## Tabelle1
Value | GHI | DNI | DNc | Fshad | v wind | T amb | W load (HV) | W load (MV) | W el (HV) | W el,s (HV) | W parPB | W parField | W gross | Q Dump Load | Q Dump FC | Q out | Q field | Q col | Q abs | H dcol | H dn | H gn | dQ Storage | Q Stor Loss | Q Storage | Q Boiler | Q Aux | Q s,tot | Q th,tot | eta th | eta tot,s | SolSh | Inc.ang. | IAM | T HTFmean | T HTFin | T HTFout | mdot F | mdot St | Q HeatupSF | Q HeatupFB | Q Heat | Q Pipe | Q Vessel | Q lossHeatFB | QFP Stor | QFP Aux | ItCountPar | ItCountTemp | Q FFNet
Unit | W/m² | W/m² | W/m² |  | m/s | °C | MW | MW | MW | MW | MW | MW | MW | MW | MW | MW | MW | MW | MW | MW | MW | MW | MW | MW | MWh | MW | MW | MW | MW | % | % | % | ° |  | °C | °C | °C | kg/s | kg/s | MW | MW | MW | MW | MW | MW | MW | MW |  |  | MW
Average | 0 | 241 | 215 | 1 | 3 | 19 | 100 | 100 | 13 | 13 | 1 | 1 | 15 | 4 | 0 | 47 | 47 | 47 | 58 | 74 | 83 | 0 | 0 | 0 | 0 | 0 | 0 | 44 | 44 | 57 | 16 | 100 | 22 | 0.97 | 215 | 0 | 0 | 0 | 0 | 0 | 0 | 3 | 4 | 3 | 0 | 0 | 0 | 1 | 1 | 0
Sum
2022-01-01 01:00 | 0 | 0 | 0 | 0 | 1.5 | 25.02 | 100 | 100 | 0 | 0 | 0 | 0 | 0 | 0 | 0 | 0 | 0 | 0 | 0 | 0 | 0 | 0 | 0 | 0 | 0 | 0 | 0 | -0.001 | 0 | 0 | 0 | 0 | 0 | 0 | 75.61 | 0 | 0 | 0 | 0 | -2.727 | 0 | 0.622 | 1.137 | 0.969 | 0 | 0 | 0 | 1 | 1 | 0
2022-01-01 02:00 | 0 | 0 | 0 | 0 | 1.5 | 23.57 | 100 | 100 | 0 | 0 | 0 | 0 | 0 | 0 | 0 | 0 | 0 | 0 | 0 | 0 | 0 | 0 | 0 | 0 | 0 | 0 | 0 | -0.001 | 0 | 0 | 0 | 0 | 0 | 0 | 67.39 | 0 | 0 | 0 | 0 | -2.386 | 0 | 0.56 | 0.986 | 0.84 | 0 | 0 | 0 | 1 | 1 | 0
2022-01-01 03:00 | 0 | 0 | 0 | 0 | 1.7 | 23.06 | 100 | 100 | 0 | 0 | 0 | 0 | 0 | 0 | 0 | 0 | 0 | 0 | 0 | 0 | 0 | 0 | 0 | 0 | 0 | 0 | 0 | -0.001 | 0 | 0 | 0 | 0 | 0 | 0 | 60.32 | 0 | 0 | 0 | 0 | -2.051 | 0 | 0.497 | 0.839 | 0.715 | 0 | 0 | 0 | 1 | 1 | 0
2022-01-01 04:00 | 0 | 0 | 0 | 0 | 2.5 | 22.95 | 100 | 100 | 0 | 0 | 0 | 0 | 0 | 0 | 0 | 0 | 0 | 0 | 0 | 0 | 0 | 0 | 0 | 0 | 0 | 0 | 0 | -0.001 | 0 | 0 | 0 | 0 | 0 | 0 | 54.31 | 0 | 0 | 0 | 0 | -1.744 | 0 | 0.435 | 0.707 | 0.603 | 0 | 0 | 0 | 1 | 1 | 0
2022-01-01 05:00 | 0 | 0 | 0 | 0 | 2.8 | 22.64 | 100 | 100 | 0 | 0 | 0 | 0 | 0 | 0 | 0 | 0 | 0 | 0 | 0 | 0 | 0 | 0 | 0 | 0 | 0 | 0 | 0 | -0.001 | 0 | 0 | 0 | 0 | 0 | 0 | 49.18 | 0 | 0 | 0 | 0 | -1.49 | 0 | 0.38 | 0.599 | 0.511 | 0 | 0 | 0 | 1 | 1 | 0
2022-01-01 06:00 | 0 | 0 | 0 | 0 | 2.3 | 22.62 | 100 | 100 | 0 | 0 | 0 | 0 | 0 | 0 | 0 | 0 | 0 | 0 | 0 | 0 | 0 | 0 | 0 | 0 | 0 | 0 | 0 | -0.001 | 0 | 0 | 0 | 0 | 0 | 0 | 44.84 | 0 | 0 | 0 | 0 | -1.258 | 0 | 0.328 | 0.502 | 0.428 | 0 | 0 | 0 | 1 | 1 | 0
2022-01-01 07:00 | 0 | 0 | 0 | 0 | 1.8 | 22.04 | 100 | 100 | 0 | 0 | 0 | 0 | 0 | 0 | 0 | 0 | 0 | 0 | 0 | 0 | 0 | 0 | 0 | 0 | 0 | 0 | 0 | -0.001 | 0 | 0 | 0 | 0 | 0 | 0 | 41.1 | 0 | 0 | 0 | 0 | -1.086 | 0 | 0.288 | 0.431 | 0.367 | 0 | 0 | 0 | 1 | 1 | 0
2022-01-01 08:00 | 0 | 0 | 0 | 0 | 1.6 | 21.47 | 100 | 100 | 0 | 0 | 0 | 0 | 0 | 0 | 0 | 0 | 0 | 0 | 0 | 0 | 0 | 0 | 0 | 0 | 0 | 0 | 0 | -0.001 | 0 | 0 | 0 | 0 | 0 | 0 | 37.87 | 0 | 0 | 0 | 0 | -0.94 | 0 | 0.252 | 0.371 | 0.316 | 0 | 0 | 0 | 1 | 1 | 0
2022-01-01 09:00 | 0 | 0 | 0 | 0 | 1.6 | 22.82 | 100 | 100 | 0 | 0 | 0 | 0 | 0 | 0 | 0 | 0 | 0 | 0 | 0 | 0 | 0 | 0 | 0 | 0 | 0 | 0 | 0 | -0.001 | 0 | 0 | 0 | 0 | 0 | 0 | 35.37 | 0 | 0 | 0 | 0 | -0.725 | 0 | 0.199 | 0.284 | 0.242 | 0 | 0 | 0 | 1 | 1 | 0
2022-01-01 10:00 | 0 | 364.1 | 332.84 | 1 | 1.9 | 23.01 | 100 | 100 | 0 | 0 | 0 | 0.521 | 0 | 0 | 0 | 0 | 0 | 0 | 25.326 | 114.232 | 124.959 | 0 | 0 | 0 | 0 | 0 | 0 | -0.001 | 0 | 0 | 0 | 0 | 23.91 | 0.98 | 115.96 | 0 | 0 | 0 | 0 | 23.394 | 0 | 0.463 | 0.793 | 0.676 | 0 | 0 | 0 | 2 | 2 | 0
2022-01-01 11:00 | 0 | 380.2 | 365.05 | 1 | 2.7 | 23.61 | 100 | 100 | 0 | 0 | 0 | 0.521 | 0 | 10.794 | 0 | 10.794 | 10.794 | 10.794 | 86.859 | 125.283 | 130.485 | 0 | 0 | 0 | 0 | 0 | 0 | -0.001 | 0 | 8.27 | 0 | 0 | 16.23 | 0.99 | 347.5 | 0 | 0 | 0 | 0 | 67.213 | 0 | 2.045 | 3.675 | 3.133 | 0 | 0 | 0 | 1 | 1 | 0
2022-01-01 12:00 | 0 | 255.3 | 252.12 | 1 | 4.3 | 23.68 | 100 | 100 | 0 | 0 | 0 | 0.521 | 0 | 57.123 | 0 | 57.123 | 57.123 | 57.123 | 75.885 | 86.528 | 87.619 | 0 | 0 | 0 | 0 | 0 | 0 | -0.001 | 0 | 65.2 | 0 | 0 | 9.05 | 1 | 347.5 | 0 | 0 | 0 | 0 | 0 | 0 | 6.759 | 6.479 | 5.523 | 0 | 0 | 0 | 1 | 1 | 0
2022-01-01 13:00 | 0 | 74.8 | 74.72 | 1 | 7.4 | 23.01 | 100 | 100 | 0 | 0 | 0 | 0.521 | 0 | 3.746 | 0 | 3.746 | 3.746 | 3.746 | 22.572 | 25.643 | 25.671 | 0 | 0 | 0 | 0 | 0 | 0 | -0.001 | 0 | 14.59 | 0 | 0 | 2.7 | 1 | 347.5 | 0 | 0 | 0 | 0 | 0 | 0 | 6.798 | 6.493 | 5.535 | 0 | 0 | 0 | 1 | 1 | 0
2022-01-01 14:00 | 0 | 0 | 0 | 1 | 9.9 | 20.11 | 100 | 100 | 0 | 0 | 0 | 0 | 0 | 0 | 0 | 0 | 0 | 0 | 0 | 0 | 0 | 0 | 0 | 0 | 0 | 0 | 0 | -0.001 | 0 | 0 | 0 | 0 | 2.5 | 1 | 288.24 | 0 | 0 | 0 | 0 | -17.202 | 0 | 5.832 | 6.137 | 5.232 | 0 | 0 | 0 | 2 | 2 | 0
2022-01-01 15:00 | 0 | 3.2 | 3.18 | 1 | 10.1 | 17.58 | 100 | 100 | 0 | 0 | 0 | 0.521 | 0 | 0 | 0 | 0 | 0 | 0 | 0.959 | 1.092 | 1.098 | 0 | 0 | 0 | 0 | 0 | 0 | -0.001 | 0 | 0 | 0 | 0 | 6.25 | 1 | 246.32 | 0 | 0 | 0 | 0 | -12.17 | 0 | 3.633 | 5.127 | 4.37 | 0 | 0 | 0 | 2 | 2 | 0
2022-01-01 16:00 | 0 | 13.3 | 13.16 | 1 | 9 | 18.09 | 100 | 100 | 0 | 0 | 0 | 0.521 | 0 | 0 | 0 | 0 | 0 | 0 | 3.964 | 4.517 | 4.565 | 0 | 0 | 0 | 0 | 0 | 0 | -0.001 | 0 | 0 | 0 | 0 | 8.27 | 1 | 223.02 | 0 | 0 | 0 | 0 | -6.763 | 0 | 2.563 | 4.407 | 3.757 | 0 | 0 | 0 | 1 | 1 | 0
2022-01-01 17:00 | 0 | 11.7 | 11.57 | 1 | 7.7 | 19.21 | 100 | 100 | 0 | 0 | 0 | 0.521 | 0 | 0 | 0 | 0 | 0 | 0 | 3.485 | 3.972 | 4.015 | 0 | 0 | 0 | 0 | 0 | 0 | -0.001 | 0 | 0 | 0 | 0 | 8.42 | 1 | 202.81 | 0 | 0 | 0 | 0 | -5.867 | 0 | 2.053 | 3.94 | 3.359 | 0 | 0 | 0 | 1 | 1 | 0
2022-01-01 18:00 | 0 | 10.2 | 10.13 | 1 | 6.9 | 19.19 | 100 | 100 | 0 | 0 | 0 | 0.521 | 0 | 0 | 0 | 0 | 0 | 0 | 3.054 | 3.477 | 3.501 | 0 | 0 | 0 | 0 | 0 | 0 | -0.001 | 0 | 0 | 0 | 0 | 6.68 | 1 | 184.74 | 0 | 0 | 0 | 0 | -5.243 | 0 | 1.719 | 3.551 | 3.027 | 0 | 0 | 0 | 1 | 1 | 0
2022-01-01 19:00 | 0 | 279.3 | 278.87 | 1 | 6.6 | 18.7 | 100 | 100 | 0 | 0 | 0 | 0.521 | 0 | 23.968 | 0 | 23.968 | 23.968 | 23.968 | 84.228 | 95.707 | 95.856 | 0 | 0 | 0 | 0 | 0 | 0 | -0.001 | 0 | 25 | 0 | 0 | 3.19 | 1 | 347.5 | 0 | 0 | 0 | 0 | 47.245 | 0 | 3.738 | 5.008 | 4.269 | 0 | 0 | 0 | 1 | 1 | 0
2022-01-01 20:00 | 0 | 578.7 | 578.42 | 1 | 6.6 | 19.7 | 100 | 100 | 47.598 | 47.598 | 2.074 | 1.595 | 51.267 | 0 | 0 | 155.645 | 155.645 | 155.645 | 174.792 | 198.512 | 198.61 | 0 | 0 | 0 | 0 | 0 | 0 | 155.644 | 155.645 | 78.37 | 23.97 | 100 | 1.8 | 1 | 347.5 | 0 | 0 | 0 | 0 | 0 | 0 | 6.997 | 6.559 | 5.591 | 0 | 0 | 0 | 2 | 2 | 0
2022-01-01 21:00 | 0 | 538.6 | 533.37 | 1 | 6.1 | 20.15 | 100 | 100 | 42.253 | 42.252 | 2.322 | 1.378 | 45.953 | 0 | 0 | 141.563 | 141.563 | 141.563 | 160.666 | 183.053 | 184.848 | 0 | 0 | 0 | 0 | 0 | 0 | 141.562 | 141.563 | 76.58 | 22.86 | 100 | 7.99 | 1 | 347.5 | 0 | 0 | 0 | 0 | 0 | 0 | 6.97 | 6.55 | 5.584 | 0 | 0 | 0 | 2 | 2 | 0
2022-01-01 22:00 | 0 | 542.6 | 523.97 | 1 | 5 | 18.37 | 100 | 100 | 34.327 | 34.326 | 1.805 | 1.062 | 37.194 | 0 | 0 | 117.926 | 117.926 | 117.926 | 137.204 | 179.825 | 186.22 | 0 | 0 | 0 | 0 | 0 | 0 | 117.925 | 117.926 | 63.33 | 18.43 | 100 | 15.06 | 0.99 | 347.5 | 0 | 0 | 0 | 0 | 0 | 0 | 7.078 | 6.585 | 5.614 | 0 | 0 | 0 | 2 | 2 | 0
2022-01-01 23:00 | 0 | 215.7 | 199.02 | 1 | 3.1 | 18.44 | 100 | 100 | 0 | 0 | 0 | 0.521 | 0 | 0.797 | 0 | 0.797 | 0.797 | 0.797 | 20.068 | 68.304 | 74.028 | 0 | 0 | 0 | 0 | 0 | 0 | -0.001 | 0 | 1.08 | 0 | 0 | 22.68 | 0.98 | 347.5 | 0 | 0 | 0 | 0 | 0 | 0 | 7.074 | 6.584 | 5.613 | 0 | 0 | 0 | 2 | 2 | 0
2022-01-02 | 0 | 0 | 0 | 1 | 2.1 | 18.14 | 100 | 100 | 0 | 0 | 0 | 0 | 0 | 0 | 0 | 0 | 0 | 0 | 0 | 0 | 0 | 0 | 0 | 0 | 0 | 0 | 0 | -0.001 | 0 | 0 | 0 | 0 | 26.6 | 0.97 | 287.69 | 0 | 0 | 0 | 0 | -17.361 | 0 | 5.926 | 6.173 | 5.262 | 0 | 0 | 0 | 2 | 2 | 0
2022-01-02 01:00 | 0 | 0 | 0 | 0 | 2.3 | 17.56 | 100 | 100 | 0 | 0 | 0 | 0 | 0 | 0 | 0 | 0 | 0 | 0 | 0 | 0 | 0 | 0 | 0 | 0 | 0 | 0 | 0 | -0.001 | 0 | 0 | 0 | 0 | 0 | 0 | 242.84 | 0 | 0 | 0 | 0 | -13.021 | 0 | 3.581 | 5.096 | 4.344 | 0 | 0 | 0 | 1 | 1 | 0
2022-01-02 02:00 | 0 | 0 | 0 | 0 | 2.2 | 15.22 | 100 | 100 | 0 | 0 | 0 | 0 | 0 | 0 | 0 | 0 | 0 | 0 | 0 | 0 | 0 | 0 | 0 | 0 | 0 | 0 | 0 | -0.001 | 0 | 0 | 0 | 0 | 0 | 0 | 206.91 | 0 | 0 | 0 | 0 | -10.43 | 0 | 2.448 | 4.309 | 3.673 | 0 | 0 | 0 | 1 | 1 | 0
2022-01-02 03:00 | 0 | 0 | 0 | 0 | 3.1 | 15.43 | 100 | 100 | 0 | 0 | 0 | 0 | 0 | 0 | 0 | 0 | 0 | 0 | 0 | 0 | 0 | 0 | 0 | 0 | 0 | 0 | 0 | -0.001 | 0 | 0 | 0 | 0 | 0 | 0 | 177.58 | 0 | 0 | 0 | 0 | -8.512 | 0 | 1.784 | 3.632 | 3.096 | 0 | 0 | 0 | 1 | 1 | 0
2022-01-02 04:00 | 0 | 0 | 0 | 0 | 4.1 | 16.06 | 100 | 100 | 0 | 0 | 0 | 0 | 0 | 0 | 0 | 0 | 0 | 0 | 0 | 0 | 0 | 0 | 0 | 0 | 0 | 0 | 0 | -0.001 | 0 | 0 | 0 | 0 | 0 | 0 | 153.2 | 0 | 0 | 0 | 0 | -7.078 | 0 | 1.397 | 3.067 | 2.614 | 0 | 0 | 0 | 1 | 1 | 0
2022-01-02 05:00 | 0 | 0 | 0 | 0 | 4.4 | 15.74 | 100 | 100 | 0 | 0 | 0 | 0 | 0 | 0 | 0 | 0 | 0 | 0 | 0 | 0 | 0 | 0 | 0 | 0 | 0 | 0 | 0 | -0.001 | 0 | 0 | 0 | 0 | 0 | 0 | 132.52 | 0 | 0 | 0 | 0 | -6.003 | 0 | 1.167 | 2.61 | 2.225 | 0 | 0 | 0 | 1 | 1 | 0
2022-01-02 06:00 | 0 | 0 | 0 | 0 | 3.5 | 15.4 | 100 | 100 | 0 | 0 | 0 | 0 | 0 | 0 | 0 | 0 | 0 | 0 | 0 | 0 | 0 | 0 | 0 | 0 | 0 | 0 | 0 | -0.001 | 0 | 0 | 0 | 0 | 0 | 0 | 114.85 | 0 | 0 | 0 | 0 | -5.129 | 0 | 1.009 | 2.224 | 1.896 | 0 | 0 | 0 | 1 | 1 | 0
2022-01-02 07:00 | 0 | 0 | 0 | 0 | 3 | 14.9 | 100 | 100 | 0 | 0 | 0 | 0 | 0 | 0 | 0 | 0 | 0 | 0 | 0 | 0 | 0 | 0 | 0 | 0 | 0 | 0 | 0 | -0.001 | 0 | 0 | 0 | 0 | 0 | 0 | 99.67 | 0 | 0 | 0 | 0 | -4.407 | 0 | 0.892 | 1.897 | 1.617 | 0 | 0 | 0 | 1 | 1 | 0
2022-01-02 08:00 | 0 | 0 | 0 | 0 | 2.9 | 14.25 | 100 | 100 | 0 | 0 | 0 | 0 | 0 | 0 | 0 | 0 | 0 | 0 | 0 | 0 | 0 | 0 | 0 | 0 | 0 | 0 | 0 | -0.001 | 0 | 0 | 0 | 0 | 0 | 0 | 86.58 | 0 | 0 | 0 | 0 | -3.799 | 0 | 0.797 | 1.621 | 1.382 | 0 | 0 | 0 | 1 | 1 | 0
2022-01-02 09:00 | 0 | 0 | 0 | 0 | 2.9 | 14.12 | 100 | 100 | 0 | 0 | 0 | 0 | 0 | 0 | 0 | 0 | 0 | 0 | 0 | 0 | 0 | 0 | 0 | 0 | 0 | 0 | 0 | -0.001 | 0 | 0 | 0 | 0 | 0 | 0 | 75.37 | 0 | 0 | 0 | 0 | -3.256 | 0 | 0.71 | 1.374 | 1.171 | 0 | 0 | 0 | 1 | 1 | 0
2022-01-02 10:00 | 0 | 338.7 | 309.64 | 1 | 3.5 | 18.15 | 100 | 100 | 0 | 0 | 0 | 0.521 | 0 | 0 | 0 | 0 | 0 | 0 | 22.955 | 106.269 | 116.242 | 0 | 0 | 0 | 0 | 0 | 0 | -0.001 | 0 | 0 | 0 | 0 | 23.91 | 0.98 | 141.58 | 0 | 0 | 0 | 0 | 19.219 | 0 | 0.786 | 1.592 | 1.357 | 0 | 0 | 0 | 2 | 2 | 0
2022-01-02 11:00 | 0 | 576.4 | 553.46 | 1 | 3.4 | 18.84 | 100 | 100 | 0 | 0 | 0 | 0.521 | 0 | 56.757 | 0 | 56.757 | 56.757 | 56.757 | 130.674 | 189.946 | 197.82 | 0 | 0 | 0 | 0 | 0 | 0 | -0.001 | 0 | 28.69 | 0 | 0 | 16.22 | 0.99 | 347.5 | 0 | 0 | 0 | 0 | 59.776 | 0 | 4.545 | 5.18 | 4.416 | 0 | 0 | 0 | 1 | 1 | 0
2022-01-02 12:00 | 0 | 755.3 | 745.93 | 1 | 3.5 | 19.19 | 100 | 100 | 65.621 | 65.621 | 3.943 | 2.521 | 72.085 | 0 | 0 | 205.322 | 205.322 | 205.322 | 224.519 | 256.004 | 259.219 | 0 | 0 | 0 | 0 | 0 | 0 | 205.321 | 205.322 | 79.21 | 25.31 | 100 | 9.03 | 1 | 347.5 | 0 | 0 | 0 | 0 | 0 | 0 | 7.028 | 6.569 | 5.6 | 0 | 0 | 0 | 2 | 3 | 0
2022-01-02 13:00 | 0 | 886.1 | 885.14 | 1 | 3.3 | 19.62 | 100 | 100 | 82.528 | 82.528 | 4.831 | 3.526 | 90.885 | 0 | 0 | 248.246 | 248.246 | 248.246 | 267.401 | 303.78 | 304.11 | 0 | 0 | 0 | 0 | 0 | 0 | 248.245 | 248.246 | 81.63 | 27.14 | 100 | 2.67 | 1 | 347.5 | 0 | 0 | 0 | 0 | 0 | 0 | 7.002 | 6.56 | 5.593 | 0 | 0 | 0 | 2 | 3 | 0
2022-01-02 14:00 | 0 | 974.9 | 973.94 | 1 | 3.1 | 22.16 | 100 | 100 | 91.698 | 91.698 | 6.745 | 4.259 | 102.702 | 0 | 0 | 275.332 | 275.332 | 275.332 | 294.24 | 334.255 | 334.586 | 0 | 0 | 0 | 0 | 0 | 0 | 275.331 | 275.332 | 82.29 | 27.41 | 100 | 2.55 | 1 | 347.5 | 0 | 0 | 0 | 0 | 0 | 0 | 6.849 | 6.51 | 5.549 | 0 | 0 | 0 | 2 | 3 | 0
2022-01-02 15:00 | 0 | 994 | 987.99 | 1 | 3.1 | 22.75 | 100 | 100 | 93.083 | 93.083 | 6.946 | 4.366 | 104.396 | 0 | 0 | 279.09 | 279.09 | 279.09 | 297.941 | 339.077 | 341.141 | 0 | 0 | 0 | 0 | 0 | 0 | 279.089 | 279.09 | 81.81 | 27.29 | 100 | 6.31 | 1 | 347.5 | 0 | 0 | 0 | 0 | 0 | 0 | 6.814 | 6.498 | 5.539 | 0 | 0 | 0 | 2 | 3 | 0
2022-01-02 16:00 | 0 | 992.2 | 981.69 | 1 | 3 | 22.99 | 100 | 100 | 92.135 | 92.135 | 6.937 | 4.301 | 103.373 | 0 | 0 | 276.807 | 276.807 | 276.807 | 295.635 | 336.917 | 340.523 | 0 | 0 | 0 | 0 | 0 | 0 | 276.806 | 276.807 | 81.29 | 27.06 | 100 | 8.35 | 1 | 347.5 | 0 | 0 | 0 | 0 | 0 | 0 | 6.8 | 6.493 | 5.535 | 0 | 0 | 0 | 2 | 3 | 0
2022-01-02 17:00 | 0 | 996.4 | 985.43 | 1 | 3.2 | 24.62 | 100 | 100 | 92.338 | 92.338 | 7.271 | 4.337 | 103.946 | 0 | 0 | 278.052 | 278.052 | 278.052 | 296.723 | 338.198 | 341.964 | 0 | 0 | 0 | 0 | 0 | 0 | 278.051 | 278.052 | 81.31 | 27 | 100 | 8.51 | 1 | 347.5 | 0 | 0 | 0 | 0 | 0 | 0 | 6.703 | 6.46 | 5.507 | 0 | 0 | 0 | 2 | 3 | 0
2022-01-02 18:00 | 0 | 986.8 | 979.88 | 1 | 3.4 | 24.65 | 100 | 100 | 91.824 | 91.824 | 7.235 | 4.299 | 103.359 | 0 | 0 | 276.74 | 276.74 | 276.74 | 295.409 | 336.296 | 338.67 | 0 | 0 | 0 | 0 | 0 | 0 | 276.739 | 276.74 | 81.71 | 27.11 | 100 | 6.79 | 1 | 347.5 | 0 | 0 | 0 | 0 | 0 | 0 | 6.702 | 6.46 | 5.507 | 0 | 0 | 0 | 2 | 3 | 0
2022-01-02 19:00 | 0 | 962.2 | 960.59 | 1 | 3.5 | 24.76 | 100 | 100 | 89.84 | 89.839 | 7.031 | 4.15 | 101.02 | 0 | 0 | 271.465 | 271.465 | 271.465 | 290.123 | 329.676 | 330.227 | 0 | 0 | 0 | 0 | 0 | 0 | 271.464 | 271.465 | 82.21 | 27.21 | 100 | 3.31 | 1 | 347.5 | 0 | 0 | 0 | 0 | 0 | 0 | 6.695 | 6.458 | 5.505 | 0 | 0 | 0 | 2 | 3 | 0
2022-01-02 20:00 | 0 | 921.7 | 921.31 | 1 | 3.5 | 24.93 | 100 | 100 | 85.758 | 85.758 | 6.361 | 3.829 | 95.948 | 0 | 0 | 259.78 | 259.78 | 259.78 | 278.422 | 316.192 | 316.327 | 0 | 0 | 0 | 0 | 0 | 0 | 259.779 | 259.78 | 82.12 | 27.11 | 100 | 1.67 | 1 | 347.5 | 0 | 0 | 0 | 0 | 0 | 0 | 6.685 | 6.454 | 5.502 | 0 | 0 | 0 | 2 | 3 | 0
2022-01-02 21:00 | 0 | 845.1 | 837.16 | 1 | 3.3 | 24.86 | 100 | 100 | 76.587 | 76.587 | 4.806 | 3.161 | 84.554 | 0 | 0 | 233.549 | 233.549 | 233.549 | 252.198 | 287.312 | 290.038 | 0 | 0 | 0 | 0 | 0 | 0 | 233.548 | 233.549 | 80.52 | 26.41 | 100 | 7.86 | 1 | 347.5 | 0 | 0 | 0 | 0 | 0 | 0 | 6.689 | 6.456 | 5.503 | 0 | 0 | 0 | 2 | 3 | 0
2022-01-02 22:00 | 0 | 707.2 | 683.33 | 1 | 2.4 | 21.13 | 100 | 100 | 49.158 | 49.158 | 2.332 | 1.671 | 53.162 | 0 | 0 | 160.358 | 160.358 | 160.358 | 179.365 | 234.52 | 242.711 | 0 | 0 | 0 | 0 | 0 | 0 | 160.357 | 160.358 | 66.07 | 20.25 | 100 | 14.93 | 0.99 | 347.5 | 0 | 0 | 0 | 0 | 0 | 0 | 6.911 | 6.53 | 5.567 | 0 | 0 | 0 | 2 | 3 | 0
2022-01-02 23:00 | 0 | 461.6 | 426.32 | 1 | 2.1 | 20.42 | 100 | 100 | 0 | 0 | 0 | 0.521 | 0 | 24.161 | 0 | 24.161 | 24.161 | 24.161 | 43.238 | 146.312 | 158.421 | 0 | 0 | 0 | 0 | 0 | 0 | -0.001 | 0 | 15.25 | 0 | 0 | 22.55 | 0.98 | 347.5 | 0 | 0 | 0 | 0 | 0 | 0 | 6.953 | 6.544 | 5.579 | 0 | 0 | 0 | 2 | 2 | 0
2022-01-03 | 0 | 0 | 0 | 1 | 2.2 | 19.76 | 100 | 100 | 0 | 0 | 0 | 0 | 0 | 0 | 0 | 0 | 0 | 0 | 0 | 0 | 0 | 0 | 0 | 0 | 0 | 0 | 0 | -0.001 | 0 | 0 | 0 | 0 | 26.46 | 0.97 | 288.14 | 0 | 0 | 0 | 0 | -17.23 | 0 | 5.849 | 6.144 | 5.237 | 0 | 0 | 0 | 2 | 2 | 0
2022-01-03 01:00 | 0 | 0 | 0 | 0 | 2.1 | 19.05 | 100 | 100 | 0 | 0 | 0 | 0 | 0 | 0 | 0 | 0 | 0 | 0 | 0 | 0 | 0 | 0 | 0 | 0 | 0 | 0 | 0 | -0.001 | 0 | 0 | 0 | 0 | 0 | 0 | 243.52 | 0 | 0 | 0 | 0 | -12.953 | 0 | 3.548 | 5.077 | 4.328 | 0 | 0 | 0 | 1 | 1 | 0
2022-01-03 02:00 | 0 | 0 | 0 | 0 | 2.3 | 16.79 | 100 | 100 | 0 | 0 | 0 | 0 | 0 | 0 | 0 | 0 | 0 | 0 | 0 | 0 | 0 | 0 | 0 | 0 | 0 | 0 | 0 | -0.001 | 0 | 0 | 0 | 0 | 0 | 0 | 207.76 | 0 | 0 | 0 | 0 | -10.38 | 0 | 2.429 | 4.292 | 3.659 | 0 | 0 | 0 | 1 | 1 | 0
2022-01-03 03:00 | 0 | 0 | 0 | 0 | 2.6 | 16.5 | 100 | 100 | 0 | 0 | 0 | 0 | 0 | 0 | 0 | 0 | 0 | 0 | 0 | 0 | 0 | 0 | 0 | 0 | 0 | 0 | 0 | -0.001 | 0 | 0 | 0 | 0 | 0 | 0 | 178.48 | 0 | 0 | 0 | 0 | -8.501 | 0 | 1.781 | 3.628 | 3.093 | 0 | 0 | 0 | 1 | 1 | 0
2022-01-03 04:00 | 0 | 0 | 0 | 0 | 2.5 | 16.46 | 100 | 100 | 0 | 0 | 0 | 0 | 0 | 0 | 0 | 0 | 0 | 0 | 0 | 0 | 0 | 0 | 0 | 0 | 0 | 0 | 0 | -0.001 | 0 | 0 | 0 | 0 | 0 | 0 | 154.02 | 0 | 0 | 0 | 0 | -7.101 | 0 | 1.403 | 3.076 | 2.622 | 0 | 0 | 0 | 1 | 1 | 0
2022-01-03 05:00 | 0 | 0 | 0 | 0 | 2.4 | 15.17 | 100 | 100 | 0 | 0 | 0 | 0 | 0 | 0 | 0 | 0 | 0 | 0 | 0 | 0 | 0 | 0 | 0 | 0 | 0 | 0 | 0 | -0.001 | 0 | 0 | 0 | 0 | 0 | 0 | 133.13 | 0 | 0 | 0 | 0 | -6.063 | 0 | 1.178 | 2.637 | 2.248 | 0 | 0 | 0 | 1 | 1 | 0
2022-01-03 06:00 | 0 | 0 | 0 | 0 | 2.3 | 15 | 100 | 100 | 0 | 0 | 0 | 0 | 0 | 0 | 0 | 0 | 0 | 0 | 0 | 0 | 0 | 0 | 0 | 0 | 0 | 0 | 0 | -0.001 | 0 | 0 | 0 | 0 | 0 | 0 | 115.31 | 0 | 0 | 0 | 0 | -5.172 | 0 | 1.017 | 2.243 | 1.912 | 0 | 0 | 0 | 1 | 1 | 0
2022-01-03 07:00 | 0 | 0 | 0 | 0 | 2.2 | 14.73 | 100 | 100 | 0 | 0 | 0 | 0 | 0 | 0 | 0 | 0 | 0 | 0 | 0 | 0 | 0 | 0 | 0 | 0 | 0 | 0 | 0 | -0.001 | 0 | 0 | 0 | 0 | 0 | 0 | 100.04 | 0 | 0 | 0 | 0 | -4.433 | 0 | 0.896 | 1.909 | 1.628 | 0 | 0 | 0 | 1 | 1 | 0
2022-01-03 08:00 | 0 | 0 | 0 | 0 | 1.9 | 14.95 | 100 | 100 | 0 | 0 | 0 | 0 | 0 | 0 | 0 | 0 | 0 | 0 | 0 | 0 | 0 | 0 | 0 | 0 | 0 | 0 | 0 | -0.001 | 0 | 0 | 0 | 0 | 0 | 0 | 87 | 0 | 0 | 0 | 0 | -3.785 | 0 | 0.795 | 1.614 | 1.376 | 0 | 0 | 0 | 1 | 1 | 0
2022-01-03 09:00 | 0 | 0 | 0 | 0 | 2.2 | 14.4 | 100 | 100 | 0 | 0 | 0 | 0 | 0 | 0 | 0 | 0 | 0 | 0 | 0 | 0 | 0 | 0 | 0 | 0 | 0 | 0 | 0 | -0.001 | 0 | 0 | 0 | 0 | 0 | 0 | 75.76 | 0 | 0 | 0 | 0 | -3.262 | 0 | 0.711 | 1.377 | 1.174 | 0 | 0 | 0 | 1 | 1 | 0
2022-01-03 10:00 | 0 | 428.8 | 392.05 | 1 | 3.1 | 19.91 | 100 | 100 | 0 | 0 | 0 | 0.521 | 0 | 0 | 0 | 0 | 0 | 0 | 28.282 | 134.553 | 147.164 | 0 | 0 | 0 | 0 | 0 | 0 | -0.001 | 0 | 0 | 0 | 0 | 23.89 | 0.98 | 159.63 | 0 | 0 | 0 | 0 | 24.345 | 0 | 0.818 | 1.684 | 1.436 | 0 | 0 | 0 | 2 | 2 | 0
2022-01-03 11:00 | 0 | 682 | 654.91 | 1 | 3 | 20.95 | 100 | 100 | 23.437 | 23.437 | 1.084 | 0.708 | 25.228 | 0 | 0 | 83.987 | 83.987 | 83.987 | 153.402 | 224.767 | 234.062 | 0 | 0 | 0 | 0 | 0 | 0 | 83.986 | 83.987 | 35.88 | 10.01 | 100 | 16.2 | 0.99 | 347.5 | 0 | 0 | 0 | 0 | 54.536 | 0 | 4.811 | 5.435 | 4.633 | 0 | 0 | 0 | 2 | 2 | 0
2022-01-03 12:00 | 0 | 836 | 825.69 | 1 | 3.5 | 21.91 | 100 | 100 | 75.382 | 75.382 | 4.341 | 3.066 | 82.79 | 0 | 0 | 229.599 | 229.599 | 229.599 | 248.531 | 283.378 | 286.915 | 0 | 0 | 0 | 0 | 0 | 0 | 229.598 | 229.599 | 80.02 | 26.27 | 100 | 9.01 | 1 | 347.5 | 0 | 0 | 0 | 0 | 0 | 0 | 6.864 | 6.515 | 5.554 | 0 | 0 | 0 | 2 | 3 | 0
2022-01-03 13:00 | 0 | 920.9 | 919.93 | 1 | 4.1 | 22.19 | 100 | 100 | 85.884 | 85.883 | 5.891 | 3.808 | 95.583 | 0 | 0 | 259.01 | 259.01 | 259.01 | 277.915 | 315.72 | 316.053 | 0 | 0 | 0 | 0 | 0 | 0 | 259.009 | 259.01 | 81.95 | 27.17 | 100 | 2.63 | 1 | 347.5 | 0 | 0 | 0 | 0 | 0 | 0 | 6.847 | 6.509 | 5.549 | 0 | 0 | 0 | 2 | 3 | 0
2022-01-03 14:00 | 0 | 969.4 | 968.4 | 1 | 4 | 25.49 | 100 | 100 | 90.48 | 90.48 | 7.261 | 4.22 | 101.961 | 0 | 0 | 273.974 | 273.974 | 273.974 | 292.562 | 332.356 | 332.698 | 0 | 0 | 0 | 0 | 0 | 0 | 273.973 | 273.974 | 82.35 | 27.2 | 100 | 2.6 | 1 | 347.5 | 0 | 0 | 0 | 0 | 0 | 0 | 6.653 | 6.443 | 5.493 | 0 | 0 | 0 | 2 | 3 | 0
2022-01-03 15:00 | 0 | 996 | 989.84 | 1 | 4 | 25.84 | 100 | 100 | 92.634 | 92.634 | 7.472 | 4.391 | 104.497 | 0 | 0 | 279.934 | 279.934 | 279.934 | 298.489 | 339.715 | 341.827 | 0 | 0 | 0 | 0 | 0 | 0 | 279.933 | 279.934 | 81.89 | 27.1 | 100 | 6.37 | 1 | 347.5 | 0 | 0 | 0 | 0 | 0 | 0 | 6.632 | 6.436 | 5.487 | 0 | 0 | 0 | 2 | 3 | 0
2022-01-03 16:00 | 0 | 1007 | 996.12 | 1 | 3.9 | 26.13 | 100 | 100 | 93.096 | 93.096 | 7.532 | 4.434 | 105.063 | 0 | 0 | 281.434 | 281.434 | 281.434 | 299.962 | 341.868 | 345.602 | 0 | 0 | 0 | 0 | 0 | 0 | 281.433 | 281.434 | 81.43 | 26.94 | 100 | 8.43 | 1 | 347.5 | 0 | 0 | 0 | 0 | 0 | 0 | 6.615 | 6.43 | 5.482 | 0 | 0 | 0 | 2 | 3 | 0
2022-01-03 17:00 | 0 | 1005.5 | 994.17 | 1 | 3.6 | 27.99 | 100 | 100 | 92.181 | 92.181 | 7.606 | 4.421 | 104.209 | 0 | 0 | 280.982 | 280.982 | 280.982 | 299.333 | 341.198 | 345.088 | 0 | 0 | 0 | 0 | 0 | 0 | 280.981 | 280.982 | 81.42 | 26.71 | 100 | 8.61 | 1 | 347.5 | 0 | 0 | 0 | 0 | 0 | 0 | 6.508 | 6.393 | 5.45 | 0 | 0 | 0 | 2 | 3 | 0
2022-01-03 18:00 | 0 | 991.8 | 984.62 | 1 | 3.1 | 28.09 | 100 | 100 | 91.178 | 91.177 | 7.543 | 4.349 | 103.07 | 0 | 0 | 278.473 | 278.473 | 278.473 | 296.815 | 337.921 | 340.386 | 0 | 0 | 0 | 0 | 0 | 0 | 278.472 | 278.473 | 81.81 | 26.79 | 100 | 6.9 | 1 | 347.5 | 0 | 0 | 0 | 0 | 0 | 0 | 6.502 | 6.391 | 5.448 | 0 | 0 | 0 | 2 | 3 | 0
2022-01-03 19:00 | 0 | 963.3 | 961.57 | 1 | 2.6 | 28.07 | 100 | 100 | 88.737 | 88.737 | 7.363 | 4.166 | 100.266 | 0 | 0 | 272.06 | 272.06 | 272.06 | 290.403 | 330.012 | 330.605 | 0 | 0 | 0 | 0 | 0 | 0 | 272.059 | 272.06 | 82.29 | 26.84 | 100 | 3.43 | 1 | 347.5 | 0 | 0 | 0 | 0 | 0 | 0 | 6.503 | 6.391 | 5.449 | 0 | 0 | 0 | 2 | 3 | 0
2022-01-03 20:00 | 0 | 915.5 | 915.17 | 1 | 2.1 | 28.15 | 100 | 100 | 83.78 | 83.779 | 6.765 | 3.788 | 94.333 | 0 | 0 | 258.241 | 258.241 | 258.241 | 276.577 | 314.085 | 314.2 | 0 | 0 | 0 | 0 | 0 | 0 | 258.24 | 258.241 | 82.19 | 26.66 | 100 | 1.55 | 1 | 347.5 | 0 | 0 | 0 | 0 | 0 | 0 | 6.499 | 6.39 | 5.447 | 0 | 0 | 0 | 2 | 3 | 0
2022-01-03 21:00 | 0 | 836.2 | 828.61 | 1 | 2 | 28.09 | 100 | 100 | 74.053 | 74.053 | 5.658 | 3.107 | 82.818 | 0 | 0 | 231.304 | 231.304 | 231.304 | 249.645 | 284.378 | 286.984 | 0 | 0 | 0 | 0 | 0 | 0 | 231.303 | 231.304 | 80.6 | 25.8 | 100 | 7.73 | 1 | 347.5 | 0 | 0 | 0 | 0 | 0 | 0 | 6.502 | 6.391 | 5.448 | 0 | 0 | 0 | 2 | 3 | 0
2022-01-03 22:00 | 0 | 695.6 | 672.55 | 1 | 1.9 | 24.27 | 100 | 100 | 48.115 | 48.114 | 2.557 | 1.636 | 52.308 | 0 | 0 | 158.21 | 158.21 | 158.21 | 176.915 | 230.82 | 238.73 | 0 | 0 | 0 | 0 | 0 | 0 | 158.209 | 158.21 | 66.27 | 20.15 | 100 | 14.79 | 0.99 | 347.5 | 0 | 0 | 0 | 0 | 0 | 0 | 6.724 | 6.467 | 5.513 | 0 | 0 | 0 | 2 | 3 | 0
2022-01-03 23:00 | 0 | 451.3 | 417.22 | 1 | 2 | 23.07 | 100 | 100 | 0 | 0 | 0 | 0.521 | 0 | 23.709 | 0 | 23.709 | 23.709 | 23.709 | 42.529 | 143.19 | 154.886 | 0 | 0 | 0 | 0 | 0 | 0 | -0.001 | 0 | 15.31 | 0 | 0 | 22.41 | 0.98 | 347.5 | 0 | 0 | 0 | 0 | 0 | 0 | 6.795 | 6.491 | 5.534 | 0 | 0 | 0 | 2 | 2 | 0
2022-01-04 | 0 | 0 | 0 | 1 | 2.4 | 22.36 | 100 | 100 | 0 | 0 | 0 | 0 | 0 | 0 | 0 | 0 | 0 | 0 | 0 | 0 | 0 | 0 | 0 | 0 | 0 | 0 | 0 | -0.001 | 0 | 0 | 0 | 0 | 26.33 | 0.97 | 288.86 | 0 | 0 | 0 | 0 | -17.021 | 0 | 5.727 | 6.097 | 5.197 | 0 | 0 | 0 | 2 | 2 | 0
2022-01-04 01:00 | 0 | 0 | 0 | 0 | 2.3 | 22.91 | 100 | 100 | 0 | 0 | 0 | 0 | 0 | 0 | 0 | 0 | 0 | 0 | 0 | 0 | 0 | 0 | 0 | 0 | 0 | 0 | 0 | -0.001 | 0 | 0 | 0 | 0 | 0 | 0 | 244.95 | 0 | 0 | 0 | 0 | -12.748 | 0 | 3.451 | 5.019 | 4.279 | 0 | 0 | 0 | 1 | 1 | 0
2022-01-04 02:00 | 0 | 0 | 0 | 0 | 2.4 | 20.97 | 100 | 100 | 0 | 0 | 0 | 0 | 0 | 0 | 0 | 0 | 0 | 0 | 0 | 0 | 0 | 0 | 0 | 0 | 0 | 0 | 0 | -0.001 | 0 | 0 | 0 | 0 | 0 | 0 | 209.72 | 0 | 0 | 0 | 0 | -10.226 | 0 | 2.37 | 4.241 | 3.615 | 0 | 0 | 0 | 1 | 1 | 0
2022-01-04 03:00 | 0 | 0 | 0 | 0 | 2.6 | 19.77 | 100 | 100 | 0 | 0 | 0 | 0 | 0 | 0 | 0 | 0 | 0 | 0 | 0 | 0 | 0 | 0 | 0 | 0 | 0 | 0 | 0 | -0.001 | 0 | 0 | 0 | 0 | 0 | 0 | 180.66 | 0 | 0 | 0 | 0 | -8.436 | 0 | 1.761 | 3.603 | 3.072 | 0 | 0 | 0 | 1 | 1 | 0
2022-01-04 04:00 | 0 | 0 | 0 | 0 | 2.5 | 19.85 | 100 | 100 | 0 | 0 | 0 | 0 | 0 | 0 | 0 | 0 | 0 | 0 | 0 | 0 | 0 | 0 | 0 | 0 | 0 | 0 | 0 | -0.001 | 0 | 0 | 0 | 0 | 0 | 0 | 156.39 | 0 | 0 | 0 | 0 | -7.045 | 0 | 1.39 | 3.053 | 2.603 | 0 | 0 | 0 | 1 | 1 | 0
2022-01-04 05:00 | 0 | 0 | 0 | 0 | 2 | 18.99 | 100 | 100 | 0 | 0 | 0 | 0 | 0 | 0 | 0 | 0 | 0 | 0 | 0 | 0 | 0 | 0 | 0 | 0 | 0 | 0 | 0 | -0.001 | 0 | 0 | 0 | 0 | 0 | 0 | 135.72 | 0 | 0 | 0 | 0 | -6 | 0 | 1.166 | 2.609 | 2.224 | 0 | 0 | 0 | 1 | 1 | 0
2022-01-04 06:00 | 0 | 0 | 0 | 0 | 1.6 | 18.71 | 100 | 100 | 0 | 0 | 0 | 0 | 0 | 0 | 0 | 0 | 0 | 0 | 0 | 0 | 0 | 0 | 0 | 0 | 0 | 0 | 0 | -0.001 | 0 | 0 | 0 | 0 | 0 | 0 | 118.07 | 0 | 0 | 0 | 0 | -5.124 | 0 | 1.008 | 2.222 | 1.894 | 0 | 0 | 0 | 1 | 1 | 0
2022-01-04 07:00 | 0 | 0 | 0 | 0 | 1.4 | 18.22 | 100 | 100 | 0 | 0 | 0 | 0 | 0 | 0 | 0 | 0 | 0 | 0 | 0 | 0 | 0 | 0 | 0 | 0 | 0 | 0 | 0 | -0.001 | 0 | 0 | 0 | 0 | 0 | 0 | 102.9 | 0 | 0 | 0 | 0 | -4.402 | 0 | 0.891 | 1.895 | 1.616 | 0 | 0 | 0 | 1 | 1 | 0
2022-01-04 08:00 | 0 | 0 | 0 | 0 | 1.2 | 17.71 | 100 | 100 | 0 | 0 | 0 | 0 | 0 | 0 | 0 | 0 | 0 | 0 | 0 | 0 | 0 | 0 | 0 | 0 | 0 | 0 | 0 | -0.001 | 0 | 0 | 0 | 0 | 0 | 0 | 89.85 | 0 | 0 | 0 | 0 | -3.79 | 0 | 0.795 | 1.616 | 1.378 | 0 | 0 | 0 | 1 | 1 | 0
2022-01-04 09:00 | 0 | 0 | 0 | 0 | 1.3 | 18.27 | 100 | 100 | 0 | 0 | 0 | 0 | 0 | 0 | 0 | 0 | 0 | 0 | 0 | 0 | 0 | 0 | 0 | 0 | 0 | 0 | 0 | -0.001 | 0 | 0 | 0 | 0 | 0 | 0 | 78.76 | 0 | 0 | 0 | 0 | -3.218 | 0 | 0.704 | 1.357 | 1.157 | 0 | 0 | 0 | 1 | 1 | 0
2022-01-04 10:00 | 0 | 398.4 | 364.32 | 1 | 1.5 | 23.75 | 100 | 100 | 0 | 0 | 0 | 0.521 | 0 | 0 | 0 | 0 | 0 | 0 | 25.54 | 125.034 | 136.731 | 0 | 0 | 0 | 0 | 0 | 0 | -0.001 | 0 | 0 | 0 | 0 | 23.87 | 0.98 | 153.76 | 0 | 0 | 0 | 0 | 21.771 | 0 | 0.791 | 1.607 | 1.37 | 0 | 0 | 0 | 2 | 2 | 0
2022-01-04 11:00 | 0 | 640.9 | 615.53 | 1 | 0.9 | 24.58 | 100 | 100 | 0 | 0 | 0 | 0.521 | 0 | 72.514 | 0 | 72.514 | 72.514 | 72.514 | 142.998 | 211.249 | 219.957 | 0 | 0 | 0 | 0 | 0 | 0 | -0.001 | 0 | 32.97 | 0 | 0 | 16.18 | 0.99 | 347.5 | 0 | 0 | 0 | 0 | 56.24 | 0 | 4.516 | 5.251 | 4.476 | 0 | 0 | 0 | 1 | 1 | 0
2022-01-04 12:00 | 0 | 793.5 | 783.79 | 1 | 0.7 | 25.14 | 100 | 100 | 69.863 | 69.863 | 4.728 | 2.782 | 77.374 | 0 | 0 | 217.303 | 217.303 | 217.303 | 235.925 | 268.997 | 272.329 | 0 | 0 | 0 | 0 | 0 | 0 | 217.302 | 217.303 | 79.79 | 25.65 | 100 | 8.97 | 1 | 347.5 | 0 | 0 | 0 | 0 | 0 | 0 | 6.673 | 6.45 | 5.499 | 0 | 0 | 0 | 2 | 3 | 0
2022-01-04 13:00 | 0 | 868 | 867.12 | 1 | 0.9 | 25.48 | 100 | 100 | 79.778 | 79.778 | 5.515 | 3.403 | 88.696 | 0 | 0 | 243.375 | 243.375 | 243.375 | 261.964 | 297.594 | 297.898 | 0 | 0 | 0 | 0 | 0 | 0 | 243.374 | 243.375 | 81.7 | 26.78 | 100 | 2.59 | 1 | 347.5 | 0 | 0 | 0 | 0 | 0 | 0 | 6.653 | 6.443 | 5.493 | 0 | 0 | 0 | 2 | 3 | 0
2022-01-04 14:00 | 0 | 932 | 931 | 1 | 0.7 | 28.75 | 100 | 100 | 85.21 | 85.21 | 7.045 | 3.915 | 96.17 | 0 | 0 | 262.977 | 262.977 | 262.977 | 281.256 | 319.518 | 319.862 | 0 | 0 | 0 | 0 | 0 | 0 | 262.976 | 262.977 | 82.22 | 26.64 | 100 | 2.66 | 1 | 347.5 | 0 | 0 | 0 | 0 | 0 | 0 | 6.465 | 6.378 | 5.437 | 0 | 0 | 0 | 2 | 3 | 0
2022-01-04 15:00 | 0 | 937 | 931.07 | 1 | 0.7 | 29.16 | 100 | 100 | 84.865 | 84.865 | 7.078 | 3.903 | 95.845 | 0 | 0 | 262.512 | 262.512 | 262.512 | 280.753 | 319.544 | 321.578 | 0 | 0 | 0 | 0 | 0 | 0 | 262.511 | 262.512 | 81.63 | 26.39 | 100 | 6.45 | 1 | 347.5 | 0 | 0 | 0 | 0 | 0 | 0 | 6.441 | 6.37 | 5.43 | 0 | 0 | 0 | 2 | 3 | 0
2022-01-04 16:00 | 0 | 900.7 | 890.76 | 1 | 0.8 | 29.21 | 100 | 100 | 80.335 | 80.335 | 6.596 | 3.571 | 90.502 | 0 | 0 | 249.979 | 249.979 | 249.979 | 268.215 | 305.708 | 309.12 | 0 | 0 | 0 | 0 | 0 | 0 | 249.978 | 249.979 | 80.87 | 25.99 | 100 | 8.52 | 1 | 347.5 | 0 | 0 | 0 | 0 | 0 | 0 | 6.438 | 6.369 | 5.429 | 0 | 0 | 0 | 2 | 3 | 0
2022-01-04 17:00 | 0 | 847.6 | 837.81 | 1 | 0.8 | 30.88 | 100 | 100 | 73.754 | 73.754 | 6.43 | 3.175 | 83.359 | 0 | 0 | 234.155 | 234.155 | 234.155 | 252.235 | 287.536 | 290.896 | 0 | 0 | 0 | 0 | 0 | 0 | 234.154 | 234.155 | 80.49 | 25.35 | 100 | 8.72 | 1 | 347.5 | 0 | 0 | 0 | 0 | 0 | 0 | 6.344 | 6.335 | 5.401 | 0 | 0 | 0 | 2 | 3 | 0
2022-01-04 18:00 | 0 | 810.9 | 804.82 | 1 | 0.8 | 31.08 | 100 | 100 | 69.862 | 69.862 | 6.396 | 2.947 | 79.206 | 0 | 0 | 224.535 | 224.535 | 224.535 | 242.597 | 276.215 | 278.301 | 0 | 0 | 0 | 0 | 0 | 0 | 224.534 | 224.535 | 80.68 | 25.1 | 100 | 7.02 | 1 | 347.5 | 0 | 0 | 0 | 0 | 0 | 0 | 6.333 | 6.331 | 5.397 | 0 | 0 | 0 | 2 | 3 | 0
2022-01-04 19:00 | 0 | 633.2 | 631.98 | 1 | 1 | 31.23 | 100 | 100 | 49.959 | 49.958 | 5.609 | 1.886 | 57.453 | 0 | 0 | 172.805 | 172.805 | 172.805 | 190.852 | 216.895 | 217.314 | 0 | 0 | 0 | 0 | 0 | 0 | 172.804 | 172.805 | 79.52 | 22.99 | 100 | 3.56 | 1 | 347.5 | 0 | 0 | 0 | 0 | 0 | 0 | 6.324 | 6.328 | 5.395 | 0 | 0 | 0 | 2 | 3 | 0
2022-01-04 20:00 | 0 | 521.9 | 521.74 | 1 | 1.3 | 31.02 | 100 | 100 | 38.227 | 38.227 | 5.257 | 1.35 | 44.835 | 0 | 0 | 139.618 | 139.618 | 139.618 | 157.685 | 179.062 | 179.116 | 0 | 0 | 0 | 0 | 0 | 0 | 139.617 | 139.618 | 77.95 | 21.34 | 100 | 1.41 | 1 | 347.5 | 0 | 0 | 0 | 0 | 0 | 0 | 6.336 | 6.332 | 5.398 | 0 | 0 | 0 | 2 | 2 | 0
2022-01-04 21:00 | 0 | 527.1 | 522.48 | 1 | 1.9 | 30.77 | 100 | 100 | 38.243 | 38.243 | 5.16 | 1.346 | 44.749 | 0 | 0 | 139.341 | 139.341 | 139.341 | 157.431 | 179.317 | 180.901 | 0 | 0 | 0 | 0 | 0 | 0 | 139.34 | 139.341 | 77.03 | 21.14 | 100 | 7.59 | 1 | 347.5 | 0 | 0 | 0 | 0 | 0 | 0 | 6.35 | 6.337 | 5.402 | 0 | 0 | 0 | 2 | 2 | 0
2022-01-04 22:00 | 0 | 379 | 366.68 | 1 | 2.2 | 26.79 | 100 | 100 | 20.165 | 20.165 | 2.379 | 0.659 | 23.203 | 0 | 0 | 78.174 | 78.174 | 78.174 | 96.638 | 125.845 | 130.073 | 0 | 0 | 0 | 0 | 0 | 0 | 78.173 | 78.174 | 60.1 | 15.5 | 100 | 14.65 | 0.99 | 347.5 | 0 | 0 | 0 | 0 | 0 | 0 | 6.577 | 6.417 | 5.47 | 0 | 0 | 0 | 2 | 2 | 0
2022-01-04 23:00 | 0 | 318 | 294.29 | 1 | 2.3 | 26.71 | 100 | 100 | 0 | 0 | 0 | 0.521 | 0 | 11.655 | 0 | 11.655 | 11.655 | 11.655 | 30.127 | 101 | 109.138 | 0 | 0 | 0 | 0 | 0 | 0 | -0.001 | 0 | 10.68 | 0 | 0 | 22.27 | 0.98 | 347.5 | 0 | 0 | 0 | 0 | 0 | 0 | 6.582 | 6.419 | 5.472 | 0 | 0 | 0 | 2 | 2 | 0
2022-01-05 | 0 | 0 | 0 | 1 | 2.8 | 26.71 | 100 | 100 | 0 | 0 | 0 | 0 | 0 | 0 | 0 | 0 | 0 | 0 | 0 | 0 | 0 | 0 | 0 | 0 | 0 | 0 | 0 | -0.001 | 0 | 0 | 0 | 0 | 26.18 | 0.97 | 290.05 | 0 | 0 | 0 | 0 | -16.676 | 0 | 5.526 | 6.018 | 5.131 | 0 | 0 | 0 | 2 | 2 | 0
2022-01-05 01:00 | 0 | 0 | 0 | 0 | 3.1 | 26.46 | 100 | 100 | 0 | 0 | 0 | 0 | 0 | 0 | 0 | 0 | 0 | 0 | 0 | 0 | 0 | 0 | 0 | 0 | 0 | 0 | 0 | -0.001 | 0 | 0 | 0 | 0 | 0 | 0 | 246.66 | 0 | 0 | 0 | 0 | -12.596 | 0 | 3.379 | 4.976 | 4.242 | 0 | 0 | 0 | 1 | 1 | 0
2022-01-05 02:00 | 0 | 0 | 0 | 0 | 3.1 | 24.28 | 100 | 100 | 0 | 0 | 0 | 0 | 0 | 0 | 0 | 0 | 0 | 0 | 0 | 0 | 0 | 0 | 0 | 0 | 0 | 0 | 0 | -0.001 | 0 | 0 | 0 | 0 | 0 | 0 | 211.74 | 0 | 0 | 0 | 0 | -10.137 | 0 | 2.336 | 4.211 | 3.59 | 0 | 0 | 0 | 1 | 1 | 0
2022-01-05 03:00 | 0 | 0 | 0 | 0 | 3.2 | 23.54 | 100 | 100 | 0 | 0 | 0 | 0 | 0 | 0 | 0 | 0 | 0 | 0 | 0 | 0 | 0 | 0 | 0 | 0 | 0 | 0 | 0 | -0.001 | 0 | 0 | 0 | 0 | 0 | 0 | 182.98 | 0 | 0 | 0 | 0 | -8.349 | 0 | 1.735 | 3.57 | 3.043 | 0 | 0 | 0 | 1 | 1 | 0
2022-01-05 04:00 | 0 | 0 | 0 | 0 | 3.2 | 23.29 | 100 | 100 | 0 | 0 | 0 | 0 | 0 | 0 | 0 | 0 | 0 | 0 | 0 | 0 | 0 | 0 | 0 | 0 | 0 | 0 | 0 | -0.001 | 0 | 0 | 0 | 0 | 0 | 0 | 158.88 | 0 | 0 | 0 | 0 | -6.994 | 0 | 1.378 | 3.032 | 2.585 | 0 | 0 | 0 | 1 | 1 | 0
2022-01-05 05:00 | 0 | 0 | 0 | 0 | 3.2 | 21.1 | 100 | 100 | 0 | 0 | 0 | 0 | 0 | 0 | 0 | 0 | 0 | 0 | 0 | 0 | 0 | 0 | 0 | 0 | 0 | 0 | 0 | -0.001 | 0 | 0 | 0 | 0 | 0 | 0 | 138.16 | 0 | 0 | 0 | 0 | -6.017 | 0 | 1.169 | 2.617 | 2.231 | 0 | 0 | 0 | 1 | 1 | 0
2022-01-05 06:00 | 0 | 0 | 0 | 0 | 2.9 | 20.71 | 100 | 100 | 0 | 0 | 0 | 0 | 0 | 0 | 0 | 0 | 0 | 0 | 0 | 0 | 0 | 0 | 0 | 0 | 0 | 0 | 0 | -0.001 | 0 | 0 | 0 | 0 | 0 | 0 | 120.44 | 0 | 0 | 0 | 0 | -5.143 | 0 | 1.012 | 2.23 | 1.901 | 0 | 0 | 0 | 1 | 1 | 0
2022-01-05 07:00 | 0 | 0 | 0 | 0 | 2.6 | 20.38 | 100 | 100 | 0 | 0 | 0 | 0 | 0 | 0 | 0 | 0 | 0 | 0 | 0 | 0 | 0 | 0 | 0 | 0 | 0 | 0 | 0 | -0.001 | 0 | 0 | 0 | 0 | 0 | 0 | 105.24 | 0 | 0 | 0 | 0 | -4.411 | 0 | 0.893 | 1.899 | 1.619 | 0 | 0 | 0 | 1 | 1 | 0
2022-01-05 08:00 | 0 | 0 | 0 | 0 | 2.3 | 19.78 | 100 | 100 | 0 | 0 | 0 | 0 | 0 | 0 | 0 | 0 | 0 | 0 | 0 | 0 | 0 | 0 | 0 | 0 | 0 | 0 | 0 | -0.001 | 0 | 0 | 0 | 0 | 0 | 0 | 92.15 | 0 | 0 | 0 | 0 | -3.801 | 0 | 0.797 | 1.622 | 1.382 | 0 | 0 | 0 | 1 | 1 | 0
2022-01-05 09:00 | 0 | 0 | 0 | 0 | 2.2 | 19.34 | 100 | 100 | 0 | 0 | 0 | 0 | 0 | 0 | 0 | 0 | 0 | 0 | 0 | 0 | 0 | 0 | 0 | 0 | 0 | 0 | 0 | -0.001 | 0 | 0 | 0 | 0 | 0 | 0 | 80.88 | 0 | 0 | 0 | 0 | -3.27 | 0 | 0.713 | 1.381 | 1.177 | 0 | 0 | 0 | 1 | 1 | 0
2022-01-05 10:00 | 0 | 404.4 | 369.89 | 1 | 2.9 | 24.62 | 100 | 100 | 0 | 0 | 0 | 0.521 | 0 | 0 | 0 | 0 | 0 | 0 | 25.162 | 126.945 | 138.79 | 0 | 0 | 0 | 0 | 0 | 0 | -0.001 | 0 | 0 | 0 | 0 | 23.84 | 0.98 | 154.46 | 0 | 0 | 0 | 0 | 21.359 | 0 | 0.796 | 1.623 | 1.384 | 0 | 0 | 0 | 2 | 2 | 0
2022-01-05 11:00 | 0 | 647 | 621.49 | 1 | 2.7 | 25.56 | 100 | 100 | 0 | 0 | 0 | 0.521 | 0 | 72.943 | 0 | 72.943 | 72.943 | 72.943 | 143.169 | 213.294 | 222.05 | 0 | 0 | 0 | 0 | 0 | 0 | -0.001 | 0 | 32.85 | 0 | 0 | 16.14 | 0.99 | 347.5 | 0 | 0 | 0 | 0 | 56.035 | 0 | 4.486 | 5.239 | 4.466 | 0 | 0 | 0 | 1 | 1 | 0
2022-01-05 12:00 | 0 | 802 | 792.28 | 1 | 3.1 | 26.29 | 100 | 100 | 70.398 | 70.397 | 5.059 | 2.843 | 78.299 | 0 | 0 | 219.974 | 219.974 | 219.974 | 238.486 | 271.909 | 275.246 | 0 | 0 | 0 | 0 | 0 | 0 | 219.973 | 219.974 | 79.92 | 25.58 | 100 | 8.93 | 1 | 347.5 | 0 | 0 | 0 | 0 | 0 | 0 | 6.606 | 6.427 | 5.479 | 0 | 0 | 0 | 2 | 3 | 0
2022-01-05 13:00 | 0 | 884.7 | 883.84 | 1 | 3.7 | 26.67 | 100 | 100 | 81.033 | 81.032 | 6.036 | 3.534 | 90.603 | 0 | 0 | 248.545 | 248.545 | 248.545 | 267.02 | 303.332 | 303.629 | 0 | 0 | 0 | 0 | 0 | 0 | 248.544 | 248.545 | 81.86 | 26.69 | 100 | 2.53 | 1 | 347.5 | 0 | 0 | 0 | 0 | 0 | 0 | 6.584 | 6.419 | 5.472 | 0 | 0 | 0 | 2 | 3 | 0
2022-01-05 14:00 | 0 | 930.1 | 929.05 | 1 | 4.3 | 30.6 | 100 | 100 | 84.278 | 84.277 | 7.236 | 3.904 | 95.418 | 0 | 0 | 262.554 | 262.554 | 262.554 | 280.66 | 318.849 | 319.21 | 0 | 0 | 0 | 0 | 0 | 0 | 262.553 | 262.554 | 82.25 | 26.4 | 100 | 2.73 | 1 | 347.5 | 0 | 0 | 0 | 0 | 0 | 0 | 6.36 | 6.341 | 5.405 | 0 | 0 | 0 | 2 | 3 | 0
2022-01-05 15:00 | 0 | 954.1 | 947.91 | 1 | 4.3 | 30.91 | 100 | 100 | 86.015 | 86.015 | 7.444 | 4.046 | 97.506 | 0 | 0 | 267.738 | 267.738 | 267.738 | 285.815 | 325.322 | 327.447 | 0 | 0 | 0 | 0 | 0 | 0 | 267.737 | 267.738 | 81.77 | 26.27 | 100 | 6.53 | 1 | 347.5 | 0 | 0 | 0 | 0 | 0 | 0 | 6.342 | 6.335 | 5.4 | 0 | 0 | 0 | 2 | 3 | 0
2022-01-05 16:00 | 0 | 963 | 952.12 | 1 | 4.2 | 31.36 | 100 | 100 | 86.159 | 86.158 | 7.509 | 4.071 | 97.739 | 0 | 0 | 268.636 | 268.636 | 268.636 | 286.671 | 326.768 | 330.502 | 0 | 0 | 0 | 0 | 0 | 0 | 268.635 | 268.636 | 81.28 | 26.07 | 100 | 8.62 | 1 | 347.5 | 0 | 0 | 0 | 0 | 0 | 0 | 6.317 | 6.326 | 5.392 | 0 | 0 | 0 | 2 | 3 | 0
2022-01-05 17:00 | 0 | 929.3 | 918.29 | 1 | 4.2 | 33.27 | 100 | 100 | 81.637 | 81.637 | 7.501 | 3.797 | 92.935 | 0 | 0 | 258.581 | 258.581 | 258.581 | 276.439 | 315.156 | 318.936 | 0 | 0 | 0 | 0 | 0 | 0 | 258.58 | 258.581 | 81.08 | 25.6 | 100 | 8.83 | 1 | 347.5 | 0 | 0 | 0 | 0 | 0 | 0 | 6.211 | 6.287 | 5.36 | 0 | 0 | 0 | 2 | 3 | 0
2022-01-05 18:00 | 0 | 512 | 508.02 | 1 | 4.3 | 33.1 | 100 | 100 | 35.773 | 35.773 | 6.04 | 1.288 | 43.101 | 0 | 0 | 135.246 | 135.246 | 135.246 | 153.12 | 174.354 | 175.718 | 0 | 0 | 0 | 0 | 0 | 0 | 135.245 | 135.246 | 76.97 | 20.36 | 100 | 7.14 | 1 | 347.5 | 0 | 0 | 0 | 0 | 0 | 0 | 6.22 | 6.291 | 5.363 | 0 | 0 | 0 | 2 | 3 | 0
2022-01-05 19:00 | 0 | 722.5 | 721 | 1 | 4.5 | 33.02 | 100 | 100 | 59.239 | 59.239 | 6.69 | 2.406 | 68.336 | 0 | 0 | 199.842 | 199.842 | 199.842 | 217.723 | 247.446 | 247.962 | 0 | 0 | 0 | 0 | 0 | 0 | 199.841 | 199.842 | 80.59 | 23.89 | 100 | 3.7 | 1 | 347.5 | 0 | 0 | 0 | 0 | 0 | 0 | 6.225 | 6.292 | 5.364 | 0 | 0 | 0 | 2 | 3 | 0
2022-01-05 20:00 | 0 | 613.7 | 613.55 | 1 | 4.5 | 33.25 | 100 | 100 | 47.11 | 47.11 | 6.284 | 1.794 | 55.188 | 0 | 0 | 167.579 | 167.579 | 167.579 | 185.439 | 210.57 | 210.622 | 0 | 0 | 0 | 0 | 0 | 0 | 167.578 | 167.579 | 79.56 | 22.37 | 100 | 1.27 | 1 | 347.5 | 0 | 0 | 0 | 0 | 0 | 0 | 6.212 | 6.288 | 5.36 | 0 | 0 | 0 | 2 | 3 | 0
2022-01-05 21:00 | 0 | 636 | 630.64 | 1 | 4.2 | 33.16 | 100 | 100 | 48.791 | 48.791 | 6.313 | 1.874 | 56.978 | 0 | 0 | 172.172 | 172.172 | 172.172 | 190.04 | 216.437 | 218.275 | 0 | 0 | 0 | 0 | 0 | 0 | 172.171 | 172.172 | 78.88 | 22.35 | 100 | 7.44 | 1 | 347.5 | 0 | 0 | 0 | 0 | 0 | 0 | 6.217 | 6.289 | 5.362 | 0 | 0 | 0 | 2 | 2 | 0
2022-01-05 22:00 | 0 | 578.1 | 559.69 | 1 | 4.6 | 29.99 | 100 | 100 | 35.343 | 35.342 | 4.68 | 1.211 | 41.233 | 0 | 0 | 129.582 | 129.582 | 129.582 | 147.744 | 192.084 | 198.404 | 0 | 0 | 0 | 0 | 0 | 0 | 129.581 | 129.582 | 65.31 | 17.81 | 100 | 14.5 | 0.99 | 347.5 | 0 | 0 | 0 | 0 | 0 | 0 | 6.394 | 6.353 | 5.416 | 0 | 0 | 0 | 2 | 2 | 0
2022-01-05 23:00 | 0 | 401.3 | 371.77 | 1 | 4.3 | 29.63 | 100 | 100 | 0 | 0 | 0 | 0.521 | 0 | 19.997 | 0 | 19.997 | 19.997 | 19.997 | 38.194 | 127.593 | 137.726 | 0 | 0 | 0 | 0 | 0 | 0 | -0.001 | 0 | 14.52 | 0 | 0 | 22.12 | 0.98 | 347.5 | 0 | 0 | 0 | 0 | 0 | 0 | 6.415 | 6.36 | 5.422 | 0 | 0 | 0 | 2 | 2 | 0
2022-01-06 | 0 | 0 | 0 | 1 | 4.3 | 29.35 | 100 | 100 | 0 | 0 | 0 | 0 | 0 | 0 | 0 | 0 | 0 | 0 | 0 | 0 | 0 | 0 | 0 | 0 | 0 | 0 | 0 | -0.001 | 0 | 0 | 0 | 0 | 26.03 | 0.97 | 290.77 | 0 | 0 | 0 | 0 | -16.468 | 0 | 5.407 | 5.971 | 5.09 | 0 | 0 | 0 | 2 | 2 | 0
2022-01-06 01:00 | 0 | 0 | 0 | 0 | 4.1 | 29.02 | 100 | 100 | 0 | 0 | 0 | 0 | 0 | 0 | 0 | 0 | 0 | 0 | 0 | 0 | 0 | 0 | 0 | 0 | 0 | 0 | 0 | -0.001 | 0 | 0 | 0 | 0 | 0 | 0 | 247.78 | 0 | 0 | 0 | 0 | -12.478 | 0 | 3.324 | 4.942 | 4.213 | 0 | 0 | 0 | 1 | 1 | 0
2022-01-06 02:00 | 0 | 0 | 0 | 0 | 3.5 | 27.77 | 100 | 100 | 0 | 0 | 0 | 0 | 0 | 0 | 0 | 0 | 0 | 0 | 0 | 0 | 0 | 0 | 0 | 0 | 0 | 0 | 0 | -0.001 | 0 | 0 | 0 | 0 | 0 | 0 | 213.31 | 0 | 0 | 0 | 0 | -10.007 | 0 | 2.288 | 4.167 | 3.552 | 0 | 0 | 0 | 1 | 1 | 0
2022-01-06 03:00 | 0 | 0 | 0 | 0 | 3.1 | 27.13 | 100 | 100 | 0 | 0 | 0 | 0 | 0 | 0 | 0 | 0 | 0 | 0 | 0 | 0 | 0 | 0 | 0 | 0 | 0 | 0 | 0 | -0.001 | 0 | 0 | 0 | 0 | 0 | 0 | 184.89 | 0 | 0 | 0 | 0 | -8.249 | 0 | 1.706 | 3.532 | 3.011 | 0 | 0 | 0 | 1 | 1 | 0
2022-01-06 04:00 | 0 | 0 | 0 | 0 | 3.2 | 27.06 | 100 | 100 | 0 | 0 | 0 | 0 | 0 | 0 | 0 | 0 | 0 | 0 | 0 | 0 | 0 | 0 | 0 | 0 | 0 | 0 | 0 | -0.001 | 0 | 0 | 0 | 0 | 0 | 0 | 161.09 | 0 | 0 | 0 | 0 | -6.909 | 0 | 1.358 | 2.997 | 2.555 | 0 | 0 | 0 | 1 | 1 | 0
2022-01-06 05:00 | 0 | 0 | 0 | 0 | 2.1 | 26.27 | 100 | 100 | 0 | 0 | 0 | 0 | 0 | 0 | 0 | 0 | 0 | 0 | 0 | 0 | 0 | 0 | 0 | 0 | 0 | 0 | 0 | -0.001 | 0 | 0 | 0 | 0 | 0 | 0 | 140.81 | 0 | 0 | 0 | 0 | -5.888 | 0 | 1.145 | 2.56 | 2.183 | 0 | 0 | 0 | 1 | 1 | 0
2022-01-06 06:00 | 0 | 0 | 0 | 0 | 1.7 | 26.35 | 100 | 100 | 0 | 0 | 0 | 0 | 0 | 0 | 0 | 0 | 0 | 0 | 0 | 0 | 0 | 0 | 0 | 0 | 0 | 0 | 0 | -0.001 | 0 | 0 | 0 | 0 | 0 | 0 | 123.53 | 0 | 0 | 0 | 0 | -5.016 | 0 | 0.99 | 2.173 | 1.853 | 0 | 0 | 0 | 1 | 1 | 0
2022-01-06 07:00 | 0 | 0 | 0 | 0 | 3.5 | 26.25 | 100 | 100 | 0 | 0 | 0 | 0 | 0 | 0 | 0 | 0 | 0 | 0 | 0 | 0 | 0 | 0 | 0 | 0 | 0 | 0 | 0 | -0.001 | 0 | 0 | 0 | 0 | 0 | 0 | 108.73 | 0 | 0 | 0 | 0 | -4.295 | 0 | 0.874 | 1.846 | 1.574 | 0 | 0 | 0 | 1 | 1 | 0
2022-01-06 08:00 | 0 | 0 | 0 | 0 | 3.3 | 25.73 | 100 | 100 | 0 | 0 | 0 | 0 | 0 | 0 | 0 | 0 | 0 | 0 | 0 | 0 | 0 | 0 | 0 | 0 | 0 | 0 | 0 | -0.001 | 0 | 0 | 0 | 0 | 0 | 0 | 95.99 | 0 | 0 | 0 | 0 | -3.698 | 0 | 0.781 | 1.575 | 1.342 | 0 | 0 | 0 | 1 | 1 | 0
2022-01-06 09:00 | 0 | 0 | 0 | 0 | 3.8 | 25.74 | 100 | 100 | 0 | 0 | 0 | 0 | 0 | 0 | 0 | 0 | 0 | 0 | 0 | 0 | 0 | 0 | 0 | 0 | 0 | 0 | 0 | -0.001 | 0 | 0 | 0 | 0 | 0 | 0 | 85.1 | 0 | 0 | 0 | 0 | -3.163 | 0 | 0.695 | 1.332 | 1.136 | 0 | 0 | 0 | 1 | 1 | 0
2022-01-06 10:00 | 0 | 55.8 | 51.05 | 1 | 3.5 | 27.84 | 100 | 100 | 0 | 0 | 0 | 0.521 | 0 | 0 | 0 | 0 | 0 | 0 | 3.365 | 17.521 | 19.151 | 0 | 0 | 0 | 0 | 0 | 0 | -0.001 | 0 | 0 | 0 | 0 | 23.81 | 0.98 | 87.12 | 0 | 0 | 0 | 0 | 0.587 | 0 | 0.63 | 1.159 | 0.988 | 0 | 0 | 0 | 2 | 2 | 0
2022-01-06 11:00 | 0 | 239.5 | 230.1 | 1 | 3.9 | 28.36 | 100 | 100 | 0 | 0 | 0 | 0.521 | 0 | 0 | 0 | 0 | 0 | 0 | 52.55 | 78.971 | 82.196 | 0 | 0 | 0 | 0 | 0 | 0 | -0.001 | 0 | 0 | 0 | 0 | 16.1 | 0.99 | 249.99 | 0 | 0 | 0 | 0 | 47.28 | 0 | 1.052 | 2.277 | 1.941 | 0 | 0 | 0 | 1 | 1 | 0
2022-01-06 12:00 | 0 | 446.1 | 440.75 | 1 | 4.3 | 28.86 | 100 | 100 | 22.271 | 22.27 | 3.349 | 0.738 | 26.358 | 0 | 0 | 87.44 | 87.44 | 87.44 | 132.677 | 151.265 | 153.102 | 0 | 0 | 0 | 0 | 0 | 0 | 87.439 | 87.44 | 57.11 | 14.55 | 100 | 8.88 | 1 | 347.5 | 0 | 0 | 0 | 0 | 28.304 | 0 | 5.734 | 6.045 | 5.153 | 0 | 0 | 0 | 2 | 2 | 0
2022-01-06 13:00 | 0 | 713.1 | 712.44 | 1 | 3.8 | 29.43 | 100 | 100 | 59.69 | 59.69 | 5.704 | 2.348 | 67.742 | 0 | 0 | 197.027 | 197.027 | 197.027 | 215.243 | 244.508 | 244.736 | 0 | 0 | 0 | 0 | 0 | 0 | 197.026 | 197.027 | 80.51 | 24.39 | 100 | 2.47 | 1 | 347.5 | 0 | 0 | 0 | 0 | 0 | 0 | 6.426 | 6.364 | 5.425 | 0 | 0 | 0 | 2 | 3 | 0
2022-01-06 14:00 | 0 | 811.1 | 810.13 | 1 | 3.5 | 32.33 | 100 | 100 | 70.129 | 70.129 | 6.747 | 3 | 79.876 | 0 | 0 | 226.784 | 226.784 | 226.784 | 244.729 | 278.037 | 278.37 | 0 | 0 | 0 | 0 | 0 | 0 | 226.783 | 226.784 | 81.47 | 25.19 | 100 | 2.8 | 1 | 347.5 | 0 | 0 | 0 | 0 | 0 | 0 | 6.263 | 6.306 | 5.376 | 0 | 0 | 0 | 2 | 3 | 0
2022-01-06 15:00 | 0 | 811.2 | 805.79 | 1 | 3.4 | 33.14 | 100 | 100 | 69.063 | 69.062 | 6.946 | 2.96 | 78.968 | 0 | 0 | 225.08 | 225.08 | 225.08 | 242.95 | 276.547 | 278.404 | 0 | 0 | 0 | 0 | 0 | 0 | 225.079 | 225.08 | 80.85 | 24.81 | 100 | 6.62 | 1 | 347.5 | 0 | 0 | 0 | 0 | 0 | 0 | 6.218 | 6.29 | 5.362 | 0 | 0 | 0 | 2 | 3 | 0
2022-01-06 16:00 | 0 | 687.3 | 679.34 | 1 | 4.4 | 32.65 | 100 | 100 | 54.367 | 54.367 | 6.391 | 2.142 | 62.9 | 0 | 0 | 186.61 | 186.61 | 186.61 | 204.525 | 233.151 | 235.881 | 0 | 0 | 0 | 0 | 0 | 0 | 186.609 | 186.61 | 79.11 | 23.05 | 100 | 8.73 | 1 | 347.5 | 0 | 0 | 0 | 0 | 0 | 0 | 6.245 | 6.3 | 5.37 | 0 | 0 | 0 | 2 | 3 | 0
2022-01-06 17:00 | 0 | 627.7 | 620.06 | 1 | 4.5 | 33.04 | 100 | 100 | 47.636 | 47.635 | 6.22 | 1.814 | 55.67 | 0 | 0 | 168.763 | 168.763 | 168.763 | 186.643 | 212.803 | 215.427 | 0 | 0 | 0 | 0 | 0 | 0 | 168.762 | 168.763 | 78.34 | 22.11 | 100 | 8.95 | 1 | 347.5 | 0 | 0 | 0 | 0 | 0 | 0 | 6.224 | 6.292 | 5.364 | 0 | 0 | 0 | 2 | 2 | 0
2022-01-06 18:00 | 0 | 590.4 | 585.64 | 1 | 3.8 | 32.77 | 100 | 100 | 44.161 | 44.161 | 5.947 | 1.642 | 51.751 | 0 | 0 | 158.595 | 158.595 | 158.595 | 176.499 | 200.993 | 202.625 | 0 | 0 | 0 | 0 | 0 | 0 | 158.594 | 158.595 | 78.27 | 21.79 | 100 | 7.28 | 1 | 347.5 | 0 | 0 | 0 | 0 | 0 | 0 | 6.239 | 6.297 | 5.368 | 0 | 0 | 0 | 2 | 2 | 0
2022-01-06 19:00 | 0 | 314.5 | 313.79 | 1 | 2.6 | 30.26 | 100 | 100 | 0 | 0 | 0 | 0.521 | 0 | 76.614 | 0 | 76.614 | 76.614 | 76.614 | 94.752 | 107.694 | 107.936 | 0 | 0 | 0 | 0 | 0 | 0 | -0.001 | 0 | 70.98 | 0 | 0 | 3.84 | 1 | 347.5 | 0 | 0 | 0 | 0 | 0 | 0 | 6.379 | 6.348 | 5.411 | 0 | 0 | 0 | 2 | 2 | 0
2022-01-06 20:00 | 0 | 136.2 | 136.17 | 1 | 1.7 | 25.59 | 100 | 100 | 0 | 0 | 0 | 0.521 | 0 | 22.58 | 0 | 22.58 | 22.58 | 22.58 | 41.159 | 46.735 | 46.744 | 0 | 0 | 0 | 0 | 0 | 0 | -0.001 | 0 | 48.31 | 0 | 0 | 1.12 | 1 | 347.5 | 0 | 0 | 0 | 0 | 0 | 0 | 6.647 | 6.441 | 5.491 | 0 | 0 | 0 | 1 | 1 | 0
2022-01-06 21:00 | 0 | 141.6 | 140.46 | 1 | 1.1 | 23.59 | 100 | 100 | 0 | 0 | 0 | 0.521 | 0 | 23.56 | 0 | 23.56 | 23.56 | 23.56 | 42.33 | 48.204 | 48.597 | 0 | 0 | 0 | 0 | 0 | 0 | -0.001 | 0 | 48.48 | 0 | 0 | 7.29 | 1 | 347.5 | 0 | 0 | 0 | 0 | 0 | 0 | 6.764 | 6.481 | 5.525 | 0 | 0 | 0 | 1 | 1 | 0
2022-01-06 22:00 | 0 | 125.9 | 121.97 | 1 | 2.2 | 28.01 | 100 | 100 | 0 | 0 | 0 | 0.521 | 0 | 13.893 | 0 | 13.893 | 13.893 | 13.893 | 32.242 | 41.861 | 43.209 | 0 | 0 | 0 | 0 | 0 | 0 | -0.001 | 0 | 32.15 | 0 | 0 | 14.35 | 0.99 | 347.5 | 0 | 0 | 0 | 0 | 0 | 0 | 6.507 | 6.393 | 5.45 | 0 | 0 | 0 | 1 | 1 | 0
2022-01-06 23:00 | 0 | 62.3 | 57.78 | 1 | 2.1 | 24.66 | 100 | 100 | 0 | 0 | 0 | 0.521 | 0 | 0 | 0 | 0 | 0 | 0 | 5.952 | 19.83 | 21.381 | 0 | 0 | 0 | 0 | 0 | 0 | -0.001 | 0 | 0 | 0 | 0 | 21.96 | 0.98 | 308.07 | 0 | 0 | 0 | 0 | -11.447 | 0 | 5.943 | 6.184 | 5.272 | 0 | 0 | 0 | 1 | 1 | 0
2022-01-07 | 0 | 0 | 0 | 1 | 3.2 | 21.73 | 100 | 100 | 0 | 0 | 0 | 0 | 0 | 0 | 0 | 0 | 0 | 0 | 0 | 0 | 0 | 0 | 0 | 0 | 0 | 0 | 0 | -0.001 | 0 | 0 | 0 | 0 | 25.88 | 0.97 | 259.43 | 0 | 0 | 0 | 0 | -14.119 | 0 | 4.128 | 5.393 | 4.598 | 0 | 0 | 0 | 2 | 2 | 0
2022-01-07 01:00 | 0 | 0 | 0 | 0 | 3.5 | 22.04 | 100 | 100 | 0 | 0 | 0 | 0 | 0 | 0 | 0 | 0 | 0 | 0 | 0 | 0 | 0 | 0 | 0 | 0 | 0 | 0 | 0 | -0.001 | 0 | 0 | 0 | 0 | 0 | 0 | 221.57 | 0 | 0 | 0 | 0 | -10.991 | 0 | 2.672 | 4.491 | 3.828 | 0 | 0 | 0 | 1 | 1 | 0
2022-01-07 02:00 | 0 | 0 | 0 | 0 | 3 | 20.66 | 100 | 100 | 0 | 0 | 0 | 0 | 0 | 0 | 0 | 0 | 0 | 0 | 0 | 0 | 0 | 0 | 0 | 0 | 0 | 0 | 0 | -0.001 | 0 | 0 | 0 | 0 | 0 | 0 | 190.6 | 0 | 0 | 0 | 0 | -8.99 | 0 | 1.934 | 3.809 | 3.247 | 0 | 0 | 0 | 1 | 1 | 0
2022-01-07 03:00 | 0 | 0 | 0 | 0 | 2.3 | 20.54 | 100 | 100 | 0 | 0 | 0 | 0 | 0 | 0 | 0 | 0 | 0 | 0 | 0 | 0 | 0 | 0 | 0 | 0 | 0 | 0 | 0 | -0.001 | 0 | 0 | 0 | 0 | 0 | 0 | 164.85 | 0 | 0 | 0 | 0 | -7.474 | 0 | 1.495 | 3.228 | 2.752 | 0 | 0 | 0 | 1 | 1 | 0
2022-01-07 04:00 | 0 | 0 | 0 | 0 | 2.3 | 20.78 | 100 | 100 | 0 | 0 | 0 | 0 | 0 | 0 | 0 | 0 | 0 | 0 | 0 | 0 | 0 | 0 | 0 | 0 | 0 | 0 | 0 | -0.001 | 0 | 0 | 0 | 0 | 0 | 0 | 143.17 | 0 | 0 | 0 | 0 | -6.292 | 0 | 1.224 | 2.736 | 2.332 | 0 | 0 | 0 | 1 | 1 | 0
2022-01-07 05:00 | 0 | 0 | 0 | 0 | 2.1 | 19.82 | 100 | 100 | 0 | 0 | 0 | 0 | 0 | 0 | 0 | 0 | 0 | 0 | 0 | 0 | 0 | 0 | 0 | 0 | 0 | 0 | 0 | -0.001 | 0 | 0 | 0 | 0 | 0 | 0 | 124.59 | 0 | 0 | 0 | 0 | -5.394 | 0 | 1.055 | 2.342 | 1.997 | 0 | 0 | 0 | 1 | 1 | 0
2022-01-07 06:00 | 0 | 0 | 0 | 0 | 2.3 | 19.57 | 100 | 100 | 0 | 0 | 0 | 0 | 0 | 0 | 0 | 0 | 0 | 0 | 0 | 0 | 0 | 0 | 0 | 0 | 0 | 0 | 0 | -0.001 | 0 | 0 | 0 | 0 | 0 | 0 | 108.68 | 0 | 0 | 0 | 0 | -4.619 | 0 | 0.926 | 1.994 | 1.7 | 0 | 0 | 0 | 1 | 1 | 0
2022-01-07 07:00 | 0 | 0 | 0 | 0 | 3.1 | 19.52 | 100 | 100 | 0 | 0 | 0 | 0 | 0 | 0 | 0 | 0 | 0 | 0 | 0 | 0 | 0 | 0 | 0 | 0 | 0 | 0 | 0 | -0.001 | 0 | 0 | 0 | 0 | 0 | 0 | 95.05 | 0 | 0 | 0 | 0 | -3.955 | 0 | 0.821 | 1.692 | 1.442 | 0 | 0 | 0 | 1 | 1 | 0
2022-01-07 08:00 | 0 | 0 | 0 | 0 | 3.4 | 19.47 | 100 | 100 | 0 | 0 | 0 | 0 | 0 | 0 | 0 | 0 | 0 | 0 | 0 | 0 | 0 | 0 | 0 | 0 | 0 | 0 | 0 | -0.001 | 0 | 0 | 0 | 0 | 0 | 0 | 83.38 | 0 | 0 | 0 | 0 | -3.387 | 0 | 0.732 | 1.433 | 1.222 | 0 | 0 | 0 | 1 | 1 | 0
2022-01-07 09:00 | 0 | 0 | 0 | 0 | 3.3 | 19.6 | 100 | 100 | 0 | 0 | 0 | 0 | 0 | 0 | 0 | 0 | 0 | 0 | 0 | 0 | 0 | 0 | 0 | 0 | 0 | 0 | 0 | -0.001 | 0 | 0 | 0 | 0 | 0 | 0 | 73.43 | 0 | 0 | 0 | 0 | -2.889 | 0 | 0.649 | 1.209 | 1.031 | 0 | 0 | 0 | 1 | 1 | 0
2022-01-07 10:00 | 0 | 0 | 0 | 1 | 2.5 | 20.92 | 100 | 100 | 0 | 0 | 0 | 0 | 0 | 0 | 0 | 0 | 0 | 0 | 0 | 0 | 0 | 0 | 0 | 0 | 0 | 0 | 0 | -0.001 | 0 | 0 | 0 | 0 | 23.77 | 0.98 | 65.14 | 0 | 0 | 0 | 0 | -2.407 | 0 | 0.564 | 0.995 | 0.848 | 0 | 0 | 0 | 1 | 1 | 0
2022-01-07 11:00 | 0 | 0.1 | 0.1 | 1 | 2.2 | 21.1 | 100 | 100 | 0 | 0 | 0 | 0.521 | 0 | 0 | 0 | 0 | 0 | 0 | 0.022 | 0.033 | 0.034 | 0 | 0 | 0 | 0 | 0 | 0 | -0.001 | 0 | 0 | 0 | 0 | 16.06 | 0.99 | 58.19 | 0 | 0 | 0 | 0 | -2.018 | 0 | 0.494 | 0.834 | 0.711 | 0 | 0 | 0 | 2 | 2 | 0
2022-01-07 12:00 | 0 | 3 | 2.96 | 1 | 2.4 | 21.39 | 100 | 100 | 0 | 0 | 0 | 0.521 | 0 | 0 | 0 | 0 | 0 | 0 | 0.892 | 1.017 | 1.03 | 0 | 0 | 0 | 0 | 0 | 0 | -0.001 | 0 | 0 | 0 | 0 | 8.83 | 1 | 55.18 | 0 | 0 | 0 | 0 | -0.873 | 0 | 0.439 | 0.716 | 0.61 | 0 | 0 | 0 | 1 | 1 | 0
2022-01-07 13:00 | 0 | 0.1 | 0.1 | 1 | 2.6 | 21.2 | 100 | 100 | 0 | 0 | 0 | 0.521 | 0 | 0 | 0 | 0 | 0 | 0 | 0.03 | 0.034 | 0.034 | 0 | 0 | 0 | 0 | 0 | 0 | -0.001 | 0 | 0 | 0 | 0 | 2.41 | 1 | 49.79 | 0 | 0 | 0 | 0 | -1.565 | 0 | 0.403 | 0.643 | 0.549 | 0 | 0 | 0 | 1 | 1 | 0
2022-01-07 14:00 | 0 | 4.3 | 4.29 | 1 | 2.7 | 22.67 | 100 | 100 | 0 | 0 | 0 | 0.521 | 0 | 0 | 0 | 0 | 0 | 0 | 1.297 | 1.474 | 1.476 | 0 | 0 | 0 | 0 | 0 | 0 | -0.001 | 0 | 0 | 0 | 0 | 2.88 | 1 | 49.6 | 0 | 0 | 0 | 0 | -0.055 | 0 | 0.35 | 0.541 | 0.462 | 0 | 0 | 0 | 1 | 1 | 0
2022-01-07 15:00 | 0 | 30.7 | 30.49 | 1 | 2.2 | 23.72 | 100 | 100 | 0 | 0 | 0 | 0.521 | 0 | 0 | 0 | 0 | 0 | 0 | 9.192 | 10.464 | 10.536 | 0 | 0 | 0 | 0 | 0 | 0 | -0.001 | 0 | 0 | 0 | 0 | 6.72 | 1 | 75.38 | 0 | 0 | 0 | 0 | 7.483 | 0 | 0.426 | 0.692 | 0.59 | 0 | 0 | 0 | 1 | 1 | 0
2022-01-07 16:00 | 0 | 58.7 | 58 | 1 | 2 | 23.91 | 100 | 100 | 0 | 0 | 0 | 0.521 | 0 | 0 | 0 | 0 | 0 | 0 | 17.461 | 19.907 | 20.146 | 0 | 0 | 0 | 0 | 0 | 0 | -0.001 | 0 | 0 | 0 | 0 | 8.84 | 1 | 124.42 | 0 | 0 | 0 | 0 | 14.235 | 0 | 0.704 | 1.361 | 1.16 | 0 | 0 | 0 | 1 | 1 | 0
2022-01-07 17:00 | 0 | 168 | 165.9 | 1 | 2 | 25.69 | 100 | 100 | 0 | 0 | 0 | 0.521 | 0 | 0 | 0 | 0 | 0 | 0 | 49.931 | 56.935 | 57.658 | 0 | 0 | 0 | 0 | 0 | 0 | -0.001 | 0 | 0 | 0 | 0 | 9.08 | 1 | 272.61 | 0 | 0 | 0 | 0 | 43.018 | 0 | 1.394 | 2.979 | 2.54 | 0 | 0 | 0 | 1 | 1 | 0
2022-01-07 18:00 | 0 | 137.2 | 136.05 | 1 | 2.7 | 25.85 | 100 | 100 | 0 | 0 | 0 | 0.521 | 0 | 4.453 | 0 | 4.453 | 4.453 | 4.453 | 40.999 | 46.693 | 47.087 | 0 | 0 | 0 | 0 | 0 | 0 | -0.001 | 0 | 9.46 | 0 | 0 | 7.42 | 1 | 347.5 | 0 | 0 | 0 | 0 | 21.739 | 0 | 4.505 | 5.561 | 4.741 | 0 | 0 | 0 | 1 | 1 | 0
2022-01-07 19:00 | 0 | 81.5 | 81.3 | 1 | 3 | 25.81 | 100 | 100 | 0 | 0 | 0 | 0.521 | 0 | 5.991 | 0 | 5.991 | 5.991 | 5.991 | 24.548 | 27.903 | 27.971 | 0 | 0 | 0 | 0 | 0 | 0 | -0.001 | 0 | 21.42 | 0 | 0 | 3.99 | 1 | 347.5 | 0 | 0 | 0 | 0 | 0 | 0 | 6.634 | 6.437 | 5.487 | 0 | 0 | 0 | 1 | 1 | 0
2022-01-07 20:00 | 0 | 192.7 | 192.67 | 1 | 2.8 | 26.14 | 100 | 100 | 0 | 0 | 0 | 0.521 | 0 | 39.712 | 0 | 39.712 | 39.712 | 39.712 | 58.238 | 66.125 | 66.135 | 0 | 0 | 0 | 0 | 0 | 0 | -0.001 | 0 | 60.05 | 0 | 0 | 0.97 | 1 | 347.5 | 0 | 0 | 0 | 0 | 0 | 0 | 6.615 | 6.43 | 5.481 | 0 | 0 | 0 | 1 | 1 | 0
2022-01-07 21:00 | 0 | 285.7 | 283.49 | 1 | 2.4 | 26 | 100 | 100 | 0 | 0 | 0 | 0.521 | 0 | 66.906 | 0 | 66.906 | 66.906 | 66.906 | 85.445 | 97.293 | 98.052 | 0 | 0 | 0 | 0 | 0 | 0 | -0.001 | 0 | 68.23 | 0 | 0 | 7.13 | 1 | 347.5 | 0 | 0 | 0 | 0 | 0 | 0 | 6.623 | 6.433 | 5.484 | 0 | 0 | 0 | 1 | 1 | 0
2022-01-07 22:00 | 0 | 235.3 | 228.12 | 1 | 1.4 | 24.44 | 100 | 100 | 0 | 0 | 0 | 0.521 | 0 | 41.68 | 0 | 41.68 | 41.68 | 41.68 | 60.369 | 78.292 | 80.755 | 0 | 0 | 0 | 0 | 0 | 0 | -0.001 | 0 | 51.61 | 0 | 0 | 14.19 | 0.99 | 347.5 | 0 | 0 | 0 | 0 | 0 | 0 | 6.714 | 6.464 | 5.51 | 0 | 0 | 0 | 1 | 1 | 0
2022-01-07 23:00 | 0 | 243.9 | 226.45 | 1 | 1.2 | 24.04 | 100 | 100 | 0 | 0 | 0 | 0.521 | 0 | 4.649 | 0 | 4.649 | 4.649 | 4.649 | 23.376 | 77.719 | 83.706 | 0 | 0 | 0 | 0 | 0 | 0 | -0.001 | 0 | 5.55 | 0 | 0 | 21.8 | 0.98 | 347.5 | 0 | 0 | 0 | 0 | 0 | 0 | 6.738 | 6.472 | 5.517 | 0 | 0 | 0 | 1 | 1 | 0
2022-01-08 | 0 | 0 | 0 | 1 | 1.5 | 23.59 | 100 | 100 | 0 | 0 | 0 | 0 | 0 | 0 | 0 | 0 | 0 | 0 | 0 | 0 | 0 | 0 | 0 | 0 | 0 | 0 | 0 | -0.001 | 0 | 0 | 0 | 0 | 25.72 | 0.97 | 289.2 | 0 | 0 | 0 | 0 | -16.923 | 0 | 5.669 | 6.075 | 5.179 | 0 | 0 | 0 | 2 | 2 | 0
2022-01-08 01:00 | 0 | 0 | 0 | 0 | 1.5 | 23.39 | 100 | 100 | 0 | 0 | 0 | 0 | 0 | 0 | 0 | 0 | 0 | 0 | 0 | 0 | 0 | 0 | 0 | 0 | 0 | 0 | 0 | -0.001 | 0 | 0 | 0 | 0 | 0 | 0 | 245.32 | 0 | 0 | 0 | 0 | -12.739 | 0 | 3.446 | 5.017 | 4.277 | 0 | 0 | 0 | 1 | 1 | 0
2022-01-08 02:00 | 0 | 0 | 0 | 0 | 1.5 | 22.26 | 100 | 100 | 0 | 0 | 0 | 0 | 0 | 0 | 0 | 0 | 0 | 0 | 0 | 0 | 0 | 0 | 0 | 0 | 0 | 0 | 0 | -0.001 | 0 | 0 | 0 | 0 | 0 | 0 | 210.27 | 0 | 0 | 0 | 0 | -10.175 | 0 | 2.35 | 4.224 | 3.601 | 0 | 0 | 0 | 1 | 1 | 0
2022-01-08 03:00 | 0 | 0 | 0 | 0 | 1.7 | 21.96 | 100 | 100 | 0 | 0 | 0 | 0 | 0 | 0 | 0 | 0 | 0 | 0 | 0 | 0 | 0 | 0 | 0 | 0 | 0 | 0 | 0 | -0.001 | 0 | 0 | 0 | 0 | 0 | 0 | 181.49 | 0 | 0 | 0 | 0 | -8.354 | 0 | 1.737 | 3.572 | 3.045 | 0 | 0 | 0 | 1 | 1 | 0
2022-01-08 04:00 | 0 | 0 | 0 | 0 | 1.9 | 22.04 | 100 | 100 | 0 | 0 | 0 | 0 | 0 | 0 | 0 | 0 | 0 | 0 | 0 | 0 | 0 | 0 | 0 | 0 | 0 | 0 | 0 | -0.001 | 0 | 0 | 0 | 0 | 0 | 0 | 157.43 | 0 | 0 | 0 | 0 | -6.983 | 0 | 1.375 | 3.027 | 2.581 | 0 | 0 | 0 | 1 | 1 | 0
2022-01-08 05:00 | 0 | 0 | 0 | 0 | 1.8 | 21.53 | 100 | 100 | 0 | 0 | 0 | 0 | 0 | 0 | 0 | 0 | 0 | 0 | 0 | 0 | 0 | 0 | 0 | 0 | 0 | 0 | 0 | -0.001 | 0 | 0 | 0 | 0 | 0 | 0 | 136.99 | 0 | 0 | 0 | 0 | -5.935 | 0 | 1.154 | 2.581 | 2.2 | 0 | 0 | 0 | 1 | 1 | 0
2022-01-08 06:00 | 0 | 0 | 0 | 0 | 1.6 | 21.03 | 100 | 100 | 0 | 0 | 0 | 0 | 0 | 0 | 0 | 0 | 0 | 0 | 0 | 0 | 0 | 0 | 0 | 0 | 0 | 0 | 0 | -0.001 | 0 | 0 | 0 | 0 | 0 | 0 | 119.49 | 0 | 0 | 0 | 0 | -5.08 | 0 | 1.001 | 2.202 | 1.877 | 0 | 0 | 0 | 1 | 1 | 0
2022-01-08 07:00 | 0 | 0 | 0 | 0 | 1.6 | 20.96 | 100 | 100 | 0 | 0 | 0 | 0 | 0 | 0 | 0 | 0 | 0 | 0 | 0 | 0 | 0 | 0 | 0 | 0 | 0 | 0 | 0 | -0.001 | 0 | 0 | 0 | 0 | 0 | 0 | 104.51 | 0 | 0 | 0 | 0 | -4.347 | 0 | 0.883 | 1.87 | 1.594 | 0 | 0 | 0 | 1 | 1 | 0
2022-01-08 08:00 | 0 | 0 | 0 | 0 | 1.5 | 21.03 | 100 | 100 | 0 | 0 | 0 | 0 | 0 | 0 | 0 | 0 | 0 | 0 | 0 | 0 | 0 | 0 | 0 | 0 | 0 | 0 | 0 | -0.001 | 0 | 0 | 0 | 0 | 0 | 0 | 91.7 | 0 | 0 | 0 | 0 | -3.718 | 0 | 0.784 | 1.584 | 1.35 | 0 | 0 | 0 | 1 | 1 | 0
2022-01-08 09:00 | 0 | 0 | 0 | 0 | 1.7 | 20.98 | 100 | 100 | 0 | 0 | 0 | 0 | 0 | 0 | 0 | 0 | 0 | 0 | 0 | 0 | 0 | 0 | 0 | 0 | 0 | 0 | 0 | -0.001 | 0 | 0 | 0 | 0 | 0 | 0 | 80.74 | 0 | 0 | 0 | 0 | -3.183 | 0 | 0.698 | 1.341 | 1.143 | 0 | 0 | 0 | 1 | 1 | 0
2022-01-08 10:00 | 0 | 188.3 | 172.4 | 1 | 1.4 | 23.98 | 100 | 100 | 0 | 0 | 0 | 0.521 | 0 | 0 | 0 | 0 | 0 | 0 | 10.615 | 59.167 | 64.625 | 0 | 0 | 0 | 0 | 0 | 0 | -0.001 | 0 | 0 | 0 | 0 | 23.72 | 0.98 | 106.58 | 0 | 0 | 0 | 0 | 7.501 | 0 | 0.687 | 1.31 | 1.117 | 0 | 0 | 0 | 2 | 2 | 0
2022-01-08 11:00 | 0 | 299 | 287.41 | 1 | 2.1 | 24.43 | 100 | 100 | 0 | 0 | 0 | 0.521 | 0 | 0 | 0 | 0 | 0 | 0 | 64.466 | 98.64 | 102.617 | 0 | 0 | 0 | 0 | 0 | 0 | -0.001 | 0 | 0 | 0 | 0 | 16 | 0.99 | 304.67 | 0 | 0 | 0 | 0 | 57.502 | 0 | 1.433 | 2.986 | 2.545 | 0 | 0 | 0 | 1 | 1 | 0
2022-01-08 12:00 | 0 | 462.9 | 457.49 | 1 | 2.8 | 24.97 | 100 | 100 | 30.842 | 30.841 | 1.605 | 0.937 | 33.384 | 0 | 0 | 107.25 | 107.25 | 107.25 | 137.73 | 157.012 | 158.867 | 0 | 0 | 0 | 0 | 0 | 0 | 107.249 | 107.25 | 67.51 | 19.41 | 100 | 8.77 | 1 | 346.72 | 0 | 0 | 0 | 0 | 12.206 | 0 | 6.469 | 6.372 | 5.432 | 0 | 0 | 0 | 2 | 2 | 0
2022-01-08 13:00 | 0 | 289.4 | 289.16 | 1 | 3 | 25.32 | 100 | 100 | 0 | 0 | 0 | 0.521 | 0 | 68.836 | 0 | 68.836 | 68.836 | 68.836 | 87.366 | 99.24 | 99.322 | 0 | 0 | 0 | 0 | 0 | 0 | -0.001 | 0 | 69.31 | 0 | 0 | 2.33 | 1 | 346.72 | 0 | 0 | 0 | 0 | 0 | 0 | 6.617 | 6.431 | 5.482 | 0 | 0 | 0 | 2 | 2 | 0
2022-01-08 14:00 | 0 | 200.6 | 200.33 | 1 | 3 | 27.65 | 100 | 100 | 0 | 0 | 0 | 0.521 | 0 | 42.204 | 0 | 42.204 | 42.204 | 42.204 | 60.513 | 68.753 | 68.846 | 0 | 0 | 0 | 0 | 0 | 0 | -0.001 | 0 | 61.3 | 0 | 0 | 2.97 | 1 | 346.72 | 0 | 0 | 0 | 0 | 0 | 0 | 6.483 | 6.384 | 5.442 | 0 | 0 | 0 | 1 | 1 | 0
2022-01-08 15:00 | 0 | 90.3 | 89.66 | 1 | 3.2 | 27.93 | 100 | 100 | 0 | 0 | 0 | 0.521 | 0 | 8.747 | 0 | 8.747 | 8.747 | 8.747 | 27.03 | 30.771 | 30.991 | 0 | 0 | 0 | 0 | 0 | 0 | -0.001 | 0 | 28.22 | 0 | 0 | 6.82 | 1 | 346.72 | 0 | 0 | 0 | 0 | 0 | 0 | 6.467 | 6.379 | 5.438 | 0 | 0 | 0 | 1 | 1 | 0
2022-01-08 16:00 | 0 | 285.8 | 282.31 | 1 | 3.3 | 28.13 | 100 | 100 | 0 | 0 | 0 | 0.521 | 0 | 66.714 | 0 | 66.714 | 66.714 | 66.714 | 84.978 | 96.889 | 98.087 | 0 | 0 | 0 | 0 | 0 | 0 | -0.001 | 0 | 68.02 | 0 | 0 | 8.96 | 1 | 346.72 | 0 | 0 | 0 | 0 | 0 | 0 | 6.455 | 6.375 | 5.434 | 0 | 0 | 0 | 1 | 1 | 0
2022-01-08 17:00 | 0 | 338.7 | 334.33 | 1 | 3.6 | 29.29 | 100 | 100 | 20.35 | 20.35 | 3.599 | 0.694 | 24.644 | 0 | 0 | 82.46 | 82.46 | 82.46 | 100.615 | 114.742 | 116.242 | 0 | 0 | 0 | 0 | 0 | 0 | 82.459 | 82.46 | 70.94 | 17.51 | 100 | 9.21 | 1 | 346.72 | 0 | 0 | 0 | 0 | 0 | 0 | 6.39 | 6.351 | 5.414 | 0 | 0 | 0 | 2 | 2 | 0
2022-01-08 18:00 | 0 | 309.8 | 307.1 | 1 | 3.7 | 29.36 | 100 | 100 | 0 | 0 | 0 | 0.521 | 0 | 74.387 | 0 | 74.387 | 74.387 | 74.387 | 92.536 | 105.398 | 106.323 | 0 | 0 | 0 | 0 | 0 | 0 | -0.001 | 0 | 69.96 | 0 | 0 | 7.56 | 1 | 346.72 | 0 | 0 | 0 | 0 | 0 | 0 | 6.386 | 6.35 | 5.413 | 0 | 0 | 0 | 2 | 2 | 0
2022-01-08 19:00 | 0 | 302.9 | 302.11 | 1 | 3.8 | 29.34 | 100 | 100 | 0 | 0 | 0 | 0.521 | 0 | 73.06 | 0 | 73.06 | 73.06 | 73.06 | 91.211 | 103.684 | 103.955 | 0 | 0 | 0 | 0 | 0 | 0 | -0.001 | 0 | 70.28 | 0 | 0 | 4.14 | 1 | 346.72 | 0 | 0 | 0 | 0 | 0 | 0 | 6.387 | 6.35 | 5.414 | 0 | 0 | 0 | 1 | 1 | 0
2022-01-08 20:00 | 0 | 455.1 | 455.05 | 1 | 3.7 | 29.31 | 100 | 100 | 32.411 | 32.411 | 4.073 | 1.08 | 37.564 | 0 | 0 | 119.399 | 119.399 | 119.399 | 137.553 | 156.175 | 156.19 | 0 | 0 | 0 | 0 | 0 | 0 | 119.398 | 119.399 | 76.44 | 20.75 | 100 | 0.81 | 1 | 346.72 | 0 | 0 | 0 | 0 | 0 | 0 | 6.389 | 6.351 | 5.414 | 0 | 0 | 0 | 2 | 2 | 0
2022-01-08 21:00 | 0 | 446.5 | 443.2 | 1 | 3.6 | 28.08 | 100 | 100 | 31.748 | 31.747 | 3.371 | 1.03 | 36.149 | 0 | 0 | 115.328 | 115.328 | 115.328 | 133.597 | 152.106 | 153.239 | 0 | 0 | 0 | 0 | 0 | 0 | 115.327 | 115.328 | 75.26 | 20.72 | 100 | 6.97 | 1 | 346.72 | 0 | 0 | 0 | 0 | 0 | 0 | 6.458 | 6.376 | 5.435 | 0 | 0 | 0 | 2 | 2 | 0
2022-01-08 22:00 | 0 | 308.8 | 299.6 | 1 | 3.3 | 27.43 | 100 | 100 | 0 | 0 | 0 | 0.521 | 0 | 61.019 | 0 | 61.019 | 61.019 | 61.019 | 79.35 | 102.822 | 105.98 | 0 | 0 | 0 | 0 | 0 | 0 | -0.001 | 0 | 57.58 | 0 | 0 | 14.02 | 0.99 | 346.72 | 0 | 0 | 0 | 0 | 0 | 0 | 6.495 | 6.389 | 5.446 | 0 | 0 | 0 | 2 | 2 | 0
2022-01-08 23:00 | 0 | 160.2 | 148.91 | 1 | 3.2 | 27.09 | 100 | 100 | 0 | 0 | 0 | 0.521 | 0 | 0 | 0 | 0 | 0 | 0 | 15.391 | 51.107 | 54.981 | 0 | 0 | 0 | 0 | 0 | 0 | -0.001 | 0 | 0 | 0 | 0 | 21.64 | 0.98 | 337.52 | 0 | 0 | 0 | 0 | -2.67 | 0 | 6.333 | 6.331 | 5.397 | 0 | 0 | 0 | 1 | 1 | 0
2022-01-09 | 0 | 0 | 0 | 1 | 2.9 | 26.87 | 100 | 100 | 0 | 0 | 0 | 0 | 0 | 0 | 0 | 0 | 0 | 0 | 0 | 0 | 0 | 0 | 0 | 0 | 0 | 0 | 0 | -0.001 | 0 | 0 | 0 | 0 | 25.55 | 0.98 | 282.78 | 0 | 0 | 0 | 0 | -15.89 | 0 | 5.081 | 5.835 | 4.975 | 0 | 0 | 0 | 2 | 2 | 0
2022-01-09 01:00 | 0 | 0 | 0 | 0 | 2.9 | 26.47 | 100 | 100 | 0 | 0 | 0 | 0 | 0 | 0 | 0 | 0 | 0 | 0 | 0 | 0 | 0 | 0 | 0 | 0 | 0 | 0 | 0 | -0.001 | 0 | 0 | 0 | 0 | 0 | 0 | 240.98 | 0 | 0 | 0 | 0 | -12.135 | 0 | 3.166 | 4.841 | 4.127 | 0 | 0 | 0 | 1 | 1 | 0
2022-01-09 02:00 | 0 | 0 | 0 | 0 | 2.3 | 25.08 | 100 | 100 | 0 | 0 | 0 | 0 | 0 | 0 | 0 | 0 | 0 | 0 | 0 | 0 | 0 | 0 | 0 | 0 | 0 | 0 | 0 | -0.001 | 0 | 0 | 0 | 0 | 0 | 0 | 207.28 | 0 | 0 | 0 | 0 | -9.782 | 0 | 2.206 | 4.09 | 3.487 | 0 | 0 | 0 | 1 | 1 | 0
2022-01-09 03:00 | 0 | 0 | 0 | 0 | 1.8 | 24.4 | 100 | 100 | 0 | 0 | 0 | 0 | 0 | 0 | 0 | 0 | 0 | 0 | 0 | 0 | 0 | 0 | 0 | 0 | 0 | 0 | 0 | -0.001 | 0 | 0 | 0 | 0 | 0 | 0 | 179.42 | 0 | 0 | 0 | 0 | -8.088 | 0 | 1.66 | 3.47 | 2.958 | 0 | 0 | 0 | 1 | 1 | 0
2022-01-09 04:00 | 0 | 0 | 0 | 0 | 2.2 | 24.33 | 100 | 100 | 0 | 0 | 0 | 0 | 0 | 0 | 0 | 0 | 0 | 0 | 0 | 0 | 0 | 0 | 0 | 0 | 0 | 0 | 0 | -0.001 | 0 | 0 | 0 | 0 | 0 | 0 | 156.04 | 0 | 0 | 0 | 0 | -6.785 | 0 | 1.33 | 2.945 | 2.51 | 0 | 0 | 0 | 1 | 1 | 0
2022-01-09 05:00 | 0 | 0 | 0 | 0 | 3 | 23.63 | 100 | 100 | 0 | 0 | 0 | 0 | 0 | 0 | 0 | 0 | 0 | 0 | 0 | 0 | 0 | 0 | 0 | 0 | 0 | 0 | 0 | -0.001 | 0 | 0 | 0 | 0 | 0 | 0 | 136.12 | 0 | 0 | 0 | 0 | -5.783 | 0 | 1.125 | 2.515 | 2.144 | 0 | 0 | 0 | 1 | 1 | 0
2022-01-09 06:00 | 0 | 0 | 0 | 0 | 3.4 | 23.69 | 100 | 100 | 0 | 0 | 0 | 0 | 0 | 0 | 0 | 0 | 0 | 0 | 0 | 0 | 0 | 0 | 0 | 0 | 0 | 0 | 0 | -0.001 | 0 | 0 | 0 | 0 | 0 | 0 | 119.13 | 0 | 0 | 0 | 0 | -4.931 | 0 | 0.976 | 2.135 | 1.82 | 0 | 0 | 0 | 1 | 1 | 0
2022-01-09 07:00 | 0 | 0 | 0 | 0 | 3.9 | 23.84 | 100 | 100 | 0 | 0 | 0 | 0 | 0 | 0 | 0 | 0 | 0 | 0 | 0 | 0 | 0 | 0 | 0 | 0 | 0 | 0 | 0 | -0.001 | 0 | 0 | 0 | 0 | 0 | 0 | 104.62 | 0 | 0 | 0 | 0 | -4.212 | 0 | 0.861 | 1.809 | 1.542 | 0 | 0 | 0 | 1 | 1 | 0
2022-01-09 08:00 | 0 | 0 | 0 | 0 | 3.4 | 23.68 | 100 | 100 | 0 | 0 | 0 | 0 | 0 | 0 | 0 | 0 | 0 | 0 | 0 | 0 | 0 | 0 | 0 | 0 | 0 | 0 | 0 | -0.001 | 0 | 0 | 0 | 0 | 0 | 0 | 92.18 | 0 | 0 | 0 | 0 | -3.612 | 0 | 0.767 | 1.536 | 1.309 | 0 | 0 | 0 | 1 | 1 | 0
2022-01-09 09:00 | 0 | 0 | 0 | 0 | 2.6 | 23.62 | 100 | 100 | 0 | 0 | 0 | 0 | 0 | 0 | 0 | 0 | 0 | 0 | 0 | 0 | 0 | 0 | 0 | 0 | 0 | 0 | 0 | -0.001 | 0 | 0 | 0 | 0 | 0 | 0 | 81.53 | 0 | 0 | 0 | 0 | -3.091 | 0 | 0.683 | 1.3 | 1.108 | 0 | 0 | 0 | 1 | 1 | 0
2022-01-09 10:00 | 0 | 239.7 | 219.55 | 1 | 2.7 | 25.95 | 100 | 100 | 0 | 0 | 0 | 0.521 | 0 | 0 | 0 | 0 | 0 | 0 | 13.032 | 75.35 | 82.265 | 0 | 0 | 0 | 0 | 0 | 0 | -0.001 | 0 | 0 | 0 | 0 | 23.66 | 0.98 | 115.46 | 0 | 0 | 0 | 0 | 9.849 | 0 | 0.698 | 1.341 | 1.144 | 0 | 0 | 0 | 2 | 2 | 0
2022-01-09 11:00 | 0 | 286.9 | 275.87 | 1 | 2.8 | 26.1 | 100 | 100 | 0 | 0 | 0 | 0.521 | 0 | 0 | 0 | 0 | 0 | 0 | 61.3 | 94.677 | 98.464 | 0 | 0 | 0 | 0 | 0 | 0 | -0.001 | 0 | 0 | 0 | 0 | 15.94 | 0.99 | 302.11 | 0 | 0 | 0 | 0 | 54.18 | 0 | 1.465 | 3.053 | 2.602 | 0 | 0 | 0 | 1 | 1 | 0
2022-01-09 12:00 | 0 | 426.7 | 421.8 | 1 | 3.2 | 26.17 | 100 | 100 | 26.568 | 26.568 | 1.866 | 0.816 | 29.25 | 0 | 0 | 95.699 | 95.699 | 95.699 | 126.99 | 144.76 | 146.443 | 0 | 0 | 0 | 0 | 0 | 0 | 95.698 | 95.699 | 65.35 | 18.14 | 100 | 8.7 | 1 | 347.5 | 0 | 0 | 0 | 0 | 13.177 | 0 | 6.374 | 6.337 | 5.402 | 0 | 0 | 0 | 2 | 2 | 0
2022-01-09 13:00 | 0 | 512 | 511.61 | 1 | 4.1 | 26.59 | 100 | 100 | 38.916 | 38.916 | 3.592 | 1.3 | 43.808 | 0 | 0 | 136.096 | 136.096 | 136.096 | 154.579 | 175.583 | 175.718 | 0 | 0 | 0 | 0 | 0 | 0 | 136.095 | 136.096 | 77.45 | 22.15 | 100 | 2.25 | 1 | 347.5 | 0 | 0 | 0 | 0 | 0 | 0 | 6.589 | 6.421 | 5.474 | 0 | 0 | 0 | 2 | 2 | 0
2022-01-09 14:00 | 0 | 555.2 | 554.41 | 1 | 3.4 | 29.92 | 100 | 100 | 42.275 | 42.275 | 4.73 | 1.494 | 48.499 | 0 | 0 | 149.291 | 149.291 | 149.291 | 167.46 | 190.272 | 190.545 | 0 | 0 | 0 | 0 | 0 | 0 | 149.29 | 149.291 | 78.35 | 22.19 | 100 | 3.07 | 1 | 347.5 | 0 | 0 | 0 | 0 | 0 | 0 | 6.398 | 6.354 | 5.417 | 0 | 0 | 0 | 2 | 2 | 0
2022-01-09 15:00 | 0 | 593.5 | 589.16 | 1 | 3 | 30.67 | 100 | 100 | 45.567 | 45.567 | 5.074 | 1.657 | 52.298 | 0 | 0 | 159.499 | 159.499 | 159.499 | 177.598 | 202.198 | 203.689 | 0 | 0 | 0 | 0 | 0 | 0 | 159.498 | 159.499 | 78.3 | 22.37 | 100 | 6.94 | 1 | 347.5 | 0 | 0 | 0 | 0 | 0 | 0 | 6.356 | 6.339 | 5.404 | 0 | 0 | 0 | 2 | 2 | 0
2022-01-09 16:00 | 0 | 762.1 | 752.53 | 1 | 2.9 | 31.21 | 100 | 100 | 63.455 | 63.455 | 6.274 | 2.587 | 72.316 | 0 | 0 | 208.445 | 208.445 | 208.445 | 226.494 | 258.269 | 261.553 | 0 | 0 | 0 | 0 | 0 | 0 | 208.444 | 208.445 | 79.7 | 24.26 | 100 | 9.09 | 1 | 347.5 | 0 | 0 | 0 | 0 | 0 | 0 | 6.325 | 6.329 | 5.395 | 0 | 0 | 0 | 2 | 3 | 0
2022-01-09 17:00 | 0 | 579.1 | 571.39 | 1 | 2.7 | 32.93 | 100 | 100 | 42.458 | 42.457 | 5.985 | 1.569 | 50.012 | 0 | 0 | 154.05 | 154.05 | 154.05 | 171.94 | 196.103 | 198.747 | 0 | 0 | 0 | 0 | 0 | 0 | 154.049 | 154.05 | 77.51 | 21.36 | 100 | 9.36 | 1 | 347.5 | 0 | 0 | 0 | 0 | 0 | 0 | 6.23 | 6.294 | 5.366 | 0 | 0 | 0 | 2 | 3 | 0
2022-01-09 18:00 | 0 | 747.2 | 740.43 | 1 | 2.5 | 33.04 | 100 | 100 | 61.346 | 61.346 | 6.733 | 2.518 | 70.597 | 0 | 0 | 205.202 | 205.202 | 205.202 | 223.081 | 254.116 | 256.439 | 0 | 0 | 0 | 0 | 0 | 0 | 205.201 | 205.202 | 80.02 | 23.92 | 100 | 7.72 | 1 | 347.5 | 0 | 0 | 0 | 0 | 0 | 0 | 6.224 | 6.292 | 5.364 | 0 | 0 | 0 | 2 | 3 | 0
2022-01-09 19:00 | 0 | 639.6 | 637.8 | 1 | 2.5 | 32.51 | 100 | 100 | 49.983 | 49.983 | 6.105 | 1.918 | 58.006 | 0 | 0 | 174.617 | 174.617 | 174.617 | 192.545 | 218.892 | 219.511 | 0 | 0 | 0 | 0 | 0 | 0 | 174.616 | 174.617 | 79.55 | 22.77 | 100 | 4.3 | 1 | 347.5 | 0 | 0 | 0 | 0 | 0 | 0 | 6.253 | 6.302 | 5.373 | 0 | 0 | 0 | 2 | 3 | 0
2022-01-09 20:00 | 0 | 762.6 | 762.55 | 1 | 2.3 | 32.07 | 100 | 100 | 64.681 | 64.68 | 6.535 | 2.677 | 73.892 | 0 | 0 | 212.543 | 212.543 | 212.543 | 230.512 | 261.708 | 261.724 | 0 | 0 | 0 | 0 | 0 | 0 | 212.542 | 212.543 | 81.21 | 24.71 | 100 | 0.64 | 1 | 347.5 | 0 | 0 | 0 | 0 | 0 | 0 | 6.277 | 6.311 | 5.38 | 0 | 0 | 0 | 2 | 3 | 0
2022-01-09 21:00 | 0 | 685.6 | 680.77 | 1 | 2.1 | 31.83 | 100 | 100 | 54.986 | 54.986 | 6.141 | 2.154 | 63.281 | 0 | 0 | 187.242 | 187.242 | 187.242 | 205.233 | 233.642 | 235.298 | 0 | 0 | 0 | 0 | 0 | 0 | 187.241 | 187.242 | 79.58 | 23.37 | 100 | 6.8 | 1 | 347.5 | 0 | 0 | 0 | 0 | 0 | 0 | 6.291 | 6.316 | 5.384 | 0 | 0 | 0 | 2 | 3 | 0
2022-01-09 22:00 | 0 | 540 | 524.29 | 1 | 1.2 | 29.64 | 100 | 100 | 32.685 | 32.685 | 4.258 | 1.096 | 38.039 | 0 | 0 | 120.745 | 120.745 | 120.745 | 138.941 | 179.937 | 185.328 | 0 | 0 | 0 | 0 | 0 | 0 | 120.744 | 120.745 | 65.15 | 17.64 | 100 | 13.85 | 0.99 | 347.5 | 0 | 0 | 0 | 0 | 0 | 0 | 6.414 | 6.36 | 5.422 | 0 | 0 | 0 | 2 | 2 | 0
2022-01-09 23:00 | 0 | 237.9 | 221.4 | 1 | 1.7 | 29.42 | 100 | 100 | 0 | 0 | 0 | 0.521 | 0 | 4.678 | 0 | 4.678 | 4.678 | 4.678 | 22.894 | 75.983 | 81.647 | 0 | 0 | 0 | 0 | 0 | 0 | -0.001 | 0 | 5.73 | 0 | 0 | 21.47 | 0.98 | 347.5 | 0 | 0 | 0 | 0 | 0 | 0 | 6.426 | 6.364 | 5.426 | 0 | 0 | 0 | 2 | 2 | 0
2022-01-10 | 0 | 0 | 0 | 1 | 1.7 | 29.35 | 100 | 100 | 0 | 0 | 0 | 0 | 0 | 0 | 0 | 0 | 0 | 0 | 0 | 0 | 0 | 0 | 0 | 0 | 0 | 0 | 0 | -0.001 | 0 | 0 | 0 | 0 | 25.38 | 0.98 | 290.77 | 0 | 0 | 0 | 0 | -16.468 | 0 | 5.407 | 5.971 | 5.09 | 0 | 0 | 0 | 2 | 2 | 0
2022-01-10 01:00 | 0 | 0 | 0 | 0 | 1.7 | 28.65 | 100 | 100 | 0 | 0 | 0 | 0 | 0 | 0 | 0 | 0 | 0 | 0 | 0 | 0 | 0 | 0 | 0 | 0 | 0 | 0 | 0 | -0.001 | 0 | 0 | 0 | 0 | 0 | 0 | 247.7 | 0 | 0 | 0 | 0 | -12.502 | 0 | 3.335 | 4.948 | 4.218 | 0 | 0 | 0 | 1 | 1 | 0
2022-01-10 02:00 | 0 | 0 | 0 | 0 | 1.7 | 26.76 | 100 | 100 | 0 | 0 | 0 | 0 | 0 | 0 | 0 | 0 | 0 | 0 | 0 | 0 | 0 | 0 | 0 | 0 | 0 | 0 | 0 | -0.001 | 0 | 0 | 0 | 0 | 0 | 0 | 213.05 | 0 | 0 | 0 | 0 | -10.058 | 0 | 2.307 | 4.184 | 3.567 | 0 | 0 | 0 | 1 | 1 | 0
2022-01-10 03:00 | 0 | 0 | 0 | 0 | 1.7 | 26.02 | 100 | 100 | 0 | 0 | 0 | 0 | 0 | 0 | 0 | 0 | 0 | 0 | 0 | 0 | 0 | 0 | 0 | 0 | 0 | 0 | 0 | -0.001 | 0 | 0 | 0 | 0 | 0 | 0 | 184.49 | 0 | 0 | 0 | 0 | -8.291 | 0 | 1.718 | 3.548 | 3.025 | 0 | 0 | 0 | 1 | 1 | 0
2022-01-10 04:00 | 0 | 0 | 0 | 0 | 1.7 | 25.74 | 100 | 100 | 0 | 0 | 0 | 0 | 0 | 0 | 0 | 0 | 0 | 0 | 0 | 0 | 0 | 0 | 0 | 0 | 0 | 0 | 0 | -0.001 | 0 | 0 | 0 | 0 | 0 | 0 | 160.54 | 0 | 0 | 0 | 0 | -6.951 | 0 | 1.368 | 3.014 | 2.569 | 0 | 0 | 0 | 1 | 1 | 0
2022-01-10 05:00 | 0 | 0 | 0 | 0 | 1.7 | 24.09 | 100 | 100 | 0 | 0 | 0 | 0 | 0 | 0 | 0 | 0 | 0 | 0 | 0 | 0 | 0 | 0 | 0 | 0 | 0 | 0 | 0 | -0.001 | 0 | 0 | 0 | 0 | 0 | 0 | 140.02 | 0 | 0 | 0 | 0 | -5.959 | 0 | 1.158 | 2.591 | 2.209 | 0 | 0 | 0 | 1 | 1 | 0
2022-01-10 06:00 | 0 | 0 | 0 | 0 | 1.6 | 23.89 | 100 | 100 | 0 | 0 | 0 | 0 | 0 | 0 | 0 | 0 | 0 | 0 | 0 | 0 | 0 | 0 | 0 | 0 | 0 | 0 | 0 | -0.001 | 0 | 0 | 0 | 0 | 0 | 0 | 122.49 | 0 | 0 | 0 | 0 | -5.087 | 0 | 1.002 | 2.205 | 1.88 | 0 | 0 | 0 | 1 | 1 | 0
2022-01-10 07:00 | 0 | 0 | 0 | 0 | 1.6 | 24.1 | 100 | 100 | 0 | 0 | 0 | 0 | 0 | 0 | 0 | 0 | 0 | 0 | 0 | 0 | 0 | 0 | 0 | 0 | 0 | 0 | 0 | -0.001 | 0 | 0 | 0 | 0 | 0 | 0 | 107.54 | 0 | 0 | 0 | 0 | -4.342 | 0 | 0.882 | 1.868 | 1.592 | 0 | 0 | 0 | 1 | 1 | 0
2022-01-10 08:00 | 0 | 0 | 0 | 0 | 1.5 | 23.51 | 100 | 100 | 0 | 0 | 0 | 0 | 0 | 0 | 0 | 0 | 0 | 0 | 0 | 0 | 0 | 0 | 0 | 0 | 0 | 0 | 0 | -0.001 | 0 | 0 | 0 | 0 | 0 | 0 | 94.65 | 0 | 0 | 0 | 0 | -3.741 | 0 | 0.788 | 1.594 | 1.359 | 0 | 0 | 0 | 1 | 1 | 0
2022-01-10 09:00 | 0 | 0 | 0 | 0 | 1.5 | 23.47 | 100 | 100 | 0 | 0 | 0 | 0 | 0 | 0 | 0 | 0 | 0 | 0 | 0 | 0 | 0 | 0 | 0 | 0 | 0 | 0 | 0 | -0.001 | 0 | 0 | 0 | 0 | 0 | 0 | 83.62 | 0 | 0 | 0 | 0 | -3.202 | 0 | 0.702 | 1.35 | 1.151 | 0 | 0 | 0 | 1 | 1 | 0
2022-01-10 10:00 | 0 | 365.1 | 334.57 | 1 | 2.7 | 26.37 | 100 | 100 | 0 | 0 | 0 | 0.521 | 0 | 0 | 0 | 0 | 0 | 0 | 19.107 | 114.826 | 125.302 | 0 | 0 | 0 | 0 | 0 | 0 | -0.001 | 0 | 0 | 0 | 0 | 23.6 | 0.98 | 137.21 | 0 | 0 | 0 | 0 | 15.557 | 0 | 0.756 | 1.508 | 1.285 | 0 | 0 | 0 | 2 | 2 | 0
2022-01-10 11:00 | 0 | 386.2 | 371.47 | 1 | 2.2 | 26.62 | 100 | 100 | 0 | 0 | 0 | 0.521 | 0 | 11.233 | 0 | 11.233 | 11.233 | 11.233 | 81.758 | 127.49 | 132.544 | 0 | 0 | 0 | 0 | 0 | 0 | -0.001 | 0 | 8.48 | 0 | 0 | 15.87 | 0.99 | 347.5 | 0 | 0 | 0 | 0 | 61.043 | 0 | 2.242 | 3.908 | 3.332 | 0 | 0 | 0 | 1 | 1 | 0
2022-01-10 12:00 | 0 | 344.3 | 340.41 | 1 | 2.8 | 26.69 | 100 | 100 | 22.246 | 22.246 | 2.264 | 0.708 | 25.217 | 0 | 0 | 84.02 | 84.02 | 84.02 | 102.494 | 116.829 | 118.164 | 0 | 0 | 0 | 0 | 0 | 0 | 84.019 | 84.02 | 71.1 | 18.83 | 100 | 8.62 | 1 | 347.5 | 0 | 0 | 0 | 0 | 0 | 0 | 6.583 | 6.419 | 5.472 | 0 | 0 | 0 | 2 | 2 | 0
2022-01-10 13:00 | 0 | 236 | 235.83 | 1 | 2.6 | 25.18 | 100 | 100 | 0 | 0 | 0 | 0.521 | 0 | 52.64 | 0 | 52.64 | 52.64 | 52.64 | 71.258 | 80.938 | 80.995 | 0 | 0 | 0 | 0 | 0 | 0 | -0.001 | 0 | 64.99 | 0 | 0 | 2.16 | 1 | 347.5 | 0 | 0 | 0 | 0 | 0 | 0 | 6.671 | 6.449 | 5.498 | 0 | 0 | 0 | 2 | 2 | 0
2022-01-10 14:00 | 0 | 445.5 | 444.82 | 1 | 2.8 | 29.07 | 100 | 100 | 31.486 | 31.486 | 3.859 | 1.039 | 36.384 | 0 | 0 | 116.104 | 116.104 | 116.104 | 134.354 | 152.662 | 152.896 | 0 | 0 | 0 | 0 | 0 | 0 | 116.103 | 116.104 | 75.94 | 20.59 | 100 | 3.17 | 1 | 347.5 | 0 | 0 | 0 | 0 | 0 | 0 | 6.446 | 6.371 | 5.431 | 0 | 0 | 0 | 2 | 2 | 0
2022-01-10 15:00 | 0 | 709.1 | 703.73 | 1 | 3.1 | 29.75 | 100 | 100 | 58.362 | 58.362 | 5.726 | 2.286 | 66.374 | 0 | 0 | 193.933 | 193.933 | 193.933 | 212.119 | 241.52 | 243.363 | 0 | 0 | 0 | 0 | 0 | 0 | 193.932 | 193.933 | 79.69 | 23.98 | 100 | 7.06 | 1 | 347.5 | 0 | 0 | 0 | 0 | 0 | 0 | 6.408 | 6.358 | 5.42 | 0 | 0 | 0 | 2 | 2 | 0
2022-01-10 16:00 | 0 | 750.7 | 740.99 | 1 | 3.3 | 29.78 | 100 | 100 | 62.666 | 62.665 | 5.854 | 2.51 | 71.03 | 0 | 0 | 204.815 | 204.815 | 204.815 | 222.997 | 254.308 | 257.64 | 0 | 0 | 0 | 0 | 0 | 0 | 204.814 | 204.815 | 79.5 | 24.32 | 100 | 9.22 | 1 | 347.5 | 0 | 0 | 0 | 0 | 0 | 0 | 6.406 | 6.357 | 5.419 | 0 | 0 | 0 | 2 | 3 | 0
2022-01-10 17:00 | 0 | 932.8 | 919.99 | 1 | 3 | 31.29 | 100 | 100 | 82.607 | 82.607 | 7.201 | 3.802 | 93.609 | 0 | 0 | 258.761 | 258.761 | 258.761 | 276.802 | 315.741 | 320.137 | 0 | 0 | 0 | 0 | 0 | 0 | 258.76 | 258.761 | 80.83 | 25.8 | 100 | 9.51 | 1 | 347.5 | 0 | 0 | 0 | 0 | 0 | 0 | 6.321 | 6.327 | 5.394 | 0 | 0 | 0 | 2 | 3 | 0
2022-01-10 18:00 | 0 | 837.8 | 829.89 | 1 | 2.6 | 31.15 | 100 | 100 | 72.776 | 72.776 | 6.457 | 3.122 | 82.355 | 0 | 0 | 231.952 | 231.952 | 231.952 | 250.006 | 284.819 | 287.533 | 0 | 0 | 0 | 0 | 0 | 0 | 231.951 | 231.952 | 80.67 | 25.31 | 100 | 7.88 | 1 | 347.5 | 0 | 0 | 0 | 0 | 0 | 0 | 6.329 | 6.33 | 5.396 | 0 | 0 | 0 | 2 | 3 | 0
2022-01-10 19:00 | 0 | 813.5 | 811.03 | 1 | 2.8 | 31.14 | 100 | 100 | 70.737 | 70.737 | 6.409 | 2.999 | 80.145 | 0 | 0 | 226.766 | 226.766 | 226.766 | 244.821 | 278.344 | 279.193 | 0 | 0 | 0 | 0 | 0 | 0 | 226.765 | 226.766 | 81.22 | 25.34 | 100 | 4.47 | 1 | 347.5 | 0 | 0 | 0 | 0 | 0 | 0 | 6.329 | 6.33 | 5.396 | 0 | 0 | 0 | 2 | 3 | 0
2022-01-10 20:00 | 0 | 699.5 | 699.48 | 1 | 3.3 | 31.34 | 100 | 100 | 57.487 | 57.486 | 6.145 | 2.276 | 65.907 | 0 | 0 | 193.417 | 193.417 | 193.417 | 211.454 | 240.06 | 240.068 | 0 | 0 | 0 | 0 | 0 | 0 | 193.416 | 193.417 | 80.57 | 23.95 | 100 | 0.47 | 1 | 347.5 | 0 | 0 | 0 | 0 | 0 | 0 | 6.318 | 6.326 | 5.393 | 0 | 0 | 0 | 2 | 3 | 0
2022-01-10 21:00 | 0 | 559.3 | 555.56 | 1 | 3.8 | 30.71 | 100 | 100 | 41.926 | 41.926 | 5.058 | 1.496 | 48.481 | 0 | 0 | 149.408 | 149.408 | 149.408 | 167.504 | 190.669 | 191.952 | 0 | 0 | 0 | 0 | 0 | 0 | 149.407 | 149.408 | 77.84 | 21.84 | 100 | 6.63 | 1 | 347.5 | 0 | 0 | 0 | 0 | 0 | 0 | 6.354 | 6.339 | 5.403 | 0 | 0 | 0 | 2 | 2 | 0
2022-01-10 22:00 | 0 | 290.9 | 282.65 | 1 | 2.7 | 29.14 | 100 | 100 | 0 | 0 | 0 | 0.521 | 0 | 56.684 | 0 | 56.684 | 56.684 | 56.684 | 74.927 | 97.005 | 99.837 | 0 | 0 | 0 | 0 | 0 | 0 | -0.001 | 0 | 56.78 | 0 | 0 | 13.68 | 0.99 | 347.5 | 0 | 0 | 0 | 0 | 0 | 0 | 6.442 | 6.37 | 5.43 | 0 | 0 | 0 | 2 | 2 | 0
2022-01-10 23:00 | 0 | 67.3 | 62.71 | 1 | 2.3 | 27.43 | 100 | 100 | 0 | 0 | 0 | 0.521 | 0 | 0 | 0 | 0 | 0 | 0 | 6.483 | 21.521 | 23.097 | 0 | 0 | 0 | 0 | 0 | 0 | -0.001 | 0 | 0 | 0 | 0 | 21.29 | 0.98 | 310.49 | 0 | 0 | 0 | 0 | -10.743 | 0 | 5.84 | 6.146 | 5.239 | 0 | 0 | 0 | 1 | 1 | 0
2022-01-11 | 0 | 0 | 0 | 1 | 1.8 | 26.78 | 100 | 100 | 0 | 0 | 0 | 0 | 0 | 0 | 0 | 0 | 0 | 0 | 0 | 0 | 0 | 0 | 0 | 0 | 0 | 0 | 0 | -0.001 | 0 | 0 | 0 | 0 | 25.21 | 0.98 | 262.48 | 0 | 0 | 0 | 0 | -13.937 | 0 | 4.035 | 5.345 | 4.557 | 0 | 0 | 0 | 2 | 2 | 0
2022-01-11 01:00 | 0 | 0 | 0 | 0 | 1.5 | 26.75 | 100 | 100 | 0 | 0 | 0 | 0 | 0 | 0 | 0 | 0 | 0 | 0 | 0 | 0 | 0 | 0 | 0 | 0 | 0 | 0 | 0 | -0.001 | 0 | 0 | 0 | 0 | 0 | 0 | 224.95 | 0 | 0 | 0 | 0 | -10.894 | 0 | 2.633 | 4.46 | 3.802 | 0 | 0 | 0 | 1 | 1 | 0
2022-01-11 02:00 | 0 | 0 | 0 | 0 | 2.9 | 24.28 | 100 | 100 | 0 | 0 | 0 | 0 | 0 | 0 | 0 | 0 | 0 | 0 | 0 | 0 | 0 | 0 | 0 | 0 | 0 | 0 | 0 | -0.001 | 0 | 0 | 0 | 0 | 0 | 0 | 194.02 | 0 | 0 | 0 | 0 | -8.978 | 0 | 1.93 | 3.805 | 3.243 | 0 | 0 | 0 | 1 | 1 | 0
2022-01-11 03:00 | 0 | 0 | 0 | 0 | 3.6 | 24.54 | 100 | 100 | 0 | 0 | 0 | 0 | 0 | 0 | 0 | 0 | 0 | 0 | 0 | 0 | 0 | 0 | 0 | 0 | 0 | 0 | 0 | -0.001 | 0 | 0 | 0 | 0 | 0 | 0 | 168.37 | 0 | 0 | 0 | 0 | -7.448 | 0 | 1.488 | 3.217 | 2.742 | 0 | 0 | 0 | 1 | 1 | 0
2022-01-11 04:00 | 0 | 0 | 0 | 0 | 3.1 | 24.24 | 100 | 100 | 0 | 0 | 0 | 0 | 0 | 0 | 0 | 0 | 0 | 0 | 0 | 0 | 0 | 0 | 0 | 0 | 0 | 0 | 0 | -0.001 | 0 | 0 | 0 | 0 | 0 | 0 | 146.68 | 0 | 0 | 0 | 0 | -6.295 | 0 | 1.225 | 2.737 | 2.333 | 0 | 0 | 0 | 1 | 1 | 0
2022-01-11 05:00 | 0 | 0 | 0 | 0 | 2.1 | 21.76 | 100 | 100 | 0 | 0 | 0 | 0 | 0 | 0 | 0 | 0 | 0 | 0 | 0 | 0 | 0 | 0 | 0 | 0 | 0 | 0 | 0 | -0.001 | 0 | 0 | 0 | 0 | 0 | 0 | 127.87 | 0 | 0 | 0 | 0 | -5.461 | 0 | 1.067 | 2.372 | 2.022 | 0 | 0 | 0 | 1 | 1 | 0
2022-01-11 06:00 | 0 | 0 | 0 | 0 | 3.1 | 21.34 | 100 | 100 | 0 | 0 | 0 | 0 | 0 | 0 | 0 | 0 | 0 | 0 | 0 | 0 | 0 | 0 | 0 | 0 | 0 | 0 | 0 | -0.001 | 0 | 0 | 0 | 0 | 0 | 0 | 111.74 | 0 | 0 | 0 | 0 | -4.682 | 0 | 0.936 | 2.022 | 1.724 | 0 | 0 | 0 | 1 | 1 | 0
2022-01-11 07:00 | 0 | 0 | 0 | 0 | 2.4 | 21.62 | 100 | 100 | 0 | 0 | 0 | 0 | 0 | 0 | 0 | 0 | 0 | 0 | 0 | 0 | 0 | 0 | 0 | 0 | 0 | 0 | 0 | -0.001 | 0 | 0 | 0 | 0 | 0 | 0 | 97.97 | 0 | 0 | 0 | 0 | -3.996 | 0 | 0.828 | 1.71 | 1.458 | 0 | 0 | 0 | 1 | 1 | 0
2022-01-11 08:00 | 0 | 0 | 0 | 0 | 2.3 | 21.62 | 100 | 100 | 0 | 0 | 0 | 0 | 0 | 0 | 0 | 0 | 0 | 0 | 0 | 0 | 0 | 0 | 0 | 0 | 0 | 0 | 0 | -0.001 | 0 | 0 | 0 | 0 | 0 | 0 | 86.19 | 0 | 0 | 0 | 0 | -3.419 | 0 | 0.737 | 1.448 | 1.234 | 0 | 0 | 0 | 1 | 1 | 0
2022-01-11 09:00 | 0 | 0 | 0 | 0 | 1.8 | 21.79 | 100 | 100 | 0 | 0 | 0 | 0 | 0 | 0 | 0 | 0 | 0 | 0 | 0 | 0 | 0 | 0 | 0 | 0 | 0 | 0 | 0 | -0.001 | 0 | 0 | 0 | 0 | 0 | 0 | 76.15 | 0 | 0 | 0 | 0 | -2.915 | 0 | 0.654 | 1.221 | 1.041 | 0 | 0 | 0 | 1 | 1 | 0
2022-01-11 10:00 | 0 | 0 | 0 | 1 | 2.7 | 20.85 | 100 | 100 | 0 | 0 | 0 | 0 | 0 | 0 | 0 | 0 | 0 | 0 | 0 | 0 | 0 | 0 | 0 | 0 | 0 | 0 | 0 | -0.001 | 0 | 0 | 0 | 0 | 23.52 | 0.98 | 67.45 | 0 | 0 | 0 | 0 | -2.527 | 0 | 0.586 | 1.048 | 0.893 | 0 | 0 | 0 | 1 | 1 | 0
2022-01-11 11:00 | 0 | 0.3 | 0.29 | 1 | 1 | 20.54 | 100 | 100 | 0 | 0 | 0 | 0.521 | 0 | 0 | 0 | 0 | 0 | 0 | 0.063 | 0.099 | 0.103 | 0 | 0 | 0 | 0 | 0 | 0 | -0.001 | 0 | 0 | 0 | 0 | 15.8 | 0.99 | 60.2 | 0 | 0 | 0 | 0 | -2.104 | 0 | 0.519 | 0.889 | 0.758 | 0 | 0 | 0 | 2 | 2 | 0
2022-01-11 12:00 | 0 | 2.2 | 2.18 | 1 | 2.4 | 20.74 | 100 | 100 | 0 | 0 | 0 | 0.521 | 0 | 0 | 0 | 0 | 0 | 0 | 0.655 | 0.747 | 0.755 | 0 | 0 | 0 | 0 | 0 | 0 | -0.001 | 0 | 0 | 0 | 0 | 8.53 | 1 | 56.01 | 0 | 0 | 0 | 0 | -1.216 | 0 | 0.461 | 0.761 | 0.649 | 0 | 0 | 0 | 1 | 1 | 0
2022-01-11 13:00 | 0 | 0 | 0 | 1 | 2.7 | 21.05 | 100 | 100 | 0 | 0 | 0 | 0 | 0 | 0 | 0 | 0 | 0 | 0 | 0 | 0 | 0 | 0 | 0 | 0 | 0 | 0 | 0 | -0.001 | 0 | 0 | 0 | 0 | 2.06 | 1 | 50.37 | 0 | 0 | 0 | 0 | -1.637 | 0 | 0.412 | 0.661 | 0.564 | 0 | 0 | 0 | 2 | 2 | 0
2022-01-11 14:00 | 0 | 4.9 | 4.89 | 1 | 1.7 | 23.83 | 100 | 100 | 0 | 0 | 0 | 0.521 | 0 | 0 | 0 | 0 | 0 | 0 | 1.478 | 1.679 | 1.682 | 0 | 0 | 0 | 0 | 0 | 0 | -0.001 | 0 | 0 | 0 | 0 | 3.28 | 1 | 50.86 | 0 | 0 | 0 | 0 | 0.142 | 0 | 0.346 | 0.534 | 0.456 | 0 | 0 | 0 | 2 | 2 | 0
2022-01-11 15:00 | 0 | 15.2 | 15.08 | 1 | 1.3 | 24.11 | 100 | 100 | 0 | 0 | 0 | 0.521 | 0 | 0 | 0 | 0 | 0 | 0 | 4.545 | 5.176 | 5.217 | 0 | 0 | 0 | 0 | 0 | 0 | -0.001 | 0 | 0 | 0 | 0 | 7.18 | 1 | 61.33 | 0 | 0 | 0 | 0 | 3.039 | 0 | 0.384 | 0.606 | 0.517 | 0 | 0 | 0 | 1 | 1 | 0
2022-01-11 16:00 | 0 | 79 | 77.95 | 1 | 1.4 | 25.12 | 100 | 100 | 0 | 0 | 0 | 0.521 | 0 | 0 | 0 | 0 | 0 | 0 | 23.455 | 26.751 | 27.113 | 0 | 0 | 0 | 0 | 0 | 0 | -0.001 | 0 | 0 | 0 | 0 | 9.37 | 1 | 132.23 | 0 | 0 | 0 | 0 | 20.583 | 0 | 0.642 | 1.204 | 1.026 | 0 | 0 | 0 | 1 | 1 | 0
2022-01-11 17:00 | 0 | 46.4 | 45.74 | 1 | 1.1 | 26.82 | 100 | 100 | 0 | 0 | 0 | 0.521 | 0 | 0 | 0 | 0 | 0 | 0 | 13.761 | 15.699 | 15.924 | 0 | 0 | 0 | 0 | 0 | 0 | -0.001 | 0 | 0 | 0 | 0 | 9.66 | 1 | 161.34 | 0 | 0 | 0 | 0 | 8.448 | 0 | 1.041 | 2.306 | 1.966 | 0 | 0 | 0 | 1 | 1 | 0
2022-01-11 18:00 | 0 | 20.4 | 20.2 | 1 | 0.9 | 27.04 | 100 | 100 | 0 | 0 | 0 | 0.521 | 0 | 0 | 0 | 0 | 0 | 0 | 6.084 | 6.932 | 7.001 | 0 | 0 | 0 | 0 | 0 | 0 | -0.001 | 0 | 0 | 0 | 0 | 8.04 | 1 | 161.03 | 0 | 0 | 0 | 0 | -0.089 | 0 | 1.2 | 2.685 | 2.289 | 0 | 0 | 0 | 1 | 1 | 0
2022-01-11 19:00 | 0 | 59.3 | 59.11 | 1 | 1 | 26.91 | 100 | 100 | 0 | 0 | 0 | 0.521 | 0 | 0 | 0 | 0 | 0 | 0 | 17.84 | 20.285 | 20.352 | 0 | 0 | 0 | 0 | 0 | 0 | -0.001 | 0 | 0 | 0 | 0 | 4.64 | 1 | 199.13 | 0 | 0 | 0 | 0 | 11.061 | 0 | 1.33 | 2.942 | 2.508 | 0 | 0 | 0 | 1 | 1 | 0
2022-01-11 20:00 | 0 | 250.7 | 250.7 | 1 | 1.5 | 27.48 | 100 | 100 | 0 | 0 | 0 | 0.521 | 0 | 20.056 | 0 | 20.056 | 20.056 | 20.056 | 75.789 | 86.039 | 86.04 | 0 | 0 | 0 | 0 | 0 | 0 | -0.001 | 0 | 23.31 | 0 | 0 | 0.29 | 1 | 347.5 | 0 | 0 | 0 | 0 | 43.069 | 0 | 3.536 | 4.928 | 4.201 | 0 | 0 | 0 | 1 | 1 | 0
2022-01-11 21:00 | 0 | 431.7 | 428.97 | 1 | 1.8 | 27.54 | 100 | 100 | 30.646 | 30.645 | 2.993 | 0.979 | 34.617 | 0 | 0 | 110.956 | 110.956 | 110.956 | 129.35 | 147.222 | 148.159 | 0 | 0 | 0 | 0 | 0 | 0 | 110.955 | 110.956 | 74.89 | 20.68 | 100 | 6.45 | 1 | 347.5 | 0 | 0 | 0 | 0 | 0 | 0 | 6.534 | 6.402 | 5.458 | 0 | 0 | 0 | 2 | 2 | 0
2022-01-11 22:00 | 0 | 291.7 | 283.64 | 1 | 1.1 | 26.36 | 100 | 100 | 0 | 0 | 0 | 0.521 | 0 | 56.688 | 0 | 56.688 | 56.688 | 56.688 | 75.193 | 97.345 | 100.111 | 0 | 0 | 0 | 0 | 0 | 0 | -0.001 | 0 | 56.62 | 0 | 0 | 13.5 | 0.99 | 347.5 | 0 | 0 | 0 | 0 | 0 | 0 | 6.602 | 6.426 | 5.478 | 0 | 0 | 0 | 2 | 2 | 0
2022-01-11 23:00 | 0 | 208.7 | 194.69 | 1 | 0.3 | 26.53 | 100 | 100 | 0 | 0 | 0 | 0.521 | 0 | 1.617 | 0 | 1.617 | 1.617 | 1.617 | 20.106 | 66.817 | 71.626 | 0 | 0 | 0 | 0 | 0 | 0 | -0.001 | 0 | 2.26 | 0 | 0 | 21.11 | 0.98 | 347.5 | 0 | 0 | 0 | 0 | 0 | 0 | 6.592 | 6.422 | 5.475 | 0 | 0 | 0 | 1 | 1 | 0
2022-01-12 | 0 | 0 | 0 | 1 | 0.7 | 26.68 | 100 | 100 | 0 | 0 | 0 | 0 | 0 | 0 | 0 | 0 | 0 | 0 | 0 | 0 | 0 | 0 | 0 | 0 | 0 | 0 | 0 | -0.001 | 0 | 0 | 0 | 0 | 25.03 | 0.98 | 290.05 | 0 | 0 | 0 | 0 | -16.678 | 0 | 5.528 | 6.019 | 5.131 | 0 | 0 | 0 | 2 | 2 | 0
2022-01-12 01:00 | 0 | 0 | 0 | 0 | 1.6 | 26.17 | 100 | 100 | 0 | 0 | 0 | 0 | 0 | 0 | 0 | 0 | 0 | 0 | 0 | 0 | 0 | 0 | 0 | 0 | 0 | 0 | 0 | -0.001 | 0 | 0 | 0 | 0 | 0 | 0 | 246.59 | 0 | 0 | 0 | 0 | -12.614 | 0 | 3.387 | 4.981 | 4.246 | 0 | 0 | 0 | 1 | 1 | 0
2022-01-12 02:00 | 0 | 0 | 0 | 0 | 1.7 | 24.29 | 100 | 100 | 0 | 0 | 0 | 0 | 0 | 0 | 0 | 0 | 0 | 0 | 0 | 0 | 0 | 0 | 0 | 0 | 0 | 0 | 0 | -0.001 | 0 | 0 | 0 | 0 | 0 | 0 | 211.68 | 0 | 0 | 0 | 0 | -10.133 | 0 | 2.335 | 4.21 | 3.589 | 0 | 0 | 0 | 1 | 1 | 0
2022-01-12 03:00 | 0 | 0 | 0 | 0 | 2.1 | 22.79 | 100 | 100 | 0 | 0 | 0 | 0 | 0 | 0 | 0 | 0 | 0 | 0 | 0 | 0 | 0 | 0 | 0 | 0 | 0 | 0 | 0 | -0.001 | 0 | 0 | 0 | 0 | 0 | 0 | 182.81 | 0 | 0 | 0 | 0 | -8.383 | 0 | 1.745 | 3.583 | 3.055 | 0 | 0 | 0 | 1 | 1 | 0
2022-01-12 04:00 | 0 | 0 | 0 | 0 | 2.2 | 22.66 | 100 | 100 | 0 | 0 | 0 | 0 | 0 | 0 | 0 | 0 | 0 | 0 | 0 | 0 | 0 | 0 | 0 | 0 | 0 | 0 | 0 | -0.001 | 0 | 0 | 0 | 0 | 0 | 0 | 158.64 | 0 | 0 | 0 | 0 | -7.015 | 0 | 1.383 | 3.04 | 2.592 | 0 | 0 | 0 | 1 | 1 | 0
2022-01-12 05:00 | 0 | 0 | 0 | 0 | 2.1 | 21.52 | 100 | 100 | 0 | 0 | 0 | 0 | 0 | 0 | 0 | 0 | 0 | 0 | 0 | 0 | 0 | 0 | 0 | 0 | 0 | 0 | 0 | -0.001 | 0 | 0 | 0 | 0 | 0 | 0 | 138.01 | 0 | 0 | 0 | 0 | -5.988 | 0 | 1.164 | 2.604 | 2.22 | 0 | 0 | 0 | 1 | 1 | 0
2022-01-12 06:00 | 0 | 0 | 0 | 0 | 1.7 | 21.32 | 100 | 100 | 0 | 0 | 0 | 0 | 0 | 0 | 0 | 0 | 0 | 0 | 0 | 0 | 0 | 0 | 0 | 0 | 0 | 0 | 0 | -0.001 | 0 | 0 | 0 | 0 | 0 | 0 | 120.41 | 0 | 0 | 0 | 0 | -5.111 | 0 | 1.006 | 2.216 | 1.889 | 0 | 0 | 0 | 1 | 1 | 0
2022-01-12 07:00 | 0 | 0 | 0 | 0 | 1.6 | 21.66 | 100 | 100 | 0 | 0 | 0 | 0 | 0 | 0 | 0 | 0 | 0 | 0 | 0 | 0 | 0 | 0 | 0 | 0 | 0 | 0 | 0 | -0.001 | 0 | 0 | 0 | 0 | 0 | 0 | 105.4 | 0 | 0 | 0 | 0 | -4.356 | 0 | 0.884 | 1.874 | 1.598 | 0 | 0 | 0 | 1 | 1 | 0
2022-01-12 08:00 | 0 | 0 | 0 | 0 | 1.7 | 21.45 | 100 | 100 | 0 | 0 | 0 | 0 | 0 | 0 | 0 | 0 | 0 | 0 | 0 | 0 | 0 | 0 | 0 | 0 | 0 | 0 | 0 | -0.001 | 0 | 0 | 0 | 0 | 0 | 0 | 92.52 | 0 | 0 | 0 | 0 | -3.738 | 0 | 0.787 | 1.593 | 1.358 | 0 | 0 | 0 | 1 | 1 | 0
2022-01-12 09:00 | 0 | 0 | 0 | 0 | 1.8 | 21.08 | 100 | 100 | 0 | 0 | 0 | 0 | 0 | 0 | 0 | 0 | 0 | 0 | 0 | 0 | 0 | 0 | 0 | 0 | 0 | 0 | 0 | -0.001 | 0 | 0 | 0 | 0 | 0 | 0 | 81.45 | 0 | 0 | 0 | 0 | -3.213 | 0 | 0.703 | 1.355 | 1.155 | 0 | 0 | 0 | 1 | 1 | 0
2022-01-12 10:00 | 0 | 357.9 | 328.35 | 1 | 2.2 | 25.09 | 100 | 100 | 0 | 0 | 0 | 0.521 | 0 | 0 | 0 | 0 | 0 | 0 | 17.248 | 112.689 | 122.831 | 0 | 0 | 0 | 0 | 0 | 0 | -0.001 | 0 | 0 | 0 | 0 | 23.45 | 0.98 | 129.08 | 0 | 0 | 0 | 0 | 13.826 | 0 | 0.736 | 1.45 | 1.236 | 0 | 0 | 0 | 2 | 2 | 0
2022-01-12 11:00 | 0 | 561.1 | 540.13 | 1 | 1.9 | 25.7 | 100 | 100 | 0 | 0 | 0 | 0.521 | 0 | 41.421 | 0 | 41.421 | 41.421 | 41.421 | 116.543 | 185.371 | 192.57 | 0 | 0 | 0 | 0 | 0 | 0 | -0.001 | 0 | 21.51 | 0 | 0 | 15.72 | 0.99 | 347.5 | 0 | 0 | 0 | 0 | 63.402 | 0 | 3.311 | 4.539 | 3.87 | 0 | 0 | 0 | 1 | 1 | 0
2022-01-12 12:00 | 0 | 785.1 | 776.59 | 1 | 2.1 | 26.39 | 100 | 100 | 68.471 | 68.471 | 5.046 | 2.739 | 76.256 | 0 | 0 | 215.35 | 215.35 | 215.35 | 233.852 | 266.526 | 269.446 | 0 | 0 | 0 | 0 | 0 | 0 | 215.349 | 215.35 | 79.92 | 25.41 | 100 | 8.44 | 1 | 347.5 | 0 | 0 | 0 | 0 | 0 | 0 | 6.6 | 6.425 | 5.477 | 0 | 0 | 0 | 2 | 3 | 0
2022-01-12 13:00 | 0 | 850.5 | 850 | 1 | 2.4 | 26.54 | 100 | 100 | 77.489 | 77.489 | 5.484 | 3.278 | 86.251 | 0 | 0 | 238.362 | 238.362 | 238.362 | 256.85 | 291.721 | 291.892 | 0 | 0 | 0 | 0 | 0 | 0 | 238.361 | 238.362 | 81.66 | 26.55 | 100 | 1.96 | 1 | 347.5 | 0 | 0 | 0 | 0 | 0 | 0 | 6.592 | 6.422 | 5.475 | 0 | 0 | 0 | 2 | 3 | 0
2022-01-12 14:00 | 0 | 890.1 | 888.53 | 1 | 2.6 | 29.66 | 100 | 100 | 80.19 | 80.19 | 6.683 | 3.575 | 90.449 | 0 | 0 | 250.155 | 250.155 | 250.155 | 268.349 | 304.945 | 305.482 | 0 | 0 | 0 | 0 | 0 | 0 | 250.154 | 250.155 | 81.89 | 26.25 | 100 | 3.4 | 1 | 347.5 | 0 | 0 | 0 | 0 | 0 | 0 | 6.413 | 6.36 | 5.421 | 0 | 0 | 0 | 2 | 3 | 0
2022-01-12 15:00 | 0 | 844.9 | 838.02 | 1 | 3 | 30.12 | 100 | 100 | 74.242 | 74.242 | 6.23 | 3.181 | 83.653 | 0 | 0 | 234.402 | 234.402 | 234.402 | 252.552 | 287.608 | 289.97 | 0 | 0 | 0 | 0 | 0 | 0 | 234.401 | 234.402 | 80.84 | 25.6 | 100 | 7.32 | 1 | 347.5 | 0 | 0 | 0 | 0 | 0 | 0 | 6.387 | 6.35 | 5.414 | 0 | 0 | 0 | 2 | 3 | 0
2022-01-12 16:00 | 0 | 721 | 711.08 | 1 | 3.4 | 30.28 | 100 | 100 | 58.826 | 58.826 | 5.928 | 2.324 | 67.078 | 0 | 0 | 195.807 | 195.807 | 195.807 | 213.943 | 244.041 | 247.447 | 0 | 0 | 0 | 0 | 0 | 0 | 195.806 | 195.807 | 79.13 | 23.77 | 100 | 9.52 | 1 | 347.5 | 0 | 0 | 0 | 0 | 0 | 0 | 6.378 | 6.347 | 5.411 | 0 | 0 | 0 | 2 | 3 | 0
2022-01-12 17:00 | 0 | 509.7 | 502.22 | 1 | 3.7 | 31.71 | 100 | 100 | 35.671 | 35.671 | 5.468 | 1.258 | 42.397 | 0 | 0 | 133.064 | 133.064 | 133.064 | 151.066 | 172.363 | 174.929 | 0 | 0 | 0 | 0 | 0 | 0 | 133.063 | 133.064 | 76.07 | 20.39 | 100 | 9.83 | 1 | 347.5 | 0 | 0 | 0 | 0 | 0 | 0 | 6.298 | 6.319 | 5.386 | 0 | 0 | 0 | 2 | 3 | 0
2022-01-12 18:00 | 0 | 474.9 | 470.02 | 1 | 3.8 | 32.02 | 100 | 100 | 32.426 | 32.425 | 5.399 | 1.132 | 38.957 | 0 | 0 | 123.587 | 123.587 | 123.587 | 141.56 | 161.312 | 162.986 | 0 | 0 | 0 | 0 | 0 | 0 | 123.586 | 123.587 | 75.83 | 19.89 | 100 | 8.22 | 1 | 347.5 | 0 | 0 | 0 | 0 | 0 | 0 | 6.28 | 6.312 | 5.381 | 0 | 0 | 0 | 2 | 2 | 0
2022-01-12 19:00 | 0 | 235.3 | 234.47 | 1 | 3.6 | 32.06 | 100 | 100 | 0 | 0 | 0 | 0.521 | 0 | 52.795 | 0 | 52.795 | 52.795 | 52.795 | 70.765 | 80.469 | 80.755 | 0 | 0 | 0 | 0 | 0 | 0 | -0.001 | 0 | 65.38 | 0 | 0 | 4.82 | 1 | 347.5 | 0 | 0 | 0 | 0 | 0 | 0 | 6.278 | 6.312 | 5.38 | 0 | 0 | 0 | 2 | 2 | 0
2022-01-12 20:00 | 0 | 364.2 | 364.2 | 1 | 3.3 | 31.94 | 100 | 100 | 22.187 | 22.187 | 4.933 | 0.782 | 27.901 | 0 | 0 | 92.126 | 92.126 | 92.126 | 110.107 | 124.993 | 124.993 | 0 | 0 | 0 | 0 | 0 | 0 | 92.125 | 92.126 | 73.7 | 17.75 | 100 | 0.11 | 1 | 347.5 | 0 | 0 | 0 | 0 | 0 | 0 | 6.285 | 6.314 | 5.383 | 0 | 0 | 0 | 2 | 2 | 0
2022-01-12 21:00 | 0 | 142.1 | 141.25 | 1 | 2.7 | 31.61 | 100 | 100 | 0 | 0 | 0 | 0.521 | 0 | 24.586 | 0 | 24.586 | 24.586 | 24.586 | 42.597 | 48.477 | 48.769 | 0 | 0 | 0 | 0 | 0 | 0 | -0.001 | 0 | 50.41 | 0 | 0 | 6.27 | 1 | 347.5 | 0 | 0 | 0 | 0 | 0 | 0 | 6.303 | 6.321 | 5.388 | 0 | 0 | 0 | 2 | 2 | 0
2022-01-12 22:00 | 0 | 70.1 | 68.22 | 1 | 1.8 | 28.59 | 100 | 100 | 0 | 0 | 0 | 0.521 | 0 | 0 | 0 | 0 | 0 | 0 | 18.08 | 23.411 | 24.058 | 0 | 0 | 0 | 0 | 0 | 0 | -0.001 | 0 | 0 | 0 | 0 | 13.32 | 0.99 | 346.84 | 0 | 0 | 0 | 0 | -0.193 | 0 | 6.46 | 6.376 | 5.436 | 0 | 0 | 0 | 1 | 1 | 0
2022-01-12 23:00 | 0 | 114 | 106.48 | 1 | 1.6 | 28.37 | 100 | 100 | 0 | 0 | 0 | 0.521 | 0 | 0 | 0 | 0 | 0 | 0 | 10.977 | 36.543 | 39.125 | 0 | 0 | 0 | 0 | 0 | 0 | -0.001 | 0 | 0 | 0 | 0 | 20.93 | 0.98 | 324.27 | 0 | 0 | 0 | 0 | -6.552 | 0 | 6.016 | 6.215 | 5.298 | 0 | 0 | 0 | 1 | 1 | 0
2022-01-13 | 0 | 0 | 0 | 1 | 2.8 | 28.37 | 100 | 100 | 0 | 0 | 0 | 0 | 0 | 0 | 0 | 0 | 0 | 0 | 0 | 0 | 0 | 0 | 0 | 0 | 0 | 0 | 0 | -0.001 | 0 | 0 | 0 | 0 | 24.84 | 0.98 | 273.29 | 0 | 0 | 0 | 0 | -14.797 | 0 | 4.483 | 5.567 | 4.746 | 0 | 0 | 0 | 2 | 2 | 0
2022-01-13 01:00 | 0 | 0 | 0 | 0 | 3.7 | 28.45 | 100 | 100 | 0 | 0 | 0 | 0 | 0 | 0 | 0 | 0 | 0 | 0 | 0 | 0 | 0 | 0 | 0 | 0 | 0 | 0 | 0 | -0.001 | 0 | 0 | 0 | 0 | 0 | 0 | 233.91 | 0 | 0 | 0 | 0 | -11.432 | 0 | 2.857 | 4.629 | 3.946 | 0 | 0 | 0 | 1 | 1 | 0
2022-01-13 02:00 | 0 | 0 | 0 | 0 | 4 | 27.78 | 100 | 100 | 0 | 0 | 0 | 0 | 0 | 0 | 0 | 0 | 0 | 0 | 0 | 0 | 0 | 0 | 0 | 0 | 0 | 0 | 0 | -0.001 | 0 | 0 | 0 | 0 | 0 | 0 | 202 | 0 | 0 | 0 | 0 | -9.262 | 0 | 2.024 | 3.907 | 3.331 | 0 | 0 | 0 | 1 | 1 | 0
2022-01-13 03:00 | 0 | 0 | 0 | 0 | 6.1 | 27.5 | 100 | 100 | 0 | 0 | 0 | 0 | 0 | 0 | 0 | 0 | 0 | 0 | 0 | 0 | 0 | 0 | 0 | 0 | 0 | 0 | 0 | -0.001 | 0 | 0 | 0 | 0 | 0 | 0 | 175.53 | 0 | 0 | 0 | 0 | -7.685 | 0 | 1.549 | 3.312 | 2.823 | 0 | 0 | 0 | 1 | 1 | 0
2022-01-13 04:00 | 0 | 0 | 0 | 0 | 6 | 27.39 | 100 | 100 | 0 | 0 | 0 | 0 | 0 | 0 | 0 | 0 | 0 | 0 | 0 | 0 | 0 | 0 | 0 | 0 | 0 | 0 | 0 | -0.001 | 0 | 0 | 0 | 0 | 0 | 0 | 153.23 | 0 | 0 | 0 | 0 | -6.473 | 0 | 1.262 | 2.813 | 2.398 | 0 | 0 | 0 | 1 | 1 | 0
2022-01-13 05:00 | 0 | 0 | 0 | 0 | 4.2 | 26.67 | 100 | 100 | 0 | 0 | 0 | 0 | 0 | 0 | 0 | 0 | 0 | 0 | 0 | 0 | 0 | 0 | 0 | 0 | 0 | 0 | 0 | -0.001 | 0 | 0 | 0 | 0 | 0 | 0 | 134.18 | 0 | 0 | 0 | 0 | -5.531 | 0 | 1.079 | 2.403 | 2.049 | 0 | 0 | 0 | 1 | 1 | 0
2022-01-13 06:00 | 0 | 0 | 0 | 0 | 4.2 | 26.26 | 100 | 100 | 0 | 0 | 0 | 0 | 0 | 0 | 0 | 0 | 0 | 0 | 0 | 0 | 0 | 0 | 0 | 0 | 0 | 0 | 0 | -0.001 | 0 | 0 | 0 | 0 | 0 | 0 | 117.84 | 0 | 0 | 0 | 0 | -4.741 | 0 | 0.945 | 2.049 | 1.747 | 0 | 0 | 0 | 1 | 1 | 0
2022-01-13 07:00 | 0 | 0 | 0 | 0 | 3.7 | 26.38 | 100 | 100 | 0 | 0 | 0 | 0 | 0 | 0 | 0 | 0 | 0 | 0 | 0 | 0 | 0 | 0 | 0 | 0 | 0 | 0 | 0 | -0.001 | 0 | 0 | 0 | 0 | 0 | 0 | 103.89 | 0 | 0 | 0 | 0 | -4.052 | 0 | 0.836 | 1.736 | 1.48 | 0 | 0 | 0 | 1 | 1 | 0
2022-01-13 08:00 | 0 | 0 | 0 | 0 | 2.7 | 24.63 | 100 | 100 | 0 | 0 | 0 | 0 | 0 | 0 | 0 | 0 | 0 | 0 | 0 | 0 | 0 | 0 | 0 | 0 | 0 | 0 | 0 | -0.001 | 0 | 0 | 0 | 0 | 0 | 0 | 91.69 | 0 | 0 | 0 | 0 | -3.541 | 0 | 0.756 | 1.503 | 1.282 | 0 | 0 | 0 | 1 | 1 | 0
2022-01-13 09:00 | 0 | 0 | 0 | 0 | 1.3 | 24.39 | 100 | 100 | 0 | 0 | 0 | 0 | 0 | 0 | 0 | 0 | 0 | 0 | 0 | 0 | 0 | 0 | 0 | 0 | 0 | 0 | 0 | -0.001 | 0 | 0 | 0 | 0 | 0 | 0 | 81.22 | 0 | 0 | 0 | 0 | -3.038 | 0 | 0.674 | 1.276 | 1.088 | 0 | 0 | 0 | 1 | 1 | 0
2022-01-13 10:00 | 0 | 0 | 0 | 1 | 2 | 23.84 | 100 | 100 | 0 | 0 | 0 | 0 | 0 | 0 | 0 | 0 | 0 | 0 | 0 | 0 | 0 | 0 | 0 | 0 | 0 | 0 | 0 | -0.001 | 0 | 0 | 0 | 0 | 23.36 | 0.98 | 72.21 | 0 | 0 | 0 | 0 | -2.616 | 0 | 0.602 | 1.087 | 0.927 | 0 | 0 | 0 | 1 | 1 | 0
2022-01-13 11:00 | 0 | 9.9 | 9.53 | 1 | 2.2 | 23.95 | 100 | 100 | 0 | 0 | 0 | 0.521 | 0 | 0 | 0 | 0 | 0 | 0 | 2.036 | 3.272 | 3.398 | 0 | 0 | 0 | 0 | 0 | 0 | -0.001 | 0 | 0 | 0 | 0 | 15.63 | 0.99 | 71.21 | 0 | 0 | 0 | 0 | -0.289 | 0 | 0.549 | 0.959 | 0.817 | 0 | 0 | 0 | 2 | 2 | 0
2022-01-13 12:00 | 0 | 10.4 | 10.29 | 1 | 2.3 | 24 | 100 | 100 | 0 | 0 | 0 | 0.521 | 0 | 0 | 0 | 0 | 0 | 0 | 3.099 | 3.531 | 3.569 | 0 | 0 | 0 | 0 | 0 | 0 | -0.001 | 0 | 0 | 0 | 0 | 8.34 | 1 | 73.85 | 0 | 0 | 0 | 0 | 0.765 | 0 | 0.551 | 0.962 | 0.821 | 0 | 0 | 0 | 1 | 1 | 0
2022-01-13 13:00 | 0 | 59 | 58.97 | 1 | 2 | 24.44 | 100 | 100 | 0 | 0 | 0 | 0.521 | 0 | 0 | 0 | 0 | 0 | 0 | 17.82 | 20.238 | 20.249 | 0 | 0 | 0 | 0 | 0 | 0 | -0.001 | 0 | 0 | 0 | 0 | 1.85 | 1 | 124.36 | 0 | 0 | 0 | 0 | 14.663 | 0 | 0.692 | 1.33 | 1.134 | 0 | 0 | 0 | 1 | 1 | 0
2022-01-13 14:00 | 0 | 121.9 | 121.67 | 1 | 2 | 24.94 | 100 | 100 | 0 | 0 | 0 | 0.521 | 0 | 0 | 0 | 0 | 0 | 0 | 36.744 | 41.757 | 41.836 | 0 | 0 | 0 | 0 | 0 | 0 | -0.001 | 0 | 0 | 0 | 0 | 3.53 | 1 | 229.49 | 0 | 0 | 0 | 0 | 30.515 | 0 | 1.225 | 2.701 | 2.302 | 0 | 0 | 0 | 1 | 1 | 0
2022-01-13 15:00 | 0 | 99.7 | 98.86 | 1 | 2.3 | 25.83 | 100 | 100 | 0 | 0 | 0 | 0.521 | 0 | 0 | 0 | 0 | 0 | 0 | 29.789 | 33.927 | 34.217 | 0 | 0 | 0 | 0 | 0 | 0 | -0.001 | 0 | 0 | 0 | 0 | 7.46 | 1 | 293.93 | 0 | 0 | 0 | 0 | 18.706 | 0 | 2.717 | 4.516 | 3.85 | 0 | 0 | 0 | 1 | 1 | 0
2022-01-13 16:00 | 0 | 51.5 | 50.77 | 1 | 2.1 | 25.84 | 100 | 100 | 0 | 0 | 0 | 0.521 | 0 | 0 | 0 | 0 | 0 | 0 | 15.273 | 17.423 | 17.675 | 0 | 0 | 0 | 0 | 0 | 0 | -0.001 | 0 | 0 | 0 | 0 | 9.67 | 1 | 297.97 | 0 | 0 | 0 | 0 | 1.172 | 0 | 4.112 | 5.392 | 4.597 | 0 | 0 | 0 | 1 | 1 | 0
2022-01-13 17:00 | 0 | 87.9 | 86.57 | 1 | 1.6 | 25.79 | 100 | 100 | 0 | 0 | 0 | 0.521 | 0 | 0 | 0 | 0 | 0 | 0 | 26.035 | 29.709 | 30.167 | 0 | 0 | 0 | 0 | 0 | 0 | -0.001 | 0 | 0 | 0 | 0 | 10 | 1 | 334.85 | 0 | 0 | 0 | 0 | 10.708 | 0 | 4.765 | 5.701 | 4.86 | 0 | 0 | 0 | 1 | 1 | 0
2022-01-13 18:00 | 0 | 254.3 | 251.57 | 1 | 1.8 | 26.24 | 100 | 100 | 0 | 0 | 0 | 0.521 | 0 | 53.647 | 0 | 53.647 | 53.647 | 53.647 | 75.758 | 86.34 | 87.276 | 0 | 0 | 0 | 0 | 0 | 0 | -0.001 | 0 | 61.47 | 0 | 0 | 8.4 | 1 | 347.5 | 0 | 0 | 0 | 0 | 3.671 | 0 | 6.563 | 6.412 | 5.466 | 0 | 0 | 0 | 1 | 1 | 0
2022-01-13 19:00 | 0 | 171 | 170.35 | 1 | 1.6 | 26.43 | 100 | 100 | 0 | 0 | 0 | 0.521 | 0 | 32.909 | 0 | 32.909 | 32.909 | 32.909 | 51.408 | 58.463 | 58.687 | 0 | 0 | 0 | 0 | 0 | 0 | -0.001 | 0 | 56.08 | 0 | 0 | 5.01 | 1 | 347.5 | 0 | 0 | 0 | 0 | 0 | 0 | 6.598 | 6.424 | 5.477 | 0 | 0 | 0 | 1 | 1 | 0
2022-01-13 20:00 | 0 | 114.8 | 114.8 | 1 | 1.9 | 26.84 | 100 | 100 | 0 | 0 | 0 | 0.521 | 0 | 16.248 | 0 | 16.248 | 16.248 | 16.248 | 34.707 | 39.399 | 39.399 | 0 | 0 | 0 | 0 | 0 | 0 | -0.001 | 0 | 41.24 | 0 | 0 | 0.08 | 1 | 347.5 | 0 | 0 | 0 | 0 | 0 | 0 | 6.574 | 6.416 | 5.47 | 0 | 0 | 0 | 1 | 1 | 0
2022-01-13 21:00 | 0 | 184.2 | 183.17 | 1 | 1.9 | 26.39 | 100 | 100 | 0 | 0 | 0 | 0.521 | 0 | 36.741 | 0 | 36.741 | 36.741 | 36.741 | 55.244 | 62.862 | 63.217 | 0 | 0 | 0 | 0 | 0 | 0 | -0.001 | 0 | 58.12 | 0 | 0 | 6.08 | 1 | 347.5 | 0 | 0 | 0 | 0 | 0 | 0 | 6.6 | 6.425 | 5.477 | 0 | 0 | 0 | 1 | 1 | 0
2022-01-13 22:00 | 0 | 306.2 | 298.2 | 1 | 1.8 | 23.62 | 100 | 100 | 0 | 0 | 0 | 0.521 | 0 | 60.228 | 0 | 60.228 | 60.228 | 60.228 | 78.995 | 102.341 | 105.088 | 0 | 0 | 0 | 0 | 0 | 0 | -0.001 | 0 | 57.31 | 0 | 0 | 13.13 | 0.99 | 347.5 | 0 | 0 | 0 | 0 | 0 | 0 | 6.762 | 6.48 | 5.524 | 0 | 0 | 0 | 1 | 1 | 0
2022-01-13 23:00 | 0 | 211.1 | 197.42 | 1 | 1.5 | 23.39 | 100 | 100 | 0 | 0 | 0 | 0.521 | 0 | 1.51 | 0 | 1.51 | 1.51 | 1.51 | 20.299 | 67.754 | 72.45 | 0 | 0 | 0 | 0 | 0 | 0 | -0.001 | 0 | 2.08 | 0 | 0 | 20.74 | 0.98 | 347.5 | 0 | 0 | 0 | 0 | 0 | 0 | 6.776 | 6.485 | 5.528 | 0 | 0 | 0 | 1 | 1 | 0
2022-01-14 | 0 | 0 | 0 | 1 | 3.2 | 23.42 | 100 | 100 | 0 | 0 | 0 | 0 | 0 | 0 | 0 | 0 | 0 | 0 | 0 | 0 | 0 | 0 | 0 | 0 | 0 | 0 | 0 | -0.001 | 0 | 0 | 0 | 0 | 24.66 | 0.98 | 289.16 | 0 | 0 | 0 | 0 | -16.936 | 0 | 5.677 | 6.078 | 5.181 | 0 | 0 | 0 | 2 | 2 | 0
2022-01-14 01:00 | 0 | 0 | 0 | 0 | 1.5 | 23.34 | 100 | 100 | 0 | 0 | 0 | 0 | 0 | 0 | 0 | 0 | 0 | 0 | 0 | 0 | 0 | 0 | 0 | 0 | 0 | 0 | 0 | -0.001 | 0 | 0 | 0 | 0 | 0 | 0 | 245.27 | 0 | 0 | 0 | 0 | -12.74 | 0 | 3.446 | 5.017 | 4.277 | 0 | 0 | 0 | 1 | 1 | 0
2022-01-14 02:00 | 0 | 0 | 0 | 0 | 0.8 | 22.79 | 100 | 100 | 0 | 0 | 0 | 0 | 0 | 0 | 0 | 0 | 0 | 0 | 0 | 0 | 0 | 0 | 0 | 0 | 0 | 0 | 0 | -0.001 | 0 | 0 | 0 | 0 | 0 | 0 | 210.33 | 0 | 0 | 0 | 0 | -10.143 | 0 | 2.338 | 4.213 | 3.591 | 0 | 0 | 0 | 1 | 1 | 0
2022-01-14 03:00 | 0 | 0 | 0 | 0 | 1 | 22.34 | 100 | 100 | 0 | 0 | 0 | 0 | 0 | 0 | 0 | 0 | 0 | 0 | 0 | 0 | 0 | 0 | 0 | 0 | 0 | 0 | 0 | -0.001 | 0 | 0 | 0 | 0 | 0 | 0 | 181.6 | 0 | 0 | 0 | 0 | -8.338 | 0 | 1.732 | 3.566 | 3.04 | 0 | 0 | 0 | 1 | 1 | 0
2022-01-14 04:00 | 0 | 0 | 0 | 0 | 0.5 | 21.98 | 100 | 100 | 0 | 0 | 0 | 0 | 0 | 0 | 0 | 0 | 0 | 0 | 0 | 0 | 0 | 0 | 0 | 0 | 0 | 0 | 0 | -0.001 | 0 | 0 | 0 | 0 | 0 | 0 | 157.52 | 0 | 0 | 0 | 0 | -6.991 | 0 | 1.377 | 3.031 | 2.584 | 0 | 0 | 0 | 1 | 1 | 0
2022-01-14 05:00 | 0 | 0 | 0 | 0 | 1.3 | 21.44 | 100 | 100 | 0 | 0 | 0 | 0 | 0 | 0 | 0 | 0 | 0 | 0 | 0 | 0 | 0 | 0 | 0 | 0 | 0 | 0 | 0 | -0.001 | 0 | 0 | 0 | 0 | 0 | 0 | 137.05 | 0 | 0 | 0 | 0 | -5.942 | 0 | 1.155 | 2.584 | 2.203 | 0 | 0 | 0 | 1 | 1 | 0
2022-01-14 06:00 | 0 | 0 | 0 | 0 | 1.8 | 21.42 | 100 | 100 | 0 | 0 | 0 | 0 | 0 | 0 | 0 | 0 | 0 | 0 | 0 | 0 | 0 | 0 | 0 | 0 | 0 | 0 | 0 | -0.001 | 0 | 0 | 0 | 0 | 0 | 0 | 119.6 | 0 | 0 | 0 | 0 | -5.066 | 0 | 0.999 | 2.196 | 1.872 | 0 | 0 | 0 | 1 | 1 | 0
2022-01-14 07:00 | 0 | 0 | 0 | 0 | 1.5 | 21.56 | 100 | 100 | 0 | 0 | 0 | 0 | 0 | 0 | 0 | 0 | 0 | 0 | 0 | 0 | 0 | 0 | 0 | 0 | 0 | 0 | 0 | -0.001 | 0 | 0 | 0 | 0 | 0 | 0 | 104.69 | 0 | 0 | 0 | 0 | -4.327 | 0 | 0.879 | 1.861 | 1.586 | 0 | 0 | 0 | 1 | 1 | 0
2022-01-14 08:00 | 0 | 0 | 0 | 0 | 1.1 | 21.34 | 100 | 100 | 0 | 0 | 0 | 0 | 0 | 0 | 0 | 0 | 0 | 0 | 0 | 0 | 0 | 0 | 0 | 0 | 0 | 0 | 0 | -0.001 | 0 | 0 | 0 | 0 | 0 | 0 | 91.9 | 0 | 0 | 0 | 0 | -3.713 | 0 | 0.783 | 1.581 | 1.348 | 0 | 0 | 0 | 1 | 1 | 0
2022-01-14 09:00 | 0 | 0 | 0 | 0 | 1.7 | 21.11 | 100 | 100 | 0 | 0 | 0 | 0 | 0 | 0 | 0 | 0 | 0 | 0 | 0 | 0 | 0 | 0 | 0 | 0 | 0 | 0 | 0 | -0.001 | 0 | 0 | 0 | 0 | 0 | 0 | 80.93 | 0 | 0 | 0 | 0 | -3.185 | 0 | 0.699 | 1.342 | 1.144 | 0 | 0 | 0 | 1 | 1 | 0
2022-01-14 10:00 | 0 | 21 | 19.29 | 1 | 2.9 | 22.56 | 100 | 100 | 0 | 0 | 0 | 0.521 | 0 | 0 | 0 | 0 | 0 | 0 | 0.923 | 6.621 | 7.207 | 0 | 0 | 0 | 0 | 0 | 0 | -0.001 | 0 | 0 | 0 | 0 | 23.27 | 0.98 | 74.79 | 0 | 0 | 0 | 0 | -1.781 | 0 | 0.618 | 1.126 | 0.96 | 0 | 0 | 0 | 2 | 2 | 0
2022-01-14 11:00 | 0 | 63.6 | 61.28 | 1 | 2.9 | 22.42 | 100 | 100 | 0 | 0 | 0 | 0.521 | 0 | 0 | 0 | 0 | 0 | 0 | 12.951 | 21.031 | 21.828 | 0 | 0 | 0 | 0 | 0 | 0 | -0.001 | 0 | 0 | 0 | 0 | 15.53 | 0.99 | 108.93 | 0 | 0 | 0 | 0 | 9.908 | 0 | 0.675 | 1.279 | 1.09 | 0 | 0 | 0 | 1 | 1 | 0
2022-01-14 12:00 | 0 | 33.6 | 33.25 | 1 | 2.8 | 22.45 | 100 | 100 | 0 | 0 | 0 | 0.521 | 0 | 0 | 0 | 0 | 0 | 0 | 10.015 | 11.412 | 11.532 | 0 | 0 | 0 | 0 | 0 | 0 | -0.001 | 0 | 0 | 0 | 0 | 8.24 | 1 | 128.51 | 0 | 0 | 0 | 0 | 5.685 | 0 | 0.88 | 1.863 | 1.588 | 0 | 0 | 0 | 1 | 1 | 0
2022-01-14 13:00 | 0 | 1.6 | 1.6 | 1 | 2.6 | 22.11 | 100 | 100 | 0 | 0 | 0 | 0.521 | 0 | 0 | 0 | 0 | 0 | 0 | 0.483 | 0.549 | 0.549 | 0 | 0 | 0 | 0 | 0 | 0 | -0.001 | 0 | 0 | 0 | 0 | 1.73 | 1 | 113.98 | 0 | 0 | 0 | 0 | -4.217 | 0 | 0.939 | 2.031 | 1.731 | 0 | 0 | 0 | 1 | 1 | 0
2022-01-14 14:00 | 0 | 39.7 | 39.62 | 1 | 2.8 | 24.81 | 100 | 100 | 0 | 0 | 0 | 0.521 | 0 | 0 | 0 | 0 | 0 | 0 | 11.964 | 13.597 | 13.625 | 0 | 0 | 0 | 0 | 0 | 0 | -0.001 | 0 | 0 | 0 | 0 | 3.66 | 1 | 139.56 | 0 | 0 | 0 | 0 | 7.426 | 0 | 0.913 | 1.957 | 1.668 | 0 | 0 | 0 | 1 | 1 | 0
2022-01-14 15:00 | 0 | 166.1 | 164.64 | 1 | 2.9 | 25.19 | 100 | 100 | 0 | 0 | 0 | 0.521 | 0 | 0 | 0 | 0 | 0 | 0 | 49.607 | 56.504 | 57.006 | 0 | 0 | 0 | 0 | 0 | 0 | -0.001 | 0 | 0 | 0 | 0 | 7.61 | 1 | 284.17 | 0 | 0 | 0 | 0 | 41.977 | 0 | 1.574 | 3.269 | 2.787 | 0 | 0 | 0 | 1 | 1 | 0
2022-01-14 16:00 | 0 | 247.4 | 243.76 | 1 | 2.4 | 26 | 100 | 100 | 0 | 0 | 0 | 0.521 | 0 | 37.778 | 0 | 37.778 | 37.778 | 37.778 | 73.322 | 83.659 | 84.908 | 0 | 0 | 0 | 0 | 0 | 0 | -0.001 | 0 | 44.49 | 0 | 0 | 9.84 | 1 | 347.5 | 0 | 0 | 0 | 0 | 18.385 | 0 | 5.829 | 6.116 | 5.214 | 0 | 0 | 0 | 1 | 1 | 0
2022-01-14 17:00 | 0 | 467.2 | 459.86 | 1 | 2.9 | 28.49 | 100 | 100 | 33.002 | 33.001 | 3.722 | 1.087 | 37.811 | 0 | 0 | 119.977 | 119.977 | 119.977 | 138.281 | 157.822 | 160.343 | 0 | 0 | 0 | 0 | 0 | 0 | 119.976 | 119.977 | 74.83 | 20.58 | 100 | 10.17 | 1 | 347.5 | 0 | 0 | 0 | 0 | 0 | 0 | 6.479 | 6.383 | 5.441 | 0 | 0 | 0 | 2 | 2 | 0
2022-01-14 18:00 | 0 | 611.1 | 604.25 | 1 | 3.9 | 29.16 | 100 | 100 | 47.806 | 47.806 | 4.566 | 1.727 | 54.099 | 0 | 0 | 163.697 | 163.697 | 163.697 | 181.938 | 207.38 | 209.73 | 0 | 0 | 0 | 0 | 0 | 0 | 163.696 | 163.697 | 78.05 | 22.79 | 100 | 8.58 | 1 | 347.5 | 0 | 0 | 0 | 0 | 0 | 0 | 6.441 | 6.37 | 5.43 | 0 | 0 | 0 | 2 | 2 | 0
2022-01-14 19:00 | 0 | 601.4 | 598.92 | 1 | 4.2 | 29.44 | 100 | 100 | 47.251 | 47.251 | 4.645 | 1.707 | 53.604 | 0 | 0 | 162.513 | 162.513 | 162.513 | 180.728 | 205.551 | 206.4 | 0 | 0 | 0 | 0 | 0 | 0 | 162.512 | 162.513 | 78.74 | 22.89 | 100 | 5.2 | 1 | 347.5 | 0 | 0 | 0 | 0 | 0 | 0 | 6.425 | 6.364 | 5.425 | 0 | 0 | 0 | 2 | 2 | 0
2022-01-14 20:00 | 0 | 620 | 619.99 | 1 | 4.4 | 30.13 | 100 | 100 | 49.273 | 49.273 | 5.103 | 1.823 | 56.199 | 0 | 0 | 169.284 | 169.284 | 169.284 | 187.434 | 212.782 | 212.784 | 0 | 0 | 0 | 0 | 0 | 0 | 169.283 | 169.284 | 79.56 | 23.16 | 100 | 0.27 | 1 | 347.5 | 0 | 0 | 0 | 0 | 0 | 0 | 6.386 | 6.35 | 5.413 | 0 | 0 | 0 | 2 | 2 | 0
2022-01-14 21:00 | 0 | 649.1 | 645.68 | 1 | 4.2 | 30.37 | 100 | 100 | 51.747 | 51.746 | 5.386 | 1.955 | 59.087 | 0 | 0 | 176.636 | 176.636 | 176.636 | 194.763 | 221.598 | 222.771 | 0 | 0 | 0 | 0 | 0 | 0 | 176.635 | 176.636 | 79.29 | 23.23 | 100 | 5.88 | 1 | 347.5 | 0 | 0 | 0 | 0 | 0 | 0 | 6.373 | 6.345 | 5.409 | 0 | 0 | 0 | 2 | 2 | 0
2022-01-14 22:00 | 0 | 615.9 | 600.27 | 1 | 2.5 | 26.68 | 100 | 100 | 40.492 | 40.492 | 3.569 | 1.362 | 45.423 | 0 | 0 | 140.42 | 140.42 | 140.42 | 158.895 | 206.013 | 211.377 | 0 | 0 | 0 | 0 | 0 | 0 | 140.419 | 140.42 | 66.43 | 19.16 | 100 | 12.93 | 0.99 | 347.5 | 0 | 0 | 0 | 0 | 0 | 0 | 6.583 | 6.419 | 5.472 | 0 | 0 | 0 | 2 | 2 | 0
2022-01-14 23:00 | 0 | 421 | 394.21 | 1 | 1.8 | 25.89 | 100 | 100 | 0 | 0 | 0 | 0.521 | 0 | 21.849 | 0 | 21.849 | 21.849 | 21.849 | 40.399 | 135.294 | 144.487 | 0 | 0 | 0 | 0 | 0 | 0 | -0.001 | 0 | 15.12 | 0 | 0 | 20.55 | 0.98 | 347.5 | 0 | 0 | 0 | 0 | 0 | 0 | 6.629 | 6.435 | 5.486 | 0 | 0 | 0 | 2 | 2 | 0
2022-01-15 | 0 | 0 | 0 | 1 | 2.2 | 25.29 | 100 | 100 | 0 | 0 | 0 | 0 | 0 | 0 | 0 | 0 | 0 | 0 | 0 | 0 | 0 | 0 | 0 | 0 | 0 | 0 | 0 | -0.001 | 0 | 0 | 0 | 0 | 24.46 | 0.98 | 289.67 | 0 | 0 | 0 | 0 | -16.788 | 0 | 5.591 | 6.044 | 5.153 | 0 | 0 | 0 | 2 | 2 | 0
2022-01-15 01:00 | 0 | 0 | 0 | 0 | 2.7 | 25.12 | 100 | 100 | 0 | 0 | 0 | 0 | 0 | 0 | 0 | 0 | 0 | 0 | 0 | 0 | 0 | 0 | 0 | 0 | 0 | 0 | 0 | -0.001 | 0 | 0 | 0 | 0 | 0 | 0 | 246.06 | 0 | 0 | 0 | 0 | -12.658 | 0 | 3.408 | 4.993 | 4.257 | 0 | 0 | 0 | 1 | 1 | 0
2022-01-15 02:00 | 0 | 0 | 0 | 0 | 3 | 23.86 | 100 | 100 | 0 | 0 | 0 | 0 | 0 | 0 | 0 | 0 | 0 | 0 | 0 | 0 | 0 | 0 | 0 | 0 | 0 | 0 | 0 | -0.001 | 0 | 0 | 0 | 0 | 0 | 0 | 211.18 | 0 | 0 | 0 | 0 | -10.127 | 0 | 2.333 | 4.208 | 3.587 | 0 | 0 | 0 | 1 | 1 | 0
2022-01-15 03:00 | 0 | 0 | 0 | 0 | 3.3 | 23.42 | 100 | 100 | 0 | 0 | 0 | 0 | 0 | 0 | 0 | 0 | 0 | 0 | 0 | 0 | 0 | 0 | 0 | 0 | 0 | 0 | 0 | -0.001 | 0 | 0 | 0 | 0 | 0 | 0 | 182.49 | 0 | 0 | 0 | 0 | -8.327 | 0 | 1.729 | 3.562 | 3.036 | 0 | 0 | 0 | 1 | 1 | 0
2022-01-15 04:00 | 0 | 0 | 0 | 0 | 3.3 | 23.23 | 100 | 100 | 0 | 0 | 0 | 0 | 0 | 0 | 0 | 0 | 0 | 0 | 0 | 0 | 0 | 0 | 0 | 0 | 0 | 0 | 0 | -0.001 | 0 | 0 | 0 | 0 | 0 | 0 | 158.46 | 0 | 0 | 0 | 0 | -6.975 | 0 | 1.373 | 3.024 | 2.578 | 0 | 0 | 0 | 1 | 1 | 0
2022-01-15 05:00 | 0 | 0 | 0 | 0 | 3.1 | 22.21 | 100 | 100 | 0 | 0 | 0 | 0 | 0 | 0 | 0 | 0 | 0 | 0 | 0 | 0 | 0 | 0 | 0 | 0 | 0 | 0 | 0 | -0.001 | 0 | 0 | 0 | 0 | 0 | 0 | 137.97 | 0 | 0 | 0 | 0 | -5.95 | 0 | 1.157 | 2.588 | 2.206 | 0 | 0 | 0 | 1 | 1 | 0
2022-01-15 06:00 | 0 | 0 | 0 | 0 | 3.3 | 22.01 | 100 | 100 | 0 | 0 | 0 | 0 | 0 | 0 | 0 | 0 | 0 | 0 | 0 | 0 | 0 | 0 | 0 | 0 | 0 | 0 | 0 | -0.001 | 0 | 0 | 0 | 0 | 0 | 0 | 120.47 | 0 | 0 | 0 | 0 | -5.08 | 0 | 1.001 | 2.202 | 1.877 | 0 | 0 | 0 | 1 | 1 | 0
2022-01-15 07:00 | 0 | 0 | 0 | 0 | 3.6 | 22.07 | 100 | 100 | 0 | 0 | 0 | 0 | 0 | 0 | 0 | 0 | 0 | 0 | 0 | 0 | 0 | 0 | 0 | 0 | 0 | 0 | 0 | -0.001 | 0 | 0 | 0 | 0 | 0 | 0 | 105.51 | 0 | 0 | 0 | 0 | -4.342 | 0 | 0.882 | 1.868 | 1.592 | 0 | 0 | 0 | 1 | 1 | 0
2022-01-15 08:00 | 0 | 0 | 0 | 0 | 3.6 | 21.47 | 100 | 100 | 0 | 0 | 0 | 0 | 0 | 0 | 0 | 0 | 0 | 0 | 0 | 0 | 0 | 0 | 0 | 0 | 0 | 0 | 0 | -0.001 | 0 | 0 | 0 | 0 | 0 | 0 | 92.62 | 0 | 0 | 0 | 0 | -3.742 | 0 | 0.788 | 1.594 | 1.359 | 0 | 0 | 0 | 1 | 1 | 0
2022-01-15 09:00 | 0 | 0 | 0 | 0 | 3.8 | 21.39 | 100 | 100 | 0 | 0 | 0 | 0 | 0 | 0 | 0 | 0 | 0 | 0 | 0 | 0 | 0 | 0 | 0 | 0 | 0 | 0 | 0 | -0.001 | 0 | 0 | 0 | 0 | 0 | 0 | 81.58 | 0 | 0 | 0 | 0 | -3.204 | 0 | 0.702 | 1.351 | 1.151 | 0 | 0 | 0 | 1 | 1 | 0
2022-01-15 10:00 | 0 | 304.9 | 280.31 | 1 | 3.9 | 23.31 | 100 | 100 | 0 | 0 | 0 | 0.521 | 0 | 0 | 0 | 0 | 0 | 0 | 12.752 | 96.202 | 104.642 | 0 | 0 | 0 | 0 | 0 | 0 | -0.001 | 0 | 0 | 0 | 0 | 23.17 | 0.98 | 114.2 | 0 | 0 | 0 | 0 | 9.469 | 0 | 0.714 | 1.386 | 1.182 | 0 | 0 | 0 | 2 | 2 | 0
2022-01-15 11:00 | 0 | 517 | 498.38 | 1 | 4.3 | 23.77 | 100 | 100 | 0 | 0 | 0 | 0.521 | 0 | 26.52 | 0 | 26.52 | 26.52 | 26.52 | 104.213 | 171.043 | 177.434 | 0 | 0 | 0 | 0 | 0 | 0 | -0.001 | 0 | 14.95 | 0 | 0 | 15.43 | 0.99 | 347.5 | 0 | 0 | 0 | 0 | 67.722 | 0 | 2.52 | 4.022 | 3.429 | 0 | 0 | 0 | 1 | 1 | 0
2022-01-15 12:00 | 0 | 712.5 | 705.35 | 1 | 4.7 | 24.19 | 100 | 100 | 60.419 | 60.419 | 4.34 | 2.282 | 67.041 | 0 | 0 | 193.736 | 193.736 | 193.736 | 212.448 | 242.075 | 244.53 | 0 | 0 | 0 | 0 | 0 | 0 | 193.735 | 193.736 | 79.23 | 24.71 | 100 | 8.13 | 1 | 347.5 | 0 | 0 | 0 | 0 | 0 | 0 | 6.729 | 6.469 | 5.515 | 0 | 0 | 0 | 2 | 2 | 0
2022-01-15 13:00 | 0 | 808.3 | 807.98 | 1 | 4.3 | 24.74 | 100 | 100 | 73.318 | 73.318 | 4.73 | 2.97 | 81.018 | 0 | 0 | 225.52 | 225.52 | 225.52 | 244.18 | 277.299 | 277.409 | 0 | 0 | 0 | 0 | 0 | 0 | 225.519 | 225.52 | 81.3 | 26.43 | 100 | 1.61 | 1 | 347.5 | 0 | 0 | 0 | 0 | 0 | 0 | 6.696 | 6.458 | 5.505 | 0 | 0 | 0 | 2 | 3 | 0
2022-01-15 14:00 | 0 | 768 | 766.31 | 1 | 4 | 27.72 | 100 | 100 | 66.899 | 66.898 | 5.384 | 2.687 | 74.97 | 0 | 0 | 213.02 | 213.02 | 213.02 | 231.397 | 262.999 | 263.578 | 0 | 0 | 0 | 0 | 0 | 0 | 213.019 | 213.02 | 80.82 | 25.38 | 100 | 3.8 | 1 | 347.5 | 0 | 0 | 0 | 0 | 0 | 0 | 6.523 | 6.398 | 5.455 | 0 | 0 | 0 | 2 | 3 | 0
2022-01-15 15:00 | 0 | 564.9 | 559.72 | 1 | 4 | 27.88 | 100 | 100 | 43.639 | 43.639 | 3.877 | 1.51 | 49.025 | 0 | 0 | 150.269 | 150.269 | 150.269 | 168.631 | 192.097 | 193.874 | 0 | 0 | 0 | 0 | 0 | 0 | 150.268 | 150.269 | 77.51 | 22.51 | 100 | 7.76 | 1 | 347.5 | 0 | 0 | 0 | 0 | 0 | 0 | 6.514 | 6.395 | 5.452 | 0 | 0 | 0 | 2 | 3 | 0
2022-01-15 16:00 | 0 | 659.4 | 649.36 | 1 | 4 | 28.19 | 100 | 100 | 52.914 | 52.913 | 4.625 | 1.961 | 59.499 | 0 | 0 | 176.963 | 176.963 | 176.963 | 195.295 | 222.862 | 226.306 | 0 | 0 | 0 | 0 | 0 | 0 | 176.962 | 176.963 | 78.2 | 23.38 | 100 | 10.01 | 1 | 347.5 | 0 | 0 | 0 | 0 | 0 | 0 | 6.497 | 6.389 | 5.446 | 0 | 0 | 0 | 2 | 2 | 0
2022-01-15 17:00 | 0 | 746.3 | 734.14 | 1 | 4.1 | 29.62 | 100 | 100 | 61.811 | 61.811 | 5.802 | 2.462 | 70.075 | 0 | 0 | 202.527 | 202.527 | 202.527 | 220.725 | 251.957 | 256.13 | 0 | 0 | 0 | 0 | 0 | 0 | 202.526 | 202.527 | 79.07 | 24.13 | 100 | 10.36 | 1 | 347.5 | 0 | 0 | 0 | 0 | 0 | 0 | 6.415 | 6.36 | 5.422 | 0 | 0 | 0 | 2 | 3 | 0
2022-01-15 18:00 | 0 | 695.7 | 687.56 | 1 | 4.2 | 29.47 | 100 | 100 | 56.603 | 56.603 | 5.48 | 2.184 | 64.267 | 0 | 0 | 188.777 | 188.777 | 188.777 | 206.989 | 235.969 | 238.764 | 0 | 0 | 0 | 0 | 0 | 0 | 188.776 | 188.777 | 79.06 | 23.71 | 100 | 8.78 | 1 | 347.5 | 0 | 0 | 0 | 0 | 0 | 0 | 6.424 | 6.363 | 5.425 | 0 | 0 | 0 | 2 | 3 | 0
2022-01-15 19:00 | 0 | 579.6 | 577.03 | 1 | 4.1 | 29.54 | 100 | 100 | 44.884 | 44.884 | 4.503 | 1.599 | 50.985 | 0 | 0 | 155.897 | 155.897 | 155.897 | 174.102 | 198.037 | 198.919 | 0 | 0 | 0 | 0 | 0 | 0 | 155.896 | 155.897 | 78.37 | 22.56 | 100 | 5.4 | 1 | 347.5 | 0 | 0 | 0 | 0 | 0 | 0 | 6.42 | 6.362 | 5.423 | 0 | 0 | 0 | 2 | 2 | 0
2022-01-15 20:00 | 0 | 776.7 | 776.67 | 1 | 4.1 | 29.42 | 100 | 100 | 67.514 | 67.514 | 5.876 | 2.766 | 76.156 | 0 | 0 | 216.574 | 216.574 | 216.574 | 234.79 | 266.554 | 266.563 | 0 | 0 | 0 | 0 | 0 | 0 | 216.573 | 216.574 | 81.25 | 25.33 | 100 | 0.47 | 1 | 347.5 | 0 | 0 | 0 | 0 | 0 | 0 | 6.426 | 6.364 | 5.426 | 0 | 0 | 0 | 2 | 3 | 0
2022-01-15 21:00 | 0 | 636.1 | 632.97 | 1 | 4.1 | 29.11 | 100 | 100 | 50.964 | 50.964 | 4.818 | 1.884 | 57.666 | 0 | 0 | 172.706 | 172.706 | 172.706 | 190.951 | 217.236 | 218.31 | 0 | 0 | 0 | 0 | 0 | 0 | 172.705 | 172.706 | 79.11 | 23.34 | 100 | 5.68 | 1 | 347.5 | 0 | 0 | 0 | 0 | 0 | 0 | 6.444 | 6.371 | 5.431 | 0 | 0 | 0 | 2 | 3 | 0
2022-01-15 22:00 | 0 | 486.1 | 474.14 | 1 | 3.5 | 26.29 | 100 | 100 | 30.034 | 30.034 | 2.237 | 0.933 | 33.204 | 0 | 0 | 106.864 | 106.864 | 106.864 | 125.376 | 162.724 | 166.83 | 0 | 0 | 0 | 0 | 0 | 0 | 106.863 | 106.864 | 64.06 | 18 | 100 | 12.74 | 0.99 | 347.5 | 0 | 0 | 0 | 0 | 0 | 0 | 6.606 | 6.427 | 5.479 | 0 | 0 | 0 | 2 | 2 | 0
2022-01-15 23:00 | 0 | 300 | 281.27 | 1 | 3.6 | 26.09 | 100 | 100 | 0 | 0 | 0 | 0.521 | 0 | 10.175 | 0 | 10.175 | 10.175 | 10.175 | 28.706 | 96.533 | 102.96 | 0 | 0 | 0 | 0 | 0 | 0 | -0.001 | 0 | 9.88 | 0 | 0 | 20.35 | 0.98 | 347.5 | 0 | 0 | 0 | 0 | 0 | 0 | 6.618 | 6.431 | 5.482 | 0 | 0 | 0 | 2 | 2 | 0
2022-01-16 | 0 | 0 | 0 | 1 | 3.8 | 25.46 | 100 | 100 | 0 | 0 | 0 | 0 | 0 | 0 | 0 | 0 | 0 | 0 | 0 | 0 | 0 | 0 | 0 | 0 | 0 | 0 | 0 | -0.001 | 0 | 0 | 0 | 0 | 24.27 | 0.98 | 289.71 | 0 | 0 | 0 | 0 | -16.774 | 0 | 5.583 | 6.041 | 5.15 | 0 | 0 | 0 | 2 | 2 | 0
2022-01-16 01:00 | 0 | 0 | 0 | 0 | 3.8 | 25.41 | 100 | 100 | 0 | 0 | 0 | 0 | 0 | 0 | 0 | 0 | 0 | 0 | 0 | 0 | 0 | 0 | 0 | 0 | 0 | 0 | 0 | -0.001 | 0 | 0 | 0 | 0 | 0 | 0 | 246.16 | 0 | 0 | 0 | 0 | -12.642 | 0 | 3.4 | 4.989 | 4.253 | 0 | 0 | 0 | 1 | 1 | 0
2022-01-16 02:00 | 0 | 0 | 0 | 0 | 3.7 | 24.15 | 100 | 100 | 0 | 0 | 0 | 0 | 0 | 0 | 0 | 0 | 0 | 0 | 0 | 0 | 0 | 0 | 0 | 0 | 0 | 0 | 0 | -0.001 | 0 | 0 | 0 | 0 | 0 | 0 | 211.31 | 0 | 0 | 0 | 0 | -10.117 | 0 | 2.329 | 4.204 | 3.584 | 0 | 0 | 0 | 1 | 1 | 0
2022-01-16 03:00 | 0 | 0 | 0 | 0 | 3.3 | 24 | 100 | 100 | 0 | 0 | 0 | 0 | 0 | 0 | 0 | 0 | 0 | 0 | 0 | 0 | 0 | 0 | 0 | 0 | 0 | 0 | 0 | -0.001 | 0 | 0 | 0 | 0 | 0 | 0 | 182.7 | 0 | 0 | 0 | 0 | -8.305 | 0 | 1.722 | 3.553 | 3.029 | 0 | 0 | 0 | 1 | 1 | 0
2022-01-16 04:00 | 0 | 0 | 0 | 0 | 2.7 | 23.63 | 100 | 100 | 0 | 0 | 0 | 0 | 0 | 0 | 0 | 0 | 0 | 0 | 0 | 0 | 0 | 0 | 0 | 0 | 0 | 0 | 0 | -0.001 | 0 | 0 | 0 | 0 | 0 | 0 | 158.71 | 0 | 0 | 0 | 0 | -6.966 | 0 | 1.371 | 3.02 | 2.575 | 0 | 0 | 0 | 1 | 1 | 0
2022-01-16 05:00 | 0 | 0 | 0 | 0 | 2.6 | 22.6 | 100 | 100 | 0 | 0 | 0 | 0 | 0 | 0 | 0 | 0 | 0 | 0 | 0 | 0 | 0 | 0 | 0 | 0 | 0 | 0 | 0 | -0.001 | 0 | 0 | 0 | 0 | 0 | 0 | 138.23 | 0 | 0 | 0 | 0 | -5.944 | 0 | 1.155 | 2.585 | 2.203 | 0 | 0 | 0 | 1 | 1 | 0
2022-01-16 06:00 | 0 | 0 | 0 | 0 | 2.4 | 22.37 | 100 | 100 | 0 | 0 | 0 | 0 | 0 | 0 | 0 | 0 | 0 | 0 | 0 | 0 | 0 | 0 | 0 | 0 | 0 | 0 | 0 | -0.001 | 0 | 0 | 0 | 0 | 0 | 0 | 120.74 | 0 | 0 | 0 | 0 | -5.076 | 0 | 1 | 2.2 | 1.875 | 0 | 0 | 0 | 1 | 1 | 0
2022-01-16 07:00 | 0 | 0 | 0 | 0 | 2 | 22.5 | 100 | 100 | 0 | 0 | 0 | 0 | 0 | 0 | 0 | 0 | 0 | 0 | 0 | 0 | 0 | 0 | 0 | 0 | 0 | 0 | 0 | -0.001 | 0 | 0 | 0 | 0 | 0 | 0 | 105.81 | 0 | 0 | 0 | 0 | -4.335 | 0 | 0.881 | 1.865 | 1.59 | 0 | 0 | 0 | 1 | 1 | 0
2022-01-16 08:00 | 0 | 0 | 0 | 0 | 1.9 | 21.76 | 100 | 100 | 0 | 0 | 0 | 0 | 0 | 0 | 0 | 0 | 0 | 0 | 0 | 0 | 0 | 0 | 0 | 0 | 0 | 0 | 0 | -0.001 | 0 | 0 | 0 | 0 | 0 | 0 | 92.92 | 0 | 0 | 0 | 0 | -3.742 | 0 | 0.788 | 1.595 | 1.359 | 0 | 0 | 0 | 1 | 1 | 0
2022-01-16 09:00 | 0 | 0 | 0 | 0 | 1.8 | 21.35 | 100 | 100 | 0 | 0 | 0 | 0 | 0 | 0 | 0 | 0 | 0 | 0 | 0 | 0 | 0 | 0 | 0 | 0 | 0 | 0 | 0 | -0.001 | 0 | 0 | 0 | 0 | 0 | 0 | 81.83 | 0 | 0 | 0 | 0 | -3.218 | 0 | 0.704 | 1.357 | 1.157 | 0 | 0 | 0 | 1 | 1 | 0
2022-01-16 10:00 | 0 | 367.7 | 338.31 | 1 | 2.7 | 23.62 | 100 | 100 | 0 | 0 | 0 | 0.521 | 0 | 0 | 0 | 0 | 0 | 0 | 14.585 | 116.109 | 126.195 | 0 | 0 | 0 | 0 | 0 | 0 | -0.001 | 0 | 0 | 0 | 0 | 23.06 | 0.98 | 120.47 | 0 | 0 | 0 | 0 | 11.215 | 0 | 0.728 | 1.426 | 1.216 | 0 | 0 | 0 | 2 | 2 | 0
2022-01-16 11:00 | 0 | 592.2 | 571.17 | 1 | 2.7 | 24.52 | 100 | 100 | 0 | 0 | 0 | 0.521 | 0 | 40.849 | 0 | 40.849 | 40.849 | 40.849 | 118.14 | 196.026 | 203.243 | 0 | 0 | 0 | 0 | 0 | 0 | -0.001 | 0 | 20.1 | 0 | 0 | 15.31 | 0.99 | 347.5 | 0 | 0 | 0 | 0 | 65.904 | 0 | 3.174 | 4.434 | 3.78 | 0 | 0 | 0 | 1 | 1 | 0
2022-01-16 12:00 | 0 | 763.9 | 756.45 | 1 | 2.9 | 25.38 | 100 | 100 | 66.469 | 66.469 | 4.716 | 2.605 | 73.791 | 0 | 0 | 209.263 | 209.263 | 209.263 | 227.862 | 259.615 | 262.17 | 0 | 0 | 0 | 0 | 0 | 0 | 209.262 | 209.263 | 79.82 | 25.35 | 100 | 8.01 | 1 | 347.5 | 0 | 0 | 0 | 0 | 0 | 0 | 6.659 | 6.445 | 5.494 | 0 | 0 | 0 | 2 | 3 | 0
2022-01-16 13:00 | 0 | 872.7 | 872.41 | 1 | 3.3 | 26.2 | 100 | 100 | 80.056 | 80.056 | 5.761 | 3.447 | 89.265 | 0 | 0 | 245.141 | 245.141 | 245.141 | 263.661 | 299.411 | 299.511 | 0 | 0 | 0 | 0 | 0 | 0 | 245.14 | 245.141 | 81.85 | 26.73 | 100 | 1.47 | 1 | 347.5 | 0 | 0 | 0 | 0 | 0 | 0 | 6.611 | 6.429 | 5.48 | 0 | 0 | 0 | 2 | 3 | 0
2022-01-16 14:00 | 0 | 652.3 | 650.75 | 1 | 2.9 | 28.76 | 100 | 100 | 53.09 | 53.09 | 4.876 | 1.984 | 59.95 | 0 | 0 | 178.211 | 178.211 | 178.211 | 196.49 | 223.339 | 223.869 | 0 | 0 | 0 | 0 | 0 | 0 | 178.21 | 178.211 | 79.61 | 23.71 | 100 | 3.95 | 1 | 347.5 | 0 | 0 | 0 | 0 | 0 | 0 | 6.464 | 6.378 | 5.437 | 0 | 0 | 0 | 2 | 3 | 0
2022-01-16 15:00 | 0 | 356.4 | 352.99 | 1 | 2.3 | 29.24 | 100 | 100 | 22.292 | 22.292 | 3.542 | 0.744 | 26.578 | 0 | 0 | 88.103 | 88.103 | 88.103 | 106.337 | 121.148 | 122.316 | 0 | 0 | 0 | 0 | 0 | 0 | 88.102 | 88.103 | 72.03 | 18.22 | 100 | 7.93 | 1 | 347.5 | 0 | 0 | 0 | 0 | 0 | 0 | 6.437 | 6.368 | 5.429 | 0 | 0 | 0 | 2 | 2 | 0
2022-01-16 16:00 | 0 | 441.3 | 434.34 | 1 | 1.7 | 29.28 | 100 | 100 | 30.193 | 30.193 | 3.869 | 0.996 | 35.058 | 0 | 0 | 112.378 | 112.378 | 112.378 | 130.608 | 149.067 | 151.454 | 0 | 0 | 0 | 0 | 0 | 0 | 112.377 | 112.378 | 74.2 | 19.94 | 100 | 10.19 | 1 | 347.5 | 0 | 0 | 0 | 0 | 0 | 0 | 6.434 | 6.367 | 5.428 | 0 | 0 | 0 | 2 | 2 | 0
2022-01-16 17:00 | 0 | 520.3 | 511.51 | 1 | 1.3 | 30.46 | 100 | 100 | 37.072 | 37.072 | 5.04 | 1.294 | 43.406 | 0 | 0 | 135.644 | 135.644 | 135.644 | 153.763 | 175.55 | 178.567 | 0 | 0 | 0 | 0 | 0 | 0 | 135.643 | 135.644 | 75.96 | 20.76 | 100 | 10.55 | 1 | 347.5 | 0 | 0 | 0 | 0 | 0 | 0 | 6.368 | 6.344 | 5.408 | 0 | 0 | 0 | 2 | 2 | 0
2022-01-16 18:00 | 0 | 558.8 | 551.96 | 1 | 0.8 | 30.87 | 100 | 100 | 41.35 | 41.35 | 5.144 | 1.476 | 47.969 | 0 | 0 | 148.061 | 148.061 | 148.061 | 166.142 | 189.432 | 191.78 | 0 | 0 | 0 | 0 | 0 | 0 | 148.06 | 148.061 | 77.2 | 21.56 | 100 | 8.97 | 1 | 347.5 | 0 | 0 | 0 | 0 | 0 | 0 | 6.345 | 6.335 | 5.401 | 0 | 0 | 0 | 2 | 2 | 0
2022-01-16 19:00 | 0 | 821.2 | 817.28 | 1 | 0.2 | 31.07 | 100 | 100 | 71.44 | 71.44 | 6.42 | 3.04 | 80.901 | 0 | 0 | 228.501 | 228.501 | 228.501 | 246.563 | 280.49 | 281.836 | 0 | 0 | 0 | 0 | 0 | 0 | 228.5 | 228.501 | 81.08 | 25.35 | 100 | 5.6 | 1 | 347.5 | 0 | 0 | 0 | 0 | 0 | 0 | 6.333 | 6.331 | 5.397 | 0 | 0 | 0 | 2 | 3 | 0
2022-01-16 20:00 | 0 | 715.8 | 715.75 | 1 | 0.3 | 30.97 | 100 | 100 | 59.523 | 59.523 | 6.129 | 2.374 | 68.026 | 0 | 0 | 198.291 | 198.291 | 198.291 | 216.362 | 245.645 | 245.663 | 0 | 0 | 0 | 0 | 0 | 0 | 198.29 | 198.291 | 80.72 | 24.23 | 100 | 0.68 | 1 | 347.5 | 0 | 0 | 0 | 0 | 0 | 0 | 6.339 | 6.333 | 5.399 | 0 | 0 | 0 | 2 | 3 | 0
2022-01-16 21:00 | 0 | 615.2 | 612.39 | 1 | 0.5 | 30.81 | 100 | 100 | 48.01 | 48.01 | 5.312 | 1.778 | 55.1 | 0 | 0 | 166.676 | 166.676 | 166.676 | 184.762 | 210.172 | 211.137 | 0 | 0 | 0 | 0 | 0 | 0 | 166.675 | 166.676 | 78.94 | 22.74 | 100 | 5.48 | 1 | 347.5 | 0 | 0 | 0 | 0 | 0 | 0 | 6.348 | 6.337 | 5.402 | 0 | 0 | 0 | 2 | 3 | 0
2022-01-16 22:00 | 0 | 612.4 | 597.8 | 1 | 0.6 | 28.64 | 100 | 100 | 39.289 | 39.289 | 4.338 | 1.349 | 44.977 | 0 | 0 | 139.578 | 139.578 | 139.578 | 157.867 | 205.166 | 210.176 | 0 | 0 | 0 | 0 | 0 | 0 | 139.577 | 139.578 | 66.41 | 18.69 | 100 | 12.53 | 0.99 | 347.5 | 0 | 0 | 0 | 0 | 0 | 0 | 6.471 | 6.38 | 5.439 | 0 | 0 | 0 | 2 | 2 | 0
2022-01-16 23:00 | 0 | 426.5 | 400.39 | 1 | 0.8 | 28.86 | 100 | 100 | 0 | 0 | 0 | 0.521 | 0 | 22.393 | 0 | 22.393 | 22.393 | 22.393 | 40.662 | 137.415 | 146.375 | 0 | 0 | 0 | 0 | 0 | 0 | -0.001 | 0 | 15.3 | 0 | 0 | 20.15 | 0.98 | 347.5 | 0 | 0 | 0 | 0 | 0 | 0 | 6.458 | 6.376 | 5.435 | 0 | 0 | 0 | 2 | 2 | 0
2022-01-17 | 0 | 0 | 0 | 1 | 1.2 | 28.63 | 100 | 100 | 0 | 0 | 0 | 0 | 0 | 0 | 0 | 0 | 0 | 0 | 0 | 0 | 0 | 0 | 0 | 0 | 0 | 0 | 0 | -0.001 | 0 | 0 | 0 | 0 | 24.07 | 0.98 | 290.57 | 0 | 0 | 0 | 0 | -16.525 | 0 | 5.44 | 5.984 | 5.101 | 0 | 0 | 0 | 2 | 2 | 0
2022-01-17 01:00 | 0 | 0 | 0 | 0 | 1.8 | 26.63 | 100 | 100 | 0 | 0 | 0 | 0 | 0 | 0 | 0 | 0 | 0 | 0 | 0 | 0 | 0 | 0 | 0 | 0 | 0 | 0 | 0 | -0.001 | 0 | 0 | 0 | 0 | 0 | 0 | 247.1 | 0 | 0 | 0 | 0 | -12.619 | 0 | 3.389 | 4.982 | 4.247 | 0 | 0 | 0 | 1 | 1 | 0
2022-01-17 02:00 | 0 | 0 | 0 | 0 | 1.8 | 25.02 | 100 | 100 | 0 | 0 | 0 | 0 | 0 | 0 | 0 | 0 | 0 | 0 | 0 | 0 | 0 | 0 | 0 | 0 | 0 | 0 | 0 | -0.001 | 0 | 0 | 0 | 0 | 0 | 0 | 212.24 | 0 | 0 | 0 | 0 | -10.121 | 0 | 2.33 | 4.205 | 3.585 | 0 | 0 | 0 | 1 | 1 | 0
2022-01-17 03:00 | 0 | 0 | 0 | 0 | 1.8 | 24.5 | 100 | 100 | 0 | 0 | 0 | 0 | 0 | 0 | 0 | 0 | 0 | 0 | 0 | 0 | 0 | 0 | 0 | 0 | 0 | 0 | 0 | -0.001 | 0 | 0 | 0 | 0 | 0 | 0 | 183.56 | 0 | 0 | 0 | 0 | -8.326 | 0 | 1.728 | 3.561 | 3.036 | 0 | 0 | 0 | 1 | 1 | 0
2022-01-17 04:00 | 0 | 0 | 0 | 0 | 1.9 | 24.47 | 100 | 100 | 0 | 0 | 0 | 0 | 0 | 0 | 0 | 0 | 0 | 0 | 0 | 0 | 0 | 0 | 0 | 0 | 0 | 0 | 0 | -0.001 | 0 | 0 | 0 | 0 | 0 | 0 | 159.56 | 0 | 0 | 0 | 0 | -6.967 | 0 | 1.371 | 3.02 | 2.575 | 0 | 0 | 0 | 1 | 1 | 0
2022-01-17 05:00 | 0 | 0 | 0 | 0 | 1.7 | 23.59 | 100 | 100 | 0 | 0 | 0 | 0 | 0 | 0 | 0 | 0 | 0 | 0 | 0 | 0 | 0 | 0 | 0 | 0 | 0 | 0 | 0 | -0.001 | 0 | 0 | 0 | 0 | 0 | 0 | 139.1 | 0 | 0 | 0 | 0 | -5.937 | 0 | 1.154 | 2.582 | 2.201 | 0 | 0 | 0 | 1 | 1 | 0
2022-01-17 06:00 | 0 | 0 | 0 | 0 | 1.7 | 22.8 | 100 | 100 | 0 | 0 | 0 | 0 | 0 | 0 | 0 | 0 | 0 | 0 | 0 | 0 | 0 | 0 | 0 | 0 | 0 | 0 | 0 | -0.001 | 0 | 0 | 0 | 0 | 0 | 0 | 121.55 | 0 | 0 | 0 | 0 | -5.095 | 0 | 1.003 | 2.208 | 1.883 | 0 | 0 | 0 | 1 | 1 | 0
2022-01-17 07:00 | 0 | 0 | 0 | 0 | 1.8 | 22.72 | 100 | 100 | 0 | 0 | 0 | 0 | 0 | 0 | 0 | 0 | 0 | 0 | 0 | 0 | 0 | 0 | 0 | 0 | 0 | 0 | 0 | -0.001 | 0 | 0 | 0 | 0 | 0 | 0 | 106.53 | 0 | 0 | 0 | 0 | -4.36 | 0 | 0.885 | 1.876 | 1.599 | 0 | 0 | 0 | 1 | 1 | 0
2022-01-17 08:00 | 0 | 0 | 0 | 0 | 1.8 | 22.38 | 100 | 100 | 0 | 0 | 0 | 0 | 0 | 0 | 0 | 0 | 0 | 0 | 0 | 0 | 0 | 0 | 0 | 0 | 0 | 0 | 0 | -0.001 | 0 | 0 | 0 | 0 | 0 | 0 | 93.63 | 0 | 0 | 0 | 0 | -3.746 | 0 | 0.789 | 1.597 | 1.361 | 0 | 0 | 0 | 1 | 1 | 0
2022-01-17 09:00 | 0 | 0 | 0 | 0 | 1.4 | 22.88 | 100 | 100 | 0 | 0 | 0 | 0 | 0 | 0 | 0 | 0 | 0 | 0 | 0 | 0 | 0 | 0 | 0 | 0 | 0 | 0 | 0 | -0.001 | 0 | 0 | 0 | 0 | 0 | 0 | 82.66 | 0 | 0 | 0 | 0 | -3.184 | 0 | 0.699 | 1.341 | 1.144 | 0 | 0 | 0 | 1 | 1 | 0
2022-01-17 10:00 | 0 | 0 | 0 | 1 | 1.2 | 26.83 | 100 | 100 | 0 | 0 | 0 | 0 | 0 | 0 | 0 | 0 | 0 | 0 | 0 | 0 | 0 | 0 | 0 | 0 | 0 | 0 | 0 | -0.001 | 0 | 0 | 0 | 0 | 22.95 | 0.98 | 73.88 | 0 | 0 | 0 | 0 | -2.549 | 0 | 0.59 | 1.058 | 0.902 | 0 | 0 | 0 | 1 | 1 | 0
2022-01-17 11:00 | 0 | 545.2 | 526.14 | 1 | 1.2 | 27.33 | 100 | 100 | 0 | 0 | 0 | 0.521 | 0 | 20.346 | 0 | 20.346 | 20.346 | 20.346 | 107.623 | 180.57 | 187.113 | 0 | 0 | 0 | 0 | 0 | 0 | -0.001 | 0 | 10.87 | 0 | 0 | 15.2 | 0.99 | 347.5 | 0 | 0 | 0 | 0 | 79.428 | 0 | 1.803 | 3.264 | 2.782 | 0 | 0 | 0 | 2 | 2 | 0
2022-01-17 12:00 | 0 | 745 | 737.97 | 1 | 1.7 | 28.06 | 100 | 100 | 63.1 | 63.1 | 5.386 | 2.492 | 70.978 | 0 | 0 | 203.969 | 203.969 | 203.969 | 222.313 | 253.27 | 255.684 | 0 | 0 | 0 | 0 | 0 | 0 | 203.968 | 203.969 | 79.77 | 24.68 | 100 | 7.88 | 1 | 347.5 | 0 | 0 | 0 | 0 | 0 | 0 | 6.504 | 6.392 | 5.449 | 0 | 0 | 0 | 2 | 3 | 0
2022-01-17 13:00 | 0 | 843.1 | 842.87 | 1 | 2.2 | 28.2 | 100 | 100 | 75.963 | 75.963 | 5.798 | 3.23 | 84.991 | 0 | 0 | 236.413 | 236.413 | 236.413 | 254.744 | 289.273 | 289.352 | 0 | 0 | 0 | 0 | 0 | 0 | 236.412 | 236.413 | 81.7 | 26.25 | 100 | 1.34 | 1 | 347.5 | 0 | 0 | 0 | 0 | 0 | 0 | 6.496 | 6.389 | 5.446 | 0 | 0 | 0 | 2 | 3 | 0
2022-01-17 14:00 | 0 | 877.2 | 874.96 | 1 | 2.8 | 30.3 | 100 | 100 | 78.403 | 78.403 | 6.653 | 3.47 | 88.526 | 0 | 0 | 246.033 | 246.033 | 246.033 | 264.167 | 300.285 | 301.055 | 0 | 0 | 0 | 0 | 0 | 0 | 246.032 | 246.033 | 81.72 | 26.04 | 100 | 4.1 | 1 | 347.5 | 0 | 0 | 0 | 0 | 0 | 0 | 6.377 | 6.347 | 5.41 | 0 | 0 | 0 | 2 | 3 | 0
2022-01-17 15:00 | 0 | 724.6 | 717.38 | 1 | 3.1 | 30.65 | 100 | 100 | 59.545 | 59.545 | 6.033 | 2.368 | 67.946 | 0 | 0 | 197.976 | 197.976 | 197.976 | 216.077 | 246.204 | 248.683 | 0 | 0 | 0 | 0 | 0 | 0 | 197.975 | 197.976 | 79.61 | 23.94 | 100 | 8.1 | 1 | 347.5 | 0 | 0 | 0 | 0 | 0 | 0 | 6.357 | 6.34 | 5.405 | 0 | 0 | 0 | 2 | 3 | 0
2022-01-17 16:00 | 0 | 786.2 | 773.35 | 1 | 2.8 | 30.97 | 100 | 100 | 65.942 | 65.941 | 6.261 | 2.718 | 74.922 | 0 | 0 | 214.44 | 214.44 | 214.44 | 232.511 | 265.415 | 269.824 | 0 | 0 | 0 | 0 | 0 | 0 | 214.439 | 214.44 | 79.47 | 24.44 | 100 | 10.37 | 1 | 347.5 | 0 | 0 | 0 | 0 | 0 | 0 | 6.339 | 6.333 | 5.399 | 0 | 0 | 0 | 2 | 3 | 0
2022-01-17 17:00 | 0 | 825.6 | 811.13 | 1 | 2.3 | 32.37 | 100 | 100 | 69.747 | 69.747 | 6.744 | 2.978 | 79.469 | 0 | 0 | 225.846 | 225.846 | 225.846 | 243.788 | 278.38 | 283.346 | 0 | 0 | 0 | 0 | 0 | 0 | 225.845 | 225.846 | 79.71 | 24.62 | 100 | 10.74 | 1 | 347.5 | 0 | 0 | 0 | 0 | 0 | 0 | 6.261 | 6.305 | 5.375 | 0 | 0 | 0 | 2 | 3 | 0
2022-01-17 18:00 | 0 | 818.1 | 807.62 | 1 | 2 | 32.97 | 100 | 100 | 69.19 | 69.189 | 6.895 | 2.962 | 79.047 | 0 | 0 | 225.173 | 225.173 | 225.173 | 243.059 | 277.177 | 280.772 | 0 | 0 | 0 | 0 | 0 | 0 | 225.172 | 225.173 | 80.2 | 24.64 | 100 | 9.18 | 1 | 347.5 | 0 | 0 | 0 | 0 | 0 | 0 | 6.227 | 6.293 | 5.365 | 0 | 0 | 0 | 2 | 3 | 0
2022-01-17 19:00 | 0 | 811.6 | 807.43 | 1 | 1.5 | 32.71 | 100 | 100 | 69.504 | 69.504 | 6.832 | 2.973 | 79.31 | 0 | 0 | 225.654 | 225.654 | 225.654 | 243.564 | 277.111 | 278.541 | 0 | 0 | 0 | 0 | 0 | 0 | 225.653 | 225.654 | 81.01 | 24.95 | 100 | 5.81 | 1 | 347.5 | 0 | 0 | 0 | 0 | 0 | 0 | 6.242 | 6.298 | 5.369 | 0 | 0 | 0 | 2 | 2 | 0
2022-01-17 20:00 | 0 | 830.7 | 830.6 | 1 | 2.5 | 29.41 | 100 | 100 | 74.014 | 74.014 | 6.007 | 3.144 | 83.164 | 0 | 0 | 232.849 | 232.849 | 232.849 | 251.067 | 285.062 | 285.096 | 0 | 0 | 0 | 0 | 0 | 0 | 232.848 | 232.849 | 81.67 | 25.96 | 100 | 0.89 | 1 | 347.5 | 0 | 0 | 0 | 0 | 0 | 0 | 6.427 | 6.365 | 5.426 | 0 | 0 | 0 | 2 | 3 | 0
2022-01-17 21:00 | 0 | 567.9 | 565.5 | 1 | 4.7 | 28.48 | 100 | 100 | 44.117 | 44.117 | 4.088 | 1.542 | 49.747 | 0 | 0 | 152.33 | 152.33 | 152.33 | 170.635 | 194.079 | 194.903 | 0 | 0 | 0 | 0 | 0 | 0 | 152.329 | 152.33 | 78.16 | 22.64 | 100 | 5.27 | 1 | 347.5 | 0 | 0 | 0 | 0 | 0 | 0 | 6.48 | 6.383 | 5.442 | 0 | 0 | 0 | 2 | 3 | 0
2022-01-17 22:00 | 0 | 423 | 413.25 | 1 | 3.2 | 26.85 | 100 | 100 | 24.397 | 24.396 | 2.281 | 0.766 | 27.444 | 0 | 0 | 90.497 | 90.497 | 90.497 | 108.955 | 141.826 | 145.174 | 0 | 0 | 0 | 0 | 0 | 0 | 90.496 | 90.497 | 62.34 | 16.81 | 100 | 12.33 | 0.99 | 347.5 | 0 | 0 | 0 | 0 | 0 | 0 | 6.574 | 6.416 | 5.469 | 0 | 0 | 0 | 2 | 2 | 0
2022-01-17 23:00 | 0 | 340.6 | 320.17 | 1 | 2.9 | 26.79 | 100 | 100 | 0 | 0 | 0 | 0.521 | 0 | 13.864 | 0 | 13.864 | 13.864 | 13.864 | 32.328 | 109.882 | 116.894 | 0 | 0 | 0 | 0 | 0 | 0 | -0.001 | 0 | 11.86 | 0 | 0 | 19.95 | 0.99 | 347.5 | 0 | 0 | 0 | 0 | 0 | 0 | 6.577 | 6.417 | 5.47 | 0 | 0 | 0 | 2 | 2 | 0
2022-01-18 | 0 | 0 | 0 | 1 | 2.8 | 26.58 | 100 | 100 | 0 | 0 | 0 | 0 | 0 | 0 | 0 | 0 | 0 | 0 | 0 | 0 | 0 | 0 | 0 | 0 | 0 | 0 | 0 | -0.001 | 0 | 0 | 0 | 0 | 23.86 | 0.98 | 290.02 | 0 | 0 | 0 | 0 | -16.686 | 0 | 5.532 | 6.021 | 5.133 | 0 | 0 | 0 | 2 | 2 | 0
2022-01-18 01:00 | 0 | 0 | 0 | 0 | 3 | 26.54 | 100 | 100 | 0 | 0 | 0 | 0 | 0 | 0 | 0 | 0 | 0 | 0 | 0 | 0 | 0 | 0 | 0 | 0 | 0 | 0 | 0 | -0.001 | 0 | 0 | 0 | 0 | 0 | 0 | 246.65 | 0 | 0 | 0 | 0 | -12.589 | 0 | 3.375 | 4.974 | 4.24 | 0 | 0 | 0 | 1 | 1 | 0
2022-01-18 02:00 | 0 | 0 | 0 | 0 | 3.3 | 25.49 | 100 | 100 | 0 | 0 | 0 | 0 | 0 | 0 | 0 | 0 | 0 | 0 | 0 | 0 | 0 | 0 | 0 | 0 | 0 | 0 | 0 | -0.001 | 0 | 0 | 0 | 0 | 0 | 0 | 211.96 | 0 | 0 | 0 | 0 | -10.07 | 0 | 2.311 | 4.188 | 3.57 | 0 | 0 | 0 | 1 | 1 | 0
2022-01-18 03:00 | 0 | 0 | 0 | 0 | 3.6 | 24.77 | 100 | 100 | 0 | 0 | 0 | 0 | 0 | 0 | 0 | 0 | 0 | 0 | 0 | 0 | 0 | 0 | 0 | 0 | 0 | 0 | 0 | -0.001 | 0 | 0 | 0 | 0 | 0 | 0 | 183.37 | 0 | 0 | 0 | 0 | -8.299 | 0 | 1.721 | 3.551 | 3.027 | 0 | 0 | 0 | 1 | 1 | 0
2022-01-18 04:00 | 0 | 0 | 0 | 0 | 3.7 | 24.63 | 100 | 100 | 0 | 0 | 0 | 0 | 0 | 0 | 0 | 0 | 0 | 0 | 0 | 0 | 0 | 0 | 0 | 0 | 0 | 0 | 0 | -0.001 | 0 | 0 | 0 | 0 | 0 | 0 | 159.43 | 0 | 0 | 0 | 0 | -6.951 | 0 | 1.368 | 3.014 | 2.569 | 0 | 0 | 0 | 1 | 1 | 0
2022-01-18 05:00 | 0 | 0 | 0 | 0 | 3.4 | 23.21 | 100 | 100 | 0 | 0 | 0 | 0 | 0 | 0 | 0 | 0 | 0 | 0 | 0 | 0 | 0 | 0 | 0 | 0 | 0 | 0 | 0 | -0.001 | 0 | 0 | 0 | 0 | 0 | 0 | 138.94 | 0 | 0 | 0 | 0 | -5.948 | 0 | 1.156 | 2.587 | 2.205 | 0 | 0 | 0 | 1 | 1 | 0
2022-01-18 06:00 | 0 | 0 | 0 | 0 | 3.2 | 22.83 | 100 | 100 | 0 | 0 | 0 | 0 | 0 | 0 | 0 | 0 | 0 | 0 | 0 | 0 | 0 | 0 | 0 | 0 | 0 | 0 | 0 | -0.001 | 0 | 0 | 0 | 0 | 0 | 0 | 121.41 | 0 | 0 | 0 | 0 | -5.086 | 0 | 1.002 | 2.205 | 1.879 | 0 | 0 | 0 | 1 | 1 | 0
2022-01-18 07:00 | 0 | 0 | 0 | 0 | 2.9 | 22.72 | 100 | 100 | 0 | 0 | 0 | 0 | 0 | 0 | 0 | 0 | 0 | 0 | 0 | 0 | 0 | 0 | 0 | 0 | 0 | 0 | 0 | -0.001 | 0 | 0 | 0 | 0 | 0 | 0 | 106.41 | 0 | 0 | 0 | 0 | -4.354 | 0 | 0.884 | 1.873 | 1.597 | 0 | 0 | 0 | 1 | 1 | 0
2022-01-18 08:00 | 0 | 0 | 0 | 0 | 2.6 | 22.1 | 100 | 100 | 0 | 0 | 0 | 0 | 0 | 0 | 0 | 0 | 0 | 0 | 0 | 0 | 0 | 0 | 0 | 0 | 0 | 0 | 0 | -0.001 | 0 | 0 | 0 | 0 | 0 | 0 | 93.49 | 0 | 0 | 0 | 0 | -3.753 | 0 | 0.79 | 1.6 | 1.364 | 0 | 0 | 0 | 1 | 1 | 0
2022-01-18 09:00 | 0 | 0 | 0 | 0 | 2.3 | 21.93 | 100 | 100 | 0 | 0 | 0 | 0 | 0 | 0 | 0 | 0 | 0 | 0 | 0 | 0 | 0 | 0 | 0 | 0 | 0 | 0 | 0 | -0.001 | 0 | 0 | 0 | 0 | 0 | 0 | 82.4 | 0 | 0 | 0 | 0 | -3.218 | 0 | 0.704 | 1.357 | 1.157 | 0 | 0 | 0 | 1 | 1 | 0
2022-01-18 10:00 | 0 | 0 | 0 | 1 | 2.8 | 25.52 | 100 | 100 | 0 | 0 | 0 | 0 | 0 | 0 | 0 | 0 | 0 | 0 | 0 | 0 | 0 | 0 | 0 | 0 | 0 | 0 | 0 | -0.001 | 0 | 0 | 0 | 0 | 22.83 | 0.98 | 73.46 | 0 | 0 | 0 | 0 | -2.595 | 0 | 0.598 | 1.078 | 0.919 | 0 | 0 | 0 | 1 | 1 | 0
2022-01-18 11:00 | 0 | 572.8 | 553.1 | 1 | 2.9 | 25.89 | 100 | 100 | 0 | 0 | 0 | 0.521 | 0 | 24.136 | 0 | 24.136 | 24.136 | 24.136 | 111.864 | 189.823 | 196.585 | 0 | 0 | 0 | 0 | 0 | 0 | -0.001 | 0 | 12.28 | 0 | 0 | 15.07 | 0.99 | 347.5 | 0 | 0 | 0 | 0 | 79.548 | 0 | 1.924 | 3.377 | 2.879 | 0 | 0 | 0 | 2 | 2 | 0
2022-01-18 12:00 | 0 | 740.6 | 733.84 | 1 | 2.7 | 26.4 | 100 | 100 | 63.279 | 63.279 | 4.935 | 2.463 | 70.677 | 0 | 0 | 202.59 | 202.59 | 202.59 | 221.092 | 251.855 | 254.174 | 0 | 0 | 0 | 0 | 0 | 0 | 202.589 | 202.59 | 79.71 | 24.9 | 100 | 7.75 | 1 | 347.5 | 0 | 0 | 0 | 0 | 0 | 0 | 6.6 | 6.425 | 5.477 | 0 | 0 | 0 | 2 | 3 | 0
2022-01-18 13:00 | 0 | 852.6 | 852.42 | 1 | 2.5 | 26.9 | 100 | 100 | 77.594 | 77.594 | 5.62 | 3.298 | 86.512 | 0 | 0 | 239.186 | 239.186 | 239.186 | 257.64 | 292.549 | 292.612 | 0 | 0 | 0 | 0 | 0 | 0 | 239.185 | 239.186 | 81.74 | 26.52 | 100 | 1.19 | 1 | 347.5 | 0 | 0 | 0 | 0 | 0 | 0 | 6.571 | 6.415 | 5.468 | 0 | 0 | 0 | 2 | 3 | 0
2022-01-18 14:00 | 0 | 908.3 | 905.79 | 1 | 2.6 | 29.55 | 100 | 100 | 82.075 | 82.075 | 6.859 | 3.709 | 92.643 | 0 | 0 | 255.251 | 255.251 | 255.251 | 273.455 | 310.867 | 311.729 | 0 | 0 | 0 | 0 | 0 | 0 | 255.25 | 255.251 | 81.88 | 26.33 | 100 | 4.26 | 1 | 347.5 | 0 | 0 | 0 | 0 | 0 | 0 | 6.419 | 6.362 | 5.423 | 0 | 0 | 0 | 2 | 3 | 0
2022-01-18 15:00 | 0 | 855.6 | 846.7 | 1 | 2.8 | 30.72 | 100 | 100 | 74.834 | 74.833 | 6.481 | 3.242 | 84.557 | 0 | 0 | 236.901 | 236.901 | 236.901 | 254.995 | 290.586 | 293.642 | 0 | 0 | 0 | 0 | 0 | 0 | 236.9 | 236.901 | 80.68 | 25.48 | 100 | 8.27 | 1 | 347.5 | 0 | 0 | 0 | 0 | 0 | 0 | 6.353 | 6.338 | 5.403 | 0 | 0 | 0 | 2 | 3 | 0
2022-01-18 16:00 | 0 | 898.8 | 883.57 | 1 | 2.8 | 30.32 | 100 | 100 | 78.896 | 78.895 | 6.725 | 3.506 | 89.127 | 0 | 0 | 247.471 | 247.471 | 247.471 | 265.603 | 303.241 | 308.468 | 0 | 0 | 0 | 0 | 0 | 0 | 247.47 | 247.471 | 80.23 | 25.58 | 100 | 10.56 | 1 | 347.5 | 0 | 0 | 0 | 0 | 0 | 0 | 6.376 | 6.346 | 5.41 | 0 | 0 | 0 | 2 | 3 | 0
2022-01-18 17:00 | 0 | 776.1 | 761.98 | 1 | 2.7 | 30.79 | 100 | 100 | 64.591 | 64.591 | 6.206 | 2.64 | 73.438 | 0 | 0 | 210.885 | 210.885 | 210.885 | 228.973 | 261.512 | 266.358 | 0 | 0 | 0 | 0 | 0 | 0 | 210.884 | 210.885 | 79.17 | 24.25 | 100 | 10.95 | 1 | 347.5 | 0 | 0 | 0 | 0 | 0 | 0 | 6.349 | 6.337 | 5.402 | 0 | 0 | 0 | 2 | 3 | 0
2022-01-18 18:00 | 0 | 751.7 | 741.63 | 1 | 2.6 | 31.19 | 100 | 100 | 62.122 | 62.122 | 6.257 | 2.516 | 70.896 | 0 | 0 | 205.108 | 205.108 | 205.108 | 223.159 | 254.527 | 257.983 | 0 | 0 | 0 | 0 | 0 | 0 | 205.107 | 205.108 | 79.5 | 24.08 | 100 | 9.39 | 1 | 347.5 | 0 | 0 | 0 | 0 | 0 | 0 | 6.327 | 6.329 | 5.395 | 0 | 0 | 0 | 2 | 3 | 0
2022-01-18 19:00 | 0 | 734.7 | 730.64 | 1 | 2.3 | 31.22 | 100 | 100 | 61.008 | 61.007 | 6.238 | 2.458 | 69.704 | 0 | 0 | 202.325 | 202.325 | 202.325 | 220.373 | 250.757 | 252.149 | 0 | 0 | 0 | 0 | 0 | 0 | 202.324 | 202.325 | 80.24 | 24.19 | 100 | 6.02 | 1 | 347.5 | 0 | 0 | 0 | 0 | 0 | 0 | 6.325 | 6.328 | 5.395 | 0 | 0 | 0 | 2 | 3 | 0
2022-01-18 20:00 | 0 | 817.6 | 817.45 | 1 | 2.2 | 29.96 | 100 | 100 | 72.162 | 72.162 | 6.127 | 3.05 | 81.339 | 0 | 0 | 228.912 | 228.912 | 228.912 | 247.077 | 280.549 | 280.6 | 0 | 0 | 0 | 0 | 0 | 0 | 228.911 | 228.912 | 81.58 | 25.72 | 100 | 1.1 | 1 | 347.5 | 0 | 0 | 0 | 0 | 0 | 0 | 6.396 | 6.354 | 5.416 | 0 | 0 | 0 | 2 | 3 | 0
2022-01-18 21:00 | 0 | 730.1 | 727.26 | 1 | 2.4 | 28.05 | 100 | 100 | 61.945 | 61.945 | 5.369 | 2.433 | 69.747 | 0 | 0 | 201.124 | 201.124 | 201.124 | 219.469 | 249.594 | 250.57 | 0 | 0 | 0 | 0 | 0 | 0 | 201.123 | 201.124 | 80.27 | 24.72 | 100 | 5.06 | 1 | 347.5 | 0 | 0 | 0 | 0 | 0 | 0 | 6.505 | 6.392 | 5.449 | 0 | 0 | 0 | 2 | 3 | 0
2022-01-18 22:00 | 0 | 453.8 | 443.69 | 1 | 1.9 | 26.85 | 100 | 100 | 27.058 | 27.058 | 2.24 | 0.842 | 30.141 | 0 | 0 | 98.304 | 98.304 | 98.304 | 116.762 | 152.274 | 155.744 | 0 | 0 | 0 | 0 | 0 | 0 | 98.303 | 98.304 | 63.12 | 17.37 | 100 | 12.12 | 0.99 | 347.5 | 0 | 0 | 0 | 0 | 0 | 0 | 6.574 | 6.416 | 5.469 | 0 | 0 | 0 | 2 | 3 | 0
2022-01-18 23:00 | 0 | 296.4 | 278.99 | 1 | 3 | 26.04 | 100 | 100 | 0 | 0 | 0 | 0.521 | 0 | 9.45 | 0 | 9.45 | 9.45 | 9.45 | 27.986 | 95.749 | 101.724 | 0 | 0 | 0 | 0 | 0 | 0 | -0.001 | 0 | 9.29 | 0 | 0 | 19.74 | 0.99 | 347.5 | 0 | 0 | 0 | 0 | 0 | 0 | 6.621 | 6.432 | 5.483 | 0 | 0 | 0 | 2 | 2 | 0
2022-01-19 | 0 | 0 | 0 | 1 | 3.2 | 25.16 | 100 | 100 | 0 | 0 | 0 | 0 | 0 | 0 | 0 | 0 | 0 | 0 | 0 | 0 | 0 | 0 | 0 | 0 | 0 | 0 | 0 | -0.001 | 0 | 0 | 0 | 0 | 23.65 | 0.98 | 289.63 | 0 | 0 | 0 | 0 | -16.798 | 0 | 5.597 | 6.046 | 5.154 | 0 | 0 | 0 | 2 | 2 | 0
2022-01-19 01:00 | 0 | 0 | 0 | 0 | 3.3 | 24.86 | 100 | 100 | 0 | 0 | 0 | 0 | 0 | 0 | 0 | 0 | 0 | 0 | 0 | 0 | 0 | 0 | 0 | 0 | 0 | 0 | 0 | -0.001 | 0 | 0 | 0 | 0 | 0 | 0 | 245.98 | 0 | 0 | 0 | 0 | -12.672 | 0 | 3.414 | 4.997 | 4.26 | 0 | 0 | 0 | 1 | 1 | 0
2022-01-19 02:00 | 0 | 0 | 0 | 0 | 3.5 | 24.35 | 100 | 100 | 0 | 0 | 0 | 0 | 0 | 0 | 0 | 0 | 0 | 0 | 0 | 0 | 0 | 0 | 0 | 0 | 0 | 0 | 0 | -0.001 | 0 | 0 | 0 | 0 | 0 | 0 | 211.2 | 0 | 0 | 0 | 0 | -10.096 | 0 | 2.321 | 4.197 | 3.578 | 0 | 0 | 0 | 1 | 1 | 0
2022-01-19 03:00 | 0 | 0 | 0 | 0 | 3.3 | 24.2 | 100 | 100 | 0 | 0 | 0 | 0 | 0 | 0 | 0 | 0 | 0 | 0 | 0 | 0 | 0 | 0 | 0 | 0 | 0 | 0 | 0 | -0.001 | 0 | 0 | 0 | 0 | 0 | 0 | 182.64 | 0 | 0 | 0 | 0 | -8.29 | 0 | 1.718 | 3.548 | 3.024 | 0 | 0 | 0 | 1 | 1 | 0
2022-01-19 04:00 | 0 | 0 | 0 | 0 | 2.9 | 24.15 | 100 | 100 | 0 | 0 | 0 | 0 | 0 | 0 | 0 | 0 | 0 | 0 | 0 | 0 | 0 | 0 | 0 | 0 | 0 | 0 | 0 | -0.001 | 0 | 0 | 0 | 0 | 0 | 0 | 158.74 | 0 | 0 | 0 | 0 | -6.94 | 0 | 1.365 | 3.009 | 2.565 | 0 | 0 | 0 | 1 | 1 | 0
2022-01-19 05:00 | 0 | 0 | 0 | 0 | 2.6 | 23.64 | 100 | 100 | 0 | 0 | 0 | 0 | 0 | 0 | 0 | 0 | 0 | 0 | 0 | 0 | 0 | 0 | 0 | 0 | 0 | 0 | 0 | -0.001 | 0 | 0 | 0 | 0 | 0 | 0 | 138.41 | 0 | 0 | 0 | 0 | -5.9 | 0 | 1.147 | 2.566 | 2.187 | 0 | 0 | 0 | 1 | 1 | 0
2022-01-19 06:00 | 0 | 0 | 0 | 0 | 2.6 | 23.51 | 100 | 100 | 0 | 0 | 0 | 0 | 0 | 0 | 0 | 0 | 0 | 0 | 0 | 0 | 0 | 0 | 0 | 0 | 0 | 0 | 0 | -0.001 | 0 | 0 | 0 | 0 | 0 | 0 | 121.07 | 0 | 0 | 0 | 0 | -5.035 | 0 | 0.994 | 2.182 | 1.86 | 0 | 0 | 0 | 1 | 1 | 0
2022-01-19 07:00 | 0 | 0 | 0 | 0 | 2.8 | 23.6 | 100 | 100 | 0 | 0 | 0 | 0 | 0 | 0 | 0 | 0 | 0 | 0 | 0 | 0 | 0 | 0 | 0 | 0 | 0 | 0 | 0 | -0.001 | 0 | 0 | 0 | 0 | 0 | 0 | 106.24 | 0 | 0 | 0 | 0 | -4.303 | 0 | 0.876 | 1.85 | 1.577 | 0 | 0 | 0 | 1 | 1 | 0
2022-01-19 08:00 | 0 | 0 | 0 | 0 | 3 | 23.54 | 100 | 100 | 0 | 0 | 0 | 0 | 0 | 0 | 0 | 0 | 0 | 0 | 0 | 0 | 0 | 0 | 0 | 0 | 0 | 0 | 0 | -0.001 | 0 | 0 | 0 | 0 | 0 | 0 | 93.55 | 0 | 0 | 0 | 0 | -3.686 | 0 | 0.779 | 1.569 | 1.338 | 0 | 0 | 0 | 1 | 1 | 0
2022-01-19 09:00 | 0 | 0 | 0 | 0 | 3.1 | 23.33 | 100 | 100 | 0 | 0 | 0 | 0 | 0 | 0 | 0 | 0 | 0 | 0 | 0 | 0 | 0 | 0 | 0 | 0 | 0 | 0 | 0 | -0.001 | 0 | 0 | 0 | 0 | 0 | 0 | 82.66 | 0 | 0 | 0 | 0 | -3.161 | 0 | 0.695 | 1.331 | 1.135 | 0 | 0 | 0 | 1 | 1 | 0
2022-01-19 10:00 | 0 | 0 | 0 | 1 | 3.1 | 27.09 | 100 | 100 | 0 | 0 | 0 | 0 | 0 | 0 | 0 | 0 | 0 | 0 | 0 | 0 | 0 | 0 | 0 | 0 | 0 | 0 | 0 | -0.001 | 0 | 0 | 0 | 0 | 22.7 | 0.98 | 73.91 | 0 | 0 | 0 | 0 | -2.538 | 0 | 0.588 | 1.053 | 0.897 | 0 | 0 | 0 | 1 | 1 | 0
2022-01-19 11:00 | 0 | 540 | 521.75 | 1 | 3.2 | 27.4 | 100 | 100 | 0 | 0 | 0 | 0.521 | 0 | 17.261 | 0 | 17.261 | 17.261 | 17.261 | 104.314 | 179.064 | 185.328 | 0 | 0 | 0 | 0 | 0 | 0 | -0.001 | 0 | 9.31 | 0 | 0 | 14.94 | 0.99 | 347.5 | 0 | 0 | 0 | 0 | 79.418 | 0 | 1.726 | 3.19 | 2.719 | 0 | 0 | 0 | 2 | 2 | 0
2022-01-19 12:00 | 0 | 750.5 | 743.9 | 1 | 3.2 | 27.82 | 100 | 100 | 63.924 | 63.923 | 5.352 | 2.53 | 71.806 | 0 | 0 | 205.777 | 205.777 | 205.777 | 224.143 | 255.306 | 257.572 | 0 | 0 | 0 | 0 | 0 | 0 | 205.776 | 205.777 | 79.89 | 24.82 | 100 | 7.6 | 1 | 347.5 | 0 | 0 | 0 | 0 | 0 | 0 | 6.518 | 6.396 | 5.453 | 0 | 0 | 0 | 2 | 3 | 0
2022-01-19 13:00 | 0 | 842.1 | 841.96 | 1 | 2.9 | 27.97 | 100 | 100 | 75.956 | 75.956 | 5.751 | 3.223 | 84.931 | 0 | 0 | 236.138 | 236.138 | 236.138 | 254.491 | 288.961 | 289.009 | 0 | 0 | 0 | 0 | 0 | 0 | 236.137 | 236.138 | 81.71 | 26.28 | 100 | 1.04 | 1 | 347.5 | 0 | 0 | 0 | 0 | 0 | 0 | 6.509 | 6.393 | 5.45 | 0 | 0 | 0 | 2 | 3 | 0
2022-01-19 14:00 | 0 | 877.9 | 875.28 | 1 | 3.2 | 30.13 | 100 | 100 | 78.465 | 78.465 | 6.652 | 3.471 | 88.588 | 0 | 0 | 246.073 | 246.073 | 246.073 | 264.223 | 300.396 | 301.295 | 0 | 0 | 0 | 0 | 0 | 0 | 246.072 | 246.073 | 81.67 | 26.04 | 100 | 4.43 | 1 | 347.5 | 0 | 0 | 0 | 0 | 0 | 0 | 6.386 | 6.35 | 5.413 | 0 | 0 | 0 | 2 | 3 | 0
2022-01-19 15:00 | 0 | 886.6 | 876.96 | 1 | 3.5 | 31.04 | 100 | 100 | 78 | 78 | 6.841 | 3.469 | 88.311 | 0 | 0 | 246.009 | 246.009 | 246.009 | 264.074 | 300.973 | 304.281 | 0 | 0 | 0 | 0 | 0 | 0 | 246.008 | 246.009 | 80.85 | 25.63 | 100 | 8.46 | 1 | 347.5 | 0 | 0 | 0 | 0 | 0 | 0 | 6.335 | 6.332 | 5.398 | 0 | 0 | 0 | 2 | 2 | 0
2022-01-19 16:00 | 0 | 777.9 | 764.22 | 1 | 3.2 | 31.23 | 100 | 100 | 64.67 | 64.67 | 6.345 | 2.657 | 73.671 | 0 | 0 | 211.638 | 211.638 | 211.638 | 229.685 | 262.281 | 266.975 | 0 | 0 | 0 | 0 | 0 | 0 | 211.637 | 211.638 | 79.27 | 24.22 | 100 | 10.76 | 1 | 347.5 | 0 | 0 | 0 | 0 | 0 | 0 | 6.324 | 6.328 | 5.395 | 0 | 0 | 0 | 2 | 3 | 0
2022-01-19 17:00 | 0 | 530.8 | 520.77 | 1 | 2.1 | 31.06 | 100 | 100 | 37.746 | 37.746 | 5.301 | 1.333 | 44.38 | 0 | 0 | 138.397 | 138.397 | 138.397 | 156.46 | 178.729 | 182.171 | 0 | 0 | 0 | 0 | 0 | 0 | 138.396 | 138.397 | 75.97 | 20.72 | 100 | 11.15 | 1 | 347.5 | 0 | 0 | 0 | 0 | 0 | 0 | 6.334 | 6.332 | 5.398 | 0 | 0 | 0 | 2 | 3 | 0
2022-01-19 18:00 | 0 | 591.7 | 583.4 | 1 | 1.3 | 30.74 | 100 | 100 | 44.772 | 44.772 | 5.082 | 1.623 | 51.477 | 0 | 0 | 157.425 | 157.425 | 157.425 | 175.518 | 200.224 | 203.071 | 0 | 0 | 0 | 0 | 0 | 0 | 157.424 | 157.425 | 77.52 | 22.05 | 100 | 9.61 | 1 | 347.5 | 0 | 0 | 0 | 0 | 0 | 0 | 6.352 | 6.338 | 5.403 | 0 | 0 | 0 | 2 | 2 | 0
2022-01-19 19:00 | 0 | 417.7 | 415.22 | 1 | 1.9 | 30.66 | 100 | 100 | 27.771 | 27.771 | 4.447 | 0.936 | 33.154 | 0 | 0 | 107.121 | 107.121 | 107.121 | 125.221 | 142.505 | 143.355 | 0 | 0 | 0 | 0 | 0 | 0 | 107.12 | 107.121 | 74.72 | 19.37 | 100 | 6.24 | 1 | 347.5 | 0 | 0 | 0 | 0 | 0 | 0 | 6.356 | 6.34 | 5.404 | 0 | 0 | 0 | 2 | 2 | 0
2022-01-19 20:00 | 0 | 261.1 | 261.03 | 1 | 3.8 | 26.37 | 100 | 100 | 0 | 0 | 0 | 0.521 | 0 | 60.388 | 0 | 60.388 | 60.388 | 60.388 | 78.893 | 89.586 | 89.61 | 0 | 0 | 0 | 0 | 0 | 0 | -0.001 | 0 | 67.39 | 0 | 0 | 1.32 | 1 | 347.5 | 0 | 0 | 0 | 0 | 0 | 0 | 6.601 | 6.425 | 5.478 | 0 | 0 | 0 | 2 | 2 | 0
2022-01-19 21:00 | 0 | 47.4 | 47.23 | 1 | 2.4 | 23.05 | 100 | 100 | 0 | 0 | 0 | 0.521 | 0 | 0 | 0 | 0 | 0 | 0 | 14.255 | 16.21 | 16.268 | 0 | 0 | 0 | 0 | 0 | 0 | -0.001 | 0 | 0 | 0 | 0 | 4.84 | 1 | 333.38 | 0 | 0 | 0 | 0 | -4.098 | 0 | 6.51 | 6.393 | 5.45 | 0 | 0 | 0 | 1 | 1 | 0
2022-01-19 22:00 | 0 | 14.3 | 13.99 | 1 | 5 | 21.56 | 100 | 100 | 0 | 0 | 0 | 0.521 | 0 | 0 | 0 | 0 | 0 | 0 | 3.674 | 4.802 | 4.908 | 0 | 0 | 0 | 0 | 0 | 0 | -0.001 | 0 | 0 | 0 | 0 | 11.9 | 0.99 | 289.85 | 0 | 0 | 0 | 0 | -12.637 | 0 | 5.314 | 5.936 | 5.061 | 0 | 0 | 0 | 1 | 1 | 0
2022-01-19 23:00 | 0 | 0 | 0 | 1 | 6 | 21.15 | 100 | 100 | 0 | 0 | 0 | 0 | 0 | 0 | 0 | 0 | 0 | 0 | 0 | 0 | 0 | 0 | 0 | 0 | 0 | 0 | 0 | -0.001 | 0 | 0 | 0 | 0 | 19.52 | 0.99 | 245.32 | 0 | 0 | 0 | 0 | -12.927 | 0 | 3.536 | 5.07 | 4.322 | 0 | 0 | 0 | 2 | 2 | 0
2022-01-20 | 0 | 0 | 0 | 1 | 4.4 | 20.75 | 100 | 100 | 0 | 0 | 0 | 0 | 0 | 0 | 0 | 0 | 0 | 0 | 0 | 0 | 0 | 0 | 0 | 0 | 0 | 0 | 0 | -0.001 | 0 | 0 | 0 | 0 | 23.44 | 0.98 | 209.98 | 0 | 0 | 0 | 0 | -10.259 | 0 | 2.382 | 4.252 | 3.625 | 0 | 0 | 0 | 1 | 1 | 0
2022-01-20 01:00 | 0 | 0 | 0 | 0 | 4 | 20.74 | 100 | 100 | 0 | 0 | 0 | 0 | 0 | 0 | 0 | 0 | 0 | 0 | 0 | 0 | 0 | 0 | 0 | 0 | 0 | 0 | 0 | -0.001 | 0 | 0 | 0 | 0 | 0 | 0 | 181.04 | 0 | 0 | 0 | 0 | -8.4 | 0 | 1.75 | 3.59 | 3.06 | 0 | 0 | 0 | 1 | 1 | 0
2022-01-20 02:00 | 0 | 0 | 0 | 0 | 4.7 | 20.66 | 100 | 100 | 0 | 0 | 0 | 0 | 0 | 0 | 0 | 0 | 0 | 0 | 0 | 0 | 0 | 0 | 0 | 0 | 0 | 0 | 0 | -0.001 | 0 | 0 | 0 | 0 | 0 | 0 | 156.84 | 0 | 0 | 0 | 0 | -7.026 | 0 | 1.385 | 3.045 | 2.596 | 0 | 0 | 0 | 1 | 1 | 0
2022-01-20 03:00 | 0 | 0 | 0 | 0 | 4.9 | 20.91 | 100 | 100 | 0 | 0 | 0 | 0 | 0 | 0 | 0 | 0 | 0 | 0 | 0 | 0 | 0 | 0 | 0 | 0 | 0 | 0 | 0 | -0.001 | 0 | 0 | 0 | 0 | 0 | 0 | 136.39 | 0 | 0 | 0 | 0 | -5.936 | 0 | 1.154 | 2.581 | 2.201 | 0 | 0 | 0 | 1 | 1 | 0
2022-01-20 04:00 | 0 | 0 | 0 | 0 | 5.1 | 21.09 | 100 | 100 | 0 | 0 | 0 | 0 | 0 | 0 | 0 | 0 | 0 | 0 | 0 | 0 | 0 | 0 | 0 | 0 | 0 | 0 | 0 | -0.001 | 0 | 0 | 0 | 0 | 0 | 0 | 118.98 | 0 | 0 | 0 | 0 | -5.052 | 0 | 0.996 | 2.189 | 1.866 | 0 | 0 | 0 | 1 | 1 | 0
2022-01-20 05:00 | 0 | 0 | 0 | 0 | 4.9 | 20.84 | 100 | 100 | 0 | 0 | 0 | 0 | 0 | 0 | 0 | 0 | 0 | 0 | 0 | 0 | 0 | 0 | 0 | 0 | 0 | 0 | 0 | -0.001 | 0 | 0 | 0 | 0 | 0 | 0 | 104.06 | 0 | 0 | 0 | 0 | -4.331 | 0 | 0.88 | 1.863 | 1.588 | 0 | 0 | 0 | 1 | 1 | 0
2022-01-20 06:00 | 0 | 0 | 0 | 0 | 4.6 | 20.56 | 100 | 100 | 0 | 0 | 0 | 0 | 0 | 0 | 0 | 0 | 0 | 0 | 0 | 0 | 0 | 0 | 0 | 0 | 0 | 0 | 0 | -0.001 | 0 | 0 | 0 | 0 | 0 | 0 | 91.25 | 0 | 0 | 0 | 0 | -3.719 | 0 | 0.784 | 1.584 | 1.351 | 0 | 0 | 0 | 1 | 1 | 0
2022-01-20 07:00 | 0 | 0 | 0 | 0 | 5.1 | 20.46 | 100 | 100 | 0 | 0 | 0 | 0 | 0 | 0 | 0 | 0 | 0 | 0 | 0 | 0 | 0 | 0 | 0 | 0 | 0 | 0 | 0 | -0.001 | 0 | 0 | 0 | 0 | 0 | 0 | 80.28 | 0 | 0 | 0 | 0 | -3.185 | 0 | 0.699 | 1.342 | 1.144 | 0 | 0 | 0 | 1 | 1 | 0
2022-01-20 08:00 | 0 | 0 | 0 | 0 | 5.6 | 20.17 | 100 | 100 | 0 | 0 | 0 | 0 | 0 | 0 | 0 | 0 | 0 | 0 | 0 | 0 | 0 | 0 | 0 | 0 | 0 | 0 | 0 | -0.001 | 0 | 0 | 0 | 0 | 0 | 0 | 70.87 | 0 | 0 | 0 | 0 | -2.733 | 0 | 0.622 | 1.139 | 0.971 | 0 | 0 | 0 | 1 | 1 | 0
2022-01-20 09:00 | 0 | 0 | 0 | 0 | 6.1 | 19.95 | 100 | 100 | 0 | 0 | 0 | 0 | 0 | 0 | 0 | 0 | 0 | 0 | 0 | 0 | 0 | 0 | 0 | 0 | 0 | 0 | 0 | -0.001 | 0 | 0 | 0 | 0 | 0 | 0 | 62.81 | 0 | 0 | 0 | 0 | -2.338 | 0 | 0.551 | 0.964 | 0.822 | 0 | 0 | 0 | 1 | 1 | 0
2022-01-20 10:00 | 0 | 0 | 0 | 1 | 6.6 | 20.43 | 100 | 100 | 0 | 0 | 0 | 0 | 0 | 0 | 0 | 0 | 0 | 0 | 0 | 0 | 0 | 0 | 0 | 0 | 0 | 0 | 0 | -0.001 | 0 | 0 | 0 | 0 | 22.57 | 0.98 | 56.04 | 0 | 0 | 0 | 0 | -1.966 | 0 | 0.48 | 0.802 | 0.684 | 0 | 0 | 0 | 1 | 1 | 0
2022-01-20 11:00 | 0 | 0.4 | 0.39 | 1 | 6.6 | 20.31 | 100 | 100 | 0 | 0 | 0 | 0.521 | 0 | 0 | 0 | 0 | 0 | 0 | 0.076 | 0.133 | 0.137 | 0 | 0 | 0 | 0 | 0 | 0 | -0.001 | 0 | 0 | 0 | 0 | 14.8 | 0.99 | 50.53 | 0 | 0 | 0 | 0 | -1.599 | 0 | 0.42 | 0.678 | 0.578 | 0 | 0 | 0 | 2 | 2 | 0
2022-01-20 12:00 | 0 | 7.3 | 7.24 | 1 | 6.7 | 20.15 | 100 | 100 | 0 | 0 | 0 | 0.521 | 0 | 0 | 0 | 0 | 0 | 0 | 2.181 | 2.484 | 2.505 | 0 | 0 | 0 | 0 | 0 | 0 | -0.001 | 0 | 0 | 0 | 0 | 7.46 | 1 | 52.72 | 0 | 0 | 0 | 0 | 0.635 | 0 | 0.392 | 0.623 | 0.531 | 0 | 0 | 0 | 1 | 1 | 0
2022-01-20 13:00 | 0 | 54.8 | 54.79 | 1 | 6.4 | 20.27 | 100 | 100 | 0 | 0 | 0 | 0.521 | 0 | 0 | 0 | 0 | 0 | 0 | 16.563 | 18.805 | 18.807 | 0 | 0 | 0 | 0 | 0 | 0 | -0.001 | 0 | 0 | 0 | 0 | 0.88 | 1 | 101.61 | 0 | 0 | 0 | 0 | 14.193 | 0 | 0.555 | 0.98 | 0.835 | 0 | 0 | 0 | 1 | 1 | 0
2022-01-20 14:00 | 0 | 277.9 | 277 | 1 | 5.6 | 22.46 | 100 | 100 | 0 | 0 | 0 | 0.521 | 0 | 4.271 | 0 | 4.271 | 4.271 | 4.271 | 83.613 | 95.068 | 95.375 | 0 | 0 | 0 | 0 | 0 | 0 | -0.001 | 0 | 4.48 | 0 | 0 | 4.6 | 1 | 347.5 | 0 | 0 | 0 | 0 | 71.377 | 0 | 1.754 | 3.352 | 2.858 | 0 | 0 | 0 | 1 | 1 | 0
2022-01-20 15:00 | 0 | 396.6 | 392.09 | 1 | 5.4 | 22.95 | 100 | 100 | 28.478 | 28.478 | 1.182 | 0.852 | 30.512 | 0 | 0 | 99.22 | 99.22 | 99.22 | 118.051 | 134.566 | 136.113 | 0 | 0 | 0 | 0 | 0 | 0 | 99.219 | 99.22 | 72.89 | 20.92 | 100 | 8.65 | 1 | 347.5 | 0 | 0 | 0 | 0 | 0 | 0 | 6.802 | 6.494 | 5.536 | 0 | 0 | 0 | 2 | 2 | 0
2022-01-20 16:00 | 0 | 236 | 231.69 | 1 | 5.1 | 23.3 | 100 | 100 | 0 | 0 | 0 | 0.521 | 0 | 50.823 | 0 | 50.823 | 50.823 | 50.823 | 69.621 | 79.516 | 80.995 | 0 | 0 | 0 | 0 | 0 | 0 | -0.001 | 0 | 62.75 | 0 | 0 | 10.97 | 1 | 347.5 | 0 | 0 | 0 | 0 | 0 | 0 | 6.781 | 6.487 | 5.53 | 0 | 0 | 0 | 2 | 2 | 0
2022-01-20 17:00 | 0 | 152.1 | 149.11 | 1 | 4.9 | 24.64 | 100 | 100 | 0 | 0 | 0 | 0.521 | 0 | 26.121 | 0 | 26.121 | 26.121 | 26.121 | 44.791 | 51.176 | 52.201 | 0 | 0 | 0 | 0 | 0 | 0 | -0.001 | 0 | 50.04 | 0 | 0 | 11.37 | 0.99 | 347.5 | 0 | 0 | 0 | 0 | 0 | 0 | 6.702 | 6.46 | 5.507 | 0 | 0 | 0 | 1 | 1 | 0
2022-01-20 18:00 | 0 | 218.4 | 215.2 | 1 | 5.1 | 24.44 | 100 | 100 | 0 | 0 | 0 | 0.521 | 0 | 46.041 | 0 | 46.041 | 46.041 | 46.041 | 64.73 | 73.855 | 74.955 | 0 | 0 | 0 | 0 | 0 | 0 | -0.001 | 0 | 61.43 | 0 | 0 | 9.83 | 1 | 347.5 | 0 | 0 | 0 | 0 | 0 | 0 | 6.714 | 6.464 | 5.51 | 0 | 0 | 0 | 1 | 1 | 0
2022-01-20 19:00 | 0 | 142.3 | 141.39 | 1 | 4.9 | 24.38 | 100 | 100 | 0 | 0 | 0 | 0.521 | 0 | 23.941 | 0 | 23.941 | 23.941 | 23.941 | 42.635 | 48.527 | 48.837 | 0 | 0 | 0 | 0 | 0 | 0 | -0.001 | 0 | 49.02 | 0 | 0 | 6.47 | 1 | 347.5 | 0 | 0 | 0 | 0 | 0 | 0 | 6.718 | 6.465 | 5.511 | 0 | 0 | 0 | 1 | 1 | 0
2022-01-20 20:00 | 0 | 313.9 | 313.79 | 1 | 4.9 | 24.36 | 100 | 100 | 0 | 0 | 0 | 0.521 | 0 | 76.135 | 0 | 76.135 | 76.135 | 76.135 | 94.831 | 107.691 | 107.73 | 0 | 0 | 0 | 0 | 0 | 0 | -0.001 | 0 | 70.67 | 0 | 0 | 1.54 | 1 | 347.5 | 0 | 0 | 0 | 0 | 0 | 0 | 6.719 | 6.466 | 5.512 | 0 | 0 | 0 | 1 | 1 | 0
2022-01-20 21:00 | 0 | 298.8 | 297.83 | 1 | 4.7 | 24.42 | 100 | 100 | 0 | 0 | 0 | 0.521 | 0 | 71.208 | 0 | 71.208 | 71.208 | 71.208 | 89.898 | 102.215 | 102.548 | 0 | 0 | 0 | 0 | 0 | 0 | -0.001 | 0 | 69.44 | 0 | 0 | 4.62 | 1 | 347.5 | 0 | 0 | 0 | 0 | 0 | 0 | 6.715 | 6.464 | 5.511 | 0 | 0 | 0 | 1 | 1 | 0
2022-01-20 22:00 | 0 | 151.5 | 148.36 | 1 | 3.8 | 22.1 | 100 | 100 | 0 | 0 | 0 | 0.521 | 0 | 19.95 | 0 | 19.95 | 19.95 | 19.95 | 38.864 | 50.918 | 51.995 | 0 | 0 | 0 | 0 | 0 | 0 | -0.001 | 0 | 38.37 | 0 | 0 | 11.68 | 0.99 | 347.5 | 0 | 0 | 0 | 0 | 0 | 0 | 6.853 | 6.511 | 5.55 | 0 | 0 | 0 | 1 | 1 | 0
2022-01-20 23:00 | 0 | 156.1 | 147.32 | 1 | 3.3 | 21.88 | 100 | 100 | 0 | 0 | 0 | 0.521 | 0 | 0 | 0 | 0 | 0 | 0 | 14.548 | 50.561 | 53.574 | 0 | 0 | 0 | 0 | 0 | 0 | -0.001 | 0 | 0 | 0 | 0 | 19.31 | 0.99 | 333.95 | 0 | 0 | 0 | 0 | -3.934 | 0 | 6.588 | 6.42 | 5.473 | 0 | 0 | 0 | 1 | 1 | 0
2022-01-21 | 0 | 0 | 0 | 1 | 3.4 | 21.36 | 100 | 100 | 0 | 0 | 0 | 0 | 0 | 0 | 0 | 0 | 0 | 0 | 0 | 0 | 0 | 0 | 0 | 0 | 0 | 0 | 0 | -0.001 | 0 | 0 | 0 | 0 | 23.22 | 0.98 | 278.7 | 0 | 0 | 0 | 0 | -16.038 | 0 | 5.164 | 5.87 | 5.004 | 0 | 0 | 0 | 2 | 2 | 0
2022-01-21 01:00 | 0 | 0 | 0 | 0 | 3.5 | 21.11 | 100 | 100 | 0 | 0 | 0 | 0 | 0 | 0 | 0 | 0 | 0 | 0 | 0 | 0 | 0 | 0 | 0 | 0 | 0 | 0 | 0 | -0.001 | 0 | 0 | 0 | 0 | 0 | 0 | 236.62 | 0 | 0 | 0 | 0 | -12.215 | 0 | 3.203 | 4.865 | 4.147 | 0 | 0 | 0 | 1 | 1 | 0
2022-01-21 02:00 | 0 | 0 | 0 | 0 | 3.6 | 19.94 | 100 | 100 | 0 | 0 | 0 | 0 | 0 | 0 | 0 | 0 | 0 | 0 | 0 | 0 | 0 | 0 | 0 | 0 | 0 | 0 | 0 | -0.001 | 0 | 0 | 0 | 0 | 0 | 0 | 202.78 | 0 | 0 | 0 | 0 | -9.824 | 0 | 2.221 | 4.105 | 3.499 | 0 | 0 | 0 | 1 | 1 | 0
2022-01-21 03:00 | 0 | 0 | 0 | 0 | 3.6 | 19.39 | 100 | 100 | 0 | 0 | 0 | 0 | 0 | 0 | 0 | 0 | 0 | 0 | 0 | 0 | 0 | 0 | 0 | 0 | 0 | 0 | 0 | -0.001 | 0 | 0 | 0 | 0 | 0 | 0 | 174.83 | 0 | 0 | 0 | 0 | -8.112 | 0 | 1.667 | 3.479 | 2.966 | 0 | 0 | 0 | 1 | 1 | 0
2022-01-21 04:00 | 0 | 0 | 0 | 0 | 3.5 | 19.18 | 100 | 100 | 0 | 0 | 0 | 0 | 0 | 0 | 0 | 0 | 0 | 0 | 0 | 0 | 0 | 0 | 0 | 0 | 0 | 0 | 0 | -0.001 | 0 | 0 | 0 | 0 | 0 | 0 | 151.37 | 0 | 0 | 0 | 0 | -6.81 | 0 | 1.336 | 2.955 | 2.519 | 0 | 0 | 0 | 1 | 1 | 0
2022-01-21 05:00 | 0 | 0 | 0 | 0 | 3.5 | 18.26 | 100 | 100 | 0 | 0 | 0 | 0 | 0 | 0 | 0 | 0 | 0 | 0 | 0 | 0 | 0 | 0 | 0 | 0 | 0 | 0 | 0 | -0.001 | 0 | 0 | 0 | 0 | 0 | 0 | 131.34 | 0 | 0 | 0 | 0 | -5.813 | 0 | 1.131 | 2.528 | 2.155 | 0 | 0 | 0 | 1 | 1 | 0
2022-01-21 06:00 | 0 | 0 | 0 | 0 | 3.4 | 18.09 | 100 | 100 | 0 | 0 | 0 | 0 | 0 | 0 | 0 | 0 | 0 | 0 | 0 | 0 | 0 | 0 | 0 | 0 | 0 | 0 | 0 | -0.001 | 0 | 0 | 0 | 0 | 0 | 0 | 114.24 | 0 | 0 | 0 | 0 | -4.966 | 0 | 0.982 | 2.15 | 1.833 | 0 | 0 | 0 | 1 | 1 | 0
2022-01-21 07:00 | 0 | 0 | 0 | 0 | 3.3 | 18.14 | 100 | 100 | 0 | 0 | 0 | 0 | 0 | 0 | 0 | 0 | 0 | 0 | 0 | 0 | 0 | 0 | 0 | 0 | 0 | 0 | 0 | -0.001 | 0 | 0 | 0 | 0 | 0 | 0 | 99.61 | 0 | 0 | 0 | 0 | -4.245 | 0 | 0.867 | 1.824 | 1.555 | 0 | 0 | 0 | 1 | 1 | 0
2022-01-21 08:00 | 0 | 0 | 0 | 0 | 3.1 | 17.88 | 100 | 100 | 0 | 0 | 0 | 0 | 0 | 0 | 0 | 0 | 0 | 0 | 0 | 0 | 0 | 0 | 0 | 0 | 0 | 0 | 0 | -0.001 | 0 | 0 | 0 | 0 | 0 | 0 | 87.05 | 0 | 0 | 0 | 0 | -3.645 | 0 | 0.773 | 1.55 | 1.322 | 0 | 0 | 0 | 1 | 1 | 0
2022-01-21 09:00 | 0 | 0 | 0 | 0 | 3.2 | 17.82 | 100 | 100 | 0 | 0 | 0 | 0 | 0 | 0 | 0 | 0 | 0 | 0 | 0 | 0 | 0 | 0 | 0 | 0 | 0 | 0 | 0 | -0.001 | 0 | 0 | 0 | 0 | 0 | 0 | 76.31 | 0 | 0 | 0 | 0 | -3.12 | 0 | 0.688 | 1.313 | 1.119 | 0 | 0 | 0 | 1 | 1 | 0
2022-01-21 10:00 | 0 | 0 | 0 | 1 | 3.6 | 20.97 | 100 | 100 | 0 | 0 | 0 | 0 | 0 | 0 | 0 | 0 | 0 | 0 | 0 | 0 | 0 | 0 | 0 | 0 | 0 | 0 | 0 | -0.001 | 0 | 0 | 0 | 0 | 22.42 | 0.98 | 67.6 | 0 | 0 | 0 | 0 | -2.528 | 0 | 0.586 | 1.048 | 0.894 | 0 | 0 | 0 | 1 | 1 | 0
2022-01-21 11:00 | 0 | 485.4 | 469.61 | 1 | 3.8 | 21.45 | 100 | 100 | 0 | 0 | 0 | 0.521 | 0 | 3.596 | 0 | 3.596 | 3.596 | 3.596 | 91.692 | 161.17 | 166.589 | 0 | 0 | 0 | 0 | 0 | 0 | -0.001 | 0 | 2.16 | 0 | 0 | 14.65 | 0.99 | 347.5 | 0 | 0 | 0 | 0 | 81.251 | 0 | 1.466 | 2.904 | 2.475 | 0 | 0 | 0 | 2 | 2 | 0
2022-01-21 12:00 | 0 | 686.2 | 680.63 | 1 | 4 | 22.05 | 100 | 100 | 58.039 | 58.039 | 3.649 | 2.134 | 63.823 | 0 | 0 | 186.205 | 186.205 | 186.205 | 205.124 | 233.594 | 235.504 | 0 | 0 | 0 | 0 | 0 | 0 | 186.204 | 186.205 | 79.07 | 24.64 | 100 | 7.3 | 1 | 347.5 | 0 | 0 | 0 | 0 | 0 | 0 | 6.856 | 6.512 | 5.551 | 0 | 0 | 0 | 2 | 2 | 0
2022-01-21 13:00 | 0 | 773.6 | 773.54 | 1 | 3.8 | 22.54 | 100 | 100 | 69.262 | 69.262 | 4.36 | 2.73 | 76.352 | 0 | 0 | 214.958 | 214.958 | 214.958 | 233.83 | 265.479 | 265.5 | 0 | 0 | 0 | 0 | 0 | 0 | 214.957 | 214.958 | 80.96 | 26.09 | 100 | 0.71 | 1 | 347.5 | 0 | 0 | 0 | 0 | 0 | 0 | 6.826 | 6.502 | 5.543 | 0 | 0 | 0 | 2 | 3 | 0
2022-01-21 14:00 | 0 | 811.8 | 808.97 | 1 | 3.6 | 25.7 | 100 | 100 | 72.972 | 72.972 | 4.949 | 2.972 | 80.893 | 0 | 0 | 225.595 | 225.595 | 225.595 | 244.163 | 277.639 | 278.61 | 0 | 0 | 0 | 0 | 0 | 0 | 225.594 | 225.595 | 80.97 | 26.19 | 100 | 4.78 | 1 | 347.5 | 0 | 0 | 0 | 0 | 0 | 0 | 6.64 | 6.439 | 5.489 | 0 | 0 | 0 | 2 | 3 | 0
2022-01-21 15:00 | 0 | 686 | 677.84 | 1 | 3.2 | 26.52 | 100 | 100 | 56.784 | 56.784 | 4.443 | 2.122 | 63.349 | 0 | 0 | 185.564 | 185.564 | 185.564 | 204.055 | 232.636 | 235.435 | 0 | 0 | 0 | 0 | 0 | 0 | 185.563 | 185.564 | 78.82 | 24.12 | 100 | 8.84 | 1 | 347.5 | 0 | 0 | 0 | 0 | 0 | 0 | 6.593 | 6.422 | 5.475 | 0 | 0 | 0 | 2 | 3 | 0
2022-01-21 16:00 | 0 | 531.1 | 521.03 | 1 | 3.2 | 26.8 | 100 | 100 | 39.538 | 39.538 | 3.667 | 1.328 | 44.533 | 0 | 0 | 138.07 | 138.07 | 138.07 | 156.534 | 178.817 | 182.274 | 0 | 0 | 0 | 0 | 0 | 0 | 138.069 | 138.07 | 75.75 | 21.69 | 100 | 11.18 | 1 | 347.5 | 0 | 0 | 0 | 0 | 0 | 0 | 6.576 | 6.417 | 5.47 | 0 | 0 | 0 | 2 | 2 | 0
2022-01-21 17:00 | 0 | 353.1 | 345.9 | 1 | 3.2 | 28.07 | 100 | 100 | 22.036 | 22.036 | 2.96 | 0.721 | 25.717 | 0 | 0 | 85.534 | 85.534 | 85.534 | 103.878 | 118.712 | 121.184 | 0 | 0 | 0 | 0 | 0 | 0 | 85.533 | 85.534 | 70.58 | 18.18 | 100 | 11.59 | 0.99 | 347.5 | 0 | 0 | 0 | 0 | 0 | 0 | 6.503 | 6.391 | 5.449 | 0 | 0 | 0 | 2 | 2 | 0
2022-01-21 18:00 | 0 | 376.9 | 371.11 | 1 | 3.2 | 27.97 | 100 | 100 | 24.731 | 24.731 | 2.846 | 0.792 | 28.37 | 0 | 0 | 93.254 | 93.254 | 93.254 | 111.606 | 127.365 | 129.352 | 0 | 0 | 0 | 0 | 0 | 0 | 93.253 | 93.254 | 72.09 | 19.12 | 100 | 10.06 | 1 | 347.5 | 0 | 0 | 0 | 0 | 0 | 0 | 6.509 | 6.393 | 5.45 | 0 | 0 | 0 | 2 | 2 | 0
2022-01-21 19:00 | 0 | 409.4 | 406.61 | 1 | 3.3 | 27.96 | 100 | 100 | 28.315 | 28.315 | 2.998 | 0.904 | 32.218 | 0 | 0 | 104.235 | 104.235 | 104.235 | 122.588 | 139.548 | 140.506 | 0 | 0 | 0 | 0 | 0 | 0 | 104.234 | 104.235 | 74.19 | 20.15 | 100 | 6.7 | 1 | 347.5 | 0 | 0 | 0 | 0 | 0 | 0 | 6.51 | 6.394 | 5.45 | 0 | 0 | 0 | 2 | 2 | 0
2022-01-21 20:00 | 0 | 222.6 | 222.49 | 1 | 3.5 | 27.84 | 100 | 100 | 0 | 0 | 0 | 0.521 | 0 | 48.871 | 0 | 48.871 | 48.871 | 48.871 | 67.236 | 76.36 | 76.396 | 0 | 0 | 0 | 0 | 0 | 0 | -0.001 | 0 | 63.97 | 0 | 0 | 1.77 | 1 | 347.5 | 0 | 0 | 0 | 0 | 0 | 0 | 6.517 | 6.396 | 5.452 | 0 | 0 | 0 | 2 | 2 | 0
2022-01-21 21:00 | 0 | 248.3 | 247.57 | 1 | 3.4 | 27.66 | 100 | 100 | 0 | 0 | 0 | 0.521 | 0 | 56.354 | 0 | 56.354 | 56.354 | 56.354 | 74.736 | 84.966 | 85.217 | 0 | 0 | 0 | 0 | 0 | 0 | -0.001 | 0 | 66.13 | 0 | 0 | 4.39 | 1 | 347.5 | 0 | 0 | 0 | 0 | 0 | 0 | 6.527 | 6.4 | 5.456 | 0 | 0 | 0 | 1 | 1 | 0
2022-01-21 22:00 | 0 | 276.5 | 270.99 | 1 | 3.4 | 24.33 | 100 | 100 | 0 | 0 | 0 | 0.521 | 0 | 52.093 | 0 | 52.093 | 52.093 | 52.093 | 70.792 | 93.003 | 94.895 | 0 | 0 | 0 | 0 | 0 | 0 | -0.001 | 0 | 54.9 | 0 | 0 | 11.46 | 0.99 | 347.5 | 0 | 0 | 0 | 0 | 0 | 0 | 6.72 | 6.466 | 5.512 | 0 | 0 | 0 | 1 | 1 | 0
2022-01-21 23:00 | 0 | 236.6 | 223.6 | 1 | 3.3 | 24.13 | 100 | 100 | 0 | 0 | 0 | 0.521 | 0 | 3.161 | 0 | 3.161 | 3.161 | 3.161 | 21.879 | 76.738 | 81.201 | 0 | 0 | 0 | 0 | 0 | 0 | -0.001 | 0 | 3.89 | 0 | 0 | 19.08 | 0.99 | 347.5 | 0 | 0 | 0 | 0 | 0 | 0 | 6.732 | 6.47 | 5.516 | 0 | 0 | 0 | 1 | 1 | 0
2022-01-22 | 0 | 0 | 0 | 1 | 3.8 | 23.79 | 100 | 100 | 0 | 0 | 0 | 0 | 0 | 0 | 0 | 0 | 0 | 0 | 0 | 0 | 0 | 0 | 0 | 0 | 0 | 0 | 0 | -0.001 | 0 | 0 | 0 | 0 | 23 | 0.98 | 289.26 | 0 | 0 | 0 | 0 | -16.907 | 0 | 5.66 | 6.071 | 5.176 | 0 | 0 | 0 | 2 | 2 | 0
2022-01-22 01:00 | 0 | 0 | 0 | 0 | 4.1 | 23.56 | 100 | 100 | 0 | 0 | 0 | 0 | 0 | 0 | 0 | 0 | 0 | 0 | 0 | 0 | 0 | 0 | 0 | 0 | 0 | 0 | 0 | -0.001 | 0 | 0 | 0 | 0 | 0 | 0 | 245.4 | 0 | 0 | 0 | 0 | -12.732 | 0 | 3.443 | 5.014 | 4.275 | 0 | 0 | 0 | 1 | 1 | 0
2022-01-22 02:00 | 0 | 0 | 0 | 0 | 4.2 | 21.6 | 100 | 100 | 0 | 0 | 0 | 0 | 0 | 0 | 0 | 0 | 0 | 0 | 0 | 0 | 0 | 0 | 0 | 0 | 0 | 0 | 0 | -0.001 | 0 | 0 | 0 | 0 | 0 | 0 | 210.2 | 0 | 0 | 0 | 0 | -10.216 | 0 | 2.366 | 4.237 | 3.612 | 0 | 0 | 0 | 1 | 1 | 0
2022-01-22 03:00 | 0 | 0 | 0 | 0 | 4 | 20.8 | 100 | 100 | 0 | 0 | 0 | 0 | 0 | 0 | 0 | 0 | 0 | 0 | 0 | 0 | 0 | 0 | 0 | 0 | 0 | 0 | 0 | -0.001 | 0 | 0 | 0 | 0 | 0 | 0 | 181.24 | 0 | 0 | 0 | 0 | -8.409 | 0 | 1.753 | 3.593 | 3.063 | 0 | 0 | 0 | 1 | 1 | 0
2022-01-22 04:00 | 0 | 0 | 0 | 0 | 3.7 | 20.32 | 100 | 100 | 0 | 0 | 0 | 0 | 0 | 0 | 0 | 0 | 0 | 0 | 0 | 0 | 0 | 0 | 0 | 0 | 0 | 0 | 0 | -0.001 | 0 | 0 | 0 | 0 | 0 | 0 | 156.95 | 0 | 0 | 0 | 0 | -7.05 | 0 | 1.391 | 3.055 | 2.604 | 0 | 0 | 0 | 1 | 1 | 0
2022-01-22 05:00 | 0 | 0 | 0 | 0 | 3.6 | 19.16 | 100 | 100 | 0 | 0 | 0 | 0 | 0 | 0 | 0 | 0 | 0 | 0 | 0 | 0 | 0 | 0 | 0 | 0 | 0 | 0 | 0 | -0.001 | 0 | 0 | 0 | 0 | 0 | 0 | 136.22 | 0 | 0 | 0 | 0 | -6.017 | 0 | 1.169 | 2.617 | 2.231 | 0 | 0 | 0 | 1 | 1 | 0
2022-01-22 06:00 | 0 | 0 | 0 | 0 | 3.5 | 19.07 | 100 | 100 | 0 | 0 | 0 | 0 | 0 | 0 | 0 | 0 | 0 | 0 | 0 | 0 | 0 | 0 | 0 | 0 | 0 | 0 | 0 | -0.001 | 0 | 0 | 0 | 0 | 0 | 0 | 118.55 | 0 | 0 | 0 | 0 | -5.131 | 0 | 1.01 | 2.225 | 1.896 | 0 | 0 | 0 | 1 | 1 | 0
2022-01-22 07:00 | 0 | 0 | 0 | 0 | 3.7 | 19.05 | 100 | 100 | 0 | 0 | 0 | 0 | 0 | 0 | 0 | 0 | 0 | 0 | 0 | 0 | 0 | 0 | 0 | 0 | 0 | 0 | 0 | -0.001 | 0 | 0 | 0 | 0 | 0 | 0 | 103.43 | 0 | 0 | 0 | 0 | -4.388 | 0 | 0.889 | 1.889 | 1.61 | 0 | 0 | 0 | 1 | 1 | 0
2022-01-22 08:00 | 0 | 0 | 0 | 0 | 4 | 18.59 | 100 | 100 | 0 | 0 | 0 | 0 | 0 | 0 | 0 | 0 | 0 | 0 | 0 | 0 | 0 | 0 | 0 | 0 | 0 | 0 | 0 | -0.001 | 0 | 0 | 0 | 0 | 0 | 0 | 90.43 | 0 | 0 | 0 | 0 | -3.775 | 0 | 0.793 | 1.61 | 1.372 | 0 | 0 | 0 | 1 | 1 | 0
2022-01-22 09:00 | 0 | 0 | 0 | 0 | 4.2 | 18.81 | 100 | 100 | 0 | 0 | 0 | 0 | 0 | 0 | 0 | 0 | 0 | 0 | 0 | 0 | 0 | 0 | 0 | 0 | 0 | 0 | 0 | -0.001 | 0 | 0 | 0 | 0 | 0 | 0 | 79.33 | 0 | 0 | 0 | 0 | -3.22 | 0 | 0.705 | 1.358 | 1.158 | 0 | 0 | 0 | 1 | 1 | 0
2022-01-22 10:00 | 0 | 0 | 0 | 1 | 4.7 | 21.63 | 100 | 100 | 0 | 0 | 0 | 0 | 0 | 0 | 0 | 0 | 0 | 0 | 0 | 0 | 0 | 0 | 0 | 0 | 0 | 0 | 0 | -0.001 | 0 | 0 | 0 | 0 | 22.27 | 0.98 | 70.27 | 0 | 0 | 0 | 0 | -2.63 | 0 | 0.604 | 1.093 | 0.932 | 0 | 0 | 0 | 1 | 1 | 0
2022-01-22 11:00 | 0 | 508.8 | 492.59 | 1 | 4.8 | 22.2 | 100 | 100 | 0 | 0 | 0 | 0.521 | 0 | 7.407 | 0 | 7.407 | 7.407 | 7.407 | 95.017 | 169.057 | 174.62 | 0 | 0 | 0 | 0 | 0 | 0 | -0.001 | 0 | 4.24 | 0 | 0 | 14.5 | 0.99 | 347.5 | 0 | 0 | 0 | 0 | 80.474 | 0 | 1.553 | 3.014 | 2.569 | 0 | 0 | 0 | 2 | 2 | 0
2022-01-22 12:00 | 0 | 710 | 704.49 | 1 | 5.2 | 23.04 | 100 | 100 | 60.452 | 60.452 | 4.209 | 2.277 | 66.939 | 0 | 0 | 193.514 | 193.514 | 193.514 | 212.337 | 241.782 | 243.672 | 0 | 0 | 0 | 0 | 0 | 0 | 193.513 | 193.514 | 79.42 | 24.81 | 100 | 7.14 | 1 | 347.5 | 0 | 0 | 0 | 0 | 0 | 0 | 6.797 | 6.492 | 5.534 | 0 | 0 | 0 | 2 | 2 | 0
2022-01-22 13:00 | 0 | 764.2 | 764.17 | 1 | 4.9 | 23.34 | 100 | 100 | 68.047 | 68.046 | 4.433 | 2.669 | 75.149 | 0 | 0 | 212.212 | 212.212 | 212.212 | 231.006 | 262.262 | 262.273 | 0 | 0 | 0 | 0 | 0 | 0 | 212.211 | 212.212 | 80.91 | 25.94 | 100 | 0.54 | 1 | 347.5 | 0 | 0 | 0 | 0 | 0 | 0 | 6.779 | 6.486 | 5.529 | 0 | 0 | 0 | 2 | 3 | 0
2022-01-22 14:00 | 0 | 870.5 | 867.22 | 1 | 4.6 | 26.27 | 100 | 100 | 79.345 | 79.344 | 5.668 | 3.398 | 88.411 | 0 | 0 | 243.205 | 243.205 | 243.205 | 261.719 | 297.631 | 298.756 | 0 | 0 | 0 | 0 | 0 | 0 | 243.204 | 243.205 | 81.41 | 26.56 | 100 | 4.97 | 1 | 347.5 | 0 | 0 | 0 | 0 | 0 | 0 | 6.607 | 6.427 | 5.479 | 0 | 0 | 0 | 2 | 3 | 0
2022-01-22 15:00 | 0 | 877.6 | 866.68 | 1 | 4.4 | 27.04 | 100 | 100 | 78.684 | 78.684 | 5.803 | 3.379 | 87.866 | 0 | 0 | 242.419 | 242.419 | 242.419 | 260.859 | 297.445 | 301.192 | 0 | 0 | 0 | 0 | 0 | 0 | 242.418 | 242.419 | 80.49 | 26.12 | 100 | 9.05 | 1 | 347.5 | 0 | 0 | 0 | 0 | 0 | 0 | 6.563 | 6.412 | 5.466 | 0 | 0 | 0 | 2 | 3 | 0
2022-01-22 16:00 | 0 | 906.3 | 888.44 | 1 | 4.3 | 27.24 | 100 | 100 | 80.725 | 80.725 | 6.141 | 3.531 | 90.398 | 0 | 0 | 248.439 | 248.439 | 248.439 | 266.861 | 304.912 | 311.042 | 0 | 0 | 0 | 0 | 0 | 0 | 248.438 | 248.439 | 79.87 | 25.95 | 100 | 11.39 | 0.99 | 347.5 | 0 | 0 | 0 | 0 | 0 | 0 | 6.551 | 6.408 | 5.463 | 0 | 0 | 0 | 2 | 3 | 0
2022-01-22 17:00 | 0 | 645.8 | 632.11 | 1 | 4.1 | 28.82 | 100 | 100 | 50.689 | 50.689 | 4.677 | 1.863 | 57.229 | 0 | 0 | 171.515 | 171.515 | 171.515 | 189.788 | 216.939 | 221.639 | 0 | 0 | 0 | 0 | 0 | 0 | 171.514 | 171.515 | 77.38 | 22.87 | 100 | 11.82 | 0.99 | 347.5 | 0 | 0 | 0 | 0 | 0 | 0 | 6.461 | 6.376 | 5.436 | 0 | 0 | 0 | 2 | 3 | 0
2022-01-22 18:00 | 0 | 453.6 | 446.31 | 1 | 4.1 | 28.8 | 100 | 100 | 31.557 | 31.557 | 3.735 | 1.037 | 36.329 | 0 | 0 | 115.919 | 115.919 | 115.919 | 134.193 | 153.172 | 155.676 | 0 | 0 | 0 | 0 | 0 | 0 | 115.918 | 115.919 | 74.46 | 20.27 | 100 | 10.29 | 1 | 347.5 | 0 | 0 | 0 | 0 | 0 | 0 | 6.462 | 6.377 | 5.436 | 0 | 0 | 0 | 2 | 2 | 0
2022-01-22 19:00 | 0 | 389 | 386.16 | 1 | 4.2 | 29.04 | 100 | 100 | 25.798 | 25.797 | 3.395 | 0.841 | 30.034 | 0 | 0 | 98.153 | 98.153 | 98.153 | 116.405 | 132.529 | 133.505 | 0 | 0 | 0 | 0 | 0 | 0 | 98.152 | 98.153 | 73.52 | 19.32 | 100 | 6.93 | 1 | 347.5 | 0 | 0 | 0 | 0 | 0 | 0 | 6.448 | 6.372 | 5.432 | 0 | 0 | 0 | 2 | 2 | 0
2022-01-22 20:00 | 0 | 227.8 | 227.66 | 1 | 4.2 | 28.5 | 100 | 100 | 0 | 0 | 0 | 0.521 | 0 | 50.49 | 0 | 50.49 | 50.49 | 50.49 | 68.792 | 78.133 | 78.181 | 0 | 0 | 0 | 0 | 0 | 0 | -0.001 | 0 | 64.58 | 0 | 0 | 2 | 1 | 347.5 | 0 | 0 | 0 | 0 | 0 | 0 | 6.479 | 6.383 | 5.441 | 0 | 0 | 0 | 2 | 2 | 0
2022-01-22 21:00 | 0 | 130.7 | 130.35 | 1 | 3.4 | 28.14 | 100 | 100 | 0 | 0 | 0 | 0.521 | 0 | 21.019 | 0 | 21.019 | 21.019 | 21.019 | 39.355 | 44.738 | 44.856 | 0 | 0 | 0 | 0 | 0 | 0 | -0.001 | 0 | 46.86 | 0 | 0 | 4.17 | 1 | 347.5 | 0 | 0 | 0 | 0 | 0 | 0 | 6.499 | 6.39 | 5.447 | 0 | 0 | 0 | 1 | 1 | 0
2022-01-22 22:00 | 0 | 62.6 | 61.4 | 1 | 2.2 | 25.24 | 100 | 100 | 0 | 0 | 0 | 0.521 | 0 | 0 | 0 | 0 | 0 | 0 | 15.992 | 21.073 | 21.484 | 0 | 0 | 0 | 0 | 0 | 0 | -0.001 | 0 | 0 | 0 | 0 | 11.23 | 1 | 339.4 | 0 | 0 | 0 | 0 | -2.352 | 0 | 6.504 | 6.391 | 5.448 | 0 | 0 | 0 | 1 | 1 | 0
2022-01-22 23:00 | 0 | 53 | 50.15 | 1 | 1.9 | 25.13 | 100 | 100 | 0 | 0 | 0 | 0.521 | 0 | 0 | 0 | 0 | 0 | 0 | 4.859 | 17.213 | 18.19 | 0 | 0 | 0 | 0 | 0 | 0 | -0.001 | 0 | 0 | 0 | 0 | 18.86 | 0.99 | 298.91 | 0 | 0 | 0 | 0 | -11.752 | 0 | 5.484 | 6.006 | 5.12 | 0 | 0 | 0 | 1 | 1 | 0
2022-01-23 | 0 | 0 | 0 | 1 | 2.4 | 24.98 | 100 | 100 | 0 | 0 | 0 | 0 | 0 | 0 | 0 | 0 | 0 | 0 | 0 | 0 | 0 | 0 | 0 | 0 | 0 | 0 | 0 | -0.001 | 0 | 0 | 0 | 0 | 22.78 | 0.98 | 253.19 | 0 | 0 | 0 | 0 | -13.273 | 0 | 3.703 | 5.166 | 4.404 | 0 | 0 | 0 | 2 | 2 | 0
2022-01-23 01:00 | 0 | 0 | 0 | 0 | 2.3 | 24.98 | 100 | 100 | 0 | 0 | 0 | 0 | 0 | 0 | 0 | 0 | 0 | 0 | 0 | 0 | 0 | 0 | 0 | 0 | 0 | 0 | 0 | -0.001 | 0 | 0 | 0 | 0 | 0 | 0 | 217.14 | 0 | 0 | 0 | 0 | -10.463 | 0 | 2.461 | 4.32 | 3.683 | 0 | 0 | 0 | 1 | 1 | 0
2022-01-23 02:00 | 0 | 0 | 0 | 0 | 2.4 | 23.72 | 100 | 100 | 0 | 0 | 0 | 0 | 0 | 0 | 0 | 0 | 0 | 0 | 0 | 0 | 0 | 0 | 0 | 0 | 0 | 0 | 0 | -0.001 | 0 | 0 | 0 | 0 | 0 | 0 | 187.49 | 0 | 0 | 0 | 0 | -8.609 | 0 | 1.814 | 3.668 | 3.127 | 0 | 0 | 0 | 1 | 1 | 0
2022-01-23 03:00 | 0 | 0 | 0 | 0 | 2.6 | 23.24 | 100 | 100 | 0 | 0 | 0 | 0 | 0 | 0 | 0 | 0 | 0 | 0 | 0 | 0 | 0 | 0 | 0 | 0 | 0 | 0 | 0 | -0.001 | 0 | 0 | 0 | 0 | 0 | 0 | 162.67 | 0 | 0 | 0 | 0 | -7.204 | 0 | 1.428 | 3.118 | 2.658 | 0 | 0 | 0 | 1 | 1 | 0
2022-01-23 04:00 | 0 | 0 | 0 | 0 | 3.1 | 23.34 | 100 | 100 | 0 | 0 | 0 | 0 | 0 | 0 | 0 | 0 | 0 | 0 | 0 | 0 | 0 | 0 | 0 | 0 | 0 | 0 | 0 | -0.001 | 0 | 0 | 0 | 0 | 0 | 0 | 141.71 | 0 | 0 | 0 | 0 | -6.084 | 0 | 1.183 | 2.646 | 2.256 | 0 | 0 | 0 | 1 | 1 | 0
2022-01-23 05:00 | 0 | 0 | 0 | 0 | 3.3 | 22.4 | 100 | 100 | 0 | 0 | 0 | 0 | 0 | 0 | 0 | 0 | 0 | 0 | 0 | 0 | 0 | 0 | 0 | 0 | 0 | 0 | 0 | -0.001 | 0 | 0 | 0 | 0 | 0 | 0 | 123.72 | 0 | 0 | 0 | 0 | -5.222 | 0 | 1.025 | 2.266 | 1.931 | 0 | 0 | 0 | 1 | 1 | 0
2022-01-23 06:00 | 0 | 0 | 0 | 0 | 3.1 | 21.93 | 100 | 100 | 0 | 0 | 0 | 0 | 0 | 0 | 0 | 0 | 0 | 0 | 0 | 0 | 0 | 0 | 0 | 0 | 0 | 0 | 0 | -0.001 | 0 | 0 | 0 | 0 | 0 | 0 | 108.27 | 0 | 0 | 0 | 0 | -4.484 | 0 | 0.904 | 1.932 | 1.647 | 0 | 0 | 0 | 1 | 1 | 0
2022-01-23 07:00 | 0 | 0 | 0 | 0 | 3.3 | 21.63 | 100 | 100 | 0 | 0 | 0 | 0 | 0 | 0 | 0 | 0 | 0 | 0 | 0 | 0 | 0 | 0 | 0 | 0 | 0 | 0 | 0 | -0.001 | 0 | 0 | 0 | 0 | 0 | 0 | 95.01 | 0 | 0 | 0 | 0 | -3.85 | 0 | 0.805 | 1.644 | 1.401 | 0 | 0 | 0 | 1 | 1 | 0
2022-01-23 08:00 | 0 | 0 | 0 | 0 | 3.1 | 20.91 | 100 | 100 | 0 | 0 | 0 | 0 | 0 | 0 | 0 | 0 | 0 | 0 | 0 | 0 | 0 | 0 | 0 | 0 | 0 | 0 | 0 | -0.001 | 0 | 0 | 0 | 0 | 0 | 0 | 83.56 | 0 | 0 | 0 | 0 | -3.325 | 0 | 0.722 | 1.405 | 1.198 | 0 | 0 | 0 | 1 | 1 | 0
2022-01-23 09:00 | 0 | 0 | 0 | 0 | 3.3 | 20.68 | 100 | 100 | 0 | 0 | 0 | 0 | 0 | 0 | 0 | 0 | 0 | 0 | 0 | 0 | 0 | 0 | 0 | 0 | 0 | 0 | 0 | -0.001 | 0 | 0 | 0 | 0 | 0 | 0 | 73.74 | 0 | 0 | 0 | 0 | -2.85 | 0 | 0.643 | 1.192 | 1.016 | 0 | 0 | 0 | 1 | 1 | 0
2022-01-23 10:00 | 0 | 0 | 0 | 1 | 4 | 23.26 | 100 | 100 | 0 | 0 | 0 | 0 | 0 | 0 | 0 | 0 | 0 | 0 | 0 | 0 | 0 | 0 | 0 | 0 | 0 | 0 | 0 | -0.001 | 0 | 0 | 0 | 0 | 22.12 | 0.98 | 65.75 | 0 | 0 | 0 | 0 | -2.319 | 0 | 0.548 | 0.956 | 0.815 | 0 | 0 | 0 | 1 | 1 | 0
2022-01-23 11:00 | 0 | 471.3 | 456.61 | 1 | 4.3 | 23.4 | 100 | 100 | 0 | 0 | 0 | 0.521 | 0 | 0 | 0 | 0 | 0 | 0 | 86.995 | 156.709 | 161.75 | 0 | 0 | 0 | 0 | 0 | 0 | -0.001 | 0 | 0 | 0 | 0 | 14.34 | 0.99 | 343.42 | 0 | 0 | 0 | 0 | 80.602 | 0 | 1.34 | 2.727 | 2.325 | 0 | 0 | 0 | 2 | 2 | 0
2022-01-23 12:00 | 0 | 683.4 | 678.35 | 1 | 4.3 | 23.75 | 100 | 100 | 57.275 | 57.275 | 3.751 | 2.102 | 63.129 | 0 | 0 | 184.551 | 184.551 | 184.551 | 204.478 | 232.808 | 234.543 | 0 | 0 | 0 | 0 | 0 | 0 | 184.55 | 184.551 | 78.69 | 24.42 | 100 | 6.97 | 1 | 347.5 | 0 | 0 | 0 | 0 | 1.185 | 0 | 6.747 | 6.475 | 5.52 | 0 | 0 | 0 | 2 | 2 | 0
2022-01-23 13:00 | 0 | 752.2 | 752.19 | 1 | 3.6 | 23.77 | 100 | 100 | 66.517 | 66.517 | 4.471 | 2.592 | 73.581 | 0 | 0 | 208.641 | 208.641 | 208.641 | 227.394 | 258.15 | 258.155 | 0 | 0 | 0 | 0 | 0 | 0 | 208.64 | 208.641 | 80.82 | 25.77 | 100 | 0.35 | 1 | 347.5 | 0 | 0 | 0 | 0 | 0 | 0 | 6.753 | 6.477 | 5.522 | 0 | 0 | 0 | 2 | 3 | 0
2022-01-23 14:00 | 0 | 789.5 | 786.29 | 1 | 2.9 | 26.92 | 100 | 100 | 69.614 | 69.614 | 5.228 | 2.816 | 77.658 | 0 | 0 | 218.818 | 218.818 | 218.818 | 237.27 | 269.855 | 270.956 | 0 | 0 | 0 | 0 | 0 | 0 | 218.817 | 218.818 | 80.76 | 25.69 | 100 | 5.17 | 1 | 347.5 | 0 | 0 | 0 | 0 | 0 | 0 | 6.57 | 6.414 | 5.468 | 0 | 0 | 0 | 2 | 3 | 0
2022-01-23 15:00 | 0 | 823.1 | 812.38 | 1 | 2.4 | 28.45 | 100 | 100 | 71.819 | 71.819 | 5.704 | 2.985 | 80.509 | 0 | 0 | 226.167 | 226.167 | 226.167 | 244.474 | 278.808 | 282.488 | 0 | 0 | 0 | 0 | 0 | 0 | 226.166 | 226.167 | 80.06 | 25.42 | 100 | 9.26 | 1 | 347.5 | 0 | 0 | 0 | 0 | 0 | 0 | 6.482 | 6.384 | 5.442 | 0 | 0 | 0 | 2 | 3 | 0
2022-01-23 16:00 | 0 | 756 | 740.51 | 1 | 2.1 | 28.57 | 100 | 100 | 62.902 | 62.902 | 5.538 | 2.495 | 70.935 | 0 | 0 | 204.084 | 204.084 | 204.084 | 222.38 | 254.144 | 259.459 | 0 | 0 | 0 | 0 | 0 | 0 | 204.083 | 204.084 | 78.66 | 24.24 | 100 | 11.62 | 0.99 | 347.5 | 0 | 0 | 0 | 0 | 0 | 0 | 6.475 | 6.381 | 5.44 | 0 | 0 | 0 | 2 | 3 | 0
2022-01-23 17:00 | 0 | 797.4 | 779.82 | 1 | 1.8 | 30.39 | 100 | 100 | 66.805 | 66.804 | 6.133 | 2.752 | 75.689 | 0 | 0 | 215.958 | 215.958 | 215.958 | 234.083 | 267.635 | 273.668 | 0 | 0 | 0 | 0 | 0 | 0 | 215.957 | 215.958 | 78.91 | 24.41 | 100 | 12.05 | 0.99 | 347.5 | 0 | 0 | 0 | 0 | 0 | 0 | 6.372 | 6.345 | 5.409 | 0 | 0 | 0 | 2 | 3 | 0
2022-01-23 18:00 | 0 | 516.7 | 508 | 1 | 1.7 | 30.37 | 100 | 100 | 36.765 | 36.765 | 4.983 | 1.279 | 43.027 | 0 | 0 | 134.584 | 134.584 | 134.584 | 152.711 | 174.347 | 177.331 | 0 | 0 | 0 | 0 | 0 | 0 | 134.583 | 134.584 | 75.89 | 20.73 | 100 | 10.53 | 1 | 347.5 | 0 | 0 | 0 | 0 | 0 | 0 | 6.373 | 6.345 | 5.409 | 0 | 0 | 0 | 2 | 3 | 0
2022-01-23 19:00 | 0 | 388.4 | 385.36 | 1 | 1.6 | 30 | 100 | 100 | 25.211 | 25.211 | 3.9 | 0.839 | 29.951 | 0 | 0 | 97.985 | 97.985 | 97.985 | 116.147 | 132.256 | 133.299 | 0 | 0 | 0 | 0 | 0 | 0 | 97.984 | 97.985 | 73.51 | 18.91 | 100 | 7.17 | 1 | 347.5 | 0 | 0 | 0 | 0 | 0 | 0 | 6.394 | 6.353 | 5.416 | 0 | 0 | 0 | 2 | 2 | 0
2022-01-23 20:00 | 0 | 329.8 | 329.55 | 1 | 1.8 | 29.79 | 100 | 100 | 19.727 | 19.726 | 3.859 | 0.685 | 24.271 | 0 | 0 | 81.39 | 81.39 | 81.39 | 99.572 | 113.101 | 113.187 | 0 | 0 | 0 | 0 | 0 | 0 | 81.389 | 81.39 | 71.91 | 17.43 | 100 | 2.24 | 1 | 347.5 | 0 | 0 | 0 | 0 | 0 | 0 | 6.405 | 6.357 | 5.419 | 0 | 0 | 0 | 2 | 2 | 0
2022-01-23 21:00 | 0 | 281.7 | 281.04 | 1 | 2.4 | 29.55 | 100 | 100 | 0 | 0 | 0 | 0.521 | 0 | 66.653 | 0 | 66.653 | 66.653 | 66.653 | 84.857 | 96.452 | 96.679 | 0 | 0 | 0 | 0 | 0 | 0 | -0.001 | 0 | 68.94 | 0 | 0 | 3.93 | 1 | 347.5 | 0 | 0 | 0 | 0 | 0 | 0 | 6.419 | 6.362 | 5.423 | 0 | 0 | 0 | 2 | 2 | 0
2022-01-23 22:00 | 0 | 355 | 348.47 | 1 | 2.5 | 26.43 | 100 | 100 | 0 | 0 | 0 | 0.521 | 0 | 71.962 | 0 | 71.962 | 71.962 | 71.962 | 90.461 | 119.596 | 121.836 | 0 | 0 | 0 | 0 | 0 | 0 | -0.001 | 0 | 59.06 | 0 | 0 | 11 | 1 | 347.5 | 0 | 0 | 0 | 0 | 0 | 0 | 6.598 | 6.424 | 5.477 | 0 | 0 | 0 | 1 | 1 | 0
2022-01-23 23:00 | 0 | 335.2 | 317.63 | 1 | 2.3 | 25.97 | 100 | 100 | 0 | 0 | 0 | 0.521 | 0 | 11.894 | 0 | 11.894 | 11.894 | 11.894 | 30.436 | 109.011 | 115.041 | 0 | 0 | 0 | 0 | 0 | 0 | -0.001 | 0 | 10.34 | 0 | 0 | 18.63 | 0.99 | 347.5 | 0 | 0 | 0 | 0 | 0 | 0 | 6.625 | 6.433 | 5.484 | 0 | 0 | 0 | 1 | 1 | 0
2022-01-24 | 0 | 0 | 0 | 1 | 2.4 | 25.69 | 100 | 100 | 0 | 0 | 0 | 0 | 0 | 0 | 0 | 0 | 0 | 0 | 0 | 0 | 0 | 0 | 0 | 0 | 0 | 0 | 0 | -0.001 | 0 | 0 | 0 | 0 | 22.55 | 0.98 | 289.78 | 0 | 0 | 0 | 0 | -16.756 | 0 | 5.573 | 6.037 | 5.146 | 0 | 0 | 0 | 2 | 2 | 0
2022-01-24 01:00 | 0 | 0 | 0 | 0 | 2.4 | 25.44 | 100 | 100 | 0 | 0 | 0 | 0 | 0 | 0 | 0 | 0 | 0 | 0 | 0 | 0 | 0 | 0 | 0 | 0 | 0 | 0 | 0 | -0.001 | 0 | 0 | 0 | 0 | 0 | 0 | 246.22 | 0 | 0 | 0 | 0 | -12.644 | 0 | 3.401 | 4.989 | 4.253 | 0 | 0 | 0 | 1 | 1 | 0
2022-01-24 02:00 | 0 | 0 | 0 | 0 | 2.5 | 23.86 | 100 | 100 | 0 | 0 | 0 | 0 | 0 | 0 | 0 | 0 | 0 | 0 | 0 | 0 | 0 | 0 | 0 | 0 | 0 | 0 | 0 | -0.001 | 0 | 0 | 0 | 0 | 0 | 0 | 211.3 | 0 | 0 | 0 | 0 | -10.136 | 0 | 2.336 | 4.211 | 3.59 | 0 | 0 | 0 | 1 | 1 | 0
2022-01-24 03:00 | 0 | 0 | 0 | 0 | 2.4 | 23.2 | 100 | 100 | 0 | 0 | 0 | 0 | 0 | 0 | 0 | 0 | 0 | 0 | 0 | 0 | 0 | 0 | 0 | 0 | 0 | 0 | 0 | -0.001 | 0 | 0 | 0 | 0 | 0 | 0 | 182.56 | 0 | 0 | 0 | 0 | -8.344 | 0 | 1.734 | 3.568 | 3.042 | 0 | 0 | 0 | 1 | 1 | 0
2022-01-24 04:00 | 0 | 0 | 0 | 0 | 2.2 | 23.06 | 100 | 100 | 0 | 0 | 0 | 0 | 0 | 0 | 0 | 0 | 0 | 0 | 0 | 0 | 0 | 0 | 0 | 0 | 0 | 0 | 0 | -0.001 | 0 | 0 | 0 | 0 | 0 | 0 | 158.49 | 0 | 0 | 0 | 0 | -6.985 | 0 | 1.376 | 3.028 | 2.582 | 0 | 0 | 0 | 1 | 1 | 0
2022-01-24 05:00 | 0 | 0 | 0 | 0 | 2 | 21.99 | 100 | 100 | 0 | 0 | 0 | 0 | 0 | 0 | 0 | 0 | 0 | 0 | 0 | 0 | 0 | 0 | 0 | 0 | 0 | 0 | 0 | -0.001 | 0 | 0 | 0 | 0 | 0 | 0 | 137.96 | 0 | 0 | 0 | 0 | -5.961 | 0 | 1.159 | 2.592 | 2.21 | 0 | 0 | 0 | 1 | 1 | 0
2022-01-24 06:00 | 0 | 0 | 0 | 0 | 1.8 | 21.58 | 100 | 100 | 0 | 0 | 0 | 0 | 0 | 0 | 0 | 0 | 0 | 0 | 0 | 0 | 0 | 0 | 0 | 0 | 0 | 0 | 0 | -0.001 | 0 | 0 | 0 | 0 | 0 | 0 | 120.4 | 0 | 0 | 0 | 0 | -5.098 | 0 | 1.004 | 2.21 | 1.884 | 0 | 0 | 0 | 1 | 1 | 0
2022-01-24 07:00 | 0 | 0 | 0 | 0 | 1.7 | 21.37 | 100 | 100 | 0 | 0 | 0 | 0 | 0 | 0 | 0 | 0 | 0 | 0 | 0 | 0 | 0 | 0 | 0 | 0 | 0 | 0 | 0 | -0.001 | 0 | 0 | 0 | 0 | 0 | 0 | 105.35 | 0 | 0 | 0 | 0 | -4.368 | 0 | 0.886 | 1.88 | 1.602 | 0 | 0 | 0 | 1 | 1 | 0
2022-01-24 08:00 | 0 | 0 | 0 | 0 | 1.6 | 20.44 | 100 | 100 | 0 | 0 | 0 | 0 | 0 | 0 | 0 | 0 | 0 | 0 | 0 | 0 | 0 | 0 | 0 | 0 | 0 | 0 | 0 | -0.001 | 0 | 0 | 0 | 0 | 0 | 0 | 92.34 | 0 | 0 | 0 | 0 | -3.778 | 0 | 0.794 | 1.611 | 1.373 | 0 | 0 | 0 | 1 | 1 | 0
2022-01-24 09:00 | 0 | 0 | 0 | 0 | 1.6 | 20.46 | 100 | 100 | 0 | 0 | 0 | 0 | 0 | 0 | 0 | 0 | 0 | 0 | 0 | 0 | 0 | 0 | 0 | 0 | 0 | 0 | 0 | -0.001 | 0 | 0 | 0 | 0 | 0 | 0 | 81.2 | 0 | 0 | 0 | 0 | -3.231 | 0 | 0.706 | 1.363 | 1.162 | 0 | 0 | 0 | 1 | 1 | 0
2022-01-24 10:00 | 0 | 0 | 0 | 1 | 2.5 | 23.79 | 100 | 100 | 0 | 0 | 0 | 0 | 0 | 0 | 0 | 0 | 0 | 0 | 0 | 0 | 0 | 0 | 0 | 0 | 0 | 0 | 0 | -0.001 | 0 | 0 | 0 | 0 | 21.96 | 0.98 | 72.19 | 0 | 0 | 0 | 0 | -2.617 | 0 | 0.602 | 1.088 | 0.927 | 0 | 0 | 0 | 1 | 1 | 0
2022-01-24 11:00 | 0 | 564.8 | 547.6 | 1 | 2.3 | 24.5 | 100 | 100 | 0 | 0 | 0 | 0.521 | 0 | 15.497 | 0 | 15.497 | 15.497 | 15.497 | 103.028 | 187.937 | 193.839 | 0 | 0 | 0 | 0 | 0 | 0 | -0.001 | 0 | 7.99 | 0 | 0 | 14.18 | 0.99 | 347.5 | 0 | 0 | 0 | 0 | 79.919 | 0 | 1.715 | 3.184 | 2.714 | 0 | 0 | 0 | 2 | 2 | 0
2022-01-24 12:00 | 0 | 727.3 | 722.19 | 1 | 2.3 | 25.55 | 100 | 100 | 62.236 | 62.235 | 4.685 | 2.391 | 69.312 | 0 | 0 | 199.136 | 199.136 | 199.136 | 217.718 | 247.854 | 249.609 | 0 | 0 | 0 | 0 | 0 | 0 | 199.135 | 199.136 | 79.78 | 24.93 | 100 | 6.8 | 1 | 347.5 | 0 | 0 | 0 | 0 | 0 | 0 | 6.649 | 6.442 | 5.492 | 0 | 0 | 0 | 2 | 3 | 0
2022-01-24 13:00 | 0 | 853.6 | 853.6 | 1 | 2.6 | 26.23 | 100 | 100 | 78.043 | 78.042 | 5.491 | 3.307 | 86.841 | 0 | 0 | 239.544 | 239.544 | 239.544 | 258.062 | 292.954 | 292.956 | 0 | 0 | 0 | 0 | 0 | 0 | 239.543 | 239.544 | 81.77 | 26.64 | 100 | 0.17 | 1 | 347.5 | 0 | 0 | 0 | 0 | 0 | 0 | 6.61 | 6.428 | 5.48 | 0 | 0 | 0 | 2 | 3 | 0
2022-01-24 14:00 | 0 | 886.4 | 882.51 | 1 | 2.8 | 29.97 | 100 | 100 | 79.288 | 79.288 | 6.684 | 3.523 | 89.495 | 0 | 0 | 248.112 | 248.112 | 248.112 | 266.276 | 302.877 | 304.212 | 0 | 0 | 0 | 0 | 0 | 0 | 248.111 | 248.112 | 81.56 | 26.06 | 100 | 5.37 | 1 | 347.5 | 0 | 0 | 0 | 0 | 0 | 0 | 6.395 | 6.353 | 5.416 | 0 | 0 | 0 | 2 | 3 | 0
2022-01-24 15:00 | 0 | 932.4 | 919.68 | 1 | 2.7 | 30.8 | 100 | 100 | 82.733 | 82.732 | 7.168 | 3.798 | 93.699 | 0 | 0 | 258.629 | 258.629 | 258.629 | 276.716 | 315.634 | 320 | 0 | 0 | 0 | 0 | 0 | 0 | 258.628 | 258.629 | 80.82 | 25.85 | 100 | 9.47 | 1 | 347.5 | 0 | 0 | 0 | 0 | 0 | 0 | 6.349 | 6.337 | 5.402 | 0 | 0 | 0 | 2 | 3 | 0
2022-01-24 16:00 | 0 | 876.5 | 857.83 | 1 | 2.7 | 30.89 | 100 | 100 | 75.684 | 75.684 | 6.608 | 3.305 | 85.598 | 0 | 0 | 239.474 | 239.474 | 239.474 | 257.552 | 294.407 | 300.815 | 0 | 0 | 0 | 0 | 0 | 0 | 239.473 | 239.474 | 79.61 | 25.16 | 100 | 11.85 | 0.99 | 347.5 | 0 | 0 | 0 | 0 | 0 | 0 | 6.343 | 6.335 | 5.4 | 0 | 0 | 0 | 2 | 3 | 0
2022-01-24 17:00 | 0 | 638.7 | 624.06 | 1 | 2.8 | 31.87 | 100 | 100 | 48.385 | 48.385 | 5.797 | 1.824 | 56.006 | 0 | 0 | 169.294 | 169.294 | 169.294 | 187.281 | 214.176 | 219.202 | 0 | 0 | 0 | 0 | 0 | 0 | 169.293 | 169.294 | 77.23 | 22.07 | 100 | 12.29 | 0.99 | 347.5 | 0 | 0 | 0 | 0 | 0 | 0 | 6.289 | 6.315 | 5.384 | 0 | 0 | 0 | 2 | 3 | 0
2022-01-24 18:00 | 0 | 611.9 | 601.12 | 1 | 2.7 | 31.98 | 100 | 100 | 45.993 | 45.993 | 5.714 | 1.71 | 53.417 | 0 | 0 | 162.686 | 162.686 | 162.686 | 180.663 | 206.304 | 210.004 | 0 | 0 | 0 | 0 | 0 | 0 | 162.685 | 162.686 | 77.47 | 21.9 | 100 | 10.77 | 1 | 347.5 | 0 | 0 | 0 | 0 | 0 | 0 | 6.282 | 6.313 | 5.382 | 0 | 0 | 0 | 2 | 2 | 0
2022-01-24 19:00 | 0 | 741.8 | 735.6 | 1 | 2.5 | 32.1 | 100 | 100 | 61.148 | 61.148 | 6.498 | 2.487 | 70.132 | 0 | 0 | 203.705 | 203.705 | 203.705 | 221.671 | 252.457 | 254.586 | 0 | 0 | 0 | 0 | 0 | 0 | 203.704 | 203.705 | 80.01 | 24.02 | 100 | 7.42 | 1 | 347.5 | 0 | 0 | 0 | 0 | 0 | 0 | 6.276 | 6.311 | 5.38 | 0 | 0 | 0 | 2 | 3 | 0
2022-01-24 20:00 | 0 | 841.2 | 840.41 | 1 | 2.6 | 32.07 | 100 | 100 | 73.791 | 73.791 | 6.799 | 3.218 | 83.809 | 0 | 0 | 235.936 | 235.936 | 235.936 | 253.905 | 288.429 | 288.7 | 0 | 0 | 0 | 0 | 0 | 0 | 235.935 | 235.936 | 81.72 | 25.56 | 100 | 2.48 | 1 | 347.5 | 0 | 0 | 0 | 0 | 0 | 0 | 6.277 | 6.311 | 5.38 | 0 | 0 | 0 | 2 | 3 | 0
2022-01-24 21:00 | 0 | 606.6 | 605.34 | 1 | 2.5 | 31.76 | 100 | 100 | 46.85 | 46.85 | 5.668 | 1.746 | 54.264 | 0 | 0 | 164.8 | 164.8 | 164.8 | 182.797 | 207.753 | 208.185 | 0 | 0 | 0 | 0 | 0 | 0 | 164.799 | 164.8 | 79.16 | 22.5 | 100 | 3.69 | 1 | 347.5 | 0 | 0 | 0 | 0 | 0 | 0 | 6.295 | 6.318 | 5.386 | 0 | 0 | 0 | 2 | 3 | 0
2022-01-24 22:00 | 0 | 625.8 | 614.78 | 1 | 1.8 | 28.13 | 100 | 100 | 39.915 | 39.915 | 4.142 | 1.365 | 45.422 | 0 | 0 | 140.679 | 140.679 | 140.679 | 159.017 | 210.991 | 214.775 | 0 | 0 | 0 | 0 | 0 | 0 | 140.678 | 140.679 | 65.5 | 18.58 | 100 | 10.77 | 1 | 347.5 | 0 | 0 | 0 | 0 | 0 | 0 | 6.5 | 6.39 | 5.448 | 0 | 0 | 0 | 2 | 2 | 0
2022-01-24 23:00 | 0 | 431.3 | 409.25 | 1 | 2.1 | 26.97 | 100 | 100 | 0 | 0 | 0 | 0.521 | 0 | 20.305 | 0 | 20.305 | 20.305 | 20.305 | 38.752 | 140.454 | 148.022 | 0 | 0 | 0 | 0 | 0 | 0 | -0.001 | 0 | 13.72 | 0 | 0 | 18.4 | 0.99 | 347.5 | 0 | 0 | 0 | 0 | 0 | 0 | 6.567 | 6.413 | 5.467 | 0 | 0 | 0 | 2 | 2 | 0
2022-01-25 | 0 | 0 | 0 | 1 | 2.1 | 26.33 | 100 | 100 | 0 | 0 | 0 | 0 | 0 | 0 | 0 | 0 | 0 | 0 | 0 | 0 | 0 | 0 | 0 | 0 | 0 | 0 | 0 | -0.001 | 0 | 0 | 0 | 0 | 22.32 | 0.98 | 289.95 | 0 | 0 | 0 | 0 | -16.705 | 0 | 5.544 | 6.025 | 5.137 | 0 | 0 | 0 | 2 | 2 | 0
2022-01-25 01:00 | 0 | 0 | 0 | 0 | 2 | 26.03 | 100 | 100 | 0 | 0 | 0 | 0 | 0 | 0 | 0 | 0 | 0 | 0 | 0 | 0 | 0 | 0 | 0 | 0 | 0 | 0 | 0 | -0.001 | 0 | 0 | 0 | 0 | 0 | 0 | 246.49 | 0 | 0 | 0 | 0 | -12.617 | 0 | 3.389 | 4.982 | 4.247 | 0 | 0 | 0 | 1 | 1 | 0
2022-01-25 02:00 | 0 | 0 | 0 | 0 | 2 | 24.08 | 100 | 100 | 0 | 0 | 0 | 0 | 0 | 0 | 0 | 0 | 0 | 0 | 0 | 0 | 0 | 0 | 0 | 0 | 0 | 0 | 0 | -0.001 | 0 | 0 | 0 | 0 | 0 | 0 | 211.56 | 0 | 0 | 0 | 0 | -10.139 | 0 | 2.337 | 4.211 | 3.59 | 0 | 0 | 0 | 1 | 1 | 0
2022-01-25 03:00 | 0 | 0 | 0 | 0 | 2 | 23.47 | 100 | 100 | 0 | 0 | 0 | 0 | 0 | 0 | 0 | 0 | 0 | 0 | 0 | 0 | 0 | 0 | 0 | 0 | 0 | 0 | 0 | -0.001 | 0 | 0 | 0 | 0 | 0 | 0 | 182.82 | 0 | 0 | 0 | 0 | -8.343 | 0 | 1.734 | 3.568 | 3.042 | 0 | 0 | 0 | 1 | 1 | 0
2022-01-25 04:00 | 0 | 0 | 0 | 0 | 2.1 | 23.56 | 100 | 100 | 0 | 0 | 0 | 0 | 0 | 0 | 0 | 0 | 0 | 0 | 0 | 0 | 0 | 0 | 0 | 0 | 0 | 0 | 0 | -0.001 | 0 | 0 | 0 | 0 | 0 | 0 | 158.79 | 0 | 0 | 0 | 0 | -6.974 | 0 | 1.373 | 3.024 | 2.578 | 0 | 0 | 0 | 1 | 1 | 0
2022-01-25 05:00 | 0 | 0 | 0 | 0 | 1.9 | 21.8 | 100 | 100 | 0 | 0 | 0 | 0 | 0 | 0 | 0 | 0 | 0 | 0 | 0 | 0 | 0 | 0 | 0 | 0 | 0 | 0 | 0 | -0.001 | 0 | 0 | 0 | 0 | 0 | 0 | 138.18 | 0 | 0 | 0 | 0 | -5.982 | 0 | 1.163 | 2.602 | 2.218 | 0 | 0 | 0 | 1 | 1 | 0
2022-01-25 06:00 | 0 | 0 | 0 | 0 | 1.9 | 21.33 | 100 | 100 | 0 | 0 | 0 | 0 | 0 | 0 | 0 | 0 | 0 | 0 | 0 | 0 | 0 | 0 | 0 | 0 | 0 | 0 | 0 | -0.001 | 0 | 0 | 0 | 0 | 0 | 0 | 120.55 | 0 | 0 | 0 | 0 | -5.118 | 0 | 1.007 | 2.219 | 1.892 | 0 | 0 | 0 | 1 | 1 | 0
2022-01-25 07:00 | 0 | 0 | 0 | 0 | 1.8 | 20.96 | 100 | 100 | 0 | 0 | 0 | 0 | 0 | 0 | 0 | 0 | 0 | 0 | 0 | 0 | 0 | 0 | 0 | 0 | 0 | 0 | 0 | -0.001 | 0 | 0 | 0 | 0 | 0 | 0 | 105.42 | 0 | 0 | 0 | 0 | -4.392 | 0 | 0.89 | 1.89 | 1.612 | 0 | 0 | 0 | 1 | 1 | 0
2022-01-25 08:00 | 0 | 0 | 0 | 0 | 1.8 | 20.36 | 100 | 100 | 0 | 0 | 0 | 0 | 0 | 0 | 0 | 0 | 0 | 0 | 0 | 0 | 0 | 0 | 0 | 0 | 0 | 0 | 0 | -0.001 | 0 | 0 | 0 | 0 | 0 | 0 | 92.39 | 0 | 0 | 0 | 0 | -3.784 | 0 | 0.795 | 1.614 | 1.376 | 0 | 0 | 0 | 1 | 1 | 0
2022-01-25 09:00 | 0 | 0 | 0 | 0 | 1.7 | 20.44 | 100 | 100 | 0 | 0 | 0 | 0 | 0 | 0 | 0 | 0 | 0 | 0 | 0 | 0 | 0 | 0 | 0 | 0 | 0 | 0 | 0 | -0.001 | 0 | 0 | 0 | 0 | 0 | 0 | 81.25 | 0 | 0 | 0 | 0 | -3.234 | 0 | 0.707 | 1.364 | 1.163 | 0 | 0 | 0 | 1 | 1 | 0
2022-01-25 10:00 | 0 | 0 | 0 | 1 | 1 | 25.52 | 100 | 100 | 0 | 0 | 0 | 0 | 0 | 0 | 0 | 0 | 0 | 0 | 0 | 0 | 0 | 0 | 0 | 0 | 0 | 0 | 0 | -0.001 | 0 | 0 | 0 | 0 | 21.79 | 0.98 | 72.48 | 0 | 0 | 0 | 0 | -2.545 | 0 | 0.589 | 1.056 | 0.9 | 0 | 0 | 0 | 1 | 1 | 0
2022-01-25 11:00 | 0 | 584.2 | 566.84 | 1 | 0.8 | 25.94 | 100 | 100 | 0 | 0 | 0 | 0.521 | 0 | 17.762 | 0 | 17.762 | 17.762 | 17.762 | 105.295 | 194.54 | 200.497 | 0 | 0 | 0 | 0 | 0 | 0 | -0.001 | 0 | 8.86 | 0 | 0 | 14 | 0.99 | 347.5 | 0 | 0 | 0 | 0 | 79.834 | 0 | 1.748 | 3.212 | 2.738 | 0 | 0 | 0 | 2 | 2 | 0
2022-01-25 12:00 | 0 | 769.2 | 764.08 | 1 | 0.9 | 26.83 | 100 | 100 | 66.857 | 66.857 | 5.146 | 2.663 | 74.666 | 0 | 0 | 211.913 | 211.913 | 211.913 | 230.373 | 262.231 | 263.989 | 0 | 0 | 0 | 0 | 0 | 0 | 211.912 | 211.913 | 80.27 | 25.33 | 100 | 6.62 | 1 | 347.5 | 0 | 0 | 0 | 0 | 0 | 0 | 6.575 | 6.416 | 5.47 | 0 | 0 | 0 | 2 | 3 | 0
2022-01-25 13:00 | 0 | 865.7 | 865.7 | 1 | 0.8 | 27.36 | 100 | 100 | 78.818 | 78.817 | 5.947 | 3.401 | 88.166 | 0 | 0 | 243.318 | 243.318 | 243.318 | 261.729 | 297.108 | 297.108 | 0 | 0 | 0 | 0 | 0 | 0 | 243.317 | 243.318 | 81.9 | 26.53 | 100 | 0.03 | 1 | 347.5 | 0 | 0 | 0 | 0 | 0 | 0 | 6.544 | 6.406 | 5.461 | 0 | 0 | 0 | 2 | 3 | 0
2022-01-25 14:00 | 0 | 917.6 | 913.25 | 1 | 0.3 | 30.59 | 100 | 100 | 82.37 | 82.369 | 7.113 | 3.766 | 93.249 | 0 | 0 | 257.414 | 257.414 | 257.414 | 275.521 | 313.429 | 314.92 | 0 | 0 | 0 | 0 | 0 | 0 | 257.413 | 257.414 | 81.74 | 26.16 | 100 | 5.58 | 1 | 347.5 | 0 | 0 | 0 | 0 | 0 | 0 | 6.36 | 6.341 | 5.406 | 0 | 0 | 0 | 2 | 3 | 0
2022-01-25 15:00 | 0 | 951.2 | 937.61 | 1 | 0.3 | 31.39 | 100 | 100 | 84.426 | 84.425 | 7.419 | 3.944 | 95.788 | 0 | 0 | 264.026 | 264.026 | 264.026 | 282.058 | 321.787 | 326.452 | 0 | 0 | 0 | 0 | 0 | 0 | 264.025 | 264.026 | 80.88 | 25.86 | 100 | 9.7 | 1 | 347.5 | 0 | 0 | 0 | 0 | 0 | 0 | 6.315 | 6.325 | 5.392 | 0 | 0 | 0 | 2 | 3 | 0
2022-01-25 16:00 | 0 | 974.2 | 952.62 | 1 | 0.8 | 31.78 | 100 | 100 | 85.703 | 85.702 | 7.558 | 4.052 | 97.312 | 0 | 0 | 267.948 | 267.948 | 267.948 | 285.944 | 326.938 | 334.345 | 0 | 0 | 0 | 0 | 0 | 0 | 267.947 | 267.948 | 80.14 | 25.63 | 100 | 12.08 | 0.99 | 347.5 | 0 | 0 | 0 | 0 | 0 | 0 | 6.294 | 6.317 | 5.385 | 0 | 0 | 0 | 2 | 3 | 0
2022-01-25 17:00 | 0 | 913.3 | 891.52 | 1 | 1 | 33.04 | 100 | 100 | 78.378 | 78.378 | 7.32 | 3.561 | 89.259 | 0 | 0 | 249.601 | 249.601 | 249.601 | 267.48 | 305.97 | 313.445 | 0 | 0 | 0 | 0 | 0 | 0 | 249.6 | 249.601 | 79.63 | 25.01 | 100 | 12.54 | 0.99 | 347.5 | 0 | 0 | 0 | 0 | 0 | 0 | 6.224 | 6.292 | 5.364 | 0 | 0 | 0 | 2 | 3 | 0
2022-01-25 18:00 | 0 | 865.7 | 849.73 | 1 | 1.1 | 33.16 | 100 | 100 | 73.798 | 73.798 | 7.113 | 3.256 | 84.167 | 0 | 0 | 237.457 | 237.457 | 237.457 | 255.325 | 291.629 | 297.108 | 0 | 0 | 0 | 0 | 0 | 0 | 237.456 | 237.457 | 79.92 | 24.84 | 100 | 11.02 | 1 | 347.5 | 0 | 0 | 0 | 0 | 0 | 0 | 6.217 | 6.289 | 5.362 | 0 | 0 | 0 | 2 | 3 | 0
2022-01-25 19:00 | 0 | 883.4 | 875.51 | 1 | 1.4 | 33.24 | 100 | 100 | 76.923 | 76.923 | 7.283 | 3.467 | 87.674 | 0 | 0 | 245.927 | 245.927 | 245.927 | 263.788 | 300.474 | 303.183 | 0 | 0 | 0 | 0 | 0 | 0 | 245.926 | 245.927 | 81.12 | 25.37 | 100 | 7.66 | 1 | 347.5 | 0 | 0 | 0 | 0 | 0 | 0 | 6.213 | 6.288 | 5.36 | 0 | 0 | 0 | 2 | 3 | 0
2022-01-25 20:00 | 0 | 892.1 | 891.09 | 1 | 1.8 | 32.99 | 100 | 100 | 79.044 | 79.044 | 7.337 | 3.605 | 89.986 | 0 | 0 | 251.308 | 251.308 | 251.308 | 269.192 | 305.821 | 306.169 | 0 | 0 | 0 | 0 | 0 | 0 | 251.307 | 251.308 | 82.08 | 25.82 | 100 | 2.73 | 1 | 347.5 | 0 | 0 | 0 | 0 | 0 | 0 | 6.226 | 6.293 | 5.365 | 0 | 0 | 0 | 2 | 3 | 0
2022-01-25 21:00 | 0 | 810.9 | 809.43 | 1 | 2.3 | 32.71 | 100 | 100 | 69.827 | 69.827 | 6.863 | 2.994 | 79.684 | 0 | 0 | 226.543 | 226.543 | 226.543 | 244.452 | 277.796 | 278.301 | 0 | 0 | 0 | 0 | 0 | 0 | 226.542 | 226.543 | 81.4 | 25.09 | 100 | 3.45 | 1 | 347.5 | 0 | 0 | 0 | 0 | 0 | 0 | 6.242 | 6.298 | 5.369 | 0 | 0 | 0 | 2 | 3 | 0
2022-01-25 22:00 | 0 | 670.9 | 659.6 | 1 | 2.1 | 28.74 | 100 | 100 | 43.724 | 43.724 | 4.222 | 1.531 | 49.477 | 0 | 0 | 151.666 | 151.666 | 151.666 | 169.947 | 226.373 | 230.253 | 0 | 0 | 0 | 0 | 0 | 0 | 151.665 | 151.666 | 65.87 | 18.99 | 100 | 10.53 | 1 | 347.5 | 0 | 0 | 0 | 0 | 0 | 0 | 6.465 | 6.378 | 5.437 | 0 | 0 | 0 | 2 | 3 | 0
2022-01-25 23:00 | 0 | 434.4 | 412.75 | 1 | 1.9 | 28.27 | 100 | 100 | 0 | 0 | 0 | 0.521 | 0 | 20.26 | 0 | 20.26 | 20.26 | 20.26 | 38.585 | 141.655 | 149.086 | 0 | 0 | 0 | 0 | 0 | 0 | -0.001 | 0 | 13.59 | 0 | 0 | 18.17 | 0.99 | 347.5 | 0 | 0 | 0 | 0 | 0 | 0 | 6.492 | 6.387 | 5.445 | 0 | 0 | 0 | 2 | 2 | 0
2022-01-26 | 0 | 0 | 0 | 1 | 1.9 | 27.82 | 100 | 100 | 0 | 0 | 0 | 0 | 0 | 0 | 0 | 0 | 0 | 0 | 0 | 0 | 0 | 0 | 0 | 0 | 0 | 0 | 0 | -0.001 | 0 | 0 | 0 | 0 | 22.08 | 0.98 | 290.36 | 0 | 0 | 0 | 0 | -16.588 | 0 | 5.476 | 5.998 | 5.114 | 0 | 0 | 0 | 2 | 2 | 0
2022-01-26 01:00 | 0 | 0 | 0 | 0 | 2 | 27.78 | 100 | 100 | 0 | 0 | 0 | 0 | 0 | 0 | 0 | 0 | 0 | 0 | 0 | 0 | 0 | 0 | 0 | 0 | 0 | 0 | 0 | -0.001 | 0 | 0 | 0 | 0 | 0 | 0 | 247.19 | 0 | 0 | 0 | 0 | -12.531 | 0 | 3.348 | 4.957 | 4.226 | 0 | 0 | 0 | 1 | 1 | 0
2022-01-26 02:00 | 0 | 0 | 0 | 0 | 2.1 | 25.82 | 100 | 100 | 0 | 0 | 0 | 0 | 0 | 0 | 0 | 0 | 0 | 0 | 0 | 0 | 0 | 0 | 0 | 0 | 0 | 0 | 0 | -0.001 | 0 | 0 | 0 | 0 | 0 | 0 | 212.46 | 0 | 0 | 0 | 0 | -10.081 | 0 | 2.315 | 4.192 | 3.574 | 0 | 0 | 0 | 1 | 1 | 0
2022-01-26 03:00 | 0 | 0 | 0 | 0 | 2.1 | 25.11 | 100 | 100 | 0 | 0 | 0 | 0 | 0 | 0 | 0 | 0 | 0 | 0 | 0 | 0 | 0 | 0 | 0 | 0 | 0 | 0 | 0 | -0.001 | 0 | 0 | 0 | 0 | 0 | 0 | 183.84 | 0 | 0 | 0 | 0 | -8.307 | 0 | 1.723 | 3.554 | 3.03 | 0 | 0 | 0 | 1 | 1 | 0
2022-01-26 04:00 | 0 | 0 | 0 | 0 | 2 | 24.65 | 100 | 100 | 0 | 0 | 0 | 0 | 0 | 0 | 0 | 0 | 0 | 0 | 0 | 0 | 0 | 0 | 0 | 0 | 0 | 0 | 0 | -0.001 | 0 | 0 | 0 | 0 | 0 | 0 | 159.83 | 0 | 0 | 0 | 0 | -6.971 | 0 | 1.372 | 3.022 | 2.577 | 0 | 0 | 0 | 1 | 1 | 0
2022-01-26 05:00 | 0 | 0 | 0 | 0 | 2.1 | 23.56 | 100 | 100 | 0 | 0 | 0 | 0 | 0 | 0 | 0 | 0 | 0 | 0 | 0 | 0 | 0 | 0 | 0 | 0 | 0 | 0 | 0 | -0.001 | 0 | 0 | 0 | 0 | 0 | 0 | 139.33 | 0 | 0 | 0 | 0 | -5.951 | 0 | 1.157 | 2.588 | 2.206 | 0 | 0 | 0 | 1 | 1 | 0
2022-01-26 06:00 | 0 | 0 | 0 | 0 | 2.3 | 23.32 | 100 | 100 | 0 | 0 | 0 | 0 | 0 | 0 | 0 | 0 | 0 | 0 | 0 | 0 | 0 | 0 | 0 | 0 | 0 | 0 | 0 | -0.001 | 0 | 0 | 0 | 0 | 0 | 0 | 121.82 | 0 | 0 | 0 | 0 | -5.082 | 0 | 1.001 | 2.203 | 1.878 | 0 | 0 | 0 | 1 | 1 | 0
2022-01-26 07:00 | 0 | 0 | 0 | 0 | 2.4 | 23.32 | 100 | 100 | 0 | 0 | 0 | 0 | 0 | 0 | 0 | 0 | 0 | 0 | 0 | 0 | 0 | 0 | 0 | 0 | 0 | 0 | 0 | -0.001 | 0 | 0 | 0 | 0 | 0 | 0 | 106.85 | 0 | 0 | 0 | 0 | -4.346 | 0 | 0.882 | 1.87 | 1.594 | 0 | 0 | 0 | 1 | 1 | 0
2022-01-26 08:00 | 0 | 0 | 0 | 0 | 2.4 | 22.93 | 100 | 100 | 0 | 0 | 0 | 0 | 0 | 0 | 0 | 0 | 0 | 0 | 0 | 0 | 0 | 0 | 0 | 0 | 0 | 0 | 0 | -0.001 | 0 | 0 | 0 | 0 | 0 | 0 | 93.98 | 0 | 0 | 0 | 0 | -3.736 | 0 | 0.787 | 1.592 | 1.357 | 0 | 0 | 0 | 1 | 1 | 0
2022-01-26 09:00 | 0 | 0 | 0 | 0 | 2.4 | 22.87 | 100 | 100 | 0 | 0 | 0 | 0 | 0 | 0 | 0 | 0 | 0 | 0 | 0 | 0 | 0 | 0 | 0 | 0 | 0 | 0 | 0 | -0.001 | 0 | 0 | 0 | 0 | 0 | 0 | 82.96 | 0 | 0 | 0 | 0 | -3.199 | 0 | 0.701 | 1.348 | 1.149 | 0 | 0 | 0 | 1 | 1 | 0
2022-01-26 10:00 | 0 | 0 | 0 | 1 | 3.2 | 26.81 | 100 | 100 | 0 | 0 | 0 | 0 | 0 | 0 | 0 | 0 | 0 | 0 | 0 | 0 | 0 | 0 | 0 | 0 | 0 | 0 | 0 | -0.001 | 0 | 0 | 0 | 0 | 21.61 | 0.98 | 74.13 | 0 | 0 | 0 | 0 | -2.563 | 0 | 0.593 | 1.064 | 0.907 | 0 | 0 | 0 | 1 | 1 | 0
2022-01-26 11:00 | 0 | 552.5 | 536.5 | 1 | 3.4 | 27.24 | 100 | 100 | 0 | 0 | 0 | 0.521 | 0 | 11.736 | 0 | 11.736 | 11.736 | 11.736 | 98.375 | 184.127 | 189.618 | 0 | 0 | 0 | 0 | 0 | 0 | -0.001 | 0 | 6.19 | 0 | 0 | 13.82 | 0.99 | 347.5 | 0 | 0 | 0 | 0 | 79.355 | 0 | 1.604 | 3.066 | 2.613 | 0 | 0 | 0 | 2 | 2 | 0
2022-01-26 12:00 | 0 | 734.2 | 729.58 | 1 | 3.8 | 28.19 | 100 | 100 | 62.079 | 62.079 | 5.434 | 2.444 | 69.957 | 0 | 0 | 201.667 | 201.667 | 201.667 | 219.999 | 250.393 | 251.977 | 0 | 0 | 0 | 0 | 0 | 0 | 201.666 | 201.667 | 80.03 | 24.64 | 100 | 6.43 | 1 | 347.5 | 0 | 0 | 0 | 0 | 0 | 0 | 6.497 | 6.389 | 5.446 | 0 | 0 | 0 | 2 | 3 | 0
2022-01-26 13:00 | 0 | 810.8 | 810.79 | 1 | 4.2 | 28.5 | 100 | 100 | 72.03 | 72.029 | 5.747 | 3 | 80.777 | 0 | 0 | 226.816 | 226.816 | 226.816 | 245.118 | 278.264 | 278.267 | 0 | 0 | 0 | 0 | 0 | 0 | 226.815 | 226.816 | 81.51 | 25.89 | 100 | 0.23 | 1 | 347.5 | 0 | 0 | 0 | 0 | 0 | 0 | 6.479 | 6.383 | 5.441 | 0 | 0 | 0 | 2 | 3 | 0
2022-01-26 14:00 | 0 | 881.5 | 877 | 1 | 5 | 31.96 | 100 | 100 | 77.753 | 77.752 | 7.057 | 3.484 | 88.293 | 0 | 0 | 246.572 | 246.572 | 246.572 | 264.551 | 300.986 | 302.531 | 0 | 0 | 0 | 0 | 0 | 0 | 246.571 | 246.572 | 81.5 | 25.7 | 100 | 5.79 | 1 | 347.5 | 0 | 0 | 0 | 0 | 0 | 0 | 6.284 | 6.314 | 5.382 | 0 | 0 | 0 | 2 | 3 | 0
2022-01-26 15:00 | 0 | 706.5 | 695.92 | 1 | 4.7 | 32.73 | 100 | 100 | 56.069 | 56.069 | 6.551 | 2.236 | 64.856 | 0 | 0 | 191.404 | 191.404 | 191.404 | 209.312 | 238.841 | 242.471 | 0 | 0 | 0 | 0 | 0 | 0 | 191.403 | 191.404 | 78.94 | 23.12 | 100 | 9.93 | 1 | 347.5 | 0 | 0 | 0 | 0 | 0 | 0 | 6.241 | 6.298 | 5.369 | 0 | 0 | 0 | 2 | 3 | 0
2022-01-26 16:00 | 0 | 606.5 | 592.52 | 1 | 4 | 32.64 | 100 | 100 | 44.636 | 44.636 | 5.966 | 1.664 | 52.265 | 0 | 0 | 159.895 | 159.895 | 159.895 | 177.811 | 203.353 | 208.151 | 0 | 0 | 0 | 0 | 0 | 0 | 159.894 | 159.895 | 76.82 | 21.44 | 100 | 12.33 | 0.99 | 347.5 | 0 | 0 | 0 | 0 | 0 | 0 | 6.246 | 6.3 | 5.371 | 0 | 0 | 0 | 2 | 2 | 0
2022-01-26 17:00 | 0 | 603.2 | 588.24 | 1 | 3.4 | 33.54 | 100 | 100 | 43.711 | 43.711 | 6.328 | 1.643 | 51.682 | 0 | 0 | 158.607 | 158.607 | 158.607 | 176.44 | 201.883 | 207.018 | 0 | 0 | 0 | 0 | 0 | 0 | 158.606 | 158.607 | 76.62 | 21.11 | 100 | 12.79 | 0.99 | 347.5 | 0 | 0 | 0 | 0 | 0 | 0 | 6.196 | 6.282 | 5.355 | 0 | 0 | 0 | 2 | 2 | 0
2022-01-26 18:00 | 0 | 682.3 | 669.13 | 1 | 3 | 33.71 | 100 | 100 | 52.561 | 52.561 | 6.708 | 2.077 | 61.345 | 0 | 0 | 183.192 | 183.192 | 183.192 | 201.009 | 229.646 | 234.165 | 0 | 0 | 0 | 0 | 0 | 0 | 183.191 | 183.192 | 78.23 | 22.45 | 100 | 11.28 | 0.99 | 347.5 | 0 | 0 | 0 | 0 | 0 | 0 | 6.187 | 6.278 | 5.352 | 0 | 0 | 0 | 2 | 2 | 0
2022-01-26 19:00 | 0 | 585.4 | 579.82 | 1 | 2.9 | 33.87 | 100 | 100 | 42.926 | 42.926 | 6.438 | 1.614 | 50.978 | 0 | 0 | 156.864 | 156.864 | 156.864 | 174.666 | 198.994 | 200.909 | 0 | 0 | 0 | 0 | 0 | 0 | 156.863 | 156.864 | 78.08 | 21.37 | 100 | 7.92 | 1 | 347.5 | 0 | 0 | 0 | 0 | 0 | 0 | 6.178 | 6.275 | 5.35 | 0 | 0 | 0 | 2 | 2 | 0
2022-01-26 20:00 | 0 | 757.3 | 756.28 | 1 | 2.7 | 33.71 | 100 | 100 | 63.121 | 63.12 | 6.998 | 2.635 | 72.754 | 0 | 0 | 210.627 | 210.627 | 210.627 | 228.444 | 259.554 | 259.905 | 0 | 0 | 0 | 0 | 0 | 0 | 210.626 | 210.627 | 81.04 | 24.29 | 100 | 2.98 | 1 | 347.5 | 0 | 0 | 0 | 0 | 0 | 0 | 6.187 | 6.278 | 5.352 | 0 | 0 | 0 | 2 | 3 | 0
2022-01-26 21:00 | 0 | 679.9 | 678.84 | 1 | 2.6 | 33.34 | 100 | 100 | 54.243 | 54.243 | 6.637 | 2.153 | 63.033 | 0 | 0 | 187.182 | 187.182 | 187.182 | 205.033 | 232.976 | 233.342 | 0 | 0 | 0 | 0 | 0 | 0 | 187.181 | 187.182 | 80.22 | 23.25 | 100 | 3.21 | 1 | 347.5 | 0 | 0 | 0 | 0 | 0 | 0 | 6.207 | 6.286 | 5.359 | 0 | 0 | 0 | 2 | 3 | 0
2022-01-26 22:00 | 0 | 639.1 | 628.82 | 1 | 2.3 | 29.3 | 100 | 100 | 40.28 | 40.28 | 4.567 | 1.401 | 46.248 | 0 | 0 | 143.111 | 143.111 | 143.111 | 161.338 | 215.81 | 219.339 | 0 | 0 | 0 | 0 | 0 | 0 | 143.11 | 143.111 | 65.25 | 18.36 | 100 | 10.29 | 1 | 347.5 | 0 | 0 | 0 | 0 | 0 | 0 | 6.433 | 6.367 | 5.428 | 0 | 0 | 0 | 2 | 2 | 0
2022-01-26 23:00 | 0 | 429.6 | 408.74 | 1 | 1.9 | 28.85 | 100 | 100 | 0 | 0 | 0 | 0.521 | 0 | 19.416 | 0 | 19.416 | 19.416 | 19.416 | 37.685 | 140.279 | 147.439 | 0 | 0 | 0 | 0 | 0 | 0 | -0.001 | 0 | 13.17 | 0 | 0 | 17.93 | 0.99 | 347.5 | 0 | 0 | 0 | 0 | 0 | 0 | 6.459 | 6.376 | 5.435 | 0 | 0 | 0 | 2 | 2 | 0
2022-01-27 | 0 | 0 | 0 | 1 | 2 | 28.51 | 100 | 100 | 0 | 0 | 0 | 0 | 0 | 0 | 0 | 0 | 0 | 0 | 0 | 0 | 0 | 0 | 0 | 0 | 0 | 0 | 0 | -0.001 | 0 | 0 | 0 | 0 | 21.85 | 0.98 | 290.54 | 0 | 0 | 0 | 0 | -16.534 | 0 | 5.445 | 5.986 | 5.103 | 0 | 0 | 0 | 2 | 2 | 0
2022-01-27 01:00 | 0 | 0 | 0 | 0 | 2 | 28.22 | 100 | 100 | 0 | 0 | 0 | 0 | 0 | 0 | 0 | 0 | 0 | 0 | 0 | 0 | 0 | 0 | 0 | 0 | 0 | 0 | 0 | -0.001 | 0 | 0 | 0 | 0 | 0 | 0 | 247.43 | 0 | 0 | 0 | 0 | -12.515 | 0 | 3.341 | 4.952 | 4.222 | 0 | 0 | 0 | 1 | 1 | 0
2022-01-27 02:00 | 0 | 0 | 0 | 0 | 2 | 26.97 | 100 | 100 | 0 | 0 | 0 | 0 | 0 | 0 | 0 | 0 | 0 | 0 | 0 | 0 | 0 | 0 | 0 | 0 | 0 | 0 | 0 | -0.001 | 0 | 0 | 0 | 0 | 0 | 0 | 212.87 | 0 | 0 | 0 | 0 | -10.031 | 0 | 2.297 | 4.175 | 3.559 | 0 | 0 | 0 | 1 | 1 | 0
2022-01-27 03:00 | 0 | 0 | 0 | 0 | 2.2 | 26.3 | 100 | 100 | 0 | 0 | 0 | 0 | 0 | 0 | 0 | 0 | 0 | 0 | 0 | 0 | 0 | 0 | 0 | 0 | 0 | 0 | 0 | -0.001 | 0 | 0 | 0 | 0 | 0 | 0 | 184.39 | 0 | 0 | 0 | 0 | -8.268 | 0 | 1.712 | 3.539 | 3.017 | 0 | 0 | 0 | 1 | 1 | 0
2022-01-27 04:00 | 0 | 0 | 0 | 0 | 2.6 | 26.52 | 100 | 100 | 0 | 0 | 0 | 0 | 0 | 0 | 0 | 0 | 0 | 0 | 0 | 0 | 0 | 0 | 0 | 0 | 0 | 0 | 0 | -0.001 | 0 | 0 | 0 | 0 | 0 | 0 | 160.58 | 0 | 0 | 0 | 0 | -6.911 | 0 | 1.358 | 2.997 | 2.555 | 0 | 0 | 0 | 1 | 1 | 0
2022-01-27 05:00 | 0 | 0 | 0 | 0 | 2.8 | 25.81 | 100 | 100 | 0 | 0 | 0 | 0 | 0 | 0 | 0 | 0 | 0 | 0 | 0 | 0 | 0 | 0 | 0 | 0 | 0 | 0 | 0 | -0.001 | 0 | 0 | 0 | 0 | 0 | 0 | 140.31 | 0 | 0 | 0 | 0 | -5.886 | 0 | 1.144 | 2.559 | 2.182 | 0 | 0 | 0 | 1 | 1 | 0
2022-01-27 06:00 | 0 | 0 | 0 | 0 | 2.8 | 25.67 | 100 | 100 | 0 | 0 | 0 | 0 | 0 | 0 | 0 | 0 | 0 | 0 | 0 | 0 | 0 | 0 | 0 | 0 | 0 | 0 | 0 | -0.001 | 0 | 0 | 0 | 0 | 0 | 0 | 123 | 0 | 0 | 0 | 0 | -5.024 | 0 | 0.992 | 2.177 | 1.856 | 0 | 0 | 0 | 1 | 1 | 0
2022-01-27 07:00 | 0 | 0 | 0 | 0 | 2.6 | 25.44 | 100 | 100 | 0 | 0 | 0 | 0 | 0 | 0 | 0 | 0 | 0 | 0 | 0 | 0 | 0 | 0 | 0 | 0 | 0 | 0 | 0 | -0.001 | 0 | 0 | 0 | 0 | 0 | 0 | 108.16 | 0 | 0 | 0 | 0 | -4.307 | 0 | 0.876 | 1.852 | 1.579 | 0 | 0 | 0 | 1 | 1 | 0
2022-01-27 08:00 | 0 | 0 | 0 | 0 | 2.3 | 24.61 | 100 | 100 | 0 | 0 | 0 | 0 | 0 | 0 | 0 | 0 | 0 | 0 | 0 | 0 | 0 | 0 | 0 | 0 | 0 | 0 | 0 | -0.001 | 0 | 0 | 0 | 0 | 0 | 0 | 95.34 | 0 | 0 | 0 | 0 | -3.721 | 0 | 0.785 | 1.585 | 1.351 | 0 | 0 | 0 | 1 | 1 | 0
2022-01-27 09:00 | 0 | 0 | 0 | 0 | 2.1 | 24.29 | 100 | 100 | 0 | 0 | 0 | 0 | 0 | 0 | 0 | 0 | 0 | 0 | 0 | 0 | 0 | 0 | 0 | 0 | 0 | 0 | 0 | -0.001 | 0 | 0 | 0 | 0 | 0 | 0 | 84.33 | 0 | 0 | 0 | 0 | -3.196 | 0 | 0.701 | 1.347 | 1.149 | 0 | 0 | 0 | 1 | 1 | 0
2022-01-27 10:00 | 0 | 0 | 0 | 1 | 2.3 | 27.75 | 100 | 100 | 0 | 0 | 0 | 0 | 0 | 0 | 0 | 0 | 0 | 0 | 0 | 0 | 0 | 0 | 0 | 0 | 0 | 0 | 0 | -0.001 | 0 | 0 | 0 | 0 | 21.43 | 0.98 | 75.44 | 0 | 0 | 0 | 0 | -2.582 | 0 | 0.596 | 1.072 | 0.914 | 0 | 0 | 0 | 1 | 1 | 0
2022-01-27 11:00 | 0 | 549 | 533.52 | 1 | 2.4 | 28.36 | 100 | 100 | 0 | 0 | 0 | 0.521 | 0 | 10.394 | 0 | 10.394 | 10.394 | 10.394 | 96.549 | 183.105 | 188.417 | 0 | 0 | 0 | 0 | 0 | 0 | -0.001 | 0 | 5.52 | 0 | 0 | 13.64 | 0.99 | 347.5 | 0 | 0 | 0 | 0 | 78.975 | 0 | 1.57 | 3.029 | 2.582 | 0 | 0 | 0 | 2 | 2 | 0
2022-01-27 12:00 | 0 | 731.5 | 727.17 | 1 | 3 | 29.15 | 100 | 100 | 61.433 | 61.433 | 5.661 | 2.431 | 69.526 | 0 | 0 | 201.057 | 201.057 | 201.057 | 219.299 | 249.566 | 251.051 | 0 | 0 | 0 | 0 | 0 | 0 | 201.056 | 201.057 | 80.09 | 24.47 | 100 | 6.23 | 1 | 347.5 | 0 | 0 | 0 | 0 | 0 | 0 | 6.442 | 6.37 | 5.43 | 0 | 0 | 0 | 2 | 3 | 0
2022-01-27 13:00 | 0 | 797.1 | 797.08 | 1 | 3.7 | 29.28 | 100 | 100 | 70.037 | 70.037 | 5.895 | 2.906 | 78.838 | 0 | 0 | 222.731 | 222.731 | 222.731 | 240.96 | 273.557 | 273.565 | 0 | 0 | 0 | 0 | 0 | 0 | 222.73 | 222.731 | 81.42 | 25.6 | 100 | 0.43 | 1 | 347.5 | 0 | 0 | 0 | 0 | 0 | 0 | 6.434 | 6.367 | 5.428 | 0 | 0 | 0 | 2 | 3 | 0
2022-01-27 14:00 | 0 | 817.4 | 812.9 | 1 | 4 | 31.93 | 100 | 100 | 70.486 | 70.486 | 6.649 | 3.01 | 80.145 | 0 | 0 | 227.202 | 227.202 | 227.202 | 245.184 | 278.988 | 280.532 | 0 | 0 | 0 | 0 | 0 | 0 | 227.201 | 227.202 | 80.99 | 25.13 | 100 | 6.01 | 1 | 347.5 | 0 | 0 | 0 | 0 | 0 | 0 | 6.285 | 6.314 | 5.383 | 0 | 0 | 0 | 2 | 3 | 0
2022-01-27 15:00 | 0 | 770.1 | 758.02 | 1 | 4 | 32.26 | 100 | 100 | 63.561 | 63.561 | 6.588 | 2.621 | 72.77 | 0 | 0 | 209.991 | 209.991 | 209.991 | 227.942 | 260.152 | 264.298 | 0 | 0 | 0 | 0 | 0 | 0 | 209.99 | 209.991 | 79.45 | 24.05 | 100 | 10.16 | 1 | 347.5 | 0 | 0 | 0 | 0 | 0 | 0 | 6.267 | 6.307 | 5.377 | 0 | 0 | 0 | 2 | 3 | 0
2022-01-27 16:00 | 0 | 742.3 | 724.5 | 1 | 3.7 | 32.79 | 100 | 100 | 59.177 | 59.177 | 6.637 | 2.398 | 68.212 | 0 | 0 | 199.459 | 199.459 | 199.459 | 217.361 | 248.648 | 254.757 | 0 | 0 | 0 | 0 | 0 | 0 | 199.458 | 199.459 | 78.29 | 23.23 | 100 | 12.57 | 0.99 | 347.5 | 0 | 0 | 0 | 0 | 0 | 0 | 6.237 | 6.297 | 5.368 | 0 | 0 | 0 | 2 | 3 | 0
2022-01-27 17:00 | 0 | 735.4 | 716.42 | 1 | 3.2 | 34.62 | 100 | 100 | 57.451 | 57.45 | 7.109 | 2.35 | 66.91 | 0 | 0 | 197.097 | 197.097 | 197.097 | 214.83 | 245.876 | 252.389 | 0 | 0 | 0 | 0 | 0 | 0 | 197.096 | 197.097 | 78.09 | 22.76 | 100 | 13.04 | 0.99 | 347.5 | 0 | 0 | 0 | 0 | 0 | 0 | 6.137 | 6.26 | 5.337 | 0 | 0 | 0 | 2 | 3 | 0
2022-01-27 18:00 | 0 | 719.7 | 705.16 | 1 | 2.6 | 34.93 | 100 | 100 | 56.155 | 56.155 | 7.162 | 2.289 | 65.606 | 0 | 0 | 194.076 | 194.076 | 194.076 | 211.781 | 242.012 | 247.001 | 0 | 0 | 0 | 0 | 0 | 0 | 194.075 | 194.076 | 78.57 | 22.73 | 100 | 11.54 | 0.99 | 347.5 | 0 | 0 | 0 | 0 | 0 | 0 | 6.12 | 6.254 | 5.332 | 0 | 0 | 0 | 2 | 3 | 0
2022-01-27 19:00 | 0 | 766.2 | 758.41 | 1 | 2.2 | 34.72 | 100 | 100 | 62.7 | 62.7 | 7.251 | 2.636 | 72.587 | 0 | 0 | 210.699 | 210.699 | 210.699 | 228.423 | 260.287 | 262.96 | 0 | 0 | 0 | 0 | 0 | 0 | 210.698 | 210.699 | 80.13 | 23.84 | 100 | 8.18 | 1 | 347.5 | 0 | 0 | 0 | 0 | 0 | 0 | 6.131 | 6.258 | 5.335 | 0 | 0 | 0 | 2 | 3 | 0
2022-01-27 20:00 | 0 | 764.4 | 763.18 | 1 | 2 | 33.67 | 100 | 100 | 63.966 | 63.965 | 6.985 | 2.68 | 73.63 | 0 | 0 | 212.686 | 212.686 | 212.686 | 230.507 | 261.924 | 262.342 | 0 | 0 | 0 | 0 | 0 | 0 | 212.685 | 212.686 | 81.07 | 24.38 | 100 | 3.23 | 1 | 347.5 | 0 | 0 | 0 | 0 | 0 | 0 | 6.189 | 6.279 | 5.353 | 0 | 0 | 0 | 2 | 3 | 0
2022-01-27 21:00 | 0 | 646.3 | 645.44 | 1 | 1.7 | 33.5 | 100 | 100 | 50.408 | 50.407 | 6.521 | 1.964 | 58.893 | 0 | 0 | 177.129 | 177.129 | 177.129 | 194.966 | 221.514 | 221.81 | 0 | 0 | 0 | 0 | 0 | 0 | 177.128 | 177.129 | 79.86 | 22.73 | 100 | 2.96 | 1 | 347.5 | 0 | 0 | 0 | 0 | 0 | 0 | 6.198 | 6.283 | 5.356 | 0 | 0 | 0 | 2 | 3 | 0
2022-01-27 22:00 | 0 | 563.8 | 555.15 | 1 | 1 | 28.86 | 100 | 100 | 33.94 | 33.94 | 4.018 | 1.131 | 39.089 | 0 | 0 | 123.531 | 123.531 | 123.531 | 141.8 | 190.528 | 193.496 | 0 | 0 | 0 | 0 | 0 | 0 | 123.53 | 123.531 | 63.84 | 17.54 | 100 | 10.05 | 1 | 347.5 | 0 | 0 | 0 | 0 | 0 | 0 | 6.458 | 6.376 | 5.435 | 0 | 0 | 0 | 2 | 2 | 0
2022-01-27 23:00 | 0 | 377.1 | 359.27 | 1 | 1.6 | 27.95 | 100 | 100 | 0 | 0 | 0 | 0.521 | 0 | 14.282 | 0 | 14.282 | 14.282 | 14.282 | 32.636 | 123.303 | 129.421 | 0 | 0 | 0 | 0 | 0 | 0 | -0.001 | 0 | 11.04 | 0 | 0 | 17.69 | 0.99 | 347.5 | 0 | 0 | 0 | 0 | 0 | 0 | 6.51 | 6.394 | 5.451 | 0 | 0 | 0 | 2 | 2 | 0
2022-01-28 | 0 | 0 | 0 | 1 | 2 | 28.4 | 100 | 100 | 0 | 0 | 0 | 0 | 0 | 0 | 0 | 0 | 0 | 0 | 0 | 0 | 0 | 0 | 0 | 0 | 0 | 0 | 0 | -0.001 | 0 | 0 | 0 | 0 | 21.61 | 0.98 | 290.51 | 0 | 0 | 0 | 0 | -16.543 | 0 | 5.45 | 5.988 | 5.105 | 0 | 0 | 0 | 2 | 2 | 0
2022-01-28 01:00 | 0 | 0 | 0 | 0 | 3 | 28.22 | 100 | 100 | 0 | 0 | 0 | 0 | 0 | 0 | 0 | 0 | 0 | 0 | 0 | 0 | 0 | 0 | 0 | 0 | 0 | 0 | 0 | -0.001 | 0 | 0 | 0 | 0 | 0 | 0 | 247.41 | 0 | 0 | 0 | 0 | -12.513 | 0 | 3.34 | 4.952 | 4.221 | 0 | 0 | 0 | 1 | 1 | 0
2022-01-28 02:00 | 0 | 0 | 0 | 0 | 3.3 | 26.78 | 100 | 100 | 0 | 0 | 0 | 0 | 0 | 0 | 0 | 0 | 0 | 0 | 0 | 0 | 0 | 0 | 0 | 0 | 0 | 0 | 0 | -0.001 | 0 | 0 | 0 | 0 | 0 | 0 | 212.82 | 0 | 0 | 0 | 0 | -10.04 | 0 | 2.3 | 4.178 | 3.562 | 0 | 0 | 0 | 1 | 1 | 0
2022-01-28 03:00 | 0 | 0 | 0 | 0 | 3.2 | 26.51 | 100 | 100 | 0 | 0 | 0 | 0 | 0 | 0 | 0 | 0 | 0 | 0 | 0 | 0 | 0 | 0 | 0 | 0 | 0 | 0 | 0 | -0.001 | 0 | 0 | 0 | 0 | 0 | 0 | 184.38 | 0 | 0 | 0 | 0 | -8.255 | 0 | 1.708 | 3.534 | 3.013 | 0 | 0 | 0 | 1 | 1 | 0
2022-01-28 04:00 | 0 | 0 | 0 | 0 | 2.6 | 26.67 | 100 | 100 | 0 | 0 | 0 | 0 | 0 | 0 | 0 | 0 | 0 | 0 | 0 | 0 | 0 | 0 | 0 | 0 | 0 | 0 | 0 | -0.001 | 0 | 0 | 0 | 0 | 0 | 0 | 160.6 | 0 | 0 | 0 | 0 | -6.904 | 0 | 1.357 | 2.994 | 2.553 | 0 | 0 | 0 | 1 | 1 | 0
2022-01-28 05:00 | 0 | 0 | 0 | 0 | 1.2 | 25.16 | 100 | 100 | 0 | 0 | 0 | 0 | 0 | 0 | 0 | 0 | 0 | 0 | 0 | 0 | 0 | 0 | 0 | 0 | 0 | 0 | 0 | -0.001 | 0 | 0 | 0 | 0 | 0 | 0 | 140.22 | 0 | 0 | 0 | 0 | -5.914 | 0 | 1.15 | 2.572 | 2.193 | 0 | 0 | 0 | 1 | 1 | 0
2022-01-28 06:00 | 0 | 0 | 0 | 0 | 1 | 24.22 | 100 | 100 | 0 | 0 | 0 | 0 | 0 | 0 | 0 | 0 | 0 | 0 | 0 | 0 | 0 | 0 | 0 | 0 | 0 | 0 | 0 | -0.001 | 0 | 0 | 0 | 0 | 0 | 0 | 122.72 | 0 | 0 | 0 | 0 | -5.082 | 0 | 1.001 | 2.203 | 1.878 | 0 | 0 | 0 | 1 | 1 | 0
2022-01-28 07:00 | 0 | 0 | 0 | 0 | 1.3 | 23.77 | 100 | 100 | 0 | 0 | 0 | 0 | 0 | 0 | 0 | 0 | 0 | 0 | 0 | 0 | 0 | 0 | 0 | 0 | 0 | 0 | 0 | -0.001 | 0 | 0 | 0 | 0 | 0 | 0 | 107.68 | 0 | 0 | 0 | 0 | -4.365 | 0 | 0.885 | 1.878 | 1.601 | 0 | 0 | 0 | 1 | 1 | 0
2022-01-28 08:00 | 0 | 0 | 0 | 0 | 2.3 | 23.49 | 100 | 100 | 0 | 0 | 0 | 0 | 0 | 0 | 0 | 0 | 0 | 0 | 0 | 0 | 0 | 0 | 0 | 0 | 0 | 0 | 0 | -0.001 | 0 | 0 | 0 | 0 | 0 | 0 | 94.77 | 0 | 0 | 0 | 0 | -3.748 | 0 | 0.789 | 1.597 | 1.362 | 0 | 0 | 0 | 1 | 1 | 0
2022-01-28 09:00 | 0 | 0 | 0 | 0 | 3.9 | 23.54 | 100 | 100 | 0 | 0 | 0 | 0 | 0 | 0 | 0 | 0 | 0 | 0 | 0 | 0 | 0 | 0 | 0 | 0 | 0 | 0 | 0 | -0.001 | 0 | 0 | 0 | 0 | 0 | 0 | 83.73 | 0 | 0 | 0 | 0 | -3.204 | 0 | 0.702 | 1.351 | 1.151 | 0 | 0 | 0 | 1 | 1 | 0
2022-01-28 10:00 | 0 | 0 | 0 | 1 | 2.7 | 24.26 | 100 | 100 | 0 | 0 | 0 | 0 | 0 | 0 | 0 | 0 | 0 | 0 | 0 | 0 | 0 | 0 | 0 | 0 | 0 | 0 | 0 | -0.001 | 0 | 0 | 0 | 0 | 21.24 | 0.98 | 74.41 | 0 | 0 | 0 | 0 | -2.705 | 0 | 0.618 | 1.127 | 0.961 | 0 | 0 | 0 | 1 | 1 | 0
2022-01-28 11:00 | 0 | 0.3 | 0.29 | 1 | 2.3 | 24.1 | 100 | 100 | 0 | 0 | 0 | 0.521 | 0 | 0 | 0 | 0 | 0 | 0 | 0.052 | 0.1 | 0.103 | 0 | 0 | 0 | 0 | 0 | 0 | -0.001 | 0 | 0 | 0 | 0 | 13.44 | 0.99 | 66.62 | 0 | 0 | 0 | 0 | -2.262 | 0 | 0.547 | 0.954 | 0.813 | 0 | 0 | 0 | 2 | 2 | 0
2022-01-28 12:00 | 0 | 0 | 0 | 1 | 1.1 | 24.01 | 100 | 100 | 0 | 0 | 0 | 0 | 0 | 0 | 0 | 0 | 0 | 0 | 0 | 0 | 0 | 0 | 0 | 0 | 0 | 0 | 0 | -0.001 | 0 | 0 | 0 | 0 | 6.03 | 1 | 59.81 | 0 | 0 | 0 | 0 | -1.976 | 0 | 0.482 | 0.806 | 0.688 | 0 | 0 | 0 | 2 | 2 | 0
2022-01-28 13:00 | 0 | 53.2 | 53.2 | 1 | 2.4 | 24.46 | 100 | 100 | 0 | 0 | 0 | 0.521 | 0 | 0 | 0 | 0 | 0 | 0 | 16.081 | 18.257 | 18.258 | 0 | 0 | 0 | 0 | 0 | 0 | -0.001 | 0 | 0 | 0 | 0 | 0.65 | 1 | 106.7 | 0 | 0 | 0 | 0 | 13.609 | 0 | 0.574 | 1.024 | 0.873 | 0 | 0 | 0 | 2 | 2 | 0
2022-01-28 14:00 | 0 | 146.7 | 145.83 | 1 | 2.8 | 25.5 | 100 | 100 | 0 | 0 | 0 | 0.521 | 0 | 0 | 0 | 0 | 0 | 0 | 43.979 | 50.049 | 50.347 | 0 | 0 | 0 | 0 | 0 | 0 | -0.001 | 0 | 0 | 0 | 0 | 6.24 | 1 | 238.2 | 0 | 0 | 0 | 0 | 38.174 | 0 | 1.147 | 2.514 | 2.143 | 0 | 0 | 0 | 1 | 1 | 0
2022-01-28 15:00 | 0 | 190.6 | 187.47 | 1 | 2.7 | 25.4 | 100 | 100 | 0 | 0 | 0 | 0.521 | 0 | 10.871 | 0 | 10.871 | 10.871 | 10.871 | 56.361 | 64.338 | 65.414 | 0 | 0 | 0 | 0 | 0 | 0 | -0.001 | 0 | 16.62 | 0 | 0 | 10.4 | 1 | 347.5 | 0 | 0 | 0 | 0 | 31.727 | 0 | 4.001 | 5.269 | 4.492 | 0 | 0 | 0 | 1 | 1 | 0
2022-01-28 16:00 | 0 | 135.7 | 132.31 | 1 | 2.4 | 24.34 | 100 | 100 | 0 | 0 | 0 | 0.521 | 0 | 20.988 | 0 | 20.988 | 20.988 | 20.988 | 39.686 | 45.41 | 46.572 | 0 | 0 | 0 | 0 | 0 | 0 | -0.001 | 0 | 45.06 | 0 | 0 | 12.83 | 0.99 | 347.5 | 0 | 0 | 0 | 0 | 0 | 0 | 6.72 | 6.466 | 5.512 | 0 | 0 | 0 | 1 | 1 | 0
2022-01-28 17:00 | 0 | 168.8 | 164.27 | 1 | 2.6 | 24.44 | 100 | 100 | 0 | 0 | 0 | 0.521 | 0 | 30.556 | 0 | 30.556 | 30.556 | 30.556 | 49.244 | 56.377 | 57.932 | 0 | 0 | 0 | 0 | 0 | 0 | -0.001 | 0 | 52.74 | 0 | 0 | 13.31 | 0.99 | 347.5 | 0 | 0 | 0 | 0 | 0 | 0 | 6.714 | 6.464 | 5.51 | 0 | 0 | 0 | 1 | 1 | 0
2022-01-28 18:00 | 0 | 81.1 | 79.39 | 1 | 3 | 23.67 | 100 | 100 | 0 | 0 | 0 | 0.521 | 0 | 5.074 | 0 | 5.074 | 5.074 | 5.074 | 23.836 | 27.245 | 27.834 | 0 | 0 | 0 | 0 | 0 | 0 | -0.001 | 0 | 18.23 | 0 | 0 | 11.8 | 0.99 | 347.5 | 0 | 0 | 0 | 0 | 0 | 0 | 6.759 | 6.479 | 5.524 | 0 | 0 | 0 | 1 | 1 | 0
2022-01-28 19:00 | 0 | 281.5 | 278.45 | 1 | 3.2 | 24.24 | 100 | 100 | 0 | 0 | 0 | 0.521 | 0 | 65.142 | 0 | 65.142 | 65.142 | 65.142 | 83.85 | 95.565 | 96.611 | 0 | 0 | 0 | 0 | 0 | 0 | -0.001 | 0 | 67.43 | 0 | 0 | 8.44 | 1 | 347.5 | 0 | 0 | 0 | 0 | 0 | 0 | 6.726 | 6.468 | 5.514 | 0 | 0 | 0 | 1 | 1 | 0
2022-01-28 20:00 | 0 | 510.5 | 509.55 | 1 | 3.8 | 24.41 | 100 | 100 | 39.41 | 39.41 | 2.875 | 1.287 | 43.572 | 0 | 0 | 135.194 | 135.194 | 135.194 | 153.885 | 174.878 | 175.204 | 0 | 0 | 0 | 0 | 0 | 0 | 135.193 | 135.194 | 77.16 | 22.49 | 100 | 3.49 | 1 | 347.5 | 0 | 0 | 0 | 0 | 0 | 0 | 6.716 | 6.465 | 5.511 | 0 | 0 | 0 | 2 | 2 | 0
2022-01-28 21:00 | 0 | 552.7 | 552.08 | 1 | 3.8 | 25.29 | 100 | 100 | 44.13 | 44.13 | 2.835 | 1.477 | 48.442 | 0 | 0 | 148.175 | 148.175 | 148.175 | 166.782 | 189.475 | 189.687 | 0 | 0 | 0 | 0 | 0 | 0 | 148.174 | 148.175 | 78.12 | 23.26 | 100 | 2.71 | 1 | 347.5 | 0 | 0 | 0 | 0 | 0 | 0 | 6.664 | 6.447 | 5.496 | 0 | 0 | 0 | 2 | 2 | 0
2022-01-28 22:00 | 0 | 309.3 | 304.79 | 1 | 4.3 | 23.11 | 100 | 100 | 0 | 0 | 0 | 0.521 | 0 | 58.661 | 0 | 58.661 | 58.661 | 58.661 | 77.477 | 104.602 | 106.152 | 0 | 0 | 0 | 0 | 0 | 0 | -0.001 | 0 | 55.26 | 0 | 0 | 9.8 | 1 | 347.5 | 0 | 0 | 0 | 0 | 0 | 0 | 6.792 | 6.491 | 5.533 | 0 | 0 | 0 | 2 | 2 | 0
2022-01-28 23:00 | 0 | 226.4 | 215.99 | 1 | 4.7 | 22.44 | 100 | 100 | 0 | 0 | 0 | 0.521 | 0 | 0.43 | 0 | 0.43 | 0.43 | 0.43 | 19.311 | 74.127 | 77.7 | 0 | 0 | 0 | 0 | 0 | 0 | -0.001 | 0 | 0.55 | 0 | 0 | 17.44 | 0.99 | 347.5 | 0 | 0 | 0 | 0 | 0 | 0 | 6.832 | 6.504 | 5.545 | 0 | 0 | 0 | 1 | 1 | 0
2022-01-29 | 0 | 0 | 0 | 1 | 5 | 22.36 | 100 | 100 | 0 | 0 | 0 | 0 | 0 | 0 | 0 | 0 | 0 | 0 | 0 | 0 | 0 | 0 | 0 | 0 | 0 | 0 | 0 | -0.001 | 0 | 0 | 0 | 0 | 21.36 | 0.98 | 288.86 | 0 | 0 | 0 | 0 | -17.021 | 0 | 5.727 | 6.097 | 5.197 | 0 | 0 | 0 | 2 | 2 | 0
2022-01-29 01:00 | 0 | 0 | 0 | 0 | 5.1 | 22.32 | 100 | 100 | 0 | 0 | 0 | 0 | 0 | 0 | 0 | 0 | 0 | 0 | 0 | 0 | 0 | 0 | 0 | 0 | 0 | 0 | 0 | -0.001 | 0 | 0 | 0 | 0 | 0 | 0 | 244.82 | 0 | 0 | 0 | 0 | -12.787 | 0 | 3.469 | 5.03 | 4.288 | 0 | 0 | 0 | 1 | 1 | 0
2022-01-29 02:00 | 0 | 0 | 0 | 0 | 5.2 | 21.11 | 100 | 100 | 0 | 0 | 0 | 0 | 0 | 0 | 0 | 0 | 0 | 0 | 0 | 0 | 0 | 0 | 0 | 0 | 0 | 0 | 0 | -0.001 | 0 | 0 | 0 | 0 | 0 | 0 | 209.64 | 0 | 0 | 0 | 0 | -10.211 | 0 | 2.364 | 4.236 | 3.611 | 0 | 0 | 0 | 1 | 1 | 0
2022-01-29 03:00 | 0 | 0 | 0 | 0 | 5.1 | 20.58 | 100 | 100 | 0 | 0 | 0 | 0 | 0 | 0 | 0 | 0 | 0 | 0 | 0 | 0 | 0 | 0 | 0 | 0 | 0 | 0 | 0 | -0.001 | 0 | 0 | 0 | 0 | 0 | 0 | 180.73 | 0 | 0 | 0 | 0 | -8.391 | 0 | 1.748 | 3.586 | 3.057 | 0 | 0 | 0 | 1 | 1 | 0
2022-01-29 04:00 | 0 | 0 | 0 | 0 | 4.9 | 20.39 | 100 | 100 | 0 | 0 | 0 | 0 | 0 | 0 | 0 | 0 | 0 | 0 | 0 | 0 | 0 | 0 | 0 | 0 | 0 | 0 | 0 | -0.001 | 0 | 0 | 0 | 0 | 0 | 0 | 156.54 | 0 | 0 | 0 | 0 | -7.024 | 0 | 1.385 | 3.044 | 2.595 | 0 | 0 | 0 | 1 | 1 | 0
2022-01-29 05:00 | 0 | 0 | 0 | 0 | 4.9 | 19.3 | 100 | 100 | 0 | 0 | 0 | 0 | 0 | 0 | 0 | 0 | 0 | 0 | 0 | 0 | 0 | 0 | 0 | 0 | 0 | 0 | 0 | -0.001 | 0 | 0 | 0 | 0 | 0 | 0 | 135.89 | 0 | 0 | 0 | 0 | -5.993 | 0 | 1.165 | 2.606 | 2.222 | 0 | 0 | 0 | 1 | 1 | 0
2022-01-29 06:00 | 0 | 0 | 0 | 0 | 4.7 | 19.14 | 100 | 100 | 0 | 0 | 0 | 0 | 0 | 0 | 0 | 0 | 0 | 0 | 0 | 0 | 0 | 0 | 0 | 0 | 0 | 0 | 0 | -0.001 | 0 | 0 | 0 | 0 | 0 | 0 | 118.28 | 0 | 0 | 0 | 0 | -5.114 | 0 | 1.007 | 2.217 | 1.89 | 0 | 0 | 0 | 1 | 1 | 0
2022-01-29 07:00 | 0 | 0 | 0 | 0 | 4.8 | 19.12 | 100 | 100 | 0 | 0 | 0 | 0 | 0 | 0 | 0 | 0 | 0 | 0 | 0 | 0 | 0 | 0 | 0 | 0 | 0 | 0 | 0 | -0.001 | 0 | 0 | 0 | 0 | 0 | 0 | 103.21 | 0 | 0 | 0 | 0 | -4.373 | 0 | 0.887 | 1.882 | 1.605 | 0 | 0 | 0 | 1 | 1 | 0
2022-01-29 08:00 | 0 | 0 | 0 | 0 | 4.6 | 18.67 | 100 | 100 | 0 | 0 | 0 | 0 | 0 | 0 | 0 | 0 | 0 | 0 | 0 | 0 | 0 | 0 | 0 | 0 | 0 | 0 | 0 | -0.001 | 0 | 0 | 0 | 0 | 0 | 0 | 90.25 | 0 | 0 | 0 | 0 | -3.762 | 0 | 0.791 | 1.604 | 1.367 | 0 | 0 | 0 | 1 | 1 | 0
2022-01-29 09:00 | 0 | 0 | 0 | 0 | 4.4 | 18.44 | 100 | 100 | 0 | 0 | 0 | 0 | 0 | 0 | 0 | 0 | 0 | 0 | 0 | 0 | 0 | 0 | 0 | 0 | 0 | 0 | 0 | -0.001 | 0 | 0 | 0 | 0 | 0 | 0 | 79.13 | 0 | 0 | 0 | 0 | -3.228 | 0 | 0.706 | 1.362 | 1.161 | 0 | 0 | 0 | 1 | 1 | 0
2022-01-29 10:00 | 0 | 0 | 0 | 1 | 4.4 | 19.59 | 100 | 100 | 0 | 0 | 0 | 0 | 0 | 0 | 0 | 0 | 0 | 0 | 0 | 0 | 0 | 0 | 0 | 0 | 0 | 0 | 0 | -0.001 | 0 | 0 | 0 | 0 | 21.05 | 0.98 | 69.8 | 0 | 0 | 0 | 0 | -2.708 | 0 | 0.618 | 1.128 | 0.962 | 0 | 0 | 0 | 1 | 1 | 0
2022-01-29 11:00 | 0 | 584.2 | 568.66 | 1 | 4.5 | 19.82 | 100 | 100 | 0 | 0 | 0 | 0.521 | 0 | 12.014 | 0 | 12.014 | 12.014 | 12.014 | 100.174 | 195.164 | 200.497 | 0 | 0 | 0 | 0 | 0 | 0 | -0.001 | 0 | 5.99 | 0 | 0 | 13.25 | 0.99 | 347.5 | 0 | 0 | 0 | 0 | 80.612 | 0 | 1.686 | 3.164 | 2.697 | 0 | 0 | 0 | 2 | 2 | 0
2022-01-29 12:00 | 0 | 786.5 | 782.44 | 1 | 5 | 20.37 | 100 | 100 | 70.339 | 70.338 | 4.093 | 2.774 | 77.206 | 0 | 0 | 216.94 | 216.94 | 216.94 | 236.022 | 268.533 | 269.927 | 0 | 0 | 0 | 0 | 0 | 0 | 216.939 | 216.94 | 80.37 | 26.06 | 100 | 5.83 | 1 | 347.5 | 0 | 0 | 0 | 0 | 0 | 0 | 6.956 | 6.545 | 5.58 | 0 | 0 | 0 | 2 | 3 | 0
2022-01-29 13:00 | 0 | 871.2 | 871.1 | 1 | 4.6 | 20.74 | 100 | 100 | 80.961 | 80.96 | 4.784 | 3.425 | 89.169 | 0 | 0 | 244.264 | 244.264 | 244.264 | 263.31 | 298.962 | 298.996 | 0 | 0 | 0 | 0 | 0 | 0 | 244.263 | 244.264 | 81.69 | 27.08 | 100 | 0.86 | 1 | 347.5 | 0 | 0 | 0 | 0 | 0 | 0 | 6.934 | 6.538 | 5.574 | 0 | 0 | 0 | 2 | 3 | 0
2022-01-29 14:00 | 0 | 919.9 | 914.03 | 1 | 4.4 | 23.03 | 100 | 100 | 84.981 | 84.98 | 5.898 | 3.749 | 94.627 | 0 | 0 | 256.787 | 256.787 | 256.787 | 275.611 | 313.696 | 315.71 | 0 | 0 | 0 | 0 | 0 | 0 | 256.786 | 256.787 | 81.34 | 26.92 | 100 | 6.47 | 1 | 347.5 | 0 | 0 | 0 | 0 | 0 | 0 | 6.797 | 6.492 | 5.534 | 0 | 0 | 0 | 2 | 3 | 0
2022-01-29 15:00 | 0 | 961.9 | 945.33 | 1 | 4.2 | 24.01 | 100 | 100 | 87.824 | 87.824 | 6.578 | 3.982 | 98.384 | 0 | 0 | 265.414 | 265.414 | 265.414 | 284.144 | 324.436 | 330.124 | 0 | 0 | 0 | 0 | 0 | 0 | 265.413 | 265.414 | 80.4 | 26.6 | 100 | 10.65 | 1 | 347.5 | 0 | 0 | 0 | 0 | 0 | 0 | 6.739 | 6.473 | 5.518 | 0 | 0 | 0 | 2 | 3 | 0
2022-01-29 16:00 | 0 | 983.8 | 958.25 | 1 | 4.1 | 24.24 | 100 | 100 | 88.897 | 88.896 | 6.814 | 4.07 | 99.781 | 0 | 0 | 268.626 | 268.626 | 268.626 | 287.333 | 328.871 | 337.64 | 0 | 0 | 0 | 0 | 0 | 0 | 268.625 | 268.626 | 79.56 | 26.33 | 100 | 13.09 | 0.99 | 347.5 | 0 | 0 | 0 | 0 | 0 | 0 | 6.726 | 6.468 | 5.514 | 0 | 0 | 0 | 2 | 3 | 0
2022-01-29 17:00 | 0 | 945.6 | 919.19 | 1 | 4.1 | 26.06 | 100 | 100 | 84.259 | 84.259 | 6.387 | 3.753 | 94.399 | 0 | 0 | 256.939 | 256.939 | 256.939 | 275.473 | 315.466 | 324.53 | 0 | 0 | 0 | 0 | 0 | 0 | 256.938 | 256.939 | 79.17 | 25.96 | 100 | 13.57 | 0.99 | 347.5 | 0 | 0 | 0 | 0 | 0 | 0 | 6.619 | 6.432 | 5.483 | 0 | 0 | 0 | 2 | 3 | 0
2022-01-29 18:00 | 0 | 972.3 | 950.81 | 1 | 3.9 | 26.27 | 100 | 100 | 87.66 | 87.66 | 6.949 | 4.022 | 98.631 | 0 | 0 | 266.891 | 266.891 | 266.891 | 285.405 | 326.317 | 333.693 | 0 | 0 | 0 | 0 | 0 | 0 | 266.89 | 266.891 | 79.98 | 26.27 | 100 | 12.07 | 0.99 | 347.5 | 0 | 0 | 0 | 0 | 0 | 0 | 6.607 | 6.427 | 5.479 | 0 | 0 | 0 | 2 | 3 | 0
2022-01-29 19:00 | 0 | 944.5 | 933.62 | 1 | 3.7 | 26.49 | 100 | 100 | 86.058 | 86.057 | 6.744 | 3.905 | 96.706 | 0 | 0 | 262.588 | 262.588 | 262.588 | 281.081 | 320.417 | 324.152 | 0 | 0 | 0 | 0 | 0 | 0 | 262.587 | 262.588 | 81.01 | 26.55 | 100 | 8.71 | 1 | 347.5 | 0 | 0 | 0 | 0 | 0 | 0 | 6.594 | 6.423 | 5.475 | 0 | 0 | 0 | 2 | 3 | 0
2022-01-29 20:00 | 0 | 903.5 | 901.56 | 1 | 3.7 | 26.49 | 100 | 100 | 82.945 | 82.945 | 6.282 | 3.669 | 92.896 | 0 | 0 | 253.749 | 253.749 | 253.749 | 272.242 | 309.416 | 310.081 | 0 | 0 | 0 | 0 | 0 | 0 | 253.748 | 253.749 | 81.83 | 26.75 | 100 | 3.75 | 1 | 347.5 | 0 | 0 | 0 | 0 | 0 | 0 | 6.594 | 6.423 | 5.475 | 0 | 0 | 0 | 2 | 3 | 0
2022-01-29 21:00 | 0 | 809.4 | 808.66 | 1 | 3.7 | 26.3 | 100 | 100 | 72.746 | 72.746 | 5.124 | 2.977 | 80.847 | 0 | 0 | 225.805 | 225.805 | 225.805 | 244.316 | 277.532 | 277.786 | 0 | 0 | 0 | 0 | 0 | 0 | 225.804 | 225.805 | 81.29 | 26.19 | 100 | 2.45 | 1 | 347.5 | 0 | 0 | 0 | 0 | 0 | 0 | 6.605 | 6.427 | 5.479 | 0 | 0 | 0 | 2 | 3 | 0
2022-01-29 22:00 | 0 | 666.4 | 657.16 | 1 | 2.9 | 23.01 | 100 | 100 | 44.153 | 44.153 | 2.538 | 1.465 | 48.156 | 0 | 0 | 147.377 | 147.377 | 147.377 | 166.203 | 225.538 | 228.708 | 0 | 0 | 0 | 0 | 0 | 0 | 147.376 | 147.377 | 64.44 | 19.31 | 100 | 9.55 | 1 | 347.5 | 0 | 0 | 0 | 0 | 0 | 0 | 6.798 | 6.493 | 5.535 | 0 | 0 | 0 | 2 | 3 | 0
2022-01-29 23:00 | 0 | 453.8 | 433.51 | 1 | 2.4 | 22.26 | 100 | 100 | 0 | 0 | 0 | 0.521 | 0 | 19.206 | 0 | 19.206 | 19.206 | 19.206 | 38.105 | 148.782 | 155.744 | 0 | 0 | 0 | 0 | 0 | 0 | -0.001 | 0 | 12.33 | 0 | 0 | 17.2 | 0.99 | 347.5 | 0 | 0 | 0 | 0 | 0 | 0 | 6.843 | 6.508 | 5.548 | 0 | 0 | 0 | 2 | 2 | 0
2022-01-30 | 0 | 0 | 0 | 1 | 2.6 | 21.98 | 100 | 100 | 0 | 0 | 0 | 0 | 0 | 0 | 0 | 0 | 0 | 0 | 0 | 0 | 0 | 0 | 0 | 0 | 0 | 0 | 0 | -0.001 | 0 | 0 | 0 | 0 | 21.12 | 0.98 | 288.76 | 0 | 0 | 0 | 0 | -17.051 | 0 | 5.744 | 6.104 | 5.203 | 0 | 0 | 0 | 2 | 2 | 0
2022-01-30 01:00 | 0 | 0 | 0 | 0 | 3 | 21.83 | 100 | 100 | 0 | 0 | 0 | 0 | 0 | 0 | 0 | 0 | 0 | 0 | 0 | 0 | 0 | 0 | 0 | 0 | 0 | 0 | 0 | -0.001 | 0 | 0 | 0 | 0 | 0 | 0 | 244.62 | 0 | 0 | 0 | 0 | -12.812 | 0 | 3.481 | 5.037 | 4.294 | 0 | 0 | 0 | 1 | 1 | 0
2022-01-30 02:00 | 0 | 0 | 0 | 0 | 3.4 | 20.21 | 100 | 100 | 0 | 0 | 0 | 0 | 0 | 0 | 0 | 0 | 0 | 0 | 0 | 0 | 0 | 0 | 0 | 0 | 0 | 0 | 0 | -0.001 | 0 | 0 | 0 | 0 | 0 | 0 | 209.31 | 0 | 0 | 0 | 0 | -10.25 | 0 | 2.379 | 4.249 | 3.622 | 0 | 0 | 0 | 1 | 1 | 0
2022-01-30 03:00 | 0 | 0 | 0 | 0 | 3.4 | 19.67 | 100 | 100 | 0 | 0 | 0 | 0 | 0 | 0 | 0 | 0 | 0 | 0 | 0 | 0 | 0 | 0 | 0 | 0 | 0 | 0 | 0 | -0.001 | 0 | 0 | 0 | 0 | 0 | 0 | 180.31 | 0 | 0 | 0 | 0 | -8.42 | 0 | 1.756 | 3.597 | 3.067 | 0 | 0 | 0 | 1 | 1 | 0
2022-01-30 04:00 | 0 | 0 | 0 | 0 | 3.3 | 19.47 | 100 | 100 | 0 | 0 | 0 | 0 | 0 | 0 | 0 | 0 | 0 | 0 | 0 | 0 | 0 | 0 | 0 | 0 | 0 | 0 | 0 | -0.001 | 0 | 0 | 0 | 0 | 0 | 0 | 156.03 | 0 | 0 | 0 | 0 | -7.047 | 0 | 1.39 | 3.054 | 2.603 | 0 | 0 | 0 | 1 | 1 | 0
2022-01-30 05:00 | 0 | 0 | 0 | 0 | 3.4 | 18.14 | 100 | 100 | 0 | 0 | 0 | 0 | 0 | 0 | 0 | 0 | 0 | 0 | 0 | 0 | 0 | 0 | 0 | 0 | 0 | 0 | 0 | -0.001 | 0 | 0 | 0 | 0 | 0 | 0 | 135.29 | 0 | 0 | 0 | 0 | -6.021 | 0 | 1.17 | 2.619 | 2.232 | 0 | 0 | 0 | 1 | 1 | 0
2022-01-30 06:00 | 0 | 0 | 0 | 0 | 3.4 | 17.44 | 100 | 100 | 0 | 0 | 0 | 0 | 0 | 0 | 0 | 0 | 0 | 0 | 0 | 0 | 0 | 0 | 0 | 0 | 0 | 0 | 0 | -0.001 | 0 | 0 | 0 | 0 | 0 | 0 | 117.51 | 0 | 0 | 0 | 0 | -5.16 | 0 | 1.014 | 2.238 | 1.908 | 0 | 0 | 0 | 1 | 1 | 0
2022-01-30 07:00 | 0 | 0 | 0 | 0 | 3.3 | 17.31 | 100 | 100 | 0 | 0 | 0 | 0 | 0 | 0 | 0 | 0 | 0 | 0 | 0 | 0 | 0 | 0 | 0 | 0 | 0 | 0 | 0 | -0.001 | 0 | 0 | 0 | 0 | 0 | 0 | 102.3 | 0 | 0 | 0 | 0 | -4.417 | 0 | 0.894 | 1.902 | 1.621 | 0 | 0 | 0 | 1 | 1 | 0
2022-01-30 08:00 | 0 | 0 | 0 | 0 | 3.4 | 16.25 | 100 | 100 | 0 | 0 | 0 | 0 | 0 | 0 | 0 | 0 | 0 | 0 | 0 | 0 | 0 | 0 | 0 | 0 | 0 | 0 | 0 | -0.001 | 0 | 0 | 0 | 0 | 0 | 0 | 89.12 | 0 | 0 | 0 | 0 | -3.825 | 0 | 0.801 | 1.633 | 1.392 | 0 | 0 | 0 | 1 | 1 | 0
2022-01-30 09:00 | 0 | 0 | 0 | 0 | 3.6 | 16.01 | 100 | 100 | 0 | 0 | 0 | 0 | 0 | 0 | 0 | 0 | 0 | 0 | 0 | 0 | 0 | 0 | 0 | 0 | 0 | 0 | 0 | -0.001 | 0 | 0 | 0 | 0 | 0 | 0 | 77.81 | 0 | 0 | 0 | 0 | -3.283 | 0 | 0.715 | 1.386 | 1.182 | 0 | 0 | 0 | 1 | 1 | 0
2022-01-30 10:00 | 0 | 0 | 0 | 1 | 3.6 | 19.12 | 100 | 100 | 0 | 0 | 0 | 0 | 0 | 0 | 0 | 0 | 0 | 0 | 0 | 0 | 0 | 0 | 0 | 0 | 0 | 0 | 0 | -0.001 | 0 | 0 | 0 | 0 | 20.84 | 0.98 | 68.6 | 0 | 0 | 0 | 0 | -2.672 | 0 | 0.612 | 1.112 | 0.948 | 0 | 0 | 0 | 1 | 1 | 0
2022-01-30 11:00 | 0 | 593.7 | 578.39 | 1 | 4.2 | 19.28 | 100 | 100 | 0 | 0 | 0 | 0.521 | 0 | 12.002 | 0 | 12.002 | 12.002 | 12.002 | 100.496 | 198.504 | 203.758 | 0 | 0 | 0 | 0 | 0 | 0 | -0.001 | 0 | 5.89 | 0 | 0 | 13.04 | 0.99 | 347.5 | 0 | 0 | 0 | 0 | 80.959 | 0 | 1.683 | 3.159 | 2.693 | 0 | 0 | 0 | 2 | 2 | 0
2022-01-30 12:00 | 0 | 790.4 | 786.61 | 1 | 4.1 | 19.46 | 100 | 100 | 70.955 | 70.954 | 3.971 | 2.801 | 77.726 | 0 | 0 | 218.139 | 218.139 | 218.139 | 237.309 | 269.965 | 271.265 | 0 | 0 | 0 | 0 | 0 | 0 | 218.138 | 218.139 | 80.42 | 26.16 | 100 | 5.61 | 1 | 347.5 | 0 | 0 | 0 | 0 | 0 | 0 | 7.012 | 6.564 | 5.595 | 0 | 0 | 0 | 2 | 3 | 0
2022-01-30 13:00 | 0 | 893.5 | 893.34 | 1 | 3.9 | 19.85 | 100 | 100 | 83.42 | 83.42 | 5.017 | 3.594 | 92.032 | 0 | 0 | 250.883 | 250.883 | 250.883 | 270.016 | 306.594 | 306.649 | 0 | 0 | 0 | 0 | 0 | 0 | 250.882 | 250.883 | 81.81 | 27.2 | 100 | 1.09 | 1 | 347.5 | 0 | 0 | 0 | 0 | 0 | 0 | 6.988 | 6.556 | 5.589 | 0 | 0 | 0 | 2 | 3 | 0
2022-01-30 14:00 | 0 | 936.5 | 930.08 | 1 | 3.7 | 24.14 | 100 | 100 | 86.539 | 86.538 | 6.349 | 3.88 | 96.768 | 0 | 0 | 261.69 | 261.69 | 261.69 | 280.407 | 319.203 | 321.407 | 0 | 0 | 0 | 0 | 0 | 0 | 261.689 | 261.69 | 81.42 | 26.92 | 100 | 6.71 | 1 | 347.5 | 0 | 0 | 0 | 0 | 0 | 0 | 6.732 | 6.47 | 5.516 | 0 | 0 | 0 | 2 | 3 | 0
2022-01-30 15:00 | 0 | 977 | 959.36 | 1 | 3.4 | 25.14 | 100 | 100 | 89.123 | 89.122 | 6.977 | 4.1 | 100.2 | 0 | 0 | 269.673 | 269.673 | 269.673 | 288.295 | 329.252 | 335.306 | 0 | 0 | 0 | 0 | 0 | 0 | 269.672 | 269.673 | 80.43 | 26.58 | 100 | 10.9 | 1 | 347.5 | 0 | 0 | 0 | 0 | 0 | 0 | 6.673 | 6.45 | 5.499 | 0 | 0 | 0 | 2 | 3 | 0
2022-01-30 16:00 | 0 | 984.7 | 958.08 | 1 | 3.1 | 25.35 | 100 | 100 | 88.671 | 88.671 | 6.925 | 4.07 | 99.665 | 0 | 0 | 268.599 | 268.599 | 268.599 | 287.2 | 328.815 | 337.949 | 0 | 0 | 0 | 0 | 0 | 0 | 268.598 | 268.599 | 79.48 | 26.24 | 100 | 13.35 | 0.99 | 347.5 | 0 | 0 | 0 | 0 | 0 | 0 | 6.661 | 6.446 | 5.495 | 0 | 0 | 0 | 2 | 3 | 0
2022-01-30 17:00 | 0 | 982.5 | 953.95 | 1 | 3 | 27.21 | 100 | 100 | 87.462 | 87.462 | 7.043 | 4.036 | 98.541 | 0 | 0 | 267.378 | 267.378 | 267.378 | 285.803 | 327.396 | 337.194 | 0 | 0 | 0 | 0 | 0 | 0 | 267.377 | 267.378 | 79.3 | 25.94 | 100 | 13.85 | 0.99 | 347.5 | 0 | 0 | 0 | 0 | 0 | 0 | 6.553 | 6.409 | 5.463 | 0 | 0 | 0 | 2 | 3 | 0
2022-01-30 18:00 | 0 | 982.1 | 959.4 | 1 | 3.1 | 27.27 | 100 | 100 | 88.181 | 88.181 | 7.15 | 4.094 | 99.426 | 0 | 0 | 269.484 | 269.484 | 269.484 | 287.903 | 329.265 | 337.057 | 0 | 0 | 0 | 0 | 0 | 0 | 269.483 | 269.484 | 79.95 | 26.16 | 100 | 12.34 | 0.99 | 347.5 | 0 | 0 | 0 | 0 | 0 | 0 | 6.549 | 6.407 | 5.462 | 0 | 0 | 0 | 2 | 3 | 0
2022-01-30 19:00 | 0 | 943.3 | 931.74 | 1 | 3.2 | 27.22 | 100 | 100 | 85.568 | 85.568 | 6.784 | 3.89 | 96.243 | 0 | 0 | 262.035 | 262.035 | 262.035 | 280.458 | 319.775 | 323.741 | 0 | 0 | 0 | 0 | 0 | 0 | 262.034 | 262.035 | 80.94 | 26.43 | 100 | 8.98 | 1 | 347.5 | 0 | 0 | 0 | 0 | 0 | 0 | 6.552 | 6.408 | 5.463 | 0 | 0 | 0 | 2 | 3 | 0
2022-01-30 20:00 | 0 | 879.4 | 877.24 | 1 | 3.5 | 27.29 | 100 | 100 | 80.011 | 80.01 | 6.039 | 3.48 | 89.53 | 0 | 0 | 246.448 | 246.448 | 246.448 | 264.865 | 301.068 | 301.81 | 0 | 0 | 0 | 0 | 0 | 0 | 246.447 | 246.448 | 81.66 | 26.51 | 100 | 4.02 | 1 | 347.5 | 0 | 0 | 0 | 0 | 0 | 0 | 6.548 | 6.407 | 5.462 | 0 | 0 | 0 | 2 | 3 | 0
2022-01-30 21:00 | 0 | 810.6 | 810.01 | 1 | 3.7 | 26.87 | 100 | 100 | 72.681 | 72.681 | 5.258 | 2.988 | 80.927 | 0 | 0 | 226.288 | 226.288 | 226.288 | 244.745 | 277.994 | 278.198 | 0 | 0 | 0 | 0 | 0 | 0 | 226.287 | 226.288 | 81.34 | 26.13 | 100 | 2.19 | 1 | 347.5 | 0 | 0 | 0 | 0 | 0 | 0 | 6.572 | 6.415 | 5.469 | 0 | 0 | 0 | 2 | 3 | 0
2022-01-30 22:00 | 0 | 700.1 | 690.9 | 1 | 3.1 | 23.03 | 100 | 100 | 47.07 | 47.07 | 2.369 | 1.584 | 51.023 | 0 | 0 | 154.969 | 154.969 | 154.969 | 173.793 | 237.117 | 240.274 | 0 | 0 | 0 | 0 | 0 | 0 | 154.968 | 154.969 | 64.5 | 19.59 | 100 | 9.3 | 1 | 347.5 | 0 | 0 | 0 | 0 | 0 | 0 | 6.797 | 6.492 | 5.534 | 0 | 0 | 0 | 2 | 3 | 0
2022-01-30 23:00 | 0 | 455 | 435.24 | 1 | 2.6 | 22.67 | 100 | 100 | 0 | 0 | 0 | 0.521 | 0 | 18.71 | 0 | 18.71 | 18.71 | 18.71 | 37.568 | 149.375 | 156.156 | 0 | 0 | 0 | 0 | 0 | 0 | -0.001 | 0 | 11.98 | 0 | 0 | 16.95 | 0.99 | 347.5 | 0 | 0 | 0 | 0 | 0 | 0 | 6.819 | 6.499 | 5.541 | 0 | 0 | 0 | 2 | 2 | 0
2022-01-31 | 0 | 0 | 0 | 1 | 2.9 | 22.32 | 100 | 100 | 0 | 0 | 0 | 0 | 0 | 0 | 0 | 0 | 0 | 0 | 0 | 0 | 0 | 0 | 0 | 0 | 0 | 0 | 0 | -0.001 | 0 | 0 | 0 | 0 | 20.87 | 0.98 | 288.85 | 0 | 0 | 0 | 0 | -17.024 | 0 | 5.728 | 6.098 | 5.198 | 0 | 0 | 0 | 2 | 2 | 0
2022-01-31 01:00 | 0 | 0 | 0 | 0 | 3.1 | 22.15 | 100 | 100 | 0 | 0 | 0 | 0 | 0 | 0 | 0 | 0 | 0 | 0 | 0 | 0 | 0 | 0 | 0 | 0 | 0 | 0 | 0 | -0.001 | 0 | 0 | 0 | 0 | 0 | 0 | 244.77 | 0 | 0 | 0 | 0 | -12.797 | 0 | 3.474 | 5.033 | 4.291 | 0 | 0 | 0 | 1 | 1 | 0
2022-01-31 02:00 | 0 | 0 | 0 | 0 | 3.2 | 20.28 | 100 | 100 | 0 | 0 | 0 | 0 | 0 | 0 | 0 | 0 | 0 | 0 | 0 | 0 | 0 | 0 | 0 | 0 | 0 | 0 | 0 | -0.001 | 0 | 0 | 0 | 0 | 0 | 0 | 209.44 | 0 | 0 | 0 | 0 | -10.254 | 0 | 2.381 | 4.25 | 3.623 | 0 | 0 | 0 | 1 | 1 | 0
2022-01-31 03:00 | 0 | 0 | 0 | 0 | 3 | 19.41 | 100 | 100 | 0 | 0 | 0 | 0 | 0 | 0 | 0 | 0 | 0 | 0 | 0 | 0 | 0 | 0 | 0 | 0 | 0 | 0 | 0 | -0.001 | 0 | 0 | 0 | 0 | 0 | 0 | 180.37 | 0 | 0 | 0 | 0 | -8.44 | 0 | 1.762 | 3.605 | 3.073 | 0 | 0 | 0 | 1 | 1 | 0
2022-01-31 04:00 | 0 | 0 | 0 | 0 | 2.7 | 19.12 | 100 | 100 | 0 | 0 | 0 | 0 | 0 | 0 | 0 | 0 | 0 | 0 | 0 | 0 | 0 | 0 | 0 | 0 | 0 | 0 | 0 | -0.001 | 0 | 0 | 0 | 0 | 0 | 0 | 156.03 | 0 | 0 | 0 | 0 | -7.066 | 0 | 1.394 | 3.061 | 2.61 | 0 | 0 | 0 | 1 | 1 | 0
2022-01-31 05:00 | 0 | 0 | 0 | 0 | 2.6 | 17.44 | 100 | 100 | 0 | 0 | 0 | 0 | 0 | 0 | 0 | 0 | 0 | 0 | 0 | 0 | 0 | 0 | 0 | 0 | 0 | 0 | 0 | -0.001 | 0 | 0 | 0 | 0 | 0 | 0 | 135.18 | 0 | 0 | 0 | 0 | -6.052 | 0 | 1.176 | 2.632 | 2.244 | 0 | 0 | 0 | 1 | 1 | 0
2022-01-31 06:00 | 0 | 0 | 0 | 0 | 2.6 | 17 | 100 | 100 | 0 | 0 | 0 | 0 | 0 | 0 | 0 | 0 | 0 | 0 | 0 | 0 | 0 | 0 | 0 | 0 | 0 | 0 | 0 | -0.001 | 0 | 0 | 0 | 0 | 0 | 0 | 117.36 | 0 | 0 | 0 | 0 | -5.174 | 0 | 1.017 | 2.244 | 1.913 | 0 | 0 | 0 | 1 | 1 | 0
2022-01-31 07:00 | 0 | 0 | 0 | 0 | 2.5 | 16.8 | 100 | 100 | 0 | 0 | 0 | 0 | 0 | 0 | 0 | 0 | 0 | 0 | 0 | 0 | 0 | 0 | 0 | 0 | 0 | 0 | 0 | -0.001 | 0 | 0 | 0 | 0 | 0 | 0 | 102.09 | 0 | 0 | 0 | 0 | -4.432 | 0 | 0.896 | 1.909 | 1.627 | 0 | 0 | 0 | 1 | 1 | 0
2022-01-31 08:00 | 0 | 0 | 0 | 0 | 2.4 | 15.88 | 100 | 100 | 0 | 0 | 0 | 0 | 0 | 0 | 0 | 0 | 0 | 0 | 0 | 0 | 0 | 0 | 0 | 0 | 0 | 0 | 0 | -0.001 | 0 | 0 | 0 | 0 | 0 | 0 | 88.89 | 0 | 0 | 0 | 0 | -3.832 | 0 | 0.802 | 1.636 | 1.394 | 0 | 0 | 0 | 1 | 1 | 0
2022-01-31 09:00 | 0 | 0 | 0 | 0 | 2.2 | 15.76 | 100 | 100 | 0 | 0 | 0 | 0 | 0 | 0 | 0 | 0 | 0 | 0 | 0 | 0 | 0 | 0 | 0 | 0 | 0 | 0 | 0 | -0.001 | 0 | 0 | 0 | 0 | 0 | 0 | 77.57 | 0 | 0 | 0 | 0 | -3.284 | 0 | 0.715 | 1.387 | 1.182 | 0 | 0 | 0 | 1 | 1 | 0
2022-01-31 10:00 | 0 | 0 | 0 | 1 | 2.8 | 20.02 | 100 | 100 | 0 | 0 | 0 | 0 | 0 | 0 | 0 | 0 | 0 | 0 | 0 | 0 | 0 | 0 | 0 | 0 | 0 | 0 | 0 | -0.001 | 0 | 0 | 0 | 0 | 20.64 | 0.98 | 68.54 | 0 | 0 | 0 | 0 | -2.623 | 0 | 0.603 | 1.09 | 0.93 | 0 | 0 | 0 | 1 | 1 | 0
2022-01-31 11:00 | 0 | 588.3 | 573.62 | 1 | 2.9 | 20.95 | 100 | 100 | 0 | 0 | 0 | 0.521 | 0 | 9.996 | 0 | 9.996 | 9.996 | 9.996 | 98.286 | 196.865 | 201.905 | 0 | 0 | 0 | 0 | 0 | 0 | -0.001 | 0 | 4.95 | 0 | 0 | 12.83 | 0.99 | 347.5 | 0 | 0 | 0 | 0 | 80.978 | 0 | 1.612 | 3.077 | 2.623 | 0 | 0 | 0 | 2 | 2 | 0
2022-01-31 12:00 | 0 | 785.9 | 782.42 | 1 | 2.9 | 21.97 | 100 | 100 | 70.232 | 70.232 | 4.299 | 2.779 | 77.31 | 0 | 0 | 217.148 | 217.148 | 217.148 | 236.074 | 268.527 | 269.721 | 0 | 0 | 0 | 0 | 0 | 0 | 217.147 | 217.148 | 80.51 | 26.04 | 100 | 5.39 | 1 | 347.5 | 0 | 0 | 0 | 0 | 0 | 0 | 6.86 | 6.513 | 5.553 | 0 | 0 | 0 | 2 | 3 | 0
2022-01-31 13:00 | 0 | 888.4 | 888.16 | 1 | 3.1 | 22.4 | 100 | 100 | 82.555 | 82.555 | 5.364 | 3.56 | 91.479 | 0 | 0 | 249.549 | 249.549 | 249.549 | 268.434 | 304.818 | 304.899 | 0 | 0 | 0 | 0 | 0 | 0 | 249.548 | 249.549 | 81.85 | 27.08 | 100 | 1.32 | 1 | 347.5 | 0 | 0 | 0 | 0 | 0 | 0 | 6.835 | 6.505 | 5.545 | 0 | 0 | 0 | 2 | 3 | 0
2022-01-31 14:00 | 0 | 944.9 | 937.94 | 1 | 3.3 | 26.76 | 100 | 100 | 86.525 | 86.524 | 6.869 | 3.95 | 97.344 | 0 | 0 | 264.265 | 264.265 | 264.265 | 282.732 | 321.901 | 324.29 | 0 | 0 | 0 | 0 | 0 | 0 | 264.264 | 264.265 | 81.49 | 26.68 | 100 | 6.96 | 1 | 347.5 | 0 | 0 | 0 | 0 | 0 | 0 | 6.579 | 6.418 | 5.471 | 0 | 0 | 0 | 2 | 3 | 0
2022-01-31 15:00 | 0 | 976.8 | 958.32 | 1 | 3.2 | 27.27 | 100 | 100 | 88.145 | 88.145 | 7.189 | 4.095 | 99.429 | 0 | 0 | 269.493 | 269.493 | 269.493 | 287.912 | 328.894 | 335.238 | 0 | 0 | 0 | 0 | 0 | 0 | 269.492 | 269.493 | 80.39 | 26.29 | 100 | 11.16 | 1 | 347.5 | 0 | 0 | 0 | 0 | 0 | 0 | 6.549 | 6.407 | 5.462 | 0 | 0 | 0 | 2 | 3 | 0
2022-01-31 16:00 | 0 | 941 | 914.53 | 1 | 3.3 | 27.4 | 100 | 100 | 83.193 | 83.193 | 6.536 | 3.719 | 93.449 | 0 | 0 | 255.655 | 255.655 | 255.655 | 274.061 | 313.866 | 322.951 | 0 | 0 | 0 | 0 | 0 | 0 | 255.654 | 255.655 | 79.16 | 25.76 | 100 | 13.62 | 0.99 | 347.5 | 0 | 0 | 0 | 0 | 0 | 0 | 6.542 | 6.405 | 5.46 | 0 | 0 | 0 | 2 | 3 | 0
2022-01-31 17:00 | 0 | 989.7 | 959.78 | 1 | 3.4 | 28.74 | 100 | 100 | 87.431 | 87.431 | 7.299 | 4.086 | 98.816 | 0 | 0 | 269.178 | 269.178 | 269.178 | 287.458 | 329.398 | 339.665 | 0 | 0 | 0 | 0 | 0 | 0 | 269.177 | 269.178 | 79.25 | 25.74 | 100 | 14.12 | 0.99 | 347.5 | 0 | 0 | 0 | 0 | 0 | 0 | 6.465 | 6.378 | 5.437 | 0 | 0 | 0 | 2 | 3 | 0
2022-01-31 18:00 | 0 | 948.4 | 925.48 | 1 | 3.5 | 28.98 | 100 | 100 | 83.831 | 83.83 | 6.922 | 3.818 | 94.571 | 0 | 0 | 259.387 | 259.387 | 259.387 | 277.644 | 317.625 | 325.491 | 0 | 0 | 0 | 0 | 0 | 0 | 259.386 | 259.387 | 79.69 | 25.76 | 100 | 12.62 | 0.99 | 347.5 | 0 | 0 | 0 | 0 | 0 | 0 | 6.451 | 6.373 | 5.433 | 0 | 0 | 0 | 2 | 3 | 0
2022-01-31 19:00 | 0 | 939.9 | 927.67 | 1 | 3.9 | 28.98 | 100 | 100 | 84.382 | 84.382 | 6.98 | 3.859 | 95.221 | 0 | 0 | 260.913 | 260.913 | 260.913 | 279.171 | 318.377 | 322.574 | 0 | 0 | 0 | 0 | 0 | 0 | 260.912 | 260.913 | 80.88 | 26.16 | 100 | 9.25 | 1 | 347.5 | 0 | 0 | 0 | 0 | 0 | 0 | 6.451 | 6.373 | 5.433 | 0 | 0 | 0 | 2 | 3 | 0
2022-01-31 20:00 | 0 | 897.4 | 894.89 | 1 | 4.2 | 28.5 | 100 | 100 | 81.348 | 81.348 | 6.537 | 3.62 | 91.504 | 0 | 0 | 251.858 | 251.858 | 251.858 | 270.161 | 307.126 | 307.988 | 0 | 0 | 0 | 0 | 0 | 0 | 251.857 | 251.858 | 81.78 | 26.41 | 100 | 4.29 | 1 | 347.5 | 0 | 0 | 0 | 0 | 0 | 0 | 6.479 | 6.383 | 5.441 | 0 | 0 | 0 | 2 | 3 | 0
2022-01-31 21:00 | 0 | 821.6 | 821.13 | 1 | 4.3 | 28.28 | 100 | 100 | 73.365 | 73.365 | 5.687 | 3.071 | 82.123 | 0 | 0 | 229.805 | 229.805 | 229.805 | 248.129 | 281.813 | 281.973 | 0 | 0 | 0 | 0 | 0 | 0 | 229.804 | 229.805 | 81.5 | 26.02 | 100 | 1.93 | 1 | 347.5 | 0 | 0 | 0 | 0 | 0 | 0 | 6.491 | 6.387 | 5.445 | 0 | 0 | 0 | 2 | 3 | 0
2022-01-31 22:00 | 0 | 673.2 | 664.83 | 1 | 3.7 | 25.16 | 100 | 100 | 43.986 | 43.985 | 2.803 | 1.469 | 48.258 | 0 | 0 | 147.662 | 147.662 | 147.662 | 166.282 | 228.171 | 231.042 | 0 | 0 | 0 | 0 | 0 | 0 | 147.661 | 147.662 | 63.91 | 19.04 | 100 | 9.04 | 1 | 347.5 | 0 | 0 | 0 | 0 | 0 | 0 | 6.672 | 6.45 | 5.498 | 0 | 0 | 0 | 2 | 3 | 0
2022-01-31 23:00 | 0 | 447.2 | 428.35 | 1 | 3.1 | 24.18 | 100 | 100 | 0 | 0 | 0 | 0.521 | 0 | 17.552 | 0 | 17.552 | 17.552 | 17.552 | 36.265 | 147.01 | 153.479 | 0 | 0 | 0 | 0 | 0 | 0 | -0.001 | 0 | 11.44 | 0 | 0 | 16.69 | 0.99 | 347.5 | 0 | 0 | 0 | 0 | 0 | 0 | 6.729 | 6.469 | 5.515 | 0 | 0 | 0 | 2 | 2 | 0
2022-02-01 | 0 | 0 | 0 | 1 | 3.1 | 23.65 | 100 | 100 | 0 | 0 | 0 | 0 | 0 | 0 | 0 | 0 | 0 | 0 | 0 | 0 | 0 | 0 | 0 | 0 | 0 | 0 | 0 | -0.001 | 0 | 0 | 0 | 0 | 20.62 | 0.98 | 289.22 | 0 | 0 | 0 | 0 | -16.918 | 0 | 5.667 | 6.074 | 5.178 | 0 | 0 | 0 | 2 | 2 | 0
2022-02-01 01:00 | 0 | 0 | 0 | 0 | 2.8 | 23.4 | 100 | 100 | 0 | 0 | 0 | 0 | 0 | 0 | 0 | 0 | 0 | 0 | 0 | 0 | 0 | 0 | 0 | 0 | 0 | 0 | 0 | -0.001 | 0 | 0 | 0 | 0 | 0 | 0 | 245.33 | 0 | 0 | 0 | 0 | -12.74 | 0 | 3.446 | 5.017 | 4.277 | 0 | 0 | 0 | 1 | 1 | 0
2022-02-01 02:00 | 0 | 0 | 0 | 0 | 2.5 | 21.56 | 100 | 100 | 0 | 0 | 0 | 0 | 0 | 0 | 0 | 0 | 0 | 0 | 0 | 0 | 0 | 0 | 0 | 0 | 0 | 0 | 0 | -0.001 | 0 | 0 | 0 | 0 | 0 | 0 | 210.14 | 0 | 0 | 0 | 0 | -10.214 | 0 | 2.365 | 4.237 | 3.612 | 0 | 0 | 0 | 1 | 1 | 0
2022-02-01 03:00 | 0 | 0 | 0 | 0 | 2.3 | 20.72 | 100 | 100 | 0 | 0 | 0 | 0 | 0 | 0 | 0 | 0 | 0 | 0 | 0 | 0 | 0 | 0 | 0 | 0 | 0 | 0 | 0 | -0.001 | 0 | 0 | 0 | 0 | 0 | 0 | 181.17 | 0 | 0 | 0 | 0 | -8.409 | 0 | 1.753 | 3.593 | 3.063 | 0 | 0 | 0 | 1 | 1 | 0
2022-02-01 04:00 | 0 | 0 | 0 | 0 | 2.4 | 20.54 | 100 | 100 | 0 | 0 | 0 | 0 | 0 | 0 | 0 | 0 | 0 | 0 | 0 | 0 | 0 | 0 | 0 | 0 | 0 | 0 | 0 | -0.001 | 0 | 0 | 0 | 0 | 0 | 0 | 156.93 | 0 | 0 | 0 | 0 | -7.037 | 0 | 1.388 | 3.05 | 2.6 | 0 | 0 | 0 | 1 | 1 | 0
2022-02-01 05:00 | 0 | 0 | 0 | 0 | 2.1 | 19.47 | 100 | 100 | 0 | 0 | 0 | 0 | 0 | 0 | 0 | 0 | 0 | 0 | 0 | 0 | 0 | 0 | 0 | 0 | 0 | 0 | 0 | -0.001 | 0 | 0 | 0 | 0 | 0 | 0 | 136.25 | 0 | 0 | 0 | 0 | -6.003 | 0 | 1.167 | 2.61 | 2.225 | 0 | 0 | 0 | 1 | 1 | 0
2022-02-01 06:00 | 0 | 0 | 0 | 0 | 2.4 | 18.98 | 100 | 100 | 0 | 0 | 0 | 0 | 0 | 0 | 0 | 0 | 0 | 0 | 0 | 0 | 0 | 0 | 0 | 0 | 0 | 0 | 0 | -0.001 | 0 | 0 | 0 | 0 | 0 | 0 | 118.56 | 0 | 0 | 0 | 0 | -5.136 | 0 | 1.01 | 2.227 | 1.898 | 0 | 0 | 0 | 1 | 1 | 0
2022-02-01 07:00 | 0 | 0 | 0 | 0 | 2.6 | 19.13 | 100 | 100 | 0 | 0 | 0 | 0 | 0 | 0 | 0 | 0 | 0 | 0 | 0 | 0 | 0 | 0 | 0 | 0 | 0 | 0 | 0 | -0.001 | 0 | 0 | 0 | 0 | 0 | 0 | 103.46 | 0 | 0 | 0 | 0 | -4.385 | 0 | 0.889 | 1.887 | 1.609 | 0 | 0 | 0 | 1 | 1 | 0
2022-02-01 08:00 | 0 | 0 | 0 | 0 | 2.7 | 18.47 | 100 | 100 | 0 | 0 | 0 | 0 | 0 | 0 | 0 | 0 | 0 | 0 | 0 | 0 | 0 | 0 | 0 | 0 | 0 | 0 | 0 | -0.001 | 0 | 0 | 0 | 0 | 0 | 0 | 90.43 | 0 | 0 | 0 | 0 | -3.781 | 0 | 0.794 | 1.612 | 1.375 | 0 | 0 | 0 | 1 | 1 | 0
2022-02-01 09:00 | 0 | 0 | 0 | 0 | 2.7 | 18.54 | 100 | 100 | 0 | 0 | 0 | 0 | 0 | 0 | 0 | 0 | 0 | 0 | 0 | 0 | 0 | 0 | 0 | 0 | 0 | 0 | 0 | -0.001 | 0 | 0 | 0 | 0 | 0 | 0 | 79.3 | 0 | 0 | 0 | 0 | -3.232 | 0 | 0.706 | 1.363 | 1.162 | 0 | 0 | 0 | 1 | 1 | 0
2022-02-01 10:00 | 0 | 0 | 0 | 1 | 2.9 | 22.41 | 100 | 100 | 0 | 0 | 0 | 0 | 0 | 0 | 0 | 0 | 0 | 0 | 0 | 0 | 0 | 0 | 0 | 0 | 0 | 0 | 0 | -0.001 | 0 | 0 | 0 | 0 | 20.42 | 0.98 | 70.36 | 0 | 0 | 0 | 0 | -2.595 | 0 | 0.598 | 1.078 | 0.919 | 0 | 0 | 0 | 1 | 1 | 0
2022-02-01 11:00 | 0 | 572.6 | 558.79 | 1 | 3.1 | 23.42 | 100 | 100 | 0 | 0 | 0 | 0.521 | 0 | 6.906 | 0 | 6.906 | 6.906 | 6.906 | 94.4 | 191.776 | 196.516 | 0 | 0 | 0 | 0 | 0 | 0 | -0.001 | 0 | 3.51 | 0 | 0 | 12.61 | 0.99 | 347.5 | 0 | 0 | 0 | 0 | 80.45 | 0 | 1.526 | 2.979 | 2.539 | 0 | 0 | 0 | 2 | 2 | 0
2022-02-01 12:00 | 0 | 769.6 | 766.47 | 1 | 3.4 | 24.22 | 100 | 100 | 68.085 | 68.084 | 4.556 | 2.677 | 75.318 | 0 | 0 | 212.581 | 212.581 | 212.581 | 231.29 | 263.053 | 264.127 | 0 | 0 | 0 | 0 | 0 | 0 | 212.58 | 212.581 | 80.48 | 25.78 | 100 | 5.17 | 1 | 347.5 | 0 | 0 | 0 | 0 | 0 | 0 | 6.727 | 6.468 | 5.514 | 0 | 0 | 0 | 2 | 3 | 0
2022-02-01 13:00 | 0 | 868.9 | 868.58 | 1 | 3.1 | 24.63 | 100 | 100 | 80.215 | 80.215 | 5.388 | 3.414 | 89.017 | 0 | 0 | 243.826 | 243.826 | 243.826 | 262.496 | 298.096 | 298.206 | 0 | 0 | 0 | 0 | 0 | 0 | 243.825 | 243.826 | 81.76 | 26.9 | 100 | 1.56 | 1 | 347.5 | 0 | 0 | 0 | 0 | 0 | 0 | 6.703 | 6.46 | 5.507 | 0 | 0 | 0 | 2 | 3 | 0
2022-02-01 14:00 | 0 | 924.5 | 917.19 | 1 | 3 | 28.61 | 100 | 100 | 83.529 | 83.529 | 6.837 | 3.785 | 94.151 | 0 | 0 | 258.139 | 258.139 | 258.139 | 276.432 | 314.779 | 317.288 | 0 | 0 | 0 | 0 | 0 | 0 | 258.138 | 258.139 | 81.36 | 26.33 | 100 | 7.21 | 1 | 347.5 | 0 | 0 | 0 | 0 | 0 | 0 | 6.473 | 6.381 | 5.439 | 0 | 0 | 0 | 2 | 3 | 0
2022-02-01 15:00 | 0 | 798.6 | 782.76 | 1 | 3.4 | 29.18 | 100 | 100 | 67.733 | 67.732 | 5.829 | 2.773 | 76.335 | 0 | 0 | 216.872 | 216.872 | 216.872 | 235.111 | 268.645 | 274.08 | 0 | 0 | 0 | 0 | 0 | 0 | 216.871 | 216.872 | 79.13 | 24.71 | 100 | 11.43 | 0.99 | 347.5 | 0 | 0 | 0 | 0 | 0 | 0 | 6.44 | 6.369 | 5.43 | 0 | 0 | 0 | 2 | 3 | 0
2022-02-01 16:00 | 0 | 675 | 655.24 | 1 | 3.3 | 29.23 | 100 | 100 | 52.797 | 52.796 | 5.049 | 1.981 | 59.826 | 0 | 0 | 178.063 | 178.063 | 178.063 | 196.297 | 224.878 | 231.66 | 0 | 0 | 0 | 0 | 0 | 0 | 178.062 | 178.063 | 76.86 | 22.79 | 100 | 13.9 | 0.99 | 347.5 | 0 | 0 | 0 | 0 | 0 | 0 | 6.437 | 6.368 | 5.429 | 0 | 0 | 0 | 2 | 3 | 0
2022-02-01 17:00 | 0 | 769.1 | 744.92 | 1 | 3.3 | 30.77 | 100 | 100 | 62.24 | 62.24 | 6.149 | 2.513 | 70.901 | 0 | 0 | 204.941 | 204.941 | 204.941 | 223.031 | 255.656 | 263.955 | 0 | 0 | 0 | 0 | 0 | 0 | 204.94 | 204.941 | 77.64 | 23.58 | 100 | 14.41 | 0.99 | 347.5 | 0 | 0 | 0 | 0 | 0 | 0 | 6.35 | 6.337 | 5.402 | 0 | 0 | 0 | 2 | 3 | 0
2022-02-01 18:00 | 0 | 641 | 624.81 | 1 | 3.2 | 30.74 | 100 | 100 | 48.953 | 48.953 | 5.357 | 1.824 | 56.134 | 0 | 0 | 169.294 | 169.294 | 169.294 | 187.387 | 214.434 | 219.991 | 0 | 0 | 0 | 0 | 0 | 0 | 169.293 | 169.294 | 76.95 | 22.25 | 100 | 12.91 | 0.99 | 347.5 | 0 | 0 | 0 | 0 | 0 | 0 | 6.352 | 6.338 | 5.403 | 0 | 0 | 0 | 2 | 3 | 0
2022-02-01 19:00 | 0 | 687.7 | 678.21 | 1 | 3.1 | 30.68 | 100 | 100 | 55.016 | 55.016 | 5.768 | 2.129 | 62.913 | 0 | 0 | 185.952 | 185.952 | 185.952 | 204.051 | 232.76 | 236.019 | 0 | 0 | 0 | 0 | 0 | 0 | 185.951 | 185.952 | 78.79 | 23.31 | 100 | 9.53 | 1 | 347.5 | 0 | 0 | 0 | 0 | 0 | 0 | 6.355 | 6.339 | 5.404 | 0 | 0 | 0 | 2 | 2 | 0
2022-02-01 20:00 | 0 | 812.2 | 809.63 | 1 | 3 | 30.6 | 100 | 100 | 70.8 | 70.8 | 6.275 | 2.988 | 80.063 | 0 | 0 | 226.283 | 226.283 | 226.283 | 244.389 | 277.865 | 278.747 | 0 | 0 | 0 | 0 | 0 | 0 | 226.282 | 226.283 | 81.18 | 25.4 | 100 | 4.56 | 1 | 347.5 | 0 | 0 | 0 | 0 | 0 | 0 | 6.36 | 6.341 | 5.405 | 0 | 0 | 0 | 2 | 3 | 0
2022-02-01 21:00 | 0 | 749 | 748.68 | 1 | 3 | 30.42 | 100 | 100 | 63.685 | 63.685 | 6.067 | 2.581 | 72.333 | 0 | 0 | 208.132 | 208.132 | 208.132 | 226.255 | 256.948 | 257.057 | 0 | 0 | 0 | 0 | 0 | 0 | 208.131 | 208.132 | 80.97 | 24.77 | 100 | 1.67 | 1 | 347.5 | 0 | 0 | 0 | 0 | 0 | 0 | 6.37 | 6.344 | 5.408 | 0 | 0 | 0 | 2 | 3 | 0
2022-02-01 22:00 | 0 | 671.6 | 663.72 | 1 | 2.3 | 26.94 | 100 | 100 | 42.702 | 42.702 | 3.552 | 1.453 | 47.707 | 0 | 0 | 146.555 | 146.555 | 146.555 | 165.005 | 227.79 | 230.493 | 0 | 0 | 0 | 0 | 0 | 0 | 146.554 | 146.555 | 63.58 | 18.53 | 100 | 8.78 | 1 | 347.5 | 0 | 0 | 0 | 0 | 0 | 0 | 6.568 | 6.414 | 5.468 | 0 | 0 | 0 | 2 | 3 | 0
2022-02-01 23:00 | 0 | 434.8 | 417.03 | 1 | 1.9 | 26.23 | 100 | 100 | 0 | 0 | 0 | 0.521 | 0 | 16.07 | 0 | 16.07 | 16.07 | 16.07 | 34.587 | 143.123 | 149.223 | 0 | 0 | 0 | 0 | 0 | 0 | -0.001 | 0 | 10.77 | 0 | 0 | 16.44 | 0.99 | 347.5 | 0 | 0 | 0 | 0 | 0 | 0 | 6.61 | 6.428 | 5.48 | 0 | 0 | 0 | 2 | 2 | 0
2022-02-02 | 0 | 0 | 0 | 1 | 2.4 | 26.03 | 100 | 100 | 0 | 0 | 0 | 0 | 0 | 0 | 0 | 0 | 0 | 0 | 0 | 0 | 0 | 0 | 0 | 0 | 0 | 0 | 0 | -0.001 | 0 | 0 | 0 | 0 | 20.36 | 0.98 | 289.87 | 0 | 0 | 0 | 0 | -16.729 | 0 | 5.557 | 6.031 | 5.141 | 0 | 0 | 0 | 2 | 2 | 0
2022-02-02 01:00 | 0 | 0 | 0 | 0 | 3 | 25.72 | 100 | 100 | 0 | 0 | 0 | 0 | 0 | 0 | 0 | 0 | 0 | 0 | 0 | 0 | 0 | 0 | 0 | 0 | 0 | 0 | 0 | -0.001 | 0 | 0 | 0 | 0 | 0 | 0 | 246.35 | 0 | 0 | 0 | 0 | -12.632 | 0 | 3.396 | 4.986 | 4.25 | 0 | 0 | 0 | 1 | 1 | 0
2022-02-02 02:00 | 0 | 0 | 0 | 0 | 3.2 | 24.48 | 100 | 100 | 0 | 0 | 0 | 0 | 0 | 0 | 0 | 0 | 0 | 0 | 0 | 0 | 0 | 0 | 0 | 0 | 0 | 0 | 0 | -0.001 | 0 | 0 | 0 | 0 | 0 | 0 | 211.53 | 0 | 0 | 0 | 0 | -10.109 | 0 | 2.326 | 4.202 | 3.582 | 0 | 0 | 0 | 1 | 1 | 0
2022-02-02 03:00 | 0 | 0 | 0 | 0 | 3.1 | 23.8 | 100 | 100 | 0 | 0 | 0 | 0 | 0 | 0 | 0 | 0 | 0 | 0 | 0 | 0 | 0 | 0 | 0 | 0 | 0 | 0 | 0 | -0.001 | 0 | 0 | 0 | 0 | 0 | 0 | 182.85 | 0 | 0 | 0 | 0 | -8.325 | 0 | 1.728 | 3.561 | 3.036 | 0 | 0 | 0 | 1 | 1 | 0
2022-02-02 04:00 | 0 | 0 | 0 | 0 | 3 | 23.59 | 100 | 100 | 0 | 0 | 0 | 0 | 0 | 0 | 0 | 0 | 0 | 0 | 0 | 0 | 0 | 0 | 0 | 0 | 0 | 0 | 0 | -0.001 | 0 | 0 | 0 | 0 | 0 | 0 | 158.82 | 0 | 0 | 0 | 0 | -6.974 | 0 | 1.373 | 3.024 | 2.578 | 0 | 0 | 0 | 1 | 1 | 0
2022-02-02 05:00 | 0 | 0 | 0 | 0 | 3.2 | 22.41 | 100 | 100 | 0 | 0 | 0 | 0 | 0 | 0 | 0 | 0 | 0 | 0 | 0 | 0 | 0 | 0 | 0 | 0 | 0 | 0 | 0 | -0.001 | 0 | 0 | 0 | 0 | 0 | 0 | 138.3 | 0 | 0 | 0 | 0 | -5.957 | 0 | 1.158 | 2.591 | 2.208 | 0 | 0 | 0 | 1 | 1 | 0
2022-02-02 06:00 | 0 | 0 | 0 | 0 | 3.3 | 22.37 | 100 | 100 | 0 | 0 | 0 | 0 | 0 | 0 | 0 | 0 | 0 | 0 | 0 | 0 | 0 | 0 | 0 | 0 | 0 | 0 | 0 | -0.001 | 0 | 0 | 0 | 0 | 0 | 0 | 120.81 | 0 | 0 | 0 | 0 | -5.079 | 0 | 1.001 | 2.201 | 1.877 | 0 | 0 | 0 | 1 | 1 | 0
2022-02-02 07:00 | 0 | 0 | 0 | 0 | 3.1 | 22.23 | 100 | 100 | 0 | 0 | 0 | 0 | 0 | 0 | 0 | 0 | 0 | 0 | 0 | 0 | 0 | 0 | 0 | 0 | 0 | 0 | 0 | -0.001 | 0 | 0 | 0 | 0 | 0 | 0 | 105.82 | 0 | 0 | 0 | 0 | -4.349 | 0 | 0.883 | 1.871 | 1.595 | 0 | 0 | 0 | 1 | 1 | 0
2022-02-02 08:00 | 0 | 0 | 0 | 0 | 2.6 | 21.38 | 100 | 100 | 0 | 0 | 0 | 0 | 0 | 0 | 0 | 0 | 0 | 0 | 0 | 0 | 0 | 0 | 0 | 0 | 0 | 0 | 0 | -0.001 | 0 | 0 | 0 | 0 | 0 | 0 | 92.88 | 0 | 0 | 0 | 0 | -3.758 | 0 | 0.79 | 1.602 | 1.366 | 0 | 0 | 0 | 1 | 1 | 0
2022-02-02 09:00 | 0 | 0 | 0 | 0 | 2.3 | 21.13 | 100 | 100 | 0 | 0 | 0 | 0 | 0 | 0 | 0 | 0 | 0 | 0 | 0 | 0 | 0 | 0 | 0 | 0 | 0 | 0 | 0 | -0.001 | 0 | 0 | 0 | 0 | 0 | 0 | 81.76 | 0 | 0 | 0 | 0 | -3.226 | 0 | 0.705 | 1.36 | 1.16 | 0 | 0 | 0 | 1 | 1 | 0
2022-02-02 10:00 | 0 | 0 | 0 | 1 | 3.5 | 23.32 | 100 | 100 | 0 | 0 | 0 | 0 | 0 | 0 | 0 | 0 | 0 | 0 | 0 | 0 | 0 | 0 | 0 | 0 | 0 | 0 | 0 | -0.001 | 0 | 0 | 0 | 0 | 20.2 | 0.98 | 72.6 | 0 | 0 | 0 | 0 | -2.661 | 0 | 0.61 | 1.107 | 0.944 | 0 | 0 | 0 | 1 | 1 | 0
2022-02-02 11:00 | 0 | 507.7 | 495.88 | 1 | 3.4 | 24.02 | 100 | 100 | 0 | 0 | 0 | 0.521 | 0 | 0 | 0 | 0 | 0 | 0 | 82.58 | 170.187 | 174.243 | 0 | 0 | 0 | 0 | 0 | 0 | -0.001 | 0 | 0 | 0 | 0 | 12.39 | 0.99 | 334.92 | 0 | 0 | 0 | 0 | 76.149 | 0 | 1.34 | 2.748 | 2.343 | 0 | 0 | 0 | 2 | 2 | 0
2022-02-02 12:00 | 0 | 660.7 | 658.25 | 1 | 3 | 24.75 | 100 | 100 | 54.271 | 54.271 | 3.437 | 1.95 | 59.658 | 0 | 0 | 176.386 | 176.386 | 176.386 | 198.657 | 225.912 | 226.752 | 0 | 0 | 0 | 0 | 0 | 0 | 176.385 | 176.386 | 77.79 | 23.93 | 100 | 4.94 | 1 | 347.5 | 0 | 0 | 0 | 0 | 3.652 | 0 | 6.672 | 6.449 | 5.498 | 0 | 0 | 0 | 2 | 2 | 0
2022-02-02 13:00 | 0 | 798.9 | 798.5 | 1 | 3 | 25.5 | 100 | 100 | 71.867 | 71.867 | 4.901 | 2.905 | 79.673 | 0 | 0 | 222.714 | 222.714 | 222.714 | 241.301 | 274.047 | 274.182 | 0 | 0 | 0 | 0 | 0 | 0 | 222.713 | 222.714 | 81.23 | 26.21 | 100 | 1.8 | 1 | 347.5 | 0 | 0 | 0 | 0 | 0 | 0 | 6.652 | 6.443 | 5.492 | 0 | 0 | 0 | 2 | 3 | 0
2022-02-02 14:00 | 0 | 881.8 | 874.32 | 1 | 2.4 | 29.17 | 100 | 100 | 78.612 | 78.611 | 6.43 | 3.449 | 88.491 | 0 | 0 | 245.226 | 245.226 | 245.226 | 263.466 | 300.067 | 302.634 | 0 | 0 | 0 | 0 | 0 | 0 | 245.225 | 245.226 | 81.03 | 25.98 | 100 | 7.47 | 1 | 347.5 | 0 | 0 | 0 | 0 | 0 | 0 | 6.441 | 6.369 | 5.43 | 0 | 0 | 0 | 2 | 3 | 0
2022-02-02 15:00 | 0 | 868.6 | 850.55 | 1 | 2 | 30.02 | 100 | 100 | 75.293 | 75.293 | 6.336 | 3.25 | 84.88 | 0 | 0 | 237.245 | 237.245 | 237.245 | 255.405 | 291.91 | 298.104 | 0 | 0 | 0 | 0 | 0 | 0 | 237.244 | 237.245 | 79.58 | 25.26 | 100 | 11.7 | 0.99 | 347.5 | 0 | 0 | 0 | 0 | 0 | 0 | 6.392 | 6.352 | 5.415 | 0 | 0 | 0 | 2 | 3 | 0
2022-02-02 16:00 | 0 | 790.1 | 766.03 | 1 | 1.5 | 30.39 | 100 | 100 | 64.919 | 64.919 | 6.12 | 2.649 | 73.688 | 0 | 0 | 211.287 | 211.287 | 211.287 | 229.412 | 262.901 | 271.162 | 0 | 0 | 0 | 0 | 0 | 0 | 211.286 | 211.287 | 77.92 | 23.94 | 100 | 14.18 | 0.99 | 347.5 | 0 | 0 | 0 | 0 | 0 | 0 | 6.372 | 6.345 | 5.409 | 0 | 0 | 0 | 2 | 3 | 0
2022-02-02 17:00 | 0 | 607.6 | 587.73 | 1 | 2.1 | 31.58 | 100 | 100 | 44.485 | 44.485 | 5.468 | 1.631 | 51.584 | 0 | 0 | 157.894 | 157.894 | 157.894 | 175.908 | 201.709 | 208.528 | 0 | 0 | 0 | 0 | 0 | 0 | 157.893 | 157.894 | 75.72 | 21.33 | 100 | 14.69 | 0.99 | 347.5 | 0 | 0 | 0 | 0 | 0 | 0 | 6.305 | 6.321 | 5.389 | 0 | 0 | 0 | 2 | 3 | 0
2022-02-02 18:00 | 0 | 384.4 | 374.25 | 1 | 2.8 | 31.31 | 100 | 100 | 23.197 | 23.197 | 4.613 | 0.801 | 28.611 | 0 | 0 | 94.168 | 94.168 | 94.168 | 112.208 | 128.444 | 131.926 | 0 | 0 | 0 | 0 | 0 | 0 | 94.167 | 94.168 | 71.38 | 17.58 | 100 | 13.19 | 0.99 | 347.5 | 0 | 0 | 0 | 0 | 0 | 0 | 6.32 | 6.327 | 5.393 | 0 | 0 | 0 | 2 | 2 | 0
2022-02-02 19:00 | 0 | 577 | 568.55 | 1 | 2.9 | 31.1 | 100 | 100 | 42.986 | 42.985 | 5.226 | 1.552 | 49.763 | 0 | 0 | 152.961 | 152.961 | 152.961 | 171.02 | 195.128 | 198.026 | 0 | 0 | 0 | 0 | 0 | 0 | 152.96 | 152.961 | 77.24 | 21.71 | 100 | 9.82 | 1 | 347.5 | 0 | 0 | 0 | 0 | 0 | 0 | 6.332 | 6.331 | 5.397 | 0 | 0 | 0 | 2 | 2 | 0
2022-02-02 20:00 | 0 | 386.4 | 385.02 | 1 | 2.9 | 30.45 | 100 | 100 | 24.981 | 24.98 | 4.154 | 0.84 | 29.975 | 0 | 0 | 98.085 | 98.085 | 98.085 | 116.205 | 132.14 | 132.612 | 0 | 0 | 0 | 0 | 0 | 0 | 98.084 | 98.085 | 73.96 | 18.84 | 100 | 4.84 | 1 | 347.5 | 0 | 0 | 0 | 0 | 0 | 0 | 6.368 | 6.344 | 5.408 | 0 | 0 | 0 | 2 | 2 | 0
2022-02-02 21:00 | 0 | 298.6 | 298.51 | 1 | 3.2 | 30.26 | 100 | 100 | 0 | 0 | 0 | 0.521 | 0 | 72.081 | 0 | 72.081 | 72.081 | 72.081 | 90.219 | 102.449 | 102.48 | 0 | 0 | 0 | 0 | 0 | 0 | -0.001 | 0 | 70.34 | 0 | 0 | 1.4 | 1 | 347.5 | 0 | 0 | 0 | 0 | 0 | 0 | 6.379 | 6.348 | 5.411 | 0 | 0 | 0 | 2 | 2 | 0
2022-02-02 22:00 | 0 | 295.2 | 291.94 | 1 | 3.2 | 27.89 | 100 | 100 | 0 | 0 | 0 | 0.521 | 0 | 53.758 | 0 | 53.758 | 53.758 | 53.758 | 72.118 | 100.194 | 101.313 | 0 | 0 | 0 | 0 | 0 | 0 | -0.001 | 0 | 53.06 | 0 | 0 | 8.52 | 1 | 347.5 | 0 | 0 | 0 | 0 | 0 | 0 | 6.514 | 6.395 | 5.452 | 0 | 0 | 0 | 1 | 1 | 0
2022-02-02 23:00 | 0 | 353.1 | 339.11 | 1 | 3.2 | 27.52 | 100 | 100 | 0 | 0 | 0 | 0.521 | 0 | 9.122 | 0 | 9.122 | 9.122 | 9.122 | 27.517 | 116.383 | 121.184 | 0 | 0 | 0 | 0 | 0 | 0 | -0.001 | 0 | 7.53 | 0 | 0 | 16.18 | 0.99 | 347.5 | 0 | 0 | 0 | 0 | 0 | 0 | 6.535 | 6.402 | 5.458 | 0 | 0 | 0 | 1 | 1 | 0
2022-02-03 | 0 | 0 | 0 | 1 | 3.8 | 27.3 | 100 | 100 | 0 | 0 | 0 | 0 | 0 | 0 | 0 | 0 | 0 | 0 | 0 | 0 | 0 | 0 | 0 | 0 | 0 | 0 | 0 | -0.001 | 0 | 0 | 0 | 0 | 20.1 | 0.98 | 290.21 | 0 | 0 | 0 | 0 | -16.629 | 0 | 5.5 | 6.008 | 5.122 | 0 | 0 | 0 | 2 | 2 | 0
2022-02-03 01:00 | 0 | 0 | 0 | 0 | 4 | 27.31 | 100 | 100 | 0 | 0 | 0 | 0 | 0 | 0 | 0 | 0 | 0 | 0 | 0 | 0 | 0 | 0 | 0 | 0 | 0 | 0 | 0 | -0.001 | 0 | 0 | 0 | 0 | 0 | 0 | 246.97 | 0 | 0 | 0 | 0 | -12.552 | 0 | 3.358 | 4.963 | 4.231 | 0 | 0 | 0 | 1 | 1 | 0
2022-02-03 02:00 | 0 | 0 | 0 | 0 | 4.3 | 25.77 | 100 | 100 | 0 | 0 | 0 | 0 | 0 | 0 | 0 | 0 | 0 | 0 | 0 | 0 | 0 | 0 | 0 | 0 | 0 | 0 | 0 | -0.001 | 0 | 0 | 0 | 0 | 0 | 0 | 212.28 | 0 | 0 | 0 | 0 | -10.072 | 0 | 2.312 | 4.189 | 3.571 | 0 | 0 | 0 | 1 | 1 | 0
2022-02-03 03:00 | 0 | 0 | 0 | 0 | 4.5 | 25.27 | 100 | 100 | 0 | 0 | 0 | 0 | 0 | 0 | 0 | 0 | 0 | 0 | 0 | 0 | 0 | 0 | 0 | 0 | 0 | 0 | 0 | -0.001 | 0 | 0 | 0 | 0 | 0 | 0 | 183.72 | 0 | 0 | 0 | 0 | -8.29 | 0 | 1.718 | 3.548 | 3.024 | 0 | 0 | 0 | 1 | 1 | 0
2022-02-03 04:00 | 0 | 0 | 0 | 0 | 4.6 | 25.08 | 100 | 100 | 0 | 0 | 0 | 0 | 0 | 0 | 0 | 0 | 0 | 0 | 0 | 0 | 0 | 0 | 0 | 0 | 0 | 0 | 0 | -0.001 | 0 | 0 | 0 | 0 | 0 | 0 | 159.79 | 0 | 0 | 0 | 0 | -6.946 | 0 | 1.367 | 3.012 | 2.568 | 0 | 0 | 0 | 1 | 1 | 0
2022-02-03 05:00 | 0 | 0 | 0 | 0 | 4.1 | 24.08 | 100 | 100 | 0 | 0 | 0 | 0 | 0 | 0 | 0 | 0 | 0 | 0 | 0 | 0 | 0 | 0 | 0 | 0 | 0 | 0 | 0 | -0.001 | 0 | 0 | 0 | 0 | 0 | 0 | 139.37 | 0 | 0 | 0 | 0 | -5.926 | 0 | 1.152 | 2.577 | 2.197 | 0 | 0 | 0 | 1 | 1 | 0
2022-02-03 06:00 | 0 | 0 | 0 | 0 | 3.5 | 23.73 | 100 | 100 | 0 | 0 | 0 | 0 | 0 | 0 | 0 | 0 | 0 | 0 | 0 | 0 | 0 | 0 | 0 | 0 | 0 | 0 | 0 | -0.001 | 0 | 0 | 0 | 0 | 0 | 0 | 121.92 | 0 | 0 | 0 | 0 | -5.067 | 0 | 0.999 | 2.196 | 1.872 | 0 | 0 | 0 | 1 | 1 | 0
2022-02-03 07:00 | 0 | 0 | 0 | 0 | 3.1 | 23.73 | 100 | 100 | 0 | 0 | 0 | 0 | 0 | 0 | 0 | 0 | 0 | 0 | 0 | 0 | 0 | 0 | 0 | 0 | 0 | 0 | 0 | -0.001 | 0 | 0 | 0 | 0 | 0 | 0 | 106.99 | 0 | 0 | 0 | 0 | -4.333 | 0 | 0.88 | 1.864 | 1.589 | 0 | 0 | 0 | 1 | 1 | 0
2022-02-03 08:00 | 0 | 0 | 0 | 0 | 3 | 23.34 | 100 | 100 | 0 | 0 | 0 | 0 | 0 | 0 | 0 | 0 | 0 | 0 | 0 | 0 | 0 | 0 | 0 | 0 | 0 | 0 | 0 | -0.001 | 0 | 0 | 0 | 0 | 0 | 0 | 94.16 | 0 | 0 | 0 | 0 | -3.725 | 0 | 0.785 | 1.587 | 1.353 | 0 | 0 | 0 | 1 | 1 | 0
2022-02-03 09:00 | 0 | 0 | 0 | 0 | 2.7 | 23.26 | 100 | 100 | 0 | 0 | 0 | 0 | 0 | 0 | 0 | 0 | 0 | 0 | 0 | 0 | 0 | 0 | 0 | 0 | 0 | 0 | 0 | -0.001 | 0 | 0 | 0 | 0 | 0 | 0 | 83.17 | 0 | 0 | 0 | 0 | -3.19 | 0 | 0.7 | 1.344 | 1.146 | 0 | 0 | 0 | 1 | 1 | 0
2022-02-03 10:00 | 0 | 0 | 0 | 1 | 3.1 | 24.19 | 100 | 100 | 0 | 0 | 0 | 0 | 0 | 0 | 0 | 0 | 0 | 0 | 0 | 0 | 0 | 0 | 0 | 0 | 0 | 0 | 0 | -0.001 | 0 | 0 | 0 | 0 | 19.97 | 0.98 | 73.92 | 0 | 0 | 0 | 0 | -2.684 | 0 | 0.614 | 1.118 | 0.953 | 0 | 0 | 0 | 1 | 1 | 0
2022-02-03 11:00 | 0 | 97.8 | 95.61 | 1 | 3.8 | 24.23 | 100 | 100 | 0 | 0 | 0 | 0.521 | 0 | 0 | 0 | 0 | 0 | 0 | 15.692 | 32.812 | 33.565 | 0 | 0 | 0 | 0 | 0 | 0 | -0.001 | 0 | 0 | 0 | 0 | 12.16 | 0.99 | 117.42 | 0 | 0 | 0 | 0 | 12.628 | 0 | 0.678 | 1.288 | 1.098 | 0 | 0 | 0 | 2 | 2 | 0
2022-02-03 12:00 | 0 | 191.6 | 190.96 | 1 | 3.7 | 24.76 | 100 | 100 | 0 | 0 | 0 | 0.521 | 0 | 0 | 0 | 0 | 0 | 0 | 57.637 | 65.536 | 65.757 | 0 | 0 | 0 | 0 | 0 | 0 | -0.001 | 0 | 0 | 0 | 0 | 4.7 | 1 | 291.64 | 0 | 0 | 0 | 0 | 50.571 | 0 | 1.444 | 3.035 | 2.587 | 0 | 0 | 0 | 1 | 1 | 0
2022-02-03 13:00 | 0 | 242.4 | 242.24 | 1 | 3.2 | 24.84 | 100 | 100 | 0 | 0 | 0 | 0.521 | 0 | 39.42 | 0 | 39.42 | 39.42 | 39.42 | 73.198 | 83.138 | 83.192 | 0 | 0 | 0 | 0 | 0 | 0 | -0.001 | 0 | 47.38 | 0 | 0 | 2.05 | 1 | 347.5 | 0 | 0 | 0 | 0 | 16.216 | 0 | 6.058 | 6.21 | 5.294 | 0 | 0 | 0 | 1 | 1 | 0
2022-02-03 14:00 | 0 | 205.1 | 203.24 | 1 | 2.6 | 26.16 | 100 | 100 | 0 | 0 | 0 | 0.521 | 0 | 42.707 | 0 | 42.707 | 42.707 | 42.707 | 61.232 | 69.751 | 70.39 | 0 | 0 | 0 | 0 | 0 | 0 | -0.001 | 0 | 60.67 | 0 | 0 | 7.73 | 1 | 347.5 | 0 | 0 | 0 | 0 | 0 | 0 | 6.614 | 6.43 | 5.481 | 0 | 0 | 0 | 1 | 1 | 0
2022-02-03 15:00 | 0 | 150.5 | 147.22 | 1 | 3 | 25.96 | 100 | 100 | 0 | 0 | 0 | 0.521 | 0 | 25.653 | 0 | 25.653 | 25.653 | 25.653 | 44.197 | 50.527 | 51.652 | 0 | 0 | 0 | 0 | 0 | 0 | -0.001 | 0 | 49.67 | 0 | 0 | 11.98 | 0.99 | 347.5 | 0 | 0 | 0 | 0 | 0 | 0 | 6.625 | 6.434 | 5.485 | 0 | 0 | 0 | 1 | 1 | 0
2022-02-03 16:00 | 0 | 226.7 | 219.51 | 1 | 2.8 | 26.14 | 100 | 100 | 0 | 0 | 0 | 0.521 | 0 | 47.192 | 0 | 47.192 | 47.192 | 47.192 | 65.718 | 75.337 | 77.803 | 0 | 0 | 0 | 0 | 0 | 0 | -0.001 | 0 | 60.66 | 0 | 0 | 14.47 | 0.99 | 347.5 | 0 | 0 | 0 | 0 | 0 | 0 | 6.615 | 6.43 | 5.481 | 0 | 0 | 0 | 1 | 1 | 0
2022-02-03 17:00 | 0 | 226 | 218.31 | 1 | 3.1 | 26.52 | 100 | 100 | 0 | 0 | 0 | 0.521 | 0 | 46.828 | 0 | 46.828 | 46.828 | 46.828 | 65.318 | 74.925 | 77.563 | 0 | 0 | 0 | 0 | 0 | 0 | -0.001 | 0 | 60.37 | 0 | 0 | 14.99 | 0.99 | 347.5 | 0 | 0 | 0 | 0 | 0 | 0 | 6.593 | 6.422 | 5.475 | 0 | 0 | 0 | 1 | 1 | 0
2022-02-03 18:00 | 0 | 232 | 225.6 | 1 | 3 | 26.43 | 100 | 100 | 0 | 0 | 0 | 0.521 | 0 | 49.12 | 0 | 49.12 | 49.12 | 49.12 | 67.618 | 77.427 | 79.622 | 0 | 0 | 0 | 0 | 0 | 0 | -0.001 | 0 | 61.69 | 0 | 0 | 13.48 | 0.99 | 347.5 | 0 | 0 | 0 | 0 | 0 | 0 | 6.598 | 6.424 | 5.477 | 0 | 0 | 0 | 1 | 1 | 0
2022-02-03 19:00 | 0 | 251.5 | 247.6 | 1 | 2.7 | 25.98 | 100 | 100 | 0 | 0 | 0 | 0.521 | 0 | 55.918 | 0 | 55.918 | 55.918 | 55.918 | 74.46 | 84.977 | 86.315 | 0 | 0 | 0 | 0 | 0 | 0 | -0.001 | 0 | 64.78 | 0 | 0 | 10.1 | 1 | 347.5 | 0 | 0 | 0 | 0 | 0 | 0 | 6.624 | 6.433 | 5.484 | 0 | 0 | 0 | 1 | 1 | 0
2022-02-03 20:00 | 0 | 148 | 147.41 | 1 | 2.7 | 25.2 | 100 | 100 | 0 | 0 | 0 | 0.521 | 0 | 25.868 | 0 | 25.868 | 25.868 | 25.868 | 44.484 | 50.591 | 50.794 | 0 | 0 | 0 | 0 | 0 | 0 | -0.001 | 0 | 50.93 | 0 | 0 | 5.11 | 1 | 347.5 | 0 | 0 | 0 | 0 | 0 | 0 | 6.669 | 6.449 | 5.497 | 0 | 0 | 0 | 1 | 1 | 0
2022-02-03 21:00 | 0 | 101.8 | 101.78 | 1 | 3 | 25.14 | 100 | 100 | 0 | 0 | 0 | 0.521 | 0 | 12.142 | 0 | 12.142 | 12.142 | 12.142 | 30.763 | 34.931 | 34.938 | 0 | 0 | 0 | 0 | 0 | 0 | -0.001 | 0 | 34.75 | 0 | 0 | 1.13 | 1 | 347.5 | 0 | 0 | 0 | 0 | 0 | 0 | 6.673 | 6.45 | 5.499 | 0 | 0 | 0 | 1 | 1 | 0
2022-02-03 22:00 | 0 | 23.9 | 23.65 | 1 | 2 | 23.99 | 100 | 100 | 0 | 0 | 0 | 0.521 | 0 | 0 | 0 | 0 | 0 | 0 | 5.804 | 8.117 | 8.202 | 0 | 0 | 0 | 0 | 0 | 0 | -0.001 | 0 | 0 | 0 | 0 | 8.26 | 1 | 307.42 | 0 | 0 | 0 | 0 | -11.636 | 0 | 5.967 | 6.193 | 5.28 | 0 | 0 | 0 | 1 | 1 | 0
2022-02-03 23:00 | 0 | 134.5 | 129.34 | 1 | 1.5 | 24.13 | 100 | 100 | 0 | 0 | 0 | 0.521 | 0 | 0 | 0 | 0 | 0 | 0 | 10.254 | 44.39 | 46.16 | 0 | 0 | 0 | 0 | 0 | 0 | -0.001 | 0 | 0 | 0 | 0 | 15.92 | 0.99 | 291.91 | 0 | 0 | 0 | 0 | -4.502 | 0 | 4.455 | 5.561 | 4.741 | 0 | 0 | 0 | 1 | 1 | 0
2022-02-04 | 0 | 0 | 0 | 0 | 1.5 | 24.23 | 100 | 100 | 0 | 0 | 0 | 0 | 0 | 0 | 0 | 0 | 0 | 0 | 0 | 0 | 0 | 0 | 0 | 0 | 0 | 0 | 0 | -0.001 | 0 | 0 | 0 | 0 | 0 | 0 | 247.6 | 0 | 0 | 0 | 0 | -12.86 | 0 | 3.504 | 5.051 | 4.306 | 0 | 0 | 0 | 2 | 2 | 0
2022-02-04 01:00 | 0 | 0 | 0 | 0 | 1.6 | 24.44 | 100 | 100 | 0 | 0 | 0 | 0 | 0 | 0 | 0 | 0 | 0 | 0 | 0 | 0 | 0 | 0 | 0 | 0 | 0 | 0 | 0 | -0.001 | 0 | 0 | 0 | 0 | 0 | 0 | 212.53 | 0 | 0 | 0 | 0 | -10.181 | 0 | 2.353 | 4.226 | 3.602 | 0 | 0 | 0 | 1 | 1 | 0
2022-02-04 02:00 | 0 | 0 | 0 | 0 | 1.6 | 23.93 | 100 | 100 | 0 | 0 | 0 | 0 | 0 | 0 | 0 | 0 | 0 | 0 | 0 | 0 | 0 | 0 | 0 | 0 | 0 | 0 | 0 | -0.001 | 0 | 0 | 0 | 0 | 0 | 0 | 183.7 | 0 | 0 | 0 | 0 | -8.369 | 0 | 1.741 | 3.578 | 3.05 | 0 | 0 | 0 | 1 | 1 | 0
2022-02-04 03:00 | 0 | 0 | 0 | 0 | 1.6 | 23.63 | 100 | 100 | 0 | 0 | 0 | 0 | 0 | 0 | 0 | 0 | 0 | 0 | 0 | 0 | 0 | 0 | 0 | 0 | 0 | 0 | 0 | -0.001 | 0 | 0 | 0 | 0 | 0 | 0 | 159.55 | 0 | 0 | 0 | 0 | -7.012 | 0 | 1.382 | 3.039 | 2.591 | 0 | 0 | 0 | 1 | 1 | 0
2022-02-04 04:00 | 0 | 0 | 0 | 0 | 1.9 | 23.26 | 100 | 100 | 0 | 0 | 0 | 0 | 0 | 0 | 0 | 0 | 0 | 0 | 0 | 0 | 0 | 0 | 0 | 0 | 0 | 0 | 0 | -0.001 | 0 | 0 | 0 | 0 | 0 | 0 | 139.05 | 0 | 0 | 0 | 0 | -5.951 | 0 | 1.157 | 2.588 | 2.206 | 0 | 0 | 0 | 1 | 1 | 0
2022-02-04 05:00 | 0 | 0 | 0 | 0 | 2.2 | 22.75 | 100 | 100 | 0 | 0 | 0 | 0 | 0 | 0 | 0 | 0 | 0 | 0 | 0 | 0 | 0 | 0 | 0 | 0 | 0 | 0 | 0 | -0.001 | 0 | 0 | 0 | 0 | 0 | 0 | 121.5 | 0 | 0 | 0 | 0 | -5.094 | 0 | 1.003 | 2.208 | 1.883 | 0 | 0 | 0 | 1 | 1 | 0
2022-02-04 06:00 | 0 | 0 | 0 | 0 | 2.7 | 22.56 | 100 | 100 | 0 | 0 | 0 | 0 | 0 | 0 | 0 | 0 | 0 | 0 | 0 | 0 | 0 | 0 | 0 | 0 | 0 | 0 | 0 | -0.001 | 0 | 0 | 0 | 0 | 0 | 0 | 106.46 | 0 | 0 | 0 | 0 | -4.364 | 0 | 0.885 | 1.878 | 1.601 | 0 | 0 | 0 | 1 | 1 | 0
2022-02-04 07:00 | 0 | 0 | 0 | 0 | 2.9 | 22.83 | 100 | 100 | 0 | 0 | 0 | 0 | 0 | 0 | 0 | 0 | 0 | 0 | 0 | 0 | 0 | 0 | 0 | 0 | 0 | 0 | 0 | -0.001 | 0 | 0 | 0 | 0 | 0 | 0 | 93.63 | 0 | 0 | 0 | 0 | -3.724 | 0 | 0.785 | 1.587 | 1.353 | 0 | 0 | 0 | 1 | 1 | 0
2022-02-04 08:00 | 0 | 0 | 0 | 0 | 2.8 | 22.74 | 100 | 100 | 0 | 0 | 0 | 0 | 0 | 0 | 0 | 0 | 0 | 0 | 0 | 0 | 0 | 0 | 0 | 0 | 0 | 0 | 0 | -0.001 | 0 | 0 | 0 | 0 | 0 | 0 | 82.64 | 0 | 0 | 0 | 0 | -3.19 | 0 | 0.7 | 1.344 | 1.146 | 0 | 0 | 0 | 1 | 1 | 0
2022-02-04 09:00 | 0 | 0 | 0 | 0 | 2.7 | 22.61 | 100 | 100 | 0 | 0 | 0 | 0 | 0 | 0 | 0 | 0 | 0 | 0 | 0 | 0 | 0 | 0 | 0 | 0 | 0 | 0 | 0 | -0.001 | 0 | 0 | 0 | 0 | 0 | 0 | 73.24 | 0 | 0 | 0 | 0 | -2.729 | 0 | 0.622 | 1.138 | 0.97 | 0 | 0 | 0 | 1 | 1 | 0
2022-02-04 10:00 | 0 | 0 | 0 | 1 | 2.7 | 24.08 | 100 | 100 | 0 | 0 | 0 | 0 | 0 | 0 | 0 | 0 | 0 | 0 | 0 | 0 | 0 | 0 | 0 | 0 | 0 | 0 | 0 | -0.001 | 0 | 0 | 0 | 0 | 15.81 | 0.99 | 65.45 | 0 | 0 | 0 | 0 | -2.262 | 0 | 0.537 | 0.931 | 0.794 | 0 | 0 | 0 | 1 | 1 | 0
2022-02-04 11:00 | 0 | 305.4 | 298.81 | 1 | 2.8 | 24.61 | 100 | 100 | 0 | 0 | 0 | 0.521 | 0 | 0 | 0 | 0 | 0 | 0 | 48.327 | 102.553 | 104.813 | 0 | 0 | 0 | 0 | 0 | 0 | -0.001 | 0 | 0 | 0 | 0 | 11.92 | 0.99 | 217.16 | 0 | 0 | 0 | 0 | 44.039 | 0 | 0.875 | 1.842 | 1.571 | 0 | 0 | 0 | 2 | 2 | 0
2022-02-04 12:00 | 0 | 515.2 | 513.64 | 1 | 2.7 | 25.28 | 100 | 100 | 28.675 | 28.675 | 1.502 | 0.867 | 31.044 | 0 | 0 | 100.725 | 100.725 | 100.725 | 155.053 | 176.283 | 176.817 | 0 | 0 | 0 | 0 | 0 | 0 | 100.724 | 100.725 | 56.97 | 16.22 | 100 | 4.45 | 1 | 347.5 | 0 | 0 | 0 | 0 | 37.836 | 0 | 5.532 | 5.917 | 5.044 | 0 | 0 | 0 | 2 | 2 | 0
2022-02-04 13:00 | 0 | 477 | 476.61 | 1 | 2.4 | 25.88 | 100 | 100 | 35.961 | 35.961 | 2.822 | 1.156 | 39.94 | 0 | 0 | 125.453 | 125.453 | 125.453 | 144.004 | 163.574 | 163.706 | 0 | 0 | 0 | 0 | 0 | 0 | 125.452 | 125.453 | 76.63 | 21.97 | 100 | 2.31 | 1 | 347.5 | 0 | 0 | 0 | 0 | 0 | 0 | 6.63 | 6.435 | 5.486 | 0 | 0 | 0 | 2 | 2 | 0
2022-02-04 14:00 | 0 | 556.4 | 550.99 | 1 | 2 | 29.02 | 100 | 100 | 42.109 | 42.109 | 4.404 | 1.47 | 47.983 | 0 | 0 | 147.718 | 147.718 | 147.718 | 165.971 | 189.099 | 190.956 | 0 | 0 | 0 | 0 | 0 | 0 | 147.717 | 147.718 | 77.36 | 22.05 | 100 | 8 | 1 | 347.5 | 0 | 0 | 0 | 0 | 0 | 0 | 6.449 | 6.372 | 5.432 | 0 | 0 | 0 | 2 | 2 | 0
2022-02-04 15:00 | 0 | 696.8 | 680.92 | 1 | 1.4 | 29.66 | 100 | 100 | 55.532 | 55.532 | 5.48 | 2.133 | 63.145 | 0 | 0 | 186.159 | 186.159 | 186.159 | 204.352 | 233.69 | 239.142 | 0 | 0 | 0 | 0 | 0 | 0 | 186.158 | 186.159 | 77.84 | 23.22 | 100 | 12.26 | 0.99 | 347.5 | 0 | 0 | 0 | 0 | 0 | 0 | 6.413 | 6.36 | 5.421 | 0 | 0 | 0 | 2 | 2 | 0
2022-02-04 16:00 | 0 | 652.2 | 630.68 | 1 | 1 | 29.7 | 100 | 100 | 49.905 | 49.905 | 4.998 | 1.846 | 56.749 | 0 | 0 | 170.559 | 170.559 | 170.559 | 188.749 | 216.451 | 223.835 | 0 | 0 | 0 | 0 | 0 | 0 | 170.558 | 170.559 | 76.2 | 22.3 | 100 | 14.76 | 0.99 | 347.5 | 0 | 0 | 0 | 0 | 0 | 0 | 6.411 | 6.359 | 5.421 | 0 | 0 | 0 | 2 | 2 | 0
2022-02-04 17:00 | 0 | 764.1 | 737.08 | 1 | 1 | 31.15 | 100 | 100 | 61.049 | 61.048 | 6.237 | 2.459 | 69.745 | 0 | 0 | 202.394 | 202.394 | 202.394 | 220.449 | 252.966 | 262.239 | 0 | 0 | 0 | 0 | 0 | 0 | 202.393 | 202.394 | 77.18 | 23.28 | 100 | 15.28 | 0.99 | 347.5 | 0 | 0 | 0 | 0 | 0 | 0 | 6.329 | 6.33 | 5.396 | 0 | 0 | 0 | 2 | 3 | 0
2022-02-04 18:00 | 0 | 750.7 | 729.09 | 1 | 1 | 31.17 | 100 | 100 | 60.251 | 60.251 | 6.221 | 2.418 | 68.89 | 0 | 0 | 200.398 | 200.398 | 200.398 | 218.451 | 250.224 | 257.64 | 0 | 0 | 0 | 0 | 0 | 0 | 200.397 | 200.398 | 77.78 | 23.39 | 100 | 13.78 | 0.99 | 347.5 | 0 | 0 | 0 | 0 | 0 | 0 | 6.328 | 6.329 | 5.396 | 0 | 0 | 0 | 2 | 3 | 0
2022-02-04 19:00 | 0 | 543.8 | 534.88 | 1 | 1.2 | 31.22 | 100 | 100 | 39.26 | 39.26 | 5.327 | 1.396 | 45.983 | 0 | 0 | 142.762 | 142.762 | 142.762 | 160.81 | 183.571 | 186.632 | 0 | 0 | 0 | 0 | 0 | 0 | 142.761 | 142.762 | 76.49 | 21.04 | 100 | 10.39 | 1 | 347.5 | 0 | 0 | 0 | 0 | 0 | 0 | 6.325 | 6.328 | 5.395 | 0 | 0 | 0 | 2 | 3 | 0
2022-02-04 20:00 | 0 | 627.2 | 624.42 | 1 | 1.5 | 31.51 | 100 | 100 | 48.954 | 48.953 | 5.675 | 1.843 | 56.472 | 0 | 0 | 170.38 | 170.38 | 170.38 | 188.401 | 214.301 | 215.255 | 0 | 0 | 0 | 0 | 0 | 0 | 170.379 | 170.38 | 79.15 | 22.74 | 100 | 5.4 | 1 | 347.5 | 0 | 0 | 0 | 0 | 0 | 0 | 6.309 | 6.323 | 5.39 | 0 | 0 | 0 | 2 | 2 | 0
2022-02-04 21:00 | 0 | 523.8 | 523.74 | 1 | 1.9 | 31.4 | 100 | 100 | 38.29 | 38.29 | 5.405 | 1.36 | 45.055 | 0 | 0 | 140.282 | 140.282 | 140.282 | 158.313 | 179.748 | 179.768 | 0 | 0 | 0 | 0 | 0 | 0 | 140.281 | 140.282 | 78.04 | 21.3 | 100 | 0.85 | 1 | 347.5 | 0 | 0 | 0 | 0 | 0 | 0 | 6.315 | 6.325 | 5.392 | 0 | 0 | 0 | 2 | 2 | 0
2022-02-04 22:00 | 0 | 410.8 | 406.81 | 1 | 1.8 | 28.08 | 100 | 100 | 20.401 | 20.4 | 3.005 | 0.68 | 24.086 | 0 | 0 | 80.787 | 80.787 | 80.787 | 99.129 | 139.617 | 140.987 | 0 | 0 | 0 | 0 | 0 | 0 | 80.786 | 80.787 | 57.3 | 14.47 | 100 | 7.99 | 1 | 347.5 | 0 | 0 | 0 | 0 | 0 | 0 | 6.503 | 6.391 | 5.448 | 0 | 0 | 0 | 2 | 2 | 0
2022-02-04 23:00 | 0 | 212.9 | 205 | 1 | 1.8 | 28 | 100 | 100 | 0 | 0 | 0 | 0.521 | 0 | 0 | 0 | 0 | 0 | 0 | 15.857 | 70.355 | 73.067 | 0 | 0 | 0 | 0 | 0 | 0 | -0.001 | 0 | 0 | 0 | 0 | 15.66 | 0.99 | 339.78 | 0 | 0 | 0 | 0 | -2.24 | 0 | 6.355 | 6.339 | 5.404 | 0 | 0 | 0 | 2 | 2 | 0
2022-02-05 | 0 | 0 | 0 | 0 | 2.2 | 27.69 | 100 | 100 | 0 | 0 | 0 | 0 | 0 | 0 | 0 | 0 | 0 | 0 | 0 | 0 | 0 | 0 | 0 | 0 | 0 | 0 | 0 | -0.001 | 0 | 0 | 0 | 0 | 0 | 0 | 284.66 | 0 | 0 | 0 | 0 | -16 | 0 | 5.142 | 5.861 | 4.997 | 0 | 0 | 0 | 2 | 2 | 0
2022-02-05 01:00 | 0 | 0 | 0 | 0 | 2.7 | 27.41 | 100 | 100 | 0 | 0 | 0 | 0 | 0 | 0 | 0 | 0 | 0 | 0 | 0 | 0 | 0 | 0 | 0 | 0 | 0 | 0 | 0 | -0.001 | 0 | 0 | 0 | 0 | 0 | 0 | 242.66 | 0 | 0 | 0 | 0 | -12.194 | 0 | 3.193 | 4.859 | 4.142 | 0 | 0 | 0 | 1 | 1 | 0
2022-02-05 02:00 | 0 | 0 | 0 | 0 | 2.9 | 26.05 | 100 | 100 | 0 | 0 | 0 | 0 | 0 | 0 | 0 | 0 | 0 | 0 | 0 | 0 | 0 | 0 | 0 | 0 | 0 | 0 | 0 | -0.001 | 0 | 0 | 0 | 0 | 0 | 0 | 208.83 | 0 | 0 | 0 | 0 | -9.821 | 0 | 2.219 | 4.103 | 3.498 | 0 | 0 | 0 | 1 | 1 | 0
2022-02-05 03:00 | 0 | 0 | 0 | 0 | 2.5 | 25.35 | 100 | 100 | 0 | 0 | 0 | 0 | 0 | 0 | 0 | 0 | 0 | 0 | 0 | 0 | 0 | 0 | 0 | 0 | 0 | 0 | 0 | -0.001 | 0 | 0 | 0 | 0 | 0 | 0 | 180.86 | 0 | 0 | 0 | 0 | -8.117 | 0 | 1.668 | 3.481 | 2.968 | 0 | 0 | 0 | 1 | 1 | 0
2022-02-05 04:00 | 0 | 0 | 0 | 0 | 2.3 | 24.87 | 100 | 100 | 0 | 0 | 0 | 0 | 0 | 0 | 0 | 0 | 0 | 0 | 0 | 0 | 0 | 0 | 0 | 0 | 0 | 0 | 0 | -0.001 | 0 | 0 | 0 | 0 | 0 | 0 | 157.35 | 0 | 0 | 0 | 0 | -6.826 | 0 | 1.339 | 2.962 | 2.525 | 0 | 0 | 0 | 1 | 1 | 0
2022-02-05 05:00 | 0 | 0 | 0 | 0 | 1.9 | 23.39 | 100 | 100 | 0 | 0 | 0 | 0 | 0 | 0 | 0 | 0 | 0 | 0 | 0 | 0 | 0 | 0 | 0 | 0 | 0 | 0 | 0 | -0.001 | 0 | 0 | 0 | 0 | 0 | 0 | 137.2 | 0 | 0 | 0 | 0 | -5.85 | 0 | 1.138 | 2.544 | 2.169 | 0 | 0 | 0 | 1 | 1 | 0
2022-02-05 06:00 | 0 | 0 | 0 | 0 | 1.5 | 23.08 | 100 | 100 | 0 | 0 | 0 | 0 | 0 | 0 | 0 | 0 | 0 | 0 | 0 | 0 | 0 | 0 | 0 | 0 | 0 | 0 | 0 | -0.001 | 0 | 0 | 0 | 0 | 0 | 0 | 119.96 | 0 | 0 | 0 | 0 | -5.002 | 0 | 0.988 | 2.167 | 1.847 | 0 | 0 | 0 | 1 | 1 | 0
2022-02-05 07:00 | 0 | 0 | 0 | 0 | 1.5 | 23.02 | 100 | 100 | 0 | 0 | 0 | 0 | 0 | 0 | 0 | 0 | 0 | 0 | 0 | 0 | 0 | 0 | 0 | 0 | 0 | 0 | 0 | -0.001 | 0 | 0 | 0 | 0 | 0 | 0 | 105.22 | 0 | 0 | 0 | 0 | -4.281 | 0 | 0.872 | 1.84 | 1.569 | 0 | 0 | 0 | 1 | 1 | 0
2022-02-05 08:00 | 0 | 0 | 0 | 0 | 1.4 | 22.12 | 100 | 100 | 0 | 0 | 0 | 0 | 0 | 0 | 0 | 0 | 0 | 0 | 0 | 0 | 0 | 0 | 0 | 0 | 0 | 0 | 0 | -0.001 | 0 | 0 | 0 | 0 | 0 | 0 | 92.46 | 0 | 0 | 0 | 0 | -3.702 | 0 | 0.782 | 1.576 | 1.344 | 0 | 0 | 0 | 1 | 1 | 0
2022-02-05 09:00 | 0 | 0 | 0 | 0 | 1.6 | 21.95 | 100 | 100 | 0 | 0 | 0 | 0 | 0 | 0 | 0 | 0 | 0 | 0 | 0 | 0 | 0 | 0 | 0 | 0 | 0 | 0 | 0 | -0.001 | 0 | 0 | 0 | 0 | 0 | 0 | 81.53 | 0 | 0 | 0 | 0 | -3.174 | 0 | 0.697 | 1.337 | 1.14 | 0 | 0 | 0 | 1 | 1 | 0
2022-02-05 10:00 | 0 | 0 | 0 | 1 | 2.1 | 25.28 | 100 | 100 | 0 | 0 | 0 | 0 | 0 | 0 | 0 | 0 | 0 | 0 | 0 | 0 | 0 | 0 | 0 | 0 | 0 | 0 | 0 | -0.001 | 0 | 0 | 0 | 0 | 15.57 | 0.99 | 72.69 | 0 | 0 | 0 | 0 | -2.568 | 0 | 0.593 | 1.066 | 0.908 | 0 | 0 | 0 | 1 | 1 | 0
2022-02-05 11:00 | 0 | 507.9 | 497.38 | 1 | 1.9 | 25.97 | 100 | 100 | 0 | 0 | 0 | 0.521 | 0 | 0 | 0 | 0 | 0 | 0 | 79.25 | 170.702 | 174.311 | 0 | 0 | 0 | 0 | 0 | 0 | -0.001 | 0 | 0 | 0 | 0 | 11.68 | 0.99 | 324.48 | 0 | 0 | 0 | 0 | 73.092 | 0 | 1.27 | 2.639 | 2.25 | 0 | 0 | 0 | 2 | 2 | 0
2022-02-05 12:00 | 0 | 691 | 689.14 | 1 | 2 | 26.59 | 100 | 100 | 55.823 | 55.822 | 4.345 | 2.072 | 62.24 | 0 | 0 | 182.965 | 182.965 | 182.965 | 208.055 | 236.513 | 237.151 | 0 | 0 | 0 | 0 | 0 | 0 | 182.964 | 182.965 | 77.15 | 23.54 | 100 | 4.21 | 1 | 347.5 | 0 | 0 | 0 | 0 | 6.682 | 0 | 6.544 | 6.404 | 5.46 | 0 | 0 | 0 | 2 | 2 | 0
2022-02-05 13:00 | 0 | 770.6 | 769.83 | 1 | 1.7 | 26.99 | 100 | 100 | 67.687 | 67.687 | 5.201 | 2.712 | 75.6 | 0 | 0 | 214.128 | 214.128 | 214.128 | 232.574 | 264.205 | 264.47 | 0 | 0 | 0 | 0 | 0 | 0 | 214.127 | 214.128 | 80.97 | 25.59 | 100 | 2.57 | 1 | 347.5 | 0 | 0 | 0 | 0 | 0 | 0 | 6.566 | 6.413 | 5.467 | 0 | 0 | 0 | 2 | 3 | 0
2022-02-05 14:00 | 0 | 837.7 | 828.98 | 1 | 1 | 30.02 | 100 | 100 | 73.148 | 73.147 | 6.176 | 3.111 | 82.435 | 0 | 0 | 231.501 | 231.501 | 231.501 | 249.661 | 284.508 | 287.499 | 0 | 0 | 0 | 0 | 0 | 0 | 231.5 | 231.501 | 80.52 | 25.44 | 100 | 8.27 | 1 | 347.5 | 0 | 0 | 0 | 0 | 0 | 0 | 6.392 | 6.352 | 5.415 | 0 | 0 | 0 | 2 | 3 | 0
2022-02-05 15:00 | 0 | 552.9 | 539.7 | 1 | 1.1 | 30.56 | 100 | 100 | 39.948 | 39.948 | 5.06 | 1.412 | 46.42 | 0 | 0 | 143.815 | 143.815 | 143.815 | 161.924 | 185.226 | 189.755 | 0 | 0 | 0 | 0 | 0 | 0 | 143.814 | 143.815 | 75.79 | 21.05 | 100 | 12.54 | 0.99 | 347.5 | 0 | 0 | 0 | 0 | 0 | 0 | 6.362 | 6.342 | 5.406 | 0 | 0 | 0 | 2 | 3 | 0
2022-02-05 16:00 | 0 | 567.1 | 547.64 | 1 | 1.3 | 30.89 | 100 | 100 | 40.499 | 40.499 | 5.175 | 1.441 | 47.115 | 0 | 0 | 145.757 | 145.757 | 145.757 | 163.835 | 187.949 | 194.629 | 0 | 0 | 0 | 0 | 0 | 0 | 145.756 | 145.757 | 74.89 | 20.81 | 100 | 15.05 | 0.99 | 347.5 | 0 | 0 | 0 | 0 | 0 | 0 | 6.343 | 6.335 | 5.4 | 0 | 0 | 0 | 2 | 2 | 0
2022-02-05 17:00 | 0 | 722.8 | 696.23 | 1 | 1.5 | 32.58 | 100 | 100 | 55.737 | 55.736 | 6.45 | 2.212 | 64.399 | 0 | 0 | 190.23 | 190.23 | 190.23 | 208.151 | 238.946 | 248.065 | 0 | 0 | 0 | 0 | 0 | 0 | 190.229 | 190.23 | 76.69 | 22.47 | 100 | 15.58 | 0.99 | 347.5 | 0 | 0 | 0 | 0 | 0 | 0 | 6.249 | 6.301 | 5.372 | 0 | 0 | 0 | 2 | 2 | 0
2022-02-05 18:00 | 0 | 700.4 | 679.35 | 1 | 1.7 | 32.54 | 100 | 100 | 54.017 | 54.016 | 6.343 | 2.122 | 62.481 | 0 | 0 | 185.553 | 185.553 | 185.553 | 203.479 | 233.155 | 240.377 | 0 | 0 | 0 | 0 | 0 | 0 | 185.552 | 185.553 | 77.19 | 22.47 | 100 | 14.08 | 0.99 | 347.5 | 0 | 0 | 0 | 0 | 0 | 0 | 6.251 | 6.302 | 5.372 | 0 | 0 | 0 | 2 | 2 | 0
2022-02-05 19:00 | 0 | 717.9 | 705.45 | 1 | 2 | 32.73 | 100 | 100 | 57.128 | 57.128 | 6.561 | 2.29 | 65.978 | 0 | 0 | 194.128 | 194.128 | 194.128 | 212.036 | 242.11 | 246.383 | 0 | 0 | 0 | 0 | 0 | 0 | 194.127 | 194.128 | 78.79 | 23.19 | 100 | 10.69 | 1 | 347.5 | 0 | 0 | 0 | 0 | 0 | 0 | 6.241 | 6.298 | 5.369 | 0 | 0 | 0 | 2 | 2 | 0
2022-02-05 20:00 | 0 | 697.7 | 694.27 | 1 | 2.2 | 31.98 | 100 | 100 | 56.467 | 56.467 | 6.297 | 2.237 | 65 | 0 | 0 | 191.466 | 191.466 | 191.466 | 209.444 | 238.274 | 239.451 | 0 | 0 | 0 | 0 | 0 | 0 | 191.465 | 191.466 | 79.96 | 23.58 | 100 | 5.68 | 1 | 347.5 | 0 | 0 | 0 | 0 | 0 | 0 | 6.282 | 6.313 | 5.382 | 0 | 0 | 0 | 2 | 2 | 0
2022-02-05 21:00 | 0 | 617 | 616.97 | 1 | 2.1 | 31.28 | 100 | 100 | 48.4 | 48.4 | 5.539 | 1.809 | 55.749 | 0 | 0 | 168.464 | 168.464 | 168.464 | 186.506 | 211.744 | 211.754 | 0 | 0 | 0 | 0 | 0 | 0 | 168.463 | 168.464 | 79.56 | 22.86 | 100 | 0.58 | 1 | 347.5 | 0 | 0 | 0 | 0 | 0 | 0 | 6.322 | 6.327 | 5.394 | 0 | 0 | 0 | 2 | 2 | 0
2022-02-05 22:00 | 0 | 512 | 507.35 | 1 | 2.1 | 27.55 | 100 | 100 | 28.567 | 28.567 | 2.793 | 0.905 | 32.265 | 0 | 0 | 104.334 | 104.334 | 104.334 | 122.726 | 174.124 | 175.718 | 0 | 0 | 0 | 0 | 0 | 0 | 104.333 | 104.334 | 59.38 | 16.26 | 100 | 7.72 | 1 | 347.5 | 0 | 0 | 0 | 0 | 0 | 0 | 6.533 | 6.402 | 5.457 | 0 | 0 | 0 | 2 | 2 | 0
2022-02-05 23:00 | 0 | 341 | 328.77 | 1 | 2.1 | 27.27 | 100 | 100 | 0 | 0 | 0 | 0.521 | 0 | 6.355 | 0 | 6.355 | 6.355 | 6.355 | 24.774 | 112.832 | 117.031 | 0 | 0 | 0 | 0 | 0 | 0 | -0.001 | 0 | 5.43 | 0 | 0 | 15.39 | 0.99 | 347.5 | 0 | 0 | 0 | 0 | 0 | 0 | 6.549 | 6.407 | 5.462 | 0 | 0 | 0 | 2 | 2 | 0
2022-02-06 | 0 | 0 | 0 | 0 | 2.7 | 26.9 | 100 | 100 | 0 | 0 | 0 | 0 | 0 | 0 | 0 | 0 | 0 | 0 | 0 | 0 | 0 | 0 | 0 | 0 | 0 | 0 | 0 | -0.001 | 0 | 0 | 0 | 0 | 0 | 0 | 290.11 | 0 | 0 | 0 | 0 | -16.661 | 0 | 5.518 | 6.015 | 5.128 | 0 | 0 | 0 | 2 | 2 | 0
2022-02-06 01:00 | 0 | 0 | 0 | 0 | 3 | 26.67 | 100 | 100 | 0 | 0 | 0 | 0 | 0 | 0 | 0 | 0 | 0 | 0 | 0 | 0 | 0 | 0 | 0 | 0 | 0 | 0 | 0 | -0.001 | 0 | 0 | 0 | 0 | 0 | 0 | 246.75 | 0 | 0 | 0 | 0 | -12.586 | 0 | 3.374 | 4.973 | 4.239 | 0 | 0 | 0 | 1 | 1 | 0
2022-02-06 02:00 | 0 | 0 | 0 | 0 | 2.8 | 25.56 | 100 | 100 | 0 | 0 | 0 | 0 | 0 | 0 | 0 | 0 | 0 | 0 | 0 | 0 | 0 | 0 | 0 | 0 | 0 | 0 | 0 | -0.001 | 0 | 0 | 0 | 0 | 0 | 0 | 212.05 | 0 | 0 | 0 | 0 | -10.071 | 0 | 2.312 | 4.189 | 3.571 | 0 | 0 | 0 | 1 | 1 | 0
2022-02-06 03:00 | 0 | 0 | 0 | 0 | 2.5 | 25.34 | 100 | 100 | 0 | 0 | 0 | 0 | 0 | 0 | 0 | 0 | 0 | 0 | 0 | 0 | 0 | 0 | 0 | 0 | 0 | 0 | 0 | -0.001 | 0 | 0 | 0 | 0 | 0 | 0 | 183.55 | 0 | 0 | 0 | 0 | -8.275 | 0 | 1.714 | 3.542 | 3.02 | 0 | 0 | 0 | 1 | 1 | 0
2022-02-06 04:00 | 0 | 0 | 0 | 0 | 2.1 | 25.33 | 100 | 100 | 0 | 0 | 0 | 0 | 0 | 0 | 0 | 0 | 0 | 0 | 0 | 0 | 0 | 0 | 0 | 0 | 0 | 0 | 0 | -0.001 | 0 | 0 | 0 | 0 | 0 | 0 | 159.68 | 0 | 0 | 0 | 0 | -6.927 | 0 | 1.362 | 3.004 | 2.561 | 0 | 0 | 0 | 1 | 1 | 0
2022-02-06 05:00 | 0 | 0 | 0 | 0 | 2.1 | 24.22 | 100 | 100 | 0 | 0 | 0 | 0 | 0 | 0 | 0 | 0 | 0 | 0 | 0 | 0 | 0 | 0 | 0 | 0 | 0 | 0 | 0 | -0.001 | 0 | 0 | 0 | 0 | 0 | 0 | 139.3 | 0 | 0 | 0 | 0 | -5.916 | 0 | 1.15 | 2.573 | 2.193 | 0 | 0 | 0 | 1 | 1 | 0
2022-02-06 06:00 | 0 | 0 | 0 | 0 | 1.9 | 24.07 | 100 | 100 | 0 | 0 | 0 | 0 | 0 | 0 | 0 | 0 | 0 | 0 | 0 | 0 | 0 | 0 | 0 | 0 | 0 | 0 | 0 | -0.001 | 0 | 0 | 0 | 0 | 0 | 0 | 121.91 | 0 | 0 | 0 | 0 | -5.049 | 0 | 0.996 | 2.188 | 1.865 | 0 | 0 | 0 | 1 | 1 | 0
2022-02-06 07:00 | 0 | 0 | 0 | 0 | 1.5 | 23.89 | 100 | 100 | 0 | 0 | 0 | 0 | 0 | 0 | 0 | 0 | 0 | 0 | 0 | 0 | 0 | 0 | 0 | 0 | 0 | 0 | 0 | -0.001 | 0 | 0 | 0 | 0 | 0 | 0 | 107.01 | 0 | 0 | 0 | 0 | -4.326 | 0 | 0.879 | 1.861 | 1.586 | 0 | 0 | 0 | 1 | 1 | 0
2022-02-06 08:00 | 0 | 0 | 0 | 0 | 1.5 | 22.88 | 100 | 100 | 0 | 0 | 0 | 0 | 0 | 0 | 0 | 0 | 0 | 0 | 0 | 0 | 0 | 0 | 0 | 0 | 0 | 0 | 0 | -0.001 | 0 | 0 | 0 | 0 | 0 | 0 | 94.11 | 0 | 0 | 0 | 0 | -3.745 | 0 | 0.788 | 1.596 | 1.361 | 0 | 0 | 0 | 1 | 1 | 0
2022-02-06 09:00 | 0 | 0 | 0 | 0 | 1.7 | 23 | 100 | 100 | 0 | 0 | 0 | 0 | 0 | 0 | 0 | 0 | 0 | 0 | 0 | 0 | 0 | 0 | 0 | 0 | 0 | 0 | 0 | -0.001 | 0 | 0 | 0 | 0 | 0 | 0 | 83.09 | 0 | 0 | 0 | 0 | -3.199 | 0 | 0.701 | 1.348 | 1.149 | 0 | 0 | 0 | 1 | 1 | 0
2022-02-06 10:00 | 0 | 0 | 0 | 1 | 2 | 26.07 | 100 | 100 | 0 | 0 | 0 | 0 | 0 | 0 | 0 | 0 | 0 | 0 | 0 | 0 | 0 | 0 | 0 | 0 | 0 | 0 | 0 | -0.001 | 0 | 0 | 0 | 0 | 15.32 | 0.99 | 74.13 | 0 | 0 | 0 | 0 | -2.6 | 0 | 0.599 | 1.08 | 0.921 | 0 | 0 | 0 | 1 | 1 | 0
2022-02-06 11:00 | 0 | 517.5 | 507.23 | 1 | 2.1 | 26.58 | 100 | 100 | 0 | 0 | 0 | 0.521 | 0 | 0 | 0 | 0 | 0 | 0 | 79.607 | 174.082 | 177.606 | 0 | 0 | 0 | 0 | 0 | 0 | -0.001 | 0 | 0 | 0 | 0 | 11.43 | 0.99 | 326.95 | 0 | 0 | 0 | 0 | 73.391 | 0 | 1.284 | 2.663 | 2.27 | 0 | 0 | 0 | 2 | 2 | 0
2022-02-06 12:00 | 0 | 706.7 | 705.02 | 1 | 2.1 | 27.24 | 100 | 100 | 57.516 | 57.516 | 4.809 | 2.18 | 64.504 | 0 | 0 | 188.55 | 188.55 | 188.55 | 212.874 | 241.963 | 242.539 | 0 | 0 | 0 | 0 | 0 | 0 | 188.549 | 188.55 | 77.74 | 23.71 | 100 | 3.95 | 1 | 347.5 | 0 | 0 | 0 | 0 | 5.964 | 0 | 6.514 | 6.394 | 5.451 | 0 | 0 | 0 | 2 | 2 | 0
2022-02-06 13:00 | 0 | 812.2 | 811.21 | 1 | 1.9 | 27.49 | 100 | 100 | 72.493 | 72.493 | 5.452 | 2.997 | 80.942 | 0 | 0 | 226.653 | 226.653 | 226.653 | 245.051 | 278.406 | 278.747 | 0 | 0 | 0 | 0 | 0 | 0 | 226.652 | 226.653 | 81.31 | 26.01 | 100 | 2.83 | 1 | 347.5 | 0 | 0 | 0 | 0 | 0 | 0 | 6.537 | 6.403 | 5.458 | 0 | 0 | 0 | 2 | 3 | 0
2022-02-06 14:00 | 0 | 904.3 | 894.25 | 1 | 1.4 | 30.64 | 100 | 100 | 80.086 | 80.085 | 6.907 | 3.601 | 90.594 | 0 | 0 | 251.158 | 251.158 | 251.158 | 269.26 | 306.906 | 310.356 | 0 | 0 | 0 | 0 | 0 | 0 | 251.157 | 251.158 | 80.93 | 25.8 | 100 | 8.55 | 1 | 347.5 | 0 | 0 | 0 | 0 | 0 | 0 | 6.357 | 6.34 | 5.405 | 0 | 0 | 0 | 2 | 3 | 0
2022-02-06 15:00 | 0 | 697.5 | 680.07 | 1 | 1.2 | 31.26 | 100 | 100 | 54.729 | 54.729 | 5.962 | 2.129 | 62.82 | 0 | 0 | 185.931 | 185.931 | 185.931 | 203.975 | 233.4 | 239.382 | 0 | 0 | 0 | 0 | 0 | 0 | 185.93 | 185.931 | 77.67 | 22.86 | 100 | 12.84 | 0.99 | 347.5 | 0 | 0 | 0 | 0 | 0 | 0 | 6.323 | 6.328 | 5.394 | 0 | 0 | 0 | 2 | 3 | 0
2022-02-06 16:00 | 0 | 760.4 | 733.25 | 1 | 1.3 | 31.4 | 100 | 100 | 60.492 | 60.492 | 6.287 | 2.435 | 69.214 | 0 | 0 | 201.252 | 201.252 | 201.252 | 219.283 | 251.652 | 260.969 | 0 | 0 | 0 | 0 | 0 | 0 | 201.251 | 201.252 | 77.12 | 23.18 | 100 | 15.36 | 0.99 | 347.5 | 0 | 0 | 0 | 0 | 0 | 0 | 6.315 | 6.325 | 5.392 | 0 | 0 | 0 | 2 | 3 | 0
2022-02-06 17:00 | 0 | 657.7 | 632.57 | 1 | 1.7 | 32.56 | 100 | 100 | 48.692 | 48.692 | 6.092 | 1.856 | 56.639 | 0 | 0 | 171.121 | 171.121 | 171.121 | 189.045 | 217.098 | 225.723 | 0 | 0 | 0 | 0 | 0 | 0 | 171.12 | 171.121 | 75.81 | 21.57 | 100 | 15.89 | 0.99 | 347.5 | 0 | 0 | 0 | 0 | 0 | 0 | 6.25 | 6.301 | 5.372 | 0 | 0 | 0 | 2 | 3 | 0
2022-02-06 18:00 | 0 | 611.7 | 592.52 | 1 | 2.1 | 32.36 | 100 | 100 | 44.659 | 44.659 | 5.81 | 1.657 | 52.126 | 0 | 0 | 159.465 | 159.465 | 159.465 | 177.408 | 203.353 | 209.935 | 0 | 0 | 0 | 0 | 0 | 0 | 159.464 | 159.465 | 75.96 | 21.27 | 100 | 14.39 | 0.99 | 347.5 | 0 | 0 | 0 | 0 | 0 | 0 | 6.261 | 6.305 | 5.375 | 0 | 0 | 0 | 2 | 2 | 0
2022-02-06 19:00 | 0 | 711.9 | 698.86 | 1 | 2.3 | 32.42 | 100 | 100 | 56.492 | 56.492 | 6.437 | 2.249 | 65.177 | 0 | 0 | 192.061 | 192.061 | 192.061 | 209.998 | 239.848 | 244.324 | 0 | 0 | 0 | 0 | 0 | 0 | 192.06 | 192.061 | 78.61 | 23.12 | 100 | 10.98 | 1 | 347.5 | 0 | 0 | 0 | 0 | 0 | 0 | 6.258 | 6.304 | 5.374 | 0 | 0 | 0 | 2 | 2 | 0
2022-02-06 20:00 | 0 | 685.8 | 682.08 | 1 | 2.5 | 32.18 | 100 | 100 | 55.008 | 55.008 | 6.275 | 2.164 | 63.448 | 0 | 0 | 187.773 | 187.773 | 187.773 | 205.732 | 234.09 | 235.367 | 0 | 0 | 0 | 0 | 0 | 0 | 187.772 | 187.773 | 79.78 | 23.37 | 100 | 5.97 | 1 | 347.5 | 0 | 0 | 0 | 0 | 0 | 0 | 6.271 | 6.309 | 5.378 | 0 | 0 | 0 | 2 | 2 | 0
2022-02-06 21:00 | 0 | 581 | 580.99 | 1 | 2.8 | 32.05 | 100 | 100 | 44.194 | 44.194 | 5.634 | 1.627 | 51.456 | 0 | 0 | 157.671 | 157.671 | 157.671 | 175.642 | 199.396 | 199.399 | 0 | 0 | 0 | 0 | 0 | 0 | 157.67 | 157.671 | 79.07 | 22.16 | 100 | 0.3 | 1 | 347.5 | 0 | 0 | 0 | 0 | 0 | 0 | 6.279 | 6.312 | 5.381 | 0 | 0 | 0 | 2 | 2 | 0
2022-02-06 22:00 | 0 | 426.4 | 422.8 | 1 | 2.3 | 28.54 | 100 | 100 | 20.992 | 20.992 | 3.213 | 0.701 | 24.906 | 0 | 0 | 83.192 | 83.192 | 83.192 | 101.491 | 145.104 | 146.34 | 0 | 0 | 0 | 0 | 0 | 0 | 83.191 | 83.192 | 56.85 | 14.34 | 100 | 7.45 | 1 | 347.5 | 0 | 0 | 0 | 0 | 0 | 0 | 6.477 | 6.382 | 5.441 | 0 | 0 | 0 | 2 | 2 | 0
2022-02-06 23:00 | 0 | 355.1 | 342.8 | 1 | 2.2 | 28.42 | 100 | 100 | 0 | 0 | 0 | 0.521 | 0 | 6.814 | 0 | 6.814 | 6.814 | 6.814 | 25.124 | 117.647 | 121.87 | 0 | 0 | 0 | 0 | 0 | 0 | -0.001 | 0 | 5.59 | 0 | 0 | 15.13 | 0.99 | 347.5 | 0 | 0 | 0 | 0 | 0 | 0 | 6.483 | 6.384 | 5.443 | 0 | 0 | 0 | 2 | 2 | 0
2022-02-07 | 0 | 0 | 0 | 0 | 2.3 | 28.18 | 100 | 100 | 0 | 0 | 0 | 0 | 0 | 0 | 0 | 0 | 0 | 0 | 0 | 0 | 0 | 0 | 0 | 0 | 0 | 0 | 0 | -0.001 | 0 | 0 | 0 | 0 | 0 | 0 | 290.45 | 0 | 0 | 0 | 0 | -16.56 | 0 | 5.46 | 5.992 | 5.108 | 0 | 0 | 0 | 2 | 2 | 0
2022-02-07 01:00 | 0 | 0 | 0 | 0 | 2.4 | 27.97 | 100 | 100 | 0 | 0 | 0 | 0 | 0 | 0 | 0 | 0 | 0 | 0 | 0 | 0 | 0 | 0 | 0 | 0 | 0 | 0 | 0 | -0.001 | 0 | 0 | 0 | 0 | 0 | 0 | 247.31 | 0 | 0 | 0 | 0 | -12.525 | 0 | 3.346 | 4.955 | 4.224 | 0 | 0 | 0 | 1 | 1 | 0
2022-02-07 02:00 | 0 | 0 | 0 | 0 | 2.5 | 25.86 | 100 | 100 | 0 | 0 | 0 | 0 | 0 | 0 | 0 | 0 | 0 | 0 | 0 | 0 | 0 | 0 | 0 | 0 | 0 | 0 | 0 | -0.001 | 0 | 0 | 0 | 0 | 0 | 0 | 212.56 | 0 | 0 | 0 | 0 | -10.085 | 0 | 2.317 | 4.194 | 3.575 | 0 | 0 | 0 | 1 | 1 | 0
2022-02-07 03:00 | 0 | 0 | 0 | 0 | 2.3 | 25.47 | 100 | 100 | 0 | 0 | 0 | 0 | 0 | 0 | 0 | 0 | 0 | 0 | 0 | 0 | 0 | 0 | 0 | 0 | 0 | 0 | 0 | -0.001 | 0 | 0 | 0 | 0 | 0 | 0 | 183.99 | 0 | 0 | 0 | 0 | -8.294 | 0 | 1.719 | 3.549 | 3.026 | 0 | 0 | 0 | 1 | 1 | 0
2022-02-07 04:00 | 0 | 0 | 0 | 0 | 1.9 | 25.43 | 100 | 100 | 0 | 0 | 0 | 0 | 0 | 0 | 0 | 0 | 0 | 0 | 0 | 0 | 0 | 0 | 0 | 0 | 0 | 0 | 0 | -0.001 | 0 | 0 | 0 | 0 | 0 | 0 | 160.07 | 0 | 0 | 0 | 0 | -6.943 | 0 | 1.366 | 3.01 | 2.566 | 0 | 0 | 0 | 1 | 1 | 0
2022-02-07 05:00 | 0 | 0 | 0 | 0 | 2.1 | 24.27 | 100 | 100 | 0 | 0 | 0 | 0 | 0 | 0 | 0 | 0 | 0 | 0 | 0 | 0 | 0 | 0 | 0 | 0 | 0 | 0 | 0 | -0.001 | 0 | 0 | 0 | 0 | 0 | 0 | 139.64 | 0 | 0 | 0 | 0 | -5.93 | 0 | 1.153 | 2.579 | 2.199 | 0 | 0 | 0 | 1 | 1 | 0
2022-02-07 06:00 | 0 | 0 | 0 | 0 | 2 | 23.71 | 100 | 100 | 0 | 0 | 0 | 0 | 0 | 0 | 0 | 0 | 0 | 0 | 0 | 0 | 0 | 0 | 0 | 0 | 0 | 0 | 0 | -0.001 | 0 | 0 | 0 | 0 | 0 | 0 | 122.15 | 0 | 0 | 0 | 0 | -5.079 | 0 | 1.001 | 2.201 | 1.877 | 0 | 0 | 0 | 1 | 1 | 0
2022-02-07 07:00 | 0 | 0 | 0 | 0 | 1.7 | 23.2 | 100 | 100 | 0 | 0 | 0 | 0 | 0 | 0 | 0 | 0 | 0 | 0 | 0 | 0 | 0 | 0 | 0 | 0 | 0 | 0 | 0 | -0.001 | 0 | 0 | 0 | 0 | 0 | 0 | 107.11 | 0 | 0 | 0 | 0 | -4.365 | 0 | 0.885 | 1.878 | 1.601 | 0 | 0 | 0 | 1 | 1 | 0
2022-02-07 08:00 | 0 | 0 | 0 | 0 | 1.8 | 22.58 | 100 | 100 | 0 | 0 | 0 | 0 | 0 | 0 | 0 | 0 | 0 | 0 | 0 | 0 | 0 | 0 | 0 | 0 | 0 | 0 | 0 | -0.001 | 0 | 0 | 0 | 0 | 0 | 0 | 94.15 | 0 | 0 | 0 | 0 | -3.762 | 0 | 0.791 | 1.604 | 1.367 | 0 | 0 | 0 | 1 | 1 | 0
2022-02-07 09:00 | 0 | 0 | 0 | 0 | 1.8 | 22.42 | 100 | 100 | 0 | 0 | 0 | 0 | 0 | 0 | 0 | 0 | 0 | 0 | 0 | 0 | 0 | 0 | 0 | 0 | 0 | 0 | 0 | -0.001 | 0 | 0 | 0 | 0 | 0 | 0 | 83.04 | 0 | 0 | 0 | 0 | -3.225 | 0 | 0.705 | 1.36 | 1.16 | 0 | 0 | 0 | 1 | 1 | 0
2022-02-07 10:00 | 0 | 0 | 0 | 1 | 2 | 25.05 | 100 | 100 | 0 | 0 | 0 | 0 | 0 | 0 | 0 | 0 | 0 | 0 | 0 | 0 | 0 | 0 | 0 | 0 | 0 | 0 | 0 | -0.001 | 0 | 0 | 0 | 0 | 15.07 | 0.99 | 73.94 | 0 | 0 | 0 | 0 | -2.642 | 0 | 0.607 | 1.099 | 0.937 | 0 | 0 | 0 | 1 | 1 | 0
2022-02-07 11:00 | 0 | 97.5 | 95.65 | 1 | 2.1 | 25.53 | 100 | 100 | 0 | 0 | 0 | 0.521 | 0 | 0 | 0 | 0 | 0 | 0 | 14.784 | 32.827 | 33.462 | 0 | 0 | 0 | 0 | 0 | 0 | -0.001 | 0 | 0 | 0 | 0 | 11.18 | 1 | 114.65 | 0 | 0 | 0 | 0 | 11.818 | 0 | 0.661 | 1.244 | 1.06 | 0 | 0 | 0 | 2 | 2 | 0
2022-02-07 12:00 | 0 | 354.8 | 354.06 | 1 | 1.9 | 26.91 | 100 | 100 | 0 | 0 | 0 | 0.521 | 0 | 29.309 | 0 | 29.309 | 29.309 | 29.309 | 106.919 | 121.515 | 121.767 | 0 | 0 | 0 | 0 | 0 | 0 | -0.001 | 0 | 24.07 | 0 | 0 | 3.69 | 1 | 347.5 | 0 | 0 | 0 | 0 | 67.592 | 0 | 2.552 | 4.031 | 3.436 | 0 | 0 | 0 | 1 | 1 | 0
2022-02-07 13:00 | 0 | 660.6 | 659.63 | 1 | 2 | 27.94 | 100 | 100 | 54.429 | 54.428 | 4.717 | 2.033 | 61.179 | 0 | 0 | 180.886 | 180.886 | 180.886 | 199.241 | 226.385 | 226.718 | 0 | 0 | 0 | 0 | 0 | 0 | 180.885 | 180.886 | 79.78 | 24.01 | 100 | 3.1 | 1 | 347.5 | 0 | 0 | 0 | 0 | 0 | 0 | 6.511 | 6.394 | 5.451 | 0 | 0 | 0 | 2 | 2 | 0
2022-02-07 14:00 | 0 | 906.2 | 895.45 | 1 | 1.7 | 31.01 | 100 | 100 | 80.023 | 80.022 | 6.997 | 3.61 | 90.63 | 0 | 0 | 251.495 | 251.495 | 251.495 | 269.562 | 307.317 | 311.008 | 0 | 0 | 0 | 0 | 0 | 0 | 251.494 | 251.495 | 80.86 | 25.73 | 100 | 8.84 | 1 | 347.5 | 0 | 0 | 0 | 0 | 0 | 0 | 6.337 | 6.333 | 5.398 | 0 | 0 | 0 | 2 | 3 | 0
2022-02-07 15:00 | 0 | 946.3 | 921.55 | 1 | 1.5 | 31.49 | 100 | 100 | 82.299 | 82.299 | 7.26 | 3.789 | 93.349 | 0 | 0 | 258.292 | 258.292 | 258.292 | 276.315 | 316.276 | 324.77 | 0 | 0 | 0 | 0 | 0 | 0 | 258.291 | 258.292 | 79.53 | 25.34 | 100 | 13.13 | 0.99 | 347.5 | 0 | 0 | 0 | 0 | 0 | 0 | 6.31 | 6.323 | 5.39 | 0 | 0 | 0 | 2 | 3 | 0
2022-02-07 16:00 | 0 | 898 | 864.66 | 1 | 1.7 | 31.6 | 100 | 100 | 75.693 | 75.693 | 6.807 | 3.33 | 85.83 | 0 | 0 | 240.467 | 240.467 | 240.467 | 258.479 | 296.75 | 308.194 | 0 | 0 | 0 | 0 | 0 | 0 | 240.466 | 240.467 | 78.02 | 24.56 | 100 | 15.66 | 0.99 | 347.5 | 0 | 0 | 0 | 0 | 0 | 0 | 6.304 | 6.321 | 5.388 | 0 | 0 | 0 | 2 | 3 | 0
2022-02-07 17:00 | 0 | 776.4 | 745.57 | 1 | 1.9 | 32.57 | 100 | 100 | 61.36 | 61.36 | 6.641 | 2.51 | 70.511 | 0 | 0 | 204.802 | 204.802 | 204.802 | 222.725 | 255.881 | 266.46 | 0 | 0 | 0 | 0 | 0 | 0 | 204.801 | 204.802 | 76.86 | 23.03 | 100 | 16.2 | 0.99 | 347.5 | 0 | 0 | 0 | 0 | 0 | 0 | 6.25 | 6.301 | 5.372 | 0 | 0 | 0 | 2 | 3 | 0
2022-02-07 18:00 | 0 | 692.4 | 669.76 | 1 | 2.3 | 32.57 | 100 | 100 | 52.865 | 52.865 | 6.306 | 2.064 | 61.235 | 0 | 0 | 182.536 | 182.536 | 182.536 | 200.459 | 229.861 | 237.632 | 0 | 0 | 0 | 0 | 0 | 0 | 182.535 | 182.536 | 76.81 | 22.25 | 100 | 14.69 | 0.99 | 347.5 | 0 | 0 | 0 | 0 | 0 | 0 | 6.25 | 6.301 | 5.372 | 0 | 0 | 0 | 2 | 3 | 0
2022-02-07 19:00 | 0 | 566.1 | 555.16 | 1 | 2.8 | 32.65 | 100 | 100 | 40.753 | 40.753 | 5.883 | 1.488 | 48.124 | 0 | 0 | 148.855 | 148.855 | 148.855 | 166.77 | 190.53 | 194.286 | 0 | 0 | 0 | 0 | 0 | 0 | 148.854 | 148.855 | 76.62 | 20.98 | 100 | 11.28 | 0.99 | 347.5 | 0 | 0 | 0 | 0 | 0 | 0 | 6.245 | 6.3 | 5.37 | 0 | 0 | 0 | 2 | 2 | 0
2022-02-07 20:00 | 0 | 603.2 | 599.6 | 1 | 3.2 | 32.15 | 100 | 100 | 45.977 | 45.977 | 5.779 | 1.713 | 53.469 | 0 | 0 | 162.862 | 162.862 | 162.862 | 180.823 | 205.784 | 207.018 | 0 | 0 | 0 | 0 | 0 | 0 | 162.861 | 162.862 | 78.67 | 22.21 | 100 | 6.26 | 1 | 347.5 | 0 | 0 | 0 | 0 | 0 | 0 | 6.273 | 6.31 | 5.379 | 0 | 0 | 0 | 2 | 2 | 0
2022-02-07 21:00 | 0 | 556.2 | 556.2 | 1 | 3.2 | 31.6 | 100 | 100 | 41.745 | 41.745 | 5.43 | 1.508 | 48.683 | 0 | 0 | 150.145 | 150.145 | 150.145 | 168.157 | 190.888 | 190.888 | 0 | 0 | 0 | 0 | 0 | 0 | 150.144 | 150.145 | 78.66 | 21.87 | 100 | 0.02 | 1 | 347.5 | 0 | 0 | 0 | 0 | 0 | 0 | 6.304 | 6.321 | 5.388 | 0 | 0 | 0 | 2 | 2 | 0
2022-02-07 22:00 | 0 | 449.7 | 446.17 | 1 | 1.7 | 27.81 | 100 | 100 | 22.98 | 22.979 | 2.805 | 0.742 | 26.527 | 0 | 0 | 87.881 | 87.881 | 87.881 | 106.249 | 153.127 | 154.337 | 0 | 0 | 0 | 0 | 0 | 0 | 87.88 | 87.881 | 56.94 | 14.89 | 100 | 7.18 | 1 | 347.5 | 0 | 0 | 0 | 0 | 0 | 0 | 6.518 | 6.397 | 5.453 | 0 | 0 | 0 | 2 | 2 | 0
2022-02-07 23:00 | 0 | 215.7 | 208.49 | 1 | 1.7 | 27.01 | 100 | 100 | 0 | 0 | 0 | 0.521 | 0 | 0 | 0 | 0 | 0 | 0 | 14.836 | 71.553 | 74.028 | 0 | 0 | 0 | 0 | 0 | 0 | -0.001 | 0 | 0 | 0 | 0 | 14.86 | 0.99 | 336.33 | 0 | 0 | 0 | 0 | -3.242 | 0 | 6.343 | 6.334 | 5.4 | 0 | 0 | 0 | 2 | 2 | 0
2022-02-08 | 0 | 0 | 0 | 0 | 2.3 | 26.99 | 100 | 100 | 0 | 0 | 0 | 0 | 0 | 0 | 0 | 0 | 0 | 0 | 0 | 0 | 0 | 0 | 0 | 0 | 0 | 0 | 0 | -0.001 | 0 | 0 | 0 | 0 | 0 | 0 | 281.93 | 0 | 0 | 0 | 0 | -15.791 | 0 | 5.025 | 5.812 | 4.954 | 0 | 0 | 0 | 2 | 2 | 0
2022-02-08 01:00 | 0 | 0 | 0 | 0 | 2.7 | 26.89 | 100 | 100 | 0 | 0 | 0 | 0 | 0 | 0 | 0 | 0 | 0 | 0 | 0 | 0 | 0 | 0 | 0 | 0 | 0 | 0 | 0 | -0.001 | 0 | 0 | 0 | 0 | 0 | 0 | 240.4 | 0 | 0 | 0 | 0 | -12.056 | 0 | 3.131 | 4.818 | 4.107 | 0 | 0 | 0 | 1 | 1 | 0
2022-02-08 02:00 | 0 | 0 | 0 | 0 | 2.9 | 24.81 | 100 | 100 | 0 | 0 | 0 | 0 | 0 | 0 | 0 | 0 | 0 | 0 | 0 | 0 | 0 | 0 | 0 | 0 | 0 | 0 | 0 | -0.001 | 0 | 0 | 0 | 0 | 0 | 0 | 206.76 | 0 | 0 | 0 | 0 | -9.766 | 0 | 2.2 | 4.084 | 3.482 | 0 | 0 | 0 | 1 | 1 | 0
2022-02-08 03:00 | 0 | 0 | 0 | 0 | 2.6 | 24.25 | 100 | 100 | 0 | 0 | 0 | 0 | 0 | 0 | 0 | 0 | 0 | 0 | 0 | 0 | 0 | 0 | 0 | 0 | 0 | 0 | 0 | -0.001 | 0 | 0 | 0 | 0 | 0 | 0 | 178.96 | 0 | 0 | 0 | 0 | -8.07 | 0 | 1.655 | 3.463 | 2.952 | 0 | 0 | 0 | 1 | 1 | 0
2022-02-08 04:00 | 0 | 0 | 0 | 0 | 2.3 | 23.76 | 100 | 100 | 0 | 0 | 0 | 0 | 0 | 0 | 0 | 0 | 0 | 0 | 0 | 0 | 0 | 0 | 0 | 0 | 0 | 0 | 0 | -0.001 | 0 | 0 | 0 | 0 | 0 | 0 | 155.57 | 0 | 0 | 0 | 0 | -6.79 | 0 | 1.331 | 2.947 | 2.512 | 0 | 0 | 0 | 1 | 1 | 0
2022-02-08 05:00 | 0 | 0 | 0 | 0 | 2.5 | 22.46 | 100 | 100 | 0 | 0 | 0 | 0 | 0 | 0 | 0 | 0 | 0 | 0 | 0 | 0 | 0 | 0 | 0 | 0 | 0 | 0 | 0 | -0.001 | 0 | 0 | 0 | 0 | 0 | 0 | 135.54 | 0 | 0 | 0 | 0 | -5.814 | 0 | 1.131 | 2.528 | 2.155 | 0 | 0 | 0 | 1 | 1 | 0
2022-02-08 06:00 | 0 | 0 | 0 | 0 | 2.6 | 22.14 | 100 | 100 | 0 | 0 | 0 | 0 | 0 | 0 | 0 | 0 | 0 | 0 | 0 | 0 | 0 | 0 | 0 | 0 | 0 | 0 | 0 | -0.001 | 0 | 0 | 0 | 0 | 0 | 0 | 118.42 | 0 | 0 | 0 | 0 | -4.972 | 0 | 0.983 | 2.153 | 1.836 | 0 | 0 | 0 | 1 | 1 | 0
2022-02-08 07:00 | 0 | 0 | 0 | 0 | 2.7 | 22.13 | 100 | 100 | 0 | 0 | 0 | 0 | 0 | 0 | 0 | 0 | 0 | 0 | 0 | 0 | 0 | 0 | 0 | 0 | 0 | 0 | 0 | -0.001 | 0 | 0 | 0 | 0 | 0 | 0 | 103.76 | 0 | 0 | 0 | 0 | -4.253 | 0 | 0.868 | 1.828 | 1.558 | 0 | 0 | 0 | 1 | 1 | 0
2022-02-08 08:00 | 0 | 0 | 0 | 0 | 2.8 | 21.23 | 100 | 100 | 0 | 0 | 0 | 0 | 0 | 0 | 0 | 0 | 0 | 0 | 0 | 0 | 0 | 0 | 0 | 0 | 0 | 0 | 0 | -0.001 | 0 | 0 | 0 | 0 | 0 | 0 | 91.09 | 0 | 0 | 0 | 0 | -3.678 | 0 | 0.778 | 1.566 | 1.335 | 0 | 0 | 0 | 1 | 1 | 0
2022-02-08 09:00 | 0 | 0 | 0 | 0 | 2.9 | 21.16 | 100 | 100 | 0 | 0 | 0 | 0 | 0 | 0 | 0 | 0 | 0 | 0 | 0 | 0 | 0 | 0 | 0 | 0 | 0 | 0 | 0 | -0.001 | 0 | 0 | 0 | 0 | 0 | 0 | 80.24 | 0 | 0 | 0 | 0 | -3.149 | 0 | 0.693 | 1.326 | 1.13 | 0 | 0 | 0 | 1 | 1 | 0
2022-02-08 10:00 | 0 | 0 | 0 | 1 | 3.1 | 24.64 | 100 | 100 | 0 | 0 | 0 | 0 | 0 | 0 | 0 | 0 | 0 | 0 | 0 | 0 | 0 | 0 | 0 | 0 | 0 | 0 | 0 | -0.001 | 0 | 0 | 0 | 0 | 14.82 | 0.99 | 71.49 | 0 | 0 | 0 | 0 | -2.54 | 0 | 0.588 | 1.053 | 0.898 | 0 | 0 | 0 | 1 | 1 | 0
2022-02-08 11:00 | 0 | 528.6 | 519.03 | 1 | 3.5 | 24.86 | 100 | 100 | 0 | 0 | 0 | 0.521 | 0 | 0 | 0 | 0 | 0 | 0 | 78.987 | 178.13 | 181.416 | 0 | 0 | 0 | 0 | 0 | 0 | -0.001 | 0 | 0 | 0 | 0 | 10.92 | 1 | 322.45 | 0 | 0 | 0 | 0 | 72.847 | 0 | 1.265 | 2.632 | 2.243 | 0 | 0 | 0 | 2 | 2 | 0
2022-02-08 12:00 | 0 | 740.2 | 738.88 | 1 | 3.4 | 25.37 | 100 | 100 | 61.596 | 61.596 | 4.611 | 2.355 | 68.562 | 0 | 0 | 197.36 | 197.36 | 197.36 | 223.148 | 253.583 | 254.037 | 0 | 0 | 0 | 0 | 0 | 0 | 197.359 | 197.36 | 77.69 | 24.25 | 100 | 3.42 | 1 | 347.5 | 0 | 0 | 0 | 0 | 7.273 | 0 | 6.61 | 6.427 | 5.479 | 0 | 0 | 0 | 2 | 3 | 0
2022-02-08 13:00 | 0 | 821.2 | 819.77 | 1 | 3.1 | 25.94 | 100 | 100 | 74.239 | 74.239 | 5.054 | 3.053 | 82.346 | 0 | 0 | 229.038 | 229.038 | 229.038 | 247.583 | 281.345 | 281.836 | 0 | 0 | 0 | 0 | 0 | 0 | 229.037 | 229.038 | 81.27 | 26.34 | 100 | 3.38 | 1 | 347.5 | 0 | 0 | 0 | 0 | 0 | 0 | 6.626 | 6.434 | 5.485 | 0 | 0 | 0 | 2 | 3 | 0
2022-02-08 14:00 | 0 | 906.8 | 895.32 | 1 | 2.8 | 29.44 | 100 | 100 | 80.686 | 80.686 | 6.686 | 3.604 | 90.976 | 0 | 0 | 251.25 | 251.25 | 251.25 | 269.464 | 307.275 | 311.214 | 0 | 0 | 0 | 0 | 0 | 0 | 251.249 | 251.25 | 80.73 | 25.93 | 100 | 9.13 | 1 | 347.5 | 0 | 0 | 0 | 0 | 0 | 0 | 6.425 | 6.364 | 5.425 | 0 | 0 | 0 | 2 | 3 | 0
2022-02-08 15:00 | 0 | 878.6 | 854.56 | 1 | 2.1 | 29.32 | 100 | 100 | 75.918 | 75.918 | 6.16 | 3.267 | 85.345 | 0 | 0 | 237.918 | 237.918 | 237.918 | 256.143 | 293.284 | 301.536 | 0 | 0 | 0 | 0 | 0 | 0 | 237.917 | 237.918 | 78.9 | 25.18 | 100 | 13.43 | 0.99 | 347.5 | 0 | 0 | 0 | 0 | 0 | 0 | 6.432 | 6.366 | 5.427 | 0 | 0 | 0 | 2 | 3 | 0
2022-02-08 16:00 | 0 | 912.9 | 877.65 | 1 | 1.6 | 29.39 | 100 | 100 | 78.097 | 78.097 | 6.411 | 3.419 | 87.928 | 0 | 0 | 244.04 | 244.04 | 244.04 | 262.259 | 301.21 | 313.307 | 0 | 0 | 0 | 0 | 0 | 0 | 244.039 | 244.04 | 77.89 | 24.93 | 100 | 15.97 | 0.99 | 347.5 | 0 | 0 | 0 | 0 | 0 | 0 | 6.428 | 6.365 | 5.426 | 0 | 0 | 0 | 2 | 3 | 0
2022-02-08 17:00 | 0 | 851.3 | 816.18 | 1 | 1.6 | 30.61 | 100 | 100 | 70.516 | 70.516 | 6.286 | 2.972 | 79.774 | 0 | 0 | 225.615 | 225.615 | 225.615 | 243.72 | 280.115 | 292.166 | 0 | 0 | 0 | 0 | 0 | 0 | 225.614 | 225.615 | 77.22 | 24.14 | 100 | 16.51 | 0.99 | 347.5 | 0 | 0 | 0 | 0 | 0 | 0 | 6.359 | 6.341 | 5.405 | 0 | 0 | 0 | 2 | 3 | 0
2022-02-08 18:00 | 0 | 799.3 | 772.05 | 1 | 2 | 30.02 | 100 | 100 | 65.728 | 65.728 | 6.012 | 2.683 | 74.423 | 0 | 0 | 212.827 | 212.827 | 212.827 | 230.987 | 264.967 | 274.32 | 0 | 0 | 0 | 0 | 0 | 0 | 212.826 | 212.827 | 77.58 | 23.96 | 100 | 15 | 0.99 | 347.5 | 0 | 0 | 0 | 0 | 0 | 0 | 6.392 | 6.352 | 5.415 | 0 | 0 | 0 | 2 | 3 | 0
2022-02-08 19:00 | 0 | 381.2 | 373.43 | 1 | 2.5 | 29.99 | 100 | 100 | 23.87 | 23.87 | 3.907 | 0.799 | 28.576 | 0 | 0 | 93.983 | 93.983 | 93.983 | 112.146 | 128.161 | 130.828 | 0 | 0 | 0 | 0 | 0 | 0 | 93.982 | 93.983 | 71.84 | 18.25 | 100 | 11.59 | 0.99 | 347.5 | 0 | 0 | 0 | 0 | 0 | 0 | 6.394 | 6.353 | 5.416 | 0 | 0 | 0 | 2 | 3 | 0
2022-02-08 20:00 | 0 | 166.5 | 165.41 | 1 | 2.6 | 28.67 | 100 | 100 | 0 | 0 | 0 | 0.521 | 0 | 31.588 | 0 | 31.588 | 31.588 | 31.588 | 49.875 | 56.769 | 57.143 | 0 | 0 | 0 | 0 | 0 | 0 | -0.001 | 0 | 55.28 | 0 | 0 | 6.55 | 1 | 347.5 | 0 | 0 | 0 | 0 | 0 | 0 | 6.469 | 6.379 | 5.438 | 0 | 0 | 0 | 2 | 2 | 0
2022-02-08 21:00 | 0 | 118.3 | 118.3 | 1 | 1.6 | 28.7 | 100 | 100 | 0 | 0 | 0 | 0.521 | 0 | 17.48 | 0 | 17.48 | 17.48 | 17.48 | 35.764 | 40.6 | 40.601 | 0 | 0 | 0 | 0 | 0 | 0 | -0.001 | 0 | 43.05 | 0 | 0 | 0.26 | 1 | 347.5 | 0 | 0 | 0 | 0 | 0 | 0 | 6.467 | 6.379 | 5.438 | 0 | 0 | 0 | 1 | 1 | 0
2022-02-08 22:00 | 0 | 63.9 | 63.44 | 1 | 1.3 | 22.67 | 100 | 100 | 0 | 0 | 0 | 0.521 | 0 | 0 | 0 | 0 | 0 | 0 | 14.981 | 21.771 | 21.93 | 0 | 0 | 0 | 0 | 0 | 0 | -0.001 | 0 | 0 | 0 | 0 | 6.9 | 1 | 335.52 | 0 | 0 | 0 | 0 | -3.478 | 0 | 6.574 | 6.416 | 5.469 | 0 | 0 | 0 | 1 | 1 | 0
2022-02-08 23:00 | 0 | 71.5 | 69.2 | 1 | 2.2 | 22.62 | 100 | 100 | 0 | 0 | 0 | 0.521 | 0 | 0 | 0 | 0 | 0 | 0 | 4.772 | 23.748 | 24.539 | 0 | 0 | 0 | 0 | 0 | 0 | -0.001 | 0 | 0 | 0 | 0 | 14.59 | 0.99 | 295.13 | 0 | 0 | 0 | 0 | -11.723 | 0 | 5.418 | 5.98 | 5.098 | 0 | 0 | 0 | 1 | 1 | 0
2022-02-09 | 0 | 0 | 0 | 0 | 2.1 | 22.35 | 100 | 100 | 0 | 0 | 0 | 0 | 0 | 0 | 0 | 0 | 0 | 0 | 0 | 0 | 0 | 0 | 0 | 0 | 0 | 0 | 0 | -0.001 | 0 | 0 | 0 | 0 | 0 | 0 | 249.67 | 0 | 0 | 0 | 0 | -13.196 | 0 | 3.666 | 5.145 | 4.386 | 0 | 0 | 0 | 2 | 2 | 0
2022-02-09 01:00 | 0 | 0 | 0 | 0 | 1.7 | 22.16 | 100 | 100 | 0 | 0 | 0 | 0 | 0 | 0 | 0 | 0 | 0 | 0 | 0 | 0 | 0 | 0 | 0 | 0 | 0 | 0 | 0 | -0.001 | 0 | 0 | 0 | 0 | 0 | 0 | 213.76 | 0 | 0 | 0 | 0 | -10.424 | 0 | 2.446 | 4.307 | 3.671 | 0 | 0 | 0 | 1 | 1 | 0
2022-02-09 02:00 | 0 | 0 | 0 | 0 | 1.5 | 20.77 | 100 | 100 | 0 | 0 | 0 | 0 | 0 | 0 | 0 | 0 | 0 | 0 | 0 | 0 | 0 | 0 | 0 | 0 | 0 | 0 | 0 | -0.001 | 0 | 0 | 0 | 0 | 0 | 0 | 184.18 | 0 | 0 | 0 | 0 | -8.588 | 0 | 1.807 | 3.66 | 3.12 | 0 | 0 | 0 | 1 | 1 | 0
2022-02-09 03:00 | 0 | 0 | 0 | 0 | 1.7 | 20.23 | 100 | 100 | 0 | 0 | 0 | 0 | 0 | 0 | 0 | 0 | 0 | 0 | 0 | 0 | 0 | 0 | 0 | 0 | 0 | 0 | 0 | -0.001 | 0 | 0 | 0 | 0 | 0 | 0 | 159.41 | 0 | 0 | 0 | 0 | -7.19 | 0 | 1.424 | 3.112 | 2.653 | 0 | 0 | 0 | 1 | 1 | 0
2022-02-09 04:00 | 0 | 0 | 0 | 0 | 1.8 | 20.24 | 100 | 100 | 0 | 0 | 0 | 0 | 0 | 0 | 0 | 0 | 0 | 0 | 0 | 0 | 0 | 0 | 0 | 0 | 0 | 0 | 0 | -0.001 | 0 | 0 | 0 | 0 | 0 | 0 | 138.48 | 0 | 0 | 0 | 0 | -6.077 | 0 | 1.181 | 2.643 | 2.253 | 0 | 0 | 0 | 1 | 1 | 0
2022-02-09 05:00 | 0 | 0 | 0 | 0 | 1.8 | 19.27 | 100 | 100 | 0 | 0 | 0 | 0 | 0 | 0 | 0 | 0 | 0 | 0 | 0 | 0 | 0 | 0 | 0 | 0 | 0 | 0 | 0 | -0.001 | 0 | 0 | 0 | 0 | 0 | 0 | 120.5 | 0 | 0 | 0 | 0 | -5.218 | 0 | 1.024 | 2.264 | 1.93 | 0 | 0 | 0 | 1 | 1 | 0
2022-02-09 06:00 | 0 | 0 | 0 | 0 | 1.6 | 19.19 | 100 | 100 | 0 | 0 | 0 | 0 | 0 | 0 | 0 | 0 | 0 | 0 | 0 | 0 | 0 | 0 | 0 | 0 | 0 | 0 | 0 | -0.001 | 0 | 0 | 0 | 0 | 0 | 0 | 105.12 | 0 | 0 | 0 | 0 | -4.464 | 0 | 0.901 | 1.923 | 1.639 | 0 | 0 | 0 | 1 | 1 | 0
2022-02-09 07:00 | 0 | 0 | 0 | 0 | 1.6 | 19.22 | 100 | 100 | 0 | 0 | 0 | 0 | 0 | 0 | 0 | 0 | 0 | 0 | 0 | 0 | 0 | 0 | 0 | 0 | 0 | 0 | 0 | -0.001 | 0 | 0 | 0 | 0 | 0 | 0 | 91.97 | 0 | 0 | 0 | 0 | -3.819 | 0 | 0.8 | 1.63 | 1.389 | 0 | 0 | 0 | 1 | 1 | 0
2022-02-09 08:00 | 0 | 0 | 0 | 0 | 1.8 | 18.2 | 100 | 100 | 0 | 0 | 0 | 0 | 0 | 0 | 0 | 0 | 0 | 0 | 0 | 0 | 0 | 0 | 0 | 0 | 0 | 0 | 0 | -0.001 | 0 | 0 | 0 | 0 | 0 | 0 | 80.56 | 0 | 0 | 0 | 0 | -3.311 | 0 | 0.719 | 1.399 | 1.193 | 0 | 0 | 0 | 1 | 1 | 0
2022-02-09 09:00 | 0 | 0 | 0 | 0 | 1.8 | 17.84 | 100 | 100 | 0 | 0 | 0 | 0 | 0 | 0 | 0 | 0 | 0 | 0 | 0 | 0 | 0 | 0 | 0 | 0 | 0 | 0 | 0 | -0.001 | 0 | 0 | 0 | 0 | 0 | 0 | 70.76 | 0 | 0 | 0 | 0 | -2.844 | 0 | 0.642 | 1.189 | 1.013 | 0 | 0 | 0 | 1 | 1 | 0
2022-02-09 10:00 | 0 | 0 | 0 | 1 | 2.1 | 21.26 | 100 | 100 | 0 | 0 | 0 | 0 | 0 | 0 | 0 | 0 | 0 | 0 | 0 | 0 | 0 | 0 | 0 | 0 | 0 | 0 | 0 | -0.001 | 0 | 0 | 0 | 0 | 14.55 | 0.99 | 62.92 | 0 | 0 | 0 | 0 | -2.277 | 0 | 0.54 | 0.937 | 0.799 | 0 | 0 | 0 | 1 | 1 | 0
2022-02-09 11:00 | 0 | 327.8 | 322.15 | 1 | 2 | 21.81 | 100 | 100 | 0 | 0 | 0 | 0.521 | 0 | 0 | 0 | 0 | 0 | 0 | 48.262 | 110.56 | 112.501 | 0 | 0 | 0 | 0 | 0 | 0 | -0.001 | 0 | 0 | 0 | 0 | 10.66 | 1 | 214.38 | 0 | 0 | 0 | 0 | 43.965 | 0 | 0.876 | 1.846 | 1.574 | 0 | 0 | 0 | 2 | 2 | 0
2022-02-09 12:00 | 0 | 615.5 | 614.57 | 1 | 1.9 | 22.79 | 100 | 100 | 37.919 | 37.919 | 2.462 | 1.214 | 41.595 | 0 | 0 | 129.841 | 129.841 | 129.841 | 185.626 | 210.92 | 211.24 | 0 | 0 | 0 | 0 | 0 | 0 | 129.84 | 129.841 | 61.47 | 17.95 | 100 | 3.15 | 1 | 347.5 | 0 | 0 | 0 | 0 | 38.643 | 0 | 5.909 | 6.064 | 5.17 | 0 | 0 | 0 | 2 | 2 | 0
2022-02-09 13:00 | 0 | 792.3 | 790.68 | 1 | 1.6 | 23.48 | 100 | 100 | 71.22 | 71.219 | 4.51 | 2.843 | 78.573 | 0 | 0 | 219.989 | 219.989 | 219.989 | 238.769 | 271.362 | 271.917 | 0 | 0 | 0 | 0 | 0 | 0 | 219.988 | 219.989 | 80.9 | 26.19 | 100 | 3.66 | 1 | 347.5 | 0 | 0 | 0 | 0 | 0 | 0 | 6.771 | 6.483 | 5.527 | 0 | 0 | 0 | 2 | 3 | 0
2022-02-09 14:00 | 0 | 896.4 | 884.31 | 1 | 1.3 | 27.91 | 100 | 100 | 80.152 | 80.152 | 6.241 | 3.513 | 89.907 | 0 | 0 | 247.728 | 247.728 | 247.728 | 266.087 | 303.496 | 307.644 | 0 | 0 | 0 | 0 | 0 | 0 | 247.727 | 247.728 | 80.52 | 26.05 | 100 | 9.42 | 1 | 347.5 | 0 | 0 | 0 | 0 | 0 | 0 | 6.513 | 6.395 | 5.451 | 0 | 0 | 0 | 2 | 3 | 0
2022-02-09 15:00 | 0 | 909.1 | 883.08 | 1 | 1.1 | 28.8 | 100 | 100 | 79.22 | 79.219 | 6.365 | 3.477 | 89.062 | 0 | 0 | 246.327 | 246.327 | 246.327 | 264.601 | 303.073 | 312.003 | 0 | 0 | 0 | 0 | 0 | 0 | 246.326 | 246.327 | 78.95 | 25.39 | 100 | 13.74 | 0.99 | 347.5 | 0 | 0 | 0 | 0 | 0 | 0 | 6.462 | 6.377 | 5.436 | 0 | 0 | 0 | 2 | 3 | 0
2022-02-09 16:00 | 0 | 903 | 866.75 | 1 | 1.3 | 29.25 | 100 | 100 | 76.96 | 76.96 | 6.235 | 3.335 | 86.53 | 0 | 0 | 240.661 | 240.661 | 240.661 | 258.893 | 297.47 | 309.91 | 0 | 0 | 0 | 0 | 0 | 0 | 240.66 | 240.661 | 77.66 | 24.83 | 100 | 16.29 | 0.99 | 347.5 | 0 | 0 | 0 | 0 | 0 | 0 | 6.436 | 6.368 | 5.428 | 0 | 0 | 0 | 2 | 3 | 0
2022-02-09 17:00 | 0 | 852.2 | 815.69 | 1 | 1.6 | 31.16 | 100 | 100 | 70.181 | 70.181 | 6.416 | 2.968 | 79.565 | 0 | 0 | 225.42 | 225.42 | 225.42 | 243.473 | 279.944 | 292.475 | 0 | 0 | 0 | 0 | 0 | 0 | 225.419 | 225.42 | 77.07 | 24 | 100 | 16.83 | 0.99 | 347.5 | 0 | 0 | 0 | 0 | 0 | 0 | 6.328 | 6.33 | 5.396 | 0 | 0 | 0 | 2 | 3 | 0
2022-02-09 18:00 | 0 | 865.5 | 834.75 | 1 | 1.6 | 31.36 | 100 | 100 | 72.515 | 72.515 | 6.528 | 3.114 | 82.158 | 0 | 0 | 231.612 | 231.612 | 231.612 | 249.647 | 286.485 | 297.04 | 0 | 0 | 0 | 0 | 0 | 0 | 231.611 | 231.612 | 77.97 | 24.41 | 100 | 15.32 | 0.99 | 347.5 | 0 | 0 | 0 | 0 | 0 | 0 | 6.317 | 6.326 | 5.392 | 0 | 0 | 0 | 2 | 3 | 0
2022-02-09 19:00 | 0 | 735.4 | 719.61 | 1 | 1.5 | 31.19 | 100 | 100 | 59.311 | 59.31 | 6.183 | 2.368 | 67.862 | 0 | 0 | 197.992 | 197.992 | 197.992 | 216.043 | 246.97 | 252.389 | 0 | 0 | 0 | 0 | 0 | 0 | 197.991 | 197.992 | 78.45 | 23.5 | 100 | 11.9 | 0.99 | 347.5 | 0 | 0 | 0 | 0 | 0 | 0 | 6.327 | 6.329 | 5.395 | 0 | 0 | 0 | 2 | 3 | 0
2022-02-09 20:00 | 0 | 676.6 | 671.77 | 1 | 1.3 | 30.79 | 100 | 100 | 54.41 | 54.41 | 5.754 | 2.1 | 62.264 | 0 | 0 | 184.424 | 184.424 | 184.424 | 202.512 | 230.551 | 232.209 | 0 | 0 | 0 | 0 | 0 | 0 | 184.423 | 184.424 | 79.42 | 23.43 | 100 | 6.85 | 1 | 347.5 | 0 | 0 | 0 | 0 | 0 | 0 | 6.349 | 6.337 | 5.402 | 0 | 0 | 0 | 2 | 3 | 0
2022-02-09 21:00 | 0 | 640.8 | 640.77 | 1 | 1.4 | 30.45 | 100 | 100 | 51.318 | 51.318 | 5.386 | 1.936 | 58.639 | 0 | 0 | 175.583 | 175.583 | 175.583 | 193.703 | 219.912 | 219.923 | 0 | 0 | 0 | 0 | 0 | 0 | 175.582 | 175.583 | 79.84 | 23.33 | 100 | 0.55 | 1 | 347.5 | 0 | 0 | 0 | 0 | 0 | 0 | 6.368 | 6.344 | 5.408 | 0 | 0 | 0 | 2 | 2 | 0
2022-02-09 22:00 | 0 | 455.4 | 452.36 | 1 | 1.1 | 27.56 | 100 | 100 | 22.988 | 22.988 | 2.677 | 0.739 | 26.404 | 0 | 0 | 87.509 | 87.509 | 87.509 | 105.901 | 155.249 | 156.293 | 0 | 0 | 0 | 0 | 0 | 0 | 87.508 | 87.509 | 55.99 | 14.71 | 100 | 6.63 | 1 | 347.5 | 0 | 0 | 0 | 0 | 0 | 0 | 6.533 | 6.402 | 5.457 | 0 | 0 | 0 | 2 | 2 | 0
2022-02-09 23:00 | 0 | 305.7 | 296.21 | 1 | 1.7 | 26.3 | 100 | 100 | 0 | 0 | 0 | 0.521 | 0 | 1.252 | 0 | 1.252 | 1.252 | 1.252 | 19.763 | 101.659 | 104.916 | 0 | 0 | 0 | 0 | 0 | 0 | -0.001 | 0 | 1.19 | 0 | 0 | 14.31 | 0.99 | 347.5 | 0 | 0 | 0 | 0 | 0 | 0 | 6.605 | 6.427 | 5.479 | 0 | 0 | 0 | 2 | 2 | 0
2022-02-10 | 0 | 0 | 0 | 0 | 2.9 | 25.78 | 100 | 100 | 0 | 0 | 0 | 0 | 0 | 0 | 0 | 0 | 0 | 0 | 0 | 0 | 0 | 0 | 0 | 0 | 0 | 0 | 0 | -0.001 | 0 | 0 | 0 | 0 | 0 | 0 | 289.8 | 0 | 0 | 0 | 0 | -16.749 | 0 | 5.569 | 6.035 | 5.145 | 0 | 0 | 0 | 2 | 2 | 0
2022-02-10 01:00 | 0 | 0 | 0 | 0 | 4 | 26.22 | 100 | 100 | 0 | 0 | 0 | 0 | 0 | 0 | 0 | 0 | 0 | 0 | 0 | 0 | 0 | 0 | 0 | 0 | 0 | 0 | 0 | -0.001 | 0 | 0 | 0 | 0 | 0 | 0 | 246.41 | 0 | 0 | 0 | 0 | -12.595 | 0 | 3.379 | 4.975 | 4.241 | 0 | 0 | 0 | 1 | 1 | 0
2022-02-10 02:00 | 0 | 0 | 0 | 0 | 5.5 | 24.24 | 100 | 100 | 0 | 0 | 0 | 0 | 0 | 0 | 0 | 0 | 0 | 0 | 0 | 0 | 0 | 0 | 0 | 0 | 0 | 0 | 0 | -0.001 | 0 | 0 | 0 | 0 | 0 | 0 | 211.53 | 0 | 0 | 0 | 0 | -10.126 | 0 | 2.332 | 4.207 | 3.587 | 0 | 0 | 0 | 1 | 1 | 0
2022-02-10 03:00 | 0 | 0 | 0 | 0 | 5.8 | 22.17 | 100 | 100 | 0 | 0 | 0 | 0 | 0 | 0 | 0 | 0 | 0 | 0 | 0 | 0 | 0 | 0 | 0 | 0 | 0 | 0 | 0 | -0.001 | 0 | 0 | 0 | 0 | 0 | 0 | 182.57 | 0 | 0 | 0 | 0 | -8.406 | 0 | 1.752 | 3.592 | 3.062 | 0 | 0 | 0 | 1 | 1 | 0
2022-02-10 04:00 | 0 | 0 | 0 | 0 | 5.6 | 22.42 | 100 | 100 | 0 | 0 | 0 | 0 | 0 | 0 | 0 | 0 | 0 | 0 | 0 | 0 | 0 | 0 | 0 | 0 | 0 | 0 | 0 | -0.001 | 0 | 0 | 0 | 0 | 0 | 0 | 158.4 | 0 | 0 | 0 | 0 | -7.015 | 0 | 1.383 | 3.041 | 2.592 | 0 | 0 | 0 | 1 | 1 | 0
2022-02-10 05:00 | 0 | 0 | 0 | 0 | 5.8 | 21.47 | 100 | 100 | 0 | 0 | 0 | 0 | 0 | 0 | 0 | 0 | 0 | 0 | 0 | 0 | 0 | 0 | 0 | 0 | 0 | 0 | 0 | -0.001 | 0 | 0 | 0 | 0 | 0 | 0 | 137.8 | 0 | 0 | 0 | 0 | -5.98 | 0 | 1.162 | 2.6 | 2.217 | 0 | 0 | 0 | 1 | 1 | 0
2022-02-10 06:00 | 0 | 0 | 0 | 0 | 5.9 | 21.17 | 100 | 100 | 0 | 0 | 0 | 0 | 0 | 0 | 0 | 0 | 0 | 0 | 0 | 0 | 0 | 0 | 0 | 0 | 0 | 0 | 0 | -0.001 | 0 | 0 | 0 | 0 | 0 | 0 | 120.21 | 0 | 0 | 0 | 0 | -5.109 | 0 | 1.006 | 2.215 | 1.888 | 0 | 0 | 0 | 1 | 1 | 0
2022-02-10 07:00 | 0 | 0 | 0 | 0 | 5.7 | 20.82 | 100 | 100 | 0 | 0 | 0 | 0 | 0 | 0 | 0 | 0 | 0 | 0 | 0 | 0 | 0 | 0 | 0 | 0 | 0 | 0 | 0 | -0.001 | 0 | 0 | 0 | 0 | 0 | 0 | 105.11 | 0 | 0 | 0 | 0 | -4.383 | 0 | 0.888 | 1.887 | 1.608 | 0 | 0 | 0 | 1 | 1 | 0
2022-02-10 08:00 | 0 | 0 | 0 | 0 | 6.4 | 19.15 | 100 | 100 | 0 | 0 | 0 | 0 | 0 | 0 | 0 | 0 | 0 | 0 | 0 | 0 | 0 | 0 | 0 | 0 | 0 | 0 | 0 | -0.001 | 0 | 0 | 0 | 0 | 0 | 0 | 91.94 | 0 | 0 | 0 | 0 | -3.822 | 0 | 0.8 | 1.631 | 1.39 | 0 | 0 | 0 | 1 | 1 | 0
2022-02-10 09:00 | 0 | 0 | 0 | 0 | 7.3 | 18.76 | 100 | 100 | 0 | 0 | 0 | 0 | 0 | 0 | 0 | 0 | 0 | 0 | 0 | 0 | 0 | 0 | 0 | 0 | 0 | 0 | 0 | -0.001 | 0 | 0 | 0 | 0 | 0 | 0 | 80.62 | 0 | 0 | 0 | 0 | -3.286 | 0 | 0.715 | 1.388 | 1.183 | 0 | 0 | 0 | 1 | 1 | 0
2022-02-10 10:00 | 0 | 0 | 0 | 1 | 6.9 | 17.47 | 100 | 100 | 0 | 0 | 0 | 0 | 0 | 0 | 0 | 0 | 0 | 0 | 0 | 0 | 0 | 0 | 0 | 0 | 0 | 0 | 0 | -0.001 | 0 | 0 | 0 | 0 | 14.29 | 0.99 | 70.76 | 0 | 0 | 0 | 0 | -2.862 | 0 | 0.645 | 1.197 | 1.02 | 0 | 0 | 0 | 1 | 1 | 0
2022-02-10 11:00 | 0 | 0 | 0 | 1 | 5.4 | 17.57 | 100 | 100 | 0 | 0 | 0 | 0 | 0 | 0 | 0 | 0 | 0 | 0 | 0 | 0 | 0 | 0 | 0 | 0 | 0 | 0 | 0 | -0.001 | 0 | 0 | 0 | 0 | 10.39 | 1 | 62.37 | 0 | 0 | 0 | 0 | -2.436 | 0 | 0.57 | 1.008 | 0.859 | 0 | 0 | 0 | 1 | 1 | 0
2022-02-10 12:00 | 0 | 0 | 0 | 1 | 3.7 | 17.59 | 100 | 100 | 0 | 0 | 0 | 0 | 0 | 0 | 0 | 0 | 0 | 0 | 0 | 0 | 0 | 0 | 0 | 0 | 0 | 0 | 0 | -0.001 | 0 | 0 | 0 | 0 | 2.88 | 1 | 55.24 | 0 | 0 | 0 | 0 | -2.071 | 0 | 0.501 | 0.848 | 0.723 | 0 | 0 | 0 | 1 | 1 | 0
2022-02-10 13:00 | 0 | 0 | 0 | 1 | 2.7 | 17.74 | 100 | 100 | 0 | 0 | 0 | 0 | 0 | 0 | 0 | 0 | 0 | 0 | 0 | 0 | 0 | 0 | 0 | 0 | 0 | 0 | 0 | -0.001 | 0 | 0 | 0 | 0 | 3.95 | 1 | 49.21 | 0 | 0 | 0 | 0 | -1.75 | 0 | 0.436 | 0.709 | 0.605 | 0 | 0 | 0 | 1 | 1 | 0
2022-02-10 14:00 | 0 | 0 | 0 | 1 | 2 | 19.28 | 100 | 100 | 0 | 0 | 0 | 0 | 0 | 0 | 0 | 0 | 0 | 0 | 0 | 0 | 0 | 0 | 0 | 0 | 0 | 0 | 0 | -0.001 | 0 | 0 | 0 | 0 | 9.72 | 1 | 44.35 | 0 | 0 | 0 | 0 | -1.411 | 0 | 0.363 | 0.566 | 0.482 | 0 | 0 | 0 | 1 | 1 | 0
2022-02-10 15:00 | 0 | 0 | 0 | 1 | 2.1 | 19.65 | 100 | 100 | 0 | 0 | 0 | 0 | 0 | 0 | 0 | 0 | 0 | 0 | 0 | 0 | 0 | 0 | 0 | 0 | 0 | 0 | 0 | -0.001 | 0 | 0 | 0 | 0 | 14.05 | 0.99 | 40.31 | 0 | 0 | 0 | 0 | -1.173 | 0 | 0.308 | 0.467 | 0.398 | 0 | 0 | 0 | 1 | 1 | 0
2022-02-10 16:00 | 0 | 1.5 | 1.44 | 1 | 2.3 | 19.38 | 100 | 100 | 0 | 0 | 0 | 0.521 | 0 | 0 | 0 | 0 | 0 | 0 | 0.429 | 0.493 | 0.515 | 0 | 0 | 0 | 0 | 0 | 0 | -0.001 | 0 | 0 | 0 | 0 | 16.61 | 0.99 | 38.26 | 0 | 0 | 0 | 0 | -0.593 | 0 | 0.273 | 0.405 | 0.345 | 0 | 0 | 0 | 2 | 2 | 0
2022-02-10 17:00 | 0 | 34.7 | 33.16 | 1 | 2.7 | 21.42 | 100 | 100 | 0 | 0 | 0 | 0.521 | 0 | 0 | 0 | 0 | 0 | 0 | 9.893 | 11.379 | 11.909 | 0 | 0 | 0 | 0 | 0 | 0 | -0.001 | 0 | 0 | 0 | 0 | 17.15 | 0.99 | 67.73 | 0 | 0 | 0 | 0 | 8.554 | 0 | 0.345 | 0.537 | 0.457 | 0 | 0 | 0 | 1 | 1 | 0
2022-02-10 18:00 | 0 | 16.7 | 16.08 | 1 | 3.7 | 21.73 | 100 | 100 | 0 | 0 | 0 | 0.521 | 0 | 0 | 0 | 0 | 0 | 0 | 4.808 | 5.519 | 5.731 | 0 | 0 | 0 | 0 | 0 | 0 | -0.001 | 0 | 0 | 0 | 0 | 15.64 | 0.99 | 76.13 | 0 | 0 | 0 | 0 | 2.44 | 0 | 0.557 | 0.977 | 0.833 | 0 | 0 | 0 | 1 | 1 | 0
2022-02-10 19:00 | 0 | 26.6 | 26 | 1 | 4.4 | 21.89 | 100 | 100 | 0 | 0 | 0 | 0.521 | 0 | 0 | 0 | 0 | 0 | 0 | 7.803 | 8.923 | 9.129 | 0 | 0 | 0 | 0 | 0 | 0 | -0.001 | 0 | 0 | 0 | 0 | 12.2 | 0.99 | 93.13 | 0 | 0 | 0 | 0 | 4.934 | 0 | 0.646 | 1.2 | 1.023 | 0 | 0 | 0 | 1 | 1 | 0
2022-02-10 20:00 | 0 | 41.8 | 41.48 | 1 | 4.4 | 22.52 | 100 | 100 | 0 | 0 | 0 | 0.521 | 0 | 0 | 0 | 0 | 0 | 0 | 12.501 | 14.234 | 14.346 | 0 | 0 | 0 | 0 | 0 | 0 | -0.001 | 0 | 0 | 0 | 0 | 7.15 | 1 | 123.15 | 0 | 0 | 0 | 0 | 8.713 | 0 | 0.795 | 1.616 | 1.377 | 0 | 0 | 0 | 1 | 1 | 0
2022-02-10 21:00 | 0 | 102.1 | 102.09 | 1 | 4.2 | 22.83 | 100 | 100 | 0 | 0 | 0 | 0.521 | 0 | 0 | 0 | 0 | 0 | 0 | 30.859 | 35.037 | 35.041 | 0 | 0 | 0 | 0 | 0 | 0 | -0.001 | 0 | 0 | 0 | 0 | 0.84 | 1 | 208.92 | 0 | 0 | 0 | 0 | 24.899 | 0 | 1.167 | 2.587 | 2.206 | 0 | 0 | 0 | 1 | 1 | 0
2022-02-10 22:00 | 0 | 130.6 | 129.8 | 1 | 4 | 21.64 | 100 | 100 | 0 | 0 | 0 | 0.521 | 0 | 0 | 0 | 0 | 0 | 0 | 30.113 | 44.547 | 44.822 | 0 | 0 | 0 | 0 | 0 | 0 | -0.001 | 0 | 0 | 0 | 0 | 6.35 | 1 | 277.63 | 0 | 0 | 0 | 0 | 19.946 | 0 | 2.357 | 4.216 | 3.594 | 0 | 0 | 0 | 1 | 1 | 0
2022-02-10 23:00 | 0 | 260.9 | 253.11 | 1 | 2.6 | 21.36 | 100 | 100 | 0 | 0 | 0 | 0.521 | 0 | 0 | 0 | 0 | 0 | 0 | 16.303 | 86.866 | 89.541 | 0 | 0 | 0 | 0 | 0 | 0 | -0.001 | 0 | 0 | 0 | 0 | 14.04 | 0.99 | 287.72 | 0 | 0 | 0 | 0 | 2.928 | 0 | 3.748 | 5.197 | 4.431 | 0 | 0 | 0 | 1 | 1 | 0
2022-02-11 | 0 | 0 | 0 | 0 | 1.9 | 20.43 | 100 | 100 | 0 | 0 | 0 | 0 | 0 | 0 | 0 | 0 | 0 | 0 | 0 | 0 | 0 | 0 | 0 | 0 | 0 | 0 | 0 | -0.001 | 0 | 0 | 0 | 0 | 0 | 0 | 243.5 | 0 | 0 | 0 | 0 | -12.835 | 0 | 3.492 | 5.044 | 4.3 | 0 | 0 | 0 | 2 | 2 | 0
2022-02-11 01:00 | 0 | 0 | 0 | 0 | 2.1 | 19.99 | 100 | 100 | 0 | 0 | 0 | 0 | 0 | 0 | 0 | 0 | 0 | 0 | 0 | 0 | 0 | 0 | 0 | 0 | 0 | 0 | 0 | -0.001 | 0 | 0 | 0 | 0 | 0 | 0 | 208.37 | 0 | 0 | 0 | 0 | -10.2 | 0 | 2.36 | 4.232 | 3.608 | 0 | 0 | 0 | 1 | 1 | 0
2022-02-11 02:00 | 0 | 0 | 0 | 0 | 2.2 | 18.46 | 100 | 100 | 0 | 0 | 0 | 0 | 0 | 0 | 0 | 0 | 0 | 0 | 0 | 0 | 0 | 0 | 0 | 0 | 0 | 0 | 0 | -0.001 | 0 | 0 | 0 | 0 | 0 | 0 | 179.31 | 0 | 0 | 0 | 0 | -8.433 | 0 | 1.76 | 3.602 | 3.071 | 0 | 0 | 0 | 1 | 1 | 0
2022-02-11 03:00 | 0 | 0 | 0 | 0 | 1.7 | 17.72 | 100 | 100 | 0 | 0 | 0 | 0 | 0 | 0 | 0 | 0 | 0 | 0 | 0 | 0 | 0 | 0 | 0 | 0 | 0 | 0 | 0 | -0.001 | 0 | 0 | 0 | 0 | 0 | 0 | 154.92 | 0 | 0 | 0 | 0 | -7.081 | 0 | 1.398 | 3.068 | 2.615 | 0 | 0 | 0 | 1 | 1 | 0
2022-02-11 04:00 | 0 | 0 | 0 | 0 | 1.8 | 17.86 | 100 | 100 | 0 | 0 | 0 | 0 | 0 | 0 | 0 | 0 | 0 | 0 | 0 | 0 | 0 | 0 | 0 | 0 | 0 | 0 | 0 | -0.001 | 0 | 0 | 0 | 0 | 0 | 0 | 134.3 | 0 | 0 | 0 | 0 | -5.985 | 0 | 1.163 | 2.603 | 2.219 | 0 | 0 | 0 | 1 | 1 | 0
2022-02-11 05:00 | 0 | 0 | 0 | 0 | 1.9 | 17.14 | 100 | 100 | 0 | 0 | 0 | 0 | 0 | 0 | 0 | 0 | 0 | 0 | 0 | 0 | 0 | 0 | 0 | 0 | 0 | 0 | 0 | -0.001 | 0 | 0 | 0 | 0 | 0 | 0 | 116.62 | 0 | 0 | 0 | 0 | -5.131 | 0 | 1.01 | 2.225 | 1.897 | 0 | 0 | 0 | 1 | 1 | 0
2022-02-11 06:00 | 0 | 0 | 0 | 0 | 1.9 | 17.21 | 100 | 100 | 0 | 0 | 0 | 0 | 0 | 0 | 0 | 0 | 0 | 0 | 0 | 0 | 0 | 0 | 0 | 0 | 0 | 0 | 0 | -0.001 | 0 | 0 | 0 | 0 | 0 | 0 | 101.52 | 0 | 0 | 0 | 0 | -4.384 | 0 | 0.889 | 1.887 | 1.609 | 0 | 0 | 0 | 1 | 1 | 0
2022-02-11 07:00 | 0 | 0 | 0 | 0 | 1.9 | 17.26 | 100 | 100 | 0 | 0 | 0 | 0 | 0 | 0 | 0 | 0 | 0 | 0 | 0 | 0 | 0 | 0 | 0 | 0 | 0 | 0 | 0 | -0.001 | 0 | 0 | 0 | 0 | 0 | 0 | 88.6 | 0 | 0 | 0 | 0 | -3.751 | 0 | 0.789 | 1.599 | 1.363 | 0 | 0 | 0 | 1 | 1 | 0
2022-02-11 08:00 | 0 | 0 | 0 | 0 | 1.9 | 16.91 | 100 | 100 | 0 | 0 | 0 | 0 | 0 | 0 | 0 | 0 | 0 | 0 | 0 | 0 | 0 | 0 | 0 | 0 | 0 | 0 | 0 | -0.001 | 0 | 0 | 0 | 0 | 0 | 0 | 77.5 | 0 | 0 | 0 | 0 | -3.223 | 0 | 0.705 | 1.359 | 1.159 | 0 | 0 | 0 | 1 | 1 | 0
2022-02-11 09:00 | 0 | 0 | 0 | 0 | 2.1 | 16.45 | 100 | 100 | 0 | 0 | 0 | 0 | 0 | 0 | 0 | 0 | 0 | 0 | 0 | 0 | 0 | 0 | 0 | 0 | 0 | 0 | 0 | -0.001 | 0 | 0 | 0 | 0 | 0 | 0 | 67.95 | 0 | 0 | 0 | 0 | -2.773 | 0 | 0.629 | 1.157 | 0.986 | 0 | 0 | 0 | 1 | 1 | 0
2022-02-11 10:00 | 0 | 0 | 0 | 1 | 1.7 | 20.36 | 100 | 100 | 0 | 0 | 0 | 0 | 0 | 0 | 0 | 0 | 0 | 0 | 0 | 0 | 0 | 0 | 0 | 0 | 0 | 0 | 0 | -0.001 | 0 | 0 | 0 | 0 | 14.01 | 0.99 | 60.39 | 0 | 0 | 0 | 0 | -2.193 | 0 | 0.524 | 0.901 | 0.768 | 0 | 0 | 0 | 1 | 1 | 0
2022-02-11 11:00 | 0 | 477.3 | 469.88 | 1 | 1.5 | 21.51 | 100 | 100 | 0 | 0 | 0 | 0.521 | 0 | 0 | 0 | 0 | 0 | 0 | 68.18 | 161.263 | 163.809 | 0 | 0 | 0 | 0 | 0 | 0 | -0.001 | 0 | 0 | 0 | 0 | 10.11 | 1 | 277.31 | 0 | 0 | 0 | 0 | 62.969 | 0 | 1.053 | 2.245 | 1.914 | 0 | 0 | 0 | 2 | 2 | 0
2022-02-11 12:00 | 0 | 731.4 | 730.65 | 1 | 1.3 | 22.08 | 100 | 100 | 56.551 | 56.55 | 3.394 | 2.052 | 61.997 | 0 | 0 | 181.912 | 181.912 | 181.912 | 220.735 | 250.759 | 251.016 | 0 | 0 | 0 | 0 | 0 | 0 | 181.911 | 181.912 | 72.47 | 22.53 | 100 | 2.6 | 1 | 347.5 | 0 | 0 | 0 | 0 | 20.374 | 0 | 6.588 | 6.403 | 5.458 | 0 | 0 | 0 | 2 | 2 | 0
2022-02-11 13:00 | 0 | 874.4 | 872.01 | 1 | 1.2 | 22.57 | 100 | 100 | 80.71 | 80.709 | 5.104 | 3.428 | 89.242 | 0 | 0 | 244.39 | 244.39 | 244.39 | 263.258 | 299.272 | 300.094 | 0 | 0 | 0 | 0 | 0 | 0 | 244.389 | 244.39 | 81.44 | 26.89 | 100 | 4.24 | 1 | 347.5 | 0 | 0 | 0 | 0 | 0 | 0 | 6.825 | 6.501 | 5.542 | 0 | 0 | 0 | 2 | 3 | 0
2022-02-11 14:00 | 0 | 934.9 | 920.63 | 1 | 0.9 | 26.18 | 100 | 100 | 84.67 | 84.67 | 6.512 | 3.791 | 94.973 | 0 | 0 | 258.352 | 258.352 | 258.352 | 276.874 | 315.96 | 320.858 | 0 | 0 | 0 | 0 | 0 | 0 | 258.351 | 258.352 | 80.52 | 26.39 | 100 | 10.02 | 1 | 347.5 | 0 | 0 | 0 | 0 | 0 | 0 | 6.612 | 6.429 | 5.481 | 0 | 0 | 0 | 2 | 3 | 0
2022-02-11 15:00 | 0 | 967.6 | 937.33 | 1 | 1 | 27.09 | 100 | 100 | 85.628 | 85.628 | 6.837 | 3.895 | 96.36 | 0 | 0 | 262.217 | 262.217 | 262.217 | 280.653 | 321.692 | 332.08 | 0 | 0 | 0 | 0 | 0 | 0 | 262.216 | 262.217 | 78.96 | 25.79 | 100 | 14.37 | 0.99 | 347.5 | 0 | 0 | 0 | 0 | 0 | 0 | 6.56 | 6.411 | 5.465 | 0 | 0 | 0 | 2 | 3 | 0
2022-02-11 16:00 | 0 | 989.3 | 946.41 | 1 | 0.8 | 27.32 | 100 | 100 | 86.178 | 86.178 | 6.949 | 3.944 | 97.072 | 0 | 0 | 264.041 | 264.041 | 264.041 | 282.456 | 324.808 | 339.528 | 0 | 0 | 0 | 0 | 0 | 0 | 264.04 | 264.041 | 77.77 | 25.38 | 100 | 16.93 | 0.99 | 347.5 | 0 | 0 | 0 | 0 | 0 | 0 | 6.546 | 6.406 | 5.461 | 0 | 0 | 0 | 2 | 3 | 0
2022-02-11 17:00 | 0 | 956.9 | 912.71 | 1 | 0.5 | 28.82 | 100 | 100 | 81.911 | 81.911 | 6.708 | 3.674 | 92.293 | 0 | 0 | 253.927 | 253.927 | 253.927 | 272.2 | 313.241 | 328.408 | 0 | 0 | 0 | 0 | 0 | 0 | 253.926 | 253.927 | 77.32 | 24.94 | 100 | 17.48 | 0.99 | 347.5 | 0 | 0 | 0 | 0 | 0 | 0 | 6.461 | 6.376 | 5.436 | 0 | 0 | 0 | 2 | 3 | 0
2022-02-11 18:00 | 0 | 951.1 | 914.44 | 1 | 0.4 | 28.8 | 100 | 100 | 82.305 | 82.304 | 6.741 | 3.701 | 92.747 | 0 | 0 | 254.98 | 254.98 | 254.98 | 273.255 | 313.834 | 326.418 | 0 | 0 | 0 | 0 | 0 | 0 | 254.979 | 254.98 | 78.11 | 25.21 | 100 | 15.96 | 0.99 | 347.5 | 0 | 0 | 0 | 0 | 0 | 0 | 6.462 | 6.377 | 5.436 | 0 | 0 | 0 | 2 | 3 | 0
2022-02-11 19:00 | 0 | 759.7 | 741.64 | 1 | 0.4 | 28.86 | 100 | 100 | 62.824 | 62.824 | 5.631 | 2.498 | 70.953 | 0 | 0 | 204.248 | 204.248 | 204.248 | 222.517 | 254.531 | 260.729 | 0 | 0 | 0 | 0 | 0 | 0 | 204.247 | 204.248 | 78.34 | 24.1 | 100 | 12.52 | 0.99 | 347.5 | 0 | 0 | 0 | 0 | 0 | 0 | 6.458 | 6.376 | 5.435 | 0 | 0 | 0 | 2 | 3 | 0
2022-02-11 20:00 | 0 | 832.4 | 825.37 | 1 | 0.5 | 29.02 | 100 | 100 | 73.238 | 73.238 | 5.906 | 3.087 | 82.231 | 0 | 0 | 230.465 | 230.465 | 230.465 | 248.719 | 283.268 | 285.68 | 0 | 0 | 0 | 0 | 0 | 0 | 230.464 | 230.465 | 80.67 | 25.64 | 100 | 7.45 | 1 | 347.5 | 0 | 0 | 0 | 0 | 0 | 0 | 6.449 | 6.372 | 5.432 | 0 | 0 | 0 | 2 | 3 | 0
2022-02-11 21:00 | 0 | 791.9 | 791.75 | 1 | 0.6 | 28.97 | 100 | 100 | 69.511 | 69.511 | 5.802 | 2.867 | 78.18 | 0 | 0 | 221.048 | 221.048 | 221.048 | 239.307 | 271.727 | 271.78 | 0 | 0 | 0 | 0 | 0 | 0 | 221.047 | 221.048 | 81.33 | 25.58 | 100 | 1.13 | 1 | 347.5 | 0 | 0 | 0 | 0 | 0 | 0 | 6.452 | 6.373 | 5.433 | 0 | 0 | 0 | 2 | 3 | 0
2022-02-11 22:00 | 0 | 668.9 | 665.15 | 1 | 0.8 | 25.12 | 100 | 100 | 38.989 | 38.989 | 2.955 | 1.274 | 43.218 | 0 | 0 | 134.247 | 134.247 | 134.247 | 152.871 | 228.281 | 229.566 | 0 | 0 | 0 | 0 | 0 | 0 | 134.246 | 134.247 | 58.48 | 16.98 | 100 | 6.07 | 1 | 347.5 | 0 | 0 | 0 | 0 | 0 | 0 | 6.674 | 6.45 | 5.499 | 0 | 0 | 0 | 2 | 3 | 0
2022-02-11 23:00 | 0 | 420 | 407.94 | 1 | 1 | 25.76 | 100 | 100 | 0 | 0 | 0 | 0.521 | 0 | 6.749 | 0 | 6.749 | 6.749 | 6.749 | 25.312 | 140.006 | 144.144 | 0 | 0 | 0 | 0 | 0 | 0 | -0.001 | 0 | 4.68 | 0 | 0 | 13.76 | 0.99 | 347.5 | 0 | 0 | 0 | 0 | 0 | 0 | 6.637 | 6.438 | 5.488 | 0 | 0 | 0 | 2 | 2 | 0
2022-02-12 | 0 | 0 | 0 | 0 | 1.4 | 25.46 | 100 | 100 | 0 | 0 | 0 | 0 | 0 | 0 | 0 | 0 | 0 | 0 | 0 | 0 | 0 | 0 | 0 | 0 | 0 | 0 | 0 | -0.001 | 0 | 0 | 0 | 0 | 0 | 0 | 289.71 | 0 | 0 | 0 | 0 | -16.774 | 0 | 5.583 | 6.041 | 5.15 | 0 | 0 | 0 | 2 | 2 | 0
2022-02-12 01:00 | 0 | 0 | 0 | 0 | 1.8 | 24.44 | 100 | 100 | 0 | 0 | 0 | 0 | 0 | 0 | 0 | 0 | 0 | 0 | 0 | 0 | 0 | 0 | 0 | 0 | 0 | 0 | 0 | -0.001 | 0 | 0 | 0 | 0 | 0 | 0 | 245.95 | 0 | 0 | 0 | 0 | -12.704 | 0 | 3.43 | 5.007 | 4.268 | 0 | 0 | 0 | 1 | 1 | 0
2022-02-12 02:00 | 0 | 0 | 0 | 0 | 2.1 | 22.03 | 100 | 100 | 0 | 0 | 0 | 0 | 0 | 0 | 0 | 0 | 0 | 0 | 0 | 0 | 0 | 0 | 0 | 0 | 0 | 0 | 0 | -0.001 | 0 | 0 | 0 | 0 | 0 | 0 | 210.73 | 0 | 0 | 0 | 0 | -10.223 | 0 | 2.369 | 4.24 | 3.614 | 0 | 0 | 0 | 1 | 1 | 0
2022-02-12 03:00 | 0 | 0 | 0 | 0 | 2.3 | 20.94 | 100 | 100 | 0 | 0 | 0 | 0 | 0 | 0 | 0 | 0 | 0 | 0 | 0 | 0 | 0 | 0 | 0 | 0 | 0 | 0 | 0 | -0.001 | 0 | 0 | 0 | 0 | 0 | 0 | 181.7 | 0 | 0 | 0 | 0 | -8.428 | 0 | 1.759 | 3.6 | 3.069 | 0 | 0 | 0 | 1 | 1 | 0
2022-02-12 04:00 | 0 | 0 | 0 | 0 | 2.3 | 20.72 | 100 | 100 | 0 | 0 | 0 | 0 | 0 | 0 | 0 | 0 | 0 | 0 | 0 | 0 | 0 | 0 | 0 | 0 | 0 | 0 | 0 | -0.001 | 0 | 0 | 0 | 0 | 0 | 0 | 157.4 | 0 | 0 | 0 | 0 | -7.053 | 0 | 1.392 | 3.056 | 2.605 | 0 | 0 | 0 | 1 | 1 | 0
2022-02-12 05:00 | 0 | 0 | 0 | 0 | 2.3 | 19.17 | 100 | 100 | 0 | 0 | 0 | 0 | 0 | 0 | 0 | 0 | 0 | 0 | 0 | 0 | 0 | 0 | 0 | 0 | 0 | 0 | 0 | -0.001 | 0 | 0 | 0 | 0 | 0 | 0 | 136.61 | 0 | 0 | 0 | 0 | -6.036 | 0 | 1.173 | 2.625 | 2.238 | 0 | 0 | 0 | 1 | 1 | 0
2022-02-12 06:00 | 0 | 0 | 0 | 0 | 2.1 | 19.07 | 100 | 100 | 0 | 0 | 0 | 0 | 0 | 0 | 0 | 0 | 0 | 0 | 0 | 0 | 0 | 0 | 0 | 0 | 0 | 0 | 0 | -0.001 | 0 | 0 | 0 | 0 | 0 | 0 | 118.88 | 0 | 0 | 0 | 0 | -5.147 | 0 | 1.012 | 2.232 | 1.903 | 0 | 0 | 0 | 1 | 1 | 0
2022-02-12 07:00 | 0 | 0 | 0 | 0 | 1.9 | 19.59 | 100 | 100 | 0 | 0 | 0 | 0 | 0 | 0 | 0 | 0 | 0 | 0 | 0 | 0 | 0 | 0 | 0 | 0 | 0 | 0 | 0 | -0.001 | 0 | 0 | 0 | 0 | 0 | 0 | 103.79 | 0 | 0 | 0 | 0 | -4.379 | 0 | 0.888 | 1.885 | 1.607 | 0 | 0 | 0 | 1 | 1 | 0
2022-02-12 08:00 | 0 | 0 | 0 | 0 | 2.1 | 18.75 | 100 | 100 | 0 | 0 | 0 | 0 | 0 | 0 | 0 | 0 | 0 | 0 | 0 | 0 | 0 | 0 | 0 | 0 | 0 | 0 | 0 | -0.001 | 0 | 0 | 0 | 0 | 0 | 0 | 90.76 | 0 | 0 | 0 | 0 | -3.783 | 0 | 0.794 | 1.614 | 1.375 | 0 | 0 | 0 | 1 | 1 | 0
2022-02-12 09:00 | 0 | 0 | 0 | 0 | 2.2 | 17.82 | 100 | 100 | 0 | 0 | 0 | 0 | 0 | 0 | 0 | 0 | 0 | 0 | 0 | 0 | 0 | 0 | 0 | 0 | 0 | 0 | 0 | -0.001 | 0 | 0 | 0 | 0 | 0 | 0 | 79.47 | 0 | 0 | 0 | 0 | -3.276 | 0 | 0.714 | 1.383 | 1.179 | 0 | 0 | 0 | 1 | 1 | 0
2022-02-12 10:00 | 0 | 0 | 0 | 1 | 1.8 | 22.3 | 100 | 100 | 0 | 0 | 0 | 0 | 0 | 0 | 0 | 0 | 0 | 0 | 0 | 0 | 0 | 0 | 0 | 0 | 0 | 0 | 0 | -0.001 | 0 | 0 | 0 | 0 | 13.74 | 0.99 | 70.49 | 0 | 0 | 0 | 0 | -2.607 | 0 | 0.6 | 1.083 | 0.923 | 0 | 0 | 0 | 1 | 1 | 0
2022-02-12 11:00 | 0 | 531.8 | 523.98 | 1 | 2.5 | 24.09 | 100 | 100 | 0 | 0 | 0 | 0.521 | 0 | 0 | 0 | 0 | 0 | 0 | 74.802 | 179.831 | 182.514 | 0 | 0 | 0 | 0 | 0 | 0 | -0.001 | 0 | 0 | 0 | 0 | 9.84 | 1 | 307.86 | 0 | 0 | 0 | 0 | 68.903 | 0 | 1.204 | 2.535 | 2.161 | 0 | 0 | 0 | 2 | 2 | 0
2022-02-12 12:00 | 0 | 746.2 | 745.59 | 1 | 2.4 | 24.55 | 100 | 100 | 60.942 | 60.942 | 4.459 | 2.313 | 67.714 | 0 | 0 | 195.3 | 195.3 | 195.3 | 225.273 | 255.888 | 256.096 | 0 | 0 | 0 | 0 | 0 | 0 | 195.299 | 195.3 | 76.26 | 23.8 | 100 | 2.31 | 1 | 347.5 | 0 | 0 | 0 | 0 | 11.507 | 0 | 6.583 | 6.415 | 5.468 | 0 | 0 | 0 | 2 | 2 | 0
2022-02-12 13:00 | 0 | 858.6 | 855.91 | 1 | 2.7 | 24.76 | 100 | 100 | 78.755 | 78.755 | 5.162 | 3.311 | 87.228 | 0 | 0 | 239.704 | 239.704 | 239.704 | 258.361 | 293.748 | 294.672 | 0 | 0 | 0 | 0 | 0 | 0 | 239.703 | 239.704 | 81.35 | 26.73 | 100 | 4.54 | 1 | 347.5 | 0 | 0 | 0 | 0 | 0 | 0 | 6.695 | 6.458 | 5.505 | 0 | 0 | 0 | 2 | 3 | 0
2022-02-12 14:00 | 0 | 921.6 | 906.66 | 1 | 3.2 | 28.41 | 100 | 100 | 82.243 | 82.243 | 6.64 | 3.683 | 92.567 | 0 | 0 | 254.287 | 254.287 | 254.287 | 272.598 | 311.164 | 316.293 | 0 | 0 | 0 | 0 | 0 | 0 | 254.286 | 254.287 | 80.4 | 26 | 100 | 10.33 | 1 | 347.5 | 0 | 0 | 0 | 0 | 0 | 0 | 6.484 | 6.385 | 5.443 | 0 | 0 | 0 | 2 | 3 | 0
2022-02-12 15:00 | 0 | 954.1 | 922.92 | 1 | 3.3 | 29.07 | 100 | 100 | 83.264 | 83.264 | 6.9 | 3.781 | 93.945 | 0 | 0 | 257.981 | 257.981 | 257.981 | 276.231 | 316.745 | 327.447 | 0 | 0 | 0 | 0 | 0 | 0 | 257.98 | 257.981 | 78.79 | 25.43 | 100 | 14.69 | 0.99 | 347.5 | 0 | 0 | 0 | 0 | 0 | 0 | 6.446 | 6.371 | 5.431 | 0 | 0 | 0 | 2 | 3 | 0
2022-02-12 16:00 | 0 | 967.5 | 923.93 | 1 | 3.2 | 29.17 | 100 | 100 | 83.012 | 83.011 | 6.886 | 3.765 | 93.663 | 0 | 0 | 257.387 | 257.387 | 257.387 | 275.627 | 317.091 | 332.046 | 0 | 0 | 0 | 0 | 0 | 0 | 257.386 | 257.387 | 77.52 | 25 | 100 | 17.26 | 0.99 | 347.5 | 0 | 0 | 0 | 0 | 0 | 0 | 6.441 | 6.369 | 5.43 | 0 | 0 | 0 | 2 | 3 | 0
2022-02-12 17:00 | 0 | 947.3 | 901.89 | 1 | 3.2 | 30.47 | 100 | 100 | 80.01 | 80.01 | 6.864 | 3.591 | 90.465 | 0 | 0 | 250.737 | 250.737 | 250.737 | 268.855 | 309.53 | 325.113 | 0 | 0 | 0 | 0 | 0 | 0 | 250.736 | 250.737 | 77.12 | 24.61 | 100 | 17.81 | 0.99 | 347.5 | 0 | 0 | 0 | 0 | 0 | 0 | 6.367 | 6.343 | 5.408 | 0 | 0 | 0 | 2 | 3 | 0
2022-02-12 18:00 | 0 | 954.4 | 916.1 | 1 | 3.1 | 30.53 | 100 | 100 | 81.73 | 81.73 | 7.023 | 3.716 | 92.469 | 0 | 0 | 255.523 | 255.523 | 255.523 | 273.635 | 314.407 | 327.55 | 0 | 0 | 0 | 0 | 0 | 0 | 255.522 | 255.523 | 78.01 | 24.95 | 100 | 16.29 | 0.99 | 347.5 | 0 | 0 | 0 | 0 | 0 | 0 | 6.364 | 6.342 | 5.407 | 0 | 0 | 0 | 2 | 3 | 0
2022-02-12 19:00 | 0 | 863.6 | 842.03 | 1 | 3 | 30.62 | 100 | 100 | 73.996 | 73.996 | 6.37 | 3.182 | 83.548 | 0 | 0 | 234.449 | 234.449 | 234.449 | 252.553 | 288.984 | 296.388 | 0 | 0 | 0 | 0 | 0 | 0 | 234.448 | 234.449 | 79.1 | 24.97 | 100 | 12.83 | 0.99 | 347.5 | 0 | 0 | 0 | 0 | 0 | 0 | 6.359 | 6.34 | 5.405 | 0 | 0 | 0 | 2 | 3 | 0
2022-02-12 20:00 | 0 | 821.4 | 813.89 | 1 | 2.9 | 30.08 | 100 | 100 | 71.357 | 71.357 | 6.149 | 3.006 | 80.513 | 0 | 0 | 227.053 | 227.053 | 227.053 | 245.207 | 279.327 | 281.904 | 0 | 0 | 0 | 0 | 0 | 0 | 227.052 | 227.053 | 80.54 | 25.31 | 100 | 7.75 | 1 | 347.5 | 0 | 0 | 0 | 0 | 0 | 0 | 6.389 | 6.351 | 5.414 | 0 | 0 | 0 | 2 | 3 | 0
2022-02-12 21:00 | 0 | 752.8 | 752.57 | 1 | 2.9 | 29.97 | 100 | 100 | 64.344 | 64.344 | 5.962 | 2.606 | 72.911 | 0 | 0 | 209.281 | 209.281 | 209.281 | 227.446 | 258.282 | 258.361 | 0 | 0 | 0 | 0 | 0 | 0 | 209.28 | 209.281 | 81 | 24.9 | 100 | 1.42 | 1 | 347.5 | 0 | 0 | 0 | 0 | 0 | 0 | 6.395 | 6.353 | 5.416 | 0 | 0 | 0 | 2 | 3 | 0
2022-02-12 22:00 | 0 | 602.9 | 599.83 | 1 | 2.4 | 26.38 | 100 | 100 | 33.437 | 33.436 | 2.685 | 1.063 | 37.184 | 0 | 0 | 118.014 | 118.014 | 118.014 | 136.517 | 205.862 | 206.915 | 0 | 0 | 0 | 0 | 0 | 0 | 118.013 | 118.014 | 57.04 | 16.16 | 100 | 5.78 | 1 | 347.5 | 0 | 0 | 0 | 0 | 0 | 0 | 6.601 | 6.425 | 5.477 | 0 | 0 | 0 | 2 | 3 | 0
2022-02-12 23:00 | 0 | 285.6 | 277.73 | 1 | 2 | 25.71 | 100 | 100 | 0 | 0 | 0 | 0.521 | 0 | 0 | 0 | 0 | 0 | 0 | 16.559 | 95.316 | 98.018 | 0 | 0 | 0 | 0 | 0 | 0 | -0.001 | 0 | 0 | 0 | 0 | 13.48 | 0.99 | 341.29 | 0 | 0 | 0 | 0 | -1.802 | 0 | 6.515 | 6.395 | 5.452 | 0 | 0 | 0 | 2 | 2 | 0
2022-02-13 | 0 | 0 | 0 | 0 | 2.3 | 26.28 | 100 | 100 | 0 | 0 | 0 | 0 | 0 | 0 | 0 | 0 | 0 | 0 | 0 | 0 | 0 | 0 | 0 | 0 | 0 | 0 | 0 | -0.001 | 0 | 0 | 0 | 0 | 0 | 0 | 285.4 | 0 | 0 | 0 | 0 | -16.225 | 0 | 5.269 | 5.914 | 5.042 | 0 | 0 | 0 | 2 | 2 | 0
2022-02-13 01:00 | 0 | 0 | 0 | 0 | 2.7 | 25.65 | 100 | 100 | 0 | 0 | 0 | 0 | 0 | 0 | 0 | 0 | 0 | 0 | 0 | 0 | 0 | 0 | 0 | 0 | 0 | 0 | 0 | -0.001 | 0 | 0 | 0 | 0 | 0 | 0 | 242.85 | 0 | 0 | 0 | 0 | -12.351 | 0 | 3.265 | 4.905 | 4.181 | 0 | 0 | 0 | 1 | 1 | 0
2022-02-13 02:00 | 0 | 0 | 0 | 0 | 3.8 | 23.88 | 100 | 100 | 0 | 0 | 0 | 0 | 0 | 0 | 0 | 0 | 0 | 0 | 0 | 0 | 0 | 0 | 0 | 0 | 0 | 0 | 0 | -0.001 | 0 | 0 | 0 | 0 | 0 | 0 | 208.58 | 0 | 0 | 0 | 0 | -9.949 | 0 | 2.267 | 4.147 | 3.536 | 0 | 0 | 0 | 1 | 1 | 0
2022-02-13 03:00 | 0 | 0 | 0 | 0 | 4.4 | 23.63 | 100 | 100 | 0 | 0 | 0 | 0 | 0 | 0 | 0 | 0 | 0 | 0 | 0 | 0 | 0 | 0 | 0 | 0 | 0 | 0 | 0 | -0.001 | 0 | 0 | 0 | 0 | 0 | 0 | 180.37 | 0 | 0 | 0 | 0 | -8.189 | 0 | 1.688 | 3.509 | 2.991 | 0 | 0 | 0 | 1 | 1 | 0
2022-02-13 04:00 | 0 | 0 | 0 | 0 | 4.4 | 23.42 | 100 | 100 | 0 | 0 | 0 | 0 | 0 | 0 | 0 | 0 | 0 | 0 | 0 | 0 | 0 | 0 | 0 | 0 | 0 | 0 | 0 | -0.001 | 0 | 0 | 0 | 0 | 0 | 0 | 156.7 | 0 | 0 | 0 | 0 | -6.869 | 0 | 1.349 | 2.98 | 2.54 | 0 | 0 | 0 | 1 | 1 | 0
2022-02-13 05:00 | 0 | 0 | 0 | 0 | 4.1 | 21.38 | 100 | 100 | 0 | 0 | 0 | 0 | 0 | 0 | 0 | 0 | 0 | 0 | 0 | 0 | 0 | 0 | 0 | 0 | 0 | 0 | 0 | -0.001 | 0 | 0 | 0 | 0 | 0 | 0 | 136.35 | 0 | 0 | 0 | 0 | -5.91 | 0 | 1.149 | 2.57 | 2.191 | 0 | 0 | 0 | 1 | 1 | 0
2022-02-13 06:00 | 0 | 0 | 0 | 0 | 4.1 | 20.77 | 100 | 100 | 0 | 0 | 0 | 0 | 0 | 0 | 0 | 0 | 0 | 0 | 0 | 0 | 0 | 0 | 0 | 0 | 0 | 0 | 0 | -0.001 | 0 | 0 | 0 | 0 | 0 | 0 | 118.9 | 0 | 0 | 0 | 0 | -5.064 | 0 | 0.998 | 2.195 | 1.871 | 0 | 0 | 0 | 1 | 1 | 0
2022-02-13 07:00 | 0 | 0 | 0 | 0 | 4.4 | 20.61 | 100 | 100 | 0 | 0 | 0 | 0 | 0 | 0 | 0 | 0 | 0 | 0 | 0 | 0 | 0 | 0 | 0 | 0 | 0 | 0 | 0 | -0.001 | 0 | 0 | 0 | 0 | 0 | 0 | 103.96 | 0 | 0 | 0 | 0 | -4.337 | 0 | 0.881 | 1.866 | 1.59 | 0 | 0 | 0 | 1 | 1 | 0
2022-02-13 08:00 | 0 | 0 | 0 | 0 | 4.6 | 19.64 | 100 | 100 | 0 | 0 | 0 | 0 | 0 | 0 | 0 | 0 | 0 | 0 | 0 | 0 | 0 | 0 | 0 | 0 | 0 | 0 | 0 | -0.001 | 0 | 0 | 0 | 0 | 0 | 0 | 91.03 | 0 | 0 | 0 | 0 | -3.753 | 0 | 0.79 | 1.6 | 1.364 | 0 | 0 | 0 | 1 | 1 | 0
2022-02-13 09:00 | 0 | 0 | 0 | 0 | 4.7 | 19.25 | 100 | 100 | 0 | 0 | 0 | 0 | 0 | 0 | 0 | 0 | 0 | 0 | 0 | 0 | 0 | 0 | 0 | 0 | 0 | 0 | 0 | -0.001 | 0 | 0 | 0 | 0 | 0 | 0 | 79.91 | 0 | 0 | 0 | 0 | -3.227 | 0 | 0.706 | 1.361 | 1.16 | 0 | 0 | 0 | 1 | 1 | 0
2022-02-13 10:00 | 0 | 0 | 0 | 1 | 4.8 | 20.71 | 100 | 100 | 0 | 0 | 0 | 0 | 0 | 0 | 0 | 0 | 0 | 0 | 0 | 0 | 0 | 0 | 0 | 0 | 0 | 0 | 0 | -0.001 | 0 | 0 | 0 | 0 | 13.45 | 0.99 | 70.63 | 0 | 0 | 0 | 0 | -2.694 | 0 | 0.616 | 1.122 | 0.956 | 0 | 0 | 0 | 1 | 1 | 0
2022-02-13 11:00 | 0 | 445.5 | 439.32 | 1 | 4.9 | 20.45 | 100 | 100 | 0 | 0 | 0 | 0.521 | 0 | 0 | 0 | 0 | 0 | 0 | 61.692 | 150.776 | 152.896 | 0 | 0 | 0 | 0 | 0 | 0 | -0.001 | 0 | 0 | 0 | 0 | 9.55 | 1 | 264.66 | 0 | 0 | 0 | 0 | 56.323 | 0 | 1.078 | 2.316 | 1.974 | 0 | 0 | 0 | 2 | 2 | 0
2022-02-13 12:00 | 0 | 546.5 | 546.16 | 1 | 5.4 | 20.83 | 100 | 100 | 35.857 | 35.856 | 2.058 | 1.124 | 39.038 | 0 | 0 | 122.916 | 122.916 | 122.916 | 165.033 | 187.442 | 187.559 | 0 | 0 | 0 | 0 | 0 | 0 | 122.915 | 122.916 | 65.53 | 19.12 | 100 | 2.02 | 1 | 347.5 | 0 | 0 | 0 | 0 | 24.047 | 0 | 6.376 | 6.312 | 5.381 | 0 | 0 | 0 | 2 | 2 | 0
2022-02-13 13:00 | 0 | 691.3 | 688.84 | 1 | 5.2 | 21.39 | 100 | 100 | 59.031 | 59.031 | 3.754 | 2.187 | 64.972 | 0 | 0 | 188.916 | 188.916 | 188.916 | 207.898 | 236.408 | 237.254 | 0 | 0 | 0 | 0 | 0 | 0 | 188.915 | 188.916 | 79.63 | 24.88 | 100 | 4.84 | 1 | 347.5 | 0 | 0 | 0 | 0 | 0 | 0 | 6.895 | 6.525 | 5.562 | 0 | 0 | 0 | 2 | 2 | 0
2022-02-13 14:00 | 0 | 840.3 | 825.84 | 1 | 4.9 | 24.89 | 100 | 100 | 74.948 | 74.948 | 4.794 | 3.066 | 82.809 | 0 | 0 | 229.584 | 229.584 | 229.584 | 248.229 | 283.427 | 288.391 | 0 | 0 | 0 | 0 | 0 | 0 | 229.583 | 229.584 | 79.61 | 25.99 | 100 | 10.65 | 1 | 347.5 | 0 | 0 | 0 | 0 | 0 | 0 | 6.688 | 6.455 | 5.503 | 0 | 0 | 0 | 2 | 3 | 0
2022-02-13 15:00 | 0 | 898.9 | 868.21 | 1 | 4.6 | 25.55 | 100 | 100 | 78.966 | 78.966 | 5.41 | 3.348 | 87.723 | 0 | 0 | 241.173 | 241.173 | 241.173 | 259.755 | 297.971 | 308.502 | 0 | 0 | 0 | 0 | 0 | 0 | 241.172 | 241.173 | 78.18 | 25.6 | 100 | 15.01 | 0.99 | 347.5 | 0 | 0 | 0 | 0 | 0 | 0 | 6.649 | 6.442 | 5.492 | 0 | 0 | 0 | 2 | 3 | 0
2022-02-13 16:00 | 0 | 985.4 | 939.31 | 1 | 4.1 | 25.73 | 100 | 100 | 86.007 | 86.007 | 6.599 | 3.876 | 96.482 | 0 | 0 | 261.526 | 261.526 | 261.526 | 280.091 | 322.37 | 338.189 | 0 | 0 | 0 | 0 | 0 | 0 | 261.525 | 261.526 | 77.33 | 25.43 | 100 | 17.59 | 0.99 | 347.5 | 0 | 0 | 0 | 0 | 0 | 0 | 6.639 | 6.438 | 5.488 | 0 | 0 | 0 | 2 | 3 | 0
2022-02-13 17:00 | 0 | 984.7 | 935.73 | 1 | 3.8 | 27.49 | 100 | 100 | 84.856 | 84.856 | 6.762 | 3.846 | 95.464 | 0 | 0 | 260.415 | 260.415 | 260.415 | 278.813 | 321.143 | 337.949 | 0 | 0 | 0 | 0 | 0 | 0 | 260.414 | 260.415 | 77.06 | 25.11 | 100 | 18.15 | 0.99 | 347.5 | 0 | 0 | 0 | 0 | 0 | 0 | 6.537 | 6.403 | 5.458 | 0 | 0 | 0 | 2 | 3 | 0
2022-02-13 18:00 | 0 | 973.2 | 932.57 | 1 | 3.6 | 27.56 | 100 | 100 | 84.698 | 84.697 | 6.751 | 3.836 | 95.285 | 0 | 0 | 260.047 | 260.047 | 260.047 | 278.438 | 320.058 | 334.002 | 0 | 0 | 0 | 0 | 0 | 0 | 260.046 | 260.047 | 77.86 | 25.36 | 100 | 16.61 | 0.99 | 347.5 | 0 | 0 | 0 | 0 | 0 | 0 | 6.533 | 6.402 | 5.457 | 0 | 0 | 0 | 2 | 3 | 0
2022-02-13 19:00 | 0 | 945.3 | 920.51 | 1 | 3.5 | 27.54 | 100 | 100 | 83.847 | 83.847 | 6.626 | 3.771 | 94.244 | 0 | 0 | 257.604 | 257.604 | 257.604 | 275.997 | 315.918 | 324.427 | 0 | 0 | 0 | 0 | 0 | 0 | 257.603 | 257.604 | 79.4 | 25.84 | 100 | 13.15 | 0.99 | 347.5 | 0 | 0 | 0 | 0 | 0 | 0 | 6.534 | 6.402 | 5.458 | 0 | 0 | 0 | 2 | 3 | 0
2022-02-13 20:00 | 0 | 907.2 | 898.24 | 1 | 3.6 | 27.74 | 100 | 100 | 81.829 | 81.828 | 6.407 | 3.628 | 91.864 | 0 | 0 | 252.187 | 252.187 | 252.187 | 270.561 | 308.276 | 311.351 | 0 | 0 | 0 | 0 | 0 | 0 | 252.186 | 252.187 | 81 | 26.28 | 100 | 8.06 | 1 | 347.5 | 0 | 0 | 0 | 0 | 0 | 0 | 6.522 | 6.398 | 5.454 | 0 | 0 | 0 | 2 | 3 | 0
2022-02-13 21:00 | 0 | 744.2 | 743.87 | 1 | 3.6 | 27.49 | 100 | 100 | 64.336 | 64.336 | 5.258 | 2.544 | 72.138 | 0 | 0 | 206.398 | 206.398 | 206.398 | 224.796 | 255.295 | 255.409 | 0 | 0 | 0 | 0 | 0 | 0 | 206.397 | 206.398 | 80.81 | 25.19 | 100 | 1.71 | 1 | 347.5 | 0 | 0 | 0 | 0 | 0 | 0 | 6.537 | 6.403 | 5.458 | 0 | 0 | 0 | 2 | 3 | 0
2022-02-13 22:00 | 0 | 657.9 | 654.87 | 1 | 2.9 | 23.2 | 100 | 100 | 37.539 | 37.539 | 2.45 | 1.199 | 41.188 | 0 | 0 | 128.734 | 128.734 | 128.734 | 147.541 | 224.752 | 225.791 | 0 | 0 | 0 | 0 | 0 | 0 | 128.733 | 128.734 | 57.01 | 16.63 | 100 | 5.5 | 1 | 347.5 | 0 | 0 | 0 | 0 | 0 | 0 | 6.787 | 6.489 | 5.532 | 0 | 0 | 0 | 2 | 3 | 0
2022-02-13 23:00 | 0 | 414.4 | 403.45 | 1 | 2.4 | 22.75 | 100 | 100 | 0 | 0 | 0 | 0.521 | 0 | 4.205 | 0 | 4.205 | 4.205 | 4.205 | 23.056 | 138.462 | 142.222 | 0 | 0 | 0 | 0 | 0 | 0 | -0.001 | 0 | 2.96 | 0 | 0 | 13.2 | 0.99 | 347.5 | 0 | 0 | 0 | 0 | 0 | 0 | 6.814 | 6.498 | 5.539 | 0 | 0 | 0 | 2 | 2 | 0
2022-02-14 | 0 | 0 | 0 | 0 | 2.6 | 22.44 | 100 | 100 | 0 | 0 | 0 | 0 | 0 | 0 | 0 | 0 | 0 | 0 | 0 | 0 | 0 | 0 | 0 | 0 | 0 | 0 | 0 | -0.001 | 0 | 0 | 0 | 0 | 0 | 0 | 288.89 | 0 | 0 | 0 | 0 | -17.014 | 0 | 5.723 | 6.095 | 5.196 | 0 | 0 | 0 | 2 | 2 | 0
2022-02-14 01:00 | 0 | 0 | 0 | 0 | 2.7 | 22.32 | 100 | 100 | 0 | 0 | 0 | 0 | 0 | 0 | 0 | 0 | 0 | 0 | 0 | 0 | 0 | 0 | 0 | 0 | 0 | 0 | 0 | -0.001 | 0 | 0 | 0 | 0 | 0 | 0 | 244.83 | 0 | 0 | 0 | 0 | -12.788 | 0 | 3.469 | 5.03 | 4.288 | 0 | 0 | 0 | 1 | 1 | 0
2022-02-14 02:00 | 0 | 0 | 0 | 0 | 2.8 | 20.25 | 100 | 100 | 0 | 0 | 0 | 0 | 0 | 0 | 0 | 0 | 0 | 0 | 0 | 0 | 0 | 0 | 0 | 0 | 0 | 0 | 0 | -0.001 | 0 | 0 | 0 | 0 | 0 | 0 | 209.49 | 0 | 0 | 0 | 0 | -10.26 | 0 | 2.383 | 4.252 | 3.625 | 0 | 0 | 0 | 1 | 1 | 0
2022-02-14 03:00 | 0 | 0 | 0 | 0 | 2.7 | 19.68 | 100 | 100 | 0 | 0 | 0 | 0 | 0 | 0 | 0 | 0 | 0 | 0 | 0 | 0 | 0 | 0 | 0 | 0 | 0 | 0 | 0 | -0.001 | 0 | 0 | 0 | 0 | 0 | 0 | 180.45 | 0 | 0 | 0 | 0 | -8.429 | 0 | 1.759 | 3.6 | 3.069 | 0 | 0 | 0 | 1 | 1 | 0
2022-02-14 04:00 | 0 | 0 | 0 | 0 | 2.7 | 19.66 | 100 | 100 | 0 | 0 | 0 | 0 | 0 | 0 | 0 | 0 | 0 | 0 | 0 | 0 | 0 | 0 | 0 | 0 | 0 | 0 | 0 | -0.001 | 0 | 0 | 0 | 0 | 0 | 0 | 156.18 | 0 | 0 | 0 | 0 | -7.045 | 0 | 1.39 | 3.053 | 2.602 | 0 | 0 | 0 | 1 | 1 | 0
2022-02-14 05:00 | 0 | 0 | 0 | 0 | 2.7 | 18.58 | 100 | 100 | 0 | 0 | 0 | 0 | 0 | 0 | 0 | 0 | 0 | 0 | 0 | 0 | 0 | 0 | 0 | 0 | 0 | 0 | 0 | -0.001 | 0 | 0 | 0 | 0 | 0 | 0 | 135.49 | 0 | 0 | 0 | 0 | -6.009 | 0 | 1.168 | 2.613 | 2.228 | 0 | 0 | 0 | 1 | 1 | 0
2022-02-14 06:00 | 0 | 0 | 0 | 0 | 2.7 | 18.11 | 100 | 100 | 0 | 0 | 0 | 0 | 0 | 0 | 0 | 0 | 0 | 0 | 0 | 0 | 0 | 0 | 0 | 0 | 0 | 0 | 0 | -0.001 | 0 | 0 | 0 | 0 | 0 | 0 | 117.78 | 0 | 0 | 0 | 0 | -5.14 | 0 | 1.011 | 2.229 | 1.9 | 0 | 0 | 0 | 1 | 1 | 0
2022-02-14 07:00 | 0 | 0 | 0 | 0 | 2.8 | 18.15 | 100 | 100 | 0 | 0 | 0 | 0 | 0 | 0 | 0 | 0 | 0 | 0 | 0 | 0 | 0 | 0 | 0 | 0 | 0 | 0 | 0 | -0.001 | 0 | 0 | 0 | 0 | 0 | 0 | 102.64 | 0 | 0 | 0 | 0 | -4.393 | 0 | 0.89 | 1.891 | 1.612 | 0 | 0 | 0 | 1 | 1 | 0
2022-02-14 08:00 | 0 | 0 | 0 | 0 | 2.9 | 17.57 | 100 | 100 | 0 | 0 | 0 | 0 | 0 | 0 | 0 | 0 | 0 | 0 | 0 | 0 | 0 | 0 | 0 | 0 | 0 | 0 | 0 | -0.001 | 0 | 0 | 0 | 0 | 0 | 0 | 89.61 | 0 | 0 | 0 | 0 | -3.785 | 0 | 0.795 | 1.614 | 1.376 | 0 | 0 | 0 | 1 | 1 | 0
2022-02-14 09:00 | 0 | 0 | 0 | 0 | 3.2 | 17.53 | 100 | 100 | 0 | 0 | 0 | 0 | 0 | 0 | 0 | 0 | 0 | 0 | 0 | 0 | 0 | 0 | 0 | 0 | 0 | 0 | 0 | -0.001 | 0 | 0 | 0 | 0 | 0 | 0 | 78.45 | 0 | 0 | 0 | 0 | -3.24 | 0 | 0.708 | 1.367 | 1.165 | 0 | 0 | 0 | 1 | 1 | 0
2022-02-14 10:00 | 0 | 0 | 0 | 1 | 3.7 | 20.18 | 100 | 100 | 0 | 0 | 0 | 0 | 0 | 0 | 0 | 0 | 0 | 0 | 0 | 0 | 0 | 0 | 0 | 0 | 0 | 0 | 0 | -0.001 | 0 | 0 | 0 | 0 | 13.17 | 0.99 | 69.3 | 0 | 0 | 0 | 0 | -2.654 | 0 | 0.609 | 1.104 | 0.941 | 0 | 0 | 0 | 1 | 1 | 0
2022-02-14 11:00 | 0 | 465 | 458.94 | 1 | 3.9 | 20.45 | 100 | 100 | 0 | 0 | 0 | 0.521 | 0 | 0 | 0 | 0 | 0 | 0 | 63.38 | 157.507 | 159.588 | 0 | 0 | 0 | 0 | 0 | 0 | -0.001 | 0 | 0 | 0 | 0 | 9.26 | 1 | 269.04 | 0 | 0 | 0 | 0 | 57.981 | 0 | 1.086 | 2.328 | 1.985 | 0 | 0 | 0 | 2 | 2 | 0
2022-02-14 12:00 | 0 | 668.6 | 668.3 | 1 | 4.2 | 21.27 | 100 | 100 | 49.327 | 49.327 | 2.374 | 1.68 | 53.382 | 0 | 0 | 160.902 | 160.902 | 160.902 | 201.958 | 229.36 | 229.464 | 0 | 0 | 0 | 0 | 0 | 0 | 160.901 | 160.902 | 70.12 | 21.5 | 100 | 1.72 | 1 | 347.5 | 0 | 0 | 0 | 0 | 22.775 | 0 | 6.494 | 6.363 | 5.425 | 0 | 0 | 0 | 2 | 2 | 0
2022-02-14 13:00 | 0 | 724.9 | 721.98 | 1 | 4.1 | 21.91 | 100 | 100 | 62.668 | 62.667 | 4.239 | 2.387 | 69.294 | 0 | 0 | 198.934 | 198.934 | 198.934 | 217.866 | 247.783 | 248.786 | 0 | 0 | 0 | 0 | 0 | 0 | 198.933 | 198.934 | 79.96 | 25.19 | 100 | 5.15 | 1 | 347.5 | 0 | 0 | 0 | 0 | 0 | 0 | 6.864 | 6.515 | 5.554 | 0 | 0 | 0 | 2 | 3 | 0
2022-02-14 14:00 | 0 | 729.7 | 716.38 | 1 | 3.8 | 26.65 | 100 | 100 | 60.775 | 60.775 | 4.981 | 2.343 | 68.099 | 0 | 0 | 196.789 | 196.789 | 196.789 | 215.267 | 245.862 | 250.433 | 0 | 0 | 0 | 0 | 0 | 0 | 196.788 | 196.789 | 78.58 | 24.27 | 100 | 10.96 | 1 | 347.5 | 0 | 0 | 0 | 0 | 0 | 0 | 6.585 | 6.42 | 5.473 | 0 | 0 | 0 | 2 | 3 | 0
2022-02-14 15:00 | 0 | 817.3 | 788.17 | 1 | 3.7 | 27.6 | 100 | 100 | 68.653 | 68.653 | 5.426 | 2.783 | 76.862 | 0 | 0 | 217.323 | 217.323 | 217.323 | 235.71 | 270.5 | 280.497 | 0 | 0 | 0 | 0 | 0 | 0 | 217.322 | 217.323 | 77.48 | 24.48 | 100 | 15.34 | 0.99 | 347.5 | 0 | 0 | 0 | 0 | 0 | 0 | 6.53 | 6.401 | 5.457 | 0 | 0 | 0 | 2 | 3 | 0
2022-02-14 16:00 | 0 | 789.8 | 751.44 | 1 | 3.3 | 27.61 | 100 | 100 | 63.911 | 63.911 | 5.322 | 2.526 | 71.76 | 0 | 0 | 205.582 | 205.582 | 205.582 | 223.969 | 257.895 | 271.059 | 0 | 0 | 0 | 0 | 0 | 0 | 205.581 | 205.582 | 75.84 | 23.58 | 100 | 17.93 | 0.99 | 347.5 | 0 | 0 | 0 | 0 | 0 | 0 | 6.53 | 6.401 | 5.456 | 0 | 0 | 0 | 2 | 3 | 0
2022-02-14 17:00 | 0 | 618.2 | 586.31 | 1 | 3 | 29.74 | 100 | 100 | 44.936 | 44.936 | 4.631 | 1.607 | 51.175 | 0 | 0 | 156.43 | 156.43 | 156.43 | 174.616 | 201.223 | 212.166 | 0 | 0 | 0 | 0 | 0 | 0 | 156.429 | 156.43 | 73.73 | 21.18 | 100 | 18.48 | 0.99 | 347.5 | 0 | 0 | 0 | 0 | 0 | 0 | 6.408 | 6.358 | 5.42 | 0 | 0 | 0 | 2 | 3 | 0
2022-02-14 18:00 | 0 | 671.5 | 642.34 | 1 | 3 | 29.93 | 100 | 100 | 50.825 | 50.825 | 5.17 | 1.899 | 57.895 | 0 | 0 | 173.535 | 173.535 | 173.535 | 191.704 | 220.452 | 230.459 | 0 | 0 | 0 | 0 | 0 | 0 | 173.534 | 173.535 | 75.3 | 22.05 | 100 | 16.95 | 0.99 | 347.5 | 0 | 0 | 0 | 0 | 0 | 0 | 6.398 | 6.354 | 5.417 | 0 | 0 | 0 | 2 | 2 | 0
2022-02-14 19:00 | 0 | 564 | 548.48 | 1 | 3.3 | 30.18 | 100 | 100 | 41.007 | 41.006 | 4.895 | 1.448 | 47.349 | 0 | 0 | 146.249 | 146.249 | 146.249 | 164.394 | 188.239 | 193.565 | 0 | 0 | 0 | 0 | 0 | 0 | 146.248 | 146.249 | 75.56 | 21.18 | 100 | 13.47 | 0.99 | 347.5 | 0 | 0 | 0 | 0 | 0 | 0 | 6.383 | 6.349 | 5.413 | 0 | 0 | 0 | 2 | 2 | 0
2022-02-14 20:00 | 0 | 648 | 641.1 | 1 | 3.9 | 29.94 | 100 | 100 | 51.305 | 51.305 | 5.202 | 1.923 | 58.43 | 0 | 0 | 174.897 | 174.897 | 174.897 | 193.065 | 220.027 | 222.394 | 0 | 0 | 0 | 0 | 0 | 0 | 174.896 | 174.897 | 78.64 | 23.07 | 100 | 8.37 | 1 | 347.5 | 0 | 0 | 0 | 0 | 0 | 0 | 6.397 | 6.354 | 5.417 | 0 | 0 | 0 | 2 | 2 | 0
2022-02-14 21:00 | 0 | 516 | 515.68 | 1 | 4 | 29.62 | 100 | 100 | 38.106 | 38.106 | 4.759 | 1.322 | 44.187 | 0 | 0 | 137.627 | 137.627 | 137.627 | 155.824 | 176.982 | 177.091 | 0 | 0 | 0 | 0 | 0 | 0 | 137.626 | 137.627 | 77.72 | 21.52 | 100 | 2.01 | 1 | 347.5 | 0 | 0 | 0 | 0 | 0 | 0 | 6.415 | 6.36 | 5.422 | 0 | 0 | 0 | 2 | 2 | 0
2022-02-14 22:00 | 0 | 538.8 | 536.57 | 1 | 3.5 | 26.25 | 100 | 100 | 28.259 | 28.258 | 2.025 | 0.871 | 31.155 | 0 | 0 | 101.108 | 101.108 | 101.108 | 119.624 | 184.151 | 184.916 | 0 | 0 | 0 | 0 | 0 | 0 | 101.107 | 101.108 | 54.68 | 15.28 | 100 | 5.21 | 1 | 347.5 | 0 | 0 | 0 | 0 | 0 | 0 | 6.608 | 6.428 | 5.48 | 0 | 0 | 0 | 2 | 2 | 0
2022-02-14 23:00 | 0 | 253.4 | 246.98 | 1 | 3.7 | 25.85 | 100 | 100 | 0 | 0 | 0 | 0.521 | 0 | 0 | 0 | 0 | 0 | 0 | 13.49 | 84.764 | 86.967 | 0 | 0 | 0 | 0 | 0 | 0 | -0.001 | 0 | 0 | 0 | 0 | 12.92 | 0.99 | 331.83 | 0 | 0 | 0 | 0 | -4.55 | 0 | 6.321 | 6.326 | 5.393 | 0 | 0 | 0 | 2 | 2 | 0
2022-02-15 | 0 | 0 | 0 | 0 | 4.1 | 25.75 | 100 | 100 | 0 | 0 | 0 | 0 | 0 | 0 | 0 | 0 | 0 | 0 | 0 | 0 | 0 | 0 | 0 | 0 | 0 | 0 | 0 | -0.001 | 0 | 0 | 0 | 0 | 0 | 0 | 278.27 | 0 | 0 | 0 | 0 | -15.545 | 0 | 4.889 | 5.752 | 4.904 | 0 | 0 | 0 | 2 | 2 | 0
2022-02-15 01:00 | 0 | 0 | 0 | 0 | 4.5 | 25.54 | 100 | 100 | 0 | 0 | 0 | 0 | 0 | 0 | 0 | 0 | 0 | 0 | 0 | 0 | 0 | 0 | 0 | 0 | 0 | 0 | 0 | -0.001 | 0 | 0 | 0 | 0 | 0 | 0 | 237.24 | 0 | 0 | 0 | 0 | -11.912 | 0 | 3.066 | 4.775 | 4.071 | 0 | 0 | 0 | 1 | 1 | 0
2022-02-15 02:00 | 0 | 0 | 0 | 0 | 4.7 | 24 | 100 | 100 | 0 | 0 | 0 | 0 | 0 | 0 | 0 | 0 | 0 | 0 | 0 | 0 | 0 | 0 | 0 | 0 | 0 | 0 | 0 | -0.001 | 0 | 0 | 0 | 0 | 0 | 0 | 204.03 | 0 | 0 | 0 | 0 | -9.639 | 0 | 2.154 | 4.04 | 3.444 | 0 | 0 | 0 | 1 | 1 | 0
2022-02-15 03:00 | 0 | 0 | 0 | 0 | 4.6 | 23.34 | 100 | 100 | 0 | 0 | 0 | 0 | 0 | 0 | 0 | 0 | 0 | 0 | 0 | 0 | 0 | 0 | 0 | 0 | 0 | 0 | 0 | -0.001 | 0 | 0 | 0 | 0 | 0 | 0 | 176.54 | 0 | 0 | 0 | 0 | -7.981 | 0 | 1.63 | 3.429 | 2.923 | 0 | 0 | 0 | 1 | 1 | 0
2022-02-15 04:00 | 0 | 0 | 0 | 0 | 4.5 | 23.26 | 100 | 100 | 0 | 0 | 0 | 0 | 0 | 0 | 0 | 0 | 0 | 0 | 0 | 0 | 0 | 0 | 0 | 0 | 0 | 0 | 0 | -0.001 | 0 | 0 | 0 | 0 | 0 | 0 | 153.45 | 0 | 0 | 0 | 0 | -6.703 | 0 | 1.312 | 2.91 | 2.481 | 0 | 0 | 0 | 1 | 1 | 0
2022-02-15 05:00 | 0 | 0 | 0 | 0 | 4.2 | 21.46 | 100 | 100 | 0 | 0 | 0 | 0 | 0 | 0 | 0 | 0 | 0 | 0 | 0 | 0 | 0 | 0 | 0 | 0 | 0 | 0 | 0 | -0.001 | 0 | 0 | 0 | 0 | 0 | 0 | 133.59 | 0 | 0 | 0 | 0 | -5.765 | 0 | 1.122 | 2.507 | 2.137 | 0 | 0 | 0 | 1 | 1 | 0
2022-02-15 06:00 | 0 | 0 | 0 | 0 | 3.8 | 21.03 | 100 | 100 | 0 | 0 | 0 | 0 | 0 | 0 | 0 | 0 | 0 | 0 | 0 | 0 | 0 | 0 | 0 | 0 | 0 | 0 | 0 | -0.001 | 0 | 0 | 0 | 0 | 0 | 0 | 116.58 | 0 | 0 | 0 | 0 | -4.936 | 0 | 0.977 | 2.137 | 1.822 | 0 | 0 | 0 | 1 | 1 | 0
2022-02-15 07:00 | 0 | 0 | 0 | 0 | 3.1 | 21.03 | 100 | 100 | 0 | 0 | 0 | 0 | 0 | 0 | 0 | 0 | 0 | 0 | 0 | 0 | 0 | 0 | 0 | 0 | 0 | 0 | 0 | -0.001 | 0 | 0 | 0 | 0 | 0 | 0 | 102.03 | 0 | 0 | 0 | 0 | -4.223 | 0 | 0.863 | 1.814 | 1.546 | 0 | 0 | 0 | 1 | 1 | 0
2022-02-15 08:00 | 0 | 0 | 0 | 0 | 2.7 | 20 | 100 | 100 | 0 | 0 | 0 | 0 | 0 | 0 | 0 | 0 | 0 | 0 | 0 | 0 | 0 | 0 | 0 | 0 | 0 | 0 | 0 | -0.001 | 0 | 0 | 0 | 0 | 0 | 0 | 89.43 | 0 | 0 | 0 | 0 | -3.658 | 0 | 0.775 | 1.556 | 1.327 | 0 | 0 | 0 | 1 | 1 | 0
2022-02-15 09:00 | 0 | 0 | 0 | 0 | 3.2 | 19.79 | 100 | 100 | 0 | 0 | 0 | 0 | 0 | 0 | 0 | 0 | 0 | 0 | 0 | 0 | 0 | 0 | 0 | 0 | 0 | 0 | 0 | -0.001 | 0 | 0 | 0 | 0 | 0 | 0 | 78.63 | 0 | 0 | 0 | 0 | -3.137 | 0 | 0.691 | 1.32 | 1.126 | 0 | 0 | 0 | 1 | 1 | 0
2022-02-15 10:00 | 0 | 0 | 0 | 1 | 3.9 | 21.88 | 100 | 100 | 0 | 0 | 0 | 0 | 0 | 0 | 0 | 0 | 0 | 0 | 0 | 0 | 0 | 0 | 0 | 0 | 0 | 0 | 0 | -0.001 | 0 | 0 | 0 | 0 | 12.88 | 0.99 | 69.71 | 0 | 0 | 0 | 0 | -2.589 | 0 | 0.597 | 1.075 | 0.917 | 0 | 0 | 0 | 1 | 1 | 0
2022-02-15 11:00 | 0 | 282 | 278.55 | 1 | 4.4 | 22.05 | 100 | 100 | 0 | 0 | 0 | 0.521 | 0 | 0 | 0 | 0 | 0 | 0 | 37.825 | 95.599 | 96.782 | 0 | 0 | 0 | 0 | 0 | 0 | -0.001 | 0 | 0 | 0 | 0 | 8.97 | 1 | 186.03 | 0 | 0 | 0 | 0 | 33.765 | 0 | 0.837 | 1.74 | 1.483 | 0 | 0 | 0 | 2 | 2 | 0
2022-02-15 12:00 | 0 | 545.6 | 545.43 | 1 | 4.9 | 22.18 | 100 | 100 | 29.332 | 29.332 | 1.26 | 0.88 | 31.472 | 0 | 0 | 101.912 | 101.912 | 101.912 | 164.631 | 187.192 | 187.25 | 0 | 0 | 0 | 0 | 0 | 0 | 101.911 | 101.912 | 54.43 | 15.66 | 100 | 1.42 | 1 | 347.5 | 0 | 0 | 0 | 0 | 46.873 | 0 | 5.238 | 5.727 | 4.882 | 0 | 0 | 0 | 2 | 2 | 0
2022-02-15 13:00 | 0 | 612.2 | 609.43 | 1 | 5 | 22.44 | 100 | 100 | 50.634 | 50.634 | 2.651 | 1.749 | 55.034 | 0 | 0 | 164.991 | 164.991 | 164.991 | 183.871 | 209.155 | 210.107 | 0 | 0 | 0 | 0 | 0 | 0 | 164.99 | 164.991 | 78.53 | 24.1 | 100 | 5.46 | 1 | 347.5 | 0 | 0 | 0 | 0 | 0 | 0 | 6.832 | 6.504 | 5.545 | 0 | 0 | 0 | 2 | 2 | 0
2022-02-15 14:00 | 0 | 563.5 | 552.6 | 1 | 4.6 | 26.05 | 100 | 100 | 43.456 | 43.455 | 3.195 | 1.466 | 48.117 | 0 | 0 | 147.468 | 147.468 | 147.468 | 166.003 | 189.653 | 193.393 | 0 | 0 | 0 | 0 | 0 | 0 | 147.467 | 147.468 | 76.25 | 22.47 | 100 | 11.29 | 0.99 | 347.5 | 0 | 0 | 0 | 0 | 0 | 0 | 6.62 | 6.432 | 5.483 | 0 | 0 | 0 | 2 | 2 | 0
2022-02-15 15:00 | 0 | 524.1 | 504.6 | 1 | 4.1 | 26.37 | 100 | 100 | 37.822 | 37.822 | 3.373 | 1.248 | 42.442 | 0 | 0 | 132.339 | 132.339 | 132.339 | 150.843 | 173.18 | 179.871 | 0 | 0 | 0 | 0 | 0 | 0 | 132.338 | 132.339 | 73.57 | 21.03 | 100 | 15.68 | 0.99 | 347.5 | 0 | 0 | 0 | 0 | 0 | 0 | 6.601 | 6.425 | 5.478 | 0 | 0 | 0 | 2 | 2 | 0
2022-02-15 16:00 | 0 | 458.7 | 435.58 | 1 | 4 | 26.67 | 100 | 100 | 31.187 | 31.186 | 2.597 | 0.983 | 34.766 | 0 | 0 | 111.287 | 111.287 | 111.287 | 129.763 | 149.49 | 157.426 | 0 | 0 | 0 | 0 | 0 | 0 | 111.286 | 111.287 | 70.69 | 19.81 | 100 | 18.27 | 0.99 | 347.5 | 0 | 0 | 0 | 0 | 0 | 0 | 6.584 | 6.419 | 5.472 | 0 | 0 | 0 | 2 | 2 | 0
2022-02-15 17:00 | 0 | 412.4 | 390.34 | 1 | 4.4 | 28.11 | 100 | 100 | 26.202 | 26.202 | 2.911 | 0.838 | 29.951 | 0 | 0 | 97.856 | 97.856 | 97.856 | 116.195 | 133.966 | 141.536 | 0 | 0 | 0 | 0 | 0 | 0 | 97.855 | 97.856 | 69.14 | 18.51 | 100 | 18.82 | 0.99 | 347.5 | 0 | 0 | 0 | 0 | 0 | 0 | 6.501 | 6.391 | 5.448 | 0 | 0 | 0 | 2 | 2 | 0
2022-02-15 18:00 | 0 | 263.7 | 251.8 | 1 | 4.5 | 27.87 | 100 | 100 | 0 | 0 | 0 | 0.521 | 0 | 56.752 | 0 | 56.752 | 56.752 | 56.752 | 75.115 | 86.417 | 90.502 | 0 | 0 | 0 | 0 | 0 | 0 | -0.001 | 0 | 62.71 | 0 | 0 | 17.28 | 0.99 | 347.5 | 0 | 0 | 0 | 0 | 0 | 0 | 6.515 | 6.395 | 5.452 | 0 | 0 | 0 | 2 | 2 | 0
2022-02-15 19:00 | 0 | 185 | 179.66 | 1 | 4.5 | 27.68 | 100 | 100 | 0 | 0 | 0 | 0.521 | 0 | 35.45 | 0 | 35.45 | 35.45 | 35.45 | 53.83 | 61.661 | 63.492 | 0 | 0 | 0 | 0 | 0 | 0 | -0.001 | 0 | 55.83 | 0 | 0 | 13.79 | 0.99 | 347.5 | 0 | 0 | 0 | 0 | 0 | 0 | 6.526 | 6.399 | 5.455 | 0 | 0 | 0 | 1 | 1 | 0
2022-02-15 20:00 | 0 | 131 | 129.5 | 1 | 4.7 | 26.6 | 100 | 100 | 0 | 0 | 0 | 0.521 | 0 | 20.507 | 0 | 20.507 | 20.507 | 20.507 | 38.989 | 44.445 | 44.959 | 0 | 0 | 0 | 0 | 0 | 0 | -0.001 | 0 | 45.61 | 0 | 0 | 8.68 | 1 | 347.5 | 0 | 0 | 0 | 0 | 0 | 0 | 6.588 | 6.421 | 5.474 | 0 | 0 | 0 | 1 | 1 | 0
2022-02-15 21:00 | 0 | 89.9 | 89.83 | 1 | 4.3 | 26.53 | 100 | 100 | 0 | 0 | 0 | 0.521 | 0 | 8.651 | 0 | 8.651 | 8.651 | 8.651 | 27.14 | 30.829 | 30.854 | 0 | 0 | 0 | 0 | 0 | 0 | -0.001 | 0 | 28.04 | 0 | 0 | 2.31 | 1 | 347.5 | 0 | 0 | 0 | 0 | 0 | 0 | 6.592 | 6.422 | 5.475 | 0 | 0 | 0 | 1 | 1 | 0
2022-02-15 22:00 | 0 | 51.8 | 51.61 | 1 | 3.4 | 24.51 | 100 | 100 | 0 | 0 | 0 | 0.521 | 0 | 0 | 0 | 0 | 0 | 0 | 11.381 | 17.712 | 17.778 | 0 | 0 | 0 | 0 | 0 | 0 | -0.001 | 0 | 0 | 0 | 0 | 4.93 | 1 | 324.9 | 0 | 0 | 0 | 0 | -6.561 | 0 | 6.263 | 6.305 | 5.375 | 0 | 0 | 0 | 1 | 1 | 0
2022-02-15 23:00 | 0 | 35.1 | 34.25 | 1 | 2.5 | 24.43 | 100 | 100 | 0 | 0 | 0 | 0.521 | 0 | 0 | 0 | 0 | 0 | 0 | 1.782 | 11.754 | 12.046 | 0 | 0 | 0 | 0 | 0 | 0 | -0.001 | 0 | 0 | 0 | 0 | 12.64 | 0.99 | 278.39 | 0 | 0 | 0 | 0 | -13.501 | 0 | 4.743 | 5.689 | 4.85 | 0 | 0 | 0 | 1 | 1 | 0
2022-02-16 | 0 | 0 | 0 | 0 | 2.2 | 24.13 | 100 | 100 | 0 | 0 | 0 | 0 | 0 | 0 | 0 | 0 | 0 | 0 | 0 | 0 | 0 | 0 | 0 | 0 | 0 | 0 | 0 | -0.001 | 0 | 0 | 0 | 0 | 0 | 0 | 237.03 | 0 | 0 | 0 | 0 | -12.007 | 0 | 3.109 | 4.803 | 4.095 | 0 | 0 | 0 | 2 | 2 | 0
2022-02-16 01:00 | 0 | 0 | 0 | 0 | 2.7 | 23.8 | 100 | 100 | 0 | 0 | 0 | 0 | 0 | 0 | 0 | 0 | 0 | 0 | 0 | 0 | 0 | 0 | 0 | 0 | 0 | 0 | 0 | -0.001 | 0 | 0 | 0 | 0 | 0 | 0 | 203.83 | 0 | 0 | 0 | 0 | -9.638 | 0 | 2.154 | 4.04 | 3.444 | 0 | 0 | 0 | 1 | 1 | 0
2022-02-16 02:00 | 0 | 0 | 0 | 0 | 3.5 | 23.71 | 100 | 100 | 0 | 0 | 0 | 0 | 0 | 0 | 0 | 0 | 0 | 0 | 0 | 0 | 0 | 0 | 0 | 0 | 0 | 0 | 0 | -0.001 | 0 | 0 | 0 | 0 | 0 | 0 | 176.43 | 0 | 0 | 0 | 0 | -7.954 | 0 | 1.622 | 3.418 | 2.914 | 0 | 0 | 0 | 1 | 1 | 0
2022-02-16 03:00 | 0 | 0 | 0 | 0 | 3.9 | 23.67 | 100 | 100 | 0 | 0 | 0 | 0 | 0 | 0 | 0 | 0 | 0 | 0 | 0 | 0 | 0 | 0 | 0 | 0 | 0 | 0 | 0 | -0.001 | 0 | 0 | 0 | 0 | 0 | 0 | 153.41 | 0 | 0 | 0 | 0 | -6.68 | 0 | 1.306 | 2.901 | 2.473 | 0 | 0 | 0 | 1 | 1 | 0
2022-02-16 04:00 | 0 | 0 | 0 | 0 | 4.2 | 23.66 | 100 | 100 | 0 | 0 | 0 | 0 | 0 | 0 | 0 | 0 | 0 | 0 | 0 | 0 | 0 | 0 | 0 | 0 | 0 | 0 | 0 | -0.001 | 0 | 0 | 0 | 0 | 0 | 0 | 133.89 | 0 | 0 | 0 | 0 | -5.669 | 0 | 1.104 | 2.464 | 2.101 | 0 | 0 | 0 | 1 | 1 | 0
2022-02-16 05:00 | 0 | 0 | 0 | 0 | 4.7 | 22.52 | 100 | 100 | 0 | 0 | 0 | 0 | 0 | 0 | 0 | 0 | 0 | 0 | 0 | 0 | 0 | 0 | 0 | 0 | 0 | 0 | 0 | -0.001 | 0 | 0 | 0 | 0 | 0 | 0 | 117.06 | 0 | 0 | 0 | 0 | -4.886 | 0 | 0.969 | 2.115 | 1.803 | 0 | 0 | 0 | 1 | 1 | 0
2022-02-16 06:00 | 0 | 0 | 0 | 0 | 4.8 | 22.33 | 100 | 100 | 0 | 0 | 0 | 0 | 0 | 0 | 0 | 0 | 0 | 0 | 0 | 0 | 0 | 0 | 0 | 0 | 0 | 0 | 0 | -0.001 | 0 | 0 | 0 | 0 | 0 | 0 | 102.63 | 0 | 0 | 0 | 0 | -4.188 | 0 | 0.858 | 1.798 | 1.533 | 0 | 0 | 0 | 1 | 1 | 0
2022-02-16 07:00 | 0 | 0 | 0 | 0 | 4.6 | 22.42 | 100 | 100 | 0 | 0 | 0 | 0 | 0 | 0 | 0 | 0 | 0 | 0 | 0 | 0 | 0 | 0 | 0 | 0 | 0 | 0 | 0 | -0.001 | 0 | 0 | 0 | 0 | 0 | 0 | 90.29 | 0 | 0 | 0 | 0 | -3.581 | 0 | 0.763 | 1.521 | 1.297 | 0 | 0 | 0 | 1 | 1 | 0
2022-02-16 08:00 | 0 | 0 | 0 | 0 | 4 | 21.82 | 100 | 100 | 0 | 0 | 0 | 0 | 0 | 0 | 0 | 0 | 0 | 0 | 0 | 0 | 0 | 0 | 0 | 0 | 0 | 0 | 0 | -0.001 | 0 | 0 | 0 | 0 | 0 | 0 | 79.65 | 0 | 0 | 0 | 0 | -3.087 | 0 | 0.683 | 1.298 | 1.107 | 0 | 0 | 0 | 1 | 1 | 0
2022-02-16 09:00 | 0 | 0 | 0 | 0 | 3.6 | 21.42 | 100 | 100 | 0 | 0 | 0 | 0 | 0 | 0 | 0 | 0 | 0 | 0 | 0 | 0 | 0 | 0 | 0 | 0 | 0 | 0 | 0 | -0.001 | 0 | 0 | 0 | 0 | 0 | 0 | 70.52 | 0 | 0 | 0 | 0 | -2.652 | 0 | 0.608 | 1.103 | 0.941 | 0 | 0 | 0 | 1 | 1 | 0
2022-02-16 10:00 | 0 | 0 | 0 | 1 | 3.6 | 22.92 | 100 | 100 | 0 | 0 | 0 | 0 | 0 | 0 | 0 | 0 | 0 | 0 | 0 | 0 | 0 | 0 | 0 | 0 | 0 | 0 | 0 | -0.001 | 0 | 0 | 0 | 0 | 12.58 | 0.99 | 62.96 | 0 | 0 | 0 | 0 | -2.194 | 0 | 0.524 | 0.901 | 0.768 | 0 | 0 | 0 | 1 | 1 | 0
2022-02-16 11:00 | 0 | 358.7 | 354.6 | 1 | 3.8 | 23.04 | 100 | 100 | 0 | 0 | 0 | 0.521 | 0 | 0 | 0 | 0 | 0 | 0 | 47.336 | 121.699 | 123.106 | 0 | 0 | 0 | 0 | 0 | 0 | -0.001 | 0 | 0 | 0 | 0 | 8.67 | 1 | 211.56 | 0 | 0 | 0 | 0 | 43.136 | 0 | 0.86 | 1.803 | 1.537 | 0 | 0 | 0 | 2 | 2 | 0
2022-02-16 12:00 | 0 | 466.5 | 466.41 | 1 | 4.5 | 23.15 | 100 | 100 | 23.343 | 23.342 | 1.266 | 0.71 | 25.318 | 0 | 0 | 84.243 | 84.243 | 84.243 | 139.841 | 160.072 | 160.103 | 0 | 0 | 0 | 0 | 0 | 0 | 84.242 | 84.243 | 52.62 | 14.58 | 100 | 1.12 | 1 | 347.5 | 0 | 0 | 0 | 0 | 39.462 | 0 | 5.348 | 5.824 | 4.965 | 0 | 0 | 0 | 2 | 2 | 0
2022-02-16 13:00 | 0 | 655.7 | 652.38 | 1 | 4.6 | 23.49 | 100 | 100 | 55.015 | 55.015 | 3.351 | 1.98 | 60.346 | 0 | 0 | 178.016 | 178.016 | 178.016 | 196.795 | 223.896 | 225.036 | 0 | 0 | 0 | 0 | 0 | 0 | 178.015 | 178.016 | 79.11 | 24.45 | 100 | 5.77 | 1 | 347.5 | 0 | 0 | 0 | 0 | 0 | 0 | 6.77 | 6.483 | 5.527 | 0 | 0 | 0 | 2 | 2 | 0
2022-02-16 14:00 | 0 | 735.3 | 720.25 | 1 | 4.2 | 26.43 | 100 | 100 | 61.279 | 61.278 | 4.934 | 2.364 | 68.576 | 0 | 0 | 197.797 | 197.797 | 197.797 | 216.296 | 247.189 | 252.355 | 0 | 0 | 0 | 0 | 0 | 0 | 197.796 | 197.797 | 78.38 | 24.28 | 100 | 11.61 | 0.99 | 347.5 | 0 | 0 | 0 | 0 | 0 | 0 | 6.598 | 6.424 | 5.477 | 0 | 0 | 0 | 2 | 3 | 0
2022-02-16 15:00 | 0 | 841.5 | 808.85 | 1 | 3.5 | 27.24 | 100 | 100 | 71.223 | 71.223 | 5.382 | 2.918 | 79.524 | 0 | 0 | 223.263 | 223.263 | 223.263 | 241.685 | 277.596 | 288.803 | 0 | 0 | 0 | 0 | 0 | 0 | 223.262 | 223.263 | 77.31 | 24.66 | 100 | 16.01 | 0.99 | 347.5 | 0 | 0 | 0 | 0 | 0 | 0 | 6.551 | 6.408 | 5.463 | 0 | 0 | 0 | 2 | 3 | 0
2022-02-16 16:00 | 0 | 640.5 | 606.99 | 1 | 2.5 | 27.34 | 100 | 100 | 48.234 | 48.233 | 3.801 | 1.704 | 53.739 | 0 | 0 | 162.329 | 162.329 | 162.329 | 180.742 | 208.321 | 219.82 | 0 | 0 | 0 | 0 | 0 | 0 | 162.328 | 162.329 | 73.85 | 21.94 | 100 | 18.61 | 0.99 | 347.5 | 0 | 0 | 0 | 0 | 0 | 0 | 6.545 | 6.406 | 5.461 | 0 | 0 | 0 | 2 | 3 | 0
2022-02-16 17:00 | 0 | 427.5 | 403.8 | 1 | 1.8 | 29.06 | 100 | 100 | 26.952 | 26.952 | 3.523 | 0.879 | 31.355 | 0 | 0 | 101.89 | 101.89 | 101.89 | 120.14 | 138.584 | 146.718 | 0 | 0 | 0 | 0 | 0 | 0 | 101.889 | 101.89 | 69.45 | 18.37 | 100 | 19.17 | 0.99 | 347.5 | 0 | 0 | 0 | 0 | 0 | 0 | 6.447 | 6.372 | 5.432 | 0 | 0 | 0 | 2 | 2 | 0
2022-02-16 18:00 | 0 | 594.4 | 566.52 | 1 | 1.8 | 29.1 | 100 | 100 | 43.156 | 43.156 | 4.407 | 1.516 | 49.079 | 0 | 0 | 150.679 | 150.679 | 150.679 | 168.925 | 194.43 | 203.998 | 0 | 0 | 0 | 0 | 0 | 0 | 150.678 | 150.679 | 73.86 | 21.16 | 100 | 17.62 | 0.99 | 347.5 | 0 | 0 | 0 | 0 | 0 | 0 | 6.445 | 6.371 | 5.431 | 0 | 0 | 0 | 2 | 2 | 0
2022-02-16 19:00 | 0 | 656.4 | 636.57 | 1 | 2.1 | 29.27 | 100 | 100 | 50.765 | 50.765 | 4.891 | 1.879 | 57.535 | 0 | 0 | 172.425 | 172.425 | 172.425 | 190.655 | 218.47 | 225.276 | 0 | 0 | 0 | 0 | 0 | 0 | 172.424 | 172.425 | 76.54 | 22.53 | 100 | 14.12 | 0.99 | 347.5 | 0 | 0 | 0 | 0 | 0 | 0 | 6.435 | 6.367 | 5.428 | 0 | 0 | 0 | 2 | 2 | 0
2022-02-16 20:00 | 0 | 610.4 | 602.91 | 1 | 2.6 | 29.38 | 100 | 100 | 47.52 | 47.519 | 4.662 | 1.72 | 53.902 | 0 | 0 | 163.256 | 163.256 | 163.256 | 181.476 | 206.918 | 209.489 | 0 | 0 | 0 | 0 | 0 | 0 | 163.255 | 163.256 | 77.93 | 22.68 | 100 | 8.99 | 1 | 347.5 | 0 | 0 | 0 | 0 | 0 | 0 | 6.429 | 6.365 | 5.426 | 0 | 0 | 0 | 2 | 2 | 0
2022-02-16 21:00 | 0 | 612.1 | 611.47 | 1 | 3.2 | 28.96 | 100 | 100 | 48.852 | 48.852 | 4.59 | 1.775 | 55.216 | 0 | 0 | 166.47 | 166.47 | 166.47 | 184.729 | 209.856 | 210.073 | 0 | 0 | 0 | 0 | 0 | 0 | 166.469 | 166.47 | 79.24 | 23.25 | 100 | 2.6 | 1 | 347.5 | 0 | 0 | 0 | 0 | 0 | 0 | 6.453 | 6.374 | 5.433 | 0 | 0 | 0 | 2 | 2 | 0
2022-02-16 22:00 | 0 | 447.8 | 446.33 | 1 | 2.5 | 25.45 | 100 | 100 | 21.03 | 21.03 | 1.717 | 0.663 | 23.411 | 0 | 0 | 78.732 | 78.732 | 78.732 | 97.324 | 153.182 | 153.685 | 0 | 0 | 0 | 0 | 0 | 0 | 78.731 | 78.732 | 51.23 | 13.68 | 100 | 4.64 | 1 | 347.5 | 0 | 0 | 0 | 0 | 0 | 0 | 6.655 | 6.444 | 5.493 | 0 | 0 | 0 | 2 | 2 | 0
2022-02-16 23:00 | 0 | 263.8 | 257.69 | 1 | 2 | 25.04 | 100 | 100 | 0 | 0 | 0 | 0.521 | 0 | 0 | 0 | 0 | 0 | 0 | 12.733 | 88.44 | 90.536 | 0 | 0 | 0 | 0 | 0 | 0 | -0.001 | 0 | 0 | 0 | 0 | 12.35 | 0.99 | 329.24 | 0 | 0 | 0 | 0 | -5.299 | 0 | 6.316 | 6.324 | 5.391 | 0 | 0 | 0 | 2 | 2 | 0
2022-02-17 | 0 | 0 | 0 | 0 | 2.1 | 25.06 | 100 | 100 | 0 | 0 | 0 | 0 | 0 | 0 | 0 | 0 | 0 | 0 | 0 | 0 | 0 | 0 | 0 | 0 | 0 | 0 | 0 | -0.001 | 0 | 0 | 0 | 0 | 0 | 0 | 276.18 | 0 | 0 | 0 | 0 | -15.404 | 0 | 4.811 | 5.718 | 4.875 | 0 | 0 | 0 | 2 | 2 | 0
2022-02-17 01:00 | 0 | 0 | 0 | 0 | 2.3 | 24.9 | 100 | 100 | 0 | 0 | 0 | 0 | 0 | 0 | 0 | 0 | 0 | 0 | 0 | 0 | 0 | 0 | 0 | 0 | 0 | 0 | 0 | -0.001 | 0 | 0 | 0 | 0 | 0 | 0 | 235.45 | 0 | 0 | 0 | 0 | -11.823 | 0 | 3.027 | 4.748 | 4.048 | 0 | 0 | 0 | 1 | 1 | 0
2022-02-17 02:00 | 0 | 0 | 0 | 0 | 2.3 | 23.63 | 100 | 100 | 0 | 0 | 0 | 0 | 0 | 0 | 0 | 0 | 0 | 0 | 0 | 0 | 0 | 0 | 0 | 0 | 0 | 0 | 0 | -0.001 | 0 | 0 | 0 | 0 | 0 | 0 | 202.51 | 0 | 0 | 0 | 0 | -9.563 | 0 | 2.128 | 4.014 | 3.422 | 0 | 0 | 0 | 1 | 1 | 0
2022-02-17 03:00 | 0 | 0 | 0 | 0 | 2.3 | 23.24 | 100 | 100 | 0 | 0 | 0 | 0 | 0 | 0 | 0 | 0 | 0 | 0 | 0 | 0 | 0 | 0 | 0 | 0 | 0 | 0 | 0 | -0.001 | 0 | 0 | 0 | 0 | 0 | 0 | 175.25 | 0 | 0 | 0 | 0 | -7.913 | 0 | 1.611 | 3.402 | 2.9 | 0 | 0 | 0 | 1 | 1 | 0
2022-02-17 04:00 | 0 | 0 | 0 | 0 | 2.3 | 23.21 | 100 | 100 | 0 | 0 | 0 | 0 | 0 | 0 | 0 | 0 | 0 | 0 | 0 | 0 | 0 | 0 | 0 | 0 | 0 | 0 | 0 | -0.001 | 0 | 0 | 0 | 0 | 0 | 0 | 152.35 | 0 | 0 | 0 | 0 | -6.648 | 0 | 1.299 | 2.887 | 2.461 | 0 | 0 | 0 | 1 | 1 | 0
2022-02-17 05:00 | 0 | 0 | 0 | 0 | 2.1 | 22.08 | 100 | 100 | 0 | 0 | 0 | 0 | 0 | 0 | 0 | 0 | 0 | 0 | 0 | 0 | 0 | 0 | 0 | 0 | 0 | 0 | 0 | -0.001 | 0 | 0 | 0 | 0 | 0 | 0 | 132.74 | 0 | 0 | 0 | 0 | -5.691 | 0 | 1.108 | 2.474 | 2.109 | 0 | 0 | 0 | 1 | 1 | 0
2022-02-17 06:00 | 0 | 0 | 0 | 0 | 1.9 | 21.75 | 100 | 100 | 0 | 0 | 0 | 0 | 0 | 0 | 0 | 0 | 0 | 0 | 0 | 0 | 0 | 0 | 0 | 0 | 0 | 0 | 0 | -0.001 | 0 | 0 | 0 | 0 | 0 | 0 | 115.97 | 0 | 0 | 0 | 0 | -4.87 | 0 | 0.966 | 2.107 | 1.797 | 0 | 0 | 0 | 1 | 1 | 0
2022-02-17 07:00 | 0 | 0 | 0 | 0 | 2 | 21.67 | 100 | 100 | 0 | 0 | 0 | 0 | 0 | 0 | 0 | 0 | 0 | 0 | 0 | 0 | 0 | 0 | 0 | 0 | 0 | 0 | 0 | -0.001 | 0 | 0 | 0 | 0 | 0 | 0 | 101.6 | 0 | 0 | 0 | 0 | -4.17 | 0 | 0.855 | 1.79 | 1.526 | 0 | 0 | 0 | 1 | 1 | 0
2022-02-17 08:00 | 0 | 0 | 0 | 0 | 2.1 | 21.04 | 100 | 100 | 0 | 0 | 0 | 0 | 0 | 0 | 0 | 0 | 0 | 0 | 0 | 0 | 0 | 0 | 0 | 0 | 0 | 0 | 0 | -0.001 | 0 | 0 | 0 | 0 | 0 | 0 | 89.21 | 0 | 0 | 0 | 0 | -3.596 | 0 | 0.765 | 1.528 | 1.303 | 0 | 0 | 0 | 1 | 1 | 0
2022-02-17 09:00 | 0 | 0 | 0 | 0 | 2.2 | 20.94 | 100 | 100 | 0 | 0 | 0 | 0 | 0 | 0 | 0 | 0 | 0 | 0 | 0 | 0 | 0 | 0 | 0 | 0 | 0 | 0 | 0 | -0.001 | 0 | 0 | 0 | 0 | 0 | 0 | 78.61 | 0 | 0 | 0 | 0 | -3.079 | 0 | 0.681 | 1.294 | 1.103 | 0 | 0 | 0 | 1 | 1 | 0
2022-02-17 10:00 | 0 | 0 | 0 | 1 | 2.2 | 23.6 | 100 | 100 | 0 | 0 | 0 | 0 | 0 | 0 | 0 | 0 | 0 | 0 | 0 | 0 | 0 | 0 | 0 | 0 | 0 | 0 | 0 | -0.001 | 0 | 0 | 0 | 0 | 12.28 | 0.99 | 69.95 | 0 | 0 | 0 | 0 | -2.514 | 0 | 0.584 | 1.042 | 0.888 | 0 | 0 | 0 | 1 | 1 | 0
2022-02-17 11:00 | 0 | 268 | 265.15 | 1 | 2.7 | 23.94 | 100 | 100 | 0 | 0 | 0 | 0.521 | 0 | 0 | 0 | 0 | 0 | 0 | 34.788 | 90.998 | 91.978 | 0 | 0 | 0 | 0 | 0 | 0 | -0.001 | 0 | 0 | 0 | 0 | 8.37 | 1 | 176.55 | 0 | 0 | 0 | 0 | 30.947 | 0 | 0.801 | 1.641 | 1.399 | 0 | 0 | 0 | 2 | 2 | 0
2022-02-17 12:00 | 0 | 351.9 | 351.86 | 1 | 2.5 | 23.99 | 100 | 100 | 0 | 0 | 0 | 0.521 | 0 | 41.22 | 0 | 41.22 | 41.22 | 41.22 | 104.793 | 120.76 | 120.772 | 0 | 0 | 0 | 0 | 0 | 0 | -0.001 | 0 | 34.13 | 0 | 0 | 0.81 | 1 | 347.5 | 0 | 0 | 0 | 0 | 49.623 | 0 | 4.303 | 5.207 | 4.439 | 0 | 0 | 0 | 1 | 1 | 0
2022-02-17 13:00 | 0 | 429.1 | 426.68 | 1 | 2.5 | 24.12 | 100 | 100 | 31.698 | 31.698 | 1.688 | 0.968 | 34.354 | 0 | 0 | 109.968 | 109.968 | 109.968 | 128.687 | 146.436 | 147.267 | 0 | 0 | 0 | 0 | 0 | 0 | 109.967 | 109.968 | 74.67 | 21.52 | 100 | 6.09 | 1 | 347.5 | 0 | 0 | 0 | 0 | 0 | 0 | 6.733 | 6.47 | 5.516 | 0 | 0 | 0 | 2 | 2 | 0
2022-02-17 14:00 | 0 | 532.6 | 521.07 | 1 | 1.9 | 26.16 | 100 | 100 | 39.743 | 39.743 | 3.443 | 1.326 | 44.512 | 0 | 0 | 137.906 | 137.906 | 137.906 | 156.43 | 178.831 | 182.788 | 0 | 0 | 0 | 0 | 0 | 0 | 137.905 | 137.906 | 75.45 | 21.74 | 100 | 11.94 | 0.99 | 347.5 | 0 | 0 | 0 | 0 | 0 | 0 | 6.614 | 6.43 | 5.481 | 0 | 0 | 0 | 2 | 2 | 0
2022-02-17 15:00 | 0 | 676.2 | 648.84 | 1 | 1.7 | 26.55 | 100 | 100 | 53.097 | 53.097 | 3.981 | 1.93 | 59.009 | 0 | 0 | 175.3 | 175.3 | 175.3 | 193.787 | 222.681 | 232.072 | 0 | 0 | 0 | 0 | 0 | 0 | 175.299 | 175.3 | 75.54 | 22.88 | 100 | 16.36 | 0.99 | 347.5 | 0 | 0 | 0 | 0 | 0 | 0 | 6.591 | 6.422 | 5.474 | 0 | 0 | 0 | 2 | 2 | 0
2022-02-17 16:00 | 0 | 652.4 | 617 | 1 | 1.9 | 26.93 | 100 | 100 | 49.435 | 49.435 | 3.73 | 1.752 | 54.917 | 0 | 0 | 165.176 | 165.176 | 165.176 | 183.627 | 211.754 | 223.904 | 0 | 0 | 0 | 0 | 0 | 0 | 165.175 | 165.176 | 73.77 | 22.08 | 100 | 18.96 | 0.99 | 347.5 | 0 | 0 | 0 | 0 | 0 | 0 | 6.569 | 6.414 | 5.468 | 0 | 0 | 0 | 2 | 2 | 0
2022-02-17 17:00 | 0 | 559.5 | 527.36 | 1 | 2.3 | 28.42 | 100 | 100 | 38.971 | 38.971 | 4.288 | 1.334 | 44.593 | 0 | 0 | 138.51 | 138.51 | 138.51 | 156.82 | 180.99 | 192.02 | 0 | 0 | 0 | 0 | 0 | 0 | 138.509 | 138.51 | 72.13 | 20.3 | 100 | 19.51 | 0.99 | 347.5 | 0 | 0 | 0 | 0 | 0 | 0 | 6.483 | 6.384 | 5.443 | 0 | 0 | 0 | 2 | 2 | 0
2022-02-17 18:00 | 0 | 693.6 | 659.81 | 1 | 2.3 | 28.48 | 100 | 100 | 53.268 | 53.267 | 4.788 | 1.986 | 60.042 | 0 | 0 | 178.346 | 178.346 | 178.346 | 196.651 | 226.447 | 238.044 | 0 | 0 | 0 | 0 | 0 | 0 | 178.345 | 178.346 | 74.92 | 22.38 | 100 | 17.96 | 0.99 | 347.5 | 0 | 0 | 0 | 0 | 0 | 0 | 6.48 | 6.383 | 5.442 | 0 | 0 | 0 | 2 | 2 | 0
2022-02-17 19:00 | 0 | 726.6 | 703.62 | 1 | 2.4 | 28.67 | 100 | 100 | 58.255 | 58.255 | 5.381 | 2.255 | 65.891 | 0 | 0 | 192.37 | 192.37 | 192.37 | 210.657 | 241.483 | 249.369 | 0 | 0 | 0 | 0 | 0 | 0 | 192.369 | 192.37 | 77.14 | 23.36 | 100 | 14.45 | 0.99 | 347.5 | 0 | 0 | 0 | 0 | 0 | 0 | 6.469 | 6.379 | 5.438 | 0 | 0 | 0 | 2 | 2 | 0
2022-02-17 20:00 | 0 | 674.1 | 665.24 | 1 | 2.7 | 28.48 | 100 | 100 | 54.553 | 54.553 | 4.92 | 2.052 | 61.525 | 0 | 0 | 181.883 | 181.883 | 181.883 | 200.188 | 228.31 | 231.351 | 0 | 0 | 0 | 0 | 0 | 0 | 181.882 | 181.883 | 78.62 | 23.58 | 100 | 9.3 | 1 | 347.5 | 0 | 0 | 0 | 0 | 0 | 0 | 6.48 | 6.383 | 5.442 | 0 | 0 | 0 | 2 | 2 | 0
2022-02-17 21:00 | 0 | 505.4 | 504.75 | 1 | 2.8 | 27.13 | 100 | 100 | 38.043 | 38.042 | 3.708 | 1.271 | 43.022 | 0 | 0 | 134.04 | 134.04 | 134.04 | 152.472 | 173.231 | 173.453 | 0 | 0 | 0 | 0 | 0 | 0 | 134.039 | 134.04 | 77.28 | 21.93 | 100 | 2.9 | 1 | 347.5 | 0 | 0 | 0 | 0 | 0 | 0 | 6.557 | 6.41 | 5.465 | 0 | 0 | 0 | 2 | 2 | 0
2022-02-17 22:00 | 0 | 266.2 | 265.43 | 1 | 1.3 | 24.49 | 100 | 100 | 0 | 0 | 0 | 0.521 | 0 | 38.523 | 0 | 38.523 | 38.523 | 38.523 | 57.206 | 91.097 | 91.36 | 0 | 0 | 0 | 0 | 0 | 0 | -0.001 | 0 | 42.17 | 0 | 0 | 4.35 | 1 | 347.5 | 0 | 0 | 0 | 0 | 0 | 0 | 6.711 | 6.463 | 5.51 | 0 | 0 | 0 | 2 | 2 | 0
2022-02-17 23:00 | 0 | 160.9 | 157.34 | 1 | 1.1 | 24.28 | 100 | 100 | 0 | 0 | 0 | 0.521 | 0 | 0 | 0 | 0 | 0 | 0 | 7.354 | 54 | 55.221 | 0 | 0 | 0 | 0 | 0 | 0 | -0.001 | 0 | 0 | 0 | 0 | 12.07 | 0.99 | 312.32 | 0 | 0 | 0 | 0 | -10.212 | 0 | 6.04 | 6.222 | 5.304 | 0 | 0 | 0 | 1 | 1 | 0
2022-02-18 | 0 | 0 | 0 | 0 | 1.5 | 24.53 | 100 | 100 | 0 | 0 | 0 | 0 | 0 | 0 | 0 | 0 | 0 | 0 | 0 | 0 | 0 | 0 | 0 | 0 | 0 | 0 | 0 | -0.001 | 0 | 0 | 0 | 0 | 0 | 0 | 263.33 | 0 | 0 | 0 | 0 | -14.22 | 0 | 4.181 | 5.42 | 4.62 | 0 | 0 | 0 | 2 | 2 | 0
2022-02-18 01:00 | 0 | 0 | 0 | 0 | 1.5 | 24.48 | 100 | 100 | 0 | 0 | 0 | 0 | 0 | 0 | 0 | 0 | 0 | 0 | 0 | 0 | 0 | 0 | 0 | 0 | 0 | 0 | 0 | -0.001 | 0 | 0 | 0 | 0 | 0 | 0 | 225.17 | 0 | 0 | 0 | 0 | -11.077 | 0 | 2.707 | 4.518 | 3.851 | 0 | 0 | 0 | 1 | 1 | 0
2022-02-18 02:00 | 0 | 0 | 0 | 0 | 1.7 | 22.96 | 100 | 100 | 0 | 0 | 0 | 0 | 0 | 0 | 0 | 0 | 0 | 0 | 0 | 0 | 0 | 0 | 0 | 0 | 0 | 0 | 0 | -0.001 | 0 | 0 | 0 | 0 | 0 | 0 | 193.97 | 0 | 0 | 0 | 0 | -9.058 | 0 | 1.956 | 3.834 | 3.268 | 0 | 0 | 0 | 1 | 1 | 0
2022-02-18 03:00 | 0 | 0 | 0 | 0 | 1.8 | 22.23 | 100 | 100 | 0 | 0 | 0 | 0 | 0 | 0 | 0 | 0 | 0 | 0 | 0 | 0 | 0 | 0 | 0 | 0 | 0 | 0 | 0 | -0.001 | 0 | 0 | 0 | 0 | 0 | 0 | 167.95 | 0 | 0 | 0 | 0 | -7.554 | 0 | 1.515 | 3.26 | 2.779 | 0 | 0 | 0 | 1 | 1 | 0
2022-02-18 04:00 | 0 | 0 | 0 | 0 | 1.9 | 22.21 | 100 | 100 | 0 | 0 | 0 | 0 | 0 | 0 | 0 | 0 | 0 | 0 | 0 | 0 | 0 | 0 | 0 | 0 | 0 | 0 | 0 | -0.001 | 0 | 0 | 0 | 0 | 0 | 0 | 146.02 | 0 | 0 | 0 | 0 | -6.366 | 0 | 1.24 | 2.768 | 2.359 | 0 | 0 | 0 | 1 | 1 | 0
2022-02-18 05:00 | 0 | 0 | 0 | 0 | 1.8 | 20.99 | 100 | 100 | 0 | 0 | 0 | 0 | 0 | 0 | 0 | 0 | 0 | 0 | 0 | 0 | 0 | 0 | 0 | 0 | 0 | 0 | 0 | -0.001 | 0 | 0 | 0 | 0 | 0 | 0 | 127.19 | 0 | 0 | 0 | 0 | -5.466 | 0 | 1.067 | 2.374 | 2.024 | 0 | 0 | 0 | 1 | 1 | 0
2022-02-18 06:00 | 0 | 0 | 0 | 0 | 1.9 | 21.03 | 100 | 100 | 0 | 0 | 0 | 0 | 0 | 0 | 0 | 0 | 0 | 0 | 0 | 0 | 0 | 0 | 0 | 0 | 0 | 0 | 0 | -0.001 | 0 | 0 | 0 | 0 | 0 | 0 | 111.11 | 0 | 0 | 0 | 0 | -4.667 | 0 | 0.933 | 2.015 | 1.718 | 0 | 0 | 0 | 1 | 1 | 0
2022-02-18 07:00 | 0 | 0 | 0 | 0 | 2.1 | 21.14 | 100 | 100 | 0 | 0 | 0 | 0 | 0 | 0 | 0 | 0 | 0 | 0 | 0 | 0 | 0 | 0 | 0 | 0 | 0 | 0 | 0 | -0.001 | 0 | 0 | 0 | 0 | 0 | 0 | 97.37 | 0 | 0 | 0 | 0 | -3.989 | 0 | 0.827 | 1.707 | 1.455 | 0 | 0 | 0 | 1 | 1 | 0
2022-02-18 08:00 | 0 | 0 | 0 | 0 | 2.1 | 21.19 | 100 | 100 | 0 | 0 | 0 | 0 | 0 | 0 | 0 | 0 | 0 | 0 | 0 | 0 | 0 | 0 | 0 | 0 | 0 | 0 | 0 | -0.001 | 0 | 0 | 0 | 0 | 0 | 0 | 85.61 | 0 | 0 | 0 | 0 | -3.412 | 0 | 0.736 | 1.445 | 1.232 | 0 | 0 | 0 | 1 | 1 | 0
2022-02-18 09:00 | 0 | 0 | 0 | 0 | 2.1 | 21.21 | 100 | 100 | 0 | 0 | 0 | 0 | 0 | 0 | 0 | 0 | 0 | 0 | 0 | 0 | 0 | 0 | 0 | 0 | 0 | 0 | 0 | -0.001 | 0 | 0 | 0 | 0 | 0 | 0 | 75.57 | 0 | 0 | 0 | 0 | -2.915 | 0 | 0.654 | 1.221 | 1.041 | 0 | 0 | 0 | 1 | 1 | 0
2022-02-18 10:00 | 0 | 0 | 0 | 1 | 1.9 | 23.22 | 100 | 100 | 0 | 0 | 0 | 0 | 0 | 0 | 0 | 0 | 0 | 0 | 0 | 0 | 0 | 0 | 0 | 0 | 0 | 0 | 0 | -0.001 | 0 | 0 | 0 | 0 | 11.97 | 0.99 | 67.3 | 0 | 0 | 0 | 0 | -2.4 | 0 | 0.563 | 0.992 | 0.845 | 0 | 0 | 0 | 1 | 1 | 0
2022-02-18 11:00 | 0 | 345 | 341.59 | 1 | 2.3 | 23.42 | 100 | 100 | 0 | 0 | 0 | 0.521 | 0 | 0 | 0 | 0 | 0 | 0 | 44.04 | 117.234 | 118.404 | 0 | 0 | 0 | 0 | 0 | 0 | -0.001 | 0 | 0 | 0 | 0 | 8.06 | 1 | 204.53 | 0 | 0 | 0 | 0 | 39.834 | 0 | 0.861 | 1.805 | 1.539 | 0 | 0 | 0 | 2 | 2 | 0
2022-02-18 12:00 | 0 | 570.4 | 570.38 | 1 | 2.5 | 23.6 | 100 | 100 | 31.964 | 31.964 | 1.694 | 0.977 | 34.634 | 0 | 0 | 110.756 | 110.756 | 110.756 | 168.732 | 195.754 | 195.761 | 0 | 0 | 0 | 0 | 0 | 0 | 110.755 | 110.756 | 56.58 | 16.33 | 100 | 0.5 | 1 | 347.5 | 0 | 0 | 0 | 0 | 41.502 | 0 | 5.545 | 5.9 | 5.029 | 0 | 0 | 0 | 2 | 2 | 0
2022-02-18 13:00 | 0 | 736.1 | 731.49 | 1 | 1.7 | 24.02 | 100 | 100 | 63.69 | 63.689 | 4.455 | 2.448 | 70.593 | 0 | 0 | 201.849 | 201.849 | 201.849 | 220.578 | 251.049 | 252.63 | 0 | 0 | 0 | 0 | 0 | 0 | 201.848 | 201.849 | 79.9 | 25.21 | 100 | 6.41 | 1 | 347.5 | 0 | 0 | 0 | 0 | 0 | 0 | 6.739 | 6.472 | 5.518 | 0 | 0 | 0 | 2 | 3 | 0
2022-02-18 14:00 | 0 | 786.1 | 768.12 | 1 | 2.4 | 26.42 | 100 | 100 | 67.095 | 67.095 | 5.034 | 2.665 | 74.794 | 0 | 0 | 212.019 | 212.019 | 212.019 | 230.518 | 263.619 | 269.79 | 0 | 0 | 0 | 0 | 0 | 0 | 212.018 | 212.019 | 78.59 | 24.87 | 100 | 12.28 | 0.99 | 347.5 | 0 | 0 | 0 | 0 | 0 | 0 | 6.598 | 6.424 | 5.477 | 0 | 0 | 0 | 2 | 3 | 0
2022-02-18 15:00 | 0 | 813.2 | 778.9 | 1 | 2.6 | 27.05 | 100 | 100 | 67.642 | 67.642 | 5.219 | 2.711 | 75.572 | 0 | 0 | 214.092 | 214.092 | 214.092 | 232.532 | 267.319 | 279.09 | 0 | 0 | 0 | 0 | 0 | 0 | 214.091 | 214.092 | 76.71 | 24.24 | 100 | 16.7 | 0.99 | 347.5 | 0 | 0 | 0 | 0 | 0 | 0 | 6.562 | 6.412 | 5.466 | 0 | 0 | 0 | 2 | 3 | 0
2022-02-18 16:00 | 0 | 785.1 | 740.92 | 1 | 1.8 | 26.88 | 100 | 100 | 62.796 | 62.796 | 5.061 | 2.45 | 70.306 | 0 | 0 | 201.937 | 201.937 | 201.937 | 220.393 | 254.284 | 269.446 | 0 | 0 | 0 | 0 | 0 | 0 | 201.936 | 201.937 | 74.95 | 23.31 | 100 | 19.31 | 0.99 | 347.5 | 0 | 0 | 0 | 0 | 0 | 0 | 6.572 | 6.415 | 5.469 | 0 | 0 | 0 | 2 | 3 | 0
2022-02-18 17:00 | 0 | 736.1 | 692.3 | 1 | 2 | 26.38 | 100 | 100 | 57.45 | 57.449 | 4.48 | 2.154 | 64.084 | 0 | 0 | 187.253 | 187.253 | 187.253 | 205.757 | 237.597 | 252.63 | 0 | 0 | 0 | 0 | 0 | 0 | 187.252 | 187.253 | 74.12 | 22.74 | 100 | 19.87 | 0.99 | 347.5 | 0 | 0 | 0 | 0 | 0 | 0 | 6.601 | 6.425 | 5.477 | 0 | 0 | 0 | 2 | 3 | 0
2022-02-18 18:00 | 0 | 702.2 | 666.69 | 1 | 1.9 | 26.68 | 100 | 100 | 54.774 | 54.774 | 4.237 | 2.019 | 61.03 | 0 | 0 | 180.13 | 180.13 | 180.13 | 198.605 | 228.807 | 240.995 | 0 | 0 | 0 | 0 | 0 | 0 | 180.129 | 180.13 | 74.74 | 22.73 | 100 | 18.3 | 0.99 | 347.5 | 0 | 0 | 0 | 0 | 0 | 0 | 6.583 | 6.419 | 5.472 | 0 | 0 | 0 | 2 | 2 | 0
2022-02-18 19:00 | 0 | 583.3 | 564.01 | 1 | 1.6 | 26.22 | 100 | 100 | 44.475 | 44.475 | 3.174 | 1.51 | 49.159 | 0 | 0 | 150.272 | 150.272 | 150.272 | 168.791 | 193.567 | 200.189 | 0 | 0 | 0 | 0 | 0 | 0 | 150.271 | 150.272 | 75.07 | 22.22 | 100 | 14.78 | 0.99 | 347.5 | 0 | 0 | 0 | 0 | 0 | 0 | 6.61 | 6.428 | 5.48 | 0 | 0 | 0 | 2 | 2 | 0
2022-02-18 20:00 | 0 | 324.5 | 319.94 | 1 | 1.7 | 23.57 | 100 | 100 | 0 | 0 | 0 | 0.521 | 0 | 77.482 | 0 | 77.482 | 77.482 | 77.482 | 96.254 | 109.804 | 111.368 | 0 | 0 | 0 | 0 | 0 | 0 | -0.001 | 0 | 69.57 | 0 | 0 | 9.62 | 1 | 347.5 | 0 | 0 | 0 | 0 | 0 | 0 | 6.765 | 6.481 | 5.525 | 0 | 0 | 0 | 2 | 2 | 0
2022-02-18 21:00 | 0 | 164.5 | 164.24 | 1 | 3.9 | 21.89 | 100 | 100 | 0 | 0 | 0 | 0.521 | 0 | 30.673 | 0 | 30.673 | 30.673 | 30.673 | 49.607 | 56.368 | 56.456 | 0 | 0 | 0 | 0 | 0 | 0 | -0.001 | 0 | 54.33 | 0 | 0 | 3.21 | 1 | 347.5 | 0 | 0 | 0 | 0 | 0 | 0 | 6.865 | 6.515 | 5.554 | 0 | 0 | 0 | 1 | 1 | 0
2022-02-18 22:00 | 0 | 21.5 | 21.45 | 1 | 4.6 | 19.99 | 100 | 100 | 0 | 0 | 0 | 0.521 | 0 | 0 | 0 | 0 | 0 | 0 | 4.567 | 7.36 | 7.379 | 0 | 0 | 0 | 0 | 0 | 0 | -0.001 | 0 | 0 | 0 | 0 | 4.05 | 1 | 302.44 | 0 | 0 | 0 | 0 | -13.081 | 0 | 6.091 | 6.238 | 5.318 | 0 | 0 | 0 | 1 | 1 | 0
2022-02-18 23:00 | 0 | 7.2 | 7.05 | 1 | 3.9 | 19.61 | 100 | 100 | 0 | 0 | 0 | 0.521 | 0 | 0 | 0 | 0 | 0 | 0 | 0.31 | 2.419 | 2.471 | 0 | 0 | 0 | 0 | 0 | 0 | -0.001 | 0 | 0 | 0 | 0 | 11.78 | 0.99 | 255.62 | 0 | 0 | 0 | 0 | -13.59 | 0 | 4.016 | 5.336 | 4.549 | 0 | 0 | 0 | 1 | 1 | 0
2022-02-19 | 0 | 0 | 0 | 0 | 3.6 | 19.85 | 100 | 100 | 0 | 0 | 0 | 0 | 0 | 0 | 0 | 0 | 0 | 0 | 0 | 0 | 0 | 0 | 0 | 0 | 0 | 0 | 0 | -0.001 | 0 | 0 | 0 | 0 | 0 | 0 | 218.08 | 0 | 0 | 0 | 0 | -10.897 | 0 | 2.634 | 4.461 | 3.803 | 0 | 0 | 0 | 2 | 2 | 0
2022-02-19 01:00 | 0 | 0 | 0 | 0 | 3.8 | 20 | 100 | 100 | 0 | 0 | 0 | 0 | 0 | 0 | 0 | 0 | 0 | 0 | 0 | 0 | 0 | 0 | 0 | 0 | 0 | 0 | 0 | -0.001 | 0 | 0 | 0 | 0 | 0 | 0 | 187.61 | 0 | 0 | 0 | 0 | -8.845 | 0 | 1.888 | 3.756 | 3.202 | 0 | 0 | 0 | 1 | 1 | 0
2022-02-19 02:00 | 0 | 0 | 0 | 0 | 4.4 | 20.44 | 100 | 100 | 0 | 0 | 0 | 0 | 0 | 0 | 0 | 0 | 0 | 0 | 0 | 0 | 0 | 0 | 0 | 0 | 0 | 0 | 0 | -0.001 | 0 | 0 | 0 | 0 | 0 | 0 | 162.33 | 0 | 0 | 0 | 0 | -7.339 | 0 | 1.461 | 3.173 | 2.705 | 0 | 0 | 0 | 1 | 1 | 0
2022-02-19 03:00 | 0 | 0 | 0 | 0 | 4.7 | 20.28 | 100 | 100 | 0 | 0 | 0 | 0 | 0 | 0 | 0 | 0 | 0 | 0 | 0 | 0 | 0 | 0 | 0 | 0 | 0 | 0 | 0 | -0.001 | 0 | 0 | 0 | 0 | 0 | 0 | 140.96 | 0 | 0 | 0 | 0 | -6.203 | 0 | 1.206 | 2.698 | 2.3 | 0 | 0 | 0 | 1 | 1 | 0
2022-02-19 04:00 | 0 | 0 | 0 | 0 | 5 | 20.26 | 100 | 100 | 0 | 0 | 0 | 0 | 0 | 0 | 0 | 0 | 0 | 0 | 0 | 0 | 0 | 0 | 0 | 0 | 0 | 0 | 0 | -0.001 | 0 | 0 | 0 | 0 | 0 | 0 | 122.76 | 0 | 0 | 0 | 0 | -5.281 | 0 | 1.035 | 2.292 | 1.954 | 0 | 0 | 0 | 1 | 1 | 0
2022-02-19 05:00 | 0 | 0 | 0 | 0 | 5.1 | 19.78 | 100 | 100 | 0 | 0 | 0 | 0 | 0 | 0 | 0 | 0 | 0 | 0 | 0 | 0 | 0 | 0 | 0 | 0 | 0 | 0 | 0 | -0.001 | 0 | 0 | 0 | 0 | 0 | 0 | 107.15 | 0 | 0 | 0 | 0 | -4.534 | 0 | 0.912 | 1.955 | 1.667 | 0 | 0 | 0 | 1 | 1 | 0
2022-02-19 06:00 | 0 | 0 | 0 | 0 | 5.2 | 19.62 | 100 | 100 | 0 | 0 | 0 | 0 | 0 | 0 | 0 | 0 | 0 | 0 | 0 | 0 | 0 | 0 | 0 | 0 | 0 | 0 | 0 | -0.001 | 0 | 0 | 0 | 0 | 0 | 0 | 93.75 | 0 | 0 | 0 | 0 | -3.887 | 0 | 0.811 | 1.661 | 1.416 | 0 | 0 | 0 | 1 | 1 | 0
2022-02-19 07:00 | 0 | 0 | 0 | 0 | 5.1 | 19.76 | 100 | 100 | 0 | 0 | 0 | 0 | 0 | 0 | 0 | 0 | 0 | 0 | 0 | 0 | 0 | 0 | 0 | 0 | 0 | 0 | 0 | -0.001 | 0 | 0 | 0 | 0 | 0 | 0 | 82.32 | 0 | 0 | 0 | 0 | -3.32 | 0 | 0.721 | 1.403 | 1.196 | 0 | 0 | 0 | 1 | 1 | 0
2022-02-19 08:00 | 0 | 0 | 0 | 0 | 5.6 | 19.18 | 100 | 100 | 0 | 0 | 0 | 0 | 0 | 0 | 0 | 0 | 0 | 0 | 0 | 0 | 0 | 0 | 0 | 0 | 0 | 0 | 0 | -0.001 | 0 | 0 | 0 | 0 | 0 | 0 | 72.46 | 0 | 0 | 0 | 0 | -2.861 | 0 | 0.645 | 1.197 | 1.02 | 0 | 0 | 0 | 1 | 1 | 0
2022-02-19 09:00 | 0 | 0 | 0 | 0 | 6.1 | 19.18 | 100 | 100 | 0 | 0 | 0 | 0 | 0 | 0 | 0 | 0 | 0 | 0 | 0 | 0 | 0 | 0 | 0 | 0 | 0 | 0 | 0 | -0.001 | 0 | 0 | 0 | 0 | 0 | 0 | 64.05 | 0 | 0 | 0 | 0 | -2.44 | 0 | 0.57 | 1.009 | 0.86 | 0 | 0 | 0 | 1 | 1 | 0
2022-02-19 10:00 | 0 | 0 | 0 | 1 | 6 | 19.14 | 100 | 100 | 0 | 0 | 0 | 0 | 0 | 0 | 0 | 0 | 0 | 0 | 0 | 0 | 0 | 0 | 0 | 0 | 0 | 0 | 0 | -0.001 | 0 | 0 | 0 | 0 | 11.66 | 0.99 | 56.9 | 0 | 0 | 0 | 0 | -2.077 | 0 | 0.502 | 0.85 | 0.725 | 0 | 0 | 0 | 1 | 1 | 0
2022-02-19 11:00 | 0 | 141.2 | 139.91 | 1 | 6.2 | 19 | 100 | 100 | 0 | 0 | 0 | 0.521 | 0 | 0 | 0 | 0 | 0 | 0 | 17.721 | 48.017 | 48.46 | 0 | 0 | 0 | 0 | 0 | 0 | -0.001 | 0 | 0 | 0 | 0 | 7.75 | 1 | 108.78 | 0 | 0 | 0 | 0 | 15.059 | 0 | 0.607 | 1.109 | 0.946 | 0 | 0 | 0 | 2 | 2 | 0
2022-02-19 12:00 | 0 | 275 | 275 | 1 | 6.4 | 18.78 | 100 | 100 | 0 | 0 | 0 | 0.521 | 0 | 3.173 | 0 | 3.173 | 3.173 | 3.173 | 80.805 | 94.38 | 94.38 | 0 | 0 | 0 | 0 | 0 | 0 | -0.001 | 0 | 3.36 | 0 | 0 | 0.18 | 1 | 347.5 | 0 | 0 | 0 | 0 | 69.297 | 0 | 1.857 | 3.496 | 2.981 | 0 | 0 | 0 | 1 | 1 | 0
2022-02-19 13:00 | 0 | 559.7 | 555.83 | 1 | 6.3 | 19.11 | 100 | 100 | 44.91 | 44.91 | 2.128 | 1.48 | 48.518 | 0 | 0 | 148.369 | 148.369 | 148.369 | 167.574 | 190.762 | 192.089 | 0 | 0 | 0 | 0 | 0 | 0 | 148.368 | 148.369 | 77.24 | 23.38 | 100 | 6.74 | 1 | 347.5 | 0 | 0 | 0 | 0 | 0 | 0 | 7.033 | 6.571 | 5.601 | 0 | 0 | 0 | 2 | 2 | 0
2022-02-19 14:00 | 0 | 716.5 | 699.2 | 1 | 5.9 | 21.49 | 100 | 100 | 59.647 | 59.646 | 3.899 | 2.223 | 65.769 | 0 | 0 | 190.789 | 190.789 | 190.789 | 209.761 | 239.965 | 245.903 | 0 | 0 | 0 | 0 | 0 | 0 | 190.788 | 190.789 | 77.59 | 24.26 | 100 | 12.62 | 0.99 | 347.5 | 0 | 0 | 0 | 0 | 0 | 0 | 6.889 | 6.523 | 5.561 | 0 | 0 | 0 | 2 | 2 | 0
2022-02-19 15:00 | 0 | 759.8 | 726.41 | 1 | 5.5 | 21.92 | 100 | 100 | 62.216 | 62.216 | 4.229 | 2.365 | 68.81 | 0 | 0 | 197.833 | 197.833 | 197.833 | 216.765 | 249.304 | 260.763 | 0 | 0 | 0 | 0 | 0 | 0 | 197.832 | 197.833 | 75.87 | 23.86 | 100 | 17.05 | 0.99 | 347.5 | 0 | 0 | 0 | 0 | 0 | 0 | 6.863 | 6.514 | 5.553 | 0 | 0 | 0 | 2 | 3 | 0
2022-02-19 16:00 | 0 | 828.7 | 780.36 | 1 | 5.5 | 22.24 | 100 | 100 | 68.516 | 68.516 | 4.326 | 2.689 | 75.531 | 0 | 0 | 213.099 | 213.099 | 213.099 | 231.999 | 267.818 | 284.41 | 0 | 0 | 0 | 0 | 0 | 0 | 213.098 | 213.099 | 74.93 | 24.09 | 100 | 19.67 | 0.99 | 347.5 | 0 | 0 | 0 | 0 | 0 | 0 | 6.844 | 6.508 | 5.548 | 0 | 0 | 0 | 2 | 3 | 0
2022-02-19 17:00 | 0 | 935 | 877.39 | 1 | 5.6 | 23.43 | 100 | 100 | 79.699 | 79.699 | 5.078 | 3.364 | 88.142 | 0 | 0 | 241.836 | 241.836 | 241.836 | 260.622 | 301.119 | 320.892 | 0 | 0 | 0 | 0 | 0 | 0 | 241.835 | 241.836 | 75.36 | 24.84 | 100 | 20.22 | 0.98 | 347.5 | 0 | 0 | 0 | 0 | 0 | 0 | 6.774 | 6.484 | 5.528 | 0 | 0 | 0 | 2 | 3 | 0
2022-02-19 18:00 | 0 | 918 | 869.82 | 1 | 5.4 | 23.52 | 100 | 100 | 79.122 | 79.122 | 4.992 | 3.324 | 87.438 | 0 | 0 | 240.214 | 240.214 | 240.214 | 258.991 | 298.523 | 315.058 | 0 | 0 | 0 | 0 | 0 | 0 | 240.213 | 240.214 | 76.24 | 25.11 | 100 | 18.65 | 0.99 | 347.5 | 0 | 0 | 0 | 0 | 0 | 0 | 6.768 | 6.482 | 5.526 | 0 | 0 | 0 | 2 | 3 | 0
2022-02-19 19:00 | 0 | 834.1 | 805.27 | 1 | 5.2 | 23.47 | 100 | 100 | 72.088 | 72.088 | 4.528 | 2.891 | 79.508 | 0 | 0 | 222.113 | 222.113 | 222.113 | 240.895 | 276.368 | 286.263 | 0 | 0 | 0 | 0 | 0 | 0 | 222.112 | 222.113 | 77.59 | 25.18 | 100 | 15.11 | 0.99 | 347.5 | 0 | 0 | 0 | 0 | 0 | 0 | 6.771 | 6.483 | 5.527 | 0 | 0 | 0 | 2 | 3 | 0
2022-02-19 20:00 | 0 | 885.4 | 872.13 | 1 | 4.9 | 23.31 | 100 | 100 | 80.315 | 80.314 | 5.147 | 3.406 | 88.868 | 0 | 0 | 243.513 | 243.513 | 243.513 | 262.309 | 299.316 | 303.869 | 0 | 0 | 0 | 0 | 0 | 0 | 243.512 | 243.513 | 80.14 | 26.43 | 100 | 9.93 | 1 | 347.5 | 0 | 0 | 0 | 0 | 0 | 0 | 6.781 | 6.487 | 5.53 | 0 | 0 | 0 | 2 | 3 | 0
2022-02-19 21:00 | 0 | 766.4 | 764.96 | 1 | 4.6 | 23.02 | 100 | 100 | 68.06 | 68.06 | 4.409 | 2.669 | 75.138 | 0 | 0 | 212.194 | 212.194 | 212.194 | 231.018 | 262.536 | 263.028 | 0 | 0 | 0 | 0 | 0 | 0 | 212.193 | 212.194 | 80.67 | 25.88 | 100 | 3.51 | 1 | 347.5 | 0 | 0 | 0 | 0 | 0 | 0 | 6.798 | 6.492 | 5.535 | 0 | 0 | 0 | 2 | 3 | 0
2022-02-19 22:00 | 0 | 628.5 | 627.15 | 1 | 3.5 | 19.58 | 100 | 100 | 32.702 | 32.702 | 1.627 | 1 | 35.328 | 0 | 0 | 112.723 | 112.723 | 112.723 | 131.882 | 215.237 | 215.701 | 0 | 0 | 0 | 0 | 0 | 0 | 112.722 | 112.723 | 52.26 | 15.16 | 100 | 3.76 | 1 | 347.5 | 0 | 0 | 0 | 0 | 0 | 0 | 7.004 | 6.561 | 5.593 | 0 | 0 | 0 | 2 | 3 | 0
2022-02-19 23:00 | 0 | 414.3 | 405.99 | 1 | 3.2 | 18.72 | 100 | 100 | 0 | 0 | 0 | 0.521 | 0 | 0 | 0 | 0 | 0 | 0 | 16.751 | 139.337 | 142.188 | 0 | 0 | 0 | 0 | 0 | 0 | -0.001 | 0 | 0 | 0 | 0 | 11.49 | 0.99 | 339.82 | 0 | 0 | 0 | 0 | -2.23 | 0 | 6.894 | 6.525 | 5.562 | 0 | 0 | 0 | 2 | 2 | 0
2022-02-20 | 0 | 0 | 0 | 0 | 3.4 | 18.38 | 100 | 100 | 0 | 0 | 0 | 0 | 0 | 0 | 0 | 0 | 0 | 0 | 0 | 0 | 0 | 0 | 0 | 0 | 0 | 0 | 0 | -0.001 | 0 | 0 | 0 | 0 | 0 | 0 | 282.2 | 0 | 0 | 0 | 0 | -16.727 | 0 | 5.556 | 6.03 | 5.141 | 0 | 0 | 0 | 2 | 2 | 0
2022-02-20 01:00 | 0 | 0 | 0 | 0 | 3.5 | 18.33 | 100 | 100 | 0 | 0 | 0 | 0 | 0 | 0 | 0 | 0 | 0 | 0 | 0 | 0 | 0 | 0 | 0 | 0 | 0 | 0 | 0 | -0.001 | 0 | 0 | 0 | 0 | 0 | 0 | 238.74 | 0 | 0 | 0 | 0 | -12.614 | 0 | 3.387 | 4.981 | 4.246 | 0 | 0 | 0 | 1 | 1 | 0
2022-02-20 02:00 | 0 | 0 | 0 | 0 | 3.7 | 16.67 | 100 | 100 | 0 | 0 | 0 | 0 | 0 | 0 | 0 | 0 | 0 | 0 | 0 | 0 | 0 | 0 | 0 | 0 | 0 | 0 | 0 | -0.001 | 0 | 0 | 0 | 0 | 0 | 0 | 203.88 | 0 | 0 | 0 | 0 | -10.12 | 0 | 2.33 | 4.205 | 3.585 | 0 | 0 | 0 | 1 | 1 | 0
2022-02-20 03:00 | 0 | 0 | 0 | 0 | 3.6 | 16.04 | 100 | 100 | 0 | 0 | 0 | 0 | 0 | 0 | 0 | 0 | 0 | 0 | 0 | 0 | 0 | 0 | 0 | 0 | 0 | 0 | 0 | -0.001 | 0 | 0 | 0 | 0 | 0 | 0 | 175.18 | 0 | 0 | 0 | 0 | -8.331 | 0 | 1.73 | 3.563 | 3.038 | 0 | 0 | 0 | 1 | 1 | 0
2022-02-20 04:00 | 0 | 0 | 0 | 0 | 3.4 | 15.94 | 100 | 100 | 0 | 0 | 0 | 0 | 0 | 0 | 0 | 0 | 0 | 0 | 0 | 0 | 0 | 0 | 0 | 0 | 0 | 0 | 0 | -0.001 | 0 | 0 | 0 | 0 | 0 | 0 | 151.16 | 0 | 0 | 0 | 0 | -6.974 | 0 | 1.373 | 3.023 | 2.577 | 0 | 0 | 0 | 1 | 1 | 0
2022-02-20 05:00 | 0 | 0 | 0 | 0 | 3.1 | 14.91 | 100 | 100 | 0 | 0 | 0 | 0 | 0 | 0 | 0 | 0 | 0 | 0 | 0 | 0 | 0 | 0 | 0 | 0 | 0 | 0 | 0 | -0.001 | 0 | 0 | 0 | 0 | 0 | 0 | 130.66 | 0 | 0 | 0 | 0 | -5.95 | 0 | 1.156 | 2.587 | 2.206 | 0 | 0 | 0 | 1 | 1 | 0
2022-02-20 06:00 | 0 | 0 | 0 | 0 | 3 | 14.75 | 100 | 100 | 0 | 0 | 0 | 0 | 0 | 0 | 0 | 0 | 0 | 0 | 0 | 0 | 0 | 0 | 0 | 0 | 0 | 0 | 0 | -0.001 | 0 | 0 | 0 | 0 | 0 | 0 | 113.17 | 0 | 0 | 0 | 0 | -5.078 | 0 | 1.001 | 2.201 | 1.876 | 0 | 0 | 0 | 1 | 1 | 0
2022-02-20 07:00 | 0 | 0 | 0 | 0 | 3.1 | 14.79 | 100 | 100 | 0 | 0 | 0 | 0 | 0 | 0 | 0 | 0 | 0 | 0 | 0 | 0 | 0 | 0 | 0 | 0 | 0 | 0 | 0 | -0.001 | 0 | 0 | 0 | 0 | 0 | 0 | 98.21 | 0 | 0 | 0 | 0 | -4.341 | 0 | 0.882 | 1.867 | 1.592 | 0 | 0 | 0 | 1 | 1 | 0
2022-02-20 08:00 | 0 | 0 | 0 | 0 | 3 | 14.33 | 100 | 100 | 0 | 0 | 0 | 0 | 0 | 0 | 0 | 0 | 0 | 0 | 0 | 0 | 0 | 0 | 0 | 0 | 0 | 0 | 0 | -0.001 | 0 | 0 | 0 | 0 | 0 | 0 | 85.35 | 0 | 0 | 0 | 0 | -3.735 | 0 | 0.787 | 1.591 | 1.357 | 0 | 0 | 0 | 1 | 1 | 0
2022-02-20 09:00 | 0 | 0 | 0 | 0 | 3.1 | 14.27 | 100 | 100 | 0 | 0 | 0 | 0 | 0 | 0 | 0 | 0 | 0 | 0 | 0 | 0 | 0 | 0 | 0 | 0 | 0 | 0 | 0 | -0.001 | 0 | 0 | 0 | 0 | 0 | 0 | 74.33 | 0 | 0 | 0 | 0 | -3.197 | 0 | 0.701 | 1.348 | 1.149 | 0 | 0 | 0 | 1 | 1 | 0
2022-02-20 10:00 | 0 | 0 | 0 | 1 | 3.5 | 17.63 | 100 | 100 | 0 | 0 | 0 | 0 | 0 | 0 | 0 | 0 | 0 | 0 | 0 | 0 | 0 | 0 | 0 | 0 | 0 | 0 | 0 | -0.001 | 0 | 0 | 0 | 0 | 11.35 | 0.99 | 65.42 | 0 | 0 | 0 | 0 | -2.587 | 0 | 0.597 | 1.074 | 0.916 | 0 | 0 | 0 | 1 | 1 | 0
2022-02-20 11:00 | 0 | 335.9 | 333.08 | 1 | 3.7 | 17.77 | 100 | 100 | 0 | 0 | 0 | 0.521 | 0 | 0 | 0 | 0 | 0 | 0 | 41.438 | 114.312 | 115.281 | 0 | 0 | 0 | 0 | 0 | 0 | -0.001 | 0 | 0 | 0 | 0 | 7.43 | 1 | 193.58 | 0 | 0 | 0 | 0 | 37.201 | 0 | 0.866 | 1.819 | 1.551 | 0 | 0 | 0 | 2 | 2 | 0
2022-02-20 12:00 | 0 | 436.5 | 436.5 | 1 | 4 | 18.23 | 100 | 100 | 0 | 0 | 0 | 0.521 | 0 | 67.027 | 0 | 67.027 | 67.027 | 67.027 | 127.388 | 149.806 | 149.807 | 0 | 0 | 0 | 0 | 0 | 0 | -0.001 | 0 | 44.74 | 0 | 0 | 0.14 | 1 | 347.5 | 0 | 0 | 0 | 0 | 44.682 | 0 | 5.156 | 5.68 | 4.842 | 0 | 0 | 0 | 1 | 1 | 0
2022-02-20 13:00 | 0 | 616.3 | 611.61 | 1 | 4 | 18.61 | 100 | 100 | 51.113 | 51.113 | 2.198 | 1.751 | 55.063 | 0 | 0 | 165.097 | 165.097 | 165.097 | 184.351 | 209.906 | 211.514 | 0 | 0 | 0 | 0 | 0 | 0 | 165.096 | 165.097 | 78.05 | 24.17 | 100 | 7.07 | 1 | 347.5 | 0 | 0 | 0 | 0 | 0 | 0 | 7.063 | 6.581 | 5.61 | 0 | 0 | 0 | 2 | 2 | 0
2022-02-20 14:00 | 0 | 762.7 | 743.28 | 1 | 4 | 22.53 | 100 | 100 | 64.743 | 64.743 | 4.306 | 2.493 | 71.542 | 0 | 0 | 204.031 | 204.031 | 204.031 | 222.903 | 255.092 | 261.759 | 0 | 0 | 0 | 0 | 0 | 0 | 204.03 | 204.031 | 77.95 | 24.73 | 100 | 12.96 | 0.99 | 347.5 | 0 | 0 | 0 | 0 | 0 | 0 | 6.827 | 6.502 | 5.543 | 0 | 0 | 0 | 2 | 3 | 0
2022-02-20 15:00 | 0 | 750.5 | 716.15 | 1 | 4.1 | 23.26 | 100 | 100 | 60.873 | 60.873 | 4.312 | 2.303 | 67.489 | 0 | 0 | 194.803 | 194.803 | 194.803 | 213.604 | 245.784 | 257.572 | 0 | 0 | 0 | 0 | 0 | 0 | 194.802 | 194.803 | 75.63 | 23.63 | 100 | 17.4 | 0.99 | 347.5 | 0 | 0 | 0 | 0 | 0 | 0 | 6.784 | 6.488 | 5.531 | 0 | 0 | 0 | 2 | 3 | 0
2022-02-20 16:00 | 0 | 546.8 | 513.74 | 1 | 3.8 | 23.08 | 100 | 100 | 39.139 | 39.139 | 2.659 | 1.268 | 43.066 | 0 | 0 | 133.831 | 133.831 | 133.831 | 152.65 | 176.316 | 187.662 | 0 | 0 | 0 | 0 | 0 | 0 | 133.83 | 133.831 | 71.32 | 20.86 | 100 | 20.02 | 0.98 | 347.5 | 0 | 0 | 0 | 0 | 0 | 0 | 6.794 | 6.491 | 5.534 | 0 | 0 | 0 | 2 | 2 | 0
2022-02-20 17:00 | 0 | 480.3 | 449.66 | 1 | 3.4 | 24.56 | 100 | 100 | 33.175 | 33.175 | 1.888 | 1.024 | 36.087 | 0 | 0 | 114.816 | 114.816 | 114.816 | 133.493 | 154.325 | 164.839 | 0 | 0 | 0 | 0 | 0 | 0 | 114.815 | 114.816 | 69.65 | 20.13 | 100 | 20.57 | 0.98 | 347.5 | 0 | 0 | 0 | 0 | 0 | 0 | 6.707 | 6.462 | 5.508 | 0 | 0 | 0 | 2 | 2 | 0
2022-02-20 18:00 | 0 | 492 | 465.22 | 1 | 3.1 | 24.72 | 100 | 100 | 34.688 | 34.688 | 2.122 | 1.084 | 37.895 | 0 | 0 | 119.787 | 119.787 | 119.787 | 138.449 | 159.662 | 168.854 | 0 | 0 | 0 | 0 | 0 | 0 | 119.786 | 119.787 | 70.94 | 20.54 | 100 | 18.99 | 0.99 | 347.5 | 0 | 0 | 0 | 0 | 0 | 0 | 6.698 | 6.458 | 5.506 | 0 | 0 | 0 | 2 | 2 | 0
2022-02-20 19:00 | 0 | 196.1 | 189.02 | 1 | 2.8 | 25.04 | 100 | 100 | 0 | 0 | 0 | 0.521 | 0 | 37.891 | 0 | 37.891 | 37.891 | 37.891 | 56.522 | 64.872 | 67.302 | 0 | 0 | 0 | 0 | 0 | 0 | -0.001 | 0 | 56.3 | 0 | 0 | 15.44 | 0.99 | 347.5 | 0 | 0 | 0 | 0 | 0 | 0 | 6.679 | 6.452 | 5.5 | 0 | 0 | 0 | 2 | 2 | 0
2022-02-20 20:00 | 0 | 102.4 | 100.77 | 1 | 2.9 | 24.87 | 100 | 100 | 0 | 0 | 0 | 0.521 | 0 | 11.652 | 0 | 11.652 | 11.652 | 11.652 | 30.299 | 34.583 | 35.144 | 0 | 0 | 0 | 0 | 0 | 0 | -0.001 | 0 | 33.15 | 0 | 0 | 10.25 | 1 | 347.5 | 0 | 0 | 0 | 0 | 0 | 0 | 6.689 | 6.455 | 5.503 | 0 | 0 | 0 | 1 | 1 | 0
2022-02-20 21:00 | 0 | 104.3 | 104.07 | 1 | 2.7 | 24.66 | 100 | 100 | 0 | 0 | 0 | 0.521 | 0 | 12.757 | 0 | 12.757 | 12.757 | 12.757 | 31.425 | 35.717 | 35.796 | 0 | 0 | 0 | 0 | 0 | 0 | -0.001 | 0 | 35.64 | 0 | 0 | 3.81 | 1 | 347.5 | 0 | 0 | 0 | 0 | 0 | 0 | 6.701 | 6.46 | 5.507 | 0 | 0 | 0 | 1 | 1 | 0
2022-02-20 22:00 | 0 | 15.8 | 15.77 | 1 | 1.9 | 20.42 | 100 | 100 | 0 | 0 | 0 | 0.521 | 0 | 0 | 0 | 0 | 0 | 0 | 3.274 | 5.413 | 5.423 | 0 | 0 | 0 | 0 | 0 | 0 | -0.001 | 0 | 0 | 0 | 0 | 3.47 | 1 | 298.53 | 0 | 0 | 0 | 0 | -14.214 | 0 | 5.998 | 6.203 | 5.288 | 0 | 0 | 0 | 1 | 1 | 0
2022-02-20 23:00 | 0 | 0 | 0 | 1 | 1.7 | 20.3 | 100 | 100 | 0 | 0 | 0 | 0 | 0 | 0 | 0 | 0 | 0 | 0 | 0 | 0 | 0 | 0 | 0 | 0 | 0 | 0 | 0 | -0.001 | 0 | 0 | 0 | 0 | 11.2 | 1 | 251.82 | 0 | 0 | 0 | 0 | -13.562 | 0 | 3.846 | 5.245 | 4.471 | 0 | 0 | 0 | 2 | 2 | 0
2022-02-21 | 0 | 0 | 0 | 0 | 2.1 | 19.79 | 100 | 100 | 0 | 0 | 0 | 0 | 0 | 0 | 0 | 0 | 0 | 0 | 0 | 0 | 0 | 0 | 0 | 0 | 0 | 0 | 0 | -0.001 | 0 | 0 | 0 | 0 | 0 | 0 | 215.02 | 0 | 0 | 0 | 0 | -10.681 | 0 | 2.547 | 4.391 | 3.743 | 0 | 0 | 0 | 1 | 1 | 0
2022-02-21 01:00 | 0 | 0 | 0 | 0 | 2.3 | 19.16 | 100 | 100 | 0 | 0 | 0 | 0 | 0 | 0 | 0 | 0 | 0 | 0 | 0 | 0 | 0 | 0 | 0 | 0 | 0 | 0 | 0 | -0.001 | 0 | 0 | 0 | 0 | 0 | 0 | 184.94 | 0 | 0 | 0 | 0 | -8.732 | 0 | 1.852 | 3.714 | 3.166 | 0 | 0 | 0 | 1 | 1 | 0
2022-02-21 02:00 | 0 | 0 | 0 | 0 | 2.8 | 17.82 | 100 | 100 | 0 | 0 | 0 | 0 | 0 | 0 | 0 | 0 | 0 | 0 | 0 | 0 | 0 | 0 | 0 | 0 | 0 | 0 | 0 | -0.001 | 0 | 0 | 0 | 0 | 0 | 0 | 159.66 | 0 | 0 | 0 | 0 | -7.337 | 0 | 1.46 | 3.172 | 2.704 | 0 | 0 | 0 | 1 | 1 | 0
2022-02-21 03:00 | 0 | 0 | 0 | 0 | 2.9 | 17.55 | 100 | 100 | 0 | 0 | 0 | 0 | 0 | 0 | 0 | 0 | 0 | 0 | 0 | 0 | 0 | 0 | 0 | 0 | 0 | 0 | 0 | -0.001 | 0 | 0 | 0 | 0 | 0 | 0 | 138.28 | 0 | 0 | 0 | 0 | -6.206 | 0 | 1.207 | 2.699 | 2.301 | 0 | 0 | 0 | 1 | 1 | 0
2022-02-21 04:00 | 0 | 0 | 0 | 0 | 2.6 | 17.12 | 100 | 100 | 0 | 0 | 0 | 0 | 0 | 0 | 0 | 0 | 0 | 0 | 0 | 0 | 0 | 0 | 0 | 0 | 0 | 0 | 0 | -0.001 | 0 | 0 | 0 | 0 | 0 | 0 | 120.02 | 0 | 0 | 0 | 0 | -5.301 | 0 | 1.039 | 2.301 | 1.961 | 0 | 0 | 0 | 1 | 1 | 0
2022-02-21 05:00 | 0 | 0 | 0 | 0 | 2.1 | 15.67 | 100 | 100 | 0 | 0 | 0 | 0 | 0 | 0 | 0 | 0 | 0 | 0 | 0 | 0 | 0 | 0 | 0 | 0 | 0 | 0 | 0 | -0.001 | 0 | 0 | 0 | 0 | 0 | 0 | 104.21 | 0 | 0 | 0 | 0 | -4.591 | 0 | 0.921 | 1.981 | 1.689 | 0 | 0 | 0 | 1 | 1 | 0
2022-02-21 06:00 | 0 | 0 | 0 | 0 | 2.1 | 15.27 | 100 | 100 | 0 | 0 | 0 | 0 | 0 | 0 | 0 | 0 | 0 | 0 | 0 | 0 | 0 | 0 | 0 | 0 | 0 | 0 | 0 | -0.001 | 0 | 0 | 0 | 0 | 0 | 0 | 90.61 | 0 | 0 | 0 | 0 | -3.946 | 0 | 0.82 | 1.688 | 1.439 | 0 | 0 | 0 | 1 | 1 | 0
2022-02-21 07:00 | 0 | 0 | 0 | 0 | 2.3 | 15.28 | 100 | 100 | 0 | 0 | 0 | 0 | 0 | 0 | 0 | 0 | 0 | 0 | 0 | 0 | 0 | 0 | 0 | 0 | 0 | 0 | 0 | -0.001 | 0 | 0 | 0 | 0 | 0 | 0 | 78.98 | 0 | 0 | 0 | 0 | -3.376 | 0 | 0.73 | 1.429 | 1.218 | 0 | 0 | 0 | 1 | 1 | 0
2022-02-21 08:00 | 0 | 0 | 0 | 0 | 2.3 | 14.32 | 100 | 100 | 0 | 0 | 0 | 0 | 0 | 0 | 0 | 0 | 0 | 0 | 0 | 0 | 0 | 0 | 0 | 0 | 0 | 0 | 0 | -0.001 | 0 | 0 | 0 | 0 | 0 | 0 | 68.9 | 0 | 0 | 0 | 0 | -2.926 | 0 | 0.656 | 1.226 | 1.045 | 0 | 0 | 0 | 1 | 1 | 0
2022-02-21 09:00 | 0 | 0 | 0 | 0 | 2.3 | 14.05 | 100 | 100 | 0 | 0 | 0 | 0 | 0 | 0 | 0 | 0 | 0 | 0 | 0 | 0 | 0 | 0 | 0 | 0 | 0 | 0 | 0 | -0.001 | 0 | 0 | 0 | 0 | 0 | 0 | 60.26 | 0 | 0 | 0 | 0 | -2.507 | 0 | 0.583 | 1.039 | 0.886 | 0 | 0 | 0 | 1 | 1 | 0
2022-02-21 10:00 | 0 | 0 | 0 | 1 | 2.8 | 17.31 | 100 | 100 | 0 | 0 | 0 | 0 | 0 | 0 | 0 | 0 | 0 | 0 | 0 | 0 | 0 | 0 | 0 | 0 | 0 | 0 | 0 | -0.001 | 0 | 0 | 0 | 0 | 11.03 | 1 | 53.4 | 0 | 0 | 0 | 0 | -1.991 | 0 | 0.485 | 0.813 | 0.693 | 0 | 0 | 0 | 1 | 1 | 0
2022-02-21 11:00 | 0 | 451.4 | 447.92 | 1 | 3.1 | 17.44 | 100 | 100 | 0 | 0 | 0 | 0.521 | 0 | 0 | 0 | 0 | 0 | 0 | 54.723 | 153.727 | 154.92 | 0 | 0 | 0 | 0 | 0 | 0 | -0.001 | 0 | 0 | 0 | 0 | 7.12 | 1 | 226.77 | 0 | 0 | 0 | 0 | 50.325 | 0 | 0.894 | 1.891 | 1.612 | 0 | 0 | 0 | 2 | 2 | 0
2022-02-21 12:00 | 0 | 544.8 | 544.78 | 1 | 2.5 | 18.54 | 100 | 100 | 30.542 | 30.541 | 1.23 | 0.916 | 32.688 | 0 | 0 | 105.332 | 105.332 | 105.332 | 157.895 | 186.969 | 186.975 | 0 | 0 | 0 | 0 | 0 | 0 | 105.331 | 105.332 | 56.33 | 16.33 | 100 | 0.47 | 1 | 347.5 | 0 | 0 | 0 | 0 | 35.046 | 0 | 6.111 | 6.157 | 5.249 | 0 | 0 | 0 | 2 | 2 | 0
2022-02-21 13:00 | 0 | 398.9 | 395.57 | 1 | 1.8 | 19.08 | 100 | 100 | 28.924 | 28.924 | 1.001 | 0.86 | 30.785 | 0 | 0 | 99.998 | 99.998 | 99.998 | 119.206 | 135.761 | 136.902 | 0 | 0 | 0 | 0 | 0 | 0 | 99.997 | 99.998 | 73.04 | 21.13 | 100 | 7.41 | 1 | 347.5 | 0 | 0 | 0 | 0 | 0 | 0 | 7.035 | 6.571 | 5.602 | 0 | 0 | 0 | 2 | 2 | 0
2022-02-21 14:00 | 0 | 239.1 | 232.68 | 1 | 1.3 | 22.97 | 100 | 100 | 0 | 0 | 0 | 0.521 | 0 | 50.924 | 0 | 50.924 | 50.924 | 50.924 | 69.754 | 79.857 | 82.059 | 0 | 0 | 0 | 0 | 0 | 0 | -0.001 | 0 | 62.06 | 0 | 0 | 13.3 | 0.99 | 347.5 | 0 | 0 | 0 | 0 | 0 | 0 | 6.801 | 6.493 | 5.536 | 0 | 0 | 0 | 2 | 2 | 0
2022-02-21 15:00 | 0 | 522.6 | 497.7 | 1 | 1.6 | 24.15 | 100 | 100 | 37.731 | 37.731 | 2.59 | 1.212 | 41.532 | 0 | 0 | 129.661 | 129.661 | 129.661 | 148.377 | 170.812 | 179.356 | 0 | 0 | 0 | 0 | 0 | 0 | 129.66 | 129.661 | 72.29 | 21.04 | 100 | 17.76 | 0.99 | 347.5 | 0 | 0 | 0 | 0 | 0 | 0 | 6.731 | 6.47 | 5.515 | 0 | 0 | 0 | 2 | 2 | 0
2022-02-21 16:00 | 0 | 801.9 | 751.68 | 1 | 1.2 | 24.46 | 100 | 100 | 64.749 | 64.748 | 4.525 | 2.504 | 71.778 | 0 | 0 | 204.534 | 204.534 | 204.534 | 223.221 | 257.975 | 275.212 | 0 | 0 | 0 | 0 | 0 | 0 | 204.533 | 204.534 | 74.32 | 23.53 | 100 | 20.39 | 0.98 | 347.5 | 0 | 0 | 0 | 0 | 0 | 0 | 6.713 | 6.464 | 5.51 | 0 | 0 | 0 | 2 | 3 | 0
2022-02-21 17:00 | 0 | 662.9 | 619.15 | 1 | 1.6 | 25.7 | 100 | 100 | 50.052 | 50.051 | 3.225 | 1.752 | 55.028 | 0 | 0 | 165.132 | 165.132 | 165.132 | 183.7 | 212.491 | 227.507 | 0 | 0 | 0 | 0 | 0 | 0 | 165.131 | 165.132 | 72.58 | 22 | 100 | 20.93 | 0.98 | 347.5 | 0 | 0 | 0 | 0 | 0 | 0 | 6.64 | 6.439 | 5.489 | 0 | 0 | 0 | 2 | 3 | 0
2022-02-21 18:00 | 0 | 578.2 | 545.57 | 1 | 1.8 | 25.43 | 100 | 100 | 42.313 | 42.313 | 3.014 | 1.41 | 46.737 | 0 | 0 | 143.682 | 143.682 | 143.682 | 162.276 | 187.238 | 198.438 | 0 | 0 | 0 | 0 | 0 | 0 | 143.681 | 143.682 | 72.41 | 21.32 | 100 | 19.34 | 0.99 | 347.5 | 0 | 0 | 0 | 0 | 0 | 0 | 6.656 | 6.444 | 5.494 | 0 | 0 | 0 | 2 | 2 | 0
2022-02-21 19:00 | 0 | 549.4 | 528.7 | 1 | 2 | 25.67 | 100 | 100 | 40.574 | 40.573 | 3.206 | 1.348 | 45.127 | 0 | 0 | 139.455 | 139.455 | 139.455 | 158.026 | 181.45 | 188.554 | 0 | 0 | 0 | 0 | 0 | 0 | 139.454 | 139.455 | 73.96 | 21.52 | 100 | 15.78 | 0.99 | 347.5 | 0 | 0 | 0 | 0 | 0 | 0 | 6.642 | 6.439 | 5.489 | 0 | 0 | 0 | 2 | 2 | 0
2022-02-21 20:00 | 0 | 656.6 | 645.46 | 1 | 2.6 | 25.53 | 100 | 100 | 53.662 | 53.662 | 3.597 | 1.933 | 59.192 | 0 | 0 | 175.442 | 175.442 | 175.442 | 194.026 | 221.522 | 225.345 | 0 | 0 | 0 | 0 | 0 | 0 | 175.441 | 175.442 | 77.85 | 23.81 | 100 | 10.57 | 1 | 347.5 | 0 | 0 | 0 | 0 | 0 | 0 | 6.65 | 6.442 | 5.492 | 0 | 0 | 0 | 2 | 2 | 0
2022-02-21 21:00 | 0 | 547 | 545.59 | 1 | 2.4 | 25.16 | 100 | 100 | 43.383 | 43.383 | 2.841 | 1.446 | 47.67 | 0 | 0 | 146.103 | 146.103 | 146.103 | 164.723 | 187.246 | 187.73 | 0 | 0 | 0 | 0 | 0 | 0 | 146.102 | 146.103 | 77.83 | 23.11 | 100 | 4.12 | 1 | 347.5 | 0 | 0 | 0 | 0 | 0 | 0 | 6.672 | 6.45 | 5.498 | 0 | 0 | 0 | 2 | 2 | 0
2022-02-21 22:00 | 0 | 522.5 | 521.7 | 1 | 2.1 | 22.41 | 100 | 100 | 24.701 | 24.701 | 1.165 | 0.743 | 26.609 | 0 | 0 | 87.982 | 87.982 | 87.982 | 106.866 | 179.047 | 179.322 | 0 | 0 | 0 | 0 | 0 | 0 | 87.981 | 87.982 | 49.06 | 13.77 | 100 | 3.17 | 1 | 347.5 | 0 | 0 | 0 | 0 | 0 | 0 | 6.834 | 6.505 | 5.545 | 0 | 0 | 0 | 2 | 2 | 0
2022-02-21 23:00 | 0 | 0 | 0 | 1 | 2 | 21.59 | 100 | 100 | 0 | 0 | 0 | 0 | 0 | 0 | 0 | 0 | 0 | 0 | 0 | 0 | 0 | 0 | 0 | 0 | 0 | 0 | 0 | -0.001 | 0 | 0 | 0 | 0 | 10.91 | 1 | 288.65 | 0 | 0 | 0 | 0 | -17.083 | 0 | 5.763 | 6.111 | 5.209 | 0 | 0 | 0 | 2 | 2 | 0
2022-02-22 | 0 | 0 | 0 | 0 | 1.9 | 21.23 | 100 | 100 | 0 | 0 | 0 | 0 | 0 | 0 | 0 | 0 | 0 | 0 | 0 | 0 | 0 | 0 | 0 | 0 | 0 | 0 | 0 | -0.001 | 0 | 0 | 0 | 0 | 0 | 0 | 244.41 | 0 | 0 | 0 | 0 | -12.844 | 0 | 3.496 | 5.046 | 4.302 | 0 | 0 | 0 | 1 | 1 | 0
2022-02-22 01:00 | 0 | 0 | 0 | 0 | 2.1 | 20.95 | 100 | 100 | 0 | 0 | 0 | 0 | 0 | 0 | 0 | 0 | 0 | 0 | 0 | 0 | 0 | 0 | 0 | 0 | 0 | 0 | 0 | -0.001 | 0 | 0 | 0 | 0 | 0 | 0 | 209.28 | 0 | 0 | 0 | 0 | -10.197 | 0 | 2.359 | 4.231 | 3.607 | 0 | 0 | 0 | 1 | 1 | 0
2022-02-22 02:00 | 0 | 0 | 0 | 0 | 2.1 | 19.1 | 100 | 100 | 0 | 0 | 0 | 0 | 0 | 0 | 0 | 0 | 0 | 0 | 0 | 0 | 0 | 0 | 0 | 0 | 0 | 0 | 0 | -0.001 | 0 | 0 | 0 | 0 | 0 | 0 | 180.18 | 0 | 0 | 0 | 0 | -8.447 | 0 | 1.764 | 3.607 | 3.075 | 0 | 0 | 0 | 1 | 1 | 0
2022-02-22 03:00 | 0 | 0 | 0 | 0 | 2 | 18.43 | 100 | 100 | 0 | 0 | 0 | 0 | 0 | 0 | 0 | 0 | 0 | 0 | 0 | 0 | 0 | 0 | 0 | 0 | 0 | 0 | 0 | -0.001 | 0 | 0 | 0 | 0 | 0 | 0 | 155.76 | 0 | 0 | 0 | 0 | -7.089 | 0 | 1.4 | 3.071 | 2.618 | 0 | 0 | 0 | 1 | 1 | 0
2022-02-22 04:00 | 0 | 0 | 0 | 0 | 1.8 | 18.45 | 100 | 100 | 0 | 0 | 0 | 0 | 0 | 0 | 0 | 0 | 0 | 0 | 0 | 0 | 0 | 0 | 0 | 0 | 0 | 0 | 0 | -0.001 | 0 | 0 | 0 | 0 | 0 | 0 | 135.1 | 0 | 0 | 0 | 0 | -5.996 | 0 | 1.165 | 2.608 | 2.223 | 0 | 0 | 0 | 1 | 1 | 0
2022-02-22 05:00 | 0 | 0 | 0 | 0 | 1.8 | 17.23 | 100 | 100 | 0 | 0 | 0 | 0 | 0 | 0 | 0 | 0 | 0 | 0 | 0 | 0 | 0 | 0 | 0 | 0 | 0 | 0 | 0 | -0.001 | 0 | 0 | 0 | 0 | 0 | 0 | 117.33 | 0 | 0 | 0 | 0 | -5.161 | 0 | 1.015 | 2.238 | 1.908 | 0 | 0 | 0 | 1 | 1 | 0
2022-02-22 06:00 | 0 | 0 | 0 | 0 | 1.9 | 16.87 | 100 | 100 | 0 | 0 | 0 | 0 | 0 | 0 | 0 | 0 | 0 | 0 | 0 | 0 | 0 | 0 | 0 | 0 | 0 | 0 | 0 | -0.001 | 0 | 0 | 0 | 0 | 0 | 0 | 102.07 | 0 | 0 | 0 | 0 | -4.428 | 0 | 0.895 | 1.907 | 1.626 | 0 | 0 | 0 | 1 | 1 | 0
2022-02-22 07:00 | 0 | 0 | 0 | 0 | 2.2 | 16.97 | 100 | 100 | 0 | 0 | 0 | 0 | 0 | 0 | 0 | 0 | 0 | 0 | 0 | 0 | 0 | 0 | 0 | 0 | 0 | 0 | 0 | -0.001 | 0 | 0 | 0 | 0 | 0 | 0 | 89.03 | 0 | 0 | 0 | 0 | -3.786 | 0 | 0.795 | 1.615 | 1.376 | 0 | 0 | 0 | 1 | 1 | 0
2022-02-22 08:00 | 0 | 0 | 0 | 0 | 2.5 | 16.43 | 100 | 100 | 0 | 0 | 0 | 0 | 0 | 0 | 0 | 0 | 0 | 0 | 0 | 0 | 0 | 0 | 0 | 0 | 0 | 0 | 0 | -0.001 | 0 | 0 | 0 | 0 | 0 | 0 | 77.79 | 0 | 0 | 0 | 0 | -3.262 | 0 | 0.711 | 1.377 | 1.174 | 0 | 0 | 0 | 1 | 1 | 0
2022-02-22 09:00 | 0 | 0 | 0 | 0 | 2.8 | 16.66 | 100 | 100 | 0 | 0 | 0 | 0 | 0 | 0 | 0 | 0 | 0 | 0 | 0 | 0 | 0 | 0 | 0 | 0 | 0 | 0 | 0 | -0.001 | 0 | 0 | 0 | 0 | 0 | 0 | 68.23 | 0 | 0 | 0 | 0 | -2.776 | 0 | 0.63 | 1.159 | 0.988 | 0 | 0 | 0 | 1 | 1 | 0
2022-02-22 10:00 | 0 | 0 | 0 | 1 | 3.2 | 21.14 | 100 | 100 | 0 | 0 | 0 | 0 | 0 | 0 | 0 | 0 | 0 | 0 | 0 | 0 | 0 | 0 | 0 | 0 | 0 | 0 | 0 | -0.001 | 0 | 0 | 0 | 0 | 10.71 | 1 | 60.75 | 0 | 0 | 0 | 0 | -2.172 | 0 | 0.52 | 0.892 | 0.76 | 0 | 0 | 0 | 1 | 1 | 0
2022-02-22 11:00 | 0 | 445.8 | 442.67 | 1 | 3.4 | 21.15 | 100 | 100 | 0 | 0 | 0 | 0.521 | 0 | 0 | 0 | 0 | 0 | 0 | 53.096 | 151.925 | 152.999 | 0 | 0 | 0 | 0 | 0 | 0 | -0.001 | 0 | 0 | 0 | 0 | 6.79 | 1 | 228.25 | 0 | 0 | 0 | 0 | 48.624 | 0 | 0.907 | 1.924 | 1.641 | 0 | 0 | 0 | 2 | 2 | 0
2022-02-22 12:00 | 0 | 656 | 655.94 | 1 | 3.3 | 22.04 | 100 | 100 | 40.191 | 40.19 | 2.64 | 1.309 | 44.14 | 0 | 0 | 136.746 | 136.746 | 136.746 | 188.799 | 225.117 | 225.139 | 0 | 0 | 0 | 0 | 0 | 0 | 136.745 | 136.746 | 60.74 | 17.85 | 100 | 0.8 | 1 | 347.5 | 0 | 0 | 0 | 0 | 34.616 | 0 | 6.051 | 6.146 | 5.24 | 0 | 0 | 0 | 2 | 2 | 0
2022-02-22 13:00 | 0 | 747.2 | 740.39 | 1 | 3 | 23 | 100 | 100 | 64.779 | 64.779 | 4.359 | 2.498 | 71.636 | 0 | 0 | 204.237 | 204.237 | 204.237 | 223.063 | 254.1 | 256.439 | 0 | 0 | 0 | 0 | 0 | 0 | 204.236 | 204.237 | 79.64 | 25.26 | 100 | 7.74 | 1 | 347.5 | 0 | 0 | 0 | 0 | 0 | 0 | 6.799 | 6.493 | 5.535 | 0 | 0 | 0 | 2 | 3 | 0
2022-02-22 14:00 | 0 | 850.2 | 826.17 | 1 | 2.7 | 27.44 | 100 | 100 | 73.528 | 73.528 | 5.464 | 3.056 | 82.048 | 0 | 0 | 229.172 | 229.172 | 229.172 | 247.575 | 283.543 | 291.789 | 0 | 0 | 0 | 0 | 0 | 0 | 229.171 | 229.172 | 78.54 | 25.2 | 100 | 13.65 | 0.99 | 347.5 | 0 | 0 | 0 | 0 | 0 | 0 | 6.54 | 6.404 | 5.459 | 0 | 0 | 0 | 2 | 3 | 0
2022-02-22 15:00 | 0 | 883.4 | 839.61 | 1 | 2.2 | 28.13 | 100 | 100 | 74.245 | 74.244 | 5.679 | 3.12 | 83.043 | 0 | 0 | 231.846 | 231.846 | 231.846 | 250.184 | 288.155 | 303.183 | 0 | 0 | 0 | 0 | 0 | 0 | 231.845 | 231.846 | 76.47 | 24.49 | 100 | 18.12 | 0.99 | 347.5 | 0 | 0 | 0 | 0 | 0 | 0 | 6.5 | 6.39 | 5.448 | 0 | 0 | 0 | 2 | 3 | 0
2022-02-22 16:00 | 0 | 809.2 | 756.71 | 1 | 1.6 | 28.46 | 100 | 100 | 63.821 | 63.82 | 5.542 | 2.541 | 71.904 | 0 | 0 | 206.278 | 206.278 | 206.278 | 224.584 | 259.704 | 277.717 | 0 | 0 | 0 | 0 | 0 | 0 | 206.277 | 206.278 | 74.28 | 22.98 | 100 | 20.75 | 0.98 | 347.5 | 0 | 0 | 0 | 0 | 0 | 0 | 6.481 | 6.384 | 5.442 | 0 | 0 | 0 | 2 | 3 | 0
2022-02-22 17:00 | 0 | 692.2 | 644.94 | 1 | 1.2 | 30.34 | 100 | 100 | 50.482 | 50.481 | 5.304 | 1.891 | 57.677 | 0 | 0 | 173.107 | 173.107 | 173.107 | 191.237 | 221.343 | 237.563 | 0 | 0 | 0 | 0 | 0 | 0 | 173.106 | 173.107 | 72.87 | 21.25 | 100 | 21.29 | 0.98 | 347.5 | 0 | 0 | 0 | 0 | 0 | 0 | 6.374 | 6.346 | 5.41 | 0 | 0 | 0 | 2 | 3 | 0
2022-02-22 18:00 | 0 | 759.2 | 714.79 | 1 | 1.5 | 30.65 | 100 | 100 | 58.115 | 58.115 | 6.012 | 2.295 | 66.422 | 0 | 0 | 194.397 | 194.397 | 194.397 | 212.498 | 245.317 | 260.557 | 0 | 0 | 0 | 0 | 0 | 0 | 194.396 | 194.397 | 74.61 | 22.3 | 100 | 19.69 | 0.99 | 347.5 | 0 | 0 | 0 | 0 | 0 | 0 | 6.357 | 6.34 | 5.405 | 0 | 0 | 0 | 2 | 2 | 0
2022-02-22 19:00 | 0 | 657.6 | 631.76 | 1 | 2 | 30.37 | 100 | 100 | 49.601 | 49.6 | 5.249 | 1.847 | 56.696 | 0 | 0 | 170.62 | 170.62 | 170.62 | 188.747 | 216.821 | 225.688 | 0 | 0 | 0 | 0 | 0 | 0 | 170.619 | 170.62 | 75.6 | 21.98 | 100 | 16.11 | 0.99 | 347.5 | 0 | 0 | 0 | 0 | 0 | 0 | 6.373 | 6.345 | 5.409 | 0 | 0 | 0 | 2 | 2 | 0
2022-02-22 20:00 | 0 | 695.6 | 683.07 | 1 | 2.6 | 29.61 | 100 | 100 | 55.904 | 55.903 | 5.481 | 2.151 | 63.535 | 0 | 0 | 187.074 | 187.074 | 187.074 | 205.273 | 234.431 | 238.73 | 0 | 0 | 0 | 0 | 0 | 0 | 187.073 | 187.074 | 78.36 | 23.42 | 100 | 10.89 | 1 | 347.5 | 0 | 0 | 0 | 0 | 0 | 0 | 6.416 | 6.361 | 5.422 | 0 | 0 | 0 | 2 | 2 | 0
2022-02-22 21:00 | 0 | 559 | 557.33 | 1 | 2.8 | 29.43 | 100 | 100 | 42.774 | 42.773 | 4.533 | 1.506 | 48.812 | 0 | 0 | 150.029 | 150.029 | 150.029 | 168.245 | 191.277 | 191.849 | 0 | 0 | 0 | 0 | 0 | 0 | 150.028 | 150.029 | 78.2 | 22.3 | 100 | 4.42 | 1 | 347.5 | 0 | 0 | 0 | 0 | 0 | 0 | 6.426 | 6.364 | 5.425 | 0 | 0 | 0 | 2 | 2 | 0
2022-02-22 22:00 | 0 | 428.5 | 427.96 | 1 | 2.1 | 25.56 | 100 | 100 | 0 | 0 | 0 | 0.521 | 0 | 67.884 | 0 | 67.884 | 67.884 | 67.884 | 86.465 | 146.876 | 147.061 | 0 | 0 | 0 | 0 | 0 | 0 | -0.001 | 0 | 46.16 | 0 | 0 | 2.88 | 1 | 347.5 | 0 | 0 | 0 | 0 | 0 | 0 | 6.648 | 6.442 | 5.491 | 0 | 0 | 0 | 2 | 2 | 0
2022-02-22 23:00 | 0 | 0 | 0 | 1 | 2.2 | 25.62 | 100 | 100 | 0 | 0 | 0 | 0 | 0 | 0 | 0 | 0 | 0 | 0 | 0 | 0 | 0 | 0 | 0 | 0 | 0 | 0 | 0 | -0.001 | 0 | 0 | 0 | 0 | 10.62 | 1 | 289.76 | 0 | 0 | 0 | 0 | -16.762 | 0 | 5.576 | 6.038 | 5.147 | 0 | 0 | 0 | 2 | 2 | 0
2022-02-23 | 0 | 0 | 0 | 0 | 2.2 | 25.41 | 100 | 100 | 0 | 0 | 0 | 0 | 0 | 0 | 0 | 0 | 0 | 0 | 0 | 0 | 0 | 0 | 0 | 0 | 0 | 0 | 0 | -0.001 | 0 | 0 | 0 | 0 | 0 | 0 | 246.2 | 0 | 0 | 0 | 0 | -12.645 | 0 | 3.402 | 4.99 | 4.254 | 0 | 0 | 0 | 1 | 1 | 0
2022-02-23 01:00 | 0 | 0 | 0 | 0 | 2.1 | 25.03 | 100 | 100 | 0 | 0 | 0 | 0 | 0 | 0 | 0 | 0 | 0 | 0 | 0 | 0 | 0 | 0 | 0 | 0 | 0 | 0 | 0 | -0.001 | 0 | 0 | 0 | 0 | 0 | 0 | 211.51 | 0 | 0 | 0 | 0 | -10.07 | 0 | 2.311 | 4.188 | 3.571 | 0 | 0 | 0 | 1 | 1 | 0
2022-02-23 02:00 | 0 | 0 | 0 | 0 | 2.1 | 23.39 | 100 | 100 | 0 | 0 | 0 | 0 | 0 | 0 | 0 | 0 | 0 | 0 | 0 | 0 | 0 | 0 | 0 | 0 | 0 | 0 | 0 | -0.001 | 0 | 0 | 0 | 0 | 0 | 0 | 182.76 | 0 | 0 | 0 | 0 | -8.345 | 0 | 1.734 | 3.569 | 3.042 | 0 | 0 | 0 | 1 | 1 | 0
2022-02-23 03:00 | 0 | 0 | 0 | 0 | 2.1 | 22.99 | 100 | 100 | 0 | 0 | 0 | 0 | 0 | 0 | 0 | 0 | 0 | 0 | 0 | 0 | 0 | 0 | 0 | 0 | 0 | 0 | 0 | -0.001 | 0 | 0 | 0 | 0 | 0 | 0 | 158.65 | 0 | 0 | 0 | 0 | -6.998 | 0 | 1.379 | 3.033 | 2.586 | 0 | 0 | 0 | 1 | 1 | 0
2022-02-23 04:00 | 0 | 0 | 0 | 0 | 2.1 | 23.18 | 100 | 100 | 0 | 0 | 0 | 0 | 0 | 0 | 0 | 0 | 0 | 0 | 0 | 0 | 0 | 0 | 0 | 0 | 0 | 0 | 0 | -0.001 | 0 | 0 | 0 | 0 | 0 | 0 | 138.27 | 0 | 0 | 0 | 0 | -5.916 | 0 | 1.15 | 2.573 | 2.193 | 0 | 0 | 0 | 1 | 1 | 0
2022-02-23 05:00 | 0 | 0 | 0 | 0 | 2 | 21.69 | 100 | 100 | 0 | 0 | 0 | 0 | 0 | 0 | 0 | 0 | 0 | 0 | 0 | 0 | 0 | 0 | 0 | 0 | 0 | 0 | 0 | -0.001 | 0 | 0 | 0 | 0 | 0 | 0 | 120.68 | 0 | 0 | 0 | 0 | -5.106 | 0 | 1.005 | 2.214 | 1.887 | 0 | 0 | 0 | 1 | 1 | 0
2022-02-23 06:00 | 0 | 0 | 0 | 0 | 1.9 | 21.1 | 100 | 100 | 0 | 0 | 0 | 0 | 0 | 0 | 0 | 0 | 0 | 0 | 0 | 0 | 0 | 0 | 0 | 0 | 0 | 0 | 0 | -0.001 | 0 | 0 | 0 | 0 | 0 | 0 | 105.55 | 0 | 0 | 0 | 0 | -4.391 | 0 | 0.89 | 1.89 | 1.611 | 0 | 0 | 0 | 1 | 1 | 0
2022-02-23 07:00 | 0 | 0 | 0 | 0 | 1.7 | 20.67 | 100 | 100 | 0 | 0 | 0 | 0 | 0 | 0 | 0 | 0 | 0 | 0 | 0 | 0 | 0 | 0 | 0 | 0 | 0 | 0 | 0 | -0.001 | 0 | 0 | 0 | 0 | 0 | 0 | 92.54 | 0 | 0 | 0 | 0 | -3.777 | 0 | 0.793 | 1.611 | 1.373 | 0 | 0 | 0 | 1 | 1 | 0
2022-02-23 08:00 | 0 | 0 | 0 | 0 | 1.5 | 20.02 | 100 | 100 | 0 | 0 | 0 | 0 | 0 | 0 | 0 | 0 | 0 | 0 | 0 | 0 | 0 | 0 | 0 | 0 | 0 | 0 | 0 | -0.001 | 0 | 0 | 0 | 0 | 0 | 0 | 81.32 | 0 | 0 | 0 | 0 | -3.258 | 0 | 0.711 | 1.375 | 1.172 | 0 | 0 | 0 | 1 | 1 | 0
2022-02-23 09:00 | 0 | 0 | 0 | 0 | 1.5 | 19.73 | 100 | 100 | 0 | 0 | 0 | 0 | 0 | 0 | 0 | 0 | 0 | 0 | 0 | 0 | 0 | 0 | 0 | 0 | 0 | 0 | 0 | -0.001 | 0 | 0 | 0 | 0 | 0 | 0 | 71.69 | 0 | 0 | 0 | 0 | -2.796 | 0 | 0.633 | 1.167 | 0.995 | 0 | 0 | 0 | 1 | 1 | 0
2022-02-23 10:00 | 0 | 0 | 0 | 1 | 1.5 | 22.88 | 100 | 100 | 0 | 0 | 0 | 0 | 0 | 0 | 0 | 0 | 0 | 0 | 0 | 0 | 0 | 0 | 0 | 0 | 0 | 0 | 0 | -0.001 | 0 | 0 | 0 | 0 | 10.38 | 1 | 63.95 | 0 | 0 | 0 | 0 | -2.246 | 0 | 0.534 | 0.924 | 0.788 | 0 | 0 | 0 | 1 | 1 | 0
2022-02-23 11:00 | 0 | 448 | 445.15 | 1 | 1.7 | 23.4 | 100 | 100 | 0 | 0 | 0 | 0.521 | 0 | 0 | 0 | 0 | 0 | 0 | 52.409 | 152.776 | 153.754 | 0 | 0 | 0 | 0 | 0 | 0 | -0.001 | 0 | 0 | 0 | 0 | 6.47 | 1 | 229.06 | 0 | 0 | 0 | 0 | 47.93 | 0 | 0.908 | 1.927 | 1.643 | 0 | 0 | 0 | 2 | 2 | 0
2022-02-23 12:00 | 0 | 683.1 | 682.97 | 1 | 1.1 | 24.14 | 100 | 100 | 42.55 | 42.55 | 2.758 | 1.408 | 46.716 | 0 | 0 | 143.552 | 143.552 | 143.552 | 195.219 | 234.394 | 234.44 | 0 | 0 | 0 | 0 | 0 | 0 | 143.551 | 143.552 | 61.23 | 18.15 | 100 | 1.13 | 1 | 347.5 | 0 | 0 | 0 | 0 | 34.38 | 0 | 5.959 | 6.115 | 5.213 | 0 | 0 | 0 | 2 | 2 | 0
2022-02-23 13:00 | 0 | 816.8 | 808.68 | 1 | 0.6 | 24.94 | 100 | 100 | 73.032 | 73.032 | 4.776 | 2.957 | 80.764 | 0 | 0 | 224.939 | 224.939 | 224.939 | 243.58 | 277.539 | 280.326 | 0 | 0 | 0 | 0 | 0 | 0 | 224.938 | 224.939 | 80.24 | 26.05 | 100 | 8.09 | 1 | 347.5 | 0 | 0 | 0 | 0 | 0 | 0 | 6.685 | 6.454 | 5.502 | 0 | 0 | 0 | 2 | 3 | 0
2022-02-23 14:00 | 0 | 887 | 860.63 | 1 | 0.4 | 30.04 | 100 | 100 | 76.16 | 76.16 | 6.418 | 3.309 | 85.888 | 0 | 0 | 239.638 | 239.638 | 239.638 | 257.796 | 295.368 | 304.418 | 0 | 0 | 0 | 0 | 0 | 0 | 239.637 | 239.638 | 78.72 | 25.02 | 100 | 14.01 | 0.99 | 347.5 | 0 | 0 | 0 | 0 | 0 | 0 | 6.391 | 6.352 | 5.415 | 0 | 0 | 0 | 2 | 3 | 0
2022-02-23 15:00 | 0 | 925.8 | 878.07 | 1 | 0.7 | 31 | 100 | 100 | 77.073 | 77.073 | 6.762 | 3.404 | 87.24 | 0 | 0 | 243.442 | 243.442 | 243.442 | 261.511 | 301.355 | 317.735 | 0 | 0 | 0 | 0 | 0 | 0 | 243.441 | 243.442 | 76.62 | 24.26 | 100 | 18.48 | 0.99 | 347.5 | 0 | 0 | 0 | 0 | 0 | 0 | 6.337 | 6.333 | 5.399 | 0 | 0 | 0 | 2 | 3 | 0
2022-02-23 16:00 | 0 | 853.6 | 796.28 | 1 | 1.2 | 31.42 | 100 | 100 | 67.152 | 67.152 | 6.456 | 2.801 | 76.409 | 0 | 0 | 218.155 | 218.155 | 218.155 | 236.184 | 273.284 | 292.956 | 0 | 0 | 0 | 0 | 0 | 0 | 218.154 | 218.155 | 74.47 | 22.92 | 100 | 21.12 | 0.98 | 347.5 | 0 | 0 | 0 | 0 | 0 | 0 | 6.314 | 6.324 | 5.391 | 0 | 0 | 0 | 2 | 3 | 0
2022-02-23 17:00 | 0 | 686.8 | 638.31 | 1 | 1.6 | 32.78 | 100 | 100 | 48.614 | 48.614 | 6.191 | 1.858 | 56.663 | 0 | 0 | 171.25 | 171.25 | 171.25 | 189.154 | 219.068 | 235.71 | 0 | 0 | 0 | 0 | 0 | 0 | 171.249 | 171.25 | 72.65 | 20.62 | 100 | 21.66 | 0.98 | 347.5 | 0 | 0 | 0 | 0 | 0 | 0 | 6.238 | 6.297 | 5.368 | 0 | 0 | 0 | 2 | 3 | 0
2022-02-23 18:00 | 0 | 675.8 | 634.85 | 1 | 1.9 | 32.77 | 100 | 100 | 48.442 | 48.442 | 6.17 | 1.849 | 56.461 | 0 | 0 | 170.725 | 170.725 | 170.725 | 188.629 | 217.881 | 231.935 | 0 | 0 | 0 | 0 | 0 | 0 | 170.724 | 170.725 | 73.61 | 20.89 | 100 | 20.05 | 0.98 | 347.5 | 0 | 0 | 0 | 0 | 0 | 0 | 6.239 | 6.297 | 5.368 | 0 | 0 | 0 | 2 | 2 | 0
2022-02-23 19:00 | 0 | 766.3 | 734.92 | 1 | 2.1 | 32.63 | 100 | 100 | 60.066 | 60.066 | 6.619 | 2.442 | 69.126 | 0 | 0 | 201.554 | 201.554 | 201.554 | 219.472 | 252.226 | 262.994 | 0 | 0 | 0 | 0 | 0 | 0 | 201.553 | 201.554 | 76.64 | 22.84 | 100 | 16.45 | 0.99 | 347.5 | 0 | 0 | 0 | 0 | 0 | 0 | 6.246 | 6.3 | 5.371 | 0 | 0 | 0 | 2 | 3 | 0
2022-02-23 20:00 | 0 | 745.1 | 730.88 | 1 | 2.2 | 32.17 | 100 | 100 | 60.312 | 60.312 | 6.479 | 2.443 | 69.234 | 0 | 0 | 201.613 | 201.613 | 201.613 | 219.573 | 250.839 | 255.718 | 0 | 0 | 0 | 0 | 0 | 0 | 201.612 | 201.613 | 78.84 | 23.59 | 100 | 11.21 | 1 | 347.5 | 0 | 0 | 0 | 0 | 0 | 0 | 6.272 | 6.309 | 5.379 | 0 | 0 | 0 | 2 | 2 | 0
2022-02-23 21:00 | 0 | 691.1 | 688.75 | 1 | 2.3 | 31.84 | 100 | 100 | 55.951 | 55.951 | 6.216 | 2.206 | 64.373 | 0 | 0 | 189.892 | 189.892 | 189.892 | 207.882 | 236.378 | 237.186 | 0 | 0 | 0 | 0 | 0 | 0 | 189.891 | 189.892 | 80.06 | 23.59 | 100 | 4.73 | 1 | 347.5 | 0 | 0 | 0 | 0 | 0 | 0 | 6.29 | 6.316 | 5.384 | 0 | 0 | 0 | 2 | 3 | 0
2022-02-23 22:00 | 0 | 509.2 | 508.68 | 1 | 1.5 | 27.79 | 100 | 100 | 21.3 | 21.3 | 2.836 | 0.699 | 24.835 | 0 | 0 | 82.954 | 82.954 | 82.954 | 101.324 | 174.58 | 174.757 | 0 | 0 | 0 | 0 | 0 | 0 | 82.953 | 82.954 | 47.47 | 12.19 | 100 | 2.58 | 1 | 347.5 | 0 | 0 | 0 | 0 | 0 | 0 | 6.519 | 6.397 | 5.453 | 0 | 0 | 0 | 2 | 2 | 0
2022-02-23 23:00 | 0 | 0 | 0 | 1 | 1.9 | 26.96 | 100 | 100 | 0 | 0 | 0 | 0 | 0 | 0 | 0 | 0 | 0 | 0 | 0 | 0 | 0 | 0 | 0 | 0 | 0 | 0 | 0 | -0.001 | 0 | 0 | 0 | 0 | 10.33 | 1 | 290.12 | 0 | 0 | 0 | 0 | -16.656 | 0 | 5.515 | 6.014 | 5.127 | 0 | 0 | 0 | 2 | 2 | 0
2022-02-24 | 0 | 0 | 0 | 0 | 2 | 26.8 | 100 | 100 | 0 | 0 | 0 | 0 | 0 | 0 | 0 | 0 | 0 | 0 | 0 | 0 | 0 | 0 | 0 | 0 | 0 | 0 | 0 | -0.001 | 0 | 0 | 0 | 0 | 0 | 0 | 246.79 | 0 | 0 | 0 | 0 | -12.579 | 0 | 3.371 | 4.971 | 4.237 | 0 | 0 | 0 | 1 | 1 | 0
2022-02-24 01:00 | 0 | 0 | 0 | 0 | 2.4 | 26.66 | 100 | 100 | 0 | 0 | 0 | 0 | 0 | 0 | 0 | 0 | 0 | 0 | 0 | 0 | 0 | 0 | 0 | 0 | 0 | 0 | 0 | -0.001 | 0 | 0 | 0 | 0 | 0 | 0 | 212.3 | 0 | 0 | 0 | 0 | -10.013 | 0 | 2.29 | 4.169 | 3.554 | 0 | 0 | 0 | 1 | 1 | 0
2022-02-24 02:00 | 0 | 0 | 0 | 0 | 2.4 | 24.61 | 100 | 100 | 0 | 0 | 0 | 0 | 0 | 0 | 0 | 0 | 0 | 0 | 0 | 0 | 0 | 0 | 0 | 0 | 0 | 0 | 0 | -0.001 | 0 | 0 | 0 | 0 | 0 | 0 | 183.62 | 0 | 0 | 0 | 0 | -8.323 | 0 | 1.728 | 3.56 | 3.035 | 0 | 0 | 0 | 1 | 1 | 0
2022-02-24 03:00 | 0 | 0 | 0 | 0 | 2.3 | 24.23 | 100 | 100 | 0 | 0 | 0 | 0 | 0 | 0 | 0 | 0 | 0 | 0 | 0 | 0 | 0 | 0 | 0 | 0 | 0 | 0 | 0 | -0.001 | 0 | 0 | 0 | 0 | 0 | 0 | 159.57 | 0 | 0 | 0 | 0 | -6.981 | 0 | 1.375 | 3.026 | 2.58 | 0 | 0 | 0 | 1 | 1 | 0
2022-02-24 04:00 | 0 | 0 | 0 | 0 | 2.2 | 23.92 | 100 | 100 | 0 | 0 | 0 | 0 | 0 | 0 | 0 | 0 | 0 | 0 | 0 | 0 | 0 | 0 | 0 | 0 | 0 | 0 | 0 | -0.001 | 0 | 0 | 0 | 0 | 0 | 0 | 139.17 | 0 | 0 | 0 | 0 | -5.924 | 0 | 1.152 | 2.576 | 2.196 | 0 | 0 | 0 | 1 | 1 | 0
2022-02-24 05:00 | 0 | 0 | 0 | 0 | 2.1 | 23.07 | 100 | 100 | 0 | 0 | 0 | 0 | 0 | 0 | 0 | 0 | 0 | 0 | 0 | 0 | 0 | 0 | 0 | 0 | 0 | 0 | 0 | -0.001 | 0 | 0 | 0 | 0 | 0 | 0 | 121.65 | 0 | 0 | 0 | 0 | -5.086 | 0 | 1.002 | 2.205 | 1.879 | 0 | 0 | 0 | 1 | 1 | 0
2022-02-24 06:00 | 0 | 0 | 0 | 0 | 1.9 | 22.42 | 100 | 100 | 0 | 0 | 0 | 0 | 0 | 0 | 0 | 0 | 0 | 0 | 0 | 0 | 0 | 0 | 0 | 0 | 0 | 0 | 0 | -0.001 | 0 | 0 | 0 | 0 | 0 | 0 | 106.57 | 0 | 0 | 0 | 0 | -4.376 | 0 | 0.887 | 1.884 | 1.606 | 0 | 0 | 0 | 1 | 1 | 0
2022-02-24 07:00 | 0 | 0 | 0 | 0 | 1.9 | 22.38 | 100 | 100 | 0 | 0 | 0 | 0 | 0 | 0 | 0 | 0 | 0 | 0 | 0 | 0 | 0 | 0 | 0 | 0 | 0 | 0 | 0 | -0.001 | 0 | 0 | 0 | 0 | 0 | 0 | 93.66 | 0 | 0 | 0 | 0 | -3.748 | 0 | 0.789 | 1.597 | 1.362 | 0 | 0 | 0 | 1 | 1 | 0
2022-02-24 08:00 | 0 | 0 | 0 | 0 | 2 | 21.76 | 100 | 100 | 0 | 0 | 0 | 0 | 0 | 0 | 0 | 0 | 0 | 0 | 0 | 0 | 0 | 0 | 0 | 0 | 0 | 0 | 0 | -0.001 | 0 | 0 | 0 | 0 | 0 | 0 | 82.53 | 0 | 0 | 0 | 0 | -3.232 | 0 | 0.707 | 1.363 | 1.162 | 0 | 0 | 0 | 1 | 1 | 0
2022-02-24 09:00 | 0 | 0 | 0 | 0 | 2 | 21.91 | 100 | 100 | 0 | 0 | 0 | 0 | 0 | 0 | 0 | 0 | 0 | 0 | 0 | 0 | 0 | 0 | 0 | 0 | 0 | 0 | 0 | -0.001 | 0 | 0 | 0 | 0 | 0 | 0 | 73.04 | 0 | 0 | 0 | 0 | -2.754 | 0 | 0.626 | 1.149 | 0.979 | 0 | 0 | 0 | 1 | 1 | 0
2022-02-24 10:00 | 0 | 0 | 0 | 1 | 2.1 | 24.35 | 100 | 100 | 0 | 0 | 0 | 0 | 0 | 0 | 0 | 0 | 0 | 0 | 0 | 0 | 0 | 0 | 0 | 0 | 0 | 0 | 0 | -0.001 | 0 | 0 | 0 | 0 | 10.05 | 1 | 65.32 | 0 | 0 | 0 | 0 | -2.241 | 0 | 0.533 | 0.922 | 0.786 | 0 | 0 | 0 | 1 | 1 | 0
2022-02-24 11:00 | 0 | 443.9 | 441.36 | 1 | 2.8 | 25.04 | 100 | 100 | 0 | 0 | 0 | 0.521 | 0 | 0 | 0 | 0 | 0 | 0 | 50.991 | 151.474 | 152.346 | 0 | 0 | 0 | 0 | 0 | 0 | -0.001 | 0 | 0 | 0 | 0 | 6.14 | 1 | 225.83 | 0 | 0 | 0 | 0 | 46.595 | 0 | 0.894 | 1.891 | 1.612 | 0 | 0 | 0 | 2 | 2 | 0
2022-02-24 12:00 | 0 | 667 | 666.78 | 1 | 3 | 25.96 | 100 | 100 | 39.467 | 39.467 | 3.368 | 1.311 | 44.147 | 0 | 0 | 136.901 | 136.901 | 136.901 | 189.27 | 228.84 | 228.914 | 0 | 0 | 0 | 0 | 0 | 0 | 136.9 | 136.901 | 59.8 | 17.24 | 100 | 1.46 | 1 | 347.5 | 0 | 0 | 0 | 0 | 35.318 | 0 | 5.829 | 6.058 | 5.164 | 0 | 0 | 0 | 2 | 2 | 0
2022-02-24 13:00 | 0 | 788.9 | 780.37 | 1 | 3.4 | 26.52 | 100 | 100 | 68.886 | 68.885 | 5.084 | 2.764 | 76.733 | 0 | 0 | 216.504 | 216.504 | 216.504 | 234.994 | 267.825 | 270.75 | 0 | 0 | 0 | 0 | 0 | 0 | 216.503 | 216.504 | 79.96 | 25.44 | 100 | 8.43 | 1 | 347.5 | 0 | 0 | 0 | 0 | 0 | 0 | 6.593 | 6.422 | 5.475 | 0 | 0 | 0 | 2 | 3 | 0
2022-02-24 14:00 | 0 | 770.1 | 746.03 | 1 | 3.7 | 29.83 | 100 | 100 | 62.791 | 62.791 | 5.876 | 2.518 | 71.185 | 0 | 0 | 205.198 | 205.198 | 205.198 | 223.376 | 256.038 | 264.298 | 0 | 0 | 0 | 0 | 0 | 0 | 205.197 | 205.198 | 77.64 | 23.76 | 100 | 14.36 | 0.99 | 347.5 | 0 | 0 | 0 | 0 | 0 | 0 | 6.403 | 6.356 | 5.419 | 0 | 0 | 0 | 2 | 3 | 0
2022-02-24 15:00 | 0 | 736.1 | 696.65 | 1 | 3.7 | 30.42 | 100 | 100 | 56.353 | 56.353 | 5.774 | 2.193 | 64.32 | 0 | 0 | 189.247 | 189.247 | 189.247 | 207.37 | 239.091 | 252.63 | 0 | 0 | 0 | 0 | 0 | 0 | 189.246 | 189.247 | 74.91 | 22.31 | 100 | 18.84 | 0.99 | 347.5 | 0 | 0 | 0 | 0 | 0 | 0 | 6.37 | 6.344 | 5.408 | 0 | 0 | 0 | 2 | 3 | 0
2022-02-24 16:00 | 0 | 827.3 | 769.81 | 1 | 3.5 | 30.71 | 100 | 100 | 64.339 | 64.339 | 6.154 | 2.623 | 73.117 | 0 | 0 | 210.094 | 210.094 | 210.094 | 228.19 | 264.199 | 283.929 | 0 | 0 | 0 | 0 | 0 | 0 | 210.093 | 210.094 | 74 | 22.66 | 100 | 21.49 | 0.98 | 347.5 | 0 | 0 | 0 | 0 | 0 | 0 | 6.354 | 6.339 | 5.403 | 0 | 0 | 0 | 2 | 3 | 0
2022-02-24 17:00 | 0 | 734.9 | 681.27 | 1 | 3.3 | 32.2 | 100 | 100 | 53.525 | 53.525 | 6.193 | 2.088 | 61.806 | 0 | 0 | 183.797 | 183.797 | 183.797 | 201.754 | 233.811 | 252.218 | 0 | 0 | 0 | 0 | 0 | 0 | 183.796 | 183.797 | 72.87 | 21.22 | 100 | 22.03 | 0.98 | 347.5 | 0 | 0 | 0 | 0 | 0 | 0 | 6.27 | 6.309 | 5.378 | 0 | 0 | 0 | 2 | 3 | 0
2022-02-24 18:00 | 0 | 765.1 | 717.1 | 1 | 3.2 | 32.57 | 100 | 100 | 57.544 | 57.544 | 6.522 | 2.308 | 66.374 | 0 | 0 | 195.024 | 195.024 | 195.024 | 212.947 | 246.109 | 262.582 | 0 | 0 | 0 | 0 | 0 | 0 | 195.023 | 195.024 | 74.27 | 21.91 | 100 | 20.4 | 0.98 | 347.5 | 0 | 0 | 0 | 0 | 0 | 0 | 6.25 | 6.301 | 5.372 | 0 | 0 | 0 | 2 | 2 | 0
2022-02-24 19:00 | 0 | 729.1 | 698.01 | 1 | 3.4 | 31.62 | 100 | 100 | 56.23 | 56.23 | 6.15 | 2.215 | 64.595 | 0 | 0 | 190.347 | 190.347 | 190.347 | 208.358 | 239.557 | 250.227 | 0 | 0 | 0 | 0 | 0 | 0 | 190.346 | 190.347 | 76.07 | 22.47 | 100 | 16.79 | 0.99 | 347.5 | 0 | 0 | 0 | 0 | 0 | 0 | 6.303 | 6.32 | 5.388 | 0 | 0 | 0 | 2 | 2 | 0
2022-02-24 20:00 | 0 | 801.7 | 785.51 | 1 | 3.6 | 30.94 | 100 | 100 | 67.307 | 67.307 | 6.278 | 2.794 | 76.379 | 0 | 0 | 217.838 | 217.838 | 217.838 | 235.912 | 269.587 | 275.143 | 0 | 0 | 0 | 0 | 0 | 0 | 217.837 | 217.838 | 79.17 | 24.46 | 100 | 11.53 | 0.99 | 347.5 | 0 | 0 | 0 | 0 | 0 | 0 | 6.341 | 6.334 | 5.4 | 0 | 0 | 0 | 2 | 3 | 0
2022-02-24 21:00 | 0 | 620.6 | 618.2 | 1 | 2.8 | 31.13 | 100 | 100 | 48.504 | 48.504 | 5.468 | 1.81 | 55.782 | 0 | 0 | 168.504 | 168.504 | 168.504 | 186.561 | 212.167 | 212.99 | 0 | 0 | 0 | 0 | 0 | 0 | 168.503 | 168.504 | 79.11 | 22.77 | 100 | 5.04 | 1 | 347.5 | 0 | 0 | 0 | 0 | 0 | 0 | 6.33 | 6.33 | 5.396 | 0 | 0 | 0 | 2 | 3 | 0
2022-02-24 22:00 | 0 | 182.4 | 182.26 | 1 | 1.6 | 27.98 | 100 | 100 | 0 | 0 | 0 | 0.521 | 0 | 17.423 | 0 | 17.423 | 17.423 | 17.423 | 35.775 | 62.55 | 62.6 | 0 | 0 | 0 | 0 | 0 | 0 | -0.001 | 0 | 27.83 | 0 | 0 | 2.28 | 1 | 347.5 | 0 | 0 | 0 | 0 | 0 | 0 | 6.509 | 6.393 | 5.45 | 0 | 0 | 0 | 2 | 2 | 0
2022-02-24 23:00 | 0 | 0 | 0 | 1 | 2.6 | 27.89 | 100 | 100 | 0 | 0 | 0 | 0 | 0 | 0 | 0 | 0 | 0 | 0 | 0 | 0 | 0 | 0 | 0 | 0 | 0 | 0 | 0 | -0.001 | 0 | 0 | 0 | 0 | 10.04 | 1 | 290.37 | 0 | 0 | 0 | 0 | -16.583 | 0 | 5.473 | 5.997 | 5.113 | 0 | 0 | 0 | 2 | 2 | 0
2022-02-25 | 0 | 0 | 0 | 0 | 3.4 | 27.87 | 100 | 100 | 0 | 0 | 0 | 0 | 0 | 0 | 0 | 0 | 0 | 0 | 0 | 0 | 0 | 0 | 0 | 0 | 0 | 0 | 0 | -0.001 | 0 | 0 | 0 | 0 | 0 | 0 | 247.22 | 0 | 0 | 0 | 0 | -12.526 | 0 | 3.346 | 4.956 | 4.225 | 0 | 0 | 0 | 1 | 1 | 0
2022-02-25 01:00 | 0 | 0 | 0 | 0 | 3.4 | 27.45 | 100 | 100 | 0 | 0 | 0 | 0 | 0 | 0 | 0 | 0 | 0 | 0 | 0 | 0 | 0 | 0 | 0 | 0 | 0 | 0 | 0 | -0.001 | 0 | 0 | 0 | 0 | 0 | 0 | 212.8 | 0 | 0 | 0 | 0 | -9.993 | 0 | 2.283 | 4.162 | 3.548 | 0 | 0 | 0 | 1 | 1 | 0
2022-02-25 02:00 | 0 | 0 | 0 | 0 | 3.3 | 26.34 | 100 | 100 | 0 | 0 | 0 | 0 | 0 | 0 | 0 | 0 | 0 | 0 | 0 | 0 | 0 | 0 | 0 | 0 | 0 | 0 | 0 | -0.001 | 0 | 0 | 0 | 0 | 0 | 0 | 184.33 | 0 | 0 | 0 | 0 | -8.263 | 0 | 1.71 | 3.537 | 3.015 | 0 | 0 | 0 | 1 | 1 | 0
2022-02-25 03:00 | 0 | 0 | 0 | 0 | 3.5 | 26.03 | 100 | 100 | 0 | 0 | 0 | 0 | 0 | 0 | 0 | 0 | 0 | 0 | 0 | 0 | 0 | 0 | 0 | 0 | 0 | 0 | 0 | -0.001 | 0 | 0 | 0 | 0 | 0 | 0 | 160.46 | 0 | 0 | 0 | 0 | -6.931 | 0 | 1.363 | 3.006 | 2.562 | 0 | 0 | 0 | 1 | 1 | 0
2022-02-25 04:00 | 0 | 0 | 0 | 0 | 3.3 | 25.98 | 100 | 100 | 0 | 0 | 0 | 0 | 0 | 0 | 0 | 0 | 0 | 0 | 0 | 0 | 0 | 0 | 0 | 0 | 0 | 0 | 0 | -0.001 | 0 | 0 | 0 | 0 | 0 | 0 | 140.22 | 0 | 0 | 0 | 0 | -5.873 | 0 | 1.142 | 2.554 | 2.177 | 0 | 0 | 0 | 1 | 1 | 0
2022-02-25 05:00 | 0 | 0 | 0 | 0 | 2.2 | 25.12 | 100 | 100 | 0 | 0 | 0 | 0 | 0 | 0 | 0 | 0 | 0 | 0 | 0 | 0 | 0 | 0 | 0 | 0 | 0 | 0 | 0 | -0.001 | 0 | 0 | 0 | 0 | 0 | 0 | 122.85 | 0 | 0 | 0 | 0 | -5.044 | 0 | 0.995 | 2.186 | 1.863 | 0 | 0 | 0 | 1 | 1 | 0
2022-02-25 06:00 | 0 | 0 | 0 | 0 | 2 | 24.94 | 100 | 100 | 0 | 0 | 0 | 0 | 0 | 0 | 0 | 0 | 0 | 0 | 0 | 0 | 0 | 0 | 0 | 0 | 0 | 0 | 0 | -0.001 | 0 | 0 | 0 | 0 | 0 | 0 | 107.96 | 0 | 0 | 0 | 0 | -4.321 | 0 | 0.879 | 1.858 | 1.584 | 0 | 0 | 0 | 1 | 1 | 0
2022-02-25 07:00 | 0 | 0 | 0 | 0 | 1.8 | 24.86 | 100 | 100 | 0 | 0 | 0 | 0 | 0 | 0 | 0 | 0 | 0 | 0 | 0 | 0 | 0 | 0 | 0 | 0 | 0 | 0 | 0 | -0.001 | 0 | 0 | 0 | 0 | 0 | 0 | 95.21 | 0 | 0 | 0 | 0 | -3.702 | 0 | 0.782 | 1.577 | 1.344 | 0 | 0 | 0 | 1 | 1 | 0
2022-02-25 08:00 | 0 | 0 | 0 | 0 | 1.5 | 24.19 | 100 | 100 | 0 | 0 | 0 | 0 | 0 | 0 | 0 | 0 | 0 | 0 | 0 | 0 | 0 | 0 | 0 | 0 | 0 | 0 | 0 | -0.001 | 0 | 0 | 0 | 0 | 0 | 0 | 84.2 | 0 | 0 | 0 | 0 | -3.195 | 0 | 0.7 | 1.347 | 1.148 | 0 | 0 | 0 | 1 | 1 | 0
2022-02-25 09:00 | 0 | 0 | 0 | 0 | 2.4 | 23.94 | 100 | 100 | 0 | 0 | 0 | 0 | 0 | 0 | 0 | 0 | 0 | 0 | 0 | 0 | 0 | 0 | 0 | 0 | 0 | 0 | 0 | -0.001 | 0 | 0 | 0 | 0 | 0 | 0 | 74.77 | 0 | 0 | 0 | 0 | -2.739 | 0 | 0.624 | 1.142 | 0.974 | 0 | 0 | 0 | 1 | 1 | 0
2022-02-25 10:00 | 0 | 0 | 0 | 1 | 2.3 | 22.75 | 100 | 100 | 0 | 0 | 0 | 0 | 0 | 0 | 0 | 0 | 0 | 0 | 0 | 0 | 0 | 0 | 0 | 0 | 0 | 0 | 0 | -0.001 | 0 | 0 | 0 | 0 | 9.72 | 1 | 66.55 | 0 | 0 | 0 | 0 | -2.385 | 0 | 0.56 | 0.985 | 0.84 | 0 | 0 | 0 | 1 | 1 | 0
2022-02-25 11:00 | 0 | 0.1 | 0.1 | 1 | 2.3 | 22.55 | 100 | 100 | 0 | 0 | 0 | 0.521 | 0 | 0 | 0 | 0 | 0 | 0 | 0.011 | 0.034 | 0.034 | 0 | 0 | 0 | 0 | 0 | 0 | -0.001 | 0 | 0 | 0 | 0 | 5.8 | 1 | 59.57 | 0 | 0 | 0 | 0 | -2.026 | 0 | 0.494 | 0.833 | 0.71 | 0 | 0 | 0 | 2 | 2 | 0
2022-02-25 12:00 | 0 | 0 | 0 | 1 | 3.1 | 22.32 | 100 | 100 | 0 | 0 | 0 | 0 | 0 | 0 | 0 | 0 | 0 | 0 | 0 | 0 | 0 | 0 | 0 | 0 | 0 | 0 | 0 | -0.001 | 0 | 0 | 0 | 0 | 1.8 | 1 | 53.58 | 0 | 0 | 0 | 0 | -1.739 | 0 | 0.434 | 0.705 | 0.601 | 0 | 0 | 0 | 2 | 2 | 0
2022-02-25 13:00 | 0 | 0 | 0 | 1 | 3.5 | 21.82 | 100 | 100 | 0 | 0 | 0 | 0 | 0 | 0 | 0 | 0 | 0 | 0 | 0 | 0 | 0 | 0 | 0 | 0 | 0 | 0 | 0 | -0.001 | 0 | 0 | 0 | 0 | 8.78 | 1 | 48.43 | 0 | 0 | 0 | 0 | -1.494 | 0 | 0.381 | 0.601 | 0.512 | 0 | 0 | 0 | 1 | 1 | 0
2022-02-25 14:00 | 0 | 1.1 | 1.06 | 1 | 3.5 | 22.19 | 100 | 100 | 0 | 0 | 0 | 0.521 | 0 | 0 | 0 | 0 | 0 | 0 | 0.318 | 0.365 | 0.378 | 0 | 0 | 0 | 0 | 0 | 0 | -0.001 | 0 | 0 | 0 | 0 | 14.72 | 0.99 | 45.19 | 0 | 0 | 0 | 0 | -0.942 | 0 | 0.329 | 0.503 | 0.429 | 0 | 0 | 0 | 2 | 2 | 0
2022-02-25 15:00 | 0 | 2.9 | 2.74 | 1 | 3.5 | 21.8 | 100 | 100 | 0 | 0 | 0 | 0.521 | 0 | 0 | 0 | 0 | 0 | 0 | 0.815 | 0.94 | 0.995 | 0 | 0 | 0 | 0 | 0 | 0 | -0.001 | 0 | 0 | 0 | 0 | 19.21 | 0.99 | 44.01 | 0 | 0 | 0 | 0 | -0.342 | 0 | 0.305 | 0.46 | 0.392 | 0 | 0 | 0 | 1 | 1 | 0
2022-02-25 16:00 | 0 | 14.6 | 13.55 | 1 | 3.3 | 21.62 | 100 | 100 | 0 | 0 | 0 | 0.521 | 0 | 0 | 0 | 0 | 0 | 0 | 4.014 | 4.651 | 5.011 | 0 | 0 | 0 | 0 | 0 | 0 | -0.001 | 0 | 0 | 0 | 0 | 21.86 | 0.98 | 53.42 | 0 | 0 | 0 | 0 | 2.733 | 0 | 0.333 | 0.512 | 0.436 | 0 | 0 | 0 | 1 | 1 | 0
2022-02-25 17:00 | 0 | 0 | 0 | 1 | 3.4 | 21.25 | 100 | 100 | 0 | 0 | 0 | 0 | 0 | 0 | 0 | 0 | 0 | 0 | 0 | 0 | 0 | 0 | 0 | 0 | 0 | 0 | 0 | -0.001 | 0 | 0 | 0 | 0 | 22.39 | 0.98 | 48.21 | 0 | 0 | 0 | 0 | -1.512 | 0 | 0.385 | 0.608 | 0.519 | 0 | 0 | 0 | 2 | 2 | 0
2022-02-25 18:00 | 0 | 0 | 0 | 1 | 4.1 | 21.17 | 100 | 100 | 0 | 0 | 0 | 0 | 0 | 0 | 0 | 0 | 0 | 0 | 0 | 0 | 0 | 0 | 0 | 0 | 0 | 0 | 0 | -0.001 | 0 | 0 | 0 | 0 | 20.76 | 0.98 | 43.8 | 0 | 0 | 0 | 0 | -1.28 | 0 | 0.333 | 0.511 | 0.436 | 0 | 0 | 0 | 1 | 1 | 0
2022-02-25 19:00 | 0 | 7.6 | 7.26 | 1 | 4.5 | 21.34 | 100 | 100 | 0 | 0 | 0 | 0.521 | 0 | 0 | 0 | 0 | 0 | 0 | 2.167 | 2.493 | 2.608 | 0 | 0 | 0 | 0 | 0 | 0 | -0.001 | 0 | 0 | 0 | 0 | 17.13 | 0.99 | 47.18 | 0 | 0 | 0 | 0 | 0.98 | 0 | 0.312 | 0.472 | 0.403 | 0 | 0 | 0 | 2 | 2 | 0
2022-02-25 20:00 | 0 | 0.4 | 0.39 | 1 | 4.5 | 21.34 | 100 | 100 | 0 | 0 | 0 | 0.521 | 0 | 0 | 0 | 0 | 0 | 0 | 0.118 | 0.134 | 0.137 | 0 | 0 | 0 | 0 | 0 | 0 | -0.001 | 0 | 0 | 0 | 0 | 11.86 | 0.99 | 43.34 | 0 | 0 | 0 | 0 | -1.114 | 0 | 0.322 | 0.491 | 0.419 | 0 | 0 | 0 | 1 | 1 | 0
2022-02-25 21:00 | 0 | 25.7 | 25.59 | 1 | 3.8 | 21.81 | 100 | 100 | 0 | 0 | 0 | 0.521 | 0 | 0 | 0 | 0 | 0 | 0 | 7.721 | 8.782 | 8.82 | 0 | 0 | 0 | 0 | 0 | 0 | -0.001 | 0 | 0 | 0 | 0 | 5.35 | 1 | 64.99 | 0 | 0 | 0 | 0 | 6.283 | 0 | 0.368 | 0.577 | 0.492 | 0 | 0 | 0 | 1 | 1 | 0
2022-02-25 22:00 | 0 | 3.6 | 3.6 | 1 | 3.3 | 22.3 | 100 | 100 | 0 | 0 | 0 | 0.521 | 0 | 0 | 0 | 0 | 0 | 0 | 0.696 | 1.235 | 1.236 | 0 | 0 | 0 | 0 | 0 | 0 | -0.001 | 0 | 0 | 0 | 0 | 1.98 | 1 | 60.44 | 0 | 0 | 0 | 0 | -1.319 | 0 | 0.49 | 0.823 | 0.702 | 0 | 0 | 0 | 1 | 1 | 0
2022-02-25 23:00 | 0 | 0 | 0 | 1 | 1.2 | 22.32 | 100 | 100 | 0 | 0 | 0 | 0 | 0 | 0 | 0 | 0 | 0 | 0 | 0 | 0 | 0 | 0 | 0 | 0 | 0 | 0 | 0 | -0.001 | 0 | 0 | 0 | 0 | 9.74 | 1 | 54.32 | 0 | 0 | 0 | 0 | -1.778 | 0 | 0.442 | 0.721 | 0.615 | 0 | 0 | 0 | 2 | 2 | 0
2022-02-26 | 0 | 0 | 0 | 0 | 1.3 | 22.4 | 100 | 100 | 0 | 0 | 0 | 0 | 0 | 0 | 0 | 0 | 0 | 0 | 0 | 0 | 0 | 0 | 0 | 0 | 0 | 0 | 0 | -0.001 | 0 | 0 | 0 | 0 | 0 | 0 | 49.15 | 0 | 0 | 0 | 0 | -1.501 | 0 | 0.383 | 0.604 | 0.515 | 0 | 0 | 0 | 1 | 1 | 0
2022-02-26 01:00 | 0 | 0 | 0 | 0 | 2.1 | 22.2 | 100 | 100 | 0 | 0 | 0 | 0 | 0 | 0 | 0 | 0 | 0 | 0 | 0 | 0 | 0 | 0 | 0 | 0 | 0 | 0 | 0 | -0.001 | 0 | 0 | 0 | 0 | 0 | 0 | 44.75 | 0 | 0 | 0 | 0 | -1.276 | 0 | 0.332 | 0.509 | 0.434 | 0 | 0 | 0 | 1 | 1 | 0
2022-02-26 02:00 | 0 | 0 | 0 | 0 | 2.7 | 21.72 | 100 | 100 | 0 | 0 | 0 | 0 | 0 | 0 | 0 | 0 | 0 | 0 | 0 | 0 | 0 | 0 | 0 | 0 | 0 | 0 | 0 | -0.001 | 0 | 0 | 0 | 0 | 0 | 0 | 40.98 | 0 | 0 | 0 | 0 | -1.097 | 0 | 0.29 | 0.435 | 0.371 | 0 | 0 | 0 | 1 | 1 | 0
2022-02-26 03:00 | 0 | 0 | 0 | 0 | 2.6 | 21.89 | 100 | 100 | 0 | 0 | 0 | 0 | 0 | 0 | 0 | 0 | 0 | 0 | 0 | 0 | 0 | 0 | 0 | 0 | 0 | 0 | 0 | -0.001 | 0 | 0 | 0 | 0 | 0 | 0 | 37.83 | 0 | 0 | 0 | 0 | -0.914 | 0 | 0.246 | 0.361 | 0.307 | 0 | 0 | 0 | 1 | 1 | 0
2022-02-26 04:00 | 0 | 0 | 0 | 0 | 2.6 | 21.92 | 100 | 100 | 0 | 0 | 0 | 0 | 0 | 0 | 0 | 0 | 0 | 0 | 0 | 0 | 0 | 0 | 0 | 0 | 0 | 0 | 0 | -0.001 | 0 | 0 | 0 | 0 | 0 | 0 | 35.19 | 0 | 0 | 0 | 0 | -0.765 | 0 | 0.209 | 0.3 | 0.256 | 0 | 0 | 0 | 1 | 1 | 0
2022-02-26 05:00 | 0 | 0 | 0 | 0 | 2.9 | 21.33 | 100 | 100 | 0 | 0 | 0 | 0 | 0 | 0 | 0 | 0 | 0 | 0 | 0 | 0 | 0 | 0 | 0 | 0 | 0 | 0 | 0 | -0.001 | 0 | 0 | 0 | 0 | 0 | 0 | 32.88 | 0 | 0 | 0 | 0 | -0.669 | 0 | 0.184 | 0.262 | 0.223 | 0 | 0 | 0 | 1 | 1 | 0
2022-02-26 06:00 | 0 | 0 | 0 | 0 | 2.8 | 21.25 | 100 | 100 | 0 | 0 | 0 | 0 | 0 | 0 | 0 | 0 | 0 | 0 | 0 | 0 | 0 | 0 | 0 | 0 | 0 | 0 | 0 | -0.001 | 0 | 0 | 0 | 0 | 0 | 0 | 30.94 | 0 | 0 | 0 | 0 | -0.564 | 0 | 0.157 | 0.22 | 0.187 | 0 | 0 | 0 | 1 | 1 | 0
2022-02-26 07:00 | 0 | 0 | 0 | 0 | 2.8 | 21.26 | 100 | 100 | 0 | 0 | 0 | 0 | 0 | 0 | 0 | 0 | 0 | 0 | 0 | 0 | 0 | 0 | 0 | 0 | 0 | 0 | 0 | -0.001 | 0 | 0 | 0 | 0 | 0 | 0 | 29.32 | 0 | 0 | 0 | 0 | -0.471 | 0 | 0.132 | 0.183 | 0.156 | 0 | 0 | 0 | 1 | 1 | 0
2022-02-26 08:00 | 0 | 0 | 0 | 0 | 2.6 | 20.73 | 100 | 100 | 0 | 0 | 0 | 0 | 0 | 0 | 0 | 0 | 0 | 0 | 0 | 0 | 0 | 0 | 0 | 0 | 0 | 0 | 0 | -0.001 | 0 | 0 | 0 | 0 | 0 | 0 | 27.88 | 0 | 0 | 0 | 0 | -0.418 | 0 | 0.118 | 0.162 | 0.138 | 0 | 0 | 0 | 1 | 1 | 0
2022-02-26 09:00 | 0 | 0 | 0 | 0 | 2 | 20.64 | 100 | 100 | 0 | 0 | 0 | 0 | 0 | 0 | 0 | 0 | 0 | 0 | 0 | 0 | 0 | 0 | 0 | 0 | 0 | 0 | 0 | -0.001 | 0 | 0 | 0 | 0 | 0 | 0 | 26.66 | 0 | 0 | 0 | 0 | -0.353 | 0 | 0.1 | 0.137 | 0.116 | 0 | 0 | 0 | 1 | 1 | 0
2022-02-26 10:00 | 0 | 0 | 0 | 1 | 1.2 | 20.95 | 100 | 100 | 0 | 0 | 0 | 0 | 0 | 0 | 0 | 0 | 0 | 0 | 0 | 0 | 0 | 0 | 0 | 0 | 0 | 0 | 0 | -0.001 | 0 | 0 | 0 | 0 | 9.38 | 1 | 25.7 | 0 | 0 | 0 | 0 | -0.279 | 0 | 0.08 | 0.108 | 0.092 | 0 | 0 | 0 | 1 | 1 | 0
2022-02-26 11:00 | 0 | 0 | 0 | 1 | 1.3 | 21.06 | 100 | 100 | 0 | 0 | 0 | 0 | 0 | 0 | 0 | 0 | 0 | 0 | 0 | 0 | 0 | 0 | 0 | 0 | 0 | 0 | 0 | -0.001 | 0 | 0 | 0 | 0 | 5.46 | 1 | 24.92 | 0 | 0 | 0 | 0 | -0.227 | 0 | 0.065 | 0.088 | 0.075 | 0 | 0 | 0 | 1 | 1 | 0
2022-02-26 12:00 | 0 | 0.1 | 0.1 | 1 | 1.3 | 21.05 | 100 | 100 | 0 | 0 | 0 | 0.521 | 0 | 0 | 0 | 0 | 0 | 0 | 0.028 | 0.034 | 0.034 | 0 | 0 | 0 | 0 | 0 | 0 | -0.001 | 0 | 0 | 0 | 0 | 2.15 | 1 | 24.35 | 0 | 0 | 0 | 0 | -0.163 | 0 | 0.055 | 0.074 | 0.063 | 0 | 0 | 0 | 2 | 2 | 0
2022-02-26 13:00 | 0 | 9.4 | 9.28 | 1 | 1 | 21.11 | 100 | 100 | 0 | 0 | 0 | 0.521 | 0 | 0 | 0 | 0 | 0 | 0 | 2.793 | 3.185 | 3.226 | 0 | 0 | 0 | 0 | 0 | 0 | -0.001 | 0 | 0 | 0 | 0 | 9.13 | 1 | 32.88 | 0 | 0 | 0 | 0 | 2.475 | 0 | 0.09 | 0.123 | 0.105 | 0 | 0 | 0 | 1 | 1 | 0
2022-02-26 14:00 | 0 | 60.3 | 58.22 | 1 | 1.2 | 22.6 | 100 | 100 | 0 | 0 | 0 | 0.521 | 0 | 0 | 0 | 0 | 0 | 0 | 17.418 | 19.982 | 20.695 | 0 | 0 | 0 | 0 | 0 | 0 | -0.001 | 0 | 0 | 0 | 0 | 15.08 | 0.99 | 87.94 | 0 | 0 | 0 | 0 | 15.983 | 0 | 0.363 | 0.579 | 0.493 | 0 | 0 | 0 | 1 | 1 | 0
2022-02-26 15:00 | 0 | 45.3 | 42.68 | 1 | 1.5 | 22.63 | 100 | 100 | 0 | 0 | 0 | 0.521 | 0 | 0 | 0 | 0 | 0 | 0 | 12.69 | 14.648 | 15.547 | 0 | 0 | 0 | 0 | 0 | 0 | -0.001 | 0 | 0 | 0 | 0 | 19.58 | 0.99 | 119.34 | 0 | 0 | 0 | 0 | 9.115 | 0 | 0.761 | 1.519 | 1.295 | 0 | 0 | 0 | 1 | 1 | 0
2022-02-26 16:00 | 0 | 35.1 | 32.49 | 1 | 1.6 | 22.52 | 100 | 100 | 0 | 0 | 0 | 0.521 | 0 | 0 | 0 | 0 | 0 | 0 | 9.618 | 11.151 | 12.046 | 0 | 0 | 0 | 0 | 0 | 0 | -0.001 | 0 | 0 | 0 | 0 | 22.23 | 0.98 | 136.13 | 0 | 0 | 0 | 0 | 4.873 | 0 | 0.946 | 2.051 | 1.748 | 0 | 0 | 0 | 1 | 1 | 0
2022-02-26 17:00 | 0 | 24.8 | 22.87 | 1 | 1.2 | 24.57 | 100 | 100 | 0 | 0 | 0 | 0.521 | 0 | 0 | 0 | 0 | 0 | 0 | 6.763 | 7.848 | 8.511 | 0 | 0 | 0 | 0 | 0 | 0 | -0.001 | 0 | 0 | 0 | 0 | 22.76 | 0.98 | 141.42 | 0 | 0 | 0 | 0 | 1.536 | 0 | 1.026 | 2.268 | 1.933 | 0 | 0 | 0 | 1 | 1 | 0
2022-02-26 18:00 | 0 | 46.3 | 43.19 | 1 | 1.6 | 25.19 | 100 | 100 | 0 | 0 | 0 | 0.521 | 0 | 0 | 0 | 0 | 0 | 0 | 12.81 | 14.823 | 15.89 | 0 | 0 | 0 | 0 | 0 | 0 | -0.001 | 0 | 0 | 0 | 0 | 21.12 | 0.98 | 165.82 | 0 | 0 | 0 | 0 | 7.081 | 0 | 1.115 | 2.491 | 2.123 | 0 | 0 | 0 | 1 | 1 | 0
2022-02-26 19:00 | 0 | 134.9 | 128.67 | 1 | 2.6 | 24.95 | 100 | 100 | 0 | 0 | 0 | 0.521 | 0 | 0 | 0 | 0 | 0 | 0 | 38.375 | 44.161 | 46.298 | 0 | 0 | 0 | 0 | 0 | 0 | -0.001 | 0 | 0 | 0 | 0 | 17.48 | 0.99 | 269.57 | 0 | 0 | 0 | 0 | 30.118 | 0 | 1.73 | 3.523 | 3.004 | 0 | 0 | 0 | 1 | 1 | 0
2022-02-26 20:00 | 0 | 135.2 | 132.16 | 1 | 3.5 | 24.8 | 100 | 100 | 0 | 0 | 0 | 0.521 | 0 | 2.499 | 0 | 2.499 | 2.499 | 2.499 | 39.665 | 45.356 | 46.401 | 0 | 0 | 0 | 0 | 0 | 0 | -0.001 | 0 | 5.39 | 0 | 0 | 12.18 | 0.99 | 347.5 | 0 | 0 | 0 | 0 | 22.621 | 0 | 4.364 | 5.496 | 4.685 | 0 | 0 | 0 | 1 | 1 | 0
2022-02-26 21:00 | 0 | 206.3 | 205.3 | 1 | 3.7 | 24.69 | 100 | 100 | 0 | 0 | 0 | 0.521 | 0 | 43.269 | 0 | 43.269 | 43.269 | 43.269 | 61.933 | 70.457 | 70.802 | 0 | 0 | 0 | 0 | 0 | 0 | -0.001 | 0 | 61.11 | 0 | 0 | 5.66 | 1 | 347.5 | 0 | 0 | 0 | 0 | 0 | 0 | 6.699 | 6.459 | 5.506 | 0 | 0 | 0 | 1 | 1 | 0
2022-02-26 22:00 | 0 | 285.9 | 285.78 | 1 | 3.1 | 23.68 | 100 | 100 | 0 | 0 | 0 | 0.521 | 0 | 35.635 | 0 | 35.635 | 35.635 | 35.635 | 54.396 | 98.079 | 98.121 | 0 | 0 | 0 | 0 | 0 | 0 | -0.001 | 0 | 36.32 | 0 | 0 | 1.68 | 1 | 347.5 | 0 | 0 | 0 | 0 | 0 | 0 | 6.759 | 6.479 | 5.523 | 0 | 0 | 0 | 1 | 1 | 0
2022-02-26 23:00 | 0 | 0 | 0 | 1 | 2.4 | 23.27 | 100 | 100 | 0 | 0 | 0 | 0 | 0 | 0 | 0 | 0 | 0 | 0 | 0 | 0 | 0 | 0 | 0 | 0 | 0 | 0 | 0 | -0.001 | 0 | 0 | 0 | 0 | 9.45 | 1 | 289.12 | 0 | 0 | 0 | 0 | -16.948 | 0 | 5.684 | 6.08 | 5.184 | 0 | 0 | 0 | 2 | 2 | 0
2022-02-27 | 0 | 0 | 0 | 0 | 2.2 | 22.94 | 100 | 100 | 0 | 0 | 0 | 0 | 0 | 0 | 0 | 0 | 0 | 0 | 0 | 0 | 0 | 0 | 0 | 0 | 0 | 0 | 0 | -0.001 | 0 | 0 | 0 | 0 | 0 | 0 | 245.15 | 0 | 0 | 0 | 0 | -12.763 | 0 | 3.457 | 5.023 | 4.282 | 0 | 0 | 0 | 1 | 1 | 0
2022-02-27 01:00 | 0 | 0 | 0 | 0 | 2.3 | 22.65 | 100 | 100 | 0 | 0 | 0 | 0 | 0 | 0 | 0 | 0 | 0 | 0 | 0 | 0 | 0 | 0 | 0 | 0 | 0 | 0 | 0 | -0.001 | 0 | 0 | 0 | 0 | 0 | 0 | 210.2 | 0 | 0 | 0 | 0 | -10.144 | 0 | 2.339 | 4.213 | 3.592 | 0 | 0 | 0 | 1 | 1 | 0
2022-02-27 02:00 | 0 | 0 | 0 | 0 | 2.3 | 21.52 | 100 | 100 | 0 | 0 | 0 | 0 | 0 | 0 | 0 | 0 | 0 | 0 | 0 | 0 | 0 | 0 | 0 | 0 | 0 | 0 | 0 | -0.001 | 0 | 0 | 0 | 0 | 0 | 0 | 181.36 | 0 | 0 | 0 | 0 | -8.373 | 0 | 1.742 | 3.579 | 3.051 | 0 | 0 | 0 | 1 | 1 | 0
2022-02-27 03:00 | 0 | 0 | 0 | 0 | 2.2 | 21.52 | 100 | 100 | 0 | 0 | 0 | 0 | 0 | 0 | 0 | 0 | 0 | 0 | 0 | 0 | 0 | 0 | 0 | 0 | 0 | 0 | 0 | -0.001 | 0 | 0 | 0 | 0 | 0 | 0 | 157.24 | 0 | 0 | 0 | 0 | -7.001 | 0 | 1.379 | 3.035 | 2.587 | 0 | 0 | 0 | 1 | 1 | 0
2022-02-27 04:00 | 0 | 0 | 0 | 0 | 2.3 | 21.48 | 100 | 100 | 0 | 0 | 0 | 0 | 0 | 0 | 0 | 0 | 0 | 0 | 0 | 0 | 0 | 0 | 0 | 0 | 0 | 0 | 0 | -0.001 | 0 | 0 | 0 | 0 | 0 | 0 | 136.82 | 0 | 0 | 0 | 0 | -5.929 | 0 | 1.152 | 2.578 | 2.198 | 0 | 0 | 0 | 1 | 1 | 0
2022-02-27 05:00 | 0 | 0 | 0 | 0 | 2.4 | 21.02 | 100 | 100 | 0 | 0 | 0 | 0 | 0 | 0 | 0 | 0 | 0 | 0 | 0 | 0 | 0 | 0 | 0 | 0 | 0 | 0 | 0 | -0.001 | 0 | 0 | 0 | 0 | 0 | 0 | 119.34 | 0 | 0 | 0 | 0 | -5.073 | 0 | 1 | 2.199 | 1.874 | 0 | 0 | 0 | 1 | 1 | 0
2022-02-27 06:00 | 0 | 0 | 0 | 0 | 2.2 | 20.64 | 100 | 100 | 0 | 0 | 0 | 0 | 0 | 0 | 0 | 0 | 0 | 0 | 0 | 0 | 0 | 0 | 0 | 0 | 0 | 0 | 0 | -0.001 | 0 | 0 | 0 | 0 | 0 | 0 | 104.34 | 0 | 0 | 0 | 0 | -4.355 | 0 | 0.884 | 1.874 | 1.597 | 0 | 0 | 0 | 1 | 1 | 0
2022-02-27 07:00 | 0 | 0 | 0 | 0 | 2.4 | 20.71 | 100 | 100 | 0 | 0 | 0 | 0 | 0 | 0 | 0 | 0 | 0 | 0 | 0 | 0 | 0 | 0 | 0 | 0 | 0 | 0 | 0 | -0.001 | 0 | 0 | 0 | 0 | 0 | 0 | 91.51 | 0 | 0 | 0 | 0 | -3.724 | 0 | 0.785 | 1.587 | 1.353 | 0 | 0 | 0 | 1 | 1 | 0
2022-02-27 08:00 | 0 | 0 | 0 | 0 | 2.8 | 20.56 | 100 | 100 | 0 | 0 | 0 | 0 | 0 | 0 | 0 | 0 | 0 | 0 | 0 | 0 | 0 | 0 | 0 | 0 | 0 | 0 | 0 | -0.001 | 0 | 0 | 0 | 0 | 0 | 0 | 80.51 | 0 | 0 | 0 | 0 | -3.192 | 0 | 0.7 | 1.345 | 1.147 | 0 | 0 | 0 | 1 | 1 | 0
2022-02-27 09:00 | 0 | 0 | 0 | 0 | 2.7 | 20.78 | 100 | 100 | 0 | 0 | 0 | 0 | 0 | 0 | 0 | 0 | 0 | 0 | 0 | 0 | 0 | 0 | 0 | 0 | 0 | 0 | 0 | -0.001 | 0 | 0 | 0 | 0 | 0 | 0 | 71.16 | 0 | 0 | 0 | 0 | -2.717 | 0 | 0.62 | 1.132 | 0.965 | 0 | 0 | 0 | 1 | 1 | 0
2022-02-27 10:00 | 0 | 0 | 0 | 1 | 2.7 | 21.91 | 100 | 100 | 0 | 0 | 0 | 0 | 0 | 0 | 0 | 0 | 0 | 0 | 0 | 0 | 0 | 0 | 0 | 0 | 0 | 0 | 0 | -0.001 | 0 | 0 | 0 | 0 | 9.05 | 1 | 63.35 | 0 | 0 | 0 | 0 | -2.265 | 0 | 0.538 | 0.933 | 0.795 | 0 | 0 | 0 | 1 | 1 | 0
2022-02-27 11:00 | 0 | 98.1 | 97.71 | 1 | 3 | 21.89 | 100 | 100 | 0 | 0 | 0 | 0.521 | 0 | 0 | 0 | 0 | 0 | 0 | 10.652 | 33.533 | 33.668 | 0 | 0 | 0 | 0 | 0 | 0 | -0.001 | 0 | 0 | 0 | 0 | 5.12 | 1 | 91.56 | 0 | 0 | 0 | 0 | 8.188 | 0 | 0.574 | 1.02 | 0.87 | 0 | 0 | 0 | 2 | 2 | 0
2022-02-27 12:00 | 0 | 93.7 | 93.61 | 1 | 3.4 | 21.72 | 100 | 100 | 0 | 0 | 0 | 0.521 | 0 | 0 | 0 | 0 | 0 | 0 | 26.02 | 32.127 | 32.158 | 0 | 0 | 0 | 0 | 0 | 0 | -0.001 | 0 | 0 | 0 | 0 | 2.49 | 1 | 165.99 | 0 | 0 | 0 | 0 | 21.605 | 0 | 0.894 | 1.9 | 1.62 | 0 | 0 | 0 | 1 | 1 | 0
2022-02-27 13:00 | 0 | 209 | 206.14 | 1 | 4.2 | 22.3 | 100 | 100 | 0 | 0 | 0 | 0.521 | 0 | 0 | 0 | 0 | 0 | 0 | 62.024 | 70.748 | 71.729 | 0 | 0 | 0 | 0 | 0 | 0 | -0.001 | 0 | 0 | 0 | 0 | 9.49 | 1 | 345.45 | 0 | 0 | 0 | 0 | 52.095 | 0 | 2.336 | 4.099 | 3.494 | 0 | 0 | 0 | 1 | 1 | 0
2022-02-27 14:00 | 0 | 303.2 | 292.25 | 1 | 4.5 | 24.92 | 100 | 100 | 0 | 0 | 0 | 0.521 | 0 | 68.157 | 0 | 68.157 | 68.157 | 68.157 | 87.388 | 100.299 | 104.058 | 0 | 0 | 0 | 0 | 0 | 0 | -0.001 | 0 | 65.5 | 0 | 0 | 15.45 | 0.99 | 347.5 | 0 | 0 | 0 | 0 | 0.595 | 0 | 6.682 | 6.453 | 5.501 | 0 | 0 | 0 | 1 | 1 | 0
2022-02-27 15:00 | 0 | 510.8 | 480.13 | 1 | 4.4 | 25.9 | 100 | 100 | 35.537 | 35.537 | 2.776 | 1.139 | 39.452 | 0 | 0 | 124.131 | 124.131 | 124.131 | 142.68 | 164.782 | 175.307 | 0 | 0 | 0 | 0 | 0 | 0 | 124.13 | 124.131 | 70.81 | 20.27 | 100 | 19.95 | 0.99 | 347.5 | 0 | 0 | 0 | 0 | 0 | 0 | 6.629 | 6.435 | 5.486 | 0 | 0 | 0 | 2 | 2 | 0
2022-02-27 16:00 | 0 | 284.9 | 263.01 | 1 | 4.2 | 25.85 | 100 | 100 | 0 | 0 | 0 | 0.521 | 0 | 59.252 | 0 | 59.252 | 59.252 | 59.252 | 77.806 | 90.263 | 97.778 | 0 | 0 | 0 | 0 | 0 | 0 | -0.001 | 0 | 60.6 | 0 | 0 | 22.61 | 0.98 | 347.5 | 0 | 0 | 0 | 0 | 0 | 0 | 6.632 | 6.436 | 5.486 | 0 | 0 | 0 | 2 | 2 | 0
2022-02-27 17:00 | 0 | 437.4 | 402.22 | 1 | 3.9 | 27.56 | 100 | 100 | 27.338 | 27.337 | 2.694 | 0.865 | 30.897 | 0 | 0 | 100.482 | 100.482 | 100.482 | 118.874 | 138.041 | 150.116 | 0 | 0 | 0 | 0 | 0 | 0 | 100.481 | 100.482 | 66.94 | 18.21 | 100 | 23.14 | 0.98 | 347.5 | 0 | 0 | 0 | 0 | 0 | 0 | 6.533 | 6.402 | 5.457 | 0 | 0 | 0 | 2 | 2 | 0
2022-02-27 18:00 | 0 | 358.5 | 333.6 | 1 | 3.9 | 27.6 | 100 | 100 | 20.539 | 20.539 | 2.777 | 0.678 | 23.994 | 0 | 0 | 80.5 | 80.5 | 80.5 | 98.887 | 114.491 | 123.037 | 0 | 0 | 0 | 0 | 0 | 0 | 80.499 | 80.5 | 65.43 | 16.69 | 100 | 21.48 | 0.98 | 347.5 | 0 | 0 | 0 | 0 | 0 | 0 | 6.53 | 6.401 | 5.457 | 0 | 0 | 0 | 2 | 2 | 0
2022-02-27 19:00 | 0 | 553.9 | 527.32 | 1 | 4.3 | 27.76 | 100 | 100 | 39.384 | 39.384 | 4.029 | 1.339 | 44.752 | 0 | 0 | 138.821 | 138.821 | 138.821 | 157.194 | 180.978 | 190.098 | 0 | 0 | 0 | 0 | 0 | 0 | 138.82 | 138.821 | 73.03 | 20.72 | 100 | 17.82 | 0.99 | 347.5 | 0 | 0 | 0 | 0 | 0 | 0 | 6.521 | 6.398 | 5.454 | 0 | 0 | 0 | 2 | 2 | 0
2022-02-27 20:00 | 0 | 396.4 | 386.99 | 1 | 4.3 | 27.09 | 100 | 100 | 26.726 | 26.726 | 2.349 | 0.836 | 29.911 | 0 | 0 | 97.675 | 97.675 | 97.675 | 116.111 | 132.815 | 136.044 | 0 | 0 | 0 | 0 | 0 | 0 | 97.674 | 97.675 | 71.8 | 19.65 | 100 | 12.51 | 0.99 | 347.5 | 0 | 0 | 0 | 0 | 0 | 0 | 6.56 | 6.411 | 5.465 | 0 | 0 | 0 | 2 | 2 | 0
2022-02-27 21:00 | 0 | 513.6 | 510.82 | 1 | 3.3 | 27.12 | 100 | 100 | 38.532 | 38.531 | 3.784 | 1.294 | 43.609 | 0 | 0 | 135.642 | 135.642 | 135.642 | 154.075 | 175.312 | 176.268 | 0 | 0 | 0 | 0 | 0 | 0 | 135.641 | 135.642 | 76.95 | 21.86 | 100 | 5.97 | 1 | 347.5 | 0 | 0 | 0 | 0 | 0 | 0 | 6.558 | 6.41 | 5.465 | 0 | 0 | 0 | 2 | 2 | 0
2022-02-27 22:00 | 0 | 396.5 | 396.38 | 1 | 2.2 | 25.18 | 100 | 100 | 0 | 0 | 0 | 0.521 | 0 | 55.627 | 0 | 55.627 | 55.627 | 55.627 | 74.244 | 136.039 | 136.079 | 0 | 0 | 0 | 0 | 0 | 0 | -0.001 | 0 | 40.88 | 0 | 0 | 1.38 | 1 | 347.5 | 0 | 0 | 0 | 0 | 0 | 0 | 6.671 | 6.449 | 5.498 | 0 | 0 | 0 | 2 | 2 | 0
2022-02-27 23:00 | 0 | 0 | 0 | 1 | 2.2 | 25.11 | 100 | 100 | 0 | 0 | 0 | 0 | 0 | 0 | 0 | 0 | 0 | 0 | 0 | 0 | 0 | 0 | 0 | 0 | 0 | 0 | 0 | -0.001 | 0 | 0 | 0 | 0 | 9.15 | 1 | 289.62 | 0 | 0 | 0 | 0 | -16.802 | 0 | 5.599 | 6.047 | 5.155 | 0 | 0 | 0 | 2 | 2 | 0
2022-02-28 | 0 | 0 | 0 | 0 | 3 | 24.75 | 100 | 100 | 0 | 0 | 0 | 0 | 0 | 0 | 0 | 0 | 0 | 0 | 0 | 0 | 0 | 0 | 0 | 0 | 0 | 0 | 0 | -0.001 | 0 | 0 | 0 | 0 | 0 | 0 | 245.94 | 0 | 0 | 0 | 0 | -12.678 | 0 | 3.417 | 4.999 | 4.262 | 0 | 0 | 0 | 1 | 1 | 0
2022-02-28 01:00 | 0 | 0 | 0 | 0 | 3.8 | 24.6 | 100 | 100 | 0 | 0 | 0 | 0 | 0 | 0 | 0 | 0 | 0 | 0 | 0 | 0 | 0 | 0 | 0 | 0 | 0 | 0 | 0 | -0.001 | 0 | 0 | 0 | 0 | 0 | 0 | 211.22 | 0 | 0 | 0 | 0 | -10.08 | 0 | 2.315 | 4.192 | 3.573 | 0 | 0 | 0 | 1 | 1 | 0
2022-02-28 02:00 | 0 | 0 | 0 | 0 | 4.3 | 22.71 | 100 | 100 | 0 | 0 | 0 | 0 | 0 | 0 | 0 | 0 | 0 | 0 | 0 | 0 | 0 | 0 | 0 | 0 | 0 | 0 | 0 | -0.001 | 0 | 0 | 0 | 0 | 0 | 0 | 182.41 | 0 | 0 | 0 | 0 | -8.364 | 0 | 1.74 | 3.576 | 3.048 | 0 | 0 | 0 | 1 | 1 | 0
2022-02-28 03:00 | 0 | 0 | 0 | 0 | 4.7 | 22.2 | 100 | 100 | 0 | 0 | 0 | 0 | 0 | 0 | 0 | 0 | 0 | 0 | 0 | 0 | 0 | 0 | 0 | 0 | 0 | 0 | 0 | -0.001 | 0 | 0 | 0 | 0 | 0 | 0 | 158.23 | 0 | 0 | 0 | 0 | -7.018 | 0 | 1.383 | 3.042 | 2.593 | 0 | 0 | 0 | 1 | 1 | 0
2022-02-28 04:00 | 0 | 0 | 0 | 0 | 5.1 | 21.92 | 100 | 100 | 0 | 0 | 0 | 0 | 0 | 0 | 0 | 0 | 0 | 0 | 0 | 0 | 0 | 0 | 0 | 0 | 0 | 0 | 0 | -0.001 | 0 | 0 | 0 | 0 | 0 | 0 | 137.72 | 0 | 0 | 0 | 0 | -5.952 | 0 | 1.157 | 2.589 | 2.207 | 0 | 0 | 0 | 1 | 1 | 0
2022-02-28 05:00 | 0 | 0 | 0 | 0 | 5.1 | 20.07 | 100 | 100 | 0 | 0 | 0 | 0 | 0 | 0 | 0 | 0 | 0 | 0 | 0 | 0 | 0 | 0 | 0 | 0 | 0 | 0 | 0 | -0.001 | 0 | 0 | 0 | 0 | 0 | 0 | 119.98 | 0 | 0 | 0 | 0 | -5.152 | 0 | 1.013 | 2.234 | 1.905 | 0 | 0 | 0 | 1 | 1 | 0
2022-02-28 06:00 | 0 | 0 | 0 | 0 | 4.8 | 19.16 | 100 | 100 | 0 | 0 | 0 | 0 | 0 | 0 | 0 | 0 | 0 | 0 | 0 | 0 | 0 | 0 | 0 | 0 | 0 | 0 | 0 | -0.001 | 0 | 0 | 0 | 0 | 0 | 0 | 104.67 | 0 | 0 | 0 | 0 | -4.443 | 0 | 0.898 | 1.914 | 1.631 | 0 | 0 | 0 | 1 | 1 | 0
2022-02-28 07:00 | 0 | 0 | 0 | 0 | 4.4 | 18.8 | 100 | 100 | 0 | 0 | 0 | 0 | 0 | 0 | 0 | 0 | 0 | 0 | 0 | 0 | 0 | 0 | 0 | 0 | 0 | 0 | 0 | -0.001 | 0 | 0 | 0 | 0 | 0 | 0 | 91.52 | 0 | 0 | 0 | 0 | -3.818 | 0 | 0.8 | 1.629 | 1.389 | 0 | 0 | 0 | 1 | 1 | 0
2022-02-28 08:00 | 0 | 0 | 0 | 0 | 4.1 | 17.53 | 100 | 100 | 0 | 0 | 0 | 0 | 0 | 0 | 0 | 0 | 0 | 0 | 0 | 0 | 0 | 0 | 0 | 0 | 0 | 0 | 0 | -0.001 | 0 | 0 | 0 | 0 | 0 | 0 | 80.08 | 0 | 0 | 0 | 0 | -3.32 | 0 | 0.721 | 1.403 | 1.196 | 0 | 0 | 0 | 1 | 1 | 0
2022-02-28 09:00 | 0 | 0 | 0 | 0 | 4.1 | 17.37 | 100 | 100 | 0 | 0 | 0 | 0 | 0 | 0 | 0 | 0 | 0 | 0 | 0 | 0 | 0 | 0 | 0 | 0 | 0 | 0 | 0 | -0.001 | 0 | 0 | 0 | 0 | 0 | 0 | 70.29 | 0 | 0 | 0 | 0 | -2.843 | 0 | 0.642 | 1.189 | 1.013 | 0 | 0 | 0 | 1 | 1 | 0
2022-02-28 10:00 | 0 | 0 | 0 | 1 | 4.2 | 18.34 | 100 | 100 | 0 | 0 | 0 | 0 | 0 | 0 | 0 | 0 | 0 | 0 | 0 | 0 | 0 | 0 | 0 | 0 | 0 | 0 | 0 | -0.001 | 0 | 0 | 0 | 0 | 8.7 | 1 | 62.08 | 0 | 0 | 0 | 0 | -2.382 | 0 | 0.56 | 0.984 | 0.839 | 0 | 0 | 0 | 1 | 1 | 0
2022-02-28 11:00 | 0 | 400.6 | 399.21 | 1 | 4.3 | 18.67 | 100 | 100 | 0 | 0 | 0 | 0.521 | 0 | 0 | 0 | 0 | 0 | 0 | 42.663 | 137.008 | 137.486 | 0 | 0 | 0 | 0 | 0 | 0 | -0.001 | 0 | 0 | 0 | 0 | 4.78 | 1 | 194.86 | 0 | 0 | 0 | 0 | 38.545 | 0 | 0.846 | 1.766 | 1.505 | 0 | 0 | 0 | 2 | 2 | 0
2022-02-28 12:00 | 0 | 582.3 | 581.58 | 1 | 4.6 | 19.26 | 100 | 100 | 28.886 | 28.886 | 1.006 | 0.859 | 30.751 | 0 | 0 | 99.901 | 99.901 | 99.901 | 160.52 | 199.6 | 199.845 | 0 | 0 | 0 | 0 | 0 | 0 | 99.9 | 99.901 | 49.99 | 14.45 | 100 | 2.84 | 1 | 347.5 | 0 | 0 | 0 | 0 | 44.308 | 0 | 5.478 | 5.848 | 4.985 | 0 | 0 | 0 | 2 | 2 | 0
2022-02-28 13:00 | 0 | 721.4 | 710.78 | 1 | 4.5 | 19.99 | 100 | 100 | 61.107 | 61.106 | 4.005 | 2.301 | 67.412 | 0 | 0 | 194.678 | 194.678 | 194.678 | 213.796 | 243.94 | 247.584 | 0 | 0 | 0 | 0 | 0 | 0 | 194.677 | 194.678 | 78.63 | 24.68 | 100 | 9.84 | 1 | 347.5 | 0 | 0 | 0 | 0 | 0 | 0 | 6.979 | 6.553 | 5.586 | 0 | 0 | 0 | 2 | 2 | 0
2022-02-28 14:00 | 0 | 804.3 | 773.85 | 1 | 4.1 | 25.07 | 100 | 100 | 67.994 | 67.993 | 4.673 | 2.679 | 75.346 | 0 | 0 | 212.661 | 212.661 | 212.661 | 231.289 | 265.586 | 276.036 | 0 | 0 | 0 | 0 | 0 | 0 | 212.66 | 212.661 | 77.04 | 24.63 | 100 | 15.82 | 0.99 | 347.5 | 0 | 0 | 0 | 0 | 0 | 0 | 6.677 | 6.451 | 5.5 | 0 | 0 | 0 | 2 | 3 | 0
2022-02-28 15:00 | 0 | 797 | 747.35 | 1 | 3.7 | 25.92 | 100 | 100 | 63.822 | 63.822 | 4.818 | 2.48 | 71.121 | 0 | 0 | 203.408 | 203.408 | 203.408 | 221.955 | 256.49 | 273.53 | 0 | 0 | 0 | 0 | 0 | 0 | 203.407 | 203.408 | 74.36 | 23.33 | 100 | 20.33 | 0.98 | 347.5 | 0 | 0 | 0 | 0 | 0 | 0 | 6.628 | 6.434 | 5.485 | 0 | 0 | 0 | 2 | 3 | 0
2022-02-28 16:00 | 0 | 577.2 | 531.36 | 1 | 3.8 | 26.55 | 100 | 100 | 39.841 | 39.841 | 3.571 | 1.335 | 44.747 | 0 | 0 | 138.598 | 138.598 | 138.598 | 157.085 | 182.363 | 198.095 | 0 | 0 | 0 | 0 | 0 | 0 | 138.597 | 138.598 | 69.97 | 20.11 | 100 | 22.99 | 0.98 | 347.5 | 0 | 0 | 0 | 0 | 0 | 0 | 6.591 | 6.422 | 5.474 | 0 | 0 | 0 | 2 | 3 | 0
2022-02-28 17:00 | 0 | 311.7 | 285.82 | 1 | 3.6 | 28.44 | 100 | 100 | 0 | 0 | 0 | 0.521 | 0 | 66.105 | 0 | 66.105 | 66.105 | 66.105 | 84.413 | 98.094 | 106.975 | 0 | 0 | 0 | 0 | 0 | 0 | -0.001 | 0 | 61.79 | 0 | 0 | 23.51 | 0.98 | 347.5 | 0 | 0 | 0 | 0 | 0 | 0 | 6.482 | 6.384 | 5.442 | 0 | 0 | 0 | 2 | 2 | 0
2022-02-28 18:00 | 0 | 98.3 | 91.24 | 1 | 2.9 | 28.14 | 100 | 100 | 0 | 0 | 0 | 0.521 | 0 | 8.693 | 0 | 8.693 | 8.693 | 8.693 | 27.03 | 31.315 | 33.737 | 0 | 0 | 0 | 0 | 0 | 0 | -0.001 | 0 | 25.77 | 0 | 0 | 21.84 | 0.98 | 347.5 | 0 | 0 | 0 | 0 | 0 | 0 | 6.499 | 6.39 | 5.447 | 0 | 0 | 0 | 1 | 1 | 0
2022-02-28 19:00 | 0 | 300 | 285.05 | 1 | 2.5 | 28.08 | 100 | 100 | 0 | 0 | 0 | 0.521 | 0 | 66.589 | 0 | 66.589 | 66.589 | 66.589 | 84.931 | 97.829 | 102.96 | 0 | 0 | 0 | 0 | 0 | 0 | -0.001 | 0 | 64.67 | 0 | 0 | 18.17 | 0.99 | 347.5 | 0 | 0 | 0 | 0 | 0 | 0 | 6.503 | 6.391 | 5.448 | 0 | 0 | 0 | 1 | 1 | 0
2022-02-28 20:00 | 0 | 367.7 | 358.51 | 1 | 2.4 | 27.54 | 100 | 100 | 23.554 | 23.554 | 2.655 | 0.754 | 26.963 | 0 | 0 | 89.136 | 89.136 | 89.136 | 107.529 | 123.041 | 126.195 | 0 | 0 | 0 | 0 | 0 | 0 | 89.135 | 89.136 | 70.63 | 18.66 | 100 | 12.84 | 0.99 | 347.5 | 0 | 0 | 0 | 0 | 0 | 0 | 6.534 | 6.402 | 5.458 | 0 | 0 | 0 | 2 | 2 | 0
2022-02-28 21:00 | 0 | 344.9 | 342.83 | 1 | 2.4 | 27.21 | 100 | 100 | 22.291 | 22.291 | 2.526 | 0.716 | 25.534 | 0 | 0 | 84.963 | 84.963 | 84.963 | 103.387 | 117.66 | 118.37 | 0 | 0 | 0 | 0 | 0 | 0 | 84.962 | 84.963 | 71.78 | 18.83 | 100 | 6.28 | 1 | 347.5 | 0 | 0 | 0 | 0 | 0 | 0 | 6.553 | 6.409 | 5.463 | 0 | 0 | 0 | 2 | 2 | 0
2022-02-28 22:00 | 0 | 229.3 | 229.26 | 1 | 1.7 | 25.26 | 100 | 100 | 0 | 0 | 0 | 0.521 | 0 | 23.624 | 0 | 23.624 | 23.624 | 23.624 | 42.234 | 78.682 | 78.696 | 0 | 0 | 0 | 0 | 0 | 0 | -0.001 | 0 | 30.02 | 0 | 0 | 1.08 | 1 | 347.5 | 0 | 0 | 0 | 0 | 0 | 0 | 6.666 | 6.448 | 5.496 | 0 | 0 | 0 | 2 | 2 | 0
2022-02-28 23:00 | 0 | 0 | 0 | 1 | 2.2 | 25.03 | 100 | 100 | 0 | 0 | 0 | 0 | 0 | 0 | 0 | 0 | 0 | 0 | 0 | 0 | 0 | 0 | 0 | 0 | 0 | 0 | 0 | -0.001 | 0 | 0 | 0 | 0 | 8.85 | 1 | 289.6 | 0 | 0 | 0 | 0 | -16.808 | 0 | 5.603 | 6.049 | 5.156 | 0 | 0 | 0 | 2 | 2 | 0
2022-03-01 | 0 | 0 | 0 | 0 | 2.8 | 24.9 | 100 | 100 | 0 | 0 | 0 | 0 | 0 | 0 | 0 | 0 | 0 | 0 | 0 | 0 | 0 | 0 | 0 | 0 | 0 | 0 | 0 | -0.001 | 0 | 0 | 0 | 0 | 0 | 0 | 245.96 | 0 | 0 | 0 | 0 | -12.667 | 0 | 3.412 | 4.996 | 4.259 | 0 | 0 | 0 | 1 | 1 | 0
2022-03-01 01:00 | 0 | 0 | 0 | 0 | 3 | 24.87 | 100 | 100 | 0 | 0 | 0 | 0 | 0 | 0 | 0 | 0 | 0 | 0 | 0 | 0 | 0 | 0 | 0 | 0 | 0 | 0 | 0 | -0.001 | 0 | 0 | 0 | 0 | 0 | 0 | 211.28 | 0 | 0 | 0 | 0 | -10.066 | 0 | 2.31 | 4.187 | 3.569 | 0 | 0 | 0 | 1 | 1 | 0
2022-03-01 02:00 | 0 | 0 | 0 | 0 | 3.4 | 23.93 | 100 | 100 | 0 | 0 | 0 | 0 | 0 | 0 | 0 | 0 | 0 | 0 | 0 | 0 | 0 | 0 | 0 | 0 | 0 | 0 | 0 | -0.001 | 0 | 0 | 0 | 0 | 0 | 0 | 182.67 | 0 | 0 | 0 | 0 | -8.307 | 0 | 1.723 | 3.554 | 3.03 | 0 | 0 | 0 | 1 | 1 | 0
2022-03-01 03:00 | 0 | 0 | 0 | 0 | 4 | 23.53 | 100 | 100 | 0 | 0 | 0 | 0 | 0 | 0 | 0 | 0 | 0 | 0 | 0 | 0 | 0 | 0 | 0 | 0 | 0 | 0 | 0 | -0.001 | 0 | 0 | 0 | 0 | 0 | 0 | 158.66 | 0 | 0 | 0 | 0 | -6.969 | 0 | 1.372 | 3.021 | 2.576 | 0 | 0 | 0 | 1 | 1 | 0
2022-03-01 04:00 | 0 | 0 | 0 | 0 | 4.1 | 23.29 | 100 | 100 | 0 | 0 | 0 | 0 | 0 | 0 | 0 | 0 | 0 | 0 | 0 | 0 | 0 | 0 | 0 | 0 | 0 | 0 | 0 | -0.001 | 0 | 0 | 0 | 0 | 0 | 0 | 138.3 | 0 | 0 | 0 | 0 | -5.912 | 0 | 1.149 | 2.571 | 2.192 | 0 | 0 | 0 | 1 | 1 | 0
2022-03-01 05:00 | 0 | 0 | 0 | 0 | 4.1 | 22.39 | 100 | 100 | 0 | 0 | 0 | 0 | 0 | 0 | 0 | 0 | 0 | 0 | 0 | 0 | 0 | 0 | 0 | 0 | 0 | 0 | 0 | -0.001 | 0 | 0 | 0 | 0 | 0 | 0 | 120.8 | 0 | 0 | 0 | 0 | -5.078 | 0 | 1.001 | 2.201 | 1.876 | 0 | 0 | 0 | 1 | 1 | 0
2022-03-01 06:00 | 0 | 0 | 0 | 0 | 4 | 22.24 | 100 | 100 | 0 | 0 | 0 | 0 | 0 | 0 | 0 | 0 | 0 | 0 | 0 | 0 | 0 | 0 | 0 | 0 | 0 | 0 | 0 | -0.001 | 0 | 0 | 0 | 0 | 0 | 0 | 105.82 | 0 | 0 | 0 | 0 | -4.349 | 0 | 0.883 | 1.871 | 1.595 | 0 | 0 | 0 | 1 | 1 | 0
2022-03-01 07:00 | 0 | 0 | 0 | 0 | 4.3 | 22.16 | 100 | 100 | 0 | 0 | 0 | 0 | 0 | 0 | 0 | 0 | 0 | 0 | 0 | 0 | 0 | 0 | 0 | 0 | 0 | 0 | 0 | -0.001 | 0 | 0 | 0 | 0 | 0 | 0 | 92.99 | 0 | 0 | 0 | 0 | -3.726 | 0 | 0.785 | 1.587 | 1.353 | 0 | 0 | 0 | 1 | 1 | 0
2022-03-01 08:00 | 0 | 0 | 0 | 0 | 4.3 | 21.62 | 100 | 100 | 0 | 0 | 0 | 0 | 0 | 0 | 0 | 0 | 0 | 0 | 0 | 0 | 0 | 0 | 0 | 0 | 0 | 0 | 0 | -0.001 | 0 | 0 | 0 | 0 | 0 | 0 | 81.93 | 0 | 0 | 0 | 0 | -3.21 | 0 | 0.703 | 1.353 | 1.154 | 0 | 0 | 0 | 1 | 1 | 0
2022-03-01 09:00 | 0 | 0 | 0 | 0 | 4.2 | 21.53 | 100 | 100 | 0 | 0 | 0 | 0 | 0 | 0 | 0 | 0 | 0 | 0 | 0 | 0 | 0 | 0 | 0 | 0 | 0 | 0 | 0 | -0.001 | 0 | 0 | 0 | 0 | 0 | 0 | 72.47 | 0 | 0 | 0 | 0 | -2.745 | 0 | 0.625 | 1.145 | 0.976 | 0 | 0 | 0 | 1 | 1 | 0
2022-03-01 10:00 | 0 | 0 | 0 | 1 | 4.3 | 22.82 | 100 | 100 | 0 | 0 | 0 | 0 | 0 | 0 | 0 | 0 | 0 | 0 | 0 | 0 | 0 | 0 | 0 | 0 | 0 | 0 | 0 | -0.001 | 0 | 0 | 0 | 0 | 8.36 | 1 | 64.61 | 0 | 0 | 0 | 0 | -2.283 | 0 | 0.541 | 0.94 | 0.802 | 0 | 0 | 0 | 1 | 1 | 0
2022-03-01 11:00 | 0 | 146.2 | 145.76 | 1 | 4.6 | 23.28 | 100 | 100 | 0 | 0 | 0 | 0.521 | 0 | 0 | 0 | 0 | 0 | 0 | 15.266 | 50.026 | 50.176 | 0 | 0 | 0 | 0 | 0 | 0 | -0.001 | 0 | 0 | 0 | 0 | 4.43 | 1 | 107.94 | 0 | 0 | 0 | 0 | 12.579 | 0 | 0.613 | 1.12 | 0.955 | 0 | 0 | 0 | 2 | 2 | 0
2022-03-01 12:00 | 0 | 322.6 | 322.1 | 1 | 4.5 | 23.66 | 100 | 100 | 0 | 0 | 0 | 0.521 | 0 | 10.211 | 0 | 10.211 | 10.211 | 10.211 | 88.276 | 110.544 | 110.716 | 0 | 0 | 0 | 0 | 0 | 0 | -0.001 | 0 | 9.22 | 0 | 0 | 3.19 | 1 | 347.5 | 0 | 0 | 0 | 0 | 69.54 | 0 | 1.943 | 3.553 | 3.029 | 0 | 0 | 0 | 1 | 1 | 0
2022-03-01 13:00 | 0 | 508.9 | 500.85 | 1 | 4.4 | 23.97 | 100 | 100 | 38.423 | 38.423 | 2.682 | 1.241 | 42.347 | 0 | 0 | 131.872 | 131.872 | 131.872 | 150.605 | 171.893 | 174.654 | 0 | 0 | 0 | 0 | 0 | 0 | 131.871 | 131.872 | 75.5 | 22 | 100 | 10.2 | 1 | 347.5 | 0 | 0 | 0 | 0 | 0 | 0 | 6.742 | 6.473 | 5.518 | 0 | 0 | 0 | 2 | 2 | 0
2022-03-01 14:00 | 0 | 562.8 | 540.49 | 1 | 3.9 | 26.59 | 100 | 100 | 41.491 | 41.491 | 3.5 | 1.399 | 46.39 | 0 | 0 | 142.981 | 142.981 | 142.981 | 161.464 | 185.497 | 193.153 | 0 | 0 | 0 | 0 | 0 | 0 | 142.98 | 142.981 | 74.02 | 21.48 | 100 | 16.19 | 0.99 | 347.5 | 0 | 0 | 0 | 0 | 0 | 0 | 6.589 | 6.421 | 5.474 | 0 | 0 | 0 | 2 | 2 | 0
2022-03-01 15:00 | 0 | 506.5 | 473.77 | 1 | 3.9 | 26.96 | 100 | 100 | 34.424 | 34.423 | 3.145 | 1.114 | 38.683 | 0 | 0 | 122.172 | 122.172 | 122.172 | 140.62 | 162.599 | 173.831 | 0 | 0 | 0 | 0 | 0 | 0 | 122.171 | 122.172 | 70.28 | 19.8 | 100 | 20.71 | 0.98 | 347.5 | 0 | 0 | 0 | 0 | 0 | 0 | 6.567 | 6.414 | 5.467 | 0 | 0 | 0 | 2 | 2 | 0
2022-03-01 16:00 | 0 | 447.1 | 410.42 | 1 | 3.6 | 26.94 | 100 | 100 | 28.402 | 28.402 | 2.445 | 0.889 | 31.736 | 0 | 0 | 102.795 | 102.795 | 102.795 | 121.245 | 140.857 | 153.445 | 0 | 0 | 0 | 0 | 0 | 0 | 102.794 | 102.795 | 66.99 | 18.51 | 100 | 23.37 | 0.98 | 347.5 | 0 | 0 | 0 | 0 | 0 | 0 | 6.568 | 6.414 | 5.468 | 0 | 0 | 0 | 2 | 2 | 0
2022-03-01 17:00 | 0 | 414.9 | 379.36 | 1 | 2.6 | 26.07 | 100 | 100 | 25.82 | 25.82 | 1.854 | 0.794 | 28.468 | 0 | 0 | 93.423 | 93.423 | 93.423 | 111.956 | 130.196 | 142.394 | 0 | 0 | 0 | 0 | 0 | 0 | 93.422 | 93.423 | 65.61 | 18.13 | 100 | 23.89 | 0.98 | 347.5 | 0 | 0 | 0 | 0 | 0 | 0 | 6.619 | 6.431 | 5.483 | 0 | 0 | 0 | 2 | 2 | 0
2022-03-01 18:00 | 0 | 432.2 | 400.14 | 1 | 1.4 | 25.87 | 100 | 100 | 28.095 | 28.094 | 1.785 | 0.859 | 30.738 | 0 | 0 | 99.91 | 99.91 | 99.91 | 118.462 | 137.329 | 148.331 | 0 | 0 | 0 | 0 | 0 | 0 | 99.909 | 99.91 | 67.36 | 18.94 | 100 | 22.21 | 0.98 | 347.5 | 0 | 0 | 0 | 0 | 0 | 0 | 6.63 | 6.435 | 5.486 | 0 | 0 | 0 | 2 | 2 | 0
2022-03-01 19:00 | 0 | 20.2 | 19.15 | 1 | 3.1 | 25.99 | 100 | 100 | 0 | 0 | 0 | 0.521 | 0 | 0 | 0 | 0 | 0 | 0 | 5.704 | 6.574 | 6.933 | 0 | 0 | 0 | 0 | 0 | 0 | -0.001 | 0 | 0 | 0 | 0 | 18.51 | 0.99 | 307.67 | 0 | 0 | 0 | 0 | -11.563 | 0 | 5.866 | 6.155 | 5.247 | 0 | 0 | 0 | 2 | 2 | 0
2022-03-01 20:00 | 0 | 31.2 | 30.38 | 1 | 3.4 | 25.93 | 100 | 100 | 0 | 0 | 0 | 0.521 | 0 | 0 | 0 | 0 | 0 | 0 | 9.109 | 10.427 | 10.708 | 0 | 0 | 0 | 0 | 0 | 0 | -0.001 | 0 | 0 | 0 | 0 | 13.16 | 0.99 | 288.93 | 0 | 0 | 0 | 0 | -5.439 | 0 | 4.345 | 5.508 | 4.695 | 0 | 0 | 0 | 1 | 1 | 0
2022-03-01 21:00 | 0 | 31.8 | 31.59 | 1 | 1.3 | 25.61 | 100 | 100 | 0 | 0 | 0 | 0.521 | 0 | 0 | 0 | 0 | 0 | 0 | 9.525 | 10.842 | 10.914 | 0 | 0 | 0 | 0 | 0 | 0 | -0.001 | 0 | 0 | 0 | 0 | 6.59 | 1 | 275.89 | 0 | 0 | 0 | 0 | -3.784 | 0 | 3.715 | 5.179 | 4.415 | 0 | 0 | 0 | 1 | 1 | 0
2022-03-01 22:00 | 0 | 55.1 | 55.09 | 1 | 1.3 | 21.61 | 100 | 100 | 0 | 0 | 0 | 0.521 | 0 | 0 | 0 | 0 | 0 | 0 | 9.977 | 18.909 | 18.91 | 0 | 0 | 0 | 0 | 0 | 0 | -0.001 | 0 | 0 | 0 | 0 | 0.78 | 1 | 266.35 | 0 | 0 | 0 | 0 | -2.772 | 0 | 3.446 | 5.022 | 4.281 | 0 | 0 | 0 | 1 | 1 | 0
2022-03-01 23:00 | 0 | 0 | 0 | 1 | 1.4 | 20.82 | 100 | 100 | 0 | 0 | 0 | 0 | 0 | 0 | 0 | 0 | 0 | 0 | 0 | 0 | 0 | 0 | 0 | 0 | 0 | 0 | 0 | -0.001 | 0 | 0 | 0 | 0 | 8.56 | 1 | 226.82 | 0 | 0 | 0 | 0 | -11.473 | 0 | 2.875 | 4.642 | 3.957 | 0 | 0 | 0 | 2 | 2 | 0
2022-03-02 | 0 | 0 | 0 | 0 | 1 | 20.44 | 100 | 100 | 0 | 0 | 0 | 0 | 0 | 0 | 0 | 0 | 0 | 0 | 0 | 0 | 0 | 0 | 0 | 0 | 0 | 0 | 0 | -0.001 | 0 | 0 | 0 | 0 | 0 | 0 | 194.87 | 0 | 0 | 0 | 0 | -9.275 | 0 | 2.028 | 3.912 | 3.335 | 0 | 0 | 0 | 1 | 1 | 0
2022-03-02 01:00 | 0 | 0 | 0 | 0 | 0.9 | 20.29 | 100 | 100 | 0 | 0 | 0 | 0 | 0 | 0 | 0 | 0 | 0 | 0 | 0 | 0 | 0 | 0 | 0 | 0 | 0 | 0 | 0 | -0.001 | 0 | 0 | 0 | 0 | 0 | 0 | 168.39 | 0 | 0 | 0 | 0 | -7.688 | 0 | 1.55 | 3.313 | 2.825 | 0 | 0 | 0 | 1 | 1 | 0
2022-03-02 02:00 | 0 | 0 | 0 | 0 | 0.7 | 19.16 | 100 | 100 | 0 | 0 | 0 | 0 | 0 | 0 | 0 | 0 | 0 | 0 | 0 | 0 | 0 | 0 | 0 | 0 | 0 | 0 | 0 | -0.001 | 0 | 0 | 0 | 0 | 0 | 0 | 145.92 | 0 | 0 | 0 | 0 | -6.522 | 0 | 1.272 | 2.834 | 2.416 | 0 | 0 | 0 | 1 | 1 | 0
2022-03-02 03:00 | 0 | 0 | 0 | 0 | 0.7 | 18.73 | 100 | 100 | 0 | 0 | 0 | 0 | 0 | 0 | 0 | 0 | 0 | 0 | 0 | 0 | 0 | 0 | 0 | 0 | 0 | 0 | 0 | -0.001 | 0 | 0 | 0 | 0 | 0 | 0 | 126.77 | 0 | 0 | 0 | 0 | -5.558 | 0 | 1.084 | 2.415 | 2.059 | 0 | 0 | 0 | 1 | 1 | 0
2022-03-02 04:00 | 0 | 0 | 0 | 0 | 1.2 | 18.94 | 100 | 100 | 0 | 0 | 0 | 0 | 0 | 0 | 0 | 0 | 0 | 0 | 0 | 0 | 0 | 0 | 0 | 0 | 0 | 0 | 0 | -0.001 | 0 | 0 | 0 | 0 | 0 | 0 | 110.45 | 0 | 0 | 0 | 0 | -4.737 | 0 | 0.945 | 2.047 | 1.745 | 0 | 0 | 0 | 1 | 1 | 0
2022-03-02 05:00 | 0 | 0 | 0 | 0 | 1.2 | 18.64 | 100 | 100 | 0 | 0 | 0 | 0 | 0 | 0 | 0 | 0 | 0 | 0 | 0 | 0 | 0 | 0 | 0 | 0 | 0 | 0 | 0 | -0.001 | 0 | 0 | 0 | 0 | 0 | 0 | 96.44 | 0 | 0 | 0 | 0 | -4.066 | 0 | 0.839 | 1.742 | 1.485 | 0 | 0 | 0 | 1 | 1 | 0
2022-03-02 06:00 | 0 | 0 | 0 | 0 | 1.1 | 18.35 | 100 | 100 | 0 | 0 | 0 | 0 | 0 | 0 | 0 | 0 | 0 | 0 | 0 | 0 | 0 | 0 | 0 | 0 | 0 | 0 | 0 | -0.001 | 0 | 0 | 0 | 0 | 0 | 0 | 84.41 | 0 | 0 | 0 | 0 | -3.492 | 0 | 0.748 | 1.481 | 1.263 | 0 | 0 | 0 | 1 | 1 | 0
2022-03-02 07:00 | 0 | 0 | 0 | 0 | 1 | 18.46 | 100 | 100 | 0 | 0 | 0 | 0 | 0 | 0 | 0 | 0 | 0 | 0 | 0 | 0 | 0 | 0 | 0 | 0 | 0 | 0 | 0 | -0.001 | 0 | 0 | 0 | 0 | 0 | 0 | 74.14 | 0 | 0 | 0 | 0 | -2.981 | 0 | 0.665 | 1.25 | 1.066 | 0 | 0 | 0 | 1 | 1 | 0
2022-03-02 08:00 | 0 | 0 | 0 | 0 | 0.8 | 18.28 | 100 | 100 | 0 | 0 | 0 | 0 | 0 | 0 | 0 | 0 | 0 | 0 | 0 | 0 | 0 | 0 | 0 | 0 | 0 | 0 | 0 | -0.001 | 0 | 0 | 0 | 0 | 0 | 0 | 65.36 | 0 | 0 | 0 | 0 | -2.551 | 0 | 0.59 | 1.058 | 0.902 | 0 | 0 | 0 | 1 | 1 | 0
2022-03-02 09:00 | 0 | 0 | 0 | 0 | 0.8 | 18.59 | 100 | 100 | 0 | 0 | 0 | 0 | 0 | 0 | 0 | 0 | 0 | 0 | 0 | 0 | 0 | 0 | 0 | 0 | 0 | 0 | 0 | -0.001 | 0 | 0 | 0 | 0 | 0 | 0 | 57.92 | 0 | 0 | 0 | 0 | -2.158 | 0 | 0.517 | 0.885 | 0.755 | 0 | 0 | 0 | 1 | 1 | 0
2022-03-02 10:00 | 0 | 0 | 0 | 1 | 1.3 | 21.73 | 100 | 100 | 0 | 0 | 0 | 0 | 0 | 0 | 0 | 0 | 0 | 0 | 0 | 0 | 0 | 0 | 0 | 0 | 0 | 0 | 0 | -0.001 | 0 | 0 | 0 | 0 | 8.01 | 1 | 52.09 | 0 | 0 | 0 | 0 | -1.692 | 0 | 0.424 | 0.685 | 0.584 | 0 | 0 | 0 | 1 | 1 | 0
2022-03-02 11:00 | 0 | 38.5 | 38.4 | 1 | 1.3 | 21.51 | 100 | 100 | 0 | 0 | 0 | 0.521 | 0 | 0 | 0 | 0 | 0 | 0 | 3.941 | 13.18 | 13.213 | 0 | 0 | 0 | 0 | 0 | 0 | -0.001 | 0 | 0 | 0 | 0 | 4.09 | 1 | 60 | 0 | 0 | 0 | 0 | 2.294 | 0 | 0.414 | 0.665 | 0.567 | 0 | 0 | 0 | 2 | 2 | 0
2022-03-02 12:00 | 0 | 101.1 | 100.91 | 1 | 1.1 | 21.75 | 100 | 100 | 0 | 0 | 0 | 0.521 | 0 | 0 | 0 | 0 | 0 | 0 | 27.46 | 34.631 | 34.698 | 0 | 0 | 0 | 0 | 0 | 0 | -0.001 | 0 | 0 | 0 | 0 | 3.55 | 1 | 143.72 | 0 | 0 | 0 | 0 | 24.304 | 0 | 0.689 | 1.331 | 1.135 | 0 | 0 | 0 | 1 | 1 | 0
2022-03-02 13:00 | 0 | 288.7 | 283.81 | 1 | 1 | 22.36 | 100 | 100 | 0 | 0 | 0 | 0.521 | 0 | 15.821 | 0 | 15.821 | 15.821 | 15.821 | 85.312 | 97.402 | 99.082 | 0 | 0 | 0 | 0 | 0 | 0 | -0.001 | 0 | 15.97 | 0 | 0 | 10.57 | 1 | 347.5 | 0 | 0 | 0 | 0 | 59.153 | 0 | 2.575 | 4.19 | 3.572 | 0 | 0 | 0 | 1 | 1 | 0
2022-03-02 14:00 | 0 | 352.7 | 338.07 | 1 | 1.2 | 25.99 | 100 | 100 | 22.039 | 22.038 | 1.939 | 0.694 | 24.671 | 0 | 0 | 82.406 | 82.406 | 82.406 | 100.946 | 116.027 | 121.047 | 0 | 0 | 0 | 0 | 0 | 0 | 82.405 | 82.406 | 68.08 | 18.21 | 100 | 16.56 | 0.99 | 347.5 | 0 | 0 | 0 | 0 | 0 | 0 | 6.623 | 6.433 | 5.484 | 0 | 0 | 0 | 2 | 2 | 0
2022-03-02 15:00 | 0 | 210.1 | 196.03 | 1 | 1.9 | 26.31 | 100 | 100 | 0 | 0 | 0 | 0.521 | 0 | 39.636 | 0 | 39.636 | 39.636 | 39.636 | 58.146 | 67.277 | 72.106 | 0 | 0 | 0 | 0 | 0 | 0 | -0.001 | 0 | 54.97 | 0 | 0 | 21.09 | 0.98 | 347.5 | 0 | 0 | 0 | 0 | 0 | 0 | 6.605 | 6.427 | 5.479 | 0 | 0 | 0 | 2 | 2 | 0
2022-03-02 16:00 | 0 | 301.5 | 275.96 | 1 | 2.5 | 26.13 | 100 | 100 | 0 | 0 | 0 | 0.521 | 0 | 62.935 | 0 | 62.935 | 62.935 | 62.935 | 81.462 | 94.709 | 103.475 | 0 | 0 | 0 | 0 | 0 | 0 | -0.001 | 0 | 60.82 | 0 | 0 | 23.75 | 0.98 | 347.5 | 0 | 0 | 0 | 0 | 0 | 0 | 6.615 | 6.43 | 5.482 | 0 | 0 | 0 | 1 | 1 | 0
2022-03-02 17:00 | 0 | 335.1 | 305.49 | 1 | 2.6 | 28.48 | 100 | 100 | 0 | 0 | 0 | 0.521 | 0 | 71.784 | 0 | 71.784 | 71.784 | 71.784 | 90.089 | 104.845 | 115.006 | 0 | 0 | 0 | 0 | 0 | 0 | -0.001 | 0 | 62.42 | 0 | 0 | 24.27 | 0.98 | 347.5 | 0 | 0 | 0 | 0 | 0 | 0 | 6.48 | 6.383 | 5.442 | 0 | 0 | 0 | 1 | 1 | 0
2022-03-02 18:00 | 0 | 366.7 | 338.61 | 1 | 2.6 | 28.35 | 100 | 100 | 20.626 | 20.626 | 3.137 | 0.689 | 24.452 | 0 | 0 | 81.863 | 81.863 | 81.863 | 100.18 | 116.211 | 125.851 | 0 | 0 | 0 | 0 | 0 | 0 | 81.862 | 81.863 | 65.05 | 16.39 | 100 | 22.57 | 0.98 | 347.5 | 0 | 0 | 0 | 0 | 0 | 0 | 6.487 | 6.386 | 5.444 | 0 | 0 | 0 | 2 | 2 | 0
2022-03-02 19:00 | 0 | 378.9 | 358.56 | 1 | 2.5 | 28.79 | 100 | 100 | 22.647 | 22.647 | 3.312 | 0.747 | 26.706 | 0 | 0 | 88.454 | 88.454 | 88.454 | 106.729 | 123.058 | 130.038 | 0 | 0 | 0 | 0 | 0 | 0 | 88.453 | 88.454 | 68.02 | 17.42 | 100 | 18.86 | 0.99 | 347.5 | 0 | 0 | 0 | 0 | 0 | 0 | 6.462 | 6.377 | 5.436 | 0 | 0 | 0 | 2 | 2 | 0
2022-03-02 20:00 | 0 | 480.6 | 467.34 | 1 | 2.3 | 28.88 | 100 | 100 | 33.384 | 33.383 | 3.966 | 1.11 | 38.459 | 0 | 0 | 121.803 | 121.803 | 121.803 | 140.07 | 160.391 | 164.942 | 0 | 0 | 0 | 0 | 0 | 0 | 121.802 | 121.803 | 73.85 | 20.24 | 100 | 13.49 | 0.99 | 347.5 | 0 | 0 | 0 | 0 | 0 | 0 | 6.457 | 6.375 | 5.435 | 0 | 0 | 0 | 2 | 2 | 0
2022-03-02 21:00 | 0 | 516.5 | 512.76 | 1 | 2.4 | 29.2 | 100 | 100 | 37.84 | 37.84 | 4.591 | 1.303 | 43.734 | 0 | 0 | 136.334 | 136.334 | 136.334 | 154.571 | 175.978 | 177.263 | 0 | 0 | 0 | 0 | 0 | 0 | 136.333 | 136.334 | 76.91 | 21.35 | 100 | 6.9 | 1 | 347.5 | 0 | 0 | 0 | 0 | 0 | 0 | 6.439 | 6.369 | 5.429 | 0 | 0 | 0 | 2 | 2 | 0
2022-03-02 22:00 | 0 | 351.1 | 351.09 | 1 | 1 | 26.81 | 100 | 100 | 0 | 0 | 0 | 0.521 | 0 | 44.006 | 0 | 44.006 | 44.006 | 44.006 | 62.468 | 120.493 | 120.498 | 0 | 0 | 0 | 0 | 0 | 0 | -0.001 | 0 | 36.52 | 0 | 0 | 0.48 | 1 | 347.5 | 0 | 0 | 0 | 0 | 0 | 0 | 6.576 | 6.417 | 5.47 | 0 | 0 | 0 | 2 | 2 | 0
2022-03-02 23:00 | 0 | 0 | 0 | 1 | 1.6 | 26.45 | 100 | 100 | 0 | 0 | 0 | 0 | 0 | 0 | 0 | 0 | 0 | 0 | 0 | 0 | 0 | 0 | 0 | 0 | 0 | 0 | 0 | -0.001 | 0 | 0 | 0 | 0 | 8.26 | 1 | 289.98 | 0 | 0 | 0 | 0 | -16.696 | 0 | 5.538 | 6.023 | 5.135 | 0 | 0 | 0 | 2 | 2 | 0
2022-03-03 | 0 | 0 | 0 | 0 | 2.4 | 26.34 | 100 | 100 | 0 | 0 | 0 | 0 | 0 | 0 | 0 | 0 | 0 | 0 | 0 | 0 | 0 | 0 | 0 | 0 | 0 | 0 | 0 | -0.001 | 0 | 0 | 0 | 0 | 0 | 0 | 246.58 | 0 | 0 | 0 | 0 | -12.599 | 0 | 3.38 | 4.977 | 4.242 | 0 | 0 | 0 | 1 | 1 | 0
2022-03-03 01:00 | 0 | 0 | 0 | 0 | 3.3 | 26.23 | 100 | 100 | 0 | 0 | 0 | 0 | 0 | 0 | 0 | 0 | 0 | 0 | 0 | 0 | 0 | 0 | 0 | 0 | 0 | 0 | 0 | -0.001 | 0 | 0 | 0 | 0 | 0 | 0 | 212.04 | 0 | 0 | 0 | 0 | -10.025 | 0 | 2.294 | 4.173 | 3.558 | 0 | 0 | 0 | 1 | 1 | 0
2022-03-03 02:00 | 0 | 0 | 0 | 0 | 2.8 | 25.14 | 100 | 100 | 0 | 0 | 0 | 0 | 0 | 0 | 0 | 0 | 0 | 0 | 0 | 0 | 0 | 0 | 0 | 0 | 0 | 0 | 0 | -0.001 | 0 | 0 | 0 | 0 | 0 | 0 | 183.5 | 0 | 0 | 0 | 0 | -8.285 | 0 | 1.716 | 3.546 | 3.023 | 0 | 0 | 0 | 1 | 1 | 0
2022-03-03 03:00 | 0 | 0 | 0 | 0 | 1.3 | 25 | 100 | 100 | 0 | 0 | 0 | 0 | 0 | 0 | 0 | 0 | 0 | 0 | 0 | 0 | 0 | 0 | 0 | 0 | 0 | 0 | 0 | -0.001 | 0 | 0 | 0 | 0 | 0 | 0 | 159.6 | 0 | 0 | 0 | 0 | -6.94 | 0 | 1.365 | 3.009 | 2.565 | 0 | 0 | 0 | 1 | 1 | 0
2022-03-03 04:00 | 0 | 0 | 0 | 0 | 1 | 25.17 | 100 | 100 | 0 | 0 | 0 | 0 | 0 | 0 | 0 | 0 | 0 | 0 | 0 | 0 | 0 | 0 | 0 | 0 | 0 | 0 | 0 | -0.001 | 0 | 0 | 0 | 0 | 0 | 0 | 139.37 | 0 | 0 | 0 | 0 | -5.871 | 0 | 1.141 | 2.553 | 2.176 | 0 | 0 | 0 | 1 | 1 | 0
2022-03-03 05:00 | 0 | 0 | 0 | 0 | 2.9 | 24.42 | 100 | 100 | 0 | 0 | 0 | 0 | 0 | 0 | 0 | 0 | 0 | 0 | 0 | 0 | 0 | 0 | 0 | 0 | 0 | 0 | 0 | -0.001 | 0 | 0 | 0 | 0 | 0 | 0 | 122.02 | 0 | 0 | 0 | 0 | -5.037 | 0 | 0.994 | 2.183 | 1.861 | 0 | 0 | 0 | 1 | 1 | 0
2022-03-03 06:00 | 0 | 0 | 0 | 0 | 4.7 | 23.51 | 100 | 100 | 0 | 0 | 0 | 0 | 0 | 0 | 0 | 0 | 0 | 0 | 0 | 0 | 0 | 0 | 0 | 0 | 0 | 0 | 0 | -0.001 | 0 | 0 | 0 | 0 | 0 | 0 | 107.05 | 0 | 0 | 0 | 0 | -4.346 | 0 | 0.883 | 1.87 | 1.594 | 0 | 0 | 0 | 1 | 1 | 0
2022-03-03 07:00 | 0 | 0 | 0 | 0 | 4.6 | 23.09 | 100 | 100 | 0 | 0 | 0 | 0 | 0 | 0 | 0 | 0 | 0 | 0 | 0 | 0 | 0 | 0 | 0 | 0 | 0 | 0 | 0 | -0.001 | 0 | 0 | 0 | 0 | 0 | 0 | 94.17 | 0 | 0 | 0 | 0 | -3.738 | 0 | 0.787 | 1.593 | 1.358 | 0 | 0 | 0 | 1 | 1 | 0
2022-03-03 08:00 | 0 | 0 | 0 | 0 | 4.7 | 22.1 | 100 | 100 | 0 | 0 | 0 | 0 | 0 | 0 | 0 | 0 | 0 | 0 | 0 | 0 | 0 | 0 | 0 | 0 | 0 | 0 | 0 | -0.001 | 0 | 0 | 0 | 0 | 0 | 0 | 83.01 | 0 | 0 | 0 | 0 | -3.239 | 0 | 0.708 | 1.367 | 1.165 | 0 | 0 | 0 | 1 | 1 | 0
2022-03-03 09:00 | 0 | 0 | 0 | 0 | 5.1 | 22.11 | 100 | 100 | 0 | 0 | 0 | 0 | 0 | 0 | 0 | 0 | 0 | 0 | 0 | 0 | 0 | 0 | 0 | 0 | 0 | 0 | 0 | -0.001 | 0 | 0 | 0 | 0 | 0 | 0 | 73.48 | 0 | 0 | 0 | 0 | -2.766 | 0 | 0.628 | 1.154 | 0.984 | 0 | 0 | 0 | 1 | 1 | 0
2022-03-03 10:00 | 0 | 0 | 0 | 1 | 2.7 | 22.61 | 100 | 100 | 0 | 0 | 0 | 0 | 0 | 0 | 0 | 0 | 0 | 0 | 0 | 0 | 0 | 0 | 0 | 0 | 0 | 0 | 0 | -0.001 | 0 | 0 | 0 | 0 | 7.66 | 1 | 65.43 | 0 | 0 | 0 | 0 | -2.336 | 0 | 0.551 | 0.963 | 0.821 | 0 | 0 | 0 | 1 | 1 | 0
2022-03-03 11:00 | 0 | 0 | 0 | 1 | 3 | 22.52 | 100 | 100 | 0 | 0 | 0 | 0 | 0 | 0 | 0 | 0 | 0 | 0 | 0 | 0 | 0 | 0 | 0 | 0 | 0 | 0 | 0 | -0.001 | 0 | 0 | 0 | 0 | 3.73 | 1 | 58.58 | 0 | 0 | 0 | 0 | -1.989 | 0 | 0.484 | 0.812 | 0.692 | 0 | 0 | 0 | 1 | 1 | 0
2022-03-03 12:00 | 0 | 0 | 0 | 1 | 3.5 | 22.55 | 100 | 100 | 0 | 0 | 0 | 0 | 0 | 0 | 0 | 0 | 0 | 0 | 0 | 0 | 0 | 0 | 0 | 0 | 0 | 0 | 0 | -0.001 | 0 | 0 | 0 | 0 | 3.9 | 1 | 52.78 | 0 | 0 | 0 | 0 | -1.685 | 0 | 0.422 | 0.682 | 0.581 | 0 | 0 | 0 | 1 | 1 | 0
2022-03-03 13:00 | 0 | 0 | 0 | 1 | 3.8 | 22.54 | 100 | 100 | 0 | 0 | 0 | 0 | 0 | 0 | 0 | 0 | 0 | 0 | 0 | 0 | 0 | 0 | 0 | 0 | 0 | 0 | 0 | -0.001 | 0 | 0 | 0 | 0 | 10.93 | 1 | 47.87 | 0 | 0 | 0 | 0 | -1.425 | 0 | 0.366 | 0.572 | 0.487 | 0 | 0 | 0 | 1 | 1 | 0
2022-03-03 14:00 | 0 | 0 | 0 | 1 | 3.8 | 22.32 | 100 | 100 | 0 | 0 | 0 | 0 | 0 | 0 | 0 | 0 | 0 | 0 | 0 | 0 | 0 | 0 | 0 | 0 | 0 | 0 | 0 | -0.001 | 0 | 0 | 0 | 0 | 16.93 | 0.99 | 43.69 | 0 | 0 | 0 | 0 | -1.212 | 0 | 0.317 | 0.483 | 0.412 | 0 | 0 | 0 | 1 | 1 | 0
2022-03-03 15:00 | 0 | 0.1 | 0.09 | 1 | 3.6 | 22.59 | 100 | 100 | 0 | 0 | 0 | 0.521 | 0 | 0 | 0 | 0 | 0 | 0 | 0.028 | 0.032 | 0.034 | 0 | 0 | 0 | 0 | 0 | 0 | -0.001 | 0 | 0 | 0 | 0 | 21.47 | 0.98 | 40.31 | 0 | 0 | 0 | 0 | -0.982 | 0 | 0.269 | 0.399 | 0.34 | 0 | 0 | 0 | 2 | 2 | 0
2022-03-03 16:00 | 0 | 5.2 | 4.75 | 1 | 3.3 | 22.52 | 100 | 100 | 0 | 0 | 0 | 0.521 | 0 | 0 | 0 | 0 | 0 | 0 | 1.4 | 1.629 | 1.785 | 0 | 0 | 0 | 0 | 0 | 0 | -0.001 | 0 | 0 | 0 | 0 | 24.14 | 0.98 | 41.93 | 0 | 0 | 0 | 0 | 0.47 | 0 | 0.25 | 0.367 | 0.313 | 0 | 0 | 0 | 1 | 1 | 0
2022-03-03 17:00 | 0 | 14.1 | 12.82 | 1 | 2.5 | 23.41 | 100 | 100 | 0 | 0 | 0 | 0.521 | 0 | 0 | 0 | 0 | 0 | 0 | 3.776 | 4.398 | 4.839 | 0 | 0 | 0 | 0 | 0 | 0 | -0.001 | 0 | 0 | 0 | 0 | 24.65 | 0.98 | 51.18 | 0 | 0 | 0 | 0 | 2.685 | 0 | 0.289 | 0.433 | 0.369 | 0 | 0 | 0 | 1 | 1 | 0
2022-03-03 18:00 | 0 | 1.6 | 1.47 | 1 | 2.5 | 24.32 | 100 | 100 | 0 | 0 | 0 | 0.521 | 0 | 0 | 0 | 0 | 0 | 0 | 0.436 | 0.506 | 0.549 | 0 | 0 | 0 | 0 | 0 | 0 | -0.001 | 0 | 0 | 0 | 0 | 22.94 | 0.98 | 48.22 | 0 | 0 | 0 | 0 | -0.859 | 0 | 0.337 | 0.517 | 0.441 | 0 | 0 | 0 | 1 | 1 | 0
2022-03-03 19:00 | 0 | 5.3 | 5.01 | 1 | 3.3 | 24.98 | 100 | 100 | 0 | 0 | 0 | 0.521 | 0 | 0 | 0 | 0 | 0 | 0 | 1.489 | 1.718 | 1.819 | 0 | 0 | 0 | 0 | 0 | 0 | -0.001 | 0 | 0 | 0 | 0 | 19.21 | 0.99 | 49.26 | 0 | 0 | 0 | 0 | 0.303 | 0 | 0.311 | 0.472 | 0.402 | 0 | 0 | 0 | 1 | 1 | 0
2022-03-03 20:00 | 0 | 0.8 | 0.78 | 1 | 3.2 | 23.62 | 100 | 100 | 0 | 0 | 0 | 0.521 | 0 | 0 | 0 | 0 | 0 | 0 | 0.233 | 0.267 | 0.275 | 0 | 0 | 0 | 0 | 0 | 0 | -0.001 | 0 | 0 | 0 | 0 | 13.82 | 0.99 | 45.83 | 0 | 0 | 0 | 0 | -0.996 | 0 | 0.321 | 0.49 | 0.418 | 0 | 0 | 0 | 1 | 1 | 0
2022-03-03 21:00 | 0 | 6.2 | 6.15 | 1 | 1.9 | 22.13 | 100 | 100 | 0 | 0 | 0 | 0.521 | 0 | 0 | 0 | 0 | 0 | 0 | 1.854 | 2.111 | 2.128 | 0 | 0 | 0 | 0 | 0 | 0 | -0.001 | 0 | 0 | 0 | 0 | 7.21 | 1 | 47.99 | 0 | 0 | 0 | 0 | 0.627 | 0 | 0.321 | 0.489 | 0.417 | 0 | 0 | 0 | 1 | 1 | 0
2022-03-03 22:00 | 0 | 0.2 | 0.2 | 1 | 2.2 | 22.27 | 100 | 100 | 0 | 0 | 0 | 0.521 | 0 | 0 | 0 | 0 | 0 | 0 | 0.035 | 0.069 | 0.069 | 0 | 0 | 0 | 0 | 0 | 0 | -0.001 | 0 | 0 | 0 | 0 | 0.18 | 1 | 43.9 | 0 | 0 | 0 | 0 | -1.187 | 0 | 0.32 | 0.487 | 0.415 | 0 | 0 | 0 | 1 | 1 | 0
2022-03-03 23:00 | 0 | 0 | 0 | 1 | 1.8 | 21.98 | 100 | 100 | 0 | 0 | 0 | 0 | 0 | 0 | 0 | 0 | 0 | 0 | 0 | 0 | 0 | 0 | 0 | 0 | 0 | 0 | 0 | -0.001 | 0 | 0 | 0 | 0 | 7.96 | 1 | 40.3 | 0 | 0 | 0 | 0 | -1.046 | 0 | 0.278 | 0.414 | 0.353 | 0 | 0 | 0 | 2 | 2 | 0
2022-03-04 | 0 | 0 | 0 | 0 | 1.5 | 21.8 | 100 | 100 | 0 | 0 | 0 | 0 | 0 | 0 | 0 | 0 | 0 | 0 | 0 | 0 | 0 | 0 | 0 | 0 | 0 | 0 | 0 | -0.001 | 0 | 0 | 0 | 0 | 0 | 0 | 37.25 | 0 | 0 | 0 | 0 | -0.887 | 0 | 0.239 | 0.349 | 0.298 | 0 | 0 | 0 | 1 | 1 | 0
2022-03-04 01:00 | 0 | 0 | 0 | 0 | 1.5 | 21.87 | 100 | 100 | 0 | 0 | 0 | 0 | 0 | 0 | 0 | 0 | 0 | 0 | 0 | 0 | 0 | 0 | 0 | 0 | 0 | 0 | 0 | -0.001 | 0 | 0 | 0 | 0 | 0 | 0 | 34.7 | 0 | 0 | 0 | 0 | -0.741 | 0 | 0.203 | 0.29 | 0.248 | 0 | 0 | 0 | 1 | 1 | 0
2022-03-04 02:00 | 0 | 0 | 0 | 0 | 2 | 21.06 | 100 | 100 | 0 | 0 | 0 | 0 | 0 | 0 | 0 | 0 | 0 | 0 | 0 | 0 | 0 | 0 | 0 | 0 | 0 | 0 | 0 | -0.001 | 0 | 0 | 0 | 0 | 0 | 0 | 32.43 | 0 | 0 | 0 | 0 | -0.659 | 0 | 0.182 | 0.257 | 0.219 | 0 | 0 | 0 | 1 | 1 | 0
2022-03-04 03:00 | 0 | 0 | 0 | 0 | 2.2 | 21 | 100 | 100 | 0 | 0 | 0 | 0 | 0 | 0 | 0 | 0 | 0 | 0 | 0 | 0 | 0 | 0 | 0 | 0 | 0 | 0 | 0 | -0.001 | 0 | 0 | 0 | 0 | 0 | 0 | 30.52 | 0 | 0 | 0 | 0 | -0.554 | 0 | 0.154 | 0.216 | 0.184 | 0 | 0 | 0 | 1 | 1 | 0
2022-03-04 04:00 | 0 | 0 | 0 | 0 | 2.6 | 21.05 | 100 | 100 | 0 | 0 | 0 | 0 | 0 | 0 | 0 | 0 | 0 | 0 | 0 | 0 | 0 | 0 | 0 | 0 | 0 | 0 | 0 | -0.001 | 0 | 0 | 0 | 0 | 0 | 0 | 28.93 | 0 | 0 | 0 | 0 | -0.46 | 0 | 0.129 | 0.179 | 0.152 | 0 | 0 | 0 | 1 | 1 | 0
2022-03-04 05:00 | 0 | 0 | 0 | 0 | 3.2 | 20.62 | 100 | 100 | 0 | 0 | 0 | 0 | 0 | 0 | 0 | 0 | 0 | 0 | 0 | 0 | 0 | 0 | 0 | 0 | 0 | 0 | 0 | -0.001 | 0 | 0 | 0 | 0 | 0 | 0 | 27.54 | 0 | 0 | 0 | 0 | -0.405 | 0 | 0.114 | 0.157 | 0.134 | 0 | 0 | 0 | 1 | 1 | 0
2022-03-04 06:00 | 0 | 0 | 0 | 0 | 3.5 | 20.48 | 100 | 100 | 0 | 0 | 0 | 0 | 0 | 0 | 0 | 0 | 0 | 0 | 0 | 0 | 0 | 0 | 0 | 0 | 0 | 0 | 0 | -0.001 | 0 | 0 | 0 | 0 | 0 | 0 | 26.35 | 0 | 0 | 0 | 0 | -0.344 | 0 | 0.098 | 0.133 | 0.114 | 0 | 0 | 0 | 1 | 1 | 0
2022-03-04 07:00 | 0 | 0 | 0 | 0 | 3.3 | 20.37 | 100 | 100 | 0 | 0 | 0 | 0 | 0 | 0 | 0 | 0 | 0 | 0 | 0 | 0 | 0 | 0 | 0 | 0 | 0 | 0 | 0 | -0.001 | 0 | 0 | 0 | 0 | 0 | 0 | 25.34 | 0 | 0 | 0 | 0 | -0.292 | 0 | 0.083 | 0.113 | 0.096 | 0 | 0 | 0 | 1 | 1 | 0
2022-03-04 08:00 | 0 | 0 | 0 | 0 | 2.9 | 20.4 | 100 | 100 | 0 | 0 | 0 | 0 | 0 | 0 | 0 | 0 | 0 | 0 | 0 | 0 | 0 | 0 | 0 | 0 | 0 | 0 | 0 | -0.001 | 0 | 0 | 0 | 0 | 0 | 0 | 24.51 | 0 | 0 | 0 | 0 | -0.242 | 0 | 0.069 | 0.093 | 0.08 | 0 | 0 | 0 | 1 | 1 | 0
2022-03-04 09:00 | 0 | 0 | 0 | 0 | 2.4 | 20.28 | 100 | 100 | 0 | 0 | 0 | 0 | 0 | 0 | 0 | 0 | 0 | 0 | 0 | 0 | 0 | 0 | 0 | 0 | 0 | 0 | 0 | -0.001 | 0 | 0 | 0 | 0 | 0 | 0 | 23.8 | 0 | 0 | 0 | 0 | -0.207 | 0 | 0.06 | 0.08 | 0.068 | 0 | 0 | 0 | 1 | 1 | 0
2022-03-04 10:00 | 0 | 0 | 0 | 1 | 1.3 | 20.56 | 100 | 100 | 0 | 0 | 0 | 0 | 0 | 0 | 0 | 0 | 0 | 0 | 0 | 0 | 0 | 0 | 0 | 0 | 0 | 0 | 0 | -0.001 | 0 | 0 | 0 | 0 | 7.31 | 1 | 23.25 | 0 | 0 | 0 | 0 | -0.159 | 0 | 0.046 | 0.061 | 0.052 | 0 | 0 | 0 | 1 | 1 | 0
2022-03-04 11:00 | 0 | 175.6 | 175.29 | 1 | 1.7 | 20.72 | 100 | 100 | 0 | 0 | 0 | 0.521 | 0 | 0 | 0 | 0 | 0 | 0 | 17.252 | 60.161 | 60.266 | 0 | 0 | 0 | 0 | 0 | 0 | -0.001 | 0 | 0 | 0 | 0 | 3.38 | 1 | 78.99 | 0 | 0 | 0 | 0 | 16.179 | 0 | 0.278 | 0.428 | 0.365 | 0 | 0 | 0 | 2 | 2 | 0
2022-03-04 12:00 | 0 | 185.6 | 185.09 | 1 | 1.5 | 21 | 100 | 100 | 0 | 0 | 0 | 0.521 | 0 | 0 | 0 | 0 | 0 | 0 | 49.656 | 63.522 | 63.698 | 0 | 0 | 0 | 0 | 0 | 0 | -0.001 | 0 | 0 | 0 | 0 | 4.26 | 1 | 232.52 | 0 | 0 | 0 | 0 | 44.567 | 0 | 1.017 | 2.198 | 1.874 | 0 | 0 | 0 | 1 | 1 | 0
2022-03-04 13:00 | 0 | 243.3 | 238.59 | 1 | 1.6 | 21.35 | 100 | 100 | 0 | 0 | 0 | 0.521 | 0 | 23.253 | 0 | 23.253 | 23.253 | 23.253 | 71.671 | 81.882 | 83.501 | 0 | 0 | 0 | 0 | 0 | 0 | -0.001 | 0 | 27.85 | 0 | 0 | 11.3 | 0.99 | 347.5 | 0 | 0 | 0 | 0 | 33.378 | 0 | 4.713 | 5.574 | 4.752 | 0 | 0 | 0 | 1 | 1 | 0
2022-03-04 14:00 | 0 | 250.3 | 238.96 | 1 | 1.8 | 24.43 | 100 | 100 | 0 | 0 | 0 | 0.521 | 0 | 52.594 | 0 | 52.594 | 52.594 | 52.594 | 71.283 | 82.012 | 85.903 | 0 | 0 | 0 | 0 | 0 | 0 | -0.001 | 0 | 61.22 | 0 | 0 | 17.31 | 0.99 | 347.5 | 0 | 0 | 0 | 0 | 0 | 0 | 6.715 | 6.464 | 5.511 | 0 | 0 | 0 | 1 | 1 | 0
2022-03-04 15:00 | 0 | 112 | 103.95 | 1 | 2.1 | 25 | 100 | 100 | 0 | 0 | 0 | 0.521 | 0 | 12.158 | 0 | 12.158 | 12.158 | 12.158 | 30.793 | 35.675 | 38.438 | 0 | 0 | 0 | 0 | 0 | 0 | -0.001 | 0 | 31.63 | 0 | 0 | 21.86 | 0.98 | 347.5 | 0 | 0 | 0 | 0 | 0 | 0 | 6.681 | 6.453 | 5.501 | 0 | 0 | 0 | 1 | 1 | 0
2022-03-04 16:00 | 0 | 146.3 | 133.1 | 1 | 2.3 | 24.93 | 100 | 100 | 0 | 0 | 0 | 0.521 | 0 | 20.589 | 0 | 20.589 | 20.589 | 20.589 | 39.23 | 45.68 | 50.21 | 0 | 0 | 0 | 0 | 0 | 0 | -0.001 | 0 | 41.01 | 0 | 0 | 24.53 | 0.98 | 347.5 | 0 | 0 | 0 | 0 | 0 | 0 | 6.685 | 6.454 | 5.502 | 0 | 0 | 0 | 1 | 1 | 0
2022-03-04 17:00 | 0 | 64.5 | 58.44 | 1 | 2.5 | 26.32 | 100 | 100 | 0 | 0 | 0 | 0.521 | 0 | 0 | 0 | 0 | 0 | 0 | 17.208 | 20.058 | 22.136 | 0 | 0 | 0 | 0 | 0 | 0 | -0.001 | 0 | 0 | 0 | 0 | 25.03 | 0.98 | 343.48 | 0 | 0 | 0 | 0 | -1.168 | 0 | 6.523 | 6.398 | 5.454 | 0 | 0 | 0 | 1 | 1 | 0
2022-03-04 18:00 | 0 | 78.1 | 71.73 | 1 | 2.5 | 26.07 | 100 | 100 | 0 | 0 | 0 | 0.521 | 0 | 1.606 | 0 | 1.606 | 1.606 | 1.606 | 21.192 | 24.617 | 26.804 | 0 | 0 | 0 | 0 | 0 | 0 | -0.001 | 0 | 5.99 | 0 | 0 | 23.31 | 0.98 | 347.5 | 0 | 0 | 0 | 0 | 1.168 | 0 | 6.549 | 6.407 | 5.462 | 0 | 0 | 0 | 1 | 1 | 0
2022-03-04 19:00 | 0 | 132.8 | 125.14 | 1 | 2.5 | 25.96 | 100 | 100 | 0 | 0 | 0 | 0.521 | 0 | 18.667 | 0 | 18.667 | 18.667 | 18.667 | 37.211 | 42.948 | 45.577 | 0 | 0 | 0 | 0 | 0 | 0 | -0.001 | 0 | 40.96 | 0 | 0 | 19.55 | 0.99 | 347.5 | 0 | 0 | 0 | 0 | 0 | 0 | 6.625 | 6.434 | 5.485 | 0 | 0 | 0 | 1 | 1 | 0
2022-03-04 20:00 | 0 | 95 | 92.12 | 1 | 2.7 | 26.26 | 100 | 100 | 0 | 0 | 0 | 0.521 | 0 | 9.074 | 0 | 9.074 | 9.074 | 9.074 | 27.589 | 31.615 | 32.604 | 0 | 0 | 0 | 0 | 0 | 0 | -0.001 | 0 | 27.83 | 0 | 0 | 14.15 | 0.99 | 347.5 | 0 | 0 | 0 | 0 | 0 | 0 | 6.608 | 6.428 | 5.479 | 0 | 0 | 0 | 1 | 1 | 0
2022-03-04 21:00 | 0 | 56.8 | 56.31 | 1 | 2.4 | 26.15 | 100 | 100 | 0 | 0 | 0 | 0.521 | 0 | 0 | 0 | 0 | 0 | 0 | 16.968 | 19.326 | 19.494 | 0 | 0 | 0 | 0 | 0 | 0 | -0.001 | 0 | 0 | 0 | 0 | 7.53 | 1 | 342.68 | 0 | 0 | 0 | 0 | -1.398 | 0 | 6.517 | 6.396 | 5.453 | 0 | 0 | 0 | 1 | 1 | 0
2022-03-04 22:00 | 0 | 43.6 | 43.6 | 1 | 2.2 | 24.2 | 100 | 100 | 0 | 0 | 0 | 0.521 | 0 | 0 | 0 | 0 | 0 | 0 | 7.476 | 14.963 | 14.964 | 0 | 0 | 0 | 0 | 0 | 0 | -0.001 | 0 | 0 | 0 | 0 | 0.12 | 1 | 309.21 | 0 | 0 | 0 | 0 | -9.716 | 0 | 5.82 | 6.139 | 5.233 | 0 | 0 | 0 | 1 | 1 | 0
2022-03-04 23:00 | 0 | 0 | 0 | 1 | 1.7 | 24.31 | 100 | 100 | 0 | 0 | 0 | 0 | 0 | 0 | 0 | 0 | 0 | 0 | 0 | 0 | 0 | 0 | 0 | 0 | 0 | 0 | 0 | -0.001 | 0 | 0 | 0 | 0 | 7.66 | 1 | 260.92 | 0 | 0 | 0 | 0 | -14.019 | 0 | 4.077 | 5.367 | 4.575 | 0 | 0 | 0 | 2 | 2 | 0
2022-03-05 | 0 | 0 | 0 | 0 | 1.6 | 24.07 | 100 | 100 | 0 | 0 | 0 | 0 | 0 | 0 | 0 | 0 | 0 | 0 | 0 | 0 | 0 | 0 | 0 | 0 | 0 | 0 | 0 | -0.001 | 0 | 0 | 0 | 0 | 0 | 0 | 223.16 | 0 | 0 | 0 | 0 | -10.959 | 0 | 2.659 | 4.481 | 3.82 | 0 | 0 | 0 | 1 | 1 | 0
2022-03-05 01:00 | 0 | 0 | 0 | 0 | 1.4 | 23.88 | 100 | 100 | 0 | 0 | 0 | 0 | 0 | 0 | 0 | 0 | 0 | 0 | 0 | 0 | 0 | 0 | 0 | 0 | 0 | 0 | 0 | -0.001 | 0 | 0 | 0 | 0 | 0 | 0 | 192.48 | 0 | 0 | 0 | 0 | -8.907 | 0 | 1.907 | 3.779 | 3.221 | 0 | 0 | 0 | 1 | 1 | 0
2022-03-05 02:00 | 0 | 0 | 0 | 0 | 1.4 | 22.59 | 100 | 100 | 0 | 0 | 0 | 0 | 0 | 0 | 0 | 0 | 0 | 0 | 0 | 0 | 0 | 0 | 0 | 0 | 0 | 0 | 0 | -0.001 | 0 | 0 | 0 | 0 | 0 | 0 | 166.76 | 0 | 0 | 0 | 0 | -7.467 | 0 | 1.493 | 3.225 | 2.749 | 0 | 0 | 0 | 1 | 1 | 0
2022-03-05 03:00 | 0 | 0 | 0 | 0 | 1.5 | 22.25 | 100 | 100 | 0 | 0 | 0 | 0 | 0 | 0 | 0 | 0 | 0 | 0 | 0 | 0 | 0 | 0 | 0 | 0 | 0 | 0 | 0 | -0.001 | 0 | 0 | 0 | 0 | 0 | 0 | 145.01 | 0 | 0 | 0 | 0 | -6.312 | 0 | 1.228 | 2.744 | 2.339 | 0 | 0 | 0 | 1 | 1 | 0
2022-03-05 04:00 | 0 | 0 | 0 | 0 | 1.7 | 22.21 | 100 | 100 | 0 | 0 | 0 | 0 | 0 | 0 | 0 | 0 | 0 | 0 | 0 | 0 | 0 | 0 | 0 | 0 | 0 | 0 | 0 | -0.001 | 0 | 0 | 0 | 0 | 0 | 0 | 126.51 | 0 | 0 | 0 | 0 | -5.371 | 0 | 1.051 | 2.332 | 1.988 | 0 | 0 | 0 | 1 | 1 | 0
2022-03-05 05:00 | 0 | 0 | 0 | 0 | 2.1 | 22.2 | 100 | 100 | 0 | 0 | 0 | 0 | 0 | 0 | 0 | 0 | 0 | 0 | 0 | 0 | 0 | 0 | 0 | 0 | 0 | 0 | 0 | -0.001 | 0 | 0 | 0 | 0 | 0 | 0 | 110.7 | 0 | 0 | 0 | 0 | -4.59 | 0 | 0.921 | 1.98 | 1.688 | 0 | 0 | 0 | 1 | 1 | 0
2022-03-05 06:00 | 0 | 0 | 0 | 0 | 2.5 | 21.81 | 100 | 100 | 0 | 0 | 0 | 0 | 0 | 0 | 0 | 0 | 0 | 0 | 0 | 0 | 0 | 0 | 0 | 0 | 0 | 0 | 0 | -0.001 | 0 | 0 | 0 | 0 | 0 | 0 | 97.11 | 0 | 0 | 0 | 0 | -3.944 | 0 | 0.82 | 1.687 | 1.438 | 0 | 0 | 0 | 1 | 1 | 0
2022-03-05 07:00 | 0 | 0 | 0 | 0 | 2.7 | 22.05 | 100 | 100 | 0 | 0 | 0 | 0 | 0 | 0 | 0 | 0 | 0 | 0 | 0 | 0 | 0 | 0 | 0 | 0 | 0 | 0 | 0 | -0.001 | 0 | 0 | 0 | 0 | 0 | 0 | 85.52 | 0 | 0 | 0 | 0 | -3.365 | 0 | 0.728 | 1.424 | 1.214 | 0 | 0 | 0 | 1 | 1 | 0
2022-03-05 08:00 | 0 | 0 | 0 | 0 | 2.8 | 21.87 | 100 | 100 | 0 | 0 | 0 | 0 | 0 | 0 | 0 | 0 | 0 | 0 | 0 | 0 | 0 | 0 | 0 | 0 | 0 | 0 | 0 | -0.001 | 0 | 0 | 0 | 0 | 0 | 0 | 75.59 | 0 | 0 | 0 | 0 | -2.883 | 0 | 0.648 | 1.206 | 1.028 | 0 | 0 | 0 | 1 | 1 | 0
2022-03-05 09:00 | 0 | 0 | 0 | 0 | 2.9 | 21.9 | 100 | 100 | 0 | 0 | 0 | 0 | 0 | 0 | 0 | 0 | 0 | 0 | 0 | 0 | 0 | 0 | 0 | 0 | 0 | 0 | 0 | -0.001 | 0 | 0 | 0 | 0 | 0 | 0 | 67.12 | 0 | 0 | 0 | 0 | -2.457 | 0 | 0.573 | 1.017 | 0.867 | 0 | 0 | 0 | 1 | 1 | 0
2022-03-05 10:00 | 0 | 0 | 0 | 1 | 3 | 23.99 | 100 | 100 | 0 | 0 | 0 | 0 | 0 | 0 | 0 | 0 | 0 | 0 | 0 | 0 | 0 | 0 | 0 | 0 | 0 | 0 | 0 | -0.001 | 0 | 0 | 0 | 0 | 6.95 | 1 | 60.24 | 0 | 0 | 0 | 0 | -1.999 | 0 | 0.486 | 0.816 | 0.696 | 0 | 0 | 0 | 1 | 1 | 0
2022-03-05 11:00 | 0 | 96.6 | 96.47 | 1 | 3.2 | 23.89 | 100 | 100 | 0 | 0 | 0 | 0.521 | 0 | 0 | 0 | 0 | 0 | 0 | 9.293 | 33.107 | 33.153 | 0 | 0 | 0 | 0 | 0 | 0 | -0.001 | 0 | 0 | 0 | 0 | 3.02 | 1 | 84.76 | 0 | 0 | 0 | 0 | 7.118 | 0 | 0.52 | 0.893 | 0.761 | 0 | 0 | 0 | 2 | 2 | 0
2022-03-05 12:00 | 0 | 232.5 | 231.74 | 1 | 3.2 | 24.02 | 100 | 100 | 0 | 0 | 0 | 0.521 | 0 | 0 | 0 | 0 | 0 | 0 | 61.73 | 79.534 | 79.794 | 0 | 0 | 0 | 0 | 0 | 0 | -0.001 | 0 | 0 | 0 | 0 | 4.62 | 1 | 277.31 | 0 | 0 | 0 | 0 | 55.893 | 0 | 1.173 | 2.518 | 2.146 | 0 | 0 | 0 | 1 | 1 | 0
2022-03-05 13:00 | 0 | 202.5 | 198.32 | 1 | 3.3 | 24.01 | 100 | 100 | 0 | 0 | 0 | 0.521 | 0 | 22.418 | 0 | 22.418 | 22.418 | 22.418 | 59.552 | 68.062 | 69.498 | 0 | 0 | 0 | 0 | 0 | 0 | -0.001 | 0 | 32.26 | 0 | 0 | 11.67 | 0.99 | 347.5 | 0 | 0 | 0 | 0 | 20.376 | 0 | 5.613 | 6.017 | 5.129 | 0 | 0 | 0 | 1 | 1 | 0
2022-03-05 14:00 | 0 | 434.7 | 414.15 | 1 | 3.4 | 27.48 | 100 | 100 | 28.826 | 28.826 | 2.792 | 0.914 | 32.532 | 0 | 0 | 105.079 | 105.079 | 105.079 | 123.478 | 142.135 | 149.189 | 0 | 0 | 0 | 0 | 0 | 0 | 105.078 | 105.079 | 70.43 | 19.32 | 100 | 17.69 | 0.99 | 347.5 | 0 | 0 | 0 | 0 | 0 | 0 | 6.537 | 6.403 | 5.459 | 0 | 0 | 0 | 2 | 2 | 0
2022-03-05 15:00 | 0 | 381.8 | 353.39 | 1 | 3 | 28.1 | 100 | 100 | 22.258 | 22.257 | 2.984 | 0.728 | 25.969 | 0 | 0 | 86.272 | 86.272 | 86.272 | 104.613 | 121.282 | 131.034 | 0 | 0 | 0 | 0 | 0 | 0 | 86.271 | 86.272 | 65.84 | 16.99 | 100 | 22.24 | 0.98 | 347.5 | 0 | 0 | 0 | 0 | 0 | 0 | 6.502 | 6.391 | 5.448 | 0 | 0 | 0 | 2 | 2 | 0
2022-03-05 16:00 | 0 | 292.7 | 265.46 | 1 | 2.9 | 28 | 100 | 100 | 0 | 0 | 0 | 0.521 | 0 | 59.83 | 0 | 59.83 | 59.83 | 59.83 | 78.18 | 91.106 | 100.455 | 0 | 0 | 0 | 0 | 0 | 0 | -0.001 | 0 | 59.56 | 0 | 0 | 24.92 | 0.98 | 347.5 | 0 | 0 | 0 | 0 | 0 | 0 | 6.507 | 6.393 | 5.45 | 0 | 0 | 0 | 2 | 2 | 0
2022-03-05 17:00 | 0 | 508.3 | 459.12 | 1 | 2.6 | 29.82 | 100 | 100 | 31.326 | 31.326 | 4.257 | 1.049 | 36.633 | 0 | 0 | 116.896 | 116.896 | 116.896 | 135.075 | 157.572 | 174.449 | 0 | 0 | 0 | 0 | 0 | 0 | 116.895 | 116.896 | 67.01 | 17.96 | 100 | 25.41 | 0.98 | 347.5 | 0 | 0 | 0 | 0 | 0 | 0 | 6.404 | 6.356 | 5.419 | 0 | 0 | 0 | 2 | 2 | 0
2022-03-05 18:00 | 0 | 435.1 | 398.49 | 1 | 2.6 | 29.83 | 100 | 100 | 25.766 | 25.766 | 3.859 | 0.854 | 30.48 | 0 | 0 | 99.472 | 99.472 | 99.472 | 117.65 | 136.76 | 149.326 | 0 | 0 | 0 | 0 | 0 | 0 | 99.471 | 99.472 | 66.61 | 17.25 | 100 | 23.67 | 0.98 | 347.5 | 0 | 0 | 0 | 0 | 0 | 0 | 6.403 | 6.356 | 5.419 | 0 | 0 | 0 | 2 | 2 | 0
2022-03-05 19:00 | 0 | 353.7 | 332.57 | 1 | 2.6 | 28.94 | 100 | 100 | 19.875 | 19.875 | 3.449 | 0.679 | 24.003 | 0 | 0 | 80.576 | 80.576 | 80.576 | 98.838 | 114.139 | 121.39 | 0 | 0 | 0 | 0 | 0 | 0 | 80.575 | 80.576 | 66.38 | 16.37 | 100 | 19.9 | 0.99 | 347.5 | 0 | 0 | 0 | 0 | 0 | 0 | 6.454 | 6.374 | 5.434 | 0 | 0 | 0 | 2 | 2 | 0
2022-03-05 20:00 | 0 | 432.9 | 419.15 | 1 | 2.8 | 27.96 | 100 | 100 | 29.215 | 29.215 | 3.094 | 0.936 | 33.245 | 0 | 0 | 107.132 | 107.132 | 107.132 | 125.486 | 143.854 | 148.571 | 0 | 0 | 0 | 0 | 0 | 0 | 107.131 | 107.132 | 72.11 | 19.66 | 100 | 14.48 | 0.99 | 347.5 | 0 | 0 | 0 | 0 | 0 | 0 | 6.51 | 6.394 | 5.45 | 0 | 0 | 0 | 2 | 2 | 0
2022-03-05 21:00 | 0 | 195.4 | 193.57 | 1 | 2 | 27.82 | 100 | 100 | 0 | 0 | 0 | 0.521 | 0 | 39.949 | 0 | 39.949 | 39.949 | 39.949 | 58.316 | 66.434 | 67.061 | 0 | 0 | 0 | 0 | 0 | 0 | -0.001 | 0 | 59.57 | 0 | 0 | 7.84 | 1 | 347.5 | 0 | 0 | 0 | 0 | 0 | 0 | 6.518 | 6.396 | 5.453 | 0 | 0 | 0 | 2 | 2 | 0
2022-03-05 22:00 | 0 | 304 | 303.99 | 1 | 1.4 | 25.69 | 100 | 100 | 0 | 0 | 0 | 0.521 | 0 | 32.553 | 0 | 32.553 | 32.553 | 32.553 | 51.122 | 104.33 | 104.333 | 0 | 0 | 0 | 0 | 0 | 0 | -0.001 | 0 | 31.2 | 0 | 0 | 0.43 | 1 | 347.5 | 0 | 0 | 0 | 0 | 0 | 0 | 6.641 | 6.439 | 5.489 | 0 | 0 | 0 | 1 | 1 | 0
2022-03-05 23:00 | 0 | 0 | 0 | 1 | 1.6 | 25.08 | 100 | 100 | 0 | 0 | 0 | 0 | 0 | 0 | 0 | 0 | 0 | 0 | 0 | 0 | 0 | 0 | 0 | 0 | 0 | 0 | 0 | -0.001 | 0 | 0 | 0 | 0 | 7.37 | 1 | 289.61 | 0 | 0 | 0 | 0 | -16.804 | 0 | 5.601 | 6.048 | 5.156 | 0 | 0 | 0 | 2 | 2 | 0
2022-03-06 | 0 | 0 | 0 | 0 | 1.6 | 25.34 | 100 | 100 | 0 | 0 | 0 | 0 | 0 | 0 | 0 | 0 | 0 | 0 | 0 | 0 | 0 | 0 | 0 | 0 | 0 | 0 | 0 | -0.001 | 0 | 0 | 0 | 0 | 0 | 0 | 246.07 | 0 | 0 | 0 | 0 | -12.64 | 0 | 3.399 | 4.988 | 4.252 | 0 | 0 | 0 | 1 | 1 | 0
2022-03-06 01:00 | 0 | 0 | 0 | 0 | 1.9 | 25.46 | 100 | 100 | 0 | 0 | 0 | 0 | 0 | 0 | 0 | 0 | 0 | 0 | 0 | 0 | 0 | 0 | 0 | 0 | 0 | 0 | 0 | -0.001 | 0 | 0 | 0 | 0 | 0 | 0 | 211.48 | 0 | 0 | 0 | 0 | -10.039 | 0 | 2.3 | 4.178 | 3.562 | 0 | 0 | 0 | 1 | 1 | 0
2022-03-06 02:00 | 0 | 0 | 0 | 0 | 2.5 | 24.6 | 100 | 100 | 0 | 0 | 0 | 0 | 0 | 0 | 0 | 0 | 0 | 0 | 0 | 0 | 0 | 0 | 0 | 0 | 0 | 0 | 0 | -0.001 | 0 | 0 | 0 | 0 | 0 | 0 | 182.95 | 0 | 0 | 0 | 0 | -8.284 | 0 | 1.716 | 3.545 | 3.022 | 0 | 0 | 0 | 1 | 1 | 0
2022-03-06 03:00 | 0 | 0 | 0 | 0 | 2.8 | 24.61 | 100 | 100 | 0 | 0 | 0 | 0 | 0 | 0 | 0 | 0 | 0 | 0 | 0 | 0 | 0 | 0 | 0 | 0 | 0 | 0 | 0 | -0.001 | 0 | 0 | 0 | 0 | 0 | 0 | 159.07 | 0 | 0 | 0 | 0 | -6.932 | 0 | 1.363 | 3.006 | 2.563 | 0 | 0 | 0 | 1 | 1 | 0
2022-03-06 04:00 | 0 | 0 | 0 | 0 | 3 | 24.54 | 100 | 100 | 0 | 0 | 0 | 0 | 0 | 0 | 0 | 0 | 0 | 0 | 0 | 0 | 0 | 0 | 0 | 0 | 0 | 0 | 0 | -0.001 | 0 | 0 | 0 | 0 | 0 | 0 | 138.83 | 0 | 0 | 0 | 0 | -5.875 | 0 | 1.142 | 2.555 | 2.178 | 0 | 0 | 0 | 1 | 1 | 0
2022-03-06 05:00 | 0 | 0 | 0 | 0 | 3.2 | 23.56 | 100 | 100 | 0 | 0 | 0 | 0 | 0 | 0 | 0 | 0 | 0 | 0 | 0 | 0 | 0 | 0 | 0 | 0 | 0 | 0 | 0 | -0.001 | 0 | 0 | 0 | 0 | 0 | 0 | 121.43 | 0 | 0 | 0 | 0 | -5.051 | 0 | 0.996 | 2.189 | 1.866 | 0 | 0 | 0 | 1 | 1 | 0
2022-03-06 06:00 | 0 | 0 | 0 | 0 | 3.4 | 23.07 | 100 | 100 | 0 | 0 | 0 | 0 | 0 | 0 | 0 | 0 | 0 | 0 | 0 | 0 | 0 | 0 | 0 | 0 | 0 | 0 | 0 | -0.001 | 0 | 0 | 0 | 0 | 0 | 0 | 106.48 | 0 | 0 | 0 | 0 | -4.34 | 0 | 0.882 | 1.867 | 1.592 | 0 | 0 | 0 | 1 | 1 | 0
2022-03-06 07:00 | 0 | 0 | 0 | 0 | 3.4 | 22.91 | 100 | 100 | 0 | 0 | 0 | 0 | 0 | 0 | 0 | 0 | 0 | 0 | 0 | 0 | 0 | 0 | 0 | 0 | 0 | 0 | 0 | -0.001 | 0 | 0 | 0 | 0 | 0 | 0 | 93.66 | 0 | 0 | 0 | 0 | -3.722 | 0 | 0.785 | 1.585 | 1.352 | 0 | 0 | 0 | 1 | 1 | 0
2022-03-06 08:00 | 0 | 0 | 0 | 0 | 2.3 | 22.38 | 100 | 100 | 0 | 0 | 0 | 0 | 0 | 0 | 0 | 0 | 0 | 0 | 0 | 0 | 0 | 0 | 0 | 0 | 0 | 0 | 0 | -0.001 | 0 | 0 | 0 | 0 | 0 | 0 | 82.61 | 0 | 0 | 0 | 0 | -3.206 | 0 | 0.702 | 1.351 | 1.152 | 0 | 0 | 0 | 1 | 1 | 0
2022-03-06 09:00 | 0 | 0 | 0 | 0 | 2.1 | 22.21 | 100 | 100 | 0 | 0 | 0 | 0 | 0 | 0 | 0 | 0 | 0 | 0 | 0 | 0 | 0 | 0 | 0 | 0 | 0 | 0 | 0 | -0.001 | 0 | 0 | 0 | 0 | 0 | 0 | 73.16 | 0 | 0 | 0 | 0 | -2.745 | 0 | 0.625 | 1.145 | 0.976 | 0 | 0 | 0 | 1 | 1 | 0
2022-03-06 10:00 | 0 | 0 | 0 | 1 | 3.1 | 23.9 | 100 | 100 | 0 | 0 | 0 | 0 | 0 | 0 | 0 | 0 | 0 | 0 | 0 | 0 | 0 | 0 | 0 | 0 | 0 | 0 | 0 | -0.001 | 0 | 0 | 0 | 0 | 6.59 | 1 | 65.35 | 0 | 0 | 0 | 0 | -2.266 | 0 | 0.538 | 0.933 | 0.795 | 0 | 0 | 0 | 1 | 1 | 0
2022-03-06 11:00 | 0 | 311 | 310.66 | 1 | 3.5 | 23.95 | 100 | 100 | 0 | 0 | 0 | 0.521 | 0 | 0 | 0 | 0 | 0 | 0 | 29.284 | 106.62 | 106.735 | 0 | 0 | 0 | 0 | 0 | 0 | -0.001 | 0 | 0 | 0 | 0 | 2.66 | 1 | 154.6 | 0 | 0 | 0 | 0 | 25.907 | 0 | 0.726 | 1.432 | 1.22 | 0 | 0 | 0 | 2 | 2 | 0
2022-03-06 12:00 | 0 | 522.6 | 520.62 | 1 | 3.2 | 24.3 | 100 | 100 | 0 | 0 | 0 | 0.521 | 0 | 67.492 | 0 | 67.492 | 67.492 | 67.492 | 137.688 | 178.677 | 179.356 | 0 | 0 | 0 | 0 | 0 | 0 | -0.001 | 0 | 37.63 | 0 | 0 | 4.99 | 1 | 347.5 | 0 | 0 | 0 | 0 | 55.997 | 0 | 4.499 | 5.236 | 4.464 | 0 | 0 | 0 | 1 | 1 | 0
2022-03-06 13:00 | 0 | 640.2 | 626.12 | 1 | 3.2 | 24.67 | 100 | 100 | 51.849 | 51.848 | 3.101 | 1.823 | 56.773 | 0 | 0 | 169.282 | 169.282 | 169.282 | 187.949 | 214.884 | 219.717 | 0 | 0 | 0 | 0 | 0 | 0 | 169.281 | 169.282 | 77.05 | 23.6 | 100 | 12.04 | 0.99 | 347.5 | 0 | 0 | 0 | 0 | 0 | 0 | 6.701 | 6.459 | 5.507 | 0 | 0 | 0 | 2 | 2 | 0
2022-03-06 14:00 | 0 | 551.2 | 524.01 | 1 | 3.2 | 27.01 | 100 | 100 | 39.282 | 39.281 | 3.779 | 1.323 | 44.384 | 0 | 0 | 137.709 | 137.709 | 137.709 | 156.153 | 179.841 | 189.172 | 0 | 0 | 0 | 0 | 0 | 0 | 137.708 | 137.709 | 72.8 | 20.76 | 100 | 18.07 | 0.99 | 347.5 | 0 | 0 | 0 | 0 | 0 | 0 | 6.564 | 6.413 | 5.467 | 0 | 0 | 0 | 2 | 2 | 0
2022-03-06 15:00 | 0 | 514.7 | 475.06 | 1 | 3.1 | 27.25 | 100 | 100 | 34.254 | 34.254 | 3.28 | 1.113 | 38.647 | 0 | 0 | 122.113 | 122.113 | 122.113 | 140.534 | 163.041 | 176.645 | 0 | 0 | 0 | 0 | 0 | 0 | 122.112 | 122.113 | 69.13 | 19.39 | 100 | 22.63 | 0.98 | 347.5 | 0 | 0 | 0 | 0 | 0 | 0 | 6.551 | 6.408 | 5.463 | 0 | 0 | 0 | 2 | 2 | 0
2022-03-06 16:00 | 0 | 291 | 263.08 | 1 | 3 | 27.64 | 100 | 100 | 0 | 0 | 0 | 0.521 | 0 | 59.03 | 0 | 59.03 | 59.03 | 59.03 | 77.414 | 90.288 | 99.871 | 0 | 0 | 0 | 0 | 0 | 0 | -0.001 | 0 | 59.11 | 0 | 0 | 25.31 | 0.98 | 347.5 | 0 | 0 | 0 | 0 | 0 | 0 | 6.528 | 6.4 | 5.456 | 0 | 0 | 0 | 2 | 2 | 0
2022-03-06 17:00 | 0 | 378.7 | 340.97 | 1 | 3 | 29.56 | 100 | 100 | 20.034 | 20.034 | 3.766 | 0.691 | 24.491 | 0 | 0 | 82.026 | 82.026 | 82.026 | 100.229 | 117.02 | 129.97 | 0 | 0 | 0 | 0 | 0 | 0 | 82.025 | 82.026 | 63.11 | 15.41 | 100 | 25.79 | 0.97 | 347.5 | 0 | 0 | 0 | 0 | 0 | 0 | 6.418 | 6.362 | 5.423 | 0 | 0 | 0 | 2 | 2 | 0
2022-03-06 18:00 | 0 | 445.8 | 407.12 | 1 | 3 | 29.77 | 100 | 100 | 26.579 | 26.578 | 3.891 | 0.88 | 31.349 | 0 | 0 | 101.93 | 101.93 | 101.93 | 120.114 | 139.725 | 152.999 | 0 | 0 | 0 | 0 | 0 | 0 | 101.929 | 101.93 | 66.62 | 17.37 | 100 | 24.04 | 0.98 | 347.5 | 0 | 0 | 0 | 0 | 0 | 0 | 6.407 | 6.357 | 5.42 | 0 | 0 | 0 | 2 | 2 | 0
2022-03-06 19:00 | 0 | 548.6 | 514.68 | 1 | 2.9 | 29.92 | 100 | 100 | 36.979 | 36.979 | 4.838 | 1.28 | 43.097 | 0 | 0 | 134.706 | 134.706 | 134.706 | 152.875 | 176.64 | 188.28 | 0 | 0 | 0 | 0 | 0 | 0 | 134.705 | 134.706 | 71.55 | 19.64 | 100 | 20.25 | 0.98 | 347.5 | 0 | 0 | 0 | 0 | 0 | 0 | 6.398 | 6.354 | 5.417 | 0 | 0 | 0 | 2 | 2 | 0
2022-03-06 20:00 | 0 | 393.3 | 380.24 | 1 | 3 | 29.43 | 100 | 100 | 24.705 | 24.704 | 3.614 | 0.815 | 29.133 | 0 | 0 | 95.575 | 95.575 | 95.575 | 113.79 | 130.498 | 134.981 | 0 | 0 | 0 | 0 | 0 | 0 | 95.574 | 95.575 | 70.81 | 18.3 | 100 | 14.81 | 0.99 | 347.5 | 0 | 0 | 0 | 0 | 0 | 0 | 6.426 | 6.364 | 5.425 | 0 | 0 | 0 | 2 | 2 | 0
2022-03-06 21:00 | 0 | 454.7 | 450.1 | 1 | 3.1 | 28.29 | 100 | 100 | 32.223 | 32.223 | 3.546 | 1.053 | 36.822 | 0 | 0 | 117.245 | 117.245 | 117.245 | 135.568 | 154.476 | 156.053 | 0 | 0 | 0 | 0 | 0 | 0 | 117.244 | 117.245 | 75.13 | 20.65 | 100 | 8.15 | 1 | 347.5 | 0 | 0 | 0 | 0 | 0 | 0 | 6.491 | 6.387 | 5.445 | 0 | 0 | 0 | 2 | 2 | 0
2022-03-06 22:00 | 0 | 275 | 274.98 | 1 | 2.3 | 25.51 | 100 | 100 | 0 | 0 | 0 | 0.521 | 0 | 26.74 | 0 | 26.74 | 26.74 | 26.74 | 45.326 | 94.372 | 94.38 | 0 | 0 | 0 | 0 | 0 | 0 | -0.001 | 0 | 28.33 | 0 | 0 | 0.73 | 1 | 347.5 | 0 | 0 | 0 | 0 | 0 | 0 | 6.651 | 6.443 | 5.492 | 0 | 0 | 0 | 2 | 2 | 0
2022-03-06 23:00 | 0 | 0 | 0 | 1 | 1.9 | 25.27 | 100 | 100 | 0 | 0 | 0 | 0 | 0 | 0 | 0 | 0 | 0 | 0 | 0 | 0 | 0 | 0 | 0 | 0 | 0 | 0 | 0 | -0.001 | 0 | 0 | 0 | 0 | 3.15 | 1 | 289.66 | 0 | 0 | 0 | 0 | -16.789 | 0 | 5.592 | 6.044 | 5.153 | 0 | 0 | 0 | 2 | 2 | 0
2022-03-07 | 0 | 0 | 0 | 0 | 1.9 | 25.07 | 100 | 100 | 0 | 0 | 0 | 0 | 0 | 0 | 0 | 0 | 0 | 0 | 0 | 0 | 0 | 0 | 0 | 0 | 0 | 0 | 0 | -0.001 | 0 | 0 | 0 | 0 | 0 | 0 | 246.05 | 0 | 0 | 0 | 0 | -12.66 | 0 | 3.409 | 4.994 | 4.257 | 0 | 0 | 0 | 1 | 1 | 0
2022-03-07 01:00 | 0 | 0 | 0 | 0 | 2.4 | 24.73 | 100 | 100 | 0 | 0 | 0 | 0 | 0 | 0 | 0 | 0 | 0 | 0 | 0 | 0 | 0 | 0 | 0 | 0 | 0 | 0 | 0 | -0.001 | 0 | 0 | 0 | 0 | 0 | 0 | 211.33 | 0 | 0 | 0 | 0 | -10.078 | 0 | 2.314 | 4.191 | 3.573 | 0 | 0 | 0 | 1 | 1 | 0
2022-03-07 02:00 | 0 | 0 | 0 | 0 | 2.9 | 23.74 | 100 | 100 | 0 | 0 | 0 | 0 | 0 | 0 | 0 | 0 | 0 | 0 | 0 | 0 | 0 | 0 | 0 | 0 | 0 | 0 | 0 | -0.001 | 0 | 0 | 0 | 0 | 0 | 0 | 182.67 | 0 | 0 | 0 | 0 | -8.319 | 0 | 1.726 | 3.559 | 3.034 | 0 | 0 | 0 | 1 | 1 | 0
2022-03-07 03:00 | 0 | 0 | 0 | 0 | 3 | 23.65 | 100 | 100 | 0 | 0 | 0 | 0 | 0 | 0 | 0 | 0 | 0 | 0 | 0 | 0 | 0 | 0 | 0 | 0 | 0 | 0 | 0 | -0.001 | 0 | 0 | 0 | 0 | 0 | 0 | 158.68 | 0 | 0 | 0 | 0 | -6.964 | 0 | 1.371 | 3.019 | 2.574 | 0 | 0 | 0 | 1 | 1 | 0
2022-03-07 04:00 | 0 | 0 | 0 | 0 | 3 | 23.52 | 100 | 100 | 0 | 0 | 0 | 0 | 0 | 0 | 0 | 0 | 0 | 0 | 0 | 0 | 0 | 0 | 0 | 0 | 0 | 0 | 0 | -0.001 | 0 | 0 | 0 | 0 | 0 | 0 | 138.35 | 0 | 0 | 0 | 0 | -5.903 | 0 | 1.147 | 2.567 | 2.188 | 0 | 0 | 0 | 1 | 1 | 0
2022-03-07 05:00 | 0 | 0 | 0 | 0 | 2.7 | 22.03 | 100 | 100 | 0 | 0 | 0 | 0 | 0 | 0 | 0 | 0 | 0 | 0 | 0 | 0 | 0 | 0 | 0 | 0 | 0 | 0 | 0 | -0.001 | 0 | 0 | 0 | 0 | 0 | 0 | 120.8 | 0 | 0 | 0 | 0 | -5.095 | 0 | 1.004 | 2.209 | 1.883 | 0 | 0 | 0 | 1 | 1 | 0
2022-03-07 06:00 | 0 | 0 | 0 | 0 | 2.4 | 21.5 | 100 | 100 | 0 | 0 | 0 | 0 | 0 | 0 | 0 | 0 | 0 | 0 | 0 | 0 | 0 | 0 | 0 | 0 | 0 | 0 | 0 | -0.001 | 0 | 0 | 0 | 0 | 0 | 0 | 105.71 | 0 | 0 | 0 | 0 | -4.379 | 0 | 0.888 | 1.885 | 1.607 | 0 | 0 | 0 | 1 | 1 | 0
2022-03-07 07:00 | 0 | 0 | 0 | 0 | 2.3 | 21.44 | 100 | 100 | 0 | 0 | 0 | 0 | 0 | 0 | 0 | 0 | 0 | 0 | 0 | 0 | 0 | 0 | 0 | 0 | 0 | 0 | 0 | -0.001 | 0 | 0 | 0 | 0 | 0 | 0 | 92.79 | 0 | 0 | 0 | 0 | -3.751 | 0 | 0.789 | 1.599 | 1.363 | 0 | 0 | 0 | 1 | 1 | 0
2022-03-07 08:00 | 0 | 0 | 0 | 0 | 2.2 | 20.7 | 100 | 100 | 0 | 0 | 0 | 0 | 0 | 0 | 0 | 0 | 0 | 0 | 0 | 0 | 0 | 0 | 0 | 0 | 0 | 0 | 0 | -0.001 | 0 | 0 | 0 | 0 | 0 | 0 | 81.63 | 0 | 0 | 0 | 0 | -3.24 | 0 | 0.708 | 1.367 | 1.165 | 0 | 0 | 0 | 1 | 1 | 0
2022-03-07 09:00 | 0 | 0 | 0 | 0 | 2.2 | 20.64 | 100 | 100 | 0 | 0 | 0 | 0 | 0 | 0 | 0 | 0 | 0 | 0 | 0 | 0 | 0 | 0 | 0 | 0 | 0 | 0 | 0 | -0.001 | 0 | 0 | 0 | 0 | 0 | 0 | 72.08 | 0 | 0 | 0 | 0 | -2.77 | 0 | 0.629 | 1.156 | 0.985 | 0 | 0 | 0 | 1 | 1 | 0
2022-03-07 10:00 | 0 | 0 | 0 | 1 | 2.5 | 23.28 | 100 | 100 | 0 | 0 | 0 | 0 | 0 | 0 | 0 | 0 | 0 | 0 | 0 | 0 | 0 | 0 | 0 | 0 | 0 | 0 | 0 | -0.001 | 0 | 0 | 0 | 0 | 6.23 | 1 | 64.35 | 0 | 0 | 0 | 0 | -2.246 | 0 | 0.534 | 0.924 | 0.788 | 0 | 0 | 0 | 1 | 1 | 0
2022-03-07 11:00 | 0 | 369.1 | 368.8 | 1 | 3.1 | 23.56 | 100 | 100 | 0 | 0 | 0 | 0.521 | 0 | 0 | 0 | 0 | 0 | 0 | 34.006 | 126.573 | 126.675 | 0 | 0 | 0 | 0 | 0 | 0 | -0.001 | 0 | 0 | 0 | 0 | 2.3 | 1 | 169.15 | 0 | 0 | 0 | 0 | 30.424 | 0 | 0.758 | 1.524 | 1.3 | 0 | 0 | 0 | 2 | 2 | 0
2022-03-07 12:00 | 0 | 527.5 | 525.2 | 1 | 3.2 | 24.35 | 100 | 100 | 0 | 0 | 0 | 0.521 | 0 | 71.509 | 0 | 71.509 | 71.509 | 71.509 | 137.902 | 180.249 | 181.038 | 0 | 0 | 0 | 0 | 0 | 0 | -0.001 | 0 | 39.5 | 0 | 0 | 5.35 | 1 | 347.5 | 0 | 0 | 0 | 0 | 51.771 | 0 | 4.659 | 5.378 | 4.585 | 0 | 0 | 0 | 1 | 1 | 0
2022-03-07 13:00 | 0 | 727.6 | 710.59 | 1 | 3.2 | 25.09 | 100 | 100 | 60.588 | 60.587 | 4.513 | 2.299 | 67.4 | 0 | 0 | 194.598 | 194.598 | 194.598 | 213.225 | 243.875 | 249.712 | 0 | 0 | 0 | 0 | 0 | 0 | 194.597 | 194.598 | 77.93 | 24.26 | 100 | 12.41 | 0.99 | 347.5 | 0 | 0 | 0 | 0 | 0 | 0 | 6.676 | 6.451 | 5.499 | 0 | 0 | 0 | 2 | 2 | 0
2022-03-07 14:00 | 0 | 820.6 | 778.41 | 1 | 2.9 | 29.14 | 100 | 100 | 66.426 | 66.426 | 5.803 | 2.7 | 74.929 | 0 | 0 | 213.593 | 213.593 | 213.593 | 231.836 | 267.149 | 281.63 | 0 | 0 | 0 | 0 | 0 | 0 | 213.592 | 213.593 | 75.84 | 23.59 | 100 | 18.45 | 0.99 | 347.5 | 0 | 0 | 0 | 0 | 0 | 0 | 6.442 | 6.37 | 5.43 | 0 | 0 | 0 | 2 | 3 | 0
2022-03-07 15:00 | 0 | 819.6 | 754.31 | 1 | 2.6 | 29.56 | 100 | 100 | 62.7 | 62.699 | 5.844 | 2.509 | 71.053 | 0 | 0 | 204.779 | 204.779 | 204.779 | 222.982 | 258.881 | 281.287 | 0 | 0 | 0 | 0 | 0 | 0 | 204.778 | 204.779 | 72.8 | 22.29 | 100 | 23.02 | 0.98 | 347.5 | 0 | 0 | 0 | 0 | 0 | 0 | 6.418 | 6.362 | 5.423 | 0 | 0 | 0 | 2 | 3 | 0
2022-03-07 16:00 | 0 | 673.5 | 606.89 | 1 | 2.2 | 29.87 | 100 | 100 | 46.205 | 46.204 | 4.798 | 1.67 | 52.672 | 0 | 0 | 160.262 | 160.262 | 160.262 | 178.436 | 208.284 | 231.145 | 0 | 0 | 0 | 0 | 0 | 0 | 160.261 | 160.262 | 69.33 | 19.99 | 100 | 25.7 | 0.97 | 347.5 | 0 | 0 | 0 | 0 | 0 | 0 | 6.401 | 6.355 | 5.418 | 0 | 0 | 0 | 2 | 3 | 0
2022-03-07 17:00 | 0 | 547.2 | 491.07 | 1 | 2.1 | 31.45 | 100 | 100 | 33.524 | 33.524 | 5.24 | 1.166 | 39.93 | 0 | 0 | 126.203 | 126.203 | 126.203 | 144.229 | 168.534 | 187.799 | 0 | 0 | 0 | 0 | 0 | 0 | 126.202 | 126.203 | 67.2 | 17.85 | 100 | 26.18 | 0.97 | 347.5 | 0 | 0 | 0 | 0 | 0 | 0 | 6.312 | 6.324 | 5.391 | 0 | 0 | 0 | 2 | 2 | 0
2022-03-07 18:00 | 0 | 418.2 | 380.81 | 1 | 2.1 | 31.62 | 100 | 100 | 23.045 | 23.045 | 4.787 | 0.802 | 28.634 | 0 | 0 | 94.256 | 94.256 | 94.256 | 112.267 | 130.694 | 143.526 | 0 | 0 | 0 | 0 | 0 | 0 | 94.255 | 94.256 | 65.67 | 16.06 | 100 | 24.41 | 0.98 | 347.5 | 0 | 0 | 0 | 0 | 0 | 0 | 6.303 | 6.32 | 5.388 | 0 | 0 | 0 | 2 | 2 | 0
2022-03-07 19:00 | 0 | 426.4 | 399.13 | 1 | 2.2 | 31.59 | 100 | 100 | 25.109 | 25.109 | 4.812 | 0.865 | 30.785 | 0 | 0 | 100.472 | 100.472 | 100.472 | 118.486 | 136.981 | 146.34 | 0 | 0 | 0 | 0 | 0 | 0 | 100.471 | 100.472 | 68.66 | 17.16 | 100 | 20.6 | 0.98 | 347.5 | 0 | 0 | 0 | 0 | 0 | 0 | 6.304 | 6.321 | 5.388 | 0 | 0 | 0 | 2 | 2 | 0
2022-03-07 20:00 | 0 | 419.6 | 405.04 | 1 | 2.5 | 31.27 | 100 | 100 | 26.147 | 26.147 | 4.686 | 0.892 | 31.726 | 0 | 0 | 103.12 | 103.12 | 103.12 | 121.164 | 139.011 | 144.007 | 0 | 0 | 0 | 0 | 0 | 0 | 103.119 | 103.12 | 71.61 | 18.16 | 100 | 15.14 | 0.99 | 347.5 | 0 | 0 | 0 | 0 | 0 | 0 | 6.322 | 6.327 | 5.394 | 0 | 0 | 0 | 2 | 2 | 0
2022-03-07 21:00 | 0 | 455.2 | 450.24 | 1 | 2.6 | 30.97 | 100 | 100 | 30.947 | 30.947 | 4.802 | 1.056 | 36.805 | 0 | 0 | 117.506 | 117.506 | 117.506 | 135.577 | 154.522 | 156.225 | 0 | 0 | 0 | 0 | 0 | 0 | 117.505 | 117.506 | 75.22 | 19.81 | 100 | 8.47 | 1 | 347.5 | 0 | 0 | 0 | 0 | 0 | 0 | 6.339 | 6.333 | 5.399 | 0 | 0 | 0 | 2 | 2 | 0
2022-03-07 22:00 | 0 | 409.2 | 409.13 | 1 | 2.6 | 27.26 | 100 | 100 | 0 | 0 | 0 | 0.521 | 0 | 47.642 | 0 | 47.642 | 47.642 | 47.642 | 66.062 | 140.415 | 140.437 | 0 | 0 | 0 | 0 | 0 | 0 | -0.001 | 0 | 33.92 | 0 | 0 | 1.03 | 1 | 347.5 | 0 | 0 | 0 | 0 | 0 | 0 | 6.55 | 6.408 | 5.462 | 0 | 0 | 0 | 2 | 2 | 0
2022-03-07 23:00 | 0 | 0 | 0 | 1 | 3.1 | 26.69 | 100 | 100 | 0 | 0 | 0 | 0 | 0 | 0 | 0 | 0 | 0 | 0 | 0 | 0 | 0 | 0 | 0 | 0 | 0 | 0 | 0 | -0.001 | 0 | 0 | 0 | 0 | 2.85 | 1 | 290.05 | 0 | 0 | 0 | 0 | -16.677 | 0 | 5.527 | 6.019 | 5.131 | 0 | 0 | 0 | 2 | 2 | 0
2022-03-08 | 0 | 0 | 0 | 0 | 3.5 | 25.96 | 100 | 100 | 0 | 0 | 0 | 0 | 0 | 0 | 0 | 0 | 0 | 0 | 0 | 0 | 0 | 0 | 0 | 0 | 0 | 0 | 0 | -0.001 | 0 | 0 | 0 | 0 | 0 | 0 | 246.55 | 0 | 0 | 0 | 0 | -12.628 | 0 | 3.394 | 4.985 | 4.249 | 0 | 0 | 0 | 1 | 1 | 0
2022-03-08 01:00 | 0 | 0 | 0 | 0 | 3.6 | 25.51 | 100 | 100 | 0 | 0 | 0 | 0 | 0 | 0 | 0 | 0 | 0 | 0 | 0 | 0 | 0 | 0 | 0 | 0 | 0 | 0 | 0 | -0.001 | 0 | 0 | 0 | 0 | 0 | 0 | 211.88 | 0 | 0 | 0 | 0 | -10.063 | 0 | 2.309 | 4.186 | 3.568 | 0 | 0 | 0 | 1 | 1 | 0
2022-03-08 02:00 | 0 | 0 | 0 | 0 | 3.5 | 23.98 | 100 | 100 | 0 | 0 | 0 | 0 | 0 | 0 | 0 | 0 | 0 | 0 | 0 | 0 | 0 | 0 | 0 | 0 | 0 | 0 | 0 | -0.001 | 0 | 0 | 0 | 0 | 0 | 0 | 183.17 | 0 | 0 | 0 | 0 | -8.334 | 0 | 1.731 | 3.564 | 3.039 | 0 | 0 | 0 | 1 | 1 | 0
2022-03-08 03:00 | 0 | 0 | 0 | 0 | 3.1 | 23.24 | 100 | 100 | 0 | 0 | 0 | 0 | 0 | 0 | 0 | 0 | 0 | 0 | 0 | 0 | 0 | 0 | 0 | 0 | 0 | 0 | 0 | -0.001 | 0 | 0 | 0 | 0 | 0 | 0 | 159.04 | 0 | 0 | 0 | 0 | -7.005 | 0 | 1.38 | 3.036 | 2.589 | 0 | 0 | 0 | 1 | 1 | 0
2022-03-08 04:00 | 0 | 0 | 0 | 0 | 2.6 | 22.77 | 100 | 100 | 0 | 0 | 0 | 0 | 0 | 0 | 0 | 0 | 0 | 0 | 0 | 0 | 0 | 0 | 0 | 0 | 0 | 0 | 0 | -0.001 | 0 | 0 | 0 | 0 | 0 | 0 | 138.54 | 0 | 0 | 0 | 0 | -5.951 | 0 | 1.157 | 2.588 | 2.206 | 0 | 0 | 0 | 1 | 1 | 0
2022-03-08 05:00 | 0 | 0 | 0 | 0 | 2.2 | 21.18 | 100 | 100 | 0 | 0 | 0 | 0 | 0 | 0 | 0 | 0 | 0 | 0 | 0 | 0 | 0 | 0 | 0 | 0 | 0 | 0 | 0 | -0.001 | 0 | 0 | 0 | 0 | 0 | 0 | 120.83 | 0 | 0 | 0 | 0 | -5.139 | 0 | 1.011 | 2.229 | 1.9 | 0 | 0 | 0 | 1 | 1 | 0
2022-03-08 06:00 | 0 | 0 | 0 | 0 | 2 | 20.39 | 100 | 100 | 0 | 0 | 0 | 0 | 0 | 0 | 0 | 0 | 0 | 0 | 0 | 0 | 0 | 0 | 0 | 0 | 0 | 0 | 0 | -0.001 | 0 | 0 | 0 | 0 | 0 | 0 | 105.58 | 0 | 0 | 0 | 0 | -4.427 | 0 | 0.895 | 1.907 | 1.625 | 0 | 0 | 0 | 1 | 1 | 0
2022-03-08 07:00 | 0 | 0 | 0 | 0 | 1.9 | 20.39 | 100 | 100 | 0 | 0 | 0 | 0 | 0 | 0 | 0 | 0 | 0 | 0 | 0 | 0 | 0 | 0 | 0 | 0 | 0 | 0 | 0 | -0.001 | 0 | 0 | 0 | 0 | 0 | 0 | 92.53 | 0 | 0 | 0 | 0 | -3.79 | 0 | 0.795 | 1.616 | 1.378 | 0 | 0 | 0 | 1 | 1 | 0
2022-03-08 08:00 | 0 | 0 | 0 | 0 | 2.1 | 19.56 | 100 | 100 | 0 | 0 | 0 | 0 | 0 | 0 | 0 | 0 | 0 | 0 | 0 | 0 | 0 | 0 | 0 | 0 | 0 | 0 | 0 | -0.001 | 0 | 0 | 0 | 0 | 0 | 0 | 81.24 | 0 | 0 | 0 | 0 | -3.277 | 0 | 0.714 | 1.384 | 1.18 | 0 | 0 | 0 | 1 | 1 | 0
2022-03-08 09:00 | 0 | 0 | 0 | 0 | 2.2 | 19.46 | 100 | 100 | 0 | 0 | 0 | 0 | 0 | 0 | 0 | 0 | 0 | 0 | 0 | 0 | 0 | 0 | 0 | 0 | 0 | 0 | 0 | -0.001 | 0 | 0 | 0 | 0 | 0 | 0 | 71.58 | 0 | 0 | 0 | 0 | -2.804 | 0 | 0.635 | 1.171 | 0.998 | 0 | 0 | 0 | 1 | 1 | 0
2022-03-08 10:00 | 0 | 0 | 0 | 1 | 2.5 | 21.87 | 100 | 100 | 0 | 0 | 0 | 0 | 0 | 0 | 0 | 0 | 0 | 0 | 0 | 0 | 0 | 0 | 0 | 0 | 0 | 0 | 0 | -0.001 | 0 | 0 | 0 | 0 | 5.87 | 1 | 63.71 | 0 | 0 | 0 | 0 | -2.286 | 0 | 0.542 | 0.941 | 0.803 | 0 | 0 | 0 | 1 | 1 | 0
2022-03-08 11:00 | 0 | 431.9 | 431.65 | 1 | 3 | 22.49 | 100 | 100 | 0 | 0 | 0 | 0.521 | 0 | 0 | 0 | 0 | 0 | 0 | 38.919 | 148.143 | 148.228 | 0 | 0 | 0 | 0 | 0 | 0 | -0.001 | 0 | 0 | 0 | 0 | 1.94 | 1 | 184.55 | 0 | 0 | 0 | 0 | 35.078 | 0 | 0.8 | 1.641 | 1.399 | 0 | 0 | 0 | 2 | 2 | 0
2022-03-08 12:00 | 0 | 670.4 | 667.06 | 1 | 2.8 | 23.58 | 100 | 100 | 31.948 | 31.948 | 1.695 | 0.976 | 34.619 | 0 | 0 | 110.714 | 110.714 | 110.714 | 173.889 | 228.936 | 230.081 | 0 | 0 | 0 | 0 | 0 | 0 | 110.713 | 110.714 | 48.12 | 13.89 | 100 | 5.72 | 1 | 347.5 | 0 | 0 | 0 | 0 | 47.303 | 0 | 5.251 | 5.734 | 4.888 | 0 | 0 | 0 | 2 | 2 | 0
2022-03-08 13:00 | 0 | 807.1 | 787.08 | 1 | 3 | 24.34 | 100 | 100 | 70.025 | 70.025 | 4.625 | 2.784 | 77.434 | 0 | 0 | 217.385 | 217.385 | 217.385 | 236.083 | 270.126 | 276.997 | 0 | 0 | 0 | 0 | 0 | 0 | 217.384 | 217.385 | 78.48 | 25.28 | 100 | 12.79 | 0.99 | 347.5 | 0 | 0 | 0 | 0 | 0 | 0 | 6.72 | 6.466 | 5.512 | 0 | 0 | 0 | 2 | 3 | 0
2022-03-08 14:00 | 0 | 878.2 | 831.16 | 1 | 3.1 | 28.53 | 100 | 100 | 72.935 | 72.935 | 5.773 | 3.055 | 81.762 | 0 | 0 | 229.11 | 229.11 | 229.11 | 247.41 | 285.255 | 301.398 | 0 | 0 | 0 | 0 | 0 | 0 | 229.109 | 229.11 | 76.02 | 24.2 | 100 | 18.84 | 0.99 | 347.5 | 0 | 0 | 0 | 0 | 0 | 0 | 6.477 | 6.382 | 5.441 | 0 | 0 | 0 | 2 | 3 | 0
2022-03-08 15:00 | 0 | 915.7 | 840.29 | 1 | 3 | 29.01 | 100 | 100 | 73.033 | 73.033 | 5.906 | 3.075 | 82.014 | 0 | 0 | 229.958 | 229.958 | 229.958 | 248.213 | 288.387 | 314.268 | 0 | 0 | 0 | 0 | 0 | 0 | 229.957 | 229.958 | 73.17 | 23.24 | 100 | 23.42 | 0.98 | 347.5 | 0 | 0 | 0 | 0 | 0 | 0 | 6.45 | 6.373 | 5.432 | 0 | 0 | 0 | 2 | 3 | 0
2022-03-08 16:00 | 0 | 862.7 | 774.79 | 1 | 2.6 | 29 | 100 | 100 | 64.803 | 64.803 | 5.718 | 2.607 | 73.128 | 0 | 0 | 209.349 | 209.349 | 209.349 | 227.605 | 265.907 | 296.079 | 0 | 0 | 0 | 0 | 0 | 0 | 209.348 | 209.349 | 70.71 | 21.89 | 100 | 26.09 | 0.97 | 347.5 | 0 | 0 | 0 | 0 | 0 | 0 | 6.45 | 6.373 | 5.433 | 0 | 0 | 0 | 2 | 3 | 0
2022-03-08 17:00 | 0 | 837 | 748.63 | 1 | 2.5 | 30.67 | 100 | 100 | 60.943 | 60.943 | 6.1 | 2.442 | 69.485 | 0 | 0 | 201.587 | 201.587 | 201.587 | 219.687 | 256.93 | 287.258 | 0 | 0 | 0 | 0 | 0 | 0 | 201.586 | 201.587 | 70.18 | 21.22 | 100 | 26.57 | 0.97 | 347.5 | 0 | 0 | 0 | 0 | 0 | 0 | 6.356 | 6.339 | 5.404 | 0 | 0 | 0 | 2 | 3 | 0
2022-03-08 18:00 | 0 | 832.2 | 755.56 | 1 | 2.6 | 30.76 | 100 | 100 | 62.068 | 62.068 | 6.138 | 2.503 | 70.709 | 0 | 0 | 204.487 | 204.487 | 204.487 | 222.578 | 259.307 | 285.611 | 0 | 0 | 0 | 0 | 0 | 0 | 204.486 | 204.487 | 71.6 | 21.73 | 100 | 24.78 | 0.98 | 347.5 | 0 | 0 | 0 | 0 | 0 | 0 | 6.351 | 6.338 | 5.403 | 0 | 0 | 0 | 2 | 3 | 0
2022-03-08 19:00 | 0 | 896.7 | 837.41 | 1 | 2.8 | 30.9 | 100 | 100 | 72.255 | 72.254 | 6.4 | 3.084 | 81.739 | 0 | 0 | 230.372 | 230.372 | 230.372 | 248.45 | 287.398 | 307.747 | 0 | 0 | 0 | 0 | 0 | 0 | 230.371 | 230.372 | 74.86 | 23.48 | 100 | 20.95 | 0.98 | 347.5 | 0 | 0 | 0 | 0 | 0 | 0 | 6.343 | 6.335 | 5.4 | 0 | 0 | 0 | 2 | 3 | 0
2022-03-08 20:00 | 0 | 836.9 | 806.59 | 1 | 3 | 30.48 | 100 | 100 | 69.579 | 69.579 | 6.221 | 2.913 | 78.713 | 0 | 0 | 223.066 | 223.066 | 223.066 | 241.183 | 276.823 | 287.224 | 0 | 0 | 0 | 0 | 0 | 0 | 223.065 | 223.066 | 77.66 | 24.22 | 100 | 15.47 | 0.99 | 347.5 | 0 | 0 | 0 | 0 | 0 | 0 | 6.367 | 6.343 | 5.407 | 0 | 0 | 0 | 2 | 3 | 0
2022-03-08 21:00 | 0 | 736.8 | 728.17 | 1 | 2.9 | 30.01 | 100 | 100 | 61.046 | 61.046 | 5.896 | 2.431 | 69.373 | 0 | 0 | 201.053 | 201.053 | 201.053 | 219.214 | 249.907 | 252.87 | 0 | 0 | 0 | 0 | 0 | 0 | 201.052 | 201.053 | 79.51 | 24.14 | 100 | 8.78 | 1 | 347.5 | 0 | 0 | 0 | 0 | 0 | 0 | 6.393 | 6.353 | 5.415 | 0 | 0 | 0 | 2 | 3 | 0
2022-03-08 22:00 | 0 | 524.8 | 524.66 | 1 | 2 | 25.08 | 100 | 100 | 0 | 0 | 0 | 0.521 | 0 | 64.306 | 0 | 64.306 | 64.306 | 64.306 | 82.933 | 180.063 | 180.111 | 0 | 0 | 0 | 0 | 0 | 0 | -0.001 | 0 | 35.7 | 0 | 0 | 1.33 | 1 | 347.5 | 0 | 0 | 0 | 0 | 0 | 0 | 6.676 | 6.451 | 5.5 | 0 | 0 | 0 | 2 | 3 | 0
2022-03-08 23:00 | 0 | 0 | 0 | 1 | 2.2 | 24.66 | 100 | 100 | 0 | 0 | 0 | 0 | 0 | 0 | 0 | 0 | 0 | 0 | 0 | 0 | 0 | 0 | 0 | 0 | 0 | 0 | 0 | -0.001 | 0 | 0 | 0 | 0 | 2.55 | 1 | 289.5 | 0 | 0 | 0 | 0 | -16.838 | 0 | 5.62 | 6.055 | 5.162 | 0 | 0 | 0 | 2 | 2 | 0
2022-03-09 | 0 | 0 | 0 | 0 | 2.3 | 24.28 | 100 | 100 | 0 | 0 | 0 | 0 | 0 | 0 | 0 | 0 | 0 | 0 | 0 | 0 | 0 | 0 | 0 | 0 | 0 | 0 | 0 | -0.001 | 0 | 0 | 0 | 0 | 0 | 0 | 245.74 | 0 | 0 | 0 | 0 | -12.701 | 0 | 3.428 | 5.006 | 4.267 | 0 | 0 | 0 | 1 | 1 | 0
2022-03-09 01:00 | 0 | 0 | 0 | 0 | 2.4 | 23.72 | 100 | 100 | 0 | 0 | 0 | 0 | 0 | 0 | 0 | 0 | 0 | 0 | 0 | 0 | 0 | 0 | 0 | 0 | 0 | 0 | 0 | -0.001 | 0 | 0 | 0 | 0 | 0 | 0 | 210.89 | 0 | 0 | 0 | 0 | -10.117 | 0 | 2.329 | 4.204 | 3.584 | 0 | 0 | 0 | 1 | 1 | 0
2022-03-09 02:00 | 0 | 0 | 0 | 0 | 2.6 | 22.46 | 100 | 100 | 0 | 0 | 0 | 0 | 0 | 0 | 0 | 0 | 0 | 0 | 0 | 0 | 0 | 0 | 0 | 0 | 0 | 0 | 0 | -0.001 | 0 | 0 | 0 | 0 | 0 | 0 | 182.09 | 0 | 0 | 0 | 0 | -8.36 | 0 | 1.739 | 3.574 | 3.047 | 0 | 0 | 0 | 1 | 1 | 0
2022-03-09 03:00 | 0 | 0 | 0 | 0 | 2.6 | 21.52 | 100 | 100 | 0 | 0 | 0 | 0 | 0 | 0 | 0 | 0 | 0 | 0 | 0 | 0 | 0 | 0 | 0 | 0 | 0 | 0 | 0 | -0.001 | 0 | 0 | 0 | 0 | 0 | 0 | 157.86 | 0 | 0 | 0 | 0 | -7.034 | 0 | 1.387 | 3.049 | 2.599 | 0 | 0 | 0 | 1 | 1 | 0
2022-03-09 04:00 | 0 | 0 | 0 | 0 | 2.4 | 21.42 | 100 | 100 | 0 | 0 | 0 | 0 | 0 | 0 | 0 | 0 | 0 | 0 | 0 | 0 | 0 | 0 | 0 | 0 | 0 | 0 | 0 | -0.001 | 0 | 0 | 0 | 0 | 0 | 0 | 137.33 | 0 | 0 | 0 | 0 | -5.958 | 0 | 1.158 | 2.591 | 2.209 | 0 | 0 | 0 | 1 | 1 | 0
2022-03-09 05:00 | 0 | 0 | 0 | 0 | 2.1 | 20.14 | 100 | 100 | 0 | 0 | 0 | 0 | 0 | 0 | 0 | 0 | 0 | 0 | 0 | 0 | 0 | 0 | 0 | 0 | 0 | 0 | 0 | -0.001 | 0 | 0 | 0 | 0 | 0 | 0 | 119.65 | 0 | 0 | 0 | 0 | -5.132 | 0 | 1.01 | 2.225 | 1.897 | 0 | 0 | 0 | 1 | 1 | 0
2022-03-09 06:00 | 0 | 0 | 0 | 0 | 2 | 19.44 | 100 | 100 | 0 | 0 | 0 | 0 | 0 | 0 | 0 | 0 | 0 | 0 | 0 | 0 | 0 | 0 | 0 | 0 | 0 | 0 | 0 | -0.001 | 0 | 0 | 0 | 0 | 0 | 0 | 104.43 | 0 | 0 | 0 | 0 | -4.418 | 0 | 0.894 | 1.902 | 1.622 | 0 | 0 | 0 | 1 | 1 | 0
2022-03-09 07:00 | 0 | 0 | 0 | 0 | 1.8 | 19.08 | 100 | 100 | 0 | 0 | 0 | 0 | 0 | 0 | 0 | 0 | 0 | 0 | 0 | 0 | 0 | 0 | 0 | 0 | 0 | 0 | 0 | -0.001 | 0 | 0 | 0 | 0 | 0 | 0 | 91.36 | 0 | 0 | 0 | 0 | -3.796 | 0 | 0.796 | 1.619 | 1.381 | 0 | 0 | 0 | 1 | 1 | 0
2022-03-09 08:00 | 0 | 0 | 0 | 0 | 1.7 | 17.9 | 100 | 100 | 0 | 0 | 0 | 0 | 0 | 0 | 0 | 0 | 0 | 0 | 0 | 0 | 0 | 0 | 0 | 0 | 0 | 0 | 0 | -0.001 | 0 | 0 | 0 | 0 | 0 | 0 | 80 | 0 | 0 | 0 | 0 | -3.298 | 0 | 0.717 | 1.393 | 1.187 | 0 | 0 | 0 | 1 | 1 | 0
2022-03-09 09:00 | 0 | 0 | 0 | 0 | 1.7 | 17.91 | 100 | 100 | 0 | 0 | 0 | 0 | 0 | 0 | 0 | 0 | 0 | 0 | 0 | 0 | 0 | 0 | 0 | 0 | 0 | 0 | 0 | -0.001 | 0 | 0 | 0 | 0 | 0 | 0 | 70.29 | 0 | 0 | 0 | 0 | -2.817 | 0 | 0.637 | 1.177 | 1.003 | 0 | 0 | 0 | 1 | 1 | 0
2022-03-09 10:00 | 0 | 0 | 0 | 1 | 1.9 | 21.11 | 100 | 100 | 0 | 0 | 0 | 0 | 0 | 0 | 0 | 0 | 0 | 0 | 0 | 0 | 0 | 0 | 0 | 0 | 0 | 0 | 0 | -0.001 | 0 | 0 | 0 | 0 | 5.51 | 1 | 62.5 | 0 | 0 | 0 | 0 | -2.263 | 0 | 0.537 | 0.931 | 0.794 | 0 | 0 | 0 | 1 | 1 | 0
2022-03-09 11:00 | 0 | 431.1 | 430.94 | 1 | 2.6 | 21.65 | 100 | 100 | 0 | 0 | 0 | 0.521 | 0 | 0 | 0 | 0 | 0 | 0 | 37.978 | 147.898 | 147.954 | 0 | 0 | 0 | 0 | 0 | 0 | -0.001 | 0 | 0 | 0 | 0 | 1.58 | 1 | 180.31 | 0 | 0 | 0 | 0 | 34.199 | 0 | 0.79 | 1.614 | 1.375 | 0 | 0 | 0 | 2 | 2 | 0
2022-03-09 12:00 | 0 | 671.9 | 668.11 | 1 | 2.2 | 22.59 | 100 | 100 | 31.342 | 31.342 | 1.561 | 0.952 | 33.855 | 0 | 0 | 108.582 | 108.582 | 108.582 | 172.903 | 229.295 | 230.596 | 0 | 0 | 0 | 0 | 0 | 0 | 108.581 | 108.582 | 47.09 | 13.59 | 100 | 6.09 | 1 | 347.5 | 0 | 0 | 0 | 0 | 48.533 | 0 | 5.216 | 5.707 | 4.865 | 0 | 0 | 0 | 2 | 2 | 0
2022-03-09 13:00 | 0 | 806.8 | 785.6 | 1 | 2.2 | 23.68 | 100 | 100 | 69.867 | 69.867 | 4.525 | 2.771 | 77.163 | 0 | 0 | 216.781 | 216.781 | 216.781 | 235.543 | 269.617 | 276.894 | 0 | 0 | 0 | 0 | 0 | 0 | 216.78 | 216.781 | 78.29 | 25.23 | 100 | 13.16 | 0.99 | 347.5 | 0 | 0 | 0 | 0 | 0 | 0 | 6.759 | 6.479 | 5.523 | 0 | 0 | 0 | 2 | 3 | 0
2022-03-09 14:00 | 0 | 869.2 | 820.73 | 1 | 2.2 | 28.36 | 100 | 100 | 71.73 | 71.73 | 5.685 | 2.978 | 80.393 | 0 | 0 | 225.851 | 225.851 | 225.851 | 244.167 | 281.676 | 298.309 | 0 | 0 | 0 | 0 | 0 | 0 | 225.85 | 225.851 | 75.71 | 24.05 | 100 | 19.22 | 0.99 | 347.5 | 0 | 0 | 0 | 0 | 0 | 0 | 6.487 | 6.386 | 5.444 | 0 | 0 | 0 | 2 | 3 | 0
2022-03-09 15:00 | 0 | 916.5 | 838.5 | 1 | 2.5 | 29.04 | 100 | 100 | 72.744 | 72.744 | 5.898 | 3.058 | 81.7 | 0 | 0 | 229.245 | 229.245 | 229.245 | 247.497 | 287.774 | 314.543 | 0 | 0 | 0 | 0 | 0 | 0 | 229.244 | 229.245 | 72.88 | 23.13 | 100 | 23.81 | 0.98 | 347.5 | 0 | 0 | 0 | 0 | 0 | 0 | 6.448 | 6.372 | 5.432 | 0 | 0 | 0 | 2 | 3 | 0
2022-03-09 16:00 | 0 | 947.9 | 848.41 | 1 | 3.1 | 29.1 | 100 | 100 | 73.32 | 73.32 | 5.927 | 3.094 | 82.342 | 0 | 0 | 230.767 | 230.767 | 230.767 | 249.014 | 291.175 | 325.319 | 0 | 0 | 0 | 0 | 0 | 0 | 230.766 | 230.767 | 70.94 | 22.54 | 100 | 26.49 | 0.97 | 347.5 | 0 | 0 | 0 | 0 | 0 | 0 | 6.445 | 6.371 | 5.431 | 0 | 0 | 0 | 2 | 3 | 0
2022-03-09 17:00 | 0 | 893.2 | 796.18 | 1 | 3.4 | 30.44 | 100 | 100 | 66.512 | 66.512 | 6.152 | 2.738 | 75.402 | 0 | 0 | 215.311 | 215.311 | 215.311 | 233.432 | 273.249 | 306.546 | 0 | 0 | 0 | 0 | 0 | 0 | 215.31 | 215.311 | 70.24 | 21.7 | 100 | 26.95 | 0.97 | 347.5 | 0 | 0 | 0 | 0 | 0 | 0 | 6.369 | 6.344 | 5.408 | 0 | 0 | 0 | 2 | 3 | 0
2022-03-09 18:00 | 0 | 892 | 807.41 | 1 | 3.6 | 30.42 | 100 | 100 | 68.208 | 68.208 | 6.179 | 2.833 | 77.22 | 0 | 0 | 219.547 | 219.547 | 219.547 | 237.67 | 277.103 | 306.134 | 0 | 0 | 0 | 0 | 0 | 0 | 219.546 | 219.547 | 71.72 | 22.28 | 100 | 25.15 | 0.98 | 347.5 | 0 | 0 | 0 | 0 | 0 | 0 | 6.37 | 6.344 | 5.408 | 0 | 0 | 0 | 2 | 3 | 0
2022-03-09 19:00 | 0 | 901.5 | 839.9 | 1 | 3.6 | 30.35 | 100 | 100 | 72.741 | 72.741 | 6.265 | 3.097 | 82.103 | 0 | 0 | 230.915 | 230.915 | 230.915 | 249.044 | 288.255 | 309.395 | 0 | 0 | 0 | 0 | 0 | 0 | 230.914 | 230.915 | 74.63 | 23.51 | 100 | 21.3 | 0.98 | 347.5 | 0 | 0 | 0 | 0 | 0 | 0 | 6.374 | 6.346 | 5.41 | 0 | 0 | 0 | 2 | 3 | 0
2022-03-09 20:00 | 0 | 842.3 | 810.49 | 1 | 3.6 | 30.1 | 100 | 100 | 70.165 | 70.165 | 6.136 | 2.937 | 79.238 | 0 | 0 | 224.093 | 224.093 | 224.093 | 242.245 | 278.161 | 289.077 | 0 | 0 | 0 | 0 | 0 | 0 | 224.092 | 224.093 | 77.52 | 24.27 | 100 | 15.8 | 0.99 | 347.5 | 0 | 0 | 0 | 0 | 0 | 0 | 6.388 | 6.351 | 5.414 | 0 | 0 | 0 | 2 | 3 | 0
2022-03-09 21:00 | 0 | 712.2 | 703.25 | 1 | 2.7 | 29.75 | 100 | 100 | 58.169 | 58.169 | 5.736 | 2.277 | 66.182 | 0 | 0 | 193.476 | 193.476 | 193.476 | 211.661 | 241.355 | 244.427 | 0 | 0 | 0 | 0 | 0 | 0 | 193.475 | 193.476 | 79.15 | 23.8 | 100 | 9.09 | 1 | 347.5 | 0 | 0 | 0 | 0 | 0 | 0 | 6.408 | 6.358 | 5.42 | 0 | 0 | 0 | 2 | 3 | 0
2022-03-09 22:00 | 0 | 497.4 | 497.2 | 1 | 1.8 | 25.26 | 100 | 100 | 0 | 0 | 0 | 0.521 | 0 | 58.278 | 0 | 58.278 | 58.278 | 58.278 | 76.888 | 170.638 | 170.708 | 0 | 0 | 0 | 0 | 0 | 0 | -0.001 | 0 | 34.14 | 0 | 0 | 1.64 | 1 | 347.5 | 0 | 0 | 0 | 0 | 0 | 0 | 6.666 | 6.448 | 5.496 | 0 | 0 | 0 | 2 | 2 | 0
2022-03-09 23:00 | 0 | 0 | 0 | 1 | 2.1 | 24.39 | 100 | 100 | 0 | 0 | 0 | 0 | 0 | 0 | 0 | 0 | 0 | 0 | 0 | 0 | 0 | 0 | 0 | 0 | 0 | 0 | 0 | -0.001 | 0 | 0 | 0 | 0 | 2.25 | 1 | 289.42 | 0 | 0 | 0 | 0 | -16.859 | 0 | 5.632 | 6.06 | 5.166 | 0 | 0 | 0 | 2 | 2 | 0
2022-03-10 | 0 | 0 | 0 | 0 | 2 | 24.19 | 100 | 100 | 0 | 0 | 0 | 0 | 0 | 0 | 0 | 0 | 0 | 0 | 0 | 0 | 0 | 0 | 0 | 0 | 0 | 0 | 0 | -0.001 | 0 | 0 | 0 | 0 | 0 | 0 | 245.67 | 0 | 0 | 0 | 0 | -12.702 | 0 | 3.428 | 5.006 | 4.267 | 0 | 0 | 0 | 1 | 1 | 0
2022-03-10 01:00 | 0 | 0 | 0 | 0 | 2 | 24.09 | 100 | 100 | 0 | 0 | 0 | 0 | 0 | 0 | 0 | 0 | 0 | 0 | 0 | 0 | 0 | 0 | 0 | 0 | 0 | 0 | 0 | -0.001 | 0 | 0 | 0 | 0 | 0 | 0 | 210.9 | 0 | 0 | 0 | 0 | -10.093 | 0 | 2.32 | 4.196 | 3.577 | 0 | 0 | 0 | 1 | 1 | 0
2022-03-10 02:00 | 0 | 0 | 0 | 0 | 2 | 22.7 | 100 | 100 | 0 | 0 | 0 | 0 | 0 | 0 | 0 | 0 | 0 | 0 | 0 | 0 | 0 | 0 | 0 | 0 | 0 | 0 | 0 | -0.001 | 0 | 0 | 0 | 0 | 0 | 0 | 182.14 | 0 | 0 | 0 | 0 | -8.349 | 0 | 1.735 | 3.57 | 3.043 | 0 | 0 | 0 | 1 | 1 | 0
2022-03-10 03:00 | 0 | 0 | 0 | 0 | 2.2 | 22.28 | 100 | 100 | 0 | 0 | 0 | 0 | 0 | 0 | 0 | 0 | 0 | 0 | 0 | 0 | 0 | 0 | 0 | 0 | 0 | 0 | 0 | -0.001 | 0 | 0 | 0 | 0 | 0 | 0 | 158.02 | 0 | 0 | 0 | 0 | -7.002 | 0 | 1.379 | 3.035 | 2.587 | 0 | 0 | 0 | 1 | 1 | 0
2022-03-10 04:00 | 0 | 0 | 0 | 0 | 2.3 | 22.05 | 100 | 100 | 0 | 0 | 0 | 0 | 0 | 0 | 0 | 0 | 0 | 0 | 0 | 0 | 0 | 0 | 0 | 0 | 0 | 0 | 0 | -0.001 | 0 | 0 | 0 | 0 | 0 | 0 | 137.56 | 0 | 0 | 0 | 0 | -5.937 | 0 | 1.154 | 2.582 | 2.201 | 0 | 0 | 0 | 1 | 1 | 0
2022-03-10 05:00 | 0 | 0 | 0 | 0 | 2.3 | 21.53 | 100 | 100 | 0 | 0 | 0 | 0 | 0 | 0 | 0 | 0 | 0 | 0 | 0 | 0 | 0 | 0 | 0 | 0 | 0 | 0 | 0 | -0.001 | 0 | 0 | 0 | 0 | 0 | 0 | 120.05 | 0 | 0 | 0 | 0 | -5.083 | 0 | 1.002 | 2.203 | 1.878 | 0 | 0 | 0 | 1 | 1 | 0
2022-03-10 06:00 | 0 | 0 | 0 | 0 | 2.2 | 20.99 | 100 | 100 | 0 | 0 | 0 | 0 | 0 | 0 | 0 | 0 | 0 | 0 | 0 | 0 | 0 | 0 | 0 | 0 | 0 | 0 | 0 | -0.001 | 0 | 0 | 0 | 0 | 0 | 0 | 105 | 0 | 0 | 0 | 0 | -4.37 | 0 | 0.886 | 1.88 | 1.603 | 0 | 0 | 0 | 1 | 1 | 0
2022-03-10 07:00 | 0 | 0 | 0 | 0 | 2.1 | 21.4 | 100 | 100 | 0 | 0 | 0 | 0 | 0 | 0 | 0 | 0 | 0 | 0 | 0 | 0 | 0 | 0 | 0 | 0 | 0 | 0 | 0 | -0.001 | 0 | 0 | 0 | 0 | 0 | 0 | 92.17 | 0 | 0 | 0 | 0 | -3.723 | 0 | 0.785 | 1.586 | 1.352 | 0 | 0 | 0 | 1 | 1 | 0
2022-03-10 08:00 | 0 | 0 | 0 | 0 | 1.9 | 20.97 | 100 | 100 | 0 | 0 | 0 | 0 | 0 | 0 | 0 | 0 | 0 | 0 | 0 | 0 | 0 | 0 | 0 | 0 | 0 | 0 | 0 | -0.001 | 0 | 0 | 0 | 0 | 0 | 0 | 81.14 | 0 | 0 | 0 | 0 | -3.203 | 0 | 0.702 | 1.35 | 1.151 | 0 | 0 | 0 | 1 | 1 | 0
2022-03-10 09:00 | 0 | 0 | 0 | 0 | 2 | 21.07 | 100 | 100 | 0 | 0 | 0 | 0 | 0 | 0 | 0 | 0 | 0 | 0 | 0 | 0 | 0 | 0 | 0 | 0 | 0 | 0 | 0 | -0.001 | 0 | 0 | 0 | 0 | 0 | 0 | 71.73 | 0 | 0 | 0 | 0 | -2.731 | 0 | 0.622 | 1.138 | 0.97 | 0 | 0 | 0 | 1 | 1 | 0
2022-03-10 10:00 | 0 | 0 | 0 | 1 | 2.1 | 23.19 | 100 | 100 | 0 | 0 | 0 | 0 | 0 | 0 | 0 | 0 | 0 | 0 | 0 | 0 | 0 | 0 | 0 | 0 | 0 | 0 | 0 | -0.001 | 0 | 0 | 0 | 0 | 5.14 | 1 | 64.03 | 0 | 0 | 0 | 0 | -2.235 | 0 | 0.532 | 0.919 | 0.784 | 0 | 0 | 0 | 1 | 1 | 0
2022-03-10 11:00 | 0 | 324 | 323.93 | 1 | 2.8 | 23.58 | 100 | 100 | 0 | 0 | 0 | 0.521 | 0 | 0 | 0 | 0 | 0 | 0 | 27.892 | 111.172 | 111.197 | 0 | 0 | 0 | 0 | 0 | 0 | -0.001 | 0 | 0 | 0 | 0 | 1.21 | 1 | 148.86 | 0 | 0 | 0 | 0 | 24.623 | 0 | 0.708 | 1.383 | 1.179 | 0 | 0 | 0 | 2 | 2 | 0
2022-03-10 12:00 | 0 | 451.6 | 448.73 | 1 | 2.6 | 24.19 | 100 | 100 | 0 | 0 | 0 | 0.521 | 0 | 44.626 | 0 | 44.626 | 44.626 | 44.626 | 115.286 | 154.005 | 154.989 | 0 | 0 | 0 | 0 | 0 | 0 | -0.001 | 0 | 28.79 | 0 | 0 | 6.46 | 1 | 347.5 | 0 | 0 | 0 | 0 | 57.663 | 0 | 3.894 | 4.913 | 4.189 | 0 | 0 | 0 | 1 | 1 | 0
2022-03-10 13:00 | 0 | 657.7 | 639.41 | 1 | 2.5 | 24.87 | 100 | 100 | 53.088 | 53.088 | 3.29 | 1.889 | 58.267 | 0 | 0 | 172.985 | 172.985 | 172.985 | 191.633 | 219.446 | 225.723 | 0 | 0 | 0 | 0 | 0 | 0 | 172.984 | 172.985 | 76.64 | 23.52 | 100 | 13.54 | 0.99 | 347.5 | 0 | 0 | 0 | 0 | 0 | 0 | 6.689 | 6.455 | 5.503 | 0 | 0 | 0 | 2 | 2 | 0
2022-03-10 14:00 | 0 | 691.8 | 651.67 | 1 | 2.4 | 29.23 | 100 | 100 | 51.862 | 51.861 | 4.969 | 1.935 | 58.765 | 0 | 0 | 175.523 | 175.523 | 175.523 | 193.757 | 223.653 | 237.426 | 0 | 0 | 0 | 0 | 0 | 0 | 175.522 | 175.523 | 73.93 | 21.84 | 100 | 19.61 | 0.99 | 347.5 | 0 | 0 | 0 | 0 | 0 | 0 | 6.437 | 6.368 | 5.429 | 0 | 0 | 0 | 2 | 2 | 0
2022-03-10 15:00 | 0 | 759.8 | 693.01 | 1 | 2.2 | 29.94 | 100 | 100 | 55.422 | 55.422 | 5.576 | 2.135 | 63.132 | 0 | 0 | 186.225 | 186.225 | 186.225 | 204.393 | 237.841 | 260.763 | 0 | 0 | 0 | 0 | 0 | 0 | 186.224 | 186.225 | 71.42 | 21.25 | 100 | 24.2 | 0.98 | 347.5 | 0 | 0 | 0 | 0 | 0 | 0 | 6.397 | 6.354 | 5.417 | 0 | 0 | 0 | 2 | 2 | 0
2022-03-10 16:00 | 0 | 803 | 716.23 | 1 | 2.1 | 30.28 | 100 | 100 | 57.341 | 57.341 | 5.852 | 2.245 | 65.439 | 0 | 0 | 191.891 | 191.891 | 191.891 | 210.027 | 245.81 | 275.59 | 0 | 0 | 0 | 0 | 0 | 0 | 191.89 | 191.891 | 69.63 | 20.81 | 100 | 26.88 | 0.97 | 347.5 | 0 | 0 | 0 | 0 | 0 | 0 | 6.378 | 6.347 | 5.411 | 0 | 0 | 0 | 2 | 2 | 0
2022-03-10 17:00 | 0 | 827.5 | 735.06 | 1 | 1.8 | 31.51 | 100 | 100 | 58.859 | 58.859 | 6.297 | 2.354 | 67.509 | 0 | 0 | 197.295 | 197.295 | 197.295 | 215.316 | 252.273 | 283.998 | 0 | 0 | 0 | 0 | 0 | 0 | 197.294 | 197.295 | 69.47 | 20.73 | 100 | 27.34 | 0.97 | 347.5 | 0 | 0 | 0 | 0 | 0 | 0 | 6.309 | 6.323 | 5.39 | 0 | 0 | 0 | 2 | 3 | 0
2022-03-10 18:00 | 0 | 839.7 | 757.74 | 1 | 1.6 | 31.54 | 100 | 100 | 61.845 | 61.844 | 6.367 | 2.511 | 70.722 | 0 | 0 | 204.854 | 204.854 | 204.854 | 222.872 | 260.056 | 288.185 | 0 | 0 | 0 | 0 | 0 | 0 | 204.853 | 204.854 | 71.08 | 21.46 | 100 | 25.53 | 0.98 | 347.5 | 0 | 0 | 0 | 0 | 0 | 0 | 6.307 | 6.322 | 5.389 | 0 | 0 | 0 | 2 | 3 | 0
2022-03-10 19:00 | 0 | 780.1 | 725.05 | 1 | 1.5 | 31.35 | 100 | 100 | 58.754 | 58.754 | 6.237 | 2.344 | 67.336 | 0 | 0 | 196.823 | 196.823 | 196.823 | 214.859 | 248.837 | 267.73 | 0 | 0 | 0 | 0 | 0 | 0 | 196.822 | 196.823 | 73.52 | 21.95 | 100 | 21.65 | 0.98 | 347.5 | 0 | 0 | 0 | 0 | 0 | 0 | 6.318 | 6.326 | 5.393 | 0 | 0 | 0 | 2 | 3 | 0
2022-03-10 20:00 | 0 | 746.1 | 716.74 | 1 | 1.7 | 31.24 | 100 | 100 | 58.515 | 58.515 | 6.196 | 2.329 | 67.04 | 0 | 0 | 196.086 | 196.086 | 196.086 | 214.133 | 245.986 | 256.062 | 0 | 0 | 0 | 0 | 0 | 0 | 196.085 | 196.086 | 76.58 | 22.85 | 100 | 16.13 | 0.99 | 347.5 | 0 | 0 | 0 | 0 | 0 | 0 | 6.324 | 6.328 | 5.394 | 0 | 0 | 0 | 2 | 3 | 0
2022-03-10 21:00 | 0 | 685.2 | 675.99 | 1 | 2 | 30.77 | 100 | 100 | 54.732 | 54.732 | 5.786 | 2.117 | 62.636 | 0 | 0 | 185.315 | 185.315 | 185.315 | 203.405 | 231.999 | 235.161 | 0 | 0 | 0 | 0 | 0 | 0 | 185.314 | 185.315 | 78.8 | 23.27 | 100 | 9.41 | 1 | 347.5 | 0 | 0 | 0 | 0 | 0 | 0 | 6.35 | 6.337 | 5.402 | 0 | 0 | 0 | 2 | 3 | 0
2022-03-10 22:00 | 0 | 506.7 | 506.41 | 1 | 1.7 | 26.98 | 100 | 100 | 0 | 0 | 0 | 0.521 | 0 | 58.118 | 0 | 58.118 | 58.118 | 58.118 | 76.564 | 173.8 | 173.899 | 0 | 0 | 0 | 0 | 0 | 0 | -0.001 | 0 | 33.42 | 0 | 0 | 1.94 | 1 | 347.5 | 0 | 0 | 0 | 0 | 0 | 0 | 6.566 | 6.413 | 5.467 | 0 | 0 | 0 | 2 | 2 | 0
2022-03-10 23:00 | 0 | 0 | 0 | 1 | 2.2 | 26.82 | 100 | 100 | 0 | 0 | 0 | 0 | 0 | 0 | 0 | 0 | 0 | 0 | 0 | 0 | 0 | 0 | 0 | 0 | 0 | 0 | 0 | -0.001 | 0 | 0 | 0 | 0 | 1.95 | 1 | 290.08 | 0 | 0 | 0 | 0 | -16.667 | 0 | 5.521 | 6.017 | 5.129 | 0 | 0 | 0 | 2 | 2 | 0
2022-03-11 | 0 | 0 | 0 | 0 | 2.5 | 26.41 | 100 | 100 | 0 | 0 | 0 | 0 | 0 | 0 | 0 | 0 | 0 | 0 | 0 | 0 | 0 | 0 | 0 | 0 | 0 | 0 | 0 | -0.001 | 0 | 0 | 0 | 0 | 0 | 0 | 246.67 | 0 | 0 | 0 | 0 | -12.601 | 0 | 3.381 | 4.977 | 4.243 | 0 | 0 | 0 | 1 | 1 | 0
2022-03-11 01:00 | 0 | 0 | 0 | 0 | 2.6 | 26.1 | 100 | 100 | 0 | 0 | 0 | 0 | 0 | 0 | 0 | 0 | 0 | 0 | 0 | 0 | 0 | 0 | 0 | 0 | 0 | 0 | 0 | -0.001 | 0 | 0 | 0 | 0 | 0 | 0 | 212.1 | 0 | 0 | 0 | 0 | -10.037 | 0 | 2.299 | 4.177 | 3.561 | 0 | 0 | 0 | 1 | 1 | 0
2022-03-11 02:00 | 0 | 0 | 0 | 0 | 2.4 | 25.01 | 100 | 100 | 0 | 0 | 0 | 0 | 0 | 0 | 0 | 0 | 0 | 0 | 0 | 0 | 0 | 0 | 0 | 0 | 0 | 0 | 0 | -0.001 | 0 | 0 | 0 | 0 | 0 | 0 | 183.52 | 0 | 0 | 0 | 0 | -8.294 | 0 | 1.719 | 3.549 | 3.026 | 0 | 0 | 0 | 1 | 1 | 0
2022-03-11 03:00 | 0 | 0 | 0 | 0 | 2 | 24.2 | 100 | 100 | 0 | 0 | 0 | 0 | 0 | 0 | 0 | 0 | 0 | 0 | 0 | 0 | 0 | 0 | 0 | 0 | 0 | 0 | 0 | -0.001 | 0 | 0 | 0 | 0 | 0 | 0 | 159.49 | 0 | 0 | 0 | 0 | -6.978 | 0 | 1.374 | 3.025 | 2.579 | 0 | 0 | 0 | 1 | 1 | 0
2022-03-11 04:00 | 0 | 0 | 0 | 0 | 2 | 23.95 | 100 | 100 | 0 | 0 | 0 | 0 | 0 | 0 | 0 | 0 | 0 | 0 | 0 | 0 | 0 | 0 | 0 | 0 | 0 | 0 | 0 | -0.001 | 0 | 0 | 0 | 0 | 0 | 0 | 139.1 | 0 | 0 | 0 | 0 | -5.919 | 0 | 1.151 | 2.574 | 2.194 | 0 | 0 | 0 | 1 | 1 | 0
2022-03-11 05:00 | 0 | 0 | 0 | 0 | 2.1 | 22.69 | 100 | 100 | 0 | 0 | 0 | 0 | 0 | 0 | 0 | 0 | 0 | 0 | 0 | 0 | 0 | 0 | 0 | 0 | 0 | 0 | 0 | -0.001 | 0 | 0 | 0 | 0 | 0 | 0 | 121.53 | 0 | 0 | 0 | 0 | -5.099 | 0 | 1.004 | 2.21 | 1.884 | 0 | 0 | 0 | 1 | 1 | 0
2022-03-11 06:00 | 0 | 0 | 0 | 0 | 2 | 21.86 | 100 | 100 | 0 | 0 | 0 | 0 | 0 | 0 | 0 | 0 | 0 | 0 | 0 | 0 | 0 | 0 | 0 | 0 | 0 | 0 | 0 | -0.001 | 0 | 0 | 0 | 0 | 0 | 0 | 106.39 | 0 | 0 | 0 | 0 | -4.395 | 0 | 0.89 | 1.892 | 1.613 | 0 | 0 | 0 | 1 | 1 | 0
2022-03-11 07:00 | 0 | 0 | 0 | 0 | 2 | 21.71 | 100 | 100 | 0 | 0 | 0 | 0 | 0 | 0 | 0 | 0 | 0 | 0 | 0 | 0 | 0 | 0 | 0 | 0 | 0 | 0 | 0 | -0.001 | 0 | 0 | 0 | 0 | 0 | 0 | 93.41 | 0 | 0 | 0 | 0 | -3.768 | 0 | 0.792 | 1.607 | 1.37 | 0 | 0 | 0 | 1 | 1 | 0
2022-03-11 08:00 | 0 | 0 | 0 | 0 | 2 | 20.82 | 100 | 100 | 0 | 0 | 0 | 0 | 0 | 0 | 0 | 0 | 0 | 0 | 0 | 0 | 0 | 0 | 0 | 0 | 0 | 0 | 0 | -0.001 | 0 | 0 | 0 | 0 | 0 | 0 | 82.18 | 0 | 0 | 0 | 0 | -3.261 | 0 | 0.711 | 1.376 | 1.173 | 0 | 0 | 0 | 1 | 1 | 0
2022-03-11 09:00 | 0 | 0 | 0 | 0 | 2.1 | 20.69 | 100 | 100 | 0 | 0 | 0 | 0 | 0 | 0 | 0 | 0 | 0 | 0 | 0 | 0 | 0 | 0 | 0 | 0 | 0 | 0 | 0 | -0.001 | 0 | 0 | 0 | 0 | 0 | 0 | 72.56 | 0 | 0 | 0 | 0 | -2.791 | 0 | 0.633 | 1.165 | 0.993 | 0 | 0 | 0 | 1 | 1 | 0
2022-03-11 10:00 | 0 | 0 | 0 | 1 | 2.4 | 23.41 | 100 | 100 | 0 | 0 | 0 | 0 | 0 | 0 | 0 | 0 | 0 | 0 | 0 | 0 | 0 | 0 | 0 | 0 | 0 | 0 | 0 | -0.001 | 0 | 0 | 0 | 0 | 4.77 | 1 | 64.77 | 0 | 0 | 0 | 0 | -2.261 | 0 | 0.537 | 0.931 | 0.793 | 0 | 0 | 0 | 1 | 1 | 0
2022-03-11 11:00 | 0 | 397.8 | 397.76 | 1 | 3 | 23.79 | 100 | 100 | 0 | 0 | 0 | 0.521 | 0 | 0 | 0 | 0 | 0 | 0 | 33.45 | 136.51 | 136.525 | 0 | 0 | 0 | 0 | 0 | 0 | -0.001 | 0 | 0 | 0 | 0 | 0.84 | 1 | 167.73 | 0 | 0 | 0 | 0 | 29.886 | 0 | 0.755 | 1.516 | 1.292 | 0 | 0 | 0 | 2 | 2 | 0
2022-03-11 12:00 | 0 | 637.8 | 633.27 | 1 | 2.9 | 24.56 | 100 | 100 | 26.756 | 26.756 | 1.245 | 0.803 | 28.804 | 0 | 0 | 94.331 | 94.331 | 94.331 | 161.509 | 217.339 | 218.893 | 0 | 0 | 0 | 0 | 0 | 0 | 94.33 | 94.331 | 43.09 | 12.22 | 100 | 6.83 | 1 | 347.5 | 0 | 0 | 0 | 0 | 52.185 | 0 | 4.831 | 5.485 | 4.676 | 0 | 0 | 0 | 2 | 2 | 0
2022-03-11 13:00 | 0 | 779.5 | 756.6 | 1 | 2.7 | 25.13 | 100 | 100 | 66.081 | 66.08 | 4.639 | 2.579 | 73.298 | 0 | 0 | 208.034 | 208.034 | 208.034 | 226.656 | 259.665 | 267.524 | 0 | 0 | 0 | 0 | 0 | 0 | 208.033 | 208.034 | 77.76 | 24.7 | 100 | 13.92 | 0.99 | 347.5 | 0 | 0 | 0 | 0 | 0 | 0 | 6.674 | 6.45 | 5.499 | 0 | 0 | 0 | 2 | 3 | 0
2022-03-11 14:00 | 0 | 854.4 | 802.87 | 1 | 2.4 | 29.06 | 100 | 100 | 69.185 | 69.185 | 5.811 | 2.85 | 77.847 | 0 | 0 | 220.32 | 220.32 | 220.32 | 238.57 | 275.546 | 293.23 | 0 | 0 | 0 | 0 | 0 | 0 | 220.319 | 220.32 | 75.14 | 23.59 | 100 | 20 | 0.98 | 347.5 | 0 | 0 | 0 | 0 | 0 | 0 | 6.447 | 6.372 | 5.432 | 0 | 0 | 0 | 2 | 3 | 0
2022-03-11 15:00 | 0 | 650.3 | 591.28 | 1 | 1.9 | 29.49 | 100 | 100 | 44.952 | 44.952 | 4.491 | 1.601 | 51.043 | 0 | 0 | 156.04 | 156.04 | 156.04 | 174.25 | 202.927 | 223.183 | 0 | 0 | 0 | 0 | 0 | 0 | 156.039 | 156.04 | 69.92 | 20.14 | 100 | 24.6 | 0.98 | 347.5 | 0 | 0 | 0 | 0 | 0 | 0 | 6.422 | 6.363 | 5.424 | 0 | 0 | 0 | 2 | 3 | 0
2022-03-11 16:00 | 0 | 683.2 | 607.22 | 1 | 1.7 | 29.45 | 100 | 100 | 46.247 | 46.247 | 4.577 | 1.66 | 52.485 | 0 | 0 | 159.682 | 159.682 | 159.682 | 177.896 | 208.399 | 234.474 | 0 | 0 | 0 | 0 | 0 | 0 | 159.681 | 159.682 | 68.1 | 19.72 | 100 | 27.28 | 0.97 | 347.5 | 0 | 0 | 0 | 0 | 0 | 0 | 6.425 | 6.364 | 5.425 | 0 | 0 | 0 | 2 | 2 | 0
2022-03-11 17:00 | 0 | 577.7 | 511.35 | 1 | 1.7 | 30.53 | 100 | 100 | 35.711 | 35.71 | 4.964 | 1.237 | 41.911 | 0 | 0 | 131.535 | 131.535 | 131.535 | 149.648 | 175.497 | 198.267 | 0 | 0 | 0 | 0 | 0 | 0 | 131.534 | 131.535 | 66.34 | 18.01 | 100 | 27.73 | 0.97 | 347.5 | 0 | 0 | 0 | 0 | 0 | 0 | 6.364 | 6.342 | 5.407 | 0 | 0 | 0 | 2 | 2 | 0
2022-03-11 18:00 | 0 | 561.6 | 505.2 | 1 | 1.8 | 30.49 | 100 | 100 | 35.347 | 35.347 | 4.918 | 1.221 | 41.486 | 0 | 0 | 130.358 | 130.358 | 130.358 | 148.474 | 173.385 | 192.741 | 0 | 0 | 0 | 0 | 0 | 0 | 130.357 | 130.358 | 67.63 | 18.34 | 100 | 25.9 | 0.97 | 347.5 | 0 | 0 | 0 | 0 | 0 | 0 | 6.366 | 6.343 | 5.407 | 0 | 0 | 0 | 2 | 2 | 0
2022-03-11 19:00 | 0 | 606.3 | 562.13 | 1 | 2.1 | 30.35 | 100 | 100 | 41.705 | 41.705 | 4.931 | 1.48 | 48.116 | 0 | 0 | 148.35 | 148.35 | 148.35 | 166.479 | 192.924 | 208.082 | 0 | 0 | 0 | 0 | 0 | 0 | 148.349 | 148.35 | 71.29 | 20.04 | 100 | 22 | 0.98 | 347.5 | 0 | 0 | 0 | 0 | 0 | 0 | 6.374 | 6.346 | 5.41 | 0 | 0 | 0 | 2 | 2 | 0
2022-03-11 20:00 | 0 | 550.2 | 527.66 | 1 | 2.4 | 30.39 | 100 | 100 | 38.45 | 38.45 | 5.016 | 1.348 | 44.814 | 0 | 0 | 139.451 | 139.451 | 139.451 | 157.576 | 181.094 | 188.829 | 0 | 0 | 0 | 0 | 0 | 0 | 139.45 | 139.451 | 73.85 | 20.36 | 100 | 16.46 | 0.99 | 347.5 | 0 | 0 | 0 | 0 | 0 | 0 | 6.372 | 6.345 | 5.409 | 0 | 0 | 0 | 2 | 2 | 0
2022-03-11 21:00 | 0 | 442.8 | 436.44 | 1 | 2.3 | 30.13 | 100 | 100 | 29.996 | 29.996 | 4.295 | 1.004 | 35.296 | 0 | 0 | 113.142 | 113.142 | 113.142 | 131.292 | 149.788 | 151.969 | 0 | 0 | 0 | 0 | 0 | 0 | 113.141 | 113.142 | 74.45 | 19.74 | 100 | 9.72 | 1 | 347.5 | 0 | 0 | 0 | 0 | 0 | 0 | 6.386 | 6.35 | 5.413 | 0 | 0 | 0 | 2 | 2 | 0
2022-03-11 22:00 | 0 | 371.6 | 371.32 | 1 | 1.9 | 26.42 | 100 | 100 | 0 | 0 | 0 | 0.521 | 0 | 36.348 | 0 | 36.348 | 36.348 | 36.348 | 54.847 | 127.436 | 127.533 | 0 | 0 | 0 | 0 | 0 | 0 | -0.001 | 0 | 28.5 | 0 | 0 | 2.24 | 1 | 347.5 | 0 | 0 | 0 | 0 | 0 | 0 | 6.598 | 6.424 | 5.477 | 0 | 0 | 0 | 2 | 2 | 0
2022-03-11 23:00 | 0 | 0 | 0 | 1 | 2 | 26.37 | 100 | 100 | 0 | 0 | 0 | 0 | 0 | 0 | 0 | 0 | 0 | 0 | 0 | 0 | 0 | 0 | 0 | 0 | 0 | 0 | 0 | -0.001 | 0 | 0 | 0 | 0 | 1.65 | 1 | 289.96 | 0 | 0 | 0 | 0 | -16.702 | 0 | 5.542 | 6.025 | 5.136 | 0 | 0 | 0 | 2 | 2 | 0
2022-03-12 | 0 | 0 | 0 | 0 | 2.2 | 25.53 | 100 | 100 | 0 | 0 | 0 | 0 | 0 | 0 | 0 | 0 | 0 | 0 | 0 | 0 | 0 | 0 | 0 | 0 | 0 | 0 | 0 | -0.001 | 0 | 0 | 0 | 0 | 0 | 0 | 246.38 | 0 | 0 | 0 | 0 | -12.65 | 0 | 3.404 | 4.991 | 4.255 | 0 | 0 | 0 | 1 | 1 | 0
2022-03-12 01:00 | 0 | 0 | 0 | 0 | 2.5 | 25.44 | 100 | 100 | 0 | 0 | 0 | 0 | 0 | 0 | 0 | 0 | 0 | 0 | 0 | 0 | 0 | 0 | 0 | 0 | 0 | 0 | 0 | -0.001 | 0 | 0 | 0 | 0 | 0 | 0 | 211.74 | 0 | 0 | 0 | 0 | -10.058 | 0 | 2.307 | 4.184 | 3.567 | 0 | 0 | 0 | 1 | 1 | 0
2022-03-12 02:00 | 0 | 0 | 0 | 0 | 2.8 | 23.94 | 100 | 100 | 0 | 0 | 0 | 0 | 0 | 0 | 0 | 0 | 0 | 0 | 0 | 0 | 0 | 0 | 0 | 0 | 0 | 0 | 0 | -0.001 | 0 | 0 | 0 | 0 | 0 | 0 | 183.04 | 0 | 0 | 0 | 0 | -8.329 | 0 | 1.729 | 3.562 | 3.037 | 0 | 0 | 0 | 1 | 1 | 0
2022-03-12 03:00 | 0 | 0 | 0 | 0 | 2.6 | 22.86 | 100 | 100 | 0 | 0 | 0 | 0 | 0 | 0 | 0 | 0 | 0 | 0 | 0 | 0 | 0 | 0 | 0 | 0 | 0 | 0 | 0 | -0.001 | 0 | 0 | 0 | 0 | 0 | 0 | 158.87 | 0 | 0 | 0 | 0 | -7.017 | 0 | 1.383 | 3.041 | 2.593 | 0 | 0 | 0 | 1 | 1 | 0
2022-03-12 04:00 | 0 | 0 | 0 | 0 | 2.4 | 22.48 | 100 | 100 | 0 | 0 | 0 | 0 | 0 | 0 | 0 | 0 | 0 | 0 | 0 | 0 | 0 | 0 | 0 | 0 | 0 | 0 | 0 | -0.001 | 0 | 0 | 0 | 0 | 0 | 0 | 138.35 | 0 | 0 | 0 | 0 | -5.956 | 0 | 1.158 | 2.59 | 2.208 | 0 | 0 | 0 | 1 | 1 | 0
2022-03-12 05:00 | 0 | 0 | 0 | 0 | 2.2 | 21.17 | 100 | 100 | 0 | 0 | 0 | 0 | 0 | 0 | 0 | 0 | 0 | 0 | 0 | 0 | 0 | 0 | 0 | 0 | 0 | 0 | 0 | -0.001 | 0 | 0 | 0 | 0 | 0 | 0 | 120.67 | 0 | 0 | 0 | 0 | -5.132 | 0 | 1.01 | 2.225 | 1.897 | 0 | 0 | 0 | 1 | 1 | 0
2022-03-12 06:00 | 0 | 0 | 0 | 0 | 2.3 | 20.61 | 100 | 100 | 0 | 0 | 0 | 0 | 0 | 0 | 0 | 0 | 0 | 0 | 0 | 0 | 0 | 0 | 0 | 0 | 0 | 0 | 0 | -0.001 | 0 | 0 | 0 | 0 | 0 | 0 | 105.48 | 0 | 0 | 0 | 0 | -4.412 | 0 | 0.893 | 1.899 | 1.619 | 0 | 0 | 0 | 1 | 1 | 0
2022-03-12 07:00 | 0 | 0 | 0 | 0 | 2.3 | 20.46 | 100 | 100 | 0 | 0 | 0 | 0 | 0 | 0 | 0 | 0 | 0 | 0 | 0 | 0 | 0 | 0 | 0 | 0 | 0 | 0 | 0 | -0.001 | 0 | 0 | 0 | 0 | 0 | 0 | 92.45 | 0 | 0 | 0 | 0 | -3.782 | 0 | 0.794 | 1.613 | 1.375 | 0 | 0 | 0 | 1 | 1 | 0
2022-03-12 08:00 | 0 | 0 | 0 | 0 | 2.3 | 19.1 | 100 | 100 | 0 | 0 | 0 | 0 | 0 | 0 | 0 | 0 | 0 | 0 | 0 | 0 | 0 | 0 | 0 | 0 | 0 | 0 | 0 | -0.001 | 0 | 0 | 0 | 0 | 0 | 0 | 81.1 | 0 | 0 | 0 | 0 | -3.293 | 0 | 0.716 | 1.391 | 1.186 | 0 | 0 | 0 | 1 | 1 | 0
2022-03-12 09:00 | 0 | 0 | 0 | 0 | 2.3 | 18.74 | 100 | 100 | 0 | 0 | 0 | 0 | 0 | 0 | 0 | 0 | 0 | 0 | 0 | 0 | 0 | 0 | 0 | 0 | 0 | 0 | 0 | -0.001 | 0 | 0 | 0 | 0 | 0 | 0 | 71.36 | 0 | 0 | 0 | 0 | -2.829 | 0 | 0.639 | 1.182 | 1.008 | 0 | 0 | 0 | 1 | 1 | 0
2022-03-12 10:00 | 0 | 0 | 0 | 1 | 2.2 | 21.91 | 100 | 100 | 0 | 0 | 0 | 0 | 0 | 0 | 0 | 0 | 0 | 0 | 0 | 0 | 0 | 0 | 0 | 0 | 0 | 0 | 0 | -0.001 | 0 | 0 | 0 | 0 | 4.4 | 1 | 63.52 | 0 | 0 | 0 | 0 | -2.274 | 0 | 0.54 | 0.936 | 0.798 | 0 | 0 | 0 | 1 | 1 | 0
2022-03-12 11:00 | 0 | 414.9 | 414.89 | 1 | 2.8 | 22.35 | 100 | 100 | 0 | 0 | 0 | 0.521 | 0 | 0 | 0 | 0 | 0 | 0 | 34.06 | 142.389 | 142.394 | 0 | 0 | 0 | 0 | 0 | 0 | -0.001 | 0 | 0 | 0 | 0 | 0.47 | 1 | 168.45 | 0 | 0 | 0 | 0 | 30.459 | 0 | 0.761 | 1.533 | 1.307 | 0 | 0 | 0 | 2 | 2 | 0
2022-03-12 12:00 | 0 | 662 | 656.77 | 1 | 2.4 | 23.15 | 100 | 100 | 28.424 | 28.424 | 1.188 | 0.85 | 30.463 | 0 | 0 | 99.082 | 99.082 | 99.082 | 166.275 | 225.404 | 227.198 | 0 | 0 | 0 | 0 | 0 | 0 | 99.081 | 99.082 | 43.61 | 12.51 | 100 | 7.2 | 1 | 347.5 | 0 | 0 | 0 | 0 | 51.974 | 0 | 4.946 | 5.545 | 4.727 | 0 | 0 | 0 | 2 | 2 | 0
2022-03-12 13:00 | 0 | 805 | 780.04 | 1 | 2.4 | 23.81 | 100 | 100 | 69.046 | 69.045 | 4.531 | 2.727 | 76.304 | 0 | 0 | 214.827 | 214.827 | 214.827 | 233.576 | 267.711 | 276.276 | 0 | 0 | 0 | 0 | 0 | 0 | 214.826 | 214.827 | 77.76 | 24.99 | 100 | 14.3 | 0.99 | 347.5 | 0 | 0 | 0 | 0 | 0 | 0 | 6.751 | 6.477 | 5.521 | 0 | 0 | 0 | 2 | 3 | 0
2022-03-12 14:00 | 0 | 879.3 | 824.2 | 1 | 2.6 | 28.57 | 100 | 100 | 71.865 | 71.865 | 5.75 | 2.992 | 80.608 | 0 | 0 | 226.461 | 226.461 | 226.461 | 244.757 | 282.867 | 301.776 | 0 | 0 | 0 | 0 | 0 | 0 | 226.46 | 226.461 | 75.04 | 23.81 | 100 | 20.39 | 0.98 | 347.5 | 0 | 0 | 0 | 0 | 0 | 0 | 6.475 | 6.381 | 5.44 | 0 | 0 | 0 | 2 | 3 | 0
2022-03-12 15:00 | 0 | 918.8 | 832.74 | 1 | 2.9 | 29.42 | 100 | 100 | 71.645 | 71.645 | 5.989 | 3.005 | 80.639 | 0 | 0 | 226.991 | 226.991 | 226.991 | 245.207 | 285.797 | 315.332 | 0 | 0 | 0 | 0 | 0 | 0 | 226.99 | 226.991 | 71.98 | 22.72 | 100 | 25 | 0.98 | 347.5 | 0 | 0 | 0 | 0 | 0 | 0 | 6.426 | 6.364 | 5.426 | 0 | 0 | 0 | 2 | 3 | 0
2022-03-12 16:00 | 0 | 937 | 829.8 | 1 | 2.9 | 29.45 | 100 | 100 | 70.704 | 70.704 | 5.974 | 2.95 | 79.628 | 0 | 0 | 224.658 | 224.658 | 224.658 | 242.872 | 284.786 | 321.578 | 0 | 0 | 0 | 0 | 0 | 0 | 224.657 | 224.658 | 69.86 | 21.99 | 100 | 27.68 | 0.97 | 347.5 | 0 | 0 | 0 | 0 | 0 | 0 | 6.425 | 6.364 | 5.425 | 0 | 0 | 0 | 2 | 3 | 0
2022-03-12 17:00 | 0 | 938.8 | 828 | 1 | 2.9 | 30.77 | 100 | 100 | 69.786 | 69.786 | 6.322 | 2.935 | 79.043 | 0 | 0 | 223.992 | 223.992 | 223.992 | 242.082 | 284.168 | 322.196 | 0 | 0 | 0 | 0 | 0 | 0 | 223.991 | 223.992 | 69.52 | 21.66 | 100 | 28.12 | 0.97 | 347.5 | 0 | 0 | 0 | 0 | 0 | 0 | 6.35 | 6.337 | 5.402 | 0 | 0 | 0 | 2 | 3 | 0
2022-03-12 18:00 | 0 | 926.7 | 830.99 | 1 | 2.8 | 30.83 | 100 | 100 | 70.529 | 70.529 | 6.35 | 2.98 | 79.859 | 0 | 0 | 225.934 | 225.934 | 225.934 | 244.018 | 285.195 | 318.043 | 0 | 0 | 0 | 0 | 0 | 0 | 225.933 | 225.934 | 71.04 | 22.18 | 100 | 26.27 | 0.97 | 347.5 | 0 | 0 | 0 | 0 | 0 | 0 | 6.347 | 6.336 | 5.401 | 0 | 0 | 0 | 2 | 3 | 0
2022-03-12 19:00 | 0 | 899.3 | 831.71 | 1 | 2.8 | 30.82 | 100 | 100 | 71.392 | 71.392 | 6.356 | 3.03 | 80.778 | 0 | 0 | 228.077 | 228.077 | 228.077 | 246.163 | 285.444 | 308.64 | 0 | 0 | 0 | 0 | 0 | 0 | 228.076 | 228.077 | 73.9 | 23.13 | 100 | 22.36 | 0.98 | 347.5 | 0 | 0 | 0 | 0 | 0 | 0 | 6.347 | 6.336 | 5.402 | 0 | 0 | 0 | 2 | 3 | 0
2022-03-12 20:00 | 0 | 835.6 | 800 | 1 | 2.9 | 30.32 | 100 | 100 | 68.711 | 68.711 | 6.154 | 2.858 | 77.723 | 0 | 0 | 220.672 | 220.672 | 220.672 | 238.804 | 274.559 | 286.778 | 0 | 0 | 0 | 0 | 0 | 0 | 220.671 | 220.672 | 76.95 | 23.96 | 100 | 16.79 | 0.99 | 347.5 | 0 | 0 | 0 | 0 | 0 | 0 | 6.376 | 6.346 | 5.41 | 0 | 0 | 0 | 2 | 3 | 0
2022-03-12 21:00 | 0 | 726.4 | 715.29 | 1 | 2.5 | 29.83 | 100 | 100 | 59.485 | 59.485 | 5.807 | 2.347 | 67.639 | 0 | 0 | 196.941 | 196.941 | 196.941 | 215.119 | 245.489 | 249.3 | 0 | 0 | 0 | 0 | 0 | 0 | 196.94 | 196.941 | 79 | 23.86 | 100 | 10.03 | 1 | 347.5 | 0 | 0 | 0 | 0 | 0 | 0 | 6.403 | 6.356 | 5.419 | 0 | 0 | 0 | 2 | 3 | 0
2022-03-12 22:00 | 0 | 504.6 | 504.1 | 1 | 1.9 | 25.28 | 100 | 100 | 0 | 0 | 0 | 0.521 | 0 | 54.087 | 0 | 54.087 | 54.087 | 54.087 | 72.695 | 173.008 | 173.179 | 0 | 0 | 0 | 0 | 0 | 0 | -0.001 | 0 | 31.23 | 0 | 0 | 2.54 | 1 | 347.5 | 0 | 0 | 0 | 0 | 0 | 0 | 6.665 | 6.447 | 5.496 | 0 | 0 | 0 | 2 | 3 | 0
2022-03-12 23:00 | 0 | 0 | 0 | 1 | 2.1 | 24.46 | 100 | 100 | 0 | 0 | 0 | 0 | 0 | 0 | 0 | 0 | 0 | 0 | 0 | 0 | 0 | 0 | 0 | 0 | 0 | 0 | 0 | -0.001 | 0 | 0 | 0 | 0 | 1.34 | 1 | 289.44 | 0 | 0 | 0 | 0 | -16.854 | 0 | 5.629 | 6.059 | 5.165 | 0 | 0 | 0 | 2 | 2 | 0
2022-03-13 | 0 | 0 | 0 | 0 | 2.4 | 24.06 | 100 | 100 | 0 | 0 | 0 | 0 | 0 | 0 | 0 | 0 | 0 | 0 | 0 | 0 | 0 | 0 | 0 | 0 | 0 | 0 | 0 | -0.001 | 0 | 0 | 0 | 0 | 0 | 0 | 245.65 | 0 | 0 | 0 | 0 | -12.711 | 0 | 3.433 | 5.009 | 4.27 | 0 | 0 | 0 | 1 | 1 | 0
2022-03-13 01:00 | 0 | 0 | 0 | 0 | 2.4 | 23.91 | 100 | 100 | 0 | 0 | 0 | 0 | 0 | 0 | 0 | 0 | 0 | 0 | 0 | 0 | 0 | 0 | 0 | 0 | 0 | 0 | 0 | -0.001 | 0 | 0 | 0 | 0 | 0 | 0 | 210.85 | 0 | 0 | 0 | 0 | -10.102 | 0 | 2.323 | 4.199 | 3.58 | 0 | 0 | 0 | 1 | 1 | 0
2022-03-13 02:00 | 0 | 0 | 0 | 0 | 2.5 | 22.09 | 100 | 100 | 0 | 0 | 0 | 0 | 0 | 0 | 0 | 0 | 0 | 0 | 0 | 0 | 0 | 0 | 0 | 0 | 0 | 0 | 0 | -0.001 | 0 | 0 | 0 | 0 | 0 | 0 | 182 | 0 | 0 | 0 | 0 | -8.377 | 0 | 1.743 | 3.581 | 3.052 | 0 | 0 | 0 | 1 | 1 | 0
2022-03-13 03:00 | 0 | 0 | 0 | 0 | 2.7 | 21.06 | 100 | 100 | 0 | 0 | 0 | 0 | 0 | 0 | 0 | 0 | 0 | 0 | 0 | 0 | 0 | 0 | 0 | 0 | 0 | 0 | 0 | -0.001 | 0 | 0 | 0 | 0 | 0 | 0 | 157.7 | 0 | 0 | 0 | 0 | -7.051 | 0 | 1.391 | 3.055 | 2.605 | 0 | 0 | 0 | 1 | 1 | 0
2022-03-13 04:00 | 0 | 0 | 0 | 0 | 2.8 | 20.97 | 100 | 100 | 0 | 0 | 0 | 0 | 0 | 0 | 0 | 0 | 0 | 0 | 0 | 0 | 0 | 0 | 0 | 0 | 0 | 0 | 0 | -0.001 | 0 | 0 | 0 | 0 | 0 | 0 | 137.14 | 0 | 0 | 0 | 0 | -5.971 | 0 | 1.161 | 2.597 | 2.214 | 0 | 0 | 0 | 1 | 1 | 0
2022-03-13 05:00 | 0 | 0 | 0 | 0 | 2.7 | 19.78 | 100 | 100 | 0 | 0 | 0 | 0 | 0 | 0 | 0 | 0 | 0 | 0 | 0 | 0 | 0 | 0 | 0 | 0 | 0 | 0 | 0 | -0.001 | 0 | 0 | 0 | 0 | 0 | 0 | 119.43 | 0 | 0 | 0 | 0 | -5.139 | 0 | 1.011 | 2.228 | 1.9 | 0 | 0 | 0 | 1 | 1 | 0
2022-03-13 06:00 | 0 | 0 | 0 | 0 | 2.5 | 19.57 | 100 | 100 | 0 | 0 | 0 | 0 | 0 | 0 | 0 | 0 | 0 | 0 | 0 | 0 | 0 | 0 | 0 | 0 | 0 | 0 | 0 | -0.001 | 0 | 0 | 0 | 0 | 0 | 0 | 104.26 | 0 | 0 | 0 | 0 | -4.403 | 0 | 0.891 | 1.896 | 1.616 | 0 | 0 | 0 | 1 | 1 | 0
2022-03-13 07:00 | 0 | 0 | 0 | 0 | 2.4 | 19.43 | 100 | 100 | 0 | 0 | 0 | 0 | 0 | 0 | 0 | 0 | 0 | 0 | 0 | 0 | 0 | 0 | 0 | 0 | 0 | 0 | 0 | -0.001 | 0 | 0 | 0 | 0 | 0 | 0 | 91.26 | 0 | 0 | 0 | 0 | -3.775 | 0 | 0.793 | 1.61 | 1.372 | 0 | 0 | 0 | 1 | 1 | 0
2022-03-13 08:00 | 0 | 0 | 0 | 0 | 2.3 | 18.7 | 100 | 100 | 0 | 0 | 0 | 0 | 0 | 0 | 0 | 0 | 0 | 0 | 0 | 0 | 0 | 0 | 0 | 0 | 0 | 0 | 0 | -0.001 | 0 | 0 | 0 | 0 | 0 | 0 | 80.03 | 0 | 0 | 0 | 0 | -3.26 | 0 | 0.711 | 1.376 | 1.173 | 0 | 0 | 0 | 1 | 1 | 0
2022-03-13 09:00 | 0 | 0 | 0 | 0 | 2.5 | 18.65 | 100 | 100 | 0 | 0 | 0 | 0 | 0 | 0 | 0 | 0 | 0 | 0 | 0 | 0 | 0 | 0 | 0 | 0 | 0 | 0 | 0 | -0.001 | 0 | 0 | 0 | 0 | 0 | 0 | 70.43 | 0 | 0 | 0 | 0 | -2.787 | 0 | 0.632 | 1.163 | 0.992 | 0 | 0 | 0 | 1 | 1 | 0
2022-03-13 10:00 | 0 | 0 | 0 | 0 | 2.7 | 21.78 | 100 | 100 | 0 | 0 | 0 | 0 | 0 | 0 | 0 | 0 | 0 | 0 | 0 | 0 | 0 | 0 | 0 | 0 | 0 | 0 | 0 | -0.001 | 0 | 0 | 0 | 0 | 0 | 0 | 62.71 | 0 | 0 | 0 | 0 | -2.24 | 0 | 0.533 | 0.921 | 0.785 | 0 | 0 | 0 | 1 | 1 | 0
2022-03-13 11:00 | 0 | 405.6 | 405.6 | 1 | 3.4 | 22.28 | 100 | 100 | 0 | 0 | 0 | 0.521 | 0 | 0 | 0 | 0 | 0 | 0 | 32.491 | 139.202 | 139.202 | 0 | 0 | 0 | 0 | 0 | 0 | -0.001 | 0 | 0 | 0 | 0 | 0.1 | 1 | 162.61 | 0 | 0 | 0 | 0 | 28.998 | 0 | 0.744 | 1.484 | 1.265 | 0 | 0 | 0 | 2 | 2 | 0
2022-03-13 12:00 | 0 | 650.6 | 644.92 | 1 | 3.5 | 23.01 | 100 | 100 | 26.539 | 26.539 | 1.159 | 0.794 | 28.493 | 0 | 0 | 93.433 | 93.433 | 93.433 | 162.07 | 221.335 | 223.286 | 0 | 0 | 0 | 0 | 0 | 0 | 93.432 | 93.433 | 41.84 | 11.89 | 100 | 7.58 | 1 | 347.5 | 0 | 0 | 0 | 0 | 53.671 | 0 | 4.835 | 5.469 | 4.662 | 0 | 0 | 0 | 2 | 2 | 0
2022-03-13 13:00 | 0 | 778.9 | 753.45 | 1 | 3.6 | 23.59 | 100 | 100 | 65.731 | 65.731 | 4.461 | 2.551 | 72.743 | 0 | 0 | 206.741 | 206.741 | 206.741 | 225.511 | 258.585 | 267.318 | 0 | 0 | 0 | 0 | 0 | 0 | 206.74 | 206.741 | 77.34 | 24.59 | 100 | 14.69 | 0.99 | 347.5 | 0 | 0 | 0 | 0 | 0 | 0 | 6.764 | 6.481 | 5.525 | 0 | 0 | 0 | 2 | 3 | 0
2022-03-13 14:00 | 0 | 870.9 | 814.24 | 1 | 3.6 | 28.38 | 100 | 100 | 70.693 | 70.692 | 5.685 | 2.919 | 79.297 | 0 | 0 | 223.331 | 223.331 | 223.331 | 241.645 | 279.447 | 298.893 | 0 | 0 | 0 | 0 | 0 | 0 | 223.33 | 223.331 | 74.72 | 23.65 | 100 | 20.78 | 0.98 | 347.5 | 0 | 0 | 0 | 0 | 0 | 0 | 6.486 | 6.385 | 5.443 | 0 | 0 | 0 | 2 | 3 | 0
2022-03-13 15:00 | 0 | 911.2 | 823.16 | 1 | 3.7 | 29.32 | 100 | 100 | 70.477 | 70.477 | 5.944 | 2.934 | 79.355 | 0 | 0 | 223.957 | 223.957 | 223.957 | 242.182 | 282.508 | 312.724 | 0 | 0 | 0 | 0 | 0 | 0 | 223.956 | 223.957 | 71.61 | 22.54 | 100 | 25.39 | 0.98 | 347.5 | 0 | 0 | 0 | 0 | 0 | 0 | 6.432 | 6.366 | 5.427 | 0 | 0 | 0 | 2 | 3 | 0
2022-03-13 16:00 | 0 | 936.7 | 826.49 | 1 | 3.2 | 29.29 | 100 | 100 | 70.283 | 70.283 | 5.933 | 2.922 | 79.139 | 0 | 0 | 223.439 | 223.439 | 223.439 | 241.667 | 283.65 | 321.475 | 0 | 0 | 0 | 0 | 0 | 0 | 223.438 | 223.439 | 69.5 | 21.86 | 100 | 28.07 | 0.97 | 347.5 | 0 | 0 | 0 | 0 | 0 | 0 | 6.434 | 6.367 | 5.428 | 0 | 0 | 0 | 2 | 2 | 0
2022-03-13 17:00 | 0 | 931.2 | 818.29 | 1 | 2.8 | 30.53 | 100 | 100 | 68.666 | 68.665 | 6.243 | 2.864 | 77.773 | 0 | 0 | 220.898 | 220.898 | 220.898 | 239.01 | 280.837 | 319.588 | 0 | 0 | 0 | 0 | 0 | 0 | 220.897 | 220.898 | 69.12 | 21.49 | 100 | 28.51 | 0.97 | 347.5 | 0 | 0 | 0 | 0 | 0 | 0 | 6.364 | 6.342 | 5.407 | 0 | 0 | 0 | 2 | 3 | 0
2022-03-13 18:00 | 0 | 890.2 | 795.68 | 1 | 2.6 | 30.62 | 100 | 100 | 66.427 | 66.427 | 6.214 | 2.739 | 75.38 | 0 | 0 | 215.349 | 215.349 | 215.349 | 233.453 | 273.077 | 305.517 | 0 | 0 | 0 | 0 | 0 | 0 | 215.348 | 215.349 | 70.49 | 21.74 | 100 | 26.64 | 0.97 | 347.5 | 0 | 0 | 0 | 0 | 0 | 0 | 6.359 | 6.34 | 5.405 | 0 | 0 | 0 | 2 | 3 | 0
2022-03-13 19:00 | 0 | 886.7 | 817.98 | 1 | 2.4 | 30.52 | 100 | 100 | 69.849 | 69.849 | 6.251 | 2.931 | 79.031 | 0 | 0 | 223.831 | 223.831 | 223.831 | 241.944 | 280.73 | 304.315 | 0 | 0 | 0 | 0 | 0 | 0 | 223.83 | 223.831 | 73.55 | 22.95 | 100 | 22.71 | 0.98 | 347.5 | 0 | 0 | 0 | 0 | 0 | 0 | 6.364 | 6.342 | 5.407 | 0 | 0 | 0 | 2 | 3 | 0
2022-03-13 20:00 | 0 | 830.7 | 793.91 | 1 | 2.5 | 30.15 | 100 | 100 | 68.011 | 68.011 | 6.105 | 2.815 | 76.931 | 0 | 0 | 218.739 | 218.739 | 218.739 | 236.886 | 272.471 | 285.096 | 0 | 0 | 0 | 0 | 0 | 0 | 218.738 | 218.739 | 76.72 | 23.86 | 100 | 17.12 | 0.99 | 347.5 | 0 | 0 | 0 | 0 | 0 | 0 | 6.385 | 6.35 | 5.413 | 0 | 0 | 0 | 2 | 3 | 0
2022-03-13 21:00 | 0 | 705.3 | 693.84 | 1 | 2.1 | 29.69 | 100 | 100 | 57.085 | 57.085 | 5.616 | 2.216 | 64.917 | 0 | 0 | 190.418 | 190.418 | 190.418 | 208.609 | 238.124 | 242.059 | 0 | 0 | 0 | 0 | 0 | 0 | 190.417 | 190.418 | 78.67 | 23.58 | 100 | 10.34 | 1 | 347.5 | 0 | 0 | 0 | 0 | 0 | 0 | 6.411 | 6.359 | 5.421 | 0 | 0 | 0 | 2 | 3 | 0
2022-03-13 22:00 | 0 | 486.6 | 486 | 1 | 1.8 | 25.04 | 100 | 100 | 0 | 0 | 0 | 0.521 | 0 | 49.74 | 0 | 49.74 | 49.74 | 49.74 | 68.371 | 166.795 | 167.001 | 0 | 0 | 0 | 0 | 0 | 0 | -0.001 | 0 | 29.78 | 0 | 0 | 2.85 | 1 | 347.5 | 0 | 0 | 0 | 0 | 0 | 0 | 6.679 | 6.452 | 5.5 | 0 | 0 | 0 | 2 | 2 | 0
2022-03-13 23:00 | 0 | 0 | 0 | 1 | 2.2 | 24.16 | 100 | 100 | 0 | 0 | 0 | 0 | 0 | 0 | 0 | 0 | 0 | 0 | 0 | 0 | 0 | 0 | 0 | 0 | 0 | 0 | 0 | -0.001 | 0 | 0 | 0 | 0 | 1.04 | 1 | 289.36 | 0 | 0 | 0 | 0 | -16.877 | 0 | 5.643 | 6.064 | 5.17 | 0 | 0 | 0 | 2 | 2 | 0
2022-03-14 | 0 | 0 | 0 | 0 | 2.1 | 23.56 | 100 | 100 | 0 | 0 | 0 | 0 | 0 | 0 | 0 | 0 | 0 | 0 | 0 | 0 | 0 | 0 | 0 | 0 | 0 | 0 | 0 | -0.001 | 0 | 0 | 0 | 0 | 0 | 0 | 245.48 | 0 | 0 | 0 | 0 | -12.738 | 0 | 3.446 | 5.016 | 4.276 | 0 | 0 | 0 | 1 | 1 | 0
2022-03-14 01:00 | 0 | 0 | 0 | 0 | 2.1 | 23.19 | 100 | 100 | 0 | 0 | 0 | 0 | 0 | 0 | 0 | 0 | 0 | 0 | 0 | 0 | 0 | 0 | 0 | 0 | 0 | 0 | 0 | -0.001 | 0 | 0 | 0 | 0 | 0 | 0 | 210.57 | 0 | 0 | 0 | 0 | -10.132 | 0 | 2.334 | 4.209 | 3.588 | 0 | 0 | 0 | 1 | 1 | 0
2022-03-14 02:00 | 0 | 0 | 0 | 0 | 2.4 | 21.38 | 100 | 100 | 0 | 0 | 0 | 0 | 0 | 0 | 0 | 0 | 0 | 0 | 0 | 0 | 0 | 0 | 0 | 0 | 0 | 0 | 0 | -0.001 | 0 | 0 | 0 | 0 | 0 | 0 | 181.64 | 0 | 0 | 0 | 0 | -8.398 | 0 | 1.75 | 3.589 | 3.059 | 0 | 0 | 0 | 1 | 1 | 0
2022-03-14 03:00 | 0 | 0 | 0 | 0 | 2.4 | 20.42 | 100 | 100 | 0 | 0 | 0 | 0 | 0 | 0 | 0 | 0 | 0 | 0 | 0 | 0 | 0 | 0 | 0 | 0 | 0 | 0 | 0 | -0.001 | 0 | 0 | 0 | 0 | 0 | 0 | 157.31 | 0 | 0 | 0 | 0 | -7.064 | 0 | 1.394 | 3.061 | 2.609 | 0 | 0 | 0 | 1 | 1 | 0
2022-03-14 04:00 | 0 | 0 | 0 | 0 | 2.5 | 20.26 | 100 | 100 | 0 | 0 | 0 | 0 | 0 | 0 | 0 | 0 | 0 | 0 | 0 | 0 | 0 | 0 | 0 | 0 | 0 | 0 | 0 | -0.001 | 0 | 0 | 0 | 0 | 0 | 0 | 136.69 | 0 | 0 | 0 | 0 | -5.984 | 0 | 1.163 | 2.603 | 2.219 | 0 | 0 | 0 | 1 | 1 | 0
2022-03-14 05:00 | 0 | 0 | 0 | 0 | 2.4 | 19.9 | 100 | 100 | 0 | 0 | 0 | 0 | 0 | 0 | 0 | 0 | 0 | 0 | 0 | 0 | 0 | 0 | 0 | 0 | 0 | 0 | 0 | -0.001 | 0 | 0 | 0 | 0 | 0 | 0 | 119.07 | 0 | 0 | 0 | 0 | -5.115 | 0 | 1.007 | 2.218 | 1.891 | 0 | 0 | 0 | 1 | 1 | 0
2022-03-14 06:00 | 0 | 0 | 0 | 0 | 2.3 | 19.22 | 100 | 100 | 0 | 0 | 0 | 0 | 0 | 0 | 0 | 0 | 0 | 0 | 0 | 0 | 0 | 0 | 0 | 0 | 0 | 0 | 0 | -0.001 | 0 | 0 | 0 | 0 | 0 | 0 | 103.9 | 0 | 0 | 0 | 0 | -4.402 | 0 | 0.891 | 1.895 | 1.616 | 0 | 0 | 0 | 1 | 1 | 0
2022-03-14 07:00 | 0 | 0 | 0 | 0 | 2.1 | 19.29 | 100 | 100 | 0 | 0 | 0 | 0 | 0 | 0 | 0 | 0 | 0 | 0 | 0 | 0 | 0 | 0 | 0 | 0 | 0 | 0 | 0 | -0.001 | 0 | 0 | 0 | 0 | 0 | 0 | 90.93 | 0 | 0 | 0 | 0 | -3.765 | 0 | 0.792 | 1.605 | 1.369 | 0 | 0 | 0 | 1 | 1 | 0
2022-03-14 08:00 | 0 | 0 | 0 | 0 | 2 | 18.51 | 100 | 100 | 0 | 0 | 0 | 0 | 0 | 0 | 0 | 0 | 0 | 0 | 0 | 0 | 0 | 0 | 0 | 0 | 0 | 0 | 0 | -0.001 | 0 | 0 | 0 | 0 | 0 | 0 | 79.72 | 0 | 0 | 0 | 0 | -3.254 | 0 | 0.71 | 1.373 | 1.171 | 0 | 0 | 0 | 1 | 1 | 0
2022-03-14 09:00 | 0 | 0 | 0 | 0 | 2 | 18.17 | 100 | 100 | 0 | 0 | 0 | 0 | 0 | 0 | 0 | 0 | 0 | 0 | 0 | 0 | 0 | 0 | 0 | 0 | 0 | 0 | 0 | -0.001 | 0 | 0 | 0 | 0 | 0 | 0 | 70.1 | 0 | 0 | 0 | 0 | -2.794 | 0 | 0.633 | 1.166 | 0.994 | 0 | 0 | 0 | 1 | 1 | 0
2022-03-14 10:00 | 0 | 0 | 0 | 0 | 1.8 | 21.14 | 100 | 100 | 0 | 0 | 0 | 0 | 0 | 0 | 0 | 0 | 0 | 0 | 0 | 0 | 0 | 0 | 0 | 0 | 0 | 0 | 0 | -0.001 | 0 | 0 | 0 | 0 | 0 | 0 | 62.34 | 0 | 0 | 0 | 0 | -2.253 | 0 | 0.536 | 0.927 | 0.79 | 0 | 0 | 0 | 1 | 1 | 0
2022-03-14 11:00 | 0 | 356.6 | 356.6 | 1 | 2.3 | 22.35 | 100 | 100 | 0 | 0 | 0 | 0.521 | 0 | 0 | 0 | 0 | 0 | 0 | 27.857 | 122.384 | 122.385 | 0 | 0 | 0 | 0 | 0 | 0 | -0.001 | 0 | 0 | 0 | 0 | 0.27 | 1 | 147.11 | 0 | 0 | 0 | 0 | 24.609 | 0 | 0.705 | 1.373 | 1.171 | 0 | 0 | 0 | 2 | 2 | 0
2022-03-14 12:00 | 0 | 537.3 | 532.13 | 1 | 1.6 | 23.21 | 100 | 100 | 0 | 0 | 0 | 0.521 | 0 | 60.573 | 0 | 60.573 | 60.573 | 60.573 | 132.736 | 182.627 | 184.401 | 0 | 0 | 0 | 0 | 0 | 0 | -0.001 | 0 | 32.85 | 0 | 0 | 7.96 | 1 | 347.5 | 0 | 0 | 0 | 0 | 58.17 | 0 | 4.437 | 5.159 | 4.398 | 0 | 0 | 0 | 1 | 1 | 0
2022-03-14 13:00 | 0 | 604.4 | 583.62 | 1 | 1.1 | 24.11 | 100 | 100 | 47.314 | 47.314 | 2.457 | 1.598 | 51.369 | 0 | 0 | 155.876 | 155.876 | 155.876 | 174.596 | 200.297 | 207.43 | 0 | 0 | 0 | 0 | 0 | 0 | 155.875 | 155.876 | 75.15 | 22.81 | 100 | 15.07 | 0.99 | 347.5 | 0 | 0 | 0 | 0 | 0 | 0 | 6.733 | 6.471 | 5.516 | 0 | 0 | 0 | 2 | 2 | 0
2022-03-14 14:00 | 0 | 762.8 | 711.31 | 1 | 0.6 | 27.82 | 100 | 100 | 58.689 | 58.689 | 5.169 | 2.259 | 66.117 | 0 | 0 | 192.592 | 192.592 | 192.592 | 210.959 | 244.12 | 261.793 | 0 | 0 | 0 | 0 | 0 | 0 | 192.591 | 192.592 | 73.57 | 22.42 | 100 | 21.17 | 0.98 | 347.5 | 0 | 0 | 0 | 0 | 0 | 0 | 6.518 | 6.396 | 5.453 | 0 | 0 | 0 | 2 | 2 | 0
2022-03-14 15:00 | 0 | 869.3 | 782.69 | 1 | 0.4 | 28.52 | 100 | 100 | 65.995 | 65.995 | 5.616 | 2.66 | 74.27 | 0 | 0 | 211.778 | 211.778 | 211.778 | 230.079 | 268.621 | 298.344 | 0 | 0 | 0 | 0 | 0 | 0 | 211.777 | 211.778 | 70.98 | 22.12 | 100 | 25.79 | 0.97 | 347.5 | 0 | 0 | 0 | 0 | 0 | 0 | 6.478 | 6.382 | 5.441 | 0 | 0 | 0 | 2 | 3 | 0
2022-03-14 16:00 | 0 | 851.1 | 748.15 | 1 | 1.5 | 28.61 | 100 | 100 | 61.32 | 61.32 | 5.536 | 2.414 | 69.271 | 0 | 0 | 200.251 | 200.251 | 200.251 | 218.543 | 256.765 | 292.098 | 0 | 0 | 0 | 0 | 0 | 0 | 200.25 | 200.251 | 68.56 | 20.99 | 100 | 28.47 | 0.97 | 347.5 | 0 | 0 | 0 | 0 | 0 | 0 | 6.473 | 6.381 | 5.439 | 0 | 0 | 0 | 2 | 3 | 0
2022-03-14 17:00 | 0 | 635.2 | 556.1 | 1 | 2 | 28.57 | 100 | 100 | 40.936 | 40.936 | 4.27 | 1.414 | 46.62 | 0 | 0 | 143.971 | 143.971 | 143.971 | 162.267 | 190.854 | 218.001 | 0 | 0 | 0 | 0 | 0 | 0 | 143.97 | 143.971 | 66.04 | 18.78 | 100 | 28.9 | 0.97 | 347.5 | 0 | 0 | 0 | 0 | 0 | 0 | 6.475 | 6.381 | 5.44 | 0 | 0 | 0 | 2 | 3 | 0
2022-03-14 18:00 | 0 | 482 | 429.41 | 1 | 2.8 | 28.54 | 100 | 100 | 29.049 | 29.049 | 3.395 | 0.941 | 33.385 | 0 | 0 | 107.581 | 107.581 | 107.581 | 125.88 | 147.373 | 165.422 | 0 | 0 | 0 | 0 | 0 | 0 | 107.58 | 107.581 | 65.03 | 17.56 | 100 | 27.02 | 0.97 | 347.5 | 0 | 0 | 0 | 0 | 0 | 0 | 6.477 | 6.382 | 5.441 | 0 | 0 | 0 | 2 | 2 | 0
2022-03-14 19:00 | 0 | 221.3 | 203.62 | 1 | 3.4 | 28.56 | 100 | 100 | 0 | 0 | 0 | 0.521 | 0 | 41.892 | 0 | 41.892 | 41.892 | 41.892 | 60.189 | 69.883 | 75.95 | 0 | 0 | 0 | 0 | 0 | 0 | -0.001 | 0 | 55.16 | 0 | 0 | 23.06 | 0.98 | 347.5 | 0 | 0 | 0 | 0 | 0 | 0 | 6.475 | 6.382 | 5.44 | 0 | 0 | 0 | 2 | 2 | 0
2022-03-14 20:00 | 0 | 342.9 | 327.13 | 1 | 3.8 | 27.42 | 100 | 100 | 20.181 | 20.18 | 2.688 | 0.667 | 23.536 | 0 | 0 | 79.161 | 79.161 | 79.161 | 97.566 | 112.271 | 117.683 | 0 | 0 | 0 | 0 | 0 | 0 | 79.16 | 79.161 | 67.27 | 17.15 | 100 | 17.44 | 0.99 | 347.5 | 0 | 0 | 0 | 0 | 0 | 0 | 6.541 | 6.404 | 5.46 | 0 | 0 | 0 | 2 | 2 | 0
2022-03-14 21:00 | 0 | 172.1 | 169.13 | 1 | 3.4 | 27.03 | 100 | 100 | 0 | 0 | 0 | 0.521 | 0 | 32.395 | 0 | 32.395 | 32.395 | 32.395 | 50.837 | 58.046 | 59.065 | 0 | 0 | 0 | 0 | 0 | 0 | -0.001 | 0 | 54.85 | 0 | 0 | 10.66 | 1 | 347.5 | 0 | 0 | 0 | 0 | 0 | 0 | 6.563 | 6.412 | 5.466 | 0 | 0 | 0 | 2 | 2 | 0
2022-03-14 22:00 | 0 | 201.2 | 200.9 | 1 | 3.1 | 23.53 | 100 | 100 | 0 | 0 | 0 | 0.521 | 0 | 8.774 | 0 | 8.774 | 8.774 | 8.774 | 27.55 | 68.948 | 69.052 | 0 | 0 | 0 | 0 | 0 | 0 | -0.001 | 0 | 12.71 | 0 | 0 | 3.15 | 1 | 347.5 | 0 | 0 | 0 | 0 | 0 | 0 | 6.768 | 6.482 | 5.526 | 0 | 0 | 0 | 1 | 1 | 0
2022-03-14 23:00 | 0 | 0 | 0 | 1 | 2.7 | 23.12 | 100 | 100 | 0 | 0 | 0 | 0 | 0 | 0 | 0 | 0 | 0 | 0 | 0 | 0 | 0 | 0 | 0 | 0 | 0 | 0 | 0 | -0.001 | 0 | 0 | 0 | 0 | 0.74 | 1 | 289.07 | 0 | 0 | 0 | 0 | -16.96 | 0 | 5.691 | 6.083 | 5.186 | 0 | 0 | 0 | 2 | 2 | 0
2022-03-15 | 0 | 0 | 0 | 0 | 2.4 | 22.71 | 100 | 100 | 0 | 0 | 0 | 0 | 0 | 0 | 0 | 0 | 0 | 0 | 0 | 0 | 0 | 0 | 0 | 0 | 0 | 0 | 0 | -0.001 | 0 | 0 | 0 | 0 | 0 | 0 | 245.07 | 0 | 0 | 0 | 0 | -12.775 | 0 | 3.463 | 5.027 | 4.285 | 0 | 0 | 0 | 1 | 1 | 0
2022-03-15 01:00 | 0 | 0 | 0 | 0 | 2.3 | 22.86 | 100 | 100 | 0 | 0 | 0 | 0 | 0 | 0 | 0 | 0 | 0 | 0 | 0 | 0 | 0 | 0 | 0 | 0 | 0 | 0 | 0 | -0.001 | 0 | 0 | 0 | 0 | 0 | 0 | 210.18 | 0 | 0 | 0 | 0 | -10.127 | 0 | 2.333 | 4.208 | 3.587 | 0 | 0 | 0 | 1 | 1 | 0
2022-03-15 02:00 | 0 | 0 | 0 | 0 | 2.6 | 22.38 | 100 | 100 | 0 | 0 | 0 | 0 | 0 | 0 | 0 | 0 | 0 | 0 | 0 | 0 | 0 | 0 | 0 | 0 | 0 | 0 | 0 | -0.001 | 0 | 0 | 0 | 0 | 0 | 0 | 181.48 | 0 | 0 | 0 | 0 | -8.329 | 0 | 1.729 | 3.563 | 3.037 | 0 | 0 | 0 | 1 | 1 | 0
2022-03-15 03:00 | 0 | 0 | 0 | 0 | 3 | 22.08 | 100 | 100 | 0 | 0 | 0 | 0 | 0 | 0 | 0 | 0 | 0 | 0 | 0 | 0 | 0 | 0 | 0 | 0 | 0 | 0 | 0 | -0.001 | 0 | 0 | 0 | 0 | 0 | 0 | 157.44 | 0 | 0 | 0 | 0 | -6.981 | 0 | 1.375 | 3.026 | 2.58 | 0 | 0 | 0 | 1 | 1 | 0
2022-03-15 04:00 | 0 | 0 | 0 | 0 | 3.4 | 22.01 | 100 | 100 | 0 | 0 | 0 | 0 | 0 | 0 | 0 | 0 | 0 | 0 | 0 | 0 | 0 | 0 | 0 | 0 | 0 | 0 | 0 | -0.001 | 0 | 0 | 0 | 0 | 0 | 0 | 137.06 | 0 | 0 | 0 | 0 | -5.914 | 0 | 1.15 | 2.572 | 2.192 | 0 | 0 | 0 | 1 | 1 | 0
2022-03-15 05:00 | 0 | 0 | 0 | 0 | 3.5 | 21.38 | 100 | 100 | 0 | 0 | 0 | 0 | 0 | 0 | 0 | 0 | 0 | 0 | 0 | 0 | 0 | 0 | 0 | 0 | 0 | 0 | 0 | -0.001 | 0 | 0 | 0 | 0 | 0 | 0 | 119.6 | 0 | 0 | 0 | 0 | -5.068 | 0 | 0.999 | 2.197 | 1.873 | 0 | 0 | 0 | 1 | 1 | 0
2022-03-15 06:00 | 0 | 0 | 0 | 0 | 3.4 | 21.13 | 100 | 100 | 0 | 0 | 0 | 0 | 0 | 0 | 0 | 0 | 0 | 0 | 0 | 0 | 0 | 0 | 0 | 0 | 0 | 0 | 0 | -0.001 | 0 | 0 | 0 | 0 | 0 | 0 | 104.63 | 0 | 0 | 0 | 0 | -4.345 | 0 | 0.882 | 1.869 | 1.593 | 0 | 0 | 0 | 1 | 1 | 0
2022-03-15 07:00 | 0 | 0 | 0 | 0 | 3.1 | 21.32 | 100 | 100 | 0 | 0 | 0 | 0 | 0 | 0 | 0 | 0 | 0 | 0 | 0 | 0 | 0 | 0 | 0 | 0 | 0 | 0 | 0 | -0.001 | 0 | 0 | 0 | 0 | 0 | 0 | 91.85 | 0 | 0 | 0 | 0 | -3.711 | 0 | 0.783 | 1.581 | 1.347 | 0 | 0 | 0 | 1 | 1 | 0
2022-03-15 08:00 | 0 | 0 | 0 | 0 | 3 | 21.24 | 100 | 100 | 0 | 0 | 0 | 0 | 0 | 0 | 0 | 0 | 0 | 0 | 0 | 0 | 0 | 0 | 0 | 0 | 0 | 0 | 0 | -0.001 | 0 | 0 | 0 | 0 | 0 | 0 | 80.9 | 0 | 0 | 0 | 0 | -3.178 | 0 | 0.698 | 1.339 | 1.141 | 0 | 0 | 0 | 1 | 1 | 0
2022-03-15 09:00 | 0 | 0 | 0 | 0 | 2.7 | 21.13 | 100 | 100 | 0 | 0 | 0 | 0 | 0 | 0 | 0 | 0 | 0 | 0 | 0 | 0 | 0 | 0 | 0 | 0 | 0 | 0 | 0 | -0.001 | 0 | 0 | 0 | 0 | 0 | 0 | 71.54 | 0 | 0 | 0 | 0 | -2.718 | 0 | 0.62 | 1.133 | 0.966 | 0 | 0 | 0 | 1 | 1 | 0
2022-03-15 10:00 | 0 | 0 | 0 | 0 | 2.8 | 22.4 | 100 | 100 | 0 | 0 | 0 | 0 | 0 | 0 | 0 | 0 | 0 | 0 | 0 | 0 | 0 | 0 | 0 | 0 | 0 | 0 | 0 | -0.001 | 0 | 0 | 0 | 0 | 0 | 0 | 63.75 | 0 | 0 | 0 | 0 | -2.261 | 0 | 0.537 | 0.931 | 0.793 | 0 | 0 | 0 | 1 | 1 | 0
2022-03-15 11:00 | 0 | 74.9 | 74.9 | 1 | 2.7 | 22.29 | 100 | 100 | 0 | 0 | 0 | 0.521 | 0 | 0 | 0 | 0 | 0 | 0 | 5.702 | 25.704 | 25.706 | 0 | 0 | 0 | 0 | 0 | 0 | -0.001 | 0 | 0 | 0 | 0 | 0.64 | 1 | 75.76 | 0 | 0 | 0 | 0 | 3.487 | 0 | 0.528 | 0.911 | 0.776 | 0 | 0 | 0 | 2 | 2 | 0
2022-03-15 12:00 | 0 | 45.4 | 44.92 | 1 | 2.8 | 22.07 | 100 | 100 | 0 | 0 | 0 | 0.521 | 0 | 0 | 0 | 0 | 0 | 0 | 11.122 | 15.417 | 15.581 | 0 | 0 | 0 | 0 | 0 | 0 | -0.001 | 0 | 0 | 0 | 0 | 8.33 | 1 | 103.71 | 0 | 0 | 0 | 0 | 8.112 | 0 | 0.669 | 1.263 | 1.077 | 0 | 0 | 0 | 1 | 1 | 0
2022-03-15 13:00 | 0 | 115.1 | 110.94 | 1 | 2 | 22.09 | 100 | 100 | 0 | 0 | 0 | 0.521 | 0 | 0 | 0 | 0 | 0 | 0 | 33.173 | 38.074 | 39.502 | 0 | 0 | 0 | 0 | 0 | 0 | -0.001 | 0 | 0 | 0 | 0 | 15.45 | 0.99 | 199.83 | 0 | 0 | 0 | 0 | 27.904 | 0 | 1.04 | 2.283 | 1.946 | 0 | 0 | 0 | 1 | 1 | 0
2022-03-15 14:00 | 0 | 313.1 | 291.18 | 1 | 1.4 | 25.58 | 100 | 100 | 0 | 0 | 0 | 0.521 | 0 | 29.678 | 0 | 29.678 | 29.678 | 29.678 | 86.301 | 99.933 | 107.456 | 0 | 0 | 0 | 0 | 0 | 0 | -0.001 | 0 | 27.62 | 0 | 0 | 21.57 | 0.98 | 347.5 | 0 | 0 | 0 | 0 | 42.865 | 0 | 4.111 | 5.207 | 4.439 | 0 | 0 | 0 | 1 | 1 | 0
2022-03-15 15:00 | 0 | 307.3 | 275.75 | 1 | 1.4 | 26.24 | 100 | 100 | 0 | 0 | 0 | 0.521 | 0 | 62.47 | 0 | 62.47 | 62.47 | 62.47 | 80.986 | 94.636 | 105.465 | 0 | 0 | 0 | 0 | 0 | 0 | -0.001 | 0 | 59.23 | 0 | 0 | 26.19 | 0.97 | 347.5 | 0 | 0 | 0 | 0 | 0 | 0 | 6.609 | 6.428 | 5.48 | 0 | 0 | 0 | 1 | 1 | 0
2022-03-15 16:00 | 0 | 438.3 | 383.82 | 1 | 1.9 | 26.63 | 100 | 100 | 25.54 | 25.54 | 2.155 | 0.795 | 28.491 | 0 | 0 | 93.523 | 93.523 | 93.523 | 112.003 | 131.726 | 150.425 | 0 | 0 | 0 | 0 | 0 | 0 | 93.522 | 93.523 | 62.17 | 16.98 | 100 | 28.87 | 0.97 | 347.5 | 0 | 0 | 0 | 0 | 0 | 0 | 6.586 | 6.42 | 5.473 | 0 | 0 | 0 | 2 | 2 | 0
2022-03-15 17:00 | 0 | 333.4 | 290.78 | 1 | 2.2 | 29.02 | 100 | 100 | 0 | 0 | 0 | 0.521 | 0 | 66.507 | 0 | 66.507 | 66.507 | 66.507 | 84.761 | 99.795 | 114.423 | 0 | 0 | 0 | 0 | 0 | 0 | -0.001 | 0 | 58.12 | 0 | 0 | 29.29 | 0.97 | 347.5 | 0 | 0 | 0 | 0 | 0 | 0 | 6.449 | 6.372 | 5.432 | 0 | 0 | 0 | 2 | 2 | 0
2022-03-15 18:00 | 0 | 305.3 | 271.08 | 1 | 2.3 | 29.16 | 100 | 100 | 0 | 0 | 0 | 0.521 | 0 | 61.156 | 0 | 61.156 | 61.156 | 61.156 | 79.397 | 93.035 | 104.779 | 0 | 0 | 0 | 0 | 0 | 0 | -0.001 | 0 | 58.37 | 0 | 0 | 27.39 | 0.97 | 347.5 | 0 | 0 | 0 | 0 | 0 | 0 | 6.441 | 6.37 | 5.43 | 0 | 0 | 0 | 1 | 1 | 0
2022-03-15 19:00 | 0 | 679.5 | 623.58 | 1 | 2.4 | 29.51 | 100 | 100 | 48.405 | 48.404 | 4.799 | 1.766 | 54.97 | 0 | 0 | 165.995 | 165.995 | 165.995 | 184.203 | 214.013 | 233.204 | 0 | 0 | 0 | 0 | 0 | 0 | 165.994 | 165.995 | 71.18 | 20.76 | 100 | 23.41 | 0.98 | 347.5 | 0 | 0 | 0 | 0 | 0 | 0 | 6.421 | 6.363 | 5.424 | 0 | 0 | 0 | 2 | 2 | 0
2022-03-15 20:00 | 0 | 716.6 | 682.4 | 1 | 2.6 | 29.28 | 100 | 100 | 55.367 | 55.367 | 5.32 | 2.115 | 62.802 | 0 | 0 | 185.205 | 185.205 | 185.205 | 203.434 | 234.199 | 245.937 | 0 | 0 | 0 | 0 | 0 | 0 | 185.204 | 185.205 | 75.31 | 22.51 | 100 | 17.77 | 0.99 | 347.5 | 0 | 0 | 0 | 0 | 0 | 0 | 6.434 | 6.367 | 5.428 | 0 | 0 | 0 | 2 | 2 | 0
2022-03-15 21:00 | 0 | 531.3 | 521.59 | 1 | 2.5 | 29.06 | 100 | 100 | 38.675 | 38.675 | 4.532 | 1.334 | 44.542 | 0 | 0 | 138.484 | 138.484 | 138.484 | 156.734 | 179.011 | 182.342 | 0 | 0 | 0 | 0 | 0 | 0 | 138.483 | 138.484 | 75.95 | 21.21 | 100 | 10.97 | 1 | 347.5 | 0 | 0 | 0 | 0 | 0 | 0 | 6.447 | 6.372 | 5.432 | 0 | 0 | 0 | 2 | 2 | 0
2022-03-15 22:00 | 0 | 432.5 | 431.72 | 1 | 1.5 | 24.99 | 100 | 100 | 0 | 0 | 0 | 0.521 | 0 | 39.028 | 0 | 39.028 | 39.028 | 39.028 | 57.664 | 148.165 | 148.434 | 0 | 0 | 0 | 0 | 0 | 0 | -0.001 | 0 | 26.29 | 0 | 0 | 3.45 | 1 | 347.5 | 0 | 0 | 0 | 0 | 0 | 0 | 6.682 | 6.453 | 5.501 | 0 | 0 | 0 | 2 | 2 | 0
2022-03-15 23:00 | 0 | 0 | 0 | 1 | 2 | 24.18 | 100 | 100 | 0 | 0 | 0 | 0 | 0 | 0 | 0 | 0 | 0 | 0 | 0 | 0 | 0 | 0 | 0 | 0 | 0 | 0 | 0 | -0.001 | 0 | 0 | 0 | 0 | 0.44 | 1 | 289.36 | 0 | 0 | 0 | 0 | -16.876 | 0 | 5.642 | 6.064 | 5.17 | 0 | 0 | 0 | 2 | 2 | 0
2022-03-16 | 0 | 0 | 0 | 0 | 1.7 | 24.26 | 100 | 100 | 0 | 0 | 0 | 0 | 0 | 0 | 0 | 0 | 0 | 0 | 0 | 0 | 0 | 0 | 0 | 0 | 0 | 0 | 0 | -0.001 | 0 | 0 | 0 | 0 | 0 | 0 | 245.64 | 0 | 0 | 0 | 0 | -12.693 | 0 | 3.425 | 5.003 | 4.265 | 0 | 0 | 0 | 1 | 1 | 0
2022-03-16 01:00 | 0 | 0 | 0 | 0 | 1.8 | 24.06 | 100 | 100 | 0 | 0 | 0 | 0 | 0 | 0 | 0 | 0 | 0 | 0 | 0 | 0 | 0 | 0 | 0 | 0 | 0 | 0 | 0 | -0.001 | 0 | 0 | 0 | 0 | 0 | 0 | 210.87 | 0 | 0 | 0 | 0 | -10.093 | 0 | 2.32 | 4.196 | 3.577 | 0 | 0 | 0 | 1 | 1 | 0
2022-03-16 02:00 | 0 | 0 | 0 | 0 | 1.8 | 23.07 | 100 | 100 | 0 | 0 | 0 | 0 | 0 | 0 | 0 | 0 | 0 | 0 | 0 | 0 | 0 | 0 | 0 | 0 | 0 | 0 | 0 | -0.001 | 0 | 0 | 0 | 0 | 0 | 0 | 182.18 | 0 | 0 | 0 | 0 | -8.329 | 0 | 1.729 | 3.563 | 3.037 | 0 | 0 | 0 | 1 | 1 | 0
2022-03-16 03:00 | 0 | 0 | 0 | 0 | 2 | 22.79 | 100 | 100 | 0 | 0 | 0 | 0 | 0 | 0 | 0 | 0 | 0 | 0 | 0 | 0 | 0 | 0 | 0 | 0 | 0 | 0 | 0 | -0.001 | 0 | 0 | 0 | 0 | 0 | 0 | 158.13 | 0 | 0 | 0 | 0 | -6.98 | 0 | 1.374 | 3.026 | 2.58 | 0 | 0 | 0 | 1 | 1 | 0
2022-03-16 04:00 | 0 | 0 | 0 | 0 | 2.2 | 22.76 | 100 | 100 | 0 | 0 | 0 | 0 | 0 | 0 | 0 | 0 | 0 | 0 | 0 | 0 | 0 | 0 | 0 | 0 | 0 | 0 | 0 | -0.001 | 0 | 0 | 0 | 0 | 0 | 0 | 137.76 | 0 | 0 | 0 | 0 | -5.912 | 0 | 1.149 | 2.571 | 2.192 | 0 | 0 | 0 | 1 | 1 | 0
2022-03-16 05:00 | 0 | 0 | 0 | 0 | 2.3 | 21.81 | 100 | 100 | 0 | 0 | 0 | 0 | 0 | 0 | 0 | 0 | 0 | 0 | 0 | 0 | 0 | 0 | 0 | 0 | 0 | 0 | 0 | -0.001 | 0 | 0 | 0 | 0 | 0 | 0 | 120.27 | 0 | 0 | 0 | 0 | -5.08 | 0 | 1.001 | 2.202 | 1.877 | 0 | 0 | 0 | 1 | 1 | 0
2022-03-16 06:00 | 0 | 0 | 0 | 0 | 2.4 | 21.65 | 100 | 100 | 0 | 0 | 0 | 0 | 0 | 0 | 0 | 0 | 0 | 0 | 0 | 0 | 0 | 0 | 0 | 0 | 0 | 0 | 0 | -0.001 | 0 | 0 | 0 | 0 | 0 | 0 | 105.28 | 0 | 0 | 0 | 0 | -4.351 | 0 | 0.883 | 1.872 | 1.596 | 0 | 0 | 0 | 1 | 1 | 0
2022-03-16 07:00 | 0 | 0 | 0 | 0 | 2.5 | 21.5 | 100 | 100 | 0 | 0 | 0 | 0 | 0 | 0 | 0 | 0 | 0 | 0 | 0 | 0 | 0 | 0 | 0 | 0 | 0 | 0 | 0 | -0.001 | 0 | 0 | 0 | 0 | 0 | 0 | 92.43 | 0 | 0 | 0 | 0 | -3.731 | 0 | 0.786 | 1.589 | 1.355 | 0 | 0 | 0 | 1 | 1 | 0
2022-03-16 08:00 | 0 | 0 | 0 | 0 | 2.5 | 20.85 | 100 | 100 | 0 | 0 | 0 | 0 | 0 | 0 | 0 | 0 | 0 | 0 | 0 | 0 | 0 | 0 | 0 | 0 | 0 | 0 | 0 | -0.001 | 0 | 0 | 0 | 0 | 0 | 0 | 81.34 | 0 | 0 | 0 | 0 | -3.218 | 0 | 0.704 | 1.357 | 1.157 | 0 | 0 | 0 | 1 | 1 | 0
2022-03-16 09:00 | 0 | 0 | 0 | 0 | 2.5 | 20.72 | 100 | 100 | 0 | 0 | 0 | 0 | 0 | 0 | 0 | 0 | 0 | 0 | 0 | 0 | 0 | 0 | 0 | 0 | 0 | 0 | 0 | -0.001 | 0 | 0 | 0 | 0 | 0 | 0 | 71.85 | 0 | 0 | 0 | 0 | -2.754 | 0 | 0.626 | 1.149 | 0.979 | 0 | 0 | 0 | 1 | 1 | 0
2022-03-16 10:00 | 0 | 0 | 0 | 0 | 2.6 | 22.67 | 100 | 100 | 0 | 0 | 0 | 0 | 0 | 0 | 0 | 0 | 0 | 0 | 0 | 0 | 0 | 0 | 0 | 0 | 0 | 0 | 0 | -0.001 | 0 | 0 | 0 | 0 | 0 | 0 | 64.06 | 0 | 0 | 0 | 0 | -2.263 | 0 | 0.537 | 0.931 | 0.794 | 0 | 0 | 0 | 1 | 1 | 0
2022-03-16 11:00 | 0 | 369.2 | 369.14 | 1 | 3 | 22.69 | 100 | 100 | 0 | 0 | 0 | 0.521 | 0 | 0 | 0 | 0 | 0 | 0 | 27.378 | 126.69 | 126.709 | 0 | 0 | 0 | 0 | 0 | 0 | -0.001 | 0 | 0 | 0 | 0 | 1.01 | 1 | 147.06 | 0 | 0 | 0 | 0 | 24.095 | 0 | 0.711 | 1.389 | 1.184 | 0 | 0 | 0 | 2 | 2 | 0
2022-03-16 12:00 | 0 | 609.5 | 602.47 | 1 | 2.7 | 23.39 | 100 | 100 | 0 | 0 | 0 | 0.521 | 0 | 75.634 | 0 | 75.634 | 75.634 | 75.634 | 148.046 | 206.769 | 209.18 | 0 | 0 | 0 | 0 | 0 | 0 | -0.001 | 0 | 36.16 | 0 | 0 | 8.71 | 1 | 347.5 | 0 | 0 | 0 | 0 | 58.184 | 0 | 4.529 | 5.236 | 4.463 | 0 | 0 | 0 | 1 | 1 | 0
2022-03-16 13:00 | 0 | 757.8 | 729.03 | 1 | 2.2 | 23.83 | 100 | 100 | 62.569 | 62.569 | 4.438 | 2.392 | 69.399 | 0 | 0 | 199.139 | 199.139 | 199.139 | 217.886 | 250.204 | 260.077 | 0 | 0 | 0 | 0 | 0 | 0 | 199.138 | 199.139 | 76.57 | 24.06 | 100 | 15.84 | 0.99 | 347.5 | 0 | 0 | 0 | 0 | 0 | 0 | 6.75 | 6.476 | 5.521 | 0 | 0 | 0 | 2 | 3 | 0
2022-03-16 14:00 | 0 | 835.5 | 774.88 | 1 | 1.9 | 29.18 | 100 | 100 | 65.472 | 65.472 | 5.797 | 2.649 | 73.918 | 0 | 0 | 211.266 | 211.266 | 211.266 | 229.505 | 265.94 | 286.744 | 0 | 0 | 0 | 0 | 0 | 0 | 211.265 | 211.266 | 73.68 | 22.83 | 100 | 21.96 | 0.98 | 347.5 | 0 | 0 | 0 | 0 | 0 | 0 | 6.44 | 6.369 | 5.43 | 0 | 0 | 0 | 2 | 3 | 0
2022-03-16 15:00 | 0 | 877.9 | 785.03 | 1 | 1.6 | 29.97 | 100 | 100 | 65.473 | 65.473 | 6.016 | 2.669 | 74.158 | 0 | 0 | 212.19 | 212.19 | 212.19 | 230.355 | 269.423 | 301.295 | 0 | 0 | 0 | 0 | 0 | 0 | 212.189 | 212.19 | 70.43 | 21.73 | 100 | 26.59 | 0.97 | 347.5 | 0 | 0 | 0 | 0 | 0 | 0 | 6.395 | 6.353 | 5.416 | 0 | 0 | 0 | 2 | 3 | 0
2022-03-16 16:00 | 0 | 897.6 | 782.98 | 1 | 1.5 | 30.32 | 100 | 100 | 64.486 | 64.486 | 6.089 | 2.624 | 73.199 | 0 | 0 | 210.113 | 210.113 | 210.113 | 228.245 | 268.717 | 308.056 | 0 | 0 | 0 | 0 | 0 | 0 | 210.112 | 210.113 | 68.21 | 20.93 | 100 | 29.27 | 0.97 | 347.5 | 0 | 0 | 0 | 0 | 0 | 0 | 6.376 | 6.346 | 5.41 | 0 | 0 | 0 | 2 | 3 | 0
2022-03-16 17:00 | 0 | 900.5 | 782.36 | 1 | 1.6 | 32.24 | 100 | 100 | 63.494 | 63.493 | 6.606 | 2.618 | 72.718 | 0 | 0 | 209.865 | 209.865 | 209.865 | 227.818 | 268.506 | 309.052 | 0 | 0 | 0 | 0 | 0 | 0 | 209.864 | 209.865 | 67.91 | 20.54 | 100 | 29.68 | 0.97 | 347.5 | 0 | 0 | 0 | 0 | 0 | 0 | 6.268 | 6.308 | 5.377 | 0 | 0 | 0 | 2 | 2 | 0
2022-03-16 18:00 | 0 | 888.3 | 786.06 | 1 | 1.6 | 32.21 | 100 | 100 | 64.383 | 64.383 | 6.609 | 2.666 | 73.659 | 0 | 0 | 212.067 | 212.067 | 212.067 | 230.023 | 269.776 | 304.865 | 0 | 0 | 0 | 0 | 0 | 0 | 212.066 | 212.067 | 69.56 | 21.12 | 100 | 27.76 | 0.97 | 347.5 | 0 | 0 | 0 | 0 | 0 | 0 | 6.27 | 6.308 | 5.378 | 0 | 0 | 0 | 2 | 3 | 0
2022-03-16 19:00 | 0 | 853.9 | 781.54 | 1 | 1.7 | 32.21 | 100 | 100 | 64.661 | 64.661 | 6.607 | 2.681 | 73.95 | 0 | 0 | 212.752 | 212.752 | 212.752 | 230.708 | 268.226 | 293.058 | 0 | 0 | 0 | 0 | 0 | 0 | 212.751 | 212.752 | 72.6 | 22.06 | 100 | 23.76 | 0.98 | 347.5 | 0 | 0 | 0 | 0 | 0 | 0 | 6.27 | 6.308 | 5.378 | 0 | 0 | 0 | 2 | 3 | 0
2022-03-16 20:00 | 0 | 791 | 751.85 | 1 | 1.7 | 32.15 | 100 | 100 | 62.059 | 62.059 | 6.533 | 2.537 | 71.129 | 0 | 0 | 206.076 | 206.076 | 206.076 | 224.037 | 258.035 | 271.471 | 0 | 0 | 0 | 0 | 0 | 0 | 206.075 | 206.076 | 75.91 | 22.86 | 100 | 18.1 | 0.99 | 347.5 | 0 | 0 | 0 | 0 | 0 | 0 | 6.273 | 6.31 | 5.379 | 0 | 0 | 0 | 2 | 3 | 0
2022-03-16 21:00 | 0 | 673.5 | 660.49 | 1 | 1.7 | 31.75 | 100 | 100 | 52.458 | 52.458 | 5.989 | 2.024 | 60.471 | 0 | 0 | 180.414 | 180.414 | 180.414 | 198.413 | 226.68 | 231.145 | 0 | 0 | 0 | 0 | 0 | 0 | 180.413 | 180.414 | 78.05 | 22.69 | 100 | 11.28 | 0.99 | 347.5 | 0 | 0 | 0 | 0 | 0 | 0 | 6.295 | 6.318 | 5.386 | 0 | 0 | 0 | 2 | 3 | 0
2022-03-16 22:00 | 0 | 450.2 | 449.23 | 1 | 1.9 | 26.86 | 100 | 100 | 0 | 0 | 0 | 0.521 | 0 | 39.936 | 0 | 39.936 | 39.936 | 39.936 | 58.394 | 154.177 | 154.509 | 0 | 0 | 0 | 0 | 0 | 0 | -0.001 | 0 | 25.85 | 0 | 0 | 3.75 | 1 | 347.5 | 0 | 0 | 0 | 0 | 0 | 0 | 6.573 | 6.416 | 5.469 | 0 | 0 | 0 | 2 | 2 | 0
2022-03-16 23:00 | 0 | 0 | 0 | 1 | 2.2 | 26.2 | 100 | 100 | 0 | 0 | 0 | 0 | 0 | 0 | 0 | 0 | 0 | 0 | 0 | 0 | 0 | 0 | 0 | 0 | 0 | 0 | 0 | -0.001 | 0 | 0 | 0 | 0 | 0.14 | 1 | 289.92 | 0 | 0 | 0 | 0 | -16.716 | 0 | 5.55 | 6.028 | 5.139 | 0 | 0 | 0 | 2 | 2 | 0
2022-03-17 | 0 | 0 | 0 | 0 | 2.2 | 25.97 | 100 | 100 | 0 | 0 | 0 | 0 | 0 | 0 | 0 | 0 | 0 | 0 | 0 | 0 | 0 | 0 | 0 | 0 | 0 | 0 | 0 | -0.001 | 0 | 0 | 0 | 0 | 0 | 0 | 246.45 | 0 | 0 | 0 | 0 | -12.619 | 0 | 3.389 | 4.982 | 4.247 | 0 | 0 | 0 | 1 | 1 | 0
2022-03-17 01:00 | 0 | 0 | 0 | 0 | 2.1 | 25.91 | 100 | 100 | 0 | 0 | 0 | 0 | 0 | 0 | 0 | 0 | 0 | 0 | 0 | 0 | 0 | 0 | 0 | 0 | 0 | 0 | 0 | -0.001 | 0 | 0 | 0 | 0 | 0 | 0 | 211.87 | 0 | 0 | 0 | 0 | -10.035 | 0 | 2.298 | 4.177 | 3.56 | 0 | 0 | 0 | 1 | 1 | 0
2022-03-17 02:00 | 0 | 0 | 0 | 0 | 2 | 24.42 | 100 | 100 | 0 | 0 | 0 | 0 | 0 | 0 | 0 | 0 | 0 | 0 | 0 | 0 | 0 | 0 | 0 | 0 | 0 | 0 | 0 | -0.001 | 0 | 0 | 0 | 0 | 0 | 0 | 183.24 | 0 | 0 | 0 | 0 | -8.312 | 0 | 1.724 | 3.556 | 3.032 | 0 | 0 | 0 | 1 | 1 | 0
2022-03-17 03:00 | 0 | 0 | 0 | 0 | 2.1 | 23.77 | 100 | 100 | 0 | 0 | 0 | 0 | 0 | 0 | 0 | 0 | 0 | 0 | 0 | 0 | 0 | 0 | 0 | 0 | 0 | 0 | 0 | -0.001 | 0 | 0 | 0 | 0 | 0 | 0 | 159.18 | 0 | 0 | 0 | 0 | -6.984 | 0 | 1.375 | 3.028 | 2.581 | 0 | 0 | 0 | 1 | 1 | 0
2022-03-17 04:00 | 0 | 0 | 0 | 0 | 2.4 | 23.82 | 100 | 100 | 0 | 0 | 0 | 0 | 0 | 0 | 0 | 0 | 0 | 0 | 0 | 0 | 0 | 0 | 0 | 0 | 0 | 0 | 0 | -0.001 | 0 | 0 | 0 | 0 | 0 | 0 | 138.82 | 0 | 0 | 0 | 0 | -5.911 | 0 | 1.149 | 2.571 | 2.191 | 0 | 0 | 0 | 1 | 1 | 0
2022-03-17 05:00 | 0 | 0 | 0 | 0 | 2.7 | 23.35 | 100 | 100 | 0 | 0 | 0 | 0 | 0 | 0 | 0 | 0 | 0 | 0 | 0 | 0 | 0 | 0 | 0 | 0 | 0 | 0 | 0 | -0.001 | 0 | 0 | 0 | 0 | 0 | 0 | 121.39 | 0 | 0 | 0 | 0 | -5.059 | 0 | 0.998 | 2.193 | 1.869 | 0 | 0 | 0 | 1 | 1 | 0
2022-03-17 06:00 | 0 | 0 | 0 | 0 | 2.9 | 23.07 | 100 | 100 | 0 | 0 | 0 | 0 | 0 | 0 | 0 | 0 | 0 | 0 | 0 | 0 | 0 | 0 | 0 | 0 | 0 | 0 | 0 | -0.001 | 0 | 0 | 0 | 0 | 0 | 0 | 106.44 | 0 | 0 | 0 | 0 | -4.338 | 0 | 0.881 | 1.866 | 1.591 | 0 | 0 | 0 | 1 | 1 | 0
2022-03-17 07:00 | 0 | 0 | 0 | 0 | 3 | 23.17 | 100 | 100 | 0 | 0 | 0 | 0 | 0 | 0 | 0 | 0 | 0 | 0 | 0 | 0 | 0 | 0 | 0 | 0 | 0 | 0 | 0 | -0.001 | 0 | 0 | 0 | 0 | 0 | 0 | 93.66 | 0 | 0 | 0 | 0 | -3.709 | 0 | 0.783 | 1.58 | 1.347 | 0 | 0 | 0 | 1 | 1 | 0
2022-03-17 08:00 | 0 | 0 | 0 | 0 | 3.1 | 22.53 | 100 | 100 | 0 | 0 | 0 | 0 | 0 | 0 | 0 | 0 | 0 | 0 | 0 | 0 | 0 | 0 | 0 | 0 | 0 | 0 | 0 | -0.001 | 0 | 0 | 0 | 0 | 0 | 0 | 82.64 | 0 | 0 | 0 | 0 | -3.2 | 0 | 0.701 | 1.349 | 1.15 | 0 | 0 | 0 | 1 | 1 | 0
2022-03-17 09:00 | 0 | 0 | 0 | 0 | 3.1 | 22.39 | 100 | 100 | 0 | 0 | 0 | 0 | 0 | 0 | 0 | 0 | 0 | 0 | 0 | 0 | 0 | 0 | 0 | 0 | 0 | 0 | 0 | -0.001 | 0 | 0 | 0 | 0 | 0 | 0 | 73.21 | 0 | 0 | 0 | 0 | -2.739 | 0 | 0.624 | 1.142 | 0.973 | 0 | 0 | 0 | 1 | 1 | 0
2022-03-17 10:00 | 0 | 0 | 0 | 0 | 3 | 24.77 | 100 | 100 | 0 | 0 | 0 | 0 | 0 | 0 | 0 | 0 | 0 | 0 | 0 | 0 | 0 | 0 | 0 | 0 | 0 | 0 | 0 | -0.001 | 0 | 0 | 0 | 0 | 0 | 0 | 65.52 | 0 | 0 | 0 | 0 | -2.23 | 0 | 0.531 | 0.917 | 0.782 | 0 | 0 | 0 | 1 | 1 | 0
2022-03-17 11:00 | 0 | 374.8 | 374.69 | 1 | 3.4 | 25.02 | 100 | 100 | 0 | 0 | 0 | 0.521 | 0 | 0 | 0 | 0 | 0 | 0 | 27.055 | 128.594 | 128.631 | 0 | 0 | 0 | 0 | 0 | 0 | -0.001 | 0 | 0 | 0 | 0 | 1.39 | 1 | 147.59 | 0 | 0 | 0 | 0 | 23.824 | 0 | 0.702 | 1.365 | 1.164 | 0 | 0 | 0 | 2 | 2 | 0
2022-03-17 12:00 | 0 | 615.5 | 607.78 | 1 | 3.2 | 25.73 | 100 | 100 | 0 | 0 | 0 | 0.521 | 0 | 76.126 | 0 | 76.126 | 76.126 | 76.126 | 148.224 | 208.588 | 211.24 | 0 | 0 | 0 | 0 | 0 | 0 | -0.001 | 0 | 36.04 | 0 | 0 | 9.09 | 1 | 347.5 | 0 | 0 | 0 | 0 | 58.029 | 0 | 4.443 | 5.196 | 4.429 | 0 | 0 | 0 | 1 | 1 | 0
2022-03-17 13:00 | 0 | 753 | 723.02 | 1 | 3.4 | 26.35 | 100 | 100 | 61.198 | 61.198 | 4.892 | 2.357 | 68.448 | 0 | 0 | 197.473 | 197.473 | 197.473 | 215.979 | 248.139 | 258.43 | 0 | 0 | 0 | 0 | 0 | 0 | 197.472 | 197.473 | 76.41 | 23.68 | 100 | 16.22 | 0.99 | 347.5 | 0 | 0 | 0 | 0 | 0 | 0 | 6.603 | 6.426 | 5.478 | 0 | 0 | 0 | 2 | 3 | 0
2022-03-17 14:00 | 0 | 832.3 | 769.76 | 1 | 3.3 | 30.28 | 100 | 100 | 64.339 | 64.339 | 6.072 | 2.614 | 73.026 | 0 | 0 | 209.691 | 209.691 | 209.691 | 227.827 | 264.181 | 285.645 | 0 | 0 | 0 | 0 | 0 | 0 | 209.69 | 209.691 | 73.41 | 22.52 | 100 | 22.35 | 0.98 | 347.5 | 0 | 0 | 0 | 0 | 0 | 0 | 6.378 | 6.347 | 5.411 | 0 | 0 | 0 | 2 | 3 | 0
2022-03-17 15:00 | 0 | 866 | 771.66 | 1 | 2.9 | 31.07 | 100 | 100 | 63.363 | 63.363 | 6.275 | 2.581 | 72.219 | 0 | 0 | 208.161 | 208.161 | 208.161 | 226.223 | 264.834 | 297.211 | 0 | 0 | 0 | 0 | 0 | 0 | 208.16 | 208.161 | 70.04 | 21.32 | 100 | 26.99 | 0.97 | 347.5 | 0 | 0 | 0 | 0 | 0 | 0 | 6.333 | 6.331 | 5.397 | 0 | 0 | 0 | 2 | 3 | 0
2022-03-17 16:00 | 0 | 892.7 | 775.63 | 1 | 2.6 | 31.27 | 100 | 100 | 63.135 | 63.135 | 6.326 | 2.574 | 72.035 | 0 | 0 | 207.819 | 207.819 | 207.819 | 225.863 | 266.197 | 306.375 | 0 | 0 | 0 | 0 | 0 | 0 | 207.818 | 207.819 | 67.83 | 20.61 | 100 | 29.67 | 0.97 | 347.5 | 0 | 0 | 0 | 0 | 0 | 0 | 6.322 | 6.327 | 5.394 | 0 | 0 | 0 | 2 | 2 | 0
2022-03-17 17:00 | 0 | 888.2 | 768.66 | 1 | 2.3 | 32.99 | 100 | 100 | 61.516 | 61.515 | 6.771 | 2.529 | 70.815 | 0 | 0 | 205.705 | 205.705 | 205.705 | 223.589 | 263.803 | 304.83 | 0 | 0 | 0 | 0 | 0 | 0 | 205.704 | 205.705 | 67.48 | 20.18 | 100 | 30.07 | 0.96 | 347.5 | 0 | 0 | 0 | 0 | 0 | 0 | 6.226 | 6.293 | 5.365 | 0 | 0 | 0 | 2 | 3 | 0
2022-03-17 18:00 | 0 | 843.9 | 744.2 | 1 | 2.2 | 32.95 | 100 | 100 | 59.179 | 59.179 | 6.698 | 2.403 | 68.28 | 0 | 0 | 199.687 | 199.687 | 199.687 | 217.575 | 255.409 | 289.626 | 0 | 0 | 0 | 0 | 0 | 0 | 199.686 | 199.687 | 68.95 | 20.43 | 100 | 28.13 | 0.97 | 347.5 | 0 | 0 | 0 | 0 | 0 | 0 | 6.229 | 6.294 | 5.365 | 0 | 0 | 0 | 2 | 3 | 0
2022-03-17 19:00 | 0 | 813.5 | 742.55 | 1 | 2.1 | 32.9 | 100 | 100 | 59.783 | 59.783 | 6.694 | 2.433 | 68.91 | 0 | 0 | 201.155 | 201.155 | 201.155 | 219.047 | 254.844 | 279.193 | 0 | 0 | 0 | 0 | 0 | 0 | 201.154 | 201.155 | 72.05 | 21.41 | 100 | 24.11 | 0.98 | 347.5 | 0 | 0 | 0 | 0 | 0 | 0 | 6.231 | 6.295 | 5.366 | 0 | 0 | 0 | 2 | 3 | 0
2022-03-17 20:00 | 0 | 798.2 | 757.26 | 1 | 2.4 | 32.45 | 100 | 100 | 62.534 | 62.534 | 6.621 | 2.57 | 71.725 | 0 | 0 | 207.612 | 207.612 | 207.612 | 225.546 | 259.893 | 273.942 | 0 | 0 | 0 | 0 | 0 | 0 | 207.611 | 207.612 | 75.79 | 22.83 | 100 | 18.43 | 0.99 | 347.5 | 0 | 0 | 0 | 0 | 0 | 0 | 6.256 | 6.304 | 5.374 | 0 | 0 | 0 | 2 | 3 | 0
2022-03-17 21:00 | 0 | 626.6 | 613.82 | 1 | 1.8 | 31.82 | 100 | 100 | 46.69 | 46.689 | 5.679 | 1.739 | 54.108 | 0 | 0 | 164.416 | 164.416 | 164.416 | 182.408 | 210.663 | 215.049 | 0 | 0 | 0 | 0 | 0 | 0 | 164.415 | 164.416 | 76.45 | 21.71 | 100 | 11.59 | 0.99 | 347.5 | 0 | 0 | 0 | 0 | 0 | 0 | 6.291 | 6.316 | 5.385 | 0 | 0 | 0 | 2 | 3 | 0
2022-03-17 22:00 | 0 | 406.3 | 405.28 | 1 | 1.9 | 27.03 | 100 | 100 | 0 | 0 | 0 | 0.521 | 0 | 32.781 | 0 | 32.781 | 32.781 | 32.781 | 51.223 | 139.093 | 139.442 | 0 | 0 | 0 | 0 | 0 | 0 | -0.001 | 0 | 23.51 | 0 | 0 | 4.05 | 1 | 347.5 | 0 | 0 | 0 | 0 | 0 | 0 | 6.563 | 6.412 | 5.466 | 0 | 0 | 0 | 2 | 2 | 0
2022-03-17 23:00 | 0 | 0 | 0 | 1 | 1.9 | 26.4 | 100 | 100 | 0 | 0 | 0 | 0 | 0 | 0 | 0 | 0 | 0 | 0 | 0 | 0 | 0 | 0 | 0 | 0 | 0 | 0 | 0 | -0.001 | 0 | 0 | 0 | 0 | 0.15 | 1 | 289.97 | 0 | 0 | 0 | 0 | -16.7 | 0 | 5.54 | 6.024 | 5.135 | 0 | 0 | 0 | 2 | 2 | 0
2022-03-18 | 0 | 0 | 0 | 0 | 2 | 26.02 | 100 | 100 | 0 | 0 | 0 | 0 | 0 | 0 | 0 | 0 | 0 | 0 | 0 | 0 | 0 | 0 | 0 | 0 | 0 | 0 | 0 | -0.001 | 0 | 0 | 0 | 0 | 0 | 0 | 246.5 | 0 | 0 | 0 | 0 | -12.619 | 0 | 3.39 | 4.982 | 4.247 | 0 | 0 | 0 | 1 | 1 | 0
2022-03-18 01:00 | 0 | 0 | 0 | 0 | 2.2 | 25.86 | 100 | 100 | 0 | 0 | 0 | 0 | 0 | 0 | 0 | 0 | 0 | 0 | 0 | 0 | 0 | 0 | 0 | 0 | 0 | 0 | 0 | -0.001 | 0 | 0 | 0 | 0 | 0 | 0 | 211.91 | 0 | 0 | 0 | 0 | -10.041 | 0 | 2.3 | 4.178 | 3.562 | 0 | 0 | 0 | 1 | 1 | 0
2022-03-18 02:00 | 0 | 0 | 0 | 0 | 2.8 | 24.53 | 100 | 100 | 0 | 0 | 0 | 0 | 0 | 0 | 0 | 0 | 0 | 0 | 0 | 0 | 0 | 0 | 0 | 0 | 0 | 0 | 0 | -0.001 | 0 | 0 | 0 | 0 | 0 | 0 | 183.29 | 0 | 0 | 0 | 0 | -8.308 | 0 | 1.723 | 3.555 | 3.03 | 0 | 0 | 0 | 1 | 1 | 0
2022-03-18 03:00 | 0 | 0 | 0 | 0 | 3.1 | 23.86 | 100 | 100 | 0 | 0 | 0 | 0 | 0 | 0 | 0 | 0 | 0 | 0 | 0 | 0 | 0 | 0 | 0 | 0 | 0 | 0 | 0 | -0.001 | 0 | 0 | 0 | 0 | 0 | 0 | 159.23 | 0 | 0 | 0 | 0 | -6.982 | 0 | 1.375 | 3.027 | 2.58 | 0 | 0 | 0 | 1 | 1 | 0
2022-03-18 04:00 | 0 | 0 | 0 | 0 | 3.3 | 23.76 | 100 | 100 | 0 | 0 | 0 | 0 | 0 | 0 | 0 | 0 | 0 | 0 | 0 | 0 | 0 | 0 | 0 | 0 | 0 | 0 | 0 | -0.001 | 0 | 0 | 0 | 0 | 0 | 0 | 138.85 | 0 | 0 | 0 | 0 | -5.916 | 0 | 1.15 | 2.573 | 2.193 | 0 | 0 | 0 | 1 | 1 | 0
2022-03-18 05:00 | 0 | 0 | 0 | 0 | 3.3 | 22.35 | 100 | 100 | 0 | 0 | 0 | 0 | 0 | 0 | 0 | 0 | 0 | 0 | 0 | 0 | 0 | 0 | 0 | 0 | 0 | 0 | 0 | -0.001 | 0 | 0 | 0 | 0 | 0 | 0 | 121.27 | 0 | 0 | 0 | 0 | -5.103 | 0 | 1.005 | 2.212 | 1.886 | 0 | 0 | 0 | 1 | 1 | 0
2022-03-18 06:00 | 0 | 0 | 0 | 0 | 3.1 | 21.77 | 100 | 100 | 0 | 0 | 0 | 0 | 0 | 0 | 0 | 0 | 0 | 0 | 0 | 0 | 0 | 0 | 0 | 0 | 0 | 0 | 0 | -0.001 | 0 | 0 | 0 | 0 | 0 | 0 | 106.16 | 0 | 0 | 0 | 0 | -4.388 | 0 | 0.889 | 1.889 | 1.61 | 0 | 0 | 0 | 1 | 1 | 0
2022-03-18 07:00 | 0 | 0 | 0 | 0 | 2.9 | 21.8 | 100 | 100 | 0 | 0 | 0 | 0 | 0 | 0 | 0 | 0 | 0 | 0 | 0 | 0 | 0 | 0 | 0 | 0 | 0 | 0 | 0 | -0.001 | 0 | 0 | 0 | 0 | 0 | 0 | 93.22 | 0 | 0 | 0 | 0 | -3.755 | 0 | 0.79 | 1.6 | 1.364 | 0 | 0 | 0 | 1 | 1 | 0
2022-03-18 08:00 | 0 | 0 | 0 | 0 | 2.7 | 20.39 | 100 | 100 | 0 | 0 | 0 | 0 | 0 | 0 | 0 | 0 | 0 | 0 | 0 | 0 | 0 | 0 | 0 | 0 | 0 | 0 | 0 | -0.001 | 0 | 0 | 0 | 0 | 0 | 0 | 81.95 | 0 | 0 | 0 | 0 | -3.271 | 0 | 0.713 | 1.381 | 1.177 | 0 | 0 | 0 | 1 | 1 | 0
2022-03-18 09:00 | 0 | 0 | 0 | 0 | 2.6 | 20.19 | 100 | 100 | 0 | 0 | 0 | 0 | 0 | 0 | 0 | 0 | 0 | 0 | 0 | 0 | 0 | 0 | 0 | 0 | 0 | 0 | 0 | -0.001 | 0 | 0 | 0 | 0 | 0 | 0 | 72.3 | 0 | 0 | 0 | 0 | -2.803 | 0 | 0.635 | 1.171 | 0.998 | 0 | 0 | 0 | 1 | 1 | 0
2022-03-18 10:00 | 0 | 0 | 0 | 0 | 2.7 | 22.27 | 100 | 100 | 0 | 0 | 0 | 0 | 0 | 0 | 0 | 0 | 0 | 0 | 0 | 0 | 0 | 0 | 0 | 0 | 0 | 0 | 0 | -0.001 | 0 | 0 | 0 | 0 | 0 | 0 | 64.38 | 0 | 0 | 0 | 0 | -2.299 | 0 | 0.544 | 0.947 | 0.808 | 0 | 0 | 0 | 1 | 1 | 0
2022-03-18 11:00 | 0 | 386.2 | 386.02 | 1 | 3.3 | 22.59 | 100 | 100 | 0 | 0 | 0 | 0.521 | 0 | 0 | 0 | 0 | 0 | 0 | 27.117 | 132.481 | 132.544 | 0 | 0 | 0 | 0 | 0 | 0 | -0.001 | 0 | 0 | 0 | 0 | 1.76 | 1 | 146.46 | 0 | 0 | 0 | 0 | 23.828 | 0 | 0.712 | 1.391 | 1.186 | 0 | 0 | 0 | 2 | 2 | 0
2022-03-18 12:00 | 0 | 632.6 | 623.99 | 1 | 3.1 | 23.61 | 100 | 100 | 21.28 | 21.28 | 1.366 | 0.661 | 23.308 | 0 | 0 | 78.422 | 78.422 | 78.422 | 151.024 | 214.152 | 217.108 | 0 | 0 | 0 | 0 | 0 | 0 | 78.421 | 78.422 | 36.12 | 9.8 | 100 | 9.47 | 1 | 347.5 | 0 | 0 | 0 | 0 | 58.358 | 0 | 4.535 | 5.241 | 4.468 | 0 | 0 | 0 | 2 | 2 | 0
2022-03-18 13:00 | 0 | 782.4 | 749.76 | 1 | 3.2 | 24.13 | 100 | 100 | 65.033 | 65.032 | 4.492 | 2.517 | 72.042 | 0 | 0 | 205.139 | 205.139 | 205.139 | 223.857 | 257.316 | 268.52 | 0 | 0 | 0 | 0 | 0 | 0 | 205.138 | 205.139 | 76.4 | 24.22 | 100 | 16.61 | 0.99 | 347.5 | 0 | 0 | 0 | 0 | 0 | 0 | 6.732 | 6.47 | 5.516 | 0 | 0 | 0 | 2 | 3 | 0
2022-03-18 14:00 | 0 | 860.6 | 793.66 | 1 | 3.1 | 27.68 | 100 | 100 | 68.245 | 68.244 | 5.419 | 2.761 | 76.424 | 0 | 0 | 216.352 | 216.352 | 216.352 | 234.732 | 272.384 | 295.358 | 0 | 0 | 0 | 0 | 0 | 0 | 216.351 | 216.352 | 73.25 | 23.11 | 100 | 22.75 | 0.98 | 347.5 | 0 | 0 | 0 | 0 | 0 | 0 | 6.526 | 6.399 | 5.455 | 0 | 0 | 0 | 2 | 3 | 0
2022-03-18 15:00 | 0 | 902.8 | 801.57 | 1 | 3 | 28.94 | 100 | 100 | 67.7 | 67.7 | 5.763 | 2.764 | 76.227 | 0 | 0 | 216.507 | 216.507 | 216.507 | 234.768 | 275.098 | 309.841 | 0 | 0 | 0 | 0 | 0 | 0 | 216.506 | 216.507 | 69.88 | 21.85 | 100 | 27.39 | 0.97 | 347.5 | 0 | 0 | 0 | 0 | 0 | 0 | 6.454 | 6.374 | 5.434 | 0 | 0 | 0 | 2 | 2 | 0
2022-03-18 16:00 | 0 | 922.4 | 798.23 | 1 | 2.9 | 29.1 | 100 | 100 | 66.596 | 66.596 | 5.784 | 2.707 | 75.088 | 0 | 0 | 213.942 | 213.942 | 213.942 | 232.188 | 273.951 | 316.568 | 0 | 0 | 0 | 0 | 0 | 0 | 213.941 | 213.942 | 67.58 | 21.04 | 100 | 30.07 | 0.96 | 347.5 | 0 | 0 | 0 | 0 | 0 | 0 | 6.445 | 6.371 | 5.431 | 0 | 0 | 0 | 2 | 3 | 0
2022-03-18 17:00 | 0 | 924.3 | 796.72 | 1 | 2.9 | 30.66 | 100 | 100 | 65.645 | 65.645 | 6.198 | 2.695 | 74.539 | 0 | 0 | 213.4 | 213.4 | 213.4 | 231.501 | 273.434 | 317.22 | 0 | 0 | 0 | 0 | 0 | 0 | 213.399 | 213.4 | 67.27 | 20.69 | 100 | 30.46 | 0.96 | 347.5 | 0 | 0 | 0 | 0 | 0 | 0 | 6.356 | 6.34 | 5.404 | 0 | 0 | 0 | 2 | 3 | 0
2022-03-18 18:00 | 0 | 909.3 | 799.07 | 1 | 2.9 | 30.71 | 100 | 100 | 66.378 | 66.377 | 6.227 | 2.738 | 75.342 | 0 | 0 | 215.304 | 215.304 | 215.304 | 233.4 | 274.241 | 312.072 | 0 | 0 | 0 | 0 | 0 | 0 | 215.303 | 215.304 | 68.99 | 21.27 | 100 | 28.5 | 0.97 | 347.5 | 0 | 0 | 0 | 0 | 0 | 0 | 6.354 | 6.339 | 5.403 | 0 | 0 | 0 | 2 | 3 | 0
2022-03-18 19:00 | 0 | 874.6 | 796.13 | 1 | 3 | 30.79 | 100 | 100 | 66.859 | 66.858 | 6.255 | 2.767 | 75.88 | 0 | 0 | 216.6 | 216.6 | 216.6 | 234.688 | 273.233 | 300.163 | 0 | 0 | 0 | 0 | 0 | 0 | 216.599 | 216.6 | 72.16 | 22.27 | 100 | 24.46 | 0.98 | 347.5 | 0 | 0 | 0 | 0 | 0 | 0 | 6.349 | 6.337 | 5.402 | 0 | 0 | 0 | 2 | 3 | 0
2022-03-18 20:00 | 0 | 809.2 | 766.23 | 1 | 3.2 | 30.52 | 100 | 100 | 64.363 | 64.363 | 6.125 | 2.621 | 73.11 | 0 | 0 | 209.994 | 209.994 | 209.994 | 228.108 | 262.968 | 277.717 | 0 | 0 | 0 | 0 | 0 | 0 | 209.993 | 209.994 | 75.61 | 23.18 | 100 | 18.76 | 0.99 | 347.5 | 0 | 0 | 0 | 0 | 0 | 0 | 6.364 | 6.342 | 5.407 | 0 | 0 | 0 | 2 | 3 | 0
2022-03-18 21:00 | 0 | 688 | 673.21 | 1 | 2.6 | 30.01 | 100 | 100 | 52.994 | 52.993 | 5.369 | 2.01 | 60.372 | 0 | 0 | 179.616 | 179.616 | 179.616 | 197.777 | 231.045 | 236.122 | 0 | 0 | 0 | 0 | 0 | 0 | 179.615 | 179.616 | 76.07 | 22.44 | 100 | 11.9 | 0.99 | 347.5 | 0 | 0 | 0 | 0 | 0 | 0 | 6.393 | 6.353 | 5.415 | 0 | 0 | 0 | 2 | 3 | 0
2022-03-18 22:00 | 0 | 457.8 | 456.48 | 1 | 1.9 | 24.8 | 100 | 100 | 0 | 0 | 0 | 0.521 | 0 | 37.391 | 0 | 37.391 | 37.391 | 37.391 | 56.045 | 156.663 | 157.117 | 0 | 0 | 0 | 0 | 0 | 0 | -0.001 | 0 | 23.8 | 0 | 0 | 4.35 | 1 | 347.5 | 0 | 0 | 0 | 0 | 0 | 0 | 6.693 | 6.457 | 5.504 | 0 | 0 | 0 | 2 | 2 | 0
2022-03-18 23:00 | 0 | 0 | 0 | 1 | 2.3 | 24.33 | 100 | 100 | 0 | 0 | 0 | 0 | 0 | 0 | 0 | 0 | 0 | 0 | 0 | 0 | 0 | 0 | 0 | 0 | 0 | 0 | 0 | -0.001 | 0 | 0 | 0 | 0 | 0.45 | 1 | 289.41 | 0 | 0 | 0 | 0 | -16.864 | 0 | 5.635 | 6.061 | 5.167 | 0 | 0 | 0 | 2 | 2 | 0
2022-03-19 | 0 | 0 | 0 | 0 | 2.6 | 24.17 | 100 | 100 | 0 | 0 | 0 | 0 | 0 | 0 | 0 | 0 | 0 | 0 | 0 | 0 | 0 | 0 | 0 | 0 | 0 | 0 | 0 | -0.001 | 0 | 0 | 0 | 0 | 0 | 0 | 245.65 | 0 | 0 | 0 | 0 | -12.702 | 0 | 3.429 | 5.006 | 4.267 | 0 | 0 | 0 | 1 | 1 | 0
2022-03-19 01:00 | 0 | 0 | 0 | 0 | 2.9 | 24.1 | 100 | 100 | 0 | 0 | 0 | 0 | 0 | 0 | 0 | 0 | 0 | 0 | 0 | 0 | 0 | 0 | 0 | 0 | 0 | 0 | 0 | -0.001 | 0 | 0 | 0 | 0 | 0 | 0 | 210.89 | 0 | 0 | 0 | 0 | -10.091 | 0 | 2.319 | 4.195 | 3.577 | 0 | 0 | 0 | 1 | 1 | 0
2022-03-19 02:00 | 0 | 0 | 0 | 0 | 3 | 22.31 | 100 | 100 | 0 | 0 | 0 | 0 | 0 | 0 | 0 | 0 | 0 | 0 | 0 | 0 | 0 | 0 | 0 | 0 | 0 | 0 | 0 | -0.001 | 0 | 0 | 0 | 0 | 0 | 0 | 182.06 | 0 | 0 | 0 | 0 | -8.367 | 0 | 1.741 | 3.577 | 3.049 | 0 | 0 | 0 | 1 | 1 | 0
2022-03-19 03:00 | 0 | 0 | 0 | 0 | 2.8 | 21.62 | 100 | 100 | 0 | 0 | 0 | 0 | 0 | 0 | 0 | 0 | 0 | 0 | 0 | 0 | 0 | 0 | 0 | 0 | 0 | 0 | 0 | -0.001 | 0 | 0 | 0 | 0 | 0 | 0 | 157.85 | 0 | 0 | 0 | 0 | -7.029 | 0 | 1.386 | 3.046 | 2.597 | 0 | 0 | 0 | 1 | 1 | 0
2022-03-19 04:00 | 0 | 0 | 0 | 0 | 2.7 | 21.45 | 100 | 100 | 0 | 0 | 0 | 0 | 0 | 0 | 0 | 0 | 0 | 0 | 0 | 0 | 0 | 0 | 0 | 0 | 0 | 0 | 0 | -0.001 | 0 | 0 | 0 | 0 | 0 | 0 | 137.33 | 0 | 0 | 0 | 0 | -5.956 | 0 | 1.158 | 2.59 | 2.208 | 0 | 0 | 0 | 1 | 1 | 0
2022-03-19 05:00 | 0 | 0 | 0 | 0 | 2.5 | 20.28 | 100 | 100 | 0 | 0 | 0 | 0 | 0 | 0 | 0 | 0 | 0 | 0 | 0 | 0 | 0 | 0 | 0 | 0 | 0 | 0 | 0 | -0.001 | 0 | 0 | 0 | 0 | 0 | 0 | 119.67 | 0 | 0 | 0 | 0 | -5.126 | 0 | 1.009 | 2.223 | 1.895 | 0 | 0 | 0 | 1 | 1 | 0
2022-03-19 06:00 | 0 | 0 | 0 | 0 | 2.4 | 19.18 | 100 | 100 | 0 | 0 | 0 | 0 | 0 | 0 | 0 | 0 | 0 | 0 | 0 | 0 | 0 | 0 | 0 | 0 | 0 | 0 | 0 | -0.001 | 0 | 0 | 0 | 0 | 0 | 0 | 104.41 | 0 | 0 | 0 | 0 | -4.429 | 0 | 0.896 | 1.908 | 1.626 | 0 | 0 | 0 | 1 | 1 | 0
2022-03-19 07:00 | 0 | 0 | 0 | 0 | 2.3 | 18.84 | 100 | 100 | 0 | 0 | 0 | 0 | 0 | 0 | 0 | 0 | 0 | 0 | 0 | 0 | 0 | 0 | 0 | 0 | 0 | 0 | 0 | -0.001 | 0 | 0 | 0 | 0 | 0 | 0 | 91.3 | 0 | 0 | 0 | 0 | -3.806 | 0 | 0.798 | 1.624 | 1.384 | 0 | 0 | 0 | 1 | 1 | 0
2022-03-19 08:00 | 0 | 0 | 0 | 0 | 2.4 | 17.93 | 100 | 100 | 0 | 0 | 0 | 0 | 0 | 0 | 0 | 0 | 0 | 0 | 0 | 0 | 0 | 0 | 0 | 0 | 0 | 0 | 0 | -0.001 | 0 | 0 | 0 | 0 | 0 | 0 | 79.95 | 0 | 0 | 0 | 0 | -3.294 | 0 | 0.717 | 1.391 | 1.186 | 0 | 0 | 0 | 1 | 1 | 0
2022-03-19 09:00 | 0 | 0 | 0 | 0 | 2.5 | 17.8 | 100 | 100 | 0 | 0 | 0 | 0 | 0 | 0 | 0 | 0 | 0 | 0 | 0 | 0 | 0 | 0 | 0 | 0 | 0 | 0 | 0 | -0.001 | 0 | 0 | 0 | 0 | 0 | 0 | 70.24 | 0 | 0 | 0 | 0 | -2.82 | 0 | 0.638 | 1.178 | 1.004 | 0 | 0 | 0 | 1 | 1 | 0
2022-03-19 10:00 | 0 | 0 | 0 | 0 | 2.6 | 20.14 | 100 | 100 | 0 | 0 | 0 | 0 | 0 | 0 | 0 | 0 | 0 | 0 | 0 | 0 | 0 | 0 | 0 | 0 | 0 | 0 | 0 | -0.001 | 0 | 0 | 0 | 0 | 0 | 0 | 62.31 | 0 | 0 | 0 | 0 | -2.302 | 0 | 0.545 | 0.949 | 0.809 | 0 | 0 | 0 | 1 | 1 | 0
2022-03-19 11:00 | 0 | 381.4 | 381.13 | 1 | 3.2 | 20.36 | 100 | 100 | 0 | 0 | 0 | 0.521 | 0 | 0 | 0 | 0 | 0 | 0 | 26.034 | 130.805 | 130.896 | 0 | 0 | 0 | 0 | 0 | 0 | -0.001 | 0 | 0 | 0 | 0 | 2.14 | 1 | 140.82 | 0 | 0 | 0 | 0 | 22.791 | 0 | 0.704 | 1.37 | 1.168 | 0 | 0 | 0 | 2 | 2 | 0
2022-03-19 12:00 | 0 | 621.5 | 612.35 | 1 | 2.9 | 21.18 | 100 | 100 | 0 | 0 | 0 | 0.521 | 0 | 72.875 | 0 | 72.875 | 72.875 | 72.875 | 147.076 | 210.158 | 213.299 | 0 | 0 | 0 | 0 | 0 | 0 | -0.001 | 0 | 34.17 | 0 | 0 | 9.84 | 1 | 347.5 | 0 | 0 | 0 | 0 | 59.995 | 0 | 4.548 | 5.213 | 4.444 | 0 | 0 | 0 | 1 | 1 | 0
2022-03-19 13:00 | 0 | 749.6 | 716.86 | 1 | 2.7 | 21.98 | 100 | 100 | 61.035 | 61.035 | 4.223 | 2.307 | 67.566 | 0 | 0 | 195.005 | 195.005 | 195.005 | 213.93 | 246.028 | 257.263 | 0 | 0 | 0 | 0 | 0 | 0 | 195.004 | 195.005 | 75.8 | 23.72 | 100 | 17 | 0.99 | 347.5 | 0 | 0 | 0 | 0 | 0 | 0 | 6.86 | 6.513 | 5.552 | 0 | 0 | 0 | 2 | 2 | 0
2022-03-19 14:00 | 0 | 790.7 | 727.07 | 1 | 2.3 | 27.7 | 100 | 100 | 60.211 | 60.211 | 5.252 | 2.338 | 67.801 | 0 | 0 | 196.503 | 196.503 | 196.503 | 214.881 | 249.531 | 271.368 | 0 | 0 | 0 | 0 | 0 | 0 | 196.502 | 196.503 | 72.41 | 22.19 | 100 | 23.14 | 0.98 | 347.5 | 0 | 0 | 0 | 0 | 0 | 0 | 6.525 | 6.399 | 5.455 | 0 | 0 | 0 | 2 | 3 | 0
2022-03-19 15:00 | 0 | 766.6 | 678.15 | 1 | 1.8 | 28.86 | 100 | 100 | 53.722 | 53.721 | 5.011 | 2.02 | 60.752 | 0 | 0 | 180.162 | 180.162 | 180.162 | 198.431 | 232.743 | 263.097 | 0 | 0 | 0 | 0 | 0 | 0 | 180.161 | 180.162 | 68.48 | 20.42 | 100 | 27.79 | 0.97 | 347.5 | 0 | 0 | 0 | 0 | 0 | 0 | 6.458 | 6.376 | 5.435 | 0 | 0 | 0 | 2 | 3 | 0
2022-03-19 16:00 | 0 | 744.6 | 641.74 | 1 | 1.3 | 28.99 | 100 | 100 | 49.43 | 49.429 | 4.664 | 1.805 | 55.899 | 0 | 0 | 168.204 | 168.204 | 168.204 | 186.46 | 220.244 | 255.547 | 0 | 0 | 0 | 0 | 0 | 0 | 168.203 | 168.204 | 65.82 | 19.34 | 100 | 30.47 | 0.96 | 347.5 | 0 | 0 | 0 | 0 | 0 | 0 | 6.451 | 6.373 | 5.433 | 0 | 0 | 0 | 2 | 2 | 0
2022-03-19 17:00 | 0 | 732 | 628.42 | 1 | 0.9 | 30.65 | 100 | 100 | 47.221 | 47.221 | 5.222 | 1.737 | 54.181 | 0 | 0 | 164.294 | 164.294 | 164.294 | 182.395 | 215.673 | 251.222 | 0 | 0 | 0 | 0 | 0 | 0 | 164.293 | 164.294 | 65.4 | 18.8 | 100 | 30.85 | 0.96 | 347.5 | 0 | 0 | 0 | 0 | 0 | 0 | 6.357 | 6.34 | 5.405 | 0 | 0 | 0 | 2 | 2 | 0
2022-03-19 18:00 | 0 | 584.1 | 511.47 | 1 | 0.9 | 30.57 | 100 | 100 | 35.545 | 35.545 | 4.99 | 1.232 | 41.767 | 0 | 0 | 131.145 | 131.145 | 131.145 | 149.254 | 175.538 | 200.463 | 0 | 0 | 0 | 0 | 0 | 0 | 131.144 | 131.145 | 65.42 | 17.73 | 100 | 28.88 | 0.97 | 347.5 | 0 | 0 | 0 | 0 | 0 | 0 | 6.361 | 6.341 | 5.406 | 0 | 0 | 0 | 2 | 2 | 0
2022-03-19 19:00 | 0 | 511.7 | 464.49 | 1 | 1.3 | 30.54 | 100 | 100 | 31.554 | 31.553 | 4.637 | 1.071 | 37.262 | 0 | 0 | 118.717 | 118.717 | 118.717 | 136.828 | 159.414 | 175.615 | 0 | 0 | 0 | 0 | 0 | 0 | 118.716 | 118.717 | 67.6 | 17.97 | 100 | 24.8 | 0.98 | 347.5 | 0 | 0 | 0 | 0 | 0 | 0 | 6.363 | 6.342 | 5.406 | 0 | 0 | 0 | 2 | 2 | 0
2022-03-19 20:00 | 0 | 561.5 | 530.64 | 1 | 1.6 | 29.83 | 100 | 100 | 38.783 | 38.783 | 4.816 | 1.352 | 44.951 | 0 | 0 | 139.72 | 139.72 | 139.72 | 157.898 | 182.116 | 192.707 | 0 | 0 | 0 | 0 | 0 | 0 | 139.719 | 139.72 | 72.5 | 20.13 | 100 | 19.08 | 0.99 | 347.5 | 0 | 0 | 0 | 0 | 0 | 0 | 6.403 | 6.356 | 5.419 | 0 | 0 | 0 | 2 | 2 | 0
2022-03-19 21:00 | 0 | 445.2 | 435.13 | 1 | 1.5 | 29.36 | 100 | 100 | 28.789 | 28.789 | 3.815 | 0.947 | 33.552 | 0 | 0 | 108.128 | 108.128 | 108.128 | 126.35 | 149.335 | 152.793 | 0 | 0 | 0 | 0 | 0 | 0 | 108.127 | 108.128 | 70.77 | 18.84 | 100 | 12.21 | 0.99 | 347.5 | 0 | 0 | 0 | 0 | 0 | 0 | 6.43 | 6.366 | 5.427 | 0 | 0 | 0 | 2 | 2 | 0
2022-03-19 22:00 | 0 | 276.2 | 275.29 | 1 | 2 | 24.23 | 100 | 100 | 0 | 0 | 0 | 0.521 | 0 | 14.093 | 0 | 14.093 | 14.093 | 14.093 | 32.802 | 94.479 | 94.792 | 0 | 0 | 0 | 0 | 0 | 0 | -0.001 | 0 | 14.87 | 0 | 0 | 4.66 | 1 | 347.5 | 0 | 0 | 0 | 0 | 0 | 0 | 6.726 | 6.468 | 5.514 | 0 | 0 | 0 | 2 | 2 | 0
2022-03-19 23:00 | 0 | 0 | 0 | 1 | 2.1 | 23.82 | 100 | 100 | 0 | 0 | 0 | 0 | 0 | 0 | 0 | 0 | 0 | 0 | 0 | 0 | 0 | 0 | 0 | 0 | 0 | 0 | 0 | -0.001 | 0 | 0 | 0 | 0 | 0.75 | 1 | 289.27 | 0 | 0 | 0 | 0 | -16.904 | 0 | 5.659 | 6.071 | 5.175 | 0 | 0 | 0 | 2 | 2 | 0
2022-03-20 | 0 | 0 | 0 | 0 | 2.1 | 23.43 | 100 | 100 | 0 | 0 | 0 | 0 | 0 | 0 | 0 | 0 | 0 | 0 | 0 | 0 | 0 | 0 | 0 | 0 | 0 | 0 | 0 | -0.001 | 0 | 0 | 0 | 0 | 0 | 0 | 245.38 | 0 | 0 | 0 | 0 | -12.741 | 0 | 3.447 | 5.017 | 4.277 | 0 | 0 | 0 | 1 | 1 | 0
2022-03-20 01:00 | 0 | 0 | 0 | 0 | 2.1 | 22.98 | 100 | 100 | 0 | 0 | 0 | 0 | 0 | 0 | 0 | 0 | 0 | 0 | 0 | 0 | 0 | 0 | 0 | 0 | 0 | 0 | 0 | -0.001 | 0 | 0 | 0 | 0 | 0 | 0 | 210.45 | 0 | 0 | 0 | 0 | -10.138 | 0 | 2.337 | 4.211 | 3.59 | 0 | 0 | 0 | 1 | 1 | 0
2022-03-20 02:00 | 0 | 0 | 0 | 0 | 2.3 | 21.95 | 100 | 100 | 0 | 0 | 0 | 0 | 0 | 0 | 0 | 0 | 0 | 0 | 0 | 0 | 0 | 0 | 0 | 0 | 0 | 0 | 0 | -0.001 | 0 | 0 | 0 | 0 | 0 | 0 | 181.64 | 0 | 0 | 0 | 0 | -8.364 | 0 | 1.74 | 3.576 | 3.048 | 0 | 0 | 0 | 1 | 1 | 0
2022-03-20 03:00 | 0 | 0 | 0 | 0 | 2.5 | 21.78 | 100 | 100 | 0 | 0 | 0 | 0 | 0 | 0 | 0 | 0 | 0 | 0 | 0 | 0 | 0 | 0 | 0 | 0 | 0 | 0 | 0 | -0.001 | 0 | 0 | 0 | 0 | 0 | 0 | 157.52 | 0 | 0 | 0 | 0 | -7.002 | 0 | 1.38 | 3.035 | 2.587 | 0 | 0 | 0 | 1 | 1 | 0
2022-03-20 04:00 | 0 | 0 | 0 | 0 | 2.1 | 22.31 | 100 | 100 | 0 | 0 | 0 | 0 | 0 | 0 | 0 | 0 | 0 | 0 | 0 | 0 | 0 | 0 | 0 | 0 | 0 | 0 | 0 | -0.001 | 0 | 0 | 0 | 0 | 0 | 0 | 137.18 | 0 | 0 | 0 | 0 | -5.904 | 0 | 1.148 | 2.568 | 2.189 | 0 | 0 | 0 | 1 | 1 | 0
2022-03-20 05:00 | 0 | 0 | 0 | 0 | 1.9 | 21.83 | 100 | 100 | 0 | 0 | 0 | 0 | 0 | 0 | 0 | 0 | 0 | 0 | 0 | 0 | 0 | 0 | 0 | 0 | 0 | 0 | 0 | -0.001 | 0 | 0 | 0 | 0 | 0 | 0 | 119.77 | 0 | 0 | 0 | 0 | -5.054 | 0 | 0.997 | 2.19 | 1.867 | 0 | 0 | 0 | 1 | 1 | 0
2022-03-20 06:00 | 0 | 0 | 0 | 0 | 1.7 | 21.41 | 100 | 100 | 0 | 0 | 0 | 0 | 0 | 0 | 0 | 0 | 0 | 0 | 0 | 0 | 0 | 0 | 0 | 0 | 0 | 0 | 0 | -0.001 | 0 | 0 | 0 | 0 | 0 | 0 | 104.82 | 0 | 0 | 0 | 0 | -4.34 | 0 | 0.882 | 1.867 | 1.592 | 0 | 0 | 0 | 1 | 1 | 0
2022-03-20 07:00 | 0 | 0 | 0 | 0 | 1.2 | 21.68 | 100 | 100 | 0 | 0 | 0 | 0 | 0 | 0 | 0 | 0 | 0 | 0 | 0 | 0 | 0 | 0 | 0 | 0 | 0 | 0 | 0 | -0.001 | 0 | 0 | 0 | 0 | 0 | 0 | 92.06 | 0 | 0 | 0 | 0 | -3.704 | 0 | 0.782 | 1.577 | 1.345 | 0 | 0 | 0 | 1 | 1 | 0
2022-03-20 08:00 | 0 | 0 | 0 | 0 | 0.6 | 21.4 | 100 | 100 | 0 | 0 | 0 | 0 | 0 | 0 | 0 | 0 | 0 | 0 | 0 | 0 | 0 | 0 | 0 | 0 | 0 | 0 | 0 | -0.001 | 0 | 0 | 0 | 0 | 0 | 0 | 81.1 | 0 | 0 | 0 | 0 | -3.18 | 0 | 0.698 | 1.34 | 1.142 | 0 | 0 | 0 | 1 | 1 | 0
2022-03-20 09:00 | 0 | 0 | 0 | 0 | 0.5 | 21.22 | 100 | 100 | 0 | 0 | 0 | 0 | 0 | 0 | 0 | 0 | 0 | 0 | 0 | 0 | 0 | 0 | 0 | 0 | 0 | 0 | 0 | -0.001 | 0 | 0 | 0 | 0 | 0 | 0 | 71.72 | 0 | 0 | 0 | 0 | -2.723 | 0 | 0.621 | 1.135 | 0.967 | 0 | 0 | 0 | 1 | 1 | 0
2022-03-20 10:00 | 0 | 0 | 0 | 0 | 1.5 | 22.99 | 100 | 100 | 0 | 0 | 0 | 0 | 0 | 0 | 0 | 0 | 0 | 0 | 0 | 0 | 0 | 0 | 0 | 0 | 0 | 0 | 0 | -0.001 | 0 | 0 | 0 | 0 | 0 | 0 | 64 | 0 | 0 | 0 | 0 | -2.243 | 0 | 0.534 | 0.923 | 0.787 | 0 | 0 | 0 | 1 | 1 | 0
2022-03-20 11:00 | 0 | 354.2 | 353.86 | 1 | 1.6 | 21.96 | 100 | 100 | 0 | 0 | 0 | 0.521 | 0 | 0 | 0 | 0 | 0 | 0 | 23.487 | 121.444 | 121.561 | 0 | 0 | 0 | 0 | 0 | 0 | -0.001 | 0 | 0 | 0 | 0 | 2.51 | 1 | 134.15 | 0 | 0 | 0 | 0 | 20.366 | 0 | 0.685 | 1.315 | 1.121 | 0 | 0 | 0 | 2 | 2 | 0
2022-03-20 12:00 | 0 | 549.7 | 540.97 | 1 | 1 | 22.68 | 100 | 100 | 0 | 0 | 0 | 0.521 | 0 | 53.648 | 0 | 53.648 | 53.648 | 53.648 | 128.934 | 185.662 | 188.657 | 0 | 0 | 0 | 0 | 0 | 0 | -0.001 | 0 | 28.44 | 0 | 0 | 10.22 | 1 | 347.5 | 0 | 0 | 0 | 0 | 61.931 | 0 | 4.156 | 4.965 | 4.233 | 0 | 0 | 0 | 1 | 1 | 0
2022-03-20 13:00 | 0 | 700.4 | 668.42 | 1 | 0.7 | 24.23 | 100 | 100 | 55.848 | 55.848 | 3.599 | 2.029 | 61.476 | 0 | 0 | 180.663 | 180.663 | 180.663 | 199.371 | 229.401 | 240.377 | 0 | 0 | 0 | 0 | 0 | 0 | 180.662 | 180.663 | 75.16 | 23.23 | 100 | 17.38 | 0.99 | 347.5 | 0 | 0 | 0 | 0 | 0 | 0 | 6.726 | 6.468 | 5.514 | 0 | 0 | 0 | 2 | 2 | 0
2022-03-20 14:00 | 0 | 806.6 | 739.49 | 1 | 0.9 | 25.68 | 100 | 100 | 62.453 | 62.453 | 4.73 | 2.406 | 69.589 | 0 | 0 | 199.817 | 199.817 | 199.817 | 218.387 | 253.794 | 276.825 | 0 | 0 | 0 | 0 | 0 | 0 | 199.816 | 199.817 | 72.18 | 22.56 | 100 | 23.54 | 0.98 | 347.5 | 0 | 0 | 0 | 0 | 0 | 0 | 6.641 | 6.439 | 5.489 | 0 | 0 | 0 | 2 | 3 | 0
2022-03-20 15:00 | 0 | 866.5 | 763.68 | 1 | 1.6 | 26.19 | 100 | 100 | 64.222 | 64.222 | 4.913 | 2.508 | 71.643 | 0 | 0 | 204.715 | 204.715 | 204.715 | 223.236 | 262.096 | 297.383 | 0 | 0 | 0 | 0 | 0 | 0 | 204.714 | 204.715 | 68.84 | 21.6 | 100 | 28.2 | 0.97 | 347.5 | 0 | 0 | 0 | 0 | 0 | 0 | 6.612 | 6.429 | 5.481 | 0 | 0 | 0 | 2 | 3 | 0
2022-03-20 16:00 | 0 | 877 | 752.72 | 1 | 2.6 | 26.18 | 100 | 100 | 62.277 | 62.277 | 4.869 | 2.408 | 69.554 | 0 | 0 | 199.935 | 199.935 | 199.935 | 218.457 | 258.332 | 300.986 | 0 | 0 | 0 | 0 | 0 | 0 | 199.934 | 199.935 | 66.43 | 20.69 | 100 | 30.88 | 0.96 | 347.5 | 0 | 0 | 0 | 0 | 0 | 0 | 6.612 | 6.429 | 5.481 | 0 | 0 | 0 | 2 | 3 | 0
2022-03-20 17:00 | 0 | 862.2 | 737.16 | 1 | 3.7 | 28.86 | 100 | 100 | 59.288 | 59.287 | 5.55 | 2.316 | 67.154 | 0 | 0 | 195.447 | 195.447 | 195.447 | 213.715 | 252.994 | 295.907 | 0 | 0 | 0 | 0 | 0 | 0 | 195.446 | 195.447 | 66.05 | 20.04 | 100 | 31.24 | 0.96 | 347.5 | 0 | 0 | 0 | 0 | 0 | 0 | 6.458 | 6.376 | 5.435 | 0 | 0 | 0 | 2 | 3 | 0
2022-03-20 18:00 | 0 | 741.8 | 647.23 | 1 | 4.1 | 28.94 | 100 | 100 | 50.246 | 50.245 | 4.694 | 1.843 | 56.784 | 0 | 0 | 170.425 | 170.425 | 170.425 | 188.686 | 222.129 | 254.586 | 0 | 0 | 0 | 0 | 0 | 0 | 170.424 | 170.425 | 66.94 | 19.74 | 100 | 29.25 | 0.97 | 347.5 | 0 | 0 | 0 | 0 | 0 | 0 | 6.454 | 6.374 | 5.434 | 0 | 0 | 0 | 2 | 2 | 0
2022-03-20 19:00 | 0 | 542.5 | 491.06 | 1 | 4.4 | 28.89 | 100 | 100 | 34.791 | 34.79 | 4.133 | 1.167 | 40.091 | 0 | 0 | 126.283 | 126.283 | 126.283 | 144.549 | 168.532 | 186.186 | 0 | 0 | 0 | 0 | 0 | 0 | 126.282 | 126.283 | 67.83 | 18.69 | 100 | 25.15 | 0.98 | 347.5 | 0 | 0 | 0 | 0 | 0 | 0 | 6.457 | 6.375 | 5.435 | 0 | 0 | 0 | 2 | 2 | 0
2022-03-20 20:00 | 0 | 532.4 | 502.14 | 1 | 3.8 | 28.52 | 100 | 100 | 36.469 | 36.469 | 4.147 | 1.23 | 41.846 | 0 | 0 | 131.044 | 131.044 | 131.044 | 149.345 | 172.335 | 182.72 | 0 | 0 | 0 | 0 | 0 | 0 | 131.043 | 131.044 | 71.72 | 19.96 | 100 | 19.41 | 0.99 | 347.5 | 0 | 0 | 0 | 0 | 0 | 0 | 6.478 | 6.382 | 5.441 | 0 | 0 | 0 | 2 | 2 | 0
2022-03-20 21:00 | 0 | 383.7 | 374.57 | 1 | 2.5 | 28.75 | 100 | 100 | 22.925 | 22.925 | 3.285 | 0.754 | 26.964 | 0 | 0 | 89.204 | 89.204 | 89.204 | 107.483 | 128.554 | 131.686 | 0 | 0 | 0 | 0 | 0 | 0 | 89.203 | 89.204 | 67.74 | 17.41 | 100 | 12.52 | 0.99 | 347.5 | 0 | 0 | 0 | 0 | 0 | 0 | 6.465 | 6.378 | 5.437 | 0 | 0 | 0 | 2 | 2 | 0
2022-03-20 22:00 | 0 | 336.1 | 334.84 | 1 | 1.7 | 24.38 | 100 | 100 | 0 | 0 | 0 | 0.521 | 0 | 19.988 | 0 | 19.988 | 19.988 | 19.988 | 38.682 | 114.918 | 115.35 | 0 | 0 | 0 | 0 | 0 | 0 | -0.001 | 0 | 17.33 | 0 | 0 | 4.96 | 1 | 347.5 | 0 | 0 | 0 | 0 | 0 | 0 | 6.718 | 6.465 | 5.511 | 0 | 0 | 0 | 2 | 2 | 0
2022-03-20 23:00 | 0 | 0 | 0 | 1 | 2.2 | 23.88 | 100 | 100 | 0 | 0 | 0 | 0 | 0 | 0 | 0 | 0 | 0 | 0 | 0 | 0 | 0 | 0 | 0 | 0 | 0 | 0 | 0 | -0.001 | 0 | 0 | 0 | 0 | 1.05 | 1 | 289.28 | 0 | 0 | 0 | 0 | -16.9 | 0 | 5.656 | 6.069 | 5.174 | 0 | 0 | 0 | 2 | 2 | 0
2022-03-21 | 0 | 0 | 0 | 0 | 1.9 | 23.28 | 100 | 100 | 0 | 0 | 0 | 0 | 0 | 0 | 0 | 0 | 0 | 0 | 0 | 0 | 0 | 0 | 0 | 0 | 0 | 0 | 0 | -0.001 | 0 | 0 | 0 | 0 | 0 | 0 | 245.35 | 0 | 0 | 0 | 0 | -12.752 | 0 | 3.452 | 5.02 | 4.28 | 0 | 0 | 0 | 1 | 1 | 0
2022-03-21 01:00 | 0 | 0 | 0 | 0 | 2.4 | 23.21 | 100 | 100 | 0 | 0 | 0 | 0 | 0 | 0 | 0 | 0 | 0 | 0 | 0 | 0 | 0 | 0 | 0 | 0 | 0 | 0 | 0 | -0.001 | 0 | 0 | 0 | 0 | 0 | 0 | 210.48 | 0 | 0 | 0 | 0 | -10.124 | 0 | 2.331 | 4.207 | 3.586 | 0 | 0 | 0 | 1 | 1 | 0
2022-03-21 02:00 | 0 | 0 | 0 | 0 | 3.2 | 22.68 | 100 | 100 | 0 | 0 | 0 | 0 | 0 | 0 | 0 | 0 | 0 | 0 | 0 | 0 | 0 | 0 | 0 | 0 | 0 | 0 | 0 | -0.001 | 0 | 0 | 0 | 0 | 0 | 0 | 181.79 | 0 | 0 | 0 | 0 | -8.329 | 0 | 1.729 | 3.563 | 3.037 | 0 | 0 | 0 | 1 | 1 | 0
2022-03-21 03:00 | 0 | 0 | 0 | 0 | 4.1 | 22.95 | 100 | 100 | 0 | 0 | 0 | 0 | 0 | 0 | 0 | 0 | 0 | 0 | 0 | 0 | 0 | 0 | 0 | 0 | 0 | 0 | 0 | -0.001 | 0 | 0 | 0 | 0 | 0 | 0 | 157.83 | 0 | 0 | 0 | 0 | -6.955 | 0 | 1.369 | 3.016 | 2.571 | 0 | 0 | 0 | 1 | 1 | 0
2022-03-21 04:00 | 0 | 0 | 0 | 0 | 5 | 23.08 | 100 | 100 | 0 | 0 | 0 | 0 | 0 | 0 | 0 | 0 | 0 | 0 | 0 | 0 | 0 | 0 | 0 | 0 | 0 | 0 | 0 | -0.001 | 0 | 0 | 0 | 0 | 0 | 0 | 137.55 | 0 | 0 | 0 | 0 | -5.884 | 0 | 1.144 | 2.559 | 2.181 | 0 | 0 | 0 | 1 | 1 | 0
2022-03-21 05:00 | 0 | 0 | 0 | 0 | 5.6 | 20.9 | 100 | 100 | 0 | 0 | 0 | 0 | 0 | 0 | 0 | 0 | 0 | 0 | 0 | 0 | 0 | 0 | 0 | 0 | 0 | 0 | 0 | -0.001 | 0 | 0 | 0 | 0 | 0 | 0 | 119.95 | 0 | 0 | 0 | 0 | -5.109 | 0 | 1.006 | 2.215 | 1.888 | 0 | 0 | 0 | 1 | 1 | 0
2022-03-21 06:00 | 0 | 0 | 0 | 0 | 6.4 | 20.32 | 100 | 100 | 0 | 0 | 0 | 0 | 0 | 0 | 0 | 0 | 0 | 0 | 0 | 0 | 0 | 0 | 0 | 0 | 0 | 0 | 0 | -0.001 | 0 | 0 | 0 | 0 | 0 | 0 | 104.82 | 0 | 0 | 0 | 0 | -4.393 | 0 | 0.89 | 1.891 | 1.612 | 0 | 0 | 0 | 1 | 1 | 0
2022-03-21 07:00 | 0 | 0 | 0 | 0 | 7.1 | 20.12 | 100 | 100 | 0 | 0 | 0 | 0 | 0 | 0 | 0 | 0 | 0 | 0 | 0 | 0 | 0 | 0 | 0 | 0 | 0 | 0 | 0 | -0.001 | 0 | 0 | 0 | 0 | 0 | 0 | 91.83 | 0 | 0 | 0 | 0 | -3.769 | 0 | 0.792 | 1.607 | 1.37 | 0 | 0 | 0 | 1 | 1 | 0
2022-03-21 08:00 | 0 | 0 | 0 | 0 | 7.4 | 17.75 | 100 | 100 | 0 | 0 | 0 | 0 | 0 | 0 | 0 | 0 | 0 | 0 | 0 | 0 | 0 | 0 | 0 | 0 | 0 | 0 | 0 | -0.001 | 0 | 0 | 0 | 0 | 0 | 0 | 80.38 | 0 | 0 | 0 | 0 | -3.324 | 0 | 0.721 | 1.405 | 1.198 | 0 | 0 | 0 | 1 | 1 | 0
2022-03-21 09:00 | 0 | 0 | 0 | 0 | 7 | 16.38 | 100 | 100 | 0 | 0 | 0 | 0 | 0 | 0 | 0 | 0 | 0 | 0 | 0 | 0 | 0 | 0 | 0 | 0 | 0 | 0 | 0 | -0.001 | 0 | 0 | 0 | 0 | 0 | 0 | 70.4 | 0 | 0 | 0 | 0 | -2.898 | 0 | 0.651 | 1.213 | 1.034 | 0 | 0 | 0 | 1 | 1 | 0
2022-03-21 10:00 | 0 | 0 | 0 | 0 | 6.7 | 15.5 | 100 | 100 | 0 | 0 | 0 | 0 | 0 | 0 | 0 | 0 | 0 | 0 | 0 | 0 | 0 | 0 | 0 | 0 | 0 | 0 | 0 | -0.001 | 0 | 0 | 0 | 0 | 0 | 0 | 61.75 | 0 | 0 | 0 | 0 | -2.509 | 0 | 0.583 | 1.04 | 0.887 | 0 | 0 | 0 | 1 | 1 | 0
2022-03-21 11:00 | 0 | 363.2 | 362.74 | 1 | 6.3 | 14.99 | 100 | 100 | 0 | 0 | 0 | 0.521 | 0 | 0 | 0 | 0 | 0 | 0 | 23.379 | 124.492 | 124.65 | 0 | 0 | 0 | 0 | 0 | 0 | -0.001 | 0 | 0 | 0 | 0 | 2.89 | 1 | 130.87 | 0 | 0 | 0 | 0 | 20.063 | 0 | 0.717 | 1.403 | 1.196 | 0 | 0 | 0 | 2 | 2 | 0
2022-03-21 12:00 | 0 | 642.7 | 631.73 | 1 | 6.2 | 14.85 | 100 | 100 | 0 | 0 | 0 | 0.521 | 0 | 72.059 | 0 | 72.059 | 72.059 | 72.059 | 149.399 | 216.809 | 220.575 | 0 | 0 | 0 | 0 | 0 | 0 | -0.001 | 0 | 32.67 | 0 | 0 | 10.6 | 1 | 347.5 | 0 | 0 | 0 | 0 | 62.885 | 0 | 4.722 | 5.254 | 4.479 | 0 | 0 | 0 | 1 | 1 | 0
2022-03-21 13:00 | 0 | 806.1 | 767.65 | 1 | 5.9 | 15.2 | 100 | 100 | 67.69 | 67.69 | 3.491 | 2.605 | 73.787 | 0 | 0 | 209.26 | 209.26 | 209.26 | 228.851 | 263.458 | 276.654 | 0 | 0 | 0 | 0 | 0 | 0 | 209.259 | 209.26 | 75.64 | 24.47 | 100 | 17.77 | 0.99 | 347.5 | 0 | 0 | 0 | 0 | 0 | 0 | 7.274 | 6.649 | 5.668 | 0 | 0 | 0 | 2 | 3 | 0
2022-03-21 14:00 | 0 | 883.7 | 807.73 | 1 | 5.6 | 18.26 | 100 | 100 | 71.473 | 71.472 | 3.83 | 2.822 | 78.125 | 0 | 0 | 219.067 | 219.067 | 219.067 | 238.355 | 277.212 | 303.286 | 0 | 0 | 0 | 0 | 0 | 0 | 219.066 | 219.067 | 72.23 | 23.57 | 100 | 23.93 | 0.98 | 347.5 | 0 | 0 | 0 | 0 | 0 | 0 | 7.085 | 6.588 | 5.616 | 0 | 0 | 0 | 2 | 3 | 0
2022-03-21 15:00 | 0 | 905.7 | 795.22 | 1 | 5.3 | 18.83 | 100 | 100 | 68.856 | 68.855 | 3.912 | 2.686 | 75.455 | 0 | 0 | 212.987 | 212.987 | 212.987 | 232.219 | 272.918 | 310.836 | 0 | 0 | 0 | 0 | 0 | 0 | 212.986 | 212.987 | 68.52 | 22.15 | 100 | 28.6 | 0.97 | 347.5 | 0 | 0 | 0 | 0 | 0 | 0 | 7.05 | 6.576 | 5.606 | 0 | 0 | 0 | 2 | 3 | 0
2022-03-21 16:00 | 0 | 928.8 | 793.82 | 1 | 4.9 | 19.16 | 100 | 100 | 67.954 | 67.954 | 3.953 | 2.641 | 74.548 | 0 | 0 | 210.92 | 210.92 | 210.92 | 230.12 | 272.44 | 318.764 | 0 | 0 | 0 | 0 | 0 | 0 | 210.919 | 210.92 | 66.17 | 21.32 | 100 | 31.28 | 0.96 | 347.5 | 0 | 0 | 0 | 0 | 0 | 0 | 7.03 | 6.57 | 5.601 | 0 | 0 | 0 | 2 | 3 | 0
2022-03-21 17:00 | 0 | 945.1 | 804.68 | 1 | 4.7 | 21.11 | 100 | 100 | 69.027 | 69.027 | 4.187 | 2.709 | 75.923 | 0 | 0 | 214.011 | 214.011 | 214.011 | 233.021 | 276.168 | 324.358 | 0 | 0 | 0 | 0 | 0 | 0 | 214.01 | 214.011 | 65.98 | 21.28 | 100 | 31.63 | 0.96 | 347.5 | 0 | 0 | 0 | 0 | 0 | 0 | 6.912 | 6.531 | 5.567 | 0 | 0 | 0 | 2 | 3 | 0
2022-03-21 18:00 | 0 | 925 | 804.13 | 1 | 4.7 | 21.35 | 100 | 100 | 69.499 | 69.499 | 4.218 | 2.736 | 76.453 | 0 | 0 | 215.21 | 215.21 | 215.21 | 234.197 | 275.978 | 317.46 | 0 | 0 | 0 | 0 | 0 | 0 | 215.209 | 215.21 | 67.79 | 21.89 | 100 | 29.62 | 0.97 | 347.5 | 0 | 0 | 0 | 0 | 0 | 0 | 6.897 | 6.526 | 5.563 | 0 | 0 | 0 | 2 | 3 | 0
2022-03-21 19:00 | 0 | 896.2 | 808.9 | 1 | 4.7 | 21.53 | 100 | 100 | 71.037 | 71.036 | 4.25 | 2.82 | 78.106 | 0 | 0 | 218.964 | 218.964 | 218.964 | 237.933 | 277.614 | 307.576 | 0 | 0 | 0 | 0 | 0 | 0 | 218.963 | 218.964 | 71.19 | 23.1 | 100 | 25.5 | 0.98 | 347.5 | 0 | 0 | 0 | 0 | 0 | 0 | 6.887 | 6.522 | 5.56 | 0 | 0 | 0 | 2 | 3 | 0
2022-03-21 20:00 | 0 | 828.4 | 779.74 | 1 | 4.6 | 21.15 | 100 | 100 | 68.52 | 68.52 | 4.183 | 2.682 | 75.385 | 0 | 0 | 212.787 | 212.787 | 212.787 | 231.793 | 267.608 | 284.307 | 0 | 0 | 0 | 0 | 0 | 0 | 212.786 | 212.787 | 74.84 | 24.1 | 100 | 19.73 | 0.99 | 347.5 | 0 | 0 | 0 | 0 | 0 | 0 | 6.909 | 6.53 | 5.567 | 0 | 0 | 0 | 2 | 3 | 0
2022-03-21 21:00 | 0 | 702.2 | 684.67 | 1 | 4.3 | 20.79 | 100 | 100 | 54.403 | 54.403 | 2.759 | 1.926 | 59.088 | 0 | 0 | 175.065 | 175.065 | 175.065 | 194.106 | 234.978 | 240.995 | 0 | 0 | 0 | 0 | 0 | 0 | 175.064 | 175.065 | 72.64 | 22.57 | 100 | 12.83 | 0.99 | 347.5 | 0 | 0 | 0 | 0 | 0 | 0 | 6.931 | 6.537 | 5.573 | 0 | 0 | 0 | 2 | 3 | 0
2022-03-21 22:00 | 0 | 463.1 | 461.15 | 1 | 3.4 | 16.58 | 100 | 100 | 0 | 0 | 0 | 0.521 | 0 | 32.141 | 0 | 32.141 | 32.141 | 32.141 | 51.595 | 158.268 | 158.936 | 0 | 0 | 0 | 0 | 0 | 0 | -0.001 | 0 | 20.22 | 0 | 0 | 5.25 | 1 | 347.5 | 0 | 0 | 0 | 0 | 0 | 0 | 7.188 | 6.621 | 5.645 | 0 | 0 | 0 | 2 | 2 | 0
2022-03-21 23:00 | 0 | 0 | 0 | 1 | 2.9 | 16.02 | 100 | 100 | 0 | 0 | 0 | 0 | 0 | 0 | 0 | 0 | 0 | 0 | 0 | 0 | 0 | 0 | 0 | 0 | 0 | 0 | 0 | -0.001 | 0 | 0 | 0 | 0 | 1.35 | 1 | 287.1 | 0 | 0 | 0 | 0 | -17.534 | 0 | 6.028 | 6.211 | 5.295 | 0 | 0 | 0 | 2 | 2 | 0
2022-03-22 | 0 | 0 | 0 | 0 | 2.4 | 15.55 | 100 | 100 | 0 | 0 | 0 | 0 | 0 | 0 | 0 | 0 | 0 | 0 | 0 | 0 | 0 | 0 | 0 | 0 | 0 | 0 | 0 | -0.001 | 0 | 0 | 0 | 0 | 0 | 0 | 241.92 | 0 | 0 | 0 | 0 | -13.115 | 0 | 3.626 | 5.122 | 4.366 | 0 | 0 | 0 | 1 | 1 | 0
2022-03-22 01:00 | 0 | 0 | 0 | 0 | 2.2 | 15.24 | 100 | 100 | 0 | 0 | 0 | 0 | 0 | 0 | 0 | 0 | 0 | 0 | 0 | 0 | 0 | 0 | 0 | 0 | 0 | 0 | 0 | -0.001 | 0 | 0 | 0 | 0 | 0 | 0 | 206.17 | 0 | 0 | 0 | 0 | -10.377 | 0 | 2.428 | 4.291 | 3.658 | 0 | 0 | 0 | 1 | 1 | 0
2022-03-22 02:00 | 0 | 0 | 0 | 0 | 2 | 14.34 | 100 | 100 | 0 | 0 | 0 | 0 | 0 | 0 | 0 | 0 | 0 | 0 | 0 | 0 | 0 | 0 | 0 | 0 | 0 | 0 | 0 | -0.001 | 0 | 0 | 0 | 0 | 0 | 0 | 176.79 | 0 | 0 | 0 | 0 | -8.53 | 0 | 1.789 | 3.638 | 3.102 | 0 | 0 | 0 | 1 | 1 | 0
2022-03-22 03:00 | 0 | 0 | 0 | 0 | 2 | 13.91 | 100 | 100 | 0 | 0 | 0 | 0 | 0 | 0 | 0 | 0 | 0 | 0 | 0 | 0 | 0 | 0 | 0 | 0 | 0 | 0 | 0 | -0.001 | 0 | 0 | 0 | 0 | 0 | 0 | 152.19 | 0 | 0 | 0 | 0 | -7.141 | 0 | 1.412 | 3.092 | 2.636 | 0 | 0 | 0 | 1 | 1 | 0
2022-03-22 04:00 | 0 | 0 | 0 | 0 | 2.2 | 13.87 | 100 | 100 | 0 | 0 | 0 | 0 | 0 | 0 | 0 | 0 | 0 | 0 | 0 | 0 | 0 | 0 | 0 | 0 | 0 | 0 | 0 | -0.001 | 0 | 0 | 0 | 0 | 0 | 0 | 131.38 | 0 | 0 | 0 | 0 | -6.04 | 0 | 1.174 | 2.627 | 2.239 | 0 | 0 | 0 | 1 | 1 | 0
2022-03-22 05:00 | 0 | 0 | 0 | 0 | 2.3 | 12.95 | 100 | 100 | 0 | 0 | 0 | 0 | 0 | 0 | 0 | 0 | 0 | 0 | 0 | 0 | 0 | 0 | 0 | 0 | 0 | 0 | 0 | -0.001 | 0 | 0 | 0 | 0 | 0 | 0 | 113.52 | 0 | 0 | 0 | 0 | -5.185 | 0 | 1.019 | 2.249 | 1.917 | 0 | 0 | 0 | 1 | 1 | 0
2022-03-22 06:00 | 0 | 0 | 0 | 0 | 2.5 | 12.43 | 100 | 100 | 0 | 0 | 0 | 0 | 0 | 0 | 0 | 0 | 0 | 0 | 0 | 0 | 0 | 0 | 0 | 0 | 0 | 0 | 0 | -0.001 | 0 | 0 | 0 | 0 | 0 | 0 | 98.18 | 0 | 0 | 0 | 0 | -4.455 | 0 | 0.9 | 1.919 | 1.636 | 0 | 0 | 0 | 1 | 1 | 0
2022-03-22 07:00 | 0 | 0 | 0 | 0 | 2.5 | 12.37 | 100 | 100 | 0 | 0 | 0 | 0 | 0 | 0 | 0 | 0 | 0 | 0 | 0 | 0 | 0 | 0 | 0 | 0 | 0 | 0 | 0 | -0.001 | 0 | 0 | 0 | 0 | 0 | 0 | 85.03 | 0 | 0 | 0 | 0 | -3.815 | 0 | 0.799 | 1.628 | 1.388 | 0 | 0 | 0 | 1 | 1 | 0
2022-03-22 08:00 | 0 | 0 | 0 | 0 | 2.4 | 11.63 | 100 | 100 | 0 | 0 | 0 | 0 | 0 | 0 | 0 | 0 | 0 | 0 | 0 | 0 | 0 | 0 | 0 | 0 | 0 | 0 | 0 | -0.001 | 0 | 0 | 0 | 0 | 0 | 0 | 73.68 | 0 | 0 | 0 | 0 | -3.295 | 0 | 0.717 | 1.392 | 1.187 | 0 | 0 | 0 | 1 | 1 | 0
2022-03-22 09:00 | 0 | 0 | 0 | 0 | 2.2 | 11.42 | 100 | 100 | 0 | 0 | 0 | 0 | 0 | 0 | 0 | 0 | 0 | 0 | 0 | 0 | 0 | 0 | 0 | 0 | 0 | 0 | 0 | -0.001 | 0 | 0 | 0 | 0 | 0 | 0 | 63.95 | 0 | 0 | 0 | 0 | -2.824 | 0 | 0.638 | 1.18 | 1.006 | 0 | 0 | 0 | 1 | 1 | 0
2022-03-22 10:00 | 0 | 0 | 0 | 0 | 2 | 13.43 | 100 | 100 | 0 | 0 | 0 | 0 | 0 | 0 | 0 | 0 | 0 | 0 | 0 | 0 | 0 | 0 | 0 | 0 | 0 | 0 | 0 | -0.001 | 0 | 0 | 0 | 0 | 0 | 0 | 55.96 | 0 | 0 | 0 | 0 | -2.321 | 0 | 0.548 | 0.957 | 0.816 | 0 | 0 | 0 | 1 | 1 | 0
2022-03-22 11:00 | 0 | 388.3 | 387.67 | 1 | 2.3 | 13.76 | 100 | 100 | 0 | 0 | 0 | 0.521 | 0 | 0 | 0 | 0 | 0 | 0 | 24.243 | 133.048 | 133.265 | 0 | 0 | 0 | 0 | 0 | 0 | -0.001 | 0 | 0 | 0 | 0 | 3.26 | 1 | 128.57 | 0 | 0 | 0 | 0 | 21.078 | 0 | 0.692 | 1.335 | 1.138 | 0 | 0 | 0 | 2 | 2 | 0
2022-03-22 12:00 | 0 | 638.6 | 626.91 | 1 | 2.2 | 14.73 | 100 | 100 | 0 | 0 | 0 | 0.521 | 0 | 69.186 | 0 | 69.186 | 69.186 | 69.186 | 147.102 | 215.154 | 219.168 | 0 | 0 | 0 | 0 | 0 | 0 | -0.001 | 0 | 31.57 | 0 | 0 | 10.98 | 1 | 347.5 | 0 | 0 | 0 | 0 | 63.552 | 0 | 4.691 | 5.222 | 4.451 | 0 | 0 | 0 | 1 | 1 | 0
2022-03-22 13:00 | 0 | 787.5 | 748.3 | 1 | 2.3 | 15.89 | 100 | 100 | 65.156 | 65.156 | 3.596 | 2.481 | 71.233 | 0 | 0 | 203.441 | 203.441 | 203.441 | 222.963 | 256.817 | 270.27 | 0 | 0 | 0 | 0 | 0 | 0 | 203.44 | 203.441 | 75.27 | 24.11 | 100 | 18.15 | 0.99 | 347.5 | 0 | 0 | 0 | 0 | 0 | 0 | 7.231 | 6.635 | 5.656 | 0 | 0 | 0 | 2 | 3 | 0
2022-03-22 14:00 | 0 | 839.2 | 764.69 | 1 | 2.2 | 20.49 | 100 | 100 | 65.943 | 65.943 | 4.086 | 2.544 | 72.573 | 0 | 0 | 206.408 | 206.408 | 206.408 | 225.478 | 262.441 | 288.013 | 0 | 0 | 0 | 0 | 0 | 0 | 206.407 | 206.408 | 71.67 | 22.9 | 100 | 24.33 | 0.98 | 347.5 | 0 | 0 | 0 | 0 | 0 | 0 | 6.949 | 6.543 | 5.578 | 0 | 0 | 0 | 2 | 3 | 0
2022-03-22 15:00 | 0 | 888.6 | 777.21 | 1 | 1.9 | 21.15 | 100 | 100 | 66.416 | 66.416 | 4.168 | 2.572 | 73.155 | 0 | 0 | 207.721 | 207.721 | 207.721 | 226.727 | 266.737 | 304.968 | 0 | 0 | 0 | 0 | 0 | 0 | 207.72 | 207.721 | 68.11 | 21.78 | 100 | 29 | 0.97 | 347.5 | 0 | 0 | 0 | 0 | 0 | 0 | 6.909 | 6.53 | 5.567 | 0 | 0 | 0 | 2 | 3 | 0
2022-03-22 16:00 | 0 | 905 | 770.18 | 1 | 1.7 | 21.34 | 100 | 100 | 64.857 | 64.856 | 4.176 | 2.493 | 71.525 | 0 | 0 | 204.013 | 204.013 | 204.013 | 223 | 264.326 | 310.596 | 0 | 0 | 0 | 0 | 0 | 0 | 204.012 | 204.013 | 65.68 | 20.88 | 100 | 31.68 | 0.96 | 347.5 | 0 | 0 | 0 | 0 | 0 | 0 | 6.898 | 6.526 | 5.563 | 0 | 0 | 0 | 2 | 3 | 0
2022-03-22 17:00 | 0 | 908.7 | 770.43 | 1 | 1.5 | 22.31 | 100 | 100 | 64.734 | 64.734 | 4.277 | 2.492 | 71.503 | 0 | 0 | 203.946 | 203.946 | 203.946 | 222.839 | 264.412 | 311.866 | 0 | 0 | 0 | 0 | 0 | 0 | 203.945 | 203.946 | 65.4 | 20.76 | 100 | 32.02 | 0.96 | 347.5 | 0 | 0 | 0 | 0 | 0 | 0 | 6.84 | 6.507 | 5.547 | 0 | 0 | 0 | 2 | 2 | 0
2022-03-22 18:00 | 0 | 710.3 | 615.21 | 1 | 1.7 | 22.41 | 100 | 100 | 48.947 | 48.947 | 2.452 | 1.667 | 53.067 | 0 | 0 | 160.11 | 160.11 | 160.11 | 178.993 | 211.139 | 243.775 | 0 | 0 | 0 | 0 | 0 | 0 | 160.109 | 160.11 | 65.68 | 20.08 | 100 | 29.99 | 0.96 | 347.5 | 0 | 0 | 0 | 0 | 0 | 0 | 6.834 | 6.505 | 5.545 | 0 | 0 | 0 | 2 | 3 | 0
2022-03-22 19:00 | 0 | 535.2 | 481.66 | 1 | 1.9 | 22.45 | 100 | 100 | 35.698 | 35.698 | 2.141 | 1.121 | 38.96 | 0 | 0 | 122.692 | 122.692 | 122.692 | 141.572 | 165.307 | 183.681 | 0 | 0 | 0 | 0 | 0 | 0 | 122.691 | 122.692 | 66.8 | 19.43 | 100 | 25.85 | 0.97 | 347.5 | 0 | 0 | 0 | 0 | 0 | 0 | 6.832 | 6.504 | 5.544 | 0 | 0 | 0 | 2 | 2 | 0
2022-03-22 20:00 | 0 | 457.5 | 429.75 | 1 | 2.2 | 22.09 | 100 | 100 | 31.422 | 31.422 | 1.546 | 0.954 | 33.922 | 0 | 0 | 108.771 | 108.771 | 108.771 | 127.685 | 147.489 | 157.014 | 0 | 0 | 0 | 0 | 0 | 0 | 108.77 | 108.771 | 69.27 | 20.01 | 100 | 20.06 | 0.98 | 347.5 | 0 | 0 | 0 | 0 | 0 | 0 | 6.853 | 6.511 | 5.551 | 0 | 0 | 0 | 2 | 2 | 0
2022-03-22 21:00 | 0 | 382 | 372 | 1 | 2.3 | 21.74 | 100 | 100 | 23.802 | 23.802 | 1.137 | 0.718 | 25.657 | 0 | 0 | 85.227 | 85.227 | 85.227 | 104.176 | 127.671 | 131.102 | 0 | 0 | 0 | 0 | 0 | 0 | 85.226 | 85.227 | 65.01 | 18.16 | 100 | 13.14 | 0.99 | 347.5 | 0 | 0 | 0 | 0 | 0 | 0 | 6.874 | 6.518 | 5.557 | 0 | 0 | 0 | 2 | 2 | 0
2022-03-22 22:00 | 0 | 274.8 | 273.51 | 1 | 1.9 | 17.55 | 100 | 100 | 0 | 0 | 0 | 0.521 | 0 | 10.246 | 0 | 10.246 | 10.246 | 10.246 | 29.604 | 93.869 | 94.311 | 0 | 0 | 0 | 0 | 0 | 0 | -0.001 | 0 | 10.86 | 0 | 0 | 5.55 | 1 | 347.5 | 0 | 0 | 0 | 0 | 0 | 0 | 7.128 | 6.602 | 5.628 | 0 | 0 | 0 | 2 | 2 | 0
2022-03-22 23:00 | 0 | 0 | 0 | 1 | 2.1 | 16.93 | 100 | 100 | 0 | 0 | 0 | 0 | 0 | 0 | 0 | 0 | 0 | 0 | 0 | 0 | 0 | 0 | 0 | 0 | 0 | 0 | 0 | -0.001 | 0 | 0 | 0 | 0 | 1.65 | 1 | 287.35 | 0 | 0 | 0 | 0 | -17.459 | 0 | 5.984 | 6.194 | 5.281 | 0 | 0 | 0 | 2 | 2 | 0
2022-03-23 | 0 | 0 | 0 | 0 | 2.3 | 16.35 | 100 | 100 | 0 | 0 | 0 | 0 | 0 | 0 | 0 | 0 | 0 | 0 | 0 | 0 | 0 | 0 | 0 | 0 | 0 | 0 | 0 | -0.001 | 0 | 0 | 0 | 0 | 0 | 0 | 242.3 | 0 | 0 | 0 | 0 | -13.079 | 0 | 3.609 | 5.112 | 4.358 | 0 | 0 | 0 | 1 | 1 | 0
2022-03-23 01:00 | 0 | 0 | 0 | 0 | 2.4 | 15.8 | 100 | 100 | 0 | 0 | 0 | 0 | 0 | 0 | 0 | 0 | 0 | 0 | 0 | 0 | 0 | 0 | 0 | 0 | 0 | 0 | 0 | -0.001 | 0 | 0 | 0 | 0 | 0 | 0 | 206.59 | 0 | 0 | 0 | 0 | -10.367 | 0 | 2.424 | 4.288 | 3.655 | 0 | 0 | 0 | 1 | 1 | 0
2022-03-23 02:00 | 0 | 0 | 0 | 0 | 2.3 | 14.73 | 100 | 100 | 0 | 0 | 0 | 0 | 0 | 0 | 0 | 0 | 0 | 0 | 0 | 0 | 0 | 0 | 0 | 0 | 0 | 0 | 0 | -0.001 | 0 | 0 | 0 | 0 | 0 | 0 | 177.2 | 0 | 0 | 0 | 0 | -8.531 | 0 | 1.79 | 3.639 | 3.102 | 0 | 0 | 0 | 1 | 1 | 0
2022-03-23 03:00 | 0 | 0 | 0 | 0 | 2.3 | 14.6 | 100 | 100 | 0 | 0 | 0 | 0 | 0 | 0 | 0 | 0 | 0 | 0 | 0 | 0 | 0 | 0 | 0 | 0 | 0 | 0 | 0 | -0.001 | 0 | 0 | 0 | 0 | 0 | 0 | 152.64 | 0 | 0 | 0 | 0 | -7.128 | 0 | 1.409 | 3.087 | 2.632 | 0 | 0 | 0 | 1 | 1 | 0
2022-03-23 04:00 | 0 | 0 | 0 | 0 | 2.2 | 14.5 | 100 | 100 | 0 | 0 | 0 | 0 | 0 | 0 | 0 | 0 | 0 | 0 | 0 | 0 | 0 | 0 | 0 | 0 | 0 | 0 | 0 | -0.001 | 0 | 0 | 0 | 0 | 0 | 0 | 131.86 | 0 | 0 | 0 | 0 | -6.032 | 0 | 1.172 | 2.623 | 2.236 | 0 | 0 | 0 | 1 | 1 | 0
2022-03-23 05:00 | 0 | 0 | 0 | 0 | 1.8 | 13.17 | 100 | 100 | 0 | 0 | 0 | 0 | 0 | 0 | 0 | 0 | 0 | 0 | 0 | 0 | 0 | 0 | 0 | 0 | 0 | 0 | 0 | -0.001 | 0 | 0 | 0 | 0 | 0 | 0 | 113.96 | 0 | 0 | 0 | 0 | -5.196 | 0 | 1.021 | 2.254 | 1.921 | 0 | 0 | 0 | 1 | 1 | 0
2022-03-23 06:00 | 0 | 0 | 0 | 0 | 2 | 12.16 | 100 | 100 | 0 | 0 | 0 | 0 | 0 | 0 | 0 | 0 | 0 | 0 | 0 | 0 | 0 | 0 | 0 | 0 | 0 | 0 | 0 | -0.001 | 0 | 0 | 0 | 0 | 0 | 0 | 98.52 | 0 | 0 | 0 | 0 | -4.484 | 0 | 0.904 | 1.933 | 1.647 | 0 | 0 | 0 | 1 | 1 | 0
2022-03-23 07:00 | 0 | 0 | 0 | 0 | 2 | 12.14 | 100 | 100 | 0 | 0 | 0 | 0 | 0 | 0 | 0 | 0 | 0 | 0 | 0 | 0 | 0 | 0 | 0 | 0 | 0 | 0 | 0 | -0.001 | 0 | 0 | 0 | 0 | 0 | 0 | 85.29 | 0 | 0 | 0 | 0 | -3.839 | 0 | 0.803 | 1.639 | 1.397 | 0 | 0 | 0 | 1 | 1 | 0
2022-03-23 08:00 | 0 | 0 | 0 | 0 | 1.9 | 11.66 | 100 | 100 | 0 | 0 | 0 | 0 | 0 | 0 | 0 | 0 | 0 | 0 | 0 | 0 | 0 | 0 | 0 | 0 | 0 | 0 | 0 | -0.001 | 0 | 0 | 0 | 0 | 0 | 0 | 73.9 | 0 | 0 | 0 | 0 | -3.305 | 0 | 0.718 | 1.396 | 1.19 | 0 | 0 | 0 | 1 | 1 | 0
2022-03-23 09:00 | 0 | 0 | 0 | 0 | 1.8 | 11.55 | 100 | 100 | 0 | 0 | 0 | 0 | 0 | 0 | 0 | 0 | 0 | 0 | 0 | 0 | 0 | 0 | 0 | 0 | 0 | 0 | 0 | -0.001 | 0 | 0 | 0 | 0 | 0 | 0 | 64.16 | 0 | 0 | 0 | 0 | -2.828 | 0 | 0.639 | 1.182 | 1.007 | 0 | 0 | 0 | 1 | 1 | 0
2022-03-23 10:00 | 0 | 0 | 0 | 0 | 1.6 | 14.42 | 100 | 100 | 0 | 0 | 0 | 0 | 0 | 0 | 0 | 0 | 0 | 0 | 0 | 0 | 0 | 0 | 0 | 0 | 0 | 0 | 0 | -0.001 | 0 | 0 | 0 | 0 | 0 | 0 | 56.28 | 0 | 0 | 0 | 0 | -2.287 | 0 | 0.542 | 0.942 | 0.803 | 0 | 0 | 0 | 1 | 1 | 0
2022-03-23 11:00 | 0 | 379.5 | 378.73 | 1 | 2.3 | 15.79 | 100 | 100 | 0 | 0 | 0 | 0.521 | 0 | 0 | 0 | 0 | 0 | 0 | 22.963 | 129.982 | 130.244 | 0 | 0 | 0 | 0 | 0 | 0 | -0.001 | 0 | 0 | 0 | 0 | 3.64 | 1 | 124.95 | 0 | 0 | 0 | 0 | 19.932 | 0 | 0.67 | 1.274 | 1.086 | 0 | 0 | 0 | 2 | 2 | 0
2022-03-23 12:00 | 0 | 619.6 | 607.46 | 1 | 2.2 | 16.27 | 100 | 100 | 0 | 0 | 0 | 0.521 | 0 | 62.757 | 0 | 62.757 | 62.757 | 62.757 | 141.419 | 208.48 | 212.647 | 0 | 0 | 0 | 0 | 0 | 0 | -0.001 | 0 | 29.51 | 0 | 0 | 11.36 | 0.99 | 347.5 | 0 | 0 | 0 | 0 | 64.603 | 0 | 4.563 | 5.126 | 4.37 | 0 | 0 | 0 | 1 | 1 | 0
2022-03-23 13:00 | 0 | 776.5 | 736.2 | 1 | 2.4 | 17 | 100 | 100 | 63.509 | 63.509 | 3.736 | 2.406 | 69.651 | 0 | 0 | 199.826 | 199.826 | 199.826 | 219.238 | 252.664 | 266.495 | 0 | 0 | 0 | 0 | 0 | 0 | 199.825 | 199.826 | 74.98 | 23.83 | 100 | 18.54 | 0.99 | 347.5 | 0 | 0 | 0 | 0 | 0 | 0 | 7.162 | 6.613 | 5.637 | 0 | 0 | 0 | 2 | 3 | 0
2022-03-23 14:00 | 0 | 855.7 | 777.28 | 1 | 2.5 | 21.79 | 100 | 100 | 67.313 | 67.313 | 4.255 | 2.622 | 74.191 | 0 | 0 | 210.063 | 210.063 | 210.063 | 229.007 | 266.762 | 293.676 | 0 | 0 | 0 | 0 | 0 | 0 | 210.062 | 210.063 | 71.53 | 22.92 | 100 | 24.72 | 0.98 | 347.5 | 0 | 0 | 0 | 0 | 0 | 0 | 6.871 | 6.517 | 5.556 | 0 | 0 | 0 | 2 | 3 | 0
2022-03-23 15:00 | 0 | 899.1 | 783.32 | 1 | 2.5 | 22.34 | 100 | 100 | 66.967 | 66.966 | 4.32 | 2.608 | 73.895 | 0 | 0 | 209.38 | 209.38 | 209.38 | 228.271 | 268.837 | 308.571 | 0 | 0 | 0 | 0 | 0 | 0 | 209.379 | 209.38 | 67.85 | 21.7 | 100 | 29.4 | 0.97 | 347.5 | 0 | 0 | 0 | 0 | 0 | 0 | 6.838 | 6.506 | 5.546 | 0 | 0 | 0 | 2 | 3 | 0
2022-03-23 16:00 | 0 | 910.9 | 771.84 | 1 | 2.4 | 22.64 | 100 | 100 | 64.854 | 64.853 | 4.329 | 2.5 | 71.683 | 0 | 0 | 204.349 | 204.349 | 204.349 | 223.211 | 264.897 | 312.621 | 0 | 0 | 0 | 0 | 0 | 0 | 204.348 | 204.349 | 65.37 | 20.75 | 100 | 32.08 | 0.96 | 347.5 | 0 | 0 | 0 | 0 | 0 | 0 | 6.82 | 6.5 | 5.541 | 0 | 0 | 0 | 2 | 3 | 0
2022-03-23 17:00 | 0 | 912.1 | 770.01 | 1 | 2.2 | 24.27 | 100 | 100 | 64.439 | 64.439 | 4.503 | 2.487 | 71.429 | 0 | 0 | 203.745 | 203.745 | 203.745 | 222.45 | 264.268 | 313.033 | 0 | 0 | 0 | 0 | 0 | 0 | 203.744 | 203.745 | 65.09 | 20.59 | 100 | 32.41 | 0.96 | 347.5 | 0 | 0 | 0 | 0 | 0 | 0 | 6.724 | 6.467 | 5.513 | 0 | 0 | 0 | 2 | 3 | 0
2022-03-23 18:00 | 0 | 873.6 | 753.81 | 1 | 1.9 | 24.28 | 100 | 100 | 63.061 | 63.061 | 4.475 | 2.417 | 69.954 | 0 | 0 | 200.392 | 200.392 | 200.392 | 219.096 | 258.708 | 299.82 | 0 | 0 | 0 | 0 | 0 | 0 | 200.391 | 200.392 | 66.84 | 21.03 | 100 | 30.36 | 0.96 | 347.5 | 0 | 0 | 0 | 0 | 0 | 0 | 6.723 | 6.467 | 5.513 | 0 | 0 | 0 | 2 | 3 | 0
2022-03-23 19:00 | 0 | 866.3 | 777.35 | 1 | 1.9 | 24.35 | 100 | 100 | 66.846 | 66.846 | 4.552 | 2.613 | 74.011 | 0 | 0 | 209.609 | 209.609 | 209.609 | 228.307 | 266.786 | 297.314 | 0 | 0 | 0 | 0 | 0 | 0 | 209.608 | 209.609 | 70.5 | 22.48 | 100 | 26.19 | 0.97 | 347.5 | 0 | 0 | 0 | 0 | 0 | 0 | 6.719 | 6.466 | 5.512 | 0 | 0 | 0 | 2 | 3 | 0
2022-03-23 20:00 | 0 | 799.9 | 749.81 | 1 | 2 | 23.67 | 100 | 100 | 64.575 | 64.575 | 4.43 | 2.491 | 71.496 | 0 | 0 | 203.906 | 203.906 | 203.906 | 222.669 | 257.336 | 274.526 | 0 | 0 | 0 | 0 | 0 | 0 | 203.905 | 203.906 | 74.28 | 23.52 | 100 | 20.38 | 0.98 | 347.5 | 0 | 0 | 0 | 0 | 0 | 0 | 6.759 | 6.479 | 5.524 | 0 | 0 | 0 | 2 | 3 | 0
2022-03-23 21:00 | 0 | 651.9 | 634.03 | 1 | 2.1 | 23.27 | 100 | 100 | 47.629 | 47.629 | 2.397 | 1.609 | 51.635 | 0 | 0 | 156.55 | 156.55 | 156.55 | 175.35 | 217.6 | 223.732 | 0 | 0 | 0 | 0 | 0 | 0 | 156.549 | 156.55 | 69.97 | 21.29 | 100 | 13.44 | 0.99 | 347.5 | 0 | 0 | 0 | 0 | 0 | 0 | 6.783 | 6.487 | 5.53 | 0 | 0 | 0 | 2 | 3 | 0
2022-03-23 22:00 | 0 | 290.6 | 289.09 | 1 | 2 | 19.22 | 100 | 100 | 0 | 0 | 0 | 0.521 | 0 | 11.04 | 0 | 11.04 | 11.04 | 11.04 | 30.234 | 99.214 | 99.734 | 0 | 0 | 0 | 0 | 0 | 0 | -0.001 | 0 | 11.07 | 0 | 0 | 5.85 | 1 | 347.5 | 0 | 0 | 0 | 0 | 0 | 0 | 7.026 | 6.568 | 5.599 | 0 | 0 | 0 | 2 | 2 | 0
2022-03-23 23:00 | 0 | 0 | 0 | 1 | 2 | 18.88 | 100 | 100 | 0 | 0 | 0 | 0 | 0 | 0 | 0 | 0 | 0 | 0 | 0 | 0 | 0 | 0 | 0 | 0 | 0 | 0 | 0 | -0.001 | 0 | 0 | 0 | 0 | 1.94 | 1 | 287.9 | 0 | 0 | 0 | 0 | -17.301 | 0 | 5.891 | 6.159 | 5.251 | 0 | 0 | 0 | 2 | 2 | 0
2022-03-24 | 0 | 0 | 0 | 0 | 2.1 | 18.55 | 100 | 100 | 0 | 0 | 0 | 0 | 0 | 0 | 0 | 0 | 0 | 0 | 0 | 0 | 0 | 0 | 0 | 0 | 0 | 0 | 0 | -0.001 | 0 | 0 | 0 | 0 | 0 | 0 | 243.22 | 0 | 0 | 0 | 0 | -12.97 | 0 | 3.556 | 5.082 | 4.332 | 0 | 0 | 0 | 1 | 1 | 0
2022-03-24 01:00 | 0 | 0 | 0 | 0 | 1.8 | 18.7 | 100 | 100 | 0 | 0 | 0 | 0 | 0 | 0 | 0 | 0 | 0 | 0 | 0 | 0 | 0 | 0 | 0 | 0 | 0 | 0 | 0 | -0.001 | 0 | 0 | 0 | 0 | 0 | 0 | 207.89 | 0 | 0 | 0 | 0 | -10.256 | 0 | 2.381 | 4.251 | 3.624 | 0 | 0 | 0 | 1 | 1 | 0
2022-03-24 02:00 | 0 | 0 | 0 | 0 | 1.7 | 17.37 | 100 | 100 | 0 | 0 | 0 | 0 | 0 | 0 | 0 | 0 | 0 | 0 | 0 | 0 | 0 | 0 | 0 | 0 | 0 | 0 | 0 | -0.001 | 0 | 0 | 0 | 0 | 0 | 0 | 178.73 | 0 | 0 | 0 | 0 | -8.464 | 0 | 1.77 | 3.614 | 3.081 | 0 | 0 | 0 | 1 | 1 | 0
2022-03-24 03:00 | 0 | 0 | 0 | 0 | 1.9 | 16.87 | 100 | 100 | 0 | 0 | 0 | 0 | 0 | 0 | 0 | 0 | 0 | 0 | 0 | 0 | 0 | 0 | 0 | 0 | 0 | 0 | 0 | -0.001 | 0 | 0 | 0 | 0 | 0 | 0 | 154.29 | 0 | 0 | 0 | 0 | -7.094 | 0 | 1.401 | 3.073 | 2.62 | 0 | 0 | 0 | 1 | 1 | 0
2022-03-24 04:00 | 0 | 0 | 0 | 0 | 2.2 | 17.07 | 100 | 100 | 0 | 0 | 0 | 0 | 0 | 0 | 0 | 0 | 0 | 0 | 0 | 0 | 0 | 0 | 0 | 0 | 0 | 0 | 0 | -0.001 | 0 | 0 | 0 | 0 | 0 | 0 | 133.65 | 0 | 0 | 0 | 0 | -5.992 | 0 | 1.165 | 2.606 | 2.222 | 0 | 0 | 0 | 1 | 1 | 0
2022-03-24 05:00 | 0 | 0 | 0 | 0 | 2.4 | 16.62 | 100 | 100 | 0 | 0 | 0 | 0 | 0 | 0 | 0 | 0 | 0 | 0 | 0 | 0 | 0 | 0 | 0 | 0 | 0 | 0 | 0 | -0.001 | 0 | 0 | 0 | 0 | 0 | 0 | 115.99 | 0 | 0 | 0 | 0 | -5.125 | 0 | 1.009 | 2.222 | 1.894 | 0 | 0 | 0 | 1 | 1 | 0
2022-03-24 06:00 | 0 | 0 | 0 | 0 | 2.6 | 16.27 | 100 | 100 | 0 | 0 | 0 | 0 | 0 | 0 | 0 | 0 | 0 | 0 | 0 | 0 | 0 | 0 | 0 | 0 | 0 | 0 | 0 | -0.001 | 0 | 0 | 0 | 0 | 0 | 0 | 100.85 | 0 | 0 | 0 | 0 | -4.397 | 0 | 0.891 | 1.893 | 1.614 | 0 | 0 | 0 | 1 | 1 | 0
2022-03-24 07:00 | 0 | 0 | 0 | 0 | 2.7 | 16.41 | 100 | 100 | 0 | 0 | 0 | 0 | 0 | 0 | 0 | 0 | 0 | 0 | 0 | 0 | 0 | 0 | 0 | 0 | 0 | 0 | 0 | -0.001 | 0 | 0 | 0 | 0 | 0 | 0 | 87.9 | 0 | 0 | 0 | 0 | -3.758 | 0 | 0.79 | 1.602 | 1.366 | 0 | 0 | 0 | 1 | 1 | 0
2022-03-24 08:00 | 0 | 0 | 0 | 0 | 2.8 | 16 | 100 | 100 | 0 | 0 | 0 | 0 | 0 | 0 | 0 | 0 | 0 | 0 | 0 | 0 | 0 | 0 | 0 | 0 | 0 | 0 | 0 | -0.001 | 0 | 0 | 0 | 0 | 0 | 0 | 76.77 | 0 | 0 | 0 | 0 | -3.232 | 0 | 0.707 | 1.363 | 1.162 | 0 | 0 | 0 | 1 | 1 | 0
2022-03-24 09:00 | 0 | 0 | 0 | 0 | 2.8 | 15.85 | 100 | 100 | 0 | 0 | 0 | 0 | 0 | 0 | 0 | 0 | 0 | 0 | 0 | 0 | 0 | 0 | 0 | 0 | 0 | 0 | 0 | -0.001 | 0 | 0 | 0 | 0 | 0 | 0 | 67.23 | 0 | 0 | 0 | 0 | -2.767 | 0 | 0.628 | 1.154 | 0.984 | 0 | 0 | 0 | 1 | 1 | 0
2022-03-24 10:00 | 0 | 0 | 0 | 0 | 2.7 | 16.73 | 100 | 100 | 0 | 0 | 0 | 0 | 0 | 0 | 0 | 0 | 0 | 0 | 0 | 0 | 0 | 0 | 0 | 0 | 0 | 0 | 0 | -0.001 | 0 | 0 | 0 | 0 | 0 | 0 | 59.24 | 0 | 0 | 0 | 0 | -2.32 | 0 | 0.548 | 0.956 | 0.815 | 0 | 0 | 0 | 1 | 1 | 0
2022-03-24 11:00 | 0 | 80.8 | 80.6 | 1 | 3.1 | 16.62 | 100 | 100 | 0 | 0 | 0 | 0.521 | 0 | 0 | 0 | 0 | 0 | 0 | 4.734 | 27.662 | 27.731 | 0 | 0 | 0 | 0 | 0 | 0 | -0.001 | 0 | 0 | 0 | 0 | 4.02 | 1 | 67.91 | 0 | 0 | 0 | 0 | 2.517 | 0 | 0.529 | 0.911 | 0.777 | 0 | 0 | 0 | 2 | 2 | 0
2022-03-24 12:00 | 0 | 111.1 | 108.78 | 1 | 3 | 16.67 | 100 | 100 | 0 | 0 | 0 | 0.521 | 0 | 0 | 0 | 0 | 0 | 0 | 25.123 | 37.332 | 38.13 | 0 | 0 | 0 | 0 | 0 | 0 | -0.001 | 0 | 0 | 0 | 0 | 11.74 | 0.99 | 142.09 | 0 | 0 | 0 | 0 | 21.533 | 0 | 0.762 | 1.527 | 1.301 | 0 | 0 | 0 | 1 | 1 | 0
2022-03-24 13:00 | 0 | 128.8 | 121.84 | 1 | 2.8 | 16.77 | 100 | 100 | 0 | 0 | 0 | 0.521 | 0 | 0 | 0 | 0 | 0 | 0 | 36.262 | 41.815 | 44.204 | 0 | 0 | 0 | 0 | 0 | 0 | -0.001 | 0 | 0 | 0 | 0 | 18.93 | 0.99 | 241.57 | 0 | 0 | 0 | 0 | 28.879 | 0 | 1.489 | 3.182 | 2.713 | 0 | 0 | 0 | 1 | 1 | 0
2022-03-24 14:00 | 0 | 113.6 | 102.86 | 1 | 2.6 | 19.01 | 100 | 100 | 0 | 0 | 0 | 0.521 | 0 | 0 | 0 | 0 | 0 | 0 | 30.28 | 35.302 | 38.988 | 0 | 0 | 0 | 0 | 0 | 0 | -0.001 | 0 | 0 | 0 | 0 | 25.12 | 0.98 | 303.6 | 0 | 0 | 0 | 0 | 18.006 | 0 | 3.235 | 4.879 | 4.159 | 0 | 0 | 0 | 1 | 1 | 0
2022-03-24 15:00 | 0 | 120.6 | 104.65 | 1 | 2.6 | 19.09 | 100 | 100 | 0 | 0 | 0 | 0.521 | 0 | 1.035 | 0 | 1.035 | 1.035 | 1.035 | 30.465 | 35.917 | 41.39 | 0 | 0 | 0 | 0 | 0 | 0 | -0.001 | 0 | 2.5 | 0 | 0 | 29.8 | 0.97 | 347.5 | 0 | 0 | 0 | 0 | 12.742 | 0 | 5.53 | 6.023 | 5.135 | 0 | 0 | 0 | 1 | 1 | 0
2022-03-24 16:00 | 0 | 44.4 | 37.46 | 1 | 1.9 | 18.93 | 100 | 100 | 0 | 0 | 0 | 0.521 | 0 | 0 | 0 | 0 | 0 | 0 | 10.819 | 12.855 | 15.238 | 0 | 0 | 0 | 0 | 0 | 0 | -0.001 | 0 | 0 | 0 | 0 | 32.48 | 0.96 | 321.54 | 0 | 0 | 0 | 0 | -7.535 | 0 | 6.512 | 6.393 | 5.45 | 0 | 0 | 0 | 1 | 1 | 0
2022-03-24 17:00 | 0 | 2.9 | 2.44 | 1 | 2.9 | 18.64 | 100 | 100 | 0 | 0 | 0 | 0.521 | 0 | 0 | 0 | 0 | 0 | 0 | 0.703 | 0.837 | 0.995 | 0 | 0 | 0 | 0 | 0 | 0 | -0.001 | 0 | 0 | 0 | 0 | 32.8 | 0.96 | 271.02 | 0 | 0 | 0 | 0 | -14.667 | 0 | 4.792 | 5.71 | 4.868 | 0 | 0 | 0 | 1 | 1 | 0
2022-03-24 18:00 | 0 | 4.4 | 3.78 | 1 | 3.4 | 18.53 | 100 | 100 | 0 | 0 | 0 | 0.521 | 0 | 0 | 0 | 0 | 0 | 0 | 1.098 | 1.298 | 1.51 | 0 | 0 | 0 | 0 | 0 | 0 | -0.001 | 0 | 0 | 0 | 0 | 30.73 | 0.96 | 233.54 | 0 | 0 | 0 | 0 | -10.878 | 0 | 3.094 | 4.795 | 4.087 | 0 | 0 | 0 | 1 | 1 | 0
2022-03-24 19:00 | 0 | 50.7 | 45.36 | 1 | 3.5 | 19.39 | 100 | 100 | 0 | 0 | 0 | 0.521 | 0 | 0 | 0 | 0 | 0 | 0 | 13.311 | 15.567 | 17.4 | 0 | 0 | 0 | 0 | 0 | 0 | -0.001 | 0 | 0 | 0 | 0 | 26.54 | 0.97 | 243.06 | 0 | 0 | 0 | 0 | 2.762 | 0 | 2.492 | 4.35 | 3.708 | 0 | 0 | 0 | 1 | 1 | 0
2022-03-24 20:00 | 0 | 73.3 | 68.57 | 1 | 4.1 | 18.89 | 100 | 100 | 0 | 0 | 0 | 0.521 | 0 | 0 | 0 | 0 | 0 | 0 | 20.351 | 23.532 | 25.157 | 0 | 0 | 0 | 0 | 0 | 0 | -0.001 | 0 | 0 | 0 | 0 | 20.71 | 0.98 | 273.1 | 0 | 0 | 0 | 0 | 8.72 | 0 | 2.941 | 4.691 | 3.999 | 0 | 0 | 0 | 1 | 1 | 0
2022-03-24 21:00 | 0 | 102.6 | 99.66 | 1 | 3.3 | 18.92 | 100 | 100 | 0 | 0 | 0 | 0.521 | 0 | 0 | 0 | 0 | 0 | 0 | 27.214 | 34.203 | 35.212 | 0 | 0 | 0 | 0 | 0 | 0 | -0.001 | 0 | 0 | 0 | 0 | 13.75 | 0.99 | 318.17 | 0 | 0 | 0 | 0 | 13.083 | 0 | 4.134 | 5.397 | 4.601 | 0 | 0 | 0 | 1 | 1 | 0
2022-03-24 22:00 | 0 | 40.2 | 39.97 | 1 | 3.2 | 17.15 | 100 | 100 | 0 | 0 | 0 | 0.521 | 0 | 0 | 0 | 0 | 0 | 0 | 4.034 | 13.717 | 13.797 | 0 | 0 | 0 | 0 | 0 | 0 | -0.001 | 0 | 0 | 0 | 0 | 6.15 | 1 | 278.6 | 0 | 0 | 0 | 0 | -11.486 | 0 | 4.871 | 5.748 | 4.9 | 0 | 0 | 0 | 1 | 1 | 0
2022-03-24 23:00 | 0 | 0 | 0 | 1 | 3.2 | 17.04 | 100 | 100 | 0 | 0 | 0 | 0 | 0 | 0 | 0 | 0 | 0 | 0 | 0 | 0 | 0 | 0 | 0 | 0 | 0 | 0 | 0 | -0.001 | 0 | 0 | 0 | 0 | 2.24 | 1 | 235.65 | 0 | 0 | 0 | 0 | -12.466 | 0 | 3.318 | 4.938 | 4.21 | 0 | 0 | 0 | 2 | 2 | 0
2022-03-25 | 0 | 0 | 0 | 0 | 2.8 | 17.2 | 100 | 100 | 0 | 0 | 0 | 0 | 0 | 0 | 0 | 0 | 0 | 0 | 0 | 0 | 0 | 0 | 0 | 0 | 0 | 0 | 0 | -0.001 | 0 | 0 | 0 | 0 | 0 | 0 | 201.48 | 0 | 0 | 0 | 0 | -9.921 | 0 | 2.256 | 4.138 | 3.527 | 0 | 0 | 0 | 1 | 1 | 0
2022-03-25 01:00 | 0 | 0 | 0 | 0 | 2.8 | 17.06 | 100 | 100 | 0 | 0 | 0 | 0 | 0 | 0 | 0 | 0 | 0 | 0 | 0 | 0 | 0 | 0 | 0 | 0 | 0 | 0 | 0 | -0.001 | 0 | 0 | 0 | 0 | 0 | 0 | 173.36 | 0 | 0 | 0 | 0 | -8.163 | 0 | 1.681 | 3.499 | 2.983 | 0 | 0 | 0 | 1 | 1 | 0
2022-03-25 02:00 | 0 | 0 | 0 | 0 | 2.9 | 16.41 | 100 | 100 | 0 | 0 | 0 | 0 | 0 | 0 | 0 | 0 | 0 | 0 | 0 | 0 | 0 | 0 | 0 | 0 | 0 | 0 | 0 | -0.001 | 0 | 0 | 0 | 0 | 0 | 0 | 149.69 | 0 | 0 | 0 | 0 | -6.869 | 0 | 1.349 | 2.98 | 2.54 | 0 | 0 | 0 | 1 | 1 | 0
2022-03-25 03:00 | 0 | 0 | 0 | 0 | 3 | 16.19 | 100 | 100 | 0 | 0 | 0 | 0 | 0 | 0 | 0 | 0 | 0 | 0 | 0 | 0 | 0 | 0 | 0 | 0 | 0 | 0 | 0 | -0.001 | 0 | 0 | 0 | 0 | 0 | 0 | 129.61 | 0 | 0 | 0 | 0 | -5.831 | 0 | 1.134 | 2.535 | 2.161 | 0 | 0 | 0 | 1 | 1 | 0
2022-03-25 04:00 | 0 | 0 | 0 | 0 | 2.9 | 16.18 | 100 | 100 | 0 | 0 | 0 | 0 | 0 | 0 | 0 | 0 | 0 | 0 | 0 | 0 | 0 | 0 | 0 | 0 | 0 | 0 | 0 | -0.001 | 0 | 0 | 0 | 0 | 0 | 0 | 112.48 | 0 | 0 | 0 | 0 | -4.973 | 0 | 0.983 | 2.154 | 1.836 | 0 | 0 | 0 | 1 | 1 | 0
2022-03-25 05:00 | 0 | 0 | 0 | 0 | 3 | 15.63 | 100 | 100 | 0 | 0 | 0 | 0 | 0 | 0 | 0 | 0 | 0 | 0 | 0 | 0 | 0 | 0 | 0 | 0 | 0 | 0 | 0 | -0.001 | 0 | 0 | 0 | 0 | 0 | 0 | 97.74 | 0 | 0 | 0 | 0 | -4.277 | 0 | 0.872 | 1.838 | 1.567 | 0 | 0 | 0 | 1 | 1 | 0
2022-03-25 06:00 | 0 | 0 | 0 | 0 | 3.5 | 15.59 | 100 | 100 | 0 | 0 | 0 | 0 | 0 | 0 | 0 | 0 | 0 | 0 | 0 | 0 | 0 | 0 | 0 | 0 | 0 | 0 | 0 | -0.001 | 0 | 0 | 0 | 0 | 0 | 0 | 85.13 | 0 | 0 | 0 | 0 | -3.663 | 0 | 0.775 | 1.559 | 1.329 | 0 | 0 | 0 | 1 | 1 | 0
2022-03-25 07:00 | 0 | 0 | 0 | 0 | 3.8 | 15.69 | 100 | 100 | 0 | 0 | 0 | 0 | 0 | 0 | 0 | 0 | 0 | 0 | 0 | 0 | 0 | 0 | 0 | 0 | 0 | 0 | 0 | -0.001 | 0 | 0 | 0 | 0 | 0 | 0 | 74.35 | 0 | 0 | 0 | 0 | -3.128 | 0 | 0.689 | 1.316 | 1.122 | 0 | 0 | 0 | 1 | 1 | 0
2022-03-25 08:00 | 0 | 0 | 0 | 0 | 3.9 | 15.68 | 100 | 100 | 0 | 0 | 0 | 0 | 0 | 0 | 0 | 0 | 0 | 0 | 0 | 0 | 0 | 0 | 0 | 0 | 0 | 0 | 0 | -0.001 | 0 | 0 | 0 | 0 | 0 | 0 | 65.15 | 0 | 0 | 0 | 0 | -2.671 | 0 | 0.612 | 1.112 | 0.948 | 0 | 0 | 0 | 1 | 1 | 0
2022-03-25 09:00 | 0 | 0 | 0 | 0 | 4 | 15.72 | 100 | 100 | 0 | 0 | 0 | 0 | 0 | 0 | 0 | 0 | 0 | 0 | 0 | 0 | 0 | 0 | 0 | 0 | 0 | 0 | 0 | -0.001 | 0 | 0 | 0 | 0 | 0 | 0 | 57.32 | 0 | 0 | 0 | 0 | -2.273 | 0 | 0.539 | 0.936 | 0.798 | 0 | 0 | 0 | 1 | 1 | 0
2022-03-25 10:00 | 0 | 0 | 0 | 0 | 4.3 | 15.38 | 100 | 100 | 0 | 0 | 0 | 0 | 0 | 0 | 0 | 0 | 0 | 0 | 0 | 0 | 0 | 0 | 0 | 0 | 0 | 0 | 0 | -0.001 | 0 | 0 | 0 | 0 | 0 | 0 | 50.61 | 0 | 0 | 0 | 0 | -1.946 | 0 | 0.476 | 0.794 | 0.677 | 0 | 0 | 0 | 1 | 1 | 0
2022-03-25 11:00 | 0 | 23.3 | 23.23 | 1 | 4 | 15.39 | 100 | 100 | 0 | 0 | 0 | 0.521 | 0 | 0 | 0 | 0 | 0 | 0 | 1.32 | 7.973 | 7.997 | 0 | 0 | 0 | 0 | 0 | 0 | -0.001 | 0 | 0 | 0 | 0 | 4.39 | 1 | 49.24 | 0 | 0 | 0 | 0 | -0.397 | 0 | 0.429 | 0.695 | 0.593 | 0 | 0 | 0 | 2 | 2 | 0
2022-03-25 12:00 | 0 | 4.9 | 4.79 | 1 | 4.1 | 15.45 | 100 | 100 | 0 | 0 | 0 | 0.521 | 0 | 0 | 0 | 0 | 0 | 0 | 1.098 | 1.644 | 1.682 | 0 | 0 | 0 | 0 | 0 | 0 | -0.001 | 0 | 0 | 0 | 0 | 12.12 | 0.99 | 47.37 | 0 | 0 | 0 | 0 | -0.545 | 0 | 0.413 | 0.663 | 0.566 | 0 | 0 | 0 | 1 | 1 | 0
2022-03-25 13:00 | 0 | 98 | 92.49 | 1 | 4.4 | 15.54 | 100 | 100 | 0 | 0 | 0 | 0.521 | 0 | 0 | 0 | 0 | 0 | 0 | 27.511 | 31.741 | 33.634 | 0 | 0 | 0 | 0 | 0 | 0 | -0.001 | 0 | 0 | 0 | 0 | 19.31 | 0.99 | 132.2 | 0 | 0 | 0 | 0 | 24.626 | 0 | 0.642 | 1.21 | 1.032 | 0 | 0 | 0 | 1 | 1 | 0
2022-03-25 14:00 | 0 | 93.2 | 84.11 | 1 | 4.8 | 16.84 | 100 | 100 | 0 | 0 | 0 | 0.521 | 0 | 0 | 0 | 0 | 0 | 0 | 24.741 | 28.868 | 31.986 | 0 | 0 | 0 | 0 | 0 | 0 | -0.001 | 0 | 0 | 0 | 0 | 25.51 | 0.98 | 195.72 | 0 | 0 | 0 | 0 | 18.437 | 0 | 1.232 | 2.738 | 2.334 | 0 | 0 | 0 | 1 | 1 | 0
2022-03-25 15:00 | 0 | 42.3 | 36.56 | 1 | 5 | 17.08 | 100 | 100 | 0 | 0 | 0 | 0.521 | 0 | 0 | 0 | 0 | 0 | 0 | 10.631 | 12.547 | 14.517 | 0 | 0 | 0 | 0 | 0 | 0 | -0.001 | 0 | 0 | 0 | 0 | 30.2 | 0.96 | 203.09 | 0 | 0 | 0 | 0 | 2.141 | 0 | 1.775 | 3.624 | 3.09 | 0 | 0 | 0 | 1 | 1 | 0
2022-03-25 16:00 | 0 | 148.8 | 124.97 | 1 | 5 | 17.48 | 100 | 100 | 0 | 0 | 0 | 0.521 | 0 | 0 | 0 | 0 | 0 | 0 | 36.05 | 42.89 | 51.068 | 0 | 0 | 0 | 0 | 0 | 0 | -0.001 | 0 | 0 | 0 | 0 | 32.87 | 0.96 | 291.19 | 0 | 0 | 0 | 0 | 25.571 | 0 | 2.484 | 4.316 | 3.679 | 0 | 0 | 0 | 1 | 1 | 0
2022-03-25 17:00 | 0 | 404.8 | 338.77 | 1 | 4.9 | 19.77 | 100 | 100 | 0 | 0 | 0 | 0.521 | 0 | 62.918 | 0 | 62.918 | 62.918 | 62.918 | 97.625 | 116.265 | 138.927 | 0 | 0 | 0 | 0 | 0 | 0 | -0.001 | 0 | 45.29 | 0 | 0 | 33.19 | 0.96 | 347.5 | 0 | 0 | 0 | 0 | 16.347 | 0 | 6.535 | 6.383 | 5.442 | 0 | 0 | 0 | 1 | 1 | 0
2022-03-25 18:00 | 0 | 520.3 | 445.54 | 1 | 4.9 | 20.4 | 100 | 100 | 31.902 | 31.902 | 1.538 | 0.97 | 34.41 | 0 | 0 | 110.146 | 110.146 | 110.146 | 129.224 | 152.909 | 178.567 | 0 | 0 | 0 | 0 | 0 | 0 | 110.145 | 110.146 | 61.68 | 17.87 | 100 | 31.1 | 0.96 | 347.5 | 0 | 0 | 0 | 0 | 0 | 0 | 6.955 | 6.545 | 5.579 | 0 | 0 | 0 | 2 | 2 | 0
2022-03-25 19:00 | 0 | 251.1 | 223.97 | 1 | 4.9 | 20.24 | 100 | 100 | 0 | 0 | 0 | 0.521 | 0 | 46.582 | 0 | 46.582 | 46.582 | 46.582 | 65.677 | 76.866 | 86.178 | 0 | 0 | 0 | 0 | 0 | 0 | -0.001 | 0 | 54.05 | 0 | 0 | 26.88 | 0.97 | 347.5 | 0 | 0 | 0 | 0 | 0 | 0 | 6.964 | 6.548 | 5.582 | 0 | 0 | 0 | 2 | 2 | 0
2022-03-25 20:00 | 0 | 57 | 53.2 | 1 | 4.2 | 19.11 | 100 | 100 | 0 | 0 | 0 | 0.521 | 0 | 0 | 0 | 0 | 0 | 0 | 15.783 | 18.26 | 19.562 | 0 | 0 | 0 | 0 | 0 | 0 | -0.001 | 0 | 0 | 0 | 0 | 21.03 | 0.98 | 336.95 | 0 | 0 | 0 | 0 | -3.063 | 0 | 6.811 | 6.497 | 5.538 | 0 | 0 | 0 | 1 | 1 | 0
2022-03-25 21:00 | 0 | 0 | 0 | 1 | 4 | 18.33 | 100 | 100 | 0 | 0 | 0 | 0 | 0 | 0 | 0 | 0 | 0 | 0 | 0 | 0 | 0 | 0 | 0 | 0 | 0 | 0 | 0 | -0.001 | 0 | 0 | 0 | 0 | 14.06 | 0.99 | 280.09 | 0 | 0 | 0 | 0 | -16.505 | 0 | 5.428 | 5.979 | 5.097 | 0 | 0 | 0 | 2 | 2 | 0
2022-03-25 22:00 | 0 | 42.2 | 41.93 | 1 | 4.6 | 16.62 | 100 | 100 | 0 | 0 | 0 | 0.521 | 0 | 0 | 0 | 0 | 0 | 0 | 4.079 | 14.391 | 14.483 | 0 | 0 | 0 | 0 | 0 | 0 | -0.001 | 0 | 0 | 0 | 0 | 6.45 | 1 | 249.72 | 0 | 0 | 0 | 0 | -8.817 | 0 | 3.518 | 5.063 | 4.316 | 0 | 0 | 0 | 2 | 2 | 0
2022-03-25 23:00 | 0 | 0 | 0 | 1 | 4.1 | 16.54 | 100 | 100 | 0 | 0 | 0 | 0 | 0 | 0 | 0 | 0 | 0 | 0 | 0 | 0 | 0 | 0 | 0 | 0 | 0 | 0 | 0 | -0.001 | 0 | 0 | 0 | 0 | 2.53 | 1 | 212.7 | 0 | 0 | 0 | 0 | -10.747 | 0 | 2.573 | 4.412 | 3.761 | 0 | 0 | 0 | 2 | 2 | 0
2022-03-26 | 0 | 0 | 0 | 0 | 3.7 | 16.45 | 100 | 100 | 0 | 0 | 0 | 0 | 0 | 0 | 0 | 0 | 0 | 0 | 0 | 0 | 0 | 0 | 0 | 0 | 0 | 0 | 0 | -0.001 | 0 | 0 | 0 | 0 | 0 | 0 | 182.55 | 0 | 0 | 0 | 0 | -8.752 | 0 | 1.858 | 3.721 | 3.172 | 0 | 0 | 0 | 1 | 1 | 0
2022-03-26 01:00 | 0 | 0 | 0 | 0 | 3.5 | 16.42 | 100 | 100 | 0 | 0 | 0 | 0 | 0 | 0 | 0 | 0 | 0 | 0 | 0 | 0 | 0 | 0 | 0 | 0 | 0 | 0 | 0 | -0.001 | 0 | 0 | 0 | 0 | 0 | 0 | 157.43 | 0 | 0 | 0 | 0 | -7.291 | 0 | 1.449 | 3.154 | 2.688 | 0 | 0 | 0 | 1 | 1 | 0
2022-03-26 02:00 | 0 | 0 | 0 | 0 | 3.5 | 16.21 | 100 | 100 | 0 | 0 | 0 | 0 | 0 | 0 | 0 | 0 | 0 | 0 | 0 | 0 | 0 | 0 | 0 | 0 | 0 | 0 | 0 | -0.001 | 0 | 0 | 0 | 0 | 0 | 0 | 136.18 | 0 | 0 | 0 | 0 | -6.167 | 0 | 1.199 | 2.682 | 2.286 | 0 | 0 | 0 | 1 | 1 | 0
2022-03-26 03:00 | 0 | 0 | 0 | 0 | 3.5 | 15.91 | 100 | 100 | 0 | 0 | 0 | 0 | 0 | 0 | 0 | 0 | 0 | 0 | 0 | 0 | 0 | 0 | 0 | 0 | 0 | 0 | 0 | -0.001 | 0 | 0 | 0 | 0 | 0 | 0 | 118.05 | 0 | 0 | 0 | 0 | -5.263 | 0 | 1.032 | 2.284 | 1.947 | 0 | 0 | 0 | 1 | 1 | 0
2022-03-26 04:00 | 0 | 0 | 0 | 0 | 3.3 | 15.83 | 100 | 100 | 0 | 0 | 0 | 0 | 0 | 0 | 0 | 0 | 0 | 0 | 0 | 0 | 0 | 0 | 0 | 0 | 0 | 0 | 0 | -0.001 | 0 | 0 | 0 | 0 | 0 | 0 | 102.54 | 0 | 0 | 0 | 0 | -4.502 | 0 | 0.907 | 1.941 | 1.654 | 0 | 0 | 0 | 1 | 1 | 0
2022-03-26 05:00 | 0 | 0 | 0 | 0 | 2.7 | 15.27 | 100 | 100 | 0 | 0 | 0 | 0 | 0 | 0 | 0 | 0 | 0 | 0 | 0 | 0 | 0 | 0 | 0 | 0 | 0 | 0 | 0 | -0.001 | 0 | 0 | 0 | 0 | 0 | 0 | 89.19 | 0 | 0 | 0 | 0 | -3.877 | 0 | 0.809 | 1.656 | 1.412 | 0 | 0 | 0 | 1 | 1 | 0
2022-03-26 06:00 | 0 | 0 | 0 | 0 | 2.9 | 15.13 | 100 | 100 | 0 | 0 | 0 | 0 | 0 | 0 | 0 | 0 | 0 | 0 | 0 | 0 | 0 | 0 | 0 | 0 | 0 | 0 | 0 | -0.001 | 0 | 0 | 0 | 0 | 0 | 0 | 77.74 | 0 | 0 | 0 | 0 | -3.323 | 0 | 0.721 | 1.404 | 1.197 | 0 | 0 | 0 | 1 | 1 | 0
2022-03-26 07:00 | 0 | 0 | 0 | 0 | 3.4 | 15.05 | 100 | 100 | 0 | 0 | 0 | 0 | 0 | 0 | 0 | 0 | 0 | 0 | 0 | 0 | 0 | 0 | 0 | 0 | 0 | 0 | 0 | -0.001 | 0 | 0 | 0 | 0 | 0 | 0 | 67.95 | 0 | 0 | 0 | 0 | -2.843 | 0 | 0.641 | 1.188 | 1.013 | 0 | 0 | 0 | 1 | 1 | 0
2022-03-26 08:00 | 0 | 0 | 0 | 0 | 3.5 | 14.71 | 100 | 100 | 0 | 0 | 0 | 0 | 0 | 0 | 0 | 0 | 0 | 0 | 0 | 0 | 0 | 0 | 0 | 0 | 0 | 0 | 0 | -0.001 | 0 | 0 | 0 | 0 | 0 | 0 | 59.55 | 0 | 0 | 0 | 0 | -2.438 | 0 | 0.57 | 1.008 | 0.86 | 0 | 0 | 0 | 1 | 1 | 0
2022-03-26 09:00 | 0 | 0 | 0 | 0 | 3.1 | 14.79 | 100 | 100 | 0 | 0 | 0 | 0 | 0 | 0 | 0 | 0 | 0 | 0 | 0 | 0 | 0 | 0 | 0 | 0 | 0 | 0 | 0 | -0.001 | 0 | 0 | 0 | 0 | 0 | 0 | 52.42 | 0 | 0 | 0 | 0 | -2.07 | 0 | 0.5 | 0.847 | 0.722 | 0 | 0 | 0 | 1 | 1 | 0
2022-03-26 10:00 | 0 | 0 | 0 | 0 | 3.2 | 15.91 | 100 | 100 | 0 | 0 | 0 | 0 | 0 | 0 | 0 | 0 | 0 | 0 | 0 | 0 | 0 | 0 | 0 | 0 | 0 | 0 | 0 | -0.001 | 0 | 0 | 0 | 0 | 0 | 0 | 46.54 | 0 | 0 | 0 | 0 | -1.706 | 0 | 0.427 | 0.691 | 0.589 | 0 | 0 | 0 | 1 | 1 | 0
2022-03-26 11:00 | 0 | 188.1 | 187.45 | 1 | 3.7 | 16.08 | 100 | 100 | 0 | 0 | 0 | 0.521 | 0 | 0 | 0 | 0 | 0 | 0 | 10.301 | 64.333 | 64.556 | 0 | 0 | 0 | 0 | 0 | 0 | -0.001 | 0 | 0 | 0 | 0 | 4.76 | 1 | 75.25 | 0 | 0 | 0 | 0 | 8.333 | 0 | 0.479 | 0.804 | 0.685 | 0 | 0 | 0 | 2 | 2 | 0
2022-03-26 12:00 | 0 | 107.9 | 105.34 | 1 | 4.1 | 16.15 | 100 | 100 | 0 | 0 | 0 | 0.521 | 0 | 0 | 0 | 0 | 0 | 0 | 23.941 | 36.154 | 37.031 | 0 | 0 | 0 | 0 | 0 | 0 | -0.001 | 0 | 0 | 0 | 0 | 12.5 | 0.99 | 144.42 | 0 | 0 | 0 | 0 | 20.079 | 0 | 0.806 | 1.65 | 1.406 | 0 | 0 | 0 | 1 | 1 | 0
2022-03-26 13:00 | 0 | 37.2 | 35.02 | 1 | 4.1 | 16.25 | 100 | 100 | 0 | 0 | 0 | 0.521 | 0 | 0 | 0 | 0 | 0 | 0 | 10.412 | 12.02 | 12.767 | 0 | 0 | 0 | 0 | 0 | 0 | -0.001 | 0 | 0 | 0 | 0 | 19.7 | 0.99 | 159.18 | 0 | 0 | 0 | 0 | 4.286 | 0 | 1.191 | 2.664 | 2.271 | 0 | 0 | 0 | 1 | 1 | 0
2022-03-26 14:00 | 0 | 123.4 | 111 | 1 | 4.3 | 18.93 | 100 | 100 | 0 | 0 | 0 | 0.521 | 0 | 0 | 0 | 0 | 0 | 0 | 32.623 | 38.097 | 42.351 | 0 | 0 | 0 | 0 | 0 | 0 | -0.001 | 0 | 0 | 0 | 0 | 25.9 | 0.97 | 244.39 | 0 | 0 | 0 | 0 | 24.735 | 0 | 1.617 | 3.385 | 2.885 | 0 | 0 | 0 | 1 | 1 | 0
2022-03-26 15:00 | 0 | 199.6 | 171.81 | 1 | 4.6 | 19.17 | 100 | 100 | 0 | 0 | 0 | 0.521 | 0 | 5.911 | 0 | 5.911 | 5.911 | 5.911 | 49.903 | 58.965 | 68.503 | 0 | 0 | 0 | 0 | 0 | 0 | -0.001 | 0 | 8.63 | 0 | 0 | 30.6 | 0.96 | 347.5 | 0 | 0 | 0 | 0 | 29.93 | 0 | 4.136 | 5.358 | 4.568 | 0 | 0 | 0 | 1 | 1 | 0
2022-03-26 16:00 | 0 | 241.4 | 201.83 | 1 | 4.4 | 19.85 | 100 | 100 | 0 | 0 | 0 | 0.521 | 0 | 39.013 | 0 | 39.013 | 39.013 | 39.013 | 58.145 | 69.267 | 82.848 | 0 | 0 | 0 | 0 | 0 | 0 | -0.001 | 0 | 47.09 | 0 | 0 | 33.27 | 0.96 | 347.5 | 0 | 0 | 0 | 0 | 0 | 0 | 6.988 | 6.556 | 5.589 | 0 | 0 | 0 | 1 | 1 | 0
2022-03-26 17:00 | 0 | 318.9 | 265.69 | 1 | 4.3 | 21.46 | 100 | 100 | 0 | 0 | 0 | 0.521 | 0 | 57.493 | 0 | 57.493 | 57.493 | 57.493 | 76.469 | 91.186 | 109.446 | 0 | 0 | 0 | 0 | 0 | 0 | -0.001 | 0 | 52.53 | 0 | 0 | 33.58 | 0.95 | 347.5 | 0 | 0 | 0 | 0 | 0 | 0 | 6.891 | 6.524 | 5.561 | 0 | 0 | 0 | 1 | 1 | 0
2022-03-26 18:00 | 0 | 306.9 | 261.78 | 1 | 4.5 | 21.32 | 100 | 100 | 0 | 0 | 0 | 0.521 | 0 | 56.856 | 0 | 56.856 | 56.856 | 56.856 | 75.845 | 89.843 | 105.328 | 0 | 0 | 0 | 0 | 0 | 0 | -0.001 | 0 | 53.98 | 0 | 0 | 31.46 | 0.96 | 347.5 | 0 | 0 | 0 | 0 | 0 | 0 | 6.899 | 6.526 | 5.564 | 0 | 0 | 0 | 1 | 1 | 0
2022-03-26 19:00 | 0 | 542.8 | 482.67 | 1 | 4.3 | 21.48 | 100 | 100 | 35.671 | 35.671 | 2.08 | 1.118 | 38.869 | 0 | 0 | 122.452 | 122.452 | 122.452 | 141.426 | 165.654 | 186.289 | 0 | 0 | 0 | 0 | 0 | 0 | 122.451 | 122.452 | 65.73 | 19.15 | 100 | 27.22 | 0.97 | 347.5 | 0 | 0 | 0 | 0 | 0 | 0 | 6.89 | 6.523 | 5.561 | 0 | 0 | 0 | 2 | 2 | 0
2022-03-26 20:00 | 0 | 655.8 | 610.8 | 1 | 4.1 | 21.36 | 100 | 100 | 49.753 | 49.753 | 2.417 | 1.701 | 53.87 | 0 | 0 | 162.113 | 162.113 | 162.113 | 181.099 | 209.628 | 225.071 | 0 | 0 | 0 | 0 | 0 | 0 | 162.112 | 162.113 | 72.03 | 22.11 | 100 | 21.35 | 0.98 | 347.5 | 0 | 0 | 0 | 0 | 0 | 0 | 6.897 | 6.526 | 5.563 | 0 | 0 | 0 | 2 | 2 | 0
2022-03-26 21:00 | 0 | 512.5 | 496.49 | 1 | 3.2 | 20.95 | 100 | 100 | 32.761 | 32.76 | 1.69 | 1.004 | 35.454 | 0 | 0 | 113.067 | 113.067 | 113.067 | 132.092 | 170.394 | 175.89 | 0 | 0 | 0 | 0 | 0 | 0 | 113.066 | 113.067 | 64.28 | 18.63 | 100 | 14.36 | 0.99 | 347.5 | 0 | 0 | 0 | 0 | 0 | 0 | 6.921 | 6.534 | 5.57 | 0 | 0 | 0 | 2 | 2 | 0
2022-03-26 22:00 | 0 | 416.6 | 413.72 | 1 | 2.3 | 17.24 | 100 | 100 | 0 | 0 | 0 | 0.521 | 0 | 19.349 | 0 | 19.349 | 19.349 | 19.349 | 38.737 | 141.989 | 142.977 | 0 | 0 | 0 | 0 | 0 | 0 | -0.001 | 0 | 13.53 | 0 | 0 | 6.74 | 1 | 347.5 | 0 | 0 | 0 | 0 | 0 | 0 | 7.147 | 6.608 | 5.633 | 0 | 0 | 0 | 2 | 2 | 0
2022-03-26 23:00 | 0 | 0 | 0 | 1 | 2.2 | 16.5 | 100 | 100 | 0 | 0 | 0 | 0 | 0 | 0 | 0 | 0 | 0 | 0 | 0 | 0 | 0 | 0 | 0 | 0 | 0 | 0 | 0 | -0.001 | 0 | 0 | 0 | 0 | 2.83 | 1 | 287.23 | 0 | 0 | 0 | 0 | -17.494 | 0 | 6.005 | 6.202 | 5.287 | 0 | 0 | 0 | 2 | 2 | 0
2022-03-27 | 0 | 0 | 0 | 0 | 2.3 | 16.03 | 100 | 100 | 0 | 0 | 0 | 0 | 0 | 0 | 0 | 0 | 0 | 0 | 0 | 0 | 0 | 0 | 0 | 0 | 0 | 0 | 0 | -0.001 | 0 | 0 | 0 | 0 | 0 | 0 | 242.13 | 0 | 0 | 0 | 0 | -13.092 | 0 | 3.615 | 5.116 | 4.361 | 0 | 0 | 0 | 1 | 1 | 0
2022-03-27 01:00 | 0 | 0 | 0 | 0 | 2.3 | 15.89 | 100 | 100 | 0 | 0 | 0 | 0 | 0 | 0 | 0 | 0 | 0 | 0 | 0 | 0 | 0 | 0 | 0 | 0 | 0 | 0 | 0 | -0.001 | 0 | 0 | 0 | 0 | 0 | 0 | 206.47 | 0 | 0 | 0 | 0 | -10.353 | 0 | 2.418 | 4.283 | 3.651 | 0 | 0 | 0 | 1 | 1 | 0
2022-03-27 02:00 | 0 | 0 | 0 | 0 | 2.3 | 14.43 | 100 | 100 | 0 | 0 | 0 | 0 | 0 | 0 | 0 | 0 | 0 | 0 | 0 | 0 | 0 | 0 | 0 | 0 | 0 | 0 | 0 | -0.001 | 0 | 0 | 0 | 0 | 0 | 0 | 177.05 | 0 | 0 | 0 | 0 | -8.54 | 0 | 1.792 | 3.642 | 3.105 | 0 | 0 | 0 | 1 | 1 | 0
2022-03-27 03:00 | 0 | 0 | 0 | 0 | 2.2 | 13.92 | 100 | 100 | 0 | 0 | 0 | 0 | 0 | 0 | 0 | 0 | 0 | 0 | 0 | 0 | 0 | 0 | 0 | 0 | 0 | 0 | 0 | -0.001 | 0 | 0 | 0 | 0 | 0 | 0 | 152.41 | 0 | 0 | 0 | 0 | -7.152 | 0 | 1.415 | 3.097 | 2.64 | 0 | 0 | 0 | 1 | 1 | 0
2022-03-27 04:00 | 0 | 0 | 0 | 0 | 2.1 | 13.5 | 100 | 100 | 0 | 0 | 0 | 0 | 0 | 0 | 0 | 0 | 0 | 0 | 0 | 0 | 0 | 0 | 0 | 0 | 0 | 0 | 0 | -0.001 | 0 | 0 | 0 | 0 | 0 | 0 | 131.52 | 0 | 0 | 0 | 0 | -6.066 | 0 | 1.179 | 2.638 | 2.249 | 0 | 0 | 0 | 1 | 1 | 0
2022-03-27 05:00 | 0 | 0 | 0 | 0 | 2 | 12.22 | 100 | 100 | 0 | 0 | 0 | 0 | 0 | 0 | 0 | 0 | 0 | 0 | 0 | 0 | 0 | 0 | 0 | 0 | 0 | 0 | 0 | -0.001 | 0 | 0 | 0 | 0 | 0 | 0 | 113.53 | 0 | 0 | 0 | 0 | -5.221 | 0 | 1.025 | 2.265 | 1.931 | 0 | 0 | 0 | 1 | 1 | 0
2022-03-27 06:00 | 0 | 0 | 0 | 0 | 2.1 | 11.65 | 100 | 100 | 0 | 0 | 0 | 0 | 0 | 0 | 0 | 0 | 0 | 0 | 0 | 0 | 0 | 0 | 0 | 0 | 0 | 0 | 0 | -0.001 | 0 | 0 | 0 | 0 | 0 | 0 | 98.07 | 0 | 0 | 0 | 0 | -4.487 | 0 | 0.905 | 1.934 | 1.649 | 0 | 0 | 0 | 1 | 1 | 0
2022-03-27 07:00 | 0 | 0 | 0 | 0 | 2.2 | 11.79 | 100 | 100 | 0 | 0 | 0 | 0 | 0 | 0 | 0 | 0 | 0 | 0 | 0 | 0 | 0 | 0 | 0 | 0 | 0 | 0 | 0 | -0.001 | 0 | 0 | 0 | 0 | 0 | 0 | 84.86 | 0 | 0 | 0 | 0 | -3.835 | 0 | 0.803 | 1.637 | 1.396 | 0 | 0 | 0 | 1 | 1 | 0
2022-03-27 08:00 | 0 | 0 | 0 | 0 | 2.3 | 11.24 | 100 | 100 | 0 | 0 | 0 | 0 | 0 | 0 | 0 | 0 | 0 | 0 | 0 | 0 | 0 | 0 | 0 | 0 | 0 | 0 | 0 | -0.001 | 0 | 0 | 0 | 0 | 0 | 0 | 73.47 | 0 | 0 | 0 | 0 | -3.304 | 0 | 0.718 | 1.396 | 1.19 | 0 | 0 | 0 | 1 | 1 | 0
2022-03-27 09:00 | 0 | 0 | 0 | 0 | 2.5 | 11.11 | 100 | 100 | 0 | 0 | 0 | 0 | 0 | 0 | 0 | 0 | 0 | 0 | 0 | 0 | 0 | 0 | 0 | 0 | 0 | 0 | 0 | -0.001 | 0 | 0 | 0 | 0 | 0 | 0 | 63.73 | 0 | 0 | 0 | 0 | -2.829 | 0 | 0.639 | 1.182 | 1.008 | 0 | 0 | 0 | 1 | 1 | 0
2022-03-27 10:00 | 0 | 0 | 0 | 0 | 2.5 | 14.08 | 100 | 100 | 0 | 0 | 0 | 0 | 0 | 0 | 0 | 0 | 0 | 0 | 0 | 0 | 0 | 0 | 0 | 0 | 0 | 0 | 0 | -0.001 | 0 | 0 | 0 | 0 | 0 | 0 | 55.87 | 0 | 0 | 0 | 0 | -2.283 | 0 | 0.541 | 0.94 | 0.802 | 0 | 0 | 0 | 1 | 1 | 0
2022-03-27 11:00 | 0 | 377.6 | 376.08 | 1 | 3.1 | 14.18 | 100 | 100 | 0 | 0 | 0 | 0.521 | 0 | 0 | 0 | 0 | 0 | 0 | 19.961 | 129.072 | 129.592 | 0 | 0 | 0 | 0 | 0 | 0 | -0.001 | 0 | 0 | 0 | 0 | 5.14 | 1 | 114.52 | 0 | 0 | 0 | 0 | 17.027 | 0 | 0.654 | 1.231 | 1.049 | 0 | 0 | 0 | 2 | 2 | 0
2022-03-27 12:00 | 0 | 614.8 | 599.35 | 1 | 3 | 14.77 | 100 | 100 | 0 | 0 | 0 | 0.521 | 0 | 54.348 | 0 | 54.348 | 54.348 | 54.348 | 135.104 | 205.697 | 210.999 | 0 | 0 | 0 | 0 | 0 | 0 | -0.001 | 0 | 25.76 | 0 | 0 | 12.87 | 0.99 | 347.5 | 0 | 0 | 0 | 0 | 67.63 | 0 | 4.087 | 4.88 | 4.16 | 0 | 0 | 0 | 1 | 1 | 0
2022-03-27 13:00 | 0 | 771.5 | 724.61 | 1 | 3 | 15.7 | 100 | 100 | 61.88 | 61.88 | 3.644 | 2.322 | 67.847 | 0 | 0 | 195.746 | 195.746 | 195.746 | 215.287 | 248.685 | 264.779 | 0 | 0 | 0 | 0 | 0 | 0 | 195.745 | 195.746 | 73.93 | 23.37 | 100 | 20.08 | 0.98 | 347.5 | 0 | 0 | 0 | 0 | 0 | 0 | 7.243 | 6.639 | 5.66 | 0 | 0 | 0 | 2 | 3 | 0
2022-03-27 14:00 | 0 | 851.7 | 763.58 | 1 | 3.1 | 20.8 | 100 | 100 | 65.357 | 65.357 | 4.156 | 2.518 | 72.031 | 0 | 0 | 205.171 | 205.171 | 205.171 | 224.211 | 262.06 | 292.303 | 0 | 0 | 0 | 0 | 0 | 0 | 205.17 | 205.171 | 70.19 | 22.36 | 100 | 26.29 | 0.97 | 347.5 | 0 | 0 | 0 | 0 | 0 | 0 | 6.931 | 6.537 | 5.573 | 0 | 0 | 0 | 2 | 3 | 0
2022-03-27 15:00 | 0 | 894 | 766.34 | 1 | 3.2 | 21.72 | 100 | 100 | 64.517 | 64.517 | 4.254 | 2.48 | 71.252 | 0 | 0 | 203.385 | 203.385 | 203.385 | 222.335 | 263.009 | 306.821 | 0 | 0 | 0 | 0 | 0 | 0 | 203.384 | 203.385 | 66.29 | 21.03 | 100 | 31 | 0.96 | 347.5 | 0 | 0 | 0 | 0 | 0 | 0 | 6.875 | 6.518 | 5.557 | 0 | 0 | 0 | 2 | 3 | 0
2022-03-27 16:00 | 0 | 914.1 | 760.75 | 1 | 3.1 | 22.04 | 100 | 100 | 63.064 | 63.064 | 4.275 | 2.409 | 69.747 | 0 | 0 | 199.961 | 199.961 | 199.961 | 218.881 | 261.089 | 313.719 | 0 | 0 | 0 | 0 | 0 | 0 | 199.96 | 199.961 | 63.74 | 20.1 | 100 | 33.67 | 0.95 | 347.5 | 0 | 0 | 0 | 0 | 0 | 0 | 6.856 | 6.512 | 5.551 | 0 | 0 | 0 | 2 | 3 | 0
2022-03-27 17:00 | 0 | 900.3 | 746.72 | 1 | 2.8 | 23.42 | 100 | 100 | 61.234 | 61.234 | 4.388 | 2.324 | 67.946 | 0 | 0 | 195.847 | 195.847 | 195.847 | 214.633 | 256.273 | 308.983 | 0 | 0 | 0 | 0 | 0 | 0 | 195.846 | 195.847 | 63.38 | 19.82 | 100 | 33.96 | 0.95 | 347.5 | 0 | 0 | 0 | 0 | 0 | 0 | 6.774 | 6.484 | 5.528 | 0 | 0 | 0 | 2 | 3 | 0
2022-03-27 18:00 | 0 | 886.8 | 753.46 | 1 | 2.4 | 23.46 | 100 | 100 | 62.652 | 62.652 | 4.409 | 2.394 | 69.456 | 0 | 0 | 199.276 | 199.276 | 199.276 | 218.058 | 258.586 | 304.35 | 0 | 0 | 0 | 0 | 0 | 0 | 199.275 | 199.276 | 65.48 | 20.59 | 100 | 31.83 | 0.96 | 347.5 | 0 | 0 | 0 | 0 | 0 | 0 | 6.772 | 6.484 | 5.527 | 0 | 0 | 0 | 2 | 3 | 0
2022-03-27 19:00 | 0 | 855.3 | 758.21 | 1 | 2.2 | 23.59 | 100 | 100 | 64.269 | 64.269 | 4.443 | 2.476 | 71.188 | 0 | 0 | 203.209 | 203.209 | 203.209 | 221.979 | 260.218 | 293.539 | 0 | 0 | 0 | 0 | 0 | 0 | 203.208 | 203.209 | 69.23 | 21.89 | 100 | 27.57 | 0.97 | 347.5 | 0 | 0 | 0 | 0 | 0 | 0 | 6.764 | 6.481 | 5.525 | 0 | 0 | 0 | 2 | 3 | 0
2022-03-27 20:00 | 0 | 796.9 | 740.59 | 1 | 2.2 | 23.25 | 100 | 100 | 63.253 | 63.253 | 4.386 | 2.423 | 70.063 | 0 | 0 | 200.657 | 200.657 | 200.657 | 219.46 | 254.171 | 273.496 | 0 | 0 | 0 | 0 | 0 | 0 | 200.656 | 200.657 | 73.37 | 23.13 | 100 | 21.67 | 0.98 | 347.5 | 0 | 0 | 0 | 0 | 0 | 0 | 6.784 | 6.488 | 5.531 | 0 | 0 | 0 | 2 | 3 | 0
2022-03-27 21:00 | 0 | 661.4 | 639.85 | 1 | 1.9 | 22.95 | 100 | 100 | 44.83 | 44.829 | 2.504 | 1.492 | 48.826 | 0 | 0 | 149.151 | 149.151 | 149.151 | 167.982 | 219.598 | 226.992 | 0 | 0 | 0 | 0 | 0 | 0 | 149.15 | 149.151 | 65.71 | 19.75 | 100 | 14.66 | 0.99 | 347.5 | 0 | 0 | 0 | 0 | 0 | 0 | 6.802 | 6.494 | 5.536 | 0 | 0 | 0 | 2 | 3 | 0
2022-03-27 22:00 | 0 | 429.9 | 426.66 | 1 | 2.3 | 17.08 | 100 | 100 | 0 | 0 | 0 | 0.521 | 0 | 18.989 | 0 | 18.989 | 18.989 | 18.989 | 38.393 | 146.43 | 147.542 | 0 | 0 | 0 | 0 | 0 | 0 | -0.001 | 0 | 12.87 | 0 | 0 | 7.04 | 1 | 347.5 | 0 | 0 | 0 | 0 | 0 | 0 | 7.157 | 6.611 | 5.636 | 0 | 0 | 0 | 2 | 2 | 0
2022-03-27 23:00 | 0 | 0 | 0 | 1 | 2.5 | 16.64 | 100 | 100 | 0 | 0 | 0 | 0 | 0 | 0 | 0 | 0 | 0 | 0 | 0 | 0 | 0 | 0 | 0 | 0 | 0 | 0 | 0 | -0.001 | 0 | 0 | 0 | 0 | 3.12 | 1 | 287.27 | 0 | 0 | 0 | 0 | -17.483 | 0 | 5.998 | 6.2 | 5.285 | 0 | 0 | 0 | 2 | 2 | 0
2022-03-28 | 0 | 0 | 0 | 0 | 2.4 | 16.03 | 100 | 100 | 0 | 0 | 0 | 0 | 0 | 0 | 0 | 0 | 0 | 0 | 0 | 0 | 0 | 0 | 0 | 0 | 0 | 0 | 0 | -0.001 | 0 | 0 | 0 | 0 | 0 | 0 | 242.16 | 0 | 0 | 0 | 0 | -13.094 | 0 | 3.616 | 5.116 | 4.362 | 0 | 0 | 0 | 1 | 1 | 0
2022-03-28 01:00 | 0 | 0 | 0 | 0 | 2.4 | 15.65 | 100 | 100 | 0 | 0 | 0 | 0 | 0 | 0 | 0 | 0 | 0 | 0 | 0 | 0 | 0 | 0 | 0 | 0 | 0 | 0 | 0 | -0.001 | 0 | 0 | 0 | 0 | 0 | 0 | 206.45 | 0 | 0 | 0 | 0 | -10.368 | 0 | 2.424 | 4.288 | 3.656 | 0 | 0 | 0 | 1 | 1 | 0
2022-03-28 02:00 | 0 | 0 | 0 | 0 | 2.3 | 14.52 | 100 | 100 | 0 | 0 | 0 | 0 | 0 | 0 | 0 | 0 | 0 | 0 | 0 | 0 | 0 | 0 | 0 | 0 | 0 | 0 | 0 | -0.001 | 0 | 0 | 0 | 0 | 0 | 0 | 177.05 | 0 | 0 | 0 | 0 | -8.534 | 0 | 1.791 | 3.64 | 3.103 | 0 | 0 | 0 | 1 | 1 | 0
2022-03-28 03:00 | 0 | 0 | 0 | 0 | 2.1 | 13.82 | 100 | 100 | 0 | 0 | 0 | 0 | 0 | 0 | 0 | 0 | 0 | 0 | 0 | 0 | 0 | 0 | 0 | 0 | 0 | 0 | 0 | -0.001 | 0 | 0 | 0 | 0 | 0 | 0 | 152.39 | 0 | 0 | 0 | 0 | -7.157 | 0 | 1.416 | 3.099 | 2.642 | 0 | 0 | 0 | 1 | 1 | 0
2022-03-28 04:00 | 0 | 0 | 0 | 0 | 2.1 | 13.84 | 100 | 100 | 0 | 0 | 0 | 0 | 0 | 0 | 0 | 0 | 0 | 0 | 0 | 0 | 0 | 0 | 0 | 0 | 0 | 0 | 0 | -0.001 | 0 | 0 | 0 | 0 | 0 | 0 | 131.55 | 0 | 0 | 0 | 0 | -6.05 | 0 | 1.176 | 2.631 | 2.243 | 0 | 0 | 0 | 1 | 1 | 0
2022-03-28 05:00 | 0 | 0 | 0 | 0 | 2 | 13.01 | 100 | 100 | 0 | 0 | 0 | 0 | 0 | 0 | 0 | 0 | 0 | 0 | 0 | 0 | 0 | 0 | 0 | 0 | 0 | 0 | 0 | -0.001 | 0 | 0 | 0 | 0 | 0 | 0 | 113.67 | 0 | 0 | 0 | 0 | -5.189 | 0 | 1.019 | 2.251 | 1.919 | 0 | 0 | 0 | 1 | 1 | 0
2022-03-28 06:00 | 0 | 0 | 0 | 0 | 2.1 | 12.86 | 100 | 100 | 0 | 0 | 0 | 0 | 0 | 0 | 0 | 0 | 0 | 0 | 0 | 0 | 0 | 0 | 0 | 0 | 0 | 0 | 0 | -0.001 | 0 | 0 | 0 | 0 | 0 | 0 | 98.37 | 0 | 0 | 0 | 0 | -4.443 | 0 | 0.898 | 1.914 | 1.631 | 0 | 0 | 0 | 1 | 1 | 0
2022-03-28 07:00 | 0 | 0 | 0 | 0 | 2 | 12.57 | 100 | 100 | 0 | 0 | 0 | 0 | 0 | 0 | 0 | 0 | 0 | 0 | 0 | 0 | 0 | 0 | 0 | 0 | 0 | 0 | 0 | -0.001 | 0 | 0 | 0 | 0 | 0 | 0 | 85.23 | 0 | 0 | 0 | 0 | -3.815 | 0 | 0.799 | 1.628 | 1.388 | 0 | 0 | 0 | 1 | 1 | 0
2022-03-28 08:00 | 0 | 0 | 0 | 0 | 2 | 12.14 | 100 | 100 | 0 | 0 | 0 | 0 | 0 | 0 | 0 | 0 | 0 | 0 | 0 | 0 | 0 | 0 | 0 | 0 | 0 | 0 | 0 | -0.001 | 0 | 0 | 0 | 0 | 0 | 0 | 73.92 | 0 | 0 | 0 | 0 | -3.282 | 0 | 0.715 | 1.386 | 1.181 | 0 | 0 | 0 | 1 | 1 | 0
2022-03-28 09:00 | 0 | 0 | 0 | 0 | 2 | 12.06 | 100 | 100 | 0 | 0 | 0 | 0 | 0 | 0 | 0 | 0 | 0 | 0 | 0 | 0 | 0 | 0 | 0 | 0 | 0 | 0 | 0 | -0.001 | 0 | 0 | 0 | 0 | 0 | 0 | 64.25 | 0 | 0 | 0 | 0 | -2.807 | 0 | 0.635 | 1.172 | 0.999 | 0 | 0 | 0 | 1 | 1 | 0
2022-03-28 10:00 | 0 | 0 | 0 | 0 | 2.1 | 14.52 | 100 | 100 | 0 | 0 | 0 | 0 | 0 | 0 | 0 | 0 | 0 | 0 | 0 | 0 | 0 | 0 | 0 | 0 | 0 | 0 | 0 | -0.001 | 0 | 0 | 0 | 0 | 0 | 0 | 56.37 | 0 | 0 | 0 | 0 | -2.286 | 0 | 0.542 | 0.942 | 0.803 | 0 | 0 | 0 | 1 | 1 | 0
2022-03-28 11:00 | 0 | 383.2 | 381.43 | 1 | 2.4 | 14.98 | 100 | 100 | 0 | 0 | 0 | 0.521 | 0 | 0 | 0 | 0 | 0 | 0 | 19.531 | 130.906 | 131.514 | 0 | 0 | 0 | 0 | 0 | 0 | -0.001 | 0 | 0 | 0 | 0 | 5.51 | 1 | 113.66 | 0 | 0 | 0 | 0 | 16.63 | 0 | 0.649 | 1.216 | 1.036 | 0 | 0 | 0 | 2 | 2 | 0
2022-03-28 12:00 | 0 | 618.7 | 602.23 | 1 | 2.1 | 16.48 | 100 | 100 | 0 | 0 | 0 | 0.521 | 0 | 53.852 | 0 | 53.852 | 53.852 | 53.852 | 134.64 | 206.687 | 212.338 | 0 | 0 | 0 | 0 | 0 | 0 | -0.001 | 0 | 25.36 | 0 | 0 | 13.25 | 0.99 | 347.5 | 0 | 0 | 0 | 0 | 67.879 | 0 | 3.978 | 4.821 | 4.11 | 0 | 0 | 0 | 1 | 1 | 0
2022-03-28 13:00 | 0 | 775.2 | 726.29 | 1 | 1.9 | 16.97 | 100 | 100 | 61.979 | 61.978 | 3.762 | 2.332 | 68.073 | 0 | 0 | 196.239 | 196.239 | 196.239 | 215.655 | 249.262 | 266.049 | 0 | 0 | 0 | 0 | 0 | 0 | 196.238 | 196.239 | 73.76 | 23.3 | 100 | 20.46 | 0.98 | 347.5 | 0 | 0 | 0 | 0 | 0 | 0 | 7.164 | 6.613 | 5.638 | 0 | 0 | 0 | 2 | 3 | 0
2022-03-28 14:00 | 0 | 859.5 | 767.95 | 1 | 2.2 | 21.55 | 100 | 100 | 65.762 | 65.761 | 4.242 | 2.542 | 72.546 | 0 | 0 | 206.329 | 206.329 | 206.329 | 225.296 | 263.561 | 294.98 | 0 | 0 | 0 | 0 | 0 | 0 | 206.328 | 206.329 | 69.95 | 22.29 | 100 | 26.69 | 0.97 | 347.5 | 0 | 0 | 0 | 0 | 0 | 0 | 6.885 | 6.522 | 5.56 | 0 | 0 | 0 | 2 | 3 | 0
2022-03-28 15:00 | 0 | 888.4 | 758.35 | 1 | 1.9 | 23.32 | 100 | 100 | 63.356 | 63.356 | 4.413 | 2.429 | 70.198 | 0 | 0 | 200.964 | 200.964 | 200.964 | 219.76 | 260.266 | 304.899 | 0 | 0 | 0 | 0 | 0 | 0 | 200.963 | 200.964 | 65.91 | 20.78 | 100 | 31.39 | 0.96 | 347.5 | 0 | 0 | 0 | 0 | 0 | 0 | 6.78 | 6.486 | 5.53 | 0 | 0 | 0 | 2 | 3 | 0
2022-03-28 16:00 | 0 | 859 | 711.58 | 1 | 1.5 | 23.5 | 100 | 100 | 57.657 | 57.656 | 3.827 | 2.124 | 63.608 | 0 | 0 | 185.681 | 185.681 | 185.681 | 204.459 | 244.214 | 294.809 | 0 | 0 | 0 | 0 | 0 | 0 | 185.68 | 185.681 | 62.98 | 19.56 | 100 | 34.07 | 0.95 | 347.5 | 0 | 0 | 0 | 0 | 0 | 0 | 6.769 | 6.483 | 5.526 | 0 | 0 | 0 | 2 | 3 | 0
2022-03-28 17:00 | 0 | 842.3 | 695.43 | 1 | 1 | 25.03 | 100 | 100 | 55.824 | 55.823 | 3.759 | 2.035 | 61.618 | 0 | 0 | 180.995 | 180.995 | 180.995 | 199.627 | 238.672 | 289.077 | 0 | 0 | 0 | 0 | 0 | 0 | 180.994 | 180.995 | 62.61 | 19.31 | 100 | 34.35 | 0.95 | 347.5 | 0 | 0 | 0 | 0 | 0 | 0 | 6.679 | 6.452 | 5.5 | 0 | 0 | 0 | 2 | 2 | 0
2022-03-28 18:00 | 0 | 784.2 | 663.64 | 1 | 0.8 | 25.14 | 100 | 100 | 53.069 | 53.069 | 3.387 | 1.893 | 58.349 | 0 | 0 | 173.228 | 173.228 | 173.228 | 191.849 | 227.76 | 269.137 | 0 | 0 | 0 | 0 | 0 | 0 | 173.227 | 173.228 | 64.36 | 19.72 | 100 | 32.19 | 0.96 | 347.5 | 0 | 0 | 0 | 0 | 0 | 0 | 6.673 | 6.45 | 5.499 | 0 | 0 | 0 | 2 | 2 | 0
2022-03-28 19:00 | 0 | 796.5 | 703.88 | 1 | 0.7 | 25.2 | 100 | 100 | 57.964 | 57.963 | 4.153 | 2.155 | 64.271 | 0 | 0 | 187.287 | 187.287 | 187.287 | 205.903 | 241.572 | 273.359 | 0 | 0 | 0 | 0 | 0 | 0 | 187.286 | 187.287 | 68.51 | 21.2 | 100 | 27.91 | 0.97 | 347.5 | 0 | 0 | 0 | 0 | 0 | 0 | 6.669 | 6.449 | 5.497 | 0 | 0 | 0 | 2 | 2 | 0
2022-03-28 20:00 | 0 | 752.1 | 697.4 | 1 | 0.6 | 24.54 | 100 | 100 | 58.317 | 58.317 | 4.062 | 2.166 | 64.545 | 0 | 0 | 187.868 | 187.868 | 187.868 | 206.547 | 239.349 | 258.121 | 0 | 0 | 0 | 0 | 0 | 0 | 187.867 | 187.868 | 72.78 | 22.59 | 100 | 21.99 | 0.98 | 347.5 | 0 | 0 | 0 | 0 | 0 | 0 | 6.708 | 6.462 | 5.509 | 0 | 0 | 0 | 2 | 2 | 0
2022-03-28 21:00 | 0 | 517.9 | 500.33 | 1 | 0.8 | 24.52 | 100 | 100 | 31.969 | 31.969 | 1.742 | 0.979 | 34.69 | 0 | 0 | 110.906 | 110.906 | 110.906 | 129.587 | 171.713 | 177.743 | 0 | 0 | 0 | 0 | 0 | 0 | 110.905 | 110.906 | 62.4 | 17.99 | 100 | 14.97 | 0.99 | 347.5 | 0 | 0 | 0 | 0 | 0 | 0 | 6.709 | 6.462 | 5.509 | 0 | 0 | 0 | 2 | 2 | 0
2022-03-28 22:00 | 0 | 253.9 | 251.82 | 1 | 0.9 | 20.93 | 100 | 100 | 0 | 0 | 0 | 0.521 | 0 | 2.717 | 0 | 2.717 | 2.717 | 2.717 | 21.744 | 86.426 | 87.138 | 0 | 0 | 0 | 0 | 0 | 0 | -0.001 | 0 | 3.12 | 0 | 0 | 7.33 | 1 | 347.5 | 0 | 0 | 0 | 0 | 0 | 0 | 6.923 | 6.534 | 5.57 | 0 | 0 | 0 | 2 | 2 | 0
2022-03-28 23:00 | 0 | 0 | 0 | 1 | 1 | 20.95 | 100 | 100 | 0 | 0 | 0 | 0 | 0 | 0 | 0 | 0 | 0 | 0 | 0 | 0 | 0 | 0 | 0 | 0 | 0 | 0 | 0 | -0.001 | 0 | 0 | 0 | 0 | 3.42 | 1 | 288.48 | 0 | 0 | 0 | 0 | -17.134 | 0 | 5.793 | 6.122 | 5.219 | 0 | 0 | 0 | 2 | 2 | 0
2022-03-29 | 0 | 0 | 0 | 0 | 1.1 | 20.48 | 100 | 100 | 0 | 0 | 0 | 0 | 0 | 0 | 0 | 0 | 0 | 0 | 0 | 0 | 0 | 0 | 0 | 0 | 0 | 0 | 0 | -0.001 | 0 | 0 | 0 | 0 | 0 | 0 | 244.1 | 0 | 0 | 0 | 0 | -12.881 | 0 | 3.514 | 5.057 | 4.311 | 0 | 0 | 0 | 1 | 1 | 0
2022-03-29 01:00 | 0 | 0 | 0 | 0 | 1.2 | 20.24 | 100 | 100 | 0 | 0 | 0 | 0 | 0 | 0 | 0 | 0 | 0 | 0 | 0 | 0 | 0 | 0 | 0 | 0 | 0 | 0 | 0 | -0.001 | 0 | 0 | 0 | 0 | 0 | 0 | 208.9 | 0 | 0 | 0 | 0 | -10.219 | 0 | 2.367 | 4.239 | 3.613 | 0 | 0 | 0 | 1 | 1 | 0
2022-03-29 02:00 | 0 | 0 | 0 | 0 | 1.2 | 18.97 | 100 | 100 | 0 | 0 | 0 | 0 | 0 | 0 | 0 | 0 | 0 | 0 | 0 | 0 | 0 | 0 | 0 | 0 | 0 | 0 | 0 | -0.001 | 0 | 0 | 0 | 0 | 0 | 0 | 179.84 | 0 | 0 | 0 | 0 | -8.434 | 0 | 1.761 | 3.603 | 3.071 | 0 | 0 | 0 | 1 | 1 | 0
2022-03-29 03:00 | 0 | 0 | 0 | 0 | 1.2 | 17.87 | 100 | 100 | 0 | 0 | 0 | 0 | 0 | 0 | 0 | 0 | 0 | 0 | 0 | 0 | 0 | 0 | 0 | 0 | 0 | 0 | 0 | -0.001 | 0 | 0 | 0 | 0 | 0 | 0 | 155.39 | 0 | 0 | 0 | 0 | -7.099 | 0 | 1.402 | 3.075 | 2.621 | 0 | 0 | 0 | 1 | 1 | 0
2022-03-29 04:00 | 0 | 0 | 0 | 0 | 1.1 | 17.94 | 100 | 100 | 0 | 0 | 0 | 0 | 0 | 0 | 0 | 0 | 0 | 0 | 0 | 0 | 0 | 0 | 0 | 0 | 0 | 0 | 0 | -0.001 | 0 | 0 | 0 | 0 | 0 | 0 | 134.71 | 0 | 0 | 0 | 0 | -6.002 | 0 | 1.167 | 2.61 | 2.225 | 0 | 0 | 0 | 1 | 1 | 0
2022-03-29 05:00 | 0 | 0 | 0 | 0 | 0.5 | 17.8 | 100 | 100 | 0 | 0 | 0 | 0 | 0 | 0 | 0 | 0 | 0 | 0 | 0 | 0 | 0 | 0 | 0 | 0 | 0 | 0 | 0 | -0.001 | 0 | 0 | 0 | 0 | 0 | 0 | 117.07 | 0 | 0 | 0 | 0 | -5.12 | 0 | 1.008 | 2.22 | 1.892 | 0 | 0 | 0 | 1 | 1 | 0
2022-03-29 06:00 | 0 | 0 | 0 | 0 | 0.4 | 17.31 | 100 | 100 | 0 | 0 | 0 | 0 | 0 | 0 | 0 | 0 | 0 | 0 | 0 | 0 | 0 | 0 | 0 | 0 | 0 | 0 | 0 | -0.001 | 0 | 0 | 0 | 0 | 0 | 0 | 101.92 | 0 | 0 | 0 | 0 | -4.399 | 0 | 0.891 | 1.894 | 1.614 | 0 | 0 | 0 | 1 | 1 | 0
2022-03-29 07:00 | 0 | 0 | 0 | 0 | 0.5 | 17.22 | 100 | 100 | 0 | 0 | 0 | 0 | 0 | 0 | 0 | 0 | 0 | 0 | 0 | 0 | 0 | 0 | 0 | 0 | 0 | 0 | 0 | -0.001 | 0 | 0 | 0 | 0 | 0 | 0 | 88.93 | 0 | 0 | 0 | 0 | -3.769 | 0 | 0.792 | 1.607 | 1.37 | 0 | 0 | 0 | 1 | 1 | 0
2022-03-29 08:00 | 0 | 0 | 0 | 0 | 0.9 | 16.27 | 100 | 100 | 0 | 0 | 0 | 0 | 0 | 0 | 0 | 0 | 0 | 0 | 0 | 0 | 0 | 0 | 0 | 0 | 0 | 0 | 0 | -0.001 | 0 | 0 | 0 | 0 | 0 | 0 | 77.69 | 0 | 0 | 0 | 0 | -3.264 | 0 | 0.712 | 1.378 | 1.175 | 0 | 0 | 0 | 1 | 1 | 0
2022-03-29 09:00 | 0 | 0 | 0 | 0 | 1.1 | 16.1 | 100 | 100 | 0 | 0 | 0 | 0 | 0 | 0 | 0 | 0 | 0 | 0 | 0 | 0 | 0 | 0 | 0 | 0 | 0 | 0 | 0 | -0.001 | 0 | 0 | 0 | 0 | 0 | 0 | 68.06 | 0 | 0 | 0 | 0 | -2.796 | 0 | 0.633 | 1.167 | 0.995 | 0 | 0 | 0 | 1 | 1 | 0
2022-03-29 10:00 | 0 | 0 | 0 | 0 | 1.1 | 18.78 | 100 | 100 | 0 | 0 | 0 | 0 | 0 | 0 | 0 | 0 | 0 | 0 | 0 | 0 | 0 | 0 | 0 | 0 | 0 | 0 | 0 | -0.001 | 0 | 0 | 0 | 0 | 0 | 0 | 60.25 | 0 | 0 | 0 | 0 | -2.267 | 0 | 0.538 | 0.933 | 0.796 | 0 | 0 | 0 | 1 | 1 | 0
2022-03-29 11:00 | 0 | 247.7 | 246.4 | 1 | 0.8 | 18.08 | 100 | 100 | 0 | 0 | 0 | 0.521 | 0 | 0 | 0 | 0 | 0 | 0 | 12.157 | 84.563 | 85.011 | 0 | 0 | 0 | 0 | 0 | 0 | -0.001 | 0 | 0 | 0 | 0 | 5.88 | 1 | 93.28 | 0 | 0 | 0 | 0 | 9.587 | 0 | 0.593 | 1.067 | 0.91 | 0 | 0 | 0 | 2 | 2 | 0
2022-03-29 12:00 | 0 | 446.4 | 433.84 | 1 | 0.6 | 18.74 | 100 | 100 | 0 | 0 | 0 | 0.521 | 0 | 13.85 | 0 | 13.85 | 13.85 | 13.85 | 96.189 | 148.894 | 153.204 | 0 | 0 | 0 | 0 | 0 | 0 | -0.001 | 0 | 9.04 | 0 | 0 | 13.62 | 0.99 | 347.5 | 0 | 0 | 0 | 0 | 73.797 | 0 | 1.979 | 3.543 | 3.02 | 0 | 0 | 0 | 1 | 1 | 0
2022-03-29 13:00 | 0 | 681.9 | 637.27 | 1 | 0.8 | 19.24 | 100 | 100 | 52.76 | 52.76 | 2.411 | 1.834 | 57.006 | 0 | 0 | 169.913 | 169.913 | 169.913 | 189.105 | 218.711 | 234.028 | 0 | 0 | 0 | 0 | 0 | 0 | 169.912 | 169.913 | 72.6 | 22.54 | 100 | 20.84 | 0.98 | 347.5 | 0 | 0 | 0 | 0 | 0 | 0 | 7.025 | 6.568 | 5.599 | 0 | 0 | 0 | 2 | 2 | 0
2022-03-29 14:00 | 0 | 791.5 | 704.76 | 1 | 1 | 24.11 | 100 | 100 | 58.344 | 58.343 | 4.025 | 2.166 | 64.535 | 0 | 0 | 187.849 | 187.849 | 187.849 | 206.569 | 241.873 | 271.643 | 0 | 0 | 0 | 0 | 0 | 0 | 187.848 | 187.849 | 69.15 | 21.48 | 100 | 27.08 | 0.97 | 347.5 | 0 | 0 | 0 | 0 | 0 | 0 | 6.733 | 6.471 | 5.516 | 0 | 0 | 0 | 2 | 2 | 0
2022-03-29 15:00 | 0 | 852.6 | 724.7 | 1 | 1.1 | 24.77 | 100 | 100 | 59.408 | 59.408 | 4.287 | 2.23 | 65.924 | 0 | 0 | 191.103 | 191.103 | 191.103 | 209.76 | 248.717 | 292.612 | 0 | 0 | 0 | 0 | 0 | 0 | 191.102 | 191.103 | 65.31 | 20.3 | 100 | 31.79 | 0.96 | 347.5 | 0 | 0 | 0 | 0 | 0 | 0 | 6.695 | 6.457 | 5.505 | 0 | 0 | 0 | 2 | 2 | 0
2022-03-29 16:00 | 0 | 881.9 | 727.12 | 1 | 1.4 | 24.98 | 100 | 100 | 59.005 | 59.004 | 4.244 | 2.208 | 65.457 | 0 | 0 | 190.003 | 190.003 | 190.003 | 208.639 | 249.547 | 302.668 | 0 | 0 | 0 | 0 | 0 | 0 | 190.002 | 190.003 | 62.78 | 19.49 | 100 | 34.46 | 0.95 | 347.5 | 0 | 0 | 0 | 0 | 0 | 0 | 6.682 | 6.453 | 5.501 | 0 | 0 | 0 | 2 | 2 | 0
2022-03-29 17:00 | 0 | 875.1 | 719.18 | 1 | 1.7 | 26.46 | 100 | 100 | 57.52 | 57.519 | 4.567 | 2.162 | 64.249 | 0 | 0 | 187.672 | 187.672 | 187.672 | 206.168 | 246.824 | 300.334 | 0 | 0 | 0 | 0 | 0 | 0 | 187.671 | 187.672 | 62.49 | 19.15 | 100 | 34.73 | 0.95 | 347.5 | 0 | 0 | 0 | 0 | 0 | 0 | 6.596 | 6.424 | 5.476 | 0 | 0 | 0 | 2 | 2 | 0
2022-03-29 18:00 | 0 | 867.6 | 731.27 | 1 | 1.8 | 26.37 | 100 | 100 | 59.333 | 59.333 | 4.778 | 2.26 | 66.372 | 0 | 0 | 192.657 | 192.657 | 192.657 | 211.161 | 250.971 | 297.76 | 0 | 0 | 0 | 0 | 0 | 0 | 192.656 | 192.657 | 64.7 | 19.93 | 100 | 32.56 | 0.96 | 347.5 | 0 | 0 | 0 | 0 | 0 | 0 | 6.601 | 6.425 | 5.478 | 0 | 0 | 0 | 2 | 2 | 0
2022-03-29 19:00 | 0 | 743.5 | 654.97 | 1 | 1.9 | 26.5 | 100 | 100 | 52.31 | 52.309 | 3.874 | 1.888 | 58.071 | 0 | 0 | 172.943 | 172.943 | 172.943 | 191.435 | 224.787 | 255.169 | 0 | 0 | 0 | 0 | 0 | 0 | 172.942 | 172.943 | 67.78 | 20.5 | 100 | 28.24 | 0.97 | 347.5 | 0 | 0 | 0 | 0 | 0 | 0 | 6.594 | 6.423 | 5.475 | 0 | 0 | 0 | 2 | 2 | 0
2022-03-29 20:00 | 0 | 746.9 | 691.02 | 1 | 2 | 25.59 | 100 | 100 | 57.333 | 57.332 | 4.19 | 2.129 | 63.652 | 0 | 0 | 185.963 | 185.963 | 185.963 | 204.542 | 237.159 | 256.336 | 0 | 0 | 0 | 0 | 0 | 0 | 185.962 | 185.963 | 72.55 | 22.37 | 100 | 22.3 | 0.98 | 347.5 | 0 | 0 | 0 | 0 | 0 | 0 | 6.647 | 6.441 | 5.491 | 0 | 0 | 0 | 2 | 2 | 0
2022-03-29 21:00 | 0 | 655.1 | 631.98 | 1 | 1.6 | 25.23 | 100 | 100 | 42.073 | 42.072 | 2.962 | 1.397 | 46.432 | 0 | 0 | 142.837 | 142.837 | 142.837 | 161.45 | 216.895 | 224.83 | 0 | 0 | 0 | 0 | 0 | 0 | 142.836 | 142.837 | 63.53 | 18.71 | 100 | 15.27 | 0.99 | 347.5 | 0 | 0 | 0 | 0 | 0 | 0 | 6.668 | 6.448 | 5.497 | 0 | 0 | 0 | 2 | 2 | 0
2022-03-29 22:00 | 0 | 419.2 | 415.49 | 1 | 2.3 | 19.55 | 100 | 100 | 0 | 0 | 0 | 0.521 | 0 | 15.205 | 0 | 15.205 | 15.205 | 15.205 | 34.366 | 142.598 | 143.869 | 0 | 0 | 0 | 0 | 0 | 0 | -0.001 | 0 | 10.57 | 0 | 0 | 7.62 | 1 | 347.5 | 0 | 0 | 0 | 0 | 0 | 0 | 7.006 | 6.562 | 5.594 | 0 | 0 | 0 | 2 | 2 | 0
2022-03-29 23:00 | 0 | 0 | 0 | 1 | 2.5 | 19.49 | 100 | 100 | 0 | 0 | 0 | 0 | 0 | 0 | 0 | 0 | 0 | 0 | 0 | 0 | 0 | 0 | 0 | 0 | 0 | 0 | 0 | -0.001 | 0 | 0 | 0 | 0 | 3.71 | 1 | 288.07 | 0 | 0 | 0 | 0 | -17.252 | 0 | 5.862 | 6.148 | 5.241 | 0 | 0 | 0 | 2 | 2 | 0
2022-03-30 | 0 | 0 | 0 | 0 | 2.5 | 19.49 | 100 | 100 | 0 | 0 | 0 | 0 | 0 | 0 | 0 | 0 | 0 | 0 | 0 | 0 | 0 | 0 | 0 | 0 | 0 | 0 | 0 | -0.001 | 0 | 0 | 0 | 0 | 0 | 0 | 243.56 | 0 | 0 | 0 | 0 | -12.919 | 0 | 3.532 | 5.067 | 4.32 | 0 | 0 | 0 | 1 | 1 | 0
2022-03-30 01:00 | 0 | 0 | 0 | 0 | 2.4 | 19.79 | 100 | 100 | 0 | 0 | 0 | 0 | 0 | 0 | 0 | 0 | 0 | 0 | 0 | 0 | 0 | 0 | 0 | 0 | 0 | 0 | 0 | -0.001 | 0 | 0 | 0 | 0 | 0 | 0 | 208.38 | 0 | 0 | 0 | 0 | -10.215 | 0 | 2.366 | 4.237 | 3.612 | 0 | 0 | 0 | 1 | 1 | 0
2022-03-30 02:00 | 0 | 0 | 0 | 0 | 2.5 | 18.29 | 100 | 100 | 0 | 0 | 0 | 0 | 0 | 0 | 0 | 0 | 0 | 0 | 0 | 0 | 0 | 0 | 0 | 0 | 0 | 0 | 0 | -0.001 | 0 | 0 | 0 | 0 | 0 | 0 | 179.29 | 0 | 0 | 0 | 0 | -8.442 | 0 | 1.763 | 3.606 | 3.074 | 0 | 0 | 0 | 1 | 1 | 0
2022-03-30 03:00 | 0 | 0 | 0 | 0 | 2.5 | 17.89 | 100 | 100 | 0 | 0 | 0 | 0 | 0 | 0 | 0 | 0 | 0 | 0 | 0 | 0 | 0 | 0 | 0 | 0 | 0 | 0 | 0 | -0.001 | 0 | 0 | 0 | 0 | 0 | 0 | 154.93 | 0 | 0 | 0 | 0 | -7.073 | 0 | 1.396 | 3.064 | 2.612 | 0 | 0 | 0 | 1 | 1 | 0
2022-03-30 04:00 | 0 | 0 | 0 | 0 | 2.4 | 18.02 | 100 | 100 | 0 | 0 | 0 | 0 | 0 | 0 | 0 | 0 | 0 | 0 | 0 | 0 | 0 | 0 | 0 | 0 | 0 | 0 | 0 | -0.001 | 0 | 0 | 0 | 0 | 0 | 0 | 134.33 | 0 | 0 | 0 | 0 | -5.978 | 0 | 1.162 | 2.6 | 2.216 | 0 | 0 | 0 | 1 | 1 | 0
2022-03-30 05:00 | 0 | 0 | 0 | 0 | 2.7 | 17.2 | 100 | 100 | 0 | 0 | 0 | 0 | 0 | 0 | 0 | 0 | 0 | 0 | 0 | 0 | 0 | 0 | 0 | 0 | 0 | 0 | 0 | -0.001 | 0 | 0 | 0 | 0 | 0 | 0 | 116.66 | 0 | 0 | 0 | 0 | -5.13 | 0 | 1.009 | 2.224 | 1.896 | 0 | 0 | 0 | 1 | 1 | 0
2022-03-30 06:00 | 0 | 0 | 0 | 0 | 2.6 | 16.76 | 100 | 100 | 0 | 0 | 0 | 0 | 0 | 0 | 0 | 0 | 0 | 0 | 0 | 0 | 0 | 0 | 0 | 0 | 0 | 0 | 0 | -0.001 | 0 | 0 | 0 | 0 | 0 | 0 | 101.49 | 0 | 0 | 0 | 0 | -4.405 | 0 | 0.892 | 1.896 | 1.617 | 0 | 0 | 0 | 1 | 1 | 0
2022-03-30 07:00 | 0 | 0 | 0 | 0 | 2.5 | 16.51 | 100 | 100 | 0 | 0 | 0 | 0 | 0 | 0 | 0 | 0 | 0 | 0 | 0 | 0 | 0 | 0 | 0 | 0 | 0 | 0 | 0 | -0.001 | 0 | 0 | 0 | 0 | 0 | 0 | 88.46 | 0 | 0 | 0 | 0 | -3.781 | 0 | 0.794 | 1.612 | 1.374 | 0 | 0 | 0 | 1 | 1 | 0
2022-03-30 08:00 | 0 | 0 | 0 | 0 | 2.1 | 15.05 | 100 | 100 | 0 | 0 | 0 | 0 | 0 | 0 | 0 | 0 | 0 | 0 | 0 | 0 | 0 | 0 | 0 | 0 | 0 | 0 | 0 | -0.001 | 0 | 0 | 0 | 0 | 0 | 0 | 77.11 | 0 | 0 | 0 | 0 | -3.296 | 0 | 0.717 | 1.392 | 1.187 | 0 | 0 | 0 | 1 | 1 | 0
2022-03-30 09:00 | 0 | 0 | 0 | 0 | 1.8 | 14.93 | 100 | 100 | 0 | 0 | 0 | 0 | 0 | 0 | 0 | 0 | 0 | 0 | 0 | 0 | 0 | 0 | 0 | 0 | 0 | 0 | 0 | -0.001 | 0 | 0 | 0 | 0 | 0 | 0 | 67.39 | 0 | 0 | 0 | 0 | -2.821 | 0 | 0.638 | 1.178 | 1.005 | 0 | 0 | 0 | 1 | 1 | 0
2022-03-30 10:00 | 0 | 0 | 0 | 0 | 1 | 19.71 | 100 | 100 | 0 | 0 | 0 | 0 | 0 | 0 | 0 | 0 | 0 | 0 | 0 | 0 | 0 | 0 | 0 | 0 | 0 | 0 | 0 | -0.001 | 0 | 0 | 0 | 0 | 0 | 0 | 59.82 | 0 | 0 | 0 | 0 | -2.198 | 0 | 0.525 | 0.903 | 0.77 | 0 | 0 | 0 | 1 | 1 | 0
2022-03-30 11:00 | 0 | 370 | 367.8 | 1 | 0.9 | 19.22 | 100 | 100 | 0 | 0 | 0 | 0.521 | 0 | 0 | 0 | 0 | 0 | 0 | 17.462 | 126.228 | 126.984 | 0 | 0 | 0 | 0 | 0 | 0 | -0.001 | 0 | 0 | 0 | 0 | 6.25 | 1 | 110.45 | 0 | 0 | 0 | 0 | 14.697 | 0 | 0.626 | 1.155 | 0.984 | 0 | 0 | 0 | 2 | 2 | 0
2022-03-30 12:00 | 0 | 598.9 | 581.12 | 1 | 0.7 | 19.9 | 100 | 100 | 0 | 0 | 0 | 0.521 | 0 | 47.092 | 0 | 47.092 | 47.092 | 47.092 | 127.763 | 199.439 | 205.542 | 0 | 0 | 0 | 0 | 0 | 0 | -0.001 | 0 | 22.91 | 0 | 0 | 14 | 0.99 | 347.5 | 0 | 0 | 0 | 0 | 68.811 | 0 | 3.442 | 4.544 | 3.874 | 0 | 0 | 0 | 1 | 1 | 0
2022-03-30 13:00 | 0 | 756.6 | 705.28 | 1 | 1.1 | 20.25 | 100 | 100 | 59.511 | 59.51 | 3.731 | 2.209 | 65.451 | 0 | 0 | 190.059 | 190.059 | 190.059 | 209.153 | 242.051 | 259.665 | 0 | 0 | 0 | 0 | 0 | 0 | 190.058 | 190.059 | 73.19 | 22.92 | 100 | 21.22 | 0.98 | 347.5 | 0 | 0 | 0 | 0 | 0 | 0 | 6.964 | 6.548 | 5.582 | 0 | 0 | 0 | 2 | 2 | 0
2022-03-30 14:00 | 0 | 836.3 | 742.04 | 1 | 1.5 | 25.86 | 100 | 100 | 61.906 | 61.906 | 4.798 | 2.383 | 69.087 | 0 | 0 | 198.745 | 198.745 | 198.745 | 217.298 | 254.67 | 287.018 | 0 | 0 | 0 | 0 | 0 | 0 | 198.744 | 198.745 | 69.24 | 21.57 | 100 | 27.46 | 0.97 | 347.5 | 0 | 0 | 0 | 0 | 0 | 0 | 6.631 | 6.436 | 5.486 | 0 | 0 | 0 | 2 | 3 | 0
2022-03-30 15:00 | 0 | 878.2 | 743.25 | 1 | 1.6 | 26.39 | 100 | 100 | 60.701 | 60.701 | 4.921 | 2.335 | 67.957 | 0 | 0 | 196.367 | 196.367 | 196.367 | 214.869 | 255.083 | 301.398 | 0 | 0 | 0 | 0 | 0 | 0 | 196.366 | 196.367 | 65.15 | 20.14 | 100 | 32.19 | 0.96 | 347.5 | 0 | 0 | 0 | 0 | 0 | 0 | 6.6 | 6.425 | 5.477 | 0 | 0 | 0 | 2 | 3 | 0
2022-03-30 16:00 | 0 | 799.7 | 656.21 | 1 | 1.5 | 26.53 | 100 | 100 | 51.116 | 51.116 | 3.763 | 1.828 | 56.706 | 0 | 0 | 169.543 | 169.543 | 169.543 | 188.032 | 225.213 | 274.457 | 0 | 0 | 0 | 0 | 0 | 0 | 169.542 | 169.543 | 61.77 | 18.62 | 100 | 34.86 | 0.95 | 347.5 | 0 | 0 | 0 | 0 | 0 | 0 | 6.592 | 6.422 | 5.475 | 0 | 0 | 0 | 2 | 3 | 0
2022-03-30 17:00 | 0 | 439.1 | 359.19 | 1 | 1.7 | 27.93 | 100 | 100 | 21.717 | 21.717 | 2.924 | 0.712 | 25.353 | 0 | 0 | 84.469 | 84.469 | 84.469 | 102.826 | 123.272 | 150.699 | 0 | 0 | 0 | 0 | 0 | 0 | 84.468 | 84.469 | 56.05 | 14.41 | 100 | 35.11 | 0.95 | 347.5 | 0 | 0 | 0 | 0 | 0 | 0 | 6.511 | 6.394 | 5.451 | 0 | 0 | 0 | 2 | 2 | 0
2022-03-30 18:00 | 0 | 499.2 | 419.05 | 1 | 2 | 28 | 100 | 100 | 27.726 | 27.725 | 2.994 | 0.886 | 31.606 | 0 | 0 | 102.516 | 102.516 | 102.516 | 120.865 | 143.818 | 171.325 | 0 | 0 | 0 | 0 | 0 | 0 | 102.515 | 102.516 | 59.84 | 16.18 | 100 | 32.92 | 0.96 | 347.5 | 0 | 0 | 0 | 0 | 0 | 0 | 6.507 | 6.393 | 5.45 | 0 | 0 | 0 | 2 | 2 | 0
2022-03-30 19:00 | 0 | 299.3 | 262.82 | 1 | 2.2 | 27.83 | 100 | 100 | 0 | 0 | 0 | 0.521 | 0 | 58.386 | 0 | 58.386 | 58.386 | 58.386 | 76.752 | 90.201 | 102.72 | 0 | 0 | 0 | 0 | 0 | 0 | -0.001 | 0 | 56.84 | 0 | 0 | 28.58 | 0.97 | 347.5 | 0 | 0 | 0 | 0 | 0 | 0 | 6.517 | 6.396 | 5.453 | 0 | 0 | 0 | 2 | 2 | 0
2022-03-30 20:00 | 0 | 346.1 | 319.48 | 1 | 2.3 | 26.66 | 100 | 100 | 0 | 0 | 0 | 0.521 | 0 | 76.034 | 0 | 76.034 | 76.034 | 76.034 | 94.511 | 109.645 | 118.782 | 0 | 0 | 0 | 0 | 0 | 0 | -0.001 | 0 | 64.01 | 0 | 0 | 22.62 | 0.98 | 347.5 | 0 | 0 | 0 | 0 | 0 | 0 | 6.585 | 6.42 | 5.473 | 0 | 0 | 0 | 1 | 1 | 0
2022-03-30 21:00 | 0 | 375.7 | 361.92 | 1 | 1.5 | 26.4 | 100 | 100 | 0 | 0 | 0 | 0.521 | 0 | 72.676 | 0 | 72.676 | 72.676 | 72.676 | 91.177 | 124.209 | 128.94 | 0 | 0 | 0 | 0 | 0 | 0 | -0.001 | 0 | 56.36 | 0 | 0 | 15.57 | 0.99 | 347.5 | 0 | 0 | 0 | 0 | 0 | 0 | 6.6 | 6.425 | 5.477 | 0 | 0 | 0 | 1 | 1 | 0
2022-03-30 22:00 | 0 | 258.7 | 256.23 | 1 | 2 | 21.36 | 100 | 100 | 0 | 0 | 0 | 0.521 | 0 | 1.28 | 0 | 1.28 | 1.28 | 1.28 | 20.265 | 87.94 | 88.786 | 0 | 0 | 0 | 0 | 0 | 0 | -0.001 | 0 | 1.44 | 0 | 0 | 7.92 | 1 | 347.5 | 0 | 0 | 0 | 0 | 0 | 0 | 6.897 | 6.526 | 5.563 | 0 | 0 | 0 | 1 | 1 | 0
2022-03-30 23:00 | 0 | 0 | 0 | 0 | 2.2 | 20.73 | 100 | 100 | 0 | 0 | 0 | 0 | 0 | 0 | 0 | 0 | 0 | 0 | 0 | 0 | 0 | 0 | 0 | 0 | 0 | 0 | 0 | -0.001 | 0 | 0 | 0 | 0 | 0 | 0 | 288.41 | 0 | 0 | 0 | 0 | -17.152 | 0 | 5.803 | 6.126 | 5.222 | 0 | 0 | 0 | 2 | 2 | 0
2022-03-31 | 0 | 0 | 0 | 0 | 2.2 | 20.11 | 100 | 100 | 0 | 0 | 0 | 0 | 0 | 0 | 0 | 0 | 0 | 0 | 0 | 0 | 0 | 0 | 0 | 0 | 0 | 0 | 0 | -0.001 | 0 | 0 | 0 | 0 | 0 | 0 | 243.97 | 0 | 0 | 0 | 0 | -12.901 | 0 | 3.523 | 5.062 | 4.316 | 0 | 0 | 0 | 1 | 1 | 0
2022-03-31 01:00 | 0 | 0 | 0 | 0 | 2.5 | 19.75 | 100 | 100 | 0 | 0 | 0 | 0 | 0 | 0 | 0 | 0 | 0 | 0 | 0 | 0 | 0 | 0 | 0 | 0 | 0 | 0 | 0 | -0.001 | 0 | 0 | 0 | 0 | 0 | 0 | 208.7 | 0 | 0 | 0 | 0 | -10.239 | 0 | 2.375 | 4.245 | 3.619 | 0 | 0 | 0 | 1 | 1 | 0
2022-03-31 02:00 | 0 | 0 | 0 | 0 | 2.3 | 18.22 | 100 | 100 | 0 | 0 | 0 | 0 | 0 | 0 | 0 | 0 | 0 | 0 | 0 | 0 | 0 | 0 | 0 | 0 | 0 | 0 | 0 | -0.001 | 0 | 0 | 0 | 0 | 0 | 0 | 179.55 | 0 | 0 | 0 | 0 | -8.462 | 0 | 1.769 | 3.613 | 3.08 | 0 | 0 | 0 | 1 | 1 | 0
2022-03-31 03:00 | 0 | 0 | 0 | 0 | 2.2 | 17.26 | 100 | 100 | 0 | 0 | 0 | 0 | 0 | 0 | 0 | 0 | 0 | 0 | 0 | 0 | 0 | 0 | 0 | 0 | 0 | 0 | 0 | -0.001 | 0 | 0 | 0 | 0 | 0 | 0 | 155.04 | 0 | 0 | 0 | 0 | -7.113 | 0 | 1.406 | 3.081 | 2.627 | 0 | 0 | 0 | 1 | 1 | 0
2022-03-31 04:00 | 0 | 0 | 0 | 0 | 2.4 | 17.32 | 100 | 100 | 0 | 0 | 0 | 0 | 0 | 0 | 0 | 0 | 0 | 0 | 0 | 0 | 0 | 0 | 0 | 0 | 0 | 0 | 0 | -0.001 | 0 | 0 | 0 | 0 | 0 | 0 | 134.32 | 0 | 0 | 0 | 0 | -6.014 | 0 | 1.169 | 2.615 | 2.23 | 0 | 0 | 0 | 1 | 1 | 0
2022-03-31 05:00 | 0 | 0 | 0 | 0 | 3.4 | 17 | 100 | 100 | 0 | 0 | 0 | 0 | 0 | 0 | 0 | 0 | 0 | 0 | 0 | 0 | 0 | 0 | 0 | 0 | 0 | 0 | 0 | -0.001 | 0 | 0 | 0 | 0 | 0 | 0 | 116.62 | 0 | 0 | 0 | 0 | -5.138 | 0 | 1.011 | 2.228 | 1.899 | 0 | 0 | 0 | 1 | 1 | 0
2022-03-31 06:00 | 0 | 0 | 0 | 0 | 3.7 | 17.29 | 100 | 100 | 0 | 0 | 0 | 0 | 0 | 0 | 0 | 0 | 0 | 0 | 0 | 0 | 0 | 0 | 0 | 0 | 0 | 0 | 0 | -0.001 | 0 | 0 | 0 | 0 | 0 | 0 | 101.53 | 0 | 0 | 0 | 0 | -4.381 | 0 | 0.888 | 1.886 | 1.607 | 0 | 0 | 0 | 1 | 1 | 0
2022-03-31 07:00 | 0 | 0 | 0 | 0 | 3 | 17.45 | 100 | 100 | 0 | 0 | 0 | 0 | 0 | 0 | 0 | 0 | 0 | 0 | 0 | 0 | 0 | 0 | 0 | 0 | 0 | 0 | 0 | -0.001 | 0 | 0 | 0 | 0 | 0 | 0 | 88.64 | 0 | 0 | 0 | 0 | -3.743 | 0 | 0.788 | 1.595 | 1.36 | 0 | 0 | 0 | 1 | 1 | 0
2022-03-31 08:00 | 0 | 0 | 0 | 0 | 2.1 | 16.87 | 100 | 100 | 0 | 0 | 0 | 0 | 0 | 0 | 0 | 0 | 0 | 0 | 0 | 0 | 0 | 0 | 0 | 0 | 0 | 0 | 0 | -0.001 | 0 | 0 | 0 | 0 | 0 | 0 | 77.52 | 0 | 0 | 0 | 0 | -3.227 | 0 | 0.706 | 1.361 | 1.16 | 0 | 0 | 0 | 1 | 1 | 0
2022-03-31 09:00 | 0 | 0 | 0 | 0 | 1.9 | 16.98 | 100 | 100 | 0 | 0 | 0 | 0 | 0 | 0 | 0 | 0 | 0 | 0 | 0 | 0 | 0 | 0 | 0 | 0 | 0 | 0 | 0 | -0.001 | 0 | 0 | 0 | 0 | 0 | 0 | 68.05 | 0 | 0 | 0 | 0 | -2.751 | 0 | 0.626 | 1.147 | 0.978 | 0 | 0 | 0 | 1 | 1 | 0
2022-03-31 10:00 | 0 | 0 | 0 | 0 | 2.8 | 17.16 | 100 | 100 | 0 | 0 | 0 | 0 | 0 | 0 | 0 | 0 | 0 | 0 | 0 | 0 | 0 | 0 | 0 | 0 | 0 | 0 | 0 | -0.001 | 0 | 0 | 0 | 0 | 0 | 0 | 60 | 0 | 0 | 0 | 0 | -2.336 | 0 | 0.551 | 0.964 | 0.822 | 0 | 0 | 0 | 1 | 1 | 0
2022-03-31 11:00 | 0 | 54.6 | 54.24 | 1 | 3 | 16.9 | 100 | 100 | 0 | 0 | 0 | 0.521 | 0 | 0 | 0 | 0 | 0 | 0 | 2.474 | 18.614 | 18.739 | 0 | 0 | 0 | 0 | 0 | 0 | -0.001 | 0 | 0 | 0 | 0 | 6.62 | 1 | 61.21 | 0 | 0 | 0 | 0 | 0.351 | 0 | 0.511 | 0.87 | 0.742 | 0 | 0 | 0 | 2 | 2 | 0
2022-03-31 12:00 | 0 | 300.6 | 291.19 | 1 | 3.4 | 17.4 | 100 | 100 | 0 | 0 | 0 | 0.521 | 0 | 0 | 0 | 0 | 0 | 0 | 63.48 | 99.938 | 103.166 | 0 | 0 | 0 | 0 | 0 | 0 | -0.001 | 0 | 0 | 0 | 0 | 14.37 | 0.99 | 262.03 | 0 | 0 | 0 | 0 | 58.297 | 0 | 1.043 | 2.234 | 1.905 | 0 | 0 | 0 | 1 | 1 | 0
2022-03-31 13:00 | 0 | 702.7 | 653.33 | 1 | 3.3 | 17.86 | 100 | 100 | 45.777 | 45.777 | 1.986 | 1.511 | 49.275 | 0 | 0 | 150.385 | 150.385 | 150.385 | 193.624 | 224.224 | 241.167 | 0 | 0 | 0 | 0 | 0 | 0 | 150.384 | 150.385 | 62.36 | 18.98 | 100 | 21.6 | 0.98 | 347.5 | 0 | 0 | 0 | 0 | 24.809 | 0 | 6.592 | 6.39 | 5.448 | 0 | 0 | 0 | 2 | 2 | 0
2022-03-31 14:00 | 0 | 801.2 | 708.38 | 1 | 3.2 | 22.76 | 100 | 100 | 58.68 | 58.679 | 3.903 | 2.177 | 64.759 | 0 | 0 | 188.396 | 188.396 | 188.396 | 207.246 | 243.117 | 274.972 | 0 | 0 | 0 | 0 | 0 | 0 | 188.395 | 188.396 | 68.51 | 21.34 | 100 | 27.85 | 0.97 | 347.5 | 0 | 0 | 0 | 0 | 0 | 0 | 6.813 | 6.498 | 5.539 | 0 | 0 | 0 | 2 | 2 | 0
2022-03-31 15:00 | 0 | 875 | 737.32 | 1 | 3.5 | 23.94 | 100 | 100 | 60.55 | 60.55 | 4.378 | 2.29 | 67.218 | 0 | 0 | 194.156 | 194.156 | 194.156 | 212.892 | 253.047 | 300.3 | 0 | 0 | 0 | 0 | 0 | 0 | 194.155 | 194.156 | 64.65 | 20.16 | 100 | 32.58 | 0.96 | 347.5 | 0 | 0 | 0 | 0 | 0 | 0 | 6.743 | 6.474 | 5.519 | 0 | 0 | 0 | 2 | 2 | 0
2022-03-31 16:00 | 0 | 907.7 | 741.26 | 1 | 3.6 | 24.1 | 100 | 100 | 60.264 | 60.263 | 4.35 | 2.275 | 66.888 | 0 | 0 | 193.378 | 193.378 | 193.378 | 212.099 | 254.399 | 311.523 | 0 | 0 | 0 | 0 | 0 | 0 | 193.377 | 193.378 | 62.07 | 19.34 | 100 | 35.25 | 0.95 | 347.5 | 0 | 0 | 0 | 0 | 0 | 0 | 6.734 | 6.471 | 5.516 | 0 | 0 | 0 | 2 | 2 | 0
2022-03-31 17:00 | 0 | 900.2 | 732.9 | 1 | 3.8 | 26.27 | 100 | 100 | 58.786 | 58.786 | 4.674 | 2.228 | 65.688 | 0 | 0 | 191.005 | 191.005 | 191.005 | 209.518 | 251.531 | 308.949 | 0 | 0 | 0 | 0 | 0 | 0 | 191.004 | 191.005 | 61.82 | 19.03 | 100 | 35.5 | 0.95 | 347.5 | 0 | 0 | 0 | 0 | 0 | 0 | 6.607 | 6.427 | 5.479 | 0 | 0 | 0 | 2 | 2 | 0
2022-03-31 18:00 | 0 | 900.7 | 752.99 | 1 | 3.8 | 26.37 | 100 | 100 | 61.559 | 61.559 | 4.924 | 2.377 | 68.86 | 0 | 0 | 198.424 | 198.424 | 198.424 | 216.928 | 258.425 | 309.12 | 0 | 0 | 0 | 0 | 0 | 0 | 198.423 | 198.424 | 64.19 | 19.91 | 100 | 33.28 | 0.96 | 347.5 | 0 | 0 | 0 | 0 | 0 | 0 | 6.601 | 6.425 | 5.478 | 0 | 0 | 0 | 2 | 3 | 0
2022-03-31 19:00 | 0 | 878.3 | 768.78 | 1 | 3.6 | 26.38 | 100 | 100 | 64.567 | 64.567 | 4.989 | 2.531 | 72.087 | 0 | 0 | 205.809 | 205.809 | 205.809 | 224.312 | 263.844 | 301.433 | 0 | 0 | 0 | 0 | 0 | 0 | 205.808 | 205.809 | 68.28 | 21.42 | 100 | 28.92 | 0.97 | 347.5 | 0 | 0 | 0 | 0 | 0 | 0 | 6.601 | 6.425 | 5.477 | 0 | 0 | 0 | 2 | 3 | 0
2022-03-31 20:00 | 0 | 806 | 742.29 | 1 | 3.3 | 25.81 | 100 | 100 | 62.834 | 62.833 | 4.782 | 2.428 | 70.043 | 0 | 0 | 200.906 | 200.906 | 200.906 | 219.464 | 254.754 | 276.619 | 0 | 0 | 0 | 0 | 0 | 0 | 200.905 | 200.906 | 72.63 | 22.71 | 100 | 22.93 | 0.98 | 347.5 | 0 | 0 | 0 | 0 | 0 | 0 | 6.634 | 6.437 | 5.487 | 0 | 0 | 0 | 2 | 3 | 0
2022-03-31 21:00 | 0 | 666.7 | 641.3 | 1 | 2 | 25.19 | 100 | 100 | 41.252 | 41.251 | 3.001 | 1.365 | 45.618 | 0 | 0 | 140.674 | 140.674 | 140.674 | 159.29 | 220.093 | 228.811 | 0 | 0 | 0 | 0 | 0 | 0 | 140.673 | 140.674 | 61.48 | 18.03 | 100 | 15.87 | 0.99 | 347.5 | 0 | 0 | 0 | 0 | 0 | 0 | 6.67 | 6.449 | 5.498 | 0 | 0 | 0 | 2 | 3 | 0
2022-03-31 22:00 | 0 | 423.1 | 418.77 | 1 | 2.6 | 17.96 | 100 | 100 | 0 | 0 | 0 | 0.521 | 0 | 12.29 | 0 | 12.29 | 12.29 | 12.29 | 31.608 | 143.721 | 145.208 | 0 | 0 | 0 | 0 | 0 | 0 | -0.001 | 0 | 8.46 | 0 | 0 | 8.21 | 1 | 347.5 | 0 | 0 | 0 | 0 | 0 | 0 | 7.103 | 6.594 | 5.621 | 0 | 0 | 0 | 2 | 2 | 0
2022-03-31 23:00 | 0 | 0 | 0 | 0 | 2.7 | 17.5 | 100 | 100 | 0 | 0 | 0 | 0 | 0 | 0 | 0 | 0 | 0 | 0 | 0 | 0 | 0 | 0 | 0 | 0 | 0 | 0 | 0 | -0.001 | 0 | 0 | 0 | 0 | 0 | 0 | 287.51 | 0 | 0 | 0 | 0 | -17.413 | 0 | 5.957 | 6.184 | 5.272 | 0 | 0 | 0 | 2 | 2 | 0
2022-04-01 | 0 | 0 | 0 | 0 | 2.7 | 17.12 | 100 | 100 | 0 | 0 | 0 | 0 | 0 | 0 | 0 | 0 | 0 | 0 | 0 | 0 | 0 | 0 | 0 | 0 | 0 | 0 | 0 | -0.001 | 0 | 0 | 0 | 0 | 0 | 0 | 242.6 | 0 | 0 | 0 | 0 | -13.038 | 0 | 3.589 | 5.101 | 4.348 | 0 | 0 | 0 | 1 | 1 | 0
2022-04-01 01:00 | 0 | 0 | 0 | 0 | 2.7 | 17.01 | 100 | 100 | 0 | 0 | 0 | 0 | 0 | 0 | 0 | 0 | 0 | 0 | 0 | 0 | 0 | 0 | 0 | 0 | 0 | 0 | 0 | -0.001 | 0 | 0 | 0 | 0 | 0 | 0 | 207.06 | 0 | 0 | 0 | 0 | -10.316 | 0 | 2.404 | 4.271 | 3.641 | 0 | 0 | 0 | 1 | 1 | 0
2022-04-01 02:00 | 0 | 0 | 0 | 0 | 2.7 | 15.48 | 100 | 100 | 0 | 0 | 0 | 0 | 0 | 0 | 0 | 0 | 0 | 0 | 0 | 0 | 0 | 0 | 0 | 0 | 0 | 0 | 0 | -0.001 | 0 | 0 | 0 | 0 | 0 | 0 | 177.72 | 0 | 0 | 0 | 0 | -8.517 | 0 | 1.786 | 3.634 | 3.098 | 0 | 0 | 0 | 1 | 1 | 0
2022-04-01 03:00 | 0 | 0 | 0 | 0 | 2.7 | 15 | 100 | 100 | 0 | 0 | 0 | 0 | 0 | 0 | 0 | 0 | 0 | 0 | 0 | 0 | 0 | 0 | 0 | 0 | 0 | 0 | 0 | -0.001 | 0 | 0 | 0 | 0 | 0 | 0 | 153.15 | 0 | 0 | 0 | 0 | -7.133 | 0 | 1.411 | 3.089 | 2.634 | 0 | 0 | 0 | 1 | 1 | 0
2022-04-01 04:00 | 0 | 0 | 0 | 0 | 2.6 | 14.87 | 100 | 100 | 0 | 0 | 0 | 0 | 0 | 0 | 0 | 0 | 0 | 0 | 0 | 0 | 0 | 0 | 0 | 0 | 0 | 0 | 0 | -0.001 | 0 | 0 | 0 | 0 | 0 | 0 | 132.35 | 0 | 0 | 0 | 0 | -6.038 | 0 | 1.174 | 2.626 | 2.239 | 0 | 0 | 0 | 1 | 1 | 0
2022-04-01 05:00 | 0 | 0 | 0 | 0 | 2.6 | 13.1 | 100 | 100 | 0 | 0 | 0 | 0 | 0 | 0 | 0 | 0 | 0 | 0 | 0 | 0 | 0 | 0 | 0 | 0 | 0 | 0 | 0 | -0.001 | 0 | 0 | 0 | 0 | 0 | 0 | 114.37 | 0 | 0 | 0 | 0 | -5.219 | 0 | 1.025 | 2.264 | 1.93 | 0 | 0 | 0 | 1 | 1 | 0
2022-04-01 06:00 | 0 | 0 | 0 | 0 | 2.5 | 12.51 | 100 | 100 | 0 | 0 | 0 | 0 | 0 | 0 | 0 | 0 | 0 | 0 | 0 | 0 | 0 | 0 | 0 | 0 | 0 | 0 | 0 | -0.001 | 0 | 0 | 0 | 0 | 0 | 0 | 98.91 | 0 | 0 | 0 | 0 | -4.487 | 0 | 0.905 | 1.934 | 1.648 | 0 | 0 | 0 | 1 | 1 | 0
2022-04-01 07:00 | 0 | 0 | 0 | 0 | 2.6 | 12.29 | 100 | 100 | 0 | 0 | 0 | 0 | 0 | 0 | 0 | 0 | 0 | 0 | 0 | 0 | 0 | 0 | 0 | 0 | 0 | 0 | 0 | -0.001 | 0 | 0 | 0 | 0 | 0 | 0 | 85.65 | 0 | 0 | 0 | 0 | -3.849 | 0 | 0.805 | 1.644 | 1.401 | 0 | 0 | 0 | 1 | 1 | 0
2022-04-01 08:00 | 0 | 0 | 0 | 0 | 2.6 | 11.1 | 100 | 100 | 0 | 0 | 0 | 0 | 0 | 0 | 0 | 0 | 0 | 0 | 0 | 0 | 0 | 0 | 0 | 0 | 0 | 0 | 0 | -0.001 | 0 | 0 | 0 | 0 | 0 | 0 | 74.13 | 0 | 0 | 0 | 0 | -3.344 | 0 | 0.725 | 1.414 | 1.205 | 0 | 0 | 0 | 1 | 1 | 0
2022-04-01 09:00 | 0 | 0 | 0 | 0 | 2.5 | 11.02 | 100 | 100 | 0 | 0 | 0 | 0 | 0 | 0 | 0 | 0 | 0 | 0 | 0 | 0 | 0 | 0 | 0 | 0 | 0 | 0 | 0 | -0.001 | 0 | 0 | 0 | 0 | 0 | 0 | 64.28 | 0 | 0 | 0 | 0 | -2.86 | 0 | 0.645 | 1.196 | 1.02 | 0 | 0 | 0 | 1 | 1 | 0
2022-04-01 10:00 | 0 | 0 | 0 | 0 | 2.2 | 14.67 | 100 | 100 | 0 | 0 | 0 | 0 | 0 | 0 | 0 | 0 | 0 | 0 | 0 | 0 | 0 | 0 | 0 | 0 | 0 | 0 | 0 | -0.001 | 0 | 0 | 0 | 0 | 0 | 0 | 56.42 | 0 | 0 | 0 | 0 | -2.281 | 0 | 0.541 | 0.939 | 0.801 | 0 | 0 | 0 | 1 | 1 | 0
2022-04-01 11:00 | 0 | 406.6 | 403.58 | 1 | 2.4 | 15.72 | 100 | 100 | 0 | 0 | 0 | 0.521 | 0 | 0 | 0 | 0 | 0 | 0 | 17.666 | 138.507 | 139.545 | 0 | 0 | 0 | 0 | 0 | 0 | -0.001 | 0 | 0 | 0 | 0 | 6.99 | 1 | 107.7 | 0 | 0 | 0 | 0 | 14.887 | 0 | 0.628 | 1.161 | 0.99 | 0 | 0 | 0 | 2 | 2 | 0
2022-04-01 12:00 | 0 | 634.8 | 613.9 | 1 | 2.6 | 16.88 | 100 | 100 | 0 | 0 | 0 | 0.521 | 0 | 50.769 | 0 | 50.769 | 50.769 | 50.769 | 132.686 | 210.691 | 217.863 | 0 | 0 | 0 | 0 | 0 | 0 | -0.001 | 0 | 23.3 | 0 | 0 | 14.74 | 0.99 | 347.5 | 0 | 0 | 0 | 0 | 69.609 | 0 | 3.68 | 4.658 | 3.971 | 0 | 0 | 0 | 1 | 1 | 0
2022-04-01 13:00 | 0 | 796 | 738.13 | 1 | 2.7 | 17.65 | 100 | 100 | 63.204 | 63.204 | 3.809 | 2.394 | 69.407 | 0 | 0 | 199.261 | 199.261 | 199.261 | 218.609 | 253.325 | 273.187 | 0 | 0 | 0 | 0 | 0 | 0 | 199.26 | 199.261 | 72.94 | 23.14 | 100 | 21.98 | 0.98 | 347.5 | 0 | 0 | 0 | 0 | 0 | 0 | 7.122 | 6.6 | 5.626 | 0 | 0 | 0 | 2 | 3 | 0
2022-04-01 14:00 | 0 | 875.9 | 771.65 | 1 | 3 | 23.72 | 100 | 100 | 65.738 | 65.738 | 4.473 | 2.552 | 72.762 | 0 | 0 | 206.783 | 206.783 | 206.783 | 225.54 | 264.83 | 300.609 | 0 | 0 | 0 | 0 | 0 | 0 | 206.782 | 206.783 | 68.79 | 21.87 | 100 | 28.24 | 0.97 | 347.5 | 0 | 0 | 0 | 0 | 0 | 0 | 6.756 | 6.478 | 5.523 | 0 | 0 | 0 | 2 | 3 | 0
2022-04-01 15:00 | 0 | 916.5 | 768.88 | 1 | 3.3 | 25.3 | 100 | 100 | 63.963 | 63.963 | 4.67 | 2.474 | 71.107 | 0 | 0 | 203.123 | 203.123 | 203.123 | 221.729 | 263.88 | 314.543 | 0 | 0 | 0 | 0 | 0 | 0 | 203.122 | 203.123 | 64.58 | 20.34 | 100 | 32.97 | 0.96 | 347.5 | 0 | 0 | 0 | 0 | 0 | 0 | 6.664 | 6.447 | 5.496 | 0 | 0 | 0 | 2 | 3 | 0
2022-04-01 16:00 | 0 | 934.1 | 759.11 | 1 | 3.1 | 25.41 | 100 | 100 | 61.937 | 61.936 | 4.657 | 2.374 | 68.967 | 0 | 0 | 198.297 | 198.297 | 198.297 | 216.893 | 260.526 | 320.583 | 0 | 0 | 0 | 0 | 0 | 0 | 198.296 | 198.297 | 61.86 | 19.32 | 100 | 35.64 | 0.95 | 347.5 | 0 | 0 | 0 | 0 | 0 | 0 | 6.657 | 6.445 | 5.494 | 0 | 0 | 0 | 2 | 3 | 0
2022-04-01 17:00 | 0 | 934.1 | 756.88 | 1 | 2.9 | 26.99 | 100 | 100 | 60.966 | 60.966 | 5.079 | 2.36 | 68.406 | 0 | 0 | 197.621 | 197.621 | 197.621 | 216.067 | 259.762 | 320.583 | 0 | 0 | 0 | 0 | 0 | 0 | 197.62 | 197.621 | 61.64 | 19.02 | 100 | 35.88 | 0.95 | 347.5 | 0 | 0 | 0 | 0 | 0 | 0 | 6.566 | 6.413 | 5.467 | 0 | 0 | 0 | 2 | 3 | 0
2022-04-01 18:00 | 0 | 917.3 | 763.69 | 1 | 2.7 | 27.06 | 100 | 100 | 62.434 | 62.434 | 5.13 | 2.436 | 70.001 | 0 | 0 | 201.311 | 201.311 | 201.311 | 219.75 | 262.098 | 314.817 | 0 | 0 | 0 | 0 | 0 | 0 | 201.31 | 201.311 | 63.95 | 19.83 | 100 | 33.64 | 0.95 | 347.5 | 0 | 0 | 0 | 0 | 0 | 0 | 6.561 | 6.412 | 5.466 | 0 | 0 | 0 | 2 | 3 | 0
2022-04-01 19:00 | 0 | 882.1 | 769.59 | 1 | 2.5 | 27.11 | 100 | 100 | 64.287 | 64.287 | 5.179 | 2.533 | 72 | 0 | 0 | 205.92 | 205.92 | 205.92 | 224.354 | 264.124 | 302.737 | 0 | 0 | 0 | 0 | 0 | 0 | 205.919 | 205.92 | 68.02 | 21.24 | 100 | 29.25 | 0.97 | 347.5 | 0 | 0 | 0 | 0 | 0 | 0 | 6.559 | 6.411 | 5.465 | 0 | 0 | 0 | 2 | 3 | 0
2022-04-01 20:00 | 0 | 810.1 | 744.33 | 1 | 2.3 | 26.26 | 100 | 100 | 62.846 | 62.845 | 4.906 | 2.439 | 70.191 | 0 | 0 | 201.422 | 201.422 | 201.422 | 219.937 | 255.453 | 278.026 | 0 | 0 | 0 | 0 | 0 | 0 | 201.421 | 201.422 | 72.45 | 22.6 | 100 | 23.25 | 0.98 | 347.5 | 0 | 0 | 0 | 0 | 0 | 0 | 6.608 | 6.428 | 5.479 | 0 | 0 | 0 | 2 | 3 | 0
2022-04-01 21:00 | 0 | 668.4 | 641.97 | 1 | 1.6 | 25.42 | 100 | 100 | 40.343 | 40.343 | 3.139 | 1.335 | 44.817 | 0 | 0 | 138.59 | 138.59 | 138.59 | 157.185 | 220.325 | 229.395 | 0 | 0 | 0 | 0 | 0 | 0 | 138.589 | 138.59 | 60.42 | 17.59 | 100 | 16.17 | 0.99 | 347.5 | 0 | 0 | 0 | 0 | 0 | 0 | 6.657 | 6.444 | 5.494 | 0 | 0 | 0 | 2 | 3 | 0
2022-04-01 22:00 | 0 | 424.7 | 420.04 | 1 | 2.5 | 18.29 | 100 | 100 | 0 | 0 | 0 | 0.521 | 0 | 10.908 | 0 | 10.908 | 10.908 | 10.908 | 30.193 | 144.157 | 145.757 | 0 | 0 | 0 | 0 | 0 | 0 | -0.001 | 0 | 7.48 | 0 | 0 | 8.5 | 1 | 347.5 | 0 | 0 | 0 | 0 | 0 | 0 | 7.083 | 6.587 | 5.615 | 0 | 0 | 0 | 2 | 2 | 0
2022-04-01 23:00 | 0 | 0 | 0 | 0 | 2.3 | 18.16 | 100 | 100 | 0 | 0 | 0 | 0 | 0 | 0 | 0 | 0 | 0 | 0 | 0 | 0 | 0 | 0 | 0 | 0 | 0 | 0 | 0 | -0.001 | 0 | 0 | 0 | 0 | 0 | 0 | 287.7 | 0 | 0 | 0 | 0 | -17.359 | 0 | 5.925 | 6.172 | 5.262 | 0 | 0 | 0 | 2 | 2 | 0
2022-04-02 | 0 | 0 | 0 | 0 | 2.4 | 18.35 | 100 | 100 | 0 | 0 | 0 | 0 | 0 | 0 | 0 | 0 | 0 | 0 | 0 | 0 | 0 | 0 | 0 | 0 | 0 | 0 | 0 | -0.001 | 0 | 0 | 0 | 0 | 0 | 0 | 243.02 | 0 | 0 | 0 | 0 | -12.97 | 0 | 3.556 | 5.082 | 4.332 | 0 | 0 | 0 | 1 | 1 | 0
2022-04-02 01:00 | 0 | 0 | 0 | 0 | 2.7 | 18.48 | 100 | 100 | 0 | 0 | 0 | 0 | 0 | 0 | 0 | 0 | 0 | 0 | 0 | 0 | 0 | 0 | 0 | 0 | 0 | 0 | 0 | -0.001 | 0 | 0 | 0 | 0 | 0 | 0 | 207.68 | 0 | 0 | 0 | 0 | -10.257 | 0 | 2.382 | 4.251 | 3.624 | 0 | 0 | 0 | 1 | 1 | 0
2022-04-02 02:00 | 0 | 0 | 0 | 0 | 2.8 | 17.1 | 100 | 100 | 0 | 0 | 0 | 0 | 0 | 0 | 0 | 0 | 0 | 0 | 0 | 0 | 0 | 0 | 0 | 0 | 0 | 0 | 0 | -0.001 | 0 | 0 | 0 | 0 | 0 | 0 | 178.52 | 0 | 0 | 0 | 0 | -8.467 | 0 | 1.77 | 3.615 | 3.082 | 0 | 0 | 0 | 1 | 1 | 0
2022-04-02 03:00 | 0 | 0 | 0 | 0 | 2.7 | 16.46 | 100 | 100 | 0 | 0 | 0 | 0 | 0 | 0 | 0 | 0 | 0 | 0 | 0 | 0 | 0 | 0 | 0 | 0 | 0 | 0 | 0 | -0.001 | 0 | 0 | 0 | 0 | 0 | 0 | 154.05 | 0 | 0 | 0 | 0 | -7.103 | 0 | 1.403 | 3.077 | 2.623 | 0 | 0 | 0 | 1 | 1 | 0
2022-04-02 04:00 | 0 | 0 | 0 | 0 | 2.5 | 16.37 | 100 | 100 | 0 | 0 | 0 | 0 | 0 | 0 | 0 | 0 | 0 | 0 | 0 | 0 | 0 | 0 | 0 | 0 | 0 | 0 | 0 | -0.001 | 0 | 0 | 0 | 0 | 0 | 0 | 133.34 | 0 | 0 | 0 | 0 | -6.012 | 0 | 1.169 | 2.615 | 2.229 | 0 | 0 | 0 | 1 | 1 | 0
2022-04-02 05:00 | 0 | 0 | 0 | 0 | 2.4 | 14.89 | 100 | 100 | 0 | 0 | 0 | 0 | 0 | 0 | 0 | 0 | 0 | 0 | 0 | 0 | 0 | 0 | 0 | 0 | 0 | 0 | 0 | -0.001 | 0 | 0 | 0 | 0 | 0 | 0 | 115.47 | 0 | 0 | 0 | 0 | -5.185 | 0 | 1.019 | 2.249 | 1.917 | 0 | 0 | 0 | 1 | 1 | 0
2022-04-02 06:00 | 0 | 0 | 0 | 0 | 2.4 | 14.47 | 100 | 100 | 0 | 0 | 0 | 0 | 0 | 0 | 0 | 0 | 0 | 0 | 0 | 0 | 0 | 0 | 0 | 0 | 0 | 0 | 0 | -0.001 | 0 | 0 | 0 | 0 | 0 | 0 | 100.14 | 0 | 0 | 0 | 0 | -4.451 | 0 | 0.899 | 1.917 | 1.634 | 0 | 0 | 0 | 1 | 1 | 0
2022-04-02 07:00 | 0 | 0 | 0 | 0 | 2.4 | 14.44 | 100 | 100 | 0 | 0 | 0 | 0 | 0 | 0 | 0 | 0 | 0 | 0 | 0 | 0 | 0 | 0 | 0 | 0 | 0 | 0 | 0 | -0.001 | 0 | 0 | 0 | 0 | 0 | 0 | 87.01 | 0 | 0 | 0 | 0 | -3.811 | 0 | 0.799 | 1.626 | 1.386 | 0 | 0 | 0 | 1 | 1 | 0
2022-04-02 08:00 | 0 | 0 | 0 | 0 | 2.3 | 13.27 | 100 | 100 | 0 | 0 | 0 | 0 | 0 | 0 | 0 | 0 | 0 | 0 | 0 | 0 | 0 | 0 | 0 | 0 | 0 | 0 | 0 | -0.001 | 0 | 0 | 0 | 0 | 0 | 0 | 75.61 | 0 | 0 | 0 | 0 | -3.31 | 0 | 0.719 | 1.398 | 1.192 | 0 | 0 | 0 | 1 | 1 | 0
2022-04-02 09:00 | 0 | 0 | 0 | 0 | 2.2 | 13.09 | 100 | 100 | 0 | 0 | 0 | 0 | 0 | 0 | 0 | 0 | 0 | 0 | 0 | 0 | 0 | 0 | 0 | 0 | 0 | 0 | 0 | -0.001 | 0 | 0 | 0 | 0 | 0 | 0 | 65.84 | 0 | 0 | 0 | 0 | -2.835 | 0 | 0.64 | 1.185 | 1.01 | 0 | 0 | 0 | 1 | 1 | 0
2022-04-02 10:00 | 0 | 0 | 0 | 0 | 2.6 | 16.7 | 100 | 100 | 0 | 0 | 0 | 0 | 0 | 0 | 0 | 0 | 0 | 0 | 0 | 0 | 0 | 0 | 0 | 0 | 0 | 0 | 0 | -0.001 | 0 | 0 | 0 | 0 | 0 | 0 | 58.05 | 0 | 0 | 0 | 0 | -2.261 | 0 | 0.537 | 0.931 | 0.793 | 0 | 0 | 0 | 1 | 1 | 0
2022-04-02 11:00 | 0 | 404.3 | 400.97 | 1 | 3.1 | 16.99 | 100 | 100 | 0 | 0 | 0 | 0.521 | 0 | 0 | 0 | 0 | 0 | 0 | 16.813 | 137.613 | 138.756 | 0 | 0 | 0 | 0 | 0 | 0 | -0.001 | 0 | 0 | 0 | 0 | 7.36 | 1 | 106.49 | 0 | 0 | 0 | 0 | 14.06 | 0 | 0.624 | 1.149 | 0.98 | 0 | 0 | 0 | 2 | 2 | 0
2022-04-02 12:00 | 0 | 628.8 | 607.05 | 1 | 3.4 | 17.72 | 100 | 100 | 0 | 0 | 0 | 0.521 | 0 | 48.166 | 0 | 48.166 | 48.166 | 48.166 | 130.072 | 208.341 | 215.804 | 0 | 0 | 0 | 0 | 0 | 0 | -0.001 | 0 | 22.32 | 0 | 0 | 15.11 | 0.99 | 347.5 | 0 | 0 | 0 | 0 | 69.961 | 0 | 3.496 | 4.561 | 3.888 | 0 | 0 | 0 | 1 | 1 | 0
2022-04-02 13:00 | 0 | 790.1 | 730.7 | 1 | 3.6 | 19.15 | 100 | 100 | 62.151 | 62.151 | 3.95 | 2.349 | 68.451 | 0 | 0 | 197.062 | 197.062 | 197.062 | 216.263 | 250.775 | 271.162 | 0 | 0 | 0 | 0 | 0 | 0 | 197.061 | 197.062 | 72.67 | 22.92 | 100 | 22.36 | 0.98 | 347.5 | 0 | 0 | 0 | 0 | 0 | 0 | 7.03 | 6.57 | 5.601 | 0 | 0 | 0 | 2 | 3 | 0
2022-04-02 14:00 | 0 | 868.8 | 762.61 | 1 | 3.9 | 25.74 | 100 | 100 | 64.195 | 64.194 | 4.775 | 2.495 | 71.465 | 0 | 0 | 204.119 | 204.119 | 204.119 | 222.683 | 261.729 | 298.172 | 0 | 0 | 0 | 0 | 0 | 0 | 204.118 | 204.119 | 68.46 | 21.53 | 100 | 28.62 | 0.97 | 347.5 | 0 | 0 | 0 | 0 | 0 | 0 | 6.638 | 6.438 | 5.488 | 0 | 0 | 0 | 2 | 3 | 0
2022-04-02 15:00 | 0 | 908.9 | 759.11 | 1 | 4.1 | 26.64 | 100 | 100 | 62.176 | 62.176 | 4.981 | 2.412 | 69.57 | 0 | 0 | 200.153 | 200.153 | 200.153 | 218.631 | 260.526 | 311.934 | 0 | 0 | 0 | 0 | 0 | 0 | 200.152 | 200.153 | 64.17 | 19.93 | 100 | 33.36 | 0.96 | 347.5 | 0 | 0 | 0 | 0 | 0 | 0 | 6.586 | 6.42 | 5.473 | 0 | 0 | 0 | 2 | 3 | 0
2022-04-02 16:00 | 0 | 926.3 | 749.07 | 1 | 4.3 | 26.98 | 100 | 100 | 60.039 | 60.039 | 5.029 | 2.313 | 67.38 | 0 | 0 | 195.264 | 195.264 | 195.264 | 213.711 | 257.082 | 317.906 | 0 | 0 | 0 | 0 | 0 | 0 | 195.263 | 195.264 | 61.42 | 18.89 | 100 | 36.03 | 0.95 | 347.5 | 0 | 0 | 0 | 0 | 0 | 0 | 6.566 | 6.413 | 5.467 | 0 | 0 | 0 | 2 | 3 | 0
2022-04-02 17:00 | 0 | 926.6 | 747.19 | 1 | 4.2 | 29.13 | 100 | 100 | 58.913 | 58.913 | 5.598 | 2.302 | 66.814 | 0 | 0 | 194.75 | 194.75 | 194.75 | 212.994 | 256.437 | 318.009 | 0 | 0 | 0 | 0 | 0 | 0 | 194.749 | 194.75 | 61.24 | 18.53 | 100 | 36.26 | 0.95 | 347.5 | 0 | 0 | 0 | 0 | 0 | 0 | 6.443 | 6.37 | 5.43 | 0 | 0 | 0 | 2 | 2 | 0
2022-04-02 18:00 | 0 | 910.4 | 754.78 | 1 | 4.1 | 29.2 | 100 | 100 | 60.458 | 60.458 | 5.655 | 2.382 | 68.495 | 0 | 0 | 198.687 | 198.687 | 198.687 | 216.924 | 259.04 | 312.449 | 0 | 0 | 0 | 0 | 0 | 0 | 198.686 | 198.687 | 63.59 | 19.35 | 100 | 34 | 0.95 | 347.5 | 0 | 0 | 0 | 0 | 0 | 0 | 6.439 | 6.369 | 5.429 | 0 | 0 | 0 | 2 | 3 | 0
2022-04-02 19:00 | 0 | 872.6 | 758.81 | 1 | 3.9 | 29.26 | 100 | 100 | 62.071 | 62.071 | 5.711 | 2.467 | 70.25 | 0 | 0 | 202.783 | 202.783 | 202.783 | 221.014 | 260.423 | 299.476 | 0 | 0 | 0 | 0 | 0 | 0 | 202.782 | 202.783 | 67.71 | 20.73 | 100 | 29.59 | 0.97 | 347.5 | 0 | 0 | 0 | 0 | 0 | 0 | 6.436 | 6.368 | 5.428 | 0 | 0 | 0 | 2 | 3 | 0
2022-04-02 20:00 | 0 | 799.2 | 732.58 | 1 | 3.7 | 27.95 | 100 | 100 | 60.723 | 60.723 | 5.311 | 2.368 | 68.403 | 0 | 0 | 197.983 | 197.983 | 197.983 | 216.338 | 251.423 | 274.285 | 0 | 0 | 0 | 0 | 0 | 0 | 197.982 | 197.983 | 72.18 | 22.14 | 100 | 23.56 | 0.98 | 347.5 | 0 | 0 | 0 | 0 | 0 | 0 | 6.51 | 6.394 | 5.451 | 0 | 0 | 0 | 2 | 3 | 0
2022-04-02 21:00 | 0 | 655 | 628.15 | 1 | 2.5 | 27.28 | 100 | 100 | 37.696 | 37.696 | 3.736 | 1.259 | 42.691 | 0 | 0 | 133.162 | 133.162 | 133.162 | 151.58 | 215.581 | 224.796 | 0 | 0 | 0 | 0 | 0 | 0 | 133.161 | 133.162 | 59.24 | 16.77 | 100 | 16.46 | 0.99 | 347.5 | 0 | 0 | 0 | 0 | 0 | 0 | 6.549 | 6.407 | 5.462 | 0 | 0 | 0 | 2 | 3 | 0
2022-04-02 22:00 | 0 | 413.4 | 408.55 | 1 | 2.3 | 21.61 | 100 | 100 | 0 | 0 | 0 | 0.521 | 0 | 8.942 | 0 | 8.942 | 8.942 | 8.942 | 27.903 | 140.213 | 141.879 | 0 | 0 | 0 | 0 | 0 | 0 | -0.001 | 0 | 6.3 | 0 | 0 | 8.79 | 1 | 347.5 | 0 | 0 | 0 | 0 | 0 | 0 | 6.882 | 6.521 | 5.559 | 0 | 0 | 0 | 2 | 2 | 0
2022-04-02 23:00 | 0 | 0 | 0 | 0 | 2.8 | 21.14 | 100 | 100 | 0 | 0 | 0 | 0 | 0 | 0 | 0 | 0 | 0 | 0 | 0 | 0 | 0 | 0 | 0 | 0 | 0 | 0 | 0 | -0.001 | 0 | 0 | 0 | 0 | 0 | 0 | 288.53 | 0 | 0 | 0 | 0 | -17.119 | 0 | 5.784 | 6.119 | 5.216 | 0 | 0 | 0 | 2 | 2 | 0
2022-04-03 | 0 | 0 | 0 | 0 | 3.1 | 21.15 | 100 | 100 | 0 | 0 | 0 | 0 | 0 | 0 | 0 | 0 | 0 | 0 | 0 | 0 | 0 | 0 | 0 | 0 | 0 | 0 | 0 | -0.001 | 0 | 0 | 0 | 0 | 0 | 0 | 244.29 | 0 | 0 | 0 | 0 | -12.841 | 0 | 3.494 | 5.045 | 4.301 | 0 | 0 | 0 | 1 | 1 | 0
2022-04-03 01:00 | 0 | 0 | 0 | 0 | 3.4 | 21.32 | 100 | 100 | 0 | 0 | 0 | 0 | 0 | 0 | 0 | 0 | 0 | 0 | 0 | 0 | 0 | 0 | 0 | 0 | 0 | 0 | 0 | -0.001 | 0 | 0 | 0 | 0 | 0 | 0 | 209.26 | 0 | 0 | 0 | 0 | -10.17 | 0 | 2.349 | 4.222 | 3.599 | 0 | 0 | 0 | 1 | 1 | 0
2022-04-03 02:00 | 0 | 0 | 0 | 0 | 3.5 | 19.57 | 100 | 100 | 0 | 0 | 0 | 0 | 0 | 0 | 0 | 0 | 0 | 0 | 0 | 0 | 0 | 0 | 0 | 0 | 0 | 0 | 0 | -0.001 | 0 | 0 | 0 | 0 | 0 | 0 | 180.24 | 0 | 0 | 0 | 0 | -8.423 | 0 | 1.757 | 3.598 | 3.067 | 0 | 0 | 0 | 1 | 1 | 0
2022-04-03 03:00 | 0 | 0 | 0 | 0 | 3.4 | 18.65 | 100 | 100 | 0 | 0 | 0 | 0 | 0 | 0 | 0 | 0 | 0 | 0 | 0 | 0 | 0 | 0 | 0 | 0 | 0 | 0 | 0 | -0.001 | 0 | 0 | 0 | 0 | 0 | 0 | 155.85 | 0 | 0 | 0 | 0 | -7.081 | 0 | 1.398 | 3.068 | 2.615 | 0 | 0 | 0 | 1 | 1 | 0
2022-04-03 04:00 | 0 | 0 | 0 | 0 | 3.3 | 18.46 | 100 | 100 | 0 | 0 | 0 | 0 | 0 | 0 | 0 | 0 | 0 | 0 | 0 | 0 | 0 | 0 | 0 | 0 | 0 | 0 | 0 | -0.001 | 0 | 0 | 0 | 0 | 0 | 0 | 135.18 | 0 | 0 | 0 | 0 | -5.999 | 0 | 1.166 | 2.609 | 2.224 | 0 | 0 | 0 | 1 | 1 | 0
2022-04-03 05:00 | 0 | 0 | 0 | 0 | 3.2 | 17.39 | 100 | 100 | 0 | 0 | 0 | 0 | 0 | 0 | 0 | 0 | 0 | 0 | 0 | 0 | 0 | 0 | 0 | 0 | 0 | 0 | 0 | -0.001 | 0 | 0 | 0 | 0 | 0 | 0 | 117.41 | 0 | 0 | 0 | 0 | -5.158 | 0 | 1.014 | 2.237 | 1.907 | 0 | 0 | 0 | 1 | 1 | 0
2022-04-03 06:00 | 0 | 0 | 0 | 0 | 3.2 | 16.87 | 100 | 100 | 0 | 0 | 0 | 0 | 0 | 0 | 0 | 0 | 0 | 0 | 0 | 0 | 0 | 0 | 0 | 0 | 0 | 0 | 0 | -0.001 | 0 | 0 | 0 | 0 | 0 | 0 | 102.15 | 0 | 0 | 0 | 0 | -4.432 | 0 | 0.896 | 1.909 | 1.627 | 0 | 0 | 0 | 1 | 1 | 0
2022-04-03 07:00 | 0 | 0 | 0 | 0 | 3.1 | 16.94 | 100 | 100 | 0 | 0 | 0 | 0 | 0 | 0 | 0 | 0 | 0 | 0 | 0 | 0 | 0 | 0 | 0 | 0 | 0 | 0 | 0 | -0.001 | 0 | 0 | 0 | 0 | 0 | 0 | 89.09 | 0 | 0 | 0 | 0 | -3.79 | 0 | 0.796 | 1.617 | 1.378 | 0 | 0 | 0 | 1 | 1 | 0
2022-04-03 08:00 | 0 | 0 | 0 | 0 | 3.1 | 15.96 | 100 | 100 | 0 | 0 | 0 | 0 | 0 | 0 | 0 | 0 | 0 | 0 | 0 | 0 | 0 | 0 | 0 | 0 | 0 | 0 | 0 | -0.001 | 0 | 0 | 0 | 0 | 0 | 0 | 77.78 | 0 | 0 | 0 | 0 | -3.284 | 0 | 0.715 | 1.387 | 1.182 | 0 | 0 | 0 | 1 | 1 | 0
2022-04-03 09:00 | 0 | 0 | 0 | 0 | 2.9 | 15.74 | 100 | 100 | 0 | 0 | 0 | 0 | 0 | 0 | 0 | 0 | 0 | 0 | 0 | 0 | 0 | 0 | 0 | 0 | 0 | 0 | 0 | -0.001 | 0 | 0 | 0 | 0 | 0 | 0 | 68.08 | 0 | 0 | 0 | 0 | -2.815 | 0 | 0.637 | 1.176 | 1.002 | 0 | 0 | 0 | 1 | 1 | 0
2022-04-03 10:00 | 0 | 0 | 0 | 0 | 2.8 | 18.42 | 100 | 100 | 0 | 0 | 0 | 0 | 0 | 0 | 0 | 0 | 0 | 0 | 0 | 0 | 0 | 0 | 0 | 0 | 0 | 0 | 0 | -0.001 | 0 | 0 | 0 | 0 | 0 | 0 | 60.21 | 0 | 0 | 0 | 0 | -2.283 | 0 | 0.541 | 0.94 | 0.802 | 0 | 0 | 0 | 1 | 1 | 0
2022-04-03 11:00 | 0 | 382.6 | 379.13 | 1 | 3.1 | 18.27 | 100 | 100 | 0 | 0 | 0 | 0.521 | 0 | 0 | 0 | 0 | 0 | 0 | 15.2 | 130.117 | 131.308 | 0 | 0 | 0 | 0 | 0 | 0 | -0.001 | 0 | 0 | 0 | 0 | 7.73 | 1 | 103.24 | 0 | 0 | 0 | 0 | 12.489 | 0 | 0.617 | 1.13 | 0.963 | 0 | 0 | 0 | 2 | 2 | 0
2022-04-03 12:00 | 0 | 595.7 | 574.09 | 1 | 3.2 | 19.81 | 100 | 100 | 0 | 0 | 0 | 0.521 | 0 | 40.099 | 0 | 40.099 | 40.099 | 40.099 | 121.934 | 197.027 | 204.444 | 0 | 0 | 0 | 0 | 0 | 0 | -0.001 | 0 | 19.61 | 0 | 0 | 15.48 | 0.99 | 347.5 | 0 | 0 | 0 | 0 | 70.905 | 0 | 3.001 | 4.28 | 3.649 | 0 | 0 | 0 | 1 | 1 | 0
2022-04-03 13:00 | 0 | 762.1 | 702.89 | 1 | 3.4 | 20.98 | 100 | 100 | 59.06 | 59.06 | 3.703 | 2.186 | 64.949 | 0 | 0 | 188.869 | 188.869 | 188.869 | 207.891 | 241.231 | 261.553 | 0 | 0 | 0 | 0 | 0 | 0 | 188.868 | 188.869 | 72.21 | 22.58 | 100 | 22.73 | 0.98 | 347.5 | 0 | 0 | 0 | 0 | 0 | 0 | 6.92 | 6.533 | 5.569 | 0 | 0 | 0 | 2 | 2 | 0
2022-04-03 14:00 | 0 | 839.6 | 734.27 | 1 | 3.5 | 26.68 | 100 | 100 | 60.361 | 60.361 | 4.946 | 2.322 | 67.629 | 0 | 0 | 195.721 | 195.721 | 195.721 | 214.196 | 252.003 | 288.151 | 0 | 0 | 0 | 0 | 0 | 0 | 195.72 | 195.721 | 67.92 | 20.95 | 100 | 29.01 | 0.97 | 347.5 | 0 | 0 | 0 | 0 | 0 | 0 | 6.583 | 6.419 | 5.472 | 0 | 0 | 0 | 2 | 3 | 0
2022-04-03 15:00 | 0 | 872.2 | 725.18 | 1 | 3.5 | 27.59 | 100 | 100 | 57.952 | 57.952 | 4.982 | 2.212 | 65.146 | 0 | 0 | 190.199 | 190.199 | 190.199 | 208.588 | 248.88 | 299.339 | 0 | 0 | 0 | 0 | 0 | 0 | 190.198 | 190.199 | 63.54 | 19.36 | 100 | 33.75 | 0.95 | 347.5 | 0 | 0 | 0 | 0 | 0 | 0 | 6.531 | 6.401 | 5.457 | 0 | 0 | 0 | 2 | 3 | 0
2022-04-03 16:00 | 0 | 856 | 688.79 | 1 | 3.2 | 27.97 | 100 | 100 | 53.346 | 53.346 | 4.583 | 1.977 | 59.906 | 0 | 0 | 177.864 | 177.864 | 177.864 | 196.217 | 236.392 | 293.779 | 0 | 0 | 0 | 0 | 0 | 0 | 177.863 | 177.864 | 60.54 | 18.16 | 100 | 36.42 | 0.94 | 347.5 | 0 | 0 | 0 | 0 | 0 | 0 | 6.509 | 6.393 | 5.45 | 0 | 0 | 0 | 2 | 2 | 0
2022-04-03 17:00 | 0 | 830.8 | 666.69 | 1 | 2.9 | 30.37 | 100 | 100 | 49.97 | 49.97 | 5.262 | 1.865 | 57.097 | 0 | 0 | 171.639 | 171.639 | 171.639 | 189.766 | 228.809 | 285.131 | 0 | 0 | 0 | 0 | 0 | 0 | 171.638 | 171.639 | 60.2 | 17.53 | 100 | 36.63 | 0.94 | 347.5 | 0 | 0 | 0 | 0 | 0 | 0 | 6.373 | 6.345 | 5.409 | 0 | 0 | 0 | 2 | 2 | 0
2022-04-03 18:00 | 0 | 792 | 653.85 | 1 | 2.5 | 30.49 | 100 | 100 | 49.19 | 49.19 | 5.252 | 1.828 | 56.271 | 0 | 0 | 169.57 | 169.57 | 169.57 | 187.686 | 224.401 | 271.814 | 0 | 0 | 0 | 0 | 0 | 0 | 169.569 | 169.57 | 62.38 | 18.1 | 100 | 34.35 | 0.95 | 347.5 | 0 | 0 | 0 | 0 | 0 | 0 | 6.366 | 6.343 | 5.407 | 0 | 0 | 0 | 2 | 2 | 0
2022-04-03 19:00 | 0 | 835.5 | 724.14 | 1 | 2.1 | 30.48 | 100 | 100 | 57.553 | 57.553 | 5.895 | 2.259 | 65.708 | 0 | 0 | 192.611 | 192.611 | 192.611 | 210.728 | 248.526 | 286.744 | 0 | 0 | 0 | 0 | 0 | 0 | 192.61 | 192.611 | 67.17 | 20.07 | 100 | 29.92 | 0.96 | 347.5 | 0 | 0 | 0 | 0 | 0 | 0 | 6.367 | 6.343 | 5.407 | 0 | 0 | 0 | 2 | 2 | 0
2022-04-03 20:00 | 0 | 760.9 | 695.82 | 1 | 1.9 | 29.59 | 100 | 100 | 55.963 | 55.962 | 5.458 | 2.152 | 63.573 | 0 | 0 | 187.157 | 187.157 | 187.157 | 205.357 | 238.805 | 261.141 | 0 | 0 | 0 | 0 | 0 | 0 | 187.156 | 187.157 | 71.67 | 21.43 | 100 | 23.87 | 0.98 | 347.5 | 0 | 0 | 0 | 0 | 0 | 0 | 6.417 | 6.361 | 5.423 | 0 | 0 | 0 | 2 | 2 | 0
2022-04-03 21:00 | 0 | 612.5 | 586.49 | 1 | 1.1 | 29.28 | 100 | 100 | 33.009 | 33.009 | 4.12 | 1.102 | 38.231 | 0 | 0 | 121.227 | 121.227 | 121.227 | 139.457 | 201.283 | 210.21 | 0 | 0 | 0 | 0 | 0 | 0 | 121.226 | 121.227 | 57.67 | 15.7 | 100 | 16.76 | 0.99 | 347.5 | 0 | 0 | 0 | 0 | 0 | 0 | 6.434 | 6.367 | 5.428 | 0 | 0 | 0 | 2 | 2 | 0
2022-04-03 22:00 | 0 | 376.1 | 371.39 | 1 | 2.4 | 23.47 | 100 | 100 | 0 | 0 | 0 | 0.521 | 0 | 5.263 | 0 | 5.263 | 5.263 | 5.263 | 24.044 | 127.462 | 129.078 | 0 | 0 | 0 | 0 | 0 | 0 | -0.001 | 0 | 4.08 | 0 | 0 | 9.08 | 1 | 347.5 | 0 | 0 | 0 | 0 | 0 | 0 | 6.771 | 6.483 | 5.527 | 0 | 0 | 0 | 2 | 2 | 0
2022-04-03 23:00 | 0 | 0 | 0 | 0 | 2.2 | 23.35 | 100 | 100 | 0 | 0 | 0 | 0 | 0 | 0 | 0 | 0 | 0 | 0 | 0 | 0 | 0 | 0 | 0 | 0 | 0 | 0 | 0 | -0.001 | 0 | 0 | 0 | 0 | 0 | 0 | 289.14 | 0 | 0 | 0 | 0 | -16.942 | 0 | 5.681 | 6.079 | 5.182 | 0 | 0 | 0 | 2 | 2 | 0
2022-04-04 | 0 | 0 | 0 | 0 | 2.1 | 23.35 | 100 | 100 | 0 | 0 | 0 | 0 | 0 | 0 | 0 | 0 | 0 | 0 | 0 | 0 | 0 | 0 | 0 | 0 | 0 | 0 | 0 | -0.001 | 0 | 0 | 0 | 0 | 0 | 0 | 245.26 | 0 | 0 | 0 | 0 | -12.738 | 0 | 3.445 | 5.016 | 4.276 | 0 | 0 | 0 | 1 | 1 | 0
2022-04-04 01:00 | 0 | 0 | 0 | 0 | 2.2 | 23.61 | 100 | 100 | 0 | 0 | 0 | 0 | 0 | 0 | 0 | 0 | 0 | 0 | 0 | 0 | 0 | 0 | 0 | 0 | 0 | 0 | 0 | -0.001 | 0 | 0 | 0 | 0 | 0 | 0 | 210.48 | 0 | 0 | 0 | 0 | -10.097 | 0 | 2.321 | 4.197 | 3.578 | 0 | 0 | 0 | 1 | 1 | 0
2022-04-04 02:00 | 0 | 0 | 0 | 0 | 2.2 | 21.92 | 100 | 100 | 0 | 0 | 0 | 0 | 0 | 0 | 0 | 0 | 0 | 0 | 0 | 0 | 0 | 0 | 0 | 0 | 0 | 0 | 0 | -0.001 | 0 | 0 | 0 | 0 | 0 | 0 | 181.65 | 0 | 0 | 0 | 0 | -8.366 | 0 | 1.74 | 3.577 | 3.049 | 0 | 0 | 0 | 1 | 1 | 0
2022-04-04 03:00 | 0 | 0 | 0 | 0 | 2.2 | 20.83 | 100 | 100 | 0 | 0 | 0 | 0 | 0 | 0 | 0 | 0 | 0 | 0 | 0 | 0 | 0 | 0 | 0 | 0 | 0 | 0 | 0 | -0.001 | 0 | 0 | 0 | 0 | 0 | 0 | 157.38 | 0 | 0 | 0 | 0 | -7.046 | 0 | 1.39 | 3.053 | 2.603 | 0 | 0 | 0 | 1 | 1 | 0
2022-04-04 04:00 | 0 | 0 | 0 | 0 | 2.2 | 20.92 | 100 | 100 | 0 | 0 | 0 | 0 | 0 | 0 | 0 | 0 | 0 | 0 | 0 | 0 | 0 | 0 | 0 | 0 | 0 | 0 | 0 | -0.001 | 0 | 0 | 0 | 0 | 0 | 0 | 136.85 | 0 | 0 | 0 | 0 | -5.959 | 0 | 1.158 | 2.591 | 2.209 | 0 | 0 | 0 | 1 | 1 | 0
2022-04-04 05:00 | 0 | 0 | 0 | 0 | 2.1 | 19.96 | 100 | 100 | 0 | 0 | 0 | 0 | 0 | 0 | 0 | 0 | 0 | 0 | 0 | 0 | 0 | 0 | 0 | 0 | 0 | 0 | 0 | -0.001 | 0 | 0 | 0 | 0 | 0 | 0 | 119.22 | 0 | 0 | 0 | 0 | -5.119 | 0 | 1.008 | 2.22 | 1.892 | 0 | 0 | 0 | 1 | 1 | 0
2022-04-04 06:00 | 0 | 0 | 0 | 0 | 1.9 | 19.51 | 100 | 100 | 0 | 0 | 0 | 0 | 0 | 0 | 0 | 0 | 0 | 0 | 0 | 0 | 0 | 0 | 0 | 0 | 0 | 0 | 0 | -0.001 | 0 | 0 | 0 | 0 | 0 | 0 | 104.07 | 0 | 0 | 0 | 0 | -4.397 | 0 | 0.89 | 1.893 | 1.613 | 0 | 0 | 0 | 1 | 1 | 0
2022-04-04 07:00 | 0 | 0 | 0 | 0 | 2.1 | 18.91 | 100 | 100 | 0 | 0 | 0 | 0 | 0 | 0 | 0 | 0 | 0 | 0 | 0 | 0 | 0 | 0 | 0 | 0 | 0 | 0 | 0 | -0.001 | 0 | 0 | 0 | 0 | 0 | 0 | 91.02 | 0 | 0 | 0 | 0 | -3.788 | 0 | 0.795 | 1.616 | 1.377 | 0 | 0 | 0 | 1 | 1 | 0
2022-04-04 08:00 | 0 | 0 | 0 | 0 | 1.9 | 19.36 | 100 | 100 | 0 | 0 | 0 | 0 | 0 | 0 | 0 | 0 | 0 | 0 | 0 | 0 | 0 | 0 | 0 | 0 | 0 | 0 | 0 | -0.001 | 0 | 0 | 0 | 0 | 0 | 0 | 79.92 | 0 | 0 | 0 | 0 | -3.222 | 0 | 0.705 | 1.359 | 1.158 | 0 | 0 | 0 | 1 | 1 | 0
2022-04-04 09:00 | 0 | 0 | 0 | 0 | 1.4 | 18.81 | 100 | 100 | 0 | 0 | 0 | 0 | 0 | 0 | 0 | 0 | 0 | 0 | 0 | 0 | 0 | 0 | 0 | 0 | 0 | 0 | 0 | -0.001 | 0 | 0 | 0 | 0 | 0 | 0 | 70.36 | 0 | 0 | 0 | 0 | -2.775 | 0 | 0.63 | 1.158 | 0.987 | 0 | 0 | 0 | 1 | 1 | 0
2022-04-04 10:00 | 0 | 0 | 0 | 0 | 1.4 | 20.36 | 100 | 100 | 0 | 0 | 0 | 0 | 0 | 0 | 0 | 0 | 0 | 0 | 0 | 0 | 0 | 0 | 0 | 0 | 0 | 0 | 0 | -0.001 | 0 | 0 | 0 | 0 | 0 | 0 | 62.44 | 0 | 0 | 0 | 0 | -2.298 | 0 | 0.544 | 0.947 | 0.807 | 0 | 0 | 0 | 1 | 1 | 0
2022-04-04 11:00 | 0 | 0 | 0 | 1 | 1.3 | 20.42 | 100 | 100 | 0 | 0 | 0 | 0 | 0 | 0 | 0 | 0 | 0 | 0 | 0 | 0 | 0 | 0 | 0 | 0 | 0 | 0 | 0 | -0.001 | 0 | 0 | 0 | 0 | 8.09 | 1 | 55.73 | 0 | 0 | 0 | 0 | -1.95 | 0 | 0.477 | 0.795 | 0.678 | 0 | 0 | 0 | 1 | 1 | 0
2022-04-04 12:00 | 0 | 175.4 | 168.73 | 1 | 1.3 | 21.13 | 100 | 100 | 0 | 0 | 0 | 0.521 | 0 | 0 | 0 | 0 | 0 | 0 | 35.522 | 57.909 | 60.197 | 0 | 0 | 0 | 0 | 0 | 0 | -0.001 | 0 | 0 | 0 | 0 | 15.85 | 0.99 | 166.4 | 0 | 0 | 0 | 0 | 32.127 | 0 | 0.726 | 1.44 | 1.228 | 0 | 0 | 0 | 2 | 2 | 0
2022-04-04 13:00 | 0 | 307 | 282.37 | 1 | 1.3 | 21.27 | 100 | 100 | 0 | 0 | 0 | 0.521 | 0 | 19.278 | 0 | 19.278 | 19.278 | 19.278 | 83.457 | 96.909 | 105.362 | 0 | 0 | 0 | 0 | 0 | 0 | -0.001 | 0 | 18.3 | 0 | 0 | 23.11 | 0.98 | 347.5 | 0 | 0 | 0 | 0 | 52.57 | 0 | 3.092 | 4.598 | 3.92 | 0 | 0 | 0 | 1 | 1 | 0
2022-04-04 14:00 | 0 | 225.9 | 196.83 | 1 | 1.5 | 25.44 | 100 | 100 | 0 | 0 | 0 | 0.521 | 0 | 38.766 | 0 | 38.766 | 38.766 | 38.766 | 57.359 | 67.551 | 77.529 | 0 | 0 | 0 | 0 | 0 | 0 | -0.001 | 0 | 50 | 0 | 0 | 29.39 | 0.97 | 347.5 | 0 | 0 | 0 | 0 | 0 | 0 | 6.655 | 6.444 | 5.493 | 0 | 0 | 0 | 1 | 1 | 0
2022-04-04 15:00 | 0 | 253.6 | 209.89 | 1 | 1.9 | 26.28 | 100 | 100 | 0 | 0 | 0 | 0.521 | 0 | 41.78 | 0 | 41.78 | 41.78 | 41.78 | 60.293 | 72.035 | 87.036 | 0 | 0 | 0 | 0 | 0 | 0 | -0.001 | 0 | 48 | 0 | 0 | 34.14 | 0.95 | 347.5 | 0 | 0 | 0 | 0 | 0 | 0 | 6.607 | 6.427 | 5.479 | 0 | 0 | 0 | 1 | 1 | 0
2022-04-04 16:00 | 0 | 542 | 433.94 | 1 | 1.7 | 26.85 | 100 | 100 | 29.118 | 29.118 | 2.482 | 0.912 | 32.512 | 0 | 0 | 104.971 | 104.971 | 104.971 | 123.429 | 148.927 | 186.014 | 0 | 0 | 0 | 0 | 0 | 0 | 104.97 | 104.971 | 56.43 | 15.65 | 100 | 36.81 | 0.94 | 347.5 | 0 | 0 | 0 | 0 | 0 | 0 | 6.574 | 6.416 | 5.469 | 0 | 0 | 0 | 2 | 2 | 0
2022-04-04 17:00 | 0 | 577 | 460.76 | 1 | 1.7 | 28.73 | 100 | 100 | 30.534 | 30.534 | 3.648 | 0.999 | 35.182 | 0 | 0 | 112.672 | 112.672 | 112.672 | 130.953 | 158.131 | 198.026 | 0 | 0 | 0 | 0 | 0 | 0 | 112.671 | 112.672 | 56.9 | 15.42 | 100 | 37.01 | 0.94 | 347.5 | 0 | 0 | 0 | 0 | 0 | 0 | 6.466 | 6.378 | 5.437 | 0 | 0 | 0 | 2 | 2 | 0
2022-04-04 18:00 | 0 | 579.2 | 476.13 | 1 | 1.6 | 28.77 | 100 | 100 | 32.27 | 32.27 | 3.824 | 1.065 | 37.159 | 0 | 0 | 118.226 | 118.226 | 118.226 | 136.504 | 163.409 | 198.781 | 0 | 0 | 0 | 0 | 0 | 0 | 118.225 | 118.226 | 59.48 | 16.23 | 100 | 34.71 | 0.95 | 347.5 | 0 | 0 | 0 | 0 | 0 | 0 | 6.463 | 6.377 | 5.437 | 0 | 0 | 0 | 2 | 2 | 0
2022-04-04 19:00 | 0 | 407.2 | 351.75 | 1 | 1.2 | 28.93 | 100 | 100 | 21.034 | 21.034 | 3.436 | 0.708 | 25.178 | 0 | 0 | 84.005 | 84.005 | 84.005 | 102.267 | 120.721 | 139.751 | 0 | 0 | 0 | 0 | 0 | 0 | 84.004 | 84.005 | 60.11 | 15.05 | 100 | 30.25 | 0.96 | 347.5 | 0 | 0 | 0 | 0 | 0 | 0 | 6.454 | 6.374 | 5.434 | 0 | 0 | 0 | 2 | 2 | 0
2022-04-04 20:00 | 0 | 212.3 | 193.68 | 1 | 0.6 | 27.6 | 100 | 100 | 0 | 0 | 0 | 0.521 | 0 | 38.737 | 0 | 38.737 | 38.737 | 38.737 | 57.125 | 66.469 | 72.861 | 0 | 0 | 0 | 0 | 0 | 0 | -0.001 | 0 | 53.17 | 0 | 0 | 24.18 | 0.98 | 347.5 | 0 | 0 | 0 | 0 | 0 | 0 | 6.53 | 6.401 | 5.457 | 0 | 0 | 0 | 2 | 2 | 0
2022-04-04 21:00 | 0 | 70.4 | 67.31 | 1 | 0.5 | 26.92 | 100 | 100 | 0 | 0 | 0 | 0.521 | 0 | 0 | 0 | 0 | 0 | 0 | 15.767 | 23.099 | 24.161 | 0 | 0 | 0 | 0 | 0 | 0 | -0.001 | 0 | 0 | 0 | 0 | 17.05 | 0.99 | 339.19 | 0 | 0 | 0 | 0 | -2.412 | 0 | 6.404 | 6.356 | 5.419 | 0 | 0 | 0 | 1 | 1 | 0
2022-04-04 22:00 | 0 | 43.3 | 42.72 | 1 | 1.8 | 23.95 | 100 | 100 | 0 | 0 | 0 | 0.521 | 0 | 0 | 0 | 0 | 0 | 0 | 2.615 | 14.663 | 14.861 | 0 | 0 | 0 | 0 | 0 | 0 | -0.001 | 0 | 0 | 0 | 0 | 9.36 | 1 | 291.43 | 0 | 0 | 0 | 0 | -13.865 | 0 | 5.411 | 5.975 | 5.094 | 0 | 0 | 0 | 1 | 1 | 0
2022-04-04 23:00 | 0 | 0 | 0 | 0 | 2 | 22.93 | 100 | 100 | 0 | 0 | 0 | 0 | 0 | 0 | 0 | 0 | 0 | 0 | 0 | 0 | 0 | 0 | 0 | 0 | 0 | 0 | 0 | -0.001 | 0 | 0 | 0 | 0 | 0 | 0 | 246.94 | 0 | 0 | 0 | 0 | -12.914 | 0 | 3.529 | 5.066 | 4.319 | 0 | 0 | 0 | 2 | 2 | 0
2022-04-05 | 0 | 0 | 0 | 0 | 2.4 | 23.07 | 100 | 100 | 0 | 0 | 0 | 0 | 0 | 0 | 0 | 0 | 0 | 0 | 0 | 0 | 0 | 0 | 0 | 0 | 0 | 0 | 0 | -0.001 | 0 | 0 | 0 | 0 | 0 | 0 | 211.73 | 0 | 0 | 0 | 0 | -10.22 | 0 | 2.368 | 4.239 | 3.614 | 0 | 0 | 0 | 1 | 1 | 0
2022-04-05 01:00 | 0 | 0 | 0 | 0 | 2.6 | 23.21 | 100 | 100 | 0 | 0 | 0 | 0 | 0 | 0 | 0 | 0 | 0 | 0 | 0 | 0 | 0 | 0 | 0 | 0 | 0 | 0 | 0 | -0.001 | 0 | 0 | 0 | 0 | 0 | 0 | 182.92 | 0 | 0 | 0 | 0 | -8.365 | 0 | 1.74 | 3.576 | 3.049 | 0 | 0 | 0 | 1 | 1 | 0
2022-04-05 02:00 | 0 | 0 | 0 | 0 | 2.8 | 22.42 | 100 | 100 | 0 | 0 | 0 | 0 | 0 | 0 | 0 | 0 | 0 | 0 | 0 | 0 | 0 | 0 | 0 | 0 | 0 | 0 | 0 | -0.001 | 0 | 0 | 0 | 0 | 0 | 0 | 158.7 | 0 | 0 | 0 | 0 | -7.031 | 0 | 1.386 | 3.047 | 2.598 | 0 | 0 | 0 | 1 | 1 | 0
2022-04-05 03:00 | 0 | 0 | 0 | 0 | 3.1 | 21.87 | 100 | 100 | 0 | 0 | 0 | 0 | 0 | 0 | 0 | 0 | 0 | 0 | 0 | 0 | 0 | 0 | 0 | 0 | 0 | 0 | 0 | -0.001 | 0 | 0 | 0 | 0 | 0 | 0 | 138.11 | 0 | 0 | 0 | 0 | -5.975 | 0 | 1.161 | 2.598 | 2.215 | 0 | 0 | 0 | 1 | 1 | 0
2022-04-05 04:00 | 0 | 0 | 0 | 0 | 3.2 | 21.73 | 100 | 100 | 0 | 0 | 0 | 0 | 0 | 0 | 0 | 0 | 0 | 0 | 0 | 0 | 0 | 0 | 0 | 0 | 0 | 0 | 0 | -0.001 | 0 | 0 | 0 | 0 | 0 | 0 | 120.55 | 0 | 0 | 0 | 0 | -5.098 | 0 | 1.004 | 2.21 | 1.884 | 0 | 0 | 0 | 1 | 1 | 0
2022-04-05 05:00 | 0 | 0 | 0 | 0 | 2.9 | 20.95 | 100 | 100 | 0 | 0 | 0 | 0 | 0 | 0 | 0 | 0 | 0 | 0 | 0 | 0 | 0 | 0 | 0 | 0 | 0 | 0 | 0 | -0.001 | 0 | 0 | 0 | 0 | 0 | 0 | 105.42 | 0 | 0 | 0 | 0 | -4.392 | 0 | 0.89 | 1.891 | 1.612 | 0 | 0 | 0 | 1 | 1 | 0
2022-04-05 06:00 | 0 | 0 | 0 | 0 | 2.6 | 20.44 | 100 | 100 | 0 | 0 | 0 | 0 | 0 | 0 | 0 | 0 | 0 | 0 | 0 | 0 | 0 | 0 | 0 | 0 | 0 | 0 | 0 | -0.001 | 0 | 0 | 0 | 0 | 0 | 0 | 92.4 | 0 | 0 | 0 | 0 | -3.781 | 0 | 0.794 | 1.612 | 1.374 | 0 | 0 | 0 | 1 | 1 | 0
2022-04-05 07:00 | 0 | 0 | 0 | 0 | 2.6 | 20.41 | 100 | 100 | 0 | 0 | 0 | 0 | 0 | 0 | 0 | 0 | 0 | 0 | 0 | 0 | 0 | 0 | 0 | 0 | 0 | 0 | 0 | -0.001 | 0 | 0 | 0 | 0 | 0 | 0 | 81.25 | 0 | 0 | 0 | 0 | -3.236 | 0 | 0.707 | 1.365 | 1.164 | 0 | 0 | 0 | 1 | 1 | 0
2022-04-05 08:00 | 0 | 0 | 0 | 0 | 2.9 | 20.22 | 100 | 100 | 0 | 0 | 0 | 0 | 0 | 0 | 0 | 0 | 0 | 0 | 0 | 0 | 0 | 0 | 0 | 0 | 0 | 0 | 0 | -0.001 | 0 | 0 | 0 | 0 | 0 | 0 | 71.7 | 0 | 0 | 0 | 0 | -2.772 | 0 | 0.629 | 1.157 | 0.986 | 0 | 0 | 0 | 1 | 1 | 0
2022-04-05 09:00 | 0 | 0 | 0 | 0 | 3.4 | 19.68 | 100 | 100 | 0 | 0 | 0 | 0 | 0 | 0 | 0 | 0 | 0 | 0 | 0 | 0 | 0 | 0 | 0 | 0 | 0 | 0 | 0 | -0.001 | 0 | 0 | 0 | 0 | 0 | 0 | 63.48 | 0 | 0 | 0 | 0 | -2.385 | 0 | 0.56 | 0.985 | 0.84 | 0 | 0 | 0 | 1 | 1 | 0
2022-04-05 10:00 | 0 | 0 | 0 | 0 | 4.2 | 20.22 | 100 | 100 | 0 | 0 | 0 | 0 | 0 | 0 | 0 | 0 | 0 | 0 | 0 | 0 | 0 | 0 | 0 | 0 | 0 | 0 | 0 | -0.001 | 0 | 0 | 0 | 0 | 0 | 0 | 56.58 | 0 | 0 | 0 | 0 | -2.004 | 0 | 0.487 | 0.819 | 0.698 | 0 | 0 | 0 | 1 | 1 | 0
2022-04-05 11:00 | 0 | 0 | 0 | 1 | 4.1 | 20.04 | 100 | 100 | 0 | 0 | 0 | 0 | 0 | 0 | 0 | 0 | 0 | 0 | 0 | 0 | 0 | 0 | 0 | 0 | 0 | 0 | 0 | -0.001 | 0 | 0 | 0 | 0 | 8.45 | 1 | 50.7 | 0 | 0 | 0 | 0 | -1.707 | 0 | 0.427 | 0.691 | 0.589 | 0 | 0 | 0 | 1 | 1 | 0
2022-04-05 12:00 | 0 | 335.3 | 321.97 | 1 | 4.4 | 20.27 | 100 | 100 | 0 | 0 | 0 | 0.521 | 0 | 0 | 0 | 0 | 0 | 0 | 67.174 | 110.499 | 115.075 | 0 | 0 | 0 | 0 | 0 | 0 | -0.001 | 0 | 0 | 0 | 0 | 16.21 | 0.99 | 265.61 | 0 | 0 | 0 | 0 | 62.385 | 0 | 0.969 | 2.062 | 1.758 | 0 | 0 | 0 | 2 | 2 | 0
2022-04-05 13:00 | 0 | 590.9 | 541.98 | 1 | 4.6 | 20.47 | 100 | 100 | 34.329 | 34.329 | 1.907 | 1.065 | 37.301 | 0 | 0 | 118.203 | 118.203 | 118.203 | 160.074 | 186.006 | 202.797 | 0 | 0 | 0 | 0 | 0 | 0 | 118.202 | 118.203 | 58.29 | 16.93 | 100 | 23.48 | 0.98 | 347.5 | 0 | 0 | 0 | 0 | 23.772 | 0 | 6.393 | 6.319 | 5.387 | 0 | 0 | 0 | 2 | 2 | 0
2022-04-05 14:00 | 0 | 684.7 | 594.34 | 1 | 4.8 | 24.68 | 100 | 100 | 46.665 | 46.665 | 2.559 | 1.574 | 50.799 | 0 | 0 | 154.36 | 154.36 | 154.36 | 173.025 | 203.977 | 234.989 | 0 | 0 | 0 | 0 | 0 | 0 | 154.359 | 154.36 | 65.69 | 19.86 | 100 | 29.77 | 0.97 | 347.5 | 0 | 0 | 0 | 0 | 0 | 0 | 6.7 | 6.459 | 5.506 | 0 | 0 | 0 | 2 | 2 | 0
2022-04-05 15:00 | 0 | 826.8 | 681.15 | 1 | 5 | 26.83 | 100 | 100 | 53.519 | 53.519 | 4.184 | 1.96 | 59.664 | 0 | 0 | 176.944 | 176.944 | 176.944 | 195.405 | 233.772 | 283.758 | 0 | 0 | 0 | 0 | 0 | 0 | 176.943 | 176.944 | 62.36 | 18.86 | 100 | 34.53 | 0.95 | 347.5 | 0 | 0 | 0 | 0 | 0 | 0 | 6.575 | 6.416 | 5.47 | 0 | 0 | 0 | 2 | 2 | 0
2022-04-05 16:00 | 0 | 853.9 | 680.19 | 1 | 5.3 | 27.29 | 100 | 100 | 52.522 | 52.522 | 4.257 | 1.921 | 58.7 | 0 | 0 | 174.757 | 174.757 | 174.757 | 193.174 | 233.442 | 293.058 | 0 | 0 | 0 | 0 | 0 | 0 | 174.756 | 174.757 | 59.63 | 17.92 | 100 | 37.2 | 0.94 | 347.5 | 0 | 0 | 0 | 0 | 0 | 0 | 6.548 | 6.407 | 5.462 | 0 | 0 | 0 | 2 | 2 | 0
2022-04-05 17:00 | 0 | 871.1 | 692.17 | 1 | 5.5 | 28.89 | 100 | 100 | 52.957 | 52.957 | 4.969 | 1.983 | 59.909 | 0 | 0 | 178.159 | 178.159 | 178.159 | 196.425 | 237.552 | 298.962 | 0 | 0 | 0 | 0 | 0 | 0 | 178.158 | 178.159 | 59.59 | 17.71 | 100 | 37.38 | 0.94 | 347.5 | 0 | 0 | 0 | 0 | 0 | 0 | 6.457 | 6.375 | 5.435 | 0 | 0 | 0 | 2 | 2 | 0
2022-04-05 18:00 | 0 | 813.1 | 665.55 | 1 | 5.6 | 28.8 | 100 | 100 | 50.929 | 50.928 | 4.733 | 1.876 | 57.538 | 0 | 0 | 172.292 | 172.292 | 172.292 | 190.566 | 228.416 | 279.056 | 0 | 0 | 0 | 0 | 0 | 0 | 172.291 | 172.292 | 61.74 | 18.25 | 100 | 35.06 | 0.95 | 347.5 | 0 | 0 | 0 | 0 | 0 | 0 | 6.462 | 6.377 | 5.436 | 0 | 0 | 0 | 2 | 2 | 0
2022-04-05 19:00 | 0 | 727.8 | 626.58 | 1 | 5.4 | 28.96 | 100 | 100 | 47.881 | 47.88 | 4.528 | 1.728 | 54.136 | 0 | 0 | 163.743 | 163.743 | 163.743 | 182.002 | 215.042 | 249.781 | 0 | 0 | 0 | 0 | 0 | 0 | 163.742 | 163.743 | 65.55 | 19.17 | 100 | 30.58 | 0.96 | 347.5 | 0 | 0 | 0 | 0 | 0 | 0 | 6.453 | 6.374 | 5.433 | 0 | 0 | 0 | 2 | 2 | 0
2022-04-05 20:00 | 0 | 703.4 | 640.14 | 1 | 5 | 27.65 | 100 | 100 | 50.825 | 50.825 | 4.218 | 1.841 | 56.885 | 0 | 0 | 170.309 | 170.309 | 170.309 | 188.692 | 219.695 | 241.407 | 0 | 0 | 0 | 0 | 0 | 0 | 170.308 | 170.309 | 70.55 | 21.05 | 100 | 24.49 | 0.98 | 347.5 | 0 | 0 | 0 | 0 | 0 | 0 | 6.528 | 6.4 | 5.456 | 0 | 0 | 0 | 2 | 2 | 0
2022-04-05 21:00 | 0 | 570.9 | 544.94 | 1 | 3.9 | 27.23 | 100 | 100 | 29.654 | 29.654 | 2.742 | 0.938 | 33.335 | 0 | 0 | 107.317 | 107.317 | 107.317 | 125.739 | 187.024 | 195.933 | 0 | 0 | 0 | 0 | 0 | 0 | 107.316 | 107.317 | 54.77 | 15.13 | 100 | 17.34 | 0.99 | 347.5 | 0 | 0 | 0 | 0 | 0 | 0 | 6.552 | 6.408 | 5.463 | 0 | 0 | 0 | 2 | 2 | 0
2022-04-05 22:00 | 0 | 373.6 | 368.31 | 1 | 4.1 | 22.72 | 100 | 100 | 0 | 0 | 0 | 0.521 | 0 | 2.397 | 0 | 2.397 | 2.397 | 2.397 | 21.251 | 126.406 | 128.22 | 0 | 0 | 0 | 0 | 0 | 0 | -0.001 | 0 | 1.87 | 0 | 0 | 9.65 | 1 | 347.5 | 0 | 0 | 0 | 0 | 0 | 0 | 6.816 | 6.498 | 5.54 | 0 | 0 | 0 | 2 | 2 | 0
2022-04-05 23:00 | 0 | 0 | 0 | 0 | 4.3 | 22.21 | 100 | 100 | 0 | 0 | 0 | 0 | 0 | 0 | 0 | 0 | 0 | 0 | 0 | 0 | 0 | 0 | 0 | 0 | 0 | 0 | 0 | -0.001 | 0 | 0 | 0 | 0 | 0 | 0 | 288.82 | 0 | 0 | 0 | 0 | -17.033 | 0 | 5.734 | 6.1 | 5.2 | 0 | 0 | 0 | 2 | 2 | 0
2022-04-06 | 0 | 0 | 0 | 0 | 4.9 | 21.86 | 100 | 100 | 0 | 0 | 0 | 0 | 0 | 0 | 0 | 0 | 0 | 0 | 0 | 0 | 0 | 0 | 0 | 0 | 0 | 0 | 0 | -0.001 | 0 | 0 | 0 | 0 | 0 | 0 | 244.68 | 0 | 0 | 0 | 0 | -12.814 | 0 | 3.482 | 5.038 | 4.295 | 0 | 0 | 0 | 1 | 1 | 0
2022-04-06 01:00 | 0 | 0 | 0 | 0 | 5.2 | 21.7 | 100 | 100 | 0 | 0 | 0 | 0 | 0 | 0 | 0 | 0 | 0 | 0 | 0 | 0 | 0 | 0 | 0 | 0 | 0 | 0 | 0 | -0.001 | 0 | 0 | 0 | 0 | 0 | 0 | 209.64 | 0 | 0 | 0 | 0 | -10.17 | 0 | 2.349 | 4.222 | 3.599 | 0 | 0 | 0 | 1 | 1 | 0
2022-04-06 02:00 | 0 | 0 | 0 | 0 | 5.5 | 20.22 | 100 | 100 | 0 | 0 | 0 | 0 | 0 | 0 | 0 | 0 | 0 | 0 | 0 | 0 | 0 | 0 | 0 | 0 | 0 | 0 | 0 | -0.001 | 0 | 0 | 0 | 0 | 0 | 0 | 180.67 | 0 | 0 | 0 | 0 | -8.409 | 0 | 1.753 | 3.593 | 3.063 | 0 | 0 | 0 | 1 | 1 | 0
2022-04-06 03:00 | 0 | 0 | 0 | 0 | 5.7 | 18.51 | 100 | 100 | 0 | 0 | 0 | 0 | 0 | 0 | 0 | 0 | 0 | 0 | 0 | 0 | 0 | 0 | 0 | 0 | 0 | 0 | 0 | -0.001 | 0 | 0 | 0 | 0 | 0 | 0 | 156.19 | 0 | 0 | 0 | 0 | -7.108 | 0 | 1.404 | 3.079 | 2.625 | 0 | 0 | 0 | 1 | 1 | 0
2022-04-06 04:00 | 0 | 0 | 0 | 0 | 5.6 | 18.23 | 100 | 100 | 0 | 0 | 0 | 0 | 0 | 0 | 0 | 0 | 0 | 0 | 0 | 0 | 0 | 0 | 0 | 0 | 0 | 0 | 0 | -0.001 | 0 | 0 | 0 | 0 | 0 | 0 | 135.44 | 0 | 0 | 0 | 0 | -6.024 | 0 | 1.171 | 2.62 | 2.233 | 0 | 0 | 0 | 1 | 1 | 0
2022-04-06 05:00 | 0 | 0 | 0 | 0 | 5.3 | 16.59 | 100 | 100 | 0 | 0 | 0 | 0 | 0 | 0 | 0 | 0 | 0 | 0 | 0 | 0 | 0 | 0 | 0 | 0 | 0 | 0 | 0 | -0.001 | 0 | 0 | 0 | 0 | 0 | 0 | 117.51 | 0 | 0 | 0 | 0 | -5.202 | 0 | 1.022 | 2.257 | 1.924 | 0 | 0 | 0 | 1 | 1 | 0
2022-04-06 06:00 | 0 | 0 | 0 | 0 | 5.1 | 14.79 | 100 | 100 | 0 | 0 | 0 | 0 | 0 | 0 | 0 | 0 | 0 | 0 | 0 | 0 | 0 | 0 | 0 | 0 | 0 | 0 | 0 | -0.001 | 0 | 0 | 0 | 0 | 0 | 0 | 101.93 | 0 | 0 | 0 | 0 | -4.523 | 0 | 0.91 | 1.95 | 1.662 | 0 | 0 | 0 | 1 | 1 | 0
2022-04-06 07:00 | 0 | 0 | 0 | 0 | 4.9 | 14.43 | 100 | 100 | 0 | 0 | 0 | 0 | 0 | 0 | 0 | 0 | 0 | 0 | 0 | 0 | 0 | 0 | 0 | 0 | 0 | 0 | 0 | -0.001 | 0 | 0 | 0 | 0 | 0 | 0 | 88.55 | 0 | 0 | 0 | 0 | -3.886 | 0 | 0.811 | 1.66 | 1.415 | 0 | 0 | 0 | 1 | 1 | 0
2022-04-06 08:00 | 0 | 0 | 0 | 0 | 4.6 | 13.06 | 100 | 100 | 0 | 0 | 0 | 0 | 0 | 0 | 0 | 0 | 0 | 0 | 0 | 0 | 0 | 0 | 0 | 0 | 0 | 0 | 0 | -0.001 | 0 | 0 | 0 | 0 | 0 | 0 | 76.89 | 0 | 0 | 0 | 0 | -3.383 | 0 | 0.731 | 1.432 | 1.22 | 0 | 0 | 0 | 1 | 1 | 0
2022-04-06 09:00 | 0 | 0 | 0 | 0 | 4.2 | 12.75 | 100 | 100 | 0 | 0 | 0 | 0 | 0 | 0 | 0 | 0 | 0 | 0 | 0 | 0 | 0 | 0 | 0 | 0 | 0 | 0 | 0 | -0.001 | 0 | 0 | 0 | 0 | 0 | 0 | 66.89 | 0 | 0 | 0 | 0 | -2.904 | 0 | 0.652 | 1.216 | 1.036 | 0 | 0 | 0 | 1 | 1 | 0
2022-04-06 10:00 | 0 | 0 | 0 | 0 | 3.8 | 13.4 | 100 | 100 | 0 | 0 | 0 | 0 | 0 | 0 | 0 | 0 | 0 | 0 | 0 | 0 | 0 | 0 | 0 | 0 | 0 | 0 | 0 | -0.001 | 0 | 0 | 0 | 0 | 0 | 0 | 58.45 | 0 | 0 | 0 | 0 | -2.449 | 0 | 0.572 | 1.013 | 0.864 | 0 | 0 | 0 | 1 | 1 | 0
2022-04-06 11:00 | 0 | 0 | 0 | 1 | 3.8 | 13.19 | 100 | 100 | 0 | 0 | 0 | 0 | 0 | 0 | 0 | 0 | 0 | 0 | 0 | 0 | 0 | 0 | 0 | 0 | 0 | 0 | 0 | -0.001 | 0 | 0 | 0 | 0 | 8.81 | 1 | 51.24 | 0 | 0 | 0 | 0 | -2.092 | 0 | 0.505 | 0.857 | 0.73 | 0 | 0 | 0 | 1 | 1 | 0
2022-04-06 12:00 | 0 | 602.7 | 577.66 | 1 | 4.4 | 14.64 | 100 | 100 | 0 | 0 | 0 | 0.521 | 0 | 25.322 | 0 | 25.322 | 25.322 | 25.322 | 119.433 | 198.252 | 206.847 | 0 | 0 | 0 | 0 | 0 | 0 | -0.001 | 0 | 12.24 | 0 | 0 | 16.58 | 0.99 | 347.5 | 0 | 0 | 0 | 0 | 85.998 | 0 | 1.933 | 3.336 | 2.844 | 0 | 0 | 0 | 2 | 2 | 0
2022-04-06 13:00 | 0 | 765.2 | 699.86 | 1 | 4.3 | 15.57 | 100 | 100 | 59.01 | 59.01 | 2.965 | 2.15 | 64.124 | 0 | 0 | 187.005 | 187.005 | 187.005 | 206.559 | 240.193 | 262.617 | 0 | 0 | 0 | 0 | 0 | 0 | 187.004 | 187.005 | 71.21 | 22.47 | 100 | 23.85 | 0.98 | 347.5 | 0 | 0 | 0 | 0 | 0 | 0 | 7.251 | 6.641 | 5.662 | 0 | 0 | 0 | 2 | 2 | 0
2022-04-06 14:00 | 0 | 828.3 | 716.26 | 1 | 3.6 | 19.69 | 100 | 100 | 59.261 | 59.26 | 3.611 | 2.191 | 65.063 | 0 | 0 | 189.155 | 189.155 | 189.155 | 208.303 | 245.82 | 284.273 | 0 | 0 | 0 | 0 | 0 | 0 | 189.154 | 189.155 | 66.54 | 20.85 | 100 | 30.15 | 0.96 | 347.5 | 0 | 0 | 0 | 0 | 0 | 0 | 6.998 | 6.559 | 5.591 | 0 | 0 | 0 | 2 | 2 | 0
2022-04-06 15:00 | 0 | 900.1 | 738.1 | 1 | 3 | 20.43 | 100 | 100 | 60.263 | 60.263 | 3.919 | 2.255 | 66.437 | 0 | 0 | 192.377 | 192.377 | 192.377 | 211.453 | 253.316 | 308.914 | 0 | 0 | 0 | 0 | 0 | 0 | 192.376 | 192.377 | 62.28 | 19.51 | 100 | 34.91 | 0.95 | 347.5 | 0 | 0 | 0 | 0 | 0 | 0 | 6.953 | 6.544 | 5.579 | 0 | 0 | 0 | 2 | 2 | 0
2022-04-06 16:00 | 0 | 919.7 | 728.86 | 1 | 2.6 | 20.8 | 100 | 100 | 58.628 | 58.628 | 3.632 | 2.162 | 64.422 | 0 | 0 | 187.631 | 187.631 | 187.631 | 206.671 | 250.146 | 315.641 | 0 | 0 | 0 | 0 | 0 | 0 | 187.63 | 187.631 | 59.44 | 18.57 | 100 | 37.58 | 0.94 | 347.5 | 0 | 0 | 0 | 0 | 0 | 0 | 6.931 | 6.537 | 5.573 | 0 | 0 | 0 | 2 | 2 | 0
2022-04-06 17:00 | 0 | 919.2 | 726.74 | 1 | 2.2 | 23.42 | 100 | 100 | 58.167 | 58.167 | 3.906 | 2.152 | 64.226 | 0 | 0 | 187.133 | 187.133 | 187.133 | 205.919 | 249.418 | 315.469 | 0 | 0 | 0 | 0 | 0 | 0 | 187.132 | 187.133 | 59.32 | 18.44 | 100 | 37.76 | 0.94 | 347.5 | 0 | 0 | 0 | 0 | 0 | 0 | 6.774 | 6.484 | 5.528 | 0 | 0 | 0 | 2 | 2 | 0
2022-04-06 18:00 | 0 | 902.1 | 735.2 | 1 | 2.1 | 23.53 | 100 | 100 | 59.656 | 59.656 | 4.178 | 2.237 | 66.071 | 0 | 0 | 191.466 | 191.466 | 191.466 | 210.242 | 252.322 | 309.601 | 0 | 0 | 0 | 0 | 0 | 0 | 191.465 | 191.466 | 61.84 | 19.27 | 100 | 35.41 | 0.95 | 347.5 | 0 | 0 | 0 | 0 | 0 | 0 | 6.768 | 6.482 | 5.526 | 0 | 0 | 0 | 2 | 2 | 0
2022-04-06 19:00 | 0 | 861.8 | 739.43 | 1 | 2.1 | 23.63 | 100 | 100 | 61.207 | 61.207 | 4.403 | 2.324 | 67.934 | 0 | 0 | 195.815 | 195.815 | 195.815 | 214.581 | 253.771 | 295.77 | 0 | 0 | 0 | 0 | 0 | 0 | 195.814 | 195.815 | 66.21 | 20.69 | 100 | 30.91 | 0.96 | 347.5 | 0 | 0 | 0 | 0 | 0 | 0 | 6.762 | 6.48 | 5.524 | 0 | 0 | 0 | 2 | 3 | 0
2022-04-06 20:00 | 0 | 785.6 | 713.2 | 1 | 2.4 | 23.55 | 100 | 100 | 59.611 | 59.611 | 4.164 | 2.234 | 66.009 | 0 | 0 | 191.322 | 191.322 | 191.322 | 210.095 | 244.769 | 269.618 | 0 | 0 | 0 | 0 | 0 | 0 | 191.321 | 191.322 | 70.96 | 22.11 | 100 | 24.79 | 0.98 | 347.5 | 0 | 0 | 0 | 0 | 0 | 0 | 6.766 | 6.482 | 5.526 | 0 | 0 | 0 | 2 | 3 | 0
2022-04-06 21:00 | 0 | 634.4 | 604.59 | 1 | 1.9 | 23.1 | 100 | 100 | 34.356 | 34.356 | 2.014 | 1.069 | 37.439 | 0 | 0 | 118.562 | 118.562 | 118.562 | 137.379 | 207.494 | 217.726 | 0 | 0 | 0 | 0 | 0 | 0 | 118.561 | 118.562 | 54.45 | 15.78 | 100 | 17.64 | 0.99 | 347.5 | 0 | 0 | 0 | 0 | 0 | 0 | 6.793 | 6.491 | 5.533 | 0 | 0 | 0 | 2 | 2 | 0
2022-04-06 22:00 | 0 | 400.9 | 394.89 | 1 | 2.2 | 17.12 | 100 | 100 | 0 | 0 | 0 | 0.521 | 0 | 2.008 | 0 | 2.008 | 2.008 | 2.008 | 21.409 | 135.526 | 137.589 | 0 | 0 | 0 | 0 | 0 | 0 | -0.001 | 0 | 1.46 | 0 | 0 | 9.93 | 1 | 347.5 | 0 | 0 | 0 | 0 | 0 | 0 | 7.155 | 6.61 | 5.635 | 0 | 0 | 0 | 2 | 2 | 0
2022-04-06 23:00 | 0 | 0 | 0 | 0 | 2.1 | 16.83 | 100 | 100 | 0 | 0 | 0 | 0 | 0 | 0 | 0 | 0 | 0 | 0 | 0 | 0 | 0 | 0 | 0 | 0 | 0 | 0 | 0 | -0.001 | 0 | 0 | 0 | 0 | 0 | 0 | 287.33 | 0 | 0 | 0 | 0 | -17.467 | 0 | 5.989 | 6.196 | 5.282 | 0 | 0 | 0 | 2 | 2 | 0
2022-04-07 | 0 | 0 | 0 | 0 | 2.3 | 16.42 | 100 | 100 | 0 | 0 | 0 | 0 | 0 | 0 | 0 | 0 | 0 | 0 | 0 | 0 | 0 | 0 | 0 | 0 | 0 | 0 | 0 | -0.001 | 0 | 0 | 0 | 0 | 0 | 0 | 242.29 | 0 | 0 | 0 | 0 | -13.072 | 0 | 3.605 | 5.11 | 4.356 | 0 | 0 | 0 | 1 | 1 | 0
2022-04-07 01:00 | 0 | 0 | 0 | 0 | 2.7 | 16.59 | 100 | 100 | 0 | 0 | 0 | 0 | 0 | 0 | 0 | 0 | 0 | 0 | 0 | 0 | 0 | 0 | 0 | 0 | 0 | 0 | 0 | -0.001 | 0 | 0 | 0 | 0 | 0 | 0 | 206.73 | 0 | 0 | 0 | 0 | -10.322 | 0 | 2.407 | 4.273 | 3.643 | 0 | 0 | 0 | 1 | 1 | 0
2022-04-07 02:00 | 0 | 0 | 0 | 0 | 3 | 15.41 | 100 | 100 | 0 | 0 | 0 | 0 | 0 | 0 | 0 | 0 | 0 | 0 | 0 | 0 | 0 | 0 | 0 | 0 | 0 | 0 | 0 | -0.001 | 0 | 0 | 0 | 0 | 0 | 0 | 177.44 | 0 | 0 | 0 | 0 | -8.504 | 0 | 1.782 | 3.629 | 3.094 | 0 | 0 | 0 | 1 | 1 | 0
2022-04-07 03:00 | 0 | 0 | 0 | 0 | 3.1 | 15.22 | 100 | 100 | 0 | 0 | 0 | 0 | 0 | 0 | 0 | 0 | 0 | 0 | 0 | 0 | 0 | 0 | 0 | 0 | 0 | 0 | 0 | -0.001 | 0 | 0 | 0 | 0 | 0 | 0 | 152.94 | 0 | 0 | 0 | 0 | -7.11 | 0 | 1.405 | 3.08 | 2.625 | 0 | 0 | 0 | 1 | 1 | 0
2022-04-07 04:00 | 0 | 0 | 0 | 0 | 2.9 | 15.14 | 100 | 100 | 0 | 0 | 0 | 0 | 0 | 0 | 0 | 0 | 0 | 0 | 0 | 0 | 0 | 0 | 0 | 0 | 0 | 0 | 0 | -0.001 | 0 | 0 | 0 | 0 | 0 | 0 | 132.21 | 0 | 0 | 0 | 0 | -6.018 | 0 | 1.17 | 2.617 | 2.231 | 0 | 0 | 0 | 1 | 1 | 0
2022-04-07 05:00 | 0 | 0 | 0 | 0 | 2.7 | 14.53 | 100 | 100 | 0 | 0 | 0 | 0 | 0 | 0 | 0 | 0 | 0 | 0 | 0 | 0 | 0 | 0 | 0 | 0 | 0 | 0 | 0 | -0.001 | 0 | 0 | 0 | 0 | 0 | 0 | 114.46 | 0 | 0 | 0 | 0 | -5.153 | 0 | 1.013 | 2.235 | 1.905 | 0 | 0 | 0 | 1 | 1 | 0
2022-04-07 06:00 | 0 | 0 | 0 | 0 | 2.4 | 13.09 | 100 | 100 | 0 | 0 | 0 | 0 | 0 | 0 | 0 | 0 | 0 | 0 | 0 | 0 | 0 | 0 | 0 | 0 | 0 | 0 | 0 | -0.001 | 0 | 0 | 0 | 0 | 0 | 0 | 99.08 | 0 | 0 | 0 | 0 | -4.466 | 0 | 0.901 | 1.924 | 1.64 | 0 | 0 | 0 | 1 | 1 | 0
2022-04-07 07:00 | 0 | 0 | 0 | 0 | 2.4 | 12.93 | 100 | 100 | 0 | 0 | 0 | 0 | 0 | 0 | 0 | 0 | 0 | 0 | 0 | 0 | 0 | 0 | 0 | 0 | 0 | 0 | 0 | -0.001 | 0 | 0 | 0 | 0 | 0 | 0 | 85.88 | 0 | 0 | 0 | 0 | -3.83 | 0 | 0.802 | 1.635 | 1.393 | 0 | 0 | 0 | 1 | 1 | 0
2022-04-07 08:00 | 0 | 0 | 0 | 0 | 2.6 | 12.29 | 100 | 100 | 0 | 0 | 0 | 0 | 0 | 0 | 0 | 0 | 0 | 0 | 0 | 0 | 0 | 0 | 0 | 0 | 0 | 0 | 0 | -0.001 | 0 | 0 | 0 | 0 | 0 | 0 | 74.5 | 0 | 0 | 0 | 0 | -3.303 | 0 | 0.718 | 1.396 | 1.19 | 0 | 0 | 0 | 1 | 1 | 0
2022-04-07 09:00 | 0 | 0 | 0 | 0 | 2.8 | 12.19 | 100 | 100 | 0 | 0 | 0 | 0 | 0 | 0 | 0 | 0 | 0 | 0 | 0 | 0 | 0 | 0 | 0 | 0 | 0 | 0 | 0 | -0.001 | 0 | 0 | 0 | 0 | 0 | 0 | 64.77 | 0 | 0 | 0 | 0 | -2.826 | 0 | 0.639 | 1.181 | 1.007 | 0 | 0 | 0 | 1 | 1 | 0
2022-04-07 10:00 | 0 | 0 | 0 | 0 | 3 | 14.67 | 100 | 100 | 0 | 0 | 0 | 0 | 0 | 0 | 0 | 0 | 0 | 0 | 0 | 0 | 0 | 0 | 0 | 0 | 0 | 0 | 0 | -0.001 | 0 | 0 | 0 | 0 | 0 | 0 | 56.84 | 0 | 0 | 0 | 0 | -2.302 | 0 | 0.545 | 0.949 | 0.809 | 0 | 0 | 0 | 1 | 1 | 0
2022-04-07 11:00 | 0 | 0 | 0 | 1 | 3.6 | 15.04 | 100 | 100 | 0 | 0 | 0 | 0 | 0 | 0 | 0 | 0 | 0 | 0 | 0 | 0 | 0 | 0 | 0 | 0 | 0 | 0 | 0 | -0.001 | 0 | 0 | 0 | 0 | 9.17 | 1 | 50.15 | 0 | 0 | 0 | 0 | -1.94 | 0 | 0.475 | 0.791 | 0.674 | 0 | 0 | 0 | 1 | 1 | 0
2022-04-07 12:00 | 0 | 605.4 | 579.14 | 1 | 3.7 | 15.94 | 100 | 100 | 0 | 0 | 0 | 0.521 | 0 | 24.398 | 0 | 24.398 | 24.398 | 24.398 | 118.649 | 198.763 | 207.773 | 0 | 0 | 0 | 0 | 0 | 0 | -0.001 | 0 | 11.74 | 0 | 0 | 16.94 | 0.99 | 347.5 | 0 | 0 | 0 | 0 | 86.315 | 0 | 1.872 | 3.273 | 2.79 | 0 | 0 | 0 | 2 | 2 | 0
2022-04-07 13:00 | 0 | 706.1 | 643.97 | 1 | 4.1 | 16.87 | 100 | 100 | 53.281 | 53.281 | 2.106 | 1.845 | 57.232 | 0 | 0 | 170.498 | 170.498 | 170.498 | 189.923 | 221.009 | 242.334 | 0 | 0 | 0 | 0 | 0 | 0 | 170.497 | 170.498 | 70.36 | 21.99 | 100 | 24.22 | 0.98 | 347.5 | 0 | 0 | 0 | 0 | 0 | 0 | 7.17 | 6.615 | 5.64 | 0 | 0 | 0 | 2 | 2 | 0
2022-04-07 14:00 | 0 | 708.6 | 610.4 | 1 | 4.6 | 22.81 | 100 | 100 | 48.323 | 48.323 | 2.45 | 1.641 | 52.414 | 0 | 0 | 158.486 | 158.486 | 158.486 | 177.331 | 209.49 | 243.192 | 0 | 0 | 0 | 0 | 0 | 0 | 158.485 | 158.486 | 65.17 | 19.87 | 100 | 30.52 | 0.96 | 347.5 | 0 | 0 | 0 | 0 | 0 | 0 | 6.81 | 6.497 | 5.538 | 0 | 0 | 0 | 2 | 2 | 0
2022-04-07 15:00 | 0 | 645.7 | 527.01 | 1 | 5.2 | 23.56 | 100 | 100 | 38.49 | 38.49 | 2.659 | 1.243 | 42.392 | 0 | 0 | 131.997 | 131.997 | 131.997 | 150.77 | 180.869 | 221.604 | 0 | 0 | 0 | 0 | 0 | 0 | 131.996 | 131.997 | 59.56 | 17.37 | 100 | 35.3 | 0.95 | 347.5 | 0 | 0 | 0 | 0 | 0 | 0 | 6.766 | 6.482 | 5.525 | 0 | 0 | 0 | 2 | 2 | 0
2022-04-07 16:00 | 0 | 803.5 | 633.49 | 1 | 5.1 | 23.77 | 100 | 100 | 48.963 | 48.963 | 2.626 | 1.675 | 53.265 | 0 | 0 | 160.588 | 160.588 | 160.588 | 179.341 | 217.415 | 275.761 | 0 | 0 | 0 | 0 | 0 | 0 | 160.587 | 160.588 | 58.23 | 17.76 | 100 | 37.96 | 0.94 | 347.5 | 0 | 0 | 0 | 0 | 0 | 0 | 6.753 | 6.477 | 5.522 | 0 | 0 | 0 | 2 | 2 | 0
2022-04-07 17:00 | 0 | 780.8 | 614.22 | 1 | 4.8 | 25.86 | 100 | 100 | 46.524 | 46.524 | 2.935 | 1.588 | 51.047 | 0 | 0 | 155.21 | 155.21 | 155.21 | 173.763 | 210.799 | 267.971 | 0 | 0 | 0 | 0 | 0 | 0 | 155.209 | 155.21 | 57.92 | 17.36 | 100 | 38.13 | 0.94 | 347.5 | 0 | 0 | 0 | 0 | 0 | 0 | 6.631 | 6.436 | 5.486 | 0 | 0 | 0 | 2 | 2 | 0
2022-04-07 18:00 | 0 | 523.4 | 424.71 | 1 | 4.7 | 25.95 | 100 | 100 | 28.925 | 28.925 | 1.935 | 0.889 | 31.748 | 0 | 0 | 102.75 | 102.75 | 102.75 | 121.294 | 145.76 | 179.631 | 0 | 0 | 0 | 0 | 0 | 0 | 102.749 | 102.75 | 57.2 | 16.1 | 100 | 35.76 | 0.95 | 347.5 | 0 | 0 | 0 | 0 | 0 | 0 | 6.626 | 6.434 | 5.485 | 0 | 0 | 0 | 2 | 2 | 0
2022-04-07 19:00 | 0 | 780 | 666.96 | 1 | 4.4 | 25.69 | 100 | 100 | 53.34 | 53.339 | 3.653 | 1.921 | 58.914 | 0 | 0 | 174.798 | 174.798 | 174.798 | 193.367 | 228.9 | 267.696 | 0 | 0 | 0 | 0 | 0 | 0 | 174.797 | 174.798 | 65.3 | 19.93 | 100 | 31.23 | 0.96 | 347.5 | 0 | 0 | 0 | 0 | 0 | 0 | 6.641 | 6.439 | 5.489 | 0 | 0 | 0 | 2 | 2 | 0
2022-04-07 20:00 | 0 | 618.3 | 559.93 | 1 | 3.8 | 24.33 | 100 | 100 | 43.529 | 43.529 | 2.719 | 1.446 | 47.695 | 0 | 0 | 146.143 | 146.143 | 146.143 | 164.842 | 192.168 | 212.201 | 0 | 0 | 0 | 0 | 0 | 0 | 146.142 | 146.143 | 68.87 | 20.51 | 100 | 25.1 | 0.98 | 347.5 | 0 | 0 | 0 | 0 | 0 | 0 | 6.72 | 6.466 | 5.512 | 0 | 0 | 0 | 2 | 2 | 0
2022-04-07 21:00 | 0 | 383.4 | 364.79 | 1 | 2.4 | 23.96 | 100 | 100 | 0 | 0 | 0 | 0.521 | 0 | 62.879 | 0 | 62.879 | 62.879 | 62.879 | 81.614 | 125.196 | 131.583 | 0 | 0 | 0 | 0 | 0 | 0 | -0.001 | 0 | 47.79 | 0 | 0 | 17.93 | 0.99 | 347.5 | 0 | 0 | 0 | 0 | 0 | 0 | 6.742 | 6.474 | 5.519 | 0 | 0 | 0 | 2 | 2 | 0
2022-04-07 22:00 | 0 | 221.8 | 218.28 | 1 | 2.4 | 19.59 | 100 | 100 | 0 | 0 | 0 | 0.521 | 0 | 0 | 0 | 0 | 0 | 0 | 11.08 | 74.915 | 76.122 | 0 | 0 | 0 | 0 | 0 | 0 | -0.001 | 0 | 0 | 0 | 0 | 10.22 | 1 | 322.54 | 0 | 0 | 0 | 0 | -7.245 | 0 | 6.494 | 6.386 | 5.444 | 0 | 0 | 0 | 1 | 1 | 0
2022-04-07 23:00 | 0 | 0 | 0 | 0 | 3.2 | 20 | 100 | 100 | 0 | 0 | 0 | 0 | 0 | 0 | 0 | 0 | 0 | 0 | 0 | 0 | 0 | 0 | 0 | 0 | 0 | 0 | 0 | -0.001 | 0 | 0 | 0 | 0 | 0 | 0 | 269.9 | 0 | 0 | 0 | 0 | -15.283 | 0 | 4.745 | 5.688 | 4.849 | 0 | 0 | 0 | 2 | 2 | 0
2022-04-08 | 0 | 0 | 0 | 0 | 2.8 | 20.25 | 100 | 100 | 0 | 0 | 0 | 0 | 0 | 0 | 0 | 0 | 0 | 0 | 0 | 0 | 0 | 0 | 0 | 0 | 0 | 0 | 0 | -0.001 | 0 | 0 | 0 | 0 | 0 | 0 | 229.51 | 0 | 0 | 0 | 0 | -11.723 | 0 | 2.983 | 4.718 | 4.022 | 0 | 0 | 0 | 1 | 1 | 0
2022-04-08 01:00 | 0 | 0 | 0 | 0 | 2.4 | 20.12 | 100 | 100 | 0 | 0 | 0 | 0 | 0 | 0 | 0 | 0 | 0 | 0 | 0 | 0 | 0 | 0 | 0 | 0 | 0 | 0 | 0 | -0.001 | 0 | 0 | 0 | 0 | 0 | 0 | 197.01 | 0 | 0 | 0 | 0 | -9.434 | 0 | 2.083 | 3.968 | 3.383 | 0 | 0 | 0 | 1 | 1 | 0
2022-04-08 02:00 | 0 | 0 | 0 | 0 | 2.3 | 17.74 | 100 | 100 | 0 | 0 | 0 | 0 | 0 | 0 | 0 | 0 | 0 | 0 | 0 | 0 | 0 | 0 | 0 | 0 | 0 | 0 | 0 | -0.001 | 0 | 0 | 0 | 0 | 0 | 0 | 169.75 | 0 | 0 | 0 | 0 | -7.913 | 0 | 1.611 | 3.402 | 2.9 | 0 | 0 | 0 | 1 | 1 | 0
2022-04-08 03:00 | 0 | 0 | 0 | 0 | 2.3 | 16.69 | 100 | 100 | 0 | 0 | 0 | 0 | 0 | 0 | 0 | 0 | 0 | 0 | 0 | 0 | 0 | 0 | 0 | 0 | 0 | 0 | 0 | -0.001 | 0 | 0 | 0 | 0 | 0 | 0 | 146.7 | 0 | 0 | 0 | 0 | -6.694 | 0 | 1.31 | 2.906 | 2.478 | 0 | 0 | 0 | 1 | 1 | 0
2022-04-08 04:00 | 0 | 0 | 0 | 0 | 2.4 | 16.45 | 100 | 100 | 0 | 0 | 0 | 0 | 0 | 0 | 0 | 0 | 0 | 0 | 0 | 0 | 0 | 0 | 0 | 0 | 0 | 0 | 0 | -0.001 | 0 | 0 | 0 | 0 | 0 | 0 | 127.1 | 0 | 0 | 0 | 0 | -5.69 | 0 | 1.108 | 2.473 | 2.109 | 0 | 0 | 0 | 1 | 1 | 0
2022-04-08 05:00 | 0 | 0 | 0 | 0 | 2.5 | 15.16 | 100 | 100 | 0 | 0 | 0 | 0 | 0 | 0 | 0 | 0 | 0 | 0 | 0 | 0 | 0 | 0 | 0 | 0 | 0 | 0 | 0 | -0.001 | 0 | 0 | 0 | 0 | 0 | 0 | 110.18 | 0 | 0 | 0 | 0 | -4.91 | 0 | 0.973 | 2.125 | 1.812 | 0 | 0 | 0 | 1 | 1 | 0
2022-04-08 06:00 | 0 | 0 | 0 | 0 | 2.3 | 14.55 | 100 | 100 | 0 | 0 | 0 | 0 | 0 | 0 | 0 | 0 | 0 | 0 | 0 | 0 | 0 | 0 | 0 | 0 | 0 | 0 | 0 | -0.001 | 0 | 0 | 0 | 0 | 0 | 0 | 95.62 | 0 | 0 | 0 | 0 | -4.226 | 0 | 0.864 | 1.815 | 1.547 | 0 | 0 | 0 | 1 | 1 | 0
2022-04-08 07:00 | 0 | 0 | 0 | 0 | 2.4 | 14.38 | 100 | 100 | 0 | 0 | 0 | 0 | 0 | 0 | 0 | 0 | 0 | 0 | 0 | 0 | 0 | 0 | 0 | 0 | 0 | 0 | 0 | -0.001 | 0 | 0 | 0 | 0 | 0 | 0 | 83.14 | 0 | 0 | 0 | 0 | -3.624 | 0 | 0.769 | 1.541 | 1.314 | 0 | 0 | 0 | 1 | 1 | 0
2022-04-08 08:00 | 0 | 0 | 0 | 0 | 2.5 | 13.24 | 100 | 100 | 0 | 0 | 0 | 0 | 0 | 0 | 0 | 0 | 0 | 0 | 0 | 0 | 0 | 0 | 0 | 0 | 0 | 0 | 0 | -0.001 | 0 | 0 | 0 | 0 | 0 | 0 | 72.29 | 0 | 0 | 0 | 0 | -3.148 | 0 | 0.693 | 1.325 | 1.13 | 0 | 0 | 0 | 1 | 1 | 0
2022-04-08 09:00 | 0 | 0 | 0 | 0 | 2.4 | 13.12 | 100 | 100 | 0 | 0 | 0 | 0 | 0 | 0 | 0 | 0 | 0 | 0 | 0 | 0 | 0 | 0 | 0 | 0 | 0 | 0 | 0 | -0.001 | 0 | 0 | 0 | 0 | 0 | 0 | 63.02 | 0 | 0 | 0 | 0 | -2.693 | 0 | 0.615 | 1.121 | 0.956 | 0 | 0 | 0 | 1 | 1 | 0
2022-04-08 10:00 | 0 | 0 | 0 | 0 | 2.5 | 15.58 | 100 | 100 | 0 | 0 | 0 | 0 | 0 | 0 | 0 | 0 | 0 | 0 | 0 | 0 | 0 | 0 | 0 | 0 | 0 | 0 | 0 | -0.001 | 0 | 0 | 0 | 0 | 0 | 0 | 55.48 | 0 | 0 | 0 | 0 | -2.187 | 0 | 0.523 | 0.898 | 0.766 | 0 | 0 | 0 | 1 | 1 | 0
2022-04-08 11:00 | 0 | 0 | 0 | 1 | 2.9 | 15.77 | 100 | 100 | 0 | 0 | 0 | 0 | 0 | 0 | 0 | 0 | 0 | 0 | 0 | 0 | 0 | 0 | 0 | 0 | 0 | 0 | 0 | -0.001 | 0 | 0 | 0 | 0 | 9.53 | 1 | 49.12 | 0 | 0 | 0 | 0 | -1.848 | 0 | 0.456 | 0.752 | 0.641 | 0 | 0 | 0 | 1 | 1 | 0
2022-04-08 12:00 | 0 | 553.6 | 528.57 | 1 | 2.9 | 16.41 | 100 | 100 | 0 | 0 | 0 | 0.521 | 0 | 13.539 | 0 | 13.539 | 13.539 | 13.539 | 107.288 | 181.406 | 189.996 | 0 | 0 | 0 | 0 | 0 | 0 | -0.001 | 0 | 7.13 | 0 | 0 | 17.29 | 0.99 | 347.5 | 0 | 0 | 0 | 0 | 86.616 | 0 | 1.589 | 2.993 | 2.552 | 0 | 0 | 0 | 2 | 2 | 0
2022-04-08 13:00 | 0 | 749.1 | 681.21 | 1 | 3 | 17.29 | 100 | 100 | 56.987 | 56.987 | 2.715 | 2.042 | 61.744 | 0 | 0 | 181.376 | 181.376 | 181.376 | 200.76 | 233.791 | 257.091 | 0 | 0 | 0 | 0 | 0 | 0 | 181.375 | 181.376 | 70.55 | 22.17 | 100 | 24.58 | 0.98 | 347.5 | 0 | 0 | 0 | 0 | 0 | 0 | 7.144 | 6.607 | 5.632 | 0 | 0 | 0 | 2 | 2 | 0
2022-04-08 14:00 | 0 | 835.3 | 716.76 | 1 | 2.9 | 23.63 | 100 | 100 | 58.892 | 58.892 | 4.04 | 2.193 | 65.125 | 0 | 0 | 189.243 | 189.243 | 189.243 | 208.009 | 245.992 | 286.675 | 0 | 0 | 0 | 0 | 0 | 0 | 189.242 | 189.243 | 66.01 | 20.54 | 100 | 30.9 | 0.96 | 347.5 | 0 | 0 | 0 | 0 | 0 | 0 | 6.762 | 6.48 | 5.524 | 0 | 0 | 0 | 2 | 2 | 0
2022-04-08 15:00 | 0 | 882.6 | 716.96 | 1 | 2.5 | 24.37 | 100 | 100 | 57.726 | 57.725 | 3.946 | 2.133 | 63.804 | 0 | 0 | 186.129 | 186.129 | 186.129 | 204.824 | 246.06 | 302.908 | 0 | 0 | 0 | 0 | 0 | 0 | 186.128 | 186.129 | 61.45 | 19.06 | 100 | 35.68 | 0.95 | 347.5 | 0 | 0 | 0 | 0 | 0 | 0 | 6.718 | 6.465 | 5.512 | 0 | 0 | 0 | 2 | 2 | 0
2022-04-08 16:00 | 0 | 884.5 | 693.73 | 1 | 2.2 | 24.4 | 100 | 100 | 54.664 | 54.664 | 3.448 | 1.968 | 60.081 | 0 | 0 | 177.383 | 177.383 | 177.383 | 196.075 | 238.088 | 303.56 | 0 | 0 | 0 | 0 | 0 | 0 | 177.382 | 177.383 | 58.43 | 18.01 | 100 | 38.34 | 0.94 | 347.5 | 0 | 0 | 0 | 0 | 0 | 0 | 6.716 | 6.465 | 5.511 | 0 | 0 | 0 | 2 | 2 | 0
2022-04-08 17:00 | 0 | 891.4 | 697.67 | 1 | 2 | 26.38 | 100 | 100 | 54.327 | 54.327 | 4.085 | 1.99 | 60.402 | 0 | 0 | 178.553 | 178.553 | 178.553 | 197.057 | 239.439 | 305.928 | 0 | 0 | 0 | 0 | 0 | 0 | 178.552 | 178.553 | 58.36 | 17.76 | 100 | 38.49 | 0.94 | 347.5 | 0 | 0 | 0 | 0 | 0 | 0 | 6.601 | 6.425 | 5.477 | 0 | 0 | 0 | 2 | 2 | 0
2022-04-08 18:00 | 0 | 882.8 | 713.2 | 1 | 1.8 | 26.4 | 100 | 100 | 56.579 | 56.579 | 4.403 | 2.109 | 63.091 | 0 | 0 | 184.915 | 184.915 | 184.915 | 203.416 | 244.77 | 302.977 | 0 | 0 | 0 | 0 | 0 | 0 | 184.914 | 184.915 | 61.03 | 18.67 | 100 | 36.11 | 0.95 | 347.5 | 0 | 0 | 0 | 0 | 0 | 0 | 6.6 | 6.425 | 5.477 | 0 | 0 | 0 | 2 | 2 | 0
2022-04-08 19:00 | 0 | 834.3 | 710.93 | 1 | 1.8 | 26.45 | 100 | 100 | 57.45 | 57.45 | 4.538 | 2.158 | 64.146 | 0 | 0 | 187.424 | 187.424 | 187.424 | 205.92 | 243.993 | 286.332 | 0 | 0 | 0 | 0 | 0 | 0 | 187.423 | 187.424 | 65.46 | 20.06 | 100 | 31.56 | 0.96 | 347.5 | 0 | 0 | 0 | 0 | 0 | 0 | 6.597 | 6.424 | 5.476 | 0 | 0 | 0 | 2 | 2 | 0
2022-04-08 20:00 | 0 | 768.3 | 694.04 | 1 | 1.9 | 25.83 | 100 | 100 | 57.103 | 57.103 | 4.252 | 2.123 | 63.479 | 0 | 0 | 185.637 | 185.637 | 185.637 | 204.192 | 238.195 | 263.681 | 0 | 0 | 0 | 0 | 0 | 0 | 185.636 | 185.637 | 70.4 | 21.66 | 100 | 25.4 | 0.98 | 347.5 | 0 | 0 | 0 | 0 | 0 | 0 | 6.633 | 6.436 | 5.487 | 0 | 0 | 0 | 2 | 2 | 0
2022-04-08 21:00 | 0 | 612.7 | 582 | 1 | 1.2 | 25.36 | 100 | 100 | 31.357 | 31.356 | 1.884 | 0.963 | 34.204 | 0 | 0 | 109.58 | 109.58 | 109.58 | 128.18 | 199.744 | 210.279 | 0 | 0 | 0 | 0 | 0 | 0 | 109.579 | 109.58 | 52.11 | 14.91 | 100 | 18.21 | 0.99 | 347.5 | 0 | 0 | 0 | 0 | 0 | 0 | 6.66 | 6.446 | 5.495 | 0 | 0 | 0 | 2 | 2 | 0
2022-04-08 22:00 | 0 | 389.3 | 382.78 | 1 | 2 | 19.78 | 100 | 100 | 0 | 0 | 0 | 0.521 | 0 | 0 | 0 | 0 | 0 | 0 | 18.119 | 131.371 | 133.608 | 0 | 0 | 0 | 0 | 0 | 0 | -0.001 | 0 | 0 | 0 | 0 | 10.5 | 1 | 344.36 | 0 | 0 | 0 | 0 | -0.913 | 0 | 6.926 | 6.535 | 5.571 | 0 | 0 | 0 | 2 | 2 | 0
2022-04-08 23:00 | 0 | 0 | 0 | 0 | 2 | 19.11 | 100 | 100 | 0 | 0 | 0 | 0 | 0 | 0 | 0 | 0 | 0 | 0 | 0 | 0 | 0 | 0 | 0 | 0 | 0 | 0 | 0 | -0.001 | 0 | 0 | 0 | 0 | 0 | 0 | 285.69 | 0 | 0 | 0 | 0 | -17.029 | 0 | 5.732 | 6.099 | 5.199 | 0 | 0 | 0 | 2 | 2 | 0
2022-04-09 | 0 | 0 | 0 | 0 | 2.2 | 18.12 | 100 | 100 | 0 | 0 | 0 | 0 | 0 | 0 | 0 | 0 | 0 | 0 | 0 | 0 | 0 | 0 | 0 | 0 | 0 | 0 | 0 | -0.001 | 0 | 0 | 0 | 0 | 0 | 0 | 241.41 | 0 | 0 | 0 | 0 | -12.853 | 0 | 3.5 | 5.049 | 4.304 | 0 | 0 | 0 | 1 | 1 | 0
2022-04-09 01:00 | 0 | 0 | 0 | 0 | 2.3 | 17.71 | 100 | 100 | 0 | 0 | 0 | 0 | 0 | 0 | 0 | 0 | 0 | 0 | 0 | 0 | 0 | 0 | 0 | 0 | 0 | 0 | 0 | -0.001 | 0 | 0 | 0 | 0 | 0 | 0 | 206.24 | 0 | 0 | 0 | 0 | -10.211 | 0 | 2.364 | 4.236 | 3.611 | 0 | 0 | 0 | 1 | 1 | 0
2022-04-09 02:00 | 0 | 0 | 0 | 0 | 2.4 | 16.26 | 100 | 100 | 0 | 0 | 0 | 0 | 0 | 0 | 0 | 0 | 0 | 0 | 0 | 0 | 0 | 0 | 0 | 0 | 0 | 0 | 0 | -0.001 | 0 | 0 | 0 | 0 | 0 | 0 | 177.17 | 0 | 0 | 0 | 0 | -8.437 | 0 | 1.761 | 3.604 | 3.072 | 0 | 0 | 0 | 1 | 1 | 0
2022-04-09 03:00 | 0 | 0 | 0 | 0 | 2.3 | 15.79 | 100 | 100 | 0 | 0 | 0 | 0 | 0 | 0 | 0 | 0 | 0 | 0 | 0 | 0 | 0 | 0 | 0 | 0 | 0 | 0 | 0 | -0.001 | 0 | 0 | 0 | 0 | 0 | 0 | 152.81 | 0 | 0 | 0 | 0 | -7.072 | 0 | 1.396 | 3.064 | 2.612 | 0 | 0 | 0 | 1 | 1 | 0
2022-04-09 04:00 | 0 | 0 | 0 | 0 | 2.3 | 15.52 | 100 | 100 | 0 | 0 | 0 | 0 | 0 | 0 | 0 | 0 | 0 | 0 | 0 | 0 | 0 | 0 | 0 | 0 | 0 | 0 | 0 | -0.001 | 0 | 0 | 0 | 0 | 0 | 0 | 132.16 | 0 | 0 | 0 | 0 | -5.995 | 0 | 1.165 | 2.607 | 2.223 | 0 | 0 | 0 | 1 | 1 | 0
2022-04-09 05:00 | 0 | 0 | 0 | 0 | 2.2 | 14.37 | 100 | 100 | 0 | 0 | 0 | 0 | 0 | 0 | 0 | 0 | 0 | 0 | 0 | 0 | 0 | 0 | 0 | 0 | 0 | 0 | 0 | -0.001 | 0 | 0 | 0 | 0 | 0 | 0 | 114.39 | 0 | 0 | 0 | 0 | -5.157 | 0 | 1.014 | 2.237 | 1.907 | 0 | 0 | 0 | 1 | 1 | 0
2022-04-09 06:00 | 0 | 0 | 0 | 0 | 2.3 | 13.66 | 100 | 100 | 0 | 0 | 0 | 0 | 0 | 0 | 0 | 0 | 0 | 0 | 0 | 0 | 0 | 0 | 0 | 0 | 0 | 0 | 0 | -0.001 | 0 | 0 | 0 | 0 | 0 | 0 | 99.1 | 0 | 0 | 0 | 0 | -4.439 | 0 | 0.897 | 1.912 | 1.63 | 0 | 0 | 0 | 1 | 1 | 0
2022-04-09 07:00 | 0 | 0 | 0 | 0 | 2.3 | 13.7 | 100 | 100 | 0 | 0 | 0 | 0 | 0 | 0 | 0 | 0 | 0 | 0 | 0 | 0 | 0 | 0 | 0 | 0 | 0 | 0 | 0 | -0.001 | 0 | 0 | 0 | 0 | 0 | 0 | 86.01 | 0 | 0 | 0 | 0 | -3.798 | 0 | 0.797 | 1.62 | 1.381 | 0 | 0 | 0 | 1 | 1 | 0
2022-04-09 08:00 | 0 | 0 | 0 | 0 | 2.1 | 12.9 | 100 | 100 | 0 | 0 | 0 | 0 | 0 | 0 | 0 | 0 | 0 | 0 | 0 | 0 | 0 | 0 | 0 | 0 | 0 | 0 | 0 | -0.001 | 0 | 0 | 0 | 0 | 0 | 0 | 74.7 | 0 | 0 | 0 | 0 | -3.283 | 0 | 0.715 | 1.386 | 1.182 | 0 | 0 | 0 | 1 | 1 | 0
2022-04-09 09:00 | 0 | 0 | 0 | 0 | 2 | 12.84 | 100 | 100 | 0 | 0 | 0 | 0 | 0 | 0 | 0 | 0 | 0 | 0 | 0 | 0 | 0 | 0 | 0 | 0 | 0 | 0 | 0 | -0.001 | 0 | 0 | 0 | 0 | 0 | 0 | 65.03 | 0 | 0 | 0 | 0 | -2.807 | 0 | 0.635 | 1.172 | 0.999 | 0 | 0 | 0 | 1 | 1 | 0
2022-04-09 10:00 | 0 | 0 | 0 | 0 | 2.2 | 15.88 | 100 | 100 | 0 | 0 | 0 | 0 | 0 | 0 | 0 | 0 | 0 | 0 | 0 | 0 | 0 | 0 | 0 | 0 | 0 | 0 | 0 | -0.001 | 0 | 0 | 0 | 0 | 0 | 0 | 57.24 | 0 | 0 | 0 | 0 | -2.261 | 0 | 0.537 | 0.931 | 0.793 | 0 | 0 | 0 | 1 | 1 | 0
2022-04-09 11:00 | 0 | 0 | 0 | 1 | 1.8 | 16.73 | 100 | 100 | 0 | 0 | 0 | 0 | 0 | 0 | 0 | 0 | 0 | 0 | 0 | 0 | 0 | 0 | 0 | 0 | 0 | 0 | 0 | -0.001 | 0 | 0 | 0 | 0 | 9.88 | 1 | 50.75 | 0 | 0 | 0 | 0 | -1.883 | 0 | 0.463 | 0.767 | 0.654 | 0 | 0 | 0 | 1 | 1 | 0
2022-04-09 12:00 | 0 | 587.7 | 560.03 | 1 | 1.7 | 17.76 | 100 | 100 | 0 | 0 | 0 | 0.521 | 0 | 18.989 | 0 | 18.989 | 18.989 | 18.989 | 112.611 | 192.203 | 201.699 | 0 | 0 | 0 | 0 | 0 | 0 | -0.001 | 0 | 9.41 | 0 | 0 | 17.65 | 0.99 | 347.5 | 0 | 0 | 0 | 0 | 86.141 | 0 | 1.708 | 3.117 | 2.657 | 0 | 0 | 0 | 2 | 2 | 0
2022-04-09 13:00 | 0 | 755.6 | 685.12 | 1 | 1.8 | 18.92 | 100 | 100 | 57.156 | 57.156 | 3.025 | 2.064 | 62.246 | 0 | 0 | 182.537 | 182.537 | 182.537 | 201.76 | 235.132 | 259.322 | 0 | 0 | 0 | 0 | 0 | 0 | 182.536 | 182.537 | 70.39 | 22.04 | 100 | 24.94 | 0.98 | 347.5 | 0 | 0 | 0 | 0 | 0 | 0 | 7.044 | 6.574 | 5.605 | 0 | 0 | 0 | 2 | 2 | 0
2022-04-09 14:00 | 0 | 838.3 | 716.53 | 1 | 2.1 | 26.59 | 100 | 100 | 58.022 | 58.021 | 4.675 | 2.193 | 64.89 | 0 | 0 | 189.234 | 189.234 | 189.234 | 207.717 | 245.913 | 287.705 | 0 | 0 | 0 | 0 | 0 | 0 | 189.233 | 189.234 | 65.77 | 20.17 | 100 | 31.27 | 0.96 | 347.5 | 0 | 0 | 0 | 0 | 0 | 0 | 6.589 | 6.421 | 5.474 | 0 | 0 | 0 | 2 | 2 | 0
2022-04-09 15:00 | 0 | 880.8 | 712.09 | 1 | 2.2 | 27.39 | 100 | 100 | 56.052 | 56.051 | 4.717 | 2.106 | 62.874 | 0 | 0 | 184.735 | 184.735 | 184.735 | 203.143 | 244.389 | 302.291 | 0 | 0 | 0 | 0 | 0 | 0 | 184.734 | 184.735 | 61.11 | 18.54 | 100 | 36.05 | 0.95 | 347.5 | 0 | 0 | 0 | 0 | 0 | 0 | 6.542 | 6.405 | 5.46 | 0 | 0 | 0 | 2 | 2 | 0
2022-04-09 16:00 | 0 | 898.1 | 700.71 | 1 | 2 | 27.53 | 100 | 100 | 54.045 | 54.045 | 4.528 | 2.004 | 60.577 | 0 | 0 | 179.325 | 179.325 | 179.325 | 197.72 | 240.482 | 308.228 | 0 | 0 | 0 | 0 | 0 | 0 | 179.324 | 179.325 | 58.18 | 17.53 | 100 | 38.72 | 0.94 | 347.5 | 0 | 0 | 0 | 0 | 0 | 0 | 6.534 | 6.402 | 5.458 | 0 | 0 | 0 | 2 | 2 | 0
2022-04-09 17:00 | 0 | 899.7 | 700.57 | 1 | 1.8 | 29.57 | 100 | 100 | 53.083 | 53.083 | 5.232 | 2.005 | 60.32 | 0 | 0 | 179.354 | 179.354 | 179.354 | 197.556 | 240.434 | 308.777 | 0 | 0 | 0 | 0 | 0 | 0 | 179.353 | 179.354 | 58.09 | 17.19 | 100 | 38.86 | 0.94 | 347.5 | 0 | 0 | 0 | 0 | 0 | 0 | 6.418 | 6.361 | 5.423 | 0 | 0 | 0 | 2 | 2 | 0
2022-04-09 18:00 | 0 | 883 | 710.21 | 1 | 1.7 | 29.6 | 100 | 100 | 54.799 | 54.799 | 5.4 | 2.094 | 62.293 | 0 | 0 | 184.095 | 184.095 | 184.095 | 202.294 | 243.744 | 303.046 | 0 | 0 | 0 | 0 | 0 | 0 | 184.094 | 184.095 | 60.75 | 18.08 | 100 | 36.46 | 0.94 | 347.5 | 0 | 0 | 0 | 0 | 0 | 0 | 6.416 | 6.361 | 5.422 | 0 | 0 | 0 | 2 | 2 | 0
2022-04-09 19:00 | 0 | 844.5 | 717.14 | 1 | 1.6 | 29.7 | 100 | 100 | 56.663 | 56.662 | 5.602 | 2.195 | 64.46 | 0 | 0 | 189.326 | 189.326 | 189.326 | 207.516 | 246.121 | 289.832 | 0 | 0 | 0 | 0 | 0 | 0 | 189.325 | 189.326 | 65.32 | 19.55 | 100 | 31.88 | 0.96 | 347.5 | 0 | 0 | 0 | 0 | 0 | 0 | 6.411 | 6.359 | 5.421 | 0 | 0 | 0 | 2 | 2 | 0
2022-04-09 20:00 | 0 | 760.1 | 684.91 | 1 | 1.4 | 28.72 | 100 | 100 | 54.854 | 54.853 | 5.07 | 2.075 | 61.999 | 0 | 0 | 183.095 | 183.095 | 183.095 | 201.377 | 235.062 | 260.866 | 0 | 0 | 0 | 0 | 0 | 0 | 183.094 | 183.095 | 70.19 | 21.03 | 100 | 25.7 | 0.97 | 347.5 | 0 | 0 | 0 | 0 | 0 | 0 | 6.466 | 6.378 | 5.437 | 0 | 0 | 0 | 2 | 2 | 0
2022-04-09 21:00 | 0 | 609.2 | 577.72 | 1 | 0.9 | 28.42 | 100 | 100 | 28.9 | 28.899 | 3.321 | 0.934 | 33.155 | 0 | 0 | 106.918 | 106.918 | 106.918 | 125.229 | 198.273 | 209.077 | 0 | 0 | 0 | 0 | 0 | 0 | 106.917 | 106.918 | 51.14 | 13.82 | 100 | 18.5 | 0.99 | 347.5 | 0 | 0 | 0 | 0 | 0 | 0 | 6.483 | 6.384 | 5.443 | 0 | 0 | 0 | 2 | 2 | 0
2022-04-09 22:00 | 0 | 390.8 | 383.9 | 1 | 1.4 | 24.15 | 100 | 100 | 0 | 0 | 0 | 0.521 | 0 | 0 | 0 | 0 | 0 | 0 | 16.871 | 131.756 | 134.123 | 0 | 0 | 0 | 0 | 0 | 0 | -0.001 | 0 | 0 | 0 | 0 | 10.78 | 1 | 341.8 | 0 | 0 | 0 | 0 | -1.655 | 0 | 6.615 | 6.43 | 5.481 | 0 | 0 | 0 | 2 | 2 | 0
2022-04-09 23:00 | 0 | 0 | 0 | 0 | 1.7 | 22.58 | 100 | 100 | 0 | 0 | 0 | 0 | 0 | 0 | 0 | 0 | 0 | 0 | 0 | 0 | 0 | 0 | 0 | 0 | 0 | 0 | 0 | -0.001 | 0 | 0 | 0 | 0 | 0 | 0 | 284.78 | 0 | 0 | 0 | 0 | -16.552 | 0 | 5.455 | 5.99 | 5.107 | 0 | 0 | 0 | 2 | 2 | 0
2022-04-10 | 0 | 0 | 0 | 0 | 2.1 | 21.37 | 100 | 100 | 0 | 0 | 0 | 0 | 0 | 0 | 0 | 0 | 0 | 0 | 0 | 0 | 0 | 0 | 0 | 0 | 0 | 0 | 0 | -0.001 | 0 | 0 | 0 | 0 | 0 | 0 | 241.43 | 0 | 0 | 0 | 0 | -12.584 | 0 | 3.373 | 4.972 | 4.239 | 0 | 0 | 0 | 1 | 1 | 0
2022-04-10 01:00 | 0 | 0 | 0 | 0 | 2.4 | 20.71 | 100 | 100 | 0 | 0 | 0 | 0 | 0 | 0 | 0 | 0 | 0 | 0 | 0 | 0 | 0 | 0 | 0 | 0 | 0 | 0 | 0 | -0.001 | 0 | 0 | 0 | 0 | 0 | 0 | 206.82 | 0 | 0 | 0 | 0 | -10.045 | 0 | 2.302 | 4.18 | 3.563 | 0 | 0 | 0 | 1 | 1 | 0
2022-04-10 02:00 | 0 | 0 | 0 | 0 | 2.6 | 18.95 | 100 | 100 | 0 | 0 | 0 | 0 | 0 | 0 | 0 | 0 | 0 | 0 | 0 | 0 | 0 | 0 | 0 | 0 | 0 | 0 | 0 | -0.001 | 0 | 0 | 0 | 0 | 0 | 0 | 178.12 | 0 | 0 | 0 | 0 | -8.333 | 0 | 1.73 | 3.564 | 3.038 | 0 | 0 | 0 | 1 | 1 | 0
2022-04-10 03:00 | 0 | 0 | 0 | 0 | 2.5 | 18.62 | 100 | 100 | 0 | 0 | 0 | 0 | 0 | 0 | 0 | 0 | 0 | 0 | 0 | 0 | 0 | 0 | 0 | 0 | 0 | 0 | 0 | -0.001 | 0 | 0 | 0 | 0 | 0 | 0 | 154.05 | 0 | 0 | 0 | 0 | -6.985 | 0 | 1.376 | 3.028 | 2.582 | 0 | 0 | 0 | 1 | 1 | 0
2022-04-10 04:00 | 0 | 0 | 0 | 0 | 2.3 | 18.93 | 100 | 100 | 0 | 0 | 0 | 0 | 0 | 0 | 0 | 0 | 0 | 0 | 0 | 0 | 0 | 0 | 0 | 0 | 0 | 0 | 0 | -0.001 | 0 | 0 | 0 | 0 | 0 | 0 | 133.73 | 0 | 0 | 0 | 0 | -5.901 | 0 | 1.147 | 2.566 | 2.188 | 0 | 0 | 0 | 1 | 1 | 0
2022-04-10 05:00 | 0 | 0 | 0 | 0 | 2.2 | 18.13 | 100 | 100 | 0 | 0 | 0 | 0 | 0 | 0 | 0 | 0 | 0 | 0 | 0 | 0 | 0 | 0 | 0 | 0 | 0 | 0 | 0 | -0.001 | 0 | 0 | 0 | 0 | 0 | 0 | 116.28 | 0 | 0 | 0 | 0 | -5.065 | 0 | 0.998 | 2.195 | 1.871 | 0 | 0 | 0 | 1 | 1 | 0
2022-04-10 06:00 | 0 | 0 | 0 | 0 | 1.9 | 18.04 | 100 | 100 | 0 | 0 | 0 | 0 | 0 | 0 | 0 | 0 | 0 | 0 | 0 | 0 | 0 | 0 | 0 | 0 | 0 | 0 | 0 | -0.001 | 0 | 0 | 0 | 0 | 0 | 0 | 101.34 | 0 | 0 | 0 | 0 | -4.335 | 0 | 0.881 | 1.865 | 1.59 | 0 | 0 | 0 | 1 | 1 | 0
2022-04-10 07:00 | 0 | 0 | 0 | 0 | 1.8 | 18.08 | 100 | 100 | 0 | 0 | 0 | 0 | 0 | 0 | 0 | 0 | 0 | 0 | 0 | 0 | 0 | 0 | 0 | 0 | 0 | 0 | 0 | -0.001 | 0 | 0 | 0 | 0 | 0 | 0 | 88.57 | 0 | 0 | 0 | 0 | -3.709 | 0 | 0.783 | 1.58 | 1.347 | 0 | 0 | 0 | 1 | 1 | 0
2022-04-10 08:00 | 0 | 0 | 0 | 0 | 1.9 | 17.93 | 100 | 100 | 0 | 0 | 0 | 0 | 0 | 0 | 0 | 0 | 0 | 0 | 0 | 0 | 0 | 0 | 0 | 0 | 0 | 0 | 0 | -0.001 | 0 | 0 | 0 | 0 | 0 | 0 | 77.62 | 0 | 0 | 0 | 0 | -3.179 | 0 | 0.698 | 1.339 | 1.142 | 0 | 0 | 0 | 1 | 1 | 0
2022-04-10 09:00 | 0 | 0 | 0 | 0 | 1.9 | 17.92 | 100 | 100 | 0 | 0 | 0 | 0 | 0 | 0 | 0 | 0 | 0 | 0 | 0 | 0 | 0 | 0 | 0 | 0 | 0 | 0 | 0 | -0.001 | 0 | 0 | 0 | 0 | 0 | 0 | 68.26 | 0 | 0 | 0 | 0 | -2.715 | 0 | 0.619 | 1.131 | 0.964 | 0 | 0 | 0 | 1 | 1 | 0
2022-04-10 10:00 | 0 | 0 | 0 | 0 | 2.2 | 21.4 | 100 | 100 | 0 | 0 | 0 | 0 | 0 | 0 | 0 | 0 | 0 | 0 | 0 | 0 | 0 | 0 | 0 | 0 | 0 | 0 | 0 | -0.001 | 0 | 0 | 0 | 0 | 0 | 0 | 60.82 | 0 | 0 | 0 | 0 | -2.162 | 0 | 0.518 | 0.887 | 0.756 | 0 | 0 | 0 | 1 | 1 | 0
2022-04-10 11:00 | 0 | 0 | 0 | 1 | 2.7 | 21.5 | 100 | 100 | 0 | 0 | 0 | 0 | 0 | 0 | 0 | 0 | 0 | 0 | 0 | 0 | 0 | 0 | 0 | 0 | 0 | 0 | 0 | -0.001 | 0 | 0 | 0 | 0 | 10.23 | 1 | 54.51 | 0 | 0 | 0 | 0 | -1.831 | 0 | 0.452 | 0.744 | 0.634 | 0 | 0 | 0 | 1 | 1 | 0
2022-04-10 12:00 | 0 | 355.2 | 337.81 | 1 | 3 | 22.33 | 100 | 100 | 0 | 0 | 0 | 0.521 | 0 | 0 | 0 | 0 | 0 | 0 | 67.282 | 115.935 | 121.905 | 0 | 0 | 0 | 0 | 0 | 0 | -0.001 | 0 | 0 | 0 | 0 | 18 | 0.99 | 269.51 | 0 | 0 | 0 | 0 | 62.411 | 0 | 0.985 | 2.098 | 1.788 | 0 | 0 | 0 | 2 | 2 | 0
2022-04-10 13:00 | 0 | 564.1 | 509.98 | 1 | 3.2 | 22.57 | 100 | 100 | 31.618 | 31.618 | 1.602 | 0.963 | 34.183 | 0 | 0 | 109.499 | 109.499 | 109.499 | 150.069 | 175.023 | 193.599 | 0 | 0 | 0 | 0 | 0 | 0 | 109.498 | 109.499 | 56.56 | 16.33 | 100 | 25.3 | 0.98 | 347.5 | 0 | 0 | 0 | 0 | 22.639 | 0 | 6.29 | 6.284 | 5.357 | 0 | 0 | 0 | 2 | 2 | 0
2022-04-10 14:00 | 0 | 638 | 543.18 | 1 | 3.4 | 27.96 | 100 | 100 | 39.332 | 39.331 | 4.111 | 1.34 | 44.783 | 0 | 0 | 138.939 | 138.939 | 138.939 | 157.292 | 186.42 | 218.962 | 0 | 0 | 0 | 0 | 0 | 0 | 138.938 | 138.939 | 63.45 | 17.96 | 100 | 31.64 | 0.96 | 347.5 | 0 | 0 | 0 | 0 | 0 | 0 | 6.51 | 6.394 | 5.45 | 0 | 0 | 0 | 2 | 2 | 0
2022-04-10 15:00 | 0 | 692.5 | 557.17 | 1 | 3.2 | 29 | 100 | 100 | 39.43 | 39.43 | 4.49 | 1.362 | 45.282 | 0 | 0 | 140.462 | 140.462 | 140.462 | 158.718 | 191.221 | 237.666 | 0 | 0 | 0 | 0 | 0 | 0 | 140.461 | 140.462 | 59.1 | 16.59 | 100 | 36.43 | 0.94 | 347.5 | 0 | 0 | 0 | 0 | 0 | 0 | 6.45 | 6.373 | 5.433 | 0 | 0 | 0 | 2 | 2 | 0
2022-04-10 16:00 | 0 | 768.9 | 596.74 | 1 | 3.1 | 29.26 | 100 | 100 | 42.789 | 42.789 | 4.473 | 1.503 | 48.766 | 0 | 0 | 149.869 | 149.869 | 149.869 | 168.1 | 204.8 | 263.886 | 0 | 0 | 0 | 0 | 0 | 0 | 149.868 | 149.869 | 56.79 | 16.21 | 100 | 39.1 | 0.93 | 347.5 | 0 | 0 | 0 | 0 | 0 | 0 | 6.436 | 6.368 | 5.428 | 0 | 0 | 0 | 2 | 2 | 0
2022-04-10 17:00 | 0 | 804.3 | 623.06 | 1 | 2.9 | 31.25 | 100 | 100 | 44.488 | 44.488 | 5.298 | 1.622 | 51.409 | 0 | 0 | 157.367 | 157.367 | 157.367 | 175.412 | 213.834 | 276.036 | 0 | 0 | 0 | 0 | 0 | 0 | 157.366 | 157.367 | 57.01 | 16.12 | 100 | 39.23 | 0.93 | 347.5 | 0 | 0 | 0 | 0 | 0 | 0 | 6.323 | 6.328 | 5.394 | 0 | 0 | 0 | 2 | 2 | 0
2022-04-10 18:00 | 0 | 769.6 | 616.25 | 1 | 2.8 | 31.39 | 100 | 100 | 44.383 | 44.383 | 5.351 | 1.621 | 51.355 | 0 | 0 | 157.261 | 157.261 | 157.261 | 175.293 | 211.496 | 264.127 | 0 | 0 | 0 | 0 | 0 | 0 | 157.26 | 157.261 | 59.54 | 16.8 | 100 | 36.8 | 0.94 | 347.5 | 0 | 0 | 0 | 0 | 0 | 0 | 6.315 | 6.325 | 5.392 | 0 | 0 | 0 | 2 | 2 | 0
2022-04-10 19:00 | 0 | 620.5 | 525.08 | 1 | 2.2 | 31.21 | 100 | 100 | 36.118 | 36.117 | 5.287 | 1.267 | 42.672 | 0 | 0 | 133.744 | 133.744 | 133.744 | 151.793 | 180.208 | 212.956 | 0 | 0 | 0 | 0 | 0 | 0 | 133.743 | 133.744 | 62.8 | 16.96 | 100 | 32.2 | 0.96 | 347.5 | 0 | 0 | 0 | 0 | 0 | 0 | 6.325 | 6.329 | 5.395 | 0 | 0 | 0 | 2 | 2 | 0
2022-04-10 20:00 | 0 | 620.3 | 557.53 | 1 | 1.8 | 30.23 | 100 | 100 | 40.795 | 40.794 | 4.9 | 1.439 | 47.134 | 0 | 0 | 145.676 | 145.676 | 145.676 | 163.817 | 191.345 | 212.887 | 0 | 0 | 0 | 0 | 0 | 0 | 145.675 | 145.676 | 68.43 | 19.16 | 100 | 26 | 0.97 | 347.5 | 0 | 0 | 0 | 0 | 0 | 0 | 6.381 | 6.348 | 5.412 | 0 | 0 | 0 | 2 | 2 | 0
2022-04-10 21:00 | 0 | 404.5 | 382.95 | 1 | 1.4 | 29.44 | 100 | 100 | 0 | 0 | 0 | 0.521 | 0 | 63.471 | 0 | 63.471 | 63.471 | 63.471 | 81.685 | 131.43 | 138.824 | 0 | 0 | 0 | 0 | 0 | 0 | -0.001 | 0 | 45.72 | 0 | 0 | 18.79 | 0.99 | 347.5 | 0 | 0 | 0 | 0 | 0 | 0 | 6.425 | 6.364 | 5.425 | 0 | 0 | 0 | 2 | 2 | 0
2022-04-10 22:00 | 0 | 0 | 0 | 1 | 2.3 | 24.13 | 100 | 100 | 0 | 0 | 0 | 0 | 0 | 0 | 0 | 0 | 0 | 0 | 0 | 0 | 0 | 0 | 0 | 0 | 0 | 0 | 0 | -0.001 | 0 | 0 | 0 | 0 | 11.06 | 1 | 289.35 | 0 | 0 | 0 | 0 | -16.88 | 0 | 5.644 | 6.065 | 5.17 | 0 | 0 | 0 | 2 | 2 | 0
2022-04-10 23:00 | 0 | 0 | 0 | 0 | 2.2 | 23.63 | 100 | 100 | 0 | 0 | 0 | 0 | 0 | 0 | 0 | 0 | 0 | 0 | 0 | 0 | 0 | 0 | 0 | 0 | 0 | 0 | 0 | -0.001 | 0 | 0 | 0 | 0 | 0 | 0 | 245.49 | 0 | 0 | 0 | 0 | -12.733 | 0 | 3.443 | 5.015 | 4.275 | 0 | 0 | 0 | 1 | 1 | 0
2022-04-11 | 0 | 0 | 0 | 0 | 2.1 | 23.2 | 100 | 100 | 0 | 0 | 0 | 0 | 0 | 0 | 0 | 0 | 0 | 0 | 0 | 0 | 0 | 0 | 0 | 0 | 0 | 0 | 0 | -0.001 | 0 | 0 | 0 | 0 | 0 | 0 | 210.58 | 0 | 0 | 0 | 0 | -10.132 | 0 | 2.334 | 4.209 | 3.588 | 0 | 0 | 0 | 1 | 1 | 0
2022-04-11 01:00 | 0 | 0 | 0 | 0 | 2.1 | 23.49 | 100 | 100 | 0 | 0 | 0 | 0 | 0 | 0 | 0 | 0 | 0 | 0 | 0 | 0 | 0 | 0 | 0 | 0 | 0 | 0 | 0 | -0.001 | 0 | 0 | 0 | 0 | 0 | 0 | 182.01 | 0 | 0 | 0 | 0 | -8.294 | 0 | 1.719 | 3.549 | 3.026 | 0 | 0 | 0 | 1 | 1 | 0
2022-04-11 02:00 | 0 | 0 | 0 | 0 | 2.1 | 22.07 | 100 | 100 | 0 | 0 | 0 | 0 | 0 | 0 | 0 | 0 | 0 | 0 | 0 | 0 | 0 | 0 | 0 | 0 | 0 | 0 | 0 | -0.001 | 0 | 0 | 0 | 0 | 0 | 0 | 157.88 | 0 | 0 | 0 | 0 | -7.006 | 0 | 1.38 | 3.037 | 2.589 | 0 | 0 | 0 | 1 | 1 | 0
2022-04-11 03:00 | 0 | 0 | 0 | 0 | 2.3 | 20.96 | 100 | 100 | 0 | 0 | 0 | 0 | 0 | 0 | 0 | 0 | 0 | 0 | 0 | 0 | 0 | 0 | 0 | 0 | 0 | 0 | 0 | -0.001 | 0 | 0 | 0 | 0 | 0 | 0 | 137.28 | 0 | 0 | 0 | 0 | -5.979 | 0 | 1.162 | 2.6 | 2.217 | 0 | 0 | 0 | 1 | 1 | 0
2022-04-11 04:00 | 0 | 0 | 0 | 0 | 2.4 | 20.83 | 100 | 100 | 0 | 0 | 0 | 0 | 0 | 0 | 0 | 0 | 0 | 0 | 0 | 0 | 0 | 0 | 0 | 0 | 0 | 0 | 0 | -0.001 | 0 | 0 | 0 | 0 | 0 | 0 | 119.71 | 0 | 0 | 0 | 0 | -5.101 | 0 | 1.004 | 2.211 | 1.885 | 0 | 0 | 0 | 1 | 1 | 0
2022-04-11 05:00 | 0 | 0 | 0 | 0 | 2.4 | 19.42 | 100 | 100 | 0 | 0 | 0 | 0 | 0 | 0 | 0 | 0 | 0 | 0 | 0 | 0 | 0 | 0 | 0 | 0 | 0 | 0 | 0 | -0.001 | 0 | 0 | 0 | 0 | 0 | 0 | 104.48 | 0 | 0 | 0 | 0 | -4.421 | 0 | 0.894 | 1.904 | 1.623 | 0 | 0 | 0 | 1 | 1 | 0
2022-04-11 06:00 | 0 | 0 | 0 | 0 | 2.3 | 19.06 | 100 | 100 | 0 | 0 | 0 | 0 | 0 | 0 | 0 | 0 | 0 | 0 | 0 | 0 | 0 | 0 | 0 | 0 | 0 | 0 | 0 | -0.001 | 0 | 0 | 0 | 0 | 0 | 0 | 91.39 | 0 | 0 | 0 | 0 | -3.799 | 0 | 0.797 | 1.621 | 1.382 | 0 | 0 | 0 | 1 | 1 | 0
2022-04-11 07:00 | 0 | 0 | 0 | 0 | 2.1 | 19.07 | 100 | 100 | 0 | 0 | 0 | 0 | 0 | 0 | 0 | 0 | 0 | 0 | 0 | 0 | 0 | 0 | 0 | 0 | 0 | 0 | 0 | -0.001 | 0 | 0 | 0 | 0 | 0 | 0 | 80.2 | 0 | 0 | 0 | 0 | -3.25 | 0 | 0.709 | 1.371 | 1.169 | 0 | 0 | 0 | 1 | 1 | 0
2022-04-11 08:00 | 0 | 0 | 0 | 0 | 2.2 | 18.23 | 100 | 100 | 0 | 0 | 0 | 0 | 0 | 0 | 0 | 0 | 0 | 0 | 0 | 0 | 0 | 0 | 0 | 0 | 0 | 0 | 0 | -0.001 | 0 | 0 | 0 | 0 | 0 | 0 | 70.51 | 0 | 0 | 0 | 0 | -2.812 | 0 | 0.636 | 1.174 | 1.001 | 0 | 0 | 0 | 1 | 1 | 0
2022-04-11 09:00 | 0 | 0 | 0 | 0 | 2.4 | 18.03 | 100 | 100 | 0 | 0 | 0 | 0 | 0 | 0 | 0 | 0 | 0 | 0 | 0 | 0 | 0 | 0 | 0 | 0 | 0 | 0 | 0 | -0.001 | 0 | 0 | 0 | 0 | 0 | 0 | 62.22 | 0 | 0 | 0 | 0 | -2.405 | 0 | 0.564 | 0.994 | 0.847 | 0 | 0 | 0 | 1 | 1 | 0
2022-04-11 10:00 | 0 | 0 | 0 | 0 | 2.3 | 20.68 | 100 | 100 | 0 | 0 | 0 | 0 | 0 | 0 | 0 | 0 | 0 | 0 | 0 | 0 | 0 | 0 | 0 | 0 | 0 | 0 | 0 | -0.001 | 0 | 0 | 0 | 0 | 0 | 0 | 55.58 | 0 | 0 | 0 | 0 | -1.929 | 0 | 0.472 | 0.786 | 0.67 | 0 | 0 | 0 | 1 | 1 | 0
2022-04-11 11:00 | 0 | 0 | 0 | 1 | 1.5 | 20.28 | 100 | 100 | 0 | 0 | 0 | 0 | 0 | 0 | 0 | 0 | 0 | 0 | 0 | 0 | 0 | 0 | 0 | 0 | 0 | 0 | 0 | -0.001 | 0 | 0 | 0 | 0 | 10.58 | 1 | 49.89 | 0 | 0 | 0 | 0 | -1.652 | 0 | 0.415 | 0.668 | 0.569 | 0 | 0 | 0 | 1 | 1 | 0
2022-04-11 12:00 | 0 | 552.7 | 524.58 | 1 | 1.3 | 21.8 | 100 | 100 | 0 | 0 | 0 | 0.521 | 0 | 10.41 | 0 | 10.41 | 10.41 | 10.41 | 103.479 | 180.036 | 189.687 | 0 | 0 | 0 | 0 | 0 | 0 | -0.001 | 0 | 5.49 | 0 | 0 | 18.36 | 0.99 | 347.5 | 0 | 0 | 0 | 0 | 86.392 | 0 | 1.451 | 2.821 | 2.405 | 0 | 0 | 0 | 2 | 2 | 0
2022-04-11 13:00 | 0 | 692.2 | 623.93 | 1 | 1.3 | 22.71 | 100 | 100 | 50.485 | 50.484 | 2.653 | 1.743 | 54.88 | 0 | 0 | 164.605 | 164.605 | 164.605 | 183.46 | 214.131 | 237.563 | 0 | 0 | 0 | 0 | 0 | 0 | 164.604 | 164.605 | 69.29 | 21.25 | 100 | 25.66 | 0.97 | 347.5 | 0 | 0 | 0 | 0 | 0 | 0 | 6.816 | 6.499 | 5.54 | 0 | 0 | 0 | 2 | 2 | 0
2022-04-11 14:00 | 0 | 821.4 | 696.56 | 1 | 1.6 | 27.66 | 100 | 100 | 55.366 | 55.366 | 4.707 | 2.075 | 62.149 | 0 | 0 | 183.1 | 183.1 | 183.1 | 201.482 | 239.058 | 281.904 | 0 | 0 | 0 | 0 | 0 | 0 | 183.099 | 183.1 | 64.95 | 19.64 | 100 | 32 | 0.96 | 347.5 | 0 | 0 | 0 | 0 | 0 | 0 | 6.527 | 6.4 | 5.456 | 0 | 0 | 0 | 2 | 2 | 0
2022-04-11 15:00 | 0 | 871.7 | 697.96 | 1 | 1.9 | 28.29 | 100 | 100 | 54.029 | 54.029 | 4.799 | 2.021 | 60.849 | 0 | 0 | 180.21 | 180.21 | 180.21 | 198.533 | 239.54 | 299.167 | 0 | 0 | 0 | 0 | 0 | 0 | 180.209 | 180.21 | 60.24 | 18.06 | 100 | 36.8 | 0.94 | 347.5 | 0 | 0 | 0 | 0 | 0 | 0 | 6.491 | 6.387 | 5.445 | 0 | 0 | 0 | 2 | 2 | 0
2022-04-11 16:00 | 0 | 836.3 | 645.59 | 1 | 1.5 | 28.37 | 100 | 100 | 48.039 | 48.039 | 4.239 | 1.72 | 53.998 | 0 | 0 | 163.239 | 163.239 | 163.239 | 181.554 | 221.568 | 287.018 | 0 | 0 | 0 | 0 | 0 | 0 | 163.238 | 163.239 | 56.87 | 16.74 | 100 | 39.47 | 0.93 | 347.5 | 0 | 0 | 0 | 0 | 0 | 0 | 6.486 | 6.385 | 5.443 | 0 | 0 | 0 | 2 | 2 | 0
2022-04-11 17:00 | 0 | 843.5 | 650.04 | 1 | 1 | 30.09 | 100 | 100 | 47.62 | 47.619 | 4.979 | 1.742 | 54.34 | 0 | 0 | 164.551 | 164.551 | 164.551 | 182.704 | 223.094 | 289.489 | 0 | 0 | 0 | 0 | 0 | 0 | 164.55 | 164.551 | 56.84 | 16.45 | 100 | 39.59 | 0.93 | 347.5 | 0 | 0 | 0 | 0 | 0 | 0 | 6.389 | 6.351 | 5.414 | 0 | 0 | 0 | 2 | 2 | 0
2022-04-11 18:00 | 0 | 838.5 | 668.42 | 1 | 0.9 | 30.14 | 100 | 100 | 50.102 | 50.102 | 5.188 | 1.866 | 57.157 | 0 | 0 | 171.724 | 171.724 | 171.724 | 189.872 | 229.4 | 287.773 | 0 | 0 | 0 | 0 | 0 | 0 | 171.723 | 171.724 | 59.67 | 17.41 | 100 | 37.14 | 0.94 | 347.5 | 0 | 0 | 0 | 0 | 0 | 0 | 6.386 | 6.35 | 5.413 | 0 | 0 | 0 | 2 | 2 | 0
2022-04-11 19:00 | 0 | 733.3 | 618.36 | 1 | 1.2 | 29.93 | 100 | 100 | 46.252 | 46.252 | 4.803 | 1.672 | 52.727 | 0 | 0 | 160.414 | 160.414 | 160.414 | 178.582 | 212.222 | 251.669 | 0 | 0 | 0 | 0 | 0 | 0 | 160.413 | 160.414 | 63.74 | 18.38 | 100 | 32.51 | 0.96 | 347.5 | 0 | 0 | 0 | 0 | 0 | 0 | 6.398 | 6.354 | 5.417 | 0 | 0 | 0 | 2 | 2 | 0
2022-04-11 20:00 | 0 | 636.5 | 570.64 | 1 | 1.5 | 29.35 | 100 | 100 | 42.558 | 42.558 | 4.506 | 1.495 | 48.56 | 0 | 0 | 149.334 | 149.334 | 149.334 | 167.557 | 195.843 | 218.447 | 0 | 0 | 0 | 0 | 0 | 0 | 149.333 | 149.334 | 68.36 | 19.48 | 100 | 26.3 | 0.97 | 347.5 | 0 | 0 | 0 | 0 | 0 | 0 | 6.43 | 6.366 | 5.427 | 0 | 0 | 0 | 2 | 2 | 0
2022-04-11 21:00 | 0 | 549.6 | 519.44 | 1 | 1.1 | 28.35 | 100 | 100 | 23.652 | 23.652 | 3.062 | 0.768 | 27.483 | 0 | 0 | 90.694 | 90.694 | 90.694 | 109.01 | 178.273 | 188.623 | 0 | 0 | 0 | 0 | 0 | 0 | 90.693 | 90.694 | 48.08 | 12.54 | 100 | 19.07 | 0.99 | 347.5 | 0 | 0 | 0 | 0 | 0 | 0 | 6.487 | 6.386 | 5.444 | 0 | 0 | 0 | 2 | 2 | 0
2022-04-11 22:00 | 0 | 0 | 0 | 1 | 2.1 | 22.52 | 100 | 100 | 0 | 0 | 0 | 0 | 0 | 0 | 0 | 0 | 0 | 0 | 0 | 0 | 0 | 0 | 0 | 0 | 0 | 0 | 0 | -0.001 | 0 | 0 | 0 | 0 | 11.34 | 0.99 | 288.91 | 0 | 0 | 0 | 0 | -17.008 | 0 | 5.719 | 6.094 | 5.195 | 0 | 0 | 0 | 2 | 2 | 0
2022-04-11 23:00 | 0 | 0 | 0 | 0 | 2.3 | 22.87 | 100 | 100 | 0 | 0 | 0 | 0 | 0 | 0 | 0 | 0 | 0 | 0 | 0 | 0 | 0 | 0 | 0 | 0 | 0 | 0 | 0 | -0.001 | 0 | 0 | 0 | 0 | 0 | 0 | 244.97 | 0 | 0 | 0 | 0 | -12.754 | 0 | 3.453 | 5.021 | 4.28 | 0 | 0 | 0 | 1 | 1 | 0
2022-04-12 | 0 | 0 | 0 | 0 | 3.1 | 22.84 | 100 | 100 | 0 | 0 | 0 | 0 | 0 | 0 | 0 | 0 | 0 | 0 | 0 | 0 | 0 | 0 | 0 | 0 | 0 | 0 | 0 | -0.001 | 0 | 0 | 0 | 0 | 0 | 0 | 210.1 | 0 | 0 | 0 | 0 | -10.123 | 0 | 2.331 | 4.206 | 3.586 | 0 | 0 | 0 | 1 | 1 | 0
2022-04-12 01:00 | 0 | 0 | 0 | 0 | 3.7 | 22.83 | 100 | 100 | 0 | 0 | 0 | 0 | 0 | 0 | 0 | 0 | 0 | 0 | 0 | 0 | 0 | 0 | 0 | 0 | 0 | 0 | 0 | -0.001 | 0 | 0 | 0 | 0 | 0 | 0 | 181.5 | 0 | 0 | 0 | 0 | -8.303 | 0 | 1.722 | 3.553 | 3.029 | 0 | 0 | 0 | 1 | 1 | 0
2022-04-12 02:00 | 0 | 0 | 0 | 0 | 4 | 21.75 | 100 | 100 | 0 | 0 | 0 | 0 | 0 | 0 | 0 | 0 | 0 | 0 | 0 | 0 | 0 | 0 | 0 | 0 | 0 | 0 | 0 | -0.001 | 0 | 0 | 0 | 0 | 0 | 0 | 157.39 | 0 | 0 | 0 | 0 | -6.997 | 0 | 1.378 | 3.033 | 2.586 | 0 | 0 | 0 | 1 | 1 | 0
2022-04-12 03:00 | 0 | 0 | 0 | 0 | 3.9 | 21.31 | 100 | 100 | 0 | 0 | 0 | 0 | 0 | 0 | 0 | 0 | 0 | 0 | 0 | 0 | 0 | 0 | 0 | 0 | 0 | 0 | 0 | -0.001 | 0 | 0 | 0 | 0 | 0 | 0 | 136.92 | 0 | 0 | 0 | 0 | -5.943 | 0 | 1.155 | 2.584 | 2.203 | 0 | 0 | 0 | 1 | 1 | 0
2022-04-12 04:00 | 0 | 0 | 0 | 0 | 3.7 | 21.1 | 100 | 100 | 0 | 0 | 0 | 0 | 0 | 0 | 0 | 0 | 0 | 0 | 0 | 0 | 0 | 0 | 0 | 0 | 0 | 0 | 0 | -0.001 | 0 | 0 | 0 | 0 | 0 | 0 | 119.44 | 0 | 0 | 0 | 0 | -5.074 | 0 | 1 | 2.199 | 1.875 | 0 | 0 | 0 | 1 | 1 | 0
2022-04-12 05:00 | 0 | 0 | 0 | 0 | 3.6 | 20.18 | 100 | 100 | 0 | 0 | 0 | 0 | 0 | 0 | 0 | 0 | 0 | 0 | 0 | 0 | 0 | 0 | 0 | 0 | 0 | 0 | 0 | -0.001 | 0 | 0 | 0 | 0 | 0 | 0 | 104.36 | 0 | 0 | 0 | 0 | -4.378 | 0 | 0.887 | 1.884 | 1.606 | 0 | 0 | 0 | 1 | 1 | 0
2022-04-12 06:00 | 0 | 0 | 0 | 0 | 3.5 | 19.55 | 100 | 100 | 0 | 0 | 0 | 0 | 0 | 0 | 0 | 0 | 0 | 0 | 0 | 0 | 0 | 0 | 0 | 0 | 0 | 0 | 0 | -0.001 | 0 | 0 | 0 | 0 | 0 | 0 | 91.36 | 0 | 0 | 0 | 0 | -3.774 | 0 | 0.793 | 1.609 | 1.372 | 0 | 0 | 0 | 1 | 1 | 0
2022-04-12 07:00 | 0 | 0 | 0 | 0 | 3.5 | 19.48 | 100 | 100 | 0 | 0 | 0 | 0 | 0 | 0 | 0 | 0 | 0 | 0 | 0 | 0 | 0 | 0 | 0 | 0 | 0 | 0 | 0 | -0.001 | 0 | 0 | 0 | 0 | 0 | 0 | 80.23 | 0 | 0 | 0 | 0 | -3.231 | 0 | 0.706 | 1.363 | 1.162 | 0 | 0 | 0 | 1 | 1 | 0
2022-04-12 08:00 | 0 | 0 | 0 | 0 | 3.6 | 18.87 | 100 | 100 | 0 | 0 | 0 | 0 | 0 | 0 | 0 | 0 | 0 | 0 | 0 | 0 | 0 | 0 | 0 | 0 | 0 | 0 | 0 | -0.001 | 0 | 0 | 0 | 0 | 0 | 0 | 70.63 | 0 | 0 | 0 | 0 | -2.786 | 0 | 0.632 | 1.163 | 0.991 | 0 | 0 | 0 | 1 | 1 | 0
2022-04-12 09:00 | 0 | 0 | 0 | 0 | 3.6 | 18.73 | 100 | 100 | 0 | 0 | 0 | 0 | 0 | 0 | 0 | 0 | 0 | 0 | 0 | 0 | 0 | 0 | 0 | 0 | 0 | 0 | 0 | -0.001 | 0 | 0 | 0 | 0 | 0 | 0 | 62.43 | 0 | 0 | 0 | 0 | -2.38 | 0 | 0.559 | 0.983 | 0.838 | 0 | 0 | 0 | 1 | 1 | 0
2022-04-12 10:00 | 0 | 0 | 0 | 0 | 3.5 | 19.6 | 100 | 100 | 0 | 0 | 0 | 0 | 0 | 0 | 0 | 0 | 0 | 0 | 0 | 0 | 0 | 0 | 0 | 0 | 0 | 0 | 0 | -0.001 | 0 | 0 | 0 | 0 | 0 | 0 | 55.59 | 0 | 0 | 0 | 0 | -1.986 | 0 | 0.484 | 0.811 | 0.691 | 0 | 0 | 0 | 1 | 1 | 0
2022-04-12 11:00 | 0 | 0 | 0 | 1 | 3.6 | 19.72 | 100 | 100 | 0 | 0 | 0 | 0 | 0 | 0 | 0 | 0 | 0 | 0 | 0 | 0 | 0 | 0 | 0 | 0 | 0 | 0 | 0 | -0.001 | 0 | 0 | 0 | 0 | 10.92 | 1 | 49.81 | 0 | 0 | 0 | 0 | -1.678 | 0 | 0.421 | 0.679 | 0.578 | 0 | 0 | 0 | 1 | 1 | 0
2022-04-12 12:00 | 0 | 470.2 | 445.37 | 1 | 3.6 | 20.35 | 100 | 100 | 0 | 0 | 0 | 0.521 | 0 | 0 | 0 | 0 | 0 | 0 | 86.999 | 152.851 | 161.373 | 0 | 0 | 0 | 0 | 0 | 0 | -0.001 | 0 | 0 | 0 | 0 | 18.7 | 0.99 | 329.54 | 0 | 0 | 0 | 0 | 81.202 | 0 | 1.199 | 2.482 | 2.116 | 0 | 0 | 0 | 2 | 2 | 0
2022-04-12 13:00 | 0 | 483.1 | 434.15 | 1 | 3.7 | 20.85 | 100 | 100 | 29.855 | 29.854 | 1.252 | 0.895 | 32.002 | 0 | 0 | 103.4 | 103.4 | 103.4 | 127.558 | 148.999 | 165.8 | 0 | 0 | 0 | 0 | 0 | 0 | 103.399 | 103.4 | 62.36 | 18.01 | 100 | 26.02 | 0.97 | 347.5 | 0 | 0 | 0 | 0 | 5.212 | 0 | 6.873 | 6.517 | 5.555 | 0 | 0 | 0 | 2 | 2 | 0
2022-04-12 14:00 | 0 | 666.6 | 563.03 | 1 | 3.6 | 26.51 | 100 | 100 | 42.002 | 42.001 | 3.43 | 1.417 | 46.849 | 0 | 0 | 144.186 | 144.186 | 144.186 | 162.677 | 193.232 | 228.777 | 0 | 0 | 0 | 0 | 0 | 0 | 144.185 | 144.186 | 63.02 | 18.36 | 100 | 32.37 | 0.96 | 347.5 | 0 | 0 | 0 | 0 | 0 | 0 | 6.593 | 6.423 | 5.475 | 0 | 0 | 0 | 2 | 2 | 0
2022-04-12 15:00 | 0 | 759.7 | 605.32 | 1 | 3.6 | 27.17 | 100 | 100 | 45.212 | 45.211 | 3.52 | 1.56 | 50.292 | 0 | 0 | 153.498 | 153.498 | 153.498 | 171.927 | 207.747 | 260.729 | 0 | 0 | 0 | 0 | 0 | 0 | 153.497 | 153.498 | 58.87 | 17.34 | 100 | 37.17 | 0.94 | 347.5 | 0 | 0 | 0 | 0 | 0 | 0 | 6.555 | 6.409 | 5.464 | 0 | 0 | 0 | 2 | 2 | 0
2022-04-12 16:00 | 0 | 766.9 | 588.85 | 1 | 3.6 | 27.69 | 100 | 100 | 42.479 | 42.479 | 3.854 | 1.458 | 47.791 | 0 | 0 | 146.931 | 146.931 | 146.931 | 165.31 | 202.094 | 263.2 | 0 | 0 | 0 | 0 | 0 | 0 | 146.93 | 146.931 | 55.82 | 16.14 | 100 | 39.84 | 0.93 | 347.5 | 0 | 0 | 0 | 0 | 0 | 0 | 6.525 | 6.399 | 5.455 | 0 | 0 | 0 | 2 | 2 | 0
2022-04-12 17:00 | 0 | 794.2 | 608.86 | 1 | 3.7 | 30.69 | 100 | 100 | 43.136 | 43.136 | 5.033 | 1.548 | 49.717 | 0 | 0 | 152.743 | 152.743 | 152.743 | 170.841 | 208.96 | 272.569 | 0 | 0 | 0 | 0 | 0 | 0 | 152.742 | 152.743 | 56.04 | 15.83 | 100 | 39.95 | 0.93 | 347.5 | 0 | 0 | 0 | 0 | 0 | 0 | 6.355 | 6.339 | 5.404 | 0 | 0 | 0 | 2 | 2 | 0
2022-04-12 18:00 | 0 | 825.2 | 654.85 | 1 | 3.7 | 30.91 | 100 | 100 | 48.315 | 48.314 | 5.374 | 1.796 | 55.485 | 0 | 0 | 167.686 | 167.686 | 167.686 | 185.763 | 224.746 | 283.209 | 0 | 0 | 0 | 0 | 0 | 0 | 167.685 | 167.686 | 59.21 | 17.06 | 100 | 37.48 | 0.94 | 347.5 | 0 | 0 | 0 | 0 | 0 | 0 | 6.342 | 6.335 | 5.4 | 0 | 0 | 0 | 2 | 2 | 0
2022-04-12 19:00 | 0 | 790.8 | 664.5 | 1 | 3.6 | 30.87 | 100 | 100 | 50.42 | 50.42 | 5.501 | 1.9 | 57.821 | 0 | 0 | 173.634 | 173.634 | 173.634 | 191.715 | 228.056 | 271.403 | 0 | 0 | 0 | 0 | 0 | 0 | 173.633 | 173.634 | 63.98 | 18.58 | 100 | 32.83 | 0.96 | 347.5 | 0 | 0 | 0 | 0 | 0 | 0 | 6.345 | 6.335 | 5.401 | 0 | 0 | 0 | 2 | 2 | 0
2022-04-12 20:00 | 0 | 682.6 | 610.4 | 1 | 3.4 | 29.77 | 100 | 100 | 46.523 | 46.522 | 4.743 | 1.681 | 52.947 | 0 | 0 | 160.93 | 160.93 | 160.93 | 179.113 | 209.49 | 234.268 | 0 | 0 | 0 | 0 | 0 | 0 | 160.929 | 160.93 | 68.69 | 19.86 | 100 | 26.59 | 0.97 | 347.5 | 0 | 0 | 0 | 0 | 0 | 0 | 6.407 | 6.357 | 5.42 | 0 | 0 | 0 | 2 | 2 | 0
2022-04-12 21:00 | 0 | 568 | 535.91 | 1 | 2 | 29.09 | 100 | 100 | 23.832 | 23.832 | 3.432 | 0.784 | 28.048 | 0 | 0 | 92.385 | 92.385 | 92.385 | 110.632 | 183.926 | 194.938 | 0 | 0 | 0 | 0 | 0 | 0 | 92.384 | 92.385 | 47.39 | 12.23 | 100 | 19.35 | 0.99 | 347.5 | 0 | 0 | 0 | 0 | 0 | 0 | 6.445 | 6.371 | 5.431 | 0 | 0 | 0 | 2 | 2 | 0
2022-04-12 22:00 | 0 | 0 | 0 | 1 | 2.3 | 23.19 | 100 | 100 | 0 | 0 | 0 | 0 | 0 | 0 | 0 | 0 | 0 | 0 | 0 | 0 | 0 | 0 | 0 | 0 | 0 | 0 | 0 | -0.001 | 0 | 0 | 0 | 0 | 11.61 | 0.99 | 289.09 | 0 | 0 | 0 | 0 | -16.955 | 0 | 5.688 | 6.082 | 5.185 | 0 | 0 | 0 | 2 | 2 | 0
2022-04-12 23:00 | 0 | 0 | 0 | 0 | 2.2 | 23.17 | 100 | 100 | 0 | 0 | 0 | 0 | 0 | 0 | 0 | 0 | 0 | 0 | 0 | 0 | 0 | 0 | 0 | 0 | 0 | 0 | 0 | -0.001 | 0 | 0 | 0 | 0 | 0 | 0 | 245.18 | 0 | 0 | 0 | 0 | -12.746 | 0 | 3.45 | 5.019 | 4.278 | 0 | 0 | 0 | 1 | 1 | 0
2022-04-13 | 0 | 0 | 0 | 0 | 2 | 22.89 | 100 | 100 | 0 | 0 | 0 | 0 | 0 | 0 | 0 | 0 | 0 | 0 | 0 | 0 | 0 | 0 | 0 | 0 | 0 | 0 | 0 | -0.001 | 0 | 0 | 0 | 0 | 0 | 0 | 210.28 | 0 | 0 | 0 | 0 | -10.132 | 0 | 2.334 | 4.209 | 3.588 | 0 | 0 | 0 | 1 | 1 | 0
2022-04-13 01:00 | 0 | 0 | 0 | 0 | 2.1 | 22.91 | 100 | 100 | 0 | 0 | 0 | 0 | 0 | 0 | 0 | 0 | 0 | 0 | 0 | 0 | 0 | 0 | 0 | 0 | 0 | 0 | 0 | -0.001 | 0 | 0 | 0 | 0 | 0 | 0 | 181.66 | 0 | 0 | 0 | 0 | -8.308 | 0 | 1.723 | 3.554 | 3.03 | 0 | 0 | 0 | 1 | 1 | 0
2022-04-13 02:00 | 0 | 0 | 0 | 0 | 2.4 | 22.77 | 100 | 100 | 0 | 0 | 0 | 0 | 0 | 0 | 0 | 0 | 0 | 0 | 0 | 0 | 0 | 0 | 0 | 0 | 0 | 0 | 0 | -0.001 | 0 | 0 | 0 | 0 | 0 | 0 | 157.69 | 0 | 0 | 0 | 0 | -6.958 | 0 | 1.369 | 3.017 | 2.572 | 0 | 0 | 0 | 1 | 1 | 0
2022-04-13 03:00 | 0 | 0 | 0 | 0 | 2.8 | 20.55 | 100 | 100 | 0 | 0 | 0 | 0 | 0 | 0 | 0 | 0 | 0 | 0 | 0 | 0 | 0 | 0 | 0 | 0 | 0 | 0 | 0 | -0.001 | 0 | 0 | 0 | 0 | 0 | 0 | 137.06 | 0 | 0 | 0 | 0 | -5.989 | 0 | 1.164 | 2.604 | 2.22 | 0 | 0 | 0 | 1 | 1 | 0
2022-04-13 04:00 | 0 | 0 | 0 | 0 | 3 | 20.41 | 100 | 100 | 0 | 0 | 0 | 0 | 0 | 0 | 0 | 0 | 0 | 0 | 0 | 0 | 0 | 0 | 0 | 0 | 0 | 0 | 0 | -0.001 | 0 | 0 | 0 | 0 | 0 | 0 | 119.46 | 0 | 0 | 0 | 0 | -5.109 | 0 | 1.006 | 2.215 | 1.888 | 0 | 0 | 0 | 1 | 1 | 0
2022-04-13 05:00 | 0 | 0 | 0 | 0 | 3 | 19.98 | 100 | 100 | 0 | 0 | 0 | 0 | 0 | 0 | 0 | 0 | 0 | 0 | 0 | 0 | 0 | 0 | 0 | 0 | 0 | 0 | 0 | -0.001 | 0 | 0 | 0 | 0 | 0 | 0 | 104.35 | 0 | 0 | 0 | 0 | -4.387 | 0 | 0.889 | 1.888 | 1.61 | 0 | 0 | 0 | 1 | 1 | 0
2022-04-13 06:00 | 0 | 0 | 0 | 0 | 3 | 19.32 | 100 | 100 | 0 | 0 | 0 | 0 | 0 | 0 | 0 | 0 | 0 | 0 | 0 | 0 | 0 | 0 | 0 | 0 | 0 | 0 | 0 | -0.001 | 0 | 0 | 0 | 0 | 0 | 0 | 91.32 | 0 | 0 | 0 | 0 | -3.783 | 0 | 0.794 | 1.613 | 1.375 | 0 | 0 | 0 | 1 | 1 | 0
2022-04-13 07:00 | 0 | 0 | 0 | 0 | 3 | 19.41 | 100 | 100 | 0 | 0 | 0 | 0 | 0 | 0 | 0 | 0 | 0 | 0 | 0 | 0 | 0 | 0 | 0 | 0 | 0 | 0 | 0 | -0.001 | 0 | 0 | 0 | 0 | 0 | 0 | 80.18 | 0 | 0 | 0 | 0 | -3.232 | 0 | 0.707 | 1.363 | 1.162 | 0 | 0 | 0 | 1 | 1 | 0
2022-04-13 08:00 | 0 | 0 | 0 | 0 | 3.3 | 19.13 | 100 | 100 | 0 | 0 | 0 | 0 | 0 | 0 | 0 | 0 | 0 | 0 | 0 | 0 | 0 | 0 | 0 | 0 | 0 | 0 | 0 | -0.001 | 0 | 0 | 0 | 0 | 0 | 0 | 70.63 | 0 | 0 | 0 | 0 | -2.773 | 0 | 0.629 | 1.157 | 0.986 | 0 | 0 | 0 | 1 | 1 | 0
2022-04-13 09:00 | 0 | 0 | 0 | 0 | 3.5 | 19.07 | 100 | 100 | 0 | 0 | 0 | 0 | 0 | 0 | 0 | 0 | 0 | 0 | 0 | 0 | 0 | 0 | 0 | 0 | 0 | 0 | 0 | -0.001 | 0 | 0 | 0 | 0 | 0 | 0 | 62.48 | 0 | 0 | 0 | 0 | -2.366 | 0 | 0.557 | 0.976 | 0.832 | 0 | 0 | 0 | 1 | 1 | 0
2022-04-13 10:00 | 0 | 0 | 0 | 0 | 3.7 | 20.88 | 100 | 100 | 0 | 0 | 0 | 0 | 0 | 0 | 0 | 0 | 0 | 0 | 0 | 0 | 0 | 0 | 0 | 0 | 0 | 0 | 0 | -0.001 | 0 | 0 | 0 | 0 | 0 | 0 | 55.83 | 0 | 0 | 0 | 0 | -1.931 | 0 | 0.473 | 0.787 | 0.671 | 0 | 0 | 0 | 1 | 1 | 0
2022-04-13 11:00 | 0 | 0 | 0 | 1 | 3.8 | 21.04 | 100 | 100 | 0 | 0 | 0 | 0 | 0 | 0 | 0 | 0 | 0 | 0 | 0 | 0 | 0 | 0 | 0 | 0 | 0 | 0 | 0 | -0.001 | 0 | 0 | 0 | 0 | 11.27 | 0.99 | 50.21 | 0 | 0 | 0 | 0 | -1.629 | 0 | 0.41 | 0.658 | 0.561 | 0 | 0 | 0 | 1 | 1 | 0
2022-04-13 12:00 | 0 | 426.3 | 402.96 | 1 | 3.9 | 21.58 | 100 | 100 | 0 | 0 | 0 | 0.521 | 0 | 0 | 0 | 0 | 0 | 0 | 77.938 | 138.294 | 146.306 | 0 | 0 | 0 | 0 | 0 | 0 | -0.001 | 0 | 0 | 0 | 0 | 19.05 | 0.99 | 300.55 | 0 | 0 | 0 | 0 | 72.668 | 0 | 1.073 | 2.266 | 1.932 | 0 | 0 | 0 | 2 | 2 | 0
2022-04-13 13:00 | 0 | 566.6 | 507.65 | 1 | 4.3 | 22.02 | 100 | 100 | 33.845 | 33.845 | 1.906 | 1.048 | 36.799 | 0 | 0 | 116.826 | 116.826 | 116.826 | 149.037 | 174.225 | 194.457 | 0 | 0 | 0 | 0 | 0 | 0 | 116.825 | 116.826 | 60.08 | 17.4 | 100 | 26.37 | 0.97 | 347.5 | 0 | 0 | 0 | 0 | 13.63 | 0 | 6.658 | 6.436 | 5.487 | 0 | 0 | 0 | 2 | 2 | 0
2022-04-13 14:00 | 0 | 608.2 | 511.64 | 1 | 4.4 | 27.54 | 100 | 100 | 36.338 | 36.338 | 3.707 | 1.206 | 41.251 | 0 | 0 | 129.268 | 129.268 | 129.268 | 147.661 | 175.596 | 208.734 | 0 | 0 | 0 | 0 | 0 | 0 | 129.267 | 129.268 | 61.93 | 17.41 | 100 | 32.73 | 0.96 | 347.5 | 0 | 0 | 0 | 0 | 0 | 0 | 6.534 | 6.402 | 5.458 | 0 | 0 | 0 | 2 | 2 | 0
2022-04-13 15:00 | 0 | 614.6 | 487.31 | 1 | 4.7 | 28.26 | 100 | 100 | 33.049 | 33.049 | 3.649 | 1.085 | 37.783 | 0 | 0 | 119.875 | 119.875 | 119.875 | 138.2 | 167.246 | 210.931 | 0 | 0 | 0 | 0 | 0 | 0 | 119.874 | 119.875 | 56.83 | 15.67 | 100 | 37.54 | 0.94 | 347.5 | 0 | 0 | 0 | 0 | 0 | 0 | 6.493 | 6.388 | 5.445 | 0 | 0 | 0 | 2 | 2 | 0
2022-04-13 16:00 | 0 | 706.1 | 539.25 | 1 | 4.8 | 28.47 | 100 | 100 | 37.014 | 37.014 | 4.226 | 1.254 | 42.494 | 0 | 0 | 132.814 | 132.814 | 132.814 | 151.12 | 185.069 | 242.334 | 0 | 0 | 0 | 0 | 0 | 0 | 132.813 | 132.814 | 54.81 | 15.27 | 100 | 40.21 | 0.93 | 347.5 | 0 | 0 | 0 | 0 | 0 | 0 | 6.481 | 6.383 | 5.442 | 0 | 0 | 0 | 2 | 2 | 0
2022-04-13 17:00 | 0 | 676.7 | 516.06 | 1 | 4.7 | 30.43 | 100 | 100 | 34.075 | 34.075 | 4.821 | 1.169 | 40.065 | 0 | 0 | 126.433 | 126.433 | 126.433 | 144.555 | 177.112 | 232.243 | 0 | 0 | 0 | 0 | 0 | 0 | 126.432 | 126.433 | 54.44 | 14.67 | 100 | 40.3 | 0.93 | 347.5 | 0 | 0 | 0 | 0 | 0 | 0 | 6.369 | 6.344 | 5.408 | 0 | 0 | 0 | 2 | 2 | 0
2022-04-13 18:00 | 0 | 705.8 | 557.57 | 1 | 4.4 | 30.55 | 100 | 100 | 38.476 | 38.475 | 5.115 | 1.353 | 44.944 | 0 | 0 | 139.833 | 139.833 | 139.833 | 157.944 | 191.357 | 242.231 | 0 | 0 | 0 | 0 | 0 | 0 | 139.832 | 139.833 | 57.73 | 15.88 | 100 | 37.82 | 0.94 | 347.5 | 0 | 0 | 0 | 0 | 0 | 0 | 6.363 | 6.342 | 5.406 | 0 | 0 | 0 | 2 | 2 | 0
2022-04-13 19:00 | 0 | 667.8 | 559.16 | 1 | 4.3 | 30.58 | 100 | 100 | 39.639 | 39.638 | 5.096 | 1.4 | 46.135 | 0 | 0 | 143.052 | 143.052 | 143.052 | 161.16 | 191.903 | 229.189 | 0 | 0 | 0 | 0 | 0 | 0 | 143.051 | 143.052 | 62.42 | 17.3 | 100 | 33.14 | 0.96 | 347.5 | 0 | 0 | 0 | 0 | 0 | 0 | 6.361 | 6.341 | 5.406 | 0 | 0 | 0 | 2 | 2 | 0
2022-04-13 20:00 | 0 | 619.6 | 552.64 | 1 | 4.2 | 29.83 | 100 | 100 | 40.297 | 40.297 | 4.785 | 1.412 | 46.494 | 0 | 0 | 143.877 | 143.877 | 143.877 | 162.055 | 189.666 | 212.647 | 0 | 0 | 0 | 0 | 0 | 0 | 143.876 | 143.877 | 67.66 | 18.95 | 100 | 26.88 | 0.97 | 347.5 | 0 | 0 | 0 | 0 | 0 | 0 | 6.403 | 6.356 | 5.419 | 0 | 0 | 0 | 2 | 2 | 0
2022-04-13 21:00 | 0 | 453.7 | 427.33 | 1 | 3.2 | 29.29 | 100 | 100 | 0 | 0 | 0 | 0.521 | 0 | 68.533 | 0 | 68.533 | 68.533 | 68.533 | 86.762 | 146.66 | 155.71 | 0 | 0 | 0 | 0 | 0 | 0 | -0.001 | 0 | 44.01 | 0 | 0 | 19.63 | 0.99 | 347.5 | 0 | 0 | 0 | 0 | 0 | 0 | 6.434 | 6.367 | 5.428 | 0 | 0 | 0 | 2 | 2 | 0
2022-04-13 22:00 | 0 | 0 | 0 | 1 | 2.5 | 24.48 | 100 | 100 | 0 | 0 | 0 | 0 | 0 | 0 | 0 | 0 | 0 | 0 | 0 | 0 | 0 | 0 | 0 | 0 | 0 | 0 | 0 | -0.001 | 0 | 0 | 0 | 0 | 11.89 | 0.99 | 289.45 | 0 | 0 | 0 | 0 | -16.852 | 0 | 5.628 | 6.059 | 5.165 | 0 | 0 | 0 | 2 | 2 | 0
2022-04-13 23:00 | 0 | 0 | 0 | 0 | 2.9 | 23.87 | 100 | 100 | 0 | 0 | 0 | 0 | 0 | 0 | 0 | 0 | 0 | 0 | 0 | 0 | 0 | 0 | 0 | 0 | 0 | 0 | 0 | -0.001 | 0 | 0 | 0 | 0 | 0 | 0 | 245.61 | 0 | 0 | 0 | 0 | -12.724 | 0 | 3.439 | 5.012 | 4.273 | 0 | 0 | 0 | 1 | 1 | 0
2022-04-14 | 0 | 0 | 0 | 0 | 2.8 | 23.51 | 100 | 100 | 0 | 0 | 0 | 0 | 0 | 0 | 0 | 0 | 0 | 0 | 0 | 0 | 0 | 0 | 0 | 0 | 0 | 0 | 0 | -0.001 | 0 | 0 | 0 | 0 | 0 | 0 | 210.74 | 0 | 0 | 0 | 0 | -10.122 | 0 | 2.331 | 4.206 | 3.585 | 0 | 0 | 0 | 1 | 1 | 0
2022-04-14 01:00 | 0 | 0 | 0 | 0 | 2.3 | 23.62 | 100 | 100 | 0 | 0 | 0 | 0 | 0 | 0 | 0 | 0 | 0 | 0 | 0 | 0 | 0 | 0 | 0 | 0 | 0 | 0 | 0 | -0.001 | 0 | 0 | 0 | 0 | 0 | 0 | 182.17 | 0 | 0 | 0 | 0 | -8.296 | 0 | 1.72 | 3.55 | 3.026 | 0 | 0 | 0 | 1 | 1 | 0
2022-04-14 02:00 | 0 | 0 | 0 | 0 | 2.3 | 22.5 | 100 | 100 | 0 | 0 | 0 | 0 | 0 | 0 | 0 | 0 | 0 | 0 | 0 | 0 | 0 | 0 | 0 | 0 | 0 | 0 | 0 | -0.001 | 0 | 0 | 0 | 0 | 0 | 0 | 158.08 | 0 | 0 | 0 | 0 | -6.993 | 0 | 1.377 | 3.031 | 2.584 | 0 | 0 | 0 | 1 | 1 | 0
2022-04-14 03:00 | 0 | 0 | 0 | 0 | 2.9 | 22.14 | 100 | 100 | 0 | 0 | 0 | 0 | 0 | 0 | 0 | 0 | 0 | 0 | 0 | 0 | 0 | 0 | 0 | 0 | 0 | 0 | 0 | -0.001 | 0 | 0 | 0 | 0 | 0 | 0 | 137.63 | 0 | 0 | 0 | 0 | -5.936 | 0 | 1.154 | 2.582 | 2.201 | 0 | 0 | 0 | 1 | 1 | 0
2022-04-14 04:00 | 0 | 0 | 0 | 0 | 3 | 21.85 | 100 | 100 | 0 | 0 | 0 | 0 | 0 | 0 | 0 | 0 | 0 | 0 | 0 | 0 | 0 | 0 | 0 | 0 | 0 | 0 | 0 | -0.001 | 0 | 0 | 0 | 0 | 0 | 0 | 120.15 | 0 | 0 | 0 | 0 | -5.072 | 0 | 1 | 2.198 | 1.874 | 0 | 0 | 0 | 1 | 1 | 0
2022-04-14 05:00 | 0 | 0 | 0 | 0 | 2.8 | 20.74 | 100 | 100 | 0 | 0 | 0 | 0 | 0 | 0 | 0 | 0 | 0 | 0 | 0 | 0 | 0 | 0 | 0 | 0 | 0 | 0 | 0 | -0.001 | 0 | 0 | 0 | 0 | 0 | 0 | 105.05 | 0 | 0 | 0 | 0 | -4.384 | 0 | 0.888 | 1.887 | 1.609 | 0 | 0 | 0 | 1 | 1 | 0
2022-04-14 06:00 | 0 | 0 | 0 | 0 | 2.3 | 20.24 | 100 | 100 | 0 | 0 | 0 | 0 | 0 | 0 | 0 | 0 | 0 | 0 | 0 | 0 | 0 | 0 | 0 | 0 | 0 | 0 | 0 | -0.001 | 0 | 0 | 0 | 0 | 0 | 0 | 92.05 | 0 | 0 | 0 | 0 | -3.774 | 0 | 0.793 | 1.609 | 1.372 | 0 | 0 | 0 | 1 | 1 | 0
2022-04-14 07:00 | 0 | 0 | 0 | 0 | 2 | 20.09 | 100 | 100 | 0 | 0 | 0 | 0 | 0 | 0 | 0 | 0 | 0 | 0 | 0 | 0 | 0 | 0 | 0 | 0 | 0 | 0 | 0 | -0.001 | 0 | 0 | 0 | 0 | 0 | 0 | 80.91 | 0 | 0 | 0 | 0 | -3.235 | 0 | 0.707 | 1.365 | 1.163 | 0 | 0 | 0 | 1 | 1 | 0
2022-04-14 08:00 | 0 | 0 | 0 | 0 | 1.9 | 18.97 | 100 | 100 | 0 | 0 | 0 | 0 | 0 | 0 | 0 | 0 | 0 | 0 | 0 | 0 | 0 | 0 | 0 | 0 | 0 | 0 | 0 | -0.001 | 0 | 0 | 0 | 0 | 0 | 0 | 71.23 | 0 | 0 | 0 | 0 | -2.81 | 0 | 0.636 | 1.174 | 1.001 | 0 | 0 | 0 | 1 | 1 | 0
2022-04-14 09:00 | 0 | 0 | 0 | 0 | 1.9 | 18.91 | 100 | 100 | 0 | 0 | 0 | 0 | 0 | 0 | 0 | 0 | 0 | 0 | 0 | 0 | 0 | 0 | 0 | 0 | 0 | 0 | 0 | -0.001 | 0 | 0 | 0 | 0 | 0 | 0 | 62.96 | 0 | 0 | 0 | 0 | -2.398 | 0 | 0.563 | 0.991 | 0.845 | 0 | 0 | 0 | 1 | 1 | 0
2022-04-14 10:00 | 0 | 0 | 0 | 0 | 1.8 | 19.6 | 100 | 100 | 0 | 0 | 0 | 0 | 0 | 0 | 0 | 0 | 0 | 0 | 0 | 0 | 0 | 0 | 0 | 0 | 0 | 0 | 0 | -0.001 | 0 | 0 | 0 | 0 | 0 | 0 | 56.04 | 0 | 0 | 0 | 0 | -2.009 | 0 | 0.488 | 0.821 | 0.7 | 0 | 0 | 0 | 1 | 1 | 0
2022-04-14 11:00 | 0 | 0 | 0 | 1 | 2.6 | 19.71 | 100 | 100 | 0 | 0 | 0 | 0 | 0 | 0 | 0 | 0 | 0 | 0 | 0 | 0 | 0 | 0 | 0 | 0 | 0 | 0 | 0 | -0.001 | 0 | 0 | 0 | 0 | 11.61 | 0.99 | 50.19 | 0 | 0 | 0 | 0 | -1.698 | 0 | 0.425 | 0.687 | 0.586 | 0 | 0 | 0 | 1 | 1 | 0
2022-04-14 12:00 | 0 | 546.5 | 515.5 | 1 | 2.2 | 20.45 | 100 | 100 | 0 | 0 | 0 | 0.521 | 0 | 5.931 | 0 | 5.931 | 5.931 | 5.931 | 98.709 | 176.919 | 187.559 | 0 | 0 | 0 | 0 | 0 | 0 | -0.001 | 0 | 3.16 | 0 | 0 | 19.39 | 0.99 | 347.5 | 0 | 0 | 0 | 0 | 86.303 | 0 | 1.386 | 2.747 | 2.342 | 0 | 0 | 0 | 2 | 2 | 0
2022-04-14 13:00 | 0 | 698 | 623.48 | 1 | 1.8 | 21.16 | 100 | 100 | 50.387 | 50.387 | 2.469 | 1.731 | 54.586 | 0 | 0 | 163.892 | 163.892 | 163.892 | 182.896 | 213.977 | 239.554 | 0 | 0 | 0 | 0 | 0 | 0 | 163.891 | 163.892 | 68.42 | 21.03 | 100 | 26.72 | 0.97 | 347.5 | 0 | 0 | 0 | 0 | 0 | 0 | 6.909 | 6.53 | 5.566 | 0 | 0 | 0 | 2 | 2 | 0
2022-04-14 14:00 | 0 | 768.9 | 644.22 | 1 | 1.5 | 24.45 | 100 | 100 | 51.099 | 51.098 | 2.979 | 1.784 | 55.861 | 0 | 0 | 167.023 | 167.023 | 167.023 | 185.71 | 221.096 | 263.886 | 0 | 0 | 0 | 0 | 0 | 0 | 167.022 | 167.023 | 63.29 | 19.36 | 100 | 33.09 | 0.96 | 347.5 | 0 | 0 | 0 | 0 | 0 | 0 | 6.713 | 6.464 | 5.51 | 0 | 0 | 0 | 2 | 2 | 0
2022-04-14 15:00 | 0 | 832.3 | 656.68 | 1 | 1.6 | 25.08 | 100 | 100 | 51.093 | 51.092 | 3.093 | 1.789 | 55.975 | 0 | 0 | 167.32 | 167.32 | 167.32 | 185.947 | 225.372 | 285.645 | 0 | 0 | 0 | 0 | 0 | 0 | 167.319 | 167.32 | 58.58 | 17.89 | 100 | 37.91 | 0.94 | 347.5 | 0 | 0 | 0 | 0 | 0 | 0 | 6.676 | 6.451 | 5.5 | 0 | 0 | 0 | 2 | 2 | 0
2022-04-14 16:00 | 0 | 712.4 | 541.11 | 1 | 2 | 26.06 | 100 | 100 | 38.112 | 38.112 | 3.277 | 1.255 | 42.644 | 0 | 0 | 132.839 | 132.839 | 132.839 | 151.373 | 185.709 | 244.496 | 0 | 0 | 0 | 0 | 0 | 0 | 132.838 | 132.839 | 54.33 | 15.59 | 100 | 40.57 | 0.93 | 347.5 | 0 | 0 | 0 | 0 | 0 | 0 | 6.619 | 6.432 | 5.483 | 0 | 0 | 0 | 2 | 2 | 0
2022-04-14 17:00 | 0 | 638.7 | 484.51 | 1 | 2.5 | 28.07 | 100 | 100 | 32.284 | 32.284 | 3.456 | 1.052 | 36.792 | 0 | 0 | 117.139 | 117.139 | 117.139 | 135.483 | 166.285 | 219.202 | 0 | 0 | 0 | 0 | 0 | 0 | 117.138 | 117.139 | 53.44 | 14.73 | 100 | 40.66 | 0.93 | 347.5 | 0 | 0 | 0 | 0 | 0 | 0 | 6.503 | 6.391 | 5.449 | 0 | 0 | 0 | 2 | 2 | 0
2022-04-14 18:00 | 0 | 541.2 | 425.59 | 1 | 2.7 | 27.91 | 100 | 100 | 27.622 | 27.622 | 2.933 | 0.881 | 31.436 | 0 | 0 | 102.03 | 102.03 | 102.03 | 120.388 | 146.063 | 185.74 | 0 | 0 | 0 | 0 | 0 | 0 | 102.029 | 102.03 | 54.93 | 14.87 | 100 | 38.15 | 0.94 | 347.5 | 0 | 0 | 0 | 0 | 0 | 0 | 6.513 | 6.395 | 5.451 | 0 | 0 | 0 | 2 | 2 | 0
2022-04-14 19:00 | 0 | 554.4 | 462.55 | 1 | 2.8 | 27.98 | 100 | 100 | 31.609 | 31.609 | 3.342 | 1.024 | 35.975 | 0 | 0 | 114.829 | 114.829 | 114.829 | 133.181 | 158.748 | 190.27 | 0 | 0 | 0 | 0 | 0 | 0 | 114.828 | 114.829 | 60.35 | 16.61 | 100 | 33.45 | 0.95 | 347.5 | 0 | 0 | 0 | 0 | 0 | 0 | 6.509 | 6.393 | 5.45 | 0 | 0 | 0 | 2 | 2 | 0
2022-04-14 20:00 | 0 | 388.2 | 345.35 | 1 | 2.4 | 27 | 100 | 100 | 21.621 | 21.621 | 2.46 | 0.697 | 24.778 | 0 | 0 | 82.756 | 82.756 | 82.756 | 101.201 | 118.524 | 133.23 | 0 | 0 | 0 | 0 | 0 | 0 | 82.755 | 82.756 | 62.12 | 16.23 | 100 | 27.17 | 0.97 | 347.5 | 0 | 0 | 0 | 0 | 0 | 0 | 6.565 | 6.413 | 5.467 | 0 | 0 | 0 | 2 | 2 | 0
2022-04-14 21:00 | 0 | 329 | 309.34 | 1 | 1.2 | 26.91 | 100 | 100 | 0 | 0 | 0 | 0.521 | 0 | 43.306 | 0 | 43.306 | 43.306 | 43.306 | 61.759 | 106.165 | 112.913 | 0 | 0 | 0 | 0 | 0 | 0 | -0.001 | 0 | 38.35 | 0 | 0 | 19.91 | 0.99 | 347.5 | 0 | 0 | 0 | 0 | 0 | 0 | 6.57 | 6.415 | 5.468 | 0 | 0 | 0 | 2 | 2 | 0
2022-04-14 22:00 | 0 | 0 | 0 | 1 | 1.8 | 23.27 | 100 | 100 | 0 | 0 | 0 | 0 | 0 | 0 | 0 | 0 | 0 | 0 | 0 | 0 | 0 | 0 | 0 | 0 | 0 | 0 | 0 | -0.001 | 0 | 0 | 0 | 0 | 12.16 | 0.99 | 289.12 | 0 | 0 | 0 | 0 | -16.948 | 0 | 5.684 | 6.08 | 5.184 | 0 | 0 | 0 | 2 | 2 | 0
2022-04-14 23:00 | 0 | 0 | 0 | 0 | 1.5 | 22.63 | 100 | 100 | 0 | 0 | 0 | 0 | 0 | 0 | 0 | 0 | 0 | 0 | 0 | 0 | 0 | 0 | 0 | 0 | 0 | 0 | 0 | -0.001 | 0 | 0 | 0 | 0 | 0 | 0 | 245.08 | 0 | 0 | 0 | 0 | -12.783 | 0 | 3.467 | 5.029 | 4.287 | 0 | 0 | 0 | 1 | 1 | 0
2022-04-15 | 0 | 0 | 0 | 0 | 1.6 | 22.13 | 100 | 100 | 0 | 0 | 0 | 0 | 0 | 0 | 0 | 0 | 0 | 0 | 0 | 0 | 0 | 0 | 0 | 0 | 0 | 0 | 0 | -0.001 | 0 | 0 | 0 | 0 | 0 | 0 | 210.05 | 0 | 0 | 0 | 0 | -10.169 | 0 | 2.348 | 4.222 | 3.599 | 0 | 0 | 0 | 1 | 1 | 0
2022-04-15 01:00 | 0 | 0 | 0 | 0 | 1.8 | 22.21 | 100 | 100 | 0 | 0 | 0 | 0 | 0 | 0 | 0 | 0 | 0 | 0 | 0 | 0 | 0 | 0 | 0 | 0 | 0 | 0 | 0 | -0.001 | 0 | 0 | 0 | 0 | 0 | 0 | 181.35 | 0 | 0 | 0 | 0 | -8.331 | 0 | 1.73 | 3.563 | 3.038 | 0 | 0 | 0 | 1 | 1 | 0
2022-04-15 02:00 | 0 | 0 | 0 | 0 | 1.8 | 22.11 | 100 | 100 | 0 | 0 | 0 | 0 | 0 | 0 | 0 | 0 | 0 | 0 | 0 | 0 | 0 | 0 | 0 | 0 | 0 | 0 | 0 | -0.001 | 0 | 0 | 0 | 0 | 0 | 0 | 157.33 | 0 | 0 | 0 | 0 | -6.974 | 0 | 1.373 | 3.023 | 2.577 | 0 | 0 | 0 | 1 | 1 | 0
2022-04-15 03:00 | 0 | 0 | 0 | 0 | 1.6 | 20.74 | 100 | 100 | 0 | 0 | 0 | 0 | 0 | 0 | 0 | 0 | 0 | 0 | 0 | 0 | 0 | 0 | 0 | 0 | 0 | 0 | 0 | -0.001 | 0 | 0 | 0 | 0 | 0 | 0 | 136.78 | 0 | 0 | 0 | 0 | -5.964 | 0 | 1.159 | 2.594 | 2.211 | 0 | 0 | 0 | 1 | 1 | 0
2022-04-15 04:00 | 0 | 0 | 0 | 0 | 1.5 | 20.32 | 100 | 100 | 0 | 0 | 0 | 0 | 0 | 0 | 0 | 0 | 0 | 0 | 0 | 0 | 0 | 0 | 0 | 0 | 0 | 0 | 0 | -0.001 | 0 | 0 | 0 | 0 | 0 | 0 | 119.21 | 0 | 0 | 0 | 0 | -5.101 | 0 | 1.005 | 2.211 | 1.885 | 0 | 0 | 0 | 1 | 1 | 0
2022-04-15 05:00 | 0 | 0 | 0 | 0 | 1.8 | 19.42 | 100 | 100 | 0 | 0 | 0 | 0 | 0 | 0 | 0 | 0 | 0 | 0 | 0 | 0 | 0 | 0 | 0 | 0 | 0 | 0 | 0 | -0.001 | 0 | 0 | 0 | 0 | 0 | 0 | 104.05 | 0 | 0 | 0 | 0 | -4.4 | 0 | 0.891 | 1.894 | 1.615 | 0 | 0 | 0 | 1 | 1 | 0
2022-04-15 06:00 | 0 | 0 | 0 | 0 | 1.9 | 18.8 | 100 | 100 | 0 | 0 | 0 | 0 | 0 | 0 | 0 | 0 | 0 | 0 | 0 | 0 | 0 | 0 | 0 | 0 | 0 | 0 | 0 | -0.001 | 0 | 0 | 0 | 0 | 0 | 0 | 90.99 | 0 | 0 | 0 | 0 | -3.792 | 0 | 0.796 | 1.617 | 1.379 | 0 | 0 | 0 | 1 | 1 | 0
2022-04-15 07:00 | 0 | 0 | 0 | 0 | 2.1 | 18.93 | 100 | 100 | 0 | 0 | 0 | 0 | 0 | 0 | 0 | 0 | 0 | 0 | 0 | 0 | 0 | 0 | 0 | 0 | 0 | 0 | 0 | -0.001 | 0 | 0 | 0 | 0 | 0 | 0 | 79.83 | 0 | 0 | 0 | 0 | -3.239 | 0 | 0.708 | 1.366 | 1.165 | 0 | 0 | 0 | 1 | 1 | 0
2022-04-15 08:00 | 0 | 0 | 0 | 0 | 2.1 | 18.52 | 100 | 100 | 0 | 0 | 0 | 0 | 0 | 0 | 0 | 0 | 0 | 0 | 0 | 0 | 0 | 0 | 0 | 0 | 0 | 0 | 0 | -0.001 | 0 | 0 | 0 | 0 | 0 | 0 | 70.24 | 0 | 0 | 0 | 0 | -2.784 | 0 | 0.631 | 1.162 | 0.99 | 0 | 0 | 0 | 1 | 1 | 0
2022-04-15 09:00 | 0 | 0 | 0 | 0 | 2.1 | 18.27 | 100 | 100 | 0 | 0 | 0 | 0 | 0 | 0 | 0 | 0 | 0 | 0 | 0 | 0 | 0 | 0 | 0 | 0 | 0 | 0 | 0 | -0.001 | 0 | 0 | 0 | 0 | 0 | 0 | 62.03 | 0 | 0 | 0 | 0 | -2.383 | 0 | 0.56 | 0.984 | 0.839 | 0 | 0 | 0 | 1 | 1 | 0
2022-04-15 10:00 | 0 | 0 | 0 | 0 | 1.4 | 19.87 | 100 | 100 | 0 | 0 | 0 | 0 | 0 | 0 | 0 | 0 | 0 | 0 | 0 | 0 | 0 | 0 | 0 | 0 | 0 | 0 | 0 | -0.001 | 0 | 0 | 0 | 0 | 0 | 0 | 55.29 | 0 | 0 | 0 | 0 | -1.956 | 0 | 0.478 | 0.798 | 0.68 | 0 | 0 | 0 | 1 | 1 | 0
2022-04-15 11:00 | 0 | 0 | 0 | 1 | 2.1 | 19.8 | 100 | 100 | 0 | 0 | 0 | 0 | 0 | 0 | 0 | 0 | 0 | 0 | 0 | 0 | 0 | 0 | 0 | 0 | 0 | 0 | 0 | -0.001 | 0 | 0 | 0 | 0 | 11.94 | 0.99 | 49.57 | 0 | 0 | 0 | 0 | -1.661 | 0 | 0.417 | 0.671 | 0.572 | 0 | 0 | 0 | 1 | 1 | 0
2022-04-15 12:00 | 0 | 216.7 | 203.98 | 1 | 1.8 | 20.15 | 100 | 100 | 0 | 0 | 0 | 0.521 | 0 | 0 | 0 | 0 | 0 | 0 | 38.662 | 70.005 | 74.371 | 0 | 0 | 0 | 0 | 0 | 0 | -0.001 | 0 | 0 | 0 | 0 | 19.73 | 0.99 | 171.29 | 0 | 0 | 0 | 0 | 35.335 | 0 | 0.713 | 1.411 | 1.203 | 0 | 0 | 0 | 2 | 2 | 0
2022-04-15 13:00 | 0 | 315.4 | 280.86 | 1 | 1.6 | 20.74 | 100 | 100 | 0 | 0 | 0 | 0.521 | 0 | 19.32 | 0 | 19.32 | 19.32 | 19.32 | 82.325 | 96.392 | 108.245 | 0 | 0 | 0 | 0 | 0 | 0 | -0.001 | 0 | 17.85 | 0 | 0 | 27.06 | 0.97 | 347.5 | 0 | 0 | 0 | 0 | 51.15 | 0 | 3.194 | 4.675 | 3.986 | 0 | 0 | 0 | 1 | 1 | 0
2022-04-15 14:00 | 0 | 627.8 | 523.87 | 1 | 1.6 | 25.5 | 100 | 100 | 38.187 | 38.186 | 3.028 | 1.247 | 42.461 | 0 | 0 | 132.253 | 132.253 | 132.253 | 150.84 | 179.791 | 215.461 | 0 | 0 | 0 | 0 | 0 | 0 | 132.252 | 132.253 | 61.38 | 17.72 | 100 | 33.44 | 0.95 | 347.5 | 0 | 0 | 0 | 0 | 0 | 0 | 6.652 | 6.443 | 5.492 | 0 | 0 | 0 | 2 | 2 | 0
2022-04-15 15:00 | 0 | 754.6 | 592.43 | 1 | 1.5 | 26.44 | 100 | 100 | 43.84 | 43.84 | 3.331 | 1.49 | 48.661 | 0 | 0 | 148.997 | 148.997 | 148.997 | 167.494 | 203.321 | 258.979 | 0 | 0 | 0 | 0 | 0 | 0 | 148.996 | 148.997 | 57.53 | 16.93 | 100 | 38.27 | 0.94 | 347.5 | 0 | 0 | 0 | 0 | 0 | 0 | 6.597 | 6.424 | 5.476 | 0 | 0 | 0 | 2 | 2 | 0
2022-04-15 16:00 | 0 | 639.3 | 482.94 | 1 | 1.6 | 26.86 | 100 | 100 | 32.668 | 32.668 | 2.866 | 1.043 | 36.578 | 0 | 0 | 116.399 | 116.399 | 116.399 | 134.857 | 165.746 | 219.408 | 0 | 0 | 0 | 0 | 0 | 0 | 116.398 | 116.399 | 53.05 | 14.89 | 100 | 40.94 | 0.93 | 347.5 | 0 | 0 | 0 | 0 | 0 | 0 | 6.573 | 6.416 | 5.469 | 0 | 0 | 0 | 2 | 2 | 0
2022-04-15 17:00 | 0 | 719.8 | 543.14 | 1 | 0.8 | 27.47 | 100 | 100 | 37.583 | 37.583 | 3.854 | 1.26 | 42.697 | 0 | 0 | 133.21 | 133.21 | 133.21 | 151.61 | 186.406 | 247.035 | 0 | 0 | 0 | 0 | 0 | 0 | 133.209 | 133.21 | 53.92 | 15.21 | 100 | 41.01 | 0.93 | 347.5 | 0 | 0 | 0 | 0 | 0 | 0 | 6.538 | 6.403 | 5.459 | 0 | 0 | 0 | 2 | 2 | 0
2022-04-15 18:00 | 0 | 558.8 | 437.43 | 1 | 0.9 | 27.33 | 100 | 100 | 28.912 | 28.911 | 2.734 | 0.914 | 32.559 | 0 | 0 | 105.145 | 105.145 | 105.145 | 123.558 | 150.125 | 191.78 | 0 | 0 | 0 | 0 | 0 | 0 | 105.144 | 105.145 | 54.83 | 15.08 | 100 | 38.48 | 0.94 | 347.5 | 0 | 0 | 0 | 0 | 0 | 0 | 6.546 | 6.406 | 5.461 | 0 | 0 | 0 | 2 | 2 | 0
2022-04-15 19:00 | 0 | 348.5 | 289.72 | 1 | 1.6 | 27.1 | 100 | 100 | 0 | 0 | 0 | 0.521 | 0 | 64.898 | 0 | 64.898 | 64.898 | 64.898 | 83.333 | 99.434 | 119.605 | 0 | 0 | 0 | 0 | 0 | 0 | -0.001 | 0 | 54.26 | 0 | 0 | 33.76 | 0.95 | 347.5 | 0 | 0 | 0 | 0 | 0 | 0 | 6.559 | 6.411 | 5.465 | 0 | 0 | 0 | 2 | 2 | 0
2022-04-15 20:00 | 0 | 200.2 | 177.64 | 1 | 2.4 | 26.32 | 100 | 100 | 0 | 0 | 0 | 0.521 | 0 | 33.51 | 0 | 33.51 | 33.51 | 33.51 | 52.019 | 60.965 | 68.709 | 0 | 0 | 0 | 0 | 0 | 0 | -0.001 | 0 | 48.77 | 0 | 0 | 27.46 | 0.97 | 347.5 | 0 | 0 | 0 | 0 | 0 | 0 | 6.604 | 6.426 | 5.478 | 0 | 0 | 0 | 1 | 1 | 0
2022-04-15 21:00 | 0 | 267 | 250.6 | 1 | 1.8 | 25.81 | 100 | 100 | 0 | 0 | 0 | 0.521 | 0 | 30.633 | 0 | 30.633 | 30.633 | 30.633 | 49.191 | 86.006 | 91.634 | 0 | 0 | 0 | 0 | 0 | 0 | -0.001 | 0 | 33.43 | 0 | 0 | 20.19 | 0.98 | 347.5 | 0 | 0 | 0 | 0 | 0 | 0 | 6.634 | 6.437 | 5.487 | 0 | 0 | 0 | 1 | 1 | 0
2022-04-15 22:00 | 0 | 0 | 0 | 1 | 2 | 21.33 | 100 | 100 | 0 | 0 | 0 | 0 | 0 | 0 | 0 | 0 | 0 | 0 | 0 | 0 | 0 | 0 | 0 | 0 | 0 | 0 | 0 | -0.001 | 0 | 0 | 0 | 0 | 12.43 | 0.99 | 288.58 | 0 | 0 | 0 | 0 | -17.103 | 0 | 5.775 | 6.115 | 5.213 | 0 | 0 | 0 | 2 | 2 | 0
2022-04-15 23:00 | 0 | 0 | 0 | 0 | 1.9 | 20.64 | 100 | 100 | 0 | 0 | 0 | 0 | 0 | 0 | 0 | 0 | 0 | 0 | 0 | 0 | 0 | 0 | 0 | 0 | 0 | 0 | 0 | -0.001 | 0 | 0 | 0 | 0 | 0 | 0 | 244.22 | 0 | 0 | 0 | 0 | -12.878 | 0 | 3.512 | 5.056 | 4.31 | 0 | 0 | 0 | 1 | 1 | 0
2022-04-16 | 0 | 0 | 0 | 0 | 1.7 | 20.64 | 100 | 100 | 0 | 0 | 0 | 0 | 0 | 0 | 0 | 0 | 0 | 0 | 0 | 0 | 0 | 0 | 0 | 0 | 0 | 0 | 0 | -0.001 | 0 | 0 | 0 | 0 | 0 | 0 | 209.07 | 0 | 0 | 0 | 0 | -10.204 | 0 | 2.361 | 4.233 | 3.609 | 0 | 0 | 0 | 1 | 1 | 0
2022-04-16 01:00 | 0 | 0 | 0 | 0 | 2.1 | 21.35 | 100 | 100 | 0 | 0 | 0 | 0 | 0 | 0 | 0 | 0 | 0 | 0 | 0 | 0 | 0 | 0 | 0 | 0 | 0 | 0 | 0 | -0.001 | 0 | 0 | 0 | 0 | 0 | 0 | 180.39 | 0 | 0 | 0 | 0 | -8.325 | 0 | 1.728 | 3.561 | 3.036 | 0 | 0 | 0 | 1 | 1 | 0
2022-04-16 02:00 | 0 | 0 | 0 | 0 | 2.6 | 20.89 | 100 | 100 | 0 | 0 | 0 | 0 | 0 | 0 | 0 | 0 | 0 | 0 | 0 | 0 | 0 | 0 | 0 | 0 | 0 | 0 | 0 | -0.001 | 0 | 0 | 0 | 0 | 0 | 0 | 156.32 | 0 | 0 | 0 | 0 | -6.985 | 0 | 1.376 | 3.028 | 2.582 | 0 | 0 | 0 | 1 | 1 | 0
2022-04-16 03:00 | 0 | 0 | 0 | 0 | 3.2 | 20.73 | 100 | 100 | 0 | 0 | 0 | 0 | 0 | 0 | 0 | 0 | 0 | 0 | 0 | 0 | 0 | 0 | 0 | 0 | 0 | 0 | 0 | -0.001 | 0 | 0 | 0 | 0 | 0 | 0 | 135.93 | 0 | 0 | 0 | 0 | -5.921 | 0 | 1.151 | 2.575 | 2.195 | 0 | 0 | 0 | 1 | 1 | 0
2022-04-16 04:00 | 0 | 0 | 0 | 0 | 3.8 | 20.66 | 100 | 100 | 0 | 0 | 0 | 0 | 0 | 0 | 0 | 0 | 0 | 0 | 0 | 0 | 0 | 0 | 0 | 0 | 0 | 0 | 0 | -0.001 | 0 | 0 | 0 | 0 | 0 | 0 | 118.53 | 0 | 0 | 0 | 0 | -5.051 | 0 | 0.996 | 2.189 | 1.866 | 0 | 0 | 0 | 1 | 1 | 0
2022-04-16 05:00 | 0 | 0 | 0 | 0 | 4.3 | 19.69 | 100 | 100 | 0 | 0 | 0 | 0 | 0 | 0 | 0 | 0 | 0 | 0 | 0 | 0 | 0 | 0 | 0 | 0 | 0 | 0 | 0 | -0.001 | 0 | 0 | 0 | 0 | 0 | 0 | 103.51 | 0 | 0 | 0 | 0 | -4.36 | 0 | 0.885 | 1.876 | 1.599 | 0 | 0 | 0 | 1 | 1 | 0
2022-04-16 06:00 | 0 | 0 | 0 | 0 | 4.4 | 19.67 | 100 | 100 | 0 | 0 | 0 | 0 | 0 | 0 | 0 | 0 | 0 | 0 | 0 | 0 | 0 | 0 | 0 | 0 | 0 | 0 | 0 | -0.001 | 0 | 0 | 0 | 0 | 0 | 0 | 90.65 | 0 | 0 | 0 | 0 | -3.733 | 0 | 0.787 | 1.591 | 1.356 | 0 | 0 | 0 | 1 | 1 | 0
2022-04-16 07:00 | 0 | 0 | 0 | 0 | 4.5 | 19.72 | 100 | 100 | 0 | 0 | 0 | 0 | 0 | 0 | 0 | 0 | 0 | 0 | 0 | 0 | 0 | 0 | 0 | 0 | 0 | 0 | 0 | -0.001 | 0 | 0 | 0 | 0 | 0 | 0 | 79.65 | 0 | 0 | 0 | 0 | -3.191 | 0 | 0.7 | 1.345 | 1.146 | 0 | 0 | 0 | 1 | 1 | 0
2022-04-16 08:00 | 0 | 0 | 0 | 0 | 4.7 | 18.94 | 100 | 100 | 0 | 0 | 0 | 0 | 0 | 0 | 0 | 0 | 0 | 0 | 0 | 0 | 0 | 0 | 0 | 0 | 0 | 0 | 0 | -0.001 | 0 | 0 | 0 | 0 | 0 | 0 | 70.15 | 0 | 0 | 0 | 0 | -2.758 | 0 | 0.627 | 1.151 | 0.981 | 0 | 0 | 0 | 1 | 1 | 0
2022-04-16 09:00 | 0 | 0 | 0 | 0 | 4.8 | 18.82 | 100 | 100 | 0 | 0 | 0 | 0 | 0 | 0 | 0 | 0 | 0 | 0 | 0 | 0 | 0 | 0 | 0 | 0 | 0 | 0 | 0 | -0.001 | 0 | 0 | 0 | 0 | 0 | 0 | 62.04 | 0 | 0 | 0 | 0 | -2.356 | 0 | 0.555 | 0.972 | 0.829 | 0 | 0 | 0 | 1 | 1 | 0
2022-04-16 10:00 | 0 | 0 | 0 | 0 | 4.9 | 19.68 | 100 | 100 | 0 | 0 | 0 | 0 | 0 | 0 | 0 | 0 | 0 | 0 | 0 | 0 | 0 | 0 | 0 | 0 | 0 | 0 | 0 | -0.001 | 0 | 0 | 0 | 0 | 0 | 0 | 55.27 | 0 | 0 | 0 | 0 | -1.965 | 0 | 0.48 | 0.802 | 0.683 | 0 | 0 | 0 | 1 | 1 | 0
2022-04-16 11:00 | 0 | 0 | 0 | 1 | 5.1 | 19.46 | 100 | 100 | 0 | 0 | 0 | 0 | 0 | 0 | 0 | 0 | 0 | 0 | 0 | 0 | 0 | 0 | 0 | 0 | 0 | 0 | 0 | -0.001 | 0 | 0 | 0 | 0 | 12.28 | 0.99 | 49.5 | 0 | 0 | 0 | 0 | -1.675 | 0 | 0.42 | 0.677 | 0.577 | 0 | 0 | 0 | 1 | 1 | 0
2022-04-16 12:00 | 0 | 429.8 | 403.71 | 1 | 5.4 | 19.99 | 100 | 100 | 0 | 0 | 0 | 0.521 | 0 | 0 | 0 | 0 | 0 | 0 | 75.734 | 138.552 | 147.507 | 0 | 0 | 0 | 0 | 0 | 0 | -0.001 | 0 | 0 | 0 | 0 | 20.07 | 0.98 | 292.5 | 0 | 0 | 0 | 0 | 70.541 | 0 | 1.055 | 2.234 | 1.904 | 0 | 0 | 0 | 2 | 2 | 0
2022-04-16 13:00 | 0 | 548.9 | 487.29 | 1 | 6 | 20.28 | 100 | 100 | 31.313 | 31.313 | 1.454 | 0.948 | 33.716 | 0 | 0 | 108.202 | 108.202 | 108.202 | 142.717 | 167.239 | 188.382 | 0 | 0 | 0 | 0 | 0 | 0 | 108.201 | 108.202 | 57.44 | 16.62 | 100 | 27.41 | 0.97 | 347.5 | 0 | 0 | 0 | 0 | 15.964 | 0 | 6.644 | 6.427 | 5.479 | 0 | 0 | 0 | 2 | 2 | 0
2022-04-16 14:00 | 0 | 714.1 | 593.45 | 1 | 6.2 | 25.31 | 100 | 100 | 45.595 | 45.595 | 2.777 | 1.538 | 49.91 | 0 | 0 | 152.071 | 152.071 | 152.071 | 170.676 | 203.673 | 245.079 | 0 | 0 | 0 | 0 | 0 | 0 | 152.07 | 152.071 | 62.05 | 18.6 | 100 | 33.79 | 0.95 | 347.5 | 0 | 0 | 0 | 0 | 0 | 0 | 6.663 | 6.447 | 5.496 | 0 | 0 | 0 | 2 | 2 | 0
2022-04-16 15:00 | 0 | 812.3 | 634.56 | 1 | 6.1 | 26.48 | 100 | 100 | 48.086 | 48.086 | 3.382 | 1.676 | 53.144 | 0 | 0 | 160.631 | 160.631 | 160.631 | 179.125 | 217.78 | 278.781 | 0 | 0 | 0 | 0 | 0 | 0 | 160.63 | 160.631 | 57.62 | 17.25 | 100 | 38.63 | 0.94 | 347.5 | 0 | 0 | 0 | 0 | 0 | 0 | 6.595 | 6.423 | 5.476 | 0 | 0 | 0 | 2 | 2 | 0
2022-04-16 16:00 | 0 | 815.2 | 612.45 | 1 | 6.9 | 27.08 | 100 | 100 | 44.766 | 44.766 | 3.533 | 1.541 | 49.839 | 0 | 0 | 152.272 | 152.272 | 152.272 | 170.709 | 210.193 | 279.777 | 0 | 0 | 0 | 0 | 0 | 0 | 152.271 | 152.272 | 54.43 | 16 | 100 | 41.3 | 0.92 | 347.5 | 0 | 0 | 0 | 0 | 0 | 0 | 6.56 | 6.411 | 5.465 | 0 | 0 | 0 | 2 | 2 | 0
2022-04-16 17:00 | 0 | 531.3 | 398.77 | 1 | 6.9 | 28.9 | 100 | 100 | 24.059 | 24.059 | 3.362 | 0.788 | 28.21 | 0 | 0 | 92.848 | 92.848 | 92.848 | 111.113 | 136.857 | 182.342 | 0 | 0 | 0 | 0 | 0 | 0 | 92.847 | 92.848 | 50.92 | 13.19 | 100 | 41.36 | 0.92 | 347.5 | 0 | 0 | 0 | 0 | 0 | 0 | 6.456 | 6.375 | 5.434 | 0 | 0 | 0 | 2 | 2 | 0
2022-04-16 18:00 | 0 | 186.1 | 145.01 | 1 | 6.7 | 28.67 | 100 | 100 | 0 | 0 | 0 | 0.521 | 0 | 22.614 | 0 | 22.614 | 22.614 | 22.614 | 40.901 | 49.767 | 63.87 | 0 | 0 | 0 | 0 | 0 | 0 | -0.001 | 0 | 35.41 | 0 | 0 | 38.81 | 0.94 | 347.5 | 0 | 0 | 0 | 0 | 0 | 0 | 6.469 | 6.379 | 5.438 | 0 | 0 | 0 | 2 | 2 | 0
2022-04-16 19:00 | 0 | 337.2 | 279.32 | 1 | 6 | 28.56 | 100 | 100 | 0 | 0 | 0 | 0.521 | 0 | 61.961 | 0 | 61.961 | 61.961 | 61.961 | 80.258 | 95.864 | 115.727 | 0 | 0 | 0 | 0 | 0 | 0 | -0.001 | 0 | 53.54 | 0 | 0 | 34.07 | 0.95 | 347.5 | 0 | 0 | 0 | 0 | 0 | 0 | 6.475 | 6.382 | 5.44 | 0 | 0 | 0 | 1 | 1 | 0
2022-04-16 20:00 | 0 | 164.8 | 145.84 | 1 | 4.8 | 27.63 | 100 | 100 | 0 | 0 | 0 | 0.521 | 0 | 24.294 | 0 | 24.294 | 24.294 | 24.294 | 42.679 | 50.054 | 56.559 | 0 | 0 | 0 | 0 | 0 | 0 | -0.001 | 0 | 42.95 | 0 | 0 | 27.75 | 0.97 | 347.5 | 0 | 0 | 0 | 0 | 0 | 0 | 6.529 | 6.4 | 5.456 | 0 | 0 | 0 | 1 | 1 | 0
2022-04-16 21:00 | 0 | 200.6 | 187.95 | 1 | 3.9 | 27.42 | 100 | 100 | 0 | 0 | 0 | 0.521 | 0 | 17.861 | 0 | 17.861 | 17.861 | 17.861 | 36.265 | 64.503 | 68.846 | 0 | 0 | 0 | 0 | 0 | 0 | -0.001 | 0 | 25.94 | 0 | 0 | 20.46 | 0.98 | 347.5 | 0 | 0 | 0 | 0 | 0 | 0 | 6.541 | 6.404 | 5.46 | 0 | 0 | 0 | 1 | 1 | 0
2022-04-16 22:00 | 0 | 0 | 0 | 1 | 3.3 | 23.94 | 100 | 100 | 0 | 0 | 0 | 0 | 0 | 0 | 0 | 0 | 0 | 0 | 0 | 0 | 0 | 0 | 0 | 0 | 0 | 0 | 0 | -0.001 | 0 | 0 | 0 | 0 | 12.7 | 0.99 | 289.3 | 0 | 0 | 0 | 0 | -16.895 | 0 | 5.653 | 6.068 | 5.173 | 0 | 0 | 0 | 2 | 2 | 0
2022-04-16 23:00 | 0 | 0 | 0 | 0 | 3.6 | 23.62 | 100 | 100 | 0 | 0 | 0 | 0 | 0 | 0 | 0 | 0 | 0 | 0 | 0 | 0 | 0 | 0 | 0 | 0 | 0 | 0 | 0 | -0.001 | 0 | 0 | 0 | 0 | 0 | 0 | 245.44 | 0 | 0 | 0 | 0 | -12.731 | 0 | 3.442 | 5.014 | 4.274 | 0 | 0 | 0 | 1 | 1 | 0
2022-04-17 | 0 | 0 | 0 | 0 | 4.2 | 23.73 | 100 | 100 | 0 | 0 | 0 | 0 | 0 | 0 | 0 | 0 | 0 | 0 | 0 | 0 | 0 | 0 | 0 | 0 | 0 | 0 | 0 | -0.001 | 0 | 0 | 0 | 0 | 0 | 0 | 210.65 | 0 | 0 | 0 | 0 | -10.1 | 0 | 2.322 | 4.199 | 3.579 | 0 | 0 | 0 | 1 | 1 | 0
2022-04-17 01:00 | 0 | 0 | 0 | 0 | 4.8 | 24.26 | 100 | 100 | 0 | 0 | 0 | 0 | 0 | 0 | 0 | 0 | 0 | 0 | 0 | 0 | 0 | 0 | 0 | 0 | 0 | 0 | 0 | -0.001 | 0 | 0 | 0 | 0 | 0 | 0 | 182.2 | 0 | 0 | 0 | 0 | -8.259 | 0 | 1.709 | 3.536 | 3.014 | 0 | 0 | 0 | 1 | 1 | 0
2022-04-17 02:00 | 0 | 0 | 0 | 0 | 4.8 | 22.69 | 100 | 100 | 0 | 0 | 0 | 0 | 0 | 0 | 0 | 0 | 0 | 0 | 0 | 0 | 0 | 0 | 0 | 0 | 0 | 0 | 0 | -0.001 | 0 | 0 | 0 | 0 | 0 | 0 | 158.13 | 0 | 0 | 0 | 0 | -6.986 | 0 | 1.376 | 3.028 | 2.582 | 0 | 0 | 0 | 1 | 1 | 0
2022-04-17 03:00 | 0 | 0 | 0 | 0 | 4.2 | 21.66 | 100 | 100 | 0 | 0 | 0 | 0 | 0 | 0 | 0 | 0 | 0 | 0 | 0 | 0 | 0 | 0 | 0 | 0 | 0 | 0 | 0 | -0.001 | 0 | 0 | 0 | 0 | 0 | 0 | 137.6 | 0 | 0 | 0 | 0 | -5.959 | 0 | 1.158 | 2.592 | 2.209 | 0 | 0 | 0 | 1 | 1 | 0
2022-04-17 04:00 | 0 | 0 | 0 | 0 | 3.8 | 21.7 | 100 | 100 | 0 | 0 | 0 | 0 | 0 | 0 | 0 | 0 | 0 | 0 | 0 | 0 | 0 | 0 | 0 | 0 | 0 | 0 | 0 | -0.001 | 0 | 0 | 0 | 0 | 0 | 0 | 120.11 | 0 | 0 | 0 | 0 | -5.078 | 0 | 1.001 | 2.201 | 1.876 | 0 | 0 | 0 | 1 | 1 | 0
2022-04-17 05:00 | 0 | 0 | 0 | 0 | 3.6 | 20.21 | 100 | 100 | 0 | 0 | 0 | 0 | 0 | 0 | 0 | 0 | 0 | 0 | 0 | 0 | 0 | 0 | 0 | 0 | 0 | 0 | 0 | -0.001 | 0 | 0 | 0 | 0 | 0 | 0 | 104.94 | 0 | 0 | 0 | 0 | -4.405 | 0 | 0.892 | 1.896 | 1.617 | 0 | 0 | 0 | 1 | 1 | 0
2022-04-17 06:00 | 0 | 0 | 0 | 0 | 1.8 | 19.11 | 100 | 100 | 0 | 0 | 0 | 0 | 0 | 0 | 0 | 0 | 0 | 0 | 0 | 0 | 0 | 0 | 0 | 0 | 0 | 0 | 0 | -0.001 | 0 | 0 | 0 | 0 | 0 | 0 | 91.79 | 0 | 0 | 0 | 0 | -3.816 | 0 | 0.8 | 1.628 | 1.388 | 0 | 0 | 0 | 1 | 1 | 0
2022-04-17 07:00 | 0 | 0 | 0 | 0 | 3.5 | 18.4 | 100 | 100 | 0 | 0 | 0 | 0 | 0 | 0 | 0 | 0 | 0 | 0 | 0 | 0 | 0 | 0 | 0 | 0 | 0 | 0 | 0 | -0.001 | 0 | 0 | 0 | 0 | 0 | 0 | 80.44 | 0 | 0 | 0 | 0 | -3.295 | 0 | 0.717 | 1.392 | 1.186 | 0 | 0 | 0 | 1 | 1 | 0
2022-04-17 08:00 | 0 | 0 | 0 | 0 | 3.7 | 17.88 | 100 | 100 | 0 | 0 | 0 | 0 | 0 | 0 | 0 | 0 | 0 | 0 | 0 | 0 | 0 | 0 | 0 | 0 | 0 | 0 | 0 | -0.001 | 0 | 0 | 0 | 0 | 0 | 0 | 70.67 | 0 | 0 | 0 | 0 | -2.837 | 0 | 0.64 | 1.186 | 1.011 | 0 | 0 | 0 | 1 | 1 | 0
2022-04-17 09:00 | 0 | 0 | 0 | 0 | 2.9 | 18.04 | 100 | 100 | 0 | 0 | 0 | 0 | 0 | 0 | 0 | 0 | 0 | 0 | 0 | 0 | 0 | 0 | 0 | 0 | 0 | 0 | 0 | -0.001 | 0 | 0 | 0 | 0 | 0 | 0 | 62.36 | 0 | 0 | 0 | 0 | -2.412 | 0 | 0.565 | 0.997 | 0.85 | 0 | 0 | 0 | 1 | 1 | 0
2022-04-17 10:00 | 0 | 0 | 0 | 0 | 2.7 | 17.97 | 100 | 100 | 0 | 0 | 0 | 0 | 0 | 0 | 0 | 0 | 0 | 0 | 0 | 0 | 0 | 0 | 0 | 0 | 0 | 0 | 0 | -0.001 | 0 | 0 | 0 | 0 | 0 | 0 | 55.28 | 0 | 0 | 0 | 0 | -2.054 | 0 | 0.497 | 0.84 | 0.716 | 0 | 0 | 0 | 1 | 1 | 0
2022-04-17 11:00 | 0 | 0 | 0 | 1 | 4.4 | 17.79 | 100 | 100 | 0 | 0 | 0 | 0 | 0 | 0 | 0 | 0 | 0 | 0 | 0 | 0 | 0 | 0 | 0 | 0 | 0 | 0 | 0 | -0.001 | 0 | 0 | 0 | 0 | 12.61 | 0.99 | 49.26 | 0 | 0 | 0 | 0 | -1.75 | 0 | 0.436 | 0.709 | 0.605 | 0 | 0 | 0 | 1 | 1 | 0
2022-04-17 12:00 | 0 | 43.6 | 40.87 | 1 | 4.7 | 17.53 | 100 | 100 | 0 | 0 | 0 | 0.521 | 0 | 0 | 0 | 0 | 0 | 0 | 7.586 | 14.025 | 14.964 | 0 | 0 | 0 | 0 | 0 | 0 | -0.001 | 0 | 0 | 0 | 0 | 20.4 | 0.98 | 68.89 | 0 | 0 | 0 | 0 | 5.701 | 0 | 0.463 | 0.768 | 0.654 | 0 | 0 | 0 | 2 | 2 | 0
2022-04-17 13:00 | 0 | 94.3 | 83.46 | 1 | 4.6 | 16.97 | 100 | 100 | 0 | 0 | 0 | 0.521 | 0 | 0 | 0 | 0 | 0 | 0 | 24.423 | 28.643 | 32.364 | 0 | 0 | 0 | 0 | 0 | 0 | -0.001 | 0 | 0 | 0 | 0 | 27.75 | 0.97 | 140.68 | 0 | 0 | 0 | 0 | 20.838 | 0 | 0.761 | 1.524 | 1.299 | 0 | 0 | 0 | 1 | 1 | 0
2022-04-17 14:00 | 0 | 241.2 | 199.63 | 1 | 5 | 18.3 | 100 | 100 | 0 | 0 | 0 | 0.521 | 0 | 0 | 0 | 0 | 0 | 0 | 57.345 | 68.513 | 82.78 | 0 | 0 | 0 | 0 | 0 | 0 | -0.001 | 0 | 0 | 0 | 0 | 34.14 | 0.95 | 308.97 | 0 | 0 | 0 | 0 | 48.853 | 0 | 1.838 | 3.592 | 3.062 | 0 | 0 | 0 | 1 | 1 | 0
2022-04-17 15:00 | 0 | 652.9 | 507.49 | 1 | 6.2 | 19.06 | 100 | 100 | 32.771 | 32.771 | 1.618 | 1.002 | 35.391 | 0 | 0 | 112.901 | 112.901 | 112.901 | 143.029 | 174.171 | 224.075 | 0 | 0 | 0 | 0 | 0 | 0 | 112.9 | 112.901 | 50.39 | 14.63 | 100 | 38.99 | 0.93 | 347.5 | 0 | 0 | 0 | 0 | 11.184 | 0 | 6.878 | 6.514 | 5.553 | 0 | 0 | 0 | 2 | 2 | 0
2022-04-17 16:00 | 0 | 857 | 640.31 | 1 | 6 | 20.05 | 100 | 100 | 48.782 | 48.781 | 2.193 | 1.65 | 52.624 | 0 | 0 | 159.033 | 159.033 | 159.033 | 178.146 | 219.756 | 294.122 | 0 | 0 | 0 | 0 | 0 | 0 | 159.032 | 159.033 | 54.07 | 16.59 | 100 | 41.66 | 0.92 | 347.5 | 0 | 0 | 0 | 0 | 0 | 0 | 6.976 | 6.552 | 5.585 | 0 | 0 | 0 | 2 | 2 | 0
2022-04-17 17:00 | 0 | 896.7 | 669.42 | 1 | 5.3 | 22.33 | 100 | 100 | 51.467 | 51.467 | 2.709 | 1.789 | 55.965 | 0 | 0 | 167.3 | 167.3 | 167.3 | 186.192 | 229.745 | 307.747 | 0 | 0 | 0 | 0 | 0 | 0 | 167.299 | 167.3 | 54.36 | 16.72 | 100 | 41.71 | 0.92 | 347.5 | 0 | 0 | 0 | 0 | 0 | 0 | 6.839 | 6.506 | 5.546 | 0 | 0 | 0 | 2 | 2 | 0
2022-04-17 18:00 | 0 | 899 | 697.28 | 1 | 4.9 | 22.25 | 100 | 100 | 55.023 | 55.023 | 3.121 | 1.97 | 60.114 | 0 | 0 | 177.485 | 177.485 | 177.485 | 196.384 | 239.306 | 308.537 | 0 | 0 | 0 | 0 | 0 | 0 | 177.484 | 177.485 | 57.52 | 17.83 | 100 | 39.14 | 0.93 | 347.5 | 0 | 0 | 0 | 0 | 0 | 0 | 6.844 | 6.508 | 5.548 | 0 | 0 | 0 | 2 | 2 | 0
2022-04-17 19:00 | 0 | 862.6 | 711.97 | 1 | 5 | 22.06 | 100 | 100 | 57.779 | 57.778 | 3.599 | 2.119 | 63.497 | 0 | 0 | 185.439 | 185.439 | 185.439 | 204.357 | 244.349 | 296.044 | 0 | 0 | 0 | 0 | 0 | 0 | 185.438 | 185.439 | 62.64 | 19.52 | 100 | 34.37 | 0.95 | 347.5 | 0 | 0 | 0 | 0 | 0 | 0 | 6.855 | 6.512 | 5.551 | 0 | 0 | 0 | 2 | 2 | 0
2022-04-17 20:00 | 0 | 769 | 678.76 | 1 | 4.3 | 21.46 | 100 | 100 | 55.831 | 55.831 | 3.135 | 2.008 | 60.974 | 0 | 0 | 179.515 | 179.515 | 179.515 | 198.49 | 232.951 | 263.921 | 0 | 0 | 0 | 0 | 0 | 0 | 179.514 | 179.515 | 68.02 | 21.15 | 100 | 28.04 | 0.97 | 347.5 | 0 | 0 | 0 | 0 | 0 | 0 | 6.891 | 6.524 | 5.561 | 0 | 0 | 0 | 2 | 2 | 0
2022-04-17 21:00 | 0 | 584.2 | 546.37 | 1 | 2.6 | 20.84 | 100 | 100 | 23.653 | 23.652 | 1.069 | 0.713 | 25.434 | 0 | 0 | 84.584 | 84.584 | 84.584 | 103.62 | 187.514 | 200.497 | 0 | 0 | 0 | 0 | 0 | 0 | 84.583 | 84.584 | 42.19 | 11.8 | 100 | 20.73 | 0.98 | 347.5 | 0 | 0 | 0 | 0 | 0 | 0 | 6.928 | 6.536 | 5.572 | 0 | 0 | 0 | 2 | 2 | 0
2022-04-17 22:00 | 0 | 0 | 0 | 1 | 2.2 | 15.74 | 100 | 100 | 0 | 0 | 0 | 0 | 0 | 0 | 0 | 0 | 0 | 0 | 0 | 0 | 0 | 0 | 0 | 0 | 0 | 0 | 0 | -0.001 | 0 | 0 | 0 | 0 | 12.97 | 0.99 | 287.02 | 0 | 0 | 0 | 0 | -17.556 | 0 | 6.042 | 6.216 | 5.299 | 0 | 0 | 0 | 2 | 2 | 0
2022-04-17 23:00 | 0 | 0 | 0 | 0 | 2.2 | 15.11 | 100 | 100 | 0 | 0 | 0 | 0 | 0 | 0 | 0 | 0 | 0 | 0 | 0 | 0 | 0 | 0 | 0 | 0 | 0 | 0 | 0 | -0.001 | 0 | 0 | 0 | 0 | 0 | 0 | 241.76 | 0 | 0 | 0 | 0 | -13.138 | 0 | 3.638 | 5.129 | 4.372 | 0 | 0 | 0 | 1 | 1 | 0
2022-04-18 | 0 | 0 | 0 | 0 | 2.3 | 14.72 | 100 | 100 | 0 | 0 | 0 | 0 | 0 | 0 | 0 | 0 | 0 | 0 | 0 | 0 | 0 | 0 | 0 | 0 | 0 | 0 | 0 | -0.001 | 0 | 0 | 0 | 0 | 0 | 0 | 205.94 | 0 | 0 | 0 | 0 | -10.397 | 0 | 2.435 | 4.298 | 3.664 | 0 | 0 | 0 | 1 | 1 | 0
2022-04-18 01:00 | 0 | 0 | 0 | 0 | 2.5 | 14.33 | 100 | 100 | 0 | 0 | 0 | 0 | 0 | 0 | 0 | 0 | 0 | 0 | 0 | 0 | 0 | 0 | 0 | 0 | 0 | 0 | 0 | -0.001 | 0 | 0 | 0 | 0 | 0 | 0 | 176.6 | 0 | 0 | 0 | 0 | -8.518 | 0 | 1.786 | 3.634 | 3.098 | 0 | 0 | 0 | 1 | 1 | 0
2022-04-18 02:00 | 0 | 0 | 0 | 0 | 2.5 | 12.99 | 100 | 100 | 0 | 0 | 0 | 0 | 0 | 0 | 0 | 0 | 0 | 0 | 0 | 0 | 0 | 0 | 0 | 0 | 0 | 0 | 0 | -0.001 | 0 | 0 | 0 | 0 | 0 | 0 | 151.88 | 0 | 0 | 0 | 0 | -7.174 | 0 | 1.42 | 3.106 | 2.648 | 0 | 0 | 0 | 1 | 1 | 0
2022-04-18 03:00 | 0 | 0 | 0 | 0 | 2.6 | 13.59 | 100 | 100 | 0 | 0 | 0 | 0 | 0 | 0 | 0 | 0 | 0 | 0 | 0 | 0 | 0 | 0 | 0 | 0 | 0 | 0 | 0 | -0.001 | 0 | 0 | 0 | 0 | 0 | 0 | 131.08 | 0 | 0 | 0 | 0 | -6.039 | 0 | 1.174 | 2.626 | 2.239 | 0 | 0 | 0 | 1 | 1 | 0
2022-04-18 04:00 | 0 | 0 | 0 | 0 | 2.2 | 14.6 | 100 | 100 | 0 | 0 | 0 | 0 | 0 | 0 | 0 | 0 | 0 | 0 | 0 | 0 | 0 | 0 | 0 | 0 | 0 | 0 | 0 | -0.001 | 0 | 0 | 0 | 0 | 0 | 0 | 113.5 | 0 | 0 | 0 | 0 | -5.102 | 0 | 1.005 | 2.212 | 1.885 | 0 | 0 | 0 | 1 | 1 | 0
2022-04-18 05:00 | 0 | 0 | 0 | 0 | 2 | 14.44 | 100 | 100 | 0 | 0 | 0 | 0 | 0 | 0 | 0 | 0 | 0 | 0 | 0 | 0 | 0 | 0 | 0 | 0 | 0 | 0 | 0 | -0.001 | 0 | 0 | 0 | 0 | 0 | 0 | 98.45 | 0 | 0 | 0 | 0 | -4.37 | 0 | 0.886 | 1.88 | 1.603 | 0 | 0 | 0 | 1 | 1 | 0
2022-04-18 06:00 | 0 | 0 | 0 | 0 | 2.1 | 13.2 | 100 | 100 | 0 | 0 | 0 | 0 | 0 | 0 | 0 | 0 | 0 | 0 | 0 | 0 | 0 | 0 | 0 | 0 | 0 | 0 | 0 | -0.001 | 0 | 0 | 0 | 0 | 0 | 0 | 85.39 | 0 | 0 | 0 | 0 | -3.792 | 0 | 0.796 | 1.617 | 1.379 | 0 | 0 | 0 | 1 | 1 | 0
2022-04-18 07:00 | 0 | 0 | 0 | 0 | 2.4 | 12.93 | 100 | 100 | 0 | 0 | 0 | 0 | 0 | 0 | 0 | 0 | 0 | 0 | 0 | 0 | 0 | 0 | 0 | 0 | 0 | 0 | 0 | -0.001 | 0 | 0 | 0 | 0 | 0 | 0 | 74.17 | 0 | 0 | 0 | 0 | -3.256 | 0 | 0.71 | 1.374 | 1.171 | 0 | 0 | 0 | 1 | 1 | 0
2022-04-18 08:00 | 0 | 0 | 0 | 0 | 2.6 | 11.98 | 100 | 100 | 0 | 0 | 0 | 0 | 0 | 0 | 0 | 0 | 0 | 0 | 0 | 0 | 0 | 0 | 0 | 0 | 0 | 0 | 0 | -0.001 | 0 | 0 | 0 | 0 | 0 | 0 | 64.45 | 0 | 0 | 0 | 0 | -2.821 | 0 | 0.638 | 1.179 | 1.005 | 0 | 0 | 0 | 1 | 1 | 0
2022-04-18 09:00 | 0 | 0 | 0 | 0 | 2.6 | 11.79 | 100 | 100 | 0 | 0 | 0 | 0 | 0 | 0 | 0 | 0 | 0 | 0 | 0 | 0 | 0 | 0 | 0 | 0 | 0 | 0 | 0 | -0.001 | 0 | 0 | 0 | 0 | 0 | 0 | 56.14 | 0 | 0 | 0 | 0 | -2.413 | 0 | 0.565 | 0.997 | 0.85 | 0 | 0 | 0 | 1 | 1 | 0
2022-04-18 10:00 | 0 | 0 | 0 | 0 | 2.5 | 14.01 | 100 | 100 | 0 | 0 | 0 | 0 | 0 | 0 | 0 | 0 | 0 | 0 | 0 | 0 | 0 | 0 | 0 | 0 | 0 | 0 | 0 | -0.001 | 0 | 0 | 0 | 0 | 0 | 0 | 49.41 | 0 | 0 | 0 | 0 | -1.955 | 0 | 0.478 | 0.797 | 0.68 | 0 | 0 | 0 | 1 | 1 | 0
2022-04-18 11:00 | 0 | 0 | 0 | 1 | 1.9 | 14.79 | 100 | 100 | 0 | 0 | 0 | 0 | 0 | 0 | 0 | 0 | 0 | 0 | 0 | 0 | 0 | 0 | 0 | 0 | 0 | 0 | 0 | -0.001 | 0 | 0 | 0 | 0 | 12.94 | 0.99 | 43.82 | 0 | 0 | 0 | 0 | -1.622 | 0 | 0.409 | 0.655 | 0.558 | 0 | 0 | 0 | 1 | 1 | 0
2022-04-18 12:00 | 0 | 592.3 | 553.95 | 1 | 1.6 | 15.34 | 100 | 100 | 0 | 0 | 0 | 0.521 | 0 | 7.002 | 0 | 7.002 | 7.002 | 7.002 | 101.75 | 190.117 | 203.277 | 0 | 0 | 0 | 0 | 0 | 0 | -0.001 | 0 | 3.44 | 0 | 0 | 20.73 | 0.98 | 347.5 | 0 | 0 | 0 | 0 | 88.154 | 0 | 1.425 | 2.79 | 2.379 | 0 | 0 | 0 | 2 | 2 | 0
2022-04-18 13:00 | 0 | 768.7 | 678.2 | 1 | 1.4 | 15.9 | 100 | 100 | 56.331 | 56.331 | 2.312 | 1.994 | 60.637 | 0 | 0 | 178.784 | 178.784 | 178.784 | 198.305 | 232.76 | 263.818 | 0 | 0 | 0 | 0 | 0 | 0 | 178.783 | 178.784 | 67.77 | 21.35 | 100 | 28.08 | 0.97 | 347.5 | 0 | 0 | 0 | 0 | 0 | 0 | 7.23 | 6.635 | 5.656 | 0 | 0 | 0 | 2 | 2 | 0
2022-04-18 14:00 | 0 | 854.5 | 704.32 | 1 | 1.7 | 23.31 | 100 | 100 | 56.877 | 56.877 | 3.632 | 2.078 | 62.587 | 0 | 0 | 183.284 | 183.284 | 183.284 | 202.081 | 241.724 | 293.264 | 0 | 0 | 0 | 0 | 0 | 0 | 183.283 | 183.284 | 62.5 | 19.39 | 100 | 34.49 | 0.95 | 347.5 | 0 | 0 | 0 | 0 | 0 | 0 | 6.781 | 6.487 | 5.53 | 0 | 0 | 0 | 2 | 2 | 0
2022-04-18 15:00 | 0 | 897.6 | 694.2 | 1 | 2.2 | 24.05 | 100 | 100 | 54.46 | 54.459 | 3.337 | 1.954 | 59.751 | 0 | 0 | 176.612 | 176.612 | 176.612 | 195.337 | 238.248 | 308.056 | 0 | 0 | 0 | 0 | 0 | 0 | 176.611 | 176.612 | 57.33 | 17.68 | 100 | 39.34 | 0.93 | 347.5 | 0 | 0 | 0 | 0 | 0 | 0 | 6.737 | 6.472 | 5.517 | 0 | 0 | 0 | 2 | 2 | 0
2022-04-18 16:00 | 0 | 911.8 | 677.5 | 1 | 2.7 | 24.39 | 100 | 100 | 51.954 | 51.954 | 3.057 | 1.826 | 56.838 | 0 | 0 | 169.445 | 169.445 | 169.445 | 188.138 | 232.517 | 312.93 | 0 | 0 | 0 | 0 | 0 | 0 | 169.444 | 169.445 | 54.15 | 16.6 | 100 | 42.01 | 0.92 | 347.5 | 0 | 0 | 0 | 0 | 0 | 0 | 6.717 | 6.465 | 5.511 | 0 | 0 | 0 | 2 | 2 | 0
2022-04-18 17:00 | 0 | 908.9 | 674.88 | 1 | 2.9 | 26.51 | 100 | 100 | 50.927 | 50.926 | 3.7 | 1.816 | 56.443 | 0 | 0 | 168.879 | 168.879 | 168.879 | 187.37 | 231.62 | 311.934 | 0 | 0 | 0 | 0 | 0 | 0 | 168.878 | 168.879 | 54.14 | 16.33 | 100 | 42.05 | 0.92 | 347.5 | 0 | 0 | 0 | 0 | 0 | 0 | 6.593 | 6.423 | 5.475 | 0 | 0 | 0 | 2 | 2 | 0
2022-04-18 18:00 | 0 | 891.2 | 688.03 | 1 | 3 | 26.64 | 100 | 100 | 52.966 | 52.966 | 3.992 | 1.925 | 58.884 | 0 | 0 | 175.015 | 175.015 | 175.015 | 193.494 | 236.133 | 305.86 | 0 | 0 | 0 | 0 | 0 | 0 | 175.014 | 175.015 | 57.22 | 17.32 | 100 | 39.46 | 0.93 | 347.5 | 0 | 0 | 0 | 0 | 0 | 0 | 6.586 | 6.42 | 5.473 | 0 | 0 | 0 | 2 | 2 | 0
2022-04-18 19:00 | 0 | 856.6 | 704.46 | 1 | 3.1 | 26.7 | 100 | 100 | 55.965 | 55.965 | 4.409 | 2.083 | 62.457 | 0 | 0 | 183.515 | 183.515 | 183.515 | 201.988 | 241.772 | 293.985 | 0 | 0 | 0 | 0 | 0 | 0 | 183.514 | 183.515 | 62.42 | 19.04 | 100 | 34.67 | 0.95 | 347.5 | 0 | 0 | 0 | 0 | 0 | 0 | 6.582 | 6.419 | 5.472 | 0 | 0 | 0 | 2 | 2 | 0
2022-04-18 20:00 | 0 | 770.6 | 678.38 | 1 | 3.1 | 24.78 | 100 | 100 | 55.407 | 55.407 | 3.603 | 2.009 | 61.019 | 0 | 0 | 179.583 | 179.583 | 179.583 | 198.239 | 232.819 | 264.47 | 0 | 0 | 0 | 0 | 0 | 0 | 179.582 | 179.583 | 67.9 | 20.95 | 100 | 28.32 | 0.97 | 347.5 | 0 | 0 | 0 | 0 | 0 | 0 | 6.694 | 6.457 | 5.505 | 0 | 0 | 0 | 2 | 2 | 0
2022-04-18 21:00 | 0 | 591.6 | 552.29 | 1 | 2.4 | 23.76 | 100 | 100 | 23.278 | 23.277 | 1.31 | 0.709 | 25.297 | 0 | 0 | 84.18 | 84.18 | 84.18 | 102.933 | 189.547 | 203.037 | 0 | 0 | 0 | 0 | 0 | 0 | 84.179 | 84.18 | 41.46 | 11.46 | 100 | 21 | 0.98 | 347.5 | 0 | 0 | 0 | 0 | 0 | 0 | 6.754 | 6.478 | 5.522 | 0 | 0 | 0 | 2 | 2 | 0
2022-04-18 22:00 | 0 | 0 | 0 | 1 | 2.6 | 19.01 | 100 | 100 | 0 | 0 | 0 | 0 | 0 | 0 | 0 | 0 | 0 | 0 | 0 | 0 | 0 | 0 | 0 | 0 | 0 | 0 | 0 | -0.001 | 0 | 0 | 0 | 0 | 13.24 | 0.99 | 287.94 | 0 | 0 | 0 | 0 | -17.29 | 0 | 5.885 | 6.157 | 5.249 | 0 | 0 | 0 | 2 | 2 | 0
2022-04-18 23:00 | 0 | 0 | 0 | 0 | 3.1 | 18.79 | 100 | 100 | 0 | 0 | 0 | 0 | 0 | 0 | 0 | 0 | 0 | 0 | 0 | 0 | 0 | 0 | 0 | 0 | 0 | 0 | 0 | -0.001 | 0 | 0 | 0 | 0 | 0 | 0 | 243.3 | 0 | 0 | 0 | 0 | -12.956 | 0 | 3.55 | 5.078 | 4.329 | 0 | 0 | 0 | 1 | 1 | 0
2022-04-19 | 0 | 0 | 0 | 0 | 3.5 | 18.4 | 100 | 100 | 0 | 0 | 0 | 0 | 0 | 0 | 0 | 0 | 0 | 0 | 0 | 0 | 0 | 0 | 0 | 0 | 0 | 0 | 0 | -0.001 | 0 | 0 | 0 | 0 | 0 | 0 | 207.9 | 0 | 0 | 0 | 0 | -10.277 | 0 | 2.389 | 4.258 | 3.63 | 0 | 0 | 0 | 1 | 1 | 0
2022-04-19 01:00 | 0 | 0 | 0 | 0 | 3.8 | 18.28 | 100 | 100 | 0 | 0 | 0 | 0 | 0 | 0 | 0 | 0 | 0 | 0 | 0 | 0 | 0 | 0 | 0 | 0 | 0 | 0 | 0 | -0.001 | 0 | 0 | 0 | 0 | 0 | 0 | 178.89 | 0 | 0 | 0 | 0 | -8.419 | 0 | 1.756 | 3.597 | 3.066 | 0 | 0 | 0 | 1 | 1 | 0
2022-04-19 02:00 | 0 | 0 | 0 | 0 | 4 | 16.79 | 100 | 100 | 0 | 0 | 0 | 0 | 0 | 0 | 0 | 0 | 0 | 0 | 0 | 0 | 0 | 0 | 0 | 0 | 0 | 0 | 0 | -0.001 | 0 | 0 | 0 | 0 | 0 | 0 | 154.42 | 0 | 0 | 0 | 0 | -7.105 | 0 | 1.404 | 3.078 | 2.624 | 0 | 0 | 0 | 1 | 1 | 0
2022-04-19 03:00 | 0 | 0 | 0 | 0 | 4.3 | 16.16 | 100 | 100 | 0 | 0 | 0 | 0 | 0 | 0 | 0 | 0 | 0 | 0 | 0 | 0 | 0 | 0 | 0 | 0 | 0 | 0 | 0 | -0.001 | 0 | 0 | 0 | 0 | 0 | 0 | 133.62 | 0 | 0 | 0 | 0 | -6.037 | 0 | 1.173 | 2.626 | 2.238 | 0 | 0 | 0 | 1 | 1 | 0
2022-04-19 04:00 | 0 | 0 | 0 | 0 | 4.6 | 16.18 | 100 | 100 | 0 | 0 | 0 | 0 | 0 | 0 | 0 | 0 | 0 | 0 | 0 | 0 | 0 | 0 | 0 | 0 | 0 | 0 | 0 | -0.001 | 0 | 0 | 0 | 0 | 0 | 0 | 115.9 | 0 | 0 | 0 | 0 | -5.143 | 0 | 1.012 | 2.23 | 1.901 | 0 | 0 | 0 | 1 | 1 | 0
2022-04-19 05:00 | 0 | 0 | 0 | 0 | 4.6 | 15.67 | 100 | 100 | 0 | 0 | 0 | 0 | 0 | 0 | 0 | 0 | 0 | 0 | 0 | 0 | 0 | 0 | 0 | 0 | 0 | 0 | 0 | -0.001 | 0 | 0 | 0 | 0 | 0 | 0 | 100.68 | 0 | 0 | 0 | 0 | -4.419 | 0 | 0.894 | 1.903 | 1.622 | 0 | 0 | 0 | 1 | 1 | 0
2022-04-19 06:00 | 0 | 0 | 0 | 0 | 4.5 | 15.1 | 100 | 100 | 0 | 0 | 0 | 0 | 0 | 0 | 0 | 0 | 0 | 0 | 0 | 0 | 0 | 0 | 0 | 0 | 0 | 0 | 0 | -0.001 | 0 | 0 | 0 | 0 | 0 | 0 | 87.57 | 0 | 0 | 0 | 0 | -3.806 | 0 | 0.798 | 1.624 | 1.384 | 0 | 0 | 0 | 1 | 1 | 0
2022-04-19 07:00 | 0 | 0 | 0 | 0 | 4.2 | 15 | 100 | 100 | 0 | 0 | 0 | 0 | 0 | 0 | 0 | 0 | 0 | 0 | 0 | 0 | 0 | 0 | 0 | 0 | 0 | 0 | 0 | -0.001 | 0 | 0 | 0 | 0 | 0 | 0 | 76.34 | 0 | 0 | 0 | 0 | -3.26 | 0 | 0.711 | 1.376 | 1.173 | 0 | 0 | 0 | 1 | 1 | 0
2022-04-19 08:00 | 0 | 0 | 0 | 0 | 4 | 14.54 | 100 | 100 | 0 | 0 | 0 | 0 | 0 | 0 | 0 | 0 | 0 | 0 | 0 | 0 | 0 | 0 | 0 | 0 | 0 | 0 | 0 | -0.001 | 0 | 0 | 0 | 0 | 0 | 0 | 66.68 | 0 | 0 | 0 | 0 | -2.805 | 0 | 0.635 | 1.171 | 0.998 | 0 | 0 | 0 | 1 | 1 | 0
2022-04-19 09:00 | 0 | 0 | 0 | 0 | 3.9 | 14.41 | 100 | 100 | 0 | 0 | 0 | 0 | 0 | 0 | 0 | 0 | 0 | 0 | 0 | 0 | 0 | 0 | 0 | 0 | 0 | 0 | 0 | -0.001 | 0 | 0 | 0 | 0 | 0 | 0 | 58.42 | 0 | 0 | 0 | 0 | -2.396 | 0 | 0.562 | 0.99 | 0.844 | 0 | 0 | 0 | 1 | 1 | 0
2022-04-19 10:00 | 0 | 0 | 0 | 0 | 3.7 | 16.16 | 100 | 100 | 0 | 0 | 0 | 0 | 0 | 0 | 0 | 0 | 0 | 0 | 0 | 0 | 0 | 0 | 0 | 0 | 0 | 0 | 0 | -0.001 | 0 | 0 | 0 | 0 | 0 | 0 | 51.67 | 0 | 0 | 0 | 0 | -1.961 | 0 | 0.479 | 0.8 | 0.682 | 0 | 0 | 0 | 1 | 1 | 0
2022-04-19 11:00 | 0 | 0 | 0 | 1 | 3.6 | 16.18 | 100 | 100 | 0 | 0 | 0 | 0 | 0 | 0 | 0 | 0 | 0 | 0 | 0 | 0 | 0 | 0 | 0 | 0 | 0 | 0 | 0 | -0.001 | 0 | 0 | 0 | 0 | 13.26 | 0.99 | 45.95 | 0 | 0 | 0 | 0 | -1.661 | 0 | 0.417 | 0.671 | 0.572 | 0 | 0 | 0 | 1 | 1 | 0
2022-04-19 12:00 | 0 | 492.5 | 459.62 | 1 | 3.7 | 16.87 | 100 | 100 | 0 | 0 | 0 | 0.521 | 0 | 0 | 0 | 0 | 0 | 0 | 83.517 | 157.74 | 169.026 | 0 | 0 | 0 | 0 | 0 | 0 | -0.001 | 0 | 0 | 0 | 0 | 21.06 | 0.98 | 314.4 | 0 | 0 | 0 | 0 | 77.927 | 0 | 1.148 | 2.398 | 2.044 | 0 | 0 | 0 | 2 | 2 | 0
2022-04-19 13:00 | 0 | 744.9 | 655.16 | 1 | 3.7 | 17.54 | 100 | 100 | 50.318 | 50.318 | 2.035 | 1.709 | 54.062 | 0 | 0 | 162.625 | 162.625 | 162.625 | 191.408 | 224.851 | 255.65 | 0 | 0 | 0 | 0 | 0 | 0 | 162.624 | 162.625 | 63.61 | 19.68 | 100 | 28.41 | 0.97 | 347.5 | 0 | 0 | 0 | 0 | 9.609 | 0 | 7.017 | 6.563 | 5.595 | 0 | 0 | 0 | 2 | 2 | 0
2022-04-19 14:00 | 0 | 817.7 | 671.22 | 1 | 3.9 | 22.92 | 100 | 100 | 53.536 | 53.535 | 3.039 | 1.898 | 58.473 | 0 | 0 | 173.516 | 173.516 | 173.516 | 192.351 | 230.362 | 280.635 | 0 | 0 | 0 | 0 | 0 | 0 | 173.515 | 173.516 | 61.83 | 19.08 | 100 | 34.83 | 0.95 | 347.5 | 0 | 0 | 0 | 0 | 0 | 0 | 6.804 | 6.494 | 5.536 | 0 | 0 | 0 | 2 | 2 | 0
2022-04-19 15:00 | 0 | 850.1 | 654.16 | 1 | 3.9 | 23.76 | 100 | 100 | 50.492 | 50.491 | 2.81 | 1.75 | 55.051 | 0 | 0 | 165.02 | 165.02 | 165.02 | 183.773 | 224.507 | 291.754 | 0 | 0 | 0 | 0 | 0 | 0 | 165.019 | 165.02 | 56.56 | 17.31 | 100 | 39.69 | 0.93 | 347.5 | 0 | 0 | 0 | 0 | 0 | 0 | 6.754 | 6.478 | 5.522 | 0 | 0 | 0 | 2 | 2 | 0
2022-04-19 16:00 | 0 | 825.4 | 609.9 | 1 | 3.5 | 24.08 | 100 | 100 | 45.164 | 45.164 | 2.598 | 1.51 | 49.273 | 0 | 0 | 150.324 | 150.324 | 150.324 | 169.047 | 209.318 | 283.277 | 0 | 0 | 0 | 0 | 0 | 0 | 150.323 | 150.324 | 53.07 | 15.94 | 100 | 42.36 | 0.92 | 347.5 | 0 | 0 | 0 | 0 | 0 | 0 | 6.735 | 6.471 | 5.517 | 0 | 0 | 0 | 2 | 2 | 0
2022-04-19 17:00 | 0 | 696.4 | 514.31 | 1 | 3.7 | 26.45 | 100 | 100 | 35.235 | 35.234 | 3.016 | 1.138 | 39.388 | 0 | 0 | 124.029 | 124.029 | 124.029 | 142.526 | 176.511 | 239.004 | 0 | 0 | 0 | 0 | 0 | 0 | 124.028 | 124.029 | 51.89 | 14.74 | 100 | 42.39 | 0.92 | 347.5 | 0 | 0 | 0 | 0 | 0 | 0 | 6.597 | 6.424 | 5.476 | 0 | 0 | 0 | 2 | 2 | 0
2022-04-19 18:00 | 0 | 294.9 | 226.62 | 1 | 2.8 | 26.15 | 100 | 100 | 0 | 0 | 0 | 0.521 | 0 | 45.11 | 0 | 45.11 | 45.11 | 45.11 | 63.635 | 77.775 | 101.21 | 0 | 0 | 0 | 0 | 0 | 0 | -0.001 | 0 | 44.57 | 0 | 0 | 39.78 | 0.93 | 347.5 | 0 | 0 | 0 | 0 | 0 | 0 | 6.614 | 6.43 | 5.481 | 0 | 0 | 0 | 2 | 2 | 0
2022-04-19 19:00 | 0 | 21.2 | 17.37 | 1 | 1.9 | 26.06 | 100 | 100 | 0 | 0 | 0 | 0.521 | 0 | 0 | 0 | 0 | 0 | 0 | 4.976 | 5.962 | 7.276 | 0 | 0 | 0 | 0 | 0 | 0 | -0.001 | 0 | 0 | 0 | 0 | 34.97 | 0.95 | 305.41 | 0 | 0 | 0 | 0 | -12.217 | 0 | 5.822 | 6.138 | 5.233 | 0 | 0 | 0 | 1 | 1 | 0
2022-04-19 20:00 | 0 | 43.7 | 38.37 | 1 | 1.3 | 25.16 | 100 | 100 | 0 | 0 | 0 | 0.521 | 0 | 0 | 0 | 0 | 0 | 0 | 11.204 | 13.168 | 14.998 | 0 | 0 | 0 | 0 | 0 | 0 | -0.001 | 0 | 0 | 0 | 0 | 28.6 | 0.97 | 293.65 | 0 | 0 | 0 | 0 | -3.415 | 0 | 4.382 | 5.526 | 4.711 | 0 | 0 | 0 | 1 | 1 | 0
2022-04-19 21:00 | 0 | 32.4 | 30.19 | 1 | 0.9 | 25.06 | 100 | 100 | 0 | 0 | 0 | 0.521 | 0 | 0 | 0 | 0 | 0 | 0 | 5.529 | 10.362 | 11.12 | 0 | 0 | 0 | 0 | 0 | 0 | -0.001 | 0 | 0 | 0 | 0 | 21.27 | 0.98 | 266.72 | 0 | 0 | 0 | 0 | -7.818 | 0 | 3.736 | 5.188 | 4.423 | 0 | 0 | 0 | 1 | 1 | 0
2022-04-19 22:00 | 0 | 0 | 0 | 1 | 0.4 | 22.54 | 100 | 100 | 0 | 0 | 0 | 0 | 0 | 0 | 0 | 0 | 0 | 0 | 0 | 0 | 0 | 0 | 0 | 0 | 0 | 0 | 0 | -0.001 | 0 | 0 | 0 | 0 | 13.5 | 0.99 | 227.47 | 0 | 0 | 0 | 0 | -11.392 | 0 | 2.84 | 4.617 | 3.936 | 0 | 0 | 0 | 2 | 2 | 0
2022-04-19 23:00 | 0 | 0 | 0 | 0 | 0.7 | 21.91 | 100 | 100 | 0 | 0 | 0 | 0 | 0 | 0 | 0 | 0 | 0 | 0 | 0 | 0 | 0 | 0 | 0 | 0 | 0 | 0 | 0 | -0.001 | 0 | 0 | 0 | 0 | 0 | 0 | 195.67 | 0 | 0 | 0 | 0 | -9.232 | 0 | 2.014 | 3.896 | 3.322 | 0 | 0 | 0 | 1 | 1 | 0
2022-04-20 | 0 | 0 | 0 | 0 | 1.1 | 21.75 | 100 | 100 | 0 | 0 | 0 | 0 | 0 | 0 | 0 | 0 | 0 | 0 | 0 | 0 | 0 | 0 | 0 | 0 | 0 | 0 | 0 | -0.001 | 0 | 0 | 0 | 0 | 0 | 0 | 169.29 | 0 | 0 | 0 | 0 | -7.657 | 0 | 1.542 | 3.301 | 2.814 | 0 | 0 | 0 | 1 | 1 | 0
2022-04-20 01:00 | 0 | 0 | 0 | 0 | 1.3 | 21.49 | 100 | 100 | 0 | 0 | 0 | 0 | 0 | 0 | 0 | 0 | 0 | 0 | 0 | 0 | 0 | 0 | 0 | 0 | 0 | 0 | 0 | -0.001 | 0 | 0 | 0 | 0 | 0 | 0 | 147.04 | 0 | 0 | 0 | 0 | -6.458 | 0 | 1.259 | 2.807 | 2.393 | 0 | 0 | 0 | 1 | 1 | 0
2022-04-20 02:00 | 0 | 0 | 0 | 0 | 1.2 | 20.96 | 100 | 100 | 0 | 0 | 0 | 0 | 0 | 0 | 0 | 0 | 0 | 0 | 0 | 0 | 0 | 0 | 0 | 0 | 0 | 0 | 0 | -0.001 | 0 | 0 | 0 | 0 | 0 | 0 | 128.06 | 0 | 0 | 0 | 0 | -5.511 | 0 | 1.075 | 2.394 | 2.041 | 0 | 0 | 0 | 1 | 1 | 0
2022-04-20 03:00 | 0 | 0 | 0 | 0 | 1.2 | 21.1 | 100 | 100 | 0 | 0 | 0 | 0 | 0 | 0 | 0 | 0 | 0 | 0 | 0 | 0 | 0 | 0 | 0 | 0 | 0 | 0 | 0 | -0.001 | 0 | 0 | 0 | 0 | 0 | 0 | 111.87 | 0 | 0 | 0 | 0 | -4.701 | 0 | 0.939 | 2.031 | 1.731 | 0 | 0 | 0 | 1 | 1 | 0
2022-04-20 04:00 | 0 | 0 | 0 | 0 | 1.2 | 21.17 | 100 | 100 | 0 | 0 | 0 | 0 | 0 | 0 | 0 | 0 | 0 | 0 | 0 | 0 | 0 | 0 | 0 | 0 | 0 | 0 | 0 | -0.001 | 0 | 0 | 0 | 0 | 0 | 0 | 98.02 | 0 | 0 | 0 | 0 | -4.02 | 0 | 0.831 | 1.721 | 1.467 | 0 | 0 | 0 | 1 | 1 | 0
2022-04-20 05:00 | 0 | 0 | 0 | 0 | 1.3 | 20.64 | 100 | 100 | 0 | 0 | 0 | 0 | 0 | 0 | 0 | 0 | 0 | 0 | 0 | 0 | 0 | 0 | 0 | 0 | 0 | 0 | 0 | -0.001 | 0 | 0 | 0 | 0 | 0 | 0 | 86.09 | 0 | 0 | 0 | 0 | -3.462 | 0 | 0.744 | 1.468 | 1.251 | 0 | 0 | 0 | 1 | 1 | 0
2022-04-20 06:00 | 0 | 0 | 0 | 0 | 1.5 | 19.94 | 100 | 100 | 0 | 0 | 0 | 0 | 0 | 0 | 0 | 0 | 0 | 0 | 0 | 0 | 0 | 0 | 0 | 0 | 0 | 0 | 0 | -0.001 | 0 | 0 | 0 | 0 | 0 | 0 | 75.79 | 0 | 0 | 0 | 0 | -2.989 | 0 | 0.666 | 1.254 | 1.069 | 0 | 0 | 0 | 1 | 1 | 0
2022-04-20 07:00 | 0 | 0 | 0 | 0 | 1.6 | 19.34 | 100 | 100 | 0 | 0 | 0 | 0 | 0 | 0 | 0 | 0 | 0 | 0 | 0 | 0 | 0 | 0 | 0 | 0 | 0 | 0 | 0 | -0.001 | 0 | 0 | 0 | 0 | 0 | 0 | 66.92 | 0 | 0 | 0 | 0 | -2.576 | 0 | 0.595 | 1.07 | 0.912 | 0 | 0 | 0 | 1 | 1 | 0
2022-04-20 08:00 | 0 | 0 | 0 | 0 | 1.8 | 18.7 | 100 | 100 | 0 | 0 | 0 | 0 | 0 | 0 | 0 | 0 | 0 | 0 | 0 | 0 | 0 | 0 | 0 | 0 | 0 | 0 | 0 | -0.001 | 0 | 0 | 0 | 0 | 0 | 0 | 59.27 | 0 | 0 | 0 | 0 | -2.221 | 0 | 0.529 | 0.913 | 0.778 | 0 | 0 | 0 | 1 | 1 | 0
2022-04-20 09:00 | 0 | 0 | 0 | 0 | 2.4 | 18.44 | 100 | 100 | 0 | 0 | 0 | 0 | 0 | 0 | 0 | 0 | 0 | 0 | 0 | 0 | 0 | 0 | 0 | 0 | 0 | 0 | 0 | -0.001 | 0 | 0 | 0 | 0 | 0 | 0 | 52.73 | 0 | 0 | 0 | 0 | -1.897 | 0 | 0.466 | 0.773 | 0.659 | 0 | 0 | 0 | 1 | 1 | 0
2022-04-20 10:00 | 0 | 0 | 0 | 0 | 3.4 | 19.89 | 100 | 100 | 0 | 0 | 0 | 0 | 0 | 0 | 0 | 0 | 0 | 0 | 0 | 0 | 0 | 0 | 0 | 0 | 0 | 0 | 0 | -0.001 | 0 | 0 | 0 | 0 | 0 | 0 | 47.42 | 0 | 0 | 0 | 0 | -1.542 | 0 | 0.392 | 0.621 | 0.53 | 0 | 0 | 0 | 1 | 1 | 0
2022-04-20 11:00 | 0 | 0 | 0 | 1 | 4.1 | 19.99 | 100 | 100 | 0 | 0 | 0 | 0 | 0 | 0 | 0 | 0 | 0 | 0 | 0 | 0 | 0 | 0 | 0 | 0 | 0 | 0 | 0 | -0.001 | 0 | 0 | 0 | 0 | 13.58 | 0.99 | 42.95 | 0 | 0 | 0 | 0 | -1.298 | 0 | 0.337 | 0.519 | 0.442 | 0 | 0 | 0 | 1 | 1 | 0
2022-04-20 12:00 | 0 | 35.9 | 33.43 | 1 | 4.6 | 20.03 | 100 | 100 | 0 | 0 | 0 | 0.521 | 0 | 0 | 0 | 0 | 0 | 0 | 6.008 | 11.473 | 12.321 | 0 | 0 | 0 | 0 | 0 | 0 | -0.001 | 0 | 0 | 0 | 0 | 21.38 | 0.98 | 58.79 | 0 | 0 | 0 | 0 | 4.598 | 0 | 0.362 | 0.566 | 0.482 | 0 | 0 | 0 | 2 | 2 | 0
2022-04-20 13:00 | 0 | 92.4 | 81.01 | 1 | 5 | 19.85 | 100 | 100 | 0 | 0 | 0 | 0.521 | 0 | 0 | 0 | 0 | 0 | 0 | 23.649 | 27.804 | 31.712 | 0 | 0 | 0 | 0 | 0 | 0 | -0.001 | 0 | 0 | 0 | 0 | 28.74 | 0.97 | 129.93 | 0 | 0 | 0 | 0 | 20.651 | 0 | 0.664 | 1.26 | 1.074 | 0 | 0 | 0 | 1 | 1 | 0
2022-04-20 14:00 | 0 | 175.6 | 143.55 | 1 | 4.8 | 23.71 | 100 | 100 | 0 | 0 | 0 | 0.521 | 0 | 0 | 0 | 0 | 0 | 0 | 41.087 | 49.266 | 60.266 | 0 | 0 | 0 | 0 | 0 | 0 | -0.001 | 0 | 0 | 0 | 0 | 35.17 | 0.95 | 248.15 | 0 | 0 | 0 | 0 | 34.319 | 0 | 1.347 | 2.926 | 2.494 | 0 | 0 | 0 | 1 | 1 | 0
2022-04-20 15:00 | 0 | 267.9 | 205.11 | 1 | 4.6 | 24.37 | 100 | 100 | 0 | 0 | 0 | 0.521 | 0 | 14.048 | 0 | 14.048 | 14.048 | 14.048 | 57.528 | 70.395 | 91.943 | 0 | 0 | 0 | 0 | 0 | 0 | -0.001 | 0 | 15.28 | 0 | 0 | 40.04 | 0.93 | 347.5 | 0 | 0 | 0 | 0 | 28.838 | 0 | 4.456 | 5.498 | 4.687 | 0 | 0 | 0 | 1 | 1 | 0
2022-04-20 16:00 | 0 | 445.7 | 327.5 | 1 | 4.3 | 24.71 | 100 | 100 | 0 | 0 | 0 | 0.521 | 0 | 71.939 | 0 | 71.939 | 71.939 | 71.939 | 90.601 | 112.4 | 152.964 | 0 | 0 | 0 | 0 | 0 | 0 | -0.001 | 0 | 47.03 | 0 | 0 | 42.71 | 0.92 | 347.5 | 0 | 0 | 0 | 0 | 0 | 0 | 6.698 | 6.459 | 5.506 | 0 | 0 | 0 | 1 | 1 | 0
2022-04-20 17:00 | 0 | 532.5 | 391.14 | 1 | 4.2 | 26.4 | 100 | 100 | 24.335 | 24.335 | 2.081 | 0.759 | 27.175 | 0 | 0 | 89.69 | 89.69 | 89.69 | 108.191 | 134.239 | 182.754 | 0 | 0 | 0 | 0 | 0 | 0 | 89.689 | 89.69 | 49.08 | 13.32 | 100 | 42.73 | 0.92 | 347.5 | 0 | 0 | 0 | 0 | 0 | 0 | 6.6 | 6.425 | 5.477 | 0 | 0 | 0 | 2 | 2 | 0
2022-04-20 18:00 | 0 | 467.2 | 357.35 | 1 | 4.4 | 26.34 | 100 | 100 | 21.591 | 21.59 | 2.14 | 0.688 | 24.419 | 0 | 0 | 81.688 | 81.688 | 81.688 | 100.195 | 122.643 | 160.343 | 0 | 0 | 0 | 0 | 0 | 0 | 81.687 | 81.688 | 50.95 | 13.47 | 100 | 40.1 | 0.93 | 347.5 | 0 | 0 | 0 | 0 | 0 | 0 | 6.603 | 6.426 | 5.478 | 0 | 0 | 0 | 2 | 2 | 0
2022-04-20 19:00 | 0 | 384.7 | 314.08 | 1 | 4.5 | 26.52 | 100 | 100 | 0 | 0 | 0 | 0.521 | 0 | 71.373 | 0 | 71.373 | 71.373 | 71.373 | 89.863 | 107.793 | 132.029 | 0 | 0 | 0 | 0 | 0 | 0 | -0.001 | 0 | 54.06 | 0 | 0 | 35.27 | 0.95 | 347.5 | 0 | 0 | 0 | 0 | 0 | 0 | 6.593 | 6.422 | 5.475 | 0 | 0 | 0 | 2 | 2 | 0
2022-04-20 20:00 | 0 | 533.6 | 467.25 | 1 | 4.2 | 24.74 | 100 | 100 | 34.03 | 34.03 | 2.032 | 1.059 | 37.122 | 0 | 0 | 117.688 | 117.688 | 117.688 | 136.348 | 160.36 | 183.132 | 0 | 0 | 0 | 0 | 0 | 0 | 117.687 | 117.688 | 64.26 | 18.58 | 100 | 28.88 | 0.97 | 347.5 | 0 | 0 | 0 | 0 | 0 | 0 | 6.696 | 6.458 | 5.505 | 0 | 0 | 0 | 2 | 2 | 0
2022-04-20 21:00 | 0 | 404.1 | 375.88 | 1 | 3.5 | 24.13 | 100 | 100 | 0 | 0 | 0 | 0.521 | 0 | 48.908 | 0 | 48.908 | 48.908 | 48.908 | 67.626 | 129.003 | 138.687 | 0 | 0 | 0 | 0 | 0 | 0 | -0.001 | 0 | 35.26 | 0 | 0 | 21.54 | 0.98 | 347.5 | 0 | 0 | 0 | 0 | 0 | 0 | 6.732 | 6.47 | 5.516 | 0 | 0 | 0 | 2 | 2 | 0
2022-04-20 22:00 | 0 | 0 | 0 | 1 | 3.8 | 20.34 | 100 | 100 | 0 | 0 | 0 | 0 | 0 | 0 | 0 | 0 | 0 | 0 | 0 | 0 | 0 | 0 | 0 | 0 | 0 | 0 | 0 | -0.001 | 0 | 0 | 0 | 0 | 13.77 | 0.99 | 288.31 | 0 | 0 | 0 | 0 | -17.183 | 0 | 5.821 | 6.133 | 5.228 | 0 | 0 | 0 | 2 | 2 | 0
2022-04-20 23:00 | 0 | 0 | 0 | 0 | 4.2 | 19.95 | 100 | 100 | 0 | 0 | 0 | 0 | 0 | 0 | 0 | 0 | 0 | 0 | 0 | 0 | 0 | 0 | 0 | 0 | 0 | 0 | 0 | -0.001 | 0 | 0 | 0 | 0 | 0 | 0 | 243.85 | 0 | 0 | 0 | 0 | -12.905 | 0 | 3.525 | 5.063 | 4.316 | 0 | 0 | 0 | 1 | 1 | 0
2022-04-21 | 0 | 0 | 0 | 0 | 4.6 | 19.62 | 100 | 100 | 0 | 0 | 0 | 0 | 0 | 0 | 0 | 0 | 0 | 0 | 0 | 0 | 0 | 0 | 0 | 0 | 0 | 0 | 0 | -0.001 | 0 | 0 | 0 | 0 | 0 | 0 | 208.57 | 0 | 0 | 0 | 0 | -10.24 | 0 | 2.375 | 4.246 | 3.619 | 0 | 0 | 0 | 1 | 1 | 0
2022-04-21 01:00 | 0 | 0 | 0 | 0 | 4.5 | 19.36 | 100 | 100 | 0 | 0 | 0 | 0 | 0 | 0 | 0 | 0 | 0 | 0 | 0 | 0 | 0 | 0 | 0 | 0 | 0 | 0 | 0 | -0.001 | 0 | 0 | 0 | 0 | 0 | 0 | 179.64 | 0 | 0 | 0 | 0 | -8.399 | 0 | 1.75 | 3.589 | 3.06 | 0 | 0 | 0 | 1 | 1 | 0
2022-04-21 02:00 | 0 | 0 | 0 | 0 | 4.3 | 17.59 | 100 | 100 | 0 | 0 | 0 | 0 | 0 | 0 | 0 | 0 | 0 | 0 | 0 | 0 | 0 | 0 | 0 | 0 | 0 | 0 | 0 | -0.001 | 0 | 0 | 0 | 0 | 0 | 0 | 155.17 | 0 | 0 | 0 | 0 | -7.102 | 0 | 1.403 | 3.077 | 2.623 | 0 | 0 | 0 | 1 | 1 | 0
2022-04-21 03:00 | 0 | 0 | 0 | 0 | 4 | 17.1 | 100 | 100 | 0 | 0 | 0 | 0 | 0 | 0 | 0 | 0 | 0 | 0 | 0 | 0 | 0 | 0 | 0 | 0 | 0 | 0 | 0 | -0.001 | 0 | 0 | 0 | 0 | 0 | 0 | 134.4 | 0 | 0 | 0 | 0 | -6.029 | 0 | 1.172 | 2.622 | 2.235 | 0 | 0 | 0 | 1 | 1 | 0
2022-04-21 04:00 | 0 | 0 | 0 | 0 | 3.8 | 16.84 | 100 | 100 | 0 | 0 | 0 | 0 | 0 | 0 | 0 | 0 | 0 | 0 | 0 | 0 | 0 | 0 | 0 | 0 | 0 | 0 | 0 | -0.001 | 0 | 0 | 0 | 0 | 0 | 0 | 116.67 | 0 | 0 | 0 | 0 | -5.148 | 0 | 1.012 | 2.232 | 1.903 | 0 | 0 | 0 | 1 | 1 | 0
2022-04-21 05:00 | 0 | 0 | 0 | 0 | 3.5 | 15.08 | 100 | 100 | 0 | 0 | 0 | 0 | 0 | 0 | 0 | 0 | 0 | 0 | 0 | 0 | 0 | 0 | 0 | 0 | 0 | 0 | 0 | -0.001 | 0 | 0 | 0 | 0 | 0 | 0 | 101.25 | 0 | 0 | 0 | 0 | -4.475 | 0 | 0.903 | 1.928 | 1.644 | 0 | 0 | 0 | 1 | 1 | 0
2022-04-21 06:00 | 0 | 0 | 0 | 0 | 3.2 | 14.16 | 100 | 100 | 0 | 0 | 0 | 0 | 0 | 0 | 0 | 0 | 0 | 0 | 0 | 0 | 0 | 0 | 0 | 0 | 0 | 0 | 0 | -0.001 | 0 | 0 | 0 | 0 | 0 | 0 | 87.92 | 0 | 0 | 0 | 0 | -3.869 | 0 | 0.808 | 1.653 | 1.409 | 0 | 0 | 0 | 1 | 1 | 0
2022-04-21 07:00 | 0 | 0 | 0 | 0 | 3 | 13.96 | 100 | 100 | 0 | 0 | 0 | 0 | 0 | 0 | 0 | 0 | 0 | 0 | 0 | 0 | 0 | 0 | 0 | 0 | 0 | 0 | 0 | -0.001 | 0 | 0 | 0 | 0 | 0 | 0 | 76.49 | 0 | 0 | 0 | 0 | -3.319 | 0 | 0.721 | 1.403 | 1.196 | 0 | 0 | 0 | 1 | 1 | 0
2022-04-21 08:00 | 0 | 0 | 0 | 0 | 2.9 | 12.82 | 100 | 100 | 0 | 0 | 0 | 0 | 0 | 0 | 0 | 0 | 0 | 0 | 0 | 0 | 0 | 0 | 0 | 0 | 0 | 0 | 0 | -0.001 | 0 | 0 | 0 | 0 | 0 | 0 | 66.55 | 0 | 0 | 0 | 0 | -2.884 | 0 | 0.649 | 1.207 | 1.029 | 0 | 0 | 0 | 1 | 1 | 0
2022-04-21 09:00 | 0 | 0 | 0 | 0 | 2.9 | 12.71 | 100 | 100 | 0 | 0 | 0 | 0 | 0 | 0 | 0 | 0 | 0 | 0 | 0 | 0 | 0 | 0 | 0 | 0 | 0 | 0 | 0 | -0.001 | 0 | 0 | 0 | 0 | 0 | 0 | 58.07 | 0 | 0 | 0 | 0 | -2.464 | 0 | 0.575 | 1.02 | 0.869 | 0 | 0 | 0 | 1 | 1 | 0
2022-04-21 10:00 | 0 | 0 | 0 | 0 | 3 | 14.03 | 100 | 100 | 0 | 0 | 0 | 0 | 0 | 0 | 0 | 0 | 0 | 0 | 0 | 0 | 0 | 0 | 0 | 0 | 0 | 0 | 0 | -0.001 | 0 | 0 | 0 | 0 | 0 | 0 | 51.04 | 0 | 0 | 0 | 0 | -2.038 | 0 | 0.494 | 0.834 | 0.711 | 0 | 0 | 0 | 1 | 1 | 0
2022-04-21 11:00 | 0 | 0 | 0 | 1 | 3.2 | 14.33 | 100 | 100 | 0 | 0 | 0 | 0 | 0 | 0 | 0 | 0 | 0 | 0 | 0 | 0 | 0 | 0 | 0 | 0 | 0 | 0 | 0 | -0.001 | 0 | 0 | 0 | 0 | 13.9 | 0.99 | 45.13 | 0 | 0 | 0 | 0 | -1.715 | 0 | 0.429 | 0.695 | 0.592 | 0 | 0 | 0 | 1 | 1 | 0
2022-04-21 12:00 | 0 | 305.1 | 283.48 | 1 | 3.3 | 14.7 | 100 | 100 | 0 | 0 | 0 | 0.521 | 0 | 0 | 0 | 0 | 0 | 0 | 50.389 | 97.292 | 104.71 | 0 | 0 | 0 | 0 | 0 | 0 | -0.001 | 0 | 0 | 0 | 0 | 21.7 | 0.98 | 205.13 | 0 | 0 | 0 | 0 | 46.443 | 0 | 0.815 | 1.69 | 1.441 | 0 | 0 | 0 | 2 | 2 | 0
2022-04-21 13:00 | 0 | 525.7 | 459.48 | 1 | 3.5 | 15.63 | 100 | 100 | 0 | 0 | 0 | 0.521 | 0 | 76.266 | 0 | 76.266 | 76.266 | 76.266 | 134.015 | 157.694 | 180.42 | 0 | 0 | 0 | 0 | 0 | 0 | -0.001 | 0 | 42.27 | 0 | 0 | 29.07 | 0.97 | 347.5 | 0 | 0 | 0 | 0 | 41.329 | 0 | 5.53 | 5.879 | 5.012 | 0 | 0 | 0 | 1 | 1 | 0
2022-04-21 14:00 | 0 | 661.2 | 538.28 | 1 | 3.4 | 21.36 | 100 | 100 | 39.64 | 39.639 | 2.53 | 1.283 | 43.453 | 0 | 0 | 134.894 | 134.894 | 134.894 | 153.88 | 184.739 | 226.924 | 0 | 0 | 0 | 0 | 0 | 0 | 134.893 | 134.894 | 59.44 | 17.47 | 100 | 35.5 | 0.95 | 347.5 | 0 | 0 | 0 | 0 | 0 | 0 | 6.897 | 6.526 | 5.563 | 0 | 0 | 0 | 2 | 2 | 0
2022-04-21 15:00 | 0 | 719.6 | 548.17 | 1 | 3.3 | 22.4 | 100 | 100 | 39.424 | 39.424 | 2.647 | 1.279 | 43.351 | 0 | 0 | 134.608 | 134.608 | 134.608 | 153.493 | 188.131 | 246.967 | 0 | 0 | 0 | 0 | 0 | 0 | 134.607 | 134.608 | 54.5 | 15.96 | 100 | 40.38 | 0.93 | 347.5 | 0 | 0 | 0 | 0 | 0 | 0 | 6.835 | 6.505 | 5.545 | 0 | 0 | 0 | 2 | 2 | 0
2022-04-21 16:00 | 0 | 760.5 | 555.71 | 1 | 3.3 | 22.81 | 100 | 100 | 39.37 | 39.37 | 2.696 | 1.279 | 43.345 | 0 | 0 | 134.589 | 134.589 | 134.589 | 153.434 | 190.719 | 261.004 | 0 | 0 | 0 | 0 | 0 | 0 | 134.588 | 134.589 | 51.57 | 15.08 | 100 | 43.05 | 0.92 | 347.5 | 0 | 0 | 0 | 0 | 0 | 0 | 6.81 | 6.497 | 5.538 | 0 | 0 | 0 | 2 | 2 | 0
2022-04-21 17:00 | 0 | 848.8 | 620.09 | 1 | 3.2 | 25.01 | 100 | 100 | 45.933 | 45.933 | 2.642 | 1.545 | 50.121 | 0 | 0 | 152.564 | 152.564 | 152.564 | 171.198 | 212.816 | 291.308 | 0 | 0 | 0 | 0 | 0 | 0 | 152.563 | 152.564 | 52.37 | 15.77 | 100 | 43.07 | 0.92 | 347.5 | 0 | 0 | 0 | 0 | 0 | 0 | 6.681 | 6.453 | 5.501 | 0 | 0 | 0 | 2 | 2 | 0
2022-04-21 18:00 | 0 | 757.7 | 576.85 | 1 | 3.2 | 25.19 | 100 | 100 | 42.085 | 42.084 | 2.967 | 1.398 | 46.45 | 0 | 0 | 142.876 | 142.876 | 142.876 | 161.493 | 197.975 | 260.043 | 0 | 0 | 0 | 0 | 0 | 0 | 142.875 | 142.876 | 54.94 | 16.18 | 100 | 40.42 | 0.93 | 347.5 | 0 | 0 | 0 | 0 | 0 | 0 | 6.67 | 6.449 | 5.498 | 0 | 0 | 0 | 2 | 2 | 0
2022-04-21 19:00 | 0 | 820.3 | 667.28 | 1 | 3.4 | 25.25 | 100 | 100 | 52.629 | 52.628 | 3.379 | 1.873 | 57.881 | 0 | 0 | 172.1 | 172.1 | 172.1 | 190.711 | 229.01 | 281.527 | 0 | 0 | 0 | 0 | 0 | 0 | 172.099 | 172.1 | 61.13 | 18.69 | 100 | 35.56 | 0.95 | 347.5 | 0 | 0 | 0 | 0 | 0 | 0 | 6.667 | 6.448 | 5.497 | 0 | 0 | 0 | 2 | 2 | 0
2022-04-21 20:00 | 0 | 701.2 | 612.37 | 1 | 3.4 | 24.07 | 100 | 100 | 48.678 | 48.677 | 2.625 | 1.663 | 52.966 | 0 | 0 | 159.844 | 159.844 | 159.844 | 178.568 | 210.165 | 240.652 | 0 | 0 | 0 | 0 | 0 | 0 | 159.843 | 159.844 | 66.42 | 20.23 | 100 | 29.15 | 0.97 | 347.5 | 0 | 0 | 0 | 0 | 0 | 0 | 6.736 | 6.471 | 5.517 | 0 | 0 | 0 | 2 | 2 | 0
2022-04-21 21:00 | 0 | 524.1 | 486.61 | 1 | 2.3 | 23.29 | 100 | 100 | 0 | 0 | 0 | 0.521 | 0 | 67.2 | 0 | 67.2 | 67.2 | 67.2 | 85.999 | 167.004 | 179.871 | 0 | 0 | 0 | 0 | 0 | 0 | -0.001 | 0 | 37.36 | 0 | 0 | 21.8 | 0.98 | 347.5 | 0 | 0 | 0 | 0 | 0 | 0 | 6.782 | 6.487 | 5.53 | 0 | 0 | 0 | 2 | 2 | 0
2022-04-21 22:00 | 0 | 0 | 0 | 1 | 2.8 | 17.85 | 100 | 100 | 0 | 0 | 0 | 0 | 0 | 0 | 0 | 0 | 0 | 0 | 0 | 0 | 0 | 0 | 0 | 0 | 0 | 0 | 0 | -0.001 | 0 | 0 | 0 | 0 | 14.03 | 0.99 | 287.61 | 0 | 0 | 0 | 0 | -17.384 | 0 | 5.94 | 6.178 | 5.267 | 0 | 0 | 0 | 2 | 2 | 0
2022-04-21 23:00 | 0 | 0 | 0 | 0 | 2.9 | 17.48 | 100 | 100 | 0 | 0 | 0 | 0 | 0 | 0 | 0 | 0 | 0 | 0 | 0 | 0 | 0 | 0 | 0 | 0 | 0 | 0 | 0 | -0.001 | 0 | 0 | 0 | 0 | 0 | 0 | 242.76 | 0 | 0 | 0 | 0 | -13.021 | 0 | 3.581 | 5.096 | 4.344 | 0 | 0 | 0 | 1 | 1 | 0
2022-04-22 | 0 | 0 | 0 | 0 | 3.1 | 17.1 | 100 | 100 | 0 | 0 | 0 | 0 | 0 | 0 | 0 | 0 | 0 | 0 | 0 | 0 | 0 | 0 | 0 | 0 | 0 | 0 | 0 | -0.001 | 0 | 0 | 0 | 0 | 0 | 0 | 207.21 | 0 | 0 | 0 | 0 | -10.32 | 0 | 2.406 | 4.272 | 3.642 | 0 | 0 | 0 | 1 | 1 | 0
2022-04-22 01:00 | 0 | 0 | 0 | 0 | 3 | 16.9 | 100 | 100 | 0 | 0 | 0 | 0 | 0 | 0 | 0 | 0 | 0 | 0 | 0 | 0 | 0 | 0 | 0 | 0 | 0 | 0 | 0 | -0.001 | 0 | 0 | 0 | 0 | 0 | 0 | 178.08 | 0 | 0 | 0 | 0 | -8.453 | 0 | 1.766 | 3.61 | 3.077 | 0 | 0 | 0 | 1 | 1 | 0
2022-04-22 02:00 | 0 | 0 | 0 | 0 | 2.9 | 15.45 | 100 | 100 | 0 | 0 | 0 | 0 | 0 | 0 | 0 | 0 | 0 | 0 | 0 | 0 | 0 | 0 | 0 | 0 | 0 | 0 | 0 | -0.001 | 0 | 0 | 0 | 0 | 0 | 0 | 153.52 | 0 | 0 | 0 | 0 | -7.129 | 0 | 1.41 | 3.088 | 2.632 | 0 | 0 | 0 | 1 | 1 | 0
2022-04-22 03:00 | 0 | 0 | 0 | 0 | 2.7 | 15.07 | 100 | 100 | 0 | 0 | 0 | 0 | 0 | 0 | 0 | 0 | 0 | 0 | 0 | 0 | 0 | 0 | 0 | 0 | 0 | 0 | 0 | -0.001 | 0 | 0 | 0 | 0 | 0 | 0 | 132.7 | 0 | 0 | 0 | 0 | -6.046 | 0 | 1.175 | 2.629 | 2.241 | 0 | 0 | 0 | 1 | 1 | 0
2022-04-22 04:00 | 0 | 0 | 0 | 0 | 2.4 | 14.85 | 100 | 100 | 0 | 0 | 0 | 0 | 0 | 0 | 0 | 0 | 0 | 0 | 0 | 0 | 0 | 0 | 0 | 0 | 0 | 0 | 0 | -0.001 | 0 | 0 | 0 | 0 | 0 | 0 | 114.92 | 0 | 0 | 0 | 0 | -5.16 | 0 | 1.014 | 2.238 | 1.908 | 0 | 0 | 0 | 1 | 1 | 0
2022-04-22 05:00 | 0 | 0 | 0 | 0 | 2.3 | 13.69 | 100 | 100 | 0 | 0 | 0 | 0 | 0 | 0 | 0 | 0 | 0 | 0 | 0 | 0 | 0 | 0 | 0 | 0 | 0 | 0 | 0 | -0.001 | 0 | 0 | 0 | 0 | 0 | 0 | 99.56 | 0 | 0 | 0 | 0 | -4.46 | 0 | 0.901 | 1.922 | 1.638 | 0 | 0 | 0 | 1 | 1 | 0
2022-04-22 06:00 | 0 | 0 | 0 | 0 | 2.2 | 13.13 | 100 | 100 | 0 | 0 | 0 | 0 | 0 | 0 | 0 | 0 | 0 | 0 | 0 | 0 | 0 | 0 | 0 | 0 | 0 | 0 | 0 | -0.001 | 0 | 0 | 0 | 0 | 0 | 0 | 86.32 | 0 | 0 | 0 | 0 | -3.841 | 0 | 0.804 | 1.64 | 1.398 | 0 | 0 | 0 | 1 | 1 | 0
2022-04-22 07:00 | 0 | 0 | 0 | 0 | 2 | 12.88 | 100 | 100 | 0 | 0 | 0 | 0 | 0 | 0 | 0 | 0 | 0 | 0 | 0 | 0 | 0 | 0 | 0 | 0 | 0 | 0 | 0 | -0.001 | 0 | 0 | 0 | 0 | 0 | 0 | 74.96 | 0 | 0 | 0 | 0 | -3.297 | 0 | 0.717 | 1.393 | 1.187 | 0 | 0 | 0 | 1 | 1 | 0
2022-04-22 08:00 | 0 | 0 | 0 | 0 | 1.9 | 11.84 | 100 | 100 | 0 | 0 | 0 | 0 | 0 | 0 | 0 | 0 | 0 | 0 | 0 | 0 | 0 | 0 | 0 | 0 | 0 | 0 | 0 | -0.001 | 0 | 0 | 0 | 0 | 0 | 0 | 65.11 | 0 | 0 | 0 | 0 | -2.861 | 0 | 0.645 | 1.196 | 1.02 | 0 | 0 | 0 | 1 | 1 | 0
2022-04-22 09:00 | 0 | 0 | 0 | 0 | 1.9 | 11.67 | 100 | 100 | 0 | 0 | 0 | 0 | 0 | 0 | 0 | 0 | 0 | 0 | 0 | 0 | 0 | 0 | 0 | 0 | 0 | 0 | 0 | -0.001 | 0 | 0 | 0 | 0 | 0 | 0 | 56.68 | 0 | 0 | 0 | 0 | -2.447 | 0 | 0.572 | 1.012 | 0.863 | 0 | 0 | 0 | 1 | 1 | 0
2022-04-22 10:00 | 0 | 0 | 0 | 0 | 2 | 13.41 | 100 | 100 | 0 | 0 | 0 | 0 | 0 | 0 | 0 | 0 | 0 | 0 | 0 | 0 | 0 | 0 | 0 | 0 | 0 | 0 | 0 | -0.001 | 0 | 0 | 0 | 0 | 0 | 0 | 49.77 | 0 | 0 | 0 | 0 | -2.005 | 0 | 0.488 | 0.819 | 0.698 | 0 | 0 | 0 | 1 | 1 | 0
2022-04-22 11:00 | 0 | 0 | 0 | 1 | 2.3 | 13.22 | 100 | 100 | 0 | 0 | 0 | 0 | 0 | 0 | 0 | 0 | 0 | 0 | 0 | 0 | 0 | 0 | 0 | 0 | 0 | 0 | 0 | -0.001 | 0 | 0 | 0 | 0 | 14.21 | 0.99 | 43.89 | 0 | 0 | 0 | 0 | -1.708 | 0 | 0.427 | 0.692 | 0.59 | 0 | 0 | 0 | 1 | 1 | 0
2022-04-22 12:00 | 0 | 560.3 | 519.46 | 1 | 2.3 | 13.81 | 100 | 100 | 0 | 0 | 0 | 0.521 | 0 | 0 | 0 | 0 | 0 | 0 | 91.3 | 178.278 | 192.295 | 0 | 0 | 0 | 0 | 0 | 0 | -0.001 | 0 | 0 | 0 | 0 | 22.01 | 0.98 | 337.51 | 0 | 0 | 0 | 0 | 85.234 | 0 | 1.269 | 2.589 | 2.207 | 0 | 0 | 0 | 2 | 2 | 0
2022-04-22 13:00 | 0 | 744.4 | 648.6 | 1 | 2.1 | 14.85 | 100 | 100 | 52.057 | 52.056 | 1.79 | 1.775 | 55.622 | 0 | 0 | 166.522 | 166.522 | 166.522 | 189.014 | 222.599 | 255.478 | 0 | 0 | 0 | 0 | 0 | 0 | 166.521 | 166.522 | 65.18 | 20.38 | 100 | 29.39 | 0.97 | 347.5 | 0 | 0 | 0 | 0 | 2.899 | 0 | 7.276 | 6.649 | 5.668 | 0 | 0 | 0 | 2 | 2 | 0
2022-04-22 14:00 | 0 | 833.5 | 675.75 | 1 | 2 | 22.24 | 100 | 100 | 53.807 | 53.807 | 2.966 | 1.908 | 58.681 | 0 | 0 | 174.039 | 174.039 | 174.039 | 192.939 | 231.917 | 286.057 | 0 | 0 | 0 | 0 | 0 | 0 | 174.038 | 174.039 | 60.84 | 18.81 | 100 | 35.83 | 0.95 | 347.5 | 0 | 0 | 0 | 0 | 0 | 0 | 6.844 | 6.508 | 5.548 | 0 | 0 | 0 | 2 | 2 | 0
2022-04-22 15:00 | 0 | 883.3 | 669.47 | 1 | 1.6 | 22.92 | 100 | 100 | 51.724 | 51.724 | 2.844 | 1.806 | 56.375 | 0 | 0 | 168.312 | 168.312 | 168.312 | 187.146 | 229.761 | 303.149 | 0 | 0 | 0 | 0 | 0 | 0 | 168.311 | 168.312 | 55.52 | 17.06 | 100 | 40.72 | 0.93 | 347.5 | 0 | 0 | 0 | 0 | 0 | 0 | 6.804 | 6.494 | 5.536 | 0 | 0 | 0 | 2 | 2 | 0
2022-04-22 16:00 | 0 | 902.6 | 655.86 | 1 | 1 | 23.06 | 100 | 100 | 49.487 | 49.487 | 2.611 | 1.697 | 53.796 | 0 | 0 | 161.912 | 161.912 | 161.912 | 180.733 | 225.092 | 309.772 | 0 | 0 | 0 | 0 | 0 | 0 | 161.911 | 161.912 | 52.27 | 15.98 | 100 | 43.39 | 0.91 | 347.5 | 0 | 0 | 0 | 0 | 0 | 0 | 6.795 | 6.492 | 5.534 | 0 | 0 | 0 | 2 | 2 | 0
2022-04-22 17:00 | 0 | 902 | 655.38 | 1 | 1.1 | 24.75 | 100 | 100 | 49.323 | 49.323 | 2.791 | 1.698 | 53.812 | 0 | 0 | 161.936 | 161.936 | 161.936 | 180.595 | 224.926 | 309.566 | 0 | 0 | 0 | 0 | 0 | 0 | 161.935 | 161.936 | 52.31 | 15.93 | 100 | 43.4 | 0.91 | 347.5 | 0 | 0 | 0 | 0 | 0 | 0 | 6.696 | 6.458 | 5.505 | 0 | 0 | 0 | 2 | 2 | 0
2022-04-22 18:00 | 0 | 882.4 | 668.65 | 1 | 1.2 | 24.9 | 100 | 100 | 51.463 | 51.462 | 3.094 | 1.806 | 56.362 | 0 | 0 | 168.261 | 168.261 | 168.261 | 186.905 | 229.48 | 302.84 | 0 | 0 | 0 | 0 | 0 | 0 | 168.26 | 168.261 | 55.56 | 16.99 | 100 | 40.73 | 0.93 | 347.5 | 0 | 0 | 0 | 0 | 0 | 0 | 6.687 | 6.455 | 5.503 | 0 | 0 | 0 | 2 | 2 | 0
2022-04-22 19:00 | 0 | 834.6 | 676.43 | 1 | 1.3 | 25.03 | 100 | 100 | 53.55 | 53.549 | 3.403 | 1.916 | 58.869 | 0 | 0 | 174.485 | 174.485 | 174.485 | 193.117 | 232.152 | 286.435 | 0 | 0 | 0 | 0 | 0 | 0 | 174.484 | 174.485 | 60.92 | 18.7 | 100 | 35.86 | 0.95 | 347.5 | 0 | 0 | 0 | 0 | 0 | 0 | 6.679 | 6.452 | 5.5 | 0 | 0 | 0 | 2 | 2 | 0
2022-04-22 20:00 | 0 | 744.6 | 648.53 | 1 | 1.3 | 23.84 | 100 | 100 | 52.274 | 52.274 | 3.038 | 1.84 | 57.152 | 0 | 0 | 170.23 | 170.23 | 170.23 | 188.976 | 222.576 | 255.547 | 0 | 0 | 0 | 0 | 0 | 0 | 170.229 | 170.23 | 66.61 | 20.46 | 100 | 29.43 | 0.97 | 347.5 | 0 | 0 | 0 | 0 | 0 | 0 | 6.749 | 6.476 | 5.521 | 0 | 0 | 0 | 2 | 2 | 0
2022-04-22 21:00 | 0 | 561.4 | 520.28 | 1 | 1.5 | 22.79 | 100 | 100 | 0 | 0 | 0 | 0.521 | 0 | 71.466 | 0 | 71.466 | 71.466 | 71.466 | 90.313 | 178.559 | 192.672 | 0 | 0 | 0 | 0 | 0 | 0 | -0.001 | 0 | 37.09 | 0 | 0 | 22.07 | 0.98 | 347.5 | 0 | 0 | 0 | 0 | 0 | 0 | 6.811 | 6.497 | 5.539 | 0 | 0 | 0 | 2 | 2 | 0
2022-04-22 22:00 | 0 | 0 | 0 | 1 | 2.2 | 19.07 | 100 | 100 | 0 | 0 | 0 | 0 | 0 | 0 | 0 | 0 | 0 | 0 | 0 | 0 | 0 | 0 | 0 | 0 | 0 | 0 | 0 | -0.001 | 0 | 0 | 0 | 0 | 14.29 | 0.99 | 287.95 | 0 | 0 | 0 | 0 | -17.286 | 0 | 5.882 | 6.156 | 5.248 | 0 | 0 | 0 | 2 | 2 | 0
2022-04-22 23:00 | 0 | 0 | 0 | 0 | 2.6 | 17.64 | 100 | 100 | 0 | 0 | 0 | 0 | 0 | 0 | 0 | 0 | 0 | 0 | 0 | 0 | 0 | 0 | 0 | 0 | 0 | 0 | 0 | -0.001 | 0 | 0 | 0 | 0 | 0 | 0 | 243.06 | 0 | 0 | 0 | 0 | -13.033 | 0 | 3.587 | 5.099 | 4.347 | 0 | 0 | 0 | 1 | 1 | 0
2022-04-23 | 0 | 0 | 0 | 0 | 2.7 | 16.41 | 100 | 100 | 0 | 0 | 0 | 0 | 0 | 0 | 0 | 0 | 0 | 0 | 0 | 0 | 0 | 0 | 0 | 0 | 0 | 0 | 0 | -0.001 | 0 | 0 | 0 | 0 | 0 | 0 | 207.31 | 0 | 0 | 0 | 0 | -10.375 | 0 | 2.427 | 4.291 | 3.658 | 0 | 0 | 0 | 1 | 1 | 0
2022-04-23 01:00 | 0 | 0 | 0 | 0 | 2.6 | 15.99 | 100 | 100 | 0 | 0 | 0 | 0 | 0 | 0 | 0 | 0 | 0 | 0 | 0 | 0 | 0 | 0 | 0 | 0 | 0 | 0 | 0 | -0.001 | 0 | 0 | 0 | 0 | 0 | 0 | 178.02 | 0 | 0 | 0 | 0 | -8.504 | 0 | 1.782 | 3.629 | 3.094 | 0 | 0 | 0 | 1 | 1 | 0
2022-04-23 02:00 | 0 | 0 | 0 | 0 | 2.5 | 14.12 | 100 | 100 | 0 | 0 | 0 | 0 | 0 | 0 | 0 | 0 | 0 | 0 | 0 | 0 | 0 | 0 | 0 | 0 | 0 | 0 | 0 | -0.001 | 0 | 0 | 0 | 0 | 0 | 0 | 153.26 | 0 | 0 | 0 | 0 | -7.188 | 0 | 1.424 | 3.111 | 2.652 | 0 | 0 | 0 | 1 | 1 | 0
2022-04-23 03:00 | 0 | 0 | 0 | 0 | 2.5 | 13.38 | 100 | 100 | 0 | 0 | 0 | 0 | 0 | 0 | 0 | 0 | 0 | 0 | 0 | 0 | 0 | 0 | 0 | 0 | 0 | 0 | 0 | -0.001 | 0 | 0 | 0 | 0 | 0 | 0 | 132.22 | 0 | 0 | 0 | 0 | -6.108 | 0 | 1.187 | 2.656 | 2.264 | 0 | 0 | 0 | 1 | 1 | 0
2022-04-23 04:00 | 0 | 0 | 0 | 0 | 2.4 | 13.02 | 100 | 100 | 0 | 0 | 0 | 0 | 0 | 0 | 0 | 0 | 0 | 0 | 0 | 0 | 0 | 0 | 0 | 0 | 0 | 0 | 0 | -0.001 | 0 | 0 | 0 | 0 | 0 | 0 | 114.24 | 0 | 0 | 0 | 0 | -5.217 | 0 | 1.024 | 2.263 | 1.93 | 0 | 0 | 0 | 1 | 1 | 0
2022-04-23 05:00 | 0 | 0 | 0 | 0 | 2.4 | 11.63 | 100 | 100 | 0 | 0 | 0 | 0 | 0 | 0 | 0 | 0 | 0 | 0 | 0 | 0 | 0 | 0 | 0 | 0 | 0 | 0 | 0 | -0.001 | 0 | 0 | 0 | 0 | 0 | 0 | 98.68 | 0 | 0 | 0 | 0 | -4.518 | 0 | 0.91 | 1.948 | 1.661 | 0 | 0 | 0 | 1 | 1 | 0
2022-04-23 06:00 | 0 | 0 | 0 | 0 | 2.4 | 11.1 | 100 | 100 | 0 | 0 | 0 | 0 | 0 | 0 | 0 | 0 | 0 | 0 | 0 | 0 | 0 | 0 | 0 | 0 | 0 | 0 | 0 | -0.001 | 0 | 0 | 0 | 0 | 0 | 0 | 85.28 | 0 | 0 | 0 | 0 | -3.889 | 0 | 0.811 | 1.662 | 1.417 | 0 | 0 | 0 | 1 | 1 | 0
2022-04-23 07:00 | 0 | 0 | 0 | 0 | 2.3 | 11.07 | 100 | 100 | 0 | 0 | 0 | 0 | 0 | 0 | 0 | 0 | 0 | 0 | 0 | 0 | 0 | 0 | 0 | 0 | 0 | 0 | 0 | -0.001 | 0 | 0 | 0 | 0 | 0 | 0 | 73.81 | 0 | 0 | 0 | 0 | -3.329 | 0 | 0.722 | 1.407 | 1.2 | 0 | 0 | 0 | 1 | 1 | 0
2022-04-23 08:00 | 0 | 0 | 0 | 0 | 2.2 | 10.48 | 100 | 100 | 0 | 0 | 0 | 0 | 0 | 0 | 0 | 0 | 0 | 0 | 0 | 0 | 0 | 0 | 0 | 0 | 0 | 0 | 0 | -0.001 | 0 | 0 | 0 | 0 | 0 | 0 | 63.92 | 0 | 0 | 0 | 0 | -2.87 | 0 | 0.646 | 1.2 | 1.023 | 0 | 0 | 0 | 1 | 1 | 0
2022-04-23 09:00 | 0 | 0 | 0 | 0 | 2.1 | 10.62 | 100 | 100 | 0 | 0 | 0 | 0 | 0 | 0 | 0 | 0 | 0 | 0 | 0 | 0 | 0 | 0 | 0 | 0 | 0 | 0 | 0 | -0.001 | 0 | 0 | 0 | 0 | 0 | 0 | 55.52 | 0 | 0 | 0 | 0 | -2.441 | 0 | 0.57 | 1.01 | 0.861 | 0 | 0 | 0 | 1 | 1 | 0
2022-04-23 10:00 | 0 | 0 | 0 | 0 | 2 | 13.42 | 100 | 100 | 0 | 0 | 0 | 0 | 0 | 0 | 0 | 0 | 0 | 0 | 0 | 0 | 0 | 0 | 0 | 0 | 0 | 0 | 0 | -0.001 | 0 | 0 | 0 | 0 | 0 | 0 | 48.79 | 0 | 0 | 0 | 0 | -1.953 | 0 | 0.477 | 0.797 | 0.679 | 0 | 0 | 0 | 1 | 1 | 0
2022-04-23 11:00 | 0 | 0 | 0 | 1 | 1.9 | 13.61 | 100 | 100 | 0 | 0 | 0 | 0 | 0 | 0 | 0 | 0 | 0 | 0 | 0 | 0 | 0 | 0 | 0 | 0 | 0 | 0 | 0 | -0.001 | 0 | 0 | 0 | 0 | 14.52 | 0.99 | 43.11 | 0 | 0 | 0 | 0 | -1.647 | 0 | 0.414 | 0.665 | 0.567 | 0 | 0 | 0 | 1 | 1 | 0
2022-04-23 12:00 | 0 | 551.2 | 509.89 | 1 | 1.9 | 14.43 | 100 | 100 | 0 | 0 | 0 | 0.521 | 0 | 0 | 0 | 0 | 0 | 0 | 88.601 | 174.995 | 189.172 | 0 | 0 | 0 | 0 | 0 | 0 | -0.001 | 0 | 0 | 0 | 0 | 22.32 | 0.98 | 328.18 | 0 | 0 | 0 | 0 | 82.75 | 0 | 1.214 | 2.503 | 2.134 | 0 | 0 | 0 | 2 | 2 | 0
2022-04-23 13:00 | 0 | 734.5 | 637.97 | 1 | 1.7 | 15.57 | 100 | 100 | 49.792 | 49.792 | 1.797 | 1.677 | 53.266 | 0 | 0 | 160.666 | 160.666 | 160.666 | 185.758 | 218.95 | 252.08 | 0 | 0 | 0 | 0 | 0 | 0 | 160.665 | 160.666 | 63.74 | 19.75 | 100 | 29.71 | 0.97 | 347.48 | 0 | 0 | 0 | 0 | 5.602 | 0 | 7.212 | 6.628 | 5.65 | 0 | 0 | 0 | 2 | 2 | 0
2022-04-23 14:00 | 0 | 824.9 | 666.01 | 1 | 1.9 | 23.08 | 100 | 100 | 52.678 | 52.678 | 2.968 | 1.855 | 57.502 | 0 | 0 | 171.106 | 171.106 | 171.106 | 189.923 | 228.575 | 283.106 | 0 | 0 | 0 | 0 | 0 | 0 | 171.105 | 171.106 | 60.44 | 18.61 | 100 | 36.16 | 0.95 | 347.48 | 0 | 0 | 0 | 0 | 0 | 0 | 6.793 | 6.491 | 5.533 | 0 | 0 | 0 | 2 | 2 | 0
2022-04-23 15:00 | 0 | 870.9 | 656.73 | 1 | 2 | 23.96 | 100 | 100 | 50.309 | 50.308 | 2.811 | 1.742 | 54.861 | 0 | 0 | 164.546 | 164.546 | 164.546 | 183.278 | 225.39 | 298.893 | 0 | 0 | 0 | 0 | 0 | 0 | 164.545 | 164.546 | 55.05 | 16.83 | 100 | 41.05 | 0.93 | 347.48 | 0 | 0 | 0 | 0 | 0 | 0 | 6.741 | 6.473 | 5.518 | 0 | 0 | 0 | 2 | 2 | 0
2022-04-23 16:00 | 0 | 890.7 | 643.6 | 1 | 1.5 | 24.05 | 100 | 100 | 48.144 | 48.144 | 2.553 | 1.637 | 52.335 | 0 | 0 | 158.279 | 158.279 | 158.279 | 177.002 | 220.882 | 305.688 | 0 | 0 | 0 | 0 | 0 | 0 | 158.278 | 158.279 | 51.78 | 15.75 | 100 | 43.73 | 0.91 | 347.48 | 0 | 0 | 0 | 0 | 0 | 0 | 6.736 | 6.471 | 5.517 | 0 | 0 | 0 | 2 | 2 | 0
2022-04-23 17:00 | 0 | 890.9 | 643.79 | 1 | 1.1 | 25.92 | 100 | 100 | 47.658 | 47.658 | 3.05 | 1.641 | 52.349 | 0 | 0 | 158.516 | 158.516 | 158.516 | 177.061 | 220.949 | 305.757 | 0 | 0 | 0 | 0 | 0 | 0 | 158.515 | 158.516 | 51.84 | 15.59 | 100 | 43.73 | 0.91 | 347.48 | 0 | 0 | 0 | 0 | 0 | 0 | 6.626 | 6.434 | 5.485 | 0 | 0 | 0 | 2 | 2 | 0
2022-04-23 18:00 | 0 | 871.4 | 657.23 | 1 | 1 | 25.99 | 100 | 100 | 49.804 | 49.804 | 3.348 | 1.748 | 54.9 | 0 | 0 | 164.889 | 164.889 | 164.889 | 183.428 | 225.56 | 299.064 | 0 | 0 | 0 | 0 | 0 | 0 | 164.888 | 164.889 | 55.14 | 16.65 | 100 | 41.04 | 0.93 | 347.48 | 0 | 0 | 0 | 0 | 0 | 0 | 6.622 | 6.433 | 5.484 | 0 | 0 | 0 | 2 | 2 | 0
2022-04-23 19:00 | 0 | 825.2 | 666.37 | 1 | 1.2 | 25.96 | 100 | 100 | 52.081 | 52.081 | 3.611 | 1.862 | 57.554 | 0 | 0 | 171.494 | 171.494 | 171.494 | 190.035 | 228.698 | 283.209 | 0 | 0 | 0 | 0 | 0 | 0 | 171.493 | 171.494 | 60.55 | 18.39 | 100 | 36.15 | 0.95 | 347.48 | 0 | 0 | 0 | 0 | 0 | 0 | 6.624 | 6.433 | 5.484 | 0 | 0 | 0 | 2 | 2 | 0
2022-04-23 20:00 | 0 | 734.7 | 638.19 | 1 | 1.5 | 24.92 | 100 | 100 | 51.109 | 51.109 | 3.034 | 1.787 | 55.93 | 0 | 0 | 167.188 | 167.188 | 167.188 | 185.828 | 219.028 | 252.149 | 0 | 0 | 0 | 0 | 0 | 0 | 167.187 | 167.188 | 66.31 | 20.27 | 100 | 29.7 | 0.97 | 347.48 | 0 | 0 | 0 | 0 | 0 | 0 | 6.685 | 6.454 | 5.502 | 0 | 0 | 0 | 2 | 2 | 0
2022-04-23 21:00 | 0 | 550.2 | 508.95 | 1 | 1.8 | 24.03 | 100 | 100 | 0 | 0 | 0 | 0.521 | 0 | 68.04 | 0 | 68.04 | 68.04 | 68.04 | 86.766 | 174.673 | 188.829 | 0 | 0 | 0 | 0 | 0 | 0 | -0.001 | 0 | 36.03 | 0 | 0 | 22.33 | 0.98 | 347.48 | 0 | 0 | 0 | 0 | 0 | 0 | 6.737 | 6.472 | 5.517 | 0 | 0 | 0 | 2 | 2 | 0
2022-04-23 22:00 | 0 | 0 | 0 | 1 | 2.6 | 18.35 | 100 | 100 | 0 | 0 | 0 | 0 | 0 | 0 | 0 | 0 | 0 | 0 | 0 | 0 | 0 | 0 | 0 | 0 | 0 | 0 | 0 | -0.001 | 0 | 0 | 0 | 0 | 14.54 | 0.99 | 287.74 | 0 | 0 | 0 | 0 | -17.342 | 0 | 5.915 | 6.169 | 5.259 | 0 | 0 | 0 | 2 | 2 | 0
2022-04-23 23:00 | 0 | 0 | 0 | 0 | 2.6 | 17.54 | 100 | 100 | 0 | 0 | 0 | 0 | 0 | 0 | 0 | 0 | 0 | 0 | 0 | 0 | 0 | 0 | 0 | 0 | 0 | 0 | 0 | -0.001 | 0 | 0 | 0 | 0 | 0 | 0 | 242.87 | 0 | 0 | 0 | 0 | -13.025 | 0 | 3.583 | 5.097 | 4.345 | 0 | 0 | 0 | 1 | 1 | 0
2022-04-24 | 0 | 0 | 0 | 0 | 2.4 | 17.14 | 100 | 100 | 0 | 0 | 0 | 0 | 0 | 0 | 0 | 0 | 0 | 0 | 0 | 0 | 0 | 0 | 0 | 0 | 0 | 0 | 0 | -0.001 | 0 | 0 | 0 | 0 | 0 | 0 | 207.3 | 0 | 0 | 0 | 0 | -10.324 | 0 | 2.407 | 4.273 | 3.643 | 0 | 0 | 0 | 1 | 1 | 0
2022-04-24 01:00 | 0 | 0 | 0 | 0 | 2.2 | 17.05 | 100 | 100 | 0 | 0 | 0 | 0 | 0 | 0 | 0 | 0 | 0 | 0 | 0 | 0 | 0 | 0 | 0 | 0 | 0 | 0 | 0 | -0.001 | 0 | 0 | 0 | 0 | 0 | 0 | 178.19 | 0 | 0 | 0 | 0 | -8.451 | 0 | 1.766 | 3.609 | 3.076 | 0 | 0 | 0 | 1 | 1 | 0
2022-04-24 02:00 | 0 | 0 | 0 | 0 | 2.2 | 15.14 | 100 | 100 | 0 | 0 | 0 | 0 | 0 | 0 | 0 | 0 | 0 | 0 | 0 | 0 | 0 | 0 | 0 | 0 | 0 | 0 | 0 | -0.001 | 0 | 0 | 0 | 0 | 0 | 0 | 153.56 | 0 | 0 | 0 | 0 | -7.148 | 0 | 1.414 | 3.095 | 2.639 | 0 | 0 | 0 | 1 | 1 | 0
2022-04-24 03:00 | 0 | 0 | 0 | 0 | 2.2 | 14.25 | 100 | 100 | 0 | 0 | 0 | 0 | 0 | 0 | 0 | 0 | 0 | 0 | 0 | 0 | 0 | 0 | 0 | 0 | 0 | 0 | 0 | -0.001 | 0 | 0 | 0 | 0 | 0 | 0 | 132.61 | 0 | 0 | 0 | 0 | -6.084 | 0 | 1.182 | 2.646 | 2.255 | 0 | 0 | 0 | 1 | 1 | 0
2022-04-24 04:00 | 0 | 0 | 0 | 0 | 2.2 | 14.29 | 100 | 100 | 0 | 0 | 0 | 0 | 0 | 0 | 0 | 0 | 0 | 0 | 0 | 0 | 0 | 0 | 0 | 0 | 0 | 0 | 0 | -0.001 | 0 | 0 | 0 | 0 | 0 | 0 | 114.76 | 0 | 0 | 0 | 0 | -5.18 | 0 | 1.018 | 2.247 | 1.915 | 0 | 0 | 0 | 1 | 1 | 0
2022-04-24 05:00 | 0 | 0 | 0 | 0 | 2.4 | 13.18 | 100 | 100 | 0 | 0 | 0 | 0 | 0 | 0 | 0 | 0 | 0 | 0 | 0 | 0 | 0 | 0 | 0 | 0 | 0 | 0 | 0 | -0.001 | 0 | 0 | 0 | 0 | 0 | 0 | 99.35 | 0 | 0 | 0 | 0 | -4.475 | 0 | 0.903 | 1.928 | 1.644 | 0 | 0 | 0 | 1 | 1 | 0
2022-04-24 06:00 | 0 | 0 | 0 | 0 | 2.4 | 12.58 | 100 | 100 | 0 | 0 | 0 | 0 | 0 | 0 | 0 | 0 | 0 | 0 | 0 | 0 | 0 | 0 | 0 | 0 | 0 | 0 | 0 | -0.001 | 0 | 0 | 0 | 0 | 0 | 0 | 86.06 | 0 | 0 | 0 | 0 | -3.856 | 0 | 0.806 | 1.646 | 1.403 | 0 | 0 | 0 | 1 | 1 | 0
2022-04-24 07:00 | 0 | 0 | 0 | 0 | 2.4 | 12.62 | 100 | 100 | 0 | 0 | 0 | 0 | 0 | 0 | 0 | 0 | 0 | 0 | 0 | 0 | 0 | 0 | 0 | 0 | 0 | 0 | 0 | -0.001 | 0 | 0 | 0 | 0 | 0 | 0 | 74.71 | 0 | 0 | 0 | 0 | -3.297 | 0 | 0.717 | 1.393 | 1.187 | 0 | 0 | 0 | 1 | 1 | 0
2022-04-24 08:00 | 0 | 0 | 0 | 0 | 2.4 | 11.61 | 100 | 100 | 0 | 0 | 0 | 0 | 0 | 0 | 0 | 0 | 0 | 0 | 0 | 0 | 0 | 0 | 0 | 0 | 0 | 0 | 0 | -0.001 | 0 | 0 | 0 | 0 | 0 | 0 | 64.85 | 0 | 0 | 0 | 0 | -2.86 | 0 | 0.644 | 1.196 | 1.019 | 0 | 0 | 0 | 1 | 1 | 0
2022-04-24 09:00 | 0 | 0 | 0 | 0 | 2.3 | 11.45 | 100 | 100 | 0 | 0 | 0 | 0 | 0 | 0 | 0 | 0 | 0 | 0 | 0 | 0 | 0 | 0 | 0 | 0 | 0 | 0 | 0 | -0.001 | 0 | 0 | 0 | 0 | 0 | 0 | 56.43 | 0 | 0 | 0 | 0 | -2.445 | 0 | 0.571 | 1.012 | 0.862 | 0 | 0 | 0 | 1 | 1 | 0
2022-04-24 10:00 | 0 | 0 | 0 | 0 | 2.6 | 14.46 | 100 | 100 | 0 | 0 | 0 | 0 | 0 | 0 | 0 | 0 | 0 | 0 | 0 | 0 | 0 | 0 | 0 | 0 | 0 | 0 | 0 | -0.001 | 0 | 0 | 0 | 0 | 0 | 0 | 49.72 | 0 | 0 | 0 | 0 | -1.948 | 0 | 0.476 | 0.794 | 0.677 | 0 | 0 | 0 | 1 | 1 | 0
2022-04-24 11:00 | 0 | 0 | 0 | 1 | 1.8 | 14.82 | 100 | 100 | 0 | 0 | 0 | 0 | 0 | 0 | 0 | 0 | 0 | 0 | 0 | 0 | 0 | 0 | 0 | 0 | 0 | 0 | 0 | -0.001 | 0 | 0 | 0 | 0 | 14.83 | 0.99 | 44.09 | 0 | 0 | 0 | 0 | -1.634 | 0 | 0.411 | 0.66 | 0.563 | 0 | 0 | 0 | 1 | 1 | 0
2022-04-24 12:00 | 0 | 551.1 | 508.67 | 1 | 1.9 | 15.99 | 100 | 100 | 0 | 0 | 0 | 0.521 | 0 | 0 | 0 | 0 | 0 | 0 | 87.37 | 174.576 | 189.138 | 0 | 0 | 0 | 0 | 0 | 0 | -0.001 | 0 | 0 | 0 | 0 | 22.63 | 0.98 | 325.24 | 0 | 0 | 0 | 0 | 81.614 | 0 | 1.19 | 2.465 | 2.101 | 0 | 0 | 0 | 2 | 2 | 0
2022-04-24 13:00 | 0 | 734.8 | 636.23 | 1 | 1.8 | 17 | 100 | 100 | 49.157 | 49.157 | 1.914 | 1.654 | 52.725 | 0 | 0 | 159.31 | 159.31 | 159.31 | 185.093 | 218.353 | 252.183 | 0 | 0 | 0 | 0 | 0 | 0 | 159.309 | 159.31 | 63.17 | 19.49 | 100 | 30.02 | 0.96 | 347.5 | 0 | 0 | 0 | 0 | 6.46 | 0 | 7.108 | 6.594 | 5.621 | 0 | 0 | 0 | 2 | 2 | 0
2022-04-24 14:00 | 0 | 820.8 | 659.96 | 1 | 2 | 23.67 | 100 | 100 | 51.95 | 51.95 | 2.964 | 1.822 | 56.737 | 0 | 0 | 169.201 | 169.201 | 169.201 | 187.963 | 226.5 | 281.699 | 0 | 0 | 0 | 0 | 0 | 0 | 169.2 | 169.201 | 60.06 | 18.44 | 100 | 36.48 | 0.94 | 347.5 | 0 | 0 | 0 | 0 | 0 | 0 | 6.759 | 6.479 | 5.524 | 0 | 0 | 0 | 2 | 2 | 0
2022-04-24 15:00 | 0 | 874.7 | 656.26 | 1 | 2 | 24.97 | 100 | 100 | 50.082 | 50.082 | 2.907 | 1.736 | 54.725 | 0 | 0 | 164.199 | 164.199 | 164.199 | 182.837 | 225.228 | 300.197 | 0 | 0 | 0 | 0 | 0 | 0 | 164.198 | 164.199 | 54.7 | 16.68 | 100 | 41.39 | 0.92 | 347.5 | 0 | 0 | 0 | 0 | 0 | 0 | 6.683 | 6.453 | 5.501 | 0 | 0 | 0 | 2 | 2 | 0
2022-04-24 16:00 | 0 | 878.1 | 630.94 | 1 | 1.6 | 25.01 | 100 | 100 | 46.714 | 46.714 | 2.577 | 1.577 | 50.868 | 0 | 0 | 154.542 | 154.542 | 154.542 | 173.176 | 216.538 | 301.364 | 0 | 0 | 0 | 0 | 0 | 0 | 154.541 | 154.542 | 51.28 | 15.5 | 100 | 44.07 | 0.91 | 347.5 | 0 | 0 | 0 | 0 | 0 | 0 | 6.681 | 6.453 | 5.501 | 0 | 0 | 0 | 2 | 2 | 0
2022-04-24 17:00 | 0 | 874.4 | 628.42 | 1 | 1.3 | 27.21 | 100 | 100 | 45.391 | 45.391 | 3.544 | 1.569 | 50.505 | 0 | 0 | 154.075 | 154.075 | 154.075 | 172.5 | 215.675 | 300.094 | 0 | 0 | 0 | 0 | 0 | 0 | 154.074 | 154.075 | 51.34 | 15.13 | 100 | 44.05 | 0.91 | 347.5 | 0 | 0 | 0 | 0 | 0 | 0 | 6.553 | 6.409 | 5.463 | 0 | 0 | 0 | 2 | 2 | 0
2022-04-24 18:00 | 0 | 844.3 | 633.81 | 1 | 1.1 | 27.27 | 100 | 100 | 46.848 | 46.848 | 3.613 | 1.636 | 52.097 | 0 | 0 | 158.197 | 158.197 | 158.197 | 176.615 | 217.523 | 289.764 | 0 | 0 | 0 | 0 | 0 | 0 | 158.196 | 158.197 | 54.59 | 16.17 | 100 | 41.35 | 0.92 | 347.5 | 0 | 0 | 0 | 0 | 0 | 0 | 6.549 | 6.407 | 5.462 | 0 | 0 | 0 | 2 | 2 | 0
2022-04-24 19:00 | 0 | 806.9 | 649.21 | 1 | 0.9 | 27.32 | 100 | 100 | 49.696 | 49.696 | 3.941 | 1.776 | 55.413 | 0 | 0 | 166.522 | 166.522 | 166.522 | 184.936 | 222.808 | 276.928 | 0 | 0 | 0 | 0 | 0 | 0 | 166.521 | 166.522 | 60.13 | 17.95 | 100 | 36.43 | 0.94 | 347.5 | 0 | 0 | 0 | 0 | 0 | 0 | 6.546 | 6.406 | 5.461 | 0 | 0 | 0 | 2 | 2 | 0
2022-04-24 20:00 | 0 | 713 | 617.68 | 1 | 0.8 | 25.75 | 100 | 100 | 48.66 | 48.66 | 3.082 | 1.685 | 53.427 | 0 | 0 | 161.161 | 161.161 | 161.161 | 179.724 | 211.988 | 244.702 | 0 | 0 | 0 | 0 | 0 | 0 | 161.16 | 161.161 | 65.86 | 19.89 | 100 | 29.97 | 0.96 | 347.5 | 0 | 0 | 0 | 0 | 0 | 0 | 6.637 | 6.438 | 5.488 | 0 | 0 | 0 | 2 | 2 | 0
2022-04-24 21:00 | 0 | 525.8 | 485.48 | 1 | 1.2 | 25.57 | 100 | 100 | 0 | 0 | 0 | 0.521 | 0 | 62.693 | 0 | 62.693 | 62.693 | 62.693 | 81.273 | 166.616 | 180.455 | 0 | 0 | 0 | 0 | 0 | 0 | -0.001 | 0 | 34.74 | 0 | 0 | 22.58 | 0.98 | 347.5 | 0 | 0 | 0 | 0 | 0 | 0 | 6.648 | 6.441 | 5.491 | 0 | 0 | 0 | 2 | 2 | 0
2022-04-24 22:00 | 0 | 0 | 0 | 1 | 2.1 | 20.34 | 100 | 100 | 0 | 0 | 0 | 0 | 0 | 0 | 0 | 0 | 0 | 0 | 0 | 0 | 0 | 0 | 0 | 0 | 0 | 0 | 0 | -0.001 | 0 | 0 | 0 | 0 | 18.71 | 0.99 | 288.31 | 0 | 0 | 0 | 0 | -17.183 | 0 | 5.821 | 6.133 | 5.228 | 0 | 0 | 0 | 2 | 2 | 0
2022-04-24 23:00 | 0 | 0 | 0 | 0 | 2.5 | 19.25 | 100 | 100 | 0 | 0 | 0 | 0 | 0 | 0 | 0 | 0 | 0 | 0 | 0 | 0 | 0 | 0 | 0 | 0 | 0 | 0 | 0 | -0.001 | 0 | 0 | 0 | 0 | 0 | 0 | 243.69 | 0 | 0 | 0 | 0 | -12.95 | 0 | 3.547 | 5.076 | 4.327 | 0 | 0 | 0 | 1 | 1 | 0
2022-04-25 | 0 | 0 | 0 | 0 | 2.6 | 18.69 | 100 | 100 | 0 | 0 | 0 | 0 | 0 | 0 | 0 | 0 | 0 | 0 | 0 | 0 | 0 | 0 | 0 | 0 | 0 | 0 | 0 | -0.001 | 0 | 0 | 0 | 0 | 0 | 0 | 208.27 | 0 | 0 | 0 | 0 | -10.283 | 0 | 2.392 | 4.26 | 3.632 | 0 | 0 | 0 | 1 | 1 | 0
2022-04-25 01:00 | 0 | 0 | 0 | 0 | 2.7 | 18.71 | 100 | 100 | 0 | 0 | 0 | 0 | 0 | 0 | 0 | 0 | 0 | 0 | 0 | 0 | 0 | 0 | 0 | 0 | 0 | 0 | 0 | -0.001 | 0 | 0 | 0 | 0 | 0 | 0 | 179.28 | 0 | 0 | 0 | 0 | -8.416 | 0 | 1.755 | 3.596 | 3.065 | 0 | 0 | 0 | 1 | 1 | 0
2022-04-25 02:00 | 0 | 0 | 0 | 0 | 2.6 | 17.41 | 100 | 100 | 0 | 0 | 0 | 0 | 0 | 0 | 0 | 0 | 0 | 0 | 0 | 0 | 0 | 0 | 0 | 0 | 0 | 0 | 0 | -0.001 | 0 | 0 | 0 | 0 | 0 | 0 | 154.84 | 0 | 0 | 0 | 0 | -7.094 | 0 | 1.401 | 3.073 | 2.62 | 0 | 0 | 0 | 1 | 1 | 0
2022-04-25 03:00 | 0 | 0 | 0 | 0 | 2.5 | 16.71 | 100 | 100 | 0 | 0 | 0 | 0 | 0 | 0 | 0 | 0 | 0 | 0 | 0 | 0 | 0 | 0 | 0 | 0 | 0 | 0 | 0 | -0.001 | 0 | 0 | 0 | 0 | 0 | 0 | 134.06 | 0 | 0 | 0 | 0 | -6.032 | 0 | 1.172 | 2.623 | 2.236 | 0 | 0 | 0 | 1 | 1 | 0
2022-04-25 04:00 | 0 | 0 | 0 | 0 | 2.2 | 16.93 | 100 | 100 | 0 | 0 | 0 | 0 | 0 | 0 | 0 | 0 | 0 | 0 | 0 | 0 | 0 | 0 | 0 | 0 | 0 | 0 | 0 | -0.001 | 0 | 0 | 0 | 0 | 0 | 0 | 116.39 | 0 | 0 | 0 | 0 | -5.13 | 0 | 1.009 | 2.224 | 1.896 | 0 | 0 | 0 | 1 | 1 | 0
2022-04-25 05:00 | 0 | 0 | 0 | 0 | 2.2 | 16.54 | 100 | 100 | 0 | 0 | 0 | 0 | 0 | 0 | 0 | 0 | 0 | 0 | 0 | 0 | 0 | 0 | 0 | 0 | 0 | 0 | 0 | -0.001 | 0 | 0 | 0 | 0 | 0 | 0 | 101.22 | 0 | 0 | 0 | 0 | -4.402 | 0 | 0.891 | 1.895 | 1.616 | 0 | 0 | 0 | 1 | 1 | 0
2022-04-25 06:00 | 0 | 0 | 0 | 0 | 2.2 | 15.82 | 100 | 100 | 0 | 0 | 0 | 0 | 0 | 0 | 0 | 0 | 0 | 0 | 0 | 0 | 0 | 0 | 0 | 0 | 0 | 0 | 0 | -0.001 | 0 | 0 | 0 | 0 | 0 | 0 | 88.14 | 0 | 0 | 0 | 0 | -3.798 | 0 | 0.797 | 1.62 | 1.381 | 0 | 0 | 0 | 1 | 1 | 0
2022-04-25 07:00 | 0 | 0 | 0 | 0 | 2.2 | 15.61 | 100 | 100 | 0 | 0 | 0 | 0 | 0 | 0 | 0 | 0 | 0 | 0 | 0 | 0 | 0 | 0 | 0 | 0 | 0 | 0 | 0 | -0.001 | 0 | 0 | 0 | 0 | 0 | 0 | 76.91 | 0 | 0 | 0 | 0 | -3.259 | 0 | 0.711 | 1.375 | 1.172 | 0 | 0 | 0 | 1 | 1 | 0
2022-04-25 08:00 | 0 | 0 | 0 | 0 | 2.2 | 14.54 | 100 | 100 | 0 | 0 | 0 | 0 | 0 | 0 | 0 | 0 | 0 | 0 | 0 | 0 | 0 | 0 | 0 | 0 | 0 | 0 | 0 | -0.001 | 0 | 0 | 0 | 0 | 0 | 0 | 67.17 | 0 | 0 | 0 | 0 | -2.829 | 0 | 0.639 | 1.182 | 1.008 | 0 | 0 | 0 | 1 | 1 | 0
2022-04-25 09:00 | 0 | 0 | 0 | 0 | 2.1 | 14.29 | 100 | 100 | 0 | 0 | 0 | 0 | 0 | 0 | 0 | 0 | 0 | 0 | 0 | 0 | 0 | 0 | 0 | 0 | 0 | 0 | 0 | -0.001 | 0 | 0 | 0 | 0 | 0 | 0 | 58.82 | 0 | 0 | 0 | 0 | -2.422 | 0 | 0.567 | 1.002 | 0.854 | 0 | 0 | 0 | 1 | 1 | 0
2022-04-25 10:00 | 0 | 0 | 0 | 0 | 2 | 16.83 | 100 | 100 | 0 | 0 | 0 | 0 | 0 | 0 | 0 | 0 | 0 | 0 | 0 | 0 | 0 | 0 | 0 | 0 | 0 | 0 | 0 | -0.001 | 0 | 0 | 0 | 0 | 0 | 0 | 52.11 | 0 | 0 | 0 | 0 | -1.949 | 0 | 0.476 | 0.795 | 0.678 | 0 | 0 | 0 | 1 | 1 | 0
2022-04-25 11:00 | 0 | 0 | 0 | 1 | 2.2 | 16.98 | 100 | 100 | 0 | 0 | 0 | 0 | 0 | 0 | 0 | 0 | 0 | 0 | 0 | 0 | 0 | 0 | 0 | 0 | 0 | 0 | 0 | -0.001 | 0 | 0 | 0 | 0 | 15.13 | 0.99 | 46.44 | 0 | 0 | 0 | 0 | -1.645 | 0 | 0.414 | 0.665 | 0.566 | 0 | 0 | 0 | 1 | 1 | 0
2022-04-25 12:00 | 0 | 532.7 | 490.6 | 1 | 2.7 | 17.82 | 100 | 100 | 0 | 0 | 0 | 0.521 | 0 | 0 | 0 | 0 | 0 | 0 | 83.281 | 168.374 | 182.823 | 0 | 0 | 0 | 0 | 0 | 0 | -0.001 | 0 | 0 | 0 | 0 | 22.93 | 0.98 | 314.2 | 0 | 0 | 0 | 0 | 77.725 | 0 | 1.14 | 2.384 | 2.032 | 0 | 0 | 0 | 2 | 2 | 0
2022-04-25 13:00 | 0 | 716.3 | 618.27 | 1 | 2.8 | 18.19 | 100 | 100 | 45.954 | 45.954 | 2.013 | 1.52 | 49.488 | 0 | 0 | 150.946 | 150.946 | 150.946 | 179.715 | 212.189 | 245.834 | 0 | 0 | 0 | 0 | 0 | 0 | 150.945 | 150.946 | 61.4 | 18.69 | 100 | 30.33 | 0.96 | 347.5 | 0 | 0 | 0 | 0 | 9.667 | 0 | 6.972 | 6.547 | 5.582 | 0 | 0 | 0 | 2 | 2 | 0
2022-04-25 14:00 | 0 | 807.2 | 646.35 | 1 | 3.1 | 24.83 | 100 | 100 | 50.431 | 50.431 | 2.946 | 1.753 | 55.13 | 0 | 0 | 165.204 | 165.204 | 165.204 | 183.855 | 221.827 | 277.031 | 0 | 0 | 0 | 0 | 0 | 0 | 165.203 | 165.204 | 59.63 | 18.2 | 100 | 36.8 | 0.94 | 347.5 | 0 | 0 | 0 | 0 | 0 | 0 | 6.691 | 6.456 | 5.504 | 0 | 0 | 0 | 2 | 2 | 0
2022-04-25 15:00 | 0 | 852.7 | 636.52 | 1 | 3.5 | 25.87 | 100 | 100 | 47.668 | 47.668 | 3.032 | 1.641 | 52.34 | 0 | 0 | 158.483 | 158.483 | 158.483 | 177.035 | 218.453 | 292.647 | 0 | 0 | 0 | 0 | 0 | 0 | 158.482 | 158.483 | 54.16 | 16.29 | 100 | 41.71 | 0.92 | 347.5 | 0 | 0 | 0 | 0 | 0 | 0 | 6.63 | 6.435 | 5.486 | 0 | 0 | 0 | 2 | 2 | 0
2022-04-25 16:00 | 0 | 871.9 | 622.98 | 1 | 3.7 | 26.1 | 100 | 100 | 45.21 | 45.21 | 3.113 | 1.538 | 49.862 | 0 | 0 | 152.116 | 152.116 | 152.116 | 170.646 | 213.805 | 299.236 | 0 | 0 | 0 | 0 | 0 | 0 | 152.115 | 152.116 | 50.83 | 15.11 | 100 | 44.4 | 0.91 | 347.5 | 0 | 0 | 0 | 0 | 0 | 0 | 6.617 | 6.431 | 5.482 | 0 | 0 | 0 | 2 | 2 | 0
2022-04-25 17:00 | 0 | 871.3 | 622.78 | 1 | 3.7 | 28.35 | 100 | 100 | 44.13 | 44.129 | 4.074 | 1.541 | 49.745 | 0 | 0 | 152.299 | 152.299 | 152.299 | 170.616 | 213.739 | 299.03 | 0 | 0 | 0 | 0 | 0 | 0 | 152.298 | 152.299 | 50.93 | 14.76 | 100 | 44.38 | 0.91 | 347.5 | 0 | 0 | 0 | 0 | 0 | 0 | 6.487 | 6.386 | 5.444 | 0 | 0 | 0 | 2 | 2 | 0
2022-04-25 18:00 | 0 | 851 | 635.85 | 1 | 3.5 | 28.4 | 100 | 100 | 46.386 | 46.386 | 4.122 | 1.642 | 52.151 | 0 | 0 | 158.592 | 158.592 | 158.592 | 176.905 | 218.223 | 292.063 | 0 | 0 | 0 | 0 | 0 | 0 | 158.591 | 158.592 | 54.3 | 15.88 | 100 | 41.65 | 0.92 | 347.5 | 0 | 0 | 0 | 0 | 0 | 0 | 6.485 | 6.385 | 5.443 | 0 | 0 | 0 | 2 | 2 | 0
2022-04-25 19:00 | 0 | 804 | 644.51 | 1 | 3.5 | 28.38 | 100 | 100 | 48.654 | 48.653 | 4.322 | 1.751 | 54.726 | 0 | 0 | 165.079 | 165.079 | 165.079 | 183.393 | 221.195 | 275.933 | 0 | 0 | 0 | 0 | 0 | 0 | 165.078 | 165.079 | 59.83 | 17.63 | 100 | 36.71 | 0.94 | 347.5 | 0 | 0 | 0 | 0 | 0 | 0 | 6.486 | 6.385 | 5.443 | 0 | 0 | 0 | 2 | 2 | 0
2022-04-25 20:00 | 0 | 711.3 | 614.55 | 1 | 3.1 | 26.73 | 100 | 100 | 47.826 | 47.826 | 3.457 | 1.669 | 52.952 | 0 | 0 | 160.212 | 160.212 | 160.212 | 178.682 | 210.913 | 244.118 | 0 | 0 | 0 | 0 | 0 | 0 | 160.211 | 160.212 | 65.63 | 19.59 | 100 | 30.23 | 0.96 | 347.5 | 0 | 0 | 0 | 0 | 0 | 0 | 6.581 | 6.418 | 5.471 | 0 | 0 | 0 | 2 | 2 | 0
2022-04-25 21:00 | 0 | 524.1 | 483 | 1 | 2.2 | 25.96 | 100 | 100 | 0 | 0 | 0 | 0.521 | 0 | 60.853 | 0 | 60.853 | 60.853 | 60.853 | 79.396 | 165.767 | 179.871 | 0 | 0 | 0 | 0 | 0 | 0 | -0.001 | 0 | 33.83 | 0 | 0 | 22.84 | 0.98 | 347.5 | 0 | 0 | 0 | 0 | 0 | 0 | 6.625 | 6.434 | 5.485 | 0 | 0 | 0 | 2 | 2 | 0
2022-04-25 22:00 | 0 | 0 | 0 | 1 | 2.6 | 20.37 | 100 | 100 | 0 | 0 | 0 | 0 | 0 | 0 | 0 | 0 | 0 | 0 | 0 | 0 | 0 | 0 | 0 | 0 | 0 | 0 | 0 | -0.001 | 0 | 0 | 0 | 0 | 18.97 | 0.99 | 288.31 | 0 | 0 | 0 | 0 | -17.181 | 0 | 5.82 | 6.133 | 5.228 | 0 | 0 | 0 | 2 | 2 | 0
2022-04-25 23:00 | 0 | 0 | 0 | 0 | 2.8 | 20.01 | 100 | 100 | 0 | 0 | 0 | 0 | 0 | 0 | 0 | 0 | 0 | 0 | 0 | 0 | 0 | 0 | 0 | 0 | 0 | 0 | 0 | -0.001 | 0 | 0 | 0 | 0 | 0 | 0 | 243.87 | 0 | 0 | 0 | 0 | -12.901 | 0 | 3.523 | 5.062 | 4.316 | 0 | 0 | 0 | 1 | 1 | 0
2022-04-26 | 0 | 0 | 0 | 0 | 3 | 19.57 | 100 | 100 | 0 | 0 | 0 | 0 | 0 | 0 | 0 | 0 | 0 | 0 | 0 | 0 | 0 | 0 | 0 | 0 | 0 | 0 | 0 | -0.001 | 0 | 0 | 0 | 0 | 0 | 0 | 208.58 | 0 | 0 | 0 | 0 | -10.244 | 0 | 2.377 | 4.247 | 3.62 | 0 | 0 | 0 | 1 | 1 | 0
2022-04-26 01:00 | 0 | 0 | 0 | 0 | 3.1 | 19.38 | 100 | 100 | 0 | 0 | 0 | 0 | 0 | 0 | 0 | 0 | 0 | 0 | 0 | 0 | 0 | 0 | 0 | 0 | 0 | 0 | 0 | -0.001 | 0 | 0 | 0 | 0 | 0 | 0 | 179.65 | 0 | 0 | 0 | 0 | -8.398 | 0 | 1.75 | 3.589 | 3.06 | 0 | 0 | 0 | 1 | 1 | 0
2022-04-26 02:00 | 0 | 0 | 0 | 0 | 3.2 | 17.76 | 100 | 100 | 0 | 0 | 0 | 0 | 0 | 0 | 0 | 0 | 0 | 0 | 0 | 0 | 0 | 0 | 0 | 0 | 0 | 0 | 0 | -0.001 | 0 | 0 | 0 | 0 | 0 | 0 | 155.21 | 0 | 0 | 0 | 0 | -7.095 | 0 | 1.401 | 3.073 | 2.62 | 0 | 0 | 0 | 1 | 1 | 0
2022-04-26 03:00 | 0 | 0 | 0 | 0 | 3.3 | 17.29 | 100 | 100 | 0 | 0 | 0 | 0 | 0 | 0 | 0 | 0 | 0 | 0 | 0 | 0 | 0 | 0 | 0 | 0 | 0 | 0 | 0 | -0.001 | 0 | 0 | 0 | 0 | 0 | 0 | 134.46 | 0 | 0 | 0 | 0 | -6.023 | 0 | 1.171 | 2.619 | 2.233 | 0 | 0 | 0 | 1 | 1 | 0
2022-04-26 04:00 | 0 | 0 | 0 | 0 | 3.3 | 17.19 | 100 | 100 | 0 | 0 | 0 | 0 | 0 | 0 | 0 | 0 | 0 | 0 | 0 | 0 | 0 | 0 | 0 | 0 | 0 | 0 | 0 | -0.001 | 0 | 0 | 0 | 0 | 0 | 0 | 116.77 | 0 | 0 | 0 | 0 | -5.136 | 0 | 1.01 | 2.227 | 1.898 | 0 | 0 | 0 | 1 | 1 | 0
2022-04-26 05:00 | 0 | 0 | 0 | 0 | 3 | 15.65 | 100 | 100 | 0 | 0 | 0 | 0 | 0 | 0 | 0 | 0 | 0 | 0 | 0 | 0 | 0 | 0 | 0 | 0 | 0 | 0 | 0 | -0.001 | 0 | 0 | 0 | 0 | 0 | 0 | 101.42 | 0 | 0 | 0 | 0 | -4.456 | 0 | 0.9 | 1.92 | 1.636 | 0 | 0 | 0 | 1 | 1 | 0
2022-04-26 06:00 | 0 | 0 | 0 | 0 | 2.8 | 14.66 | 100 | 100 | 0 | 0 | 0 | 0 | 0 | 0 | 0 | 0 | 0 | 0 | 0 | 0 | 0 | 0 | 0 | 0 | 0 | 0 | 0 | -0.001 | 0 | 0 | 0 | 0 | 0 | 0 | 88.14 | 0 | 0 | 0 | 0 | -3.855 | 0 | 0.806 | 1.646 | 1.403 | 0 | 0 | 0 | 1 | 1 | 0
2022-04-26 07:00 | 0 | 0 | 0 | 0 | 2.9 | 14.6 | 100 | 100 | 0 | 0 | 0 | 0 | 0 | 0 | 0 | 0 | 0 | 0 | 0 | 0 | 0 | 0 | 0 | 0 | 0 | 0 | 0 | -0.001 | 0 | 0 | 0 | 0 | 0 | 0 | 76.77 | 0 | 0 | 0 | 0 | -3.301 | 0 | 0.718 | 1.395 | 1.189 | 0 | 0 | 0 | 1 | 1 | 0
2022-04-26 08:00 | 0 | 0 | 0 | 0 | 3 | 14.63 | 100 | 100 | 0 | 0 | 0 | 0 | 0 | 0 | 0 | 0 | 0 | 0 | 0 | 0 | 0 | 0 | 0 | 0 | 0 | 0 | 0 | -0.001 | 0 | 0 | 0 | 0 | 0 | 0 | 67.06 | 0 | 0 | 0 | 0 | -2.819 | 0 | 0.637 | 1.178 | 1.004 | 0 | 0 | 0 | 1 | 1 | 0
2022-04-26 09:00 | 0 | 0 | 0 | 0 | 3 | 14.64 | 100 | 100 | 0 | 0 | 0 | 0 | 0 | 0 | 0 | 0 | 0 | 0 | 0 | 0 | 0 | 0 | 0 | 0 | 0 | 0 | 0 | -0.001 | 0 | 0 | 0 | 0 | 0 | 0 | 58.78 | 0 | 0 | 0 | 0 | -2.403 | 0 | 0.563 | 0.993 | 0.846 | 0 | 0 | 0 | 1 | 1 | 0
2022-04-26 10:00 | 0 | 0 | 0 | 0 | 3.1 | 16.53 | 100 | 100 | 0 | 0 | 0 | 0 | 0 | 0 | 0 | 0 | 0 | 0 | 0 | 0 | 0 | 0 | 0 | 0 | 0 | 0 | 0 | -0.001 | 0 | 0 | 0 | 0 | 0 | 0 | 52.03 | 0 | 0 | 0 | 0 | -1.96 | 0 | 0.479 | 0.8 | 0.682 | 0 | 0 | 0 | 1 | 1 | 0
2022-04-26 11:00 | 0 | 0 | 0 | 1 | 3.2 | 16.2 | 100 | 100 | 0 | 0 | 0 | 0 | 0 | 0 | 0 | 0 | 0 | 0 | 0 | 0 | 0 | 0 | 0 | 0 | 0 | 0 | 0 | -0.001 | 0 | 0 | 0 | 0 | 19.35 | 0.99 | 46.25 | 0 | 0 | 0 | 0 | -1.676 | 0 | 0.42 | 0.678 | 0.578 | 0 | 0 | 0 | 1 | 1 | 0
2022-04-26 12:00 | 0 | 495.2 | 455.05 | 1 | 3.5 | 17 | 100 | 100 | 0 | 0 | 0 | 0.521 | 0 | 0 | 0 | 0 | 0 | 0 | 76.33 | 156.174 | 169.953 | 0 | 0 | 0 | 0 | 0 | 0 | -0.001 | 0 | 0 | 0 | 0 | 23.23 | 0.98 | 291.25 | 0 | 0 | 0 | 0 | 71.117 | 0 | 1.06 | 2.242 | 1.911 | 0 | 0 | 0 | 2 | 2 | 0
2022-04-26 13:00 | 0 | 648.2 | 557.74 | 1 | 3.7 | 17.41 | 100 | 100 | 37.351 | 37.35 | 1.921 | 1.173 | 40.445 | 0 | 0 | 126.757 | 126.757 | 126.757 | 161.981 | 191.416 | 222.462 | 0 | 0 | 0 | 0 | 0 | 0 | 126.756 | 126.757 | 56.98 | 16.79 | 100 | 30.63 | 0.96 | 347.5 | 0 | 0 | 0 | 0 | 16.33 | 0 | 6.855 | 6.499 | 5.541 | 0 | 0 | 0 | 2 | 2 | 0
2022-04-26 14:00 | 0 | 633 | 504.77 | 1 | 3.8 | 23.22 | 100 | 100 | 36.227 | 36.227 | 2.292 | 1.145 | 39.664 | 0 | 0 | 124.598 | 124.598 | 124.598 | 143.403 | 173.239 | 217.246 | 0 | 0 | 0 | 0 | 0 | 0 | 124.597 | 124.598 | 57.35 | 16.68 | 100 | 37.11 | 0.94 | 347.5 | 0 | 0 | 0 | 0 | 0 | 0 | 6.786 | 6.488 | 5.531 | 0 | 0 | 0 | 2 | 2 | 0
2022-04-26 15:00 | 0 | 611.6 | 454.24 | 1 | 3.6 | 24.1 | 100 | 100 | 30.908 | 30.908 | 1.589 | 0.939 | 33.436 | 0 | 0 | 107.4 | 107.4 | 107.4 | 126.121 | 155.894 | 209.901 | 0 | 0 | 0 | 0 | 0 | 0 | 107.399 | 107.4 | 51.17 | 14.72 | 100 | 42.04 | 0.92 | 347.5 | 0 | 0 | 0 | 0 | 0 | 0 | 6.734 | 6.471 | 5.516 | 0 | 0 | 0 | 2 | 2 | 0
2022-04-26 16:00 | 0 | 560.7 | 398.38 | 1 | 3.1 | 24.23 | 100 | 100 | 25.327 | 25.326 | 1.285 | 0.763 | 27.375 | 0 | 0 | 90.194 | 90.194 | 90.194 | 108.903 | 136.724 | 192.432 | 0 | 0 | 0 | 0 | 0 | 0 | 90.193 | 90.194 | 46.87 | 13.16 | 100 | 44.72 | 0.91 | 347.5 | 0 | 0 | 0 | 0 | 0 | 0 | 6.726 | 6.468 | 5.514 | 0 | 0 | 0 | 2 | 2 | 0
2022-04-26 17:00 | 0 | 545.7 | 387.92 | 1 | 2.6 | 26.38 | 100 | 100 | 23.611 | 23.611 | 2.092 | 0.739 | 26.442 | 0 | 0 | 87.562 | 87.562 | 87.562 | 106.065 | 133.135 | 187.284 | 0 | 0 | 0 | 0 | 0 | 0 | 87.561 | 87.562 | 46.75 | 12.61 | 100 | 44.69 | 0.91 | 347.5 | 0 | 0 | 0 | 0 | 0 | 0 | 6.601 | 6.425 | 5.477 | 0 | 0 | 0 | 2 | 2 | 0
2022-04-26 18:00 | 0 | 692.4 | 514.92 | 1 | 2.3 | 26.65 | 100 | 100 | 35.301 | 35.301 | 3.126 | 1.145 | 39.572 | 0 | 0 | 124.556 | 124.556 | 124.556 | 143.034 | 176.721 | 237.632 | 0 | 0 | 0 | 0 | 0 | 0 | 124.555 | 124.556 | 52.42 | 14.86 | 100 | 41.95 | 0.92 | 347.5 | 0 | 0 | 0 | 0 | 0 | 0 | 6.585 | 6.42 | 5.473 | 0 | 0 | 0 | 2 | 2 | 0
2022-04-26 19:00 | 0 | 492.9 | 393.67 | 1 | 2.2 | 26.75 | 100 | 100 | 25.442 | 25.442 | 2.219 | 0.794 | 28.455 | 0 | 0 | 93.426 | 93.426 | 93.426 | 111.894 | 135.109 | 169.163 | 0 | 0 | 0 | 0 | 0 | 0 | 93.425 | 93.426 | 55.23 | 15.04 | 100 | 36.99 | 0.94 | 347.5 | 0 | 0 | 0 | 0 | 0 | 0 | 6.579 | 6.418 | 5.471 | 0 | 0 | 0 | 2 | 2 | 0
2022-04-26 20:00 | 0 | 407.3 | 350.95 | 1 | 2.1 | 25.8 | 100 | 100 | 22.478 | 22.477 | 1.839 | 0.703 | 25.019 | 0 | 0 | 83.406 | 83.406 | 83.406 | 101.965 | 120.447 | 139.785 | 0 | 0 | 0 | 0 | 0 | 0 | 83.405 | 83.406 | 59.67 | 16.08 | 100 | 30.5 | 0.96 | 347.5 | 0 | 0 | 0 | 0 | 0 | 0 | 6.634 | 6.437 | 5.487 | 0 | 0 | 0 | 2 | 2 | 0
2022-04-26 21:00 | 0 | 218.5 | 200.99 | 1 | 1.5 | 24.86 | 100 | 100 | 0 | 0 | 0 | 0.521 | 0 | 13.79 | 0 | 13.79 | 13.79 | 13.79 | 32.438 | 68.98 | 74.989 | 0 | 0 | 0 | 0 | 0 | 0 | -0.001 | 0 | 18.39 | 0 | 0 | 23.09 | 0.98 | 347.5 | 0 | 0 | 0 | 0 | 0 | 0 | 6.689 | 6.456 | 5.503 | 0 | 0 | 0 | 2 | 2 | 0
2022-04-26 22:00 | 0 | 0 | 0 | 1 | 1.9 | 20.46 | 100 | 100 | 0 | 0 | 0 | 0 | 0 | 0 | 0 | 0 | 0 | 0 | 0 | 0 | 0 | 0 | 0 | 0 | 0 | 0 | 0 | -0.001 | 0 | 0 | 0 | 0 | 19.22 | 0.99 | 288.34 | 0 | 0 | 0 | 0 | -17.173 | 0 | 5.816 | 6.131 | 5.227 | 0 | 0 | 0 | 2 | 2 | 0
2022-04-26 23:00 | 0 | 0 | 0 | 0 | 2.1 | 20.88 | 100 | 100 | 0 | 0 | 0 | 0 | 0 | 0 | 0 | 0 | 0 | 0 | 0 | 0 | 0 | 0 | 0 | 0 | 0 | 0 | 0 | -0.001 | 0 | 0 | 0 | 0 | 0 | 0 | 244.09 | 0 | 0 | 0 | 0 | -12.846 | 0 | 3.497 | 5.047 | 4.302 | 0 | 0 | 0 | 1 | 1 | 0
2022-04-27 | 0 | 0 | 0 | 0 | 2.3 | 20.65 | 100 | 100 | 0 | 0 | 0 | 0 | 0 | 0 | 0 | 0 | 0 | 0 | 0 | 0 | 0 | 0 | 0 | 0 | 0 | 0 | 0 | -0.001 | 0 | 0 | 0 | 0 | 0 | 0 | 208.96 | 0 | 0 | 0 | 0 | -10.196 | 0 | 2.358 | 4.231 | 3.607 | 0 | 0 | 0 | 1 | 1 | 0
2022-04-27 01:00 | 0 | 0 | 0 | 0 | 2.4 | 20.5 | 100 | 100 | 0 | 0 | 0 | 0 | 0 | 0 | 0 | 0 | 0 | 0 | 0 | 0 | 0 | 0 | 0 | 0 | 0 | 0 | 0 | -0.001 | 0 | 0 | 0 | 0 | 0 | 0 | 180.16 | 0 | 0 | 0 | 0 | -8.362 | 0 | 1.739 | 3.575 | 3.048 | 0 | 0 | 0 | 1 | 1 | 0
2022-04-27 02:00 | 0 | 0 | 0 | 0 | 2.7 | 20.15 | 100 | 100 | 0 | 0 | 0 | 0 | 0 | 0 | 0 | 0 | 0 | 0 | 0 | 0 | 0 | 0 | 0 | 0 | 0 | 0 | 0 | -0.001 | 0 | 0 | 0 | 0 | 0 | 0 | 156.01 | 0 | 0 | 0 | 0 | -7.009 | 0 | 1.381 | 3.038 | 2.59 | 0 | 0 | 0 | 1 | 1 | 0
2022-04-27 03:00 | 0 | 0 | 0 | 0 | 2.9 | 19.84 | 100 | 100 | 0 | 0 | 0 | 0 | 0 | 0 | 0 | 0 | 0 | 0 | 0 | 0 | 0 | 0 | 0 | 0 | 0 | 0 | 0 | -0.001 | 0 | 0 | 0 | 0 | 0 | 0 | 135.53 | 0 | 0 | 0 | 0 | -5.946 | 0 | 1.156 | 2.586 | 2.205 | 0 | 0 | 0 | 1 | 1 | 0
2022-04-27 04:00 | 0 | 0 | 0 | 0 | 2.7 | 19.57 | 100 | 100 | 0 | 0 | 0 | 0 | 0 | 0 | 0 | 0 | 0 | 0 | 0 | 0 | 0 | 0 | 0 | 0 | 0 | 0 | 0 | -0.001 | 0 | 0 | 0 | 0 | 0 | 0 | 118.03 | 0 | 0 | 0 | 0 | -5.08 | 0 | 1.001 | 2.202 | 1.877 | 0 | 0 | 0 | 1 | 1 | 0
2022-04-27 05:00 | 0 | 0 | 0 | 0 | 2.5 | 18.8 | 100 | 100 | 0 | 0 | 0 | 0 | 0 | 0 | 0 | 0 | 0 | 0 | 0 | 0 | 0 | 0 | 0 | 0 | 0 | 0 | 0 | -0.001 | 0 | 0 | 0 | 0 | 0 | 0 | 102.95 | 0 | 0 | 0 | 0 | -4.376 | 0 | 0.887 | 1.884 | 1.606 | 0 | 0 | 0 | 1 | 1 | 0
2022-04-27 06:00 | 0 | 0 | 0 | 0 | 2.2 | 18.35 | 100 | 100 | 0 | 0 | 0 | 0 | 0 | 0 | 0 | 0 | 0 | 0 | 0 | 0 | 0 | 0 | 0 | 0 | 0 | 0 | 0 | -0.001 | 0 | 0 | 0 | 0 | 0 | 0 | 89.98 | 0 | 0 | 0 | 0 | -3.765 | 0 | 0.792 | 1.605 | 1.368 | 0 | 0 | 0 | 1 | 1 | 0
2022-04-27 07:00 | 0 | 0 | 0 | 0 | 2.1 | 18.05 | 100 | 100 | 0 | 0 | 0 | 0 | 0 | 0 | 0 | 0 | 0 | 0 | 0 | 0 | 0 | 0 | 0 | 0 | 0 | 0 | 0 | -0.001 | 0 | 0 | 0 | 0 | 0 | 0 | 78.84 | 0 | 0 | 0 | 0 | -3.233 | 0 | 0.707 | 1.364 | 1.163 | 0 | 0 | 0 | 1 | 1 | 0
2022-04-27 08:00 | 0 | 0 | 0 | 0 | 2.3 | 17.15 | 100 | 100 | 0 | 0 | 0 | 0 | 0 | 0 | 0 | 0 | 0 | 0 | 0 | 0 | 0 | 0 | 0 | 0 | 0 | 0 | 0 | -0.001 | 0 | 0 | 0 | 0 | 0 | 0 | 69.2 | 0 | 0 | 0 | 0 | -2.8 | 0 | 0.634 | 1.169 | 0.997 | 0 | 0 | 0 | 1 | 1 | 0
2022-04-27 09:00 | 0 | 0 | 0 | 0 | 2.5 | 16.95 | 100 | 100 | 0 | 0 | 0 | 0 | 0 | 0 | 0 | 0 | 0 | 0 | 0 | 0 | 0 | 0 | 0 | 0 | 0 | 0 | 0 | -0.001 | 0 | 0 | 0 | 0 | 0 | 0 | 60.94 | 0 | 0 | 0 | 0 | -2.395 | 0 | 0.562 | 0.99 | 0.844 | 0 | 0 | 0 | 1 | 1 | 0
2022-04-27 10:00 | 0 | 0 | 0 | 0 | 1.9 | 18.05 | 100 | 100 | 0 | 0 | 0 | 0 | 0 | 0 | 0 | 0 | 0 | 0 | 0 | 0 | 0 | 0 | 0 | 0 | 0 | 0 | 0 | -0.001 | 0 | 0 | 0 | 0 | 0 | 0 | 54.1 | 0 | 0 | 0 | 0 | -1.988 | 0 | 0.484 | 0.812 | 0.692 | 0 | 0 | 0 | 1 | 1 | 0
2022-04-27 11:00 | 0 | 0 | 0 | 1 | 1.5 | 17.97 | 100 | 100 | 0 | 0 | 0 | 0 | 0 | 0 | 0 | 0 | 0 | 0 | 0 | 0 | 0 | 0 | 0 | 0 | 0 | 0 | 0 | -0.001 | 0 | 0 | 0 | 0 | 19.64 | 0.99 | 48.28 | 0 | 0 | 0 | 0 | -1.689 | 0 | 0.423 | 0.683 | 0.583 | 0 | 0 | 0 | 1 | 1 | 0
2022-04-27 12:00 | 0 | 235.3 | 215.74 | 1 | 1.7 | 18.84 | 100 | 100 | 0 | 0 | 0 | 0.521 | 0 | 0 | 0 | 0 | 0 | 0 | 35.753 | 74.043 | 80.755 | 0 | 0 | 0 | 0 | 0 | 0 | -0.001 | 0 | 0 | 0 | 0 | 23.52 | 0.98 | 160.47 | 0 | 0 | 0 | 0 | 32.567 | 0 | 0.69 | 1.347 | 1.149 | 0 | 0 | 0 | 2 | 2 | 0
2022-04-27 13:00 | 0 | 218.2 | 187.16 | 1 | 1.6 | 18.78 | 100 | 100 | 0 | 0 | 0 | 0.521 | 0 | 0 | 0 | 0 | 0 | 0 | 54.31 | 64.234 | 74.886 | 0 | 0 | 0 | 0 | 0 | 0 | -0.001 | 0 | 0 | 0 | 0 | 30.93 | 0.96 | 315.53 | 0 | 0 | 0 | 0 | 45.011 | 0 | 2.092 | 3.891 | 3.317 | 0 | 0 | 0 | 1 | 1 | 0
2022-04-27 14:00 | 0 | 451.1 | 358.24 | 1 | 1.8 | 24.79 | 100 | 100 | 0 | 0 | 0 | 0.521 | 0 | 73.973 | 0 | 73.973 | 73.973 | 73.973 | 101.646 | 122.949 | 154.818 | 0 | 0 | 0 | 0 | 0 | 0 | -0.001 | 0 | 47.78 | 0 | 0 | 37.42 | 0.94 | 347.5 | 0 | 0 | 0 | 0 | 9.281 | 0 | 6.538 | 6.399 | 5.455 | 0 | 0 | 0 | 1 | 1 | 0
2022-04-27 15:00 | 0 | 476.3 | 351.96 | 1 | 1.5 | 26.24 | 100 | 100 | 20.738 | 20.737 | 2.104 | 0.666 | 23.508 | 0 | 0 | 79.039 | 79.039 | 79.039 | 97.556 | 120.794 | 163.466 | 0 | 0 | 0 | 0 | 0 | 0 | 79.038 | 79.039 | 48.35 | 12.69 | 100 | 42.36 | 0.92 | 347.5 | 0 | 0 | 0 | 0 | 0 | 0 | 6.609 | 6.428 | 5.48 | 0 | 0 | 0 | 2 | 2 | 0
2022-04-27 16:00 | 0 | 303.2 | 214.22 | 1 | 1.1 | 26.35 | 100 | 100 | 0 | 0 | 0 | 0.521 | 0 | 39.934 | 0 | 39.934 | 39.934 | 39.934 | 58.44 | 73.52 | 104.058 | 0 | 0 | 0 | 0 | 0 | 0 | -0.001 | 0 | 38.38 | 0 | 0 | 45.05 | 0.91 | 347.5 | 0 | 0 | 0 | 0 | 0 | 0 | 6.603 | 6.426 | 5.478 | 0 | 0 | 0 | 2 | 2 | 0
2022-04-27 17:00 | 0 | 379.9 | 268.59 | 1 | 1.1 | 28.72 | 100 | 100 | 0 | 0 | 0 | 0.521 | 0 | 55.008 | 0 | 55.008 | 55.008 | 55.008 | 73.29 | 92.179 | 130.382 | 0 | 0 | 0 | 0 | 0 | 0 | -0.001 | 0 | 42.19 | 0 | 0 | 45.01 | 0.91 | 347.5 | 0 | 0 | 0 | 0 | 0 | 0 | 6.466 | 6.378 | 5.437 | 0 | 0 | 0 | 1 | 1 | 0
2022-04-27 18:00 | 0 | 303.3 | 224.5 | 1 | 1.4 | 28.9 | 100 | 100 | 0 | 0 | 0 | 0.521 | 0 | 43.997 | 0 | 43.997 | 43.997 | 43.997 | 62.262 | 77.049 | 104.093 | 0 | 0 | 0 | 0 | 0 | 0 | -0.001 | 0 | 42.27 | 0 | 0 | 42.25 | 0.92 | 347.5 | 0 | 0 | 0 | 0 | 0 | 0 | 6.456 | 6.375 | 5.434 | 0 | 0 | 0 | 1 | 1 | 0
2022-04-27 19:00 | 0 | 398.7 | 317.27 | 1 | 1.8 | 28.84 | 100 | 100 | 0 | 0 | 0 | 0.521 | 0 | 71.807 | 0 | 71.807 | 71.807 | 71.807 | 90.077 | 108.888 | 136.834 | 0 | 0 | 0 | 0 | 0 | 0 | -0.001 | 0 | 52.48 | 0 | 0 | 37.27 | 0.94 | 347.5 | 0 | 0 | 0 | 0 | 0 | 0 | 6.459 | 6.376 | 5.435 | 0 | 0 | 0 | 1 | 1 | 0
2022-04-27 20:00 | 0 | 332.5 | 285.73 | 1 | 1.9 | 27.55 | 100 | 100 | 0 | 0 | 0 | 0.521 | 0 | 64.561 | 0 | 64.561 | 64.561 | 64.561 | 82.953 | 98.062 | 114.114 | 0 | 0 | 0 | 0 | 0 | 0 | -0.001 | 0 | 56.58 | 0 | 0 | 30.76 | 0.96 | 347.5 | 0 | 0 | 0 | 0 | 0 | 0 | 6.533 | 6.402 | 5.457 | 0 | 0 | 0 | 1 | 1 | 0
2022-04-27 21:00 | 0 | 341.9 | 313.91 | 1 | 1.9 | 26.48 | 100 | 100 | 0 | 0 | 0 | 0.521 | 0 | 31.244 | 0 | 31.244 | 31.244 | 31.244 | 49.738 | 107.734 | 117.34 | 0 | 0 | 0 | 0 | 0 | 0 | -0.001 | 0 | 26.63 | 0 | 0 | 23.35 | 0.98 | 347.5 | 0 | 0 | 0 | 0 | 0 | 0 | 6.595 | 6.423 | 5.476 | 0 | 0 | 0 | 1 | 1 | 0
2022-04-27 22:00 | 0 | 0 | 0 | 1 | 2.4 | 21.5 | 100 | 100 | 0 | 0 | 0 | 0 | 0 | 0 | 0 | 0 | 0 | 0 | 0 | 0 | 0 | 0 | 0 | 0 | 0 | 0 | 0 | -0.001 | 0 | 0 | 0 | 0 | 19.47 | 0.99 | 288.63 | 0 | 0 | 0 | 0 | -17.09 | 0 | 5.767 | 6.112 | 5.211 | 0 | 0 | 0 | 2 | 2 | 0
2022-04-27 23:00 | 0 | 0 | 0 | 0 | 2 | 21.36 | 100 | 100 | 0 | 0 | 0 | 0 | 0 | 0 | 0 | 0 | 0 | 0 | 0 | 0 | 0 | 0 | 0 | 0 | 0 | 0 | 0 | -0.001 | 0 | 0 | 0 | 0 | 0 | 0 | 244.42 | 0 | 0 | 0 | 0 | -12.834 | 0 | 3.491 | 5.043 | 4.299 | 0 | 0 | 0 | 1 | 1 | 0
2022-04-28 | 0 | 0 | 0 | 0 | 1.9 | 21.63 | 100 | 100 | 0 | 0 | 0 | 0 | 0 | 0 | 0 | 0 | 0 | 0 | 0 | 0 | 0 | 0 | 0 | 0 | 0 | 0 | 0 | -0.001 | 0 | 0 | 0 | 0 | 0 | 0 | 209.42 | 0 | 0 | 0 | 0 | -10.16 | 0 | 2.345 | 4.219 | 3.596 | 0 | 0 | 0 | 1 | 1 | 0
2022-04-28 01:00 | 0 | 0 | 0 | 0 | 2 | 21.09 | 100 | 100 | 0 | 0 | 0 | 0 | 0 | 0 | 0 | 0 | 0 | 0 | 0 | 0 | 0 | 0 | 0 | 0 | 0 | 0 | 0 | -0.001 | 0 | 0 | 0 | 0 | 0 | 0 | 180.63 | 0 | 0 | 0 | 0 | -8.355 | 0 | 1.737 | 3.573 | 3.046 | 0 | 0 | 0 | 1 | 1 | 0
2022-04-28 02:00 | 0 | 0 | 0 | 0 | 2.1 | 19.86 | 100 | 100 | 0 | 0 | 0 | 0 | 0 | 0 | 0 | 0 | 0 | 0 | 0 | 0 | 0 | 0 | 0 | 0 | 0 | 0 | 0 | -0.001 | 0 | 0 | 0 | 0 | 0 | 0 | 156.37 | 0 | 0 | 0 | 0 | -7.044 | 0 | 1.389 | 3.052 | 2.602 | 0 | 0 | 0 | 1 | 1 | 0
2022-04-28 03:00 | 0 | 0 | 0 | 0 | 2.1 | 19.24 | 100 | 100 | 0 | 0 | 0 | 0 | 0 | 0 | 0 | 0 | 0 | 0 | 0 | 0 | 0 | 0 | 0 | 0 | 0 | 0 | 0 | -0.001 | 0 | 0 | 0 | 0 | 0 | 0 | 135.74 | 0 | 0 | 0 | 0 | -5.988 | 0 | 1.164 | 2.604 | 2.22 | 0 | 0 | 0 | 1 | 1 | 0
2022-04-28 04:00 | 0 | 0 | 0 | 0 | 2.1 | 19.32 | 100 | 100 | 0 | 0 | 0 | 0 | 0 | 0 | 0 | 0 | 0 | 0 | 0 | 0 | 0 | 0 | 0 | 0 | 0 | 0 | 0 | -0.001 | 0 | 0 | 0 | 0 | 0 | 0 | 118.17 | 0 | 0 | 0 | 0 | -5.1 | 0 | 1.004 | 2.211 | 1.885 | 0 | 0 | 0 | 1 | 1 | 0
2022-04-28 05:00 | 0 | 0 | 0 | 0 | 2 | 18.24 | 100 | 100 | 0 | 0 | 0 | 0 | 0 | 0 | 0 | 0 | 0 | 0 | 0 | 0 | 0 | 0 | 0 | 0 | 0 | 0 | 0 | -0.001 | 0 | 0 | 0 | 0 | 0 | 0 | 103 | 0 | 0 | 0 | 0 | -4.406 | 0 | 0.892 | 1.897 | 1.617 | 0 | 0 | 0 | 1 | 1 | 0
2022-04-28 06:00 | 0 | 0 | 0 | 0 | 1.9 | 17.5 | 100 | 100 | 0 | 0 | 0 | 0 | 0 | 0 | 0 | 0 | 0 | 0 | 0 | 0 | 0 | 0 | 0 | 0 | 0 | 0 | 0 | -0.001 | 0 | 0 | 0 | 0 | 0 | 0 | 89.9 | 0 | 0 | 0 | 0 | -3.802 | 0 | 0.797 | 1.622 | 1.383 | 0 | 0 | 0 | 1 | 1 | 0
2022-04-28 07:00 | 0 | 0 | 0 | 0 | 1.8 | 16.87 | 100 | 100 | 0 | 0 | 0 | 0 | 0 | 0 | 0 | 0 | 0 | 0 | 0 | 0 | 0 | 0 | 0 | 0 | 0 | 0 | 0 | -0.001 | 0 | 0 | 0 | 0 | 0 | 0 | 78.6 | 0 | 0 | 0 | 0 | -3.28 | 0 | 0.714 | 1.385 | 1.181 | 0 | 0 | 0 | 1 | 1 | 0
2022-04-28 08:00 | 0 | 0 | 0 | 0 | 1.8 | 15.79 | 100 | 100 | 0 | 0 | 0 | 0 | 0 | 0 | 0 | 0 | 0 | 0 | 0 | 0 | 0 | 0 | 0 | 0 | 0 | 0 | 0 | -0.001 | 0 | 0 | 0 | 0 | 0 | 0 | 68.79 | 0 | 0 | 0 | 0 | -2.848 | 0 | 0.642 | 1.19 | 1.015 | 0 | 0 | 0 | 1 | 1 | 0
2022-04-28 09:00 | 0 | 0 | 0 | 0 | 1.9 | 15.94 | 100 | 100 | 0 | 0 | 0 | 0 | 0 | 0 | 0 | 0 | 0 | 0 | 0 | 0 | 0 | 0 | 0 | 0 | 0 | 0 | 0 | -0.001 | 0 | 0 | 0 | 0 | 0 | 0 | 60.45 | 0 | 0 | 0 | 0 | -2.421 | 0 | 0.567 | 1.001 | 0.853 | 0 | 0 | 0 | 1 | 1 | 0
2022-04-28 10:00 | 0 | 0 | 0 | 0 | 1.9 | 17.03 | 100 | 100 | 0 | 0 | 0 | 0 | 0 | 0 | 0 | 0 | 0 | 0 | 0 | 0 | 0 | 0 | 0 | 0 | 0 | 0 | 0 | -0.001 | 0 | 0 | 0 | 0 | 0 | 0 | 53.52 | 0 | 0 | 0 | 0 | -2.011 | 0 | 0.489 | 0.822 | 0.701 | 0 | 0 | 0 | 1 | 1 | 0
2022-04-28 11:00 | 0 | 0 | 0 | 1 | 2.1 | 17.31 | 100 | 100 | 0 | 0 | 0 | 0 | 0 | 0 | 0 | 0 | 0 | 0 | 0 | 0 | 0 | 0 | 0 | 0 | 0 | 0 | 0 | -0.001 | 0 | 0 | 0 | 0 | 19.93 | 0.99 | 47.69 | 0 | 0 | 0 | 0 | -1.693 | 0 | 0.424 | 0.685 | 0.584 | 0 | 0 | 0 | 1 | 1 | 0
2022-04-28 12:00 | 0 | 394.8 | 361.19 | 1 | 2.3 | 18.37 | 100 | 100 | 0 | 0 | 0 | 0.521 | 0 | 0 | 0 | 0 | 0 | 0 | 59.125 | 123.96 | 135.495 | 0 | 0 | 0 | 0 | 0 | 0 | -0.001 | 0 | 0 | 0 | 0 | 23.81 | 0.98 | 236.44 | 0 | 0 | 0 | 0 | 54.792 | 0 | 0.883 | 1.863 | 1.588 | 0 | 0 | 0 | 2 | 2 | 0
2022-04-28 13:00 | 0 | 657.2 | 561.97 | 1 | 2 | 19.81 | 100 | 100 | 32.774 | 32.774 | 1.658 | 1.003 | 35.436 | 0 | 0 | 113.022 | 113.022 | 113.022 | 162.929 | 192.867 | 225.551 | 0 | 0 | 0 | 0 | 0 | 0 | 113.021 | 113.022 | 50.11 | 14.53 | 100 | 31.23 | 0.96 | 347.5 | 0 | 0 | 0 | 0 | 32.238 | 0 | 6.182 | 6.201 | 5.286 | 0 | 0 | 0 | 2 | 2 | 0
2022-04-28 14:00 | 0 | 677.4 | 535.76 | 1 | 1.8 | 26.26 | 100 | 100 | 38.172 | 38.172 | 3.371 | 1.261 | 42.804 | 0 | 0 | 133.306 | 133.306 | 133.306 | 151.821 | 183.872 | 232.484 | 0 | 0 | 0 | 0 | 0 | 0 | 133.305 | 133.306 | 57.34 | 16.42 | 100 | 37.73 | 0.94 | 347.5 | 0 | 0 | 0 | 0 | 0 | 0 | 6.608 | 6.428 | 5.479 | 0 | 0 | 0 | 2 | 2 | 0
2022-04-28 15:00 | 0 | 773.1 | 568.41 | 1 | 1.8 | 27.62 | 100 | 100 | 39.455 | 39.455 | 3.992 | 1.34 | 44.787 | 0 | 0 | 138.891 | 138.891 | 138.891 | 157.277 | 195.078 | 265.328 | 0 | 0 | 0 | 0 | 0 | 0 | 138.89 | 138.891 | 52.35 | 14.87 | 100 | 42.67 | 0.92 | 347.5 | 0 | 0 | 0 | 0 | 0 | 0 | 6.529 | 6.4 | 5.456 | 0 | 0 | 0 | 2 | 2 | 0
2022-04-28 16:00 | 0 | 816.7 | 573.79 | 1 | 2.1 | 27.9 | 100 | 100 | 38.935 | 38.935 | 4.12 | 1.325 | 44.38 | 0 | 0 | 137.853 | 137.853 | 137.853 | 156.212 | 196.926 | 280.291 | 0 | 0 | 0 | 0 | 0 | 0 | 137.852 | 137.853 | 49.18 | 13.89 | 100 | 45.37 | 0.9 | 347.5 | 0 | 0 | 0 | 0 | 0 | 0 | 6.513 | 6.395 | 5.451 | 0 | 0 | 0 | 2 | 2 | 0
2022-04-28 17:00 | 0 | 741.1 | 521.1 | 1 | 2.4 | 29.77 | 100 | 100 | 33.53 | 33.53 | 4.451 | 1.134 | 39.115 | 0 | 0 | 123.725 | 123.725 | 123.725 | 141.909 | 178.841 | 254.346 | 0 | 0 | 0 | 0 | 0 | 0 | 123.724 | 123.725 | 48.64 | 13.18 | 100 | 45.32 | 0.9 | 347.5 | 0 | 0 | 0 | 0 | 0 | 0 | 6.407 | 6.357 | 5.42 | 0 | 0 | 0 | 2 | 2 | 0
2022-04-28 18:00 | 0 | 755.2 | 556.38 | 1 | 2.6 | 29.88 | 100 | 100 | 37.368 | 37.368 | 4.862 | 1.297 | 43.527 | 0 | 0 | 135.883 | 135.883 | 135.883 | 154.056 | 190.95 | 259.185 | 0 | 0 | 0 | 0 | 0 | 0 | 135.882 | 135.883 | 52.43 | 14.42 | 100 | 42.55 | 0.92 | 347.5 | 0 | 0 | 0 | 0 | 0 | 0 | 6.4 | 6.355 | 5.418 | 0 | 0 | 0 | 2 | 2 | 0
2022-04-28 19:00 | 0 | 772.7 | 612.64 | 1 | 2.7 | 29.71 | 100 | 100 | 44.636 | 44.635 | 4.612 | 1.593 | 50.841 | 0 | 0 | 155.551 | 155.551 | 155.551 | 173.74 | 210.258 | 265.191 | 0 | 0 | 0 | 0 | 0 | 0 | 155.55 | 155.551 | 58.66 | 16.83 | 100 | 37.55 | 0.94 | 347.5 | 0 | 0 | 0 | 0 | 0 | 0 | 6.41 | 6.359 | 5.421 | 0 | 0 | 0 | 2 | 2 | 0
2022-04-28 20:00 | 0 | 633.3 | 542.75 | 1 | 2.5 | 28.16 | 100 | 100 | 39.307 | 39.307 | 4.188 | 1.343 | 44.837 | 0 | 0 | 139.12 | 139.12 | 139.12 | 157.455 | 186.271 | 217.349 | 0 | 0 | 0 | 0 | 0 | 0 | 139.119 | 139.12 | 64.01 | 18.08 | 100 | 31.02 | 0.96 | 347.5 | 0 | 0 | 0 | 0 | 0 | 0 | 6.498 | 6.39 | 5.447 | 0 | 0 | 0 | 2 | 2 | 0
2022-04-28 21:00 | 0 | 457.6 | 419.34 | 1 | 1.8 | 26.77 | 100 | 100 | 0 | 0 | 0 | 0.521 | 0 | 46.762 | 0 | 46.762 | 46.762 | 46.762 | 65.228 | 143.919 | 157.048 | 0 | 0 | 0 | 0 | 0 | 0 | -0.001 | 0 | 29.78 | 0 | 0 | 23.59 | 0.98 | 347.5 | 0 | 0 | 0 | 0 | 0 | 0 | 6.578 | 6.417 | 5.471 | 0 | 0 | 0 | 2 | 2 | 0
2022-04-28 22:00 | 0 | 0 | 0 | 1 | 2.2 | 22.21 | 100 | 100 | 0 | 0 | 0 | 0 | 0 | 0 | 0 | 0 | 0 | 0 | 0 | 0 | 0 | 0 | 0 | 0 | 0 | 0 | 0 | -0.001 | 0 | 0 | 0 | 0 | 19.71 | 0.99 | 288.82 | 0 | 0 | 0 | 0 | -17.033 | 0 | 5.734 | 6.1 | 5.2 | 0 | 0 | 0 | 2 | 2 | 0
2022-04-28 23:00 | 0 | 0 | 0 | 0 | 2.7 | 21.96 | 100 | 100 | 0 | 0 | 0 | 0 | 0 | 0 | 0 | 0 | 0 | 0 | 0 | 0 | 0 | 0 | 0 | 0 | 0 | 0 | 0 | -0.001 | 0 | 0 | 0 | 0 | 0 | 0 | 244.7 | 0 | 0 | 0 | 0 | -12.807 | 0 | 3.479 | 5.036 | 4.293 | 0 | 0 | 0 | 1 | 1 | 0
2022-04-29 | 0 | 0 | 0 | 0 | 3.2 | 21.85 | 100 | 100 | 0 | 0 | 0 | 0 | 0 | 0 | 0 | 0 | 0 | 0 | 0 | 0 | 0 | 0 | 0 | 0 | 0 | 0 | 0 | -0.001 | 0 | 0 | 0 | 0 | 0 | 0 | 209.69 | 0 | 0 | 0 | 0 | -10.163 | 0 | 2.346 | 4.22 | 3.597 | 0 | 0 | 0 | 1 | 1 | 0
2022-04-29 01:00 | 0 | 0 | 0 | 0 | 3.5 | 21.49 | 100 | 100 | 0 | 0 | 0 | 0 | 0 | 0 | 0 | 0 | 0 | 0 | 0 | 0 | 0 | 0 | 0 | 0 | 0 | 0 | 0 | -0.001 | 0 | 0 | 0 | 0 | 0 | 0 | 180.93 | 0 | 0 | 0 | 0 | -8.349 | 0 | 1.735 | 3.57 | 3.043 | 0 | 0 | 0 | 1 | 1 | 0
2022-04-29 02:00 | 0 | 0 | 0 | 0 | 3.6 | 20.63 | 100 | 100 | 0 | 0 | 0 | 0 | 0 | 0 | 0 | 0 | 0 | 0 | 0 | 0 | 0 | 0 | 0 | 0 | 0 | 0 | 0 | -0.001 | 0 | 0 | 0 | 0 | 0 | 0 | 156.74 | 0 | 0 | 0 | 0 | -7.022 | 0 | 1.384 | 3.043 | 2.594 | 0 | 0 | 0 | 1 | 1 | 0
2022-04-29 03:00 | 0 | 0 | 0 | 0 | 3.4 | 19.9 | 100 | 100 | 0 | 0 | 0 | 0 | 0 | 0 | 0 | 0 | 0 | 0 | 0 | 0 | 0 | 0 | 0 | 0 | 0 | 0 | 0 | -0.001 | 0 | 0 | 0 | 0 | 0 | 0 | 136.15 | 0 | 0 | 0 | 0 | -5.975 | 0 | 1.161 | 2.599 | 2.215 | 0 | 0 | 0 | 1 | 1 | 0
2022-04-29 04:00 | 0 | 0 | 0 | 0 | 3.1 | 19.76 | 100 | 100 | 0 | 0 | 0 | 0 | 0 | 0 | 0 | 0 | 0 | 0 | 0 | 0 | 0 | 0 | 0 | 0 | 0 | 0 | 0 | -0.001 | 0 | 0 | 0 | 0 | 0 | 0 | 118.59 | 0 | 0 | 0 | 0 | -5.098 | 0 | 1.004 | 2.21 | 1.884 | 0 | 0 | 0 | 1 | 1 | 0
2022-04-29 05:00 | 0 | 0 | 0 | 0 | 3.1 | 18.96 | 100 | 100 | 0 | 0 | 0 | 0 | 0 | 0 | 0 | 0 | 0 | 0 | 0 | 0 | 0 | 0 | 0 | 0 | 0 | 0 | 0 | -0.001 | 0 | 0 | 0 | 0 | 0 | 0 | 103.46 | 0 | 0 | 0 | 0 | -4.393 | 0 | 0.89 | 1.891 | 1.612 | 0 | 0 | 0 | 1 | 1 | 0
2022-04-29 06:00 | 0 | 0 | 0 | 0 | 3.4 | 19.12 | 100 | 100 | 0 | 0 | 0 | 0 | 0 | 0 | 0 | 0 | 0 | 0 | 0 | 0 | 0 | 0 | 0 | 0 | 0 | 0 | 0 | -0.001 | 0 | 0 | 0 | 0 | 0 | 0 | 90.52 | 0 | 0 | 0 | 0 | -3.754 | 0 | 0.79 | 1.6 | 1.364 | 0 | 0 | 0 | 1 | 1 | 0
2022-04-29 07:00 | 0 | 0 | 0 | 0 | 3.6 | 19.3 | 100 | 100 | 0 | 0 | 0 | 0 | 0 | 0 | 0 | 0 | 0 | 0 | 0 | 0 | 0 | 0 | 0 | 0 | 0 | 0 | 0 | -0.001 | 0 | 0 | 0 | 0 | 0 | 0 | 79.49 | 0 | 0 | 0 | 0 | -3.204 | 0 | 0.702 | 1.351 | 1.151 | 0 | 0 | 0 | 1 | 1 | 0
2022-04-29 08:00 | 0 | 0 | 0 | 0 | 3.9 | 19.12 | 100 | 100 | 0 | 0 | 0 | 0 | 0 | 0 | 0 | 0 | 0 | 0 | 0 | 0 | 0 | 0 | 0 | 0 | 0 | 0 | 0 | -0.001 | 0 | 0 | 0 | 0 | 0 | 0 | 70.04 | 0 | 0 | 0 | 0 | -2.744 | 0 | 0.624 | 1.144 | 0.975 | 0 | 0 | 0 | 1 | 1 | 0
2022-04-29 09:00 | 0 | 0 | 0 | 0 | 4.1 | 19.08 | 100 | 100 | 0 | 0 | 0 | 0 | 0 | 0 | 0 | 0 | 0 | 0 | 0 | 0 | 0 | 0 | 0 | 0 | 0 | 0 | 0 | -0.001 | 0 | 0 | 0 | 0 | 0 | 0 | 61.98 | 0 | 0 | 0 | 0 | -2.34 | 0 | 0.552 | 0.965 | 0.823 | 0 | 0 | 0 | 1 | 1 | 0
2022-04-29 10:00 | 0 | 0 | 0 | 0 | 4.3 | 19.29 | 100 | 100 | 0 | 0 | 0 | 0 | 0 | 0 | 0 | 0 | 0 | 0 | 0 | 0 | 0 | 0 | 0 | 0 | 0 | 0 | 0 | -0.001 | 0 | 0 | 0 | 0 | 0 | 0 | 55.16 | 0 | 0 | 0 | 0 | -1.979 | 0 | 0.482 | 0.808 | 0.689 | 0 | 0 | 0 | 1 | 1 | 0
2022-04-29 11:00 | 0 | 0 | 0 | 1 | 4.6 | 19.01 | 100 | 100 | 0 | 0 | 0 | 0 | 0 | 0 | 0 | 0 | 0 | 0 | 0 | 0 | 0 | 0 | 0 | 0 | 0 | 0 | 0 | -0.001 | 0 | 0 | 0 | 0 | 20.21 | 0.98 | 49.34 | 0 | 0 | 0 | 0 | -1.69 | 0 | 0.423 | 0.684 | 0.583 | 0 | 0 | 0 | 1 | 1 | 0
2022-04-29 12:00 | 0 | 277.5 | 253.31 | 1 | 4.3 | 18.91 | 100 | 100 | 0 | 0 | 0 | 0.521 | 0 | 0 | 0 | 0 | 0 | 0 | 40.953 | 86.937 | 95.238 | 0 | 0 | 0 | 0 | 0 | 0 | -0.001 | 0 | 0 | 0 | 0 | 24.1 | 0.98 | 178.42 | 0 | 0 | 0 | 0 | 37.47 | 0 | 0.739 | 1.481 | 1.263 | 0 | 0 | 0 | 2 | 2 | 0
2022-04-29 13:00 | 0 | 272.2 | 232.04 | 1 | 4.7 | 18.68 | 100 | 100 | 0 | 0 | 0 | 0.521 | 0 | 6.902 | 0 | 6.902 | 6.902 | 6.902 | 67.216 | 79.635 | 93.419 | 0 | 0 | 0 | 0 | 0 | 0 | -0.001 | 0 | 7.39 | 0 | 0 | 31.52 | 0.96 | 347.5 | 0 | 0 | 0 | 0 | 49.082 | 0 | 2.867 | 4.515 | 3.849 | 0 | 0 | 0 | 1 | 1 | 0
2022-04-29 14:00 | 0 | 263.3 | 207.39 | 1 | 4.5 | 20.11 | 100 | 100 | 0 | 0 | 0 | 0.521 | 0 | 39.589 | 0 | 39.589 | 39.589 | 39.589 | 58.696 | 71.178 | 90.365 | 0 | 0 | 0 | 0 | 0 | 0 | -0.001 | 0 | 43.81 | 0 | 0 | 38.03 | 0.94 | 347.5 | 0 | 0 | 0 | 0 | 0 | 0 | 6.972 | 6.551 | 5.584 | 0 | 0 | 0 | 1 | 1 | 0
2022-04-29 15:00 | 0 | 246.6 | 180.4 | 1 | 4.7 | 20.43 | 100 | 100 | 0 | 0 | 0 | 0.521 | 0 | 30.753 | 0 | 30.753 | 30.753 | 30.753 | 49.829 | 61.913 | 84.633 | 0 | 0 | 0 | 0 | 0 | 0 | -0.001 | 0 | 36.34 | 0 | 0 | 42.98 | 0.92 | 347.5 | 0 | 0 | 0 | 0 | 0 | 0 | 6.953 | 6.544 | 5.579 | 0 | 0 | 0 | 1 | 1 | 0
2022-04-29 16:00 | 0 | 342.5 | 239.29 | 1 | 4.5 | 20.54 | 100 | 100 | 0 | 0 | 0 | 0.521 | 0 | 45.945 | 0 | 45.945 | 45.945 | 45.945 | 65.01 | 82.124 | 117.546 | 0 | 0 | 0 | 0 | 0 | 0 | -0.001 | 0 | 39.09 | 0 | 0 | 45.68 | 0.9 | 347.5 | 0 | 0 | 0 | 0 | 0 | 0 | 6.946 | 6.542 | 5.577 | 0 | 0 | 0 | 1 | 1 | 0
2022-04-29 17:00 | 0 | 401.1 | 280.5 | 1 | 4.4 | 21.32 | 100 | 100 | 0 | 0 | 0 | 0.521 | 0 | 57.242 | 0 | 57.242 | 57.242 | 57.242 | 76.232 | 96.266 | 137.658 | 0 | 0 | 0 | 0 | 0 | 0 | -0.001 | 0 | 41.58 | 0 | 0 | 45.63 | 0.9 | 347.5 | 0 | 0 | 0 | 0 | 0 | 0 | 6.899 | 6.526 | 5.564 | 0 | 0 | 0 | 1 | 1 | 0
2022-04-29 18:00 | 0 | 278.8 | 204.44 | 1 | 3.7 | 21.3 | 100 | 100 | 0 | 0 | 0 | 0.521 | 0 | 37.525 | 0 | 37.525 | 37.525 | 37.525 | 56.516 | 70.164 | 95.684 | 0 | 0 | 0 | 0 | 0 | 0 | -0.001 | 0 | 39.22 | 0 | 0 | 42.84 | 0.92 | 347.5 | 0 | 0 | 0 | 0 | 0 | 0 | 6.9 | 6.527 | 5.564 | 0 | 0 | 0 | 1 | 1 | 0
2022-04-29 19:00 | 0 | 331.3 | 261.71 | 1 | 3.6 | 21.52 | 100 | 100 | 0 | 0 | 0 | 0.521 | 0 | 55.166 | 0 | 55.166 | 55.166 | 55.166 | 74.136 | 89.82 | 113.702 | 0 | 0 | 0 | 0 | 0 | 0 | -0.001 | 0 | 48.52 | 0 | 0 | 37.82 | 0.94 | 347.5 | 0 | 0 | 0 | 0 | 0 | 0 | 6.887 | 6.522 | 5.56 | 0 | 0 | 0 | 1 | 1 | 0
2022-04-29 20:00 | 0 | 211.4 | 180.68 | 1 | 3.4 | 20.92 | 100 | 100 | 0 | 0 | 0 | 0.521 | 0 | 33.351 | 0 | 33.351 | 33.351 | 33.351 | 52.379 | 62.011 | 72.552 | 0 | 0 | 0 | 0 | 0 | 0 | -0.001 | 0 | 45.97 | 0 | 0 | 31.27 | 0.96 | 347.5 | 0 | 0 | 0 | 0 | 0 | 0 | 6.923 | 6.534 | 5.57 | 0 | 0 | 0 | 1 | 1 | 0
2022-04-29 21:00 | 0 | 294.6 | 269.46 | 1 | 2.6 | 20.12 | 100 | 100 | 0 | 0 | 0 | 0.521 | 0 | 22.039 | 0 | 22.039 | 22.039 | 22.039 | 41.145 | 92.479 | 101.107 | 0 | 0 | 0 | 0 | 0 | 0 | -0.001 | 0 | 21.8 | 0 | 0 | 23.84 | 0.98 | 347.5 | 0 | 0 | 0 | 0 | 0 | 0 | 6.972 | 6.55 | 5.584 | 0 | 0 | 0 | 1 | 1 | 0
2022-04-29 22:00 | 0 | 0 | 0 | 1 | 2.7 | 18.57 | 100 | 100 | 0 | 0 | 0 | 0 | 0 | 0 | 0 | 0 | 0 | 0 | 0 | 0 | 0 | 0 | 0 | 0 | 0 | 0 | 0 | -0.001 | 0 | 0 | 0 | 0 | 19.96 | 0.99 | 287.81 | 0 | 0 | 0 | 0 | -17.326 | 0 | 5.906 | 6.165 | 5.256 | 0 | 0 | 0 | 2 | 2 | 0
2022-04-29 23:00 | 0 | 0 | 0 | 0 | 3.3 | 18.52 | 100 | 100 | 0 | 0 | 0 | 0 | 0 | 0 | 0 | 0 | 0 | 0 | 0 | 0 | 0 | 0 | 0 | 0 | 0 | 0 | 0 | -0.001 | 0 | 0 | 0 | 0 | 0 | 0 | 243.15 | 0 | 0 | 0 | 0 | -12.966 | 0 | 3.554 | 5.081 | 4.331 | 0 | 0 | 0 | 1 | 1 | 0
2022-04-30 | 0 | 0 | 0 | 0 | 3.4 | 18.3 | 100 | 100 | 0 | 0 | 0 | 0 | 0 | 0 | 0 | 0 | 0 | 0 | 0 | 0 | 0 | 0 | 0 | 0 | 0 | 0 | 0 | -0.001 | 0 | 0 | 0 | 0 | 0 | 0 | 207.75 | 0 | 0 | 0 | 0 | -10.274 | 0 | 2.388 | 4.257 | 3.629 | 0 | 0 | 0 | 1 | 1 | 0
2022-04-30 01:00 | 0 | 0 | 0 | 0 | 3.1 | 18.16 | 100 | 100 | 0 | 0 | 0 | 0 | 0 | 0 | 0 | 0 | 0 | 0 | 0 | 0 | 0 | 0 | 0 | 0 | 0 | 0 | 0 | -0.001 | 0 | 0 | 0 | 0 | 0 | 0 | 178.75 | 0 | 0 | 0 | 0 | -8.418 | 0 | 1.756 | 3.596 | 3.066 | 0 | 0 | 0 | 1 | 1 | 0
2022-04-30 02:00 | 0 | 0 | 0 | 0 | 2.6 | 17.73 | 100 | 100 | 0 | 0 | 0 | 0 | 0 | 0 | 0 | 0 | 0 | 0 | 0 | 0 | 0 | 0 | 0 | 0 | 0 | 0 | 0 | -0.001 | 0 | 0 | 0 | 0 | 0 | 0 | 154.45 | 0 | 0 | 0 | 0 | -7.055 | 0 | 1.392 | 3.057 | 2.606 | 0 | 0 | 0 | 1 | 1 | 0
2022-04-30 03:00 | 0 | 0 | 0 | 0 | 2.4 | 17.24 | 100 | 100 | 0 | 0 | 0 | 0 | 0 | 0 | 0 | 0 | 0 | 0 | 0 | 0 | 0 | 0 | 0 | 0 | 0 | 0 | 0 | -0.001 | 0 | 0 | 0 | 0 | 0 | 0 | 133.81 | 0 | 0 | 0 | 0 | -5.992 | 0 | 1.165 | 2.606 | 2.221 | 0 | 0 | 0 | 1 | 1 | 0
2022-04-30 04:00 | 0 | 0 | 0 | 0 | 2 | 17.66 | 100 | 100 | 0 | 0 | 0 | 0 | 0 | 0 | 0 | 0 | 0 | 0 | 0 | 0 | 0 | 0 | 0 | 0 | 0 | 0 | 0 | -0.001 | 0 | 0 | 0 | 0 | 0 | 0 | 116.28 | 0 | 0 | 0 | 0 | -5.088 | 0 | 1.002 | 2.205 | 1.88 | 0 | 0 | 0 | 1 | 1 | 0
2022-04-30 05:00 | 0 | 0 | 0 | 0 | 1.9 | 17.26 | 100 | 100 | 0 | 0 | 0 | 0 | 0 | 0 | 0 | 0 | 0 | 0 | 0 | 0 | 0 | 0 | 0 | 0 | 0 | 0 | 0 | -0.001 | 0 | 0 | 0 | 0 | 0 | 0 | 101.23 | 0 | 0 | 0 | 0 | -4.368 | 0 | 0.886 | 1.88 | 1.602 | 0 | 0 | 0 | 1 | 1 | 0
2022-04-30 06:00 | 0 | 0 | 0 | 0 | 1.7 | 17.15 | 100 | 100 | 0 | 0 | 0 | 0 | 0 | 0 | 0 | 0 | 0 | 0 | 0 | 0 | 0 | 0 | 0 | 0 | 0 | 0 | 0 | -0.001 | 0 | 0 | 0 | 0 | 0 | 0 | 88.34 | 0 | 0 | 0 | 0 | -3.743 | 0 | 0.788 | 1.595 | 1.36 | 0 | 0 | 0 | 1 | 1 | 0
2022-04-30 07:00 | 0 | 0 | 0 | 0 | 1.6 | 17.42 | 100 | 100 | 0 | 0 | 0 | 0 | 0 | 0 | 0 | 0 | 0 | 0 | 0 | 0 | 0 | 0 | 0 | 0 | 0 | 0 | 0 | -0.001 | 0 | 0 | 0 | 0 | 0 | 0 | 77.35 | 0 | 0 | 0 | 0 | -3.191 | 0 | 0.7 | 1.345 | 1.146 | 0 | 0 | 0 | 1 | 1 | 0
2022-04-30 08:00 | 0 | 0 | 0 | 0 | 1.7 | 17.25 | 100 | 100 | 0 | 0 | 0 | 0 | 0 | 0 | 0 | 0 | 0 | 0 | 0 | 0 | 0 | 0 | 0 | 0 | 0 | 0 | 0 | -0.001 | 0 | 0 | 0 | 0 | 0 | 0 | 67.94 | 0 | 0 | 0 | 0 | -2.732 | 0 | 0.622 | 1.139 | 0.971 | 0 | 0 | 0 | 1 | 1 | 0
2022-04-30 09:00 | 0 | 0 | 0 | 0 | 2.1 | 17.27 | 100 | 100 | 0 | 0 | 0 | 0 | 0 | 0 | 0 | 0 | 0 | 0 | 0 | 0 | 0 | 0 | 0 | 0 | 0 | 0 | 0 | -0.001 | 0 | 0 | 0 | 0 | 0 | 0 | 59.92 | 0 | 0 | 0 | 0 | -2.327 | 0 | 0.549 | 0.96 | 0.818 | 0 | 0 | 0 | 1 | 1 | 0
2022-04-30 10:00 | 0 | 0 | 0 | 0 | 2.8 | 17.04 | 100 | 100 | 0 | 0 | 0 | 0 | 0 | 0 | 0 | 0 | 0 | 0 | 0 | 0 | 0 | 0 | 0 | 0 | 0 | 0 | 0 | -0.001 | 0 | 0 | 0 | 0 | 0 | 0 | 53.07 | 0 | 0 | 0 | 0 | -1.988 | 0 | 0.484 | 0.812 | 0.692 | 0 | 0 | 0 | 1 | 1 | 0
2022-04-30 11:00 | 0 | 0 | 0 | 1 | 3.1 | 17.07 | 100 | 100 | 0 | 0 | 0 | 0 | 0 | 0 | 0 | 0 | 0 | 0 | 0 | 0 | 0 | 0 | 0 | 0 | 0 | 0 | 0 | -0.001 | 0 | 0 | 0 | 0 | 20.49 | 0.98 | 47.27 | 0 | 0 | 0 | 0 | -1.684 | 0 | 0.422 | 0.681 | 0.581 | 0 | 0 | 0 | 1 | 1 | 0
2022-04-30 12:00 | 0 | 264.5 | 240.92 | 1 | 3.3 | 17.53 | 100 | 100 | 0 | 0 | 0 | 0.521 | 0 | 0 | 0 | 0 | 0 | 0 | 38.459 | 82.682 | 90.776 | 0 | 0 | 0 | 0 | 0 | 0 | -0.001 | 0 | 0 | 0 | 0 | 24.38 | 0.98 | 168.28 | 0 | 0 | 0 | 0 | 35.128 | 0 | 0.714 | 1.413 | 1.205 | 0 | 0 | 0 | 2 | 2 | 0
2022-04-30 13:00 | 0 | 341.1 | 289.87 | 1 | 3.3 | 17.71 | 100 | 100 | 0 | 0 | 0 | 0.521 | 0 | 19.89 | 0 | 19.89 | 19.89 | 19.89 | 83.898 | 99.485 | 117.066 | 0 | 0 | 0 | 0 | 0 | 0 | -0.001 | 0 | 16.99 | 0 | 0 | 31.81 | 0.96 | 347.5 | 0 | 0 | 0 | 0 | 52.024 | 0 | 3.259 | 4.71 | 4.015 | 0 | 0 | 0 | 1 | 1 | 0
2022-04-30 14:00 | 0 | 429.4 | 336.85 | 1 | 3 | 21.2 | 100 | 100 | 0 | 0 | 0 | 0.521 | 0 | 76.213 | 0 | 76.213 | 76.213 | 76.213 | 95.214 | 115.608 | 147.37 | 0 | 0 | 0 | 0 | 0 | 0 | -0.001 | 0 | 51.72 | 0 | 0 | 38.33 | 0.94 | 347.5 | 0 | 0 | 0 | 0 | 0 | 0 | 6.906 | 6.529 | 5.566 | 0 | 0 | 0 | 1 | 1 | 0
2022-04-30 15:00 | 0 | 496.2 | 361.18 | 1 | 2.4 | 22.01 | 100 | 100 | 22.192 | 22.192 | 1.21 | 0.679 | 24.082 | 0 | 0 | 80.666 | 80.666 | 80.666 | 99.588 | 123.956 | 170.296 | 0 | 0 | 0 | 0 | 0 | 0 | 80.665 | 80.666 | 47.37 | 13.03 | 100 | 43.29 | 0.91 | 347.5 | 0 | 0 | 0 | 0 | 0 | 0 | 6.858 | 6.513 | 5.552 | 0 | 0 | 0 | 2 | 2 | 0
2022-04-30 16:00 | 0 | 509.2 | 353.77 | 1 | 1.8 | 22.44 | 100 | 100 | 0 | 0 | 0 | 0.521 | 0 | 77.032 | 0 | 77.032 | 77.032 | 77.032 | 95.913 | 121.415 | 174.757 | 0 | 0 | 0 | 0 | 0 | 0 | -0.001 | 0 | 44.08 | 0 | 0 | 45.99 | 0.9 | 347.5 | 0 | 0 | 0 | 0 | 0 | 0 | 6.832 | 6.504 | 5.545 | 0 | 0 | 0 | 2 | 2 | 0
2022-04-30 17:00 | 0 | 557.9 | 388.03 | 1 | 1.4 | 24.6 | 100 | 100 | 24.033 | 24.033 | 1.36 | 0.73 | 26.123 | 0 | 0 | 86.569 | 86.569 | 86.569 | 105.242 | 133.171 | 191.471 | 0 | 0 | 0 | 0 | 0 | 0 | 86.568 | 86.569 | 45.21 | 12.55 | 100 | 45.93 | 0.9 | 347.5 | 0 | 0 | 0 | 0 | 0 | 0 | 6.705 | 6.461 | 5.508 | 0 | 0 | 0 | 2 | 2 | 0
2022-04-30 18:00 | 0 | 508.8 | 371.36 | 1 | 1.5 | 25.13 | 100 | 100 | 22.989 | 22.989 | 1.494 | 0.707 | 25.189 | 0 | 0 | 83.87 | 83.87 | 83.87 | 102.493 | 127.45 | 174.62 | 0 | 0 | 0 | 0 | 0 | 0 | 83.869 | 83.87 | 48.03 | 13.16 | 100 | 43.12 | 0.92 | 347.5 | 0 | 0 | 0 | 0 | 0 | 0 | 6.674 | 6.45 | 5.499 | 0 | 0 | 0 | 2 | 2 | 0
2022-04-30 19:00 | 0 | 382.4 | 300.98 | 1 | 1.9 | 24.95 | 100 | 100 | 0 | 0 | 0 | 0.521 | 0 | 66.522 | 0 | 66.522 | 66.522 | 66.522 | 85.162 | 103.296 | 131.24 | 0 | 0 | 0 | 0 | 0 | 0 | -0.001 | 0 | 50.69 | 0 | 0 | 38.09 | 0.94 | 347.5 | 0 | 0 | 0 | 0 | 0 | 0 | 6.684 | 6.454 | 5.502 | 0 | 0 | 0 | 2 | 2 | 0
2022-04-30 20:00 | 0 | 222.2 | 189.4 | 1 | 2.2 | 24.32 | 100 | 100 | 0 | 0 | 0 | 0.521 | 0 | 36.166 | 0 | 36.166 | 36.166 | 36.166 | 54.865 | 65.004 | 76.259 | 0 | 0 | 0 | 0 | 0 | 0 | -0.001 | 0 | 47.42 | 0 | 0 | 31.53 | 0.96 | 347.5 | 0 | 0 | 0 | 0 | 0 | 0 | 6.721 | 6.466 | 5.512 | 0 | 0 | 0 | 1 | 1 | 0
2022-04-30 21:00 | 0 | 230.4 | 210.34 | 1 | 1.4 | 24.06 | 100 | 100 | 0 | 0 | 0 | 0.521 | 0 | 12.803 | 0 | 12.803 | 12.803 | 12.803 | 31.528 | 72.189 | 79.073 | 0 | 0 | 0 | 0 | 0 | 0 | -0.001 | 0 | 16.19 | 0 | 0 | 24.09 | 0.98 | 347.5 | 0 | 0 | 0 | 0 | 0 | 0 | 6.736 | 6.472 | 5.517 | 0 | 0 | 0 | 1 | 1 | 0
2022-04-30 22:00 | 0 | 0 | 0 | 1 | 1.6 | 19.85 | 100 | 100 | 0 | 0 | 0 | 0 | 0 | 0 | 0 | 0 | 0 | 0 | 0 | 0 | 0 | 0 | 0 | 0 | 0 | 0 | 0 | -0.001 | 0 | 0 | 0 | 0 | 20.2 | 0.98 | 288.17 | 0 | 0 | 0 | 0 | -17.223 | 0 | 5.845 | 6.142 | 5.236 | 0 | 0 | 0 | 2 | 2 | 0
2022-04-30 23:00 | 0 | 0 | 0 | 0 | 1.9 | 19.54 | 100 | 100 | 0 | 0 | 0 | 0 | 0 | 0 | 0 | 0 | 0 | 0 | 0 | 0 | 0 | 0 | 0 | 0 | 0 | 0 | 0 | -0.001 | 0 | 0 | 0 | 0 | 0 | 0 | 243.65 | 0 | 0 | 0 | 0 | -12.923 | 0 | 3.533 | 5.068 | 4.321 | 0 | 0 | 0 | 1 | 1 | 0
2022-05-01 | 0 | 0 | 0 | 0 | 2.4 | 19.54 | 100 | 100 | 0 | 0 | 0 | 0 | 0 | 0 | 0 | 0 | 0 | 0 | 0 | 0 | 0 | 0 | 0 | 0 | 0 | 0 | 0 | -0.001 | 0 | 0 | 0 | 0 | 0 | 0 | 208.4 | 0 | 0 | 0 | 0 | -10.233 | 0 | 2.373 | 4.243 | 3.617 | 0 | 0 | 0 | 1 | 1 | 0
2022-05-01 01:00 | 0 | 0 | 0 | 0 | 2.9 | 19.73 | 100 | 100 | 0 | 0 | 0 | 0 | 0 | 0 | 0 | 0 | 0 | 0 | 0 | 0 | 0 | 0 | 0 | 0 | 0 | 0 | 0 | -0.001 | 0 | 0 | 0 | 0 | 0 | 0 | 179.56 | 0 | 0 | 0 | 0 | -8.372 | 0 | 1.742 | 3.579 | 3.051 | 0 | 0 | 0 | 1 | 1 | 0
2022-05-01 02:00 | 0 | 0 | 0 | 0 | 3.1 | 19.23 | 100 | 100 | 0 | 0 | 0 | 0 | 0 | 0 | 0 | 0 | 0 | 0 | 0 | 0 | 0 | 0 | 0 | 0 | 0 | 0 | 0 | -0.001 | 0 | 0 | 0 | 0 | 0 | 0 | 155.36 | 0 | 0 | 0 | 0 | -7.023 | 0 | 1.385 | 3.044 | 2.595 | 0 | 0 | 0 | 1 | 1 | 0
2022-05-01 03:00 | 0 | 0 | 0 | 0 | 2.9 | 19.28 | 100 | 100 | 0 | 0 | 0 | 0 | 0 | 0 | 0 | 0 | 0 | 0 | 0 | 0 | 0 | 0 | 0 | 0 | 0 | 0 | 0 | -0.001 | 0 | 0 | 0 | 0 | 0 | 0 | 134.89 | 0 | 0 | 0 | 0 | -5.943 | 0 | 1.155 | 2.584 | 2.203 | 0 | 0 | 0 | 1 | 1 | 0
2022-05-01 04:00 | 0 | 0 | 0 | 0 | 2.6 | 19.02 | 100 | 100 | 0 | 0 | 0 | 0 | 0 | 0 | 0 | 0 | 0 | 0 | 0 | 0 | 0 | 0 | 0 | 0 | 0 | 0 | 0 | -0.001 | 0 | 0 | 0 | 0 | 0 | 0 | 117.4 | 0 | 0 | 0 | 0 | -5.076 | 0 | 1 | 2.2 | 1.876 | 0 | 0 | 0 | 1 | 1 | 0
2022-05-01 05:00 | 0 | 0 | 0 | 0 | 2.5 | 18.14 | 100 | 100 | 0 | 0 | 0 | 0 | 0 | 0 | 0 | 0 | 0 | 0 | 0 | 0 | 0 | 0 | 0 | 0 | 0 | 0 | 0 | -0.001 | 0 | 0 | 0 | 0 | 0 | 0 | 102.32 | 0 | 0 | 0 | 0 | -4.378 | 0 | 0.888 | 1.884 | 1.606 | 0 | 0 | 0 | 1 | 1 | 0
2022-05-01 06:00 | 0 | 0 | 0 | 0 | 2.4 | 17.44 | 100 | 100 | 0 | 0 | 0 | 0 | 0 | 0 | 0 | 0 | 0 | 0 | 0 | 0 | 0 | 0 | 0 | 0 | 0 | 0 | 0 | -0.001 | 0 | 0 | 0 | 0 | 0 | 0 | 89.31 | 0 | 0 | 0 | 0 | -3.777 | 0 | 0.793 | 1.61 | 1.373 | 0 | 0 | 0 | 1 | 1 | 0
2022-05-01 07:00 | 0 | 0 | 0 | 0 | 2.7 | 17.38 | 100 | 100 | 0 | 0 | 0 | 0 | 0 | 0 | 0 | 0 | 0 | 0 | 0 | 0 | 0 | 0 | 0 | 0 | 0 | 0 | 0 | -0.001 | 0 | 0 | 0 | 0 | 0 | 0 | 78.17 | 0 | 0 | 0 | 0 | -3.233 | 0 | 0.707 | 1.364 | 1.163 | 0 | 0 | 0 | 1 | 1 | 0
2022-05-01 08:00 | 0 | 0 | 0 | 0 | 3 | 16.95 | 100 | 100 | 0 | 0 | 0 | 0 | 0 | 0 | 0 | 0 | 0 | 0 | 0 | 0 | 0 | 0 | 0 | 0 | 0 | 0 | 0 | -0.001 | 0 | 0 | 0 | 0 | 0 | 0 | 68.6 | 0 | 0 | 0 | 0 | -2.78 | 0 | 0.631 | 1.16 | 0.989 | 0 | 0 | 0 | 1 | 1 | 0
2022-05-01 09:00 | 0 | 0 | 0 | 0 | 3.3 | 17 | 100 | 100 | 0 | 0 | 0 | 0 | 0 | 0 | 0 | 0 | 0 | 0 | 0 | 0 | 0 | 0 | 0 | 0 | 0 | 0 | 0 | -0.001 | 0 | 0 | 0 | 0 | 0 | 0 | 60.44 | 0 | 0 | 0 | 0 | -2.367 | 0 | 0.557 | 0.977 | 0.833 | 0 | 0 | 0 | 1 | 1 | 0
2022-05-01 10:00 | 0 | 0 | 0 | 0 | 3.5 | 17.89 | 100 | 100 | 0 | 0 | 0 | 0 | 0 | 0 | 0 | 0 | 0 | 0 | 0 | 0 | 0 | 0 | 0 | 0 | 0 | 0 | 0 | -0.001 | 0 | 0 | 0 | 0 | 0 | 0 | 53.64 | 0 | 0 | 0 | 0 | -1.973 | 0 | 0.481 | 0.805 | 0.687 | 0 | 0 | 0 | 1 | 1 | 0
2022-05-01 11:00 | 0 | 0 | 0 | 1 | 3.6 | 17.98 | 100 | 100 | 0 | 0 | 0 | 0 | 0 | 0 | 0 | 0 | 0 | 0 | 0 | 0 | 0 | 0 | 0 | 0 | 0 | 0 | 0 | -0.001 | 0 | 0 | 0 | 0 | 20.77 | 0.98 | 47.9 | 0 | 0 | 0 | 0 | -1.668 | 0 | 0.419 | 0.675 | 0.575 | 0 | 0 | 0 | 1 | 1 | 0
2022-05-01 12:00 | 0 | 173.2 | 157.41 | 1 | 3.9 | 18.04 | 100 | 100 | 0 | 0 | 0 | 0.521 | 0 | 0 | 0 | 0 | 0 | 0 | 24.808 | 54.023 | 59.442 | 0 | 0 | 0 | 0 | 0 | 0 | -0.001 | 0 | 0 | 0 | 0 | 24.65 | 0.98 | 124.17 | 0 | 0 | 0 | 0 | 22.141 | 0 | 0.605 | 1.113 | 0.949 | 0 | 0 | 0 | 2 | 2 | 0
2022-05-01 13:00 | 0 | 461.2 | 390.74 | 1 | 4.6 | 18.71 | 100 | 100 | 0 | 0 | 0 | 0.521 | 0 | 36.611 | 0 | 36.611 | 36.611 | 36.611 | 112.993 | 134.101 | 158.284 | 0 | 0 | 0 | 0 | 0 | 0 | -0.001 | 0 | 23.13 | 0 | 0 | 32.09 | 0.96 | 347.5 | 0 | 0 | 0 | 0 | 64.829 | 0 | 3.217 | 4.5 | 3.836 | 0 | 0 | 0 | 1 | 1 | 0
2022-05-01 14:00 | 0 | 470.3 | 367.45 | 1 | 4.6 | 21.92 | 100 | 100 | 23.628 | 23.628 | 1.167 | 0.715 | 25.509 | 0 | 0 | 84.799 | 84.799 | 84.799 | 103.73 | 126.109 | 161.407 | 0 | 0 | 0 | 0 | 0 | 0 | 84.798 | 84.799 | 52.54 | 14.64 | 100 | 38.62 | 0.94 | 347.5 | 0 | 0 | 0 | 0 | 0 | 0 | 6.863 | 6.514 | 5.553 | 0 | 0 | 0 | 2 | 2 | 0
2022-05-01 15:00 | 0 | 291.8 | 211.34 | 1 | 4.6 | 22.51 | 100 | 100 | 0 | 0 | 0 | 0.521 | 0 | 39.297 | 0 | 39.297 | 39.297 | 39.297 | 58.171 | 72.532 | 100.146 | 0 | 0 | 0 | 0 | 0 | 0 | -0.001 | 0 | 39.24 | 0 | 0 | 43.59 | 0.91 | 347.5 | 0 | 0 | 0 | 0 | 0 | 0 | 6.828 | 6.503 | 5.543 | 0 | 0 | 0 | 2 | 2 | 0
2022-05-01 16:00 | 0 | 254.3 | 175.7 | 1 | 4.6 | 23.02 | 100 | 100 | 0 | 0 | 0 | 0.521 | 0 | 28.709 | 0 | 28.709 | 28.709 | 28.709 | 47.534 | 60.299 | 87.276 | 0 | 0 | 0 | 0 | 0 | 0 | -0.001 | 0 | 32.89 | 0 | 0 | 46.3 | 0.9 | 347.5 | 0 | 0 | 0 | 0 | 0 | 0 | 6.798 | 6.492 | 5.535 | 0 | 0 | 0 | 1 | 1 | 0
2022-05-01 17:00 | 0 | 133.5 | 92.35 | 1 | 4.4 | 25.04 | 100 | 100 | 0 | 0 | 0 | 0.521 | 0 | 6.365 | 0 | 6.365 | 6.365 | 6.365 | 24.996 | 31.694 | 45.817 | 0 | 0 | 0 | 0 | 0 | 0 | -0.001 | 0 | 13.89 | 0 | 0 | 46.23 | 0.9 | 347.5 | 0 | 0 | 0 | 0 | 0 | 0 | 6.679 | 6.452 | 5.5 | 0 | 0 | 0 | 1 | 1 | 0
2022-05-01 18:00 | 0 | 141.1 | 102.51 | 1 | 4.2 | 25.55 | 100 | 100 | 0 | 0 | 0 | 0.521 | 0 | 9.662 | 0 | 9.662 | 9.662 | 9.662 | 28.245 | 35.18 | 48.426 | 0 | 0 | 0 | 0 | 0 | 0 | -0.001 | 0 | 19.95 | 0 | 0 | 43.41 | 0.91 | 347.5 | 0 | 0 | 0 | 0 | 0 | 0 | 6.649 | 6.442 | 5.492 | 0 | 0 | 0 | 1 | 1 | 0
2022-05-01 19:00 | 0 | 178.6 | 140.06 | 1 | 4.1 | 25.66 | 100 | 100 | 0 | 0 | 0 | 0.521 | 0 | 21.013 | 0 | 21.013 | 21.013 | 21.013 | 39.585 | 48.069 | 61.296 | 0 | 0 | 0 | 0 | 0 | 0 | -0.001 | 0 | 34.28 | 0 | 0 | 38.35 | 0.94 | 347.5 | 0 | 0 | 0 | 0 | 0 | 0 | 6.643 | 6.44 | 5.49 | 0 | 0 | 0 | 1 | 1 | 0
2022-05-01 20:00 | 0 | 101.7 | 86.46 | 1 | 3.8 | 24.78 | 100 | 100 | 0 | 0 | 0 | 0.521 | 0 | 6.369 | 0 | 6.369 | 6.369 | 6.369 | 25.025 | 29.672 | 34.903 | 0 | 0 | 0 | 0 | 0 | 0 | -0.001 | 0 | 18.25 | 0 | 0 | 31.78 | 0.96 | 347.5 | 0 | 0 | 0 | 0 | 0 | 0 | 6.694 | 6.457 | 5.505 | 0 | 0 | 0 | 1 | 1 | 0
2022-05-01 21:00 | 0 | 60.3 | 54.95 | 1 | 3.3 | 24.67 | 100 | 100 | 0 | 0 | 0 | 0.521 | 0 | 0 | 0 | 0 | 0 | 0 | 8.084 | 18.858 | 20.695 | 0 | 0 | 0 | 0 | 0 | 0 | -0.001 | 0 | 0 | 0 | 0 | 24.33 | 0.98 | 314.7 | 0 | 0 | 0 | 0 | -9.52 | 0 | 6.063 | 6.23 | 5.311 | 0 | 0 | 0 | 1 | 1 | 0
2022-05-01 22:00 | 0 | 0 | 0 | 1 | 4 | 23.16 | 100 | 100 | 0 | 0 | 0 | 0 | 0 | 0 | 0 | 0 | 0 | 0 | 0 | 0 | 0 | 0 | 0 | 0 | 0 | 0 | 0 | -0.001 | 0 | 0 | 0 | 0 | 20.44 | 0.98 | 264.8 | 0 | 0 | 0 | 0 | -14.485 | 0 | 4.319 | 5.488 | 4.679 | 0 | 0 | 0 | 2 | 2 | 0
2022-05-01 23:00 | 0 | 0 | 0 | 0 | 4.4 | 23.01 | 100 | 100 | 0 | 0 | 0 | 0 | 0 | 0 | 0 | 0 | 0 | 0 | 0 | 0 | 0 | 0 | 0 | 0 | 0 | 0 | 0 | -0.001 | 0 | 0 | 0 | 0 | 0 | 0 | 226.05 | 0 | 0 | 0 | 0 | -11.25 | 0 | 2.78 | 4.572 | 3.898 | 0 | 0 | 0 | 1 | 1 | 0
2022-05-02 | 0 | 0 | 0 | 0 | 4.3 | 22.68 | 100 | 100 | 0 | 0 | 0 | 0 | 0 | 0 | 0 | 0 | 0 | 0 | 0 | 0 | 0 | 0 | 0 | 0 | 0 | 0 | 0 | -0.001 | 0 | 0 | 0 | 0 | 0 | 0 | 194.64 | 0 | 0 | 0 | 0 | -9.118 | 0 | 1.976 | 3.855 | 3.286 | 0 | 0 | 0 | 1 | 1 | 0
2022-05-02 01:00 | 0 | 0 | 0 | 0 | 4.7 | 22.34 | 100 | 100 | 0 | 0 | 0 | 0 | 0 | 0 | 0 | 0 | 0 | 0 | 0 | 0 | 0 | 0 | 0 | 0 | 0 | 0 | 0 | -0.001 | 0 | 0 | 0 | 0 | 0 | 0 | 168.53 | 0 | 0 | 0 | 0 | -7.58 | 0 | 1.522 | 3.27 | 2.788 | 0 | 0 | 0 | 1 | 1 | 0
2022-05-02 02:00 | 0 | 0 | 0 | 0 | 4.2 | 22.05 | 100 | 100 | 0 | 0 | 0 | 0 | 0 | 0 | 0 | 0 | 0 | 0 | 0 | 0 | 0 | 0 | 0 | 0 | 0 | 0 | 0 | -0.001 | 0 | 0 | 0 | 0 | 0 | 0 | 146.48 | 0 | 0 | 0 | 0 | -6.399 | 0 | 1.246 | 2.782 | 2.371 | 0 | 0 | 0 | 1 | 1 | 0
2022-05-02 03:00 | 0 | 0 | 0 | 0 | 3.3 | 21.41 | 100 | 100 | 0 | 0 | 0 | 0 | 0 | 0 | 0 | 0 | 0 | 0 | 0 | 0 | 0 | 0 | 0 | 0 | 0 | 0 | 0 | -0.001 | 0 | 0 | 0 | 0 | 0 | 0 | 127.65 | 0 | 0 | 0 | 0 | -5.468 | 0 | 1.068 | 2.375 | 2.025 | 0 | 0 | 0 | 1 | 1 | 0
2022-05-02 04:00 | 0 | 0 | 0 | 0 | 3.4 | 21.25 | 100 | 100 | 0 | 0 | 0 | 0 | 0 | 0 | 0 | 0 | 0 | 0 | 0 | 0 | 0 | 0 | 0 | 0 | 0 | 0 | 0 | -0.001 | 0 | 0 | 0 | 0 | 0 | 0 | 111.53 | 0 | 0 | 0 | 0 | -4.677 | 0 | 0.935 | 2.02 | 1.722 | 0 | 0 | 0 | 1 | 1 | 0
2022-05-02 05:00 | 0 | 0 | 0 | 0 | 3.9 | 19.9 | 100 | 100 | 0 | 0 | 0 | 0 | 0 | 0 | 0 | 0 | 0 | 0 | 0 | 0 | 0 | 0 | 0 | 0 | 0 | 0 | 0 | -0.001 | 0 | 0 | 0 | 0 | 0 | 0 | 97.55 | 0 | 0 | 0 | 0 | -4.059 | 0 | 0.838 | 1.739 | 1.482 | 0 | 0 | 0 | 1 | 1 | 0
2022-05-02 06:00 | 0 | 0 | 0 | 0 | 3.4 | 19.61 | 100 | 100 | 0 | 0 | 0 | 0 | 0 | 0 | 0 | 0 | 0 | 0 | 0 | 0 | 0 | 0 | 0 | 0 | 0 | 0 | 0 | -0.001 | 0 | 0 | 0 | 0 | 0 | 0 | 85.54 | 0 | 0 | 0 | 0 | -3.486 | 0 | 0.747 | 1.478 | 1.26 | 0 | 0 | 0 | 1 | 1 | 0
2022-05-02 07:00 | 0 | 0 | 0 | 0 | 2.2 | 19.74 | 100 | 100 | 0 | 0 | 0 | 0 | 0 | 0 | 0 | 0 | 0 | 0 | 0 | 0 | 0 | 0 | 0 | 0 | 0 | 0 | 0 | -0.001 | 0 | 0 | 0 | 0 | 0 | 0 | 75.3 | 0 | 0 | 0 | 0 | -2.975 | 0 | 0.664 | 1.247 | 1.063 | 0 | 0 | 0 | 1 | 1 | 0
2022-05-02 08:00 | 0 | 0 | 0 | 0 | 1.4 | 19.84 | 100 | 100 | 0 | 0 | 0 | 0 | 0 | 0 | 0 | 0 | 0 | 0 | 0 | 0 | 0 | 0 | 0 | 0 | 0 | 0 | 0 | -0.001 | 0 | 0 | 0 | 0 | 0 | 0 | 66.57 | 0 | 0 | 0 | 0 | -2.533 | 0 | 0.587 | 1.051 | 0.896 | 0 | 0 | 0 | 1 | 1 | 0
2022-05-02 09:00 | 0 | 0 | 0 | 0 | 1.1 | 19.71 | 100 | 100 | 0 | 0 | 0 | 0 | 0 | 0 | 0 | 0 | 0 | 0 | 0 | 0 | 0 | 0 | 0 | 0 | 0 | 0 | 0 | -0.001 | 0 | 0 | 0 | 0 | 0 | 0 | 59.12 | 0 | 0 | 0 | 0 | -2.162 | 0 | 0.518 | 0.887 | 0.756 | 0 | 0 | 0 | 1 | 1 | 0
2022-05-02 10:00 | 0 | 0 | 0 | 0 | 2 | 19.16 | 100 | 100 | 0 | 0 | 0 | 0 | 0 | 0 | 0 | 0 | 0 | 0 | 0 | 0 | 0 | 0 | 0 | 0 | 0 | 0 | 0 | -0.001 | 0 | 0 | 0 | 0 | 0 | 0 | 52.72 | 0 | 0 | 0 | 0 | -1.859 | 0 | 0.458 | 0.756 | 0.645 | 0 | 0 | 0 | 1 | 1 | 0
2022-05-02 11:00 | 0 | 0 | 0 | 1 | 2.3 | 19.04 | 100 | 100 | 0 | 0 | 0 | 0 | 0 | 0 | 0 | 0 | 0 | 0 | 0 | 0 | 0 | 0 | 0 | 0 | 0 | 0 | 0 | -0.001 | 0 | 0 | 0 | 0 | 21.03 | 0.98 | 47.27 | 0 | 0 | 0 | 0 | -1.58 | 0 | 0.4 | 0.637 | 0.543 | 0 | 0 | 0 | 1 | 1 | 0
2022-05-02 12:00 | 0 | 0 | 0 | 1 | 2.6 | 18.86 | 100 | 100 | 0 | 0 | 0 | 0 | 0 | 0 | 0 | 0 | 0 | 0 | 0 | 0 | 0 | 0 | 0 | 0 | 0 | 0 | 0 | -0.001 | 0 | 0 | 0 | 0 | 24.93 | 0.98 | 42.65 | 0 | 0 | 0 | 0 | -1.343 | 0 | 0.347 | 0.537 | 0.458 | 0 | 0 | 0 | 1 | 1 | 0
2022-05-02 13:00 | 0 | 0 | 0 | 1 | 2.4 | 18.76 | 100 | 100 | 0 | 0 | 0 | 0 | 0 | 0 | 0 | 0 | 0 | 0 | 0 | 0 | 0 | 0 | 0 | 0 | 0 | 0 | 0 | -0.001 | 0 | 0 | 0 | 0 | 32.37 | 0.96 | 38.74 | 0 | 0 | 0 | 0 | -1.136 | 0 | 0.3 | 0.451 | 0.385 | 0 | 0 | 0 | 1 | 1 | 0
2022-05-02 14:00 | 0 | 0 | 0 | 1 | 0.9 | 19.61 | 100 | 100 | 0 | 0 | 0 | 0 | 0 | 0 | 0 | 0 | 0 | 0 | 0 | 0 | 0 | 0 | 0 | 0 | 0 | 0 | 0 | -0.001 | 0 | 0 | 0 | 0 | 38.91 | 0.94 | 35.58 | 0 | 0 | 0 | 0 | -0.916 | 0 | 0.247 | 0.361 | 0.308 | 0 | 0 | 0 | 1 | 1 | 0
2022-05-02 15:00 | 0 | 0 | 0 | 1 | 3 | 19.7 | 100 | 100 | 0 | 0 | 0 | 0 | 0 | 0 | 0 | 0 | 0 | 0 | 0 | 0 | 0 | 0 | 0 | 0 | 0 | 0 | 0 | -0.001 | 0 | 0 | 0 | 0 | 43.89 | 0.91 | 32.95 | 0 | 0 | 0 | 0 | -0.764 | 0 | 0.209 | 0.3 | 0.256 | 0 | 0 | 0 | 1 | 1 | 0
2022-05-02 16:00 | 0 | 0.1 | 0.07 | 1 | 5.5 | 20.15 | 100 | 100 | 0 | 0 | 0 | 0.521 | 0 | 0 | 0 | 0 | 0 | 0 | 0.019 | 0.024 | 0.034 | 0 | 0 | 0 | 0 | 0 | 0 | -0.001 | 0 | 0 | 0 | 0 | 46.6 | 0.9 | 30.88 | 0 | 0 | 0 | 0 | -0.601 | 0 | 0.172 | 0.242 | 0.206 | 0 | 0 | 0 | 2 | 2 | 0
2022-05-02 17:00 | 0 | 49.1 | 33.78 | 1 | 7 | 20.01 | 100 | 100 | 0 | 0 | 0 | 0.521 | 0 | 0 | 0 | 0 | 0 | 0 | 9.125 | 11.594 | 16.851 | 0 | 0 | 0 | 0 | 0 | 0 | -0.001 | 0 | 0 | 0 | 0 | 46.53 | 0.9 | 58.78 | 0 | 0 | 0 | 0 | 8.1 | 0 | 0.272 | 0.407 | 0.347 | 0 | 0 | 0 | 1 | 1 | 0
2022-05-02 18:00 | 0 | 78.5 | 56.76 | 1 | 6.5 | 20.66 | 100 | 100 | 0 | 0 | 0 | 0.521 | 0 | 0 | 0 | 0 | 0 | 0 | 15.615 | 19.481 | 26.941 | 0 | 0 | 0 | 0 | 0 | 0 | -0.001 | 0 | 0 | 0 | 0 | 43.69 | 0.91 | 103.73 | 0 | 0 | 0 | 0 | 13.048 | 0 | 0.591 | 1.067 | 0.909 | 0 | 0 | 0 | 1 | 1 | 0
2022-05-02 19:00 | 0 | 194 | 151.59 | 1 | 6.3 | 20.43 | 100 | 100 | 0 | 0 | 0 | 0.521 | 0 | 0 | 0 | 0 | 0 | 0 | 42.793 | 52.024 | 66.581 | 0 | 0 | 0 | 0 | 0 | 0 | -0.001 | 0 | 0 | 0 | 0 | 38.61 | 0.94 | 231.05 | 0 | 0 | 0 | 0 | 36.958 | 0 | 1.152 | 2.528 | 2.155 | 0 | 0 | 0 | 1 | 1 | 0
2022-05-02 20:00 | 0 | 328.2 | 278.26 | 1 | 5.9 | 19.87 | 100 | 100 | 0 | 0 | 0 | 0.521 | 0 | 30.798 | 0 | 30.798 | 30.798 | 30.798 | 80.483 | 95.498 | 112.638 | 0 | 0 | 0 | 0 | 0 | 0 | -0.001 | 0 | 27.34 | 0 | 0 | 32.02 | 0.96 | 347.5 | 0 | 0 | 0 | 0 | 33.805 | 0 | 5.205 | 5.763 | 4.913 | 0 | 0 | 0 | 1 | 1 | 0
2022-05-02 21:00 | 0 | 352.6 | 320.69 | 1 | 5.3 | 19.5 | 100 | 100 | 0 | 0 | 0 | 0.521 | 0 | 27.149 | 0 | 27.149 | 27.149 | 27.149 | 46.315 | 110.059 | 121.012 | 0 | 0 | 0 | 0 | 0 | 0 | -0.001 | 0 | 22.43 | 0 | 0 | 24.57 | 0.98 | 347.5 | 0 | 0 | 0 | 0 | 0 | 0 | 7.009 | 6.563 | 5.595 | 0 | 0 | 0 | 1 | 1 | 0
2022-05-02 22:00 | 0 | 0 | 0 | 1 | 4.9 | 15.96 | 100 | 100 | 0 | 0 | 0 | 0 | 0 | 0 | 0 | 0 | 0 | 0 | 0 | 0 | 0 | 0 | 0 | 0 | 0 | 0 | 0 | -0.001 | 0 | 0 | 0 | 0 | 20.68 | 0.98 | 287.08 | 0 | 0 | 0 | 0 | -17.538 | 0 | 6.031 | 6.212 | 5.295 | 0 | 0 | 0 | 2 | 2 | 0
2022-05-02 23:00 | 0 | 0 | 0 | 0 | 5 | 15.46 | 100 | 100 | 0 | 0 | 0 | 0 | 0 | 0 | 0 | 0 | 0 | 0 | 0 | 0 | 0 | 0 | 0 | 0 | 0 | 0 | 0 | -0.001 | 0 | 0 | 0 | 0 | 0 | 0 | 241.89 | 0 | 0 | 0 | 0 | -13.119 | 0 | 3.628 | 5.123 | 4.368 | 0 | 0 | 0 | 1 | 1 | 0
2022-05-03 | 0 | 0 | 0 | 0 | 5 | 15.12 | 100 | 100 | 0 | 0 | 0 | 0 | 0 | 0 | 0 | 0 | 0 | 0 | 0 | 0 | 0 | 0 | 0 | 0 | 0 | 0 | 0 | -0.001 | 0 | 0 | 0 | 0 | 0 | 0 | 206.12 | 0 | 0 | 0 | 0 | -10.382 | 0 | 2.43 | 4.293 | 3.66 | 0 | 0 | 0 | 1 | 1 | 0
2022-05-03 01:00 | 0 | 0 | 0 | 0 | 4.8 | 14.95 | 100 | 100 | 0 | 0 | 0 | 0 | 0 | 0 | 0 | 0 | 0 | 0 | 0 | 0 | 0 | 0 | 0 | 0 | 0 | 0 | 0 | -0.001 | 0 | 0 | 0 | 0 | 0 | 0 | 176.85 | 0 | 0 | 0 | 0 | -8.497 | 0 | 1.779 | 3.626 | 3.091 | 0 | 0 | 0 | 1 | 1 | 0
2022-05-03 02:00 | 0 | 0 | 0 | 0 | 4.4 | 13.86 | 100 | 100 | 0 | 0 | 0 | 0 | 0 | 0 | 0 | 0 | 0 | 0 | 0 | 0 | 0 | 0 | 0 | 0 | 0 | 0 | 0 | -0.001 | 0 | 0 | 0 | 0 | 0 | 0 | 152.24 | 0 | 0 | 0 | 0 | -7.146 | 0 | 1.414 | 3.094 | 2.638 | 0 | 0 | 0 | 1 | 1 | 0
2022-05-03 03:00 | 0 | 0 | 0 | 0 | 4.3 | 12.68 | 100 | 100 | 0 | 0 | 0 | 0 | 0 | 0 | 0 | 0 | 0 | 0 | 0 | 0 | 0 | 0 | 0 | 0 | 0 | 0 | 0 | -0.001 | 0 | 0 | 0 | 0 | 0 | 0 | 131.24 | 0 | 0 | 0 | 0 | -6.094 | 0 | 1.185 | 2.65 | 2.259 | 0 | 0 | 0 | 1 | 1 | 0
2022-05-03 04:00 | 0 | 0 | 0 | 0 | 4.1 | 13.01 | 100 | 100 | 0 | 0 | 0 | 0 | 0 | 0 | 0 | 0 | 0 | 0 | 0 | 0 | 0 | 0 | 0 | 0 | 0 | 0 | 0 | -0.001 | 0 | 0 | 0 | 0 | 0 | 0 | 113.41 | 0 | 0 | 0 | 0 | -5.176 | 0 | 1.017 | 2.245 | 1.914 | 0 | 0 | 0 | 1 | 1 | 0
2022-05-03 05:00 | 0 | 0 | 0 | 0 | 3.8 | 12.09 | 100 | 100 | 0 | 0 | 0 | 0 | 0 | 0 | 0 | 0 | 0 | 0 | 0 | 0 | 0 | 0 | 0 | 0 | 0 | 0 | 0 | -0.001 | 0 | 0 | 0 | 0 | 0 | 0 | 98.03 | 0 | 0 | 0 | 0 | -4.464 | 0 | 0.901 | 1.923 | 1.64 | 0 | 0 | 0 | 1 | 1 | 0
2022-05-03 06:00 | 0 | 0 | 0 | 0 | 3.5 | 11.82 | 100 | 100 | 0 | 0 | 0 | 0 | 0 | 0 | 0 | 0 | 0 | 0 | 0 | 0 | 0 | 0 | 0 | 0 | 0 | 0 | 0 | -0.001 | 0 | 0 | 0 | 0 | 0 | 0 | 84.83 | 0 | 0 | 0 | 0 | -3.832 | 0 | 0.802 | 1.636 | 1.394 | 0 | 0 | 0 | 1 | 1 | 0
2022-05-03 07:00 | 0 | 0 | 0 | 0 | 3.5 | 11.68 | 100 | 100 | 0 | 0 | 0 | 0 | 0 | 0 | 0 | 0 | 0 | 0 | 0 | 0 | 0 | 0 | 0 | 0 | 0 | 0 | 0 | -0.001 | 0 | 0 | 0 | 0 | 0 | 0 | 73.51 | 0 | 0 | 0 | 0 | -3.285 | 0 | 0.715 | 1.387 | 1.183 | 0 | 0 | 0 | 1 | 1 | 0
2022-05-03 08:00 | 0 | 0 | 0 | 0 | 3.8 | 10.56 | 100 | 100 | 0 | 0 | 0 | 0 | 0 | 0 | 0 | 0 | 0 | 0 | 0 | 0 | 0 | 0 | 0 | 0 | 0 | 0 | 0 | -0.001 | 0 | 0 | 0 | 0 | 0 | 0 | 63.68 | 0 | 0 | 0 | 0 | -2.854 | 0 | 0.643 | 1.193 | 1.017 | 0 | 0 | 0 | 1 | 1 | 0
2022-05-03 09:00 | 0 | 0 | 0 | 0 | 3.7 | 10.46 | 100 | 100 | 0 | 0 | 0 | 0 | 0 | 0 | 0 | 0 | 0 | 0 | 0 | 0 | 0 | 0 | 0 | 0 | 0 | 0 | 0 | -0.001 | 0 | 0 | 0 | 0 | 0 | 0 | 55.29 | 0 | 0 | 0 | 0 | -2.437 | 0 | 0.57 | 1.008 | 0.859 | 0 | 0 | 0 | 1 | 1 | 0
2022-05-03 10:00 | 0 | 0 | 0 | 0 | 3.4 | 10.44 | 100 | 100 | 0 | 0 | 0 | 0 | 0 | 0 | 0 | 0 | 0 | 0 | 0 | 0 | 0 | 0 | 0 | 0 | 0 | 0 | 0 | -0.001 | 0 | 0 | 0 | 0 | 0 | 0 | 48.14 | 0 | 0 | 0 | 0 | -2.074 | 0 | 0.501 | 0.849 | 0.724 | 0 | 0 | 0 | 1 | 1 | 0
2022-05-03 11:00 | 0 | 0 | 0 | 1 | 3.1 | 10.49 | 100 | 100 | 0 | 0 | 0 | 0 | 0 | 0 | 0 | 0 | 0 | 0 | 0 | 0 | 0 | 0 | 0 | 0 | 0 | 0 | 0 | -0.001 | 0 | 0 | 0 | 0 | 21.3 | 0.98 | 42.09 | 0 | 0 | 0 | 0 | -1.757 | 0 | 0.437 | 0.712 | 0.607 | 0 | 0 | 0 | 1 | 1 | 0
2022-05-03 12:00 | 0 | 302.1 | 273.37 | 1 | 3.4 | 10.52 | 100 | 100 | 0 | 0 | 0 | 0.521 | 0 | 0 | 0 | 0 | 0 | 0 | 41.97 | 93.82 | 103.681 | 0 | 0 | 0 | 0 | 0 | 0 | -0.001 | 0 | 0 | 0 | 0 | 25.19 | 0.98 | 174.33 | 0 | 0 | 0 | 0 | 38.388 | 0 | 0.755 | 1.526 | 1.301 | 0 | 0 | 0 | 2 | 2 | 0
2022-05-03 13:00 | 0 | 436.2 | 367.32 | 1 | 3.8 | 10.8 | 100 | 100 | 0 | 0 | 0 | 0.521 | 0 | 40.913 | 0 | 40.913 | 40.913 | 40.913 | 106.04 | 126.064 | 149.704 | 0 | 0 | 0 | 0 | 0 | 0 | -0.001 | 0 | 27.33 | 0 | 0 | 32.64 | 0.96 | 347.5 | 0 | 0 | 0 | 0 | 50.267 | 0 | 4.782 | 5.44 | 4.637 | 0 | 0 | 0 | 1 | 1 | 0
2022-05-03 14:00 | 0 | 604.2 | 468.3 | 1 | 3.6 | 13.68 | 100 | 100 | 32.726 | 32.726 | 1.383 | 0.993 | 35.101 | 0 | 0 | 112.121 | 112.121 | 112.121 | 131.864 | 160.72 | 207.361 | 0 | 0 | 0 | 0 | 0 | 0 | 112.12 | 112.121 | 54.07 | 15.78 | 100 | 39.19 | 0.93 | 347.5 | 0 | 0 | 0 | 0 | 0 | 0 | 7.37 | 6.679 | 5.694 | 0 | 0 | 0 | 2 | 2 | 0
2022-05-03 15:00 | 0 | 657.6 | 471.58 | 1 | 3.2 | 15.04 | 100 | 100 | 31.984 | 31.984 | 1.305 | 0.965 | 34.254 | 0 | 0 | 109.739 | 109.739 | 109.739 | 129.346 | 161.847 | 225.688 | 0 | 0 | 0 | 0 | 0 | 0 | 109.738 | 109.739 | 48.62 | 14.17 | 100 | 44.18 | 0.91 | 347.5 | 0 | 0 | 0 | 0 | 0 | 0 | 7.284 | 6.652 | 5.671 | 0 | 0 | 0 | 2 | 2 | 0
2022-05-03 16:00 | 0 | 673 | 459.86 | 1 | 3 | 15.17 | 100 | 100 | 30.389 | 30.389 | 1.018 | 0.905 | 32.312 | 0 | 0 | 104.293 | 104.293 | 104.293 | 123.887 | 157.824 | 230.974 | 0 | 0 | 0 | 0 | 0 | 0 | 104.292 | 104.293 | 45.15 | 13.16 | 100 | 46.9 | 0.89 | 347.5 | 0 | 0 | 0 | 0 | 0 | 0 | 7.276 | 6.649 | 5.669 | 0 | 0 | 0 | 2 | 2 | 0
2022-05-03 17:00 | 0 | 830.6 | 568.38 | 1 | 3.2 | 16.45 | 100 | 100 | 39.838 | 39.838 | 1.909 | 1.267 | 43.014 | 0 | 0 | 133.741 | 133.741 | 133.741 | 153.207 | 195.067 | 285.062 | 0 | 0 | 0 | 0 | 0 | 0 | 133.74 | 133.741 | 46.92 | 13.98 | 100 | 46.82 | 0.89 | 347.5 | 0 | 0 | 0 | 0 | 0 | 0 | 7.196 | 6.624 | 5.647 | 0 | 0 | 0 | 2 | 2 | 0
2022-05-03 18:00 | 0 | 869.3 | 625.69 | 1 | 3.9 | 16.73 | 100 | 100 | 46.633 | 46.633 | 1.855 | 1.543 | 50.032 | 0 | 0 | 152.4 | 152.4 | 152.4 | 171.839 | 214.736 | 298.344 | 0 | 0 | 0 | 0 | 0 | 0 | 152.399 | 152.4 | 51.08 | 15.63 | 100 | 43.97 | 0.91 | 347.5 | 0 | 0 | 0 | 0 | 0 | 0 | 7.179 | 6.618 | 5.642 | 0 | 0 | 0 | 2 | 2 | 0
2022-05-03 19:00 | 0 | 835.3 | 650.31 | 1 | 4 | 16.74 | 100 | 100 | 50.891 | 50.891 | 1.966 | 1.731 | 54.588 | 0 | 0 | 163.938 | 163.938 | 163.938 | 183.376 | 223.188 | 286.675 | 0 | 0 | 0 | 0 | 0 | 0 | 163.937 | 163.938 | 57.19 | 17.75 | 100 | 38.87 | 0.94 | 347.5 | 0 | 0 | 0 | 0 | 0 | 0 | 7.178 | 6.618 | 5.642 | 0 | 0 | 0 | 2 | 2 | 0
2022-05-03 20:00 | 0 | 732 | 618.95 | 1 | 3.9 | 16.07 | 100 | 100 | 49.274 | 49.274 | 1.822 | 1.655 | 52.751 | 0 | 0 | 159.385 | 159.385 | 159.385 | 178.889 | 212.424 | 251.222 | 0 | 0 | 0 | 0 | 0 | 0 | 159.384 | 159.385 | 63.44 | 19.61 | 100 | 32.27 | 0.96 | 347.5 | 0 | 0 | 0 | 0 | 0 | 0 | 7.22 | 6.631 | 5.653 | 0 | 0 | 0 | 2 | 2 | 0
2022-05-03 21:00 | 0 | 529 | 480.21 | 1 | 2.5 | 15.55 | 100 | 100 | 0 | 0 | 0 | 0.521 | 0 | 48.524 | 0 | 48.524 | 48.524 | 48.524 | 68.08 | 164.807 | 181.553 | 0 | 0 | 0 | 0 | 0 | 0 | -0.001 | 0 | 26.73 | 0 | 0 | 24.8 | 0.98 | 347.5 | 0 | 0 | 0 | 0 | 0 | 0 | 7.252 | 6.642 | 5.662 | 0 | 0 | 0 | 2 | 2 | 0
2022-05-03 22:00 | 0 | 0 | 0 | 1 | 2.1 | 10.7 | 100 | 100 | 0 | 0 | 0 | 0 | 0 | 0 | 0 | 0 | 0 | 0 | 0 | 0 | 0 | 0 | 0 | 0 | 0 | 0 | 0 | -0.001 | 0 | 0 | 0 | 0 | 20.91 | 0.98 | 285.59 | 0 | 0 | 0 | 0 | -17.972 | 0 | 6.291 | 6.306 | 5.376 | 0 | 0 | 0 | 2 | 2 | 0
2022-05-03 23:00 | 0 | 0 | 0 | 0 | 2.2 | 10.31 | 100 | 100 | 0 | 0 | 0 | 0 | 0 | 0 | 0 | 0 | 0 | 0 | 0 | 0 | 0 | 0 | 0 | 0 | 0 | 0 | 0 | -0.001 | 0 | 0 | 0 | 0 | 0 | 0 | 239.55 | 0 | 0 | 0 | 0 | -13.363 | 0 | 3.747 | 5.191 | 4.425 | 0 | 0 | 0 | 1 | 1 | 0
2022-05-04 | 0 | 0 | 0 | 0 | 2.3 | 9.93 | 100 | 100 | 0 | 0 | 0 | 0 | 0 | 0 | 0 | 0 | 0 | 0 | 0 | 0 | 0 | 0 | 0 | 0 | 0 | 0 | 0 | -0.001 | 0 | 0 | 0 | 0 | 0 | 0 | 203.23 | 0 | 0 | 0 | 0 | -10.544 | 0 | 2.492 | 4.346 | 3.705 | 0 | 0 | 0 | 1 | 1 | 0
2022-05-04 01:00 | 0 | 0 | 0 | 0 | 2.6 | 9.72 | 100 | 100 | 0 | 0 | 0 | 0 | 0 | 0 | 0 | 0 | 0 | 0 | 0 | 0 | 0 | 0 | 0 | 0 | 0 | 0 | 0 | -0.001 | 0 | 0 | 0 | 0 | 0 | 0 | 173.56 | 0 | 0 | 0 | 0 | -8.614 | 0 | 1.815 | 3.67 | 3.129 | 0 | 0 | 0 | 1 | 1 | 0
2022-05-04 02:00 | 0 | 0 | 0 | 0 | 2.7 | 8.47 | 100 | 100 | 0 | 0 | 0 | 0 | 0 | 0 | 0 | 0 | 0 | 0 | 0 | 0 | 0 | 0 | 0 | 0 | 0 | 0 | 0 | -0.001 | 0 | 0 | 0 | 0 | 0 | 0 | 148.61 | 0 | 0 | 0 | 0 | -7.243 | 0 | 1.437 | 3.134 | 2.672 | 0 | 0 | 0 | 1 | 1 | 0
2022-05-04 03:00 | 0 | 0 | 0 | 0 | 2.7 | 8.81 | 100 | 100 | 0 | 0 | 0 | 0 | 0 | 0 | 0 | 0 | 0 | 0 | 0 | 0 | 0 | 0 | 0 | 0 | 0 | 0 | 0 | -0.001 | 0 | 0 | 0 | 0 | 0 | 0 | 127.58 | 0 | 0 | 0 | 0 | -6.105 | 0 | 1.187 | 2.655 | 2.263 | 0 | 0 | 0 | 1 | 1 | 0
2022-05-04 04:00 | 0 | 0 | 0 | 0 | 2.6 | 9.38 | 100 | 100 | 0 | 0 | 0 | 0 | 0 | 0 | 0 | 0 | 0 | 0 | 0 | 0 | 0 | 0 | 0 | 0 | 0 | 0 | 0 | -0.001 | 0 | 0 | 0 | 0 | 0 | 0 | 109.75 | 0 | 0 | 0 | 0 | -5.175 | 0 | 1.017 | 2.244 | 1.913 | 0 | 0 | 0 | 1 | 1 | 0
2022-05-04 05:00 | 0 | 0 | 0 | 0 | 2.5 | 8.25 | 100 | 100 | 0 | 0 | 0 | 0 | 0 | 0 | 0 | 0 | 0 | 0 | 0 | 0 | 0 | 0 | 0 | 0 | 0 | 0 | 0 | -0.001 | 0 | 0 | 0 | 0 | 0 | 0 | 94.35 | 0 | 0 | 0 | 0 | -4.472 | 0 | 0.902 | 1.927 | 1.643 | 0 | 0 | 0 | 1 | 1 | 0
2022-05-04 06:00 | 0 | 0 | 0 | 0 | 2.5 | 7.22 | 100 | 100 | 0 | 0 | 0 | 0 | 0 | 0 | 0 | 0 | 0 | 0 | 0 | 0 | 0 | 0 | 0 | 0 | 0 | 0 | 0 | -0.001 | 0 | 0 | 0 | 0 | 0 | 0 | 81.01 | 0 | 0 | 0 | 0 | -3.871 | 0 | 0.808 | 1.653 | 1.409 | 0 | 0 | 0 | 1 | 1 | 0
2022-05-04 07:00 | 0 | 0 | 0 | 0 | 2.4 | 6.72 | 100 | 100 | 0 | 0 | 0 | 0 | 0 | 0 | 0 | 0 | 0 | 0 | 0 | 0 | 0 | 0 | 0 | 0 | 0 | 0 | 0 | -0.001 | 0 | 0 | 0 | 0 | 0 | 0 | 69.53 | 0 | 0 | 0 | 0 | -3.333 | 0 | 0.723 | 1.409 | 1.201 | 0 | 0 | 0 | 1 | 1 | 0
2022-05-04 08:00 | 0 | 0 | 0 | 0 | 2.2 | 6.87 | 100 | 100 | 0 | 0 | 0 | 0 | 0 | 0 | 0 | 0 | 0 | 0 | 0 | 0 | 0 | 0 | 0 | 0 | 0 | 0 | 0 | -0.001 | 0 | 0 | 0 | 0 | 0 | 0 | 59.74 | 0 | 0 | 0 | 0 | -2.841 | 0 | 0.641 | 1.188 | 1.012 | 0 | 0 | 0 | 1 | 1 | 0
2022-05-04 09:00 | 0 | 0 | 0 | 0 | 2.2 | 6.73 | 100 | 100 | 0 | 0 | 0 | 0 | 0 | 0 | 0 | 0 | 0 | 0 | 0 | 0 | 0 | 0 | 0 | 0 | 0 | 0 | 0 | -0.001 | 0 | 0 | 0 | 0 | 0 | 0 | 51.38 | 0 | 0 | 0 | 0 | -2.428 | 0 | 0.568 | 1.004 | 0.856 | 0 | 0 | 0 | 1 | 1 | 0
2022-05-04 10:00 | 0 | 0 | 0 | 0 | 2.3 | 8.96 | 100 | 100 | 0 | 0 | 0 | 0 | 0 | 0 | 0 | 0 | 0 | 0 | 0 | 0 | 0 | 0 | 0 | 0 | 0 | 0 | 0 | -0.001 | 0 | 0 | 0 | 0 | 0 | 0 | 44.6 | 0 | 0 | 0 | 0 | -1.967 | 0 | 0.48 | 0.803 | 0.684 | 0 | 0 | 0 | 1 | 1 | 0
2022-05-04 11:00 | 0 | 0 | 0 | 1 | 2.2 | 9.09 | 100 | 100 | 0 | 0 | 0 | 0 | 0 | 0 | 0 | 0 | 0 | 0 | 0 | 0 | 0 | 0 | 0 | 0 | 0 | 0 | 0 | -0.001 | 0 | 0 | 0 | 0 | 21.56 | 0.98 | 38.88 | 0 | 0 | 0 | 0 | -1.662 | 0 | 0.417 | 0.672 | 0.573 | 0 | 0 | 0 | 1 | 1 | 0
2022-05-04 12:00 | 0 | 529.9 | 478.47 | 1 | 2.6 | 9.44 | 100 | 100 | 0 | 0 | 0 | 0.521 | 0 | 0 | 0 | 0 | 0 | 0 | 72.482 | 164.211 | 181.862 | 0 | 0 | 0 | 0 | 0 | 0 | -0.001 | 0 | 0 | 0 | 0 | 25.45 | 0.98 | 271.28 | 0 | 0 | 0 | 0 | 67.463 | 0 | 1.017 | 2.16 | 1.842 | 0 | 0 | 0 | 2 | 2 | 0
2022-05-04 13:00 | 0 | 726.5 | 609.94 | 1 | 2.5 | 9.94 | 100 | 100 | 40.689 | 40.688 | 1.319 | 1.278 | 43.286 | 0 | 0 | 134.522 | 134.522 | 134.522 | 175.932 | 209.333 | 249.335 | 0 | 0 | 0 | 0 | 0 | 0 | 134.521 | 134.522 | 53.95 | 16.32 | 100 | 32.91 | 0.96 | 347.5 | 0 | 0 | 0 | 0 | 22.126 | 0 | 7.111 | 6.572 | 5.602 | 0 | 0 | 0 | 2 | 2 | 0
2022-05-04 14:00 | 0 | 821.5 | 634.2 | 1 | 2.4 | 17.29 | 100 | 100 | 49.005 | 49.004 | 1.936 | 1.649 | 52.589 | 0 | 0 | 158.97 | 158.97 | 158.97 | 178.354 | 217.659 | 281.939 | 0 | 0 | 0 | 0 | 0 | 0 | 158.969 | 158.97 | 56.38 | 17.38 | 100 | 39.47 | 0.93 | 347.5 | 0 | 0 | 0 | 0 | 0 | 0 | 7.144 | 6.607 | 5.632 | 0 | 0 | 0 | 2 | 2 | 0
2022-05-04 15:00 | 0 | 868.6 | 619.85 | 1 | 2.4 | 18.41 | 100 | 100 | 45.749 | 45.749 | 2.036 | 1.512 | 49.297 | 0 | 0 | 150.439 | 150.439 | 150.439 | 169.712 | 212.731 | 298.104 | 0 | 0 | 0 | 0 | 0 | 0 | 150.438 | 150.439 | 50.47 | 15.35 | 100 | 44.47 | 0.91 | 347.5 | 0 | 0 | 0 | 0 | 0 | 0 | 7.076 | 6.585 | 5.613 | 0 | 0 | 0 | 2 | 2 | 0
2022-05-04 16:00 | 0 | 887.4 | 603.04 | 1 | 2.5 | 18.73 | 100 | 100 | 42.887 | 42.887 | 2.158 | 1.398 | 46.442 | 0 | 0 | 142.872 | 142.872 | 142.872 | 162.114 | 206.962 | 304.556 | 0 | 0 | 0 | 0 | 0 | 0 | 142.871 | 142.872 | 46.91 | 14.08 | 100 | 47.19 | 0.89 | 347.5 | 0 | 0 | 0 | 0 | 0 | 0 | 7.056 | 6.578 | 5.608 | 0 | 0 | 0 | 2 | 2 | 0
2022-05-04 17:00 | 0 | 885.4 | 602.62 | 1 | 2.7 | 20.92 | 100 | 100 | 42.721 | 42.721 | 2.404 | 1.401 | 46.525 | 0 | 0 | 143.074 | 143.074 | 143.074 | 162.102 | 206.821 | 303.869 | 0 | 0 | 0 | 0 | 0 | 0 | 143.073 | 143.074 | 47.08 | 14.06 | 100 | 47.11 | 0.89 | 347.5 | 0 | 0 | 0 | 0 | 0 | 0 | 6.923 | 6.534 | 5.57 | 0 | 0 | 0 | 2 | 2 | 0
2022-05-04 18:00 | 0 | 862.7 | 618.08 | 1 | 2.6 | 21.02 | 100 | 100 | 45.509 | 45.509 | 2.288 | 1.512 | 49.31 | 0 | 0 | 150.45 | 150.45 | 150.45 | 169.469 | 212.123 | 296.079 | 0 | 0 | 0 | 0 | 0 | 0 | 150.449 | 150.45 | 50.81 | 15.37 | 100 | 44.24 | 0.91 | 347.5 | 0 | 0 | 0 | 0 | 0 | 0 | 6.917 | 6.532 | 5.569 | 0 | 0 | 0 | 2 | 2 | 0
2022-05-04 19:00 | 0 | 814.7 | 631.99 | 1 | 2.3 | 20.97 | 100 | 100 | 48.675 | 48.674 | 2.283 | 1.649 | 52.606 | 0 | 0 | 158.981 | 158.981 | 158.981 | 178.004 | 216.898 | 279.605 | 0 | 0 | 0 | 0 | 0 | 0 | 158.98 | 158.981 | 56.86 | 17.41 | 100 | 39.13 | 0.93 | 347.5 | 0 | 0 | 0 | 0 | 0 | 0 | 6.92 | 6.533 | 5.57 | 0 | 0 | 0 | 2 | 2 | 0
2022-05-04 20:00 | 0 | 713.4 | 601.61 | 1 | 1.6 | 19.37 | 100 | 100 | 47.212 | 47.212 | 2.069 | 1.577 | 50.859 | 0 | 0 | 154.568 | 154.568 | 154.568 | 173.747 | 206.473 | 244.839 | 0 | 0 | 0 | 0 | 0 | 0 | 154.567 | 154.568 | 63.13 | 19.28 | 100 | 32.51 | 0.96 | 347.5 | 0 | 0 | 0 | 0 | 0 | 0 | 7.017 | 6.565 | 5.597 | 0 | 0 | 0 | 2 | 2 | 0
2022-05-04 21:00 | 0 | 508 | 460.27 | 1 | 0.8 | 20.32 | 100 | 100 | 0 | 0 | 0 | 0.521 | 0 | 44.969 | 0 | 44.969 | 44.969 | 44.969 | 64.056 | 157.966 | 174.346 | 0 | 0 | 0 | 0 | 0 | 0 | -0.001 | 0 | 25.79 | 0 | 0 | 25.04 | 0.98 | 347.5 | 0 | 0 | 0 | 0 | 0 | 0 | 6.959 | 6.546 | 5.581 | 0 | 0 | 0 | 2 | 2 | 0
2022-05-04 22:00 | 0 | 0 | 0 | 1 | 1 | 15.74 | 100 | 100 | 0 | 0 | 0 | 0 | 0 | 0 | 0 | 0 | 0 | 0 | 0 | 0 | 0 | 0 | 0 | 0 | 0 | 0 | 0 | -0.001 | 0 | 0 | 0 | 0 | 21.14 | 0.98 | 287.02 | 0 | 0 | 0 | 0 | -17.556 | 0 | 6.042 | 6.216 | 5.299 | 0 | 0 | 0 | 2 | 2 | 0
2022-05-04 23:00 | 0 | 0 | 0 | 0 | 1.6 | 14.9 | 100 | 100 | 0 | 0 | 0 | 0 | 0 | 0 | 0 | 0 | 0 | 0 | 0 | 0 | 0 | 0 | 0 | 0 | 0 | 0 | 0 | -0.001 | 0 | 0 | 0 | 0 | 0 | 0 | 241.71 | 0 | 0 | 0 | 0 | -13.152 | 0 | 3.644 | 5.133 | 4.375 | 0 | 0 | 0 | 1 | 1 | 0
2022-05-05 | 0 | 0 | 0 | 0 | 1.9 | 13.49 | 100 | 100 | 0 | 0 | 0 | 0 | 0 | 0 | 0 | 0 | 0 | 0 | 0 | 0 | 0 | 0 | 0 | 0 | 0 | 0 | 0 | -0.001 | 0 | 0 | 0 | 0 | 0 | 0 | 205.66 | 0 | 0 | 0 | 0 | -10.464 | 0 | 2.461 | 4.32 | 3.683 | 0 | 0 | 0 | 1 | 1 | 0
2022-05-05 01:00 | 0 | 0 | 0 | 0 | 2.4 | 12.74 | 100 | 100 | 0 | 0 | 0 | 0 | 0 | 0 | 0 | 0 | 0 | 0 | 0 | 0 | 0 | 0 | 0 | 0 | 0 | 0 | 0 | -0.001 | 0 | 0 | 0 | 0 | 0 | 0 | 176.09 | 0 | 0 | 0 | 0 | -8.584 | 0 | 1.806 | 3.659 | 3.119 | 0 | 0 | 0 | 1 | 1 | 0
2022-05-05 02:00 | 0 | 0 | 0 | 0 | 2.8 | 11.17 | 100 | 100 | 0 | 0 | 0 | 0 | 0 | 0 | 0 | 0 | 0 | 0 | 0 | 0 | 0 | 0 | 0 | 0 | 0 | 0 | 0 | -0.001 | 0 | 0 | 0 | 0 | 0 | 0 | 151.17 | 0 | 0 | 0 | 0 | -7.235 | 0 | 1.435 | 3.131 | 2.669 | 0 | 0 | 0 | 1 | 1 | 0
2022-05-05 03:00 | 0 | 0 | 0 | 0 | 2.6 | 11.11 | 100 | 100 | 0 | 0 | 0 | 0 | 0 | 0 | 0 | 0 | 0 | 0 | 0 | 0 | 0 | 0 | 0 | 0 | 0 | 0 | 0 | -0.001 | 0 | 0 | 0 | 0 | 0 | 0 | 130.1 | 0 | 0 | 0 | 0 | -6.116 | 0 | 1.189 | 2.66 | 2.267 | 0 | 0 | 0 | 1 | 1 | 0
2022-05-05 04:00 | 0 | 0 | 0 | 0 | 2.4 | 11.23 | 100 | 100 | 0 | 0 | 0 | 0 | 0 | 0 | 0 | 0 | 0 | 0 | 0 | 0 | 0 | 0 | 0 | 0 | 0 | 0 | 0 | -0.001 | 0 | 0 | 0 | 0 | 0 | 0 | 112.17 | 0 | 0 | 0 | 0 | -5.203 | 0 | 1.022 | 2.257 | 1.924 | 0 | 0 | 0 | 1 | 1 | 0
2022-05-05 05:00 | 0 | 0 | 0 | 0 | 2.3 | 9.99 | 100 | 100 | 0 | 0 | 0 | 0 | 0 | 0 | 0 | 0 | 0 | 0 | 0 | 0 | 0 | 0 | 0 | 0 | 0 | 0 | 0 | -0.001 | 0 | 0 | 0 | 0 | 0 | 0 | 96.67 | 0 | 0 | 0 | 0 | -4.5 | 0 | 0.907 | 1.94 | 1.654 | 0 | 0 | 0 | 1 | 1 | 0
2022-05-05 06:00 | 0 | 0 | 0 | 0 | 2.4 | 9.23 | 100 | 100 | 0 | 0 | 0 | 0 | 0 | 0 | 0 | 0 | 0 | 0 | 0 | 0 | 0 | 0 | 0 | 0 | 0 | 0 | 0 | -0.001 | 0 | 0 | 0 | 0 | 0 | 0 | 83.29 | 0 | 0 | 0 | 0 | -3.884 | 0 | 0.81 | 1.659 | 1.414 | 0 | 0 | 0 | 1 | 1 | 0
2022-05-05 07:00 | 0 | 0 | 0 | 0 | 2.4 | 9.07 | 100 | 100 | 0 | 0 | 0 | 0 | 0 | 0 | 0 | 0 | 0 | 0 | 0 | 0 | 0 | 0 | 0 | 0 | 0 | 0 | 0 | -0.001 | 0 | 0 | 0 | 0 | 0 | 0 | 71.82 | 0 | 0 | 0 | 0 | -3.33 | 0 | 0.722 | 1.408 | 1.2 | 0 | 0 | 0 | 1 | 1 | 0
2022-05-05 08:00 | 0 | 0 | 0 | 0 | 2.3 | 8.07 | 100 | 100 | 0 | 0 | 0 | 0 | 0 | 0 | 0 | 0 | 0 | 0 | 0 | 0 | 0 | 0 | 0 | 0 | 0 | 0 | 0 | -0.001 | 0 | 0 | 0 | 0 | 0 | 0 | 61.87 | 0 | 0 | 0 | 0 | -2.888 | 0 | 0.649 | 1.208 | 1.03 | 0 | 0 | 0 | 1 | 1 | 0
2022-05-05 09:00 | 0 | 0 | 0 | 0 | 2.3 | 8.03 | 100 | 100 | 0 | 0 | 0 | 0 | 0 | 0 | 0 | 0 | 0 | 0 | 0 | 0 | 0 | 0 | 0 | 0 | 0 | 0 | 0 | -0.001 | 0 | 0 | 0 | 0 | 0 | 0 | 53.38 | 0 | 0 | 0 | 0 | -2.464 | 0 | 0.575 | 1.02 | 0.869 | 0 | 0 | 0 | 1 | 1 | 0
2022-05-05 10:00 | 0 | 0 | 0 | 0 | 2.2 | 10.13 | 100 | 100 | 0 | 0 | 0 | 0 | 0 | 0 | 0 | 0 | 0 | 0 | 0 | 0 | 0 | 0 | 0 | 0 | 0 | 0 | 0 | -0.001 | 0 | 0 | 0 | 0 | 0 | 0 | 46.48 | 0 | 0 | 0 | 0 | -2.004 | 0 | 0.487 | 0.819 | 0.698 | 0 | 0 | 0 | 1 | 1 | 0
2022-05-05 11:00 | 0 | 0 | 0 | 1 | 2 | 10.21 | 100 | 100 | 0 | 0 | 0 | 0 | 0 | 0 | 0 | 0 | 0 | 0 | 0 | 0 | 0 | 0 | 0 | 0 | 0 | 0 | 0 | -0.001 | 0 | 0 | 0 | 0 | 21.81 | 0.98 | 40.64 | 0 | 0 | 0 | 0 | -1.696 | 0 | 0.424 | 0.686 | 0.585 | 0 | 0 | 0 | 1 | 1 | 0
2022-05-05 12:00 | 0 | 529.1 | 476.73 | 1 | 2.5 | 11 | 100 | 100 | 0 | 0 | 0 | 0.521 | 0 | 0 | 0 | 0 | 0 | 0 | 71.246 | 163.613 | 181.587 | 0 | 0 | 0 | 0 | 0 | 0 | -0.001 | 0 | 0 | 0 | 0 | 25.71 | 0.97 | 268.97 | 0 | 0 | 0 | 0 | 66.282 | 0 | 1.006 | 2.137 | 1.822 | 0 | 0 | 0 | 2 | 2 | 0
2022-05-05 13:00 | 0 | 726.9 | 608.47 | 1 | 2.3 | 11.56 | 100 | 100 | 40.216 | 40.216 | 1.428 | 1.264 | 42.907 | 0 | 0 | 133.484 | 133.484 | 133.484 | 175.358 | 208.827 | 249.472 | 0 | 0 | 0 | 0 | 0 | 0 | 133.483 | 133.484 | 53.51 | 16.12 | 100 | 33.17 | 0.96 | 347.5 | 0 | 0 | 0 | 0 | 22.795 | 0 | 6.986 | 6.528 | 5.565 | 0 | 0 | 0 | 2 | 2 | 0
2022-05-05 14:00 | 0 | 821.6 | 631.8 | 1 | 2.3 | 18.91 | 100 | 100 | 48.584 | 48.584 | 2.075 | 1.636 | 52.295 | 0 | 0 | 158.228 | 158.228 | 158.228 | 177.452 | 216.832 | 281.973 | 0 | 0 | 0 | 0 | 0 | 0 | 158.227 | 158.228 | 56.11 | 17.23 | 100 | 39.74 | 0.93 | 347.5 | 0 | 0 | 0 | 0 | 0 | 0 | 7.045 | 6.575 | 5.605 | 0 | 0 | 0 | 2 | 2 | 0
2022-05-05 15:00 | 0 | 867.5 | 616.05 | 1 | 2.3 | 19.63 | 100 | 100 | 45.171 | 45.17 | 2.178 | 1.493 | 48.842 | 0 | 0 | 149.222 | 149.222 | 149.222 | 168.376 | 211.429 | 297.726 | 0 | 0 | 0 | 0 | 0 | 0 | 149.221 | 149.222 | 50.12 | 15.17 | 100 | 44.75 | 0.91 | 347.5 | 0 | 0 | 0 | 0 | 0 | 0 | 7.001 | 6.56 | 5.592 | 0 | 0 | 0 | 2 | 2 | 0
2022-05-05 16:00 | 0 | 886.2 | 598.94 | 1 | 2.2 | 19.81 | 100 | 100 | 42.255 | 42.254 | 2.308 | 1.378 | 45.94 | 0 | 0 | 141.533 | 141.533 | 141.533 | 160.669 | 205.556 | 304.144 | 0 | 0 | 0 | 0 | 0 | 0 | 141.532 | 141.533 | 46.53 | 13.89 | 100 | 47.48 | 0.89 | 347.5 | 0 | 0 | 0 | 0 | 0 | 0 | 6.99 | 6.557 | 5.589 | 0 | 0 | 0 | 2 | 2 | 0
2022-05-05 17:00 | 0 | 883.4 | 598.05 | 1 | 2.4 | 21.74 | 100 | 100 | 42.054 | 42.054 | 2.534 | 1.379 | 45.967 | 0 | 0 | 141.588 | 141.588 | 141.588 | 160.537 | 205.251 | 303.183 | 0 | 0 | 0 | 0 | 0 | 0 | 141.587 | 141.588 | 46.7 | 13.87 | 100 | 47.39 | 0.89 | 347.5 | 0 | 0 | 0 | 0 | 0 | 0 | 6.874 | 6.518 | 5.557 | 0 | 0 | 0 | 2 | 2 | 0
2022-05-05 18:00 | 0 | 860.2 | 613.46 | 1 | 2.6 | 21.82 | 100 | 100 | 44.867 | 44.867 | 2.402 | 1.49 | 48.759 | 0 | 0 | 148.983 | 148.983 | 148.983 | 167.924 | 210.538 | 295.221 | 0 | 0 | 0 | 0 | 0 | 0 | 148.982 | 148.983 | 50.47 | 15.2 | 100 | 44.51 | 0.91 | 347.5 | 0 | 0 | 0 | 0 | 0 | 0 | 6.869 | 6.516 | 5.555 | 0 | 0 | 0 | 2 | 2 | 0
2022-05-05 19:00 | 0 | 825.7 | 638.22 | 1 | 2.3 | 21.78 | 100 | 100 | 49.165 | 49.165 | 2.425 | 1.676 | 53.265 | 0 | 0 | 160.608 | 160.608 | 160.608 | 179.553 | 219.037 | 283.38 | 0 | 0 | 0 | 0 | 0 | 0 | 160.607 | 160.608 | 56.68 | 17.35 | 100 | 39.38 | 0.93 | 347.5 | 0 | 0 | 0 | 0 | 0 | 0 | 6.872 | 6.517 | 5.556 | 0 | 0 | 0 | 2 | 2 | 0
2022-05-05 20:00 | 0 | 717.2 | 603.21 | 1 | 1.8 | 19.76 | 100 | 100 | 47.31 | 47.31 | 2.105 | 1.583 | 50.999 | 0 | 0 | 154.935 | 154.935 | 154.935 | 174.076 | 207.02 | 246.143 | 0 | 0 | 0 | 0 | 0 | 0 | 154.934 | 154.935 | 62.95 | 19.22 | 100 | 32.75 | 0.96 | 347.5 | 0 | 0 | 0 | 0 | 0 | 0 | 6.993 | 6.558 | 5.59 | 0 | 0 | 0 | 2 | 2 | 0
2022-05-05 21:00 | 0 | 500.5 | 452.62 | 1 | 1.9 | 19.02 | 100 | 100 | 0 | 0 | 0 | 0.521 | 0 | 42.625 | 0 | 42.625 | 42.625 | 42.625 | 61.838 | 155.339 | 171.772 | 0 | 0 | 0 | 0 | 0 | 0 | -0.001 | 0 | 24.81 | 0 | 0 | 25.27 | 0.98 | 347.5 | 0 | 0 | 0 | 0 | 0 | 0 | 7.038 | 6.572 | 5.603 | 0 | 0 | 0 | 2 | 2 | 0
2022-05-05 22:00 | 0 | 0 | 0 | 1 | 2.1 | 14.34 | 100 | 100 | 0 | 0 | 0 | 0 | 0 | 0 | 0 | 0 | 0 | 0 | 0 | 0 | 0 | 0 | 0 | 0 | 0 | 0 | 0 | -0.001 | 0 | 0 | 0 | 0 | 21.37 | 0.98 | 286.62 | 0 | 0 | 0 | 0 | -17.671 | 0 | 6.11 | 6.241 | 5.32 | 0 | 0 | 0 | 2 | 2 | 0
2022-05-05 23:00 | 0 | 0 | 0 | 0 | 2.4 | 13.44 | 100 | 100 | 0 | 0 | 0 | 0 | 0 | 0 | 0 | 0 | 0 | 0 | 0 | 0 | 0 | 0 | 0 | 0 | 0 | 0 | 0 | -0.001 | 0 | 0 | 0 | 0 | 0 | 0 | 241.07 | 0 | 0 | 0 | 0 | -13.223 | 0 | 3.679 | 5.152 | 4.392 | 0 | 0 | 0 | 1 | 1 | 0
2022-05-06 | 0 | 0 | 0 | 0 | 2.6 | 12.72 | 100 | 100 | 0 | 0 | 0 | 0 | 0 | 0 | 0 | 0 | 0 | 0 | 0 | 0 | 0 | 0 | 0 | 0 | 0 | 0 | 0 | -0.001 | 0 | 0 | 0 | 0 | 0 | 0 | 205 | 0 | 0 | 0 | 0 | -10.471 | 0 | 2.464 | 4.322 | 3.685 | 0 | 0 | 0 | 1 | 1 | 0
2022-05-06 01:00 | 0 | 0 | 0 | 0 | 2.7 | 12.88 | 100 | 100 | 0 | 0 | 0 | 0 | 0 | 0 | 0 | 0 | 0 | 0 | 0 | 0 | 0 | 0 | 0 | 0 | 0 | 0 | 0 | -0.001 | 0 | 0 | 0 | 0 | 0 | 0 | 175.57 | 0 | 0 | 0 | 0 | -8.544 | 0 | 1.794 | 3.644 | 3.106 | 0 | 0 | 0 | 1 | 1 | 0
2022-05-06 02:00 | 0 | 0 | 0 | 0 | 2.6 | 12.35 | 100 | 100 | 0 | 0 | 0 | 0 | 0 | 0 | 0 | 0 | 0 | 0 | 0 | 0 | 0 | 0 | 0 | 0 | 0 | 0 | 0 | -0.001 | 0 | 0 | 0 | 0 | 0 | 0 | 150.91 | 0 | 0 | 0 | 0 | -7.156 | 0 | 1.416 | 3.099 | 2.642 | 0 | 0 | 0 | 1 | 1 | 0
2022-05-06 03:00 | 0 | 0 | 0 | 0 | 2.4 | 12.38 | 100 | 100 | 0 | 0 | 0 | 0 | 0 | 0 | 0 | 0 | 0 | 0 | 0 | 0 | 0 | 0 | 0 | 0 | 0 | 0 | 0 | -0.001 | 0 | 0 | 0 | 0 | 0 | 0 | 130.07 | 0 | 0 | 0 | 0 | -6.049 | 0 | 1.176 | 2.631 | 2.243 | 0 | 0 | 0 | 1 | 1 | 0
2022-05-06 04:00 | 0 | 0 | 0 | 0 | 2.2 | 12.42 | 100 | 100 | 0 | 0 | 0 | 0 | 0 | 0 | 0 | 0 | 0 | 0 | 0 | 0 | 0 | 0 | 0 | 0 | 0 | 0 | 0 | -0.001 | 0 | 0 | 0 | 0 | 0 | 0 | 112.33 | 0 | 0 | 0 | 0 | -5.152 | 0 | 1.013 | 2.234 | 1.905 | 0 | 0 | 0 | 1 | 1 | 0
2022-05-06 05:00 | 0 | 0 | 0 | 0 | 1.5 | 12.84 | 100 | 100 | 0 | 0 | 0 | 0 | 0 | 0 | 0 | 0 | 0 | 0 | 0 | 0 | 0 | 0 | 0 | 0 | 0 | 0 | 0 | -0.001 | 0 | 0 | 0 | 0 | 0 | 0 | 97.21 | 0 | 0 | 0 | 0 | -4.387 | 0 | 0.889 | 1.888 | 1.61 | 0 | 0 | 0 | 1 | 1 | 0
2022-05-06 06:00 | 0 | 0 | 0 | 0 | 0.6 | 12.75 | 100 | 100 | 0 | 0 | 0 | 0 | 0 | 0 | 0 | 0 | 0 | 0 | 0 | 0 | 0 | 0 | 0 | 0 | 0 | 0 | 0 | -0.001 | 0 | 0 | 0 | 0 | 0 | 0 | 84.26 | 0 | 0 | 0 | 0 | -3.759 | 0 | 0.791 | 1.602 | 1.366 | 0 | 0 | 0 | 1 | 1 | 0
2022-05-06 07:00 | 0 | 0 | 0 | 0 | 1.7 | 11.78 | 100 | 100 | 0 | 0 | 0 | 0 | 0 | 0 | 0 | 0 | 0 | 0 | 0 | 0 | 0 | 0 | 0 | 0 | 0 | 0 | 0 | -0.001 | 0 | 0 | 0 | 0 | 0 | 0 | 73.04 | 0 | 0 | 0 | 0 | -3.257 | 0 | 0.711 | 1.374 | 1.172 | 0 | 0 | 0 | 1 | 1 | 0
2022-05-06 08:00 | 0 | 0 | 0 | 0 | 1.9 | 10.5 | 100 | 100 | 0 | 0 | 0 | 0 | 0 | 0 | 0 | 0 | 0 | 0 | 0 | 0 | 0 | 0 | 0 | 0 | 0 | 0 | 0 | -0.001 | 0 | 0 | 0 | 0 | 0 | 0 | 63.27 | 0 | 0 | 0 | 0 | -2.836 | 0 | 0.64 | 1.185 | 1.011 | 0 | 0 | 0 | 1 | 1 | 0
2022-05-06 09:00 | 0 | 0 | 0 | 0 | 1.8 | 10.13 | 100 | 100 | 0 | 0 | 0 | 0 | 0 | 0 | 0 | 0 | 0 | 0 | 0 | 0 | 0 | 0 | 0 | 0 | 0 | 0 | 0 | -0.001 | 0 | 0 | 0 | 0 | 0 | 0 | 54.89 | 0 | 0 | 0 | 0 | -2.434 | 0 | 0.569 | 1.007 | 0.858 | 0 | 0 | 0 | 1 | 1 | 0
2022-05-06 10:00 | 0 | 0 | 0 | 0 | 1.9 | 13.07 | 100 | 100 | 0 | 0 | 0 | 0 | 0 | 0 | 0 | 0 | 0 | 0 | 0 | 0 | 0 | 0 | 0 | 0 | 0 | 0 | 0 | -0.001 | 0 | 0 | 0 | 0 | 0 | 0 | 48.2 | 0 | 0 | 0 | 0 | -1.941 | 0 | 0.475 | 0.791 | 0.675 | 0 | 0 | 0 | 1 | 1 | 0
2022-05-06 11:00 | 0 | 0 | 0 | 1 | 1.8 | 12.5 | 100 | 100 | 0 | 0 | 0 | 0 | 0 | 0 | 0 | 0 | 0 | 0 | 0 | 0 | 0 | 0 | 0 | 0 | 0 | 0 | 0 | -0.001 | 0 | 0 | 0 | 0 | 22.06 | 0.98 | 42.45 | 0 | 0 | 0 | 0 | -1.67 | 0 | 0.419 | 0.675 | 0.576 | 0 | 0 | 0 | 1 | 1 | 0
2022-05-06 12:00 | 0 | 471.6 | 424.02 | 1 | 1.3 | 12.78 | 100 | 100 | 0 | 0 | 0 | 0.521 | 0 | 0 | 0 | 0 | 0 | 0 | 62.504 | 145.524 | 161.853 | 0 | 0 | 0 | 0 | 0 | 0 | -0.001 | 0 | 0 | 0 | 0 | 25.96 | 0.97 | 242.2 | 0 | 0 | 0 | 0 | 57.986 | 0 | 0.917 | 1.944 | 1.657 | 0 | 0 | 0 | 2 | 2 | 0
2022-05-06 13:00 | 0 | 630.1 | 525.89 | 1 | 1.2 | 13.14 | 100 | 100 | 29.976 | 29.975 | 0.819 | 0.886 | 31.681 | 0 | 0 | 102.531 | 102.531 | 102.531 | 151.432 | 180.486 | 216.25 | 0 | 0 | 0 | 0 | 0 | 0 | 102.53 | 102.531 | 47.41 | 13.86 | 100 | 33.42 | 0.95 | 347.5 | 0 | 0 | 0 | 0 | 30.566 | 0 | 6.575 | 6.348 | 5.412 | 0 | 0 | 0 | 2 | 2 | 0
2022-05-06 14:00 | 0 | 796.6 | 610.19 | 1 | 1.9 | 18.74 | 100 | 100 | 46.27 | 46.27 | 2.055 | 1.535 | 49.86 | 0 | 0 | 151.928 | 151.928 | 151.928 | 171.169 | 209.418 | 273.393 | 0 | 0 | 0 | 0 | 0 | 0 | 151.927 | 151.928 | 55.57 | 16.92 | 100 | 40 | 0.93 | 347.5 | 0 | 0 | 0 | 0 | 0 | 0 | 7.055 | 6.578 | 5.608 | 0 | 0 | 0 | 2 | 2 | 0
2022-05-06 15:00 | 0 | 854.6 | 603.97 | 1 | 2.7 | 19.72 | 100 | 100 | 43.811 | 43.81 | 2.24 | 1.439 | 47.489 | 0 | 0 | 145.637 | 145.637 | 145.637 | 164.782 | 207.281 | 293.299 | 0 | 0 | 0 | 0 | 0 | 0 | 145.636 | 145.637 | 49.65 | 14.94 | 100 | 45.03 | 0.91 | 347.5 | 0 | 0 | 0 | 0 | 0 | 0 | 6.996 | 6.558 | 5.591 | 0 | 0 | 0 | 2 | 2 | 0
2022-05-06 16:00 | 0 | 854.5 | 574.39 | 1 | 3.1 | 19.89 | 100 | 100 | 39.731 | 39.73 | 2.34 | 1.279 | 43.35 | 0 | 0 | 134.625 | 134.625 | 134.625 | 153.754 | 197.129 | 293.264 | 0 | 0 | 0 | 0 | 0 | 0 | 134.624 | 134.625 | 45.91 | 13.55 | 100 | 47.76 | 0.89 | 347.5 | 0 | 0 | 0 | 0 | 0 | 0 | 6.985 | 6.555 | 5.588 | 0 | 0 | 0 | 2 | 2 | 0
2022-05-06 17:00 | 0 | 865.2 | 582.62 | 1 | 3.3 | 20.72 | 100 | 100 | 40.436 | 40.435 | 2.491 | 1.313 | 44.239 | 0 | 0 | 137.019 | 137.019 | 137.019 | 156.067 | 199.954 | 296.937 | 0 | 0 | 0 | 0 | 0 | 0 | 137.018 | 137.019 | 46.14 | 13.62 | 100 | 47.67 | 0.89 | 347.5 | 0 | 0 | 0 | 0 | 0 | 0 | 6.935 | 6.538 | 5.574 | 0 | 0 | 0 | 2 | 2 | 0
2022-05-06 18:00 | 0 | 735.7 | 522.27 | 1 | 3.4 | 20.92 | 100 | 100 | 36.09 | 36.09 | 2.103 | 1.134 | 39.327 | 0 | 0 | 123.699 | 123.699 | 123.699 | 142.727 | 179.244 | 252.492 | 0 | 0 | 0 | 0 | 0 | 0 | 123.698 | 123.699 | 48.99 | 14.29 | 100 | 44.77 | 0.91 | 347.5 | 0 | 0 | 0 | 0 | 0 | 0 | 6.923 | 6.534 | 5.57 | 0 | 0 | 0 | 2 | 2 | 0
2022-05-06 19:00 | 0 | 712.8 | 548.99 | 1 | 3.8 | 20.63 | 100 | 100 | 39.836 | 39.836 | 2.445 | 1.288 | 43.569 | 0 | 0 | 135.214 | 135.214 | 135.214 | 154.271 | 188.412 | 244.633 | 0 | 0 | 0 | 0 | 0 | 0 | 135.213 | 135.214 | 55.27 | 16.28 | 100 | 39.63 | 0.93 | 347.5 | 0 | 0 | 0 | 0 | 0 | 0 | 6.941 | 6.54 | 5.575 | 0 | 0 | 0 | 2 | 2 | 0
2022-05-06 20:00 | 0 | 554.1 | 464.79 | 1 | 3.9 | 19.07 | 100 | 100 | 33.334 | 33.334 | 1.719 | 1.024 | 36.077 | 0 | 0 | 114.822 | 114.822 | 114.822 | 134.031 | 159.517 | 190.167 | 0 | 0 | 0 | 0 | 0 | 0 | 114.821 | 114.822 | 60.38 | 17.53 | 100 | 32.98 | 0.96 | 347.5 | 0 | 0 | 0 | 0 | 0 | 0 | 7.035 | 6.571 | 5.602 | 0 | 0 | 0 | 2 | 2 | 0
2022-05-06 21:00 | 0 | 326.5 | 294.71 | 1 | 3.5 | 18.14 | 100 | 100 | 0 | 0 | 0 | 0.521 | 0 | 20.23 | 0 | 20.23 | 20.23 | 20.23 | 39.53 | 101.144 | 112.055 | 0 | 0 | 0 | 0 | 0 | 0 | -0.001 | 0 | 18.05 | 0 | 0 | 25.49 | 0.98 | 347.5 | 0 | 0 | 0 | 0 | 0 | 0 | 7.092 | 6.59 | 5.618 | 0 | 0 | 0 | 2 | 2 | 0
2022-05-06 22:00 | 0 | 0 | 0 | 1 | 3.8 | 14.66 | 100 | 100 | 0 | 0 | 0 | 0 | 0 | 0 | 0 | 0 | 0 | 0 | 0 | 0 | 0 | 0 | 0 | 0 | 0 | 0 | 0 | -0.001 | 0 | 0 | 0 | 0 | 21.6 | 0.98 | 286.71 | 0 | 0 | 0 | 0 | -17.645 | 0 | 6.095 | 6.235 | 5.315 | 0 | 0 | 0 | 2 | 2 | 0
2022-05-06 23:00 | 0 | 0 | 0 | 0 | 4.1 | 14.27 | 100 | 100 | 0 | 0 | 0 | 0 | 0 | 0 | 0 | 0 | 0 | 0 | 0 | 0 | 0 | 0 | 0 | 0 | 0 | 0 | 0 | -0.001 | 0 | 0 | 0 | 0 | 0 | 0 | 241.33 | 0 | 0 | 0 | 0 | -13.174 | 0 | 3.655 | 5.139 | 4.381 | 0 | 0 | 0 | 1 | 1 | 0
2022-05-07 | 0 | 0 | 0 | 0 | 4.6 | 13.99 | 100 | 100 | 0 | 0 | 0 | 0 | 0 | 0 | 0 | 0 | 0 | 0 | 0 | 0 | 0 | 0 | 0 | 0 | 0 | 0 | 0 | -0.001 | 0 | 0 | 0 | 0 | 0 | 0 | 205.46 | 0 | 0 | 0 | 0 | -10.414 | 0 | 2.442 | 4.304 | 3.669 | 0 | 0 | 0 | 1 | 1 | 0
2022-05-07 01:00 | 0 | 0 | 0 | 0 | 4.8 | 13.58 | 100 | 100 | 0 | 0 | 0 | 0 | 0 | 0 | 0 | 0 | 0 | 0 | 0 | 0 | 0 | 0 | 0 | 0 | 0 | 0 | 0 | -0.001 | 0 | 0 | 0 | 0 | 0 | 0 | 176.06 | 0 | 0 | 0 | 0 | -8.532 | 0 | 1.79 | 3.639 | 3.102 | 0 | 0 | 0 | 1 | 1 | 0
2022-05-07 02:00 | 0 | 0 | 0 | 0 | 4.8 | 11.94 | 100 | 100 | 0 | 0 | 0 | 0 | 0 | 0 | 0 | 0 | 0 | 0 | 0 | 0 | 0 | 0 | 0 | 0 | 0 | 0 | 0 | -0.001 | 0 | 0 | 0 | 0 | 0 | 0 | 151.27 | 0 | 0 | 0 | 0 | -7.198 | 0 | 1.426 | 3.116 | 2.656 | 0 | 0 | 0 | 1 | 1 | 0
2022-05-07 03:00 | 0 | 0 | 0 | 0 | 4.7 | 11.08 | 100 | 100 | 0 | 0 | 0 | 0 | 0 | 0 | 0 | 0 | 0 | 0 | 0 | 0 | 0 | 0 | 0 | 0 | 0 | 0 | 0 | -0.001 | 0 | 0 | 0 | 0 | 0 | 0 | 130.18 | 0 | 0 | 0 | 0 | -6.122 | 0 | 1.19 | 2.662 | 2.27 | 0 | 0 | 0 | 1 | 1 | 0
2022-05-07 04:00 | 0 | 0 | 0 | 0 | 4.5 | 10.45 | 100 | 100 | 0 | 0 | 0 | 0 | 0 | 0 | 0 | 0 | 0 | 0 | 0 | 0 | 0 | 0 | 0 | 0 | 0 | 0 | 0 | -0.001 | 0 | 0 | 0 | 0 | 0 | 0 | 112.13 | 0 | 0 | 0 | 0 | -5.24 | 0 | 1.028 | 2.274 | 1.938 | 0 | 0 | 0 | 1 | 1 | 0
2022-05-07 05:00 | 0 | 0 | 0 | 0 | 4.3 | 9.2 | 100 | 100 | 0 | 0 | 0 | 0 | 0 | 0 | 0 | 0 | 0 | 0 | 0 | 0 | 0 | 0 | 0 | 0 | 0 | 0 | 0 | -0.001 | 0 | 0 | 0 | 0 | 0 | 0 | 96.52 | 0 | 0 | 0 | 0 | -4.531 | 0 | 0.912 | 1.954 | 1.666 | 0 | 0 | 0 | 1 | 1 | 0
2022-05-07 06:00 | 0 | 0 | 0 | 0 | 4.4 | 8.74 | 100 | 100 | 0 | 0 | 0 | 0 | 0 | 0 | 0 | 0 | 0 | 0 | 0 | 0 | 0 | 0 | 0 | 0 | 0 | 0 | 0 | -0.001 | 0 | 0 | 0 | 0 | 0 | 0 | 83.09 | 0 | 0 | 0 | 0 | -3.898 | 0 | 0.812 | 1.666 | 1.42 | 0 | 0 | 0 | 1 | 1 | 0
2022-05-07 07:00 | 0 | 0 | 0 | 0 | 4.3 | 8.65 | 100 | 100 | 0 | 0 | 0 | 0 | 0 | 0 | 0 | 0 | 0 | 0 | 0 | 0 | 0 | 0 | 0 | 0 | 0 | 0 | 0 | -0.001 | 0 | 0 | 0 | 0 | 0 | 0 | 71.59 | 0 | 0 | 0 | 0 | -3.339 | 0 | 0.724 | 1.412 | 1.203 | 0 | 0 | 0 | 1 | 1 | 0
2022-05-07 08:00 | 0 | 0 | 0 | 0 | 4.2 | 7.74 | 100 | 100 | 0 | 0 | 0 | 0 | 0 | 0 | 0 | 0 | 0 | 0 | 0 | 0 | 0 | 0 | 0 | 0 | 0 | 0 | 0 | -0.001 | 0 | 0 | 0 | 0 | 0 | 0 | 61.63 | 0 | 0 | 0 | 0 | -2.892 | 0 | 0.65 | 1.21 | 1.032 | 0 | 0 | 0 | 1 | 1 | 0
2022-05-07 09:00 | 0 | 0 | 0 | 0 | 4.1 | 7.32 | 100 | 100 | 0 | 0 | 0 | 0 | 0 | 0 | 0 | 0 | 0 | 0 | 0 | 0 | 0 | 0 | 0 | 0 | 0 | 0 | 0 | -0.001 | 0 | 0 | 0 | 0 | 0 | 0 | 53.07 | 0 | 0 | 0 | 0 | -2.484 | 0 | 0.578 | 1.029 | 0.877 | 0 | 0 | 0 | 1 | 1 | 0
2022-05-07 10:00 | 0 | 0 | 0 | 0 | 3.9 | 8.55 | 100 | 100 | 0 | 0 | 0 | 0 | 0 | 0 | 0 | 0 | 0 | 0 | 0 | 0 | 0 | 0 | 0 | 0 | 0 | 0 | 0 | -0.001 | 0 | 0 | 0 | 0 | 0 | 0 | 45.97 | 0 | 0 | 0 | 0 | -2.06 | 0 | 0.498 | 0.843 | 0.718 | 0 | 0 | 0 | 1 | 1 | 0
2022-05-07 11:00 | 0 | 0 | 0 | 1 | 4 | 8.46 | 100 | 100 | 0 | 0 | 0 | 0 | 0 | 0 | 0 | 0 | 0 | 0 | 0 | 0 | 0 | 0 | 0 | 0 | 0 | 0 | 0 | -0.001 | 0 | 0 | 0 | 0 | 22.31 | 0.98 | 39.94 | 0 | 0 | 0 | 0 | -1.751 | 0 | 0.436 | 0.71 | 0.605 | 0 | 0 | 0 | 1 | 1 | 0
2022-05-07 12:00 | 0 | 497.6 | 446.46 | 1 | 4.4 | 8.83 | 100 | 100 | 0 | 0 | 0 | 0.521 | 0 | 0 | 0 | 0 | 0 | 0 | 64.902 | 153.225 | 170.776 | 0 | 0 | 0 | 0 | 0 | 0 | -0.001 | 0 | 0 | 0 | 0 | 26.2 | 0.97 | 247.32 | 0 | 0 | 0 | 0 | 60.199 | 0 | 0.952 | 2.025 | 1.726 | 0 | 0 | 0 | 2 | 2 | 0
2022-05-07 13:00 | 0 | 705.4 | 587.03 | 1 | 4.8 | 9.2 | 100 | 100 | 35.833 | 35.833 | 1.351 | 1.099 | 38.283 | 0 | 0 | 120.942 | 120.942 | 120.942 | 168.895 | 201.467 | 242.093 | 0 | 0 | 0 | 0 | 0 | 0 | 120.941 | 120.942 | 49.96 | 14.8 | 100 | 33.68 | 0.95 | 347.5 | 0 | 0 | 0 | 0 | 29.08 | 0 | 6.89 | 6.469 | 5.515 | 0 | 0 | 0 | 2 | 2 | 0
2022-05-07 14:00 | 0 | 807 | 615.78 | 1 | 4.4 | 13.51 | 100 | 100 | 47.052 | 47.051 | 1.557 | 1.549 | 50.157 | 0 | 0 | 152.761 | 152.761 | 152.761 | 172.521 | 211.337 | 276.962 | 0 | 0 | 0 | 0 | 0 | 0 | 152.76 | 152.761 | 55.16 | 16.99 | 100 | 40.27 | 0.93 | 347.5 | 0 | 0 | 0 | 0 | 0 | 0 | 7.38 | 6.683 | 5.697 | 0 | 0 | 0 | 2 | 2 | 0
2022-05-07 15:00 | 0 | 702.5 | 494.1 | 1 | 4 | 14.49 | 100 | 100 | 33.508 | 33.508 | 1.564 | 1.025 | 36.097 | 0 | 0 | 114.909 | 114.909 | 114.909 | 134.57 | 169.575 | 241.098 | 0 | 0 | 0 | 0 | 0 | 0 | 114.908 | 114.909 | 47.66 | 13.9 | 100 | 45.3 | 0.9 | 347.5 | 0 | 0 | 0 | 0 | 0 | 0 | 7.319 | 6.663 | 5.68 | 0 | 0 | 0 | 2 | 2 | 0
2022-05-07 16:00 | 0 | 396.7 | 265.22 | 1 | 3.8 | 14.63 | 100 | 100 | 0 | 0 | 0 | 0.521 | 0 | 51.196 | 0 | 51.196 | 51.196 | 51.196 | 70.844 | 91.025 | 136.147 | 0 | 0 | 0 | 0 | 0 | 0 | -0.001 | 0 | 37.6 | 0 | 0 | 48.04 | 0.89 | 347.5 | 0 | 0 | 0 | 0 | 0 | 0 | 7.31 | 6.66 | 5.678 | 0 | 0 | 0 | 2 | 2 | 0
2022-05-07 17:00 | 0 | 284.9 | 190.84 | 1 | 3.4 | 16.33 | 100 | 100 | 0 | 0 | 0 | 0.521 | 0 | 31.534 | 0 | 31.534 | 31.534 | 31.534 | 51.013 | 65.495 | 97.778 | 0 | 0 | 0 | 0 | 0 | 0 | -0.001 | 0 | 32.25 | 0 | 0 | 47.95 | 0.89 | 347.5 | 0 | 0 | 0 | 0 | 0 | 0 | 7.204 | 6.626 | 5.649 | 0 | 0 | 0 | 1 | 1 | 0
2022-05-07 18:00 | 0 | 173.4 | 122.54 | 1 | 2.9 | 16.45 | 100 | 100 | 0 | 0 | 0 | 0.521 | 0 | 13.965 | 0 | 13.965 | 13.965 | 13.965 | 33.432 | 42.055 | 59.511 | 0 | 0 | 0 | 0 | 0 | 0 | -0.001 | 0 | 23.47 | 0 | 0 | 45.03 | 0.91 | 347.5 | 0 | 0 | 0 | 0 | 0 | 0 | 7.196 | 6.624 | 5.647 | 0 | 0 | 0 | 1 | 1 | 0
2022-05-07 19:00 | 0 | 32 | 24.56 | 1 | 2.8 | 16.34 | 100 | 100 | 0 | 0 | 0 | 0.521 | 0 | 0 | 0 | 0 | 0 | 0 | 6.893 | 8.428 | 10.982 | 0 | 0 | 0 | 0 | 0 | 0 | -0.001 | 0 | 0 | 0 | 0 | 39.88 | 0.93 | 308.62 | 0 | 0 | 0 | 0 | -11.286 | 0 | 6.409 | 6.354 | 5.417 | 0 | 0 | 0 | 1 | 1 | 0
2022-05-07 20:00 | 0 | 12.5 | 10.46 | 1 | 2.2 | 15.25 | 100 | 100 | 0 | 0 | 0 | 0.521 | 0 | 0 | 0 | 0 | 0 | 0 | 3.013 | 3.589 | 4.29 | 0 | 0 | 0 | 0 | 0 | 0 | -0.001 | 0 | 0 | 0 | 0 | 33.22 | 0.96 | 267.78 | 0 | 0 | 0 | 0 | -11.855 | 0 | 4.519 | 5.587 | 4.763 | 0 | 0 | 0 | 1 | 1 | 0
2022-05-07 21:00 | 0 | 0.4 | 0.36 | 1 | 2 | 14.89 | 100 | 100 | 0 | 0 | 0 | 0.521 | 0 | 0 | 0 | 0 | 0 | 0 | 0.047 | 0.124 | 0.137 | 0 | 0 | 0 | 0 | 0 | 0 | -0.001 | 0 | 0 | 0 | 0 | 25.72 | 0.97 | 226.86 | 0 | 0 | 0 | 0 | -11.878 | 0 | 3.072 | 4.779 | 4.074 | 0 | 0 | 0 | 1 | 1 | 0
2022-05-07 22:00 | 0 | 0 | 0 | 1 | 1.9 | 12.98 | 100 | 100 | 0 | 0 | 0 | 0 | 0 | 0 | 0 | 0 | 0 | 0 | 0 | 0 | 0 | 0 | 0 | 0 | 0 | 0 | 0 | -0.001 | 0 | 0 | 0 | 0 | 21.82 | 0.98 | 193.54 | 0 | 0 | 0 | 0 | -9.673 | 0 | 2.167 | 4.052 | 3.454 | 0 | 0 | 0 | 2 | 2 | 0
2022-05-07 23:00 | 0 | 0 | 0 | 0 | 2.3 | 12.89 | 100 | 100 | 0 | 0 | 0 | 0 | 0 | 0 | 0 | 0 | 0 | 0 | 0 | 0 | 0 | 0 | 0 | 0 | 0 | 0 | 0 | -0.001 | 0 | 0 | 0 | 0 | 0 | 0 | 166.05 | 0 | 0 | 0 | 0 | -7.979 | 0 | 1.629 | 3.428 | 2.922 | 0 | 0 | 0 | 1 | 1 | 0
2022-05-08 | 0 | 0 | 0 | 0 | 2.5 | 12.71 | 100 | 100 | 0 | 0 | 0 | 0 | 0 | 0 | 0 | 0 | 0 | 0 | 0 | 0 | 0 | 0 | 0 | 0 | 0 | 0 | 0 | -0.001 | 0 | 0 | 0 | 0 | 0 | 0 | 142.95 | 0 | 0 | 0 | 0 | -6.706 | 0 | 1.312 | 2.912 | 2.482 | 0 | 0 | 0 | 1 | 1 | 0
2022-05-08 01:00 | 0 | 0 | 0 | 0 | 2.6 | 12.7 | 100 | 100 | 0 | 0 | 0 | 0 | 0 | 0 | 0 | 0 | 0 | 0 | 0 | 0 | 0 | 0 | 0 | 0 | 0 | 0 | 0 | -0.001 | 0 | 0 | 0 | 0 | 0 | 0 | 123.35 | 0 | 0 | 0 | 0 | -5.69 | 0 | 1.108 | 2.474 | 2.109 | 0 | 0 | 0 | 1 | 1 | 0
2022-05-08 02:00 | 0 | 0 | 0 | 0 | 3.5 | 12.17 | 100 | 100 | 0 | 0 | 0 | 0 | 0 | 0 | 0 | 0 | 0 | 0 | 0 | 0 | 0 | 0 | 0 | 0 | 0 | 0 | 0 | -0.001 | 0 | 0 | 0 | 0 | 0 | 0 | 106.54 | 0 | 0 | 0 | 0 | -4.878 | 0 | 0.968 | 2.111 | 1.8 | 0 | 0 | 0 | 1 | 1 | 0
2022-05-08 03:00 | 0 | 0 | 0 | 0 | 3.6 | 12.37 | 100 | 100 | 0 | 0 | 0 | 0 | 0 | 0 | 0 | 0 | 0 | 0 | 0 | 0 | 0 | 0 | 0 | 0 | 0 | 0 | 0 | -0.001 | 0 | 0 | 0 | 0 | 0 | 0 | 92.19 | 0 | 0 | 0 | 0 | -4.165 | 0 | 0.854 | 1.787 | 1.524 | 0 | 0 | 0 | 1 | 1 | 0
2022-05-08 04:00 | 0 | 0 | 0 | 0 | 2.8 | 12.34 | 100 | 100 | 0 | 0 | 0 | 0 | 0 | 0 | 0 | 0 | 0 | 0 | 0 | 0 | 0 | 0 | 0 | 0 | 0 | 0 | 0 | -0.001 | 0 | 0 | 0 | 0 | 0 | 0 | 79.91 | 0 | 0 | 0 | 0 | -3.566 | 0 | 0.76 | 1.515 | 1.291 | 0 | 0 | 0 | 1 | 1 | 0
2022-05-08 05:00 | 0 | 0 | 0 | 0 | 2.5 | 11.5 | 100 | 100 | 0 | 0 | 0 | 0 | 0 | 0 | 0 | 0 | 0 | 0 | 0 | 0 | 0 | 0 | 0 | 0 | 0 | 0 | 0 | -0.001 | 0 | 0 | 0 | 0 | 0 | 0 | 69.28 | 0 | 0 | 0 | 0 | -3.085 | 0 | 0.682 | 1.297 | 1.106 | 0 | 0 | 0 | 1 | 1 | 0
2022-05-08 06:00 | 0 | 0 | 0 | 0 | 2.7 | 10.98 | 100 | 100 | 0 | 0 | 0 | 0 | 0 | 0 | 0 | 0 | 0 | 0 | 0 | 0 | 0 | 0 | 0 | 0 | 0 | 0 | 0 | -0.001 | 0 | 0 | 0 | 0 | 0 | 0 | 60.13 | 0 | 0 | 0 | 0 | -2.655 | 0 | 0.609 | 1.105 | 0.942 | 0 | 0 | 0 | 1 | 1 | 0
2022-05-08 07:00 | 0 | 0 | 0 | 0 | 2.7 | 10.94 | 100 | 100 | 0 | 0 | 0 | 0 | 0 | 0 | 0 | 0 | 0 | 0 | 0 | 0 | 0 | 0 | 0 | 0 | 0 | 0 | 0 | -0.001 | 0 | 0 | 0 | 0 | 0 | 0 | 52.34 | 0 | 0 | 0 | 0 | -2.263 | 0 | 0.537 | 0.932 | 0.794 | 0 | 0 | 0 | 1 | 1 | 0
2022-05-08 08:00 | 0 | 0 | 0 | 0 | 2.6 | 10.14 | 100 | 100 | 0 | 0 | 0 | 0 | 0 | 0 | 0 | 0 | 0 | 0 | 0 | 0 | 0 | 0 | 0 | 0 | 0 | 0 | 0 | -0.001 | 0 | 0 | 0 | 0 | 0 | 0 | 45.59 | 0 | 0 | 0 | 0 | -1.958 | 0 | 0.478 | 0.799 | 0.681 | 0 | 0 | 0 | 1 | 1 | 0
2022-05-08 09:00 | 0 | 0 | 0 | 0 | 2.6 | 9.59 | 100 | 100 | 0 | 0 | 0 | 0 | 0 | 0 | 0 | 0 | 0 | 0 | 0 | 0 | 0 | 0 | 0 | 0 | 0 | 0 | 0 | -0.001 | 0 | 0 | 0 | 0 | 0 | 0 | 39.79 | 0 | 0 | 0 | 0 | -1.684 | 0 | 0.422 | 0.681 | 0.581 | 0 | 0 | 0 | 1 | 1 | 0
2022-05-08 10:00 | 0 | 0 | 0 | 0 | 2.6 | 10.66 | 100 | 100 | 0 | 0 | 0 | 0 | 0 | 0 | 0 | 0 | 0 | 0 | 0 | 0 | 0 | 0 | 0 | 0 | 0 | 0 | 0 | -0.001 | 0 | 0 | 0 | 0 | 0 | 0 | 35.06 | 0 | 0 | 0 | 0 | -1.375 | 0 | 0.355 | 0.551 | 0.47 | 0 | 0 | 0 | 1 | 1 | 0
2022-05-08 11:00 | 0 | 0 | 0 | 1 | 2.4 | 10.62 | 100 | 100 | 0 | 0 | 0 | 0 | 0 | 0 | 0 | 0 | 0 | 0 | 0 | 0 | 0 | 0 | 0 | 0 | 0 | 0 | 0 | -0.001 | 0 | 0 | 0 | 0 | 22.55 | 0.98 | 31.06 | 0 | 0 | 0 | 0 | -1.161 | 0 | 0.306 | 0.462 | 0.394 | 0 | 0 | 0 | 1 | 1 | 0
2022-05-08 12:00 | 0 | 495.6 | 443.75 | 1 | 2.8 | 11.6 | 100 | 100 | 0 | 0 | 0 | 0.521 | 0 | 0 | 0 | 0 | 0 | 0 | 63.603 | 152.294 | 170.09 | 0 | 0 | 0 | 0 | 0 | 0 | -0.001 | 0 | 0 | 0 | 0 | 26.44 | 0.97 | 235.93 | 0 | 0 | 0 | 0 | 59.471 | 0 | 0.845 | 1.774 | 1.513 | 0 | 0 | 0 | 2 | 2 | 0
2022-05-08 13:00 | 0 | 695.3 | 576.96 | 1 | 2.8 | 12.12 | 100 | 100 | 33.657 | 33.656 | 1.472 | 1.027 | 36.156 | 0 | 0 | 115.089 | 115.089 | 115.089 | 165.861 | 198.013 | 238.627 | 0 | 0 | 0 | 0 | 0 | 0 | 115.088 | 115.089 | 48.23 | 14.1 | 100 | 33.92 | 0.95 | 347.5 | 0 | 0 | 0 | 0 | 32.387 | 0 | 6.612 | 6.355 | 5.418 | 0 | 0 | 0 | 2 | 2 | 0
2022-05-08 14:00 | 0 | 793.8 | 603.41 | 1 | 2.7 | 17.51 | 100 | 100 | 45.474 | 45.474 | 1.962 | 1.497 | 48.933 | 0 | 0 | 149.482 | 149.482 | 149.482 | 168.844 | 207.091 | 272.432 | 0 | 0 | 0 | 0 | 0 | 0 | 149.481 | 149.482 | 54.87 | 16.69 | 100 | 40.52 | 0.93 | 347.5 | 0 | 0 | 0 | 0 | 0 | 0 | 7.131 | 6.603 | 5.629 | 0 | 0 | 0 | 2 | 2 | 0
2022-05-08 15:00 | 0 | 842.5 | 589.77 | 1 | 2.5 | 18.54 | 100 | 100 | 42.231 | 42.231 | 2.164 | 1.371 | 45.766 | 0 | 0 | 141.083 | 141.083 | 141.083 | 160.343 | 202.407 | 289.146 | 0 | 0 | 0 | 0 | 0 | 0 | 141.082 | 141.083 | 48.79 | 14.61 | 100 | 45.57 | 0.9 | 347.5 | 0 | 0 | 0 | 0 | 0 | 0 | 7.068 | 6.582 | 5.611 | 0 | 0 | 0 | 2 | 2 | 0
2022-05-08 16:00 | 0 | 862.4 | 573.5 | 1 | 2.3 | 18.82 | 100 | 100 | 39.525 | 39.525 | 2.189 | 1.266 | 42.979 | 0 | 0 | 133.628 | 133.628 | 133.628 | 152.861 | 196.825 | 295.976 | 0 | 0 | 0 | 0 | 0 | 0 | 133.627 | 133.628 | 45.15 | 13.35 | 100 | 48.32 | 0.88 | 347.5 | 0 | 0 | 0 | 0 | 0 | 0 | 7.051 | 6.576 | 5.606 | 0 | 0 | 0 | 2 | 2 | 0
2022-05-08 17:00 | 0 | 860.9 | 573.63 | 1 | 2.2 | 20.86 | 100 | 100 | 39.41 | 39.41 | 2.435 | 1.27 | 43.116 | 0 | 0 | 133.983 | 133.983 | 133.983 | 153.017 | 196.871 | 295.461 | 0 | 0 | 0 | 0 | 0 | 0 | 133.982 | 133.983 | 45.35 | 13.34 | 100 | 48.22 | 0.89 | 347.5 | 0 | 0 | 0 | 0 | 0 | 0 | 6.927 | 6.536 | 5.572 | 0 | 0 | 0 | 2 | 2 | 0
2022-05-08 18:00 | 0 | 840.8 | 591.49 | 1 | 2.1 | 20.91 | 100 | 100 | 42.335 | 42.335 | 2.428 | 1.386 | 46.15 | 0 | 0 | 142.079 | 142.079 | 142.079 | 161.108 | 203.001 | 288.563 | 0 | 0 | 0 | 0 | 0 | 0 | 142.078 | 142.079 | 49.24 | 14.67 | 100 | 45.29 | 0.9 | 347.5 | 0 | 0 | 0 | 0 | 0 | 0 | 6.924 | 6.535 | 5.571 | 0 | 0 | 0 | 2 | 2 | 0
2022-05-08 19:00 | 0 | 787.9 | 602.53 | 1 | 2.1 | 20.98 | 100 | 100 | 45.3 | 45.299 | 2.301 | 1.504 | 49.105 | 0 | 0 | 149.906 | 149.906 | 149.906 | 168.929 | 206.788 | 270.407 | 0 | 0 | 0 | 0 | 0 | 0 | 149.905 | 149.906 | 55.44 | 16.75 | 100 | 40.12 | 0.93 | 347.5 | 0 | 0 | 0 | 0 | 0 | 0 | 6.92 | 6.533 | 5.569 | 0 | 0 | 0 | 2 | 2 | 0
2022-05-08 20:00 | 0 | 681 | 568.23 | 1 | 2.2 | 19.67 | 100 | 100 | 43.378 | 43.378 | 2.247 | 1.421 | 47.046 | 0 | 0 | 144.463 | 144.463 | 144.463 | 163.613 | 195.018 | 233.719 | 0 | 0 | 0 | 0 | 0 | 0 | 144.462 | 144.463 | 61.81 | 18.56 | 100 | 33.45 | 0.95 | 347.5 | 0 | 0 | 0 | 0 | 0 | 0 | 6.999 | 6.559 | 5.592 | 0 | 0 | 0 | 2 | 2 | 0
2022-05-08 21:00 | 0 | 471.4 | 423.9 | 1 | 1.9 | 18.75 | 100 | 100 | 0 | 0 | 0 | 0.521 | 0 | 35.579 | 0 | 35.579 | 35.579 | 35.579 | 54.819 | 145.484 | 161.784 | 0 | 0 | 0 | 0 | 0 | 0 | -0.001 | 0 | 21.99 | 0 | 0 | 25.94 | 0.97 | 347.5 | 0 | 0 | 0 | 0 | 0 | 0 | 7.055 | 6.578 | 5.608 | 0 | 0 | 0 | 2 | 2 | 0
2022-05-08 22:00 | 0 | 0 | 0 | 1 | 2.1 | 13.98 | 100 | 100 | 0 | 0 | 0 | 0 | 0 | 0 | 0 | 0 | 0 | 0 | 0 | 0 | 0 | 0 | 0 | 0 | 0 | 0 | 0 | -0.001 | 0 | 0 | 0 | 0 | 22.04 | 0.98 | 286.52 | 0 | 0 | 0 | 0 | -17.701 | 0 | 6.128 | 6.247 | 5.326 | 0 | 0 | 0 | 2 | 2 | 0
2022-05-08 23:00 | 0 | 0 | 0 | 0 | 2.2 | 13.9 | 100 | 100 | 0 | 0 | 0 | 0 | 0 | 0 | 0 | 0 | 0 | 0 | 0 | 0 | 0 | 0 | 0 | 0 | 0 | 0 | 0 | -0.001 | 0 | 0 | 0 | 0 | 0 | 0 | 241.1 | 0 | 0 | 0 | 0 | -13.186 | 0 | 3.661 | 5.142 | 4.383 | 0 | 0 | 0 | 1 | 1 | 0
2022-05-09 | 0 | 0 | 0 | 0 | 2.3 | 13.42 | 100 | 100 | 0 | 0 | 0 | 0 | 0 | 0 | 0 | 0 | 0 | 0 | 0 | 0 | 0 | 0 | 0 | 0 | 0 | 0 | 0 | -0.001 | 0 | 0 | 0 | 0 | 0 | 0 | 205.16 | 0 | 0 | 0 | 0 | -10.433 | 0 | 2.449 | 4.31 | 3.674 | 0 | 0 | 0 | 1 | 1 | 0
2022-05-09 01:00 | 0 | 0 | 0 | 0 | 2.4 | 13.3 | 100 | 100 | 0 | 0 | 0 | 0 | 0 | 0 | 0 | 0 | 0 | 0 | 0 | 0 | 0 | 0 | 0 | 0 | 0 | 0 | 0 | -0.001 | 0 | 0 | 0 | 0 | 0 | 0 | 175.77 | 0 | 0 | 0 | 0 | -8.531 | 0 | 1.79 | 3.639 | 3.102 | 0 | 0 | 0 | 1 | 1 | 0
2022-05-09 02:00 | 0 | 0 | 0 | 0 | 2.4 | 13.07 | 100 | 100 | 0 | 0 | 0 | 0 | 0 | 0 | 0 | 0 | 0 | 0 | 0 | 0 | 0 | 0 | 0 | 0 | 0 | 0 | 0 | -0.001 | 0 | 0 | 0 | 0 | 0 | 0 | 151.2 | 0 | 0 | 0 | 0 | -7.132 | 0 | 1.41 | 3.089 | 2.633 | 0 | 0 | 0 | 1 | 1 | 0
2022-05-09 03:00 | 0 | 0 | 0 | 0 | 2.3 | 12.73 | 100 | 100 | 0 | 0 | 0 | 0 | 0 | 0 | 0 | 0 | 0 | 0 | 0 | 0 | 0 | 0 | 0 | 0 | 0 | 0 | 0 | -0.001 | 0 | 0 | 0 | 0 | 0 | 0 | 130.37 | 0 | 0 | 0 | 0 | -6.047 | 0 | 1.175 | 2.63 | 2.242 | 0 | 0 | 0 | 1 | 1 | 0
2022-05-09 04:00 | 0 | 0 | 0 | 0 | 2.1 | 12.48 | 100 | 100 | 0 | 0 | 0 | 0 | 0 | 0 | 0 | 0 | 0 | 0 | 0 | 0 | 0 | 0 | 0 | 0 | 0 | 0 | 0 | -0.001 | 0 | 0 | 0 | 0 | 0 | 0 | 112.59 | 0 | 0 | 0 | 0 | -5.162 | 0 | 1.015 | 2.239 | 1.908 | 0 | 0 | 0 | 1 | 1 | 0
2022-05-09 05:00 | 0 | 0 | 0 | 0 | 2.2 | 11.84 | 100 | 100 | 0 | 0 | 0 | 0 | 0 | 0 | 0 | 0 | 0 | 0 | 0 | 0 | 0 | 0 | 0 | 0 | 0 | 0 | 0 | -0.001 | 0 | 0 | 0 | 0 | 0 | 0 | 97.29 | 0 | 0 | 0 | 0 | -4.44 | 0 | 0.897 | 1.912 | 1.63 | 0 | 0 | 0 | 1 | 1 | 0
2022-05-09 06:00 | 0 | 0 | 0 | 0 | 2.4 | 11.49 | 100 | 100 | 0 | 0 | 0 | 0 | 0 | 0 | 0 | 0 | 0 | 0 | 0 | 0 | 0 | 0 | 0 | 0 | 0 | 0 | 0 | -0.001 | 0 | 0 | 0 | 0 | 0 | 0 | 84.15 | 0 | 0 | 0 | 0 | -3.815 | 0 | 0.799 | 1.628 | 1.388 | 0 | 0 | 0 | 1 | 1 | 0
2022-05-09 07:00 | 0 | 0 | 0 | 0 | 2.3 | 11.44 | 100 | 100 | 0 | 0 | 0 | 0 | 0 | 0 | 0 | 0 | 0 | 0 | 0 | 0 | 0 | 0 | 0 | 0 | 0 | 0 | 0 | -0.001 | 0 | 0 | 0 | 0 | 0 | 0 | 72.9 | 0 | 0 | 0 | 0 | -3.266 | 0 | 0.712 | 1.379 | 1.175 | 0 | 0 | 0 | 1 | 1 | 0
2022-05-09 08:00 | 0 | 0 | 0 | 0 | 2 | 11.37 | 100 | 100 | 0 | 0 | 0 | 0 | 0 | 0 | 0 | 0 | 0 | 0 | 0 | 0 | 0 | 0 | 0 | 0 | 0 | 0 | 0 | -0.001 | 0 | 0 | 0 | 0 | 0 | 0 | 63.28 | 0 | 0 | 0 | 0 | -2.793 | 0 | 0.633 | 1.166 | 0.994 | 0 | 0 | 0 | 1 | 1 | 0
2022-05-09 09:00 | 0 | 0 | 0 | 0 | 1.7 | 10.95 | 100 | 100 | 0 | 0 | 0 | 0 | 0 | 0 | 0 | 0 | 0 | 0 | 0 | 0 | 0 | 0 | 0 | 0 | 0 | 0 | 0 | -0.001 | 0 | 0 | 0 | 0 | 0 | 0 | 55.01 | 0 | 0 | 0 | 0 | -2.399 | 0 | 0.563 | 0.991 | 0.845 | 0 | 0 | 0 | 1 | 1 | 0
2022-05-09 10:00 | 0 | 0 | 0 | 0 | 2 | 13.16 | 100 | 100 | 0 | 0 | 0 | 0 | 0 | 0 | 0 | 0 | 0 | 0 | 0 | 0 | 0 | 0 | 0 | 0 | 0 | 0 | 0 | -0.001 | 0 | 0 | 0 | 0 | 0 | 0 | 48.32 | 0 | 0 | 0 | 0 | -1.943 | 0 | 0.475 | 0.792 | 0.675 | 0 | 0 | 0 | 1 | 1 | 0
2022-05-09 11:00 | 0 | 0 | 0 | 1 | 2.6 | 13.84 | 100 | 100 | 0 | 0 | 0 | 0 | 0 | 0 | 0 | 0 | 0 | 0 | 0 | 0 | 0 | 0 | 0 | 0 | 0 | 0 | 0 | -0.001 | 0 | 0 | 0 | 0 | 22.78 | 0.98 | 42.75 | 0 | 0 | 0 | 0 | -1.616 | 0 | 0.407 | 0.652 | 0.556 | 0 | 0 | 0 | 1 | 1 | 0
2022-05-09 12:00 | 0 | 183.4 | 163.88 | 1 | 2.9 | 14.27 | 100 | 100 | 0 | 0 | 0 | 0.521 | 0 | 0 | 0 | 0 | 0 | 0 | 23.156 | 56.242 | 62.943 | 0 | 0 | 0 | 0 | 0 | 0 | -0.001 | 0 | 0 | 0 | 0 | 26.68 | 0.97 | 113.82 | 0 | 0 | 0 | 0 | 20.629 | 0 | 0.58 | 1.051 | 0.896 | 0 | 0 | 0 | 2 | 2 | 0
2022-05-09 13:00 | 0 | 266.2 | 220.27 | 1 | 2.4 | 15.12 | 100 | 100 | 0 | 0 | 0 | 0.521 | 0 | 0 | 0 | 0 | 0 | 0 | 63.269 | 75.596 | 91.36 | 0 | 0 | 0 | 0 | 0 | 0 | -0.001 | 0 | 0 | 0 | 0 | 34.16 | 0.95 | 305.31 | 0 | 0 | 0 | 0 | 55.588 | 0 | 1.617 | 3.274 | 2.791 | 0 | 0 | 0 | 1 | 1 | 0
2022-05-09 14:00 | 0 | 298.5 | 226.06 | 1 | 2.5 | 20.79 | 100 | 100 | 0 | 0 | 0 | 0.521 | 0 | 32.665 | 0 | 32.665 | 32.665 | 32.665 | 63.176 | 77.582 | 102.445 | 0 | 0 | 0 | 0 | 0 | 0 | -0.001 | 0 | 31.89 | 0 | 0 | 40.77 | 0.93 | 347.5 | 0 | 0 | 0 | 0 | 12.246 | 0 | 6.469 | 6.367 | 5.428 | 0 | 0 | 0 | 1 | 1 | 0
2022-05-09 15:00 | 0 | 403.9 | 281.41 | 1 | 2.8 | 21.39 | 100 | 100 | 0 | 0 | 0 | 0.521 | 0 | 57.394 | 0 | 57.394 | 57.394 | 57.394 | 76.376 | 96.581 | 138.618 | 0 | 0 | 0 | 0 | 0 | 0 | -0.001 | 0 | 41.4 | 0 | 0 | 45.83 | 0.9 | 347.5 | 0 | 0 | 0 | 0 | 0 | 0 | 6.895 | 6.525 | 5.562 | 0 | 0 | 0 | 1 | 1 | 0
2022-05-09 16:00 | 0 | 497.5 | 329.09 | 1 | 2.7 | 21.91 | 100 | 100 | 0 | 0 | 0 | 0.521 | 0 | 68.596 | 0 | 68.596 | 68.596 | 68.596 | 87.528 | 112.944 | 170.742 | 0 | 0 | 0 | 0 | 0 | 0 | -0.001 | 0 | 40.18 | 0 | 0 | 48.59 | 0.88 | 347.5 | 0 | 0 | 0 | 0 | 0 | 0 | 6.864 | 6.515 | 5.554 | 0 | 0 | 0 | 1 | 1 | 0
2022-05-09 17:00 | 0 | 470.8 | 312.07 | 1 | 2.5 | 22.96 | 100 | 100 | 0 | 0 | 0 | 0.521 | 0 | 64.239 | 0 | 64.239 | 64.239 | 64.239 | 83.07 | 107.102 | 161.579 | 0 | 0 | 0 | 0 | 0 | 0 | -0.001 | 0 | 39.76 | 0 | 0 | 48.48 | 0.88 | 347.5 | 0 | 0 | 0 | 0 | 0 | 0 | 6.801 | 6.494 | 5.536 | 0 | 0 | 0 | 1 | 1 | 0
2022-05-09 18:00 | 0 | 387.2 | 271.17 | 1 | 2.2 | 22.45 | 100 | 100 | 0 | 0 | 0 | 0.521 | 0 | 54.857 | 0 | 54.857 | 54.857 | 54.857 | 73.737 | 93.066 | 132.887 | 0 | 0 | 0 | 0 | 0 | 0 | -0.001 | 0 | 41.28 | 0 | 0 | 45.55 | 0.9 | 347.5 | 0 | 0 | 0 | 0 | 0 | 0 | 6.832 | 6.504 | 5.544 | 0 | 0 | 0 | 1 | 1 | 0
2022-05-09 19:00 | 0 | 25.7 | 19.58 | 1 | 2.2 | 22.23 | 100 | 100 | 0 | 0 | 0 | 0.521 | 0 | 0 | 0 | 0 | 0 | 0 | 5.485 | 6.721 | 8.82 | 0 | 0 | 0 | 0 | 0 | 0 | -0.001 | 0 | 0 | 0 | 0 | 40.36 | 0.93 | 305.93 | 0 | 0 | 0 | 0 | -12.068 | 0 | 6.034 | 6.218 | 5.301 | 0 | 0 | 0 | 1 | 1 | 0
2022-05-09 20:00 | 0 | 61.6 | 51.27 | 1 | 2.1 | 21.03 | 100 | 100 | 0 | 0 | 0 | 0.521 | 0 | 0 | 0 | 0 | 0 | 0 | 14.75 | 17.594 | 21.141 | 0 | 0 | 0 | 0 | 0 | 0 | -0.001 | 0 | 0 | 0 | 0 | 33.67 | 0.95 | 304.16 | 0 | 0 | 0 | 0 | -0.514 | 0 | 4.727 | 5.688 | 4.849 | 0 | 0 | 0 | 1 | 1 | 0
2022-05-09 21:00 | 0 | 94.3 | 84.64 | 1 | 2.6 | 20.64 | 100 | 100 | 0 | 0 | 0 | 0.521 | 0 | 0 | 0 | 0 | 0 | 0 | 10.749 | 29.049 | 32.364 | 0 | 0 | 0 | 0 | 0 | 0 | -0.001 | 0 | 0 | 0 | 0 | 26.16 | 0.97 | 290.15 | 0 | 0 | 0 | 0 | -4.065 | 0 | 4.486 | 5.576 | 4.753 | 0 | 0 | 0 | 1 | 1 | 0
2022-05-09 22:00 | 0 | 0 | 0 | 1 | 3.1 | 18.23 | 100 | 100 | 0 | 0 | 0 | 0 | 0 | 0 | 0 | 0 | 0 | 0 | 0 | 0 | 0 | 0 | 0 | 0 | 0 | 0 | 0 | -0.001 | 0 | 0 | 0 | 0 | 22.26 | 0.98 | 244.89 | 0 | 0 | 0 | 0 | -13.139 | 0 | 3.638 | 5.129 | 4.372 | 0 | 0 | 0 | 2 | 2 | 0
2022-05-09 23:00 | 0 | 0 | 0 | 0 | 2.9 | 18.34 | 100 | 100 | 0 | 0 | 0 | 0 | 0 | 0 | 0 | 0 | 0 | 0 | 0 | 0 | 0 | 0 | 0 | 0 | 0 | 0 | 0 | -0.001 | 0 | 0 | 0 | 0 | 0 | 0 | 209.16 | 0 | 0 | 0 | 0 | -10.37 | 0 | 2.425 | 4.289 | 3.656 | 0 | 0 | 0 | 1 | 1 | 0
2022-05-10 | 0 | 0 | 0 | 0 | 2.6 | 18.17 | 100 | 100 | 0 | 0 | 0 | 0 | 0 | 0 | 0 | 0 | 0 | 0 | 0 | 0 | 0 | 0 | 0 | 0 | 0 | 0 | 0 | -0.001 | 0 | 0 | 0 | 0 | 0 | 0 | 179.93 | 0 | 0 | 0 | 0 | -8.488 | 0 | 1.777 | 3.623 | 3.088 | 0 | 0 | 0 | 1 | 1 | 0
2022-05-10 01:00 | 0 | 0 | 0 | 0 | 2.4 | 18.24 | 100 | 100 | 0 | 0 | 0 | 0 | 0 | 0 | 0 | 0 | 0 | 0 | 0 | 0 | 0 | 0 | 0 | 0 | 0 | 0 | 0 | -0.001 | 0 | 0 | 0 | 0 | 0 | 0 | 155.52 | 0 | 0 | 0 | 0 | -7.086 | 0 | 1.399 | 3.07 | 2.617 | 0 | 0 | 0 | 1 | 1 | 0
2022-05-10 02:00 | 0 | 0 | 0 | 0 | 2.5 | 17.53 | 100 | 100 | 0 | 0 | 0 | 0 | 0 | 0 | 0 | 0 | 0 | 0 | 0 | 0 | 0 | 0 | 0 | 0 | 0 | 0 | 0 | -0.001 | 0 | 0 | 0 | 0 | 0 | 0 | 134.76 | 0 | 0 | 0 | 0 | -6.025 | 0 | 1.171 | 2.62 | 2.234 | 0 | 0 | 0 | 1 | 1 | 0
2022-05-10 03:00 | 0 | 0 | 0 | 0 | 2.7 | 17.78 | 100 | 100 | 0 | 0 | 0 | 0 | 0 | 0 | 0 | 0 | 0 | 0 | 0 | 0 | 0 | 0 | 0 | 0 | 0 | 0 | 0 | -0.001 | 0 | 0 | 0 | 0 | 0 | 0 | 117.11 | 0 | 0 | 0 | 0 | -5.123 | 0 | 1.008 | 2.221 | 1.894 | 0 | 0 | 0 | 1 | 1 | 0
2022-05-10 04:00 | 0 | 0 | 0 | 0 | 2.7 | 17.62 | 100 | 100 | 0 | 0 | 0 | 0 | 0 | 0 | 0 | 0 | 0 | 0 | 0 | 0 | 0 | 0 | 0 | 0 | 0 | 0 | 0 | -0.001 | 0 | 0 | 0 | 0 | 0 | 0 | 102 | 0 | 0 | 0 | 0 | -4.387 | 0 | 0.889 | 1.889 | 1.61 | 0 | 0 | 0 | 1 | 1 | 0
2022-05-10 05:00 | 0 | 0 | 0 | 0 | 2.6 | 17.2 | 100 | 100 | 0 | 0 | 0 | 0 | 0 | 0 | 0 | 0 | 0 | 0 | 0 | 0 | 0 | 0 | 0 | 0 | 0 | 0 | 0 | -0.001 | 0 | 0 | 0 | 0 | 0 | 0 | 89 | 0 | 0 | 0 | 0 | -3.773 | 0 | 0.793 | 1.609 | 1.371 | 0 | 0 | 0 | 1 | 1 | 0
2022-05-10 06:00 | 0 | 0 | 0 | 0 | 2.6 | 16.95 | 100 | 100 | 0 | 0 | 0 | 0 | 0 | 0 | 0 | 0 | 0 | 0 | 0 | 0 | 0 | 0 | 0 | 0 | 0 | 0 | 0 | -0.001 | 0 | 0 | 0 | 0 | 0 | 0 | 77.84 | 0 | 0 | 0 | 0 | -3.238 | 0 | 0.708 | 1.366 | 1.165 | 0 | 0 | 0 | 1 | 1 | 0
2022-05-10 07:00 | 0 | 0 | 0 | 0 | 2.9 | 16.77 | 100 | 100 | 0 | 0 | 0 | 0 | 0 | 0 | 0 | 0 | 0 | 0 | 0 | 0 | 0 | 0 | 0 | 0 | 0 | 0 | 0 | -0.001 | 0 | 0 | 0 | 0 | 0 | 0 | 68.29 | 0 | 0 | 0 | 0 | -2.774 | 0 | 0.63 | 1.157 | 0.987 | 0 | 0 | 0 | 1 | 1 | 0
2022-05-10 08:00 | 0 | 0 | 0 | 0 | 3.1 | 15.87 | 100 | 100 | 0 | 0 | 0 | 0 | 0 | 0 | 0 | 0 | 0 | 0 | 0 | 0 | 0 | 0 | 0 | 0 | 0 | 0 | 0 | -0.001 | 0 | 0 | 0 | 0 | 0 | 0 | 60.01 | 0 | 0 | 0 | 0 | -2.403 | 0 | 0.563 | 0.993 | 0.846 | 0 | 0 | 0 | 1 | 1 | 0
2022-05-10 09:00 | 0 | 0 | 0 | 0 | 3.3 | 15.82 | 100 | 100 | 0 | 0 | 0 | 0 | 0 | 0 | 0 | 0 | 0 | 0 | 0 | 0 | 0 | 0 | 0 | 0 | 0 | 0 | 0 | -0.001 | 0 | 0 | 0 | 0 | 0 | 0 | 52.96 | 0 | 0 | 0 | 0 | -2.045 | 0 | 0.495 | 0.837 | 0.713 | 0 | 0 | 0 | 1 | 1 | 0
2022-05-10 10:00 | 0 | 0 | 0 | 0 | 3.4 | 15.7 | 100 | 100 | 0 | 0 | 0 | 0 | 0 | 0 | 0 | 0 | 0 | 0 | 0 | 0 | 0 | 0 | 0 | 0 | 0 | 0 | 0 | -0.001 | 0 | 0 | 0 | 0 | 0 | 0 | 46.97 | 0 | 0 | 0 | 0 | -1.74 | 0 | 0.434 | 0.705 | 0.601 | 0 | 0 | 0 | 1 | 1 | 0
2022-05-10 11:00 | 0 | 0 | 0 | 1 | 3.6 | 15.47 | 100 | 100 | 0 | 0 | 0 | 0 | 0 | 0 | 0 | 0 | 0 | 0 | 0 | 0 | 0 | 0 | 0 | 0 | 0 | 0 | 0 | -0.001 | 0 | 0 | 0 | 0 | 23.01 | 0.98 | 41.87 | 0 | 0 | 0 | 0 | -1.482 | 0 | 0.378 | 0.596 | 0.508 | 0 | 0 | 0 | 1 | 1 | 0
2022-05-10 12:00 | 0 | 106.1 | 94.61 | 1 | 3.8 | 15.46 | 100 | 100 | 0 | 0 | 0 | 0.521 | 0 | 0 | 0 | 0 | 0 | 0 | 13.177 | 32.471 | 36.414 | 0 | 0 | 0 | 0 | 0 | 0 | -0.001 | 0 | 0 | 0 | 0 | 26.91 | 0.97 | 80.59 | 0 | 0 | 0 | 0 | 11.241 | 0 | 0.472 | 0.79 | 0.674 | 0 | 0 | 0 | 2 | 2 | 0
2022-05-10 13:00 | 0 | 157.5 | 129.96 | 1 | 4.3 | 15.34 | 100 | 100 | 0 | 0 | 0 | 0.521 | 0 | 0 | 0 | 0 | 0 | 0 | 37.299 | 44.602 | 54.054 | 0 | 0 | 0 | 0 | 0 | 0 | -0.001 | 0 | 0 | 0 | 0 | 34.4 | 0.95 | 192.62 | 0 | 0 | 0 | 0 | 32.521 | 0 | 0.957 | 2.063 | 1.758 | 0 | 0 | 0 | 1 | 1 | 0
2022-05-10 14:00 | 0 | 267.1 | 201.53 | 1 | 4.5 | 18.09 | 100 | 100 | 0 | 0 | 0 | 0.521 | 0 | 0.004 | 0 | 0.004 | 0.004 | 0.004 | 56.252 | 69.164 | 91.669 | 0 | 0 | 0 | 0 | 0 | 0 | -0.001 | 0 | 0 | 0 | 0 | 41.02 | 0.93 | 347.5 | 0 | 0 | 0 | 0 | 44.958 | 0 | 2.857 | 4.552 | 3.881 | 0 | 0 | 0 | 1 | 1 | 0
2022-05-10 15:00 | 0 | 346.4 | 240.23 | 1 | 4.3 | 18.64 | 100 | 100 | 0 | 0 | 0 | 0.521 | 0 | 45.835 | 0 | 45.835 | 45.835 | 45.835 | 65.086 | 82.448 | 118.884 | 0 | 0 | 0 | 0 | 0 | 0 | -0.001 | 0 | 38.55 | 0 | 0 | 46.09 | 0.9 | 347.5 | 0 | 0 | 0 | 0 | 0 | 0 | 7.062 | 6.58 | 5.609 | 0 | 0 | 0 | 1 | 1 | 0
2022-05-10 16:00 | 0 | 607.4 | 399.68 | 1 | 3.7 | 19.58 | 100 | 100 | 24.541 | 24.541 | 0.965 | 0.733 | 26.239 | 0 | 0 | 86.917 | 86.917 | 86.917 | 106.076 | 137.171 | 208.46 | 0 | 0 | 0 | 0 | 0 | 0 | 86.916 | 86.917 | 41.7 | 11.77 | 100 | 48.85 | 0.88 | 347.5 | 0 | 0 | 0 | 0 | 0 | 0 | 7.004 | 6.561 | 5.593 | 0 | 0 | 0 | 2 | 2 | 0
2022-05-10 17:00 | 0 | 489.6 | 322.85 | 1 | 3.3 | 21.38 | 100 | 100 | 0 | 0 | 0 | 0.521 | 0 | 66.777 | 0 | 66.777 | 66.777 | 66.777 | 85.76 | 110.803 | 168.031 | 0 | 0 | 0 | 0 | 0 | 0 | -0.001 | 0 | 39.74 | 0 | 0 | 48.74 | 0.88 | 347.5 | 0 | 0 | 0 | 0 | 0 | 0 | 6.896 | 6.525 | 5.563 | 0 | 0 | 0 | 2 | 2 | 0
2022-05-10 18:00 | 0 | 145.2 | 101.24 | 1 | 3.5 | 21.47 | 100 | 100 | 0 | 0 | 0 | 0.521 | 0 | 8.508 | 0 | 8.508 | 8.508 | 8.508 | 27.483 | 34.744 | 49.833 | 0 | 0 | 0 | 0 | 0 | 0 | -0.001 | 0 | 17.07 | 0 | 0 | 45.8 | 0.9 | 347.5 | 0 | 0 | 0 | 0 | 0 | 0 | 6.89 | 6.523 | 5.561 | 0 | 0 | 0 | 1 | 1 | 0
2022-05-10 19:00 | 0 | 76.4 | 58.02 | 1 | 3.5 | 21.34 | 100 | 100 | 0 | 0 | 0 | 0.521 | 0 | 0 | 0 | 0 | 0 | 0 | 16.229 | 19.911 | 26.22 | 0 | 0 | 0 | 0 | 0 | 0 | -0.001 | 0 | 0 | 0 | 0 | 40.59 | 0.93 | 338.98 | 0 | 0 | 0 | 0 | -2.472 | 0 | 6.722 | 6.466 | 5.512 | 0 | 0 | 0 | 1 | 1 | 0
2022-05-10 20:00 | 0 | 24.4 | 20.25 | 1 | 3 | 20.55 | 100 | 100 | 0 | 0 | 0 | 0.521 | 0 | 0 | 0 | 0 | 0 | 0 | 5.823 | 6.951 | 8.374 | 0 | 0 | 0 | 0 | 0 | 0 | -0.001 | 0 | 0 | 0 | 0 | 33.89 | 0.95 | 300.37 | 0 | 0 | 0 | 0 | -11.209 | 0 | 5.727 | 6.102 | 5.202 | 0 | 0 | 0 | 1 | 1 | 0
2022-05-10 21:00 | 0 | 34.6 | 31 | 1 | 2.6 | 20.6 | 100 | 100 | 0 | 0 | 0 | 0.521 | 0 | 0 | 0 | 0 | 0 | 0 | 3.867 | 10.638 | 11.875 | 0 | 0 | 0 | 0 | 0 | 0 | -0.001 | 0 | 0 | 0 | 0 | 26.38 | 0.97 | 265.55 | 0 | 0 | 0 | 0 | -10.109 | 0 | 4.052 | 5.357 | 4.567 | 0 | 0 | 0 | 1 | 1 | 0
2022-05-10 22:00 | 0 | 0 | 0 | 1 | 2.9 | 17.91 | 100 | 100 | 0 | 0 | 0 | 0 | 0 | 0 | 0 | 0 | 0 | 0 | 0 | 0 | 0 | 0 | 0 | 0 | 0 | 0 | 0 | -0.001 | 0 | 0 | 0 | 0 | 22.48 | 0.98 | 225.58 | 0 | 0 | 0 | 0 | -11.601 | 0 | 2.93 | 4.681 | 3.99 | 0 | 0 | 0 | 2 | 2 | 0
2022-05-10 23:00 | 0 | 0 | 0 | 0 | 2.9 | 17.67 | 100 | 100 | 0 | 0 | 0 | 0 | 0 | 0 | 0 | 0 | 0 | 0 | 0 | 0 | 0 | 0 | 0 | 0 | 0 | 0 | 0 | -0.001 | 0 | 0 | 0 | 0 | 0 | 0 | 193.35 | 0 | 0 | 0 | 0 | -9.355 | 0 | 2.056 | 3.94 | 3.359 | 0 | 0 | 0 | 1 | 1 | 0
2022-05-11 | 0 | 0 | 0 | 0 | 3.1 | 17.36 | 100 | 100 | 0 | 0 | 0 | 0 | 0 | 0 | 0 | 0 | 0 | 0 | 0 | 0 | 0 | 0 | 0 | 0 | 0 | 0 | 0 | -0.001 | 0 | 0 | 0 | 0 | 0 | 0 | 166.64 | 0 | 0 | 0 | 0 | -7.756 | 0 | 1.568 | 3.34 | 2.847 | 0 | 0 | 0 | 1 | 1 | 0
2022-05-11 01:00 | 0 | 0 | 0 | 0 | 3.1 | 16.75 | 100 | 100 | 0 | 0 | 0 | 0 | 0 | 0 | 0 | 0 | 0 | 0 | 0 | 0 | 0 | 0 | 0 | 0 | 0 | 0 | 0 | -0.001 | 0 | 0 | 0 | 0 | 0 | 0 | 144.07 | 0 | 0 | 0 | 0 | -6.551 | 0 | 1.279 | 2.846 | 2.426 | 0 | 0 | 0 | 1 | 1 | 0
2022-05-11 02:00 | 0 | 0 | 0 | 0 | 2.8 | 14.97 | 100 | 100 | 0 | 0 | 0 | 0 | 0 | 0 | 0 | 0 | 0 | 0 | 0 | 0 | 0 | 0 | 0 | 0 | 0 | 0 | 0 | -0.001 | 0 | 0 | 0 | 0 | 0 | 0 | 124.64 | 0 | 0 | 0 | 0 | -5.64 | 0 | 1.099 | 2.452 | 2.09 | 0 | 0 | 0 | 1 | 1 | 0
2022-05-11 03:00 | 0 | 0 | 0 | 0 | 2.4 | 13.68 | 100 | 100 | 0 | 0 | 0 | 0 | 0 | 0 | 0 | 0 | 0 | 0 | 0 | 0 | 0 | 0 | 0 | 0 | 0 | 0 | 0 | -0.001 | 0 | 0 | 0 | 0 | 0 | 0 | 107.87 | 0 | 0 | 0 | 0 | -4.869 | 0 | 0.966 | 2.107 | 1.796 | 0 | 0 | 0 | 1 | 1 | 0
2022-05-11 04:00 | 0 | 0 | 0 | 0 | 2.1 | 12.86 | 100 | 100 | 0 | 0 | 0 | 0 | 0 | 0 | 0 | 0 | 0 | 0 | 0 | 0 | 0 | 0 | 0 | 0 | 0 | 0 | 0 | -0.001 | 0 | 0 | 0 | 0 | 0 | 0 | 93.4 | 0 | 0 | 0 | 0 | -4.2 | 0 | 0.86 | 1.803 | 1.537 | 0 | 0 | 0 | 1 | 1 | 0
2022-05-11 05:00 | 0 | 0 | 0 | 0 | 1.9 | 11.08 | 100 | 100 | 0 | 0 | 0 | 0 | 0 | 0 | 0 | 0 | 0 | 0 | 0 | 0 | 0 | 0 | 0 | 0 | 0 | 0 | 0 | -0.001 | 0 | 0 | 0 | 0 | 0 | 0 | 80.76 | 0 | 0 | 0 | 0 | -3.669 | 0 | 0.777 | 1.562 | 1.331 | 0 | 0 | 0 | 1 | 1 | 0
2022-05-11 06:00 | 0 | 0 | 0 | 0 | 1.9 | 10.6 | 100 | 100 | 0 | 0 | 0 | 0 | 0 | 0 | 0 | 0 | 0 | 0 | 0 | 0 | 0 | 0 | 0 | 0 | 0 | 0 | 0 | -0.001 | 0 | 0 | 0 | 0 | 0 | 0 | 69.88 | 0 | 0 | 0 | 0 | -3.159 | 0 | 0.694 | 1.33 | 1.134 | 0 | 0 | 0 | 1 | 1 | 0
2022-05-11 07:00 | 0 | 0 | 0 | 0 | 1.8 | 10.59 | 100 | 100 | 0 | 0 | 0 | 0 | 0 | 0 | 0 | 0 | 0 | 0 | 0 | 0 | 0 | 0 | 0 | 0 | 0 | 0 | 0 | -0.001 | 0 | 0 | 0 | 0 | 0 | 0 | 60.58 | 0 | 0 | 0 | 0 | -2.697 | 0 | 0.616 | 1.123 | 0.958 | 0 | 0 | 0 | 1 | 1 | 0
2022-05-11 08:00 | 0 | 0 | 0 | 0 | 2 | 10.17 | 100 | 100 | 0 | 0 | 0 | 0 | 0 | 0 | 0 | 0 | 0 | 0 | 0 | 0 | 0 | 0 | 0 | 0 | 0 | 0 | 0 | -0.001 | 0 | 0 | 0 | 0 | 0 | 0 | 52.6 | 0 | 0 | 0 | 0 | -2.316 | 0 | 0.547 | 0.955 | 0.814 | 0 | 0 | 0 | 1 | 1 | 0
2022-05-11 09:00 | 0 | 0 | 0 | 0 | 2.3 | 10.4 | 100 | 100 | 0 | 0 | 0 | 0 | 0 | 0 | 0 | 0 | 0 | 0 | 0 | 0 | 0 | 0 | 0 | 0 | 0 | 0 | 0 | -0.001 | 0 | 0 | 0 | 0 | 0 | 0 | 45.86 | 0 | 0 | 0 | 0 | -1.958 | 0 | 0.478 | 0.799 | 0.681 | 0 | 0 | 0 | 1 | 1 | 0
2022-05-11 10:00 | 0 | 0 | 0 | 0 | 2.3 | 11.54 | 100 | 100 | 0 | 0 | 0 | 0 | 0 | 0 | 0 | 0 | 0 | 0 | 0 | 0 | 0 | 0 | 0 | 0 | 0 | 0 | 0 | -0.001 | 0 | 0 | 0 | 0 | 0 | 0 | 40.32 | 0 | 0 | 0 | 0 | -1.608 | 0 | 0.406 | 0.649 | 0.553 | 0 | 0 | 0 | 1 | 1 | 0
2022-05-11 11:00 | 0 | 0 | 0 | 1 | 2.2 | 11.5 | 100 | 100 | 0 | 0 | 0 | 0 | 0 | 0 | 0 | 0 | 0 | 0 | 0 | 0 | 0 | 0 | 0 | 0 | 0 | 0 | 0 | -0.001 | 0 | 0 | 0 | 0 | 23.23 | 0.98 | 35.63 | 0 | 0 | 0 | 0 | -1.361 | 0 | 0.351 | 0.545 | 0.464 | 0 | 0 | 0 | 1 | 1 | 0
2022-05-11 12:00 | 0 | 473.3 | 421.22 | 1 | 2.4 | 11.77 | 100 | 100 | 0 | 0 | 0 | 0.521 | 0 | 0 | 0 | 0 | 0 | 0 | 57.811 | 144.562 | 162.437 | 0 | 0 | 0 | 0 | 0 | 0 | -0.001 | 0 | 0 | 0 | 0 | 27.13 | 0.97 | 220.89 | 0 | 0 | 0 | 0 | 53.778 | 0 | 0.829 | 1.73 | 1.475 | 0 | 0 | 0 | 2 | 2 | 0
2022-05-11 13:00 | 0 | 678.2 | 558.07 | 1 | 2.8 | 12.2 | 100 | 100 | 30.835 | 30.834 | 0.946 | 0.917 | 32.697 | 0 | 0 | 105.384 | 105.384 | 105.384 | 160.04 | 191.529 | 232.758 | 0 | 0 | 0 | 0 | 0 | 0 | 105.383 | 105.384 | 45.28 | 13.25 | 100 | 34.63 | 0.95 | 347.5 | 0 | 0 | 0 | 0 | 36.753 | 0 | 6.351 | 6.236 | 5.316 | 0 | 0 | 0 | 2 | 2 | 0
2022-05-11 14:00 | 0 | 780.8 | 586.96 | 1 | 3.5 | 15.49 | 100 | 100 | 43.687 | 43.687 | 1.784 | 1.415 | 46.887 | 0 | 0 | 144.077 | 144.077 | 144.077 | 163.639 | 201.446 | 267.971 | 0 | 0 | 0 | 0 | 0 | 0 | 144.076 | 144.077 | 53.77 | 16.3 | 100 | 41.26 | 0.92 | 347.5 | 0 | 0 | 0 | 0 | 0 | 0 | 7.256 | 6.643 | 5.663 | 0 | 0 | 0 | 2 | 2 | 0
2022-05-11 15:00 | 0 | 838.4 | 578.79 | 1 | 3 | 16.23 | 100 | 100 | 41.011 | 41.011 | 1.913 | 1.313 | 44.238 | 0 | 0 | 137.05 | 137.05 | 137.05 | 156.539 | 198.639 | 287.739 | 0 | 0 | 0 | 0 | 0 | 0 | 137.049 | 137.05 | 47.63 | 14.25 | 100 | 46.34 | 0.9 | 347.5 | 0 | 0 | 0 | 0 | 0 | 0 | 7.21 | 6.628 | 5.65 | 0 | 0 | 0 | 2 | 2 | 0
2022-05-11 16:00 | 0 | 863.6 | 565.32 | 1 | 2.5 | 16.47 | 100 | 100 | 38.627 | 38.627 | 1.883 | 1.22 | 41.729 | 0 | 0 | 130.252 | 130.252 | 130.252 | 149.717 | 194.017 | 296.388 | 0 | 0 | 0 | 0 | 0 | 0 | 130.251 | 130.252 | 43.95 | 13.03 | 100 | 49.11 | 0.88 | 347.5 | 0 | 0 | 0 | 0 | 0 | 0 | 7.195 | 6.623 | 5.646 | 0 | 0 | 0 | 2 | 2 | 0
2022-05-11 17:00 | 0 | 850 | 557.64 | 1 | 2.7 | 18.81 | 100 | 100 | 37.847 | 37.847 | 2.076 | 1.197 | 41.12 | 0 | 0 | 128.582 | 128.582 | 128.582 | 147.816 | 191.381 | 291.72 | 0 | 0 | 0 | 0 | 0 | 0 | 128.581 | 128.582 | 44.08 | 12.97 | 100 | 49 | 0.88 | 347.5 | 0 | 0 | 0 | 0 | 0 | 0 | 7.051 | 6.577 | 5.606 | 0 | 0 | 0 | 2 | 2 | 0
2022-05-11 18:00 | 0 | 844.7 | 586.34 | 1 | 2.7 | 19.23 | 100 | 100 | 41.639 | 41.639 | 2.263 | 1.352 | 45.254 | 0 | 0 | 139.719 | 139.719 | 139.719 | 158.912 | 201.233 | 289.901 | 0 | 0 | 0 | 0 | 0 | 0 | 139.718 | 139.719 | 48.2 | 14.36 | 100 | 46.04 | 0.9 | 347.5 | 0 | 0 | 0 | 0 | 0 | 0 | 7.026 | 6.568 | 5.599 | 0 | 0 | 0 | 2 | 2 | 0
2022-05-11 19:00 | 0 | 451 | 341.3 | 1 | 2.8 | 19.07 | 100 | 100 | 0 | 0 | 0 | 0.521 | 0 | 76.15 | 0 | 76.15 | 76.15 | 76.15 | 95.359 | 117.133 | 154.783 | 0 | 0 | 0 | 0 | 0 | 0 | -0.001 | 0 | 49.2 | 0 | 0 | 40.82 | 0.93 | 347.5 | 0 | 0 | 0 | 0 | 0 | 0 | 7.035 | 6.571 | 5.602 | 0 | 0 | 0 | 2 | 2 | 0
2022-05-11 20:00 | 0 | 212.6 | 176.02 | 1 | 2.4 | 18.56 | 100 | 100 | 0 | 0 | 0 | 0.521 | 0 | 31.308 | 0 | 31.308 | 31.308 | 31.308 | 50.567 | 60.409 | 72.964 | 0 | 0 | 0 | 0 | 0 | 0 | -0.001 | 0 | 42.91 | 0 | 0 | 34.11 | 0.95 | 347.5 | 0 | 0 | 0 | 0 | 0 | 0 | 7.066 | 6.582 | 5.611 | 0 | 0 | 0 | 1 | 1 | 0
2022-05-11 21:00 | 0 | 167.9 | 150.14 | 1 | 1.6 | 17.97 | 100 | 100 | 0 | 0 | 0 | 0.521 | 0 | 0 | 0 | 0 | 0 | 0 | 18.399 | 51.529 | 57.623 | 0 | 0 | 0 | 0 | 0 | 0 | -0.001 | 0 | 0 | 0 | 0 | 26.59 | 0.97 | 344.67 | 0 | 0 | 0 | 0 | -0.82 | 0 | 7.042 | 6.574 | 5.604 | 0 | 0 | 0 | 1 | 1 | 0
2022-05-11 22:00 | 0 | 0 | 0 | 1 | 1.9 | 14.68 | 100 | 100 | 0 | 0 | 0 | 0 | 0 | 0 | 0 | 0 | 0 | 0 | 0 | 0 | 0 | 0 | 0 | 0 | 0 | 0 | 0 | -0.001 | 0 | 0 | 0 | 0 | 22.69 | 0.98 | 284.69 | 0 | 0 | 0 | 0 | -17.412 | 0 | 5.957 | 6.184 | 5.272 | 0 | 0 | 0 | 2 | 2 | 0
2022-05-11 23:00 | 0 | 0 | 0 | 0 | 2.6 | 14.64 | 100 | 100 | 0 | 0 | 0 | 0 | 0 | 0 | 0 | 0 | 0 | 0 | 0 | 0 | 0 | 0 | 0 | 0 | 0 | 0 | 0 | -0.001 | 0 | 0 | 0 | 0 | 0 | 0 | 239.85 | 0 | 0 | 0 | 0 | -13.016 | 0 | 3.578 | 5.095 | 4.343 | 0 | 0 | 0 | 1 | 1 | 0
2022-05-12 | 0 | 0 | 0 | 0 | 3.6 | 14.59 | 100 | 100 | 0 | 0 | 0 | 0 | 0 | 0 | 0 | 0 | 0 | 0 | 0 | 0 | 0 | 0 | 0 | 0 | 0 | 0 | 0 | -0.001 | 0 | 0 | 0 | 0 | 0 | 0 | 204.38 | 0 | 0 | 0 | 0 | -10.298 | 0 | 2.397 | 4.265 | 3.636 | 0 | 0 | 0 | 1 | 1 | 0
2022-05-12 01:00 | 0 | 0 | 0 | 0 | 3.9 | 14.38 | 100 | 100 | 0 | 0 | 0 | 0 | 0 | 0 | 0 | 0 | 0 | 0 | 0 | 0 | 0 | 0 | 0 | 0 | 0 | 0 | 0 | -0.001 | 0 | 0 | 0 | 0 | 0 | 0 | 175.31 | 0 | 0 | 0 | 0 | -8.438 | 0 | 1.762 | 3.604 | 3.072 | 0 | 0 | 0 | 1 | 1 | 0
2022-05-12 02:00 | 0 | 0 | 0 | 0 | 3.7 | 13.46 | 100 | 100 | 0 | 0 | 0 | 0 | 0 | 0 | 0 | 0 | 0 | 0 | 0 | 0 | 0 | 0 | 0 | 0 | 0 | 0 | 0 | -0.001 | 0 | 0 | 0 | 0 | 0 | 0 | 150.87 | 0 | 0 | 0 | 0 | -7.093 | 0 | 1.401 | 3.073 | 2.619 | 0 | 0 | 0 | 1 | 1 | 0
2022-05-12 03:00 | 0 | 0 | 0 | 0 | 3 | 13.14 | 100 | 100 | 0 | 0 | 0 | 0 | 0 | 0 | 0 | 0 | 0 | 0 | 0 | 0 | 0 | 0 | 0 | 0 | 0 | 0 | 0 | -0.001 | 0 | 0 | 0 | 0 | 0 | 0 | 130.15 | 0 | 0 | 0 | 0 | -6.014 | 0 | 1.169 | 2.616 | 2.23 | 0 | 0 | 0 | 1 | 1 | 0
2022-05-12 04:00 | 0 | 0 | 0 | 0 | 2.3 | 13 | 100 | 100 | 0 | 0 | 0 | 0 | 0 | 0 | 0 | 0 | 0 | 0 | 0 | 0 | 0 | 0 | 0 | 0 | 0 | 0 | 0 | -0.001 | 0 | 0 | 0 | 0 | 0 | 0 | 112.48 | 0 | 0 | 0 | 0 | -5.131 | 0 | 1.01 | 2.225 | 1.896 | 0 | 0 | 0 | 1 | 1 | 0
2022-05-12 05:00 | 0 | 0 | 0 | 0 | 2.2 | 12.34 | 100 | 100 | 0 | 0 | 0 | 0 | 0 | 0 | 0 | 0 | 0 | 0 | 0 | 0 | 0 | 0 | 0 | 0 | 0 | 0 | 0 | -0.001 | 0 | 0 | 0 | 0 | 0 | 0 | 97.27 | 0 | 0 | 0 | 0 | -4.415 | 0 | 0.893 | 1.901 | 1.62 | 0 | 0 | 0 | 1 | 1 | 0
2022-05-12 06:00 | 0 | 0 | 0 | 0 | 2.4 | 12.4 | 100 | 100 | 0 | 0 | 0 | 0 | 0 | 0 | 0 | 0 | 0 | 0 | 0 | 0 | 0 | 0 | 0 | 0 | 0 | 0 | 0 | -0.001 | 0 | 0 | 0 | 0 | 0 | 0 | 84.26 | 0 | 0 | 0 | 0 | -3.776 | 0 | 0.793 | 1.61 | 1.373 | 0 | 0 | 0 | 1 | 1 | 0
2022-05-12 07:00 | 0 | 0 | 0 | 0 | 2.7 | 12.68 | 100 | 100 | 0 | 0 | 0 | 0 | 0 | 0 | 0 | 0 | 0 | 0 | 0 | 0 | 0 | 0 | 0 | 0 | 0 | 0 | 0 | -0.001 | 0 | 0 | 0 | 0 | 0 | 0 | 73.17 | 0 | 0 | 0 | 0 | -3.219 | 0 | 0.704 | 1.357 | 1.157 | 0 | 0 | 0 | 1 | 1 | 0
2022-05-12 08:00 | 0 | 0 | 0 | 0 | 3 | 12.61 | 100 | 100 | 0 | 0 | 0 | 0 | 0 | 0 | 0 | 0 | 0 | 0 | 0 | 0 | 0 | 0 | 0 | 0 | 0 | 0 | 0 | -0.001 | 0 | 0 | 0 | 0 | 0 | 0 | 63.69 | 0 | 0 | 0 | 0 | -2.752 | 0 | 0.626 | 1.148 | 0.978 | 0 | 0 | 0 | 1 | 1 | 0
2022-05-12 09:00 | 0 | 0 | 0 | 0 | 3.5 | 12.77 | 100 | 100 | 0 | 0 | 0 | 0 | 0 | 0 | 0 | 0 | 0 | 0 | 0 | 0 | 0 | 0 | 0 | 0 | 0 | 0 | 0 | -0.001 | 0 | 0 | 0 | 0 | 0 | 0 | 55.64 | 0 | 0 | 0 | 0 | -2.338 | 0 | 0.552 | 0.964 | 0.822 | 0 | 0 | 0 | 1 | 1 | 0
2022-05-12 10:00 | 0 | 0 | 0 | 0 | 3.7 | 14.21 | 100 | 100 | 0 | 0 | 0 | 0 | 0 | 0 | 0 | 0 | 0 | 0 | 0 | 0 | 0 | 0 | 0 | 0 | 0 | 0 | 0 | -0.001 | 0 | 0 | 0 | 0 | 0 | 0 | 49.01 | 0 | 0 | 0 | 0 | -1.924 | 0 | 0.471 | 0.784 | 0.668 | 0 | 0 | 0 | 1 | 1 | 0
2022-05-12 11:00 | 0 | 0 | 0 | 1 | 3.7 | 14.36 | 100 | 100 | 0 | 0 | 0 | 0 | 0 | 0 | 0 | 0 | 0 | 0 | 0 | 0 | 0 | 0 | 0 | 0 | 0 | 0 | 0 | -0.001 | 0 | 0 | 0 | 0 | 23.45 | 0.98 | 43.42 | 0 | 0 | 0 | 0 | -1.623 | 0 | 0.409 | 0.655 | 0.559 | 0 | 0 | 0 | 1 | 1 | 0
2022-05-12 12:00 | 0 | 216.9 | 192.65 | 1 | 3.9 | 14.1 | 100 | 100 | 0 | 0 | 0 | 0.521 | 0 | 0 | 0 | 0 | 0 | 0 | 26.052 | 66.119 | 74.44 | 0 | 0 | 0 | 0 | 0 | 0 | -0.001 | 0 | 0 | 0 | 0 | 27.35 | 0.97 | 123.85 | 0 | 0 | 0 | 0 | 23.347 | 0 | 0.611 | 1.131 | 0.964 | 0 | 0 | 0 | 2 | 2 | 0
2022-05-12 13:00 | 0 | 286.7 | 235.28 | 1 | 4.4 | 14.17 | 100 | 100 | 0 | 0 | 0 | 0.521 | 0 | 0 | 0 | 0 | 0 | 0 | 67.418 | 80.747 | 98.395 | 0 | 0 | 0 | 0 | 0 | 0 | -0.001 | 0 | 0 | 0 | 0 | 34.85 | 0.95 | 326.88 | 0 | 0 | 0 | 0 | 58.936 | 0 | 1.862 | 3.574 | 3.047 | 0 | 0 | 0 | 1 | 1 | 0
2022-05-12 14:00 | 0 | 349.8 | 262.02 | 1 | 4.6 | 19.01 | 100 | 100 | 0 | 0 | 0 | 0.521 | 0 | 47.933 | 0 | 47.933 | 47.933 | 47.933 | 72.959 | 89.924 | 120.051 | 0 | 0 | 0 | 0 | 0 | 0 | -0.001 | 0 | 39.93 | 0 | 0 | 41.49 | 0.92 | 347.5 | 0 | 0 | 0 | 0 | 5.987 | 0 | 6.932 | 6.536 | 5.572 | 0 | 0 | 0 | 1 | 1 | 0
2022-05-12 15:00 | 0 | 594.3 | 408.42 | 1 | 4.5 | 20.1 | 100 | 100 | 25.951 | 25.95 | 0.983 | 0.772 | 27.706 | 0 | 0 | 91.164 | 91.164 | 91.164 | 110.272 | 140.17 | 203.964 | 0 | 0 | 0 | 0 | 0 | 0 | 91.163 | 91.164 | 44.7 | 12.72 | 100 | 46.59 | 0.9 | 347.5 | 0 | 0 | 0 | 0 | 0 | 0 | 6.973 | 6.551 | 5.584 | 0 | 0 | 0 | 2 | 2 | 0
2022-05-12 16:00 | 0 | 761.4 | 495.86 | 1 | 4.4 | 20.46 | 100 | 100 | 32.434 | 32.434 | 1.637 | 0.991 | 35.061 | 0 | 0 | 111.97 | 111.97 | 111.97 | 131.043 | 170.179 | 261.312 | 0 | 0 | 0 | 0 | 0 | 0 | 111.969 | 111.97 | 42.85 | 12.41 | 100 | 49.36 | 0.88 | 347.5 | 0 | 0 | 0 | 0 | 0 | 0 | 6.951 | 6.544 | 5.578 | 0 | 0 | 0 | 2 | 2 | 0
2022-05-12 17:00 | 0 | 722.1 | 471.33 | 1 | 4.5 | 22.2 | 100 | 100 | 30.496 | 30.496 | 1.434 | 0.921 | 32.851 | 0 | 0 | 105.772 | 105.772 | 105.772 | 124.676 | 161.759 | 247.825 | 0 | 0 | 0 | 0 | 0 | 0 | 105.771 | 105.772 | 42.68 | 12.31 | 100 | 49.25 | 0.88 | 347.5 | 0 | 0 | 0 | 0 | 0 | 0 | 6.847 | 6.509 | 5.549 | 0 | 0 | 0 | 2 | 2 | 0
2022-05-12 18:00 | 0 | 392.7 | 271.4 | 1 | 4.5 | 21.97 | 100 | 100 | 0 | 0 | 0 | 0.521 | 0 | 54.507 | 0 | 54.507 | 54.507 | 54.507 | 73.433 | 93.144 | 134.775 | 0 | 0 | 0 | 0 | 0 | 0 | -0.001 | 0 | 40.44 | 0 | 0 | 46.28 | 0.9 | 347.5 | 0 | 0 | 0 | 0 | 0 | 0 | 6.86 | 6.513 | 5.553 | 0 | 0 | 0 | 2 | 2 | 0
2022-05-12 19:00 | 0 | 514.2 | 387.79 | 1 | 4.6 | 22.06 | 100 | 100 | 25.175 | 25.175 | 1.137 | 0.755 | 27.067 | 0 | 0 | 89.308 | 89.308 | 89.308 | 108.225 | 133.088 | 176.473 | 0 | 0 | 0 | 0 | 0 | 0 | 89.307 | 89.308 | 50.61 | 14.27 | 100 | 41.05 | 0.93 | 347.5 | 0 | 0 | 0 | 0 | 0 | 0 | 6.855 | 6.512 | 5.551 | 0 | 0 | 0 | 2 | 2 | 0
2022-05-12 20:00 | 0 | 464.4 | 383.5 | 1 | 3.7 | 20.63 | 100 | 100 | 25.872 | 25.872 | 1.02 | 0.771 | 27.663 | 0 | 0 | 91.037 | 91.037 | 91.037 | 110.093 | 131.618 | 159.382 | 0 | 0 | 0 | 0 | 0 | 0 | 91.036 | 91.037 | 57.12 | 16.23 | 100 | 34.33 | 0.95 | 347.5 | 0 | 0 | 0 | 0 | 0 | 0 | 6.941 | 6.54 | 5.575 | 0 | 0 | 0 | 2 | 2 | 0
2022-05-12 21:00 | 0 | 346.5 | 309.28 | 1 | 2.9 | 19.68 | 100 | 100 | 0 | 0 | 0 | 0.521 | 0 | 18.092 | 0 | 18.092 | 18.092 | 18.092 | 37.241 | 106.145 | 118.919 | 0 | 0 | 0 | 0 | 0 | 0 | -0.001 | 0 | 15.21 | 0 | 0 | 26.8 | 0.97 | 347.5 | 0 | 0 | 0 | 0 | 0 | 0 | 6.998 | 6.559 | 5.592 | 0 | 0 | 0 | 2 | 2 | 0
2022-05-12 22:00 | 0 | 0 | 0 | 1 | 2.3 | 15.89 | 100 | 100 | 0 | 0 | 0 | 0 | 0 | 0 | 0 | 0 | 0 | 0 | 0 | 0 | 0 | 0 | 0 | 0 | 0 | 0 | 0 | -0.001 | 0 | 0 | 0 | 0 | 22.9 | 0.98 | 287.06 | 0 | 0 | 0 | 0 | -17.544 | 0 | 6.035 | 6.213 | 5.297 | 0 | 0 | 0 | 2 | 2 | 0
2022-05-12 23:00 | 0 | 0 | 0 | 0 | 2.6 | 15.69 | 100 | 100 | 0 | 0 | 0 | 0 | 0 | 0 | 0 | 0 | 0 | 0 | 0 | 0 | 0 | 0 | 0 | 0 | 0 | 0 | 0 | -0.001 | 0 | 0 | 0 | 0 | 0 | 0 | 241.92 | 0 | 0 | 0 | 0 | -13.103 | 0 | 3.62 | 5.119 | 4.364 | 0 | 0 | 0 | 1 | 1 | 0
2022-05-13 | 0 | 0 | 0 | 0 | 2.9 | 15.6 | 100 | 100 | 0 | 0 | 0 | 0 | 0 | 0 | 0 | 0 | 0 | 0 | 0 | 0 | 0 | 0 | 0 | 0 | 0 | 0 | 0 | -0.001 | 0 | 0 | 0 | 0 | 0 | 0 | 206.24 | 0 | 0 | 0 | 0 | -10.357 | 0 | 2.42 | 4.285 | 3.653 | 0 | 0 | 0 | 1 | 1 | 0
2022-05-13 01:00 | 0 | 0 | 0 | 0 | 3 | 15.68 | 100 | 100 | 0 | 0 | 0 | 0 | 0 | 0 | 0 | 0 | 0 | 0 | 0 | 0 | 0 | 0 | 0 | 0 | 0 | 0 | 0 | -0.001 | 0 | 0 | 0 | 0 | 0 | 0 | 177.08 | 0 | 0 | 0 | 0 | -8.466 | 0 | 1.77 | 3.615 | 3.081 | 0 | 0 | 0 | 1 | 1 | 0
2022-05-13 02:00 | 0 | 0 | 0 | 0 | 3.1 | 14.76 | 100 | 100 | 0 | 0 | 0 | 0 | 0 | 0 | 0 | 0 | 0 | 0 | 0 | 0 | 0 | 0 | 0 | 0 | 0 | 0 | 0 | -0.001 | 0 | 0 | 0 | 0 | 0 | 0 | 152.57 | 0 | 0 | 0 | 0 | -7.115 | 0 | 1.406 | 3.082 | 2.627 | 0 | 0 | 0 | 1 | 1 | 0
2022-05-13 03:00 | 0 | 0 | 0 | 0 | 3.1 | 14.68 | 100 | 100 | 0 | 0 | 0 | 0 | 0 | 0 | 0 | 0 | 0 | 0 | 0 | 0 | 0 | 0 | 0 | 0 | 0 | 0 | 0 | -0.001 | 0 | 0 | 0 | 0 | 0 | 0 | 131.83 | 0 | 0 | 0 | 0 | -6.021 | 0 | 1.17 | 2.619 | 2.232 | 0 | 0 | 0 | 1 | 1 | 0
2022-05-13 04:00 | 0 | 0 | 0 | 0 | 2.9 | 14.38 | 100 | 100 | 0 | 0 | 0 | 0 | 0 | 0 | 0 | 0 | 0 | 0 | 0 | 0 | 0 | 0 | 0 | 0 | 0 | 0 | 0 | -0.001 | 0 | 0 | 0 | 0 | 0 | 0 | 114.11 | 0 | 0 | 0 | 0 | -5.143 | 0 | 1.012 | 2.23 | 1.901 | 0 | 0 | 0 | 1 | 1 | 0
2022-05-13 05:00 | 0 | 0 | 0 | 0 | 2.5 | 13.68 | 100 | 100 | 0 | 0 | 0 | 0 | 0 | 0 | 0 | 0 | 0 | 0 | 0 | 0 | 0 | 0 | 0 | 0 | 0 | 0 | 0 | -0.001 | 0 | 0 | 0 | 0 | 0 | 0 | 98.86 | 0 | 0 | 0 | 0 | -4.427 | 0 | 0.895 | 1.906 | 1.625 | 0 | 0 | 0 | 1 | 1 | 0
2022-05-13 06:00 | 0 | 0 | 0 | 0 | 2.3 | 12.96 | 100 | 100 | 0 | 0 | 0 | 0 | 0 | 0 | 0 | 0 | 0 | 0 | 0 | 0 | 0 | 0 | 0 | 0 | 0 | 0 | 0 | -0.001 | 0 | 0 | 0 | 0 | 0 | 0 | 85.7 | 0 | 0 | 0 | 0 | -3.819 | 0 | 0.8 | 1.63 | 1.389 | 0 | 0 | 0 | 1 | 1 | 0
2022-05-13 07:00 | 0 | 0 | 0 | 0 | 2.3 | 12.72 | 100 | 100 | 0 | 0 | 0 | 0 | 0 | 0 | 0 | 0 | 0 | 0 | 0 | 0 | 0 | 0 | 0 | 0 | 0 | 0 | 0 | -0.001 | 0 | 0 | 0 | 0 | 0 | 0 | 74.41 | 0 | 0 | 0 | 0 | -3.278 | 0 | 0.714 | 1.384 | 1.18 | 0 | 0 | 0 | 1 | 1 | 0
2022-05-13 08:00 | 0 | 0 | 0 | 0 | 2.6 | 11.76 | 100 | 100 | 0 | 0 | 0 | 0 | 0 | 0 | 0 | 0 | 0 | 0 | 0 | 0 | 0 | 0 | 0 | 0 | 0 | 0 | 0 | -0.001 | 0 | 0 | 0 | 0 | 0 | 0 | 64.62 | 0 | 0 | 0 | 0 | -2.841 | 0 | 0.641 | 1.187 | 1.012 | 0 | 0 | 0 | 1 | 1 | 0
2022-05-13 09:00 | 0 | 0 | 0 | 0 | 2.6 | 11.88 | 100 | 100 | 0 | 0 | 0 | 0 | 0 | 0 | 0 | 0 | 0 | 0 | 0 | 0 | 0 | 0 | 0 | 0 | 0 | 0 | 0 | -0.001 | 0 | 0 | 0 | 0 | 0 | 0 | 56.3 | 0 | 0 | 0 | 0 | -2.417 | 0 | 0.566 | 0.999 | 0.852 | 0 | 0 | 0 | 1 | 1 | 0
2022-05-13 10:00 | 0 | 0 | 0 | 0 | 2.9 | 12.63 | 100 | 100 | 0 | 0 | 0 | 0 | 0 | 0 | 0 | 0 | 0 | 0 | 0 | 0 | 0 | 0 | 0 | 0 | 0 | 0 | 0 | -0.001 | 0 | 0 | 0 | 0 | 0 | 0 | 49.33 | 0 | 0 | 0 | 0 | -2.022 | 0 | 0.491 | 0.827 | 0.705 | 0 | 0 | 0 | 1 | 1 | 0
2022-05-13 11:00 | 0 | 0 | 0 | 1 | 3.2 | 13.05 | 100 | 100 | 0 | 0 | 0 | 0 | 0 | 0 | 0 | 0 | 0 | 0 | 0 | 0 | 0 | 0 | 0 | 0 | 0 | 0 | 0 | -0.001 | 0 | 0 | 0 | 0 | 23.66 | 0.98 | 43.49 | 0 | 0 | 0 | 0 | -1.696 | 0 | 0.425 | 0.686 | 0.585 | 0 | 0 | 0 | 1 | 1 | 0
2022-05-13 12:00 | 0 | 208.6 | 184.93 | 1 | 3.5 | 13.47 | 100 | 100 | 0 | 0 | 0 | 0.521 | 0 | 0 | 0 | 0 | 0 | 0 | 24.635 | 63.467 | 71.592 | 0 | 0 | 0 | 0 | 0 | 0 | -0.001 | 0 | 0 | 0 | 0 | 27.56 | 0.97 | 119.17 | 0 | 0 | 0 | 0 | 21.97 | 0 | 0.605 | 1.112 | 0.948 | 0 | 0 | 0 | 2 | 2 | 0
2022-05-13 13:00 | 0 | 227.7 | 186.36 | 1 | 3.5 | 14.09 | 100 | 100 | 0 | 0 | 0 | 0.521 | 0 | 0 | 0 | 0 | 0 | 0 | 53.36 | 63.96 | 78.147 | 0 | 0 | 0 | 0 | 0 | 0 | -0.001 | 0 | 0 | 0 | 0 | 35.07 | 0.95 | 277.48 | 0 | 0 | 0 | 0 | 45.955 | 0 | 1.522 | 3.176 | 2.707 | 0 | 0 | 0 | 1 | 1 | 0
2022-05-13 14:00 | 0 | 241 | 179.88 | 1 | 3.3 | 19.02 | 100 | 100 | 0 | 0 | 0 | 0.521 | 0 | 13.159 | 0 | 13.159 | 13.159 | 13.159 | 50.029 | 61.736 | 82.711 | 0 | 0 | 0 | 0 | 0 | 0 | -0.001 | 0 | 15.91 | 0 | 0 | 41.72 | 0.92 | 347.5 | 0 | 0 | 0 | 0 | 20.325 | 0 | 5.48 | 5.973 | 5.092 | 0 | 0 | 0 | 1 | 1 | 0
2022-05-13 15:00 | 0 | 300.6 | 205.66 | 1 | 3.2 | 19.83 | 100 | 100 | 0 | 0 | 0 | 0.521 | 0 | 36.299 | 0 | 36.299 | 36.299 | 36.299 | 55.433 | 70.584 | 103.166 | 0 | 0 | 0 | 0 | 0 | 0 | -0.001 | 0 | 35.19 | 0 | 0 | 46.83 | 0.89 | 347.5 | 0 | 0 | 0 | 0 | 0 | 0 | 6.989 | 6.556 | 5.589 | 0 | 0 | 0 | 1 | 1 | 0
2022-05-13 16:00 | 0 | 454 | 294.17 | 1 | 2.8 | 20.4 | 100 | 100 | 0 | 0 | 0 | 0.521 | 0 | 58.498 | 0 | 58.498 | 58.498 | 58.498 | 77.576 | 100.958 | 155.813 | 0 | 0 | 0 | 0 | 0 | 0 | -0.001 | 0 | 37.54 | 0 | 0 | 49.61 | 0.88 | 347.5 | 0 | 0 | 0 | 0 | 0 | 0 | 6.955 | 6.545 | 5.579 | 0 | 0 | 0 | 1 | 1 | 0
2022-05-13 17:00 | 0 | 287.4 | 186.65 | 1 | 2.2 | 22.71 | 100 | 100 | 0 | 0 | 0 | 0.521 | 0 | 30.415 | 0 | 30.415 | 30.415 | 30.415 | 49.269 | 64.058 | 98.636 | 0 | 0 | 0 | 0 | 0 | 0 | -0.001 | 0 | 30.84 | 0 | 0 | 49.5 | 0.88 | 347.5 | 0 | 0 | 0 | 0 | 0 | 0 | 6.816 | 6.499 | 5.54 | 0 | 0 | 0 | 1 | 1 | 0
2022-05-13 18:00 | 0 | 437.4 | 300.98 | 1 | 2.1 | 23.04 | 100 | 100 | 0 | 0 | 0 | 0.521 | 0 | 62.481 | 0 | 62.481 | 62.481 | 62.481 | 81.304 | 103.297 | 150.116 | 0 | 0 | 0 | 0 | 0 | 0 | -0.001 | 0 | 41.62 | 0 | 0 | 46.52 | 0.9 | 347.5 | 0 | 0 | 0 | 0 | 0 | 0 | 6.797 | 6.492 | 5.534 | 0 | 0 | 0 | 1 | 1 | 0
2022-05-13 19:00 | 0 | 397.2 | 298.53 | 1 | 2.4 | 23.08 | 100 | 100 | 0 | 0 | 0 | 0.521 | 0 | 64.402 | 0 | 64.402 | 64.402 | 64.402 | 83.221 | 102.456 | 136.319 | 0 | 0 | 0 | 0 | 0 | 0 | -0.001 | 0 | 47.24 | 0 | 0 | 41.27 | 0.92 | 347.5 | 0 | 0 | 0 | 0 | 0 | 0 | 6.794 | 6.491 | 5.534 | 0 | 0 | 0 | 1 | 1 | 0
2022-05-13 20:00 | 0 | 364.4 | 300.16 | 1 | 2 | 21.64 | 100 | 100 | 0 | 0 | 0 | 0.521 | 0 | 67.145 | 0 | 67.145 | 67.145 | 67.145 | 86.103 | 103.014 | 125.062 | 0 | 0 | 0 | 0 | 0 | 0 | -0.001 | 0 | 53.69 | 0 | 0 | 34.54 | 0.95 | 347.5 | 0 | 0 | 0 | 0 | 0 | 0 | 6.88 | 6.52 | 5.558 | 0 | 0 | 0 | 1 | 1 | 0
2022-05-13 21:00 | 0 | 243.6 | 217.04 | 1 | 1.6 | 21.23 | 100 | 100 | 0 | 0 | 0 | 0.521 | 0 | 6.686 | 0 | 6.686 | 6.686 | 6.686 | 25.684 | 74.487 | 83.604 | 0 | 0 | 0 | 0 | 0 | 0 | -0.001 | 0 | 8 | 0 | 0 | 27.01 | 0.97 | 347.5 | 0 | 0 | 0 | 0 | 0 | 0 | 6.905 | 6.528 | 5.565 | 0 | 0 | 0 | 1 | 1 | 0
2022-05-13 22:00 | 0 | 0 | 0 | 1 | 1.7 | 17.27 | 100 | 100 | 0 | 0 | 0 | 0 | 0 | 0 | 0 | 0 | 0 | 0 | 0 | 0 | 0 | 0 | 0 | 0 | 0 | 0 | 0 | -0.001 | 0 | 0 | 0 | 0 | 23.1 | 0.98 | 287.45 | 0 | 0 | 0 | 0 | -17.432 | 0 | 5.968 | 6.188 | 5.275 | 0 | 0 | 0 | 2 | 2 | 0
2022-05-13 23:00 | 0 | 0 | 0 | 0 | 1.8 | 17.56 | 100 | 100 | 0 | 0 | 0 | 0 | 0 | 0 | 0 | 0 | 0 | 0 | 0 | 0 | 0 | 0 | 0 | 0 | 0 | 0 | 0 | -0.001 | 0 | 0 | 0 | 0 | 0 | 0 | 242.65 | 0 | 0 | 0 | 0 | -13.005 | 0 | 3.573 | 5.092 | 4.34 | 0 | 0 | 0 | 1 | 1 | 0
2022-05-14 | 0 | 0 | 0 | 0 | 1.8 | 17.36 | 100 | 100 | 0 | 0 | 0 | 0 | 0 | 0 | 0 | 0 | 0 | 0 | 0 | 0 | 0 | 0 | 0 | 0 | 0 | 0 | 0 | -0.001 | 0 | 0 | 0 | 0 | 0 | 0 | 207.17 | 0 | 0 | 0 | 0 | -10.299 | 0 | 2.398 | 4.265 | 3.636 | 0 | 0 | 0 | 1 | 1 | 0
2022-05-14 01:00 | 0 | 0 | 0 | 0 | 1.8 | 16.95 | 100 | 100 | 0 | 0 | 0 | 0 | 0 | 0 | 0 | 0 | 0 | 0 | 0 | 0 | 0 | 0 | 0 | 0 | 0 | 0 | 0 | -0.001 | 0 | 0 | 0 | 0 | 0 | 0 | 178.06 | 0 | 0 | 0 | 0 | -8.449 | 0 | 1.765 | 3.608 | 3.076 | 0 | 0 | 0 | 1 | 1 | 0
2022-05-14 02:00 | 0 | 0 | 0 | 0 | 1.7 | 15.71 | 100 | 100 | 0 | 0 | 0 | 0 | 0 | 0 | 0 | 0 | 0 | 0 | 0 | 0 | 0 | 0 | 0 | 0 | 0 | 0 | 0 | -0.001 | 0 | 0 | 0 | 0 | 0 | 0 | 153.55 | 0 | 0 | 0 | 0 | -7.116 | 0 | 1.407 | 3.082 | 2.628 | 0 | 0 | 0 | 1 | 1 | 0
2022-05-14 03:00 | 0 | 0 | 0 | 0 | 1.7 | 15.43 | 100 | 100 | 0 | 0 | 0 | 0 | 0 | 0 | 0 | 0 | 0 | 0 | 0 | 0 | 0 | 0 | 0 | 0 | 0 | 0 | 0 | -0.001 | 0 | 0 | 0 | 0 | 0 | 0 | 132.77 | 0 | 0 | 0 | 0 | -6.031 | 0 | 1.172 | 2.623 | 2.236 | 0 | 0 | 0 | 1 | 1 | 0
2022-05-14 04:00 | 0 | 0 | 0 | 0 | 1.5 | 15.25 | 100 | 100 | 0 | 0 | 0 | 0 | 0 | 0 | 0 | 0 | 0 | 0 | 0 | 0 | 0 | 0 | 0 | 0 | 0 | 0 | 0 | -0.001 | 0 | 0 | 0 | 0 | 0 | 0 | 115.04 | 0 | 0 | 0 | 0 | -5.146 | 0 | 1.012 | 2.232 | 1.902 | 0 | 0 | 0 | 1 | 1 | 0
2022-05-14 05:00 | 0 | 0 | 0 | 0 | 1.6 | 14.17 | 100 | 100 | 0 | 0 | 0 | 0 | 0 | 0 | 0 | 0 | 0 | 0 | 0 | 0 | 0 | 0 | 0 | 0 | 0 | 0 | 0 | -0.001 | 0 | 0 | 0 | 0 | 0 | 0 | 99.73 | 0 | 0 | 0 | 0 | -4.445 | 0 | 0.898 | 1.915 | 1.632 | 0 | 0 | 0 | 1 | 1 | 0
2022-05-14 06:00 | 0 | 0 | 0 | 0 | 1.5 | 13.81 | 100 | 100 | 0 | 0 | 0 | 0 | 0 | 0 | 0 | 0 | 0 | 0 | 0 | 0 | 0 | 0 | 0 | 0 | 0 | 0 | 0 | -0.001 | 0 | 0 | 0 | 0 | 0 | 0 | 86.57 | 0 | 0 | 0 | 0 | -3.82 | 0 | 0.8 | 1.63 | 1.39 | 0 | 0 | 0 | 1 | 1 | 0
2022-05-14 07:00 | 0 | 0 | 0 | 0 | 1.5 | 13.48 | 100 | 100 | 0 | 0 | 0 | 0 | 0 | 0 | 0 | 0 | 0 | 0 | 0 | 0 | 0 | 0 | 0 | 0 | 0 | 0 | 0 | -0.001 | 0 | 0 | 0 | 0 | 0 | 0 | 75.26 | 0 | 0 | 0 | 0 | -3.282 | 0 | 0.715 | 1.386 | 1.182 | 0 | 0 | 0 | 1 | 1 | 0
2022-05-14 08:00 | 0 | 0 | 0 | 0 | 1.6 | 13 | 100 | 100 | 0 | 0 | 0 | 0 | 0 | 0 | 0 | 0 | 0 | 0 | 0 | 0 | 0 | 0 | 0 | 0 | 0 | 0 | 0 | -0.001 | 0 | 0 | 0 | 0 | 0 | 0 | 65.53 | 0 | 0 | 0 | 0 | -2.824 | 0 | 0.638 | 1.18 | 1.006 | 0 | 0 | 0 | 1 | 1 | 0
2022-05-14 09:00 | 0 | 0 | 0 | 0 | 1.7 | 13.03 | 100 | 100 | 0 | 0 | 0 | 0 | 0 | 0 | 0 | 0 | 0 | 0 | 0 | 0 | 0 | 0 | 0 | 0 | 0 | 0 | 0 | -0.001 | 0 | 0 | 0 | 0 | 0 | 0 | 57.24 | 0 | 0 | 0 | 0 | -2.406 | 0 | 0.564 | 0.994 | 0.848 | 0 | 0 | 0 | 1 | 1 | 0
2022-05-14 10:00 | 0 | 0 | 0 | 0 | 1.6 | 14.11 | 100 | 100 | 0 | 0 | 0 | 0 | 0 | 0 | 0 | 0 | 0 | 0 | 0 | 0 | 0 | 0 | 0 | 0 | 0 | 0 | 0 | -0.001 | 0 | 0 | 0 | 0 | 0 | 0 | 50.36 | 0 | 0 | 0 | 0 | -1.999 | 0 | 0.486 | 0.816 | 0.696 | 0 | 0 | 0 | 1 | 1 | 0
2022-05-14 11:00 | 0 | 0 | 0 | 1 | 1.8 | 14.51 | 100 | 100 | 0 | 0 | 0 | 0 | 0 | 0 | 0 | 0 | 0 | 0 | 0 | 0 | 0 | 0 | 0 | 0 | 0 | 0 | 0 | -0.001 | 0 | 0 | 0 | 0 | 23.86 | 0.98 | 44.58 | 0 | 0 | 0 | 0 | -1.677 | 0 | 0.42 | 0.678 | 0.578 | 0 | 0 | 0 | 1 | 1 | 0
2022-05-14 12:00 | 0 | 227.8 | 201.57 | 1 | 2.4 | 14.48 | 100 | 100 | 0 | 0 | 0 | 0.521 | 0 | 0 | 0 | 0 | 0 | 0 | 26.448 | 69.177 | 78.181 | 0 | 0 | 0 | 0 | 0 | 0 | -0.001 | 0 | 0 | 0 | 0 | 27.77 | 0.97 | 126.19 | 0 | 0 | 0 | 0 | 23.69 | 0 | 0.621 | 1.154 | 0.984 | 0 | 0 | 0 | 2 | 2 | 0
2022-05-14 13:00 | 0 | 256.4 | 209.3 | 1 | 2.2 | 15.51 | 100 | 100 | 0 | 0 | 0 | 0.521 | 0 | 0 | 0 | 0 | 0 | 0 | 59.882 | 71.833 | 87.996 | 0 | 0 | 0 | 0 | 0 | 0 | -0.001 | 0 | 0 | 0 | 0 | 35.28 | 0.95 | 304.7 | 0 | 0 | 0 | 0 | 51.819 | 0 | 1.717 | 3.426 | 2.921 | 0 | 0 | 0 | 1 | 1 | 0
2022-05-14 14:00 | 0 | 457.5 | 340.29 | 1 | 2.3 | 22.13 | 100 | 100 | 0 | 0 | 0 | 0.521 | 0 | 63.72 | 0 | 63.72 | 63.72 | 63.72 | 94.531 | 116.788 | 157.014 | 0 | 0 | 0 | 0 | 0 | 0 | -0.001 | 0 | 40.58 | 0 | 0 | 41.94 | 0.92 | 347.5 | 0 | 0 | 0 | 0 | 12.424 | 0 | 6.541 | 6.395 | 5.452 | 0 | 0 | 0 | 1 | 1 | 0
2022-05-14 15:00 | 0 | 417.7 | 284.53 | 1 | 2.3 | 22.98 | 100 | 100 | 0 | 0 | 0 | 0.521 | 0 | 57.732 | 0 | 57.732 | 57.732 | 57.732 | 76.561 | 97.651 | 143.355 | 0 | 0 | 0 | 0 | 0 | 0 | -0.001 | 0 | 40.27 | 0 | 0 | 47.06 | 0.89 | 347.5 | 0 | 0 | 0 | 0 | 0 | 0 | 6.8 | 6.493 | 5.535 | 0 | 0 | 0 | 1 | 1 | 0
2022-05-14 16:00 | 0 | 467.9 | 301.66 | 1 | 2.8 | 23.48 | 100 | 100 | 0 | 0 | 0 | 0.521 | 0 | 60.604 | 0 | 60.604 | 60.604 | 60.604 | 79.384 | 103.529 | 160.583 | 0 | 0 | 0 | 0 | 0 | 0 | -0.001 | 0 | 37.74 | 0 | 0 | 49.86 | 0.87 | 347.5 | 0 | 0 | 0 | 0 | 0 | 0 | 6.771 | 6.483 | 5.527 | 0 | 0 | 0 | 1 | 1 | 0
2022-05-14 17:00 | 0 | 341.2 | 220.49 | 1 | 3.5 | 24.75 | 100 | 100 | 0 | 0 | 0 | 0.521 | 0 | 39.422 | 0 | 39.422 | 39.422 | 39.422 | 58.081 | 75.672 | 117.1 | 0 | 0 | 0 | 0 | 0 | 0 | -0.001 | 0 | 33.67 | 0 | 0 | 49.74 | 0.87 | 347.5 | 0 | 0 | 0 | 0 | 0 | 0 | 6.696 | 6.458 | 5.505 | 0 | 0 | 0 | 1 | 1 | 0
2022-05-14 18:00 | 0 | 344.2 | 235.83 | 1 | 3.6 | 24.84 | 100 | 100 | 0 | 0 | 0 | 0.521 | 0 | 44.951 | 0 | 44.951 | 44.951 | 44.951 | 63.601 | 80.938 | 118.129 | 0 | 0 | 0 | 0 | 0 | 0 | -0.001 | 0 | 38.05 | 0 | 0 | 46.75 | 0.9 | 347.5 | 0 | 0 | 0 | 0 | 0 | 0 | 6.691 | 6.456 | 5.504 | 0 | 0 | 0 | 1 | 1 | 0
2022-05-14 19:00 | 0 | 316.7 | 237.23 | 1 | 3 | 25.04 | 100 | 100 | 0 | 0 | 0 | 0.521 | 0 | 47.425 | 0 | 47.425 | 47.425 | 47.425 | 66.056 | 81.416 | 108.691 | 0 | 0 | 0 | 0 | 0 | 0 | -0.001 | 0 | 43.63 | 0 | 0 | 41.49 | 0.92 | 347.5 | 0 | 0 | 0 | 0 | 0 | 0 | 6.679 | 6.452 | 5.5 | 0 | 0 | 0 | 1 | 1 | 0
2022-05-14 20:00 | 0 | 238.2 | 195.71 | 1 | 2 | 23.41 | 100 | 100 | 0 | 0 | 0 | 0.521 | 0 | 37.313 | 0 | 37.313 | 37.313 | 37.313 | 56.1 | 67.168 | 81.75 | 0 | 0 | 0 | 0 | 0 | 0 | -0.001 | 0 | 45.64 | 0 | 0 | 34.75 | 0.95 | 347.5 | 0 | 0 | 0 | 0 | 0 | 0 | 6.775 | 6.485 | 5.528 | 0 | 0 | 0 | 1 | 1 | 0
2022-05-14 21:00 | 0 | 200.3 | 178.13 | 1 | 1.7 | 22.3 | 100 | 100 | 0 | 0 | 0 | 0.521 | 0 | 1.829 | 0 | 1.829 | 1.829 | 1.829 | 20.723 | 61.136 | 68.743 | 0 | 0 | 0 | 0 | 0 | 0 | -0.001 | 0 | 2.66 | 0 | 0 | 27.21 | 0.97 | 347.5 | 0 | 0 | 0 | 0 | 0 | 0 | 6.841 | 6.507 | 5.547 | 0 | 0 | 0 | 1 | 1 | 0
2022-05-14 22:00 | 0 | 0 | 0 | 1 | 2 | 18.85 | 100 | 100 | 0 | 0 | 0 | 0 | 0 | 0 | 0 | 0 | 0 | 0 | 0 | 0 | 0 | 0 | 0 | 0 | 0 | 0 | 0 | -0.001 | 0 | 0 | 0 | 0 | 23.31 | 0.98 | 287.89 | 0 | 0 | 0 | 0 | -17.303 | 0 | 5.892 | 6.16 | 5.251 | 0 | 0 | 0 | 2 | 2 | 0
2022-05-14 23:00 | 0 | 0 | 0 | 0 | 2 | 18.98 | 100 | 100 | 0 | 0 | 0 | 0 | 0 | 0 | 0 | 0 | 0 | 0 | 0 | 0 | 0 | 0 | 0 | 0 | 0 | 0 | 0 | -0.001 | 0 | 0 | 0 | 0 | 0 | 0 | 243.31 | 0 | 0 | 0 | 0 | -12.941 | 0 | 3.542 | 5.074 | 4.325 | 0 | 0 | 0 | 1 | 1 | 0
2022-05-15 | 0 | 0 | 0 | 0 | 2.4 | 18.55 | 100 | 100 | 0 | 0 | 0 | 0 | 0 | 0 | 0 | 0 | 0 | 0 | 0 | 0 | 0 | 0 | 0 | 0 | 0 | 0 | 0 | -0.001 | 0 | 0 | 0 | 0 | 0 | 0 | 207.93 | 0 | 0 | 0 | 0 | -10.27 | 0 | 2.386 | 4.255 | 3.628 | 0 | 0 | 0 | 1 | 1 | 0
2022-05-15 01:00 | 0 | 0 | 0 | 0 | 2.7 | 18.36 | 100 | 100 | 0 | 0 | 0 | 0 | 0 | 0 | 0 | 0 | 0 | 0 | 0 | 0 | 0 | 0 | 0 | 0 | 0 | 0 | 0 | -0.001 | 0 | 0 | 0 | 0 | 0 | 0 | 178.94 | 0 | 0 | 0 | 0 | -8.417 | 0 | 1.755 | 3.596 | 3.066 | 0 | 0 | 0 | 1 | 1 | 0
2022-05-15 02:00 | 0 | 0 | 0 | 0 | 2.9 | 16.98 | 100 | 100 | 0 | 0 | 0 | 0 | 0 | 0 | 0 | 0 | 0 | 0 | 0 | 0 | 0 | 0 | 0 | 0 | 0 | 0 | 0 | -0.001 | 0 | 0 | 0 | 0 | 0 | 0 | 154.49 | 0 | 0 | 0 | 0 | -7.098 | 0 | 1.402 | 3.075 | 2.621 | 0 | 0 | 0 | 1 | 1 | 0
2022-05-15 03:00 | 0 | 0 | 0 | 0 | 2.9 | 16.25 | 100 | 100 | 0 | 0 | 0 | 0 | 0 | 0 | 0 | 0 | 0 | 0 | 0 | 0 | 0 | 0 | 0 | 0 | 0 | 0 | 0 | -0.001 | 0 | 0 | 0 | 0 | 0 | 0 | 133.69 | 0 | 0 | 0 | 0 | -6.036 | 0 | 1.173 | 2.625 | 2.238 | 0 | 0 | 0 | 1 | 1 | 0
2022-05-15 04:00 | 0 | 0 | 0 | 0 | 2.8 | 16.26 | 100 | 100 | 0 | 0 | 0 | 0 | 0 | 0 | 0 | 0 | 0 | 0 | 0 | 0 | 0 | 0 | 0 | 0 | 0 | 0 | 0 | -0.001 | 0 | 0 | 0 | 0 | 0 | 0 | 115.98 | 0 | 0 | 0 | 0 | -5.142 | 0 | 1.011 | 2.23 | 1.901 | 0 | 0 | 0 | 1 | 1 | 0
2022-05-15 05:00 | 0 | 0 | 0 | 0 | 2.8 | 15.64 | 100 | 100 | 0 | 0 | 0 | 0 | 0 | 0 | 0 | 0 | 0 | 0 | 0 | 0 | 0 | 0 | 0 | 0 | 0 | 0 | 0 | -0.001 | 0 | 0 | 0 | 0 | 0 | 0 | 100.74 | 0 | 0 | 0 | 0 | -4.423 | 0 | 0.895 | 1.905 | 1.624 | 0 | 0 | 0 | 1 | 1 | 0
2022-05-15 06:00 | 0 | 0 | 0 | 0 | 2.6 | 15.41 | 100 | 100 | 0 | 0 | 0 | 0 | 0 | 0 | 0 | 0 | 0 | 0 | 0 | 0 | 0 | 0 | 0 | 0 | 0 | 0 | 0 | -0.001 | 0 | 0 | 0 | 0 | 0 | 0 | 87.66 | 0 | 0 | 0 | 0 | -3.795 | 0 | 0.796 | 1.619 | 1.38 | 0 | 0 | 0 | 1 | 1 | 0
2022-05-15 07:00 | 0 | 0 | 0 | 0 | 2.5 | 15.35 | 100 | 100 | 0 | 0 | 0 | 0 | 0 | 0 | 0 | 0 | 0 | 0 | 0 | 0 | 0 | 0 | 0 | 0 | 0 | 0 | 0 | -0.001 | 0 | 0 | 0 | 0 | 0 | 0 | 76.47 | 0 | 0 | 0 | 0 | -3.25 | 0 | 0.709 | 1.371 | 1.169 | 0 | 0 | 0 | 1 | 1 | 0
2022-05-15 08:00 | 0 | 0 | 0 | 0 | 2.6 | 15.02 | 100 | 100 | 0 | 0 | 0 | 0 | 0 | 0 | 0 | 0 | 0 | 0 | 0 | 0 | 0 | 0 | 0 | 0 | 0 | 0 | 0 | -0.001 | 0 | 0 | 0 | 0 | 0 | 0 | 66.86 | 0 | 0 | 0 | 0 | -2.79 | 0 | 0.632 | 1.165 | 0.993 | 0 | 0 | 0 | 1 | 1 | 0
2022-05-15 09:00 | 0 | 0 | 0 | 0 | 2.6 | 14.84 | 100 | 100 | 0 | 0 | 0 | 0 | 0 | 0 | 0 | 0 | 0 | 0 | 0 | 0 | 0 | 0 | 0 | 0 | 0 | 0 | 0 | -0.001 | 0 | 0 | 0 | 0 | 0 | 0 | 58.64 | 0 | 0 | 0 | 0 | -2.385 | 0 | 0.56 | 0.985 | 0.84 | 0 | 0 | 0 | 1 | 1 | 0
2022-05-15 10:00 | 0 | 0 | 0 | 0 | 2.6 | 15.65 | 100 | 100 | 0 | 0 | 0 | 0 | 0 | 0 | 0 | 0 | 0 | 0 | 0 | 0 | 0 | 0 | 0 | 0 | 0 | 0 | 0 | -0.001 | 0 | 0 | 0 | 0 | 0 | 0 | 51.78 | 0 | 0 | 0 | 0 | -1.993 | 0 | 0.485 | 0.814 | 0.694 | 0 | 0 | 0 | 1 | 1 | 0
2022-05-15 11:00 | 0 | 0 | 0 | 1 | 2.7 | 15.55 | 100 | 100 | 0 | 0 | 0 | 0 | 0 | 0 | 0 | 0 | 0 | 0 | 0 | 0 | 0 | 0 | 0 | 0 | 0 | 0 | 0 | -0.001 | 0 | 0 | 0 | 0 | 24.06 | 0.98 | 45.94 | 0 | 0 | 0 | 0 | -1.694 | 0 | 0.424 | 0.685 | 0.584 | 0 | 0 | 0 | 1 | 1 | 0
2022-05-15 12:00 | 0 | 355.4 | 313.89 | 1 | 3.2 | 16 | 100 | 100 | 0 | 0 | 0 | 0.521 | 0 | 0 | 0 | 0 | 0 | 0 | 40.561 | 107.726 | 121.973 | 0 | 0 | 0 | 0 | 0 | 0 | -0.001 | 0 | 0 | 0 | 0 | 27.97 | 0.97 | 173.81 | 0 | 0 | 0 | 0 | 37.118 | 0 | 0.732 | 1.463 | 1.248 | 0 | 0 | 0 | 2 | 2 | 0
2022-05-15 13:00 | 0 | 499.9 | 407.04 | 1 | 3.4 | 16.78 | 100 | 100 | 0 | 0 | 0 | 0.521 | 0 | 50.968 | 0 | 50.968 | 50.968 | 50.968 | 116.365 | 139.695 | 171.566 | 0 | 0 | 0 | 0 | 0 | 0 | -0.001 | 0 | 29.71 | 0 | 0 | 35.49 | 0.95 | 347.5 | 0 | 0 | 0 | 0 | 50.419 | 0 | 4.866 | 5.459 | 4.653 | 0 | 0 | 0 | 1 | 1 | 0
2022-05-15 14:00 | 0 | 500.5 | 371.01 | 1 | 3.5 | 21.09 | 100 | 100 | 23.398 | 23.398 | 1.104 | 0.707 | 25.21 | 0 | 0 | 83.933 | 83.933 | 83.933 | 102.944 | 127.33 | 171.772 | 0 | 0 | 0 | 0 | 0 | 0 | 83.932 | 83.933 | 48.86 | 13.62 | 100 | 42.16 | 0.92 | 347.5 | 0 | 0 | 0 | 0 | 0 | 0 | 6.913 | 6.531 | 5.568 | 0 | 0 | 0 | 2 | 2 | 0
2022-05-15 15:00 | 0 | 451.5 | 306.23 | 1 | 3.3 | 22.15 | 100 | 100 | 0 | 0 | 0 | 0.521 | 0 | 63.353 | 0 | 63.353 | 63.353 | 63.353 | 82.262 | 105.098 | 154.955 | 0 | 0 | 0 | 0 | 0 | 0 | -0.001 | 0 | 40.88 | 0 | 0 | 47.29 | 0.89 | 347.5 | 0 | 0 | 0 | 0 | 0 | 0 | 6.85 | 6.51 | 5.55 | 0 | 0 | 0 | 2 | 2 | 0
2022-05-15 16:00 | 0 | 362.5 | 232.55 | 1 | 2.8 | 22.31 | 100 | 100 | 0 | 0 | 0 | 0.521 | 0 | 42.177 | 0 | 42.177 | 42.177 | 42.177 | 61.071 | 79.812 | 124.41 | 0 | 0 | 0 | 0 | 0 | 0 | -0.001 | 0 | 33.9 | 0 | 0 | 50.09 | 0.87 | 347.5 | 0 | 0 | 0 | 0 | 0 | 0 | 6.84 | 6.507 | 5.547 | 0 | 0 | 0 | 1 | 1 | 0
2022-05-15 17:00 | 0 | 342.6 | 220.31 | 1 | 2.7 | 24.19 | 100 | 100 | 0 | 0 | 0 | 0.521 | 0 | 39.201 | 0 | 39.201 | 39.201 | 39.201 | 57.913 | 75.609 | 117.58 | 0 | 0 | 0 | 0 | 0 | 0 | -0.001 | 0 | 33.34 | 0 | 0 | 49.98 | 0.87 | 347.5 | 0 | 0 | 0 | 0 | 0 | 0 | 6.729 | 6.469 | 5.515 | 0 | 0 | 0 | 1 | 1 | 0
2022-05-15 18:00 | 0 | 204.2 | 139.32 | 1 | 2.9 | 24.48 | 100 | 100 | 0 | 0 | 0 | 0.521 | 0 | 18.826 | 0 | 18.826 | 18.826 | 18.826 | 37.51 | 47.814 | 70.081 | 0 | 0 | 0 | 0 | 0 | 0 | -0.001 | 0 | 26.86 | 0 | 0 | 46.98 | 0.89 | 347.5 | 0 | 0 | 0 | 0 | 0 | 0 | 6.712 | 6.463 | 5.51 | 0 | 0 | 0 | 1 | 1 | 0
2022-05-15 19:00 | 0 | 288.5 | 215.38 | 1 | 3.3 | 24.5 | 100 | 100 | 0 | 0 | 0 | 0.521 | 0 | 41.224 | 0 | 41.224 | 41.224 | 41.224 | 59.906 | 73.919 | 99.013 | 0 | 0 | 0 | 0 | 0 | 0 | -0.001 | 0 | 41.63 | 0 | 0 | 41.71 | 0.92 | 347.5 | 0 | 0 | 0 | 0 | 0 | 0 | 6.71 | 6.463 | 5.509 | 0 | 0 | 0 | 1 | 1 | 0
2022-05-15 20:00 | 0 | 288.7 | 236.61 | 1 | 2.6 | 22.79 | 100 | 100 | 0 | 0 | 0 | 0.521 | 0 | 48.927 | 0 | 48.927 | 48.927 | 48.927 | 67.774 | 81.205 | 99.082 | 0 | 0 | 0 | 0 | 0 | 0 | -0.001 | 0 | 49.38 | 0 | 0 | 34.96 | 0.95 | 347.5 | 0 | 0 | 0 | 0 | 0 | 0 | 6.811 | 6.497 | 5.539 | 0 | 0 | 0 | 1 | 1 | 0
2022-05-15 21:00 | 0 | 161.6 | 143.46 | 1 | 1.9 | 22.19 | 100 | 100 | 0 | 0 | 0 | 0.521 | 0 | 0 | 0 | 0 | 0 | 0 | 16.41 | 49.235 | 55.461 | 0 | 0 | 0 | 0 | 0 | 0 | -0.001 | 0 | 0 | 0 | 0 | 27.41 | 0.97 | 339.8 | 0 | 0 | 0 | 0 | -2.236 | 0 | 6.688 | 6.455 | 5.503 | 0 | 0 | 0 | 1 | 1 | 0
2022-05-15 22:00 | 0 | 0 | 0 | 1 | 1.7 | 19.18 | 100 | 100 | 0 | 0 | 0 | 0 | 0 | 0 | 0 | 0 | 0 | 0 | 0 | 0 | 0 | 0 | 0 | 0 | 0 | 0 | 0 | -0.001 | 0 | 0 | 0 | 0 | 23.51 | 0.98 | 282.4 | 0 | 0 | 0 | 0 | -16.662 | 0 | 5.518 | 6.015 | 5.128 | 0 | 0 | 0 | 2 | 2 | 0
2022-05-15 23:00 | 0 | 0 | 0 | 0 | 2 | 19.05 | 100 | 100 | 0 | 0 | 0 | 0 | 0 | 0 | 0 | 0 | 0 | 0 | 0 | 0 | 0 | 0 | 0 | 0 | 0 | 0 | 0 | -0.001 | 0 | 0 | 0 | 0 | 0 | 0 | 239.06 | 0 | 0 | 0 | 0 | -12.58 | 0 | 3.371 | 4.971 | 4.238 | 0 | 0 | 0 | 1 | 1 | 0
2022-05-16 | 0 | 0 | 0 | 0 | 2.3 | 18.61 | 100 | 100 | 0 | 0 | 0 | 0 | 0 | 0 | 0 | 0 | 0 | 0 | 0 | 0 | 0 | 0 | 0 | 0 | 0 | 0 | 0 | -0.001 | 0 | 0 | 0 | 0 | 0 | 0 | 204.51 | 0 | 0 | 0 | 0 | -10.031 | 0 | 2.297 | 4.175 | 3.559 | 0 | 0 | 0 | 1 | 1 | 0
2022-05-16 01:00 | 0 | 0 | 0 | 0 | 2.4 | 18.3 | 100 | 100 | 0 | 0 | 0 | 0 | 0 | 0 | 0 | 0 | 0 | 0 | 0 | 0 | 0 | 0 | 0 | 0 | 0 | 0 | 0 | -0.001 | 0 | 0 | 0 | 0 | 0 | 0 | 176.08 | 0 | 0 | 0 | 0 | -8.25 | 0 | 1.706 | 3.533 | 3.011 | 0 | 0 | 0 | 1 | 1 | 0
2022-05-16 02:00 | 0 | 0 | 0 | 0 | 2.2 | 17.79 | 100 | 100 | 0 | 0 | 0 | 0 | 0 | 0 | 0 | 0 | 0 | 0 | 0 | 0 | 0 | 0 | 0 | 0 | 0 | 0 | 0 | -0.001 | 0 | 0 | 0 | 0 | 0 | 0 | 152.21 | 0 | 0 | 0 | 0 | -6.93 | 0 | 1.363 | 3.005 | 2.562 | 0 | 0 | 0 | 1 | 1 | 0
2022-05-16 03:00 | 0 | 0 | 0 | 0 | 2 | 17.56 | 100 | 100 | 0 | 0 | 0 | 0 | 0 | 0 | 0 | 0 | 0 | 0 | 0 | 0 | 0 | 0 | 0 | 0 | 0 | 0 | 0 | -0.001 | 0 | 0 | 0 | 0 | 0 | 0 | 131.95 | 0 | 0 | 0 | 0 | -5.88 | 0 | 1.143 | 2.557 | 2.18 | 0 | 0 | 0 | 1 | 1 | 0
2022-05-16 04:00 | 0 | 0 | 0 | 0 | 1.9 | 17.56 | 100 | 100 | 0 | 0 | 0 | 0 | 0 | 0 | 0 | 0 | 0 | 0 | 0 | 0 | 0 | 0 | 0 | 0 | 0 | 0 | 0 | -0.001 | 0 | 0 | 0 | 0 | 0 | 0 | 114.68 | 0 | 0 | 0 | 0 | -5.014 | 0 | 0.99 | 2.172 | 1.852 | 0 | 0 | 0 | 1 | 1 | 0
2022-05-16 05:00 | 0 | 0 | 0 | 0 | 1.8 | 17.26 | 100 | 100 | 0 | 0 | 0 | 0 | 0 | 0 | 0 | 0 | 0 | 0 | 0 | 0 | 0 | 0 | 0 | 0 | 0 | 0 | 0 | -0.001 | 0 | 0 | 0 | 0 | 0 | 0 | 99.86 | 0 | 0 | 0 | 0 | -4.301 | 0 | 0.875 | 1.849 | 1.576 | 0 | 0 | 0 | 1 | 1 | 0
2022-05-16 06:00 | 0 | 0 | 0 | 0 | 1.6 | 16.75 | 100 | 100 | 0 | 0 | 0 | 0 | 0 | 0 | 0 | 0 | 0 | 0 | 0 | 0 | 0 | 0 | 0 | 0 | 0 | 0 | 0 | -0.001 | 0 | 0 | 0 | 0 | 0 | 0 | 87.11 | 0 | 0 | 0 | 0 | -3.703 | 0 | 0.782 | 1.577 | 1.344 | 0 | 0 | 0 | 1 | 1 | 0
2022-05-16 07:00 | 0 | 0 | 0 | 0 | 1.6 | 17.02 | 100 | 100 | 0 | 0 | 0 | 0 | 0 | 0 | 0 | 0 | 0 | 0 | 0 | 0 | 0 | 0 | 0 | 0 | 0 | 0 | 0 | -0.001 | 0 | 0 | 0 | 0 | 0 | 0 | 76.24 | 0 | 0 | 0 | 0 | -3.156 | 0 | 0.694 | 1.329 | 1.133 | 0 | 0 | 0 | 1 | 1 | 0
2022-05-16 08:00 | 0 | 0 | 0 | 0 | 1.6 | 16.69 | 100 | 100 | 0 | 0 | 0 | 0 | 0 | 0 | 0 | 0 | 0 | 0 | 0 | 0 | 0 | 0 | 0 | 0 | 0 | 0 | 0 | -0.001 | 0 | 0 | 0 | 0 | 0 | 0 | 66.91 | 0 | 0 | 0 | 0 | -2.709 | 0 | 0.618 | 1.128 | 0.962 | 0 | 0 | 0 | 1 | 1 | 0
2022-05-16 09:00 | 0 | 0 | 0 | 0 | 1.6 | 16.18 | 100 | 100 | 0 | 0 | 0 | 0 | 0 | 0 | 0 | 0 | 0 | 0 | 0 | 0 | 0 | 0 | 0 | 0 | 0 | 0 | 0 | -0.001 | 0 | 0 | 0 | 0 | 0 | 0 | 58.88 | 0 | 0 | 0 | 0 | -2.33 | 0 | 0.55 | 0.961 | 0.819 | 0 | 0 | 0 | 1 | 1 | 0
2022-05-16 10:00 | 0 | 0 | 0 | 0 | 1.8 | 17.35 | 100 | 100 | 0 | 0 | 0 | 0 | 0 | 0 | 0 | 0 | 0 | 0 | 0 | 0 | 0 | 0 | 0 | 0 | 0 | 0 | 0 | -0.001 | 0 | 0 | 0 | 0 | 0 | 0 | 52.24 | 0 | 0 | 0 | 0 | -1.928 | 0 | 0.472 | 0.786 | 0.67 | 0 | 0 | 0 | 1 | 1 | 0
2022-05-16 11:00 | 0 | 0 | 0 | 1 | 2 | 17.23 | 100 | 100 | 0 | 0 | 0 | 0 | 0 | 0 | 0 | 0 | 0 | 0 | 0 | 0 | 0 | 0 | 0 | 0 | 0 | 0 | 0 | -0.001 | 0 | 0 | 0 | 0 | 24.26 | 0.98 | 46.59 | 0 | 0 | 0 | 0 | -1.639 | 0 | 0.412 | 0.662 | 0.565 | 0 | 0 | 0 | 1 | 1 | 0
2022-05-16 12:00 | 0 | 277.7 | 244.82 | 1 | 2.7 | 18.07 | 100 | 100 | 0 | 0 | 0 | 0.521 | 0 | 0 | 0 | 0 | 0 | 0 | 31.151 | 84.022 | 95.307 | 0 | 0 | 0 | 0 | 0 | 0 | -0.001 | 0 | 0 | 0 | 0 | 28.16 | 0.97 | 143.84 | 0 | 0 | 0 | 0 | 28.229 | 0 | 0.647 | 1.228 | 1.047 | 0 | 0 | 0 | 2 | 2 | 0
2022-05-16 13:00 | 0 | 434.5 | 352.9 | 1 | 3 | 18.88 | 100 | 100 | 0 | 0 | 0 | 0.521 | 0 | 29.929 | 0 | 29.929 | 29.929 | 29.929 | 100.813 | 121.115 | 149.12 | 0 | 0 | 0 | 0 | 0 | 0 | -0.001 | 0 | 20.07 | 0 | 0 | 35.69 | 0.95 | 347.5 | 0 | 0 | 0 | 0 | 59.12 | 0 | 3.243 | 4.6 | 3.921 | 0 | 0 | 0 | 1 | 1 | 0
2022-05-16 14:00 | 0 | 528.3 | 390.31 | 1 | 3.3 | 23.07 | 100 | 100 | 25.116 | 25.116 | 1.213 | 0.756 | 27.084 | 0 | 0 | 89.356 | 89.356 | 89.356 | 108.176 | 133.953 | 181.313 | 0 | 0 | 0 | 0 | 0 | 0 | 89.355 | 89.356 | 49.28 | 13.85 | 100 | 42.37 | 0.92 | 347.5 | 0 | 0 | 0 | 0 | 0 | 0 | 6.795 | 6.491 | 5.534 | 0 | 0 | 0 | 2 | 2 | 0
2022-05-16 15:00 | 0 | 602.2 | 406.71 | 1 | 3.6 | 23.9 | 100 | 100 | 25.396 | 25.396 | 1.262 | 0.765 | 27.423 | 0 | 0 | 90.334 | 90.334 | 90.334 | 109.074 | 139.584 | 206.675 | 0 | 0 | 0 | 0 | 0 | 0 | 90.333 | 90.334 | 43.71 | 12.29 | 100 | 47.52 | 0.89 | 347.5 | 0 | 0 | 0 | 0 | 0 | 0 | 6.746 | 6.475 | 5.52 | 0 | 0 | 0 | 2 | 2 | 0
2022-05-16 16:00 | 0 | 526.9 | 336.38 | 1 | 4 | 23.67 | 100 | 100 | 0 | 0 | 0 | 0.521 | 0 | 69.39 | 0 | 69.39 | 69.39 | 69.39 | 88.152 | 115.444 | 180.832 | 0 | 0 | 0 | 0 | 0 | 0 | -0.001 | 0 | 38.37 | 0 | 0 | 50.33 | 0.87 | 347.5 | 0 | 0 | 0 | 0 | 0 | 0 | 6.759 | 6.479 | 5.524 | 0 | 0 | 0 | 2 | 2 | 0
2022-05-16 17:00 | 0 | 334 | 213.74 | 1 | 3.8 | 24.29 | 100 | 100 | 0 | 0 | 0 | 0.521 | 0 | 37.367 | 0 | 37.367 | 37.367 | 37.367 | 56.07 | 73.354 | 114.629 | 0 | 0 | 0 | 0 | 0 | 0 | -0.001 | 0 | 32.6 | 0 | 0 | 50.21 | 0.87 | 347.5 | 0 | 0 | 0 | 0 | 0 | 0 | 6.723 | 6.467 | 5.513 | 0 | 0 | 0 | 1 | 1 | 0
2022-05-16 18:00 | 0 | 301.2 | 204.64 | 1 | 3.7 | 24.4 | 100 | 100 | 0 | 0 | 0 | 0.521 | 0 | 36.315 | 0 | 36.315 | 36.315 | 36.315 | 55.007 | 70.231 | 103.372 | 0 | 0 | 0 | 0 | 0 | 0 | -0.001 | 0 | 35.13 | 0 | 0 | 47.2 | 0.89 | 347.5 | 0 | 0 | 0 | 0 | 0 | 0 | 6.716 | 6.465 | 5.511 | 0 | 0 | 0 | 1 | 1 | 0
2022-05-16 19:00 | 0 | 270.5 | 201.28 | 1 | 3.7 | 24.67 | 100 | 100 | 0 | 0 | 0 | 0.521 | 0 | 37.254 | 0 | 37.254 | 37.254 | 37.254 | 55.921 | 69.078 | 92.836 | 0 | 0 | 0 | 0 | 0 | 0 | -0.001 | 0 | 40.13 | 0 | 0 | 41.92 | 0.92 | 347.5 | 0 | 0 | 0 | 0 | 0 | 0 | 6.701 | 6.459 | 5.507 | 0 | 0 | 0 | 1 | 1 | 0
2022-05-16 20:00 | 0 | 243.2 | 198.83 | 1 | 2.7 | 23.79 | 100 | 100 | 0 | 0 | 0 | 0.521 | 0 | 38.033 | 0 | 38.033 | 38.033 | 38.033 | 56.784 | 68.238 | 83.466 | 0 | 0 | 0 | 0 | 0 | 0 | -0.001 | 0 | 45.57 | 0 | 0 | 35.16 | 0.95 | 347.5 | 0 | 0 | 0 | 0 | 0 | 0 | 6.752 | 6.477 | 5.522 | 0 | 0 | 0 | 1 | 1 | 0
2022-05-16 21:00 | 0 | 168.1 | 148.96 | 1 | 2.2 | 23 | 100 | 100 | 0 | 0 | 0 | 0.521 | 0 | 0 | 0 | 0 | 0 | 0 | 16.76 | 51.123 | 57.692 | 0 | 0 | 0 | 0 | 0 | 0 | -0.001 | 0 | 0 | 0 | 0 | 27.61 | 0.97 | 341.12 | 0 | 0 | 0 | 0 | -1.853 | 0 | 6.668 | 6.448 | 5.497 | 0 | 0 | 0 | 1 | 1 | 0
2022-05-16 22:00 | 0 | 0 | 0 | 1 | 2.6 | 20.18 | 100 | 100 | 0 | 0 | 0 | 0 | 0 | 0 | 0 | 0 | 0 | 0 | 0 | 0 | 0 | 0 | 0 | 0 | 0 | 0 | 0 | -0.001 | 0 | 0 | 0 | 0 | 23.7 | 0.98 | 283.63 | 0 | 0 | 0 | 0 | -16.687 | 0 | 5.533 | 6.021 | 5.133 | 0 | 0 | 0 | 2 | 2 | 0
2022-05-16 23:00 | 0 | 0 | 0 | 0 | 3 | 20.06 | 100 | 100 | 0 | 0 | 0 | 0 | 0 | 0 | 0 | 0 | 0 | 0 | 0 | 0 | 0 | 0 | 0 | 0 | 0 | 0 | 0 | -0.001 | 0 | 0 | 0 | 0 | 0 | 0 | 240.24 | 0 | 0 | 0 | 0 | -12.595 | 0 | 3.378 | 4.975 | 4.241 | 0 | 0 | 0 | 1 | 1 | 0
2022-05-17 | 0 | 0 | 0 | 0 | 3.2 | 20.09 | 100 | 100 | 0 | 0 | 0 | 0 | 0 | 0 | 0 | 0 | 0 | 0 | 0 | 0 | 0 | 0 | 0 | 0 | 0 | 0 | 0 | -0.001 | 0 | 0 | 0 | 0 | 0 | 0 | 205.75 | 0 | 0 | 0 | 0 | -10.014 | 0 | 2.29 | 4.169 | 3.554 | 0 | 0 | 0 | 1 | 1 | 0
2022-05-17 01:00 | 0 | 0 | 0 | 0 | 3.1 | 19.96 | 100 | 100 | 0 | 0 | 0 | 0 | 0 | 0 | 0 | 0 | 0 | 0 | 0 | 0 | 0 | 0 | 0 | 0 | 0 | 0 | 0 | -0.001 | 0 | 0 | 0 | 0 | 0 | 0 | 177.39 | 0 | 0 | 0 | 0 | -8.23 | 0 | 1.7 | 3.525 | 3.005 | 0 | 0 | 0 | 1 | 1 | 0
2022-05-17 02:00 | 0 | 0 | 0 | 0 | 3 | 19.29 | 100 | 100 | 0 | 0 | 0 | 0 | 0 | 0 | 0 | 0 | 0 | 0 | 0 | 0 | 0 | 0 | 0 | 0 | 0 | 0 | 0 | -0.001 | 0 | 0 | 0 | 0 | 0 | 0 | 153.55 | 0 | 0 | 0 | 0 | -6.922 | 0 | 1.361 | 3.002 | 2.559 | 0 | 0 | 0 | 1 | 1 | 0
2022-05-17 03:00 | 0 | 0 | 0 | 0 | 3 | 18.66 | 100 | 100 | 0 | 0 | 0 | 0 | 0 | 0 | 0 | 0 | 0 | 0 | 0 | 0 | 0 | 0 | 0 | 0 | 0 | 0 | 0 | -0.001 | 0 | 0 | 0 | 0 | 0 | 0 | 133.26 | 0 | 0 | 0 | 0 | -5.891 | 0 | 1.145 | 2.562 | 2.184 | 0 | 0 | 0 | 1 | 1 | 0
2022-05-17 04:00 | 0 | 0 | 0 | 0 | 3 | 18.4 | 100 | 100 | 0 | 0 | 0 | 0 | 0 | 0 | 0 | 0 | 0 | 0 | 0 | 0 | 0 | 0 | 0 | 0 | 0 | 0 | 0 | -0.001 | 0 | 0 | 0 | 0 | 0 | 0 | 115.92 | 0 | 0 | 0 | 0 | -5.033 | 0 | 0.993 | 2.181 | 1.859 | 0 | 0 | 0 | 1 | 1 | 0
2022-05-17 05:00 | 0 | 0 | 0 | 0 | 3 | 18.24 | 100 | 100 | 0 | 0 | 0 | 0 | 0 | 0 | 0 | 0 | 0 | 0 | 0 | 0 | 0 | 0 | 0 | 0 | 0 | 0 | 0 | -0.001 | 0 | 0 | 0 | 0 | 0 | 0 | 101.06 | 0 | 0 | 0 | 0 | -4.312 | 0 | 0.877 | 1.854 | 1.581 | 0 | 0 | 0 | 1 | 1 | 0
2022-05-17 06:00 | 0 | 0 | 0 | 0 | 3.1 | 17.77 | 100 | 100 | 0 | 0 | 0 | 0 | 0 | 0 | 0 | 0 | 0 | 0 | 0 | 0 | 0 | 0 | 0 | 0 | 0 | 0 | 0 | -0.001 | 0 | 0 | 0 | 0 | 0 | 0 | 88.28 | 0 | 0 | 0 | 0 | -3.71 | 0 | 0.783 | 1.58 | 1.347 | 0 | 0 | 0 | 1 | 1 | 0
2022-05-17 07:00 | 0 | 0 | 0 | 0 | 3.3 | 17.66 | 100 | 100 | 0 | 0 | 0 | 0 | 0 | 0 | 0 | 0 | 0 | 0 | 0 | 0 | 0 | 0 | 0 | 0 | 0 | 0 | 0 | -0.001 | 0 | 0 | 0 | 0 | 0 | 0 | 77.33 | 0 | 0 | 0 | 0 | -3.178 | 0 | 0.698 | 1.339 | 1.142 | 0 | 0 | 0 | 1 | 1 | 0
2022-05-17 08:00 | 0 | 0 | 0 | 0 | 3.5 | 17.43 | 100 | 100 | 0 | 0 | 0 | 0 | 0 | 0 | 0 | 0 | 0 | 0 | 0 | 0 | 0 | 0 | 0 | 0 | 0 | 0 | 0 | -0.001 | 0 | 0 | 0 | 0 | 0 | 0 | 67.95 | 0 | 0 | 0 | 0 | -2.724 | 0 | 0.621 | 1.135 | 0.968 | 0 | 0 | 0 | 1 | 1 | 0
2022-05-17 09:00 | 0 | 0 | 0 | 0 | 3.6 | 17.64 | 100 | 100 | 0 | 0 | 0 | 0 | 0 | 0 | 0 | 0 | 0 | 0 | 0 | 0 | 0 | 0 | 0 | 0 | 0 | 0 | 0 | -0.001 | 0 | 0 | 0 | 0 | 0 | 0 | 59.99 | 0 | 0 | 0 | 0 | -2.312 | 0 | 0.547 | 0.953 | 0.812 | 0 | 0 | 0 | 1 | 1 | 0
2022-05-17 10:00 | 0 | 0 | 0 | 0 | 3.8 | 18.6 | 100 | 100 | 0 | 0 | 0 | 0 | 0 | 0 | 0 | 0 | 0 | 0 | 0 | 0 | 0 | 0 | 0 | 0 | 0 | 0 | 0 | -0.001 | 0 | 0 | 0 | 0 | 0 | 0 | 53.37 | 0 | 0 | 0 | 0 | -1.922 | 0 | 0.471 | 0.783 | 0.668 | 0 | 0 | 0 | 1 | 1 | 0
2022-05-17 11:00 | 0 | 0 | 0 | 1 | 3.7 | 18.67 | 100 | 100 | 0 | 0 | 0 | 0 | 0 | 0 | 0 | 0 | 0 | 0 | 0 | 0 | 0 | 0 | 0 | 0 | 0 | 0 | 0 | -0.001 | 0 | 0 | 0 | 0 | 24.45 | 0.98 | 47.77 | 0 | 0 | 0 | 0 | -1.625 | 0 | 0.409 | 0.656 | 0.559 | 0 | 0 | 0 | 1 | 1 | 0
2022-05-17 12:00 | 0 | 51.7 | 45.5 | 1 | 4.3 | 18.9 | 100 | 100 | 0 | 0 | 0 | 0.521 | 0 | 0 | 0 | 0 | 0 | 0 | 5.699 | 15.615 | 17.743 | 0 | 0 | 0 | 0 | 0 | 0 | -0.001 | 0 | 0 | 0 | 0 | 28.35 | 0.97 | 61.68 | 0 | 0 | 0 | 0 | 4.038 | 0 | 0.417 | 0.672 | 0.573 | 0 | 0 | 0 | 2 | 2 | 0
2022-05-17 13:00 | 0 | 80.1 | 64.9 | 1 | 5 | 19.45 | 100 | 100 | 0 | 0 | 0 | 0.521 | 0 | 0 | 0 | 0 | 0 | 0 | 18.526 | 22.273 | 27.49 | 0 | 0 | 0 | 0 | 0 | 0 | -0.001 | 0 | 0 | 0 | 0 | 35.88 | 0.95 | 115.55 | 0 | 0 | 0 | 0 | 15.639 | 0 | 0.647 | 1.209 | 1.031 | 0 | 0 | 0 | 1 | 1 | 0
2022-05-17 14:00 | 0 | 13.8 | 10.16 | 1 | 5.2 | 21.66 | 100 | 100 | 0 | 0 | 0 | 0.521 | 0 | 0 | 0 | 0 | 0 | 0 | 2.813 | 3.488 | 4.736 | 0 | 0 | 0 | 0 | 0 | 0 | -0.001 | 0 | 0 | 0 | 0 | 42.58 | 0.92 | 110.47 | 0 | 0 | 0 | 0 | -1.477 | 0 | 0.874 | 1.844 | 1.572 | 0 | 0 | 0 | 1 | 1 | 0
2022-05-17 15:00 | 0 | 11.5 | 7.73 | 1 | 5 | 21.8 | 100 | 100 | 0 | 0 | 0 | 0.521 | 0 | 0 | 0 | 0 | 0 | 0 | 2.071 | 2.655 | 3.947 | 0 | 0 | 0 | 0 | 0 | 0 | -0.001 | 0 | 0 | 0 | 0 | 47.73 | 0.89 | 103.7 | 0 | 0 | 0 | 0 | -1.965 | 0 | 0.834 | 1.728 | 1.473 | 0 | 0 | 0 | 1 | 1 | 0
2022-05-17 16:00 | 0 | 31.8 | 20.2 | 1 | 4.8 | 21.58 | 100 | 100 | 0 | 0 | 0 | 0.521 | 0 | 0 | 0 | 0 | 0 | 0 | 5.284 | 6.934 | 10.914 | 0 | 0 | 0 | 0 | 0 | 0 | -0.001 | 0 | 0 | 0 | 0 | 50.55 | 0.87 | 108.4 | 0 | 0 | 0 | 0 | 1.366 | 0 | 0.816 | 1.675 | 1.428 | 0 | 0 | 0 | 1 | 1 | 0
2022-05-17 17:00 | 0 | 54.2 | 34.52 | 1 | 5.2 | 23.19 | 100 | 100 | 0 | 0 | 0 | 0.521 | 0 | 0 | 0 | 0 | 0 | 0 | 9.037 | 11.847 | 18.601 | 0 | 0 | 0 | 0 | 0 | 0 | -0.001 | 0 | 0 | 0 | 0 | 50.44 | 0.87 | 124.96 | 0 | 0 | 0 | 0 | 4.807 | 0 | 0.864 | 1.817 | 1.549 | 0 | 0 | 0 | 1 | 1 | 0
2022-05-17 18:00 | 0 | 27.9 | 18.88 | 1 | 5.2 | 23.29 | 100 | 100 | 0 | 0 | 0 | 0.521 | 0 | 0 | 0 | 0 | 0 | 0 | 5.066 | 6.479 | 9.575 | 0 | 0 | 0 | 0 | 0 | 0 | -0.001 | 0 | 0 | 0 | 0 | 47.42 | 0.89 | 126.13 | 0 | 0 | 0 | 0 | 0.34 | 0 | 0.943 | 2.042 | 1.741 | 0 | 0 | 0 | 1 | 1 | 0
2022-05-17 19:00 | 0 | 37.6 | 27.89 | 1 | 4.4 | 23.36 | 100 | 100 | 0 | 0 | 0 | 0.521 | 0 | 0 | 0 | 0 | 0 | 0 | 7.739 | 9.571 | 12.904 | 0 | 0 | 0 | 0 | 0 | 0 | -0.001 | 0 | 0 | 0 | 0 | 42.13 | 0.92 | 135.9 | 0 | 0 | 0 | 0 | 2.836 | 0 | 0.972 | 2.122 | 1.809 | 0 | 0 | 0 | 1 | 1 | 0
2022-05-17 20:00 | 0 | 33.3 | 27.16 | 1 | 3.5 | 22.29 | 100 | 100 | 0 | 0 | 0 | 0.521 | 0 | 0 | 0 | 0 | 0 | 0 | 7.706 | 9.321 | 11.429 | 0 | 0 | 0 | 0 | 0 | 0 | -0.001 | 0 | 0 | 0 | 0 | 35.36 | 0.95 | 143.98 | 0 | 0 | 0 | 0 | 2.345 | 0 | 1.049 | 2.328 | 1.984 | 0 | 0 | 0 | 1 | 1 | 0
2022-05-17 21:00 | 0 | 42.3 | 37.42 | 1 | 3 | 22.47 | 100 | 100 | 0 | 0 | 0 | 0.521 | 0 | 0 | 0 | 0 | 0 | 0 | 4.142 | 12.842 | 14.517 | 0 | 0 | 0 | 0 | 0 | 0 | -0.001 | 0 | 0 | 0 | 0 | 27.8 | 0.97 | 139.23 | 0 | 0 | 0 | 0 | -1.379 | 0 | 1.077 | 2.399 | 2.045 | 0 | 0 | 0 | 1 | 1 | 0
2022-05-17 22:00 | 0 | 0 | 0 | 1 | 3.1 | 21.96 | 100 | 100 | 0 | 0 | 0 | 0 | 0 | 0 | 0 | 0 | 0 | 0 | 0 | 0 | 0 | 0 | 0 | 0 | 0 | 0 | 0 | -0.001 | 0 | 0 | 0 | 0 | 23.89 | 0.98 | 121.54 | 0 | 0 | 0 | 0 | -5.135 | 0 | 1.01 | 2.227 | 1.898 | 0 | 0 | 0 | 2 | 2 | 0
2022-05-17 23:00 | 0 | 0 | 0 | 0 | 3.3 | 21.98 | 100 | 100 | 0 | 0 | 0 | 0 | 0 | 0 | 0 | 0 | 0 | 0 | 0 | 0 | 0 | 0 | 0 | 0 | 0 | 0 | 0 | -0.001 | 0 | 0 | 0 | 0 | 0 | 0 | 106.41 | 0 | 0 | 0 | 0 | -4.39 | 0 | 0.889 | 1.89 | 1.611 | 0 | 0 | 0 | 1 | 1 | 0
2022-05-18 | 0 | 0 | 0 | 0 | 3.3 | 22.15 | 100 | 100 | 0 | 0 | 0 | 0 | 0 | 0 | 0 | 0 | 0 | 0 | 0 | 0 | 0 | 0 | 0 | 0 | 0 | 0 | 0 | -0.001 | 0 | 0 | 0 | 0 | 0 | 0 | 93.49 | 0 | 0 | 0 | 0 | -3.751 | 0 | 0.789 | 1.599 | 1.363 | 0 | 0 | 0 | 1 | 1 | 0
2022-05-18 01:00 | 0 | 0 | 0 | 0 | 3.4 | 22.26 | 100 | 100 | 0 | 0 | 0 | 0 | 0 | 0 | 0 | 0 | 0 | 0 | 0 | 0 | 0 | 0 | 0 | 0 | 0 | 0 | 0 | -0.001 | 0 | 0 | 0 | 0 | 0 | 0 | 82.46 | 0 | 0 | 0 | 0 | -3.204 | 0 | 0.702 | 1.351 | 1.151 | 0 | 0 | 0 | 1 | 1 | 0
2022-05-18 02:00 | 0 | 0 | 0 | 0 | 3.6 | 21.94 | 100 | 100 | 0 | 0 | 0 | 0 | 0 | 0 | 0 | 0 | 0 | 0 | 0 | 0 | 0 | 0 | 0 | 0 | 0 | 0 | 0 | -0.001 | 0 | 0 | 0 | 0 | 0 | 0 | 72.98 | 0 | 0 | 0 | 0 | -2.75 | 0 | 0.625 | 1.147 | 0.978 | 0 | 0 | 0 | 1 | 1 | 0
2022-05-18 03:00 | 0 | 0 | 0 | 0 | 3.6 | 21.58 | 100 | 100 | 0 | 0 | 0 | 0 | 0 | 0 | 0 | 0 | 0 | 0 | 0 | 0 | 0 | 0 | 0 | 0 | 0 | 0 | 0 | -0.001 | 0 | 0 | 0 | 0 | 0 | 0 | 64.86 | 0 | 0 | 0 | 0 | -2.359 | 0 | 0.555 | 0.974 | 0.83 | 0 | 0 | 0 | 1 | 1 | 0
2022-05-18 04:00 | 0 | 0 | 0 | 0 | 3.6 | 21.54 | 100 | 100 | 0 | 0 | 0 | 0 | 0 | 0 | 0 | 0 | 0 | 0 | 0 | 0 | 0 | 0 | 0 | 0 | 0 | 0 | 0 | -0.001 | 0 | 0 | 0 | 0 | 0 | 0 | 57.94 | 0 | 0 | 0 | 0 | -2.007 | 0 | 0.488 | 0.82 | 0.699 | 0 | 0 | 0 | 1 | 1 | 0
2022-05-18 05:00 | 0 | 0 | 0 | 0 | 3.5 | 21.25 | 100 | 100 | 0 | 0 | 0 | 0 | 0 | 0 | 0 | 0 | 0 | 0 | 0 | 0 | 0 | 0 | 0 | 0 | 0 | 0 | 0 | -0.001 | 0 | 0 | 0 | 0 | 0 | 0 | 52.04 | 0 | 0 | 0 | 0 | -1.714 | 0 | 0.428 | 0.694 | 0.592 | 0 | 0 | 0 | 1 | 1 | 0
2022-05-18 06:00 | 0 | 0 | 0 | 0 | 3.4 | 20.89 | 100 | 100 | 0 | 0 | 0 | 0 | 0 | 0 | 0 | 0 | 0 | 0 | 0 | 0 | 0 | 0 | 0 | 0 | 0 | 0 | 0 | -0.001 | 0 | 0 | 0 | 0 | 0 | 0 | 46.99 | 0 | 0 | 0 | 0 | -1.466 | 0 | 0.375 | 0.589 | 0.502 | 0 | 0 | 0 | 1 | 1 | 0
2022-05-18 07:00 | 0 | 0 | 0 | 0 | 3.4 | 20.64 | 100 | 100 | 0 | 0 | 0 | 0 | 0 | 0 | 0 | 0 | 0 | 0 | 0 | 0 | 0 | 0 | 0 | 0 | 0 | 0 | 0 | -0.001 | 0 | 0 | 0 | 0 | 0 | 0 | 42.69 | 0 | 0 | 0 | 0 | -1.248 | 0 | 0.326 | 0.498 | 0.425 | 0 | 0 | 0 | 1 | 1 | 0
2022-05-18 08:00 | 0 | 0 | 0 | 0 | 3.4 | 20.23 | 100 | 100 | 0 | 0 | 0 | 0 | 0 | 0 | 0 | 0 | 0 | 0 | 0 | 0 | 0 | 0 | 0 | 0 | 0 | 0 | 0 | -0.001 | 0 | 0 | 0 | 0 | 0 | 0 | 39 | 0 | 0 | 0 | 0 | -1.07 | 0 | 0.284 | 0.424 | 0.362 | 0 | 0 | 0 | 1 | 1 | 0
2022-05-18 09:00 | 0 | 0 | 0 | 0 | 2.7 | 20.1 | 100 | 100 | 0 | 0 | 0 | 0 | 0 | 0 | 0 | 0 | 0 | 0 | 0 | 0 | 0 | 0 | 0 | 0 | 0 | 0 | 0 | -0.001 | 0 | 0 | 0 | 0 | 0 | 0 | 35.88 | 0 | 0 | 0 | 0 | -0.905 | 0 | 0.244 | 0.357 | 0.304 | 0 | 0 | 0 | 1 | 1 | 0
2022-05-18 10:00 | 0 | 0 | 0 | 0 | 2.7 | 20.75 | 100 | 100 | 0 | 0 | 0 | 0 | 0 | 0 | 0 | 0 | 0 | 0 | 0 | 0 | 0 | 0 | 0 | 0 | 0 | 0 | 0 | -0.001 | 0 | 0 | 0 | 0 | 0 | 0 | 33.37 | 0 | 0 | 0 | 0 | -0.729 | 0 | 0.2 | 0.286 | 0.244 | 0 | 0 | 0 | 1 | 1 | 0
2022-05-18 11:00 | 0 | 0 | 0 | 1 | 2.5 | 20.81 | 100 | 100 | 0 | 0 | 0 | 0 | 0 | 0 | 0 | 0 | 0 | 0 | 0 | 0 | 0 | 0 | 0 | 0 | 0 | 0 | 0 | -0.001 | 0 | 0 | 0 | 0 | 24.63 | 0.98 | 31.28 | 0 | 0 | 0 | 0 | -0.608 | 0 | 0.168 | 0.237 | 0.202 | 0 | 0 | 0 | 1 | 1 | 0
2022-05-18 12:00 | 0 | 0 | 0 | 1 | 2.8 | 20.59 | 100 | 100 | 0 | 0 | 0 | 0 | 0 | 0 | 0 | 0 | 0 | 0 | 0 | 0 | 0 | 0 | 0 | 0 | 0 | 0 | 0 | -0.001 | 0 | 0 | 0 | 0 | 28.54 | 0.97 | 29.49 | 0 | 0 | 0 | 0 | -0.518 | 0 | 0.145 | 0.202 | 0.172 | 0 | 0 | 0 | 1 | 1 | 0
2022-05-18 13:00 | 0 | 3.5 | 2.83 | 1 | 2.9 | 20.84 | 100 | 100 | 0 | 0 | 0 | 0.521 | 0 | 0 | 0 | 0 | 0 | 0 | 0.807 | 0.971 | 1.201 | 0 | 0 | 0 | 0 | 0 | 0 | -0.001 | 0 | 0 | 0 | 0 | 36.07 | 0.95 | 30.66 | 0 | 0 | 0 | 0 | 0.341 | 0 | 0.131 | 0.181 | 0.154 | 0 | 0 | 0 | 2 | 2 | 0
2022-05-18 14:00 | 0 | 12.8 | 9.4 | 1 | 3.9 | 23.99 | 100 | 100 | 0 | 0 | 0 | 0.521 | 0 | 0 | 0 | 0 | 0 | 0 | 2.598 | 3.225 | 4.393 | 0 | 0 | 0 | 0 | 0 | 0 | -0.001 | 0 | 0 | 0 | 0 | 42.77 | 0.92 | 37.99 | 0 | 0 | 0 | 0 | 2.127 | 0 | 0.132 | 0.183 | 0.156 | 0 | 0 | 0 | 1 | 1 | 0
2022-05-18 15:00 | 0 | 106 | 71 | 1 | 3.8 | 25.22 | 100 | 100 | 0 | 0 | 0 | 0.521 | 0 | 0 | 0 | 0 | 0 | 0 | 18.98 | 24.368 | 36.379 | 0 | 0 | 0 | 0 | 0 | 0 | -0.001 | 0 | 0 | 0 | 0 | 47.95 | 0.89 | 97.77 | 0 | 0 | 0 | 0 | 17.353 | 0 | 0.404 | 0.66 | 0.563 | 0 | 0 | 0 | 1 | 1 | 0
2022-05-18 16:00 | 0 | 164.2 | 103.83 | 1 | 3.7 | 25.77 | 100 | 100 | 0 | 0 | 0 | 0.521 | 0 | 0 | 0 | 0 | 0 | 0 | 27.1 | 35.636 | 56.353 | 0 | 0 | 0 | 0 | 0 | 0 | -0.001 | 0 | 0 | 0 | 0 | 50.78 | 0.87 | 175.42 | 0 | 0 | 0 | 0 | 22.541 | 0 | 0.918 | 1.965 | 1.675 | 0 | 0 | 0 | 1 | 1 | 0
2022-05-18 17:00 | 0 | 107.7 | 68.27 | 1 | 3.1 | 26.98 | 100 | 100 | 0 | 0 | 0 | 0.521 | 0 | 0 | 0 | 0 | 0 | 0 | 17.836 | 23.43 | 36.963 | 0 | 0 | 0 | 0 | 0 | 0 | -0.001 | 0 | 0 | 0 | 0 | 50.66 | 0.87 | 211.24 | 0 | 0 | 0 | 0 | 10.397 | 0 | 1.487 | 3.213 | 2.739 | 0 | 0 | 0 | 1 | 1 | 0
2022-05-18 18:00 | 0 | 83.6 | 56.33 | 1 | 2.6 | 26.76 | 100 | 100 | 0 | 0 | 0 | 0.521 | 0 | 0 | 0 | 0 | 0 | 0 | 15.094 | 19.333 | 28.692 | 0 | 0 | 0 | 0 | 0 | 0 | -0.001 | 0 | 0 | 0 | 0 | 47.64 | 0.89 | 232.05 | 0 | 0 | 0 | 0 | 6.04 | 0 | 1.954 | 3.833 | 3.267 | 0 | 0 | 0 | 1 | 1 | 0
2022-05-18 19:00 | 0 | 201 | 148.59 | 1 | 2.7 | 26.8 | 100 | 100 | 0 | 0 | 0 | 0.521 | 0 | 0 | 0 | 0 | 0 | 0 | 41.193 | 50.998 | 68.983 | 0 | 0 | 0 | 0 | 0 | 0 | -0.001 | 0 | 0 | 0 | 0 | 42.33 | 0.92 | 332.53 | 0 | 0 | 0 | 0 | 29.169 | 0 | 3.14 | 4.796 | 4.089 | 0 | 0 | 0 | 1 | 1 | 0
2022-05-18 20:00 | 0 | 325.4 | 264.74 | 1 | 2.5 | 25.22 | 100 | 100 | 0 | 0 | 0 | 0.521 | 0 | 51.784 | 0 | 51.784 | 51.784 | 51.784 | 74.645 | 90.858 | 111.677 | 0 | 0 | 0 | 0 | 0 | 0 | -0.001 | 0 | 46.37 | 0 | 0 | 35.55 | 0.95 | 347.5 | 0 | 0 | 0 | 0 | 4.346 | 0 | 6.609 | 6.427 | 5.479 | 0 | 0 | 0 | 1 | 1 | 0
2022-05-18 21:00 | 0 | 200.8 | 177.31 | 1 | 2.5 | 25.13 | 100 | 100 | 0 | 0 | 0 | 0.521 | 0 | 0.697 | 0 | 0.697 | 0.697 | 0.697 | 19.32 | 60.853 | 68.915 | 0 | 0 | 0 | 0 | 0 | 0 | -0.001 | 0 | 1.01 | 0 | 0 | 27.99 | 0.97 | 347.5 | 0 | 0 | 0 | 0 | 0 | 0 | 6.674 | 6.45 | 5.499 | 0 | 0 | 0 | 1 | 1 | 0
2022-05-18 22:00 | 0 | 0 | 0 | 1 | 2.7 | 22.74 | 100 | 100 | 0 | 0 | 0 | 0 | 0 | 0 | 0 | 0 | 0 | 0 | 0 | 0 | 0 | 0 | 0 | 0 | 0 | 0 | 0 | -0.001 | 0 | 0 | 0 | 0 | 24.08 | 0.98 | 288.97 | 0 | 0 | 0 | 0 | -16.991 | 0 | 5.709 | 6.09 | 5.192 | 0 | 0 | 0 | 2 | 2 | 0
2022-05-18 23:00 | 0 | 0 | 0 | 0 | 3 | 22.7 | 100 | 100 | 0 | 0 | 0 | 0 | 0 | 0 | 0 | 0 | 0 | 0 | 0 | 0 | 0 | 0 | 0 | 0 | 0 | 0 | 0 | -0.001 | 0 | 0 | 0 | 0 | 0 | 0 | 244.98 | 0 | 0 | 0 | 0 | -12.769 | 0 | 3.46 | 5.025 | 4.284 | 0 | 0 | 0 | 1 | 1 | 0
2022-05-19 | 0 | 0 | 0 | 0 | 3 | 22.36 | 100 | 100 | 0 | 0 | 0 | 0 | 0 | 0 | 0 | 0 | 0 | 0 | 0 | 0 | 0 | 0 | 0 | 0 | 0 | 0 | 0 | -0.001 | 0 | 0 | 0 | 0 | 0 | 0 | 210.01 | 0 | 0 | 0 | 0 | -10.151 | 0 | 2.341 | 4.216 | 3.594 | 0 | 0 | 0 | 1 | 1 | 0
2022-05-19 01:00 | 0 | 0 | 0 | 0 | 3.1 | 22.36 | 100 | 100 | 0 | 0 | 0 | 0 | 0 | 0 | 0 | 0 | 0 | 0 | 0 | 0 | 0 | 0 | 0 | 0 | 0 | 0 | 0 | -0.001 | 0 | 0 | 0 | 0 | 0 | 0 | 181.35 | 0 | 0 | 0 | 0 | -8.322 | 0 | 1.727 | 3.56 | 3.035 | 0 | 0 | 0 | 1 | 1 | 0
2022-05-19 02:00 | 0 | 0 | 0 | 0 | 3.3 | 21.73 | 100 | 100 | 0 | 0 | 0 | 0 | 0 | 0 | 0 | 0 | 0 | 0 | 0 | 0 | 0 | 0 | 0 | 0 | 0 | 0 | 0 | -0.001 | 0 | 0 | 0 | 0 | 0 | 0 | 157.26 | 0 | 0 | 0 | 0 | -6.991 | 0 | 1.377 | 3.03 | 2.583 | 0 | 0 | 0 | 1 | 1 | 0
2022-05-19 03:00 | 0 | 0 | 0 | 0 | 2.7 | 21.31 | 100 | 100 | 0 | 0 | 0 | 0 | 0 | 0 | 0 | 0 | 0 | 0 | 0 | 0 | 0 | 0 | 0 | 0 | 0 | 0 | 0 | -0.001 | 0 | 0 | 0 | 0 | 0 | 0 | 136.81 | 0 | 0 | 0 | 0 | -5.937 | 0 | 1.154 | 2.582 | 2.201 | 0 | 0 | 0 | 1 | 1 | 0
2022-05-19 04:00 | 0 | 0 | 0 | 0 | 2.4 | 21 | 100 | 100 | 0 | 0 | 0 | 0 | 0 | 0 | 0 | 0 | 0 | 0 | 0 | 0 | 0 | 0 | 0 | 0 | 0 | 0 | 0 | -0.001 | 0 | 0 | 0 | 0 | 0 | 0 | 119.33 | 0 | 0 | 0 | 0 | -5.074 | 0 | 1 | 2.199 | 1.875 | 0 | 0 | 0 | 1 | 1 | 0
2022-05-19 05:00 | 0 | 0 | 0 | 0 | 2.2 | 19.81 | 100 | 100 | 0 | 0 | 0 | 0 | 0 | 0 | 0 | 0 | 0 | 0 | 0 | 0 | 0 | 0 | 0 | 0 | 0 | 0 | 0 | -0.001 | 0 | 0 | 0 | 0 | 0 | 0 | 104.21 | 0 | 0 | 0 | 0 | -4.389 | 0 | 0.889 | 1.889 | 1.61 | 0 | 0 | 0 | 1 | 1 | 0
2022-05-19 06:00 | 0 | 0 | 0 | 0 | 2.2 | 19.52 | 100 | 100 | 0 | 0 | 0 | 0 | 0 | 0 | 0 | 0 | 0 | 0 | 0 | 0 | 0 | 0 | 0 | 0 | 0 | 0 | 0 | -0.001 | 0 | 0 | 0 | 0 | 0 | 0 | 91.23 | 0 | 0 | 0 | 0 | -3.769 | 0 | 0.792 | 1.607 | 1.37 | 0 | 0 | 0 | 1 | 1 | 0
2022-05-19 07:00 | 0 | 0 | 0 | 0 | 2 | 19.38 | 100 | 100 | 0 | 0 | 0 | 0 | 0 | 0 | 0 | 0 | 0 | 0 | 0 | 0 | 0 | 0 | 0 | 0 | 0 | 0 | 0 | -0.001 | 0 | 0 | 0 | 0 | 0 | 0 | 80.1 | 0 | 0 | 0 | 0 | -3.23 | 0 | 0.706 | 1.362 | 1.161 | 0 | 0 | 0 | 1 | 1 | 0
2022-05-19 08:00 | 0 | 0 | 0 | 0 | 1.8 | 18.88 | 100 | 100 | 0 | 0 | 0 | 0 | 0 | 0 | 0 | 0 | 0 | 0 | 0 | 0 | 0 | 0 | 0 | 0 | 0 | 0 | 0 | -0.001 | 0 | 0 | 0 | 0 | 0 | 0 | 70.53 | 0 | 0 | 0 | 0 | -2.78 | 0 | 0.631 | 1.16 | 0.989 | 0 | 0 | 0 | 1 | 1 | 0
2022-05-19 09:00 | 0 | 0 | 0 | 0 | 1.6 | 18.72 | 100 | 100 | 0 | 0 | 0 | 0 | 0 | 0 | 0 | 0 | 0 | 0 | 0 | 0 | 0 | 0 | 0 | 0 | 0 | 0 | 0 | -0.001 | 0 | 0 | 0 | 0 | 0 | 0 | 62.34 | 0 | 0 | 0 | 0 | -2.376 | 0 | 0.559 | 0.981 | 0.836 | 0 | 0 | 0 | 1 | 1 | 0
2022-05-19 10:00 | 0 | 0 | 0 | 0 | 1.6 | 18.57 | 100 | 100 | 0 | 0 | 0 | 0 | 0 | 0 | 0 | 0 | 0 | 0 | 0 | 0 | 0 | 0 | 0 | 0 | 0 | 0 | 0 | -0.001 | 0 | 0 | 0 | 0 | 0 | 0 | 55.36 | 0 | 0 | 0 | 0 | -2.027 | 0 | 0.492 | 0.829 | 0.706 | 0 | 0 | 0 | 1 | 1 | 0
2022-05-19 11:00 | 0 | 0 | 0 | 1 | 2 | 18.75 | 100 | 100 | 0 | 0 | 0 | 0 | 0 | 0 | 0 | 0 | 0 | 0 | 0 | 0 | 0 | 0 | 0 | 0 | 0 | 0 | 0 | -0.001 | 0 | 0 | 0 | 0 | 24.81 | 0.98 | 49.47 | 0 | 0 | 0 | 0 | -1.711 | 0 | 0.428 | 0.693 | 0.59 | 0 | 0 | 0 | 1 | 1 | 0
2022-05-19 12:00 | 0 | 326 | 285.91 | 1 | 2.5 | 19.34 | 100 | 100 | 0 | 0 | 0 | 0.521 | 0 | 0 | 0 | 0 | 0 | 0 | 34.701 | 98.124 | 111.883 | 0 | 0 | 0 | 0 | 0 | 0 | -0.001 | 0 | 0 | 0 | 0 | 28.72 | 0.97 | 158.11 | 0 | 0 | 0 | 0 | 31.537 | 0 | 0.687 | 1.337 | 1.14 | 0 | 0 | 0 | 2 | 2 | 0
2022-05-19 13:00 | 0 | 552.9 | 445.85 | 1 | 2.4 | 20.13 | 100 | 100 | 0 | 0 | 0 | 0.521 | 0 | 57.673 | 0 | 57.673 | 57.673 | 57.673 | 127.094 | 153.016 | 189.755 | 0 | 0 | 0 | 0 | 0 | 0 | -0.001 | 0 | 30.39 | 0 | 0 | 36.26 | 0.95 | 347.5 | 0 | 0 | 0 | 0 | 54.978 | 0 | 4.631 | 5.297 | 4.515 | 0 | 0 | 0 | 1 | 1 | 0
2022-05-19 14:00 | 0 | 677.8 | 495.97 | 1 | 2.6 | 25.18 | 100 | 100 | 34.142 | 34.141 | 2.164 | 1.067 | 37.373 | 0 | 0 | 118.39 | 118.39 | 118.39 | 137.008 | 170.218 | 232.621 | 0 | 0 | 0 | 0 | 0 | 0 | 118.389 | 118.39 | 50.89 | 14.68 | 100 | 42.97 | 0.92 | 347.5 | 0 | 0 | 0 | 0 | 0 | 0 | 6.671 | 6.449 | 5.498 | 0 | 0 | 0 | 2 | 2 | 0
2022-05-19 15:00 | 0 | 770.9 | 514.32 | 1 | 2.8 | 26.04 | 100 | 100 | 33.81 | 33.809 | 2.581 | 1.071 | 37.462 | 0 | 0 | 118.731 | 118.731 | 118.731 | 137.267 | 176.516 | 264.573 | 0 | 0 | 0 | 0 | 0 | 0 | 118.73 | 118.731 | 44.88 | 12.78 | 100 | 48.15 | 0.89 | 347.5 | 0 | 0 | 0 | 0 | 0 | 0 | 6.621 | 6.432 | 5.483 | 0 | 0 | 0 | 2 | 2 | 0
2022-05-19 16:00 | 0 | 779.4 | 490.59 | 1 | 2.8 | 26.37 | 100 | 100 | 30.72 | 30.719 | 2.382 | 0.96 | 34.062 | 0 | 0 | 109.279 | 109.279 | 109.279 | 127.783 | 168.371 | 267.49 | 0 | 0 | 0 | 0 | 0 | 0 | 109.278 | 109.279 | 40.85 | 11.48 | 100 | 50.99 | 0.86 | 347.5 | 0 | 0 | 0 | 0 | 0 | 0 | 6.601 | 6.425 | 5.478 | 0 | 0 | 0 | 2 | 2 | 0
2022-05-19 17:00 | 0 | 747 | 471.32 | 1 | 2.8 | 28.52 | 100 | 100 | 28.097 | 28.097 | 3.32 | 0.908 | 32.326 | 0 | 0 | 104.589 | 104.589 | 104.589 | 122.89 | 161.756 | 256.37 | 0 | 0 | 0 | 0 | 0 | 0 | 104.588 | 104.589 | 40.8 | 10.96 | 100 | 50.88 | 0.87 | 347.5 | 0 | 0 | 0 | 0 | 0 | 0 | 6.478 | 6.382 | 5.441 | 0 | 0 | 0 | 2 | 2 | 0
2022-05-19 18:00 | 0 | 713.5 | 478.84 | 1 | 2.8 | 28.43 | 100 | 100 | 29.79 | 29.79 | 3.415 | 0.966 | 34.171 | 0 | 0 | 109.789 | 109.789 | 109.789 | 128.098 | 164.339 | 244.873 | 0 | 0 | 0 | 0 | 0 | 0 | 109.788 | 109.789 | 44.83 | 12.17 | 100 | 47.85 | 0.89 | 347.5 | 0 | 0 | 0 | 0 | 0 | 0 | 6.483 | 6.384 | 5.442 | 0 | 0 | 0 | 2 | 2 | 0
2022-05-19 19:00 | 0 | 588.2 | 433.46 | 1 | 2.8 | 28.48 | 100 | 100 | 27.218 | 27.218 | 3.217 | 0.878 | 31.313 | 0 | 0 | 101.727 | 101.727 | 101.727 | 120.032 | 148.764 | 201.87 | 0 | 0 | 0 | 0 | 0 | 0 | 101.726 | 101.727 | 50.39 | 13.48 | 100 | 42.53 | 0.92 | 347.5 | 0 | 0 | 0 | 0 | 0 | 0 | 6.48 | 6.383 | 5.442 | 0 | 0 | 0 | 2 | 2 | 0
2022-05-19 20:00 | 0 | 535.2 | 434.39 | 1 | 2.2 | 26.8 | 100 | 100 | 28.623 | 28.622 | 2.391 | 0.894 | 31.908 | 0 | 0 | 103.267 | 103.267 | 103.267 | 121.731 | 149.082 | 183.681 | 0 | 0 | 0 | 0 | 0 | 0 | 103.266 | 103.267 | 56.22 | 15.58 | 100 | 35.74 | 0.95 | 347.5 | 0 | 0 | 0 | 0 | 0 | 0 | 6.576 | 6.417 | 5.47 | 0 | 0 | 0 | 2 | 2 | 0
2022-05-19 21:00 | 0 | 334 | 294.42 | 1 | 1.8 | 25.61 | 100 | 100 | 0 | 0 | 0 | 0.521 | 0 | 13.009 | 0 | 13.009 | 13.009 | 13.009 | 31.586 | 101.045 | 114.629 | 0 | 0 | 0 | 0 | 0 | 0 | -0.001 | 0 | 11.35 | 0 | 0 | 28.18 | 0.97 | 347.5 | 0 | 0 | 0 | 0 | 0 | 0 | 6.646 | 6.441 | 5.49 | 0 | 0 | 0 | 2 | 2 | 0
2022-05-19 22:00 | 0 | 0 | 0 | 1 | 2.1 | 22 | 100 | 100 | 0 | 0 | 0 | 0 | 0 | 0 | 0 | 0 | 0 | 0 | 0 | 0 | 0 | 0 | 0 | 0 | 0 | 0 | 0 | -0.001 | 0 | 0 | 0 | 0 | 24.27 | 0.98 | 288.77 | 0 | 0 | 0 | 0 | -17.05 | 0 | 5.743 | 6.103 | 5.203 | 0 | 0 | 0 | 2 | 2 | 0
2022-05-19 23:00 | 0 | 0 | 0 | 0 | 2.3 | 21.9 | 100 | 100 | 0 | 0 | 0 | 0 | 0 | 0 | 0 | 0 | 0 | 0 | 0 | 0 | 0 | 0 | 0 | 0 | 0 | 0 | 0 | -0.001 | 0 | 0 | 0 | 0 | 0 | 0 | 244.64 | 0 | 0 | 0 | 0 | -12.808 | 0 | 3.479 | 5.036 | 4.293 | 0 | 0 | 0 | 1 | 1 | 0
2022-05-20 | 0 | 0 | 0 | 0 | 2.5 | 21.63 | 100 | 100 | 0 | 0 | 0 | 0 | 0 | 0 | 0 | 0 | 0 | 0 | 0 | 0 | 0 | 0 | 0 | 0 | 0 | 0 | 0 | -0.001 | 0 | 0 | 0 | 0 | 0 | 0 | 209.6 | 0 | 0 | 0 | 0 | -10.172 | 0 | 2.35 | 4.223 | 3.6 | 0 | 0 | 0 | 1 | 1 | 0
2022-05-20 01:00 | 0 | 0 | 0 | 0 | 2.7 | 21.54 | 100 | 100 | 0 | 0 | 0 | 0 | 0 | 0 | 0 | 0 | 0 | 0 | 0 | 0 | 0 | 0 | 0 | 0 | 0 | 0 | 0 | -0.001 | 0 | 0 | 0 | 0 | 0 | 0 | 180.86 | 0 | 0 | 0 | 0 | -8.342 | 0 | 1.733 | 3.568 | 3.041 | 0 | 0 | 0 | 1 | 1 | 0
2022-05-20 02:00 | 0 | 0 | 0 | 0 | 2.9 | 20.41 | 100 | 100 | 0 | 0 | 0 | 0 | 0 | 0 | 0 | 0 | 0 | 0 | 0 | 0 | 0 | 0 | 0 | 0 | 0 | 0 | 0 | -0.001 | 0 | 0 | 0 | 0 | 0 | 0 | 156.65 | 0 | 0 | 0 | 0 | -7.029 | 0 | 1.386 | 3.046 | 2.597 | 0 | 0 | 0 | 1 | 1 | 0
2022-05-20 03:00 | 0 | 0 | 0 | 0 | 3 | 20.01 | 100 | 100 | 0 | 0 | 0 | 0 | 0 | 0 | 0 | 0 | 0 | 0 | 0 | 0 | 0 | 0 | 0 | 0 | 0 | 0 | 0 | -0.001 | 0 | 0 | 0 | 0 | 0 | 0 | 136.09 | 0 | 0 | 0 | 0 | -5.967 | 0 | 1.16 | 2.595 | 2.212 | 0 | 0 | 0 | 1 | 1 | 0
2022-05-20 04:00 | 0 | 0 | 0 | 0 | 3.1 | 19.99 | 100 | 100 | 0 | 0 | 0 | 0 | 0 | 0 | 0 | 0 | 0 | 0 | 0 | 0 | 0 | 0 | 0 | 0 | 0 | 0 | 0 | -0.001 | 0 | 0 | 0 | 0 | 0 | 0 | 118.57 | 0 | 0 | 0 | 0 | -5.086 | 0 | 1.002 | 2.205 | 1.879 | 0 | 0 | 0 | 1 | 1 | 0
2022-05-20 05:00 | 0 | 0 | 0 | 0 | 3.1 | 19.06 | 100 | 100 | 0 | 0 | 0 | 0 | 0 | 0 | 0 | 0 | 0 | 0 | 0 | 0 | 0 | 0 | 0 | 0 | 0 | 0 | 0 | -0.001 | 0 | 0 | 0 | 0 | 0 | 0 | 103.46 | 0 | 0 | 0 | 0 | -4.388 | 0 | 0.889 | 1.889 | 1.61 | 0 | 0 | 0 | 1 | 1 | 0
2022-05-20 06:00 | 0 | 0 | 0 | 0 | 3.3 | 18.67 | 100 | 100 | 0 | 0 | 0 | 0 | 0 | 0 | 0 | 0 | 0 | 0 | 0 | 0 | 0 | 0 | 0 | 0 | 0 | 0 | 0 | -0.001 | 0 | 0 | 0 | 0 | 0 | 0 | 90.46 | 0 | 0 | 0 | 0 | -3.773 | 0 | 0.793 | 1.609 | 1.371 | 0 | 0 | 0 | 1 | 1 | 0
2022-05-20 07:00 | 0 | 0 | 0 | 0 | 3.3 | 18.59 | 100 | 100 | 0 | 0 | 0 | 0 | 0 | 0 | 0 | 0 | 0 | 0 | 0 | 0 | 0 | 0 | 0 | 0 | 0 | 0 | 0 | -0.001 | 0 | 0 | 0 | 0 | 0 | 0 | 79.33 | 0 | 0 | 0 | 0 | -3.231 | 0 | 0.706 | 1.363 | 1.162 | 0 | 0 | 0 | 1 | 1 | 0
2022-05-20 08:00 | 0 | 0 | 0 | 0 | 3.2 | 17.52 | 100 | 100 | 0 | 0 | 0 | 0 | 0 | 0 | 0 | 0 | 0 | 0 | 0 | 0 | 0 | 0 | 0 | 0 | 0 | 0 | 0 | -0.001 | 0 | 0 | 0 | 0 | 0 | 0 | 69.67 | 0 | 0 | 0 | 0 | -2.805 | 0 | 0.635 | 1.171 | 0.999 | 0 | 0 | 0 | 1 | 1 | 0
2022-05-20 09:00 | 0 | 0 | 0 | 0 | 3.3 | 17.25 | 100 | 100 | 0 | 0 | 0 | 0 | 0 | 0 | 0 | 0 | 0 | 0 | 0 | 0 | 0 | 0 | 0 | 0 | 0 | 0 | 0 | -0.001 | 0 | 0 | 0 | 0 | 0 | 0 | 61.39 | 0 | 0 | 0 | 0 | -2.403 | 0 | 0.563 | 0.993 | 0.846 | 0 | 0 | 0 | 1 | 1 | 0
2022-05-20 10:00 | 0 | 0 | 0 | 0 | 3.3 | 18.35 | 100 | 100 | 0 | 0 | 0 | 0 | 0 | 0 | 0 | 0 | 0 | 0 | 0 | 0 | 0 | 0 | 0 | 0 | 0 | 0 | 0 | -0.001 | 0 | 0 | 0 | 0 | 0 | 0 | 54.52 | 0 | 0 | 0 | 0 | -1.995 | 0 | 0.486 | 0.815 | 0.694 | 0 | 0 | 0 | 1 | 1 | 0
2022-05-20 11:00 | 0 | 0 | 0 | 1 | 3.3 | 18.23 | 100 | 100 | 0 | 0 | 0 | 0 | 0 | 0 | 0 | 0 | 0 | 0 | 0 | 0 | 0 | 0 | 0 | 0 | 0 | 0 | 0 | -0.001 | 0 | 0 | 0 | 0 | 24.98 | 0.98 | 48.67 | 0 | 0 | 0 | 0 | -1.696 | 0 | 0.425 | 0.687 | 0.585 | 0 | 0 | 0 | 1 | 1 | 0
2022-05-20 12:00 | 0 | 424.9 | 372.03 | 1 | 3.8 | 18.98 | 100 | 100 | 0 | 0 | 0 | 0.521 | 0 | 0 | 0 | 0 | 0 | 0 | 44.437 | 127.682 | 145.826 | 0 | 0 | 0 | 0 | 0 | 0 | -0.001 | 0 | 0 | 0 | 0 | 28.89 | 0.97 | 189.28 | 0 | 0 | 0 | 0 | 40.815 | 0 | 0.761 | 1.545 | 1.317 | 0 | 0 | 0 | 2 | 2 | 0
2022-05-20 13:00 | 0 | 634.8 | 510.73 | 1 | 4 | 19.51 | 100 | 100 | 23.471 | 23.471 | 0.976 | 0.706 | 25.153 | 0 | 0 | 83.772 | 83.772 | 83.772 | 145.489 | 175.284 | 217.863 | 0 | 0 | 0 | 0 | 0 | 0 | 83.771 | 83.772 | 38.45 | 10.77 | 100 | 36.43 | 0.94 | 347.5 | 0 | 0 | 0 | 0 | 45.93 | 0 | 5.211 | 5.709 | 4.867 | 0 | 0 | 0 | 2 | 2 | 0
2022-05-20 14:00 | 0 | 747.7 | 545.46 | 1 | 4.3 | 23.56 | 100 | 100 | 38.411 | 38.411 | 2.648 | 1.24 | 42.299 | 0 | 0 | 131.745 | 131.745 | 131.745 | 150.518 | 187.202 | 256.611 | 0 | 0 | 0 | 0 | 0 | 0 | 131.744 | 131.745 | 51.34 | 14.97 | 100 | 43.15 | 0.92 | 347.5 | 0 | 0 | 0 | 0 | 0 | 0 | 6.766 | 6.482 | 5.525 | 0 | 0 | 0 | 2 | 2 | 0
2022-05-20 15:00 | 0 | 804.7 | 534.79 | 1 | 4.7 | 24.47 | 100 | 100 | 35.904 | 35.904 | 2.341 | 1.135 | 39.38 | 0 | 0 | 123.82 | 123.82 | 123.82 | 142.505 | 183.539 | 276.173 | 0 | 0 | 0 | 0 | 0 | 0 | 123.819 | 123.82 | 44.83 | 13 | 100 | 48.35 | 0.88 | 347.5 | 0 | 0 | 0 | 0 | 0 | 0 | 6.712 | 6.463 | 5.51 | 0 | 0 | 0 | 2 | 2 | 0
2022-05-20 16:00 | 0 | 827.1 | 518.26 | 1 | 4.8 | 24.8 | 100 | 100 | 33.53 | 33.53 | 1.966 | 1.039 | 36.535 | 0 | 0 | 116.067 | 116.067 | 116.067 | 134.721 | 177.867 | 283.861 | 0 | 0 | 0 | 0 | 0 | 0 | 116.066 | 116.067 | 40.89 | 11.81 | 100 | 51.2 | 0.86 | 347.5 | 0 | 0 | 0 | 0 | 0 | 0 | 6.693 | 6.457 | 5.504 | 0 | 0 | 0 | 2 | 2 | 0
2022-05-20 17:00 | 0 | 835.3 | 524.63 | 1 | 4.8 | 26.87 | 100 | 100 | 33.182 | 33.182 | 2.935 | 1.063 | 37.18 | 0 | 0 | 118.062 | 118.062 | 118.062 | 136.518 | 180.053 | 286.675 | 0 | 0 | 0 | 0 | 0 | 0 | 118.061 | 118.062 | 41.18 | 11.57 | 100 | 51.09 | 0.86 | 347.5 | 0 | 0 | 0 | 0 | 0 | 0 | 6.572 | 6.415 | 5.469 | 0 | 0 | 0 | 2 | 2 | 0
2022-05-20 18:00 | 0 | 759.7 | 507.83 | 1 | 4.7 | 27.01 | 100 | 100 | 32.842 | 32.842 | 2.962 | 1.053 | 36.857 | 0 | 0 | 117.195 | 117.195 | 117.195 | 135.638 | 174.287 | 260.729 | 0 | 0 | 0 | 0 | 0 | 0 | 117.194 | 117.195 | 44.95 | 12.6 | 100 | 48.05 | 0.89 | 347.5 | 0 | 0 | 0 | 0 | 0 | 0 | 6.564 | 6.413 | 5.467 | 0 | 0 | 0 | 2 | 2 | 0
2022-05-20 19:00 | 0 | 751.6 | 552.14 | 1 | 4.7 | 26.9 | 100 | 100 | 38.177 | 38.177 | 3.67 | 1.275 | 43.122 | 0 | 0 | 134.277 | 134.277 | 134.277 | 152.731 | 189.495 | 257.949 | 0 | 0 | 0 | 0 | 0 | 0 | 134.276 | 134.277 | 52.06 | 14.8 | 100 | 42.72 | 0.92 | 347.5 | 0 | 0 | 0 | 0 | 0 | 0 | 6.571 | 6.415 | 5.468 | 0 | 0 | 0 | 2 | 2 | 0
2022-05-20 20:00 | 0 | 638.3 | 516.85 | 1 | 3.8 | 25.05 | 100 | 100 | 36.314 | 36.314 | 2.475 | 1.155 | 39.944 | 0 | 0 | 125.352 | 125.352 | 125.352 | 143.982 | 177.382 | 219.065 | 0 | 0 | 0 | 0 | 0 | 0 | 125.351 | 125.352 | 57.22 | 16.58 | 100 | 35.93 | 0.95 | 347.5 | 0 | 0 | 0 | 0 | 0 | 0 | 6.678 | 6.452 | 5.5 | 0 | 0 | 0 | 2 | 2 | 0
2022-05-20 21:00 | 0 | 423.5 | 372.67 | 1 | 3.3 | 24.6 | 100 | 100 | 0 | 0 | 0 | 0.521 | 0 | 20.709 | 0 | 20.709 | 20.709 | 20.709 | 39.382 | 127.902 | 145.345 | 0 | 0 | 0 | 0 | 0 | 0 | -0.001 | 0 | 14.25 | 0 | 0 | 28.36 | 0.97 | 347.5 | 0 | 0 | 0 | 0 | 0 | 0 | 6.705 | 6.461 | 5.508 | 0 | 0 | 0 | 2 | 2 | 0
2022-05-20 22:00 | 0 | 0 | 0 | 1 | 3.7 | 21.24 | 100 | 100 | 0 | 0 | 0 | 0 | 0 | 0 | 0 | 0 | 0 | 0 | 0 | 0 | 0 | 0 | 0 | 0 | 0 | 0 | 0 | -0.001 | 0 | 0 | 0 | 0 | 24.45 | 0.98 | 288.56 | 0 | 0 | 0 | 0 | -17.111 | 0 | 5.779 | 6.117 | 5.215 | 0 | 0 | 0 | 2 | 2 | 0
2022-05-20 23:00 | 0 | 0 | 0 | 0 | 4.2 | 21.07 | 100 | 100 | 0 | 0 | 0 | 0 | 0 | 0 | 0 | 0 | 0 | 0 | 0 | 0 | 0 | 0 | 0 | 0 | 0 | 0 | 0 | -0.001 | 0 | 0 | 0 | 0 | 0 | 0 | 244.3 | 0 | 0 | 0 | 0 | -12.848 | 0 | 3.498 | 5.047 | 4.303 | 0 | 0 | 0 | 1 | 1 | 0
2022-05-21 | 0 | 0 | 0 | 0 | 4.6 | 20.94 | 100 | 100 | 0 | 0 | 0 | 0 | 0 | 0 | 0 | 0 | 0 | 0 | 0 | 0 | 0 | 0 | 0 | 0 | 0 | 0 | 0 | -0.001 | 0 | 0 | 0 | 0 | 0 | 0 | 209.19 | 0 | 0 | 0 | 0 | -10.191 | 0 | 2.357 | 4.229 | 3.605 | 0 | 0 | 0 | 1 | 1 | 0
2022-05-21 01:00 | 0 | 0 | 0 | 0 | 4.7 | 20.93 | 100 | 100 | 0 | 0 | 0 | 0 | 0 | 0 | 0 | 0 | 0 | 0 | 0 | 0 | 0 | 0 | 0 | 0 | 0 | 0 | 0 | -0.001 | 0 | 0 | 0 | 0 | 0 | 0 | 180.42 | 0 | 0 | 0 | 0 | -8.352 | 0 | 1.736 | 3.571 | 3.044 | 0 | 0 | 0 | 1 | 1 | 0
2022-05-21 02:00 | 0 | 0 | 0 | 0 | 4.6 | 20.04 | 100 | 100 | 0 | 0 | 0 | 0 | 0 | 0 | 0 | 0 | 0 | 0 | 0 | 0 | 0 | 0 | 0 | 0 | 0 | 0 | 0 | -0.001 | 0 | 0 | 0 | 0 | 0 | 0 | 156.21 | 0 | 0 | 0 | 0 | -7.026 | 0 | 1.385 | 3.045 | 2.596 | 0 | 0 | 0 | 1 | 1 | 0
2022-05-21 03:00 | 0 | 0 | 0 | 0 | 4.5 | 19.6 | 100 | 100 | 0 | 0 | 0 | 0 | 0 | 0 | 0 | 0 | 0 | 0 | 0 | 0 | 0 | 0 | 0 | 0 | 0 | 0 | 0 | -0.001 | 0 | 0 | 0 | 0 | 0 | 0 | 135.66 | 0 | 0 | 0 | 0 | -5.966 | 0 | 1.16 | 2.594 | 2.212 | 0 | 0 | 0 | 1 | 1 | 0
2022-05-21 04:00 | 0 | 0 | 0 | 0 | 4.4 | 19.45 | 100 | 100 | 0 | 0 | 0 | 0 | 0 | 0 | 0 | 0 | 0 | 0 | 0 | 0 | 0 | 0 | 0 | 0 | 0 | 0 | 0 | -0.001 | 0 | 0 | 0 | 0 | 0 | 0 | 118.13 | 0 | 0 | 0 | 0 | -5.091 | 0 | 1.003 | 2.207 | 1.881 | 0 | 0 | 0 | 1 | 1 | 0
2022-05-21 05:00 | 0 | 0 | 0 | 0 | 4.4 | 18.67 | 100 | 100 | 0 | 0 | 0 | 0 | 0 | 0 | 0 | 0 | 0 | 0 | 0 | 0 | 0 | 0 | 0 | 0 | 0 | 0 | 0 | -0.001 | 0 | 0 | 0 | 0 | 0 | 0 | 103.02 | 0 | 0 | 0 | 0 | -4.386 | 0 | 0.889 | 1.888 | 1.609 | 0 | 0 | 0 | 1 | 1 | 0
2022-05-21 06:00 | 0 | 0 | 0 | 0 | 4.4 | 18.56 | 100 | 100 | 0 | 0 | 0 | 0 | 0 | 0 | 0 | 0 | 0 | 0 | 0 | 0 | 0 | 0 | 0 | 0 | 0 | 0 | 0 | -0.001 | 0 | 0 | 0 | 0 | 0 | 0 | 90.07 | 0 | 0 | 0 | 0 | -3.759 | 0 | 0.791 | 1.602 | 1.366 | 0 | 0 | 0 | 1 | 1 | 0
2022-05-21 07:00 | 0 | 0 | 0 | 0 | 4.3 | 18.53 | 100 | 100 | 0 | 0 | 0 | 0 | 0 | 0 | 0 | 0 | 0 | 0 | 0 | 0 | 0 | 0 | 0 | 0 | 0 | 0 | 0 | -0.001 | 0 | 0 | 0 | 0 | 0 | 0 | 78.99 | 0 | 0 | 0 | 0 | -3.217 | 0 | 0.704 | 1.356 | 1.156 | 0 | 0 | 0 | 1 | 1 | 0
2022-05-21 08:00 | 0 | 0 | 0 | 0 | 4.3 | 18.11 | 100 | 100 | 0 | 0 | 0 | 0 | 0 | 0 | 0 | 0 | 0 | 0 | 0 | 0 | 0 | 0 | 0 | 0 | 0 | 0 | 0 | -0.001 | 0 | 0 | 0 | 0 | 0 | 0 | 69.46 | 0 | 0 | 0 | 0 | -2.765 | 0 | 0.628 | 1.154 | 0.983 | 0 | 0 | 0 | 1 | 1 | 0
2022-05-21 09:00 | 0 | 0 | 0 | 0 | 4.5 | 17.95 | 100 | 100 | 0 | 0 | 0 | 0 | 0 | 0 | 0 | 0 | 0 | 0 | 0 | 0 | 0 | 0 | 0 | 0 | 0 | 0 | 0 | -0.001 | 0 | 0 | 0 | 0 | 0 | 0 | 61.32 | 0 | 0 | 0 | 0 | -2.363 | 0 | 0.556 | 0.976 | 0.832 | 0 | 0 | 0 | 1 | 1 | 0
2022-05-21 10:00 | 0 | 0 | 0 | 0 | 4.5 | 19.03 | 100 | 100 | 0 | 0 | 0 | 0 | 0 | 0 | 0 | 0 | 0 | 0 | 0 | 0 | 0 | 0 | 0 | 0 | 0 | 0 | 0 | -0.001 | 0 | 0 | 0 | 0 | 0 | 0 | 54.56 | 0 | 0 | 0 | 0 | -1.962 | 0 | 0.479 | 0.8 | 0.682 | 0 | 0 | 0 | 1 | 1 | 0
2022-05-21 11:00 | 0 | 0 | 0 | 1 | 4.4 | 19.01 | 100 | 100 | 0 | 0 | 0 | 0 | 0 | 0 | 0 | 0 | 0 | 0 | 0 | 0 | 0 | 0 | 0 | 0 | 0 | 0 | 0 | -0.001 | 0 | 0 | 0 | 0 | 25.14 | 0.98 | 48.83 | 0 | 0 | 0 | 0 | -1.663 | 0 | 0.418 | 0.673 | 0.573 | 0 | 0 | 0 | 1 | 1 | 0
2022-05-21 12:00 | 0 | 410.9 | 359.2 | 1 | 4.3 | 19.26 | 100 | 100 | 0 | 0 | 0 | 0.521 | 0 | 0 | 0 | 0 | 0 | 0 | 42.218 | 123.277 | 141.021 | 0 | 0 | 0 | 0 | 0 | 0 | -0.001 | 0 | 0 | 0 | 0 | 29.05 | 0.97 | 182.18 | 0 | 0 | 0 | 0 | 38.71 | 0 | 0.742 | 1.493 | 1.273 | 0 | 0 | 0 | 2 | 2 | 0
2022-05-21 13:00 | 0 | 624.7 | 501.5 | 1 | 4.5 | 19.62 | 100 | 100 | 21.931 | 21.931 | 1.004 | 0.668 | 23.603 | 0 | 0 | 79.283 | 79.283 | 79.283 | 142.764 | 172.115 | 214.397 | 0 | 0 | 0 | 0 | 0 | 0 | 79.282 | 79.283 | 36.98 | 10.23 | 100 | 36.6 | 0.94 | 347.5 | 0 | 0 | 0 | 0 | 47.989 | 0 | 5.074 | 5.624 | 4.794 | 0 | 0 | 0 | 2 | 2 | 0
2022-05-21 14:00 | 0 | 737.7 | 536.57 | 1 | 5.1 | 24.47 | 100 | 100 | 37.561 | 37.561 | 2.606 | 1.206 | 41.373 | 0 | 0 | 129.227 | 129.227 | 129.227 | 147.913 | 184.152 | 253.179 | 0 | 0 | 0 | 0 | 0 | 0 | 129.226 | 129.227 | 51.04 | 14.84 | 100 | 43.33 | 0.91 | 347.5 | 0 | 0 | 0 | 0 | 0 | 0 | 6.712 | 6.463 | 5.51 | 0 | 0 | 0 | 2 | 2 | 0
2022-05-21 15:00 | 0 | 799.8 | 529.51 | 1 | 5.6 | 25.26 | 100 | 100 | 35.283 | 35.283 | 2.401 | 1.115 | 38.8 | 0 | 0 | 122.273 | 122.273 | 122.273 | 140.883 | 181.728 | 274.491 | 0 | 0 | 0 | 0 | 0 | 0 | 122.272 | 122.273 | 44.55 | 12.85 | 100 | 48.54 | 0.88 | 347.5 | 0 | 0 | 0 | 0 | 0 | 0 | 6.666 | 6.448 | 5.496 | 0 | 0 | 0 | 2 | 2 | 0
2022-05-21 16:00 | 0 | 823.3 | 513.59 | 1 | 5.8 | 25.56 | 100 | 100 | 32.81 | 32.81 | 2.18 | 1.022 | 36.012 | 0 | 0 | 114.665 | 114.665 | 114.665 | 133.246 | 176.266 | 282.557 | 0 | 0 | 0 | 0 | 0 | 0 | 114.664 | 114.665 | 40.58 | 11.61 | 100 | 51.4 | 0.86 | 347.5 | 0 | 0 | 0 | 0 | 0 | 0 | 6.648 | 6.442 | 5.491 | 0 | 0 | 0 | 2 | 2 | 0
2022-05-21 17:00 | 0 | 817.8 | 511.35 | 1 | 5.9 | 27.52 | 100 | 100 | 31.716 | 31.716 | 3.107 | 1.019 | 35.842 | 0 | 0 | 114.404 | 114.404 | 114.404 | 132.799 | 175.494 | 280.669 | 0 | 0 | 0 | 0 | 0 | 0 | 114.403 | 114.404 | 40.76 | 11.3 | 100 | 51.3 | 0.86 | 347.5 | 0 | 0 | 0 | 0 | 0 | 0 | 6.535 | 6.402 | 5.458 | 0 | 0 | 0 | 2 | 2 | 0
2022-05-21 18:00 | 0 | 765.9 | 509.98 | 1 | 5.7 | 27.52 | 100 | 100 | 32.716 | 32.715 | 3.212 | 1.058 | 36.986 | 0 | 0 | 117.605 | 117.605 | 117.605 | 136 | 175.026 | 262.857 | 0 | 0 | 0 | 0 | 0 | 0 | 117.604 | 117.605 | 44.74 | 12.45 | 100 | 48.25 | 0.89 | 347.5 | 0 | 0 | 0 | 0 | 0 | 0 | 6.535 | 6.402 | 5.458 | 0 | 0 | 0 | 2 | 2 | 0
2022-05-21 19:00 | 0 | 747.4 | 547.36 | 1 | 5.2 | 27.54 | 100 | 100 | 37.456 | 37.456 | 3.852 | 1.255 | 42.563 | 0 | 0 | 132.854 | 132.854 | 132.854 | 151.247 | 187.855 | 256.508 | 0 | 0 | 0 | 0 | 0 | 0 | 132.853 | 132.854 | 51.79 | 14.6 | 100 | 42.92 | 0.92 | 347.5 | 0 | 0 | 0 | 0 | 0 | 0 | 6.534 | 6.402 | 5.458 | 0 | 0 | 0 | 2 | 2 | 0
2022-05-21 20:00 | 0 | 624.3 | 504.34 | 1 | 4.1 | 25.82 | 100 | 100 | 34.663 | 34.662 | 2.592 | 1.101 | 38.356 | 0 | 0 | 121.139 | 121.139 | 121.139 | 139.696 | 173.089 | 214.26 | 0 | 0 | 0 | 0 | 0 | 0 | 121.138 | 121.139 | 56.54 | 16.18 | 100 | 36.11 | 0.95 | 347.5 | 0 | 0 | 0 | 0 | 0 | 0 | 6.633 | 6.436 | 5.487 | 0 | 0 | 0 | 2 | 2 | 0
2022-05-21 21:00 | 0 | 414.2 | 363.87 | 1 | 3.5 | 24.88 | 100 | 100 | 0 | 0 | 0 | 0.521 | 0 | 19.246 | 0 | 19.246 | 19.246 | 19.246 | 37.892 | 124.881 | 142.153 | 0 | 0 | 0 | 0 | 0 | 0 | -0.001 | 0 | 13.54 | 0 | 0 | 28.54 | 0.97 | 347.5 | 0 | 0 | 0 | 0 | 0 | 0 | 6.688 | 6.455 | 5.503 | 0 | 0 | 0 | 2 | 2 | 0
2022-05-21 22:00 | 0 | 0 | 0 | 1 | 3 | 21.71 | 100 | 100 | 0 | 0 | 0 | 0 | 0 | 0 | 0 | 0 | 0 | 0 | 0 | 0 | 0 | 0 | 0 | 0 | 0 | 0 | 0 | -0.001 | 0 | 0 | 0 | 0 | 24.63 | 0.98 | 288.69 | 0 | 0 | 0 | 0 | -17.073 | 0 | 5.757 | 6.109 | 5.207 | 0 | 0 | 0 | 2 | 2 | 0
2022-05-21 23:00 | 0 | 0 | 0 | 0 | 3.1 | 21.42 | 100 | 100 | 0 | 0 | 0 | 0 | 0 | 0 | 0 | 0 | 0 | 0 | 0 | 0 | 0 | 0 | 0 | 0 | 0 | 0 | 0 | -0.001 | 0 | 0 | 0 | 0 | 0 | 0 | 244.47 | 0 | 0 | 0 | 0 | -12.834 | 0 | 3.491 | 5.043 | 4.299 | 0 | 0 | 0 | 1 | 1 | 0
2022-05-22 | 0 | 0 | 0 | 0 | 3 | 21.15 | 100 | 100 | 0 | 0 | 0 | 0 | 0 | 0 | 0 | 0 | 0 | 0 | 0 | 0 | 0 | 0 | 0 | 0 | 0 | 0 | 0 | -0.001 | 0 | 0 | 0 | 0 | 0 | 0 | 209.37 | 0 | 0 | 0 | 0 | -10.19 | 0 | 2.356 | 4.229 | 3.605 | 0 | 0 | 0 | 1 | 1 | 0
2022-05-22 01:00 | 0 | 0 | 0 | 0 | 2.9 | 20.94 | 100 | 100 | 0 | 0 | 0 | 0 | 0 | 0 | 0 | 0 | 0 | 0 | 0 | 0 | 0 | 0 | 0 | 0 | 0 | 0 | 0 | -0.001 | 0 | 0 | 0 | 0 | 0 | 0 | 180.57 | 0 | 0 | 0 | 0 | -8.36 | 0 | 1.739 | 3.574 | 3.047 | 0 | 0 | 0 | 1 | 1 | 0
2022-05-22 02:00 | 0 | 0 | 0 | 0 | 2.9 | 20.37 | 100 | 100 | 0 | 0 | 0 | 0 | 0 | 0 | 0 | 0 | 0 | 0 | 0 | 0 | 0 | 0 | 0 | 0 | 0 | 0 | 0 | -0.001 | 0 | 0 | 0 | 0 | 0 | 0 | 156.4 | 0 | 0 | 0 | 0 | -7.018 | 0 | 1.383 | 3.042 | 2.593 | 0 | 0 | 0 | 1 | 1 | 0
2022-05-22 03:00 | 0 | 0 | 0 | 0 | 3.1 | 20.06 | 100 | 100 | 0 | 0 | 0 | 0 | 0 | 0 | 0 | 0 | 0 | 0 | 0 | 0 | 0 | 0 | 0 | 0 | 0 | 0 | 0 | -0.001 | 0 | 0 | 0 | 0 | 0 | 0 | 135.89 | 0 | 0 | 0 | 0 | -5.954 | 0 | 1.157 | 2.589 | 2.207 | 0 | 0 | 0 | 1 | 1 | 0
2022-05-22 04:00 | 0 | 0 | 0 | 0 | 3.3 | 20.06 | 100 | 100 | 0 | 0 | 0 | 0 | 0 | 0 | 0 | 0 | 0 | 0 | 0 | 0 | 0 | 0 | 0 | 0 | 0 | 0 | 0 | -0.001 | 0 | 0 | 0 | 0 | 0 | 0 | 118.41 | 0 | 0 | 0 | 0 | -5.074 | 0 | 1 | 2.199 | 1.875 | 0 | 0 | 0 | 1 | 1 | 0
2022-05-22 05:00 | 0 | 0 | 0 | 0 | 3.5 | 20.15 | 100 | 100 | 0 | 0 | 0 | 0 | 0 | 0 | 0 | 0 | 0 | 0 | 0 | 0 | 0 | 0 | 0 | 0 | 0 | 0 | 0 | -0.001 | 0 | 0 | 0 | 0 | 0 | 0 | 103.47 | 0 | 0 | 0 | 0 | -4.336 | 0 | 0.881 | 1.865 | 1.59 | 0 | 0 | 0 | 1 | 1 | 0
2022-05-22 06:00 | 0 | 0 | 0 | 0 | 3.6 | 19.77 | 100 | 100 | 0 | 0 | 0 | 0 | 0 | 0 | 0 | 0 | 0 | 0 | 0 | 0 | 0 | 0 | 0 | 0 | 0 | 0 | 0 | -0.001 | 0 | 0 | 0 | 0 | 0 | 0 | 90.63 | 0 | 0 | 0 | 0 | -3.727 | 0 | 0.786 | 1.588 | 1.354 | 0 | 0 | 0 | 1 | 1 | 0
2022-05-22 07:00 | 0 | 0 | 0 | 0 | 3.8 | 19.67 | 100 | 100 | 0 | 0 | 0 | 0 | 0 | 0 | 0 | 0 | 0 | 0 | 0 | 0 | 0 | 0 | 0 | 0 | 0 | 0 | 0 | -0.001 | 0 | 0 | 0 | 0 | 0 | 0 | 79.63 | 0 | 0 | 0 | 0 | -3.193 | 0 | 0.7 | 1.345 | 1.147 | 0 | 0 | 0 | 1 | 1 | 0
2022-05-22 08:00 | 0 | 0 | 0 | 0 | 3.9 | 19.48 | 100 | 100 | 0 | 0 | 0 | 0 | 0 | 0 | 0 | 0 | 0 | 0 | 0 | 0 | 0 | 0 | 0 | 0 | 0 | 0 | 0 | -0.001 | 0 | 0 | 0 | 0 | 0 | 0 | 70.21 | 0 | 0 | 0 | 0 | -2.734 | 0 | 0.623 | 1.14 | 0.972 | 0 | 0 | 0 | 1 | 1 | 0
2022-05-22 09:00 | 0 | 0 | 0 | 0 | 3.6 | 19.44 | 100 | 100 | 0 | 0 | 0 | 0 | 0 | 0 | 0 | 0 | 0 | 0 | 0 | 0 | 0 | 0 | 0 | 0 | 0 | 0 | 0 | -0.001 | 0 | 0 | 0 | 0 | 0 | 0 | 62.18 | 0 | 0 | 0 | 0 | -2.332 | 0 | 0.55 | 0.962 | 0.82 | 0 | 0 | 0 | 1 | 1 | 0
2022-05-22 10:00 | 0 | 0 | 0 | 0 | 3.9 | 19.76 | 100 | 100 | 0 | 0 | 0 | 0 | 0 | 0 | 0 | 0 | 0 | 0 | 0 | 0 | 0 | 0 | 0 | 0 | 0 | 0 | 0 | -0.001 | 0 | 0 | 0 | 0 | 0 | 0 | 55.4 | 0 | 0 | 0 | 0 | -1.967 | 0 | 0.48 | 0.803 | 0.684 | 0 | 0 | 0 | 1 | 1 | 0
2022-05-22 11:00 | 0 | 0 | 0 | 1 | 3.4 | 19.75 | 100 | 100 | 0 | 0 | 0 | 0 | 0 | 0 | 0 | 0 | 0 | 0 | 0 | 0 | 0 | 0 | 0 | 0 | 0 | 0 | 0 | -0.001 | 0 | 0 | 0 | 0 | 25.3 | 0.98 | 49.66 | 0 | 0 | 0 | 0 | -1.668 | 0 | 0.419 | 0.674 | 0.575 | 0 | 0 | 0 | 1 | 1 | 0
2022-05-22 12:00 | 0 | 270.4 | 236.01 | 1 | 3.5 | 19.94 | 100 | 100 | 0 | 0 | 0 | 0.521 | 0 | 0 | 0 | 0 | 0 | 0 | 27.293 | 80.999 | 92.801 | 0 | 0 | 0 | 0 | 0 | 0 | -0.001 | 0 | 0 | 0 | 0 | 29.21 | 0.97 | 134.09 | 0 | 0 | 0 | 0 | 24.509 | 0 | 0.625 | 1.166 | 0.994 | 0 | 0 | 0 | 2 | 2 | 0
2022-05-22 13:00 | 0 | 456.3 | 365.53 | 1 | 3.4 | 20.46 | 100 | 100 | 0 | 0 | 0 | 0.521 | 0 | 30.718 | 0 | 30.718 | 30.718 | 30.718 | 103.989 | 125.45 | 156.602 | 0 | 0 | 0 | 0 | 0 | 0 | -0.001 | 0 | 19.62 | 0 | 0 | 36.77 | 0.94 | 347.5 | 0 | 0 | 0 | 0 | 61.95 | 0 | 3.067 | 4.456 | 3.799 | 0 | 0 | 0 | 1 | 1 | 0
2022-05-22 14:00 | 0 | 441.9 | 320.5 | 1 | 3.3 | 24.85 | 100 | 100 | 0 | 0 | 0 | 0.521 | 0 | 69.61 | 0 | 69.61 | 69.61 | 69.61 | 88.259 | 109.994 | 151.66 | 0 | 0 | 0 | 0 | 0 | 0 | -0.001 | 0 | 45.9 | 0 | 0 | 43.51 | 0.91 | 347.5 | 0 | 0 | 0 | 0 | 0 | 0 | 6.69 | 6.456 | 5.503 | 0 | 0 | 0 | 1 | 1 | 0
2022-05-22 15:00 | 0 | 602.3 | 397.28 | 1 | 3.2 | 25.78 | 100 | 100 | 23.729 | 23.728 | 1.79 | 0.734 | 26.252 | 0 | 0 | 86.982 | 86.982 | 86.982 | 105.542 | 136.346 | 206.709 | 0 | 0 | 0 | 0 | 0 | 0 | 86.981 | 86.982 | 42.08 | 11.48 | 100 | 48.73 | 0.88 | 347.5 | 0 | 0 | 0 | 0 | 0 | 0 | 6.636 | 6.437 | 5.488 | 0 | 0 | 0 | 2 | 2 | 0
2022-05-22 16:00 | 0 | 601.7 | 373.73 | 1 | 3.1 | 26.17 | 100 | 100 | 20.481 | 20.481 | 2.095 | 0.659 | 23.236 | 0 | 0 | 78.249 | 78.249 | 78.249 | 96.772 | 128.264 | 206.503 | 0 | 0 | 0 | 0 | 0 | 0 | 78.248 | 78.249 | 37.89 | 9.92 | 100 | 51.6 | 0.86 | 347.5 | 0 | 0 | 0 | 0 | 0 | 0 | 6.613 | 6.429 | 5.481 | 0 | 0 | 0 | 2 | 2 | 0
2022-05-22 17:00 | 0 | 587.4 | 365.67 | 1 | 3.3 | 28.33 | 100 | 100 | 0 | 0 | 0 | 0.521 | 0 | 76.464 | 0 | 76.464 | 76.464 | 76.464 | 94.783 | 125.499 | 201.596 | 0 | 0 | 0 | 0 | 0 | 0 | -0.001 | 0 | 37.93 | 0 | 0 | 51.5 | 0.86 | 347.5 | 0 | 0 | 0 | 0 | 0 | 0 | 6.489 | 6.386 | 5.444 | 0 | 0 | 0 | 2 | 2 | 0
2022-05-22 18:00 | 0 | 391.3 | 259.55 | 1 | 3.5 | 28.26 | 100 | 100 | 0 | 0 | 0 | 0.521 | 0 | 50.785 | 0 | 50.785 | 50.785 | 50.785 | 69.11 | 89.079 | 134.294 | 0 | 0 | 0 | 0 | 0 | 0 | -0.001 | 0 | 37.82 | 0 | 0 | 48.45 | 0.88 | 347.5 | 0 | 0 | 0 | 0 | 0 | 0 | 6.493 | 6.388 | 5.445 | 0 | 0 | 0 | 1 | 1 | 0
2022-05-22 19:00 | 0 | 460.9 | 336.52 | 1 | 3.5 | 28.11 | 100 | 100 | 0 | 0 | 0 | 0.521 | 0 | 74.549 | 0 | 74.549 | 74.549 | 74.549 | 92.889 | 115.493 | 158.181 | 0 | 0 | 0 | 0 | 0 | 0 | -0.001 | 0 | 47.13 | 0 | 0 | 43.1 | 0.92 | 347.5 | 0 | 0 | 0 | 0 | 0 | 0 | 6.501 | 6.391 | 5.448 | 0 | 0 | 0 | 1 | 1 | 0
2022-05-22 20:00 | 0 | 357.2 | 287.9 | 1 | 2.4 | 26.79 | 100 | 100 | 0 | 0 | 0 | 0.521 | 0 | 60.843 | 0 | 60.843 | 60.843 | 60.843 | 79.307 | 98.808 | 122.591 | 0 | 0 | 0 | 0 | 0 | 0 | -0.001 | 0 | 49.63 | 0 | 0 | 36.29 | 0.95 | 347.5 | 0 | 0 | 0 | 0 | 0 | 0 | 6.577 | 6.417 | 5.47 | 0 | 0 | 0 | 1 | 1 | 0
2022-05-22 21:00 | 0 | 289.5 | 253.9 | 1 | 1.9 | 26.19 | 100 | 100 | 0 | 0 | 0 | 0.521 | 0 | 7.545 | 0 | 7.545 | 7.545 | 7.545 | 26.067 | 87.139 | 99.356 | 0 | 0 | 0 | 0 | 0 | 0 | -0.001 | 0 | 7.59 | 0 | 0 | 28.71 | 0.97 | 347.5 | 0 | 0 | 0 | 0 | 0 | 0 | 6.612 | 6.429 | 5.481 | 0 | 0 | 0 | 1 | 1 | 0
2022-05-22 22:00 | 0 | 0 | 0 | 1 | 3 | 23.09 | 100 | 100 | 0 | 0 | 0 | 0 | 0 | 0 | 0 | 0 | 0 | 0 | 0 | 0 | 0 | 0 | 0 | 0 | 0 | 0 | 0 | -0.001 | 0 | 0 | 0 | 0 | 24.81 | 0.98 | 289.07 | 0 | 0 | 0 | 0 | -16.963 | 0 | 5.693 | 6.084 | 5.186 | 0 | 0 | 0 | 2 | 2 | 0
2022-05-22 23:00 | 0 | 0 | 0 | 0 | 3 | 22.77 | 100 | 100 | 0 | 0 | 0 | 0 | 0 | 0 | 0 | 0 | 0 | 0 | 0 | 0 | 0 | 0 | 0 | 0 | 0 | 0 | 0 | -0.001 | 0 | 0 | 0 | 0 | 0 | 0 | 245.07 | 0 | 0 | 0 | 0 | -12.771 | 0 | 3.461 | 5.025 | 4.284 | 0 | 0 | 0 | 1 | 1 | 0
2022-05-23 | 0 | 0 | 0 | 0 | 3.2 | 22.9 | 100 | 100 | 0 | 0 | 0 | 0 | 0 | 0 | 0 | 0 | 0 | 0 | 0 | 0 | 0 | 0 | 0 | 0 | 0 | 0 | 0 | -0.001 | 0 | 0 | 0 | 0 | 0 | 0 | 210.19 | 0 | 0 | 0 | 0 | -10.126 | 0 | 2.332 | 4.207 | 3.587 | 0 | 0 | 0 | 1 | 1 | 0
2022-05-23 01:00 | 0 | 0 | 0 | 0 | 3.5 | 22.78 | 100 | 100 | 0 | 0 | 0 | 0 | 0 | 0 | 0 | 0 | 0 | 0 | 0 | 0 | 0 | 0 | 0 | 0 | 0 | 0 | 0 | -0.001 | 0 | 0 | 0 | 0 | 0 | 0 | 181.56 | 0 | 0 | 0 | 0 | -8.31 | 0 | 1.724 | 3.555 | 3.031 | 0 | 0 | 0 | 1 | 1 | 0
2022-05-23 02:00 | 0 | 0 | 0 | 0 | 3.7 | 21.76 | 100 | 100 | 0 | 0 | 0 | 0 | 0 | 0 | 0 | 0 | 0 | 0 | 0 | 0 | 0 | 0 | 0 | 0 | 0 | 0 | 0 | -0.001 | 0 | 0 | 0 | 0 | 0 | 0 | 157.45 | 0 | 0 | 0 | 0 | -6.999 | 0 | 1.379 | 3.034 | 2.586 | 0 | 0 | 0 | 1 | 1 | 0
2022-05-23 03:00 | 0 | 0 | 0 | 0 | 3.5 | 21.43 | 100 | 100 | 0 | 0 | 0 | 0 | 0 | 0 | 0 | 0 | 0 | 0 | 0 | 0 | 0 | 0 | 0 | 0 | 0 | 0 | 0 | -0.001 | 0 | 0 | 0 | 0 | 0 | 0 | 136.99 | 0 | 0 | 0 | 0 | -5.94 | 0 | 1.155 | 2.583 | 2.202 | 0 | 0 | 0 | 1 | 1 | 0
2022-05-23 04:00 | 0 | 0 | 0 | 0 | 3.2 | 21.24 | 100 | 100 | 0 | 0 | 0 | 0 | 0 | 0 | 0 | 0 | 0 | 0 | 0 | 0 | 0 | 0 | 0 | 0 | 0 | 0 | 0 | -0.001 | 0 | 0 | 0 | 0 | 0 | 0 | 119.52 | 0 | 0 | 0 | 0 | -5.071 | 0 | 1 | 2.198 | 1.874 | 0 | 0 | 0 | 1 | 1 | 0
2022-05-23 05:00 | 0 | 0 | 0 | 0 | 2.9 | 20.57 | 100 | 100 | 0 | 0 | 0 | 0 | 0 | 0 | 0 | 0 | 0 | 0 | 0 | 0 | 0 | 0 | 0 | 0 | 0 | 0 | 0 | -0.001 | 0 | 0 | 0 | 0 | 0 | 0 | 104.48 | 0 | 0 | 0 | 0 | -4.365 | 0 | 0.885 | 1.878 | 1.601 | 0 | 0 | 0 | 1 | 1 | 0
2022-05-23 06:00 | 0 | 0 | 0 | 0 | 2.4 | 20.18 | 100 | 100 | 0 | 0 | 0 | 0 | 0 | 0 | 0 | 0 | 0 | 0 | 0 | 0 | 0 | 0 | 0 | 0 | 0 | 0 | 0 | -0.001 | 0 | 0 | 0 | 0 | 0 | 0 | 91.56 | 0 | 0 | 0 | 0 | -3.753 | 0 | 0.79 | 1.599 | 1.364 | 0 | 0 | 0 | 1 | 1 | 0
2022-05-23 07:00 | 0 | 0 | 0 | 0 | 2 | 20.12 | 100 | 100 | 0 | 0 | 0 | 0 | 0 | 0 | 0 | 0 | 0 | 0 | 0 | 0 | 0 | 0 | 0 | 0 | 0 | 0 | 0 | -0.001 | 0 | 0 | 0 | 0 | 0 | 0 | 80.49 | 0 | 0 | 0 | 0 | -3.213 | 0 | 0.703 | 1.355 | 1.155 | 0 | 0 | 0 | 1 | 1 | 0
2022-05-23 08:00 | 0 | 0 | 0 | 0 | 1.6 | 19.79 | 100 | 100 | 0 | 0 | 0 | 0 | 0 | 0 | 0 | 0 | 0 | 0 | 0 | 0 | 0 | 0 | 0 | 0 | 0 | 0 | 0 | -0.001 | 0 | 0 | 0 | 0 | 0 | 0 | 70.99 | 0 | 0 | 0 | 0 | -2.758 | 0 | 0.627 | 1.15 | 0.981 | 0 | 0 | 0 | 1 | 1 | 0
2022-05-23 09:00 | 0 | 0 | 0 | 0 | 1.4 | 19.71 | 100 | 100 | 0 | 0 | 0 | 0 | 0 | 0 | 0 | 0 | 0 | 0 | 0 | 0 | 0 | 0 | 0 | 0 | 0 | 0 | 0 | -0.001 | 0 | 0 | 0 | 0 | 0 | 0 | 62.88 | 0 | 0 | 0 | 0 | -2.353 | 0 | 0.554 | 0.971 | 0.828 | 0 | 0 | 0 | 1 | 1 | 0
2022-05-23 10:00 | 0 | 0 | 0 | 0 | 1.5 | 19.92 | 100 | 100 | 0 | 0 | 0 | 0 | 0 | 0 | 0 | 0 | 0 | 0 | 0 | 0 | 0 | 0 | 0 | 0 | 0 | 0 | 0 | -0.001 | 0 | 0 | 0 | 0 | 0 | 0 | 56.02 | 0 | 0 | 0 | 0 | -1.991 | 0 | 0.485 | 0.813 | 0.693 | 0 | 0 | 0 | 1 | 1 | 0
2022-05-23 11:00 | 0 | 0 | 0 | 1 | 1.6 | 20.02 | 100 | 100 | 0 | 0 | 0 | 0 | 0 | 0 | 0 | 0 | 0 | 0 | 0 | 0 | 0 | 0 | 0 | 0 | 0 | 0 | 0 | -0.001 | 0 | 0 | 0 | 0 | 25.45 | 0.98 | 50.22 | 0 | 0 | 0 | 0 | -1.684 | 0 | 0.422 | 0.681 | 0.581 | 0 | 0 | 0 | 1 | 1 | 0
2022-05-23 12:00 | 0 | 6.9 | 6.01 | 1 | 1.9 | 20.42 | 100 | 100 | 0 | 0 | 0 | 0.521 | 0 | 0 | 0 | 0 | 0 | 0 | 0.684 | 2.064 | 2.368 | 0 | 0 | 0 | 0 | 0 | 0 | -0.001 | 0 | 0 | 0 | 0 | 29.36 | 0.97 | 47.61 | 0 | 0 | 0 | 0 | -0.757 | 0 | 0.37 | 0.579 | 0.493 | 0 | 0 | 0 | 2 | 2 | 0
2022-05-23 13:00 | 0 | 49.6 | 39.65 | 1 | 2.3 | 20.88 | 100 | 100 | 0 | 0 | 0 | 0.521 | 0 | 0 | 0 | 0 | 0 | 0 | 11.273 | 13.608 | 17.023 | 0 | 0 | 0 | 0 | 0 | 0 | -0.001 | 0 | 0 | 0 | 0 | 36.93 | 0.94 | 80.06 | 0 | 0 | 0 | 0 | 9.42 | 0 | 0.456 | 0.755 | 0.643 | 0 | 0 | 0 | 1 | 1 | 0
2022-05-23 14:00 | 0 | 107.8 | 77.97 | 1 | 2.9 | 22.47 | 100 | 100 | 0 | 0 | 0 | 0.521 | 0 | 0 | 0 | 0 | 0 | 0 | 21.449 | 26.758 | 36.997 | 0 | 0 | 0 | 0 | 0 | 0 | -0.001 | 0 | 0 | 0 | 0 | 43.68 | 0.91 | 141.29 | 0 | 0 | 0 | 0 | 17.772 | 0 | 0.777 | 1.566 | 1.335 | 0 | 0 | 0 | 1 | 1 | 0
2022-05-23 15:00 | 0 | 63.3 | 41.6 | 1 | 3.1 | 22.35 | 100 | 100 | 0 | 0 | 0 | 0.521 | 0 | 0 | 0 | 0 | 0 | 0 | 11.036 | 14.278 | 21.725 | 0 | 0 | 0 | 0 | 0 | 0 | -0.001 | 0 | 0 | 0 | 0 | 48.91 | 0.88 | 159.47 | 0 | 0 | 0 | 0 | 5.28 | 0 | 1.12 | 2.503 | 2.134 | 0 | 0 | 0 | 1 | 1 | 0
2022-05-23 16:00 | 0 | 151.3 | 93.58 | 1 | 3.6 | 22.66 | 100 | 100 | 0 | 0 | 0 | 0.521 | 0 | 0 | 0 | 0 | 0 | 0 | 24.185 | 32.116 | 51.926 | 0 | 0 | 0 | 0 | 0 | 0 | -0.001 | 0 | 0 | 0 | 0 | 51.79 | 0.86 | 217.82 | 0 | 0 | 0 | 0 | 16.938 | 0 | 1.443 | 3.133 | 2.671 | 0 | 0 | 0 | 1 | 1 | 0
2022-05-23 17:00 | 0 | 314.7 | 195.07 | 1 | 3.8 | 23.77 | 100 | 100 | 0 | 0 | 0 | 0.521 | 0 | 0.779 | 0 | 0.779 | 0.779 | 0.779 | 50.465 | 66.948 | 108.005 | 0 | 0 | 0 | 0 | 0 | 0 | -0.001 | 0 | 0.72 | 0 | 0 | 51.69 | 0.86 | 347.5 | 0 | 0 | 0 | 0 | 37.643 | 0 | 3.169 | 4.791 | 4.084 | 0 | 0 | 0 | 1 | 1 | 0
2022-05-23 18:00 | 0 | 443.6 | 293.14 | 1 | 3.7 | 23.95 | 100 | 100 | 0 | 0 | 0 | 0.521 | 0 | 59.199 | 0 | 59.199 | 59.199 | 59.199 | 77.935 | 100.606 | 152.244 | 0 | 0 | 0 | 0 | 0 | 0 | -0.001 | 0 | 38.88 | 0 | 0 | 48.64 | 0.88 | 347.5 | 0 | 0 | 0 | 0 | 0 | 0 | 6.743 | 6.474 | 5.519 | 0 | 0 | 0 | 1 | 1 | 0
2022-05-23 19:00 | 0 | 150.6 | 109.63 | 1 | 3.8 | 24 | 100 | 100 | 0 | 0 | 0 | 0.521 | 0 | 11.499 | 0 | 11.499 | 11.499 | 11.499 | 30.23 | 37.625 | 51.686 | 0 | 0 | 0 | 0 | 0 | 0 | -0.001 | 0 | 22.25 | 0 | 0 | 43.28 | 0.91 | 347.5 | 0 | 0 | 0 | 0 | 0 | 0 | 6.74 | 6.473 | 5.518 | 0 | 0 | 0 | 1 | 1 | 0
2022-05-23 20:00 | 0 | 232.5 | 186.97 | 1 | 3.8 | 21.43 | 100 | 100 | 0 | 0 | 0 | 0.521 | 0 | 32.254 | 0 | 32.254 | 32.254 | 32.254 | 51.233 | 64.169 | 79.794 | 0 | 0 | 0 | 0 | 0 | 0 | -0.001 | 0 | 40.42 | 0 | 0 | 36.47 | 0.94 | 347.5 | 0 | 0 | 0 | 0 | 0 | 0 | 6.893 | 6.524 | 5.562 | 0 | 0 | 0 | 1 | 1 | 0
2022-05-23 21:00 | 0 | 139.6 | 122.23 | 1 | 4.1 | 20.72 | 100 | 100 | 0 | 0 | 0 | 0.521 | 0 | 0 | 0 | 0 | 0 | 0 | 12.378 | 41.95 | 47.911 | 0 | 0 | 0 | 0 | 0 | 0 | -0.001 | 0 | 0 | 0 | 0 | 28.89 | 0.97 | 326.89 | 0 | 0 | 0 | 0 | -5.982 | 0 | 6.515 | 6.394 | 5.451 | 0 | 0 | 0 | 1 | 1 | 0
2022-05-23 22:00 | 0 | 0 | 0 | 1 | 4.5 | 19.83 | 100 | 100 | 0 | 0 | 0 | 0 | 0 | 0 | 0 | 0 | 0 | 0 | 0 | 0 | 0 | 0 | 0 | 0 | 0 | 0 | 0 | -0.001 | 0 | 0 | 0 | 0 | 24.98 | 0.98 | 273.09 | 0 | 0 | 0 | 0 | -15.619 | 0 | 4.93 | 5.77 | 4.919 | 0 | 0 | 0 | 2 | 2 | 0
2022-05-23 23:00 | 0 | 0 | 0 | 0 | 4.9 | 19.47 | 100 | 100 | 0 | 0 | 0 | 0 | 0 | 0 | 0 | 0 | 0 | 0 | 0 | 0 | 0 | 0 | 0 | 0 | 0 | 0 | 0 | -0.001 | 0 | 0 | 0 | 0 | 0 | 0 | 231.86 | 0 | 0 | 0 | 0 | -11.967 | 0 | 3.091 | 4.791 | 4.085 | 0 | 0 | 0 | 1 | 1 | 0
2022-05-24 | 0 | 0 | 0 | 0 | 5.2 | 19.43 | 100 | 100 | 0 | 0 | 0 | 0 | 0 | 0 | 0 | 0 | 0 | 0 | 0 | 0 | 0 | 0 | 0 | 0 | 0 | 0 | 0 | -0.001 | 0 | 0 | 0 | 0 | 0 | 0 | 198.81 | 0 | 0 | 0 | 0 | -9.595 | 0 | 2.139 | 4.025 | 3.431 | 0 | 0 | 0 | 1 | 1 | 0
2022-05-24 01:00 | 0 | 0 | 0 | 0 | 5.3 | 19.19 | 100 | 100 | 0 | 0 | 0 | 0 | 0 | 0 | 0 | 0 | 0 | 0 | 0 | 0 | 0 | 0 | 0 | 0 | 0 | 0 | 0 | -0.001 | 0 | 0 | 0 | 0 | 0 | 0 | 171.49 | 0 | 0 | 0 | 0 | -7.929 | 0 | 1.615 | 3.408 | 2.906 | 0 | 0 | 0 | 1 | 1 | 0
2022-05-24 02:00 | 0 | 0 | 0 | 0 | 5.5 | 18.35 | 100 | 100 | 0 | 0 | 0 | 0 | 0 | 0 | 0 | 0 | 0 | 0 | 0 | 0 | 0 | 0 | 0 | 0 | 0 | 0 | 0 | -0.001 | 0 | 0 | 0 | 0 | 0 | 0 | 148.42 | 0 | 0 | 0 | 0 | -6.697 | 0 | 1.31 | 2.908 | 2.479 | 0 | 0 | 0 | 1 | 1 | 0
2022-05-24 03:00 | 0 | 0 | 0 | 0 | 5.3 | 17.61 | 100 | 100 | 0 | 0 | 0 | 0 | 0 | 0 | 0 | 0 | 0 | 0 | 0 | 0 | 0 | 0 | 0 | 0 | 0 | 0 | 0 | -0.001 | 0 | 0 | 0 | 0 | 0 | 0 | 128.73 | 0 | 0 | 0 | 0 | -5.714 | 0 | 1.112 | 2.484 | 2.118 | 0 | 0 | 0 | 1 | 1 | 0
2022-05-24 04:00 | 0 | 0 | 0 | 0 | 4.9 | 17.38 | 100 | 100 | 0 | 0 | 0 | 0 | 0 | 0 | 0 | 0 | 0 | 0 | 0 | 0 | 0 | 0 | 0 | 0 | 0 | 0 | 0 | -0.001 | 0 | 0 | 0 | 0 | 0 | 0 | 111.9 | 0 | 0 | 0 | 0 | -4.886 | 0 | 0.969 | 2.114 | 1.802 | 0 | 0 | 0 | 1 | 1 | 0
2022-05-24 05:00 | 0 | 0 | 0 | 0 | 4.9 | 16.58 | 100 | 100 | 0 | 0 | 0 | 0 | 0 | 0 | 0 | 0 | 0 | 0 | 0 | 0 | 0 | 0 | 0 | 0 | 0 | 0 | 0 | -0.001 | 0 | 0 | 0 | 0 | 0 | 0 | 97.39 | 0 | 0 | 0 | 0 | -4.213 | 0 | 0.862 | 1.809 | 1.542 | 0 | 0 | 0 | 1 | 1 | 0
2022-05-24 06:00 | 0 | 0 | 0 | 0 | 5.1 | 16.51 | 100 | 100 | 0 | 0 | 0 | 0 | 0 | 0 | 0 | 0 | 0 | 0 | 0 | 0 | 0 | 0 | 0 | 0 | 0 | 0 | 0 | -0.001 | 0 | 0 | 0 | 0 | 0 | 0 | 84.96 | 0 | 0 | 0 | 0 | -3.609 | 0 | 0.767 | 1.534 | 1.308 | 0 | 0 | 0 | 1 | 1 | 0
2022-05-24 07:00 | 0 | 0 | 0 | 0 | 4.8 | 16.48 | 100 | 100 | 0 | 0 | 0 | 0 | 0 | 0 | 0 | 0 | 0 | 0 | 0 | 0 | 0 | 0 | 0 | 0 | 0 | 0 | 0 | -0.001 | 0 | 0 | 0 | 0 | 0 | 0 | 74.32 | 0 | 0 | 0 | 0 | -3.088 | 0 | 0.683 | 1.298 | 1.107 | 0 | 0 | 0 | 1 | 1 | 0
2022-05-24 08:00 | 0 | 0 | 0 | 0 | 4.7 | 16.17 | 100 | 100 | 0 | 0 | 0 | 0 | 0 | 0 | 0 | 0 | 0 | 0 | 0 | 0 | 0 | 0 | 0 | 0 | 0 | 0 | 0 | -0.001 | 0 | 0 | 0 | 0 | 0 | 0 | 65.19 | 0 | 0 | 0 | 0 | -2.649 | 0 | 0.608 | 1.102 | 0.939 | 0 | 0 | 0 | 1 | 1 | 0
2022-05-24 09:00 | 0 | 0 | 0 | 0 | 4.5 | 15.6 | 100 | 100 | 0 | 0 | 0 | 0 | 0 | 0 | 0 | 0 | 0 | 0 | 0 | 0 | 0 | 0 | 0 | 0 | 0 | 0 | 0 | -0.001 | 0 | 0 | 0 | 0 | 0 | 0 | 57.34 | 0 | 0 | 0 | 0 | -2.281 | 0 | 0.541 | 0.939 | 0.801 | 0 | 0 | 0 | 1 | 1 | 0
2022-05-24 10:00 | 0 | 0 | 0 | 0 | 4.2 | 15.54 | 100 | 100 | 0 | 0 | 0 | 0 | 0 | 0 | 0 | 0 | 0 | 0 | 0 | 0 | 0 | 0 | 0 | 0 | 0 | 0 | 0 | -0.001 | 0 | 0 | 0 | 0 | 0 | 0 | 50.65 | 0 | 0 | 0 | 0 | -1.94 | 0 | 0.475 | 0.791 | 0.674 | 0 | 0 | 0 | 1 | 1 | 0
2022-05-24 11:00 | 0 | 0 | 0 | 1 | 4.1 | 15.26 | 100 | 100 | 0 | 0 | 0 | 0 | 0 | 0 | 0 | 0 | 0 | 0 | 0 | 0 | 0 | 0 | 0 | 0 | 0 | 0 | 0 | -0.001 | 0 | 0 | 0 | 0 | 25.6 | 0.97 | 44.95 | 0 | 0 | 0 | 0 | -1.656 | 0 | 0.416 | 0.67 | 0.571 | 0 | 0 | 0 | 1 | 1 | 0
2022-05-24 12:00 | 0 | 360.2 | 313.46 | 1 | 4.2 | 15.34 | 100 | 100 | 0 | 0 | 0 | 0.521 | 0 | 0 | 0 | 0 | 0 | 0 | 35.084 | 107.581 | 123.621 | 0 | 0 | 0 | 0 | 0 | 0 | -0.001 | 0 | 0 | 0 | 0 | 29.51 | 0.97 | 154.92 | 0 | 0 | 0 | 0 | 31.923 | 0 | 0.686 | 1.336 | 1.139 | 0 | 0 | 0 | 2 | 2 | 0
2022-05-24 13:00 | 0 | 554.8 | 442.63 | 1 | 4.9 | 15.69 | 100 | 100 | 0 | 0 | 0 | 0.521 | 0 | 55.189 | 0 | 55.189 | 55.189 | 55.189 | 125.767 | 151.911 | 190.407 | 0 | 0 | 0 | 0 | 0 | 0 | -0.001 | 0 | 28.98 | 0 | 0 | 37.08 | 0.94 | 347.5 | 0 | 0 | 0 | 0 | 55.903 | 0 | 4.771 | 5.346 | 4.557 | 0 | 0 | 0 | 1 | 1 | 0
2022-05-24 14:00 | 0 | 621.6 | 448.36 | 1 | 5 | 17.72 | 100 | 100 | 30.146 | 30.145 | 1.126 | 0.901 | 32.172 | 0 | 0 | 103.889 | 103.889 | 103.889 | 123.23 | 153.876 | 213.333 | 0 | 0 | 0 | 0 | 0 | 0 | 103.888 | 103.889 | 48.7 | 14.13 | 100 | 43.84 | 0.91 | 347.5 | 0 | 0 | 0 | 0 | 0 | 0 | 7.118 | 6.598 | 5.625 | 0 | 0 | 0 | 2 | 2 | 0
2022-05-24 15:00 | 0 | 782.3 | 512.35 | 1 | 4.8 | 18.11 | 100 | 100 | 33.833 | 33.833 | 1.766 | 1.043 | 36.643 | 0 | 0 | 116.415 | 116.415 | 116.415 | 135.718 | 175.84 | 268.485 | 0 | 0 | 0 | 0 | 0 | 0 | 116.414 | 116.415 | 43.36 | 12.6 | 100 | 49.09 | 0.88 | 347.5 | 0 | 0 | 0 | 0 | 0 | 0 | 7.094 | 6.591 | 5.618 | 0 | 0 | 0 | 2 | 2 | 0
2022-05-24 16:00 | 0 | 671.6 | 413.67 | 1 | 4.6 | 18.34 | 100 | 100 | 24.807 | 24.807 | 0.871 | 0.738 | 26.416 | 0 | 0 | 87.431 | 87.431 | 87.431 | 106.711 | 141.97 | 230.493 | 0 | 0 | 0 | 0 | 0 | 0 | 87.43 | 87.431 | 37.93 | 10.76 | 100 | 51.98 | 0.86 | 347.5 | 0 | 0 | 0 | 0 | 0 | 0 | 7.08 | 6.586 | 5.614 | 0 | 0 | 0 | 2 | 2 | 0
2022-05-24 17:00 | 0 | 626.5 | 386.71 | 1 | 4.3 | 19.72 | 100 | 100 | 22.406 | 22.406 | 1.009 | 0.68 | 24.095 | 0 | 0 | 80.709 | 80.709 | 80.709 | 99.854 | 132.72 | 215.015 | 0 | 0 | 0 | 0 | 0 | 0 | 80.708 | 80.709 | 37.54 | 10.42 | 100 | 51.88 | 0.86 | 347.5 | 0 | 0 | 0 | 0 | 0 | 0 | 6.996 | 6.558 | 5.591 | 0 | 0 | 0 | 2 | 2 | 0
2022-05-24 18:00 | 0 | 661.5 | 435.52 | 1 | 4.3 | 19.78 | 100 | 100 | 27.784 | 27.783 | 0.933 | 0.824 | 29.541 | 0 | 0 | 96.476 | 96.476 | 96.476 | 115.616 | 149.472 | 227.027 | 0 | 0 | 0 | 0 | 0 | 0 | 96.475 | 96.476 | 42.5 | 12.24 | 100 | 48.82 | 0.88 | 347.5 | 0 | 0 | 0 | 0 | 0 | 0 | 6.992 | 6.557 | 5.59 | 0 | 0 | 0 | 2 | 2 | 0
2022-05-24 19:00 | 0 | 540.5 | 392.31 | 1 | 4.4 | 19.72 | 100 | 100 | 25.213 | 25.212 | 0.967 | 0.752 | 26.931 | 0 | 0 | 88.92 | 88.92 | 88.92 | 108.065 | 134.641 | 185.5 | 0 | 0 | 0 | 0 | 0 | 0 | 88.919 | 88.92 | 47.94 | 13.59 | 100 | 43.46 | 0.91 | 347.5 | 0 | 0 | 0 | 0 | 0 | 0 | 6.996 | 6.558 | 5.591 | 0 | 0 | 0 | 2 | 2 | 0
2022-05-24 20:00 | 0 | 487.7 | 391.33 | 1 | 4.3 | 18.55 | 100 | 100 | 24.792 | 24.792 | 0.885 | 0.738 | 26.415 | 0 | 0 | 87.428 | 87.428 | 87.428 | 106.687 | 134.306 | 167.379 | 0 | 0 | 0 | 0 | 0 | 0 | 87.427 | 87.428 | 52.23 | 14.81 | 100 | 36.64 | 0.94 | 347.5 | 0 | 0 | 0 | 0 | 0 | 0 | 7.067 | 6.582 | 5.611 | 0 | 0 | 0 | 2 | 2 | 0
2022-05-24 21:00 | 0 | 379.6 | 331.84 | 1 | 3.4 | 18.07 | 100 | 100 | 0 | 0 | 0 | 0.521 | 0 | 13.855 | 0 | 13.855 | 13.855 | 13.855 | 33.162 | 113.886 | 130.279 | 0 | 0 | 0 | 0 | 0 | 0 | -0.001 | 0 | 10.64 | 0 | 0 | 29.05 | 0.97 | 347.5 | 0 | 0 | 0 | 0 | 0 | 0 | 7.096 | 6.591 | 5.619 | 0 | 0 | 0 | 2 | 2 | 0
2022-05-24 22:00 | 0 | 0 | 0 | 1 | 3.7 | 15.6 | 100 | 100 | 0 | 0 | 0 | 0 | 0 | 0 | 0 | 0 | 0 | 0 | 0 | 0 | 0 | 0 | 0 | 0 | 0 | 0 | 0 | -0.001 | 0 | 0 | 0 | 0 | 25.14 | 0.98 | 286.98 | 0 | 0 | 0 | 0 | -17.568 | 0 | 6.049 | 6.218 | 5.301 | 0 | 0 | 0 | 2 | 2 | 0
2022-05-24 23:00 | 0 | 0 | 0 | 0 | 3.8 | 15.53 | 100 | 100 | 0 | 0 | 0 | 0 | 0 | 0 | 0 | 0 | 0 | 0 | 0 | 0 | 0 | 0 | 0 | 0 | 0 | 0 | 0 | -0.001 | 0 | 0 | 0 | 0 | 0 | 0 | 241.82 | 0 | 0 | 0 | 0 | -13.108 | 0 | 3.623 | 5.12 | 4.365 | 0 | 0 | 0 | 1 | 1 | 0
2022-05-25 | 0 | 0 | 0 | 0 | 3.7 | 15.14 | 100 | 100 | 0 | 0 | 0 | 0 | 0 | 0 | 0 | 0 | 0 | 0 | 0 | 0 | 0 | 0 | 0 | 0 | 0 | 0 | 0 | -0.001 | 0 | 0 | 0 | 0 | 0 | 0 | 206.08 | 0 | 0 | 0 | 0 | -10.377 | 0 | 2.428 | 4.291 | 3.658 | 0 | 0 | 0 | 1 | 1 | 0
2022-05-25 01:00 | 0 | 0 | 0 | 0 | 3.5 | 14.66 | 100 | 100 | 0 | 0 | 0 | 0 | 0 | 0 | 0 | 0 | 0 | 0 | 0 | 0 | 0 | 0 | 0 | 0 | 0 | 0 | 0 | -0.001 | 0 | 0 | 0 | 0 | 0 | 0 | 176.76 | 0 | 0 | 0 | 0 | -8.509 | 0 | 1.783 | 3.631 | 3.095 | 0 | 0 | 0 | 1 | 1 | 0
2022-05-25 02:00 | 0 | 0 | 0 | 0 | 3.5 | 14.07 | 100 | 100 | 0 | 0 | 0 | 0 | 0 | 0 | 0 | 0 | 0 | 0 | 0 | 0 | 0 | 0 | 0 | 0 | 0 | 0 | 0 | -0.001 | 0 | 0 | 0 | 0 | 0 | 0 | 152.19 | 0 | 0 | 0 | 0 | -7.132 | 0 | 1.41 | 3.089 | 2.633 | 0 | 0 | 0 | 1 | 1 | 0
2022-05-25 03:00 | 0 | 0 | 0 | 0 | 3.1 | 13.81 | 100 | 100 | 0 | 0 | 0 | 0 | 0 | 0 | 0 | 0 | 0 | 0 | 0 | 0 | 0 | 0 | 0 | 0 | 0 | 0 | 0 | -0.001 | 0 | 0 | 0 | 0 | 0 | 0 | 131.38 | 0 | 0 | 0 | 0 | -6.043 | 0 | 1.175 | 2.628 | 2.24 | 0 | 0 | 0 | 1 | 1 | 0
2022-05-25 04:00 | 0 | 0 | 0 | 0 | 2.9 | 13.55 | 100 | 100 | 0 | 0 | 0 | 0 | 0 | 0 | 0 | 0 | 0 | 0 | 0 | 0 | 0 | 0 | 0 | 0 | 0 | 0 | 0 | -0.001 | 0 | 0 | 0 | 0 | 0 | 0 | 113.6 | 0 | 0 | 0 | 0 | -5.159 | 0 | 1.014 | 2.237 | 1.907 | 0 | 0 | 0 | 1 | 1 | 0
2022-05-25 05:00 | 0 | 0 | 0 | 0 | 3.3 | 12.65 | 100 | 100 | 0 | 0 | 0 | 0 | 0 | 0 | 0 | 0 | 0 | 0 | 0 | 0 | 0 | 0 | 0 | 0 | 0 | 0 | 0 | -0.001 | 0 | 0 | 0 | 0 | 0 | 0 | 98.28 | 0 | 0 | 0 | 0 | -4.449 | 0 | 0.899 | 1.916 | 1.634 | 0 | 0 | 0 | 1 | 1 | 0
2022-05-25 06:00 | 0 | 0 | 0 | 0 | 3.3 | 12.07 | 100 | 100 | 0 | 0 | 0 | 0 | 0 | 0 | 0 | 0 | 0 | 0 | 0 | 0 | 0 | 0 | 0 | 0 | 0 | 0 | 0 | -0.001 | 0 | 0 | 0 | 0 | 0 | 0 | 85.08 | 0 | 0 | 0 | 0 | -3.832 | 0 | 0.802 | 1.636 | 1.394 | 0 | 0 | 0 | 1 | 1 | 0
2022-05-25 07:00 | 0 | 0 | 0 | 0 | 3.2 | 11.92 | 100 | 100 | 0 | 0 | 0 | 0 | 0 | 0 | 0 | 0 | 0 | 0 | 0 | 0 | 0 | 0 | 0 | 0 | 0 | 0 | 0 | -0.001 | 0 | 0 | 0 | 0 | 0 | 0 | 73.76 | 0 | 0 | 0 | 0 | -3.285 | 0 | 0.715 | 1.387 | 1.183 | 0 | 0 | 0 | 1 | 1 | 0
2022-05-25 08:00 | 0 | 0 | 0 | 0 | 2.7 | 11.17 | 100 | 100 | 0 | 0 | 0 | 0 | 0 | 0 | 0 | 0 | 0 | 0 | 0 | 0 | 0 | 0 | 0 | 0 | 0 | 0 | 0 | -0.001 | 0 | 0 | 0 | 0 | 0 | 0 | 63.98 | 0 | 0 | 0 | 0 | -2.838 | 0 | 0.641 | 1.186 | 1.011 | 0 | 0 | 0 | 1 | 1 | 0
2022-05-25 09:00 | 0 | 0 | 0 | 0 | 2.3 | 11.11 | 100 | 100 | 0 | 0 | 0 | 0 | 0 | 0 | 0 | 0 | 0 | 0 | 0 | 0 | 0 | 0 | 0 | 0 | 0 | 0 | 0 | -0.001 | 0 | 0 | 0 | 0 | 0 | 0 | 55.64 | 0 | 0 | 0 | 0 | -2.422 | 0 | 0.567 | 1.001 | 0.854 | 0 | 0 | 0 | 1 | 1 | 0
2022-05-25 10:00 | 0 | 0 | 0 | 0 | 2.4 | 12.2 | 100 | 100 | 0 | 0 | 0 | 0 | 0 | 0 | 0 | 0 | 0 | 0 | 0 | 0 | 0 | 0 | 0 | 0 | 0 | 0 | 0 | -0.001 | 0 | 0 | 0 | 0 | 0 | 0 | 48.71 | 0 | 0 | 0 | 0 | -2.012 | 0 | 0.489 | 0.822 | 0.701 | 0 | 0 | 0 | 1 | 1 | 0
2022-05-25 11:00 | 0 | 0 | 0 | 1 | 2.5 | 12.08 | 100 | 100 | 0 | 0 | 0 | 0 | 0 | 0 | 0 | 0 | 0 | 0 | 0 | 0 | 0 | 0 | 0 | 0 | 0 | 0 | 0 | -0.001 | 0 | 0 | 0 | 0 | 25.74 | 0.97 | 42.81 | 0 | 0 | 0 | 0 | -1.711 | 0 | 0.428 | 0.693 | 0.591 | 0 | 0 | 0 | 1 | 1 | 0
2022-05-25 12:00 | 0 | 231.9 | 201.53 | 1 | 2.9 | 11.88 | 100 | 100 | 0 | 0 | 0 | 0.521 | 0 | 0 | 0 | 0 | 0 | 0 | 22.187 | 69.165 | 79.588 | 0 | 0 | 0 | 0 | 0 | 0 | -0.001 | 0 | 0 | 0 | 0 | 29.65 | 0.97 | 110.34 | 0 | 0 | 0 | 0 | 19.603 | 0 | 0.591 | 1.076 | 0.917 | 0 | 0 | 0 | 2 | 2 | 0
2022-05-25 13:00 | 0 | 178.3 | 141.98 | 1 | 3.1 | 12.29 | 100 | 100 | 0 | 0 | 0 | 0.521 | 0 | 0 | 0 | 0 | 0 | 0 | 40.127 | 48.727 | 61.193 | 0 | 0 | 0 | 0 | 0 | 0 | -0.001 | 0 | 0 | 0 | 0 | 37.22 | 0.94 | 226.71 | 0 | 0 | 0 | 0 | 33.78 | 0 | 1.254 | 2.75 | 2.344 | 0 | 0 | 0 | 1 | 1 | 0
2022-05-25 14:00 | 0 | 192.1 | 138.2 | 1 | 2.8 | 16.05 | 100 | 100 | 0 | 0 | 0 | 0.521 | 0 | 0 | 0 | 0 | 0 | 0 | 37.949 | 47.43 | 65.929 | 0 | 0 | 0 | 0 | 0 | 0 | -0.001 | 0 | 0 | 0 | 0 | 43.99 | 0.91 | 315.71 | 0 | 0 | 0 | 0 | 25.835 | 0 | 3.174 | 4.826 | 4.114 | 0 | 0 | 0 | 1 | 1 | 0
2022-05-25 15:00 | 0 | 155.4 | 101.43 | 1 | 2.6 | 16.6 | 100 | 100 | 0 | 0 | 0 | 0.521 | 0 | 0.097 | 0 | 0.097 | 0.097 | 0.097 | 26.831 | 34.811 | 53.333 | 0 | 0 | 0 | 0 | 0 | 0 | -0.001 | 0 | 0.18 | 0 | 0 | 49.25 | 0.88 | 347.5 | 0 | 0 | 0 | 0 | 9.228 | 0 | 6.005 | 6.209 | 5.293 | 0 | 0 | 0 | 1 | 1 | 0
2022-05-25 16:00 | 0 | 23.1 | 14.17 | 1 | 2.5 | 16.67 | 100 | 100 | 0 | 0 | 0 | 0.521 | 0 | 0 | 0 | 0 | 0 | 0 | 3.649 | 4.864 | 7.928 | 0 | 0 | 0 | 0 | 0 | 0 | -0.001 | 0 | 0 | 0 | 0 | 52.16 | 0.85 | 298.64 | 0 | 0 | 0 | 0 | -14.183 | 0 | 6.202 | 6.278 | 5.352 | 0 | 0 | 0 | 1 | 1 | 0
2022-05-25 17:00 | 0 | 42.3 | 26 | 1 | 2.5 | 18.32 | 100 | 100 | 0 | 0 | 0 | 0.521 | 0 | 0 | 0 | 0 | 0 | 0 | 6.702 | 8.924 | 14.517 | 0 | 0 | 0 | 0 | 0 | 0 | -0.001 | 0 | 0 | 0 | 0 | 52.07 | 0.86 | 272.65 | 0 | 0 | 0 | 0 | -7.545 | 0 | 4.189 | 5.429 | 4.628 | 0 | 0 | 0 | 1 | 1 | 0
2022-05-25 18:00 | 0 | 182 | 119.4 | 1 | 2.4 | 18.68 | 100 | 100 | 0 | 0 | 0 | 0.521 | 0 | 0 | 0 | 0 | 0 | 0 | 31.648 | 40.976 | 62.462 | 0 | 0 | 0 | 0 | 0 | 0 | -0.001 | 0 | 0 | 0 | 0 | 49 | 0.88 | 331.73 | 0 | 0 | 0 | 0 | 17.15 | 0 | 4.328 | 5.49 | 4.68 | 0 | 0 | 0 | 1 | 1 | 0
2022-05-25 19:00 | 0 | 175.4 | 126.95 | 1 | 2.5 | 18.72 | 100 | 100 | 0 | 0 | 0 | 0.521 | 0 | 11.435 | 0 | 11.435 | 11.435 | 11.435 | 34.933 | 43.568 | 60.197 | 0 | 0 | 0 | 0 | 0 | 0 | -0.001 | 0 | 19 | 0 | 0 | 43.64 | 0.91 | 347.5 | 0 | 0 | 0 | 0 | 4.578 | 0 | 6.858 | 6.511 | 5.551 | 0 | 0 | 0 | 1 | 1 | 0
2022-05-25 20:00 | 0 | 144.3 | 115.54 | 1 | 2.7 | 18.02 | 100 | 100 | 0 | 0 | 0 | 0.521 | 0 | 12.034 | 0 | 12.034 | 12.034 | 12.034 | 31.346 | 39.652 | 49.524 | 0 | 0 | 0 | 0 | 0 | 0 | -0.001 | 0 | 24.3 | 0 | 0 | 36.81 | 0.94 | 347.5 | 0 | 0 | 0 | 0 | 0 | 0 | 7.099 | 6.592 | 5.62 | 0 | 0 | 0 | 1 | 1 | 0
2022-05-25 21:00 | 0 | 53.3 | 46.52 | 1 | 2.1 | 17.71 | 100 | 100 | 0 | 0 | 0 | 0.521 | 0 | 0 | 0 | 0 | 0 | 0 | 4.59 | 15.965 | 18.293 | 0 | 0 | 0 | 0 | 0 | 0 | -0.001 | 0 | 0 | 0 | 0 | 29.22 | 0.97 | 301.86 | 0 | 0 | 0 | 0 | -13.248 | 0 | 6.205 | 6.28 | 5.353 | 0 | 0 | 0 | 1 | 1 | 0
2022-05-25 22:00 | 0 | 0 | 0 | 1 | 2.7 | 15.88 | 100 | 100 | 0 | 0 | 0 | 0 | 0 | 0 | 0 | 0 | 0 | 0 | 0 | 0 | 0 | 0 | 0 | 0 | 0 | 0 | 0 | -0.001 | 0 | 0 | 0 | 0 | 25.31 | 0.98 | 253.31 | 0 | 0 | 0 | 0 | -14.094 | 0 | 4.115 | 5.387 | 4.592 | 0 | 0 | 0 | 2 | 2 | 0
2022-05-25 23:00 | 0 | 0 | 0 | 0 | 2.8 | 15.8 | 100 | 100 | 0 | 0 | 0 | 0 | 0 | 0 | 0 | 0 | 0 | 0 | 0 | 0 | 0 | 0 | 0 | 0 | 0 | 0 | 0 | -0.001 | 0 | 0 | 0 | 0 | 0 | 0 | 215.42 | 0 | 0 | 0 | 0 | -10.998 | 0 | 2.675 | 4.493 | 3.83 | 0 | 0 | 0 | 1 | 1 | 0
2022-05-26 | 0 | 0 | 0 | 0 | 3 | 15.6 | 100 | 100 | 0 | 0 | 0 | 0 | 0 | 0 | 0 | 0 | 0 | 0 | 0 | 0 | 0 | 0 | 0 | 0 | 0 | 0 | 0 | -0.001 | 0 | 0 | 0 | 0 | 0 | 0 | 184.64 | 0 | 0 | 0 | 0 | -8.935 | 0 | 1.916 | 3.789 | 3.23 | 0 | 0 | 0 | 1 | 1 | 0
2022-05-26 01:00 | 0 | 0 | 0 | 0 | 2.9 | 15.56 | 100 | 100 | 0 | 0 | 0 | 0 | 0 | 0 | 0 | 0 | 0 | 0 | 0 | 0 | 0 | 0 | 0 | 0 | 0 | 0 | 0 | -0.001 | 0 | 0 | 0 | 0 | 0 | 0 | 159.05 | 0 | 0 | 0 | 0 | -7.429 | 0 | 1.483 | 3.21 | 2.736 | 0 | 0 | 0 | 1 | 1 | 0
2022-05-26 02:00 | 0 | 0 | 0 | 0 | 2.9 | 15.32 | 100 | 100 | 0 | 0 | 0 | 0 | 0 | 0 | 0 | 0 | 0 | 0 | 0 | 0 | 0 | 0 | 0 | 0 | 0 | 0 | 0 | -0.001 | 0 | 0 | 0 | 0 | 0 | 0 | 137.43 | 0 | 0 | 0 | 0 | -6.278 | 0 | 1.221 | 2.729 | 2.327 | 0 | 0 | 0 | 1 | 1 | 0
2022-05-26 03:00 | 0 | 0 | 0 | 0 | 2.8 | 15.05 | 100 | 100 | 0 | 0 | 0 | 0 | 0 | 0 | 0 | 0 | 0 | 0 | 0 | 0 | 0 | 0 | 0 | 0 | 0 | 0 | 0 | -0.001 | 0 | 0 | 0 | 0 | 0 | 0 | 118.99 | 0 | 0 | 0 | 0 | -5.353 | 0 | 1.048 | 2.324 | 1.981 | 0 | 0 | 0 | 1 | 1 | 0
2022-05-26 04:00 | 0 | 0 | 0 | 0 | 2.5 | 15.04 | 100 | 100 | 0 | 0 | 0 | 0 | 0 | 0 | 0 | 0 | 0 | 0 | 0 | 0 | 0 | 0 | 0 | 0 | 0 | 0 | 0 | -0.001 | 0 | 0 | 0 | 0 | 0 | 0 | 103.23 | 0 | 0 | 0 | 0 | -4.574 | 0 | 0.919 | 1.973 | 1.682 | 0 | 0 | 0 | 1 | 1 | 0
2022-05-26 05:00 | 0 | 0 | 0 | 0 | 2.4 | 14.57 | 100 | 100 | 0 | 0 | 0 | 0 | 0 | 0 | 0 | 0 | 0 | 0 | 0 | 0 | 0 | 0 | 0 | 0 | 0 | 0 | 0 | -0.001 | 0 | 0 | 0 | 0 | 0 | 0 | 89.68 | 0 | 0 | 0 | 0 | -3.935 | 0 | 0.818 | 1.682 | 1.434 | 0 | 0 | 0 | 1 | 1 | 0
2022-05-26 06:00 | 0 | 0 | 0 | 0 | 2.5 | 14.07 | 100 | 100 | 0 | 0 | 0 | 0 | 0 | 0 | 0 | 0 | 0 | 0 | 0 | 0 | 0 | 0 | 0 | 0 | 0 | 0 | 0 | -0.001 | 0 | 0 | 0 | 0 | 0 | 0 | 78 | 0 | 0 | 0 | 0 | -3.388 | 0 | 0.732 | 1.434 | 1.222 | 0 | 0 | 0 | 1 | 1 | 0
2022-05-26 07:00 | 0 | 0 | 0 | 0 | 2.4 | 13.82 | 100 | 100 | 0 | 0 | 0 | 0 | 0 | 0 | 0 | 0 | 0 | 0 | 0 | 0 | 0 | 0 | 0 | 0 | 0 | 0 | 0 | -0.001 | 0 | 0 | 0 | 0 | 0 | 0 | 67.99 | 0 | 0 | 0 | 0 | -2.906 | 0 | 0.652 | 1.217 | 1.037 | 0 | 0 | 0 | 1 | 1 | 0
2022-05-26 08:00 | 0 | 0 | 0 | 0 | 2.3 | 13.53 | 100 | 100 | 0 | 0 | 0 | 0 | 0 | 0 | 0 | 0 | 0 | 0 | 0 | 0 | 0 | 0 | 0 | 0 | 0 | 0 | 0 | -0.001 | 0 | 0 | 0 | 0 | 0 | 0 | 59.41 | 0 | 0 | 0 | 0 | -2.491 | 0 | 0.58 | 1.032 | 0.88 | 0 | 0 | 0 | 1 | 1 | 0
2022-05-26 09:00 | 0 | 0 | 0 | 0 | 2.4 | 13.35 | 100 | 100 | 0 | 0 | 0 | 0 | 0 | 0 | 0 | 0 | 0 | 0 | 0 | 0 | 0 | 0 | 0 | 0 | 0 | 0 | 0 | -0.001 | 0 | 0 | 0 | 0 | 0 | 0 | 52.09 | 0 | 0 | 0 | 0 | -2.127 | 0 | 0.511 | 0.872 | 0.743 | 0 | 0 | 0 | 1 | 1 | 0
2022-05-26 10:00 | 0 | 0 | 0 | 0 | 2.6 | 13.9 | 100 | 100 | 0 | 0 | 0 | 0 | 0 | 0 | 0 | 0 | 0 | 0 | 0 | 0 | 0 | 0 | 0 | 0 | 0 | 0 | 0 | -0.001 | 0 | 0 | 0 | 0 | 0 | 0 | 45.95 | 0 | 0 | 0 | 0 | -1.781 | 0 | 0.442 | 0.723 | 0.616 | 0 | 0 | 0 | 1 | 1 | 0
2022-05-26 11:00 | 0 | 0 | 0 | 1 | 2.8 | 13.91 | 100 | 100 | 0 | 0 | 0 | 0 | 0 | 0 | 0 | 0 | 0 | 0 | 0 | 0 | 0 | 0 | 0 | 0 | 0 | 0 | 0 | -0.001 | 0 | 0 | 0 | 0 | 25.88 | 0.97 | 40.76 | 0 | 0 | 0 | 0 | -1.506 | 0 | 0.384 | 0.606 | 0.517 | 0 | 0 | 0 | 1 | 1 | 0
2022-05-26 12:00 | 0 | 1.1 | 0.95 | 1 | 3.1 | 14.09 | 100 | 100 | 0 | 0 | 0 | 0.521 | 0 | 0 | 0 | 0 | 0 | 0 | 0.103 | 0.328 | 0.378 | 0 | 0 | 0 | 0 | 0 | 0 | -0.001 | 0 | 0 | 0 | 0 | 29.79 | 0.97 | 36.75 | 0 | 0 | 0 | 0 | -1.165 | 0 | 0.331 | 0.506 | 0.432 | 0 | 0 | 0 | 2 | 2 | 0
2022-05-26 13:00 | 0 | 0.7 | 0.56 | 1 | 3.1 | 14.29 | 100 | 100 | 0 | 0 | 0 | 0.521 | 0 | 0 | 0 | 0 | 0 | 0 | 0.156 | 0.191 | 0.24 | 0 | 0 | 0 | 0 | 0 | 0 | -0.001 | 0 | 0 | 0 | 0 | 37.36 | 0.94 | 33.57 | 0 | 0 | 0 | 0 | -0.922 | 0 | 0.286 | 0.428 | 0.365 | 0 | 0 | 0 | 1 | 1 | 0
2022-05-26 14:00 | 0 | 8.7 | 6.24 | 1 | 2.9 | 16.01 | 100 | 100 | 0 | 0 | 0 | 0.521 | 0 | 0 | 0 | 0 | 0 | 0 | 1.713 | 2.143 | 2.986 | 0 | 0 | 0 | 0 | 0 | 0 | -0.001 | 0 | 0 | 0 | 0 | 44.14 | 0.91 | 36.25 | 0 | 0 | 0 | 0 | 0.777 | 0 | 0.252 | 0.369 | 0.315 | 0 | 0 | 0 | 1 | 1 | 0
2022-05-26 15:00 | 0 | 3.6 | 2.34 | 1 | 2.7 | 16.48 | 100 | 100 | 0 | 0 | 0 | 0.521 | 0 | 0 | 0 | 0 | 0 | 0 | 0.619 | 0.804 | 1.236 | 0 | 0 | 0 | 0 | 0 | 0 | -0.001 | 0 | 0 | 0 | 0 | 49.42 | 0.88 | 35 | 0 | 0 | 0 | 0 | -0.361 | 0 | 0.262 | 0.387 | 0.33 | 0 | 0 | 0 | 1 | 1 | 0
2022-05-26 16:00 | 0 | 19.7 | 12.04 | 1 | 2.6 | 16.57 | 100 | 100 | 0 | 0 | 0 | 0.521 | 0 | 0 | 0 | 0 | 0 | 0 | 3.094 | 4.132 | 6.761 | 0 | 0 | 0 | 0 | 0 | 0 | -0.001 | 0 | 0 | 0 | 0 | 52.33 | 0.85 | 42.04 | 0 | 0 | 0 | 0 | 2.043 | 0 | 0.279 | 0.417 | 0.355 | 0 | 0 | 0 | 1 | 1 | 0
2022-05-26 17:00 | 0 | 5.1 | 3.12 | 1 | 2.9 | 17.56 | 100 | 100 | 0 | 0 | 0 | 0.521 | 0 | 0 | 0 | 0 | 0 | 0 | 0.803 | 1.072 | 1.75 | 0 | 0 | 0 | 0 | 0 | 0 | -0.001 | 0 | 0 | 0 | 0 | 52.25 | 0.85 | 40.65 | 0 | 0 | 0 | 0 | -0.403 | 0 | 0.316 | 0.48 | 0.41 | 0 | 0 | 0 | 1 | 1 | 0
2022-05-26 18:00 | 0 | 33.5 | 21.9 | 1 | 3.4 | 17.52 | 100 | 100 | 0 | 0 | 0 | 0.521 | 0 | 0 | 0 | 0 | 0 | 0 | 5.796 | 7.516 | 11.497 | 0 | 0 | 0 | 0 | 0 | 0 | -0.001 | 0 | 0 | 0 | 0 | 49.18 | 0.88 | 55.77 | 0 | 0 | 0 | 0 | 4.387 | 0 | 0.362 | 0.565 | 0.482 | 0 | 0 | 0 | 1 | 1 | 0
2022-05-26 19:00 | 0 | 24.4 | 17.61 | 1 | 3.6 | 17.44 | 100 | 100 | 0 | 0 | 0 | 0.521 | 0 | 0 | 0 | 0 | 0 | 0 | 4.841 | 6.044 | 8.374 | 0 | 0 | 0 | 0 | 0 | 0 | -0.001 | 0 | 0 | 0 | 0 | 43.8 | 0.91 | 65.43 | 0 | 0 | 0 | 0 | 2.806 | 0 | 0.494 | 0.832 | 0.71 | 0 | 0 | 0 | 1 | 1 | 0
2022-05-26 20:00 | 0 | 9 | 7.19 | 1 | 3.7 | 17.03 | 100 | 100 | 0 | 0 | 0 | 0.521 | 0 | 0 | 0 | 0 | 0 | 0 | 1.942 | 2.468 | 3.089 | 0 | 0 | 0 | 0 | 0 | 0 | -0.001 | 0 | 0 | 0 | 0 | 36.97 | 0.94 | 64.11 | 0 | 0 | 0 | 0 | -0.385 | 0 | 0.55 | 0.96 | 0.818 | 0 | 0 | 0 | 1 | 1 | 0
2022-05-26 21:00 | 0 | 1.3 | 1.13 | 1 | 3.9 | 16.73 | 100 | 100 | 0 | 0 | 0 | 0.521 | 0 | 0 | 0 | 0 | 0 | 0 | 0.11 | 0.389 | 0.446 | 0 | 0 | 0 | 0 | 0 | 0 | -0.001 | 0 | 0 | 0 | 0 | 29.38 | 0.97 | 56.94 | 0 | 0 | 0 | 0 | -2.079 | 0 | 0.524 | 0.899 | 0.767 | 0 | 0 | 0 | 1 | 1 | 0
2022-05-26 22:00 | 0 | 0 | 0 | 1 | 4.9 | 16.06 | 100 | 100 | 0 | 0 | 0 | 0 | 0 | 0 | 0 | 0 | 0 | 0 | 0 | 0 | 0 | 0 | 0 | 0 | 0 | 0 | 0 | -0.001 | 0 | 0 | 0 | 0 | 25.47 | 0.98 | 50.4 | 0 | 0 | 0 | 0 | -1.9 | 0 | 0.467 | 0.774 | 0.66 | 0 | 0 | 0 | 2 | 2 | 0
2022-05-26 23:00 | 0 | 0 | 0 | 0 | 5.1 | 16.06 | 100 | 100 | 0 | 0 | 0 | 0 | 0 | 0 | 0 | 0 | 0 | 0 | 0 | 0 | 0 | 0 | 0 | 0 | 0 | 0 | 0 | -0.001 | 0 | 0 | 0 | 0 | 0 | 0 | 44.85 | 0 | 0 | 0 | 0 | -1.609 | 0 | 0.406 | 0.65 | 0.554 | 0 | 0 | 0 | 1 | 1 | 0
2022-05-27 | 0 | 0 | 0 | 0 | 5.2 | 15.83 | 100 | 100 | 0 | 0 | 0 | 0 | 0 | 0 | 0 | 0 | 0 | 0 | 0 | 0 | 0 | 0 | 0 | 0 | 0 | 0 | 0 | -0.001 | 0 | 0 | 0 | 0 | 0 | 0 | 40.13 | 0 | 0 | 0 | 0 | -1.37 | 0 | 0.354 | 0.549 | 0.468 | 0 | 0 | 0 | 1 | 1 | 0
2022-05-27 01:00 | 0 | 0 | 0 | 0 | 4.9 | 15.78 | 100 | 100 | 0 | 0 | 0 | 0 | 0 | 0 | 0 | 0 | 0 | 0 | 0 | 0 | 0 | 0 | 0 | 0 | 0 | 0 | 0 | -0.001 | 0 | 0 | 0 | 0 | 0 | 0 | 36.15 | 0 | 0 | 0 | 0 | -1.157 | 0 | 0.305 | 0.46 | 0.392 | 0 | 0 | 0 | 1 | 1 | 0
2022-05-27 02:00 | 0 | 0 | 0 | 0 | 4.8 | 15.28 | 100 | 100 | 0 | 0 | 0 | 0 | 0 | 0 | 0 | 0 | 0 | 0 | 0 | 0 | 0 | 0 | 0 | 0 | 0 | 0 | 0 | -0.001 | 0 | 0 | 0 | 0 | 0 | 0 | 32.71 | 0 | 0 | 0 | 0 | -0.997 | 0 | 0.266 | 0.394 | 0.336 | 0 | 0 | 0 | 1 | 1 | 0
2022-05-27 03:00 | 0 | 0 | 0 | 0 | 4.7 | 14.94 | 100 | 100 | 0 | 0 | 0 | 0 | 0 | 0 | 0 | 0 | 0 | 0 | 0 | 0 | 0 | 0 | 0 | 0 | 0 | 0 | 0 | -0.001 | 0 | 0 | 0 | 0 | 0 | 0 | 29.78 | 0 | 0 | 0 | 0 | -0.853 | 0 | 0.231 | 0.336 | 0.286 | 0 | 0 | 0 | 1 | 1 | 0
2022-05-27 04:00 | 0 | 0 | 0 | 0 | 4.4 | 14.66 | 100 | 100 | 0 | 0 | 0 | 0 | 0 | 0 | 0 | 0 | 0 | 0 | 0 | 0 | 0 | 0 | 0 | 0 | 0 | 0 | 0 | -0.001 | 0 | 0 | 0 | 0 | 0 | 0 | 27.27 | 0 | 0 | 0 | 0 | -0.728 | 0 | 0.2 | 0.285 | 0.243 | 0 | 0 | 0 | 1 | 1 | 0
2022-05-27 05:00 | 0 | 0 | 0 | 0 | 4.2 | 13.74 | 100 | 100 | 0 | 0 | 0 | 0 | 0 | 0 | 0 | 0 | 0 | 0 | 0 | 0 | 0 | 0 | 0 | 0 | 0 | 0 | 0 | -0.001 | 0 | 0 | 0 | 0 | 0 | 0 | 25.02 | 0 | 0 | 0 | 0 | -0.653 | 0 | 0.18 | 0.255 | 0.218 | 0 | 0 | 0 | 1 | 1 | 0
2022-05-27 06:00 | 0 | 0 | 0 | 0 | 4.1 | 13.26 | 100 | 100 | 0 | 0 | 0 | 0 | 0 | 0 | 0 | 0 | 0 | 0 | 0 | 0 | 0 | 0 | 0 | 0 | 0 | 0 | 0 | -0.001 | 0 | 0 | 0 | 0 | 0 | 0 | 23.05 | 0 | 0 | 0 | 0 | -0.569 | 0 | 0.158 | 0.222 | 0.189 | 0 | 0 | 0 | 1 | 1 | 0
2022-05-27 07:00 | 0 | 0 | 0 | 0 | 3.9 | 12.82 | 100 | 100 | 0 | 0 | 0 | 0 | 0 | 0 | 0 | 0 | 0 | 0 | 0 | 0 | 0 | 0 | 0 | 0 | 0 | 0 | 0 | -0.001 | 0 | 0 | 0 | 0 | 0 | 0 | 21.34 | 0 | 0 | 0 | 0 | -0.497 | 0 | 0.139 | 0.193 | 0.165 | 0 | 0 | 0 | 1 | 1 | 0
2022-05-27 08:00 | 0 | 0 | 0 | 0 | 3.6 | 11.28 | 100 | 100 | 0 | 0 | 0 | 0 | 0 | 0 | 0 | 0 | 0 | 0 | 0 | 0 | 0 | 0 | 0 | 0 | 0 | 0 | 0 | -0.001 | 0 | 0 | 0 | 0 | 0 | 0 | 19.66 | 0 | 0 | 0 | 0 | -0.489 | 0 | 0.137 | 0.19 | 0.162 | 0 | 0 | 0 | 1 | 1 | 0
2022-05-27 09:00 | 0 | 0 | 0 | 0 | 3.4 | 11.03 | 100 | 100 | 0 | 0 | 0 | 0 | 0 | 0 | 0 | 0 | 0 | 0 | 0 | 0 | 0 | 0 | 0 | 0 | 0 | 0 | 0 | -0.001 | 0 | 0 | 0 | 0 | 0 | 0 | 18.21 | 0 | 0 | 0 | 0 | -0.42 | 0 | 0.118 | 0.163 | 0.139 | 0 | 0 | 0 | 1 | 1 | 0
2022-05-27 10:00 | 0 | 0 | 0 | 0 | 3.5 | 11.44 | 100 | 100 | 0 | 0 | 0 | 0 | 0 | 0 | 0 | 0 | 0 | 0 | 0 | 0 | 0 | 0 | 0 | 0 | 0 | 0 | 0 | -0.001 | 0 | 0 | 0 | 0 | 0 | 0 | 17.07 | 0 | 0 | 0 | 0 | -0.331 | 0 | 0.094 | 0.128 | 0.109 | 0 | 0 | 0 | 1 | 1 | 0
2022-05-27 11:00 | 0 | 0 | 0 | 1 | 3.4 | 11.48 | 100 | 100 | 0 | 0 | 0 | 0 | 0 | 0 | 0 | 0 | 0 | 0 | 0 | 0 | 0 | 0 | 0 | 0 | 0 | 0 | 0 | -0.001 | 0 | 0 | 0 | 0 | 26 | 0.97 | 16.13 | 0 | 0 | 0 | 0 | -0.274 | 0 | 0.078 | 0.106 | 0.09 | 0 | 0 | 0 | 1 | 1 | 0
2022-05-27 12:00 | 0 | 234.6 | 203.34 | 1 | 3.5 | 12.12 | 100 | 100 | 0 | 0 | 0 | 0.521 | 0 | 0 | 0 | 0 | 0 | 0 | 21.659 | 69.786 | 80.515 | 0 | 0 | 0 | 0 | 0 | 0 | -0.001 | 0 | 0 | 0 | 0 | 29.92 | 0.96 | 86.02 | 0 | 0 | 0 | 0 | 20.288 | 0 | 0.345 | 0.554 | 0.472 | 0 | 0 | 0 | 2 | 2 | 0
2022-05-27 13:00 | 0 | 262.2 | 208.03 | 1 | 3.9 | 12.76 | 100 | 100 | 0 | 0 | 0 | 0.521 | 0 | 0 | 0 | 0 | 0 | 0 | 58.032 | 71.395 | 89.987 | 0 | 0 | 0 | 0 | 0 | 0 | -0.001 | 0 | 0 | 0 | 0 | 37.5 | 0.94 | 264.58 | 0 | 0 | 0 | 0 | 51.833 | 0 | 1.245 | 2.674 | 2.28 | 0 | 0 | 0 | 1 | 1 | 0
2022-05-27 14:00 | 0 | 234.7 | 168.02 | 1 | 4.4 | 16.29 | 100 | 100 | 0 | 0 | 0 | 0.521 | 0 | 6.602 | 0 | 6.602 | 6.602 | 6.602 | 46.055 | 57.663 | 80.549 | 0 | 0 | 0 | 0 | 0 | 0 | -0.001 | 0 | 8.2 | 0 | 0 | 44.29 | 0.91 | 347.5 | 0 | 0 | 0 | 0 | 24.07 | 0 | 4.824 | 5.7 | 4.859 | 0 | 0 | 0 | 1 | 1 | 0
2022-05-27 15:00 | 0 | 377.2 | 244.62 | 1 | 4.3 | 17.12 | 100 | 100 | 0 | 0 | 0 | 0.521 | 0 | 45.132 | 0 | 45.132 | 45.132 | 45.132 | 64.533 | 83.953 | 129.455 | 0 | 0 | 0 | 0 | 0 | 0 | -0.001 | 0 | 34.86 | 0 | 0 | 49.57 | 0.88 | 347.5 | 0 | 0 | 0 | 0 | 0 | 0 | 7.155 | 6.61 | 5.635 | 0 | 0 | 0 | 1 | 1 | 0
2022-05-27 16:00 | 0 | 625.8 | 380.96 | 1 | 4.1 | 17.5 | 100 | 100 | 21.813 | 21.813 | 0.818 | 0.661 | 23.292 | 0 | 0 | 78.387 | 78.387 | 78.387 | 97.75 | 130.747 | 214.775 | 0 | 0 | 0 | 0 | 0 | 0 | 78.386 | 78.387 | 36.5 | 10.16 | 100 | 52.5 | 0.85 | 347.5 | 0 | 0 | 0 | 0 | 0 | 0 | 7.131 | 6.603 | 5.629 | 0 | 0 | 0 | 2 | 2 | 0
2022-05-27 17:00 | 0 | 695.1 | 423.93 | 1 | 3.8 | 19.55 | 100 | 100 | 25.491 | 25.49 | 0.953 | 0.759 | 27.202 | 0 | 0 | 89.706 | 89.706 | 89.706 | 108.867 | 145.494 | 238.558 | 0 | 0 | 0 | 0 | 0 | 0 | 89.705 | 89.706 | 37.6 | 10.69 | 100 | 52.42 | 0.85 | 347.5 | 0 | 0 | 0 | 0 | 0 | 0 | 7.006 | 6.562 | 5.594 | 0 | 0 | 0 | 2 | 2 | 0
2022-05-27 18:00 | 0 | 716.7 | 466.9 | 1 | 3.7 | 19.45 | 100 | 100 | 30.164 | 30.164 | 1.23 | 0.904 | 32.298 | 0 | 0 | 104.235 | 104.235 | 104.235 | 123.407 | 160.241 | 245.971 | 0 | 0 | 0 | 0 | 0 | 0 | 104.234 | 104.235 | 42.38 | 12.26 | 100 | 49.35 | 0.88 | 347.5 | 0 | 0 | 0 | 0 | 0 | 0 | 7.012 | 6.564 | 5.596 | 0 | 0 | 0 | 2 | 2 | 0
2022-05-27 19:00 | 0 | 747.9 | 538.29 | 1 | 3.6 | 19.45 | 100 | 100 | 37.821 | 37.821 | 2.132 | 1.198 | 41.152 | 0 | 0 | 128.662 | 128.662 | 128.662 | 147.834 | 184.741 | 256.679 | 0 | 0 | 0 | 0 | 0 | 0 | 128.661 | 128.662 | 50.13 | 14.73 | 100 | 43.97 | 0.91 | 347.5 | 0 | 0 | 0 | 0 | 0 | 0 | 7.012 | 6.564 | 5.596 | 0 | 0 | 0 | 2 | 2 | 0
2022-05-27 20:00 | 0 | 636.5 | 507.48 | 1 | 3.1 | 18.08 | 100 | 100 | 34.059 | 34.059 | 1.795 | 1.052 | 36.906 | 0 | 0 | 117.149 | 117.149 | 117.149 | 136.455 | 174.166 | 218.447 | 0 | 0 | 0 | 0 | 0 | 0 | 117.148 | 117.149 | 53.63 | 15.59 | 100 | 37.13 | 0.94 | 347.5 | 0 | 0 | 0 | 0 | 0 | 0 | 7.096 | 6.591 | 5.619 | 0 | 0 | 0 | 2 | 2 | 0
2022-05-27 21:00 | 0 | 418.9 | 364.48 | 1 | 2 | 17.17 | 100 | 100 | 0 | 0 | 0 | 0.521 | 0 | 15.729 | 0 | 15.729 | 15.729 | 15.729 | 35.125 | 125.089 | 143.766 | 0 | 0 | 0 | 0 | 0 | 0 | -0.001 | 0 | 10.94 | 0 | 0 | 29.53 | 0.97 | 347.5 | 0 | 0 | 0 | 0 | 0 | 0 | 7.152 | 6.609 | 5.634 | 0 | 0 | 0 | 2 | 2 | 0
2022-05-27 22:00 | 0 | 0 | 0 | 1 | 2.3 | 12.78 | 100 | 100 | 0 | 0 | 0 | 0 | 0 | 0 | 0 | 0 | 0 | 0 | 0 | 0 | 0 | 0 | 0 | 0 | 0 | 0 | 0 | -0.001 | 0 | 0 | 0 | 0 | 25.62 | 0.97 | 286.18 | 0 | 0 | 0 | 0 | -17.8 | 0 | 6.187 | 6.269 | 5.344 | 0 | 0 | 0 | 2 | 2 | 0
2022-05-27 23:00 | 0 | 0 | 0 | 0 | 2.4 | 12.29 | 100 | 100 | 0 | 0 | 0 | 0 | 0 | 0 | 0 | 0 | 0 | 0 | 0 | 0 | 0 | 0 | 0 | 0 | 0 | 0 | 0 | -0.001 | 0 | 0 | 0 | 0 | 0 | 0 | 240.47 | 0 | 0 | 0 | 0 | -13.27 | 0 | 3.702 | 5.165 | 4.403 | 0 | 0 | 0 | 1 | 1 | 0
2022-05-28 | 0 | 0 | 0 | 0 | 2.4 | 12 | 100 | 100 | 0 | 0 | 0 | 0 | 0 | 0 | 0 | 0 | 0 | 0 | 0 | 0 | 0 | 0 | 0 | 0 | 0 | 0 | 0 | -0.001 | 0 | 0 | 0 | 0 | 0 | 0 | 204.37 | 0 | 0 | 0 | 0 | -10.478 | 0 | 2.467 | 4.325 | 3.687 | 0 | 0 | 0 | 1 | 1 | 0
2022-05-28 01:00 | 0 | 0 | 0 | 0 | 2.2 | 11.87 | 100 | 100 | 0 | 0 | 0 | 0 | 0 | 0 | 0 | 0 | 0 | 0 | 0 | 0 | 0 | 0 | 0 | 0 | 0 | 0 | 0 | -0.001 | 0 | 0 | 0 | 0 | 0 | 0 | 174.87 | 0 | 0 | 0 | 0 | -8.563 | 0 | 1.8 | 3.651 | 3.112 | 0 | 0 | 0 | 1 | 1 | 0
2022-05-28 02:00 | 0 | 0 | 0 | 0 | 2 | 10.54 | 100 | 100 | 0 | 0 | 0 | 0 | 0 | 0 | 0 | 0 | 0 | 0 | 0 | 0 | 0 | 0 | 0 | 0 | 0 | 0 | 0 | -0.001 | 0 | 0 | 0 | 0 | 0 | 0 | 150.04 | 0 | 0 | 0 | 0 | -7.208 | 0 | 1.429 | 3.12 | 2.66 | 0 | 0 | 0 | 1 | 1 | 0
2022-05-28 03:00 | 0 | 0 | 0 | 0 | 1.8 | 10.34 | 100 | 100 | 0 | 0 | 0 | 0 | 0 | 0 | 0 | 0 | 0 | 0 | 0 | 0 | 0 | 0 | 0 | 0 | 0 | 0 | 0 | -0.001 | 0 | 0 | 0 | 0 | 0 | 0 | 129.03 | 0 | 0 | 0 | 0 | -6.101 | 0 | 1.186 | 2.653 | 2.262 | 0 | 0 | 0 | 1 | 1 | 0
2022-05-28 04:00 | 0 | 0 | 0 | 0 | 1.8 | 10.28 | 100 | 100 | 0 | 0 | 0 | 0 | 0 | 0 | 0 | 0 | 0 | 0 | 0 | 0 | 0 | 0 | 0 | 0 | 0 | 0 | 0 | -0.001 | 0 | 0 | 0 | 0 | 0 | 0 | 111.12 | 0 | 0 | 0 | 0 | -5.198 | 0 | 1.021 | 2.255 | 1.922 | 0 | 0 | 0 | 1 | 1 | 0
2022-05-28 05:00 | 0 | 0 | 0 | 0 | 1.8 | 9.06 | 100 | 100 | 0 | 0 | 0 | 0 | 0 | 0 | 0 | 0 | 0 | 0 | 0 | 0 | 0 | 0 | 0 | 0 | 0 | 0 | 0 | -0.001 | 0 | 0 | 0 | 0 | 0 | 0 | 95.63 | 0 | 0 | 0 | 0 | -4.495 | 0 | 0.906 | 1.937 | 1.652 | 0 | 0 | 0 | 1 | 1 | 0
2022-05-28 06:00 | 0 | 0 | 0 | 0 | 1.8 | 8.83 | 100 | 100 | 0 | 0 | 0 | 0 | 0 | 0 | 0 | 0 | 0 | 0 | 0 | 0 | 0 | 0 | 0 | 0 | 0 | 0 | 0 | -0.001 | 0 | 0 | 0 | 0 | 0 | 0 | 82.35 | 0 | 0 | 0 | 0 | -3.857 | 0 | 0.806 | 1.647 | 1.404 | 0 | 0 | 0 | 1 | 1 | 0
2022-05-28 07:00 | 0 | 0 | 0 | 0 | 1.8 | 8.61 | 100 | 100 | 0 | 0 | 0 | 0 | 0 | 0 | 0 | 0 | 0 | 0 | 0 | 0 | 0 | 0 | 0 | 0 | 0 | 0 | 0 | -0.001 | 0 | 0 | 0 | 0 | 0 | 0 | 70.95 | 0 | 0 | 0 | 0 | -3.309 | 0 | 0.719 | 1.398 | 1.192 | 0 | 0 | 0 | 1 | 1 | 0
2022-05-28 08:00 | 0 | 0 | 0 | 0 | 1.8 | 7.56 | 100 | 100 | 0 | 0 | 0 | 0 | 0 | 0 | 0 | 0 | 0 | 0 | 0 | 0 | 0 | 0 | 0 | 0 | 0 | 0 | 0 | -0.001 | 0 | 0 | 0 | 0 | 0 | 0 | 61.05 | 0 | 0 | 0 | 0 | -2.872 | 0 | 0.647 | 1.201 | 1.024 | 0 | 0 | 0 | 1 | 1 | 0
2022-05-28 09:00 | 0 | 0 | 0 | 0 | 1.8 | 8.08 | 100 | 100 | 0 | 0 | 0 | 0 | 0 | 0 | 0 | 0 | 0 | 0 | 0 | 0 | 0 | 0 | 0 | 0 | 0 | 0 | 0 | -0.001 | 0 | 0 | 0 | 0 | 0 | 0 | 52.69 | 0 | 0 | 0 | 0 | -2.427 | 0 | 0.568 | 1.003 | 0.855 | 0 | 0 | 0 | 1 | 1 | 0
2022-05-28 10:00 | 0 | 0 | 0 | 0 | 1.7 | 9.75 | 100 | 100 | 0 | 0 | 0 | 0 | 0 | 0 | 0 | 0 | 0 | 0 | 0 | 0 | 0 | 0 | 0 | 0 | 0 | 0 | 0 | -0.001 | 0 | 0 | 0 | 0 | 0 | 0 | 45.84 | 0 | 0 | 0 | 0 | -1.99 | 0 | 0.485 | 0.813 | 0.693 | 0 | 0 | 0 | 1 | 1 | 0
2022-05-28 11:00 | 0 | 0 | 0 | 1 | 1.6 | 9.68 | 100 | 100 | 0 | 0 | 0 | 0 | 0 | 0 | 0 | 0 | 0 | 0 | 0 | 0 | 0 | 0 | 0 | 0 | 0 | 0 | 0 | -0.001 | 0 | 0 | 0 | 0 | 26.13 | 0.97 | 40.01 | 0 | 0 | 0 | 0 | -1.69 | 0 | 0.423 | 0.684 | 0.583 | 0 | 0 | 0 | 1 | 1 | 0
2022-05-28 12:00 | 0 | 397.9 | 344.46 | 1 | 2 | 10.53 | 100 | 100 | 0 | 0 | 0 | 0.521 | 0 | 0 | 0 | 0 | 0 | 0 | 36.087 | 118.217 | 136.559 | 0 | 0 | 0 | 0 | 0 | 0 | -0.001 | 0 | 0 | 0 | 0 | 30.04 | 0.96 | 153.29 | 0 | 0 | 0 | 0 | 32.882 | 0 | 0.693 | 1.356 | 1.156 | 0 | 0 | 0 | 2 | 2 | 0
2022-05-28 13:00 | 0 | 568.3 | 450.12 | 1 | 1.7 | 10.94 | 100 | 100 | 0 | 0 | 0 | 0.521 | 0 | 53.395 | 0 | 53.395 | 53.395 | 53.395 | 124.756 | 154.48 | 195.041 | 0 | 0 | 0 | 0 | 0 | 0 | -0.001 | 0 | 27.38 | 0 | 0 | 37.62 | 0.94 | 347.5 | 0 | 0 | 0 | 0 | 56.376 | 0 | 4.947 | 5.419 | 4.619 | 0 | 0 | 0 | 1 | 1 | 0
2022-05-28 14:00 | 0 | 725 | 517.8 | 1 | 2 | 17.39 | 100 | 100 | 35.889 | 35.888 | 1.848 | 1.118 | 38.855 | 0 | 0 | 122.442 | 122.442 | 122.442 | 141.816 | 177.71 | 248.82 | 0 | 0 | 0 | 0 | 0 | 0 | 122.441 | 122.442 | 49.21 | 14.42 | 100 | 44.42 | 0.91 | 347.5 | 0 | 0 | 0 | 0 | 0 | 0 | 7.138 | 6.605 | 5.631 | 0 | 0 | 0 | 2 | 2 | 0
2022-05-28 15:00 | 0 | 770.6 | 498.22 | 1 | 2.4 | 18.11 | 100 | 100 | 32.523 | 32.523 | 1.541 | 0.991 | 35.055 | 0 | 0 | 111.964 | 111.964 | 111.964 | 131.267 | 170.988 | 264.47 | 0 | 0 | 0 | 0 | 0 | 0 | 111.963 | 111.964 | 42.34 | 12.3 | 100 | 49.72 | 0.87 | 347.5 | 0 | 0 | 0 | 0 | 0 | 0 | 7.094 | 6.591 | 5.618 | 0 | 0 | 0 | 2 | 2 | 0
2022-05-28 16:00 | 0 | 759.3 | 460.54 | 1 | 2.2 | 18.41 | 100 | 100 | 28.569 | 28.569 | 0.903 | 0.846 | 30.319 | 0 | 0 | 98.694 | 98.694 | 98.694 | 117.968 | 158.058 | 260.592 | 0 | 0 | 0 | 0 | 0 | 0 | 98.693 | 98.694 | 37.87 | 10.96 | 100 | 52.66 | 0.85 | 347.5 | 0 | 0 | 0 | 0 | 0 | 0 | 7.076 | 6.585 | 5.613 | 0 | 0 | 0 | 2 | 2 | 0
2022-05-28 17:00 | 0 | 639.2 | 388.37 | 1 | 2.2 | 20.5 | 100 | 100 | 22.267 | 22.267 | 1.075 | 0.678 | 24.02 | 0 | 0 | 80.49 | 80.49 | 80.49 | 99.559 | 133.287 | 219.373 | 0 | 0 | 0 | 0 | 0 | 0 | 80.489 | 80.49 | 36.69 | 10.15 | 100 | 52.59 | 0.85 | 347.5 | 0 | 0 | 0 | 0 | 0 | 0 | 6.949 | 6.543 | 5.578 | 0 | 0 | 0 | 2 | 2 | 0
2022-05-28 18:00 | 0 | 607.4 | 394.37 | 1 | 2.5 | 20.77 | 100 | 100 | 23.811 | 23.811 | 1.067 | 0.717 | 25.595 | 0 | 0 | 85.048 | 85.048 | 85.048 | 104.091 | 135.348 | 208.46 | 0 | 0 | 0 | 0 | 0 | 0 | 85.047 | 85.048 | 40.8 | 11.42 | 100 | 49.51 | 0.88 | 347.5 | 0 | 0 | 0 | 0 | 0 | 0 | 6.932 | 6.537 | 5.573 | 0 | 0 | 0 | 2 | 2 | 0
2022-05-28 19:00 | 0 | 412.9 | 296.38 | 1 | 2.7 | 20.74 | 100 | 100 | 0 | 0 | 0 | 0.521 | 0 | 62.273 | 0 | 62.273 | 62.273 | 62.273 | 81.319 | 101.718 | 141.707 | 0 | 0 | 0 | 0 | 0 | 0 | -0.001 | 0 | 43.95 | 0 | 0 | 44.13 | 0.91 | 347.5 | 0 | 0 | 0 | 0 | 0 | 0 | 6.934 | 6.538 | 5.574 | 0 | 0 | 0 | 2 | 2 | 0
2022-05-28 20:00 | 0 | 334.1 | 265.83 | 1 | 2.4 | 19.08 | 100 | 100 | 0 | 0 | 0 | 0.521 | 0 | 51.978 | 0 | 51.978 | 51.978 | 51.978 | 71.186 | 91.234 | 114.663 | 0 | 0 | 0 | 0 | 0 | 0 | -0.001 | 0 | 45.33 | 0 | 0 | 37.28 | 0.94 | 347.5 | 0 | 0 | 0 | 0 | 0 | 0 | 7.035 | 6.571 | 5.602 | 0 | 0 | 0 | 1 | 1 | 0
2022-05-28 21:00 | 0 | 216.5 | 188.09 | 1 | 1.7 | 18.09 | 100 | 100 | 0 | 0 | 0 | 0.521 | 0 | 0 | 0 | 0 | 0 | 0 | 17.93 | 64.553 | 74.303 | 0 | 0 | 0 | 0 | 0 | 0 | -0.001 | 0 | 0 | 0 | 0 | 29.68 | 0.97 | 343.26 | 0 | 0 | 0 | 0 | -1.23 | 0 | 7.005 | 6.561 | 5.593 | 0 | 0 | 0 | 1 | 1 | 0
2022-05-28 22:00 | 0 | 0 | 0 | 1 | 2 | 14.84 | 100 | 100 | 0 | 0 | 0 | 0 | 0 | 0 | 0 | 0 | 0 | 0 | 0 | 0 | 0 | 0 | 0 | 0 | 0 | 0 | 0 | -0.001 | 0 | 0 | 0 | 0 | 25.77 | 0.97 | 283.72 | 0 | 0 | 0 | 0 | -17.285 | 0 | 5.881 | 6.156 | 5.248 | 0 | 0 | 0 | 2 | 2 | 0
2022-05-28 23:00 | 0 | 0 | 0 | 0 | 2.1 | 13.91 | 100 | 100 | 0 | 0 | 0 | 0 | 0 | 0 | 0 | 0 | 0 | 0 | 0 | 0 | 0 | 0 | 0 | 0 | 0 | 0 | 0 | -0.001 | 0 | 0 | 0 | 0 | 0 | 0 | 238.93 | 0 | 0 | 0 | 0 | -13 | 0 | 3.571 | 5.09 | 4.339 | 0 | 0 | 0 | 1 | 1 | 0
2022-05-29 | 0 | 0 | 0 | 0 | 2.3 | 13.54 | 100 | 100 | 0 | 0 | 0 | 0 | 0 | 0 | 0 | 0 | 0 | 0 | 0 | 0 | 0 | 0 | 0 | 0 | 0 | 0 | 0 | -0.001 | 0 | 0 | 0 | 0 | 0 | 0 | 203.43 | 0 | 0 | 0 | 0 | -10.305 | 0 | 2.4 | 4.267 | 3.638 | 0 | 0 | 0 | 1 | 1 | 0
2022-05-29 01:00 | 0 | 0 | 0 | 0 | 2.7 | 13.46 | 100 | 100 | 0 | 0 | 0 | 0 | 0 | 0 | 0 | 0 | 0 | 0 | 0 | 0 | 0 | 0 | 0 | 0 | 0 | 0 | 0 | -0.001 | 0 | 0 | 0 | 0 | 0 | 0 | 174.37 | 0 | 0 | 0 | 0 | -8.437 | 0 | 1.761 | 3.604 | 3.072 | 0 | 0 | 0 | 1 | 1 | 0
2022-05-29 02:00 | 0 | 0 | 0 | 0 | 3 | 12.59 | 100 | 100 | 0 | 0 | 0 | 0 | 0 | 0 | 0 | 0 | 0 | 0 | 0 | 0 | 0 | 0 | 0 | 0 | 0 | 0 | 0 | -0.001 | 0 | 0 | 0 | 0 | 0 | 0 | 149.95 | 0 | 0 | 0 | 0 | -7.09 | 0 | 1.4 | 3.071 | 2.618 | 0 | 0 | 0 | 1 | 1 | 0
2022-05-29 03:00 | 0 | 0 | 0 | 0 | 3.5 | 12.34 | 100 | 100 | 0 | 0 | 0 | 0 | 0 | 0 | 0 | 0 | 0 | 0 | 0 | 0 | 0 | 0 | 0 | 0 | 0 | 0 | 0 | -0.001 | 0 | 0 | 0 | 0 | 0 | 0 | 129.25 | 0 | 0 | 0 | 0 | -6.009 | 0 | 1.168 | 2.613 | 2.228 | 0 | 0 | 0 | 1 | 1 | 0
2022-05-29 04:00 | 0 | 0 | 0 | 0 | 3.8 | 12.52 | 100 | 100 | 0 | 0 | 0 | 0 | 0 | 0 | 0 | 0 | 0 | 0 | 0 | 0 | 0 | 0 | 0 | 0 | 0 | 0 | 0 | -0.001 | 0 | 0 | 0 | 0 | 0 | 0 | 111.63 | 0 | 0 | 0 | 0 | -5.112 | 0 | 1.006 | 2.216 | 1.89 | 0 | 0 | 0 | 1 | 1 | 0
2022-05-29 05:00 | 0 | 0 | 0 | 0 | 3.7 | 11.77 | 100 | 100 | 0 | 0 | 0 | 0 | 0 | 0 | 0 | 0 | 0 | 0 | 0 | 0 | 0 | 0 | 0 | 0 | 0 | 0 | 0 | -0.001 | 0 | 0 | 0 | 0 | 0 | 0 | 96.47 | 0 | 0 | 0 | 0 | -4.403 | 0 | 0.891 | 1.896 | 1.616 | 0 | 0 | 0 | 1 | 1 | 0
2022-05-29 06:00 | 0 | 0 | 0 | 0 | 3.6 | 11.45 | 100 | 100 | 0 | 0 | 0 | 0 | 0 | 0 | 0 | 0 | 0 | 0 | 0 | 0 | 0 | 0 | 0 | 0 | 0 | 0 | 0 | -0.001 | 0 | 0 | 0 | 0 | 0 | 0 | 83.44 | 0 | 0 | 0 | 0 | -3.782 | 0 | 0.794 | 1.613 | 1.375 | 0 | 0 | 0 | 1 | 1 | 0
2022-05-29 07:00 | 0 | 0 | 0 | 0 | 3.6 | 11.46 | 100 | 100 | 0 | 0 | 0 | 0 | 0 | 0 | 0 | 0 | 0 | 0 | 0 | 0 | 0 | 0 | 0 | 0 | 0 | 0 | 0 | -0.001 | 0 | 0 | 0 | 0 | 0 | 0 | 72.29 | 0 | 0 | 0 | 0 | -3.235 | 0 | 0.707 | 1.365 | 1.163 | 0 | 0 | 0 | 1 | 1 | 0
2022-05-29 08:00 | 0 | 0 | 0 | 0 | 3.4 | 10.97 | 100 | 100 | 0 | 0 | 0 | 0 | 0 | 0 | 0 | 0 | 0 | 0 | 0 | 0 | 0 | 0 | 0 | 0 | 0 | 0 | 0 | -0.001 | 0 | 0 | 0 | 0 | 0 | 0 | 62.7 | 0 | 0 | 0 | 0 | -2.784 | 0 | 0.631 | 1.162 | 0.991 | 0 | 0 | 0 | 1 | 1 | 0
2022-05-29 09:00 | 0 | 0 | 0 | 0 | 3.3 | 10.77 | 100 | 100 | 0 | 0 | 0 | 0 | 0 | 0 | 0 | 0 | 0 | 0 | 0 | 0 | 0 | 0 | 0 | 0 | 0 | 0 | 0 | -0.001 | 0 | 0 | 0 | 0 | 0 | 0 | 54.5 | 0 | 0 | 0 | 0 | -2.382 | 0 | 0.56 | 0.984 | 0.838 | 0 | 0 | 0 | 1 | 1 | 0
2022-05-29 10:00 | 0 | 0 | 0 | 0 | 3.2 | 10.95 | 100 | 100 | 0 | 0 | 0 | 0 | 0 | 0 | 0 | 0 | 0 | 0 | 0 | 0 | 0 | 0 | 0 | 0 | 0 | 0 | 0 | -0.001 | 0 | 0 | 0 | 0 | 0 | 0 | 47.55 | 0 | 0 | 0 | 0 | -2.017 | 0 | 0.49 | 0.824 | 0.703 | 0 | 0 | 0 | 1 | 1 | 0
2022-05-29 11:00 | 0 | 0 | 0 | 1 | 3.3 | 10.75 | 100 | 100 | 0 | 0 | 0 | 0 | 0 | 0 | 0 | 0 | 0 | 0 | 0 | 0 | 0 | 0 | 0 | 0 | 0 | 0 | 0 | -0.001 | 0 | 0 | 0 | 0 | 26.24 | 0.97 | 41.63 | 0 | 0 | 0 | 0 | -1.719 | 0 | 0.429 | 0.696 | 0.593 | 0 | 0 | 0 | 1 | 1 | 0
2022-05-29 12:00 | 0 | 204.8 | 177.08 | 1 | 3.7 | 11.04 | 100 | 100 | 0 | 0 | 0 | 0.521 | 0 | 0 | 0 | 0 | 0 | 0 | 18.247 | 60.775 | 70.287 | 0 | 0 | 0 | 0 | 0 | 0 | -0.001 | 0 | 0 | 0 | 0 | 30.16 | 0.96 | 96.31 | 0 | 0 | 0 | 0 | 15.874 | 0 | 0.554 | 0.982 | 0.837 | 0 | 0 | 0 | 2 | 2 | 0
2022-05-29 13:00 | 0 | 352.6 | 278.82 | 1 | 3.9 | 11.33 | 100 | 100 | 0 | 0 | 0 | 0.521 | 0 | 0 | 0 | 0 | 0 | 0 | 76.785 | 95.691 | 121.012 | 0 | 0 | 0 | 0 | 0 | 0 | -0.001 | 0 | 0 | 0 | 0 | 37.74 | 0.94 | 333.85 | 0 | 0 | 0 | 0 | 68.955 | 0 | 1.694 | 3.312 | 2.824 | 0 | 0 | 0 | 1 | 1 | 0
2022-05-29 14:00 | 0 | 439.9 | 313.48 | 1 | 4.1 | 15.98 | 100 | 100 | 0 | 0 | 0 | 0.521 | 0 | 62.396 | 0 | 62.396 | 62.396 | 62.396 | 85.788 | 107.588 | 150.974 | 0 | 0 | 0 | 0 | 0 | 0 | -0.001 | 0 | 41.33 | 0 | 0 | 44.55 | 0.91 | 347.5 | 0 | 0 | 0 | 0 | 3.961 | 0 | 7.175 | 6.616 | 5.64 | 0 | 0 | 0 | 1 | 1 | 0
2022-05-29 15:00 | 0 | 529.3 | 341.21 | 1 | 4.2 | 16.76 | 100 | 100 | 0 | 0 | 0 | 0.521 | 0 | 70.352 | 0 | 70.352 | 70.352 | 70.352 | 89.788 | 117.102 | 181.656 | 0 | 0 | 0 | 0 | 0 | 0 | -0.001 | 0 | 38.73 | 0 | 0 | 49.86 | 0.87 | 347.5 | 0 | 0 | 0 | 0 | 0 | 0 | 7.177 | 6.618 | 5.641 | 0 | 0 | 0 | 1 | 1 | 0
2022-05-29 16:00 | 0 | 520.6 | 314.64 | 1 | 4.1 | 17.05 | 100 | 100 | 0 | 0 | 0 | 0.521 | 0 | 61.056 | 0 | 61.056 | 61.056 | 61.056 | 80.463 | 107.986 | 178.67 | 0 | 0 | 0 | 0 | 0 | 0 | -0.001 | 0 | 34.17 | 0 | 0 | 52.82 | 0.85 | 347.5 | 0 | 0 | 0 | 0 | 0 | 0 | 7.159 | 6.612 | 5.636 | 0 | 0 | 0 | 1 | 1 | 0
2022-05-29 17:00 | 0 | 556.7 | 337 | 1 | 3.8 | 19.58 | 100 | 100 | 0 | 0 | 0 | 0.521 | 0 | 67.085 | 0 | 67.085 | 67.085 | 67.085 | 86.244 | 115.658 | 191.059 | 0 | 0 | 0 | 0 | 0 | 0 | -0.001 | 0 | 35.11 | 0 | 0 | 52.75 | 0.85 | 347.5 | 0 | 0 | 0 | 0 | 0 | 0 | 7.004 | 6.561 | 5.593 | 0 | 0 | 0 | 1 | 1 | 0
2022-05-29 18:00 | 0 | 687.6 | 444.99 | 1 | 3.5 | 19.75 | 100 | 100 | 28.327 | 28.326 | 0.958 | 0.841 | 30.125 | 0 | 0 | 98.148 | 98.148 | 98.148 | 117.29 | 152.72 | 235.984 | 0 | 0 | 0 | 0 | 0 | 0 | 98.147 | 98.148 | 41.59 | 12 | 100 | 49.67 | 0.87 | 347.5 | 0 | 0 | 0 | 0 | 0 | 0 | 6.994 | 6.558 | 5.59 | 0 | 0 | 0 | 2 | 2 | 0
2022-05-29 19:00 | 0 | 544.6 | 389.89 | 1 | 3.1 | 19.63 | 100 | 100 | 24.809 | 24.809 | 0.967 | 0.741 | 26.517 | 0 | 0 | 87.722 | 87.722 | 87.722 | 106.876 | 133.811 | 186.907 | 0 | 0 | 0 | 0 | 0 | 0 | 87.721 | 87.722 | 46.93 | 13.27 | 100 | 44.28 | 0.91 | 347.5 | 0 | 0 | 0 | 0 | 0 | 0 | 7.001 | 6.56 | 5.592 | 0 | 0 | 0 | 2 | 2 | 0
2022-05-29 20:00 | 0 | 279.5 | 221.95 | 1 | 2.4 | 17.94 | 100 | 100 | 0 | 0 | 0 | 0.521 | 0 | 39.885 | 0 | 39.885 | 39.885 | 39.885 | 59.205 | 76.172 | 95.924 | 0 | 0 | 0 | 0 | 0 | 0 | -0.001 | 0 | 41.58 | 0 | 0 | 37.43 | 0.94 | 347.5 | 0 | 0 | 0 | 0 | 0 | 0 | 7.104 | 6.594 | 5.621 | 0 | 0 | 0 | 2 | 2 | 0
2022-05-29 21:00 | 0 | 107.2 | 93 | 1 | 1.8 | 17.16 | 100 | 100 | 0 | 0 | 0 | 0.521 | 0 | 0 | 0 | 0 | 0 | 0 | 8.774 | 31.917 | 36.791 | 0 | 0 | 0 | 0 | 0 | 0 | -0.001 | 0 | 0 | 0 | 0 | 29.83 | 0.97 | 314.69 | 0 | 0 | 0 | 0 | -9.524 | 0 | 6.479 | 6.38 | 5.439 | 0 | 0 | 0 | 1 | 1 | 0
2022-05-29 22:00 | 0 | 0 | 0 | 1 | 2.2 | 14.77 | 100 | 100 | 0 | 0 | 0 | 0 | 0 | 0 | 0 | 0 | 0 | 0 | 0 | 0 | 0 | 0 | 0 | 0 | 0 | 0 | 0 | -0.001 | 0 | 0 | 0 | 0 | 25.92 | 0.97 | 262.71 | 0 | 0 | 0 | 0 | -15.09 | 0 | 4.64 | 5.641 | 4.809 | 0 | 0 | 0 | 2 | 2 | 0
2022-05-29 23:00 | 0 | 0 | 0 | 0 | 2.2 | 14.16 | 100 | 100 | 0 | 0 | 0 | 0 | 0 | 0 | 0 | 0 | 0 | 0 | 0 | 0 | 0 | 0 | 0 | 0 | 0 | 0 | 0 | -0.001 | 0 | 0 | 0 | 0 | 0 | 0 | 222.55 | 0 | 0 | 0 | 0 | -11.656 | 0 | 2.954 | 4.698 | 4.005 | 0 | 0 | 0 | 1 | 1 | 0
2022-05-30 | 0 | 0 | 0 | 0 | 2.1 | 14.18 | 100 | 100 | 0 | 0 | 0 | 0 | 0 | 0 | 0 | 0 | 0 | 0 | 0 | 0 | 0 | 0 | 0 | 0 | 0 | 0 | 0 | -0.001 | 0 | 0 | 0 | 0 | 0 | 0 | 190.24 | 0 | 0 | 0 | 0 | -9.38 | 0 | 2.064 | 3.949 | 3.367 | 0 | 0 | 0 | 1 | 1 | 0
2022-05-30 01:00 | 0 | 0 | 0 | 0 | 2.1 | 13.86 | 100 | 100 | 0 | 0 | 0 | 0 | 0 | 0 | 0 | 0 | 0 | 0 | 0 | 0 | 0 | 0 | 0 | 0 | 0 | 0 | 0 | -0.001 | 0 | 0 | 0 | 0 | 0 | 0 | 163.46 | 0 | 0 | 0 | 0 | -7.774 | 0 | 1.573 | 3.347 | 2.854 | 0 | 0 | 0 | 1 | 1 | 0
2022-05-30 02:00 | 0 | 0 | 0 | 0 | 2.4 | 12.34 | 100 | 100 | 0 | 0 | 0 | 0 | 0 | 0 | 0 | 0 | 0 | 0 | 0 | 0 | 0 | 0 | 0 | 0 | 0 | 0 | 0 | -0.001 | 0 | 0 | 0 | 0 | 0 | 0 | 140.7 | 0 | 0 | 0 | 0 | -6.606 | 0 | 1.29 | 2.87 | 2.446 | 0 | 0 | 0 | 1 | 1 | 0
2022-05-30 03:00 | 0 | 0 | 0 | 0 | 2.7 | 12.33 | 100 | 100 | 0 | 0 | 0 | 0 | 0 | 0 | 0 | 0 | 0 | 0 | 0 | 0 | 0 | 0 | 0 | 0 | 0 | 0 | 0 | -0.001 | 0 | 0 | 0 | 0 | 0 | 0 | 121.38 | 0 | 0 | 0 | 0 | -5.609 | 0 | 1.093 | 2.438 | 2.078 | 0 | 0 | 0 | 1 | 1 | 0
2022-05-30 04:00 | 0 | 0 | 0 | 0 | 3 | 12.64 | 100 | 100 | 0 | 0 | 0 | 0 | 0 | 0 | 0 | 0 | 0 | 0 | 0 | 0 | 0 | 0 | 0 | 0 | 0 | 0 | 0 | -0.001 | 0 | 0 | 0 | 0 | 0 | 0 | 104.93 | 0 | 0 | 0 | 0 | -4.775 | 0 | 0.951 | 2.065 | 1.76 | 0 | 0 | 0 | 1 | 1 | 0
2022-05-30 05:00 | 0 | 0 | 0 | 0 | 3 | 12.3 | 100 | 100 | 0 | 0 | 0 | 0 | 0 | 0 | 0 | 0 | 0 | 0 | 0 | 0 | 0 | 0 | 0 | 0 | 0 | 0 | 0 | -0.001 | 0 | 0 | 0 | 0 | 0 | 0 | 90.8 | 0 | 0 | 0 | 0 | -4.101 | 0 | 0.844 | 1.758 | 1.499 | 0 | 0 | 0 | 1 | 1 | 0
2022-05-30 06:00 | 0 | 0 | 0 | 0 | 2.7 | 11.97 | 100 | 100 | 0 | 0 | 0 | 0 | 0 | 0 | 0 | 0 | 0 | 0 | 0 | 0 | 0 | 0 | 0 | 0 | 0 | 0 | 0 | -0.001 | 0 | 0 | 0 | 0 | 0 | 0 | 78.66 | 0 | 0 | 0 | 0 | -3.523 | 0 | 0.753 | 1.495 | 1.275 | 0 | 0 | 0 | 1 | 1 | 0
2022-05-30 07:00 | 0 | 0 | 0 | 0 | 2.3 | 12.1 | 100 | 100 | 0 | 0 | 0 | 0 | 0 | 0 | 0 | 0 | 0 | 0 | 0 | 0 | 0 | 0 | 0 | 0 | 0 | 0 | 0 | -0.001 | 0 | 0 | 0 | 0 | 0 | 0 | 68.31 | 0 | 0 | 0 | 0 | -3.007 | 0 | 0.669 | 1.262 | 1.076 | 0 | 0 | 0 | 1 | 1 | 0
2022-05-30 08:00 | 0 | 0 | 0 | 0 | 2.2 | 12.27 | 100 | 100 | 0 | 0 | 0 | 0 | 0 | 0 | 0 | 0 | 0 | 0 | 0 | 0 | 0 | 0 | 0 | 0 | 0 | 0 | 0 | -0.001 | 0 | 0 | 0 | 0 | 0 | 0 | 59.49 | 0 | 0 | 0 | 0 | -2.558 | 0 | 0.592 | 1.062 | 0.905 | 0 | 0 | 0 | 1 | 1 | 0
2022-05-30 09:00 | 0 | 0 | 0 | 0 | 2.1 | 11.95 | 100 | 100 | 0 | 0 | 0 | 0 | 0 | 0 | 0 | 0 | 0 | 0 | 0 | 0 | 0 | 0 | 0 | 0 | 0 | 0 | 0 | -0.001 | 0 | 0 | 0 | 0 | 0 | 0 | 51.94 | 0 | 0 | 0 | 0 | -2.191 | 0 | 0.524 | 0.9 | 0.767 | 0 | 0 | 0 | 1 | 1 | 0
2022-05-30 10:00 | 0 | 0 | 0 | 0 | 1.9 | 13.43 | 100 | 100 | 0 | 0 | 0 | 0 | 0 | 0 | 0 | 0 | 0 | 0 | 0 | 0 | 0 | 0 | 0 | 0 | 0 | 0 | 0 | -0.001 | 0 | 0 | 0 | 0 | 0 | 0 | 45.76 | 0 | 0 | 0 | 0 | -1.795 | 0 | 0.445 | 0.729 | 0.621 | 0 | 0 | 0 | 1 | 1 | 0
2022-05-30 11:00 | 0 | 0 | 0 | 1 | 1.9 | 14.07 | 100 | 100 | 0 | 0 | 0 | 0 | 0 | 0 | 0 | 0 | 0 | 0 | 0 | 0 | 0 | 0 | 0 | 0 | 0 | 0 | 0 | -0.001 | 0 | 0 | 0 | 0 | 26.35 | 0.97 | 40.63 | 0 | 0 | 0 | 0 | -1.49 | 0 | 0.38 | 0.599 | 0.511 | 0 | 0 | 0 | 1 | 1 | 0
2022-05-30 12:00 | 0 | 45.8 | 39.56 | 1 | 2.3 | 14.1 | 100 | 100 | 0 | 0 | 0 | 0.521 | 0 | 0 | 0 | 0 | 0 | 0 | 4.009 | 13.576 | 15.719 | 0 | 0 | 0 | 0 | 0 | 0 | -0.001 | 0 | 0 | 0 | 0 | 30.27 | 0.96 | 49.38 | 0 | 0 | 0 | 0 | 2.541 | 0 | 0.375 | 0.59 | 0.503 | 0 | 0 | 0 | 2 | 2 | 0
2022-05-30 13:00 | 0 | 106.4 | 84.01 | 1 | 2.2 | 13.6 | 100 | 100 | 0 | 0 | 0 | 0.521 | 0 | 0 | 0 | 0 | 0 | 0 | 22.988 | 28.831 | 36.516 | 0 | 0 | 0 | 0 | 0 | 0 | -0.001 | 0 | 0 | 0 | 0 | 37.86 | 0.94 | 118.82 | 0 | 0 | 0 | 0 | 20.157 | 0 | 0.635 | 1.185 | 1.011 | 0 | 0 | 0 | 1 | 1 | 0
2022-05-30 14:00 | 0 | 216.1 | 153.67 | 1 | 2.1 | 16.84 | 100 | 100 | 0 | 0 | 0 | 0.521 | 0 | 0 | 0 | 0 | 0 | 0 | 42.022 | 52.74 | 74.166 | 0 | 0 | 0 | 0 | 0 | 0 | -0.001 | 0 | 0 | 0 | 0 | 44.67 | 0.91 | 240.75 | 0 | 0 | 0 | 0 | 35.396 | 0 | 1.316 | 2.866 | 2.443 | 0 | 0 | 0 | 1 | 1 | 0
2022-05-30 15:00 | 0 | 237.4 | 152.61 | 1 | 1.9 | 17.23 | 100 | 100 | 0 | 0 | 0 | 0.521 | 0 | 0 | 0 | 0 | 0 | 0 | 40.11 | 52.374 | 81.476 | 0 | 0 | 0 | 0 | 0 | 0 | -0.001 | 0 | 0 | 0 | 0 | 50 | 0.87 | 333.75 | 0 | 0 | 0 | 0 | 26.994 | 0 | 3.646 | 5.112 | 4.358 | 0 | 0 | 0 | 1 | 1 | 0
2022-05-30 16:00 | 0 | 329 | 198.17 | 1 | 1.6 | 17.38 | 100 | 100 | 0 | 0 | 0 | 0.521 | 0 | 27.371 | 0 | 27.371 | 27.371 | 27.371 | 50.596 | 68.011 | 112.913 | 0 | 0 | 0 | 0 | 0 | 0 | -0.001 | 0 | 24.24 | 0 | 0 | 52.96 | 0.85 | 347.5 | 0 | 0 | 0 | 0 | 3.992 | 0 | 7.051 | 6.576 | 5.606 | 0 | 0 | 0 | 1 | 1 | 0
2022-05-30 17:00 | 0 | 408.2 | 246.23 | 1 | 1.2 | 19.53 | 100 | 100 | 0 | 0 | 0 | 0.521 | 0 | 43.745 | 0 | 43.745 | 43.745 | 43.745 | 62.909 | 84.505 | 140.094 | 0 | 0 | 0 | 0 | 0 | 0 | -0.001 | 0 | 31.23 | 0 | 0 | 52.9 | 0.85 | 347.5 | 0 | 0 | 0 | 0 | 0 | 0 | 7.007 | 6.562 | 5.594 | 0 | 0 | 0 | 1 | 1 | 0
2022-05-30 18:00 | 0 | 365.6 | 235.85 | 1 | 1.2 | 19.73 | 100 | 100 | 0 | 0 | 0 | 0.521 | 0 | 42.939 | 0 | 42.939 | 42.939 | 42.939 | 62.083 | 80.944 | 125.474 | 0 | 0 | 0 | 0 | 0 | 0 | -0.001 | 0 | 34.22 | 0 | 0 | 49.83 | 0.87 | 347.5 | 0 | 0 | 0 | 0 | 0 | 0 | 6.995 | 6.558 | 5.591 | 0 | 0 | 0 | 1 | 1 | 0
2022-05-30 19:00 | 0 | 252.9 | 180.6 | 1 | 1.1 | 20.13 | 100 | 100 | 0 | 0 | 0 | 0.521 | 0 | 30.354 | 0 | 30.354 | 30.354 | 30.354 | 49.459 | 61.981 | 86.795 | 0 | 0 | 0 | 0 | 0 | 0 | -0.001 | 0 | 34.97 | 0 | 0 | 44.43 | 0.91 | 347.5 | 0 | 0 | 0 | 0 | 0 | 0 | 6.971 | 6.55 | 5.584 | 0 | 0 | 0 | 1 | 1 | 0
2022-05-30 20:00 | 0 | 214.6 | 170.08 | 1 | 0.6 | 19.06 | 100 | 100 | 0 | 0 | 0 | 0.521 | 0 | 25.996 | 0 | 25.996 | 25.996 | 25.996 | 45.206 | 58.371 | 73.651 | 0 | 0 | 0 | 0 | 0 | 0 | -0.001 | 0 | 35.3 | 0 | 0 | 37.58 | 0.94 | 347.5 | 0 | 0 | 0 | 0 | 0 | 0 | 7.036 | 6.572 | 5.602 | 0 | 0 | 0 | 1 | 1 | 0
2022-05-30 21:00 | 0 | 176.6 | 152.98 | 1 | 0.7 | 18.93 | 100 | 100 | 0 | 0 | 0 | 0.521 | 0 | 0 | 0 | 0 | 0 | 0 | 14.295 | 52.504 | 60.609 | 0 | 0 | 0 | 0 | 0 | 0 | -0.001 | 0 | 0 | 0 | 0 | 29.97 | 0.96 | 332.3 | 0 | 0 | 0 | 0 | -4.413 | 0 | 6.727 | 6.468 | 5.514 | 0 | 0 | 0 | 1 | 1 | 0
2022-05-30 22:00 | 0 | 0 | 0 | 1 | 1.5 | 14.55 | 100 | 100 | 0 | 0 | 0 | 0 | 0 | 0 | 0 | 0 | 0 | 0 | 0 | 0 | 0 | 0 | 0 | 0 | 0 | 0 | 0 | -0.001 | 0 | 0 | 0 | 0 | 26.06 | 0.97 | 275.67 | 0 | 0 | 0 | 0 | -16.437 | 0 | 5.39 | 5.964 | 5.084 | 0 | 0 | 0 | 2 | 2 | 0
2022-05-30 23:00 | 0 | 0 | 0 | 0 | 1.7 | 14.16 | 100 | 100 | 0 | 0 | 0 | 0 | 0 | 0 | 0 | 0 | 0 | 0 | 0 | 0 | 0 | 0 | 0 | 0 | 0 | 0 | 0 | -0.001 | 0 | 0 | 0 | 0 | 0 | 0 | 232.74 | 0 | 0 | 0 | 0 | -12.463 | 0 | 3.317 | 4.937 | 4.209 | 0 | 0 | 0 | 1 | 1 | 0
2022-05-31 | 0 | 0 | 0 | 0 | 1.5 | 13.96 | 100 | 100 | 0 | 0 | 0 | 0 | 0 | 0 | 0 | 0 | 0 | 0 | 0 | 0 | 0 | 0 | 0 | 0 | 0 | 0 | 0 | -0.001 | 0 | 0 | 0 | 0 | 0 | 0 | 198.5 | 0 | 0 | 0 | 0 | -9.939 | 0 | 2.263 | 4.144 | 3.533 | 0 | 0 | 0 | 1 | 1 | 0
2022-05-31 01:00 | 0 | 0 | 0 | 0 | 1.6 | 13.94 | 100 | 100 | 0 | 0 | 0 | 0 | 0 | 0 | 0 | 0 | 0 | 0 | 0 | 0 | 0 | 0 | 0 | 0 | 0 | 0 | 0 | -0.001 | 0 | 0 | 0 | 0 | 0 | 0 | 170.36 | 0 | 0 | 0 | 0 | -8.17 | 0 | 1.683 | 3.502 | 2.985 | 0 | 0 | 0 | 1 | 1 | 0
2022-05-31 02:00 | 0 | 0 | 0 | 0 | 1.5 | 12.71 | 100 | 100 | 0 | 0 | 0 | 0 | 0 | 0 | 0 | 0 | 0 | 0 | 0 | 0 | 0 | 0 | 0 | 0 | 0 | 0 | 0 | -0.001 | 0 | 0 | 0 | 0 | 0 | 0 | 146.58 | 0 | 0 | 0 | 0 | -6.901 | 0 | 1.356 | 2.993 | 2.552 | 0 | 0 | 0 | 1 | 1 | 0
2022-05-31 03:00 | 0 | 0 | 0 | 0 | 2 | 11.55 | 100 | 100 | 0 | 0 | 0 | 0 | 0 | 0 | 0 | 0 | 0 | 0 | 0 | 0 | 0 | 0 | 0 | 0 | 0 | 0 | 0 | -0.001 | 0 | 0 | 0 | 0 | 0 | 0 | 126.27 | 0 | 0 | 0 | 0 | -5.897 | 0 | 1.146 | 2.564 | 2.186 | 0 | 0 | 0 | 1 | 1 | 0
2022-05-31 04:00 | 0 | 0 | 0 | 0 | 1.8 | 12.19 | 100 | 100 | 0 | 0 | 0 | 0 | 0 | 0 | 0 | 0 | 0 | 0 | 0 | 0 | 0 | 0 | 0 | 0 | 0 | 0 | 0 | -0.001 | 0 | 0 | 0 | 0 | 0 | 0 | 109.04 | 0 | 0 | 0 | 0 | -5 | 0 | 0.988 | 2.166 | 1.847 | 0 | 0 | 0 | 1 | 1 | 0
2022-05-31 05:00 | 0 | 0 | 0 | 0 | 1.8 | 11.87 | 100 | 100 | 0 | 0 | 0 | 0 | 0 | 0 | 0 | 0 | 0 | 0 | 0 | 0 | 0 | 0 | 0 | 0 | 0 | 0 | 0 | -0.001 | 0 | 0 | 0 | 0 | 0 | 0 | 94.26 | 0 | 0 | 0 | 0 | -4.291 | 0 | 0.874 | 1.844 | 1.572 | 0 | 0 | 0 | 1 | 1 | 0
2022-05-31 06:00 | 0 | 0 | 0 | 0 | 1.8 | 10.46 | 100 | 100 | 0 | 0 | 0 | 0 | 0 | 0 | 0 | 0 | 0 | 0 | 0 | 0 | 0 | 0 | 0 | 0 | 0 | 0 | 0 | -0.001 | 0 | 0 | 0 | 0 | 0 | 0 | 81.41 | 0 | 0 | 0 | 0 | -3.732 | 0 | 0.786 | 1.59 | 1.355 | 0 | 0 | 0 | 1 | 1 | 0
2022-05-31 07:00 | 0 | 0 | 0 | 0 | 1.8 | 10.45 | 100 | 100 | 0 | 0 | 0 | 0 | 0 | 0 | 0 | 0 | 0 | 0 | 0 | 0 | 0 | 0 | 0 | 0 | 0 | 0 | 0 | -0.001 | 0 | 0 | 0 | 0 | 0 | 0 | 70.41 | 0 | 0 | 0 | 0 | -3.192 | 0 | 0.7 | 1.345 | 1.147 | 0 | 0 | 0 | 1 | 1 | 0
2022-05-31 08:00 | 0 | 0 | 0 | 0 | 1.6 | 11.09 | 100 | 100 | 0 | 0 | 0 | 0 | 0 | 0 | 0 | 0 | 0 | 0 | 0 | 0 | 0 | 0 | 0 | 0 | 0 | 0 | 0 | -0.001 | 0 | 0 | 0 | 0 | 0 | 0 | 61.11 | 0 | 0 | 0 | 0 | -2.699 | 0 | 0.617 | 1.124 | 0.958 | 0 | 0 | 0 | 1 | 1 | 0
2022-05-31 09:00 | 0 | 0 | 0 | 0 | 1.1 | 11.67 | 100 | 100 | 0 | 0 | 0 | 0 | 0 | 0 | 0 | 0 | 0 | 0 | 0 | 0 | 0 | 0 | 0 | 0 | 0 | 0 | 0 | -0.001 | 0 | 0 | 0 | 0 | 0 | 0 | 53.28 | 0 | 0 | 0 | 0 | -2.274 | 0 | 0.54 | 0.936 | 0.798 | 0 | 0 | 0 | 1 | 1 | 0
2022-05-31 10:00 | 0 | 0 | 0 | 0 | 0.6 | 11.42 | 100 | 100 | 0 | 0 | 0 | 0 | 0 | 0 | 0 | 0 | 0 | 0 | 0 | 0 | 0 | 0 | 0 | 0 | 0 | 0 | 0 | -0.001 | 0 | 0 | 0 | 0 | 0 | 0 | 46.59 | 0 | 0 | 0 | 0 | -1.943 | 0 | 0.475 | 0.792 | 0.675 | 0 | 0 | 0 | 1 | 1 | 0
2022-05-31 11:00 | 0 | 0 | 0 | 1 | 0.5 | 11.57 | 100 | 100 | 0 | 0 | 0 | 0 | 0 | 0 | 0 | 0 | 0 | 0 | 0 | 0 | 0 | 0 | 0 | 0 | 0 | 0 | 0 | -0.001 | 0 | 0 | 0 | 0 | 26.45 | 0.97 | 40.94 | 0 | 0 | 0 | 0 | -1.64 | 0 | 0.413 | 0.662 | 0.565 | 0 | 0 | 0 | 1 | 1 | 0
2022-05-31 12:00 | 0 | 143.3 | 123.64 | 1 | 0.9 | 10.99 | 100 | 100 | 0 | 0 | 0 | 0.521 | 0 | 0 | 0 | 0 | 0 | 0 | 12.326 | 42.432 | 49.181 | 0 | 0 | 0 | 0 | 0 | 0 | -0.001 | 0 | 0 | 0 | 0 | 30.37 | 0.96 | 76.34 | 0 | 0 | 0 | 0 | 10.278 | 0 | 0.494 | 0.839 | 0.715 | 0 | 0 | 0 | 2 | 2 | 0
2022-05-31 13:00 | 0 | 154.7 | 121.96 | 1 | 1.3 | 11.23 | 100 | 100 | 0 | 0 | 0 | 0.521 | 0 | 0 | 0 | 0 | 0 | 0 | 33.166 | 41.857 | 53.093 | 0 | 0 | 0 | 0 | 0 | 0 | -0.001 | 0 | 0 | 0 | 0 | 37.97 | 0.94 | 174.87 | 0 | 0 | 0 | 0 | 28.599 | 0 | 0.92 | 1.969 | 1.678 | 0 | 0 | 0 | 1 | 1 | 0
2022-05-31 14:00 | 0 | 235.2 | 166.92 | 1 | 1.4 | 16.9 | 100 | 100 | 0 | 0 | 0 | 0.521 | 0 | 0 | 0 | 0 | 0 | 0 | 45.61 | 57.286 | 80.721 | 0 | 0 | 0 | 0 | 0 | 0 | -0.001 | 0 | 0 | 0 | 0 | 44.79 | 0.91 | 298.93 | 0 | 0 | 0 | 0 | 36.015 | 0 | 2.175 | 4.006 | 3.415 | 0 | 0 | 0 | 1 | 1 | 0
2022-05-31 15:00 | 0 | 459.7 | 294.71 | 1 | 1.5 | 18.72 | 100 | 100 | 0 | 0 | 0 | 0.521 | 0 | 44.759 | 0 | 44.759 | 44.759 | 44.759 | 77.372 | 101.145 | 157.769 | 0 | 0 | 0 | 0 | 0 | 0 | -0.001 | 0 | 28.37 | 0 | 0 | 50.13 | 0.87 | 347.5 | 0 | 0 | 0 | 0 | 14.098 | 0 | 6.625 | 6.418 | 5.471 | 0 | 0 | 0 | 1 | 1 | 0
2022-05-31 16:00 | 0 | 415.8 | 249.63 | 1 | 1.9 | 19.13 | 100 | 100 | 0 | 0 | 0 | 0.521 | 0 | 44.433 | 0 | 44.433 | 44.433 | 44.433 | 63.636 | 85.672 | 142.703 | 0 | 0 | 0 | 0 | 0 | 0 | -0.001 | 0 | 31.14 | 0 | 0 | 53.1 | 0.85 | 347.5 | 0 | 0 | 0 | 0 | 0 | 0 | 7.032 | 6.57 | 5.601 | 0 | 0 | 0 | 1 | 1 | 0
2022-05-31 17:00 | 0 | 624.3 | 375.29 | 1 | 2.4 | 21.07 | 100 | 100 | 0 | 0 | 0 | 0.521 | 0 | 76.714 | 0 | 76.714 | 76.714 | 76.714 | 95.728 | 128.798 | 214.26 | 0 | 0 | 0 | 0 | 0 | 0 | -0.001 | 0 | 35.8 | 0 | 0 | 53.05 | 0.85 | 347.5 | 0 | 0 | 0 | 0 | 0 | 0 | 6.914 | 6.531 | 5.568 | 0 | 0 | 0 | 1 | 1 | 0
2022-05-31 18:00 | 0 | 675.4 | 434.37 | 1 | 2.6 | 21.07 | 100 | 100 | 27.258 | 27.258 | 1.024 | 0.811 | 29.093 | 0 | 0 | 95.177 | 95.177 | 95.177 | 114.19 | 149.075 | 231.797 | 0 | 0 | 0 | 0 | 0 | 0 | 95.176 | 95.177 | 41.06 | 11.76 | 100 | 49.97 | 0.87 | 347.5 | 0 | 0 | 0 | 0 | 0 | 0 | 6.914 | 6.531 | 5.568 | 0 | 0 | 0 | 2 | 2 | 0
2022-05-31 19:00 | 0 | 597.9 | 425.9 | 1 | 2.7 | 21.02 | 100 | 100 | 28.064 | 28.063 | 1.004 | 0.834 | 29.902 | 0 | 0 | 97.518 | 97.518 | 97.518 | 116.536 | 146.17 | 205.199 | 0 | 0 | 0 | 0 | 0 | 0 | 97.517 | 97.518 | 47.52 | 13.68 | 100 | 44.57 | 0.91 | 347.5 | 0 | 0 | 0 | 0 | 0 | 0 | 6.917 | 6.532 | 5.569 | 0 | 0 | 0 | 2 | 2 | 0
2022-05-31 20:00 | 0 | 429.2 | 339.52 | 1 | 2.1 | 19.55 | 100 | 100 | 0 | 0 | 0 | 0.521 | 0 | 70.777 | 0 | 70.777 | 70.777 | 70.777 | 89.939 | 116.522 | 147.301 | 0 | 0 | 0 | 0 | 0 | 0 | -0.001 | 0 | 48.05 | 0 | 0 | 37.72 | 0.94 | 347.5 | 0 | 0 | 0 | 0 | 0 | 0 | 7.006 | 6.562 | 5.594 | 0 | 0 | 0 | 2 | 2 | 0
2022-05-31 21:00 | 0 | 206.9 | 178.98 | 1 | 1.7 | 18.85 | 100 | 100 | 0 | 0 | 0 | 0.521 | 0 | 0 | 0 | 0 | 0 | 0 | 16.576 | 61.426 | 71.008 | 0 | 0 | 0 | 0 | 0 | 0 | -0.001 | 0 | 0 | 0 | 0 | 30.11 | 0.96 | 339.32 | 0 | 0 | 0 | 0 | -2.376 | 0 | 6.876 | 6.518 | 5.557 | 0 | 0 | 0 | 1 | 1 | 0
2022-05-31 22:00 | 0 | 0 | 0 | 1 | 2.1 | 15.41 | 100 | 100 | 0 | 0 | 0 | 0 | 0 | 0 | 0 | 0 | 0 | 0 | 0 | 0 | 0 | 0 | 0 | 0 | 0 | 0 | 0 | -0.001 | 0 | 0 | 0 | 0 | 26.2 | 0.97 | 281.02 | 0 | 0 | 0 | 0 | -16.922 | 0 | 5.669 | 6.075 | 5.179 | 0 | 0 | 0 | 2 | 2 | 0
2022-05-31 23:00 | 0 | 0 | 0 | 0 | 2.3 | 14.81 | 100 | 100 | 0 | 0 | 0 | 0 | 0 | 0 | 0 | 0 | 0 | 0 | 0 | 0 | 0 | 0 | 0 | 0 | 0 | 0 | 0 | -0.001 | 0 | 0 | 0 | 0 | 0 | 0 | 237.05 | 0 | 0 | 0 | 0 | -12.765 | 0 | 3.458 | 5.024 | 4.283 | 0 | 0 | 0 | 1 | 1 | 0
2022-06-01 | 0 | 0 | 0 | 0 | 2.6 | 13.98 | 100 | 100 | 0 | 0 | 0 | 0 | 0 | 0 | 0 | 0 | 0 | 0 | 0 | 0 | 0 | 0 | 0 | 0 | 0 | 0 | 0 | -0.001 | 0 | 0 | 0 | 0 | 0 | 0 | 201.99 | 0 | 0 | 0 | 0 | -10.175 | 0 | 2.351 | 4.224 | 3.601 | 0 | 0 | 0 | 1 | 1 | 0
2022-06-01 01:00 | 0 | 0 | 0 | 0 | 2.9 | 13.75 | 100 | 100 | 0 | 0 | 0 | 0 | 0 | 0 | 0 | 0 | 0 | 0 | 0 | 0 | 0 | 0 | 0 | 0 | 0 | 0 | 0 | -0.001 | 0 | 0 | 0 | 0 | 0 | 0 | 173.23 | 0 | 0 | 0 | 0 | -8.351 | 0 | 1.736 | 3.571 | 3.044 | 0 | 0 | 0 | 1 | 1 | 0
2022-06-01 02:00 | 0 | 0 | 0 | 0 | 3 | 13.06 | 100 | 100 | 0 | 0 | 0 | 0 | 0 | 0 | 0 | 0 | 0 | 0 | 0 | 0 | 0 | 0 | 0 | 0 | 0 | 0 | 0 | -0.001 | 0 | 0 | 0 | 0 | 0 | 0 | 149.06 | 0 | 0 | 0 | 0 | -7.016 | 0 | 1.383 | 3.041 | 2.592 | 0 | 0 | 0 | 1 | 1 | 0
2022-06-01 03:00 | 0 | 0 | 0 | 0 | 2.9 | 12.66 | 100 | 100 | 0 | 0 | 0 | 0 | 0 | 0 | 0 | 0 | 0 | 0 | 0 | 0 | 0 | 0 | 0 | 0 | 0 | 0 | 0 | -0.001 | 0 | 0 | 0 | 0 | 0 | 0 | 128.54 | 0 | 0 | 0 | 0 | -5.956 | 0 | 1.158 | 2.59 | 2.208 | 0 | 0 | 0 | 1 | 1 | 0
2022-06-01 04:00 | 0 | 0 | 0 | 0 | 2.6 | 12.36 | 100 | 100 | 0 | 0 | 0 | 0 | 0 | 0 | 0 | 0 | 0 | 0 | 0 | 0 | 0 | 0 | 0 | 0 | 0 | 0 | 0 | -0.001 | 0 | 0 | 0 | 0 | 0 | 0 | 111.01 | 0 | 0 | 0 | 0 | -5.089 | 0 | 1.003 | 2.206 | 1.881 | 0 | 0 | 0 | 1 | 1 | 0
2022-06-01 05:00 | 0 | 0 | 0 | 0 | 2.4 | 11.17 | 100 | 100 | 0 | 0 | 0 | 0 | 0 | 0 | 0 | 0 | 0 | 0 | 0 | 0 | 0 | 0 | 0 | 0 | 0 | 0 | 0 | -0.001 | 0 | 0 | 0 | 0 | 0 | 0 | 95.84 | 0 | 0 | 0 | 0 | -4.402 | 0 | 0.891 | 1.895 | 1.616 | 0 | 0 | 0 | 1 | 1 | 0
2022-06-01 06:00 | 0 | 0 | 0 | 0 | 2.4 | 10.47 | 100 | 100 | 0 | 0 | 0 | 0 | 0 | 0 | 0 | 0 | 0 | 0 | 0 | 0 | 0 | 0 | 0 | 0 | 0 | 0 | 0 | -0.001 | 0 | 0 | 0 | 0 | 0 | 0 | 82.76 | 0 | 0 | 0 | 0 | -3.797 | 0 | 0.797 | 1.62 | 1.381 | 0 | 0 | 0 | 1 | 1 | 0
2022-06-01 07:00 | 0 | 0 | 0 | 0 | 2.4 | 10.48 | 100 | 100 | 0 | 0 | 0 | 0 | 0 | 0 | 0 | 0 | 0 | 0 | 0 | 0 | 0 | 0 | 0 | 0 | 0 | 0 | 0 | -0.001 | 0 | 0 | 0 | 0 | 0 | 0 | 71.57 | 0 | 0 | 0 | 0 | -3.248 | 0 | 0.709 | 1.371 | 1.168 | 0 | 0 | 0 | 1 | 1 | 0
2022-06-01 08:00 | 0 | 0 | 0 | 0 | 2.5 | 9.96 | 100 | 100 | 0 | 0 | 0 | 0 | 0 | 0 | 0 | 0 | 0 | 0 | 0 | 0 | 0 | 0 | 0 | 0 | 0 | 0 | 0 | -0.001 | 0 | 0 | 0 | 0 | 0 | 0 | 61.94 | 0 | 0 | 0 | 0 | -2.797 | 0 | 0.634 | 1.168 | 0.995 | 0 | 0 | 0 | 1 | 1 | 0
2022-06-01 09:00 | 0 | 0 | 0 | 0 | 3 | 9.9 | 100 | 100 | 0 | 0 | 0 | 0 | 0 | 0 | 0 | 0 | 0 | 0 | 0 | 0 | 0 | 0 | 0 | 0 | 0 | 0 | 0 | -0.001 | 0 | 0 | 0 | 0 | 0 | 0 | 53.72 | 0 | 0 | 0 | 0 | -2.386 | 0 | 0.56 | 0.986 | 0.84 | 0 | 0 | 0 | 1 | 1 | 0
2022-06-01 10:00 | 0 | 0 | 0 | 0 | 3.6 | 11.78 | 100 | 100 | 0 | 0 | 0 | 0 | 0 | 0 | 0 | 0 | 0 | 0 | 0 | 0 | 0 | 0 | 0 | 0 | 0 | 0 | 0 | -0.001 | 0 | 0 | 0 | 0 | 0 | 0 | 47.01 | 0 | 0 | 0 | 0 | -1.946 | 0 | 0.476 | 0.794 | 0.677 | 0 | 0 | 0 | 1 | 1 | 0
2022-06-01 11:00 | 0 | 0 | 0 | 1 | 3 | 11.64 | 100 | 100 | 0 | 0 | 0 | 0 | 0 | 0 | 0 | 0 | 0 | 0 | 0 | 0 | 0 | 0 | 0 | 0 | 0 | 0 | 0 | -0.001 | 0 | 0 | 0 | 0 | 26.55 | 0.97 | 41.31 | 0 | 0 | 0 | 0 | -1.655 | 0 | 0.416 | 0.669 | 0.57 | 0 | 0 | 0 | 1 | 1 | 0
2022-06-01 12:00 | 0 | 415.6 | 358.22 | 1 | 3.4 | 11.8 | 100 | 100 | 0 | 0 | 0 | 0.521 | 0 | 0 | 0 | 0 | 0 | 0 | 35.129 | 122.939 | 142.634 | 0 | 0 | 0 | 0 | 0 | 0 | -0.001 | 0 | 0 | 0 | 0 | 30.47 | 0.96 | 151.44 | 0 | 0 | 0 | 0 | 31.97 | 0 | 0.686 | 1.335 | 1.138 | 0 | 0 | 0 | 2 | 2 | 0
2022-06-01 13:00 | 0 | 626.5 | 493.23 | 1 | 3.5 | 12.6 | 100 | 100 | 0 | 0 | 0 | 0.521 | 0 | 61.446 | 0 | 61.446 | 61.446 | 61.446 | 133.303 | 169.277 | 215.015 | 0 | 0 | 0 | 0 | 0 | 0 | -0.001 | 0 | 28.58 | 0 | 0 | 38.07 | 0.94 | 347.5 | 0 | 0 | 0 | 0 | 56.912 | 0 | 4.917 | 5.413 | 4.615 | 0 | 0 | 0 | 1 | 1 | 0
2022-06-01 14:00 | 0 | 748.1 | 529.9 | 1 | 3.9 | 18.52 | 100 | 100 | 36.823 | 36.823 | 1.98 | 1.156 | 39.959 | 0 | 0 | 125.432 | 125.432 | 125.432 | 144.694 | 181.862 | 256.748 | 0 | 0 | 0 | 0 | 0 | 0 | 125.431 | 125.432 | 48.85 | 14.34 | 100 | 44.9 | 0.91 | 347.5 | 0 | 0 | 0 | 0 | 0 | 0 | 7.069 | 6.582 | 5.611 | 0 | 0 | 0 | 2 | 2 | 0
2022-06-01 15:00 | 0 | 807.2 | 516.17 | 1 | 4.4 | 19.57 | 100 | 100 | 33.73 | 33.729 | 1.801 | 1.041 | 36.571 | 0 | 0 | 116.204 | 116.204 | 116.204 | 135.364 | 177.148 | 277.031 | 0 | 0 | 0 | 0 | 0 | 0 | 116.203 | 116.204 | 41.95 | 12.18 | 100 | 50.25 | 0.87 | 347.5 | 0 | 0 | 0 | 0 | 0 | 0 | 7.005 | 6.561 | 5.594 | 0 | 0 | 0 | 2 | 2 | 0
2022-06-01 16:00 | 0 | 823.7 | 492.96 | 1 | 4.9 | 19.85 | 100 | 100 | 30.778 | 30.778 | 1.347 | 0.927 | 33.053 | 0 | 0 | 106.348 | 106.348 | 106.348 | 125.48 | 169.183 | 282.694 | 0 | 0 | 0 | 0 | 0 | 0 | 106.347 | 106.348 | 37.62 | 10.89 | 100 | 53.24 | 0.85 | 347.5 | 0 | 0 | 0 | 0 | 0 | 0 | 6.988 | 6.556 | 5.589 | 0 | 0 | 0 | 2 | 2 | 0
2022-06-01 17:00 | 0 | 815.7 | 488.72 | 1 | 4.7 | 21.55 | 100 | 100 | 30.447 | 30.447 | 1.388 | 0.918 | 32.753 | 0 | 0 | 105.501 | 105.501 | 105.501 | 124.468 | 167.728 | 279.948 | 0 | 0 | 0 | 0 | 0 | 0 | 105.5 | 105.501 | 37.69 | 10.88 | 100 | 53.19 | 0.85 | 347.5 | 0 | 0 | 0 | 0 | 0 | 0 | 6.885 | 6.522 | 5.56 | 0 | 0 | 0 | 2 | 2 | 0
2022-06-01 18:00 | 0 | 703.3 | 450.97 | 1 | 4.2 | 21.51 | 100 | 100 | 28.617 | 28.616 | 1.116 | 0.854 | 30.586 | 0 | 0 | 99.434 | 99.434 | 99.434 | 118.404 | 154.772 | 241.373 | 0 | 0 | 0 | 0 | 0 | 0 | 99.433 | 99.434 | 41.2 | 11.86 | 100 | 50.12 | 0.87 | 347.5 | 0 | 0 | 0 | 0 | 0 | 0 | 6.888 | 6.523 | 5.56 | 0 | 0 | 0 | 2 | 2 | 0
2022-06-01 19:00 | 0 | 718.1 | 510.3 | 1 | 4 | 21.38 | 100 | 100 | 35.049 | 35.048 | 2.016 | 1.093 | 38.158 | 0 | 0 | 120.523 | 120.523 | 120.523 | 139.506 | 175.134 | 246.452 | 0 | 0 | 0 | 0 | 0 | 0 | 120.522 | 120.523 | 48.9 | 14.22 | 100 | 44.71 | 0.91 | 347.5 | 0 | 0 | 0 | 0 | 0 | 0 | 6.896 | 6.525 | 5.563 | 0 | 0 | 0 | 2 | 2 | 0
2022-06-01 20:00 | 0 | 626.2 | 494.44 | 1 | 3.1 | 18.98 | 100 | 100 | 32.311 | 32.311 | 1.545 | 0.984 | 34.84 | 0 | 0 | 111.358 | 111.358 | 111.358 | 130.576 | 169.692 | 214.912 | 0 | 0 | 0 | 0 | 0 | 0 | 111.357 | 111.358 | 51.82 | 15.03 | 100 | 37.85 | 0.94 | 347.5 | 0 | 0 | 0 | 0 | 0 | 0 | 7.041 | 6.573 | 5.604 | 0 | 0 | 0 | 2 | 2 | 0
2022-06-01 21:00 | 0 | 419.8 | 362.66 | 1 | 2.2 | 18.8 | 100 | 100 | 0 | 0 | 0 | 0.521 | 0 | 14.075 | 0 | 14.075 | 14.075 | 14.075 | 33.31 | 124.464 | 144.075 | 0 | 0 | 0 | 0 | 0 | 0 | -0.001 | 0 | 9.77 | 0 | 0 | 30.24 | 0.96 | 347.5 | 0 | 0 | 0 | 0 | 0 | 0 | 7.052 | 6.577 | 5.607 | 0 | 0 | 0 | 2 | 2 | 0
2022-06-01 22:00 | 0 | 0 | 0 | 1 | 2.8 | 15.21 | 100 | 100 | 0 | 0 | 0 | 0 | 0 | 0 | 0 | 0 | 0 | 0 | 0 | 0 | 0 | 0 | 0 | 0 | 0 | 0 | 0 | -0.001 | 0 | 0 | 0 | 0 | 26.33 | 0.97 | 286.87 | 0 | 0 | 0 | 0 | -17.6 | 0 | 6.068 | 6.225 | 5.307 | 0 | 0 | 0 | 2 | 2 | 0
2022-06-01 23:00 | 0 | 0 | 0 | 0 | 3 | 14.9 | 100 | 100 | 0 | 0 | 0 | 0 | 0 | 0 | 0 | 0 | 0 | 0 | 0 | 0 | 0 | 0 | 0 | 0 | 0 | 0 | 0 | -0.001 | 0 | 0 | 0 | 0 | 0 | 0 | 241.6 | 0 | 0 | 0 | 0 | -13.142 | 0 | 3.64 | 5.13 | 4.373 | 0 | 0 | 0 | 1 | 1 | 0
2022-06-02 | 0 | 0 | 0 | 0 | 2.9 | 14.8 | 100 | 100 | 0 | 0 | 0 | 0 | 0 | 0 | 0 | 0 | 0 | 0 | 0 | 0 | 0 | 0 | 0 | 0 | 0 | 0 | 0 | -0.001 | 0 | 0 | 0 | 0 | 0 | 0 | 205.83 | 0 | 0 | 0 | 0 | -10.384 | 0 | 2.43 | 4.293 | 3.66 | 0 | 0 | 0 | 1 | 1 | 0
2022-06-02 01:00 | 0 | 0 | 0 | 0 | 2.9 | 14.43 | 100 | 100 | 0 | 0 | 0 | 0 | 0 | 0 | 0 | 0 | 0 | 0 | 0 | 0 | 0 | 0 | 0 | 0 | 0 | 0 | 0 | -0.001 | 0 | 0 | 0 | 0 | 0 | 0 | 176.52 | 0 | 0 | 0 | 0 | -8.508 | 0 | 1.783 | 3.63 | 3.095 | 0 | 0 | 0 | 1 | 1 | 0
2022-06-02 02:00 | 0 | 0 | 0 | 0 | 3.2 | 13.29 | 100 | 100 | 0 | 0 | 0 | 0 | 0 | 0 | 0 | 0 | 0 | 0 | 0 | 0 | 0 | 0 | 0 | 0 | 0 | 0 | 0 | -0.001 | 0 | 0 | 0 | 0 | 0 | 0 | 151.86 | 0 | 0 | 0 | 0 | -7.157 | 0 | 1.416 | 3.099 | 2.642 | 0 | 0 | 0 | 1 | 1 | 0
2022-06-02 03:00 | 0 | 0 | 0 | 0 | 3.4 | 12.7 | 100 | 100 | 0 | 0 | 0 | 0 | 0 | 0 | 0 | 0 | 0 | 0 | 0 | 0 | 0 | 0 | 0 | 0 | 0 | 0 | 0 | -0.001 | 0 | 0 | 0 | 0 | 0 | 0 | 130.93 | 0 | 0 | 0 | 0 | -6.077 | 0 | 1.181 | 2.643 | 2.253 | 0 | 0 | 0 | 1 | 1 | 0
2022-06-02 04:00 | 0 | 0 | 0 | 0 | 2.7 | 12.54 | 100 | 100 | 0 | 0 | 0 | 0 | 0 | 0 | 0 | 0 | 0 | 0 | 0 | 0 | 0 | 0 | 0 | 0 | 0 | 0 | 0 | -0.001 | 0 | 0 | 0 | 0 | 0 | 0 | 113.07 | 0 | 0 | 0 | 0 | -5.183 | 0 | 1.018 | 2.248 | 1.916 | 0 | 0 | 0 | 1 | 1 | 0
2022-06-02 05:00 | 0 | 0 | 0 | 0 | 2.5 | 11.88 | 100 | 100 | 0 | 0 | 0 | 0 | 0 | 0 | 0 | 0 | 0 | 0 | 0 | 0 | 0 | 0 | 0 | 0 | 0 | 0 | 0 | -0.001 | 0 | 0 | 0 | 0 | 0 | 0 | 97.71 | 0 | 0 | 0 | 0 | -4.459 | 0 | 0.9 | 1.921 | 1.638 | 0 | 0 | 0 | 1 | 1 | 0
2022-06-02 06:00 | 0 | 0 | 0 | 0 | 2.9 | 11.67 | 100 | 100 | 0 | 0 | 0 | 0 | 0 | 0 | 0 | 0 | 0 | 0 | 0 | 0 | 0 | 0 | 0 | 0 | 0 | 0 | 0 | -0.001 | 0 | 0 | 0 | 0 | 0 | 0 | 84.54 | 0 | 0 | 0 | 0 | -3.825 | 0 | 0.801 | 1.633 | 1.392 | 0 | 0 | 0 | 1 | 1 | 0
2022-06-02 07:00 | 0 | 0 | 0 | 0 | 3.2 | 11.74 | 100 | 100 | 0 | 0 | 0 | 0 | 0 | 0 | 0 | 0 | 0 | 0 | 0 | 0 | 0 | 0 | 0 | 0 | 0 | 0 | 0 | -0.001 | 0 | 0 | 0 | 0 | 0 | 0 | 73.27 | 0 | 0 | 0 | 0 | -3.27 | 0 | 0.713 | 1.38 | 1.177 | 0 | 0 | 0 | 1 | 1 | 0
2022-06-02 08:00 | 0 | 0 | 0 | 0 | 3.4 | 11.74 | 100 | 100 | 0 | 0 | 0 | 0 | 0 | 0 | 0 | 0 | 0 | 0 | 0 | 0 | 0 | 0 | 0 | 0 | 0 | 0 | 0 | -0.001 | 0 | 0 | 0 | 0 | 0 | 0 | 63.65 | 0 | 0 | 0 | 0 | -2.793 | 0 | 0.633 | 1.166 | 0.994 | 0 | 0 | 0 | 1 | 1 | 0
2022-06-02 09:00 | 0 | 0 | 0 | 0 | 3.5 | 11.79 | 100 | 100 | 0 | 0 | 0 | 0 | 0 | 0 | 0 | 0 | 0 | 0 | 0 | 0 | 0 | 0 | 0 | 0 | 0 | 0 | 0 | -0.001 | 0 | 0 | 0 | 0 | 0 | 0 | 55.46 | 0 | 0 | 0 | 0 | -2.379 | 0 | 0.559 | 0.982 | 0.837 | 0 | 0 | 0 | 1 | 1 | 0
2022-06-02 10:00 | 0 | 0 | 0 | 0 | 3.2 | 12.7 | 100 | 100 | 0 | 0 | 0 | 0 | 0 | 0 | 0 | 0 | 0 | 0 | 0 | 0 | 0 | 0 | 0 | 0 | 0 | 0 | 0 | -0.001 | 0 | 0 | 0 | 0 | 0 | 0 | 48.63 | 0 | 0 | 0 | 0 | -1.982 | 0 | 0.483 | 0.809 | 0.69 | 0 | 0 | 0 | 1 | 1 | 0
2022-06-02 11:00 | 0 | 0 | 0 | 1 | 2.9 | 12.66 | 100 | 100 | 0 | 0 | 0 | 0 | 0 | 0 | 0 | 0 | 0 | 0 | 0 | 0 | 0 | 0 | 0 | 0 | 0 | 0 | 0 | -0.001 | 0 | 0 | 0 | 0 | 26.64 | 0.97 | 42.83 | 0 | 0 | 0 | 0 | -1.682 | 0 | 0.422 | 0.68 | 0.58 | 0 | 0 | 0 | 1 | 1 | 0
2022-06-02 12:00 | 0 | 373.3 | 321.45 | 1 | 3.4 | 12.74 | 100 | 100 | 0 | 0 | 0 | 0.521 | 0 | 0 | 0 | 0 | 0 | 0 | 31.013 | 110.323 | 128.117 | 0 | 0 | 0 | 0 | 0 | 0 | -0.001 | 0 | 0 | 0 | 0 | 30.56 | 0.96 | 139.39 | 0 | 0 | 0 | 0 | 28.03 | 0 | 0.657 | 1.255 | 1.07 | 0 | 0 | 0 | 2 | 2 | 0
2022-06-02 13:00 | 0 | 572.7 | 450.29 | 1 | 3.6 | 13.38 | 100 | 100 | 0 | 0 | 0 | 0.521 | 0 | 46.935 | 0 | 46.935 | 46.935 | 46.935 | 120.957 | 154.539 | 196.551 | 0 | 0 | 0 | 0 | 0 | 0 | -0.001 | 0 | 23.88 | 0 | 0 | 38.16 | 0.94 | 347.5 | 0 | 0 | 0 | 0 | 60.41 | 0 | 4.232 | 5.064 | 4.317 | 0 | 0 | 0 | 1 | 1 | 0
2022-06-02 14:00 | 0 | 660.5 | 467.01 | 1 | 4.1 | 19 | 100 | 100 | 31.374 | 31.373 | 1.399 | 0.948 | 33.72 | 0 | 0 | 108.221 | 108.221 | 108.221 | 127.437 | 160.276 | 226.684 | 0 | 0 | 0 | 0 | 0 | 0 | 108.22 | 108.221 | 47.74 | 13.84 | 100 | 45 | 0.91 | 347.5 | 0 | 0 | 0 | 0 | 0 | 0 | 7.04 | 6.573 | 5.603 | 0 | 0 | 0 | 2 | 2 | 0
2022-06-02 15:00 | 0 | 652.7 | 416.36 | 1 | 4.5 | 20 | 100 | 100 | 25.545 | 25.545 | 0.983 | 0.761 | 27.289 | 0 | 0 | 89.957 | 89.957 | 89.957 | 109.075 | 142.893 | 224.007 | 0 | 0 | 0 | 0 | 0 | 0 | 89.956 | 89.957 | 40.16 | 11.4 | 100 | 50.36 | 0.87 | 347.5 | 0 | 0 | 0 | 0 | 0 | 0 | 6.979 | 6.553 | 5.586 | 0 | 0 | 0 | 2 | 2 | 0
2022-06-02 16:00 | 0 | 730.1 | 435.63 | 1 | 4.6 | 20.3 | 100 | 100 | 26.1 | 26.1 | 0.994 | 0.777 | 27.871 | 0 | 0 | 91.64 | 91.64 | 91.64 | 110.729 | 149.507 | 250.57 | 0 | 0 | 0 | 0 | 0 | 0 | 91.639 | 91.64 | 36.57 | 10.42 | 100 | 53.37 | 0.84 | 347.5 | 0 | 0 | 0 | 0 | 0 | 0 | 6.961 | 6.547 | 5.581 | 0 | 0 | 0 | 2 | 2 | 0
2022-06-02 17:00 | 0 | 625.8 | 373.75 | 1 | 5.3 | 22.43 | 100 | 100 | 0 | 0 | 0 | 0.521 | 0 | 76.161 | 0 | 76.161 | 76.161 | 76.161 | 95.043 | 128.271 | 214.775 | 0 | 0 | 0 | 0 | 0 | 0 | -0.001 | 0 | 35.46 | 0 | 0 | 53.33 | 0.84 | 347.5 | 0 | 0 | 0 | 0 | 0 | 0 | 6.833 | 6.504 | 5.545 | 0 | 0 | 0 | 2 | 2 | 0
2022-06-02 18:00 | 0 | 529.3 | 338.42 | 1 | 5.6 | 22.53 | 100 | 100 | 0 | 0 | 0 | 0.521 | 0 | 69.874 | 0 | 69.874 | 69.874 | 69.874 | 88.746 | 116.146 | 181.656 | 0 | 0 | 0 | 0 | 0 | 0 | -0.001 | 0 | 38.46 | 0 | 0 | 50.25 | 0.87 | 347.5 | 0 | 0 | 0 | 0 | 0 | 0 | 6.827 | 6.502 | 5.543 | 0 | 0 | 0 | 1 | 1 | 0
2022-06-02 19:00 | 0 | 553.9 | 392.7 | 1 | 5.3 | 22.4 | 100 | 100 | 24.833 | 24.832 | 1.168 | 0.747 | 26.747 | 0 | 0 | 88.381 | 88.381 | 88.381 | 107.266 | 134.774 | 190.098 | 0 | 0 | 0 | 0 | 0 | 0 | 88.38 | 88.381 | 46.49 | 13.06 | 100 | 44.85 | 0.91 | 347.5 | 0 | 0 | 0 | 0 | 0 | 0 | 6.835 | 6.505 | 5.545 | 0 | 0 | 0 | 2 | 2 | 0
2022-06-02 20:00 | 0 | 553.7 | 436.42 | 1 | 4.6 | 20.69 | 100 | 100 | 27.526 | 27.526 | 0.99 | 0.818 | 29.335 | 0 | 0 | 95.877 | 95.877 | 95.877 | 114.928 | 149.778 | 190.03 | 0 | 0 | 0 | 0 | 0 | 0 | 95.876 | 95.877 | 50.45 | 14.49 | 100 | 37.98 | 0.94 | 347.5 | 0 | 0 | 0 | 0 | 0 | 0 | 6.937 | 6.539 | 5.574 | 0 | 0 | 0 | 2 | 2 | 0
2022-06-02 21:00 | 0 | 381.6 | 329.22 | 1 | 3.5 | 20.28 | 100 | 100 | 0 | 0 | 0 | 0.521 | 0 | 10.922 | 0 | 10.922 | 10.922 | 10.922 | 30.012 | 112.989 | 130.965 | 0 | 0 | 0 | 0 | 0 | 0 | -0.001 | 0 | 8.34 | 0 | 0 | 30.37 | 0.96 | 347.5 | 0 | 0 | 0 | 0 | 0 | 0 | 6.962 | 6.547 | 5.581 | 0 | 0 | 0 | 2 | 2 | 0
2022-06-02 22:00 | 0 | 0 | 0 | 1 | 3.5 | 16.69 | 100 | 100 | 0 | 0 | 0 | 0 | 0 | 0 | 0 | 0 | 0 | 0 | 0 | 0 | 0 | 0 | 0 | 0 | 0 | 0 | 0 | -0.001 | 0 | 0 | 0 | 0 | 26.46 | 0.97 | 287.29 | 0 | 0 | 0 | 0 | -17.479 | 0 | 5.996 | 6.199 | 5.284 | 0 | 0 | 0 | 2 | 2 | 0
2022-06-02 23:00 | 0 | 0 | 0 | 0 | 3.9 | 16.53 | 100 | 100 | 0 | 0 | 0 | 0 | 0 | 0 | 0 | 0 | 0 | 0 | 0 | 0 | 0 | 0 | 0 | 0 | 0 | 0 | 0 | -0.001 | 0 | 0 | 0 | 0 | 0 | 0 | 242.29 | 0 | 0 | 0 | 0 | -13.062 | 0 | 3.601 | 5.107 | 4.354 | 0 | 0 | 0 | 1 | 1 | 0
2022-06-03 | 0 | 0 | 0 | 0 | 4 | 16.29 | 100 | 100 | 0 | 0 | 0 | 0 | 0 | 0 | 0 | 0 | 0 | 0 | 0 | 0 | 0 | 0 | 0 | 0 | 0 | 0 | 0 | -0.001 | 0 | 0 | 0 | 0 | 0 | 0 | 206.67 | 0 | 0 | 0 | 0 | -10.339 | 0 | 2.413 | 4.279 | 3.647 | 0 | 0 | 0 | 1 | 1 | 0
2022-06-03 01:00 | 0 | 0 | 0 | 0 | 4.3 | 16.08 | 100 | 100 | 0 | 0 | 0 | 0 | 0 | 0 | 0 | 0 | 0 | 0 | 0 | 0 | 0 | 0 | 0 | 0 | 0 | 0 | 0 | -0.001 | 0 | 0 | 0 | 0 | 0 | 0 | 177.5 | 0 | 0 | 0 | 0 | -8.468 | 0 | 1.771 | 3.615 | 3.082 | 0 | 0 | 0 | 1 | 1 | 0
2022-06-03 02:00 | 0 | 0 | 0 | 0 | 4.9 | 15.68 | 100 | 100 | 0 | 0 | 0 | 0 | 0 | 0 | 0 | 0 | 0 | 0 | 0 | 0 | 0 | 0 | 0 | 0 | 0 | 0 | 0 | -0.001 | 0 | 0 | 0 | 0 | 0 | 0 | 153.07 | 0 | 0 | 0 | 0 | -7.092 | 0 | 1.401 | 3.072 | 2.619 | 0 | 0 | 0 | 1 | 1 | 0
2022-06-03 03:00 | 0 | 0 | 0 | 0 | 5.2 | 15.75 | 100 | 100 | 0 | 0 | 0 | 0 | 0 | 0 | 0 | 0 | 0 | 0 | 0 | 0 | 0 | 0 | 0 | 0 | 0 | 0 | 0 | -0.001 | 0 | 0 | 0 | 0 | 0 | 0 | 132.41 | 0 | 0 | 0 | 0 | -5.996 | 0 | 1.166 | 2.608 | 2.223 | 0 | 0 | 0 | 1 | 1 | 0
2022-06-03 04:00 | 0 | 0 | 0 | 0 | 5.3 | 15.74 | 100 | 100 | 0 | 0 | 0 | 0 | 0 | 0 | 0 | 0 | 0 | 0 | 0 | 0 | 0 | 0 | 0 | 0 | 0 | 0 | 0 | -0.001 | 0 | 0 | 0 | 0 | 0 | 0 | 114.81 | 0 | 0 | 0 | 0 | -5.11 | 0 | 1.006 | 2.215 | 1.889 | 0 | 0 | 0 | 1 | 1 | 0
2022-06-03 05:00 | 0 | 0 | 0 | 0 | 5.4 | 15.88 | 100 | 100 | 0 | 0 | 0 | 0 | 0 | 0 | 0 | 0 | 0 | 0 | 0 | 0 | 0 | 0 | 0 | 0 | 0 | 0 | 0 | -0.001 | 0 | 0 | 0 | 0 | 0 | 0 | 99.78 | 0 | 0 | 0 | 0 | -4.364 | 0 | 0.885 | 1.878 | 1.601 | 0 | 0 | 0 | 1 | 1 | 0
2022-06-03 06:00 | 0 | 0 | 0 | 0 | 5.4 | 15.56 | 100 | 100 | 0 | 0 | 0 | 0 | 0 | 0 | 0 | 0 | 0 | 0 | 0 | 0 | 0 | 0 | 0 | 0 | 0 | 0 | 0 | -0.001 | 0 | 0 | 0 | 0 | 0 | 0 | 86.86 | 0 | 0 | 0 | 0 | -3.749 | 0 | 0.789 | 1.598 | 1.362 | 0 | 0 | 0 | 1 | 1 | 0
2022-06-03 07:00 | 0 | 0 | 0 | 0 | 5.3 | 15.34 | 100 | 100 | 0 | 0 | 0 | 0 | 0 | 0 | 0 | 0 | 0 | 0 | 0 | 0 | 0 | 0 | 0 | 0 | 0 | 0 | 0 | -0.001 | 0 | 0 | 0 | 0 | 0 | 0 | 75.78 | 0 | 0 | 0 | 0 | -3.216 | 0 | 0.704 | 1.356 | 1.156 | 0 | 0 | 0 | 1 | 1 | 0
2022-06-03 08:00 | 0 | 0 | 0 | 0 | 5.2 | 14.65 | 100 | 100 | 0 | 0 | 0 | 0 | 0 | 0 | 0 | 0 | 0 | 0 | 0 | 0 | 0 | 0 | 0 | 0 | 0 | 0 | 0 | -0.001 | 0 | 0 | 0 | 0 | 0 | 0 | 66.22 | 0 | 0 | 0 | 0 | -2.776 | 0 | 0.63 | 1.159 | 0.988 | 0 | 0 | 0 | 1 | 1 | 0
2022-06-03 09:00 | 0 | 0 | 0 | 0 | 4.9 | 14.56 | 100 | 100 | 0 | 0 | 0 | 0 | 0 | 0 | 0 | 0 | 0 | 0 | 0 | 0 | 0 | 0 | 0 | 0 | 0 | 0 | 0 | -0.001 | 0 | 0 | 0 | 0 | 0 | 0 | 58.05 | 0 | 0 | 0 | 0 | -2.37 | 0 | 0.557 | 0.978 | 0.834 | 0 | 0 | 0 | 1 | 1 | 0
2022-06-03 10:00 | 0 | 0 | 0 | 0 | 4.7 | 14.4 | 100 | 100 | 0 | 0 | 0 | 0 | 0 | 0 | 0 | 0 | 0 | 0 | 0 | 0 | 0 | 0 | 0 | 0 | 0 | 0 | 0 | -0.001 | 0 | 0 | 0 | 0 | 0 | 0 | 51.09 | 0 | 0 | 0 | 0 | -2.022 | 0 | 0.491 | 0.826 | 0.704 | 0 | 0 | 0 | 1 | 1 | 0
2022-06-03 11:00 | 0 | 0 | 0 | 1 | 4.2 | 14.38 | 100 | 100 | 0 | 0 | 0 | 0 | 0 | 0 | 0 | 0 | 0 | 0 | 0 | 0 | 0 | 0 | 0 | 0 | 0 | 0 | 0 | -0.001 | 0 | 0 | 0 | 0 | 26.73 | 0.97 | 45.18 | 0 | 0 | 0 | 0 | -1.715 | 0 | 0.428 | 0.695 | 0.592 | 0 | 0 | 0 | 1 | 1 | 0
2022-06-03 12:00 | 0 | 298.2 | 256.56 | 1 | 4.1 | 14.98 | 100 | 100 | 0 | 0 | 0 | 0.521 | 0 | 0 | 0 | 0 | 0 | 0 | 24.353 | 88.051 | 102.342 | 0 | 0 | 0 | 0 | 0 | 0 | -0.001 | 0 | 0 | 0 | 0 | 30.64 | 0.96 | 119.91 | 0 | 0 | 0 | 0 | 21.693 | 0 | 0.604 | 1.11 | 0.946 | 0 | 0 | 0 | 2 | 2 | 0
2022-06-03 13:00 | 0 | 484.2 | 380.24 | 1 | 3.5 | 15.52 | 100 | 100 | 0 | 0 | 0 | 0.521 | 0 | 24.89 | 0 | 24.89 | 24.89 | 24.89 | 101.529 | 130.498 | 166.177 | 0 | 0 | 0 | 0 | 0 | 0 | -0.001 | 0 | 14.98 | 0 | 0 | 38.25 | 0.94 | 347.5 | 0 | 0 | 0 | 0 | 66.065 | 0 | 2.744 | 4.227 | 3.604 | 0 | 0 | 0 | 1 | 1 | 0
2022-06-03 14:00 | 0 | 675.1 | 476.52 | 1 | 3.6 | 20.33 | 100 | 100 | 32.113 | 32.112 | 1.576 | 0.978 | 34.667 | 0 | 0 | 110.866 | 110.866 | 110.866 | 129.952 | 163.541 | 231.694 | 0 | 0 | 0 | 0 | 0 | 0 | 110.865 | 110.866 | 47.85 | 13.86 | 100 | 45.1 | 0.9 | 347.5 | 0 | 0 | 0 | 0 | 0 | 0 | 6.959 | 6.546 | 5.581 | 0 | 0 | 0 | 2 | 2 | 0
2022-06-03 15:00 | 0 | 680 | 432.77 | 1 | 3.5 | 20.9 | 100 | 100 | 26.95 | 26.949 | 1.016 | 0.802 | 28.767 | 0 | 0 | 94.234 | 94.234 | 94.234 | 113.264 | 148.527 | 233.376 | 0 | 0 | 0 | 0 | 0 | 0 | 94.233 | 94.234 | 40.38 | 11.55 | 100 | 50.47 | 0.87 | 347.5 | 0 | 0 | 0 | 0 | 0 | 0 | 6.924 | 6.535 | 5.571 | 0 | 0 | 0 | 2 | 2 | 0
2022-06-03 16:00 | 0 | 752.8 | 447.89 | 1 | 3.5 | 21.14 | 100 | 100 | 27.089 | 27.088 | 1.027 | 0.806 | 28.922 | 0 | 0 | 94.682 | 94.682 | 94.682 | 113.689 | 153.715 | 258.361 | 0 | 0 | 0 | 0 | 0 | 0 | 94.681 | 94.682 | 36.65 | 10.48 | 100 | 53.49 | 0.84 | 347.5 | 0 | 0 | 0 | 0 | 0 | 0 | 6.91 | 6.53 | 5.567 | 0 | 0 | 0 | 2 | 2 | 0
2022-06-03 17:00 | 0 | 763.8 | 454.78 | 1 | 3.8 | 23.19 | 100 | 100 | 27.649 | 27.649 | 1.136 | 0.826 | 29.611 | 0 | 0 | 96.671 | 96.671 | 96.671 | 115.479 | 156.079 | 262.136 | 0 | 0 | 0 | 0 | 0 | 0 | 96.67 | 96.671 | 36.88 | 10.55 | 100 | 53.46 | 0.84 | 347.5 | 0 | 0 | 0 | 0 | 0 | 0 | 6.788 | 6.489 | 5.532 | 0 | 0 | 0 | 2 | 2 | 0
2022-06-03 18:00 | 0 | 652.6 | 416.1 | 1 | 2.7 | 23.76 | 100 | 100 | 25.379 | 25.379 | 1.245 | 0.764 | 27.388 | 0 | 0 | 90.234 | 90.234 | 90.234 | 108.987 | 142.806 | 223.972 | 0 | 0 | 0 | 0 | 0 | 0 | 90.233 | 90.234 | 40.29 | 11.33 | 100 | 50.39 | 0.87 | 347.5 | 0 | 0 | 0 | 0 | 0 | 0 | 6.754 | 6.478 | 5.522 | 0 | 0 | 0 | 2 | 2 | 0
2022-06-03 19:00 | 0 | 219.9 | 155.55 | 1 | 2.2 | 23.82 | 100 | 100 | 0 | 0 | 0 | 0.521 | 0 | 23.706 | 0 | 23.706 | 23.706 | 23.706 | 42.454 | 53.385 | 75.47 | 0 | 0 | 0 | 0 | 0 | 0 | -0.001 | 0 | 31.41 | 0 | 0 | 44.98 | 0.91 | 347.5 | 0 | 0 | 0 | 0 | 0 | 0 | 6.751 | 6.476 | 5.521 | 0 | 0 | 0 | 2 | 2 | 0
2022-06-03 20:00 | 0 | 215.3 | 169.4 | 1 | 1.6 | 22.16 | 100 | 100 | 0 | 0 | 0 | 0.521 | 0 | 25.59 | 0 | 25.59 | 25.59 | 25.59 | 44.498 | 58.139 | 73.891 | 0 | 0 | 0 | 0 | 0 | 0 | -0.001 | 0 | 34.63 | 0 | 0 | 38.11 | 0.94 | 347.5 | 0 | 0 | 0 | 0 | 0 | 0 | 6.849 | 6.51 | 5.549 | 0 | 0 | 0 | 1 | 1 | 0
2022-06-03 21:00 | 0 | 194.4 | 167.5 | 1 | 1.9 | 22.06 | 100 | 100 | 0 | 0 | 0 | 0.521 | 0 | 0 | 0 | 0 | 0 | 0 | 15.166 | 57.487 | 66.718 | 0 | 0 | 0 | 0 | 0 | 0 | -0.001 | 0 | 0 | 0 | 0 | 30.5 | 0.96 | 335.91 | 0 | 0 | 0 | 0 | -3.364 | 0 | 6.617 | 6.43 | 5.482 | 0 | 0 | 0 | 1 | 1 | 0
2022-06-03 22:00 | 0 | 0 | 0 | 1 | 2 | 17.57 | 100 | 100 | 0 | 0 | 0 | 0 | 0 | 0 | 0 | 0 | 0 | 0 | 0 | 0 | 0 | 0 | 0 | 0 | 0 | 0 | 0 | -0.001 | 0 | 0 | 0 | 0 | 26.59 | 0.97 | 279.13 | 0 | 0 | 0 | 0 | -16.483 | 0 | 5.416 | 5.974 | 5.093 | 0 | 0 | 0 | 2 | 2 | 0
2022-06-03 23:00 | 0 | 0 | 0 | 0 | 1.9 | 17.07 | 100 | 100 | 0 | 0 | 0 | 0 | 0 | 0 | 0 | 0 | 0 | 0 | 0 | 0 | 0 | 0 | 0 | 0 | 0 | 0 | 0 | -0.001 | 0 | 0 | 0 | 0 | 0 | 0 | 236.07 | 0 | 0 | 0 | 0 | -12.498 | 0 | 3.333 | 4.947 | 4.218 | 0 | 0 | 0 | 1 | 1 | 0
2022-06-04 | 0 | 0 | 0 | 0 | 1.9 | 16.63 | 100 | 100 | 0 | 0 | 0 | 0 | 0 | 0 | 0 | 0 | 0 | 0 | 0 | 0 | 0 | 0 | 0 | 0 | 0 | 0 | 0 | -0.001 | 0 | 0 | 0 | 0 | 0 | 0 | 201.71 | 0 | 0 | 0 | 0 | -9.975 | 0 | 2.276 | 4.156 | 3.543 | 0 | 0 | 0 | 1 | 1 | 0
2022-06-04 01:00 | 0 | 0 | 0 | 0 | 2 | 16.3 | 100 | 100 | 0 | 0 | 0 | 0 | 0 | 0 | 0 | 0 | 0 | 0 | 0 | 0 | 0 | 0 | 0 | 0 | 0 | 0 | 0 | -0.001 | 0 | 0 | 0 | 0 | 0 | 0 | 173.42 | 0 | 0 | 0 | 0 | -8.211 | 0 | 1.695 | 3.518 | 2.999 | 0 | 0 | 0 | 1 | 1 | 0
2022-06-04 02:00 | 0 | 0 | 0 | 0 | 1.9 | 14.18 | 100 | 100 | 0 | 0 | 0 | 0 | 0 | 0 | 0 | 0 | 0 | 0 | 0 | 0 | 0 | 0 | 0 | 0 | 0 | 0 | 0 | -0.001 | 0 | 0 | 0 | 0 | 0 | 0 | 149.4 | 0 | 0 | 0 | 0 | -6.974 | 0 | 1.373 | 3.023 | 2.577 | 0 | 0 | 0 | 1 | 1 | 0
2022-06-04 03:00 | 0 | 0 | 0 | 0 | 2 | 13.51 | 100 | 100 | 0 | 0 | 0 | 0 | 0 | 0 | 0 | 0 | 0 | 0 | 0 | 0 | 0 | 0 | 0 | 0 | 0 | 0 | 0 | -0.001 | 0 | 0 | 0 | 0 | 0 | 0 | 128.96 | 0 | 0 | 0 | 0 | -5.934 | 0 | 1.154 | 2.581 | 2.2 | 0 | 0 | 0 | 1 | 1 | 0
2022-06-04 04:00 | 0 | 0 | 0 | 0 | 2 | 13.64 | 100 | 100 | 0 | 0 | 0 | 0 | 0 | 0 | 0 | 0 | 0 | 0 | 0 | 0 | 0 | 0 | 0 | 0 | 0 | 0 | 0 | -0.001 | 0 | 0 | 0 | 0 | 0 | 0 | 111.55 | 0 | 0 | 0 | 0 | -5.053 | 0 | 0.996 | 2.19 | 1.867 | 0 | 0 | 0 | 1 | 1 | 0
2022-06-04 05:00 | 0 | 0 | 0 | 0 | 2 | 13.55 | 100 | 100 | 0 | 0 | 0 | 0 | 0 | 0 | 0 | 0 | 0 | 0 | 0 | 0 | 0 | 0 | 0 | 0 | 0 | 0 | 0 | -0.001 | 0 | 0 | 0 | 0 | 0 | 0 | 96.65 | 0 | 0 | 0 | 0 | -4.325 | 0 | 0.879 | 1.86 | 1.586 | 0 | 0 | 0 | 1 | 1 | 0
2022-06-04 06:00 | 0 | 0 | 0 | 0 | 2 | 13.02 | 100 | 100 | 0 | 0 | 0 | 0 | 0 | 0 | 0 | 0 | 0 | 0 | 0 | 0 | 0 | 0 | 0 | 0 | 0 | 0 | 0 | -0.001 | 0 | 0 | 0 | 0 | 0 | 0 | 83.82 | 0 | 0 | 0 | 0 | -3.724 | 0 | 0.785 | 1.587 | 1.353 | 0 | 0 | 0 | 1 | 1 | 0
2022-06-04 07:00 | 0 | 0 | 0 | 0 | 2 | 13.25 | 100 | 100 | 0 | 0 | 0 | 0 | 0 | 0 | 0 | 0 | 0 | 0 | 0 | 0 | 0 | 0 | 0 | 0 | 0 | 0 | 0 | -0.001 | 0 | 0 | 0 | 0 | 0 | 0 | 72.88 | 0 | 0 | 0 | 0 | -3.176 | 0 | 0.697 | 1.338 | 1.141 | 0 | 0 | 0 | 1 | 1 | 0
2022-06-04 08:00 | 0 | 0 | 0 | 0 | 2.4 | 12.43 | 100 | 100 | 0 | 0 | 0 | 0 | 0 | 0 | 0 | 0 | 0 | 0 | 0 | 0 | 0 | 0 | 0 | 0 | 0 | 0 | 0 | -0.001 | 0 | 0 | 0 | 0 | 0 | 0 | 63.42 | 0 | 0 | 0 | 0 | -2.747 | 0 | 0.625 | 1.146 | 0.977 | 0 | 0 | 0 | 1 | 1 | 0
2022-06-04 09:00 | 0 | 0 | 0 | 0 | 2.6 | 12.53 | 100 | 100 | 0 | 0 | 0 | 0 | 0 | 0 | 0 | 0 | 0 | 0 | 0 | 0 | 0 | 0 | 0 | 0 | 0 | 0 | 0 | -0.001 | 0 | 0 | 0 | 0 | 0 | 0 | 55.37 | 0 | 0 | 0 | 0 | -2.336 | 0 | 0.551 | 0.964 | 0.822 | 0 | 0 | 0 | 1 | 1 | 0
2022-06-04 10:00 | 0 | 0 | 0 | 0 | 2.7 | 12.81 | 100 | 100 | 0 | 0 | 0 | 0 | 0 | 0 | 0 | 0 | 0 | 0 | 0 | 0 | 0 | 0 | 0 | 0 | 0 | 0 | 0 | -0.001 | 0 | 0 | 0 | 0 | 0 | 0 | 48.57 | 0 | 0 | 0 | 0 | -1.973 | 0 | 0.481 | 0.805 | 0.687 | 0 | 0 | 0 | 1 | 1 | 0
2022-06-04 11:00 | 0 | 0 | 0 | 1 | 2.7 | 12.63 | 100 | 100 | 0 | 0 | 0 | 0 | 0 | 0 | 0 | 0 | 0 | 0 | 0 | 0 | 0 | 0 | 0 | 0 | 0 | 0 | 0 | -0.001 | 0 | 0 | 0 | 0 | 26.81 | 0.97 | 42.78 | 0 | 0 | 0 | 0 | -1.681 | 0 | 0.421 | 0.68 | 0.58 | 0 | 0 | 0 | 1 | 1 | 0
2022-06-04 12:00 | 0 | 339.2 | 291.59 | 1 | 3.3 | 12.94 | 100 | 100 | 0 | 0 | 0 | 0.521 | 0 | 0 | 0 | 0 | 0 | 0 | 27.236 | 100.075 | 116.413 | 0 | 0 | 0 | 0 | 0 | 0 | -0.001 | 0 | 0 | 0 | 0 | 30.72 | 0.96 | 127.01 | 0 | 0 | 0 | 0 | 24.45 | 0 | 0.625 | 1.167 | 0.994 | 0 | 0 | 0 | 2 | 2 | 0
2022-06-04 13:00 | 0 | 533.4 | 418.4 | 1 | 3 | 14.9 | 100 | 100 | 0 | 0 | 0 | 0.521 | 0 | 35.247 | 0 | 35.247 | 35.247 | 35.247 | 111.062 | 143.595 | 183.063 | 0 | 0 | 0 | 0 | 0 | 0 | -0.001 | 0 | 19.25 | 0 | 0 | 38.33 | 0.94 | 347.5 | 0 | 0 | 0 | 0 | 64.006 | 0 | 3.319 | 4.583 | 3.907 | 0 | 0 | 0 | 1 | 1 | 0
2022-06-04 14:00 | 0 | 600.6 | 423.26 | 1 | 3 | 21.03 | 100 | 100 | 27.661 | 27.661 | 1.012 | 0.823 | 29.496 | 0 | 0 | 96.343 | 96.343 | 96.343 | 115.36 | 145.263 | 206.126 | 0 | 0 | 0 | 0 | 0 | 0 | 96.342 | 96.343 | 46.74 | 13.42 | 100 | 45.19 | 0.9 | 347.5 | 0 | 0 | 0 | 0 | 0 | 0 | 6.917 | 6.532 | 5.569 | 0 | 0 | 0 | 2 | 2 | 0
2022-06-04 15:00 | 0 | 701.4 | 445.42 | 1 | 3.3 | 22.21 | 100 | 100 | 28.007 | 28.007 | 1.077 | 0.835 | 29.919 | 0 | 0 | 97.563 | 97.563 | 97.563 | 116.466 | 152.869 | 240.72 | 0 | 0 | 0 | 0 | 0 | 0 | 97.562 | 97.563 | 40.53 | 11.63 | 100 | 50.58 | 0.87 | 347.5 | 0 | 0 | 0 | 0 | 0 | 0 | 6.846 | 6.509 | 5.548 | 0 | 0 | 0 | 2 | 2 | 0
2022-06-04 16:00 | 0 | 757.3 | 449.34 | 1 | 3.2 | 22.65 | 100 | 100 | 27.115 | 27.115 | 1.125 | 0.81 | 29.05 | 0 | 0 | 95.048 | 95.048 | 95.048 | 113.909 | 154.213 | 259.905 | 0 | 0 | 0 | 0 | 0 | 0 | 95.047 | 95.048 | 36.57 | 10.43 | 100 | 53.61 | 0.84 | 347.5 | 0 | 0 | 0 | 0 | 0 | 0 | 6.82 | 6.5 | 5.541 | 0 | 0 | 0 | 2 | 2 | 0
2022-06-04 17:00 | 0 | 739.8 | 439.2 | 1 | 3.1 | 25.05 | 100 | 100 | 26.133 | 26.133 | 1.333 | 0.787 | 28.253 | 0 | 0 | 92.739 | 92.739 | 92.739 | 111.369 | 150.734 | 253.899 | 0 | 0 | 0 | 0 | 0 | 0 | 92.738 | 92.739 | 36.53 | 10.29 | 100 | 53.58 | 0.84 | 347.5 | 0 | 0 | 0 | 0 | 0 | 0 | 6.678 | 6.452 | 5.5 | 0 | 0 | 0 | 2 | 2 | 0
2022-06-04 18:00 | 0 | 604.7 | 384.54 | 1 | 3.1 | 25.1 | 100 | 100 | 22.339 | 22.339 | 1.507 | 0.69 | 24.536 | 0 | 0 | 81.979 | 81.979 | 81.979 | 100.604 | 131.973 | 207.533 | 0 | 0 | 0 | 0 | 0 | 0 | 81.978 | 81.979 | 39.5 | 10.76 | 100 | 50.51 | 0.87 | 347.5 | 0 | 0 | 0 | 0 | 0 | 0 | 6.675 | 6.451 | 5.499 | 0 | 0 | 0 | 2 | 2 | 0
2022-06-04 19:00 | 0 | 425 | 299.98 | 1 | 2.8 | 25.06 | 100 | 100 | 0 | 0 | 0 | 0.521 | 0 | 63.179 | 0 | 63.179 | 63.179 | 63.179 | 81.808 | 102.954 | 145.86 | 0 | 0 | 0 | 0 | 0 | 0 | -0.001 | 0 | 43.31 | 0 | 0 | 45.1 | 0.9 | 347.5 | 0 | 0 | 0 | 0 | 0 | 0 | 6.678 | 6.452 | 5.5 | 0 | 0 | 0 | 2 | 2 | 0
2022-06-04 20:00 | 0 | 180.2 | 141.55 | 1 | 2.1 | 23.32 | 100 | 100 | 0 | 0 | 0 | 0.521 | 0 | 18.301 | 0 | 18.301 | 18.301 | 18.301 | 37.097 | 48.579 | 61.845 | 0 | 0 | 0 | 0 | 0 | 0 | -0.001 | 0 | 29.59 | 0 | 0 | 38.23 | 0.94 | 347.5 | 0 | 0 | 0 | 0 | 0 | 0 | 6.78 | 6.486 | 5.53 | 0 | 0 | 0 | 1 | 1 | 0
2022-06-04 21:00 | 0 | 199.3 | 171.51 | 1 | 2.1 | 22.58 | 100 | 100 | 0 | 0 | 0 | 0.521 | 0 | 0 | 0 | 0 | 0 | 0 | 15.435 | 58.863 | 68.4 | 0 | 0 | 0 | 0 | 0 | 0 | -0.001 | 0 | 0 | 0 | 0 | 30.62 | 0.96 | 336.9 | 0 | 0 | 0 | 0 | -3.078 | 0 | 6.607 | 6.427 | 5.479 | 0 | 0 | 0 | 1 | 1 | 0
2022-06-04 22:00 | 0 | 0 | 0 | 1 | 2.2 | 20.83 | 100 | 100 | 0 | 0 | 0 | 0 | 0 | 0 | 0 | 0 | 0 | 0 | 0 | 0 | 0 | 0 | 0 | 0 | 0 | 0 | 0 | -0.001 | 0 | 0 | 0 | 0 | 26.71 | 0.97 | 280.72 | 0 | 0 | 0 | 0 | -16.306 | 0 | 5.315 | 5.933 | 5.058 | 0 | 0 | 0 | 2 | 2 | 0
2022-06-04 23:00 | 0 | 0 | 0 | 0 | 2.5 | 20.26 | 100 | 100 | 0 | 0 | 0 | 0 | 0 | 0 | 0 | 0 | 0 | 0 | 0 | 0 | 0 | 0 | 0 | 0 | 0 | 0 | 0 | -0.001 | 0 | 0 | 0 | 0 | 0 | 0 | 238.02 | 0 | 0 | 0 | 0 | -12.396 | 0 | 3.286 | 4.918 | 4.192 | 0 | 0 | 0 | 1 | 1 | 0
2022-06-05 | 0 | 0 | 0 | 0 | 2.8 | 20.03 | 100 | 100 | 0 | 0 | 0 | 0 | 0 | 0 | 0 | 0 | 0 | 0 | 0 | 0 | 0 | 0 | 0 | 0 | 0 | 0 | 0 | -0.001 | 0 | 0 | 0 | 0 | 0 | 0 | 203.93 | 0 | 0 | 0 | 0 | -9.896 | 0 | 2.247 | 4.129 | 3.52 | 0 | 0 | 0 | 1 | 1 | 0
2022-06-05 01:00 | 0 | 0 | 0 | 0 | 3.1 | 20.1 | 100 | 100 | 0 | 0 | 0 | 0 | 0 | 0 | 0 | 0 | 0 | 0 | 0 | 0 | 0 | 0 | 0 | 0 | 0 | 0 | 0 | -0.001 | 0 | 0 | 0 | 0 | 0 | 0 | 175.91 | 0 | 0 | 0 | 0 | -8.134 | 0 | 1.673 | 3.488 | 2.973 | 0 | 0 | 0 | 1 | 1 | 0
2022-06-05 02:00 | 0 | 0 | 0 | 0 | 3.2 | 19.72 | 100 | 100 | 0 | 0 | 0 | 0 | 0 | 0 | 0 | 0 | 0 | 0 | 0 | 0 | 0 | 0 | 0 | 0 | 0 | 0 | 0 | -0.001 | 0 | 0 | 0 | 0 | 0 | 0 | 152.36 | 0 | 0 | 0 | 0 | -6.835 | 0 | 1.341 | 2.966 | 2.528 | 0 | 0 | 0 | 1 | 1 | 0
2022-06-05 03:00 | 0 | 0 | 0 | 0 | 3.2 | 19.87 | 100 | 100 | 0 | 0 | 0 | 0 | 0 | 0 | 0 | 0 | 0 | 0 | 0 | 0 | 0 | 0 | 0 | 0 | 0 | 0 | 0 | -0.001 | 0 | 0 | 0 | 0 | 0 | 0 | 132.43 | 0 | 0 | 0 | 0 | -5.787 | 0 | 1.126 | 2.516 | 2.145 | 0 | 0 | 0 | 1 | 1 | 0
2022-06-05 04:00 | 0 | 0 | 0 | 0 | 3.3 | 19.87 | 100 | 100 | 0 | 0 | 0 | 0 | 0 | 0 | 0 | 0 | 0 | 0 | 0 | 0 | 0 | 0 | 0 | 0 | 0 | 0 | 0 | -0.001 | 0 | 0 | 0 | 0 | 0 | 0 | 115.42 | 0 | 0 | 0 | 0 | -4.936 | 0 | 0.977 | 2.137 | 1.822 | 0 | 0 | 0 | 1 | 1 | 0
2022-06-05 05:00 | 0 | 0 | 0 | 0 | 3.7 | 20.28 | 100 | 100 | 0 | 0 | 0 | 0 | 0 | 0 | 0 | 0 | 0 | 0 | 0 | 0 | 0 | 0 | 0 | 0 | 0 | 0 | 0 | -0.001 | 0 | 0 | 0 | 0 | 0 | 0 | 100.94 | 0 | 0 | 0 | 0 | -4.206 | 0 | 0.86 | 1.806 | 1.539 | 0 | 0 | 0 | 1 | 1 | 0
2022-06-05 06:00 | 0 | 0 | 0 | 0 | 3.9 | 20.26 | 100 | 100 | 0 | 0 | 0 | 0 | 0 | 0 | 0 | 0 | 0 | 0 | 0 | 0 | 0 | 0 | 0 | 0 | 0 | 0 | 0 | -0.001 | 0 | 0 | 0 | 0 | 0 | 0 | 88.53 | 0 | 0 | 0 | 0 | -3.601 | 0 | 0.766 | 1.53 | 1.305 | 0 | 0 | 0 | 1 | 1 | 0
2022-06-05 07:00 | 0 | 0 | 0 | 0 | 4.1 | 20.32 | 100 | 100 | 0 | 0 | 0 | 0 | 0 | 0 | 0 | 0 | 0 | 0 | 0 | 0 | 0 | 0 | 0 | 0 | 0 | 0 | 0 | -0.001 | 0 | 0 | 0 | 0 | 0 | 0 | 77.93 | 0 | 0 | 0 | 0 | -3.076 | 0 | 0.681 | 1.293 | 1.102 | 0 | 0 | 0 | 1 | 1 | 0
2022-06-05 08:00 | 0 | 0 | 0 | 0 | 4.1 | 20.92 | 100 | 100 | 0 | 0 | 0 | 0 | 0 | 0 | 0 | 0 | 0 | 0 | 0 | 0 | 0 | 0 | 0 | 0 | 0 | 0 | 0 | -0.001 | 0 | 0 | 0 | 0 | 0 | 0 | 68.98 | 0 | 0 | 0 | 0 | -2.6 | 0 | 0.599 | 1.08 | 0.921 | 0 | 0 | 0 | 1 | 1 | 0
2022-06-05 09:00 | 0 | 0 | 0 | 0 | 4.1 | 21.15 | 100 | 100 | 0 | 0 | 0 | 0 | 0 | 0 | 0 | 0 | 0 | 0 | 0 | 0 | 0 | 0 | 0 | 0 | 0 | 0 | 0 | -0.001 | 0 | 0 | 0 | 0 | 0 | 0 | 61.38 | 0 | 0 | 0 | 0 | -2.204 | 0 | 0.526 | 0.906 | 0.772 | 0 | 0 | 0 | 1 | 1 | 0
2022-06-05 10:00 | 0 | 0 | 0 | 0 | 4.4 | 21.91 | 100 | 100 | 0 | 0 | 0 | 0 | 0 | 0 | 0 | 0 | 0 | 0 | 0 | 0 | 0 | 0 | 0 | 0 | 0 | 0 | 0 | -0.001 | 0 | 0 | 0 | 0 | 0 | 0 | 55.05 | 0 | 0 | 0 | 0 | -1.838 | 0 | 0.454 | 0.747 | 0.637 | 0 | 0 | 0 | 1 | 1 | 0
2022-06-05 11:00 | 0 | 0 | 0 | 1 | 4.7 | 21.88 | 100 | 100 | 0 | 0 | 0 | 0 | 0 | 0 | 0 | 0 | 0 | 0 | 0 | 0 | 0 | 0 | 0 | 0 | 0 | 0 | 0 | -0.001 | 0 | 0 | 0 | 0 | 26.88 | 0.97 | 49.69 | 0 | 0 | 0 | 0 | -1.557 | 0 | 0.395 | 0.627 | 0.535 | 0 | 0 | 0 | 1 | 1 | 0
2022-06-05 12:00 | 0 | 1.6 | 1.37 | 1 | 4.9 | 21.62 | 100 | 100 | 0 | 0 | 0 | 0.521 | 0 | 0 | 0 | 0 | 0 | 0 | 0.126 | 0.472 | 0.549 | 0 | 0 | 0 | 0 | 0 | 0 | -0.001 | 0 | 0 | 0 | 0 | 30.79 | 0.96 | 45.53 | 0 | 0 | 0 | 0 | -1.207 | 0 | 0.345 | 0.533 | 0.455 | 0 | 0 | 0 | 2 | 2 | 0
2022-06-05 13:00 | 0 | 1.7 | 1.33 | 1 | 4.5 | 21.32 | 100 | 100 | 0 | 0 | 0 | 0.521 | 0 | 0 | 0 | 0 | 0 | 0 | 0.352 | 0.457 | 0.583 | 0 | 0 | 0 | 0 | 0 | 0 | -0.001 | 0 | 0 | 0 | 0 | 38.41 | 0.94 | 42.71 | 0 | 0 | 0 | 0 | -0.818 | 0 | 0.308 | 0.465 | 0.397 | 0 | 0 | 0 | 1 | 1 | 0
2022-06-05 14:00 | 0 | 1.1 | 0.77 | 1 | 5.2 | 24.13 | 100 | 100 | 0 | 0 | 0 | 0.521 | 0 | 0 | 0 | 0 | 0 | 0 | 0.211 | 0.266 | 0.378 | 0 | 0 | 0 | 0 | 0 | 0 | -0.001 | 0 | 0 | 0 | 0 | 45.28 | 0.9 | 40.33 | 0 | 0 | 0 | 0 | -0.691 | 0 | 0.243 | 0.356 | 0.303 | 0 | 0 | 0 | 1 | 1 | 0
2022-06-05 15:00 | 0 | 28.9 | 18.32 | 1 | 6.6 | 24.63 | 100 | 100 | 0 | 0 | 0 | 0.521 | 0 | 0 | 0 | 0 | 0 | 0 | 4.785 | 6.286 | 9.918 | 0 | 0 | 0 | 0 | 0 | 0 | -0.001 | 0 | 0 | 0 | 0 | 50.67 | 0.87 | 53.32 | 0 | 0 | 0 | 0 | 3.769 | 0 | 0.271 | 0.402 | 0.343 | 0 | 0 | 0 | 1 | 1 | 0
2022-06-05 16:00 | 0 | 61.2 | 36.22 | 1 | 6 | 24.81 | 100 | 100 | 0 | 0 | 0 | 0.521 | 0 | 0 | 0 | 0 | 0 | 0 | 9.17 | 12.43 | 21.004 | 0 | 0 | 0 | 0 | 0 | 0 | -0.001 | 0 | 0 | 0 | 0 | 53.71 | 0.84 | 78.62 | 0 | 0 | 0 | 0 | 7.346 | 0 | 0.45 | 0.742 | 0.632 | 0 | 0 | 0 | 1 | 1 | 0
2022-06-05 17:00 | 0 | 163.4 | 96.74 | 1 | 7.3 | 27.69 | 100 | 100 | 0 | 0 | 0 | 0.521 | 0 | 0 | 0 | 0 | 0 | 0 | 24.497 | 33.2 | 56.079 | 0 | 0 | 0 | 0 | 0 | 0 | -0.001 | 0 | 0 | 0 | 0 | 53.7 | 0.84 | 150.79 | 0 | 0 | 0 | 0 | 20.95 | 0 | 0.755 | 1.507 | 1.285 | 0 | 0 | 0 | 1 | 1 | 0
2022-06-05 18:00 | 0 | 174.9 | 110.94 | 1 | 6.5 | 28.15 | 100 | 100 | 0 | 0 | 0 | 0.521 | 0 | 0 | 0 | 0 | 0 | 0 | 28.992 | 38.074 | 60.026 | 0 | 0 | 0 | 0 | 0 | 0 | -0.001 | 0 | 0 | 0 | 0 | 50.63 | 0.87 | 227.05 | 0 | 0 | 0 | 0 | 22.134 | 0 | 1.355 | 2.97 | 2.532 | 0 | 0 | 0 | 1 | 1 | 0
2022-06-05 19:00 | 0 | 394.3 | 277.73 | 1 | 5.2 | 28.54 | 100 | 100 | 0 | 0 | 0 | 0.521 | 0 | 26.222 | 0 | 26.222 | 26.222 | 26.222 | 75.683 | 95.318 | 135.324 | 0 | 0 | 0 | 0 | 0 | 0 | -0.001 | 0 | 19.38 | 0 | 0 | 45.22 | 0.9 | 347.5 | 0 | 0 | 0 | 0 | 34.966 | 0 | 4.442 | 5.427 | 4.626 | 0 | 0 | 0 | 1 | 1 | 0
2022-06-05 20:00 | 0 | 470.4 | 368.91 | 1 | 4.4 | 27.66 | 100 | 100 | 19.667 | 19.667 | 2.845 | 0.658 | 23.17 | 0 | 0 | 78.107 | 78.107 | 78.107 | 96.489 | 126.609 | 161.441 | 0 | 0 | 0 | 0 | 0 | 0 | 78.106 | 78.107 | 48.38 | 12.18 | 100 | 38.35 | 0.94 | 347.5 | 0 | 0 | 0 | 0 | 0 | 0 | 6.527 | 6.4 | 5.456 | 0 | 0 | 0 | 2 | 2 | 0
2022-06-05 21:00 | 0 | 343.7 | 295.42 | 1 | 3.8 | 26.73 | 100 | 100 | 0 | 0 | 0 | 0.521 | 0 | 7.975 | 0 | 7.975 | 7.975 | 7.975 | 26.446 | 101.389 | 117.958 | 0 | 0 | 0 | 0 | 0 | 0 | -0.001 | 0 | 6.76 | 0 | 0 | 30.74 | 0.96 | 347.5 | 0 | 0 | 0 | 0 | 0 | 0 | 6.581 | 6.418 | 5.471 | 0 | 0 | 0 | 2 | 2 | 0
2022-06-05 22:00 | 0 | 0 | 0 | 1 | 3.4 | 24.15 | 100 | 100 | 0 | 0 | 0 | 0 | 0 | 0 | 0 | 0 | 0 | 0 | 0 | 0 | 0 | 0 | 0 | 0 | 0 | 0 | 0 | -0.001 | 0 | 0 | 0 | 0 | 26.82 | 0.97 | 289.36 | 0 | 0 | 0 | 0 | -16.878 | 0 | 5.644 | 6.065 | 5.17 | 0 | 0 | 0 | 2 | 2 | 0
2022-06-05 23:00 | 0 | 0 | 0 | 0 | 3.2 | 23.67 | 100 | 100 | 0 | 0 | 0 | 0 | 0 | 0 | 0 | 0 | 0 | 0 | 0 | 0 | 0 | 0 | 0 | 0 | 0 | 0 | 0 | -0.001 | 0 | 0 | 0 | 0 | 0 | 0 | 245.5 | 0 | 0 | 0 | 0 | -12.731 | 0 | 3.442 | 5.014 | 4.275 | 0 | 0 | 0 | 1 | 1 | 0
2022-06-06 | 0 | 0 | 0 | 0 | 3.6 | 23.48 | 100 | 100 | 0 | 0 | 0 | 0 | 0 | 0 | 0 | 0 | 0 | 0 | 0 | 0 | 0 | 0 | 0 | 0 | 0 | 0 | 0 | -0.001 | 0 | 0 | 0 | 0 | 0 | 0 | 210.65 | 0 | 0 | 0 | 0 | -10.117 | 0 | 2.329 | 4.204 | 3.584 | 0 | 0 | 0 | 1 | 1 | 0
2022-06-06 01:00 | 0 | 0 | 0 | 0 | 4.2 | 23.45 | 100 | 100 | 0 | 0 | 0 | 0 | 0 | 0 | 0 | 0 | 0 | 0 | 0 | 0 | 0 | 0 | 0 | 0 | 0 | 0 | 0 | -0.001 | 0 | 0 | 0 | 0 | 0 | 0 | 182.06 | 0 | 0 | 0 | 0 | -8.299 | 0 | 1.721 | 3.551 | 3.027 | 0 | 0 | 0 | 1 | 1 | 0
2022-06-06 02:00 | 0 | 0 | 0 | 0 | 4.5 | 23.3 | 100 | 100 | 0 | 0 | 0 | 0 | 0 | 0 | 0 | 0 | 0 | 0 | 0 | 0 | 0 | 0 | 0 | 0 | 0 | 0 | 0 | -0.001 | 0 | 0 | 0 | 0 | 0 | 0 | 158.11 | 0 | 0 | 0 | 0 | -6.952 | 0 | 1.368 | 3.014 | 2.57 | 0 | 0 | 0 | 1 | 1 | 0
2022-06-06 03:00 | 0 | 0 | 0 | 0 | 4.8 | 23.45 | 100 | 100 | 0 | 0 | 0 | 0 | 0 | 0 | 0 | 0 | 0 | 0 | 0 | 0 | 0 | 0 | 0 | 0 | 0 | 0 | 0 | -0.001 | 0 | 0 | 0 | 0 | 0 | 0 | 137.85 | 0 | 0 | 0 | 0 | -5.881 | 0 | 1.143 | 2.557 | 2.18 | 0 | 0 | 0 | 1 | 1 | 0
2022-06-06 04:00 | 0 | 0 | 0 | 0 | 4.9 | 23.69 | 100 | 100 | 0 | 0 | 0 | 0 | 0 | 0 | 0 | 0 | 0 | 0 | 0 | 0 | 0 | 0 | 0 | 0 | 0 | 0 | 0 | -0.001 | 0 | 0 | 0 | 0 | 0 | 0 | 120.61 | 0 | 0 | 0 | 0 | -5.004 | 0 | 0.988 | 2.168 | 1.848 | 0 | 0 | 0 | 1 | 1 | 0
2022-06-06 05:00 | 0 | 0 | 0 | 0 | 4.7 | 22.86 | 100 | 100 | 0 | 0 | 0 | 0 | 0 | 0 | 0 | 0 | 0 | 0 | 0 | 0 | 0 | 0 | 0 | 0 | 0 | 0 | 0 | -0.001 | 0 | 0 | 0 | 0 | 0 | 0 | 105.75 | 0 | 0 | 0 | 0 | -4.315 | 0 | 0.878 | 1.855 | 1.582 | 0 | 0 | 0 | 1 | 1 | 0
2022-06-06 06:00 | 0 | 0 | 0 | 0 | 4.5 | 22.97 | 100 | 100 | 0 | 0 | 0 | 0 | 0 | 0 | 0 | 0 | 0 | 0 | 0 | 0 | 0 | 0 | 0 | 0 | 0 | 0 | 0 | -0.001 | 0 | 0 | 0 | 0 | 0 | 0 | 93.04 | 0 | 0 | 0 | 0 | -3.689 | 0 | 0.78 | 1.57 | 1.339 | 0 | 0 | 0 | 1 | 1 | 0
2022-06-06 07:00 | 0 | 0 | 0 | 0 | 4.5 | 22.95 | 100 | 100 | 0 | 0 | 0 | 0 | 0 | 0 | 0 | 0 | 0 | 0 | 0 | 0 | 0 | 0 | 0 | 0 | 0 | 0 | 0 | -0.001 | 0 | 0 | 0 | 0 | 0 | 0 | 82.17 | 0 | 0 | 0 | 0 | -3.156 | 0 | 0.694 | 1.329 | 1.133 | 0 | 0 | 0 | 1 | 1 | 0
2022-06-06 08:00 | 0 | 0 | 0 | 0 | 4.7 | 22.58 | 100 | 100 | 0 | 0 | 0 | 0 | 0 | 0 | 0 | 0 | 0 | 0 | 0 | 0 | 0 | 0 | 0 | 0 | 0 | 0 | 0 | -0.001 | 0 | 0 | 0 | 0 | 0 | 0 | 72.83 | 0 | 0 | 0 | 0 | -2.71 | 0 | 0.619 | 1.129 | 0.963 | 0 | 0 | 0 | 1 | 1 | 0
2022-06-06 09:00 | 0 | 0 | 0 | 0 | 4.8 | 22.4 | 100 | 100 | 0 | 0 | 0 | 0 | 0 | 0 | 0 | 0 | 0 | 0 | 0 | 0 | 0 | 0 | 0 | 0 | 0 | 0 | 0 | -0.001 | 0 | 0 | 0 | 0 | 0 | 0 | 64.85 | 0 | 0 | 0 | 0 | -2.317 | 0 | 0.548 | 0.955 | 0.814 | 0 | 0 | 0 | 1 | 1 | 0
2022-06-06 10:00 | 0 | 0 | 0 | 0 | 5.3 | 22.59 | 100 | 100 | 0 | 0 | 0 | 0 | 0 | 0 | 0 | 0 | 0 | 0 | 0 | 0 | 0 | 0 | 0 | 0 | 0 | 0 | 0 | -0.001 | 0 | 0 | 0 | 0 | 0 | 0 | 58.1 | 0 | 0 | 0 | 0 | -1.96 | 0 | 0.479 | 0.8 | 0.682 | 0 | 0 | 0 | 1 | 1 | 0
2022-06-06 11:00 | 0 | 0 | 0 | 1 | 5.3 | 22.62 | 100 | 100 | 0 | 0 | 0 | 0 | 0 | 0 | 0 | 0 | 0 | 0 | 0 | 0 | 0 | 0 | 0 | 0 | 0 | 0 | 0 | -0.001 | 0 | 0 | 0 | 0 | 26.95 | 0.97 | 52.38 | 0 | 0 | 0 | 0 | -1.66 | 0 | 0.417 | 0.671 | 0.572 | 0 | 0 | 0 | 1 | 1 | 0
2022-06-06 12:00 | 0 | 264.8 | 227.31 | 1 | 5.6 | 22.77 | 100 | 100 | 0 | 0 | 0 | 0.521 | 0 | 0 | 0 | 0 | 0 | 0 | 20.568 | 78.012 | 90.879 | 0 | 0 | 0 | 0 | 0 | 0 | -0.001 | 0 | 0 | 0 | 0 | 30.86 | 0.96 | 114.8 | 0 | 0 | 0 | 0 | 18.121 | 0 | 0.567 | 1.015 | 0.865 | 0 | 0 | 0 | 2 | 2 | 0
2022-06-06 13:00 | 0 | 467.8 | 366.2 | 1 | 5.6 | 23.03 | 100 | 100 | 0 | 0 | 0 | 0.521 | 0 | 19.095 | 0 | 19.095 | 19.095 | 19.095 | 96.101 | 125.681 | 160.549 | 0 | 0 | 0 | 0 | 0 | 0 | -0.001 | 0 | 11.89 | 0 | 0 | 38.48 | 0.94 | 347.5 | 0 | 0 | 0 | 0 | 67.548 | 0 | 2.292 | 3.868 | 3.298 | 0 | 0 | 0 | 1 | 1 | 0
2022-06-06 14:00 | 0 | 593.3 | 416.93 | 1 | 6.4 | 26.76 | 100 | 100 | 25.994 | 25.993 | 2.209 | 0.81 | 29.013 | 0 | 0 | 95.048 | 95.048 | 95.048 | 113.515 | 143.089 | 203.621 | 0 | 0 | 0 | 0 | 0 | 0 | 95.047 | 95.048 | 46.68 | 12.77 | 100 | 45.35 | 0.9 | 347.5 | 0 | 0 | 0 | 0 | 0 | 0 | 6.579 | 6.418 | 5.471 | 0 | 0 | 0 | 2 | 2 | 0
2022-06-06 15:00 | 0 | 687 | 434.56 | 1 | 7 | 27.78 | 100 | 100 | 25.433 | 25.433 | 2.752 | 0.81 | 28.995 | 0 | 0 | 95.062 | 95.062 | 95.062 | 113.433 | 149.143 | 235.778 | 0 | 0 | 0 | 0 | 0 | 0 | 95.061 | 95.062 | 40.32 | 10.79 | 100 | 50.76 | 0.87 | 347.5 | 0 | 0 | 0 | 0 | 0 | 0 | 6.52 | 6.397 | 5.453 | 0 | 0 | 0 | 2 | 2 | 0
2022-06-06 16:00 | 0 | 466.7 | 275.53 | 1 | 7.3 | 28 | 100 | 100 | 0 | 0 | 0 | 0.521 | 0 | 51.33 | 0 | 51.33 | 51.33 | 51.33 | 69.68 | 94.563 | 160.171 | 0 | 0 | 0 | 0 | 0 | 0 | -0.001 | 0 | 32.05 | 0 | 0 | 53.82 | 0.84 | 347.5 | 0 | 0 | 0 | 0 | 0 | 0 | 6.507 | 6.393 | 5.45 | 0 | 0 | 0 | 2 | 2 | 0
2022-06-06 17:00 | 0 | 230.4 | 136.04 | 1 | 6.6 | 29.42 | 100 | 100 | 0 | 0 | 0 | 0.521 | 0 | 16.19 | 0 | 16.19 | 16.19 | 16.19 | 34.406 | 46.69 | 79.073 | 0 | 0 | 0 | 0 | 0 | 0 | -0.001 | 0 | 20.47 | 0 | 0 | 53.81 | 0.84 | 347.5 | 0 | 0 | 0 | 0 | 0 | 0 | 6.426 | 6.364 | 5.426 | 0 | 0 | 0 | 1 | 1 | 0
2022-06-06 18:00 | 0 | 246.8 | 156.16 | 1 | 5.8 | 29.42 | 100 | 100 | 0 | 0 | 0 | 0.521 | 0 | 22.552 | 0 | 22.552 | 22.552 | 22.552 | 40.768 | 53.595 | 84.702 | 0 | 0 | 0 | 0 | 0 | 0 | -0.001 | 0 | 26.63 | 0 | 0 | 50.75 | 0.87 | 347.5 | 0 | 0 | 0 | 0 | 0 | 0 | 6.426 | 6.364 | 5.426 | 0 | 0 | 0 | 1 | 1 | 0
2022-06-06 19:00 | 0 | 506.6 | 356.12 | 1 | 4.4 | 29.5 | 100 | 100 | 18.963 | 18.963 | 3.748 | 0.664 | 23.375 | 0 | 0 | 78.763 | 78.763 | 78.763 | 96.972 | 122.221 | 173.865 | 0 | 0 | 0 | 0 | 0 | 0 | 78.762 | 78.763 | 45.3 | 10.91 | 100 | 45.33 | 0.9 | 347.5 | 0 | 0 | 0 | 0 | 0 | 0 | 6.422 | 6.363 | 5.424 | 0 | 0 | 0 | 2 | 2 | 0
2022-06-06 20:00 | 0 | 305 | 238.82 | 1 | 1.9 | 27.97 | 100 | 100 | 0 | 0 | 0 | 0.521 | 0 | 44.004 | 0 | 44.004 | 44.004 | 44.004 | 62.357 | 81.964 | 104.676 | 0 | 0 | 0 | 0 | 0 | 0 | -0.001 | 0 | 42.04 | 0 | 0 | 38.46 | 0.94 | 347.5 | 0 | 0 | 0 | 0 | 0 | 0 | 6.509 | 6.393 | 5.45 | 0 | 0 | 0 | 2 | 2 | 0
2022-06-06 21:00 | 0 | 194.2 | 166.73 | 1 | 1.8 | 27.35 | 100 | 100 | 0 | 0 | 0 | 0.521 | 0 | 0 | 0 | 0 | 0 | 0 | 14.857 | 57.222 | 66.649 | 0 | 0 | 0 | 0 | 0 | 0 | -0.001 | 0 | 0 | 0 | 0 | 30.85 | 0.96 | 336.5 | 0 | 0 | 0 | 0 | -3.194 | 0 | 6.327 | 6.329 | 5.395 | 0 | 0 | 0 | 1 | 1 | 0
2022-06-06 22:00 | 0 | 0 | 0 | 1 | 1.8 | 23.8 | 100 | 100 | 0 | 0 | 0 | 0 | 0 | 0 | 0 | 0 | 0 | 0 | 0 | 0 | 0 | 0 | 0 | 0 | 0 | 0 | 0 | -0.001 | 0 | 0 | 0 | 0 | 26.93 | 0.97 | 281.22 | 0 | 0 | 0 | 0 | -16.047 | 0 | 5.168 | 5.872 | 5.006 | 0 | 0 | 0 | 2 | 2 | 0
2022-06-06 23:00 | 0 | 0 | 0 | 0 | 3.5 | 23.12 | 100 | 100 | 0 | 0 | 0 | 0 | 0 | 0 | 0 | 0 | 0 | 0 | 0 | 0 | 0 | 0 | 0 | 0 | 0 | 0 | 0 | -0.001 | 0 | 0 | 0 | 0 | 0 | 0 | 239.03 | 0 | 0 | 0 | 0 | -12.247 | 0 | 3.217 | 4.874 | 4.155 | 0 | 0 | 0 | 1 | 1 | 0
2022-06-07 | 0 | 0 | 0 | 0 | 5.8 | 22.31 | 100 | 100 | 0 | 0 | 0 | 0 | 0 | 0 | 0 | 0 | 0 | 0 | 0 | 0 | 0 | 0 | 0 | 0 | 0 | 0 | 0 | -0.001 | 0 | 0 | 0 | 0 | 0 | 0 | 205.18 | 0 | 0 | 0 | 0 | -9.827 | 0 | 2.222 | 4.105 | 3.5 | 0 | 0 | 0 | 1 | 1 | 0
2022-06-07 01:00 | 0 | 0 | 0 | 0 | 7.1 | 20.71 | 100 | 100 | 0 | 0 | 0 | 0 | 0 | 0 | 0 | 0 | 0 | 0 | 0 | 0 | 0 | 0 | 0 | 0 | 0 | 0 | 0 | -0.001 | 0 | 0 | 0 | 0 | 0 | 0 | 177.05 | 0 | 0 | 0 | 0 | -8.165 | 0 | 1.682 | 3.5 | 2.984 | 0 | 0 | 0 | 1 | 1 | 0
2022-06-07 02:00 | 0 | 0 | 0 | 0 | 7.3 | 18.36 | 100 | 100 | 0 | 0 | 0 | 0 | 0 | 0 | 0 | 0 | 0 | 0 | 0 | 0 | 0 | 0 | 0 | 0 | 0 | 0 | 0 | -0.001 | 0 | 0 | 0 | 0 | 0 | 0 | 153.11 | 0 | 0 | 0 | 0 | -6.948 | 0 | 1.367 | 3.013 | 2.568 | 0 | 0 | 0 | 1 | 1 | 0
2022-06-07 03:00 | 0 | 0 | 0 | 0 | 7 | 17.3 | 100 | 100 | 0 | 0 | 0 | 0 | 0 | 0 | 0 | 0 | 0 | 0 | 0 | 0 | 0 | 0 | 0 | 0 | 0 | 0 | 0 | -0.001 | 0 | 0 | 0 | 0 | 0 | 0 | 132.68 | 0 | 0 | 0 | 0 | -5.931 | 0 | 1.153 | 2.579 | 2.199 | 0 | 0 | 0 | 1 | 1 | 0
2022-06-07 04:00 | 0 | 0 | 0 | 0 | 6.7 | 17.41 | 100 | 100 | 0 | 0 | 0 | 0 | 0 | 0 | 0 | 0 | 0 | 0 | 0 | 0 | 0 | 0 | 0 | 0 | 0 | 0 | 0 | -0.001 | 0 | 0 | 0 | 0 | 0 | 0 | 115.28 | 0 | 0 | 0 | 0 | -5.051 | 0 | 0.996 | 2.189 | 1.866 | 0 | 0 | 0 | 1 | 1 | 0
2022-06-07 05:00 | 0 | 0 | 0 | 0 | 6.8 | 17.29 | 100 | 100 | 0 | 0 | 0 | 0 | 0 | 0 | 0 | 0 | 0 | 0 | 0 | 0 | 0 | 0 | 0 | 0 | 0 | 0 | 0 | -0.001 | 0 | 0 | 0 | 0 | 0 | 0 | 100.38 | 0 | 0 | 0 | 0 | -4.325 | 0 | 0.879 | 1.86 | 1.586 | 0 | 0 | 0 | 1 | 1 | 0
2022-06-07 06:00 | 0 | 0 | 0 | 0 | 6.5 | 17.22 | 100 | 100 | 0 | 0 | 0 | 0 | 0 | 0 | 0 | 0 | 0 | 0 | 0 | 0 | 0 | 0 | 0 | 0 | 0 | 0 | 0 | -0.001 | 0 | 0 | 0 | 0 | 0 | 0 | 87.62 | 0 | 0 | 0 | 0 | -3.705 | 0 | 0.782 | 1.578 | 1.345 | 0 | 0 | 0 | 1 | 1 | 0
2022-06-07 07:00 | 0 | 0 | 0 | 0 | 6.1 | 17.51 | 100 | 100 | 0 | 0 | 0 | 0 | 0 | 0 | 0 | 0 | 0 | 0 | 0 | 0 | 0 | 0 | 0 | 0 | 0 | 0 | 0 | -0.001 | 0 | 0 | 0 | 0 | 0 | 0 | 76.75 | 0 | 0 | 0 | 0 | -3.157 | 0 | 0.694 | 1.329 | 1.133 | 0 | 0 | 0 | 1 | 1 | 0
2022-06-07 08:00 | 0 | 0 | 0 | 0 | 6 | 17.01 | 100 | 100 | 0 | 0 | 0 | 0 | 0 | 0 | 0 | 0 | 0 | 0 | 0 | 0 | 0 | 0 | 0 | 0 | 0 | 0 | 0 | -0.001 | 0 | 0 | 0 | 0 | 0 | 0 | 67.39 | 0 | 0 | 0 | 0 | -2.717 | 0 | 0.62 | 1.132 | 0.965 | 0 | 0 | 0 | 1 | 1 | 0
2022-06-07 09:00 | 0 | 0 | 0 | 0 | 6.1 | 16.99 | 100 | 100 | 0 | 0 | 0 | 0 | 0 | 0 | 0 | 0 | 0 | 0 | 0 | 0 | 0 | 0 | 0 | 0 | 0 | 0 | 0 | -0.001 | 0 | 0 | 0 | 0 | 0 | 0 | 59.41 | 0 | 0 | 0 | 0 | -2.315 | 0 | 0.547 | 0.954 | 0.814 | 0 | 0 | 0 | 1 | 1 | 0
2022-06-07 10:00 | 0 | 0 | 0 | 0 | 6 | 17.02 | 100 | 100 | 0 | 0 | 0 | 0 | 0 | 0 | 0 | 0 | 0 | 0 | 0 | 0 | 0 | 0 | 0 | 0 | 0 | 0 | 0 | -0.001 | 0 | 0 | 0 | 0 | 0 | 0 | 52.64 | 0 | 0 | 0 | 0 | -1.966 | 0 | 0.48 | 0.802 | 0.684 | 0 | 0 | 0 | 1 | 1 | 0
2022-06-07 11:00 | 0 | 0 | 0 | 1 | 5.7 | 17.35 | 100 | 100 | 0 | 0 | 0 | 0 | 0 | 0 | 0 | 0 | 0 | 0 | 0 | 0 | 0 | 0 | 0 | 0 | 0 | 0 | 0 | -0.001 | 0 | 0 | 0 | 0 | 27.01 | 0.97 | 46.95 | 0 | 0 | 0 | 0 | -1.652 | 0 | 0.415 | 0.668 | 0.569 | 0 | 0 | 0 | 1 | 1 | 0
2022-06-07 12:00 | 0 | 0 | 0 | 1 | 5.3 | 17.43 | 100 | 100 | 0 | 0 | 0 | 0 | 0 | 0 | 0 | 0 | 0 | 0 | 0 | 0 | 0 | 0 | 0 | 0 | 0 | 0 | 0 | -0.001 | 0 | 0 | 0 | 0 | 30.92 | 0.96 | 42.15 | 0 | 0 | 0 | 0 | -1.393 | 0 | 0.359 | 0.558 | 0.476 | 0 | 0 | 0 | 1 | 1 | 0
2022-06-07 13:00 | 0 | 0.2 | 0.16 | 1 | 5.1 | 17.42 | 100 | 100 | 0 | 0 | 0 | 0.521 | 0 | 0 | 0 | 0 | 0 | 0 | 0.041 | 0.054 | 0.069 | 0 | 0 | 0 | 0 | 0 | 0 | -0.001 | 0 | 0 | 0 | 0 | 38.54 | 0.94 | 38.24 | 0 | 0 | 0 | 0 | -1.136 | 0 | 0.309 | 0.468 | 0.399 | 0 | 0 | 0 | 2 | 2 | 0
2022-06-07 14:00 | 0 | 0 | 0 | 1 | 4.9 | 20.04 | 100 | 100 | 0 | 0 | 0 | 0 | 0 | 0 | 0 | 0 | 0 | 0 | 0 | 0 | 0 | 0 | 0 | 0 | 0 | 0 | 0 | -0.001 | 0 | 0 | 0 | 0 | 45.43 | 0.9 | 35.23 | 0 | 0 | 0 | 0 | -0.873 | 0 | 0.236 | 0.344 | 0.293 | 0 | 0 | 0 | 2 | 2 | 0
2022-06-07 15:00 | 0 | 26.5 | 16.73 | 1 | 4.8 | 20.32 | 100 | 100 | 0 | 0 | 0 | 0.521 | 0 | 0 | 0 | 0 | 0 | 0 | 4.364 | 5.743 | 9.095 | 0 | 0 | 0 | 0 | 0 | 0 | -0.001 | 0 | 0 | 0 | 0 | 50.84 | 0.87 | 46.97 | 0 | 0 | 0 | 0 | 3.408 | 0 | 0.256 | 0.378 | 0.322 | 0 | 0 | 0 | 2 | 2 | 0
2022-06-07 16:00 | 0 | 65.9 | 38.82 | 1 | 4.7 | 20.4 | 100 | 100 | 0 | 0 | 0 | 0.521 | 0 | 0 | 0 | 0 | 0 | 0 | 9.806 | 13.322 | 22.617 | 0 | 0 | 0 | 0 | 0 | 0 | -0.001 | 0 | 0 | 0 | 0 | 53.91 | 0.84 | 74.65 | 0 | 0 | 0 | 0 | 8.035 | 0 | 0.439 | 0.719 | 0.613 | 0 | 0 | 0 | 1 | 1 | 0
2022-06-07 17:00 | 0 | 121.7 | 71.68 | 1 | 5 | 21.98 | 100 | 100 | 0 | 0 | 0 | 0.521 | 0 | 0 | 0 | 0 | 0 | 0 | 18.106 | 24.6 | 41.767 | 0 | 0 | 0 | 0 | 0 | 0 | -0.001 | 0 | 0 | 0 | 0 | 53.91 | 0.84 | 125.63 | 0 | 0 | 0 | 0 | 14.798 | 0 | 0.717 | 1.398 | 1.192 | 0 | 0 | 0 | 1 | 1 | 0
2022-06-07 18:00 | 0 | 286.9 | 181.12 | 1 | 5.2 | 22.48 | 100 | 100 | 0 | 0 | 0 | 0.521 | 0 | 0 | 0 | 0 | 0 | 0 | 47.235 | 62.159 | 98.464 | 0 | 0 | 0 | 0 | 0 | 0 | -0.001 | 0 | 0 | 0 | 0 | 50.86 | 0.87 | 264.35 | 0 | 0 | 0 | 0 | 40.268 | 0 | 1.402 | 3.004 | 2.561 | 0 | 0 | 0 | 1 | 1 | 0
2022-06-07 19:00 | 0 | 10.6 | 7.44 | 1 | 5 | 22.51 | 100 | 100 | 0 | 0 | 0 | 0.521 | 0 | 0 | 0 | 0 | 0 | 0 | 2.024 | 2.552 | 3.638 | 0 | 0 | 0 | 0 | 0 | 0 | -0.001 | 0 | 0 | 0 | 0 | 45.44 | 0.9 | 232.07 | 0 | 0 | 0 | 0 | -9.369 | 0 | 2.839 | 4.618 | 3.936 | 0 | 0 | 0 | 1 | 1 | 0
2022-06-07 20:00 | 0 | 133.3 | 104.22 | 1 | 5.2 | 20.53 | 100 | 100 | 0 | 0 | 0 | 0.521 | 0 | 0 | 0 | 0 | 0 | 0 | 27.173 | 35.769 | 45.749 | 0 | 0 | 0 | 0 | 0 | 0 | -0.001 | 0 | 0 | 0 | 0 | 38.57 | 0.94 | 286.53 | 0 | 0 | 0 | 0 | 15.809 | 0 | 2.832 | 4.606 | 3.926 | 0 | 0 | 0 | 1 | 1 | 0
2022-06-07 21:00 | 0 | 150 | 128.64 | 1 | 5 | 20.25 | 100 | 100 | 0 | 0 | 0 | 0.521 | 0 | 0 | 0 | 0 | 0 | 0 | 11.42 | 44.149 | 51.48 | 0 | 0 | 0 | 0 | 0 | 0 | -0.001 | 0 | 0 | 0 | 0 | 30.95 | 0.96 | 278.82 | 0 | 0 | 0 | 0 | -2.24 | 0 | 3.889 | 5.275 | 4.497 | 0 | 0 | 0 | 1 | 1 | 0
2022-06-07 22:00 | 0 | 0 | 0 | 1 | 5.2 | 18.05 | 100 | 100 | 0 | 0 | 0 | 0 | 0 | 0 | 0 | 0 | 0 | 0 | 0 | 0 | 0 | 0 | 0 | 0 | 0 | 0 | 0 | -0.001 | 0 | 0 | 0 | 0 | 27.04 | 0.97 | 236.05 | 0 | 0 | 0 | 0 | -12.416 | 0 | 3.295 | 4.924 | 4.197 | 0 | 0 | 0 | 2 | 2 | 0
2022-06-07 23:00 | 0 | 0 | 0 | 0 | 5.3 | 18.04 | 100 | 100 | 0 | 0 | 0 | 0 | 0 | 0 | 0 | 0 | 0 | 0 | 0 | 0 | 0 | 0 | 0 | 0 | 0 | 0 | 0 | -0.001 | 0 | 0 | 0 | 0 | 0 | 0 | 201.95 | 0 | 0 | 0 | 0 | -9.897 | 0 | 2.247 | 4.129 | 3.52 | 0 | 0 | 0 | 1 | 1 | 0
2022-06-08 | 0 | 0 | 0 | 0 | 5.3 | 17.92 | 100 | 100 | 0 | 0 | 0 | 0 | 0 | 0 | 0 | 0 | 0 | 0 | 0 | 0 | 0 | 0 | 0 | 0 | 0 | 0 | 0 | -0.001 | 0 | 0 | 0 | 0 | 0 | 0 | 173.9 | 0 | 0 | 0 | 0 | -8.144 | 0 | 1.676 | 3.492 | 2.977 | 0 | 0 | 0 | 1 | 1 | 0
2022-06-08 01:00 | 0 | 0 | 0 | 0 | 5.2 | 17.65 | 100 | 100 | 0 | 0 | 0 | 0 | 0 | 0 | 0 | 0 | 0 | 0 | 0 | 0 | 0 | 0 | 0 | 0 | 0 | 0 | 0 | -0.001 | 0 | 0 | 0 | 0 | 0 | 0 | 150.34 | 0 | 0 | 0 | 0 | -6.837 | 0 | 1.342 | 2.967 | 2.529 | 0 | 0 | 0 | 1 | 1 | 0
2022-06-08 02:00 | 0 | 0 | 0 | 0 | 5 | 16.76 | 100 | 100 | 0 | 0 | 0 | 0 | 0 | 0 | 0 | 0 | 0 | 0 | 0 | 0 | 0 | 0 | 0 | 0 | 0 | 0 | 0 | -0.001 | 0 | 0 | 0 | 0 | 0 | 0 | 130.25 | 0 | 0 | 0 | 0 | -5.834 | 0 | 1.135 | 2.537 | 2.163 | 0 | 0 | 0 | 1 | 1 | 0
2022-06-08 03:00 | 0 | 0 | 0 | 0 | 4.7 | 16.66 | 100 | 100 | 0 | 0 | 0 | 0 | 0 | 0 | 0 | 0 | 0 | 0 | 0 | 0 | 0 | 0 | 0 | 0 | 0 | 0 | 0 | -0.001 | 0 | 0 | 0 | 0 | 0 | 0 | 113.09 | 0 | 0 | 0 | 0 | -4.98 | 0 | 0.984 | 2.157 | 1.839 | 0 | 0 | 0 | 1 | 1 | 0
2022-06-08 04:00 | 0 | 0 | 0 | 0 | 4.5 | 16.33 | 100 | 100 | 0 | 0 | 0 | 0 | 0 | 0 | 0 | 0 | 0 | 0 | 0 | 0 | 0 | 0 | 0 | 0 | 0 | 0 | 0 | -0.001 | 0 | 0 | 0 | 0 | 0 | 0 | 98.37 | 0 | 0 | 0 | 0 | -4.273 | 0 | 0.871 | 1.837 | 1.566 | 0 | 0 | 0 | 1 | 1 | 0
2022-06-08 05:00 | 0 | 0 | 0 | 0 | 4.7 | 15.5 | 100 | 100 | 0 | 0 | 0 | 0 | 0 | 0 | 0 | 0 | 0 | 0 | 0 | 0 | 0 | 0 | 0 | 0 | 0 | 0 | 0 | -0.001 | 0 | 0 | 0 | 0 | 0 | 0 | 85.65 | 0 | 0 | 0 | 0 | -3.693 | 0 | 0.78 | 1.572 | 1.34 | 0 | 0 | 0 | 1 | 1 | 0
2022-06-08 06:00 | 0 | 0 | 0 | 0 | 4.5 | 14.99 | 100 | 100 | 0 | 0 | 0 | 0 | 0 | 0 | 0 | 0 | 0 | 0 | 0 | 0 | 0 | 0 | 0 | 0 | 0 | 0 | 0 | -0.001 | 0 | 0 | 0 | 0 | 0 | 0 | 74.7 | 0 | 0 | 0 | 0 | -3.18 | 0 | 0.698 | 1.34 | 1.142 | 0 | 0 | 0 | 1 | 1 | 0
2022-06-08 07:00 | 0 | 0 | 0 | 0 | 4.3 | 14.73 | 100 | 100 | 0 | 0 | 0 | 0 | 0 | 0 | 0 | 0 | 0 | 0 | 0 | 0 | 0 | 0 | 0 | 0 | 0 | 0 | 0 | -0.001 | 0 | 0 | 0 | 0 | 0 | 0 | 65.3 | 0 | 0 | 0 | 0 | -2.726 | 0 | 0.621 | 1.136 | 0.969 | 0 | 0 | 0 | 1 | 1 | 0
2022-06-08 08:00 | 0 | 0 | 0 | 0 | 4.4 | 14.75 | 100 | 100 | 0 | 0 | 0 | 0 | 0 | 0 | 0 | 0 | 0 | 0 | 0 | 0 | 0 | 0 | 0 | 0 | 0 | 0 | 0 | -0.001 | 0 | 0 | 0 | 0 | 0 | 0 | 57.3 | 0 | 0 | 0 | 0 | -2.322 | 0 | 0.549 | 0.957 | 0.816 | 0 | 0 | 0 | 1 | 1 | 0
2022-06-08 09:00 | 0 | 0 | 0 | 0 | 4.3 | 14.66 | 100 | 100 | 0 | 0 | 0 | 0 | 0 | 0 | 0 | 0 | 0 | 0 | 0 | 0 | 0 | 0 | 0 | 0 | 0 | 0 | 0 | -0.001 | 0 | 0 | 0 | 0 | 0 | 0 | 50.49 | 0 | 0 | 0 | 0 | -1.977 | 0 | 0.482 | 0.807 | 0.688 | 0 | 0 | 0 | 1 | 1 | 0
2022-06-08 10:00 | 0 | 0 | 0 | 0 | 4.1 | 15.38 | 100 | 100 | 0 | 0 | 0 | 0 | 0 | 0 | 0 | 0 | 0 | 0 | 0 | 0 | 0 | 0 | 0 | 0 | 0 | 0 | 0 | -0.001 | 0 | 0 | 0 | 0 | 0 | 0 | 44.83 | 0 | 0 | 0 | 0 | -1.644 | 0 | 0.413 | 0.664 | 0.566 | 0 | 0 | 0 | 1 | 1 | 0
2022-06-08 11:00 | 0 | 0 | 0 | 1 | 4.1 | 15.69 | 100 | 100 | 0 | 0 | 0 | 0 | 0 | 0 | 0 | 0 | 0 | 0 | 0 | 0 | 0 | 0 | 0 | 0 | 0 | 0 | 0 | -0.001 | 0 | 0 | 0 | 0 | 27.06 | 0.97 | 40.09 | 0 | 0 | 0 | 0 | -1.375 | 0 | 0.355 | 0.551 | 0.47 | 0 | 0 | 0 | 1 | 1 | 0
2022-06-08 12:00 | 0 | 145.1 | 124.41 | 1 | 4.2 | 15.55 | 100 | 100 | 0 | 0 | 0 | 0.521 | 0 | 0 | 0 | 0 | 0 | 0 | 10.915 | 42.696 | 49.798 | 0 | 0 | 0 | 0 | 0 | 0 | -0.001 | 0 | 0 | 0 | 0 | 30.98 | 0.96 | 71.71 | 0 | 0 | 0 | 0 | 9.177 | 0 | 0.432 | 0.705 | 0.601 | 0 | 0 | 0 | 2 | 2 | 0
2022-06-08 13:00 | 0 | 71.3 | 55.72 | 1 | 4.2 | 16.1 | 100 | 100 | 0 | 0 | 0 | 0.521 | 0 | 0 | 0 | 0 | 0 | 0 | 14.464 | 19.124 | 24.47 | 0 | 0 | 0 | 0 | 0 | 0 | -0.001 | 0 | 0 | 0 | 0 | 38.6 | 0.94 | 110.32 | 0 | 0 | 0 | 0 | 11.21 | 0 | 0.709 | 1.374 | 1.171 | 0 | 0 | 0 | 1 | 1 | 0
2022-06-08 14:00 | 0 | 66.5 | 46.62 | 1 | 4.4 | 18.6 | 100 | 100 | 0 | 0 | 0 | 0.521 | 0 | 0 | 0 | 0 | 0 | 0 | 12.682 | 16 | 22.823 | 0 | 0 | 0 | 0 | 0 | 0 | -0.001 | 0 | 0 | 0 | 0 | 45.49 | 0.9 | 137.89 | 0 | 0 | 0 | 0 | 8.001 | 0 | 0.936 | 2.022 | 1.723 | 0 | 0 | 0 | 1 | 1 | 0
2022-06-08 15:00 | 0 | 36.9 | 23.26 | 1 | 4.3 | 19 | 100 | 100 | 0 | 0 | 0 | 0.521 | 0 | 0 | 0 | 0 | 0 | 0 | 6.063 | 7.984 | 12.664 | 0 | 0 | 0 | 0 | 0 | 0 | -0.001 | 0 | 0 | 0 | 0 | 50.92 | 0.87 | 139.81 | 0 | 0 | 0 | 0 | 0.559 | 0 | 1.074 | 2.392 | 2.039 | 0 | 0 | 0 | 1 | 1 | 0
2022-06-08 16:00 | 0 | 16.7 | 9.82 | 1 | 4.2 | 18.83 | 100 | 100 | 0 | 0 | 0 | 0.521 | 0 | 0 | 0 | 0 | 0 | 0 | 2.477 | 3.369 | 5.731 | 0 | 0 | 0 | 0 | 0 | 0 | -0.001 | 0 | 0 | 0 | 0 | 54 | 0.84 | 129.69 | 0 | 0 | 0 | 0 | -2.939 | 0 | 1.058 | 2.352 | 2.005 | 0 | 0 | 0 | 1 | 1 | 0
2022-06-08 17:00 | 0 | 29.2 | 17.16 | 1 | 4 | 20.19 | 100 | 100 | 0 | 0 | 0 | 0.521 | 0 | 0 | 0 | 0 | 0 | 0 | 4.329 | 5.889 | 10.021 | 0 | 0 | 0 | 0 | 0 | 0 | -0.001 | 0 | 0 | 0 | 0 | 54.01 | 0.84 | 127.31 | 0 | 0 | 0 | 0 | -0.69 | 0 | 0.991 | 2.175 | 1.854 | 0 | 0 | 0 | 1 | 1 | 0
2022-06-08 18:00 | 0 | 23.5 | 14.8 | 1 | 3.9 | 20.14 | 100 | 100 | 0 | 0 | 0 | 0.521 | 0 | 0 | 0 | 0 | 0 | 0 | 3.857 | 5.08 | 8.065 | 0 | 0 | 0 | 0 | 0 | 0 | -0.001 | 0 | 0 | 0 | 0 | 50.96 | 0.86 | 123.72 | 0 | 0 | 0 | 0 | -1.041 | 0 | 0.971 | 2.12 | 1.807 | 0 | 0 | 0 | 1 | 1 | 0
2022-06-08 19:00 | 0 | 50 | 35.02 | 1 | 3.9 | 20.12 | 100 | 100 | 0 | 0 | 0 | 0.521 | 0 | 0 | 0 | 0 | 0 | 0 | 9.522 | 12.018 | 17.16 | 0 | 0 | 0 | 0 | 0 | 0 | -0.001 | 0 | 0 | 0 | 0 | 45.55 | 0.9 | 139.21 | 0 | 0 | 0 | 0 | 4.496 | 0 | 0.992 | 2.178 | 1.856 | 0 | 0 | 0 | 1 | 1 | 0
2022-06-08 20:00 | 0 | 5.6 | 4.37 | 1 | 3.8 | 19.09 | 100 | 100 | 0 | 0 | 0 | 0.521 | 0 | 0 | 0 | 0 | 0 | 0 | 1.139 | 1.501 | 1.922 | 0 | 0 | 0 | 0 | 0 | 0 | -0.001 | 0 | 0 | 0 | 0 | 38.67 | 0.94 | 124.83 | 0 | 0 | 0 | 0 | -4.174 | 0 | 1.04 | 2.306 | 1.966 | 0 | 0 | 0 | 1 | 1 | 0
2022-06-08 21:00 | 0 | 0.3 | 0.26 | 1 | 3.5 | 18.98 | 100 | 100 | 0 | 0 | 0 | 0.521 | 0 | 0 | 0 | 0 | 0 | 0 | 0.023 | 0.088 | 0.103 | 0 | 0 | 0 | 0 | 0 | 0 | -0.001 | 0 | 0 | 0 | 0 | 31.05 | 0.96 | 108.87 | 0 | 0 | 0 | 0 | -4.632 | 0 | 0.932 | 2.01 | 1.714 | 0 | 0 | 0 | 1 | 1 | 0
2022-06-08 22:00 | 0 | 0 | 0 | 1 | 3.6 | 16.74 | 100 | 100 | 0 | 0 | 0 | 0 | 0 | 0 | 0 | 0 | 0 | 0 | 0 | 0 | 0 | 0 | 0 | 0 | 0 | 0 | 0 | -0.001 | 0 | 0 | 0 | 0 | 27.14 | 0.97 | 94.82 | 0 | 0 | 0 | 0 | -4.08 | 0 | 0.841 | 1.748 | 1.491 | 0 | 0 | 0 | 2 | 2 | 0
2022-06-08 23:00 | 0 | 0 | 0 | 0 | 3.6 | 16.54 | 100 | 100 | 0 | 0 | 0 | 0 | 0 | 0 | 0 | 0 | 0 | 0 | 0 | 0 | 0 | 0 | 0 | 0 | 0 | 0 | 0 | -0.001 | 0 | 0 | 0 | 0 | 0 | 0 | 82.76 | 0 | 0 | 0 | 0 | -3.5 | 0 | 0.75 | 1.485 | 1.266 | 0 | 0 | 0 | 1 | 1 | 0
2022-06-09 | 0 | 0 | 0 | 0 | 3.6 | 16.54 | 100 | 100 | 0 | 0 | 0 | 0 | 0 | 0 | 0 | 0 | 0 | 0 | 0 | 0 | 0 | 0 | 0 | 0 | 0 | 0 | 0 | -0.001 | 0 | 0 | 0 | 0 | 0 | 0 | 72.45 | 0 | 0 | 0 | 0 | -2.992 | 0 | 0.667 | 1.255 | 1.07 | 0 | 0 | 0 | 1 | 1 | 0
2022-06-09 01:00 | 0 | 0 | 0 | 0 | 3.4 | 16.24 | 100 | 100 | 0 | 0 | 0 | 0 | 0 | 0 | 0 | 0 | 0 | 0 | 0 | 0 | 0 | 0 | 0 | 0 | 0 | 0 | 0 | -0.001 | 0 | 0 | 0 | 0 | 0 | 0 | 63.61 | 0 | 0 | 0 | 0 | -2.566 | 0 | 0.593 | 1.065 | 0.908 | 0 | 0 | 0 | 1 | 1 | 0
2022-06-09 02:00 | 0 | 0 | 0 | 0 | 3.1 | 15.81 | 100 | 100 | 0 | 0 | 0 | 0 | 0 | 0 | 0 | 0 | 0 | 0 | 0 | 0 | 0 | 0 | 0 | 0 | 0 | 0 | 0 | -0.001 | 0 | 0 | 0 | 0 | 0 | 0 | 56.02 | 0 | 0 | 0 | 0 | -2.203 | 0 | 0.526 | 0.905 | 0.772 | 0 | 0 | 0 | 1 | 1 | 0
2022-06-09 03:00 | 0 | 0 | 0 | 0 | 2.7 | 15.92 | 100 | 100 | 0 | 0 | 0 | 0 | 0 | 0 | 0 | 0 | 0 | 0 | 0 | 0 | 0 | 0 | 0 | 0 | 0 | 0 | 0 | -0.001 | 0 | 0 | 0 | 0 | 0 | 0 | 49.6 | 0 | 0 | 0 | 0 | -1.865 | 0 | 0.46 | 0.759 | 0.647 | 0 | 0 | 0 | 1 | 1 | 0
2022-06-09 04:00 | 0 | 0 | 0 | 0 | 2.2 | 15.83 | 100 | 100 | 0 | 0 | 0 | 0 | 0 | 0 | 0 | 0 | 0 | 0 | 0 | 0 | 0 | 0 | 0 | 0 | 0 | 0 | 0 | -0.001 | 0 | 0 | 0 | 0 | 0 | 0 | 44.14 | 0 | 0 | 0 | 0 | -1.584 | 0 | 0.401 | 0.639 | 0.544 | 0 | 0 | 0 | 1 | 1 | 0
2022-06-09 05:00 | 0 | 0 | 0 | 0 | 1.7 | 15.33 | 100 | 100 | 0 | 0 | 0 | 0 | 0 | 0 | 0 | 0 | 0 | 0 | 0 | 0 | 0 | 0 | 0 | 0 | 0 | 0 | 0 | -0.001 | 0 | 0 | 0 | 0 | 0 | 0 | 39.46 | 0 | 0 | 0 | 0 | -1.361 | 0 | 0.351 | 0.545 | 0.464 | 0 | 0 | 0 | 1 | 1 | 0
2022-06-09 06:00 | 0 | 0 | 0 | 0 | 1.3 | 14.74 | 100 | 100 | 0 | 0 | 0 | 0 | 0 | 0 | 0 | 0 | 0 | 0 | 0 | 0 | 0 | 0 | 0 | 0 | 0 | 0 | 0 | -0.001 | 0 | 0 | 0 | 0 | 0 | 0 | 35.41 | 0 | 0 | 0 | 0 | -1.174 | 0 | 0.309 | 0.467 | 0.398 | 0 | 0 | 0 | 1 | 1 | 0
2022-06-09 07:00 | 0 | 0 | 0 | 0 | 1 | 14.65 | 100 | 100 | 0 | 0 | 0 | 0 | 0 | 0 | 0 | 0 | 0 | 0 | 0 | 0 | 0 | 0 | 0 | 0 | 0 | 0 | 0 | -0.001 | 0 | 0 | 0 | 0 | 0 | 0 | 31.99 | 0 | 0 | 0 | 0 | -0.992 | 0 | 0.265 | 0.392 | 0.334 | 0 | 0 | 0 | 1 | 1 | 0
2022-06-09 08:00 | 0 | 0 | 0 | 0 | 1 | 14.58 | 100 | 100 | 0 | 0 | 0 | 0 | 0 | 0 | 0 | 0 | 0 | 0 | 0 | 0 | 0 | 0 | 0 | 0 | 0 | 0 | 0 | -0.001 | 0 | 0 | 0 | 0 | 0 | 0 | 29.11 | 0 | 0 | 0 | 0 | -0.836 | 0 | 0.227 | 0.329 | 0.28 | 0 | 0 | 0 | 1 | 1 | 0
2022-06-09 09:00 | 0 | 0 | 0 | 0 | 1.4 | 14.45 | 100 | 100 | 0 | 0 | 0 | 0 | 0 | 0 | 0 | 0 | 0 | 0 | 0 | 0 | 0 | 0 | 0 | 0 | 0 | 0 | 0 | -0.001 | 0 | 0 | 0 | 0 | 0 | 0 | 26.68 | 0 | 0 | 0 | 0 | -0.707 | 0 | 0.194 | 0.277 | 0.236 | 0 | 0 | 0 | 1 | 1 | 0
2022-06-09 10:00 | 0 | 0 | 0 | 0 | 1.4 | 15.12 | 100 | 100 | 0 | 0 | 0 | 0 | 0 | 0 | 0 | 0 | 0 | 0 | 0 | 0 | 0 | 0 | 0 | 0 | 0 | 0 | 0 | -0.001 | 0 | 0 | 0 | 0 | 0 | 0 | 24.75 | 0 | 0 | 0 | 0 | -0.56 | 0 | 0.156 | 0.218 | 0.186 | 0 | 0 | 0 | 1 | 1 | 0
2022-06-09 11:00 | 0 | 0 | 0 | 1 | 1.4 | 15.19 | 100 | 100 | 0 | 0 | 0 | 0 | 0 | 0 | 0 | 0 | 0 | 0 | 0 | 0 | 0 | 0 | 0 | 0 | 0 | 0 | 0 | -0.001 | 0 | 0 | 0 | 0 | 27.11 | 0.97 | 23.15 | 0 | 0 | 0 | 0 | -0.465 | 0 | 0.13 | 0.18 | 0.154 | 0 | 0 | 0 | 1 | 1 | 0
2022-06-09 12:00 | 0 | 69.5 | 59.56 | 1 | 1.2 | 15.32 | 100 | 100 | 0 | 0 | 0 | 0.521 | 0 | 0 | 0 | 0 | 0 | 0 | 5.148 | 20.44 | 23.852 | 0 | 0 | 0 | 0 | 0 | 0 | -0.001 | 0 | 0 | 0 | 0 | 31.02 | 0.96 | 38.58 | 0 | 0 | 0 | 0 | 4.48 | 0 | 0.183 | 0.261 | 0.223 | 0 | 0 | 0 | 2 | 2 | 0
2022-06-09 13:00 | 0 | 106.9 | 83.48 | 1 | 1 | 16.03 | 100 | 100 | 0 | 0 | 0 | 0.521 | 0 | 0 | 0 | 0 | 0 | 0 | 21.557 | 28.651 | 36.688 | 0 | 0 | 0 | 0 | 0 | 0 | -0.001 | 0 | 0 | 0 | 0 | 38.65 | 0.94 | 105.3 | 0 | 0 | 0 | 0 | 19.368 | 0 | 0.518 | 0.903 | 0.77 | 0 | 0 | 0 | 1 | 1 | 0
2022-06-09 14:00 | 0 | 92.3 | 64.64 | 1 | 1.4 | 18.49 | 100 | 100 | 0 | 0 | 0 | 0.521 | 0 | 0 | 0 | 0 | 0 | 0 | 17.577 | 22.184 | 31.677 | 0 | 0 | 0 | 0 | 0 | 0 | -0.001 | 0 | 0 | 0 | 0 | 45.55 | 0.9 | 149.61 | 0 | 0 | 0 | 0 | 12.863 | 0 | 0.942 | 2.036 | 1.736 | 0 | 0 | 0 | 1 | 1 | 0
2022-06-09 15:00 | 0 | 116.9 | 73.59 | 1 | 1.8 | 19.27 | 100 | 100 | 0 | 0 | 0 | 0.521 | 0 | 0 | 0 | 0 | 0 | 0 | 19.167 | 25.255 | 40.12 | 0 | 0 | 0 | 0 | 0 | 0 | -0.001 | 0 | 0 | 0 | 0 | 50.99 | 0.86 | 192.63 | 0 | 0 | 0 | 0 | 12.488 | 0 | 1.309 | 2.899 | 2.472 | 0 | 0 | 0 | 1 | 1 | 0
2022-06-09 16:00 | 0 | 113.2 | 66.41 | 1 | 1.9 | 19.68 | 100 | 100 | 0 | 0 | 0 | 0.521 | 0 | 0 | 0 | 0 | 0 | 0 | 16.742 | 22.791 | 38.85 | 0 | 0 | 0 | 0 | 0 | 0 | -0.001 | 0 | 0 | 0 | 0 | 54.08 | 0.84 | 220.8 | 0 | 0 | 0 | 0 | 8.177 | 0 | 1.8 | 3.652 | 3.113 | 0 | 0 | 0 | 1 | 1 | 0
2022-06-09 17:00 | 0 | 134 | 78.57 | 1 | 2.6 | 20.98 | 100 | 100 | 0 | 0 | 0 | 0.521 | 0 | 0 | 0 | 0 | 0 | 0 | 19.802 | 26.964 | 45.989 | 0 | 0 | 0 | 0 | 0 | 0 | -0.001 | 0 | 0 | 0 | 0 | 54.1 | 0.84 | 253.96 | 0 | 0 | 0 | 0 | 9.625 | 0 | 2.351 | 4.224 | 3.601 | 0 | 0 | 0 | 1 | 1 | 0
2022-06-09 18:00 | 0 | 125.2 | 78.7 | 1 | 2.8 | 21.33 | 100 | 100 | 0 | 0 | 0 | 0.521 | 0 | 0 | 0 | 0 | 0 | 0 | 20.486 | 27.01 | 42.969 | 0 | 0 | 0 | 0 | 0 | 0 | -0.001 | 0 | 0 | 0 | 0 | 51.05 | 0.86 | 282.63 | 0 | 0 | 0 | 0 | 8.322 | 0 | 3.177 | 4.851 | 4.136 | 0 | 0 | 0 | 1 | 1 | 0
2022-06-09 19:00 | 0 | 369.4 | 258.26 | 1 | 2.9 | 21.54 | 100 | 100 | 0 | 0 | 0 | 0.521 | 0 | 33.931 | 0 | 33.931 | 33.931 | 33.931 | 70.181 | 88.634 | 126.778 | 0 | 0 | 0 | 0 | 0 | 0 | -0.001 | 0 | 26.76 | 0 | 0 | 45.64 | 0.9 | 347.5 | 0 | 0 | 0 | 0 | 18.832 | 0 | 5.984 | 6.172 | 5.262 | 0 | 0 | 0 | 1 | 1 | 0
2022-06-09 20:00 | 0 | 157.1 | 122.49 | 1 | 2.8 | 20.26 | 100 | 100 | 0 | 0 | 0 | 0.521 | 0 | 12.777 | 0 | 12.777 | 12.777 | 12.777 | 31.87 | 42.039 | 53.917 | 0 | 0 | 0 | 0 | 0 | 0 | -0.001 | 0 | 23.7 | 0 | 0 | 38.77 | 0.94 | 347.5 | 0 | 0 | 0 | 0 | 0 | 0 | 6.963 | 6.548 | 5.582 | 0 | 0 | 0 | 1 | 1 | 0
2022-06-09 21:00 | 0 | 89.6 | 76.68 | 1 | 3 | 19.71 | 100 | 100 | 0 | 0 | 0 | 0.521 | 0 | 0 | 0 | 0 | 0 | 0 | 6.772 | 26.317 | 30.751 | 0 | 0 | 0 | 0 | 0 | 0 | -0.001 | 0 | 0 | 0 | 0 | 31.15 | 0.96 | 309.21 | 0 | 0 | 0 | 0 | -11.114 | 0 | 6.232 | 6.291 | 5.363 | 0 | 0 | 0 | 1 | 1 | 0
2022-06-09 22:00 | 0 | 0 | 0 | 1 | 4.1 | 18.68 | 100 | 100 | 0 | 0 | 0 | 0 | 0 | 0 | 0 | 0 | 0 | 0 | 0 | 0 | 0 | 0 | 0 | 0 | 0 | 0 | 0 | -0.001 | 0 | 0 | 0 | 0 | 27.24 | 0.97 | 259.56 | 0 | 0 | 0 | 0 | -14.414 | 0 | 4.281 | 5.47 | 4.663 | 0 | 0 | 0 | 2 | 2 | 0
2022-06-09 23:00 | 0 | 0 | 0 | 0 | 4.6 | 18.43 | 100 | 100 | 0 | 0 | 0 | 0 | 0 | 0 | 0 | 0 | 0 | 0 | 0 | 0 | 0 | 0 | 0 | 0 | 0 | 0 | 0 | -0.001 | 0 | 0 | 0 | 0 | 0 | 0 | 220.94 | 0 | 0 | 0 | 0 | -11.211 | 0 | 2.763 | 4.56 | 3.887 | 0 | 0 | 0 | 1 | 1 | 0
2022-06-10 | 0 | 0 | 0 | 0 | 4.7 | 17.96 | 100 | 100 | 0 | 0 | 0 | 0 | 0 | 0 | 0 | 0 | 0 | 0 | 0 | 0 | 0 | 0 | 0 | 0 | 0 | 0 | 0 | -0.001 | 0 | 0 | 0 | 0 | 0 | 0 | 189.6 | 0 | 0 | 0 | 0 | -9.097 | 0 | 1.969 | 3.848 | 3.28 | 0 | 0 | 0 | 1 | 1 | 0
2022-06-10 01:00 | 0 | 0 | 0 | 0 | 4.6 | 17.61 | 100 | 100 | 0 | 0 | 0 | 0 | 0 | 0 | 0 | 0 | 0 | 0 | 0 | 0 | 0 | 0 | 0 | 0 | 0 | 0 | 0 | -0.001 | 0 | 0 | 0 | 0 | 0 | 0 | 163.54 | 0 | 0 | 0 | 0 | -7.566 | 0 | 1.518 | 3.264 | 2.783 | 0 | 0 | 0 | 1 | 1 | 0
2022-06-10 02:00 | 0 | 0 | 0 | 0 | 4.4 | 16.33 | 100 | 100 | 0 | 0 | 0 | 0 | 0 | 0 | 0 | 0 | 0 | 0 | 0 | 0 | 0 | 0 | 0 | 0 | 0 | 0 | 0 | -0.001 | 0 | 0 | 0 | 0 | 0 | 0 | 141.38 | 0 | 0 | 0 | 0 | -6.432 | 0 | 1.253 | 2.795 | 2.383 | 0 | 0 | 0 | 1 | 1 | 0
2022-06-10 03:00 | 0 | 0 | 0 | 0 | 4.3 | 15.3 | 100 | 100 | 0 | 0 | 0 | 0 | 0 | 0 | 0 | 0 | 0 | 0 | 0 | 0 | 0 | 0 | 0 | 0 | 0 | 0 | 0 | -0.001 | 0 | 0 | 0 | 0 | 0 | 0 | 122.4 | 0 | 0 | 0 | 0 | -5.511 | 0 | 1.075 | 2.394 | 2.041 | 0 | 0 | 0 | 1 | 1 | 0
2022-06-10 04:00 | 0 | 0 | 0 | 0 | 4.4 | 14.99 | 100 | 100 | 0 | 0 | 0 | 0 | 0 | 0 | 0 | 0 | 0 | 0 | 0 | 0 | 0 | 0 | 0 | 0 | 0 | 0 | 0 | -0.001 | 0 | 0 | 0 | 0 | 0 | 0 | 106.14 | 0 | 0 | 0 | 0 | -4.719 | 0 | 0.942 | 2.039 | 1.738 | 0 | 0 | 0 | 1 | 1 | 0
2022-06-10 05:00 | 0 | 0 | 0 | 0 | 4.5 | 14.18 | 100 | 100 | 0 | 0 | 0 | 0 | 0 | 0 | 0 | 0 | 0 | 0 | 0 | 0 | 0 | 0 | 0 | 0 | 0 | 0 | 0 | -0.001 | 0 | 0 | 0 | 0 | 0 | 0 | 92.11 | 0 | 0 | 0 | 0 | -4.073 | 0 | 0.84 | 1.745 | 1.488 | 0 | 0 | 0 | 1 | 1 | 0
2022-06-10 06:00 | 0 | 0 | 0 | 0 | 4.6 | 14.11 | 100 | 100 | 0 | 0 | 0 | 0 | 0 | 0 | 0 | 0 | 0 | 0 | 0 | 0 | 0 | 0 | 0 | 0 | 0 | 0 | 0 | -0.001 | 0 | 0 | 0 | 0 | 0 | 0 | 80.09 | 0 | 0 | 0 | 0 | -3.488 | 0 | 0.748 | 1.479 | 1.261 | 0 | 0 | 0 | 1 | 1 | 0
2022-06-10 07:00 | 0 | 0 | 0 | 0 | 4.6 | 14.05 | 100 | 100 | 0 | 0 | 0 | 0 | 0 | 0 | 0 | 0 | 0 | 0 | 0 | 0 | 0 | 0 | 0 | 0 | 0 | 0 | 0 | -0.001 | 0 | 0 | 0 | 0 | 0 | 0 | 69.81 | 0 | 0 | 0 | 0 | -2.985 | 0 | 0.666 | 1.252 | 1.067 | 0 | 0 | 0 | 1 | 1 | 0
2022-06-10 08:00 | 0 | 0 | 0 | 0 | 4.5 | 13.18 | 100 | 100 | 0 | 0 | 0 | 0 | 0 | 0 | 0 | 0 | 0 | 0 | 0 | 0 | 0 | 0 | 0 | 0 | 0 | 0 | 0 | -0.001 | 0 | 0 | 0 | 0 | 0 | 0 | 60.91 | 0 | 0 | 0 | 0 | -2.584 | 0 | 0.596 | 1.073 | 0.915 | 0 | 0 | 0 | 1 | 1 | 0
2022-06-10 09:00 | 0 | 0 | 0 | 0 | 4.3 | 12.87 | 100 | 100 | 0 | 0 | 0 | 0 | 0 | 0 | 0 | 0 | 0 | 0 | 0 | 0 | 0 | 0 | 0 | 0 | 0 | 0 | 0 | -0.001 | 0 | 0 | 0 | 0 | 0 | 0 | 53.29 | 0 | 0 | 0 | 0 | -2.213 | 0 | 0.528 | 0.91 | 0.775 | 0 | 0 | 0 | 1 | 1 | 0
2022-06-10 10:00 | 0 | 0 | 0 | 0 | 4.5 | 12.55 | 100 | 100 | 0 | 0 | 0 | 0 | 0 | 0 | 0 | 0 | 0 | 0 | 0 | 0 | 0 | 0 | 0 | 0 | 0 | 0 | 0 | -0.001 | 0 | 0 | 0 | 0 | 0 | 0 | 46.76 | 0 | 0 | 0 | 0 | -1.893 | 0 | 0.465 | 0.771 | 0.657 | 0 | 0 | 0 | 1 | 1 | 0
2022-06-10 11:00 | 0 | 0 | 0 | 1 | 4.5 | 12.39 | 100 | 100 | 0 | 0 | 0 | 0 | 0 | 0 | 0 | 0 | 0 | 0 | 0 | 0 | 0 | 0 | 0 | 0 | 0 | 0 | 0 | -0.001 | 0 | 0 | 0 | 0 | 27.15 | 0.97 | 41.21 | 0 | 0 | 0 | 0 | -1.611 | 0 | 0.406 | 0.65 | 0.554 | 0 | 0 | 0 | 1 | 1 | 0
2022-06-10 12:00 | 0 | 340.8 | 291.92 | 1 | 4 | 12.81 | 100 | 100 | 0 | 0 | 0 | 0.521 | 0 | 0 | 0 | 0 | 0 | 0 | 24.862 | 100.187 | 116.963 | 0 | 0 | 0 | 0 | 0 | 0 | -0.001 | 0 | 0 | 0 | 0 | 31.07 | 0.96 | 117.88 | 0 | 0 | 0 | 0 | 22.255 | 0 | 0.594 | 1.087 | 0.927 | 0 | 0 | 0 | 2 | 2 | 0
2022-06-10 13:00 | 0 | 585.6 | 457.04 | 1 | 4.5 | 13.17 | 100 | 100 | 0 | 0 | 0 | 0.521 | 0 | 38.888 | 0 | 38.888 | 38.888 | 38.888 | 117.421 | 156.855 | 200.978 | 0 | 0 | 0 | 0 | 0 | 0 | -0.001 | 0 | 19.35 | 0 | 0 | 38.7 | 0.94 | 347.5 | 0 | 0 | 0 | 0 | 66.655 | 0 | 3.386 | 4.584 | 3.908 | 0 | 0 | 0 | 1 | 1 | 0
2022-06-10 14:00 | 0 | 717.3 | 501.88 | 1 | 4.7 | 16.05 | 100 | 100 | 34.042 | 34.042 | 1.726 | 1.049 | 36.817 | 0 | 0 | 116.917 | 116.917 | 116.917 | 136.424 | 172.244 | 246.177 | 0 | 0 | 0 | 0 | 0 | 0 | 116.916 | 116.917 | 47.49 | 13.83 | 100 | 45.6 | 0.9 | 347.5 | 0 | 0 | 0 | 0 | 0 | 0 | 7.221 | 6.632 | 5.654 | 0 | 0 | 0 | 2 | 2 | 0
2022-06-10 15:00 | 0 | 718.2 | 451.49 | 1 | 4.7 | 16.59 | 100 | 100 | 28.489 | 28.489 | 0.768 | 0.84 | 30.098 | 0 | 0 | 98.079 | 98.079 | 98.079 | 117.532 | 154.951 | 246.486 | 0 | 0 | 0 | 0 | 0 | 0 | 98.078 | 98.079 | 39.79 | 11.56 | 100 | 51.05 | 0.86 | 347.5 | 0 | 0 | 0 | 0 | 0 | 0 | 7.188 | 6.621 | 5.644 | 0 | 0 | 0 | 2 | 2 | 0
2022-06-10 16:00 | 0 | 835.4 | 489.2 | 1 | 4.9 | 16.97 | 100 | 100 | 30.158 | 30.158 | 1.085 | 0.9 | 32.142 | 0 | 0 | 103.809 | 103.809 | 103.809 | 123.224 | 167.894 | 286.709 | 0 | 0 | 0 | 0 | 0 | 0 | 103.808 | 103.809 | 36.21 | 10.52 | 100 | 54.16 | 0.84 | 347.5 | 0 | 0 | 0 | 0 | 0 | 0 | 7.164 | 6.613 | 5.638 | 0 | 0 | 0 | 2 | 2 | 0
2022-06-10 17:00 | 0 | 830.4 | 485.87 | 1 | 4.9 | 18.14 | 100 | 100 | 29.872 | 29.872 | 1.105 | 0.892 | 31.868 | 0 | 0 | 103.036 | 103.036 | 103.036 | 122.336 | 166.751 | 284.993 | 0 | 0 | 0 | 0 | 0 | 0 | 103.035 | 103.036 | 36.15 | 10.48 | 100 | 54.19 | 0.84 | 347.5 | 0 | 0 | 0 | 0 | 0 | 0 | 7.092 | 6.59 | 5.618 | 0 | 0 | 0 | 2 | 2 | 0
2022-06-10 18:00 | 0 | 804.7 | 504.84 | 1 | 4.7 | 18.19 | 100 | 100 | 32.53 | 32.529 | 1.549 | 0.991 | 35.07 | 0 | 0 | 112.008 | 112.008 | 112.008 | 131.303 | 173.261 | 276.173 | 0 | 0 | 0 | 0 | 0 | 0 | 112.007 | 112.008 | 40.56 | 11.78 | 100 | 51.14 | 0.86 | 347.5 | 0 | 0 | 0 | 0 | 0 | 0 | 7.089 | 6.589 | 5.617 | 0 | 0 | 0 | 2 | 2 | 0
2022-06-10 19:00 | 0 | 706.8 | 493.33 | 1 | 4.5 | 18.12 | 100 | 100 | 33.323 | 33.322 | 1.678 | 1.022 | 36.023 | 0 | 0 | 114.678 | 114.678 | 114.678 | 133.98 | 169.312 | 242.574 | 0 | 0 | 0 | 0 | 0 | 0 | 114.677 | 114.678 | 47.28 | 13.74 | 100 | 45.73 | 0.9 | 347.5 | 0 | 0 | 0 | 0 | 0 | 0 | 7.093 | 6.59 | 5.618 | 0 | 0 | 0 | 2 | 2 | 0
2022-06-10 20:00 | 0 | 596.6 | 464.57 | 1 | 3.9 | 16.17 | 100 | 100 | 29.462 | 29.461 | 0.912 | 0.873 | 31.247 | 0 | 0 | 101.302 | 101.302 | 101.302 | 120.796 | 159.441 | 204.753 | 0 | 0 | 0 | 0 | 0 | 0 | 101.301 | 101.302 | 49.48 | 14.39 | 100 | 38.86 | 0.94 | 347.5 | 0 | 0 | 0 | 0 | 0 | 0 | 7.214 | 6.629 | 5.652 | 0 | 0 | 0 | 2 | 2 | 0
2022-06-10 21:00 | 0 | 390 | 333.45 | 1 | 2.7 | 15.25 | 100 | 100 | 0 | 0 | 0 | 0.521 | 0 | 9.818 | 0 | 9.818 | 9.818 | 9.818 | 29.404 | 114.44 | 133.848 | 0 | 0 | 0 | 0 | 0 | 0 | -0.001 | 0 | 7.33 | 0 | 0 | 31.24 | 0.96 | 347.5 | 0 | 0 | 0 | 0 | 0 | 0 | 7.271 | 6.648 | 5.667 | 0 | 0 | 0 | 2 | 2 | 0
2022-06-10 22:00 | 0 | 0 | 0 | 1 | 2.7 | 12.87 | 100 | 100 | 0 | 0 | 0 | 0 | 0 | 0 | 0 | 0 | 0 | 0 | 0 | 0 | 0 | 0 | 0 | 0 | 0 | 0 | 0 | -0.001 | 0 | 0 | 0 | 0 | 27.33 | 0.97 | 286.21 | 0 | 0 | 0 | 0 | -17.792 | 0 | 6.183 | 6.267 | 5.343 | 0 | 0 | 0 | 2 | 2 | 0
2022-06-10 23:00 | 0 | 0 | 0 | 0 | 2.8 | 12.91 | 100 | 100 | 0 | 0 | 0 | 0 | 0 | 0 | 0 | 0 | 0 | 0 | 0 | 0 | 0 | 0 | 0 | 0 | 0 | 0 | 0 | -0.001 | 0 | 0 | 0 | 0 | 0 | 0 | 240.63 | 0 | 0 | 0 | 0 | -13.23 | 0 | 3.682 | 5.154 | 4.394 | 0 | 0 | 0 | 1 | 1 | 0
2022-06-11 | 0 | 0 | 0 | 0 | 2.7 | 12.61 | 100 | 100 | 0 | 0 | 0 | 0 | 0 | 0 | 0 | 0 | 0 | 0 | 0 | 0 | 0 | 0 | 0 | 0 | 0 | 0 | 0 | -0.001 | 0 | 0 | 0 | 0 | 0 | 0 | 204.62 | 0 | 0 | 0 | 0 | -10.453 | 0 | 2.457 | 4.316 | 3.68 | 0 | 0 | 0 | 1 | 1 | 0
2022-06-11 01:00 | 0 | 0 | 0 | 0 | 2.9 | 12.29 | 100 | 100 | 0 | 0 | 0 | 0 | 0 | 0 | 0 | 0 | 0 | 0 | 0 | 0 | 0 | 0 | 0 | 0 | 0 | 0 | 0 | -0.001 | 0 | 0 | 0 | 0 | 0 | 0 | 175.15 | 0 | 0 | 0 | 0 | -8.555 | 0 | 1.797 | 3.648 | 3.11 | 0 | 0 | 0 | 1 | 1 | 0
2022-06-11 02:00 | 0 | 0 | 0 | 0 | 2.6 | 11.49 | 100 | 100 | 0 | 0 | 0 | 0 | 0 | 0 | 0 | 0 | 0 | 0 | 0 | 0 | 0 | 0 | 0 | 0 | 0 | 0 | 0 | -0.001 | 0 | 0 | 0 | 0 | 0 | 0 | 150.43 | 0 | 0 | 0 | 0 | -7.177 | 0 | 1.421 | 3.107 | 2.649 | 0 | 0 | 0 | 1 | 1 | 0
2022-06-11 03:00 | 0 | 0 | 0 | 0 | 2.5 | 11.08 | 100 | 100 | 0 | 0 | 0 | 0 | 0 | 0 | 0 | 0 | 0 | 0 | 0 | 0 | 0 | 0 | 0 | 0 | 0 | 0 | 0 | -0.001 | 0 | 0 | 0 | 0 | 0 | 0 | 129.47 | 0 | 0 | 0 | 0 | -6.085 | 0 | 1.183 | 2.646 | 2.256 | 0 | 0 | 0 | 1 | 1 | 0
2022-06-11 04:00 | 0 | 0 | 0 | 0 | 2.3 | 10.88 | 100 | 100 | 0 | 0 | 0 | 0 | 0 | 0 | 0 | 0 | 0 | 0 | 0 | 0 | 0 | 0 | 0 | 0 | 0 | 0 | 0 | -0.001 | 0 | 0 | 0 | 0 | 0 | 0 | 111.58 | 0 | 0 | 0 | 0 | -5.191 | 0 | 1.02 | 2.252 | 1.92 | 0 | 0 | 0 | 1 | 1 | 0
2022-06-11 05:00 | 0 | 0 | 0 | 0 | 2.5 | 10.36 | 100 | 100 | 0 | 0 | 0 | 0 | 0 | 0 | 0 | 0 | 0 | 0 | 0 | 0 | 0 | 0 | 0 | 0 | 0 | 0 | 0 | -0.001 | 0 | 0 | 0 | 0 | 0 | 0 | 96.22 | 0 | 0 | 0 | 0 | -4.46 | 0 | 0.9 | 1.921 | 1.638 | 0 | 0 | 0 | 1 | 1 | 0
2022-06-11 06:00 | 0 | 0 | 0 | 0 | 2.5 | 9.84 | 100 | 100 | 0 | 0 | 0 | 0 | 0 | 0 | 0 | 0 | 0 | 0 | 0 | 0 | 0 | 0 | 0 | 0 | 0 | 0 | 0 | -0.001 | 0 | 0 | 0 | 0 | 0 | 0 | 82.99 | 0 | 0 | 0 | 0 | -3.839 | 0 | 0.803 | 1.639 | 1.397 | 0 | 0 | 0 | 1 | 1 | 0
2022-06-11 07:00 | 0 | 0 | 0 | 0 | 2.5 | 10.21 | 100 | 100 | 0 | 0 | 0 | 0 | 0 | 0 | 0 | 0 | 0 | 0 | 0 | 0 | 0 | 0 | 0 | 0 | 0 | 0 | 0 | -0.001 | 0 | 0 | 0 | 0 | 0 | 0 | 71.73 | 0 | 0 | 0 | 0 | -3.269 | 0 | 0.713 | 1.38 | 1.177 | 0 | 0 | 0 | 1 | 1 | 0
2022-06-11 08:00 | 0 | 0 | 0 | 0 | 2.7 | 9.18 | 100 | 100 | 0 | 0 | 0 | 0 | 0 | 0 | 0 | 0 | 0 | 0 | 0 | 0 | 0 | 0 | 0 | 0 | 0 | 0 | 0 | -0.001 | 0 | 0 | 0 | 0 | 0 | 0 | 61.96 | 0 | 0 | 0 | 0 | -2.836 | 0 | 0.64 | 1.185 | 1.011 | 0 | 0 | 0 | 1 | 1 | 0
2022-06-11 09:00 | 0 | 0 | 0 | 0 | 2.9 | 9.23 | 100 | 100 | 0 | 0 | 0 | 0 | 0 | 0 | 0 | 0 | 0 | 0 | 0 | 0 | 0 | 0 | 0 | 0 | 0 | 0 | 0 | -0.001 | 0 | 0 | 0 | 0 | 0 | 0 | 53.64 | 0 | 0 | 0 | 0 | -2.416 | 0 | 0.566 | 0.999 | 0.851 | 0 | 0 | 0 | 1 | 1 | 0
2022-06-11 10:00 | 0 | 0 | 0 | 0 | 2.7 | 9.23 | 100 | 100 | 0 | 0 | 0 | 0 | 0 | 0 | 0 | 0 | 0 | 0 | 0 | 0 | 0 | 0 | 0 | 0 | 0 | 0 | 0 | -0.001 | 0 | 0 | 0 | 0 | 0 | 0 | 46.56 | 0 | 0 | 0 | 0 | -2.055 | 0 | 0.497 | 0.841 | 0.717 | 0 | 0 | 0 | 1 | 1 | 0
2022-06-11 11:00 | 0 | 0 | 0 | 1 | 2.1 | 9.21 | 100 | 100 | 0 | 0 | 0 | 0 | 0 | 0 | 0 | 0 | 0 | 0 | 0 | 0 | 0 | 0 | 0 | 0 | 0 | 0 | 0 | -0.001 | 0 | 0 | 0 | 0 | 27.19 | 0.97 | 40.55 | 0 | 0 | 0 | 0 | -1.743 | 0 | 0.434 | 0.707 | 0.602 | 0 | 0 | 0 | 1 | 1 | 0
2022-06-11 12:00 | 0 | 307.5 | 263.3 | 1 | 2.1 | 9.12 | 100 | 100 | 0 | 0 | 0 | 0.521 | 0 | 0 | 0 | 0 | 0 | 0 | 22.105 | 90.364 | 105.534 | 0 | 0 | 0 | 0 | 0 | 0 | -0.001 | 0 | 0 | 0 | 0 | 31.1 | 0.96 | 107.74 | 0 | 0 | 0 | 0 | 19.503 | 0 | 0.595 | 1.083 | 0.923 | 0 | 0 | 0 | 2 | 2 | 0
2022-06-11 13:00 | 0 | 502.2 | 391.73 | 1 | 2.4 | 10.92 | 100 | 100 | 0 | 0 | 0 | 0.521 | 0 | 20.519 | 0 | 20.519 | 20.519 | 20.519 | 100.151 | 134.443 | 172.355 | 0 | 0 | 0 | 0 | 0 | 0 | -0.001 | 0 | 11.91 | 0 | 0 | 38.74 | 0.94 | 347.5 | 0 | 0 | 0 | 0 | 69.599 | 0 | 2.524 | 4.053 | 3.455 | 0 | 0 | 0 | 1 | 1 | 0
2022-06-11 14:00 | 0 | 659.4 | 461 | 1 | 3 | 15.35 | 100 | 100 | 30.789 | 30.789 | 1.104 | 0.92 | 32.814 | 0 | 0 | 105.697 | 105.697 | 105.697 | 125.274 | 158.213 | 226.306 | 0 | 0 | 0 | 0 | 0 | 0 | 105.696 | 105.697 | 46.71 | 13.6 | 100 | 45.64 | 0.9 | 347.5 | 0 | 0 | 0 | 0 | 0 | 0 | 7.265 | 6.646 | 5.665 | 0 | 0 | 0 | 2 | 2 | 0
2022-06-11 15:00 | 0 | 710.4 | 446.05 | 1 | 3.3 | 16.05 | 100 | 100 | 28.032 | 28.031 | 0.706 | 0.825 | 29.562 | 0 | 0 | 96.549 | 96.549 | 96.549 | 116.056 | 153.085 | 243.809 | 0 | 0 | 0 | 0 | 0 | 0 | 96.548 | 96.549 | 39.6 | 11.5 | 100 | 51.11 | 0.86 | 347.5 | 0 | 0 | 0 | 0 | 0 | 0 | 7.221 | 6.632 | 5.654 | 0 | 0 | 0 | 2 | 2 | 0
2022-06-11 16:00 | 0 | 791.4 | 462.68 | 1 | 3.5 | 16.5 | 100 | 100 | 28.151 | 28.151 | 0.733 | 0.829 | 29.714 | 0 | 0 | 96.987 | 96.987 | 96.987 | 116.449 | 158.791 | 271.608 | 0 | 0 | 0 | 0 | 0 | 0 | 96.986 | 96.987 | 35.71 | 10.36 | 100 | 54.22 | 0.84 | 347.5 | 0 | 0 | 0 | 0 | 0 | 0 | 7.193 | 6.623 | 5.646 | 0 | 0 | 0 | 2 | 2 | 0
2022-06-11 17:00 | 0 | 805.7 | 470.53 | 1 | 3.8 | 18.19 | 100 | 100 | 28.69 | 28.69 | 0.911 | 0.85 | 30.451 | 0 | 0 | 99.066 | 99.066 | 99.066 | 118.361 | 161.484 | 276.516 | 0 | 0 | 0 | 0 | 0 | 0 | 99.065 | 99.066 | 35.83 | 10.38 | 100 | 54.27 | 0.84 | 347.5 | 0 | 0 | 0 | 0 | 0 | 0 | 7.089 | 6.589 | 5.617 | 0 | 0 | 0 | 2 | 2 | 0
2022-06-11 18:00 | 0 | 808.1 | 506.05 | 1 | 3.9 | 18.29 | 100 | 100 | 32.589 | 32.589 | 1.565 | 0.994 | 35.148 | 0 | 0 | 112.226 | 112.226 | 112.226 | 131.511 | 173.676 | 277.34 | 0 | 0 | 0 | 0 | 0 | 0 | 112.225 | 112.226 | 40.47 | 11.75 | 100 | 51.23 | 0.86 | 347.5 | 0 | 0 | 0 | 0 | 0 | 0 | 7.083 | 6.587 | 5.615 | 0 | 0 | 0 | 2 | 2 | 0
2022-06-11 19:00 | 0 | 752.8 | 524.63 | 1 | 3.5 | 18.31 | 100 | 100 | 36.059 | 36.058 | 1.92 | 1.126 | 39.105 | 0 | 0 | 123.115 | 123.115 | 123.115 | 142.398 | 180.053 | 258.361 | 0 | 0 | 0 | 0 | 0 | 0 | 123.114 | 123.115 | 47.65 | 13.96 | 100 | 45.82 | 0.9 | 347.5 | 0 | 0 | 0 | 0 | 0 | 0 | 7.082 | 6.587 | 5.615 | 0 | 0 | 0 | 2 | 2 | 0
2022-06-11 20:00 | 0 | 626.7 | 487.42 | 1 | 2.5 | 16.1 | 100 | 100 | 31.194 | 31.194 | 1.216 | 0.937 | 33.347 | 0 | 0 | 107.19 | 107.19 | 107.19 | 126.692 | 167.282 | 215.083 | 0 | 0 | 0 | 0 | 0 | 0 | 107.189 | 107.19 | 49.84 | 14.5 | 100 | 38.94 | 0.94 | 347.5 | 0 | 0 | 0 | 0 | 0 | 0 | 7.218 | 6.631 | 5.653 | 0 | 0 | 0 | 2 | 2 | 0
2022-06-11 21:00 | 0 | 425.7 | 363.64 | 1 | 2.5 | 14.69 | 100 | 100 | 0 | 0 | 0 | 0.521 | 0 | 12.402 | 0 | 12.402 | 12.402 | 12.402 | 32.044 | 124.802 | 146.1 | 0 | 0 | 0 | 0 | 0 | 0 | -0.001 | 0 | 8.49 | 0 | 0 | 31.33 | 0.96 | 347.5 | 0 | 0 | 0 | 0 | 0 | 0 | 7.306 | 6.659 | 5.677 | 0 | 0 | 0 | 2 | 2 | 0
2022-06-11 22:00 | 0 | 0 | 0 | 1 | 2.6 | 9.92 | 100 | 100 | 0 | 0 | 0 | 0 | 0 | 0 | 0 | 0 | 0 | 0 | 0 | 0 | 0 | 0 | 0 | 0 | 0 | 0 | 0 | -0.001 | 0 | 0 | 0 | 0 | 27.41 | 0.97 | 285.36 | 0 | 0 | 0 | 0 | -18.037 | 0 | 6.33 | 6.32 | 5.388 | 0 | 0 | 0 | 2 | 2 | 0
2022-06-11 23:00 | 0 | 0 | 0 | 0 | 2.7 | 9.66 | 100 | 100 | 0 | 0 | 0 | 0 | 0 | 0 | 0 | 0 | 0 | 0 | 0 | 0 | 0 | 0 | 0 | 0 | 0 | 0 | 0 | -0.001 | 0 | 0 | 0 | 0 | 0 | 0 | 239.23 | 0 | 0 | 0 | 0 | -13.391 | 0 | 3.761 | 5.198 | 4.432 | 0 | 0 | 0 | 1 | 1 | 0
2022-06-12 | 0 | 0 | 0 | 0 | 2.8 | 9.37 | 100 | 100 | 0 | 0 | 0 | 0 | 0 | 0 | 0 | 0 | 0 | 0 | 0 | 0 | 0 | 0 | 0 | 0 | 0 | 0 | 0 | -0.001 | 0 | 0 | 0 | 0 | 0 | 0 | 202.86 | 0 | 0 | 0 | 0 | -10.557 | 0 | 2.498 | 4.351 | 3.709 | 0 | 0 | 0 | 1 | 1 | 0
2022-06-12 01:00 | 0 | 0 | 0 | 0 | 2.7 | 9.42 | 100 | 100 | 0 | 0 | 0 | 0 | 0 | 0 | 0 | 0 | 0 | 0 | 0 | 0 | 0 | 0 | 0 | 0 | 0 | 0 | 0 | -0.001 | 0 | 0 | 0 | 0 | 0 | 0 | 173.2 | 0 | 0 | 0 | 0 | -8.61 | 0 | 1.814 | 3.669 | 3.128 | 0 | 0 | 0 | 1 | 1 | 0
2022-06-12 02:00 | 0 | 0 | 0 | 0 | 2.6 | 7.47 | 100 | 100 | 0 | 0 | 0 | 0 | 0 | 0 | 0 | 0 | 0 | 0 | 0 | 0 | 0 | 0 | 0 | 0 | 0 | 0 | 0 | -0.001 | 0 | 0 | 0 | 0 | 0 | 0 | 148.15 | 0 | 0 | 0 | 0 | -7.273 | 0 | 1.444 | 3.146 | 2.682 | 0 | 0 | 0 | 1 | 1 | 0
2022-06-12 03:00 | 0 | 0 | 0 | 0 | 2.3 | 7.01 | 100 | 100 | 0 | 0 | 0 | 0 | 0 | 0 | 0 | 0 | 0 | 0 | 0 | 0 | 0 | 0 | 0 | 0 | 0 | 0 | 0 | -0.001 | 0 | 0 | 0 | 0 | 0 | 0 | 126.92 | 0 | 0 | 0 | 0 | -6.163 | 0 | 1.198 | 2.68 | 2.285 | 0 | 0 | 0 | 1 | 1 | 0
2022-06-12 04:00 | 0 | 0 | 0 | 0 | 2.1 | 6.81 | 100 | 100 | 0 | 0 | 0 | 0 | 0 | 0 | 0 | 0 | 0 | 0 | 0 | 0 | 0 | 0 | 0 | 0 | 0 | 0 | 0 | -0.001 | 0 | 0 | 0 | 0 | 0 | 0 | 108.81 | 0 | 0 | 0 | 0 | -5.256 | 0 | 1.031 | 2.281 | 1.944 | 0 | 0 | 0 | 1 | 1 | 0
2022-06-12 05:00 | 0 | 0 | 0 | 0 | 1.8 | 4.77 | 100 | 100 | 0 | 0 | 0 | 0 | 0 | 0 | 0 | 0 | 0 | 0 | 0 | 0 | 0 | 0 | 0 | 0 | 0 | 0 | 0 | -0.001 | 0 | 0 | 0 | 0 | 0 | 0 | 93.04 | 0 | 0 | 0 | 0 | -4.578 | 0 | 0.919 | 1.975 | 1.684 | 0 | 0 | 0 | 1 | 1 | 0
2022-06-12 06:00 | 0 | 0 | 0 | 0 | 1.3 | 4.7 | 100 | 100 | 0 | 0 | 0 | 0 | 0 | 0 | 0 | 0 | 0 | 0 | 0 | 0 | 0 | 0 | 0 | 0 | 0 | 0 | 0 | -0.001 | 0 | 0 | 0 | 0 | 0 | 0 | 79.53 | 0 | 0 | 0 | 0 | -3.921 | 0 | 0.816 | 1.676 | 1.429 | 0 | 0 | 0 | 1 | 1 | 0
2022-06-12 07:00 | 0 | 0 | 0 | 0 | 1.2 | 4.57 | 100 | 100 | 0 | 0 | 0 | 0 | 0 | 0 | 0 | 0 | 0 | 0 | 0 | 0 | 0 | 0 | 0 | 0 | 0 | 0 | 0 | -0.001 | 0 | 0 | 0 | 0 | 0 | 0 | 67.95 | 0 | 0 | 0 | 0 | -3.361 | 0 | 0.727 | 1.422 | 1.212 | 0 | 0 | 0 | 1 | 1 | 0
2022-06-12 08:00 | 0 | 0 | 0 | 0 | 1.7 | 3.47 | 100 | 100 | 0 | 0 | 0 | 0 | 0 | 0 | 0 | 0 | 0 | 0 | 0 | 0 | 0 | 0 | 0 | 0 | 0 | 0 | 0 | -0.001 | 0 | 0 | 0 | 0 | 0 | 0 | 57.9 | 0 | 0 | 0 | 0 | -2.919 | 0 | 0.654 | 1.222 | 1.042 | 0 | 0 | 0 | 1 | 1 | 0
2022-06-12 09:00 | 0 | 0 | 0 | 0 | 2.2 | 2.9 | 100 | 100 | 0 | 0 | 0 | 0 | 0 | 0 | 0 | 0 | 0 | 0 | 0 | 0 | 0 | 0 | 0 | 0 | 0 | 0 | 0 | -0.001 | 0 | 0 | 0 | 0 | 0 | 0 | 49.24 | 0 | 0 | 0 | 0 | -2.514 | 0 | 0.584 | 1.042 | 0.888 | 0 | 0 | 0 | 1 | 1 | 0
2022-06-12 10:00 | 0 | 0 | 0 | 0 | 2.5 | 4.3 | 100 | 100 | 0 | 0 | 0 | 0 | 0 | 0 | 0 | 0 | 0 | 0 | 0 | 0 | 0 | 0 | 0 | 0 | 0 | 0 | 0 | -0.001 | 0 | 0 | 0 | 0 | 0 | 0 | 42.08 | 0 | 0 | 0 | 0 | -2.078 | 0 | 0.502 | 0.851 | 0.725 | 0 | 0 | 0 | 1 | 1 | 0
2022-06-12 11:00 | 0 | 0 | 0 | 1 | 2.2 | 3.74 | 100 | 100 | 0 | 0 | 0 | 0 | 0 | 0 | 0 | 0 | 0 | 0 | 0 | 0 | 0 | 0 | 0 | 0 | 0 | 0 | 0 | -0.001 | 0 | 0 | 0 | 0 | 27.22 | 0.97 | 35.92 | 0 | 0 | 0 | 0 | -1.787 | 0 | 0.444 | 0.725 | 0.618 | 0 | 0 | 0 | 1 | 1 | 0
2022-06-12 12:00 | 0 | 412.3 | 352.92 | 1 | 2.6 | 4.81 | 100 | 100 | 0 | 0 | 0 | 0.521 | 0 | 0 | 0 | 0 | 0 | 0 | 29.218 | 121.123 | 141.501 | 0 | 0 | 0 | 0 | 0 | 0 | -0.001 | 0 | 0 | 0 | 0 | 31.13 | 0.96 | 126.46 | 0 | 0 | 0 | 0 | 26.28 | 0 | 0.651 | 1.235 | 1.053 | 0 | 0 | 0 | 2 | 2 | 0
2022-06-12 13:00 | 0 | 610.3 | 475.84 | 1 | 2.1 | 8 | 100 | 100 | 0 | 0 | 0 | 0.521 | 0 | 43.81 | 0 | 43.81 | 43.81 | 43.81 | 121.08 | 163.309 | 209.455 | 0 | 0 | 0 | 0 | 0 | 0 | -0.001 | 0 | 20.92 | 0 | 0 | 38.77 | 0.94 | 347.5 | 0 | 0 | 0 | 0 | 64.166 | 0 | 3.982 | 4.924 | 4.198 | 0 | 0 | 0 | 1 | 1 | 0
2022-06-12 14:00 | 0 | 775.2 | 541.58 | 1 | 2.5 | 14.88 | 100 | 100 | 37.818 | 37.818 | 1.714 | 1.183 | 40.716 | 0 | 0 | 127.511 | 127.511 | 127.511 | 147.134 | 185.87 | 266.049 | 0 | 0 | 0 | 0 | 0 | 0 | 127.51 | 127.511 | 47.93 | 14.21 | 100 | 45.68 | 0.9 | 347.5 | 0 | 0 | 0 | 0 | 0 | 0 | 7.294 | 6.655 | 5.674 | 0 | 0 | 0 | 2 | 2 | 0
2022-06-12 15:00 | 0 | 823.7 | 516.65 | 1 | 2.7 | 15.82 | 100 | 100 | 33.444 | 33.444 | 1.605 | 1.024 | 36.073 | 0 | 0 | 114.832 | 114.832 | 114.832 | 134.361 | 177.313 | 282.694 | 0 | 0 | 0 | 0 | 0 | 0 | 114.831 | 114.832 | 40.62 | 11.83 | 100 | 51.15 | 0.86 | 347.5 | 0 | 0 | 0 | 0 | 0 | 0 | 7.235 | 6.636 | 5.657 | 0 | 0 | 0 | 2 | 2 | 0
2022-06-12 16:00 | 0 | 843.4 | 492.35 | 1 | 2.7 | 15.95 | 100 | 100 | 30.358 | 30.358 | 1.056 | 0.905 | 32.32 | 0 | 0 | 104.311 | 104.311 | 104.311 | 123.827 | 168.974 | 289.455 | 0 | 0 | 0 | 0 | 0 | 0 | 104.31 | 104.311 | 36.04 | 10.49 | 100 | 54.28 | 0.84 | 347.5 | 0 | 0 | 0 | 0 | 0 | 0 | 7.227 | 6.634 | 5.655 | 0 | 0 | 0 | 2 | 2 | 0
2022-06-12 17:00 | 0 | 833.7 | 486.03 | 1 | 2.6 | 17.64 | 100 | 100 | 29.833 | 29.833 | 1.064 | 0.889 | 31.786 | 0 | 0 | 102.807 | 102.807 | 102.807 | 122.156 | 166.806 | 286.126 | 0 | 0 | 0 | 0 | 0 | 0 | 102.806 | 102.807 | 35.93 | 10.43 | 100 | 54.34 | 0.83 | 347.5 | 0 | 0 | 0 | 0 | 0 | 0 | 7.123 | 6.6 | 5.626 | 0 | 0 | 0 | 2 | 2 | 0
2022-06-12 18:00 | 0 | 804.2 | 502.75 | 1 | 2.7 | 17.8 | 100 | 100 | 32.317 | 32.316 | 1.49 | 0.982 | 34.789 | 0 | 0 | 111.223 | 111.223 | 111.223 | 130.557 | 172.544 | 276.001 | 0 | 0 | 0 | 0 | 0 | 0 | 111.222 | 111.223 | 40.3 | 11.71 | 100 | 51.31 | 0.86 | 347.5 | 0 | 0 | 0 | 0 | 0 | 0 | 7.113 | 6.597 | 5.624 | 0 | 0 | 0 | 2 | 2 | 0
2022-06-12 19:00 | 0 | 669.7 | 466.04 | 1 | 2.8 | 17.76 | 100 | 100 | 31.096 | 31.096 | 1.283 | 0.936 | 33.314 | 0 | 0 | 107.09 | 107.09 | 107.09 | 126.427 | 159.946 | 229.841 | 0 | 0 | 0 | 0 | 0 | 0 | 107.089 | 107.09 | 46.59 | 13.53 | 100 | 45.9 | 0.9 | 347.5 | 0 | 0 | 0 | 0 | 0 | 0 | 7.115 | 6.598 | 5.624 | 0 | 0 | 0 | 2 | 2 | 0
2022-06-12 20:00 | 0 | 520.9 | 404.67 | 1 | 2.4 | 15.61 | 100 | 100 | 24.413 | 24.413 | 0.655 | 0.722 | 25.79 | 0 | 0 | 85.624 | 85.624 | 85.624 | 105.175 | 138.883 | 178.773 | 0 | 0 | 0 | 0 | 0 | 0 | 85.623 | 85.624 | 47.9 | 13.66 | 100 | 39.03 | 0.93 | 347.5 | 0 | 0 | 0 | 0 | 0 | 0 | 7.249 | 6.641 | 5.661 | 0 | 0 | 0 | 2 | 2 | 0
2022-06-12 21:00 | 0 | 360.9 | 308.02 | 1 | 2 | 14.5 | 100 | 100 | 0 | 0 | 0 | 0.521 | 0 | 7.484 | 0 | 7.484 | 7.484 | 7.484 | 27.145 | 105.714 | 123.861 | 0 | 0 | 0 | 0 | 0 | 0 | -0.001 | 0 | 6.04 | 0 | 0 | 31.41 | 0.96 | 347.5 | 0 | 0 | 0 | 0 | 0 | 0 | 7.318 | 6.663 | 5.68 | 0 | 0 | 0 | 2 | 2 | 0
2022-06-12 22:00 | 0 | 0 | 0 | 1 | 2.2 | 12.98 | 100 | 100 | 0 | 0 | 0 | 0 | 0 | 0 | 0 | 0 | 0 | 0 | 0 | 0 | 0 | 0 | 0 | 0 | 0 | 0 | 0 | -0.001 | 0 | 0 | 0 | 0 | 27.49 | 0.97 | 286.24 | 0 | 0 | 0 | 0 | -17.783 | 0 | 6.177 | 6.265 | 5.341 | 0 | 0 | 0 | 2 | 2 | 0
2022-06-12 23:00 | 0 | 0 | 0 | 0 | 2.6 | 13.25 | 100 | 100 | 0 | 0 | 0 | 0 | 0 | 0 | 0 | 0 | 0 | 0 | 0 | 0 | 0 | 0 | 0 | 0 | 0 | 0 | 0 | -0.001 | 0 | 0 | 0 | 0 | 0 | 0 | 240.73 | 0 | 0 | 0 | 0 | -13.21 | 0 | 3.672 | 5.148 | 4.389 | 0 | 0 | 0 | 1 | 1 | 0
2022-06-13 | 0 | 0 | 0 | 0 | 2.6 | 13.16 | 100 | 100 | 0 | 0 | 0 | 0 | 0 | 0 | 0 | 0 | 0 | 0 | 0 | 0 | 0 | 0 | 0 | 0 | 0 | 0 | 0 | -0.001 | 0 | 0 | 0 | 0 | 0 | 0 | 204.81 | 0 | 0 | 0 | 0 | -10.427 | 0 | 2.447 | 4.308 | 3.672 | 0 | 0 | 0 | 1 | 1 | 0
2022-06-13 01:00 | 0 | 0 | 0 | 0 | 2.5 | 13.4 | 100 | 100 | 0 | 0 | 0 | 0 | 0 | 0 | 0 | 0 | 0 | 0 | 0 | 0 | 0 | 0 | 0 | 0 | 0 | 0 | 0 | -0.001 | 0 | 0 | 0 | 0 | 0 | 0 | 175.5 | 0 | 0 | 0 | 0 | -8.508 | 0 | 1.783 | 3.631 | 3.095 | 0 | 0 | 0 | 1 | 1 | 0
2022-06-13 02:00 | 0 | 0 | 0 | 0 | 2.7 | 12.56 | 100 | 100 | 0 | 0 | 0 | 0 | 0 | 0 | 0 | 0 | 0 | 0 | 0 | 0 | 0 | 0 | 0 | 0 | 0 | 0 | 0 | -0.001 | 0 | 0 | 0 | 0 | 0 | 0 | 150.89 | 0 | 0 | 0 | 0 | -7.143 | 0 | 1.413 | 3.093 | 2.637 | 0 | 0 | 0 | 1 | 1 | 0
2022-06-13 03:00 | 0 | 0 | 0 | 0 | 2.7 | 12.85 | 100 | 100 | 0 | 0 | 0 | 0 | 0 | 0 | 0 | 0 | 0 | 0 | 0 | 0 | 0 | 0 | 0 | 0 | 0 | 0 | 0 | -0.001 | 0 | 0 | 0 | 0 | 0 | 0 | 130.13 | 0 | 0 | 0 | 0 | -6.028 | 0 | 1.172 | 2.621 | 2.235 | 0 | 0 | 0 | 1 | 1 | 0
2022-06-13 04:00 | 0 | 0 | 0 | 0 | 2.6 | 12.59 | 100 | 100 | 0 | 0 | 0 | 0 | 0 | 0 | 0 | 0 | 0 | 0 | 0 | 0 | 0 | 0 | 0 | 0 | 0 | 0 | 0 | -0.001 | 0 | 0 | 0 | 0 | 0 | 0 | 112.4 | 0 | 0 | 0 | 0 | -5.147 | 0 | 1.012 | 2.232 | 1.903 | 0 | 0 | 0 | 1 | 1 | 0
2022-06-13 05:00 | 0 | 0 | 0 | 0 | 2.4 | 12.14 | 100 | 100 | 0 | 0 | 0 | 0 | 0 | 0 | 0 | 0 | 0 | 0 | 0 | 0 | 0 | 0 | 0 | 0 | 0 | 0 | 0 | -0.001 | 0 | 0 | 0 | 0 | 0 | 0 | 97.17 | 0 | 0 | 0 | 0 | -4.42 | 0 | 0.894 | 1.903 | 1.622 | 0 | 0 | 0 | 1 | 1 | 0
2022-06-13 06:00 | 0 | 0 | 0 | 0 | 2.2 | 11.53 | 100 | 100 | 0 | 0 | 0 | 0 | 0 | 0 | 0 | 0 | 0 | 0 | 0 | 0 | 0 | 0 | 0 | 0 | 0 | 0 | 0 | -0.001 | 0 | 0 | 0 | 0 | 0 | 0 | 84.05 | 0 | 0 | 0 | 0 | -3.808 | 0 | 0.798 | 1.625 | 1.385 | 0 | 0 | 0 | 1 | 1 | 0
2022-06-13 07:00 | 0 | 0 | 0 | 0 | 1.9 | 10.62 | 100 | 100 | 0 | 0 | 0 | 0 | 0 | 0 | 0 | 0 | 0 | 0 | 0 | 0 | 0 | 0 | 0 | 0 | 0 | 0 | 0 | -0.001 | 0 | 0 | 0 | 0 | 0 | 0 | 72.69 | 0 | 0 | 0 | 0 | -3.297 | 0 | 0.717 | 1.392 | 1.187 | 0 | 0 | 0 | 1 | 1 | 0
2022-06-13 08:00 | 0 | 0 | 0 | 0 | 1.7 | 10.59 | 100 | 100 | 0 | 0 | 0 | 0 | 0 | 0 | 0 | 0 | 0 | 0 | 0 | 0 | 0 | 0 | 0 | 0 | 0 | 0 | 0 | -0.001 | 0 | 0 | 0 | 0 | 0 | 0 | 62.99 | 0 | 0 | 0 | 0 | -2.818 | 0 | 0.637 | 1.177 | 1.003 | 0 | 0 | 0 | 1 | 1 | 0
2022-06-13 09:00 | 0 | 0 | 0 | 0 | 1.9 | 10.24 | 100 | 100 | 0 | 0 | 0 | 0 | 0 | 0 | 0 | 0 | 0 | 0 | 0 | 0 | 0 | 0 | 0 | 0 | 0 | 0 | 0 | -0.001 | 0 | 0 | 0 | 0 | 0 | 0 | 54.66 | 0 | 0 | 0 | 0 | -2.417 | 0 | 0.566 | 0.999 | 0.852 | 0 | 0 | 0 | 1 | 1 | 0
2022-06-13 10:00 | 0 | 0 | 0 | 0 | 2.6 | 10.11 | 100 | 100 | 0 | 0 | 0 | 0 | 0 | 0 | 0 | 0 | 0 | 0 | 0 | 0 | 0 | 0 | 0 | 0 | 0 | 0 | 0 | -0.001 | 0 | 0 | 0 | 0 | 0 | 0 | 47.56 | 0 | 0 | 0 | 0 | -2.061 | 0 | 0.499 | 0.843 | 0.719 | 0 | 0 | 0 | 1 | 1 | 0
2022-06-13 11:00 | 0 | 0 | 0 | 1 | 2.3 | 10.2 | 100 | 100 | 0 | 0 | 0 | 0 | 0 | 0 | 0 | 0 | 0 | 0 | 0 | 0 | 0 | 0 | 0 | 0 | 0 | 0 | 0 | -0.001 | 0 | 0 | 0 | 0 | 27.24 | 0.97 | 41.55 | 0 | 0 | 0 | 0 | -1.744 | 0 | 0.435 | 0.707 | 0.603 | 0 | 0 | 0 | 1 | 1 | 0
2022-06-13 12:00 | 0 | 75.7 | 64.78 | 1 | 2.5 | 9.9 | 100 | 100 | 0 | 0 | 0 | 0.521 | 0 | 0 | 0 | 0 | 0 | 0 | 5.291 | 22.233 | 25.98 | 0 | 0 | 0 | 0 | 0 | 0 | -0.001 | 0 | 0 | 0 | 0 | 31.16 | 0.96 | 53.7 | 0 | 0 | 0 | 0 | 3.527 | 0 | 0.439 | 0.716 | 0.61 | 0 | 0 | 0 | 2 | 2 | 0
2022-06-13 13:00 | 0 | 134.8 | 105.06 | 1 | 2.5 | 10.16 | 100 | 100 | 0 | 0 | 0 | 0.521 | 0 | 0 | 0 | 0 | 0 | 0 | 26.612 | 36.057 | 46.263 | 0 | 0 | 0 | 0 | 0 | 0 | -0.001 | 0 | 0 | 0 | 0 | 38.79 | 0.94 | 133.88 | 0 | 0 | 0 | 0 | 23.274 | 0 | 0.72 | 1.413 | 1.205 | 0 | 0 | 0 | 1 | 1 | 0
2022-06-13 14:00 | 0 | 72.9 | 50.9 | 1 | 2.6 | 13.66 | 100 | 100 | 0 | 0 | 0 | 0.521 | 0 | 0 | 0 | 0 | 0 | 0 | 13.826 | 17.469 | 25.019 | 0 | 0 | 0 | 0 | 0 | 0 | -0.001 | 0 | 0 | 0 | 0 | 45.71 | 0.9 | 161 | 0 | 0 | 0 | 0 | 7.872 | 0 | 1.158 | 2.589 | 2.207 | 0 | 0 | 0 | 1 | 1 | 0
2022-06-13 15:00 | 0 | 166.5 | 104.34 | 1 | 2.7 | 14.65 | 100 | 100 | 0 | 0 | 0 | 0.521 | 0 | 0 | 0 | 0 | 0 | 0 | 27.124 | 35.809 | 57.143 | 0 | 0 | 0 | 0 | 0 | 0 | -0.001 | 0 | 0 | 0 | 0 | 51.2 | 0.86 | 227.35 | 0 | 0 | 0 | 0 | 19.26 | 0 | 1.605 | 3.379 | 2.88 | 0 | 0 | 0 | 1 | 1 | 0
2022-06-13 16:00 | 0 | 162.6 | 94.8 | 1 | 2.8 | 14.84 | 100 | 100 | 0 | 0 | 0 | 0.521 | 0 | 0 | 0 | 0 | 0 | 0 | 23.826 | 32.534 | 55.804 | 0 | 0 | 0 | 0 | 0 | 0 | -0.001 | 0 | 0 | 0 | 0 | 54.34 | 0.83 | 270.91 | 0 | 0 | 0 | 0 | 12.645 | 0 | 2.752 | 4.55 | 3.879 | 0 | 0 | 0 | 1 | 1 | 0
2022-06-13 17:00 | 0 | 187.4 | 109.08 | 1 | 2.9 | 16.91 | 100 | 100 | 0 | 0 | 0 | 0.521 | 0 | 0 | 0 | 0 | 0 | 0 | 27.393 | 37.435 | 64.316 | 0 | 0 | 0 | 0 | 0 | 0 | -0.001 | 0 | 0 | 0 | 0 | 54.4 | 0.83 | 316.59 | 0 | 0 | 0 | 0 | 13.259 | 0 | 4.135 | 5.398 | 4.601 | 0 | 0 | 0 | 1 | 1 | 0
2022-06-13 18:00 | 0 | 185.1 | 115.54 | 1 | 3 | 16.73 | 100 | 100 | 0 | 0 | 0 | 0.521 | 0 | 3.122 | 0 | 3.122 | 3.122 | 3.122 | 29.982 | 39.652 | 63.526 | 0 | 0 | 0 | 0 | 0 | 0 | -0.001 | 0 | 4.91 | 0 | 0 | 51.38 | 0.86 | 347.5 | 0 | 0 | 0 | 0 | 8.974 | 0 | 6.233 | 6.291 | 5.363 | 0 | 0 | 0 | 1 | 1 | 0
2022-06-13 19:00 | 0 | 209.8 | 145.8 | 1 | 3 | 16.44 | 100 | 100 | 0 | 0 | 0 | 0.521 | 0 | 20.065 | 0 | 20.065 | 20.065 | 20.065 | 39.533 | 50.04 | 72.003 | 0 | 0 | 0 | 0 | 0 | 0 | -0.001 | 0 | 27.87 | 0 | 0 | 45.98 | 0.9 | 347.5 | 0 | 0 | 0 | 0 | 0 | 0 | 7.197 | 6.624 | 5.647 | 0 | 0 | 0 | 1 | 1 | 0
2022-06-13 20:00 | 0 | 217 | 168.4 | 1 | 2.8 | 15.08 | 100 | 100 | 0 | 0 | 0 | 0.521 | 0 | 24.173 | 0 | 24.173 | 24.173 | 24.173 | 43.776 | 57.795 | 74.474 | 0 | 0 | 0 | 0 | 0 | 0 | -0.001 | 0 | 32.46 | 0 | 0 | 39.1 | 0.93 | 347.5 | 0 | 0 | 0 | 0 | 0 | 0 | 7.282 | 6.651 | 5.67 | 0 | 0 | 0 | 1 | 1 | 0
2022-06-13 21:00 | 0 | 231.3 | 197.25 | 1 | 1.8 | 15 | 100 | 100 | 0 | 0 | 0 | 0.521 | 0 | 0 | 0 | 0 | 0 | 0 | 17.397 | 67.697 | 79.382 | 0 | 0 | 0 | 0 | 0 | 0 | -0.001 | 0 | 0 | 0 | 0 | 31.48 | 0.96 | 340.69 | 0 | 0 | 0 | 0 | -1.977 | 0 | 7.139 | 6.605 | 5.631 | 0 | 0 | 0 | 1 | 1 | 0
2022-06-13 22:00 | 0 | 0 | 0 | 1 | 2.2 | 10.59 | 100 | 100 | 0 | 0 | 0 | 0 | 0 | 0 | 0 | 0 | 0 | 0 | 0 | 0 | 0 | 0 | 0 | 0 | 0 | 0 | 0 | -0.001 | 0 | 0 | 0 | 0 | 27.57 | 0.97 | 280.68 | 0 | 0 | 0 | 0 | -17.421 | 0 | 5.962 | 6.186 | 5.273 | 0 | 0 | 0 | 2 | 2 | 0
2022-06-13 23:00 | 0 | 0 | 0 | 0 | 2.2 | 9.97 | 100 | 100 | 0 | 0 | 0 | 0 | 0 | 0 | 0 | 0 | 0 | 0 | 0 | 0 | 0 | 0 | 0 | 0 | 0 | 0 | 0 | -0.001 | 0 | 0 | 0 | 0 | 0 | 0 | 235.69 | 0 | 0 | 0 | 0 | -13.059 | 0 | 3.599 | 5.107 | 4.353 | 0 | 0 | 0 | 1 | 1 | 0
2022-06-14 | 0 | 0 | 0 | 0 | 2.4 | 9.27 | 100 | 100 | 0 | 0 | 0 | 0 | 0 | 0 | 0 | 0 | 0 | 0 | 0 | 0 | 0 | 0 | 0 | 0 | 0 | 0 | 0 | -0.001 | 0 | 0 | 0 | 0 | 0 | 0 | 199.99 | 0 | 0 | 0 | 0 | -10.362 | 0 | 2.422 | 4.286 | 3.654 | 0 | 0 | 0 | 1 | 1 | 0
2022-06-14 01:00 | 0 | 0 | 0 | 0 | 2.4 | 9.19 | 100 | 100 | 0 | 0 | 0 | 0 | 0 | 0 | 0 | 0 | 0 | 0 | 0 | 0 | 0 | 0 | 0 | 0 | 0 | 0 | 0 | -0.001 | 0 | 0 | 0 | 0 | 0 | 0 | 170.79 | 0 | 0 | 0 | 0 | -8.478 | 0 | 1.774 | 3.619 | 3.085 | 0 | 0 | 0 | 1 | 1 | 0
2022-06-14 02:00 | 0 | 0 | 0 | 0 | 2.2 | 9.22 | 100 | 100 | 0 | 0 | 0 | 0 | 0 | 0 | 0 | 0 | 0 | 0 | 0 | 0 | 0 | 0 | 0 | 0 | 0 | 0 | 0 | -0.001 | 0 | 0 | 0 | 0 | 0 | 0 | 146.39 | 0 | 0 | 0 | 0 | -7.08 | 0 | 1.398 | 3.067 | 2.615 | 0 | 0 | 0 | 1 | 1 | 0
2022-06-14 03:00 | 0 | 0 | 0 | 0 | 0.5 | 10.18 | 100 | 100 | 0 | 0 | 0 | 0 | 0 | 0 | 0 | 0 | 0 | 0 | 0 | 0 | 0 | 0 | 0 | 0 | 0 | 0 | 0 | -0.001 | 0 | 0 | 0 | 0 | 0 | 0 | 125.9 | 0 | 0 | 0 | 0 | -5.948 | 0 | 1.156 | 2.587 | 2.205 | 0 | 0 | 0 | 1 | 1 | 0
2022-06-14 04:00 | 0 | 0 | 0 | 0 | 1.6 | 8.3 | 100 | 100 | 0 | 0 | 0 | 0 | 0 | 0 | 0 | 0 | 0 | 0 | 0 | 0 | 0 | 0 | 0 | 0 | 0 | 0 | 0 | -0.001 | 0 | 0 | 0 | 0 | 0 | 0 | 108.16 | 0 | 0 | 0 | 0 | -5.15 | 0 | 1.013 | 2.233 | 1.904 | 0 | 0 | 0 | 1 | 1 | 0
2022-06-14 05:00 | 0 | 0 | 0 | 0 | 1.3 | 7.28 | 100 | 100 | 0 | 0 | 0 | 0 | 0 | 0 | 0 | 0 | 0 | 0 | 0 | 0 | 0 | 0 | 0 | 0 | 0 | 0 | 0 | -0.001 | 0 | 0 | 0 | 0 | 0 | 0 | 92.85 | 0 | 0 | 0 | 0 | -4.446 | 0 | 0.898 | 1.915 | 1.633 | 0 | 0 | 0 | 1 | 1 | 0
2022-06-14 06:00 | 0 | 0 | 0 | 0 | 1.3 | 6.74 | 100 | 100 | 0 | 0 | 0 | 0 | 0 | 0 | 0 | 0 | 0 | 0 | 0 | 0 | 0 | 0 | 0 | 0 | 0 | 0 | 0 | -0.001 | 0 | 0 | 0 | 0 | 0 | 0 | 79.66 | 0 | 0 | 0 | 0 | -3.828 | 0 | 0.801 | 1.634 | 1.393 | 0 | 0 | 0 | 1 | 1 | 0
2022-06-14 07:00 | 0 | 0 | 0 | 0 | 1.6 | 6.33 | 100 | 100 | 0 | 0 | 0 | 0 | 0 | 0 | 0 | 0 | 0 | 0 | 0 | 0 | 0 | 0 | 0 | 0 | 0 | 0 | 0 | -0.001 | 0 | 0 | 0 | 0 | 0 | 0 | 68.32 | 0 | 0 | 0 | 0 | -3.292 | 0 | 0.716 | 1.391 | 1.185 | 0 | 0 | 0 | 1 | 1 | 0
2022-06-14 08:00 | 0 | 0 | 0 | 0 | 2.5 | 5.29 | 100 | 100 | 0 | 0 | 0 | 0 | 0 | 0 | 0 | 0 | 0 | 0 | 0 | 0 | 0 | 0 | 0 | 0 | 0 | 0 | 0 | -0.001 | 0 | 0 | 0 | 0 | 0 | 0 | 58.48 | 0 | 0 | 0 | 0 | -2.857 | 0 | 0.644 | 1.195 | 1.018 | 0 | 0 | 0 | 1 | 1 | 0
2022-06-14 09:00 | 0 | 0 | 0 | 0 | 2.2 | 5.93 | 100 | 100 | 0 | 0 | 0 | 0 | 0 | 0 | 0 | 0 | 0 | 0 | 0 | 0 | 0 | 0 | 0 | 0 | 0 | 0 | 0 | -0.001 | 0 | 0 | 0 | 0 | 0 | 0 | 50.18 | 0 | 0 | 0 | 0 | -2.408 | 0 | 0.564 | 0.995 | 0.848 | 0 | 0 | 0 | 1 | 1 | 0
2022-06-14 10:00 | 0 | 0 | 0 | 0 | 3 | 6.76 | 100 | 100 | 0 | 0 | 0 | 0 | 0 | 0 | 0 | 0 | 0 | 0 | 0 | 0 | 0 | 0 | 0 | 0 | 0 | 0 | 0 | -0.001 | 0 | 0 | 0 | 0 | 0 | 0 | 43.25 | 0 | 0 | 0 | 0 | -2.011 | 0 | 0.489 | 0.822 | 0.701 | 0 | 0 | 0 | 1 | 1 | 0
2022-06-14 11:00 | 0 | 0 | 0 | 1 | 3.2 | 6.76 | 100 | 100 | 0 | 0 | 0 | 0 | 0 | 0 | 0 | 0 | 0 | 0 | 0 | 0 | 0 | 0 | 0 | 0 | 0 | 0 | 0 | -0.001 | 0 | 0 | 0 | 0 | 27.26 | 0.97 | 37.38 | 0 | 0 | 0 | 0 | -1.705 | 0 | 0.426 | 0.69 | 0.589 | 0 | 0 | 0 | 1 | 1 | 0
2022-06-14 12:00 | 0 | 410.9 | 351.57 | 1 | 3.6 | 6.78 | 100 | 100 | 0 | 0 | 0 | 0.521 | 0 | 0 | 0 | 0 | 0 | 0 | 28.34 | 120.659 | 141.021 | 0 | 0 | 0 | 0 | 0 | 0 | -0.001 | 0 | 0 | 0 | 0 | 31.17 | 0.96 | 125.11 | 0 | 0 | 0 | 0 | 25.468 | 0 | 0.64 | 1.205 | 1.028 | 0 | 0 | 0 | 2 | 2 | 0
2022-06-14 13:00 | 0 | 633.4 | 493.53 | 1 | 3.3 | 7.78 | 100 | 100 | 0 | 0 | 0 | 0.521 | 0 | 46.573 | 0 | 46.573 | 46.573 | 46.573 | 124.469 | 169.38 | 217.383 | 0 | 0 | 0 | 0 | 0 | 0 | -0.001 | 0 | 21.42 | 0 | 0 | 38.81 | 0.94 | 347.5 | 0 | 0 | 0 | 0 | 64.556 | 0 | 4.12 | 4.977 | 4.243 | 0 | 0 | 0 | 1 | 1 | 0
2022-06-14 14:00 | 0 | 761.7 | 531.59 | 1 | 3.3 | 15.09 | 100 | 100 | 36.833 | 36.833 | 1.723 | 1.147 | 39.704 | 0 | 0 | 124.764 | 124.764 | 124.764 | 144.366 | 182.443 | 261.415 | 0 | 0 | 0 | 0 | 0 | 0 | 124.763 | 124.764 | 47.73 | 14.09 | 100 | 45.74 | 0.9 | 347.5 | 0 | 0 | 0 | 0 | 0 | 0 | 7.281 | 6.651 | 5.67 | 0 | 0 | 0 | 2 | 2 | 0
2022-06-14 15:00 | 0 | 824.1 | 516.03 | 1 | 3.2 | 16.19 | 100 | 100 | 33.366 | 33.366 | 1.606 | 1.022 | 35.994 | 0 | 0 | 114.61 | 114.61 | 114.61 | 134.102 | 177.103 | 282.831 | 0 | 0 | 0 | 0 | 0 | 0 | 114.609 | 114.61 | 40.52 | 11.8 | 100 | 51.23 | 0.86 | 347.5 | 0 | 0 | 0 | 0 | 0 | 0 | 7.212 | 6.629 | 5.651 | 0 | 0 | 0 | 2 | 2 | 0
2022-06-14 16:00 | 0 | 849.4 | 494.63 | 1 | 3.5 | 16.5 | 100 | 100 | 30.472 | 30.472 | 1.108 | 0.91 | 32.491 | 0 | 0 | 104.788 | 104.788 | 104.788 | 124.25 | 169.758 | 291.514 | 0 | 0 | 0 | 0 | 0 | 0 | 104.787 | 104.788 | 35.95 | 10.45 | 100 | 54.39 | 0.83 | 347.5 | 0 | 0 | 0 | 0 | 0 | 0 | 7.193 | 6.623 | 5.646 | 0 | 0 | 0 | 2 | 2 | 0
2022-06-14 17:00 | 0 | 848.6 | 493.23 | 1 | 4.3 | 19.04 | 100 | 100 | 30.288 | 30.288 | 1.22 | 0.908 | 32.417 | 0 | 0 | 104.57 | 104.57 | 104.57 | 123.782 | 169.277 | 291.24 | 0 | 0 | 0 | 0 | 0 | 0 | 104.569 | 104.57 | 35.91 | 10.4 | 100 | 54.46 | 0.83 | 347.5 | 0 | 0 | 0 | 0 | 0 | 0 | 7.037 | 6.572 | 5.603 | 0 | 0 | 0 | 2 | 2 | 0
2022-06-14 18:00 | 0 | 822.7 | 512.78 | 1 | 4.7 | 18.85 | 100 | 100 | 33.03 | 33.03 | 1.653 | 1.012 | 35.695 | 0 | 0 | 113.753 | 113.753 | 113.753 | 132.983 | 175.985 | 282.351 | 0 | 0 | 0 | 0 | 0 | 0 | 113.752 | 113.753 | 40.29 | 11.7 | 100 | 51.44 | 0.86 | 347.5 | 0 | 0 | 0 | 0 | 0 | 0 | 7.049 | 6.576 | 5.606 | 0 | 0 | 0 | 2 | 2 | 0
2022-06-14 19:00 | 0 | 767.4 | 532.65 | 1 | 4.5 | 18.55 | 100 | 100 | 36.717 | 36.716 | 1.968 | 1.152 | 39.836 | 0 | 0 | 125.096 | 125.096 | 125.096 | 144.356 | 182.806 | 263.372 | 0 | 0 | 0 | 0 | 0 | 0 | 125.095 | 125.096 | 47.5 | 13.94 | 100 | 46.04 | 0.9 | 347.5 | 0 | 0 | 0 | 0 | 0 | 0 | 7.067 | 6.582 | 5.611 | 0 | 0 | 0 | 2 | 2 | 0
2022-06-14 20:00 | 0 | 646.3 | 501.05 | 1 | 3.3 | 15.89 | 100 | 100 | 32.26 | 32.26 | 1.392 | 0.977 | 34.63 | 0 | 0 | 110.786 | 110.786 | 110.786 | 130.309 | 171.962 | 221.81 | 0 | 0 | 0 | 0 | 0 | 0 | 110.785 | 110.786 | 49.95 | 14.54 | 100 | 39.17 | 0.93 | 347.5 | 0 | 0 | 0 | 0 | 0 | 0 | 7.231 | 6.635 | 5.656 | 0 | 0 | 0 | 2 | 2 | 0
2022-06-14 21:00 | 0 | 430.8 | 367.11 | 1 | 2.1 | 14.52 | 100 | 100 | 0 | 0 | 0 | 0.521 | 0 | 12.771 | 0 | 12.771 | 12.771 | 12.771 | 32.43 | 125.992 | 147.851 | 0 | 0 | 0 | 0 | 0 | 0 | -0.001 | 0 | 8.64 | 0 | 0 | 31.55 | 0.96 | 347.5 | 0 | 0 | 0 | 0 | 0 | 0 | 7.317 | 6.662 | 5.68 | 0 | 0 | 0 | 2 | 2 | 0
2022-06-14 22:00 | 0 | 0 | 0 | 1 | 2.5 | 9.26 | 100 | 100 | 0 | 0 | 0 | 0 | 0 | 0 | 0 | 0 | 0 | 0 | 0 | 0 | 0 | 0 | 0 | 0 | 0 | 0 | 0 | -0.001 | 0 | 0 | 0 | 0 | 27.64 | 0.97 | 285.17 | 0 | 0 | 0 | 0 | -18.093 | 0 | 6.363 | 6.332 | 5.398 | 0 | 0 | 0 | 2 | 2 | 0
2022-06-14 23:00 | 0 | 0 | 0 | 0 | 2.4 | 9.27 | 100 | 100 | 0 | 0 | 0 | 0 | 0 | 0 | 0 | 0 | 0 | 0 | 0 | 0 | 0 | 0 | 0 | 0 | 0 | 0 | 0 | -0.001 | 0 | 0 | 0 | 0 | 0 | 0 | 239 | 0 | 0 | 0 | 0 | -13.405 | 0 | 3.768 | 5.202 | 4.435 | 0 | 0 | 0 | 1 | 1 | 0
2022-06-15 | 0 | 0 | 0 | 0 | 2.7 | 9.5 | 100 | 100 | 0 | 0 | 0 | 0 | 0 | 0 | 0 | 0 | 0 | 0 | 0 | 0 | 0 | 0 | 0 | 0 | 0 | 0 | 0 | -0.001 | 0 | 0 | 0 | 0 | 0 | 0 | 202.7 | 0 | 0 | 0 | 0 | -10.536 | 0 | 2.49 | 4.344 | 3.703 | 0 | 0 | 0 | 1 | 1 | 0
2022-06-15 01:00 | 0 | 0 | 0 | 0 | 3.4 | 10.16 | 100 | 100 | 0 | 0 | 0 | 0 | 0 | 0 | 0 | 0 | 0 | 0 | 0 | 0 | 0 | 0 | 0 | 0 | 0 | 0 | 0 | -0.001 | 0 | 0 | 0 | 0 | 0 | 0 | 173.19 | 0 | 0 | 0 | 0 | -8.565 | 0 | 1.8 | 3.652 | 3.113 | 0 | 0 | 0 | 1 | 1 | 0
2022-06-15 02:00 | 0 | 0 | 0 | 0 | 3.6 | 8.66 | 100 | 100 | 0 | 0 | 0 | 0 | 0 | 0 | 0 | 0 | 0 | 0 | 0 | 0 | 0 | 0 | 0 | 0 | 0 | 0 | 0 | -0.001 | 0 | 0 | 0 | 0 | 0 | 0 | 148.33 | 0 | 0 | 0 | 0 | -7.217 | 0 | 1.431 | 3.124 | 2.663 | 0 | 0 | 0 | 1 | 1 | 0
2022-06-15 03:00 | 0 | 0 | 0 | 0 | 3.1 | 7.91 | 100 | 100 | 0 | 0 | 0 | 0 | 0 | 0 | 0 | 0 | 0 | 0 | 0 | 0 | 0 | 0 | 0 | 0 | 0 | 0 | 0 | -0.001 | 0 | 0 | 0 | 0 | 0 | 0 | 127.21 | 0 | 0 | 0 | 0 | -6.132 | 0 | 1.192 | 2.667 | 2.273 | 0 | 0 | 0 | 1 | 1 | 0
2022-06-15 04:00 | 0 | 0 | 0 | 0 | 2.9 | 7.56 | 100 | 100 | 0 | 0 | 0 | 0 | 0 | 0 | 0 | 0 | 0 | 0 | 0 | 0 | 0 | 0 | 0 | 0 | 0 | 0 | 0 | -0.001 | 0 | 0 | 0 | 0 | 0 | 0 | 109.17 | 0 | 0 | 0 | 0 | -5.236 | 0 | 1.027 | 2.272 | 1.937 | 0 | 0 | 0 | 1 | 1 | 0
2022-06-15 05:00 | 0 | 0 | 0 | 0 | 2.6 | 4.9 | 100 | 100 | 0 | 0 | 0 | 0 | 0 | 0 | 0 | 0 | 0 | 0 | 0 | 0 | 0 | 0 | 0 | 0 | 0 | 0 | 0 | -0.001 | 0 | 0 | 0 | 0 | 0 | 0 | 93.36 | 0 | 0 | 0 | 0 | -4.588 | 0 | 0.921 | 1.979 | 1.687 | 0 | 0 | 0 | 1 | 1 | 0
2022-06-15 06:00 | 0 | 0 | 0 | 0 | 2.4 | 4.04 | 100 | 100 | 0 | 0 | 0 | 0 | 0 | 0 | 0 | 0 | 0 | 0 | 0 | 0 | 0 | 0 | 0 | 0 | 0 | 0 | 0 | -0.001 | 0 | 0 | 0 | 0 | 0 | 0 | 79.71 | 0 | 0 | 0 | 0 | -3.962 | 0 | 0.822 | 1.695 | 1.445 | 0 | 0 | 0 | 1 | 1 | 0
2022-06-15 07:00 | 0 | 0 | 0 | 0 | 2.3 | 3.92 | 100 | 100 | 0 | 0 | 0 | 0 | 0 | 0 | 0 | 0 | 0 | 0 | 0 | 0 | 0 | 0 | 0 | 0 | 0 | 0 | 0 | -0.001 | 0 | 0 | 0 | 0 | 0 | 0 | 68.02 | 0 | 0 | 0 | 0 | -3.396 | 0 | 0.733 | 1.437 | 1.225 | 0 | 0 | 0 | 1 | 1 | 0
2022-06-15 08:00 | 0 | 0 | 0 | 0 | 2.2 | 3.04 | 100 | 100 | 0 | 0 | 0 | 0 | 0 | 0 | 0 | 0 | 0 | 0 | 0 | 0 | 0 | 0 | 0 | 0 | 0 | 0 | 0 | -0.001 | 0 | 0 | 0 | 0 | 0 | 0 | 57.89 | 0 | 0 | 0 | 0 | -2.94 | 0 | 0.658 | 1.232 | 1.05 | 0 | 0 | 0 | 1 | 1 | 0
2022-06-15 09:00 | 0 | 0 | 0 | 0 | 2.3 | 2.51 | 100 | 100 | 0 | 0 | 0 | 0 | 0 | 0 | 0 | 0 | 0 | 0 | 0 | 0 | 0 | 0 | 0 | 0 | 0 | 0 | 0 | -0.001 | 0 | 0 | 0 | 0 | 0 | 0 | 49.17 | 0 | 0 | 0 | 0 | -2.53 | 0 | 0.587 | 1.049 | 0.894 | 0 | 0 | 0 | 1 | 1 | 0
2022-06-15 10:00 | 0 | 0 | 0 | 0 | 2.6 | 3.73 | 100 | 100 | 0 | 0 | 0 | 0 | 0 | 0 | 0 | 0 | 0 | 0 | 0 | 0 | 0 | 0 | 0 | 0 | 0 | 0 | 0 | -0.001 | 0 | 0 | 0 | 0 | 0 | 0 | 41.94 | 0 | 0 | 0 | 0 | -2.1 | 0 | 0.506 | 0.86 | 0.733 | 0 | 0 | 0 | 1 | 1 | 0
2022-06-15 11:00 | 0 | 0 | 0 | 0 | 2.6 | 3.58 | 100 | 100 | 0 | 0 | 0 | 0 | 0 | 0 | 0 | 0 | 0 | 0 | 0 | 0 | 0 | 0 | 0 | 0 | 0 | 0 | 0 | -0.001 | 0 | 0 | 0 | 0 | 0 | 0 | 35.78 | 0 | 0 | 0 | 0 | -1.788 | 0 | 0.444 | 0.726 | 0.619 | 0 | 0 | 0 | 1 | 1 | 0
2022-06-15 12:00 | 0 | 424.6 | 363.25 | 1 | 2.3 | 4.93 | 100 | 100 | 0 | 0 | 0 | 0.521 | 0 | 0 | 0 | 0 | 0 | 0 | 28.915 | 124.666 | 145.723 | 0 | 0 | 0 | 0 | 0 | 0 | -0.001 | 0 | 0 | 0 | 0 | 31.18 | 0.96 | 125.36 | 0 | 0 | 0 | 0 | 26.003 | 0 | 0.646 | 1.223 | 1.043 | 0 | 0 | 0 | 2 | 2 | 0
2022-06-15 13:00 | 0 | 646 | 503.25 | 1 | 2.1 | 7.19 | 100 | 100 | 0 | 0 | 0 | 0.521 | 0 | 48.331 | 0 | 48.331 | 48.331 | 48.331 | 126.395 | 172.715 | 221.707 | 0 | 0 | 0 | 0 | 0 | 0 | -0.001 | 0 | 21.8 | 0 | 0 | 38.83 | 0.94 | 347.5 | 0 | 0 | 0 | 0 | 64.484 | 0 | 4.251 | 5.035 | 4.293 | 0 | 0 | 0 | 1 | 1 | 0
2022-06-15 14:00 | 0 | 769.7 | 536.99 | 1 | 2.4 | 14.63 | 100 | 100 | 37.36 | 37.359 | 1.694 | 1.165 | 40.219 | 0 | 0 | 126.164 | 126.164 | 126.164 | 145.812 | 184.295 | 264.161 | 0 | 0 | 0 | 0 | 0 | 0 | 126.163 | 126.164 | 47.76 | 14.14 | 100 | 45.76 | 0.9 | 347.5 | 0 | 0 | 0 | 0 | 0 | 0 | 7.31 | 6.66 | 5.678 | 0 | 0 | 0 | 2 | 2 | 0
2022-06-15 15:00 | 0 | 828.3 | 518.34 | 1 | 3 | 15.53 | 100 | 100 | 33.532 | 33.531 | 1.611 | 1.028 | 36.17 | 0 | 0 | 115.107 | 115.107 | 115.107 | 134.665 | 177.895 | 284.273 | 0 | 0 | 0 | 0 | 0 | 0 | 115.106 | 115.107 | 40.49 | 11.8 | 100 | 51.26 | 0.86 | 347.5 | 0 | 0 | 0 | 0 | 0 | 0 | 7.254 | 6.642 | 5.662 | 0 | 0 | 0 | 2 | 2 | 0
2022-06-15 16:00 | 0 | 852.9 | 496.18 | 1 | 3.4 | 15.74 | 100 | 100 | 30.582 | 30.582 | 1.085 | 0.913 | 32.58 | 0 | 0 | 105.041 | 105.041 | 105.041 | 124.579 | 170.29 | 292.715 | 0 | 0 | 0 | 0 | 0 | 0 | 105.04 | 105.041 | 35.89 | 10.45 | 100 | 54.43 | 0.83 | 347.5 | 0 | 0 | 0 | 0 | 0 | 0 | 7.24 | 6.638 | 5.659 | 0 | 0 | 0 | 2 | 2 | 0
2022-06-15 17:00 | 0 | 852.7 | 494.99 | 1 | 3.5 | 18.58 | 100 | 100 | 30.405 | 30.405 | 1.214 | 0.911 | 32.53 | 0 | 0 | 104.888 | 104.888 | 104.888 | 124.145 | 169.881 | 292.647 | 0 | 0 | 0 | 0 | 0 | 0 | 104.887 | 104.888 | 35.84 | 10.39 | 100 | 54.51 | 0.83 | 347.5 | 0 | 0 | 0 | 0 | 0 | 0 | 7.065 | 6.581 | 5.61 | 0 | 0 | 0 | 2 | 2 | 0
2022-06-15 18:00 | 0 | 828.2 | 515.54 | 1 | 3.3 | 18.78 | 100 | 100 | 33.219 | 33.218 | 1.682 | 1.019 | 35.92 | 0 | 0 | 114.385 | 114.385 | 114.385 | 133.622 | 176.932 | 284.238 | 0 | 0 | 0 | 0 | 0 | 0 | 114.384 | 114.385 | 40.24 | 11.69 | 100 | 51.5 | 0.86 | 347.5 | 0 | 0 | 0 | 0 | 0 | 0 | 7.053 | 6.577 | 5.607 | 0 | 0 | 0 | 2 | 2 | 0
2022-06-15 19:00 | 0 | 771.3 | 534.75 | 1 | 3.2 | 18.82 | 100 | 100 | 36.873 | 36.873 | 2.001 | 1.158 | 40.032 | 0 | 0 | 125.629 | 125.629 | 125.629 | 144.862 | 183.525 | 264.71 | 0 | 0 | 0 | 0 | 0 | 0 | 125.628 | 125.629 | 47.46 | 13.93 | 100 | 46.11 | 0.9 | 347.5 | 0 | 0 | 0 | 0 | 0 | 0 | 7.051 | 6.576 | 5.606 | 0 | 0 | 0 | 2 | 2 | 0
2022-06-15 20:00 | 0 | 651.5 | 504.62 | 1 | 2.3 | 16.4 | 100 | 100 | 32.556 | 32.555 | 1.468 | 0.99 | 35.013 | 0 | 0 | 111.859 | 111.859 | 111.859 | 131.331 | 173.186 | 223.595 | 0 | 0 | 0 | 0 | 0 | 0 | 111.858 | 111.859 | 50.03 | 14.56 | 100 | 39.24 | 0.93 | 347.5 | 0 | 0 | 0 | 0 | 0 | 0 | 7.199 | 6.625 | 5.648 | 0 | 0 | 0 | 2 | 2 | 0
2022-06-15 21:00 | 0 | 435.6 | 370.94 | 1 | 2.5 | 14.43 | 100 | 100 | 0 | 0 | 0 | 0.521 | 0 | 13.177 | 0 | 13.177 | 13.177 | 13.177 | 32.845 | 127.307 | 149.498 | 0 | 0 | 0 | 0 | 0 | 0 | -0.001 | 0 | 8.81 | 0 | 0 | 31.62 | 0.96 | 347.5 | 0 | 0 | 0 | 0 | 0 | 0 | 7.322 | 6.664 | 5.681 | 0 | 0 | 0 | 2 | 2 | 0
2022-06-15 22:00 | 0 | 0 | 0 | 1 | 2.6 | 9.86 | 100 | 100 | 0 | 0 | 0 | 0 | 0 | 0 | 0 | 0 | 0 | 0 | 0 | 0 | 0 | 0 | 0 | 0 | 0 | 0 | 0 | -0.001 | 0 | 0 | 0 | 0 | 27.71 | 0.97 | 285.35 | 0 | 0 | 0 | 0 | -18.042 | 0 | 6.333 | 6.321 | 5.389 | 0 | 0 | 0 | 2 | 2 | 0
2022-06-15 23:00 | 0 | 0 | 0 | 0 | 3.1 | 9.96 | 100 | 100 | 0 | 0 | 0 | 0 | 0 | 0 | 0 | 0 | 0 | 0 | 0 | 0 | 0 | 0 | 0 | 0 | 0 | 0 | 0 | -0.001 | 0 | 0 | 0 | 0 | 0 | 0 | 239.29 | 0 | 0 | 0 | 0 | -13.37 | 0 | 3.751 | 5.193 | 4.427 | 0 | 0 | 0 | 1 | 1 | 0
2022-06-16 | 0 | 0 | 0 | 0 | 3.5 | 9.92 | 100 | 100 | 0 | 0 | 0 | 0 | 0 | 0 | 0 | 0 | 0 | 0 | 0 | 0 | 0 | 0 | 0 | 0 | 0 | 0 | 0 | -0.001 | 0 | 0 | 0 | 0 | 0 | 0 | 203.02 | 0 | 0 | 0 | 0 | -10.529 | 0 | 2.487 | 4.341 | 3.701 | 0 | 0 | 0 | 1 | 1 | 0
2022-06-16 01:00 | 0 | 0 | 0 | 0 | 3.7 | 9.94 | 100 | 100 | 0 | 0 | 0 | 0 | 0 | 0 | 0 | 0 | 0 | 0 | 0 | 0 | 0 | 0 | 0 | 0 | 0 | 0 | 0 | -0.001 | 0 | 0 | 0 | 0 | 0 | 0 | 173.42 | 0 | 0 | 0 | 0 | -8.592 | 0 | 1.808 | 3.662 | 3.122 | 0 | 0 | 0 | 1 | 1 | 0
2022-06-16 02:00 | 0 | 0 | 0 | 0 | 3.9 | 8.97 | 100 | 100 | 0 | 0 | 0 | 0 | 0 | 0 | 0 | 0 | 0 | 0 | 0 | 0 | 0 | 0 | 0 | 0 | 0 | 0 | 0 | -0.001 | 0 | 0 | 0 | 0 | 0 | 0 | 148.57 | 0 | 0 | 0 | 0 | -7.213 | 0 | 1.43 | 3.122 | 2.661 | 0 | 0 | 0 | 1 | 1 | 0
2022-06-16 03:00 | 0 | 0 | 0 | 0 | 3.9 | 8.87 | 100 | 100 | 0 | 0 | 0 | 0 | 0 | 0 | 0 | 0 | 0 | 0 | 0 | 0 | 0 | 0 | 0 | 0 | 0 | 0 | 0 | -0.001 | 0 | 0 | 0 | 0 | 0 | 0 | 127.55 | 0 | 0 | 0 | 0 | -6.1 | 0 | 1.186 | 2.653 | 2.262 | 0 | 0 | 0 | 1 | 1 | 0
2022-06-16 04:00 | 0 | 0 | 0 | 0 | 3.9 | 8.73 | 100 | 100 | 0 | 0 | 0 | 0 | 0 | 0 | 0 | 0 | 0 | 0 | 0 | 0 | 0 | 0 | 0 | 0 | 0 | 0 | 0 | -0.001 | 0 | 0 | 0 | 0 | 0 | 0 | 109.64 | 0 | 0 | 0 | 0 | -5.201 | 0 | 1.022 | 2.256 | 1.924 | 0 | 0 | 0 | 1 | 1 | 0
2022-06-16 05:00 | 0 | 0 | 0 | 0 | 3.8 | 8.67 | 100 | 100 | 0 | 0 | 0 | 0 | 0 | 0 | 0 | 0 | 0 | 0 | 0 | 0 | 0 | 0 | 0 | 0 | 0 | 0 | 0 | -0.001 | 0 | 0 | 0 | 0 | 0 | 0 | 94.31 | 0 | 0 | 0 | 0 | -4.449 | 0 | 0.899 | 1.917 | 1.634 | 0 | 0 | 0 | 1 | 1 | 0
2022-06-16 06:00 | 0 | 0 | 0 | 0 | 3.8 | 8.53 | 100 | 100 | 0 | 0 | 0 | 0 | 0 | 0 | 0 | 0 | 0 | 0 | 0 | 0 | 0 | 0 | 0 | 0 | 0 | 0 | 0 | -0.001 | 0 | 0 | 0 | 0 | 0 | 0 | 81.17 | 0 | 0 | 0 | 0 | -3.814 | 0 | 0.799 | 1.628 | 1.387 | 0 | 0 | 0 | 1 | 1 | 0
2022-06-16 07:00 | 0 | 0 | 0 | 0 | 3.8 | 8.47 | 100 | 100 | 0 | 0 | 0 | 0 | 0 | 0 | 0 | 0 | 0 | 0 | 0 | 0 | 0 | 0 | 0 | 0 | 0 | 0 | 0 | -0.001 | 0 | 0 | 0 | 0 | 0 | 0 | 69.92 | 0 | 0 | 0 | 0 | -3.266 | 0 | 0.712 | 1.379 | 1.175 | 0 | 0 | 0 | 1 | 1 | 0
2022-06-16 08:00 | 0 | 0 | 0 | 0 | 3.9 | 8.05 | 100 | 100 | 0 | 0 | 0 | 0 | 0 | 0 | 0 | 0 | 0 | 0 | 0 | 0 | 0 | 0 | 0 | 0 | 0 | 0 | 0 | -0.001 | 0 | 0 | 0 | 0 | 0 | 0 | 60.25 | 0 | 0 | 0 | 0 | -2.808 | 0 | 0.635 | 1.173 | 1 | 0 | 0 | 0 | 1 | 1 | 0
2022-06-16 09:00 | 0 | 0 | 0 | 0 | 4.1 | 8.01 | 100 | 100 | 0 | 0 | 0 | 0 | 0 | 0 | 0 | 0 | 0 | 0 | 0 | 0 | 0 | 0 | 0 | 0 | 0 | 0 | 0 | -0.001 | 0 | 0 | 0 | 0 | 0 | 0 | 52 | 0 | 0 | 0 | 0 | -2.395 | 0 | 0.562 | 0.989 | 0.843 | 0 | 0 | 0 | 1 | 1 | 0
2022-06-16 10:00 | 0 | 0 | 0 | 0 | 4.4 | 9.31 | 100 | 100 | 0 | 0 | 0 | 0 | 0 | 0 | 0 | 0 | 0 | 0 | 0 | 0 | 0 | 0 | 0 | 0 | 0 | 0 | 0 | -0.001 | 0 | 0 | 0 | 0 | 0 | 0 | 45.18 | 0 | 0 | 0 | 0 | -1.979 | 0 | 0.482 | 0.808 | 0.689 | 0 | 0 | 0 | 1 | 1 | 0
2022-06-16 11:00 | 0 | 0 | 0 | 0 | 4.3 | 9.33 | 100 | 100 | 0 | 0 | 0 | 0 | 0 | 0 | 0 | 0 | 0 | 0 | 0 | 0 | 0 | 0 | 0 | 0 | 0 | 0 | 0 | -0.001 | 0 | 0 | 0 | 0 | 0 | 0 | 39.4 | 0 | 0 | 0 | 0 | -1.677 | 0 | 0.42 | 0.678 | 0.578 | 0 | 0 | 0 | 1 | 1 | 0
2022-06-16 12:00 | 0 | 413.5 | 353.73 | 1 | 4.9 | 9.68 | 100 | 100 | 0 | 0 | 0 | 0.521 | 0 | 0 | 0 | 0 | 0 | 0 | 27.817 | 121.399 | 141.913 | 0 | 0 | 0 | 0 | 0 | 0 | -0.001 | 0 | 0 | 0 | 0 | 31.19 | 0.96 | 125.55 | 0 | 0 | 0 | 0 | 25.007 | 0 | 0.629 | 1.177 | 1.004 | 0 | 0 | 0 | 2 | 2 | 0
2022-06-16 13:00 | 0 | 634.7 | 494.39 | 1 | 5 | 10.94 | 100 | 100 | 0 | 0 | 0 | 0.521 | 0 | 46.172 | 0 | 46.172 | 46.172 | 46.172 | 123.682 | 169.675 | 217.829 | 0 | 0 | 0 | 0 | 0 | 0 | -0.001 | 0 | 21.2 | 0 | 0 | 38.84 | 0.94 | 347.5 | 0 | 0 | 0 | 0 | 64.429 | 0 | 3.988 | 4.909 | 4.185 | 0 | 0 | 0 | 1 | 1 | 0
2022-06-16 14:00 | 0 | 763.2 | 532.33 | 1 | 5.4 | 17.21 | 100 | 100 | 36.82 | 36.819 | 1.877 | 1.152 | 39.849 | 0 | 0 | 125.142 | 125.142 | 125.142 | 144.534 | 182.696 | 261.93 | 0 | 0 | 0 | 0 | 0 | 0 | 125.141 | 125.142 | 47.78 | 14.06 | 100 | 45.77 | 0.9 | 347.5 | 0 | 0 | 0 | 0 | 0 | 0 | 7.149 | 6.609 | 5.634 | 0 | 0 | 0 | 2 | 2 | 0
2022-06-16 15:00 | 0 | 827.3 | 517.47 | 1 | 5.6 | 18.12 | 100 | 100 | 33.452 | 33.452 | 1.697 | 1.028 | 36.177 | 0 | 0 | 115.109 | 115.109 | 115.109 | 134.411 | 177.596 | 283.929 | 0 | 0 | 0 | 0 | 0 | 0 | 115.108 | 115.109 | 40.54 | 11.78 | 100 | 51.28 | 0.86 | 347.5 | 0 | 0 | 0 | 0 | 0 | 0 | 7.093 | 6.59 | 5.618 | 0 | 0 | 0 | 2 | 2 | 0
2022-06-16 16:00 | 0 | 856.2 | 497.7 | 1 | 5.8 | 18.57 | 100 | 100 | 30.631 | 30.631 | 1.251 | 0.92 | 32.802 | 0 | 0 | 105.65 | 105.65 | 105.65 | 124.908 | 170.81 | 293.848 | 0 | 0 | 0 | 0 | 0 | 0 | 105.649 | 105.65 | 35.95 | 10.42 | 100 | 54.46 | 0.83 | 347.5 | 0 | 0 | 0 | 0 | 0 | 0 | 7.066 | 6.581 | 5.611 | 0 | 0 | 0 | 2 | 2 | 0
2022-06-16 17:00 | 0 | 858.9 | 498.04 | 1 | 5.8 | 21.25 | 100 | 100 | 30.568 | 30.568 | 1.387 | 0.922 | 32.876 | 0 | 0 | 105.846 | 105.846 | 105.846 | 124.843 | 170.929 | 294.774 | 0 | 0 | 0 | 0 | 0 | 0 | 105.845 | 105.846 | 35.91 | 10.37 | 100 | 54.56 | 0.83 | 347.5 | 0 | 0 | 0 | 0 | 0 | 0 | 6.903 | 6.528 | 5.565 | 0 | 0 | 0 | 2 | 2 | 0
2022-06-16 18:00 | 0 | 835.4 | 519.42 | 1 | 5.6 | 21.41 | 100 | 100 | 33.491 | 33.491 | 1.827 | 1.033 | 36.352 | 0 | 0 | 115.577 | 115.577 | 115.577 | 134.558 | 178.264 | 286.709 | 0 | 0 | 0 | 0 | 0 | 0 | 115.576 | 115.577 | 40.31 | 11.68 | 100 | 51.56 | 0.86 | 347.5 | 0 | 0 | 0 | 0 | 0 | 0 | 6.894 | 6.525 | 5.562 | 0 | 0 | 0 | 2 | 2 | 0
2022-06-16 19:00 | 0 | 781.9 | 541.53 | 1 | 5.2 | 21.29 | 100 | 100 | 37.345 | 37.345 | 2.254 | 1.185 | 40.784 | 0 | 0 | 127.651 | 127.651 | 127.651 | 146.643 | 185.854 | 268.348 | 0 | 0 | 0 | 0 | 0 | 0 | 127.65 | 127.651 | 47.57 | 13.92 | 100 | 46.16 | 0.9 | 347.5 | 0 | 0 | 0 | 0 | 0 | 0 | 6.901 | 6.527 | 5.564 | 0 | 0 | 0 | 2 | 2 | 0
2022-06-16 20:00 | 0 | 659.7 | 510.54 | 1 | 4 | 18.73 | 100 | 100 | 33.034 | 33.034 | 1.651 | 1.012 | 35.697 | 0 | 0 | 113.76 | 113.76 | 113.76 | 133.002 | 175.218 | 226.409 | 0 | 0 | 0 | 0 | 0 | 0 | 113.759 | 113.76 | 50.25 | 14.59 | 100 | 39.29 | 0.93 | 347.5 | 0 | 0 | 0 | 0 | 0 | 0 | 7.056 | 6.578 | 5.608 | 0 | 0 | 0 | 2 | 2 | 0
2022-06-16 21:00 | 0 | 439.8 | 374.28 | 1 | 3.6 | 17.87 | 100 | 100 | 0 | 0 | 0 | 0.521 | 0 | 13.915 | 0 | 13.915 | 13.915 | 13.915 | 33.241 | 128.452 | 150.939 | 0 | 0 | 0 | 0 | 0 | 0 | -0.001 | 0 | 9.22 | 0 | 0 | 31.68 | 0.96 | 347.5 | 0 | 0 | 0 | 0 | 0 | 0 | 7.109 | 6.595 | 5.623 | 0 | 0 | 0 | 2 | 2 | 0
2022-06-16 22:00 | 0 | 0 | 0 | 1 | 4.3 | 13.67 | 100 | 100 | 0 | 0 | 0 | 0 | 0 | 0 | 0 | 0 | 0 | 0 | 0 | 0 | 0 | 0 | 0 | 0 | 0 | 0 | 0 | -0.001 | 0 | 0 | 0 | 0 | 27.76 | 0.97 | 286.43 | 0 | 0 | 0 | 0 | -17.726 | 0 | 6.143 | 6.253 | 5.33 | 0 | 0 | 0 | 2 | 2 | 0
2022-06-16 23:00 | 0 | 0 | 0 | 0 | 4.4 | 13.69 | 100 | 100 | 0 | 0 | 0 | 0 | 0 | 0 | 0 | 0 | 0 | 0 | 0 | 0 | 0 | 0 | 0 | 0 | 0 | 0 | 0 | -0.001 | 0 | 0 | 0 | 0 | 0 | 0 | 240.98 | 0 | 0 | 0 | 0 | -13.194 | 0 | 3.664 | 5.144 | 4.385 | 0 | 0 | 0 | 1 | 1 | 0
2022-06-17 | 0 | 0 | 0 | 0 | 4.3 | 13.53 | 100 | 100 | 0 | 0 | 0 | 0 | 0 | 0 | 0 | 0 | 0 | 0 | 0 | 0 | 0 | 0 | 0 | 0 | 0 | 0 | 0 | -0.001 | 0 | 0 | 0 | 0 | 0 | 0 | 205.08 | 0 | 0 | 0 | 0 | -10.421 | 0 | 2.444 | 4.306 | 3.671 | 0 | 0 | 0 | 1 | 1 | 0
2022-06-17 01:00 | 0 | 0 | 0 | 0 | 4.1 | 13.27 | 100 | 100 | 0 | 0 | 0 | 0 | 0 | 0 | 0 | 0 | 0 | 0 | 0 | 0 | 0 | 0 | 0 | 0 | 0 | 0 | 0 | -0.001 | 0 | 0 | 0 | 0 | 0 | 0 | 175.7 | 0 | 0 | 0 | 0 | -8.529 | 0 | 1.789 | 3.638 | 3.101 | 0 | 0 | 0 | 1 | 1 | 0
2022-06-17 02:00 | 0 | 0 | 0 | 0 | 3.6 | 11.04 | 100 | 100 | 0 | 0 | 0 | 0 | 0 | 0 | 0 | 0 | 0 | 0 | 0 | 0 | 0 | 0 | 0 | 0 | 0 | 0 | 0 | -0.001 | 0 | 0 | 0 | 0 | 0 | 0 | 150.82 | 0 | 0 | 0 | 0 | -7.223 | 0 | 1.432 | 3.126 | 2.665 | 0 | 0 | 0 | 1 | 1 | 0
2022-06-17 03:00 | 0 | 0 | 0 | 0 | 3.2 | 10.1 | 100 | 100 | 0 | 0 | 0 | 0 | 0 | 0 | 0 | 0 | 0 | 0 | 0 | 0 | 0 | 0 | 0 | 0 | 0 | 0 | 0 | -0.001 | 0 | 0 | 0 | 0 | 0 | 0 | 129.65 | 0 | 0 | 0 | 0 | -6.145 | 0 | 1.195 | 2.672 | 2.278 | 0 | 0 | 0 | 1 | 1 | 0
2022-06-17 04:00 | 0 | 0 | 0 | 0 | 3.1 | 9.88 | 100 | 100 | 0 | 0 | 0 | 0 | 0 | 0 | 0 | 0 | 0 | 0 | 0 | 0 | 0 | 0 | 0 | 0 | 0 | 0 | 0 | -0.001 | 0 | 0 | 0 | 0 | 0 | 0 | 111.59 | 0 | 0 | 0 | 0 | -5.242 | 0 | 1.028 | 2.274 | 1.939 | 0 | 0 | 0 | 1 | 1 | 0
2022-06-17 05:00 | 0 | 0 | 0 | 0 | 2.8 | 8.59 | 100 | 100 | 0 | 0 | 0 | 0 | 0 | 0 | 0 | 0 | 0 | 0 | 0 | 0 | 0 | 0 | 0 | 0 | 0 | 0 | 0 | -0.001 | 0 | 0 | 0 | 0 | 0 | 0 | 95.97 | 0 | 0 | 0 | 0 | -4.535 | 0 | 0.912 | 1.955 | 1.667 | 0 | 0 | 0 | 1 | 1 | 0
2022-06-17 06:00 | 0 | 0 | 0 | 0 | 2.5 | 7.51 | 100 | 100 | 0 | 0 | 0 | 0 | 0 | 0 | 0 | 0 | 0 | 0 | 0 | 0 | 0 | 0 | 0 | 0 | 0 | 0 | 0 | -0.001 | 0 | 0 | 0 | 0 | 0 | 0 | 82.45 | 0 | 0 | 0 | 0 | -3.926 | 0 | 0.817 | 1.679 | 1.431 | 0 | 0 | 0 | 1 | 1 | 0
2022-06-17 07:00 | 0 | 0 | 0 | 0 | 2.1 | 6.68 | 100 | 100 | 0 | 0 | 0 | 0 | 0 | 0 | 0 | 0 | 0 | 0 | 0 | 0 | 0 | 0 | 0 | 0 | 0 | 0 | 0 | -0.001 | 0 | 0 | 0 | 0 | 0 | 0 | 70.75 | 0 | 0 | 0 | 0 | -3.395 | 0 | 0.733 | 1.437 | 1.225 | 0 | 0 | 0 | 1 | 1 | 0
2022-06-17 08:00 | 0 | 0 | 0 | 0 | 2.3 | 5.32 | 100 | 100 | 0 | 0 | 0 | 0 | 0 | 0 | 0 | 0 | 0 | 0 | 0 | 0 | 0 | 0 | 0 | 0 | 0 | 0 | 0 | -0.001 | 0 | 0 | 0 | 0 | 0 | 0 | 60.56 | 0 | 0 | 0 | 0 | -2.959 | 0 | 0.661 | 1.24 | 1.057 | 0 | 0 | 0 | 1 | 1 | 0
2022-06-17 09:00 | 0 | 0 | 0 | 0 | 2.6 | 5.88 | 100 | 100 | 0 | 0 | 0 | 0 | 0 | 0 | 0 | 0 | 0 | 0 | 0 | 0 | 0 | 0 | 0 | 0 | 0 | 0 | 0 | -0.001 | 0 | 0 | 0 | 0 | 0 | 0 | 51.95 | 0 | 0 | 0 | 0 | -2.5 | 0 | 0.581 | 1.036 | 0.883 | 0 | 0 | 0 | 1 | 1 | 0
2022-06-17 10:00 | 0 | 0 | 0 | 0 | 2.4 | 6.5 | 100 | 100 | 0 | 0 | 0 | 0 | 0 | 0 | 0 | 0 | 0 | 0 | 0 | 0 | 0 | 0 | 0 | 0 | 0 | 0 | 0 | -0.001 | 0 | 0 | 0 | 0 | 0 | 0 | 44.71 | 0 | 0 | 0 | 0 | -2.1 | 0 | 0.506 | 0.86 | 0.733 | 0 | 0 | 0 | 1 | 1 | 0
2022-06-17 11:00 | 0 | 0 | 0 | 0 | 2 | 6.47 | 100 | 100 | 0 | 0 | 0 | 0 | 0 | 0 | 0 | 0 | 0 | 0 | 0 | 0 | 0 | 0 | 0 | 0 | 0 | 0 | 0 | -0.001 | 0 | 0 | 0 | 0 | 0 | 0 | 38.57 | 0 | 0 | 0 | 0 | -1.783 | 0 | 0.443 | 0.724 | 0.617 | 0 | 0 | 0 | 1 | 1 | 0
2022-06-17 12:00 | 0 | 356.3 | 304.8 | 1 | 1.7 | 7.05 | 100 | 100 | 0 | 0 | 0 | 0.521 | 0 | 0 | 0 | 0 | 0 | 0 | 23.694 | 104.606 | 122.282 | 0 | 0 | 0 | 0 | 0 | 0 | -0.001 | 0 | 0 | 0 | 0 | 31.19 | 0.96 | 110.95 | 0 | 0 | 0 | 0 | 21.011 | 0 | 0.609 | 1.12 | 0.955 | 0 | 0 | 0 | 2 | 2 | 0
2022-06-17 13:00 | 0 | 562.6 | 438.22 | 1 | 2 | 8.22 | 100 | 100 | 0 | 0 | 0 | 0.521 | 0 | 29.477 | 0 | 29.477 | 29.477 | 29.477 | 109.222 | 150.396 | 193.084 | 0 | 0 | 0 | 0 | 0 | 0 | -0.001 | 0 | 15.27 | 0 | 0 | 38.84 | 0.94 | 347.5 | 0 | 0 | 0 | 0 | 68.667 | 0 | 2.991 | 4.365 | 3.721 | 0 | 0 | 0 | 1 | 1 | 0
2022-06-17 14:00 | 0 | 694.1 | 484.07 | 1 | 2.8 | 14.81 | 100 | 100 | 32.591 | 32.591 | 1.408 | 0.989 | 34.988 | 0 | 0 | 111.796 | 111.796 | 111.796 | 131.426 | 166.134 | 238.215 | 0 | 0 | 0 | 0 | 0 | 0 | 111.795 | 111.796 | 46.93 | 13.68 | 100 | 45.78 | 0.9 | 347.5 | 0 | 0 | 0 | 0 | 0 | 0 | 7.299 | 6.657 | 5.675 | 0 | 0 | 0 | 2 | 2 | 0
2022-06-17 15:00 | 0 | 777.2 | 485.97 | 1 | 4.3 | 16.3 | 100 | 100 | 31.051 | 31.051 | 1.2 | 0.932 | 33.183 | 0 | 0 | 106.729 | 106.729 | 106.729 | 126.211 | 166.785 | 266.735 | 0 | 0 | 0 | 0 | 0 | 0 | 106.728 | 106.729 | 40.01 | 11.64 | 100 | 51.3 | 0.86 | 347.5 | 0 | 0 | 0 | 0 | 0 | 0 | 7.206 | 6.627 | 5.649 | 0 | 0 | 0 | 2 | 2 | 0
2022-06-17 16:00 | 0 | 814.5 | 473.15 | 1 | 5.3 | 16.66 | 100 | 100 | 28.836 | 28.836 | 0.832 | 0.852 | 30.52 | 0 | 0 | 99.264 | 99.264 | 99.264 | 118.71 | 162.386 | 279.536 | 0 | 0 | 0 | 0 | 0 | 0 | 99.263 | 99.264 | 35.51 | 10.32 | 100 | 54.49 | 0.83 | 347.5 | 0 | 0 | 0 | 0 | 0 | 0 | 7.183 | 6.62 | 5.643 | 0 | 0 | 0 | 2 | 2 | 0
2022-06-17 17:00 | 0 | 838.5 | 485.76 | 1 | 5.6 | 19.66 | 100 | 100 | 29.657 | 29.657 | 1.156 | 0.886 | 31.699 | 0 | 0 | 102.556 | 102.556 | 102.556 | 121.707 | 166.714 | 287.773 | 0 | 0 | 0 | 0 | 0 | 0 | 102.555 | 102.556 | 35.64 | 10.31 | 100 | 54.6 | 0.83 | 347.5 | 0 | 0 | 0 | 0 | 0 | 0 | 6.999 | 6.56 | 5.592 | 0 | 0 | 0 | 2 | 2 | 0
2022-06-17 18:00 | 0 | 773.3 | 480.31 | 1 | 5.7 | 19.87 | 100 | 100 | 30.45 | 30.45 | 1.292 | 0.915 | 32.658 | 0 | 0 | 105.241 | 105.241 | 105.241 | 124.372 | 164.844 | 265.397 | 0 | 0 | 0 | 0 | 0 | 0 | 105.24 | 105.241 | 39.65 | 11.47 | 100 | 51.6 | 0.86 | 347.5 | 0 | 0 | 0 | 0 | 0 | 0 | 6.987 | 6.555 | 5.588 | 0 | 0 | 0 | 2 | 2 | 0
2022-06-17 19:00 | 0 | 753.8 | 521.59 | 1 | 5.8 | 19.87 | 100 | 100 | 35.629 | 35.629 | 1.979 | 1.113 | 38.721 | 0 | 0 | 122.062 | 122.062 | 122.062 | 141.192 | 179.009 | 258.704 | 0 | 0 | 0 | 0 | 0 | 0 | 122.061 | 122.062 | 47.18 | 13.77 | 100 | 46.22 | 0.9 | 347.5 | 0 | 0 | 0 | 0 | 0 | 0 | 6.987 | 6.555 | 5.588 | 0 | 0 | 0 | 2 | 2 | 0
2022-06-17 20:00 | 0 | 631.1 | 488.04 | 1 | 5.1 | 17.15 | 100 | 100 | 31.361 | 31.36 | 1.297 | 0.945 | 33.602 | 0 | 0 | 107.899 | 107.899 | 107.899 | 127.296 | 167.494 | 216.594 | 0 | 0 | 0 | 0 | 0 | 0 | 107.898 | 107.899 | 49.82 | 14.48 | 100 | 39.35 | 0.93 | 347.5 | 0 | 0 | 0 | 0 | 0 | 0 | 7.153 | 6.61 | 5.635 | 0 | 0 | 0 | 2 | 2 | 0
2022-06-17 21:00 | 0 | 419.3 | 356.63 | 1 | 4.9 | 16.11 | 100 | 100 | 0 | 0 | 0 | 0.521 | 0 | 12.292 | 0 | 12.292 | 12.292 | 12.292 | 31.792 | 122.394 | 143.904 | 0 | 0 | 0 | 0 | 0 | 0 | -0.001 | 0 | 8.54 | 0 | 0 | 31.73 | 0.96 | 347.5 | 0 | 0 | 0 | 0 | 0 | 0 | 7.217 | 6.631 | 5.653 | 0 | 0 | 0 | 2 | 2 | 0
2022-06-17 22:00 | 0 | 0 | 0 | 1 | 5.7 | 12.77 | 100 | 100 | 0 | 0 | 0 | 0 | 0 | 0 | 0 | 0 | 0 | 0 | 0 | 0 | 0 | 0 | 0 | 0 | 0 | 0 | 0 | -0.001 | 0 | 0 | 0 | 0 | 27.82 | 0.97 | 286.18 | 0 | 0 | 0 | 0 | -17.801 | 0 | 6.188 | 6.269 | 5.344 | 0 | 0 | 0 | 2 | 2 | 0
2022-06-17 23:00 | 0 | 0 | 0 | 0 | 5.9 | 12.38 | 100 | 100 | 0 | 0 | 0 | 0 | 0 | 0 | 0 | 0 | 0 | 0 | 0 | 0 | 0 | 0 | 0 | 0 | 0 | 0 | 0 | -0.001 | 0 | 0 | 0 | 0 | 0 | 0 | 240.49 | 0 | 0 | 0 | 0 | -13.264 | 0 | 3.699 | 5.163 | 4.402 | 0 | 0 | 0 | 1 | 1 | 0
2022-06-18 | 0 | 0 | 0 | 0 | 5.8 | 12.02 | 100 | 100 | 0 | 0 | 0 | 0 | 0 | 0 | 0 | 0 | 0 | 0 | 0 | 0 | 0 | 0 | 0 | 0 | 0 | 0 | 0 | -0.001 | 0 | 0 | 0 | 0 | 0 | 0 | 204.39 | 0 | 0 | 0 | 0 | -10.478 | 0 | 2.467 | 4.325 | 3.687 | 0 | 0 | 0 | 1 | 1 | 0
2022-06-18 01:00 | 0 | 0 | 0 | 0 | 5.6 | 11.94 | 100 | 100 | 0 | 0 | 0 | 0 | 0 | 0 | 0 | 0 | 0 | 0 | 0 | 0 | 0 | 0 | 0 | 0 | 0 | 0 | 0 | -0.001 | 0 | 0 | 0 | 0 | 0 | 0 | 174.9 | 0 | 0 | 0 | 0 | -8.561 | 0 | 1.799 | 3.65 | 3.112 | 0 | 0 | 0 | 1 | 1 | 0
2022-06-18 02:00 | 0 | 0 | 0 | 0 | 5.5 | 10.3 | 100 | 100 | 0 | 0 | 0 | 0 | 0 | 0 | 0 | 0 | 0 | 0 | 0 | 0 | 0 | 0 | 0 | 0 | 0 | 0 | 0 | -0.001 | 0 | 0 | 0 | 0 | 0 | 0 | 150.03 | 0 | 0 | 0 | 0 | -7.22 | 0 | 1.432 | 3.125 | 2.664 | 0 | 0 | 0 | 1 | 1 | 0
2022-06-18 03:00 | 0 | 0 | 0 | 0 | 5.5 | 9.59 | 100 | 100 | 0 | 0 | 0 | 0 | 0 | 0 | 0 | 0 | 0 | 0 | 0 | 0 | 0 | 0 | 0 | 0 | 0 | 0 | 0 | -0.001 | 0 | 0 | 0 | 0 | 0 | 0 | 128.9 | 0 | 0 | 0 | 0 | -6.133 | 0 | 1.192 | 2.667 | 2.274 | 0 | 0 | 0 | 1 | 1 | 0
2022-06-18 04:00 | 0 | 0 | 0 | 0 | 5.4 | 9.45 | 100 | 100 | 0 | 0 | 0 | 0 | 0 | 0 | 0 | 0 | 0 | 0 | 0 | 0 | 0 | 0 | 0 | 0 | 0 | 0 | 0 | -0.001 | 0 | 0 | 0 | 0 | 0 | 0 | 110.89 | 0 | 0 | 0 | 0 | -5.228 | 0 | 1.026 | 2.268 | 1.934 | 0 | 0 | 0 | 1 | 1 | 0
2022-06-18 05:00 | 0 | 0 | 0 | 0 | 5.4 | 7.34 | 100 | 100 | 0 | 0 | 0 | 0 | 0 | 0 | 0 | 0 | 0 | 0 | 0 | 0 | 0 | 0 | 0 | 0 | 0 | 0 | 0 | -0.001 | 0 | 0 | 0 | 0 | 0 | 0 | 95.19 | 0 | 0 | 0 | 0 | -4.558 | 0 | 0.916 | 1.966 | 1.676 | 0 | 0 | 0 | 1 | 1 | 0
2022-06-18 06:00 | 0 | 0 | 0 | 0 | 5.1 | 6.87 | 100 | 100 | 0 | 0 | 0 | 0 | 0 | 0 | 0 | 0 | 0 | 0 | 0 | 0 | 0 | 0 | 0 | 0 | 0 | 0 | 0 | -0.001 | 0 | 0 | 0 | 0 | 0 | 0 | 81.68 | 0 | 0 | 0 | 0 | -3.92 | 0 | 0.816 | 1.676 | 1.429 | 0 | 0 | 0 | 1 | 1 | 0
2022-06-18 07:00 | 0 | 0 | 0 | 0 | 5.1 | 6.93 | 100 | 100 | 0 | 0 | 0 | 0 | 0 | 0 | 0 | 0 | 0 | 0 | 0 | 0 | 0 | 0 | 0 | 0 | 0 | 0 | 0 | -0.001 | 0 | 0 | 0 | 0 | 0 | 0 | 70.14 | 0 | 0 | 0 | 0 | -3.352 | 0 | 0.726 | 1.418 | 1.209 | 0 | 0 | 0 | 1 | 1 | 0
2022-06-18 08:00 | 0 | 0 | 0 | 0 | 5.1 | 5.35 | 100 | 100 | 0 | 0 | 0 | 0 | 0 | 0 | 0 | 0 | 0 | 0 | 0 | 0 | 0 | 0 | 0 | 0 | 0 | 0 | 0 | -0.001 | 0 | 0 | 0 | 0 | 0 | 0 | 60.04 | 0 | 0 | 0 | 0 | -2.931 | 0 | 0.657 | 1.228 | 1.047 | 0 | 0 | 0 | 1 | 1 | 0
2022-06-18 09:00 | 0 | 0 | 0 | 0 | 5 | 5.28 | 100 | 100 | 0 | 0 | 0 | 0 | 0 | 0 | 0 | 0 | 0 | 0 | 0 | 0 | 0 | 0 | 0 | 0 | 0 | 0 | 0 | -0.001 | 0 | 0 | 0 | 0 | 0 | 0 | 51.41 | 0 | 0 | 0 | 0 | -2.503 | 0 | 0.582 | 1.037 | 0.884 | 0 | 0 | 0 | 1 | 1 | 0
2022-06-18 10:00 | 0 | 0 | 0 | 0 | 5.2 | 3.73 | 100 | 100 | 0 | 0 | 0 | 0 | 0 | 0 | 0 | 0 | 0 | 0 | 0 | 0 | 0 | 0 | 0 | 0 | 0 | 0 | 0 | -0.001 | 0 | 0 | 0 | 0 | 0 | 0 | 43.84 | 0 | 0 | 0 | 0 | -2.198 | 0 | 0.525 | 0.903 | 0.77 | 0 | 0 | 0 | 1 | 1 | 0
2022-06-18 11:00 | 0 | 0 | 0 | 0 | 4.7 | 3.47 | 100 | 100 | 0 | 0 | 0 | 0 | 0 | 0 | 0 | 0 | 0 | 0 | 0 | 0 | 0 | 0 | 0 | 0 | 0 | 0 | 0 | -0.001 | 0 | 0 | 0 | 0 | 0 | 0 | 37.38 | 0 | 0 | 0 | 0 | -1.877 | 0 | 0.462 | 0.764 | 0.651 | 0 | 0 | 0 | 1 | 1 | 0
2022-06-18 12:00 | 0 | 418.5 | 358.03 | 1 | 4.7 | 3.33 | 100 | 100 | 0 | 0 | 0 | 0.521 | 0 | 0 | 0 | 0 | 0 | 0 | 27.531 | 122.875 | 143.629 | 0 | 0 | 0 | 0 | 0 | 0 | -0.001 | 0 | 0 | 0 | 0 | 31.18 | 0.96 | 121.95 | 0 | 0 | 0 | 0 | 24.55 | 0 | 0.659 | 1.253 | 1.068 | 0 | 0 | 0 | 2 | 2 | 0
2022-06-18 13:00 | 0 | 639.5 | 498.14 | 1 | 4.9 | 4.07 | 100 | 100 | 0 | 0 | 0 | 0.521 | 0 | 44.944 | 0 | 44.944 | 44.944 | 44.944 | 123.726 | 170.963 | 219.476 | 0 | 0 | 0 | 0 | 0 | 0 | -0.001 | 0 | 20.48 | 0 | 0 | 38.83 | 0.94 | 347.5 | 0 | 0 | 0 | 0 | 65.473 | 0 | 4.099 | 4.971 | 4.238 | 0 | 0 | 0 | 1 | 1 | 0
2022-06-18 14:00 | 0 | 779.9 | 543.91 | 1 | 4.7 | 9.38 | 100 | 100 | 38.184 | 38.184 | 1.328 | 1.183 | 40.696 | 0 | 0 | 127.492 | 127.492 | 127.492 | 147.669 | 186.668 | 267.662 | 0 | 0 | 0 | 0 | 0 | 0 | 127.491 | 127.492 | 47.63 | 14.27 | 100 | 45.78 | 0.9 | 347.5 | 0 | 0 | 0 | 0 | 0 | 0 | 7.645 | 6.765 | 5.767 | 0 | 0 | 0 | 2 | 2 | 0
2022-06-18 15:00 | 0 | 840.6 | 525.52 | 1 | 4.4 | 10.18 | 100 | 100 | 34.153 | 34.152 | 1.414 | 1.043 | 36.61 | 0 | 0 | 116.373 | 116.373 | 116.373 | 136.469 | 180.357 | 288.494 | 0 | 0 | 0 | 0 | 0 | 0 | 116.372 | 116.373 | 40.34 | 11.84 | 100 | 51.31 | 0.86 | 347.5 | 0 | 0 | 0 | 0 | 0 | 0 | 7.593 | 6.749 | 5.754 | 0 | 0 | 0 | 2 | 2 | 0
2022-06-18 16:00 | 0 | 867.4 | 503.64 | 1 | 4 | 10.54 | 100 | 100 | 31.153 | 31.153 | 0.931 | 0.927 | 33.01 | 0 | 0 | 106.269 | 106.269 | 106.269 | 126.329 | 172.849 | 297.692 | 0 | 0 | 0 | 0 | 0 | 0 | 106.268 | 106.269 | 35.7 | 10.46 | 100 | 54.5 | 0.83 | 347.5 | 0 | 0 | 0 | 0 | 0 | 0 | 7.57 | 6.742 | 5.748 | 0 | 0 | 0 | 2 | 2 | 0
2022-06-18 17:00 | 0 | 869.9 | 503.57 | 1 | 3.6 | 12.11 | 100 | 100 | 31.08 | 31.08 | 0.989 | 0.926 | 32.995 | 0 | 0 | 106.22 | 106.22 | 106.22 | 126.121 | 172.825 | 298.55 | 0 | 0 | 0 | 0 | 0 | 0 | 106.219 | 106.22 | 35.58 | 10.41 | 100 | 54.63 | 0.83 | 347.5 | 0 | 0 | 0 | 0 | 0 | 0 | 7.469 | 6.711 | 5.721 | 0 | 0 | 0 | 2 | 2 | 0
2022-06-18 18:00 | 0 | 847.2 | 525.75 | 1 | 3.3 | 12.28 | 100 | 100 | 33.966 | 33.966 | 1.546 | 1.041 | 36.553 | 0 | 0 | 116.2 | 116.2 | 116.2 | 136.084 | 180.438 | 290.759 | 0 | 0 | 0 | 0 | 0 | 0 | 116.199 | 116.2 | 39.96 | 11.68 | 100 | 51.64 | 0.86 | 347.5 | 0 | 0 | 0 | 0 | 0 | 0 | 7.458 | 6.707 | 5.718 | 0 | 0 | 0 | 2 | 2 | 0
2022-06-18 19:00 | 0 | 790.8 | 546.74 | 1 | 3 | 12.32 | 100 | 100 | 38.212 | 38.211 | 1.515 | 1.19 | 40.917 | 0 | 0 | 128.075 | 128.075 | 128.075 | 147.955 | 187.641 | 271.403 | 0 | 0 | 0 | 0 | 0 | 0 | 128.074 | 128.075 | 47.19 | 14.08 | 100 | 46.26 | 0.9 | 347.5 | 0 | 0 | 0 | 0 | 0 | 0 | 7.456 | 6.706 | 5.717 | 0 | 0 | 0 | 2 | 2 | 0
2022-06-18 20:00 | 0 | 671.9 | 519.23 | 1 | 2.8 | 10.35 | 100 | 100 | 33.902 | 33.902 | 1.384 | 1.033 | 36.319 | 0 | 0 | 115.556 | 115.556 | 115.556 | 135.635 | 178.201 | 230.596 | 0 | 0 | 0 | 0 | 0 | 0 | 115.555 | 115.556 | 50.11 | 14.7 | 100 | 39.4 | 0.93 | 347.5 | 0 | 0 | 0 | 0 | 0 | 0 | 7.582 | 6.746 | 5.751 | 0 | 0 | 0 | 2 | 2 | 0
2022-06-18 21:00 | 0 | 456.8 | 388.32 | 1 | 2 | 8.85 | 100 | 100 | 0 | 0 | 0 | 0.521 | 0 | 14.54 | 0 | 14.54 | 14.54 | 14.54 | 34.772 | 133.27 | 156.774 | 0 | 0 | 0 | 0 | 0 | 0 | -0.001 | 0 | 9.27 | 0 | 0 | 31.78 | 0.96 | 347.5 | 0 | 0 | 0 | 0 | 0 | 0 | 7.68 | 6.776 | 5.776 | 0 | 0 | 0 | 2 | 2 | 0
2022-06-18 22:00 | 0 | 0 | 0 | 1 | 1.9 | 4.33 | 100 | 100 | 0 | 0 | 0 | 0 | 0 | 0 | 0 | 0 | 0 | 0 | 0 | 0 | 0 | 0 | 0 | 0 | 0 | 0 | 0 | -0.001 | 0 | 0 | 0 | 0 | 27.87 | 0.97 | 283.74 | 0 | 0 | 0 | 0 | -18.508 | 0 | 6.616 | 6.42 | 5.473 | 0 | 0 | 0 | 2 | 2 | 0
2022-06-18 23:00 | 0 | 0 | 0 | 0 | 2 | 3.99 | 100 | 100 | 0 | 0 | 0 | 0 | 0 | 0 | 0 | 0 | 0 | 0 | 0 | 0 | 0 | 0 | 0 | 0 | 0 | 0 | 0 | -0.001 | 0 | 0 | 0 | 0 | 0 | 0 | 236.67 | 0 | 0 | 0 | 0 | -13.665 | 0 | 3.898 | 5.273 | 4.495 | 0 | 0 | 0 | 1 | 1 | 0
2022-06-19 | 0 | 0 | 0 | 0 | 2.1 | 3.45 | 100 | 100 | 0 | 0 | 0 | 0 | 0 | 0 | 0 | 0 | 0 | 0 | 0 | 0 | 0 | 0 | 0 | 0 | 0 | 0 | 0 | -0.001 | 0 | 0 | 0 | 0 | 0 | 0 | 199.64 | 0 | 0 | 0 | 0 | -10.749 | 0 | 2.574 | 4.413 | 3.762 | 0 | 0 | 0 | 1 | 1 | 0
2022-06-19 01:00 | 0 | 0 | 0 | 0 | 2.2 | 2.74 | 100 | 100 | 0 | 0 | 0 | 0 | 0 | 0 | 0 | 0 | 0 | 0 | 0 | 0 | 0 | 0 | 0 | 0 | 0 | 0 | 0 | -0.001 | 0 | 0 | 0 | 0 | 0 | 0 | 169.37 | 0 | 0 | 0 | 0 | -8.785 | 0 | 1.868 | 3.734 | 3.183 | 0 | 0 | 0 | 1 | 1 | 0
2022-06-19 02:00 | 0 | 0 | 0 | 0 | 2.3 | 1.54 | 100 | 100 | 0 | 0 | 0 | 0 | 0 | 0 | 0 | 0 | 0 | 0 | 0 | 0 | 0 | 0 | 0 | 0 | 0 | 0 | 0 | -0.001 | 0 | 0 | 0 | 0 | 0 | 0 | 143.98 | 0 | 0 | 0 | 0 | -7.37 | 0 | 1.469 | 3.186 | 2.716 | 0 | 0 | 0 | 1 | 1 | 0
2022-06-19 03:00 | 0 | 0 | 0 | 0 | 2.3 | 1.05 | 100 | 100 | 0 | 0 | 0 | 0 | 0 | 0 | 0 | 0 | 0 | 0 | 0 | 0 | 0 | 0 | 0 | 0 | 0 | 0 | 0 | -0.001 | 0 | 0 | 0 | 0 | 0 | 0 | 122.48 | 0 | 0 | 0 | 0 | -6.242 | 0 | 1.214 | 2.714 | 2.314 | 0 | 0 | 0 | 1 | 1 | 0
2022-06-19 04:00 | 0 | 0 | 0 | 0 | 2.3 | 1.08 | 100 | 100 | 0 | 0 | 0 | 0 | 0 | 0 | 0 | 0 | 0 | 0 | 0 | 0 | 0 | 0 | 0 | 0 | 0 | 0 | 0 | -0.001 | 0 | 0 | 0 | 0 | 0 | 0 | 104.18 | 0 | 0 | 0 | 0 | -5.311 | 0 | 1.04 | 2.305 | 1.965 | 0 | 0 | 0 | 1 | 1 | 0
2022-06-19 05:00 | 0 | 0 | 0 | 0 | 2 | 0.13 | 100 | 100 | 0 | 0 | 0 | 0 | 0 | 0 | 0 | 0 | 0 | 0 | 0 | 0 | 0 | 0 | 0 | 0 | 0 | 0 | 0 | -0.001 | 0 | 0 | 0 | 0 | 0 | 0 | 88.41 | 0 | 0 | 0 | 0 | -4.579 | 0 | 0.919 | 1.975 | 1.684 | 0 | 0 | 0 | 1 | 1 | 0
2022-06-19 06:00 | 0 | 0 | 0 | 0 | 2.2 | -0.4 | 100 | 100 | 0 | 0 | 0 | 0 | 0 | 0 | 0 | 0 | 0 | 0 | 0 | 0 | 0 | 0 | 0 | 0 | 0 | 0 | 0 | -0.001 | 0 | 0 | 0 | 0 | 0 | 0 | 74.83 | 0 | 0 | 0 | 0 | -3.941 | 0 | 0.819 | 1.685 | 1.437 | 0 | 0 | 0 | 1 | 1 | 0
2022-06-19 07:00 | 0 | 0 | 0 | 0 | 2.1 | -0.28 | 100 | 100 | 0 | 0 | 0 | 0 | 0 | 0 | 0 | 0 | 0 | 0 | 0 | 0 | 0 | 0 | 0 | 0 | 0 | 0 | 0 | -0.001 | 0 | 0 | 0 | 0 | 0 | 0 | 63.23 | 0 | 0 | 0 | 0 | -3.367 | 0 | 0.728 | 1.425 | 1.214 | 0 | 0 | 0 | 1 | 1 | 0
2022-06-19 08:00 | 0 | 0 | 0 | 0 | 2.3 | -0.04 | 100 | 100 | 0 | 0 | 0 | 0 | 0 | 0 | 0 | 0 | 0 | 0 | 0 | 0 | 0 | 0 | 0 | 0 | 0 | 0 | 0 | -0.001 | 0 | 0 | 0 | 0 | 0 | 0 | 53.36 | 0 | 0 | 0 | 0 | -2.867 | 0 | 0.646 | 1.199 | 1.022 | 0 | 0 | 0 | 1 | 1 | 0
2022-06-19 09:00 | 0 | 0 | 0 | 0 | 2.7 | 0.04 | 100 | 100 | 0 | 0 | 0 | 0 | 0 | 0 | 0 | 0 | 0 | 0 | 0 | 0 | 0 | 0 | 0 | 0 | 0 | 0 | 0 | -0.001 | 0 | 0 | 0 | 0 | 0 | 0 | 44.95 | 0 | 0 | 0 | 0 | -2.441 | 0 | 0.571 | 1.01 | 0.861 | 0 | 0 | 0 | 1 | 1 | 0
2022-06-19 10:00 | 0 | 0 | 0 | 0 | 3 | 0.97 | 100 | 100 | 0 | 0 | 0 | 0 | 0 | 0 | 0 | 0 | 0 | 0 | 0 | 0 | 0 | 0 | 0 | 0 | 0 | 0 | 0 | -0.001 | 0 | 0 | 0 | 0 | 0 | 0 | 37.93 | 0 | 0 | 0 | 0 | -2.036 | 0 | 0.494 | 0.832 | 0.71 | 0 | 0 | 0 | 1 | 1 | 0
2022-06-19 11:00 | 0 | 0 | 0 | 0 | 3.2 | 1.26 | 100 | 100 | 0 | 0 | 0 | 0 | 0 | 0 | 0 | 0 | 0 | 0 | 0 | 0 | 0 | 0 | 0 | 0 | 0 | 0 | 0 | -0.001 | 0 | 0 | 0 | 0 | 0 | 0 | 32.03 | 0 | 0 | 0 | 0 | -1.713 | 0 | 0.428 | 0.694 | 0.591 | 0 | 0 | 0 | 1 | 1 | 0
2022-06-19 12:00 | 0 | 429.6 | 367.57 | 1 | 4.1 | 1.68 | 100 | 100 | 0 | 0 | 0 | 0.521 | 0 | 0 | 0 | 0 | 0 | 0 | 27.975 | 126.149 | 147.439 | 0 | 0 | 0 | 0 | 0 | 0 | -0.001 | 0 | 0 | 0 | 0 | 31.17 | 0.96 | 118.6 | 0 | 0 | 0 | 0 | 25.131 | 0 | 0.635 | 1.193 | 1.017 | 0 | 0 | 0 | 2 | 2 | 0
2022-06-19 13:00 | 0 | 652.8 | 508.57 | 1 | 4.3 | 4.02 | 100 | 100 | 0 | 0 | 0 | 0.521 | 0 | 46.176 | 0 | 46.176 | 46.176 | 46.176 | 125.906 | 174.543 | 224.041 | 0 | 0 | 0 | 0 | 0 | 0 | -0.001 | 0 | 20.61 | 0 | 0 | 38.82 | 0.94 | 347.5 | 0 | 0 | 0 | 0 | 66.445 | 0 | 4.102 | 4.957 | 4.226 | 0 | 0 | 0 | 1 | 1 | 0
2022-06-19 14:00 | 0 | 779.8 | 543.89 | 1 | 5.3 | 10.08 | 100 | 100 | 38.166 | 38.166 | 1.374 | 1.184 | 40.724 | 0 | 0 | 127.564 | 127.564 | 127.564 | 147.671 | 186.663 | 267.627 | 0 | 0 | 0 | 0 | 0 | 0 | 127.563 | 127.564 | 47.66 | 14.26 | 100 | 45.78 | 0.9 | 347.5 | 0 | 0 | 0 | 0 | 0 | 0 | 7.6 | 6.751 | 5.755 | 0 | 0 | 0 | 2 | 2 | 0
2022-06-19 15:00 | 0 | 841.8 | 526.24 | 1 | 5.4 | 10.98 | 100 | 100 | 34.178 | 34.178 | 1.483 | 1.046 | 36.707 | 0 | 0 | 116.64 | 116.64 | 116.64 | 136.655 | 180.607 | 288.906 | 0 | 0 | 0 | 0 | 0 | 0 | 116.639 | 116.64 | 40.37 | 11.83 | 100 | 51.31 | 0.86 | 347.5 | 0 | 0 | 0 | 0 | 0 | 0 | 7.542 | 6.733 | 5.74 | 0 | 0 | 0 | 2 | 2 | 0
2022-06-19 16:00 | 0 | 867.3 | 503.43 | 1 | 5.2 | 11.28 | 100 | 100 | 31.125 | 31.125 | 0.96 | 0.927 | 33.012 | 0 | 0 | 106.271 | 106.271 | 106.271 | 126.256 | 172.776 | 297.657 | 0 | 0 | 0 | 0 | 0 | 0 | 106.27 | 106.271 | 35.7 | 10.46 | 100 | 54.52 | 0.83 | 347.5 | 0 | 0 | 0 | 0 | 0 | 0 | 7.522 | 6.727 | 5.735 | 0 | 0 | 0 | 2 | 2 | 0
2022-06-19 17:00 | 0 | 867 | 501.59 | 1 | 5.1 | 13.79 | 100 | 100 | 30.905 | 30.905 | 1.041 | 0.922 | 32.868 | 0 | 0 | 105.856 | 105.856 | 105.856 | 125.588 | 172.146 | 297.554 | 0 | 0 | 0 | 0 | 0 | 0 | 105.855 | 105.856 | 35.58 | 10.39 | 100 | 54.65 | 0.83 | 347.5 | 0 | 0 | 0 | 0 | 0 | 0 | 7.363 | 6.677 | 5.692 | 0 | 0 | 0 | 2 | 2 | 0
2022-06-19 18:00 | 0 | 841.9 | 522.08 | 1 | 5 | 13.93 | 100 | 100 | 33.653 | 33.652 | 1.577 | 1.031 | 36.26 | 0 | 0 | 115.37 | 115.37 | 115.37 | 135.088 | 179.178 | 288.94 | 0 | 0 | 0 | 0 | 0 | 0 | 115.369 | 115.37 | 39.93 | 11.65 | 100 | 51.68 | 0.86 | 347.5 | 0 | 0 | 0 | 0 | 0 | 0 | 7.354 | 6.674 | 5.69 | 0 | 0 | 0 | 2 | 2 | 0
2022-06-19 19:00 | 0 | 782.7 | 540.75 | 1 | 5 | 13.91 | 100 | 100 | 37.556 | 37.556 | 1.641 | 1.171 | 40.368 | 0 | 0 | 126.576 | 126.576 | 126.576 | 146.295 | 185.586 | 268.623 | 0 | 0 | 0 | 0 | 0 | 0 | 126.575 | 126.576 | 47.12 | 13.98 | 100 | 46.3 | 0.9 | 347.5 | 0 | 0 | 0 | 0 | 0 | 0 | 7.355 | 6.675 | 5.69 | 0 | 0 | 0 | 2 | 2 | 0
2022-06-19 20:00 | 0 | 663 | 512.05 | 1 | 4.7 | 12.12 | 100 | 100 | 33.366 | 33.366 | 1.419 | 1.016 | 35.8 | 0 | 0 | 114.091 | 114.091 | 114.091 | 133.991 | 175.735 | 227.542 | 0 | 0 | 0 | 0 | 0 | 0 | 114.09 | 114.091 | 50.14 | 14.66 | 100 | 39.44 | 0.93 | 347.5 | 0 | 0 | 0 | 0 | 0 | 0 | 7.469 | 6.71 | 5.721 | 0 | 0 | 0 | 2 | 2 | 0
2022-06-19 21:00 | 0 | 445.1 | 378.19 | 1 | 3.9 | 11.59 | 100 | 100 | 0 | 0 | 0 | 0.521 | 0 | 14.086 | 0 | 14.086 | 14.086 | 14.086 | 34.039 | 129.796 | 152.758 | 0 | 0 | 0 | 0 | 0 | 0 | -0.001 | 0 | 9.22 | 0 | 0 | 31.82 | 0.96 | 347.5 | 0 | 0 | 0 | 0 | 0 | 0 | 7.503 | 6.721 | 5.73 | 0 | 0 | 0 | 2 | 2 | 0
2022-06-19 22:00 | 0 | 0 | 0 | 1 | 4.3 | 8.1 | 100 | 100 | 0 | 0 | 0 | 0 | 0 | 0 | 0 | 0 | 0 | 0 | 0 | 0 | 0 | 0 | 0 | 0 | 0 | 0 | 0 | -0.001 | 0 | 0 | 0 | 0 | 27.91 | 0.97 | 284.84 | 0 | 0 | 0 | 0 | -18.19 | 0 | 6.422 | 6.353 | 5.415 | 0 | 0 | 0 | 2 | 2 | 0
2022-06-19 23:00 | 0 | 0 | 0 | 0 | 4.7 | 7.62 | 100 | 100 | 0 | 0 | 0 | 0 | 0 | 0 | 0 | 0 | 0 | 0 | 0 | 0 | 0 | 0 | 0 | 0 | 0 | 0 | 0 | -0.001 | 0 | 0 | 0 | 0 | 0 | 0 | 238.36 | 0 | 0 | 0 | 0 | -13.493 | 0 | 3.812 | 5.226 | 4.455 | 0 | 0 | 0 | 1 | 1 | 0
2022-06-20 | 0 | 0 | 0 | 0 | 5 | 7.62 | 100 | 100 | 0 | 0 | 0 | 0 | 0 | 0 | 0 | 0 | 0 | 0 | 0 | 0 | 0 | 0 | 0 | 0 | 0 | 0 | 0 | -0.001 | 0 | 0 | 0 | 0 | 0 | 0 | 201.82 | 0 | 0 | 0 | 0 | -10.607 | 0 | 2.517 | 4.367 | 3.723 | 0 | 0 | 0 | 1 | 1 | 0
2022-06-20 01:00 | 0 | 0 | 0 | 0 | 5 | 7.5 | 100 | 100 | 0 | 0 | 0 | 0 | 0 | 0 | 0 | 0 | 0 | 0 | 0 | 0 | 0 | 0 | 0 | 0 | 0 | 0 | 0 | -0.001 | 0 | 0 | 0 | 0 | 0 | 0 | 172 | 0 | 0 | 0 | 0 | -8.654 | 0 | 1.828 | 3.685 | 3.142 | 0 | 0 | 0 | 1 | 1 | 0
2022-06-20 02:00 | 0 | 0 | 0 | 0 | 4.9 | 6.63 | 100 | 100 | 0 | 0 | 0 | 0 | 0 | 0 | 0 | 0 | 0 | 0 | 0 | 0 | 0 | 0 | 0 | 0 | 0 | 0 | 0 | -0.001 | 0 | 0 | 0 | 0 | 0 | 0 | 147.01 | 0 | 0 | 0 | 0 | -7.256 | 0 | 1.44 | 3.139 | 2.676 | 0 | 0 | 0 | 1 | 1 | 0
2022-06-20 03:00 | 0 | 0 | 0 | 0 | 5 | 6.62 | 100 | 100 | 0 | 0 | 0 | 0 | 0 | 0 | 0 | 0 | 0 | 0 | 0 | 0 | 0 | 0 | 0 | 0 | 0 | 0 | 0 | -0.001 | 0 | 0 | 0 | 0 | 0 | 0 | 125.89 | 0 | 0 | 0 | 0 | -6.131 | 0 | 1.192 | 2.666 | 2.273 | 0 | 0 | 0 | 1 | 1 | 0
2022-06-20 04:00 | 0 | 0 | 0 | 0 | 5.1 | 6.52 | 100 | 100 | 0 | 0 | 0 | 0 | 0 | 0 | 0 | 0 | 0 | 0 | 0 | 0 | 0 | 0 | 0 | 0 | 0 | 0 | 0 | -0.001 | 0 | 0 | 0 | 0 | 0 | 0 | 107.89 | 0 | 0 | 0 | 0 | -5.224 | 0 | 1.025 | 2.267 | 1.932 | 0 | 0 | 0 | 1 | 1 | 0
2022-06-20 05:00 | 0 | 0 | 0 | 0 | 5.1 | 5.93 | 100 | 100 | 0 | 0 | 0 | 0 | 0 | 0 | 0 | 0 | 0 | 0 | 0 | 0 | 0 | 0 | 0 | 0 | 0 | 0 | 0 | -0.001 | 0 | 0 | 0 | 0 | 0 | 0 | 92.42 | 0 | 0 | 0 | 0 | -4.491 | 0 | 0.905 | 1.936 | 1.65 | 0 | 0 | 0 | 1 | 1 | 0
2022-06-20 06:00 | 0 | 0 | 0 | 0 | 4.8 | 5.69 | 100 | 100 | 0 | 0 | 0 | 0 | 0 | 0 | 0 | 0 | 0 | 0 | 0 | 0 | 0 | 0 | 0 | 0 | 0 | 0 | 0 | -0.001 | 0 | 0 | 0 | 0 | 0 | 0 | 79.14 | 0 | 0 | 0 | 0 | -3.854 | 0 | 0.805 | 1.646 | 1.403 | 0 | 0 | 0 | 1 | 1 | 0
2022-06-20 07:00 | 0 | 0 | 0 | 0 | 4.8 | 5.67 | 100 | 100 | 0 | 0 | 0 | 0 | 0 | 0 | 0 | 0 | 0 | 0 | 0 | 0 | 0 | 0 | 0 | 0 | 0 | 0 | 0 | -0.001 | 0 | 0 | 0 | 0 | 0 | 0 | 67.78 | 0 | 0 | 0 | 0 | -3.298 | 0 | 0.717 | 1.393 | 1.188 | 0 | 0 | 0 | 1 | 1 | 0
2022-06-20 08:00 | 0 | 0 | 0 | 0 | 4.7 | 5.31 | 100 | 100 | 0 | 0 | 0 | 0 | 0 | 0 | 0 | 0 | 0 | 0 | 0 | 0 | 0 | 0 | 0 | 0 | 0 | 0 | 0 | -0.001 | 0 | 0 | 0 | 0 | 0 | 0 | 58.02 | 0 | 0 | 0 | 0 | -2.833 | 0 | 0.64 | 1.184 | 1.009 | 0 | 0 | 0 | 1 | 1 | 0
2022-06-20 09:00 | 0 | 0 | 0 | 0 | 4.5 | 5.02 | 100 | 100 | 0 | 0 | 0 | 0 | 0 | 0 | 0 | 0 | 0 | 0 | 0 | 0 | 0 | 0 | 0 | 0 | 0 | 0 | 0 | -0.001 | 0 | 0 | 0 | 0 | 0 | 0 | 49.66 | 0 | 0 | 0 | 0 | -2.428 | 0 | 0.568 | 1.004 | 0.856 | 0 | 0 | 0 | 1 | 1 | 0
2022-06-20 10:00 | 0 | 0 | 0 | 0 | 4.6 | 5.98 | 100 | 100 | 0 | 0 | 0 | 0 | 0 | 0 | 0 | 0 | 0 | 0 | 0 | 0 | 0 | 0 | 0 | 0 | 0 | 0 | 0 | -0.001 | 0 | 0 | 0 | 0 | 0 | 0 | 42.69 | 0 | 0 | 0 | 0 | -2.023 | 0 | 0.491 | 0.827 | 0.705 | 0 | 0 | 0 | 1 | 1 | 0
2022-06-20 11:00 | 0 | 0 | 0 | 0 | 4.4 | 5.74 | 100 | 100 | 0 | 0 | 0 | 0 | 0 | 0 | 0 | 0 | 0 | 0 | 0 | 0 | 0 | 0 | 0 | 0 | 0 | 0 | 0 | -0.001 | 0 | 0 | 0 | 0 | 0 | 0 | 36.74 | 0 | 0 | 0 | 0 | -1.726 | 0 | 0.431 | 0.699 | 0.596 | 0 | 0 | 0 | 1 | 1 | 0
2022-06-20 12:00 | 0 | 398.3 | 340.85 | 1 | 4.3 | 5.98 | 100 | 100 | 0 | 0 | 0 | 0.521 | 0 | 0 | 0 | 0 | 0 | 0 | 25.694 | 116.98 | 136.697 | 0 | 0 | 0 | 0 | 0 | 0 | -0.001 | 0 | 0 | 0 | 0 | 31.16 | 0.96 | 115.79 | 0 | 0 | 0 | 0 | 22.944 | 0 | 0.619 | 1.15 | 0.98 | 0 | 0 | 0 | 2 | 2 | 0
2022-06-20 13:00 | 0 | 617 | 480.79 | 1 | 4.5 | 6.18 | 100 | 100 | 0 | 0 | 0 | 0.521 | 0 | 39.106 | 0 | 39.106 | 39.106 | 39.106 | 118.669 | 165.007 | 211.754 | 0 | 0 | 0 | 0 | 0 | 0 | -0.001 | 0 | 18.47 | 0 | 0 | 38.81 | 0.94 | 347.5 | 0 | 0 | 0 | 0 | 67.263 | 0 | 3.586 | 4.704 | 4.01 | 0 | 0 | 0 | 1 | 1 | 0
2022-06-20 14:00 | 0 | 746.3 | 520.63 | 1 | 4.6 | 12.69 | 100 | 100 | 35.814 | 35.813 | 1.586 | 1.106 | 38.505 | 0 | 0 | 121.526 | 121.526 | 121.526 | 141.368 | 178.682 | 256.13 | 0 | 0 | 0 | 0 | 0 | 0 | 121.525 | 121.526 | 47.45 | 13.98 | 100 | 45.76 | 0.9 | 347.5 | 0 | 0 | 0 | 0 | 0 | 0 | 7.432 | 6.699 | 5.711 | 0 | 0 | 0 | 2 | 2 | 0
2022-06-20 15:00 | 0 | 805.7 | 503.73 | 1 | 4.3 | 13.68 | 100 | 100 | 32.419 | 32.418 | 1.328 | 0.98 | 34.727 | 0 | 0 | 111.071 | 111.071 | 111.071 | 130.814 | 172.879 | 276.516 | 0 | 0 | 0 | 0 | 0 | 0 | 111.07 | 111.071 | 40.17 | 11.72 | 100 | 51.3 | 0.86 | 347.5 | 0 | 0 | 0 | 0 | 0 | 0 | 7.37 | 6.679 | 5.694 | 0 | 0 | 0 | 2 | 2 | 0
2022-06-20 16:00 | 0 | 831.5 | 482.58 | 1 | 4.1 | 14.2 | 100 | 100 | 29.571 | 29.57 | 0.809 | 0.874 | 31.253 | 0 | 0 | 101.327 | 101.327 | 101.327 | 121.018 | 165.62 | 285.371 | 0 | 0 | 0 | 0 | 0 | 0 | 101.326 | 101.327 | 35.51 | 10.36 | 100 | 54.52 | 0.83 | 347.5 | 0 | 0 | 0 | 0 | 0 | 0 | 7.337 | 6.669 | 5.685 | 0 | 0 | 0 | 2 | 2 | 0
2022-06-20 17:00 | 0 | 832.9 | 481.66 | 1 | 3.8 | 17.09 | 100 | 100 | 29.371 | 29.371 | 0.957 | 0.872 | 31.2 | 0 | 0 | 101.167 | 101.167 | 101.167 | 120.571 | 165.305 | 285.851 | 0 | 0 | 0 | 0 | 0 | 0 | 101.166 | 101.167 | 35.39 | 10.27 | 100 | 54.67 | 0.83 | 347.5 | 0 | 0 | 0 | 0 | 0 | 0 | 7.157 | 6.611 | 5.636 | 0 | 0 | 0 | 2 | 2 | 0
2022-06-20 18:00 | 0 | 808.5 | 501.07 | 1 | 3.2 | 17.4 | 100 | 100 | 32.036 | 32.035 | 1.433 | 0.971 | 34.439 | 0 | 0 | 110.245 | 110.245 | 110.245 | 129.618 | 171.967 | 277.477 | 0 | 0 | 0 | 0 | 0 | 0 | 110.244 | 110.245 | 39.73 | 11.55 | 100 | 51.7 | 0.86 | 347.5 | 0 | 0 | 0 | 0 | 0 | 0 | 7.138 | 6.605 | 5.631 | 0 | 0 | 0 | 2 | 2 | 0
2022-06-20 19:00 | 0 | 657.1 | 453.71 | 1 | 2.5 | 17.43 | 100 | 100 | 29.999 | 29.998 | 1.085 | 0.895 | 31.978 | 0 | 0 | 103.347 | 103.347 | 103.347 | 122.717 | 155.712 | 225.517 | 0 | 0 | 0 | 0 | 0 | 0 | 103.346 | 103.347 | 45.83 | 13.3 | 100 | 46.33 | 0.9 | 347.5 | 0 | 0 | 0 | 0 | 0 | 0 | 7.136 | 6.604 | 5.63 | 0 | 0 | 0 | 2 | 2 | 0
2022-06-20 20:00 | 0 | 617.8 | 476.89 | 1 | 0.8 | 15.76 | 100 | 100 | 30.713 | 30.713 | 1.114 | 0.918 | 32.745 | 0 | 0 | 105.503 | 105.503 | 105.503 | 125.039 | 163.669 | 212.029 | 0 | 0 | 0 | 0 | 0 | 0 | 105.502 | 105.503 | 49.76 | 14.49 | 100 | 39.47 | 0.93 | 347.5 | 0 | 0 | 0 | 0 | 0 | 0 | 7.239 | 6.638 | 5.659 | 0 | 0 | 0 | 2 | 2 | 0
2022-06-20 21:00 | 0 | 415.6 | 352.99 | 1 | 1.9 | 16.67 | 100 | 100 | 0 | 0 | 0 | 0.521 | 0 | 12.509 | 0 | 12.509 | 12.509 | 12.509 | 31.954 | 121.145 | 142.634 | 0 | 0 | 0 | 0 | 0 | 0 | -0.001 | 0 | 8.77 | 0 | 0 | 31.86 | 0.96 | 347.5 | 0 | 0 | 0 | 0 | 0 | 0 | 7.183 | 6.619 | 5.643 | 0 | 0 | 0 | 2 | 2 | 0
2022-06-20 22:00 | 0 | 0 | 0 | 1 | 2.5 | 9.81 | 100 | 100 | 0 | 0 | 0 | 0 | 0 | 0 | 0 | 0 | 0 | 0 | 0 | 0 | 0 | 0 | 0 | 0 | 0 | 0 | 0 | -0.001 | 0 | 0 | 0 | 0 | 27.95 | 0.97 | 285.33 | 0 | 0 | 0 | 0 | -18.047 | 0 | 6.335 | 6.322 | 5.389 | 0 | 0 | 0 | 2 | 2 | 0
2022-06-20 23:00 | 0 | 0 | 0 | 0 | 2 | 9.97 | 100 | 100 | 0 | 0 | 0 | 0 | 0 | 0 | 0 | 0 | 0 | 0 | 0 | 0 | 0 | 0 | 0 | 0 | 0 | 0 | 0 | -0.001 | 0 | 0 | 0 | 0 | 0 | 0 | 239.28 | 0 | 0 | 0 | 0 | -13.368 | 0 | 3.75 | 5.192 | 4.426 | 0 | 0 | 0 | 1 | 1 | 0
2022-06-21 | 0 | 0 | 0 | 0 | 2.1 | 9.64 | 100 | 100 | 0 | 0 | 0 | 0 | 0 | 0 | 0 | 0 | 0 | 0 | 0 | 0 | 0 | 0 | 0 | 0 | 0 | 0 | 0 | -0.001 | 0 | 0 | 0 | 0 | 0 | 0 | 202.95 | 0 | 0 | 0 | 0 | -10.544 | 0 | 2.493 | 4.346 | 3.705 | 0 | 0 | 0 | 1 | 1 | 0
2022-06-21 01:00 | 0 | 0 | 0 | 0 | 1.1 | 11.54 | 100 | 100 | 0 | 0 | 0 | 0 | 0 | 0 | 0 | 0 | 0 | 0 | 0 | 0 | 0 | 0 | 0 | 0 | 0 | 0 | 0 | -0.001 | 0 | 0 | 0 | 0 | 0 | 0 | 173.64 | 0 | 0 | 0 | 0 | -8.509 | 0 | 1.783 | 3.631 | 3.095 | 0 | 0 | 0 | 1 | 1 | 0
2022-06-21 02:00 | 0 | 0 | 0 | 0 | 0.9 | 10.09 | 100 | 100 | 0 | 0 | 0 | 0 | 0 | 0 | 0 | 0 | 0 | 0 | 0 | 0 | 0 | 0 | 0 | 0 | 0 | 0 | 0 | -0.001 | 0 | 0 | 0 | 0 | 0 | 0 | 148.94 | 0 | 0 | 0 | 0 | -7.172 | 0 | 1.42 | 3.105 | 2.647 | 0 | 0 | 0 | 1 | 1 | 0
2022-06-21 03:00 | 0 | 0 | 0 | 0 | 1 | 9.61 | 100 | 100 | 0 | 0 | 0 | 0 | 0 | 0 | 0 | 0 | 0 | 0 | 0 | 0 | 0 | 0 | 0 | 0 | 0 | 0 | 0 | -0.001 | 0 | 0 | 0 | 0 | 0 | 0 | 127.98 | 0 | 0 | 0 | 0 | -6.084 | 0 | 1.183 | 2.646 | 2.256 | 0 | 0 | 0 | 1 | 1 | 0
2022-06-21 04:00 | 0 | 0 | 0 | 0 | 1.5 | 8.84 | 100 | 100 | 0 | 0 | 0 | 0 | 0 | 0 | 0 | 0 | 0 | 0 | 0 | 0 | 0 | 0 | 0 | 0 | 0 | 0 | 0 | -0.001 | 0 | 0 | 0 | 0 | 0 | 0 | 110.01 | 0 | 0 | 0 | 0 | -5.215 | 0 | 1.024 | 2.262 | 1.929 | 0 | 0 | 0 | 1 | 1 | 0
2022-06-21 05:00 | 0 | 0 | 0 | 0 | 2.2 | 7.62 | 100 | 100 | 0 | 0 | 0 | 0 | 0 | 0 | 0 | 0 | 0 | 0 | 0 | 0 | 0 | 0 | 0 | 0 | 0 | 0 | 0 | -0.001 | 0 | 0 | 0 | 0 | 0 | 0 | 94.48 | 0 | 0 | 0 | 0 | -4.509 | 0 | 0.908 | 1.944 | 1.657 | 0 | 0 | 0 | 1 | 1 | 0
2022-06-21 06:00 | 0 | 0 | 0 | 0 | 2.6 | 6.92 | 100 | 100 | 0 | 0 | 0 | 0 | 0 | 0 | 0 | 0 | 0 | 0 | 0 | 0 | 0 | 0 | 0 | 0 | 0 | 0 | 0 | -0.001 | 0 | 0 | 0 | 0 | 0 | 0 | 81.08 | 0 | 0 | 0 | 0 | -3.889 | 0 | 0.811 | 1.661 | 1.416 | 0 | 0 | 0 | 1 | 1 | 0
2022-06-21 07:00 | 0 | 0 | 0 | 0 | 2.6 | 5.66 | 100 | 100 | 0 | 0 | 0 | 0 | 0 | 0 | 0 | 0 | 0 | 0 | 0 | 0 | 0 | 0 | 0 | 0 | 0 | 0 | 0 | -0.001 | 0 | 0 | 0 | 0 | 0 | 0 | 69.44 | 0 | 0 | 0 | 0 | -3.38 | 0 | 0.731 | 1.43 | 1.219 | 0 | 0 | 0 | 1 | 1 | 0
2022-06-21 08:00 | 0 | 0 | 0 | 0 | 2.3 | 4.57 | 100 | 100 | 0 | 0 | 0 | 0 | 0 | 0 | 0 | 0 | 0 | 0 | 0 | 0 | 0 | 0 | 0 | 0 | 0 | 0 | 0 | -0.001 | 0 | 0 | 0 | 0 | 0 | 0 | 59.33 | 0 | 0 | 0 | 0 | -2.935 | 0 | 0.657 | 1.23 | 1.048 | 0 | 0 | 0 | 1 | 1 | 0
2022-06-21 09:00 | 0 | 0 | 0 | 0 | 2.6 | 4.27 | 100 | 100 | 0 | 0 | 0 | 0 | 0 | 0 | 0 | 0 | 0 | 0 | 0 | 0 | 0 | 0 | 0 | 0 | 0 | 0 | 0 | -0.001 | 0 | 0 | 0 | 0 | 0 | 0 | 50.66 | 0 | 0 | 0 | 0 | -2.516 | 0 | 0.584 | 1.043 | 0.889 | 0 | 0 | 0 | 1 | 1 | 0
2022-06-21 10:00 | 0 | 0 | 0 | 0 | 2.6 | 4.44 | 100 | 100 | 0 | 0 | 0 | 0 | 0 | 0 | 0 | 0 | 0 | 0 | 0 | 0 | 0 | 0 | 0 | 0 | 0 | 0 | 0 | -0.001 | 0 | 0 | 0 | 0 | 0 | 0 | 43.31 | 0 | 0 | 0 | 0 | -2.134 | 0 | 0.513 | 0.875 | 0.746 | 0 | 0 | 0 | 1 | 1 | 0
2022-06-21 11:00 | 0 | 0 | 0 | 0 | 2.4 | 4.49 | 100 | 100 | 0 | 0 | 0 | 0 | 0 | 0 | 0 | 0 | 0 | 0 | 0 | 0 | 0 | 0 | 0 | 0 | 0 | 0 | 0 | -0.001 | 0 | 0 | 0 | 0 | 0 | 0 | 37.08 | 0 | 0 | 0 | 0 | -1.809 | 0 | 0.448 | 0.735 | 0.626 | 0 | 0 | 0 | 1 | 1 | 0
2022-06-21 12:00 | 0 | 388.7 | 332.72 | 1 | 2.1 | 5.36 | 100 | 100 | 0 | 0 | 0 | 0.521 | 0 | 0 | 0 | 0 | 0 | 0 | 24.859 | 114.188 | 133.402 | 0 | 0 | 0 | 0 | 0 | 0 | -0.001 | 0 | 0 | 0 | 0 | 31.13 | 0.96 | 113.24 | 0 | 0 | 0 | 0 | 22.11 | 0 | 0.62 | 1.15 | 0.98 | 0 | 0 | 0 | 2 | 2 | 0
2022-06-21 13:00 | 0 | 568.7 | 443.29 | 1 | 1.7 | 7.27 | 100 | 100 | 0 | 0 | 0 | 0.521 | 0 | 29.843 | 0 | 29.843 | 29.843 | 29.843 | 109.11 | 152.136 | 195.178 | 0 | 0 | 0 | 0 | 0 | 0 | -0.001 | 0 | 15.29 | 0 | 0 | 38.79 | 0.94 | 347.5 | 0 | 0 | 0 | 0 | 68.001 | 0 | 3.071 | 4.424 | 3.772 | 0 | 0 | 0 | 1 | 1 | 0
2022-06-21 14:00 | 0 | 718.6 | 501.47 | 1 | 1.5 | 14.99 | 100 | 100 | 33.968 | 33.968 | 1.677 | 1.045 | 36.69 | 0 | 0 | 116.569 | 116.569 | 116.569 | 136.181 | 172.105 | 246.624 | 0 | 0 | 0 | 0 | 0 | 0 | 116.568 | 116.569 | 47.27 | 13.77 | 100 | 45.75 | 0.9 | 347.5 | 0 | 0 | 0 | 0 | 0 | 0 | 7.287 | 6.653 | 5.672 | 0 | 0 | 0 | 2 | 2 | 0
2022-06-21 15:00 | 0 | 796.9 | 498.34 | 1 | 1.3 | 15.71 | 100 | 100 | 31.997 | 31.997 | 1.346 | 0.967 | 34.31 | 0 | 0 | 109.89 | 109.89 | 109.89 | 129.43 | 171.032 | 273.496 | 0 | 0 | 0 | 0 | 0 | 0 | 109.889 | 109.89 | 40.18 | 11.7 | 100 | 51.29 | 0.86 | 347.5 | 0 | 0 | 0 | 0 | 0 | 0 | 7.242 | 6.639 | 5.659 | 0 | 0 | 0 | 2 | 2 | 0
2022-06-21 16:00 | 0 | 822.9 | 477.6 | 1 | 1.2 | 16.04 | 100 | 100 | 29.161 | 29.161 | 0.853 | 0.862 | 30.876 | 0 | 0 | 100.264 | 100.264 | 100.264 | 119.771 | 163.912 | 282.419 | 0 | 0 | 0 | 0 | 0 | 0 | 100.263 | 100.264 | 35.5 | 10.33 | 100 | 54.52 | 0.83 | 347.5 | 0 | 0 | 0 | 0 | 0 | 0 | 7.222 | 6.632 | 5.654 | 0 | 0 | 0 | 2 | 2 | 0
2022-06-21 17:00 | 0 | 823.1 | 475.87 | 1 | 1.2 | 19.08 | 100 | 100 | 28.887 | 28.886 | 1.004 | 0.859 | 30.75 | 0 | 0 | 99.898 | 99.898 | 99.898 | 119.106 | 163.317 | 282.488 | 0 | 0 | 0 | 0 | 0 | 0 | 99.897 | 99.898 | 35.36 | 10.23 | 100 | 54.68 | 0.83 | 347.5 | 0 | 0 | 0 | 0 | 0 | 0 | 7.035 | 6.571 | 5.602 | 0 | 0 | 0 | 2 | 2 | 0
2022-06-21 18:00 | 0 | 798.3 | 494.53 | 1 | 1.4 | 19.17 | 100 | 100 | 31.506 | 31.506 | 1.432 | 0.954 | 33.892 | 0 | 0 | 108.7 | 108.7 | 108.7 | 127.899 | 169.721 | 273.977 | 0 | 0 | 0 | 0 | 0 | 0 | 108.699 | 108.7 | 39.67 | 11.5 | 100 | 51.72 | 0.86 | 347.5 | 0 | 0 | 0 | 0 | 0 | 0 | 7.029 | 6.569 | 5.6 | 0 | 0 | 0 | 2 | 2 | 0
2022-06-21 19:00 | 0 | 741.3 | 511.59 | 1 | 1.7 | 19.18 | 100 | 100 | 34.688 | 34.688 | 1.882 | 1.077 | 37.647 | 0 | 0 | 119.151 | 119.151 | 119.151 | 138.349 | 175.578 | 254.414 | 0 | 0 | 0 | 0 | 0 | 0 | 119.15 | 119.151 | 46.83 | 13.63 | 100 | 46.36 | 0.9 | 347.5 | 0 | 0 | 0 | 0 | 0 | 0 | 7.029 | 6.569 | 5.6 | 0 | 0 | 0 | 2 | 2 | 0
2022-06-21 20:00 | 0 | 621.8 | 479.77 | 1 | 1.1 | 16.72 | 100 | 100 | 31.001 | 31.001 | 1.217 | 0.931 | 33.149 | 0 | 0 | 106.632 | 106.632 | 106.632 | 126.073 | 164.657 | 213.402 | 0 | 0 | 0 | 0 | 0 | 0 | 106.631 | 106.632 | 49.97 | 14.53 | 100 | 39.5 | 0.93 | 347.5 | 0 | 0 | 0 | 0 | 0 | 0 | 7.18 | 6.618 | 5.642 | 0 | 0 | 0 | 2 | 2 | 0
2022-06-21 21:00 | 0 | 411.5 | 349.38 | 1 | 1.8 | 17.95 | 100 | 100 | 0 | 0 | 0 | 0.521 | 0 | 12.512 | 0 | 12.512 | 12.512 | 12.512 | 31.83 | 119.909 | 141.227 | 0 | 0 | 0 | 0 | 0 | 0 | -0.001 | 0 | 8.86 | 0 | 0 | 31.89 | 0.96 | 347.5 | 0 | 0 | 0 | 0 | 0 | 0 | 7.104 | 6.594 | 5.621 | 0 | 0 | 0 | 2 | 2 | 0
2022-06-21 22:00 | 0 | 0 | 0 | 1 | 2.3 | 12.81 | 100 | 100 | 0 | 0 | 0 | 0 | 0 | 0 | 0 | 0 | 0 | 0 | 0 | 0 | 0 | 0 | 0 | 0 | 0 | 0 | 0 | -0.001 | 0 | 0 | 0 | 0 | 27.98 | 0.97 | 286.19 | 0 | 0 | 0 | 0 | -17.797 | 0 | 6.186 | 6.268 | 5.344 | 0 | 0 | 0 | 2 | 2 | 0
2022-06-21 23:00 | 0 | 0 | 0 | 0 | 2.2 | 11.99 | 100 | 100 | 0 | 0 | 0 | 0 | 0 | 0 | 0 | 0 | 0 | 0 | 0 | 0 | 0 | 0 | 0 | 0 | 0 | 0 | 0 | -0.001 | 0 | 0 | 0 | 0 | 0 | 0 | 240.4 | 0 | 0 | 0 | 0 | -13.291 | 0 | 3.712 | 5.171 | 4.408 | 0 | 0 | 0 | 1 | 1 | 0
2022-06-22 | 0 | 0 | 0 | 0 | 2.2 | 12.09 | 100 | 100 | 0 | 0 | 0 | 0 | 0 | 0 | 0 | 0 | 0 | 0 | 0 | 0 | 0 | 0 | 0 | 0 | 0 | 0 | 0 | -0.001 | 0 | 0 | 0 | 0 | 0 | 0 | 204.34 | 0 | 0 | 0 | 0 | -10.469 | 0 | 2.463 | 4.322 | 3.684 | 0 | 0 | 0 | 1 | 1 | 0
2022-06-22 01:00 | 0 | 0 | 0 | 0 | 2.2 | 11.42 | 100 | 100 | 0 | 0 | 0 | 0 | 0 | 0 | 0 | 0 | 0 | 0 | 0 | 0 | 0 | 0 | 0 | 0 | 0 | 0 | 0 | -0.001 | 0 | 0 | 0 | 0 | 0 | 0 | 174.77 | 0 | 0 | 0 | 0 | -8.584 | 0 | 1.806 | 3.659 | 3.119 | 0 | 0 | 0 | 1 | 1 | 0
2022-06-22 02:00 | 0 | 0 | 0 | 0 | 2.1 | 9.58 | 100 | 100 | 0 | 0 | 0 | 0 | 0 | 0 | 0 | 0 | 0 | 0 | 0 | 0 | 0 | 0 | 0 | 0 | 0 | 0 | 0 | -0.001 | 0 | 0 | 0 | 0 | 0 | 0 | 149.8 | 0 | 0 | 0 | 0 | -7.247 | 0 | 1.438 | 3.136 | 2.673 | 0 | 0 | 0 | 1 | 1 | 0
2022-06-22 03:00 | 0 | 0 | 0 | 0 | 1.3 | 9.6 | 100 | 100 | 0 | 0 | 0 | 0 | 0 | 0 | 0 | 0 | 0 | 0 | 0 | 0 | 0 | 0 | 0 | 0 | 0 | 0 | 0 | -0.001 | 0 | 0 | 0 | 0 | 0 | 0 | 128.71 | 0 | 0 | 0 | 0 | -6.122 | 0 | 1.19 | 2.662 | 2.27 | 0 | 0 | 0 | 1 | 1 | 0
2022-06-22 04:00 | 0 | 0 | 0 | 0 | 0.7 | 10.76 | 100 | 100 | 0 | 0 | 0 | 0 | 0 | 0 | 0 | 0 | 0 | 0 | 0 | 0 | 0 | 0 | 0 | 0 | 0 | 0 | 0 | -0.001 | 0 | 0 | 0 | 0 | 0 | 0 | 110.92 | 0 | 0 | 0 | 0 | -5.164 | 0 | 1.015 | 2.24 | 1.909 | 0 | 0 | 0 | 1 | 1 | 0
2022-06-22 05:00 | 0 | 0 | 0 | 0 | 0.6 | 10.08 | 100 | 100 | 0 | 0 | 0 | 0 | 0 | 0 | 0 | 0 | 0 | 0 | 0 | 0 | 0 | 0 | 0 | 0 | 0 | 0 | 0 | -0.001 | 0 | 0 | 0 | 0 | 0 | 0 | 95.61 | 0 | 0 | 0 | 0 | -4.444 | 0 | 0.898 | 1.914 | 1.632 | 0 | 0 | 0 | 1 | 1 | 0
2022-06-22 06:00 | 0 | 0 | 0 | 0 | 1 | 8.99 | 100 | 100 | 0 | 0 | 0 | 0 | 0 | 0 | 0 | 0 | 0 | 0 | 0 | 0 | 0 | 0 | 0 | 0 | 0 | 0 | 0 | -0.001 | 0 | 0 | 0 | 0 | 0 | 0 | 82.35 | 0 | 0 | 0 | 0 | -3.849 | 0 | 0.805 | 1.644 | 1.401 | 0 | 0 | 0 | 1 | 1 | 0
2022-06-22 07:00 | 0 | 0 | 0 | 0 | 1.6 | 8.23 | 100 | 100 | 0 | 0 | 0 | 0 | 0 | 0 | 0 | 0 | 0 | 0 | 0 | 0 | 0 | 0 | 0 | 0 | 0 | 0 | 0 | -0.001 | 0 | 0 | 0 | 0 | 0 | 0 | 70.89 | 0 | 0 | 0 | 0 | -3.326 | 0 | 0.722 | 1.406 | 1.198 | 0 | 0 | 0 | 1 | 1 | 0
2022-06-22 08:00 | 0 | 0 | 0 | 0 | 1.9 | 8.29 | 100 | 100 | 0 | 0 | 0 | 0 | 0 | 0 | 0 | 0 | 0 | 0 | 0 | 0 | 0 | 0 | 0 | 0 | 0 | 0 | 0 | -0.001 | 0 | 0 | 0 | 0 | 0 | 0 | 61.11 | 0 | 0 | 0 | 0 | -2.839 | 0 | 0.641 | 1.186 | 1.011 | 0 | 0 | 0 | 1 | 1 | 0
2022-06-22 09:00 | 0 | 0 | 0 | 0 | 1.9 | 8.09 | 100 | 100 | 0 | 0 | 0 | 0 | 0 | 0 | 0 | 0 | 0 | 0 | 0 | 0 | 0 | 0 | 0 | 0 | 0 | 0 | 0 | -0.001 | 0 | 0 | 0 | 0 | 0 | 0 | 52.75 | 0 | 0 | 0 | 0 | -2.429 | 0 | 0.568 | 1.004 | 0.856 | 0 | 0 | 0 | 1 | 1 | 0
2022-06-22 10:00 | 0 | 0 | 0 | 0 | 2.3 | 8.72 | 100 | 100 | 0 | 0 | 0 | 0 | 0 | 0 | 0 | 0 | 0 | 0 | 0 | 0 | 0 | 0 | 0 | 0 | 0 | 0 | 0 | -0.001 | 0 | 0 | 0 | 0 | 0 | 0 | 45.73 | 0 | 0 | 0 | 0 | -2.038 | 0 | 0.494 | 0.833 | 0.71 | 0 | 0 | 0 | 1 | 1 | 0
2022-06-22 11:00 | 0 | 0 | 0 | 0 | 2.6 | 9.02 | 100 | 100 | 0 | 0 | 0 | 0 | 0 | 0 | 0 | 0 | 0 | 0 | 0 | 0 | 0 | 0 | 0 | 0 | 0 | 0 | 0 | -0.001 | 0 | 0 | 0 | 0 | 0 | 0 | 39.82 | 0 | 0 | 0 | 0 | -1.715 | 0 | 0.428 | 0.694 | 0.592 | 0 | 0 | 0 | 1 | 1 | 0
2022-06-22 12:00 | 0 | 98.8 | 84.6 | 1 | 3.1 | 9.27 | 100 | 100 | 0 | 0 | 0 | 0.521 | 0 | 0 | 0 | 0 | 0 | 0 | 6.269 | 29.033 | 33.908 | 0 | 0 | 0 | 0 | 0 | 0 | -0.001 | 0 | 0 | 0 | 0 | 31.1 | 0.96 | 55.33 | 0 | 0 | 0 | 0 | 4.504 | 0 | 0.439 | 0.716 | 0.611 | 0 | 0 | 0 | 2 | 2 | 0
2022-06-22 13:00 | 0 | 100.6 | 78.45 | 1 | 3.5 | 9.66 | 100 | 100 | 0 | 0 | 0 | 0.521 | 0 | 0 | 0 | 0 | 0 | 0 | 19.26 | 26.922 | 34.526 | 0 | 0 | 0 | 0 | 0 | 0 | -0.001 | 0 | 0 | 0 | 0 | 38.76 | 0.94 | 111.11 | 0 | 0 | 0 | 0 | 16.191 | 0 | 0.677 | 1.291 | 1.1 | 0 | 0 | 0 | 1 | 1 | 0
2022-06-22 14:00 | 0 | 156.7 | 109.4 | 1 | 3.9 | 14.69 | 100 | 100 | 0 | 0 | 0 | 0.521 | 0 | 0 | 0 | 0 | 0 | 0 | 29.713 | 37.546 | 53.779 | 0 | 0 | 0 | 0 | 0 | 0 | -0.001 | 0 | 0 | 0 | 0 | 45.72 | 0.9 | 193.73 | 0 | 0 | 0 | 0 | 23.982 | 0 | 1.122 | 2.488 | 2.121 | 0 | 0 | 0 | 1 | 1 | 0
2022-06-22 15:00 | 0 | 166.2 | 103.97 | 1 | 4.7 | 15.2 | 100 | 100 | 0 | 0 | 0 | 0.521 | 0 | 0 | 0 | 0 | 0 | 0 | 27.009 | 35.684 | 57.04 | 0 | 0 | 0 | 0 | 0 | 0 | -0.001 | 0 | 0 | 0 | 0 | 51.27 | 0.86 | 254.09 | 0 | 0 | 0 | 0 | 17.522 | 0 | 2.107 | 3.983 | 3.396 | 0 | 0 | 0 | 1 | 1 | 0
2022-06-22 16:00 | 0 | 161.6 | 93.81 | 1 | 5 | 15.32 | 100 | 100 | 0 | 0 | 0 | 0.521 | 0 | 0 | 0 | 0 | 0 | 0 | 23.527 | 32.195 | 55.461 | 0 | 0 | 0 | 0 | 0 | 0 | -0.001 | 0 | 0 | 0 | 0 | 54.51 | 0.83 | 291.08 | 0 | 0 | 0 | 0 | 10.737 | 0 | 3.469 | 5.032 | 4.29 | 0 | 0 | 0 | 1 | 1 | 0
2022-06-22 17:00 | 0 | 316.4 | 182.91 | 1 | 4.8 | 16.9 | 100 | 100 | 0 | 0 | 0 | 0.521 | 0 | 12.02 | 0 | 12.02 | 12.02 | 12.02 | 45.778 | 62.774 | 108.588 | 0 | 0 | 0 | 0 | 0 | 0 | -0.001 | 0 | 11.07 | 0 | 0 | 54.68 | 0.83 | 347.5 | 0 | 0 | 0 | 0 | 16.378 | 0 | 5.954 | 6.168 | 5.258 | 0 | 0 | 0 | 1 | 1 | 0
2022-06-22 18:00 | 0 | 400.6 | 248.09 | 1 | 4.6 | 16.84 | 100 | 100 | 0 | 0 | 0 | 0.521 | 0 | 44.725 | 0 | 44.725 | 44.725 | 44.725 | 64.154 | 85.143 | 137.486 | 0 | 0 | 0 | 0 | 0 | 0 | -0.001 | 0 | 32.53 | 0 | 0 | 51.74 | 0.86 | 347.5 | 0 | 0 | 0 | 0 | 0 | 0 | 7.172 | 6.616 | 5.64 | 0 | 0 | 0 | 1 | 1 | 0
2022-06-22 19:00 | 0 | 564.2 | 389.22 | 1 | 4.5 | 16.51 | 100 | 100 | 24.392 | 24.391 | 0.73 | 0.723 | 25.845 | 0 | 0 | 85.781 | 85.781 | 85.781 | 105.242 | 133.581 | 193.633 | 0 | 0 | 0 | 0 | 0 | 0 | 85.78 | 85.781 | 44.3 | 12.6 | 100 | 46.38 | 0.9 | 347.5 | 0 | 0 | 0 | 0 | 0 | 0 | 7.193 | 6.623 | 5.646 | 0 | 0 | 0 | 2 | 2 | 0
2022-06-22 20:00 | 0 | 541.5 | 417.67 | 1 | 4.2 | 14.32 | 100 | 100 | 26.078 | 26.078 | 0.575 | 0.765 | 27.418 | 0 | 0 | 90.343 | 90.343 | 90.343 | 110.022 | 143.343 | 185.843 | 0 | 0 | 0 | 0 | 0 | 0 | 90.342 | 90.343 | 48.61 | 14.03 | 100 | 39.53 | 0.93 | 347.5 | 0 | 0 | 0 | 0 | 0 | 0 | 7.329 | 6.666 | 5.683 | 0 | 0 | 0 | 2 | 2 | 0
2022-06-22 21:00 | 0 | 389.3 | 330.44 | 1 | 4 | 13.18 | 100 | 100 | 0 | 0 | 0 | 0.521 | 0 | 10.523 | 0 | 10.523 | 10.523 | 10.523 | 30.316 | 113.408 | 133.608 | 0 | 0 | 0 | 0 | 0 | 0 | -0.001 | 0 | 7.88 | 0 | 0 | 31.92 | 0.96 | 347.5 | 0 | 0 | 0 | 0 | 0 | 0 | 7.401 | 6.689 | 5.703 | 0 | 0 | 0 | 2 | 2 | 0
2022-06-22 22:00 | 0 | 0 | 0 | 1 | 4.9 | 11.34 | 100 | 100 | 0 | 0 | 0 | 0 | 0 | 0 | 0 | 0 | 0 | 0 | 0 | 0 | 0 | 0 | 0 | 0 | 0 | 0 | 0 | -0.001 | 0 | 0 | 0 | 0 | 28 | 0.97 | 285.77 | 0 | 0 | 0 | 0 | -17.919 | 0 | 6.259 | 6.295 | 5.366 | 0 | 0 | 0 | 2 | 2 | 0
2022-06-22 23:00 | 0 | 0 | 0 | 0 | 5.1 | 10.97 | 100 | 100 | 0 | 0 | 0 | 0 | 0 | 0 | 0 | 0 | 0 | 0 | 0 | 0 | 0 | 0 | 0 | 0 | 0 | 0 | 0 | -0.001 | 0 | 0 | 0 | 0 | 0 | 0 | 239.85 | 0 | 0 | 0 | 0 | -13.331 | 0 | 3.732 | 5.182 | 4.417 | 0 | 0 | 0 | 1 | 1 | 0
2022-06-23 | 0 | 0 | 0 | 0 | 5.1 | 10.65 | 100 | 100 | 0 | 0 | 0 | 0 | 0 | 0 | 0 | 0 | 0 | 0 | 0 | 0 | 0 | 0 | 0 | 0 | 0 | 0 | 0 | -0.001 | 0 | 0 | 0 | 0 | 0 | 0 | 203.61 | 0 | 0 | 0 | 0 | -10.519 | 0 | 2.483 | 4.338 | 3.698 | 0 | 0 | 0 | 1 | 1 | 0
2022-06-23 01:00 | 0 | 0 | 0 | 0 | 5.1 | 10.37 | 100 | 100 | 0 | 0 | 0 | 0 | 0 | 0 | 0 | 0 | 0 | 0 | 0 | 0 | 0 | 0 | 0 | 0 | 0 | 0 | 0 | -0.001 | 0 | 0 | 0 | 0 | 0 | 0 | 173.98 | 0 | 0 | 0 | 0 | -8.6 | 0 | 1.811 | 3.665 | 3.124 | 0 | 0 | 0 | 1 | 1 | 0
2022-06-23 02:00 | 0 | 0 | 0 | 0 | 5.2 | 8.47 | 100 | 100 | 0 | 0 | 0 | 0 | 0 | 0 | 0 | 0 | 0 | 0 | 0 | 0 | 0 | 0 | 0 | 0 | 0 | 0 | 0 | -0.001 | 0 | 0 | 0 | 0 | 0 | 0 | 148.96 | 0 | 0 | 0 | 0 | -7.262 | 0 | 1.442 | 3.142 | 2.679 | 0 | 0 | 0 | 1 | 1 | 0
2022-06-23 03:00 | 0 | 0 | 0 | 0 | 5.2 | 7.69 | 100 | 100 | 0 | 0 | 0 | 0 | 0 | 0 | 0 | 0 | 0 | 0 | 0 | 0 | 0 | 0 | 0 | 0 | 0 | 0 | 0 | -0.001 | 0 | 0 | 0 | 0 | 0 | 0 | 127.71 | 0 | 0 | 0 | 0 | -6.169 | 0 | 1.2 | 2.683 | 2.287 | 0 | 0 | 0 | 1 | 1 | 0
2022-06-23 04:00 | 0 | 0 | 0 | 0 | 5 | 7.46 | 100 | 100 | 0 | 0 | 0 | 0 | 0 | 0 | 0 | 0 | 0 | 0 | 0 | 0 | 0 | 0 | 0 | 0 | 0 | 0 | 0 | -0.001 | 0 | 0 | 0 | 0 | 0 | 0 | 109.58 | 0 | 0 | 0 | 0 | -5.262 | 0 | 1.032 | 2.283 | 1.947 | 0 | 0 | 0 | 1 | 1 | 0
2022-06-23 05:00 | 0 | 0 | 0 | 0 | 4.8 | 5.29 | 100 | 100 | 0 | 0 | 0 | 0 | 0 | 0 | 0 | 0 | 0 | 0 | 0 | 0 | 0 | 0 | 0 | 0 | 0 | 0 | 0 | -0.001 | 0 | 0 | 0 | 0 | 0 | 0 | 93.78 | 0 | 0 | 0 | 0 | -4.589 | 0 | 0.921 | 1.98 | 1.688 | 0 | 0 | 0 | 1 | 1 | 0
2022-06-23 06:00 | 0 | 0 | 0 | 0 | 4.6 | 4.85 | 100 | 100 | 0 | 0 | 0 | 0 | 0 | 0 | 0 | 0 | 0 | 0 | 0 | 0 | 0 | 0 | 0 | 0 | 0 | 0 | 0 | -0.001 | 0 | 0 | 0 | 0 | 0 | 0 | 80.18 | 0 | 0 | 0 | 0 | -3.946 | 0 | 0.82 | 1.687 | 1.439 | 0 | 0 | 0 | 1 | 1 | 0
2022-06-23 07:00 | 0 | 0 | 0 | 0 | 4.4 | 4.62 | 100 | 100 | 0 | 0 | 0 | 0 | 0 | 0 | 0 | 0 | 0 | 0 | 0 | 0 | 0 | 0 | 0 | 0 | 0 | 0 | 0 | -0.001 | 0 | 0 | 0 | 0 | 0 | 0 | 68.52 | 0 | 0 | 0 | 0 | -3.386 | 0 | 0.731 | 1.433 | 1.222 | 0 | 0 | 0 | 1 | 1 | 0
2022-06-23 08:00 | 0 | 0 | 0 | 0 | 4 | 3.41 | 100 | 100 | 0 | 0 | 0 | 0 | 0 | 0 | 0 | 0 | 0 | 0 | 0 | 0 | 0 | 0 | 0 | 0 | 0 | 0 | 0 | -0.001 | 0 | 0 | 0 | 0 | 0 | 0 | 58.37 | 0 | 0 | 0 | 0 | -2.945 | 0 | 0.659 | 1.234 | 1.052 | 0 | 0 | 0 | 1 | 1 | 0
2022-06-23 09:00 | 0 | 0 | 0 | 0 | 3.8 | 2.99 | 100 | 100 | 0 | 0 | 0 | 0 | 0 | 0 | 0 | 0 | 0 | 0 | 0 | 0 | 0 | 0 | 0 | 0 | 0 | 0 | 0 | -0.001 | 0 | 0 | 0 | 0 | 0 | 0 | 49.66 | 0 | 0 | 0 | 0 | -2.53 | 0 | 0.587 | 1.049 | 0.894 | 0 | 0 | 0 | 1 | 1 | 0
2022-06-23 10:00 | 0 | 0 | 0 | 0 | 3.9 | 3.11 | 100 | 100 | 0 | 0 | 0 | 0 | 0 | 0 | 0 | 0 | 0 | 0 | 0 | 0 | 0 | 0 | 0 | 0 | 0 | 0 | 0 | -0.001 | 0 | 0 | 0 | 0 | 0 | 0 | 42.26 | 0 | 0 | 0 | 0 | -2.148 | 0 | 0.516 | 0.881 | 0.751 | 0 | 0 | 0 | 1 | 1 | 0
2022-06-23 11:00 | 0 | 0 | 0 | 0 | 3.7 | 3.09 | 100 | 100 | 0 | 0 | 0 | 0 | 0 | 0 | 0 | 0 | 0 | 0 | 0 | 0 | 0 | 0 | 0 | 0 | 0 | 0 | 0 | -0.001 | 0 | 0 | 0 | 0 | 0 | 0 | 35.97 | 0 | 0 | 0 | 0 | -1.824 | 0 | 0.451 | 0.741 | 0.632 | 0 | 0 | 0 | 1 | 1 | 0
2022-06-23 12:00 | 0 | 406.5 | 348.18 | 1 | 3.8 | 3.25 | 100 | 100 | 0 | 0 | 0 | 0.521 | 0 | 0 | 0 | 0 | 0 | 0 | 25.614 | 119.496 | 139.511 | 0 | 0 | 0 | 0 | 0 | 0 | -0.001 | 0 | 0 | 0 | 0 | 31.07 | 0.96 | 114.46 | 0 | 0 | 0 | 0 | 22.784 | 0 | 0.634 | 1.185 | 1.011 | 0 | 0 | 0 | 2 | 2 | 0
2022-06-23 13:00 | 0 | 627.7 | 489.69 | 1 | 4 | 3.79 | 100 | 100 | 0 | 0 | 0 | 0.521 | 0 | 39.83 | 0 | 39.83 | 39.83 | 39.83 | 119.96 | 168.062 | 215.427 | 0 | 0 | 0 | 0 | 0 | 0 | -0.001 | 0 | 18.49 | 0 | 0 | 38.73 | 0.94 | 347.5 | 0 | 0 | 0 | 0 | 67.647 | 0 | 3.68 | 4.752 | 4.051 | 0 | 0 | 0 | 1 | 1 | 0
2022-06-23 14:00 | 0 | 756.2 | 528.22 | 1 | 4.5 | 9.23 | 100 | 100 | 36.682 | 36.682 | 1.342 | 1.129 | 39.153 | 0 | 0 | 123.303 | 123.303 | 123.303 | 143.496 | 181.285 | 259.528 | 0 | 0 | 0 | 0 | 0 | 0 | 123.302 | 123.303 | 47.51 | 14.13 | 100 | 45.69 | 0.9 | 347.5 | 0 | 0 | 0 | 0 | 0 | 0 | 7.655 | 6.768 | 5.77 | 0 | 0 | 0 | 2 | 2 | 0
2022-06-23 15:00 | 0 | 815.1 | 510.19 | 1 | 4.6 | 10.77 | 100 | 100 | 32.985 | 32.985 | 1.257 | 0.997 | 35.239 | 0 | 0 | 112.523 | 112.523 | 112.523 | 132.559 | 175.097 | 279.742 | 0 | 0 | 0 | 0 | 0 | 0 | 112.522 | 112.523 | 40.22 | 11.79 | 100 | 51.25 | 0.86 | 347.5 | 0 | 0 | 0 | 0 | 0 | 0 | 7.555 | 6.737 | 5.744 | 0 | 0 | 0 | 2 | 2 | 0
2022-06-23 16:00 | 0 | 839.6 | 487.56 | 1 | 4.2 | 11.08 | 100 | 100 | 29.966 | 29.966 | 0.745 | 0.884 | 31.596 | 0 | 0 | 102.298 | 102.298 | 102.298 | 122.303 | 167.331 | 288.151 | 0 | 0 | 0 | 0 | 0 | 0 | 102.297 | 102.298 | 35.5 | 10.4 | 100 | 54.5 | 0.83 | 347.5 | 0 | 0 | 0 | 0 | 0 | 0 | 7.535 | 6.731 | 5.738 | 0 | 0 | 0 | 2 | 2 | 0
2022-06-23 17:00 | 0 | 840.3 | 485.81 | 1 | 3.8 | 13.67 | 100 | 100 | 29.751 | 29.751 | 0.809 | 0.879 | 31.439 | 0 | 0 | 101.85 | 101.85 | 101.85 | 121.594 | 166.729 | 288.391 | 0 | 0 | 0 | 0 | 0 | 0 | 101.849 | 101.85 | 35.32 | 10.32 | 100 | 54.68 | 0.83 | 347.5 | 0 | 0 | 0 | 0 | 0 | 0 | 7.37 | 6.679 | 5.694 | 0 | 0 | 0 | 2 | 2 | 0
2022-06-23 18:00 | 0 | 820.5 | 508.05 | 1 | 3.6 | 13.81 | 100 | 100 | 32.58 | 32.579 | 1.363 | 0.987 | 34.93 | 0 | 0 | 111.639 | 111.639 | 111.639 | 131.368 | 174.361 | 281.596 | 0 | 0 | 0 | 0 | 0 | 0 | 111.638 | 111.639 | 39.64 | 11.57 | 100 | 51.74 | 0.86 | 347.5 | 0 | 0 | 0 | 0 | 0 | 0 | 7.361 | 6.677 | 5.692 | 0 | 0 | 0 | 2 | 2 | 0
2022-06-23 19:00 | 0 | 738.2 | 509.13 | 1 | 3.6 | 13.9 | 100 | 100 | 34.46 | 34.46 | 1.662 | 1.062 | 37.183 | 0 | 0 | 117.928 | 117.928 | 117.928 | 137.649 | 174.732 | 253.35 | 0 | 0 | 0 | 0 | 0 | 0 | 117.927 | 117.928 | 46.55 | 13.6 | 100 | 46.39 | 0.9 | 347.5 | 0 | 0 | 0 | 0 | 0 | 0 | 7.356 | 6.675 | 5.69 | 0 | 0 | 0 | 2 | 2 | 0
2022-06-23 20:00 | 0 | 474.2 | 365.66 | 1 | 3.5 | 12.06 | 100 | 100 | 0 | 0 | 0 | 0.521 | 0 | 76.674 | 0 | 76.674 | 76.674 | 76.674 | 96.58 | 125.494 | 162.745 | 0 | 0 | 0 | 0 | 0 | 0 | -0.001 | 0 | 47.11 | 0 | 0 | 39.55 | 0.93 | 347.5 | 0 | 0 | 0 | 0 | 0 | 0 | 7.473 | 6.712 | 5.722 | 0 | 0 | 0 | 2 | 2 | 0
2022-06-23 21:00 | 0 | 160 | 135.78 | 1 | 2.4 | 11.61 | 100 | 100 | 0 | 0 | 0 | 0.521 | 0 | 0 | 0 | 0 | 0 | 0 | 12.552 | 46.6 | 54.912 | 0 | 0 | 0 | 0 | 0 | 0 | -0.001 | 0 | 0 | 0 | 0 | 31.94 | 0.96 | 324.73 | 0 | 0 | 0 | 0 | -6.61 | 0 | 7.007 | 6.561 | 5.593 | 0 | 0 | 0 | 1 | 1 | 0
2022-06-23 22:00 | 0 | 0 | 0 | 1 | 2.8 | 9.16 | 100 | 100 | 0 | 0 | 0 | 0 | 0 | 0 | 0 | 0 | 0 | 0 | 0 | 0 | 0 | 0 | 0 | 0 | 0 | 0 | 0 | -0.001 | 0 | 0 | 0 | 0 | 28.02 | 0.97 | 268.69 | 0 | 0 | 0 | 0 | -16.268 | 0 | 5.293 | 5.924 | 5.05 | 0 | 0 | 0 | 2 | 2 | 0
2022-06-23 23:00 | 0 | 0 | 0 | 0 | 3 | 8.49 | 100 | 100 | 0 | 0 | 0 | 0 | 0 | 0 | 0 | 0 | 0 | 0 | 0 | 0 | 0 | 0 | 0 | 0 | 0 | 0 | 0 | -0.001 | 0 | 0 | 0 | 0 | 0 | 0 | 226.04 | 0 | 0 | 0 | 0 | -12.379 | 0 | 3.278 | 4.913 | 4.188 | 0 | 0 | 0 | 1 | 1 | 0
2022-06-24 | 0 | 0 | 0 | 0 | 3.5 | 8.11 | 100 | 100 | 0 | 0 | 0 | 0 | 0 | 0 | 0 | 0 | 0 | 0 | 0 | 0 | 0 | 0 | 0 | 0 | 0 | 0 | 0 | -0.001 | 0 | 0 | 0 | 0 | 0 | 0 | 191.96 | 0 | 0 | 0 | 0 | -9.893 | 0 | 2.246 | 4.128 | 3.519 | 0 | 0 | 0 | 1 | 1 | 0
2022-06-24 01:00 | 0 | 0 | 0 | 0 | 4 | 8.31 | 100 | 100 | 0 | 0 | 0 | 0 | 0 | 0 | 0 | 0 | 0 | 0 | 0 | 0 | 0 | 0 | 0 | 0 | 0 | 0 | 0 | -0.001 | 0 | 0 | 0 | 0 | 0 | 0 | 163.97 | 0 | 0 | 0 | 0 | -8.125 | 0 | 1.67 | 3.484 | 2.97 | 0 | 0 | 0 | 1 | 1 | 0
2022-06-24 02:00 | 0 | 0 | 0 | 0 | 4.3 | 7.7 | 100 | 100 | 0 | 0 | 0 | 0 | 0 | 0 | 0 | 0 | 0 | 0 | 0 | 0 | 0 | 0 | 0 | 0 | 0 | 0 | 0 | -0.001 | 0 | 0 | 0 | 0 | 0 | 0 | 140.41 | 0 | 0 | 0 | 0 | -6.839 | 0 | 1.342 | 2.967 | 2.529 | 0 | 0 | 0 | 1 | 1 | 0
2022-06-24 03:00 | 0 | 0 | 0 | 0 | 4.5 | 7.91 | 100 | 100 | 0 | 0 | 0 | 0 | 0 | 0 | 0 | 0 | 0 | 0 | 0 | 0 | 0 | 0 | 0 | 0 | 0 | 0 | 0 | -0.001 | 0 | 0 | 0 | 0 | 0 | 0 | 120.48 | 0 | 0 | 0 | 0 | -5.787 | 0 | 1.126 | 2.516 | 2.145 | 0 | 0 | 0 | 1 | 1 | 0
2022-06-24 04:00 | 0 | 0 | 0 | 0 | 4.5 | 8.05 | 100 | 100 | 0 | 0 | 0 | 0 | 0 | 0 | 0 | 0 | 0 | 0 | 0 | 0 | 0 | 0 | 0 | 0 | 0 | 0 | 0 | -0.001 | 0 | 0 | 0 | 0 | 0 | 0 | 103.49 | 0 | 0 | 0 | 0 | -4.931 | 0 | 0.976 | 2.135 | 1.82 | 0 | 0 | 0 | 1 | 1 | 0
2022-06-24 05:00 | 0 | 0 | 0 | 0 | 4.5 | 7.73 | 100 | 100 | 0 | 0 | 0 | 0 | 0 | 0 | 0 | 0 | 0 | 0 | 0 | 0 | 0 | 0 | 0 | 0 | 0 | 0 | 0 | -0.001 | 0 | 0 | 0 | 0 | 0 | 0 | 88.91 | 0 | 0 | 0 | 0 | -4.231 | 0 | 0.865 | 1.818 | 1.549 | 0 | 0 | 0 | 1 | 1 | 0
2022-06-24 06:00 | 0 | 0 | 0 | 0 | 4.5 | 7.42 | 100 | 100 | 0 | 0 | 0 | 0 | 0 | 0 | 0 | 0 | 0 | 0 | 0 | 0 | 0 | 0 | 0 | 0 | 0 | 0 | 0 | -0.001 | 0 | 0 | 0 | 0 | 0 | 0 | 76.39 | 0 | 0 | 0 | 0 | -3.635 | 0 | 0.771 | 1.546 | 1.318 | 0 | 0 | 0 | 1 | 1 | 0
2022-06-24 07:00 | 0 | 0 | 0 | 0 | 4.4 | 7.61 | 100 | 100 | 0 | 0 | 0 | 0 | 0 | 0 | 0 | 0 | 0 | 0 | 0 | 0 | 0 | 0 | 0 | 0 | 0 | 0 | 0 | -0.001 | 0 | 0 | 0 | 0 | 0 | 0 | 65.71 | 0 | 0 | 0 | 0 | -3.101 | 0 | 0.685 | 1.304 | 1.112 | 0 | 0 | 0 | 1 | 1 | 0
2022-06-24 08:00 | 0 | 0 | 0 | 0 | 4.6 | 7.74 | 100 | 100 | 0 | 0 | 0 | 0 | 0 | 0 | 0 | 0 | 0 | 0 | 0 | 0 | 0 | 0 | 0 | 0 | 0 | 0 | 0 | -0.001 | 0 | 0 | 0 | 0 | 0 | 0 | 56.61 | 0 | 0 | 0 | 0 | -2.641 | 0 | 0.606 | 1.098 | 0.936 | 0 | 0 | 0 | 1 | 1 | 0
2022-06-24 09:00 | 0 | 0 | 0 | 0 | 4.6 | 7.73 | 100 | 100 | 0 | 0 | 0 | 0 | 0 | 0 | 0 | 0 | 0 | 0 | 0 | 0 | 0 | 0 | 0 | 0 | 0 | 0 | 0 | -0.001 | 0 | 0 | 0 | 0 | 0 | 0 | 48.86 | 0 | 0 | 0 | 0 | -2.25 | 0 | 0.535 | 0.926 | 0.789 | 0 | 0 | 0 | 1 | 1 | 0
2022-06-24 10:00 | 0 | 0 | 0 | 0 | 4.6 | 8.49 | 100 | 100 | 0 | 0 | 0 | 0 | 0 | 0 | 0 | 0 | 0 | 0 | 0 | 0 | 0 | 0 | 0 | 0 | 0 | 0 | 0 | -0.001 | 0 | 0 | 0 | 0 | 0 | 0 | 42.4 | 0 | 0 | 0 | 0 | -1.877 | 0 | 0.462 | 0.764 | 0.651 | 0 | 0 | 0 | 1 | 1 | 0
2022-06-24 11:00 | 0 | 0 | 0 | 0 | 4.4 | 8.57 | 100 | 100 | 0 | 0 | 0 | 0 | 0 | 0 | 0 | 0 | 0 | 0 | 0 | 0 | 0 | 0 | 0 | 0 | 0 | 0 | 0 | -0.001 | 0 | 0 | 0 | 0 | 0 | 0 | 36.93 | 0 | 0 | 0 | 0 | -1.586 | 0 | 0.401 | 0.64 | 0.545 | 0 | 0 | 0 | 1 | 1 | 0
2022-06-24 12:00 | 0 | 0 | 0 | 1 | 4.2 | 8.19 | 100 | 100 | 0 | 0 | 0 | 0 | 0 | 0 | 0 | 0 | 0 | 0 | 0 | 0 | 0 | 0 | 0 | 0 | 0 | 0 | 0 | -0.001 | 0 | 0 | 0 | 0 | 31.03 | 0.96 | 32.25 | 0 | 0 | 0 | 0 | -1.357 | 0 | 0.351 | 0.543 | 0.463 | 0 | 0 | 0 | 1 | 1 | 0
2022-06-24 13:00 | 0 | 51.5 | 40.2 | 1 | 4.6 | 7.75 | 100 | 100 | 0 | 0 | 0 | 0.521 | 0 | 0 | 0 | 0 | 0 | 0 | 9.828 | 13.796 | 17.675 | 0 | 0 | 0 | 0 | 0 | 0 | -0.001 | 0 | 0 | 0 | 0 | 38.69 | 0.94 | 60.32 | 0 | 0 | 0 | 0 | 8.148 | 0 | 0.42 | 0.68 | 0.58 | 0 | 0 | 0 | 2 | 2 | 0
2022-06-24 14:00 | 0 | 194.5 | 135.95 | 1 | 4.6 | 11.91 | 100 | 100 | 0 | 0 | 0 | 0.521 | 0 | 0 | 0 | 0 | 0 | 0 | 36.941 | 46.658 | 66.752 | 0 | 0 | 0 | 0 | 0 | 0 | -0.001 | 0 | 0 | 0 | 0 | 45.66 | 0.9 | 173.64 | 0 | 0 | 0 | 0 | 32.893 | 0 | 0.835 | 1.734 | 1.479 | 0 | 0 | 0 | 1 | 1 | 0
2022-06-24 15:00 | 0 | 261.6 | 163.85 | 1 | 4.5 | 12.11 | 100 | 100 | 0 | 0 | 0 | 0.521 | 0 | 0 | 0 | 0 | 0 | 0 | 42.585 | 56.233 | 89.781 | 0 | 0 | 0 | 0 | 0 | 0 | -0.001 | 0 | 0 | 0 | 0 | 51.22 | 0.86 | 287.31 | 0 | 0 | 0 | 0 | 32.997 | 0 | 2.166 | 4.006 | 3.415 | 0 | 0 | 0 | 1 | 1 | 0
2022-06-24 16:00 | 0 | 360.9 | 209.69 | 1 | 4.4 | 12.23 | 100 | 100 | 0 | 0 | 0 | 0.521 | 0 | 17.101 | 0 | 17.101 | 17.101 | 17.101 | 52.613 | 71.965 | 123.861 | 0 | 0 | 0 | 0 | 0 | 0 | -0.001 | 0 | 13.81 | 0 | 0 | 54.48 | 0.83 | 347.5 | 0 | 0 | 0 | 0 | 17.473 | 0 | 6.356 | 6.307 | 5.377 | 0 | 0 | 0 | 1 | 1 | 0
2022-06-24 17:00 | 0 | 397.8 | 230.04 | 1 | 4.5 | 13.62 | 100 | 100 | 0 | 0 | 0 | 0.521 | 0 | 37.836 | 0 | 37.836 | 37.836 | 37.836 | 57.585 | 78.95 | 136.525 | 0 | 0 | 0 | 0 | 0 | 0 | -0.001 | 0 | 27.71 | 0 | 0 | 54.67 | 0.83 | 347.5 | 0 | 0 | 0 | 0 | 0 | 0 | 7.373 | 6.68 | 5.695 | 0 | 0 | 0 | 1 | 1 | 0
2022-06-24 18:00 | 0 | 228.8 | 141.67 | 1 | 4.7 | 13.62 | 100 | 100 | 0 | 0 | 0 | 0.521 | 0 | 16.883 | 0 | 16.883 | 16.883 | 16.883 | 36.632 | 48.621 | 78.524 | 0 | 0 | 0 | 0 | 0 | 0 | -0.001 | 0 | 21.5 | 0 | 0 | 51.74 | 0.86 | 347.5 | 0 | 0 | 0 | 0 | 0 | 0 | 7.373 | 6.68 | 5.695 | 0 | 0 | 0 | 1 | 1 | 0
2022-06-24 19:00 | 0 | 72.3 | 49.86 | 1 | 4.7 | 13.46 | 100 | 100 | 0 | 0 | 0 | 0.521 | 0 | 0 | 0 | 0 | 0 | 0 | 13.479 | 17.111 | 24.813 | 0 | 0 | 0 | 0 | 0 | 0 | -0.001 | 0 | 0 | 0 | 0 | 46.4 | 0.9 | 328.15 | 0 | 0 | 0 | 0 | -5.618 | 0 | 6.967 | 6.548 | 5.582 | 0 | 0 | 0 | 1 | 1 | 0
2022-06-24 20:00 | 0 | 14.6 | 11.26 | 1 | 4.4 | 12.76 | 100 | 100 | 0 | 0 | 0 | 0.521 | 0 | 0 | 0 | 0 | 0 | 0 | 2.982 | 3.863 | 5.011 | 0 | 0 | 0 | 0 | 0 | 0 | -0.001 | 0 | 0 | 0 | 0 | 39.56 | 0.93 | 281.49 | 0 | 0 | 0 | 0 | -13.544 | 0 | 5.437 | 5.986 | 5.103 | 0 | 0 | 0 | 1 | 1 | 0
2022-06-24 21:00 | 0 | 0 | 0 | 1 | 4.3 | 12.87 | 100 | 100 | 0 | 0 | 0 | 0 | 0 | 0 | 0 | 0 | 0 | 0 | 0 | 0 | 0 | 0 | 0 | 0 | 0 | 0 | 0 | -0.001 | 0 | 0 | 0 | 0 | 31.95 | 0.96 | 236.97 | 0 | 0 | 0 | 0 | -12.922 | 0 | 3.533 | 5.068 | 4.321 | 0 | 0 | 0 | 2 | 2 | 0
2022-06-24 22:00 | 0 | 0 | 0 | 1 | 4.4 | 12.33 | 100 | 100 | 0 | 0 | 0 | 0 | 0 | 0 | 0 | 0 | 0 | 0 | 0 | 0 | 0 | 0 | 0 | 0 | 0 | 0 | 0 | -0.001 | 0 | 0 | 0 | 0 | 28.04 | 0.97 | 201.62 | 0 | 0 | 0 | 0 | -10.263 | 0 | 2.384 | 4.253 | 3.626 | 0 | 0 | 0 | 1 | 1 | 0
2022-06-24 23:00 | 0 | 0 | 0 | 0 | 4.4 | 12.16 | 100 | 100 | 0 | 0 | 0 | 0 | 0 | 0 | 0 | 0 | 0 | 0 | 0 | 0 | 0 | 0 | 0 | 0 | 0 | 0 | 0 | -0.001 | 0 | 0 | 0 | 0 | 0 | 0 | 172.64 | 0 | 0 | 0 | 0 | -8.411 | 0 | 1.754 | 3.594 | 3.064 | 0 | 0 | 0 | 1 | 1 | 0
2022-06-25 | 0 | 0 | 0 | 0 | 4.5 | 12.2 | 100 | 100 | 0 | 0 | 0 | 0 | 0 | 0 | 0 | 0 | 0 | 0 | 0 | 0 | 0 | 0 | 0 | 0 | 0 | 0 | 0 | -0.001 | 0 | 0 | 0 | 0 | 0 | 0 | 148.43 | 0 | 0 | 0 | 0 | -7.029 | 0 | 1.386 | 3.046 | 2.597 | 0 | 0 | 0 | 1 | 1 | 0
2022-06-25 01:00 | 0 | 0 | 0 | 0 | 4.7 | 12.32 | 100 | 100 | 0 | 0 | 0 | 0 | 0 | 0 | 0 | 0 | 0 | 0 | 0 | 0 | 0 | 0 | 0 | 0 | 0 | 0 | 0 | -0.001 | 0 | 0 | 0 | 0 | 0 | 0 | 127.95 | 0 | 0 | 0 | 0 | -5.944 | 0 | 1.155 | 2.585 | 2.204 | 0 | 0 | 0 | 1 | 1 | 0
2022-06-25 02:00 | 0 | 0 | 0 | 0 | 4.6 | 12.61 | 100 | 100 | 0 | 0 | 0 | 0 | 0 | 0 | 0 | 0 | 0 | 0 | 0 | 0 | 0 | 0 | 0 | 0 | 0 | 0 | 0 | -0.001 | 0 | 0 | 0 | 0 | 0 | 0 | 110.54 | 0 | 0 | 0 | 0 | -5.054 | 0 | 0.997 | 2.19 | 1.867 | 0 | 0 | 0 | 1 | 1 | 0
2022-06-25 03:00 | 0 | 0 | 0 | 0 | 4.5 | 12.62 | 100 | 100 | 0 | 0 | 0 | 0 | 0 | 0 | 0 | 0 | 0 | 0 | 0 | 0 | 0 | 0 | 0 | 0 | 0 | 0 | 0 | -0.001 | 0 | 0 | 0 | 0 | 0 | 0 | 95.66 | 0 | 0 | 0 | 0 | -4.322 | 0 | 0.879 | 1.859 | 1.585 | 0 | 0 | 0 | 1 | 1 | 0
2022-06-25 04:00 | 0 | 0 | 0 | 0 | 4.3 | 12.91 | 100 | 100 | 0 | 0 | 0 | 0 | 0 | 0 | 0 | 0 | 0 | 0 | 0 | 0 | 0 | 0 | 0 | 0 | 0 | 0 | 0 | -0.001 | 0 | 0 | 0 | 0 | 0 | 0 | 82.95 | 0 | 0 | 0 | 0 | -3.687 | 0 | 0.779 | 1.57 | 1.338 | 0 | 0 | 0 | 1 | 1 | 0
2022-06-25 05:00 | 0 | 0 | 0 | 0 | 4 | 13.03 | 100 | 100 | 0 | 0 | 0 | 0 | 0 | 0 | 0 | 0 | 0 | 0 | 0 | 0 | 0 | 0 | 0 | 0 | 0 | 0 | 0 | -0.001 | 0 | 0 | 0 | 0 | 0 | 0 | 72.11 | 0 | 0 | 0 | 0 | -3.149 | 0 | 0.693 | 1.326 | 1.13 | 0 | 0 | 0 | 1 | 1 | 0
2022-06-25 06:00 | 0 | 0 | 0 | 0 | 3.7 | 12.94 | 100 | 100 | 0 | 0 | 0 | 0 | 0 | 0 | 0 | 0 | 0 | 0 | 0 | 0 | 0 | 0 | 0 | 0 | 0 | 0 | 0 | -0.001 | 0 | 0 | 0 | 0 | 0 | 0 | 62.83 | 0 | 0 | 0 | 0 | -2.692 | 0 | 0.615 | 1.121 | 0.956 | 0 | 0 | 0 | 1 | 1 | 0
2022-06-25 07:00 | 0 | 0 | 0 | 0 | 3.5 | 13.04 | 100 | 100 | 0 | 0 | 0 | 0 | 0 | 0 | 0 | 0 | 0 | 0 | 0 | 0 | 0 | 0 | 0 | 0 | 0 | 0 | 0 | -0.001 | 0 | 0 | 0 | 0 | 0 | 0 | 54.95 | 0 | 0 | 0 | 0 | -2.289 | 0 | 0.542 | 0.943 | 0.804 | 0 | 0 | 0 | 1 | 1 | 0
2022-06-25 08:00 | 0 | 0 | 0 | 0 | 3.5 | 12.9 | 100 | 100 | 0 | 0 | 0 | 0 | 0 | 0 | 0 | 0 | 0 | 0 | 0 | 0 | 0 | 0 | 0 | 0 | 0 | 0 | 0 | -0.001 | 0 | 0 | 0 | 0 | 0 | 0 | 48.22 | 0 | 0 | 0 | 0 | -1.951 | 0 | 0.477 | 0.796 | 0.678 | 0 | 0 | 0 | 1 | 1 | 0
2022-06-25 09:00 | 0 | 0 | 0 | 0 | 3.4 | 12.86 | 100 | 100 | 0 | 0 | 0 | 0 | 0 | 0 | 0 | 0 | 0 | 0 | 0 | 0 | 0 | 0 | 0 | 0 | 0 | 0 | 0 | -0.001 | 0 | 0 | 0 | 0 | 0 | 0 | 42.52 | 0 | 0 | 0 | 0 | -1.655 | 0 | 0.416 | 0.669 | 0.57 | 0 | 0 | 0 | 1 | 1 | 0
2022-06-25 10:00 | 0 | 0 | 0 | 0 | 3.6 | 13.76 | 100 | 100 | 0 | 0 | 0 | 0 | 0 | 0 | 0 | 0 | 0 | 0 | 0 | 0 | 0 | 0 | 0 | 0 | 0 | 0 | 0 | -0.001 | 0 | 0 | 0 | 0 | 0 | 0 | 37.84 | 0 | 0 | 0 | 0 | -1.358 | 0 | 0.351 | 0.544 | 0.464 | 0 | 0 | 0 | 1 | 1 | 0
2022-06-25 11:00 | 0 | 0 | 0 | 0 | 3.8 | 13.88 | 100 | 100 | 0 | 0 | 0 | 0 | 0 | 0 | 0 | 0 | 0 | 0 | 0 | 0 | 0 | 0 | 0 | 0 | 0 | 0 | 0 | -0.001 | 0 | 0 | 0 | 0 | 0 | 0 | 33.92 | 0 | 0 | 0 | 0 | -1.139 | 0 | 0.3 | 0.453 | 0.386 | 0 | 0 | 0 | 1 | 1 | 0
2022-06-25 12:00 | 0 | 0.2 | 0.17 | 1 | 4.1 | 13.74 | 100 | 100 | 0 | 0 | 0 | 0.521 | 0 | 0 | 0 | 0 | 0 | 0 | 0.012 | 0.059 | 0.069 | 0 | 0 | 0 | 0 | 0 | 0 | -0.001 | 0 | 0 | 0 | 0 | 30.99 | 0.96 | 30.64 | 0 | 0 | 0 | 0 | -0.953 | 0 | 0.259 | 0.381 | 0.325 | 0 | 0 | 0 | 2 | 2 | 0
2022-06-25 13:00 | 0 | 53.9 | 42.1 | 1 | 4.3 | 13.55 | 100 | 100 | 0 | 0 | 0 | 0.521 | 0 | 0 | 0 | 0 | 0 | 0 | 10.275 | 14.448 | 18.498 | 0 | 0 | 0 | 0 | 0 | 0 | -0.001 | 0 | 0 | 0 | 0 | 38.64 | 0.94 | 61.31 | 0 | 0 | 0 | 0 | 8.905 | 0 | 0.352 | 0.55 | 0.469 | 0 | 0 | 0 | 1 | 1 | 0
2022-06-25 14:00 | 0 | 0 | 0 | 1 | 4.7 | 15.61 | 100 | 100 | 0 | 0 | 0 | 0 | 0 | 0 | 0 | 0 | 0 | 0 | 0 | 0 | 0 | 0 | 0 | 0 | 0 | 0 | 0 | -0.001 | 0 | 0 | 0 | 0 | 45.61 | 0.9 | 54.04 | 0 | 0 | 0 | 0 | -2.111 | 0 | 0.508 | 0.865 | 0.738 | 0 | 0 | 0 | 2 | 2 | 0
2022-06-25 15:00 | 0 | 0.6 | 0.38 | 1 | 5.2 | 16.45 | 100 | 100 | 0 | 0 | 0 | 0.521 | 0 | 0 | 0 | 0 | 0 | 0 | 0.098 | 0.129 | 0.206 | 0 | 0 | 0 | 0 | 0 | 0 | -0.001 | 0 | 0 | 0 | 0 | 51.18 | 0.86 | 48.31 | 0 | 0 | 0 | 0 | -1.661 | 0 | 0.438 | 0.713 | 0.608 | 0 | 0 | 0 | 2 | 2 | 0
2022-06-25 16:00 | 0 | 82.6 | 48.02 | 1 | 5.4 | 17.52 | 100 | 100 | 0 | 0 | 0 | 0.521 | 0 | 0 | 0 | 0 | 0 | 0 | 12.054 | 16.482 | 28.348 | 0 | 0 | 0 | 0 | 0 | 0 | -0.001 | 0 | 0 | 0 | 0 | 54.45 | 0.83 | 82.7 | 0 | 0 | 0 | 0 | 9.983 | 0 | 0.499 | 0.849 | 0.724 | 0 | 0 | 0 | 1 | 1 | 0
2022-06-25 17:00 | 0 | 218.6 | 126.47 | 1 | 5.3 | 20.54 | 100 | 100 | 0 | 0 | 0 | 0.521 | 0 | 0 | 0 | 0 | 0 | 0 | 31.664 | 43.403 | 75.024 | 0 | 0 | 0 | 0 | 0 | 0 | -0.001 | 0 | 0 | 0 | 0 | 54.65 | 0.83 | 176.73 | 0 | 0 | 0 | 0 | 27.295 | 0 | 0.887 | 1.879 | 1.602 | 0 | 0 | 0 | 1 | 1 | 0
2022-06-25 18:00 | 0 | 128.9 | 79.82 | 1 | 5.3 | 20.88 | 100 | 100 | 0 | 0 | 0 | 0.521 | 0 | 0 | 0 | 0 | 0 | 0 | 20.642 | 27.396 | 44.238 | 0 | 0 | 0 | 0 | 0 | 0 | -0.001 | 0 | 0 | 0 | 0 | 51.74 | 0.86 | 220.45 | 0 | 0 | 0 | 0 | 12.691 | 0 | 1.624 | 3.415 | 2.911 | 0 | 0 | 0 | 1 | 1 | 0
2022-06-25 19:00 | 0 | 198.4 | 136.81 | 1 | 5.2 | 21.15 | 100 | 100 | 0 | 0 | 0 | 0.521 | 0 | 0 | 0 | 0 | 0 | 0 | 36.986 | 46.953 | 68.091 | 0 | 0 | 0 | 0 | 0 | 0 | -0.001 | 0 | 0 | 0 | 0 | 46.4 | 0.9 | 308.79 | 0 | 0 | 0 | 0 | 25.641 | 0 | 2.837 | 4.593 | 3.915 | 0 | 0 | 0 | 1 | 1 | 0
2022-06-25 20:00 | 0 | 97.9 | 75.47 | 1 | 3.8 | 20.43 | 100 | 100 | 0 | 0 | 0 | 0.521 | 0 | 0 | 0 | 0 | 0 | 0 | 20.054 | 25.902 | 33.599 | 0 | 0 | 0 | 0 | 0 | 0 | -0.001 | 0 | 0 | 0 | 0 | 39.57 | 0.93 | 322.74 | 0 | 0 | 0 | 0 | 4.051 | 0 | 5.135 | 5.867 | 5.001 | 0 | 0 | 0 | 1 | 1 | 0
2022-06-25 21:00 | 0 | 73.8 | 62.61 | 1 | 2.4 | 19.89 | 100 | 100 | 0 | 0 | 0 | 0.521 | 0 | 0 | 0 | 0 | 0 | 0 | 5.886 | 21.489 | 25.328 | 0 | 0 | 0 | 0 | 0 | 0 | -0.001 | 0 | 0 | 0 | 0 | 31.96 | 0.96 | 288.51 | 0 | 0 | 0 | 0 | -9.936 | 0 | 5.037 | 5.822 | 4.963 | 0 | 0 | 0 | 1 | 1 | 0
2022-06-25 22:00 | 0 | 0 | 0 | 1 | 2.2 | 16.64 | 100 | 100 | 0 | 0 | 0 | 0 | 0 | 0 | 0 | 0 | 0 | 0 | 0 | 0 | 0 | 0 | 0 | 0 | 0 | 0 | 0 | -0.001 | 0 | 0 | 0 | 0 | 28.05 | 0.97 | 243.26 | 0 | 0 | 0 | 0 | -13.136 | 0 | 3.636 | 5.128 | 4.372 | 0 | 0 | 0 | 2 | 2 | 0
2022-06-25 23:00 | 0 | 0 | 0 | 0 | 1.9 | 16.2 | 100 | 100 | 0 | 0 | 0 | 0 | 0 | 0 | 0 | 0 | 0 | 0 | 0 | 0 | 0 | 0 | 0 | 0 | 0 | 0 | 0 | -0.001 | 0 | 0 | 0 | 0 | 0 | 0 | 207.44 | 0 | 0 | 0 | 0 | -10.398 | 0 | 2.436 | 4.298 | 3.664 | 0 | 0 | 0 | 1 | 1 | 0
2022-06-26 | 0 | 0 | 0 | 0 | 2.5 | 16.28 | 100 | 100 | 0 | 0 | 0 | 0 | 0 | 0 | 0 | 0 | 0 | 0 | 0 | 0 | 0 | 0 | 0 | 0 | 0 | 0 | 0 | -0.001 | 0 | 0 | 0 | 0 | 0 | 0 | 178.17 | 0 | 0 | 0 | 0 | -8.496 | 0 | 1.779 | 3.626 | 3.091 | 0 | 0 | 0 | 1 | 1 | 0
2022-06-26 01:00 | 0 | 0 | 0 | 0 | 3.1 | 16.23 | 100 | 100 | 0 | 0 | 0 | 0 | 0 | 0 | 0 | 0 | 0 | 0 | 0 | 0 | 0 | 0 | 0 | 0 | 0 | 0 | 0 | -0.001 | 0 | 0 | 0 | 0 | 0 | 0 | 153.72 | 0 | 0 | 0 | 0 | -7.097 | 0 | 1.402 | 3.074 | 2.621 | 0 | 0 | 0 | 1 | 1 | 0
2022-06-26 02:00 | 0 | 0 | 0 | 0 | 3.6 | 15.73 | 100 | 100 | 0 | 0 | 0 | 0 | 0 | 0 | 0 | 0 | 0 | 0 | 0 | 0 | 0 | 0 | 0 | 0 | 0 | 0 | 0 | -0.001 | 0 | 0 | 0 | 0 | 0 | 0 | 132.96 | 0 | 0 | 0 | 0 | -6.026 | 0 | 1.171 | 2.621 | 2.234 | 0 | 0 | 0 | 1 | 1 | 0
2022-06-26 03:00 | 0 | 0 | 0 | 0 | 4 | 14.84 | 100 | 100 | 0 | 0 | 0 | 0 | 0 | 0 | 0 | 0 | 0 | 0 | 0 | 0 | 0 | 0 | 0 | 0 | 0 | 0 | 0 | -0.001 | 0 | 0 | 0 | 0 | 0 | 0 | 115.15 | 0 | 0 | 0 | 0 | -5.172 | 0 | 1.016 | 2.243 | 1.912 | 0 | 0 | 0 | 1 | 1 | 0
2022-06-26 04:00 | 0 | 0 | 0 | 0 | 4.3 | 14.93 | 100 | 100 | 0 | 0 | 0 | 0 | 0 | 0 | 0 | 0 | 0 | 0 | 0 | 0 | 0 | 0 | 0 | 0 | 0 | 0 | 0 | -0.001 | 0 | 0 | 0 | 0 | 0 | 0 | 99.93 | 0 | 0 | 0 | 0 | -4.418 | 0 | 0.894 | 1.902 | 1.622 | 0 | 0 | 0 | 1 | 1 | 0
2022-06-26 05:00 | 0 | 0 | 0 | 0 | 4.3 | 14.73 | 100 | 100 | 0 | 0 | 0 | 0 | 0 | 0 | 0 | 0 | 0 | 0 | 0 | 0 | 0 | 0 | 0 | 0 | 0 | 0 | 0 | -0.001 | 0 | 0 | 0 | 0 | 0 | 0 | 86.87 | 0 | 0 | 0 | 0 | -3.79 | 0 | 0.795 | 1.616 | 1.378 | 0 | 0 | 0 | 1 | 1 | 0
2022-06-26 06:00 | 0 | 0 | 0 | 0 | 4 | 14.61 | 100 | 100 | 0 | 0 | 0 | 0 | 0 | 0 | 0 | 0 | 0 | 0 | 0 | 0 | 0 | 0 | 0 | 0 | 0 | 0 | 0 | -0.001 | 0 | 0 | 0 | 0 | 0 | 0 | 75.68 | 0 | 0 | 0 | 0 | -3.247 | 0 | 0.709 | 1.37 | 1.168 | 0 | 0 | 0 | 1 | 1 | 0
2022-06-26 07:00 | 0 | 0 | 0 | 0 | 3.5 | 14.69 | 100 | 100 | 0 | 0 | 0 | 0 | 0 | 0 | 0 | 0 | 0 | 0 | 0 | 0 | 0 | 0 | 0 | 0 | 0 | 0 | 0 | -0.001 | 0 | 0 | 0 | 0 | 0 | 0 | 66.14 | 0 | 0 | 0 | 0 | -2.77 | 0 | 0.629 | 1.156 | 0.985 | 0 | 0 | 0 | 1 | 1 | 0
2022-06-26 08:00 | 0 | 0 | 0 | 0 | 3 | 14.43 | 100 | 100 | 0 | 0 | 0 | 0 | 0 | 0 | 0 | 0 | 0 | 0 | 0 | 0 | 0 | 0 | 0 | 0 | 0 | 0 | 0 | -0.001 | 0 | 0 | 0 | 0 | 0 | 0 | 57.97 | 0 | 0 | 0 | 0 | -2.372 | 0 | 0.558 | 0.979 | 0.835 | 0 | 0 | 0 | 1 | 1 | 0
2022-06-26 09:00 | 0 | 0 | 0 | 0 | 2.8 | 14.54 | 100 | 100 | 0 | 0 | 0 | 0 | 0 | 0 | 0 | 0 | 0 | 0 | 0 | 0 | 0 | 0 | 0 | 0 | 0 | 0 | 0 | -0.001 | 0 | 0 | 0 | 0 | 0 | 0 | 51.04 | 0 | 0 | 0 | 0 | -2.012 | 0 | 0.489 | 0.822 | 0.701 | 0 | 0 | 0 | 1 | 1 | 0
2022-06-26 10:00 | 0 | 0 | 0 | 0 | 2.9 | 14.94 | 100 | 100 | 0 | 0 | 0 | 0 | 0 | 0 | 0 | 0 | 0 | 0 | 0 | 0 | 0 | 0 | 0 | 0 | 0 | 0 | 0 | -0.001 | 0 | 0 | 0 | 0 | 0 | 0 | 45.22 | 0 | 0 | 0 | 0 | -1.688 | 0 | 0.423 | 0.683 | 0.582 | 0 | 0 | 0 | 1 | 1 | 0
2022-06-26 11:00 | 0 | 0 | 0 | 0 | 2.7 | 15.04 | 100 | 100 | 0 | 0 | 0 | 0 | 0 | 0 | 0 | 0 | 0 | 0 | 0 | 0 | 0 | 0 | 0 | 0 | 0 | 0 | 0 | -0.001 | 0 | 0 | 0 | 0 | 0 | 0 | 40.32 | 0 | 0 | 0 | 0 | -1.423 | 0 | 0.365 | 0.571 | 0.487 | 0 | 0 | 0 | 1 | 1 | 0
2022-06-26 12:00 | 0 | 0 | 0 | 1 | 2.6 | 14.65 | 100 | 100 | 0 | 0 | 0 | 0 | 0 | 0 | 0 | 0 | 0 | 0 | 0 | 0 | 0 | 0 | 0 | 0 | 0 | 0 | 0 | -0.001 | 0 | 0 | 0 | 0 | 30.93 | 0.96 | 36.13 | 0 | 0 | 0 | 0 | -1.218 | 0 | 0.319 | 0.485 | 0.414 | 0 | 0 | 0 | 1 | 1 | 0
2022-06-26 13:00 | 0 | 6.5 | 5.08 | 1 | 2.7 | 14.6 | 100 | 100 | 0 | 0 | 0 | 0.521 | 0 | 0 | 0 | 0 | 0 | 0 | 1.238 | 1.744 | 2.231 | 0 | 0 | 0 | 0 | 0 | 0 | -0.001 | 0 | 0 | 0 | 0 | 38.59 | 0.94 | 36.63 | 0 | 0 | 0 | 0 | 0.144 | 0 | 0.29 | 0.434 | 0.37 | 0 | 0 | 0 | 2 | 2 | 0
2022-06-26 14:00 | 0 | 1.5 | 1.05 | 1 | 2.9 | 17.71 | 100 | 100 | 0 | 0 | 0 | 0.521 | 0 | 0 | 0 | 0 | 0 | 0 | 0.286 | 0.36 | 0.515 | 0 | 0 | 0 | 0 | 0 | 0 | -0.001 | 0 | 0 | 0 | 0 | 45.57 | 0.9 | 34.43 | 0 | 0 | 0 | 0 | -0.636 | 0 | 0.248 | 0.364 | 0.31 | 0 | 0 | 0 | 1 | 1 | 0
2022-06-26 15:00 | 0 | 3.1 | 1.95 | 1 | 2.8 | 17.66 | 100 | 100 | 0 | 0 | 0 | 0.521 | 0 | 0 | 0 | 0 | 0 | 0 | 0.506 | 0.668 | 1.064 | 0 | 0 | 0 | 0 | 0 | 0 | -0.001 | 0 | 0 | 0 | 0 | 51.14 | 0.86 | 33.3 | 0 | 0 | 0 | 0 | -0.328 | 0 | 0.226 | 0.328 | 0.28 | 0 | 0 | 0 | 1 | 1 | 0
2022-06-26 16:00 | 0 | 27.5 | 16 | 1 | 2.9 | 18.09 | 100 | 100 | 0 | 0 | 0 | 0.521 | 0 | 0 | 0 | 0 | 0 | 0 | 4.018 | 5.492 | 9.438 | 0 | 0 | 0 | 0 | 0 | 0 | -0.001 | 0 | 0 | 0 | 0 | 54.41 | 0.83 | 43.87 | 0 | 0 | 0 | 0 | 3.066 | 0 | 0.255 | 0.376 | 0.321 | 0 | 0 | 0 | 1 | 1 | 0
2022-06-26 17:00 | 0 | 29.5 | 17.08 | 1 | 2.8 | 19.82 | 100 | 100 | 0 | 0 | 0 | 0.521 | 0 | 0 | 0 | 0 | 0 | 0 | 4.277 | 5.861 | 10.124 | 0 | 0 | 0 | 0 | 0 | 0 | -0.001 | 0 | 0 | 0 | 0 | 54.63 | 0.83 | 53.88 | 0 | 0 | 0 | 0 | 2.906 | 0 | 0.354 | 0.549 | 0.468 | 0 | 0 | 0 | 1 | 1 | 0
2022-06-26 18:00 | 0 | 235.5 | 145.88 | 1 | 3 | 21.02 | 100 | 100 | 0 | 0 | 0 | 0.521 | 0 | 0 | 0 | 0 | 0 | 0 | 37.728 | 50.066 | 80.824 | 0 | 0 | 0 | 0 | 0 | 0 | -0.001 | 0 | 0 | 0 | 0 | 51.72 | 0.86 | 172.04 | 0 | 0 | 0 | 0 | 34.3 | 0 | 0.731 | 1.456 | 1.241 | 0 | 0 | 0 | 1 | 1 | 0
2022-06-26 19:00 | 0 | 146.3 | 100.89 | 1 | 2.7 | 21.18 | 100 | 100 | 0 | 0 | 0 | 0.521 | 0 | 0 | 0 | 0 | 0 | 0 | 27.276 | 34.626 | 50.21 | 0 | 0 | 0 | 0 | 0 | 0 | -0.001 | 0 | 0 | 0 | 0 | 46.4 | 0.9 | 238.13 | 0 | 0 | 0 | 0 | 19.185 | 0 | 1.668 | 3.467 | 2.956 | 0 | 0 | 0 | 1 | 1 | 0
2022-06-26 20:00 | 0 | 137.5 | 106 | 1 | 2.1 | 19.95 | 100 | 100 | 0 | 0 | 0 | 0.521 | 0 | 0 | 0 | 0 | 0 | 0 | 28.259 | 36.379 | 47.19 | 0 | 0 | 0 | 0 | 0 | 0 | -0.001 | 0 | 0 | 0 | 0 | 39.57 | 0.93 | 294.67 | 0 | 0 | 0 | 0 | 16.412 | 0 | 3.042 | 4.753 | 4.052 | 0 | 0 | 0 | 1 | 1 | 0
2022-06-26 21:00 | 0 | 93.8 | 79.58 | 1 | 2.1 | 19.8 | 100 | 100 | 0 | 0 | 0 | 0.521 | 0 | 0 | 0 | 0 | 0 | 0 | 7.55 | 27.312 | 32.192 | 0 | 0 | 0 | 0 | 0 | 0 | -0.001 | 0 | 0 | 0 | 0 | 31.96 | 0.96 | 272.67 | 0 | 0 | 0 | 0 | -6.386 | 0 | 4.029 | 5.348 | 4.559 | 0 | 0 | 0 | 1 | 1 | 0
2022-06-26 22:00 | 0 | 0 | 0 | 1 | 2.2 | 18.19 | 100 | 100 | 0 | 0 | 0 | 0 | 0 | 0 | 0 | 0 | 0 | 0 | 0 | 0 | 0 | 0 | 0 | 0 | 0 | 0 | 0 | -0.001 | 0 | 0 | 0 | 0 | 28.05 | 0.97 | 231.26 | 0 | 0 | 0 | 0 | -12.02 | 0 | 3.115 | 4.807 | 4.098 | 0 | 0 | 0 | 2 | 2 | 0
2022-06-26 23:00 | 0 | 0 | 0 | 0 | 2.4 | 18.12 | 100 | 100 | 0 | 0 | 0 | 0 | 0 | 0 | 0 | 0 | 0 | 0 | 0 | 0 | 0 | 0 | 0 | 0 | 0 | 0 | 0 | -0.001 | 0 | 0 | 0 | 0 | 0 | 0 | 198.07 | 0 | 0 | 0 | 0 | -9.633 | 0 | 2.152 | 4.038 | 3.443 | 0 | 0 | 0 | 1 | 1 | 0
2022-06-27 | 0 | 0 | 0 | 0 | 2.7 | 18.13 | 100 | 100 | 0 | 0 | 0 | 0 | 0 | 0 | 0 | 0 | 0 | 0 | 0 | 0 | 0 | 0 | 0 | 0 | 0 | 0 | 0 | -0.001 | 0 | 0 | 0 | 0 | 0 | 0 | 170.7 | 0 | 0 | 0 | 0 | -7.945 | 0 | 1.62 | 3.415 | 2.911 | 0 | 0 | 0 | 1 | 1 | 0
2022-06-27 01:00 | 0 | 0 | 0 | 0 | 2.9 | 18.27 | 100 | 100 | 0 | 0 | 0 | 0 | 0 | 0 | 0 | 0 | 0 | 0 | 0 | 0 | 0 | 0 | 0 | 0 | 0 | 0 | 0 | -0.001 | 0 | 0 | 0 | 0 | 0 | 0 | 147.74 | 0 | 0 | 0 | 0 | -6.665 | 0 | 1.303 | 2.894 | 2.467 | 0 | 0 | 0 | 1 | 1 | 0
2022-06-27 02:00 | 0 | 0 | 0 | 0 | 3.1 | 18.29 | 100 | 100 | 0 | 0 | 0 | 0 | 0 | 0 | 0 | 0 | 0 | 0 | 0 | 0 | 0 | 0 | 0 | 0 | 0 | 0 | 0 | -0.001 | 0 | 0 | 0 | 0 | 0 | 0 | 128.26 | 0 | 0 | 0 | 0 | -5.656 | 0 | 1.101 | 2.458 | 2.096 | 0 | 0 | 0 | 1 | 1 | 0
2022-06-27 03:00 | 0 | 0 | 0 | 0 | 3.4 | 17.86 | 100 | 100 | 0 | 0 | 0 | 0 | 0 | 0 | 0 | 0 | 0 | 0 | 0 | 0 | 0 | 0 | 0 | 0 | 0 | 0 | 0 | -0.001 | 0 | 0 | 0 | 0 | 0 | 0 | 111.57 | 0 | 0 | 0 | 0 | -4.845 | 0 | 0.962 | 2.096 | 1.787 | 0 | 0 | 0 | 1 | 1 | 0
2022-06-27 04:00 | 0 | 0 | 0 | 0 | 3.4 | 17.9 | 100 | 100 | 0 | 0 | 0 | 0 | 0 | 0 | 0 | 0 | 0 | 0 | 0 | 0 | 0 | 0 | 0 | 0 | 0 | 0 | 0 | -0.001 | 0 | 0 | 0 | 0 | 0 | 0 | 97.29 | 0 | 0 | 0 | 0 | -4.144 | 0 | 0.851 | 1.778 | 1.515 | 0 | 0 | 0 | 1 | 1 | 0
2022-06-27 05:00 | 0 | 0 | 0 | 0 | 3.3 | 17.34 | 100 | 100 | 0 | 0 | 0 | 0 | 0 | 0 | 0 | 0 | 0 | 0 | 0 | 0 | 0 | 0 | 0 | 0 | 0 | 0 | 0 | -0.001 | 0 | 0 | 0 | 0 | 0 | 0 | 84.99 | 0 | 0 | 0 | 0 | -3.57 | 0 | 0.761 | 1.517 | 1.293 | 0 | 0 | 0 | 1 | 1 | 0
2022-06-27 06:00 | 0 | 0 | 0 | 0 | 3.6 | 17.13 | 100 | 100 | 0 | 0 | 0 | 0 | 0 | 0 | 0 | 0 | 0 | 0 | 0 | 0 | 0 | 0 | 0 | 0 | 0 | 0 | 0 | -0.001 | 0 | 0 | 0 | 0 | 0 | 0 | 74.44 | 0 | 0 | 0 | 0 | -3.062 | 0 | 0.678 | 1.287 | 1.097 | 0 | 0 | 0 | 1 | 1 | 0
2022-06-27 07:00 | 0 | 0 | 0 | 0 | 3.5 | 17.08 | 100 | 100 | 0 | 0 | 0 | 0 | 0 | 0 | 0 | 0 | 0 | 0 | 0 | 0 | 0 | 0 | 0 | 0 | 0 | 0 | 0 | -0.001 | 0 | 0 | 0 | 0 | 0 | 0 | 65.44 | 0 | 0 | 0 | 0 | -2.615 | 0 | 0.602 | 1.087 | 0.927 | 0 | 0 | 0 | 1 | 1 | 0
2022-06-27 08:00 | 0 | 0 | 0 | 0 | 3.2 | 17.06 | 100 | 100 | 0 | 0 | 0 | 0 | 0 | 0 | 0 | 0 | 0 | 0 | 0 | 0 | 0 | 0 | 0 | 0 | 0 | 0 | 0 | -0.001 | 0 | 0 | 0 | 0 | 0 | 0 | 57.76 | 0 | 0 | 0 | 0 | -2.228 | 0 | 0.531 | 0.916 | 0.781 | 0 | 0 | 0 | 1 | 1 | 0
2022-06-27 09:00 | 0 | 0 | 0 | 0 | 3 | 17.03 | 100 | 100 | 0 | 0 | 0 | 0 | 0 | 0 | 0 | 0 | 0 | 0 | 0 | 0 | 0 | 0 | 0 | 0 | 0 | 0 | 0 | -0.001 | 0 | 0 | 0 | 0 | 0 | 0 | 51.24 | 0 | 0 | 0 | 0 | -1.893 | 0 | 0.465 | 0.771 | 0.657 | 0 | 0 | 0 | 1 | 1 | 0
2022-06-27 10:00 | 0 | 0 | 0 | 0 | 3.3 | 17.2 | 100 | 100 | 0 | 0 | 0 | 0 | 0 | 0 | 0 | 0 | 0 | 0 | 0 | 0 | 0 | 0 | 0 | 0 | 0 | 0 | 0 | -0.001 | 0 | 0 | 0 | 0 | 0 | 0 | 45.74 | 0 | 0 | 0 | 0 | -1.596 | 0 | 0.403 | 0.644 | 0.549 | 0 | 0 | 0 | 1 | 1 | 0
2022-06-27 11:00 | 0 | 0 | 0 | 0 | 3 | 17.1 | 100 | 100 | 0 | 0 | 0 | 0 | 0 | 0 | 0 | 0 | 0 | 0 | 0 | 0 | 0 | 0 | 0 | 0 | 0 | 0 | 0 | -0.001 | 0 | 0 | 0 | 0 | 0 | 0 | 41.08 | 0 | 0 | 0 | 0 | -1.353 | 0 | 0.35 | 0.542 | 0.462 | 0 | 0 | 0 | 1 | 1 | 0
2022-06-27 12:00 | 0 | 111.4 | 95.61 | 1 | 3.3 | 17.18 | 100 | 100 | 0 | 0 | 0 | 0.521 | 0 | 0 | 0 | 0 | 0 | 0 | 6.886 | 32.813 | 38.232 | 0 | 0 | 0 | 0 | 0 | 0 | -0.001 | 0 | 0 | 0 | 0 | 30.88 | 0.96 | 59.63 | 0 | 0 | 0 | 0 | 5.385 | 0 | 0.382 | 0.604 | 0.515 | 0 | 0 | 0 | 2 | 2 | 0
2022-06-27 13:00 | 0 | 243 | 190.07 | 1 | 3.6 | 17.59 | 100 | 100 | 0 | 0 | 0 | 0.521 | 0 | 0 | 0 | 0 | 0 | 0 | 46.272 | 65.233 | 83.398 | 0 | 0 | 0 | 0 | 0 | 0 | -0.001 | 0 | 0 | 0 | 0 | 38.54 | 0.94 | 204.44 | 0 | 0 | 0 | 0 | 42.034 | 0 | 0.866 | 1.82 | 1.551 | 0 | 0 | 0 | 1 | 1 | 0
2022-06-27 14:00 | 0 | 371.5 | 260.33 | 1 | 3.8 | 21.39 | 100 | 100 | 0 | 0 | 0 | 0.521 | 0 | 16.284 | 0 | 16.284 | 16.284 | 16.284 | 70.805 | 89.345 | 127.499 | 0 | 0 | 0 | 0 | 0 | 0 | -0.001 | 0 | 12.77 | 0 | 0 | 45.51 | 0.9 | 347.5 | 0 | 0 | 0 | 0 | 41.529 | 0 | 3.672 | 5.031 | 4.289 | 0 | 0 | 0 | 1 | 1 | 0
2022-06-27 15:00 | 0 | 489.3 | 307.33 | 1 | 3.9 | 22.52 | 100 | 100 | 0 | 0 | 0 | 0.521 | 0 | 61.1 | 0 | 61.1 | 61.1 | 61.1 | 79.973 | 105.475 | 167.928 | 0 | 0 | 0 | 0 | 0 | 0 | -0.001 | 0 | 36.38 | 0 | 0 | 51.09 | 0.86 | 347.5 | 0 | 0 | 0 | 0 | 0 | 0 | 6.828 | 6.502 | 5.543 | 0 | 0 | 0 | 1 | 1 | 0
2022-06-27 16:00 | 0 | 603.8 | 351.72 | 1 | 3.8 | 23.29 | 100 | 100 | 0 | 0 | 0 | 0.521 | 0 | 69.565 | 0 | 69.565 | 69.565 | 69.565 | 88.363 | 120.71 | 207.224 | 0 | 0 | 0 | 0 | 0 | 0 | -0.001 | 0 | 33.57 | 0 | 0 | 54.37 | 0.83 | 347.5 | 0 | 0 | 0 | 0 | 0 | 0 | 6.782 | 6.487 | 5.53 | 0 | 0 | 0 | 1 | 1 | 0
2022-06-27 17:00 | 0 | 624.3 | 361.66 | 1 | 3.7 | 25.8 | 100 | 100 | 0 | 0 | 0 | 0.521 | 0 | 72.055 | 0 | 72.055 | 72.055 | 72.055 | 90.613 | 124.123 | 214.26 | 0 | 0 | 0 | 0 | 0 | 0 | -0.001 | 0 | 33.63 | 0 | 0 | 54.6 | 0.83 | 347.5 | 0 | 0 | 0 | 0 | 0 | 0 | 6.634 | 6.437 | 5.487 | 0 | 0 | 0 | 1 | 1 | 0
2022-06-27 18:00 | 0 | 621.8 | 385.34 | 1 | 3.6 | 26.15 | 100 | 100 | 21.504 | 21.504 | 2.049 | 0.683 | 24.237 | 0 | 0 | 81.153 | 81.153 | 81.153 | 99.678 | 132.249 | 213.402 | 0 | 0 | 0 | 0 | 0 | 0 | 81.152 | 81.153 | 38.03 | 10.08 | 100 | 51.7 | 0.86 | 347.5 | 0 | 0 | 0 | 0 | 0 | 0 | 6.614 | 6.43 | 5.481 | 0 | 0 | 0 | 2 | 2 | 0
2022-06-27 19:00 | 0 | 570 | 393.16 | 1 | 3.4 | 26.02 | 100 | 100 | 23.873 | 23.873 | 1.904 | 0.741 | 26.518 | 0 | 0 | 87.763 | 87.763 | 87.763 | 106.301 | 134.934 | 195.624 | 0 | 0 | 0 | 0 | 0 | 0 | 87.762 | 87.763 | 44.86 | 12.2 | 100 | 46.39 | 0.9 | 347.5 | 0 | 0 | 0 | 0 | 0 | 0 | 6.622 | 6.432 | 5.483 | 0 | 0 | 0 | 2 | 2 | 0
2022-06-27 20:00 | 0 | 376.8 | 290.5 | 1 | 2.3 | 24.17 | 100 | 100 | 0 | 0 | 0 | 0.521 | 0 | 59.003 | 0 | 59.003 | 59.003 | 59.003 | 77.718 | 99.699 | 129.318 | 0 | 0 | 0 | 0 | 0 | 0 | -0.001 | 0 | 45.63 | 0 | 0 | 39.56 | 0.93 | 347.5 | 0 | 0 | 0 | 0 | 0 | 0 | 6.73 | 6.469 | 5.515 | 0 | 0 | 0 | 2 | 2 | 0
2022-06-27 21:00 | 0 | 223 | 189.2 | 1 | 2.1 | 22.89 | 100 | 100 | 0 | 0 | 0 | 0.521 | 0 | 0 | 0 | 0 | 0 | 0 | 18.123 | 64.933 | 76.534 | 0 | 0 | 0 | 0 | 0 | 0 | -0.001 | 0 | 0 | 0 | 0 | 31.96 | 0.96 | 345.29 | 0 | 0 | 0 | 0 | -0.64 | 0 | 6.76 | 6.48 | 5.524 | 0 | 0 | 0 | 1 | 1 | 0
2022-06-27 22:00 | 0 | 0 | 0 | 1 | 2.7 | 20.42 | 100 | 100 | 0 | 0 | 0 | 0 | 0 | 0 | 0 | 0 | 0 | 0 | 0 | 0 | 0 | 0 | 0 | 0 | 0 | 0 | 0 | -0.001 | 0 | 0 | 0 | 0 | 28.05 | 0.97 | 286.73 | 0 | 0 | 0 | 0 | -17 | 0 | 5.714 | 6.092 | 5.193 | 0 | 0 | 0 | 2 | 2 | 0
2022-06-27 23:00 | 0 | 0 | 0 | 0 | 3 | 20.35 | 100 | 100 | 0 | 0 | 0 | 0 | 0 | 0 | 0 | 0 | 0 | 0 | 0 | 0 | 0 | 0 | 0 | 0 | 0 | 0 | 0 | -0.001 | 0 | 0 | 0 | 0 | 0 | 0 | 242.72 | 0 | 0 | 0 | 0 | -12.776 | 0 | 3.464 | 5.027 | 4.285 | 0 | 0 | 0 | 1 | 1 | 0
2022-06-28 | 0 | 0 | 0 | 0 | 3.2 | 20.56 | 100 | 100 | 0 | 0 | 0 | 0 | 0 | 0 | 0 | 0 | 0 | 0 | 0 | 0 | 0 | 0 | 0 | 0 | 0 | 0 | 0 | -0.001 | 0 | 0 | 0 | 0 | 0 | 0 | 207.84 | 0 | 0 | 0 | 0 | -10.125 | 0 | 2.332 | 4.207 | 3.586 | 0 | 0 | 0 | 1 | 1 | 0
2022-06-28 01:00 | 0 | 0 | 0 | 0 | 3.3 | 20.34 | 100 | 100 | 0 | 0 | 0 | 0 | 0 | 0 | 0 | 0 | 0 | 0 | 0 | 0 | 0 | 0 | 0 | 0 | 0 | 0 | 0 | -0.001 | 0 | 0 | 0 | 0 | 0 | 0 | 179.2 | 0 | 0 | 0 | 0 | -8.314 | 0 | 1.725 | 3.557 | 3.032 | 0 | 0 | 0 | 1 | 1 | 0
2022-06-28 02:00 | 0 | 0 | 0 | 0 | 3.6 | 19.73 | 100 | 100 | 0 | 0 | 0 | 0 | 0 | 0 | 0 | 0 | 0 | 0 | 0 | 0 | 0 | 0 | 0 | 0 | 0 | 0 | 0 | -0.001 | 0 | 0 | 0 | 0 | 0 | 0 | 155.14 | 0 | 0 | 0 | 0 | -6.984 | 0 | 1.375 | 3.028 | 2.581 | 0 | 0 | 0 | 1 | 1 | 0
2022-06-28 03:00 | 0 | 0 | 0 | 0 | 3.9 | 19.21 | 100 | 100 | 0 | 0 | 0 | 0 | 0 | 0 | 0 | 0 | 0 | 0 | 0 | 0 | 0 | 0 | 0 | 0 | 0 | 0 | 0 | -0.001 | 0 | 0 | 0 | 0 | 0 | 0 | 134.69 | 0 | 0 | 0 | 0 | -5.936 | 0 | 1.154 | 2.581 | 2.201 | 0 | 0 | 0 | 1 | 1 | 0
2022-06-28 04:00 | 0 | 0 | 0 | 0 | 3.9 | 19.29 | 100 | 100 | 0 | 0 | 0 | 0 | 0 | 0 | 0 | 0 | 0 | 0 | 0 | 0 | 0 | 0 | 0 | 0 | 0 | 0 | 0 | -0.001 | 0 | 0 | 0 | 0 | 0 | 0 | 117.27 | 0 | 0 | 0 | 0 | -5.056 | 0 | 0.997 | 2.191 | 1.868 | 0 | 0 | 0 | 1 | 1 | 0
2022-06-28 05:00 | 0 | 0 | 0 | 0 | 3.6 | 18.67 | 100 | 100 | 0 | 0 | 0 | 0 | 0 | 0 | 0 | 0 | 0 | 0 | 0 | 0 | 0 | 0 | 0 | 0 | 0 | 0 | 0 | -0.001 | 0 | 0 | 0 | 0 | 0 | 0 | 102.29 | 0 | 0 | 0 | 0 | -4.35 | 0 | 0.883 | 1.872 | 1.596 | 0 | 0 | 0 | 1 | 1 | 0
2022-06-28 06:00 | 0 | 0 | 0 | 0 | 3.3 | 18.33 | 100 | 100 | 0 | 0 | 0 | 0 | 0 | 0 | 0 | 0 | 0 | 0 | 0 | 0 | 0 | 0 | 0 | 0 | 0 | 0 | 0 | -0.001 | 0 | 0 | 0 | 0 | 0 | 0 | 89.41 | 0 | 0 | 0 | 0 | -3.738 | 0 | 0.787 | 1.593 | 1.358 | 0 | 0 | 0 | 1 | 1 | 0
2022-06-28 07:00 | 0 | 0 | 0 | 0 | 3.2 | 18.29 | 100 | 100 | 0 | 0 | 0 | 0 | 0 | 0 | 0 | 0 | 0 | 0 | 0 | 0 | 0 | 0 | 0 | 0 | 0 | 0 | 0 | -0.001 | 0 | 0 | 0 | 0 | 0 | 0 | 78.39 | 0 | 0 | 0 | 0 | -3.199 | 0 | 0.701 | 1.348 | 1.15 | 0 | 0 | 0 | 1 | 1 | 0
2022-06-28 08:00 | 0 | 0 | 0 | 0 | 2.9 | 17.11 | 100 | 100 | 0 | 0 | 0 | 0 | 0 | 0 | 0 | 0 | 0 | 0 | 0 | 0 | 0 | 0 | 0 | 0 | 0 | 0 | 0 | -0.001 | 0 | 0 | 0 | 0 | 0 | 0 | 68.8 | 0 | 0 | 0 | 0 | -2.782 | 0 | 0.631 | 1.161 | 0.99 | 0 | 0 | 0 | 1 | 1 | 0
2022-06-28 09:00 | 0 | 0 | 0 | 0 | 2.2 | 17.03 | 100 | 100 | 0 | 0 | 0 | 0 | 0 | 0 | 0 | 0 | 0 | 0 | 0 | 0 | 0 | 0 | 0 | 0 | 0 | 0 | 0 | -0.001 | 0 | 0 | 0 | 0 | 0 | 0 | 60.62 | 0 | 0 | 0 | 0 | -2.375 | 0 | 0.558 | 0.981 | 0.836 | 0 | 0 | 0 | 1 | 1 | 0
2022-06-28 10:00 | 0 | 0 | 0 | 0 | 2.1 | 17.08 | 100 | 100 | 0 | 0 | 0 | 0 | 0 | 0 | 0 | 0 | 0 | 0 | 0 | 0 | 0 | 0 | 0 | 0 | 0 | 0 | 0 | -0.001 | 0 | 0 | 0 | 0 | 0 | 0 | 53.67 | 0 | 0 | 0 | 0 | -2.017 | 0 | 0.49 | 0.824 | 0.703 | 0 | 0 | 0 | 1 | 1 | 0
2022-06-28 11:00 | 0 | 0 | 0 | 0 | 2.8 | 16.94 | 100 | 100 | 0 | 0 | 0 | 0 | 0 | 0 | 0 | 0 | 0 | 0 | 0 | 0 | 0 | 0 | 0 | 0 | 0 | 0 | 0 | -0.001 | 0 | 0 | 0 | 0 | 0 | 0 | 47.76 | 0 | 0 | 0 | 0 | -1.716 | 0 | 0.429 | 0.695 | 0.592 | 0 | 0 | 0 | 1 | 1 | 0
2022-06-28 12:00 | 0 | 79.6 | 68.36 | 1 | 3.3 | 16.84 | 100 | 100 | 0 | 0 | 0 | 0.521 | 0 | 0 | 0 | 0 | 0 | 0 | 4.908 | 23.461 | 27.319 | 0 | 0 | 0 | 0 | 0 | 0 | -0.001 | 0 | 0 | 0 | 0 | 30.82 | 0.96 | 58.77 | 0 | 0 | 0 | 0 | 3.196 | 0 | 0.428 | 0.693 | 0.591 | 0 | 0 | 0 | 2 | 2 | 0
2022-06-28 13:00 | 0 | 266.5 | 208.63 | 1 | 3.4 | 17.21 | 100 | 100 | 0 | 0 | 0 | 0.521 | 0 | 0 | 0 | 0 | 0 | 0 | 50.746 | 71.602 | 91.463 | 0 | 0 | 0 | 0 | 0 | 0 | -0.001 | 0 | 0 | 0 | 0 | 38.48 | 0.94 | 218.3 | 0 | 0 | 0 | 0 | 46.307 | 0 | 0.901 | 1.91 | 1.628 | 0 | 0 | 0 | 1 | 1 | 0
2022-06-28 14:00 | 0 | 282.6 | 198.24 | 1 | 3.8 | 20.51 | 100 | 100 | 0 | 0 | 0 | 0.521 | 0 | 3.877 | 0 | 3.877 | 3.877 | 3.877 | 53.939 | 68.037 | 96.988 | 0 | 0 | 0 | 0 | 0 | 0 | -0.001 | 0 | 4 | 0 | 0 | 45.45 | 0.9 | 347.5 | 0 | 0 | 0 | 0 | 37.506 | 0 | 3.412 | 4.937 | 4.208 | 0 | 0 | 0 | 1 | 1 | 0
2022-06-28 15:00 | 0 | 281.4 | 176.96 | 1 | 3.8 | 21.34 | 100 | 100 | 0 | 0 | 0 | 0.521 | 0 | 27.086 | 0 | 27.086 | 27.086 | 27.086 | 46.073 | 60.732 | 96.576 | 0 | 0 | 0 | 0 | 0 | 0 | -0.001 | 0 | 28.05 | 0 | 0 | 51.03 | 0.86 | 347.5 | 0 | 0 | 0 | 0 | 0 | 0 | 6.898 | 6.526 | 5.563 | 0 | 0 | 0 | 1 | 1 | 0
2022-06-28 16:00 | 0 | 126.6 | 73.83 | 1 | 3.4 | 21.03 | 100 | 100 | 0 | 0 | 0 | 0.521 | 0 | 0 | 0 | 0 | 0 | 0 | 18.56 | 25.339 | 43.449 | 0 | 0 | 0 | 0 | 0 | 0 | -0.001 | 0 | 0 | 0 | 0 | 54.32 | 0.83 | 346.09 | 0 | 0 | 0 | 0 | -0.409 | 0 | 6.887 | 6.522 | 5.56 | 0 | 0 | 0 | 1 | 1 | 0
2022-06-28 17:00 | 0 | 59.8 | 34.67 | 1 | 2.9 | 21.9 | 100 | 100 | 0 | 0 | 0 | 0.521 | 0 | 0 | 0 | 0 | 0 | 0 | 8.692 | 11.9 | 20.523 | 0 | 0 | 0 | 0 | 0 | 0 | -0.001 | 0 | 0 | 0 | 0 | 54.56 | 0.83 | 314.79 | 0 | 0 | 0 | 0 | -9.084 | 0 | 6.165 | 6.268 | 5.343 | 0 | 0 | 0 | 1 | 1 | 0
2022-06-28 18:00 | 0 | 20.8 | 12.9 | 1 | 2.3 | 21.78 | 100 | 100 | 0 | 0 | 0 | 0.521 | 0 | 0 | 0 | 0 | 0 | 0 | 3.337 | 4.426 | 7.139 | 0 | 0 | 0 | 0 | 0 | 0 | -0.001 | 0 | 0 | 0 | 0 | 51.68 | 0.86 | 275.06 | 0 | 0 | 0 | 0 | -11.533 | 0 | 4.52 | 5.588 | 4.763 | 0 | 0 | 0 | 1 | 1 | 0
2022-06-28 19:00 | 0 | 39.5 | 27.25 | 1 | 0.9 | 21.31 | 100 | 100 | 0 | 0 | 0 | 0.521 | 0 | 0 | 0 | 0 | 0 | 0 | 7.37 | 9.354 | 13.556 | 0 | 0 | 0 | 0 | 0 | 0 | -0.001 | 0 | 0 | 0 | 0 | 46.37 | 0.9 | 257.33 | 0 | 0 | 0 | 0 | -5.147 | 0 | 3.338 | 4.955 | 4.224 | 0 | 0 | 0 | 1 | 1 | 0
2022-06-28 20:00 | 0 | 30.7 | 23.67 | 1 | 0.6 | 20.4 | 100 | 100 | 0 | 0 | 0 | 0.521 | 0 | 0 | 0 | 0 | 0 | 0 | 6.357 | 8.124 | 10.536 | 0 | 0 | 0 | 0 | 0 | 0 | -0.001 | 0 | 0 | 0 | 0 | 39.55 | 0.93 | 239.95 | 0 | 0 | 0 | 0 | -5.045 | 0 | 2.841 | 4.622 | 3.94 | 0 | 0 | 0 | 1 | 1 | 0
2022-06-28 21:00 | 0 | 5.6 | 4.75 | 1 | 1.5 | 19.93 | 100 | 100 | 0 | 0 | 0 | 0.521 | 0 | 0 | 0 | 0 | 0 | 0 | 0.46 | 1.631 | 1.922 | 0 | 0 | 0 | 0 | 0 | 0 | -0.001 | 0 | 0 | 0 | 0 | 31.95 | 0.96 | 206.96 | 0 | 0 | 0 | 0 | -9.577 | 0 | 2.298 | 4.177 | 3.561 | 0 | 0 | 0 | 1 | 1 | 0
2022-06-28 22:00 | 0 | 0 | 0 | 1 | 2.5 | 19.25 | 100 | 100 | 0 | 0 | 0 | 0 | 0 | 0 | 0 | 0 | 0 | 0 | 0 | 0 | 0 | 0 | 0 | 0 | 0 | 0 | 0 | -0.001 | 0 | 0 | 0 | 0 | 28.04 | 0.97 | 178.28 | 0 | 0 | 0 | 0 | -8.325 | 0 | 1.728 | 3.561 | 3.036 | 0 | 0 | 0 | 2 | 2 | 0
2022-06-28 23:00 | 0 | 0 | 0 | 0 | 1.7 | 18.66 | 100 | 100 | 0 | 0 | 0 | 0 | 0 | 0 | 0 | 0 | 0 | 0 | 0 | 0 | 0 | 0 | 0 | 0 | 0 | 0 | 0 | -0.001 | 0 | 0 | 0 | 0 | 0 | 0 | 154.2 | 0 | 0 | 0 | 0 | -6.991 | 0 | 1.377 | 3.031 | 2.584 | 0 | 0 | 0 | 1 | 1 | 0
2022-06-29 | 0 | 0 | 0 | 0 | 1.3 | 18.42 | 100 | 100 | 0 | 0 | 0 | 0 | 0 | 0 | 0 | 0 | 0 | 0 | 0 | 0 | 0 | 0 | 0 | 0 | 0 | 0 | 0 | -0.001 | 0 | 0 | 0 | 0 | 0 | 0 | 133.77 | 0 | 0 | 0 | 0 | -5.929 | 0 | 1.153 | 2.579 | 2.198 | 0 | 0 | 0 | 1 | 1 | 0
2022-06-29 01:00 | 0 | 0 | 0 | 0 | 1.7 | 18.81 | 100 | 100 | 0 | 0 | 0 | 0 | 0 | 0 | 0 | 0 | 0 | 0 | 0 | 0 | 0 | 0 | 0 | 0 | 0 | 0 | 0 | -0.001 | 0 | 0 | 0 | 0 | 0 | 0 | 116.42 | 0 | 0 | 0 | 0 | -5.038 | 0 | 0.994 | 2.183 | 1.861 | 0 | 0 | 0 | 1 | 1 | 0
2022-06-29 02:00 | 0 | 0 | 0 | 0 | 3.2 | 18.61 | 100 | 100 | 0 | 0 | 0 | 0 | 0 | 0 | 0 | 0 | 0 | 0 | 0 | 0 | 0 | 0 | 0 | 0 | 0 | 0 | 0 | -0.001 | 0 | 0 | 0 | 0 | 0 | 0 | 101.55 | 0 | 0 | 0 | 0 | -4.317 | 0 | 0.878 | 1.857 | 1.583 | 0 | 0 | 0 | 1 | 1 | 0
2022-06-29 03:00 | 0 | 0 | 0 | 0 | 3.7 | 18.64 | 100 | 100 | 0 | 0 | 0 | 0 | 0 | 0 | 0 | 0 | 0 | 0 | 0 | 0 | 0 | 0 | 0 | 0 | 0 | 0 | 0 | -0.001 | 0 | 0 | 0 | 0 | 0 | 0 | 88.82 | 0 | 0 | 0 | 0 | -3.694 | 0 | 0.78 | 1.573 | 1.341 | 0 | 0 | 0 | 1 | 1 | 0
2022-06-29 04:00 | 0 | 0 | 0 | 0 | 3.1 | 18.66 | 100 | 100 | 0 | 0 | 0 | 0 | 0 | 0 | 0 | 0 | 0 | 0 | 0 | 0 | 0 | 0 | 0 | 0 | 0 | 0 | 0 | -0.001 | 0 | 0 | 0 | 0 | 0 | 0 | 77.94 | 0 | 0 | 0 | 0 | -3.159 | 0 | 0.695 | 1.33 | 1.134 | 0 | 0 | 0 | 1 | 1 | 0
2022-06-29 05:00 | 0 | 0 | 0 | 0 | 2 | 17.99 | 100 | 100 | 0 | 0 | 0 | 0 | 0 | 0 | 0 | 0 | 0 | 0 | 0 | 0 | 0 | 0 | 0 | 0 | 0 | 0 | 0 | -0.001 | 0 | 0 | 0 | 0 | 0 | 0 | 68.55 | 0 | 0 | 0 | 0 | -2.726 | 0 | 0.621 | 1.136 | 0.968 | 0 | 0 | 0 | 1 | 1 | 0
2022-06-29 06:00 | 0 | 0 | 0 | 0 | 1.8 | 17.57 | 100 | 100 | 0 | 0 | 0 | 0 | 0 | 0 | 0 | 0 | 0 | 0 | 0 | 0 | 0 | 0 | 0 | 0 | 0 | 0 | 0 | -0.001 | 0 | 0 | 0 | 0 | 0 | 0 | 60.49 | 0 | 0 | 0 | 0 | -2.34 | 0 | 0.552 | 0.965 | 0.823 | 0 | 0 | 0 | 1 | 1 | 0
2022-06-29 07:00 | 0 | 0 | 0 | 0 | 1.5 | 17.59 | 100 | 100 | 0 | 0 | 0 | 0 | 0 | 0 | 0 | 0 | 0 | 0 | 0 | 0 | 0 | 0 | 0 | 0 | 0 | 0 | 0 | -0.001 | 0 | 0 | 0 | 0 | 0 | 0 | 53.64 | 0 | 0 | 0 | 0 | -1.988 | 0 | 0.484 | 0.812 | 0.692 | 0 | 0 | 0 | 1 | 1 | 0
2022-06-29 08:00 | 0 | 0 | 0 | 0 | 1.2 | 16.87 | 100 | 100 | 0 | 0 | 0 | 0 | 0 | 0 | 0 | 0 | 0 | 0 | 0 | 0 | 0 | 0 | 0 | 0 | 0 | 0 | 0 | -0.001 | 0 | 0 | 0 | 0 | 0 | 0 | 47.72 | 0 | 0 | 0 | 0 | -1.718 | 0 | 0.429 | 0.696 | 0.593 | 0 | 0 | 0 | 1 | 1 | 0
2022-06-29 09:00 | 0 | 0 | 0 | 0 | 0.9 | 16.8 | 100 | 100 | 0 | 0 | 0 | 0 | 0 | 0 | 0 | 0 | 0 | 0 | 0 | 0 | 0 | 0 | 0 | 0 | 0 | 0 | 0 | -0.001 | 0 | 0 | 0 | 0 | 0 | 0 | 42.7 | 0 | 0 | 0 | 0 | -1.456 | 0 | 0.373 | 0.585 | 0.498 | 0 | 0 | 0 | 1 | 1 | 0
2022-06-29 10:00 | 0 | 0 | 0 | 0 | 0.9 | 16.71 | 100 | 100 | 0 | 0 | 0 | 0 | 0 | 0 | 0 | 0 | 0 | 0 | 0 | 0 | 0 | 0 | 0 | 0 | 0 | 0 | 0 | -0.001 | 0 | 0 | 0 | 0 | 0 | 0 | 38.46 | 0 | 0 | 0 | 0 | -1.232 | 0 | 0.322 | 0.491 | 0.419 | 0 | 0 | 0 | 1 | 1 | 0
2022-06-29 11:00 | 0 | 0 | 0 | 0 | 0.9 | 16.66 | 100 | 100 | 0 | 0 | 0 | 0 | 0 | 0 | 0 | 0 | 0 | 0 | 0 | 0 | 0 | 0 | 0 | 0 | 0 | 0 | 0 | -0.001 | 0 | 0 | 0 | 0 | 0 | 0 | 34.88 | 0 | 0 | 0 | 0 | -1.04 | 0 | 0.277 | 0.412 | 0.351 | 0 | 0 | 0 | 1 | 1 | 0
2022-06-29 12:00 | 0 | 0 | 0 | 1 | 0.7 | 16.48 | 100 | 100 | 0 | 0 | 0 | 0 | 0 | 0 | 0 | 0 | 0 | 0 | 0 | 0 | 0 | 0 | 0 | 0 | 0 | 0 | 0 | -0.001 | 0 | 0 | 0 | 0 | 30.75 | 0.96 | 31.84 | 0 | 0 | 0 | 0 | -0.882 | 0 | 0.238 | 0.347 | 0.296 | 0 | 0 | 0 | 1 | 1 | 0
2022-06-29 13:00 | 0 | 0 | 0 | 1 | 0.9 | 16.33 | 100 | 100 | 0 | 0 | 0 | 0 | 0 | 0 | 0 | 0 | 0 | 0 | 0 | 0 | 0 | 0 | 0 | 0 | 0 | 0 | 0 | -0.001 | 0 | 0 | 0 | 0 | 38.41 | 0.94 | 29.27 | 0 | 0 | 0 | 0 | -0.747 | 0 | 0.204 | 0.293 | 0.25 | 0 | 0 | 0 | 1 | 1 | 0
2022-06-29 14:00 | 0 | 0.2 | 0.14 | 1 | 1.4 | 16.6 | 100 | 100 | 0 | 0 | 0 | 0.521 | 0 | 0 | 0 | 0 | 0 | 0 | 0.038 | 0.048 | 0.069 | 0 | 0 | 0 | 0 | 0 | 0 | -0.001 | 0 | 0 | 0 | 0 | 45.39 | 0.9 | 27.28 | 0 | 0 | 0 | 0 | -0.577 | 0 | 0.17 | 0.24 | 0.205 | 0 | 0 | 0 | 2 | 2 | 0
2022-06-29 15:00 | 0 | 1.6 | 1.01 | 1 | 1.4 | 16.54 | 100 | 100 | 0 | 0 | 0 | 0.521 | 0 | 0 | 0 | 0 | 0 | 0 | 0.262 | 0.346 | 0.549 | 0 | 0 | 0 | 0 | 0 | 0 | -0.001 | 0 | 0 | 0 | 0 | 50.97 | 0.86 | 26.34 | 0 | 0 | 0 | 0 | -0.273 | 0 | 0.149 | 0.209 | 0.178 | 0 | 0 | 0 | 1 | 1 | 0
2022-06-29 16:00 | 0 | 58.9 | 34.4 | 1 | 0.8 | 17.03 | 100 | 100 | 0 | 0 | 0 | 0.521 | 0 | 0 | 0 | 0 | 0 | 0 | 8.652 | 11.805 | 20.214 | 0 | 0 | 0 | 0 | 0 | 0 | -0.001 | 0 | 0 | 0 | 0 | 54.27 | 0.84 | 52.95 | 0 | 0 | 0 | 0 | 7.725 | 0 | 0.248 | 0.367 | 0.313 | 0 | 0 | 0 | 1 | 1 | 0
2022-06-29 17:00 | 0 | 115.2 | 66.87 | 1 | 1.1 | 17.95 | 100 | 100 | 0 | 0 | 0 | 0.521 | 0 | 0 | 0 | 0 | 0 | 0 | 16.771 | 22.95 | 39.537 | 0 | 0 | 0 | 0 | 0 | 0 | -0.001 | 0 | 0 | 0 | 0 | 54.52 | 0.83 | 102.15 | 0 | 0 | 0 | 0 | 14.281 | 0 | 0.577 | 1.033 | 0.881 | 0 | 0 | 0 | 1 | 1 | 0
2022-06-29 18:00 | 0 | 107.1 | 66.46 | 1 | 1.6 | 18.32 | 100 | 100 | 0 | 0 | 0 | 0.521 | 0 | 0 | 0 | 0 | 0 | 0 | 17.201 | 22.809 | 36.757 | 0 | 0 | 0 | 0 | 0 | 0 | -0.001 | 0 | 0 | 0 | 0 | 51.64 | 0.86 | 145.66 | 0 | 0 | 0 | 0 | 12.631 | 0 | 0.919 | 1.971 | 1.681 | 0 | 0 | 0 | 1 | 1 | 0
2022-06-29 19:00 | 0 | 0.5 | 0.35 | 1 | 1.8 | 18.61 | 100 | 100 | 0 | 0 | 0 | 0.521 | 0 | 0 | 0 | 0 | 0 | 0 | 0.093 | 0.118 | 0.172 | 0 | 0 | 0 | 0 | 0 | 0 | -0.001 | 0 | 0 | 0 | 0 | 46.35 | 0.9 | 126.84 | 0 | 0 | 0 | 0 | -5.464 | 0 | 1.084 | 2.415 | 2.059 | 0 | 0 | 0 | 1 | 1 | 0
2022-06-29 20:00 | 0 | 15.8 | 12.19 | 1 | 2.1 | 17.82 | 100 | 100 | 0 | 0 | 0 | 0.521 | 0 | 0 | 0 | 0 | 0 | 0 | 3.285 | 4.182 | 5.423 | 0 | 0 | 0 | 0 | 0 | 0 | -0.001 | 0 | 0 | 0 | 0 | 39.53 | 0.93 | 121.11 | 0 | 0 | 0 | 0 | -1.663 | 0 | 0.979 | 2.143 | 1.827 | 0 | 0 | 0 | 1 | 1 | 0
2022-06-29 21:00 | 0 | 5.6 | 4.75 | 1 | 2.1 | 17.53 | 100 | 100 | 0 | 0 | 0 | 0.521 | 0 | 0 | 0 | 0 | 0 | 0 | 0.465 | 1.631 | 1.922 | 0 | 0 | 0 | 0 | 0 | 0 | -0.001 | 0 | 0 | 0 | 0 | 31.93 | 0.96 | 106.93 | 0 | 0 | 0 | 0 | -4.117 | 0 | 0.92 | 1.977 | 1.685 | 0 | 0 | 0 | 1 | 1 | 0
2022-06-29 22:00 | 0 | 0 | 0 | 1 | 2.3 | 16.91 | 100 | 100 | 0 | 0 | 0 | 0 | 0 | 0 | 0 | 0 | 0 | 0 | 0 | 0 | 0 | 0 | 0 | 0 | 0 | 0 | 0 | -0.001 | 0 | 0 | 0 | 0 | 28.02 | 0.97 | 93.18 | 0 | 0 | 0 | 0 | -3.991 | 0 | 0.827 | 1.708 | 1.456 | 0 | 0 | 0 | 2 | 2 | 0
2022-06-29 23:00 | 0 | 0 | 0 | 0 | 2.2 | 16.69 | 100 | 100 | 0 | 0 | 0 | 0 | 0 | 0 | 0 | 0 | 0 | 0 | 0 | 0 | 0 | 0 | 0 | 0 | 0 | 0 | 0 | -0.001 | 0 | 0 | 0 | 0 | 0 | 0 | 81.38 | 0 | 0 | 0 | 0 | -3.425 | 0 | 0.738 | 1.451 | 1.237 | 0 | 0 | 0 | 1 | 1 | 0
2022-06-30 | 0 | 0 | 0 | 0 | 2.3 | 16.61 | 100 | 100 | 0 | 0 | 0 | 0 | 0 | 0 | 0 | 0 | 0 | 0 | 0 | 0 | 0 | 0 | 0 | 0 | 0 | 0 | 0 | -0.001 | 0 | 0 | 0 | 0 | 0 | 0 | 71.28 | 0 | 0 | 0 | 0 | -2.931 | 0 | 0.656 | 1.228 | 1.047 | 0 | 0 | 0 | 1 | 1 | 0
2022-06-30 01:00 | 0 | 0 | 0 | 0 | 2.1 | 16.38 | 100 | 100 | 0 | 0 | 0 | 0 | 0 | 0 | 0 | 0 | 0 | 0 | 0 | 0 | 0 | 0 | 0 | 0 | 0 | 0 | 0 | -0.001 | 0 | 0 | 0 | 0 | 0 | 0 | 62.64 | 0 | 0 | 0 | 0 | -2.51 | 0 | 0.583 | 1.04 | 0.887 | 0 | 0 | 0 | 1 | 1 | 0
2022-06-30 02:00 | 0 | 0 | 0 | 0 | 2 | 15.24 | 100 | 100 | 0 | 0 | 0 | 0 | 0 | 0 | 0 | 0 | 0 | 0 | 0 | 0 | 0 | 0 | 0 | 0 | 0 | 0 | 0 | -0.001 | 0 | 0 | 0 | 0 | 0 | 0 | 55.11 | 0 | 0 | 0 | 0 | -2.185 | 0 | 0.523 | 0.897 | 0.765 | 0 | 0 | 0 | 1 | 1 | 0
2022-06-30 03:00 | 0 | 0 | 0 | 0 | 2.2 | 14.64 | 100 | 100 | 0 | 0 | 0 | 0 | 0 | 0 | 0 | 0 | 0 | 0 | 0 | 0 | 0 | 0 | 0 | 0 | 0 | 0 | 0 | -0.001 | 0 | 0 | 0 | 0 | 0 | 0 | 48.63 | 0 | 0 | 0 | 0 | -1.882 | 0 | 0.463 | 0.766 | 0.653 | 0 | 0 | 0 | 1 | 1 | 0
2022-06-30 04:00 | 0 | 0 | 0 | 0 | 2.5 | 14.35 | 100 | 100 | 0 | 0 | 0 | 0 | 0 | 0 | 0 | 0 | 0 | 0 | 0 | 0 | 0 | 0 | 0 | 0 | 0 | 0 | 0 | -0.001 | 0 | 0 | 0 | 0 | 0 | 0 | 43.09 | 0 | 0 | 0 | 0 | -1.607 | 0 | 0.405 | 0.648 | 0.553 | 0 | 0 | 0 | 1 | 1 | 0
2022-06-30 05:00 | 0 | 0 | 0 | 0 | 2.8 | 14.44 | 100 | 100 | 0 | 0 | 0 | 0 | 0 | 0 | 0 | 0 | 0 | 0 | 0 | 0 | 0 | 0 | 0 | 0 | 0 | 0 | 0 | -0.001 | 0 | 0 | 0 | 0 | 0 | 0 | 38.43 | 0 | 0 | 0 | 0 | -1.353 | 0 | 0.35 | 0.542 | 0.462 | 0 | 0 | 0 | 1 | 1 | 0
2022-06-30 06:00 | 0 | 0 | 0 | 0 | 3 | 14.42 | 100 | 100 | 0 | 0 | 0 | 0 | 0 | 0 | 0 | 0 | 0 | 0 | 0 | 0 | 0 | 0 | 0 | 0 | 0 | 0 | 0 | -0.001 | 0 | 0 | 0 | 0 | 0 | 0 | 34.5 | 0 | 0 | 0 | 0 | -1.142 | 0 | 0.301 | 0.454 | 0.387 | 0 | 0 | 0 | 1 | 1 | 0
2022-06-30 07:00 | 0 | 0 | 0 | 0 | 2.9 | 14.44 | 100 | 100 | 0 | 0 | 0 | 0 | 0 | 0 | 0 | 0 | 0 | 0 | 0 | 0 | 0 | 0 | 0 | 0 | 0 | 0 | 0 | -0.001 | 0 | 0 | 0 | 0 | 0 | 0 | 31.19 | 0 | 0 | 0 | 0 | -0.959 | 0 | 0.257 | 0.379 | 0.323 | 0 | 0 | 0 | 1 | 1 | 0
2022-06-30 08:00 | 0 | 0 | 0 | 0 | 2.7 | 13.86 | 100 | 100 | 0 | 0 | 0 | 0 | 0 | 0 | 0 | 0 | 0 | 0 | 0 | 0 | 0 | 0 | 0 | 0 | 0 | 0 | 0 | -0.001 | 0 | 0 | 0 | 0 | 0 | 0 | 28.33 | 0 | 0 | 0 | 0 | -0.832 | 0 | 0.226 | 0.327 | 0.279 | 0 | 0 | 0 | 1 | 1 | 0
2022-06-30 09:00 | 0 | 0 | 0 | 0 | 2.7 | 13.48 | 100 | 100 | 0 | 0 | 0 | 0 | 0 | 0 | 0 | 0 | 0 | 0 | 0 | 0 | 0 | 0 | 0 | 0 | 0 | 0 | 0 | -0.001 | 0 | 0 | 0 | 0 | 0 | 0 | 25.86 | 0 | 0 | 0 | 0 | -0.716 | 0 | 0.196 | 0.28 | 0.239 | 0 | 0 | 0 | 1 | 1 | 0
2022-06-30 10:00 | 0 | 0 | 0 | 0 | 2.4 | 12.28 | 100 | 100 | 0 | 0 | 0 | 0 | 0 | 0 | 0 | 0 | 0 | 0 | 0 | 0 | 0 | 0 | 0 | 0 | 0 | 0 | 0 | -0.001 | 0 | 0 | 0 | 0 | 0 | 0 | 23.6 | 0 | 0 | 0 | 0 | -0.656 | 0 | 0.181 | 0.256 | 0.219 | 0 | 0 | 0 | 1 | 1 | 0
2022-06-30 11:00 | 0 | 0 | 0 | 0 | 2.2 | 11.88 | 100 | 100 | 0 | 0 | 0 | 0 | 0 | 0 | 0 | 0 | 0 | 0 | 0 | 0 | 0 | 0 | 0 | 0 | 0 | 0 | 0 | -0.001 | 0 | 0 | 0 | 0 | 0 | 0 | 21.65 | 0 | 0 | 0 | 0 | -0.568 | 0 | 0.158 | 0.221 | 0.189 | 0 | 0 | 0 | 1 | 1 | 0
2022-06-30 12:00 | 0 | 335.5 | 288.54 | 1 | 2.7 | 12.41 | 100 | 100 | 0 | 0 | 0 | 0.521 | 0 | 0 | 0 | 0 | 0 | 0 | 20.647 | 99.027 | 115.144 | 0 | 0 | 0 | 0 | 0 | 0 | -0.001 | 0 | 0 | 0 | 0 | 30.68 | 0.96 | 87.42 | 0 | 0 | 0 | 0 | 19.093 | 0 | 0.387 | 0.63 | 0.537 | 0 | 0 | 0 | 2 | 2 | 0
2022-06-30 13:00 | 0 | 534.1 | 418.92 | 1 | 2.6 | 13.34 | 100 | 100 | 0 | 0 | 0 | 0.521 | 0 | 17.416 | 0 | 17.416 | 17.416 | 17.416 | 101.81 | 143.772 | 183.303 | 0 | 0 | 0 | 0 | 0 | 0 | -0.001 | 0 | 9.5 | 0 | 0 | 38.34 | 0.94 | 347.5 | 0 | 0 | 0 | 0 | 75.497 | 0 | 2.12 | 3.658 | 3.119 | 0 | 0 | 0 | 1 | 1 | 0
2022-06-30 14:00 | 0 | 683.6 | 480.69 | 1 | 2.9 | 18.27 | 100 | 100 | 32.409 | 32.409 | 1.536 | 0.987 | 34.932 | 0 | 0 | 111.62 | 111.62 | 111.62 | 130.907 | 164.974 | 234.612 | 0 | 0 | 0 | 0 | 0 | 0 | 111.619 | 111.62 | 47.58 | 13.81 | 100 | 45.32 | 0.9 | 347.5 | 0 | 0 | 0 | 0 | 0 | 0 | 7.084 | 6.587 | 5.616 | 0 | 0 | 0 | 2 | 2 | 0
2022-06-30 15:00 | 0 | 762.7 | 480.97 | 1 | 3.3 | 18.8 | 100 | 100 | 30.762 | 30.762 | 1.291 | 0.925 | 32.978 | 0 | 0 | 106.143 | 106.143 | 106.143 | 125.379 | 165.069 | 261.759 | 0 | 0 | 0 | 0 | 0 | 0 | 106.142 | 106.143 | 40.55 | 11.75 | 100 | 50.9 | 0.87 | 347.5 | 0 | 0 | 0 | 0 | 0 | 0 | 7.052 | 6.577 | 5.607 | 0 | 0 | 0 | 2 | 2 | 0
2022-06-30 16:00 | 0 | 796 | 465.55 | 1 | 3.4 | 19.06 | 100 | 100 | 28.317 | 28.317 | 0.91 | 0.839 | 30.066 | 0 | 0 | 97.983 | 97.983 | 97.983 | 117.193 | 159.775 | 273.187 | 0 | 0 | 0 | 0 | 0 | 0 | 97.982 | 97.983 | 35.87 | 10.37 | 100 | 54.21 | 0.84 | 347.5 | 0 | 0 | 0 | 0 | 0 | 0 | 7.036 | 6.572 | 5.602 | 0 | 0 | 0 | 2 | 2 | 0
2022-06-30 17:00 | 0 | 810.9 | 471.31 | 1 | 3.3 | 22.13 | 100 | 100 | 28.56 | 28.559 | 1.151 | 0.853 | 30.564 | 0 | 0 | 99.368 | 99.368 | 99.368 | 118.279 | 161.753 | 278.301 | 0 | 0 | 0 | 0 | 0 | 0 | 99.367 | 99.368 | 35.71 | 10.26 | 100 | 54.46 | 0.83 | 347.5 | 0 | 0 | 0 | 0 | 0 | 0 | 6.851 | 6.51 | 5.55 | 0 | 0 | 0 | 2 | 2 | 0
2022-06-30 18:00 | 0 | 791.3 | 491.46 | 1 | 3.4 | 22.21 | 100 | 100 | 31.276 | 31.276 | 1.546 | 0.95 | 33.772 | 0 | 0 | 108.351 | 108.351 | 108.351 | 127.254 | 168.669 | 271.574 | 0 | 0 | 0 | 0 | 0 | 0 | 108.35 | 108.351 | 39.9 | 11.52 | 100 | 51.6 | 0.86 | 347.5 | 0 | 0 | 0 | 0 | 0 | 0 | 6.846 | 6.509 | 5.548 | 0 | 0 | 0 | 2 | 2 | 0
2022-06-30 19:00 | 0 | 740 | 511.09 | 1 | 3.6 | 22.02 | 100 | 100 | 34.636 | 34.636 | 2.006 | 1.079 | 37.721 | 0 | 0 | 119.333 | 119.333 | 119.333 | 138.255 | 175.407 | 253.968 | 0 | 0 | 0 | 0 | 0 | 0 | 119.332 | 119.333 | 46.99 | 13.64 | 100 | 46.32 | 0.9 | 347.5 | 0 | 0 | 0 | 0 | 0 | 0 | 6.857 | 6.512 | 5.552 | 0 | 0 | 0 | 2 | 2 | 0
2022-06-30 20:00 | 0 | 625.9 | 482.92 | 1 | 2.8 | 19.17 | 100 | 100 | 32.346 | 32.346 | 1.564 | 0.985 | 34.895 | 0 | 0 | 111.511 | 111.511 | 111.511 | 130.71 | 165.738 | 214.809 | 0 | 0 | 0 | 0 | 0 | 0 | 111.51 | 111.511 | 51.91 | 15.06 | 100 | 39.51 | 0.93 | 347.5 | 0 | 0 | 0 | 0 | 0 | 0 | 7.029 | 6.569 | 5.6 | 0 | 0 | 0 | 2 | 2 | 0
2022-06-30 21:00 | 0 | 414 | 351.43 | 1 | 2.3 | 19.03 | 100 | 100 | 0 | 0 | 0 | 0.521 | 0 | 15.526 | 0 | 15.526 | 15.526 | 15.526 | 34.738 | 120.61 | 142.085 | 0 | 0 | 0 | 0 | 0 | 0 | -0.001 | 0 | 10.93 | 0 | 0 | 31.91 | 0.96 | 347.5 | 0 | 0 | 0 | 0 | 0 | 0 | 7.038 | 6.572 | 5.603 | 0 | 0 | 0 | 2 | 2 | 0
2022-06-30 22:00 | 0 | 0 | 0 | 1 | 2.3 | 14.54 | 100 | 100 | 0 | 0 | 0 | 0 | 0 | 0 | 0 | 0 | 0 | 0 | 0 | 0 | 0 | 0 | 0 | 0 | 0 | 0 | 0 | -0.001 | 0 | 0 | 0 | 0 | 28 | 0.97 | 286.68 | 0 | 0 | 0 | 0 | -17.655 | 0 | 6.1 | 6.237 | 5.317 | 0 | 0 | 0 | 2 | 2 | 0
2022-06-30 23:00 | 0 | 0 | 0 | 0 | 2.4 | 14.29 | 100 | 100 | 0 | 0 | 0 | 0 | 0 | 0 | 0 | 0 | 0 | 0 | 0 | 0 | 0 | 0 | 0 | 0 | 0 | 0 | 0 | -0.001 | 0 | 0 | 0 | 0 | 0 | 0 | 241.31 | 0 | 0 | 0 | 0 | -13.17 | 0 | 3.653 | 5.138 | 4.38 | 0 | 0 | 0 | 1 | 1 | 0
2022-07-01 | 0 | 0 | 0 | 0 | 2.3 | 13.78 | 100 | 100 | 0 | 0 | 0 | 0 | 0 | 0 | 0 | 0 | 0 | 0 | 0 | 0 | 0 | 0 | 0 | 0 | 0 | 0 | 0 | -0.001 | 0 | 0 | 0 | 0 | 0 | 0 | 205.4 | 0 | 0 | 0 | 0 | -10.425 | 0 | 2.446 | 4.307 | 3.672 | 0 | 0 | 0 | 1 | 1 | 0
2022-07-01 01:00 | 0 | 0 | 0 | 0 | 2.2 | 13.57 | 100 | 100 | 0 | 0 | 0 | 0 | 0 | 0 | 0 | 0 | 0 | 0 | 0 | 0 | 0 | 0 | 0 | 0 | 0 | 0 | 0 | -0.001 | 0 | 0 | 0 | 0 | 0 | 0 | 176.01 | 0 | 0 | 0 | 0 | -8.529 | 0 | 1.789 | 3.638 | 3.102 | 0 | 0 | 0 | 1 | 1 | 0
2022-07-01 02:00 | 0 | 0 | 0 | 0 | 2.2 | 11.77 | 100 | 100 | 0 | 0 | 0 | 0 | 0 | 0 | 0 | 0 | 0 | 0 | 0 | 0 | 0 | 0 | 0 | 0 | 0 | 0 | 0 | -0.001 | 0 | 0 | 0 | 0 | 0 | 0 | 151.2 | 0 | 0 | 0 | 0 | -7.204 | 0 | 1.428 | 3.118 | 2.658 | 0 | 0 | 0 | 1 | 1 | 0
2022-07-01 03:00 | 0 | 0 | 0 | 0 | 2.1 | 10.79 | 100 | 100 | 0 | 0 | 0 | 0 | 0 | 0 | 0 | 0 | 0 | 0 | 0 | 0 | 0 | 0 | 0 | 0 | 0 | 0 | 0 | -0.001 | 0 | 0 | 0 | 0 | 0 | 0 | 130.08 | 0 | 0 | 0 | 0 | -6.131 | 0 | 1.192 | 2.666 | 2.273 | 0 | 0 | 0 | 1 | 1 | 0
2022-07-01 04:00 | 0 | 0 | 0 | 0 | 2.2 | 10.78 | 100 | 100 | 0 | 0 | 0 | 0 | 0 | 0 | 0 | 0 | 0 | 0 | 0 | 0 | 0 | 0 | 0 | 0 | 0 | 0 | 0 | -0.001 | 0 | 0 | 0 | 0 | 0 | 0 | 112.09 | 0 | 0 | 0 | 0 | -5.221 | 0 | 1.025 | 2.265 | 1.931 | 0 | 0 | 0 | 1 | 1 | 0
2022-07-01 05:00 | 0 | 0 | 0 | 0 | 2.3 | 9.57 | 100 | 100 | 0 | 0 | 0 | 0 | 0 | 0 | 0 | 0 | 0 | 0 | 0 | 0 | 0 | 0 | 0 | 0 | 0 | 0 | 0 | -0.001 | 0 | 0 | 0 | 0 | 0 | 0 | 96.54 | 0 | 0 | 0 | 0 | -4.514 | 0 | 0.909 | 1.946 | 1.659 | 0 | 0 | 0 | 1 | 1 | 0
2022-07-01 06:00 | 0 | 0 | 0 | 0 | 2.2 | 8.87 | 100 | 100 | 0 | 0 | 0 | 0 | 0 | 0 | 0 | 0 | 0 | 0 | 0 | 0 | 0 | 0 | 0 | 0 | 0 | 0 | 0 | -0.001 | 0 | 0 | 0 | 0 | 0 | 0 | 83.13 | 0 | 0 | 0 | 0 | -3.893 | 0 | 0.812 | 1.663 | 1.418 | 0 | 0 | 0 | 1 | 1 | 0
2022-07-01 07:00 | 0 | 0 | 0 | 0 | 2.2 | 8.62 | 100 | 100 | 0 | 0 | 0 | 0 | 0 | 0 | 0 | 0 | 0 | 0 | 0 | 0 | 0 | 0 | 0 | 0 | 0 | 0 | 0 | -0.001 | 0 | 0 | 0 | 0 | 0 | 0 | 71.61 | 0 | 0 | 0 | 0 | -3.342 | 0 | 0.724 | 1.413 | 1.205 | 0 | 0 | 0 | 1 | 1 | 0
2022-07-01 08:00 | 0 | 0 | 0 | 0 | 2.1 | 7.57 | 100 | 100 | 0 | 0 | 0 | 0 | 0 | 0 | 0 | 0 | 0 | 0 | 0 | 0 | 0 | 0 | 0 | 0 | 0 | 0 | 0 | -0.001 | 0 | 0 | 0 | 0 | 0 | 0 | 61.62 | 0 | 0 | 0 | 0 | -2.9 | 0 | 0.651 | 1.214 | 1.035 | 0 | 0 | 0 | 1 | 1 | 0
2022-07-01 09:00 | 0 | 0 | 0 | 0 | 2.1 | 7.26 | 100 | 100 | 0 | 0 | 0 | 0 | 0 | 0 | 0 | 0 | 0 | 0 | 0 | 0 | 0 | 0 | 0 | 0 | 0 | 0 | 0 | -0.001 | 0 | 0 | 0 | 0 | 0 | 0 | 53.06 | 0 | 0 | 0 | 0 | -2.486 | 0 | 0.579 | 1.03 | 0.878 | 0 | 0 | 0 | 1 | 1 | 0
2022-07-01 10:00 | 0 | 0 | 0 | 0 | 2.2 | 8.15 | 100 | 100 | 0 | 0 | 0 | 0 | 0 | 0 | 0 | 0 | 0 | 0 | 0 | 0 | 0 | 0 | 0 | 0 | 0 | 0 | 0 | -0.001 | 0 | 0 | 0 | 0 | 0 | 0 | 45.9 | 0 | 0 | 0 | 0 | -2.077 | 0 | 0.502 | 0.85 | 0.725 | 0 | 0 | 0 | 1 | 1 | 0
2022-07-01 11:00 | 0 | 0 | 0 | 0 | 2.5 | 8.22 | 100 | 100 | 0 | 0 | 0 | 0 | 0 | 0 | 0 | 0 | 0 | 0 | 0 | 0 | 0 | 0 | 0 | 0 | 0 | 0 | 0 | -0.001 | 0 | 0 | 0 | 0 | 0 | 0 | 39.85 | 0 | 0 | 0 | 0 | -1.758 | 0 | 0.438 | 0.713 | 0.608 | 0 | 0 | 0 | 1 | 1 | 0
2022-07-01 12:00 | 0 | 178.5 | 153.64 | 1 | 3.3 | 8.73 | 100 | 100 | 0 | 0 | 0 | 0.521 | 0 | 0 | 0 | 0 | 0 | 0 | 10.991 | 52.728 | 61.261 | 0 | 0 | 0 | 0 | 0 | 0 | -0.001 | 0 | 0 | 0 | 0 | 30.6 | 0.96 | 70.71 | 0 | 0 | 0 | 0 | 8.959 | 0 | 0.492 | 0.831 | 0.709 | 0 | 0 | 0 | 2 | 2 | 0
2022-07-01 13:00 | 0 | 258.1 | 202.65 | 1 | 3.3 | 9.61 | 100 | 100 | 0 | 0 | 0 | 0.521 | 0 | 0 | 0 | 0 | 0 | 0 | 49.253 | 69.55 | 88.58 | 0 | 0 | 0 | 0 | 0 | 0 | -0.001 | 0 | 0 | 0 | 0 | 38.26 | 0.94 | 222.46 | 0 | 0 | 0 | 0 | 44.05 | 0 | 1.037 | 2.248 | 1.917 | 0 | 0 | 0 | 1 | 1 | 0
2022-07-01 14:00 | 0 | 416.9 | 293.55 | 1 | 3.5 | 14.65 | 100 | 100 | 0 | 0 | 0 | 0.521 | 0 | 28.091 | 0 | 28.091 | 28.091 | 28.091 | 79.982 | 100.746 | 143.08 | 0 | 0 | 0 | 0 | 0 | 0 | -0.001 | 0 | 19.63 | 0 | 0 | 45.24 | 0.9 | 347.5 | 0 | 0 | 0 | 0 | 36.297 | 0 | 5.047 | 5.694 | 4.854 | 0 | 0 | 0 | 1 | 1 | 0
2022-07-01 15:00 | 0 | 533.1 | 336.72 | 1 | 3.7 | 15.85 | 100 | 100 | 0 | 0 | 0 | 0.521 | 0 | 68.309 | 0 | 68.309 | 68.309 | 68.309 | 87.835 | 115.561 | 182.96 | 0 | 0 | 0 | 0 | 0 | 0 | -0.001 | 0 | 37.34 | 0 | 0 | 50.83 | 0.87 | 347.5 | 0 | 0 | 0 | 0 | 0 | 0 | 7.234 | 6.636 | 5.657 | 0 | 0 | 0 | 1 | 1 | 0
2022-07-01 16:00 | 0 | 660.6 | 387 | 1 | 3.8 | 16.24 | 100 | 100 | 21.805 | 21.804 | 0.7 | 0.658 | 23.162 | 0 | 0 | 78.011 | 78.011 | 78.011 | 97.499 | 132.817 | 226.718 | 0 | 0 | 0 | 0 | 0 | 0 | 78.01 | 78.011 | 34.41 | 9.62 | 100 | 54.14 | 0.84 | 347.5 | 0 | 0 | 0 | 0 | 0 | 0 | 7.209 | 6.628 | 5.65 | 0 | 0 | 0 | 2 | 2 | 0
2022-07-01 17:00 | 0 | 596.7 | 347.31 | 1 | 3.6 | 18.6 | 100 | 100 | 0 | 0 | 0 | 0.521 | 0 | 67.966 | 0 | 67.966 | 67.966 | 67.966 | 87.221 | 119.196 | 204.787 | 0 | 0 | 0 | 0 | 0 | 0 | -0.001 | 0 | 33.19 | 0 | 0 | 54.41 | 0.83 | 347.5 | 0 | 0 | 0 | 0 | 0 | 0 | 7.064 | 6.581 | 5.61 | 0 | 0 | 0 | 2 | 2 | 0
2022-07-01 18:00 | 0 | 623.9 | 387.89 | 1 | 3.7 | 18.88 | 100 | 100 | 22.669 | 22.669 | 0.93 | 0.684 | 24.283 | 0 | 0 | 81.255 | 81.255 | 81.255 | 100.482 | 133.124 | 214.122 | 0 | 0 | 0 | 0 | 0 | 0 | 81.254 | 81.255 | 37.95 | 10.59 | 100 | 51.56 | 0.86 | 347.5 | 0 | 0 | 0 | 0 | 0 | 0 | 7.047 | 6.575 | 5.605 | 0 | 0 | 0 | 2 | 2 | 0
2022-07-01 19:00 | 0 | 503.8 | 348.19 | 1 | 3.7 | 18.87 | 100 | 100 | 0 | 0 | 0 | 0.521 | 0 | 74.984 | 0 | 74.984 | 74.984 | 74.984 | 94.213 | 119.499 | 172.904 | 0 | 0 | 0 | 0 | 0 | 0 | -0.001 | 0 | 43.37 | 0 | 0 | 46.28 | 0.9 | 347.5 | 0 | 0 | 0 | 0 | 0 | 0 | 7.047 | 6.575 | 5.605 | 0 | 0 | 0 | 2 | 2 | 0
2022-07-01 20:00 | 0 | 476.9 | 368.12 | 1 | 3 | 17.08 | 100 | 100 | 22.622 | 22.622 | 0.774 | 0.679 | 24.075 | 0 | 0 | 80.655 | 80.655 | 80.655 | 100.06 | 126.339 | 163.672 | 0 | 0 | 0 | 0 | 0 | 0 | 80.654 | 80.655 | 49.28 | 13.82 | 100 | 39.48 | 0.93 | 347.5 | 0 | 0 | 0 | 0 | 0 | 0 | 7.157 | 6.611 | 5.636 | 0 | 0 | 0 | 2 | 2 | 0
2022-07-01 21:00 | 0 | 364.9 | 309.84 | 1 | 2.5 | 16.05 | 100 | 100 | 0 | 0 | 0 | 0.521 | 0 | 11.468 | 0 | 11.468 | 11.468 | 11.468 | 30.974 | 106.338 | 125.234 | 0 | 0 | 0 | 0 | 0 | 0 | -0.001 | 0 | 9.16 | 0 | 0 | 31.88 | 0.96 | 347.5 | 0 | 0 | 0 | 0 | 0 | 0 | 7.221 | 6.632 | 5.654 | 0 | 0 | 0 | 2 | 2 | 0
2022-07-01 22:00 | 0 | 0 | 0 | 1 | 2.8 | 12.82 | 100 | 100 | 0 | 0 | 0 | 0 | 0 | 0 | 0 | 0 | 0 | 0 | 0 | 0 | 0 | 0 | 0 | 0 | 0 | 0 | 0 | -0.001 | 0 | 0 | 0 | 0 | 27.97 | 0.97 | 286.19 | 0 | 0 | 0 | 0 | -17.797 | 0 | 6.185 | 6.268 | 5.343 | 0 | 0 | 0 | 2 | 2 | 0
2022-07-01 23:00 | 0 | 0 | 0 | 0 | 3.4 | 12.71 | 100 | 100 | 0 | 0 | 0 | 0 | 0 | 0 | 0 | 0 | 0 | 0 | 0 | 0 | 0 | 0 | 0 | 0 | 0 | 0 | 0 | -0.001 | 0 | 0 | 0 | 0 | 0 | 0 | 240.57 | 0 | 0 | 0 | 0 | -13.243 | 0 | 3.688 | 5.158 | 4.397 | 0 | 0 | 0 | 1 | 1 | 0
2022-07-02 | 0 | 0 | 0 | 0 | 3.9 | 12.45 | 100 | 100 | 0 | 0 | 0 | 0 | 0 | 0 | 0 | 0 | 0 | 0 | 0 | 0 | 0 | 0 | 0 | 0 | 0 | 0 | 0 | -0.001 | 0 | 0 | 0 | 0 | 0 | 0 | 204.54 | 0 | 0 | 0 | 0 | -10.458 | 0 | 2.459 | 4.318 | 3.681 | 0 | 0 | 0 | 1 | 1 | 0
2022-07-02 01:00 | 0 | 0 | 0 | 0 | 4 | 12.28 | 100 | 100 | 0 | 0 | 0 | 0 | 0 | 0 | 0 | 0 | 0 | 0 | 0 | 0 | 0 | 0 | 0 | 0 | 0 | 0 | 0 | -0.001 | 0 | 0 | 0 | 0 | 0 | 0 | 175.09 | 0 | 0 | 0 | 0 | -8.551 | 0 | 1.796 | 3.647 | 3.109 | 0 | 0 | 0 | 1 | 1 | 0
2022-07-02 02:00 | 0 | 0 | 0 | 0 | 3.9 | 11.39 | 100 | 100 | 0 | 0 | 0 | 0 | 0 | 0 | 0 | 0 | 0 | 0 | 0 | 0 | 0 | 0 | 0 | 0 | 0 | 0 | 0 | -0.001 | 0 | 0 | 0 | 0 | 0 | 0 | 150.36 | 0 | 0 | 0 | 0 | -7.178 | 0 | 1.421 | 3.108 | 2.649 | 0 | 0 | 0 | 1 | 1 | 0
2022-07-02 03:00 | 0 | 0 | 0 | 0 | 3.8 | 11.29 | 100 | 100 | 0 | 0 | 0 | 0 | 0 | 0 | 0 | 0 | 0 | 0 | 0 | 0 | 0 | 0 | 0 | 0 | 0 | 0 | 0 | -0.001 | 0 | 0 | 0 | 0 | 0 | 0 | 129.44 | 0 | 0 | 0 | 0 | -6.073 | 0 | 1.18 | 2.641 | 2.251 | 0 | 0 | 0 | 1 | 1 | 0
2022-07-02 04:00 | 0 | 0 | 0 | 0 | 3.6 | 11.13 | 100 | 100 | 0 | 0 | 0 | 0 | 0 | 0 | 0 | 0 | 0 | 0 | 0 | 0 | 0 | 0 | 0 | 0 | 0 | 0 | 0 | -0.001 | 0 | 0 | 0 | 0 | 0 | 0 | 111.59 | 0 | 0 | 0 | 0 | -5.179 | 0 | 1.018 | 2.247 | 1.915 | 0 | 0 | 0 | 1 | 1 | 0
2022-07-02 05:00 | 0 | 0 | 0 | 0 | 3.3 | 9.96 | 100 | 100 | 0 | 0 | 0 | 0 | 0 | 0 | 0 | 0 | 0 | 0 | 0 | 0 | 0 | 0 | 0 | 0 | 0 | 0 | 0 | -0.001 | 0 | 0 | 0 | 0 | 0 | 0 | 96.17 | 0 | 0 | 0 | 0 | -4.477 | 0 | 0.903 | 1.929 | 1.645 | 0 | 0 | 0 | 1 | 1 | 0
2022-07-02 06:00 | 0 | 0 | 0 | 0 | 3.2 | 9.62 | 100 | 100 | 0 | 0 | 0 | 0 | 0 | 0 | 0 | 0 | 0 | 0 | 0 | 0 | 0 | 0 | 0 | 0 | 0 | 0 | 0 | -0.001 | 0 | 0 | 0 | 0 | 0 | 0 | 82.92 | 0 | 0 | 0 | 0 | -3.847 | 0 | 0.804 | 1.642 | 1.4 | 0 | 0 | 0 | 1 | 1 | 0
2022-07-02 07:00 | 0 | 0 | 0 | 0 | 3.3 | 9.4 | 100 | 100 | 0 | 0 | 0 | 0 | 0 | 0 | 0 | 0 | 0 | 0 | 0 | 0 | 0 | 0 | 0 | 0 | 0 | 0 | 0 | -0.001 | 0 | 0 | 0 | 0 | 0 | 0 | 71.55 | 0 | 0 | 0 | 0 | -3.3 | 0 | 0.718 | 1.394 | 1.189 | 0 | 0 | 0 | 1 | 1 | 0
2022-07-02 08:00 | 0 | 0 | 0 | 0 | 3.3 | 9.53 | 100 | 100 | 0 | 0 | 0 | 0 | 0 | 0 | 0 | 0 | 0 | 0 | 0 | 0 | 0 | 0 | 0 | 0 | 0 | 0 | 0 | -0.001 | 0 | 0 | 0 | 0 | 0 | 0 | 61.86 | 0 | 0 | 0 | 0 | -2.814 | 0 | 0.637 | 1.175 | 1.002 | 0 | 0 | 0 | 1 | 1 | 0
2022-07-02 09:00 | 0 | 0 | 0 | 0 | 3.2 | 9.51 | 100 | 100 | 0 | 0 | 0 | 0 | 0 | 0 | 0 | 0 | 0 | 0 | 0 | 0 | 0 | 0 | 0 | 0 | 0 | 0 | 0 | -0.001 | 0 | 0 | 0 | 0 | 0 | 0 | 53.59 | 0 | 0 | 0 | 0 | -2.4 | 0 | 0.563 | 0.991 | 0.845 | 0 | 0 | 0 | 1 | 1 | 0
2022-07-02 10:00 | 0 | 0 | 0 | 0 | 3.3 | 9.66 | 100 | 100 | 0 | 0 | 0 | 0 | 0 | 0 | 0 | 0 | 0 | 0 | 0 | 0 | 0 | 0 | 0 | 0 | 0 | 0 | 0 | -0.001 | 0 | 0 | 0 | 0 | 0 | 0 | 46.58 | 0 | 0 | 0 | 0 | -2.034 | 0 | 0.493 | 0.832 | 0.709 | 0 | 0 | 0 | 1 | 1 | 0
2022-07-02 11:00 | 0 | 0 | 0 | 0 | 3.2 | 9.73 | 100 | 100 | 0 | 0 | 0 | 0 | 0 | 0 | 0 | 0 | 0 | 0 | 0 | 0 | 0 | 0 | 0 | 0 | 0 | 0 | 0 | -0.001 | 0 | 0 | 0 | 0 | 0 | 0 | 40.65 | 0 | 0 | 0 | 0 | -1.721 | 0 | 0.43 | 0.697 | 0.594 | 0 | 0 | 0 | 1 | 1 | 0
2022-07-02 12:00 | 0 | 258.8 | 222.94 | 1 | 3.4 | 9.86 | 100 | 100 | 0 | 0 | 0 | 0.521 | 0 | 0 | 0 | 0 | 0 | 0 | 15.96 | 76.513 | 88.82 | 0 | 0 | 0 | 0 | 0 | 0 | -0.001 | 0 | 0 | 0 | 0 | 30.52 | 0.96 | 87.82 | 0 | 0 | 0 | 0 | 13.691 | 0 | 0.536 | 0.935 | 0.797 | 0 | 0 | 0 | 2 | 2 | 0
2022-07-02 13:00 | 0 | 366.2 | 287.85 | 1 | 3.3 | 10.24 | 100 | 100 | 0 | 0 | 0 | 0.521 | 0 | 0 | 0 | 0 | 0 | 0 | 69.983 | 98.791 | 125.68 | 0 | 0 | 0 | 0 | 0 | 0 | -0.001 | 0 | 0 | 0 | 0 | 38.18 | 0.94 | 304.56 | 0 | 0 | 0 | 0 | 62.916 | 0 | 1.47 | 3.021 | 2.575 | 0 | 0 | 0 | 1 | 1 | 0
2022-07-02 14:00 | 0 | 459.8 | 324.22 | 1 | 3.3 | 14.65 | 100 | 100 | 0 | 0 | 0 | 0.521 | 0 | 56.852 | 0 | 56.852 | 56.852 | 56.852 | 88.386 | 111.273 | 157.803 | 0 | 0 | 0 | 0 | 0 | 0 | -0.001 | 0 | 36.03 | 0 | 0 | 45.16 | 0.9 | 347.5 | 0 | 0 | 0 | 0 | 12.465 | 0 | 6.96 | 6.537 | 5.573 | 0 | 0 | 0 | 1 | 1 | 0
2022-07-02 15:00 | 0 | 405.4 | 256.5 | 1 | 3.1 | 15.17 | 100 | 100 | 0 | 0 | 0 | 0.521 | 0 | 47.366 | 0 | 47.366 | 47.366 | 47.366 | 66.96 | 88.03 | 139.133 | 0 | 0 | 0 | 0 | 0 | 0 | -0.001 | 0 | 34.04 | 0 | 0 | 50.75 | 0.87 | 347.5 | 0 | 0 | 0 | 0 | 0 | 0 | 7.276 | 6.649 | 5.669 | 0 | 0 | 0 | 1 | 1 | 0
2022-07-02 16:00 | 0 | 398.4 | 233.82 | 1 | 2.8 | 15.53 | 100 | 100 | 0 | 0 | 0 | 0.521 | 0 | 39.401 | 0 | 39.401 | 39.401 | 39.401 | 58.959 | 80.245 | 136.731 | 0 | 0 | 0 | 0 | 0 | 0 | -0.001 | 0 | 28.82 | 0 | 0 | 54.06 | 0.84 | 347.5 | 0 | 0 | 0 | 0 | 0 | 0 | 7.254 | 6.642 | 5.662 | 0 | 0 | 0 | 1 | 1 | 0
2022-07-02 17:00 | 0 | 377.3 | 219.96 | 1 | 2.4 | 17.57 | 100 | 100 | 0 | 0 | 0 | 0.521 | 0 | 35.926 | 0 | 35.926 | 35.926 | 35.926 | 55.282 | 75.489 | 129.489 | 0 | 0 | 0 | 0 | 0 | 0 | -0.001 | 0 | 27.74 | 0 | 0 | 54.34 | 0.83 | 347.5 | 0 | 0 | 0 | 0 | 0 | 0 | 7.127 | 6.601 | 5.628 | 0 | 0 | 0 | 1 | 1 | 0
2022-07-02 18:00 | 0 | 513.2 | 319.44 | 1 | 1.8 | 17.74 | 100 | 100 | 0 | 0 | 0 | 0.521 | 0 | 63.455 | 0 | 63.455 | 63.455 | 63.455 | 82.794 | 109.632 | 176.13 | 0 | 0 | 0 | 0 | 0 | 0 | -0.001 | 0 | 36.03 | 0 | 0 | 51.5 | 0.86 | 347.5 | 0 | 0 | 0 | 0 | 0 | 0 | 7.117 | 6.598 | 5.625 | 0 | 0 | 0 | 1 | 1 | 0
2022-07-02 19:00 | 0 | 295.5 | 204.39 | 1 | 1.4 | 17.6 | 100 | 100 | 0 | 0 | 0 | 0.521 | 0 | 35.967 | 0 | 35.967 | 35.967 | 35.967 | 55.32 | 70.147 | 101.416 | 0 | 0 | 0 | 0 | 0 | 0 | -0.001 | 0 | 35.46 | 0 | 0 | 46.24 | 0.9 | 347.5 | 0 | 0 | 0 | 0 | 0 | 0 | 7.125 | 6.601 | 5.627 | 0 | 0 | 0 | 1 | 1 | 0
2022-07-02 20:00 | 0 | 264.6 | 204.35 | 1 | 0.9 | 16.79 | 100 | 100 | 0 | 0 | 0 | 0.521 | 0 | 36.357 | 0 | 36.357 | 36.357 | 36.357 | 55.79 | 70.134 | 90.811 | 0 | 0 | 0 | 0 | 0 | 0 | -0.001 | 0 | 40.04 | 0 | 0 | 39.44 | 0.93 | 347.5 | 0 | 0 | 0 | 0 | 0 | 0 | 7.175 | 6.617 | 5.641 | 0 | 0 | 0 | 1 | 1 | 0
2022-07-02 21:00 | 0 | 143.6 | 121.98 | 1 | 1.4 | 16.76 | 100 | 100 | 0 | 0 | 0 | 0.521 | 0 | 0 | 0 | 0 | 0 | 0 | 12.336 | 41.863 | 49.284 | 0 | 0 | 0 | 0 | 0 | 0 | -0.001 | 0 | 0 | 0 | 0 | 31.85 | 0.96 | 325.6 | 0 | 0 | 0 | 0 | -6.357 | 0 | 6.718 | 6.464 | 5.511 | 0 | 0 | 0 | 1 | 1 | 0
2022-07-02 22:00 | 0 | 0 | 0 | 1 | 1.2 | 13.83 | 100 | 100 | 0 | 0 | 0 | 0 | 0 | 0 | 0 | 0 | 0 | 0 | 0 | 0 | 0 | 0 | 0 | 0 | 0 | 0 | 0 | -0.001 | 0 | 0 | 0 | 0 | 27.94 | 0.97 | 270.56 | 0 | 0 | 0 | 0 | -15.976 | 0 | 5.128 | 5.856 | 4.992 | 0 | 0 | 0 | 2 | 2 | 0
2022-07-02 23:00 | 0 | 0 | 0 | 0 | 1.6 | 12.77 | 100 | 100 | 0 | 0 | 0 | 0 | 0 | 0 | 0 | 0 | 0 | 0 | 0 | 0 | 0 | 0 | 0 | 0 | 0 | 0 | 0 | -0.001 | 0 | 0 | 0 | 0 | 0 | 0 | 228.44 | 0 | 0 | 0 | 0 | -12.228 | 0 | 3.209 | 4.869 | 4.15 | 0 | 0 | 0 | 1 | 1 | 0
2022-07-03 | 0 | 0 | 0 | 0 | 1.8 | 12.12 | 100 | 100 | 0 | 0 | 0 | 0 | 0 | 0 | 0 | 0 | 0 | 0 | 0 | 0 | 0 | 0 | 0 | 0 | 0 | 0 | 0 | -0.001 | 0 | 0 | 0 | 0 | 0 | 0 | 194.66 | 0 | 0 | 0 | 0 | -9.805 | 0 | 2.214 | 4.098 | 3.493 | 0 | 0 | 0 | 1 | 1 | 0
2022-07-03 01:00 | 0 | 0 | 0 | 0 | 1.3 | 12.17 | 100 | 100 | 0 | 0 | 0 | 0 | 0 | 0 | 0 | 0 | 0 | 0 | 0 | 0 | 0 | 0 | 0 | 0 | 0 | 0 | 0 | -0.001 | 0 | 0 | 0 | 0 | 0 | 0 | 166.87 | 0 | 0 | 0 | 0 | -8.069 | 0 | 1.654 | 3.463 | 2.952 | 0 | 0 | 0 | 1 | 1 | 0
2022-07-03 02:00 | 0 | 0 | 0 | 0 | 1.5 | 11.29 | 100 | 100 | 0 | 0 | 0 | 0 | 0 | 0 | 0 | 0 | 0 | 0 | 0 | 0 | 0 | 0 | 0 | 0 | 0 | 0 | 0 | -0.001 | 0 | 0 | 0 | 0 | 0 | 0 | 143.42 | 0 | 0 | 0 | 0 | -6.807 | 0 | 1.335 | 2.954 | 2.518 | 0 | 0 | 0 | 1 | 1 | 0
2022-07-03 03:00 | 0 | 0 | 0 | 0 | 1.4 | 11.09 | 100 | 100 | 0 | 0 | 0 | 0 | 0 | 0 | 0 | 0 | 0 | 0 | 0 | 0 | 0 | 0 | 0 | 0 | 0 | 0 | 0 | -0.001 | 0 | 0 | 0 | 0 | 0 | 0 | 123.51 | 0 | 0 | 0 | 0 | -5.78 | 0 | 1.124 | 2.513 | 2.142 | 0 | 0 | 0 | 1 | 1 | 0
2022-07-03 04:00 | 0 | 0 | 0 | 0 | 1.6 | 11.05 | 100 | 100 | 0 | 0 | 0 | 0 | 0 | 0 | 0 | 0 | 0 | 0 | 0 | 0 | 0 | 0 | 0 | 0 | 0 | 0 | 0 | -0.001 | 0 | 0 | 0 | 0 | 0 | 0 | 106.52 | 0 | 0 | 0 | 0 | -4.932 | 0 | 0.976 | 2.135 | 1.82 | 0 | 0 | 0 | 1 | 1 | 0
2022-07-03 05:00 | 0 | 0 | 0 | 0 | 1.9 | 11.03 | 100 | 100 | 0 | 0 | 0 | 0 | 0 | 0 | 0 | 0 | 0 | 0 | 0 | 0 | 0 | 0 | 0 | 0 | 0 | 0 | 0 | -0.001 | 0 | 0 | 0 | 0 | 0 | 0 | 91.98 | 0 | 0 | 0 | 0 | -4.22 | 0 | 0.863 | 1.812 | 1.545 | 0 | 0 | 0 | 1 | 1 | 0
2022-07-03 06:00 | 0 | 0 | 0 | 0 | 1.9 | 10.03 | 100 | 100 | 0 | 0 | 0 | 0 | 0 | 0 | 0 | 0 | 0 | 0 | 0 | 0 | 0 | 0 | 0 | 0 | 0 | 0 | 0 | -0.001 | 0 | 0 | 0 | 0 | 0 | 0 | 79.39 | 0 | 0 | 0 | 0 | -3.654 | 0 | 0.774 | 1.555 | 1.325 | 0 | 0 | 0 | 1 | 1 | 0
2022-07-03 07:00 | 0 | 0 | 0 | 0 | 2.8 | 10.5 | 100 | 100 | 0 | 0 | 0 | 0 | 0 | 0 | 0 | 0 | 0 | 0 | 0 | 0 | 0 | 0 | 0 | 0 | 0 | 0 | 0 | -0.001 | 0 | 0 | 0 | 0 | 0 | 0 | 68.69 | 0 | 0 | 0 | 0 | -3.105 | 0 | 0.686 | 1.306 | 1.113 | 0 | 0 | 0 | 1 | 1 | 0
2022-07-03 08:00 | 0 | 0 | 0 | 0 | 4 | 10.77 | 100 | 100 | 0 | 0 | 0 | 0 | 0 | 0 | 0 | 0 | 0 | 0 | 0 | 0 | 0 | 0 | 0 | 0 | 0 | 0 | 0 | -0.001 | 0 | 0 | 0 | 0 | 0 | 0 | 59.6 | 0 | 0 | 0 | 0 | -2.639 | 0 | 0.606 | 1.098 | 0.936 | 0 | 0 | 0 | 1 | 1 | 0
2022-07-03 09:00 | 0 | 0 | 0 | 0 | 5.5 | 11.45 | 100 | 100 | 0 | 0 | 0 | 0 | 0 | 0 | 0 | 0 | 0 | 0 | 0 | 0 | 0 | 0 | 0 | 0 | 0 | 0 | 0 | -0.001 | 0 | 0 | 0 | 0 | 0 | 0 | 51.96 | 0 | 0 | 0 | 0 | -2.218 | 0 | 0.529 | 0.912 | 0.777 | 0 | 0 | 0 | 1 | 1 | 0
2022-07-03 10:00 | 0 | 0 | 0 | 0 | 7.2 | 11.02 | 100 | 100 | 0 | 0 | 0 | 0 | 0 | 0 | 0 | 0 | 0 | 0 | 0 | 0 | 0 | 0 | 0 | 0 | 0 | 0 | 0 | -0.001 | 0 | 0 | 0 | 0 | 0 | 0 | 45.41 | 0 | 0 | 0 | 0 | -1.902 | 0 | 0.467 | 0.775 | 0.661 | 0 | 0 | 0 | 1 | 1 | 0
2022-07-03 11:00 | 0 | 0 | 0 | 0 | 7.6 | 10.62 | 100 | 100 | 0 | 0 | 0 | 0 | 0 | 0 | 0 | 0 | 0 | 0 | 0 | 0 | 0 | 0 | 0 | 0 | 0 | 0 | 0 | -0.001 | 0 | 0 | 0 | 0 | 0 | 0 | 39.8 | 0 | 0 | 0 | 0 | -1.629 | 0 | 0.41 | 0.658 | 0.561 | 0 | 0 | 0 | 1 | 1 | 0
2022-07-03 12:00 | 0 | 91.7 | 79.06 | 1 | 6.9 | 9.78 | 100 | 100 | 0 | 0 | 0 | 0.521 | 0 | 0 | 0 | 0 | 0 | 0 | 5.669 | 27.135 | 31.471 | 0 | 0 | 0 | 0 | 0 | 0 | -0.001 | 0 | 0 | 0 | 0 | 30.44 | 0.96 | 53.43 | 0 | 0 | 0 | 0 | 3.958 | 0 | 0.427 | 0.693 | 0.591 | 0 | 0 | 0 | 2 | 2 | 0
2022-07-03 13:00 | 0 | 204.2 | 160.7 | 1 | 7.1 | 9.72 | 100 | 100 | 0 | 0 | 0 | 0.521 | 0 | 0 | 0 | 0 | 0 | 0 | 39.095 | 55.153 | 70.081 | 0 | 0 | 0 | 0 | 0 | 0 | -0.001 | 0 | 0 | 0 | 0 | 38.09 | 0.94 | 174.49 | 0 | 0 | 0 | 0 | 35.14 | 0 | 0.819 | 1.693 | 1.443 | 0 | 0 | 0 | 1 | 1 | 0
2022-07-03 14:00 | 0 | 571.3 | 403.46 | 1 | 7.6 | 11.32 | 100 | 100 | 0 | 0 | 0 | 0.521 | 0 | 44.594 | 0 | 44.594 | 44.594 | 44.594 | 110.049 | 138.468 | 196.07 | 0 | 0 | 0 | 0 | 0 | 0 | -0.001 | 0 | 22.74 | 0 | 0 | 45.07 | 0.91 | 347.5 | 0 | 0 | 0 | 0 | 50.223 | 0 | 5.004 | 5.521 | 4.707 | 0 | 0 | 0 | 1 | 1 | 0
2022-07-03 15:00 | 0 | 506.4 | 320.99 | 1 | 7.7 | 11.67 | 100 | 100 | 0 | 0 | 0 | 0.521 | 0 | 63.917 | 0 | 63.917 | 63.917 | 63.917 | 83.862 | 110.164 | 173.796 | 0 | 0 | 0 | 0 | 0 | 0 | -0.001 | 0 | 36.78 | 0 | 0 | 50.66 | 0.87 | 347.5 | 0 | 0 | 0 | 0 | 0 | 0 | 7.497 | 6.719 | 5.728 | 0 | 0 | 0 | 1 | 1 | 0
2022-07-03 16:00 | 0 | 428.4 | 251.92 | 1 | 7.5 | 11.55 | 100 | 100 | 0 | 0 | 0 | 0.521 | 0 | 43.627 | 0 | 43.627 | 43.627 | 43.627 | 63.584 | 86.457 | 147.027 | 0 | 0 | 0 | 0 | 0 | 0 | -0.001 | 0 | 29.67 | 0 | 0 | 53.98 | 0.84 | 347.5 | 0 | 0 | 0 | 0 | 0 | 0 | 7.505 | 6.722 | 5.73 | 0 | 0 | 0 | 1 | 1 | 0
2022-07-03 17:00 | 0 | 299.2 | 174.73 | 1 | 7.3 | 11.99 | 100 | 100 | 0 | 0 | 0 | 0.521 | 0 | 24.041 | 0 | 24.041 | 24.041 | 24.041 | 43.954 | 59.968 | 102.685 | 0 | 0 | 0 | 0 | 0 | 0 | -0.001 | 0 | 23.41 | 0 | 0 | 54.27 | 0.84 | 347.5 | 0 | 0 | 0 | 0 | 0 | 0 | 7.477 | 6.713 | 5.723 | 0 | 0 | 0 | 1 | 1 | 0
2022-07-03 18:00 | 0 | 257.2 | 160.31 | 1 | 7.1 | 11.63 | 100 | 100 | 0 | 0 | 0 | 0.521 | 0 | 21.624 | 0 | 21.624 | 21.624 | 21.624 | 41.573 | 55.017 | 88.271 | 0 | 0 | 0 | 0 | 0 | 0 | -0.001 | 0 | 24.5 | 0 | 0 | 51.44 | 0.86 | 347.5 | 0 | 0 | 0 | 0 | 0 | 0 | 7.5 | 6.72 | 5.729 | 0 | 0 | 0 | 1 | 1 | 0
2022-07-03 19:00 | 0 | 430.9 | 298.31 | 1 | 6.8 | 11.73 | 100 | 100 | 0 | 0 | 0 | 0.521 | 0 | 60.83 | 0 | 60.83 | 60.83 | 60.83 | 80.769 | 102.382 | 147.885 | 0 | 0 | 0 | 0 | 0 | 0 | -0.001 | 0 | 41.13 | 0 | 0 | 46.19 | 0.9 | 347.5 | 0 | 0 | 0 | 0 | 0 | 0 | 7.494 | 6.718 | 5.727 | 0 | 0 | 0 | 1 | 1 | 0
2022-07-03 20:00 | 0 | 430.9 | 332.99 | 1 | 6.4 | 10.68 | 100 | 100 | 0 | 0 | 0 | 0.521 | 0 | 71.278 | 0 | 71.278 | 71.278 | 71.278 | 91.324 | 114.284 | 147.885 | 0 | 0 | 0 | 0 | 0 | 0 | -0.001 | 0 | 48.2 | 0 | 0 | 39.4 | 0.93 | 347.5 | 0 | 0 | 0 | 0 | 0 | 0 | 7.561 | 6.739 | 5.745 | 0 | 0 | 0 | 1 | 1 | 0
2022-07-03 21:00 | 0 | 395 | 335.67 | 1 | 5 | 10.46 | 100 | 100 | 0 | 0 | 0 | 0.521 | 0 | 14.286 | 0 | 14.286 | 14.286 | 14.286 | 34.354 | 115.202 | 135.564 | 0 | 0 | 0 | 0 | 0 | 0 | -0.001 | 0 | 10.54 | 0 | 0 | 31.81 | 0.96 | 347.5 | 0 | 0 | 0 | 0 | 0 | 0 | 7.575 | 6.744 | 5.749 | 0 | 0 | 0 | 1 | 1 | 0
2022-07-03 22:00 | 0 | 0 | 0 | 1 | 4.4 | 7.17 | 100 | 100 | 0 | 0 | 0 | 0 | 0 | 0 | 0 | 0 | 0 | 0 | 0 | 0 | 0 | 0 | 0 | 0 | 0 | 0 | 0 | -0.001 | 0 | 0 | 0 | 0 | 27.9 | 0.97 | 284.57 | 0 | 0 | 0 | 0 | -18.268 | 0 | 6.469 | 6.369 | 5.43 | 0 | 0 | 0 | 2 | 2 | 0
2022-07-03 23:00 | 0 | 0 | 0 | 0 | 4.4 | 6.8 | 100 | 100 | 0 | 0 | 0 | 0 | 0 | 0 | 0 | 0 | 0 | 0 | 0 | 0 | 0 | 0 | 0 | 0 | 0 | 0 | 0 | -0.001 | 0 | 0 | 0 | 0 | 0 | 0 | 237.96 | 0 | 0 | 0 | 0 | -13.53 | 0 | 3.83 | 5.236 | 4.464 | 0 | 0 | 0 | 1 | 1 | 0
2022-07-04 | 0 | 0 | 0 | 0 | 4.5 | 6.48 | 100 | 100 | 0 | 0 | 0 | 0 | 0 | 0 | 0 | 0 | 0 | 0 | 0 | 0 | 0 | 0 | 0 | 0 | 0 | 0 | 0 | -0.001 | 0 | 0 | 0 | 0 | 0 | 0 | 201.27 | 0 | 0 | 0 | 0 | -10.649 | 0 | 2.534 | 4.381 | 3.734 | 0 | 0 | 0 | 1 | 1 | 0
2022-07-04 01:00 | 0 | 0 | 0 | 0 | 4.6 | 6.54 | 100 | 100 | 0 | 0 | 0 | 0 | 0 | 0 | 0 | 0 | 0 | 0 | 0 | 0 | 0 | 0 | 0 | 0 | 0 | 0 | 0 | -0.001 | 0 | 0 | 0 | 0 | 0 | 0 | 171.39 | 0 | 0 | 0 | 0 | -8.675 | 0 | 1.834 | 3.693 | 3.148 | 0 | 0 | 0 | 1 | 1 | 0
2022-07-04 02:00 | 0 | 0 | 0 | 0 | 4.2 | 5.23 | 100 | 100 | 0 | 0 | 0 | 0 | 0 | 0 | 0 | 0 | 0 | 0 | 0 | 0 | 0 | 0 | 0 | 0 | 0 | 0 | 0 | -0.001 | 0 | 0 | 0 | 0 | 0 | 0 | 146.27 | 0 | 0 | 0 | 0 | -7.292 | 0 | 1.449 | 3.154 | 2.689 | 0 | 0 | 0 | 1 | 1 | 0
2022-07-04 03:00 | 0 | 0 | 0 | 0 | 3.5 | 4.61 | 100 | 100 | 0 | 0 | 0 | 0 | 0 | 0 | 0 | 0 | 0 | 0 | 0 | 0 | 0 | 0 | 0 | 0 | 0 | 0 | 0 | -0.001 | 0 | 0 | 0 | 0 | 0 | 0 | 124.95 | 0 | 0 | 0 | 0 | -6.186 | 0 | 1.203 | 2.69 | 2.293 | 0 | 0 | 0 | 1 | 1 | 0
2022-07-04 04:00 | 0 | 0 | 0 | 0 | 2.9 | 4.33 | 100 | 100 | 0 | 0 | 0 | 0 | 0 | 0 | 0 | 0 | 0 | 0 | 0 | 0 | 0 | 0 | 0 | 0 | 0 | 0 | 0 | -0.001 | 0 | 0 | 0 | 0 | 0 | 0 | 106.77 | 0 | 0 | 0 | 0 | -5.278 | 0 | 1.035 | 2.291 | 1.953 | 0 | 0 | 0 | 1 | 1 | 0
2022-07-04 05:00 | 0 | 0 | 0 | 0 | 2.6 | 3.14 | 100 | 100 | 0 | 0 | 0 | 0 | 0 | 0 | 0 | 0 | 0 | 0 | 0 | 0 | 0 | 0 | 0 | 0 | 0 | 0 | 0 | -0.001 | 0 | 0 | 0 | 0 | 0 | 0 | 91.06 | 0 | 0 | 0 | 0 | -4.561 | 0 | 0.916 | 1.967 | 1.677 | 0 | 0 | 0 | 1 | 1 | 0
2022-07-04 06:00 | 0 | 0 | 0 | 0 | 2.5 | 2.76 | 100 | 100 | 0 | 0 | 0 | 0 | 0 | 0 | 0 | 0 | 0 | 0 | 0 | 0 | 0 | 0 | 0 | 0 | 0 | 0 | 0 | -0.001 | 0 | 0 | 0 | 0 | 0 | 0 | 77.56 | 0 | 0 | 0 | 0 | -3.92 | 0 | 0.816 | 1.676 | 1.428 | 0 | 0 | 0 | 1 | 1 | 0
2022-07-04 07:00 | 0 | 0 | 0 | 0 | 2.3 | 2.5 | 100 | 100 | 0 | 0 | 0 | 0 | 0 | 0 | 0 | 0 | 0 | 0 | 0 | 0 | 0 | 0 | 0 | 0 | 0 | 0 | 0 | -0.001 | 0 | 0 | 0 | 0 | 0 | 0 | 65.97 | 0 | 0 | 0 | 0 | -3.365 | 0 | 0.728 | 1.423 | 1.213 | 0 | 0 | 0 | 1 | 1 | 0
2022-07-04 08:00 | 0 | 0 | 0 | 0 | 2.1 | 1.58 | 100 | 100 | 0 | 0 | 0 | 0 | 0 | 0 | 0 | 0 | 0 | 0 | 0 | 0 | 0 | 0 | 0 | 0 | 0 | 0 | 0 | -0.001 | 0 | 0 | 0 | 0 | 0 | 0 | 55.93 | 0 | 0 | 0 | 0 | -2.914 | 0 | 0.654 | 1.22 | 1.04 | 0 | 0 | 0 | 1 | 1 | 0
2022-07-04 09:00 | 0 | 0 | 0 | 0 | 1.9 | 1.47 | 100 | 100 | 0 | 0 | 0 | 0 | 0 | 0 | 0 | 0 | 0 | 0 | 0 | 0 | 0 | 0 | 0 | 0 | 0 | 0 | 0 | -0.001 | 0 | 0 | 0 | 0 | 0 | 0 | 47.35 | 0 | 0 | 0 | 0 | -2.49 | 0 | 0.579 | 1.032 | 0.879 | 0 | 0 | 0 | 1 | 1 | 0
2022-07-04 10:00 | 0 | 0 | 0 | 0 | 1.7 | 2.2 | 100 | 100 | 0 | 0 | 0 | 0 | 0 | 0 | 0 | 0 | 0 | 0 | 0 | 0 | 0 | 0 | 0 | 0 | 0 | 0 | 0 | -0.001 | 0 | 0 | 0 | 0 | 0 | 0 | 40.16 | 0 | 0 | 0 | 0 | -2.087 | 0 | 0.504 | 0.855 | 0.729 | 0 | 0 | 0 | 1 | 1 | 0
2022-07-04 11:00 | 0 | 0 | 0 | 0 | 1.6 | 2.03 | 100 | 100 | 0 | 0 | 0 | 0 | 0 | 0 | 0 | 0 | 0 | 0 | 0 | 0 | 0 | 0 | 0 | 0 | 0 | 0 | 0 | -0.001 | 0 | 0 | 0 | 0 | 0 | 0 | 34.03 | 0 | 0 | 0 | 0 | -1.778 | 0 | 0.442 | 0.721 | 0.615 | 0 | 0 | 0 | 1 | 1 | 0
2022-07-04 12:00 | 0 | 387 | 333.98 | 1 | 1.6 | 3.08 | 100 | 100 | 0 | 0 | 0 | 0.521 | 0 | 0 | 0 | 0 | 0 | 0 | 24.011 | 114.624 | 132.818 | 0 | 0 | 0 | 0 | 0 | 0 | -0.001 | 0 | 0 | 0 | 0 | 30.34 | 0.96 | 107.53 | 0 | 0 | 0 | 0 | 21.336 | 0 | 0.607 | 1.116 | 0.952 | 0 | 0 | 0 | 2 | 2 | 0
2022-07-04 13:00 | 0 | 598 | 471.21 | 1 | 1.1 | 4.86 | 100 | 100 | 0 | 0 | 0 | 0.521 | 0 | 33.558 | 0 | 33.558 | 33.558 | 33.558 | 114.74 | 161.72 | 205.234 | 0 | 0 | 0 | 0 | 0 | 0 | -0.001 | 0 | 16.35 | 0 | 0 | 38 | 0.94 | 347.5 | 0 | 0 | 0 | 0 | 69.658 | 0 | 3.214 | 4.486 | 3.824 | 0 | 0 | 0 | 1 | 1 | 0
2022-07-04 14:00 | 0 | 710 | 502.22 | 1 | 1.4 | 9.27 | 100 | 100 | 34.362 | 34.362 | 1.377 | 1.049 | 36.788 | 0 | 0 | 116.88 | 116.88 | 116.88 | 137.069 | 172.363 | 243.672 | 0 | 0 | 0 | 0 | 0 | 0 | 116.879 | 116.88 | 47.97 | 14.1 | 100 | 44.98 | 0.91 | 347.5 | 0 | 0 | 0 | 0 | 0 | 0 | 7.652 | 6.767 | 5.769 | 0 | 0 | 0 | 2 | 2 | 0
2022-07-04 15:00 | 0 | 811.3 | 515.26 | 1 | 1.6 | 10.22 | 100 | 100 | 33.639 | 33.639 | 1.332 | 1.022 | 35.992 | 0 | 0 | 114.64 | 114.64 | 114.64 | 134.733 | 176.839 | 278.438 | 0 | 0 | 0 | 0 | 0 | 0 | 114.639 | 114.64 | 41.17 | 12.08 | 100 | 50.57 | 0.87 | 347.5 | 0 | 0 | 0 | 0 | 0 | 0 | 7.591 | 6.748 | 5.753 | 0 | 0 | 0 | 2 | 2 | 0
2022-07-04 16:00 | 0 | 813.4 | 479.32 | 1 | 1.4 | 10.45 | 100 | 100 | 29.61 | 29.61 | 0.665 | 0.87 | 31.146 | 0 | 0 | 101.037 | 101.037 | 101.037 | 121.106 | 164.503 | 279.159 | 0 | 0 | 0 | 0 | 0 | 0 | 101.036 | 101.037 | 36.19 | 10.61 | 100 | 53.89 | 0.84 | 347.5 | 0 | 0 | 0 | 0 | 0 | 0 | 7.576 | 6.744 | 5.749 | 0 | 0 | 0 | 2 | 2 | 0
2022-07-04 17:00 | 0 | 818.8 | 479.09 | 1 | 1.6 | 12.77 | 100 | 100 | 29.485 | 29.485 | 0.708 | 0.868 | 31.062 | 0 | 0 | 100.795 | 100.795 | 100.795 | 120.63 | 164.424 | 281.012 | 0 | 0 | 0 | 0 | 0 | 0 | 100.794 | 100.795 | 35.87 | 10.49 | 100 | 54.19 | 0.84 | 347.5 | 0 | 0 | 0 | 0 | 0 | 0 | 7.427 | 6.697 | 5.71 | 0 | 0 | 0 | 2 | 2 | 0
2022-07-04 18:00 | 0 | 792.5 | 494.67 | 1 | 1.6 | 12.93 | 100 | 100 | 31.722 | 31.721 | 1.153 | 0.952 | 33.827 | 0 | 0 | 108.551 | 108.551 | 108.551 | 128.369 | 169.77 | 271.986 | 0 | 0 | 0 | 0 | 0 | 0 | 108.55 | 108.551 | 39.91 | 11.66 | 100 | 51.38 | 0.86 | 347.5 | 0 | 0 | 0 | 0 | 0 | 0 | 7.417 | 6.694 | 5.707 | 0 | 0 | 0 | 2 | 2 | 0
2022-07-04 19:00 | 0 | 760.7 | 527.18 | 1 | 1.8 | 13.04 | 100 | 100 | 36.321 | 36.32 | 1.597 | 1.124 | 39.043 | 0 | 0 | 122.982 | 122.982 | 122.982 | 142.789 | 180.927 | 261.072 | 0 | 0 | 0 | 0 | 0 | 0 | 122.981 | 122.982 | 47.11 | 13.91 | 100 | 46.13 | 0.9 | 347.5 | 0 | 0 | 0 | 0 | 0 | 0 | 7.41 | 6.692 | 5.705 | 0 | 0 | 0 | 2 | 2 | 0
2022-07-04 20:00 | 0 | 643.4 | 497.56 | 1 | 1.8 | 11.71 | 100 | 100 | 34.294 | 34.293 | 1.548 | 1.052 | 36.894 | 0 | 0 | 117.156 | 117.156 | 117.156 | 137.097 | 170.764 | 220.815 | 0 | 0 | 0 | 0 | 0 | 0 | 117.155 | 117.156 | 53.06 | 15.53 | 100 | 39.35 | 0.93 | 347.5 | 0 | 0 | 0 | 0 | 0 | 0 | 7.495 | 6.719 | 5.728 | 0 | 0 | 0 | 2 | 2 | 0
2022-07-04 21:00 | 0 | 434.5 | 369.42 | 1 | 2 | 10.52 | 100 | 100 | 0 | 0 | 0 | 0.521 | 0 | 18.21 | 0 | 18.21 | 18.21 | 18.21 | 38.271 | 126.785 | 149.12 | 0 | 0 | 0 | 0 | 0 | 0 | -0.001 | 0 | 12.21 | 0 | 0 | 31.76 | 0.96 | 347.5 | 0 | 0 | 0 | 0 | 0 | 0 | 7.571 | 6.742 | 5.748 | 0 | 0 | 0 | 2 | 2 | 0
2022-07-04 22:00 | 0 | 0 | 0 | 1 | 2 | 6.08 | 100 | 100 | 0 | 0 | 0 | 0 | 0 | 0 | 0 | 0 | 0 | 0 | 0 | 0 | 0 | 0 | 0 | 0 | 0 | 0 | 0 | -0.001 | 0 | 0 | 0 | 0 | 27.85 | 0.97 | 284.25 | 0 | 0 | 0 | 0 | -18.36 | 0 | 6.525 | 6.389 | 5.446 | 0 | 0 | 0 | 2 | 2 | 0
2022-07-04 23:00 | 0 | 0 | 0 | 0 | 2.6 | 6.4 | 100 | 100 | 0 | 0 | 0 | 0 | 0 | 0 | 0 | 0 | 0 | 0 | 0 | 0 | 0 | 0 | 0 | 0 | 0 | 0 | 0 | -0.001 | 0 | 0 | 0 | 0 | 0 | 0 | 237.62 | 0 | 0 | 0 | 0 | -13.536 | 0 | 3.833 | 5.238 | 4.465 | 0 | 0 | 0 | 1 | 1 | 0
2022-07-05 | 0 | 0 | 0 | 0 | 2.8 | 6.15 | 100 | 100 | 0 | 0 | 0 | 0 | 0 | 0 | 0 | 0 | 0 | 0 | 0 | 0 | 0 | 0 | 0 | 0 | 0 | 0 | 0 | -0.001 | 0 | 0 | 0 | 0 | 0 | 0 | 200.94 | 0 | 0 | 0 | 0 | -10.649 | 0 | 2.534 | 4.381 | 3.734 | 0 | 0 | 0 | 1 | 1 | 0
2022-07-05 01:00 | 0 | 0 | 0 | 0 | 2.8 | 6.03 | 100 | 100 | 0 | 0 | 0 | 0 | 0 | 0 | 0 | 0 | 0 | 0 | 0 | 0 | 0 | 0 | 0 | 0 | 0 | 0 | 0 | -0.001 | 0 | 0 | 0 | 0 | 0 | 0 | 171.02 | 0 | 0 | 0 | 0 | -8.684 | 0 | 1.837 | 3.696 | 3.151 | 0 | 0 | 0 | 1 | 1 | 0
2022-07-05 02:00 | 0 | 0 | 0 | 0 | 3.1 | 4.83 | 100 | 100 | 0 | 0 | 0 | 0 | 0 | 0 | 0 | 0 | 0 | 0 | 0 | 0 | 0 | 0 | 0 | 0 | 0 | 0 | 0 | -0.001 | 0 | 0 | 0 | 0 | 0 | 0 | 145.89 | 0 | 0 | 0 | 0 | -7.294 | 0 | 1.45 | 3.155 | 2.689 | 0 | 0 | 0 | 1 | 1 | 0
2022-07-05 03:00 | 0 | 0 | 0 | 0 | 3.2 | 4.42 | 100 | 100 | 0 | 0 | 0 | 0 | 0 | 0 | 0 | 0 | 0 | 0 | 0 | 0 | 0 | 0 | 0 | 0 | 0 | 0 | 0 | -0.001 | 0 | 0 | 0 | 0 | 0 | 0 | 124.61 | 0 | 0 | 0 | 0 | -6.178 | 0 | 1.201 | 2.687 | 2.29 | 0 | 0 | 0 | 1 | 1 | 0
2022-07-05 04:00 | 0 | 0 | 0 | 0 | 3.3 | 4.58 | 100 | 100 | 0 | 0 | 0 | 0 | 0 | 0 | 0 | 0 | 0 | 0 | 0 | 0 | 0 | 0 | 0 | 0 | 0 | 0 | 0 | -0.001 | 0 | 0 | 0 | 0 | 0 | 0 | 106.52 | 0 | 0 | 0 | 0 | -5.253 | 0 | 1.03 | 2.279 | 1.943 | 0 | 0 | 0 | 1 | 1 | 0
2022-07-05 05:00 | 0 | 0 | 0 | 0 | 3.6 | 4.08 | 100 | 100 | 0 | 0 | 0 | 0 | 0 | 0 | 0 | 0 | 0 | 0 | 0 | 0 | 0 | 0 | 0 | 0 | 0 | 0 | 0 | -0.001 | 0 | 0 | 0 | 0 | 0 | 0 | 90.98 | 0 | 0 | 0 | 0 | -4.511 | 0 | 0.908 | 1.945 | 1.658 | 0 | 0 | 0 | 1 | 1 | 0
2022-07-05 06:00 | 0 | 0 | 0 | 0 | 3.8 | 3.7 | 100 | 100 | 0 | 0 | 0 | 0 | 0 | 0 | 0 | 0 | 0 | 0 | 0 | 0 | 0 | 0 | 0 | 0 | 0 | 0 | 0 | -0.001 | 0 | 0 | 0 | 0 | 0 | 0 | 77.62 | 0 | 0 | 0 | 0 | -3.877 | 0 | 0.809 | 1.656 | 1.412 | 0 | 0 | 0 | 1 | 1 | 0
2022-07-05 07:00 | 0 | 0 | 0 | 0 | 3.9 | 3.64 | 100 | 100 | 0 | 0 | 0 | 0 | 0 | 0 | 0 | 0 | 0 | 0 | 0 | 0 | 0 | 0 | 0 | 0 | 0 | 0 | 0 | -0.001 | 0 | 0 | 0 | 0 | 0 | 0 | 66.18 | 0 | 0 | 0 | 0 | -3.32 | 0 | 0.721 | 1.403 | 1.196 | 0 | 0 | 0 | 1 | 1 | 0
2022-07-05 08:00 | 0 | 0 | 0 | 0 | 4 | 3.93 | 100 | 100 | 0 | 0 | 0 | 0 | 0 | 0 | 0 | 0 | 0 | 0 | 0 | 0 | 0 | 0 | 0 | 0 | 0 | 0 | 0 | -0.001 | 0 | 0 | 0 | 0 | 0 | 0 | 56.46 | 0 | 0 | 0 | 0 | -2.824 | 0 | 0.638 | 1.18 | 1.006 | 0 | 0 | 0 | 1 | 1 | 0
2022-07-05 09:00 | 0 | 0 | 0 | 0 | 4.1 | 4.04 | 100 | 100 | 0 | 0 | 0 | 0 | 0 | 0 | 0 | 0 | 0 | 0 | 0 | 0 | 0 | 0 | 0 | 0 | 0 | 0 | 0 | -0.001 | 0 | 0 | 0 | 0 | 0 | 0 | 48.18 | 0 | 0 | 0 | 0 | -2.403 | 0 | 0.563 | 0.993 | 0.846 | 0 | 0 | 0 | 1 | 1 | 0
2022-07-05 10:00 | 0 | 0 | 0 | 0 | 4.4 | 5.21 | 100 | 100 | 0 | 0 | 0 | 0 | 0 | 0 | 0 | 0 | 0 | 0 | 0 | 0 | 0 | 0 | 0 | 0 | 0 | 0 | 0 | -0.001 | 0 | 0 | 0 | 0 | 0 | 0 | 41.32 | 0 | 0 | 0 | 0 | -1.992 | 0 | 0.485 | 0.813 | 0.693 | 0 | 0 | 0 | 1 | 1 | 0
2022-07-05 11:00 | 0 | 0 | 0 | 0 | 4.4 | 5.12 | 100 | 100 | 0 | 0 | 0 | 0 | 0 | 0 | 0 | 0 | 0 | 0 | 0 | 0 | 0 | 0 | 0 | 0 | 0 | 0 | 0 | -0.001 | 0 | 0 | 0 | 0 | 0 | 0 | 35.49 | 0 | 0 | 0 | 0 | -1.692 | 0 | 0.424 | 0.685 | 0.584 | 0 | 0 | 0 | 1 | 1 | 0
2022-07-05 12:00 | 0 | 373.6 | 322.74 | 1 | 4.7 | 5.03 | 100 | 100 | 0 | 0 | 0 | 0.521 | 0 | 0 | 0 | 0 | 0 | 0 | 23.286 | 110.763 | 128.22 | 0 | 0 | 0 | 0 | 0 | 0 | -0.001 | 0 | 0 | 0 | 0 | 30.25 | 0.96 | 106.69 | 0 | 0 | 0 | 0 | 20.668 | 0 | 0.597 | 1.091 | 0.93 | 0 | 0 | 0 | 2 | 2 | 0
2022-07-05 13:00 | 0 | 582.4 | 459.53 | 1 | 5.7 | 5.57 | 100 | 100 | 0 | 0 | 0 | 0.521 | 0 | 30.923 | 0 | 30.923 | 30.923 | 30.923 | 112.033 | 157.709 | 199.88 | 0 | 0 | 0 | 0 | 0 | 0 | -0.001 | 0 | 15.47 | 0 | 0 | 37.91 | 0.94 | 347.5 | 0 | 0 | 0 | 0 | 69.904 | 0 | 3.061 | 4.397 | 3.748 | 0 | 0 | 0 | 1 | 1 | 0
2022-07-05 14:00 | 0 | 648.1 | 459.22 | 1 | 5.9 | 9.9 | 100 | 100 | 30.885 | 30.885 | 0.858 | 0.916 | 32.659 | 0 | 0 | 105.286 | 105.286 | 105.286 | 125.41 | 157.605 | 222.428 | 0 | 0 | 0 | 0 | 0 | 0 | 105.285 | 105.286 | 47.33 | 13.89 | 100 | 44.88 | 0.91 | 347.5 | 0 | 0 | 0 | 0 | 0 | 0 | 7.611 | 6.755 | 5.758 | 0 | 0 | 0 | 2 | 2 | 0
2022-07-05 15:00 | 0 | 667 | 424.5 | 1 | 5.9 | 11.48 | 100 | 100 | 26.45 | 26.45 | 0.466 | 0.772 | 27.688 | 0 | 0 | 91.134 | 91.134 | 91.134 | 111.098 | 145.688 | 228.914 | 0 | 0 | 0 | 0 | 0 | 0 | 91.133 | 91.134 | 39.81 | 11.55 | 100 | 50.47 | 0.87 | 347.5 | 0 | 0 | 0 | 0 | 0 | 0 | 7.51 | 6.723 | 5.732 | 0 | 0 | 0 | 2 | 2 | 0
2022-07-05 16:00 | 0 | 610.4 | 360.51 | 1 | 5.7 | 11.79 | 100 | 100 | 0 | 0 | 0 | 0.521 | 0 | 71.254 | 0 | 71.254 | 71.254 | 71.254 | 91.187 | 123.727 | 209.489 | 0 | 0 | 0 | 0 | 0 | 0 | -0.001 | 0 | 34.01 | 0 | 0 | 53.8 | 0.84 | 347.5 | 0 | 0 | 0 | 0 | 0 | 0 | 7.49 | 6.717 | 5.726 | 0 | 0 | 0 | 2 | 2 | 0
2022-07-05 17:00 | 0 | 604 | 354.14 | 1 | 5.5 | 14.46 | 100 | 100 | 0 | 0 | 0 | 0.521 | 0 | 69.594 | 0 | 69.594 | 69.594 | 69.594 | 89.259 | 121.541 | 207.293 | 0 | 0 | 0 | 0 | 0 | 0 | -0.001 | 0 | 33.57 | 0 | 0 | 54.1 | 0.84 | 347.5 | 0 | 0 | 0 | 0 | 0 | 0 | 7.321 | 6.664 | 5.681 | 0 | 0 | 0 | 1 | 1 | 0
2022-07-05 18:00 | 0 | 525.3 | 328.41 | 1 | 5.3 | 14.6 | 100 | 100 | 0 | 0 | 0 | 0.521 | 0 | 65.635 | 0 | 65.635 | 65.635 | 65.635 | 85.286 | 112.711 | 180.283 | 0 | 0 | 0 | 0 | 0 | 0 | -0.001 | 0 | 36.41 | 0 | 0 | 51.3 | 0.86 | 347.5 | 0 | 0 | 0 | 0 | 0 | 0 | 7.312 | 6.661 | 5.678 | 0 | 0 | 0 | 1 | 1 | 0
2022-07-05 19:00 | 0 | 460.6 | 319.57 | 1 | 5 | 14.73 | 100 | 100 | 0 | 0 | 0 | 0.521 | 0 | 66.956 | 0 | 66.956 | 66.956 | 66.956 | 86.594 | 109.676 | 158.078 | 0 | 0 | 0 | 0 | 0 | 0 | -0.001 | 0 | 42.36 | 0 | 0 | 46.07 | 0.9 | 347.5 | 0 | 0 | 0 | 0 | 0 | 0 | 7.304 | 6.658 | 5.676 | 0 | 0 | 0 | 1 | 1 | 0
2022-07-05 20:00 | 0 | 198.2 | 153.4 | 1 | 4.1 | 13.41 | 100 | 100 | 0 | 0 | 0 | 0.521 | 0 | 22.701 | 0 | 22.701 | 22.701 | 22.701 | 42.471 | 52.646 | 68.022 | 0 | 0 | 0 | 0 | 0 | 0 | -0.001 | 0 | 33.37 | 0 | 0 | 39.29 | 0.93 | 347.5 | 0 | 0 | 0 | 0 | 0 | 0 | 7.387 | 6.685 | 5.699 | 0 | 0 | 0 | 1 | 1 | 0
2022-07-05 21:00 | 0 | 80.3 | 68.31 | 1 | 3.3 | 13 | 100 | 100 | 0 | 0 | 0 | 0.521 | 0 | 0 | 0 | 0 | 0 | 0 | 7.166 | 23.445 | 27.559 | 0 | 0 | 0 | 0 | 0 | 0 | -0.001 | 0 | 0 | 0 | 0 | 31.71 | 0.96 | 308.49 | 0 | 0 | 0 | 0 | -11.324 | 0 | 6.596 | 6.42 | 5.473 | 0 | 0 | 0 | 1 | 1 | 0
2022-07-05 22:00 | 0 | 0 | 0 | 1 | 3.7 | 10.06 | 100 | 100 | 0 | 0 | 0 | 0 | 0 | 0 | 0 | 0 | 0 | 0 | 0 | 0 | 0 | 0 | 0 | 0 | 0 | 0 | 0 | -0.001 | 0 | 0 | 0 | 0 | 27.8 | 0.97 | 256.88 | 0 | 0 | 0 | 0 | -14.981 | 0 | 4.582 | 5.614 | 4.786 | 0 | 0 | 0 | 2 | 2 | 0
2022-07-05 23:00 | 0 | 0 | 0 | 0 | 4.2 | 10.1 | 100 | 100 | 0 | 0 | 0 | 0 | 0 | 0 | 0 | 0 | 0 | 0 | 0 | 0 | 0 | 0 | 0 | 0 | 0 | 0 | 0 | -0.001 | 0 | 0 | 0 | 0 | 0 | 0 | 217.1 | 0 | 0 | 0 | 0 | -11.549 | 0 | 2.907 | 4.665 | 3.977 | 0 | 0 | 0 | 1 | 1 | 0
2022-07-06 | 0 | 0 | 0 | 0 | 4.5 | 9.73 | 100 | 100 | 0 | 0 | 0 | 0 | 0 | 0 | 0 | 0 | 0 | 0 | 0 | 0 | 0 | 0 | 0 | 0 | 0 | 0 | 0 | -0.001 | 0 | 0 | 0 | 0 | 0 | 0 | 184.97 | 0 | 0 | 0 | 0 | -9.327 | 0 | 2.046 | 3.93 | 3.35 | 0 | 0 | 0 | 1 | 1 | 0
2022-07-06 01:00 | 0 | 0 | 0 | 0 | 4.4 | 9.7 | 100 | 100 | 0 | 0 | 0 | 0 | 0 | 0 | 0 | 0 | 0 | 0 | 0 | 0 | 0 | 0 | 0 | 0 | 0 | 0 | 0 | -0.001 | 0 | 0 | 0 | 0 | 0 | 0 | 158.37 | 0 | 0 | 0 | 0 | -7.721 | 0 | 1.559 | 3.326 | 2.836 | 0 | 0 | 0 | 1 | 1 | 0
2022-07-06 02:00 | 0 | 0 | 0 | 0 | 4.2 | 9.22 | 100 | 100 | 0 | 0 | 0 | 0 | 0 | 0 | 0 | 0 | 0 | 0 | 0 | 0 | 0 | 0 | 0 | 0 | 0 | 0 | 0 | -0.001 | 0 | 0 | 0 | 0 | 0 | 0 | 135.92 | 0 | 0 | 0 | 0 | -6.518 | 0 | 1.272 | 2.832 | 2.414 | 0 | 0 | 0 | 1 | 1 | 0
2022-07-06 03:00 | 0 | 0 | 0 | 0 | 3.8 | 9.32 | 100 | 100 | 0 | 0 | 0 | 0 | 0 | 0 | 0 | 0 | 0 | 0 | 0 | 0 | 0 | 0 | 0 | 0 | 0 | 0 | 0 | -0.001 | 0 | 0 | 0 | 0 | 0 | 0 | 116.86 | 0 | 0 | 0 | 0 | -5.533 | 0 | 1.079 | 2.404 | 2.049 | 0 | 0 | 0 | 1 | 1 | 0
2022-07-06 04:00 | 0 | 0 | 0 | 0 | 3.1 | 9.25 | 100 | 100 | 0 | 0 | 0 | 0 | 0 | 0 | 0 | 0 | 0 | 0 | 0 | 0 | 0 | 0 | 0 | 0 | 0 | 0 | 0 | -0.001 | 0 | 0 | 0 | 0 | 0 | 0 | 100.57 | 0 | 0 | 0 | 0 | -4.728 | 0 | 0.943 | 2.043 | 1.742 | 0 | 0 | 0 | 1 | 1 | 0
2022-07-06 05:00 | 0 | 0 | 0 | 0 | 2.2 | 9.41 | 100 | 100 | 0 | 0 | 0 | 0 | 0 | 0 | 0 | 0 | 0 | 0 | 0 | 0 | 0 | 0 | 0 | 0 | 0 | 0 | 0 | -0.001 | 0 | 0 | 0 | 0 | 0 | 0 | 86.65 | 0 | 0 | 0 | 0 | -4.039 | 0 | 0.834 | 1.73 | 1.475 | 0 | 0 | 0 | 1 | 1 | 0
2022-07-06 06:00 | 0 | 0 | 0 | 0 | 2.1 | 8.79 | 100 | 100 | 0 | 0 | 0 | 0 | 0 | 0 | 0 | 0 | 0 | 0 | 0 | 0 | 0 | 0 | 0 | 0 | 0 | 0 | 0 | -0.001 | 0 | 0 | 0 | 0 | 0 | 0 | 74.66 | 0 | 0 | 0 | 0 | -3.483 | 0 | 0.747 | 1.477 | 1.259 | 0 | 0 | 0 | 1 | 1 | 0
2022-07-06 07:00 | 0 | 0 | 0 | 0 | 1.6 | 9.48 | 100 | 100 | 0 | 0 | 0 | 0 | 0 | 0 | 0 | 0 | 0 | 0 | 0 | 0 | 0 | 0 | 0 | 0 | 0 | 0 | 0 | -0.001 | 0 | 0 | 0 | 0 | 0 | 0 | 64.5 | 0 | 0 | 0 | 0 | -2.948 | 0 | 0.659 | 1.235 | 1.053 | 0 | 0 | 0 | 1 | 1 | 0
2022-07-06 08:00 | 0 | 0 | 0 | 0 | 2 | 9.28 | 100 | 100 | 0 | 0 | 0 | 0 | 0 | 0 | 0 | 0 | 0 | 0 | 0 | 0 | 0 | 0 | 0 | 0 | 0 | 0 | 0 | -0.001 | 0 | 0 | 0 | 0 | 0 | 0 | 55.81 | 0 | 0 | 0 | 0 | -2.523 | 0 | 0.585 | 1.046 | 0.892 | 0 | 0 | 0 | 1 | 1 | 0
2022-07-06 09:00 | 0 | 0 | 0 | 0 | 2.2 | 8.88 | 100 | 100 | 0 | 0 | 0 | 0 | 0 | 0 | 0 | 0 | 0 | 0 | 0 | 0 | 0 | 0 | 0 | 0 | 0 | 0 | 0 | -0.001 | 0 | 0 | 0 | 0 | 0 | 0 | 48.35 | 0 | 0 | 0 | 0 | -2.165 | 0 | 0.519 | 0.889 | 0.757 | 0 | 0 | 0 | 1 | 1 | 0
2022-07-06 10:00 | 0 | 0 | 0 | 0 | 2.2 | 7.36 | 100 | 100 | 0 | 0 | 0 | 0 | 0 | 0 | 0 | 0 | 0 | 0 | 0 | 0 | 0 | 0 | 0 | 0 | 0 | 0 | 0 | -0.001 | 0 | 0 | 0 | 0 | 0 | 0 | 41.79 | 0 | 0 | 0 | 0 | -1.905 | 0 | 0.468 | 0.776 | 0.661 | 0 | 0 | 0 | 1 | 1 | 0
2022-07-06 11:00 | 0 | 0 | 0 | 0 | 1.6 | 7.71 | 100 | 100 | 0 | 0 | 0 | 0 | 0 | 0 | 0 | 0 | 0 | 0 | 0 | 0 | 0 | 0 | 0 | 0 | 0 | 0 | 0 | -0.001 | 0 | 0 | 0 | 0 | 0 | 0 | 36.29 | 0 | 0 | 0 | 0 | -1.598 | 0 | 0.404 | 0.645 | 0.55 | 0 | 0 | 0 | 1 | 1 | 0
2022-07-06 12:00 | 0 | 266.6 | 230.54 | 1 | 1 | 8.32 | 100 | 100 | 0 | 0 | 0 | 0.521 | 0 | 0 | 0 | 0 | 0 | 0 | 16.71 | 79.122 | 91.497 | 0 | 0 | 0 | 0 | 0 | 0 | -0.001 | 0 | 0 | 0 | 0 | 30.15 | 0.96 | 86.33 | 0 | 0 | 0 | 0 | 14.527 | 0 | 0.519 | 0.898 | 0.766 | 0 | 0 | 0 | 2 | 2 | 0
2022-07-06 13:00 | 0 | 455 | 359.5 | 1 | 0.7 | 10.69 | 100 | 100 | 0 | 0 | 0 | 0.521 | 0 | 3.917 | 0 | 3.917 | 3.917 | 3.917 | 87.782 | 123.381 | 156.156 | 0 | 0 | 0 | 0 | 0 | 0 | -0.001 | 0 | 2.51 | 0 | 0 | 37.8 | 0.94 | 347.5 | 0 | 0 | 0 | 0 | 75.813 | 0 | 1.794 | 3.378 | 2.88 | 0 | 0 | 0 | 1 | 1 | 0
2022-07-06 14:00 | 0 | 558.5 | 396.44 | 1 | 0.6 | 15.26 | 100 | 100 | 25.481 | 25.48 | 0.639 | 0.75 | 26.869 | 0 | 0 | 88.752 | 88.752 | 88.752 | 108.337 | 136.059 | 191.677 | 0 | 0 | 0 | 0 | 0 | 0 | 88.751 | 88.752 | 46.3 | 13.29 | 100 | 44.78 | 0.91 | 347.5 | 0 | 0 | 0 | 0 | 0 | 0 | 7.27 | 6.648 | 5.667 | 0 | 0 | 0 | 2 | 2 | 0
2022-07-06 15:00 | 0 | 593.3 | 378.42 | 1 | 1 | 15.77 | 100 | 100 | 22.376 | 22.376 | 0.662 | 0.67 | 23.709 | 0 | 0 | 79.598 | 79.598 | 79.598 | 99.132 | 129.874 | 203.621 | 0 | 0 | 0 | 0 | 0 | 0 | 79.597 | 79.598 | 39.09 | 10.99 | 100 | 50.37 | 0.87 | 347.5 | 0 | 0 | 0 | 0 | 0 | 0 | 7.239 | 6.637 | 5.658 | 0 | 0 | 0 | 2 | 2 | 0
2022-07-06 16:00 | 0 | 602.2 | 356.52 | 1 | 1.1 | 16.06 | 100 | 100 | 0 | 0 | 0 | 0.521 | 0 | 70.777 | 0 | 70.777 | 70.777 | 70.777 | 90.283 | 122.358 | 206.675 | 0 | 0 | 0 | 0 | 0 | 0 | -0.001 | 0 | 34.25 | 0 | 0 | 53.7 | 0.84 | 347.5 | 0 | 0 | 0 | 0 | 0 | 0 | 7.221 | 6.632 | 5.653 | 0 | 0 | 0 | 2 | 2 | 0
2022-07-06 17:00 | 0 | 692.1 | 406.7 | 1 | 1.6 | 17.88 | 100 | 100 | 23.44 | 23.44 | 0.845 | 0.702 | 24.986 | 0 | 0 | 83.292 | 83.292 | 83.292 | 102.618 | 139.58 | 237.529 | 0 | 0 | 0 | 0 | 0 | 0 | 83.291 | 83.292 | 35.07 | 9.87 | 100 | 54.01 | 0.84 | 347.5 | 0 | 0 | 0 | 0 | 0 | 0 | 7.108 | 6.595 | 5.622 | 0 | 0 | 0 | 2 | 2 | 0
2022-07-06 18:00 | 0 | 658.3 | 412.29 | 1 | 2.1 | 17.93 | 100 | 100 | 24.972 | 24.972 | 0.839 | 0.742 | 26.553 | 0 | 0 | 87.829 | 87.829 | 87.829 | 107.149 | 141.496 | 225.929 | 0 | 0 | 0 | 0 | 0 | 0 | 87.828 | 87.829 | 38.87 | 11.05 | 100 | 51.22 | 0.86 | 347.5 | 0 | 0 | 0 | 0 | 0 | 0 | 7.105 | 6.594 | 5.621 | 0 | 0 | 0 | 2 | 2 | 0
2022-07-06 19:00 | 0 | 592.1 | 411.32 | 1 | 2.6 | 17.96 | 100 | 100 | 26.445 | 26.445 | 0.832 | 0.782 | 28.059 | 0 | 0 | 92.192 | 92.192 | 92.192 | 111.509 | 141.165 | 203.209 | 0 | 0 | 0 | 0 | 0 | 0 | 92.191 | 92.192 | 45.37 | 13.01 | 100 | 46 | 0.9 | 347.5 | 0 | 0 | 0 | 0 | 0 | 0 | 7.103 | 6.594 | 5.621 | 0 | 0 | 0 | 2 | 2 | 0
2022-07-06 20:00 | 0 | 445.5 | 345.1 | 1 | 2.6 | 15.8 | 100 | 100 | 0 | 0 | 0 | 0.521 | 0 | 76.49 | 0 | 76.49 | 76.49 | 76.49 | 96.021 | 118.439 | 152.896 | 0 | 0 | 0 | 0 | 0 | 0 | -0.001 | 0 | 50.03 | 0 | 0 | 39.23 | 0.93 | 347.5 | 0 | 0 | 0 | 0 | 0 | 0 | 7.237 | 6.637 | 5.658 | 0 | 0 | 0 | 2 | 2 | 0
2022-07-06 21:00 | 0 | 270.3 | 230.09 | 1 | 2 | 15.2 | 100 | 100 | 0 | 0 | 0 | 0.521 | 0 | 4.852 | 0 | 4.852 | 4.852 | 4.852 | 24.443 | 78.967 | 92.767 | 0 | 0 | 0 | 0 | 0 | 0 | -0.001 | 0 | 5.23 | 0 | 0 | 31.65 | 0.96 | 347.5 | 0 | 0 | 0 | 0 | 0 | 0 | 7.274 | 6.649 | 5.668 | 0 | 0 | 0 | 1 | 1 | 0
2022-07-06 22:00 | 0 | 0 | 0 | 1 | 2.4 | 11.56 | 100 | 100 | 0 | 0 | 0 | 0 | 0 | 0 | 0 | 0 | 0 | 0 | 0 | 0 | 0 | 0 | 0 | 0 | 0 | 0 | 0 | -0.001 | 0 | 0 | 0 | 0 | 27.74 | 0.97 | 285.83 | 0 | 0 | 0 | 0 | -17.901 | 0 | 6.248 | 6.291 | 5.363 | 0 | 0 | 0 | 2 | 2 | 0
2022-07-06 23:00 | 0 | 0 | 0 | 0 | 2.6 | 11.12 | 100 | 100 | 0 | 0 | 0 | 0 | 0 | 0 | 0 | 0 | 0 | 0 | 0 | 0 | 0 | 0 | 0 | 0 | 0 | 0 | 0 | -0.001 | 0 | 0 | 0 | 0 | 0 | 0 | 239.93 | 0 | 0 | 0 | 0 | -13.325 | 0 | 3.729 | 5.18 | 4.416 | 0 | 0 | 0 | 1 | 1 | 0
2022-07-07 | 0 | 0 | 0 | 0 | 2.5 | 10.74 | 100 | 100 | 0 | 0 | 0 | 0 | 0 | 0 | 0 | 0 | 0 | 0 | 0 | 0 | 0 | 0 | 0 | 0 | 0 | 0 | 0 | -0.001 | 0 | 0 | 0 | 0 | 0 | 0 | 203.69 | 0 | 0 | 0 | 0 | -10.519 | 0 | 2.483 | 4.338 | 3.698 | 0 | 0 | 0 | 1 | 1 | 0
2022-07-07 01:00 | 0 | 0 | 0 | 0 | 2.3 | 10.51 | 100 | 100 | 0 | 0 | 0 | 0 | 0 | 0 | 0 | 0 | 0 | 0 | 0 | 0 | 0 | 0 | 0 | 0 | 0 | 0 | 0 | -0.001 | 0 | 0 | 0 | 0 | 0 | 0 | 174.08 | 0 | 0 | 0 | 0 | -8.597 | 0 | 1.81 | 3.664 | 3.123 | 0 | 0 | 0 | 1 | 1 | 0
2022-07-07 02:00 | 0 | 0 | 0 | 0 | 2.2 | 8.94 | 100 | 100 | 0 | 0 | 0 | 0 | 0 | 0 | 0 | 0 | 0 | 0 | 0 | 0 | 0 | 0 | 0 | 0 | 0 | 0 | 0 | -0.001 | 0 | 0 | 0 | 0 | 0 | 0 | 149.12 | 0 | 0 | 0 | 0 | -7.245 | 0 | 1.438 | 3.135 | 2.672 | 0 | 0 | 0 | 1 | 1 | 0
2022-07-07 03:00 | 0 | 0 | 0 | 0 | 2.3 | 8.51 | 100 | 100 | 0 | 0 | 0 | 0 | 0 | 0 | 0 | 0 | 0 | 0 | 0 | 0 | 0 | 0 | 0 | 0 | 0 | 0 | 0 | -0.001 | 0 | 0 | 0 | 0 | 0 | 0 | 127.97 | 0 | 0 | 0 | 0 | -6.14 | 0 | 1.194 | 2.67 | 2.276 | 0 | 0 | 0 | 1 | 1 | 0
2022-07-07 04:00 | 0 | 0 | 0 | 0 | 2.4 | 8.29 | 100 | 100 | 0 | 0 | 0 | 0 | 0 | 0 | 0 | 0 | 0 | 0 | 0 | 0 | 0 | 0 | 0 | 0 | 0 | 0 | 0 | -0.001 | 0 | 0 | 0 | 0 | 0 | 0 | 109.92 | 0 | 0 | 0 | 0 | -5.238 | 0 | 1.028 | 2.273 | 1.937 | 0 | 0 | 0 | 1 | 1 | 0
2022-07-07 05:00 | 0 | 0 | 0 | 0 | 2.5 | 7.32 | 100 | 100 | 0 | 0 | 0 | 0 | 0 | 0 | 0 | 0 | 0 | 0 | 0 | 0 | 0 | 0 | 0 | 0 | 0 | 0 | 0 | -0.001 | 0 | 0 | 0 | 0 | 0 | 0 | 94.36 | 0 | 0 | 0 | 0 | -4.518 | 0 | 0.91 | 1.948 | 1.66 | 0 | 0 | 0 | 1 | 1 | 0
2022-07-07 06:00 | 0 | 0 | 0 | 0 | 2.5 | 6.74 | 100 | 100 | 0 | 0 | 0 | 0 | 0 | 0 | 0 | 0 | 0 | 0 | 0 | 0 | 0 | 0 | 0 | 0 | 0 | 0 | 0 | -0.001 | 0 | 0 | 0 | 0 | 0 | 0 | 80.95 | 0 | 0 | 0 | 0 | -3.891 | 0 | 0.811 | 1.663 | 1.417 | 0 | 0 | 0 | 1 | 1 | 0
2022-07-07 07:00 | 0 | 0 | 0 | 0 | 2.5 | 6.61 | 100 | 100 | 0 | 0 | 0 | 0 | 0 | 0 | 0 | 0 | 0 | 0 | 0 | 0 | 0 | 0 | 0 | 0 | 0 | 0 | 0 | -0.001 | 0 | 0 | 0 | 0 | 0 | 0 | 69.47 | 0 | 0 | 0 | 0 | -3.335 | 0 | 0.723 | 1.41 | 1.202 | 0 | 0 | 0 | 1 | 1 | 0
2022-07-07 08:00 | 0 | 0 | 0 | 0 | 2.5 | 5.97 | 100 | 100 | 0 | 0 | 0 | 0 | 0 | 0 | 0 | 0 | 0 | 0 | 0 | 0 | 0 | 0 | 0 | 0 | 0 | 0 | 0 | -0.001 | 0 | 0 | 0 | 0 | 0 | 0 | 59.56 | 0 | 0 | 0 | 0 | -2.877 | 0 | 0.647 | 1.203 | 1.026 | 0 | 0 | 0 | 1 | 1 | 0
2022-07-07 09:00 | 0 | 0 | 0 | 0 | 2.7 | 6.12 | 100 | 100 | 0 | 0 | 0 | 0 | 0 | 0 | 0 | 0 | 0 | 0 | 0 | 0 | 0 | 0 | 0 | 0 | 0 | 0 | 0 | -0.001 | 0 | 0 | 0 | 0 | 0 | 0 | 51.13 | 0 | 0 | 0 | 0 | -2.447 | 0 | 0.571 | 1.012 | 0.863 | 0 | 0 | 0 | 1 | 1 | 0
2022-07-07 10:00 | 0 | 0 | 0 | 0 | 2.9 | 6.1 | 100 | 100 | 0 | 0 | 0 | 0 | 0 | 0 | 0 | 0 | 0 | 0 | 0 | 0 | 0 | 0 | 0 | 0 | 0 | 0 | 0 | -0.001 | 0 | 0 | 0 | 0 | 0 | 0 | 43.96 | 0 | 0 | 0 | 0 | -2.082 | 0 | 0.503 | 0.852 | 0.727 | 0 | 0 | 0 | 1 | 1 | 0
2022-07-07 11:00 | 0 | 0 | 0 | 0 | 3.2 | 6.3 | 100 | 100 | 0 | 0 | 0 | 0 | 0 | 0 | 0 | 0 | 0 | 0 | 0 | 0 | 0 | 0 | 0 | 0 | 0 | 0 | 0 | -0.001 | 0 | 0 | 0 | 0 | 0 | 0 | 37.9 | 0 | 0 | 0 | 0 | -1.757 | 0 | 0.437 | 0.712 | 0.607 | 0 | 0 | 0 | 1 | 1 | 0
2022-07-07 12:00 | 0 | 163.2 | 141.28 | 1 | 3.8 | 6.28 | 100 | 100 | 0 | 0 | 0 | 0.521 | 0 | 0 | 0 | 0 | 0 | 0 | 10.296 | 48.486 | 56.01 | 0 | 0 | 0 | 0 | 0 | 0 | -0.001 | 0 | 0 | 0 | 0 | 30.04 | 0.96 | 66.42 | 0 | 0 | 0 | 0 | 8.278 | 0 | 0.489 | 0.826 | 0.704 | 0 | 0 | 0 | 2 | 2 | 0
2022-07-07 13:00 | 0 | 446 | 352.9 | 1 | 4 | 8.21 | 100 | 100 | 0 | 0 | 0 | 0.521 | 0 | 0 | 0 | 0 | 0 | 0 | 86.329 | 121.115 | 153.067 | 0 | 0 | 0 | 0 | 0 | 0 | -0.001 | 0 | 0 | 0 | 0 | 37.7 | 0.94 | 339.34 | 0 | 0 | 0 | 0 | 79.224 | 0 | 1.52 | 3.014 | 2.57 | 0 | 0 | 0 | 1 | 1 | 0
2022-07-07 14:00 | 0 | 649.4 | 461.83 | 1 | 4.4 | 14.48 | 100 | 100 | 30.419 | 30.418 | 0.985 | 0.905 | 32.309 | 0 | 0 | 104.286 | 104.286 | 104.286 | 126.291 | 158.501 | 222.874 | 0 | 0 | 0 | 0 | 0 | 0 | 104.285 | 104.286 | 46.79 | 13.65 | 100 | 44.67 | 0.91 | 347.5 | 0 | 0 | 0 | 0 | 2.369 | 0 | 7.303 | 6.658 | 5.676 | 0 | 0 | 0 | 2 | 2 | 0
2022-07-07 15:00 | 0 | 740.6 | 473.46 | 1 | 4.6 | 15.19 | 100 | 100 | 30.464 | 30.464 | 1.035 | 0.908 | 32.407 | 0 | 0 | 104.559 | 104.559 | 104.559 | 124.151 | 162.492 | 254.174 | 0 | 0 | 0 | 0 | 0 | 0 | 104.558 | 104.559 | 41.14 | 11.99 | 100 | 50.26 | 0.87 | 347.5 | 0 | 0 | 0 | 0 | 0 | 0 | 7.275 | 6.649 | 5.668 | 0 | 0 | 0 | 2 | 2 | 0
2022-07-07 16:00 | 0 | 805.3 | 477.97 | 1 | 4.7 | 15.53 | 100 | 100 | 29.59 | 29.59 | 0.895 | 0.877 | 31.363 | 0 | 0 | 101.629 | 101.629 | 101.629 | 121.187 | 164.041 | 276.379 | 0 | 0 | 0 | 0 | 0 | 0 | 101.628 | 101.629 | 36.77 | 10.71 | 100 | 53.59 | 0.84 | 347.5 | 0 | 0 | 0 | 0 | 0 | 0 | 7.254 | 6.642 | 5.662 | 0 | 0 | 0 | 2 | 2 | 0
2022-07-07 17:00 | 0 | 756.7 | 445.72 | 1 | 4.5 | 18.33 | 100 | 100 | 26.801 | 26.801 | 0.853 | 0.793 | 28.447 | 0 | 0 | 93.312 | 93.312 | 93.312 | 112.594 | 152.971 | 259.699 | 0 | 0 | 0 | 0 | 0 | 0 | 93.311 | 93.312 | 35.93 | 10.32 | 100 | 53.91 | 0.84 | 347.5 | 0 | 0 | 0 | 0 | 0 | 0 | 7.08 | 6.586 | 5.615 | 0 | 0 | 0 | 2 | 2 | 0
2022-07-07 18:00 | 0 | 752.4 | 472.11 | 1 | 4.2 | 18.61 | 100 | 100 | 30.001 | 30 | 1.153 | 0.897 | 32.051 | 0 | 0 | 103.546 | 103.546 | 103.546 | 122.8 | 162.029 | 258.224 | 0 | 0 | 0 | 0 | 0 | 0 | 103.545 | 103.546 | 40.1 | 11.62 | 100 | 51.14 | 0.86 | 347.5 | 0 | 0 | 0 | 0 | 0 | 0 | 7.063 | 6.581 | 5.61 | 0 | 0 | 0 | 2 | 2 | 0
2022-07-07 19:00 | 0 | 708.2 | 492.65 | 1 | 4.1 | 18.57 | 100 | 100 | 33.216 | 33.215 | 1.679 | 1.019 | 35.914 | 0 | 0 | 114.369 | 114.369 | 114.369 | 133.627 | 169.078 | 243.054 | 0 | 0 | 0 | 0 | 0 | 0 | 114.368 | 114.369 | 47.05 | 13.67 | 100 | 45.92 | 0.9 | 347.5 | 0 | 0 | 0 | 0 | 0 | 0 | 7.066 | 6.581 | 5.611 | 0 | 0 | 0 | 2 | 2 | 0
2022-07-07 20:00 | 0 | 631.7 | 489.82 | 1 | 2.9 | 16.55 | 100 | 100 | 34.234 | 34.233 | 1.75 | 1.057 | 37.04 | 0 | 0 | 117.522 | 117.522 | 117.522 | 136.979 | 168.105 | 216.799 | 0 | 0 | 0 | 0 | 0 | 0 | 117.521 | 117.522 | 54.21 | 15.79 | 100 | 39.16 | 0.93 | 347.5 | 0 | 0 | 0 | 0 | 0 | 0 | 7.19 | 6.622 | 5.645 | 0 | 0 | 0 | 2 | 2 | 0
2022-07-07 21:00 | 0 | 433.9 | 369.61 | 1 | 2.2 | 15.17 | 100 | 100 | 0 | 0 | 0 | 0.521 | 0 | 20.18 | 0 | 20.18 | 20.18 | 20.18 | 39.774 | 126.851 | 148.914 | 0 | 0 | 0 | 0 | 0 | 0 | -0.001 | 0 | 13.55 | 0 | 0 | 31.59 | 0.96 | 347.5 | 0 | 0 | 0 | 0 | 0 | 0 | 7.276 | 6.649 | 5.669 | 0 | 0 | 0 | 2 | 2 | 0
2022-07-07 22:00 | 0 | 0 | 0 | 1 | 2.3 | 10.28 | 100 | 100 | 0 | 0 | 0 | 0 | 0 | 0 | 0 | 0 | 0 | 0 | 0 | 0 | 0 | 0 | 0 | 0 | 0 | 0 | 0 | -0.001 | 0 | 0 | 0 | 0 | 27.68 | 0.97 | 285.47 | 0 | 0 | 0 | 0 | -18.007 | 0 | 6.312 | 6.314 | 5.382 | 0 | 0 | 0 | 2 | 2 | 0
2022-07-07 23:00 | 0 | 0 | 0 | 0 | 2.3 | 9.79 | 100 | 100 | 0 | 0 | 0 | 0 | 0 | 0 | 0 | 0 | 0 | 0 | 0 | 0 | 0 | 0 | 0 | 0 | 0 | 0 | 0 | -0.001 | 0 | 0 | 0 | 0 | 0 | 0 | 239.34 | 0 | 0 | 0 | 0 | -13.389 | 0 | 3.76 | 5.198 | 4.431 | 0 | 0 | 0 | 1 | 1 | 0
2022-07-08 | 0 | 0 | 0 | 0 | 2.3 | 9.51 | 100 | 100 | 0 | 0 | 0 | 0 | 0 | 0 | 0 | 0 | 0 | 0 | 0 | 0 | 0 | 0 | 0 | 0 | 0 | 0 | 0 | -0.001 | 0 | 0 | 0 | 0 | 0 | 0 | 202.98 | 0 | 0 | 0 | 0 | -10.555 | 0 | 2.497 | 4.35 | 3.708 | 0 | 0 | 0 | 1 | 1 | 0
2022-07-08 01:00 | 0 | 0 | 0 | 0 | 2.3 | 9.33 | 100 | 100 | 0 | 0 | 0 | 0 | 0 | 0 | 0 | 0 | 0 | 0 | 0 | 0 | 0 | 0 | 0 | 0 | 0 | 0 | 0 | -0.001 | 0 | 0 | 0 | 0 | 0 | 0 | 173.28 | 0 | 0 | 0 | 0 | -8.621 | 0 | 1.817 | 3.673 | 3.131 | 0 | 0 | 0 | 1 | 1 | 0
2022-07-08 02:00 | 0 | 0 | 0 | 0 | 2.3 | 7.78 | 100 | 100 | 0 | 0 | 0 | 0 | 0 | 0 | 0 | 0 | 0 | 0 | 0 | 0 | 0 | 0 | 0 | 0 | 0 | 0 | 0 | -0.001 | 0 | 0 | 0 | 0 | 0 | 0 | 148.26 | 0 | 0 | 0 | 0 | -7.262 | 0 | 1.442 | 3.142 | 2.678 | 0 | 0 | 0 | 1 | 1 | 0
2022-07-08 03:00 | 0 | 0 | 0 | 0 | 2.2 | 7.07 | 100 | 100 | 0 | 0 | 0 | 0 | 0 | 0 | 0 | 0 | 0 | 0 | 0 | 0 | 0 | 0 | 0 | 0 | 0 | 0 | 0 | -0.001 | 0 | 0 | 0 | 0 | 0 | 0 | 127.02 | 0 | 0 | 0 | 0 | -6.166 | 0 | 1.199 | 2.681 | 2.286 | 0 | 0 | 0 | 1 | 1 | 0
2022-07-08 04:00 | 0 | 0 | 0 | 0 | 2.2 | 7.08 | 100 | 100 | 0 | 0 | 0 | 0 | 0 | 0 | 0 | 0 | 0 | 0 | 0 | 0 | 0 | 0 | 0 | 0 | 0 | 0 | 0 | -0.001 | 0 | 0 | 0 | 0 | 0 | 0 | 108.94 | 0 | 0 | 0 | 0 | -5.249 | 0 | 1.03 | 2.278 | 1.942 | 0 | 0 | 0 | 1 | 1 | 0
2022-07-08 05:00 | 0 | 0 | 0 | 0 | 2.4 | 5.62 | 100 | 100 | 0 | 0 | 0 | 0 | 0 | 0 | 0 | 0 | 0 | 0 | 0 | 0 | 0 | 0 | 0 | 0 | 0 | 0 | 0 | -0.001 | 0 | 0 | 0 | 0 | 0 | 0 | 93.27 | 0 | 0 | 0 | 0 | -4.548 | 0 | 0.914 | 1.961 | 1.672 | 0 | 0 | 0 | 1 | 1 | 0
2022-07-08 06:00 | 0 | 0 | 0 | 0 | 2.5 | 5.22 | 100 | 100 | 0 | 0 | 0 | 0 | 0 | 0 | 0 | 0 | 0 | 0 | 0 | 0 | 0 | 0 | 0 | 0 | 0 | 0 | 0 | -0.001 | 0 | 0 | 0 | 0 | 0 | 0 | 79.81 | 0 | 0 | 0 | 0 | -3.909 | 0 | 0.814 | 1.671 | 1.424 | 0 | 0 | 0 | 1 | 1 | 0
2022-07-08 07:00 | 0 | 0 | 0 | 0 | 2.6 | 5.21 | 100 | 100 | 0 | 0 | 0 | 0 | 0 | 0 | 0 | 0 | 0 | 0 | 0 | 0 | 0 | 0 | 0 | 0 | 0 | 0 | 0 | -0.001 | 0 | 0 | 0 | 0 | 0 | 0 | 68.28 | 0 | 0 | 0 | 0 | -3.346 | 0 | 0.725 | 1.415 | 1.206 | 0 | 0 | 0 | 1 | 1 | 0
2022-07-08 08:00 | 0 | 0 | 0 | 0 | 2.5 | 4.76 | 100 | 100 | 0 | 0 | 0 | 0 | 0 | 0 | 0 | 0 | 0 | 0 | 0 | 0 | 0 | 0 | 0 | 0 | 0 | 0 | 0 | -0.001 | 0 | 0 | 0 | 0 | 0 | 0 | 58.37 | 0 | 0 | 0 | 0 | -2.878 | 0 | 0.647 | 1.204 | 1.026 | 0 | 0 | 0 | 1 | 1 | 0
2022-07-08 09:00 | 0 | 0 | 0 | 0 | 2.4 | 4.73 | 100 | 100 | 0 | 0 | 0 | 0 | 0 | 0 | 0 | 0 | 0 | 0 | 0 | 0 | 0 | 0 | 0 | 0 | 0 | 0 | 0 | -0.001 | 0 | 0 | 0 | 0 | 0 | 0 | 49.91 | 0 | 0 | 0 | 0 | -2.455 | 0 | 0.573 | 1.016 | 0.866 | 0 | 0 | 0 | 1 | 1 | 0
2022-07-08 10:00 | 0 | 0 | 0 | 0 | 2.5 | 4.5 | 100 | 100 | 0 | 0 | 0 | 0 | 0 | 0 | 0 | 0 | 0 | 0 | 0 | 0 | 0 | 0 | 0 | 0 | 0 | 0 | 0 | -0.001 | 0 | 0 | 0 | 0 | 0 | 0 | 42.68 | 0 | 0 | 0 | 0 | -2.098 | 0 | 0.506 | 0.86 | 0.733 | 0 | 0 | 0 | 1 | 1 | 0
2022-07-08 11:00 | 0 | 0 | 0 | 0 | 2.3 | 4.32 | 100 | 100 | 0 | 0 | 0 | 0 | 0 | 0 | 0 | 0 | 0 | 0 | 0 | 0 | 0 | 0 | 0 | 0 | 0 | 0 | 0 | -0.001 | 0 | 0 | 0 | 0 | 0 | 0 | 36.52 | 0 | 0 | 0 | 0 | -1.788 | 0 | 0.444 | 0.726 | 0.619 | 0 | 0 | 0 | 1 | 1 | 0
2022-07-08 12:00 | 0 | 399.5 | 346.22 | 1 | 2.9 | 4.7 | 100 | 100 | 0 | 0 | 0 | 0.521 | 0 | 0 | 0 | 0 | 0 | 0 | 25.396 | 118.822 | 137.108 | 0 | 0 | 0 | 0 | 0 | 0 | -0.001 | 0 | 0 | 0 | 0 | 29.93 | 0.96 | 114.43 | 0 | 0 | 0 | 0 | 22.616 | 0 | 0.625 | 1.163 | 0.992 | 0 | 0 | 0 | 2 | 2 | 0
2022-07-08 13:00 | 0 | 621.9 | 492.82 | 1 | 2.6 | 6.06 | 100 | 100 | 0 | 0 | 0 | 0.521 | 0 | 40.752 | 0 | 40.752 | 40.752 | 40.752 | 120.816 | 169.135 | 213.436 | 0 | 0 | 0 | 0 | 0 | 0 | -0.001 | 0 | 19.09 | 0 | 0 | 37.59 | 0.94 | 347.5 | 0 | 0 | 0 | 0 | 67.657 | 0 | 3.65 | 4.728 | 4.03 | 0 | 0 | 0 | 1 | 1 | 0
2022-07-08 14:00 | 0 | 751.2 | 535.27 | 1 | 2.8 | 13.94 | 100 | 100 | 37.626 | 37.626 | 1.638 | 1.173 | 40.437 | 0 | 0 | 126.762 | 126.762 | 126.762 | 146.478 | 183.706 | 257.812 | 0 | 0 | 0 | 0 | 0 | 0 | 126.761 | 126.762 | 49.17 | 14.59 | 100 | 44.56 | 0.91 | 347.5 | 0 | 0 | 0 | 0 | 0 | 0 | 7.353 | 6.674 | 5.69 | 0 | 0 | 0 | 2 | 2 | 0
2022-07-08 15:00 | 0 | 813.2 | 521.13 | 1 | 2.7 | 14.51 | 100 | 100 | 34.161 | 34.16 | 1.679 | 1.052 | 36.891 | 0 | 0 | 117.132 | 117.132 | 117.132 | 136.792 | 178.851 | 279.09 | 0 | 0 | 0 | 0 | 0 | 0 | 117.131 | 117.132 | 41.97 | 12.24 | 100 | 50.15 | 0.87 | 347.5 | 0 | 0 | 0 | 0 | 0 | 0 | 7.317 | 6.663 | 5.68 | 0 | 0 | 0 | 2 | 2 | 0
2022-07-08 16:00 | 0 | 839.1 | 499.37 | 1 | 2.3 | 15.2 | 100 | 100 | 31.234 | 31.233 | 1.173 | 0.937 | 33.343 | 0 | 0 | 107.183 | 107.183 | 107.183 | 126.775 | 171.384 | 287.979 | 0 | 0 | 0 | 0 | 0 | 0 | 107.182 | 107.183 | 37.22 | 10.85 | 100 | 53.48 | 0.84 | 347.5 | 0 | 0 | 0 | 0 | 0 | 0 | 7.274 | 6.649 | 5.668 | 0 | 0 | 0 | 2 | 2 | 0
2022-07-08 17:00 | 0 | 838.8 | 495.33 | 1 | 1.8 | 18.61 | 100 | 100 | 30.744 | 30.743 | 1.269 | 0.924 | 32.936 | 0 | 0 | 106.026 | 106.026 | 106.026 | 125.279 | 169.997 | 287.876 | 0 | 0 | 0 | 0 | 0 | 0 | 106.025 | 106.026 | 36.83 | 10.68 | 100 | 53.81 | 0.84 | 347.5 | 0 | 0 | 0 | 0 | 0 | 0 | 7.063 | 6.581 | 5.61 | 0 | 0 | 0 | 2 | 2 | 0
2022-07-08 18:00 | 0 | 810.8 | 509.79 | 1 | 1.8 | 18.93 | 100 | 100 | 32.952 | 32.952 | 1.643 | 1.009 | 35.603 | 0 | 0 | 113.497 | 113.497 | 113.497 | 132.719 | 174.96 | 278.267 | 0 | 0 | 0 | 0 | 0 | 0 | 113.496 | 113.497 | 40.79 | 11.84 | 100 | 51.04 | 0.86 | 347.5 | 0 | 0 | 0 | 0 | 0 | 0 | 7.044 | 6.574 | 5.604 | 0 | 0 | 0 | 2 | 2 | 0
2022-07-08 19:00 | 0 | 751.4 | 523.48 | 1 | 2.2 | 19.02 | 100 | 100 | 35.94 | 35.94 | 1.948 | 1.123 | 39.011 | 0 | 0 | 122.854 | 122.854 | 122.854 | 142.068 | 179.658 | 257.88 | 0 | 0 | 0 | 0 | 0 | 0 | 122.853 | 122.854 | 47.64 | 13.94 | 100 | 45.84 | 0.9 | 347.5 | 0 | 0 | 0 | 0 | 0 | 0 | 7.038 | 6.572 | 5.603 | 0 | 0 | 0 | 2 | 2 | 0
2022-07-08 20:00 | 0 | 635.8 | 493.52 | 1 | 2.1 | 17.58 | 100 | 100 | 34.843 | 34.843 | 1.804 | 1.079 | 37.726 | 0 | 0 | 119.376 | 119.376 | 119.376 | 138.732 | 169.376 | 218.207 | 0 | 0 | 0 | 0 | 0 | 0 | 119.375 | 119.376 | 54.71 | 15.97 | 100 | 39.08 | 0.93 | 347.5 | 0 | 0 | 0 | 0 | 0 | 0 | 7.127 | 6.601 | 5.627 | 0 | 0 | 0 | 2 | 2 | 0
2022-07-08 21:00 | 0 | 420.5 | 358.47 | 1 | 2.3 | 16.15 | 100 | 100 | 0 | 0 | 0 | 0.521 | 0 | 19.586 | 0 | 19.586 | 19.586 | 19.586 | 39.082 | 123.027 | 144.316 | 0 | 0 | 0 | 0 | 0 | 0 | -0.001 | 0 | 13.57 | 0 | 0 | 31.52 | 0.96 | 347.5 | 0 | 0 | 0 | 0 | 0 | 0 | 7.215 | 6.63 | 5.652 | 0 | 0 | 0 | 2 | 2 | 0
2022-07-08 22:00 | 0 | 0 | 0 | 1 | 2.3 | 11.52 | 100 | 100 | 0 | 0 | 0 | 0 | 0 | 0 | 0 | 0 | 0 | 0 | 0 | 0 | 0 | 0 | 0 | 0 | 0 | 0 | 0 | -0.001 | 0 | 0 | 0 | 0 | 27.61 | 0.97 | 285.82 | 0 | 0 | 0 | 0 | -17.904 | 0 | 6.25 | 6.291 | 5.363 | 0 | 0 | 0 | 2 | 2 | 0
2022-07-08 23:00 | 0 | 0 | 0 | 0 | 2.2 | 11.3 | 100 | 100 | 0 | 0 | 0 | 0 | 0 | 0 | 0 | 0 | 0 | 0 | 0 | 0 | 0 | 0 | 0 | 0 | 0 | 0 | 0 | -0.001 | 0 | 0 | 0 | 0 | 0 | 0 | 239.96 | 0 | 0 | 0 | 0 | -13.312 | 0 | 3.722 | 5.177 | 4.413 | 0 | 0 | 0 | 1 | 1 | 0
2022-07-09 | 0 | 0 | 0 | 0 | 2.4 | 11.16 | 100 | 100 | 0 | 0 | 0 | 0 | 0 | 0 | 0 | 0 | 0 | 0 | 0 | 0 | 0 | 0 | 0 | 0 | 0 | 0 | 0 | -0.001 | 0 | 0 | 0 | 0 | 0 | 0 | 203.8 | 0 | 0 | 0 | 0 | -10.497 | 0 | 2.474 | 4.331 | 3.692 | 0 | 0 | 0 | 1 | 1 | 0
2022-07-09 01:00 | 0 | 0 | 0 | 0 | 2.8 | 11.07 | 100 | 100 | 0 | 0 | 0 | 0 | 0 | 0 | 0 | 0 | 0 | 0 | 0 | 0 | 0 | 0 | 0 | 0 | 0 | 0 | 0 | -0.001 | 0 | 0 | 0 | 0 | 0 | 0 | 174.26 | 0 | 0 | 0 | 0 | -8.575 | 0 | 1.803 | 3.655 | 3.116 | 0 | 0 | 0 | 1 | 1 | 0
2022-07-09 02:00 | 0 | 0 | 0 | 0 | 3.3 | 10.72 | 100 | 100 | 0 | 0 | 0 | 0 | 0 | 0 | 0 | 0 | 0 | 0 | 0 | 0 | 0 | 0 | 0 | 0 | 0 | 0 | 0 | -0.001 | 0 | 0 | 0 | 0 | 0 | 0 | 149.56 | 0 | 0 | 0 | 0 | -7.171 | 0 | 1.42 | 3.105 | 2.647 | 0 | 0 | 0 | 1 | 1 | 0
2022-07-09 03:00 | 0 | 0 | 0 | 0 | 3.1 | 10.08 | 100 | 100 | 0 | 0 | 0 | 0 | 0 | 0 | 0 | 0 | 0 | 0 | 0 | 0 | 0 | 0 | 0 | 0 | 0 | 0 | 0 | -0.001 | 0 | 0 | 0 | 0 | 0 | 0 | 128.58 | 0 | 0 | 0 | 0 | -6.091 | 0 | 1.184 | 2.649 | 2.258 | 0 | 0 | 0 | 1 | 1 | 0
2022-07-09 04:00 | 0 | 0 | 0 | 0 | 2.6 | 9.85 | 100 | 100 | 0 | 0 | 0 | 0 | 0 | 0 | 0 | 0 | 0 | 0 | 0 | 0 | 0 | 0 | 0 | 0 | 0 | 0 | 0 | -0.001 | 0 | 0 | 0 | 0 | 0 | 0 | 110.67 | 0 | 0 | 0 | 0 | -5.197 | 0 | 1.021 | 2.255 | 1.922 | 0 | 0 | 0 | 1 | 1 | 0
2022-07-09 05:00 | 0 | 0 | 0 | 0 | 2.4 | 9.45 | 100 | 100 | 0 | 0 | 0 | 0 | 0 | 0 | 0 | 0 | 0 | 0 | 0 | 0 | 0 | 0 | 0 | 0 | 0 | 0 | 0 | -0.001 | 0 | 0 | 0 | 0 | 0 | 0 | 95.31 | 0 | 0 | 0 | 0 | -4.46 | 0 | 0.9 | 1.921 | 1.638 | 0 | 0 | 0 | 1 | 1 | 0
2022-07-09 06:00 | 0 | 0 | 0 | 0 | 2.4 | 8.77 | 100 | 100 | 0 | 0 | 0 | 0 | 0 | 0 | 0 | 0 | 0 | 0 | 0 | 0 | 0 | 0 | 0 | 0 | 0 | 0 | 0 | -0.001 | 0 | 0 | 0 | 0 | 0 | 0 | 82.06 | 0 | 0 | 0 | 0 | -3.846 | 0 | 0.804 | 1.642 | 1.4 | 0 | 0 | 0 | 1 | 1 | 0
2022-07-09 07:00 | 0 | 0 | 0 | 0 | 2.6 | 8.86 | 100 | 100 | 0 | 0 | 0 | 0 | 0 | 0 | 0 | 0 | 0 | 0 | 0 | 0 | 0 | 0 | 0 | 0 | 0 | 0 | 0 | -0.001 | 0 | 0 | 0 | 0 | 0 | 0 | 70.74 | 0 | 0 | 0 | 0 | -3.287 | 0 | 0.715 | 1.388 | 1.183 | 0 | 0 | 0 | 1 | 1 | 0
2022-07-09 08:00 | 0 | 0 | 0 | 0 | 2.5 | 9.17 | 100 | 100 | 0 | 0 | 0 | 0 | 0 | 0 | 0 | 0 | 0 | 0 | 0 | 0 | 0 | 0 | 0 | 0 | 0 | 0 | 0 | -0.001 | 0 | 0 | 0 | 0 | 0 | 0 | 61.11 | 0 | 0 | 0 | 0 | -2.795 | 0 | 0.633 | 1.167 | 0.995 | 0 | 0 | 0 | 1 | 1 | 0
2022-07-09 09:00 | 0 | 0 | 0 | 0 | 2.4 | 9.52 | 100 | 100 | 0 | 0 | 0 | 0 | 0 | 0 | 0 | 0 | 0 | 0 | 0 | 0 | 0 | 0 | 0 | 0 | 0 | 0 | 0 | -0.001 | 0 | 0 | 0 | 0 | 0 | 0 | 52.96 | 0 | 0 | 0 | 0 | -2.367 | 0 | 0.557 | 0.977 | 0.833 | 0 | 0 | 0 | 1 | 1 | 0
2022-07-09 10:00 | 0 | 0 | 0 | 0 | 2.3 | 11.6 | 100 | 100 | 0 | 0 | 0 | 0 | 0 | 0 | 0 | 0 | 0 | 0 | 0 | 0 | 0 | 0 | 0 | 0 | 0 | 0 | 0 | -0.001 | 0 | 0 | 0 | 0 | 0 | 0 | 46.34 | 0 | 0 | 0 | 0 | -1.921 | 0 | 0.471 | 0.783 | 0.667 | 0 | 0 | 0 | 1 | 1 | 0
2022-07-09 11:00 | 0 | 0 | 0 | 0 | 2.7 | 11.6 | 100 | 100 | 0 | 0 | 0 | 0 | 0 | 0 | 0 | 0 | 0 | 0 | 0 | 0 | 0 | 0 | 0 | 0 | 0 | 0 | 0 | -0.001 | 0 | 0 | 0 | 0 | 0 | 0 | 40.73 | 0 | 0 | 0 | 0 | -1.627 | 0 | 0.41 | 0.657 | 0.56 | 0 | 0 | 0 | 1 | 1 | 0
2022-07-09 12:00 | 0 | 297.6 | 258.21 | 1 | 3.4 | 12 | 100 | 100 | 0 | 0 | 0 | 0.521 | 0 | 0 | 0 | 0 | 0 | 0 | 19.081 | 88.616 | 102.136 | 0 | 0 | 0 | 0 | 0 | 0 | -0.001 | 0 | 0 | 0 | 0 | 29.82 | 0.97 | 98.42 | 0 | 0 | 0 | 0 | 16.746 | 0 | 0.547 | 0.965 | 0.823 | 0 | 0 | 0 | 2 | 2 | 0
2022-07-09 13:00 | 0 | 396.7 | 314.85 | 1 | 3.5 | 12.59 | 100 | 100 | 0 | 0 | 0 | 0.521 | 0 | 0 | 0 | 0 | 0 | 0 | 77.375 | 108.057 | 136.147 | 0 | 0 | 0 | 0 | 0 | 0 | -0.001 | 0 | 0 | 0 | 0 | 37.47 | 0.94 | 337.73 | 0 | 0 | 0 | 0 | 69.467 | 0 | 1.719 | 3.341 | 2.848 | 0 | 0 | 0 | 1 | 1 | 0
2022-07-09 14:00 | 0 | 474.5 | 338.8 | 1 | 3.8 | 16.3 | 100 | 100 | 0 | 0 | 0 | 0.521 | 0 | 70.502 | 0 | 70.502 | 70.502 | 70.502 | 92.78 | 116.275 | 162.848 | 0 | 0 | 0 | 0 | 0 | 0 | -0.001 | 0 | 43.29 | 0 | 0 | 44.44 | 0.91 | 347.5 | 0 | 0 | 0 | 0 | 2.837 | 0 | 7.181 | 6.619 | 5.642 | 0 | 0 | 0 | 1 | 1 | 0
2022-07-09 15:00 | 0 | 547.9 | 352 | 1 | 4.9 | 16.61 | 100 | 100 | 0 | 0 | 0 | 0.521 | 0 | 73.045 | 0 | 73.045 | 73.045 | 73.045 | 92.496 | 120.807 | 188.039 | 0 | 0 | 0 | 0 | 0 | 0 | -0.001 | 0 | 38.85 | 0 | 0 | 50.02 | 0.87 | 347.5 | 0 | 0 | 0 | 0 | 0 | 0 | 7.186 | 6.621 | 5.644 | 0 | 0 | 0 | 1 | 1 | 0
2022-07-09 16:00 | 0 | 650.2 | 388.04 | 1 | 4.2 | 16.9 | 100 | 100 | 22.151 | 22.151 | 0.762 | 0.667 | 23.58 | 0 | 0 | 79.221 | 79.221 | 79.221 | 98.644 | 133.176 | 223.149 | 0 | 0 | 0 | 0 | 0 | 0 | 79.22 | 79.221 | 35.5 | 9.93 | 100 | 53.36 | 0.84 | 347.5 | 0 | 0 | 0 | 0 | 0 | 0 | 7.168 | 6.615 | 5.639 | 0 | 0 | 0 | 2 | 2 | 0
2022-07-09 17:00 | 0 | 466.6 | 276.28 | 1 | 3.8 | 19.81 | 100 | 100 | 0 | 0 | 0 | 0.521 | 0 | 50.83 | 0 | 50.83 | 50.83 | 50.83 | 69.966 | 94.818 | 160.137 | 0 | 0 | 0 | 0 | 0 | 0 | -0.001 | 0 | 31.74 | 0 | 0 | 53.69 | 0.84 | 347.5 | 0 | 0 | 0 | 0 | 0 | 0 | 6.99 | 6.557 | 5.589 | 0 | 0 | 0 | 2 | 2 | 0
2022-07-09 18:00 | 0 | 491.1 | 309.45 | 1 | 3.4 | 20.09 | 100 | 100 | 0 | 0 | 0 | 0.521 | 0 | 61.53 | 0 | 61.53 | 61.53 | 61.53 | 80.639 | 106.203 | 168.546 | 0 | 0 | 0 | 0 | 0 | 0 | -0.001 | 0 | 36.51 | 0 | 0 | 50.94 | 0.87 | 347.5 | 0 | 0 | 0 | 0 | 0 | 0 | 6.973 | 6.551 | 5.585 | 0 | 0 | 0 | 1 | 1 | 0
2022-07-09 19:00 | 0 | 333.2 | 232.5 | 1 | 3.3 | 20.11 | 100 | 100 | 0 | 0 | 0 | 0.521 | 0 | 44.03 | 0 | 44.03 | 44.03 | 44.03 | 63.137 | 79.795 | 114.354 | 0 | 0 | 0 | 0 | 0 | 0 | -0.001 | 0 | 38.5 | 0 | 0 | 45.75 | 0.9 | 347.5 | 0 | 0 | 0 | 0 | 0 | 0 | 6.972 | 6.551 | 5.584 | 0 | 0 | 0 | 1 | 1 | 0
2022-07-09 20:00 | 0 | 325.3 | 252.8 | 1 | 2.5 | 18.62 | 100 | 100 | 0 | 0 | 0 | 0.521 | 0 | 51.989 | 0 | 51.989 | 51.989 | 51.989 | 71.242 | 86.759 | 111.643 | 0 | 0 | 0 | 0 | 0 | 0 | -0.001 | 0 | 46.57 | 0 | 0 | 39 | 0.93 | 347.5 | 0 | 0 | 0 | 0 | 0 | 0 | 7.063 | 6.58 | 5.61 | 0 | 0 | 0 | 1 | 1 | 0
2022-07-09 21:00 | 0 | 314.7 | 268.5 | 1 | 2.8 | 17.84 | 100 | 100 | 0 | 0 | 0 | 0.521 | 0 | 10.334 | 0 | 10.334 | 10.334 | 10.334 | 29.663 | 92.149 | 108.005 | 0 | 0 | 0 | 0 | 0 | 0 | -0.001 | 0 | 9.57 | 0 | 0 | 31.44 | 0.96 | 347.5 | 0 | 0 | 0 | 0 | 0 | 0 | 7.111 | 6.596 | 5.623 | 0 | 0 | 0 | 1 | 1 | 0
2022-07-09 22:00 | 0 | 0 | 0 | 1 | 3.4 | 14.38 | 100 | 100 | 0 | 0 | 0 | 0 | 0 | 0 | 0 | 0 | 0 | 0 | 0 | 0 | 0 | 0 | 0 | 0 | 0 | 0 | 0 | -0.001 | 0 | 0 | 0 | 0 | 27.53 | 0.97 | 286.64 | 0 | 0 | 0 | 0 | -17.668 | 0 | 6.108 | 6.24 | 5.32 | 0 | 0 | 0 | 2 | 2 | 0
2022-07-09 23:00 | 0 | 0 | 0 | 0 | 4 | 13.45 | 100 | 100 | 0 | 0 | 0 | 0 | 0 | 0 | 0 | 0 | 0 | 0 | 0 | 0 | 0 | 0 | 0 | 0 | 0 | 0 | 0 | -0.001 | 0 | 0 | 0 | 0 | 0 | 0 | 241.08 | 0 | 0 | 0 | 0 | -13.223 | 0 | 3.679 | 5.152 | 4.392 | 0 | 0 | 0 | 1 | 1 | 0
2022-07-10 | 0 | 0 | 0 | 0 | 4.1 | 13.11 | 100 | 100 | 0 | 0 | 0 | 0 | 0 | 0 | 0 | 0 | 0 | 0 | 0 | 0 | 0 | 0 | 0 | 0 | 0 | 0 | 0 | -0.001 | 0 | 0 | 0 | 0 | 0 | 0 | 205.08 | 0 | 0 | 0 | 0 | -10.45 | 0 | 2.456 | 4.315 | 3.679 | 0 | 0 | 0 | 1 | 1 | 0
2022-07-10 01:00 | 0 | 0 | 0 | 0 | 3.7 | 13 | 100 | 100 | 0 | 0 | 0 | 0 | 0 | 0 | 0 | 0 | 0 | 0 | 0 | 0 | 0 | 0 | 0 | 0 | 0 | 0 | 0 | -0.001 | 0 | 0 | 0 | 0 | 0 | 0 | 175.66 | 0 | 0 | 0 | 0 | -8.542 | 0 | 1.793 | 3.643 | 3.106 | 0 | 0 | 0 | 1 | 1 | 0
2022-07-10 02:00 | 0 | 0 | 0 | 0 | 3 | 12.22 | 100 | 100 | 0 | 0 | 0 | 0 | 0 | 0 | 0 | 0 | 0 | 0 | 0 | 0 | 0 | 0 | 0 | 0 | 0 | 0 | 0 | -0.001 | 0 | 0 | 0 | 0 | 0 | 0 | 150.97 | 0 | 0 | 0 | 0 | -7.166 | 0 | 1.419 | 3.103 | 2.645 | 0 | 0 | 0 | 1 | 1 | 0
2022-07-10 03:00 | 0 | 0 | 0 | 0 | 3 | 11.89 | 100 | 100 | 0 | 0 | 0 | 0 | 0 | 0 | 0 | 0 | 0 | 0 | 0 | 0 | 0 | 0 | 0 | 0 | 0 | 0 | 0 | -0.001 | 0 | 0 | 0 | 0 | 0 | 0 | 130.05 | 0 | 0 | 0 | 0 | -6.073 | 0 | 1.18 | 2.641 | 2.252 | 0 | 0 | 0 | 1 | 1 | 0
2022-07-10 04:00 | 0 | 0 | 0 | 0 | 3.4 | 12.25 | 100 | 100 | 0 | 0 | 0 | 0 | 0 | 0 | 0 | 0 | 0 | 0 | 0 | 0 | 0 | 0 | 0 | 0 | 0 | 0 | 0 | -0.001 | 0 | 0 | 0 | 0 | 0 | 0 | 112.28 | 0 | 0 | 0 | 0 | -5.158 | 0 | 1.014 | 2.237 | 1.907 | 0 | 0 | 0 | 1 | 1 | 0
2022-07-10 05:00 | 0 | 0 | 0 | 0 | 2.5 | 11.18 | 100 | 100 | 0 | 0 | 0 | 0 | 0 | 0 | 0 | 0 | 0 | 0 | 0 | 0 | 0 | 0 | 0 | 0 | 0 | 0 | 0 | -0.001 | 0 | 0 | 0 | 0 | 0 | 0 | 96.93 | 0 | 0 | 0 | 0 | -4.455 | 0 | 0.9 | 1.919 | 1.636 | 0 | 0 | 0 | 1 | 1 | 0
2022-07-10 06:00 | 0 | 0 | 0 | 0 | 2.1 | 10.44 | 100 | 100 | 0 | 0 | 0 | 0 | 0 | 0 | 0 | 0 | 0 | 0 | 0 | 0 | 0 | 0 | 0 | 0 | 0 | 0 | 0 | -0.001 | 0 | 0 | 0 | 0 | 0 | 0 | 83.69 | 0 | 0 | 0 | 0 | -3.844 | 0 | 0.804 | 1.641 | 1.399 | 0 | 0 | 0 | 1 | 1 | 0
2022-07-10 07:00 | 0 | 0 | 0 | 0 | 1.9 | 10.55 | 100 | 100 | 0 | 0 | 0 | 0 | 0 | 0 | 0 | 0 | 0 | 0 | 0 | 0 | 0 | 0 | 0 | 0 | 0 | 0 | 0 | -0.001 | 0 | 0 | 0 | 0 | 0 | 0 | 72.38 | 0 | 0 | 0 | 0 | -3.284 | 0 | 0.715 | 1.387 | 1.182 | 0 | 0 | 0 | 1 | 1 | 0
2022-07-10 08:00 | 0 | 0 | 0 | 0 | 2 | 10.71 | 100 | 100 | 0 | 0 | 0 | 0 | 0 | 0 | 0 | 0 | 0 | 0 | 0 | 0 | 0 | 0 | 0 | 0 | 0 | 0 | 0 | -0.001 | 0 | 0 | 0 | 0 | 0 | 0 | 62.73 | 0 | 0 | 0 | 0 | -2.799 | 0 | 0.634 | 1.169 | 0.996 | 0 | 0 | 0 | 1 | 1 | 0
2022-07-10 09:00 | 0 | 0 | 0 | 0 | 2.1 | 10.57 | 100 | 100 | 0 | 0 | 0 | 0 | 0 | 0 | 0 | 0 | 0 | 0 | 0 | 0 | 0 | 0 | 0 | 0 | 0 | 0 | 0 | -0.001 | 0 | 0 | 0 | 0 | 0 | 0 | 54.49 | 0 | 0 | 0 | 0 | -2.392 | 0 | 0.561 | 0.988 | 0.842 | 0 | 0 | 0 | 1 | 1 | 0
2022-07-10 10:00 | 0 | 0 | 0 | 0 | 2.3 | 11.77 | 100 | 100 | 0 | 0 | 0 | 0 | 0 | 0 | 0 | 0 | 0 | 0 | 0 | 0 | 0 | 0 | 0 | 0 | 0 | 0 | 0 | -0.001 | 0 | 0 | 0 | 0 | 0 | 0 | 47.67 | 0 | 0 | 0 | 0 | -1.981 | 0 | 0.483 | 0.809 | 0.689 | 0 | 0 | 0 | 1 | 1 | 0
2022-07-10 11:00 | 0 | 0 | 0 | 0 | 2.3 | 11.98 | 100 | 100 | 0 | 0 | 0 | 0 | 0 | 0 | 0 | 0 | 0 | 0 | 0 | 0 | 0 | 0 | 0 | 0 | 0 | 0 | 0 | -0.001 | 0 | 0 | 0 | 0 | 0 | 0 | 41.92 | 0 | 0 | 0 | 0 | -1.67 | 0 | 0.419 | 0.675 | 0.576 | 0 | 0 | 0 | 1 | 1 | 0
2022-07-10 12:00 | 0 | 142.5 | 123.78 | 1 | 2.6 | 12.08 | 100 | 100 | 0 | 0 | 0 | 0.521 | 0 | 0 | 0 | 0 | 0 | 0 | 9.223 | 42.483 | 48.906 | 0 | 0 | 0 | 0 | 0 | 0 | -0.001 | 0 | 0 | 0 | 0 | 29.7 | 0.97 | 67.2 | 0 | 0 | 0 | 0 | 7.338 | 0 | 0.463 | 0.768 | 0.655 | 0 | 0 | 0 | 2 | 2 | 0
2022-07-10 13:00 | 0 | 75.3 | 59.86 | 1 | 2.4 | 12.44 | 100 | 100 | 0 | 0 | 0 | 0.521 | 0 | 0 | 0 | 0 | 0 | 0 | 14.751 | 20.544 | 25.843 | 0 | 0 | 0 | 0 | 0 | 0 | -0.001 | 0 | 0 | 0 | 0 | 37.35 | 0.94 | 106.88 | 0 | 0 | 0 | 0 | 11.519 | 0 | 0.706 | 1.364 | 1.163 | 0 | 0 | 0 | 1 | 1 | 0
2022-07-10 14:00 | 0 | 39.4 | 28.19 | 1 | 2.4 | 15.12 | 100 | 100 | 0 | 0 | 0 | 0.521 | 0 | 0 | 0 | 0 | 0 | 0 | 7.726 | 9.675 | 13.522 | 0 | 0 | 0 | 0 | 0 | 0 | -0.001 | 0 | 0 | 0 | 0 | 44.31 | 0.91 | 118.2 | 0 | 0 | 0 | 0 | 3.286 | 0 | 0.897 | 1.912 | 1.63 | 0 | 0 | 0 | 1 | 1 | 0
2022-07-10 15:00 | 0 | 30.3 | 19.52 | 1 | 1.9 | 16.07 | 100 | 100 | 0 | 0 | 0 | 0.521 | 0 | 0 | 0 | 0 | 0 | 0 | 5.134 | 6.698 | 10.399 | 0 | 0 | 0 | 0 | 0 | 0 | -0.001 | 0 | 0 | 0 | 0 | 49.9 | 0.87 | 119.53 | 0 | 0 | 0 | 0 | 0.386 | 0 | 0.946 | 2.052 | 1.75 | 0 | 0 | 0 | 1 | 1 | 0
2022-07-10 16:00 | 0 | 49.3 | 29.51 | 1 | 1.3 | 16.28 | 100 | 100 | 0 | 0 | 0 | 0.521 | 0 | 0 | 0 | 0 | 0 | 0 | 7.512 | 10.128 | 16.92 | 0 | 0 | 0 | 0 | 0 | 0 | -0.001 | 0 | 0 | 0 | 0 | 53.23 | 0.85 | 128.48 | 0 | 0 | 0 | 0 | 2.6 | 0 | 0.973 | 2.126 | 1.813 | 0 | 0 | 0 | 1 | 1 | 0
2022-07-10 17:00 | 0 | 190.8 | 113.29 | 1 | 0.8 | 18.97 | 100 | 100 | 0 | 0 | 0 | 0.521 | 0 | 0 | 0 | 0 | 0 | 0 | 28.73 | 38.882 | 65.483 | 0 | 0 | 0 | 0 | 0 | 0 | -0.001 | 0 | 0 | 0 | 0 | 53.57 | 0.84 | 205.91 | 0 | 0 | 0 | 0 | 22.476 | 0 | 1.224 | 2.715 | 2.315 | 0 | 0 | 0 | 1 | 1 | 0
2022-07-10 18:00 | 0 | 293.7 | 185.49 | 1 | 0.9 | 19.45 | 100 | 100 | 0 | 0 | 0 | 0.521 | 0 | 0 | 0 | 0 | 0 | 0 | 48.385 | 63.661 | 100.798 | 0 | 0 | 0 | 0 | 0 | 0 | -0.001 | 0 | 0 | 0 | 0 | 50.83 | 0.87 | 333.26 | 0 | 0 | 0 | 0 | 36.968 | 0 | 2.89 | 4.603 | 3.924 | 0 | 0 | 0 | 1 | 1 | 0
2022-07-10 19:00 | 0 | 447.6 | 312.87 | 1 | 1.4 | 19.82 | 100 | 100 | 0 | 0 | 0 | 0.521 | 0 | 61.834 | 0 | 61.834 | 61.834 | 61.834 | 85.014 | 107.376 | 153.616 | 0 | 0 | 0 | 0 | 0 | 0 | -0.001 | 0 | 40.25 | 0 | 0 | 45.65 | 0.9 | 347.5 | 0 | 0 | 0 | 0 | 4.132 | 0 | 6.937 | 6.538 | 5.574 | 0 | 0 | 0 | 1 | 1 | 0
2022-07-10 20:00 | 0 | 126.8 | 98.66 | 1 | 1.7 | 18.26 | 100 | 100 | 0 | 0 | 0 | 0.521 | 0 | 8.527 | 0 | 8.527 | 8.527 | 8.527 | 27.815 | 33.86 | 43.518 | 0 | 0 | 0 | 0 | 0 | 0 | -0.001 | 0 | 19.59 | 0 | 0 | 38.92 | 0.94 | 347.5 | 0 | 0 | 0 | 0 | 0 | 0 | 7.085 | 6.588 | 5.616 | 0 | 0 | 0 | 1 | 1 | 0
2022-07-10 21:00 | 0 | 119 | 101.62 | 1 | 1.4 | 17.38 | 100 | 100 | 0 | 0 | 0 | 0.521 | 0 | 0 | 0 | 0 | 0 | 0 | 11.378 | 34.876 | 40.841 | 0 | 0 | 0 | 0 | 0 | 0 | -0.001 | 0 | 0 | 0 | 0 | 31.36 | 0.96 | 322.82 | 0 | 0 | 0 | 0 | -7.165 | 0 | 6.626 | 6.432 | 5.484 | 0 | 0 | 0 | 1 | 1 | 0
2022-07-10 22:00 | 0 | 0 | 0 | 1 | 1.8 | 15.53 | 100 | 100 | 0 | 0 | 0 | 0 | 0 | 0 | 0 | 0 | 0 | 0 | 0 | 0 | 0 | 0 | 0 | 0 | 0 | 0 | 0 | -0.001 | 0 | 0 | 0 | 0 | 27.45 | 0.97 | 268.95 | 0 | 0 | 0 | 0 | -15.636 | 0 | 4.939 | 5.774 | 4.923 | 0 | 0 | 0 | 2 | 2 | 0
2022-07-10 23:00 | 0 | 0 | 0 | 0 | 2.1 | 15.78 | 100 | 100 | 0 | 0 | 0 | 0 | 0 | 0 | 0 | 0 | 0 | 0 | 0 | 0 | 0 | 0 | 0 | 0 | 0 | 0 | 0 | -0.001 | 0 | 0 | 0 | 0 | 0 | 0 | 227.82 | 0 | 0 | 0 | 0 | -11.94 | 0 | 3.079 | 4.783 | 4.078 | 0 | 0 | 0 | 1 | 1 | 0
2022-07-11 | 0 | 0 | 0 | 0 | 2.3 | 15.45 | 100 | 100 | 0 | 0 | 0 | 0 | 0 | 0 | 0 | 0 | 0 | 0 | 0 | 0 | 0 | 0 | 0 | 0 | 0 | 0 | 0 | -0.001 | 0 | 0 | 0 | 0 | 0 | 0 | 194.78 | 0 | 0 | 0 | 0 | -9.592 | 0 | 2.138 | 4.024 | 3.43 | 0 | 0 | 0 | 1 | 1 | 0
2022-07-11 01:00 | 0 | 0 | 0 | 0 | 2.4 | 15.7 | 100 | 100 | 0 | 0 | 0 | 0 | 0 | 0 | 0 | 0 | 0 | 0 | 0 | 0 | 0 | 0 | 0 | 0 | 0 | 0 | 0 | -0.001 | 0 | 0 | 0 | 0 | 0 | 0 | 167.55 | 0 | 0 | 0 | 0 | -7.904 | 0 | 1.608 | 3.398 | 2.897 | 0 | 0 | 0 | 1 | 1 | 0
2022-07-11 02:00 | 0 | 0 | 0 | 0 | 2.1 | 15.3 | 100 | 100 | 0 | 0 | 0 | 0 | 0 | 0 | 0 | 0 | 0 | 0 | 0 | 0 | 0 | 0 | 0 | 0 | 0 | 0 | 0 | -0.001 | 0 | 0 | 0 | 0 | 0 | 0 | 144.62 | 0 | 0 | 0 | 0 | -6.657 | 0 | 1.302 | 2.891 | 2.465 | 0 | 0 | 0 | 1 | 1 | 0
2022-07-11 03:00 | 0 | 0 | 0 | 0 | 1.8 | 14.92 | 100 | 100 | 0 | 0 | 0 | 0 | 0 | 0 | 0 | 0 | 0 | 0 | 0 | 0 | 0 | 0 | 0 | 0 | 0 | 0 | 0 | -0.001 | 0 | 0 | 0 | 0 | 0 | 0 | 125.1 | 0 | 0 | 0 | 0 | -5.666 | 0 | 1.103 | 2.463 | 2.1 | 0 | 0 | 0 | 1 | 1 | 0
2022-07-11 04:00 | 0 | 0 | 0 | 0 | 1.6 | 15.11 | 100 | 100 | 0 | 0 | 0 | 0 | 0 | 0 | 0 | 0 | 0 | 0 | 0 | 0 | 0 | 0 | 0 | 0 | 0 | 0 | 0 | -0.001 | 0 | 0 | 0 | 0 | 0 | 0 | 108.47 | 0 | 0 | 0 | 0 | -4.828 | 0 | 0.959 | 2.088 | 1.78 | 0 | 0 | 0 | 1 | 1 | 0
2022-07-11 05:00 | 0 | 0 | 0 | 0 | 1.8 | 14.29 | 100 | 100 | 0 | 0 | 0 | 0 | 0 | 0 | 0 | 0 | 0 | 0 | 0 | 0 | 0 | 0 | 0 | 0 | 0 | 0 | 0 | -0.001 | 0 | 0 | 0 | 0 | 0 | 0 | 94.12 | 0 | 0 | 0 | 0 | -4.165 | 0 | 0.854 | 1.787 | 1.524 | 0 | 0 | 0 | 1 | 1 | 0
2022-07-11 06:00 | 0 | 0 | 0 | 0 | 1.8 | 14 | 100 | 100 | 0 | 0 | 0 | 0 | 0 | 0 | 0 | 0 | 0 | 0 | 0 | 0 | 0 | 0 | 0 | 0 | 0 | 0 | 0 | -0.001 | 0 | 0 | 0 | 0 | 0 | 0 | 81.79 | 0 | 0 | 0 | 0 | -3.577 | 0 | 0.762 | 1.52 | 1.296 | 0 | 0 | 0 | 1 | 1 | 0
2022-07-11 07:00 | 0 | 0 | 0 | 0 | 1.9 | 14.12 | 100 | 100 | 0 | 0 | 0 | 0 | 0 | 0 | 0 | 0 | 0 | 0 | 0 | 0 | 0 | 0 | 0 | 0 | 0 | 0 | 0 | -0.001 | 0 | 0 | 0 | 0 | 0 | 0 | 71.27 | 0 | 0 | 0 | 0 | -3.054 | 0 | 0.677 | 1.283 | 1.094 | 0 | 0 | 0 | 1 | 1 | 0
2022-07-11 08:00 | 0 | 0 | 0 | 0 | 2 | 13.67 | 100 | 100 | 0 | 0 | 0 | 0 | 0 | 0 | 0 | 0 | 0 | 0 | 0 | 0 | 0 | 0 | 0 | 0 | 0 | 0 | 0 | -0.001 | 0 | 0 | 0 | 0 | 0 | 0 | 62.23 | 0 | 0 | 0 | 0 | -2.626 | 0 | 0.604 | 1.091 | 0.93 | 0 | 0 | 0 | 1 | 1 | 0
2022-07-11 09:00 | 0 | 0 | 0 | 0 | 2 | 13.45 | 100 | 100 | 0 | 0 | 0 | 0 | 0 | 0 | 0 | 0 | 0 | 0 | 0 | 0 | 0 | 0 | 0 | 0 | 0 | 0 | 0 | -0.001 | 0 | 0 | 0 | 0 | 0 | 0 | 54.5 | 0 | 0 | 0 | 0 | -2.245 | 0 | 0.534 | 0.924 | 0.787 | 0 | 0 | 0 | 1 | 1 | 0
2022-07-11 10:00 | 0 | 0 | 0 | 0 | 2.1 | 13.12 | 100 | 100 | 0 | 0 | 0 | 0 | 0 | 0 | 0 | 0 | 0 | 0 | 0 | 0 | 0 | 0 | 0 | 0 | 0 | 0 | 0 | -0.001 | 0 | 0 | 0 | 0 | 0 | 0 | 47.88 | 0 | 0 | 0 | 0 | -1.922 | 0 | 0.471 | 0.783 | 0.668 | 0 | 0 | 0 | 1 | 1 | 0
2022-07-11 11:00 | 0 | 0 | 0 | 0 | 2.2 | 12.9 | 100 | 100 | 0 | 0 | 0 | 0 | 0 | 0 | 0 | 0 | 0 | 0 | 0 | 0 | 0 | 0 | 0 | 0 | 0 | 0 | 0 | -0.001 | 0 | 0 | 0 | 0 | 0 | 0 | 42.23 | 0 | 0 | 0 | 0 | -1.638 | 0 | 0.412 | 0.662 | 0.564 | 0 | 0 | 0 | 1 | 1 | 0
2022-07-11 12:00 | 0 | 125.3 | 108.98 | 1 | 2.6 | 12.56 | 100 | 100 | 0 | 0 | 0 | 0.521 | 0 | 0 | 0 | 0 | 0 | 0 | 8.195 | 37.401 | 43.003 | 0 | 0 | 0 | 0 | 0 | 0 | -0.001 | 0 | 0 | 0 | 0 | 29.57 | 0.97 | 64.18 | 0 | 0 | 0 | 0 | 6.369 | 0 | 0.451 | 0.742 | 0.633 | 0 | 0 | 0 | 2 | 2 | 0
2022-07-11 13:00 | 0 | 212.4 | 169.13 | 1 | 3 | 12.56 | 100 | 100 | 0 | 0 | 0 | 0.521 | 0 | 0 | 0 | 0 | 0 | 0 | 41.805 | 58.046 | 72.896 | 0 | 0 | 0 | 0 | 0 | 0 | -0.001 | 0 | 0 | 0 | 0 | 37.22 | 0.94 | 192.95 | 0 | 0 | 0 | 0 | 37.382 | 0 | 0.897 | 1.903 | 1.622 | 0 | 0 | 0 | 1 | 1 | 0
2022-07-11 14:00 | 0 | 415.1 | 297.66 | 1 | 3 | 16.01 | 100 | 100 | 0 | 0 | 0 | 0.521 | 0 | 23.255 | 0 | 23.255 | 23.255 | 23.255 | 81.641 | 102.157 | 142.462 | 0 | 0 | 0 | 0 | 0 | 0 | -0.001 | 0 | 16.32 | 0 | 0 | 44.19 | 0.91 | 347.5 | 0 | 0 | 0 | 0 | 44.862 | 0 | 3.974 | 5.155 | 4.395 | 0 | 0 | 0 | 1 | 1 | 0
2022-07-11 15:00 | 0 | 643.8 | 415.83 | 1 | 2.6 | 16.88 | 100 | 100 | 25.814 | 25.813 | 0.757 | 0.762 | 27.333 | 0 | 0 | 90.091 | 90.091 | 90.091 | 109.515 | 142.713 | 220.952 | 0 | 0 | 0 | 0 | 0 | 0 | 90.09 | 90.091 | 40.77 | 11.68 | 100 | 49.77 | 0.87 | 347.5 | 0 | 0 | 0 | 0 | 0 | 0 | 7.17 | 6.615 | 5.639 | 0 | 0 | 0 | 2 | 2 | 0
2022-07-11 16:00 | 0 | 624.9 | 375.19 | 1 | 2.5 | 17.28 | 100 | 100 | 0 | 0 | 0 | 0.521 | 0 | 76.265 | 0 | 76.265 | 76.265 | 76.265 | 95.65 | 128.766 | 214.466 | 0 | 0 | 0 | 0 | 0 | 0 | -0.001 | 0 | 35.56 | 0 | 0 | 53.1 | 0.85 | 347.5 | 0 | 0 | 0 | 0 | 0 | 0 | 7.145 | 6.607 | 5.633 | 0 | 0 | 0 | 2 | 2 | 0
2022-07-11 17:00 | 0 | 595 | 354.35 | 1 | 2.5 | 20.09 | 100 | 100 | 0 | 0 | 0 | 0.521 | 0 | 70.878 | 0 | 70.878 | 70.878 | 70.878 | 89.987 | 121.611 | 204.204 | 0 | 0 | 0 | 0 | 0 | 0 | -0.001 | 0 | 34.71 | 0 | 0 | 53.45 | 0.84 | 347.5 | 0 | 0 | 0 | 0 | 0 | 0 | 6.973 | 6.551 | 5.585 | 0 | 0 | 0 | 1 | 1 | 0
2022-07-11 18:00 | 0 | 667.2 | 422.41 | 1 | 2.8 | 20.35 | 100 | 100 | 25.954 | 25.954 | 0.999 | 0.773 | 27.725 | 0 | 0 | 91.219 | 91.219 | 91.219 | 110.303 | 144.972 | 228.983 | 0 | 0 | 0 | 0 | 0 | 0 | 91.218 | 91.219 | 39.84 | 11.33 | 100 | 50.72 | 0.87 | 347.5 | 0 | 0 | 0 | 0 | 0 | 0 | 6.958 | 6.546 | 5.58 | 0 | 0 | 0 | 2 | 2 | 0
2022-07-11 19:00 | 0 | 627.7 | 439.55 | 1 | 2.7 | 20.18 | 100 | 100 | 28.988 | 28.988 | 1.085 | 0.864 | 30.937 | 0 | 0 | 100.42 | 100.42 | 100.42 | 119.52 | 150.855 | 215.427 | 0 | 0 | 0 | 0 | 0 | 0 | 100.419 | 100.42 | 46.61 | 13.46 | 100 | 45.55 | 0.9 | 347.5 | 0 | 0 | 0 | 0 | 0 | 0 | 6.968 | 6.549 | 5.583 | 0 | 0 | 0 | 2 | 2 | 0
2022-07-11 20:00 | 0 | 309 | 240.74 | 1 | 1.6 | 19.31 | 100 | 100 | 0 | 0 | 0 | 0.521 | 0 | 48.716 | 0 | 48.716 | 48.716 | 48.716 | 67.901 | 82.623 | 106.049 | 0 | 0 | 0 | 0 | 0 | 0 | -0.001 | 0 | 45.94 | 0 | 0 | 38.82 | 0.94 | 347.5 | 0 | 0 | 0 | 0 | 0 | 0 | 7.021 | 6.567 | 5.598 | 0 | 0 | 0 | 2 | 2 | 0
2022-07-11 21:00 | 0 | 66.2 | 56.59 | 1 | 1.5 | 18.13 | 100 | 100 | 0 | 0 | 0 | 0.521 | 0 | 0 | 0 | 0 | 0 | 0 | 6.422 | 19.42 | 22.72 | 0 | 0 | 0 | 0 | 0 | 0 | -0.001 | 0 | 0 | 0 | 0 | 31.27 | 0.96 | 307.67 | 0 | 0 | 0 | 0 | -11.561 | 0 | 6.29 | 6.312 | 5.381 | 0 | 0 | 0 | 1 | 1 | 0
2022-07-11 22:00 | 0 | 0 | 0 | 1 | 1.6 | 16.33 | 100 | 100 | 0 | 0 | 0 | 0 | 0 | 0 | 0 | 0 | 0 | 0 | 0 | 0 | 0 | 0 | 0 | 0 | 0 | 0 | 0 | -0.001 | 0 | 0 | 0 | 0 | 27.36 | 0.97 | 257.82 | 0 | 0 | 0 | 0 | -14.471 | 0 | 4.311 | 5.484 | 4.675 | 0 | 0 | 0 | 2 | 2 | 0
2022-07-11 23:00 | 0 | 0 | 0 | 0 | 1.9 | 16.06 | 100 | 100 | 0 | 0 | 0 | 0 | 0 | 0 | 0 | 0 | 0 | 0 | 0 | 0 | 0 | 0 | 0 | 0 | 0 | 0 | 0 | -0.001 | 0 | 0 | 0 | 0 | 0 | 0 | 219.07 | 0 | 0 | 0 | 0 | -11.248 | 0 | 2.779 | 4.572 | 3.897 | 0 | 0 | 0 | 1 | 1 | 0
2022-07-12 | 0 | 0 | 0 | 0 | 2.6 | 15.97 | 100 | 100 | 0 | 0 | 0 | 0 | 0 | 0 | 0 | 0 | 0 | 0 | 0 | 0 | 0 | 0 | 0 | 0 | 0 | 0 | 0 | -0.001 | 0 | 0 | 0 | 0 | 0 | 0 | 187.71 | 0 | 0 | 0 | 0 | -9.104 | 0 | 1.971 | 3.85 | 3.282 | 0 | 0 | 0 | 1 | 1 | 0
2022-07-12 01:00 | 0 | 0 | 0 | 0 | 2.9 | 16.1 | 100 | 100 | 0 | 0 | 0 | 0 | 0 | 0 | 0 | 0 | 0 | 0 | 0 | 0 | 0 | 0 | 0 | 0 | 0 | 0 | 0 | -0.001 | 0 | 0 | 0 | 0 | 0 | 0 | 161.71 | 0 | 0 | 0 | 0 | -7.548 | 0 | 1.514 | 3.257 | 2.777 | 0 | 0 | 0 | 1 | 1 | 0
2022-07-12 02:00 | 0 | 0 | 0 | 0 | 2.7 | 15.55 | 100 | 100 | 0 | 0 | 0 | 0 | 0 | 0 | 0 | 0 | 0 | 0 | 0 | 0 | 0 | 0 | 0 | 0 | 0 | 0 | 0 | -0.001 | 0 | 0 | 0 | 0 | 0 | 0 | 139.71 | 0 | 0 | 0 | 0 | -6.385 | 0 | 1.243 | 2.776 | 2.366 | 0 | 0 | 0 | 1 | 1 | 0
2022-07-12 03:00 | 0 | 0 | 0 | 0 | 2.8 | 14.89 | 100 | 100 | 0 | 0 | 0 | 0 | 0 | 0 | 0 | 0 | 0 | 0 | 0 | 0 | 0 | 0 | 0 | 0 | 0 | 0 | 0 | -0.001 | 0 | 0 | 0 | 0 | 0 | 0 | 120.91 | 0 | 0 | 0 | 0 | -5.457 | 0 | 1.066 | 2.37 | 2.021 | 0 | 0 | 0 | 1 | 1 | 0
2022-07-12 04:00 | 0 | 0 | 0 | 0 | 3 | 14.67 | 100 | 100 | 0 | 0 | 0 | 0 | 0 | 0 | 0 | 0 | 0 | 0 | 0 | 0 | 0 | 0 | 0 | 0 | 0 | 0 | 0 | -0.001 | 0 | 0 | 0 | 0 | 0 | 0 | 104.82 | 0 | 0 | 0 | 0 | -4.671 | 0 | 0.934 | 2.017 | 1.72 | 0 | 0 | 0 | 1 | 1 | 0
2022-07-12 05:00 | 0 | 0 | 0 | 0 | 2.9 | 14.4 | 100 | 100 | 0 | 0 | 0 | 0 | 0 | 0 | 0 | 0 | 0 | 0 | 0 | 0 | 0 | 0 | 0 | 0 | 0 | 0 | 0 | -0.001 | 0 | 0 | 0 | 0 | 0 | 0 | 91.02 | 0 | 0 | 0 | 0 | -4.008 | 0 | 0.83 | 1.716 | 1.463 | 0 | 0 | 0 | 1 | 1 | 0
2022-07-12 06:00 | 0 | 0 | 0 | 0 | 3.1 | 14.43 | 100 | 100 | 0 | 0 | 0 | 0 | 0 | 0 | 0 | 0 | 0 | 0 | 0 | 0 | 0 | 0 | 0 | 0 | 0 | 0 | 0 | -0.001 | 0 | 0 | 0 | 0 | 0 | 0 | 79.2 | 0 | 0 | 0 | 0 | -3.429 | 0 | 0.738 | 1.453 | 1.238 | 0 | 0 | 0 | 1 | 1 | 0
2022-07-12 07:00 | 0 | 0 | 0 | 0 | 3.1 | 14.38 | 100 | 100 | 0 | 0 | 0 | 0 | 0 | 0 | 0 | 0 | 0 | 0 | 0 | 0 | 0 | 0 | 0 | 0 | 0 | 0 | 0 | -0.001 | 0 | 0 | 0 | 0 | 0 | 0 | 69.1 | 0 | 0 | 0 | 0 | -2.933 | 0 | 0.657 | 1.229 | 1.047 | 0 | 0 | 0 | 1 | 1 | 0
2022-07-12 08:00 | 0 | 0 | 0 | 0 | 3.5 | 14.22 | 100 | 100 | 0 | 0 | 0 | 0 | 0 | 0 | 0 | 0 | 0 | 0 | 0 | 0 | 0 | 0 | 0 | 0 | 0 | 0 | 0 | -0.001 | 0 | 0 | 0 | 0 | 0 | 0 | 60.46 | 0 | 0 | 0 | 0 | -2.509 | 0 | 0.583 | 1.04 | 0.886 | 0 | 0 | 0 | 1 | 1 | 0
2022-07-12 09:00 | 0 | 0 | 0 | 0 | 4.1 | 14.28 | 100 | 100 | 0 | 0 | 0 | 0 | 0 | 0 | 0 | 0 | 0 | 0 | 0 | 0 | 0 | 0 | 0 | 0 | 0 | 0 | 0 | -0.001 | 0 | 0 | 0 | 0 | 0 | 0 | 53.11 | 0 | 0 | 0 | 0 | -2.132 | 0 | 0.512 | 0.874 | 0.745 | 0 | 0 | 0 | 1 | 1 | 0
2022-07-12 10:00 | 0 | 0 | 0 | 0 | 4.2 | 15.02 | 100 | 100 | 0 | 0 | 0 | 0 | 0 | 0 | 0 | 0 | 0 | 0 | 0 | 0 | 0 | 0 | 0 | 0 | 0 | 0 | 0 | -0.001 | 0 | 0 | 0 | 0 | 0 | 0 | 46.99 | 0 | 0 | 0 | 0 | -1.776 | 0 | 0.441 | 0.721 | 0.614 | 0 | 0 | 0 | 1 | 1 | 0
2022-07-12 11:00 | 0 | 0 | 0 | 0 | 4.5 | 15.3 | 100 | 100 | 0 | 0 | 0 | 0 | 0 | 0 | 0 | 0 | 0 | 0 | 0 | 0 | 0 | 0 | 0 | 0 | 0 | 0 | 0 | -0.001 | 0 | 0 | 0 | 0 | 0 | 0 | 41.86 | 0 | 0 | 0 | 0 | -1.491 | 0 | 0.38 | 0.599 | 0.511 | 0 | 0 | 0 | 1 | 1 | 0
2022-07-12 12:00 | 0 | 56.6 | 49.29 | 1 | 4.7 | 15.26 | 100 | 100 | 0 | 0 | 0 | 0.521 | 0 | 0 | 0 | 0 | 0 | 0 | 3.744 | 16.916 | 19.425 | 0 | 0 | 0 | 0 | 0 | 0 | -0.001 | 0 | 0 | 0 | 0 | 29.44 | 0.97 | 49.73 | 0 | 0 | 0 | 0 | 2.286 | 0 | 0.373 | 0.586 | 0.499 | 0 | 0 | 0 | 2 | 2 | 0
2022-07-12 13:00 | 0 | 86.4 | 68.92 | 1 | 4.9 | 15.64 | 100 | 100 | 0 | 0 | 0 | 0.521 | 0 | 0 | 0 | 0 | 0 | 0 | 17.092 | 23.652 | 29.652 | 0 | 0 | 0 | 0 | 0 | 0 | -0.001 | 0 | 0 | 0 | 0 | 37.09 | 0.94 | 100.11 | 0 | 0 | 0 | 0 | 14.624 | 0 | 0.572 | 1.023 | 0.872 | 0 | 0 | 0 | 1 | 1 | 0
2022-07-12 14:00 | 0 | 89.1 | 64.04 | 1 | 4.6 | 18.43 | 100 | 100 | 0 | 0 | 0 | 0.521 | 0 | 0 | 0 | 0 | 0 | 0 | 17.578 | 21.977 | 30.579 | 0 | 0 | 0 | 0 | 0 | 0 | -0.001 | 0 | 0 | 0 | 0 | 44.05 | 0.91 | 145.17 | 0 | 0 | 0 | 0 | 13.079 | 0 | 0.907 | 1.939 | 1.653 | 0 | 0 | 0 | 1 | 1 | 0
2022-07-12 15:00 | 0 | 256.4 | 166.08 | 1 | 4.4 | 19.68 | 100 | 100 | 0 | 0 | 0 | 0.521 | 0 | 0 | 0 | 0 | 0 | 0 | 43.791 | 56.998 | 87.996 | 0 | 0 | 0 | 0 | 0 | 0 | -0.001 | 0 | 0 | 0 | 0 | 49.63 | 0.88 | 269.07 | 0 | 0 | 0 | 0 | 35.965 | 0 | 1.616 | 3.352 | 2.857 | 0 | 0 | 0 | 1 | 1 | 0
2022-07-12 16:00 | 0 | 277.9 | 167.39 | 1 | 4.7 | 20.02 | 100 | 100 | 0 | 0 | 0 | 0.521 | 0 | 4.837 | 0 | 4.837 | 4.837 | 4.837 | 42.737 | 57.447 | 95.375 | 0 | 0 | 0 | 0 | 0 | 0 | -0.001 | 0 | 5.07 | 0 | 0 | 52.96 | 0.85 | 347.5 | 0 | 0 | 0 | 0 | 22.768 | 0 | 4.681 | 5.641 | 4.809 | 0 | 0 | 0 | 1 | 1 | 0
2022-07-12 17:00 | 0 | 236.9 | 141.52 | 1 | 5 | 21.41 | 100 | 100 | 0 | 0 | 0 | 0.521 | 0 | 17.012 | 0 | 17.012 | 17.012 | 17.012 | 35.993 | 48.57 | 81.304 | 0 | 0 | 0 | 0 | 0 | 0 | -0.001 | 0 | 20.92 | 0 | 0 | 53.32 | 0.84 | 347.5 | 0 | 0 | 0 | 0 | 0 | 0 | 6.894 | 6.525 | 5.562 | 0 | 0 | 0 | 1 | 1 | 0
2022-07-12 18:00 | 0 | 43.4 | 27.55 | 1 | 3.3 | 20.9 | 100 | 100 | 0 | 0 | 0 | 0.521 | 0 | 0 | 0 | 0 | 0 | 0 | 7.201 | 9.454 | 14.895 | 0 | 0 | 0 | 0 | 0 | 0 | -0.001 | 0 | 0 | 0 | 0 | 50.6 | 0.87 | 310.89 | 0 | 0 | 0 | 0 | -10.628 | 0 | 6.198 | 6.279 | 5.353 | 0 | 0 | 0 | 1 | 1 | 0
2022-07-12 19:00 | 0 | 44.7 | 31.36 | 1 | 1.7 | 20.69 | 100 | 100 | 0 | 0 | 0 | 0.521 | 0 | 0 | 0 | 0 | 0 | 0 | 8.534 | 10.764 | 15.341 | 0 | 0 | 0 | 0 | 0 | 0 | -0.001 | 0 | 0 | 0 | 0 | 45.44 | 0.9 | 288.23 | 0 | 0 | 0 | 0 | -6.577 | 0 | 4.645 | 5.649 | 4.816 | 0 | 0 | 0 | 1 | 1 | 0
2022-07-12 20:00 | 0 | 150.6 | 117.5 | 1 | 1.3 | 19.95 | 100 | 100 | 0 | 0 | 0 | 0.521 | 0 | 0.264 | 0 | 0.264 | 0.264 | 0.264 | 33.155 | 40.326 | 51.686 | 0 | 0 | 0 | 0 | 0 | 0 | -0.001 | 0 | 0.51 | 0 | 0 | 38.72 | 0.94 | 347.5 | 0 | 0 | 0 | 0 | 17.205 | 0 | 4.969 | 5.785 | 4.932 | 0 | 0 | 0 | 1 | 1 | 0
2022-07-12 21:00 | 0 | 133 | 113.8 | 1 | 1.5 | 19.51 | 100 | 100 | 0 | 0 | 0 | 0.521 | 0 | 0 | 0 | 0 | 0 | 0 | 13.091 | 39.056 | 45.646 | 0 | 0 | 0 | 0 | 0 | 0 | -0.001 | 0 | 0 | 0 | 0 | 31.17 | 0.96 | 328.75 | 0 | 0 | 0 | 0 | -5.444 | 0 | 6.621 | 6.431 | 5.483 | 0 | 0 | 0 | 1 | 1 | 0
2022-07-12 22:00 | 0 | 0 | 0 | 1 | 0.7 | 17.73 | 100 | 100 | 0 | 0 | 0 | 0 | 0 | 0 | 0 | 0 | 0 | 0 | 0 | 0 | 0 | 0 | 0 | 0 | 0 | 0 | 0 | -0.001 | 0 | 0 | 0 | 0 | 27.26 | 0.97 | 273.91 | 0 | 0 | 0 | 0 | -15.918 | 0 | 5.096 | 5.842 | 4.98 | 0 | 0 | 0 | 2 | 2 | 0
2022-07-12 23:00 | 0 | 0 | 0 | 0 | 1.4 | 17.54 | 100 | 100 | 0 | 0 | 0 | 0 | 0 | 0 | 0 | 0 | 0 | 0 | 0 | 0 | 0 | 0 | 0 | 0 | 0 | 0 | 0 | -0.001 | 0 | 0 | 0 | 0 | 0 | 0 | 232.09 | 0 | 0 | 0 | 0 | -12.138 | 0 | 3.168 | 4.842 | 4.128 | 0 | 0 | 0 | 1 | 1 | 0
2022-07-13 | 0 | 0 | 0 | 0 | 1.5 | 17.59 | 100 | 100 | 0 | 0 | 0 | 0 | 0 | 0 | 0 | 0 | 0 | 0 | 0 | 0 | 0 | 0 | 0 | 0 | 0 | 0 | 0 | -0.001 | 0 | 0 | 0 | 0 | 0 | 0 | 198.65 | 0 | 0 | 0 | 0 | -9.707 | 0 | 2.179 | 4.064 | 3.464 | 0 | 0 | 0 | 1 | 1 | 0
2022-07-13 01:00 | 0 | 0 | 0 | 0 | 1.9 | 17.45 | 100 | 100 | 0 | 0 | 0 | 0 | 0 | 0 | 0 | 0 | 0 | 0 | 0 | 0 | 0 | 0 | 0 | 0 | 0 | 0 | 0 | -0.001 | 0 | 0 | 0 | 0 | 0 | 0 | 171.07 | 0 | 0 | 0 | 0 | -8.006 | 0 | 1.637 | 3.438 | 2.931 | 0 | 0 | 0 | 1 | 1 | 0
2022-07-13 02:00 | 0 | 0 | 0 | 0 | 2.9 | 16.48 | 100 | 100 | 0 | 0 | 0 | 0 | 0 | 0 | 0 | 0 | 0 | 0 | 0 | 0 | 0 | 0 | 0 | 0 | 0 | 0 | 0 | -0.001 | 0 | 0 | 0 | 0 | 0 | 0 | 147.78 | 0 | 0 | 0 | 0 | -6.763 | 0 | 1.325 | 2.935 | 2.502 | 0 | 0 | 0 | 1 | 1 | 0
2022-07-13 03:00 | 0 | 0 | 0 | 0 | 3.7 | 16.16 | 100 | 100 | 0 | 0 | 0 | 0 | 0 | 0 | 0 | 0 | 0 | 0 | 0 | 0 | 0 | 0 | 0 | 0 | 0 | 0 | 0 | -0.001 | 0 | 0 | 0 | 0 | 0 | 0 | 127.97 | 0 | 0 | 0 | 0 | -5.749 | 0 | 1.119 | 2.5 | 2.131 | 0 | 0 | 0 | 1 | 1 | 0
2022-07-13 04:00 | 0 | 0 | 0 | 0 | 3.6 | 16.15 | 100 | 100 | 0 | 0 | 0 | 0 | 0 | 0 | 0 | 0 | 0 | 0 | 0 | 0 | 0 | 0 | 0 | 0 | 0 | 0 | 0 | -0.001 | 0 | 0 | 0 | 0 | 0 | 0 | 111.07 | 0 | 0 | 0 | 0 | -4.905 | 0 | 0.972 | 2.123 | 1.81 | 0 | 0 | 0 | 1 | 1 | 0
2022-07-13 05:00 | 0 | 0 | 0 | 0 | 3.6 | 15.26 | 100 | 100 | 0 | 0 | 0 | 0 | 0 | 0 | 0 | 0 | 0 | 0 | 0 | 0 | 0 | 0 | 0 | 0 | 0 | 0 | 0 | -0.001 | 0 | 0 | 0 | 0 | 0 | 0 | 96.49 | 0 | 0 | 0 | 0 | -4.234 | 0 | 0.865 | 1.819 | 1.55 | 0 | 0 | 0 | 1 | 1 | 0
2022-07-13 06:00 | 0 | 0 | 0 | 0 | 4.2 | 15.05 | 100 | 100 | 0 | 0 | 0 | 0 | 0 | 0 | 0 | 0 | 0 | 0 | 0 | 0 | 0 | 0 | 0 | 0 | 0 | 0 | 0 | -0.001 | 0 | 0 | 0 | 0 | 0 | 0 | 83.98 | 0 | 0 | 0 | 0 | -3.633 | 0 | 0.771 | 1.545 | 1.317 | 0 | 0 | 0 | 1 | 1 | 0
2022-07-13 07:00 | 0 | 0 | 0 | 0 | 4.9 | 14.84 | 100 | 100 | 0 | 0 | 0 | 0 | 0 | 0 | 0 | 0 | 0 | 0 | 0 | 0 | 0 | 0 | 0 | 0 | 0 | 0 | 0 | -0.001 | 0 | 0 | 0 | 0 | 0 | 0 | 73.24 | 0 | 0 | 0 | 0 | -3.116 | 0 | 0.687 | 1.311 | 1.117 | 0 | 0 | 0 | 1 | 1 | 0
2022-07-13 08:00 | 0 | 0 | 0 | 0 | 6.2 | 13.83 | 100 | 100 | 0 | 0 | 0 | 0 | 0 | 0 | 0 | 0 | 0 | 0 | 0 | 0 | 0 | 0 | 0 | 0 | 0 | 0 | 0 | -0.001 | 0 | 0 | 0 | 0 | 0 | 0 | 63.93 | 0 | 0 | 0 | 0 | -2.703 | 0 | 0.617 | 1.126 | 0.96 | 0 | 0 | 0 | 1 | 1 | 0
2022-07-13 09:00 | 0 | 0 | 0 | 0 | 6.8 | 13.22 | 100 | 100 | 0 | 0 | 0 | 0 | 0 | 0 | 0 | 0 | 0 | 0 | 0 | 0 | 0 | 0 | 0 | 0 | 0 | 0 | 0 | -0.001 | 0 | 0 | 0 | 0 | 0 | 0 | 55.91 | 0 | 0 | 0 | 0 | -2.329 | 0 | 0.55 | 0.96 | 0.819 | 0 | 0 | 0 | 1 | 1 | 0
2022-07-13 10:00 | 0 | 0 | 0 | 0 | 6.5 | 11.72 | 100 | 100 | 0 | 0 | 0 | 0 | 0 | 0 | 0 | 0 | 0 | 0 | 0 | 0 | 0 | 0 | 0 | 0 | 0 | 0 | 0 | -0.001 | 0 | 0 | 0 | 0 | 0 | 0 | 48.86 | 0 | 0 | 0 | 0 | -2.045 | 0 | 0.495 | 0.836 | 0.713 | 0 | 0 | 0 | 1 | 1 | 0
2022-07-13 11:00 | 0 | 0 | 0 | 0 | 5.9 | 11.77 | 100 | 100 | 0 | 0 | 0 | 0 | 0 | 0 | 0 | 0 | 0 | 0 | 0 | 0 | 0 | 0 | 0 | 0 | 0 | 0 | 0 | -0.001 | 0 | 0 | 0 | 0 | 0 | 0 | 42.9 | 0 | 0 | 0 | 0 | -1.732 | 0 | 0.432 | 0.702 | 0.598 | 0 | 0 | 0 | 1 | 1 | 0
2022-07-13 12:00 | 0 | 0.3 | 0.26 | 1 | 4.8 | 11.64 | 100 | 100 | 0 | 0 | 0 | 0.521 | 0 | 0 | 0 | 0 | 0 | 0 | 0.02 | 0.09 | 0.103 | 0 | 0 | 0 | 0 | 0 | 0 | -0.001 | 0 | 0 | 0 | 0 | 29.31 | 0.97 | 37.89 | 0 | 0 | 0 | 0 | -1.452 | 0 | 0.376 | 0.592 | 0.504 | 0 | 0 | 0 | 2 | 2 | 0
2022-07-13 13:00 | 0 | 45.8 | 36.6 | 1 | 4.9 | 11.8 | 100 | 100 | 0 | 0 | 0 | 0.521 | 0 | 0 | 0 | 0 | 0 | 0 | 9.109 | 12.56 | 15.719 | 0 | 0 | 0 | 0 | 0 | 0 | -0.001 | 0 | 0 | 0 | 0 | 36.96 | 0.94 | 63.37 | 0 | 0 | 0 | 0 | 7.395 | 0 | 0.427 | 0.695 | 0.592 | 0 | 0 | 0 | 1 | 1 | 0
2022-07-13 14:00 | 0 | 117.5 | 84.64 | 1 | 5.4 | 12.41 | 100 | 100 | 0 | 0 | 0 | 0.521 | 0 | 0 | 0 | 0 | 0 | 0 | 23.254 | 29.05 | 40.326 | 0 | 0 | 0 | 0 | 0 | 0 | -0.001 | 0 | 0 | 0 | 0 | 43.91 | 0.91 | 131.47 | 0 | 0 | 0 | 0 | 19.767 | 0 | 0.746 | 1.48 | 1.262 | 0 | 0 | 0 | 1 | 1 | 0
2022-07-13 15:00 | 0 | 204.2 | 132.65 | 1 | 5.7 | 12.68 | 100 | 100 | 0 | 0 | 0 | 0.521 | 0 | 0 | 0 | 0 | 0 | 0 | 35.02 | 45.526 | 70.081 | 0 | 0 | 0 | 0 | 0 | 0 | -0.001 | 0 | 0 | 0 | 0 | 49.49 | 0.88 | 227.96 | 0 | 0 | 0 | 0 | 28.01 | 0 | 1.396 | 3.031 | 2.583 | 0 | 0 | 0 | 1 | 1 | 0
2022-07-13 16:00 | 0 | 326.3 | 197.19 | 1 | 5.9 | 13.27 | 100 | 100 | 0 | 0 | 0 | 0.521 | 0 | 2.341 | 0 | 2.341 | 2.341 | 2.341 | 50.425 | 67.677 | 111.986 | 0 | 0 | 0 | 0 | 0 | 0 | -0.001 | 0 | 2.09 | 0 | 0 | 52.82 | 0.85 | 347.5 | 0 | 0 | 0 | 0 | 34.702 | 0 | 3.797 | 5.174 | 4.411 | 0 | 0 | 0 | 1 | 1 | 0
2022-07-13 17:00 | 0 | 412.7 | 247.34 | 1 | 5.5 | 13.79 | 100 | 100 | 0 | 0 | 0 | 0.521 | 0 | 43.27 | 0 | 43.27 | 43.27 | 43.27 | 63.002 | 84.887 | 141.639 | 0 | 0 | 0 | 0 | 0 | 0 | -0.001 | 0 | 30.55 | 0 | 0 | 53.18 | 0.85 | 347.5 | 0 | 0 | 0 | 0 | 0 | 0 | 7.363 | 6.677 | 5.692 | 0 | 0 | 0 | 1 | 1 | 0
2022-07-13 18:00 | 0 | 301.9 | 192.15 | 1 | 5 | 13.53 | 100 | 100 | 0 | 0 | 0 | 0.521 | 0 | 30.53 | 0 | 30.53 | 30.53 | 30.53 | 50.288 | 65.944 | 103.612 | 0 | 0 | 0 | 0 | 0 | 0 | -0.001 | 0 | 29.47 | 0 | 0 | 50.47 | 0.87 | 347.5 | 0 | 0 | 0 | 0 | 0 | 0 | 7.379 | 6.682 | 5.697 | 0 | 0 | 0 | 1 | 1 | 0
2022-07-13 19:00 | 0 | 347.8 | 244.52 | 1 | 4.6 | 13.44 | 100 | 100 | 0 | 0 | 0 | 0.521 | 0 | 46.819 | 0 | 46.819 | 46.819 | 46.819 | 66.586 | 83.92 | 119.365 | 0 | 0 | 0 | 0 | 0 | 0 | -0.001 | 0 | 39.22 | 0 | 0 | 45.33 | 0.9 | 347.5 | 0 | 0 | 0 | 0 | 0 | 0 | 7.385 | 6.684 | 5.698 | 0 | 0 | 0 | 1 | 1 | 0
2022-07-13 20:00 | 0 | 218.7 | 170.89 | 1 | 4.5 | 12.44 | 100 | 100 | 0 | 0 | 0 | 0.521 | 0 | 28.374 | 0 | 28.374 | 28.374 | 28.374 | 48.242 | 58.648 | 75.058 | 0 | 0 | 0 | 0 | 0 | 0 | -0.001 | 0 | 37.8 | 0 | 0 | 38.61 | 0.94 | 347.5 | 0 | 0 | 0 | 0 | 0 | 0 | 7.448 | 6.704 | 5.715 | 0 | 0 | 0 | 1 | 1 | 0
2022-07-13 21:00 | 0 | 72.6 | 62.19 | 1 | 3.9 | 11.96 | 100 | 100 | 0 | 0 | 0 | 0.521 | 0 | 0 | 0 | 0 | 0 | 0 | 7.252 | 21.342 | 24.916 | 0 | 0 | 0 | 0 | 0 | 0 | -0.001 | 0 | 0 | 0 | 0 | 31.07 | 0.96 | 308.45 | 0 | 0 | 0 | 0 | -11.334 | 0 | 6.656 | 6.44 | 5.49 | 0 | 0 | 0 | 1 | 1 | 0
2022-07-13 22:00 | 0 | 0 | 0 | 1 | 4.4 | 10.8 | 100 | 100 | 0 | 0 | 0 | 0 | 0 | 0 | 0 | 0 | 0 | 0 | 0 | 0 | 0 | 0 | 0 | 0 | 0 | 0 | 0 | -0.001 | 0 | 0 | 0 | 0 | 27.16 | 0.97 | 257.04 | 0 | 0 | 0 | 0 | -14.924 | 0 | 4.551 | 5.599 | 4.773 | 0 | 0 | 0 | 2 | 2 | 0
2022-07-13 23:00 | 0 | 0 | 0 | 0 | 4.3 | 10.65 | 100 | 100 | 0 | 0 | 0 | 0 | 0 | 0 | 0 | 0 | 0 | 0 | 0 | 0 | 0 | 0 | 0 | 0 | 0 | 0 | 0 | -0.001 | 0 | 0 | 0 | 0 | 0 | 0 | 217.34 | 0 | 0 | 0 | 0 | -11.525 | 0 | 2.897 | 4.658 | 3.971 | 0 | 0 | 0 | 1 | 1 | 0
2022-07-14 | 0 | 0 | 0 | 0 | 4.2 | 9.89 | 100 | 100 | 0 | 0 | 0 | 0 | 0 | 0 | 0 | 0 | 0 | 0 | 0 | 0 | 0 | 0 | 0 | 0 | 0 | 0 | 0 | -0.001 | 0 | 0 | 0 | 0 | 0 | 0 | 185.19 | 0 | 0 | 0 | 0 | -9.331 | 0 | 2.047 | 3.932 | 3.352 | 0 | 0 | 0 | 1 | 1 | 0
2022-07-14 01:00 | 0 | 0 | 0 | 0 | 4.1 | 9.96 | 100 | 100 | 0 | 0 | 0 | 0 | 0 | 0 | 0 | 0 | 0 | 0 | 0 | 0 | 0 | 0 | 0 | 0 | 0 | 0 | 0 | -0.001 | 0 | 0 | 0 | 0 | 0 | 0 | 158.6 | 0 | 0 | 0 | 0 | -7.719 | 0 | 1.559 | 3.326 | 2.835 | 0 | 0 | 0 | 1 | 1 | 0
2022-07-14 02:00 | 0 | 0 | 0 | 0 | 4.2 | 9.36 | 100 | 100 | 0 | 0 | 0 | 0 | 0 | 0 | 0 | 0 | 0 | 0 | 0 | 0 | 0 | 0 | 0 | 0 | 0 | 0 | 0 | -0.001 | 0 | 0 | 0 | 0 | 0 | 0 | 136.13 | 0 | 0 | 0 | 0 | -6.522 | 0 | 1.272 | 2.834 | 2.416 | 0 | 0 | 0 | 1 | 1 | 0
2022-07-14 03:00 | 0 | 0 | 0 | 0 | 4.7 | 9.11 | 100 | 100 | 0 | 0 | 0 | 0 | 0 | 0 | 0 | 0 | 0 | 0 | 0 | 0 | 0 | 0 | 0 | 0 | 0 | 0 | 0 | -0.001 | 0 | 0 | 0 | 0 | 0 | 0 | 117.01 | 0 | 0 | 0 | 0 | -5.551 | 0 | 1.083 | 2.412 | 2.056 | 0 | 0 | 0 | 1 | 1 | 0
2022-07-14 04:00 | 0 | 0 | 0 | 0 | 4.2 | 9.26 | 100 | 100 | 0 | 0 | 0 | 0 | 0 | 0 | 0 | 0 | 0 | 0 | 0 | 0 | 0 | 0 | 0 | 0 | 0 | 0 | 0 | -0.001 | 0 | 0 | 0 | 0 | 0 | 0 | 100.7 | 0 | 0 | 0 | 0 | -4.734 | 0 | 0.944 | 2.046 | 1.744 | 0 | 0 | 0 | 1 | 1 | 0
2022-07-14 05:00 | 0 | 0 | 0 | 0 | 3.8 | 8.23 | 100 | 100 | 0 | 0 | 0 | 0 | 0 | 0 | 0 | 0 | 0 | 0 | 0 | 0 | 0 | 0 | 0 | 0 | 0 | 0 | 0 | -0.001 | 0 | 0 | 0 | 0 | 0 | 0 | 86.6 | 0 | 0 | 0 | 0 | -4.094 | 0 | 0.843 | 1.755 | 1.496 | 0 | 0 | 0 | 1 | 1 | 0
2022-07-14 06:00 | 0 | 0 | 0 | 0 | 3.7 | 7.68 | 100 | 100 | 0 | 0 | 0 | 0 | 0 | 0 | 0 | 0 | 0 | 0 | 0 | 0 | 0 | 0 | 0 | 0 | 0 | 0 | 0 | -0.001 | 0 | 0 | 0 | 0 | 0 | 0 | 74.45 | 0 | 0 | 0 | 0 | -3.527 | 0 | 0.754 | 1.497 | 1.276 | 0 | 0 | 0 | 1 | 1 | 0
2022-07-14 07:00 | 0 | 0 | 0 | 0 | 3.7 | 7.47 | 100 | 100 | 0 | 0 | 0 | 0 | 0 | 0 | 0 | 0 | 0 | 0 | 0 | 0 | 0 | 0 | 0 | 0 | 0 | 0 | 0 | -0.001 | 0 | 0 | 0 | 0 | 0 | 0 | 64.03 | 0 | 0 | 0 | 0 | -3.024 | 0 | 0.672 | 1.27 | 1.082 | 0 | 0 | 0 | 1 | 1 | 0
2022-07-14 08:00 | 0 | 0 | 0 | 0 | 3.3 | 5.62 | 100 | 100 | 0 | 0 | 0 | 0 | 0 | 0 | 0 | 0 | 0 | 0 | 0 | 0 | 0 | 0 | 0 | 0 | 0 | 0 | 0 | -0.001 | 0 | 0 | 0 | 0 | 0 | 0 | 54.87 | 0 | 0 | 0 | 0 | -2.66 | 0 | 0.61 | 1.107 | 0.943 | 0 | 0 | 0 | 1 | 1 | 0
2022-07-14 09:00 | 0 | 0 | 0 | 0 | 2.9 | 5 | 100 | 100 | 0 | 0 | 0 | 0 | 0 | 0 | 0 | 0 | 0 | 0 | 0 | 0 | 0 | 0 | 0 | 0 | 0 | 0 | 0 | -0.001 | 0 | 0 | 0 | 0 | 0 | 0 | 46.97 | 0 | 0 | 0 | 0 | -2.292 | 0 | 0.543 | 0.944 | 0.805 | 0 | 0 | 0 | 1 | 1 | 0
2022-07-14 10:00 | 0 | 0 | 0 | 0 | 2.9 | 4.8 | 100 | 100 | 0 | 0 | 0 | 0 | 0 | 0 | 0 | 0 | 0 | 0 | 0 | 0 | 0 | 0 | 0 | 0 | 0 | 0 | 0 | -0.001 | 0 | 0 | 0 | 0 | 0 | 0 | 40.23 | 0 | 0 | 0 | 0 | -1.956 | 0 | 0.478 | 0.798 | 0.68 | 0 | 0 | 0 | 1 | 1 | 0
2022-07-14 11:00 | 0 | 0 | 0 | 0 | 2.2 | 4.39 | 100 | 100 | 0 | 0 | 0 | 0 | 0 | 0 | 0 | 0 | 0 | 0 | 0 | 0 | 0 | 0 | 0 | 0 | 0 | 0 | 0 | -0.001 | 0 | 0 | 0 | 0 | 0 | 0 | 34.45 | 0 | 0 | 0 | 0 | -1.676 | 0 | 0.42 | 0.678 | 0.578 | 0 | 0 | 0 | 1 | 1 | 0
2022-07-14 12:00 | 0 | 411.4 | 359.2 | 1 | 2.4 | 5.11 | 100 | 100 | 0 | 0 | 0 | 0.521 | 0 | 0 | 0 | 0 | 0 | 0 | 27.91 | 123.279 | 141.192 | 0 | 0 | 0 | 0 | 0 | 0 | -0.001 | 0 | 0 | 0 | 0 | 29.18 | 0.97 | 120.96 | 0 | 0 | 0 | 0 | 25.112 | 0 | 0.627 | 1.172 | 0.999 | 0 | 0 | 0 | 2 | 2 | 0
2022-07-14 13:00 | 0 | 633 | 506.73 | 1 | 2.1 | 6.9 | 100 | 100 | 0 | 0 | 0 | 0.521 | 0 | 47.542 | 0 | 47.542 | 47.542 | 47.542 | 126.617 | 173.909 | 217.246 | 0 | 0 | 0 | 0 | 0 | 0 | -0.001 | 0 | 21.88 | 0 | 0 | 36.82 | 0.94 | 347.5 | 0 | 0 | 0 | 0 | 65.76 | 0 | 4.122 | 4.963 | 4.231 | 0 | 0 | 0 | 1 | 1 | 0
2022-07-14 14:00 | 0 | 758.5 | 547.72 | 1 | 2.1 | 12.67 | 100 | 100 | 39.161 | 39.161 | 1.518 | 1.226 | 41.905 | 0 | 0 | 130.755 | 130.755 | 130.755 | 150.6 | 187.977 | 260.317 | 0 | 0 | 0 | 0 | 0 | 0 | 130.754 | 130.755 | 50.23 | 15.04 | 100 | 43.77 | 0.91 | 347.5 | 0 | 0 | 0 | 0 | 0 | 0 | 7.434 | 6.699 | 5.711 | 0 | 0 | 0 | 2 | 2 | 0
2022-07-14 15:00 | 0 | 818.9 | 533.58 | 1 | 2.2 | 13.44 | 100 | 100 | 35.681 | 35.681 | 1.631 | 1.103 | 38.414 | 0 | 0 | 121.273 | 121.273 | 121.273 | 141.04 | 183.124 | 281.046 | 0 | 0 | 0 | 0 | 0 | 0 | 121.272 | 121.273 | 43.15 | 12.7 | 100 | 49.34 | 0.88 | 347.5 | 0 | 0 | 0 | 0 | 0 | 0 | 7.385 | 6.684 | 5.698 | 0 | 0 | 0 | 2 | 2 | 0
2022-07-14 16:00 | 0 | 844.5 | 512.11 | 1 | 2.9 | 13.86 | 100 | 100 | 32.52 | 32.519 | 1.355 | 0.985 | 34.859 | 0 | 0 | 111.441 | 111.441 | 111.441 | 131.165 | 175.758 | 289.832 | 0 | 0 | 0 | 0 | 0 | 0 | 111.44 | 111.441 | 38.45 | 11.22 | 100 | 52.67 | 0.85 | 347.5 | 0 | 0 | 0 | 0 | 0 | 0 | 7.358 | 6.676 | 5.691 | 0 | 0 | 0 | 2 | 2 | 0
2022-07-14 17:00 | 0 | 845.9 | 508.68 | 1 | 3.4 | 15.62 | 100 | 100 | 32.1 | 32.1 | 1.359 | 0.971 | 34.429 | 0 | 0 | 110.226 | 110.226 | 110.226 | 129.775 | 174.578 | 290.313 | 0 | 0 | 0 | 0 | 0 | 0 | 110.225 | 110.226 | 37.97 | 11.06 | 100 | 53.03 | 0.85 | 347.5 | 0 | 0 | 0 | 0 | 0 | 0 | 7.248 | 6.64 | 5.661 | 0 | 0 | 0 | 2 | 2 | 0
2022-07-14 18:00 | 0 | 823.5 | 525.6 | 1 | 3.5 | 15.73 | 100 | 100 | 34.49 | 34.49 | 1.729 | 1.065 | 37.284 | 0 | 0 | 118.189 | 118.189 | 118.189 | 137.728 | 180.386 | 282.625 | 0 | 0 | 0 | 0 | 0 | 0 | 118.188 | 118.189 | 41.82 | 12.2 | 100 | 50.34 | 0.87 | 347.5 | 0 | 0 | 0 | 0 | 0 | 0 | 7.241 | 6.638 | 5.659 | 0 | 0 | 0 | 2 | 2 | 0
2022-07-14 19:00 | 0 | 765.3 | 539.2 | 1 | 3.6 | 15.72 | 100 | 100 | 37.709 | 37.709 | 1.789 | 1.182 | 40.68 | 0 | 0 | 127.408 | 127.408 | 127.408 | 146.948 | 185.054 | 262.651 | 0 | 0 | 0 | 0 | 0 | 0 | 127.407 | 127.408 | 48.51 | 14.36 | 100 | 45.21 | 0.9 | 347.5 | 0 | 0 | 0 | 0 | 0 | 0 | 7.242 | 6.638 | 5.659 | 0 | 0 | 0 | 2 | 2 | 0
2022-07-14 20:00 | 0 | 655.3 | 512.84 | 1 | 3.2 | 14.44 | 100 | 100 | 37.023 | 37.022 | 1.681 | 1.153 | 39.856 | 0 | 0 | 125.181 | 125.181 | 125.181 | 144.848 | 176.006 | 224.899 | 0 | 0 | 0 | 0 | 0 | 0 | 125.18 | 125.181 | 55.66 | 16.46 | 100 | 38.5 | 0.94 | 347.5 | 0 | 0 | 0 | 0 | 0 | 0 | 7.322 | 6.664 | 5.681 | 0 | 0 | 0 | 2 | 2 | 0
2022-07-14 21:00 | 0 | 442.7 | 379.63 | 1 | 1.8 | 13.73 | 100 | 100 | 0 | 0 | 0 | 0.521 | 0 | 25.147 | 0 | 25.147 | 25.147 | 25.147 | 44.885 | 130.291 | 151.935 | 0 | 0 | 0 | 0 | 0 | 0 | -0.001 | 0 | 16.55 | 0 | 0 | 30.96 | 0.96 | 347.5 | 0 | 0 | 0 | 0 | 0 | 0 | 7.367 | 6.678 | 5.693 | 0 | 0 | 0 | 2 | 2 | 0
2022-07-14 22:00 | 0 | 0 | 0 | 1 | 2.5 | 8.22 | 100 | 100 | 0 | 0 | 0 | 0 | 0 | 0 | 0 | 0 | 0 | 0 | 0 | 0 | 0 | 0 | 0 | 0 | 0 | 0 | 0 | -0.001 | 0 | 0 | 0 | 0 | 27.05 | 0.97 | 284.87 | 0 | 0 | 0 | 0 | -18.18 | 0 | 6.416 | 6.35 | 5.414 | 0 | 0 | 0 | 2 | 2 | 0
2022-07-14 23:00 | 0 | 0 | 0 | 0 | 2.7 | 7.87 | 100 | 100 | 0 | 0 | 0 | 0 | 0 | 0 | 0 | 0 | 0 | 0 | 0 | 0 | 0 | 0 | 0 | 0 | 0 | 0 | 0 | -0.001 | 0 | 0 | 0 | 0 | 0 | 0 | 238.44 | 0 | 0 | 0 | 0 | -13.479 | 0 | 3.805 | 5.222 | 4.452 | 0 | 0 | 0 | 1 | 1 | 0
2022-07-15 | 0 | 0 | 0 | 0 | 2.3 | 8.25 | 100 | 100 | 0 | 0 | 0 | 0 | 0 | 0 | 0 | 0 | 0 | 0 | 0 | 0 | 0 | 0 | 0 | 0 | 0 | 0 | 0 | -0.001 | 0 | 0 | 0 | 0 | 0 | 0 | 202.01 | 0 | 0 | 0 | 0 | -10.576 | 0 | 2.505 | 4.357 | 3.714 | 0 | 0 | 0 | 1 | 1 | 0
2022-07-15 01:00 | 0 | 0 | 0 | 0 | 2.1 | 8.57 | 100 | 100 | 0 | 0 | 0 | 0 | 0 | 0 | 0 | 0 | 0 | 0 | 0 | 0 | 0 | 0 | 0 | 0 | 0 | 0 | 0 | -0.001 | 0 | 0 | 0 | 0 | 0 | 0 | 172.35 | 0 | 0 | 0 | 0 | -8.61 | 0 | 1.814 | 3.669 | 3.127 | 0 | 0 | 0 | 1 | 1 | 0
2022-07-15 02:00 | 0 | 0 | 0 | 0 | 1.7 | 7.04 | 100 | 100 | 0 | 0 | 0 | 0 | 0 | 0 | 0 | 0 | 0 | 0 | 0 | 0 | 0 | 0 | 0 | 0 | 0 | 0 | 0 | -0.001 | 0 | 0 | 0 | 0 | 0 | 0 | 147.36 | 0 | 0 | 0 | 0 | -7.253 | 0 | 1.44 | 3.138 | 2.675 | 0 | 0 | 0 | 1 | 1 | 0
2022-07-15 03:00 | 0 | 0 | 0 | 0 | 1.7 | 7.14 | 100 | 100 | 0 | 0 | 0 | 0 | 0 | 0 | 0 | 0 | 0 | 0 | 0 | 0 | 0 | 0 | 0 | 0 | 0 | 0 | 0 | -0.001 | 0 | 0 | 0 | 0 | 0 | 0 | 126.27 | 0 | 0 | 0 | 0 | -6.123 | 0 | 1.19 | 2.663 | 2.27 | 0 | 0 | 0 | 1 | 1 | 0
2022-07-15 04:00 | 0 | 0 | 0 | 0 | 1.7 | 7.45 | 100 | 100 | 0 | 0 | 0 | 0 | 0 | 0 | 0 | 0 | 0 | 0 | 0 | 0 | 0 | 0 | 0 | 0 | 0 | 0 | 0 | -0.001 | 0 | 0 | 0 | 0 | 0 | 0 | 108.35 | 0 | 0 | 0 | 0 | -5.201 | 0 | 1.021 | 2.256 | 1.923 | 0 | 0 | 0 | 1 | 1 | 0
2022-07-15 05:00 | 0 | 0 | 0 | 0 | 1.1 | 6.3 | 100 | 100 | 0 | 0 | 0 | 0 | 0 | 0 | 0 | 0 | 0 | 0 | 0 | 0 | 0 | 0 | 0 | 0 | 0 | 0 | 0 | -0.001 | 0 | 0 | 0 | 0 | 0 | 0 | 92.87 | 0 | 0 | 0 | 0 | -4.495 | 0 | 0.906 | 1.937 | 1.651 | 0 | 0 | 0 | 1 | 1 | 0
2022-07-15 06:00 | 0 | 0 | 0 | 0 | 0.6 | 5.8 | 100 | 100 | 0 | 0 | 0 | 0 | 0 | 0 | 0 | 0 | 0 | 0 | 0 | 0 | 0 | 0 | 0 | 0 | 0 | 0 | 0 | -0.001 | 0 | 0 | 0 | 0 | 0 | 0 | 79.54 | 0 | 0 | 0 | 0 | -3.868 | 0 | 0.808 | 1.652 | 1.408 | 0 | 0 | 0 | 1 | 1 | 0
2022-07-15 07:00 | 0 | 0 | 0 | 0 | 1.4 | 4.2 | 100 | 100 | 0 | 0 | 0 | 0 | 0 | 0 | 0 | 0 | 0 | 0 | 0 | 0 | 0 | 0 | 0 | 0 | 0 | 0 | 0 | -0.001 | 0 | 0 | 0 | 0 | 0 | 0 | 67.91 | 0 | 0 | 0 | 0 | -3.377 | 0 | 0.73 | 1.429 | 1.218 | 0 | 0 | 0 | 1 | 1 | 0
2022-07-15 08:00 | 0 | 0 | 0 | 0 | 1.9 | 2.77 | 100 | 100 | 0 | 0 | 0 | 0 | 0 | 0 | 0 | 0 | 0 | 0 | 0 | 0 | 0 | 0 | 0 | 0 | 0 | 0 | 0 | -0.001 | 0 | 0 | 0 | 0 | 0 | 0 | 57.76 | 0 | 0 | 0 | 0 | -2.946 | 0 | 0.659 | 1.235 | 1.053 | 0 | 0 | 0 | 1 | 1 | 0
2022-07-15 09:00 | 0 | 0 | 0 | 0 | 2.1 | 2.61 | 100 | 100 | 0 | 0 | 0 | 0 | 0 | 0 | 0 | 0 | 0 | 0 | 0 | 0 | 0 | 0 | 0 | 0 | 0 | 0 | 0 | -0.001 | 0 | 0 | 0 | 0 | 0 | 0 | 49.08 | 0 | 0 | 0 | 0 | -2.52 | 0 | 0.585 | 1.045 | 0.891 | 0 | 0 | 0 | 1 | 1 | 0
2022-07-15 10:00 | 0 | 0 | 0 | 0 | 2.4 | 3.4 | 100 | 100 | 0 | 0 | 0 | 0 | 0 | 0 | 0 | 0 | 0 | 0 | 0 | 0 | 0 | 0 | 0 | 0 | 0 | 0 | 0 | -0.001 | 0 | 0 | 0 | 0 | 0 | 0 | 41.81 | 0 | 0 | 0 | 0 | -2.11 | 0 | 0.508 | 0.865 | 0.737 | 0 | 0 | 0 | 1 | 1 | 0
2022-07-15 11:00 | 0 | 0 | 0 | 0 | 2.2 | 2.91 | 100 | 100 | 0 | 0 | 0 | 0 | 0 | 0 | 0 | 0 | 0 | 0 | 0 | 0 | 0 | 0 | 0 | 0 | 0 | 0 | 0 | -0.001 | 0 | 0 | 0 | 0 | 0 | 0 | 35.56 | 0 | 0 | 0 | 0 | -1.812 | 0 | 0.449 | 0.736 | 0.627 | 0 | 0 | 0 | 1 | 1 | 0
2022-07-15 12:00 | 0 | 404.8 | 353.93 | 1 | 2.9 | 4.19 | 100 | 100 | 0 | 0 | 0 | 0.521 | 0 | 0 | 0 | 0 | 0 | 0 | 27.849 | 121.467 | 138.927 | 0 | 0 | 0 | 0 | 0 | 0 | -0.001 | 0 | 0 | 0 | 0 | 29.04 | 0.97 | 121.57 | 0 | 0 | 0 | 0 | 24.967 | 0 | 0.642 | 1.209 | 1.031 | 0 | 0 | 0 | 2 | 2 | 0
2022-07-15 13:00 | 0 | 628.7 | 504.22 | 1 | 2.7 | 6.93 | 100 | 100 | 0 | 0 | 0 | 0.521 | 0 | 47.591 | 0 | 47.591 | 47.591 | 47.591 | 126.52 | 173.049 | 215.77 | 0 | 0 | 0 | 0 | 0 | 0 | -0.001 | 0 | 22.06 | 0 | 0 | 36.68 | 0.94 | 347.5 | 0 | 0 | 0 | 0 | 65.583 | 0 | 4.137 | 4.972 | 4.238 | 0 | 0 | 0 | 1 | 1 | 0
2022-07-15 14:00 | 0 | 757.6 | 548.42 | 1 | 3.1 | 13.78 | 100 | 100 | 39.222 | 39.222 | 1.614 | 1.232 | 42.068 | 0 | 0 | 131.19 | 131.19 | 131.19 | 150.923 | 188.217 | 260.008 | 0 | 0 | 0 | 0 | 0 | 0 | 131.189 | 131.19 | 50.46 | 15.08 | 100 | 43.62 | 0.91 | 347.5 | 0 | 0 | 0 | 0 | 0 | 0 | 7.363 | 6.677 | 5.692 | 0 | 0 | 0 | 2 | 2 | 0
2022-07-15 15:00 | 0 | 820.7 | 536.41 | 1 | 3.6 | 14.61 | 100 | 100 | 35.997 | 35.996 | 1.691 | 1.116 | 38.803 | 0 | 0 | 122.322 | 122.322 | 122.322 | 141.972 | 184.096 | 281.664 | 0 | 0 | 0 | 0 | 0 | 0 | 122.321 | 122.322 | 43.43 | 12.78 | 100 | 49.19 | 0.88 | 347.5 | 0 | 0 | 0 | 0 | 0 | 0 | 7.311 | 6.661 | 5.678 | 0 | 0 | 0 | 2 | 2 | 0
2022-07-15 16:00 | 0 | 848.1 | 516.13 | 1 | 3.5 | 14.88 | 100 | 100 | 32.876 | 32.875 | 1.466 | 1 | 35.342 | 0 | 0 | 112.788 | 112.788 | 112.788 | 132.411 | 177.135 | 291.068 | 0 | 0 | 0 | 0 | 0 | 0 | 112.787 | 112.788 | 38.75 | 11.29 | 100 | 52.51 | 0.85 | 347.5 | 0 | 0 | 0 | 0 | 0 | 0 | 7.294 | 6.655 | 5.674 | 0 | 0 | 0 | 2 | 2 | 0
2022-07-15 17:00 | 0 | 851.2 | 513.66 | 1 | 3.4 | 16.83 | 100 | 100 | 32.527 | 32.527 | 1.488 | 0.989 | 35.005 | 0 | 0 | 111.831 | 111.831 | 111.831 | 131.261 | 176.287 | 292.132 | 0 | 0 | 0 | 0 | 0 | 0 | 111.83 | 111.831 | 38.28 | 11.13 | 100 | 52.88 | 0.85 | 347.5 | 0 | 0 | 0 | 0 | 0 | 0 | 7.173 | 6.616 | 5.64 | 0 | 0 | 0 | 2 | 2 | 0
2022-07-15 18:00 | 0 | 830.3 | 531.51 | 1 | 3.2 | 17.02 | 100 | 100 | 35.082 | 35.081 | 1.8 | 1.087 | 37.969 | 0 | 0 | 120.04 | 120.04 | 120.04 | 139.45 | 182.413 | 284.959 | 0 | 0 | 0 | 0 | 0 | 0 | 120.039 | 120.04 | 42.13 | 12.31 | 100 | 50.2 | 0.87 | 347.5 | 0 | 0 | 0 | 0 | 0 | 0 | 7.161 | 6.612 | 5.637 | 0 | 0 | 0 | 2 | 2 | 0
2022-07-15 19:00 | 0 | 779.2 | 550.23 | 1 | 2.8 | 17.02 | 100 | 100 | 38.721 | 38.72 | 1.938 | 1.225 | 41.884 | 0 | 0 | 130.668 | 130.668 | 130.668 | 150.078 | 188.84 | 267.421 | 0 | 0 | 0 | 0 | 0 | 0 | 130.667 | 130.668 | 48.86 | 14.48 | 100 | 45.08 | 0.91 | 347.5 | 0 | 0 | 0 | 0 | 0 | 0 | 7.161 | 6.612 | 5.637 | 0 | 0 | 0 | 2 | 2 | 0
2022-07-15 20:00 | 0 | 671.2 | 526.15 | 1 | 2.3 | 15.24 | 100 | 100 | 38.344 | 38.344 | 1.753 | 1.204 | 41.301 | 0 | 0 | 129.099 | 129.099 | 129.099 | 148.686 | 180.575 | 230.356 | 0 | 0 | 0 | 0 | 0 | 0 | 129.098 | 129.099 | 56.04 | 16.65 | 100 | 38.38 | 0.94 | 347.5 | 0 | 0 | 0 | 0 | 0 | 0 | 7.272 | 6.648 | 5.667 | 0 | 0 | 0 | 2 | 2 | 0
2022-07-15 21:00 | 0 | 458 | 393.23 | 1 | 2.3 | 13.94 | 100 | 100 | 0 | 0 | 0 | 0.521 | 0 | 27.42 | 0 | 27.42 | 27.42 | 27.42 | 47.137 | 134.956 | 157.186 | 0 | 0 | 0 | 0 | 0 | 0 | -0.001 | 0 | 17.44 | 0 | 0 | 30.84 | 0.96 | 347.5 | 0 | 0 | 0 | 0 | 0 | 0 | 7.353 | 6.674 | 5.69 | 0 | 0 | 0 | 2 | 2 | 0
2022-07-15 22:00 | 0 | 0 | 0 | 1 | 2.5 | 8.89 | 100 | 100 | 0 | 0 | 0 | 0 | 0 | 0 | 0 | 0 | 0 | 0 | 0 | 0 | 0 | 0 | 0 | 0 | 0 | 0 | 0 | -0.001 | 0 | 0 | 0 | 0 | 26.94 | 0.97 | 285.07 | 0 | 0 | 0 | 0 | -18.124 | 0 | 6.382 | 6.338 | 5.403 | 0 | 0 | 0 | 2 | 2 | 0
2022-07-15 23:00 | 0 | 0 | 0 | 0 | 2.3 | 8.94 | 100 | 100 | 0 | 0 | 0 | 0 | 0 | 0 | 0 | 0 | 0 | 0 | 0 | 0 | 0 | 0 | 0 | 0 | 0 | 0 | 0 | -0.001 | 0 | 0 | 0 | 0 | 0 | 0 | 238.84 | 0 | 0 | 0 | 0 | -13.42 | 0 | 3.775 | 5.206 | 4.438 | 0 | 0 | 0 | 1 | 1 | 0
2022-07-16 | 0 | 0 | 0 | 0 | 2.6 | 8.89 | 100 | 100 | 0 | 0 | 0 | 0 | 0 | 0 | 0 | 0 | 0 | 0 | 0 | 0 | 0 | 0 | 0 | 0 | 0 | 0 | 0 | -0.001 | 0 | 0 | 0 | 0 | 0 | 0 | 202.45 | 0 | 0 | 0 | 0 | -10.562 | 0 | 2.5 | 4.352 | 3.71 | 0 | 0 | 0 | 1 | 1 | 0
2022-07-16 01:00 | 0 | 0 | 0 | 0 | 2.8 | 8.71 | 100 | 100 | 0 | 0 | 0 | 0 | 0 | 0 | 0 | 0 | 0 | 0 | 0 | 0 | 0 | 0 | 0 | 0 | 0 | 0 | 0 | -0.001 | 0 | 0 | 0 | 0 | 0 | 0 | 172.74 | 0 | 0 | 0 | 0 | -8.625 | 0 | 1.819 | 3.674 | 3.132 | 0 | 0 | 0 | 1 | 1 | 0
2022-07-16 02:00 | 0 | 0 | 0 | 0 | 2.9 | 7.2 | 100 | 100 | 0 | 0 | 0 | 0 | 0 | 0 | 0 | 0 | 0 | 0 | 0 | 0 | 0 | 0 | 0 | 0 | 0 | 0 | 0 | -0.001 | 0 | 0 | 0 | 0 | 0 | 0 | 147.72 | 0 | 0 | 0 | 0 | -7.264 | 0 | 1.442 | 3.143 | 2.679 | 0 | 0 | 0 | 1 | 1 | 0
2022-07-16 03:00 | 0 | 0 | 0 | 0 | 2.9 | 7 | 100 | 100 | 0 | 0 | 0 | 0 | 0 | 0 | 0 | 0 | 0 | 0 | 0 | 0 | 0 | 0 | 0 | 0 | 0 | 0 | 0 | -0.001 | 0 | 0 | 0 | 0 | 0 | 0 | 126.55 | 0 | 0 | 0 | 0 | -6.145 | 0 | 1.195 | 2.672 | 2.278 | 0 | 0 | 0 | 1 | 1 | 0
2022-07-16 04:00 | 0 | 0 | 0 | 0 | 2.6 | 6.58 | 100 | 100 | 0 | 0 | 0 | 0 | 0 | 0 | 0 | 0 | 0 | 0 | 0 | 0 | 0 | 0 | 0 | 0 | 0 | 0 | 0 | -0.001 | 0 | 0 | 0 | 0 | 0 | 0 | 108.46 | 0 | 0 | 0 | 0 | -5.25 | 0 | 1.03 | 2.278 | 1.942 | 0 | 0 | 0 | 1 | 1 | 0
2022-07-16 05:00 | 0 | 0 | 0 | 0 | 2.4 | 4.89 | 100 | 100 | 0 | 0 | 0 | 0 | 0 | 0 | 0 | 0 | 0 | 0 | 0 | 0 | 0 | 0 | 0 | 0 | 0 | 0 | 0 | -0.001 | 0 | 0 | 0 | 0 | 0 | 0 | 92.76 | 0 | 0 | 0 | 0 | -4.558 | 0 | 0.916 | 1.966 | 1.676 | 0 | 0 | 0 | 1 | 1 | 0
2022-07-16 06:00 | 0 | 0 | 0 | 0 | 2.4 | 4.08 | 100 | 100 | 0 | 0 | 0 | 0 | 0 | 0 | 0 | 0 | 0 | 0 | 0 | 0 | 0 | 0 | 0 | 0 | 0 | 0 | 0 | -0.001 | 0 | 0 | 0 | 0 | 0 | 0 | 79.2 | 0 | 0 | 0 | 0 | -3.935 | 0 | 0.818 | 1.683 | 1.434 | 0 | 0 | 0 | 1 | 1 | 0
2022-07-16 07:00 | 0 | 0 | 0 | 0 | 2.3 | 4.12 | 100 | 100 | 0 | 0 | 0 | 0 | 0 | 0 | 0 | 0 | 0 | 0 | 0 | 0 | 0 | 0 | 0 | 0 | 0 | 0 | 0 | -0.001 | 0 | 0 | 0 | 0 | 0 | 0 | 67.61 | 0 | 0 | 0 | 0 | -3.366 | 0 | 0.728 | 1.424 | 1.214 | 0 | 0 | 0 | 1 | 1 | 0
2022-07-16 08:00 | 0 | 0 | 0 | 0 | 2.4 | 3.49 | 100 | 100 | 0 | 0 | 0 | 0 | 0 | 0 | 0 | 0 | 0 | 0 | 0 | 0 | 0 | 0 | 0 | 0 | 0 | 0 | 0 | -0.001 | 0 | 0 | 0 | 0 | 0 | 0 | 57.6 | 0 | 0 | 0 | 0 | -2.903 | 0 | 0.652 | 1.215 | 1.036 | 0 | 0 | 0 | 1 | 1 | 0
2022-07-16 09:00 | 0 | 0 | 0 | 0 | 2.6 | 3.33 | 100 | 100 | 0 | 0 | 0 | 0 | 0 | 0 | 0 | 0 | 0 | 0 | 0 | 0 | 0 | 0 | 0 | 0 | 0 | 0 | 0 | -0.001 | 0 | 0 | 0 | 0 | 0 | 0 | 49.05 | 0 | 0 | 0 | 0 | -2.483 | 0 | 0.578 | 1.028 | 0.876 | 0 | 0 | 0 | 1 | 1 | 0
2022-07-16 10:00 | 0 | 0 | 0 | 0 | 2.6 | 4.24 | 100 | 100 | 0 | 0 | 0 | 0 | 0 | 0 | 0 | 0 | 0 | 0 | 0 | 0 | 0 | 0 | 0 | 0 | 0 | 0 | 0 | -0.001 | 0 | 0 | 0 | 0 | 0 | 0 | 41.91 | 0 | 0 | 0 | 0 | -2.072 | 0 | 0.501 | 0.848 | 0.723 | 0 | 0 | 0 | 1 | 1 | 0
2022-07-16 11:00 | 0 | 0 | 0 | 0 | 2.5 | 4.19 | 100 | 100 | 0 | 0 | 0 | 0 | 0 | 0 | 0 | 0 | 0 | 0 | 0 | 0 | 0 | 0 | 0 | 0 | 0 | 0 | 0 | -0.001 | 0 | 0 | 0 | 0 | 0 | 0 | 35.85 | 0 | 0 | 0 | 0 | -1.76 | 0 | 0.438 | 0.714 | 0.608 | 0 | 0 | 0 | 1 | 1 | 0
2022-07-16 12:00 | 0 | 320.9 | 280.96 | 1 | 3 | 4.48 | 100 | 100 | 0 | 0 | 0 | 0.521 | 0 | 0 | 0 | 0 | 0 | 0 | 22.403 | 96.426 | 110.133 | 0 | 0 | 0 | 0 | 0 | 0 | -0.001 | 0 | 0 | 0 | 0 | 28.89 | 0.97 | 104.02 | 0 | 0 | 0 | 0 | 19.79 | 0 | 0.597 | 1.089 | 0.928 | 0 | 0 | 0 | 2 | 2 | 0
2022-07-16 13:00 | 0 | 508.3 | 408.44 | 1 | 2.8 | 6.21 | 100 | 100 | 0 | 0 | 0 | 0.521 | 0 | 21.968 | 0 | 21.968 | 21.968 | 21.968 | 102.944 | 140.177 | 174.449 | 0 | 0 | 0 | 0 | 0 | 0 | -0.001 | 0 | 12.59 | 0 | 0 | 36.53 | 0.94 | 347.5 | 0 | 0 | 0 | 0 | 70.677 | 0 | 2.641 | 4.134 | 3.524 | 0 | 0 | 0 | 1 | 1 | 0
2022-07-16 14:00 | 0 | 683.8 | 496.25 | 1 | 3 | 13.78 | 100 | 100 | 34.122 | 34.122 | 1.653 | 1.05 | 36.825 | 0 | 0 | 116.954 | 116.954 | 116.954 | 136.687 | 170.311 | 234.68 | 0 | 0 | 0 | 0 | 0 | 0 | 116.953 | 116.954 | 49.84 | 14.54 | 100 | 43.47 | 0.91 | 347.5 | 0 | 0 | 0 | 0 | 0 | 0 | 7.363 | 6.677 | 5.692 | 0 | 0 | 0 | 2 | 2 | 0
2022-07-16 15:00 | 0 | 706.7 | 463.38 | 1 | 3 | 14.47 | 100 | 100 | 30.088 | 30.088 | 0.919 | 0.893 | 31.9 | 0 | 0 | 103.139 | 103.139 | 103.139 | 122.802 | 159.031 | 242.539 | 0 | 0 | 0 | 0 | 0 | 0 | 103.138 | 103.139 | 42.52 | 12.41 | 100 | 49.03 | 0.88 | 347.5 | 0 | 0 | 0 | 0 | 0 | 0 | 7.32 | 6.663 | 5.681 | 0 | 0 | 0 | 2 | 2 | 0
2022-07-16 16:00 | 0 | 703.7 | 429.82 | 1 | 2.5 | 14.69 | 100 | 100 | 26.211 | 26.21 | 0.601 | 0.769 | 27.581 | 0 | 0 | 90.813 | 90.813 | 90.813 | 110.455 | 147.514 | 241.51 | 0 | 0 | 0 | 0 | 0 | 0 | 90.812 | 90.813 | 37.6 | 10.85 | 100 | 52.35 | 0.85 | 347.5 | 0 | 0 | 0 | 0 | 0 | 0 | 7.306 | 6.659 | 5.677 | 0 | 0 | 0 | 2 | 2 | 0
2022-07-16 17:00 | 0 | 566.1 | 342.85 | 1 | 2.4 | 16.56 | 100 | 100 | 0 | 0 | 0 | 0.521 | 0 | 68.305 | 0 | 68.305 | 68.305 | 68.305 | 87.761 | 117.667 | 194.286 | 0 | 0 | 0 | 0 | 0 | 0 | -0.001 | 0 | 35.16 | 0 | 0 | 52.73 | 0.85 | 347.5 | 0 | 0 | 0 | 0 | 0 | 0 | 7.19 | 6.622 | 5.645 | 0 | 0 | 0 | 2 | 2 | 0
2022-07-16 18:00 | 0 | 492.2 | 316.04 | 1 | 2.3 | 16.56 | 100 | 100 | 0 | 0 | 0 | 0.521 | 0 | 63.572 | 0 | 63.572 | 63.572 | 63.572 | 83.028 | 108.466 | 168.923 | 0 | 0 | 0 | 0 | 0 | 0 | -0.001 | 0 | 37.63 | 0 | 0 | 50.05 | 0.87 | 347.5 | 0 | 0 | 0 | 0 | 0 | 0 | 7.19 | 6.622 | 5.645 | 0 | 0 | 0 | 1 | 1 | 0
2022-07-16 19:00 | 0 | 587.6 | 415.91 | 1 | 1.9 | 16.51 | 100 | 100 | 27.18 | 27.18 | 0.729 | 0.8 | 28.71 | 0 | 0 | 94.079 | 94.079 | 94.079 | 113.54 | 142.741 | 201.664 | 0 | 0 | 0 | 0 | 0 | 0 | 94.078 | 94.079 | 46.65 | 13.48 | 100 | 44.94 | 0.91 | 347.5 | 0 | 0 | 0 | 0 | 0 | 0 | 7.193 | 6.623 | 5.646 | 0 | 0 | 0 | 2 | 2 | 0
2022-07-16 20:00 | 0 | 333.1 | 261.57 | 1 | 1.6 | 14.83 | 100 | 100 | 0 | 0 | 0 | 0.521 | 0 | 54.33 | 0 | 54.33 | 54.33 | 54.33 | 73.958 | 89.771 | 114.32 | 0 | 0 | 0 | 0 | 0 | 0 | -0.001 | 0 | 47.52 | 0 | 0 | 38.26 | 0.94 | 347.5 | 0 | 0 | 0 | 0 | 0 | 0 | 7.297 | 6.656 | 5.674 | 0 | 0 | 0 | 2 | 2 | 0
2022-07-16 21:00 | 0 | 193.5 | 166.34 | 1 | 2 | 14.11 | 100 | 100 | 0 | 0 | 0 | 0.521 | 0 | 0.517 | 0 | 0.517 | 0.517 | 0.517 | 20.217 | 57.089 | 66.409 | 0 | 0 | 0 | 0 | 0 | 0 | -0.001 | 0 | 0.78 | 0 | 0 | 30.72 | 0.96 | 347.5 | 0 | 0 | 0 | 0 | 0 | 0 | 7.343 | 6.671 | 5.687 | 0 | 0 | 0 | 1 | 1 | 0
2022-07-16 22:00 | 0 | 0 | 0 | 1 | 2.5 | 10.72 | 100 | 100 | 0 | 0 | 0 | 0 | 0 | 0 | 0 | 0 | 0 | 0 | 0 | 0 | 0 | 0 | 0 | 0 | 0 | 0 | 0 | -0.001 | 0 | 0 | 0 | 0 | 26.81 | 0.97 | 285.59 | 0 | 0 | 0 | 0 | -17.971 | 0 | 6.29 | 6.306 | 5.376 | 0 | 0 | 0 | 2 | 2 | 0
2022-07-16 23:00 | 0 | 0 | 0 | 0 | 2.7 | 10.56 | 100 | 100 | 0 | 0 | 0 | 0 | 0 | 0 | 0 | 0 | 0 | 0 | 0 | 0 | 0 | 0 | 0 | 0 | 0 | 0 | 0 | -0.001 | 0 | 0 | 0 | 0 | 0 | 0 | 239.62 | 0 | 0 | 0 | 0 | -13.346 | 0 | 3.739 | 5.186 | 4.421 | 0 | 0 | 0 | 1 | 1 | 0
2022-07-17 | 0 | 0 | 0 | 0 | 2.8 | 10.66 | 100 | 100 | 0 | 0 | 0 | 0 | 0 | 0 | 0 | 0 | 0 | 0 | 0 | 0 | 0 | 0 | 0 | 0 | 0 | 0 | 0 | -0.001 | 0 | 0 | 0 | 0 | 0 | 0 | 203.42 | 0 | 0 | 0 | 0 | -10.506 | 0 | 2.478 | 4.334 | 3.694 | 0 | 0 | 0 | 1 | 1 | 0
2022-07-17 01:00 | 0 | 0 | 0 | 0 | 2.7 | 10.35 | 100 | 100 | 0 | 0 | 0 | 0 | 0 | 0 | 0 | 0 | 0 | 0 | 0 | 0 | 0 | 0 | 0 | 0 | 0 | 0 | 0 | -0.001 | 0 | 0 | 0 | 0 | 0 | 0 | 173.83 | 0 | 0 | 0 | 0 | -8.592 | 0 | 1.808 | 3.662 | 3.122 | 0 | 0 | 0 | 1 | 1 | 0
2022-07-17 02:00 | 0 | 0 | 0 | 0 | 2.2 | 8.69 | 100 | 100 | 0 | 0 | 0 | 0 | 0 | 0 | 0 | 0 | 0 | 0 | 0 | 0 | 0 | 0 | 0 | 0 | 0 | 0 | 0 | -0.001 | 0 | 0 | 0 | 0 | 0 | 0 | 148.87 | 0 | 0 | 0 | 0 | -7.245 | 0 | 1.438 | 3.135 | 2.672 | 0 | 0 | 0 | 1 | 1 | 0
2022-07-17 03:00 | 0 | 0 | 0 | 0 | 2.2 | 6.04 | 100 | 100 | 0 | 0 | 0 | 0 | 0 | 0 | 0 | 0 | 0 | 0 | 0 | 0 | 0 | 0 | 0 | 0 | 0 | 0 | 0 | -0.001 | 0 | 0 | 0 | 0 | 0 | 0 | 127.38 | 0 | 0 | 0 | 0 | -6.238 | 0 | 1.213 | 2.712 | 2.312 | 0 | 0 | 0 | 1 | 1 | 0
2022-07-17 04:00 | 0 | 0 | 0 | 0 | 2.3 | 6.44 | 100 | 100 | 0 | 0 | 0 | 0 | 0 | 0 | 0 | 0 | 0 | 0 | 0 | 0 | 0 | 0 | 0 | 0 | 0 | 0 | 0 | -0.001 | 0 | 0 | 0 | 0 | 0 | 0 | 109.15 | 0 | 0 | 0 | 0 | -5.291 | 0 | 1.037 | 2.297 | 1.958 | 0 | 0 | 0 | 1 | 1 | 0
2022-07-17 05:00 | 0 | 0 | 0 | 0 | 2.1 | 5.29 | 100 | 100 | 0 | 0 | 0 | 0 | 0 | 0 | 0 | 0 | 0 | 0 | 0 | 0 | 0 | 0 | 0 | 0 | 0 | 0 | 0 | -0.001 | 0 | 0 | 0 | 0 | 0 | 0 | 93.41 | 0 | 0 | 0 | 0 | -4.571 | 0 | 0.918 | 1.972 | 1.681 | 0 | 0 | 0 | 1 | 1 | 0
2022-07-17 06:00 | 0 | 0 | 0 | 0 | 2.3 | 4.23 | 100 | 100 | 0 | 0 | 0 | 0 | 0 | 0 | 0 | 0 | 0 | 0 | 0 | 0 | 0 | 0 | 0 | 0 | 0 | 0 | 0 | -0.001 | 0 | 0 | 0 | 0 | 0 | 0 | 79.78 | 0 | 0 | 0 | 0 | -3.956 | 0 | 0.821 | 1.692 | 1.443 | 0 | 0 | 0 | 1 | 1 | 0
2022-07-17 07:00 | 0 | 0 | 0 | 0 | 2.2 | 3.8 | 100 | 100 | 0 | 0 | 0 | 0 | 0 | 0 | 0 | 0 | 0 | 0 | 0 | 0 | 0 | 0 | 0 | 0 | 0 | 0 | 0 | -0.001 | 0 | 0 | 0 | 0 | 0 | 0 | 68.05 | 0 | 0 | 0 | 0 | -3.404 | 0 | 0.734 | 1.441 | 1.228 | 0 | 0 | 0 | 1 | 1 | 0
2022-07-17 08:00 | 0 | 0 | 0 | 0 | 2.2 | 2.64 | 100 | 100 | 0 | 0 | 0 | 0 | 0 | 0 | 0 | 0 | 0 | 0 | 0 | 0 | 0 | 0 | 0 | 0 | 0 | 0 | 0 | -0.001 | 0 | 0 | 0 | 0 | 0 | 0 | 57.86 | 0 | 0 | 0 | 0 | -2.958 | 0 | 0.661 | 1.24 | 1.057 | 0 | 0 | 0 | 1 | 1 | 0
2022-07-17 09:00 | 0 | 0 | 0 | 0 | 2.3 | 2.55 | 100 | 100 | 0 | 0 | 0 | 0 | 0 | 0 | 0 | 0 | 0 | 0 | 0 | 0 | 0 | 0 | 0 | 0 | 0 | 0 | 0 | -0.001 | 0 | 0 | 0 | 0 | 0 | 0 | 49.16 | 0 | 0 | 0 | 0 | -2.527 | 0 | 0.586 | 1.048 | 0.893 | 0 | 0 | 0 | 1 | 1 | 0
2022-07-17 10:00 | 0 | 0 | 0 | 0 | 2.2 | 2.56 | 100 | 100 | 0 | 0 | 0 | 0 | 0 | 0 | 0 | 0 | 0 | 0 | 0 | 0 | 0 | 0 | 0 | 0 | 0 | 0 | 0 | -0.001 | 0 | 0 | 0 | 0 | 0 | 0 | 41.75 | 0 | 0 | 0 | 0 | -2.15 | 0 | 0.516 | 0.882 | 0.752 | 0 | 0 | 0 | 1 | 1 | 0
2022-07-17 11:00 | 0 | 0 | 0 | 1 | 2.2 | 2.33 | 100 | 100 | 0 | 0 | 0 | 0 | 0 | 0 | 0 | 0 | 0 | 0 | 0 | 0 | 0 | 0 | 0 | 0 | 0 | 0 | 0 | -0.001 | 0 | 0 | 0 | 0 | 24.83 | 0.98 | 35.43 | 0 | 0 | 0 | 0 | -1.835 | 0 | 0.453 | 0.746 | 0.636 | 0 | 0 | 0 | 1 | 1 | 0
2022-07-17 12:00 | 0 | 404.7 | 354.84 | 1 | 1.8 | 3.8 | 100 | 100 | 0 | 0 | 0 | 0.521 | 0 | 0 | 0 | 0 | 0 | 0 | 28.693 | 121.781 | 138.893 | 0 | 0 | 0 | 0 | 0 | 0 | -0.001 | 0 | 0 | 0 | 0 | 28.74 | 0.97 | 124.16 | 0 | 0 | 0 | 0 | 25.759 | 0 | 0.65 | 1.233 | 1.051 | 0 | 0 | 0 | 2 | 2 | 0
2022-07-17 13:00 | 0 | 628.1 | 505.69 | 1 | 1.5 | 8.89 | 100 | 100 | 0 | 0 | 0 | 0.521 | 0 | 49.693 | 0 | 49.693 | 49.693 | 49.693 | 128.059 | 173.553 | 215.564 | 0 | 0 | 0 | 0 | 0 | 0 | -0.001 | 0 | 23.05 | 0 | 0 | 36.38 | 0.95 | 347.5 | 0 | 0 | 0 | 0 | 64.831 | 0 | 4.24 | 5.018 | 4.277 | 0 | 0 | 0 | 1 | 1 | 0
2022-07-17 14:00 | 0 | 759.8 | 552.83 | 1 | 1.7 | 14.63 | 100 | 100 | 39.693 | 39.692 | 1.703 | 1.254 | 42.649 | 0 | 0 | 132.763 | 132.763 | 132.763 | 152.411 | 189.731 | 260.763 | 0 | 0 | 0 | 0 | 0 | 0 | 132.762 | 132.763 | 50.91 | 15.22 | 100 | 43.31 | 0.91 | 347.5 | 0 | 0 | 0 | 0 | 0 | 0 | 7.31 | 6.66 | 5.678 | 0 | 0 | 0 | 2 | 2 | 0
2022-07-17 15:00 | 0 | 816 | 536.8 | 1 | 2.3 | 15.49 | 100 | 100 | 36.145 | 36.145 | 1.746 | 1.123 | 39.015 | 0 | 0 | 122.889 | 122.889 | 122.889 | 142.451 | 184.229 | 280.051 | 0 | 0 | 0 | 0 | 0 | 0 | 122.888 | 122.889 | 43.88 | 12.91 | 100 | 48.86 | 0.88 | 347.5 | 0 | 0 | 0 | 0 | 0 | 0 | 7.256 | 6.643 | 5.663 | 0 | 0 | 0 | 2 | 2 | 0
2022-07-17 16:00 | 0 | 839.8 | 514.89 | 1 | 2.7 | 15.81 | 100 | 100 | 32.909 | 32.908 | 1.513 | 1.003 | 35.424 | 0 | 0 | 113.014 | 113.014 | 113.014 | 132.544 | 176.71 | 288.219 | 0 | 0 | 0 | 0 | 0 | 0 | 113.013 | 113.014 | 39.21 | 11.42 | 100 | 52.19 | 0.85 | 347.5 | 0 | 0 | 0 | 0 | 0 | 0 | 7.236 | 6.637 | 5.658 | 0 | 0 | 0 | 2 | 2 | 0
2022-07-17 17:00 | 0 | 842 | 511.86 | 1 | 3 | 17.97 | 100 | 100 | 32.515 | 32.515 | 1.538 | 0.99 | 35.043 | 0 | 0 | 111.933 | 111.933 | 111.933 | 131.25 | 175.67 | 288.974 | 0 | 0 | 0 | 0 | 0 | 0 | 111.932 | 111.933 | 38.73 | 11.25 | 100 | 52.56 | 0.85 | 347.5 | 0 | 0 | 0 | 0 | 0 | 0 | 7.103 | 6.593 | 5.621 | 0 | 0 | 0 | 2 | 2 | 0
2022-07-17 18:00 | 0 | 820.8 | 528.72 | 1 | 3.2 | 18.12 | 100 | 100 | 34.948 | 34.948 | 1.845 | 1.084 | 37.878 | 0 | 0 | 119.785 | 119.785 | 119.785 | 139.087 | 181.456 | 281.699 | 0 | 0 | 0 | 0 | 0 | 0 | 119.784 | 119.785 | 42.52 | 12.41 | 100 | 49.9 | 0.87 | 347.5 | 0 | 0 | 0 | 0 | 0 | 0 | 7.093 | 6.59 | 5.618 | 0 | 0 | 0 | 2 | 2 | 0
2022-07-17 19:00 | 0 | 768.1 | 545.01 | 1 | 3.4 | 18.15 | 100 | 100 | 38.258 | 38.258 | 2.03 | 1.211 | 41.5 | 0 | 0 | 129.616 | 129.616 | 129.616 | 148.915 | 187.048 | 263.612 | 0 | 0 | 0 | 0 | 0 | 0 | 129.615 | 129.616 | 49.17 | 14.51 | 100 | 44.8 | 0.91 | 347.5 | 0 | 0 | 0 | 0 | 0 | 0 | 7.092 | 6.59 | 5.618 | 0 | 0 | 0 | 2 | 2 | 0
2022-07-17 20:00 | 0 | 661 | 520 | 1 | 3.2 | 16.38 | 100 | 100 | 37.74 | 37.739 | 1.842 | 1.185 | 40.766 | 0 | 0 | 127.637 | 127.637 | 127.637 | 147.111 | 178.464 | 226.855 | 0 | 0 | 0 | 0 | 0 | 0 | 127.636 | 127.637 | 56.26 | 16.64 | 100 | 38.12 | 0.94 | 347.5 | 0 | 0 | 0 | 0 | 0 | 0 | 7.201 | 6.625 | 5.648 | 0 | 0 | 0 | 2 | 2 | 0
2022-07-17 21:00 | 0 | 450.3 | 387.62 | 1 | 2.3 | 15.06 | 100 | 100 | 0 | 0 | 0 | 0.521 | 0 | 28.16 | 0 | 28.16 | 28.16 | 28.16 | 47.765 | 133.03 | 154.543 | 0 | 0 | 0 | 0 | 0 | 0 | -0.001 | 0 | 18.22 | 0 | 0 | 30.59 | 0.96 | 347.5 | 0 | 0 | 0 | 0 | 0 | 0 | 7.283 | 6.652 | 5.67 | 0 | 0 | 0 | 2 | 2 | 0
2022-07-17 22:00 | 0 | 0 | 0 | 1 | 2.8 | 10.79 | 100 | 100 | 0 | 0 | 0 | 0 | 0 | 0 | 0 | 0 | 0 | 0 | 0 | 0 | 0 | 0 | 0 | 0 | 0 | 0 | 0 | -0.001 | 0 | 0 | 0 | 0 | 26.69 | 0.97 | 285.61 | 0 | 0 | 0 | 0 | -17.965 | 0 | 6.286 | 6.304 | 5.374 | 0 | 0 | 0 | 2 | 2 | 0
2022-07-17 23:00 | 0 | 0 | 0 | 0 | 3.2 | 10.25 | 100 | 100 | 0 | 0 | 0 | 0 | 0 | 0 | 0 | 0 | 0 | 0 | 0 | 0 | 0 | 0 | 0 | 0 | 0 | 0 | 0 | -0.001 | 0 | 0 | 0 | 0 | 0 | 0 | 239.56 | 0 | 0 | 0 | 0 | -13.368 | 0 | 3.75 | 5.192 | 4.426 | 0 | 0 | 0 | 1 | 1 | 0
2022-07-18 | 0 | 0 | 0 | 0 | 3.5 | 10.13 | 100 | 100 | 0 | 0 | 0 | 0 | 0 | 0 | 0 | 0 | 0 | 0 | 0 | 0 | 0 | 0 | 0 | 0 | 0 | 0 | 0 | -0.001 | 0 | 0 | 0 | 0 | 0 | 0 | 203.28 | 0 | 0 | 0 | 0 | -10.533 | 0 | 2.488 | 4.342 | 3.702 | 0 | 0 | 0 | 1 | 1 | 0
2022-07-18 01:00 | 0 | 0 | 0 | 0 | 4 | 10.04 | 100 | 100 | 0 | 0 | 0 | 0 | 0 | 0 | 0 | 0 | 0 | 0 | 0 | 0 | 0 | 0 | 0 | 0 | 0 | 0 | 0 | -0.001 | 0 | 0 | 0 | 0 | 0 | 0 | 173.65 | 0 | 0 | 0 | 0 | -8.6 | 0 | 1.811 | 3.665 | 3.124 | 0 | 0 | 0 | 1 | 1 | 0
2022-07-18 02:00 | 0 | 0 | 0 | 0 | 4.4 | 9.63 | 100 | 100 | 0 | 0 | 0 | 0 | 0 | 0 | 0 | 0 | 0 | 0 | 0 | 0 | 0 | 0 | 0 | 0 | 0 | 0 | 0 | -0.001 | 0 | 0 | 0 | 0 | 0 | 0 | 148.87 | 0 | 0 | 0 | 0 | -7.193 | 0 | 1.425 | 3.114 | 2.654 | 0 | 0 | 0 | 1 | 1 | 0
2022-07-18 03:00 | 0 | 0 | 0 | 0 | 4.8 | 9.56 | 100 | 100 | 0 | 0 | 0 | 0 | 0 | 0 | 0 | 0 | 0 | 0 | 0 | 0 | 0 | 0 | 0 | 0 | 0 | 0 | 0 | -0.001 | 0 | 0 | 0 | 0 | 0 | 0 | 127.91 | 0 | 0 | 0 | 0 | -6.083 | 0 | 1.182 | 2.646 | 2.255 | 0 | 0 | 0 | 1 | 1 | 0
2022-07-18 04:00 | 0 | 0 | 0 | 0 | 4.9 | 9.65 | 100 | 100 | 0 | 0 | 0 | 0 | 0 | 0 | 0 | 0 | 0 | 0 | 0 | 0 | 0 | 0 | 0 | 0 | 0 | 0 | 0 | -0.001 | 0 | 0 | 0 | 0 | 0 | 0 | 110.08 | 0 | 0 | 0 | 0 | -5.178 | 0 | 1.017 | 2.246 | 1.914 | 0 | 0 | 0 | 1 | 1 | 0
2022-07-18 05:00 | 0 | 0 | 0 | 0 | 5 | 9.46 | 100 | 100 | 0 | 0 | 0 | 0 | 0 | 0 | 0 | 0 | 0 | 0 | 0 | 0 | 0 | 0 | 0 | 0 | 0 | 0 | 0 | -0.001 | 0 | 0 | 0 | 0 | 0 | 0 | 94.8 | 0 | 0 | 0 | 0 | -4.435 | 0 | 0.896 | 1.91 | 1.628 | 0 | 0 | 0 | 1 | 1 | 0
2022-07-18 06:00 | 0 | 0 | 0 | 0 | 4.8 | 8.95 | 100 | 100 | 0 | 0 | 0 | 0 | 0 | 0 | 0 | 0 | 0 | 0 | 0 | 0 | 0 | 0 | 0 | 0 | 0 | 0 | 0 | -0.001 | 0 | 0 | 0 | 0 | 0 | 0 | 81.65 | 0 | 0 | 0 | 0 | -3.817 | 0 | 0.8 | 1.629 | 1.389 | 0 | 0 | 0 | 1 | 1 | 0
2022-07-18 07:00 | 0 | 0 | 0 | 0 | 4.5 | 9.13 | 100 | 100 | 0 | 0 | 0 | 0 | 0 | 0 | 0 | 0 | 0 | 0 | 0 | 0 | 0 | 0 | 0 | 0 | 0 | 0 | 0 | -0.001 | 0 | 0 | 0 | 0 | 0 | 0 | 70.43 | 0 | 0 | 0 | 0 | -3.258 | 0 | 0.711 | 1.375 | 1.172 | 0 | 0 | 0 | 1 | 1 | 0
2022-07-18 08:00 | 0 | 0 | 0 | 0 | 4.1 | 8.3 | 100 | 100 | 0 | 0 | 0 | 0 | 0 | 0 | 0 | 0 | 0 | 0 | 0 | 0 | 0 | 0 | 0 | 0 | 0 | 0 | 0 | -0.001 | 0 | 0 | 0 | 0 | 0 | 0 | 60.72 | 0 | 0 | 0 | 0 | -2.818 | 0 | 0.637 | 1.177 | 1.004 | 0 | 0 | 0 | 1 | 1 | 0
2022-07-18 09:00 | 0 | 0 | 0 | 0 | 3.9 | 7.99 | 100 | 100 | 0 | 0 | 0 | 0 | 0 | 0 | 0 | 0 | 0 | 0 | 0 | 0 | 0 | 0 | 0 | 0 | 0 | 0 | 0 | -0.001 | 0 | 0 | 0 | 0 | 0 | 0 | 52.39 | 0 | 0 | 0 | 0 | -2.416 | 0 | 0.566 | 0.999 | 0.851 | 0 | 0 | 0 | 1 | 1 | 0
2022-07-18 10:00 | 0 | 0 | 0 | 0 | 3.9 | 8.45 | 100 | 100 | 0 | 0 | 0 | 0 | 0 | 0 | 0 | 0 | 0 | 0 | 0 | 0 | 0 | 0 | 0 | 0 | 0 | 0 | 0 | -0.001 | 0 | 0 | 0 | 0 | 0 | 0 | 45.39 | 0 | 0 | 0 | 0 | -2.034 | 0 | 0.493 | 0.832 | 0.709 | 0 | 0 | 0 | 1 | 1 | 0
2022-07-18 11:00 | 0 | 0 | 0 | 1 | 3.5 | 8.28 | 100 | 100 | 0 | 0 | 0 | 0 | 0 | 0 | 0 | 0 | 0 | 0 | 0 | 0 | 0 | 0 | 0 | 0 | 0 | 0 | 0 | -0.001 | 0 | 0 | 0 | 0 | 24.68 | 0.98 | 39.42 | 0 | 0 | 0 | 0 | -1.733 | 0 | 0.432 | 0.702 | 0.598 | 0 | 0 | 0 | 1 | 1 | 0
2022-07-18 12:00 | 0 | 358.1 | 314.44 | 1 | 3.8 | 8.55 | 100 | 100 | 0 | 0 | 0 | 0.521 | 0 | 0 | 0 | 0 | 0 | 0 | 25.802 | 107.915 | 122.9 | 0 | 0 | 0 | 0 | 0 | 0 | -0.001 | 0 | 0 | 0 | 0 | 28.59 | 0.97 | 118.8 | 0 | 0 | 0 | 0 | 23.042 | 0 | 0.621 | 1.154 | 0.984 | 0 | 0 | 0 | 2 | 2 | 0
2022-07-18 13:00 | 0 | 556.2 | 448.7 | 1 | 3.6 | 9.16 | 100 | 100 | 0 | 0 | 0 | 0.521 | 0 | 35.888 | 0 | 35.888 | 35.888 | 35.888 | 114.194 | 153.993 | 190.888 | 0 | 0 | 0 | 0 | 0 | 0 | -0.001 | 0 | 18.8 | 0 | 0 | 36.22 | 0.95 | 347.5 | 0 | 0 | 0 | 0 | 66.389 | 0 | 3.385 | 4.606 | 3.926 | 0 | 0 | 0 | 1 | 1 | 0
2022-07-18 14:00 | 0 | 618.1 | 450.92 | 1 | 3.5 | 14.29 | 100 | 100 | 30.565 | 30.565 | 0.999 | 0.91 | 32.474 | 0 | 0 | 104.749 | 104.749 | 104.749 | 124.43 | 154.755 | 212.132 | 0 | 0 | 0 | 0 | 0 | 0 | 104.748 | 104.749 | 49.38 | 14.41 | 100 | 43.15 | 0.92 | 347.5 | 0 | 0 | 0 | 0 | 0 | 0 | 7.331 | 6.667 | 5.684 | 0 | 0 | 0 | 2 | 2 | 0
2022-07-18 15:00 | 0 | 764.1 | 504.34 | 1 | 3.5 | 15.45 | 100 | 100 | 33.346 | 33.346 | 1.571 | 1.02 | 35.938 | 0 | 0 | 114.456 | 114.456 | 114.456 | 134.022 | 173.091 | 262.239 | 0 | 0 | 0 | 0 | 0 | 0 | 114.455 | 114.456 | 43.65 | 12.72 | 100 | 48.7 | 0.88 | 347.5 | 0 | 0 | 0 | 0 | 0 | 0 | 7.259 | 6.644 | 5.664 | 0 | 0 | 0 | 2 | 2 | 0
2022-07-18 16:00 | 0 | 728.1 | 448.14 | 1 | 3.5 | 16.42 | 100 | 100 | 27.86 | 27.86 | 0.725 | 0.82 | 29.405 | 0 | 0 | 96.094 | 96.094 | 96.094 | 115.564 | 153.8 | 249.884 | 0 | 0 | 0 | 0 | 0 | 0 | 96.093 | 96.094 | 38.46 | 11.15 | 100 | 52.01 | 0.86 | 347.5 | 0 | 0 | 0 | 0 | 0 | 0 | 7.198 | 6.624 | 5.647 | 0 | 0 | 0 | 2 | 2 | 0
2022-07-18 17:00 | 0 | 680.9 | 415.53 | 1 | 3.6 | 19.65 | 100 | 100 | 24.766 | 24.766 | 0.965 | 0.739 | 26.47 | 0 | 0 | 87.586 | 87.586 | 87.586 | 106.738 | 142.608 | 233.685 | 0 | 0 | 0 | 0 | 0 | 0 | 87.585 | 87.586 | 37.48 | 10.6 | 100 | 52.39 | 0.85 | 347.5 | 0 | 0 | 0 | 0 | 0 | 0 | 7 | 6.56 | 5.592 | 0 | 0 | 0 | 2 | 2 | 0
2022-07-18 18:00 | 0 | 563.3 | 364.05 | 1 | 3.4 | 19.86 | 100 | 100 | 0 | 0 | 0 | 0.521 | 0 | 76.77 | 0 | 76.77 | 76.77 | 76.77 | 95.902 | 124.942 | 193.325 | 0 | 0 | 0 | 0 | 0 | 0 | -0.001 | 0 | 39.71 | 0 | 0 | 49.74 | 0.87 | 347.5 | 0 | 0 | 0 | 0 | 0 | 0 | 6.987 | 6.556 | 5.589 | 0 | 0 | 0 | 2 | 2 | 0
2022-07-18 19:00 | 0 | 405.8 | 288.67 | 1 | 3.2 | 19.9 | 100 | 100 | 0 | 0 | 0 | 0.521 | 0 | 59.821 | 0 | 59.821 | 59.821 | 59.821 | 78.949 | 99.073 | 139.271 | 0 | 0 | 0 | 0 | 0 | 0 | -0.001 | 0 | 42.95 | 0 | 0 | 44.65 | 0.91 | 347.5 | 0 | 0 | 0 | 0 | 0 | 0 | 6.985 | 6.555 | 5.588 | 0 | 0 | 0 | 1 | 1 | 0
2022-07-18 20:00 | 0 | 300.9 | 237.16 | 1 | 2.7 | 18.77 | 100 | 100 | 0 | 0 | 0 | 0.521 | 0 | 47.896 | 0 | 47.896 | 47.896 | 47.896 | 67.134 | 81.394 | 103.269 | 0 | 0 | 0 | 0 | 0 | 0 | -0.001 | 0 | 46.38 | 0 | 0 | 37.98 | 0.94 | 347.5 | 0 | 0 | 0 | 0 | 0 | 0 | 7.054 | 6.577 | 5.607 | 0 | 0 | 0 | 1 | 1 | 0
2022-07-18 21:00 | 0 | 122.3 | 105.42 | 1 | 1.8 | 17.91 | 100 | 100 | 0 | 0 | 0 | 0.521 | 0 | 0 | 0 | 0 | 0 | 0 | 13.171 | 36.18 | 41.973 | 0 | 0 | 0 | 0 | 0 | 0 | -0.001 | 0 | 0 | 0 | 0 | 30.46 | 0.96 | 328.52 | 0 | 0 | 0 | 0 | -5.509 | 0 | 6.71 | 6.462 | 5.509 | 0 | 0 | 0 | 1 | 1 | 0
2022-07-18 22:00 | 0 | 0 | 0 | 1 | 2 | 15.96 | 100 | 100 | 0 | 0 | 0 | 0 | 0 | 0 | 0 | 0 | 0 | 0 | 0 | 0 | 0 | 0 | 0 | 0 | 0 | 0 | 0 | -0.001 | 0 | 0 | 0 | 0 | 26.55 | 0.97 | 273.28 | 0 | 0 | 0 | 0 | -16.036 | 0 | 5.162 | 5.87 | 5.004 | 0 | 0 | 0 | 2 | 2 | 0
2022-07-18 23:00 | 0 | 0 | 0 | 0 | 2.3 | 15.37 | 100 | 100 | 0 | 0 | 0 | 0 | 0 | 0 | 0 | 0 | 0 | 0 | 0 | 0 | 0 | 0 | 0 | 0 | 0 | 0 | 0 | -0.001 | 0 | 0 | 0 | 0 | 0 | 0 | 231.13 | 0 | 0 | 0 | 0 | -12.235 | 0 | 3.212 | 4.871 | 4.152 | 0 | 0 | 0 | 1 | 1 | 0
2022-07-19 | 0 | 0 | 0 | 0 | 2.5 | 15.18 | 100 | 100 | 0 | 0 | 0 | 0 | 0 | 0 | 0 | 0 | 0 | 0 | 0 | 0 | 0 | 0 | 0 | 0 | 0 | 0 | 0 | -0.001 | 0 | 0 | 0 | 0 | 0 | 0 | 197.42 | 0 | 0 | 0 | 0 | -9.785 | 0 | 2.207 | 4.091 | 3.487 | 0 | 0 | 0 | 1 | 1 | 0
2022-07-19 01:00 | 0 | 0 | 0 | 0 | 2.8 | 15.08 | 100 | 100 | 0 | 0 | 0 | 0 | 0 | 0 | 0 | 0 | 0 | 0 | 0 | 0 | 0 | 0 | 0 | 0 | 0 | 0 | 0 | -0.001 | 0 | 0 | 0 | 0 | 0 | 0 | 169.65 | 0 | 0 | 0 | 0 | -8.061 | 0 | 1.652 | 3.46 | 2.949 | 0 | 0 | 0 | 1 | 1 | 0
2022-07-19 02:00 | 0 | 0 | 0 | 0 | 2.9 | 14.31 | 100 | 100 | 0 | 0 | 0 | 0 | 0 | 0 | 0 | 0 | 0 | 0 | 0 | 0 | 0 | 0 | 0 | 0 | 0 | 0 | 0 | -0.001 | 0 | 0 | 0 | 0 | 0 | 0 | 146.24 | 0 | 0 | 0 | 0 | -6.796 | 0 | 1.332 | 2.95 | 2.514 | 0 | 0 | 0 | 1 | 1 | 0
2022-07-19 03:00 | 0 | 0 | 0 | 0 | 2.7 | 13.58 | 100 | 100 | 0 | 0 | 0 | 0 | 0 | 0 | 0 | 0 | 0 | 0 | 0 | 0 | 0 | 0 | 0 | 0 | 0 | 0 | 0 | -0.001 | 0 | 0 | 0 | 0 | 0 | 0 | 126.28 | 0 | 0 | 0 | 0 | -5.794 | 0 | 1.127 | 2.519 | 2.148 | 0 | 0 | 0 | 1 | 1 | 0
2022-07-19 04:00 | 0 | 0 | 0 | 0 | 2.3 | 13.24 | 100 | 100 | 0 | 0 | 0 | 0 | 0 | 0 | 0 | 0 | 0 | 0 | 0 | 0 | 0 | 0 | 0 | 0 | 0 | 0 | 0 | -0.001 | 0 | 0 | 0 | 0 | 0 | 0 | 109.2 | 0 | 0 | 0 | 0 | -4.957 | 0 | 0.98 | 2.146 | 1.83 | 0 | 0 | 0 | 1 | 1 | 0
2022-07-19 05:00 | 0 | 0 | 0 | 0 | 1.8 | 11.96 | 100 | 100 | 0 | 0 | 0 | 0 | 0 | 0 | 0 | 0 | 0 | 0 | 0 | 0 | 0 | 0 | 0 | 0 | 0 | 0 | 0 | -0.001 | 0 | 0 | 0 | 0 | 0 | 0 | 94.41 | 0 | 0 | 0 | 0 | -4.293 | 0 | 0.874 | 1.846 | 1.573 | 0 | 0 | 0 | 1 | 1 | 0
2022-07-19 06:00 | 0 | 0 | 0 | 0 | 1.9 | 11.27 | 100 | 100 | 0 | 0 | 0 | 0 | 0 | 0 | 0 | 0 | 0 | 0 | 0 | 0 | 0 | 0 | 0 | 0 | 0 | 0 | 0 | -0.001 | 0 | 0 | 0 | 0 | 0 | 0 | 81.65 | 0 | 0 | 0 | 0 | -3.704 | 0 | 0.782 | 1.577 | 1.345 | 0 | 0 | 0 | 1 | 1 | 0
2022-07-19 07:00 | 0 | 0 | 0 | 0 | 1.8 | 12.58 | 100 | 100 | 0 | 0 | 0 | 0 | 0 | 0 | 0 | 0 | 0 | 0 | 0 | 0 | 0 | 0 | 0 | 0 | 0 | 0 | 0 | -0.001 | 0 | 0 | 0 | 0 | 0 | 0 | 70.93 | 0 | 0 | 0 | 0 | -3.113 | 0 | 0.687 | 1.31 | 1.116 | 0 | 0 | 0 | 1 | 1 | 0
2022-07-19 08:00 | 0 | 0 | 0 | 0 | 1.9 | 11.23 | 100 | 100 | 0 | 0 | 0 | 0 | 0 | 0 | 0 | 0 | 0 | 0 | 0 | 0 | 0 | 0 | 0 | 0 | 0 | 0 | 0 | -0.001 | 0 | 0 | 0 | 0 | 0 | 0 | 61.58 | 0 | 0 | 0 | 0 | -2.715 | 0 | 0.619 | 1.131 | 0.964 | 0 | 0 | 0 | 1 | 1 | 0
2022-07-19 09:00 | 0 | 0 | 0 | 0 | 2.1 | 10.36 | 100 | 100 | 0 | 0 | 0 | 0 | 0 | 0 | 0 | 0 | 0 | 0 | 0 | 0 | 0 | 0 | 0 | 0 | 0 | 0 | 0 | -0.001 | 0 | 0 | 0 | 0 | 0 | 0 | 53.48 | 0 | 0 | 0 | 0 | -2.351 | 0 | 0.554 | 0.97 | 0.827 | 0 | 0 | 0 | 1 | 1 | 0
2022-07-19 10:00 | 0 | 0 | 0 | 0 | 2.4 | 10.78 | 100 | 100 | 0 | 0 | 0 | 0 | 0 | 0 | 0 | 0 | 0 | 0 | 0 | 0 | 0 | 0 | 0 | 0 | 0 | 0 | 0 | -0.001 | 0 | 0 | 0 | 0 | 0 | 0 | 46.66 | 0 | 0 | 0 | 0 | -1.98 | 0 | 0.483 | 0.808 | 0.689 | 0 | 0 | 0 | 1 | 1 | 0
2022-07-19 11:00 | 0 | 0 | 0 | 1 | 2.5 | 10.53 | 100 | 100 | 0 | 0 | 0 | 0 | 0 | 0 | 0 | 0 | 0 | 0 | 0 | 0 | 0 | 0 | 0 | 0 | 0 | 0 | 0 | -0.001 | 0 | 0 | 0 | 0 | 24.52 | 0.98 | 40.84 | 0 | 0 | 0 | 0 | -1.689 | 0 | 0.423 | 0.683 | 0.583 | 0 | 0 | 0 | 1 | 1 | 0
2022-07-19 12:00 | 0 | 313.8 | 275.95 | 1 | 3.3 | 11.18 | 100 | 100 | 0 | 0 | 0 | 0.521 | 0 | 0 | 0 | 0 | 0 | 0 | 22.994 | 94.705 | 107.696 | 0 | 0 | 0 | 0 | 0 | 0 | -0.001 | 0 | 0 | 0 | 0 | 28.43 | 0.97 | 111.2 | 0 | 0 | 0 | 0 | 20.424 | 0 | 0.588 | 1.069 | 0.912 | 0 | 0 | 0 | 2 | 2 | 0
2022-07-19 13:00 | 0 | 496.2 | 401.11 | 1 | 3.4 | 12.1 | 100 | 100 | 0 | 0 | 0 | 0.521 | 0 | 23.677 | 0 | 23.677 | 23.677 | 23.677 | 102.62 | 137.66 | 170.296 | 0 | 0 | 0 | 0 | 0 | 0 | -0.001 | 0 | 13.9 | 0 | 0 | 36.06 | 0.95 | 347.5 | 0 | 0 | 0 | 0 | 68.594 | 0 | 2.659 | 4.151 | 3.539 | 0 | 0 | 0 | 1 | 1 | 0
2022-07-19 14:00 | 0 | 568.8 | 416.08 | 1 | 3.3 | 16.79 | 100 | 100 | 27.632 | 27.632 | 0.751 | 0.814 | 29.197 | 0 | 0 | 95.491 | 95.491 | 95.491 | 114.924 | 142.797 | 195.212 | 0 | 0 | 0 | 0 | 0 | 0 | 95.49 | 95.491 | 48.92 | 14.15 | 100 | 42.99 | 0.92 | 347.5 | 0 | 0 | 0 | 0 | 0 | 0 | 7.175 | 6.617 | 5.641 | 0 | 0 | 0 | 2 | 2 | 0
2022-07-19 15:00 | 0 | 621.8 | 411.83 | 1 | 3.3 | 17.89 | 100 | 100 | 25.799 | 25.799 | 0.831 | 0.764 | 27.394 | 0 | 0 | 90.265 | 90.265 | 90.265 | 109.59 | 141.34 | 213.402 | 0 | 0 | 0 | 0 | 0 | 0 | 90.264 | 90.265 | 42.3 | 12.09 | 100 | 48.52 | 0.88 | 347.5 | 0 | 0 | 0 | 0 | 0 | 0 | 7.107 | 6.595 | 5.622 | 0 | 0 | 0 | 2 | 2 | 0
2022-07-19 16:00 | 0 | 649.5 | 401.35 | 1 | 3 | 18.25 | 100 | 100 | 23.785 | 23.785 | 0.871 | 0.711 | 25.368 | 0 | 0 | 84.396 | 84.396 | 84.396 | 103.685 | 137.743 | 222.908 | 0 | 0 | 0 | 0 | 0 | 0 | 84.395 | 84.396 | 37.86 | 10.67 | 100 | 51.83 | 0.86 | 347.5 | 0 | 0 | 0 | 0 | 0 | 0 | 7.085 | 6.588 | 5.616 | 0 | 0 | 0 | 2 | 2 | 0
2022-07-19 17:00 | 0 | 610.5 | 374.05 | 1 | 3 | 20.29 | 100 | 100 | 0 | 0 | 0 | 0.521 | 0 | 77.169 | 0 | 77.169 | 77.169 | 77.169 | 96.258 | 128.373 | 209.524 | 0 | 0 | 0 | 0 | 0 | 0 | -0.001 | 0 | 36.83 | 0 | 0 | 52.22 | 0.85 | 347.5 | 0 | 0 | 0 | 0 | 0 | 0 | 6.961 | 6.547 | 5.581 | 0 | 0 | 0 | 2 | 2 | 0
2022-07-19 18:00 | 0 | 659.9 | 427.94 | 1 | 3.3 | 20.52 | 100 | 100 | 26.833 | 26.833 | 0.995 | 0.798 | 28.626 | 0 | 0 | 93.826 | 93.826 | 93.826 | 112.893 | 146.868 | 226.478 | 0 | 0 | 0 | 0 | 0 | 0 | 93.825 | 93.826 | 41.43 | 11.85 | 100 | 49.57 | 0.88 | 347.5 | 0 | 0 | 0 | 0 | 0 | 0 | 6.947 | 6.542 | 5.577 | 0 | 0 | 0 | 2 | 2 | 0
2022-07-19 19:00 | 0 | 426.2 | 303.99 | 1 | 3.7 | 20.59 | 100 | 100 | 0 | 0 | 0 | 0.521 | 0 | 64.157 | 0 | 64.157 | 64.157 | 64.157 | 83.217 | 104.33 | 146.272 | 0 | 0 | 0 | 0 | 0 | 0 | -0.001 | 0 | 43.86 | 0 | 0 | 44.5 | 0.91 | 347.5 | 0 | 0 | 0 | 0 | 0 | 0 | 6.943 | 6.541 | 5.576 | 0 | 0 | 0 | 2 | 2 | 0
2022-07-19 20:00 | 0 | 456.4 | 360.43 | 1 | 3.9 | 18.08 | 100 | 100 | 23.255 | 23.254 | 0.859 | 0.697 | 24.811 | 0 | 0 | 82.785 | 82.785 | 82.785 | 102.091 | 123.701 | 156.636 | 0 | 0 | 0 | 0 | 0 | 0 | 82.784 | 82.785 | 52.85 | 14.85 | 100 | 37.84 | 0.94 | 347.5 | 0 | 0 | 0 | 0 | 0 | 0 | 7.096 | 6.591 | 5.619 | 0 | 0 | 0 | 2 | 2 | 0
2022-07-19 21:00 | 0 | 323.6 | 279.34 | 1 | 3.5 | 17.35 | 100 | 100 | 0 | 0 | 0 | 0.521 | 0 | 16.007 | 0 | 16.007 | 16.007 | 16.007 | 35.385 | 95.868 | 111.06 | 0 | 0 | 0 | 0 | 0 | 0 | -0.001 | 0 | 14.41 | 0 | 0 | 30.32 | 0.96 | 347.5 | 0 | 0 | 0 | 0 | 0 | 0 | 7.141 | 6.606 | 5.631 | 0 | 0 | 0 | 2 | 2 | 0
2022-07-19 22:00 | 0 | 0 | 0 | 1 | 4.3 | 14.52 | 100 | 100 | 0 | 0 | 0 | 0 | 0 | 0 | 0 | 0 | 0 | 0 | 0 | 0 | 0 | 0 | 0 | 0 | 0 | 0 | 0 | -0.001 | 0 | 0 | 0 | 0 | 26.42 | 0.97 | 286.67 | 0 | 0 | 0 | 0 | -17.657 | 0 | 6.101 | 6.238 | 5.317 | 0 | 0 | 0 | 2 | 2 | 0
2022-07-19 23:00 | 0 | 0 | 0 | 0 | 4.9 | 13.95 | 100 | 100 | 0 | 0 | 0 | 0 | 0 | 0 | 0 | 0 | 0 | 0 | 0 | 0 | 0 | 0 | 0 | 0 | 0 | 0 | 0 | -0.001 | 0 | 0 | 0 | 0 | 0 | 0 | 241.23 | 0 | 0 | 0 | 0 | -13.192 | 0 | 3.664 | 5.144 | 4.385 | 0 | 0 | 0 | 1 | 1 | 0
2022-07-20 | 0 | 0 | 0 | 0 | 5.3 | 13.63 | 100 | 100 | 0 | 0 | 0 | 0 | 0 | 0 | 0 | 0 | 0 | 0 | 0 | 0 | 0 | 0 | 0 | 0 | 0 | 0 | 0 | -0.001 | 0 | 0 | 0 | 0 | 0 | 0 | 205.3 | 0 | 0 | 0 | 0 | -10.429 | 0 | 2.448 | 4.308 | 3.673 | 0 | 0 | 0 | 1 | 1 | 0
2022-07-20 01:00 | 0 | 0 | 0 | 0 | 5.3 | 13.42 | 100 | 100 | 0 | 0 | 0 | 0 | 0 | 0 | 0 | 0 | 0 | 0 | 0 | 0 | 0 | 0 | 0 | 0 | 0 | 0 | 0 | -0.001 | 0 | 0 | 0 | 0 | 0 | 0 | 175.91 | 0 | 0 | 0 | 0 | -8.532 | 0 | 1.79 | 3.639 | 3.103 | 0 | 0 | 0 | 1 | 1 | 0
2022-07-20 02:00 | 0 | 0 | 0 | 0 | 5.2 | 12.74 | 100 | 100 | 0 | 0 | 0 | 0 | 0 | 0 | 0 | 0 | 0 | 0 | 0 | 0 | 0 | 0 | 0 | 0 | 0 | 0 | 0 | -0.001 | 0 | 0 | 0 | 0 | 0 | 0 | 151.26 | 0 | 0 | 0 | 0 | -7.154 | 0 | 1.416 | 3.098 | 2.641 | 0 | 0 | 0 | 1 | 1 | 0
2022-07-20 03:00 | 0 | 0 | 0 | 0 | 5.2 | 12.06 | 100 | 100 | 0 | 0 | 0 | 0 | 0 | 0 | 0 | 0 | 0 | 0 | 0 | 0 | 0 | 0 | 0 | 0 | 0 | 0 | 0 | -0.001 | 0 | 0 | 0 | 0 | 0 | 0 | 130.32 | 0 | 0 | 0 | 0 | -6.079 | 0 | 1.182 | 2.644 | 2.254 | 0 | 0 | 0 | 1 | 1 | 0
2022-07-20 04:00 | 0 | 0 | 0 | 0 | 5.7 | 11.91 | 100 | 100 | 0 | 0 | 0 | 0 | 0 | 0 | 0 | 0 | 0 | 0 | 0 | 0 | 0 | 0 | 0 | 0 | 0 | 0 | 0 | -0.001 | 0 | 0 | 0 | 0 | 0 | 0 | 112.47 | 0 | 0 | 0 | 0 | -5.184 | 0 | 1.019 | 2.249 | 1.917 | 0 | 0 | 0 | 1 | 1 | 0
2022-07-20 05:00 | 0 | 0 | 0 | 0 | 5.9 | 10.7 | 100 | 100 | 0 | 0 | 0 | 0 | 0 | 0 | 0 | 0 | 0 | 0 | 0 | 0 | 0 | 0 | 0 | 0 | 0 | 0 | 0 | -0.001 | 0 | 0 | 0 | 0 | 0 | 0 | 97.02 | 0 | 0 | 0 | 0 | -4.483 | 0 | 0.904 | 1.932 | 1.647 | 0 | 0 | 0 | 1 | 1 | 0
2022-07-20 06:00 | 0 | 0 | 0 | 0 | 5.7 | 10.04 | 100 | 100 | 0 | 0 | 0 | 0 | 0 | 0 | 0 | 0 | 0 | 0 | 0 | 0 | 0 | 0 | 0 | 0 | 0 | 0 | 0 | -0.001 | 0 | 0 | 0 | 0 | 0 | 0 | 83.71 | 0 | 0 | 0 | 0 | -3.865 | 0 | 0.807 | 1.65 | 1.407 | 0 | 0 | 0 | 1 | 1 | 0
2022-07-20 07:00 | 0 | 0 | 0 | 0 | 6.1 | 9.94 | 100 | 100 | 0 | 0 | 0 | 0 | 0 | 0 | 0 | 0 | 0 | 0 | 0 | 0 | 0 | 0 | 0 | 0 | 0 | 0 | 0 | -0.001 | 0 | 0 | 0 | 0 | 0 | 0 | 72.3 | 0 | 0 | 0 | 0 | -3.311 | 0 | 0.719 | 1.399 | 1.193 | 0 | 0 | 0 | 1 | 1 | 0
2022-07-20 08:00 | 0 | 0 | 0 | 0 | 6.1 | 9.63 | 100 | 100 | 0 | 0 | 0 | 0 | 0 | 0 | 0 | 0 | 0 | 0 | 0 | 0 | 0 | 0 | 0 | 0 | 0 | 0 | 0 | -0.001 | 0 | 0 | 0 | 0 | 0 | 0 | 62.51 | 0 | 0 | 0 | 0 | -2.842 | 0 | 0.641 | 1.188 | 1.013 | 0 | 0 | 0 | 1 | 1 | 0
2022-07-20 09:00 | 0 | 0 | 0 | 0 | 6 | 9.33 | 100 | 100 | 0 | 0 | 0 | 0 | 0 | 0 | 0 | 0 | 0 | 0 | 0 | 0 | 0 | 0 | 0 | 0 | 0 | 0 | 0 | -0.001 | 0 | 0 | 0 | 0 | 0 | 0 | 54.12 | 0 | 0 | 0 | 0 | -2.436 | 0 | 0.57 | 1.007 | 0.859 | 0 | 0 | 0 | 1 | 1 | 0
2022-07-20 10:00 | 0 | 0 | 0 | 0 | 6 | 8.55 | 100 | 100 | 0 | 0 | 0 | 0 | 0 | 0 | 0 | 0 | 0 | 0 | 0 | 0 | 0 | 0 | 0 | 0 | 0 | 0 | 0 | -0.001 | 0 | 0 | 0 | 0 | 0 | 0 | 46.87 | 0 | 0 | 0 | 0 | -2.106 | 0 | 0.507 | 0.863 | 0.736 | 0 | 0 | 0 | 1 | 1 | 0
2022-07-20 11:00 | 0 | 0 | 0 | 1 | 5.3 | 8.42 | 100 | 100 | 0 | 0 | 0 | 0 | 0 | 0 | 0 | 0 | 0 | 0 | 0 | 0 | 0 | 0 | 0 | 0 | 0 | 0 | 0 | -0.001 | 0 | 0 | 0 | 0 | 24.36 | 0.98 | 40.7 | 0 | 0 | 0 | 0 | -1.792 | 0 | 0.445 | 0.728 | 0.62 | 0 | 0 | 0 | 1 | 1 | 0
2022-07-20 12:00 | 0 | 367.6 | 323.75 | 1 | 4.8 | 8.92 | 100 | 100 | 0 | 0 | 0 | 0.521 | 0 | 0 | 0 | 0 | 0 | 0 | 27.41 | 111.11 | 126.16 | 0 | 0 | 0 | 0 | 0 | 0 | -0.001 | 0 | 0 | 0 | 0 | 28.27 | 0.97 | 125.21 | 0 | 0 | 0 | 0 | 24.533 | 0 | 0.641 | 1.207 | 1.029 | 0 | 0 | 0 | 2 | 2 | 0
2022-07-20 13:00 | 0 | 530.1 | 429.4 | 1 | 5.7 | 9.33 | 100 | 100 | 0 | 0 | 0 | 0.521 | 0 | 33.939 | 0 | 33.939 | 33.939 | 33.939 | 110.464 | 147.37 | 181.93 | 0 | 0 | 0 | 0 | 0 | 0 | -0.001 | 0 | 18.65 | 0 | 0 | 35.9 | 0.95 | 347.5 | 0 | 0 | 0 | 0 | 64.527 | 0 | 3.4 | 4.641 | 3.957 | 0 | 0 | 0 | 1 | 1 | 0
2022-07-20 14:00 | 0 | 727.3 | 533.49 | 1 | 6 | 13.15 | 100 | 100 | 38.022 | 38.022 | 1.572 | 1.185 | 40.78 | 0 | 0 | 127.699 | 127.699 | 127.699 | 147.495 | 183.093 | 249.609 | 0 | 0 | 0 | 0 | 0 | 0 | 127.698 | 127.699 | 51.16 | 15.23 | 100 | 42.82 | 0.92 | 347.5 | 0 | 0 | 0 | 0 | 0 | 0 | 7.403 | 6.69 | 5.703 | 0 | 0 | 0 | 2 | 2 | 0
2022-07-20 15:00 | 0 | 778.1 | 517.16 | 1 | 5.8 | 13.82 | 100 | 100 | 34.519 | 34.519 | 1.659 | 1.063 | 37.241 | 0 | 0 | 118.085 | 118.085 | 118.085 | 137.814 | 177.489 | 267.044 | 0 | 0 | 0 | 0 | 0 | 0 | 118.084 | 118.085 | 44.22 | 12.93 | 100 | 48.34 | 0.88 | 347.5 | 0 | 0 | 0 | 0 | 0 | 0 | 7.361 | 6.676 | 5.692 | 0 | 0 | 0 | 2 | 2 | 0
2022-07-20 16:00 | 0 | 823.2 | 510.76 | 1 | 5.7 | 14.04 | 100 | 100 | 32.817 | 32.816 | 1.418 | 0.997 | 35.232 | 0 | 0 | 112.485 | 112.485 | 112.485 | 132.192 | 175.293 | 282.522 | 0 | 0 | 0 | 0 | 0 | 0 | 112.484 | 112.485 | 39.81 | 11.62 | 100 | 51.65 | 0.86 | 347.5 | 0 | 0 | 0 | 0 | 0 | 0 | 7.347 | 6.672 | 5.688 | 0 | 0 | 0 | 2 | 2 | 0
2022-07-20 17:00 | 0 | 829.6 | 510.37 | 1 | 5.7 | 15.19 | 100 | 100 | 32.632 | 32.632 | 1.435 | 0.991 | 35.058 | 0 | 0 | 111.991 | 111.991 | 111.991 | 131.583 | 175.157 | 284.719 | 0 | 0 | 0 | 0 | 0 | 0 | 111.99 | 111.991 | 39.33 | 11.46 | 100 | 52.03 | 0.86 | 347.5 | 0 | 0 | 0 | 0 | 0 | 0 | 7.275 | 6.649 | 5.668 | 0 | 0 | 0 | 2 | 2 | 0
2022-07-20 18:00 | 0 | 795 | 517.37 | 1 | 5.5 | 15.24 | 100 | 100 | 34.124 | 34.124 | 1.705 | 1.051 | 36.881 | 0 | 0 | 117.098 | 117.098 | 117.098 | 136.685 | 177.56 | 272.844 | 0 | 0 | 0 | 0 | 0 | 0 | 117.097 | 117.098 | 42.92 | 12.51 | 100 | 49.4 | 0.88 | 347.5 | 0 | 0 | 0 | 0 | 0 | 0 | 7.272 | 6.648 | 5.667 | 0 | 0 | 0 | 2 | 2 | 0
2022-07-20 19:00 | 0 | 737.3 | 527.33 | 1 | 5.3 | 15.14 | 100 | 100 | 36.876 | 36.876 | 1.73 | 1.149 | 39.755 | 0 | 0 | 124.902 | 124.902 | 124.902 | 144.499 | 180.98 | 253.041 | 0 | 0 | 0 | 0 | 0 | 0 | 124.901 | 124.902 | 49.36 | 14.57 | 100 | 44.34 | 0.91 | 347.5 | 0 | 0 | 0 | 0 | 0 | 0 | 7.278 | 6.65 | 5.669 | 0 | 0 | 0 | 2 | 2 | 0
2022-07-20 20:00 | 0 | 646.9 | 511.92 | 1 | 5.1 | 13.3 | 100 | 100 | 37.15 | 37.149 | 1.597 | 1.154 | 39.901 | 0 | 0 | 125.31 | 125.31 | 125.31 | 145.091 | 175.691 | 222.016 | 0 | 0 | 0 | 0 | 0 | 0 | 125.309 | 125.31 | 56.44 | 16.73 | 100 | 37.69 | 0.94 | 347.5 | 0 | 0 | 0 | 0 | 0 | 0 | 7.394 | 6.687 | 5.7 | 0 | 0 | 0 | 2 | 2 | 0
2022-07-20 21:00 | 0 | 449.7 | 388.77 | 1 | 3.9 | 12.6 | 100 | 100 | 0 | 0 | 0 | 0.521 | 0 | 30.078 | 0 | 30.078 | 30.078 | 30.078 | 49.929 | 133.424 | 154.337 | 0 | 0 | 0 | 0 | 0 | 0 | -0.001 | 0 | 19.49 | 0 | 0 | 30.17 | 0.96 | 347.5 | 0 | 0 | 0 | 0 | 0 | 0 | 7.438 | 6.701 | 5.712 | 0 | 0 | 0 | 2 | 2 | 0
2022-07-20 22:00 | 0 | 0 | 0 | 1 | 3.8 | 8.35 | 100 | 100 | 0 | 0 | 0 | 0 | 0 | 0 | 0 | 0 | 0 | 0 | 0 | 0 | 0 | 0 | 0 | 0 | 0 | 0 | 0 | -0.001 | 0 | 0 | 0 | 0 | 26.27 | 0.97 | 284.91 | 0 | 0 | 0 | 0 | -18.169 | 0 | 6.409 | 6.348 | 5.412 | 0 | 0 | 0 | 2 | 2 | 0
2022-07-20 23:00 | 0 | 0 | 0 | 0 | 3.5 | 7.86 | 100 | 100 | 0 | 0 | 0 | 0 | 0 | 0 | 0 | 0 | 0 | 0 | 0 | 0 | 0 | 0 | 0 | 0 | 0 | 0 | 0 | -0.001 | 0 | 0 | 0 | 0 | 0 | 0 | 238.47 | 0 | 0 | 0 | 0 | -13.482 | 0 | 3.806 | 5.223 | 4.453 | 0 | 0 | 0 | 1 | 1 | 0
2022-07-21 | 0 | 0 | 0 | 0 | 3.3 | 7.54 | 100 | 100 | 0 | 0 | 0 | 0 | 0 | 0 | 0 | 0 | 0 | 0 | 0 | 0 | 0 | 0 | 0 | 0 | 0 | 0 | 0 | -0.001 | 0 | 0 | 0 | 0 | 0 | 0 | 201.89 | 0 | 0 | 0 | 0 | -10.618 | 0 | 2.522 | 4.37 | 3.726 | 0 | 0 | 0 | 1 | 1 | 0
2022-07-21 01:00 | 0 | 0 | 0 | 0 | 3.1 | 6.95 | 100 | 100 | 0 | 0 | 0 | 0 | 0 | 0 | 0 | 0 | 0 | 0 | 0 | 0 | 0 | 0 | 0 | 0 | 0 | 0 | 0 | -0.001 | 0 | 0 | 0 | 0 | 0 | 0 | 171.97 | 0 | 0 | 0 | 0 | -8.686 | 0 | 1.837 | 3.697 | 3.152 | 0 | 0 | 0 | 1 | 1 | 0
2022-07-21 02:00 | 0 | 0 | 0 | 0 | 3.2 | 5.15 | 100 | 100 | 0 | 0 | 0 | 0 | 0 | 0 | 0 | 0 | 0 | 0 | 0 | 0 | 0 | 0 | 0 | 0 | 0 | 0 | 0 | -0.001 | 0 | 0 | 0 | 0 | 0 | 0 | 146.74 | 0 | 0 | 0 | 0 | -7.323 | 0 | 1.457 | 3.167 | 2.7 | 0 | 0 | 0 | 1 | 1 | 0
2022-07-21 03:00 | 0 | 0 | 0 | 0 | 2.6 | 4.81 | 100 | 100 | 0 | 0 | 0 | 0 | 0 | 0 | 0 | 0 | 0 | 0 | 0 | 0 | 0 | 0 | 0 | 0 | 0 | 0 | 0 | -0.001 | 0 | 0 | 0 | 0 | 0 | 0 | 125.39 | 0 | 0 | 0 | 0 | -6.198 | 0 | 1.205 | 2.695 | 2.298 | 0 | 0 | 0 | 1 | 1 | 0
2022-07-21 04:00 | 0 | 0 | 0 | 0 | 2 | 4.11 | 100 | 100 | 0 | 0 | 0 | 0 | 0 | 0 | 0 | 0 | 0 | 0 | 0 | 0 | 0 | 0 | 0 | 0 | 0 | 0 | 0 | -0.001 | 0 | 0 | 0 | 0 | 0 | 0 | 107.11 | 0 | 0 | 0 | 0 | -5.306 | 0 | 1.039 | 2.303 | 1.963 | 0 | 0 | 0 | 1 | 1 | 0
2022-07-21 05:00 | 0 | 0 | 0 | 0 | 2 | 2.44 | 100 | 100 | 0 | 0 | 0 | 0 | 0 | 0 | 0 | 0 | 0 | 0 | 0 | 0 | 0 | 0 | 0 | 0 | 0 | 0 | 0 | -0.001 | 0 | 0 | 0 | 0 | 0 | 0 | 91.25 | 0 | 0 | 0 | 0 | -4.604 | 0 | 0.923 | 1.987 | 1.694 | 0 | 0 | 0 | 1 | 1 | 0
2022-07-21 06:00 | 0 | 0 | 0 | 0 | 2 | 1.57 | 100 | 100 | 0 | 0 | 0 | 0 | 0 | 0 | 0 | 0 | 0 | 0 | 0 | 0 | 0 | 0 | 0 | 0 | 0 | 0 | 0 | -0.001 | 0 | 0 | 0 | 0 | 0 | 0 | 77.55 | 0 | 0 | 0 | 0 | -3.977 | 0 | 0.825 | 1.702 | 1.451 | 0 | 0 | 0 | 1 | 1 | 0
2022-07-21 07:00 | 0 | 0 | 0 | 0 | 1.9 | 1.28 | 100 | 100 | 0 | 0 | 0 | 0 | 0 | 0 | 0 | 0 | 0 | 0 | 0 | 0 | 0 | 0 | 0 | 0 | 0 | 0 | 0 | -0.001 | 0 | 0 | 0 | 0 | 0 | 0 | 65.78 | 0 | 0 | 0 | 0 | -3.416 | 0 | 0.736 | 1.446 | 1.233 | 0 | 0 | 0 | 1 | 1 | 0
2022-07-21 08:00 | 0 | 0 | 0 | 0 | 2.2 | -0.01 | 100 | 100 | 0 | 0 | 0 | 0 | 0 | 0 | 0 | 0 | 0 | 0 | 0 | 0 | 0 | 0 | 0 | 0 | 0 | 0 | 0 | -0.001 | 0 | 0 | 0 | 0 | 0 | 0 | 55.53 | 0 | 0 | 0 | 0 | -2.974 | 0 | 0.664 | 1.247 | 1.063 | 0 | 0 | 0 | 1 | 1 | 0
2022-07-21 09:00 | 0 | 0 | 0 | 0 | 2.2 | -0.23 | 100 | 100 | 0 | 0 | 0 | 0 | 0 | 0 | 0 | 0 | 0 | 0 | 0 | 0 | 0 | 0 | 0 | 0 | 0 | 0 | 0 | -0.001 | 0 | 0 | 0 | 0 | 0 | 0 | 46.76 | 0 | 0 | 0 | 0 | -2.547 | 0 | 0.59 | 1.056 | 0.901 | 0 | 0 | 0 | 1 | 1 | 0
2022-07-21 10:00 | 0 | 0 | 0 | 0 | 2 | -0.06 | 100 | 100 | 0 | 0 | 0 | 0 | 0 | 0 | 0 | 0 | 0 | 0 | 0 | 0 | 0 | 0 | 0 | 0 | 0 | 0 | 0 | -0.001 | 0 | 0 | 0 | 0 | 0 | 0 | 39.32 | 0 | 0 | 0 | 0 | -2.16 | 0 | 0.518 | 0.886 | 0.756 | 0 | 0 | 0 | 1 | 1 | 0
2022-07-21 11:00 | 0 | 0 | 0 | 1 | 2 | -0.11 | 100 | 100 | 0 | 0 | 0 | 0 | 0 | 0 | 0 | 0 | 0 | 0 | 0 | 0 | 0 | 0 | 0 | 0 | 0 | 0 | 0 | -0.001 | 0 | 0 | 0 | 0 | 24.2 | 0.98 | 33 | 0 | 0 | 0 | 0 | -1.836 | 0 | 0.453 | 0.746 | 0.636 | 0 | 0 | 0 | 1 | 1 | 0
2022-07-21 12:00 | 0 | 427.9 | 377.43 | 1 | 2 | 1.26 | 100 | 100 | 0 | 0 | 0 | 0.521 | 0 | 0 | 0 | 0 | 0 | 0 | 32.488 | 129.534 | 146.855 | 0 | 0 | 0 | 0 | 0 | 0 | -0.001 | 0 | 0 | 0 | 0 | 28.11 | 0.97 | 134.15 | 0 | 0 | 0 | 0 | 29.364 | 0 | 0.681 | 1.319 | 1.124 | 0 | 0 | 0 | 2 | 2 | 0
2022-07-21 13:00 | 0 | 649.8 | 527.47 | 1 | 1.7 | 4.65 | 100 | 100 | 0 | 0 | 0 | 0.521 | 0 | 59.405 | 0 | 59.405 | 59.405 | 59.405 | 136.475 | 181.028 | 223.011 | 0 | 0 | 0 | 0 | 0 | 0 | -0.001 | 0 | 26.64 | 0 | 0 | 35.73 | 0.95 | 347.5 | 0 | 0 | 0 | 0 | 61.931 | 0 | 5.1 | 5.419 | 4.619 | 0 | 0 | 0 | 1 | 1 | 0
2022-07-21 14:00 | 0 | 773 | 568.61 | 1 | 2.2 | 11.18 | 100 | 100 | 41.633 | 41.633 | 1.391 | 1.318 | 44.342 | 0 | 0 | 137.362 | 137.362 | 137.362 | 157.356 | 195.145 | 265.294 | 0 | 0 | 0 | 0 | 0 | 0 | 137.361 | 137.362 | 51.78 | 15.69 | 100 | 42.64 | 0.92 | 347.5 | 0 | 0 | 0 | 0 | 0 | 0 | 7.529 | 6.729 | 5.737 | 0 | 0 | 0 | 2 | 2 | 0
2022-07-21 15:00 | 0 | 823.9 | 549.56 | 1 | 2.1 | 11.84 | 100 | 100 | 37.756 | 37.756 | 1.492 | 1.173 | 40.421 | 0 | 0 | 126.732 | 126.732 | 126.732 | 146.66 | 188.611 | 282.762 | 0 | 0 | 0 | 0 | 0 | 0 | 126.731 | 126.732 | 44.82 | 13.35 | 100 | 48.16 | 0.89 | 347.5 | 0 | 0 | 0 | 0 | 0 | 0 | 7.487 | 6.716 | 5.725 | 0 | 0 | 0 | 2 | 2 | 0
2022-07-21 16:00 | 0 | 853.3 | 531.64 | 1 | 2 | 11.98 | 100 | 100 | 34.559 | 34.559 | 1.562 | 1.062 | 37.183 | 0 | 0 | 117.939 | 117.939 | 117.939 | 137.853 | 182.46 | 292.853 | 0 | 0 | 0 | 0 | 0 | 0 | 117.938 | 117.939 | 40.27 | 11.8 | 100 | 51.46 | 0.86 | 347.5 | 0 | 0 | 0 | 0 | 0 | 0 | 7.478 | 6.713 | 5.723 | 0 | 0 | 0 | 2 | 2 | 0
2022-07-21 17:00 | 0 | 841 | 519.55 | 1 | 1.9 | 14.13 | 100 | 100 | 33.398 | 33.398 | 1.535 | 1.02 | 35.953 | 0 | 0 | 114.507 | 114.507 | 114.507 | 134.205 | 178.31 | 288.631 | 0 | 0 | 0 | 0 | 0 | 0 | 114.506 | 114.507 | 39.67 | 11.57 | 100 | 51.85 | 0.86 | 347.5 | 0 | 0 | 0 | 0 | 0 | 0 | 7.341 | 6.67 | 5.686 | 0 | 0 | 0 | 2 | 2 | 0
2022-07-21 18:00 | 0 | 837.5 | 547 | 1 | 1.9 | 14.21 | 100 | 100 | 36.988 | 36.987 | 1.666 | 1.151 | 39.804 | 0 | 0 | 125.042 | 125.042 | 125.042 | 144.732 | 187.731 | 287.43 | 0 | 0 | 0 | 0 | 0 | 0 | 125.041 | 125.042 | 43.5 | 12.87 | 100 | 49.22 | 0.88 | 347.5 | 0 | 0 | 0 | 0 | 0 | 0 | 7.336 | 6.669 | 5.685 | 0 | 0 | 0 | 2 | 2 | 0
2022-07-21 19:00 | 0 | 784.6 | 562.75 | 1 | 1.8 | 14.2 | 100 | 100 | 40.418 | 40.417 | 1.653 | 1.28 | 43.351 | 0 | 0 | 134.671 | 134.671 | 134.671 | 154.362 | 193.137 | 269.275 | 0 | 0 | 0 | 0 | 0 | 0 | 134.67 | 134.671 | 50.01 | 15.01 | 100 | 44.17 | 0.91 | 347.5 | 0 | 0 | 0 | 0 | 0 | 0 | 7.337 | 6.669 | 5.685 | 0 | 0 | 0 | 2 | 2 | 0
2022-07-21 20:00 | 0 | 664.5 | 526.96 | 1 | 1.6 | 12.77 | 100 | 100 | 38.745 | 38.745 | 1.53 | 1.211 | 41.486 | 0 | 0 | 129.618 | 129.618 | 129.618 | 149.452 | 180.853 | 228.056 | 0 | 0 | 0 | 0 | 0 | 0 | 129.617 | 129.618 | 56.84 | 16.99 | 100 | 37.53 | 0.94 | 347.5 | 0 | 0 | 0 | 0 | 0 | 0 | 7.427 | 6.697 | 5.71 | 0 | 0 | 0 | 2 | 2 | 0
2022-07-21 21:00 | 0 | 473.8 | 410.23 | 1 | 1.7 | 11.7 | 100 | 100 | 0 | 0 | 0 | 0.521 | 0 | 33.472 | 0 | 33.472 | 33.472 | 33.472 | 53.414 | 140.791 | 162.608 | 0 | 0 | 0 | 0 | 0 | 0 | -0.001 | 0 | 20.58 | 0 | 0 | 30.02 | 0.96 | 347.5 | 0 | 0 | 0 | 0 | 0 | 0 | 7.496 | 6.719 | 5.728 | 0 | 0 | 0 | 2 | 2 | 0
2022-07-21 22:00 | 0 | 0 | 0 | 1 | 2.3 | 6.45 | 100 | 100 | 0 | 0 | 0 | 0 | 0 | 0 | 0 | 0 | 0 | 0 | 0 | 0 | 0 | 0 | 0 | 0 | 0 | 0 | 0 | -0.001 | 0 | 0 | 0 | 0 | 26.12 | 0.97 | 284.36 | 0 | 0 | 0 | 0 | -18.329 | 0 | 6.506 | 6.382 | 5.441 | 0 | 0 | 0 | 2 | 2 | 0
2022-07-21 23:00 | 0 | 0 | 0 | 0 | 2.2 | 6.23 | 100 | 100 | 0 | 0 | 0 | 0 | 0 | 0 | 0 | 0 | 0 | 0 | 0 | 0 | 0 | 0 | 0 | 0 | 0 | 0 | 0 | -0.001 | 0 | 0 | 0 | 0 | 0 | 0 | 237.66 | 0 | 0 | 0 | 0 | -13.555 | 0 | 3.842 | 5.243 | 4.469 | 0 | 0 | 0 | 1 | 1 | 0
2022-07-22 | 0 | 0 | 0 | 0 | 2.3 | 6.36 | 100 | 100 | 0 | 0 | 0 | 0 | 0 | 0 | 0 | 0 | 0 | 0 | 0 | 0 | 0 | 0 | 0 | 0 | 0 | 0 | 0 | -0.001 | 0 | 0 | 0 | 0 | 0 | 0 | 201.01 | 0 | 0 | 0 | 0 | -10.639 | 0 | 2.53 | 4.377 | 3.732 | 0 | 0 | 0 | 1 | 1 | 0
2022-07-22 01:00 | 0 | 0 | 0 | 0 | 2.4 | 6.2 | 100 | 100 | 0 | 0 | 0 | 0 | 0 | 0 | 0 | 0 | 0 | 0 | 0 | 0 | 0 | 0 | 0 | 0 | 0 | 0 | 0 | -0.001 | 0 | 0 | 0 | 0 | 0 | 0 | 171.11 | 0 | 0 | 0 | 0 | -8.679 | 0 | 1.835 | 3.695 | 3.15 | 0 | 0 | 0 | 1 | 1 | 0
2022-07-22 02:00 | 0 | 0 | 0 | 0 | 2.4 | 4.34 | 100 | 100 | 0 | 0 | 0 | 0 | 0 | 0 | 0 | 0 | 0 | 0 | 0 | 0 | 0 | 0 | 0 | 0 | 0 | 0 | 0 | -0.001 | 0 | 0 | 0 | 0 | 0 | 0 | 145.89 | 0 | 0 | 0 | 0 | -7.321 | 0 | 1.456 | 3.166 | 2.699 | 0 | 0 | 0 | 1 | 1 | 0
2022-07-22 03:00 | 0 | 0 | 0 | 0 | 2.3 | 3.68 | 100 | 100 | 0 | 0 | 0 | 0 | 0 | 0 | 0 | 0 | 0 | 0 | 0 | 0 | 0 | 0 | 0 | 0 | 0 | 0 | 0 | -0.001 | 0 | 0 | 0 | 0 | 0 | 0 | 124.5 | 0 | 0 | 0 | 0 | -6.211 | 0 | 1.208 | 2.701 | 2.302 | 0 | 0 | 0 | 1 | 1 | 0
2022-07-22 04:00 | 0 | 0 | 0 | 0 | 2.3 | 2.78 | 100 | 100 | 0 | 0 | 0 | 0 | 0 | 0 | 0 | 0 | 0 | 0 | 0 | 0 | 0 | 0 | 0 | 0 | 0 | 0 | 0 | -0.001 | 0 | 0 | 0 | 0 | 0 | 0 | 106.16 | 0 | 0 | 0 | 0 | -5.324 | 0 | 1.043 | 2.311 | 1.97 | 0 | 0 | 0 | 1 | 1 | 0
2022-07-22 05:00 | 0 | 0 | 0 | 0 | 2.4 | 2.05 | 100 | 100 | 0 | 0 | 0 | 0 | 0 | 0 | 0 | 0 | 0 | 0 | 0 | 0 | 0 | 0 | 0 | 0 | 0 | 0 | 0 | -0.001 | 0 | 0 | 0 | 0 | 0 | 0 | 90.37 | 0 | 0 | 0 | 0 | -4.581 | 0 | 0.92 | 1.976 | 1.685 | 0 | 0 | 0 | 1 | 1 | 0
2022-07-22 06:00 | 0 | 0 | 0 | 0 | 2.3 | 1.8 | 100 | 100 | 0 | 0 | 0 | 0 | 0 | 0 | 0 | 0 | 0 | 0 | 0 | 0 | 0 | 0 | 0 | 0 | 0 | 0 | 0 | -0.001 | 0 | 0 | 0 | 0 | 0 | 0 | 76.83 | 0 | 0 | 0 | 0 | -3.931 | 0 | 0.818 | 1.681 | 1.433 | 0 | 0 | 0 | 1 | 1 | 0
2022-07-22 07:00 | 0 | 0 | 0 | 0 | 2.1 | 1.43 | 100 | 100 | 0 | 0 | 0 | 0 | 0 | 0 | 0 | 0 | 0 | 0 | 0 | 0 | 0 | 0 | 0 | 0 | 0 | 0 | 0 | -0.001 | 0 | 0 | 0 | 0 | 0 | 0 | 65.19 | 0 | 0 | 0 | 0 | -3.379 | 0 | 0.73 | 1.43 | 1.219 | 0 | 0 | 0 | 1 | 1 | 0
2022-07-22 08:00 | 0 | 0 | 0 | 0 | 2.1 | 1 | 100 | 100 | 0 | 0 | 0 | 0 | 0 | 0 | 0 | 0 | 0 | 0 | 0 | 0 | 0 | 0 | 0 | 0 | 0 | 0 | 0 | -0.001 | 0 | 0 | 0 | 0 | 0 | 0 | 55.18 | 0 | 0 | 0 | 0 | -2.906 | 0 | 0.652 | 1.217 | 1.037 | 0 | 0 | 0 | 1 | 1 | 0
2022-07-22 09:00 | 0 | 0 | 0 | 0 | 2 | 0.83 | 100 | 100 | 0 | 0 | 0 | 0 | 0 | 0 | 0 | 0 | 0 | 0 | 0 | 0 | 0 | 0 | 0 | 0 | 0 | 0 | 0 | -0.001 | 0 | 0 | 0 | 0 | 0 | 0 | 46.62 | 0 | 0 | 0 | 0 | -2.486 | 0 | 0.579 | 1.03 | 0.878 | 0 | 0 | 0 | 1 | 1 | 0
2022-07-22 10:00 | 0 | 0 | 0 | 0 | 2.1 | 2.23 | 100 | 100 | 0 | 0 | 0 | 0 | 0 | 0 | 0 | 0 | 0 | 0 | 0 | 0 | 0 | 0 | 0 | 0 | 0 | 0 | 0 | -0.001 | 0 | 0 | 0 | 0 | 0 | 0 | 39.54 | 0 | 0 | 0 | 0 | -2.054 | 0 | 0.497 | 0.84 | 0.716 | 0 | 0 | 0 | 1 | 1 | 0
2022-07-22 11:00 | 0 | 0 | 0 | 1 | 2.1 | 2.35 | 100 | 100 | 0 | 0 | 0 | 0 | 0 | 0 | 0 | 0 | 0 | 0 | 0 | 0 | 0 | 0 | 0 | 0 | 0 | 0 | 0 | -0.001 | 0 | 0 | 0 | 0 | 24.03 | 0.98 | 33.56 | 0 | 0 | 0 | 0 | -1.736 | 0 | 0.433 | 0.704 | 0.6 | 0 | 0 | 0 | 1 | 1 | 0
2022-07-22 12:00 | 0 | 431.2 | 380.93 | 1 | 2.7 | 2.88 | 100 | 100 | 0 | 0 | 0 | 0.521 | 0 | 0 | 0 | 0 | 0 | 0 | 33.355 | 130.737 | 147.988 | 0 | 0 | 0 | 0 | 0 | 0 | -0.001 | 0 | 0 | 0 | 0 | 27.94 | 0.97 | 137.71 | 0 | 0 | 0 | 0 | 30.233 | 0 | 0.68 | 1.318 | 1.124 | 0 | 0 | 0 | 2 | 2 | 0
2022-07-22 13:00 | 0 | 652.3 | 530.64 | 1 | 2.2 | 4.91 | 100 | 100 | 0 | 0 | 0 | 0.521 | 0 | 61.973 | 0 | 61.973 | 61.973 | 61.973 | 138.117 | 182.115 | 223.869 | 0 | 0 | 0 | 0 | 0 | 0 | -0.001 | 0 | 27.68 | 0 | 0 | 35.56 | 0.95 | 347.5 | 0 | 0 | 0 | 0 | 60.899 | 0 | 5.137 | 5.457 | 4.652 | 0 | 0 | 0 | 1 | 1 | 0
2022-07-22 14:00 | 0 | 775.7 | 572.23 | 1 | 2.3 | 12.33 | 100 | 100 | 42.03 | 42.03 | 1.459 | 1.336 | 44.825 | 0 | 0 | 138.636 | 138.636 | 138.636 | 158.514 | 196.388 | 266.22 | 0 | 0 | 0 | 0 | 0 | 0 | 138.635 | 138.636 | 52.08 | 15.79 | 100 | 42.47 | 0.92 | 347.5 | 0 | 0 | 0 | 0 | 0 | 0 | 7.455 | 6.706 | 5.717 | 0 | 0 | 0 | 2 | 2 | 0
2022-07-22 15:00 | 0 | 835.4 | 559.27 | 1 | 2.3 | 12.93 | 100 | 100 | 38.749 | 38.749 | 1.537 | 1.211 | 41.498 | 0 | 0 | 129.649 | 129.649 | 129.649 | 149.468 | 191.942 | 286.709 | 0 | 0 | 0 | 0 | 0 | 0 | 129.648 | 129.649 | 45.22 | 13.52 | 100 | 47.97 | 0.89 | 347.5 | 0 | 0 | 0 | 0 | 0 | 0 | 7.417 | 6.694 | 5.707 | 0 | 0 | 0 | 2 | 2 | 0
2022-07-22 16:00 | 0 | 862.1 | 539.42 | 1 | 1.9 | 13.6 | 100 | 100 | 35.358 | 35.358 | 1.636 | 1.092 | 38.086 | 0 | 0 | 120.38 | 120.38 | 120.38 | 140.131 | 185.127 | 295.873 | 0 | 0 | 0 | 0 | 0 | 0 | 120.379 | 120.38 | 40.69 | 11.95 | 100 | 51.27 | 0.86 | 347.5 | 0 | 0 | 0 | 0 | 0 | 0 | 7.375 | 6.681 | 5.695 | 0 | 0 | 0 | 2 | 2 | 0
2022-07-22 17:00 | 0 | 859.3 | 533.14 | 1 | 1.4 | 16.53 | 100 | 100 | 34.585 | 34.584 | 1.755 | 1.069 | 37.409 | 0 | 0 | 118.522 | 118.522 | 118.522 | 137.981 | 182.973 | 294.912 | 0 | 0 | 0 | 0 | 0 | 0 | 118.521 | 118.522 | 40.19 | 11.73 | 100 | 51.65 | 0.86 | 347.5 | 0 | 0 | 0 | 0 | 0 | 0 | 7.191 | 6.622 | 5.645 | 0 | 0 | 0 | 2 | 2 | 0
2022-07-22 18:00 | 0 | 759.9 | 498.17 | 1 | 1.3 | 16.59 | 100 | 100 | 32.755 | 32.755 | 1.512 | 0.998 | 35.264 | 0 | 0 | 112.561 | 112.561 | 112.561 | 132.014 | 170.972 | 260.798 | 0 | 0 | 0 | 0 | 0 | 0 | 112.56 | 112.561 | 43.16 | 12.56 | 100 | 49.04 | 0.88 | 347.5 | 0 | 0 | 0 | 0 | 0 | 0 | 7.188 | 6.621 | 5.644 | 0 | 0 | 0 | 2 | 2 | 0
2022-07-22 19:00 | 0 | 696.9 | 501.31 | 1 | 1.3 | 16.57 | 100 | 100 | 34.472 | 34.471 | 1.753 | 1.065 | 37.289 | 0 | 0 | 118.198 | 118.198 | 118.198 | 137.653 | 172.051 | 239.176 | 0 | 0 | 0 | 0 | 0 | 0 | 118.197 | 118.198 | 49.42 | 14.41 | 100 | 44 | 0.91 | 347.5 | 0 | 0 | 0 | 0 | 0 | 0 | 7.189 | 6.621 | 5.645 | 0 | 0 | 0 | 2 | 2 | 0
2022-07-22 20:00 | 0 | 405.2 | 322.04 | 1 | 1.3 | 14.73 | 100 | 100 | 0 | 0 | 0 | 0.521 | 0 | 71.756 | 0 | 71.756 | 71.756 | 71.756 | 91.394 | 110.522 | 139.065 | 0 | 0 | 0 | 0 | 0 | 0 | -0.001 | 0 | 51.6 | 0 | 0 | 37.37 | 0.94 | 347.5 | 0 | 0 | 0 | 0 | 0 | 0 | 7.304 | 6.658 | 5.676 | 0 | 0 | 0 | 2 | 2 | 0
2022-07-22 21:00 | 0 | 82.5 | 71.54 | 1 | 1.8 | 14.16 | 100 | 100 | 0 | 0 | 0 | 0.521 | 0 | 0 | 0 | 0 | 0 | 0 | 9.444 | 24.554 | 28.314 | 0 | 0 | 0 | 0 | 0 | 0 | -0.001 | 0 | 0 | 0 | 0 | 29.86 | 0.97 | 315.89 | 0 | 0 | 0 | 0 | -9.177 | 0 | 6.675 | 6.448 | 5.497 | 0 | 0 | 0 | 1 | 1 | 0
2022-07-22 22:00 | 0 | 0 | 0 | 1 | 2.3 | 9.97 | 100 | 100 | 0 | 0 | 0 | 0 | 0 | 0 | 0 | 0 | 0 | 0 | 0 | 0 | 0 | 0 | 0 | 0 | 0 | 0 | 0 | -0.001 | 0 | 0 | 0 | 0 | 25.96 | 0.97 | 262.37 | 0 | 0 | 0 | 0 | -15.533 | 0 | 4.882 | 5.75 | 4.901 | 0 | 0 | 0 | 2 | 2 | 0
2022-07-22 23:00 | 0 | 0 | 0 | 0 | 2.3 | 9.5 | 100 | 100 | 0 | 0 | 0 | 0 | 0 | 0 | 0 | 0 | 0 | 0 | 0 | 0 | 0 | 0 | 0 | 0 | 0 | 0 | 0 | -0.001 | 0 | 0 | 0 | 0 | 0 | 0 | 221.31 | 0 | 0 | 0 | 0 | -11.921 | 0 | 3.07 | 4.778 | 4.073 | 0 | 0 | 0 | 1 | 1 | 0
2022-07-23 | 0 | 0 | 0 | 0 | 2 | 9.44 | 100 | 100 | 0 | 0 | 0 | 0 | 0 | 0 | 0 | 0 | 0 | 0 | 0 | 0 | 0 | 0 | 0 | 0 | 0 | 0 | 0 | -0.001 | 0 | 0 | 0 | 0 | 0 | 0 | 188.36 | 0 | 0 | 0 | 0 | -9.565 | 0 | 2.129 | 4.014 | 3.422 | 0 | 0 | 0 | 1 | 1 | 0
2022-07-23 01:00 | 0 | 0 | 0 | 0 | 2.1 | 9.2 | 100 | 100 | 0 | 0 | 0 | 0 | 0 | 0 | 0 | 0 | 0 | 0 | 0 | 0 | 0 | 0 | 0 | 0 | 0 | 0 | 0 | -0.001 | 0 | 0 | 0 | 0 | 0 | 0 | 161.12 | 0 | 0 | 0 | 0 | -7.907 | 0 | 1.609 | 3.4 | 2.898 | 0 | 0 | 0 | 1 | 1 | 0
2022-07-23 02:00 | 0 | 0 | 0 | 0 | 2.2 | 8.31 | 100 | 100 | 0 | 0 | 0 | 0 | 0 | 0 | 0 | 0 | 0 | 0 | 0 | 0 | 0 | 0 | 0 | 0 | 0 | 0 | 0 | -0.001 | 0 | 0 | 0 | 0 | 0 | 0 | 138.1 | 0 | 0 | 0 | 0 | -6.682 | 0 | 1.307 | 2.902 | 2.474 | 0 | 0 | 0 | 1 | 1 | 0
2022-07-23 03:00 | 0 | 0 | 0 | 0 | 2.1 | 7.99 | 100 | 100 | 0 | 0 | 0 | 0 | 0 | 0 | 0 | 0 | 0 | 0 | 0 | 0 | 0 | 0 | 0 | 0 | 0 | 0 | 0 | -0.001 | 0 | 0 | 0 | 0 | 0 | 0 | 118.52 | 0 | 0 | 0 | 0 | -5.684 | 0 | 1.107 | 2.471 | 2.106 | 0 | 0 | 0 | 1 | 1 | 0
2022-07-23 04:00 | 0 | 0 | 0 | 0 | 2.1 | 7.93 | 100 | 100 | 0 | 0 | 0 | 0 | 0 | 0 | 0 | 0 | 0 | 0 | 0 | 0 | 0 | 0 | 0 | 0 | 0 | 0 | 0 | -0.001 | 0 | 0 | 0 | 0 | 0 | 0 | 101.8 | 0 | 0 | 0 | 0 | -4.853 | 0 | 0.964 | 2.1 | 1.79 | 0 | 0 | 0 | 1 | 1 | 0
2022-07-23 05:00 | 0 | 0 | 0 | 0 | 2 | 7.11 | 100 | 100 | 0 | 0 | 0 | 0 | 0 | 0 | 0 | 0 | 0 | 0 | 0 | 0 | 0 | 0 | 0 | 0 | 0 | 0 | 0 | -0.001 | 0 | 0 | 0 | 0 | 0 | 0 | 87.38 | 0 | 0 | 0 | 0 | -4.187 | 0 | 0.857 | 1.797 | 1.532 | 0 | 0 | 0 | 1 | 1 | 0
2022-07-23 06:00 | 0 | 0 | 0 | 0 | 1.8 | 6.19 | 100 | 100 | 0 | 0 | 0 | 0 | 0 | 0 | 0 | 0 | 0 | 0 | 0 | 0 | 0 | 0 | 0 | 0 | 0 | 0 | 0 | -0.001 | 0 | 0 | 0 | 0 | 0 | 0 | 74.9 | 0 | 0 | 0 | 0 | -3.622 | 0 | 0.769 | 1.54 | 1.313 | 0 | 0 | 0 | 1 | 1 | 0
2022-07-23 07:00 | 0 | 0 | 0 | 0 | 2.1 | 5.94 | 100 | 100 | 0 | 0 | 0 | 0 | 0 | 0 | 0 | 0 | 0 | 0 | 0 | 0 | 0 | 0 | 0 | 0 | 0 | 0 | 0 | -0.001 | 0 | 0 | 0 | 0 | 0 | 0 | 64.19 | 0 | 0 | 0 | 0 | -3.108 | 0 | 0.686 | 1.307 | 1.115 | 0 | 0 | 0 | 1 | 1 | 0
2022-07-23 08:00 | 0 | 0 | 0 | 0 | 2.1 | 6.28 | 100 | 100 | 0 | 0 | 0 | 0 | 0 | 0 | 0 | 0 | 0 | 0 | 0 | 0 | 0 | 0 | 0 | 0 | 0 | 0 | 0 | -0.001 | 0 | 0 | 0 | 0 | 0 | 0 | 55.1 | 0 | 0 | 0 | 0 | -2.639 | 0 | 0.606 | 1.097 | 0.935 | 0 | 0 | 0 | 1 | 1 | 0
2022-07-23 09:00 | 0 | 0 | 0 | 0 | 2 | 6.16 | 100 | 100 | 0 | 0 | 0 | 0 | 0 | 0 | 0 | 0 | 0 | 0 | 0 | 0 | 0 | 0 | 0 | 0 | 0 | 0 | 0 | -0.001 | 0 | 0 | 0 | 0 | 0 | 0 | 47.34 | 0 | 0 | 0 | 0 | -2.252 | 0 | 0.535 | 0.927 | 0.79 | 0 | 0 | 0 | 1 | 1 | 0
2022-07-23 10:00 | 0 | 0 | 0 | 0 | 1.8 | 6.75 | 100 | 100 | 0 | 0 | 0 | 0 | 0 | 0 | 0 | 0 | 0 | 0 | 0 | 0 | 0 | 0 | 0 | 0 | 0 | 0 | 0 | -0.001 | 0 | 0 | 0 | 0 | 0 | 0 | 40.84 | 0 | 0 | 0 | 0 | -1.887 | 0 | 0.464 | 0.768 | 0.655 | 0 | 0 | 0 | 1 | 1 | 0
2022-07-23 11:00 | 0 | 0 | 0 | 1 | 1.9 | 6.5 | 100 | 100 | 0 | 0 | 0 | 0 | 0 | 0 | 0 | 0 | 0 | 0 | 0 | 0 | 0 | 0 | 0 | 0 | 0 | 0 | 0 | -0.001 | 0 | 0 | 0 | 0 | 23.86 | 0.98 | 35.3 | 0 | 0 | 0 | 0 | -1.609 | 0 | 0.406 | 0.65 | 0.554 | 0 | 0 | 0 | 1 | 1 | 0
2022-07-23 12:00 | 0 | 269.9 | 238.81 | 1 | 2.4 | 6.98 | 100 | 100 | 0 | 0 | 0 | 0.521 | 0 | 0 | 0 | 0 | 0 | 0 | 21.282 | 81.961 | 92.63 | 0 | 0 | 0 | 0 | 0 | 0 | -0.001 | 0 | 0 | 0 | 0 | 27.77 | 0.97 | 100.25 | 0 | 0 | 0 | 0 | 18.855 | 0 | 0.563 | 1.006 | 0.858 | 0 | 0 | 0 | 2 | 2 | 0
2022-07-23 13:00 | 0 | 597.5 | 487.12 | 1 | 1.6 | 7.99 | 100 | 100 | 0 | 0 | 0 | 0.521 | 0 | 43.854 | 0 | 43.854 | 43.854 | 43.854 | 127.58 | 167.179 | 205.062 | 0 | 0 | 0 | 0 | 0 | 0 | -0.001 | 0 | 21.39 | 0 | 0 | 35.39 | 0.95 | 347.5 | 0 | 0 | 0 | 0 | 71.772 | 0 | 3.484 | 4.572 | 3.898 | 0 | 0 | 0 | 1 | 1 | 0
2022-07-23 14:00 | 0 | 665.1 | 492.07 | 1 | 1.4 | 14.59 | 100 | 100 | 34.056 | 34.055 | 1.666 | 1.048 | 36.769 | 0 | 0 | 116.793 | 116.793 | 116.793 | 136.445 | 168.877 | 228.262 | 0 | 0 | 0 | 0 | 0 | 0 | 116.792 | 116.793 | 51.17 | 14.92 | 100 | 42.28 | 0.92 | 347.5 | 0 | 0 | 0 | 0 | 0 | 0 | 7.312 | 6.661 | 5.678 | 0 | 0 | 0 | 2 | 2 | 0
2022-07-23 15:00 | 0 | 674.5 | 453.24 | 1 | 1.1 | 15.1 | 100 | 100 | 29.64 | 29.64 | 0.872 | 0.878 | 31.39 | 0 | 0 | 101.707 | 101.707 | 101.707 | 121.308 | 155.551 | 231.488 | 0 | 0 | 0 | 0 | 0 | 0 | 101.706 | 101.707 | 43.94 | 12.8 | 100 | 47.78 | 0.89 | 347.5 | 0 | 0 | 0 | 0 | 0 | 0 | 7.28 | 6.651 | 5.67 | 0 | 0 | 0 | 2 | 2 | 0
2022-07-23 16:00 | 0 | 688.7 | 432.79 | 1 | 0.4 | 15.01 | 100 | 100 | 26.93 | 26.93 | 0.628 | 0.79 | 28.349 | 0 | 0 | 93.037 | 93.037 | 93.037 | 112.647 | 148.534 | 236.362 | 0 | 0 | 0 | 0 | 0 | 0 | 93.036 | 93.037 | 39.36 | 11.39 | 100 | 51.07 | 0.86 | 347.5 | 0 | 0 | 0 | 0 | 0 | 0 | 7.286 | 6.653 | 5.671 | 0 | 0 | 0 | 2 | 2 | 0
2022-07-23 17:00 | 0 | 667.4 | 415.9 | 1 | 0.5 | 16.96 | 100 | 100 | 25.255 | 25.255 | 0.758 | 0.747 | 26.76 | 0 | 0 | 88.433 | 88.433 | 88.433 | 107.849 | 142.736 | 229.052 | 0 | 0 | 0 | 0 | 0 | 0 | 88.432 | 88.433 | 38.61 | 11.03 | 100 | 51.45 | 0.86 | 347.5 | 0 | 0 | 0 | 0 | 0 | 0 | 7.165 | 6.614 | 5.638 | 0 | 0 | 0 | 2 | 2 | 0
2022-07-23 18:00 | 0 | 753.5 | 495.87 | 1 | 1 | 17.16 | 100 | 100 | 32.638 | 32.638 | 1.51 | 0.994 | 35.141 | 0 | 0 | 112.213 | 112.213 | 112.213 | 131.61 | 170.182 | 258.601 | 0 | 0 | 0 | 0 | 0 | 0 | 112.212 | 112.213 | 43.39 | 12.62 | 100 | 48.85 | 0.88 | 347.5 | 0 | 0 | 0 | 0 | 0 | 0 | 7.152 | 6.61 | 5.635 | 0 | 0 | 0 | 2 | 2 | 0
2022-07-23 19:00 | 0 | 719.1 | 518.84 | 1 | 1.5 | 17.14 | 100 | 100 | 36.177 | 36.177 | 1.836 | 1.127 | 39.141 | 0 | 0 | 123.22 | 123.22 | 123.22 | 142.619 | 178.067 | 246.795 | 0 | 0 | 0 | 0 | 0 | 0 | 123.219 | 123.22 | 49.93 | 14.66 | 100 | 43.82 | 0.91 | 347.5 | 0 | 0 | 0 | 0 | 0 | 0 | 7.154 | 6.61 | 5.635 | 0 | 0 | 0 | 2 | 2 | 0
2022-07-23 20:00 | 0 | 633.1 | 504.3 | 1 | 2 | 15.89 | 100 | 100 | 36.416 | 36.416 | 1.763 | 1.134 | 39.313 | 0 | 0 | 123.696 | 123.696 | 123.696 | 143.219 | 173.074 | 217.28 | 0 | 0 | 0 | 0 | 0 | 0 | 123.695 | 123.696 | 56.93 | 16.76 | 100 | 37.2 | 0.94 | 347.5 | 0 | 0 | 0 | 0 | 0 | 0 | 7.231 | 6.635 | 5.656 | 0 | 0 | 0 | 2 | 2 | 0
2022-07-23 21:00 | 0 | 457.5 | 397.4 | 1 | 1.9 | 15.33 | 100 | 100 | 0 | 0 | 0 | 0.521 | 0 | 33.595 | 0 | 33.595 | 33.595 | 33.595 | 53.173 | 136.388 | 157.014 | 0 | 0 | 0 | 0 | 0 | 0 | -0.001 | 0 | 21.4 | 0 | 0 | 29.7 | 0.97 | 347.5 | 0 | 0 | 0 | 0 | 0 | 0 | 7.266 | 6.646 | 5.666 | 0 | 0 | 0 | 2 | 2 | 0
2022-07-23 22:00 | 0 | 0 | 0 | 1 | 2.2 | 10.33 | 100 | 100 | 0 | 0 | 0 | 0 | 0 | 0 | 0 | 0 | 0 | 0 | 0 | 0 | 0 | 0 | 0 | 0 | 0 | 0 | 0 | -0.001 | 0 | 0 | 0 | 0 | 25.8 | 0.97 | 285.48 | 0 | 0 | 0 | 0 | -18.003 | 0 | 6.309 | 6.313 | 5.381 | 0 | 0 | 0 | 2 | 2 | 0
2022-07-23 23:00 | 0 | 0 | 0 | 0 | 2.5 | 9.89 | 100 | 100 | 0 | 0 | 0 | 0 | 0 | 0 | 0 | 0 | 0 | 0 | 0 | 0 | 0 | 0 | 0 | 0 | 0 | 0 | 0 | -0.001 | 0 | 0 | 0 | 0 | 0 | 0 | 239.38 | 0 | 0 | 0 | 0 | -13.384 | 0 | 3.758 | 5.196 | 4.43 | 0 | 0 | 0 | 1 | 1 | 0
2022-07-24 | 0 | 0 | 0 | 0 | 2.6 | 9.61 | 100 | 100 | 0 | 0 | 0 | 0 | 0 | 0 | 0 | 0 | 0 | 0 | 0 | 0 | 0 | 0 | 0 | 0 | 0 | 0 | 0 | -0.001 | 0 | 0 | 0 | 0 | 0 | 0 | 203.03 | 0 | 0 | 0 | 0 | -10.552 | 0 | 2.496 | 4.349 | 3.707 | 0 | 0 | 0 | 1 | 1 | 0
2022-07-24 01:00 | 0 | 0 | 0 | 0 | 2.5 | 9.45 | 100 | 100 | 0 | 0 | 0 | 0 | 0 | 0 | 0 | 0 | 0 | 0 | 0 | 0 | 0 | 0 | 0 | 0 | 0 | 0 | 0 | -0.001 | 0 | 0 | 0 | 0 | 0 | 0 | 173.34 | 0 | 0 | 0 | 0 | -8.617 | 0 | 1.816 | 3.671 | 3.13 | 0 | 0 | 0 | 1 | 1 | 0
2022-07-24 02:00 | 0 | 0 | 0 | 0 | 2.1 | 8.26 | 100 | 100 | 0 | 0 | 0 | 0 | 0 | 0 | 0 | 0 | 0 | 0 | 0 | 0 | 0 | 0 | 0 | 0 | 0 | 0 | 0 | -0.001 | 0 | 0 | 0 | 0 | 0 | 0 | 148.39 | 0 | 0 | 0 | 0 | -7.242 | 0 | 1.437 | 3.134 | 2.672 | 0 | 0 | 0 | 1 | 1 | 0
2022-07-24 03:00 | 0 | 0 | 0 | 0 | 2.2 | 7.84 | 100 | 100 | 0 | 0 | 0 | 0 | 0 | 0 | 0 | 0 | 0 | 0 | 0 | 0 | 0 | 0 | 0 | 0 | 0 | 0 | 0 | -0.001 | 0 | 0 | 0 | 0 | 0 | 0 | 127.25 | 0 | 0 | 0 | 0 | -6.138 | 0 | 1.193 | 2.669 | 2.275 | 0 | 0 | 0 | 1 | 1 | 0
2022-07-24 04:00 | 0 | 0 | 0 | 0 | 2.3 | 7.27 | 100 | 100 | 0 | 0 | 0 | 0 | 0 | 0 | 0 | 0 | 0 | 0 | 0 | 0 | 0 | 0 | 0 | 0 | 0 | 0 | 0 | -0.001 | 0 | 0 | 0 | 0 | 0 | 0 | 109.16 | 0 | 0 | 0 | 0 | -5.25 | 0 | 1.03 | 2.278 | 1.942 | 0 | 0 | 0 | 1 | 1 | 0
2022-07-24 05:00 | 0 | 0 | 0 | 0 | 2.5 | 4.8 | 100 | 100 | 0 | 0 | 0 | 0 | 0 | 0 | 0 | 0 | 0 | 0 | 0 | 0 | 0 | 0 | 0 | 0 | 0 | 0 | 0 | -0.001 | 0 | 0 | 0 | 0 | 0 | 0 | 93.34 | 0 | 0 | 0 | 0 | -4.592 | 0 | 0.921 | 1.981 | 1.689 | 0 | 0 | 0 | 1 | 1 | 0
2022-07-24 06:00 | 0 | 0 | 0 | 0 | 2.3 | 4.53 | 100 | 100 | 0 | 0 | 0 | 0 | 0 | 0 | 0 | 0 | 0 | 0 | 0 | 0 | 0 | 0 | 0 | 0 | 0 | 0 | 0 | -0.001 | 0 | 0 | 0 | 0 | 0 | 0 | 79.77 | 0 | 0 | 0 | 0 | -3.941 | 0 | 0.819 | 1.685 | 1.437 | 0 | 0 | 0 | 1 | 1 | 0
2022-07-24 07:00 | 0 | 0 | 0 | 0 | 2.3 | 4.48 | 100 | 100 | 0 | 0 | 0 | 0 | 0 | 0 | 0 | 0 | 0 | 0 | 0 | 0 | 0 | 0 | 0 | 0 | 0 | 0 | 0 | -0.001 | 0 | 0 | 0 | 0 | 0 | 0 | 68.14 | 0 | 0 | 0 | 0 | -3.375 | 0 | 0.73 | 1.428 | 1.217 | 0 | 0 | 0 | 1 | 1 | 0
2022-07-24 08:00 | 0 | 0 | 0 | 0 | 2.2 | 3.73 | 100 | 100 | 0 | 0 | 0 | 0 | 0 | 0 | 0 | 0 | 0 | 0 | 0 | 0 | 0 | 0 | 0 | 0 | 0 | 0 | 0 | -0.001 | 0 | 0 | 0 | 0 | 0 | 0 | 58.1 | 0 | 0 | 0 | 0 | -2.916 | 0 | 0.654 | 1.221 | 1.041 | 0 | 0 | 0 | 1 | 1 | 0
2022-07-24 09:00 | 0 | 0 | 0 | 0 | 2 | 3.84 | 100 | 100 | 0 | 0 | 0 | 0 | 0 | 0 | 0 | 0 | 0 | 0 | 0 | 0 | 0 | 0 | 0 | 0 | 0 | 0 | 0 | -0.001 | 0 | 0 | 0 | 0 | 0 | 0 | 49.55 | 0 | 0 | 0 | 0 | -2.482 | 0 | 0.578 | 1.028 | 0.876 | 0 | 0 | 0 | 1 | 1 | 0
2022-07-24 10:00 | 0 | 0 | 0 | 0 | 2.1 | 3.9 | 100 | 100 | 0 | 0 | 0 | 0 | 0 | 0 | 0 | 0 | 0 | 0 | 0 | 0 | 0 | 0 | 0 | 0 | 0 | 0 | 0 | -0.001 | 0 | 0 | 0 | 0 | 0 | 0 | 42.28 | 0 | 0 | 0 | 0 | -2.109 | 0 | 0.508 | 0.864 | 0.737 | 0 | 0 | 0 | 1 | 1 | 0
2022-07-24 11:00 | 0 | 0 | 0 | 1 | 2.2 | 3.86 | 100 | 100 | 0 | 0 | 0 | 0 | 0 | 0 | 0 | 0 | 0 | 0 | 0 | 0 | 0 | 0 | 0 | 0 | 0 | 0 | 0 | -0.001 | 0 | 0 | 0 | 0 | 23.68 | 0.98 | 36.11 | 0 | 0 | 0 | 0 | -1.791 | 0 | 0.444 | 0.727 | 0.62 | 0 | 0 | 0 | 1 | 1 | 0
2022-07-24 12:00 | 0 | 331 | 293.35 | 1 | 2.5 | 4.64 | 100 | 100 | 0 | 0 | 0 | 0.521 | 0 | 0 | 0 | 0 | 0 | 0 | 26.618 | 100.676 | 113.599 | 0 | 0 | 0 | 0 | 0 | 0 | -0.001 | 0 | 0 | 0 | 0 | 27.6 | 0.97 | 118.07 | 0 | 0 | 0 | 0 | 23.792 | 0 | 0.632 | 1.184 | 1.009 | 0 | 0 | 0 | 2 | 2 | 0
2022-07-24 13:00 | 0 | 461.9 | 377.4 | 1 | 1.6 | 7.08 | 100 | 100 | 0 | 0 | 0 | 0.521 | 0 | 22.077 | 0 | 22.077 | 22.077 | 22.077 | 99.482 | 129.524 | 158.524 | 0 | 0 | 0 | 0 | 0 | 0 | -0.001 | 0 | 13.93 | 0 | 0 | 35.21 | 0.95 | 347.5 | 0 | 0 | 0 | 0 | 66.598 | 0 | 2.827 | 4.307 | 3.672 | 0 | 0 | 0 | 1 | 1 | 0
2022-07-24 14:00 | 0 | 624.5 | 463.4 | 1 | 1.2 | 14.73 | 100 | 100 | 31.779 | 31.779 | 1.25 | 0.957 | 33.986 | 0 | 0 | 108.986 | 108.986 | 108.986 | 128.624 | 159.038 | 214.328 | 0 | 0 | 0 | 0 | 0 | 0 | 108.985 | 108.986 | 50.85 | 14.83 | 100 | 42.1 | 0.92 | 347.5 | 0 | 0 | 0 | 0 | 0 | 0 | 7.304 | 6.658 | 5.676 | 0 | 0 | 0 | 2 | 2 | 0
2022-07-24 15:00 | 0 | 805.7 | 543.45 | 1 | 1.5 | 15.59 | 100 | 100 | 37.275 | 37.275 | 1.764 | 1.165 | 40.204 | 0 | 0 | 126.117 | 126.117 | 126.117 | 145.669 | 186.511 | 276.516 | 0 | 0 | 0 | 0 | 0 | 0 | 126.116 | 126.117 | 45.61 | 13.48 | 100 | 47.58 | 0.89 | 347.5 | 0 | 0 | 0 | 0 | 0 | 0 | 7.25 | 6.641 | 5.661 | 0 | 0 | 0 | 2 | 2 | 0
2022-07-24 16:00 | 0 | 843.7 | 532.54 | 1 | 1.7 | 15.87 | 100 | 100 | 34.898 | 34.897 | 1.737 | 1.079 | 37.713 | 0 | 0 | 119.354 | 119.354 | 119.354 | 138.879 | 182.769 | 289.558 | 0 | 0 | 0 | 0 | 0 | 0 | 119.353 | 119.354 | 41.22 | 12.05 | 100 | 50.86 | 0.87 | 347.5 | 0 | 0 | 0 | 0 | 0 | 0 | 7.232 | 6.635 | 5.657 | 0 | 0 | 0 | 2 | 2 | 0
2022-07-24 17:00 | 0 | 851.9 | 533.26 | 1 | 1.7 | 18.03 | 100 | 100 | 34.776 | 34.776 | 1.825 | 1.078 | 37.679 | 0 | 0 | 119.246 | 119.246 | 119.246 | 138.557 | 183.014 | 292.372 | 0 | 0 | 0 | 0 | 0 | 0 | 119.245 | 119.246 | 40.79 | 11.89 | 100 | 51.25 | 0.86 | 347.5 | 0 | 0 | 0 | 0 | 0 | 0 | 7.099 | 6.592 | 5.62 | 0 | 0 | 0 | 2 | 2 | 0
2022-07-24 18:00 | 0 | 827.8 | 546.9 | 1 | 2 | 18.23 | 100 | 100 | 37.073 | 37.073 | 1.965 | 1.164 | 40.203 | 0 | 0 | 126.096 | 126.096 | 126.096 | 145.387 | 187.697 | 284.101 | 0 | 0 | 0 | 0 | 0 | 0 | 126.095 | 126.096 | 44.38 | 13.05 | 100 | 48.65 | 0.88 | 347.5 | 0 | 0 | 0 | 0 | 0 | 0 | 7.087 | 6.588 | 5.616 | 0 | 0 | 0 | 2 | 2 | 0
2022-07-24 19:00 | 0 | 784.1 | 567.49 | 1 | 2.3 | 18.44 | 100 | 100 | 40.688 | 40.688 | 2.185 | 1.311 | 44.185 | 0 | 0 | 136.892 | 136.892 | 136.892 | 156.163 | 194.764 | 269.103 | 0 | 0 | 0 | 0 | 0 | 0 | 136.891 | 136.892 | 50.87 | 15.12 | 100 | 43.63 | 0.91 | 347.5 | 0 | 0 | 0 | 0 | 0 | 0 | 7.074 | 6.584 | 5.613 | 0 | 0 | 0 | 2 | 2 | 0
2022-07-24 20:00 | 0 | 675.8 | 539.56 | 1 | 2.4 | 17 | 100 | 100 | 39.844 | 39.844 | 1.972 | 1.27 | 43.086 | 0 | 0 | 133.93 | 133.93 | 133.93 | 153.342 | 185.177 | 231.935 | 0 | 0 | 0 | 0 | 0 | 0 | 133.929 | 133.93 | 57.74 | 17.18 | 100 | 37.02 | 0.94 | 347.5 | 0 | 0 | 0 | 0 | 0 | 0 | 7.162 | 6.613 | 5.637 | 0 | 0 | 0 | 2 | 2 | 0
2022-07-24 21:00 | 0 | 468.7 | 407.82 | 1 | 2.4 | 15.62 | 100 | 100 | 0 | 0 | 0 | 0.521 | 0 | 35.76 | 0 | 35.76 | 35.76 | 35.76 | 55.309 | 139.964 | 160.858 | 0 | 0 | 0 | 0 | 0 | 0 | -0.001 | 0 | 22.23 | 0 | 0 | 29.53 | 0.97 | 347.5 | 0 | 0 | 0 | 0 | 0 | 0 | 7.248 | 6.64 | 5.661 | 0 | 0 | 0 | 2 | 2 | 0
2022-07-24 22:00 | 0 | 0 | 0 | 1 | 2.5 | 10.32 | 100 | 100 | 0 | 0 | 0 | 0 | 0 | 0 | 0 | 0 | 0 | 0 | 0 | 0 | 0 | 0 | 0 | 0 | 0 | 0 | 0 | -0.001 | 0 | 0 | 0 | 0 | 25.63 | 0.97 | 285.48 | 0 | 0 | 0 | 0 | -18.004 | 0 | 6.31 | 6.313 | 5.382 | 0 | 0 | 0 | 2 | 2 | 0
2022-07-24 23:00 | 0 | 0 | 0 | 0 | 2.3 | 9.78 | 100 | 100 | 0 | 0 | 0 | 0 | 0 | 0 | 0 | 0 | 0 | 0 | 0 | 0 | 0 | 0 | 0 | 0 | 0 | 0 | 0 | -0.001 | 0 | 0 | 0 | 0 | 0 | 0 | 239.35 | 0 | 0 | 0 | 0 | -13.391 | 0 | 3.761 | 5.198 | 4.431 | 0 | 0 | 0 | 1 | 1 | 0
2022-07-25 | 0 | 0 | 0 | 0 | 2.3 | 9.71 | 100 | 100 | 0 | 0 | 0 | 0 | 0 | 0 | 0 | 0 | 0 | 0 | 0 | 0 | 0 | 0 | 0 | 0 | 0 | 0 | 0 | -0.001 | 0 | 0 | 0 | 0 | 0 | 0 | 203.02 | 0 | 0 | 0 | 0 | -10.544 | 0 | 2.493 | 4.346 | 3.705 | 0 | 0 | 0 | 1 | 1 | 0
2022-07-25 01:00 | 0 | 0 | 0 | 0 | 2.4 | 9.77 | 100 | 100 | 0 | 0 | 0 | 0 | 0 | 0 | 0 | 0 | 0 | 0 | 0 | 0 | 0 | 0 | 0 | 0 | 0 | 0 | 0 | -0.001 | 0 | 0 | 0 | 0 | 0 | 0 | 173.39 | 0 | 0 | 0 | 0 | -8.601 | 0 | 1.811 | 3.665 | 3.125 | 0 | 0 | 0 | 1 | 1 | 0
2022-07-25 02:00 | 0 | 0 | 0 | 0 | 2.4 | 7.85 | 100 | 100 | 0 | 0 | 0 | 0 | 0 | 0 | 0 | 0 | 0 | 0 | 0 | 0 | 0 | 0 | 0 | 0 | 0 | 0 | 0 | -0.001 | 0 | 0 | 0 | 0 | 0 | 0 | 148.37 | 0 | 0 | 0 | 0 | -7.264 | 0 | 1.442 | 3.143 | 2.679 | 0 | 0 | 0 | 1 | 1 | 0
2022-07-25 03:00 | 0 | 0 | 0 | 0 | 2.4 | 7.72 | 100 | 100 | 0 | 0 | 0 | 0 | 0 | 0 | 0 | 0 | 0 | 0 | 0 | 0 | 0 | 0 | 0 | 0 | 0 | 0 | 0 | -0.001 | 0 | 0 | 0 | 0 | 0 | 0 | 127.21 | 0 | 0 | 0 | 0 | -6.142 | 0 | 1.194 | 2.671 | 2.277 | 0 | 0 | 0 | 1 | 1 | 0
2022-07-25 04:00 | 0 | 0 | 0 | 0 | 2.5 | 7.82 | 100 | 100 | 0 | 0 | 0 | 0 | 0 | 0 | 0 | 0 | 0 | 0 | 0 | 0 | 0 | 0 | 0 | 0 | 0 | 0 | 0 | -0.001 | 0 | 0 | 0 | 0 | 0 | 0 | 109.21 | 0 | 0 | 0 | 0 | -5.226 | 0 | 1.026 | 2.267 | 1.933 | 0 | 0 | 0 | 1 | 1 | 0
2022-07-25 05:00 | 0 | 0 | 0 | 0 | 2.5 | 6.9 | 100 | 100 | 0 | 0 | 0 | 0 | 0 | 0 | 0 | 0 | 0 | 0 | 0 | 0 | 0 | 0 | 0 | 0 | 0 | 0 | 0 | -0.001 | 0 | 0 | 0 | 0 | 0 | 0 | 93.69 | 0 | 0 | 0 | 0 | -4.506 | 0 | 0.908 | 1.942 | 1.656 | 0 | 0 | 0 | 1 | 1 | 0
2022-07-25 06:00 | 0 | 0 | 0 | 0 | 2.5 | 7.08 | 100 | 100 | 0 | 0 | 0 | 0 | 0 | 0 | 0 | 0 | 0 | 0 | 0 | 0 | 0 | 0 | 0 | 0 | 0 | 0 | 0 | -0.001 | 0 | 0 | 0 | 0 | 0 | 0 | 80.43 | 0 | 0 | 0 | 0 | -3.849 | 0 | 0.805 | 1.643 | 1.401 | 0 | 0 | 0 | 1 | 1 | 0
2022-07-25 07:00 | 0 | 0 | 0 | 0 | 2.7 | 7.09 | 100 | 100 | 0 | 0 | 0 | 0 | 0 | 0 | 0 | 0 | 0 | 0 | 0 | 0 | 0 | 0 | 0 | 0 | 0 | 0 | 0 | -0.001 | 0 | 0 | 0 | 0 | 0 | 0 | 69.09 | 0 | 0 | 0 | 0 | -3.293 | 0 | 0.716 | 1.391 | 1.186 | 0 | 0 | 0 | 1 | 1 | 0
2022-07-25 08:00 | 0 | 0 | 0 | 0 | 2.7 | 6.6 | 100 | 100 | 0 | 0 | 0 | 0 | 0 | 0 | 0 | 0 | 0 | 0 | 0 | 0 | 0 | 0 | 0 | 0 | 0 | 0 | 0 | -0.001 | 0 | 0 | 0 | 0 | 0 | 0 | 59.32 | 0 | 0 | 0 | 0 | -2.834 | 0 | 0.64 | 1.184 | 1.01 | 0 | 0 | 0 | 1 | 1 | 0
2022-07-25 09:00 | 0 | 0 | 0 | 0 | 2.4 | 6.72 | 100 | 100 | 0 | 0 | 0 | 0 | 0 | 0 | 0 | 0 | 0 | 0 | 0 | 0 | 0 | 0 | 0 | 0 | 0 | 0 | 0 | -0.001 | 0 | 0 | 0 | 0 | 0 | 0 | 51.02 | 0 | 0 | 0 | 0 | -2.411 | 0 | 0.565 | 0.996 | 0.849 | 0 | 0 | 0 | 1 | 1 | 0
2022-07-25 10:00 | 0 | 0 | 0 | 0 | 2.6 | 9.2 | 100 | 100 | 0 | 0 | 0 | 0 | 0 | 0 | 0 | 0 | 0 | 0 | 0 | 0 | 0 | 0 | 0 | 0 | 0 | 0 | 0 | -0.001 | 0 | 0 | 0 | 0 | 0 | 0 | 44.33 | 0 | 0 | 0 | 0 | -1.941 | 0 | 0.475 | 0.791 | 0.675 | 0 | 0 | 0 | 1 | 1 | 0
2022-07-25 11:00 | 0 | 0 | 0 | 1 | 2.9 | 9.67 | 100 | 100 | 0 | 0 | 0 | 0 | 0 | 0 | 0 | 0 | 0 | 0 | 0 | 0 | 0 | 0 | 0 | 0 | 0 | 0 | 0 | -0.001 | 0 | 0 | 0 | 0 | 23.51 | 0.98 | 38.74 | 0 | 0 | 0 | 0 | -1.624 | 0 | 0.409 | 0.656 | 0.559 | 0 | 0 | 0 | 1 | 1 | 0
2022-07-25 12:00 | 0 | 386.9 | 343.44 | 1 | 3.6 | 9.66 | 100 | 100 | 0 | 0 | 0 | 0.521 | 0 | 0 | 0 | 0 | 0 | 0 | 31.745 | 117.869 | 132.784 | 0 | 0 | 0 | 0 | 0 | 0 | -0.001 | 0 | 0 | 0 | 0 | 27.42 | 0.97 | 137.85 | 0 | 0 | 0 | 0 | 28.77 | 0 | 0.656 | 1.252 | 1.067 | 0 | 0 | 0 | 2 | 2 | 0
2022-07-25 13:00 | 0 | 597 | 488.88 | 1 | 3.6 | 10.03 | 100 | 100 | 0 | 0 | 0 | 0.521 | 0 | 54.276 | 0 | 54.276 | 54.276 | 54.276 | 129.726 | 167.783 | 204.89 | 0 | 0 | 0 | 0 | 0 | 0 | -0.001 | 0 | 26.49 | 0 | 0 | 35.03 | 0.95 | 347.5 | 0 | 0 | 0 | 0 | 60.858 | 0 | 4.792 | 5.29 | 4.51 | 0 | 0 | 0 | 1 | 1 | 0
2022-07-25 14:00 | 0 | 736.3 | 548 | 1 | 3.9 | 14.89 | 100 | 100 | 39.621 | 39.62 | 1.732 | 1.252 | 42.605 | 0 | 0 | 132.639 | 132.639 | 132.639 | 152.261 | 188.072 | 252.698 | 0 | 0 | 0 | 0 | 0 | 0 | 132.638 | 132.639 | 52.49 | 15.68 | 100 | 41.9 | 0.92 | 347.5 | 0 | 0 | 0 | 0 | 0 | 0 | 7.294 | 6.655 | 5.673 | 0 | 0 | 0 | 2 | 2 | 0
2022-07-25 15:00 | 0 | 798.2 | 540.46 | 1 | 4.8 | 15.92 | 100 | 100 | 37.052 | 37.051 | 1.793 | 1.158 | 40.002 | 0 | 0 | 125.567 | 125.567 | 125.567 | 145.086 | 185.486 | 273.942 | 0 | 0 | 0 | 0 | 0 | 0 | 125.566 | 125.567 | 45.84 | 13.53 | 100 | 47.38 | 0.89 | 347.5 | 0 | 0 | 0 | 0 | 0 | 0 | 7.229 | 6.634 | 5.656 | 0 | 0 | 0 | 2 | 2 | 0
2022-07-25 16:00 | 0 | 818.6 | 519.03 | 1 | 4.6 | 16.12 | 100 | 100 | 33.805 | 33.805 | 1.688 | 1.04 | 36.533 | 0 | 0 | 116.119 | 116.119 | 116.119 | 135.619 | 178.131 | 280.944 | 0 | 0 | 0 | 0 | 0 | 0 | 116.118 | 116.119 | 41.33 | 12.03 | 100 | 50.65 | 0.87 | 347.5 | 0 | 0 | 0 | 0 | 0 | 0 | 7.217 | 6.63 | 5.652 | 0 | 0 | 0 | 2 | 2 | 0
2022-07-25 17:00 | 0 | 831.6 | 522.93 | 1 | 4 | 18.87 | 100 | 100 | 33.96 | 33.96 | 1.815 | 1.049 | 36.825 | 0 | 0 | 116.92 | 116.92 | 116.92 | 136.149 | 179.471 | 285.405 | 0 | 0 | 0 | 0 | 0 | 0 | 116.919 | 116.92 | 40.97 | 11.9 | 100 | 51.04 | 0.86 | 347.5 | 0 | 0 | 0 | 0 | 0 | 0 | 7.047 | 6.575 | 5.605 | 0 | 0 | 0 | 2 | 2 | 0
2022-07-25 18:00 | 0 | 791.2 | 524.82 | 1 | 3.7 | 19.03 | 100 | 100 | 35.157 | 35.156 | 1.905 | 1.094 | 38.155 | 0 | 0 | 120.531 | 120.531 | 120.531 | 139.744 | 180.119 | 271.54 | 0 | 0 | 0 | 0 | 0 | 0 | 120.53 | 120.531 | 44.39 | 12.95 | 100 | 48.45 | 0.88 | 347.5 | 0 | 0 | 0 | 0 | 0 | 0 | 7.038 | 6.572 | 5.603 | 0 | 0 | 0 | 2 | 2 | 0
2022-07-25 19:00 | 0 | 652.6 | 473.82 | 1 | 3.7 | 19.2 | 100 | 100 | 32.293 | 32.293 | 1.556 | 0.983 | 34.833 | 0 | 0 | 111.336 | 111.336 | 111.336 | 130.532 | 162.616 | 223.972 | 0 | 0 | 0 | 0 | 0 | 0 | 111.335 | 111.336 | 49.71 | 14.42 | 100 | 43.44 | 0.91 | 347.5 | 0 | 0 | 0 | 0 | 0 | 0 | 7.027 | 6.569 | 5.6 | 0 | 0 | 0 | 2 | 2 | 0
2022-07-25 20:00 | 0 | 647.2 | 517.96 | 1 | 3.8 | 18.26 | 100 | 100 | 37.712 | 37.712 | 2.011 | 1.19 | 40.913 | 0 | 0 | 128.022 | 128.022 | 128.022 | 147.31 | 177.763 | 222.119 | 0 | 0 | 0 | 0 | 0 | 0 | 128.021 | 128.022 | 57.64 | 16.98 | 100 | 36.84 | 0.94 | 347.5 | 0 | 0 | 0 | 0 | 0 | 0 | 7.085 | 6.588 | 5.616 | 0 | 0 | 0 | 2 | 2 | 0
2022-07-25 21:00 | 0 | 463.5 | 404 | 1 | 3 | 17.13 | 100 | 100 | 0 | 0 | 0 | 0.521 | 0 | 36.132 | 0 | 36.132 | 36.132 | 36.132 | 55.532 | 138.652 | 159.073 | 0 | 0 | 0 | 0 | 0 | 0 | -0.001 | 0 | 22.71 | 0 | 0 | 29.35 | 0.97 | 347.5 | 0 | 0 | 0 | 0 | 0 | 0 | 7.154 | 6.61 | 5.635 | 0 | 0 | 0 | 2 | 2 | 0
2022-07-25 22:00 | 0 | 0 | 0 | 1 | 3.1 | 13.37 | 100 | 100 | 0 | 0 | 0 | 0 | 0 | 0 | 0 | 0 | 0 | 0 | 0 | 0 | 0 | 0 | 0 | 0 | 0 | 0 | 0 | -0.001 | 0 | 0 | 0 | 0 | 25.45 | 0.98 | 286.35 | 0 | 0 | 0 | 0 | -17.751 | 0 | 6.158 | 6.258 | 5.335 | 0 | 0 | 0 | 2 | 2 | 0
2022-07-25 23:00 | 0 | 0 | 0 | 0 | 3.3 | 12.91 | 100 | 100 | 0 | 0 | 0 | 0 | 0 | 0 | 0 | 0 | 0 | 0 | 0 | 0 | 0 | 0 | 0 | 0 | 0 | 0 | 0 | -0.001 | 0 | 0 | 0 | 0 | 0 | 0 | 240.74 | 0 | 0 | 0 | 0 | -13.24 | 0 | 3.687 | 5.157 | 4.396 | 0 | 0 | 0 | 1 | 1 | 0
2022-07-26 | 0 | 0 | 0 | 0 | 3.4 | 12.85 | 100 | 100 | 0 | 0 | 0 | 0 | 0 | 0 | 0 | 0 | 0 | 0 | 0 | 0 | 0 | 0 | 0 | 0 | 0 | 0 | 0 | -0.001 | 0 | 0 | 0 | 0 | 0 | 0 | 204.76 | 0 | 0 | 0 | 0 | -10.445 | 0 | 2.454 | 4.314 | 3.677 | 0 | 0 | 0 | 1 | 1 | 0
2022-07-26 01:00 | 0 | 0 | 0 | 0 | 3.7 | 13.33 | 100 | 100 | 0 | 0 | 0 | 0 | 0 | 0 | 0 | 0 | 0 | 0 | 0 | 0 | 0 | 0 | 0 | 0 | 0 | 0 | 0 | -0.001 | 0 | 0 | 0 | 0 | 0 | 0 | 175.44 | 0 | 0 | 0 | 0 | -8.509 | 0 | 1.783 | 3.631 | 3.095 | 0 | 0 | 0 | 1 | 1 | 0
2022-07-26 02:00 | 0 | 0 | 0 | 0 | 4.1 | 12.56 | 100 | 100 | 0 | 0 | 0 | 0 | 0 | 0 | 0 | 0 | 0 | 0 | 0 | 0 | 0 | 0 | 0 | 0 | 0 | 0 | 0 | -0.001 | 0 | 0 | 0 | 0 | 0 | 0 | 150.84 | 0 | 0 | 0 | 0 | -7.141 | 0 | 1.412 | 3.092 | 2.636 | 0 | 0 | 0 | 1 | 1 | 0
2022-07-26 03:00 | 0 | 0 | 0 | 0 | 4.3 | 12.2 | 100 | 100 | 0 | 0 | 0 | 0 | 0 | 0 | 0 | 0 | 0 | 0 | 0 | 0 | 0 | 0 | 0 | 0 | 0 | 0 | 0 | -0.001 | 0 | 0 | 0 | 0 | 0 | 0 | 129.99 | 0 | 0 | 0 | 0 | -6.054 | 0 | 1.177 | 2.633 | 2.245 | 0 | 0 | 0 | 1 | 1 | 0
2022-07-26 04:00 | 0 | 0 | 0 | 0 | 4.4 | 12.42 | 100 | 100 | 0 | 0 | 0 | 0 | 0 | 0 | 0 | 0 | 0 | 0 | 0 | 0 | 0 | 0 | 0 | 0 | 0 | 0 | 0 | -0.001 | 0 | 0 | 0 | 0 | 0 | 0 | 112.25 | 0 | 0 | 0 | 0 | -5.148 | 0 | 1.012 | 2.232 | 1.903 | 0 | 0 | 0 | 1 | 1 | 0
2022-07-26 05:00 | 0 | 0 | 0 | 0 | 4 | 12.12 | 100 | 100 | 0 | 0 | 0 | 0 | 0 | 0 | 0 | 0 | 0 | 0 | 0 | 0 | 0 | 0 | 0 | 0 | 0 | 0 | 0 | -0.001 | 0 | 0 | 0 | 0 | 0 | 0 | 97.05 | 0 | 0 | 0 | 0 | -4.414 | 0 | 0.893 | 1.901 | 1.62 | 0 | 0 | 0 | 1 | 1 | 0
2022-07-26 06:00 | 0 | 0 | 0 | 0 | 3.6 | 11.1 | 100 | 100 | 0 | 0 | 0 | 0 | 0 | 0 | 0 | 0 | 0 | 0 | 0 | 0 | 0 | 0 | 0 | 0 | 0 | 0 | 0 | -0.001 | 0 | 0 | 0 | 0 | 0 | 0 | 83.88 | 0 | 0 | 0 | 0 | -3.821 | 0 | 0.8 | 1.631 | 1.39 | 0 | 0 | 0 | 1 | 1 | 0
2022-07-26 07:00 | 0 | 0 | 0 | 0 | 3.7 | 11 | 100 | 100 | 0 | 0 | 0 | 0 | 0 | 0 | 0 | 0 | 0 | 0 | 0 | 0 | 0 | 0 | 0 | 0 | 0 | 0 | 0 | -0.001 | 0 | 0 | 0 | 0 | 0 | 0 | 72.6 | 0 | 0 | 0 | 0 | -3.273 | 0 | 0.713 | 1.382 | 1.178 | 0 | 0 | 0 | 1 | 1 | 0
2022-07-26 08:00 | 0 | 0 | 0 | 0 | 3.6 | 10.34 | 100 | 100 | 0 | 0 | 0 | 0 | 0 | 0 | 0 | 0 | 0 | 0 | 0 | 0 | 0 | 0 | 0 | 0 | 0 | 0 | 0 | -0.001 | 0 | 0 | 0 | 0 | 0 | 0 | 62.88 | 0 | 0 | 0 | 0 | -2.824 | 0 | 0.638 | 1.18 | 1.006 | 0 | 0 | 0 | 1 | 1 | 0
2022-07-26 09:00 | 0 | 0 | 0 | 0 | 3.4 | 10.45 | 100 | 100 | 0 | 0 | 0 | 0 | 0 | 0 | 0 | 0 | 0 | 0 | 0 | 0 | 0 | 0 | 0 | 0 | 0 | 0 | 0 | -0.001 | 0 | 0 | 0 | 0 | 0 | 0 | 54.6 | 0 | 0 | 0 | 0 | -2.403 | 0 | 0.564 | 0.993 | 0.846 | 0 | 0 | 0 | 1 | 1 | 0
2022-07-26 10:00 | 0 | 0 | 0 | 0 | 3.5 | 11.63 | 100 | 100 | 0 | 0 | 0 | 0 | 0 | 0 | 0 | 0 | 0 | 0 | 0 | 0 | 0 | 0 | 0 | 0 | 0 | 0 | 0 | -0.001 | 0 | 0 | 0 | 0 | 0 | 0 | 47.74 | 0 | 0 | 0 | 0 | -1.992 | 0 | 0.485 | 0.813 | 0.693 | 0 | 0 | 0 | 1 | 1 | 0
2022-07-26 11:00 | 0 | 0 | 0 | 1 | 3.4 | 11.28 | 100 | 100 | 0 | 0 | 0 | 0 | 0 | 0 | 0 | 0 | 0 | 0 | 0 | 0 | 0 | 0 | 0 | 0 | 0 | 0 | 0 | -0.001 | 0 | 0 | 0 | 0 | 23.33 | 0.98 | 41.87 | 0 | 0 | 0 | 0 | -1.704 | 0 | 0.426 | 0.69 | 0.588 | 0 | 0 | 0 | 1 | 1 | 0
2022-07-26 12:00 | 0 | 372.6 | 331.29 | 1 | 4 | 11.66 | 100 | 100 | 0 | 0 | 0 | 0.521 | 0 | 0 | 0 | 0 | 0 | 0 | 31.206 | 113.699 | 127.876 | 0 | 0 | 0 | 0 | 0 | 0 | -0.001 | 0 | 0 | 0 | 0 | 27.24 | 0.97 | 139.05 | 0 | 0 | 0 | 0 | 28.209 | 0 | 0.66 | 1.261 | 1.075 | 0 | 0 | 0 | 2 | 2 | 0
2022-07-26 13:00 | 0 | 515.4 | 423.02 | 1 | 4.2 | 12.29 | 100 | 100 | 0 | 0 | 0 | 0.521 | 0 | 39.578 | 0 | 39.578 | 39.578 | 39.578 | 113.021 | 145.179 | 176.885 | 0 | 0 | 0 | 0 | 0 | 0 | -0.001 | 0 | 22.37 | 0 | 0 | 34.84 | 0.95 | 347.5 | 0 | 0 | 0 | 0 | 60.511 | 0 | 3.85 | 4.903 | 4.18 | 0 | 0 | 0 | 1 | 1 | 0
2022-07-26 14:00 | 0 | 579.9 | 432.91 | 1 | 4.8 | 17.96 | 100 | 100 | 29.306 | 29.306 | 0.996 | 0.871 | 31.174 | 0 | 0 | 101.09 | 101.09 | 101.09 | 120.408 | 148.574 | 199.022 | 0 | 0 | 0 | 0 | 0 | 0 | 101.089 | 101.09 | 50.79 | 14.72 | 100 | 41.71 | 0.92 | 347.5 | 0 | 0 | 0 | 0 | 0 | 0 | 7.103 | 6.594 | 5.621 | 0 | 0 | 0 | 2 | 2 | 0
2022-07-26 15:00 | 0 | 681 | 462.9 | 1 | 5.2 | 18.71 | 100 | 100 | 30.494 | 30.493 | 1.237 | 0.915 | 32.645 | 0 | 0 | 105.211 | 105.211 | 105.211 | 124.455 | 158.869 | 233.719 | 0 | 0 | 0 | 0 | 0 | 0 | 105.21 | 105.211 | 45.02 | 13.05 | 100 | 47.18 | 0.89 | 347.5 | 0 | 0 | 0 | 0 | 0 | 0 | 7.057 | 6.579 | 5.608 | 0 | 0 | 0 | 2 | 2 | 0
2022-07-26 16:00 | 0 | 714.2 | 454.91 | 1 | 5.4 | 19.07 | 100 | 100 | 28.889 | 28.889 | 0.999 | 0.859 | 30.747 | 0 | 0 | 99.89 | 99.89 | 99.89 | 119.099 | 156.125 | 245.113 | 0 | 0 | 0 | 0 | 0 | 0 | 99.889 | 99.89 | 40.75 | 11.79 | 100 | 50.44 | 0.87 | 347.5 | 0 | 0 | 0 | 0 | 0 | 0 | 7.035 | 6.571 | 5.602 | 0 | 0 | 0 | 2 | 2 | 0
2022-07-26 17:00 | 0 | 809.3 | 511.29 | 1 | 5.2 | 21.82 | 100 | 100 | 33.137 | 33.136 | 1.793 | 1.02 | 35.949 | 0 | 0 | 114.447 | 114.447 | 114.447 | 133.388 | 175.474 | 277.752 | 0 | 0 | 0 | 0 | 0 | 0 | 114.446 | 114.447 | 41.2 | 11.93 | 100 | 50.82 | 0.87 | 347.5 | 0 | 0 | 0 | 0 | 0 | 0 | 6.869 | 6.516 | 5.555 | 0 | 0 | 0 | 2 | 2 | 0
2022-07-26 18:00 | 0 | 803.7 | 535.3 | 1 | 5.1 | 21.99 | 100 | 100 | 36.076 | 36.076 | 2.172 | 1.135 | 39.384 | 0 | 0 | 123.845 | 123.845 | 123.845 | 142.77 | 183.716 | 275.83 | 0 | 0 | 0 | 0 | 0 | 0 | 123.844 | 123.845 | 44.9 | 13.08 | 100 | 48.24 | 0.89 | 347.5 | 0 | 0 | 0 | 0 | 0 | 0 | 6.859 | 6.513 | 5.552 | 0 | 0 | 0 | 2 | 2 | 0
2022-07-26 19:00 | 0 | 658.5 | 479.66 | 1 | 5.1 | 22.04 | 100 | 100 | 32.806 | 32.805 | 1.753 | 1.007 | 35.566 | 0 | 0 | 113.373 | 113.373 | 113.373 | 132.292 | 164.62 | 225.997 | 0 | 0 | 0 | 0 | 0 | 0 | 113.372 | 113.373 | 50.17 | 14.52 | 100 | 43.25 | 0.92 | 347.5 | 0 | 0 | 0 | 0 | 0 | 0 | 6.856 | 6.512 | 5.551 | 0 | 0 | 0 | 2 | 2 | 0
2022-07-26 20:00 | 0 | 570.3 | 457.53 | 1 | 4.4 | 20.52 | 100 | 100 | 32.193 | 32.193 | 1.596 | 0.981 | 34.77 | 0 | 0 | 111.155 | 111.155 | 111.155 | 130.222 | 157.025 | 195.727 | 0 | 0 | 0 | 0 | 0 | 0 | 111.154 | 111.155 | 56.79 | 16.45 | 100 | 36.65 | 0.94 | 347.5 | 0 | 0 | 0 | 0 | 0 | 0 | 6.947 | 6.542 | 5.577 | 0 | 0 | 0 | 2 | 2 | 0
2022-07-26 21:00 | 0 | 417 | 364.11 | 1 | 3.4 | 19.88 | 100 | 100 | 0 | 0 | 0 | 0.521 | 0 | 31.593 | 0 | 31.593 | 31.593 | 31.593 | 50.722 | 124.964 | 143.114 | 0 | 0 | 0 | 0 | 0 | 0 | -0.001 | 0 | 22.08 | 0 | 0 | 29.17 | 0.97 | 347.5 | 0 | 0 | 0 | 0 | 0 | 0 | 6.986 | 6.555 | 5.588 | 0 | 0 | 0 | 2 | 2 | 0
2022-07-26 22:00 | 0 | 0 | 0 | 1 | 3.4 | 15.69 | 100 | 100 | 0 | 0 | 0 | 0 | 0 | 0 | 0 | 0 | 0 | 0 | 0 | 0 | 0 | 0 | 0 | 0 | 0 | 0 | 0 | -0.001 | 0 | 0 | 0 | 0 | 25.27 | 0.98 | 287.01 | 0 | 0 | 0 | 0 | -17.561 | 0 | 6.044 | 6.217 | 5.3 | 0 | 0 | 0 | 2 | 2 | 0
2022-07-26 23:00 | 0 | 0 | 0 | 0 | 3.8 | 15.42 | 100 | 100 | 0 | 0 | 0 | 0 | 0 | 0 | 0 | 0 | 0 | 0 | 0 | 0 | 0 | 0 | 0 | 0 | 0 | 0 | 0 | -0.001 | 0 | 0 | 0 | 0 | 0 | 0 | 241.82 | 0 | 0 | 0 | 0 | -13.117 | 0 | 3.627 | 5.123 | 4.367 | 0 | 0 | 0 | 1 | 1 | 0
2022-07-27 | 0 | 0 | 0 | 0 | 4.2 | 15.23 | 100 | 100 | 0 | 0 | 0 | 0 | 0 | 0 | 0 | 0 | 0 | 0 | 0 | 0 | 0 | 0 | 0 | 0 | 0 | 0 | 0 | -0.001 | 0 | 0 | 0 | 0 | 0 | 0 | 206.09 | 0 | 0 | 0 | 0 | -10.372 | 0 | 2.426 | 4.29 | 3.657 | 0 | 0 | 0 | 1 | 1 | 0
2022-07-27 01:00 | 0 | 0 | 0 | 0 | 4.6 | 15.21 | 100 | 100 | 0 | 0 | 0 | 0 | 0 | 0 | 0 | 0 | 0 | 0 | 0 | 0 | 0 | 0 | 0 | 0 | 0 | 0 | 0 | -0.001 | 0 | 0 | 0 | 0 | 0 | 0 | 176.87 | 0 | 0 | 0 | 0 | -8.482 | 0 | 1.775 | 3.621 | 3.086 | 0 | 0 | 0 | 1 | 1 | 0
2022-07-27 02:00 | 0 | 0 | 0 | 0 | 4.9 | 14.34 | 100 | 100 | 0 | 0 | 0 | 0 | 0 | 0 | 0 | 0 | 0 | 0 | 0 | 0 | 0 | 0 | 0 | 0 | 0 | 0 | 0 | -0.001 | 0 | 0 | 0 | 0 | 0 | 0 | 152.33 | 0 | 0 | 0 | 0 | -7.124 | 0 | 1.408 | 3.086 | 2.63 | 0 | 0 | 0 | 1 | 1 | 0
2022-07-27 03:00 | 0 | 0 | 0 | 0 | 5 | 13.9 | 100 | 100 | 0 | 0 | 0 | 0 | 0 | 0 | 0 | 0 | 0 | 0 | 0 | 0 | 0 | 0 | 0 | 0 | 0 | 0 | 0 | -0.001 | 0 | 0 | 0 | 0 | 0 | 0 | 131.5 | 0 | 0 | 0 | 0 | -6.045 | 0 | 1.175 | 2.629 | 2.241 | 0 | 0 | 0 | 1 | 1 | 0
2022-07-27 04:00 | 0 | 0 | 0 | 0 | 4.9 | 13.88 | 100 | 100 | 0 | 0 | 0 | 0 | 0 | 0 | 0 | 0 | 0 | 0 | 0 | 0 | 0 | 0 | 0 | 0 | 0 | 0 | 0 | -0.001 | 0 | 0 | 0 | 0 | 0 | 0 | 113.76 | 0 | 0 | 0 | 0 | -5.15 | 0 | 1.013 | 2.234 | 1.904 | 0 | 0 | 0 | 1 | 1 | 0
2022-07-27 05:00 | 0 | 0 | 0 | 0 | 4.9 | 13.23 | 100 | 100 | 0 | 0 | 0 | 0 | 0 | 0 | 0 | 0 | 0 | 0 | 0 | 0 | 0 | 0 | 0 | 0 | 0 | 0 | 0 | -0.001 | 0 | 0 | 0 | 0 | 0 | 0 | 98.5 | 0 | 0 | 0 | 0 | -4.431 | 0 | 0.896 | 1.908 | 1.627 | 0 | 0 | 0 | 1 | 1 | 0
2022-07-27 06:00 | 0 | 0 | 0 | 0 | 4.9 | 12.78 | 100 | 100 | 0 | 0 | 0 | 0 | 0 | 0 | 0 | 0 | 0 | 0 | 0 | 0 | 0 | 0 | 0 | 0 | 0 | 0 | 0 | -0.001 | 0 | 0 | 0 | 0 | 0 | 0 | 85.36 | 0 | 0 | 0 | 0 | -3.812 | 0 | 0.799 | 1.626 | 1.386 | 0 | 0 | 0 | 1 | 1 | 0
2022-07-27 07:00 | 0 | 0 | 0 | 0 | 4.9 | 12.72 | 100 | 100 | 0 | 0 | 0 | 0 | 0 | 0 | 0 | 0 | 0 | 0 | 0 | 0 | 0 | 0 | 0 | 0 | 0 | 0 | 0 | -0.001 | 0 | 0 | 0 | 0 | 0 | 0 | 74.12 | 0 | 0 | 0 | 0 | -3.263 | 0 | 0.712 | 1.378 | 1.174 | 0 | 0 | 0 | 1 | 1 | 0
2022-07-27 08:00 | 0 | 0 | 0 | 0 | 4.7 | 12.42 | 100 | 100 | 0 | 0 | 0 | 0 | 0 | 0 | 0 | 0 | 0 | 0 | 0 | 0 | 0 | 0 | 0 | 0 | 0 | 0 | 0 | -0.001 | 0 | 0 | 0 | 0 | 0 | 0 | 64.48 | 0 | 0 | 0 | 0 | -2.8 | 0 | 0.634 | 1.169 | 0.997 | 0 | 0 | 0 | 1 | 1 | 0
2022-07-27 09:00 | 0 | 0 | 0 | 0 | 4.6 | 12.34 | 100 | 100 | 0 | 0 | 0 | 0 | 0 | 0 | 0 | 0 | 0 | 0 | 0 | 0 | 0 | 0 | 0 | 0 | 0 | 0 | 0 | -0.001 | 0 | 0 | 0 | 0 | 0 | 0 | 56.24 | 0 | 0 | 0 | 0 | -2.39 | 0 | 0.561 | 0.987 | 0.842 | 0 | 0 | 0 | 1 | 1 | 0
2022-07-27 10:00 | 0 | 0 | 0 | 0 | 4.6 | 12.79 | 100 | 100 | 0 | 0 | 0 | 0 | 0 | 0 | 0 | 0 | 0 | 0 | 0 | 0 | 0 | 0 | 0 | 0 | 0 | 0 | 0 | -0.001 | 0 | 0 | 0 | 0 | 0 | 0 | 49.31 | 0 | 0 | 0 | 0 | -2.013 | 0 | 0.489 | 0.822 | 0.701 | 0 | 0 | 0 | 1 | 1 | 0
2022-07-27 11:00 | 0 | 0 | 0 | 1 | 4.6 | 12.86 | 100 | 100 | 0 | 0 | 0 | 0 | 0 | 0 | 0 | 0 | 0 | 0 | 0 | 0 | 0 | 0 | 0 | 0 | 0 | 0 | 0 | -0.001 | 0 | 0 | 0 | 0 | 23.14 | 0.98 | 43.44 | 0 | 0 | 0 | 0 | -1.703 | 0 | 0.426 | 0.69 | 0.588 | 0 | 0 | 0 | 1 | 1 | 0
2022-07-27 12:00 | 0 | 396.2 | 352.86 | 1 | 4.8 | 13.02 | 100 | 100 | 0 | 0 | 0 | 0.521 | 0 | 0 | 0 | 0 | 0 | 0 | 33.884 | 121.1 | 135.976 | 0 | 0 | 0 | 0 | 0 | 0 | -0.001 | 0 | 0 | 0 | 0 | 27.05 | 0.97 | 149.36 | 0 | 0 | 0 | 0 | 30.747 | 0 | 0.683 | 1.325 | 1.129 | 0 | 0 | 0 | 2 | 2 | 0
2022-07-27 13:00 | 0 | 611.8 | 503.29 | 1 | 4.9 | 13.4 | 100 | 100 | 0 | 0 | 0 | 0.521 | 0 | 63.045 | 0 | 63.045 | 63.045 | 63.045 | 135.42 | 172.729 | 209.97 | 0 | 0 | 0 | 0 | 0 | 0 | -0.001 | 0 | 30.03 | 0 | 0 | 34.65 | 0.95 | 347.5 | 0 | 0 | 0 | 0 | 57.517 | 0 | 4.875 | 5.388 | 4.594 | 0 | 0 | 0 | 1 | 1 | 0
2022-07-27 14:00 | 0 | 731.2 | 547.54 | 1 | 5.4 | 19.69 | 100 | 100 | 39.321 | 39.321 | 2.28 | 1.261 | 42.862 | 0 | 0 | 133.301 | 133.301 | 133.301 | 152.449 | 187.916 | 250.948 | 0 | 0 | 0 | 0 | 0 | 0 | 133.3 | 133.301 | 53.12 | 15.67 | 100 | 41.51 | 0.92 | 347.5 | 0 | 0 | 0 | 0 | 0 | 0 | 6.998 | 6.559 | 5.591 | 0 | 0 | 0 | 2 | 2 | 0
2022-07-27 15:00 | 0 | 791.3 | 540.01 | 1 | 5.6 | 20.99 | 100 | 100 | 36.951 | 36.951 | 2.198 | 1.168 | 40.317 | 0 | 0 | 126.387 | 126.387 | 126.387 | 145.408 | 185.331 | 271.574 | 0 | 0 | 0 | 0 | 0 | 0 | 126.386 | 126.387 | 46.54 | 13.61 | 100 | 46.97 | 0.89 | 347.5 | 0 | 0 | 0 | 0 | 0 | 0 | 6.919 | 6.533 | 5.569 | 0 | 0 | 0 | 2 | 2 | 0
2022-07-27 16:00 | 0 | 824.1 | 527.35 | 1 | 5.5 | 21.56 | 100 | 100 | 34.666 | 34.666 | 1.989 | 1.079 | 37.735 | 0 | 0 | 119.373 | 119.373 | 119.373 | 138.339 | 180.987 | 282.831 | 0 | 0 | 0 | 0 | 0 | 0 | 119.372 | 119.373 | 42.21 | 12.26 | 100 | 50.21 | 0.87 | 347.5 | 0 | 0 | 0 | 0 | 0 | 0 | 6.885 | 6.522 | 5.56 | 0 | 0 | 0 | 2 | 2 | 0
2022-07-27 17:00 | 0 | 817 | 518.61 | 1 | 5.3 | 24.88 | 100 | 100 | 33.791 | 33.791 | 2.002 | 1.049 | 36.843 | 0 | 0 | 116.929 | 116.929 | 116.929 | 135.575 | 177.985 | 280.394 | 0 | 0 | 0 | 0 | 0 | 0 | 116.928 | 116.929 | 41.7 | 12.05 | 100 | 50.6 | 0.87 | 347.5 | 0 | 0 | 0 | 0 | 0 | 0 | 6.688 | 6.455 | 5.503 | 0 | 0 | 0 | 2 | 2 | 0
2022-07-27 18:00 | 0 | 751.2 | 502.43 | 1 | 5.3 | 25.1 | 100 | 100 | 33.331 | 33.331 | 2 | 1.033 | 36.365 | 0 | 0 | 115.602 | 115.602 | 115.602 | 134.227 | 172.435 | 257.812 | 0 | 0 | 0 | 0 | 0 | 0 | 115.601 | 115.602 | 44.84 | 12.93 | 100 | 48.02 | 0.89 | 347.5 | 0 | 0 | 0 | 0 | 0 | 0 | 6.675 | 6.451 | 5.499 | 0 | 0 | 0 | 2 | 2 | 0
2022-07-27 19:00 | 0 | 728.3 | 532.28 | 1 | 5.4 | 25.25 | 100 | 100 | 37.131 | 37.131 | 2.717 | 1.194 | 41.043 | 0 | 0 | 128.362 | 128.362 | 128.362 | 146.973 | 182.677 | 249.953 | 0 | 0 | 0 | 0 | 0 | 0 | 128.361 | 128.362 | 51.35 | 14.86 | 100 | 43.04 | 0.92 | 347.5 | 0 | 0 | 0 | 0 | 0 | 0 | 6.667 | 6.448 | 5.497 | 0 | 0 | 0 | 2 | 2 | 0
2022-07-27 20:00 | 0 | 640.1 | 514.82 | 1 | 4.7 | 24.1 | 100 | 100 | 37.191 | 37.191 | 2.51 | 1.188 | 40.89 | 0 | 0 | 127.917 | 127.917 | 127.917 | 146.638 | 176.687 | 219.682 | 0 | 0 | 0 | 0 | 0 | 0 | 127.916 | 127.917 | 58.23 | 16.93 | 100 | 36.46 | 0.94 | 347.5 | 0 | 0 | 0 | 0 | 0 | 0 | 6.734 | 6.471 | 5.516 | 0 | 0 | 0 | 2 | 2 | 0
2022-07-27 21:00 | 0 | 449.3 | 393.04 | 1 | 4.4 | 23.5 | 100 | 100 | 0 | 0 | 0 | 0.521 | 0 | 36.702 | 0 | 36.702 | 36.702 | 36.702 | 55.481 | 134.89 | 154.2 | 0 | 0 | 0 | 0 | 0 | 0 | -0.001 | 0 | 23.8 | 0 | 0 | 28.98 | 0.97 | 347.5 | 0 | 0 | 0 | 0 | 0 | 0 | 6.769 | 6.483 | 5.526 | 0 | 0 | 0 | 2 | 2 | 0
2022-07-27 22:00 | 0 | 0 | 0 | 1 | 4.8 | 20.31 | 100 | 100 | 0 | 0 | 0 | 0 | 0 | 0 | 0 | 0 | 0 | 0 | 0 | 0 | 0 | 0 | 0 | 0 | 0 | 0 | 0 | -0.001 | 0 | 0 | 0 | 0 | 25.08 | 0.98 | 288.3 | 0 | 0 | 0 | 0 | -17.185 | 0 | 5.823 | 6.134 | 5.229 | 0 | 0 | 0 | 2 | 2 | 0
2022-07-27 23:00 | 0 | 0 | 0 | 0 | 5.3 | 20.15 | 100 | 100 | 0 | 0 | 0 | 0 | 0 | 0 | 0 | 0 | 0 | 0 | 0 | 0 | 0 | 0 | 0 | 0 | 0 | 0 | 0 | -0.001 | 0 | 0 | 0 | 0 | 0 | 0 | 243.89 | 0 | 0 | 0 | 0 | -12.891 | 0 | 3.518 | 5.06 | 4.313 | 0 | 0 | 0 | 1 | 1 | 0
2022-07-28 | 0 | 0 | 0 | 0 | 5.6 | 19.86 | 100 | 100 | 0 | 0 | 0 | 0 | 0 | 0 | 0 | 0 | 0 | 0 | 0 | 0 | 0 | 0 | 0 | 0 | 0 | 0 | 0 | -0.001 | 0 | 0 | 0 | 0 | 0 | 0 | 208.65 | 0 | 0 | 0 | 0 | -10.229 | 0 | 2.371 | 4.242 | 3.616 | 0 | 0 | 0 | 1 | 1 | 0
2022-07-28 01:00 | 0 | 0 | 0 | 0 | 5.7 | 19.79 | 100 | 100 | 0 | 0 | 0 | 0 | 0 | 0 | 0 | 0 | 0 | 0 | 0 | 0 | 0 | 0 | 0 | 0 | 0 | 0 | 0 | -0.001 | 0 | 0 | 0 | 0 | 0 | 0 | 179.78 | 0 | 0 | 0 | 0 | -8.382 | 0 | 1.745 | 3.583 | 3.054 | 0 | 0 | 0 | 1 | 1 | 0
2022-07-28 02:00 | 0 | 0 | 0 | 0 | 5.2 | 18.9 | 100 | 100 | 0 | 0 | 0 | 0 | 0 | 0 | 0 | 0 | 0 | 0 | 0 | 0 | 0 | 0 | 0 | 0 | 0 | 0 | 0 | -0.001 | 0 | 0 | 0 | 0 | 0 | 0 | 155.5 | 0 | 0 | 0 | 0 | -7.049 | 0 | 1.39 | 3.054 | 2.604 | 0 | 0 | 0 | 1 | 1 | 0
2022-07-28 03:00 | 0 | 0 | 0 | 0 | 5.4 | 18.53 | 100 | 100 | 0 | 0 | 0 | 0 | 0 | 0 | 0 | 0 | 0 | 0 | 0 | 0 | 0 | 0 | 0 | 0 | 0 | 0 | 0 | -0.001 | 0 | 0 | 0 | 0 | 0 | 0 | 134.89 | 0 | 0 | 0 | 0 | -5.981 | 0 | 1.163 | 2.601 | 2.217 | 0 | 0 | 0 | 1 | 1 | 0
2022-07-28 04:00 | 0 | 0 | 0 | 0 | 5.6 | 18.97 | 100 | 100 | 0 | 0 | 0 | 0 | 0 | 0 | 0 | 0 | 0 | 0 | 0 | 0 | 0 | 0 | 0 | 0 | 0 | 0 | 0 | -0.001 | 0 | 0 | 0 | 0 | 0 | 0 | 117.4 | 0 | 0 | 0 | 0 | -5.078 | 0 | 1.001 | 2.201 | 1.876 | 0 | 0 | 0 | 1 | 1 | 0
2022-07-28 05:00 | 0 | 0 | 0 | 0 | 4.9 | 18.74 | 100 | 100 | 0 | 0 | 0 | 0 | 0 | 0 | 0 | 0 | 0 | 0 | 0 | 0 | 0 | 0 | 0 | 0 | 0 | 0 | 0 | -0.001 | 0 | 0 | 0 | 0 | 0 | 0 | 102.4 | 0 | 0 | 0 | 0 | -4.353 | 0 | 0.884 | 1.873 | 1.596 | 0 | 0 | 0 | 1 | 1 | 0
2022-07-28 06:00 | 0 | 0 | 0 | 0 | 4.3 | 18.75 | 100 | 100 | 0 | 0 | 0 | 0 | 0 | 0 | 0 | 0 | 0 | 0 | 0 | 0 | 0 | 0 | 0 | 0 | 0 | 0 | 0 | -0.001 | 0 | 0 | 0 | 0 | 0 | 0 | 89.57 | 0 | 0 | 0 | 0 | -3.725 | 0 | 0.785 | 1.587 | 1.353 | 0 | 0 | 0 | 1 | 1 | 0
2022-07-28 07:00 | 0 | 0 | 0 | 0 | 3.8 | 18.76 | 100 | 100 | 0 | 0 | 0 | 0 | 0 | 0 | 0 | 0 | 0 | 0 | 0 | 0 | 0 | 0 | 0 | 0 | 0 | 0 | 0 | -0.001 | 0 | 0 | 0 | 0 | 0 | 0 | 78.59 | 0 | 0 | 0 | 0 | -3.186 | 0 | 0.699 | 1.343 | 1.145 | 0 | 0 | 0 | 1 | 1 | 0
2022-07-28 08:00 | 0 | 0 | 0 | 0 | 3.3 | 18.04 | 100 | 100 | 0 | 0 | 0 | 0 | 0 | 0 | 0 | 0 | 0 | 0 | 0 | 0 | 0 | 0 | 0 | 0 | 0 | 0 | 0 | -0.001 | 0 | 0 | 0 | 0 | 0 | 0 | 69.12 | 0 | 0 | 0 | 0 | -2.752 | 0 | 0.626 | 1.148 | 0.978 | 0 | 0 | 0 | 1 | 1 | 0
2022-07-28 09:00 | 0 | 0 | 0 | 0 | 3.5 | 18.23 | 100 | 100 | 0 | 0 | 0 | 0 | 0 | 0 | 0 | 0 | 0 | 0 | 0 | 0 | 0 | 0 | 0 | 0 | 0 | 0 | 0 | -0.001 | 0 | 0 | 0 | 0 | 0 | 0 | 61.07 | 0 | 0 | 0 | 0 | -2.336 | 0 | 0.551 | 0.964 | 0.822 | 0 | 0 | 0 | 1 | 1 | 0
2022-07-28 10:00 | 0 | 0 | 0 | 0 | 3.7 | 19.19 | 100 | 100 | 0 | 0 | 0 | 0 | 0 | 0 | 0 | 0 | 0 | 0 | 0 | 0 | 0 | 0 | 0 | 0 | 0 | 0 | 0 | -0.001 | 0 | 0 | 0 | 0 | 0 | 0 | 54.37 | 0 | 0 | 0 | 0 | -1.944 | 0 | 0.475 | 0.793 | 0.676 | 0 | 0 | 0 | 1 | 1 | 0
2022-07-28 11:00 | 0 | 0 | 0 | 1 | 4 | 19.21 | 100 | 100 | 0 | 0 | 0 | 0 | 0 | 0 | 0 | 0 | 0 | 0 | 0 | 0 | 0 | 0 | 0 | 0 | 0 | 0 | 0 | -0.001 | 0 | 0 | 0 | 0 | 22.95 | 0.98 | 48.7 | 0 | 0 | 0 | 0 | -1.646 | 0 | 0.414 | 0.665 | 0.567 | 0 | 0 | 0 | 1 | 1 | 0
2022-07-28 12:00 | 0 | 170.1 | 151.74 | 1 | 4.8 | 19.24 | 100 | 100 | 0 | 0 | 0 | 0.521 | 0 | 0 | 0 | 0 | 0 | 0 | 14.86 | 52.079 | 58.378 | 0 | 0 | 0 | 0 | 0 | 0 | -0.001 | 0 | 0 | 0 | 0 | 26.86 | 0.97 | 92.47 | 0 | 0 | 0 | 0 | 12.705 | 0 | 0.514 | 0.886 | 0.755 | 0 | 0 | 0 | 2 | 2 | 0
2022-07-28 13:00 | 0 | 320.1 | 263.94 | 1 | 5 | 19.71 | 100 | 100 | 0 | 0 | 0 | 0.521 | 0 | 0 | 0 | 0 | 0 | 0 | 71.534 | 90.583 | 109.858 | 0 | 0 | 0 | 0 | 0 | 0 | -0.001 | 0 | 0 | 0 | 0 | 34.46 | 0.95 | 315.03 | 0 | 0 | 0 | 0 | 64.605 | 0 | 1.439 | 2.964 | 2.526 | 0 | 0 | 0 | 1 | 1 | 0
2022-07-28 14:00 | 0 | 471.1 | 353.87 | 1 | 5.4 | 23.95 | 100 | 100 | 0 | 0 | 0 | 0.521 | 0 | 70.757 | 0 | 70.757 | 70.757 | 70.757 | 98.63 | 121.449 | 161.682 | 0 | 0 | 0 | 0 | 0 | 0 | -0.001 | 0 | 43.76 | 0 | 0 | 41.31 | 0.92 | 347.5 | 0 | 0 | 0 | 0 | 9.427 | 0 | 6.571 | 6.41 | 5.465 | 0 | 0 | 0 | 1 | 1 | 0
2022-07-28 15:00 | 0 | 501.2 | 343.41 | 1 | 5.6 | 24.87 | 100 | 100 | 0 | 0 | 0 | 0.521 | 0 | 73.965 | 0 | 73.965 | 73.965 | 73.965 | 92.612 | 117.858 | 172.012 | 0 | 0 | 0 | 0 | 0 | 0 | -0.001 | 0 | 43 | 0 | 0 | 46.75 | 0.9 | 347.5 | 0 | 0 | 0 | 0 | 0 | 0 | 6.689 | 6.455 | 5.503 | 0 | 0 | 0 | 1 | 1 | 0
2022-07-28 16:00 | 0 | 562.2 | 361.46 | 1 | 5.5 | 25.34 | 100 | 100 | 0 | 0 | 0 | 0.521 | 0 | 76.408 | 0 | 76.408 | 76.408 | 76.408 | 95.01 | 124.051 | 192.947 | 0 | 0 | 0 | 0 | 0 | 0 | -0.001 | 0 | 39.6 | 0 | 0 | 49.99 | 0.87 | 347.5 | 0 | 0 | 0 | 0 | 0 | 0 | 6.661 | 6.446 | 5.495 | 0 | 0 | 0 | 1 | 1 | 0
2022-07-28 17:00 | 0 | 584.3 | 372.69 | 1 | 5 | 28.67 | 100 | 100 | 19.571 | 19.571 | 3.344 | 0.668 | 23.583 | 0 | 0 | 79.344 | 79.344 | 79.344 | 97.631 | 127.906 | 200.532 | 0 | 0 | 0 | 0 | 0 | 0 | 79.343 | 79.344 | 39.57 | 9.76 | 100 | 50.37 | 0.87 | 347.5 | 0 | 0 | 0 | 0 | 0 | 0 | 6.469 | 6.379 | 5.438 | 0 | 0 | 0 | 2 | 2 | 0
2022-07-28 18:00 | 0 | 608.7 | 408.86 | 1 | 4.6 | 29.26 | 100 | 100 | 23.293 | 23.293 | 3.567 | 0.773 | 27.632 | 0 | 0 | 91.183 | 91.183 | 91.183 | 109.414 | 140.322 | 208.906 | 0 | 0 | 0 | 0 | 0 | 0 | 91.182 | 91.183 | 43.65 | 11.15 | 100 | 47.8 | 0.89 | 347.5 | 0 | 0 | 0 | 0 | 0 | 0 | 6.436 | 6.368 | 5.428 | 0 | 0 | 0 | 2 | 2 | 0
2022-07-28 19:00 | 0 | 705.6 | 517.44 | 1 | 4.1 | 29.39 | 100 | 100 | 34.059 | 34.059 | 4.328 | 1.148 | 39.534 | 0 | 0 | 124.827 | 124.827 | 124.827 | 143.046 | 177.586 | 242.162 | 0 | 0 | 0 | 0 | 0 | 0 | 124.826 | 124.827 | 51.55 | 14.06 | 100 | 42.83 | 0.92 | 347.5 | 0 | 0 | 0 | 0 | 0 | 0 | 6.428 | 6.365 | 5.426 | 0 | 0 | 0 | 2 | 2 | 0
2022-07-28 20:00 | 0 | 563.6 | 454.46 | 1 | 2.5 | 28.1 | 100 | 100 | 30.408 | 30.408 | 3.295 | 0.982 | 34.685 | 0 | 0 | 111.205 | 111.205 | 111.205 | 129.545 | 155.97 | 193.428 | 0 | 0 | 0 | 0 | 0 | 0 | 111.204 | 111.205 | 57.49 | 15.72 | 100 | 36.26 | 0.95 | 347.5 | 0 | 0 | 0 | 0 | 0 | 0 | 6.502 | 6.391 | 5.448 | 0 | 0 | 0 | 2 | 2 | 0
2022-07-28 21:00 | 0 | 318.7 | 279.31 | 1 | 2.2 | 27.04 | 100 | 100 | 0 | 0 | 0 | 0.521 | 0 | 21.508 | 0 | 21.508 | 21.508 | 21.508 | 39.949 | 95.86 | 109.378 | 0 | 0 | 0 | 0 | 0 | 0 | -0.001 | 0 | 19.66 | 0 | 0 | 28.79 | 0.97 | 347.5 | 0 | 0 | 0 | 0 | 0 | 0 | 6.563 | 6.412 | 5.466 | 0 | 0 | 0 | 2 | 2 | 0
2022-07-28 22:00 | 0 | 0 | 0 | 1 | 2.9 | 23.12 | 100 | 100 | 0 | 0 | 0 | 0 | 0 | 0 | 0 | 0 | 0 | 0 | 0 | 0 | 0 | 0 | 0 | 0 | 0 | 0 | 0 | -0.001 | 0 | 0 | 0 | 0 | 24.89 | 0.98 | 289.07 | 0 | 0 | 0 | 0 | -16.96 | 0 | 5.691 | 6.083 | 5.186 | 0 | 0 | 0 | 2 | 2 | 0
2022-07-28 23:00 | 0 | 0 | 0 | 0 | 3.4 | 22.58 | 100 | 100 | 0 | 0 | 0 | 0 | 0 | 0 | 0 | 0 | 0 | 0 | 0 | 0 | 0 | 0 | 0 | 0 | 0 | 0 | 0 | -0.001 | 0 | 0 | 0 | 0 | 0 | 0 | 245.04 | 0 | 0 | 0 | 0 | -12.783 | 0 | 3.467 | 5.029 | 4.287 | 0 | 0 | 0 | 1 | 1 | 0
2022-07-29 | 0 | 0 | 0 | 0 | 3.9 | 22.33 | 100 | 100 | 0 | 0 | 0 | 0 | 0 | 0 | 0 | 0 | 0 | 0 | 0 | 0 | 0 | 0 | 0 | 0 | 0 | 0 | 0 | -0.001 | 0 | 0 | 0 | 0 | 0 | 0 | 210.05 | 0 | 0 | 0 | 0 | -10.155 | 0 | 2.343 | 4.217 | 3.595 | 0 | 0 | 0 | 1 | 1 | 0
2022-07-29 01:00 | 0 | 0 | 0 | 0 | 3.8 | 22.21 | 100 | 100 | 0 | 0 | 0 | 0 | 0 | 0 | 0 | 0 | 0 | 0 | 0 | 0 | 0 | 0 | 0 | 0 | 0 | 0 | 0 | -0.001 | 0 | 0 | 0 | 0 | 0 | 0 | 181.35 | 0 | 0 | 0 | 0 | -8.331 | 0 | 1.73 | 3.563 | 3.038 | 0 | 0 | 0 | 1 | 1 | 0
2022-07-29 02:00 | 0 | 0 | 0 | 0 | 3.3 | 21.71 | 100 | 100 | 0 | 0 | 0 | 0 | 0 | 0 | 0 | 0 | 0 | 0 | 0 | 0 | 0 | 0 | 0 | 0 | 0 | 0 | 0 | -0.001 | 0 | 0 | 0 | 0 | 0 | 0 | 157.27 | 0 | 0 | 0 | 0 | -6.992 | 0 | 1.377 | 3.031 | 2.584 | 0 | 0 | 0 | 1 | 1 | 0
2022-07-29 03:00 | 0 | 0 | 0 | 0 | 2.4 | 21.19 | 100 | 100 | 0 | 0 | 0 | 0 | 0 | 0 | 0 | 0 | 0 | 0 | 0 | 0 | 0 | 0 | 0 | 0 | 0 | 0 | 0 | -0.001 | 0 | 0 | 0 | 0 | 0 | 0 | 136.8 | 0 | 0 | 0 | 0 | -5.942 | 0 | 1.155 | 2.584 | 2.203 | 0 | 0 | 0 | 1 | 1 | 0
2022-07-29 04:00 | 0 | 0 | 0 | 0 | 1.7 | 20.9 | 100 | 100 | 0 | 0 | 0 | 0 | 0 | 0 | 0 | 0 | 0 | 0 | 0 | 0 | 0 | 0 | 0 | 0 | 0 | 0 | 0 | -0.001 | 0 | 0 | 0 | 0 | 0 | 0 | 119.3 | 0 | 0 | 0 | 0 | -5.077 | 0 | 1.001 | 2.201 | 1.876 | 0 | 0 | 0 | 1 | 1 | 0
2022-07-29 05:00 | 0 | 0 | 0 | 0 | 1.7 | 19.61 | 100 | 100 | 0 | 0 | 0 | 0 | 0 | 0 | 0 | 0 | 0 | 0 | 0 | 0 | 0 | 0 | 0 | 0 | 0 | 0 | 0 | -0.001 | 0 | 0 | 0 | 0 | 0 | 0 | 104.16 | 0 | 0 | 0 | 0 | -4.396 | 0 | 0.89 | 1.892 | 1.613 | 0 | 0 | 0 | 1 | 1 | 0
2022-07-29 06:00 | 0 | 0 | 0 | 0 | 1.9 | 19.19 | 100 | 100 | 0 | 0 | 0 | 0 | 0 | 0 | 0 | 0 | 0 | 0 | 0 | 0 | 0 | 0 | 0 | 0 | 0 | 0 | 0 | -0.001 | 0 | 0 | 0 | 0 | 0 | 0 | 91.14 | 0 | 0 | 0 | 0 | -3.78 | 0 | 0.794 | 1.612 | 1.374 | 0 | 0 | 0 | 1 | 1 | 0
2022-07-29 07:00 | 0 | 0 | 0 | 0 | 2 | 18.82 | 100 | 100 | 0 | 0 | 0 | 0 | 0 | 0 | 0 | 0 | 0 | 0 | 0 | 0 | 0 | 0 | 0 | 0 | 0 | 0 | 0 | -0.001 | 0 | 0 | 0 | 0 | 0 | 0 | 79.94 | 0 | 0 | 0 | 0 | -3.25 | 0 | 0.709 | 1.371 | 1.169 | 0 | 0 | 0 | 1 | 1 | 0
2022-07-29 08:00 | 0 | 0 | 0 | 0 | 2.3 | 18.17 | 100 | 100 | 0 | 0 | 0 | 0 | 0 | 0 | 0 | 0 | 0 | 0 | 0 | 0 | 0 | 0 | 0 | 0 | 0 | 0 | 0 | -0.001 | 0 | 0 | 0 | 0 | 0 | 0 | 70.28 | 0 | 0 | 0 | 0 | -2.803 | 0 | 0.635 | 1.171 | 0.998 | 0 | 0 | 0 | 1 | 1 | 0
2022-07-29 09:00 | 0 | 0 | 0 | 0 | 2.3 | 17.59 | 100 | 100 | 0 | 0 | 0 | 0 | 0 | 0 | 0 | 0 | 0 | 0 | 0 | 0 | 0 | 0 | 0 | 0 | 0 | 0 | 0 | -0.001 | 0 | 0 | 0 | 0 | 0 | 0 | 61.97 | 0 | 0 | 0 | 0 | -2.415 | 0 | 0.566 | 0.998 | 0.851 | 0 | 0 | 0 | 1 | 1 | 0
2022-07-29 10:00 | 0 | 0 | 0 | 0 | 2.2 | 17.35 | 100 | 100 | 0 | 0 | 0 | 0 | 0 | 0 | 0 | 0 | 0 | 0 | 0 | 0 | 0 | 0 | 0 | 0 | 0 | 0 | 0 | -0.001 | 0 | 0 | 0 | 0 | 0 | 0 | 54.86 | 0 | 0 | 0 | 0 | -2.064 | 0 | 0.499 | 0.845 | 0.72 | 0 | 0 | 0 | 1 | 1 | 0
2022-07-29 11:00 | 0 | 0 | 0 | 1 | 2.2 | 17.08 | 100 | 100 | 0 | 0 | 0 | 0 | 0 | 0 | 0 | 0 | 0 | 0 | 0 | 0 | 0 | 0 | 0 | 0 | 0 | 0 | 0 | -0.001 | 0 | 0 | 0 | 0 | 22.76 | 0.98 | 48.79 | 0 | 0 | 0 | 0 | -1.762 | 0 | 0.438 | 0.715 | 0.609 | 0 | 0 | 0 | 1 | 1 | 0
2022-07-29 12:00 | 0 | 126.1 | 112.68 | 1 | 2.8 | 17.5 | 100 | 100 | 0 | 0 | 0 | 0.521 | 0 | 0 | 0 | 0 | 0 | 0 | 11.256 | 38.673 | 43.278 | 0 | 0 | 0 | 0 | 0 | 0 | -0.001 | 0 | 0 | 0 | 0 | 26.67 | 0.97 | 80.49 | 0 | 0 | 0 | 0 | 9.204 | 0 | 0.496 | 0.841 | 0.717 | 0 | 0 | 0 | 2 | 2 | 0
2022-07-29 13:00 | 0 | 314.1 | 259.6 | 1 | 2.7 | 18.23 | 100 | 100 | 0 | 0 | 0 | 0.521 | 0 | 0 | 0 | 0 | 0 | 0 | 70.881 | 89.094 | 107.799 | 0 | 0 | 0 | 0 | 0 | 0 | -0.001 | 0 | 0 | 0 | 0 | 34.26 | 0.95 | 302.61 | 0 | 0 | 0 | 0 | 64.477 | 0 | 1.312 | 2.749 | 2.344 | 0 | 0 | 0 | 1 | 1 | 0
2022-07-29 14:00 | 0 | 458.1 | 345.19 | 1 | 2.6 | 21.99 | 100 | 100 | 0 | 0 | 0 | 0.521 | 0 | 64.914 | 0 | 64.914 | 64.914 | 64.914 | 96.313 | 118.471 | 157.22 | 0 | 0 | 0 | 0 | 0 | 0 | -0.001 | 0 | 41.29 | 0 | 0 | 41.1 | 0.93 | 347.5 | 0 | 0 | 0 | 0 | 13.032 | 0 | 6.53 | 6.39 | 5.448 | 0 | 0 | 0 | 1 | 1 | 0
2022-07-29 15:00 | 0 | 588.3 | 404.72 | 1 | 2.6 | 22.7 | 100 | 100 | 25.528 | 25.528 | 1.171 | 0.766 | 27.466 | 0 | 0 | 90.462 | 90.462 | 90.462 | 109.317 | 138.901 | 201.905 | 0 | 0 | 0 | 0 | 0 | 0 | 90.461 | 90.462 | 44.8 | 12.64 | 100 | 46.53 | 0.9 | 347.5 | 0 | 0 | 0 | 0 | 0 | 0 | 6.817 | 6.499 | 5.54 | 0 | 0 | 0 | 2 | 2 | 0
2022-07-29 16:00 | 0 | 530 | 342.38 | 1 | 2.6 | 23.19 | 100 | 100 | 0 | 0 | 0 | 0.521 | 0 | 71.369 | 0 | 71.369 | 71.369 | 71.369 | 90.178 | 117.505 | 181.896 | 0 | 0 | 0 | 0 | 0 | 0 | -0.001 | 0 | 39.24 | 0 | 0 | 49.76 | 0.87 | 347.5 | 0 | 0 | 0 | 0 | 0 | 0 | 6.788 | 6.489 | 5.532 | 0 | 0 | 0 | 2 | 2 | 0
2022-07-29 17:00 | 0 | 508.8 | 326.12 | 1 | 2.6 | 25.66 | 100 | 100 | 0 | 0 | 0 | 0.521 | 0 | 67.039 | 0 | 67.039 | 67.039 | 67.039 | 85.611 | 111.925 | 174.62 | 0 | 0 | 0 | 0 | 0 | 0 | -0.001 | 0 | 38.39 | 0 | 0 | 50.14 | 0.87 | 347.5 | 0 | 0 | 0 | 0 | 0 | 0 | 6.643 | 6.44 | 5.49 | 0 | 0 | 0 | 1 | 1 | 0
2022-07-29 18:00 | 0 | 530.6 | 357.95 | 1 | 2.6 | 25.99 | 100 | 100 | 0 | 0 | 0 | 0.521 | 0 | 77.414 | 0 | 77.414 | 77.414 | 77.414 | 95.954 | 122.849 | 182.102 | 0 | 0 | 0 | 0 | 0 | 0 | -0.001 | 0 | 42.51 | 0 | 0 | 47.58 | 0.89 | 347.5 | 0 | 0 | 0 | 0 | 0 | 0 | 6.623 | 6.433 | 5.484 | 0 | 0 | 0 | 1 | 1 | 0
2022-07-29 19:00 | 0 | 374.2 | 275.37 | 1 | 2.9 | 26.03 | 100 | 100 | 0 | 0 | 0 | 0.521 | 0 | 57.68 | 0 | 57.68 | 57.68 | 57.68 | 76.216 | 94.506 | 128.425 | 0 | 0 | 0 | 0 | 0 | 0 | -0.001 | 0 | 44.91 | 0 | 0 | 42.62 | 0.92 | 347.5 | 0 | 0 | 0 | 0 | 0 | 0 | 6.621 | 6.432 | 5.483 | 0 | 0 | 0 | 1 | 1 | 0
2022-07-29 20:00 | 0 | 316.4 | 255.8 | 1 | 3.3 | 24.53 | 100 | 100 | 0 | 0 | 0 | 0.521 | 0 | 54.294 | 0 | 54.294 | 54.294 | 54.294 | 72.974 | 87.79 | 108.588 | 0 | 0 | 0 | 0 | 0 | 0 | -0.001 | 0 | 50 | 0 | 0 | 36.05 | 0.95 | 347.5 | 0 | 0 | 0 | 0 | 0 | 0 | 6.709 | 6.462 | 5.509 | 0 | 0 | 0 | 1 | 1 | 0
2022-07-29 21:00 | 0 | 220.6 | 193.71 | 1 | 3.3 | 23.65 | 100 | 100 | 0 | 0 | 0 | 0.521 | 0 | 9.304 | 0 | 9.304 | 9.304 | 9.304 | 28.068 | 66.48 | 75.71 | 0 | 0 | 0 | 0 | 0 | 0 | -0.001 | 0 | 12.29 | 0 | 0 | 28.59 | 0.97 | 347.5 | 0 | 0 | 0 | 0 | 0 | 0 | 6.761 | 6.48 | 5.524 | 0 | 0 | 0 | 1 | 1 | 0
2022-07-29 22:00 | 0 | 0 | 0 | 1 | 3.8 | 20.09 | 100 | 100 | 0 | 0 | 0 | 0 | 0 | 0 | 0 | 0 | 0 | 0 | 0 | 0 | 0 | 0 | 0 | 0 | 0 | 0 | 0 | -0.001 | 0 | 0 | 0 | 0 | 24.69 | 0.98 | 288.24 | 0 | 0 | 0 | 0 | -17.203 | 0 | 5.833 | 6.138 | 5.232 | 0 | 0 | 0 | 2 | 2 | 0
2022-07-29 23:00 | 0 | 0 | 0 | 0 | 4.1 | 19.84 | 100 | 100 | 0 | 0 | 0 | 0 | 0 | 0 | 0 | 0 | 0 | 0 | 0 | 0 | 0 | 0 | 0 | 0 | 0 | 0 | 0 | -0.001 | 0 | 0 | 0 | 0 | 0 | 0 | 243.77 | 0 | 0 | 0 | 0 | -12.907 | 0 | 3.526 | 5.064 | 4.317 | 0 | 0 | 0 | 1 | 1 | 0
2022-07-30 | 0 | 0 | 0 | 0 | 4.4 | 19.69 | 100 | 100 | 0 | 0 | 0 | 0 | 0 | 0 | 0 | 0 | 0 | 0 | 0 | 0 | 0 | 0 | 0 | 0 | 0 | 0 | 0 | -0.001 | 0 | 0 | 0 | 0 | 0 | 0 | 208.52 | 0 | 0 | 0 | 0 | -10.232 | 0 | 2.372 | 4.243 | 3.617 | 0 | 0 | 0 | 1 | 1 | 0
2022-07-30 01:00 | 0 | 0 | 0 | 0 | 4.6 | 19.48 | 100 | 100 | 0 | 0 | 0 | 0 | 0 | 0 | 0 | 0 | 0 | 0 | 0 | 0 | 0 | 0 | 0 | 0 | 0 | 0 | 0 | -0.001 | 0 | 0 | 0 | 0 | 0 | 0 | 179.62 | 0 | 0 | 0 | 0 | -8.391 | 0 | 1.748 | 3.586 | 3.057 | 0 | 0 | 0 | 1 | 1 | 0
2022-07-30 02:00 | 0 | 0 | 0 | 0 | 4.5 | 18.5 | 100 | 100 | 0 | 0 | 0 | 0 | 0 | 0 | 0 | 0 | 0 | 0 | 0 | 0 | 0 | 0 | 0 | 0 | 0 | 0 | 0 | -0.001 | 0 | 0 | 0 | 0 | 0 | 0 | 155.3 | 0 | 0 | 0 | 0 | -7.06 | 0 | 1.393 | 3.059 | 2.608 | 0 | 0 | 0 | 1 | 1 | 0
2022-07-30 03:00 | 0 | 0 | 0 | 0 | 4.2 | 17.99 | 100 | 100 | 0 | 0 | 0 | 0 | 0 | 0 | 0 | 0 | 0 | 0 | 0 | 0 | 0 | 0 | 0 | 0 | 0 | 0 | 0 | -0.001 | 0 | 0 | 0 | 0 | 0 | 0 | 134.64 | 0 | 0 | 0 | 0 | -5.996 | 0 | 1.165 | 2.608 | 2.223 | 0 | 0 | 0 | 1 | 1 | 0
2022-07-30 04:00 | 0 | 0 | 0 | 0 | 4 | 17.82 | 100 | 100 | 0 | 0 | 0 | 0 | 0 | 0 | 0 | 0 | 0 | 0 | 0 | 0 | 0 | 0 | 0 | 0 | 0 | 0 | 0 | -0.001 | 0 | 0 | 0 | 0 | 0 | 0 | 117.02 | 0 | 0 | 0 | 0 | -5.117 | 0 | 1.007 | 2.218 | 1.891 | 0 | 0 | 0 | 1 | 1 | 0
2022-07-30 05:00 | 0 | 0 | 0 | 0 | 3.8 | 17.56 | 100 | 100 | 0 | 0 | 0 | 0 | 0 | 0 | 0 | 0 | 0 | 0 | 0 | 0 | 0 | 0 | 0 | 0 | 0 | 0 | 0 | -0.001 | 0 | 0 | 0 | 0 | 0 | 0 | 101.91 | 0 | 0 | 0 | 0 | -4.386 | 0 | 0.889 | 1.888 | 1.609 | 0 | 0 | 0 | 1 | 1 | 0
2022-07-30 06:00 | 0 | 0 | 0 | 0 | 3.9 | 17.54 | 100 | 100 | 0 | 0 | 0 | 0 | 0 | 0 | 0 | 0 | 0 | 0 | 0 | 0 | 0 | 0 | 0 | 0 | 0 | 0 | 0 | -0.001 | 0 | 0 | 0 | 0 | 0 | 0 | 88.97 | 0 | 0 | 0 | 0 | -3.755 | 0 | 0.79 | 1.601 | 1.365 | 0 | 0 | 0 | 1 | 1 | 0
2022-07-30 07:00 | 0 | 0 | 0 | 0 | 4 | 17.5 | 100 | 100 | 0 | 0 | 0 | 0 | 0 | 0 | 0 | 0 | 0 | 0 | 0 | 0 | 0 | 0 | 0 | 0 | 0 | 0 | 0 | -0.001 | 0 | 0 | 0 | 0 | 0 | 0 | 77.9 | 0 | 0 | 0 | 0 | -3.214 | 0 | 0.704 | 1.355 | 1.155 | 0 | 0 | 0 | 1 | 1 | 0
2022-07-30 08:00 | 0 | 0 | 0 | 0 | 4 | 17.55 | 100 | 100 | 0 | 0 | 0 | 0 | 0 | 0 | 0 | 0 | 0 | 0 | 0 | 0 | 0 | 0 | 0 | 0 | 0 | 0 | 0 | -0.001 | 0 | 0 | 0 | 0 | 0 | 0 | 68.45 | 0 | 0 | 0 | 0 | -2.743 | 0 | 0.624 | 1.144 | 0.975 | 0 | 0 | 0 | 1 | 1 | 0
2022-07-30 09:00 | 0 | 0 | 0 | 0 | 4 | 17.5 | 100 | 100 | 0 | 0 | 0 | 0 | 0 | 0 | 0 | 0 | 0 | 0 | 0 | 0 | 0 | 0 | 0 | 0 | 0 | 0 | 0 | -0.001 | 0 | 0 | 0 | 0 | 0 | 0 | 60.39 | 0 | 0 | 0 | 0 | -2.339 | 0 | 0.552 | 0.965 | 0.823 | 0 | 0 | 0 | 1 | 1 | 0
2022-07-30 10:00 | 0 | 0 | 0 | 0 | 4.2 | 18 | 100 | 100 | 0 | 0 | 0 | 0 | 0 | 0 | 0 | 0 | 0 | 0 | 0 | 0 | 0 | 0 | 0 | 0 | 0 | 0 | 0 | -0.001 | 0 | 0 | 0 | 0 | 0 | 0 | 53.62 | 0 | 0 | 0 | 0 | -1.966 | 0 | 0.48 | 0.802 | 0.684 | 0 | 0 | 0 | 1 | 1 | 0
2022-07-30 11:00 | 0 | 0 | 0 | 1 | 4.5 | 18.22 | 100 | 100 | 0 | 0 | 0 | 0 | 0 | 0 | 0 | 0 | 0 | 0 | 0 | 0 | 0 | 0 | 0 | 0 | 0 | 0 | 0 | -0.001 | 0 | 0 | 0 | 0 | 22.57 | 0.98 | 47.91 | 0 | 0 | 0 | 0 | -1.657 | 0 | 0.416 | 0.67 | 0.571 | 0 | 0 | 0 | 1 | 1 | 0
2022-07-30 12:00 | 0 | 135.4 | 121.2 | 1 | 4.8 | 18.34 | 100 | 100 | 0 | 0 | 0 | 0.521 | 0 | 0 | 0 | 0 | 0 | 0 | 12.353 | 41.595 | 46.469 | 0 | 0 | 0 | 0 | 0 | 0 | -0.001 | 0 | 0 | 0 | 0 | 26.48 | 0.97 | 83.46 | 0 | 0 | 0 | 0 | 10.32 | 0 | 0.491 | 0.832 | 0.71 | 0 | 0 | 0 | 2 | 2 | 0
2022-07-30 13:00 | 0 | 166.9 | 138.27 | 1 | 4.9 | 18.85 | 100 | 100 | 0 | 0 | 0 | 0.521 | 0 | 0 | 0 | 0 | 0 | 0 | 38.041 | 47.453 | 57.28 | 0 | 0 | 0 | 0 | 0 | 0 | -0.001 | 0 | 0 | 0 | 0 | 34.06 | 0.95 | 198.02 | 0 | 0 | 0 | 0 | 33.253 | 0 | 0.959 | 2.067 | 1.762 | 0 | 0 | 0 | 1 | 1 | 0
2022-07-30 14:00 | 0 | 120.8 | 91.32 | 1 | 4.6 | 21.67 | 100 | 100 | 0 | 0 | 0 | 0.521 | 0 | 0 | 0 | 0 | 0 | 0 | 25.505 | 31.34 | 41.459 | 0 | 0 | 0 | 0 | 0 | 0 | -0.001 | 0 | 0 | 0 | 0 | 40.89 | 0.93 | 253.93 | 0 | 0 | 0 | 0 | 16.23 | 0 | 2.034 | 3.909 | 3.333 | 0 | 0 | 0 | 1 | 1 | 0
2022-07-30 15:00 | 0 | 102.1 | 70.53 | 1 | 4.4 | 22.22 | 100 | 100 | 0 | 0 | 0 | 0.521 | 0 | 0 | 0 | 0 | 0 | 0 | 19.08 | 24.205 | 35.041 | 0 | 0 | 0 | 0 | 0 | 0 | -0.001 | 0 | 0 | 0 | 0 | 46.31 | 0.9 | 278.31 | 0 | 0 | 0 | 0 | 7.078 | 0 | 3.103 | 4.803 | 4.095 | 0 | 0 | 0 | 1 | 1 | 0
2022-07-30 16:00 | 0 | 37.6 | 24.41 | 1 | 4.2 | 22.04 | 100 | 100 | 0 | 0 | 0 | 0.521 | 0 | 0 | 0 | 0 | 0 | 0 | 6.441 | 8.377 | 12.904 | 0 | 0 | 0 | 0 | 0 | 0 | -0.001 | 0 | 0 | 0 | 0 | 49.52 | 0.88 | 257.07 | 0 | 0 | 0 | 0 | -6.167 | 0 | 3.381 | 4.981 | 4.247 | 0 | 0 | 0 | 1 | 1 | 0
2022-07-30 17:00 | 0 | 84.1 | 54.17 | 1 | 4.4 | 24.26 | 100 | 100 | 0 | 0 | 0 | 0.521 | 0 | 0 | 0 | 0 | 0 | 0 | 14.251 | 18.592 | 28.863 | 0 | 0 | 0 | 0 | 0 | 0 | -0.001 | 0 | 0 | 0 | 0 | 49.9 | 0.87 | 265.8 | 0 | 0 | 0 | 0 | 2.536 | 0 | 2.975 | 4.718 | 4.022 | 0 | 0 | 0 | 1 | 1 | 0
2022-07-30 18:00 | 0 | 1.6 | 1.08 | 1 | 4.3 | 23.94 | 100 | 100 | 0 | 0 | 0 | 0.521 | 0 | 0 | 0 | 0 | 0 | 0 | 0.291 | 0.372 | 0.549 | 0 | 0 | 0 | 0 | 0 | 0 | -0.001 | 0 | 0 | 0 | 0 | 47.34 | 0.89 | 227.97 | 0 | 0 | 0 | 0 | -10.983 | 0 | 2.79 | 4.58 | 3.904 | 0 | 0 | 0 | 1 | 1 | 0
2022-07-30 19:00 | 0 | 125.4 | 92.61 | 1 | 4.5 | 23.04 | 100 | 100 | 0 | 0 | 0 | 0.521 | 0 | 0 | 0 | 0 | 0 | 0 | 25.663 | 31.783 | 43.037 | 0 | 0 | 0 | 0 | 0 | 0 | -0.001 | 0 | 0 | 0 | 0 | 42.4 | 0.92 | 278.94 | 0 | 0 | 0 | 0 | 14.797 | 0 | 2.624 | 4.449 | 3.793 | 0 | 0 | 0 | 1 | 1 | 0
2022-07-30 20:00 | 0 | 249.3 | 202.09 | 1 | 4.2 | 23.18 | 100 | 100 | 0 | 0 | 0 | 0.521 | 0 | 20.944 | 0 | 20.944 | 20.944 | 20.944 | 57.698 | 69.357 | 85.56 | 0 | 0 | 0 | 0 | 0 | 0 | -0.001 | 0 | 24.48 | 0 | 0 | 35.84 | 0.95 | 347.5 | 0 | 0 | 0 | 0 | 19.902 | 0 | 5.665 | 6.039 | 5.148 | 0 | 0 | 0 | 1 | 1 | 0
2022-07-30 21:00 | 0 | 303.2 | 266.76 | 1 | 3.8 | 23.53 | 100 | 100 | 0 | 0 | 0 | 0.521 | 0 | 20.379 | 0 | 20.379 | 20.379 | 20.379 | 39.155 | 91.55 | 104.058 | 0 | 0 | 0 | 0 | 0 | 0 | -0.001 | 0 | 19.58 | 0 | 0 | 28.38 | 0.97 | 347.5 | 0 | 0 | 0 | 0 | 0 | 0 | 6.768 | 6.482 | 5.526 | 0 | 0 | 0 | 1 | 1 | 0
2022-07-30 22:00 | 0 | 0 | 0 | 1 | 3.8 | 22.61 | 100 | 100 | 0 | 0 | 0 | 0 | 0 | 0 | 0 | 0 | 0 | 0 | 0 | 0 | 0 | 0 | 0 | 0 | 0 | 0 | 0 | -0.001 | 0 | 0 | 0 | 0 | 24.49 | 0.98 | 288.93 | 0 | 0 | 0 | 0 | -17.001 | 0 | 5.715 | 6.092 | 5.194 | 0 | 0 | 0 | 2 | 2 | 0
2022-07-30 23:00 | 0 | 0 | 0 | 0 | 4.3 | 22.92 | 100 | 100 | 0 | 0 | 0 | 0 | 0 | 0 | 0 | 0 | 0 | 0 | 0 | 0 | 0 | 0 | 0 | 0 | 0 | 0 | 0 | -0.001 | 0 | 0 | 0 | 0 | 0 | 0 | 245 | 0 | 0 | 0 | 0 | -12.752 | 0 | 3.452 | 5.02 | 4.28 | 0 | 0 | 0 | 1 | 1 | 0
2022-07-31 | 0 | 0 | 0 | 0 | 5.6 | 23.51 | 100 | 100 | 0 | 0 | 0 | 0 | 0 | 0 | 0 | 0 | 0 | 0 | 0 | 0 | 0 | 0 | 0 | 0 | 0 | 0 | 0 | -0.001 | 0 | 0 | 0 | 0 | 0 | 0 | 210.25 | 0 | 0 | 0 | 0 | -10.088 | 0 | 2.318 | 4.194 | 3.576 | 0 | 0 | 0 | 1 | 1 | 0
2022-07-31 01:00 | 0 | 0 | 0 | 0 | 6.7 | 23.85 | 100 | 100 | 0 | 0 | 0 | 0 | 0 | 0 | 0 | 0 | 0 | 0 | 0 | 0 | 0 | 0 | 0 | 0 | 0 | 0 | 0 | -0.001 | 0 | 0 | 0 | 0 | 0 | 0 | 181.8 | 0 | 0 | 0 | 0 | -8.26 | 0 | 1.709 | 3.536 | 3.015 | 0 | 0 | 0 | 1 | 1 | 0
2022-07-31 02:00 | 0 | 0 | 0 | 0 | 7.6 | 24 | 100 | 100 | 0 | 0 | 0 | 0 | 0 | 0 | 0 | 0 | 0 | 0 | 0 | 0 | 0 | 0 | 0 | 0 | 0 | 0 | 0 | -0.001 | 0 | 0 | 0 | 0 | 0 | 0 | 158 | 0 | 0 | 0 | 0 | -6.908 | 0 | 1.358 | 2.996 | 2.554 | 0 | 0 | 0 | 1 | 1 | 0
2022-07-31 03:00 | 0 | 0 | 0 | 0 | 8.3 | 23.46 | 100 | 100 | 0 | 0 | 0 | 0 | 0 | 0 | 0 | 0 | 0 | 0 | 0 | 0 | 0 | 0 | 0 | 0 | 0 | 0 | 0 | -0.001 | 0 | 0 | 0 | 0 | 0 | 0 | 137.76 | 0 | 0 | 0 | 0 | -5.875 | 0 | 1.142 | 2.555 | 2.178 | 0 | 0 | 0 | 1 | 1 | 0
2022-07-31 04:00 | 0 | 0 | 0 | 0 | 8.3 | 23.6 | 100 | 100 | 0 | 0 | 0 | 0 | 0 | 0 | 0 | 0 | 0 | 0 | 0 | 0 | 0 | 0 | 0 | 0 | 0 | 0 | 0 | -0.001 | 0 | 0 | 0 | 0 | 0 | 0 | 120.52 | 0 | 0 | 0 | 0 | -5.004 | 0 | 0.988 | 2.168 | 1.848 | 0 | 0 | 0 | 1 | 1 | 0
2022-07-31 05:00 | 0 | 0 | 0 | 0 | 8.1 | 22.98 | 100 | 100 | 0 | 0 | 0 | 0 | 0 | 0 | 0 | 0 | 0 | 0 | 0 | 0 | 0 | 0 | 0 | 0 | 0 | 0 | 0 | -0.001 | 0 | 0 | 0 | 0 | 0 | 0 | 105.69 | 0 | 0 | 0 | 0 | -4.306 | 0 | 0.876 | 1.851 | 1.578 | 0 | 0 | 0 | 1 | 1 | 0
2022-07-31 06:00 | 0 | 0 | 0 | 0 | 7.9 | 22.89 | 100 | 100 | 0 | 0 | 0 | 0 | 0 | 0 | 0 | 0 | 0 | 0 | 0 | 0 | 0 | 0 | 0 | 0 | 0 | 0 | 0 | -0.001 | 0 | 0 | 0 | 0 | 0 | 0 | 92.98 | 0 | 0 | 0 | 0 | -3.69 | 0 | 0.78 | 1.571 | 1.339 | 0 | 0 | 0 | 1 | 1 | 0
2022-07-31 07:00 | 0 | 0 | 0 | 0 | 7.4 | 22.86 | 100 | 100 | 0 | 0 | 0 | 0 | 0 | 0 | 0 | 0 | 0 | 0 | 0 | 0 | 0 | 0 | 0 | 0 | 0 | 0 | 0 | -0.001 | 0 | 0 | 0 | 0 | 0 | 0 | 82.1 | 0 | 0 | 0 | 0 | -3.157 | 0 | 0.694 | 1.329 | 1.133 | 0 | 0 | 0 | 1 | 1 | 0
2022-07-31 08:00 | 0 | 0 | 0 | 0 | 6.1 | 22.9 | 100 | 100 | 0 | 0 | 0 | 0 | 0 | 0 | 0 | 0 | 0 | 0 | 0 | 0 | 0 | 0 | 0 | 0 | 0 | 0 | 0 | -0.001 | 0 | 0 | 0 | 0 | 0 | 0 | 72.82 | 0 | 0 | 0 | 0 | -2.694 | 0 | 0.616 | 1.122 | 0.956 | 0 | 0 | 0 | 1 | 1 | 0
2022-07-31 09:00 | 0 | 0 | 0 | 0 | 5.2 | 22.32 | 100 | 100 | 0 | 0 | 0 | 0 | 0 | 0 | 0 | 0 | 0 | 0 | 0 | 0 | 0 | 0 | 0 | 0 | 0 | 0 | 0 | -0.001 | 0 | 0 | 0 | 0 | 0 | 0 | 64.83 | 0 | 0 | 0 | 0 | -2.32 | 0 | 0.548 | 0.956 | 0.815 | 0 | 0 | 0 | 1 | 1 | 0
2022-07-31 10:00 | 0 | 0 | 0 | 0 | 4.6 | 19.51 | 100 | 100 | 0 | 0 | 0 | 0 | 0 | 0 | 0 | 0 | 0 | 0 | 0 | 0 | 0 | 0 | 0 | 0 | 0 | 0 | 0 | -0.001 | 0 | 0 | 0 | 0 | 0 | 0 | 57.61 | 0 | 0 | 0 | 0 | -2.095 | 0 | 0.505 | 0.858 | 0.731 | 0 | 0 | 0 | 1 | 1 | 0
2022-07-31 11:00 | 0 | 0 | 0 | 1 | 4.5 | 18.94 | 100 | 100 | 0 | 0 | 0 | 0 | 0 | 0 | 0 | 0 | 0 | 0 | 0 | 0 | 0 | 0 | 0 | 0 | 0 | 0 | 0 | -0.001 | 0 | 0 | 0 | 0 | 22.37 | 0.98 | 51.41 | 0 | 0 | 0 | 0 | -1.802 | 0 | 0.447 | 0.732 | 0.624 | 0 | 0 | 0 | 1 | 1 | 0
2022-07-31 12:00 | 0 | 0 | 0 | 1 | 4.2 | 17.85 | 100 | 100 | 0 | 0 | 0 | 0 | 0 | 0 | 0 | 0 | 0 | 0 | 0 | 0 | 0 | 0 | 0 | 0 | 0 | 0 | 0 | -0.001 | 0 | 0 | 0 | 0 | 26.28 | 0.97 | 45.98 | 0 | 0 | 0 | 0 | -1.574 | 0 | 0.399 | 0.635 | 0.541 | 0 | 0 | 0 | 1 | 1 | 0
2022-07-31 13:00 | 0 | 0 | 0 | 1 | 2.8 | 17.84 | 100 | 100 | 0 | 0 | 0 | 0 | 0 | 0 | 0 | 0 | 0 | 0 | 0 | 0 | 0 | 0 | 0 | 0 | 0 | 0 | 0 | -0.001 | 0 | 0 | 0 | 0 | 33.86 | 0.95 | 41.4 | 0 | 0 | 0 | 0 | -1.33 | 0 | 0.345 | 0.532 | 0.454 | 0 | 0 | 0 | 1 | 1 | 0
2022-07-31 14:00 | 0 | 113.8 | 86.3 | 1 | 5.5 | 18.01 | 100 | 100 | 0 | 0 | 0 | 0.521 | 0 | 0 | 0 | 0 | 0 | 0 | 24.131 | 29.619 | 39.056 | 0 | 0 | 0 | 0 | 0 | 0 | -0.001 | 0 | 0 | 0 | 0 | 40.68 | 0.93 | 116.42 | 0 | 0 | 0 | 0 | 21.776 | 0 | 0.548 | 0.976 | 0.832 | 0 | 0 | 0 | 2 | 2 | 0
2022-07-31 15:00 | 0 | 211.8 | 146.91 | 1 | 6.2 | 18.1 | 100 | 100 | 0 | 0 | 0 | 0.521 | 0 | 0 | 0 | 0 | 0 | 0 | 39.806 | 50.421 | 72.69 | 0 | 0 | 0 | 0 | 0 | 0 | -0.001 | 0 | 0 | 0 | 0 | 46.08 | 0.9 | 231.7 | 0 | 0 | 0 | 0 | 33.465 | 0 | 1.252 | 2.747 | 2.342 | 0 | 0 | 0 | 1 | 1 | 0
2022-07-31 16:00 | 0 | 191.2 | 124.72 | 1 | 6 | 17.68 | 100 | 100 | 0 | 0 | 0 | 0.521 | 0 | 0 | 0 | 0 | 0 | 0 | 32.983 | 42.804 | 65.62 | 0 | 0 | 0 | 0 | 0 | 0 | -0.001 | 0 | 0 | 0 | 0 | 49.28 | 0.88 | 304.17 | 0 | 0 | 0 | 0 | 21.039 | 0 | 3.091 | 4.779 | 4.074 | 0 | 0 | 0 | 1 | 1 | 0
2022-07-31 17:00 | 0 | 257.6 | 166.77 | 1 | 5.9 | 18.86 | 100 | 100 | 0 | 0 | 0 | 0.521 | 0 | 13.457 | 0 | 13.457 | 13.457 | 13.457 | 43.964 | 57.235 | 88.408 | 0 | 0 | 0 | 0 | 0 | 0 | -0.001 | 0 | 15.22 | 0 | 0 | 49.65 | 0.88 | 347.5 | 0 | 0 | 0 | 0 | 12.577 | 0 | 6.273 | 6.293 | 5.365 | 0 | 0 | 0 | 1 | 1 | 0
2022-07-31 18:00 | 0 | 365.3 | 248.64 | 1 | 5.2 | 19.05 | 100 | 100 | 0 | 0 | 0 | 0.521 | 0 | 47.672 | 0 | 47.672 | 47.672 | 47.672 | 66.883 | 85.333 | 125.371 | 0 | 0 | 0 | 0 | 0 | 0 | -0.001 | 0 | 38.03 | 0 | 0 | 47.11 | 0.89 | 347.5 | 0 | 0 | 0 | 0 | 0 | 0 | 7.037 | 6.572 | 5.602 | 0 | 0 | 0 | 1 | 1 | 0
2022-07-31 19:00 | 0 | 639.9 | 474.26 | 1 | 4.6 | 19.22 | 100 | 100 | 32.611 | 32.611 | 1.604 | 0.996 | 35.21 | 0 | 0 | 112.394 | 112.394 | 112.394 | 131.588 | 162.768 | 219.614 | 0 | 0 | 0 | 0 | 0 | 0 | 112.393 | 112.394 | 51.18 | 14.85 | 100 | 42.17 | 0.92 | 347.5 | 0 | 0 | 0 | 0 | 0 | 0 | 7.026 | 6.568 | 5.599 | 0 | 0 | 0 | 2 | 2 | 0
2022-07-31 20:00 | 0 | 602.3 | 489.58 | 1 | 4.1 | 18.51 | 100 | 100 | 35.218 | 35.218 | 1.876 | 1.095 | 38.189 | 0 | 0 | 120.628 | 120.628 | 120.628 | 139.891 | 168.023 | 206.709 | 0 | 0 | 0 | 0 | 0 | 0 | 120.627 | 120.628 | 58.36 | 17.04 | 100 | 35.63 | 0.95 | 347.5 | 0 | 0 | 0 | 0 | 0 | 0 | 7.069 | 6.583 | 5.612 | 0 | 0 | 0 | 2 | 2 | 0
2022-07-31 21:00 | 0 | 415.3 | 366.11 | 1 | 2.9 | 18.69 | 100 | 100 | 0 | 0 | 0 | 0.521 | 0 | 35.182 | 0 | 35.182 | 35.182 | 35.182 | 54.428 | 125.648 | 142.531 | 0 | 0 | 0 | 0 | 0 | 0 | -0.001 | 0 | 24.68 | 0 | 0 | 28.17 | 0.97 | 347.5 | 0 | 0 | 0 | 0 | 0 | 0 | 7.058 | 6.579 | 5.609 | 0 | 0 | 0 | 2 | 2 | 0
2022-07-31 22:00 | 0 | 0 | 0 | 1 | 3 | 14.94 | 100 | 100 | 0 | 0 | 0 | 0 | 0 | 0 | 0 | 0 | 0 | 0 | 0 | 0 | 0 | 0 | 0 | 0 | 0 | 0 | 0 | -0.001 | 0 | 0 | 0 | 0 | 24.28 | 0.98 | 286.79 | 0 | 0 | 0 | 0 | -17.622 | 0 | 6.081 | 6.23 | 5.311 | 0 | 0 | 0 | 2 | 2 | 0
2022-07-31 23:00 | 0 | 0 | 0 | 0 | 3 | 14.51 | 100 | 100 | 0 | 0 | 0 | 0 | 0 | 0 | 0 | 0 | 0 | 0 | 0 | 0 | 0 | 0 | 0 | 0 | 0 | 0 | 0 | -0.001 | 0 | 0 | 0 | 0 | 0 | 0 | 241.45 | 0 | 0 | 0 | 0 | -13.163 | 0 | 3.65 | 5.136 | 4.378 | 0 | 0 | 0 | 1 | 1 | 0
2022-08-01 | 0 | 0 | 0 | 0 | 3.2 | 14.31 | 100 | 100 | 0 | 0 | 0 | 0 | 0 | 0 | 0 | 0 | 0 | 0 | 0 | 0 | 0 | 0 | 0 | 0 | 0 | 0 | 0 | -0.001 | 0 | 0 | 0 | 0 | 0 | 0 | 205.61 | 0 | 0 | 0 | 0 | -10.403 | 0 | 2.438 | 4.3 | 3.666 | 0 | 0 | 0 | 1 | 1 | 0
2022-08-01 01:00 | 0 | 0 | 0 | 0 | 2.9 | 14.16 | 100 | 100 | 0 | 0 | 0 | 0 | 0 | 0 | 0 | 0 | 0 | 0 | 0 | 0 | 0 | 0 | 0 | 0 | 0 | 0 | 0 | -0.001 | 0 | 0 | 0 | 0 | 0 | 0 | 176.29 | 0 | 0 | 0 | 0 | -8.51 | 0 | 1.784 | 3.631 | 3.096 | 0 | 0 | 0 | 1 | 1 | 0
2022-08-01 02:00 | 0 | 0 | 0 | 0 | 2.5 | 12.89 | 100 | 100 | 0 | 0 | 0 | 0 | 0 | 0 | 0 | 0 | 0 | 0 | 0 | 0 | 0 | 0 | 0 | 0 | 0 | 0 | 0 | -0.001 | 0 | 0 | 0 | 0 | 0 | 0 | 151.61 | 0 | 0 | 0 | 0 | -7.165 | 0 | 1.418 | 3.102 | 2.645 | 0 | 0 | 0 | 1 | 1 | 0
2022-08-01 03:00 | 0 | 0 | 0 | 0 | 2.1 | 11.62 | 100 | 100 | 0 | 0 | 0 | 0 | 0 | 0 | 0 | 0 | 0 | 0 | 0 | 0 | 0 | 0 | 0 | 0 | 0 | 0 | 0 | -0.001 | 0 | 0 | 0 | 0 | 0 | 0 | 130.55 | 0 | 0 | 0 | 0 | -6.113 | 0 | 1.188 | 2.659 | 2.266 | 0 | 0 | 0 | 1 | 1 | 0
2022-08-01 04:00 | 0 | 0 | 0 | 0 | 2 | 10.72 | 100 | 100 | 0 | 0 | 0 | 0 | 0 | 0 | 0 | 0 | 0 | 0 | 0 | 0 | 0 | 0 | 0 | 0 | 0 | 0 | 0 | -0.001 | 0 | 0 | 0 | 0 | 0 | 0 | 112.49 | 0 | 0 | 0 | 0 | -5.244 | 0 | 1.029 | 2.276 | 1.94 | 0 | 0 | 0 | 1 | 1 | 0
2022-08-01 05:00 | 0 | 0 | 0 | 0 | 2.1 | 9.63 | 100 | 100 | 0 | 0 | 0 | 0 | 0 | 0 | 0 | 0 | 0 | 0 | 0 | 0 | 0 | 0 | 0 | 0 | 0 | 0 | 0 | -0.001 | 0 | 0 | 0 | 0 | 0 | 0 | 96.89 | 0 | 0 | 0 | 0 | -4.528 | 0 | 0.911 | 1.953 | 1.665 | 0 | 0 | 0 | 1 | 1 | 0
2022-08-01 06:00 | 0 | 0 | 0 | 0 | 2.5 | 9.52 | 100 | 100 | 0 | 0 | 0 | 0 | 0 | 0 | 0 | 0 | 0 | 0 | 0 | 0 | 0 | 0 | 0 | 0 | 0 | 0 | 0 | -0.001 | 0 | 0 | 0 | 0 | 0 | 0 | 83.52 | 0 | 0 | 0 | 0 | -3.881 | 0 | 0.81 | 1.658 | 1.413 | 0 | 0 | 0 | 1 | 1 | 0
2022-08-01 07:00 | 0 | 0 | 0 | 0 | 2.7 | 9.64 | 100 | 100 | 0 | 0 | 0 | 0 | 0 | 0 | 0 | 0 | 0 | 0 | 0 | 0 | 0 | 0 | 0 | 0 | 0 | 0 | 0 | -0.001 | 0 | 0 | 0 | 0 | 0 | 0 | 72.1 | 0 | 0 | 0 | 0 | -3.315 | 0 | 0.72 | 1.401 | 1.194 | 0 | 0 | 0 | 1 | 1 | 0
2022-08-01 08:00 | 0 | 0 | 0 | 0 | 3.1 | 9.43 | 100 | 100 | 0 | 0 | 0 | 0 | 0 | 0 | 0 | 0 | 0 | 0 | 0 | 0 | 0 | 0 | 0 | 0 | 0 | 0 | 0 | -0.001 | 0 | 0 | 0 | 0 | 0 | 0 | 62.31 | 0 | 0 | 0 | 0 | -2.841 | 0 | 0.641 | 1.188 | 1.012 | 0 | 0 | 0 | 1 | 1 | 0
2022-08-01 09:00 | 0 | 0 | 0 | 0 | 3.5 | 9.68 | 100 | 100 | 0 | 0 | 0 | 0 | 0 | 0 | 0 | 0 | 0 | 0 | 0 | 0 | 0 | 0 | 0 | 0 | 0 | 0 | 0 | -0.001 | 0 | 0 | 0 | 0 | 0 | 0 | 54 | 0 | 0 | 0 | 0 | -2.412 | 0 | 0.565 | 0.997 | 0.85 | 0 | 0 | 0 | 1 | 1 | 0
2022-08-01 10:00 | 0 | 0 | 0 | 0 | 3.8 | 10.74 | 100 | 100 | 0 | 0 | 0 | 0 | 0 | 0 | 0 | 0 | 0 | 0 | 0 | 0 | 0 | 0 | 0 | 0 | 0 | 0 | 0 | -0.001 | 0 | 0 | 0 | 0 | 0 | 0 | 47.09 | 0 | 0 | 0 | 0 | -2.004 | 0 | 0.487 | 0.819 | 0.698 | 0 | 0 | 0 | 1 | 1 | 0
2022-08-01 11:00 | 0 | 0 | 0 | 1 | 3.9 | 10.91 | 100 | 100 | 0 | 0 | 0 | 0 | 0 | 0 | 0 | 0 | 0 | 0 | 0 | 0 | 0 | 0 | 0 | 0 | 0 | 0 | 0 | -0.001 | 0 | 0 | 0 | 0 | 22.17 | 0.98 | 41.27 | 0 | 0 | 0 | 0 | -1.692 | 0 | 0.424 | 0.685 | 0.584 | 0 | 0 | 0 | 1 | 1 | 0
2022-08-01 12:00 | 0 | 339.1 | 304.58 | 1 | 4.4 | 10.87 | 100 | 100 | 0 | 0 | 0 | 0.521 | 0 | 0 | 0 | 0 | 0 | 0 | 32.343 | 104.53 | 116.379 | 0 | 0 | 0 | 0 | 0 | 0 | -0.001 | 0 | 0 | 0 | 0 | 26.08 | 0.97 | 142.14 | 0 | 0 | 0 | 0 | 29.283 | 0 | 0.67 | 1.29 | 1.1 | 0 | 0 | 0 | 2 | 2 | 0
2022-08-01 13:00 | 0 | 575.2 | 478.81 | 1 | 4.6 | 11.76 | 100 | 100 | 0 | 0 | 0 | 0.521 | 0 | 59.446 | 0 | 59.446 | 59.446 | 59.446 | 133.813 | 164.327 | 197.409 | 0 | 0 | 0 | 0 | 0 | 0 | -0.001 | 0 | 30.11 | 0 | 0 | 33.65 | 0.95 | 347.5 | 0 | 0 | 0 | 0 | 59.612 | 0 | 4.859 | 5.342 | 4.554 | 0 | 0 | 0 | 1 | 1 | 0
2022-08-01 14:00 | 0 | 740 | 563.03 | 1 | 5.2 | 16.3 | 100 | 100 | 41.4 | 41.4 | 1.909 | 1.328 | 44.638 | 0 | 0 | 138.109 | 138.109 | 138.109 | 157.591 | 193.231 | 253.968 | 0 | 0 | 0 | 0 | 0 | 0 | 138.108 | 138.109 | 54.38 | 16.3 | 100 | 40.46 | 0.93 | 347.5 | 0 | 0 | 0 | 0 | 0 | 0 | 7.206 | 6.627 | 5.649 | 0 | 0 | 0 | 2 | 2 | 0
2022-08-01 15:00 | 0 | 663.1 | 461.89 | 1 | 5.3 | 17.55 | 100 | 100 | 30.777 | 30.777 | 1.22 | 0.923 | 32.92 | 0 | 0 | 105.987 | 105.987 | 105.987 | 125.345 | 158.52 | 227.576 | 0 | 0 | 0 | 0 | 0 | 0 | 105.986 | 105.987 | 46.57 | 13.52 | 100 | 45.85 | 0.9 | 347.5 | 0 | 0 | 0 | 0 | 0 | 0 | 7.128 | 6.602 | 5.628 | 0 | 0 | 0 | 2 | 2 | 0
2022-08-01 16:00 | 0 | 575.3 | 377.13 | 1 | 5 | 17.9 | 100 | 100 | 22.535 | 22.534 | 0.848 | 0.679 | 24.061 | 0 | 0 | 80.613 | 80.613 | 80.613 | 99.937 | 129.432 | 197.443 | 0 | 0 | 0 | 0 | 0 | 0 | 80.612 | 80.613 | 40.83 | 11.41 | 100 | 49.04 | 0.88 | 347.5 | 0 | 0 | 0 | 0 | 0 | 0 | 7.107 | 6.595 | 5.622 | 0 | 0 | 0 | 2 | 2 | 0
2022-08-01 17:00 | 0 | 501 | 326 | 1 | 4 | 19.85 | 100 | 100 | 0 | 0 | 0 | 0.521 | 0 | 66.991 | 0 | 66.991 | 66.991 | 66.991 | 86.124 | 111.884 | 171.943 | 0 | 0 | 0 | 0 | 0 | 0 | -0.001 | 0 | 38.96 | 0 | 0 | 49.41 | 0.88 | 347.5 | 0 | 0 | 0 | 0 | 0 | 0 | 6.988 | 6.556 | 5.589 | 0 | 0 | 0 | 2 | 2 | 0
2022-08-01 18:00 | 0 | 538.4 | 368.13 | 1 | 3.3 | 19.67 | 100 | 100 | 22.189 | 22.189 | 1.004 | 0.674 | 23.868 | 0 | 0 | 80.05 | 80.05 | 80.05 | 99.2 | 126.342 | 184.779 | 0 | 0 | 0 | 0 | 0 | 0 | 80.049 | 80.05 | 43.32 | 12.01 | 100 | 46.86 | 0.89 | 347.5 | 0 | 0 | 0 | 0 | 0 | 0 | 6.999 | 6.559 | 5.592 | 0 | 0 | 0 | 2 | 2 | 0
2022-08-01 19:00 | 0 | 323.4 | 240.57 | 1 | 3.2 | 19.35 | 100 | 100 | 0 | 0 | 0 | 0.521 | 0 | 47.649 | 0 | 47.649 | 47.649 | 47.649 | 66.83 | 82.563 | 110.991 | 0 | 0 | 0 | 0 | 0 | 0 | -0.001 | 0 | 42.93 | 0 | 0 | 41.94 | 0.92 | 347.5 | 0 | 0 | 0 | 0 | 0 | 0 | 7.018 | 6.566 | 5.597 | 0 | 0 | 0 | 2 | 2 | 0
2022-08-01 20:00 | 0 | 322.2 | 262.63 | 1 | 3.2 | 18.58 | 100 | 100 | 0 | 0 | 0 | 0.521 | 0 | 55.848 | 0 | 55.848 | 55.848 | 55.848 | 75.105 | 90.133 | 110.579 | 0 | 0 | 0 | 0 | 0 | 0 | -0.001 | 0 | 50.5 | 0 | 0 | 35.4 | 0.95 | 347.5 | 0 | 0 | 0 | 0 | 0 | 0 | 7.065 | 6.581 | 5.61 | 0 | 0 | 0 | 1 | 1 | 0
2022-08-01 21:00 | 0 | 330.7 | 292.12 | 1 | 2.6 | 18.58 | 100 | 100 | 0 | 0 | 0 | 0.521 | 0 | 24.724 | 0 | 24.724 | 24.724 | 24.724 | 43.981 | 100.255 | 113.496 | 0 | 0 | 0 | 0 | 0 | 0 | -0.001 | 0 | 21.78 | 0 | 0 | 27.95 | 0.97 | 347.5 | 0 | 0 | 0 | 0 | 0 | 0 | 7.065 | 6.581 | 5.61 | 0 | 0 | 0 | 1 | 1 | 0
2022-08-01 22:00 | 0 | 0 | 0 | 1 | 2.4 | 16.32 | 100 | 100 | 0 | 0 | 0 | 0 | 0 | 0 | 0 | 0 | 0 | 0 | 0 | 0 | 0 | 0 | 0 | 0 | 0 | 0 | 0 | -0.001 | 0 | 0 | 0 | 0 | 24.06 | 0.98 | 287.18 | 0 | 0 | 0 | 0 | -17.509 | 0 | 6.014 | 6.205 | 5.29 | 0 | 0 | 0 | 2 | 2 | 0
2022-08-01 23:00 | 0 | 0 | 0 | 0 | 2.6 | 16.02 | 100 | 100 | 0 | 0 | 0 | 0 | 0 | 0 | 0 | 0 | 0 | 0 | 0 | 0 | 0 | 0 | 0 | 0 | 0 | 0 | 0 | -0.001 | 0 | 0 | 0 | 0 | 0 | 0 | 242.09 | 0 | 0 | 0 | 0 | -13.089 | 0 | 3.614 | 5.115 | 4.36 | 0 | 0 | 0 | 1 | 1 | 0
2022-08-02 | 0 | 0 | 0 | 0 | 2.6 | 15.83 | 100 | 100 | 0 | 0 | 0 | 0 | 0 | 0 | 0 | 0 | 0 | 0 | 0 | 0 | 0 | 0 | 0 | 0 | 0 | 0 | 0 | -0.001 | 0 | 0 | 0 | 0 | 0 | 0 | 206.42 | 0 | 0 | 0 | 0 | -10.354 | 0 | 2.419 | 4.283 | 3.652 | 0 | 0 | 0 | 1 | 1 | 0
2022-08-02 01:00 | 0 | 0 | 0 | 0 | 2.3 | 15.81 | 100 | 100 | 0 | 0 | 0 | 0 | 0 | 0 | 0 | 0 | 0 | 0 | 0 | 0 | 0 | 0 | 0 | 0 | 0 | 0 | 0 | -0.001 | 0 | 0 | 0 | 0 | 0 | 0 | 177.25 | 0 | 0 | 0 | 0 | -8.469 | 0 | 1.771 | 3.616 | 3.082 | 0 | 0 | 0 | 1 | 1 | 0
2022-08-02 02:00 | 0 | 0 | 0 | 0 | 2.2 | 15.48 | 100 | 100 | 0 | 0 | 0 | 0 | 0 | 0 | 0 | 0 | 0 | 0 | 0 | 0 | 0 | 0 | 0 | 0 | 0 | 0 | 0 | -0.001 | 0 | 0 | 0 | 0 | 0 | 0 | 152.83 | 0 | 0 | 0 | 0 | -7.09 | 0 | 1.4 | 3.071 | 2.618 | 0 | 0 | 0 | 1 | 1 | 0
2022-08-02 03:00 | 0 | 0 | 0 | 0 | 2.2 | 15.72 | 100 | 100 | 0 | 0 | 0 | 0 | 0 | 0 | 0 | 0 | 0 | 0 | 0 | 0 | 0 | 0 | 0 | 0 | 0 | 0 | 0 | -0.001 | 0 | 0 | 0 | 0 | 0 | 0 | 132.2 | 0 | 0 | 0 | 0 | -5.987 | 0 | 1.164 | 2.604 | 2.22 | 0 | 0 | 0 | 1 | 1 | 0
2022-08-02 04:00 | 0 | 0 | 0 | 0 | 2.1 | 16.15 | 100 | 100 | 0 | 0 | 0 | 0 | 0 | 0 | 0 | 0 | 0 | 0 | 0 | 0 | 0 | 0 | 0 | 0 | 0 | 0 | 0 | -0.001 | 0 | 0 | 0 | 0 | 0 | 0 | 114.69 | 0 | 0 | 0 | 0 | -5.084 | 0 | 1.002 | 2.204 | 1.879 | 0 | 0 | 0 | 1 | 1 | 0
2022-08-02 05:00 | 0 | 0 | 0 | 0 | 2.2 | 15.9 | 100 | 100 | 0 | 0 | 0 | 0 | 0 | 0 | 0 | 0 | 0 | 0 | 0 | 0 | 0 | 0 | 0 | 0 | 0 | 0 | 0 | -0.001 | 0 | 0 | 0 | 0 | 0 | 0 | 99.68 | 0 | 0 | 0 | 0 | -4.358 | 0 | 0.884 | 1.875 | 1.599 | 0 | 0 | 0 | 1 | 1 | 0
2022-08-02 06:00 | 0 | 0 | 0 | 0 | 2.2 | 16.04 | 100 | 100 | 0 | 0 | 0 | 0 | 0 | 0 | 0 | 0 | 0 | 0 | 0 | 0 | 0 | 0 | 0 | 0 | 0 | 0 | 0 | -0.001 | 0 | 0 | 0 | 0 | 0 | 0 | 86.84 | 0 | 0 | 0 | 0 | -3.725 | 0 | 0.785 | 1.587 | 1.353 | 0 | 0 | 0 | 1 | 1 | 0
2022-08-02 07:00 | 0 | 0 | 0 | 0 | 2.1 | 16 | 100 | 100 | 0 | 0 | 0 | 0 | 0 | 0 | 0 | 0 | 0 | 0 | 0 | 0 | 0 | 0 | 0 | 0 | 0 | 0 | 0 | -0.001 | 0 | 0 | 0 | 0 | 0 | 0 | 75.86 | 0 | 0 | 0 | 0 | -3.188 | 0 | 0.699 | 1.343 | 1.145 | 0 | 0 | 0 | 1 | 1 | 0
2022-08-02 08:00 | 0 | 0 | 0 | 0 | 2.2 | 15.7 | 100 | 100 | 0 | 0 | 0 | 0 | 0 | 0 | 0 | 0 | 0 | 0 | 0 | 0 | 0 | 0 | 0 | 0 | 0 | 0 | 0 | -0.001 | 0 | 0 | 0 | 0 | 0 | 0 | 66.44 | 0 | 0 | 0 | 0 | -2.735 | 0 | 0.623 | 1.14 | 0.972 | 0 | 0 | 0 | 1 | 1 | 0
2022-08-02 09:00 | 0 | 0 | 0 | 0 | 1.9 | 15.54 | 100 | 100 | 0 | 0 | 0 | 0 | 0 | 0 | 0 | 0 | 0 | 0 | 0 | 0 | 0 | 0 | 0 | 0 | 0 | 0 | 0 | -0.001 | 0 | 0 | 0 | 0 | 0 | 0 | 58.39 | 0 | 0 | 0 | 0 | -2.337 | 0 | 0.551 | 0.964 | 0.822 | 0 | 0 | 0 | 1 | 1 | 0
2022-08-02 10:00 | 0 | 0 | 0 | 0 | 1.2 | 17.49 | 100 | 100 | 0 | 0 | 0 | 0 | 0 | 0 | 0 | 0 | 0 | 0 | 0 | 0 | 0 | 0 | 0 | 0 | 0 | 0 | 0 | -0.001 | 0 | 0 | 0 | 0 | 0 | 0 | 51.84 | 0 | 0 | 0 | 0 | -1.901 | 0 | 0.467 | 0.774 | 0.66 | 0 | 0 | 0 | 1 | 1 | 0
2022-08-02 11:00 | 0 | 0 | 0 | 1 | 1 | 17.44 | 100 | 100 | 0 | 0 | 0 | 0 | 0 | 0 | 0 | 0 | 0 | 0 | 0 | 0 | 0 | 0 | 0 | 0 | 0 | 0 | 0 | -0.001 | 0 | 0 | 0 | 0 | 21.97 | 0.98 | 46.29 | 0 | 0 | 0 | 0 | -1.612 | 0 | 0.407 | 0.651 | 0.555 | 0 | 0 | 0 | 1 | 1 | 0
2022-08-02 12:00 | 0 | 344.9 | 310.32 | 1 | 0.9 | 16.97 | 100 | 100 | 0 | 0 | 0 | 0.521 | 0 | 0 | 0 | 0 | 0 | 0 | 33.645 | 106.502 | 118.37 | 0 | 0 | 0 | 0 | 0 | 0 | -0.001 | 0 | 0 | 0 | 0 | 25.88 | 0.97 | 151.59 | 0 | 0 | 0 | 0 | 30.566 | 0 | 0.673 | 1.299 | 1.107 | 0 | 0 | 0 | 2 | 2 | 0
2022-08-02 13:00 | 0 | 526.4 | 439.25 | 1 | 0.7 | 17.63 | 100 | 100 | 0 | 0 | 0 | 0.521 | 0 | 52.484 | 0 | 52.484 | 52.484 | 52.484 | 123.751 | 150.751 | 180.66 | 0 | 0 | 0 | 0 | 0 | 0 | -0.001 | 0 | 29.05 | 0 | 0 | 33.44 | 0.95 | 347.5 | 0 | 0 | 0 | 0 | 56.87 | 0 | 4.645 | 5.265 | 4.488 | 0 | 0 | 0 | 1 | 1 | 0
2022-08-02 14:00 | 0 | 663 | 506.1 | 1 | 0.8 | 23.97 | 100 | 100 | 35.717 | 35.716 | 2.262 | 1.126 | 39.105 | 0 | 0 | 123.075 | 123.075 | 123.075 | 141.808 | 173.692 | 227.542 | 0 | 0 | 0 | 0 | 0 | 0 | 123.074 | 123.075 | 54.09 | 15.7 | 100 | 40.24 | 0.93 | 347.5 | 0 | 0 | 0 | 0 | 0 | 0 | 6.742 | 6.473 | 5.518 | 0 | 0 | 0 | 2 | 2 | 0
2022-08-02 15:00 | 0 | 739.2 | 517.07 | 1 | 0.5 | 24.83 | 100 | 100 | 35.306 | 35.306 | 2.254 | 1.111 | 38.671 | 0 | 0 | 121.891 | 121.891 | 121.891 | 140.542 | 177.46 | 253.693 | 0 | 0 | 0 | 0 | 0 | 0 | 121.89 | 121.891 | 48.05 | 13.92 | 100 | 45.61 | 0.9 | 347.5 | 0 | 0 | 0 | 0 | 0 | 0 | 6.691 | 6.456 | 5.504 | 0 | 0 | 0 | 2 | 2 | 0
2022-08-02 16:00 | 0 | 784.5 | 516.84 | 1 | 1.3 | 24.84 | 100 | 100 | 34.301 | 34.301 | 2.083 | 1.07 | 37.454 | 0 | 0 | 118.588 | 118.588 | 118.588 | 137.239 | 177.38 | 269.24 | 0 | 0 | 0 | 0 | 0 | 0 | 118.587 | 118.588 | 44.05 | 12.74 | 100 | 48.79 | 0.88 | 347.5 | 0 | 0 | 0 | 0 | 0 | 0 | 6.691 | 6.456 | 5.504 | 0 | 0 | 0 | 2 | 2 | 0
2022-08-02 17:00 | 0 | 808.1 | 528.55 | 1 | 2.2 | 26.28 | 100 | 100 | 34.519 | 34.518 | 2.814 | 1.105 | 38.437 | 0 | 0 | 121.417 | 121.417 | 121.417 | 139.93 | 181.397 | 277.34 | 0 | 0 | 0 | 0 | 0 | 0 | 121.416 | 121.417 | 43.78 | 12.45 | 100 | 49.15 | 0.88 | 347.5 | 0 | 0 | 0 | 0 | 0 | 0 | 6.607 | 6.427 | 5.479 | 0 | 0 | 0 | 2 | 2 | 0
2022-08-02 18:00 | 0 | 774.8 | 532.21 | 1 | 2 | 26.26 | 100 | 100 | 35.678 | 35.677 | 2.981 | 1.152 | 39.811 | 0 | 0 | 125.154 | 125.154 | 125.154 | 143.669 | 182.656 | 265.911 | 0 | 0 | 0 | 0 | 0 | 0 | 125.153 | 125.154 | 47.07 | 13.42 | 100 | 46.61 | 0.9 | 347.5 | 0 | 0 | 0 | 0 | 0 | 0 | 6.608 | 6.428 | 5.479 | 0 | 0 | 0 | 2 | 2 | 0
2022-08-02 19:00 | 0 | 763.2 | 569.84 | 1 | 2.7 | 26.32 | 100 | 100 | 40.468 | 40.467 | 3.463 | 1.355 | 45.286 | 0 | 0 | 139.992 | 139.992 | 139.992 | 158.501 | 195.568 | 261.93 | 0 | 0 | 0 | 0 | 0 | 0 | 139.991 | 139.992 | 53.45 | 15.45 | 100 | 41.7 | 0.92 | 347.5 | 0 | 0 | 0 | 0 | 0 | 0 | 6.604 | 6.426 | 5.478 | 0 | 0 | 0 | 2 | 2 | 0
2022-08-02 20:00 | 0 | 649.3 | 530.74 | 1 | 3.6 | 23.11 | 100 | 100 | 38.89 | 38.89 | 2.645 | 1.258 | 42.793 | 0 | 0 | 133.09 | 133.09 | 133.09 | 151.906 | 182.151 | 222.84 | 0 | 0 | 0 | 0 | 0 | 0 | 133.089 | 133.09 | 59.72 | 17.45 | 100 | 35.17 | 0.95 | 347.5 | 0 | 0 | 0 | 0 | 0 | 0 | 6.792 | 6.491 | 5.533 | 0 | 0 | 0 | 2 | 2 | 0
2022-08-02 21:00 | 0 | 398.1 | 352.38 | 1 | 3.5 | 22.43 | 100 | 100 | 0 | 0 | 0 | 0.521 | 0 | 34.84 | 0 | 34.84 | 34.84 | 34.84 | 53.722 | 120.936 | 136.628 | 0 | 0 | 0 | 0 | 0 | 0 | -0.001 | 0 | 25.5 | 0 | 0 | 27.73 | 0.97 | 347.5 | 0 | 0 | 0 | 0 | 0 | 0 | 6.833 | 6.504 | 5.545 | 0 | 0 | 0 | 2 | 2 | 0
2022-08-02 22:00 | 0 | 0 | 0 | 1 | 3.8 | 18.81 | 100 | 100 | 0 | 0 | 0 | 0 | 0 | 0 | 0 | 0 | 0 | 0 | 0 | 0 | 0 | 0 | 0 | 0 | 0 | 0 | 0 | -0.001 | 0 | 0 | 0 | 0 | 23.84 | 0.98 | 287.88 | 0 | 0 | 0 | 0 | -17.307 | 0 | 5.894 | 6.161 | 5.252 | 0 | 0 | 0 | 2 | 2 | 0
2022-08-02 23:00 | 0 | 0 | 0 | 0 | 4.1 | 18.64 | 100 | 100 | 0 | 0 | 0 | 0 | 0 | 0 | 0 | 0 | 0 | 0 | 0 | 0 | 0 | 0 | 0 | 0 | 0 | 0 | 0 | -0.001 | 0 | 0 | 0 | 0 | 0 | 0 | 243.23 | 0 | 0 | 0 | 0 | -12.963 | 0 | 3.553 | 5.08 | 4.33 | 0 | 0 | 0 | 1 | 1 | 0
2022-08-03 | 0 | 0 | 0 | 0 | 4.3 | 18.5 | 100 | 100 | 0 | 0 | 0 | 0 | 0 | 0 | 0 | 0 | 0 | 0 | 0 | 0 | 0 | 0 | 0 | 0 | 0 | 0 | 0 | -0.001 | 0 | 0 | 0 | 0 | 0 | 0 | 207.85 | 0 | 0 | 0 | 0 | -10.268 | 0 | 2.386 | 4.255 | 3.627 | 0 | 0 | 0 | 1 | 1 | 0
2022-08-03 01:00 | 0 | 0 | 0 | 0 | 4.3 | 18.46 | 100 | 100 | 0 | 0 | 0 | 0 | 0 | 0 | 0 | 0 | 0 | 0 | 0 | 0 | 0 | 0 | 0 | 0 | 0 | 0 | 0 | -0.001 | 0 | 0 | 0 | 0 | 0 | 0 | 178.89 | 0 | 0 | 0 | 0 | -8.408 | 0 | 1.753 | 3.593 | 3.063 | 0 | 0 | 0 | 1 | 1 | 0
2022-08-03 02:00 | 0 | 0 | 0 | 0 | 4.2 | 17.35 | 100 | 100 | 0 | 0 | 0 | 0 | 0 | 0 | 0 | 0 | 0 | 0 | 0 | 0 | 0 | 0 | 0 | 0 | 0 | 0 | 0 | -0.001 | 0 | 0 | 0 | 0 | 0 | 0 | 154.5 | 0 | 0 | 0 | 0 | -7.079 | 0 | 1.398 | 3.067 | 2.614 | 0 | 0 | 0 | 1 | 1 | 0
2022-08-03 03:00 | 0 | 0 | 0 | 0 | 3.9 | 16.79 | 100 | 100 | 0 | 0 | 0 | 0 | 0 | 0 | 0 | 0 | 0 | 0 | 0 | 0 | 0 | 0 | 0 | 0 | 0 | 0 | 0 | -0.001 | 0 | 0 | 0 | 0 | 0 | 0 | 133.79 | 0 | 0 | 0 | 0 | -6.014 | 0 | 1.169 | 2.615 | 2.229 | 0 | 0 | 0 | 1 | 1 | 0
2022-08-03 04:00 | 0 | 0 | 0 | 0 | 3.7 | 17.01 | 100 | 100 | 0 | 0 | 0 | 0 | 0 | 0 | 0 | 0 | 0 | 0 | 0 | 0 | 0 | 0 | 0 | 0 | 0 | 0 | 0 | -0.001 | 0 | 0 | 0 | 0 | 0 | 0 | 116.17 | 0 | 0 | 0 | 0 | -5.115 | 0 | 1.007 | 2.217 | 1.89 | 0 | 0 | 0 | 1 | 1 | 0
2022-08-03 05:00 | 0 | 0 | 0 | 0 | 3.7 | 16.09 | 100 | 100 | 0 | 0 | 0 | 0 | 0 | 0 | 0 | 0 | 0 | 0 | 0 | 0 | 0 | 0 | 0 | 0 | 0 | 0 | 0 | -0.001 | 0 | 0 | 0 | 0 | 0 | 0 | 100.97 | 0 | 0 | 0 | 0 | -4.412 | 0 | 0.893 | 1.9 | 1.619 | 0 | 0 | 0 | 1 | 1 | 0
2022-08-03 06:00 | 0 | 0 | 0 | 0 | 3.8 | 15.62 | 100 | 100 | 0 | 0 | 0 | 0 | 0 | 0 | 0 | 0 | 0 | 0 | 0 | 0 | 0 | 0 | 0 | 0 | 0 | 0 | 0 | -0.001 | 0 | 0 | 0 | 0 | 0 | 0 | 87.89 | 0 | 0 | 0 | 0 | -3.796 | 0 | 0.796 | 1.619 | 1.38 | 0 | 0 | 0 | 1 | 1 | 0
2022-08-03 07:00 | 0 | 0 | 0 | 0 | 3.9 | 15.42 | 100 | 100 | 0 | 0 | 0 | 0 | 0 | 0 | 0 | 0 | 0 | 0 | 0 | 0 | 0 | 0 | 0 | 0 | 0 | 0 | 0 | -0.001 | 0 | 0 | 0 | 0 | 0 | 0 | 76.67 | 0 | 0 | 0 | 0 | -3.256 | 0 | 0.71 | 1.374 | 1.172 | 0 | 0 | 0 | 1 | 1 | 0
2022-08-03 08:00 | 0 | 0 | 0 | 0 | 3.8 | 14.51 | 100 | 100 | 0 | 0 | 0 | 0 | 0 | 0 | 0 | 0 | 0 | 0 | 0 | 0 | 0 | 0 | 0 | 0 | 0 | 0 | 0 | -0.001 | 0 | 0 | 0 | 0 | 0 | 0 | 66.96 | 0 | 0 | 0 | 0 | -2.82 | 0 | 0.638 | 1.178 | 1.004 | 0 | 0 | 0 | 1 | 1 | 0
2022-08-03 09:00 | 0 | 0 | 0 | 0 | 3.8 | 14.07 | 100 | 100 | 0 | 0 | 0 | 0 | 0 | 0 | 0 | 0 | 0 | 0 | 0 | 0 | 0 | 0 | 0 | 0 | 0 | 0 | 0 | -0.001 | 0 | 0 | 0 | 0 | 0 | 0 | 58.61 | 0 | 0 | 0 | 0 | -2.423 | 0 | 0.567 | 1.002 | 0.854 | 0 | 0 | 0 | 1 | 1 | 0
2022-08-03 10:00 | 0 | 0 | 0 | 0 | 4 | 13.84 | 100 | 100 | 0 | 0 | 0 | 0 | 0 | 0 | 0 | 0 | 0 | 0 | 0 | 0 | 0 | 0 | 0 | 0 | 0 | 0 | 0 | -0.001 | 0 | 0 | 0 | 0 | 0 | 0 | 51.48 | 0 | 0 | 0 | 0 | -2.071 | 0 | 0.5 | 0.848 | 0.723 | 0 | 0 | 0 | 1 | 1 | 0
2022-08-03 11:00 | 0 | 0 | 0 | 1 | 4.3 | 13.78 | 100 | 100 | 0 | 0 | 0 | 0 | 0 | 0 | 0 | 0 | 0 | 0 | 0 | 0 | 0 | 0 | 0 | 0 | 0 | 0 | 0 | -0.001 | 0 | 0 | 0 | 0 | 21.76 | 0.98 | 45.42 | 0 | 0 | 0 | 0 | -1.759 | 0 | 0.438 | 0.713 | 0.608 | 0 | 0 | 0 | 1 | 1 | 0
2022-08-03 12:00 | 0 | 358.6 | 323.21 | 1 | 4.6 | 14.03 | 100 | 100 | 0 | 0 | 0 | 0.521 | 0 | 0 | 0 | 0 | 0 | 0 | 35.782 | 110.926 | 123.072 | 0 | 0 | 0 | 0 | 0 | 0 | -0.001 | 0 | 0 | 0 | 0 | 25.67 | 0.97 | 157.42 | 0 | 0 | 0 | 0 | 32.512 | 0 | 0.705 | 1.385 | 1.181 | 0 | 0 | 0 | 2 | 2 | 0
2022-08-03 13:00 | 0 | 569.7 | 476.54 | 1 | 5.4 | 14.52 | 100 | 100 | 0 | 0 | 0 | 0.521 | 0 | 65.184 | 0 | 65.184 | 65.184 | 65.184 | 135.363 | 163.55 | 195.521 | 0 | 0 | 0 | 0 | 0 | 0 | -0.001 | 0 | 33.34 | 0 | 0 | 33.23 | 0.96 | 347.5 | 0 | 0 | 0 | 0 | 55.177 | 0 | 4.916 | 5.444 | 4.641 | 0 | 0 | 0 | 1 | 1 | 0
2022-08-03 14:00 | 0 | 621.1 | 475.68 | 1 | 5.4 | 18.53 | 100 | 100 | 33.154 | 33.153 | 1.672 | 1.016 | 35.842 | 0 | 0 | 114.167 | 114.167 | 114.167 | 133.429 | 163.254 | 213.162 | 0 | 0 | 0 | 0 | 0 | 0 | 114.166 | 114.167 | 53.56 | 15.55 | 100 | 40.02 | 0.93 | 347.5 | 0 | 0 | 0 | 0 | 0 | 0 | 7.068 | 6.582 | 5.611 | 0 | 0 | 0 | 2 | 2 | 0
2022-08-03 15:00 | 0 | 711.7 | 499.96 | 1 | 5.4 | 19.31 | 100 | 100 | 33.945 | 33.945 | 1.832 | 1.049 | 36.826 | 0 | 0 | 116.921 | 116.921 | 116.921 | 136.106 | 171.587 | 244.255 | 0 | 0 | 0 | 0 | 0 | 0 | 116.92 | 116.921 | 47.87 | 13.9 | 100 | 45.37 | 0.9 | 347.5 | 0 | 0 | 0 | 0 | 0 | 0 | 7.021 | 6.567 | 5.598 | 0 | 0 | 0 | 2 | 2 | 0
2022-08-03 16:00 | 0 | 748.8 | 495.81 | 1 | 5.7 | 19.8 | 100 | 100 | 32.699 | 32.698 | 1.652 | 1 | 35.351 | 0 | 0 | 112.786 | 112.786 | 112.786 | 131.923 | 170.162 | 256.988 | 0 | 0 | 0 | 0 | 0 | 0 | 112.785 | 112.786 | 43.89 | 12.72 | 100 | 48.54 | 0.88 | 347.5 | 0 | 0 | 0 | 0 | 0 | 0 | 6.991 | 6.557 | 5.59 | 0 | 0 | 0 | 2 | 2 | 0
2022-08-03 17:00 | 0 | 788.9 | 518.68 | 1 | 5.9 | 21.21 | 100 | 100 | 34.433 | 34.433 | 1.95 | 1.07 | 37.453 | 0 | 0 | 118.612 | 118.612 | 118.612 | 137.612 | 178.011 | 270.75 | 0 | 0 | 0 | 0 | 0 | 0 | 118.611 | 118.612 | 43.81 | 12.72 | 100 | 48.89 | 0.88 | 347.5 | 0 | 0 | 0 | 0 | 0 | 0 | 6.906 | 6.529 | 5.566 | 0 | 0 | 0 | 2 | 2 | 0
2022-08-03 18:00 | 0 | 799.3 | 551.61 | 1 | 5.9 | 21.27 | 100 | 100 | 38.142 | 38.142 | 2.354 | 1.218 | 41.714 | 0 | 0 | 130.176 | 130.176 | 130.176 | 149.17 | 189.313 | 274.32 | 0 | 0 | 0 | 0 | 0 | 0 | 130.175 | 130.176 | 47.45 | 13.9 | 100 | 46.36 | 0.9 | 347.5 | 0 | 0 | 0 | 0 | 0 | 0 | 6.902 | 6.527 | 5.565 | 0 | 0 | 0 | 2 | 2 | 0
2022-08-03 19:00 | 0 | 752.2 | 563.75 | 1 | 5.9 | 21.28 | 100 | 100 | 40.744 | 40.743 | 2.545 | 1.327 | 44.616 | 0 | 0 | 138.013 | 138.013 | 138.013 | 157.006 | 193.477 | 258.155 | 0 | 0 | 0 | 0 | 0 | 0 | 138.012 | 138.013 | 53.46 | 15.78 | 100 | 41.46 | 0.92 | 347.5 | 0 | 0 | 0 | 0 | 0 | 0 | 6.902 | 6.527 | 5.564 | 0 | 0 | 0 | 2 | 2 | 0
2022-08-03 20:00 | 0 | 630.2 | 516.61 | 1 | 5 | 19.83 | 100 | 100 | 37.85 | 37.85 | 2.171 | 1.201 | 41.222 | 0 | 0 | 128.851 | 128.851 | 128.851 | 147.985 | 177.3 | 216.285 | 0 | 0 | 0 | 0 | 0 | 0 | 128.85 | 128.851 | 59.57 | 17.5 | 100 | 34.94 | 0.95 | 347.5 | 0 | 0 | 0 | 0 | 0 | 0 | 6.989 | 6.556 | 5.589 | 0 | 0 | 0 | 2 | 2 | 0
2022-08-03 21:00 | 0 | 445.3 | 394.98 | 1 | 4.2 | 19.32 | 100 | 100 | 0 | 0 | 0 | 0.521 | 0 | 41.782 | 0 | 41.782 | 41.782 | 41.782 | 60.966 | 135.556 | 152.827 | 0 | 0 | 0 | 0 | 0 | 0 | -0.001 | 0 | 27.34 | 0 | 0 | 27.5 | 0.97 | 347.5 | 0 | 0 | 0 | 0 | 0 | 0 | 7.02 | 6.566 | 5.598 | 0 | 0 | 0 | 2 | 2 | 0
2022-08-03 22:00 | 0 | 0 | 0 | 1 | 4.5 | 16.14 | 100 | 100 | 0 | 0 | 0 | 0 | 0 | 0 | 0 | 0 | 0 | 0 | 0 | 0 | 0 | 0 | 0 | 0 | 0 | 0 | 0 | -0.001 | 0 | 0 | 0 | 0 | 23.61 | 0.98 | 287.13 | 0 | 0 | 0 | 0 | -17.524 | 0 | 6.022 | 6.209 | 5.293 | 0 | 0 | 0 | 2 | 2 | 0
2022-08-03 23:00 | 0 | 0 | 0 | 0 | 4.9 | 15.65 | 100 | 100 | 0 | 0 | 0 | 0 | 0 | 0 | 0 | 0 | 0 | 0 | 0 | 0 | 0 | 0 | 0 | 0 | 0 | 0 | 0 | -0.001 | 0 | 0 | 0 | 0 | 0 | 0 | 241.97 | 0 | 0 | 0 | 0 | -13.11 | 0 | 3.624 | 5.121 | 4.365 | 0 | 0 | 0 | 1 | 1 | 0
2022-08-04 | 0 | 0 | 0 | 0 | 5.1 | 15.47 | 100 | 100 | 0 | 0 | 0 | 0 | 0 | 0 | 0 | 0 | 0 | 0 | 0 | 0 | 0 | 0 | 0 | 0 | 0 | 0 | 0 | -0.001 | 0 | 0 | 0 | 0 | 0 | 0 | 206.26 | 0 | 0 | 0 | 0 | -10.367 | 0 | 2.424 | 4.288 | 3.655 | 0 | 0 | 0 | 1 | 1 | 0
2022-08-04 01:00 | 0 | 0 | 0 | 0 | 5.1 | 15.71 | 100 | 100 | 0 | 0 | 0 | 0 | 0 | 0 | 0 | 0 | 0 | 0 | 0 | 0 | 0 | 0 | 0 | 0 | 0 | 0 | 0 | -0.001 | 0 | 0 | 0 | 0 | 0 | 0 | 177.09 | 0 | 0 | 0 | 0 | -8.465 | 0 | 1.77 | 3.614 | 3.081 | 0 | 0 | 0 | 1 | 1 | 0
2022-08-04 02:00 | 0 | 0 | 0 | 0 | 5 | 15.08 | 100 | 100 | 0 | 0 | 0 | 0 | 0 | 0 | 0 | 0 | 0 | 0 | 0 | 0 | 0 | 0 | 0 | 0 | 0 | 0 | 0 | -0.001 | 0 | 0 | 0 | 0 | 0 | 0 | 152.63 | 0 | 0 | 0 | 0 | -7.101 | 0 | 1.403 | 3.076 | 2.622 | 0 | 0 | 0 | 1 | 1 | 0
2022-08-04 03:00 | 0 | 0 | 0 | 0 | 4.9 | 15.09 | 100 | 100 | 0 | 0 | 0 | 0 | 0 | 0 | 0 | 0 | 0 | 0 | 0 | 0 | 0 | 0 | 0 | 0 | 0 | 0 | 0 | -0.001 | 0 | 0 | 0 | 0 | 0 | 0 | 131.94 | 0 | 0 | 0 | 0 | -6.006 | 0 | 1.167 | 2.612 | 2.227 | 0 | 0 | 0 | 1 | 1 | 0
2022-08-04 04:00 | 0 | 0 | 0 | 0 | 5 | 15.21 | 100 | 100 | 0 | 0 | 0 | 0 | 0 | 0 | 0 | 0 | 0 | 0 | 0 | 0 | 0 | 0 | 0 | 0 | 0 | 0 | 0 | -0.001 | 0 | 0 | 0 | 0 | 0 | 0 | 114.33 | 0 | 0 | 0 | 0 | -5.113 | 0 | 1.007 | 2.217 | 1.89 | 0 | 0 | 0 | 1 | 1 | 0
2022-08-04 05:00 | 0 | 0 | 0 | 0 | 5 | 14.59 | 100 | 100 | 0 | 0 | 0 | 0 | 0 | 0 | 0 | 0 | 0 | 0 | 0 | 0 | 0 | 0 | 0 | 0 | 0 | 0 | 0 | -0.001 | 0 | 0 | 0 | 0 | 0 | 0 | 99.18 | 0 | 0 | 0 | 0 | -4.398 | 0 | 0.891 | 1.893 | 1.614 | 0 | 0 | 0 | 1 | 1 | 0
2022-08-04 06:00 | 0 | 0 | 0 | 0 | 4.6 | 14.18 | 100 | 100 | 0 | 0 | 0 | 0 | 0 | 0 | 0 | 0 | 0 | 0 | 0 | 0 | 0 | 0 | 0 | 0 | 0 | 0 | 0 | -0.001 | 0 | 0 | 0 | 0 | 0 | 0 | 86.15 | 0 | 0 | 0 | 0 | -3.782 | 0 | 0.794 | 1.613 | 1.375 | 0 | 0 | 0 | 1 | 1 | 0
2022-08-04 07:00 | 0 | 0 | 0 | 0 | 4.4 | 14.01 | 100 | 100 | 0 | 0 | 0 | 0 | 0 | 0 | 0 | 0 | 0 | 0 | 0 | 0 | 0 | 0 | 0 | 0 | 0 | 0 | 0 | -0.001 | 0 | 0 | 0 | 0 | 0 | 0 | 74.98 | 0 | 0 | 0 | 0 | -3.242 | 0 | 0.708 | 1.368 | 1.166 | 0 | 0 | 0 | 1 | 1 | 0
2022-08-04 08:00 | 0 | 0 | 0 | 0 | 4.4 | 13.4 | 100 | 100 | 0 | 0 | 0 | 0 | 0 | 0 | 0 | 0 | 0 | 0 | 0 | 0 | 0 | 0 | 0 | 0 | 0 | 0 | 0 | -0.001 | 0 | 0 | 0 | 0 | 0 | 0 | 65.35 | 0 | 0 | 0 | 0 | -2.795 | 0 | 0.633 | 1.167 | 0.995 | 0 | 0 | 0 | 1 | 1 | 0
2022-08-04 09:00 | 0 | 0 | 0 | 0 | 4.5 | 13.06 | 100 | 100 | 0 | 0 | 0 | 0 | 0 | 0 | 0 | 0 | 0 | 0 | 0 | 0 | 0 | 0 | 0 | 0 | 0 | 0 | 0 | -0.001 | 0 | 0 | 0 | 0 | 0 | 0 | 57.09 | 0 | 0 | 0 | 0 | -2.397 | 0 | 0.562 | 0.99 | 0.844 | 0 | 0 | 0 | 1 | 1 | 0
2022-08-04 10:00 | 0 | 0 | 0 | 0 | 4.6 | 13.58 | 100 | 100 | 0 | 0 | 0 | 0 | 0 | 0 | 0 | 0 | 0 | 0 | 0 | 0 | 0 | 0 | 0 | 0 | 0 | 0 | 0 | -0.001 | 0 | 0 | 0 | 0 | 0 | 0 | 50.15 | 0 | 0 | 0 | 0 | -2.015 | 0 | 0.49 | 0.824 | 0.702 | 0 | 0 | 0 | 1 | 1 | 0
2022-08-04 11:00 | 0 | 0 | 0 | 1 | 4.6 | 13.42 | 100 | 100 | 0 | 0 | 0 | 0 | 0 | 0 | 0 | 0 | 0 | 0 | 0 | 0 | 0 | 0 | 0 | 0 | 0 | 0 | 0 | -0.001 | 0 | 0 | 0 | 0 | 21.56 | 0.98 | 44.24 | 0 | 0 | 0 | 0 | -1.716 | 0 | 0.429 | 0.695 | 0.592 | 0 | 0 | 0 | 1 | 1 | 0
2022-08-04 12:00 | 0 | 182.3 | 164.6 | 1 | 4.8 | 13.44 | 100 | 100 | 0 | 0 | 0 | 0.521 | 0 | 0 | 0 | 0 | 0 | 0 | 18.61 | 56.489 | 62.565 | 0 | 0 | 0 | 0 | 0 | 0 | -0.001 | 0 | 0 | 0 | 0 | 25.46 | 0.98 | 100.08 | 0 | 0 | 0 | 0 | 16.209 | 0 | 0.559 | 0.994 | 0.847 | 0 | 0 | 0 | 2 | 2 | 0
2022-08-04 13:00 | 0 | 88.3 | 74.04 | 1 | 4.7 | 14.15 | 100 | 100 | 0 | 0 | 0 | 0.521 | 0 | 0 | 0 | 0 | 0 | 0 | 21.208 | 25.412 | 30.305 | 0 | 0 | 0 | 0 | 0 | 0 | -0.001 | 0 | 0 | 0 | 0 | 33.01 | 0.96 | 156.41 | 0 | 0 | 0 | 0 | 16.352 | 0 | 0.965 | 2.1 | 1.79 | 0 | 0 | 0 | 1 | 1 | 0
2022-08-04 14:00 | 0 | 105.4 | 80.99 | 1 | 4.9 | 18.03 | 100 | 100 | 0 | 0 | 0 | 0.521 | 0 | 0 | 0 | 0 | 0 | 0 | 22.743 | 27.796 | 36.173 | 0 | 0 | 0 | 0 | 0 | 0 | -0.001 | 0 | 0 | 0 | 0 | 39.79 | 0.93 | 209.81 | 0 | 0 | 0 | 0 | 15.502 | 0 | 1.441 | 3.131 | 2.669 | 0 | 0 | 0 | 1 | 1 | 0
2022-08-04 15:00 | 0 | 68 | 47.97 | 1 | 4.8 | 18.26 | 100 | 100 | 0 | 0 | 0 | 0.521 | 0 | 0 | 0 | 0 | 0 | 0 | 13.081 | 16.465 | 23.338 | 0 | 0 | 0 | 0 | 0 | 0 | -0.001 | 0 | 0 | 0 | 0 | 45.13 | 0.9 | 222.84 | 0 | 0 | 0 | 0 | 3.782 | 0 | 2.034 | 3.921 | 3.343 | 0 | 0 | 0 | 1 | 1 | 0
2022-08-04 16:00 | 0 | 190.2 | 126.58 | 1 | 4.3 | 18.75 | 100 | 100 | 0 | 0 | 0 | 0.521 | 0 | 0 | 0 | 0 | 0 | 0 | 33.749 | 43.442 | 65.277 | 0 | 0 | 0 | 0 | 0 | 0 | -0.001 | 0 | 0 | 0 | 0 | 48.28 | 0.88 | 299.85 | 0 | 0 | 0 | 0 | 22.354 | 0 | 2.853 | 4.611 | 3.931 | 0 | 0 | 0 | 1 | 1 | 0
2022-08-04 17:00 | 0 | 165.3 | 109.25 | 1 | 4.3 | 20 | 100 | 100 | 0 | 0 | 0 | 0.521 | 0 | 0 | 0 | 0 | 0 | 0 | 29.048 | 37.495 | 56.731 | 0 | 0 | 0 | 0 | 0 | 0 | -0.001 | 0 | 0 | 0 | 0 | 48.63 | 0.88 | 344.15 | 0 | 0 | 0 | 0 | 12.861 | 0 | 5.244 | 5.907 | 5.036 | 0 | 0 | 0 | 1 | 1 | 0
2022-08-04 18:00 | 0 | 211.4 | 146.58 | 1 | 4.7 | 20.32 | 100 | 100 | 0 | 0 | 0 | 0.521 | 0 | 20.025 | 0 | 20.025 | 20.025 | 20.025 | 39.71 | 50.307 | 72.552 | 0 | 0 | 0 | 0 | 0 | 0 | -0.001 | 0 | 27.6 | 0 | 0 | 46.1 | 0.9 | 346.56 | 0 | 0 | 0 | 0 | 0.698 | 0 | 6.898 | 6.526 | 5.563 | 0 | 0 | 0 | 1 | 1 | 0
2022-08-04 19:00 | 0 | 339.1 | 255.12 | 1 | 4.8 | 20.27 | 100 | 100 | 0 | 0 | 0 | 0.521 | 0 | 52.142 | 0 | 52.142 | 52.142 | 52.142 | 71.142 | 87.556 | 116.379 | 0 | 0 | 0 | 0 | 0 | 0 | -0.001 | 0 | 44.8 | 0 | 0 | 41.21 | 0.93 | 346.56 | 0 | 0 | 0 | 0 | 0 | 0 | 6.906 | 6.529 | 5.566 | 0 | 0 | 0 | 1 | 1 | 0
2022-08-04 20:00 | 0 | 222.2 | 182.68 | 1 | 4.5 | 19.04 | 100 | 100 | 0 | 0 | 0 | 0.521 | 0 | 33.254 | 0 | 33.254 | 33.254 | 33.254 | 52.374 | 62.696 | 76.259 | 0 | 0 | 0 | 0 | 0 | 0 | -0.001 | 0 | 43.61 | 0 | 0 | 34.7 | 0.95 | 346.56 | 0 | 0 | 0 | 0 | 0 | 0 | 6.98 | 6.553 | 5.587 | 0 | 0 | 0 | 1 | 1 | 0
2022-08-04 21:00 | 0 | 106.7 | 94.84 | 1 | 4.2 | 18.37 | 100 | 100 | 0 | 0 | 0 | 0.521 | 0 | 0 | 0 | 0 | 0 | 0 | 14.819 | 32.55 | 36.619 | 0 | 0 | 0 | 0 | 0 | 0 | -0.001 | 0 | 0 | 0 | 0 | 27.27 | 0.97 | 333.09 | 0 | 0 | 0 | 0 | -3.91 | 0 | 6.74 | 6.472 | 5.518 | 0 | 0 | 0 | 1 | 1 | 0
2022-08-04 22:00 | 0 | 0 | 0 | 1 | 4.3 | 17.19 | 100 | 100 | 0 | 0 | 0 | 0 | 0 | 0 | 0 | 0 | 0 | 0 | 0 | 0 | 0 | 0 | 0 | 0 | 0 | 0 | 0 | -0.001 | 0 | 0 | 0 | 0 | 23.38 | 0.98 | 276.96 | 0 | 0 | 0 | 0 | -16.293 | 0 | 5.308 | 5.93 | 5.055 | 0 | 0 | 0 | 2 | 2 | 0
2022-08-04 23:00 | 0 | 0 | 0 | 0 | 4.5 | 17.01 | 100 | 100 | 0 | 0 | 0 | 0 | 0 | 0 | 0 | 0 | 0 | 0 | 0 | 0 | 0 | 0 | 0 | 0 | 0 | 0 | 0 | -0.001 | 0 | 0 | 0 | 0 | 0 | 0 | 234.37 | 0 | 0 | 0 | 0 | -12.364 | 0 | 3.271 | 4.908 | 4.184 | 0 | 0 | 0 | 1 | 1 | 0
2022-08-05 | 0 | 0 | 0 | 0 | 4.7 | 16.26 | 100 | 100 | 0 | 0 | 0 | 0 | 0 | 0 | 0 | 0 | 0 | 0 | 0 | 0 | 0 | 0 | 0 | 0 | 0 | 0 | 0 | -0.001 | 0 | 0 | 0 | 0 | 0 | 0 | 200.26 | 0 | 0 | 0 | 0 | -9.902 | 0 | 2.249 | 4.131 | 3.522 | 0 | 0 | 0 | 1 | 1 | 0
2022-08-05 01:00 | 0 | 0 | 0 | 0 | 4.9 | 16.26 | 100 | 100 | 0 | 0 | 0 | 0 | 0 | 0 | 0 | 0 | 0 | 0 | 0 | 0 | 0 | 0 | 0 | 0 | 0 | 0 | 0 | -0.001 | 0 | 0 | 0 | 0 | 0 | 0 | 172.21 | 0 | 0 | 0 | 0 | -8.142 | 0 | 1.675 | 3.491 | 2.976 | 0 | 0 | 0 | 1 | 1 | 0
2022-08-05 02:00 | 0 | 0 | 0 | 0 | 5 | 16 | 100 | 100 | 0 | 0 | 0 | 0 | 0 | 0 | 0 | 0 | 0 | 0 | 0 | 0 | 0 | 0 | 0 | 0 | 0 | 0 | 0 | -0.001 | 0 | 0 | 0 | 0 | 0 | 0 | 148.66 | 0 | 0 | 0 | 0 | -6.836 | 0 | 1.341 | 2.966 | 2.528 | 0 | 0 | 0 | 1 | 1 | 0
2022-08-05 03:00 | 0 | 0 | 0 | 0 | 4.9 | 15.74 | 100 | 100 | 0 | 0 | 0 | 0 | 0 | 0 | 0 | 0 | 0 | 0 | 0 | 0 | 0 | 0 | 0 | 0 | 0 | 0 | 0 | -0.001 | 0 | 0 | 0 | 0 | 0 | 0 | 128.66 | 0 | 0 | 0 | 0 | -5.805 | 0 | 1.129 | 2.524 | 2.152 | 0 | 0 | 0 | 1 | 1 | 0
2022-08-05 04:00 | 0 | 0 | 0 | 0 | 4.8 | 15.66 | 100 | 100 | 0 | 0 | 0 | 0 | 0 | 0 | 0 | 0 | 0 | 0 | 0 | 0 | 0 | 0 | 0 | 0 | 0 | 0 | 0 | -0.001 | 0 | 0 | 0 | 0 | 0 | 0 | 111.59 | 0 | 0 | 0 | 0 | -4.955 | 0 | 0.98 | 2.146 | 1.829 | 0 | 0 | 0 | 1 | 1 | 0
2022-08-05 05:00 | 0 | 0 | 0 | 0 | 4.1 | 15.74 | 100 | 100 | 0 | 0 | 0 | 0 | 0 | 0 | 0 | 0 | 0 | 0 | 0 | 0 | 0 | 0 | 0 | 0 | 0 | 0 | 0 | -0.001 | 0 | 0 | 0 | 0 | 0 | 0 | 97 | 0 | 0 | 0 | 0 | -4.235 | 0 | 0.865 | 1.819 | 1.551 | 0 | 0 | 0 | 1 | 1 | 0
2022-08-05 06:00 | 0 | 0 | 0 | 0 | 3.7 | 15.56 | 100 | 100 | 0 | 0 | 0 | 0 | 0 | 0 | 0 | 0 | 0 | 0 | 0 | 0 | 0 | 0 | 0 | 0 | 0 | 0 | 0 | -0.001 | 0 | 0 | 0 | 0 | 0 | 0 | 84.49 | 0 | 0 | 0 | 0 | -3.633 | 0 | 0.771 | 1.545 | 1.317 | 0 | 0 | 0 | 1 | 1 | 0
2022-08-05 07:00 | 0 | 0 | 0 | 0 | 3.8 | 15.68 | 100 | 100 | 0 | 0 | 0 | 0 | 0 | 0 | 0 | 0 | 0 | 0 | 0 | 0 | 0 | 0 | 0 | 0 | 0 | 0 | 0 | -0.001 | 0 | 0 | 0 | 0 | 0 | 0 | 73.8 | 0 | 0 | 0 | 0 | -3.102 | 0 | 0.685 | 1.305 | 1.112 | 0 | 0 | 0 | 1 | 1 | 0
2022-08-05 08:00 | 0 | 0 | 0 | 0 | 4.2 | 15.77 | 100 | 100 | 0 | 0 | 0 | 0 | 0 | 0 | 0 | 0 | 0 | 0 | 0 | 0 | 0 | 0 | 0 | 0 | 0 | 0 | 0 | -0.001 | 0 | 0 | 0 | 0 | 0 | 0 | 64.69 | 0 | 0 | 0 | 0 | -2.644 | 0 | 0.607 | 1.1 | 0.937 | 0 | 0 | 0 | 1 | 1 | 0
2022-08-05 09:00 | 0 | 0 | 0 | 0 | 4.3 | 15.86 | 100 | 100 | 0 | 0 | 0 | 0 | 0 | 0 | 0 | 0 | 0 | 0 | 0 | 0 | 0 | 0 | 0 | 0 | 0 | 0 | 0 | -0.001 | 0 | 0 | 0 | 0 | 0 | 0 | 56.95 | 0 | 0 | 0 | 0 | -2.248 | 0 | 0.535 | 0.925 | 0.788 | 0 | 0 | 0 | 1 | 1 | 0
2022-08-05 10:00 | 0 | 0 | 0 | 0 | 4.2 | 16.95 | 100 | 100 | 0 | 0 | 0 | 0 | 0 | 0 | 0 | 0 | 0 | 0 | 0 | 0 | 0 | 0 | 0 | 0 | 0 | 0 | 0 | -0.001 | 0 | 0 | 0 | 0 | 0 | 0 | 50.54 | 0 | 0 | 0 | 0 | -1.861 | 0 | 0.459 | 0.757 | 0.645 | 0 | 0 | 0 | 1 | 1 | 0
2022-08-05 11:00 | 0 | 0 | 0 | 1 | 3.8 | 17.08 | 100 | 100 | 0 | 0 | 0 | 0 | 0 | 0 | 0 | 0 | 0 | 0 | 0 | 0 | 0 | 0 | 0 | 0 | 0 | 0 | 0 | -0.001 | 0 | 0 | 0 | 0 | 21.34 | 0.98 | 45.13 | 0 | 0 | 0 | 0 | -1.57 | 0 | 0.398 | 0.633 | 0.54 | 0 | 0 | 0 | 1 | 1 | 0
2022-08-05 12:00 | 0 | 31.7 | 28.67 | 1 | 3.9 | 16.99 | 100 | 100 | 0 | 0 | 0 | 0.521 | 0 | 0 | 0 | 0 | 0 | 0 | 3.311 | 9.84 | 10.879 | 0 | 0 | 0 | 0 | 0 | 0 | -0.001 | 0 | 0 | 0 | 0 | 25.25 | 0.98 | 51.35 | 0 | 0 | 0 | 0 | 1.806 | 0 | 0.383 | 0.605 | 0.516 | 0 | 0 | 0 | 2 | 2 | 0
2022-08-05 13:00 | 0 | 12.5 | 10.51 | 1 | 5.2 | 17.18 | 100 | 100 | 0 | 0 | 0 | 0.521 | 0 | 0 | 0 | 0 | 0 | 0 | 3.032 | 3.606 | 4.29 | 0 | 0 | 0 | 0 | 0 | 0 | -0.001 | 0 | 0 | 0 | 0 | 32.79 | 0.96 | 55.74 | 0 | 0 | 0 | 0 | 1.272 | 0 | 0.438 | 0.713 | 0.608 | 0 | 0 | 0 | 1 | 1 | 0
2022-08-05 14:00 | 0 | 71 | 54.74 | 1 | 5.6 | 19.37 | 100 | 100 | 0 | 0 | 0 | 0.521 | 0 | 0 | 0 | 0 | 0 | 0 | 15.388 | 18.787 | 24.367 | 0 | 0 | 0 | 0 | 0 | 0 | -0.001 | 0 | 0 | 0 | 0 | 39.56 | 0.93 | 100.2 | 0 | 0 | 0 | 0 | 12.907 | 0 | 0.576 | 1.028 | 0.877 | 0 | 0 | 0 | 1 | 1 | 0
2022-08-05 15:00 | 0 | 86.4 | 61.22 | 1 | 5.5 | 19.83 | 100 | 100 | 0 | 0 | 0 | 0.521 | 0 | 0 | 0 | 0 | 0 | 0 | 16.719 | 21.011 | 29.652 | 0 | 0 | 0 | 0 | 0 | 0 | -0.001 | 0 | 0 | 0 | 0 | 44.88 | 0.91 | 142.63 | 0 | 0 | 0 | 0 | 12.317 | 0 | 0.892 | 1.895 | 1.615 | 0 | 0 | 0 | 1 | 1 | 0
2022-08-05 16:00 | 0 | 100.3 | 67.09 | 1 | 5.4 | 20.2 | 100 | 100 | 0 | 0 | 0 | 0.521 | 0 | 0 | 0 | 0 | 0 | 0 | 17.925 | 23.026 | 34.423 | 0 | 0 | 0 | 0 | 0 | 0 | -0.001 | 0 | 0 | 0 | 0 | 48.02 | 0.89 | 182.81 | 0 | 0 | 0 | 0 | 11.663 | 0 | 1.22 | 2.722 | 2.32 | 0 | 0 | 0 | 1 | 1 | 0
2022-08-05 17:00 | 0 | 36.5 | 24.25 | 1 | 5.2 | 22.82 | 100 | 100 | 0 | 0 | 0 | 0.521 | 0 | 0 | 0 | 0 | 0 | 0 | 6.462 | 8.323 | 12.527 | 0 | 0 | 0 | 0 | 0 | 0 | -0.001 | 0 | 0 | 0 | 0 | 48.36 | 0.88 | 179.74 | 0 | 0 | 0 | 0 | -0.893 | 0 | 1.464 | 3.18 | 2.711 | 0 | 0 | 0 | 1 | 1 | 0
2022-08-05 18:00 | 0 | 43.2 | 30.1 | 1 | 4.8 | 23.2 | 100 | 100 | 0 | 0 | 0 | 0.521 | 0 | 0 | 0 | 0 | 0 | 0 | 8.168 | 10.329 | 14.826 | 0 | 0 | 0 | 0 | 0 | 0 | -0.001 | 0 | 0 | 0 | 0 | 45.84 | 0.9 | 182.77 | 0 | 0 | 0 | 0 | 0.881 | 0 | 1.447 | 3.153 | 2.688 | 0 | 0 | 0 | 1 | 1 | 0
2022-08-05 19:00 | 0 | 209 | 157.85 | 1 | 5 | 23.06 | 100 | 100 | 0 | 0 | 0 | 0.521 | 0 | 0 | 0 | 0 | 0 | 0 | 44.074 | 54.173 | 71.729 | 0 | 0 | 0 | 0 | 0 | 0 | -0.001 | 0 | 0 | 0 | 0 | 40.95 | 0.93 | 301.57 | 0 | 0 | 0 | 0 | 34.486 | 0 | 2.169 | 4.005 | 3.414 | 0 | 0 | 0 | 1 | 1 | 0
2022-08-05 20:00 | 0 | 167.8 | 138.36 | 1 | 4.3 | 22.74 | 100 | 100 | 0 | 0 | 0 | 0.521 | 0 | 9.227 | 0 | 9.227 | 9.227 | 9.227 | 39.703 | 47.486 | 57.589 | 0 | 0 | 0 | 0 | 0 | 0 | -0.001 | 0 | 16.02 | 0 | 0 | 34.46 | 0.95 | 347.5 | 0 | 0 | 0 | 0 | 13.332 | 0 | 5.805 | 6.12 | 5.218 | 0 | 0 | 0 | 1 | 1 | 0
2022-08-05 21:00 | 0 | 61.3 | 54.6 | 1 | 4.1 | 22.62 | 100 | 100 | 0 | 0 | 0 | 0.521 | 0 | 0 | 0 | 0 | 0 | 0 | 8.636 | 18.74 | 21.038 | 0 | 0 | 0 | 0 | 0 | 0 | -0.001 | 0 | 0 | 0 | 0 | 27.03 | 0.97 | 315.83 | 0 | 0 | 0 | 0 | -9.192 | 0 | 6.196 | 6.279 | 5.353 | 0 | 0 | 0 | 1 | 1 | 0
2022-08-05 22:00 | 0 | 0 | 0 | 1 | 4.9 | 21.61 | 100 | 100 | 0 | 0 | 0 | 0 | 0 | 0 | 0 | 0 | 0 | 0 | 0 | 0 | 0 | 0 | 0 | 0 | 0 | 0 | 0 | -0.001 | 0 | 0 | 0 | 0 | 23.14 | 0.98 | 265.27 | 0 | 0 | 0 | 0 | -14.677 | 0 | 4.419 | 5.537 | 4.72 | 0 | 0 | 0 | 2 | 2 | 0
2022-08-05 23:00 | 0 | 0 | 0 | 0 | 5.2 | 20.94 | 100 | 100 | 0 | 0 | 0 | 0 | 0 | 0 | 0 | 0 | 0 | 0 | 0 | 0 | 0 | 0 | 0 | 0 | 0 | 0 | 0 | -0.001 | 0 | 0 | 0 | 0 | 0 | 0 | 226 | 0 | 0 | 0 | 0 | -11.402 | 0 | 2.844 | 4.62 | 3.938 | 0 | 0 | 0 | 1 | 1 | 0
2022-08-06 | 0 | 0 | 0 | 0 | 5.4 | 20.61 | 100 | 100 | 0 | 0 | 0 | 0 | 0 | 0 | 0 | 0 | 0 | 0 | 0 | 0 | 0 | 0 | 0 | 0 | 0 | 0 | 0 | -0.001 | 0 | 0 | 0 | 0 | 0 | 0 | 194.23 | 0 | 0 | 0 | 0 | -9.223 | 0 | 2.011 | 3.893 | 3.319 | 0 | 0 | 0 | 1 | 1 | 0
2022-08-06 01:00 | 0 | 0 | 0 | 0 | 5.4 | 20.73 | 100 | 100 | 0 | 0 | 0 | 0 | 0 | 0 | 0 | 0 | 0 | 0 | 0 | 0 | 0 | 0 | 0 | 0 | 0 | 0 | 0 | -0.001 | 0 | 0 | 0 | 0 | 0 | 0 | 167.92 | 0 | 0 | 0 | 0 | -7.637 | 0 | 1.537 | 3.293 | 2.807 | 0 | 0 | 0 | 1 | 1 | 0
2022-08-06 02:00 | 0 | 0 | 0 | 0 | 4.6 | 20.41 | 100 | 100 | 0 | 0 | 0 | 0 | 0 | 0 | 0 | 0 | 0 | 0 | 0 | 0 | 0 | 0 | 0 | 0 | 0 | 0 | 0 | -0.001 | 0 | 0 | 0 | 0 | 0 | 0 | 145.72 | 0 | 0 | 0 | 0 | -6.445 | 0 | 1.256 | 2.801 | 2.388 | 0 | 0 | 0 | 1 | 1 | 0
2022-08-06 03:00 | 0 | 0 | 0 | 0 | 3.1 | 20.29 | 100 | 100 | 0 | 0 | 0 | 0 | 0 | 0 | 0 | 0 | 0 | 0 | 0 | 0 | 0 | 0 | 0 | 0 | 0 | 0 | 0 | -0.001 | 0 | 0 | 0 | 0 | 0 | 0 | 126.83 | 0 | 0 | 0 | 0 | -5.483 | 0 | 1.07 | 2.382 | 2.031 | 0 | 0 | 0 | 1 | 1 | 0
2022-08-06 04:00 | 0 | 0 | 0 | 0 | 2.9 | 20.35 | 100 | 100 | 0 | 0 | 0 | 0 | 0 | 0 | 0 | 0 | 0 | 0 | 0 | 0 | 0 | 0 | 0 | 0 | 0 | 0 | 0 | -0.001 | 0 | 0 | 0 | 0 | 0 | 0 | 110.7 | 0 | 0 | 0 | 0 | -4.68 | 0 | 0.936 | 2.022 | 1.723 | 0 | 0 | 0 | 1 | 1 | 0
2022-08-06 05:00 | 0 | 0 | 0 | 0 | 3.6 | 20.2 | 100 | 100 | 0 | 0 | 0 | 0 | 0 | 0 | 0 | 0 | 0 | 0 | 0 | 0 | 0 | 0 | 0 | 0 | 0 | 0 | 0 | -0.001 | 0 | 0 | 0 | 0 | 0 | 0 | 96.88 | 0 | 0 | 0 | 0 | -4.012 | 0 | 0.83 | 1.717 | 1.464 | 0 | 0 | 0 | 1 | 1 | 0
2022-08-06 06:00 | 0 | 0 | 0 | 0 | 4 | 20.33 | 100 | 100 | 0 | 0 | 0 | 0 | 0 | 0 | 0 | 0 | 0 | 0 | 0 | 0 | 0 | 0 | 0 | 0 | 0 | 0 | 0 | -0.001 | 0 | 0 | 0 | 0 | 0 | 0 | 85.08 | 0 | 0 | 0 | 0 | -3.428 | 0 | 0.738 | 1.452 | 1.238 | 0 | 0 | 0 | 1 | 1 | 0
2022-08-06 07:00 | 0 | 0 | 0 | 0 | 4.2 | 20.46 | 100 | 100 | 0 | 0 | 0 | 0 | 0 | 0 | 0 | 0 | 0 | 0 | 0 | 0 | 0 | 0 | 0 | 0 | 0 | 0 | 0 | -0.001 | 0 | 0 | 0 | 0 | 0 | 0 | 75 | 0 | 0 | 0 | 0 | -2.924 | 0 | 0.655 | 1.225 | 1.044 | 0 | 0 | 0 | 1 | 1 | 0
2022-08-06 08:00 | 0 | 0 | 0 | 0 | 4.3 | 20.75 | 100 | 100 | 0 | 0 | 0 | 0 | 0 | 0 | 0 | 0 | 0 | 0 | 0 | 0 | 0 | 0 | 0 | 0 | 0 | 0 | 0 | -0.001 | 0 | 0 | 0 | 0 | 0 | 0 | 66.45 | 0 | 0 | 0 | 0 | -2.482 | 0 | 0.578 | 1.028 | 0.876 | 0 | 0 | 0 | 1 | 1 | 0
2022-08-06 09:00 | 0 | 0 | 0 | 0 | 4.4 | 20.74 | 100 | 100 | 0 | 0 | 0 | 0 | 0 | 0 | 0 | 0 | 0 | 0 | 0 | 0 | 0 | 0 | 0 | 0 | 0 | 0 | 0 | -0.001 | 0 | 0 | 0 | 0 | 0 | 0 | 59.18 | 0 | 0 | 0 | 0 | -2.112 | 0 | 0.508 | 0.865 | 0.738 | 0 | 0 | 0 | 1 | 1 | 0
2022-08-06 10:00 | 0 | 0 | 0 | 0 | 4.9 | 20.71 | 100 | 100 | 0 | 0 | 0 | 0 | 0 | 0 | 0 | 0 | 0 | 0 | 0 | 0 | 0 | 0 | 0 | 0 | 0 | 0 | 0 | -0.001 | 0 | 0 | 0 | 0 | 0 | 0 | 53 | 0 | 0 | 0 | 0 | -1.793 | 0 | 0.445 | 0.728 | 0.621 | 0 | 0 | 0 | 1 | 1 | 0
2022-08-06 11:00 | 0 | 0 | 0 | 1 | 4.3 | 20.7 | 100 | 100 | 0 | 0 | 0 | 0 | 0 | 0 | 0 | 0 | 0 | 0 | 0 | 0 | 0 | 0 | 0 | 0 | 0 | 0 | 0 | -0.001 | 0 | 0 | 0 | 0 | 21.13 | 0.98 | 47.77 | 0 | 0 | 0 | 0 | -1.518 | 0 | 0.386 | 0.611 | 0.521 | 0 | 0 | 0 | 1 | 1 | 0
2022-08-06 12:00 | 0 | 330.8 | 299.73 | 1 | 4 | 21.16 | 100 | 100 | 0 | 0 | 0 | 0.521 | 0 | 0 | 0 | 0 | 0 | 0 | 35.353 | 102.866 | 113.531 | 0 | 0 | 0 | 0 | 0 | 0 | -0.001 | 0 | 0 | 0 | 0 | 25.03 | 0.98 | 159.06 | 0 | 0 | 0 | 0 | 32.306 | 0 | 0.666 | 1.285 | 1.095 | 0 | 0 | 0 | 2 | 2 | 0
2022-08-06 13:00 | 0 | 467.3 | 393.8 | 1 | 3.2 | 22.99 | 100 | 100 | 0 | 0 | 0 | 0.521 | 0 | 45.375 | 0 | 45.375 | 45.375 | 45.375 | 113.707 | 135.151 | 160.377 | 0 | 0 | 0 | 0 | 0 | 0 | -0.001 | 0 | 28.29 | 0 | 0 | 32.57 | 0.96 | 347.5 | 0 | 0 | 0 | 0 | 54.7 | 0 | 4.196 | 5.093 | 4.342 | 0 | 0 | 0 | 1 | 1 | 0
2022-08-06 14:00 | 0 | 494.2 | 382.31 | 1 | 3 | 26.99 | 100 | 100 | 23.829 | 23.829 | 2.392 | 0.754 | 26.975 | 0 | 0 | 89.141 | 89.141 | 89.141 | 107.587 | 131.21 | 169.609 | 0 | 0 | 0 | 0 | 0 | 0 | 89.14 | 89.141 | 52.56 | 14.05 | 100 | 39.32 | 0.93 | 347.5 | 0 | 0 | 0 | 0 | 0 | 0 | 6.566 | 6.413 | 5.467 | 0 | 0 | 0 | 2 | 2 | 0
2022-08-06 15:00 | 0 | 542.5 | 386.08 | 1 | 3.6 | 28.25 | 100 | 100 | 22.51 | 22.509 | 3.065 | 0.737 | 26.311 | 0 | 0 | 87.276 | 87.276 | 87.276 | 105.602 | 132.501 | 186.186 | 0 | 0 | 0 | 0 | 0 | 0 | 87.275 | 87.276 | 46.88 | 12.09 | 100 | 44.63 | 0.91 | 347.5 | 0 | 0 | 0 | 0 | 0 | 0 | 6.493 | 6.388 | 5.445 | 0 | 0 | 0 | 2 | 2 | 0
2022-08-06 16:00 | 0 | 708 | 476.04 | 1 | 3.9 | 29.23 | 100 | 100 | 29.177 | 29.176 | 3.802 | 0.959 | 33.938 | 0 | 0 | 109.208 | 109.208 | 109.208 | 127.442 | 163.377 | 242.986 | 0 | 0 | 0 | 0 | 0 | 0 | 109.207 | 109.208 | 44.94 | 12.01 | 100 | 47.75 | 0.89 | 347.5 | 0 | 0 | 0 | 0 | 0 | 0 | 6.437 | 6.368 | 5.429 | 0 | 0 | 0 | 2 | 2 | 0
2022-08-06 17:00 | 0 | 689.7 | 460.72 | 1 | 3.7 | 31.27 | 100 | 100 | 26.73 | 26.73 | 4.737 | 0.912 | 32.379 | 0 | 0 | 104.979 | 104.979 | 104.979 | 123.022 | 158.12 | 236.705 | 0 | 0 | 0 | 0 | 0 | 0 | 104.978 | 104.979 | 44.35 | 11.29 | 100 | 48.09 | 0.89 | 347.5 | 0 | 0 | 0 | 0 | 0 | 0 | 6.322 | 6.327 | 5.394 | 0 | 0 | 0 | 2 | 2 | 0
2022-08-06 18:00 | 0 | 630.2 | 441.18 | 1 | 2.8 | 31.12 | 100 | 100 | 25.816 | 25.816 | 4.602 | 0.879 | 31.298 | 0 | 0 | 101.892 | 101.892 | 101.892 | 119.95 | 151.413 | 216.285 | 0 | 0 | 0 | 0 | 0 | 0 | 101.891 | 101.892 | 47.11 | 11.94 | 100 | 45.57 | 0.9 | 347.5 | 0 | 0 | 0 | 0 | 0 | 0 | 6.331 | 6.33 | 5.397 | 0 | 0 | 0 | 2 | 2 | 0
2022-08-06 19:00 | 0 | 554.5 | 420.43 | 1 | 1 | 30.13 | 100 | 100 | 25.561 | 25.561 | 4.03 | 0.853 | 30.444 | 0 | 0 | 99.394 | 99.394 | 99.394 | 117.544 | 144.291 | 190.304 | 0 | 0 | 0 | 0 | 0 | 0 | 99.393 | 99.394 | 52.23 | 13.43 | 100 | 40.69 | 0.93 | 347.5 | 0 | 0 | 0 | 0 | 0 | 0 | 6.386 | 6.35 | 5.413 | 0 | 0 | 0 | 2 | 2 | 0
2022-08-06 20:00 | 0 | 528.7 | 437.25 | 1 | 1.9 | 27.76 | 100 | 100 | 29.335 | 29.334 | 3.006 | 0.937 | 33.277 | 0 | 0 | 107.204 | 107.204 | 107.204 | 125.576 | 150.064 | 181.45 | 0 | 0 | 0 | 0 | 0 | 0 | 107.203 | 107.204 | 59.08 | 16.17 | 100 | 34.21 | 0.95 | 347.5 | 0 | 0 | 0 | 0 | 0 | 0 | 6.521 | 6.398 | 5.454 | 0 | 0 | 0 | 2 | 2 | 0
2022-08-06 21:00 | 0 | 275.1 | 245.58 | 1 | 3.1 | 26.29 | 100 | 100 | 0 | 0 | 0 | 0.521 | 0 | 20.794 | 0 | 20.794 | 20.794 | 20.794 | 39.306 | 84.284 | 94.414 | 0 | 0 | 0 | 0 | 0 | 0 | -0.001 | 0 | 22.02 | 0 | 0 | 26.79 | 0.97 | 347.5 | 0 | 0 | 0 | 0 | 0 | 0 | 6.606 | 6.427 | 5.479 | 0 | 0 | 0 | 2 | 2 | 0
2022-08-06 22:00 | 0 | 0 | 0 | 1 | 3.4 | 24.78 | 100 | 100 | 0 | 0 | 0 | 0 | 0 | 0 | 0 | 0 | 0 | 0 | 0 | 0 | 0 | 0 | 0 | 0 | 0 | 0 | 0 | -0.001 | 0 | 0 | 0 | 0 | 22.9 | 0.98 | 289.53 | 0 | 0 | 0 | 0 | -16.828 | 0 | 5.615 | 6.053 | 5.16 | 0 | 0 | 0 | 2 | 2 | 0
2022-08-06 23:00 | 0 | 0 | 0 | 0 | 3.5 | 24.46 | 100 | 100 | 0 | 0 | 0 | 0 | 0 | 0 | 0 | 0 | 0 | 0 | 0 | 0 | 0 | 0 | 0 | 0 | 0 | 0 | 0 | -0.001 | 0 | 0 | 0 | 0 | 0 | 0 | 245.81 | 0 | 0 | 0 | 0 | -12.691 | 0 | 3.424 | 5.003 | 4.265 | 0 | 0 | 0 | 1 | 1 | 0
2022-08-07 | 0 | 0 | 0 | 0 | 4 | 24.56 | 100 | 100 | 0 | 0 | 0 | 0 | 0 | 0 | 0 | 0 | 0 | 0 | 0 | 0 | 0 | 0 | 0 | 0 | 0 | 0 | 0 | -0.001 | 0 | 0 | 0 | 0 | 0 | 0 | 211.1 | 0 | 0 | 0 | 0 | -10.075 | 0 | 2.313 | 4.19 | 3.572 | 0 | 0 | 0 | 1 | 1 | 0
2022-08-07 01:00 | 0 | 0 | 0 | 0 | 4.9 | 24.78 | 100 | 100 | 0 | 0 | 0 | 0 | 0 | 0 | 0 | 0 | 0 | 0 | 0 | 0 | 0 | 0 | 0 | 0 | 0 | 0 | 0 | -0.001 | 0 | 0 | 0 | 0 | 0 | 0 | 182.66 | 0 | 0 | 0 | 0 | -8.256 | 0 | 1.708 | 3.535 | 3.013 | 0 | 0 | 0 | 1 | 1 | 0
2022-08-07 02:00 | 0 | 0 | 0 | 0 | 5.3 | 24.46 | 100 | 100 | 0 | 0 | 0 | 0 | 0 | 0 | 0 | 0 | 0 | 0 | 0 | 0 | 0 | 0 | 0 | 0 | 0 | 0 | 0 | -0.001 | 0 | 0 | 0 | 0 | 0 | 0 | 158.8 | 0 | 0 | 0 | 0 | -6.926 | 0 | 1.362 | 3.004 | 2.561 | 0 | 0 | 0 | 1 | 1 | 0
2022-08-07 03:00 | 0 | 0 | 0 | 0 | 4 | 24.37 | 100 | 100 | 0 | 0 | 0 | 0 | 0 | 0 | 0 | 0 | 0 | 0 | 0 | 0 | 0 | 0 | 0 | 0 | 0 | 0 | 0 | -0.001 | 0 | 0 | 0 | 0 | 0 | 0 | 138.58 | 0 | 0 | 0 | 0 | -5.871 | 0 | 1.141 | 2.553 | 2.176 | 0 | 0 | 0 | 1 | 1 | 0
2022-08-07 04:00 | 0 | 0 | 0 | 0 | 2.1 | 23.98 | 100 | 100 | 0 | 0 | 0 | 0 | 0 | 0 | 0 | 0 | 0 | 0 | 0 | 0 | 0 | 0 | 0 | 0 | 0 | 0 | 0 | -0.001 | 0 | 0 | 0 | 0 | 0 | 0 | 121.28 | 0 | 0 | 0 | 0 | -5.022 | 0 | 0.991 | 2.176 | 1.855 | 0 | 0 | 0 | 1 | 1 | 0
2022-08-07 05:00 | 0 | 0 | 0 | 0 | 3.2 | 21.15 | 100 | 100 | 0 | 0 | 0 | 0 | 0 | 0 | 0 | 0 | 0 | 0 | 0 | 0 | 0 | 0 | 0 | 0 | 0 | 0 | 0 | -0.001 | 0 | 0 | 0 | 0 | 0 | 0 | 106.07 | 0 | 0 | 0 | 0 | -4.414 | 0 | 0.893 | 1.901 | 1.62 | 0 | 0 | 0 | 1 | 1 | 0
2022-08-07 06:00 | 0 | 0 | 0 | 0 | 5.5 | 20.44 | 100 | 100 | 0 | 0 | 0 | 0 | 0 | 0 | 0 | 0 | 0 | 0 | 0 | 0 | 0 | 0 | 0 | 0 | 0 | 0 | 0 | -0.001 | 0 | 0 | 0 | 0 | 0 | 0 | 92.95 | 0 | 0 | 0 | 0 | -3.808 | 0 | 0.798 | 1.625 | 1.385 | 0 | 0 | 0 | 1 | 1 | 0
2022-08-07 07:00 | 0 | 0 | 0 | 0 | 5.7 | 19.58 | 100 | 100 | 0 | 0 | 0 | 0 | 0 | 0 | 0 | 0 | 0 | 0 | 0 | 0 | 0 | 0 | 0 | 0 | 0 | 0 | 0 | -0.001 | 0 | 0 | 0 | 0 | 0 | 0 | 81.6 | 0 | 0 | 0 | 0 | -3.294 | 0 | 0.717 | 1.391 | 1.186 | 0 | 0 | 0 | 1 | 1 | 0
2022-08-07 08:00 | 0 | 0 | 0 | 0 | 6 | 18.58 | 100 | 100 | 0 | 0 | 0 | 0 | 0 | 0 | 0 | 0 | 0 | 0 | 0 | 0 | 0 | 0 | 0 | 0 | 0 | 0 | 0 | -0.001 | 0 | 0 | 0 | 0 | 0 | 0 | 71.76 | 0 | 0 | 0 | 0 | -2.857 | 0 | 0.644 | 1.194 | 1.018 | 0 | 0 | 0 | 1 | 1 | 0
2022-08-07 09:00 | 0 | 0 | 0 | 0 | 5.6 | 18.26 | 100 | 100 | 0 | 0 | 0 | 0 | 0 | 0 | 0 | 0 | 0 | 0 | 0 | 0 | 0 | 0 | 0 | 0 | 0 | 0 | 0 | -0.001 | 0 | 0 | 0 | 0 | 0 | 0 | 63.32 | 0 | 0 | 0 | 0 | -2.449 | 0 | 0.572 | 1.013 | 0.864 | 0 | 0 | 0 | 1 | 1 | 0
2022-08-07 10:00 | 0 | 0 | 0 | 0 | 3.9 | 18.12 | 100 | 100 | 0 | 0 | 0 | 0 | 0 | 0 | 0 | 0 | 0 | 0 | 0 | 0 | 0 | 0 | 0 | 0 | 0 | 0 | 0 | -0.001 | 0 | 0 | 0 | 0 | 0 | 0 | 56.13 | 0 | 0 | 0 | 0 | -2.089 | 0 | 0.504 | 0.856 | 0.73 | 0 | 0 | 0 | 1 | 1 | 0
2022-08-07 11:00 | 0 | 0 | 0 | 1 | 4.5 | 18.21 | 100 | 100 | 0 | 0 | 0 | 0 | 0 | 0 | 0 | 0 | 0 | 0 | 0 | 0 | 0 | 0 | 0 | 0 | 0 | 0 | 0 | -0.001 | 0 | 0 | 0 | 0 | 20.91 | 0.98 | 50.03 | 0 | 0 | 0 | 0 | -1.769 | 0 | 0.44 | 0.717 | 0.612 | 0 | 0 | 0 | 1 | 1 | 0
2022-08-07 12:00 | 0 | 68.1 | 61.81 | 1 | 4.4 | 18.06 | 100 | 100 | 0 | 0 | 0 | 0.521 | 0 | 0 | 0 | 0 | 0 | 0 | 7.447 | 21.214 | 23.372 | 0 | 0 | 0 | 0 | 0 | 0 | -0.001 | 0 | 0 | 0 | 0 | 24.82 | 0.98 | 69.18 | 0 | 0 | 0 | 0 | 5.558 | 0 | 0.464 | 0.769 | 0.656 | 0 | 0 | 0 | 2 | 2 | 0
2022-08-07 13:00 | 0 | 98.9 | 83.55 | 1 | 4 | 18.28 | 100 | 100 | 0 | 0 | 0 | 0.521 | 0 | 0 | 0 | 0 | 0 | 0 | 24.142 | 28.675 | 33.942 | 0 | 0 | 0 | 0 | 0 | 0 | -0.001 | 0 | 0 | 0 | 0 | 32.35 | 0.96 | 140.2 | 0 | 0 | 0 | 0 | 20.614 | 0 | 0.752 | 1.498 | 1.277 | 0 | 0 | 0 | 1 | 1 | 0
2022-08-07 14:00 | 0 | 157 | 121.87 | 1 | 5 | 21.02 | 100 | 100 | 0 | 0 | 0 | 0.521 | 0 | 0 | 0 | 0 | 0 | 0 | 34.332 | 41.825 | 53.882 | 0 | 0 | 0 | 0 | 0 | 0 | -0.001 | 0 | 0 | 0 | 0 | 39.08 | 0.93 | 234.38 | 0 | 0 | 0 | 0 | 27.341 | 0 | 1.391 | 3.023 | 2.577 | 0 | 0 | 0 | 1 | 1 | 0
2022-08-07 15:00 | 0 | 141.2 | 100.93 | 1 | 5.9 | 21.43 | 100 | 100 | 0 | 0 | 0 | 0.521 | 0 | 0 | 0 | 0 | 0 | 0 | 27.65 | 34.638 | 48.46 | 0 | 0 | 0 | 0 | 0 | 0 | -0.001 | 0 | 0 | 0 | 0 | 44.37 | 0.91 | 290.08 | 0 | 0 | 0 | 0 | 16.167 | 0 | 2.883 | 4.642 | 3.958 | 0 | 0 | 0 | 1 | 1 | 0
2022-08-07 16:00 | 0 | 136.1 | 91.99 | 1 | 5.5 | 21.63 | 100 | 100 | 0 | 0 | 0 | 0.521 | 0 | 0 | 0 | 0 | 0 | 0 | 24.676 | 31.569 | 46.71 | 0 | 0 | 0 | 0 | 0 | 0 | -0.001 | 0 | 0 | 0 | 0 | 47.48 | 0.89 | 323.65 | 0 | 0 | 0 | 0 | 9.745 | 0 | 4.551 | 5.604 | 4.777 | 0 | 0 | 0 | 1 | 1 | 0
2022-08-07 17:00 | 0 | 162.7 | 109.27 | 1 | 5.4 | 22.27 | 100 | 100 | 0 | 0 | 0 | 0.521 | 0 | 4.378 | 0 | 4.378 | 4.378 | 4.378 | 29.24 | 37.502 | 55.839 | 0 | 0 | 0 | 0 | 0 | 0 | -0.001 | 0 | 7.84 | 0 | 0 | 47.81 | 0.89 | 347.5 | 0 | 0 | 0 | 0 | 6.924 | 0 | 6.263 | 6.302 | 5.372 | 0 | 0 | 0 | 1 | 1 | 0
2022-08-07 18:00 | 0 | 159.2 | 111.99 | 1 | 5.4 | 22.83 | 100 | 100 | 0 | 0 | 0 | 0.521 | 0 | 11.661 | 0 | 11.661 | 11.661 | 11.661 | 30.504 | 38.436 | 54.637 | 0 | 0 | 0 | 0 | 0 | 0 | -0.001 | 0 | 21.34 | 0 | 0 | 45.29 | 0.9 | 347.5 | 0 | 0 | 0 | 0 | 0 | 0 | 6.809 | 6.496 | 5.538 | 0 | 0 | 0 | 1 | 1 | 0
2022-08-07 19:00 | 0 | 628.9 | 478.73 | 1 | 5.3 | 23.03 | 100 | 100 | 33.33 | 33.33 | 1.86 | 1.029 | 36.218 | 0 | 0 | 115.194 | 115.194 | 115.194 | 134.018 | 164.3 | 215.838 | 0 | 0 | 0 | 0 | 0 | 0 | 115.193 | 115.194 | 53.37 | 15.44 | 100 | 40.43 | 0.93 | 347.5 | 0 | 0 | 0 | 0 | 0 | 0 | 6.797 | 6.492 | 5.534 | 0 | 0 | 0 | 2 | 2 | 0
2022-08-07 20:00 | 0 | 523.5 | 434.26 | 1 | 4.7 | 21.28 | 100 | 100 | 30.566 | 30.566 | 1.383 | 0.922 | 32.871 | 0 | 0 | 105.833 | 105.833 | 105.833 | 124.826 | 149.037 | 179.665 | 0 | 0 | 0 | 0 | 0 | 0 | 105.832 | 105.833 | 58.91 | 17.01 | 100 | 33.95 | 0.95 | 347.5 | 0 | 0 | 0 | 0 | 0 | 0 | 6.902 | 6.527 | 5.564 | 0 | 0 | 0 | 2 | 2 | 0
2022-08-07 21:00 | 0 | 374.6 | 335.14 | 1 | 3.3 | 21.1 | 100 | 100 | 0 | 0 | 0 | 0.521 | 0 | 35.266 | 0 | 35.266 | 35.266 | 35.266 | 54.276 | 115.019 | 128.563 | 0 | 0 | 0 | 0 | 0 | 0 | -0.001 | 0 | 27.43 | 0 | 0 | 26.54 | 0.97 | 347.5 | 0 | 0 | 0 | 0 | 0 | 0 | 6.912 | 6.531 | 5.567 | 0 | 0 | 0 | 2 | 2 | 0
2022-08-07 22:00 | 0 | 0 | 0 | 1 | 4 | 18.05 | 100 | 100 | 0 | 0 | 0 | 0 | 0 | 0 | 0 | 0 | 0 | 0 | 0 | 0 | 0 | 0 | 0 | 0 | 0 | 0 | 0 | -0.001 | 0 | 0 | 0 | 0 | 22.65 | 0.98 | 287.67 | 0 | 0 | 0 | 0 | -17.368 | 0 | 5.93 | 6.174 | 5.263 | 0 | 0 | 0 | 2 | 2 | 0
2022-08-07 23:00 | 0 | 0 | 0 | 0 | 4.5 | 18.14 | 100 | 100 | 0 | 0 | 0 | 0 | 0 | 0 | 0 | 0 | 0 | 0 | 0 | 0 | 0 | 0 | 0 | 0 | 0 | 0 | 0 | -0.001 | 0 | 0 | 0 | 0 | 0 | 0 | 242.95 | 0 | 0 | 0 | 0 | -12.981 | 0 | 3.562 | 5.085 | 4.335 | 0 | 0 | 0 | 1 | 1 | 0
2022-08-08 | 0 | 0 | 0 | 0 | 4.5 | 18.33 | 100 | 100 | 0 | 0 | 0 | 0 | 0 | 0 | 0 | 0 | 0 | 0 | 0 | 0 | 0 | 0 | 0 | 0 | 0 | 0 | 0 | -0.001 | 0 | 0 | 0 | 0 | 0 | 0 | 207.6 | 0 | 0 | 0 | 0 | -10.262 | 0 | 2.383 | 4.253 | 3.625 | 0 | 0 | 0 | 1 | 1 | 0
2022-08-08 01:00 | 0 | 0 | 0 | 0 | 5.1 | 18.6 | 100 | 100 | 0 | 0 | 0 | 0 | 0 | 0 | 0 | 0 | 0 | 0 | 0 | 0 | 0 | 0 | 0 | 0 | 0 | 0 | 0 | -0.001 | 0 | 0 | 0 | 0 | 0 | 0 | 178.7 | 0 | 0 | 0 | 0 | -8.388 | 0 | 1.747 | 3.585 | 3.056 | 0 | 0 | 0 | 1 | 1 | 0
2022-08-08 02:00 | 0 | 0 | 0 | 0 | 5.1 | 18.15 | 100 | 100 | 0 | 0 | 0 | 0 | 0 | 0 | 0 | 0 | 0 | 0 | 0 | 0 | 0 | 0 | 0 | 0 | 0 | 0 | 0 | -0.001 | 0 | 0 | 0 | 0 | 0 | 0 | 154.47 | 0 | 0 | 0 | 0 | -7.034 | 0 | 1.387 | 3.048 | 2.599 | 0 | 0 | 0 | 1 | 1 | 0
2022-08-08 03:00 | 0 | 0 | 0 | 0 | 3.9 | 17.63 | 100 | 100 | 0 | 0 | 0 | 0 | 0 | 0 | 0 | 0 | 0 | 0 | 0 | 0 | 0 | 0 | 0 | 0 | 0 | 0 | 0 | -0.001 | 0 | 0 | 0 | 0 | 0 | 0 | 133.89 | 0 | 0 | 0 | 0 | -5.976 | 0 | 1.161 | 2.599 | 2.215 | 0 | 0 | 0 | 1 | 1 | 0
2022-08-08 04:00 | 0 | 0 | 0 | 0 | 3.6 | 17.51 | 100 | 100 | 0 | 0 | 0 | 0 | 0 | 0 | 0 | 0 | 0 | 0 | 0 | 0 | 0 | 0 | 0 | 0 | 0 | 0 | 0 | -0.001 | 0 | 0 | 0 | 0 | 0 | 0 | 116.32 | 0 | 0 | 0 | 0 | -5.098 | 0 | 1.004 | 2.21 | 1.884 | 0 | 0 | 0 | 1 | 1 | 0
2022-08-08 05:00 | 0 | 0 | 0 | 0 | 3.8 | 17.12 | 100 | 100 | 0 | 0 | 0 | 0 | 0 | 0 | 0 | 0 | 0 | 0 | 0 | 0 | 0 | 0 | 0 | 0 | 0 | 0 | 0 | -0.001 | 0 | 0 | 0 | 0 | 0 | 0 | 101.25 | 0 | 0 | 0 | 0 | -4.376 | 0 | 0.887 | 1.883 | 1.605 | 0 | 0 | 0 | 1 | 1 | 0
2022-08-08 06:00 | 0 | 0 | 0 | 0 | 4.3 | 16.74 | 100 | 100 | 0 | 0 | 0 | 0 | 0 | 0 | 0 | 0 | 0 | 0 | 0 | 0 | 0 | 0 | 0 | 0 | 0 | 0 | 0 | -0.001 | 0 | 0 | 0 | 0 | 0 | 0 | 88.29 | 0 | 0 | 0 | 0 | -3.761 | 0 | 0.791 | 1.603 | 1.367 | 0 | 0 | 0 | 1 | 1 | 0
2022-08-08 07:00 | 0 | 0 | 0 | 0 | 4.9 | 16.4 | 100 | 100 | 0 | 0 | 0 | 0 | 0 | 0 | 0 | 0 | 0 | 0 | 0 | 0 | 0 | 0 | 0 | 0 | 0 | 0 | 0 | -0.001 | 0 | 0 | 0 | 0 | 0 | 0 | 77.16 | 0 | 0 | 0 | 0 | -3.232 | 0 | 0.706 | 1.363 | 1.162 | 0 | 0 | 0 | 1 | 1 | 0
2022-08-08 08:00 | 0 | 0 | 0 | 0 | 5.6 | 16.16 | 100 | 100 | 0 | 0 | 0 | 0 | 0 | 0 | 0 | 0 | 0 | 0 | 0 | 0 | 0 | 0 | 0 | 0 | 0 | 0 | 0 | -0.001 | 0 | 0 | 0 | 0 | 0 | 0 | 67.62 | 0 | 0 | 0 | 0 | -2.771 | 0 | 0.629 | 1.156 | 0.985 | 0 | 0 | 0 | 1 | 1 | 0
2022-08-08 09:00 | 0 | 0 | 0 | 0 | 5.5 | 16.05 | 100 | 100 | 0 | 0 | 0 | 0 | 0 | 0 | 0 | 0 | 0 | 0 | 0 | 0 | 0 | 0 | 0 | 0 | 0 | 0 | 0 | -0.001 | 0 | 0 | 0 | 0 | 0 | 0 | 59.47 | 0 | 0 | 0 | 0 | -2.366 | 0 | 0.557 | 0.977 | 0.833 | 0 | 0 | 0 | 1 | 1 | 0
2022-08-08 10:00 | 0 | 0 | 0 | 0 | 4.4 | 17.19 | 100 | 100 | 0 | 0 | 0 | 0 | 0 | 0 | 0 | 0 | 0 | 0 | 0 | 0 | 0 | 0 | 0 | 0 | 0 | 0 | 0 | -0.001 | 0 | 0 | 0 | 0 | 0 | 0 | 52.71 | 0 | 0 | 0 | 0 | -1.961 | 0 | 0.479 | 0.8 | 0.682 | 0 | 0 | 0 | 1 | 1 | 0
2022-08-08 11:00 | 0 | 0 | 0 | 1 | 3.9 | 17.31 | 100 | 100 | 0 | 0 | 0 | 0 | 0 | 0 | 0 | 0 | 0 | 0 | 0 | 0 | 0 | 0 | 0 | 0 | 0 | 0 | 0 | -0.001 | 0 | 0 | 0 | 0 | 20.69 | 0.98 | 47 | 0 | 0 | 0 | 0 | -1.657 | 0 | 0.416 | 0.67 | 0.571 | 0 | 0 | 0 | 1 | 1 | 0
2022-08-08 12:00 | 0 | 66.7 | 60.65 | 1 | 3.8 | 17.7 | 100 | 100 | 0 | 0 | 0 | 0.521 | 0 | 0 | 0 | 0 | 0 | 0 | 7.464 | 20.815 | 22.891 | 0 | 0 | 0 | 0 | 0 | 0 | -0.001 | 0 | 0 | 0 | 0 | 24.6 | 0.98 | 66.61 | 0 | 0 | 0 | 0 | 5.692 | 0 | 0.44 | 0.719 | 0.613 | 0 | 0 | 0 | 2 | 2 | 0
2022-08-08 13:00 | 0 | 57 | 48.27 | 1 | 3.9 | 18.63 | 100 | 100 | 0 | 0 | 0 | 0.521 | 0 | 0 | 0 | 0 | 0 | 0 | 13.959 | 16.568 | 19.562 | 0 | 0 | 0 | 0 | 0 | 0 | -0.001 | 0 | 0 | 0 | 0 | 32.12 | 0.96 | 104.69 | 0 | 0 | 0 | 0 | 11.052 | 0 | 0.651 | 1.217 | 1.038 | 0 | 0 | 0 | 1 | 1 | 0
2022-08-08 14:00 | 0 | 129.8 | 101.1 | 1 | 3.6 | 22.97 | 100 | 100 | 0 | 0 | 0 | 0.521 | 0 | 0 | 0 | 0 | 0 | 0 | 28.511 | 34.697 | 44.547 | 0 | 0 | 0 | 0 | 0 | 0 | -0.001 | 0 | 0 | 0 | 0 | 38.84 | 0.94 | 185.54 | 0 | 0 | 0 | 0 | 23.472 | 0 | 0.998 | 2.182 | 1.86 | 0 | 0 | 0 | 1 | 1 | 0
2022-08-08 15:00 | 0 | 239.3 | 171.8 | 1 | 3.5 | 24.82 | 100 | 100 | 0 | 0 | 0 | 0.521 | 0 | 0 | 0 | 0 | 0 | 0 | 47.141 | 58.963 | 82.128 | 0 | 0 | 0 | 0 | 0 | 0 | -0.001 | 0 | 0 | 0 | 0 | 44.12 | 0.91 | 314.02 | 0 | 0 | 0 | 0 | 37.293 | 0 | 2.268 | 4.092 | 3.488 | 0 | 0 | 0 | 1 | 1 | 0
2022-08-08 16:00 | 0 | 223.7 | 151.98 | 1 | 3.9 | 25.46 | 100 | 100 | 0 | 0 | 0 | 0.521 | 0 | 13.46 | 0 | 13.46 | 13.46 | 13.46 | 40.853 | 52.16 | 76.774 | 0 | 0 | 0 | 0 | 0 | 0 | -0.001 | 0 | 17.53 | 0 | 0 | 47.2 | 0.89 | 347.5 | 0 | 0 | 0 | 0 | 9.72 | 0 | 6.111 | 6.242 | 5.321 | 0 | 0 | 0 | 1 | 1 | 0
2022-08-08 17:00 | 0 | 276.9 | 186.98 | 1 | 4.2 | 27.63 | 100 | 100 | 0 | 0 | 0 | 0.521 | 0 | 31.756 | 0 | 31.756 | 31.756 | 31.756 | 50.141 | 64.171 | 95.032 | 0 | 0 | 0 | 0 | 0 | 0 | -0.001 | 0 | 33.42 | 0 | 0 | 47.53 | 0.89 | 347.5 | 0 | 0 | 0 | 0 | 0 | 0 | 6.529 | 6.4 | 5.456 | 0 | 0 | 0 | 1 | 1 | 0
2022-08-08 18:00 | 0 | 245.8 | 173.76 | 1 | 3.7 | 27.62 | 100 | 100 | 0 | 0 | 0 | 0.521 | 0 | 29.028 | 0 | 29.028 | 29.028 | 29.028 | 47.414 | 59.636 | 84.359 | 0 | 0 | 0 | 0 | 0 | 0 | -0.001 | 0 | 34.41 | 0 | 0 | 45.01 | 0.91 | 347.5 | 0 | 0 | 0 | 0 | 0 | 0 | 6.529 | 6.4 | 5.456 | 0 | 0 | 0 | 1 | 1 | 0
2022-08-08 19:00 | 0 | 122.2 | 93.39 | 1 | 2.7 | 28.01 | 100 | 100 | 0 | 0 | 0 | 0.521 | 0 | 7.83 | 0 | 7.83 | 7.83 | 7.83 | 26.179 | 32.053 | 41.939 | 0 | 0 | 0 | 0 | 0 | 0 | -0.001 | 0 | 18.67 | 0 | 0 | 40.16 | 0.93 | 347.5 | 0 | 0 | 0 | 0 | 0 | 0 | 6.507 | 6.393 | 5.45 | 0 | 0 | 0 | 1 | 1 | 0
2022-08-08 20:00 | 0 | 73.1 | 60.82 | 1 | 1.8 | 27.87 | 100 | 100 | 0 | 0 | 0 | 0.521 | 0 | 0 | 0 | 0 | 0 | 0 | 17.499 | 20.875 | 25.088 | 0 | 0 | 0 | 0 | 0 | 0 | -0.001 | 0 | 0 | 0 | 0 | 33.69 | 0.95 | 344.83 | 0 | 0 | 0 | 0 | -0.775 | 0 | 6.462 | 6.377 | 5.436 | 0 | 0 | 0 | 1 | 1 | 0
2022-08-08 21:00 | 0 | 113 | 101.32 | 1 | 1.4 | 26.52 | 100 | 100 | 0 | 0 | 0 | 0.521 | 0 | 0 | 0 | 0 | 0 | 0 | 16.601 | 34.773 | 38.782 | 0 | 0 | 0 | 0 | 0 | 0 | -0.001 | 0 | 0 | 0 | 0 | 26.28 | 0.97 | 339.76 | 0 | 0 | 0 | 0 | -1.471 | 0 | 6.34 | 6.333 | 5.399 | 0 | 0 | 0 | 1 | 1 | 0
2022-08-08 22:00 | 0 | 0 | 0 | 1 | 1.5 | 24.32 | 100 | 100 | 0 | 0 | 0 | 0 | 0 | 0 | 0 | 0 | 0 | 0 | 0 | 0 | 0 | 0 | 0 | 0 | 0 | 0 | 0 | -0.001 | 0 | 0 | 0 | 0 | 22.4 | 0.98 | 283.75 | 0 | 0 | 0 | 0 | -16.258 | 0 | 5.288 | 5.922 | 5.048 | 0 | 0 | 0 | 2 | 2 | 0
2022-08-08 23:00 | 0 | 0 | 0 | 0 | 1.6 | 23.97 | 100 | 100 | 0 | 0 | 0 | 0 | 0 | 0 | 0 | 0 | 0 | 0 | 0 | 0 | 0 | 0 | 0 | 0 | 0 | 0 | 0 | -0.001 | 0 | 0 | 0 | 0 | 0 | 0 | 241.2 | 0 | 0 | 0 | 0 | -12.353 | 0 | 3.266 | 4.905 | 4.182 | 0 | 0 | 0 | 1 | 1 | 0
2022-08-09 | 0 | 0 | 0 | 0 | 1 | 23.58 | 100 | 100 | 0 | 0 | 0 | 0 | 0 | 0 | 0 | 0 | 0 | 0 | 0 | 0 | 0 | 0 | 0 | 0 | 0 | 0 | 0 | -0.001 | 0 | 0 | 0 | 0 | 0 | 0 | 207.18 | 0 | 0 | 0 | 0 | -9.876 | 0 | 2.239 | 4.122 | 3.514 | 0 | 0 | 0 | 1 | 1 | 0
2022-08-09 01:00 | 0 | 0 | 0 | 0 | 1.4 | 23.53 | 100 | 100 | 0 | 0 | 0 | 0 | 0 | 0 | 0 | 0 | 0 | 0 | 0 | 0 | 0 | 0 | 0 | 0 | 0 | 0 | 0 | -0.001 | 0 | 0 | 0 | 0 | 0 | 0 | 179.19 | 0 | 0 | 0 | 0 | -8.125 | 0 | 1.67 | 3.484 | 2.97 | 0 | 0 | 0 | 1 | 1 | 0
2022-08-09 02:00 | 0 | 0 | 0 | 0 | 1.3 | 23.1 | 100 | 100 | 0 | 0 | 0 | 0 | 0 | 0 | 0 | 0 | 0 | 0 | 0 | 0 | 0 | 0 | 0 | 0 | 0 | 0 | 0 | -0.001 | 0 | 0 | 0 | 0 | 0 | 0 | 155.66 | 0 | 0 | 0 | 0 | -6.83 | 0 | 1.34 | 2.964 | 2.526 | 0 | 0 | 0 | 1 | 1 | 0
2022-08-09 03:00 | 0 | 0 | 0 | 0 | 1.7 | 23.42 | 100 | 100 | 0 | 0 | 0 | 0 | 0 | 0 | 0 | 0 | 0 | 0 | 0 | 0 | 0 | 0 | 0 | 0 | 0 | 0 | 0 | -0.001 | 0 | 0 | 0 | 0 | 0 | 0 | 135.76 | 0 | 0 | 0 | 0 | -5.776 | 0 | 1.124 | 2.511 | 2.141 | 0 | 0 | 0 | 1 | 1 | 0
2022-08-09 04:00 | 0 | 0 | 0 | 0 | 1.8 | 23.55 | 100 | 100 | 0 | 0 | 0 | 0 | 0 | 0 | 0 | 0 | 0 | 0 | 0 | 0 | 0 | 0 | 0 | 0 | 0 | 0 | 0 | -0.001 | 0 | 0 | 0 | 0 | 0 | 0 | 118.81 | 0 | 0 | 0 | 0 | -4.922 | 0 | 0.975 | 2.131 | 1.816 | 0 | 0 | 0 | 1 | 1 | 0
2022-08-09 05:00 | 0 | 0 | 0 | 0 | 1.7 | 22.78 | 100 | 100 | 0 | 0 | 0 | 0 | 0 | 0 | 0 | 0 | 0 | 0 | 0 | 0 | 0 | 0 | 0 | 0 | 0 | 0 | 0 | -0.001 | 0 | 0 | 0 | 0 | 0 | 0 | 104.19 | 0 | 0 | 0 | 0 | -4.243 | 0 | 0.866 | 1.823 | 1.554 | 0 | 0 | 0 | 1 | 1 | 0
2022-08-09 06:00 | 0 | 0 | 0 | 0 | 2.1 | 22.33 | 100 | 100 | 0 | 0 | 0 | 0 | 0 | 0 | 0 | 0 | 0 | 0 | 0 | 0 | 0 | 0 | 0 | 0 | 0 | 0 | 0 | -0.001 | 0 | 0 | 0 | 0 | 0 | 0 | 91.62 | 0 | 0 | 0 | 0 | -3.65 | 0 | 0.773 | 1.553 | 1.324 | 0 | 0 | 0 | 1 | 1 | 0
2022-08-09 07:00 | 0 | 0 | 0 | 0 | 3.6 | 20.58 | 100 | 100 | 0 | 0 | 0 | 0 | 0 | 0 | 0 | 0 | 0 | 0 | 0 | 0 | 0 | 0 | 0 | 0 | 0 | 0 | 0 | -0.001 | 0 | 0 | 0 | 0 | 0 | 0 | 80.61 | 0 | 0 | 0 | 0 | -3.196 | 0 | 0.701 | 1.347 | 1.148 | 0 | 0 | 0 | 1 | 1 | 0
2022-08-09 08:00 | 0 | 0 | 0 | 0 | 3.9 | 17.91 | 100 | 100 | 0 | 0 | 0 | 0 | 0 | 0 | 0 | 0 | 0 | 0 | 0 | 0 | 0 | 0 | 0 | 0 | 0 | 0 | 0 | -0.001 | 0 | 0 | 0 | 0 | 0 | 0 | 70.81 | 0 | 0 | 0 | 0 | -2.843 | 0 | 0.642 | 1.188 | 1.013 | 0 | 0 | 0 | 1 | 1 | 0
2022-08-09 09:00 | 0 | 0 | 0 | 0 | 3.1 | 16.58 | 100 | 100 | 0 | 0 | 0 | 0 | 0 | 0 | 0 | 0 | 0 | 0 | 0 | 0 | 0 | 0 | 0 | 0 | 0 | 0 | 0 | -0.001 | 0 | 0 | 0 | 0 | 0 | 0 | 62.27 | 0 | 0 | 0 | 0 | -2.481 | 0 | 0.578 | 1.027 | 0.876 | 0 | 0 | 0 | 1 | 1 | 0
2022-08-09 10:00 | 0 | 0 | 0 | 0 | 3.7 | 15.4 | 100 | 100 | 0 | 0 | 0 | 0 | 0 | 0 | 0 | 0 | 0 | 0 | 0 | 0 | 0 | 0 | 0 | 0 | 0 | 0 | 0 | -0.001 | 0 | 0 | 0 | 0 | 0 | 0 | 54.82 | 0 | 0 | 0 | 0 | -2.162 | 0 | 0.518 | 0.887 | 0.756 | 0 | 0 | 0 | 1 | 1 | 0
2022-08-09 11:00 | 0 | 0 | 0 | 1 | 4.7 | 15.15 | 100 | 100 | 0 | 0 | 0 | 0 | 0 | 0 | 0 | 0 | 0 | 0 | 0 | 0 | 0 | 0 | 0 | 0 | 0 | 0 | 0 | -0.001 | 0 | 0 | 0 | 0 | 20.47 | 0.98 | 48.46 | 0 | 0 | 0 | 0 | -1.846 | 0 | 0.456 | 0.751 | 0.64 | 0 | 0 | 0 | 1 | 1 | 0
2022-08-09 12:00 | 0 | 1.3 | 1.18 | 1 | 3.9 | 15.17 | 100 | 100 | 0 | 0 | 0 | 0.521 | 0 | 0 | 0 | 0 | 0 | 0 | 0.149 | 0.406 | 0.446 | 0 | 0 | 0 | 0 | 0 | 0 | -0.001 | 0 | 0 | 0 | 0 | 24.37 | 0.98 | 43.56 | 0 | 0 | 0 | 0 | -1.421 | 0 | 0.398 | 0.633 | 0.54 | 0 | 0 | 0 | 2 | 2 | 0
2022-08-09 13:00 | 0 | 16.7 | 14.18 | 1 | 3.6 | 15.36 | 100 | 100 | 0 | 0 | 0 | 0.521 | 0 | 0 | 0 | 0 | 0 | 0 | 4.103 | 4.866 | 5.731 | 0 | 0 | 0 | 0 | 0 | 0 | -0.001 | 0 | 0 | 0 | 0 | 31.89 | 0.96 | 52.36 | 0 | 0 | 0 | 0 | 2.554 | 0 | 0.393 | 0.624 | 0.532 | 0 | 0 | 0 | 1 | 1 | 0
2022-08-09 14:00 | 0 | 13.7 | 10.71 | 1 | 4.4 | 16.22 | 100 | 100 | 0 | 0 | 0 | 0.521 | 0 | 0 | 0 | 0 | 0 | 0 | 3.023 | 3.675 | 4.702 | 0 | 0 | 0 | 0 | 0 | 0 | -0.001 | 0 | 0 | 0 | 0 | 38.6 | 0.94 | 56.42 | 0 | 0 | 0 | 0 | 1.177 | 0 | 0.456 | 0.751 | 0.64 | 0 | 0 | 0 | 1 | 1 | 0
2022-08-09 15:00 | 0 | 15.5 | 11.18 | 1 | 4.3 | 16.05 | 100 | 100 | 0 | 0 | 0 | 0.521 | 0 | 0 | 0 | 0 | 0 | 0 | 3.072 | 3.836 | 5.32 | 0 | 0 | 0 | 0 | 0 | 0 | -0.001 | 0 | 0 | 0 | 0 | 43.85 | 0.91 | 59.99 | 0 | 0 | 0 | 0 | 1.037 | 0 | 0.493 | 0.832 | 0.709 | 0 | 0 | 0 | 1 | 1 | 0
2022-08-09 16:00 | 0 | 29.1 | 19.87 | 1 | 4 | 16.1 | 100 | 100 | 0 | 0 | 0 | 0.521 | 0 | 0 | 0 | 0 | 0 | 0 | 5.353 | 6.821 | 9.987 | 0 | 0 | 0 | 0 | 0 | 0 | -0.001 | 0 | 0 | 0 | 0 | 46.92 | 0.89 | 70.5 | 0 | 0 | 0 | 0 | 3.05 | 0 | 0.545 | 0.949 | 0.809 | 0 | 0 | 0 | 1 | 1 | 0
2022-08-09 17:00 | 0 | 52.8 | 35.85 | 1 | 4.4 | 16.1 | 100 | 100 | 0 | 0 | 0 | 0.521 | 0 | 0 | 0 | 0 | 0 | 0 | 9.634 | 12.303 | 18.121 | 0 | 0 | 0 | 0 | 0 | 0 | -0.001 | 0 | 0 | 0 | 0 | 47.24 | 0.89 | 93.47 | 0 | 0 | 0 | 0 | 6.668 | 0 | 0.662 | 1.244 | 1.06 | 0 | 0 | 0 | 1 | 1 | 0
2022-08-09 18:00 | 0 | 79.2 | 56.27 | 1 | 5.4 | 16.7 | 100 | 100 | 0 | 0 | 0 | 0.521 | 0 | 0 | 0 | 0 | 0 | 0 | 15.381 | 19.311 | 27.181 | 0 | 0 | 0 | 0 | 0 | 0 | -0.001 | 0 | 0 | 0 | 0 | 44.73 | 0.91 | 132.03 | 0 | 0 | 0 | 0 | 11.195 | 0 | 0.857 | 1.797 | 1.532 | 0 | 0 | 0 | 1 | 1 | 0
2022-08-09 19:00 | 0 | 112.7 | 86.48 | 1 | 6 | 16.79 | 100 | 100 | 0 | 0 | 0 | 0.521 | 0 | 0 | 0 | 0 | 0 | 0 | 24.273 | 29.68 | 38.679 | 0 | 0 | 0 | 0 | 0 | 0 | -0.001 | 0 | 0 | 0 | 0 | 39.88 | 0.93 | 194.04 | 0 | 0 | 0 | 0 | 17.999 | 0 | 1.225 | 2.725 | 2.323 | 0 | 0 | 0 | 1 | 1 | 0
2022-08-09 20:00 | 0 | 74.2 | 61.93 | 1 | 6.5 | 15.27 | 100 | 100 | 0 | 0 | 0 | 0.521 | 0 | 0 | 0 | 0 | 0 | 0 | 17.833 | 21.254 | 25.465 | 0 | 0 | 0 | 0 | 0 | 0 | -0.001 | 0 | 0 | 0 | 0 | 33.42 | 0.95 | 224.72 | 0 | 0 | 0 | 0 | 8.906 | 0 | 1.913 | 3.786 | 3.227 | 0 | 0 | 0 | 1 | 1 | 0
2022-08-09 21:00 | 0 | 50.2 | 45.11 | 1 | 6.9 | 14.06 | 100 | 100 | 0 | 0 | 0 | 0.521 | 0 | 0 | 0 | 0 | 0 | 0 | 7.477 | 15.482 | 17.229 | 0 | 0 | 0 | 0 | 0 | 0 | -0.001 | 0 | 0 | 0 | 0 | 26.02 | 0.97 | 216.13 | 0 | 0 | 0 | 0 | -2.494 | 0 | 2.272 | 4.156 | 3.543 | 0 | 0 | 0 | 1 | 1 | 0
2022-08-09 22:00 | 0 | 0 | 0 | 1 | 6.8 | 13.03 | 100 | 100 | 0 | 0 | 0 | 0 | 0 | 0 | 0 | 0 | 0 | 0 | 0 | 0 | 0 | 0 | 0 | 0 | 0 | 0 | 0 | -0.001 | 0 | 0 | 0 | 0 | 22.14 | 0.98 | 184.77 | 0 | 0 | 0 | 0 | -9.103 | 0 | 1.971 | 3.85 | 3.282 | 0 | 0 | 0 | 2 | 2 | 0
2022-08-09 23:00 | 0 | 0 | 0 | 0 | 7.1 | 13.28 | 100 | 100 | 0 | 0 | 0 | 0 | 0 | 0 | 0 | 0 | 0 | 0 | 0 | 0 | 0 | 0 | 0 | 0 | 0 | 0 | 0 | -0.001 | 0 | 0 | 0 | 0 | 0 | 0 | 158.78 | 0 | 0 | 0 | 0 | -7.542 | 0 | 1.512 | 3.255 | 2.775 | 0 | 0 | 0 | 1 | 1 | 0
2022-08-10 | 0 | 0 | 0 | 0 | 7.5 | 13.25 | 100 | 100 | 0 | 0 | 0 | 0 | 0 | 0 | 0 | 0 | 0 | 0 | 0 | 0 | 0 | 0 | 0 | 0 | 0 | 0 | 0 | -0.001 | 0 | 0 | 0 | 0 | 0 | 0 | 136.88 | 0 | 0 | 0 | 0 | -6.357 | 0 | 1.238 | 2.764 | 2.356 | 0 | 0 | 0 | 1 | 1 | 0
2022-08-10 01:00 | 0 | 0 | 0 | 0 | 6.7 | 13.07 | 100 | 100 | 0 | 0 | 0 | 0 | 0 | 0 | 0 | 0 | 0 | 0 | 0 | 0 | 0 | 0 | 0 | 0 | 0 | 0 | 0 | -0.001 | 0 | 0 | 0 | 0 | 0 | 0 | 118.23 | 0 | 0 | 0 | 0 | -5.414 | 0 | 1.058 | 2.351 | 2.004 | 0 | 0 | 0 | 1 | 1 | 0
2022-08-10 02:00 | 0 | 0 | 0 | 0 | 6.3 | 13.61 | 100 | 100 | 0 | 0 | 0 | 0 | 0 | 0 | 0 | 0 | 0 | 0 | 0 | 0 | 0 | 0 | 0 | 0 | 0 | 0 | 0 | -0.001 | 0 | 0 | 0 | 0 | 0 | 0 | 102.38 | 0 | 0 | 0 | 0 | -4.603 | 0 | 0.923 | 1.986 | 1.693 | 0 | 0 | 0 | 1 | 1 | 0
2022-08-10 03:00 | 0 | 0 | 0 | 0 | 6.6 | 13.97 | 100 | 100 | 0 | 0 | 0 | 0 | 0 | 0 | 0 | 0 | 0 | 0 | 0 | 0 | 0 | 0 | 0 | 0 | 0 | 0 | 0 | -0.001 | 0 | 0 | 0 | 0 | 0 | 0 | 88.86 | 0 | 0 | 0 | 0 | -3.924 | 0 | 0.816 | 1.678 | 1.43 | 0 | 0 | 0 | 1 | 1 | 0
2022-08-10 04:00 | 0 | 0 | 0 | 0 | 6.6 | 14.31 | 100 | 100 | 0 | 0 | 0 | 0 | 0 | 0 | 0 | 0 | 0 | 0 | 0 | 0 | 0 | 0 | 0 | 0 | 0 | 0 | 0 | -0.001 | 0 | 0 | 0 | 0 | 0 | 0 | 77.34 | 0 | 0 | 0 | 0 | -3.344 | 0 | 0.725 | 1.414 | 1.205 | 0 | 0 | 0 | 1 | 1 | 0
2022-08-10 05:00 | 0 | 0 | 0 | 0 | 6.8 | 13.53 | 100 | 100 | 0 | 0 | 0 | 0 | 0 | 0 | 0 | 0 | 0 | 0 | 0 | 0 | 0 | 0 | 0 | 0 | 0 | 0 | 0 | -0.001 | 0 | 0 | 0 | 0 | 0 | 0 | 67.39 | 0 | 0 | 0 | 0 | -2.89 | 0 | 0.65 | 1.209 | 1.031 | 0 | 0 | 0 | 1 | 1 | 0
2022-08-10 06:00 | 0 | 0 | 0 | 0 | 6.2 | 13.28 | 100 | 100 | 0 | 0 | 0 | 0 | 0 | 0 | 0 | 0 | 0 | 0 | 0 | 0 | 0 | 0 | 0 | 0 | 0 | 0 | 0 | -0.001 | 0 | 0 | 0 | 0 | 0 | 0 | 58.86 | 0 | 0 | 0 | 0 | -2.475 | 0 | 0.577 | 1.025 | 0.874 | 0 | 0 | 0 | 1 | 1 | 0
2022-08-10 07:00 | 0 | 0 | 0 | 0 | 5 | 13.3 | 100 | 100 | 0 | 0 | 0 | 0 | 0 | 0 | 0 | 0 | 0 | 0 | 0 | 0 | 0 | 0 | 0 | 0 | 0 | 0 | 0 | -0.001 | 0 | 0 | 0 | 0 | 0 | 0 | 51.61 | 0 | 0 | 0 | 0 | -2.105 | 0 | 0.507 | 0.862 | 0.735 | 0 | 0 | 0 | 1 | 1 | 0
2022-08-10 08:00 | 0 | 0 | 0 | 0 | 4.9 | 12.95 | 100 | 100 | 0 | 0 | 0 | 0 | 0 | 0 | 0 | 0 | 0 | 0 | 0 | 0 | 0 | 0 | 0 | 0 | 0 | 0 | 0 | -0.001 | 0 | 0 | 0 | 0 | 0 | 0 | 45.4 | 0 | 0 | 0 | 0 | -1.801 | 0 | 0.446 | 0.731 | 0.624 | 0 | 0 | 0 | 1 | 1 | 0
2022-08-10 09:00 | 0 | 0 | 0 | 0 | 5.4 | 12.23 | 100 | 100 | 0 | 0 | 0 | 0 | 0 | 0 | 0 | 0 | 0 | 0 | 0 | 0 | 0 | 0 | 0 | 0 | 0 | 0 | 0 | -0.001 | 0 | 0 | 0 | 0 | 0 | 0 | 40.04 | 0 | 0 | 0 | 0 | -1.557 | 0 | 0.395 | 0.627 | 0.535 | 0 | 0 | 0 | 1 | 1 | 0
2022-08-10 10:00 | 0 | 0 | 0 | 0 | 5.3 | 12.03 | 100 | 100 | 0 | 0 | 0 | 0 | 0 | 0 | 0 | 0 | 0 | 0 | 0 | 0 | 0 | 0 | 0 | 0 | 0 | 0 | 0 | -0.001 | 0 | 0 | 0 | 0 | 0 | 0 | 35.48 | 0 | 0 | 0 | 0 | -1.324 | 0 | 0.343 | 0.529 | 0.451 | 0 | 0 | 0 | 1 | 1 | 0
2022-08-10 11:00 | 0 | 0 | 0 | 1 | 4.9 | 12.35 | 100 | 100 | 0 | 0 | 0 | 0 | 0 | 0 | 0 | 0 | 0 | 0 | 0 | 0 | 0 | 0 | 0 | 0 | 0 | 0 | 0 | -0.001 | 0 | 0 | 0 | 0 | 20.25 | 0.98 | 31.68 | 0 | 0 | 0 | 0 | -1.101 | 0 | 0.291 | 0.437 | 0.373 | 0 | 0 | 0 | 1 | 1 | 0
2022-08-10 12:00 | 0 | 0 | 0 | 1 | 5.2 | 12.29 | 100 | 100 | 0 | 0 | 0 | 0 | 0 | 0 | 0 | 0 | 0 | 0 | 0 | 0 | 0 | 0 | 0 | 0 | 0 | 0 | 0 | -0.001 | 0 | 0 | 0 | 0 | 24.15 | 0.98 | 28.49 | 0 | 0 | 0 | 0 | -0.928 | 0 | 0.25 | 0.366 | 0.312 | 0 | 0 | 0 | 1 | 1 | 0
2022-08-10 13:00 | 0 | 0 | 0 | 1 | 5.5 | 12.1 | 100 | 100 | 0 | 0 | 0 | 0 | 0 | 0 | 0 | 0 | 0 | 0 | 0 | 0 | 0 | 0 | 0 | 0 | 0 | 0 | 0 | -0.001 | 0 | 0 | 0 | 0 | 31.66 | 0.96 | 25.77 | 0 | 0 | 0 | 0 | -0.788 | 0 | 0.215 | 0.309 | 0.264 | 0 | 0 | 0 | 1 | 1 | 0
2022-08-10 14:00 | 0 | 98.5 | 77.25 | 1 | 4.4 | 13.13 | 100 | 100 | 0 | 0 | 0 | 0.521 | 0 | 0 | 0 | 0 | 0 | 0 | 21.832 | 26.511 | 33.805 | 0 | 0 | 0 | 0 | 0 | 0 | -0.001 | 0 | 0 | 0 | 0 | 38.35 | 0.94 | 94.89 | 0 | 0 | 0 | 0 | 20.065 | 0 | 0.432 | 0.721 | 0.615 | 0 | 0 | 0 | 2 | 2 | 0
2022-08-10 15:00 | 0 | 168.4 | 121.98 | 1 | 3.5 | 13.88 | 100 | 100 | 0 | 0 | 0 | 0.521 | 0 | 0 | 0 | 0 | 0 | 0 | 33.575 | 41.862 | 57.795 | 0 | 0 | 0 | 0 | 0 | 0 | -0.001 | 0 | 0 | 0 | 0 | 43.59 | 0.91 | 192.42 | 0 | 0 | 0 | 0 | 28.312 | 0 | 1.039 | 2.28 | 1.944 | 0 | 0 | 0 | 1 | 1 | 0
2022-08-10 16:00 | 0 | 198.5 | 136.28 | 1 | 3 | 15.38 | 100 | 100 | 0 | 0 | 0 | 0.521 | 0 | 0 | 0 | 0 | 0 | 0 | 36.782 | 46.772 | 68.125 | 0 | 0 | 0 | 0 | 0 | 0 | -0.001 | 0 | 0 | 0 | 0 | 46.64 | 0.9 | 284.52 | 0 | 0 | 0 | 0 | 26.734 | 0 | 2.322 | 4.171 | 3.556 | 0 | 0 | 0 | 1 | 1 | 0
2022-08-10 17:00 | 0 | 183.8 | 125.47 | 1 | 2.6 | 16.05 | 100 | 100 | 0 | 0 | 0 | 0.521 | 0 | 0 | 0 | 0 | 0 | 0 | 33.791 | 43.063 | 63.08 | 0 | 0 | 0 | 0 | 0 | 0 | -0.001 | 0 | 0 | 0 | 0 | 46.95 | 0.89 | 346.64 | 0 | 0 | 0 | 0 | 18.032 | 0 | 5.01 | 5.803 | 4.947 | 0 | 0 | 0 | 1 | 1 | 0
2022-08-10 18:00 | 0 | 219.4 | 156.65 | 1 | 2.4 | 16.19 | 100 | 100 | 0 | 0 | 0 | 0.521 | 0 | 23.49 | 0 | 23.49 | 23.49 | 23.49 | 42.897 | 53.761 | 75.298 | 0 | 0 | 0 | 0 | 0 | 0 | -0.001 | 0 | 31.2 | 0 | 0 | 44.44 | 0.91 | 346.64 | 0 | 0 | 0 | 0 | 0 | 0 | 7.159 | 6.612 | 5.636 | 0 | 0 | 0 | 1 | 1 | 0
2022-08-10 19:00 | 0 | 32.4 | 24.96 | 1 | 2.2 | 15.93 | 100 | 100 | 0 | 0 | 0 | 0.521 | 0 | 0 | 0 | 0 | 0 | 0 | 7.016 | 8.567 | 11.12 | 0 | 0 | 0 | 0 | 0 | 0 | -0.001 | 0 | 0 | 0 | 0 | 39.6 | 0.93 | 308.27 | 0 | 0 | 0 | 0 | -11.138 | 0 | 6.393 | 6.349 | 5.412 | 0 | 0 | 0 | 1 | 1 | 0
2022-08-10 20:00 | 0 | 62.6 | 52.41 | 1 | 2.3 | 15.43 | 100 | 100 | 0 | 0 | 0 | 0.521 | 0 | 0 | 0 | 0 | 0 | 0 | 15.105 | 17.987 | 21.484 | 0 | 0 | 0 | 0 | 0 | 0 | -0.001 | 0 | 0 | 0 | 0 | 33.15 | 0.96 | 305.56 | 0 | 0 | 0 | 0 | -0.787 | 0 | 5.073 | 5.84 | 4.979 | 0 | 0 | 0 | 1 | 1 | 0
2022-08-10 21:00 | 0 | 0.4 | 0.36 | 1 | 1.8 | 15.5 | 100 | 100 | 0 | 0 | 0 | 0.521 | 0 | 0 | 0 | 0 | 0 | 0 | 0.06 | 0.124 | 0.137 | 0 | 0 | 0 | 0 | 0 | 0 | -0.001 | 0 | 0 | 0 | 0 | 25.76 | 0.97 | 256.21 | 0 | 0 | 0 | 0 | -14.325 | 0 | 4.266 | 5.462 | 4.657 | 0 | 0 | 0 | 1 | 1 | 0
2022-08-10 22:00 | 0 | 0 | 0 | 1 | 0.8 | 14.29 | 100 | 100 | 0 | 0 | 0 | 0 | 0 | 0 | 0 | 0 | 0 | 0 | 0 | 0 | 0 | 0 | 0 | 0 | 0 | 0 | 0 | -0.001 | 0 | 0 | 0 | 0 | 17.95 | 0.99 | 217.43 | 0 | 0 | 0 | 0 | -11.258 | 0 | 2.783 | 4.575 | 3.9 | 0 | 0 | 0 | 2 | 2 | 0
2022-08-10 23:00 | 0 | 0 | 0 | 0 | 1 | 14.11 | 100 | 100 | 0 | 0 | 0 | 0 | 0 | 0 | 0 | 0 | 0 | 0 | 0 | 0 | 0 | 0 | 0 | 0 | 0 | 0 | 0 | -0.001 | 0 | 0 | 0 | 0 | 0 | 0 | 186.03 | 0 | 0 | 0 | 0 | -9.115 | 0 | 1.975 | 3.854 | 3.286 | 0 | 0 | 0 | 1 | 1 | 0
2022-08-11 | 0 | 0 | 0 | 0 | 1.2 | 14.24 | 100 | 100 | 0 | 0 | 0 | 0 | 0 | 0 | 0 | 0 | 0 | 0 | 0 | 0 | 0 | 0 | 0 | 0 | 0 | 0 | 0 | -0.001 | 0 | 0 | 0 | 0 | 0 | 0 | 160 | 0 | 0 | 0 | 0 | -7.556 | 0 | 1.516 | 3.261 | 2.78 | 0 | 0 | 0 | 1 | 1 | 0
2022-08-11 01:00 | 0 | 0 | 0 | 0 | 1.5 | 13.71 | 100 | 100 | 0 | 0 | 0 | 0 | 0 | 0 | 0 | 0 | 0 | 0 | 0 | 0 | 0 | 0 | 0 | 0 | 0 | 0 | 0 | -0.001 | 0 | 0 | 0 | 0 | 0 | 0 | 137.98 | 0 | 0 | 0 | 0 | -6.391 | 0 | 1.245 | 2.778 | 2.368 | 0 | 0 | 0 | 1 | 1 | 0
2022-08-11 02:00 | 0 | 0 | 0 | 0 | 2.2 | 13.29 | 100 | 100 | 0 | 0 | 0 | 0 | 0 | 0 | 0 | 0 | 0 | 0 | 0 | 0 | 0 | 0 | 0 | 0 | 0 | 0 | 0 | -0.001 | 0 | 0 | 0 | 0 | 0 | 0 | 119.2 | 0 | 0 | 0 | 0 | -5.451 | 0 | 1.065 | 2.368 | 2.019 | 0 | 0 | 0 | 1 | 1 | 0
2022-08-11 03:00 | 0 | 0 | 0 | 0 | 2.1 | 12.82 | 100 | 100 | 0 | 0 | 0 | 0 | 0 | 0 | 0 | 0 | 0 | 0 | 0 | 0 | 0 | 0 | 0 | 0 | 0 | 0 | 0 | -0.001 | 0 | 0 | 0 | 0 | 0 | 0 | 103.09 | 0 | 0 | 0 | 0 | -4.676 | 0 | 0.935 | 2.02 | 1.722 | 0 | 0 | 0 | 1 | 1 | 0
2022-08-11 04:00 | 0 | 0 | 0 | 0 | 2.5 | 12.51 | 100 | 100 | 0 | 0 | 0 | 0 | 0 | 0 | 0 | 0 | 0 | 0 | 0 | 0 | 0 | 0 | 0 | 0 | 0 | 0 | 0 | -0.001 | 0 | 0 | 0 | 0 | 0 | 0 | 89.26 | 0 | 0 | 0 | 0 | -4.015 | 0 | 0.831 | 1.719 | 1.465 | 0 | 0 | 0 | 1 | 1 | 0
2022-08-11 05:00 | 0 | 0 | 0 | 0 | 3.1 | 11.88 | 100 | 100 | 0 | 0 | 0 | 0 | 0 | 0 | 0 | 0 | 0 | 0 | 0 | 0 | 0 | 0 | 0 | 0 | 0 | 0 | 0 | -0.001 | 0 | 0 | 0 | 0 | 0 | 0 | 77.33 | 0 | 0 | 0 | 0 | -3.463 | 0 | 0.744 | 1.468 | 1.251 | 0 | 0 | 0 | 1 | 1 | 0
2022-08-11 06:00 | 0 | 0 | 0 | 0 | 3.4 | 11.25 | 100 | 100 | 0 | 0 | 0 | 0 | 0 | 0 | 0 | 0 | 0 | 0 | 0 | 0 | 0 | 0 | 0 | 0 | 0 | 0 | 0 | -0.001 | 0 | 0 | 0 | 0 | 0 | 0 | 67.05 | 0 | 0 | 0 | 0 | -2.986 | 0 | 0.666 | 1.253 | 1.068 | 0 | 0 | 0 | 1 | 1 | 0
2022-08-11 07:00 | 0 | 0 | 0 | 0 | 3.4 | 11.4 | 100 | 100 | 0 | 0 | 0 | 0 | 0 | 0 | 0 | 0 | 0 | 0 | 0 | 0 | 0 | 0 | 0 | 0 | 0 | 0 | 0 | -0.001 | 0 | 0 | 0 | 0 | 0 | 0 | 58.29 | 0 | 0 | 0 | 0 | -2.542 | 0 | 0.589 | 1.054 | 0.899 | 0 | 0 | 0 | 1 | 1 | 0
2022-08-11 08:00 | 0 | 0 | 0 | 0 | 3.6 | 11.58 | 100 | 100 | 0 | 0 | 0 | 0 | 0 | 0 | 0 | 0 | 0 | 0 | 0 | 0 | 0 | 0 | 0 | 0 | 0 | 0 | 0 | -0.001 | 0 | 0 | 0 | 0 | 0 | 0 | 50.87 | 0 | 0 | 0 | 0 | -2.155 | 0 | 0.517 | 0.884 | 0.754 | 0 | 0 | 0 | 1 | 1 | 0
2022-08-11 09:00 | 0 | 0 | 0 | 0 | 3.4 | 11.63 | 100 | 100 | 0 | 0 | 0 | 0 | 0 | 0 | 0 | 0 | 0 | 0 | 0 | 0 | 0 | 0 | 0 | 0 | 0 | 0 | 0 | -0.001 | 0 | 0 | 0 | 0 | 0 | 0 | 44.57 | 0 | 0 | 0 | 0 | -1.827 | 0 | 0.452 | 0.742 | 0.633 | 0 | 0 | 0 | 1 | 1 | 0
2022-08-11 10:00 | 0 | 0 | 0 | 0 | 3.3 | 13.07 | 100 | 100 | 0 | 0 | 0 | 0 | 0 | 0 | 0 | 0 | 0 | 0 | 0 | 0 | 0 | 0 | 0 | 0 | 0 | 0 | 0 | -0.001 | 0 | 0 | 0 | 0 | 0 | 0 | 39.47 | 0 | 0 | 0 | 0 | -1.482 | 0 | 0.378 | 0.596 | 0.508 | 0 | 0 | 0 | 1 | 1 | 0
2022-08-11 11:00 | 0 | 0 | 0 | 1 | 3.2 | 13.18 | 100 | 100 | 0 | 0 | 0 | 0 | 0 | 0 | 0 | 0 | 0 | 0 | 0 | 0 | 0 | 0 | 0 | 0 | 0 | 0 | 0 | -0.001 | 0 | 0 | 0 | 0 | 20.02 | 0.98 | 35.17 | 0 | 0 | 0 | 0 | -1.246 | 0 | 0.325 | 0.497 | 0.424 | 0 | 0 | 0 | 1 | 1 | 0
2022-08-11 12:00 | 0 | 38.2 | 34.92 | 1 | 2.9 | 13.11 | 100 | 100 | 0 | 0 | 0 | 0.521 | 0 | 0 | 0 | 0 | 0 | 0 | 4.581 | 11.984 | 13.11 | 0 | 0 | 0 | 0 | 0 | 0 | -0.001 | 0 | 0 | 0 | 0 | 23.92 | 0.98 | 46.49 | 0 | 0 | 0 | 0 | 3.284 | 0 | 0.337 | 0.518 | 0.442 | 0 | 0 | 0 | 2 | 2 | 0
2022-08-11 13:00 | 0 | 44.5 | 37.97 | 1 | 4.1 | 13.25 | 100 | 100 | 0 | 0 | 0 | 0.521 | 0 | 0 | 0 | 0 | 0 | 0 | 11.004 | 13.033 | 15.272 | 0 | 0 | 0 | 0 | 0 | 0 | -0.001 | 0 | 0 | 0 | 0 | 31.42 | 0.96 | 77.07 | 0 | 0 | 0 | 0 | 8.878 | 0 | 0.51 | 0.872 | 0.743 | 0 | 0 | 0 | 1 | 1 | 0
2022-08-11 14:00 | 0 | 8.3 | 6.53 | 1 | 3.5 | 15.1 | 100 | 100 | 0 | 0 | 0 | 0.521 | 0 | 0 | 0 | 0 | 0 | 0 | 1.848 | 2.242 | 2.849 | 0 | 0 | 0 | 0 | 0 | 0 | -0.001 | 0 | 0 | 0 | 0 | 38.1 | 0.94 | 73.44 | 0 | 0 | 0 | 0 | -1.055 | 0 | 0.652 | 1.215 | 1.036 | 0 | 0 | 0 | 1 | 1 | 0
2022-08-11 15:00 | 0 | 5.5 | 4 | 1 | 3 | 15.46 | 100 | 100 | 0 | 0 | 0 | 0.521 | 0 | 0 | 0 | 0 | 0 | 0 | 1.103 | 1.373 | 1.888 | 0 | 0 | 0 | 0 | 0 | 0 | -0.001 | 0 | 0 | 0 | 0 | 43.32 | 0.91 | 67.95 | 0 | 0 | 0 | 0 | -1.593 | 0 | 0.616 | 1.123 | 0.957 | 0 | 0 | 0 | 1 | 1 | 0
2022-08-11 16:00 | 0 | 20.9 | 14.43 | 1 | 2.5 | 15.58 | 100 | 100 | 0 | 0 | 0 | 0.521 | 0 | 0 | 0 | 0 | 0 | 0 | 3.901 | 4.951 | 7.173 | 0 | 0 | 0 | 0 | 0 | 0 | -0.001 | 0 | 0 | 0 | 0 | 46.35 | 0.9 | 72.44 | 0 | 0 | 0 | 0 | 1.305 | 0 | 0.598 | 1.078 | 0.919 | 0 | 0 | 0 | 1 | 1 | 0
2022-08-11 17:00 | 0 | 19 | 13.04 | 1 | 2.8 | 16.6 | 100 | 100 | 0 | 0 | 0 | 0.521 | 0 | 0 | 0 | 0 | 0 | 0 | 3.52 | 4.476 | 6.521 | 0 | 0 | 0 | 0 | 0 | 0 | -0.001 | 0 | 0 | 0 | 0 | 46.65 | 0.9 | 75.18 | 0 | 0 | 0 | 0 | 0.794 | 0 | 0.621 | 1.136 | 0.968 | 0 | 0 | 0 | 1 | 1 | 0
2022-08-11 18:00 | 0 | 1.1 | 0.79 | 1 | 3.4 | 16.37 | 100 | 100 | 0 | 0 | 0 | 0.521 | 0 | 0 | 0 | 0 | 0 | 0 | 0.217 | 0.271 | 0.378 | 0 | 0 | 0 | 0 | 0 | 0 | -0.001 | 0 | 0 | 0 | 0 | 44.15 | 0.91 | 66.67 | 0 | 0 | 0 | 0 | -2.471 | 0 | 0.615 | 1.119 | 0.954 | 0 | 0 | 0 | 1 | 1 | 0
2022-08-11 19:00 | 0 | 6 | 4.64 | 1 | 3.7 | 16.32 | 100 | 100 | 0 | 0 | 0 | 0.521 | 0 | 0 | 0 | 0 | 0 | 0 | 1.306 | 1.593 | 2.059 | 0 | 0 | 0 | 0 | 0 | 0 | -0.001 | 0 | 0 | 0 | 0 | 39.32 | 0.93 | 62.97 | 0 | 0 | 0 | 0 | -1.073 | 0 | 0.559 | 0.982 | 0.837 | 0 | 0 | 0 | 1 | 1 | 0
2022-08-11 20:00 | 0 | 8 | 6.72 | 1 | 3.7 | 15.12 | 100 | 100 | 0 | 0 | 0 | 0.521 | 0 | 0 | 0 | 0 | 0 | 0 | 1.938 | 2.306 | 2.746 | 0 | 0 | 0 | 0 | 0 | 0 | -0.001 | 0 | 0 | 0 | 0 | 32.88 | 0.96 | 61.72 | 0 | 0 | 0 | 0 | -0.365 | 0 | 0.545 | 0.949 | 0.809 | 0 | 0 | 0 | 1 | 1 | 0
2022-08-11 21:00 | 0 | 0.2 | 0.18 | 1 | 3.6 | 14.91 | 100 | 100 | 0 | 0 | 0 | 0.521 | 0 | 0 | 0 | 0 | 0 | 0 | 0.031 | 0.062 | 0.069 | 0 | 0 | 0 | 0 | 0 | 0 | -0.001 | 0 | 0 | 0 | 0 | 25.49 | 0.98 | 54.38 | 0 | 0 | 0 | 0 | -2.13 | 0 | 0.518 | 0.887 | 0.756 | 0 | 0 | 0 | 1 | 1 | 0
2022-08-11 22:00 | 0 | 0 | 0 | 1 | 4.1 | 13.77 | 100 | 100 | 0 | 0 | 0 | 0 | 0 | 0 | 0 | 0 | 0 | 0 | 0 | 0 | 0 | 0 | 0 | 0 | 0 | 0 | 0 | -0.001 | 0 | 0 | 0 | 0 | 17.68 | 0.99 | 47.87 | 0 | 0 | 0 | 0 | -1.888 | 0 | 0.464 | 0.768 | 0.655 | 0 | 0 | 0 | 2 | 2 | 0
2022-08-11 23:00 | 0 | 0 | 0 | 0 | 4.5 | 13.9 | 100 | 100 | 0 | 0 | 0 | 0 | 0 | 0 | 0 | 0 | 0 | 0 | 0 | 0 | 0 | 0 | 0 | 0 | 0 | 0 | 0 | -0.001 | 0 | 0 | 0 | 0 | 0 | 0 | 42.39 | 0 | 0 | 0 | 0 | -1.593 | 0 | 0.403 | 0.643 | 0.548 | 0 | 0 | 0 | 1 | 1 | 0
2022-08-12 | 0 | 0 | 0 | 0 | 4.6 | 13.9 | 100 | 100 | 0 | 0 | 0 | 0 | 0 | 0 | 0 | 0 | 0 | 0 | 0 | 0 | 0 | 0 | 0 | 0 | 0 | 0 | 0 | -0.001 | 0 | 0 | 0 | 0 | 0 | 0 | 37.75 | 0 | 0 | 0 | 0 | -1.346 | 0 | 0.348 | 0.539 | 0.459 | 0 | 0 | 0 | 1 | 1 | 0
2022-08-12 01:00 | 0 | 0 | 0 | 0 | 4.3 | 13.8 | 100 | 100 | 0 | 0 | 0 | 0 | 0 | 0 | 0 | 0 | 0 | 0 | 0 | 0 | 0 | 0 | 0 | 0 | 0 | 0 | 0 | -0.001 | 0 | 0 | 0 | 0 | 0 | 0 | 33.83 | 0 | 0 | 0 | 0 | -1.139 | 0 | 0.3 | 0.453 | 0.386 | 0 | 0 | 0 | 1 | 1 | 0
2022-08-12 02:00 | 0 | 0 | 0 | 0 | 3.9 | 13.21 | 100 | 100 | 0 | 0 | 0 | 0 | 0 | 0 | 0 | 0 | 0 | 0 | 0 | 0 | 0 | 0 | 0 | 0 | 0 | 0 | 0 | -0.001 | 0 | 0 | 0 | 0 | 0 | 0 | 30.43 | 0 | 0 | 0 | 0 | -0.985 | 0 | 0.264 | 0.39 | 0.332 | 0 | 0 | 0 | 1 | 1 | 0
2022-08-12 03:00 | 0 | 0 | 0 | 0 | 3.9 | 13.34 | 100 | 100 | 0 | 0 | 0 | 0 | 0 | 0 | 0 | 0 | 0 | 0 | 0 | 0 | 0 | 0 | 0 | 0 | 0 | 0 | 0 | -0.001 | 0 | 0 | 0 | 0 | 0 | 0 | 27.6 | 0 | 0 | 0 | 0 | -0.821 | 0 | 0.223 | 0.323 | 0.275 | 0 | 0 | 0 | 1 | 1 | 0
2022-08-12 04:00 | 0 | 0 | 0 | 0 | 4.3 | 13.42 | 100 | 100 | 0 | 0 | 0 | 0 | 0 | 0 | 0 | 0 | 0 | 0 | 0 | 0 | 0 | 0 | 0 | 0 | 0 | 0 | 0 | -0.001 | 0 | 0 | 0 | 0 | 0 | 0 | 25.25 | 0 | 0 | 0 | 0 | -0.684 | 0 | 0.188 | 0.268 | 0.228 | 0 | 0 | 0 | 1 | 1 | 0
2022-08-12 05:00 | 0 | 0 | 0 | 0 | 4.5 | 13.31 | 100 | 100 | 0 | 0 | 0 | 0 | 0 | 0 | 0 | 0 | 0 | 0 | 0 | 0 | 0 | 0 | 0 | 0 | 0 | 0 | 0 | -0.001 | 0 | 0 | 0 | 0 | 0 | 0 | 23.26 | 0 | 0 | 0 | 0 | -0.578 | 0 | 0.161 | 0.225 | 0.192 | 0 | 0 | 0 | 1 | 1 | 0
2022-08-12 06:00 | 0 | 0 | 0 | 0 | 4.4 | 13.17 | 100 | 100 | 0 | 0 | 0 | 0 | 0 | 0 | 0 | 0 | 0 | 0 | 0 | 0 | 0 | 0 | 0 | 0 | 0 | 0 | 0 | -0.001 | 0 | 0 | 0 | 0 | 0 | 0 | 21.57 | 0 | 0 | 0 | 0 | -0.49 | 0 | 0.137 | 0.19 | 0.162 | 0 | 0 | 0 | 1 | 1 | 0
2022-08-12 07:00 | 0 | 0 | 0 | 0 | 4.8 | 13.03 | 100 | 100 | 0 | 0 | 0 | 0 | 0 | 0 | 0 | 0 | 0 | 0 | 0 | 0 | 0 | 0 | 0 | 0 | 0 | 0 | 0 | -0.001 | 0 | 0 | 0 | 0 | 0 | 0 | 20.14 | 0 | 0 | 0 | 0 | -0.416 | 0 | 0.117 | 0.161 | 0.137 | 0 | 0 | 0 | 1 | 1 | 0
2022-08-12 08:00 | 0 | 0 | 0 | 0 | 4.8 | 12.43 | 100 | 100 | 0 | 0 | 0 | 0 | 0 | 0 | 0 | 0 | 0 | 0 | 0 | 0 | 0 | 0 | 0 | 0 | 0 | 0 | 0 | -0.001 | 0 | 0 | 0 | 0 | 0 | 0 | 18.84 | 0 | 0 | 0 | 0 | -0.376 | 0 | 0.106 | 0.145 | 0.124 | 0 | 0 | 0 | 1 | 1 | 0
2022-08-12 09:00 | 0 | 0 | 0 | 0 | 4.8 | 12.22 | 100 | 100 | 0 | 0 | 0 | 0 | 0 | 0 | 0 | 0 | 0 | 0 | 0 | 0 | 0 | 0 | 0 | 0 | 0 | 0 | 0 | -0.001 | 0 | 0 | 0 | 0 | 0 | 0 | 17.73 | 0 | 0 | 0 | 0 | -0.323 | 0 | 0.092 | 0.125 | 0.107 | 0 | 0 | 0 | 1 | 1 | 0
2022-08-12 10:00 | 0 | 0 | 0 | 0 | 4.8 | 12.38 | 100 | 100 | 0 | 0 | 0 | 0 | 0 | 0 | 0 | 0 | 0 | 0 | 0 | 0 | 0 | 0 | 0 | 0 | 0 | 0 | 0 | -0.001 | 0 | 0 | 0 | 0 | 0 | 0 | 16.83 | 0 | 0 | 0 | 0 | -0.262 | 0 | 0.075 | 0.101 | 0.086 | 0 | 0 | 0 | 1 | 1 | 0
2022-08-12 11:00 | 0 | 0 | 0 | 1 | 5.6 | 12.22 | 100 | 100 | 0 | 0 | 0 | 0 | 0 | 0 | 0 | 0 | 0 | 0 | 0 | 0 | 0 | 0 | 0 | 0 | 0 | 0 | 0 | -0.001 | 0 | 0 | 0 | 0 | 19.79 | 0.99 | 16.05 | 0 | 0 | 0 | 0 | -0.226 | 0 | 0.065 | 0.087 | 0.074 | 0 | 0 | 0 | 1 | 1 | 0
2022-08-12 12:00 | 0 | 7.6 | 6.96 | 1 | 5.6 | 12.03 | 100 | 100 | 0 | 0 | 0 | 0.521 | 0 | 0 | 0 | 0 | 0 | 0 | 0.932 | 2.389 | 2.608 | 0 | 0 | 0 | 0 | 0 | 0 | -0.001 | 0 | 0 | 0 | 0 | 23.69 | 0.98 | 18.4 | 0 | 0 | 0 | 0 | 0.682 | 0 | 0.072 | 0.096 | 0.082 | 0 | 0 | 0 | 2 | 2 | 0
2022-08-12 13:00 | 0 | 0 | 0 | 1 | 5.5 | 11.86 | 100 | 100 | 0 | 0 | 0 | 0 | 0 | 0 | 0 | 0 | 0 | 0 | 0 | 0 | 0 | 0 | 0 | 0 | 0 | 0 | 0 | -0.001 | 0 | 0 | 0 | 0 | 31.18 | 0.96 | 17.3 | 0 | 0 | 0 | 0 | -0.319 | 0 | 0.091 | 0.123 | 0.105 | 0 | 0 | 0 | 2 | 2 | 0
2022-08-12 14:00 | 0 | 1 | 0.79 | 1 | 6 | 12.28 | 100 | 100 | 0 | 0 | 0 | 0.521 | 0 | 0 | 0 | 0 | 0 | 0 | 0.224 | 0.271 | 0.343 | 0 | 0 | 0 | 0 | 0 | 0 | -0.001 | 0 | 0 | 0 | 0 | 37.85 | 0.94 | 17.18 | 0 | 0 | 0 | 0 | -0.035 | 0 | 0.074 | 0.1 | 0.085 | 0 | 0 | 0 | 2 | 2 | 0
2022-08-12 15:00 | 0 | 0 | 0 | 1 | 5.6 | 12.24 | 100 | 100 | 0 | 0 | 0 | 0 | 0 | 0 | 0 | 0 | 0 | 0 | 0 | 0 | 0 | 0 | 0 | 0 | 0 | 0 | 0 | -0.001 | 0 | 0 | 0 | 0 | 43.04 | 0.92 | 16.35 | 0 | 0 | 0 | 0 | -0.242 | 0 | 0.069 | 0.093 | 0.079 | 0 | 0 | 0 | 2 | 2 | 0
2022-08-12 16:00 | 0 | 4.3 | 2.98 | 1 | 5.4 | 12.31 | 100 | 100 | 0 | 0 | 0 | 0.521 | 0 | 0 | 0 | 0 | 0 | 0 | 0.809 | 1.024 | 1.476 | 0 | 0 | 0 | 0 | 0 | 0 | -0.001 | 0 | 0 | 0 | 0 | 46.06 | 0.9 | 18.29 | 0 | 0 | 0 | 0 | 0.565 | 0 | 0.07 | 0.094 | 0.08 | 0 | 0 | 0 | 2 | 2 | 0
2022-08-12 17:00 | 0 | 0.7 | 0.48 | 1 | 5.1 | 12.74 | 100 | 100 | 0 | 0 | 0 | 0.521 | 0 | 0 | 0 | 0 | 0 | 0 | 0.131 | 0.166 | 0.24 | 0 | 0 | 0 | 0 | 0 | 0 | -0.001 | 0 | 0 | 0 | 0 | 46.35 | 0.9 | 17.78 | 0 | 0 | 0 | 0 | -0.148 | 0 | 0.08 | 0.108 | 0.092 | 0 | 0 | 0 | 1 | 1 | 0
2022-08-12 18:00 | 0 | 0 | 0 | 1 | 5 | 12.68 | 100 | 100 | 0 | 0 | 0 | 0 | 0 | 0 | 0 | 0 | 0 | 0 | 0 | 0 | 0 | 0 | 0 | 0 | 0 | 0 | 0 | -0.001 | 0 | 0 | 0 | 0 | 43.85 | 0.91 | 16.92 | 0 | 0 | 0 | 0 | -0.25 | 0 | 0.071 | 0.096 | 0.082 | 0 | 0 | 0 | 2 | 2 | 0
2022-08-12 19:00 | 0 | 0 | 0 | 1 | 5.6 | 12.7 | 100 | 100 | 0 | 0 | 0 | 0 | 0 | 0 | 0 | 0 | 0 | 0 | 0 | 0 | 0 | 0 | 0 | 0 | 0 | 0 | 0 | -0.001 | 0 | 0 | 0 | 0 | 39.03 | 0.93 | 16.21 | 0 | 0 | 0 | 0 | -0.207 | 0 | 0.059 | 0.08 | 0.068 | 0 | 0 | 0 | 1 | 1 | 0
2022-08-12 20:00 | 0 | 0 | 0 | 1 | 5.5 | 12.77 | 100 | 100 | 0 | 0 | 0 | 0 | 0 | 0 | 0 | 0 | 0 | 0 | 0 | 0 | 0 | 0 | 0 | 0 | 0 | 0 | 0 | -0.001 | 0 | 0 | 0 | 0 | 32.6 | 0.96 | 15.63 | 0 | 0 | 0 | 0 | -0.169 | 0 | 0.049 | 0.065 | 0.055 | 0 | 0 | 0 | 1 | 1 | 0
2022-08-12 21:00 | 0 | 0 | 0 | 1 | 4.8 | 12.68 | 100 | 100 | 0 | 0 | 0 | 0 | 0 | 0 | 0 | 0 | 0 | 0 | 0 | 0 | 0 | 0 | 0 | 0 | 0 | 0 | 0 | -0.001 | 0 | 0 | 0 | 0 | 25.21 | 0.98 | 15.13 | 0 | 0 | 0 | 0 | -0.145 | 0 | 0.042 | 0.056 | 0.047 | 0 | 0 | 0 | 1 | 1 | 0
2022-08-12 22:00 | 0 | 0 | 0 | 1 | 4.5 | 12.59 | 100 | 100 | 0 | 0 | 0 | 0 | 0 | 0 | 0 | 0 | 0 | 0 | 0 | 0 | 0 | 0 | 0 | 0 | 0 | 0 | 0 | -0.001 | 0 | 0 | 0 | 0 | 17.41 | 0.99 | 14.7 | 0 | 0 | 0 | 0 | -0.125 | 0 | 0.036 | 0.048 | 0.041 | 0 | 0 | 0 | 1 | 1 | 0
2022-08-12 23:00 | 0 | 0 | 0 | 0 | 4.6 | 12.75 | 100 | 100 | 0 | 0 | 0 | 0 | 0 | 0 | 0 | 0 | 0 | 0 | 0 | 0 | 0 | 0 | 0 | 0 | 0 | 0 | 0 | -0.001 | 0 | 0 | 0 | 0 | 0 | 0 | 14.37 | 0 | 0 | 0 | 0 | -0.096 | 0 | 0.028 | 0.037 | 0.031 | 0 | 0 | 0 | 1 | 1 | 0
2022-08-13 | 0 | 0 | 0 | 0 | 4.6 | 12.73 | 100 | 100 | 0 | 0 | 0 | 0 | 0 | 0 | 0 | 0 | 0 | 0 | 0 | 0 | 0 | 0 | 0 | 0 | 0 | 0 | 0 | -0.001 | 0 | 0 | 0 | 0 | 0 | 0 | 14.09 | 0 | 0 | 0 | 0 | -0.081 | 0 | 0.023 | 0.031 | 0.026 | 0 | 0 | 0 | 1 | 1 | 0
2022-08-13 01:00 | 0 | 0 | 0 | 0 | 4.6 | 12.72 | 100 | 100 | 0 | 0 | 0 | 0 | 0 | 0 | 0 | 0 | 0 | 0 | 0 | 0 | 0 | 0 | 0 | 0 | 0 | 0 | 0 | -0.001 | 0 | 0 | 0 | 0 | 0 | 0 | 13.86 | 0 | 0 | 0 | 0 | -0.067 | 0 | 0.02 | 0.026 | 0.022 | 0 | 0 | 0 | 1 | 1 | 0
2022-08-13 02:00 | 0 | 0 | 0 | 0 | 4.3 | 12.74 | 100 | 100 | 0 | 0 | 0 | 0 | 0 | 0 | 0 | 0 | 0 | 0 | 0 | 0 | 0 | 0 | 0 | 0 | 0 | 0 | 0 | -0.001 | 0 | 0 | 0 | 0 | 0 | 0 | 13.67 | 0 | 0 | 0 | 0 | -0.055 | 0 | 0.016 | 0.021 | 0.018 | 0 | 0 | 0 | 1 | 1 | 0
2022-08-13 03:00 | 0 | 0 | 0 | 0 | 4.2 | 12.63 | 100 | 100 | 0 | 0 | 0 | 0 | 0 | 0 | 0 | 0 | 0 | 0 | 0 | 0 | 0 | 0 | 0 | 0 | 0 | 0 | 0 | -0.001 | 0 | 0 | 0 | 0 | 0 | 0 | 13.49 | 0 | 0 | 0 | 0 | -0.051 | 0 | 0.015 | 0.02 | 0.017 | 0 | 0 | 0 | 1 | 1 | 0
2022-08-13 04:00 | 0 | 0 | 0 | 0 | 4.6 | 12.67 | 100 | 100 | 0 | 0 | 0 | 0 | 0 | 0 | 0 | 0 | 0 | 0 | 0 | 0 | 0 | 0 | 0 | 0 | 0 | 0 | 0 | -0.001 | 0 | 0 | 0 | 0 | 0 | 0 | 13.35 | 0 | 0 | 0 | 0 | -0.04 | 0 | 0.012 | 0.015 | 0.013 | 0 | 0 | 0 | 1 | 1 | 0
2022-08-13 05:00 | 0 | 0 | 0 | 0 | 4.7 | 13.03 | 100 | 100 | 0 | 0 | 0 | 0 | 0 | 0 | 0 | 0 | 0 | 0 | 0 | 0 | 0 | 0 | 0 | 0 | 0 | 0 | 0 | -0.001 | 0 | 0 | 0 | 0 | 0 | 0 | 13.3 | 0 | 0 | 0 | 0 | -0.016 | 0 | 0.005 | 0.006 | 0.005 | 0 | 0 | 0 | 1 | 1 | 0
2022-08-13 06:00 | 0 | 0 | 0 | 0 | 5 | 13.21 | 100 | 100 | 0 | 0 | 0 | 0 | 0 | 0 | 0 | 0 | 0 | 0 | 0 | 0 | 0 | 0 | 0 | 0 | 0 | 0 | 0 | -0.001 | 0 | 0 | 0 | 0 | 0 | 0 | 13.28 | 0 | 0 | 0 | 0 | -0.004 | 0 | 0.001 | 0.002 | 0.001 | 0 | 0 | 0 | 1 | 1 | 0
2022-08-13 07:00 | 0 | 0 | 0 | 0 | 5.4 | 13.27 | 100 | 100 | 0 | 0 | 0 | 0 | 0 | 0 | 0 | 0 | 0 | 0 | 0 | 0 | 0 | 0 | 0 | 0 | 0 | 0 | 0 | -0.001 | 0 | 0 | 0 | 0 | 0 | 0 | 13.28 | 0 | 0 | 0 | 0 | -0.001 | 0 | 0 | 0 | 0 | 0 | 0 | 0 | 1 | 1 | 0
2022-08-13 08:00 | 0 | 0 | 0 | 0 | 5.7 | 12.73 | 100 | 100 | 0 | 0 | 0 | 0 | 0 | 0 | 0 | 0 | 0 | 0 | 0 | 0 | 0 | 0 | 0 | 0 | 0 | 0 | 0 | -0.001 | 0 | 0 | 0 | 0 | 0 | 0 | 13.19 | 0 | 0 | 0 | 0 | -0.027 | 0 | 0.008 | 0.01 | 0.009 | 0 | 0 | 0 | 1 | 1 | 0
2022-08-13 09:00 | 0 | 0 | 0 | 0 | 5.5 | 12.66 | 100 | 100 | 0 | 0 | 0 | 0 | 0 | 0 | 0 | 0 | 0 | 0 | 0 | 0 | 0 | 0 | 0 | 0 | 0 | 0 | 0 | -0.001 | 0 | 0 | 0 | 0 | 0 | 0 | 13.1 | 0 | 0 | 0 | 0 | -0.026 | 0 | 0.008 | 0.01 | 0.008 | 0 | 0 | 0 | 1 | 1 | 0
2022-08-13 10:00 | 0 | 0 | 0 | 0 | 4.9 | 12.11 | 100 | 100 | 0 | 0 | 0 | 0 | 0 | 0 | 0 | 0 | 0 | 0 | 0 | 0 | 0 | 0 | 0 | 0 | 0 | 0 | 0 | -0.001 | 0 | 0 | 0 | 0 | 0 | 0 | 12.93 | 0 | 0 | 0 | 0 | -0.049 | 0 | 0.014 | 0.019 | 0.016 | 0 | 0 | 0 | 1 | 1 | 0
2022-08-13 11:00 | 0 | 0 | 0 | 1 | 5.2 | 12.07 | 100 | 100 | 0 | 0 | 0 | 0 | 0 | 0 | 0 | 0 | 0 | 0 | 0 | 0 | 0 | 0 | 0 | 0 | 0 | 0 | 0 | -0.001 | 0 | 0 | 0 | 0 | 19.56 | 0.99 | 12.78 | 0 | 0 | 0 | 0 | -0.042 | 0 | 0.012 | 0.016 | 0.014 | 0 | 0 | 0 | 1 | 1 | 0
2022-08-13 12:00 | 0 | 0 | 0 | 1 | 5.3 | 12.08 | 100 | 100 | 0 | 0 | 0 | 0 | 0 | 0 | 0 | 0 | 0 | 0 | 0 | 0 | 0 | 0 | 0 | 0 | 0 | 0 | 0 | -0.001 | 0 | 0 | 0 | 0 | 23.46 | 0.98 | 12.66 | 0 | 0 | 0 | 0 | -0.035 | 0 | 0.01 | 0.013 | 0.011 | 0 | 0 | 0 | 1 | 1 | 0
2022-08-13 13:00 | 0 | 0 | 0 | 1 | 5.1 | 11.99 | 100 | 100 | 0 | 0 | 0 | 0 | 0 | 0 | 0 | 0 | 0 | 0 | 0 | 0 | 0 | 0 | 0 | 0 | 0 | 0 | 0 | -0.001 | 0 | 0 | 0 | 0 | 30.94 | 0.96 | 12.55 | 0 | 0 | 0 | 0 | -0.033 | 0 | 0.01 | 0.013 | 0.011 | 0 | 0 | 0 | 1 | 1 | 0
2022-08-13 14:00 | 0 | 0.5 | 0.4 | 1 | 5 | 12.99 | 100 | 100 | 0 | 0 | 0 | 0.521 | 0 | 0 | 0 | 0 | 0 | 0 | 0.112 | 0.136 | 0.172 | 0 | 0 | 0 | 0 | 0 | 0 | -0.001 | 0 | 0 | 0 | 0 | 37.59 | 0.94 | 12.99 | 0 | 0 | 0 | 0 | 0.128 | 0 | -0.004 | -0.006 | -0.005 | 0 | 0 | 0 | 2 | 2 | 0
2022-08-13 15:00 | 0 | 2.6 | 1.91 | 1 | 5 | 13.39 | 100 | 100 | 0 | 0 | 0 | 0.521 | 0 | 0 | 0 | 0 | 0 | 0 | 0.528 | 0.655 | 0.892 | 0 | 0 | 0 | 0 | 0 | 0 | -0.001 | 0 | 0 | 0 | 0 | 42.77 | 0.92 | 14.77 | 0 | 0 | 0 | 0 | 0.517 | 0 | 0.003 | 0.004 | 0.003 | 0 | 0 | 0 | 1 | 1 | 0
2022-08-13 16:00 | 0 | 5 | 3.49 | 1 | 5.3 | 13.62 | 100 | 100 | 0 | 0 | 0 | 0.521 | 0 | 0 | 0 | 0 | 0 | 0 | 0.947 | 1.197 | 1.716 | 0 | 0 | 0 | 0 | 0 | 0 | -0.001 | 0 | 0 | 0 | 0 | 45.77 | 0.9 | 17.65 | 0 | 0 | 0 | 0 | 0.836 | 0 | 0.032 | 0.043 | 0.036 | 0 | 0 | 0 | 1 | 1 | 0
2022-08-13 17:00 | 0 | 12.5 | 8.68 | 1 | 5.4 | 14.02 | 100 | 100 | 0 | 0 | 0 | 0.521 | 0 | 0 | 0 | 0 | 0 | 0 | 2.351 | 2.978 | 4.29 | 0 | 0 | 0 | 0 | 0 | 0 | -0.001 | 0 | 0 | 0 | 0 | 46.05 | 0.9 | 24.68 | 0 | 0 | 0 | 0 | 2.04 | 0 | 0.089 | 0.12 | 0.103 | 0 | 0 | 0 | 1 | 1 | 0
2022-08-13 18:00 | 0 | 5.7 | 4.13 | 1 | 5.3 | 13.96 | 100 | 100 | 0 | 0 | 0 | 0.521 | 0 | 0 | 0 | 0 | 0 | 0 | 1.137 | 1.418 | 1.956 | 0 | 0 | 0 | 0 | 0 | 0 | -0.001 | 0 | 0 | 0 | 0 | 43.55 | 0.91 | 26.59 | 0 | 0 | 0 | 0 | 0.554 | 0 | 0.162 | 0.227 | 0.194 | 0 | 0 | 0 | 1 | 1 | 0
2022-08-13 19:00 | 0 | 0 | 0 | 1 | 4.9 | 13.55 | 100 | 100 | 0 | 0 | 0 | 0 | 0 | 0 | 0 | 0 | 0 | 0 | 0 | 0 | 0 | 0 | 0 | 0 | 0 | 0 | 0 | -0.001 | 0 | 0 | 0 | 0 | 38.73 | 0.94 | 24.42 | 0 | 0 | 0 | 0 | -0.63 | 0 | 0.174 | 0.246 | 0.21 | 0 | 0 | 0 | 2 | 2 | 0
2022-08-13 20:00 | 0 | 1.7 | 1.44 | 1 | 4.7 | 12.91 | 100 | 100 | 0 | 0 | 0 | 0.521 | 0 | 0 | 0 | 0 | 0 | 0 | 0.415 | 0.493 | 0.583 | 0 | 0 | 0 | 0 | 0 | 0 | -0.001 | 0 | 0 | 0 | 0 | 32.31 | 0.96 | 23.85 | 0 | 0 | 0 | 0 | -0.165 | 0 | 0.161 | 0.226 | 0.193 | 0 | 0 | 0 | 2 | 2 | 0
2022-08-13 21:00 | 0 | 11.6 | 10.52 | 1 | 4.4 | 12.25 | 100 | 100 | 0 | 0 | 0 | 0.521 | 0 | 0 | 0 | 0 | 0 | 0 | 1.823 | 3.61 | 3.981 | 0 | 0 | 0 | 0 | 0 | 0 | -0.001 | 0 | 0 | 0 | 0 | 24.93 | 0.98 | 27.84 | 0 | 0 | 0 | 0 | 1.16 | 0 | 0.183 | 0.259 | 0.221 | 0 | 0 | 0 | 1 | 1 | 0
2022-08-13 22:00 | 0 | 0 | 0 | 1 | 4.4 | 10.56 | 100 | 100 | 0 | 0 | 0 | 0 | 0 | 0 | 0 | 0 | 0 | 0 | 0 | 0 | 0 | 0 | 0 | 0 | 0 | 0 | 0 | -0.001 | 0 | 0 | 0 | 0 | 17.13 | 0.99 | 24.98 | 0 | 0 | 0 | 0 | -0.83 | 0 | 0.225 | 0.326 | 0.278 | 0 | 0 | 0 | 2 | 2 | 0
2022-08-13 23:00 | 0 | 0 | 0 | 0 | 4.2 | 10.63 | 100 | 100 | 0 | 0 | 0 | 0 | 0 | 0 | 0 | 0 | 0 | 0 | 0 | 0 | 0 | 0 | 0 | 0 | 0 | 0 | 0 | -0.001 | 0 | 0 | 0 | 0 | 0 | 0 | 22.6 | 0 | 0 | 0 | 0 | -0.692 | 0 | 0.19 | 0.271 | 0.231 | 0 | 0 | 0 | 1 | 1 | 0
2022-08-14 | 0 | 0 | 0 | 0 | 4.1 | 10.62 | 100 | 100 | 0 | 0 | 0 | 0 | 0 | 0 | 0 | 0 | 0 | 0 | 0 | 0 | 0 | 0 | 0 | 0 | 0 | 0 | 0 | -0.001 | 0 | 0 | 0 | 0 | 0 | 0 | 20.6 | 0 | 0 | 0 | 0 | -0.58 | 0 | 0.161 | 0.226 | 0.193 | 0 | 0 | 0 | 1 | 1 | 0
2022-08-14 01:00 | 0 | 0 | 0 | 0 | 4.3 | 10.64 | 100 | 100 | 0 | 0 | 0 | 0 | 0 | 0 | 0 | 0 | 0 | 0 | 0 | 0 | 0 | 0 | 0 | 0 | 0 | 0 | 0 | -0.001 | 0 | 0 | 0 | 0 | 0 | 0 | 18.93 | 0 | 0 | 0 | 0 | -0.484 | 0 | 0.136 | 0.188 | 0.16 | 0 | 0 | 0 | 1 | 1 | 0
2022-08-14 02:00 | 0 | 0 | 0 | 0 | 4.3 | 10.3 | 100 | 100 | 0 | 0 | 0 | 0 | 0 | 0 | 0 | 0 | 0 | 0 | 0 | 0 | 0 | 0 | 0 | 0 | 0 | 0 | 0 | -0.001 | 0 | 0 | 0 | 0 | 0 | 0 | 17.49 | 0 | 0 | 0 | 0 | -0.42 | 0 | 0.118 | 0.163 | 0.139 | 0 | 0 | 0 | 1 | 1 | 0
2022-08-14 03:00 | 0 | 0 | 0 | 0 | 4.1 | 10.08 | 100 | 100 | 0 | 0 | 0 | 0 | 0 | 0 | 0 | 0 | 0 | 0 | 0 | 0 | 0 | 0 | 0 | 0 | 0 | 0 | 0 | -0.001 | 0 | 0 | 0 | 0 | 0 | 0 | 16.24 | 0 | 0 | 0 | 0 | -0.361 | 0 | 0.102 | 0.14 | 0.119 | 0 | 0 | 0 | 1 | 1 | 0
2022-08-14 04:00 | 0 | 0 | 0 | 0 | 3.6 | 10.14 | 100 | 100 | 0 | 0 | 0 | 0 | 0 | 0 | 0 | 0 | 0 | 0 | 0 | 0 | 0 | 0 | 0 | 0 | 0 | 0 | 0 | -0.001 | 0 | 0 | 0 | 0 | 0 | 0 | 15.21 | 0 | 0 | 0 | 0 | -0.298 | 0 | 0.085 | 0.115 | 0.098 | 0 | 0 | 0 | 1 | 1 | 0
2022-08-14 05:00 | 0 | 0 | 0 | 0 | 3.4 | 10.01 | 100 | 100 | 0 | 0 | 0 | 0 | 0 | 0 | 0 | 0 | 0 | 0 | 0 | 0 | 0 | 0 | 0 | 0 | 0 | 0 | 0 | -0.001 | 0 | 0 | 0 | 0 | 0 | 0 | 14.34 | 0 | 0 | 0 | 0 | -0.255 | 0 | 0.073 | 0.098 | 0.084 | 0 | 0 | 0 | 1 | 1 | 0
2022-08-14 06:00 | 0 | 0 | 0 | 0 | 3.5 | 9.99 | 100 | 100 | 0 | 0 | 0 | 0 | 0 | 0 | 0 | 0 | 0 | 0 | 0 | 0 | 0 | 0 | 0 | 0 | 0 | 0 | 0 | -0.001 | 0 | 0 | 0 | 0 | 0 | 0 | 13.6 | 0 | 0 | 0 | 0 | -0.213 | 0 | 0.061 | 0.082 | 0.07 | 0 | 0 | 0 | 1 | 1 | 0
2022-08-14 07:00 | 0 | 0 | 0 | 0 | 3.1 | 10.12 | 100 | 100 | 0 | 0 | 0 | 0 | 0 | 0 | 0 | 0 | 0 | 0 | 0 | 0 | 0 | 0 | 0 | 0 | 0 | 0 | 0 | -0.001 | 0 | 0 | 0 | 0 | 0 | 0 | 13.01 | 0 | 0 | 0 | 0 | -0.171 | 0 | 0.049 | 0.066 | 0.056 | 0 | 0 | 0 | 1 | 1 | 0
2022-08-14 08:00 | 0 | 0 | 0 | 0 | 3.1 | 10 | 100 | 100 | 0 | 0 | 0 | 0 | 0 | 0 | 0 | 0 | 0 | 0 | 0 | 0 | 0 | 0 | 0 | 0 | 0 | 0 | 0 | -0.001 | 0 | 0 | 0 | 0 | 0 | 0 | 12.5 | 0 | 0 | 0 | 0 | -0.148 | 0 | 0.043 | 0.057 | 0.048 | 0 | 0 | 0 | 1 | 1 | 0
2022-08-14 09:00 | 0 | 0 | 0 | 0 | 3.2 | 10.02 | 100 | 100 | 0 | 0 | 0 | 0 | 0 | 0 | 0 | 0 | 0 | 0 | 0 | 0 | 0 | 0 | 0 | 0 | 0 | 0 | 0 | -0.001 | 0 | 0 | 0 | 0 | 0 | 0 | 12.08 | 0 | 0 | 0 | 0 | -0.122 | 0 | 0.035 | 0.047 | 0.04 | 0 | 0 | 0 | 1 | 1 | 0
2022-08-14 10:00 | 0 | 0 | 0 | 0 | 3.1 | 10.4 | 100 | 100 | 0 | 0 | 0 | 0 | 0 | 0 | 0 | 0 | 0 | 0 | 0 | 0 | 0 | 0 | 0 | 0 | 0 | 0 | 0 | -0.001 | 0 | 0 | 0 | 0 | 0 | 0 | 11.8 | 0 | 0 | 0 | 0 | -0.083 | 0 | 0.024 | 0.032 | 0.027 | 0 | 0 | 0 | 1 | 1 | 0
2022-08-14 11:00 | 0 | 0 | 0 | 1 | 3.3 | 10.46 | 100 | 100 | 0 | 0 | 0 | 0 | 0 | 0 | 0 | 0 | 0 | 0 | 0 | 0 | 0 | 0 | 0 | 0 | 0 | 0 | 0 | -0.001 | 0 | 0 | 0 | 0 | 19.33 | 0.99 | 11.57 | 0 | 0 | 0 | 0 | -0.066 | 0 | 0.019 | 0.025 | 0.021 | 0 | 0 | 0 | 1 | 1 | 0
2022-08-14 12:00 | 0 | 0 | 0 | 1 | 3.3 | 10.45 | 100 | 100 | 0 | 0 | 0 | 0 | 0 | 0 | 0 | 0 | 0 | 0 | 0 | 0 | 0 | 0 | 0 | 0 | 0 | 0 | 0 | -0.001 | 0 | 0 | 0 | 0 | 23.22 | 0.98 | 11.38 | 0 | 0 | 0 | 0 | -0.055 | 0 | 0.016 | 0.021 | 0.018 | 0 | 0 | 0 | 1 | 1 | 0
2022-08-14 13:00 | 0 | 0 | 0 | 1 | 3.2 | 10.44 | 100 | 100 | 0 | 0 | 0 | 0 | 0 | 0 | 0 | 0 | 0 | 0 | 0 | 0 | 0 | 0 | 0 | 0 | 0 | 0 | 0 | -0.001 | 0 | 0 | 0 | 0 | 30.7 | 0.96 | 11.22 | 0 | 0 | 0 | 0 | -0.046 | 0 | 0.014 | 0.018 | 0.015 | 0 | 0 | 0 | 1 | 1 | 0
2022-08-14 14:00 | 0 | 0.1 | 0.08 | 1 | 3.2 | 10.9 | 100 | 100 | 0 | 0 | 0 | 0.521 | 0 | 0 | 0 | 0 | 0 | 0 | 0.023 | 0.027 | 0.034 | 0 | 0 | 0 | 0 | 0 | 0 | -0.001 | 0 | 0 | 0 | 0 | 37.33 | 0.94 | 11.24 | 0 | 0 | 0 | 0 | 0.005 | 0 | 0.005 | 0.007 | 0.006 | 0 | 0 | 0 | 2 | 2 | 0
2022-08-14 15:00 | 0 | 0.1 | 0.07 | 1 | 3.3 | 11 | 100 | 100 | 0 | 0 | 0 | 0.521 | 0 | 0 | 0 | 0 | 0 | 0 | 0.02 | 0.025 | 0.034 | 0 | 0 | 0 | 0 | 0 | 0 | -0.001 | 0 | 0 | 0 | 0 | 42.49 | 0.92 | 11.26 | 0 | 0 | 0 | 0 | 0.007 | 0 | 0.004 | 0.005 | 0.004 | 0 | 0 | 0 | 1 | 1 | 0
2022-08-14 16:00 | 0 | 0 | 0 | 1 | 3.1 | 10.76 | 100 | 100 | 0 | 0 | 0 | 0 | 0 | 0 | 0 | 0 | 0 | 0 | 0 | 0 | 0 | 0 | 0 | 0 | 0 | 0 | 0 | -0.001 | 0 | 0 | 0 | 0 | 45.47 | 0.9 | 11.18 | 0 | 0 | 0 | 0 | -0.025 | 0 | 0.007 | 0.01 | 0.008 | 0 | 0 | 0 | 2 | 2 | 0
2022-08-14 17:00 | 0 | 1 | 0.7 | 1 | 3.2 | 11.14 | 100 | 100 | 0 | 0 | 0 | 0.521 | 0 | 0 | 0 | 0 | 0 | 0 | 0.19 | 0.24 | 0.343 | 0 | 0 | 0 | 0 | 0 | 0 | -0.001 | 0 | 0 | 0 | 0 | 45.74 | 0.9 | 11.79 | 0 | 0 | 0 | 0 | 0.177 | 0 | 0.004 | 0.005 | 0.004 | 0 | 0 | 0 | 2 | 2 | 0
2022-08-14 18:00 | 0 | 6 | 4.37 | 1 | 3.3 | 11.22 | 100 | 100 | 0 | 0 | 0 | 0.521 | 0 | 0 | 0 | 0 | 0 | 0 | 1.206 | 1.5 | 2.059 | 0 | 0 | 0 | 0 | 0 | 0 | -0.001 | 0 | 0 | 0 | 0 | 43.24 | 0.92 | 15.61 | 0 | 0 | 0 | 0 | 1.108 | 0 | 0.028 | 0.037 | 0.032 | 0 | 0 | 0 | 1 | 1 | 0
2022-08-14 19:00 | 0 | 2.8 | 2.19 | 1 | 3.3 | 11.2 | 100 | 100 | 0 | 0 | 0 | 0.521 | 0 | 0 | 0 | 0 | 0 | 0 | 0.62 | 0.753 | 0.961 | 0 | 0 | 0 | 0 | 0 | 0 | -0.001 | 0 | 0 | 0 | 0 | 38.44 | 0.94 | 16.87 | 0 | 0 | 0 | 0 | 0.368 | 0 | 0.072 | 0.097 | 0.082 | 0 | 0 | 0 | 1 | 1 | 0
2022-08-14 20:00 | 0 | 5.6 | 4.75 | 1 | 3 | 10.93 | 100 | 100 | 0 | 0 | 0 | 0.521 | 0 | 0 | 0 | 0 | 0 | 0 | 1.373 | 1.629 | 1.922 | 0 | 0 | 0 | 0 | 0 | 0 | -0.001 | 0 | 0 | 0 | 0 | 32.02 | 0.96 | 20.34 | 0 | 0 | 0 | 0 | 1.005 | 0 | 0.104 | 0.142 | 0.121 | 0 | 0 | 0 | 1 | 1 | 0
2022-08-14 21:00 | 0 | 21.9 | 19.9 | 1 | 2.6 | 10.97 | 100 | 100 | 0 | 0 | 0 | 0.521 | 0 | 0 | 0 | 0 | 0 | 0 | 3.486 | 6.831 | 7.516 | 0 | 0 | 0 | 0 | 0 | 0 | -0.001 | 0 | 0 | 0 | 0 | 24.65 | 0.98 | 30.11 | 0 | 0 | 0 | 0 | 2.837 | 0 | 0.179 | 0.254 | 0.216 | 0 | 0 | 0 | 1 | 1 | 0
2022-08-14 22:00 | 0 | 0 | 0 | 1 | 2.7 | 10.53 | 100 | 100 | 0 | 0 | 0 | 0 | 0 | 0 | 0 | 0 | 0 | 0 | 0 | 0 | 0 | 0 | 0 | 0 | 0 | 0 | 0 | -0.001 | 0 | 0 | 0 | 0 | 16.85 | 0.99 | 26.88 | 0 | 0 | 0 | 0 | -0.937 | 0 | 0.252 | 0.37 | 0.315 | 0 | 0 | 0 | 2 | 2 | 0
2022-08-14 23:00 | 0 | 0 | 0 | 0 | 3.2 | 10.64 | 100 | 100 | 0 | 0 | 0 | 0 | 0 | 0 | 0 | 0 | 0 | 0 | 0 | 0 | 0 | 0 | 0 | 0 | 0 | 0 | 0 | -0.001 | 0 | 0 | 0 | 0 | 0 | 0 | 24.19 | 0 | 0 | 0 | 0 | -0.781 | 0 | 0.213 | 0.307 | 0.262 | 0 | 0 | 0 | 1 | 1 | 0
2022-08-15 | 0 | 0 | 0 | 0 | 3.2 | 10.73 | 100 | 100 | 0 | 0 | 0 | 0 | 0 | 0 | 0 | 0 | 0 | 0 | 0 | 0 | 0 | 0 | 0 | 0 | 0 | 0 | 0 | -0.001 | 0 | 0 | 0 | 0 | 0 | 0 | 21.95 | 0 | 0 | 0 | 0 | -0.65 | 0 | 0.179 | 0.254 | 0.217 | 0 | 0 | 0 | 1 | 1 | 0
2022-08-15 01:00 | 0 | 0 | 0 | 0 | 2.8 | 10.77 | 100 | 100 | 0 | 0 | 0 | 0 | 0 | 0 | 0 | 0 | 0 | 0 | 0 | 0 | 0 | 0 | 0 | 0 | 0 | 0 | 0 | -0.001 | 0 | 0 | 0 | 0 | 0 | 0 | 20.08 | 0 | 0 | 0 | 0 | -0.542 | 0 | 0.151 | 0.211 | 0.18 | 0 | 0 | 0 | 1 | 1 | 0
2022-08-15 02:00 | 0 | 0 | 0 | 0 | 2.9 | 9.96 | 100 | 100 | 0 | 0 | 0 | 0 | 0 | 0 | 0 | 0 | 0 | 0 | 0 | 0 | 0 | 0 | 0 | 0 | 0 | 0 | 0 | -0.001 | 0 | 0 | 0 | 0 | 0 | 0 | 18.39 | 0 | 0 | 0 | 0 | -0.492 | 0 | 0.138 | 0.191 | 0.163 | 0 | 0 | 0 | 1 | 1 | 0
2022-08-15 03:00 | 0 | 0 | 0 | 0 | 3.2 | 10 | 100 | 100 | 0 | 0 | 0 | 0 | 0 | 0 | 0 | 0 | 0 | 0 | 0 | 0 | 0 | 0 | 0 | 0 | 0 | 0 | 0 | -0.001 | 0 | 0 | 0 | 0 | 0 | 0 | 16.98 | 0 | 0 | 0 | 0 | -0.409 | 0 | 0.115 | 0.158 | 0.135 | 0 | 0 | 0 | 1 | 1 | 0
2022-08-15 04:00 | 0 | 0 | 0 | 0 | 2.5 | 10.19 | 100 | 100 | 0 | 0 | 0 | 0 | 0 | 0 | 0 | 0 | 0 | 0 | 0 | 0 | 0 | 0 | 0 | 0 | 0 | 0 | 0 | -0.001 | 0 | 0 | 0 | 0 | 0 | 0 | 15.84 | 0 | 0 | 0 | 0 | -0.332 | 0 | 0.094 | 0.128 | 0.109 | 0 | 0 | 0 | 1 | 1 | 0
2022-08-15 05:00 | 0 | 0 | 0 | 0 | 1.5 | 8.48 | 100 | 100 | 0 | 0 | 0 | 0 | 0 | 0 | 0 | 0 | 0 | 0 | 0 | 0 | 0 | 0 | 0 | 0 | 0 | 0 | 0 | -0.001 | 0 | 0 | 0 | 0 | 0 | 0 | 14.6 | 0 | 0 | 0 | 0 | -0.359 | 0 | 0.102 | 0.139 | 0.118 | 0 | 0 | 0 | 1 | 1 | 0
2022-08-15 06:00 | 0 | 0 | 0 | 0 | 1.5 | 7.55 | 100 | 100 | 0 | 0 | 0 | 0 | 0 | 0 | 0 | 0 | 0 | 0 | 0 | 0 | 0 | 0 | 0 | 0 | 0 | 0 | 0 | -0.001 | 0 | 0 | 0 | 0 | 0 | 0 | 13.42 | 0 | 0 | 0 | 0 | -0.344 | 0 | 0.098 | 0.133 | 0.113 | 0 | 0 | 0 | 1 | 1 | 0
2022-08-15 07:00 | 0 | 0 | 0 | 0 | 1.7 | 7.46 | 100 | 100 | 0 | 0 | 0 | 0 | 0 | 0 | 0 | 0 | 0 | 0 | 0 | 0 | 0 | 0 | 0 | 0 | 0 | 0 | 0 | -0.001 | 0 | 0 | 0 | 0 | 0 | 0 | 12.41 | 0 | 0 | 0 | 0 | -0.291 | 0 | 0.083 | 0.112 | 0.096 | 0 | 0 | 0 | 1 | 1 | 0
2022-08-15 08:00 | 0 | 0 | 0 | 0 | 1.7 | 6.33 | 100 | 100 | 0 | 0 | 0 | 0 | 0 | 0 | 0 | 0 | 0 | 0 | 0 | 0 | 0 | 0 | 0 | 0 | 0 | 0 | 0 | -0.001 | 0 | 0 | 0 | 0 | 0 | 0 | 11.39 | 0 | 0 | 0 | 0 | -0.297 | 0 | 0.085 | 0.115 | 0.098 | 0 | 0 | 0 | 1 | 1 | 0
2022-08-15 09:00 | 0 | 0 | 0 | 0 | 2 | 6.28 | 100 | 100 | 0 | 0 | 0 | 0 | 0 | 0 | 0 | 0 | 0 | 0 | 0 | 0 | 0 | 0 | 0 | 0 | 0 | 0 | 0 | -0.001 | 0 | 0 | 0 | 0 | 0 | 0 | 10.53 | 0 | 0 | 0 | 0 | -0.25 | 0 | 0.072 | 0.096 | 0.082 | 0 | 0 | 0 | 1 | 1 | 0
2022-08-15 10:00 | 0 | 0 | 0 | 0 | 2.1 | 6.87 | 100 | 100 | 0 | 0 | 0 | 0 | 0 | 0 | 0 | 0 | 0 | 0 | 0 | 0 | 0 | 0 | 0 | 0 | 0 | 0 | 0 | -0.001 | 0 | 0 | 0 | 0 | 0 | 0 | 9.91 | 0 | 0 | 0 | 0 | -0.18 | 0 | 0.052 | 0.069 | 0.059 | 0 | 0 | 0 | 1 | 1 | 0
2022-08-15 11:00 | 0 | 0 | 0 | 1 | 0.7 | 8.35 | 100 | 100 | 0 | 0 | 0 | 0 | 0 | 0 | 0 | 0 | 0 | 0 | 0 | 0 | 0 | 0 | 0 | 0 | 0 | 0 | 0 | -0.001 | 0 | 0 | 0 | 0 | 19.09 | 0.99 | 9.64 | 0 | 0 | 0 | 0 | -0.077 | 0 | 0.022 | 0.029 | 0.025 | 0 | 0 | 0 | 1 | 1 | 0
2022-08-15 12:00 | 0 | 446.6 | 411.15 | 1 | 0.5 | 8.56 | 100 | 100 | 0 | 0 | 0 | 0.521 | 0 | 0 | 0 | 0 | 0 | 0 | 58.674 | 141.105 | 153.273 | 0 | 0 | 0 | 0 | 0 | 0 | -0.001 | 0 | 0 | 0 | 0 | 22.98 | 0.98 | 201.12 | 0 | 0 | 0 | 0 | 55.581 | 0 | 0.654 | 1.317 | 1.123 | 0 | 0 | 0 | 2 | 2 | 0
2022-08-15 13:00 | 0 | 668.7 | 576.46 | 1 | 0.7 | 8.86 | 100 | 100 | 31.558 | 31.558 | 0.916 | 0.939 | 33.414 | 0 | 0 | 107.409 | 107.409 | 107.409 | 167.506 | 197.842 | 229.498 | 0 | 0 | 0 | 0 | 0 | 0 | 107.408 | 107.409 | 46.8 | 13.75 | 100 | 30.45 | 0.96 | 347.5 | 0 | 0 | 0 | 0 | 42.493 | 0 | 6.21 | 6.15 | 5.243 | 0 | 0 | 0 | 2 | 2 | 0
2022-08-15 14:00 | 0 | 764.1 | 609.69 | 1 | 1.1 | 12.75 | 100 | 100 | 47.326 | 47.326 | 1.513 | 1.559 | 50.397 | 0 | 0 | 153.407 | 153.407 | 153.407 | 173.243 | 209.247 | 262.239 | 0 | 0 | 0 | 0 | 0 | 0 | 153.406 | 153.407 | 58.5 | 18.05 | 100 | 37.07 | 0.94 | 347.5 | 0 | 0 | 0 | 0 | 0 | 0 | 7.429 | 6.698 | 5.71 | 0 | 0 | 0 | 2 | 2 | 0
2022-08-15 15:00 | 0 | 751.9 | 556.96 | 1 | 1.2 | 13.45 | 100 | 100 | 40.529 | 40.528 | 1.564 | 1.281 | 43.374 | 0 | 0 | 134.738 | 134.738 | 134.738 | 154.504 | 191.15 | 258.052 | 0 | 0 | 0 | 0 | 0 | 0 | 134.737 | 134.738 | 52.21 | 15.71 | 100 | 42.21 | 0.92 | 347.5 | 0 | 0 | 0 | 0 | 0 | 0 | 7.384 | 6.684 | 5.698 | 0 | 0 | 0 | 2 | 2 | 0
2022-08-15 16:00 | 0 | 819.4 | 577.7 | 1 | 0.9 | 13.78 | 100 | 100 | 41.573 | 41.572 | 1.597 | 1.323 | 44.493 | 0 | 0 | 137.745 | 137.745 | 137.745 | 157.478 | 198.267 | 281.218 | 0 | 0 | 0 | 0 | 0 | 0 | 137.744 | 137.745 | 48.98 | 14.78 | 100 | 45.17 | 0.9 | 347.5 | 0 | 0 | 0 | 0 | 0 | 0 | 7.363 | 6.677 | 5.692 | 0 | 0 | 0 | 2 | 2 | 0
2022-08-15 17:00 | 0 | 860.6 | 603.99 | 1 | 0.4 | 15.98 | 100 | 100 | 43.919 | 43.919 | 1.836 | 1.427 | 47.182 | 0 | 0 | 144.854 | 144.854 | 144.854 | 164.367 | 207.289 | 295.358 | 0 | 0 | 0 | 0 | 0 | 0 | 144.853 | 144.854 | 49.04 | 14.87 | 100 | 45.43 | 0.9 | 347.5 | 0 | 0 | 0 | 0 | 0 | 0 | 7.226 | 6.633 | 5.655 | 0 | 0 | 0 | 2 | 2 | 0
2022-08-15 18:00 | 0 | 860.9 | 630.36 | 1 | 0.2 | 16.11 | 100 | 100 | 47.516 | 47.516 | 1.79 | 1.579 | 50.885 | 0 | 0 | 154.668 | 154.668 | 154.668 | 174.168 | 216.338 | 295.461 | 0 | 0 | 0 | 0 | 0 | 0 | 154.667 | 154.668 | 52.35 | 16.08 | 100 | 42.93 | 0.92 | 347.5 | 0 | 0 | 0 | 0 | 0 | 0 | 7.217 | 6.631 | 5.653 | 0 | 0 | 0 | 2 | 2 | 0
2022-08-15 19:00 | 0 | 676.4 | 532.05 | 1 | 0.6 | 16.19 | 100 | 100 | 38.92 | 38.92 | 1.862 | 1.23 | 42.011 | 0 | 0 | 131.02 | 131.02 | 131.02 | 150.512 | 182.598 | 232.14 | 0 | 0 | 0 | 0 | 0 | 0 | 131.019 | 131.02 | 56.44 | 16.77 | 100 | 38.13 | 0.94 | 347.5 | 0 | 0 | 0 | 0 | 0 | 0 | 7.212 | 6.629 | 5.651 | 0 | 0 | 0 | 2 | 2 | 0
2022-08-15 20:00 | 0 | 650.8 | 553.55 | 1 | 1.3 | 15.72 | 100 | 100 | 42.425 | 42.425 | 1.827 | 1.366 | 45.618 | 0 | 0 | 140.711 | 140.711 | 140.711 | 160.251 | 189.977 | 223.355 | 0 | 0 | 0 | 0 | 0 | 0 | 140.71 | 140.711 | 63 | 18.99 | 100 | 31.73 | 0.96 | 347.5 | 0 | 0 | 0 | 0 | 0 | 0 | 7.242 | 6.638 | 5.659 | 0 | 0 | 0 | 2 | 2 | 0
2022-08-15 21:00 | 0 | 376.5 | 342.98 | 1 | 1.4 | 15.29 | 100 | 100 | 0 | 0 | 0 | 0.521 | 0 | 41.133 | 0 | 41.133 | 41.133 | 41.133 | 60.715 | 117.71 | 129.215 | 0 | 0 | 0 | 0 | 0 | 0 | -0.001 | 0 | 31.83 | 0 | 0 | 24.36 | 0.98 | 347.5 | 0 | 0 | 0 | 0 | 0 | 0 | 7.269 | 6.647 | 5.667 | 0 | 0 | 0 | 2 | 2 | 0
2022-08-15 22:00 | 0 | 0 | 0 | 1 | 1.9 | 10.4 | 100 | 100 | 0 | 0 | 0 | 0 | 0 | 0 | 0 | 0 | 0 | 0 | 0 | 0 | 0 | 0 | 0 | 0 | 0 | 0 | 0 | -0.001 | 0 | 0 | 0 | 0 | 16.56 | 0.99 | 285.5 | 0 | 0 | 0 | 0 | -17.997 | 0 | 6.306 | 6.311 | 5.38 | 0 | 0 | 0 | 2 | 2 | 0
2022-08-15 23:00 | 0 | 0 | 0 | 0 | 2.1 | 10.25 | 100 | 100 | 0 | 0 | 0 | 0 | 0 | 0 | 0 | 0 | 0 | 0 | 0 | 0 | 0 | 0 | 0 | 0 | 0 | 0 | 0 | -0.001 | 0 | 0 | 0 | 0 | 0 | 0 | 239.47 | 0 | 0 | 0 | 0 | -13.361 | 0 | 3.746 | 5.19 | 4.424 | 0 | 0 | 0 | 1 | 1 | 0
2022-08-16 | 0 | 0 | 0 | 0 | 2.2 | 10.25 | 100 | 100 | 0 | 0 | 0 | 0 | 0 | 0 | 0 | 0 | 0 | 0 | 0 | 0 | 0 | 0 | 0 | 0 | 0 | 0 | 0 | -0.001 | 0 | 0 | 0 | 0 | 0 | 0 | 203.23 | 0 | 0 | 0 | 0 | -10.521 | 0 | 2.484 | 4.339 | 3.699 | 0 | 0 | 0 | 1 | 1 | 0
2022-08-16 01:00 | 0 | 0 | 0 | 0 | 2 | 9.81 | 100 | 100 | 0 | 0 | 0 | 0 | 0 | 0 | 0 | 0 | 0 | 0 | 0 | 0 | 0 | 0 | 0 | 0 | 0 | 0 | 0 | -0.001 | 0 | 0 | 0 | 0 | 0 | 0 | 173.57 | 0 | 0 | 0 | 0 | -8.609 | 0 | 1.814 | 3.668 | 3.127 | 0 | 0 | 0 | 1 | 1 | 0
2022-08-16 02:00 | 0 | 0 | 0 | 0 | 2.2 | 9.3 | 100 | 100 | 0 | 0 | 0 | 0 | 0 | 0 | 0 | 0 | 0 | 0 | 0 | 0 | 0 | 0 | 0 | 0 | 0 | 0 | 0 | -0.001 | 0 | 0 | 0 | 0 | 0 | 0 | 148.75 | 0 | 0 | 0 | 0 | -7.205 | 0 | 1.428 | 3.119 | 2.659 | 0 | 0 | 0 | 1 | 1 | 0
2022-08-16 03:00 | 0 | 0 | 0 | 0 | 2.5 | 8.63 | 100 | 100 | 0 | 0 | 0 | 0 | 0 | 0 | 0 | 0 | 0 | 0 | 0 | 0 | 0 | 0 | 0 | 0 | 0 | 0 | 0 | -0.001 | 0 | 0 | 0 | 0 | 0 | 0 | 127.67 | 0 | 0 | 0 | 0 | -6.119 | 0 | 1.189 | 2.661 | 2.268 | 0 | 0 | 0 | 1 | 1 | 0
2022-08-16 04:00 | 0 | 0 | 0 | 0 | 2.4 | 8.7 | 100 | 100 | 0 | 0 | 0 | 0 | 0 | 0 | 0 | 0 | 0 | 0 | 0 | 0 | 0 | 0 | 0 | 0 | 0 | 0 | 0 | -0.001 | 0 | 0 | 0 | 0 | 0 | 0 | 109.73 | 0 | 0 | 0 | 0 | -5.208 | 0 | 1.023 | 2.259 | 1.926 | 0 | 0 | 0 | 1 | 1 | 0
2022-08-16 05:00 | 0 | 0 | 0 | 0 | 2.2 | 8.56 | 100 | 100 | 0 | 0 | 0 | 0 | 0 | 0 | 0 | 0 | 0 | 0 | 0 | 0 | 0 | 0 | 0 | 0 | 0 | 0 | 0 | -0.001 | 0 | 0 | 0 | 0 | 0 | 0 | 94.38 | 0 | 0 | 0 | 0 | -4.458 | 0 | 0.9 | 1.921 | 1.637 | 0 | 0 | 0 | 1 | 1 | 0
2022-08-16 06:00 | 0 | 0 | 0 | 0 | 2 | 7.39 | 100 | 100 | 0 | 0 | 0 | 0 | 0 | 0 | 0 | 0 | 0 | 0 | 0 | 0 | 0 | 0 | 0 | 0 | 0 | 0 | 0 | -0.001 | 0 | 0 | 0 | 0 | 0 | 0 | 81.06 | 0 | 0 | 0 | 0 | -3.865 | 0 | 0.807 | 1.651 | 1.407 | 0 | 0 | 0 | 1 | 1 | 0
2022-08-16 07:00 | 0 | 0 | 0 | 0 | 2.1 | 8.15 | 100 | 100 | 0 | 0 | 0 | 0 | 0 | 0 | 0 | 0 | 0 | 0 | 0 | 0 | 0 | 0 | 0 | 0 | 0 | 0 | 0 | -0.001 | 0 | 0 | 0 | 0 | 0 | 0 | 69.78 | 0 | 0 | 0 | 0 | -3.275 | 0 | 0.713 | 1.383 | 1.179 | 0 | 0 | 0 | 1 | 1 | 0
2022-08-16 08:00 | 0 | 0 | 0 | 0 | 2.2 | 8.21 | 100 | 100 | 0 | 0 | 0 | 0 | 0 | 0 | 0 | 0 | 0 | 0 | 0 | 0 | 0 | 0 | 0 | 0 | 0 | 0 | 0 | -0.001 | 0 | 0 | 0 | 0 | 0 | 0 | 60.15 | 0 | 0 | 0 | 0 | -2.795 | 0 | 0.633 | 1.167 | 0.995 | 0 | 0 | 0 | 1 | 1 | 0
2022-08-16 09:00 | 0 | 0 | 0 | 0 | 2.5 | 8.37 | 100 | 100 | 0 | 0 | 0 | 0 | 0 | 0 | 0 | 0 | 0 | 0 | 0 | 0 | 0 | 0 | 0 | 0 | 0 | 0 | 0 | -0.001 | 0 | 0 | 0 | 0 | 0 | 0 | 51.97 | 0 | 0 | 0 | 0 | -2.375 | 0 | 0.558 | 0.981 | 0.836 | 0 | 0 | 0 | 1 | 1 | 0
2022-08-16 10:00 | 0 | 0 | 0 | 0 | 3 | 9.42 | 100 | 100 | 0 | 0 | 0 | 0 | 0 | 0 | 0 | 0 | 0 | 0 | 0 | 0 | 0 | 0 | 0 | 0 | 0 | 0 | 0 | -0.001 | 0 | 0 | 0 | 0 | 0 | 0 | 45.17 | 0 | 0 | 0 | 0 | -1.973 | 0 | 0.481 | 0.805 | 0.687 | 0 | 0 | 0 | 1 | 1 | 0
2022-08-16 11:00 | 0 | 0 | 0 | 1 | 3 | 9.39 | 100 | 100 | 0 | 0 | 0 | 0 | 0 | 0 | 0 | 0 | 0 | 0 | 0 | 0 | 0 | 0 | 0 | 0 | 0 | 0 | 0 | -0.001 | 0 | 0 | 0 | 0 | 18.86 | 0.99 | 39.41 | 0 | 0 | 0 | 0 | -1.674 | 0 | 0.42 | 0.677 | 0.577 | 0 | 0 | 0 | 1 | 1 | 0
2022-08-16 12:00 | 0 | 114.9 | 105.97 | 1 | 3 | 10 | 100 | 100 | 0 | 0 | 0 | 0.521 | 0 | 0 | 0 | 0 | 0 | 0 | 15.441 | 36.367 | 39.434 | 0 | 0 | 0 | 0 | 0 | 0 | -0.001 | 0 | 0 | 0 | 0 | 22.74 | 0.98 | 85.08 | 0 | 0 | 0 | 0 | 13.259 | 0 | 0.519 | 0.897 | 0.765 | 0 | 0 | 0 | 2 | 2 | 0
2022-08-16 13:00 | 0 | 201.8 | 174.41 | 1 | 3.3 | 10.35 | 100 | 100 | 0 | 0 | 0 | 0.521 | 0 | 0 | 0 | 0 | 0 | 0 | 50.714 | 59.857 | 69.258 | 0 | 0 | 0 | 0 | 0 | 0 | -0.001 | 0 | 0 | 0 | 0 | 30.2 | 0.96 | 239.55 | 0 | 0 | 0 | 0 | 44.841 | 0 | 1.167 | 2.54 | 2.166 | 0 | 0 | 0 | 1 | 1 | 0
2022-08-16 14:00 | 0 | 213.7 | 171.11 | 1 | 4 | 14.46 | 100 | 100 | 0 | 0 | 0 | 0.521 | 0 | 3.392 | 0 | 3.392 | 3.392 | 3.392 | 48.672 | 58.725 | 73.342 | 0 | 0 | 0 | 0 | 0 | 0 | -0.001 | 0 | 4.62 | 0 | 0 | 36.8 | 0.94 | 347.5 | 0 | 0 | 0 | 0 | 31.335 | 0 | 4.074 | 5.329 | 4.543 | 0 | 0 | 0 | 1 | 1 | 0
2022-08-16 15:00 | 0 | 334.9 | 249.19 | 1 | 4.2 | 15.34 | 100 | 100 | 0 | 0 | 0 | 0.521 | 0 | 49.657 | 0 | 49.657 | 49.657 | 49.657 | 69.234 | 85.524 | 114.938 | 0 | 0 | 0 | 0 | 0 | 0 | -0.001 | 0 | 43.2 | 0 | 0 | 41.92 | 0.92 | 347.5 | 0 | 0 | 0 | 0 | 0 | 0 | 7.265 | 6.646 | 5.666 | 0 | 0 | 0 | 1 | 1 | 0
2022-08-16 16:00 | 0 | 377.4 | 267.5 | 1 | 4 | 15.91 | 100 | 100 | 0 | 0 | 0 | 0.521 | 0 | 53.542 | 0 | 53.542 | 53.542 | 53.542 | 73.062 | 91.807 | 129.524 | 0 | 0 | 0 | 0 | 0 | 0 | -0.001 | 0 | 41.34 | 0 | 0 | 44.86 | 0.91 | 347.5 | 0 | 0 | 0 | 0 | 0 | 0 | 7.23 | 6.635 | 5.656 | 0 | 0 | 0 | 1 | 1 | 0
2022-08-16 17:00 | 0 | 241.9 | 170.72 | 1 | 3.3 | 17.17 | 100 | 100 | 0 | 0 | 0 | 0.521 | 0 | 27.159 | 0 | 27.159 | 27.159 | 27.159 | 46.554 | 58.591 | 83.02 | 0 | 0 | 0 | 0 | 0 | 0 | -0.001 | 0 | 32.71 | 0 | 0 | 45.11 | 0.9 | 347.5 | 0 | 0 | 0 | 0 | 0 | 0 | 7.152 | 6.609 | 5.634 | 0 | 0 | 0 | 1 | 1 | 0
2022-08-16 18:00 | 0 | 107.6 | 79.19 | 1 | 3.1 | 17.18 | 100 | 100 | 0 | 0 | 0 | 0.521 | 0 | 2.524 | 0 | 2.524 | 2.524 | 2.524 | 21.918 | 27.177 | 36.928 | 0 | 0 | 0 | 0 | 0 | 0 | -0.001 | 0 | 6.83 | 0 | 0 | 42.61 | 0.92 | 347.5 | 0 | 0 | 0 | 0 | 0 | 0 | 7.151 | 6.609 | 5.634 | 0 | 0 | 0 | 1 | 1 | 0
2022-08-16 19:00 | 0 | 26.1 | 20.62 | 1 | 3.1 | 17.12 | 100 | 100 | 0 | 0 | 0 | 0.521 | 0 | 0 | 0 | 0 | 0 | 0 | 5.84 | 7.075 | 8.958 | 0 | 0 | 0 | 0 | 0 | 0 | -0.001 | 0 | 0 | 0 | 0 | 37.82 | 0.94 | 305.58 | 0 | 0 | 0 | 0 | -12.17 | 0 | 6.307 | 6.317 | 5.385 | 0 | 0 | 0 | 1 | 1 | 0
2022-08-16 20:00 | 0 | 19.1 | 16.3 | 1 | 2.6 | 16.43 | 100 | 100 | 0 | 0 | 0 | 0.521 | 0 | 0 | 0 | 0 | 0 | 0 | 4.722 | 5.593 | 6.555 | 0 | 0 | 0 | 0 | 0 | 0 | -0.001 | 0 | 0 | 0 | 0 | 31.43 | 0.96 | 271.17 | 0 | 0 | 0 | 0 | -9.986 | 0 | 4.432 | 5.547 | 4.729 | 0 | 0 | 0 | 1 | 1 | 0
2022-08-16 21:00 | 0 | 1.2 | 1.1 | 1 | 2.3 | 16.12 | 100 | 100 | 0 | 0 | 0 | 0.521 | 0 | 0 | 0 | 0 | 0 | 0 | 0.196 | 0.376 | 0.412 | 0 | 0 | 0 | 0 | 0 | 0 | -0.001 | 0 | 0 | 0 | 0 | 24.07 | 0.98 | 230.27 | 0 | 0 | 0 | 0 | -11.874 | 0 | 3.137 | 4.822 | 4.111 | 0 | 0 | 0 | 1 | 1 | 0
2022-08-16 22:00 | 0 | 0 | 0 | 1 | 2.2 | 13.96 | 100 | 100 | 0 | 0 | 0 | 0 | 0 | 0 | 0 | 0 | 0 | 0 | 0 | 0 | 0 | 0 | 0 | 0 | 0 | 0 | 0 | -0.001 | 0 | 0 | 0 | 0 | 16.27 | 0.99 | 196.49 | 0 | 0 | 0 | 0 | -9.804 | 0 | 2.214 | 4.098 | 3.493 | 0 | 0 | 0 | 2 | 2 | 0
2022-08-16 23:00 | 0 | 0 | 0 | 0 | 2.6 | 13.8 | 100 | 100 | 0 | 0 | 0 | 0 | 0 | 0 | 0 | 0 | 0 | 0 | 0 | 0 | 0 | 0 | 0 | 0 | 0 | 0 | 0 | -0.001 | 0 | 0 | 0 | 0 | 0 | 0 | 168.66 | 0 | 0 | 0 | 0 | -8.079 | 0 | 1.657 | 3.466 | 2.955 | 0 | 0 | 0 | 1 | 1 | 0
2022-08-17 | 0 | 0 | 0 | 0 | 2.8 | 13.88 | 100 | 100 | 0 | 0 | 0 | 0 | 0 | 0 | 0 | 0 | 0 | 0 | 0 | 0 | 0 | 0 | 0 | 0 | 0 | 0 | 0 | -0.001 | 0 | 0 | 0 | 0 | 0 | 0 | 145.34 | 0 | 0 | 0 | 0 | -6.771 | 0 | 1.327 | 2.939 | 2.505 | 0 | 0 | 0 | 1 | 1 | 0
2022-08-17 01:00 | 0 | 0 | 0 | 0 | 3.1 | 13.41 | 100 | 100 | 0 | 0 | 0 | 0 | 0 | 0 | 0 | 0 | 0 | 0 | 0 | 0 | 0 | 0 | 0 | 0 | 0 | 0 | 0 | -0.001 | 0 | 0 | 0 | 0 | 0 | 0 | 125.49 | 0 | 0 | 0 | 0 | -5.762 | 0 | 1.121 | 2.505 | 2.136 | 0 | 0 | 0 | 1 | 1 | 0
2022-08-17 02:00 | 0 | 0 | 0 | 0 | 3.2 | 13.38 | 100 | 100 | 0 | 0 | 0 | 0 | 0 | 0 | 0 | 0 | 0 | 0 | 0 | 0 | 0 | 0 | 0 | 0 | 0 | 0 | 0 | -0.001 | 0 | 0 | 0 | 0 | 0 | 0 | 108.55 | 0 | 0 | 0 | 0 | -4.917 | 0 | 0.974 | 2.129 | 1.815 | 0 | 0 | 0 | 1 | 1 | 0
2022-08-17 03:00 | 0 | 0 | 0 | 0 | 2.8 | 13.52 | 100 | 100 | 0 | 0 | 0 | 0 | 0 | 0 | 0 | 0 | 0 | 0 | 0 | 0 | 0 | 0 | 0 | 0 | 0 | 0 | 0 | -0.001 | 0 | 0 | 0 | 0 | 0 | 0 | 94.08 | 0 | 0 | 0 | 0 | -4.201 | 0 | 0.86 | 1.804 | 1.538 | 0 | 0 | 0 | 1 | 1 | 0
2022-08-17 04:00 | 0 | 0 | 0 | 0 | 2.7 | 13.6 | 100 | 100 | 0 | 0 | 0 | 0 | 0 | 0 | 0 | 0 | 0 | 0 | 0 | 0 | 0 | 0 | 0 | 0 | 0 | 0 | 0 | -0.001 | 0 | 0 | 0 | 0 | 0 | 0 | 81.7 | 0 | 0 | 0 | 0 | -3.592 | 0 | 0.764 | 1.527 | 1.301 | 0 | 0 | 0 | 1 | 1 | 0
2022-08-17 05:00 | 0 | 0 | 0 | 0 | 2.7 | 13.6 | 100 | 100 | 0 | 0 | 0 | 0 | 0 | 0 | 0 | 0 | 0 | 0 | 0 | 0 | 0 | 0 | 0 | 0 | 0 | 0 | 0 | -0.001 | 0 | 0 | 0 | 0 | 0 | 0 | 71.12 | 0 | 0 | 0 | 0 | -3.072 | 0 | 0.68 | 1.291 | 1.101 | 0 | 0 | 0 | 1 | 1 | 0
2022-08-17 06:00 | 0 | 0 | 0 | 0 | 2.6 | 13.53 | 100 | 100 | 0 | 0 | 0 | 0 | 0 | 0 | 0 | 0 | 0 | 0 | 0 | 0 | 0 | 0 | 0 | 0 | 0 | 0 | 0 | -0.001 | 0 | 0 | 0 | 0 | 0 | 0 | 62.08 | 0 | 0 | 0 | 0 | -2.625 | 0 | 0.604 | 1.091 | 0.93 | 0 | 0 | 0 | 1 | 1 | 0
2022-08-17 07:00 | 0 | 0 | 0 | 0 | 2.6 | 13.58 | 100 | 100 | 0 | 0 | 0 | 0 | 0 | 0 | 0 | 0 | 0 | 0 | 0 | 0 | 0 | 0 | 0 | 0 | 0 | 0 | 0 | -0.001 | 0 | 0 | 0 | 0 | 0 | 0 | 54.38 | 0 | 0 | 0 | 0 | -2.233 | 0 | 0.532 | 0.918 | 0.783 | 0 | 0 | 0 | 1 | 1 | 0
2022-08-17 08:00 | 0 | 0 | 0 | 0 | 2.5 | 13.43 | 100 | 100 | 0 | 0 | 0 | 0 | 0 | 0 | 0 | 0 | 0 | 0 | 0 | 0 | 0 | 0 | 0 | 0 | 0 | 0 | 0 | -0.001 | 0 | 0 | 0 | 0 | 0 | 0 | 47.83 | 0 | 0 | 0 | 0 | -1.903 | 0 | 0.467 | 0.775 | 0.661 | 0 | 0 | 0 | 1 | 1 | 0
2022-08-17 09:00 | 0 | 0 | 0 | 0 | 2.7 | 13.4 | 100 | 100 | 0 | 0 | 0 | 0 | 0 | 0 | 0 | 0 | 0 | 0 | 0 | 0 | 0 | 0 | 0 | 0 | 0 | 0 | 0 | -0.001 | 0 | 0 | 0 | 0 | 0 | 0 | 42.27 | 0 | 0 | 0 | 0 | -1.613 | 0 | 0.407 | 0.651 | 0.555 | 0 | 0 | 0 | 1 | 1 | 0
2022-08-17 10:00 | 0 | 0 | 0 | 0 | 3 | 12.94 | 100 | 100 | 0 | 0 | 0 | 0 | 0 | 0 | 0 | 0 | 0 | 0 | 0 | 0 | 0 | 0 | 0 | 0 | 0 | 0 | 0 | -0.001 | 0 | 0 | 0 | 0 | 0 | 0 | 37.5 | 0 | 0 | 0 | 0 | -1.384 | 0 | 0.357 | 0.555 | 0.473 | 0 | 0 | 0 | 1 | 1 | 0
2022-08-17 11:00 | 0 | 0 | 0 | 1 | 3 | 12.74 | 100 | 100 | 0 | 0 | 0 | 0 | 0 | 0 | 0 | 0 | 0 | 0 | 0 | 0 | 0 | 0 | 0 | 0 | 0 | 0 | 0 | -0.001 | 0 | 0 | 0 | 0 | 18.62 | 0.99 | 33.45 | 0 | 0 | 0 | 0 | -1.176 | 0 | 0.309 | 0.468 | 0.399 | 0 | 0 | 0 | 1 | 1 | 0
2022-08-17 12:00 | 0 | 0.9 | 0.83 | 1 | 3.4 | 12.53 | 100 | 100 | 0 | 0 | 0 | 0.521 | 0 | 0 | 0 | 0 | 0 | 0 | 0.124 | 0.285 | 0.309 | 0 | 0 | 0 | 0 | 0 | 0 | -0.001 | 0 | 0 | 0 | 0 | 22.5 | 0.98 | 30.41 | 0 | 0 | 0 | 0 | -0.882 | 0 | 0.269 | 0.398 | 0.339 | 0 | 0 | 0 | 2 | 2 | 0
2022-08-17 13:00 | 0 | 2.2 | 1.91 | 1 | 3.1 | 12.22 | 100 | 100 | 0 | 0 | 0 | 0.521 | 0 | 0 | 0 | 0 | 0 | 0 | 0.555 | 0.654 | 0.755 | 0 | 0 | 0 | 0 | 0 | 0 | -0.001 | 0 | 0 | 0 | 0 | 29.95 | 0.96 | 29.21 | 0 | 0 | 0 | 0 | -0.348 | 0 | 0.243 | 0.356 | 0.303 | 0 | 0 | 0 | 1 | 1 | 0
2022-08-17 14:00 | 0 | 0.7 | 0.56 | 1 | 2.9 | 13.35 | 100 | 100 | 0 | 0 | 0 | 0.521 | 0 | 0 | 0 | 0 | 0 | 0 | 0.16 | 0.193 | 0.24 | 0 | 0 | 0 | 0 | 0 | 0 | -0.001 | 0 | 0 | 0 | 0 | 36.53 | 0.94 | 27.1 | 0 | 0 | 0 | 0 | -0.612 | 0 | 0.211 | 0.303 | 0.258 | 0 | 0 | 0 | 1 | 1 | 0
2022-08-17 15:00 | 0 | 0.1 | 0.07 | 1 | 2.7 | 13.25 | 100 | 100 | 0 | 0 | 0 | 0.521 | 0 | 0 | 0 | 0 | 0 | 0 | 0.021 | 0.026 | 0.034 | 0 | 0 | 0 | 0 | 0 | 0 | -0.001 | 0 | 0 | 0 | 0 | 41.63 | 0.92 | 24.87 | 0 | 0 | 0 | 0 | -0.649 | 0 | 0.185 | 0.262 | 0.223 | 0 | 0 | 0 | 1 | 1 | 0
2022-08-17 16:00 | 0 | 0.5 | 0.36 | 1 | 2.5 | 13.03 | 100 | 100 | 0 | 0 | 0 | 0.521 | 0 | 0 | 0 | 0 | 0 | 0 | 0.098 | 0.122 | 0.172 | 0 | 0 | 0 | 0 | 0 | 0 | -0.001 | 0 | 0 | 0 | 0 | 44.55 | 0.91 | 23.21 | 0 | 0 | 0 | 0 | -0.481 | 0 | 0.161 | 0.226 | 0.192 | 0 | 0 | 0 | 1 | 1 | 0
2022-08-17 17:00 | 0 | 0 | 0 | 1 | 2.5 | 13.1 | 100 | 100 | 0 | 0 | 0 | 0 | 0 | 0 | 0 | 0 | 0 | 0 | 0 | 0 | 0 | 0 | 0 | 0 | 0 | 0 | 0 | -0.001 | 0 | 0 | 0 | 0 | 44.79 | 0.91 | 21.52 | 0 | 0 | 0 | 0 | -0.491 | 0 | 0.138 | 0.191 | 0.163 | 0 | 0 | 0 | 2 | 2 | 0
2022-08-17 18:00 | 0 | 0.2 | 0.15 | 1 | 2.8 | 12.94 | 100 | 100 | 0 | 0 | 0 | 0.521 | 0 | 0 | 0 | 0 | 0 | 0 | 0.041 | 0.051 | 0.069 | 0 | 0 | 0 | 0 | 0 | 0 | -0.001 | 0 | 0 | 0 | 0 | 42.29 | 0.92 | 20.21 | 0 | 0 | 0 | 0 | -0.379 | 0 | 0.118 | 0.163 | 0.139 | 0 | 0 | 0 | 2 | 2 | 0
2022-08-17 19:00 | 0 | 0 | 0 | 1 | 3.1 | 12.92 | 100 | 100 | 0 | 0 | 0 | 0 | 0 | 0 | 0 | 0 | 0 | 0 | 0 | 0 | 0 | 0 | 0 | 0 | 0 | 0 | 0 | -0.001 | 0 | 0 | 0 | 0 | 37.51 | 0.94 | 18.99 | 0 | 0 | 0 | 0 | -0.356 | 0 | 0.101 | 0.138 | 0.117 | 0 | 0 | 0 | 2 | 2 | 0
2022-08-17 20:00 | 0 | 0.1 | 0.09 | 1 | 3.6 | 12.35 | 100 | 100 | 0 | 0 | 0 | 0.521 | 0 | 0 | 0 | 0 | 0 | 0 | 0.025 | 0.029 | 0.034 | 0 | 0 | 0 | 0 | 0 | 0 | -0.001 | 0 | 0 | 0 | 0 | 31.12 | 0.96 | 17.95 | 0 | 0 | 0 | 0 | -0.301 | 0 | 0.093 | 0.126 | 0.107 | 0 | 0 | 0 | 2 | 2 | 0
2022-08-17 21:00 | 0 | 0.3 | 0.27 | 1 | 3.9 | 12.61 | 100 | 100 | 0 | 0 | 0 | 0.521 | 0 | 0 | 0 | 0 | 0 | 0 | 0.05 | 0.094 | 0.103 | 0 | 0 | 0 | 0 | 0 | 0 | -0.001 | 0 | 0 | 0 | 0 | 23.77 | 0.98 | 17.21 | 0 | 0 | 0 | 0 | -0.215 | 0 | 0.076 | 0.102 | 0.087 | 0 | 0 | 0 | 1 | 1 | 0
2022-08-17 22:00 | 0 | 0 | 0 | 1 | 3.7 | 12.95 | 100 | 100 | 0 | 0 | 0 | 0 | 0 | 0 | 0 | 0 | 0 | 0 | 0 | 0 | 0 | 0 | 0 | 0 | 0 | 0 | 0 | -0.001 | 0 | 0 | 0 | 0 | 15.98 | 0.99 | 16.49 | 0 | 0 | 0 | 0 | -0.209 | 0 | 0.06 | 0.08 | 0.069 | 0 | 0 | 0 | 2 | 2 | 0
2022-08-17 23:00 | 0 | 0 | 0 | 0 | 3.7 | 12.89 | 100 | 100 | 0 | 0 | 0 | 0 | 0 | 0 | 0 | 0 | 0 | 0 | 0 | 0 | 0 | 0 | 0 | 0 | 0 | 0 | 0 | -0.001 | 0 | 0 | 0 | 0 | 0 | 0 | 15.88 | 0 | 0 | 0 | 0 | -0.177 | 0 | 0.051 | 0.068 | 0.058 | 0 | 0 | 0 | 1 | 1 | 0
2022-08-18 | 0 | 0 | 0 | 0 | 3.8 | 12.92 | 100 | 100 | 0 | 0 | 0 | 0 | 0 | 0 | 0 | 0 | 0 | 0 | 0 | 0 | 0 | 0 | 0 | 0 | 0 | 0 | 0 | -0.001 | 0 | 0 | 0 | 0 | 0 | 0 | 15.38 | 0 | 0 | 0 | 0 | -0.146 | 0 | 0.042 | 0.056 | 0.048 | 0 | 0 | 0 | 1 | 1 | 0
2022-08-18 01:00 | 0 | 0 | 0 | 0 | 3.5 | 12.99 | 100 | 100 | 0 | 0 | 0 | 0 | 0 | 0 | 0 | 0 | 0 | 0 | 0 | 0 | 0 | 0 | 0 | 0 | 0 | 0 | 0 | -0.001 | 0 | 0 | 0 | 0 | 0 | 0 | 14.98 | 0 | 0 | 0 | 0 | -0.118 | 0 | 0.034 | 0.045 | 0.038 | 0 | 0 | 0 | 1 | 1 | 0
2022-08-18 02:00 | 0 | 0 | 0 | 0 | 3.1 | 13.15 | 100 | 100 | 0 | 0 | 0 | 0 | 0 | 0 | 0 | 0 | 0 | 0 | 0 | 0 | 0 | 0 | 0 | 0 | 0 | 0 | 0 | -0.001 | 0 | 0 | 0 | 0 | 0 | 0 | 14.67 | 0 | 0 | 0 | 0 | -0.09 | 0 | 0.026 | 0.034 | 0.029 | 0 | 0 | 0 | 1 | 1 | 0
2022-08-18 03:00 | 0 | 0 | 0 | 0 | 2.6 | 13.22 | 100 | 100 | 0 | 0 | 0 | 0 | 0 | 0 | 0 | 0 | 0 | 0 | 0 | 0 | 0 | 0 | 0 | 0 | 0 | 0 | 0 | -0.001 | 0 | 0 | 0 | 0 | 0 | 0 | 14.42 | 0 | 0 | 0 | 0 | -0.071 | 0 | 0.021 | 0.027 | 0.023 | 0 | 0 | 0 | 1 | 1 | 0
2022-08-18 04:00 | 0 | 0 | 0 | 0 | 2.8 | 13.2 | 100 | 100 | 0 | 0 | 0 | 0 | 0 | 0 | 0 | 0 | 0 | 0 | 0 | 0 | 0 | 0 | 0 | 0 | 0 | 0 | 0 | -0.001 | 0 | 0 | 0 | 0 | 0 | 0 | 14.21 | 0 | 0 | 0 | 0 | -0.06 | 0 | 0.018 | 0.023 | 0.02 | 0 | 0 | 0 | 1 | 1 | 0
2022-08-18 05:00 | 0 | 0 | 0 | 0 | 3.7 | 13.07 | 100 | 100 | 0 | 0 | 0 | 0 | 0 | 0 | 0 | 0 | 0 | 0 | 0 | 0 | 0 | 0 | 0 | 0 | 0 | 0 | 0 | -0.001 | 0 | 0 | 0 | 0 | 0 | 0 | 14.02 | 0 | 0 | 0 | 0 | -0.056 | 0 | 0.016 | 0.022 | 0.018 | 0 | 0 | 0 | 1 | 1 | 0
2022-08-18 06:00 | 0 | 0 | 0 | 0 | 4 | 12.98 | 100 | 100 | 0 | 0 | 0 | 0 | 0 | 0 | 0 | 0 | 0 | 0 | 0 | 0 | 0 | 0 | 0 | 0 | 0 | 0 | 0 | -0.001 | 0 | 0 | 0 | 0 | 0 | 0 | 13.84 | 0 | 0 | 0 | 0 | -0.051 | 0 | 0.015 | 0.02 | 0.017 | 0 | 0 | 0 | 1 | 1 | 0
2022-08-18 07:00 | 0 | 0 | 0 | 0 | 3.9 | 13.2 | 100 | 100 | 0 | 0 | 0 | 0 | 0 | 0 | 0 | 0 | 0 | 0 | 0 | 0 | 0 | 0 | 0 | 0 | 0 | 0 | 0 | -0.001 | 0 | 0 | 0 | 0 | 0 | 0 | 13.73 | 0 | 0 | 0 | 0 | -0.032 | 0 | 0.009 | 0.012 | 0.01 | 0 | 0 | 0 | 1 | 1 | 0
2022-08-18 08:00 | 0 | 0 | 0 | 0 | 3.8 | 13.33 | 100 | 100 | 0 | 0 | 0 | 0 | 0 | 0 | 0 | 0 | 0 | 0 | 0 | 0 | 0 | 0 | 0 | 0 | 0 | 0 | 0 | -0.001 | 0 | 0 | 0 | 0 | 0 | 0 | 13.67 | 0 | 0 | 0 | 0 | -0.02 | 0 | 0.006 | 0.008 | 0.006 | 0 | 0 | 0 | 1 | 1 | 0
2022-08-18 09:00 | 0 | 0 | 0 | 0 | 3.6 | 13.42 | 100 | 100 | 0 | 0 | 0 | 0 | 0 | 0 | 0 | 0 | 0 | 0 | 0 | 0 | 0 | 0 | 0 | 0 | 0 | 0 | 0 | -0.001 | 0 | 0 | 0 | 0 | 0 | 0 | 13.62 | 0 | 0 | 0 | 0 | -0.012 | 0 | 0.004 | 0.005 | 0.004 | 0 | 0 | 0 | 1 | 1 | 0
2022-08-18 10:00 | 0 | 0 | 0 | 0 | 3 | 13.43 | 100 | 100 | 0 | 0 | 0 | 0 | 0 | 0 | 0 | 0 | 0 | 0 | 0 | 0 | 0 | 0 | 0 | 0 | 0 | 0 | 0 | -0.001 | 0 | 0 | 0 | 0 | 0 | 0 | 13.59 | 0 | 0 | 0 | 0 | -0.01 | 0 | 0.003 | 0.004 | 0.003 | 0 | 0 | 0 | 1 | 1 | 0
2022-08-18 11:00 | 0 | 0 | 0 | 1 | 3.3 | 13.13 | 100 | 100 | 0 | 0 | 0 | 0 | 0 | 0 | 0 | 0 | 0 | 0 | 0 | 0 | 0 | 0 | 0 | 0 | 0 | 0 | 0 | -0.001 | 0 | 0 | 0 | 0 | 18.38 | 0.99 | 13.51 | 0 | 0 | 0 | 0 | -0.023 | 0 | 0.007 | 0.009 | 0.007 | 0 | 0 | 0 | 1 | 1 | 0
2022-08-18 12:00 | 0 | 189.6 | 175.47 | 1 | 3.4 | 13.08 | 100 | 100 | 0 | 0 | 0 | 0.521 | 0 | 0 | 0 | 0 | 0 | 0 | 26.647 | 60.222 | 65.071 | 0 | 0 | 0 | 0 | 0 | 0 | -0.001 | 0 | 0 | 0 | 0 | 22.26 | 0.98 | 100.26 | 0 | 0 | 0 | 0 | 25.181 | 0 | 0.361 | 0.596 | 0.508 | 0 | 0 | 0 | 2 | 2 | 0
2022-08-18 13:00 | 0 | 400.3 | 347.72 | 1 | 3.3 | 13.55 | 100 | 100 | 0 | 0 | 0 | 0.521 | 0 | 19.934 | 0 | 19.934 | 19.934 | 19.934 | 101.25 | 119.339 | 137.383 | 0 | 0 | 0 | 0 | 0 | 0 | -0.001 | 0 | 14.51 | 0 | 0 | 29.7 | 0.97 | 347.5 | 0 | 0 | 0 | 0 | 71.771 | 0 | 2.347 | 3.886 | 3.313 | 0 | 0 | 0 | 1 | 1 | 0
2022-08-18 14:00 | 0 | 705.7 | 569.01 | 1 | 3.7 | 17.34 | 100 | 100 | 43.018 | 43.018 | 2.003 | 1.397 | 46.417 | 0 | 0 | 142.817 | 142.817 | 142.817 | 162.196 | 195.284 | 242.196 | 0 | 0 | 0 | 0 | 0 | 0 | 142.816 | 142.817 | 58.97 | 17.76 | 100 | 36.26 | 0.95 | 347.5 | 0 | 0 | 0 | 0 | 0 | 0 | 7.141 | 6.606 | 5.632 | 0 | 0 | 0 | 2 | 2 | 0
2022-08-18 15:00 | 0 | 812.7 | 610.2 | 1 | 4.2 | 18.02 | 100 | 100 | 45.891 | 45.891 | 2 | 1.517 | 49.408 | 0 | 0 | 150.736 | 150.736 | 150.736 | 170.048 | 209.421 | 278.919 | 0 | 0 | 0 | 0 | 0 | 0 | 150.735 | 150.736 | 54.04 | 16.45 | 100 | 41.34 | 0.92 | 347.5 | 0 | 0 | 0 | 0 | 0 | 0 | 7.099 | 6.592 | 5.62 | 0 | 0 | 0 | 2 | 2 | 0
2022-08-18 16:00 | 0 | 877.2 | 628.44 | 1 | 4.2 | 18.51 | 100 | 100 | 46.707 | 46.706 | 2.021 | 1.553 | 50.281 | 0 | 0 | 153.044 | 153.044 | 153.044 | 172.307 | 215.68 | 301.055 | 0 | 0 | 0 | 0 | 0 | 0 | 153.043 | 153.044 | 50.84 | 15.51 | 100 | 44.24 | 0.91 | 347.5 | 0 | 0 | 0 | 0 | 0 | 0 | 7.069 | 6.583 | 5.612 | 0 | 0 | 0 | 2 | 2 | 0
2022-08-18 17:00 | 0 | 868.2 | 619.6 | 1 | 3.8 | 20.9 | 100 | 100 | 45.575 | 45.575 | 2.283 | 1.515 | 49.373 | 0 | 0 | 150.618 | 150.618 | 150.618 | 169.648 | 212.646 | 297.966 | 0 | 0 | 0 | 0 | 0 | 0 | 150.617 | 150.618 | 50.55 | 15.3 | 100 | 44.47 | 0.91 | 347.5 | 0 | 0 | 0 | 0 | 0 | 0 | 6.924 | 6.535 | 5.571 | 0 | 0 | 0 | 2 | 2 | 0
2022-08-18 18:00 | 0 | 848.3 | 630.71 | 1 | 3.7 | 21.08 | 100 | 100 | 47.66 | 47.66 | 2.211 | 1.603 | 51.474 | 0 | 0 | 156.171 | 156.171 | 156.171 | 175.183 | 216.46 | 291.137 | 0 | 0 | 0 | 0 | 0 | 0 | 156.17 | 156.171 | 53.64 | 16.37 | 100 | 41.97 | 0.92 | 347.5 | 0 | 0 | 0 | 0 | 0 | 0 | 6.914 | 6.531 | 5.568 | 0 | 0 | 0 | 2 | 2 | 0
2022-08-18 19:00 | 0 | 793.2 | 631.83 | 1 | 4 | 20.76 | 100 | 100 | 49.19 | 49.19 | 2.314 | 1.672 | 53.176 | 0 | 0 | 160.397 | 160.397 | 160.397 | 179.44 | 216.846 | 272.226 | 0 | 0 | 0 | 0 | 0 | 0 | 160.396 | 160.397 | 58.92 | 18.07 | 100 | 37.2 | 0.94 | 347.5 | 0 | 0 | 0 | 0 | 0 | 0 | 6.933 | 6.538 | 5.573 | 0 | 0 | 0 | 2 | 2 | 0
2022-08-18 20:00 | 0 | 700.8 | 601.85 | 1 | 3.8 | 20.39 | 100 | 100 | 47.517 | 47.517 | 2.149 | 1.594 | 51.26 | 0 | 0 | 155.621 | 155.621 | 155.621 | 174.701 | 206.555 | 240.515 | 0 | 0 | 0 | 0 | 0 | 0 | 155.62 | 155.621 | 64.7 | 19.76 | 100 | 30.82 | 0.96 | 347.5 | 0 | 0 | 0 | 0 | 0 | 0 | 6.955 | 6.545 | 5.58 | 0 | 0 | 0 | 2 | 2 | 0
2022-08-18 21:00 | 0 | 518.7 | 475.79 | 1 | 3 | 20.05 | 100 | 100 | 0 | 0 | 0 | 0.521 | 0 | 67.757 | 0 | 67.757 | 67.757 | 67.757 | 86.87 | 163.291 | 178.018 | 0 | 0 | 0 | 0 | 0 | 0 | -0.001 | 0 | 38.06 | 0 | 0 | 23.47 | 0.98 | 347.5 | 0 | 0 | 0 | 0 | 0 | 0 | 6.976 | 6.552 | 5.585 | 0 | 0 | 0 | 2 | 2 | 0
2022-08-18 22:00 | 0 | 0 | 0 | 1 | 3 | 16.21 | 100 | 100 | 0 | 0 | 0 | 0 | 0 | 0 | 0 | 0 | 0 | 0 | 0 | 0 | 0 | 0 | 0 | 0 | 0 | 0 | 0 | -0.001 | 0 | 0 | 0 | 0 | 15.68 | 0.99 | 287.15 | 0 | 0 | 0 | 0 | -17.518 | 0 | 6.019 | 6.207 | 5.292 | 0 | 0 | 0 | 2 | 2 | 0
2022-08-18 23:00 | 0 | 0 | 0 | 0 | 3.1 | 15.62 | 100 | 100 | 0 | 0 | 0 | 0 | 0 | 0 | 0 | 0 | 0 | 0 | 0 | 0 | 0 | 0 | 0 | 0 | 0 | 0 | 0 | -0.001 | 0 | 0 | 0 | 0 | 0 | 0 | 241.98 | 0 | 0 | 0 | 0 | -13.113 | 0 | 3.625 | 5.122 | 4.366 | 0 | 0 | 0 | 1 | 1 | 0
2022-08-19 | 0 | 0 | 0 | 0 | 3.2 | 15.36 | 100 | 100 | 0 | 0 | 0 | 0 | 0 | 0 | 0 | 0 | 0 | 0 | 0 | 0 | 0 | 0 | 0 | 0 | 0 | 0 | 0 | -0.001 | 0 | 0 | 0 | 0 | 0 | 0 | 206.24 | 0 | 0 | 0 | 0 | -10.374 | 0 | 2.426 | 4.29 | 3.657 | 0 | 0 | 0 | 1 | 1 | 0
2022-08-19 01:00 | 0 | 0 | 0 | 0 | 3.3 | 15.2 | 100 | 100 | 0 | 0 | 0 | 0 | 0 | 0 | 0 | 0 | 0 | 0 | 0 | 0 | 0 | 0 | 0 | 0 | 0 | 0 | 0 | -0.001 | 0 | 0 | 0 | 0 | 0 | 0 | 176.99 | 0 | 0 | 0 | 0 | -8.49 | 0 | 1.777 | 3.624 | 3.089 | 0 | 0 | 0 | 1 | 1 | 0
2022-08-19 02:00 | 0 | 0 | 0 | 0 | 3.3 | 13.66 | 100 | 100 | 0 | 0 | 0 | 0 | 0 | 0 | 0 | 0 | 0 | 0 | 0 | 0 | 0 | 0 | 0 | 0 | 0 | 0 | 0 | -0.001 | 0 | 0 | 0 | 0 | 0 | 0 | 152.32 | 0 | 0 | 0 | 0 | -7.162 | 0 | 1.417 | 3.101 | 2.643 | 0 | 0 | 0 | 1 | 1 | 0
2022-08-19 03:00 | 0 | 0 | 0 | 0 | 3.2 | 12.8 | 100 | 100 | 0 | 0 | 0 | 0 | 0 | 0 | 0 | 0 | 0 | 0 | 0 | 0 | 0 | 0 | 0 | 0 | 0 | 0 | 0 | -0.001 | 0 | 0 | 0 | 0 | 0 | 0 | 131.33 | 0 | 0 | 0 | 0 | -6.093 | 0 | 1.184 | 2.65 | 2.259 | 0 | 0 | 0 | 1 | 1 | 0
2022-08-19 04:00 | 0 | 0 | 0 | 0 | 3.1 | 12.55 | 100 | 100 | 0 | 0 | 0 | 0 | 0 | 0 | 0 | 0 | 0 | 0 | 0 | 0 | 0 | 0 | 0 | 0 | 0 | 0 | 0 | -0.001 | 0 | 0 | 0 | 0 | 0 | 0 | 113.42 | 0 | 0 | 0 | 0 | -5.2 | 0 | 1.021 | 2.256 | 1.923 | 0 | 0 | 0 | 1 | 1 | 0
2022-08-19 05:00 | 0 | 0 | 0 | 0 | 3.1 | 11.48 | 100 | 100 | 0 | 0 | 0 | 0 | 0 | 0 | 0 | 0 | 0 | 0 | 0 | 0 | 0 | 0 | 0 | 0 | 0 | 0 | 0 | -0.001 | 0 | 0 | 0 | 0 | 0 | 0 | 97.95 | 0 | 0 | 0 | 0 | -4.49 | 0 | 0.905 | 1.935 | 1.65 | 0 | 0 | 0 | 1 | 1 | 0
2022-08-19 06:00 | 0 | 0 | 0 | 0 | 3 | 10.98 | 100 | 100 | 0 | 0 | 0 | 0 | 0 | 0 | 0 | 0 | 0 | 0 | 0 | 0 | 0 | 0 | 0 | 0 | 0 | 0 | 0 | -0.001 | 0 | 0 | 0 | 0 | 0 | 0 | 84.64 | 0 | 0 | 0 | 0 | -3.864 | 0 | 0.807 | 1.65 | 1.407 | 0 | 0 | 0 | 1 | 1 | 0
2022-08-19 07:00 | 0 | 0 | 0 | 0 | 3 | 10.94 | 100 | 100 | 0 | 0 | 0 | 0 | 0 | 0 | 0 | 0 | 0 | 0 | 0 | 0 | 0 | 0 | 0 | 0 | 0 | 0 | 0 | -0.001 | 0 | 0 | 0 | 0 | 0 | 0 | 73.25 | 0 | 0 | 0 | 0 | -3.308 | 0 | 0.719 | 1.398 | 1.191 | 0 | 0 | 0 | 1 | 1 | 0
2022-08-19 08:00 | 0 | 0 | 0 | 0 | 3.1 | 10.02 | 100 | 100 | 0 | 0 | 0 | 0 | 0 | 0 | 0 | 0 | 0 | 0 | 0 | 0 | 0 | 0 | 0 | 0 | 0 | 0 | 0 | -0.001 | 0 | 0 | 0 | 0 | 0 | 0 | 63.38 | 0 | 0 | 0 | 0 | -2.865 | 0 | 0.645 | 1.198 | 1.022 | 0 | 0 | 0 | 1 | 1 | 0
2022-08-19 09:00 | 0 | 0 | 0 | 0 | 3.1 | 10.16 | 100 | 100 | 0 | 0 | 0 | 0 | 0 | 0 | 0 | 0 | 0 | 0 | 0 | 0 | 0 | 0 | 0 | 0 | 0 | 0 | 0 | -0.001 | 0 | 0 | 0 | 0 | 0 | 0 | 54.98 | 0 | 0 | 0 | 0 | -2.437 | 0 | 0.57 | 1.008 | 0.859 | 0 | 0 | 0 | 1 | 1 | 0
2022-08-19 10:00 | 0 | 0 | 0 | 0 | 2.5 | 11.37 | 100 | 100 | 0 | 0 | 0 | 0 | 0 | 0 | 0 | 0 | 0 | 0 | 0 | 0 | 0 | 0 | 0 | 0 | 0 | 0 | 0 | -0.001 | 0 | 0 | 0 | 0 | 0 | 0 | 48.02 | 0 | 0 | 0 | 0 | -2.02 | 0 | 0.49 | 0.825 | 0.704 | 0 | 0 | 0 | 1 | 1 | 0
2022-08-19 11:00 | 0 | 0 | 0 | 1 | 2.5 | 11.12 | 100 | 100 | 0 | 0 | 0 | 0 | 0 | 0 | 0 | 0 | 0 | 0 | 0 | 0 | 0 | 0 | 0 | 0 | 0 | 0 | 0 | -0.001 | 0 | 0 | 0 | 0 | 18.13 | 0.99 | 42.08 | 0 | 0 | 0 | 0 | -1.724 | 0 | 0.43 | 0.698 | 0.595 | 0 | 0 | 0 | 1 | 1 | 0
2022-08-19 12:00 | 0 | 484.7 | 449.36 | 1 | 2.6 | 11.54 | 100 | 100 | 0 | 0 | 0 | 0.521 | 0 | 0 | 0 | 0 | 0 | 0 | 69.649 | 154.222 | 166.349 | 0 | 0 | 0 | 0 | 0 | 0 | -0.001 | 0 | 0 | 0 | 0 | 22.01 | 0.98 | 265.07 | 0 | 0 | 0 | 0 | 64.728 | 0 | 0.996 | 2.119 | 1.806 | 0 | 0 | 0 | 2 | 2 | 0
2022-08-19 13:00 | 0 | 665.2 | 579.3 | 1 | 2.6 | 12.43 | 100 | 100 | 37.446 | 37.446 | 1.536 | 1.163 | 40.145 | 0 | 0 | 125.978 | 125.978 | 125.978 | 168.797 | 198.816 | 228.297 | 0 | 0 | 0 | 0 | 0 | 0 | 125.977 | 125.978 | 55.18 | 16.4 | 100 | 29.44 | 0.97 | 347.5 | 0 | 0 | 0 | 0 | 23.93 | 0 | 6.874 | 6.486 | 5.529 | 0 | 0 | 0 | 2 | 2 | 0
2022-08-19 14:00 | 0 | 784.9 | 635.08 | 1 | 2.4 | 16.52 | 100 | 100 | 50.1 | 50.1 | 1.914 | 1.695 | 53.709 | 0 | 0 | 161.759 | 161.759 | 161.759 | 181.219 | 217.959 | 269.378 | 0 | 0 | 0 | 0 | 0 | 0 | 161.758 | 161.759 | 60.05 | 18.6 | 100 | 35.99 | 0.95 | 347.5 | 0 | 0 | 0 | 0 | 0 | 0 | 7.192 | 6.622 | 5.646 | 0 | 0 | 0 | 2 | 2 | 0
2022-08-19 15:00 | 0 | 837.6 | 631.74 | 1 | 2.4 | 17.63 | 100 | 100 | 48.234 | 48.233 | 1.932 | 1.616 | 51.782 | 0 | 0 | 156.965 | 156.965 | 156.965 | 176.315 | 216.813 | 287.464 | 0 | 0 | 0 | 0 | 0 | 0 | 156.964 | 156.965 | 54.6 | 16.78 | 100 | 41.04 | 0.93 | 347.5 | 0 | 0 | 0 | 0 | 0 | 0 | 7.123 | 6.6 | 5.627 | 0 | 0 | 0 | 2 | 2 | 0
2022-08-19 16:00 | 0 | 859.9 | 619.34 | 1 | 2.6 | 17.72 | 100 | 100 | 45.94 | 45.94 | 1.972 | 1.518 | 49.43 | 0 | 0 | 150.796 | 150.796 | 150.796 | 170.137 | 212.558 | 295.118 | 0 | 0 | 0 | 0 | 0 | 0 | 150.795 | 150.796 | 51.1 | 15.57 | 100 | 43.93 | 0.91 | 347.5 | 0 | 0 | 0 | 0 | 0 | 0 | 7.118 | 6.598 | 5.625 | 0 | 0 | 0 | 2 | 2 | 0
2022-08-19 17:00 | 0 | 825.5 | 592.42 | 1 | 2.9 | 18.74 | 100 | 100 | 43.036 | 43.036 | 2.161 | 1.404 | 46.6 | 0 | 0 | 143.291 | 143.291 | 143.291 | 162.532 | 203.318 | 283.312 | 0 | 0 | 0 | 0 | 0 | 0 | 143.29 | 143.291 | 50.58 | 15.19 | 100 | 44.14 | 0.91 | 347.5 | 0 | 0 | 0 | 0 | 0 | 0 | 7.055 | 6.578 | 5.608 | 0 | 0 | 0 | 2 | 2 | 0
2022-08-19 18:00 | 0 | 765.1 | 571.77 | 1 | 3 | 18.77 | 100 | 100 | 41.743 | 41.743 | 2.205 | 1.353 | 45.301 | 0 | 0 | 139.848 | 139.848 | 139.848 | 159.086 | 196.23 | 262.582 | 0 | 0 | 0 | 0 | 0 | 0 | 139.847 | 139.848 | 53.26 | 15.9 | 100 | 41.64 | 0.92 | 347.5 | 0 | 0 | 0 | 0 | 0 | 0 | 7.054 | 6.577 | 5.607 | 0 | 0 | 0 | 2 | 2 | 0
2022-08-19 19:00 | 0 | 676.9 | 541.47 | 1 | 3.1 | 18.7 | 100 | 100 | 39.908 | 39.908 | 2.196 | 1.281 | 43.386 | 0 | 0 | 134.731 | 134.731 | 134.731 | 153.976 | 185.834 | 232.312 | 0 | 0 | 0 | 0 | 0 | 0 | 134.73 | 134.731 | 58 | 17.18 | 100 | 36.88 | 0.94 | 347.5 | 0 | 0 | 0 | 0 | 0 | 0 | 7.058 | 6.579 | 5.608 | 0 | 0 | 0 | 2 | 2 | 0
2022-08-19 20:00 | 0 | 512 | 441.13 | 1 | 3.3 | 17.75 | 100 | 100 | 31.605 | 31.604 | 1.373 | 0.955 | 33.933 | 0 | 0 | 108.823 | 108.823 | 108.823 | 128.162 | 151.395 | 175.718 | 0 | 0 | 0 | 0 | 0 | 0 | 108.822 | 108.823 | 61.93 | 17.99 | 100 | 30.51 | 0.96 | 347.5 | 0 | 0 | 0 | 0 | 0 | 0 | 7.116 | 6.598 | 5.625 | 0 | 0 | 0 | 2 | 2 | 0
2022-08-19 21:00 | 0 | 471.1 | 433.12 | 1 | 2.7 | 17.02 | 100 | 100 | 0 | 0 | 0 | 0.521 | 0 | 60.465 | 0 | 60.465 | 60.465 | 60.465 | 79.875 | 148.648 | 161.682 | 0 | 0 | 0 | 0 | 0 | 0 | -0.001 | 0 | 37.4 | 0 | 0 | 23.16 | 0.98 | 347.5 | 0 | 0 | 0 | 0 | 0 | 0 | 7.161 | 6.612 | 5.637 | 0 | 0 | 0 | 2 | 2 | 0
2022-08-19 22:00 | 0 | 0 | 0 | 1 | 2.8 | 13.45 | 100 | 100 | 0 | 0 | 0 | 0 | 0 | 0 | 0 | 0 | 0 | 0 | 0 | 0 | 0 | 0 | 0 | 0 | 0 | 0 | 0 | -0.001 | 0 | 0 | 0 | 0 | 15.37 | 0.99 | 286.37 | 0 | 0 | 0 | 0 | -17.745 | 0 | 6.154 | 6.257 | 5.334 | 0 | 0 | 0 | 2 | 2 | 0
2022-08-19 23:00 | 0 | 0 | 0 | 0 | 3.9 | 12.99 | 100 | 100 | 0 | 0 | 0 | 0 | 0 | 0 | 0 | 0 | 0 | 0 | 0 | 0 | 0 | 0 | 0 | 0 | 0 | 0 | 0 | -0.001 | 0 | 0 | 0 | 0 | 0 | 0 | 240.77 | 0 | 0 | 0 | 0 | -13.236 | 0 | 3.685 | 5.156 | 4.395 | 0 | 0 | 0 | 1 | 1 | 0
2022-08-20 | 0 | 0 | 0 | 0 | 4.6 | 12.75 | 100 | 100 | 0 | 0 | 0 | 0 | 0 | 0 | 0 | 0 | 0 | 0 | 0 | 0 | 0 | 0 | 0 | 0 | 0 | 0 | 0 | -0.001 | 0 | 0 | 0 | 0 | 0 | 0 | 204.77 | 0 | 0 | 0 | 0 | -10.453 | 0 | 2.457 | 4.316 | 3.68 | 0 | 0 | 0 | 1 | 1 | 0
2022-08-20 01:00 | 0 | 0 | 0 | 0 | 4.4 | 12.32 | 100 | 100 | 0 | 0 | 0 | 0 | 0 | 0 | 0 | 0 | 0 | 0 | 0 | 0 | 0 | 0 | 0 | 0 | 0 | 0 | 0 | -0.001 | 0 | 0 | 0 | 0 | 0 | 0 | 175.28 | 0 | 0 | 0 | 0 | -8.56 | 0 | 1.799 | 3.65 | 3.112 | 0 | 0 | 0 | 1 | 1 | 0
2022-08-20 02:00 | 0 | 0 | 0 | 0 | 4 | 11.63 | 100 | 100 | 0 | 0 | 0 | 0 | 0 | 0 | 0 | 0 | 0 | 0 | 0 | 0 | 0 | 0 | 0 | 0 | 0 | 0 | 0 | -0.001 | 0 | 0 | 0 | 0 | 0 | 0 | 150.56 | 0 | 0 | 0 | 0 | -7.176 | 0 | 1.421 | 3.107 | 2.648 | 0 | 0 | 0 | 1 | 1 | 0
2022-08-20 03:00 | 0 | 0 | 0 | 0 | 3.7 | 11.61 | 100 | 100 | 0 | 0 | 0 | 0 | 0 | 0 | 0 | 0 | 0 | 0 | 0 | 0 | 0 | 0 | 0 | 0 | 0 | 0 | 0 | -0.001 | 0 | 0 | 0 | 0 | 0 | 0 | 129.65 | 0 | 0 | 0 | 0 | -6.067 | 0 | 1.179 | 2.639 | 2.249 | 0 | 0 | 0 | 1 | 1 | 0
2022-08-20 04:00 | 0 | 0 | 0 | 0 | 3.8 | 11.67 | 100 | 100 | 0 | 0 | 0 | 0 | 0 | 0 | 0 | 0 | 0 | 0 | 0 | 0 | 0 | 0 | 0 | 0 | 0 | 0 | 0 | -0.001 | 0 | 0 | 0 | 0 | 0 | 0 | 111.86 | 0 | 0 | 0 | 0 | -5.166 | 0 | 1.015 | 2.24 | 1.91 | 0 | 0 | 0 | 1 | 1 | 0
2022-08-20 05:00 | 0 | 0 | 0 | 0 | 3 | 11.46 | 100 | 100 | 0 | 0 | 0 | 0 | 0 | 0 | 0 | 0 | 0 | 0 | 0 | 0 | 0 | 0 | 0 | 0 | 0 | 0 | 0 | -0.001 | 0 | 0 | 0 | 0 | 0 | 0 | 96.61 | 0 | 0 | 0 | 0 | -4.425 | 0 | 0.895 | 1.906 | 1.625 | 0 | 0 | 0 | 1 | 1 | 0
2022-08-20 06:00 | 0 | 0 | 0 | 0 | 1.8 | 10.91 | 100 | 100 | 0 | 0 | 0 | 0 | 0 | 0 | 0 | 0 | 0 | 0 | 0 | 0 | 0 | 0 | 0 | 0 | 0 | 0 | 0 | -0.001 | 0 | 0 | 0 | 0 | 0 | 0 | 83.48 | 0 | 0 | 0 | 0 | -3.811 | 0 | 0.799 | 1.626 | 1.386 | 0 | 0 | 0 | 1 | 1 | 0
2022-08-20 07:00 | 0 | 0 | 0 | 0 | 1.7 | 10.07 | 100 | 100 | 0 | 0 | 0 | 0 | 0 | 0 | 0 | 0 | 0 | 0 | 0 | 0 | 0 | 0 | 0 | 0 | 0 | 0 | 0 | -0.001 | 0 | 0 | 0 | 0 | 0 | 0 | 72.13 | 0 | 0 | 0 | 0 | -3.296 | 0 | 0.717 | 1.392 | 1.187 | 0 | 0 | 0 | 1 | 1 | 0
2022-08-20 08:00 | 0 | 0 | 0 | 0 | 2.1 | 10.1 | 100 | 100 | 0 | 0 | 0 | 0 | 0 | 0 | 0 | 0 | 0 | 0 | 0 | 0 | 0 | 0 | 0 | 0 | 0 | 0 | 0 | -0.001 | 0 | 0 | 0 | 0 | 0 | 0 | 62.43 | 0 | 0 | 0 | 0 | -2.814 | 0 | 0.637 | 1.176 | 1.002 | 0 | 0 | 0 | 1 | 1 | 0
2022-08-20 09:00 | 0 | 0 | 0 | 0 | 2.3 | 10.3 | 100 | 100 | 0 | 0 | 0 | 0 | 0 | 0 | 0 | 0 | 0 | 0 | 0 | 0 | 0 | 0 | 0 | 0 | 0 | 0 | 0 | -0.001 | 0 | 0 | 0 | 0 | 0 | 0 | 54.2 | 0 | 0 | 0 | 0 | -2.39 | 0 | 0.561 | 0.987 | 0.842 | 0 | 0 | 0 | 1 | 1 | 0
2022-08-20 10:00 | 0 | 0 | 0 | 0 | 2.9 | 10.82 | 100 | 100 | 0 | 0 | 0 | 0 | 0 | 0 | 0 | 0 | 0 | 0 | 0 | 0 | 0 | 0 | 0 | 0 | 0 | 0 | 0 | -0.001 | 0 | 0 | 0 | 0 | 0 | 0 | 47.28 | 0 | 0 | 0 | 0 | -2.01 | 0 | 0.488 | 0.821 | 0.7 | 0 | 0 | 0 | 1 | 1 | 0
2022-08-20 11:00 | 0 | 0 | 0 | 1 | 3.4 | 11.04 | 100 | 100 | 0 | 0 | 0 | 0 | 0 | 0 | 0 | 0 | 0 | 0 | 0 | 0 | 0 | 0 | 0 | 0 | 0 | 0 | 0 | -0.001 | 0 | 0 | 0 | 0 | 17.89 | 0.99 | 41.44 | 0 | 0 | 0 | 0 | -1.694 | 0 | 0.424 | 0.686 | 0.584 | 0 | 0 | 0 | 1 | 1 | 0
2022-08-20 12:00 | 0 | 0.1 | 0.09 | 1 | 3.5 | 11.28 | 100 | 100 | 0 | 0 | 0 | 0.521 | 0 | 0 | 0 | 0 | 0 | 0 | 0.015 | 0.032 | 0.034 | 0 | 0 | 0 | 0 | 0 | 0 | -0.001 | 0 | 0 | 0 | 0 | 21.76 | 0.98 | 36.59 | 0 | 0 | 0 | 0 | -1.408 | 0 | 0.365 | 0.571 | 0.486 | 0 | 0 | 0 | 2 | 2 | 0
2022-08-20 13:00 | 0 | 4.4 | 3.84 | 1 | 3.6 | 11.64 | 100 | 100 | 0 | 0 | 0 | 0.521 | 0 | 0 | 0 | 0 | 0 | 0 | 1.12 | 1.318 | 1.51 | 0 | 0 | 0 | 0 | 0 | 0 | -0.001 | 0 | 0 | 0 | 0 | 29.18 | 0.97 | 36.16 | 0 | 0 | 0 | 0 | -0.124 | 0 | 0.325 | 0.496 | 0.423 | 0 | 0 | 0 | 1 | 1 | 0
2022-08-20 14:00 | 0 | 20.6 | 16.73 | 1 | 3.8 | 14.73 | 100 | 100 | 0 | 0 | 0 | 0.521 | 0 | 0 | 0 | 0 | 0 | 0 | 4.778 | 5.74 | 7.07 | 0 | 0 | 0 | 0 | 0 | 0 | -0.001 | 0 | 0 | 0 | 0 | 35.71 | 0.95 | 48.22 | 0 | 0 | 0 | 0 | 3.499 | 0 | 0.333 | 0.511 | 0.435 | 0 | 0 | 0 | 1 | 1 | 0
2022-08-20 15:00 | 0 | 5.1 | 3.86 | 1 | 3.7 | 15.36 | 100 | 100 | 0 | 0 | 0 | 0.521 | 0 | 0 | 0 | 0 | 0 | 0 | 1.08 | 1.326 | 1.75 | 0 | 0 | 0 | 0 | 0 | 0 | -0.001 | 0 | 0 | 0 | 0 | 40.74 | 0.93 | 46.43 | 0 | 0 | 0 | 0 | -0.519 | 0 | 0.404 | 0.645 | 0.55 | 0 | 0 | 0 | 1 | 1 | 0
2022-08-20 16:00 | 0 | 31.1 | 22.52 | 1 | 3.2 | 15.65 | 100 | 100 | 0 | 0 | 0 | 0.521 | 0 | 0 | 0 | 0 | 0 | 0 | 6.198 | 7.729 | 10.674 | 0 | 0 | 0 | 0 | 0 | 0 | -0.001 | 0 | 0 | 0 | 0 | 43.61 | 0.91 | 61.68 | 0 | 0 | 0 | 0 | 4.426 | 0 | 0.44 | 0.719 | 0.613 | 0 | 0 | 0 | 1 | 1 | 0
2022-08-20 17:00 | 0 | 22.3 | 16.09 | 1 | 3.1 | 17.67 | 100 | 100 | 0 | 0 | 0 | 0.521 | 0 | 0 | 0 | 0 | 0 | 0 | 4.424 | 5.523 | 7.653 | 0 | 0 | 0 | 0 | 0 | 0 | -0.001 | 0 | 0 | 0 | 0 | 43.81 | 0.91 | 69.12 | 0 | 0 | 0 | 0 | 2.162 | 0 | 0.537 | 0.931 | 0.794 | 0 | 0 | 0 | 1 | 1 | 0
2022-08-20 18:00 | 0 | 8.3 | 6.23 | 1 | 3.3 | 17.49 | 100 | 100 | 0 | 0 | 0 | 0.521 | 0 | 0 | 0 | 0 | 0 | 0 | 1.738 | 2.14 | 2.849 | 0 | 0 | 0 | 0 | 0 | 0 | -0.001 | 0 | 0 | 0 | 0 | 41.31 | 0.92 | 66.65 | 0 | 0 | 0 | 0 | -0.719 | 0 | 0.573 | 1.016 | 0.866 | 0 | 0 | 0 | 1 | 1 | 0
2022-08-20 19:00 | 0 | 88.7 | 71.25 | 1 | 3.4 | 17.48 | 100 | 100 | 0 | 0 | 0 | 0.521 | 0 | 0 | 0 | 0 | 0 | 0 | 20.288 | 24.454 | 30.442 | 0 | 0 | 0 | 0 | 0 | 0 | -0.001 | 0 | 0 | 0 | 0 | 36.55 | 0.94 | 125.29 | 0 | 0 | 0 | 0 | 17.021 | 0 | 0.71 | 1.38 | 1.177 | 0 | 0 | 0 | 1 | 1 | 0
2022-08-20 20:00 | 0 | 129.8 | 112.19 | 1 | 3.1 | 17.02 | 100 | 100 | 0 | 0 | 0 | 0.521 | 0 | 0 | 0 | 0 | 0 | 0 | 32.625 | 38.505 | 44.547 | 0 | 0 | 0 | 0 | 0 | 0 | -0.001 | 0 | 0 | 0 | 0 | 30.19 | 0.96 | 215.61 | 0 | 0 | 0 | 0 | 26.221 | 0 | 1.258 | 2.778 | 2.368 | 0 | 0 | 0 | 1 | 1 | 0
2022-08-20 21:00 | 0 | 187.1 | 172.41 | 1 | 2.6 | 16.85 | 100 | 100 | 0 | 0 | 0 | 0.521 | 0 | 0 | 0 | 0 | 0 | 0 | 32.111 | 59.172 | 64.213 | 0 | 0 | 0 | 0 | 0 | 0 | -0.001 | 0 | 0 | 0 | 0 | 22.85 | 0.98 | 288.47 | 0 | 0 | 0 | 0 | 21.15 | 0 | 2.67 | 4.475 | 3.815 | 0 | 0 | 0 | 1 | 1 | 0
2022-08-20 22:00 | 0 | 0 | 0 | 1 | 2.8 | 14.48 | 100 | 100 | 0 | 0 | 0 | 0 | 0 | 0 | 0 | 0 | 0 | 0 | 0 | 0 | 0 | 0 | 0 | 0 | 0 | 0 | 0 | -0.001 | 0 | 0 | 0 | 0 | 15.07 | 0.99 | 242.74 | 0 | 0 | 0 | 0 | -13.277 | 0 | 3.705 | 5.167 | 4.405 | 0 | 0 | 0 | 2 | 2 | 0
2022-08-20 23:00 | 0 | 0 | 0 | 0 | 2.9 | 14.18 | 100 | 100 | 0 | 0 | 0 | 0 | 0 | 0 | 0 | 0 | 0 | 0 | 0 | 0 | 0 | 0 | 0 | 0 | 0 | 0 | 0 | -0.001 | 0 | 0 | 0 | 0 | 0 | 0 | 206.62 | 0 | 0 | 0 | 0 | -10.483 | 0 | 2.469 | 4.326 | 3.688 | 0 | 0 | 0 | 1 | 1 | 0
2022-08-21 | 0 | 0 | 0 | 0 | 3 | 14.16 | 100 | 100 | 0 | 0 | 0 | 0 | 0 | 0 | 0 | 0 | 0 | 0 | 0 | 0 | 0 | 0 | 0 | 0 | 0 | 0 | 0 | -0.001 | 0 | 0 | 0 | 0 | 0 | 0 | 177.13 | 0 | 0 | 0 | 0 | -8.561 | 0 | 1.799 | 3.65 | 3.112 | 0 | 0 | 0 | 1 | 1 | 0
2022-08-21 01:00 | 0 | 0 | 0 | 0 | 3 | 13.96 | 100 | 100 | 0 | 0 | 0 | 0 | 0 | 0 | 0 | 0 | 0 | 0 | 0 | 0 | 0 | 0 | 0 | 0 | 0 | 0 | 0 | -0.001 | 0 | 0 | 0 | 0 | 0 | 0 | 152.49 | 0 | 0 | 0 | 0 | -7.154 | 0 | 1.416 | 3.098 | 2.641 | 0 | 0 | 0 | 1 | 1 | 0
2022-08-21 02:00 | 0 | 0 | 0 | 0 | 3 | 12.74 | 100 | 100 | 0 | 0 | 0 | 0 | 0 | 0 | 0 | 0 | 0 | 0 | 0 | 0 | 0 | 0 | 0 | 0 | 0 | 0 | 0 | -0.001 | 0 | 0 | 0 | 0 | 0 | 0 | 131.46 | 0 | 0 | 0 | 0 | -6.102 | 0 | 1.186 | 2.654 | 2.262 | 0 | 0 | 0 | 1 | 1 | 0
2022-08-21 03:00 | 0 | 0 | 0 | 0 | 3 | 12.35 | 100 | 100 | 0 | 0 | 0 | 0 | 0 | 0 | 0 | 0 | 0 | 0 | 0 | 0 | 0 | 0 | 0 | 0 | 0 | 0 | 0 | -0.001 | 0 | 0 | 0 | 0 | 0 | 0 | 113.5 | 0 | 0 | 0 | 0 | -5.214 | 0 | 1.024 | 2.262 | 1.928 | 0 | 0 | 0 | 1 | 1 | 0
2022-08-21 04:00 | 0 | 0 | 0 | 0 | 3.1 | 12.39 | 100 | 100 | 0 | 0 | 0 | 0 | 0 | 0 | 0 | 0 | 0 | 0 | 0 | 0 | 0 | 0 | 0 | 0 | 0 | 0 | 0 | -0.001 | 0 | 0 | 0 | 0 | 0 | 0 | 98.15 | 0 | 0 | 0 | 0 | -4.455 | 0 | 0.9 | 1.919 | 1.636 | 0 | 0 | 0 | 1 | 1 | 0
2022-08-21 05:00 | 0 | 0 | 0 | 0 | 3.2 | 11.28 | 100 | 100 | 0 | 0 | 0 | 0 | 0 | 0 | 0 | 0 | 0 | 0 | 0 | 0 | 0 | 0 | 0 | 0 | 0 | 0 | 0 | -0.001 | 0 | 0 | 0 | 0 | 0 | 0 | 84.86 | 0 | 0 | 0 | 0 | -3.86 | 0 | 0.806 | 1.648 | 1.405 | 0 | 0 | 0 | 1 | 1 | 0
2022-08-21 06:00 | 0 | 0 | 0 | 0 | 3.2 | 11.06 | 100 | 100 | 0 | 0 | 0 | 0 | 0 | 0 | 0 | 0 | 0 | 0 | 0 | 0 | 0 | 0 | 0 | 0 | 0 | 0 | 0 | -0.001 | 0 | 0 | 0 | 0 | 0 | 0 | 73.45 | 0 | 0 | 0 | 0 | -3.312 | 0 | 0.719 | 1.399 | 1.193 | 0 | 0 | 0 | 1 | 1 | 0
2022-08-21 07:00 | 0 | 0 | 0 | 0 | 3.1 | 10.92 | 100 | 100 | 0 | 0 | 0 | 0 | 0 | 0 | 0 | 0 | 0 | 0 | 0 | 0 | 0 | 0 | 0 | 0 | 0 | 0 | 0 | -0.001 | 0 | 0 | 0 | 0 | 0 | 0 | 63.68 | 0 | 0 | 0 | 0 | -2.836 | 0 | 0.64 | 1.185 | 1.01 | 0 | 0 | 0 | 1 | 1 | 0
2022-08-21 08:00 | 0 | 0 | 0 | 0 | 3.2 | 10.05 | 100 | 100 | 0 | 0 | 0 | 0 | 0 | 0 | 0 | 0 | 0 | 0 | 0 | 0 | 0 | 0 | 0 | 0 | 0 | 0 | 0 | -0.001 | 0 | 0 | 0 | 0 | 0 | 0 | 55.22 | 0 | 0 | 0 | 0 | -2.455 | 0 | 0.573 | 1.016 | 0.866 | 0 | 0 | 0 | 1 | 1 | 0
2022-08-21 09:00 | 0 | 0 | 0 | 0 | 3.1 | 9.9 | 100 | 100 | 0 | 0 | 0 | 0 | 0 | 0 | 0 | 0 | 0 | 0 | 0 | 0 | 0 | 0 | 0 | 0 | 0 | 0 | 0 | -0.001 | 0 | 0 | 0 | 0 | 0 | 0 | 48.01 | 0 | 0 | 0 | 0 | -2.095 | 0 | 0.505 | 0.858 | 0.731 | 0 | 0 | 0 | 1 | 1 | 0
2022-08-21 10:00 | 0 | 0 | 0 | 0 | 3.2 | 11.25 | 100 | 100 | 0 | 0 | 0 | 0 | 0 | 0 | 0 | 0 | 0 | 0 | 0 | 0 | 0 | 0 | 0 | 0 | 0 | 0 | 0 | -0.001 | 0 | 0 | 0 | 0 | 0 | 0 | 42.09 | 0 | 0 | 0 | 0 | -1.717 | 0 | 0.429 | 0.695 | 0.593 | 0 | 0 | 0 | 1 | 1 | 0
2022-08-21 11:00 | 0 | 0 | 0 | 1 | 3.2 | 11.07 | 100 | 100 | 0 | 0 | 0 | 0 | 0 | 0 | 0 | 0 | 0 | 0 | 0 | 0 | 0 | 0 | 0 | 0 | 0 | 0 | 0 | -0.001 | 0 | 0 | 0 | 0 | 17.64 | 0.99 | 37.06 | 0 | 0 | 0 | 0 | -1.46 | 0 | 0.374 | 0.587 | 0.5 | 0 | 0 | 0 | 1 | 1 | 0
2022-08-21 12:00 | 0 | 420.7 | 391.39 | 1 | 3.4 | 12.03 | 100 | 100 | 0 | 0 | 0 | 0.521 | 0 | 0 | 0 | 0 | 0 | 0 | 63.165 | 134.324 | 144.384 | 0 | 0 | 0 | 0 | 0 | 0 | -0.001 | 0 | 0 | 0 | 0 | 21.51 | 0.98 | 239.67 | 0 | 0 | 0 | 0 | 58.814 | 0 | 0.886 | 1.87 | 1.595 | 0 | 0 | 0 | 2 | 2 | 0
2022-08-21 13:00 | 0 | 581.6 | 509.07 | 1 | 3.6 | 12.69 | 100 | 100 | 28.942 | 28.941 | 0.6 | 0.849 | 30.39 | 0 | 0 | 98.91 | 98.91 | 98.91 | 148.534 | 174.712 | 199.605 | 0 | 0 | 0 | 0 | 0 | 0 | 98.909 | 98.91 | 49.55 | 14.5 | 100 | 28.92 | 0.97 | 347.5 | 0 | 0 | 0 | 0 | 31.301 | 0 | 6.574 | 6.342 | 5.407 | 0 | 0 | 0 | 2 | 2 | 0
2022-08-21 14:00 | 0 | 763.3 | 621.92 | 1 | 3.7 | 17.48 | 100 | 100 | 48.801 | 48.801 | 1.945 | 1.64 | 52.387 | 0 | 0 | 158.466 | 158.466 | 158.466 | 177.832 | 213.442 | 261.965 | 0 | 0 | 0 | 0 | 0 | 0 | 158.465 | 158.466 | 60.49 | 18.63 | 100 | 35.43 | 0.95 | 347.5 | 0 | 0 | 0 | 0 | 0 | 0 | 7.133 | 6.603 | 5.629 | 0 | 0 | 0 | 2 | 2 | 0
2022-08-21 15:00 | 0 | 833.6 | 634.42 | 1 | 3.7 | 18.48 | 100 | 100 | 48.658 | 48.658 | 2.036 | 1.638 | 52.332 | 0 | 0 | 158.322 | 158.322 | 158.322 | 177.589 | 217.732 | 286.092 | 0 | 0 | 0 | 0 | 0 | 0 | 158.321 | 158.322 | 55.34 | 17.01 | 100 | 40.44 | 0.93 | 347.5 | 0 | 0 | 0 | 0 | 0 | 0 | 7.071 | 6.583 | 5.612 | 0 | 0 | 0 | 2 | 2 | 0
2022-08-21 16:00 | 0 | 722.2 | 525.74 | 1 | 3.9 | 18.65 | 100 | 100 | 36.91 | 36.91 | 1.995 | 1.16 | 40.065 | 0 | 0 | 125.718 | 125.718 | 125.718 | 144.968 | 180.433 | 247.859 | 0 | 0 | 0 | 0 | 0 | 0 | 125.717 | 125.718 | 50.72 | 14.89 | 100 | 43.28 | 0.91 | 347.5 | 0 | 0 | 0 | 0 | 0 | 0 | 7.061 | 6.58 | 5.609 | 0 | 0 | 0 | 2 | 2 | 0
2022-08-21 17:00 | 0 | 615.3 | 446.51 | 1 | 3.9 | 20.83 | 100 | 100 | 30.016 | 30.016 | 1.281 | 0.901 | 32.199 | 0 | 0 | 103.951 | 103.951 | 103.951 | 122.987 | 153.244 | 211.171 | 0 | 0 | 0 | 0 | 0 | 0 | 103.95 | 103.951 | 49.23 | 14.21 | 100 | 43.47 | 0.91 | 347.5 | 0 | 0 | 0 | 0 | 0 | 0 | 6.929 | 6.536 | 5.572 | 0 | 0 | 0 | 2 | 2 | 0
2022-08-21 18:00 | 0 | 518 | 391.08 | 1 | 4.1 | 20.95 | 100 | 100 | 25.551 | 25.551 | 1.046 | 0.763 | 27.36 | 0 | 0 | 90.16 | 90.16 | 90.16 | 109.185 | 134.219 | 177.778 | 0 | 0 | 0 | 0 | 0 | 0 | 90.159 | 90.16 | 50.72 | 14.37 | 100 | 40.98 | 0.93 | 347.5 | 0 | 0 | 0 | 0 | 0 | 0 | 6.921 | 6.534 | 5.57 | 0 | 0 | 0 | 2 | 2 | 0
2022-08-21 19:00 | 0 | 598 | 482.41 | 1 | 4.1 | 20.99 | 100 | 100 | 34.419 | 34.419 | 1.928 | 1.069 | 37.416 | 0 | 0 | 118.511 | 118.511 | 118.511 | 137.533 | 165.564 | 205.234 | 0 | 0 | 0 | 0 | 0 | 0 | 118.51 | 118.511 | 57.74 | 16.77 | 100 | 36.22 | 0.95 | 347.5 | 0 | 0 | 0 | 0 | 0 | 0 | 6.919 | 6.533 | 5.569 | 0 | 0 | 0 | 2 | 2 | 0
2022-08-21 20:00 | 0 | 563.3 | 488.47 | 1 | 3.9 | 20.43 | 100 | 100 | 35.932 | 35.932 | 2.043 | 1.126 | 39.101 | 0 | 0 | 123.09 | 123.09 | 123.09 | 142.166 | 167.643 | 193.325 | 0 | 0 | 0 | 0 | 0 | 0 | 123.089 | 123.09 | 63.67 | 18.59 | 100 | 29.87 | 0.97 | 347.5 | 0 | 0 | 0 | 0 | 0 | 0 | 6.953 | 6.544 | 5.579 | 0 | 0 | 0 | 2 | 2 | 0
2022-08-21 21:00 | 0 | 517.8 | 478.25 | 1 | 2.6 | 20.19 | 100 | 100 | 0 | 0 | 0 | 0.521 | 0 | 70.843 | 0 | 70.843 | 70.843 | 70.843 | 89.942 | 164.134 | 177.709 | 0 | 0 | 0 | 0 | 0 | 0 | -0.001 | 0 | 39.86 | 0 | 0 | 22.54 | 0.98 | 347.5 | 0 | 0 | 0 | 0 | 0 | 0 | 6.967 | 6.549 | 5.583 | 0 | 0 | 0 | 2 | 2 | 0
2022-08-21 22:00 | 0 | 0 | 0 | 1 | 2.2 | 15.5 | 100 | 100 | 0 | 0 | 0 | 0 | 0 | 0 | 0 | 0 | 0 | 0 | 0 | 0 | 0 | 0 | 0 | 0 | 0 | 0 | 0 | -0.001 | 0 | 0 | 0 | 0 | 14.75 | 0.99 | 286.95 | 0 | 0 | 0 | 0 | -17.576 | 0 | 6.054 | 6.22 | 5.303 | 0 | 0 | 0 | 2 | 2 | 0
2022-08-21 23:00 | 0 | 0 | 0 | 0 | 2.6 | 15.21 | 100 | 100 | 0 | 0 | 0 | 0 | 0 | 0 | 0 | 0 | 0 | 0 | 0 | 0 | 0 | 0 | 0 | 0 | 0 | 0 | 0 | -0.001 | 0 | 0 | 0 | 0 | 0 | 0 | 241.73 | 0 | 0 | 0 | 0 | -13.127 | 0 | 3.632 | 5.126 | 4.37 | 0 | 0 | 0 | 1 | 1 | 0
2022-08-22 | 0 | 0 | 0 | 0 | 2.9 | 15.1 | 100 | 100 | 0 | 0 | 0 | 0 | 0 | 0 | 0 | 0 | 0 | 0 | 0 | 0 | 0 | 0 | 0 | 0 | 0 | 0 | 0 | -0.001 | 0 | 0 | 0 | 0 | 0 | 0 | 205.99 | 0 | 0 | 0 | 0 | -10.374 | 0 | 2.427 | 4.29 | 3.657 | 0 | 0 | 0 | 1 | 1 | 0
2022-08-22 01:00 | 0 | 0 | 0 | 0 | 3.3 | 15.24 | 100 | 100 | 0 | 0 | 0 | 0 | 0 | 0 | 0 | 0 | 0 | 0 | 0 | 0 | 0 | 0 | 0 | 0 | 0 | 0 | 0 | -0.001 | 0 | 0 | 0 | 0 | 0 | 0 | 176.79 | 0 | 0 | 0 | 0 | -8.476 | 0 | 1.773 | 3.618 | 3.084 | 0 | 0 | 0 | 1 | 1 | 0
2022-08-22 02:00 | 0 | 0 | 0 | 0 | 3.4 | 14.94 | 100 | 100 | 0 | 0 | 0 | 0 | 0 | 0 | 0 | 0 | 0 | 0 | 0 | 0 | 0 | 0 | 0 | 0 | 0 | 0 | 0 | -0.001 | 0 | 0 | 0 | 0 | 0 | 0 | 152.36 | 0 | 0 | 0 | 0 | -7.093 | 0 | 1.401 | 3.073 | 2.62 | 0 | 0 | 0 | 1 | 1 | 0
2022-08-22 03:00 | 0 | 0 | 0 | 0 | 3.6 | 14.88 | 100 | 100 | 0 | 0 | 0 | 0 | 0 | 0 | 0 | 0 | 0 | 0 | 0 | 0 | 0 | 0 | 0 | 0 | 0 | 0 | 0 | -0.001 | 0 | 0 | 0 | 0 | 0 | 0 | 131.68 | 0 | 0 | 0 | 0 | -6.003 | 0 | 1.167 | 2.611 | 2.226 | 0 | 0 | 0 | 1 | 1 | 0
2022-08-22 04:00 | 0 | 0 | 0 | 0 | 3.9 | 14.85 | 100 | 100 | 0 | 0 | 0 | 0 | 0 | 0 | 0 | 0 | 0 | 0 | 0 | 0 | 0 | 0 | 0 | 0 | 0 | 0 | 0 | -0.001 | 0 | 0 | 0 | 0 | 0 | 0 | 114.05 | 0 | 0 | 0 | 0 | -5.117 | 0 | 1.007 | 2.218 | 1.891 | 0 | 0 | 0 | 1 | 1 | 0
2022-08-22 05:00 | 0 | 0 | 0 | 0 | 4.1 | 14.55 | 100 | 100 | 0 | 0 | 0 | 0 | 0 | 0 | 0 | 0 | 0 | 0 | 0 | 0 | 0 | 0 | 0 | 0 | 0 | 0 | 0 | -0.001 | 0 | 0 | 0 | 0 | 0 | 0 | 98.93 | 0 | 0 | 0 | 0 | -4.388 | 0 | 0.889 | 1.889 | 1.61 | 0 | 0 | 0 | 1 | 1 | 0
2022-08-22 06:00 | 0 | 0 | 0 | 0 | 4 | 14.48 | 100 | 100 | 0 | 0 | 0 | 0 | 0 | 0 | 0 | 0 | 0 | 0 | 0 | 0 | 0 | 0 | 0 | 0 | 0 | 0 | 0 | -0.001 | 0 | 0 | 0 | 0 | 0 | 0 | 85.99 | 0 | 0 | 0 | 0 | -3.759 | 0 | 0.791 | 1.602 | 1.366 | 0 | 0 | 0 | 1 | 1 | 0
2022-08-22 07:00 | 0 | 0 | 0 | 0 | 3.7 | 14.54 | 100 | 100 | 0 | 0 | 0 | 0 | 0 | 0 | 0 | 0 | 0 | 0 | 0 | 0 | 0 | 0 | 0 | 0 | 0 | 0 | 0 | -0.001 | 0 | 0 | 0 | 0 | 0 | 0 | 74.92 | 0 | 0 | 0 | 0 | -3.213 | 0 | 0.703 | 1.355 | 1.155 | 0 | 0 | 0 | 1 | 1 | 0
2022-08-22 08:00 | 0 | 0 | 0 | 0 | 3.5 | 14.54 | 100 | 100 | 0 | 0 | 0 | 0 | 0 | 0 | 0 | 0 | 0 | 0 | 0 | 0 | 0 | 0 | 0 | 0 | 0 | 0 | 0 | -0.001 | 0 | 0 | 0 | 0 | 0 | 0 | 65.46 | 0 | 0 | 0 | 0 | -2.744 | 0 | 0.624 | 1.144 | 0.975 | 0 | 0 | 0 | 1 | 1 | 0
2022-08-22 09:00 | 0 | 0 | 0 | 0 | 3.4 | 14.31 | 100 | 100 | 0 | 0 | 0 | 0 | 0 | 0 | 0 | 0 | 0 | 0 | 0 | 0 | 0 | 0 | 0 | 0 | 0 | 0 | 0 | -0.001 | 0 | 0 | 0 | 0 | 0 | 0 | 57.38 | 0 | 0 | 0 | 0 | -2.348 | 0 | 0.553 | 0.969 | 0.826 | 0 | 0 | 0 | 1 | 1 | 0
2022-08-22 10:00 | 0 | 0 | 0 | 0 | 3.6 | 15.9 | 100 | 100 | 0 | 0 | 0 | 0 | 0 | 0 | 0 | 0 | 0 | 0 | 0 | 0 | 0 | 0 | 0 | 0 | 0 | 0 | 0 | -0.001 | 0 | 0 | 0 | 0 | 0 | 0 | 50.74 | 0 | 0 | 0 | 0 | -1.926 | 0 | 0.472 | 0.785 | 0.669 | 0 | 0 | 0 | 1 | 1 | 0
2022-08-22 11:00 | 0 | 0 | 0 | 1 | 3.1 | 15.83 | 100 | 100 | 0 | 0 | 0 | 0 | 0 | 0 | 0 | 0 | 0 | 0 | 0 | 0 | 0 | 0 | 0 | 0 | 0 | 0 | 0 | -0.001 | 0 | 0 | 0 | 0 | 17.39 | 0.99 | 45.11 | 0 | 0 | 0 | 0 | -1.635 | 0 | 0.412 | 0.66 | 0.563 | 0 | 0 | 0 | 1 | 1 | 0
2022-08-22 12:00 | 0 | 449.1 | 418.53 | 1 | 2.9 | 16.28 | 100 | 100 | 0 | 0 | 0 | 0.521 | 0 | 0 | 0 | 0 | 0 | 0 | 68.908 | 143.639 | 154.131 | 0 | 0 | 0 | 0 | 0 | 0 | -0.001 | 0 | 0 | 0 | 0 | 21.26 | 0.98 | 265.93 | 0 | 0 | 0 | 0 | 64.1 | 0 | 0.974 | 2.07 | 1.764 | 0 | 0 | 0 | 2 | 2 | 0
2022-08-22 13:00 | 0 | 672.9 | 590.47 | 1 | 2.3 | 17.4 | 100 | 100 | 38.56 | 38.559 | 1.961 | 1.22 | 41.74 | 0 | 0 | 130.274 | 130.274 | 130.274 | 172.402 | 202.649 | 230.939 | 0 | 0 | 0 | 0 | 0 | 0 | 130.273 | 130.274 | 56.41 | 16.7 | 100 | 28.66 | 0.97 | 347.5 | 0 | 0 | 0 | 0 | 23.68 | 0 | 6.602 | 6.395 | 5.451 | 0 | 0 | 0 | 2 | 2 | 0
2022-08-22 14:00 | 0 | 747.9 | 611.49 | 1 | 3.2 | 21.14 | 100 | 100 | 47.616 | 47.616 | 2.198 | 1.601 | 51.415 | 0 | 0 | 156.023 | 156.023 | 156.023 | 175.03 | 209.864 | 256.679 | 0 | 0 | 0 | 0 | 0 | 0 | 156.022 | 156.023 | 60.79 | 18.55 | 100 | 35.15 | 0.95 | 347.5 | 0 | 0 | 0 | 0 | 0 | 0 | 6.91 | 6.53 | 5.567 | 0 | 0 | 0 | 2 | 2 | 0
2022-08-22 15:00 | 0 | 427.7 | 326.97 | 1 | 5.1 | 20.64 | 100 | 100 | 0 | 0 | 0 | 0.521 | 0 | 72.607 | 0 | 72.607 | 72.607 | 72.607 | 91.662 | 112.217 | 146.787 | 0 | 0 | 0 | 0 | 0 | 0 | -0.001 | 0 | 49.46 | 0 | 0 | 40.14 | 0.93 | 347.5 | 0 | 0 | 0 | 0 | 0 | 0 | 6.94 | 6.54 | 5.575 | 0 | 0 | 0 | 2 | 2 | 0
2022-08-22 16:00 | 0 | 440.8 | 322.6 | 1 | 5.1 | 20.62 | 100 | 100 | 0 | 0 | 0 | 0.521 | 0 | 70.062 | 0 | 70.062 | 70.062 | 70.062 | 89.119 | 110.716 | 151.283 | 0 | 0 | 0 | 0 | 0 | 0 | -0.001 | 0 | 46.31 | 0 | 0 | 42.96 | 0.92 | 347.5 | 0 | 0 | 0 | 0 | 0 | 0 | 6.941 | 6.54 | 5.576 | 0 | 0 | 0 | 1 | 1 | 0
2022-08-22 17:00 | 0 | 614.6 | 448.49 | 1 | 5.7 | 21.73 | 100 | 100 | 30.242 | 30.242 | 1.359 | 0.911 | 32.511 | 0 | 0 | 104.823 | 104.823 | 104.823 | 123.772 | 153.922 | 210.931 | 0 | 0 | 0 | 0 | 0 | 0 | 104.822 | 104.823 | 49.7 | 14.34 | 100 | 43.14 | 0.92 | 347.5 | 0 | 0 | 0 | 0 | 0 | 0 | 6.875 | 6.518 | 5.557 | 0 | 0 | 0 | 2 | 2 | 0
2022-08-22 18:00 | 0 | 615 | 466.69 | 1 | 5.9 | 21.67 | 100 | 100 | 32.278 | 32.278 | 1.653 | 0.986 | 34.917 | 0 | 0 | 111.559 | 111.559 | 111.559 | 130.514 | 160.168 | 211.068 | 0 | 0 | 0 | 0 | 0 | 0 | 111.558 | 111.559 | 52.85 | 15.29 | 100 | 40.64 | 0.93 | 347.5 | 0 | 0 | 0 | 0 | 0 | 0 | 6.878 | 6.519 | 5.558 | 0 | 0 | 0 | 2 | 2 | 0
2022-08-22 19:00 | 0 | 778.7 | 630.84 | 1 | 5.9 | 21.89 | 100 | 100 | 49.358 | 49.358 | 2.438 | 1.684 | 53.481 | 0 | 0 | 161.142 | 161.142 | 161.142 | 180.076 | 216.505 | 267.25 | 0 | 0 | 0 | 0 | 0 | 0 | 161.141 | 161.142 | 60.3 | 18.47 | 100 | 35.89 | 0.95 | 347.5 | 0 | 0 | 0 | 0 | 0 | 0 | 6.865 | 6.515 | 5.554 | 0 | 0 | 0 | 2 | 2 | 0
2022-08-22 20:00 | 0 | 694.3 | 604.01 | 1 | 5.8 | 20.88 | 100 | 100 | 47.955 | 47.955 | 2.203 | 1.615 | 51.773 | 0 | 0 | 156.915 | 156.915 | 156.915 | 175.947 | 207.297 | 238.284 | 0 | 0 | 0 | 0 | 0 | 0 | 156.914 | 156.915 | 65.85 | 20.13 | 100 | 29.55 | 0.97 | 347.5 | 0 | 0 | 0 | 0 | 0 | 0 | 6.926 | 6.535 | 5.571 | 0 | 0 | 0 | 2 | 2 | 0
2022-08-22 21:00 | 0 | 509 | 471.19 | 1 | 4.7 | 20.13 | 100 | 100 | 0 | 0 | 0 | 0.521 | 0 | 70.365 | 0 | 70.365 | 70.365 | 70.365 | 89.47 | 161.713 | 174.689 | 0 | 0 | 0 | 0 | 0 | 0 | -0.001 | 0 | 40.28 | 0 | 0 | 22.22 | 0.98 | 347.5 | 0 | 0 | 0 | 0 | 0 | 0 | 6.971 | 6.55 | 5.584 | 0 | 0 | 0 | 2 | 2 | 0
2022-08-22 22:00 | 0 | 0 | 0 | 1 | 4.8 | 15.39 | 100 | 100 | 0 | 0 | 0 | 0 | 0 | 0 | 0 | 0 | 0 | 0 | 0 | 0 | 0 | 0 | 0 | 0 | 0 | 0 | 0 | -0.001 | 0 | 0 | 0 | 0 | 14.44 | 0.99 | 286.92 | 0 | 0 | 0 | 0 | -17.585 | 0 | 6.059 | 6.222 | 5.304 | 0 | 0 | 0 | 2 | 2 | 0
2022-08-22 23:00 | 0 | 0 | 0 | 0 | 4.6 | 15.33 | 100 | 100 | 0 | 0 | 0 | 0 | 0 | 0 | 0 | 0 | 0 | 0 | 0 | 0 | 0 | 0 | 0 | 0 | 0 | 0 | 0 | -0.001 | 0 | 0 | 0 | 0 | 0 | 0 | 241.73 | 0 | 0 | 0 | 0 | -13.117 | 0 | 3.627 | 5.123 | 4.367 | 0 | 0 | 0 | 1 | 1 | 0
2022-08-23 | 0 | 0 | 0 | 0 | 4.7 | 14.6 | 100 | 100 | 0 | 0 | 0 | 0 | 0 | 0 | 0 | 0 | 0 | 0 | 0 | 0 | 0 | 0 | 0 | 0 | 0 | 0 | 0 | -0.001 | 0 | 0 | 0 | 0 | 0 | 0 | 205.9 | 0 | 0 | 0 | 0 | -10.403 | 0 | 2.438 | 4.3 | 3.665 | 0 | 0 | 0 | 1 | 1 | 0
2022-08-23 01:00 | 0 | 0 | 0 | 0 | 4.9 | 14.43 | 100 | 100 | 0 | 0 | 0 | 0 | 0 | 0 | 0 | 0 | 0 | 0 | 0 | 0 | 0 | 0 | 0 | 0 | 0 | 0 | 0 | -0.001 | 0 | 0 | 0 | 0 | 0 | 0 | 176.58 | 0 | 0 | 0 | 0 | -8.511 | 0 | 1.784 | 3.632 | 3.096 | 0 | 0 | 0 | 1 | 1 | 0
2022-08-23 02:00 | 0 | 0 | 0 | 0 | 5.3 | 13.47 | 100 | 100 | 0 | 0 | 0 | 0 | 0 | 0 | 0 | 0 | 0 | 0 | 0 | 0 | 0 | 0 | 0 | 0 | 0 | 0 | 0 | -0.001 | 0 | 0 | 0 | 0 | 0 | 0 | 151.94 | 0 | 0 | 0 | 0 | -7.151 | 0 | 1.415 | 3.097 | 2.64 | 0 | 0 | 0 | 1 | 1 | 0
2022-08-23 03:00 | 0 | 0 | 0 | 0 | 4.9 | 12.54 | 100 | 100 | 0 | 0 | 0 | 0 | 0 | 0 | 0 | 0 | 0 | 0 | 0 | 0 | 0 | 0 | 0 | 0 | 0 | 0 | 0 | -0.001 | 0 | 0 | 0 | 0 | 0 | 0 | 130.97 | 0 | 0 | 0 | 0 | -6.087 | 0 | 1.183 | 2.647 | 2.257 | 0 | 0 | 0 | 1 | 1 | 0
2022-08-23 04:00 | 0 | 0 | 0 | 0 | 4.2 | 12.35 | 100 | 100 | 0 | 0 | 0 | 0 | 0 | 0 | 0 | 0 | 0 | 0 | 0 | 0 | 0 | 0 | 0 | 0 | 0 | 0 | 0 | -0.001 | 0 | 0 | 0 | 0 | 0 | 0 | 113.08 | 0 | 0 | 0 | 0 | -5.193 | 0 | 1.02 | 2.253 | 1.92 | 0 | 0 | 0 | 1 | 1 | 0
2022-08-23 05:00 | 0 | 0 | 0 | 0 | 3.6 | 11.65 | 100 | 100 | 0 | 0 | 0 | 0 | 0 | 0 | 0 | 0 | 0 | 0 | 0 | 0 | 0 | 0 | 0 | 0 | 0 | 0 | 0 | -0.001 | 0 | 0 | 0 | 0 | 0 | 0 | 97.69 | 0 | 0 | 0 | 0 | -4.469 | 0 | 0.902 | 1.925 | 1.641 | 0 | 0 | 0 | 1 | 1 | 0
2022-08-23 06:00 | 0 | 0 | 0 | 0 | 3.7 | 11.51 | 100 | 100 | 0 | 0 | 0 | 0 | 0 | 0 | 0 | 0 | 0 | 0 | 0 | 0 | 0 | 0 | 0 | 0 | 0 | 0 | 0 | -0.001 | 0 | 0 | 0 | 0 | 0 | 0 | 84.49 | 0 | 0 | 0 | 0 | -3.831 | 0 | 0.802 | 1.635 | 1.394 | 0 | 0 | 0 | 1 | 1 | 0
2022-08-23 07:00 | 0 | 0 | 0 | 0 | 3.7 | 11.31 | 100 | 100 | 0 | 0 | 0 | 0 | 0 | 0 | 0 | 0 | 0 | 0 | 0 | 0 | 0 | 0 | 0 | 0 | 0 | 0 | 0 | -0.001 | 0 | 0 | 0 | 0 | 0 | 0 | 73.17 | 0 | 0 | 0 | 0 | -3.286 | 0 | 0.715 | 1.388 | 1.183 | 0 | 0 | 0 | 1 | 1 | 0
2022-08-23 08:00 | 0 | 0 | 0 | 0 | 3.7 | 10.27 | 100 | 100 | 0 | 0 | 0 | 0 | 0 | 0 | 0 | 0 | 0 | 0 | 0 | 0 | 0 | 0 | 0 | 0 | 0 | 0 | 0 | -0.001 | 0 | 0 | 0 | 0 | 0 | 0 | 63.35 | 0 | 0 | 0 | 0 | -2.851 | 0 | 0.643 | 1.192 | 1.016 | 0 | 0 | 0 | 1 | 1 | 0
2022-08-23 09:00 | 0 | 0 | 0 | 0 | 3.8 | 10.09 | 100 | 100 | 0 | 0 | 0 | 0 | 0 | 0 | 0 | 0 | 0 | 0 | 0 | 0 | 0 | 0 | 0 | 0 | 0 | 0 | 0 | -0.001 | 0 | 0 | 0 | 0 | 0 | 0 | 54.95 | 0 | 0 | 0 | 0 | -2.439 | 0 | 0.57 | 1.009 | 0.86 | 0 | 0 | 0 | 1 | 1 | 0
2022-08-23 10:00 | 0 | 0 | 0 | 0 | 4.7 | 11.53 | 100 | 100 | 0 | 0 | 0 | 0 | 0 | 0 | 0 | 0 | 0 | 0 | 0 | 0 | 0 | 0 | 0 | 0 | 0 | 0 | 0 | -0.001 | 0 | 0 | 0 | 0 | 0 | 0 | 48.02 | 0 | 0 | 0 | 0 | -2.011 | 0 | 0.489 | 0.822 | 0.701 | 0 | 0 | 0 | 1 | 1 | 0
2022-08-23 11:00 | 0 | 0 | 0 | 1 | 5 | 11.47 | 100 | 100 | 0 | 0 | 0 | 0 | 0 | 0 | 0 | 0 | 0 | 0 | 0 | 0 | 0 | 0 | 0 | 0 | 0 | 0 | 0 | -0.001 | 0 | 0 | 0 | 0 | 17.14 | 0.99 | 42.13 | 0 | 0 | 0 | 0 | -1.708 | 0 | 0.427 | 0.691 | 0.589 | 0 | 0 | 0 | 1 | 1 | 0
2022-08-23 12:00 | 0 | 519.8 | 485.25 | 1 | 4.7 | 12.18 | 100 | 100 | 0 | 0 | 0 | 0.521 | 0 | 0 | 0 | 0 | 0 | 0 | 81.489 | 166.537 | 178.395 | 0 | 0 | 0 | 0 | 0 | 0 | -0.001 | 0 | 0 | 0 | 0 | 21.01 | 0.98 | 303.84 | 0 | 0 | 0 | 0 | 75.97 | 0 | 1.13 | 2.37 | 2.02 | 0 | 0 | 0 | 2 | 2 | 0
2022-08-23 13:00 | 0 | 697.5 | 613.6 | 1 | 5.1 | 12.43 | 100 | 100 | 45.041 | 45.041 | 1.489 | 1.46 | 47.99 | 0 | 0 | 147.027 | 147.027 | 147.027 | 179.275 | 210.587 | 239.382 | 0 | 0 | 0 | 0 | 0 | 0 | 147.026 | 147.027 | 61.42 | 18.82 | 100 | 28.39 | 0.97 | 347.5 | 0 | 0 | 0 | 0 | 12.673 | 0 | 7.272 | 6.642 | 5.662 | 0 | 0 | 0 | 2 | 2 | 0
2022-08-23 14:00 | 0 | 775.5 | 636.26 | 1 | 5.1 | 15.39 | 100 | 100 | 50.587 | 50.587 | 1.8 | 1.711 | 54.098 | 0 | 0 | 162.734 | 162.734 | 162.734 | 182.306 | 218.365 | 266.152 | 0 | 0 | 0 | 0 | 0 | 0 | 162.733 | 162.734 | 61.14 | 19.01 | 100 | 34.87 | 0.95 | 347.5 | 0 | 0 | 0 | 0 | 0 | 0 | 7.262 | 6.645 | 5.665 | 0 | 0 | 0 | 2 | 2 | 0
2022-08-23 15:00 | 0 | 848.9 | 651.9 | 1 | 4.9 | 16 | 100 | 100 | 50.81 | 50.81 | 1.877 | 1.724 | 54.411 | 0 | 0 | 163.505 | 163.505 | 163.505 | 183.017 | 223.73 | 291.342 | 0 | 0 | 0 | 0 | 0 | 0 | 163.504 | 163.505 | 56.12 | 17.44 | 100 | 39.83 | 0.93 | 347.5 | 0 | 0 | 0 | 0 | 0 | 0 | 7.224 | 6.633 | 5.654 | 0 | 0 | 0 | 2 | 2 | 0
2022-08-23 16:00 | 0 | 871 | 640.83 | 1 | 4.9 | 16.2 | 100 | 100 | 48.696 | 48.696 | 1.813 | 1.63 | 52.14 | 0 | 0 | 157.865 | 157.865 | 157.865 | 177.357 | 219.933 | 298.927 | 0 | 0 | 0 | 0 | 0 | 0 | 157.864 | 157.865 | 52.81 | 16.29 | 100 | 42.63 | 0.92 | 347.5 | 0 | 0 | 0 | 0 | 0 | 0 | 7.212 | 6.629 | 5.651 | 0 | 0 | 0 | 2 | 2 | 0
2022-08-23 17:00 | 0 | 867.6 | 636.63 | 1 | 4.5 | 16.53 | 100 | 100 | 48.19 | 48.19 | 1.821 | 1.609 | 51.621 | 0 | 0 | 156.574 | 156.574 | 156.574 | 176.033 | 218.492 | 297.76 | 0 | 0 | 0 | 0 | 0 | 0 | 156.573 | 156.574 | 52.58 | 16.18 | 100 | 42.8 | 0.92 | 347.5 | 0 | 0 | 0 | 0 | 0 | 0 | 7.191 | 6.622 | 5.645 | 0 | 0 | 0 | 2 | 2 | 0
2022-08-23 18:00 | 0 | 865.6 | 660.21 | 1 | 4.2 | 16.58 | 100 | 100 | 51.48 | 51.48 | 1.974 | 1.758 | 55.212 | 0 | 0 | 165.488 | 165.488 | 165.488 | 184.942 | 226.585 | 297.074 | 0 | 0 | 0 | 0 | 0 | 0 | 165.487 | 165.488 | 55.71 | 17.33 | 100 | 40.3 | 0.93 | 347.5 | 0 | 0 | 0 | 0 | 0 | 0 | 7.188 | 6.621 | 5.645 | 0 | 0 | 0 | 2 | 2 | 0
2022-08-23 19:00 | 0 | 793.1 | 645.22 | 1 | 4 | 16.54 | 100 | 100 | 51.288 | 51.288 | 1.96 | 1.749 | 54.997 | 0 | 0 | 164.954 | 164.954 | 164.954 | 184.412 | 221.44 | 272.192 | 0 | 0 | 0 | 0 | 0 | 0 | 164.953 | 164.954 | 60.6 | 18.84 | 100 | 35.56 | 0.95 | 347.5 | 0 | 0 | 0 | 0 | 0 | 0 | 7.191 | 6.622 | 5.645 | 0 | 0 | 0 | 2 | 2 | 0
2022-08-23 20:00 | 0 | 509.1 | 444.32 | 1 | 3.9 | 15.53 | 100 | 100 | 32.04 | 32.039 | 1.335 | 0.968 | 34.343 | 0 | 0 | 109.984 | 109.984 | 109.984 | 129.543 | 152.491 | 174.723 | 0 | 0 | 0 | 0 | 0 | 0 | 109.983 | 109.984 | 62.95 | 18.34 | 100 | 29.22 | 0.97 | 347.5 | 0 | 0 | 0 | 0 | 0 | 0 | 7.254 | 6.642 | 5.662 | 0 | 0 | 0 | 2 | 2 | 0
2022-08-23 21:00 | 0 | 202.1 | 187.51 | 1 | 3.4 | 14.79 | 100 | 100 | 0 | 0 | 0 | 0.521 | 0 | 16.311 | 0 | 16.311 | 16.311 | 16.311 | 35.943 | 64.355 | 69.361 | 0 | 0 | 0 | 0 | 0 | 0 | -0.001 | 0 | 23.52 | 0 | 0 | 21.9 | 0.98 | 347.5 | 0 | 0 | 0 | 0 | 0 | 0 | 7.3 | 6.657 | 5.675 | 0 | 0 | 0 | 2 | 2 | 0
2022-08-23 22:00 | 0 | 0 | 0 | 1 | 2.8 | 11.26 | 100 | 100 | 0 | 0 | 0 | 0 | 0 | 0 | 0 | 0 | 0 | 0 | 0 | 0 | 0 | 0 | 0 | 0 | 0 | 0 | 0 | -0.001 | 0 | 0 | 0 | 0 | 14.12 | 0.99 | 285.75 | 0 | 0 | 0 | 0 | -17.926 | 0 | 6.263 | 6.296 | 5.367 | 0 | 0 | 0 | 2 | 2 | 0
2022-08-23 23:00 | 0 | 0 | 0 | 0 | 2.7 | 10.47 | 100 | 100 | 0 | 0 | 0 | 0 | 0 | 0 | 0 | 0 | 0 | 0 | 0 | 0 | 0 | 0 | 0 | 0 | 0 | 0 | 0 | -0.001 | 0 | 0 | 0 | 0 | 0 | 0 | 239.71 | 0 | 0 | 0 | 0 | -13.363 | 0 | 3.747 | 5.191 | 4.425 | 0 | 0 | 0 | 1 | 1 | 0
2022-08-24 | 0 | 0 | 0 | 0 | 2.8 | 10.01 | 100 | 100 | 0 | 0 | 0 | 0 | 0 | 0 | 0 | 0 | 0 | 0 | 0 | 0 | 0 | 0 | 0 | 0 | 0 | 0 | 0 | -0.001 | 0 | 0 | 0 | 0 | 0 | 0 | 203.38 | 0 | 0 | 0 | 0 | -10.548 | 0 | 2.494 | 4.348 | 3.706 | 0 | 0 | 0 | 1 | 1 | 0
2022-08-24 01:00 | 0 | 0 | 0 | 0 | 2.8 | 9.75 | 100 | 100 | 0 | 0 | 0 | 0 | 0 | 0 | 0 | 0 | 0 | 0 | 0 | 0 | 0 | 0 | 0 | 0 | 0 | 0 | 0 | -0.001 | 0 | 0 | 0 | 0 | 0 | 0 | 173.68 | 0 | 0 | 0 | 0 | -8.62 | 0 | 1.817 | 3.672 | 3.131 | 0 | 0 | 0 | 1 | 1 | 0
2022-08-24 02:00 | 0 | 0 | 0 | 0 | 2.6 | 8.91 | 100 | 100 | 0 | 0 | 0 | 0 | 0 | 0 | 0 | 0 | 0 | 0 | 0 | 0 | 0 | 0 | 0 | 0 | 0 | 0 | 0 | -0.001 | 0 | 0 | 0 | 0 | 0 | 0 | 148.78 | 0 | 0 | 0 | 0 | -7.228 | 0 | 1.433 | 3.128 | 2.667 | 0 | 0 | 0 | 1 | 1 | 0
2022-08-24 03:00 | 0 | 0 | 0 | 0 | 2.3 | 8.45 | 100 | 100 | 0 | 0 | 0 | 0 | 0 | 0 | 0 | 0 | 0 | 0 | 0 | 0 | 0 | 0 | 0 | 0 | 0 | 0 | 0 | -0.001 | 0 | 0 | 0 | 0 | 0 | 0 | 127.67 | 0 | 0 | 0 | 0 | -6.128 | 0 | 1.191 | 2.665 | 2.272 | 0 | 0 | 0 | 1 | 1 | 0
2022-08-24 04:00 | 0 | 0 | 0 | 0 | 2.2 | 8.46 | 100 | 100 | 0 | 0 | 0 | 0 | 0 | 0 | 0 | 0 | 0 | 0 | 0 | 0 | 0 | 0 | 0 | 0 | 0 | 0 | 0 | -0.001 | 0 | 0 | 0 | 0 | 0 | 0 | 109.7 | 0 | 0 | 0 | 0 | -5.218 | 0 | 1.024 | 2.264 | 1.93 | 0 | 0 | 0 | 1 | 1 | 0
2022-08-24 05:00 | 0 | 0 | 0 | 0 | 2.3 | 7.72 | 100 | 100 | 0 | 0 | 0 | 0 | 0 | 0 | 0 | 0 | 0 | 0 | 0 | 0 | 0 | 0 | 0 | 0 | 0 | 0 | 0 | -0.001 | 0 | 0 | 0 | 0 | 0 | 0 | 94.22 | 0 | 0 | 0 | 0 | -4.492 | 0 | 0.905 | 1.936 | 1.65 | 0 | 0 | 0 | 1 | 1 | 0
2022-08-24 06:00 | 0 | 0 | 0 | 0 | 2.4 | 6.93 | 100 | 100 | 0 | 0 | 0 | 0 | 0 | 0 | 0 | 0 | 0 | 0 | 0 | 0 | 0 | 0 | 0 | 0 | 0 | 0 | 0 | -0.001 | 0 | 0 | 0 | 0 | 0 | 0 | 80.87 | 0 | 0 | 0 | 0 | -3.878 | 0 | 0.809 | 1.656 | 1.412 | 0 | 0 | 0 | 1 | 1 | 0
2022-08-24 07:00 | 0 | 0 | 0 | 0 | 2.5 | 7.2 | 100 | 100 | 0 | 0 | 0 | 0 | 0 | 0 | 0 | 0 | 0 | 0 | 0 | 0 | 0 | 0 | 0 | 0 | 0 | 0 | 0 | -0.001 | 0 | 0 | 0 | 0 | 0 | 0 | 69.48 | 0 | 0 | 0 | 0 | -3.306 | 0 | 0.719 | 1.397 | 1.191 | 0 | 0 | 0 | 1 | 1 | 0
2022-08-24 08:00 | 0 | 0 | 0 | 0 | 2.8 | 6.47 | 100 | 100 | 0 | 0 | 0 | 0 | 0 | 0 | 0 | 0 | 0 | 0 | 0 | 0 | 0 | 0 | 0 | 0 | 0 | 0 | 0 | -0.001 | 0 | 0 | 0 | 0 | 0 | 0 | 59.64 | 0 | 0 | 0 | 0 | -2.856 | 0 | 0.644 | 1.194 | 1.018 | 0 | 0 | 0 | 1 | 1 | 0
2022-08-24 09:00 | 0 | 0 | 0 | 0 | 3 | 6.3 | 100 | 100 | 0 | 0 | 0 | 0 | 0 | 0 | 0 | 0 | 0 | 0 | 0 | 0 | 0 | 0 | 0 | 0 | 0 | 0 | 0 | -0.001 | 0 | 0 | 0 | 0 | 0 | 0 | 51.22 | 0 | 0 | 0 | 0 | -2.442 | 0 | 0.571 | 1.01 | 0.861 | 0 | 0 | 0 | 1 | 1 | 0
2022-08-24 10:00 | 0 | 0 | 0 | 0 | 3.1 | 8.05 | 100 | 100 | 0 | 0 | 0 | 0 | 0 | 0 | 0 | 0 | 0 | 0 | 0 | 0 | 0 | 0 | 0 | 0 | 0 | 0 | 0 | -0.001 | 0 | 0 | 0 | 0 | 0 | 0 | 44.33 | 0 | 0 | 0 | 0 | -2.001 | 0 | 0.487 | 0.817 | 0.697 | 0 | 0 | 0 | 1 | 1 | 0
2022-08-24 11:00 | 0 | 0 | 0 | 1 | 3.3 | 8.25 | 100 | 100 | 0 | 0 | 0 | 0 | 0 | 0 | 0 | 0 | 0 | 0 | 0 | 0 | 0 | 0 | 0 | 0 | 0 | 0 | 0 | -0.001 | 0 | 0 | 0 | 0 | 12.97 | 0.99 | 38.52 | 0 | 0 | 0 | 0 | -1.687 | 0 | 0.423 | 0.683 | 0.582 | 0 | 0 | 0 | 1 | 1 | 0
2022-08-24 12:00 | 0 | 447.2 | 418.19 | 1 | 3.5 | 8.47 | 100 | 100 | 0 | 0 | 0 | 0.521 | 0 | 0 | 0 | 0 | 0 | 0 | 71.618 | 143.521 | 153.479 | 0 | 0 | 0 | 0 | 0 | 0 | -0.001 | 0 | 0 | 0 | 0 | 20.75 | 0.98 | 268.01 | 0 | 0 | 0 | 0 | 66.616 | 0 | 1.013 | 2.153 | 1.835 | 0 | 0 | 0 | 2 | 2 | 0
2022-08-24 13:00 | 0 | 657.6 | 579.95 | 1 | 3.8 | 9.04 | 100 | 100 | 38.104 | 38.104 | 1.306 | 1.179 | 40.589 | 0 | 0 | 127.204 | 127.204 | 127.204 | 169.558 | 199.039 | 225.688 | 0 | 0 | 0 | 0 | 0 | 0 | 127.203 | 127.204 | 56.36 | 16.88 | 100 | 28.13 | 0.97 | 347.5 | 0 | 0 | 0 | 0 | 23.075 | 0 | 7.112 | 6.568 | 5.599 | 0 | 0 | 0 | 2 | 2 | 0
2022-08-24 14:00 | 0 | 778.9 | 641.27 | 1 | 3.8 | 12.6 | 100 | 100 | 51.346 | 51.345 | 1.548 | 1.734 | 54.627 | 0 | 0 | 164.076 | 164.076 | 164.076 | 183.927 | 220.083 | 267.318 | 0 | 0 | 0 | 0 | 0 | 0 | 164.075 | 164.076 | 61.38 | 19.21 | 100 | 34.58 | 0.95 | 347.5 | 0 | 0 | 0 | 0 | 0 | 0 | 7.438 | 6.701 | 5.712 | 0 | 0 | 0 | 2 | 2 | 0
2022-08-24 15:00 | 0 | 834.8 | 643.95 | 1 | 3.4 | 14.63 | 100 | 100 | 50.16 | 50.16 | 1.709 | 1.689 | 53.557 | 0 | 0 | 161.399 | 161.399 | 161.399 | 181.046 | 221.003 | 286.503 | 0 | 0 | 0 | 0 | 0 | 0 | 161.398 | 161.399 | 56.33 | 17.51 | 100 | 39.52 | 0.93 | 347.5 | 0 | 0 | 0 | 0 | 0 | 0 | 7.31 | 6.66 | 5.678 | 0 | 0 | 0 | 2 | 2 | 0
2022-08-24 16:00 | 0 | 860.4 | 636.39 | 1 | 3 | 14.87 | 100 | 100 | 48.419 | 48.419 | 1.683 | 1.614 | 51.716 | 0 | 0 | 156.824 | 156.824 | 156.824 | 176.448 | 218.409 | 295.289 | 0 | 0 | 0 | 0 | 0 | 0 | 156.823 | 156.824 | 53.11 | 16.4 | 100 | 42.3 | 0.92 | 347.5 | 0 | 0 | 0 | 0 | 0 | 0 | 7.295 | 6.655 | 5.674 | 0 | 0 | 0 | 2 | 2 | 0
2022-08-24 17:00 | 0 | 857.7 | 632.86 | 1 | 2.9 | 17.29 | 100 | 100 | 47.89 | 47.889 | 1.88 | 1.599 | 51.369 | 0 | 0 | 155.939 | 155.939 | 155.939 | 175.323 | 217.196 | 294.363 | 0 | 0 | 0 | 0 | 0 | 0 | 155.938 | 155.939 | 52.98 | 16.27 | 100 | 42.45 | 0.92 | 347.5 | 0 | 0 | 0 | 0 | 0 | 0 | 7.144 | 6.607 | 5.632 | 0 | 0 | 0 | 2 | 2 | 0
2022-08-24 18:00 | 0 | 841.3 | 644.95 | 1 | 2.9 | 17.42 | 100 | 100 | 49.953 | 49.953 | 2.001 | 1.692 | 53.647 | 0 | 0 | 161.594 | 161.594 | 161.594 | 180.965 | 221.346 | 288.734 | 0 | 0 | 0 | 0 | 0 | 0 | 161.593 | 161.594 | 55.97 | 17.3 | 100 | 39.95 | 0.93 | 347.5 | 0 | 0 | 0 | 0 | 0 | 0 | 7.136 | 6.604 | 5.63 | 0 | 0 | 0 | 2 | 2 | 0
2022-08-24 19:00 | 0 | 797.8 | 651.78 | 1 | 2.6 | 17.51 | 100 | 100 | 51.98 | 51.98 | 2.122 | 1.786 | 55.888 | 0 | 0 | 167.157 | 167.157 | 167.157 | 186.519 | 223.691 | 273.805 | 0 | 0 | 0 | 0 | 0 | 0 | 167.156 | 167.157 | 61.05 | 18.98 | 100 | 35.22 | 0.95 | 347.5 | 0 | 0 | 0 | 0 | 0 | 0 | 7.131 | 6.603 | 5.629 | 0 | 0 | 0 | 2 | 2 | 0
2022-08-24 20:00 | 0 | 711.7 | 623.14 | 1 | 2.7 | 17.36 | 100 | 100 | 50.276 | 50.276 | 2.011 | 1.706 | 53.994 | 0 | 0 | 162.457 | 162.457 | 162.457 | 181.834 | 213.862 | 244.255 | 0 | 0 | 0 | 0 | 0 | 0 | 162.456 | 162.457 | 66.51 | 20.58 | 100 | 28.89 | 0.97 | 347.5 | 0 | 0 | 0 | 0 | 0 | 0 | 7.14 | 6.606 | 5.631 | 0 | 0 | 0 | 2 | 2 | 0
2022-08-24 21:00 | 0 | 540 | 502.16 | 1 | 2.3 | 17.06 | 100 | 100 | 0 | 0 | 0 | 0.521 | 0 | 77.751 | 0 | 77.751 | 77.751 | 77.751 | 97.158 | 172.342 | 185.328 | 0 | 0 | 0 | 0 | 0 | 0 | -0.001 | 0 | 41.95 | 0 | 0 | 21.58 | 0.98 | 347.5 | 0 | 0 | 0 | 0 | 0 | 0 | 7.159 | 6.612 | 5.636 | 0 | 0 | 0 | 2 | 2 | 0
2022-08-24 22:00 | 0 | 0 | 0 | 1 | 2.2 | 12.63 | 100 | 100 | 0 | 0 | 0 | 0 | 0 | 0 | 0 | 0 | 0 | 0 | 0 | 0 | 0 | 0 | 0 | 0 | 0 | 0 | 0 | -0.001 | 0 | 0 | 0 | 0 | 13.8 | 0.99 | 286.14 | 0 | 0 | 0 | 0 | -17.812 | 0 | 6.194 | 6.271 | 5.346 | 0 | 0 | 0 | 2 | 2 | 0
2022-08-24 23:00 | 0 | 0 | 0 | 0 | 2.7 | 12.1 | 100 | 100 | 0 | 0 | 0 | 0 | 0 | 0 | 0 | 0 | 0 | 0 | 0 | 0 | 0 | 0 | 0 | 0 | 0 | 0 | 0 | -0.001 | 0 | 0 | 0 | 0 | 0 | 0 | 240.39 | 0 | 0 | 0 | 0 | -13.28 | 0 | 3.707 | 5.168 | 4.405 | 0 | 0 | 0 | 1 | 1 | 0
2022-08-25 | 0 | 0 | 0 | 0 | 3.1 | 11.93 | 100 | 100 | 0 | 0 | 0 | 0 | 0 | 0 | 0 | 0 | 0 | 0 | 0 | 0 | 0 | 0 | 0 | 0 | 0 | 0 | 0 | -0.001 | 0 | 0 | 0 | 0 | 0 | 0 | 204.3 | 0 | 0 | 0 | 0 | -10.478 | 0 | 2.467 | 4.324 | 3.687 | 0 | 0 | 0 | 1 | 1 | 0
2022-08-25 01:00 | 0 | 0 | 0 | 0 | 3.4 | 11.83 | 100 | 100 | 0 | 0 | 0 | 0 | 0 | 0 | 0 | 0 | 0 | 0 | 0 | 0 | 0 | 0 | 0 | 0 | 0 | 0 | 0 | -0.001 | 0 | 0 | 0 | 0 | 0 | 0 | 174.8 | 0 | 0 | 0 | 0 | -8.561 | 0 | 1.799 | 3.65 | 3.112 | 0 | 0 | 0 | 1 | 1 | 0
2022-08-25 02:00 | 0 | 0 | 0 | 0 | 3.5 | 10.89 | 100 | 100 | 0 | 0 | 0 | 0 | 0 | 0 | 0 | 0 | 0 | 0 | 0 | 0 | 0 | 0 | 0 | 0 | 0 | 0 | 0 | -0.001 | 0 | 0 | 0 | 0 | 0 | 0 | 150.04 | 0 | 0 | 0 | 0 | -7.188 | 0 | 1.424 | 3.112 | 2.653 | 0 | 0 | 0 | 1 | 1 | 0
2022-08-25 03:00 | 0 | 0 | 0 | 0 | 3.4 | 10.49 | 100 | 100 | 0 | 0 | 0 | 0 | 0 | 0 | 0 | 0 | 0 | 0 | 0 | 0 | 0 | 0 | 0 | 0 | 0 | 0 | 0 | -0.001 | 0 | 0 | 0 | 0 | 0 | 0 | 129.05 | 0 | 0 | 0 | 0 | -6.094 | 0 | 1.185 | 2.65 | 2.259 | 0 | 0 | 0 | 1 | 1 | 0
2022-08-25 04:00 | 0 | 0 | 0 | 0 | 3.3 | 10.43 | 100 | 100 | 0 | 0 | 0 | 0 | 0 | 0 | 0 | 0 | 0 | 0 | 0 | 0 | 0 | 0 | 0 | 0 | 0 | 0 | 0 | -0.001 | 0 | 0 | 0 | 0 | 0 | 0 | 111.16 | 0 | 0 | 0 | 0 | -5.193 | 0 | 1.02 | 2.252 | 1.92 | 0 | 0 | 0 | 1 | 1 | 0
2022-08-25 05:00 | 0 | 0 | 0 | 0 | 3.2 | 10.15 | 100 | 100 | 0 | 0 | 0 | 0 | 0 | 0 | 0 | 0 | 0 | 0 | 0 | 0 | 0 | 0 | 0 | 0 | 0 | 0 | 0 | -0.001 | 0 | 0 | 0 | 0 | 0 | 0 | 95.83 | 0 | 0 | 0 | 0 | -4.451 | 0 | 0.899 | 1.917 | 1.635 | 0 | 0 | 0 | 1 | 1 | 0
2022-08-25 06:00 | 0 | 0 | 0 | 0 | 3.1 | 9.54 | 100 | 100 | 0 | 0 | 0 | 0 | 0 | 0 | 0 | 0 | 0 | 0 | 0 | 0 | 0 | 0 | 0 | 0 | 0 | 0 | 0 | -0.001 | 0 | 0 | 0 | 0 | 0 | 0 | 82.61 | 0 | 0 | 0 | 0 | -3.835 | 0 | 0.803 | 1.637 | 1.396 | 0 | 0 | 0 | 1 | 1 | 0
2022-08-25 07:00 | 0 | 0 | 0 | 0 | 3.2 | 9.44 | 100 | 100 | 0 | 0 | 0 | 0 | 0 | 0 | 0 | 0 | 0 | 0 | 0 | 0 | 0 | 0 | 0 | 0 | 0 | 0 | 0 | -0.001 | 0 | 0 | 0 | 0 | 0 | 0 | 71.29 | 0 | 0 | 0 | 0 | -3.286 | 0 | 0.715 | 1.388 | 1.183 | 0 | 0 | 0 | 1 | 1 | 0
2022-08-25 08:00 | 0 | 0 | 0 | 0 | 3.2 | 8.61 | 100 | 100 | 0 | 0 | 0 | 0 | 0 | 0 | 0 | 0 | 0 | 0 | 0 | 0 | 0 | 0 | 0 | 0 | 0 | 0 | 0 | -0.001 | 0 | 0 | 0 | 0 | 0 | 0 | 61.5 | 0 | 0 | 0 | 0 | -2.842 | 0 | 0.641 | 1.188 | 1.013 | 0 | 0 | 0 | 1 | 1 | 0
2022-08-25 09:00 | 0 | 0 | 0 | 0 | 3.3 | 8.63 | 100 | 100 | 0 | 0 | 0 | 0 | 0 | 0 | 0 | 0 | 0 | 0 | 0 | 0 | 0 | 0 | 0 | 0 | 0 | 0 | 0 | -0.001 | 0 | 0 | 0 | 0 | 0 | 0 | 53.16 | 0 | 0 | 0 | 0 | -2.422 | 0 | 0.567 | 1.001 | 0.854 | 0 | 0 | 0 | 1 | 1 | 0
2022-08-25 10:00 | 0 | 0 | 0 | 0 | 3.5 | 10.64 | 100 | 100 | 0 | 0 | 0 | 0 | 0 | 0 | 0 | 0 | 0 | 0 | 0 | 0 | 0 | 0 | 0 | 0 | 0 | 0 | 0 | -0.001 | 0 | 0 | 0 | 0 | 0 | 0 | 46.37 | 0 | 0 | 0 | 0 | -1.972 | 0 | 0.481 | 0.805 | 0.686 | 0 | 0 | 0 | 1 | 1 | 0
2022-08-25 11:00 | 0 | 0 | 0 | 1 | 3.6 | 10.68 | 100 | 100 | 0 | 0 | 0 | 0 | 0 | 0 | 0 | 0 | 0 | 0 | 0 | 0 | 0 | 0 | 0 | 0 | 0 | 0 | 0 | -0.001 | 0 | 0 | 0 | 0 | 12.72 | 0.99 | 40.61 | 0 | 0 | 0 | 0 | -1.669 | 0 | 0.419 | 0.675 | 0.575 | 0 | 0 | 0 | 1 | 1 | 0
2022-08-25 12:00 | 0 | 480.7 | 450.27 | 1 | 3.8 | 11.15 | 100 | 100 | 0 | 0 | 0 | 0.521 | 0 | 0 | 0 | 0 | 0 | 0 | 78.626 | 154.534 | 164.976 | 0 | 0 | 0 | 0 | 0 | 0 | -0.001 | 0 | 0 | 0 | 0 | 20.49 | 0.98 | 293.06 | 0 | 0 | 0 | 0 | 73.281 | 0 | 1.089 | 2.297 | 1.958 | 0 | 0 | 0 | 2 | 2 | 0
2022-08-25 13:00 | 0 | 650.5 | 575.13 | 1 | 4.4 | 11.82 | 100 | 100 | 40.007 | 40.007 | 1.447 | 1.256 | 42.71 | 0 | 0 | 132.946 | 132.946 | 132.946 | 168.259 | 197.383 | 223.252 | 0 | 0 | 0 | 0 | 0 | 0 | 132.945 | 132.946 | 59.55 | 17.92 | 100 | 27.86 | 0.97 | 347.5 | 0 | 0 | 0 | 0 | 15.802 | 0 | 7.236 | 6.626 | 5.648 | 0 | 0 | 0 | 2 | 2 | 0
2022-08-25 14:00 | 0 | 769.9 | 636.05 | 1 | 4.7 | 16.86 | 100 | 100 | 50.597 | 50.597 | 1.971 | 1.719 | 54.287 | 0 | 0 | 163.188 | 163.188 | 163.188 | 182.615 | 218.293 | 264.23 | 0 | 0 | 0 | 0 | 0 | 0 | 163.187 | 163.188 | 61.76 | 19.15 | 100 | 34.29 | 0.95 | 347.5 | 0 | 0 | 0 | 0 | 0 | 0 | 7.171 | 6.616 | 5.64 | 0 | 0 | 0 | 2 | 2 | 0
2022-08-25 15:00 | 0 | 827 | 640.79 | 1 | 5 | 17.79 | 100 | 100 | 49.728 | 49.728 | 2.03 | 1.683 | 53.442 | 0 | 0 | 161.082 | 161.082 | 161.082 | 180.416 | 219.919 | 283.826 | 0 | 0 | 0 | 0 | 0 | 0 | 161.081 | 161.082 | 56.75 | 17.52 | 100 | 39.21 | 0.93 | 347.5 | 0 | 0 | 0 | 0 | 0 | 0 | 7.114 | 6.597 | 5.624 | 0 | 0 | 0 | 2 | 2 | 0
2022-08-25 16:00 | 0 | 856.6 | 636.93 | 1 | 5.1 | 18.29 | 100 | 100 | 48.424 | 48.424 | 2.002 | 1.627 | 52.052 | 0 | 0 | 157.63 | 157.63 | 157.63 | 176.915 | 218.594 | 293.985 | 0 | 0 | 0 | 0 | 0 | 0 | 157.629 | 157.63 | 53.62 | 16.47 | 100 | 41.96 | 0.92 | 347.5 | 0 | 0 | 0 | 0 | 0 | 0 | 7.083 | 6.587 | 5.615 | 0 | 0 | 0 | 2 | 2 | 0
2022-08-25 17:00 | 0 | 851.7 | 631.9 | 1 | 5.3 | 21.42 | 100 | 100 | 47.722 | 47.722 | 2.242 | 1.607 | 51.571 | 0 | 0 | 156.408 | 156.408 | 156.408 | 175.388 | 216.868 | 292.303 | 0 | 0 | 0 | 0 | 0 | 0 | 156.407 | 156.408 | 53.51 | 16.33 | 100 | 42.1 | 0.92 | 347.5 | 0 | 0 | 0 | 0 | 0 | 0 | 6.893 | 6.524 | 5.562 | 0 | 0 | 0 | 2 | 2 | 0
2022-08-25 18:00 | 0 | 839.6 | 646.91 | 1 | 5.5 | 21.72 | 100 | 100 | 49.97 | 49.97 | 2.491 | 1.713 | 54.174 | 0 | 0 | 162.864 | 162.864 | 162.864 | 181.814 | 222.021 | 288.151 | 0 | 0 | 0 | 0 | 0 | 0 | 162.863 | 162.864 | 56.52 | 17.34 | 100 | 39.6 | 0.93 | 347.5 | 0 | 0 | 0 | 0 | 0 | 0 | 6.875 | 6.518 | 5.557 | 0 | 0 | 0 | 2 | 2 | 0
2022-08-25 19:00 | 0 | 808.8 | 663.54 | 1 | 5.8 | 21.78 | 100 | 100 | 52.886 | 52.885 | 2.783 | 1.857 | 57.525 | 0 | 0 | 171.176 | 171.176 | 171.176 | 190.12 | 227.728 | 277.58 | 0 | 0 | 0 | 0 | 0 | 0 | 171.175 | 171.176 | 61.67 | 19.05 | 100 | 34.87 | 0.95 | 347.5 | 0 | 0 | 0 | 0 | 0 | 0 | 6.872 | 6.517 | 5.556 | 0 | 0 | 0 | 2 | 2 | 0
2022-08-25 20:00 | 0 | 709.8 | 623.47 | 1 | 5.4 | 21.59 | 100 | 100 | 50.079 | 50.079 | 2.481 | 1.718 | 54.278 | 0 | 0 | 163.123 | 163.123 | 163.123 | 182.086 | 213.975 | 243.603 | 0 | 0 | 0 | 0 | 0 | 0 | 163.122 | 163.123 | 66.96 | 20.56 | 100 | 28.55 | 0.97 | 347.5 | 0 | 0 | 0 | 0 | 0 | 0 | 6.883 | 6.521 | 5.559 | 0 | 0 | 0 | 2 | 2 | 0
2022-08-25 21:00 | 0 | 516.9 | 481.76 | 1 | 4.7 | 21.08 | 100 | 100 | 0 | 0 | 0 | 0.521 | 0 | 75.059 | 0 | 75.059 | 75.059 | 75.059 | 94.072 | 165.341 | 177.4 | 0 | 0 | 0 | 0 | 0 | 0 | -0.001 | 0 | 42.31 | 0 | 0 | 21.25 | 0.98 | 347.5 | 0 | 0 | 0 | 0 | 0 | 0 | 6.914 | 6.531 | 5.568 | 0 | 0 | 0 | 2 | 2 | 0
2022-08-25 22:00 | 0 | 0 | 0 | 1 | 4.6 | 17.61 | 100 | 100 | 0 | 0 | 0 | 0 | 0 | 0 | 0 | 0 | 0 | 0 | 0 | 0 | 0 | 0 | 0 | 0 | 0 | 0 | 0 | -0.001 | 0 | 0 | 0 | 0 | 13.47 | 0.99 | 287.54 | 0 | 0 | 0 | 0 | -17.404 | 0 | 5.952 | 6.182 | 5.27 | 0 | 0 | 0 | 2 | 2 | 0
2022-08-25 23:00 | 0 | 0 | 0 | 0 | 4.9 | 17.59 | 100 | 100 | 0 | 0 | 0 | 0 | 0 | 0 | 0 | 0 | 0 | 0 | 0 | 0 | 0 | 0 | 0 | 0 | 0 | 0 | 0 | -0.001 | 0 | 0 | 0 | 0 | 0 | 0 | 242.73 | 0 | 0 | 0 | 0 | -13.009 | 0 | 3.575 | 5.093 | 4.342 | 0 | 0 | 0 | 1 | 1 | 0
2022-08-26 | 0 | 0 | 0 | 0 | 4.8 | 17.46 | 100 | 100 | 0 | 0 | 0 | 0 | 0 | 0 | 0 | 0 | 0 | 0 | 0 | 0 | 0 | 0 | 0 | 0 | 0 | 0 | 0 | -0.001 | 0 | 0 | 0 | 0 | 0 | 0 | 207.25 | 0 | 0 | 0 | 0 | -10.298 | 0 | 2.397 | 4.265 | 3.636 | 0 | 0 | 0 | 1 | 1 | 0
2022-08-26 01:00 | 0 | 0 | 0 | 0 | 4.1 | 17.3 | 100 | 100 | 0 | 0 | 0 | 0 | 0 | 0 | 0 | 0 | 0 | 0 | 0 | 0 | 0 | 0 | 0 | 0 | 0 | 0 | 0 | -0.001 | 0 | 0 | 0 | 0 | 0 | 0 | 178.19 | 0 | 0 | 0 | 0 | -8.436 | 0 | 1.761 | 3.603 | 3.072 | 0 | 0 | 0 | 1 | 1 | 0
2022-08-26 02:00 | 0 | 0 | 0 | 0 | 3.1 | 16.72 | 100 | 100 | 0 | 0 | 0 | 0 | 0 | 0 | 0 | 0 | 0 | 0 | 0 | 0 | 0 | 0 | 0 | 0 | 0 | 0 | 0 | -0.001 | 0 | 0 | 0 | 0 | 0 | 0 | 153.82 | 0 | 0 | 0 | 0 | -7.076 | 0 | 1.397 | 3.066 | 2.613 | 0 | 0 | 0 | 1 | 1 | 0
2022-08-26 03:00 | 0 | 0 | 0 | 0 | 2.1 | 15.47 | 100 | 100 | 0 | 0 | 0 | 0 | 0 | 0 | 0 | 0 | 0 | 0 | 0 | 0 | 0 | 0 | 0 | 0 | 0 | 0 | 0 | -0.001 | 0 | 0 | 0 | 0 | 0 | 0 | 133.01 | 0 | 0 | 0 | 0 | -6.041 | 0 | 1.174 | 2.627 | 2.24 | 0 | 0 | 0 | 1 | 1 | 0
2022-08-26 04:00 | 0 | 0 | 0 | 0 | 1.9 | 15.71 | 100 | 100 | 0 | 0 | 0 | 0 | 0 | 0 | 0 | 0 | 0 | 0 | 0 | 0 | 0 | 0 | 0 | 0 | 0 | 0 | 0 | -0.001 | 0 | 0 | 0 | 0 | 0 | 0 | 115.31 | 0 | 0 | 0 | 0 | -5.137 | 0 | 1.011 | 2.227 | 1.899 | 0 | 0 | 0 | 1 | 1 | 0
2022-08-26 05:00 | 0 | 0 | 0 | 0 | 1.9 | 15.95 | 100 | 100 | 0 | 0 | 0 | 0 | 0 | 0 | 0 | 0 | 0 | 0 | 0 | 0 | 0 | 0 | 0 | 0 | 0 | 0 | 0 | -0.001 | 0 | 0 | 0 | 0 | 0 | 0 | 100.21 | 0 | 0 | 0 | 0 | -4.382 | 0 | 0.888 | 1.886 | 1.608 | 0 | 0 | 0 | 1 | 1 | 0
2022-08-26 06:00 | 0 | 0 | 0 | 0 | 2.1 | 16.14 | 100 | 100 | 0 | 0 | 0 | 0 | 0 | 0 | 0 | 0 | 0 | 0 | 0 | 0 | 0 | 0 | 0 | 0 | 0 | 0 | 0 | -0.001 | 0 | 0 | 0 | 0 | 0 | 0 | 87.32 | 0 | 0 | 0 | 0 | -3.743 | 0 | 0.788 | 1.595 | 1.36 | 0 | 0 | 0 | 1 | 1 | 0
2022-08-26 07:00 | 0 | 0 | 0 | 0 | 2.1 | 16.26 | 100 | 100 | 0 | 0 | 0 | 0 | 0 | 0 | 0 | 0 | 0 | 0 | 0 | 0 | 0 | 0 | 0 | 0 | 0 | 0 | 0 | -0.001 | 0 | 0 | 0 | 0 | 0 | 0 | 76.31 | 0 | 0 | 0 | 0 | -3.197 | 0 | 0.701 | 1.347 | 1.149 | 0 | 0 | 0 | 1 | 1 | 0
2022-08-26 08:00 | 0 | 0 | 0 | 0 | 2.1 | 16.15 | 100 | 100 | 0 | 0 | 0 | 0 | 0 | 0 | 0 | 0 | 0 | 0 | 0 | 0 | 0 | 0 | 0 | 0 | 0 | 0 | 0 | -0.001 | 0 | 0 | 0 | 0 | 0 | 0 | 66.89 | 0 | 0 | 0 | 0 | -2.735 | 0 | 0.623 | 1.14 | 0.972 | 0 | 0 | 0 | 1 | 1 | 0
2022-08-26 09:00 | 0 | 0 | 0 | 0 | 1.9 | 16.24 | 100 | 100 | 0 | 0 | 0 | 0 | 0 | 0 | 0 | 0 | 0 | 0 | 0 | 0 | 0 | 0 | 0 | 0 | 0 | 0 | 0 | -0.001 | 0 | 0 | 0 | 0 | 0 | 0 | 58.87 | 0 | 0 | 0 | 0 | -2.326 | 0 | 0.549 | 0.959 | 0.818 | 0 | 0 | 0 | 1 | 1 | 0
2022-08-26 10:00 | 0 | 0 | 0 | 0 | 1.8 | 16.39 | 100 | 100 | 0 | 0 | 0 | 0 | 0 | 0 | 0 | 0 | 0 | 0 | 0 | 0 | 0 | 0 | 0 | 0 | 0 | 0 | 0 | -0.001 | 0 | 0 | 0 | 0 | 0 | 0 | 52.09 | 0 | 0 | 0 | 0 | -1.97 | 0 | 0.481 | 0.804 | 0.685 | 0 | 0 | 0 | 1 | 1 | 0
2022-08-26 11:00 | 0 | 0 | 0 | 1 | 1.4 | 16.4 | 100 | 100 | 0 | 0 | 0 | 0 | 0 | 0 | 0 | 0 | 0 | 0 | 0 | 0 | 0 | 0 | 0 | 0 | 0 | 0 | 0 | -0.001 | 0 | 0 | 0 | 0 | 12.46 | 0.99 | 46.34 | 0 | 0 | 0 | 0 | -1.67 | 0 | 0.419 | 0.675 | 0.576 | 0 | 0 | 0 | 1 | 1 | 0
2022-08-26 12:00 | 0 | 332.3 | 311.79 | 1 | 0.4 | 16.82 | 100 | 100 | 0 | 0 | 0 | 0.521 | 0 | 0 | 0 | 0 | 0 | 0 | 55.501 | 107.007 | 114.045 | 0 | 0 | 0 | 0 | 0 | 0 | -0.001 | 0 | 0 | 0 | 0 | 20.23 | 0.98 | 223.2 | 0 | 0 | 0 | 0 | 51.34 | 0 | 0.852 | 1.786 | 1.523 | 0 | 0 | 0 | 2 | 2 | 0
2022-08-26 13:00 | 0 | 597.6 | 529.67 | 1 | 0.9 | 17.47 | 100 | 100 | 29.478 | 29.477 | 0.993 | 0.876 | 31.347 | 0 | 0 | 101.578 | 101.578 | 101.578 | 155.063 | 181.784 | 205.096 | 0 | 0 | 0 | 0 | 0 | 0 | 101.577 | 101.578 | 49.53 | 14.37 | 100 | 27.58 | 0.97 | 347.5 | 0 | 0 | 0 | 0 | 36.083 | 0 | 6.049 | 6.129 | 5.225 | 0 | 0 | 0 | 2 | 2 | 0
2022-08-26 14:00 | 0 | 657.3 | 544.9 | 1 | 1.7 | 21.91 | 100 | 100 | 40.549 | 40.549 | 2.617 | 1.322 | 44.488 | 0 | 0 | 137.669 | 137.669 | 137.669 | 156.601 | 187.01 | 225.585 | 0 | 0 | 0 | 0 | 0 | 0 | 137.668 | 137.669 | 61.03 | 17.97 | 100 | 34 | 0.95 | 347.5 | 0 | 0 | 0 | 0 | 0 | 0 | 6.864 | 6.515 | 5.554 | 0 | 0 | 0 | 2 | 2 | 0
2022-08-26 15:00 | 0 | 778 | 605.51 | 1 | 2.4 | 22.89 | 100 | 100 | 45.887 | 45.887 | 2.438 | 1.535 | 49.86 | 0 | 0 | 151.889 | 151.889 | 151.889 | 170.727 | 207.813 | 267.01 | 0 | 0 | 0 | 0 | 0 | 0 | 151.888 | 151.889 | 56.89 | 17.19 | 100 | 38.9 | 0.94 | 347.5 | 0 | 0 | 0 | 0 | 0 | 0 | 6.806 | 6.495 | 5.537 | 0 | 0 | 0 | 2 | 2 | 0
2022-08-26 16:00 | 0 | 816.4 | 610.24 | 1 | 3.5 | 22.97 | 100 | 100 | 45.527 | 45.526 | 2.467 | 1.521 | 49.514 | 0 | 0 | 150.973 | 150.973 | 150.973 | 169.803 | 209.434 | 280.188 | 0 | 0 | 0 | 0 | 0 | 0 | 150.972 | 150.973 | 53.88 | 16.25 | 100 | 41.63 | 0.92 | 347.5 | 0 | 0 | 0 | 0 | 0 | 0 | 6.801 | 6.493 | 5.536 | 0 | 0 | 0 | 2 | 2 | 0
2022-08-26 17:00 | 0 | 847.3 | 632.1 | 1 | 4.8 | 24.16 | 100 | 100 | 47.718 | 47.718 | 2.506 | 1.617 | 51.841 | 0 | 0 | 157.054 | 157.054 | 157.054 | 175.769 | 216.936 | 290.793 | 0 | 0 | 0 | 0 | 0 | 0 | 157.053 | 157.054 | 54.01 | 16.41 | 100 | 41.75 | 0.92 | 347.5 | 0 | 0 | 0 | 0 | 0 | 0 | 6.73 | 6.47 | 5.515 | 0 | 0 | 0 | 2 | 2 | 0
2022-08-26 18:00 | 0 | 733.4 | 567.95 | 1 | 4.5 | 24.48 | 100 | 100 | 41.598 | 41.598 | 2.855 | 1.373 | 45.827 | 0 | 0 | 141.195 | 141.195 | 141.195 | 159.88 | 194.92 | 251.703 | 0 | 0 | 0 | 0 | 0 | 0 | 141.194 | 141.195 | 56.1 | 16.53 | 100 | 39.25 | 0.93 | 347.5 | 0 | 0 | 0 | 0 | 0 | 0 | 6.712 | 6.463 | 5.51 | 0 | 0 | 0 | 2 | 2 | 0
2022-08-26 19:00 | 0 | 636 | 523.96 | 1 | 4.8 | 23.83 | 100 | 100 | 38.341 | 38.341 | 2.655 | 1.237 | 42.233 | 0 | 0 | 131.565 | 131.565 | 131.565 | 150.312 | 179.825 | 218.275 | 0 | 0 | 0 | 0 | 0 | 0 | 131.564 | 131.565 | 60.27 | 17.57 | 100 | 34.53 | 0.95 | 347.5 | 0 | 0 | 0 | 0 | 0 | 0 | 6.75 | 6.476 | 5.521 | 0 | 0 | 0 | 2 | 2 | 0
2022-08-26 20:00 | 0 | 618.4 | 544.92 | 1 | 5.1 | 21.85 | 100 | 100 | 41.576 | 41.576 | 2.56 | 1.361 | 45.497 | 0 | 0 | 140.343 | 140.343 | 140.343 | 159.281 | 187.017 | 212.235 | 0 | 0 | 0 | 0 | 0 | 0 | 140.342 | 140.343 | 66.13 | 19.59 | 100 | 28.22 | 0.97 | 347.5 | 0 | 0 | 0 | 0 | 0 | 0 | 6.868 | 6.516 | 5.555 | 0 | 0 | 0 | 2 | 2 | 0
2022-08-26 21:00 | 0 | 422.9 | 395.03 | 1 | 4.3 | 21.38 | 100 | 100 | 0 | 0 | 0 | 0.521 | 0 | 58.855 | 0 | 58.855 | 58.855 | 58.855 | 77.839 | 135.576 | 145.139 | 0 | 0 | 0 | 0 | 0 | 0 | -0.001 | 0 | 40.55 | 0 | 0 | 20.92 | 0.98 | 347.5 | 0 | 0 | 0 | 0 | 0 | 0 | 6.896 | 6.525 | 5.563 | 0 | 0 | 0 | 2 | 2 | 0
2022-08-26 22:00 | 0 | 0 | 0 | 1 | 4.4 | 17.28 | 100 | 100 | 0 | 0 | 0 | 0 | 0 | 0 | 0 | 0 | 0 | 0 | 0 | 0 | 0 | 0 | 0 | 0 | 0 | 0 | 0 | -0.001 | 0 | 0 | 0 | 0 | 13.14 | 0.99 | 287.45 | 0 | 0 | 0 | 0 | -17.431 | 0 | 5.967 | 6.188 | 5.275 | 0 | 0 | 0 | 2 | 2 | 0
2022-08-26 23:00 | 0 | 0 | 0 | 0 | 4 | 16.64 | 100 | 100 | 0 | 0 | 0 | 0 | 0 | 0 | 0 | 0 | 0 | 0 | 0 | 0 | 0 | 0 | 0 | 0 | 0 | 0 | 0 | -0.001 | 0 | 0 | 0 | 0 | 0 | 0 | 242.44 | 0 | 0 | 0 | 0 | -13.066 | 0 | 3.602 | 5.109 | 4.355 | 0 | 0 | 0 | 1 | 1 | 0
2022-08-27 | 0 | 0 | 0 | 0 | 3.3 | 16.16 | 100 | 100 | 0 | 0 | 0 | 0 | 0 | 0 | 0 | 0 | 0 | 0 | 0 | 0 | 0 | 0 | 0 | 0 | 0 | 0 | 0 | -0.001 | 0 | 0 | 0 | 0 | 0 | 0 | 206.77 | 0 | 0 | 0 | 0 | -10.355 | 0 | 2.419 | 4.284 | 3.652 | 0 | 0 | 0 | 1 | 1 | 0
2022-08-27 01:00 | 0 | 0 | 0 | 0 | 2.6 | 16.02 | 100 | 100 | 0 | 0 | 0 | 0 | 0 | 0 | 0 | 0 | 0 | 0 | 0 | 0 | 0 | 0 | 0 | 0 | 0 | 0 | 0 | -0.001 | 0 | 0 | 0 | 0 | 0 | 0 | 177.57 | 0 | 0 | 0 | 0 | -8.476 | 0 | 1.773 | 3.618 | 3.084 | 0 | 0 | 0 | 1 | 1 | 0
2022-08-27 02:00 | 0 | 0 | 0 | 0 | 2.8 | 13.26 | 100 | 100 | 0 | 0 | 0 | 0 | 0 | 0 | 0 | 0 | 0 | 0 | 0 | 0 | 0 | 0 | 0 | 0 | 0 | 0 | 0 | -0.001 | 0 | 0 | 0 | 0 | 0 | 0 | 152.75 | 0 | 0 | 0 | 0 | -7.207 | 0 | 1.428 | 3.119 | 2.659 | 0 | 0 | 0 | 1 | 1 | 0
2022-08-27 03:00 | 0 | 0 | 0 | 0 | 2.7 | 12.44 | 100 | 100 | 0 | 0 | 0 | 0 | 0 | 0 | 0 | 0 | 0 | 0 | 0 | 0 | 0 | 0 | 0 | 0 | 0 | 0 | 0 | -0.001 | 0 | 0 | 0 | 0 | 0 | 0 | 131.64 | 0 | 0 | 0 | 0 | -6.127 | 0 | 1.191 | 2.664 | 2.271 | 0 | 0 | 0 | 1 | 1 | 0
2022-08-27 04:00 | 0 | 0 | 0 | 0 | 2.5 | 12.43 | 100 | 100 | 0 | 0 | 0 | 0 | 0 | 0 | 0 | 0 | 0 | 0 | 0 | 0 | 0 | 0 | 0 | 0 | 0 | 0 | 0 | -0.001 | 0 | 0 | 0 | 0 | 0 | 0 | 113.66 | 0 | 0 | 0 | 0 | -5.218 | 0 | 1.024 | 2.264 | 1.93 | 0 | 0 | 0 | 1 | 1 | 0
2022-08-27 05:00 | 0 | 0 | 0 | 0 | 2.3 | 10.79 | 100 | 100 | 0 | 0 | 0 | 0 | 0 | 0 | 0 | 0 | 0 | 0 | 0 | 0 | 0 | 0 | 0 | 0 | 0 | 0 | 0 | -0.001 | 0 | 0 | 0 | 0 | 0 | 0 | 98.06 | 0 | 0 | 0 | 0 | -4.529 | 0 | 0.911 | 1.953 | 1.665 | 0 | 0 | 0 | 1 | 1 | 0
2022-08-27 06:00 | 0 | 0 | 0 | 0 | 2.4 | 9.72 | 100 | 100 | 0 | 0 | 0 | 0 | 0 | 0 | 0 | 0 | 0 | 0 | 0 | 0 | 0 | 0 | 0 | 0 | 0 | 0 | 0 | -0.001 | 0 | 0 | 0 | 0 | 0 | 0 | 84.55 | 0 | 0 | 0 | 0 | -3.921 | 0 | 0.816 | 1.676 | 1.429 | 0 | 0 | 0 | 1 | 1 | 0
2022-08-27 07:00 | 0 | 0 | 0 | 0 | 2.6 | 9.95 | 100 | 100 | 0 | 0 | 0 | 0 | 0 | 0 | 0 | 0 | 0 | 0 | 0 | 0 | 0 | 0 | 0 | 0 | 0 | 0 | 0 | -0.001 | 0 | 0 | 0 | 0 | 0 | 0 | 73.03 | 0 | 0 | 0 | 0 | -3.346 | 0 | 0.725 | 1.415 | 1.206 | 0 | 0 | 0 | 1 | 1 | 0
2022-08-27 08:00 | 0 | 0 | 0 | 0 | 2.4 | 9.48 | 100 | 100 | 0 | 0 | 0 | 0 | 0 | 0 | 0 | 0 | 0 | 0 | 0 | 0 | 0 | 0 | 0 | 0 | 0 | 0 | 0 | -0.001 | 0 | 0 | 0 | 0 | 0 | 0 | 63.11 | 0 | 0 | 0 | 0 | -2.879 | 0 | 0.648 | 1.204 | 1.027 | 0 | 0 | 0 | 1 | 1 | 0
2022-08-27 09:00 | 0 | 0 | 0 | 0 | 2.4 | 9.06 | 100 | 100 | 0 | 0 | 0 | 0 | 0 | 0 | 0 | 0 | 0 | 0 | 0 | 0 | 0 | 0 | 0 | 0 | 0 | 0 | 0 | -0.001 | 0 | 0 | 0 | 0 | 0 | 0 | 54.59 | 0 | 0 | 0 | 0 | -2.473 | 0 | 0.576 | 1.024 | 0.873 | 0 | 0 | 0 | 1 | 1 | 0
2022-08-27 10:00 | 0 | 0 | 0 | 0 | 2.3 | 11.37 | 100 | 100 | 0 | 0 | 0 | 0 | 0 | 0 | 0 | 0 | 0 | 0 | 0 | 0 | 0 | 0 | 0 | 0 | 0 | 0 | 0 | -0.001 | 0 | 0 | 0 | 0 | 0 | 0 | 47.69 | 0 | 0 | 0 | 0 | -2.003 | 0 | 0.487 | 0.818 | 0.697 | 0 | 0 | 0 | 1 | 1 | 0
2022-08-27 11:00 | 0 | 0 | 0 | 1 | 2.2 | 11.71 | 100 | 100 | 0 | 0 | 0 | 0 | 0 | 0 | 0 | 0 | 0 | 0 | 0 | 0 | 0 | 0 | 0 | 0 | 0 | 0 | 0 | -0.001 | 0 | 0 | 0 | 0 | 12.2 | 0.99 | 41.89 | 0 | 0 | 0 | 0 | -1.683 | 0 | 0.422 | 0.681 | 0.58 | 0 | 0 | 0 | 1 | 1 | 0
2022-08-27 12:00 | 0 | 552 | 518.8 | 1 | 3.1 | 12.74 | 100 | 100 | 0 | 0 | 0 | 0.521 | 0 | 0 | 0 | 0 | 0 | 0 | 94.124 | 178.052 | 189.446 | 0 | 0 | 0 | 0 | 0 | 0 | -0.001 | 0 | 0 | 0 | 0 | 19.97 | 0.98 | 344.84 | 0 | 0 | 0 | 0 | 87.941 | 0 | 1.303 | 2.634 | 2.246 | 0 | 0 | 0 | 2 | 2 | 0
2022-08-27 13:00 | 0 | 732.3 | 650.67 | 1 | 2.4 | 13.78 | 100 | 100 | 53.545 | 53.545 | 1.682 | 1.838 | 57.065 | 0 | 0 | 170.116 | 170.116 | 170.116 | 190.611 | 223.311 | 251.325 | 0 | 0 | 0 | 0 | 0 | 0 | 170.115 | 170.116 | 67.69 | 21.3 | 100 | 27.31 | 0.97 | 347.5 | 0 | 0 | 0 | 0 | 0.771 | 0 | 7.358 | 6.675 | 5.691 | 0 | 0 | 0 | 2 | 2 | 0
2022-08-27 14:00 | 0 | 821.2 | 683.12 | 1 | 2.3 | 19.46 | 100 | 100 | 55.359 | 55.359 | 2.717 | 1.968 | 60.043 | 0 | 0 | 177.348 | 177.348 | 177.348 | 196.518 | 234.445 | 281.836 | 0 | 0 | 0 | 0 | 0 | 0 | 177.347 | 177.348 | 62.93 | 19.64 | 100 | 33.71 | 0.95 | 347.5 | 0 | 0 | 0 | 0 | 0 | 0 | 7.012 | 6.564 | 5.595 | 0 | 0 | 0 | 2 | 2 | 0
2022-08-27 15:00 | 0 | 866.1 | 677.08 | 1 | 2.6 | 20.88 | 100 | 100 | 53.344 | 53.344 | 2.693 | 1.874 | 57.911 | 0 | 0 | 172.142 | 172.142 | 172.142 | 191.174 | 232.375 | 297.246 | 0 | 0 | 0 | 0 | 0 | 0 | 172.141 | 172.142 | 57.91 | 17.95 | 100 | 38.58 | 0.94 | 347.5 | 0 | 0 | 0 | 0 | 0 | 0 | 6.926 | 6.535 | 5.571 | 0 | 0 | 0 | 2 | 2 | 0
2022-08-27 16:00 | 0 | 884.3 | 664.46 | 1 | 2.2 | 21.15 | 100 | 100 | 51.212 | 51.211 | 2.539 | 1.77 | 55.521 | 0 | 0 | 166.21 | 166.21 | 166.21 | 185.216 | 228.044 | 303.492 | 0 | 0 | 0 | 0 | 0 | 0 | 166.209 | 166.21 | 54.77 | 16.87 | 100 | 41.29 | 0.92 | 347.5 | 0 | 0 | 0 | 0 | 0 | 0 | 6.909 | 6.53 | 5.567 | 0 | 0 | 0 | 2 | 2 | 0
2022-08-27 17:00 | 0 | 884.5 | 663.47 | 1 | 1.8 | 22.65 | 100 | 100 | 50.955 | 50.954 | 2.71 | 1.766 | 55.43 | 0 | 0 | 165.971 | 165.971 | 165.971 | 184.831 | 227.702 | 303.56 | 0 | 0 | 0 | 0 | 0 | 0 | 165.97 | 165.971 | 54.67 | 16.79 | 100 | 41.4 | 0.92 | 347.5 | 0 | 0 | 0 | 0 | 0 | 0 | 6.82 | 6.5 | 5.541 | 0 | 0 | 0 | 2 | 2 | 0
2022-08-27 18:00 | 0 | 865 | 673.24 | 1 | 1.5 | 22.67 | 100 | 100 | 52.69 | 52.69 | 2.9 | 1.853 | 57.443 | 0 | 0 | 170.964 | 170.964 | 170.964 | 189.823 | 231.056 | 296.868 | 0 | 0 | 0 | 0 | 0 | 0 | 170.963 | 170.964 | 57.59 | 17.75 | 100 | 38.89 | 0.94 | 347.5 | 0 | 0 | 0 | 0 | 0 | 0 | 6.819 | 6.499 | 5.541 | 0 | 0 | 0 | 2 | 2 | 0
2022-08-27 19:00 | 0 | 819.6 | 678.04 | 1 | 1.4 | 22.67 | 100 | 100 | 54.402 | 54.401 | 3.095 | 1.941 | 59.438 | 0 | 0 | 175.89 | 175.89 | 175.89 | 194.748 | 232.704 | 281.287 | 0 | 0 | 0 | 0 | 0 | 0 | 175.889 | 175.89 | 62.53 | 19.34 | 100 | 34.18 | 0.95 | 347.5 | 0 | 0 | 0 | 0 | 0 | 0 | 6.819 | 6.499 | 5.541 | 0 | 0 | 0 | 2 | 2 | 0
2022-08-27 20:00 | 0 | 735.1 | 649.81 | 1 | 1.1 | 20.94 | 100 | 100 | 52.96 | 52.959 | 2.666 | 1.855 | 57.481 | 0 | 0 | 171.075 | 171.075 | 171.075 | 190.101 | 223.016 | 252.286 | 0 | 0 | 0 | 0 | 0 | 0 | 171.074 | 171.075 | 67.81 | 20.99 | 100 | 27.87 | 0.97 | 347.5 | 0 | 0 | 0 | 0 | 0 | 0 | 6.922 | 6.534 | 5.57 | 0 | 0 | 0 | 2 | 2 | 0
2022-08-27 21:00 | 0 | 573.3 | 536.71 | 1 | 0.6 | 21.34 | 100 | 100 | 24.685 | 24.684 | 1.092 | 0.741 | 26.517 | 0 | 0 | 87.717 | 87.717 | 87.717 | 106.705 | 184.2 | 196.757 | 0 | 0 | 0 | 0 | 0 | 0 | 87.716 | 87.717 | 44.58 | 12.55 | 100 | 20.58 | 0.98 | 347.5 | 0 | 0 | 0 | 0 | 0 | 0 | 6.898 | 6.526 | 5.563 | 0 | 0 | 0 | 2 | 2 | 0
2022-08-27 22:00 | 0 | 0 | 0 | 1 | 1.3 | 17.01 | 100 | 100 | 0 | 0 | 0 | 0 | 0 | 0 | 0 | 0 | 0 | 0 | 0 | 0 | 0 | 0 | 0 | 0 | 0 | 0 | 0 | -0.001 | 0 | 0 | 0 | 0 | 12.81 | 0.99 | 287.38 | 0 | 0 | 0 | 0 | -17.453 | 0 | 5.98 | 6.193 | 5.279 | 0 | 0 | 0 | 2 | 2 | 0
2022-08-27 23:00 | 0 | 0 | 0 | 0 | 2.2 | 14.09 | 100 | 100 | 0 | 0 | 0 | 0 | 0 | 0 | 0 | 0 | 0 | 0 | 0 | 0 | 0 | 0 | 0 | 0 | 0 | 0 | 0 | -0.001 | 0 | 0 | 0 | 0 | 0 | 0 | 241.8 | 0 | 0 | 0 | 0 | -13.23 | 0 | 3.682 | 5.154 | 4.394 | 0 | 0 | 0 | 1 | 1 | 0
2022-08-28 | 0 | 0 | 0 | 0 | 2.3 | 13.12 | 100 | 100 | 0 | 0 | 0 | 0 | 0 | 0 | 0 | 0 | 0 | 0 | 0 | 0 | 0 | 0 | 0 | 0 | 0 | 0 | 0 | -0.001 | 0 | 0 | 0 | 0 | 0 | 0 | 205.66 | 0 | 0 | 0 | 0 | -10.49 | 0 | 2.471 | 4.329 | 3.69 | 0 | 0 | 0 | 1 | 1 | 0
2022-08-28 01:00 | 0 | 0 | 0 | 0 | 2.4 | 13.31 | 100 | 100 | 0 | 0 | 0 | 0 | 0 | 0 | 0 | 0 | 0 | 0 | 0 | 0 | 0 | 0 | 0 | 0 | 0 | 0 | 0 | -0.001 | 0 | 0 | 0 | 0 | 0 | 0 | 176.19 | 0 | 0 | 0 | 0 | -8.556 | 0 | 1.797 | 3.648 | 3.11 | 0 | 0 | 0 | 1 | 1 | 0
2022-08-28 02:00 | 0 | 0 | 0 | 0 | 2.4 | 12.49 | 100 | 100 | 0 | 0 | 0 | 0 | 0 | 0 | 0 | 0 | 0 | 0 | 0 | 0 | 0 | 0 | 0 | 0 | 0 | 0 | 0 | -0.001 | 0 | 0 | 0 | 0 | 0 | 0 | 151.46 | 0 | 0 | 0 | 0 | -7.179 | 0 | 1.421 | 3.108 | 2.649 | 0 | 0 | 0 | 1 | 1 | 0
2022-08-28 03:00 | 0 | 0 | 0 | 0 | 2.9 | 12.15 | 100 | 100 | 0 | 0 | 0 | 0 | 0 | 0 | 0 | 0 | 0 | 0 | 0 | 0 | 0 | 0 | 0 | 0 | 0 | 0 | 0 | -0.001 | 0 | 0 | 0 | 0 | 0 | 0 | 130.5 | 0 | 0 | 0 | 0 | -6.083 | 0 | 1.182 | 2.646 | 2.255 | 0 | 0 | 0 | 1 | 1 | 0
2022-08-28 04:00 | 0 | 0 | 0 | 0 | 2.8 | 12.29 | 100 | 100 | 0 | 0 | 0 | 0 | 0 | 0 | 0 | 0 | 0 | 0 | 0 | 0 | 0 | 0 | 0 | 0 | 0 | 0 | 0 | -0.001 | 0 | 0 | 0 | 0 | 0 | 0 | 112.68 | 0 | 0 | 0 | 0 | -5.176 | 0 | 1.017 | 2.245 | 1.914 | 0 | 0 | 0 | 1 | 1 | 0
2022-08-28 05:00 | 0 | 0 | 0 | 0 | 3.4 | 12.67 | 100 | 100 | 0 | 0 | 0 | 0 | 0 | 0 | 0 | 0 | 0 | 0 | 0 | 0 | 0 | 0 | 0 | 0 | 0 | 0 | 0 | -0.001 | 0 | 0 | 0 | 0 | 0 | 0 | 97.49 | 0 | 0 | 0 | 0 | -4.409 | 0 | 0.892 | 1.898 | 1.618 | 0 | 0 | 0 | 1 | 1 | 0
2022-08-28 06:00 | 0 | 0 | 0 | 0 | 3.5 | 12.61 | 100 | 100 | 0 | 0 | 0 | 0 | 0 | 0 | 0 | 0 | 0 | 0 | 0 | 0 | 0 | 0 | 0 | 0 | 0 | 0 | 0 | -0.001 | 0 | 0 | 0 | 0 | 0 | 0 | 84.48 | 0 | 0 | 0 | 0 | -3.777 | 0 | 0.793 | 1.61 | 1.373 | 0 | 0 | 0 | 1 | 1 | 0
2022-08-28 07:00 | 0 | 0 | 0 | 0 | 3.7 | 12.52 | 100 | 100 | 0 | 0 | 0 | 0 | 0 | 0 | 0 | 0 | 0 | 0 | 0 | 0 | 0 | 0 | 0 | 0 | 0 | 0 | 0 | -0.001 | 0 | 0 | 0 | 0 | 0 | 0 | 73.33 | 0 | 0 | 0 | 0 | -3.235 | 0 | 0.707 | 1.364 | 1.163 | 0 | 0 | 0 | 1 | 1 | 0
2022-08-28 08:00 | 0 | 0 | 0 | 0 | 4.1 | 12.27 | 100 | 100 | 0 | 0 | 0 | 0 | 0 | 0 | 0 | 0 | 0 | 0 | 0 | 0 | 0 | 0 | 0 | 0 | 0 | 0 | 0 | -0.001 | 0 | 0 | 0 | 0 | 0 | 0 | 63.78 | 0 | 0 | 0 | 0 | -2.773 | 0 | 0.63 | 1.157 | 0.987 | 0 | 0 | 0 | 1 | 1 | 0
2022-08-28 09:00 | 0 | 0 | 0 | 0 | 4 | 12.31 | 100 | 100 | 0 | 0 | 0 | 0 | 0 | 0 | 0 | 0 | 0 | 0 | 0 | 0 | 0 | 0 | 0 | 0 | 0 | 0 | 0 | -0.001 | 0 | 0 | 0 | 0 | 0 | 0 | 55.64 | 0 | 0 | 0 | 0 | -2.362 | 0 | 0.556 | 0.975 | 0.831 | 0 | 0 | 0 | 1 | 1 | 0
2022-08-28 10:00 | 0 | 0 | 0 | 0 | 4.4 | 14.16 | 100 | 100 | 0 | 0 | 0 | 0 | 0 | 0 | 0 | 0 | 0 | 0 | 0 | 0 | 0 | 0 | 0 | 0 | 0 | 0 | 0 | -0.001 | 0 | 0 | 0 | 0 | 0 | 0 | 49.01 | 0 | 0 | 0 | 0 | -1.926 | 0 | 0.472 | 0.785 | 0.669 | 0 | 0 | 0 | 1 | 1 | 0
2022-08-28 11:00 | 0 | 0 | 0 | 1 | 4.9 | 14.5 | 100 | 100 | 0 | 0 | 0 | 0 | 0 | 0 | 0 | 0 | 0 | 0 | 0 | 0 | 0 | 0 | 0 | 0 | 0 | 0 | 0 | -0.001 | 0 | 0 | 0 | 0 | 11.94 | 0.99 | 43.44 | 0 | 0 | 0 | 0 | -1.617 | 0 | 0.408 | 0.653 | 0.556 | 0 | 0 | 0 | 1 | 1 | 0
2022-08-28 12:00 | 0 | 315.1 | 296.64 | 1 | 5.4 | 14.73 | 100 | 100 | 0 | 0 | 0 | 0.521 | 0 | 0 | 0 | 0 | 0 | 0 | 54.841 | 101.807 | 108.142 | 0 | 0 | 0 | 0 | 0 | 0 | -0.001 | 0 | 0 | 0 | 0 | 19.71 | 0.99 | 218.26 | 0 | 0 | 0 | 0 | 50.747 | 0 | 0.84 | 1.756 | 1.497 | 0 | 0 | 0 | 2 | 2 | 0
2022-08-28 13:00 | 0 | 460.1 | 409.83 | 1 | 5.5 | 15.21 | 100 | 100 | 0 | 0 | 0 | 0.521 | 0 | 65.987 | 0 | 65.987 | 65.987 | 65.987 | 120.134 | 140.652 | 157.906 | 0 | 0 | 0 | 0 | 0 | 0 | -0.001 | 0 | 41.79 | 0 | 0 | 27.03 | 0.97 | 347.5 | 0 | 0 | 0 | 0 | 37.517 | 0 | 5.626 | 5.941 | 5.064 | 0 | 0 | 0 | 1 | 1 | 0
2022-08-28 14:00 | 0 | 637.8 | 532.37 | 1 | 6 | 21.65 | 100 | 100 | 39.44 | 39.439 | 2.537 | 1.275 | 43.252 | 0 | 0 | 134.346 | 134.346 | 134.346 | 153.303 | 182.71 | 218.893 | 0 | 0 | 0 | 0 | 0 | 0 | 134.345 | 134.346 | 61.38 | 18.02 | 100 | 33.42 | 0.96 | 347.5 | 0 | 0 | 0 | 0 | 0 | 0 | 6.879 | 6.52 | 5.558 | 0 | 0 | 0 | 2 | 2 | 0
2022-08-28 15:00 | 0 | 602.3 | 472.94 | 1 | 6.3 | 22.47 | 100 | 100 | 33.232 | 33.232 | 1.835 | 1.024 | 36.092 | 0 | 0 | 114.843 | 114.843 | 114.843 | 133.721 | 162.315 | 206.709 | 0 | 0 | 0 | 0 | 0 | 0 | 114.842 | 114.843 | 55.56 | 16.08 | 100 | 38.26 | 0.94 | 347.5 | 0 | 0 | 0 | 0 | 0 | 0 | 6.831 | 6.503 | 5.544 | 0 | 0 | 0 | 2 | 2 | 0
2022-08-28 16:00 | 0 | 774.9 | 585.3 | 1 | 6.7 | 22.95 | 100 | 100 | 43.075 | 43.074 | 2.611 | 1.423 | 47.109 | 0 | 0 | 144.602 | 144.602 | 144.602 | 163.434 | 200.876 | 265.946 | 0 | 0 | 0 | 0 | 0 | 0 | 144.601 | 144.602 | 54.37 | 16.2 | 100 | 40.95 | 0.93 | 347.5 | 0 | 0 | 0 | 0 | 0 | 0 | 6.802 | 6.494 | 5.536 | 0 | 0 | 0 | 2 | 2 | 0
2022-08-28 17:00 | 0 | 871.9 | 657.58 | 1 | 7 | 26.33 | 100 | 100 | 49.672 | 49.672 | 3.494 | 1.75 | 54.916 | 0 | 0 | 165.018 | 165.018 | 165.018 | 183.526 | 225.683 | 299.236 | 0 | 0 | 0 | 0 | 0 | 0 | 165.017 | 165.018 | 55.15 | 16.6 | 100 | 41.04 | 0.93 | 347.5 | 0 | 0 | 0 | 0 | 0 | 0 | 6.604 | 6.426 | 5.478 | 0 | 0 | 0 | 2 | 2 | 0
2022-08-28 18:00 | 0 | 825.3 | 645.57 | 1 | 6.8 | 26.7 | 100 | 100 | 49.079 | 49.079 | 3.596 | 1.73 | 54.405 | 0 | 0 | 163.836 | 163.836 | 163.836 | 182.309 | 221.558 | 283.243 | 0 | 0 | 0 | 0 | 0 | 0 | 163.835 | 163.836 | 57.84 | 17.33 | 100 | 38.54 | 0.94 | 347.5 | 0 | 0 | 0 | 0 | 0 | 0 | 6.582 | 6.419 | 5.472 | 0 | 0 | 0 | 2 | 2 | 0
2022-08-28 19:00 | 0 | 814.5 | 676.62 | 1 | 6.5 | 26.89 | 100 | 100 | 53.213 | 53.212 | 4.15 | 1.945 | 59.308 | 0 | 0 | 176.12 | 176.12 | 176.12 | 194.575 | 232.218 | 279.536 | 0 | 0 | 0 | 0 | 0 | 0 | 176.119 | 176.12 | 63 | 19.04 | 100 | 33.83 | 0.95 | 347.5 | 0 | 0 | 0 | 0 | 0 | 0 | 6.571 | 6.415 | 5.469 | 0 | 0 | 0 | 2 | 2 | 0
2022-08-28 20:00 | 0 | 693.4 | 614.89 | 1 | 5.9 | 25.49 | 100 | 100 | 48.89 | 48.89 | 2.987 | 1.69 | 53.567 | 0 | 0 | 161.447 | 161.447 | 161.447 | 180.035 | 211.03 | 237.975 | 0 | 0 | 0 | 0 | 0 | 0 | 161.446 | 161.447 | 67.84 | 20.54 | 100 | 27.53 | 0.97 | 347.5 | 0 | 0 | 0 | 0 | 0 | 0 | 6.653 | 6.443 | 5.493 | 0 | 0 | 0 | 2 | 2 | 0
2022-08-28 21:00 | 0 | 423.4 | 397.25 | 1 | 5.9 | 25.2 | 100 | 100 | 0 | 0 | 0 | 0.521 | 0 | 61.062 | 0 | 61.062 | 61.062 | 61.062 | 79.677 | 136.337 | 145.311 | 0 | 0 | 0 | 0 | 0 | 0 | -0.001 | 0 | 42.02 | 0 | 0 | 20.24 | 0.98 | 347.5 | 0 | 0 | 0 | 0 | 0 | 0 | 6.669 | 6.449 | 5.497 | 0 | 0 | 0 | 2 | 2 | 0
2022-08-28 22:00 | 0 | 0 | 0 | 1 | 6.4 | 21.36 | 100 | 100 | 0 | 0 | 0 | 0 | 0 | 0 | 0 | 0 | 0 | 0 | 0 | 0 | 0 | 0 | 0 | 0 | 0 | 0 | 0 | -0.001 | 0 | 0 | 0 | 0 | 12.47 | 0.99 | 288.59 | 0 | 0 | 0 | 0 | -17.101 | 0 | 5.773 | 6.115 | 5.213 | 0 | 0 | 0 | 2 | 2 | 0
2022-08-28 23:00 | 0 | 0 | 0 | 0 | 6.1 | 21.06 | 100 | 100 | 0 | 0 | 0 | 0 | 0 | 0 | 0 | 0 | 0 | 0 | 0 | 0 | 0 | 0 | 0 | 0 | 0 | 0 | 0 | -0.001 | 0 | 0 | 0 | 0 | 0 | 0 | 244.32 | 0 | 0 | 0 | 0 | -12.851 | 0 | 3.499 | 5.048 | 4.303 | 0 | 0 | 0 | 1 | 1 | 0
2022-08-29 | 0 | 0 | 0 | 0 | 6.1 | 20.79 | 100 | 100 | 0 | 0 | 0 | 0 | 0 | 0 | 0 | 0 | 0 | 0 | 0 | 0 | 0 | 0 | 0 | 0 | 0 | 0 | 0 | -0.001 | 0 | 0 | 0 | 0 | 0 | 0 | 209.18 | 0 | 0 | 0 | 0 | -10.201 | 0 | 2.36 | 4.232 | 3.608 | 0 | 0 | 0 | 1 | 1 | 0
2022-08-29 01:00 | 0 | 0 | 0 | 0 | 6.3 | 20.68 | 100 | 100 | 0 | 0 | 0 | 0 | 0 | 0 | 0 | 0 | 0 | 0 | 0 | 0 | 0 | 0 | 0 | 0 | 0 | 0 | 0 | -0.001 | 0 | 0 | 0 | 0 | 0 | 0 | 180.37 | 0 | 0 | 0 | 0 | -8.364 | 0 | 1.74 | 3.576 | 3.048 | 0 | 0 | 0 | 1 | 1 | 0
2022-08-29 02:00 | 0 | 0 | 0 | 0 | 6.4 | 20.32 | 100 | 100 | 0 | 0 | 0 | 0 | 0 | 0 | 0 | 0 | 0 | 0 | 0 | 0 | 0 | 0 | 0 | 0 | 0 | 0 | 0 | -0.001 | 0 | 0 | 0 | 0 | 0 | 0 | 156.22 | 0 | 0 | 0 | 0 | -7.011 | 0 | 1.382 | 3.039 | 2.59 | 0 | 0 | 0 | 1 | 1 | 0
2022-08-29 03:00 | 0 | 0 | 0 | 0 | 6.5 | 20.13 | 100 | 100 | 0 | 0 | 0 | 0 | 0 | 0 | 0 | 0 | 0 | 0 | 0 | 0 | 0 | 0 | 0 | 0 | 0 | 0 | 0 | -0.001 | 0 | 0 | 0 | 0 | 0 | 0 | 135.74 | 0 | 0 | 0 | 0 | -5.943 | 0 | 1.155 | 2.584 | 2.203 | 0 | 0 | 0 | 1 | 1 | 0
2022-08-29 04:00 | 0 | 0 | 0 | 0 | 6.6 | 19.98 | 100 | 100 | 0 | 0 | 0 | 0 | 0 | 0 | 0 | 0 | 0 | 0 | 0 | 0 | 0 | 0 | 0 | 0 | 0 | 0 | 0 | -0.001 | 0 | 0 | 0 | 0 | 0 | 0 | 118.27 | 0 | 0 | 0 | 0 | -5.072 | 0 | 1 | 2.198 | 1.874 | 0 | 0 | 0 | 1 | 1 | 0
2022-08-29 05:00 | 0 | 0 | 0 | 0 | 6.5 | 18.84 | 100 | 100 | 0 | 0 | 0 | 0 | 0 | 0 | 0 | 0 | 0 | 0 | 0 | 0 | 0 | 0 | 0 | 0 | 0 | 0 | 0 | -0.001 | 0 | 0 | 0 | 0 | 0 | 0 | 103.17 | 0 | 0 | 0 | 0 | -4.385 | 0 | 0.889 | 1.887 | 1.609 | 0 | 0 | 0 | 1 | 1 | 0
2022-08-29 06:00 | 0 | 0 | 0 | 0 | 6.5 | 18.5 | 100 | 100 | 0 | 0 | 0 | 0 | 0 | 0 | 0 | 0 | 0 | 0 | 0 | 0 | 0 | 0 | 0 | 0 | 0 | 0 | 0 | -0.001 | 0 | 0 | 0 | 0 | 0 | 0 | 90.19 | 0 | 0 | 0 | 0 | -3.768 | 0 | 0.792 | 1.606 | 1.369 | 0 | 0 | 0 | 1 | 1 | 0
2022-08-29 07:00 | 0 | 0 | 0 | 0 | 6.3 | 18.47 | 100 | 100 | 0 | 0 | 0 | 0 | 0 | 0 | 0 | 0 | 0 | 0 | 0 | 0 | 0 | 0 | 0 | 0 | 0 | 0 | 0 | -0.001 | 0 | 0 | 0 | 0 | 0 | 0 | 79.08 | 0 | 0 | 0 | 0 | -3.224 | 0 | 0.705 | 1.36 | 1.159 | 0 | 0 | 0 | 1 | 1 | 0
2022-08-29 08:00 | 0 | 0 | 0 | 0 | 6.1 | 17.81 | 100 | 100 | 0 | 0 | 0 | 0 | 0 | 0 | 0 | 0 | 0 | 0 | 0 | 0 | 0 | 0 | 0 | 0 | 0 | 0 | 0 | -0.001 | 0 | 0 | 0 | 0 | 0 | 0 | 69.5 | 0 | 0 | 0 | 0 | -2.782 | 0 | 0.631 | 1.161 | 0.99 | 0 | 0 | 0 | 1 | 1 | 0
2022-08-29 09:00 | 0 | 0 | 0 | 0 | 5.9 | 17.53 | 100 | 100 | 0 | 0 | 0 | 0 | 0 | 0 | 0 | 0 | 0 | 0 | 0 | 0 | 0 | 0 | 0 | 0 | 0 | 0 | 0 | -0.001 | 0 | 0 | 0 | 0 | 0 | 0 | 61.29 | 0 | 0 | 0 | 0 | -2.383 | 0 | 0.56 | 0.984 | 0.839 | 0 | 0 | 0 | 1 | 1 | 0
2022-08-29 10:00 | 0 | 0 | 0 | 0 | 5.4 | 18.71 | 100 | 100 | 0 | 0 | 0 | 0 | 0 | 0 | 0 | 0 | 0 | 0 | 0 | 0 | 0 | 0 | 0 | 0 | 0 | 0 | 0 | -0.001 | 0 | 0 | 0 | 0 | 0 | 0 | 54.48 | 0 | 0 | 0 | 0 | -1.974 | 0 | 0.481 | 0.806 | 0.687 | 0 | 0 | 0 | 1 | 1 | 0
2022-08-29 11:00 | 0 | 0 | 0 | 1 | 5.2 | 18.77 | 100 | 100 | 0 | 0 | 0 | 0 | 0 | 0 | 0 | 0 | 0 | 0 | 0 | 0 | 0 | 0 | 0 | 0 | 0 | 0 | 0 | -0.001 | 0 | 0 | 0 | 0 | 11.68 | 0.99 | 48.73 | 0 | 0 | 0 | 0 | -1.671 | 0 | 0.419 | 0.676 | 0.576 | 0 | 0 | 0 | 1 | 1 | 0
2022-08-29 12:00 | 0 | 344.8 | 325.13 | 1 | 5.4 | 19.17 | 100 | 100 | 0 | 0 | 0 | 0.521 | 0 | 0 | 0 | 0 | 0 | 0 | 61.238 | 111.586 | 118.335 | 0 | 0 | 0 | 0 | 0 | 0 | -0.001 | 0 | 0 | 0 | 0 | 19.44 | 0.99 | 244.36 | 0 | 0 | 0 | 0 | 56.788 | 0 | 0.904 | 1.914 | 1.632 | 0 | 0 | 0 | 2 | 2 | 0
2022-08-29 13:00 | 0 | 535.6 | 478.25 | 1 | 5.5 | 19.64 | 100 | 100 | 26.586 | 26.585 | 0.941 | 0.789 | 28.316 | 0 | 0 | 92.929 | 92.929 | 92.929 | 140.282 | 164.136 | 183.818 | 0 | 0 | 0 | 0 | 0 | 0 | 92.928 | 92.929 | 50.56 | 14.46 | 100 | 26.76 | 0.97 | 346.65 | 0 | 0 | 0 | 0 | 29.693 | 0 | 6.168 | 6.203 | 5.288 | 0 | 0 | 0 | 2 | 2 | 0
2022-08-29 14:00 | 0 | 673.3 | 563.92 | 1 | 6.1 | 25.15 | 100 | 100 | 42.554 | 42.554 | 2.911 | 1.414 | 46.88 | 0 | 0 | 144.008 | 144.008 | 144.008 | 162.547 | 193.539 | 231.077 | 0 | 0 | 0 | 0 | 0 | 0 | 144.007 | 144.008 | 62.32 | 18.42 | 100 | 33.12 | 0.96 | 346.65 | 0 | 0 | 0 | 0 | 0 | 0 | 6.623 | 6.433 | 5.484 | 0 | 0 | 0 | 2 | 2 | 0
2022-08-29 15:00 | 0 | 739.5 | 583.24 | 1 | 6.1 | 25.86 | 100 | 100 | 43.24 | 43.24 | 3.134 | 1.454 | 47.828 | 0 | 0 | 146.663 | 146.663 | 146.663 | 165.134 | 200.169 | 253.796 | 0 | 0 | 0 | 0 | 0 | 0 | 146.662 | 146.663 | 57.79 | 17.04 | 100 | 37.94 | 0.94 | 346.65 | 0 | 0 | 0 | 0 | 0 | 0 | 6.582 | 6.418 | 5.472 | 0 | 0 | 0 | 2 | 2 | 0
2022-08-29 16:00 | 0 | 763.8 | 579.92 | 1 | 5.7 | 26.39 | 100 | 100 | 41.885 | 41.885 | 3.411 | 1.411 | 46.708 | 0 | 0 | 143.787 | 143.787 | 143.787 | 162.209 | 199.029 | 262.136 | 0 | 0 | 0 | 0 | 0 | 0 | 143.786 | 143.787 | 54.85 | 15.98 | 100 | 40.6 | 0.93 | 346.65 | 0 | 0 | 0 | 0 | 0 | 0 | 6.551 | 6.408 | 5.463 | 0 | 0 | 0 | 2 | 2 | 0
2022-08-29 17:00 | 0 | 809.2 | 613.61 | 1 | 5.5 | 29.04 | 100 | 100 | 44.188 | 44.188 | 4.347 | 1.558 | 50.093 | 0 | 0 | 153.388 | 153.388 | 153.388 | 171.56 | 210.591 | 277.717 | 0 | 0 | 0 | 0 | 0 | 0 | 153.387 | 153.388 | 55.23 | 15.91 | 100 | 40.69 | 0.93 | 346.65 | 0 | 0 | 0 | 0 | 0 | 0 | 6.4 | 6.355 | 5.417 | 0 | 0 | 0 | 2 | 2 | 0
2022-08-29 18:00 | 0 | 742.7 | 583.86 | 1 | 5.2 | 29.35 | 100 | 100 | 41.674 | 41.673 | 4.557 | 1.459 | 47.69 | 0 | 0 | 146.997 | 146.997 | 146.997 | 165.14 | 200.38 | 254.895 | 0 | 0 | 0 | 0 | 0 | 0 | 146.996 | 146.997 | 57.67 | 16.35 | 100 | 38.17 | 0.94 | 346.65 | 0 | 0 | 0 | 0 | 0 | 0 | 6.382 | 6.349 | 5.412 | 0 | 0 | 0 | 2 | 2 | 0
2022-08-29 19:00 | 0 | 706.8 | 589.59 | 1 | 4.4 | 29.43 | 100 | 100 | 43.336 | 43.336 | 4.533 | 1.53 | 49.4 | 0 | 0 | 151.611 | 151.611 | 151.611 | 169.747 | 202.346 | 242.574 | 0 | 0 | 0 | 0 | 0 | 0 | 151.61 | 151.611 | 62.5 | 17.87 | 100 | 33.47 | 0.95 | 346.65 | 0 | 0 | 0 | 0 | 0 | 0 | 6.378 | 6.347 | 5.411 | 0 | 0 | 0 | 2 | 2 | 0
2022-08-29 20:00 | 0 | 639.3 | 568.7 | 1 | 2.7 | 27.68 | 100 | 100 | 43 | 42.999 | 3.842 | 1.48 | 48.322 | 0 | 0 | 148.348 | 148.348 | 148.348 | 166.648 | 195.177 | 219.408 | 0 | 0 | 0 | 0 | 0 | 0 | 148.347 | 148.348 | 67.61 | 19.6 | 100 | 27.18 | 0.97 | 346.65 | 0 | 0 | 0 | 0 | 0 | 0 | 6.477 | 6.382 | 5.441 | 0 | 0 | 0 | 2 | 2 | 0
2022-08-29 21:00 | 0 | 410.8 | 386.27 | 1 | 2.1 | 26.89 | 100 | 100 | 0 | 0 | 0 | 0.521 | 0 | 59.777 | 0 | 59.777 | 59.777 | 59.777 | 78.151 | 132.568 | 140.987 | 0 | 0 | 0 | 0 | 0 | 0 | -0.001 | 0 | 42.4 | 0 | 0 | 19.9 | 0.99 | 346.65 | 0 | 0 | 0 | 0 | 0 | 0 | 6.522 | 6.398 | 5.454 | 0 | 0 | 0 | 2 | 2 | 0
2022-08-29 22:00 | 0 | 0 | 0 | 1 | 2.4 | 22.38 | 100 | 100 | 0 | 0 | 0 | 0 | 0 | 0 | 0 | 0 | 0 | 0 | 0 | 0 | 0 | 0 | 0 | 0 | 0 | 0 | 0 | -0.001 | 0 | 0 | 0 | 0 | 12.13 | 0.99 | 288.25 | 0 | 0 | 0 | 0 | -16.951 | 0 | 5.686 | 6.081 | 5.184 | 0 | 0 | 0 | 2 | 2 | 0
2022-08-29 23:00 | 0 | 0 | 0 | 0 | 2.7 | 22.06 | 100 | 100 | 0 | 0 | 0 | 0 | 0 | 0 | 0 | 0 | 0 | 0 | 0 | 0 | 0 | 0 | 0 | 0 | 0 | 0 | 0 | -0.001 | 0 | 0 | 0 | 0 | 0 | 0 | 244.28 | 0 | 0 | 0 | 0 | -12.764 | 0 | 3.458 | 5.024 | 4.282 | 0 | 0 | 0 | 1 | 1 | 0
2022-08-30 | 0 | 0 | 0 | 0 | 2.9 | 21.91 | 100 | 100 | 0 | 0 | 0 | 0 | 0 | 0 | 0 | 0 | 0 | 0 | 0 | 0 | 0 | 0 | 0 | 0 | 0 | 0 | 0 | -0.001 | 0 | 0 | 0 | 0 | 0 | 0 | 209.36 | 0 | 0 | 0 | 0 | -10.137 | 0 | 2.336 | 4.211 | 3.59 | 0 | 0 | 0 | 1 | 1 | 0
2022-08-30 01:00 | 0 | 0 | 0 | 0 | 2.8 | 21.71 | 100 | 100 | 0 | 0 | 0 | 0 | 0 | 0 | 0 | 0 | 0 | 0 | 0 | 0 | 0 | 0 | 0 | 0 | 0 | 0 | 0 | -0.001 | 0 | 0 | 0 | 0 | 0 | 0 | 180.69 | 0 | 0 | 0 | 0 | -8.322 | 0 | 1.727 | 3.56 | 3.035 | 0 | 0 | 0 | 1 | 1 | 0
2022-08-30 02:00 | 0 | 0 | 0 | 0 | 2.8 | 20.05 | 100 | 100 | 0 | 0 | 0 | 0 | 0 | 0 | 0 | 0 | 0 | 0 | 0 | 0 | 0 | 0 | 0 | 0 | 0 | 0 | 0 | -0.001 | 0 | 0 | 0 | 0 | 0 | 0 | 156.45 | 0 | 0 | 0 | 0 | -7.038 | 0 | 1.388 | 3.05 | 2.6 | 0 | 0 | 0 | 1 | 1 | 0
2022-08-30 03:00 | 0 | 0 | 0 | 0 | 3 | 19.59 | 100 | 100 | 0 | 0 | 0 | 0 | 0 | 0 | 0 | 0 | 0 | 0 | 0 | 0 | 0 | 0 | 0 | 0 | 0 | 0 | 0 | -0.001 | 0 | 0 | 0 | 0 | 0 | 0 | 135.86 | 0 | 0 | 0 | 0 | -5.976 | 0 | 1.162 | 2.599 | 2.216 | 0 | 0 | 0 | 1 | 1 | 0
2022-08-30 04:00 | 0 | 0 | 0 | 0 | 3.2 | 19.51 | 100 | 100 | 0 | 0 | 0 | 0 | 0 | 0 | 0 | 0 | 0 | 0 | 0 | 0 | 0 | 0 | 0 | 0 | 0 | 0 | 0 | -0.001 | 0 | 0 | 0 | 0 | 0 | 0 | 118.3 | 0 | 0 | 0 | 0 | -5.097 | 0 | 1.004 | 2.209 | 1.883 | 0 | 0 | 0 | 1 | 1 | 0
2022-08-30 05:00 | 0 | 0 | 0 | 0 | 2.9 | 18.94 | 100 | 100 | 0 | 0 | 0 | 0 | 0 | 0 | 0 | 0 | 0 | 0 | 0 | 0 | 0 | 0 | 0 | 0 | 0 | 0 | 0 | -0.001 | 0 | 0 | 0 | 0 | 0 | 0 | 103.21 | 0 | 0 | 0 | 0 | -4.382 | 0 | 0.888 | 1.886 | 1.608 | 0 | 0 | 0 | 1 | 1 | 0
2022-08-30 06:00 | 0 | 0 | 0 | 0 | 2.6 | 18.57 | 100 | 100 | 0 | 0 | 0 | 0 | 0 | 0 | 0 | 0 | 0 | 0 | 0 | 0 | 0 | 0 | 0 | 0 | 0 | 0 | 0 | -0.001 | 0 | 0 | 0 | 0 | 0 | 0 | 90.23 | 0 | 0 | 0 | 0 | -3.767 | 0 | 0.792 | 1.606 | 1.369 | 0 | 0 | 0 | 1 | 1 | 0
2022-08-30 07:00 | 0 | 0 | 0 | 0 | 2.5 | 18.81 | 100 | 100 | 0 | 0 | 0 | 0 | 0 | 0 | 0 | 0 | 0 | 0 | 0 | 0 | 0 | 0 | 0 | 0 | 0 | 0 | 0 | -0.001 | 0 | 0 | 0 | 0 | 0 | 0 | 79.17 | 0 | 0 | 0 | 0 | -3.212 | 0 | 0.703 | 1.354 | 1.155 | 0 | 0 | 0 | 1 | 1 | 0
2022-08-30 08:00 | 0 | 0 | 0 | 0 | 2.5 | 17.96 | 100 | 100 | 0 | 0 | 0 | 0 | 0 | 0 | 0 | 0 | 0 | 0 | 0 | 0 | 0 | 0 | 0 | 0 | 0 | 0 | 0 | -0.001 | 0 | 0 | 0 | 0 | 0 | 0 | 69.59 | 0 | 0 | 0 | 0 | -2.779 | 0 | 0.631 | 1.16 | 0.989 | 0 | 0 | 0 | 1 | 1 | 0
2022-08-30 09:00 | 0 | 0 | 0 | 0 | 2.3 | 17.69 | 100 | 100 | 0 | 0 | 0 | 0 | 0 | 0 | 0 | 0 | 0 | 0 | 0 | 0 | 0 | 0 | 0 | 0 | 0 | 0 | 0 | -0.001 | 0 | 0 | 0 | 0 | 0 | 0 | 61.39 | 0 | 0 | 0 | 0 | -2.38 | 0 | 0.559 | 0.983 | 0.838 | 0 | 0 | 0 | 1 | 1 | 0
2022-08-30 10:00 | 0 | 0 | 0 | 0 | 2.6 | 19.73 | 100 | 100 | 0 | 0 | 0 | 0 | 0 | 0 | 0 | 0 | 0 | 0 | 0 | 0 | 0 | 0 | 0 | 0 | 0 | 0 | 0 | -0.001 | 0 | 0 | 0 | 0 | 0 | 0 | 54.73 | 0 | 0 | 0 | 0 | -1.934 | 0 | 0.473 | 0.789 | 0.672 | 0 | 0 | 0 | 1 | 1 | 0
2022-08-30 11:00 | 0 | 0 | 0 | 1 | 2.8 | 19.85 | 100 | 100 | 0 | 0 | 0 | 0 | 0 | 0 | 0 | 0 | 0 | 0 | 0 | 0 | 0 | 0 | 0 | 0 | 0 | 0 | 0 | -0.001 | 0 | 0 | 0 | 0 | 11.42 | 0.99 | 49.1 | 0 | 0 | 0 | 0 | -1.633 | 0 | 0.411 | 0.66 | 0.562 | 0 | 0 | 0 | 1 | 1 | 0
2022-08-30 12:00 | 0 | 462 | 436.36 | 1 | 3.2 | 20.55 | 100 | 100 | 0 | 0 | 0 | 0.521 | 0 | 0 | 0 | 0 | 0 | 0 | 83.713 | 149.759 | 158.558 | 0 | 0 | 0 | 0 | 0 | 0 | -0.001 | 0 | 0 | 0 | 0 | 19.18 | 0.99 | 318.28 | 0 | 0 | 0 | 0 | 78.137 | 0 | 1.145 | 2.392 | 2.039 | 0 | 0 | 0 | 2 | 2 | 0
2022-08-30 13:00 | 0 | 644.1 | 576.54 | 1 | 3.5 | 21.14 | 100 | 100 | 42.246 | 42.246 | 2.451 | 1.383 | 46.08 | 0 | 0 | 141.894 | 141.894 | 141.894 | 169.221 | 197.869 | 221.055 | 0 | 0 | 0 | 0 | 0 | 0 | 141.893 | 141.894 | 64.19 | 19.11 | 100 | 26.48 | 0.97 | 347.5 | 0 | 0 | 0 | 0 | 8.483 | 0 | 6.812 | 6.495 | 5.537 | 0 | 0 | 0 | 2 | 2 | 0
2022-08-30 14:00 | 0 | 744.5 | 625.68 | 1 | 3.8 | 27.21 | 100 | 100 | 48.222 | 48.222 | 3.736 | 1.7 | 53.659 | 0 | 0 | 162.097 | 162.097 | 162.097 | 180.522 | 214.733 | 255.512 | 0 | 0 | 0 | 0 | 0 | 0 | 162.096 | 162.097 | 63.44 | 18.87 | 100 | 32.82 | 0.96 | 347.5 | 0 | 0 | 0 | 0 | 0 | 0 | 6.553 | 6.409 | 5.463 | 0 | 0 | 0 | 2 | 2 | 0
2022-08-30 15:00 | 0 | 791.8 | 627.24 | 1 | 3.9 | 28.33 | 100 | 100 | 46.745 | 46.745 | 4.12 | 1.657 | 52.523 | 0 | 0 | 159.514 | 159.514 | 159.514 | 177.833 | 215.269 | 271.746 | 0 | 0 | 0 | 0 | 0 | 0 | 159.513 | 159.514 | 58.7 | 17.2 | 100 | 37.61 | 0.94 | 347.5 | 0 | 0 | 0 | 0 | 0 | 0 | 6.489 | 6.386 | 5.444 | 0 | 0 | 0 | 2 | 2 | 0
2022-08-30 16:00 | 0 | 822.1 | 627.42 | 1 | 4 | 28.58 | 100 | 100 | 45.912 | 45.911 | 4.163 | 1.624 | 51.699 | 0 | 0 | 157.496 | 157.496 | 157.496 | 175.791 | 215.33 | 282.145 | 0 | 0 | 0 | 0 | 0 | 0 | 157.495 | 157.496 | 55.82 | 16.27 | 100 | 40.25 | 0.93 | 347.5 | 0 | 0 | 0 | 0 | 0 | 0 | 6.474 | 6.381 | 5.44 | 0 | 0 | 0 | 2 | 2 | 0
2022-08-30 17:00 | 0 | 815 | 621.35 | 1 | 3.8 | 31.63 | 100 | 100 | 43.789 | 43.788 | 5.458 | 1.601 | 50.848 | 0 | 0 | 156.02 | 156.02 | 156.02 | 174.03 | 213.246 | 279.708 | 0 | 0 | 0 | 0 | 0 | 0 | 156.019 | 156.02 | 55.78 | 15.66 | 100 | 40.32 | 0.93 | 347.5 | 0 | 0 | 0 | 0 | 0 | 0 | 6.302 | 6.32 | 5.388 | 0 | 0 | 0 | 2 | 2 | 0
2022-08-30 18:00 | 0 | 796.1 | 628.95 | 1 | 3.5 | 31.68 | 100 | 100 | 45.23 | 45.23 | 5.563 | 1.668 | 52.461 | 0 | 0 | 160.163 | 160.163 | 160.163 | 178.169 | 215.855 | 273.222 | 0 | 0 | 0 | 0 | 0 | 0 | 160.162 | 160.163 | 58.62 | 16.55 | 100 | 37.81 | 0.94 | 347.5 | 0 | 0 | 0 | 0 | 0 | 0 | 6.299 | 6.319 | 5.387 | 0 | 0 | 0 | 2 | 2 | 0
2022-08-30 19:00 | 0 | 760.3 | 636.82 | 1 | 3.2 | 31.7 | 100 | 100 | 47.128 | 47.128 | 5.679 | 1.759 | 54.566 | 0 | 0 | 165.559 | 165.559 | 165.559 | 183.562 | 218.558 | 260.935 | 0 | 0 | 0 | 0 | 0 | 0 | 165.558 | 165.559 | 63.45 | 18.06 | 100 | 33.11 | 0.96 | 347.5 | 0 | 0 | 0 | 0 | 0 | 0 | 6.298 | 6.319 | 5.387 | 0 | 0 | 0 | 2 | 2 | 0
2022-08-30 20:00 | 0 | 665.1 | 593.5 | 1 | 2.5 | 30.65 | 100 | 100 | 44.287 | 44.287 | 5.022 | 1.6 | 50.909 | 0 | 0 | 155.956 | 155.956 | 155.956 | 174.057 | 203.689 | 228.262 | 0 | 0 | 0 | 0 | 0 | 0 | 155.955 | 155.956 | 68.32 | 19.4 | 100 | 26.83 | 0.97 | 347.5 | 0 | 0 | 0 | 0 | 0 | 0 | 6.357 | 6.34 | 5.405 | 0 | 0 | 0 | 2 | 2 | 0
2022-08-30 21:00 | 0 | 483.5 | 455.61 | 1 | 2.1 | 29.78 | 100 | 100 | 0 | 0 | 0 | 0.521 | 0 | 74.792 | 0 | 74.792 | 74.792 | 74.792 | 92.975 | 156.366 | 165.937 | 0 | 0 | 0 | 0 | 0 | 0 | -0.001 | 0 | 45.07 | 0 | 0 | 19.55 | 0.99 | 347.5 | 0 | 0 | 0 | 0 | 0 | 0 | 6.406 | 6.357 | 5.419 | 0 | 0 | 0 | 2 | 2 | 0
2022-08-30 22:00 | 0 | 0 | 0 | 1 | 2.9 | 25.45 | 100 | 100 | 0 | 0 | 0 | 0 | 0 | 0 | 0 | 0 | 0 | 0 | 0 | 0 | 0 | 0 | 0 | 0 | 0 | 0 | 0 | -0.001 | 0 | 0 | 0 | 0 | 11.79 | 0.99 | 289.71 | 0 | 0 | 0 | 0 | -16.775 | 0 | 5.584 | 6.041 | 5.15 | 0 | 0 | 0 | 2 | 2 | 0
2022-08-30 23:00 | 0 | 0 | 0 | 0 | 3.2 | 24.99 | 100 | 100 | 0 | 0 | 0 | 0 | 0 | 0 | 0 | 0 | 0 | 0 | 0 | 0 | 0 | 0 | 0 | 0 | 0 | 0 | 0 | -0.001 | 0 | 0 | 0 | 0 | 0 | 0 | 246.07 | 0 | 0 | 0 | 0 | -12.669 | 0 | 3.413 | 4.996 | 4.259 | 0 | 0 | 0 | 1 | 1 | 0
2022-08-31 | 0 | 0 | 0 | 0 | 3.2 | 24.75 | 100 | 100 | 0 | 0 | 0 | 0 | 0 | 0 | 0 | 0 | 0 | 0 | 0 | 0 | 0 | 0 | 0 | 0 | 0 | 0 | 0 | -0.001 | 0 | 0 | 0 | 0 | 0 | 0 | 211.35 | 0 | 0 | 0 | 0 | -10.078 | 0 | 2.314 | 4.191 | 3.573 | 0 | 0 | 0 | 1 | 1 | 0
2022-08-31 01:00 | 0 | 0 | 0 | 0 | 3.2 | 24.66 | 100 | 100 | 0 | 0 | 0 | 0 | 0 | 0 | 0 | 0 | 0 | 0 | 0 | 0 | 0 | 0 | 0 | 0 | 0 | 0 | 0 | -0.001 | 0 | 0 | 0 | 0 | 0 | 0 | 182.85 | 0 | 0 | 0 | 0 | -8.274 | 0 | 1.713 | 3.542 | 3.019 | 0 | 0 | 0 | 1 | 1 | 0
2022-08-31 02:00 | 0 | 0 | 0 | 0 | 3.3 | 23.11 | 100 | 100 | 0 | 0 | 0 | 0 | 0 | 0 | 0 | 0 | 0 | 0 | 0 | 0 | 0 | 0 | 0 | 0 | 0 | 0 | 0 | -0.001 | 0 | 0 | 0 | 0 | 0 | 0 | 158.74 | 0 | 0 | 0 | 0 | -6.996 | 0 | 1.378 | 3.033 | 2.585 | 0 | 0 | 0 | 1 | 1 | 0
2022-08-31 03:00 | 0 | 0 | 0 | 0 | 3.3 | 22.28 | 100 | 100 | 0 | 0 | 0 | 0 | 0 | 0 | 0 | 0 | 0 | 0 | 0 | 0 | 0 | 0 | 0 | 0 | 0 | 0 | 0 | -0.001 | 0 | 0 | 0 | 0 | 0 | 0 | 138.22 | 0 | 0 | 0 | 0 | -5.959 | 0 | 1.158 | 2.592 | 2.209 | 0 | 0 | 0 | 1 | 1 | 0
2022-08-31 04:00 | 0 | 0 | 0 | 0 | 3.5 | 22.1 | 100 | 100 | 0 | 0 | 0 | 0 | 0 | 0 | 0 | 0 | 0 | 0 | 0 | 0 | 0 | 0 | 0 | 0 | 0 | 0 | 0 | -0.001 | 0 | 0 | 0 | 0 | 0 | 0 | 120.69 | 0 | 0 | 0 | 0 | -5.087 | 0 | 1.002 | 2.205 | 1.88 | 0 | 0 | 0 | 1 | 1 | 0
2022-08-31 05:00 | 0 | 0 | 0 | 0 | 3.2 | 21.04 | 100 | 100 | 0 | 0 | 0 | 0 | 0 | 0 | 0 | 0 | 0 | 0 | 0 | 0 | 0 | 0 | 0 | 0 | 0 | 0 | 0 | -0.001 | 0 | 0 | 0 | 0 | 0 | 0 | 105.55 | 0 | 0 | 0 | 0 | -4.394 | 0 | 0.89 | 1.892 | 1.613 | 0 | 0 | 0 | 1 | 1 | 0
2022-08-31 06:00 | 0 | 0 | 0 | 0 | 2.8 | 20.73 | 100 | 100 | 0 | 0 | 0 | 0 | 0 | 0 | 0 | 0 | 0 | 0 | 0 | 0 | 0 | 0 | 0 | 0 | 0 | 0 | 0 | -0.001 | 0 | 0 | 0 | 0 | 0 | 0 | 92.55 | 0 | 0 | 0 | 0 | -3.774 | 0 | 0.793 | 1.609 | 1.372 | 0 | 0 | 0 | 1 | 1 | 0
2022-08-31 07:00 | 0 | 0 | 0 | 0 | 2.3 | 20.13 | 100 | 100 | 0 | 0 | 0 | 0 | 0 | 0 | 0 | 0 | 0 | 0 | 0 | 0 | 0 | 0 | 0 | 0 | 0 | 0 | 0 | -0.001 | 0 | 0 | 0 | 0 | 0 | 0 | 81.34 | 0 | 0 | 0 | 0 | -3.254 | 0 | 0.71 | 1.373 | 1.171 | 0 | 0 | 0 | 1 | 1 | 0
2022-08-31 08:00 | 0 | 0 | 0 | 0 | 2.2 | 18.82 | 100 | 100 | 0 | 0 | 0 | 0 | 0 | 0 | 0 | 0 | 0 | 0 | 0 | 0 | 0 | 0 | 0 | 0 | 0 | 0 | 0 | -0.001 | 0 | 0 | 0 | 0 | 0 | 0 | 71.57 | 0 | 0 | 0 | 0 | -2.835 | 0 | 0.64 | 1.185 | 1.01 | 0 | 0 | 0 | 1 | 1 | 0
2022-08-31 09:00 | 0 | 0 | 0 | 0 | 2.2 | 18.94 | 100 | 100 | 0 | 0 | 0 | 0 | 0 | 0 | 0 | 0 | 0 | 0 | 0 | 0 | 0 | 0 | 0 | 0 | 0 | 0 | 0 | -0.001 | 0 | 0 | 0 | 0 | 0 | 0 | 63.27 | 0 | 0 | 0 | 0 | -2.412 | 0 | 0.565 | 0.997 | 0.85 | 0 | 0 | 0 | 1 | 1 | 0
2022-08-31 10:00 | 0 | 0 | 0 | 0 | 2.1 | 20.22 | 100 | 100 | 0 | 0 | 0 | 0 | 0 | 0 | 0 | 0 | 0 | 0 | 0 | 0 | 0 | 0 | 0 | 0 | 0 | 0 | 0 | -0.001 | 0 | 0 | 0 | 0 | 0 | 0 | 56.39 | 0 | 0 | 0 | 0 | -1.995 | 0 | 0.486 | 0.815 | 0.695 | 0 | 0 | 0 | 1 | 1 | 0
2022-08-31 11:00 | 0 | 0 | 0 | 1 | 1.4 | 20.69 | 100 | 100 | 0 | 0 | 0 | 0 | 0 | 0 | 0 | 0 | 0 | 0 | 0 | 0 | 0 | 0 | 0 | 0 | 0 | 0 | 0 | -0.001 | 0 | 0 | 0 | 0 | 11.16 | 1 | 50.64 | 0 | 0 | 0 | 0 | -1.67 | 0 | 0.419 | 0.675 | 0.576 | 0 | 0 | 0 | 1 | 1 | 0
2022-08-31 12:00 | 0 | 504.1 | 476.89 | 1 | 1.4 | 21.61 | 100 | 100 | 0 | 0 | 0 | 0.521 | 0 | 0.872 | 0 | 0.872 | 0.872 | 0.872 | 93.169 | 163.67 | 173.007 | 0 | 0 | 0 | 0 | 0 | 0 | -0.001 | 0 | 0.5 | 0 | 0 | 18.91 | 0.99 | 347.5 | 0 | 0 | 0 | 0 | 86.174 | 0 | 1.286 | 2.611 | 2.226 | 0 | 0 | 0 | 2 | 2 | 0
2022-08-31 13:00 | 0 | 653.4 | 586.29 | 1 | 0.9 | 22.7 | 100 | 100 | 46.458 | 46.457 | 2.39 | 1.558 | 50.405 | 0 | 0 | 153.336 | 153.336 | 153.336 | 172.191 | 201.215 | 224.247 | 0 | 0 | 0 | 0 | 0 | 0 | 153.335 | 153.336 | 68.38 | 20.72 | 100 | 26.2 | 0.97 | 347.5 | 0 | 0 | 0 | 0 | 0 | 0 | 6.817 | 6.499 | 5.54 | 0 | 0 | 0 | 2 | 2 | 0
2022-08-31 14:00 | 0 | 745.4 | 628.56 | 1 | 1.5 | 27.74 | 100 | 100 | 48.32 | 48.32 | 3.987 | 1.718 | 54.026 | 0 | 0 | 163.151 | 163.151 | 163.151 | 181.525 | 215.72 | 255.821 | 0 | 0 | 0 | 0 | 0 | 0 | 163.15 | 163.151 | 63.78 | 18.89 | 100 | 32.52 | 0.96 | 347.5 | 0 | 0 | 0 | 0 | 0 | 0 | 6.522 | 6.398 | 5.454 | 0 | 0 | 0 | 2 | 2 | 0
2022-08-31 15:00 | 0 | 773.7 | 615.59 | 1 | 2.9 | 28.62 | 100 | 100 | 45.541 | 45.541 | 4.141 | 1.608 | 51.29 | 0 | 0 | 156.472 | 156.472 | 156.472 | 174.763 | 211.269 | 265.534 | 0 | 0 | 0 | 0 | 0 | 0 | 156.471 | 156.472 | 58.93 | 17.15 | 100 | 37.28 | 0.94 | 347.5 | 0 | 0 | 0 | 0 | 0 | 0 | 6.472 | 6.38 | 5.439 | 0 | 0 | 0 | 2 | 2 | 0
2022-08-31 16:00 | 0 | 788.4 | 604.8 | 1 | 4.1 | 29.08 | 100 | 100 | 43.468 | 43.468 | 4.386 | 1.529 | 49.383 | 0 | 0 | 151.488 | 151.488 | 151.488 | 169.737 | 207.567 | 270.579 | 0 | 0 | 0 | 0 | 0 | 0 | 151.487 | 151.488 | 55.99 | 16.06 | 100 | 39.9 | 0.93 | 347.5 | 0 | 0 | 0 | 0 | 0 | 0 | 6.446 | 6.371 | 5.431 | 0 | 0 | 0 | 2 | 2 | 0
2022-08-31 17:00 | 0 | 644.3 | 493.84 | 1 | 5.3 | 30.09 | 100 | 100 | 32.316 | 32.316 | 4.487 | 1.092 | 37.895 | 0 | 0 | 120.406 | 120.406 | 120.406 | 138.56 | 169.487 | 221.124 | 0 | 0 | 0 | 0 | 0 | 0 | 120.405 | 120.406 | 54.45 | 14.61 | 100 | 39.96 | 0.93 | 347.5 | 0 | 0 | 0 | 0 | 0 | 0 | 6.389 | 6.351 | 5.414 | 0 | 0 | 0 | 2 | 2 | 0
2022-08-31 18:00 | 0 | 434.5 | 344.97 | 1 | 6.4 | 29.49 | 100 | 100 | 19.274 | 19.273 | 3.738 | 0.671 | 23.683 | 0 | 0 | 79.662 | 79.662 | 79.662 | 97.872 | 118.393 | 149.12 | 0 | 0 | 0 | 0 | 0 | 0 | 79.661 | 79.662 | 53.42 | 12.92 | 100 | 37.44 | 0.94 | 347.5 | 0 | 0 | 0 | 0 | 0 | 0 | 6.422 | 6.363 | 5.424 | 0 | 0 | 0 | 2 | 2 | 0
2022-08-31 19:00 | 0 | 718.3 | 604.11 | 1 | 7.1 | 28.99 | 100 | 100 | 45.212 | 45.211 | 4.288 | 1.601 | 51.101 | 0 | 0 | 156.078 | 156.078 | 156.078 | 174.334 | 207.329 | 246.521 | 0 | 0 | 0 | 0 | 0 | 0 | 156.077 | 156.078 | 63.31 | 18.34 | 100 | 32.75 | 0.96 | 347.5 | 0 | 0 | 0 | 0 | 0 | 0 | 6.451 | 6.373 | 5.433 | 0 | 0 | 0 | 2 | 2 | 0
2022-08-31 20:00 | 0 | 597.6 | 534.92 | 1 | 7.3 | 26.66 | 100 | 100 | 39.76 | 39.76 | 3.619 | 1.334 | 44.713 | 0 | 0 | 138.528 | 138.528 | 138.528 | 157.005 | 183.584 | 205.096 | 0 | 0 | 0 | 0 | 0 | 0 | 138.527 | 138.528 | 67.54 | 19.39 | 100 | 26.48 | 0.97 | 347.5 | 0 | 0 | 0 | 0 | 0 | 0 | 6.585 | 6.42 | 5.473 | 0 | 0 | 0 | 2 | 2 | 0
2022-08-31 21:00 | 0 | 460.9 | 435.24 | 1 | 7.4 | 26.01 | 100 | 100 | 0 | 0 | 0 | 0.521 | 0 | 71.034 | 0 | 71.034 | 71.034 | 71.034 | 89.573 | 149.376 | 158.181 | 0 | 0 | 0 | 0 | 0 | 0 | -0.001 | 0 | 44.91 | 0 | 0 | 19.21 | 0.99 | 347.5 | 0 | 0 | 0 | 0 | 0 | 0 | 6.622 | 6.433 | 5.484 | 0 | 0 | 0 | 2 | 2 | 0
2022-08-31 22:00 | 0 | 0 | 0 | 1 | 7.8 | 21.6 | 100 | 100 | 0 | 0 | 0 | 0 | 0 | 0 | 0 | 0 | 0 | 0 | 0 | 0 | 0 | 0 | 0 | 0 | 0 | 0 | 0 | -0.001 | 0 | 0 | 0 | 0 | 11.44 | 0.99 | 288.65 | 0 | 0 | 0 | 0 | -17.082 | 0 | 5.762 | 6.11 | 5.209 | 0 | 0 | 0 | 2 | 2 | 0
2022-08-31 23:00 | 0 | 0 | 0 | 0 | 7.7 | 21.36 | 100 | 100 | 0 | 0 | 0 | 0 | 0 | 0 | 0 | 0 | 0 | 0 | 0 | 0 | 0 | 0 | 0 | 0 | 0 | 0 | 0 | -0.001 | 0 | 0 | 0 | 0 | 0 | 0 | 244.44 | 0 | 0 | 0 | 0 | -12.835 | 0 | 3.492 | 5.044 | 4.3 | 0 | 0 | 0 | 1 | 1 | 0
2022-09-01 | 0 | 0 | 0 | 0 | 8 | 21.04 | 100 | 100 | 0 | 0 | 0 | 0 | 0 | 0 | 0 | 0 | 0 | 0 | 0 | 0 | 0 | 0 | 0 | 0 | 0 | 0 | 0 | -0.001 | 0 | 0 | 0 | 0 | 0 | 0 | 209.32 | 0 | 0 | 0 | 0 | -10.194 | 0 | 2.358 | 4.23 | 3.606 | 0 | 0 | 0 | 1 | 1 | 0
2022-09-01 01:00 | 0 | 0 | 0 | 0 | 8.3 | 20.56 | 100 | 100 | 0 | 0 | 0 | 0 | 0 | 0 | 0 | 0 | 0 | 0 | 0 | 0 | 0 | 0 | 0 | 0 | 0 | 0 | 0 | -0.001 | 0 | 0 | 0 | 0 | 0 | 0 | 180.47 | 0 | 0 | 0 | 0 | -8.377 | 0 | 1.743 | 3.581 | 3.052 | 0 | 0 | 0 | 1 | 1 | 0
2022-09-01 02:00 | 0 | 0 | 0 | 0 | 8.4 | 17.77 | 100 | 100 | 0 | 0 | 0 | 0 | 0 | 0 | 0 | 0 | 0 | 0 | 0 | 0 | 0 | 0 | 0 | 0 | 0 | 0 | 0 | -0.001 | 0 | 0 | 0 | 0 | 0 | 0 | 155.9 | 0 | 0 | 0 | 0 | -7.132 | 0 | 1.41 | 3.089 | 2.633 | 0 | 0 | 0 | 1 | 1 | 0
2022-09-01 03:00 | 0 | 0 | 0 | 0 | 8.4 | 15.68 | 100 | 100 | 0 | 0 | 0 | 0 | 0 | 0 | 0 | 0 | 0 | 0 | 0 | 0 | 0 | 0 | 0 | 0 | 0 | 0 | 0 | -0.001 | 0 | 0 | 0 | 0 | 0 | 0 | 134.8 | 0 | 0 | 0 | 0 | -6.123 | 0 | 1.19 | 2.663 | 2.27 | 0 | 0 | 0 | 1 | 1 | 0
2022-09-01 04:00 | 0 | 0 | 0 | 0 | 8.1 | 15.03 | 100 | 100 | 0 | 0 | 0 | 0 | 0 | 0 | 0 | 0 | 0 | 0 | 0 | 0 | 0 | 0 | 0 | 0 | 0 | 0 | 0 | -0.001 | 0 | 0 | 0 | 0 | 0 | 0 | 116.75 | 0 | 0 | 0 | 0 | -5.242 | 0 | 1.028 | 2.274 | 1.939 | 0 | 0 | 0 | 1 | 1 | 0
2022-09-01 05:00 | 0 | 0 | 0 | 0 | 7.7 | 12.64 | 100 | 100 | 0 | 0 | 0 | 0 | 0 | 0 | 0 | 0 | 0 | 0 | 0 | 0 | 0 | 0 | 0 | 0 | 0 | 0 | 0 | -0.001 | 0 | 0 | 0 | 0 | 0 | 0 | 100.96 | 0 | 0 | 0 | 0 | -4.581 | 0 | 0.92 | 1.976 | 1.685 | 0 | 0 | 0 | 1 | 1 | 0
2022-09-01 06:00 | 0 | 0 | 0 | 0 | 7.3 | 12.08 | 100 | 100 | 0 | 0 | 0 | 0 | 0 | 0 | 0 | 0 | 0 | 0 | 0 | 0 | 0 | 0 | 0 | 0 | 0 | 0 | 0 | -0.001 | 0 | 0 | 0 | 0 | 0 | 0 | 87.38 | 0 | 0 | 0 | 0 | -3.944 | 0 | 0.82 | 1.687 | 1.438 | 0 | 0 | 0 | 1 | 1 | 0
2022-09-01 07:00 | 0 | 0 | 0 | 0 | 6.8 | 12.02 | 100 | 100 | 0 | 0 | 0 | 0 | 0 | 0 | 0 | 0 | 0 | 0 | 0 | 0 | 0 | 0 | 0 | 0 | 0 | 0 | 0 | -0.001 | 0 | 0 | 0 | 0 | 0 | 0 | 75.74 | 0 | 0 | 0 | 0 | -3.378 | 0 | 0.73 | 1.429 | 1.218 | 0 | 0 | 0 | 1 | 1 | 0
2022-09-01 08:00 | 0 | 0 | 0 | 0 | 6.7 | 10.37 | 100 | 100 | 0 | 0 | 0 | 0 | 0 | 0 | 0 | 0 | 0 | 0 | 0 | 0 | 0 | 0 | 0 | 0 | 0 | 0 | 0 | -0.001 | 0 | 0 | 0 | 0 | 0 | 0 | 65.56 | 0 | 0 | 0 | 0 | -2.956 | 0 | 0.661 | 1.239 | 1.056 | 0 | 0 | 0 | 1 | 1 | 0
2022-09-01 09:00 | 0 | 0 | 0 | 0 | 6.6 | 10 | 100 | 100 | 0 | 0 | 0 | 0 | 0 | 0 | 0 | 0 | 0 | 0 | 0 | 0 | 0 | 0 | 0 | 0 | 0 | 0 | 0 | -0.001 | 0 | 0 | 0 | 0 | 0 | 0 | 56.82 | 0 | 0 | 0 | 0 | -2.538 | 0 | 0.588 | 1.053 | 0.897 | 0 | 0 | 0 | 1 | 1 | 0
2022-09-01 10:00 | 0 | 0 | 0 | 0 | 6.5 | 9.89 | 100 | 100 | 0 | 0 | 0 | 0 | 0 | 0 | 0 | 0 | 0 | 0 | 0 | 0 | 0 | 0 | 0 | 0 | 0 | 0 | 0 | -0.001 | 0 | 0 | 0 | 0 | 0 | 0 | 49.36 | 0 | 0 | 0 | 0 | -2.165 | 0 | 0.519 | 0.888 | 0.757 | 0 | 0 | 0 | 1 | 1 | 0
2022-09-01 11:00 | 0 | 0 | 0 | 1 | 6.3 | 9.99 | 100 | 100 | 0 | 0 | 0 | 0 | 0 | 0 | 0 | 0 | 0 | 0 | 0 | 0 | 0 | 0 | 0 | 0 | 0 | 0 | 0 | -0.001 | 0 | 0 | 0 | 0 | 10.89 | 1 | 43.04 | 0 | 0 | 0 | 0 | -1.833 | 0 | 0.453 | 0.745 | 0.635 | 0 | 0 | 0 | 1 | 1 | 0
2022-09-01 12:00 | 0 | 519.3 | 492.06 | 1 | 7.1 | 10.26 | 100 | 100 | 0 | 0 | 0 | 0.521 | 0 | 2.925 | 0 | 2.925 | 2.925 | 2.925 | 97.875 | 168.875 | 178.224 | 0 | 0 | 0 | 0 | 0 | 0 | -0.001 | 0 | 1.64 | 0 | 0 | 18.64 | 0.99 | 347.5 | 0 | 0 | 0 | 0 | 88.378 | 0 | 1.409 | 2.786 | 2.375 | 0 | 0 | 0 | 2 | 2 | 0
2022-09-01 13:00 | 0 | 704.6 | 633.76 | 1 | 6.6 | 10.71 | 100 | 100 | 52.175 | 52.175 | 1.53 | 1.77 | 55.475 | 0 | 0 | 166.208 | 166.208 | 166.208 | 186.25 | 217.507 | 241.819 | 0 | 0 | 0 | 0 | 0 | 0 | 166.207 | 166.208 | 68.73 | 21.58 | 100 | 25.91 | 0.97 | 347.5 | 0 | 0 | 0 | 0 | 0 | 0 | 7.559 | 6.739 | 5.745 | 0 | 0 | 0 | 2 | 2 | 0
2022-09-01 14:00 | 0 | 785 | 664.18 | 1 | 6.1 | 13.37 | 100 | 100 | 54.397 | 54.396 | 1.64 | 1.875 | 57.912 | 0 | 0 | 172.221 | 172.221 | 172.221 | 191.995 | 227.946 | 269.412 | 0 | 0 | 0 | 0 | 0 | 0 | 172.22 | 172.221 | 63.92 | 20.19 | 100 | 32.21 | 0.96 | 347.5 | 0 | 0 | 0 | 0 | 0 | 0 | 7.389 | 6.685 | 5.699 | 0 | 0 | 0 | 2 | 2 | 0
2022-09-01 15:00 | 0 | 769.9 | 615.23 | 1 | 5.6 | 14.26 | 100 | 100 | 47.874 | 47.874 | 1.622 | 1.588 | 51.083 | 0 | 0 | 155.21 | 155.21 | 155.21 | 174.895 | 211.147 | 264.23 | 0 | 0 | 0 | 0 | 0 | 0 | 155.209 | 155.21 | 58.74 | 18.12 | 100 | 36.96 | 0.94 | 347.5 | 0 | 0 | 0 | 0 | 0 | 0 | 7.333 | 6.668 | 5.684 | 0 | 0 | 0 | 2 | 2 | 0
2022-09-01 16:00 | 0 | 768.4 | 592.47 | 1 | 5.3 | 14.49 | 100 | 100 | 44.826 | 44.826 | 1.661 | 1.458 | 47.945 | 0 | 0 | 146.89 | 146.89 | 146.89 | 166.552 | 203.337 | 263.715 | 0 | 0 | 0 | 0 | 0 | 0 | 146.889 | 146.89 | 55.7 | 17 | 100 | 39.55 | 0.93 | 347.5 | 0 | 0 | 0 | 0 | 0 | 0 | 7.319 | 6.663 | 5.68 | 0 | 0 | 0 | 2 | 2 | 0
2022-09-01 17:00 | 0 | 712.7 | 549.19 | 1 | 5.2 | 15.9 | 100 | 100 | 40.277 | 40.277 | 1.855 | 1.282 | 43.415 | 0 | 0 | 134.831 | 134.831 | 134.831 | 154.353 | 188.481 | 244.599 | 0 | 0 | 0 | 0 | 0 | 0 | 134.83 | 134.831 | 55.12 | 16.47 | 100 | 39.59 | 0.93 | 347.5 | 0 | 0 | 0 | 0 | 0 | 0 | 7.23 | 6.635 | 5.656 | 0 | 0 | 0 | 2 | 2 | 0
2022-09-01 18:00 | 0 | 727.1 | 580.11 | 1 | 5.3 | 16.04 | 100 | 100 | 44.093 | 44.093 | 1.832 | 1.434 | 47.36 | 0 | 0 | 145.325 | 145.325 | 145.325 | 164.832 | 199.094 | 249.541 | 0 | 0 | 0 | 0 | 0 | 0 | 145.324 | 145.325 | 58.24 | 17.67 | 100 | 37.08 | 0.94 | 347.5 | 0 | 0 | 0 | 0 | 0 | 0 | 7.222 | 6.632 | 5.654 | 0 | 0 | 0 | 2 | 2 | 0
2022-09-01 19:00 | 0 | 691.3 | 583.76 | 1 | 5.5 | 16.1 | 100 | 100 | 45.497 | 45.496 | 1.816 | 1.492 | 48.805 | 0 | 0 | 149.155 | 149.155 | 149.155 | 168.657 | 200.347 | 237.254 | 0 | 0 | 0 | 0 | 0 | 0 | 149.154 | 149.155 | 62.87 | 19.18 | 100 | 32.39 | 0.96 | 347.5 | 0 | 0 | 0 | 0 | 0 | 0 | 7.218 | 6.631 | 5.653 | 0 | 0 | 0 | 2 | 2 | 0
2022-09-01 20:00 | 0 | 632 | 567.45 | 1 | 5.5 | 15.26 | 100 | 100 | 44.827 | 44.826 | 1.74 | 1.461 | 48.028 | 0 | 0 | 147.102 | 147.102 | 147.102 | 166.687 | 194.75 | 216.902 | 0 | 0 | 0 | 0 | 0 | 0 | 147.101 | 147.102 | 67.82 | 20.67 | 100 | 26.12 | 0.97 | 347.5 | 0 | 0 | 0 | 0 | 0 | 0 | 7.27 | 6.648 | 5.667 | 0 | 0 | 0 | 2 | 2 | 0
2022-09-01 21:00 | 0 | 446.2 | 422.25 | 1 | 5 | 14.88 | 100 | 100 | 0 | 0 | 0 | 0.521 | 0 | 68.005 | 0 | 68.005 | 68.005 | 68.005 | 87.628 | 144.917 | 153.136 | 0 | 0 | 0 | 0 | 0 | 0 | -0.001 | 0 | 44.41 | 0 | 0 | 18.86 | 0.99 | 347.5 | 0 | 0 | 0 | 0 | 0 | 0 | 7.294 | 6.655 | 5.674 | 0 | 0 | 0 | 2 | 2 | 0
2022-09-01 22:00 | 0 | 0 | 0 | 1 | 4.5 | 13.05 | 100 | 100 | 0 | 0 | 0 | 0 | 0 | 0 | 0 | 0 | 0 | 0 | 0 | 0 | 0 | 0 | 0 | 0 | 0 | 0 | 0 | -0.001 | 0 | 0 | 0 | 0 | 11.1 | 1 | 286.26 | 0 | 0 | 0 | 0 | -17.778 | 0 | 6.174 | 6.264 | 5.34 | 0 | 0 | 0 | 2 | 2 | 0
2022-09-01 23:00 | 0 | 0 | 0 | 0 | 4.6 | 12.54 | 100 | 100 | 0 | 0 | 0 | 0 | 0 | 0 | 0 | 0 | 0 | 0 | 0 | 0 | 0 | 0 | 0 | 0 | 0 | 0 | 0 | -0.001 | 0 | 0 | 0 | 0 | 0 | 0 | 240.58 | 0 | 0 | 0 | 0 | -13.258 | 0 | 3.696 | 5.162 | 4.4 | 0 | 0 | 0 | 1 | 1 | 0
2022-09-02 | 0 | 0 | 0 | 0 | 4.7 | 12.26 | 100 | 100 | 0 | 0 | 0 | 0 | 0 | 0 | 0 | 0 | 0 | 0 | 0 | 0 | 0 | 0 | 0 | 0 | 0 | 0 | 0 | -0.001 | 0 | 0 | 0 | 0 | 0 | 0 | 204.52 | 0 | 0 | 0 | 0 | -10.47 | 0 | 2.464 | 4.322 | 3.684 | 0 | 0 | 0 | 1 | 1 | 0
2022-09-02 01:00 | 0 | 0 | 0 | 0 | 4.5 | 12.17 | 100 | 100 | 0 | 0 | 0 | 0 | 0 | 0 | 0 | 0 | 0 | 0 | 0 | 0 | 0 | 0 | 0 | 0 | 0 | 0 | 0 | -0.001 | 0 | 0 | 0 | 0 | 0 | 0 | 175.04 | 0 | 0 | 0 | 0 | -8.555 | 0 | 1.797 | 3.648 | 3.11 | 0 | 0 | 0 | 1 | 1 | 0
2022-09-02 02:00 | 0 | 0 | 0 | 0 | 4 | 11.61 | 100 | 100 | 0 | 0 | 0 | 0 | 0 | 0 | 0 | 0 | 0 | 0 | 0 | 0 | 0 | 0 | 0 | 0 | 0 | 0 | 0 | -0.001 | 0 | 0 | 0 | 0 | 0 | 0 | 150.36 | 0 | 0 | 0 | 0 | -7.166 | 0 | 1.418 | 3.103 | 2.645 | 0 | 0 | 0 | 1 | 1 | 0
2022-09-02 03:00 | 0 | 0 | 0 | 0 | 3.5 | 11.64 | 100 | 100 | 0 | 0 | 0 | 0 | 0 | 0 | 0 | 0 | 0 | 0 | 0 | 0 | 0 | 0 | 0 | 0 | 0 | 0 | 0 | -0.001 | 0 | 0 | 0 | 0 | 0 | 0 | 129.49 | 0 | 0 | 0 | 0 | -6.057 | 0 | 1.177 | 2.634 | 2.246 | 0 | 0 | 0 | 1 | 1 | 0
2022-09-02 04:00 | 0 | 0 | 0 | 0 | 3 | 11.78 | 100 | 100 | 0 | 0 | 0 | 0 | 0 | 0 | 0 | 0 | 0 | 0 | 0 | 0 | 0 | 0 | 0 | 0 | 0 | 0 | 0 | -0.001 | 0 | 0 | 0 | 0 | 0 | 0 | 111.73 | 0 | 0 | 0 | 0 | -5.154 | 0 | 1.013 | 2.235 | 1.905 | 0 | 0 | 0 | 1 | 1 | 0
2022-09-02 05:00 | 0 | 0 | 0 | 0 | 3 | 11.66 | 100 | 100 | 0 | 0 | 0 | 0 | 0 | 0 | 0 | 0 | 0 | 0 | 0 | 0 | 0 | 0 | 0 | 0 | 0 | 0 | 0 | -0.001 | 0 | 0 | 0 | 0 | 0 | 0 | 96.54 | 0 | 0 | 0 | 0 | -4.412 | 0 | 0.893 | 1.9 | 1.619 | 0 | 0 | 0 | 1 | 1 | 0
2022-09-02 06:00 | 0 | 0 | 0 | 0 | 2.8 | 11.21 | 100 | 100 | 0 | 0 | 0 | 0 | 0 | 0 | 0 | 0 | 0 | 0 | 0 | 0 | 0 | 0 | 0 | 0 | 0 | 0 | 0 | -0.001 | 0 | 0 | 0 | 0 | 0 | 0 | 83.46 | 0 | 0 | 0 | 0 | -3.795 | 0 | 0.796 | 1.619 | 1.38 | 0 | 0 | 0 | 1 | 1 | 0
2022-09-02 07:00 | 0 | 0 | 0 | 0 | 2.7 | 11.35 | 100 | 100 | 0 | 0 | 0 | 0 | 0 | 0 | 0 | 0 | 0 | 0 | 0 | 0 | 0 | 0 | 0 | 0 | 0 | 0 | 0 | -0.001 | 0 | 0 | 0 | 0 | 0 | 0 | 72.3 | 0 | 0 | 0 | 0 | -3.241 | 0 | 0.708 | 1.367 | 1.166 | 0 | 0 | 0 | 1 | 1 | 0
2022-09-02 08:00 | 0 | 0 | 0 | 0 | 2.6 | 11.48 | 100 | 100 | 0 | 0 | 0 | 0 | 0 | 0 | 0 | 0 | 0 | 0 | 0 | 0 | 0 | 0 | 0 | 0 | 0 | 0 | 0 | -0.001 | 0 | 0 | 0 | 0 | 0 | 0 | 62.78 | 0 | 0 | 0 | 0 | -2.763 | 0 | 0.628 | 1.152 | 0.982 | 0 | 0 | 0 | 1 | 1 | 0
2022-09-02 09:00 | 0 | 0 | 0 | 0 | 2.8 | 11.56 | 100 | 100 | 0 | 0 | 0 | 0 | 0 | 0 | 0 | 0 | 0 | 0 | 0 | 0 | 0 | 0 | 0 | 0 | 0 | 0 | 0 | -0.001 | 0 | 0 | 0 | 0 | 0 | 0 | 54.68 | 0 | 0 | 0 | 0 | -2.351 | 0 | 0.554 | 0.97 | 0.827 | 0 | 0 | 0 | 1 | 1 | 0
2022-09-02 10:00 | 0 | 0 | 0 | 0 | 3.2 | 12.1 | 100 | 100 | 0 | 0 | 0 | 0 | 0 | 0 | 0 | 0 | 0 | 0 | 0 | 0 | 0 | 0 | 0 | 0 | 0 | 0 | 0 | -0.001 | 0 | 0 | 0 | 0 | 0 | 0 | 47.88 | 0 | 0 | 0 | 0 | -1.975 | 0 | 0.482 | 0.806 | 0.687 | 0 | 0 | 0 | 1 | 1 | 0
2022-09-02 11:00 | 0 | 0 | 0 | 1 | 3.3 | 12.19 | 100 | 100 | 0 | 0 | 0 | 0 | 0 | 0 | 0 | 0 | 0 | 0 | 0 | 0 | 0 | 0 | 0 | 0 | 0 | 0 | 0 | -0.001 | 0 | 0 | 0 | 0 | 10.62 | 1 | 42.13 | 0 | 0 | 0 | 0 | -1.67 | 0 | 0.419 | 0.675 | 0.576 | 0 | 0 | 0 | 1 | 1 | 0
2022-09-02 12:00 | 0 | 0.9 | 0.85 | 1 | 3.7 | 12.16 | 100 | 100 | 0 | 0 | 0 | 0.521 | 0 | 0 | 0 | 0 | 0 | 0 | 0.173 | 0.293 | 0.309 | 0 | 0 | 0 | 0 | 0 | 0 | -0.001 | 0 | 0 | 0 | 0 | 18.37 | 0.99 | 37.82 | 0 | 0 | 0 | 0 | -1.249 | 0 | 0.365 | 0.57 | 0.486 | 0 | 0 | 0 | 2 | 2 | 0
2022-09-02 13:00 | 0 | 62.1 | 55.99 | 1 | 3.7 | 12.82 | 100 | 100 | 0 | 0 | 0 | 0.521 | 0 | 0 | 0 | 0 | 0 | 0 | 16.465 | 19.216 | 21.313 | 0 | 0 | 0 | 0 | 0 | 0 | -0.001 | 0 | 0 | 0 | 0 | 25.63 | 0.97 | 87.51 | 0 | 0 | 0 | 0 | 14.424 | 0 | 0.491 | 0.837 | 0.713 | 0 | 0 | 0 | 1 | 1 | 0
2022-09-02 14:00 | 0 | 212.2 | 180.14 | 1 | 3.2 | 16.26 | 100 | 100 | 0 | 0 | 0 | 0.521 | 0 | 0 | 0 | 0 | 0 | 0 | 52.123 | 61.825 | 72.827 | 0 | 0 | 0 | 0 | 0 | 0 | -0.001 | 0 | 0 | 0 | 0 | 31.91 | 0.96 | 247.11 | 0 | 0 | 0 | 0 | 46.329 | 0 | 1.153 | 2.505 | 2.136 | 0 | 0 | 0 | 1 | 1 | 0
2022-09-02 15:00 | 0 | 248 | 199.04 | 1 | 2.7 | 16.49 | 100 | 100 | 0 | 0 | 0 | 0.521 | 0 | 12.455 | 0 | 12.455 | 12.455 | 12.455 | 56.656 | 68.309 | 85.114 | 0 | 0 | 0 | 0 | 0 | 0 | -0.001 | 0 | 14.63 | 0 | 0 | 36.62 | 0.94 | 347.5 | 0 | 0 | 0 | 0 | 29.141 | 0 | 4.675 | 5.606 | 4.779 | 0 | 0 | 0 | 1 | 1 | 0
2022-09-02 16:00 | 0 | 309.8 | 240.09 | 1 | 2.2 | 16.92 | 100 | 100 | 0 | 0 | 0 | 0.521 | 0 | 48.181 | 0 | 48.181 | 48.181 | 48.181 | 67.601 | 82.398 | 106.323 | 0 | 0 | 0 | 0 | 0 | 0 | -0.001 | 0 | 45.32 | 0 | 0 | 39.2 | 0.93 | 347.5 | 0 | 0 | 0 | 0 | 0 | 0 | 7.167 | 6.614 | 5.639 | 0 | 0 | 0 | 1 | 1 | 0
2022-09-02 17:00 | 0 | 364.8 | 282.59 | 1 | 1.9 | 19.06 | 100 | 100 | 0 | 0 | 0 | 0.521 | 0 | 60.35 | 0 | 60.35 | 60.35 | 60.35 | 79.56 | 96.987 | 125.199 | 0 | 0 | 0 | 0 | 0 | 0 | -0.001 | 0 | 48.2 | 0 | 0 | 39.23 | 0.93 | 347.5 | 0 | 0 | 0 | 0 | 0 | 0 | 7.036 | 6.572 | 5.602 | 0 | 0 | 0 | 1 | 1 | 0
2022-09-02 18:00 | 0 | 454 | 363.99 | 1 | 1.8 | 19.56 | 100 | 100 | 23.687 | 23.687 | 0.977 | 0.711 | 25.375 | 0 | 0 | 84.416 | 84.416 | 84.416 | 103.576 | 124.921 | 155.813 | 0 | 0 | 0 | 0 | 0 | 0 | 84.415 | 84.416 | 54.18 | 15.2 | 100 | 36.7 | 0.94 | 347.5 | 0 | 0 | 0 | 0 | 0 | 0 | 7.005 | 6.562 | 5.594 | 0 | 0 | 0 | 2 | 2 | 0
2022-09-02 19:00 | 0 | 660.6 | 560.09 | 1 | 2.1 | 19.49 | 100 | 100 | 42.786 | 42.786 | 2.247 | 1.397 | 46.43 | 0 | 0 | 142.833 | 142.833 | 142.833 | 162.001 | 192.223 | 226.718 | 0 | 0 | 0 | 0 | 0 | 0 | 142.832 | 142.833 | 63 | 18.87 | 100 | 32.02 | 0.96 | 347.5 | 0 | 0 | 0 | 0 | 0 | 0 | 7.01 | 6.563 | 5.595 | 0 | 0 | 0 | 2 | 2 | 0
2022-09-02 20:00 | 0 | 551.7 | 496.87 | 1 | 3 | 18.63 | 100 | 100 | 37.28 | 37.28 | 2.015 | 1.174 | 40.469 | 0 | 0 | 126.816 | 126.816 | 126.816 | 146.068 | 170.525 | 189.343 | 0 | 0 | 0 | 0 | 0 | 0 | 126.815 | 126.816 | 66.98 | 19.69 | 100 | 25.76 | 0.97 | 347.5 | 0 | 0 | 0 | 0 | 0 | 0 | 7.062 | 6.58 | 5.61 | 0 | 0 | 0 | 2 | 2 | 0
2022-09-02 21:00 | 0 | 356.5 | 338.07 | 1 | 3.2 | 18.04 | 100 | 100 | 0 | 0 | 0 | 0.521 | 0 | 51.429 | 0 | 51.429 | 51.429 | 51.429 | 70.739 | 116.026 | 122.351 | 0 | 0 | 0 | 0 | 0 | 0 | -0.001 | 0 | 42.03 | 0 | 0 | 18.5 | 0.99 | 347.5 | 0 | 0 | 0 | 0 | 0 | 0 | 7.098 | 6.592 | 5.62 | 0 | 0 | 0 | 2 | 2 | 0
2022-09-02 22:00 | 0 | 0 | 0 | 1 | 3.7 | 16.01 | 100 | 100 | 0 | 0 | 0 | 0 | 0 | 0 | 0 | 0 | 0 | 0 | 0 | 0 | 0 | 0 | 0 | 0 | 0 | 0 | 0 | -0.001 | 0 | 0 | 0 | 0 | 10.74 | 1 | 287.1 | 0 | 0 | 0 | 0 | -17.534 | 0 | 6.029 | 6.211 | 5.295 | 0 | 0 | 0 | 2 | 2 | 0
2022-09-02 23:00 | 0 | 0 | 0 | 0 | 4.1 | 15.42 | 100 | 100 | 0 | 0 | 0 | 0 | 0 | 0 | 0 | 0 | 0 | 0 | 0 | 0 | 0 | 0 | 0 | 0 | 0 | 0 | 0 | -0.001 | 0 | 0 | 0 | 0 | 0 | 0 | 241.89 | 0 | 0 | 0 | 0 | -13.123 | 0 | 3.63 | 5.124 | 4.368 | 0 | 0 | 0 | 1 | 1 | 0
2022-09-03 | 0 | 0 | 0 | 0 | 4.2 | 15.09 | 100 | 100 | 0 | 0 | 0 | 0 | 0 | 0 | 0 | 0 | 0 | 0 | 0 | 0 | 0 | 0 | 0 | 0 | 0 | 0 | 0 | -0.001 | 0 | 0 | 0 | 0 | 0 | 0 | 206.12 | 0 | 0 | 0 | 0 | -10.384 | 0 | 2.43 | 4.293 | 3.66 | 0 | 0 | 0 | 1 | 1 | 0
2022-09-03 01:00 | 0 | 0 | 0 | 0 | 4.2 | 14.76 | 100 | 100 | 0 | 0 | 0 | 0 | 0 | 0 | 0 | 0 | 0 | 0 | 0 | 0 | 0 | 0 | 0 | 0 | 0 | 0 | 0 | -0.001 | 0 | 0 | 0 | 0 | 0 | 0 | 176.82 | 0 | 0 | 0 | 0 | -8.506 | 0 | 1.782 | 3.63 | 3.094 | 0 | 0 | 0 | 1 | 1 | 0
2022-09-03 02:00 | 0 | 0 | 0 | 0 | 4 | 13.25 | 100 | 100 | 0 | 0 | 0 | 0 | 0 | 0 | 0 | 0 | 0 | 0 | 0 | 0 | 0 | 0 | 0 | 0 | 0 | 0 | 0 | -0.001 | 0 | 0 | 0 | 0 | 0 | 0 | 152.11 | 0 | 0 | 0 | 0 | -7.172 | 0 | 1.42 | 3.105 | 2.647 | 0 | 0 | 0 | 1 | 1 | 0
2022-09-03 03:00 | 0 | 0 | 0 | 0 | 3.5 | 12.85 | 100 | 100 | 0 | 0 | 0 | 0 | 0 | 0 | 0 | 0 | 0 | 0 | 0 | 0 | 0 | 0 | 0 | 0 | 0 | 0 | 0 | -0.001 | 0 | 0 | 0 | 0 | 0 | 0 | 131.16 | 0 | 0 | 0 | 0 | -6.081 | 0 | 1.182 | 2.645 | 2.254 | 0 | 0 | 0 | 1 | 1 | 0
2022-09-03 04:00 | 0 | 0 | 0 | 0 | 3.3 | 12.58 | 100 | 100 | 0 | 0 | 0 | 0 | 0 | 0 | 0 | 0 | 0 | 0 | 0 | 0 | 0 | 0 | 0 | 0 | 0 | 0 | 0 | -0.001 | 0 | 0 | 0 | 0 | 0 | 0 | 113.28 | 0 | 0 | 0 | 0 | -5.191 | 0 | 1.02 | 2.252 | 1.92 | 0 | 0 | 0 | 1 | 1 | 0
2022-09-03 05:00 | 0 | 0 | 0 | 0 | 3.1 | 11.15 | 100 | 100 | 0 | 0 | 0 | 0 | 0 | 0 | 0 | 0 | 0 | 0 | 0 | 0 | 0 | 0 | 0 | 0 | 0 | 0 | 0 | -0.001 | 0 | 0 | 0 | 0 | 0 | 0 | 97.78 | 0 | 0 | 0 | 0 | -4.498 | 0 | 0.906 | 1.939 | 1.653 | 0 | 0 | 0 | 1 | 1 | 0
2022-09-03 06:00 | 0 | 0 | 0 | 0 | 3.1 | 10.57 | 100 | 100 | 0 | 0 | 0 | 0 | 0 | 0 | 0 | 0 | 0 | 0 | 0 | 0 | 0 | 0 | 0 | 0 | 0 | 0 | 0 | -0.001 | 0 | 0 | 0 | 0 | 0 | 0 | 84.44 | 0 | 0 | 0 | 0 | -3.874 | 0 | 0.809 | 1.655 | 1.411 | 0 | 0 | 0 | 1 | 1 | 0
2022-09-03 07:00 | 0 | 0 | 0 | 0 | 3.4 | 10.18 | 100 | 100 | 0 | 0 | 0 | 0 | 0 | 0 | 0 | 0 | 0 | 0 | 0 | 0 | 0 | 0 | 0 | 0 | 0 | 0 | 0 | -0.001 | 0 | 0 | 0 | 0 | 0 | 0 | 72.96 | 0 | 0 | 0 | 0 | -3.331 | 0 | 0.723 | 1.408 | 1.2 | 0 | 0 | 0 | 1 | 1 | 0
2022-09-03 08:00 | 0 | 0 | 0 | 0 | 3.7 | 8.8 | 100 | 100 | 0 | 0 | 0 | 0 | 0 | 0 | 0 | 0 | 0 | 0 | 0 | 0 | 0 | 0 | 0 | 0 | 0 | 0 | 0 | -0.001 | 0 | 0 | 0 | 0 | 0 | 0 | 62.95 | 0 | 0 | 0 | 0 | -2.905 | 0 | 0.652 | 1.216 | 1.037 | 0 | 0 | 0 | 1 | 1 | 0
2022-09-03 09:00 | 0 | 0 | 0 | 0 | 3.8 | 8.2 | 100 | 100 | 0 | 0 | 0 | 0 | 0 | 0 | 0 | 0 | 0 | 0 | 0 | 0 | 0 | 0 | 0 | 0 | 0 | 0 | 0 | -0.001 | 0 | 0 | 0 | 0 | 0 | 0 | 54.33 | 0 | 0 | 0 | 0 | -2.503 | 0 | 0.582 | 1.037 | 0.884 | 0 | 0 | 0 | 1 | 1 | 0
2022-09-03 10:00 | 0 | 0 | 0 | 0 | 4.2 | 10.52 | 100 | 100 | 0 | 0 | 0 | 0 | 0 | 0 | 0 | 0 | 0 | 0 | 0 | 0 | 0 | 0 | 0 | 0 | 0 | 0 | 0 | -0.001 | 0 | 0 | 0 | 0 | 0 | 0 | 47.34 | 0 | 0 | 0 | 0 | -2.028 | 0 | 0.492 | 0.829 | 0.707 | 0 | 0 | 0 | 1 | 1 | 0
2022-09-03 11:00 | 0 | 0 | 0 | 1 | 4 | 10.95 | 100 | 100 | 0 | 0 | 0 | 0 | 0 | 0 | 0 | 0 | 0 | 0 | 0 | 0 | 0 | 0 | 0 | 0 | 0 | 0 | 0 | -0.001 | 0 | 0 | 0 | 0 | 10.36 | 1 | 41.48 | 0 | 0 | 0 | 0 | -1.701 | 0 | 0.426 | 0.688 | 0.587 | 0 | 0 | 0 | 1 | 1 | 0
2022-09-03 12:00 | 0 | 447.9 | 425.75 | 1 | 4.2 | 11.57 | 100 | 100 | 0 | 0 | 0 | 0.521 | 0 | 0 | 0 | 0 | 0 | 0 | 87.725 | 146.117 | 153.719 | 0 | 0 | 0 | 0 | 0 | 0 | -0.001 | 0 | 0 | 0 | 0 | 18.1 | 0.99 | 323.5 | 0 | 0 | 0 | 0 | 81.866 | 0 | 1.214 | 2.507 | 2.137 | 0 | 0 | 0 | 2 | 2 | 0
2022-09-03 13:00 | 0 | 606.3 | 547.96 | 1 | 4.2 | 12.09 | 100 | 100 | 40.55 | 40.55 | 1.453 | 1.278 | 43.28 | 0 | 0 | 134.493 | 134.493 | 134.493 | 161.235 | 188.061 | 208.082 | 0 | 0 | 0 | 0 | 0 | 0 | 134.492 | 134.493 | 64.63 | 19.49 | 100 | 25.34 | 0.98 | 347.5 | 0 | 0 | 0 | 0 | 6.966 | 0 | 7.392 | 6.685 | 5.699 | 0 | 0 | 0 | 2 | 2 | 0
2022-09-03 14:00 | 0 | 716.2 | 610.02 | 1 | 4.7 | 16.2 | 100 | 100 | 48.439 | 48.439 | 1.804 | 1.619 | 51.863 | 0 | 0 | 157.178 | 157.178 | 157.178 | 176.67 | 209.36 | 245.8 | 0 | 0 | 0 | 0 | 0 | 0 | 157.177 | 157.178 | 63.95 | 19.71 | 100 | 31.6 | 0.96 | 347.5 | 0 | 0 | 0 | 0 | 0 | 0 | 7.212 | 6.629 | 5.651 | 0 | 0 | 0 | 2 | 2 | 0
2022-09-03 15:00 | 0 | 614 | 494.9 | 1 | 4.7 | 16.64 | 100 | 100 | 35.64 | 35.64 | 1.798 | 1.107 | 38.545 | 0 | 0 | 121.608 | 121.608 | 121.608 | 141.056 | 169.849 | 210.725 | 0 | 0 | 0 | 0 | 0 | 0 | 121.607 | 121.608 | 57.71 | 16.91 | 100 | 36.29 | 0.95 | 347.5 | 0 | 0 | 0 | 0 | 0 | 0 | 7.185 | 6.62 | 5.643 | 0 | 0 | 0 | 2 | 2 | 0
2022-09-03 16:00 | 0 | 542 | 422.16 | 1 | 4.6 | 16.66 | 100 | 100 | 28.938 | 28.938 | 0.85 | 0.856 | 30.644 | 0 | 0 | 99.611 | 99.611 | 99.611 | 119.058 | 144.885 | 186.014 | 0 | 0 | 0 | 0 | 0 | 0 | 99.61 | 99.611 | 53.55 | 15.56 | 100 | 38.84 | 0.94 | 347.5 | 0 | 0 | 0 | 0 | 0 | 0 | 7.183 | 6.62 | 5.643 | 0 | 0 | 0 | 2 | 2 | 0
2022-09-03 17:00 | 0 | 545 | 424.41 | 1 | 4.5 | 17.56 | 100 | 100 | 29.101 | 29.101 | 0.937 | 0.863 | 30.901 | 0 | 0 | 100.328 | 100.328 | 100.328 | 119.685 | 145.657 | 187.044 | 0 | 0 | 0 | 0 | 0 | 0 | 100.327 | 100.328 | 53.64 | 15.56 | 100 | 38.86 | 0.94 | 347.5 | 0 | 0 | 0 | 0 | 0 | 0 | 7.128 | 6.602 | 5.628 | 0 | 0 | 0 | 2 | 2 | 0
2022-09-03 18:00 | 0 | 618.9 | 498.6 | 1 | 4.3 | 17.44 | 100 | 100 | 35.977 | 35.977 | 1.859 | 1.121 | 38.957 | 0 | 0 | 122.719 | 122.719 | 122.719 | 142.089 | 171.119 | 212.406 | 0 | 0 | 0 | 0 | 0 | 0 | 122.718 | 122.719 | 57.78 | 16.94 | 100 | 36.33 | 0.95 | 347.5 | 0 | 0 | 0 | 0 | 0 | 0 | 7.135 | 6.604 | 5.63 | 0 | 0 | 0 | 2 | 2 | 0
2022-09-03 19:00 | 0 | 682.9 | 581.32 | 1 | 4 | 17.51 | 100 | 100 | 45.288 | 45.288 | 1.961 | 1.489 | 48.739 | 0 | 0 | 148.967 | 148.967 | 148.967 | 168.329 | 199.508 | 234.371 | 0 | 0 | 0 | 0 | 0 | 0 | 148.966 | 148.967 | 63.56 | 19.32 | 100 | 31.65 | 0.96 | 347.5 | 0 | 0 | 0 | 0 | 0 | 0 | 7.131 | 6.603 | 5.629 | 0 | 0 | 0 | 2 | 2 | 0
2022-09-03 20:00 | 0 | 643.9 | 581.66 | 1 | 3.9 | 16.48 | 100 | 100 | 46.383 | 46.383 | 1.839 | 1.531 | 49.753 | 0 | 0 | 151.664 | 151.664 | 151.664 | 171.128 | 199.625 | 220.986 | 0 | 0 | 0 | 0 | 0 | 0 | 151.663 | 151.664 | 68.63 | 20.99 | 100 | 25.4 | 0.98 | 347.5 | 0 | 0 | 0 | 0 | 0 | 0 | 7.194 | 6.623 | 5.646 | 0 | 0 | 0 | 2 | 2 | 0
2022-09-03 21:00 | 0 | 533.2 | 506.68 | 1 | 3.5 | 16.11 | 100 | 100 | 24.963 | 24.962 | 0.697 | 0.738 | 26.398 | 0 | 0 | 87.384 | 87.384 | 87.384 | 106.885 | 173.891 | 182.994 | 0 | 0 | 0 | 0 | 0 | 0 | 87.383 | 87.384 | 47.75 | 13.64 | 100 | 18.15 | 0.99 | 347.5 | 0 | 0 | 0 | 0 | 0 | 0 | 7.217 | 6.631 | 5.653 | 0 | 0 | 0 | 2 | 2 | 0
2022-09-03 22:00 | 0 | 0 | 0 | 1 | 2.5 | 11.96 | 100 | 100 | 0 | 0 | 0 | 0 | 0 | 0 | 0 | 0 | 0 | 0 | 0 | 0 | 0 | 0 | 0 | 0 | 0 | 0 | 0 | -0.001 | 0 | 0 | 0 | 0 | 10.39 | 1 | 285.95 | 0 | 0 | 0 | 0 | -17.868 | 0 | 6.228 | 6.283 | 5.357 | 0 | 0 | 0 | 2 | 2 | 0
2022-09-03 23:00 | 0 | 0 | 0 | 0 | 2.4 | 11.32 | 100 | 100 | 0 | 0 | 0 | 0 | 0 | 0 | 0 | 0 | 0 | 0 | 0 | 0 | 0 | 0 | 0 | 0 | 0 | 0 | 0 | -0.001 | 0 | 0 | 0 | 0 | 0 | 0 | 240.06 | 0 | 0 | 0 | 0 | -13.319 | 0 | 3.726 | 5.179 | 4.415 | 0 | 0 | 0 | 1 | 1 | 0
2022-09-04 | 0 | 0 | 0 | 0 | 2.3 | 10.69 | 100 | 100 | 0 | 0 | 0 | 0 | 0 | 0 | 0 | 0 | 0 | 0 | 0 | 0 | 0 | 0 | 0 | 0 | 0 | 0 | 0 | -0.001 | 0 | 0 | 0 | 0 | 0 | 0 | 203.79 | 0 | 0 | 0 | 0 | -10.529 | 0 | 2.487 | 4.341 | 3.701 | 0 | 0 | 0 | 1 | 1 | 0
2022-09-04 01:00 | 0 | 0 | 0 | 0 | 2.2 | 10.52 | 100 | 100 | 0 | 0 | 0 | 0 | 0 | 0 | 0 | 0 | 0 | 0 | 0 | 0 | 0 | 0 | 0 | 0 | 0 | 0 | 0 | -0.001 | 0 | 0 | 0 | 0 | 0 | 0 | 174.16 | 0 | 0 | 0 | 0 | -8.602 | 0 | 1.811 | 3.666 | 3.125 | 0 | 0 | 0 | 1 | 1 | 0
2022-09-04 02:00 | 0 | 0 | 0 | 0 | 2 | 8.89 | 100 | 100 | 0 | 0 | 0 | 0 | 0 | 0 | 0 | 0 | 0 | 0 | 0 | 0 | 0 | 0 | 0 | 0 | 0 | 0 | 0 | -0.001 | 0 | 0 | 0 | 0 | 0 | 0 | 149.18 | 0 | 0 | 0 | 0 | -7.251 | 0 | 1.439 | 3.137 | 2.675 | 0 | 0 | 0 | 1 | 1 | 0
2022-09-04 03:00 | 0 | 0 | 0 | 0 | 2.3 | 8.02 | 100 | 100 | 0 | 0 | 0 | 0 | 0 | 0 | 0 | 0 | 0 | 0 | 0 | 0 | 0 | 0 | 0 | 0 | 0 | 0 | 0 | -0.001 | 0 | 0 | 0 | 0 | 0 | 0 | 127.94 | 0 | 0 | 0 | 0 | -6.164 | 0 | 1.199 | 2.681 | 2.285 | 0 | 0 | 0 | 1 | 1 | 0
2022-09-04 04:00 | 0 | 0 | 0 | 0 | 2.5 | 7.69 | 100 | 100 | 0 | 0 | 0 | 0 | 0 | 0 | 0 | 0 | 0 | 0 | 0 | 0 | 0 | 0 | 0 | 0 | 0 | 0 | 0 | -0.001 | 0 | 0 | 0 | 0 | 0 | 0 | 109.82 | 0 | 0 | 0 | 0 | -5.262 | 0 | 1.032 | 2.284 | 1.947 | 0 | 0 | 0 | 1 | 1 | 0
2022-09-04 05:00 | 0 | 0 | 0 | 0 | 2.4 | 5.77 | 100 | 100 | 0 | 0 | 0 | 0 | 0 | 0 | 0 | 0 | 0 | 0 | 0 | 0 | 0 | 0 | 0 | 0 | 0 | 0 | 0 | -0.001 | 0 | 0 | 0 | 0 | 0 | 0 | 94.04 | 0 | 0 | 0 | 0 | -4.578 | 0 | 0.919 | 1.975 | 1.684 | 0 | 0 | 0 | 1 | 1 | 0
2022-09-04 06:00 | 0 | 0 | 0 | 0 | 2.3 | 5.43 | 100 | 100 | 0 | 0 | 0 | 0 | 0 | 0 | 0 | 0 | 0 | 0 | 0 | 0 | 0 | 0 | 0 | 0 | 0 | 0 | 0 | -0.001 | 0 | 0 | 0 | 0 | 0 | 0 | 80.5 | 0 | 0 | 0 | 0 | -3.933 | 0 | 0.818 | 1.682 | 1.433 | 0 | 0 | 0 | 1 | 1 | 0
2022-09-04 07:00 | 0 | 0 | 0 | 0 | 2.2 | 5.42 | 100 | 100 | 0 | 0 | 0 | 0 | 0 | 0 | 0 | 0 | 0 | 0 | 0 | 0 | 0 | 0 | 0 | 0 | 0 | 0 | 0 | -0.001 | 0 | 0 | 0 | 0 | 0 | 0 | 68.9 | 0 | 0 | 0 | 0 | -3.366 | 0 | 0.728 | 1.424 | 1.214 | 0 | 0 | 0 | 1 | 1 | 0
2022-09-04 08:00 | 0 | 0 | 0 | 0 | 2.2 | 4.44 | 100 | 100 | 0 | 0 | 0 | 0 | 0 | 0 | 0 | 0 | 0 | 0 | 0 | 0 | 0 | 0 | 0 | 0 | 0 | 0 | 0 | -0.001 | 0 | 0 | 0 | 0 | 0 | 0 | 58.85 | 0 | 0 | 0 | 0 | -2.918 | 0 | 0.654 | 1.222 | 1.042 | 0 | 0 | 0 | 1 | 1 | 0
2022-09-04 09:00 | 0 | 0 | 0 | 0 | 2.3 | 4.32 | 100 | 100 | 0 | 0 | 0 | 0 | 0 | 0 | 0 | 0 | 0 | 0 | 0 | 0 | 0 | 0 | 0 | 0 | 0 | 0 | 0 | -0.001 | 0 | 0 | 0 | 0 | 0 | 0 | 50.26 | 0 | 0 | 0 | 0 | -2.494 | 0 | 0.58 | 1.033 | 0.881 | 0 | 0 | 0 | 1 | 1 | 0
2022-09-04 10:00 | 0 | 0 | 0 | 0 | 2.2 | 6.63 | 100 | 100 | 0 | 0 | 0 | 0 | 0 | 0 | 0 | 0 | 0 | 0 | 0 | 0 | 0 | 0 | 0 | 0 | 0 | 0 | 0 | -0.001 | 0 | 0 | 0 | 0 | 0 | 0 | 43.3 | 0 | 0 | 0 | 0 | -2.021 | 0 | 0.491 | 0.826 | 0.704 | 0 | 0 | 0 | 1 | 1 | 0
2022-09-04 11:00 | 0 | 0 | 0 | 1 | 2.1 | 8.05 | 100 | 100 | 0 | 0 | 0 | 0 | 0 | 0 | 0 | 0 | 0 | 0 | 0 | 0 | 0 | 0 | 0 | 0 | 0 | 0 | 0 | -0.001 | 0 | 0 | 0 | 0 | 10.09 | 1 | 37.62 | 0 | 0 | 0 | 0 | -1.65 | 0 | 0.415 | 0.667 | 0.568 | 0 | 0 | 0 | 1 | 1 | 0
2022-09-04 12:00 | 0 | 604.4 | 575.4 | 1 | 1.7 | 9.22 | 100 | 100 | 0 | 0 | 0 | 0.521 | 0 | 22.909 | 0 | 22.909 | 22.909 | 22.909 | 120.629 | 197.477 | 207.43 | 0 | 0 | 0 | 0 | 0 | 0 | -0.001 | 0 | 11.04 | 0 | 0 | 17.82 | 0.99 | 347.5 | 0 | 0 | 0 | 0 | 89.954 | 0 | 1.825 | 3.207 | 2.734 | 0 | 0 | 0 | 2 | 2 | 0
2022-09-04 13:00 | 0 | 770.9 | 698.38 | 1 | 1.8 | 10.07 | 100 | 100 | 59.112 | 59.111 | 2.23 | 2.121 | 63.462 | 0 | 0 | 185.511 | 185.511 | 185.511 | 205.619 | 239.683 | 264.573 | 0 | 0 | 0 | 0 | 0 | 0 | 185.51 | 185.511 | 70.12 | 22.34 | 100 | 25.05 | 0.98 | 347.5 | 0 | 0 | 0 | 0 | 0 | 0 | 7.6 | 6.751 | 5.756 | 0 | 0 | 0 | 2 | 2 | 0
2022-09-04 14:00 | 0 | 853.2 | 729.12 | 1 | 2.7 | 16.31 | 100 | 100 | 60.503 | 60.503 | 3.449 | 2.245 | 66.197 | 0 | 0 | 191.876 | 191.876 | 191.876 | 211.356 | 250.235 | 292.818 | 0 | 0 | 0 | 0 | 0 | 0 | 191.875 | 191.876 | 65.53 | 20.66 | 100 | 31.29 | 0.96 | 347.5 | 0 | 0 | 0 | 0 | 0 | 0 | 7.205 | 6.627 | 5.649 | 0 | 0 | 0 | 2 | 2 | 0
2022-09-04 15:00 | 0 | 895.3 | 724.72 | 1 | 2.6 | 17.28 | 100 | 100 | 58.963 | 58.962 | 3.199 | 2.158 | 64.32 | 0 | 0 | 187.44 | 187.44 | 187.44 | 206.825 | 248.725 | 307.267 | 0 | 0 | 0 | 0 | 0 | 0 | 187.439 | 187.44 | 61 | 19.19 | 100 | 35.96 | 0.95 | 347.5 | 0 | 0 | 0 | 0 | 0 | 0 | 7.145 | 6.607 | 5.633 | 0 | 0 | 0 | 2 | 2 | 0
2022-09-04 16:00 | 0 | 910.8 | 712.97 | 1 | 2.3 | 17.69 | 100 | 100 | 57.147 | 57.147 | 2.829 | 2.055 | 62.031 | 0 | 0 | 182.047 | 182.047 | 182.047 | 201.392 | 244.693 | 312.587 | 0 | 0 | 0 | 0 | 0 | 0 | 182.046 | 182.047 | 58.24 | 18.28 | 100 | 38.48 | 0.94 | 347.5 | 0 | 0 | 0 | 0 | 0 | 0 | 7.12 | 6.599 | 5.626 | 0 | 0 | 0 | 2 | 2 | 0
2022-09-04 17:00 | 0 | 909.1 | 711.64 | 1 | 2.1 | 19.54 | 100 | 100 | 56.847 | 56.847 | 3.061 | 2.051 | 61.959 | 0 | 0 | 181.854 | 181.854 | 181.854 | 201.016 | 244.237 | 312.003 | 0 | 0 | 0 | 0 | 0 | 0 | 181.853 | 181.854 | 58.29 | 18.22 | 100 | 38.48 | 0.94 | 347.5 | 0 | 0 | 0 | 0 | 0 | 0 | 7.007 | 6.562 | 5.594 | 0 | 0 | 0 | 2 | 2 | 0
2022-09-04 18:00 | 0 | 888.8 | 719.48 | 1 | 2.1 | 19.69 | 100 | 100 | 58.276 | 58.275 | 3.389 | 2.134 | 63.799 | 0 | 0 | 186.181 | 186.181 | 186.181 | 205.329 | 246.924 | 305.036 | 0 | 0 | 0 | 0 | 0 | 0 | 186.18 | 186.181 | 61.04 | 19.1 | 100 | 35.95 | 0.95 | 347.5 | 0 | 0 | 0 | 0 | 0 | 0 | 6.998 | 6.559 | 5.591 | 0 | 0 | 0 | 2 | 2 | 0
2022-09-04 19:00 | 0 | 846 | 723.02 | 1 | 2.1 | 19.74 | 100 | 100 | 59.698 | 59.698 | 3.698 | 2.217 | 65.613 | 0 | 0 | 190.448 | 190.448 | 190.448 | 209.591 | 248.14 | 290.347 | 0 | 0 | 0 | 0 | 0 | 0 | 190.447 | 190.448 | 65.59 | 20.56 | 100 | 31.28 | 0.96 | 347.5 | 0 | 0 | 0 | 0 | 0 | 0 | 6.995 | 6.558 | 5.591 | 0 | 0 | 0 | 2 | 2 | 0
2022-09-04 20:00 | 0 | 762.4 | 690.77 | 1 | 2.1 | 19.09 | 100 | 100 | 57.682 | 57.682 | 3.167 | 2.095 | 62.944 | 0 | 0 | 184.178 | 184.178 | 184.178 | 203.385 | 237.071 | 261.656 | 0 | 0 | 0 | 0 | 0 | 0 | 184.177 | 184.178 | 70.39 | 22.04 | 100 | 25.04 | 0.98 | 347.5 | 0 | 0 | 0 | 0 | 0 | 0 | 7.034 | 6.571 | 5.602 | 0 | 0 | 0 | 2 | 2 | 0
2022-09-04 21:00 | 0 | 597.7 | 569.12 | 1 | 1.5 | 18.35 | 100 | 100 | 29.481 | 29.481 | 1.049 | 0.878 | 31.408 | 0 | 0 | 101.747 | 101.747 | 101.747 | 121.026 | 195.322 | 205.131 | 0 | 0 | 0 | 0 | 0 | 0 | 101.746 | 101.747 | 49.6 | 14.37 | 100 | 17.79 | 0.99 | 347.5 | 0 | 0 | 0 | 0 | 0 | 0 | 7.079 | 6.586 | 5.614 | 0 | 0 | 0 | 2 | 2 | 0
2022-09-04 22:00 | 0 | 377.2 | 371.43 | 1 | 2.6 | 12.33 | 100 | 100 | 0 | 0 | 0 | 0.521 | 0 | 0 | 0 | 0 | 0 | 0 | 14.936 | 127.474 | 129.455 | 0 | 0 | 0 | 0 | 0 | 0 | -0.001 | 0 | 0 | 0 | 0 | 10.04 | 1 | 332.3 | 0 | 0 | 0 | 0 | -4.413 | 0 | 7.123 | 6.6 | 5.626 | 0 | 0 | 0 | 2 | 2 | 0
2022-09-04 23:00 | 0 | 0 | 0 | 0 | 2.4 | 12.04 | 100 | 100 | 0 | 0 | 0 | 0 | 0 | 0 | 0 | 0 | 0 | 0 | 0 | 0 | 0 | 0 | 0 | 0 | 0 | 0 | 0 | -0.001 | 0 | 0 | 0 | 0 | 0 | 0 | 275 | 0 | 0 | 0 | 0 | -16.634 | 0 | 5.502 | 6.009 | 5.123 | 0 | 0 | 0 | 2 | 2 | 0
2022-09-05 | 0 | 0 | 0 | 0 | 2.3 | 11.56 | 100 | 100 | 0 | 0 | 0 | 0 | 0 | 0 | 0 | 0 | 0 | 0 | 0 | 0 | 0 | 0 | 0 | 0 | 0 | 0 | 0 | -0.001 | 0 | 0 | 0 | 0 | 0 | 0 | 231.64 | 0 | 0 | 0 | 0 | -12.586 | 0 | 3.374 | 4.973 | 4.239 | 0 | 0 | 0 | 1 | 1 | 0
2022-09-05 01:00 | 0 | 0 | 0 | 0 | 2.3 | 11.44 | 100 | 100 | 0 | 0 | 0 | 0 | 0 | 0 | 0 | 0 | 0 | 0 | 0 | 0 | 0 | 0 | 0 | 0 | 0 | 0 | 0 | -0.001 | 0 | 0 | 0 | 0 | 0 | 0 | 197.13 | 0 | 0 | 0 | 0 | -10.017 | 0 | 2.291 | 4.17 | 3.555 | 0 | 0 | 0 | 1 | 1 | 0
2022-09-05 02:00 | 0 | 0 | 0 | 0 | 2.1 | 9.95 | 100 | 100 | 0 | 0 | 0 | 0 | 0 | 0 | 0 | 0 | 0 | 0 | 0 | 0 | 0 | 0 | 0 | 0 | 0 | 0 | 0 | -0.001 | 0 | 0 | 0 | 0 | 0 | 0 | 168.54 | 0 | 0 | 0 | 0 | -8.298 | 0 | 1.72 | 3.551 | 3.027 | 0 | 0 | 0 | 1 | 1 | 0
2022-09-05 03:00 | 0 | 0 | 0 | 0 | 2 | 9.85 | 100 | 100 | 0 | 0 | 0 | 0 | 0 | 0 | 0 | 0 | 0 | 0 | 0 | 0 | 0 | 0 | 0 | 0 | 0 | 0 | 0 | -0.001 | 0 | 0 | 0 | 0 | 0 | 0 | 144.61 | 0 | 0 | 0 | 0 | -6.949 | 0 | 1.367 | 3.013 | 2.569 | 0 | 0 | 0 | 1 | 1 | 0
2022-09-05 04:00 | 0 | 0 | 0 | 0 | 2 | 9.83 | 100 | 100 | 0 | 0 | 0 | 0 | 0 | 0 | 0 | 0 | 0 | 0 | 0 | 0 | 0 | 0 | 0 | 0 | 0 | 0 | 0 | -0.001 | 0 | 0 | 0 | 0 | 0 | 0 | 124.33 | 0 | 0 | 0 | 0 | -5.886 | 0 | 1.144 | 2.56 | 2.182 | 0 | 0 | 0 | 1 | 1 | 0
2022-09-05 05:00 | 0 | 0 | 0 | 0 | 2.2 | 8.28 | 100 | 100 | 0 | 0 | 0 | 0 | 0 | 0 | 0 | 0 | 0 | 0 | 0 | 0 | 0 | 0 | 0 | 0 | 0 | 0 | 0 | -0.001 | 0 | 0 | 0 | 0 | 0 | 0 | 106.82 | 0 | 0 | 0 | 0 | -5.084 | 0 | 1.002 | 2.204 | 1.879 | 0 | 0 | 0 | 1 | 1 | 0
2022-09-05 06:00 | 0 | 0 | 0 | 0 | 2.4 | 7.39 | 100 | 100 | 0 | 0 | 0 | 0 | 0 | 0 | 0 | 0 | 0 | 0 | 0 | 0 | 0 | 0 | 0 | 0 | 0 | 0 | 0 | -0.001 | 0 | 0 | 0 | 0 | 0 | 0 | 91.71 | 0 | 0 | 0 | 0 | -4.385 | 0 | 0.889 | 1.887 | 1.609 | 0 | 0 | 0 | 1 | 1 | 0
2022-09-05 07:00 | 0 | 0 | 0 | 0 | 2.4 | 7.06 | 100 | 100 | 0 | 0 | 0 | 0 | 0 | 0 | 0 | 0 | 0 | 0 | 0 | 0 | 0 | 0 | 0 | 0 | 0 | 0 | 0 | -0.001 | 0 | 0 | 0 | 0 | 0 | 0 | 78.73 | 0 | 0 | 0 | 0 | -3.767 | 0 | 0.792 | 1.606 | 1.369 | 0 | 0 | 0 | 1 | 1 | 0
2022-09-05 08:00 | 0 | 0 | 0 | 0 | 2.5 | 5.84 | 100 | 100 | 0 | 0 | 0 | 0 | 0 | 0 | 0 | 0 | 0 | 0 | 0 | 0 | 0 | 0 | 0 | 0 | 0 | 0 | 0 | -0.001 | 0 | 0 | 0 | 0 | 0 | 0 | 67.46 | 0 | 0 | 0 | 0 | -3.274 | 0 | 0.713 | 1.382 | 1.178 | 0 | 0 | 0 | 1 | 1 | 0
2022-09-05 09:00 | 0 | 0 | 0 | 0 | 2.4 | 5.48 | 100 | 100 | 0 | 0 | 0 | 0 | 0 | 0 | 0 | 0 | 0 | 0 | 0 | 0 | 0 | 0 | 0 | 0 | 0 | 0 | 0 | -0.001 | 0 | 0 | 0 | 0 | 0 | 0 | 57.77 | 0 | 0 | 0 | 0 | -2.812 | 0 | 0.636 | 1.175 | 1.001 | 0 | 0 | 0 | 1 | 1 | 0
2022-09-05 10:00 | 0 | 0 | 0 | 0 | 2.4 | 8.52 | 100 | 100 | 0 | 0 | 0 | 0 | 0 | 0 | 0 | 0 | 0 | 0 | 0 | 0 | 0 | 0 | 0 | 0 | 0 | 0 | 0 | -0.001 | 0 | 0 | 0 | 0 | 0 | 0 | 49.96 | 0 | 0 | 0 | 0 | -2.266 | 0 | 0.538 | 0.933 | 0.795 | 0 | 0 | 0 | 1 | 1 | 0
2022-09-05 11:00 | 0 | 381.4 | 375.81 | 1 | 2.1 | 10.05 | 100 | 100 | 0 | 0 | 0 | 0.521 | 0 | 0 | 0 | 0 | 0 | 0 | 15.253 | 128.98 | 130.896 | 0 | 0 | 0 | 0 | 0 | 0 | -0.001 | 0 | 0 | 0 | 0 | 9.82 | 1 | 93.46 | 0 | 0 | 0 | 0 | 12.627 | 0 | 0.602 | 1.093 | 0.932 | 0 | 0 | 0 | 2 | 2 | 0
2022-09-05 12:00 | 0 | 608.9 | 580.58 | 1 | 2 | 11.3 | 100 | 100 | 0 | 0 | 0 | 0.521 | 0 | 39.061 | 0 | 39.061 | 39.061 | 39.061 | 123.809 | 199.254 | 208.974 | 0 | 0 | 0 | 0 | 0 | 0 | -0.001 | 0 | 18.69 | 0 | 0 | 17.54 | 0.99 | 347.5 | 0 | 0 | 0 | 0 | 73.743 | 0 | 3.044 | 4.298 | 3.664 | 0 | 0 | 0 | 1 | 1 | 0
2022-09-05 13:00 | 0 | 774 | 702.84 | 1 | 2.2 | 12.09 | 100 | 100 | 59.447 | 59.446 | 2.569 | 2.152 | 64.168 | 0 | 0 | 187.154 | 187.154 | 187.154 | 207.057 | 241.214 | 265.637 | 0 | 0 | 0 | 0 | 0 | 0 | 187.153 | 187.154 | 70.45 | 22.38 | 100 | 24.76 | 0.98 | 347.5 | 0 | 0 | 0 | 0 | 0 | 0 | 7.471 | 6.711 | 5.721 | 0 | 0 | 0 | 2 | 2 | 0
2022-09-05 14:00 | 0 | 856.6 | 734.44 | 1 | 2.6 | 18.72 | 100 | 100 | 60.927 | 60.927 | 3.84 | 2.284 | 67.051 | 0 | 0 | 193.848 | 193.848 | 193.848 | 213.091 | 252.059 | 293.985 | 0 | 0 | 0 | 0 | 0 | 0 | 193.847 | 193.848 | 65.94 | 20.72 | 100 | 30.98 | 0.96 | 347.5 | 0 | 0 | 0 | 0 | 0 | 0 | 7.057 | 6.578 | 5.608 | 0 | 0 | 0 | 2 | 2 | 0
2022-09-05 15:00 | 0 | 898.7 | 730.57 | 1 | 2.8 | 19.58 | 100 | 100 | 59.431 | 59.431 | 3.62 | 2.2 | 65.251 | 0 | 0 | 189.599 | 189.599 | 189.599 | 208.758 | 250.731 | 308.434 | 0 | 0 | 0 | 0 | 0 | 0 | 189.598 | 189.599 | 61.47 | 19.27 | 100 | 35.62 | 0.95 | 347.5 | 0 | 0 | 0 | 0 | 0 | 0 | 7.004 | 6.561 | 5.593 | 0 | 0 | 0 | 2 | 2 | 0
2022-09-05 16:00 | 0 | 916.5 | 721.01 | 1 | 3 | 19.88 | 100 | 100 | 57.81 | 57.81 | 3.316 | 2.108 | 63.234 | 0 | 0 | 184.85 | 184.85 | 184.85 | 203.979 | 247.451 | 314.543 | 0 | 0 | 0 | 0 | 0 | 0 | 184.849 | 184.85 | 58.77 | 18.38 | 100 | 38.12 | 0.94 | 347.5 | 0 | 0 | 0 | 0 | 0 | 0 | 6.986 | 6.555 | 5.588 | 0 | 0 | 0 | 2 | 2 | 0
2022-09-05 17:00 | 0 | 916.1 | 720.84 | 1 | 3 | 21.32 | 100 | 100 | 57.675 | 57.675 | 3.502 | 2.11 | 63.287 | 0 | 0 | 184.954 | 184.954 | 184.954 | 203.944 | 247.393 | 314.406 | 0 | 0 | 0 | 0 | 0 | 0 | 184.953 | 184.954 | 58.83 | 18.34 | 100 | 38.11 | 0.94 | 347.5 | 0 | 0 | 0 | 0 | 0 | 0 | 6.899 | 6.526 | 5.564 | 0 | 0 | 0 | 2 | 2 | 0
2022-09-05 18:00 | 0 | 896.8 | 729.41 | 1 | 3 | 21.43 | 100 | 100 | 59.201 | 59.201 | 3.814 | 2.198 | 65.213 | 0 | 0 | 189.482 | 189.482 | 189.482 | 208.461 | 250.334 | 307.782 | 0 | 0 | 0 | 0 | 0 | 0 | 189.481 | 189.482 | 61.56 | 19.23 | 100 | 35.58 | 0.95 | 347.5 | 0 | 0 | 0 | 0 | 0 | 0 | 6.893 | 6.524 | 5.562 | 0 | 0 | 0 | 2 | 2 | 0
2022-09-05 19:00 | 0 | 855.2 | 733.76 | 1 | 3 | 21.4 | 100 | 100 | 60.722 | 60.721 | 4.107 | 2.286 | 67.115 | 0 | 0 | 193.955 | 193.955 | 193.955 | 212.937 | 251.827 | 293.505 | 0 | 0 | 0 | 0 | 0 | 0 | 193.954 | 193.955 | 66.08 | 20.69 | 100 | 30.91 | 0.96 | 347.5 | 0 | 0 | 0 | 0 | 0 | 0 | 6.894 | 6.525 | 5.562 | 0 | 0 | 0 | 2 | 2 | 0
2022-09-05 20:00 | 0 | 772.9 | 702.36 | 1 | 2.9 | 20.66 | 100 | 100 | 58.756 | 58.755 | 3.613 | 2.167 | 64.536 | 0 | 0 | 187.901 | 187.901 | 187.901 | 206.955 | 241.049 | 265.259 | 0 | 0 | 0 | 0 | 0 | 0 | 187.9 | 187.901 | 70.84 | 22.15 | 100 | 24.67 | 0.98 | 347.5 | 0 | 0 | 0 | 0 | 0 | 0 | 6.939 | 6.54 | 5.575 | 0 | 0 | 0 | 2 | 2 | 0
2022-09-05 21:00 | 0 | 610.2 | 582.18 | 1 | 2 | 20.14 | 100 | 100 | 30.573 | 30.572 | 1.324 | 0.92 | 32.817 | 0 | 0 | 105.686 | 105.686 | 105.686 | 124.791 | 199.806 | 209.421 | 0 | 0 | 0 | 0 | 0 | 0 | 105.685 | 105.686 | 50.47 | 14.6 | 100 | 17.43 | 0.99 | 347.5 | 0 | 0 | 0 | 0 | 0 | 0 | 6.97 | 6.55 | 5.584 | 0 | 0 | 0 | 2 | 2 | 0
2022-09-05 22:00 | 0 | 385.9 | 380.41 | 1 | 2.3 | 13.26 | 100 | 100 | 0 | 0 | 0 | 0.521 | 0 | 0 | 0 | 0 | 0 | 0 | 15.927 | 130.556 | 132.441 | 0 | 0 | 0 | 0 | 0 | 0 | -0.001 | 0 | 0 | 0 | 0 | 9.68 | 1 | 335.63 | 0 | 0 | 0 | 0 | -3.445 | 0 | 7.137 | 6.604 | 5.63 | 0 | 0 | 0 | 2 | 2 | 0
2022-09-05 23:00 | 0 | 0 | 0 | 0 | 2.3 | 12.77 | 100 | 100 | 0 | 0 | 0 | 0 | 0 | 0 | 0 | 0 | 0 | 0 | 0 | 0 | 0 | 0 | 0 | 0 | 0 | 0 | 0 | -0.001 | 0 | 0 | 0 | 0 | 0 | 0 | 277.62 | 0 | 0 | 0 | 0 | -16.839 | 0 | 5.621 | 6.056 | 5.163 | 0 | 0 | 0 | 2 | 2 | 0
2022-09-06 | 0 | 0 | 0 | 0 | 2.5 | 12.36 | 100 | 100 | 0 | 0 | 0 | 0 | 0 | 0 | 0 | 0 | 0 | 0 | 0 | 0 | 0 | 0 | 0 | 0 | 0 | 0 | 0 | -0.001 | 0 | 0 | 0 | 0 | 0 | 0 | 233.86 | 0 | 0 | 0 | 0 | -12.704 | 0 | 3.429 | 5.006 | 4.268 | 0 | 0 | 0 | 1 | 1 | 0
2022-09-06 01:00 | 0 | 0 | 0 | 0 | 2.7 | 12.14 | 100 | 100 | 0 | 0 | 0 | 0 | 0 | 0 | 0 | 0 | 0 | 0 | 0 | 0 | 0 | 0 | 0 | 0 | 0 | 0 | 0 | -0.001 | 0 | 0 | 0 | 0 | 0 | 0 | 199.06 | 0 | 0 | 0 | 0 | -10.101 | 0 | 2.323 | 4.199 | 3.579 | 0 | 0 | 0 | 1 | 1 | 0
2022-09-06 02:00 | 0 | 0 | 0 | 0 | 2.9 | 11.18 | 100 | 100 | 0 | 0 | 0 | 0 | 0 | 0 | 0 | 0 | 0 | 0 | 0 | 0 | 0 | 0 | 0 | 0 | 0 | 0 | 0 | -0.001 | 0 | 0 | 0 | 0 | 0 | 0 | 170.36 | 0 | 0 | 0 | 0 | -8.333 | 0 | 1.731 | 3.564 | 3.038 | 0 | 0 | 0 | 1 | 1 | 0
2022-09-06 03:00 | 0 | 0 | 0 | 0 | 2.9 | 10.57 | 100 | 100 | 0 | 0 | 0 | 0 | 0 | 0 | 0 | 0 | 0 | 0 | 0 | 0 | 0 | 0 | 0 | 0 | 0 | 0 | 0 | -0.001 | 0 | 0 | 0 | 0 | 0 | 0 | 146.25 | 0 | 0 | 0 | 0 | -6.999 | 0 | 1.379 | 3.034 | 2.586 | 0 | 0 | 0 | 1 | 1 | 0
2022-09-06 04:00 | 0 | 0 | 0 | 0 | 3 | 10.61 | 100 | 100 | 0 | 0 | 0 | 0 | 0 | 0 | 0 | 0 | 0 | 0 | 0 | 0 | 0 | 0 | 0 | 0 | 0 | 0 | 0 | -0.001 | 0 | 0 | 0 | 0 | 0 | 0 | 125.84 | 0 | 0 | 0 | 0 | -5.923 | 0 | 1.151 | 2.576 | 2.196 | 0 | 0 | 0 | 1 | 1 | 0
2022-09-06 05:00 | 0 | 0 | 0 | 0 | 2.9 | 9.28 | 100 | 100 | 0 | 0 | 0 | 0 | 0 | 0 | 0 | 0 | 0 | 0 | 0 | 0 | 0 | 0 | 0 | 0 | 0 | 0 | 0 | -0.001 | 0 | 0 | 0 | 0 | 0 | 0 | 108.25 | 0 | 0 | 0 | 0 | -5.106 | 0 | 1.005 | 2.213 | 1.887 | 0 | 0 | 0 | 1 | 1 | 0
2022-09-06 06:00 | 0 | 0 | 0 | 0 | 3 | 8.63 | 100 | 100 | 0 | 0 | 0 | 0 | 0 | 0 | 0 | 0 | 0 | 0 | 0 | 0 | 0 | 0 | 0 | 0 | 0 | 0 | 0 | -0.001 | 0 | 0 | 0 | 0 | 0 | 0 | 93.12 | 0 | 0 | 0 | 0 | -4.393 | 0 | 0.89 | 1.891 | 1.612 | 0 | 0 | 0 | 1 | 1 | 0
2022-09-06 07:00 | 0 | 0 | 0 | 0 | 3.2 | 8.41 | 100 | 100 | 0 | 0 | 0 | 0 | 0 | 0 | 0 | 0 | 0 | 0 | 0 | 0 | 0 | 0 | 0 | 0 | 0 | 0 | 0 | -0.001 | 0 | 0 | 0 | 0 | 0 | 0 | 80.13 | 0 | 0 | 0 | 0 | -3.77 | 0 | 0.792 | 1.607 | 1.37 | 0 | 0 | 0 | 1 | 1 | 0
2022-09-06 08:00 | 0 | 0 | 0 | 0 | 3.4 | 7.6 | 100 | 100 | 0 | 0 | 0 | 0 | 0 | 0 | 0 | 0 | 0 | 0 | 0 | 0 | 0 | 0 | 0 | 0 | 0 | 0 | 0 | -0.001 | 0 | 0 | 0 | 0 | 0 | 0 | 68.91 | 0 | 0 | 0 | 0 | -3.259 | 0 | 0.711 | 1.375 | 1.173 | 0 | 0 | 0 | 1 | 1 | 0
2022-09-06 09:00 | 0 | 0 | 0 | 0 | 3.6 | 7.75 | 100 | 100 | 0 | 0 | 0 | 0 | 0 | 0 | 0 | 0 | 0 | 0 | 0 | 0 | 0 | 0 | 0 | 0 | 0 | 0 | 0 | -0.001 | 0 | 0 | 0 | 0 | 0 | 0 | 59.34 | 0 | 0 | 0 | 0 | -2.777 | 0 | 0.63 | 1.159 | 0.988 | 0 | 0 | 0 | 1 | 1 | 0
2022-09-06 10:00 | 0 | 0 | 0 | 0 | 3.6 | 11.53 | 100 | 100 | 0 | 0 | 0 | 0 | 0 | 0 | 0 | 0 | 0 | 0 | 0 | 0 | 0 | 0 | 0 | 0 | 0 | 0 | 0 | -0.001 | 0 | 0 | 0 | 0 | 0 | 0 | 51.75 | 0 | 0 | 0 | 0 | -2.203 | 0 | 0.526 | 0.905 | 0.772 | 0 | 0 | 0 | 1 | 1 | 0
2022-09-06 11:00 | 0 | 382.4 | 377.1 | 1 | 4 | 11.68 | 100 | 100 | 0 | 0 | 0 | 0.521 | 0 | 0 | 0 | 0 | 0 | 0 | 16.634 | 129.422 | 131.24 | 0 | 0 | 0 | 0 | 0 | 0 | -0.001 | 0 | 0 | 0 | 0 | 9.55 | 1 | 99.75 | 0 | 0 | 0 | 0 | 13.933 | 0 | 0.615 | 1.126 | 0.96 | 0 | 0 | 0 | 2 | 2 | 0
2022-09-06 12:00 | 0 | 615.2 | 587.47 | 1 | 4 | 12.48 | 100 | 100 | 0 | 0 | 0 | 0.521 | 0 | 43.869 | 0 | 43.869 | 43.869 | 43.869 | 127.408 | 201.621 | 211.137 | 0 | 0 | 0 | 0 | 0 | 0 | -0.001 | 0 | 20.78 | 0 | 0 | 17.27 | 0.99 | 347.5 | 0 | 0 | 0 | 0 | 71.918 | 0 | 3.333 | 4.474 | 3.814 | 0 | 0 | 0 | 1 | 1 | 0
2022-09-06 13:00 | 0 | 777.7 | 707.85 | 1 | 4.3 | 13.47 | 100 | 100 | 59.845 | 59.845 | 2.882 | 2.186 | 64.913 | 0 | 0 | 188.893 | 188.893 | 188.893 | 208.657 | 242.933 | 266.907 | 0 | 0 | 0 | 0 | 0 | 0 | 188.892 | 188.893 | 70.77 | 22.42 | 100 | 24.47 | 0.98 | 347.5 | 0 | 0 | 0 | 0 | 0 | 0 | 7.383 | 6.683 | 5.698 | 0 | 0 | 0 | 2 | 2 | 0
2022-09-06 14:00 | 0 | 859.8 | 739.59 | 1 | 4.8 | 19.31 | 100 | 100 | 61.503 | 61.503 | 3.984 | 2.319 | 67.806 | 0 | 0 | 195.594 | 195.594 | 195.594 | 214.779 | 253.828 | 295.083 | 0 | 0 | 0 | 0 | 0 | 0 | 195.593 | 195.594 | 66.28 | 20.84 | 100 | 30.66 | 0.96 | 347.5 | 0 | 0 | 0 | 0 | 0 | 0 | 7.021 | 6.567 | 5.598 | 0 | 0 | 0 | 2 | 3 | 0
2022-09-06 15:00 | 0 | 902.7 | 736.92 | 1 | 5 | 20.12 | 100 | 100 | 60.088 | 60.088 | 3.83 | 2.242 | 66.16 | 0 | 0 | 191.73 | 191.73 | 191.73 | 210.836 | 252.911 | 309.807 | 0 | 0 | 0 | 0 | 0 | 0 | 191.729 | 191.73 | 61.89 | 19.4 | 100 | 35.28 | 0.95 | 347.5 | 0 | 0 | 0 | 0 | 0 | 0 | 6.972 | 6.55 | 5.584 | 0 | 0 | 0 | 2 | 3 | 0
2022-09-06 16:00 | 0 | 921.7 | 728.69 | 1 | 5.1 | 20.46 | 100 | 100 | 58.596 | 58.596 | 3.566 | 2.157 | 64.319 | 0 | 0 | 187.395 | 187.395 | 187.395 | 206.468 | 250.086 | 316.327 | 0 | 0 | 0 | 0 | 0 | 0 | 187.394 | 187.395 | 59.24 | 18.52 | 100 | 37.76 | 0.94 | 347.5 | 0 | 0 | 0 | 0 | 0 | 0 | 6.951 | 6.544 | 5.578 | 0 | 0 | 0 | 2 | 2 | 0
2022-09-06 17:00 | 0 | 911.8 | 721.15 | 1 | 5.3 | 22.36 | 100 | 100 | 57.725 | 57.725 | 3.666 | 2.12 | 63.51 | 0 | 0 | 185.467 | 185.467 | 185.467 | 204.355 | 247.497 | 312.93 | 0 | 0 | 0 | 0 | 0 | 0 | 185.466 | 185.467 | 59.27 | 18.45 | 100 | 37.73 | 0.94 | 347.5 | 0 | 0 | 0 | 0 | 0 | 0 | 6.837 | 6.506 | 5.546 | 0 | 0 | 0 | 2 | 2 | 0
2022-09-06 18:00 | 0 | 896.6 | 732.7 | 1 | 5.6 | 22.38 | 100 | 100 | 59.553 | 59.553 | 4.005 | 2.224 | 65.782 | 0 | 0 | 190.805 | 190.805 | 190.805 | 209.692 | 251.462 | 307.713 | 0 | 0 | 0 | 0 | 0 | 0 | 190.804 | 190.805 | 62.01 | 19.35 | 100 | 35.2 | 0.95 | 347.5 | 0 | 0 | 0 | 0 | 0 | 0 | 6.836 | 6.505 | 5.546 | 0 | 0 | 0 | 2 | 2 | 0
2022-09-06 19:00 | 0 | 844.7 | 727.58 | 1 | 5.6 | 22.38 | 100 | 100 | 60.129 | 60.129 | 4.11 | 2.257 | 66.496 | 0 | 0 | 192.484 | 192.484 | 192.484 | 211.37 | 249.707 | 289.901 | 0 | 0 | 0 | 0 | 0 | 0 | 192.483 | 192.484 | 66.4 | 20.74 | 100 | 30.53 | 0.96 | 347.5 | 0 | 0 | 0 | 0 | 0 | 0 | 6.836 | 6.505 | 5.546 | 0 | 0 | 0 | 2 | 2 | 0
2022-09-06 20:00 | 0 | 760.5 | 693.12 | 1 | 5.4 | 21.28 | 100 | 100 | 57.832 | 57.832 | 3.521 | 2.118 | 63.472 | 0 | 0 | 185.391 | 185.391 | 185.391 | 204.385 | 237.878 | 261.004 | 0 | 0 | 0 | 0 | 0 | 0 | 185.39 | 185.391 | 71.03 | 22.16 | 100 | 24.3 | 0.98 | 347.5 | 0 | 0 | 0 | 0 | 0 | 0 | 6.902 | 6.527 | 5.564 | 0 | 0 | 0 | 2 | 2 | 0
2022-09-06 21:00 | 0 | 606.5 | 579.79 | 1 | 4.4 | 20.84 | 100 | 100 | 30.7 | 30.699 | 1.383 | 0.926 | 33.009 | 0 | 0 | 106.22 | 106.22 | 106.22 | 125.256 | 198.985 | 208.151 | 0 | 0 | 0 | 0 | 0 | 0 | 106.219 | 106.22 | 51.03 | 14.75 | 100 | 17.07 | 0.99 | 347.5 | 0 | 0 | 0 | 0 | 0 | 0 | 6.928 | 6.536 | 5.572 | 0 | 0 | 0 | 2 | 2 | 0
2022-09-06 22:00 | 0 | 385.3 | 380.22 | 1 | 4 | 16.02 | 100 | 100 | 0 | 0 | 0 | 0.521 | 0 | 0 | 0 | 0 | 0 | 0 | 16.549 | 130.49 | 132.235 | 0 | 0 | 0 | 0 | 0 | 0 | -0.001 | 0 | 0 | 0 | 0 | 9.32 | 1 | 338.38 | 0 | 0 | 0 | 0 | -2.646 | 0 | 7.027 | 6.569 | 5.6 | 0 | 0 | 0 | 2 | 2 | 0
2022-09-06 23:00 | 0 | 0 | 0 | 0 | 4 | 15.41 | 100 | 100 | 0 | 0 | 0 | 0 | 0 | 0 | 0 | 0 | 0 | 0 | 0 | 0 | 0 | 0 | 0 | 0 | 0 | 0 | 0 | -0.001 | 0 | 0 | 0 | 0 | 0 | 0 | 280.34 | 0 | 0 | 0 | 0 | -16.848 | 0 | 5.626 | 6.058 | 5.164 | 0 | 0 | 0 | 2 | 2 | 0
2022-09-07 | 0 | 0 | 0 | 0 | 4.2 | 14.93 | 100 | 100 | 0 | 0 | 0 | 0 | 0 | 0 | 0 | 0 | 0 | 0 | 0 | 0 | 0 | 0 | 0 | 0 | 0 | 0 | 0 | -0.001 | 0 | 0 | 0 | 0 | 0 | 0 | 236.55 | 0 | 0 | 0 | 0 | -12.713 | 0 | 3.434 | 5.009 | 4.27 | 0 | 0 | 0 | 1 | 1 | 0
2022-09-07 01:00 | 0 | 0 | 0 | 0 | 4.3 | 14.71 | 100 | 100 | 0 | 0 | 0 | 0 | 0 | 0 | 0 | 0 | 0 | 0 | 0 | 0 | 0 | 0 | 0 | 0 | 0 | 0 | 0 | -0.001 | 0 | 0 | 0 | 0 | 0 | 0 | 201.73 | 0 | 0 | 0 | 0 | -10.107 | 0 | 2.325 | 4.201 | 3.581 | 0 | 0 | 0 | 1 | 1 | 0
2022-09-07 02:00 | 0 | 0 | 0 | 0 | 3.9 | 13.67 | 100 | 100 | 0 | 0 | 0 | 0 | 0 | 0 | 0 | 0 | 0 | 0 | 0 | 0 | 0 | 0 | 0 | 0 | 0 | 0 | 0 | -0.001 | 0 | 0 | 0 | 0 | 0 | 0 | 172.99 | 0 | 0 | 0 | 0 | -8.342 | 0 | 1.733 | 3.567 | 3.041 | 0 | 0 | 0 | 1 | 1 | 0
2022-09-07 03:00 | 0 | 0 | 0 | 0 | 3.8 | 13.43 | 100 | 100 | 0 | 0 | 0 | 0 | 0 | 0 | 0 | 0 | 0 | 0 | 0 | 0 | 0 | 0 | 0 | 0 | 0 | 0 | 0 | -0.001 | 0 | 0 | 0 | 0 | 0 | 0 | 148.92 | 0 | 0 | 0 | 0 | -6.988 | 0 | 1.376 | 3.029 | 2.583 | 0 | 0 | 0 | 1 | 1 | 0
2022-09-07 04:00 | 0 | 0 | 0 | 0 | 4.2 | 13.53 | 100 | 100 | 0 | 0 | 0 | 0 | 0 | 0 | 0 | 0 | 0 | 0 | 0 | 0 | 0 | 0 | 0 | 0 | 0 | 0 | 0 | -0.001 | 0 | 0 | 0 | 0 | 0 | 0 | 128.55 | 0 | 0 | 0 | 0 | -5.912 | 0 | 1.149 | 2.571 | 2.192 | 0 | 0 | 0 | 1 | 1 | 0
2022-09-07 05:00 | 0 | 0 | 0 | 0 | 4.4 | 12.37 | 100 | 100 | 0 | 0 | 0 | 0 | 0 | 0 | 0 | 0 | 0 | 0 | 0 | 0 | 0 | 0 | 0 | 0 | 0 | 0 | 0 | -0.001 | 0 | 0 | 0 | 0 | 0 | 0 | 111.02 | 0 | 0 | 0 | 0 | -5.089 | 0 | 1.003 | 2.206 | 1.881 | 0 | 0 | 0 | 1 | 1 | 0
2022-09-07 06:00 | 0 | 0 | 0 | 0 | 5 | 12.16 | 100 | 100 | 0 | 0 | 0 | 0 | 0 | 0 | 0 | 0 | 0 | 0 | 0 | 0 | 0 | 0 | 0 | 0 | 0 | 0 | 0 | -0.001 | 0 | 0 | 0 | 0 | 0 | 0 | 95.99 | 0 | 0 | 0 | 0 | -4.361 | 0 | 0.885 | 1.876 | 1.6 | 0 | 0 | 0 | 1 | 1 | 0
2022-09-07 07:00 | 0 | 0 | 0 | 0 | 4.4 | 12.27 | 100 | 100 | 0 | 0 | 0 | 0 | 0 | 0 | 0 | 0 | 0 | 0 | 0 | 0 | 0 | 0 | 0 | 0 | 0 | 0 | 0 | -0.001 | 0 | 0 | 0 | 0 | 0 | 0 | 83.15 | 0 | 0 | 0 | 0 | -3.728 | 0 | 0.786 | 1.588 | 1.354 | 0 | 0 | 0 | 1 | 1 | 0
2022-09-07 08:00 | 0 | 0 | 0 | 0 | 4.1 | 12.2 | 100 | 100 | 0 | 0 | 0 | 0 | 0 | 0 | 0 | 0 | 0 | 0 | 0 | 0 | 0 | 0 | 0 | 0 | 0 | 0 | 0 | -0.001 | 0 | 0 | 0 | 0 | 0 | 0 | 72.15 | 0 | 0 | 0 | 0 | -3.192 | 0 | 0.7 | 1.345 | 1.147 | 0 | 0 | 0 | 1 | 1 | 0
2022-09-07 09:00 | 0 | 0 | 0 | 0 | 4.4 | 12.19 | 100 | 100 | 0 | 0 | 0 | 0 | 0 | 0 | 0 | 0 | 0 | 0 | 0 | 0 | 0 | 0 | 0 | 0 | 0 | 0 | 0 | -0.001 | 0 | 0 | 0 | 0 | 0 | 0 | 62.76 | 0 | 0 | 0 | 0 | -2.726 | 0 | 0.621 | 1.136 | 0.969 | 0 | 0 | 0 | 1 | 1 | 0
2022-09-07 10:00 | 0 | 0 | 0 | 0 | 4.8 | 13.35 | 100 | 100 | 0 | 0 | 0 | 0 | 0 | 0 | 0 | 0 | 0 | 0 | 0 | 0 | 0 | 0 | 0 | 0 | 0 | 0 | 0 | -0.001 | 0 | 0 | 0 | 0 | 0 | 0 | 54.93 | 0 | 0 | 0 | 0 | -2.273 | 0 | 0.539 | 0.936 | 0.798 | 0 | 0 | 0 | 1 | 1 | 0
2022-09-07 11:00 | 0 | 77.6 | 76.59 | 1 | 4.6 | 13.32 | 100 | 100 | 0 | 0 | 0 | 0.521 | 0 | 0 | 0 | 0 | 0 | 0 | 3.651 | 26.284 | 26.632 | 0 | 0 | 0 | 0 | 0 | 0 | -0.001 | 0 | 0 | 0 | 0 | 9.27 | 1 | 60.21 | 0 | 0 | 0 | 0 | 1.532 | 0 | 0.51 | 0.868 | 0.74 | 0 | 0 | 0 | 2 | 2 | 0
2022-09-07 12:00 | 0 | 233.7 | 223.5 | 1 | 4.5 | 13.62 | 100 | 100 | 0 | 0 | 0 | 0.521 | 0 | 0 | 0 | 0 | 0 | 0 | 49.284 | 76.706 | 80.206 | 0 | 0 | 0 | 0 | 0 | 0 | -0.001 | 0 | 0 | 0 | 0 | 16.99 | 0.99 | 214.21 | 0 | 0 | 0 | 0 | 44.703 | 0 | 0.926 | 1.973 | 1.682 | 0 | 0 | 0 | 1 | 1 | 0
2022-09-07 13:00 | 0 | 229.2 | 209.1 | 1 | 4.7 | 14.31 | 100 | 100 | 0 | 0 | 0 | 0.521 | 0 | 9.64 | 0 | 9.64 | 9.64 | 9.64 | 61.673 | 71.762 | 78.661 | 0 | 0 | 0 | 0 | 0 | 0 | -0.001 | 0 | 12.26 | 0 | 0 | 24.18 | 0.98 | 347.5 | 0 | 0 | 0 | 0 | 38.692 | 0 | 3.808 | 5.146 | 4.387 | 0 | 0 | 0 | 1 | 1 | 0
2022-09-07 14:00 | 0 | 305.4 | 263.56 | 1 | 4.8 | 18.92 | 100 | 100 | 0 | 0 | 0 | 0.521 | 0 | 57.382 | 0 | 57.382 | 57.382 | 57.382 | 76.605 | 90.452 | 104.813 | 0 | 0 | 0 | 0 | 0 | 0 | -0.001 | 0 | 54.75 | 0 | 0 | 30.35 | 0.96 | 347.5 | 0 | 0 | 0 | 0 | 0 | 0 | 7.044 | 6.574 | 5.605 | 0 | 0 | 0 | 1 | 1 | 0
2022-09-07 15:00 | 0 | 401.9 | 329.47 | 1 | 5.1 | 19.63 | 100 | 100 | 0 | 0 | 0 | 0.521 | 0 | 75.224 | 0 | 75.224 | 75.224 | 75.224 | 94.378 | 113.073 | 137.932 | 0 | 0 | 0 | 0 | 0 | 0 | -0.001 | 0 | 54.54 | 0 | 0 | 34.94 | 0.95 | 347.5 | 0 | 0 | 0 | 0 | 0 | 0 | 7.001 | 6.56 | 5.592 | 0 | 0 | 0 | 1 | 1 | 0
2022-09-07 16:00 | 0 | 647.2 | 514.18 | 1 | 5.1 | 20.26 | 100 | 100 | 37.148 | 37.148 | 2.152 | 1.174 | 40.474 | 0 | 0 | 126.817 | 126.817 | 126.817 | 145.909 | 176.467 | 222.119 | 0 | 0 | 0 | 0 | 0 | 0 | 126.816 | 126.817 | 57.09 | 16.72 | 100 | 37.39 | 0.94 | 347.5 | 0 | 0 | 0 | 0 | 0 | 0 | 6.963 | 6.548 | 5.582 | 0 | 0 | 0 | 2 | 2 | 0
2022-09-07 17:00 | 0 | 706.2 | 561.38 | 1 | 4.5 | 22.18 | 100 | 100 | 41.559 | 41.558 | 2.609 | 1.362 | 45.529 | 0 | 0 | 140.426 | 140.426 | 140.426 | 159.332 | 192.666 | 242.368 | 0 | 0 | 0 | 0 | 0 | 0 | 140.425 | 140.426 | 57.94 | 17.15 | 100 | 37.35 | 0.94 | 347.5 | 0 | 0 | 0 | 0 | 0 | 0 | 6.848 | 6.509 | 5.549 | 0 | 0 | 0 | 2 | 2 | 0
2022-09-07 18:00 | 0 | 653.2 | 536.29 | 1 | 3.6 | 22.45 | 100 | 100 | 39.492 | 39.492 | 2.653 | 1.282 | 43.427 | 0 | 0 | 134.814 | 134.814 | 134.814 | 153.694 | 184.056 | 224.178 | 0 | 0 | 0 | 0 | 0 | 0 | 134.813 | 134.814 | 60.14 | 17.62 | 100 | 34.81 | 0.95 | 347.5 | 0 | 0 | 0 | 0 | 0 | 0 | 6.832 | 6.504 | 5.544 | 0 | 0 | 0 | 2 | 2 | 0
2022-09-07 19:00 | 0 | 609.4 | 526.94 | 1 | 3.3 | 22.43 | 100 | 100 | 39.355 | 39.354 | 2.629 | 1.276 | 43.259 | 0 | 0 | 134.361 | 134.361 | 134.361 | 153.242 | 180.845 | 209.146 | 0 | 0 | 0 | 0 | 0 | 0 | 134.36 | 134.361 | 64.24 | 18.82 | 100 | 30.15 | 0.96 | 347.5 | 0 | 0 | 0 | 0 | 0 | 0 | 6.833 | 6.504 | 5.545 | 0 | 0 | 0 | 2 | 2 | 0
2022-09-07 20:00 | 0 | 411.3 | 375.94 | 1 | 3.7 | 21.6 | 100 | 100 | 26.129 | 26.129 | 1.079 | 0.78 | 27.988 | 0 | 0 | 91.977 | 91.977 | 91.977 | 110.939 | 129.024 | 141.158 | 0 | 0 | 0 | 0 | 0 | 0 | 91.976 | 91.977 | 65.16 | 18.51 | 100 | 23.93 | 0.98 | 347.5 | 0 | 0 | 0 | 0 | 0 | 0 | 6.882 | 6.521 | 5.559 | 0 | 0 | 0 | 2 | 2 | 0
2022-09-07 21:00 | 0 | 431.7 | 413.49 | 1 | 3.3 | 21.31 | 100 | 100 | 0 | 0 | 0 | 0.521 | 0 | 71.033 | 0 | 71.033 | 71.033 | 71.033 | 90.023 | 141.909 | 148.159 | 0 | 0 | 0 | 0 | 0 | 0 | -0.001 | 0 | 47.94 | 0 | 0 | 16.7 | 0.99 | 347.5 | 0 | 0 | 0 | 0 | 0 | 0 | 6.9 | 6.527 | 5.564 | 0 | 0 | 0 | 2 | 2 | 0
2022-09-07 22:00 | 0 | 264.2 | 260.98 | 1 | 2.9 | 17.01 | 100 | 100 | 0 | 0 | 0 | 0.521 | 0 | 0 | 0 | 0 | 0 | 0 | 11.792 | 89.568 | 90.673 | 0 | 0 | 0 | 0 | 0 | 0 | -0.001 | 0 | 0 | 0 | 0 | 8.96 | 1 | 323.99 | 0 | 0 | 0 | 0 | -6.824 | 0 | 6.671 | 6.448 | 5.497 | 0 | 0 | 0 | 1 | 1 | 0
2022-09-07 23:00 | 0 | 0 | 0 | 0 | 3.2 | 16.48 | 100 | 100 | 0 | 0 | 0 | 0 | 0 | 0 | 0 | 0 | 0 | 0 | 0 | 0 | 0 | 0 | 0 | 0 | 0 | 0 | 0 | -0.001 | 0 | 0 | 0 | 0 | 0 | 0 | 270.07 | 0 | 0 | 0 | 0 | -15.653 | 0 | 4.948 | 5.778 | 4.926 | 0 | 0 | 0 | 2 | 2 | 0
2022-09-08 | 0 | 0 | 0 | 0 | 3.1 | 16.27 | 100 | 100 | 0 | 0 | 0 | 0 | 0 | 0 | 0 | 0 | 0 | 0 | 0 | 0 | 0 | 0 | 0 | 0 | 0 | 0 | 0 | -0.001 | 0 | 0 | 0 | 0 | 0 | 0 | 228.8 | 0 | 0 | 0 | 0 | -11.978 | 0 | 3.096 | 4.795 | 4.088 | 0 | 0 | 0 | 1 | 1 | 0
2022-09-08 01:00 | 0 | 0 | 0 | 0 | 2.7 | 15.94 | 100 | 100 | 0 | 0 | 0 | 0 | 0 | 0 | 0 | 0 | 0 | 0 | 0 | 0 | 0 | 0 | 0 | 0 | 0 | 0 | 0 | -0.001 | 0 | 0 | 0 | 0 | 0 | 0 | 195.67 | 0 | 0 | 0 | 0 | -9.619 | 0 | 2.147 | 4.033 | 3.438 | 0 | 0 | 0 | 1 | 1 | 0
2022-09-08 02:00 | 0 | 0 | 0 | 0 | 2.4 | 14.19 | 100 | 100 | 0 | 0 | 0 | 0 | 0 | 0 | 0 | 0 | 0 | 0 | 0 | 0 | 0 | 0 | 0 | 0 | 0 | 0 | 0 | -0.001 | 0 | 0 | 0 | 0 | 0 | 0 | 168.04 | 0 | 0 | 0 | 0 | -8.02 | 0 | 1.641 | 3.443 | 2.936 | 0 | 0 | 0 | 1 | 1 | 0
2022-09-08 03:00 | 0 | 0 | 0 | 0 | 2 | 13.56 | 100 | 100 | 0 | 0 | 0 | 0 | 0 | 0 | 0 | 0 | 0 | 0 | 0 | 0 | 0 | 0 | 0 | 0 | 0 | 0 | 0 | -0.001 | 0 | 0 | 0 | 0 | 0 | 0 | 144.76 | 0 | 0 | 0 | 0 | -6.758 | 0 | 1.324 | 2.933 | 2.501 | 0 | 0 | 0 | 1 | 1 | 0
2022-09-08 04:00 | 0 | 0 | 0 | 0 | 1.9 | 13.36 | 100 | 100 | 0 | 0 | 0 | 0 | 0 | 0 | 0 | 0 | 0 | 0 | 0 | 0 | 0 | 0 | 0 | 0 | 0 | 0 | 0 | -0.001 | 0 | 0 | 0 | 0 | 0 | 0 | 124.99 | 0 | 0 | 0 | 0 | -5.74 | 0 | 1.117 | 2.495 | 2.127 | 0 | 0 | 0 | 1 | 1 | 0
2022-09-08 05:00 | 0 | 0 | 0 | 0 | 1.7 | 12.13 | 100 | 100 | 0 | 0 | 0 | 0 | 0 | 0 | 0 | 0 | 0 | 0 | 0 | 0 | 0 | 0 | 0 | 0 | 0 | 0 | 0 | -0.001 | 0 | 0 | 0 | 0 | 0 | 0 | 107.94 | 0 | 0 | 0 | 0 | -4.949 | 0 | 0.979 | 2.143 | 1.827 | 0 | 0 | 0 | 1 | 1 | 0
2022-09-08 06:00 | 0 | 0 | 0 | 0 | 2.2 | 11.71 | 100 | 100 | 0 | 0 | 0 | 0 | 0 | 0 | 0 | 0 | 0 | 0 | 0 | 0 | 0 | 0 | 0 | 0 | 0 | 0 | 0 | -0.001 | 0 | 0 | 0 | 0 | 0 | 0 | 93.3 | 0 | 0 | 0 | 0 | -4.251 | 0 | 0.868 | 1.826 | 1.557 | 0 | 0 | 0 | 1 | 1 | 0
2022-09-08 07:00 | 0 | 0 | 0 | 0 | 2.3 | 11.93 | 100 | 100 | 0 | 0 | 0 | 0 | 0 | 0 | 0 | 0 | 0 | 0 | 0 | 0 | 0 | 0 | 0 | 0 | 0 | 0 | 0 | -0.001 | 0 | 0 | 0 | 0 | 0 | 0 | 80.79 | 0 | 0 | 0 | 0 | -3.63 | 0 | 0.77 | 1.544 | 1.316 | 0 | 0 | 0 | 1 | 1 | 0
2022-09-08 08:00 | 0 | 0 | 0 | 0 | 2.5 | 10.48 | 100 | 100 | 0 | 0 | 0 | 0 | 0 | 0 | 0 | 0 | 0 | 0 | 0 | 0 | 0 | 0 | 0 | 0 | 0 | 0 | 0 | -0.001 | 0 | 0 | 0 | 0 | 0 | 0 | 69.89 | 0 | 0 | 0 | 0 | -3.165 | 0 | 0.696 | 1.333 | 1.137 | 0 | 0 | 0 | 1 | 1 | 0
2022-09-08 09:00 | 0 | 0 | 0 | 0 | 2.2 | 9.93 | 100 | 100 | 0 | 0 | 0 | 0 | 0 | 0 | 0 | 0 | 0 | 0 | 0 | 0 | 0 | 0 | 0 | 0 | 0 | 0 | 0 | -0.001 | 0 | 0 | 0 | 0 | 0 | 0 | 60.5 | 0 | 0 | 0 | 0 | -2.726 | 0 | 0.621 | 1.136 | 0.969 | 0 | 0 | 0 | 1 | 1 | 0
2022-09-08 10:00 | 0 | 0 | 0 | 0 | 2.2 | 13.16 | 100 | 100 | 0 | 0 | 0 | 0 | 0 | 0 | 0 | 0 | 0 | 0 | 0 | 0 | 0 | 0 | 0 | 0 | 0 | 0 | 0 | -0.001 | 0 | 0 | 0 | 0 | 0 | 0 | 52.98 | 0 | 0 | 0 | 0 | -2.183 | 0 | 0.522 | 0.896 | 0.764 | 0 | 0 | 0 | 1 | 1 | 0
2022-09-08 11:00 | 0 | 344.2 | 339.96 | 1 | 3 | 13.45 | 100 | 100 | 0 | 0 | 0 | 0.521 | 0 | 0 | 0 | 0 | 0 | 0 | 17.425 | 116.675 | 118.129 | 0 | 0 | 0 | 0 | 0 | 0 | -0.001 | 0 | 0 | 0 | 0 | 9 | 1 | 103.65 | 0 | 0 | 0 | 0 | 14.708 | 0 | 0.617 | 1.134 | 0.966 | 0 | 0 | 0 | 2 | 2 | 0
2022-09-08 12:00 | 0 | 581.1 | 556.57 | 1 | 2.7 | 14.67 | 100 | 100 | 0 | 0 | 0 | 0.521 | 0 | 42.462 | 0 | 42.462 | 42.462 | 42.462 | 124.754 | 191.014 | 199.434 | 0 | 0 | 0 | 0 | 0 | 0 | -0.001 | 0 | 21.29 | 0 | 0 | 16.71 | 0.99 | 347.5 | 0 | 0 | 0 | 0 | 70.787 | 0 | 3.265 | 4.448 | 3.792 | 0 | 0 | 0 | 1 | 1 | 0
2022-09-08 13:00 | 0 | 736.3 | 673.26 | 1 | 2.8 | 15.71 | 100 | 100 | 56.476 | 56.476 | 2.316 | 2.001 | 60.794 | 0 | 0 | 179.155 | 179.155 | 179.155 | 198.696 | 231.064 | 252.698 | 0 | 0 | 0 | 0 | 0 | 0 | 179.154 | 179.155 | 70.9 | 22.35 | 100 | 23.88 | 0.98 | 347.5 | 0 | 0 | 0 | 0 | 0 | 0 | 7.242 | 6.639 | 5.659 | 0 | 0 | 0 | 2 | 2 | 0
2022-09-08 14:00 | 0 | 800 | 692.61 | 1 | 3.2 | 21.57 | 100 | 100 | 56.832 | 56.832 | 3.359 | 2.064 | 62.256 | 0 | 0 | 182.528 | 182.528 | 182.528 | 201.493 | 237.705 | 274.56 | 0 | 0 | 0 | 0 | 0 | 0 | 182.527 | 182.528 | 66.48 | 20.7 | 100 | 30.03 | 0.96 | 347.5 | 0 | 0 | 0 | 0 | 0 | 0 | 6.884 | 6.521 | 5.559 | 0 | 0 | 0 | 2 | 2 | 0
2022-09-08 15:00 | 0 | 855.1 | 703.91 | 1 | 3.3 | 22.5 | 100 | 100 | 56.881 | 56.881 | 3.512 | 2.073 | 62.466 | 0 | 0 | 183.01 | 183.01 | 183.01 | 201.885 | 241.58 | 293.47 | 0 | 0 | 0 | 0 | 0 | 0 | 183.009 | 183.01 | 62.36 | 19.38 | 100 | 34.6 | 0.95 | 347.5 | 0 | 0 | 0 | 0 | 0 | 0 | 6.829 | 6.503 | 5.544 | 0 | 0 | 0 | 2 | 2 | 0
2022-09-08 16:00 | 0 | 878 | 700.94 | 1 | 3.1 | 22.74 | 100 | 100 | 55.934 | 55.934 | 3.378 | 2.023 | 61.335 | 0 | 0 | 180.349 | 180.349 | 180.349 | 199.201 | 240.562 | 301.33 | 0 | 0 | 0 | 0 | 0 | 0 | 180.348 | 180.349 | 59.85 | 18.56 | 100 | 37.03 | 0.94 | 347.5 | 0 | 0 | 0 | 0 | 0 | 0 | 6.814 | 6.498 | 5.539 | 0 | 0 | 0 | 2 | 2 | 0
2022-09-08 17:00 | 0 | 841.8 | 672.55 | 1 | 2.9 | 24.39 | 100 | 100 | 52.99 | 52.989 | 3.194 | 1.88 | 58.064 | 0 | 0 | 172.486 | 172.486 | 172.486 | 191.179 | 230.82 | 288.906 | 0 | 0 | 0 | 0 | 0 | 0 | 172.485 | 172.486 | 59.7 | 18.34 | 100 | 36.97 | 0.94 | 347.5 | 0 | 0 | 0 | 0 | 0 | 0 | 6.717 | 6.465 | 5.511 | 0 | 0 | 0 | 2 | 2 | 0
2022-09-08 18:00 | 0 | 862.2 | 711.17 | 1 | 2.6 | 24.54 | 100 | 100 | 57.472 | 57.471 | 3.908 | 2.119 | 63.498 | 0 | 0 | 185.409 | 185.409 | 185.409 | 204.087 | 244.074 | 295.907 | 0 | 0 | 0 | 0 | 0 | 0 | 185.408 | 185.409 | 62.66 | 19.42 | 100 | 34.43 | 0.95 | 347.5 | 0 | 0 | 0 | 0 | 0 | 0 | 6.708 | 6.462 | 5.509 | 0 | 0 | 0 | 2 | 2 | 0
2022-09-08 19:00 | 0 | 824.7 | 715.83 | 1 | 2.5 | 24.61 | 100 | 100 | 58.974 | 58.974 | 4.158 | 2.202 | 65.335 | 0 | 0 | 189.721 | 189.721 | 189.721 | 208.393 | 245.674 | 283.037 | 0 | 0 | 0 | 0 | 0 | 0 | 189.72 | 189.721 | 67.03 | 20.84 | 100 | 29.77 | 0.97 | 347.5 | 0 | 0 | 0 | 0 | 0 | 0 | 6.704 | 6.461 | 5.508 | 0 | 0 | 0 | 2 | 2 | 0
2022-09-08 20:00 | 0 | 737.9 | 676.4 | 1 | 2.5 | 23.48 | 100 | 100 | 56.058 | 56.058 | 3.509 | 2.035 | 61.602 | 0 | 0 | 180.967 | 180.967 | 180.967 | 199.747 | 232.141 | 253.247 | 0 | 0 | 0 | 0 | 0 | 0 | 180.966 | 180.967 | 71.46 | 22.14 | 100 | 23.56 | 0.98 | 347.5 | 0 | 0 | 0 | 0 | 0 | 0 | 6.771 | 6.483 | 5.527 | 0 | 0 | 0 | 2 | 2 | 0
2022-09-08 21:00 | 0 | 585.8 | 562.15 | 1 | 1.4 | 22.93 | 100 | 100 | 30.088 | 30.087 | 1.402 | 0.907 | 32.397 | 0 | 0 | 104.498 | 104.498 | 104.498 | 123.331 | 192.931 | 201.047 | 0 | 0 | 0 | 0 | 0 | 0 | 104.497 | 104.498 | 51.98 | 14.97 | 100 | 16.34 | 0.99 | 347.5 | 0 | 0 | 0 | 0 | 0 | 0 | 6.803 | 6.494 | 5.536 | 0 | 0 | 0 | 2 | 2 | 0
2022-09-08 22:00 | 0 | 359.7 | 355.66 | 1 | 2.7 | 17.3 | 100 | 100 | 0 | 0 | 0 | 0.521 | 0 | 0 | 0 | 0 | 0 | 0 | 16.66 | 122.064 | 123.449 | 0 | 0 | 0 | 0 | 0 | 0 | -0.001 | 0 | 0 | 0 | 0 | 8.59 | 1 | 339.11 | 0 | 0 | 0 | 0 | -2.435 | 0 | 6.965 | 6.548 | 5.582 | 0 | 0 | 0 | 2 | 2 | 0
2022-09-08 23:00 | 0 | 0 | 0 | 0 | 2.2 | 16.69 | 100 | 100 | 0 | 0 | 0 | 0 | 0 | 0 | 0 | 0 | 0 | 0 | 0 | 0 | 0 | 0 | 0 | 0 | 0 | 0 | 0 | -0.001 | 0 | 0 | 0 | 0 | 0 | 0 | 281.22 | 0 | 0 | 0 | 0 | -16.805 | 0 | 5.601 | 6.048 | 5.156 | 0 | 0 | 0 | 2 | 2 | 0
2022-09-09 | 0 | 0 | 0 | 0 | 2.1 | 16.28 | 100 | 100 | 0 | 0 | 0 | 0 | 0 | 0 | 0 | 0 | 0 | 0 | 0 | 0 | 0 | 0 | 0 | 0 | 0 | 0 | 0 | -0.001 | 0 | 0 | 0 | 0 | 0 | 0 | 237.53 | 0 | 0 | 0 | 0 | -12.683 | 0 | 3.42 | 5.001 | 4.263 | 0 | 0 | 0 | 1 | 1 | 0
2022-09-09 01:00 | 0 | 0 | 0 | 0 | 2.1 | 16.03 | 100 | 100 | 0 | 0 | 0 | 0 | 0 | 0 | 0 | 0 | 0 | 0 | 0 | 0 | 0 | 0 | 0 | 0 | 0 | 0 | 0 | -0.001 | 0 | 0 | 0 | 0 | 0 | 0 | 202.78 | 0 | 0 | 0 | 0 | -10.089 | 0 | 2.318 | 4.195 | 3.576 | 0 | 0 | 0 | 1 | 1 | 0
2022-09-09 02:00 | 0 | 0 | 0 | 0 | 2.1 | 13.5 | 100 | 100 | 0 | 0 | 0 | 0 | 0 | 0 | 0 | 0 | 0 | 0 | 0 | 0 | 0 | 0 | 0 | 0 | 0 | 0 | 0 | -0.001 | 0 | 0 | 0 | 0 | 0 | 0 | 173.83 | 0 | 0 | 0 | 0 | -8.402 | 0 | 1.751 | 3.59 | 3.061 | 0 | 0 | 0 | 1 | 1 | 0
2022-09-09 03:00 | 0 | 0 | 0 | 0 | 2 | 13.08 | 100 | 100 | 0 | 0 | 0 | 0 | 0 | 0 | 0 | 0 | 0 | 0 | 0 | 0 | 0 | 0 | 0 | 0 | 0 | 0 | 0 | -0.001 | 0 | 0 | 0 | 0 | 0 | 0 | 149.57 | 0 | 0 | 0 | 0 | -7.043 | 0 | 1.389 | 3.052 | 2.602 | 0 | 0 | 0 | 1 | 1 | 0
2022-09-09 04:00 | 0 | 0 | 0 | 0 | 2.4 | 13.21 | 100 | 100 | 0 | 0 | 0 | 0 | 0 | 0 | 0 | 0 | 0 | 0 | 0 | 0 | 0 | 0 | 0 | 0 | 0 | 0 | 0 | -0.001 | 0 | 0 | 0 | 0 | 0 | 0 | 129.06 | 0 | 0 | 0 | 0 | -5.955 | 0 | 1.157 | 2.59 | 2.208 | 0 | 0 | 0 | 1 | 1 | 0
2022-09-09 05:00 | 0 | 0 | 0 | 0 | 2.7 | 12.67 | 100 | 100 | 0 | 0 | 0 | 0 | 0 | 0 | 0 | 0 | 0 | 0 | 0 | 0 | 0 | 0 | 0 | 0 | 0 | 0 | 0 | -0.001 | 0 | 0 | 0 | 0 | 0 | 0 | 111.49 | 0 | 0 | 0 | 0 | -5.098 | 0 | 1.004 | 2.21 | 1.884 | 0 | 0 | 0 | 1 | 1 | 0
2022-09-09 06:00 | 0 | 0 | 0 | 0 | 2.8 | 12.22 | 100 | 100 | 0 | 0 | 0 | 0 | 0 | 0 | 0 | 0 | 0 | 0 | 0 | 0 | 0 | 0 | 0 | 0 | 0 | 0 | 0 | -0.001 | 0 | 0 | 0 | 0 | 0 | 0 | 96.41 | 0 | 0 | 0 | 0 | -4.378 | 0 | 0.888 | 1.884 | 1.606 | 0 | 0 | 0 | 1 | 1 | 0
2022-09-09 07:00 | 0 | 0 | 0 | 0 | 2.7 | 12.11 | 100 | 100 | 0 | 0 | 0 | 0 | 0 | 0 | 0 | 0 | 0 | 0 | 0 | 0 | 0 | 0 | 0 | 0 | 0 | 0 | 0 | -0.001 | 0 | 0 | 0 | 0 | 0 | 0 | 83.48 | 0 | 0 | 0 | 0 | -3.752 | 0 | 0.79 | 1.599 | 1.363 | 0 | 0 | 0 | 1 | 1 | 0
2022-09-09 08:00 | 0 | 0 | 0 | 0 | 2.8 | 11.34 | 100 | 100 | 0 | 0 | 0 | 0 | 0 | 0 | 0 | 0 | 0 | 0 | 0 | 0 | 0 | 0 | 0 | 0 | 0 | 0 | 0 | -0.001 | 0 | 0 | 0 | 0 | 0 | 0 | 72.31 | 0 | 0 | 0 | 0 | -3.242 | 0 | 0.708 | 1.368 | 1.166 | 0 | 0 | 0 | 1 | 1 | 0
2022-09-09 09:00 | 0 | 0 | 0 | 0 | 2.8 | 11.25 | 100 | 100 | 0 | 0 | 0 | 0 | 0 | 0 | 0 | 0 | 0 | 0 | 0 | 0 | 0 | 0 | 0 | 0 | 0 | 0 | 0 | -0.001 | 0 | 0 | 0 | 0 | 0 | 0 | 62.76 | 0 | 0 | 0 | 0 | -2.773 | 0 | 0.63 | 1.157 | 0.987 | 0 | 0 | 0 | 1 | 1 | 0
2022-09-09 10:00 | 0 | 0 | 0 | 0 | 3.4 | 13.78 | 100 | 100 | 0 | 0 | 0 | 0 | 0 | 0 | 0 | 0 | 0 | 0 | 0 | 0 | 0 | 0 | 0 | 0 | 0 | 0 | 0 | -0.001 | 0 | 0 | 0 | 0 | 0 | 0 | 55 | 0 | 0 | 0 | 0 | -2.254 | 0 | 0.536 | 0.928 | 0.791 | 0 | 0 | 0 | 1 | 1 | 0
2022-09-09 11:00 | 0 | 288.3 | 284.96 | 1 | 4 | 13.8 | 100 | 100 | 0 | 0 | 0 | 0.521 | 0 | 0 | 0 | 0 | 0 | 0 | 15.636 | 97.8 | 98.945 | 0 | 0 | 0 | 0 | 0 | 0 | -0.001 | 0 | 0 | 0 | 0 | 8.73 | 1 | 99.56 | 0 | 0 | 0 | 0 | 12.936 | 0 | 0.615 | 1.126 | 0.96 | 0 | 0 | 0 | 2 | 2 | 0
2022-09-09 12:00 | 0 | 501.2 | 480.74 | 1 | 3.9 | 14.29 | 100 | 100 | 0 | 0 | 0 | 0.521 | 0 | 27.468 | 0 | 27.468 | 27.468 | 27.468 | 109.512 | 164.991 | 172.012 | 0 | 0 | 0 | 0 | 0 | 0 | -0.001 | 0 | 15.97 | 0 | 0 | 16.43 | 0.99 | 347.5 | 0 | 0 | 0 | 0 | 71.973 | 0 | 2.585 | 4.041 | 3.445 | 0 | 0 | 0 | 1 | 1 | 0
2022-09-09 13:00 | 0 | 587.6 | 538.52 | 1 | 4.2 | 14.74 | 100 | 100 | 42.059 | 42.059 | 1.709 | 1.347 | 45.114 | 0 | 0 | 139.384 | 139.384 | 139.384 | 159.021 | 184.819 | 201.664 | 0 | 0 | 0 | 0 | 0 | 0 | 139.383 | 139.384 | 69.12 | 20.86 | 100 | 23.58 | 0.98 | 347.5 | 0 | 0 | 0 | 0 | 0 | 0 | 7.303 | 6.658 | 5.676 | 0 | 0 | 0 | 2 | 2 | 0
2022-09-09 14:00 | 0 | 700.2 | 608.15 | 1 | 4.2 | 20 | 100 | 100 | 48.396 | 48.396 | 2.162 | 1.632 | 52.19 | 0 | 0 | 157.957 | 157.957 | 157.957 | 177.074 | 208.717 | 240.309 | 0 | 0 | 0 | 0 | 0 | 0 | 157.956 | 157.957 | 65.73 | 20.14 | 100 | 29.71 | 0.97 | 347.5 | 0 | 0 | 0 | 0 | 0 | 0 | 6.979 | 6.553 | 5.586 | 0 | 0 | 0 | 2 | 2 | 0
2022-09-09 15:00 | 0 | 744.4 | 615.31 | 1 | 3.8 | 21.02 | 100 | 100 | 48.203 | 48.203 | 2.247 | 1.627 | 52.078 | 0 | 0 | 157.668 | 157.668 | 157.668 | 176.687 | 211.174 | 255.478 | 0 | 0 | 0 | 0 | 0 | 0 | 157.667 | 157.668 | 61.72 | 18.87 | 100 | 34.25 | 0.95 | 347.5 | 0 | 0 | 0 | 0 | 0 | 0 | 6.917 | 6.532 | 5.569 | 0 | 0 | 0 | 2 | 2 | 0
2022-09-09 16:00 | 0 | 744.2 | 596.99 | 1 | 3.1 | 21.47 | 100 | 100 | 45.65 | 45.65 | 2.323 | 1.52 | 49.494 | 0 | 0 | 150.933 | 150.933 | 150.933 | 169.907 | 204.886 | 255.409 | 0 | 0 | 0 | 0 | 0 | 0 | 150.932 | 150.933 | 59.09 | 17.87 | 100 | 36.66 | 0.94 | 347.5 | 0 | 0 | 0 | 0 | 0 | 0 | 6.89 | 6.523 | 5.561 | 0 | 0 | 0 | 2 | 2 | 0
2022-09-09 17:00 | 0 | 671.3 | 539.02 | 1 | 1.9 | 23.43 | 100 | 100 | 39.341 | 39.341 | 2.754 | 1.28 | 43.375 | 0 | 0 | 134.667 | 134.667 | 134.667 | 153.452 | 184.99 | 230.39 | 0 | 0 | 0 | 0 | 0 | 0 | 134.666 | 134.667 | 58.45 | 17.08 | 100 | 36.59 | 0.94 | 347.5 | 0 | 0 | 0 | 0 | 0 | 0 | 6.774 | 6.484 | 5.528 | 0 | 0 | 0 | 2 | 2 | 0
2022-09-09 18:00 | 0 | 485.8 | 402.54 | 1 | 1 | 23.86 | 100 | 100 | 27.7 | 27.7 | 1.173 | 0.828 | 29.701 | 0 | 0 | 96.93 | 96.93 | 96.93 | 115.674 | 138.153 | 166.727 | 0 | 0 | 0 | 0 | 0 | 0 | 96.929 | 96.93 | 58.14 | 16.61 | 100 | 34.04 | 0.95 | 347.5 | 0 | 0 | 0 | 0 | 0 | 0 | 6.748 | 6.476 | 5.52 | 0 | 0 | 0 | 2 | 2 | 0
2022-09-09 19:00 | 0 | 536.7 | 467.62 | 1 | 0.7 | 23.81 | 100 | 100 | 34.015 | 34.015 | 1.986 | 1.057 | 37.058 | 0 | 0 | 117.523 | 117.523 | 117.523 | 136.272 | 160.486 | 184.195 | 0 | 0 | 0 | 0 | 0 | 0 | 117.522 | 117.523 | 63.8 | 18.47 | 100 | 29.39 | 0.97 | 347.5 | 0 | 0 | 0 | 0 | 0 | 0 | 6.751 | 6.477 | 5.521 | 0 | 0 | 0 | 2 | 2 | 0
2022-09-09 20:00 | 0 | 439.4 | 403.92 | 1 | 1.7 | 22.11 | 100 | 100 | 28.897 | 28.897 | 1.189 | 0.864 | 30.951 | 0 | 0 | 100.453 | 100.453 | 100.453 | 119.366 | 138.625 | 150.802 | 0 | 0 | 0 | 0 | 0 | 0 | 100.452 | 100.453 | 66.61 | 19.16 | 100 | 23.18 | 0.98 | 347.5 | 0 | 0 | 0 | 0 | 0 | 0 | 6.852 | 6.511 | 5.55 | 0 | 0 | 0 | 2 | 2 | 0
2022-09-09 21:00 | 0 | 234.1 | 225.07 | 1 | 3.3 | 21.83 | 100 | 100 | 0 | 0 | 0 | 0.521 | 0 | 30.815 | 0 | 30.815 | 30.815 | 30.815 | 49.755 | 77.244 | 80.343 | 0 | 0 | 0 | 0 | 0 | 0 | -0.001 | 0 | 38.35 | 0 | 0 | 15.97 | 0.99 | 347.5 | 0 | 0 | 0 | 0 | 0 | 0 | 6.869 | 6.516 | 5.555 | 0 | 0 | 0 | 2 | 2 | 0
2022-09-09 22:00 | 0 | 165.7 | 164 | 1 | 4.7 | 18.4 | 100 | 100 | 0 | 0 | 0 | 0.521 | 0 | 0 | 0 | 0 | 0 | 0 | 7.955 | 56.283 | 56.868 | 0 | 0 | 0 | 0 | 0 | 0 | -0.001 | 0 | 0 | 0 | 0 | 8.23 | 1 | 312.51 | 0 | 0 | 0 | 0 | -10.157 | 0 | 6.367 | 6.34 | 5.405 | 0 | 0 | 0 | 1 | 1 | 0
2022-09-09 23:00 | 0 | 0 | 0 | 0 | 7.1 | 16.93 | 100 | 100 | 0 | 0 | 0 | 0 | 0 | 0 | 0 | 0 | 0 | 0 | 0 | 0 | 0 | 0 | 0 | 0 | 0 | 0 | 0 | -0.001 | 0 | 0 | 0 | 0 | 0 | 0 | 261.61 | 0 | 0 | 0 | 0 | -14.774 | 0 | 4.471 | 5.562 | 4.741 | 0 | 0 | 0 | 2 | 2 | 0
2022-09-10 | 0 | 0 | 0 | 0 | 8.3 | 14.72 | 100 | 100 | 0 | 0 | 0 | 0 | 0 | 0 | 0 | 0 | 0 | 0 | 0 | 0 | 0 | 0 | 0 | 0 | 0 | 0 | 0 | -0.001 | 0 | 0 | 0 | 0 | 0 | 0 | 221.81 | 0 | 0 | 0 | 0 | -11.556 | 0 | 2.91 | 4.667 | 3.979 | 0 | 0 | 0 | 1 | 1 | 0
2022-09-10 01:00 | 0 | 0 | 0 | 0 | 8.6 | 13.37 | 100 | 100 | 0 | 0 | 0 | 0 | 0 | 0 | 0 | 0 | 0 | 0 | 0 | 0 | 0 | 0 | 0 | 0 | 0 | 0 | 0 | -0.001 | 0 | 0 | 0 | 0 | 0 | 0 | 189.48 | 0 | 0 | 0 | 0 | -9.383 | 0 | 2.065 | 3.95 | 3.367 | 0 | 0 | 0 | 1 | 1 | 0
2022-09-10 02:00 | 0 | 0 | 0 | 0 | 8.3 | 10.9 | 100 | 100 | 0 | 0 | 0 | 0 | 0 | 0 | 0 | 0 | 0 | 0 | 0 | 0 | 0 | 0 | 0 | 0 | 0 | 0 | 0 | -0.001 | 0 | 0 | 0 | 0 | 0 | 0 | 162.34 | 0 | 0 | 0 | 0 | -7.88 | 0 | 1.602 | 3.389 | 2.889 | 0 | 0 | 0 | 1 | 1 | 0
2022-09-10 03:00 | 0 | 0 | 0 | 0 | 7.5 | 9.81 | 100 | 100 | 0 | 0 | 0 | 0 | 0 | 0 | 0 | 0 | 0 | 0 | 0 | 0 | 0 | 0 | 0 | 0 | 0 | 0 | 0 | -0.001 | 0 | 0 | 0 | 0 | 0 | 0 | 139.36 | 0 | 0 | 0 | 0 | -6.669 | 0 | 1.304 | 2.896 | 2.469 | 0 | 0 | 0 | 1 | 1 | 0
2022-09-10 04:00 | 0 | 0 | 0 | 0 | 6.5 | 9.65 | 100 | 100 | 0 | 0 | 0 | 0 | 0 | 0 | 0 | 0 | 0 | 0 | 0 | 0 | 0 | 0 | 0 | 0 | 0 | 0 | 0 | -0.001 | 0 | 0 | 0 | 0 | 0 | 0 | 119.84 | 0 | 0 | 0 | 0 | -5.667 | 0 | 1.104 | 2.463 | 2.1 | 0 | 0 | 0 | 1 | 1 | 0
2022-09-10 05:00 | 0 | 0 | 0 | 0 | 5.2 | 8.34 | 100 | 100 | 0 | 0 | 0 | 0 | 0 | 0 | 0 | 0 | 0 | 0 | 0 | 0 | 0 | 0 | 0 | 0 | 0 | 0 | 0 | -0.001 | 0 | 0 | 0 | 0 | 0 | 0 | 102.99 | 0 | 0 | 0 | 0 | -4.892 | 0 | 0.97 | 2.117 | 1.805 | 0 | 0 | 0 | 1 | 1 | 0
2022-09-10 06:00 | 0 | 0 | 0 | 0 | 4.9 | 8.34 | 100 | 100 | 0 | 0 | 0 | 0 | 0 | 0 | 0 | 0 | 0 | 0 | 0 | 0 | 0 | 0 | 0 | 0 | 0 | 0 | 0 | -0.001 | 0 | 0 | 0 | 0 | 0 | 0 | 88.57 | 0 | 0 | 0 | 0 | -4.185 | 0 | 0.857 | 1.796 | 1.531 | 0 | 0 | 0 | 1 | 1 | 0
2022-09-10 07:00 | 0 | 0 | 0 | 0 | 5.1 | 8.64 | 100 | 100 | 0 | 0 | 0 | 0 | 0 | 0 | 0 | 0 | 0 | 0 | 0 | 0 | 0 | 0 | 0 | 0 | 0 | 0 | 0 | -0.001 | 0 | 0 | 0 | 0 | 0 | 0 | 76.28 | 0 | 0 | 0 | 0 | -3.57 | 0 | 0.761 | 1.516 | 1.293 | 0 | 0 | 0 | 1 | 1 | 0
2022-09-10 08:00 | 0 | 0 | 0 | 0 | 5.2 | 8.12 | 100 | 100 | 0 | 0 | 0 | 0 | 0 | 0 | 0 | 0 | 0 | 0 | 0 | 0 | 0 | 0 | 0 | 0 | 0 | 0 | 0 | -0.001 | 0 | 0 | 0 | 0 | 0 | 0 | 65.69 | 0 | 0 | 0 | 0 | -3.074 | 0 | 0.681 | 1.292 | 1.102 | 0 | 0 | 0 | 1 | 1 | 0
2022-09-10 09:00 | 0 | 0 | 0 | 0 | 5 | 7.69 | 100 | 100 | 0 | 0 | 0 | 0 | 0 | 0 | 0 | 0 | 0 | 0 | 0 | 0 | 0 | 0 | 0 | 0 | 0 | 0 | 0 | -0.001 | 0 | 0 | 0 | 0 | 0 | 0 | 56.58 | 0 | 0 | 0 | 0 | -2.642 | 0 | 0.607 | 1.099 | 0.937 | 0 | 0 | 0 | 1 | 1 | 0
2022-09-10 10:00 | 0 | 0 | 0 | 0 | 5.6 | 8.65 | 100 | 100 | 0 | 0 | 0 | 0 | 0 | 0 | 0 | 0 | 0 | 0 | 0 | 0 | 0 | 0 | 0 | 0 | 0 | 0 | 0 | -0.001 | 0 | 0 | 0 | 0 | 0 | 0 | 48.98 | 0 | 0 | 0 | 0 | -2.208 | 0 | 0.527 | 0.908 | 0.774 | 0 | 0 | 0 | 1 | 1 | 0
2022-09-10 11:00 | 0 | 170.3 | 168.45 | 1 | 4.9 | 8.38 | 100 | 100 | 0 | 0 | 0 | 0.521 | 0 | 0 | 0 | 0 | 0 | 0 | 9.856 | 57.813 | 58.447 | 0 | 0 | 0 | 0 | 0 | 0 | -0.001 | 0 | 0 | 0 | 0 | 8.45 | 1 | 74.71 | 0 | 0 | 0 | 0 | 7.469 | 0 | 0.56 | 0.986 | 0.841 | 0 | 0 | 0 | 2 | 2 | 0
2022-09-10 12:00 | 0 | 275.4 | 264.54 | 1 | 5.1 | 8.29 | 100 | 100 | 0 | 0 | 0 | 0.521 | 0 | 0 | 0 | 0 | 0 | 0 | 61.229 | 90.79 | 94.517 | 0 | 0 | 0 | 0 | 0 | 0 | -0.001 | 0 | 0 | 0 | 0 | 16.14 | 0.99 | 264.75 | 0 | 0 | 0 | 0 | 55.165 | 0 | 1.22 | 2.615 | 2.229 | 0 | 0 | 0 | 1 | 1 | 0
2022-09-10 13:00 | 0 | 581.3 | 533.95 | 1 | 5.2 | 9.1 | 100 | 100 | 33.694 | 33.694 | 1.255 | 1.021 | 35.97 | 0 | 0 | 114.585 | 114.585 | 114.585 | 157.761 | 183.25 | 199.502 | 0 | 0 | 0 | 0 | 0 | 0 | 114.584 | 114.585 | 57.44 | 16.89 | 100 | 23.29 | 0.98 | 347.5 | 0 | 0 | 0 | 0 | 24.022 | 0 | 7.04 | 6.539 | 5.574 | 0 | 0 | 0 | 2 | 2 | 0
2022-09-10 14:00 | 0 | 787 | 685.71 | 1 | 5.1 | 12.33 | 100 | 100 | 57.131 | 57.13 | 1.968 | 2.016 | 61.114 | 0 | 0 | 179.95 | 179.95 | 179.95 | 199.828 | 235.335 | 270.098 | 0 | 0 | 0 | 0 | 0 | 0 | 179.949 | 179.95 | 66.62 | 21.15 | 100 | 29.39 | 0.97 | 347.5 | 0 | 0 | 0 | 0 | 0 | 0 | 7.455 | 6.706 | 5.717 | 0 | 0 | 0 | 2 | 2 | 0
2022-09-10 15:00 | 0 | 851.4 | 706.64 | 1 | 4.8 | 12.98 | 100 | 100 | 58.159 | 58.159 | 2.316 | 2.079 | 62.554 | 0 | 0 | 183.338 | 183.338 | 183.338 | 203.152 | 242.517 | 292.2 | 0 | 0 | 0 | 0 | 0 | 0 | 183.337 | 183.338 | 62.74 | 19.9 | 100 | 33.9 | 0.95 | 347.5 | 0 | 0 | 0 | 0 | 0 | 0 | 7.414 | 6.693 | 5.706 | 0 | 0 | 0 | 2 | 2 | 0
2022-09-10 16:00 | 0 | 881.6 | 710.59 | 1 | 4.7 | 13.08 | 100 | 100 | 57.956 | 57.955 | 2.272 | 2.068 | 62.296 | 0 | 0 | 182.727 | 182.727 | 182.727 | 202.53 | 243.873 | 302.565 | 0 | 0 | 0 | 0 | 0 | 0 | 182.726 | 182.727 | 60.39 | 19.15 | 100 | 36.29 | 0.95 | 347.5 | 0 | 0 | 0 | 0 | 0 | 0 | 7.408 | 6.691 | 5.704 | 0 | 0 | 0 | 2 | 2 | 0
2022-09-10 17:00 | 0 | 854.4 | 689.43 | 1 | 5 | 14.74 | 100 | 100 | 55.898 | 55.897 | 1.987 | 1.96 | 59.845 | 0 | 0 | 176.93 | 176.93 | 176.93 | 196.567 | 236.613 | 293.23 | 0 | 0 | 0 | 0 | 0 | 0 | 176.929 | 176.93 | 60.34 | 19.06 | 100 | 36.2 | 0.95 | 347.5 | 0 | 0 | 0 | 0 | 0 | 0 | 7.303 | 6.658 | 5.676 | 0 | 0 | 0 | 2 | 2 | 0
2022-09-10 18:00 | 0 | 838.1 | 697.63 | 1 | 5.1 | 14.8 | 100 | 100 | 57.223 | 57.223 | 2.354 | 2.037 | 61.614 | 0 | 0 | 181.099 | 181.099 | 181.099 | 200.73 | 239.425 | 287.636 | 0 | 0 | 0 | 0 | 0 | 0 | 181.098 | 181.099 | 62.96 | 19.89 | 100 | 33.66 | 0.95 | 347.5 | 0 | 0 | 0 | 0 | 0 | 0 | 7.299 | 6.657 | 5.675 | 0 | 0 | 0 | 2 | 2 | 0
2022-09-10 19:00 | 0 | 773.2 | 676.2 | 1 | 5 | 14.79 | 100 | 100 | 56.113 | 56.112 | 2.053 | 1.973 | 60.139 | 0 | 0 | 177.622 | 177.622 | 177.622 | 197.254 | 232.071 | 265.362 | 0 | 0 | 0 | 0 | 0 | 0 | 177.621 | 177.622 | 66.94 | 21.15 | 100 | 29.01 | 0.97 | 347.5 | 0 | 0 | 0 | 0 | 0 | 0 | 7.3 | 6.657 | 5.675 | 0 | 0 | 0 | 2 | 2 | 0
2022-09-10 20:00 | 0 | 680.2 | 627.02 | 1 | 4.5 | 14.24 | 100 | 100 | 51.841 | 51.841 | 1.701 | 1.762 | 55.304 | 0 | 0 | 165.74 | 165.74 | 165.74 | 185.426 | 215.193 | 233.445 | 0 | 0 | 0 | 0 | 0 | 0 | 165.739 | 165.74 | 71 | 22.21 | 100 | 22.81 | 0.98 | 347.5 | 0 | 0 | 0 | 0 | 0 | 0 | 7.334 | 6.668 | 5.684 | 0 | 0 | 0 | 2 | 2 | 0
2022-09-10 21:00 | 0 | 527 | 507.59 | 1 | 3.5 | 13.94 | 100 | 100 | 27.101 | 27.1 | 0.56 | 0.793 | 28.453 | 0 | 0 | 93.343 | 93.343 | 93.343 | 113.06 | 174.206 | 180.866 | 0 | 0 | 0 | 0 | 0 | 0 | 93.342 | 93.343 | 51.61 | 14.98 | 100 | 15.6 | 0.99 | 347.5 | 0 | 0 | 0 | 0 | 0 | 0 | 7.353 | 6.674 | 5.69 | 0 | 0 | 0 | 2 | 2 | 0
2022-09-10 22:00 | 0 | 309.6 | 306.69 | 1 | 2.5 | 10.12 | 100 | 100 | 0 | 0 | 0 | 0.521 | 0 | 0 | 0 | 0 | 0 | 0 | 15.387 | 105.257 | 106.255 | 0 | 0 | 0 | 0 | 0 | 0 | -0.001 | 0 | 0 | 0 | 0 | 7.86 | 1 | 333.01 | 0 | 0 | 0 | 0 | -4.205 | 0 | 7.276 | 6.649 | 5.668 | 0 | 0 | 0 | 2 | 2 | 0
2022-09-10 23:00 | 0 | 0 | 0 | 0 | 2.2 | 9.16 | 100 | 100 | 0 | 0 | 0 | 0 | 0 | 0 | 0 | 0 | 0 | 0 | 0 | 0 | 0 | 0 | 0 | 0 | 0 | 0 | 0 | -0.001 | 0 | 0 | 0 | 0 | 0 | 0 | 274.73 | 0 | 0 | 0 | 0 | -16.918 | 0 | 5.667 | 6.074 | 5.178 | 0 | 0 | 0 | 2 | 2 | 0
2022-09-11 | 0 | 0 | 0 | 0 | 2.3 | 8.87 | 100 | 100 | 0 | 0 | 0 | 0 | 0 | 0 | 0 | 0 | 0 | 0 | 0 | 0 | 0 | 0 | 0 | 0 | 0 | 0 | 0 | -0.001 | 0 | 0 | 0 | 0 | 0 | 0 | 230.83 | 0 | 0 | 0 | 0 | -12.742 | 0 | 3.448 | 5.017 | 4.277 | 0 | 0 | 0 | 1 | 1 | 0
2022-09-11 01:00 | 0 | 0 | 0 | 0 | 2.2 | 8.78 | 100 | 100 | 0 | 0 | 0 | 0 | 0 | 0 | 0 | 0 | 0 | 0 | 0 | 0 | 0 | 0 | 0 | 0 | 0 | 0 | 0 | -0.001 | 0 | 0 | 0 | 0 | 0 | 0 | 195.98 | 0 | 0 | 0 | 0 | -10.119 | 0 | 2.33 | 4.205 | 3.585 | 0 | 0 | 0 | 1 | 1 | 0
2022-09-11 02:00 | 0 | 0 | 0 | 0 | 2.3 | 7.21 | 100 | 100 | 0 | 0 | 0 | 0 | 0 | 0 | 0 | 0 | 0 | 0 | 0 | 0 | 0 | 0 | 0 | 0 | 0 | 0 | 0 | -0.001 | 0 | 0 | 0 | 0 | 0 | 0 | 167.12 | 0 | 0 | 0 | 0 | -8.377 | 0 | 1.743 | 3.581 | 3.053 | 0 | 0 | 0 | 1 | 1 | 0
2022-09-11 03:00 | 0 | 0 | 0 | 0 | 2.2 | 6.63 | 100 | 100 | 0 | 0 | 0 | 0 | 0 | 0 | 0 | 0 | 0 | 0 | 0 | 0 | 0 | 0 | 0 | 0 | 0 | 0 | 0 | -0.001 | 0 | 0 | 0 | 0 | 0 | 0 | 142.9 | 0 | 0 | 0 | 0 | -7.031 | 0 | 1.386 | 3.047 | 2.598 | 0 | 0 | 0 | 1 | 1 | 0
2022-09-11 04:00 | 0 | 0 | 0 | 0 | 2.7 | 6.09 | 100 | 100 | 0 | 0 | 0 | 0 | 0 | 0 | 0 | 0 | 0 | 0 | 0 | 0 | 0 | 0 | 0 | 0 | 0 | 0 | 0 | -0.001 | 0 | 0 | 0 | 0 | 0 | 0 | 122.32 | 0 | 0 | 0 | 0 | -5.974 | 0 | 1.161 | 2.598 | 2.215 | 0 | 0 | 0 | 1 | 1 | 0
2022-09-11 05:00 | 0 | 0 | 0 | 0 | 2.4 | 4.68 | 100 | 100 | 0 | 0 | 0 | 0 | 0 | 0 | 0 | 0 | 0 | 0 | 0 | 0 | 0 | 0 | 0 | 0 | 0 | 0 | 0 | -0.001 | 0 | 0 | 0 | 0 | 0 | 0 | 104.57 | 0 | 0 | 0 | 0 | -5.151 | 0 | 1.013 | 2.234 | 1.904 | 0 | 0 | 0 | 1 | 1 | 0
2022-09-11 06:00 | 0 | 0 | 0 | 0 | 2.4 | 4.39 | 100 | 100 | 0 | 0 | 0 | 0 | 0 | 0 | 0 | 0 | 0 | 0 | 0 | 0 | 0 | 0 | 0 | 0 | 0 | 0 | 0 | -0.001 | 0 | 0 | 0 | 0 | 0 | 0 | 89.36 | 0 | 0 | 0 | 0 | -4.416 | 0 | 0.894 | 1.902 | 1.621 | 0 | 0 | 0 | 1 | 1 | 0
2022-09-11 07:00 | 0 | 0 | 0 | 0 | 2.6 | 4.88 | 100 | 100 | 0 | 0 | 0 | 0 | 0 | 0 | 0 | 0 | 0 | 0 | 0 | 0 | 0 | 0 | 0 | 0 | 0 | 0 | 0 | -0.001 | 0 | 0 | 0 | 0 | 0 | 0 | 76.41 | 0 | 0 | 0 | 0 | -3.76 | 0 | 0.791 | 1.603 | 1.366 | 0 | 0 | 0 | 1 | 1 | 0
2022-09-11 08:00 | 0 | 0 | 0 | 0 | 3 | 4.54 | 100 | 100 | 0 | 0 | 0 | 0 | 0 | 0 | 0 | 0 | 0 | 0 | 0 | 0 | 0 | 0 | 0 | 0 | 0 | 0 | 0 | -0.001 | 0 | 0 | 0 | 0 | 0 | 0 | 65.28 | 0 | 0 | 0 | 0 | -3.231 | 0 | 0.706 | 1.363 | 1.162 | 0 | 0 | 0 | 1 | 1 | 0
2022-09-11 09:00 | 0 | 0 | 0 | 0 | 4 | 5.1 | 100 | 100 | 0 | 0 | 0 | 0 | 0 | 0 | 0 | 0 | 0 | 0 | 0 | 0 | 0 | 0 | 0 | 0 | 0 | 0 | 0 | -0.001 | 0 | 0 | 0 | 0 | 0 | 0 | 55.85 | 0 | 0 | 0 | 0 | -2.735 | 0 | 0.623 | 1.14 | 0.972 | 0 | 0 | 0 | 1 | 1 | 0
2022-09-11 10:00 | 0 | 0 | 0 | 0 | 4.4 | 8.12 | 100 | 100 | 0 | 0 | 0 | 0 | 0 | 0 | 0 | 0 | 0 | 0 | 0 | 0 | 0 | 0 | 0 | 0 | 0 | 0 | 0 | -0.001 | 0 | 0 | 0 | 0 | 0 | 0 | 48.28 | 0 | 0 | 0 | 0 | -2.2 | 0 | 0.525 | 0.904 | 0.77 | 0 | 0 | 0 | 1 | 1 | 0
2022-09-11 11:00 | 0 | 397.4 | 393.36 | 1 | 4.3 | 7.88 | 100 | 100 | 0 | 0 | 0 | 0.521 | 0 | 0 | 0 | 0 | 0 | 0 | 24.458 | 135.003 | 136.388 | 0 | 0 | 0 | 0 | 0 | 0 | -0.001 | 0 | 0 | 0 | 0 | 8.17 | 1 | 121.85 | 0 | 0 | 0 | 0 | 21.358 | 0 | 0.681 | 1.306 | 1.113 | 0 | 0 | 0 | 2 | 2 | 0
2022-09-11 12:00 | 0 | 643.9 | 619.39 | 1 | 4.7 | 8.02 | 100 | 100 | 0 | 0 | 0 | 0.521 | 0 | 65.45 | 0 | 65.45 | 65.45 | 65.45 | 145.631 | 212.574 | 220.986 | 0 | 0 | 0 | 0 | 0 | 0 | -0.001 | 0 | 29.62 | 0 | 0 | 15.86 | 0.99 | 347.5 | 0 | 0 | 0 | 0 | 65.502 | 0 | 4.897 | 5.281 | 4.502 | 0 | 0 | 0 | 1 | 1 | 0
2022-09-11 13:00 | 0 | 796.9 | 733.62 | 1 | 4.5 | 8.34 | 100 | 100 | 63.235 | 63.235 | 2.608 | 2.34 | 68.183 | 0 | 0 | 196.595 | 196.595 | 196.595 | 216.879 | 251.778 | 273.496 | 0 | 0 | 0 | 0 | 0 | 0 | 196.594 | 196.595 | 71.88 | 23.12 | 100 | 22.99 | 0.98 | 347.5 | 0 | 0 | 0 | 0 | 0 | 0 | 7.713 | 6.786 | 5.785 | 0 | 0 | 0 | 2 | 3 | 0
2022-09-11 14:00 | 0 | 877.1 | 766.62 | 1 | 4.5 | 11.87 | 100 | 100 | 65.698 | 65.697 | 3.124 | 2.486 | 71.307 | 0 | 0 | 203.671 | 203.671 | 203.671 | 223.596 | 263.103 | 301.021 | 0 | 0 | 0 | 0 | 0 | 0 | 203.67 | 203.671 | 67.66 | 21.82 | 100 | 29.07 | 0.97 | 347.5 | 0 | 0 | 0 | 0 | 0 | 0 | 7.485 | 6.715 | 5.725 | 0 | 0 | 0 | 2 | 3 | 0
2022-09-11 15:00 | 0 | 920.1 | 766.76 | 1 | 4.9 | 12.56 | 100 | 100 | 64.382 | 64.382 | 3.255 | 2.427 | 70.064 | 0 | 0 | 200.837 | 200.837 | 200.837 | 220.693 | 263.15 | 315.778 | 0 | 0 | 0 | 0 | 0 | 0 | 200.836 | 200.837 | 63.6 | 20.39 | 100 | 33.56 | 0.95 | 347.5 | 0 | 0 | 0 | 0 | 0 | 0 | 7.441 | 6.702 | 5.713 | 0 | 0 | 0 | 2 | 3 | 0
2022-09-11 16:00 | 0 | 939.4 | 760.76 | 1 | 5.2 | 12.77 | 100 | 100 | 62.834 | 62.834 | 3.323 | 2.354 | 68.511 | 0 | 0 | 197.304 | 197.304 | 197.304 | 217.138 | 261.092 | 322.402 | 0 | 0 | 0 | 0 | 0 | 0 | 197.303 | 197.304 | 61.2 | 19.49 | 100 | 35.92 | 0.95 | 347.5 | 0 | 0 | 0 | 0 | 0 | 0 | 7.427 | 6.697 | 5.71 | 0 | 0 | 0 | 2 | 3 | 0
2022-09-11 17:00 | 0 | 939.3 | 761.65 | 1 | 5.1 | 14.24 | 100 | 100 | 62.894 | 62.894 | 3.478 | 2.364 | 68.735 | 0 | 0 | 197.791 | 197.791 | 197.791 | 217.477 | 261.4 | 322.368 | 0 | 0 | 0 | 0 | 0 | 0 | 197.79 | 197.791 | 61.36 | 19.51 | 100 | 35.82 | 0.95 | 347.5 | 0 | 0 | 0 | 0 | 0 | 0 | 7.334 | 6.668 | 5.684 | 0 | 0 | 0 | 2 | 2 | 0
2022-09-11 18:00 | 0 | 920.3 | 769.49 | 1 | 4.8 | 14.27 | 100 | 100 | 64.697 | 64.697 | 3.443 | 2.451 | 70.591 | 0 | 0 | 202.01 | 202.01 | 202.01 | 221.694 | 264.09 | 315.847 | 0 | 0 | 0 | 0 | 0 | 0 | 202.009 | 202.01 | 63.96 | 20.48 | 100 | 33.27 | 0.96 | 347.5 | 0 | 0 | 0 | 0 | 0 | 0 | 7.332 | 6.667 | 5.684 | 0 | 0 | 0 | 2 | 3 | 0
2022-09-11 19:00 | 0 | 876.7 | 769.55 | 1 | 4.3 | 14.27 | 100 | 100 | 65.986 | 65.986 | 3.416 | 2.514 | 71.917 | 0 | 0 | 205.025 | 205.025 | 205.025 | 224.709 | 264.11 | 300.883 | 0 | 0 | 0 | 0 | 0 | 0 | 205.024 | 205.025 | 68.14 | 21.93 | 100 | 28.62 | 0.97 | 347.5 | 0 | 0 | 0 | 0 | 0 | 0 | 7.332 | 6.667 | 5.684 | 0 | 0 | 0 | 2 | 3 | 0
2022-09-11 20:00 | 0 | 795.9 | 735.69 | 1 | 3.6 | 13.84 | 100 | 100 | 63.017 | 63.017 | 3.434 | 2.368 | 68.819 | 0 | 0 | 197.987 | 197.987 | 197.987 | 217.714 | 252.489 | 273.153 | 0 | 0 | 0 | 0 | 0 | 0 | 197.986 | 197.987 | 72.48 | 23.07 | 100 | 22.43 | 0.98 | 347.5 | 0 | 0 | 0 | 0 | 0 | 0 | 7.36 | 6.676 | 5.691 | 0 | 0 | 0 | 2 | 3 | 0
2022-09-11 21:00 | 0 | 637.6 | 615.22 | 1 | 2.5 | 13.76 | 100 | 100 | 34.61 | 34.61 | 1.652 | 1.066 | 37.328 | 0 | 0 | 118.323 | 118.323 | 118.323 | 138.057 | 211.144 | 218.824 | 0 | 0 | 0 | 0 | 0 | 0 | 118.322 | 118.323 | 54.07 | 15.82 | 100 | 15.22 | 0.99 | 347.5 | 0 | 0 | 0 | 0 | 0 | 0 | 7.365 | 6.678 | 5.693 | 0 | 0 | 0 | 2 | 3 | 0
2022-09-11 22:00 | 0 | 395.8 | 392.42 | 1 | 2.3 | 8.7 | 100 | 100 | 0 | 0 | 0 | 0.521 | 0 | 0.095 | 0 | 0.095 | 0.095 | 0.095 | 20.342 | 134.68 | 135.839 | 0 | 0 | 0 | 0 | 0 | 0 | -0.001 | 0 | 0.07 | 0 | 0 | 7.49 | 1 | 347.5 | 0 | 0 | 0 | 0 | 0 | 0 | 7.689 | 6.779 | 5.779 | 0 | 0 | 0 | 2 | 2 | 0
2022-09-11 23:00 | 0 | 0 | 0 | 0 | 1 | 10.34 | 100 | 100 | 0 | 0 | 0 | 0 | 0 | 0 | 0 | 0 | 0 | 0 | 0 | 0 | 0 | 0 | 0 | 0 | 0 | 0 | 0 | -0.001 | 0 | 0 | 0 | 0 | 0 | 0 | 285.48 | 0 | 0 | 0 | 0 | -18.002 | 0 | 6.309 | 6.312 | 5.381 | 0 | 0 | 0 | 2 | 2 | 0
2022-09-12 | 0 | 0 | 0 | 0 | 0.8 | 10.83 | 100 | 100 | 0 | 0 | 0 | 0 | 0 | 0 | 0 | 0 | 0 | 0 | 0 | 0 | 0 | 0 | 0 | 0 | 0 | 0 | 0 | -0.001 | 0 | 0 | 0 | 0 | 0 | 0 | 239.59 | 0 | 0 | 0 | 0 | -13.321 | 0 | 3.727 | 5.179 | 4.415 | 0 | 0 | 0 | 1 | 1 | 0
2022-09-12 01:00 | 0 | 0 | 0 | 0 | 1.8 | 9.59 | 100 | 100 | 0 | 0 | 0 | 0 | 0 | 0 | 0 | 0 | 0 | 0 | 0 | 0 | 0 | 0 | 0 | 0 | 0 | 0 | 0 | -0.001 | 0 | 0 | 0 | 0 | 0 | 0 | 203.2 | 0 | 0 | 0 | 0 | -10.565 | 0 | 2.501 | 4.353 | 3.711 | 0 | 0 | 0 | 1 | 1 | 0
2022-09-12 02:00 | 0 | 0 | 0 | 0 | 2.3 | 6.06 | 100 | 100 | 0 | 0 | 0 | 0 | 0 | 0 | 0 | 0 | 0 | 0 | 0 | 0 | 0 | 0 | 0 | 0 | 0 | 0 | 0 | -0.001 | 0 | 0 | 0 | 0 | 0 | 0 | 172.89 | 0 | 0 | 0 | 0 | -8.797 | 0 | 1.872 | 3.738 | 3.187 | 0 | 0 | 0 | 1 | 1 | 0
2022-09-12 03:00 | 0 | 0 | 0 | 0 | 2.3 | 5.49 | 100 | 100 | 0 | 0 | 0 | 0 | 0 | 0 | 0 | 0 | 0 | 0 | 0 | 0 | 0 | 0 | 0 | 0 | 0 | 0 | 0 | -0.001 | 0 | 0 | 0 | 0 | 0 | 0 | 147.57 | 0 | 0 | 0 | 0 | -7.35 | 0 | 1.464 | 3.178 | 2.709 | 0 | 0 | 0 | 1 | 1 | 0
2022-09-12 04:00 | 0 | 0 | 0 | 0 | 2.3 | 5.32 | 100 | 100 | 0 | 0 | 0 | 0 | 0 | 0 | 0 | 0 | 0 | 0 | 0 | 0 | 0 | 0 | 0 | 0 | 0 | 0 | 0 | -0.001 | 0 | 0 | 0 | 0 | 0 | 0 | 126.17 | 0 | 0 | 0 | 0 | -6.212 | 0 | 1.208 | 2.701 | 2.303 | 0 | 0 | 0 | 1 | 1 | 0
2022-09-12 05:00 | 0 | 0 | 0 | 0 | 2.3 | 4.56 | 100 | 100 | 0 | 0 | 0 | 0 | 0 | 0 | 0 | 0 | 0 | 0 | 0 | 0 | 0 | 0 | 0 | 0 | 0 | 0 | 0 | -0.001 | 0 | 0 | 0 | 0 | 0 | 0 | 107.84 | 0 | 0 | 0 | 0 | -5.32 | 0 | 1.042 | 2.309 | 1.969 | 0 | 0 | 0 | 1 | 1 | 0
2022-09-12 06:00 | 0 | 0 | 0 | 0 | 2.2 | 4.47 | 100 | 100 | 0 | 0 | 0 | 0 | 0 | 0 | 0 | 0 | 0 | 0 | 0 | 0 | 0 | 0 | 0 | 0 | 0 | 0 | 0 | -0.001 | 0 | 0 | 0 | 0 | 0 | 0 | 92.17 | 0 | 0 | 0 | 0 | -4.55 | 0 | 0.915 | 1.962 | 1.673 | 0 | 0 | 0 | 1 | 1 | 0
2022-09-12 07:00 | 0 | 0 | 0 | 0 | 2.4 | 4.82 | 100 | 100 | 0 | 0 | 0 | 0 | 0 | 0 | 0 | 0 | 0 | 0 | 0 | 0 | 0 | 0 | 0 | 0 | 0 | 0 | 0 | -0.001 | 0 | 0 | 0 | 0 | 0 | 0 | 78.8 | 0 | 0 | 0 | 0 | -3.88 | 0 | 0.81 | 1.657 | 1.413 | 0 | 0 | 0 | 1 | 1 | 0
2022-09-12 08:00 | 0 | 0 | 0 | 0 | 2.4 | 4.39 | 100 | 100 | 0 | 0 | 0 | 0 | 0 | 0 | 0 | 0 | 0 | 0 | 0 | 0 | 0 | 0 | 0 | 0 | 0 | 0 | 0 | -0.001 | 0 | 0 | 0 | 0 | 0 | 0 | 67.3 | 0 | 0 | 0 | 0 | -3.338 | 0 | 0.724 | 1.411 | 1.203 | 0 | 0 | 0 | 1 | 1 | 0
2022-09-12 09:00 | 0 | 0 | 0 | 0 | 2.4 | 4.17 | 100 | 100 | 0 | 0 | 0 | 0 | 0 | 0 | 0 | 0 | 0 | 0 | 0 | 0 | 0 | 0 | 0 | 0 | 0 | 0 | 0 | -0.001 | 0 | 0 | 0 | 0 | 0 | 0 | 57.45 | 0 | 0 | 0 | 0 | -2.861 | 0 | 0.645 | 1.197 | 1.02 | 0 | 0 | 0 | 1 | 1 | 0
2022-09-12 10:00 | 0 | 0 | 0 | 0 | 2.4 | 8.13 | 100 | 100 | 0 | 0 | 0 | 0 | 0 | 0 | 0 | 0 | 0 | 0 | 0 | 0 | 0 | 0 | 0 | 0 | 0 | 0 | 0 | -0.001 | 0 | 0 | 0 | 0 | 0 | 0 | 49.63 | 0 | 0 | 0 | 0 | -2.269 | 0 | 0.538 | 0.934 | 0.796 | 0 | 0 | 0 | 1 | 1 | 0
2022-09-12 11:00 | 0 | 388.1 | 384.42 | 1 | 3.1 | 8.88 | 100 | 100 | 0 | 0 | 0 | 0.521 | 0 | 0 | 0 | 0 | 0 | 0 | 25.318 | 131.934 | 133.196 | 0 | 0 | 0 | 0 | 0 | 0 | -0.001 | 0 | 0 | 0 | 0 | 7.89 | 1 | 125.98 | 0 | 0 | 0 | 0 | 22.162 | 0 | 0.69 | 1.331 | 1.135 | 0 | 0 | 0 | 2 | 2 | 0
2022-09-12 12:00 | 0 | 633.6 | 610.33 | 1 | 2.9 | 9.58 | 100 | 100 | 0 | 0 | 0 | 0.521 | 0 | 66.764 | 0 | 66.764 | 66.764 | 66.764 | 145.741 | 209.467 | 217.452 | 0 | 0 | 0 | 0 | 0 | 0 | -0.001 | 0 | 30.7 | 0 | 0 | 15.57 | 0.99 | 347.5 | 0 | 0 | 0 | 0 | 64.305 | 0 | 4.87 | 5.291 | 4.51 | 0 | 0 | 0 | 1 | 1 | 0
2022-09-12 13:00 | 0 | 782.2 | 721.68 | 1 | 3.2 | 10.18 | 100 | 100 | 61.723 | 61.723 | 2.801 | 2.275 | 66.798 | 0 | 0 | 193.372 | 193.372 | 193.372 | 213.468 | 247.681 | 268.451 | 0 | 0 | 0 | 0 | 0 | 0 | 193.371 | 193.372 | 72.03 | 22.99 | 100 | 22.69 | 0.98 | 347.5 | 0 | 0 | 0 | 0 | 0 | 0 | 7.593 | 6.749 | 5.754 | 0 | 0 | 0 | 2 | 2 | 0
2022-09-12 14:00 | 0 | 857.6 | 751.91 | 1 | 3.4 | 16.26 | 100 | 100 | 63.655 | 63.654 | 3.66 | 2.409 | 69.724 | 0 | 0 | 200.005 | 200.005 | 200.005 | 219.491 | 258.057 | 294.328 | 0 | 0 | 0 | 0 | 0 | 0 | 200.004 | 200.005 | 67.95 | 21.63 | 100 | 28.75 | 0.97 | 347.5 | 0 | 0 | 0 | 0 | 0 | 0 | 7.208 | 6.628 | 5.65 | 0 | 0 | 0 | 2 | 3 | 0
2022-09-12 15:00 | 0 | 896.2 | 749.84 | 1 | 3.6 | 17.36 | 100 | 100 | 62.155 | 62.154 | 3.781 | 2.342 | 68.277 | 0 | 0 | 196.697 | 196.697 | 196.697 | 216.074 | 257.346 | 307.576 | 0 | 0 | 0 | 0 | 0 | 0 | 196.696 | 196.697 | 63.95 | 20.21 | 100 | 33.21 | 0.96 | 347.5 | 0 | 0 | 0 | 0 | 0 | 0 | 7.14 | 6.606 | 5.631 | 0 | 0 | 0 | 2 | 3 | 0
2022-09-12 16:00 | 0 | 912.1 | 742.11 | 1 | 3.7 | 17.81 | 100 | 100 | 60.673 | 60.673 | 3.655 | 2.263 | 66.59 | 0 | 0 | 192.779 | 192.779 | 192.779 | 212.112 | 254.693 | 313.033 | 0 | 0 | 0 | 0 | 0 | 0 | 192.778 | 192.779 | 61.58 | 19.38 | 100 | 35.55 | 0.95 | 347.5 | 0 | 0 | 0 | 0 | 0 | 0 | 7.112 | 6.597 | 5.624 | 0 | 0 | 0 | 2 | 3 | 0
2022-09-12 17:00 | 0 | 910.4 | 741.8 | 1 | 3.5 | 20.94 | 100 | 100 | 60.49 | 60.489 | 3.984 | 2.269 | 66.743 | 0 | 0 | 193.087 | 193.087 | 193.087 | 212.114 | 254.586 | 312.449 | 0 | 0 | 0 | 0 | 0 | 0 | 193.086 | 193.087 | 61.8 | 19.36 | 100 | 35.43 | 0.95 | 347.5 | 0 | 0 | 0 | 0 | 0 | 0 | 6.922 | 6.534 | 5.57 | 0 | 0 | 0 | 2 | 2 | 0
2022-09-12 18:00 | 0 | 890.9 | 748.22 | 1 | 3 | 21.19 | 100 | 100 | 61.88 | 61.88 | 4.142 | 2.344 | 68.366 | 0 | 0 | 196.837 | 196.837 | 196.837 | 215.839 | 256.791 | 305.757 | 0 | 0 | 0 | 0 | 0 | 0 | 196.836 | 196.837 | 64.38 | 20.24 | 100 | 32.88 | 0.96 | 347.5 | 0 | 0 | 0 | 0 | 0 | 0 | 6.907 | 6.529 | 5.566 | 0 | 0 | 0 | 2 | 3 | 0
2022-09-12 19:00 | 0 | 849.7 | 748.58 | 1 | 2.5 | 21.43 | 100 | 100 | 63.101 | 63.101 | 4.173 | 2.406 | 69.68 | 0 | 0 | 199.819 | 199.819 | 199.819 | 218.798 | 256.912 | 291.617 | 0 | 0 | 0 | 0 | 0 | 0 | 199.818 | 199.819 | 68.52 | 21.64 | 100 | 28.24 | 0.97 | 347.5 | 0 | 0 | 0 | 0 | 0 | 0 | 6.893 | 6.524 | 5.562 | 0 | 0 | 0 | 2 | 3 | 0
2022-09-12 20:00 | 0 | 770.6 | 714.23 | 1 | 2.1 | 20.55 | 100 | 100 | 60.308 | 60.307 | 3.903 | 2.256 | 66.466 | 0 | 0 | 192.444 | 192.444 | 192.444 | 211.508 | 245.125 | 264.47 | 0 | 0 | 0 | 0 | 0 | 0 | 192.443 | 192.444 | 72.77 | 22.8 | 100 | 22.05 | 0.98 | 347.5 | 0 | 0 | 0 | 0 | 0 | 0 | 6.946 | 6.542 | 5.577 | 0 | 0 | 0 | 2 | 3 | 0
2022-09-12 21:00 | 0 | 615.1 | 594.55 | 1 | 1.4 | 20.02 | 100 | 100 | 33.454 | 33.454 | 1.762 | 1.03 | 36.246 | 0 | 0 | 115.29 | 115.29 | 115.29 | 134.406 | 204.05 | 211.102 | 0 | 0 | 0 | 0 | 0 | 0 | 115.289 | 115.29 | 54.61 | 15.85 | 100 | 14.85 | 0.99 | 347.5 | 0 | 0 | 0 | 0 | 0 | 0 | 6.978 | 6.552 | 5.586 | 0 | 0 | 0 | 2 | 2 | 0
2022-09-12 22:00 | 0 | 377.1 | 374.19 | 1 | 2.7 | 12.46 | 100 | 100 | 0 | 0 | 0 | 0.521 | 0 | 0.157 | 0 | 0.157 | 0.157 | 0.157 | 20.022 | 128.423 | 129.421 | 0 | 0 | 0 | 0 | 0 | 0 | -0.001 | 0 | 0.12 | 0 | 0 | 7.12 | 1 | 347.5 | 0 | 0 | 0 | 0 | 0 | 0 | 7.447 | 6.704 | 5.715 | 0 | 0 | 0 | 2 | 2 | 0
2022-09-12 23:00 | 0 | 0 | 0 | 0 | 2.6 | 12.15 | 100 | 100 | 0 | 0 | 0 | 0 | 0 | 0 | 0 | 0 | 0 | 0 | 0 | 0 | 0 | 0 | 0 | 0 | 0 | 0 | 0 | -0.001 | 0 | 0 | 0 | 0 | 0 | 0 | 286 | 0 | 0 | 0 | 0 | -17.852 | 0 | 6.218 | 6.28 | 5.354 | 0 | 0 | 0 | 2 | 2 | 0
2022-09-13 | 0 | 0 | 0 | 0 | 2.4 | 11.41 | 100 | 100 | 0 | 0 | 0 | 0 | 0 | 0 | 0 | 0 | 0 | 0 | 0 | 0 | 0 | 0 | 0 | 0 | 0 | 0 | 0 | -0.001 | 0 | 0 | 0 | 0 | 0 | 0 | 240.13 | 0 | 0 | 0 | 0 | -13.317 | 0 | 3.725 | 5.178 | 4.414 | 0 | 0 | 0 | 1 | 1 | 0
2022-09-13 01:00 | 0 | 0 | 0 | 0 | 2.3 | 11.34 | 100 | 100 | 0 | 0 | 0 | 0 | 0 | 0 | 0 | 0 | 0 | 0 | 0 | 0 | 0 | 0 | 0 | 0 | 0 | 0 | 0 | -0.001 | 0 | 0 | 0 | 0 | 0 | 0 | 203.97 | 0 | 0 | 0 | 0 | -10.496 | 0 | 2.474 | 4.331 | 3.692 | 0 | 0 | 0 | 1 | 1 | 0
2022-09-13 02:00 | 0 | 0 | 0 | 0 | 2.2 | 9.84 | 100 | 100 | 0 | 0 | 0 | 0 | 0 | 0 | 0 | 0 | 0 | 0 | 0 | 0 | 0 | 0 | 0 | 0 | 0 | 0 | 0 | -0.001 | 0 | 0 | 0 | 0 | 0 | 0 | 174.19 | 0 | 0 | 0 | 0 | -8.645 | 0 | 1.825 | 3.682 | 3.139 | 0 | 0 | 0 | 1 | 1 | 0
2022-09-13 03:00 | 0 | 0 | 0 | 0 | 2.2 | 9.44 | 100 | 100 | 0 | 0 | 0 | 0 | 0 | 0 | 0 | 0 | 0 | 0 | 0 | 0 | 0 | 0 | 0 | 0 | 0 | 0 | 0 | -0.001 | 0 | 0 | 0 | 0 | 0 | 0 | 149.29 | 0 | 0 | 0 | 0 | -7.227 | 0 | 1.433 | 3.128 | 2.666 | 0 | 0 | 0 | 1 | 1 | 0
2022-09-13 04:00 | 0 | 0 | 0 | 0 | 2.2 | 9.55 | 100 | 100 | 0 | 0 | 0 | 0 | 0 | 0 | 0 | 0 | 0 | 0 | 0 | 0 | 0 | 0 | 0 | 0 | 0 | 0 | 0 | -0.001 | 0 | 0 | 0 | 0 | 0 | 0 | 128.27 | 0 | 0 | 0 | 0 | -6.102 | 0 | 1.186 | 2.654 | 2.262 | 0 | 0 | 0 | 1 | 1 | 0
2022-09-13 05:00 | 0 | 0 | 0 | 0 | 2.2 | 7.99 | 100 | 100 | 0 | 0 | 0 | 0 | 0 | 0 | 0 | 0 | 0 | 0 | 0 | 0 | 0 | 0 | 0 | 0 | 0 | 0 | 0 | -0.001 | 0 | 0 | 0 | 0 | 0 | 0 | 110.14 | 0 | 0 | 0 | 0 | -5.263 | 0 | 1.032 | 2.284 | 1.947 | 0 | 0 | 0 | 1 | 1 | 0
2022-09-13 06:00 | 0 | 0 | 0 | 0 | 2.2 | 7.67 | 100 | 100 | 0 | 0 | 0 | 0 | 0 | 0 | 0 | 0 | 0 | 0 | 0 | 0 | 0 | 0 | 0 | 0 | 0 | 0 | 0 | -0.001 | 0 | 0 | 0 | 0 | 0 | 0 | 94.59 | 0 | 0 | 0 | 0 | -4.512 | 0 | 0.909 | 1.945 | 1.658 | 0 | 0 | 0 | 1 | 1 | 0
2022-09-13 07:00 | 0 | 0 | 0 | 0 | 2.2 | 7.6 | 100 | 100 | 0 | 0 | 0 | 0 | 0 | 0 | 0 | 0 | 0 | 0 | 0 | 0 | 0 | 0 | 0 | 0 | 0 | 0 | 0 | -0.001 | 0 | 0 | 0 | 0 | 0 | 0 | 81.28 | 0 | 0 | 0 | 0 | -3.865 | 0 | 0.807 | 1.651 | 1.407 | 0 | 0 | 0 | 1 | 1 | 0
2022-09-13 08:00 | 0 | 0 | 0 | 0 | 2.1 | 6.87 | 100 | 100 | 0 | 0 | 0 | 0 | 0 | 0 | 0 | 0 | 0 | 0 | 0 | 0 | 0 | 0 | 0 | 0 | 0 | 0 | 0 | -0.001 | 0 | 0 | 0 | 0 | 0 | 0 | 69.78 | 0 | 0 | 0 | 0 | -3.338 | 0 | 0.724 | 1.411 | 1.203 | 0 | 0 | 0 | 1 | 1 | 0
2022-09-13 09:00 | 0 | 0 | 0 | 0 | 2.1 | 6.54 | 100 | 100 | 0 | 0 | 0 | 0 | 0 | 0 | 0 | 0 | 0 | 0 | 0 | 0 | 0 | 0 | 0 | 0 | 0 | 0 | 0 | -0.001 | 0 | 0 | 0 | 0 | 0 | 0 | 59.91 | 0 | 0 | 0 | 0 | -2.866 | 0 | 0.645 | 1.199 | 1.022 | 0 | 0 | 0 | 1 | 1 | 0
2022-09-13 10:00 | 0 | 0 | 0 | 0 | 2.2 | 10.75 | 100 | 100 | 0 | 0 | 0 | 0 | 0 | 0 | 0 | 0 | 0 | 0 | 0 | 0 | 0 | 0 | 0 | 0 | 0 | 0 | 0 | -0.001 | 0 | 0 | 0 | 0 | 0 | 0 | 52.12 | 0 | 0 | 0 | 0 | -2.262 | 0 | 0.537 | 0.931 | 0.794 | 0 | 0 | 0 | 1 | 1 | 0
2022-09-13 11:00 | 0 | 395.3 | 391.81 | 1 | 2.8 | 11.78 | 100 | 100 | 0 | 0 | 0 | 0.521 | 0 | 0 | 0 | 0 | 0 | 0 | 27.256 | 134.47 | 135.667 | 0 | 0 | 0 | 0 | 0 | 0 | -0.001 | 0 | 0 | 0 | 0 | 7.62 | 1 | 134.87 | 0 | 0 | 0 | 0 | 24.023 | 0 | 0.702 | 1.366 | 1.165 | 0 | 0 | 0 | 2 | 2 | 0
2022-09-13 12:00 | 0 | 643.4 | 620.63 | 1 | 2.9 | 12.85 | 100 | 100 | 0 | 0 | 0 | 0.521 | 0 | 74.013 | 0 | 74.013 | 74.013 | 74.013 | 150.475 | 213 | 220.815 | 0 | 0 | 0 | 0 | 0 | 0 | -0.001 | 0 | 33.52 | 0 | 0 | 15.29 | 0.99 | 347.5 | 0 | 0 | 0 | 0 | 61.722 | 0 | 4.852 | 5.338 | 4.551 | 0 | 0 | 0 | 1 | 1 | 0
2022-09-13 13:00 | 0 | 790.8 | 731.21 | 1 | 3.5 | 13.19 | 100 | 100 | 62.481 | 62.481 | 3.39 | 2.34 | 68.211 | 0 | 0 | 196.614 | 196.614 | 196.614 | 216.406 | 250.952 | 271.403 | 0 | 0 | 0 | 0 | 0 | 0 | 196.613 | 196.614 | 72.44 | 23.02 | 100 | 22.38 | 0.98 | 347.5 | 0 | 0 | 0 | 0 | 0 | 0 | 7.401 | 6.689 | 5.702 | 0 | 0 | 0 | 2 | 3 | 0
2022-09-13 14:00 | 0 | 865.5 | 761.19 | 1 | 4 | 20.19 | 100 | 100 | 64.644 | 64.644 | 4.073 | 2.478 | 71.195 | 0 | 0 | 203.282 | 203.282 | 203.282 | 222.381 | 261.239 | 297.04 | 0 | 0 | 0 | 0 | 0 | 0 | 203.281 | 203.282 | 68.44 | 21.76 | 100 | 28.42 | 0.97 | 347.5 | 0 | 0 | 0 | 0 | 0 | 0 | 6.967 | 6.549 | 5.583 | 0 | 0 | 0 | 2 | 3 | 0
2022-09-13 15:00 | 0 | 904.4 | 759.72 | 1 | 4.4 | 21.41 | 100 | 100 | 63.234 | 63.234 | 4.195 | 2.413 | 69.842 | 0 | 0 | 200.188 | 200.188 | 200.188 | 219.168 | 260.736 | 310.39 | 0 | 0 | 0 | 0 | 0 | 0 | 200.187 | 200.188 | 64.5 | 20.37 | 100 | 32.86 | 0.96 | 347.5 | 0 | 0 | 0 | 0 | 0 | 0 | 6.894 | 6.525 | 5.562 | 0 | 0 | 0 | 2 | 3 | 0
2022-09-13 16:00 | 0 | 920.8 | 752.67 | 1 | 4.6 | 21.94 | 100 | 100 | 61.649 | 61.649 | 4.234 | 2.338 | 68.221 | 0 | 0 | 196.494 | 196.494 | 196.494 | 215.424 | 258.315 | 316.019 | 0 | 0 | 0 | 0 | 0 | 0 | 196.493 | 196.494 | 62.18 | 19.51 | 100 | 35.17 | 0.95 | 347.5 | 0 | 0 | 0 | 0 | 0 | 0 | 6.862 | 6.514 | 5.553 | 0 | 0 | 0 | 2 | 3 | 0
2022-09-13 17:00 | 0 | 919 | 752.4 | 1 | 4.6 | 25.42 | 100 | 100 | 61.341 | 61.34 | 4.646 | 2.345 | 68.332 | 0 | 0 | 196.854 | 196.854 | 196.854 | 215.449 | 258.224 | 315.401 | 0 | 0 | 0 | 0 | 0 | 0 | 196.853 | 196.854 | 62.41 | 19.45 | 100 | 35.04 | 0.95 | 347.5 | 0 | 0 | 0 | 0 | 0 | 0 | 6.657 | 6.444 | 5.494 | 0 | 0 | 0 | 2 | 2 | 0
2022-09-13 18:00 | 0 | 899.2 | 758.51 | 1 | 4.3 | 25.68 | 100 | 100 | 62.729 | 62.729 | 4.743 | 2.42 | 69.892 | 0 | 0 | 200.509 | 200.509 | 200.509 | 219.079 | 260.322 | 308.605 | 0 | 0 | 0 | 0 | 0 | 0 | 200.508 | 200.509 | 64.97 | 20.33 | 100 | 32.48 | 0.96 | 347.5 | 0 | 0 | 0 | 0 | 0 | 0 | 6.641 | 6.439 | 5.489 | 0 | 0 | 0 | 2 | 3 | 0
2022-09-13 19:00 | 0 | 857.1 | 757.82 | 1 | 3.7 | 25.86 | 100 | 100 | 63.736 | 63.736 | 4.811 | 2.475 | 71.022 | 0 | 0 | 203.159 | 203.159 | 203.159 | 221.712 | 260.085 | 294.157 | 0 | 0 | 0 | 0 | 0 | 0 | 203.158 | 203.159 | 69.06 | 21.67 | 100 | 27.85 | 0.97 | 347.5 | 0 | 0 | 0 | 0 | 0 | 0 | 6.631 | 6.436 | 5.486 | 0 | 0 | 0 | 2 | 3 | 0
2022-09-13 20:00 | 0 | 777.5 | 722.55 | 1 | 2.3 | 24.76 | 100 | 100 | 60.989 | 60.989 | 4.479 | 2.316 | 67.784 | 0 | 0 | 195.456 | 195.456 | 195.456 | 214.114 | 247.98 | 266.838 | 0 | 0 | 0 | 0 | 0 | 0 | 195.455 | 195.456 | 73.25 | 22.86 | 100 | 21.67 | 0.98 | 347.5 | 0 | 0 | 0 | 0 | 0 | 0 | 6.695 | 6.458 | 5.505 | 0 | 0 | 0 | 2 | 3 | 0
2022-09-13 21:00 | 0 | 622.3 | 602.54 | 1 | 1.4 | 24.1 | 100 | 100 | 34.308 | 34.308 | 2.039 | 1.068 | 37.415 | 0 | 0 | 118.489 | 118.489 | 118.489 | 137.21 | 206.792 | 213.573 | 0 | 0 | 0 | 0 | 0 | 0 | 118.488 | 118.489 | 55.48 | 16.06 | 100 | 14.48 | 0.99 | 347.5 | 0 | 0 | 0 | 0 | 0 | 0 | 6.734 | 6.471 | 5.516 | 0 | 0 | 0 | 2 | 2 | 0
2022-09-13 22:00 | 0 | 382.6 | 379.95 | 1 | 1.1 | 19.58 | 100 | 100 | 0 | 0 | 0 | 0.521 | 0 | 1.807 | 0 | 1.807 | 1.807 | 1.807 | 20.966 | 130.399 | 131.308 | 0 | 0 | 0 | 0 | 0 | 0 | -0.001 | 0 | 1.38 | 0 | 0 | 6.75 | 1 | 347.5 | 0 | 0 | 0 | 0 | 0 | 0 | 7.004 | 6.561 | 5.593 | 0 | 0 | 0 | 2 | 2 | 0
2022-09-13 23:00 | 0 | 0 | 0 | 0 | 2.5 | 16 | 100 | 100 | 0 | 0 | 0 | 0 | 0 | 0 | 0 | 0 | 0 | 0 | 0 | 0 | 0 | 0 | 0 | 0 | 0 | 0 | 0 | -0.001 | 0 | 0 | 0 | 0 | 0 | 0 | 287.09 | 0 | 0 | 0 | 0 | -17.535 | 0 | 6.029 | 6.211 | 5.295 | 0 | 0 | 0 | 2 | 2 | 0
2022-09-14 | 0 | 0 | 0 | 0 | 2.4 | 15.79 | 100 | 100 | 0 | 0 | 0 | 0 | 0 | 0 | 0 | 0 | 0 | 0 | 0 | 0 | 0 | 0 | 0 | 0 | 0 | 0 | 0 | -0.001 | 0 | 0 | 0 | 0 | 0 | 0 | 241.97 | 0 | 0 | 0 | 0 | -13.098 | 0 | 3.618 | 5.118 | 4.363 | 0 | 0 | 0 | 1 | 1 | 0
2022-09-14 01:00 | 0 | 0 | 0 | 0 | 2.8 | 16.32 | 100 | 100 | 0 | 0 | 0 | 0 | 0 | 0 | 0 | 0 | 0 | 0 | 0 | 0 | 0 | 0 | 0 | 0 | 0 | 0 | 0 | -0.001 | 0 | 0 | 0 | 0 | 0 | 0 | 206.42 | 0 | 0 | 0 | 0 | -10.319 | 0 | 2.405 | 4.272 | 3.642 | 0 | 0 | 0 | 1 | 1 | 0
2022-09-14 02:00 | 0 | 0 | 0 | 0 | 3.1 | 15 | 100 | 100 | 0 | 0 | 0 | 0 | 0 | 0 | 0 | 0 | 0 | 0 | 0 | 0 | 0 | 0 | 0 | 0 | 0 | 0 | 0 | -0.001 | 0 | 0 | 0 | 0 | 0 | 0 | 177.11 | 0 | 0 | 0 | 0 | -8.509 | 0 | 1.783 | 3.631 | 3.095 | 0 | 0 | 0 | 1 | 1 | 0
2022-09-14 03:00 | 0 | 0 | 0 | 0 | 3.3 | 14.68 | 100 | 100 | 0 | 0 | 0 | 0 | 0 | 0 | 0 | 0 | 0 | 0 | 0 | 0 | 0 | 0 | 0 | 0 | 0 | 0 | 0 | -0.001 | 0 | 0 | 0 | 0 | 0 | 0 | 152.58 | 0 | 0 | 0 | 0 | -7.12 | 0 | 1.407 | 3.084 | 2.629 | 0 | 0 | 0 | 1 | 1 | 0
2022-09-14 04:00 | 0 | 0 | 0 | 0 | 3.5 | 14.32 | 100 | 100 | 0 | 0 | 0 | 0 | 0 | 0 | 0 | 0 | 0 | 0 | 0 | 0 | 0 | 0 | 0 | 0 | 0 | 0 | 0 | -0.001 | 0 | 0 | 0 | 0 | 0 | 0 | 131.78 | 0 | 0 | 0 | 0 | -6.038 | 0 | 1.173 | 2.626 | 2.238 | 0 | 0 | 0 | 1 | 1 | 0
2022-09-14 05:00 | 0 | 0 | 0 | 0 | 3.6 | 12.77 | 100 | 100 | 0 | 0 | 0 | 0 | 0 | 0 | 0 | 0 | 0 | 0 | 0 | 0 | 0 | 0 | 0 | 0 | 0 | 0 | 0 | -0.001 | 0 | 0 | 0 | 0 | 0 | 0 | 113.84 | 0 | 0 | 0 | 0 | -5.209 | 0 | 1.023 | 2.26 | 1.927 | 0 | 0 | 0 | 1 | 1 | 0
2022-09-14 06:00 | 0 | 0 | 0 | 0 | 3.7 | 12.07 | 100 | 100 | 0 | 0 | 0 | 0 | 0 | 0 | 0 | 0 | 0 | 0 | 0 | 0 | 0 | 0 | 0 | 0 | 0 | 0 | 0 | -0.001 | 0 | 0 | 0 | 0 | 0 | 0 | 98.39 | 0 | 0 | 0 | 0 | -4.483 | 0 | 0.904 | 1.932 | 1.647 | 0 | 0 | 0 | 1 | 1 | 0
2022-09-14 07:00 | 0 | 0 | 0 | 0 | 3.8 | 11.9 | 100 | 100 | 0 | 0 | 0 | 0 | 0 | 0 | 0 | 0 | 0 | 0 | 0 | 0 | 0 | 0 | 0 | 0 | 0 | 0 | 0 | -0.001 | 0 | 0 | 0 | 0 | 0 | 0 | 85.15 | 0 | 0 | 0 | 0 | -3.844 | 0 | 0.804 | 1.641 | 1.399 | 0 | 0 | 0 | 1 | 1 | 0
2022-09-14 08:00 | 0 | 0 | 0 | 0 | 3.9 | 11.02 | 100 | 100 | 0 | 0 | 0 | 0 | 0 | 0 | 0 | 0 | 0 | 0 | 0 | 0 | 0 | 0 | 0 | 0 | 0 | 0 | 0 | -0.001 | 0 | 0 | 0 | 0 | 0 | 0 | 73.69 | 0 | 0 | 0 | 0 | -3.326 | 0 | 0.722 | 1.406 | 1.198 | 0 | 0 | 0 | 1 | 1 | 0
2022-09-14 09:00 | 0 | 0 | 0 | 0 | 3.9 | 10.69 | 100 | 100 | 0 | 0 | 0 | 0 | 0 | 0 | 0 | 0 | 0 | 0 | 0 | 0 | 0 | 0 | 0 | 0 | 0 | 0 | 0 | -0.001 | 0 | 0 | 0 | 0 | 0 | 0 | 63.86 | 0 | 0 | 0 | 0 | -2.856 | 0 | 0.644 | 1.194 | 1.018 | 0 | 0 | 0 | 1 | 1 | 0
2022-09-14 10:00 | 0 | 0 | 0 | 0 | 4.1 | 14.22 | 100 | 100 | 0 | 0 | 0 | 0 | 0 | 0 | 0 | 0 | 0 | 0 | 0 | 0 | 0 | 0 | 0 | 0 | 0 | 0 | 0 | -0.001 | 0 | 0 | 0 | 0 | 0 | 0 | 55.99 | 0 | 0 | 0 | 0 | -2.282 | 0 | 0.541 | 0.94 | 0.801 | 0 | 0 | 0 | 1 | 1 | 0
2022-09-14 11:00 | 0 | 395.3 | 392.06 | 1 | 4.5 | 14.44 | 100 | 100 | 0 | 0 | 0 | 0.521 | 0 | 0 | 0 | 0 | 0 | 0 | 28.736 | 134.557 | 135.667 | 0 | 0 | 0 | 0 | 0 | 0 | -0.001 | 0 | 0 | 0 | 0 | 7.34 | 1 | 143.42 | 0 | 0 | 0 | 0 | 25.379 | 0 | 0.723 | 1.422 | 1.213 | 0 | 0 | 0 | 2 | 2 | 0
2022-09-14 12:00 | 0 | 639.8 | 618 | 1 | 4.7 | 15.44 | 100 | 100 | 21.893 | 21.892 | 0.625 | 0.658 | 23.175 | 0 | 0 | 78.052 | 78.052 | 78.052 | 152.103 | 212.096 | 219.579 | 0 | 0 | 0 | 0 | 0 | 0 | 78.051 | 78.052 | 35.55 | 9.97 | 100 | 15 | 0.99 | 347.5 | 0 | 0 | 0 | 0 | 59.241 | 0 | 4.845 | 5.379 | 4.585 | 0 | 0 | 0 | 2 | 2 | 0
2022-09-14 13:00 | 0 | 783.7 | 726.22 | 1 | 5.4 | 16.32 | 100 | 100 | 61.765 | 61.765 | 3.688 | 2.319 | 67.772 | 0 | 0 | 195.565 | 195.565 | 195.565 | 215.045 | 249.238 | 268.966 | 0 | 0 | 0 | 0 | 0 | 0 | 195.564 | 195.565 | 72.71 | 22.96 | 100 | 22.08 | 0.98 | 347.5 | 0 | 0 | 0 | 0 | 0 | 0 | 7.204 | 6.626 | 5.649 | 0 | 0 | 0 | 2 | 3 | 0
2022-09-14 14:00 | 0 | 857.6 | 756.55 | 1 | 6 | 22.98 | 100 | 100 | 64.008 | 64.007 | 4.351 | 2.459 | 70.818 | 0 | 0 | 202.378 | 202.378 | 202.378 | 221.206 | 259.648 | 294.328 | 0 | 0 | 0 | 0 | 0 | 0 | 202.377 | 202.378 | 68.76 | 21.75 | 100 | 28.09 | 0.97 | 347.5 | 0 | 0 | 0 | 0 | 0 | 0 | 6.8 | 6.493 | 5.535 | 0 | 0 | 0 | 2 | 3 | 0
2022-09-14 15:00 | 0 | 896.5 | 756.06 | 1 | 6.3 | 23.86 | 100 | 100 | 62.783 | 62.782 | 4.423 | 2.401 | 69.607 | 0 | 0 | 199.611 | 199.611 | 199.611 | 218.355 | 259.479 | 307.679 | 0 | 0 | 0 | 0 | 0 | 0 | 199.61 | 199.611 | 64.88 | 20.41 | 100 | 32.5 | 0.96 | 347.5 | 0 | 0 | 0 | 0 | 0 | 0 | 6.748 | 6.476 | 5.52 | 0 | 0 | 0 | 2 | 3 | 0
2022-09-14 16:00 | 0 | 914 | 750.54 | 1 | 6.3 | 24.12 | 100 | 100 | 61.427 | 61.427 | 4.426 | 2.335 | 68.189 | 0 | 0 | 196.385 | 196.385 | 196.385 | 215.104 | 257.585 | 313.685 | 0 | 0 | 0 | 0 | 0 | 0 | 196.384 | 196.385 | 62.61 | 19.58 | 100 | 34.8 | 0.95 | 347.5 | 0 | 0 | 0 | 0 | 0 | 0 | 6.733 | 6.47 | 5.516 | 0 | 0 | 0 | 2 | 3 | 0
2022-09-14 17:00 | 0 | 903 | 742.81 | 1 | 6.2 | 26.28 | 100 | 100 | 60.045 | 60.044 | 4.819 | 2.297 | 67.16 | 0 | 0 | 194.485 | 194.485 | 194.485 | 212.998 | 254.931 | 309.91 | 0 | 0 | 0 | 0 | 0 | 0 | 194.484 | 194.485 | 62.76 | 19.37 | 100 | 34.65 | 0.95 | 347.5 | 0 | 0 | 0 | 0 | 0 | 0 | 6.607 | 6.427 | 5.479 | 0 | 0 | 0 | 2 | 3 | 0
2022-09-14 18:00 | 0 | 821.5 | 695.98 | 1 | 6.2 | 26.33 | 100 | 100 | 55.868 | 55.868 | 4.251 | 2.068 | 62.187 | 0 | 0 | 182.755 | 182.755 | 182.755 | 201.263 | 238.861 | 281.939 | 0 | 0 | 0 | 0 | 0 | 0 | 182.754 | 182.755 | 64.82 | 19.82 | 100 | 32.09 | 0.96 | 347.5 | 0 | 0 | 0 | 0 | 0 | 0 | 6.604 | 6.426 | 5.478 | 0 | 0 | 0 | 2 | 2 | 0
2022-09-14 19:00 | 0 | 852.7 | 756.62 | 1 | 6.3 | 26.21 | 100 | 100 | 63.551 | 63.55 | 4.887 | 2.473 | 70.911 | 0 | 0 | 203.048 | 203.048 | 203.048 | 221.568 | 259.672 | 292.647 | 0 | 0 | 0 | 0 | 0 | 0 | 203.047 | 203.048 | 69.38 | 21.72 | 100 | 27.46 | 0.97 | 347.5 | 0 | 0 | 0 | 0 | 0 | 0 | 6.611 | 6.429 | 5.48 | 0 | 0 | 0 | 2 | 3 | 0
2022-09-14 20:00 | 0 | 774.5 | 721.65 | 1 | 5.4 | 24.85 | 100 | 100 | 60.945 | 60.945 | 4.474 | 2.314 | 67.733 | 0 | 0 | 195.338 | 195.338 | 195.338 | 213.987 | 247.672 | 265.808 | 0 | 0 | 0 | 0 | 0 | 0 | 195.337 | 195.338 | 73.49 | 22.93 | 100 | 21.29 | 0.98 | 347.5 | 0 | 0 | 0 | 0 | 0 | 0 | 6.69 | 6.456 | 5.503 | 0 | 0 | 0 | 2 | 3 | 0
2022-09-14 21:00 | 0 | 621.5 | 602.77 | 1 | 5 | 24.32 | 100 | 100 | 34.633 | 34.633 | 2.095 | 1.082 | 37.81 | 0 | 0 | 119.559 | 119.559 | 119.559 | 138.259 | 206.871 | 213.299 | 0 | 0 | 0 | 0 | 0 | 0 | 119.558 | 119.559 | 56.05 | 16.24 | 100 | 14.1 | 0.99 | 347.5 | 0 | 0 | 0 | 0 | 0 | 0 | 6.721 | 6.466 | 5.512 | 0 | 0 | 0 | 2 | 2 | 0
2022-09-14 22:00 | 0 | 377 | 374.67 | 1 | 5.1 | 19.76 | 100 | 100 | 0 | 0 | 0 | 0.521 | 0 | 2.161 | 0 | 2.161 | 2.161 | 2.161 | 21.302 | 128.586 | 129.386 | 0 | 0 | 0 | 0 | 0 | 0 | -0.001 | 0 | 1.67 | 0 | 0 | 6.38 | 1 | 347.5 | 0 | 0 | 0 | 0 | 0 | 0 | 6.993 | 6.558 | 5.59 | 0 | 0 | 0 | 2 | 2 | 0
2022-09-14 23:00 | 0 | 0 | 0 | 0 | 5.2 | 19.41 | 100 | 100 | 0 | 0 | 0 | 0 | 0 | 0 | 0 | 0 | 0 | 0 | 0 | 0 | 0 | 0 | 0 | 0 | 0 | 0 | 0 | -0.001 | 0 | 0 | 0 | 0 | 0 | 0 | 288.05 | 0 | 0 | 0 | 0 | -17.258 | 0 | 5.866 | 6.15 | 5.243 | 0 | 0 | 0 | 2 | 2 | 0
2022-09-15 | 0 | 0 | 0 | 0 | 5.2 | 19.33 | 100 | 100 | 0 | 0 | 0 | 0 | 0 | 0 | 0 | 0 | 0 | 0 | 0 | 0 | 0 | 0 | 0 | 0 | 0 | 0 | 0 | -0.001 | 0 | 0 | 0 | 0 | 0 | 0 | 243.51 | 0 | 0 | 0 | 0 | -12.928 | 0 | 3.536 | 5.07 | 4.322 | 0 | 0 | 0 | 1 | 1 | 0
2022-09-15 01:00 | 0 | 0 | 0 | 0 | 5.2 | 19.06 | 100 | 100 | 0 | 0 | 0 | 0 | 0 | 0 | 0 | 0 | 0 | 0 | 0 | 0 | 0 | 0 | 0 | 0 | 0 | 0 | 0 | -0.001 | 0 | 0 | 0 | 0 | 0 | 0 | 208.19 | 0 | 0 | 0 | 0 | -10.252 | 0 | 2.38 | 4.25 | 3.623 | 0 | 0 | 0 | 1 | 1 | 0
2022-09-15 02:00 | 0 | 0 | 0 | 0 | 5.1 | 17.87 | 100 | 100 | 0 | 0 | 0 | 0 | 0 | 0 | 0 | 0 | 0 | 0 | 0 | 0 | 0 | 0 | 0 | 0 | 0 | 0 | 0 | -0.001 | 0 | 0 | 0 | 0 | 0 | 0 | 179.07 | 0 | 0 | 0 | 0 | -8.454 | 0 | 1.767 | 3.61 | 3.078 | 0 | 0 | 0 | 1 | 1 | 0
2022-09-15 03:00 | 0 | 0 | 0 | 0 | 5.3 | 18.02 | 100 | 100 | 0 | 0 | 0 | 0 | 0 | 0 | 0 | 0 | 0 | 0 | 0 | 0 | 0 | 0 | 0 | 0 | 0 | 0 | 0 | -0.001 | 0 | 0 | 0 | 0 | 0 | 0 | 154.76 | 0 | 0 | 0 | 0 | -7.056 | 0 | 1.392 | 3.058 | 2.607 | 0 | 0 | 0 | 1 | 1 | 0
2022-09-15 04:00 | 0 | 0 | 0 | 0 | 5.2 | 17.75 | 100 | 100 | 0 | 0 | 0 | 0 | 0 | 0 | 0 | 0 | 0 | 0 | 0 | 0 | 0 | 0 | 0 | 0 | 0 | 0 | 0 | -0.001 | 0 | 0 | 0 | 0 | 0 | 0 | 134.15 | 0 | 0 | 0 | 0 | -5.983 | 0 | 1.163 | 2.602 | 2.218 | 0 | 0 | 0 | 1 | 1 | 0
2022-09-15 05:00 | 0 | 0 | 0 | 0 | 5 | 16.67 | 100 | 100 | 0 | 0 | 0 | 0 | 0 | 0 | 0 | 0 | 0 | 0 | 0 | 0 | 0 | 0 | 0 | 0 | 0 | 0 | 0 | -0.001 | 0 | 0 | 0 | 0 | 0 | 0 | 116.43 | 0 | 0 | 0 | 0 | -5.144 | 0 | 1.012 | 2.231 | 1.902 | 0 | 0 | 0 | 1 | 1 | 0
2022-09-15 06:00 | 0 | 0 | 0 | 0 | 4.8 | 16.7 | 100 | 100 | 0 | 0 | 0 | 0 | 0 | 0 | 0 | 0 | 0 | 0 | 0 | 0 | 0 | 0 | 0 | 0 | 0 | 0 | 0 | -0.001 | 0 | 0 | 0 | 0 | 0 | 0 | 101.28 | 0 | 0 | 0 | 0 | -4.397 | 0 | 0.891 | 1.893 | 1.614 | 0 | 0 | 0 | 1 | 1 | 0
2022-09-15 07:00 | 0 | 0 | 0 | 0 | 4.7 | 16.91 | 100 | 100 | 0 | 0 | 0 | 0 | 0 | 0 | 0 | 0 | 0 | 0 | 0 | 0 | 0 | 0 | 0 | 0 | 0 | 0 | 0 | -0.001 | 0 | 0 | 0 | 0 | 0 | 0 | 88.34 | 0 | 0 | 0 | 0 | -3.755 | 0 | 0.79 | 1.601 | 1.365 | 0 | 0 | 0 | 1 | 1 | 0
2022-09-15 08:00 | 0 | 0 | 0 | 0 | 4.7 | 15.85 | 100 | 100 | 0 | 0 | 0 | 0 | 0 | 0 | 0 | 0 | 0 | 0 | 0 | 0 | 0 | 0 | 0 | 0 | 0 | 0 | 0 | -0.001 | 0 | 0 | 0 | 0 | 0 | 0 | 77.12 | 0 | 0 | 0 | 0 | -3.257 | 0 | 0.711 | 1.375 | 1.172 | 0 | 0 | 0 | 1 | 1 | 0
2022-09-15 09:00 | 0 | 0 | 0 | 0 | 4.4 | 15.52 | 100 | 100 | 0 | 0 | 0 | 0 | 0 | 0 | 0 | 0 | 0 | 0 | 0 | 0 | 0 | 0 | 0 | 0 | 0 | 0 | 0 | -0.001 | 0 | 0 | 0 | 0 | 0 | 0 | 67.49 | 0 | 0 | 0 | 0 | -2.796 | 0 | 0.633 | 1.167 | 0.995 | 0 | 0 | 0 | 1 | 1 | 0
2022-09-15 10:00 | 0 | 0 | 0 | 0 | 3.9 | 18.66 | 100 | 100 | 0 | 0 | 0 | 0 | 0 | 0 | 0 | 0 | 0 | 0 | 0 | 0 | 0 | 0 | 0 | 0 | 0 | 0 | 0 | -0.001 | 0 | 0 | 0 | 0 | 0 | 0 | 59.75 | 0 | 0 | 0 | 0 | -2.247 | 0 | 0.534 | 0.925 | 0.788 | 0 | 0 | 0 | 1 | 1 | 0
2022-09-15 11:00 | 0 | 315.4 | 313.01 | 1 | 4 | 18.88 | 100 | 100 | 0 | 0 | 0 | 0.521 | 0 | 0 | 0 | 0 | 0 | 0 | 24.111 | 107.426 | 108.245 | 0 | 0 | 0 | 0 | 0 | 0 | -0.001 | 0 | 0 | 0 | 0 | 7.05 | 1 | 132.12 | 0 | 0 | 0 | 0 | 21.009 | 0 | 0.681 | 1.307 | 1.114 | 0 | 0 | 0 | 2 | 2 | 0
2022-09-15 12:00 | 0 | 405.4 | 392.11 | 1 | 3.8 | 19.53 | 100 | 100 | 0 | 0 | 0 | 0.521 | 0 | 24.641 | 0 | 24.641 | 24.641 | 24.641 | 97.943 | 134.572 | 139.133 | 0 | 0 | 0 | 0 | 0 | 0 | -0.001 | 0 | 17.71 | 0 | 0 | 14.71 | 0.99 | 347.5 | 0 | 0 | 0 | 0 | 62.521 | 0 | 2.81 | 4.303 | 3.668 | 0 | 0 | 0 | 1 | 1 | 0
2022-09-15 13:00 | 0 | 461.4 | 428.47 | 1 | 3.5 | 19.96 | 100 | 100 | 31.225 | 31.225 | 1.411 | 0.944 | 33.58 | 0 | 0 | 107.824 | 107.824 | 107.824 | 126.946 | 147.052 | 158.352 | 0 | 0 | 0 | 0 | 0 | 0 | 107.823 | 107.824 | 68.09 | 19.72 | 100 | 21.78 | 0.98 | 347.5 | 0 | 0 | 0 | 0 | 0 | 0 | 6.981 | 6.554 | 5.587 | 0 | 0 | 0 | 2 | 2 | 0
2022-09-15 14:00 | 0 | 695 | 614.97 | 1 | 3.1 | 25.89 | 100 | 100 | 48.689 | 48.689 | 3.134 | 1.689 | 53.512 | 0 | 0 | 161.404 | 161.404 | 161.404 | 179.954 | 211.057 | 238.524 | 0 | 0 | 0 | 0 | 0 | 0 | 161.403 | 161.404 | 67.67 | 20.41 | 100 | 27.77 | 0.97 | 347.5 | 0 | 0 | 0 | 0 | 0 | 0 | 6.629 | 6.435 | 5.486 | 0 | 0 | 0 | 2 | 2 | 0
2022-09-15 15:00 | 0 | 791.7 | 670.29 | 1 | 2.8 | 27.07 | 100 | 100 | 52.886 | 52.886 | 4.15 | 1.932 | 58.968 | 0 | 0 | 175.358 | 175.358 | 175.358 | 193.796 | 230.042 | 271.711 | 0 | 0 | 0 | 0 | 0 | 0 | 175.357 | 175.358 | 64.54 | 19.46 | 100 | 32.15 | 0.96 | 347.5 | 0 | 0 | 0 | 0 | 0 | 0 | 6.561 | 6.411 | 5.466 | 0 | 0 | 0 | 2 | 2 | 0
2022-09-15 16:00 | 0 | 809.5 | 667.75 | 1 | 2.3 | 27.67 | 100 | 100 | 51.863 | 51.863 | 4.297 | 1.894 | 58.054 | 0 | 0 | 173.249 | 173.249 | 173.249 | 191.63 | 229.171 | 277.82 | 0 | 0 | 0 | 0 | 0 | 0 | 173.248 | 173.249 | 62.36 | 18.67 | 100 | 34.42 | 0.95 | 347.5 | 0 | 0 | 0 | 0 | 0 | 0 | 6.526 | 6.399 | 5.455 | 0 | 0 | 0 | 2 | 2 | 0
2022-09-15 17:00 | 0 | 762.3 | 630.01 | 1 | 1.6 | 30.14 | 100 | 100 | 46.97 | 46.97 | 4.945 | 1.711 | 53.627 | 0 | 0 | 162.75 | 162.75 | 162.75 | 180.899 | 216.218 | 261.621 | 0 | 0 | 0 | 0 | 0 | 0 | 162.749 | 162.75 | 62.21 | 17.95 | 100 | 34.26 | 0.95 | 347.5 | 0 | 0 | 0 | 0 | 0 | 0 | 6.386 | 6.35 | 5.413 | 0 | 0 | 0 | 2 | 2 | 0
2022-09-15 18:00 | 0 | 786 | 668.76 | 1 | 0.8 | 30.42 | 100 | 100 | 51.301 | 51.301 | 5.373 | 1.934 | 58.609 | 0 | 0 | 175.501 | 175.501 | 175.501 | 193.623 | 229.519 | 269.755 | 0 | 0 | 0 | 0 | 0 | 0 | 175.5 | 175.501 | 65.06 | 19.02 | 100 | 31.7 | 0.96 | 347.5 | 0 | 0 | 0 | 0 | 0 | 0 | 6.37 | 6.344 | 5.408 | 0 | 0 | 0 | 2 | 2 | 0
2022-09-15 19:00 | 0 | 683.8 | 608.88 | 1 | 0.5 | 30.2 | 100 | 100 | 46.093 | 46.093 | 4.903 | 1.671 | 52.668 | 0 | 0 | 160.326 | 160.326 | 160.326 | 178.469 | 208.968 | 234.68 | 0 | 0 | 0 | 0 | 0 | 0 | 160.325 | 160.326 | 68.32 | 19.64 | 100 | 27.07 | 0.97 | 347.5 | 0 | 0 | 0 | 0 | 0 | 0 | 6.382 | 6.349 | 5.412 | 0 | 0 | 0 | 2 | 2 | 0
2022-09-15 20:00 | 0 | 482.1 | 450.37 | 1 | 1.7 | 28.88 | 100 | 100 | 31.35 | 31.349 | 3.749 | 1.031 | 36.129 | 0 | 0 | 115.362 | 115.362 | 115.362 | 133.629 | 154.565 | 165.457 | 0 | 0 | 0 | 0 | 0 | 0 | 115.361 | 115.362 | 69.72 | 18.95 | 100 | 20.9 | 0.98 | 347.5 | 0 | 0 | 0 | 0 | 0 | 0 | 6.457 | 6.375 | 5.435 | 0 | 0 | 0 | 2 | 2 | 0
2022-09-15 21:00 | 0 | 472 | 458.52 | 1 | 2.7 | 28.05 | 100 | 100 | 22.756 | 22.756 | 2.925 | 0.739 | 26.421 | 0 | 0 | 87.584 | 87.584 | 87.584 | 105.929 | 157.365 | 161.99 | 0 | 0 | 0 | 0 | 0 | 0 | 87.583 | 87.584 | 54.07 | 14.05 | 100 | 13.72 | 0.99 | 347.5 | 0 | 0 | 0 | 0 | 0 | 0 | 6.505 | 6.392 | 5.449 | 0 | 0 | 0 | 2 | 2 | 0
2022-09-15 22:00 | 0 | 244.8 | 243.46 | 1 | 3.8 | 22.88 | 100 | 100 | 0 | 0 | 0 | 0.521 | 0 | 0 | 0 | 0 | 0 | 0 | 14.251 | 83.555 | 84.015 | 0 | 0 | 0 | 0 | 0 | 0 | -0.001 | 0 | 0 | 0 | 0 | 6 | 1 | 333.32 | 0 | 0 | 0 | 0 | -4.115 | 0 | 6.518 | 6.396 | 5.452 | 0 | 0 | 0 | 2 | 2 | 0
2022-09-15 23:00 | 0 | 0 | 0 | 0 | 4.3 | 22.12 | 100 | 100 | 0 | 0 | 0 | 0 | 0 | 0 | 0 | 0 | 0 | 0 | 0 | 0 | 0 | 0 | 0 | 0 | 0 | 0 | 0 | -0.001 | 0 | 0 | 0 | 0 | 0 | 0 | 278.44 | 0 | 0 | 0 | 0 | -15.933 | 0 | 5.104 | 5.845 | 4.983 | 0 | 0 | 0 | 2 | 2 | 0
2022-09-16 | 0 | 0 | 0 | 0 | 4.5 | 21.53 | 100 | 100 | 0 | 0 | 0 | 0 | 0 | 0 | 0 | 0 | 0 | 0 | 0 | 0 | 0 | 0 | 0 | 0 | 0 | 0 | 0 | -0.001 | 0 | 0 | 0 | 0 | 0 | 0 | 236.51 | 0 | 0 | 0 | 0 | -12.172 | 0 | 3.183 | 4.852 | 4.136 | 0 | 0 | 0 | 1 | 1 | 0
2022-09-16 01:00 | 0 | 0 | 0 | 0 | 4.6 | 21.42 | 100 | 100 | 0 | 0 | 0 | 0 | 0 | 0 | 0 | 0 | 0 | 0 | 0 | 0 | 0 | 0 | 0 | 0 | 0 | 0 | 0 | -0.001 | 0 | 0 | 0 | 0 | 0 | 0 | 202.96 | 0 | 0 | 0 | 0 | -9.738 | 0 | 2.19 | 4.075 | 3.474 | 0 | 0 | 0 | 1 | 1 | 0
2022-09-16 02:00 | 0 | 0 | 0 | 0 | 5 | 20.26 | 100 | 100 | 0 | 0 | 0 | 0 | 0 | 0 | 0 | 0 | 0 | 0 | 0 | 0 | 0 | 0 | 0 | 0 | 0 | 0 | 0 | -0.001 | 0 | 0 | 0 | 0 | 0 | 0 | 175.13 | 0 | 0 | 0 | 0 | -8.079 | 0 | 1.657 | 3.466 | 2.955 | 0 | 0 | 0 | 1 | 1 | 0
2022-09-16 03:00 | 0 | 0 | 0 | 0 | 5.4 | 19.76 | 100 | 100 | 0 | 0 | 0 | 0 | 0 | 0 | 0 | 0 | 0 | 0 | 0 | 0 | 0 | 0 | 0 | 0 | 0 | 0 | 0 | -0.001 | 0 | 0 | 0 | 0 | 0 | 0 | 151.71 | 0 | 0 | 0 | 0 | -6.798 | 0 | 1.333 | 2.95 | 2.515 | 0 | 0 | 0 | 1 | 1 | 0
2022-09-16 04:00 | 0 | 0 | 0 | 0 | 5.8 | 19.61 | 100 | 100 | 0 | 0 | 0 | 0 | 0 | 0 | 0 | 0 | 0 | 0 | 0 | 0 | 0 | 0 | 0 | 0 | 0 | 0 | 0 | -0.001 | 0 | 0 | 0 | 0 | 0 | 0 | 131.83 | 0 | 0 | 0 | 0 | -5.77 | 0 | 1.123 | 2.509 | 2.139 | 0 | 0 | 0 | 1 | 1 | 0
2022-09-16 05:00 | 0 | 0 | 0 | 0 | 6.5 | 17.77 | 100 | 100 | 0 | 0 | 0 | 0 | 0 | 0 | 0 | 0 | 0 | 0 | 0 | 0 | 0 | 0 | 0 | 0 | 0 | 0 | 0 | -0.001 | 0 | 0 | 0 | 0 | 0 | 0 | 114.61 | 0 | 0 | 0 | 0 | -5 | 0 | 0.988 | 2.166 | 1.846 | 0 | 0 | 0 | 1 | 1 | 0
2022-09-16 06:00 | 0 | 0 | 0 | 0 | 6.8 | 17.09 | 100 | 100 | 0 | 0 | 0 | 0 | 0 | 0 | 0 | 0 | 0 | 0 | 0 | 0 | 0 | 0 | 0 | 0 | 0 | 0 | 0 | -0.001 | 0 | 0 | 0 | 0 | 0 | 0 | 99.78 | 0 | 0 | 0 | 0 | -4.305 | 0 | 0.876 | 1.851 | 1.578 | 0 | 0 | 0 | 1 | 1 | 0
2022-09-16 07:00 | 0 | 0 | 0 | 0 | 7 | 16.87 | 100 | 100 | 0 | 0 | 0 | 0 | 0 | 0 | 0 | 0 | 0 | 0 | 0 | 0 | 0 | 0 | 0 | 0 | 0 | 0 | 0 | -0.001 | 0 | 0 | 0 | 0 | 0 | 0 | 87.05 | 0 | 0 | 0 | 0 | -3.694 | 0 | 0.78 | 1.573 | 1.341 | 0 | 0 | 0 | 1 | 1 | 0
2022-09-16 08:00 | 0 | 0 | 0 | 0 | 7.2 | 15.33 | 100 | 100 | 0 | 0 | 0 | 0 | 0 | 0 | 0 | 0 | 0 | 0 | 0 | 0 | 0 | 0 | 0 | 0 | 0 | 0 | 0 | -0.001 | 0 | 0 | 0 | 0 | 0 | 0 | 75.94 | 0 | 0 | 0 | 0 | -3.225 | 0 | 0.705 | 1.36 | 1.159 | 0 | 0 | 0 | 1 | 1 | 0
2022-09-16 09:00 | 0 | 0 | 0 | 0 | 7.4 | 14.8 | 100 | 100 | 0 | 0 | 0 | 0 | 0 | 0 | 0 | 0 | 0 | 0 | 0 | 0 | 0 | 0 | 0 | 0 | 0 | 0 | 0 | -0.001 | 0 | 0 | 0 | 0 | 0 | 0 | 66.38 | 0 | 0 | 0 | 0 | -2.777 | 0 | 0.63 | 1.159 | 0.988 | 0 | 0 | 0 | 1 | 1 | 0
2022-09-16 10:00 | 0 | 0 | 0 | 0 | 7.2 | 14.55 | 100 | 100 | 0 | 0 | 0 | 0 | 0 | 0 | 0 | 0 | 0 | 0 | 0 | 0 | 0 | 0 | 0 | 0 | 0 | 0 | 0 | -0.001 | 0 | 0 | 0 | 0 | 0 | 0 | 58.19 | 0 | 0 | 0 | 0 | -2.377 | 0 | 0.559 | 0.982 | 0.837 | 0 | 0 | 0 | 1 | 1 | 0
2022-09-16 11:00 | 0 | 259.8 | 257.99 | 1 | 6.4 | 14.86 | 100 | 100 | 0 | 0 | 0 | 0.521 | 0 | 0 | 0 | 0 | 0 | 0 | 20.839 | 88.541 | 89.163 | 0 | 0 | 0 | 0 | 0 | 0 | -0.001 | 0 | 0 | 0 | 0 | 6.77 | 1 | 119.48 | 0 | 0 | 0 | 0 | 17.792 | 0 | 0.673 | 1.281 | 1.092 | 0 | 0 | 0 | 2 | 2 | 0
2022-09-16 12:00 | 0 | 227.7 | 220.52 | 1 | 6.5 | 14.69 | 100 | 100 | 0 | 0 | 0 | 0.521 | 0 | 0 | 0 | 0 | 0 | 0 | 55.891 | 75.684 | 78.147 | 0 | 0 | 0 | 0 | 0 | 0 | -0.001 | 0 | 0 | 0 | 0 | 14.42 | 0.99 | 286.05 | 0 | 0 | 0 | 0 | 48.352 | 0 | 1.562 | 3.226 | 2.75 | 0 | 0 | 0 | 1 | 1 | 0
2022-09-16 13:00 | 0 | 199.3 | 185.47 | 1 | 6.6 | 14.6 | 100 | 100 | 0 | 0 | 0 | 0.521 | 0 | 19.313 | 0 | 19.313 | 19.313 | 19.313 | 54.979 | 63.653 | 68.4 | 0 | 0 | 0 | 0 | 0 | 0 | -0.001 | 0 | 28.24 | 0 | 0 | 21.47 | 0.98 | 347.5 | 0 | 0 | 0 | 0 | 17.838 | 0 | 6.23 | 6.261 | 5.337 | 0 | 0 | 0 | 1 | 1 | 0
2022-09-16 14:00 | 0 | 271.8 | 241.22 | 1 | 6.6 | 16.91 | 100 | 100 | 0 | 0 | 0 | 0.521 | 0 | 51.222 | 0 | 51.222 | 51.222 | 51.222 | 70.644 | 82.788 | 93.282 | 0 | 0 | 0 | 0 | 0 | 0 | -0.001 | 0 | 54.91 | 0 | 0 | 27.44 | 0.97 | 347.5 | 0 | 0 | 0 | 0 | 0 | 0 | 7.168 | 6.615 | 5.639 | 0 | 0 | 0 | 1 | 1 | 0
2022-09-16 15:00 | 0 | 542.3 | 460.91 | 1 | 6.7 | 17.95 | 100 | 100 | 33.153 | 33.153 | 1.643 | 1.015 | 35.811 | 0 | 0 | 114.086 | 114.086 | 114.086 | 133.405 | 158.185 | 186.117 | 0 | 0 | 0 | 0 | 0 | 0 | 114.085 | 114.086 | 61.3 | 17.81 | 100 | 31.8 | 0.96 | 347.5 | 0 | 0 | 0 | 0 | 0 | 0 | 7.104 | 6.594 | 5.621 | 0 | 0 | 0 | 2 | 2 | 0
2022-09-16 16:00 | 0 | 762.4 | 631.72 | 1 | 6.5 | 18.67 | 100 | 100 | 50.075 | 50.075 | 2.149 | 1.703 | 53.927 | 0 | 0 | 162.279 | 162.279 | 162.279 | 181.527 | 216.806 | 261.656 | 0 | 0 | 0 | 0 | 0 | 0 | 162.278 | 162.279 | 62.02 | 19.14 | 100 | 34.05 | 0.95 | 347.5 | 0 | 0 | 0 | 0 | 0 | 0 | 7.06 | 6.579 | 5.609 | 0 | 0 | 0 | 2 | 2 | 0
2022-09-16 17:00 | 0 | 790.5 | 656.34 | 1 | 6.5 | 20.97 | 100 | 100 | 52.461 | 52.461 | 2.631 | 1.831 | 56.922 | 0 | 0 | 169.689 | 169.689 | 169.689 | 188.712 | 225.255 | 271.3 | 0 | 0 | 0 | 0 | 0 | 0 | 169.688 | 169.689 | 62.55 | 19.34 | 100 | 33.87 | 0.95 | 347.5 | 0 | 0 | 0 | 0 | 0 | 0 | 6.92 | 6.533 | 5.57 | 0 | 0 | 0 | 2 | 2 | 0
2022-09-16 18:00 | 0 | 726.8 | 621.01 | 1 | 6.5 | 21.07 | 100 | 100 | 49.375 | 49.375 | 2.362 | 1.682 | 53.419 | 0 | 0 | 160.996 | 160.996 | 160.996 | 180.009 | 213.13 | 249.438 | 0 | 0 | 0 | 0 | 0 | 0 | 160.995 | 160.996 | 64.54 | 19.79 | 100 | 31.3 | 0.96 | 347.5 | 0 | 0 | 0 | 0 | 0 | 0 | 6.914 | 6.531 | 5.568 | 0 | 0 | 0 | 2 | 2 | 0
2022-09-16 19:00 | 0 | 783.4 | 699.99 | 1 | 6.2 | 21.1 | 100 | 100 | 58.177 | 58.177 | 3.564 | 2.137 | 63.878 | 0 | 0 | 186.348 | 186.348 | 186.348 | 205.358 | 240.235 | 268.863 | 0 | 0 | 0 | 0 | 0 | 0 | 186.347 | 186.348 | 69.31 | 21.64 | 100 | 26.68 | 0.97 | 347.5 | 0 | 0 | 0 | 0 | 0 | 0 | 6.912 | 6.531 | 5.567 | 0 | 0 | 0 | 2 | 2 | 0
2022-09-16 20:00 | 0 | 739.2 | 692.29 | 1 | 6 | 19.84 | 100 | 100 | 58.346 | 58.346 | 3.412 | 2.138 | 63.896 | 0 | 0 | 186.408 | 186.408 | 186.408 | 205.541 | 237.595 | 253.693 | 0 | 0 | 0 | 0 | 0 | 0 | 186.407 | 186.408 | 73.48 | 23 | 100 | 20.52 | 0.98 | 347.5 | 0 | 0 | 0 | 0 | 0 | 0 | 6.989 | 6.556 | 5.589 | 0 | 0 | 0 | 2 | 2 | 0
2022-09-16 21:00 | 0 | 583.8 | 568.03 | 1 | 5 | 19.38 | 100 | 100 | 32.783 | 32.783 | 1.636 | 1.003 | 35.421 | 0 | 0 | 112.984 | 112.984 | 112.984 | 132.163 | 194.949 | 200.36 | 0 | 0 | 0 | 0 | 0 | 0 | 112.983 | 112.984 | 56.39 | 16.36 | 100 | 13.35 | 0.99 | 347.5 | 0 | 0 | 0 | 0 | 0 | 0 | 7.016 | 6.565 | 5.597 | 0 | 0 | 0 | 2 | 2 | 0
2022-09-16 22:00 | 0 | 314.9 | 313.38 | 1 | 4.5 | 15.67 | 100 | 100 | 0 | 0 | 0 | 0.521 | 0 | 0 | 0 | 0 | 0 | 0 | 18.872 | 107.553 | 108.074 | 0 | 0 | 0 | 0 | 0 | 0 | -0.001 | 0 | 0 | 0 | 0 | 5.63 | 1 | 345.43 | 0 | 0 | 0 | 0 | -0.6 | 0 | 7.2 | 6.625 | 5.648 | 0 | 0 | 0 | 2 | 2 | 0
2022-09-16 23:00 | 0 | 0 | 0 | 0 | 4.1 | 15.47 | 100 | 100 | 0 | 0 | 0 | 0 | 0 | 0 | 0 | 0 | 0 | 0 | 0 | 0 | 0 | 0 | 0 | 0 | 0 | 0 | 0 | -0.001 | 0 | 0 | 0 | 0 | 0 | 0 | 285.46 | 0 | 0 | 0 | 0 | -17.41 | 0 | 5.955 | 6.183 | 5.271 | 0 | 0 | 0 | 2 | 2 | 0
2022-09-17 | 0 | 0 | 0 | 0 | 3.9 | 15.15 | 100 | 100 | 0 | 0 | 0 | 0 | 0 | 0 | 0 | 0 | 0 | 0 | 0 | 0 | 0 | 0 | 0 | 0 | 0 | 0 | 0 | -0.001 | 0 | 0 | 0 | 0 | 0 | 0 | 240.56 | 0 | 0 | 0 | 0 | -13.033 | 0 | 3.586 | 5.099 | 4.347 | 0 | 0 | 0 | 1 | 1 | 0
2022-09-17 01:00 | 0 | 0 | 0 | 0 | 3.8 | 15.04 | 100 | 100 | 0 | 0 | 0 | 0 | 0 | 0 | 0 | 0 | 0 | 0 | 0 | 0 | 0 | 0 | 0 | 0 | 0 | 0 | 0 | -0.001 | 0 | 0 | 0 | 0 | 0 | 0 | 205.04 | 0 | 0 | 0 | 0 | -10.312 | 0 | 2.403 | 4.27 | 3.64 | 0 | 0 | 0 | 1 | 1 | 0
2022-09-17 02:00 | 0 | 0 | 0 | 0 | 3.3 | 13.83 | 100 | 100 | 0 | 0 | 0 | 0 | 0 | 0 | 0 | 0 | 0 | 0 | 0 | 0 | 0 | 0 | 0 | 0 | 0 | 0 | 0 | -0.001 | 0 | 0 | 0 | 0 | 0 | 0 | 175.76 | 0 | 0 | 0 | 0 | -8.498 | 0 | 1.78 | 3.627 | 3.092 | 0 | 0 | 0 | 1 | 1 | 0
2022-09-17 03:00 | 0 | 0 | 0 | 0 | 2.8 | 13.41 | 100 | 100 | 0 | 0 | 0 | 0 | 0 | 0 | 0 | 0 | 0 | 0 | 0 | 0 | 0 | 0 | 0 | 0 | 0 | 0 | 0 | -0.001 | 0 | 0 | 0 | 0 | 0 | 0 | 151.25 | 0 | 0 | 0 | 0 | -7.116 | 0 | 1.407 | 3.082 | 2.628 | 0 | 0 | 0 | 1 | 1 | 0
2022-09-17 04:00 | 0 | 0 | 0 | 0 | 3 | 13.36 | 100 | 100 | 0 | 0 | 0 | 0 | 0 | 0 | 0 | 0 | 0 | 0 | 0 | 0 | 0 | 0 | 0 | 0 | 0 | 0 | 0 | -0.001 | 0 | 0 | 0 | 0 | 0 | 0 | 130.5 | 0 | 0 | 0 | 0 | -6.021 | 0 | 1.17 | 2.619 | 2.232 | 0 | 0 | 0 | 1 | 1 | 0
2022-09-17 05:00 | 0 | 0 | 0 | 0 | 3.7 | 12.59 | 100 | 100 | 0 | 0 | 0 | 0 | 0 | 0 | 0 | 0 | 0 | 0 | 0 | 0 | 0 | 0 | 0 | 0 | 0 | 0 | 0 | -0.001 | 0 | 0 | 0 | 0 | 0 | 0 | 112.72 | 0 | 0 | 0 | 0 | -5.163 | 0 | 1.015 | 2.239 | 1.909 | 0 | 0 | 0 | 1 | 1 | 0
2022-09-17 06:00 | 0 | 0 | 0 | 0 | 4.1 | 11.94 | 100 | 100 | 0 | 0 | 0 | 0 | 0 | 0 | 0 | 0 | 0 | 0 | 0 | 0 | 0 | 0 | 0 | 0 | 0 | 0 | 0 | -0.001 | 0 | 0 | 0 | 0 | 0 | 0 | 97.42 | 0 | 0 | 0 | 0 | -4.441 | 0 | 0.898 | 1.913 | 1.631 | 0 | 0 | 0 | 1 | 1 | 0
2022-09-17 07:00 | 0 | 0 | 0 | 0 | 4 | 11.57 | 100 | 100 | 0 | 0 | 0 | 0 | 0 | 0 | 0 | 0 | 0 | 0 | 0 | 0 | 0 | 0 | 0 | 0 | 0 | 0 | 0 | -0.001 | 0 | 0 | 0 | 0 | 0 | 0 | 84.27 | 0 | 0 | 0 | 0 | -3.817 | 0 | 0.8 | 1.629 | 1.389 | 0 | 0 | 0 | 1 | 1 | 0
2022-09-17 08:00 | 0 | 0 | 0 | 0 | 3.9 | 10.34 | 100 | 100 | 0 | 0 | 0 | 0 | 0 | 0 | 0 | 0 | 0 | 0 | 0 | 0 | 0 | 0 | 0 | 0 | 0 | 0 | 0 | -0.001 | 0 | 0 | 0 | 0 | 0 | 0 | 72.84 | 0 | 0 | 0 | 0 | -3.318 | 0 | 0.72 | 1.402 | 1.195 | 0 | 0 | 0 | 1 | 1 | 0
2022-09-17 09:00 | 0 | 0 | 0 | 0 | 4.1 | 10.19 | 100 | 100 | 0 | 0 | 0 | 0 | 0 | 0 | 0 | 0 | 0 | 0 | 0 | 0 | 0 | 0 | 0 | 0 | 0 | 0 | 0 | -0.001 | 0 | 0 | 0 | 0 | 0 | 0 | 63.05 | 0 | 0 | 0 | 0 | -2.841 | 0 | 0.641 | 1.187 | 1.012 | 0 | 0 | 0 | 1 | 1 | 0
2022-09-17 10:00 | 0 | 0 | 0 | 1 | 4.1 | 12.79 | 100 | 100 | 0 | 0 | 0 | 0 | 0 | 0 | 0 | 0 | 0 | 0 | 0 | 0 | 0 | 0 | 0 | 0 | 0 | 0 | 0 | -0.001 | 0 | 0 | 0 | 0 | 2.58 | 1 | 55.1 | 0 | 0 | 0 | 0 | -2.31 | 0 | 0.546 | 0.952 | 0.811 | 0 | 0 | 0 | 1 | 1 | 0
2022-09-17 11:00 | 0 | 302 | 300.06 | 1 | 4.3 | 12.94 | 100 | 100 | 0 | 0 | 0 | 0.521 | 0 | 0 | 0 | 0 | 0 | 0 | 25.365 | 102.982 | 103.646 | 0 | 0 | 0 | 0 | 0 | 0 | -0.001 | 0 | 0 | 0 | 0 | 6.49 | 1 | 131.39 | 0 | 0 | 0 | 0 | 22.146 | 0 | 0.701 | 1.359 | 1.159 | 0 | 0 | 0 | 2 | 2 | 0
2022-09-17 12:00 | 0 | 492.2 | 477.3 | 1 | 4.6 | 14.41 | 100 | 100 | 0 | 0 | 0 | 0.521 | 0 | 46.827 | 0 | 46.827 | 46.827 | 46.827 | 122.714 | 163.811 | 168.923 | 0 | 0 | 0 | 0 | 0 | 0 | -0.001 | 0 | 27.72 | 0 | 0 | 14.13 | 0.99 | 347.5 | 0 | 0 | 0 | 0 | 62.734 | 0 | 4.017 | 4.932 | 4.204 | 0 | 0 | 0 | 1 | 1 | 0
2022-09-17 13:00 | 0 | 546.1 | 509.27 | 1 | 4.7 | 14.56 | 100 | 100 | 39.215 | 39.215 | 1.692 | 1.235 | 42.142 | 0 | 0 | 131.386 | 131.386 | 131.386 | 151.041 | 174.78 | 187.422 | 0 | 0 | 0 | 0 | 0 | 0 | 131.385 | 131.386 | 70.1 | 20.92 | 100 | 21.16 | 0.98 | 347.5 | 0 | 0 | 0 | 0 | 0 | 0 | 7.314 | 6.662 | 5.679 | 0 | 0 | 0 | 2 | 2 | 0
2022-09-17 14:00 | 0 | 692.5 | 616.42 | 1 | 4.9 | 18.84 | 100 | 100 | 49.753 | 49.752 | 2.145 | 1.689 | 53.587 | 0 | 0 | 161.433 | 161.433 | 161.433 | 180.664 | 211.557 | 237.666 | 0 | 0 | 0 | 0 | 0 | 0 | 161.432 | 161.433 | 67.92 | 20.93 | 100 | 27.11 | 0.97 | 347.5 | 0 | 0 | 0 | 0 | 0 | 0 | 7.049 | 6.576 | 5.606 | 0 | 0 | 0 | 2 | 2 | 0
2022-09-17 15:00 | 0 | 768.2 | 655.41 | 1 | 5.2 | 19.76 | 100 | 100 | 52.998 | 52.997 | 2.502 | 1.849 | 57.349 | 0 | 0 | 170.76 | 170.76 | 170.76 | 189.901 | 224.936 | 263.646 | 0 | 0 | 0 | 0 | 0 | 0 | 170.759 | 170.76 | 64.77 | 20.1 | 100 | 31.44 | 0.96 | 347.5 | 0 | 0 | 0 | 0 | 0 | 0 | 6.993 | 6.558 | 5.59 | 0 | 0 | 0 | 2 | 2 | 0
2022-09-17 16:00 | 0 | 765 | 636.69 | 1 | 5 | 19.97 | 100 | 100 | 50.58 | 50.58 | 2.339 | 1.734 | 54.653 | 0 | 0 | 164.068 | 164.068 | 164.068 | 183.189 | 218.511 | 262.548 | 0 | 0 | 0 | 0 | 0 | 0 | 164.067 | 164.068 | 62.49 | 19.27 | 100 | 33.67 | 0.95 | 347.5 | 0 | 0 | 0 | 0 | 0 | 0 | 6.981 | 6.553 | 5.587 | 0 | 0 | 0 | 2 | 2 | 0
2022-09-17 17:00 | 0 | 857.5 | 715.22 | 1 | 5 | 21.77 | 100 | 100 | 58.308 | 58.307 | 3.689 | 2.149 | 64.145 | 0 | 0 | 186.967 | 186.967 | 186.967 | 205.913 | 245.465 | 294.294 | 0 | 0 | 0 | 0 | 0 | 0 | 186.966 | 186.967 | 63.53 | 19.81 | 100 | 33.48 | 0.95 | 347.5 | 0 | 0 | 0 | 0 | 0 | 0 | 6.872 | 6.517 | 5.556 | 0 | 0 | 0 | 2 | 2 | 0
2022-09-17 18:00 | 0 | 880.6 | 755.57 | 1 | 5.2 | 21.94 | 100 | 100 | 63.246 | 63.246 | 4.249 | 2.416 | 69.911 | 0 | 0 | 200.336 | 200.336 | 200.336 | 219.265 | 259.31 | 302.222 | 0 | 0 | 0 | 0 | 0 | 0 | 200.335 | 200.336 | 66.29 | 20.93 | 100 | 30.91 | 0.96 | 347.5 | 0 | 0 | 0 | 0 | 0 | 0 | 6.862 | 6.514 | 5.553 | 0 | 0 | 0 | 2 | 3 | 0
2022-09-17 19:00 | 0 | 829.7 | 743.89 | 1 | 5.3 | 21.82 | 100 | 100 | 62.908 | 62.908 | 4.232 | 2.399 | 69.539 | 0 | 0 | 199.491 | 199.491 | 199.491 | 218.431 | 255.302 | 284.753 | 0 | 0 | 0 | 0 | 0 | 0 | 199.49 | 199.491 | 70.06 | 22.09 | 100 | 26.29 | 0.97 | 347.5 | 0 | 0 | 0 | 0 | 0 | 0 | 6.869 | 6.516 | 5.555 | 0 | 0 | 0 | 2 | 3 | 0
2022-09-17 20:00 | 0 | 759.6 | 713.17 | 1 | 5.3 | 21.13 | 100 | 100 | 60.379 | 60.379 | 4.005 | 2.264 | 66.648 | 0 | 0 | 192.862 | 192.862 | 192.862 | 211.87 | 244.76 | 260.695 | 0 | 0 | 0 | 0 | 0 | 0 | 192.861 | 192.862 | 73.98 | 23.16 | 100 | 20.14 | 0.98 | 347.5 | 0 | 0 | 0 | 0 | 0 | 0 | 6.911 | 6.53 | 5.567 | 0 | 0 | 0 | 2 | 3 | 0
2022-09-17 21:00 | 0 | 598.4 | 583.14 | 1 | 4.3 | 20.41 | 100 | 100 | 34.13 | 34.13 | 1.876 | 1.057 | 37.063 | 0 | 0 | 117.558 | 117.558 | 117.558 | 136.636 | 200.133 | 205.371 | 0 | 0 | 0 | 0 | 0 | 0 | 117.557 | 117.558 | 57.24 | 16.62 | 100 | 12.97 | 0.99 | 347.5 | 0 | 0 | 0 | 0 | 0 | 0 | 6.954 | 6.545 | 5.579 | 0 | 0 | 0 | 2 | 2 | 0
2022-09-17 22:00 | 0 | 378.1 | 376.51 | 1 | 4.2 | 15.54 | 100 | 100 | 0 | 0 | 0 | 0.521 | 0 | 3.753 | 0 | 3.753 | 3.753 | 3.753 | 23.31 | 129.219 | 129.764 | 0 | 0 | 0 | 0 | 0 | 0 | -0.001 | 0 | 2.89 | 0 | 0 | 5.25 | 1 | 347.5 | 0 | 0 | 0 | 0 | 0 | 0 | 7.253 | 6.642 | 5.662 | 0 | 0 | 0 | 2 | 2 | 0
2022-09-17 23:00 | 0 | 0 | 0 | 0 | 4.3 | 15.1 | 100 | 100 | 0 | 0 | 0 | 0 | 0 | 0 | 0 | 0 | 0 | 0 | 0 | 0 | 0 | 0 | 0 | 0 | 0 | 0 | 0 | -0.001 | 0 | 0 | 0 | 0 | 0 | 0 | 286.84 | 0 | 0 | 0 | 0 | -17.609 | 0 | 6.073 | 6.227 | 5.309 | 0 | 0 | 0 | 2 | 2 | 0
2022-09-18 | 0 | 0 | 0 | 0 | 4.1 | 14.81 | 100 | 100 | 0 | 0 | 0 | 0 | 0 | 0 | 0 | 0 | 0 | 0 | 0 | 0 | 0 | 0 | 0 | 0 | 0 | 0 | 0 | -0.001 | 0 | 0 | 0 | 0 | 0 | 0 | 241.55 | 0 | 0 | 0 | 0 | -13.146 | 0 | 3.641 | 5.131 | 4.374 | 0 | 0 | 0 | 1 | 1 | 0
2022-09-18 01:00 | 0 | 0 | 0 | 0 | 3.9 | 14.62 | 100 | 100 | 0 | 0 | 0 | 0 | 0 | 0 | 0 | 0 | 0 | 0 | 0 | 0 | 0 | 0 | 0 | 0 | 0 | 0 | 0 | -0.001 | 0 | 0 | 0 | 0 | 0 | 0 | 205.75 | 0 | 0 | 0 | 0 | -10.391 | 0 | 2.433 | 4.296 | 3.662 | 0 | 0 | 0 | 1 | 1 | 0
2022-09-18 02:00 | 0 | 0 | 0 | 0 | 3.7 | 13.37 | 100 | 100 | 0 | 0 | 0 | 0 | 0 | 0 | 0 | 0 | 0 | 0 | 0 | 0 | 0 | 0 | 0 | 0 | 0 | 0 | 0 | -0.001 | 0 | 0 | 0 | 0 | 0 | 0 | 176.28 | 0 | 0 | 0 | 0 | -8.557 | 0 | 1.798 | 3.649 | 3.111 | 0 | 0 | 0 | 1 | 1 | 0
2022-09-18 03:00 | 0 | 0 | 0 | 0 | 4.4 | 12.75 | 100 | 100 | 0 | 0 | 0 | 0 | 0 | 0 | 0 | 0 | 0 | 0 | 0 | 0 | 0 | 0 | 0 | 0 | 0 | 0 | 0 | -0.001 | 0 | 0 | 0 | 0 | 0 | 0 | 151.57 | 0 | 0 | 0 | 0 | -7.17 | 0 | 1.419 | 3.104 | 2.646 | 0 | 0 | 0 | 1 | 1 | 0
2022-09-18 04:00 | 0 | 0 | 0 | 0 | 3 | 12.4 | 100 | 100 | 0 | 0 | 0 | 0 | 0 | 0 | 0 | 0 | 0 | 0 | 0 | 0 | 0 | 0 | 0 | 0 | 0 | 0 | 0 | -0.001 | 0 | 0 | 0 | 0 | 0 | 0 | 130.64 | 0 | 0 | 0 | 0 | -6.077 | 0 | 1.181 | 2.643 | 2.253 | 0 | 0 | 0 | 1 | 1 | 0
2022-09-18 05:00 | 0 | 0 | 0 | 0 | 2.6 | 10.62 | 100 | 100 | 0 | 0 | 0 | 0 | 0 | 0 | 0 | 0 | 0 | 0 | 0 | 0 | 0 | 0 | 0 | 0 | 0 | 0 | 0 | -0.001 | 0 | 0 | 0 | 0 | 0 | 0 | 112.54 | 0 | 0 | 0 | 0 | -5.252 | 0 | 1.03 | 2.279 | 1.943 | 0 | 0 | 0 | 1 | 1 | 0
2022-09-18 06:00 | 0 | 0 | 0 | 0 | 3.2 | 10.15 | 100 | 100 | 0 | 0 | 0 | 0 | 0 | 0 | 0 | 0 | 0 | 0 | 0 | 0 | 0 | 0 | 0 | 0 | 0 | 0 | 0 | -0.001 | 0 | 0 | 0 | 0 | 0 | 0 | 97.01 | 0 | 0 | 0 | 0 | -4.509 | 0 | 0.908 | 1.944 | 1.657 | 0 | 0 | 0 | 1 | 1 | 0
2022-09-18 07:00 | 0 | 0 | 0 | 0 | 3.8 | 10.14 | 100 | 100 | 0 | 0 | 0 | 0 | 0 | 0 | 0 | 0 | 0 | 0 | 0 | 0 | 0 | 0 | 0 | 0 | 0 | 0 | 0 | -0.001 | 0 | 0 | 0 | 0 | 0 | 0 | 83.71 | 0 | 0 | 0 | 0 | -3.86 | 0 | 0.806 | 1.648 | 1.405 | 0 | 0 | 0 | 1 | 1 | 0
2022-09-18 08:00 | 0 | 0 | 0 | 0 | 4.1 | 9.51 | 100 | 100 | 0 | 0 | 0 | 0 | 0 | 0 | 0 | 0 | 0 | 0 | 0 | 0 | 0 | 0 | 0 | 0 | 0 | 0 | 0 | -0.001 | 0 | 0 | 0 | 0 | 0 | 0 | 72.25 | 0 | 0 | 0 | 0 | -3.329 | 0 | 0.722 | 1.407 | 1.2 | 0 | 0 | 0 | 1 | 1 | 0
2022-09-18 09:00 | 0 | 0 | 0 | 0 | 4.1 | 9.48 | 100 | 100 | 0 | 0 | 0 | 0 | 0 | 0 | 0 | 0 | 0 | 0 | 0 | 0 | 0 | 0 | 0 | 0 | 0 | 0 | 0 | -0.001 | 0 | 0 | 0 | 0 | 0 | 0 | 62.44 | 0 | 0 | 0 | 0 | -2.846 | 0 | 0.642 | 1.19 | 1.014 | 0 | 0 | 0 | 1 | 1 | 0
2022-09-18 10:00 | 0 | 0 | 0 | 1 | 4.1 | 12.49 | 100 | 100 | 0 | 0 | 0 | 0 | 0 | 0 | 0 | 0 | 0 | 0 | 0 | 0 | 0 | 0 | 0 | 0 | 0 | 0 | 0 | -0.001 | 0 | 0 | 0 | 0 | 2.29 | 1 | 54.53 | 0 | 0 | 0 | 0 | -2.296 | 0 | 0.544 | 0.946 | 0.806 | 0 | 0 | 0 | 1 | 1 | 0
2022-09-18 11:00 | 0 | 416 | 413.56 | 1 | 3.9 | 12.57 | 100 | 100 | 0 | 0 | 0 | 0.521 | 0 | 0 | 0 | 0 | 0 | 0 | 36.514 | 141.934 | 142.771 | 0 | 0 | 0 | 0 | 0 | 0 | -0.001 | 0 | 0 | 0 | 0 | 6.21 | 1 | 167.38 | 0 | 0 | 0 | 0 | 32.759 | 0 | 0.786 | 1.602 | 1.366 | 0 | 0 | 0 | 2 | 2 | 0
2022-09-18 12:00 | 0 | 660.3 | 641.13 | 1 | 3.8 | 13.22 | 100 | 100 | 28.914 | 28.914 | 0.615 | 0.848 | 30.377 | 0 | 0 | 98.873 | 98.873 | 98.873 | 167.17 | 220.035 | 226.615 | 0 | 0 | 0 | 0 | 0 | 0 | 98.872 | 98.873 | 43.63 | 12.76 | 100 | 13.84 | 0.99 | 347.5 | 0 | 0 | 0 | 0 | 52.284 | 0 | 5.388 | 5.736 | 4.89 | 0 | 0 | 0 | 2 | 2 | 0
2022-09-18 13:00 | 0 | 791.4 | 739.55 | 1 | 3.8 | 14.01 | 100 | 100 | 63.755 | 63.755 | 3.433 | 2.404 | 69.592 | 0 | 0 | 199.741 | 199.741 | 199.741 | 219.451 | 253.813 | 271.608 | 0 | 0 | 0 | 0 | 0 | 0 | 199.74 | 199.741 | 73.54 | 23.47 | 100 | 20.86 | 0.98 | 347.5 | 0 | 0 | 0 | 0 | 0 | 0 | 7.349 | 6.673 | 5.688 | 0 | 0 | 0 | 2 | 3 | 0
2022-09-18 14:00 | 0 | 854.4 | 762.77 | 1 | 4 | 19.22 | 100 | 100 | 65.282 | 65.282 | 3.953 | 2.504 | 71.739 | 0 | 0 | 204.535 | 204.535 | 204.535 | 223.729 | 261.784 | 293.23 | 0 | 0 | 0 | 0 | 0 | 0 | 204.534 | 204.535 | 69.75 | 22.26 | 100 | 26.78 | 0.97 | 347.5 | 0 | 0 | 0 | 0 | 0 | 0 | 7.026 | 6.568 | 5.599 | 0 | 0 | 0 | 2 | 3 | 0
2022-09-18 15:00 | 0 | 893.1 | 764.85 | 1 | 4.1 | 20.33 | 100 | 100 | 64.429 | 64.428 | 4.071 | 2.467 | 70.966 | 0 | 0 | 202.76 | 202.76 | 202.76 | 221.845 | 262.498 | 306.512 | 0 | 0 | 0 | 0 | 0 | 0 | 202.759 | 202.76 | 66.15 | 21.02 | 100 | 31.08 | 0.96 | 347.5 | 0 | 0 | 0 | 0 | 0 | 0 | 6.959 | 6.546 | 5.581 | 0 | 0 | 0 | 2 | 3 | 0
2022-09-18 16:00 | 0 | 908.3 | 759.27 | 1 | 3.9 | 20.77 | 100 | 100 | 63.103 | 63.103 | 4.112 | 2.403 | 69.618 | 0 | 0 | 199.689 | 199.689 | 199.689 | 218.732 | 260.581 | 311.729 | 0 | 0 | 0 | 0 | 0 | 0 | 199.688 | 199.689 | 64.06 | 20.24 | 100 | 33.29 | 0.96 | 347.5 | 0 | 0 | 0 | 0 | 0 | 0 | 6.932 | 6.537 | 5.573 | 0 | 0 | 0 | 2 | 3 | 0
2022-09-18 17:00 | 0 | 918 | 769.14 | 1 | 4.1 | 22.81 | 100 | 100 | 64.23 | 64.229 | 4.337 | 2.469 | 71.036 | 0 | 0 | 202.876 | 202.876 | 202.876 | 221.722 | 263.969 | 315.058 | 0 | 0 | 0 | 0 | 0 | 0 | 202.875 | 202.876 | 64.39 | 20.39 | 100 | 33.09 | 0.96 | 347.5 | 0 | 0 | 0 | 0 | 0 | 0 | 6.81 | 6.497 | 5.538 | 0 | 0 | 0 | 2 | 3 | 0
2022-09-18 18:00 | 0 | 877.4 | 755.92 | 1 | 4.4 | 23.08 | 100 | 100 | 63.346 | 63.345 | 4.351 | 2.426 | 70.123 | 0 | 0 | 200.797 | 200.797 | 200.797 | 219.616 | 259.432 | 301.124 | 0 | 0 | 0 | 0 | 0 | 0 | 200.796 | 200.797 | 66.68 | 21.04 | 100 | 30.51 | 0.96 | 347.5 | 0 | 0 | 0 | 0 | 0 | 0 | 6.794 | 6.491 | 5.534 | 0 | 0 | 0 | 2 | 3 | 0
2022-09-18 19:00 | 0 | 831.2 | 747.74 | 1 | 4.7 | 23.13 | 100 | 100 | 63.397 | 63.397 | 4.359 | 2.429 | 70.186 | 0 | 0 | 200.939 | 200.939 | 200.939 | 219.753 | 256.623 | 285.268 | 0 | 0 | 0 | 0 | 0 | 0 | 200.938 | 200.939 | 70.44 | 22.22 | 100 | 25.9 | 0.97 | 347.5 | 0 | 0 | 0 | 0 | 0 | 0 | 6.791 | 6.49 | 5.533 | 0 | 0 | 0 | 2 | 2 | 0
2022-09-18 20:00 | 0 | 772.3 | 726.87 | 1 | 5 | 22.67 | 100 | 100 | 61.901 | 61.9 | 4.289 | 2.352 | 68.541 | 0 | 0 | 197.21 | 197.21 | 197.21 | 216.069 | 249.461 | 265.053 | 0 | 0 | 0 | 0 | 0 | 0 | 197.209 | 197.21 | 74.4 | 23.35 | 100 | 19.75 | 0.99 | 347.5 | 0 | 0 | 0 | 0 | 0 | 0 | 6.819 | 6.499 | 5.541 | 0 | 0 | 0 | 2 | 3 | 0
2022-09-18 21:00 | 0 | 620 | 605.1 | 1 | 4.2 | 22.01 | 100 | 100 | 36.088 | 36.087 | 2.163 | 1.136 | 39.386 | 0 | 0 | 123.851 | 123.851 | 123.851 | 142.774 | 207.669 | 212.784 | 0 | 0 | 0 | 0 | 0 | 0 | 123.85 | 123.851 | 58.21 | 16.96 | 100 | 12.59 | 0.99 | 347.5 | 0 | 0 | 0 | 0 | 0 | 0 | 6.858 | 6.513 | 5.552 | 0 | 0 | 0 | 2 | 3 | 0
2022-09-18 22:00 | 0 | 380.3 | 378.92 | 1 | 3.8 | 17.58 | 100 | 100 | 0 | 0 | 0 | 0.521 | 0 | 4.746 | 0 | 4.746 | 4.746 | 4.746 | 24.101 | 130.047 | 130.519 | 0 | 0 | 0 | 0 | 0 | 0 | -0.001 | 0 | 3.64 | 0 | 0 | 4.87 | 1 | 347.5 | 0 | 0 | 0 | 0 | 0 | 0 | 7.127 | 6.601 | 5.627 | 0 | 0 | 0 | 2 | 2 | 0
2022-09-18 23:00 | 0 | 0 | 0 | 0 | 4.2 | 17.11 | 100 | 100 | 0 | 0 | 0 | 0 | 0 | 0 | 0 | 0 | 0 | 0 | 0 | 0 | 0 | 0 | 0 | 0 | 0 | 0 | 0 | -0.001 | 0 | 0 | 0 | 0 | 0 | 0 | 287.4 | 0 | 0 | 0 | 0 | -17.445 | 0 | 5.976 | 6.191 | 5.278 | 0 | 0 | 0 | 2 | 2 | 0
2022-09-19 | 0 | 0 | 0 | 0 | 4.5 | 16.59 | 100 | 100 | 0 | 0 | 0 | 0 | 0 | 0 | 0 | 0 | 0 | 0 | 0 | 0 | 0 | 0 | 0 | 0 | 0 | 0 | 0 | -0.001 | 0 | 0 | 0 | 0 | 0 | 0 | 242.39 | 0 | 0 | 0 | 0 | -13.066 | 0 | 3.603 | 5.109 | 4.355 | 0 | 0 | 0 | 1 | 1 | 0
2022-09-19 01:00 | 0 | 0 | 0 | 0 | 4.2 | 16.22 | 100 | 100 | 0 | 0 | 0 | 0 | 0 | 0 | 0 | 0 | 0 | 0 | 0 | 0 | 0 | 0 | 0 | 0 | 0 | 0 | 0 | -0.001 | 0 | 0 | 0 | 0 | 0 | 0 | 206.74 | 0 | 0 | 0 | 0 | -10.349 | 0 | 2.417 | 4.282 | 3.65 | 0 | 0 | 0 | 1 | 1 | 0
2022-09-19 02:00 | 0 | 0 | 0 | 0 | 3.8 | 15 | 100 | 100 | 0 | 0 | 0 | 0 | 0 | 0 | 0 | 0 | 0 | 0 | 0 | 0 | 0 | 0 | 0 | 0 | 0 | 0 | 0 | -0.001 | 0 | 0 | 0 | 0 | 0 | 0 | 177.38 | 0 | 0 | 0 | 0 | -8.525 | 0 | 1.788 | 3.637 | 3.1 | 0 | 0 | 0 | 1 | 1 | 0
2022-09-19 03:00 | 0 | 0 | 0 | 0 | 4 | 14.35 | 100 | 100 | 0 | 0 | 0 | 0 | 0 | 0 | 0 | 0 | 0 | 0 | 0 | 0 | 0 | 0 | 0 | 0 | 0 | 0 | 0 | -0.001 | 0 | 0 | 0 | 0 | 0 | 0 | 152.75 | 0 | 0 | 0 | 0 | -7.147 | 0 | 1.414 | 3.095 | 2.638 | 0 | 0 | 0 | 1 | 1 | 0
2022-09-19 04:00 | 0 | 0 | 0 | 0 | 4.2 | 14.34 | 100 | 100 | 0 | 0 | 0 | 0 | 0 | 0 | 0 | 0 | 0 | 0 | 0 | 0 | 0 | 0 | 0 | 0 | 0 | 0 | 0 | -0.001 | 0 | 0 | 0 | 0 | 0 | 0 | 131.93 | 0 | 0 | 0 | 0 | -6.044 | 0 | 1.175 | 2.629 | 2.241 | 0 | 0 | 0 | 1 | 1 | 0
2022-09-19 05:00 | 0 | 0 | 0 | 0 | 4 | 13.29 | 100 | 100 | 0 | 0 | 0 | 0 | 0 | 0 | 0 | 0 | 0 | 0 | 0 | 0 | 0 | 0 | 0 | 0 | 0 | 0 | 0 | -0.001 | 0 | 0 | 0 | 0 | 0 | 0 | 114.04 | 0 | 0 | 0 | 0 | -5.194 | 0 | 1.02 | 2.253 | 1.921 | 0 | 0 | 0 | 1 | 1 | 0
2022-09-19 06:00 | 0 | 0 | 0 | 0 | 4.3 | 13.13 | 100 | 100 | 0 | 0 | 0 | 0 | 0 | 0 | 0 | 0 | 0 | 0 | 0 | 0 | 0 | 0 | 0 | 0 | 0 | 0 | 0 | -0.001 | 0 | 0 | 0 | 0 | 0 | 0 | 98.72 | 0 | 0 | 0 | 0 | -4.447 | 0 | 0.898 | 1.916 | 1.633 | 0 | 0 | 0 | 1 | 1 | 0
2022-09-19 07:00 | 0 | 0 | 0 | 0 | 4.6 | 13.3 | 100 | 100 | 0 | 0 | 0 | 0 | 0 | 0 | 0 | 0 | 0 | 0 | 0 | 0 | 0 | 0 | 0 | 0 | 0 | 0 | 0 | -0.001 | 0 | 0 | 0 | 0 | 0 | 0 | 85.63 | 0 | 0 | 0 | 0 | -3.799 | 0 | 0.797 | 1.621 | 1.382 | 0 | 0 | 0 | 1 | 1 | 0
2022-09-19 08:00 | 0 | 0 | 0 | 0 | 4.6 | 13.06 | 100 | 100 | 0 | 0 | 0 | 0 | 0 | 0 | 0 | 0 | 0 | 0 | 0 | 0 | 0 | 0 | 0 | 0 | 0 | 0 | 0 | -0.001 | 0 | 0 | 0 | 0 | 0 | 0 | 74.4 | 0 | 0 | 0 | 0 | -3.26 | 0 | 0.711 | 1.376 | 1.173 | 0 | 0 | 0 | 1 | 1 | 0
2022-09-19 09:00 | 0 | 0 | 0 | 0 | 4.4 | 13.05 | 100 | 100 | 0 | 0 | 0 | 0 | 0 | 0 | 0 | 0 | 0 | 0 | 0 | 0 | 0 | 0 | 0 | 0 | 0 | 0 | 0 | -0.001 | 0 | 0 | 0 | 0 | 0 | 0 | 64.8 | 0 | 0 | 0 | 0 | -2.785 | 0 | 0.632 | 1.163 | 0.991 | 0 | 0 | 0 | 1 | 1 | 0
2022-09-19 10:00 | 0 | 0 | 0 | 1 | 3.9 | 13.88 | 100 | 100 | 0 | 0 | 0 | 0 | 0 | 0 | 0 | 0 | 0 | 0 | 0 | 0 | 0 | 0 | 0 | 0 | 0 | 0 | 0 | -0.001 | 0 | 0 | 0 | 0 | 2.01 | 1 | 56.75 | 0 | 0 | 0 | 0 | -2.338 | 0 | 0.552 | 0.964 | 0.822 | 0 | 0 | 0 | 1 | 1 | 0
2022-09-19 11:00 | 0 | 353.4 | 351.51 | 1 | 3.7 | 14.18 | 100 | 100 | 0 | 0 | 0 | 0.521 | 0 | 0 | 0 | 0 | 0 | 0 | 32.358 | 120.639 | 121.287 | 0 | 0 | 0 | 0 | 0 | 0 | -0.001 | 0 | 0 | 0 | 0 | 5.92 | 1 | 155.9 | 0 | 0 | 0 | 0 | 28.781 | 0 | 0.758 | 1.522 | 1.297 | 0 | 0 | 0 | 2 | 2 | 0
2022-09-19 12:00 | 0 | 598 | 581.36 | 1 | 3.6 | 14.73 | 100 | 100 | 23.544 | 23.544 | 0.577 | 0.697 | 24.819 | 0 | 0 | 82.815 | 82.815 | 82.815 | 153.7 | 199.523 | 205.234 | 0 | 0 | 0 | 0 | 0 | 0 | 82.814 | 82.815 | 40.35 | 11.47 | 100 | 13.55 | 0.99 | 347.5 | 0 | 0 | 0 | 0 | 55.619 | 0 | 5.035 | 5.523 | 4.708 | 0 | 0 | 0 | 2 | 2 | 0
2022-09-19 13:00 | 0 | 686 | 642.36 | 1 | 3.2 | 15.44 | 100 | 100 | 53.711 | 53.711 | 1.918 | 1.856 | 57.485 | 0 | 0 | 171.142 | 171.142 | 171.142 | 190.709 | 220.459 | 235.435 | 0 | 0 | 0 | 0 | 0 | 0 | 171.141 | 171.142 | 72.69 | 22.81 | 100 | 20.55 | 0.98 | 347.5 | 0 | 0 | 0 | 0 | 0 | 0 | 7.259 | 6.644 | 5.664 | 0 | 0 | 0 | 2 | 2 | 0
2022-09-19 14:00 | 0 | 709.9 | 635.61 | 1 | 2.7 | 20.74 | 100 | 100 | 51.724 | 51.723 | 2.534 | 1.793 | 56.05 | 0 | 0 | 167.527 | 167.527 | 167.527 | 186.573 | 218.143 | 243.638 | 0 | 0 | 0 | 0 | 0 | 0 | 167.526 | 167.527 | 68.76 | 21.23 | 100 | 26.45 | 0.97 | 347.5 | 0 | 0 | 0 | 0 | 0 | 0 | 6.934 | 6.538 | 5.574 | 0 | 0 | 0 | 2 | 2 | 0
2022-09-19 15:00 | 0 | 785.6 | 675.31 | 1 | 2.8 | 21.51 | 100 | 100 | 54.976 | 54.976 | 3.009 | 1.963 | 59.949 | 0 | 0 | 177.104 | 177.104 | 177.104 | 196.075 | 231.766 | 269.618 | 0 | 0 | 0 | 0 | 0 | 0 | 177.103 | 177.104 | 65.69 | 20.39 | 100 | 30.73 | 0.96 | 347.5 | 0 | 0 | 0 | 0 | 0 | 0 | 6.888 | 6.523 | 5.56 | 0 | 0 | 0 | 2 | 2 | 0
2022-09-19 16:00 | 0 | 761.5 | 639.31 | 1 | 3.2 | 22.07 | 100 | 100 | 50.846 | 50.845 | 2.629 | 1.758 | 55.233 | 0 | 0 | 165.486 | 165.486 | 165.486 | 184.402 | 219.413 | 261.347 | 0 | 0 | 0 | 0 | 0 | 0 | 165.485 | 165.486 | 63.32 | 19.46 | 100 | 32.91 | 0.96 | 347.5 | 0 | 0 | 0 | 0 | 0 | 0 | 6.854 | 6.511 | 5.551 | 0 | 0 | 0 | 2 | 2 | 0
2022-09-19 17:00 | 0 | 414.8 | 349.09 | 1 | 3.8 | 24.47 | 100 | 100 | 22.472 | 22.472 | 1.406 | 0.691 | 24.57 | 0 | 0 | 82.073 | 82.073 | 82.073 | 100.759 | 119.806 | 142.359 | 0 | 0 | 0 | 0 | 0 | 0 | 82.072 | 82.073 | 57.65 | 15.79 | 100 | 32.69 | 0.96 | 347.5 | 0 | 0 | 0 | 0 | 0 | 0 | 6.712 | 6.463 | 5.51 | 0 | 0 | 0 | 2 | 2 | 0
2022-09-19 18:00 | 0 | 456.8 | 395.15 | 1 | 4 | 24.71 | 100 | 100 | 27.416 | 27.415 | 1.236 | 0.822 | 29.473 | 0 | 0 | 96.268 | 96.268 | 96.268 | 114.93 | 135.617 | 156.774 | 0 | 0 | 0 | 0 | 0 | 0 | 96.267 | 96.268 | 61.41 | 17.49 | 100 | 30.11 | 0.96 | 347.5 | 0 | 0 | 0 | 0 | 0 | 0 | 6.698 | 6.459 | 5.506 | 0 | 0 | 0 | 2 | 2 | 0
2022-09-19 19:00 | 0 | 374.6 | 338.1 | 1 | 4.3 | 24.65 | 100 | 100 | 22.007 | 22.007 | 1.436 | 0.68 | 24.123 | 0 | 0 | 80.781 | 80.781 | 80.781 | 99.449 | 116.036 | 128.563 | 0 | 0 | 0 | 0 | 0 | 0 | 80.78 | 80.781 | 62.83 | 17.12 | 100 | 25.5 | 0.98 | 347.5 | 0 | 0 | 0 | 0 | 0 | 0 | 6.702 | 6.46 | 5.507 | 0 | 0 | 0 | 2 | 2 | 0
2022-09-19 20:00 | 0 | 507.5 | 478.79 | 1 | 4.4 | 24.18 | 100 | 100 | 35.896 | 35.896 | 2.305 | 1.134 | 39.334 | 0 | 0 | 123.696 | 123.696 | 123.696 | 142.409 | 164.321 | 174.174 | 0 | 0 | 0 | 0 | 0 | 0 | 123.695 | 123.696 | 71.02 | 20.61 | 100 | 19.36 | 0.99 | 347.5 | 0 | 0 | 0 | 0 | 0 | 0 | 6.729 | 6.469 | 5.515 | 0 | 0 | 0 | 2 | 2 | 0
2022-09-19 21:00 | 0 | 256 | 250.21 | 1 | 4 | 23.43 | 100 | 100 | 0 | 0 | 0 | 0.521 | 0 | 40.663 | 0 | 40.663 | 40.663 | 40.663 | 59.448 | 85.872 | 87.859 | 0 | 0 | 0 | 0 | 0 | 0 | -0.001 | 0 | 46.28 | 0 | 0 | 12.21 | 0.99 | 347.5 | 0 | 0 | 0 | 0 | 0 | 0 | 6.774 | 6.484 | 5.528 | 0 | 0 | 0 | 2 | 2 | 0
2022-09-19 22:00 | 0 | 160.2 | 159.71 | 1 | 3.2 | 19.44 | 100 | 100 | 0 | 0 | 0 | 0.521 | 0 | 0 | 0 | 0 | 0 | 0 | 10.429 | 54.811 | 54.981 | 0 | 0 | 0 | 0 | 0 | 0 | -0.001 | 0 | 0 | 0 | 0 | 4.5 | 1 | 320.48 | 0 | 0 | 0 | 0 | -7.842 | 0 | 6.462 | 6.375 | 5.435 | 0 | 0 | 0 | 1 | 1 | 0
2022-09-19 23:00 | 0 | 0 | 0 | 0 | 3.3 | 19.41 | 100 | 100 | 0 | 0 | 0 | 0 | 0 | 0 | 0 | 0 | 0 | 0 | 0 | 0 | 0 | 0 | 0 | 0 | 0 | 0 | 0 | -0.001 | 0 | 0 | 0 | 0 | 0 | 0 | 268.21 | 0 | 0 | 0 | 0 | -15.174 | 0 | 4.686 | 5.662 | 4.826 | 0 | 0 | 0 | 2 | 2 | 0
2022-09-20 | 0 | 0 | 0 | 0 | 3.3 | 19.32 | 100 | 100 | 0 | 0 | 0 | 0 | 0 | 0 | 0 | 0 | 0 | 0 | 0 | 0 | 0 | 0 | 0 | 0 | 0 | 0 | 0 | -0.001 | 0 | 0 | 0 | 0 | 0 | 0 | 227.98 | 0 | 0 | 0 | 0 | -11.677 | 0 | 2.963 | 4.704 | 4.01 | 0 | 0 | 0 | 1 | 1 | 0
2022-09-20 01:00 | 0 | 0 | 0 | 0 | 3.2 | 19.34 | 100 | 100 | 0 | 0 | 0 | 0 | 0 | 0 | 0 | 0 | 0 | 0 | 0 | 0 | 0 | 0 | 0 | 0 | 0 | 0 | 0 | -0.001 | 0 | 0 | 0 | 0 | 0 | 0 | 195.62 | 0 | 0 | 0 | 0 | -9.394 | 0 | 2.069 | 3.954 | 3.371 | 0 | 0 | 0 | 1 | 1 | 0
2022-09-20 02:00 | 0 | 0 | 0 | 0 | 3.2 | 18.24 | 100 | 100 | 0 | 0 | 0 | 0 | 0 | 0 | 0 | 0 | 0 | 0 | 0 | 0 | 0 | 0 | 0 | 0 | 0 | 0 | 0 | -0.001 | 0 | 0 | 0 | 0 | 0 | 0 | 168.68 | 0 | 0 | 0 | 0 | -7.822 | 0 | 1.586 | 3.366 | 2.87 | 0 | 0 | 0 | 1 | 1 | 0
2022-09-20 03:00 | 0 | 0 | 0 | 0 | 3 | 17.86 | 100 | 100 | 0 | 0 | 0 | 0 | 0 | 0 | 0 | 0 | 0 | 0 | 0 | 0 | 0 | 0 | 0 | 0 | 0 | 0 | 0 | -0.001 | 0 | 0 | 0 | 0 | 0 | 0 | 145.97 | 0 | 0 | 0 | 0 | -6.593 | 0 | 1.288 | 2.864 | 2.441 | 0 | 0 | 0 | 1 | 1 | 0
2022-09-20 04:00 | 0 | 0 | 0 | 0 | 3.1 | 17.84 | 100 | 100 | 0 | 0 | 0 | 0 | 0 | 0 | 0 | 0 | 0 | 0 | 0 | 0 | 0 | 0 | 0 | 0 | 0 | 0 | 0 | -0.001 | 0 | 0 | 0 | 0 | 0 | 0 | 126.68 | 0 | 0 | 0 | 0 | -5.599 | 0 | 1.091 | 2.433 | 2.074 | 0 | 0 | 0 | 1 | 1 | 0
2022-09-20 05:00 | 0 | 0 | 0 | 0 | 3 | 16.85 | 100 | 100 | 0 | 0 | 0 | 0 | 0 | 0 | 0 | 0 | 0 | 0 | 0 | 0 | 0 | 0 | 0 | 0 | 0 | 0 | 0 | -0.001 | 0 | 0 | 0 | 0 | 0 | 0 | 110.07 | 0 | 0 | 0 | 0 | -4.821 | 0 | 0.958 | 2.085 | 1.778 | 0 | 0 | 0 | 1 | 1 | 0
2022-09-20 06:00 | 0 | 0 | 0 | 0 | 3.1 | 16.45 | 100 | 100 | 0 | 0 | 0 | 0 | 0 | 0 | 0 | 0 | 0 | 0 | 0 | 0 | 0 | 0 | 0 | 0 | 0 | 0 | 0 | -0.001 | 0 | 0 | 0 | 0 | 0 | 0 | 95.8 | 0 | 0 | 0 | 0 | -4.142 | 0 | 0.851 | 1.777 | 1.515 | 0 | 0 | 0 | 1 | 1 | 0
2022-09-20 07:00 | 0 | 0 | 0 | 0 | 3.2 | 16.29 | 100 | 100 | 0 | 0 | 0 | 0 | 0 | 0 | 0 | 0 | 0 | 0 | 0 | 0 | 0 | 0 | 0 | 0 | 0 | 0 | 0 | -0.001 | 0 | 0 | 0 | 0 | 0 | 0 | 83.57 | 0 | 0 | 0 | 0 | -3.552 | 0 | 0.758 | 1.508 | 1.286 | 0 | 0 | 0 | 1 | 1 | 0
2022-09-20 08:00 | 0 | 0 | 0 | 0 | 3.6 | 15.99 | 100 | 100 | 0 | 0 | 0 | 0 | 0 | 0 | 0 | 0 | 0 | 0 | 0 | 0 | 0 | 0 | 0 | 0 | 0 | 0 | 0 | -0.001 | 0 | 0 | 0 | 0 | 0 | 0 | 73.06 | 0 | 0 | 0 | 0 | -3.05 | 0 | 0.676 | 1.281 | 1.092 | 0 | 0 | 0 | 1 | 1 | 0
2022-09-20 09:00 | 0 | 0 | 0 | 0 | 3.6 | 15.72 | 100 | 100 | 0 | 0 | 0 | 0 | 0 | 0 | 0 | 0 | 0 | 0 | 0 | 0 | 0 | 0 | 0 | 0 | 0 | 0 | 0 | -0.001 | 0 | 0 | 0 | 0 | 0 | 0 | 64.05 | 0 | 0 | 0 | 0 | -2.614 | 0 | 0.602 | 1.086 | 0.926 | 0 | 0 | 0 | 1 | 1 | 0
2022-09-20 10:00 | 0 | 0 | 0 | 1 | 4.1 | 15.5 | 100 | 100 | 0 | 0 | 0 | 0 | 0 | 0 | 0 | 0 | 0 | 0 | 0 | 0 | 0 | 0 | 0 | 0 | 0 | 0 | 0 | -0.001 | 0 | 0 | 0 | 0 | 1.73 | 1 | 56.35 | 0 | 0 | 0 | 0 | -2.235 | 0 | 0.532 | 0.919 | 0.784 | 0 | 0 | 0 | 1 | 1 | 0
2022-09-20 11:00 | 0 | 220.3 | 219.23 | 1 | 4.2 | 15.62 | 100 | 100 | 0 | 0 | 0 | 0.521 | 0 | 0 | 0 | 0 | 0 | 0 | 21.007 | 75.241 | 75.607 | 0 | 0 | 0 | 0 | 0 | 0 | -0.001 | 0 | 0 | 0 | 0 | 5.64 | 1 | 118.58 | 0 | 0 | 0 | 0 | 18.062 | 0 | 0.656 | 1.236 | 1.053 | 0 | 0 | 0 | 2 | 2 | 0
2022-09-20 12:00 | 0 | 226.8 | 220.76 | 1 | 4.2 | 15.85 | 100 | 100 | 0 | 0 | 0 | 0.521 | 0 | 0 | 0 | 0 | 0 | 0 | 59.164 | 75.764 | 77.838 | 0 | 0 | 0 | 0 | 0 | 0 | -0.001 | 0 | 0 | 0 | 0 | 13.25 | 0.99 | 296.1 | 0 | 0 | 0 | 0 | 51.532 | 0 | 1.594 | 3.26 | 2.779 | 0 | 0 | 0 | 1 | 1 | 0
2022-09-20 13:00 | 0 | 440.8 | 413.59 | 1 | 3.9 | 16.5 | 100 | 100 | 25.491 | 25.491 | 0.727 | 0.753 | 26.971 | 0 | 0 | 89.043 | 89.043 | 89.043 | 122.851 | 141.944 | 151.283 | 0 | 0 | 0 | 0 | 0 | 0 | 89.042 | 89.043 | 58.86 | 16.85 | 100 | 20.24 | 0.98 | 347.5 | 0 | 0 | 0 | 0 | 14.921 | 0 | 6.85 | 6.498 | 5.539 | 0 | 0 | 0 | 2 | 2 | 0
2022-09-20 14:00 | 0 | 473.3 | 424.99 | 1 | 4.5 | 19.09 | 100 | 100 | 30.605 | 30.605 | 1.273 | 0.92 | 32.797 | 0 | 0 | 105.635 | 105.635 | 105.635 | 124.841 | 145.857 | 162.437 | 0 | 0 | 0 | 0 | 0 | 0 | 105.634 | 105.635 | 65.03 | 18.84 | 100 | 26.11 | 0.97 | 347.5 | 0 | 0 | 0 | 0 | 0 | 0 | 7.034 | 6.571 | 5.602 | 0 | 0 | 0 | 2 | 2 | 0
2022-09-20 15:00 | 0 | 460 | 396.88 | 1 | 5.3 | 19.62 | 100 | 100 | 27.702 | 27.702 | 0.92 | 0.821 | 29.444 | 0 | 0 | 96.196 | 96.196 | 96.196 | 115.351 | 136.21 | 157.872 | 0 | 0 | 0 | 0 | 0 | 0 | 96.195 | 96.196 | 60.93 | 17.55 | 100 | 30.37 | 0.96 | 347.5 | 0 | 0 | 0 | 0 | 0 | 0 | 7.002 | 6.56 | 5.593 | 0 | 0 | 0 | 2 | 2 | 0
2022-09-20 16:00 | 0 | 273.7 | 230.77 | 1 | 5 | 19.2 | 100 | 100 | 0 | 0 | 0 | 0.521 | 0 | 47.446 | 0 | 47.446 | 47.446 | 47.446 | 66.642 | 79.199 | 93.934 | 0 | 0 | 0 | 0 | 0 | 0 | -0.001 | 0 | 50.51 | 0 | 0 | 32.53 | 0.96 | 347.5 | 0 | 0 | 0 | 0 | 0 | 0 | 7.027 | 6.569 | 5.6 | 0 | 0 | 0 | 2 | 2 | 0
2022-09-20 17:00 | 0 | 85.6 | 72.36 | 1 | 4.5 | 21.21 | 100 | 100 | 0 | 0 | 0 | 0.521 | 0 | 1.91 | 0 | 1.91 | 1.91 | 1.91 | 20.91 | 24.832 | 29.378 | 0 | 0 | 0 | 0 | 0 | 0 | -0.001 | 0 | 6.5 | 0 | 0 | 32.3 | 0.96 | 347.5 | 0 | 0 | 0 | 0 | 0 | 0 | 6.906 | 6.529 | 5.566 | 0 | 0 | 0 | 1 | 1 | 0
2022-09-20 18:00 | 0 | 30.1 | 26.14 | 1 | 4.5 | 20.73 | 100 | 100 | 0 | 0 | 0 | 0.521 | 0 | 0 | 0 | 0 | 0 | 0 | 7.612 | 8.972 | 10.33 | 0 | 0 | 0 | 0 | 0 | 0 | -0.001 | 0 | 0 | 0 | 0 | 29.71 | 0.97 | 312.11 | 0 | 0 | 0 | 0 | -10.272 | 0 | 6.23 | 6.291 | 5.363 | 0 | 0 | 0 | 1 | 1 | 0
2022-09-20 19:00 | 0 | 47 | 42.56 | 1 | 4.7 | 20.89 | 100 | 100 | 0 | 0 | 0 | 0.521 | 0 | 0 | 0 | 0 | 0 | 0 | 12.529 | 14.606 | 16.13 | 0 | 0 | 0 | 0 | 0 | 0 | -0.001 | 0 | 0 | 0 | 0 | 25.11 | 0.98 | 301.75 | 0 | 0 | 0 | 0 | -3.009 | 0 | 4.877 | 5.755 | 4.906 | 0 | 0 | 0 | 1 | 1 | 0
2022-09-20 20:00 | 0 | 30.1 | 28.46 | 1 | 3.9 | 20.64 | 100 | 100 | 0 | 0 | 0 | 0.521 | 0 | 0 | 0 | 0 | 0 | 0 | 8.471 | 9.769 | 10.33 | 0 | 0 | 0 | 0 | 0 | 0 | -0.001 | 0 | 0 | 0 | 0 | 18.98 | 0.99 | 281.15 | 0 | 0 | 0 | 0 | -5.978 | 0 | 4.294 | 5.482 | 4.673 | 0 | 0 | 0 | 1 | 1 | 0
2022-09-20 21:00 | 0 | 30.8 | 30.15 | 1 | 3.4 | 20.62 | 100 | 100 | 0 | 0 | 0 | 0.521 | 0 | 0 | 0 | 0 | 0 | 0 | 7.212 | 10.346 | 10.571 | 0 | 0 | 0 | 0 | 0 | 0 | -0.001 | 0 | 0 | 0 | 0 | 11.83 | 0.99 | 261.41 | 0 | 0 | 0 | 0 | -5.732 | 0 | 3.539 | 5.077 | 4.328 | 0 | 0 | 0 | 1 | 1 | 0
2022-09-20 22:00 | 0 | 5.5 | 5.49 | 1 | 3.2 | 19.41 | 100 | 100 | 0 | 0 | 0 | 0.521 | 0 | 0 | 0 | 0 | 0 | 0 | 0.368 | 1.883 | 1.888 | 0 | 0 | 0 | 0 | 0 | 0 | -0.001 | 0 | 0 | 0 | 0 | 4.12 | 1 | 223.79 | 0 | 0 | 0 | 0 | -10.92 | 0 | 2.795 | 4.584 | 3.908 | 0 | 0 | 0 | 1 | 1 | 0
2022-09-20 23:00 | 0 | 0 | 0 | 0 | 3.5 | 19.43 | 100 | 100 | 0 | 0 | 0 | 0 | 0 | 0 | 0 | 0 | 0 | 0 | 0 | 0 | 0 | 0 | 0 | 0 | 0 | 0 | 0 | -0.001 | 0 | 0 | 0 | 0 | 0 | 0 | 192.2 | 0 | 0 | 0 | 0 | -9.169 | 0 | 1.993 | 3.874 | 3.302 | 0 | 0 | 0 | 2 | 2 | 0
2022-09-21 | 0 | 0 | 0 | 0 | 3.3 | 19.52 | 100 | 100 | 0 | 0 | 0 | 0 | 0 | 0 | 0 | 0 | 0 | 0 | 0 | 0 | 0 | 0 | 0 | 0 | 0 | 0 | 0 | -0.001 | 0 | 0 | 0 | 0 | 0 | 0 | 166.03 | 0 | 0 | 0 | 0 | -7.598 | 0 | 1.527 | 3.277 | 2.794 | 0 | 0 | 0 | 1 | 1 | 0
2022-09-21 01:00 | 0 | 0 | 0 | 0 | 2.9 | 19.68 | 100 | 100 | 0 | 0 | 0 | 0 | 0 | 0 | 0 | 0 | 0 | 0 | 0 | 0 | 0 | 0 | 0 | 0 | 0 | 0 | 0 | -0.001 | 0 | 0 | 0 | 0 | 0 | 0 | 144 | 0 | 0 | 0 | 0 | -6.393 | 0 | 1.245 | 2.779 | 2.369 | 0 | 0 | 0 | 1 | 1 | 0
2022-09-21 02:00 | 0 | 0 | 0 | 0 | 2.7 | 19.2 | 100 | 100 | 0 | 0 | 0 | 0 | 0 | 0 | 0 | 0 | 0 | 0 | 0 | 0 | 0 | 0 | 0 | 0 | 0 | 0 | 0 | -0.001 | 0 | 0 | 0 | 0 | 0 | 0 | 125.21 | 0 | 0 | 0 | 0 | -5.456 | 0 | 1.066 | 2.37 | 2.02 | 0 | 0 | 0 | 1 | 1 | 0
2022-09-21 03:00 | 0 | 0 | 0 | 0 | 2.7 | 18.93 | 100 | 100 | 0 | 0 | 0 | 0 | 0 | 0 | 0 | 0 | 0 | 0 | 0 | 0 | 0 | 0 | 0 | 0 | 0 | 0 | 0 | -0.001 | 0 | 0 | 0 | 0 | 0 | 0 | 109.11 | 0 | 0 | 0 | 0 | -4.672 | 0 | 0.934 | 2.018 | 1.72 | 0 | 0 | 0 | 1 | 1 | 0
2022-09-21 04:00 | 0 | 0 | 0 | 0 | 2.6 | 18.87 | 100 | 100 | 0 | 0 | 0 | 0 | 0 | 0 | 0 | 0 | 0 | 0 | 0 | 0 | 0 | 0 | 0 | 0 | 0 | 0 | 0 | -0.001 | 0 | 0 | 0 | 0 | 0 | 0 | 95.33 | 0 | 0 | 0 | 0 | -4.001 | 0 | 0.828 | 1.712 | 1.46 | 0 | 0 | 0 | 1 | 1 | 0
2022-09-21 05:00 | 0 | 0 | 0 | 0 | 2.9 | 18.49 | 100 | 100 | 0 | 0 | 0 | 0 | 0 | 0 | 0 | 0 | 0 | 0 | 0 | 0 | 0 | 0 | 0 | 0 | 0 | 0 | 0 | -0.001 | 0 | 0 | 0 | 0 | 0 | 0 | 83.48 | 0 | 0 | 0 | 0 | -3.44 | 0 | 0.74 | 1.457 | 1.242 | 0 | 0 | 0 | 1 | 1 | 0
2022-09-21 06:00 | 0 | 0 | 0 | 0 | 3.3 | 18.26 | 100 | 100 | 0 | 0 | 0 | 0 | 0 | 0 | 0 | 0 | 0 | 0 | 0 | 0 | 0 | 0 | 0 | 0 | 0 | 0 | 0 | -0.001 | 0 | 0 | 0 | 0 | 0 | 0 | 73.32 | 0 | 0 | 0 | 0 | -2.95 | 0 | 0.66 | 1.236 | 1.054 | 0 | 0 | 0 | 1 | 1 | 0
2022-09-21 07:00 | 0 | 0 | 0 | 0 | 3.6 | 18.14 | 100 | 100 | 0 | 0 | 0 | 0 | 0 | 0 | 0 | 0 | 0 | 0 | 0 | 0 | 0 | 0 | 0 | 0 | 0 | 0 | 0 | -0.001 | 0 | 0 | 0 | 0 | 0 | 0 | 64.63 | 0 | 0 | 0 | 0 | -2.521 | 0 | 0.585 | 1.045 | 0.891 | 0 | 0 | 0 | 1 | 1 | 0
2022-09-21 08:00 | 0 | 0 | 0 | 0 | 4.1 | 17.57 | 100 | 100 | 0 | 0 | 0 | 0 | 0 | 0 | 0 | 0 | 0 | 0 | 0 | 0 | 0 | 0 | 0 | 0 | 0 | 0 | 0 | -0.001 | 0 | 0 | 0 | 0 | 0 | 0 | 57.15 | 0 | 0 | 0 | 0 | -2.17 | 0 | 0.52 | 0.891 | 0.76 | 0 | 0 | 0 | 1 | 1 | 0
2022-09-21 09:00 | 0 | 0 | 0 | 0 | 4.1 | 17.36 | 100 | 100 | 0 | 0 | 0 | 0 | 0 | 0 | 0 | 0 | 0 | 0 | 0 | 0 | 0 | 0 | 0 | 0 | 0 | 0 | 0 | -0.001 | 0 | 0 | 0 | 0 | 0 | 0 | 50.77 | 0 | 0 | 0 | 0 | -1.852 | 0 | 0.457 | 0.753 | 0.642 | 0 | 0 | 0 | 1 | 1 | 0
2022-09-21 10:00 | 0 | 0 | 0 | 1 | 3.4 | 17.84 | 100 | 100 | 0 | 0 | 0 | 0 | 0 | 0 | 0 | 0 | 0 | 0 | 0 | 0 | 0 | 0 | 0 | 0 | 0 | 0 | 0 | -0.001 | 0 | 0 | 0 | 0 | 1.44 | 1 | 45.45 | 0 | 0 | 0 | 0 | -1.546 | 0 | 0.393 | 0.623 | 0.531 | 0 | 0 | 0 | 1 | 1 | 0
2022-09-21 11:00 | 0 | 6.2 | 6.17 | 1 | 3.5 | 17.77 | 100 | 100 | 0 | 0 | 0 | 0.521 | 0 | 0 | 0 | 0 | 0 | 0 | 0.615 | 2.119 | 2.128 | 0 | 0 | 0 | 0 | 0 | 0 | -0.001 | 0 | 0 | 0 | 0 | 5.35 | 1 | 42.94 | 0 | 0 | 0 | 0 | -0.727 | 0 | 0.347 | 0.537 | 0.458 | 0 | 0 | 0 | 2 | 2 | 0
2022-09-21 12:00 | 0 | 0.3 | 0.29 | 1 | 4.5 | 17.56 | 100 | 100 | 0 | 0 | 0 | 0.521 | 0 | 0 | 0 | 0 | 0 | 0 | 0.079 | 0.1 | 0.103 | 0 | 0 | 0 | 0 | 0 | 0 | -0.001 | 0 | 0 | 0 | 0 | 12.96 | 0.99 | 39.05 | 0 | 0 | 0 | 0 | -1.129 | 0 | 0.317 | 0.482 | 0.41 | 0 | 0 | 0 | 1 | 1 | 0
2022-09-21 13:00 | 0 | 27 | 25.38 | 1 | 3.5 | 17.83 | 100 | 100 | 0 | 0 | 0 | 0.521 | 0 | 0 | 0 | 0 | 0 | 0 | 7.544 | 8.712 | 9.266 | 0 | 0 | 0 | 0 | 0 | 0 | -0.001 | 0 | 0 | 0 | 0 | 19.93 | 0.99 | 60.17 | 0 | 0 | 0 | 0 | 6.129 | 0 | 0.363 | 0.568 | 0.484 | 0 | 0 | 0 | 1 | 1 | 0
2022-09-21 14:00 | 0 | 40.5 | 36.47 | 1 | 2.4 | 19.49 | 100 | 100 | 0 | 0 | 0 | 0.521 | 0 | 0 | 0 | 0 | 0 | 0 | 10.721 | 12.516 | 13.9 | 0 | 0 | 0 | 0 | 0 | 0 | -0.001 | 0 | 0 | 0 | 0 | 25.78 | 0.97 | 88.72 | 0 | 0 | 0 | 0 | 8.287 | 0 | 0.568 | 1.007 | 0.858 | 0 | 0 | 0 | 1 | 1 | 0
2022-09-21 15:00 | 0 | 11.1 | 9.61 | 1 | 1.4 | 19.96 | 100 | 100 | 0 | 0 | 0 | 0.521 | 0 | 0 | 0 | 0 | 0 | 0 | 2.796 | 3.299 | 3.81 | 0 | 0 | 0 | 0 | 0 | 0 | -0.001 | 0 | 0 | 0 | 0 | 30.01 | 0.96 | 87.2 | 0 | 0 | 0 | 0 | -0.44 | 0 | 0.707 | 1.365 | 1.164 | 0 | 0 | 0 | 1 | 1 | 0
2022-09-21 16:00 | 0 | 50.6 | 42.84 | 1 | 1.9 | 20.14 | 100 | 100 | 0 | 0 | 0 | 0.521 | 0 | 0 | 0 | 0 | 0 | 0 | 12.387 | 14.704 | 17.366 | 0 | 0 | 0 | 0 | 0 | 0 | -0.001 | 0 | 0 | 0 | 0 | 32.15 | 0.96 | 117.35 | 0 | 0 | 0 | 0 | 8.754 | 0 | 0.771 | 1.546 | 1.318 | 0 | 0 | 0 | 1 | 1 | 0
2022-09-21 17:00 | 0 | 42.3 | 35.91 | 1 | 2.5 | 21.48 | 100 | 100 | 0 | 0 | 0 | 0.521 | 0 | 0 | 0 | 0 | 0 | 0 | 10.39 | 12.324 | 14.517 | 0 | 0 | 0 | 0 | 0 | 0 | -0.001 | 0 | 0 | 0 | 0 | 31.9 | 0.96 | 136.81 | 0 | 0 | 0 | 0 | 5.648 | 0 | 0.946 | 2.05 | 1.747 | 0 | 0 | 0 | 1 | 1 | 0
2022-09-21 18:00 | 0 | 88 | 76.73 | 1 | 3.1 | 21.02 | 100 | 100 | 0 | 0 | 0 | 0.521 | 0 | 0 | 0 | 0 | 0 | 0 | 22.365 | 26.334 | 30.202 | 0 | 0 | 0 | 0 | 0 | 0 | -0.001 | 0 | 0 | 0 | 0 | 29.32 | 0.97 | 192.5 | 0 | 0 | 0 | 0 | 16.166 | 0 | 1.209 | 2.694 | 2.296 | 0 | 0 | 0 | 1 | 1 | 0
2022-09-21 19:00 | 0 | 156.7 | 142.35 | 1 | 3.6 | 20.97 | 100 | 100 | 0 | 0 | 0 | 0.521 | 0 | 0 | 0 | 0 | 0 | 0 | 41.939 | 48.853 | 53.779 | 0 | 0 | 0 | 0 | 0 | 0 | -0.001 | 0 | 0 | 0 | 0 | 24.72 | 0.98 | 302.21 | 0 | 0 | 0 | 0 | 31.848 | 0 | 2.347 | 4.181 | 3.564 | 0 | 0 | 0 | 1 | 1 | 0
2022-09-21 20:00 | 0 | 102.5 | 97.15 | 1 | 4 | 20.45 | 100 | 100 | 0 | 0 | 0 | 0.521 | 0 | 0 | 0 | 0 | 0 | 0 | 28.929 | 33.342 | 35.178 | 0 | 0 | 0 | 0 | 0 | 0 | -0.001 | 0 | 0 | 0 | 0 | 18.59 | 0.99 | 345.63 | 0 | 0 | 0 | 0 | 12.605 | 0 | 5.321 | 5.939 | 5.063 | 0 | 0 | 0 | 1 | 1 | 0
2022-09-21 21:00 | 0 | 136.1 | 133.39 | 1 | 4.3 | 19.84 | 100 | 100 | 0 | 0 | 0 | 0.521 | 0 | 12.597 | 0 | 12.597 | 12.597 | 12.597 | 32.13 | 45.78 | 46.71 | 0 | 0 | 0 | 0 | 0 | 0 | -0.001 | 0 | 26.97 | 0 | 0 | 11.45 | 0.99 | 347.15 | 0 | 0 | 0 | 0 | 0.439 | 0 | 6.964 | 6.548 | 5.582 | 0 | 0 | 0 | 1 | 1 | 0
2022-09-21 22:00 | 0 | 86.3 | 86.12 | 1 | 4.1 | 18.53 | 100 | 100 | 0 | 0 | 0 | 0.521 | 0 | 0 | 0 | 0 | 0 | 0 | 5.918 | 29.555 | 29.618 | 0 | 0 | 0 | 0 | 0 | 0 | -0.001 | 0 | 0 | 0 | 0 | 3.74 | 1 | 305.97 | 0 | 0 | 0 | 0 | -11.953 | 0 | 6.223 | 6.287 | 5.36 | 0 | 0 | 0 | 1 | 1 | 0
2022-09-21 23:00 | 0 | 0 | 0 | 0 | 4.5 | 18.09 | 100 | 100 | 0 | 0 | 0 | 0 | 0 | 0 | 0 | 0 | 0 | 0 | 0 | 0 | 0 | 0 | 0 | 0 | 0 | 0 | 0 | -0.001 | 0 | 0 | 0 | 0 | 0 | 0 | 256.96 | 0 | 0 | 0 | 0 | -14.227 | 0 | 4.184 | 5.421 | 4.622 | 0 | 0 | 0 | 2 | 2 | 0
2022-09-22 | 0 | 0 | 0 | 0 | 4.2 | 17.78 | 100 | 100 | 0 | 0 | 0 | 0 | 0 | 0 | 0 | 0 | 0 | 0 | 0 | 0 | 0 | 0 | 0 | 0 | 0 | 0 | 0 | -0.001 | 0 | 0 | 0 | 0 | 0 | 0 | 218.74 | 0 | 0 | 0 | 0 | -11.096 | 0 | 2.715 | 4.524 | 3.857 | 0 | 0 | 0 | 1 | 1 | 0
2022-09-22 01:00 | 0 | 0 | 0 | 0 | 3.9 | 17.54 | 100 | 100 | 0 | 0 | 0 | 0 | 0 | 0 | 0 | 0 | 0 | 0 | 0 | 0 | 0 | 0 | 0 | 0 | 0 | 0 | 0 | -0.001 | 0 | 0 | 0 | 0 | 0 | 0 | 187.71 | 0 | 0 | 0 | 0 | -9.005 | 0 | 1.939 | 3.814 | 3.252 | 0 | 0 | 0 | 1 | 1 | 0
2022-09-22 02:00 | 0 | 0 | 0 | 0 | 4 | 16.65 | 100 | 100 | 0 | 0 | 0 | 0 | 0 | 0 | 0 | 0 | 0 | 0 | 0 | 0 | 0 | 0 | 0 | 0 | 0 | 0 | 0 | -0.001 | 0 | 0 | 0 | 0 | 0 | 0 | 161.8 | 0 | 0 | 0 | 0 | -7.522 | 0 | 1.507 | 3.247 | 2.768 | 0 | 0 | 0 | 1 | 1 | 0
2022-09-22 03:00 | 0 | 0 | 0 | 0 | 4.4 | 16.36 | 100 | 100 | 0 | 0 | 0 | 0 | 0 | 0 | 0 | 0 | 0 | 0 | 0 | 0 | 0 | 0 | 0 | 0 | 0 | 0 | 0 | -0.001 | 0 | 0 | 0 | 0 | 0 | 0 | 139.92 | 0 | 0 | 0 | 0 | -6.353 | 0 | 1.237 | 2.762 | 2.355 | 0 | 0 | 0 | 1 | 1 | 0
2022-09-22 04:00 | 0 | 0 | 0 | 0 | 5.2 | 16.44 | 100 | 100 | 0 | 0 | 0 | 0 | 0 | 0 | 0 | 0 | 0 | 0 | 0 | 0 | 0 | 0 | 0 | 0 | 0 | 0 | 0 | -0.001 | 0 | 0 | 0 | 0 | 0 | 0 | 121.32 | 0 | 0 | 0 | 0 | -5.399 | 0 | 1.056 | 2.345 | 1.999 | 0 | 0 | 0 | 1 | 1 | 0
2022-09-22 05:00 | 0 | 0 | 0 | 0 | 5 | 16.26 | 100 | 100 | 0 | 0 | 0 | 0 | 0 | 0 | 0 | 0 | 0 | 0 | 0 | 0 | 0 | 0 | 0 | 0 | 0 | 0 | 0 | -0.001 | 0 | 0 | 0 | 0 | 0 | 0 | 105.4 | 0 | 0 | 0 | 0 | -4.621 | 0 | 0.926 | 1.994 | 1.7 | 0 | 0 | 0 | 1 | 1 | 0
2022-09-22 06:00 | 0 | 0 | 0 | 0 | 4.8 | 16.05 | 100 | 100 | 0 | 0 | 0 | 0 | 0 | 0 | 0 | 0 | 0 | 0 | 0 | 0 | 0 | 0 | 0 | 0 | 0 | 0 | 0 | -0.001 | 0 | 0 | 0 | 0 | 0 | 0 | 91.74 | 0 | 0 | 0 | 0 | -3.963 | 0 | 0.823 | 1.695 | 1.445 | 0 | 0 | 0 | 1 | 1 | 0
2022-09-22 07:00 | 0 | 0 | 0 | 0 | 5 | 15.83 | 100 | 100 | 0 | 0 | 0 | 0 | 0 | 0 | 0 | 0 | 0 | 0 | 0 | 0 | 0 | 0 | 0 | 0 | 0 | 0 | 0 | -0.001 | 0 | 0 | 0 | 0 | 0 | 0 | 80.03 | 0 | 0 | 0 | 0 | -3.401 | 0 | 0.734 | 1.44 | 1.227 | 0 | 0 | 0 | 1 | 1 | 0
2022-09-22 08:00 | 0 | 0 | 0 | 0 | 5.1 | 15.25 | 100 | 100 | 0 | 0 | 0 | 0 | 0 | 0 | 0 | 0 | 0 | 0 | 0 | 0 | 0 | 0 | 0 | 0 | 0 | 0 | 0 | -0.001 | 0 | 0 | 0 | 0 | 0 | 0 | 69.93 | 0 | 0 | 0 | 0 | -2.931 | 0 | 0.657 | 1.228 | 1.047 | 0 | 0 | 0 | 1 | 1 | 0
2022-09-22 09:00 | 0 | 0 | 0 | 0 | 4.1 | 15.25 | 100 | 100 | 0 | 0 | 0 | 0 | 0 | 0 | 0 | 0 | 0 | 0 | 0 | 0 | 0 | 0 | 0 | 0 | 0 | 0 | 0 | -0.001 | 0 | 0 | 0 | 0 | 0 | 0 | 61.32 | 0 | 0 | 0 | 0 | -2.5 | 0 | 0.581 | 1.036 | 0.883 | 0 | 0 | 0 | 1 | 1 | 0
2022-09-22 10:00 | 0 | 0 | 0 | 1 | 4 | 15.73 | 100 | 100 | 0 | 0 | 0 | 0 | 0 | 0 | 0 | 0 | 0 | 0 | 0 | 0 | 0 | 0 | 0 | 0 | 0 | 0 | 0 | -0.001 | 0 | 0 | 0 | 0 | 1.16 | 1 | 54.06 | 0 | 0 | 0 | 0 | -2.106 | 0 | 0.507 | 0.863 | 0.736 | 0 | 0 | 0 | 1 | 1 | 0
2022-09-22 11:00 | 0 | 10 | 9.96 | 1 | 4.4 | 15.68 | 100 | 100 | 0 | 0 | 0 | 0.521 | 0 | 0 | 0 | 0 | 0 | 0 | 1.029 | 3.419 | 3.432 | 0 | 0 | 0 | 0 | 0 | 0 | -0.001 | 0 | 0 | 0 | 0 | 5.07 | 1 | 51.26 | 0 | 0 | 0 | 0 | -0.813 | 0 | 0.455 | 0.749 | 0.639 | 0 | 0 | 0 | 2 | 2 | 0
2022-09-22 12:00 | 0 | 2 | 1.95 | 1 | 4.6 | 15.72 | 100 | 100 | 0 | 0 | 0 | 0.521 | 0 | 0 | 0 | 0 | 0 | 0 | 0.537 | 0.67 | 0.686 | 0 | 0 | 0 | 0 | 0 | 0 | -0.001 | 0 | 0 | 0 | 0 | 12.67 | 0.99 | 47.29 | 0 | 0 | 0 | 0 | -1.154 | 0 | 0.423 | 0.684 | 0.583 | 0 | 0 | 0 | 1 | 1 | 0
2022-09-22 13:00 | 0 | 10.4 | 9.8 | 1 | 4.7 | 15.83 | 100 | 100 | 0 | 0 | 0 | 0.521 | 0 | 0 | 0 | 0 | 0 | 0 | 2.913 | 3.362 | 3.569 | 0 | 0 | 0 | 0 | 0 | 0 | -0.001 | 0 | 0 | 0 | 0 | 19.61 | 0.99 | 51.7 | 0 | 0 | 0 | 0 | 1.28 | 0 | 0.411 | 0.659 | 0.562 | 0 | 0 | 0 | 1 | 1 | 0
2022-09-22 14:00 | 0 | 22.1 | 19.96 | 1 | 4.7 | 16.81 | 100 | 100 | 0 | 0 | 0 | 0.521 | 0 | 0 | 0 | 0 | 0 | 0 | 5.871 | 6.849 | 7.585 | 0 | 0 | 0 | 0 | 0 | 0 | -0.001 | 0 | 0 | 0 | 0 | 25.44 | 0.98 | 65.25 | 0 | 0 | 0 | 0 | 3.934 | 0 | 0.474 | 0.79 | 0.673 | 0 | 0 | 0 | 1 | 1 | 0
2022-09-22 15:00 | 0 | 21.4 | 18.6 | 1 | 4.8 | 17.1 | 100 | 100 | 0 | 0 | 0 | 0.521 | 0 | 0 | 0 | 0 | 0 | 0 | 5.416 | 6.383 | 7.344 | 0 | 0 | 0 | 0 | 0 | 0 | -0.001 | 0 | 0 | 0 | 0 | 29.65 | 0.97 | 75.33 | 0 | 0 | 0 | 0 | 2.926 | 0 | 0.579 | 1.032 | 0.879 | 0 | 0 | 0 | 1 | 1 | 0
2022-09-22 16:00 | 0 | 68.9 | 58.58 | 1 | 5.1 | 17.46 | 100 | 100 | 0 | 0 | 0 | 0.521 | 0 | 0 | 0 | 0 | 0 | 0 | 16.957 | 20.105 | 23.646 | 0 | 0 | 0 | 0 | 0 | 0 | -0.001 | 0 | 0 | 0 | 0 | 31.76 | 0.96 | 121.79 | 0 | 0 | 0 | 0 | 13.487 | 0 | 0.744 | 1.472 | 1.255 | 0 | 0 | 0 | 1 | 1 | 0
2022-09-22 17:00 | 0 | 25.5 | 21.74 | 1 | 5.3 | 17.72 | 100 | 100 | 0 | 0 | 0 | 0.521 | 0 | 0 | 0 | 0 | 0 | 0 | 6.298 | 7.461 | 8.752 | 0 | 0 | 0 | 0 | 0 | 0 | -0.001 | 0 | 0 | 0 | 0 | 31.51 | 0.96 | 126.65 | 0 | 0 | 0 | 0 | 1.411 | 0 | 0.969 | 2.115 | 1.803 | 0 | 0 | 0 | 1 | 1 | 0
2022-09-22 18:00 | 0 | 30.4 | 26.61 | 1 | 5.6 | 17.72 | 100 | 100 | 0 | 0 | 0 | 0.521 | 0 | 0 | 0 | 0 | 0 | 0 | 7.764 | 9.132 | 10.433 | 0 | 0 | 0 | 0 | 0 | 0 | -0.001 | 0 | 0 | 0 | 0 | 28.92 | 0.97 | 135.6 | 0 | 0 | 0 | 0 | 2.599 | 0 | 1.015 | 2.24 | 1.91 | 0 | 0 | 0 | 1 | 1 | 0
2022-09-22 19:00 | 0 | 22.5 | 20.5 | 1 | 5.8 | 17.54 | 100 | 100 | 0 | 0 | 0 | 0.521 | 0 | 0 | 0 | 0 | 0 | 0 | 6.046 | 7.037 | 7.722 | 0 | 0 | 0 | 0 | 0 | 0 | -0.001 | 0 | 0 | 0 | 0 | 24.32 | 0.98 | 137.59 | 0 | 0 | 0 | 0 | 0.577 | 0 | 1.068 | 2.376 | 2.025 | 0 | 0 | 0 | 1 | 1 | 0
2022-09-22 20:00 | 0 | 19 | 18.05 | 1 | 5.7 | 17.29 | 100 | 100 | 0 | 0 | 0 | 0.521 | 0 | 0 | 0 | 0 | 0 | 0 | 5.378 | 6.194 | 6.521 | 0 | 0 | 0 | 0 | 0 | 0 | -0.001 | 0 | 0 | 0 | 0 | 18.2 | 0.99 | 137.06 | 0 | 0 | 0 | 0 | -0.154 | 0 | 1.079 | 2.403 | 2.049 | 0 | 0 | 0 | 1 | 1 | 0
2022-09-22 21:00 | 0 | 7 | 6.87 | 1 | 5.3 | 17.19 | 100 | 100 | 0 | 0 | 0 | 0.521 | 0 | 0 | 0 | 0 | 0 | 0 | 1.666 | 2.358 | 2.402 | 0 | 0 | 0 | 0 | 0 | 0 | -0.001 | 0 | 0 | 0 | 0 | 11.07 | 1 | 124.45 | 0 | 0 | 0 | 0 | -3.662 | 0 | 1.043 | 2.313 | 1.972 | 0 | 0 | 0 | 1 | 1 | 0
2022-09-22 22:00 | 0 | 4.3 | 4.29 | 1 | 4.7 | 16.27 | 100 | 100 | 0 | 0 | 0 | 0.521 | 0 | 0 | 0 | 0 | 0 | 0 | 0.302 | 1.473 | 1.476 | 0 | 0 | 0 | 0 | 0 | 0 | -0.001 | 0 | 0 | 0 | 0 | 3.36 | 1 | 109.07 | 0 | 0 | 0 | 0 | -4.464 | 0 | 0.949 | 2.061 | 1.757 | 0 | 0 | 0 | 1 | 1 | 0
2022-09-22 23:00 | 0 | 0 | 0 | 0 | 4.7 | 16.37 | 100 | 100 | 0 | 0 | 0 | 0 | 0 | 0 | 0 | 0 | 0 | 0 | 0 | 0 | 0 | 0 | 0 | 0 | 0 | 0 | 0 | -0.001 | 0 | 0 | 0 | 0 | 0 | 0 | 94.93 | 0 | 0 | 0 | 0 | -4.103 | 0 | 0.844 | 1.759 | 1.5 | 0 | 0 | 0 | 2 | 2 | 0
2022-09-23 | 0 | 0 | 0 | 0 | 4.5 | 16.39 | 100 | 100 | 0 | 0 | 0 | 0 | 0 | 0 | 0 | 0 | 0 | 0 | 0 | 0 | 0 | 0 | 0 | 0 | 0 | 0 | 0 | -0.001 | 0 | 0 | 0 | 0 | 0 | 0 | 82.84 | 0 | 0 | 0 | 0 | -3.511 | 0 | 0.751 | 1.49 | 1.27 | 0 | 0 | 0 | 1 | 1 | 0
2022-09-23 01:00 | 0 | 0 | 0 | 0 | 4.1 | 16.35 | 100 | 100 | 0 | 0 | 0 | 0 | 0 | 0 | 0 | 0 | 0 | 0 | 0 | 0 | 0 | 0 | 0 | 0 | 0 | 0 | 0 | -0.001 | 0 | 0 | 0 | 0 | 0 | 0 | 72.49 | 0 | 0 | 0 | 0 | -3.004 | 0 | 0.669 | 1.26 | 1.074 | 0 | 0 | 0 | 1 | 1 | 0
2022-09-23 02:00 | 0 | 0 | 0 | 0 | 4 | 15.8 | 100 | 100 | 0 | 0 | 0 | 0 | 0 | 0 | 0 | 0 | 0 | 0 | 0 | 0 | 0 | 0 | 0 | 0 | 0 | 0 | 0 | -0.001 | 0 | 0 | 0 | 0 | 0 | 0 | 63.58 | 0 | 0 | 0 | 0 | -2.586 | 0 | 0.597 | 1.074 | 0.916 | 0 | 0 | 0 | 1 | 1 | 0
2022-09-23 03:00 | 0 | 0 | 0 | 0 | 3.6 | 15.32 | 100 | 100 | 0 | 0 | 0 | 0 | 0 | 0 | 0 | 0 | 0 | 0 | 0 | 0 | 0 | 0 | 0 | 0 | 0 | 0 | 0 | -0.001 | 0 | 0 | 0 | 0 | 0 | 0 | 55.92 | 0 | 0 | 0 | 0 | -2.223 | 0 | 0.53 | 0.914 | 0.779 | 0 | 0 | 0 | 1 | 1 | 0
2022-09-23 04:00 | 0 | 0 | 0 | 0 | 3.4 | 15.35 | 100 | 100 | 0 | 0 | 0 | 0 | 0 | 0 | 0 | 0 | 0 | 0 | 0 | 0 | 0 | 0 | 0 | 0 | 0 | 0 | 0 | -0.001 | 0 | 0 | 0 | 0 | 0 | 0 | 49.43 | 0 | 0 | 0 | 0 | -1.886 | 0 | 0.464 | 0.768 | 0.655 | 0 | 0 | 0 | 1 | 1 | 0
2022-09-23 05:00 | 0 | 0 | 0 | 0 | 4.2 | 15.08 | 100 | 100 | 0 | 0 | 0 | 0 | 0 | 0 | 0 | 0 | 0 | 0 | 0 | 0 | 0 | 0 | 0 | 0 | 0 | 0 | 0 | -0.001 | 0 | 0 | 0 | 0 | 0 | 0 | 43.88 | 0 | 0 | 0 | 0 | -1.61 | 0 | 0.406 | 0.65 | 0.554 | 0 | 0 | 0 | 1 | 1 | 0
2022-09-23 06:00 | 0 | 0 | 0 | 0 | 4.7 | 15.04 | 100 | 100 | 0 | 0 | 0 | 0 | 0 | 0 | 0 | 0 | 0 | 0 | 0 | 0 | 0 | 0 | 0 | 0 | 0 | 0 | 0 | -0.001 | 0 | 0 | 0 | 0 | 0 | 0 | 39.19 | 0 | 0 | 0 | 0 | -1.362 | 0 | 0.352 | 0.545 | 0.465 | 0 | 0 | 0 | 1 | 1 | 0
2022-09-23 07:00 | 0 | 0 | 0 | 0 | 4.4 | 15.09 | 100 | 100 | 0 | 0 | 0 | 0 | 0 | 0 | 0 | 0 | 0 | 0 | 0 | 0 | 0 | 0 | 0 | 0 | 0 | 0 | 0 | -0.001 | 0 | 0 | 0 | 0 | 0 | 0 | 35.24 | 0 | 0 | 0 | 0 | -1.146 | 0 | 0.302 | 0.455 | 0.388 | 0 | 0 | 0 | 1 | 1 | 0
2022-09-23 08:00 | 0 | 0 | 0 | 0 | 3.8 | 14.59 | 100 | 100 | 0 | 0 | 0 | 0 | 0 | 0 | 0 | 0 | 0 | 0 | 0 | 0 | 0 | 0 | 0 | 0 | 0 | 0 | 0 | -0.001 | 0 | 0 | 0 | 0 | 0 | 0 | 31.84 | 0 | 0 | 0 | 0 | -0.987 | 0 | 0.264 | 0.39 | 0.333 | 0 | 0 | 0 | 1 | 1 | 0
2022-09-23 09:00 | 0 | 0 | 0 | 0 | 3.9 | 14.54 | 100 | 100 | 0 | 0 | 0 | 0 | 0 | 0 | 0 | 0 | 0 | 0 | 0 | 0 | 0 | 0 | 0 | 0 | 0 | 0 | 0 | -0.001 | 0 | 0 | 0 | 0 | 0 | 0 | 28.98 | 0 | 0 | 0 | 0 | -0.831 | 0 | 0.226 | 0.327 | 0.279 | 0 | 0 | 0 | 1 | 1 | 0
2022-09-23 10:00 | 0 | 0 | 0 | 1 | 4.2 | 15.03 | 100 | 100 | 0 | 0 | 0 | 0 | 0 | 0 | 0 | 0 | 0 | 0 | 0 | 0 | 0 | 0 | 0 | 0 | 0 | 0 | 0 | -0.001 | 0 | 0 | 0 | 0 | 0.87 | 1 | 26.66 | 0 | 0 | 0 | 0 | -0.673 | 0 | 0.185 | 0.263 | 0.225 | 0 | 0 | 0 | 1 | 1 | 0
2022-09-23 11:00 | 0 | 0.3 | 0.3 | 1 | 4.5 | 14.9 | 100 | 100 | 0 | 0 | 0 | 0.521 | 0 | 0 | 0 | 0 | 0 | 0 | 0.032 | 0.103 | 0.103 | 0 | 0 | 0 | 0 | 0 | 0 | -0.001 | 0 | 0 | 0 | 0 | 4.78 | 1 | 24.8 | 0 | 0 | 0 | 0 | -0.539 | 0 | 0.159 | 0.223 | 0.19 | 0 | 0 | 0 | 2 | 2 | 0
2022-09-23 12:00 | 0 | 0.4 | 0.39 | 1 | 5 | 14.58 | 100 | 100 | 0 | 0 | 0 | 0.521 | 0 | 0 | 0 | 0 | 0 | 0 | 0.109 | 0.134 | 0.137 | 0 | 0 | 0 | 0 | 0 | 0 | -0.001 | 0 | 0 | 0 | 0 | 12.37 | 0.99 | 23.45 | 0 | 0 | 0 | 0 | -0.394 | 0 | 0.141 | 0.195 | 0.167 | 0 | 0 | 0 | 1 | 1 | 0
2022-09-23 13:00 | 0 | 0.6 | 0.57 | 1 | 4.9 | 14.55 | 100 | 100 | 0 | 0 | 0 | 0.521 | 0 | 0 | 0 | 0 | 0 | 0 | 0.168 | 0.194 | 0.206 | 0 | 0 | 0 | 0 | 0 | 0 | -0.001 | 0 | 0 | 0 | 0 | 19.3 | 0.99 | 22.5 | 0 | 0 | 0 | 0 | -0.274 | 0 | 0.124 | 0.172 | 0.146 | 0 | 0 | 0 | 1 | 1 | 0
2022-09-23 14:00 | 0 | 16.6 | 15.03 | 1 | 4.2 | 15.53 | 100 | 100 | 0 | 0 | 0 | 0.521 | 0 | 0 | 0 | 0 | 0 | 0 | 4.425 | 5.159 | 5.697 | 0 | 0 | 0 | 0 | 0 | 0 | -0.001 | 0 | 0 | 0 | 0 | 25.11 | 0.98 | 35.72 | 0 | 0 | 0 | 0 | 3.838 | 0 | 0.163 | 0.229 | 0.195 | 0 | 0 | 0 | 1 | 1 | 0
2022-09-23 15:00 | 0 | 2.3 | 2.01 | 1 | 4.1 | 15.95 | 100 | 100 | 0 | 0 | 0 | 0.521 | 0 | 0 | 0 | 0 | 0 | 0 | 0.585 | 0.688 | 0.789 | 0 | 0 | 0 | 0 | 0 | 0 | -0.001 | 0 | 0 | 0 | 0 | 29.29 | 0.97 | 34.37 | 0 | 0 | 0 | 0 | -0.393 | 0 | 0.262 | 0.386 | 0.329 | 0 | 0 | 0 | 1 | 1 | 0
2022-09-23 16:00 | 0 | 0.9 | 0.77 | 1 | 4.5 | 16.21 | 100 | 100 | 0 | 0 | 0 | 0.521 | 0 | 0 | 0 | 0 | 0 | 0 | 0.223 | 0.264 | 0.309 | 0 | 0 | 0 | 0 | 0 | 0 | -0.001 | 0 | 0 | 0 | 0 | 31.38 | 0.96 | 32.1 | 0 | 0 | 0 | 0 | -0.66 | 0 | 0.239 | 0.348 | 0.297 | 0 | 0 | 0 | 1 | 1 | 0
2022-09-23 17:00 | 0 | 1 | 0.86 | 1 | 4.9 | 16.05 | 100 | 100 | 0 | 0 | 0 | 0.521 | 0 | 0 | 0 | 0 | 0 | 0 | 0.248 | 0.294 | 0.343 | 0 | 0 | 0 | 0 | 0 | 0 | -0.001 | 0 | 0 | 0 | 0 | 31.11 | 0.96 | 30.24 | 0 | 0 | 0 | 0 | -0.537 | 0 | 0.214 | 0.308 | 0.263 | 0 | 0 | 0 | 1 | 1 | 0
2022-09-23 18:00 | 0 | 0.4 | 0.35 | 1 | 5.1 | 16.11 | 100 | 100 | 0 | 0 | 0 | 0.521 | 0 | 0 | 0 | 0 | 0 | 0 | 0.103 | 0.121 | 0.137 | 0 | 0 | 0 | 0 | 0 | 0 | -0.001 | 0 | 0 | 0 | 0 | 28.52 | 0.97 | 28.23 | 0 | 0 | 0 | 0 | -0.585 | 0 | 0.189 | 0.269 | 0.229 | 0 | 0 | 0 | 1 | 1 | 0
2022-09-23 19:00 | 0 | 4.6 | 4.2 | 1 | 5.1 | 16.16 | 100 | 100 | 0 | 0 | 0 | 0.521 | 0 | 0 | 0 | 0 | 0 | 0 | 1.241 | 1.443 | 1.579 | 0 | 0 | 0 | 0 | 0 | 0 | -0.001 | 0 | 0 | 0 | 0 | 23.93 | 0.98 | 30.25 | 0 | 0 | 0 | 0 | 0.588 | 0 | 0.18 | 0.255 | 0.218 | 0 | 0 | 0 | 1 | 1 | 0
2022-09-23 20:00 | 0 | 7.1 | 6.76 | 1 | 5.3 | 15.66 | 100 | 100 | 0 | 0 | 0 | 0.521 | 0 | 0 | 0 | 0 | 0 | 0 | 2.015 | 2.32 | 2.437 | 0 | 0 | 0 | 0 | 0 | 0 | -0.001 | 0 | 0 | 0 | 0 | 17.82 | 0.99 | 34.39 | 0 | 0 | 0 | 0 | 1.201 | 0 | 0.221 | 0.32 | 0.273 | 0 | 0 | 0 | 1 | 1 | 0
2022-09-23 21:00 | 0 | 3.2 | 3.14 | 1 | 5.4 | 15.78 | 100 | 100 | 0 | 0 | 0 | 0.521 | 0 | 0 | 0 | 0 | 0 | 0 | 0.768 | 1.079 | 1.098 | 0 | 0 | 0 | 0 | 0 | 0 | -0.001 | 0 | 0 | 0 | 0 | 10.69 | 1 | 33.82 | 0 | 0 | 0 | 0 | -0.166 | 0 | 0.251 | 0.368 | 0.314 | 0 | 0 | 0 | 1 | 1 | 0
2022-09-23 22:00 | 0 | 0.2 | 0.2 | 1 | 4.4 | 15.06 | 100 | 100 | 0 | 0 | 0 | 0.521 | 0 | 0 | 0 | 0 | 0 | 0 | 0.014 | 0.069 | 0.069 | 0 | 0 | 0 | 0 | 0 | 0 | -0.001 | 0 | 0 | 0 | 0 | 2.99 | 1 | 30.77 | 0 | 0 | 0 | 0 | -0.885 | 0 | 0.243 | 0.355 | 0.302 | 0 | 0 | 0 | 1 | 1 | 0
2022-09-23 23:00 | 0 | 0 | 0 | 0 | 4.4 | 15.26 | 100 | 100 | 0 | 0 | 0 | 0 | 0 | 0 | 0 | 0 | 0 | 0 | 0 | 0 | 0 | 0 | 0 | 0 | 0 | 0 | 0 | -0.001 | 0 | 0 | 0 | 0 | 0 | 0 | 28.2 | 0 | 0 | 0 | 0 | -0.747 | 0 | 0.204 | 0.293 | 0.25 | 0 | 0 | 0 | 2 | 2 | 0
2022-09-24 | 0 | 0 | 0 | 0 | 4.3 | 15.31 | 100 | 100 | 0 | 0 | 0 | 0 | 0 | 0 | 0 | 0 | 0 | 0 | 0 | 0 | 0 | 0 | 0 | 0 | 0 | 0 | 0 | -0.001 | 0 | 0 | 0 | 0 | 0 | 0 | 26.05 | 0 | 0 | 0 | 0 | -0.623 | 0 | 0.172 | 0.243 | 0.207 | 0 | 0 | 0 | 1 | 1 | 0
2022-09-24 01:00 | 0 | 0 | 0 | 0 | 4.1 | 15.42 | 100 | 100 | 0 | 0 | 0 | 0 | 0 | 0 | 0 | 0 | 0 | 0 | 0 | 0 | 0 | 0 | 0 | 0 | 0 | 0 | 0 | -0.001 | 0 | 0 | 0 | 0 | 0 | 0 | 24.27 | 0 | 0 | 0 | 0 | -0.516 | 0 | 0.144 | 0.201 | 0.171 | 0 | 0 | 0 | 1 | 1 | 0
2022-09-24 02:00 | 0 | 0 | 0 | 0 | 4.2 | 15.48 | 100 | 100 | 0 | 0 | 0 | 0 | 0 | 0 | 0 | 0 | 0 | 0 | 0 | 0 | 0 | 0 | 0 | 0 | 0 | 0 | 0 | -0.001 | 0 | 0 | 0 | 0 | 0 | 0 | 22.8 | 0 | 0 | 0 | 0 | -0.428 | 0 | 0.121 | 0.166 | 0.141 | 0 | 0 | 0 | 1 | 1 | 0
2022-09-24 03:00 | 0 | 0 | 0 | 0 | 4 | 15.24 | 100 | 100 | 0 | 0 | 0 | 0 | 0 | 0 | 0 | 0 | 0 | 0 | 0 | 0 | 0 | 0 | 0 | 0 | 0 | 0 | 0 | -0.001 | 0 | 0 | 0 | 0 | 0 | 0 | 21.53 | 0 | 0 | 0 | 0 | -0.369 | 0 | 0.104 | 0.143 | 0.122 | 0 | 0 | 0 | 1 | 1 | 0
2022-09-24 04:00 | 0 | 0 | 0 | 0 | 4.5 | 15.26 | 100 | 100 | 0 | 0 | 0 | 0 | 0 | 0 | 0 | 0 | 0 | 0 | 0 | 0 | 0 | 0 | 0 | 0 | 0 | 0 | 0 | -0.001 | 0 | 0 | 0 | 0 | 0 | 0 | 20.47 | 0 | 0 | 0 | 0 | -0.306 | 0 | 0.087 | 0.118 | 0.101 | 0 | 0 | 0 | 1 | 1 | 0
2022-09-24 05:00 | 0 | 0 | 0 | 0 | 4.7 | 14.66 | 100 | 100 | 0 | 0 | 0 | 0 | 0 | 0 | 0 | 0 | 0 | 0 | 0 | 0 | 0 | 0 | 0 | 0 | 0 | 0 | 0 | -0.001 | 0 | 0 | 0 | 0 | 0 | 0 | 19.49 | 0 | 0 | 0 | 0 | -0.284 | 0 | 0.081 | 0.11 | 0.093 | 0 | 0 | 0 | 1 | 1 | 0
2022-09-24 06:00 | 0 | 0 | 0 | 0 | 4.6 | 14.51 | 100 | 100 | 0 | 0 | 0 | 0 | 0 | 0 | 0 | 0 | 0 | 0 | 0 | 0 | 0 | 0 | 0 | 0 | 0 | 0 | 0 | -0.001 | 0 | 0 | 0 | 0 | 0 | 0 | 18.65 | 0 | 0 | 0 | 0 | -0.244 | 0 | 0.07 | 0.094 | 0.08 | 0 | 0 | 0 | 1 | 1 | 0
2022-09-24 07:00 | 0 | 0 | 0 | 0 | 4.3 | 14.55 | 100 | 100 | 0 | 0 | 0 | 0 | 0 | 0 | 0 | 0 | 0 | 0 | 0 | 0 | 0 | 0 | 0 | 0 | 0 | 0 | 0 | -0.001 | 0 | 0 | 0 | 0 | 0 | 0 | 17.96 | 0 | 0 | 0 | 0 | -0.201 | 0 | 0.058 | 0.077 | 0.066 | 0 | 0 | 0 | 1 | 1 | 0
2022-09-24 08:00 | 0 | 0 | 0 | 0 | 4.2 | 14.5 | 100 | 100 | 0 | 0 | 0 | 0 | 0 | 0 | 0 | 0 | 0 | 0 | 0 | 0 | 0 | 0 | 0 | 0 | 0 | 0 | 0 | -0.001 | 0 | 0 | 0 | 0 | 0 | 0 | 17.38 | 0 | 0 | 0 | 0 | -0.17 | 0 | 0.049 | 0.065 | 0.056 | 0 | 0 | 0 | 1 | 1 | 0
2022-09-24 09:00 | 0 | 0 | 0 | 0 | 4.1 | 14.28 | 100 | 100 | 0 | 0 | 0 | 0 | 0 | 0 | 0 | 0 | 0 | 0 | 0 | 0 | 0 | 0 | 0 | 0 | 0 | 0 | 0 | -0.001 | 0 | 0 | 0 | 0 | 0 | 0 | 16.85 | 0 | 0 | 0 | 0 | -0.152 | 0 | 0.044 | 0.058 | 0.05 | 0 | 0 | 0 | 1 | 1 | 0
2022-09-24 10:00 | 0 | 0 | 0 | 1 | 3.9 | 14.36 | 100 | 100 | 0 | 0 | 0 | 0 | 0 | 0 | 0 | 0 | 0 | 0 | 0 | 0 | 0 | 0 | 0 | 0 | 0 | 0 | 0 | -0.001 | 0 | 0 | 0 | 0 | 0.59 | 1 | 16.43 | 0 | 0 | 0 | 0 | -0.123 | 0 | 0.035 | 0.047 | 0.04 | 0 | 0 | 0 | 1 | 1 | 0
2022-09-24 11:00 | 0 | 0.5 | 0.5 | 1 | 4.1 | 14.46 | 100 | 100 | 0 | 0 | 0 | 0.521 | 0 | 0 | 0 | 0 | 0 | 0 | 0.055 | 0.171 | 0.172 | 0 | 0 | 0 | 0 | 0 | 0 | -0.001 | 0 | 0 | 0 | 0 | 4.49 | 1 | 16.27 | 0 | 0 | 0 | 0 | -0.045 | 0 | 0.029 | 0.038 | 0.033 | 0 | 0 | 0 | 2 | 2 | 0
2022-09-24 12:00 | 0 | 0.4 | 0.39 | 1 | 4.5 | 14.45 | 100 | 100 | 0 | 0 | 0 | 0.521 | 0 | 0 | 0 | 0 | 0 | 0 | 0.11 | 0.134 | 0.137 | 0 | 0 | 0 | 0 | 0 | 0 | -0.001 | 0 | 0 | 0 | 0 | 12.07 | 0.99 | 16.32 | 0 | 0 | 0 | 0 | 0.014 | 0 | 0.028 | 0.037 | 0.031 | 0 | 0 | 0 | 1 | 1 | 0
2022-09-24 13:00 | 0 | 8 | 7.56 | 1 | 4.4 | 14.42 | 100 | 100 | 0 | 0 | 0 | 0.521 | 0 | 0 | 0 | 0 | 0 | 0 | 2.251 | 2.596 | 2.746 | 0 | 0 | 0 | 0 | 0 | 0 | -0.001 | 0 | 0 | 0 | 0 | 18.99 | 0.99 | 23.31 | 0 | 0 | 0 | 0 | 2.029 | 0 | 0.064 | 0.086 | 0.073 | 0 | 0 | 0 | 1 | 1 | 0
2022-09-24 14:00 | 0 | 12.3 | 11.17 | 1 | 4 | 15.4 | 100 | 100 | 0 | 0 | 0 | 0.521 | 0 | 0 | 0 | 0 | 0 | 0 | 3.29 | 3.833 | 4.221 | 0 | 0 | 0 | 0 | 0 | 0 | -0.001 | 0 | 0 | 0 | 0 | 24.77 | 0.98 | 32.69 | 0 | 0 | 0 | 0 | 2.721 | 0 | 0.158 | 0.222 | 0.189 | 0 | 0 | 0 | 1 | 1 | 0
2022-09-24 15:00 | 0 | 4.8 | 4.2 | 1 | 4.4 | 15.36 | 100 | 100 | 0 | 0 | 0 | 0.521 | 0 | 0 | 0 | 0 | 0 | 0 | 1.226 | 1.442 | 1.647 | 0 | 0 | 0 | 0 | 0 | 0 | -0.001 | 0 | 0 | 0 | 0 | 28.93 | 0.97 | 33.81 | 0 | 0 | 0 | 0 | 0.327 | 0 | 0.242 | 0.354 | 0.302 | 0 | 0 | 0 | 1 | 1 | 0
2022-09-24 16:00 | 0 | 2.9 | 2.49 | 1 | 5.2 | 15.23 | 100 | 100 | 0 | 0 | 0 | 0.521 | 0 | 0 | 0 | 0 | 0 | 0 | 0.721 | 0.853 | 0.995 | 0 | 0 | 0 | 0 | 0 | 0 | -0.001 | 0 | 0 | 0 | 0 | 31 | 0.96 | 33.09 | 0 | 0 | 0 | 0 | -0.209 | 0 | 0.25 | 0.367 | 0.313 | 0 | 0 | 0 | 1 | 1 | 0
2022-09-24 17:00 | 0 | 1 | 0.86 | 1 | 5.2 | 15.56 | 100 | 100 | 0 | 0 | 0 | 0.521 | 0 | 0 | 0 | 0 | 0 | 0 | 0.25 | 0.295 | 0.343 | 0 | 0 | 0 | 0 | 0 | 0 | -0.001 | 0 | 0 | 0 | 0 | 30.72 | 0.96 | 31.01 | 0 | 0 | 0 | 0 | -0.606 | 0 | 0.232 | 0.337 | 0.287 | 0 | 0 | 0 | 1 | 1 | 0
2022-09-24 18:00 | 0 | 2.6 | 2.29 | 1 | 5.1 | 15.56 | 100 | 100 | 0 | 0 | 0 | 0.521 | 0 | 0 | 0 | 0 | 0 | 0 | 0.67 | 0.787 | 0.892 | 0 | 0 | 0 | 0 | 0 | 0 | -0.001 | 0 | 0 | 0 | 0 | 28.12 | 0.97 | 30.63 | 0 | 0 | 0 | 0 | -0.11 | 0 | 0.213 | 0.307 | 0.261 | 0 | 0 | 0 | 1 | 1 | 0
2022-09-24 19:00 | 0 | 4.4 | 4.03 | 1 | 4.8 | 15.83 | 100 | 100 | 0 | 0 | 0 | 0.521 | 0 | 0 | 0 | 0 | 0 | 0 | 1.191 | 1.384 | 1.51 | 0 | 0 | 0 | 0 | 0 | 0 | -0.001 | 0 | 0 | 0 | 0 | 23.53 | 0.98 | 32.05 | 0 | 0 | 0 | 0 | 0.413 | 0 | 0.212 | 0.306 | 0.261 | 0 | 0 | 0 | 1 | 1 | 0
2022-09-24 20:00 | 0 | 5.5 | 5.25 | 1 | 4.1 | 16.08 | 100 | 100 | 0 | 0 | 0 | 0.521 | 0 | 0 | 0 | 0 | 0 | 0 | 1.565 | 1.801 | 1.888 | 0 | 0 | 0 | 0 | 0 | 0 | -0.001 | 0 | 0 | 0 | 0 | 17.43 | 0.99 | 34.5 | 0 | 0 | 0 | 0 | 0.711 | 0 | 0.231 | 0.336 | 0.287 | 0 | 0 | 0 | 1 | 1 | 0
2022-09-24 21:00 | 0 | 1.2 | 1.18 | 1 | 3.4 | 16.45 | 100 | 100 | 0 | 0 | 0 | 0.521 | 0 | 0 | 0 | 0 | 0 | 0 | 0.29 | 0.405 | 0.412 | 0 | 0 | 0 | 0 | 0 | 0 | -0.001 | 0 | 0 | 0 | 0 | 10.3 | 1 | 32.46 | 0 | 0 | 0 | 0 | -0.591 | 0 | 0.238 | 0.347 | 0.296 | 0 | 0 | 0 | 1 | 1 | 0
2022-09-24 22:00 | 0 | 2.4 | 2.4 | 1 | 3.6 | 15.37 | 100 | 100 | 0 | 0 | 0 | 0.521 | 0 | 0 | 0 | 0 | 0 | 0 | 0.177 | 0.823 | 0.824 | 0 | 0 | 0 | 0 | 0 | 0 | -0.001 | 0 | 0 | 0 | 0 | 2.61 | 1 | 30.21 | 0 | 0 | 0 | 0 | -0.654 | 0 | 0.225 | 0.327 | 0.279 | 0 | 0 | 0 | 1 | 1 | 0
2022-09-24 23:00 | 0 | 0 | 0 | 0 | 3.8 | 15.45 | 100 | 100 | 0 | 0 | 0 | 0 | 0 | 0 | 0 | 0 | 0 | 0 | 0 | 0 | 0 | 0 | 0 | 0 | 0 | 0 | 0 | -0.001 | 0 | 0 | 0 | 0 | 0 | 0 | 27.76 | 0 | 0 | 0 | 0 | -0.712 | 0 | 0.195 | 0.279 | 0.238 | 0 | 0 | 0 | 2 | 2 | 0
2022-09-25 | 0 | 0 | 0 | 0 | 4 | 15.13 | 100 | 100 | 0 | 0 | 0 | 0 | 0 | 0 | 0 | 0 | 0 | 0 | 0 | 0 | 0 | 0 | 0 | 0 | 0 | 0 | 0 | -0.001 | 0 | 0 | 0 | 0 | 0 | 0 | 25.65 | 0 | 0 | 0 | 0 | -0.611 | 0 | 0.169 | 0.238 | 0.203 | 0 | 0 | 0 | 1 | 1 | 0
2022-09-25 01:00 | 0 | 0 | 0 | 0 | 4 | 15.24 | 100 | 100 | 0 | 0 | 0 | 0 | 0 | 0 | 0 | 0 | 0 | 0 | 0 | 0 | 0 | 0 | 0 | 0 | 0 | 0 | 0 | -0.001 | 0 | 0 | 0 | 0 | 0 | 0 | 23.91 | 0 | 0 | 0 | 0 | -0.506 | 0 | 0.141 | 0.197 | 0.168 | 0 | 0 | 0 | 1 | 1 | 0
2022-09-25 02:00 | 0 | 0 | 0 | 0 | 4.2 | 14.85 | 100 | 100 | 0 | 0 | 0 | 0 | 0 | 0 | 0 | 0 | 0 | 0 | 0 | 0 | 0 | 0 | 0 | 0 | 0 | 0 | 0 | -0.001 | 0 | 0 | 0 | 0 | 0 | 0 | 22.39 | 0 | 0 | 0 | 0 | -0.441 | 0 | 0.124 | 0.171 | 0.146 | 0 | 0 | 0 | 1 | 1 | 0
2022-09-25 03:00 | 0 | 0 | 0 | 0 | 4 | 14.26 | 100 | 100 | 0 | 0 | 0 | 0 | 0 | 0 | 0 | 0 | 0 | 0 | 0 | 0 | 0 | 0 | 0 | 0 | 0 | 0 | 0 | -0.001 | 0 | 0 | 0 | 0 | 0 | 0 | 21.03 | 0 | 0 | 0 | 0 | -0.396 | 0 | 0.112 | 0.153 | 0.131 | 0 | 0 | 0 | 1 | 1 | 0
2022-09-25 04:00 | 0 | 0 | 0 | 0 | 3.5 | 13.65 | 100 | 100 | 0 | 0 | 0 | 0 | 0 | 0 | 0 | 0 | 0 | 0 | 0 | 0 | 0 | 0 | 0 | 0 | 0 | 0 | 0 | -0.001 | 0 | 0 | 0 | 0 | 0 | 0 | 19.79 | 0 | 0 | 0 | 0 | -0.36 | 0 | 0.102 | 0.139 | 0.119 | 0 | 0 | 0 | 1 | 1 | 0
2022-09-25 05:00 | 0 | 0 | 0 | 0 | 3.3 | 12.45 | 100 | 100 | 0 | 0 | 0 | 0 | 0 | 0 | 0 | 0 | 0 | 0 | 0 | 0 | 0 | 0 | 0 | 0 | 0 | 0 | 0 | -0.001 | 0 | 0 | 0 | 0 | 0 | 0 | 18.56 | 0 | 0 | 0 | 0 | -0.358 | 0 | 0.101 | 0.138 | 0.118 | 0 | 0 | 0 | 1 | 1 | 0
2022-09-25 06:00 | 0 | 0 | 0 | 0 | 3.7 | 12.51 | 100 | 100 | 0 | 0 | 0 | 0 | 0 | 0 | 0 | 0 | 0 | 0 | 0 | 0 | 0 | 0 | 0 | 0 | 0 | 0 | 0 | -0.001 | 0 | 0 | 0 | 0 | 0 | 0 | 17.54 | 0 | 0 | 0 | 0 | -0.296 | 0 | 0.084 | 0.114 | 0.097 | 0 | 0 | 0 | 1 | 1 | 0
2022-09-25 07:00 | 0 | 0 | 0 | 0 | 3.6 | 12.88 | 100 | 100 | 0 | 0 | 0 | 0 | 0 | 0 | 0 | 0 | 0 | 0 | 0 | 0 | 0 | 0 | 0 | 0 | 0 | 0 | 0 | -0.001 | 0 | 0 | 0 | 0 | 0 | 0 | 16.75 | 0 | 0 | 0 | 0 | -0.228 | 0 | 0.065 | 0.088 | 0.075 | 0 | 0 | 0 | 1 | 1 | 0
2022-09-25 08:00 | 0 | 0 | 0 | 0 | 3.9 | 12.73 | 100 | 100 | 0 | 0 | 0 | 0 | 0 | 0 | 0 | 0 | 0 | 0 | 0 | 0 | 0 | 0 | 0 | 0 | 0 | 0 | 0 | -0.001 | 0 | 0 | 0 | 0 | 0 | 0 | 16.07 | 0 | 0 | 0 | 0 | -0.197 | 0 | 0.057 | 0.076 | 0.065 | 0 | 0 | 0 | 1 | 1 | 0
2022-09-25 09:00 | 0 | 0 | 0 | 0 | 4.1 | 12.74 | 100 | 100 | 0 | 0 | 0 | 0 | 0 | 0 | 0 | 0 | 0 | 0 | 0 | 0 | 0 | 0 | 0 | 0 | 0 | 0 | 0 | -0.001 | 0 | 0 | 0 | 0 | 0 | 0 | 15.51 | 0 | 0 | 0 | 0 | -0.164 | 0 | 0.047 | 0.063 | 0.054 | 0 | 0 | 0 | 1 | 1 | 0
2022-09-25 10:00 | 0 | 0 | 0 | 1 | 4.4 | 13.46 | 100 | 100 | 0 | 0 | 0 | 0 | 0 | 0 | 0 | 0 | 0 | 0 | 0 | 0 | 0 | 0 | 0 | 0 | 0 | 0 | 0 | -0.001 | 0 | 0 | 0 | 0 | 0.3 | 1 | 15.16 | 0 | 0 | 0 | 0 | -0.101 | 0 | 0.029 | 0.039 | 0.033 | 0 | 0 | 0 | 1 | 1 | 0
2022-09-25 11:00 | 0 | 163.9 | 163.46 | 1 | 5.2 | 13.78 | 100 | 100 | 0 | 0 | 0 | 0.521 | 0 | 0 | 0 | 0 | 0 | 0 | 18.734 | 56.099 | 56.25 | 0 | 0 | 0 | 0 | 0 | 0 | -0.001 | 0 | 0 | 0 | 0 | 4.21 | 1 | 75.92 | 0 | 0 | 0 | 0 | 17.636 | 0 | 0.283 | 0.44 | 0.375 | 0 | 0 | 0 | 2 | 2 | 0
2022-09-25 12:00 | 0 | 212.4 | 207.93 | 1 | 5.6 | 14.36 | 100 | 100 | 0 | 0 | 0 | 0.521 | 0 | 0 | 0 | 0 | 0 | 0 | 59.448 | 71.361 | 72.896 | 0 | 0 | 0 | 0 | 0 | 0 | -0.001 | 0 | 0 | 0 | 0 | 11.78 | 0.99 | 260.89 | 0 | 0 | 0 | 0 | 53.696 | 0 | 1.153 | 2.483 | 2.117 | 0 | 0 | 0 | 1 | 1 | 0
2022-09-25 13:00 | 0 | 245.2 | 232.29 | 1 | 5.4 | 14.79 | 100 | 100 | 0 | 0 | 0 | 0.521 | 0 | 26.878 | 0 | 26.878 | 26.878 | 26.878 | 69.163 | 79.723 | 84.153 | 0 | 0 | 0 | 0 | 0 | 0 | -0.001 | 0 | 31.94 | 0 | 0 | 18.67 | 0.99 | 347.5 | 0 | 0 | 0 | 0 | 25.14 | 0 | 5.862 | 6.091 | 5.192 | 0 | 0 | 0 | 1 | 1 | 0
2022-09-25 14:00 | 0 | 259.8 | 236.53 | 1 | 5.3 | 16.92 | 100 | 100 | 0 | 0 | 0 | 0.521 | 0 | 50.309 | 0 | 50.309 | 50.309 | 50.309 | 69.729 | 81.178 | 89.163 | 0 | 0 | 0 | 0 | 0 | 0 | -0.001 | 0 | 56.42 | 0 | 0 | 24.43 | 0.98 | 347.5 | 0 | 0 | 0 | 0 | 0 | 0 | 7.167 | 6.614 | 5.639 | 0 | 0 | 0 | 1 | 1 | 0
2022-09-25 15:00 | 0 | 319 | 280.17 | 1 | 4.8 | 17.63 | 100 | 100 | 0 | 0 | 0 | 0.521 | 0 | 62.472 | 0 | 62.472 | 62.472 | 62.472 | 81.822 | 96.154 | 109.481 | 0 | 0 | 0 | 0 | 0 | 0 | -0.001 | 0 | 57.06 | 0 | 0 | 28.57 | 0.97 | 347.5 | 0 | 0 | 0 | 0 | 0 | 0 | 7.123 | 6.6 | 5.627 | 0 | 0 | 0 | 1 | 1 | 0
2022-09-25 16:00 | 0 | 186.2 | 160.25 | 1 | 4.3 | 17.75 | 100 | 100 | 0 | 0 | 0 | 0.521 | 0 | 27.203 | 0 | 27.203 | 27.203 | 27.203 | 46.542 | 54.996 | 63.904 | 0 | 0 | 0 | 0 | 0 | 0 | -0.001 | 0 | 42.57 | 0 | 0 | 30.61 | 0.96 | 347.5 | 0 | 0 | 0 | 0 | 0 | 0 | 7.116 | 6.598 | 5.625 | 0 | 0 | 0 | 1 | 1 | 0
2022-09-25 17:00 | 0 | 254.7 | 219.86 | 1 | 4.2 | 19.74 | 100 | 100 | 0 | 0 | 0 | 0.521 | 0 | 44.766 | 0 | 44.766 | 44.766 | 44.766 | 63.909 | 75.456 | 87.413 | 0 | 0 | 0 | 0 | 0 | 0 | -0.001 | 0 | 51.21 | 0 | 0 | 30.32 | 0.96 | 347.5 | 0 | 0 | 0 | 0 | 0 | 0 | 6.995 | 6.558 | 5.591 | 0 | 0 | 0 | 1 | 1 | 0
2022-09-25 18:00 | 0 | 184.9 | 163.68 | 1 | 4 | 20.02 | 100 | 100 | 0 | 0 | 0 | 0.521 | 0 | 28.785 | 0 | 28.785 | 28.785 | 28.785 | 47.901 | 56.174 | 63.458 | 0 | 0 | 0 | 0 | 0 | 0 | -0.001 | 0 | 45.36 | 0 | 0 | 27.72 | 0.97 | 347.5 | 0 | 0 | 0 | 0 | 0 | 0 | 6.978 | 6.552 | 5.586 | 0 | 0 | 0 | 1 | 1 | 0
2022-09-25 19:00 | 0 | 101.7 | 93.52 | 1 | 3.9 | 19.82 | 100 | 100 | 0 | 0 | 0 | 0.521 | 0 | 8.504 | 0 | 8.504 | 8.504 | 8.504 | 27.639 | 32.096 | 34.903 | 0 | 0 | 0 | 0 | 0 | 0 | -0.001 | 0 | 24.36 | 0 | 0 | 23.14 | 0.98 | 347.5 | 0 | 0 | 0 | 0 | 0 | 0 | 6.99 | 6.556 | 5.589 | 0 | 0 | 0 | 1 | 1 | 0
2022-09-25 20:00 | 0 | 109.7 | 104.88 | 1 | 3.7 | 19.19 | 100 | 100 | 0 | 0 | 0 | 0.521 | 0 | 12.101 | 0 | 12.101 | 12.101 | 12.101 | 31.298 | 35.996 | 37.649 | 0 | 0 | 0 | 0 | 0 | 0 | -0.001 | 0 | 32.14 | 0 | 0 | 17.04 | 0.99 | 347.5 | 0 | 0 | 0 | 0 | 0 | 0 | 7.028 | 6.569 | 5.6 | 0 | 0 | 0 | 1 | 1 | 0
2022-09-25 21:00 | 0 | 95.7 | 94.27 | 1 | 3 | 18.99 | 100 | 100 | 0 | 0 | 0 | 0.521 | 0 | 4.108 | 0 | 4.108 | 4.108 | 4.108 | 23.325 | 32.353 | 32.844 | 0 | 0 | 0 | 0 | 0 | 0 | -0.001 | 0 | 12.51 | 0 | 0 | 9.92 | 1 | 347.5 | 0 | 0 | 0 | 0 | 0 | 0 | 7.04 | 6.573 | 5.603 | 0 | 0 | 0 | 1 | 1 | 0
2022-09-25 22:00 | 0 | 0 | 0 | 1 | 2.8 | 15.21 | 100 | 100 | 0 | 0 | 0 | 0 | 0 | 0 | 0 | 0 | 0 | 0 | 0 | 0 | 0 | 0 | 0 | 0 | 0 | 0 | 0 | -0.001 | 0 | 0 | 0 | 0 | 2.23 | 1 | 286.87 | 0 | 0 | 0 | 0 | -17.6 | 0 | 6.068 | 6.225 | 5.307 | 0 | 0 | 0 | 2 | 2 | 0
2022-09-25 23:00 | 0 | 0 | 0 | 0 | 2.8 | 15.01 | 100 | 100 | 0 | 0 | 0 | 0 | 0 | 0 | 0 | 0 | 0 | 0 | 0 | 0 | 0 | 0 | 0 | 0 | 0 | 0 | 0 | -0.001 | 0 | 0 | 0 | 0 | 0 | 0 | 241.62 | 0 | 0 | 0 | 0 | -13.135 | 0 | 3.636 | 5.128 | 4.371 | 0 | 0 | 0 | 1 | 1 | 0
2022-09-26 | 0 | 0 | 0 | 0 | 2.6 | 14.84 | 100 | 100 | 0 | 0 | 0 | 0 | 0 | 0 | 0 | 0 | 0 | 0 | 0 | 0 | 0 | 0 | 0 | 0 | 0 | 0 | 0 | -0.001 | 0 | 0 | 0 | 0 | 0 | 0 | 205.85 | 0 | 0 | 0 | 0 | -10.383 | 0 | 2.43 | 4.293 | 3.66 | 0 | 0 | 0 | 1 | 1 | 0
2022-09-26 01:00 | 0 | 0 | 0 | 0 | 2.4 | 14.7 | 100 | 100 | 0 | 0 | 0 | 0 | 0 | 0 | 0 | 0 | 0 | 0 | 0 | 0 | 0 | 0 | 0 | 0 | 0 | 0 | 0 | -0.001 | 0 | 0 | 0 | 0 | 0 | 0 | 176.59 | 0 | 0 | 0 | 0 | -8.496 | 0 | 1.779 | 3.626 | 3.091 | 0 | 0 | 0 | 1 | 1 | 0
2022-09-26 02:00 | 0 | 0 | 0 | 0 | 2.1 | 13.53 | 100 | 100 | 0 | 0 | 0 | 0 | 0 | 0 | 0 | 0 | 0 | 0 | 0 | 0 | 0 | 0 | 0 | 0 | 0 | 0 | 0 | -0.001 | 0 | 0 | 0 | 0 | 0 | 0 | 151.96 | 0 | 0 | 0 | 0 | -7.149 | 0 | 1.414 | 3.096 | 2.639 | 0 | 0 | 0 | 1 | 1 | 0
2022-09-26 03:00 | 0 | 0 | 0 | 0 | 1.7 | 13.04 | 100 | 100 | 0 | 0 | 0 | 0 | 0 | 0 | 0 | 0 | 0 | 0 | 0 | 0 | 0 | 0 | 0 | 0 | 0 | 0 | 0 | -0.001 | 0 | 0 | 0 | 0 | 0 | 0 | 131.06 | 0 | 0 | 0 | 0 | -6.066 | 0 | 1.179 | 2.638 | 2.249 | 0 | 0 | 0 | 1 | 1 | 0
2022-09-26 04:00 | 0 | 0 | 0 | 0 | 2 | 12.71 | 100 | 100 | 0 | 0 | 0 | 0 | 0 | 0 | 0 | 0 | 0 | 0 | 0 | 0 | 0 | 0 | 0 | 0 | 0 | 0 | 0 | -0.001 | 0 | 0 | 0 | 0 | 0 | 0 | 113.21 | 0 | 0 | 0 | 0 | -5.181 | 0 | 1.018 | 2.247 | 1.916 | 0 | 0 | 0 | 1 | 1 | 0
2022-09-26 05:00 | 0 | 0 | 0 | 0 | 2.6 | 11.88 | 100 | 100 | 0 | 0 | 0 | 0 | 0 | 0 | 0 | 0 | 0 | 0 | 0 | 0 | 0 | 0 | 0 | 0 | 0 | 0 | 0 | -0.001 | 0 | 0 | 0 | 0 | 0 | 0 | 97.83 | 0 | 0 | 0 | 0 | -4.465 | 0 | 0.901 | 1.924 | 1.64 | 0 | 0 | 0 | 1 | 1 | 0
2022-09-26 06:00 | 0 | 0 | 0 | 0 | 2.6 | 11.73 | 100 | 100 | 0 | 0 | 0 | 0 | 0 | 0 | 0 | 0 | 0 | 0 | 0 | 0 | 0 | 0 | 0 | 0 | 0 | 0 | 0 | -0.001 | 0 | 0 | 0 | 0 | 0 | 0 | 84.65 | 0 | 0 | 0 | 0 | -3.828 | 0 | 0.801 | 1.634 | 1.393 | 0 | 0 | 0 | 1 | 1 | 0
2022-09-26 07:00 | 0 | 0 | 0 | 0 | 1.9 | 11.4 | 100 | 100 | 0 | 0 | 0 | 0 | 0 | 0 | 0 | 0 | 0 | 0 | 0 | 0 | 0 | 0 | 0 | 0 | 0 | 0 | 0 | -0.001 | 0 | 0 | 0 | 0 | 0 | 0 | 73.32 | 0 | 0 | 0 | 0 | -3.289 | 0 | 0.716 | 1.389 | 1.184 | 0 | 0 | 0 | 1 | 1 | 0
2022-09-26 08:00 | 0 | 0 | 0 | 0 | 1.6 | 10.76 | 100 | 100 | 0 | 0 | 0 | 0 | 0 | 0 | 0 | 0 | 0 | 0 | 0 | 0 | 0 | 0 | 0 | 0 | 0 | 0 | 0 | -0.001 | 0 | 0 | 0 | 0 | 0 | 0 | 63.54 | 0 | 0 | 0 | 0 | -2.837 | 0 | 0.64 | 1.186 | 1.011 | 0 | 0 | 0 | 1 | 1 | 0
2022-09-26 09:00 | 0 | 0 | 0 | 0 | 2.1 | 10.63 | 100 | 100 | 0 | 0 | 0 | 0 | 0 | 0 | 0 | 0 | 0 | 0 | 0 | 0 | 0 | 0 | 0 | 0 | 0 | 0 | 0 | -0.001 | 0 | 0 | 0 | 0 | 0 | 0 | 55.19 | 0 | 0 | 0 | 0 | -2.424 | 0 | 0.567 | 1.002 | 0.854 | 0 | 0 | 0 | 1 | 1 | 0
2022-09-26 10:00 | 0 | 0 | 0 | 1 | 1.9 | 11.61 | 100 | 100 | 0 | 0 | 0 | 0 | 0 | 0 | 0 | 0 | 0 | 0 | 0 | 0 | 0 | 0 | 0 | 0 | 0 | 0 | 0 | -0.001 | 0 | 0 | 0 | 0 | 0.01 | 1 | 48.24 | 0 | 0 | 0 | 0 | -2.019 | 0 | 0.49 | 0.825 | 0.703 | 0 | 0 | 0 | 1 | 1 | 0
2022-09-26 11:00 | 0 | 421.2 | 420.22 | 1 | 1.9 | 13.12 | 100 | 100 | 0 | 0 | 0 | 0.521 | 0 | 0 | 0 | 0 | 0 | 0 | 49.73 | 144.218 | 144.556 | 0 | 0 | 0 | 0 | 0 | 0 | -0.001 | 0 | 0 | 0 | 0 | 3.92 | 1 | 205.38 | 0 | 0 | 0 | 0 | 45.616 | 0 | 0.845 | 1.765 | 1.504 | 0 | 0 | 0 | 2 | 2 | 0
2022-09-26 12:00 | 0 | 637.9 | 625.14 | 1 | 1.9 | 14.09 | 100 | 100 | 35.936 | 35.936 | 1.656 | 1.113 | 38.705 | 0 | 0 | 122.059 | 122.059 | 122.059 | 180.934 | 214.549 | 218.927 | 0 | 0 | 0 | 0 | 0 | 0 | 122.058 | 122.059 | 55.75 | 16.41 | 100 | 11.48 | 0.99 | 347.5 | 0 | 0 | 0 | 0 | 41.254 | 0 | 6.211 | 6.16 | 5.251 | 0 | 0 | 0 | 2 | 2 | 0
2022-09-26 13:00 | 0 | 734.4 | 697.02 | 1 | 2.3 | 14.45 | 100 | 100 | 59.451 | 59.451 | 2.904 | 2.168 | 64.523 | 0 | 0 | 187.96 | 187.96 | 187.96 | 207.625 | 239.219 | 252.046 | 0 | 0 | 0 | 0 | 0 | 0 | 187.959 | 187.96 | 74.57 | 23.59 | 100 | 18.36 | 0.99 | 347.5 | 0 | 0 | 0 | 0 | 0 | 0 | 7.321 | 6.664 | 5.681 | 0 | 0 | 0 | 2 | 2 | 0
2022-09-26 14:00 | 0 | 880.3 | 803.59 | 1 | 2.1 | 18.52 | 100 | 100 | 70.911 | 70.911 | 3.863 | 2.793 | 77.567 | 0 | 0 | 217.795 | 217.795 | 217.795 | 237.057 | 275.792 | 302.119 | 0 | 0 | 0 | 0 | 0 | 0 | 217.794 | 217.795 | 72.09 | 23.47 | 100 | 24.1 | 0.98 | 347.5 | 0 | 0 | 0 | 0 | 0 | 0 | 7.069 | 6.582 | 5.611 | 0 | 0 | 0 | 2 | 3 | 0
2022-09-26 15:00 | 0 | 604 | 532.29 | 1 | 1.9 | 18.87 | 100 | 100 | 40.439 | 40.438 | 2.246 | 1.304 | 43.989 | 0 | 0 | 136.367 | 136.367 | 136.367 | 155.595 | 182.683 | 207.293 | 0 | 0 | 0 | 0 | 0 | 0 | 136.366 | 136.367 | 65.78 | 19.51 | 100 | 28.2 | 0.97 | 347.5 | 0 | 0 | 0 | 0 | 0 | 0 | 7.047 | 6.575 | 5.605 | 0 | 0 | 0 | 2 | 3 | 0
2022-09-26 16:00 | 0 | 531.4 | 459.13 | 1 | 2.2 | 19.02 | 100 | 100 | 33.18 | 33.18 | 1.685 | 1.018 | 35.883 | 0 | 0 | 114.28 | 114.28 | 114.28 | 133.493 | 157.573 | 182.376 | 0 | 0 | 0 | 0 | 0 | 0 | 114.279 | 114.28 | 62.66 | 18.19 | 100 | 30.23 | 0.96 | 347.5 | 0 | 0 | 0 | 0 | 0 | 0 | 7.038 | 6.572 | 5.603 | 0 | 0 | 0 | 2 | 2 | 0
2022-09-26 17:00 | 0 | 572.1 | 495.83 | 1 | 2.5 | 21.18 | 100 | 100 | 36.594 | 36.594 | 2.163 | 1.154 | 39.911 | 0 | 0 | 125.283 | 125.283 | 125.283 | 144.285 | 170.168 | 196.345 | 0 | 0 | 0 | 0 | 0 | 0 | 125.282 | 125.283 | 63.81 | 18.64 | 100 | 29.93 | 0.96 | 347.5 | 0 | 0 | 0 | 0 | 0 | 0 | 6.908 | 6.529 | 5.566 | 0 | 0 | 0 | 2 | 2 | 0
2022-09-26 18:00 | 0 | 604.9 | 537.41 | 1 | 2.9 | 21.4 | 100 | 100 | 40.911 | 40.911 | 2.536 | 1.333 | 44.78 | 0 | 0 | 138.446 | 138.446 | 138.446 | 157.428 | 184.441 | 207.602 | 0 | 0 | 0 | 0 | 0 | 0 | 138.445 | 138.446 | 66.69 | 19.71 | 100 | 27.32 | 0.97 | 347.5 | 0 | 0 | 0 | 0 | 0 | 0 | 6.894 | 6.525 | 5.562 | 0 | 0 | 0 | 2 | 2 | 0
2022-09-26 19:00 | 0 | 786.9 | 725.71 | 1 | 3.2 | 21.34 | 100 | 100 | 61.367 | 61.367 | 4.158 | 2.32 | 67.846 | 0 | 0 | 195.651 | 195.651 | 195.651 | 214.639 | 249.065 | 270.064 | 0 | 0 | 0 | 0 | 0 | 0 | 195.65 | 195.651 | 72.45 | 22.72 | 100 | 22.74 | 0.98 | 347.5 | 0 | 0 | 0 | 0 | 0 | 0 | 6.898 | 6.526 | 5.563 | 0 | 0 | 0 | 2 | 3 | 0
2022-09-26 20:00 | 0 | 593 | 568.12 | 1 | 3.6 | 20.72 | 100 | 100 | 45.587 | 45.587 | 2.253 | 1.514 | 49.354 | 0 | 0 | 150.569 | 150.569 | 150.569 | 169.617 | 194.98 | 203.518 | 0 | 0 | 0 | 0 | 0 | 0 | 150.568 | 150.569 | 73.98 | 22.4 | 100 | 16.65 | 0.99 | 347.5 | 0 | 0 | 0 | 0 | 0 | 0 | 6.935 | 6.538 | 5.574 | 0 | 0 | 0 | 2 | 3 | 0
2022-09-26 21:00 | 0 | 578.7 | 570.69 | 1 | 3.1 | 20.41 | 100 | 100 | 35.93 | 35.93 | 2.037 | 1.125 | 39.092 | 0 | 0 | 123.066 | 123.066 | 123.066 | 142.144 | 195.862 | 198.61 | 0 | 0 | 0 | 0 | 0 | 0 | 123.065 | 123.066 | 61.96 | 18.09 | 100 | 9.54 | 1 | 347.5 | 0 | 0 | 0 | 0 | 0 | 0 | 6.954 | 6.545 | 5.579 | 0 | 0 | 0 | 2 | 2 | 0
2022-09-26 22:00 | 0 | 338.5 | 338.32 | 1 | 2.8 | 16.41 | 100 | 100 | 0 | 0 | 0 | 0.521 | 0 | 6.715 | 0 | 6.715 | 6.715 | 6.715 | 26.186 | 116.112 | 116.173 | 0 | 0 | 0 | 0 | 0 | 0 | -0.001 | 0 | 5.78 | 0 | 0 | 1.86 | 1 | 347.5 | 0 | 0 | 0 | 0 | 0 | 0 | 7.199 | 6.625 | 5.647 | 0 | 0 | 0 | 2 | 2 | 0
2022-09-26 23:00 | 0 | 0 | 0 | 0 | 3.2 | 15.85 | 100 | 100 | 0 | 0 | 0 | 0 | 0 | 0 | 0 | 0 | 0 | 0 | 0 | 0 | 0 | 0 | 0 | 0 | 0 | 0 | 0 | -0.001 | 0 | 0 | 0 | 0 | 0 | 0 | 287.05 | 0 | 0 | 0 | 0 | -17.547 | 0 | 6.037 | 6.214 | 5.297 | 0 | 0 | 0 | 2 | 2 | 0
2022-09-27 | 0 | 0 | 0 | 0 | 3.1 | 15.54 | 100 | 100 | 0 | 0 | 0 | 0 | 0 | 0 | 0 | 0 | 0 | 0 | 0 | 0 | 0 | 0 | 0 | 0 | 0 | 0 | 0 | -0.001 | 0 | 0 | 0 | 0 | 0 | 0 | 241.88 | 0 | 0 | 0 | 0 | -13.112 | 0 | 3.625 | 5.121 | 4.366 | 0 | 0 | 0 | 1 | 1 | 0
2022-09-27 01:00 | 0 | 0 | 0 | 0 | 2.3 | 15.05 | 100 | 100 | 0 | 0 | 0 | 0 | 0 | 0 | 0 | 0 | 0 | 0 | 0 | 0 | 0 | 0 | 0 | 0 | 0 | 0 | 0 | -0.001 | 0 | 0 | 0 | 0 | 0 | 0 | 206.1 | 0 | 0 | 0 | 0 | -10.386 | 0 | 2.431 | 4.294 | 3.661 | 0 | 0 | 0 | 1 | 1 | 0
2022-09-27 02:00 | 0 | 0 | 0 | 0 | 2 | 13 | 100 | 100 | 0 | 0 | 0 | 0 | 0 | 0 | 0 | 0 | 0 | 0 | 0 | 0 | 0 | 0 | 0 | 0 | 0 | 0 | 0 | -0.001 | 0 | 0 | 0 | 0 | 0 | 0 | 176.5 | 0 | 0 | 0 | 0 | -8.593 | 0 | 1.809 | 3.662 | 3.122 | 0 | 0 | 0 | 1 | 1 | 0
2022-09-27 03:00 | 0 | 0 | 0 | 0 | 2 | 11.57 | 100 | 100 | 0 | 0 | 0 | 0 | 0 | 0 | 0 | 0 | 0 | 0 | 0 | 0 | 0 | 0 | 0 | 0 | 0 | 0 | 0 | -0.001 | 0 | 0 | 0 | 0 | 0 | 0 | 151.58 | 0 | 0 | 0 | 0 | -7.235 | 0 | 1.435 | 3.131 | 2.669 | 0 | 0 | 0 | 1 | 1 | 0
2022-09-27 04:00 | 0 | 0 | 0 | 0 | 2.2 | 11.33 | 100 | 100 | 0 | 0 | 0 | 0 | 0 | 0 | 0 | 0 | 0 | 0 | 0 | 0 | 0 | 0 | 0 | 0 | 0 | 0 | 0 | -0.001 | 0 | 0 | 0 | 0 | 0 | 0 | 130.48 | 0 | 0 | 0 | 0 | -6.124 | 0 | 1.191 | 2.663 | 2.27 | 0 | 0 | 0 | 1 | 1 | 0
2022-09-27 05:00 | 0 | 0 | 0 | 0 | 2 | 10.72 | 100 | 100 | 0 | 0 | 0 | 0 | 0 | 0 | 0 | 0 | 0 | 0 | 0 | 0 | 0 | 0 | 0 | 0 | 0 | 0 | 0 | -0.001 | 0 | 0 | 0 | 0 | 0 | 0 | 112.42 | 0 | 0 | 0 | 0 | -5.241 | 0 | 1.028 | 2.274 | 1.939 | 0 | 0 | 0 | 1 | 1 | 0
2022-09-27 06:00 | 0 | 0 | 0 | 0 | 2 | 10.38 | 100 | 100 | 0 | 0 | 0 | 0 | 0 | 0 | 0 | 0 | 0 | 0 | 0 | 0 | 0 | 0 | 0 | 0 | 0 | 0 | 0 | -0.001 | 0 | 0 | 0 | 0 | 0 | 0 | 96.94 | 0 | 0 | 0 | 0 | -4.494 | 0 | 0.906 | 1.937 | 1.651 | 0 | 0 | 0 | 1 | 1 | 0
2022-09-27 07:00 | 0 | 0 | 0 | 0 | 1.9 | 10.19 | 100 | 100 | 0 | 0 | 0 | 0 | 0 | 0 | 0 | 0 | 0 | 0 | 0 | 0 | 0 | 0 | 0 | 0 | 0 | 0 | 0 | -0.001 | 0 | 0 | 0 | 0 | 0 | 0 | 83.66 | 0 | 0 | 0 | 0 | -3.855 | 0 | 0.806 | 1.646 | 1.403 | 0 | 0 | 0 | 1 | 1 | 0
2022-09-27 08:00 | 0 | 0 | 0 | 0 | 1.9 | 9.58 | 100 | 100 | 0 | 0 | 0 | 0 | 0 | 0 | 0 | 0 | 0 | 0 | 0 | 0 | 0 | 0 | 0 | 0 | 0 | 0 | 0 | -0.001 | 0 | 0 | 0 | 0 | 0 | 0 | 72.21 | 0 | 0 | 0 | 0 | -3.324 | 0 | 0.721 | 1.405 | 1.198 | 0 | 0 | 0 | 1 | 1 | 0
2022-09-27 09:00 | 0 | 0 | 0 | 0 | 1.8 | 9.46 | 100 | 100 | 0 | 0 | 0 | 0 | 0 | 0 | 0 | 0 | 0 | 0 | 0 | 0 | 0 | 0 | 0 | 0 | 0 | 0 | 0 | -0.001 | 0 | 0 | 0 | 0 | 0 | 0 | 62.41 | 0 | 0 | 0 | 0 | -2.845 | 0 | 0.642 | 1.189 | 1.014 | 0 | 0 | 0 | 1 | 1 | 0
2022-09-27 10:00 | 0 | 0 | 0 | 1 | 2.1 | 13.16 | 100 | 100 | 0 | 0 | 0 | 0 | 0 | 0 | 0 | 0 | 0 | 0 | 0 | 0 | 0 | 0 | 0 | 0 | 0 | 0 | 0 | -0.001 | 0 | 0 | 0 | 0 | 0.27 | 1 | 54.6 | 0 | 0 | 0 | 0 | -2.266 | 0 | 0.538 | 0.933 | 0.795 | 0 | 0 | 0 | 1 | 1 | 0
2022-09-27 11:00 | 0 | 392.3 | 391.51 | 1 | 1.9 | 14.64 | 100 | 100 | 0 | 0 | 0 | 0.521 | 0 | 0 | 0 | 0 | 0 | 0 | 47.791 | 134.367 | 134.637 | 0 | 0 | 0 | 0 | 0 | 0 | -0.001 | 0 | 0 | 0 | 0 | 3.63 | 1 | 204.69 | 0 | 0 | 0 | 0 | 43.567 | 0 | 0.864 | 1.814 | 1.546 | 0 | 0 | 0 | 2 | 2 | 0
2022-09-27 12:00 | 0 | 676.8 | 663.96 | 1 | 1.5 | 16.35 | 100 | 100 | 40.432 | 40.431 | 1.914 | 1.291 | 43.636 | 0 | 0 | 135.428 | 135.428 | 135.428 | 194.493 | 227.87 | 232.278 | 0 | 0 | 0 | 0 | 0 | 0 | 135.427 | 135.428 | 58.3 | 17.41 | 100 | 11.18 | 1 | 347.5 | 0 | 0 | 0 | 0 | 41.456 | 0 | 6.203 | 6.157 | 5.249 | 0 | 0 | 0 | 2 | 2 | 0
2022-09-27 13:00 | 0 | 801.1 | 761.71 | 1 | 1.9 | 17 | 100 | 100 | 66.786 | 66.786 | 3.707 | 2.569 | 73.062 | 0 | 0 | 207.581 | 207.581 | 207.581 | 226.994 | 261.418 | 274.938 | 0 | 0 | 0 | 0 | 0 | 0 | 207.58 | 207.581 | 75.5 | 24.29 | 100 | 18.04 | 0.99 | 347.5 | 0 | 0 | 0 | 0 | 0 | 0 | 7.162 | 6.613 | 5.637 | 0 | 0 | 0 | 2 | 3 | 0
2022-09-27 14:00 | 0 | 875 | 800.85 | 1 | 2.4 | 20.94 | 100 | 100 | 70.442 | 70.442 | 4.178 | 2.784 | 77.404 | 0 | 0 | 217.379 | 217.379 | 217.379 | 236.405 | 274.851 | 300.3 | 0 | 0 | 0 | 0 | 0 | 0 | 217.378 | 217.379 | 72.39 | 23.46 | 100 | 23.76 | 0.98 | 347.5 | 0 | 0 | 0 | 0 | 0 | 0 | 6.922 | 6.534 | 5.57 | 0 | 0 | 0 | 2 | 3 | 0
2022-09-27 15:00 | 0 | 902.1 | 797.69 | 1 | 2.6 | 21.54 | 100 | 100 | 69.138 | 69.138 | 4.247 | 2.718 | 76.103 | 0 | 0 | 214.413 | 214.413 | 214.413 | 233.381 | 273.766 | 309.601 | 0 | 0 | 0 | 0 | 0 | 0 | 214.412 | 214.413 | 69.25 | 22.33 | 100 | 27.84 | 0.97 | 347.5 | 0 | 0 | 0 | 0 | 0 | 0 | 6.886 | 6.522 | 5.56 | 0 | 0 | 0 | 2 | 3 | 0
2022-09-27 16:00 | 0 | 915.2 | 793.8 | 1 | 2.4 | 21.6 | 100 | 100 | 68.163 | 68.163 | 4.248 | 2.666 | 75.078 | 0 | 0 | 212.081 | 212.081 | 212.081 | 231.043 | 272.431 | 314.097 | 0 | 0 | 0 | 0 | 0 | 0 | 212.08 | 212.081 | 67.52 | 21.7 | 100 | 29.85 | 0.97 | 347.5 | 0 | 0 | 0 | 0 | 0 | 0 | 6.882 | 6.521 | 5.559 | 0 | 0 | 0 | 2 | 3 | 0
2022-09-27 17:00 | 0 | 910.4 | 792.14 | 1 | 2 | 22.95 | 100 | 100 | 67.947 | 67.946 | 4.411 | 2.663 | 75.021 | 0 | 0 | 211.928 | 211.928 | 211.928 | 230.76 | 271.863 | 312.449 | 0 | 0 | 0 | 0 | 0 | 0 | 211.927 | 211.928 | 67.83 | 21.75 | 100 | 29.53 | 0.97 | 347.5 | 0 | 0 | 0 | 0 | 0 | 0 | 6.802 | 6.494 | 5.536 | 0 | 0 | 0 | 2 | 2 | 0
2022-09-27 18:00 | 0 | 872.2 | 777.66 | 1 | 1.7 | 22.92 | 100 | 100 | 66.819 | 66.819 | 4.39 | 2.603 | 73.812 | 0 | 0 | 209.182 | 209.182 | 209.182 | 228.017 | 266.892 | 299.339 | 0 | 0 | 0 | 0 | 0 | 0 | 209.181 | 209.182 | 69.88 | 22.32 | 100 | 26.92 | 0.97 | 347.5 | 0 | 0 | 0 | 0 | 0 | 0 | 6.804 | 6.494 | 5.536 | 0 | 0 | 0 | 2 | 3 | 0
2022-09-27 19:00 | 0 | 672.2 | 621.7 | 1 | 1.3 | 22.81 | 100 | 100 | 50.66 | 50.66 | 2.693 | 1.752 | 55.105 | 0 | 0 | 165.163 | 165.163 | 165.163 | 184.008 | 213.369 | 230.699 | 0 | 0 | 0 | 0 | 0 | 0 | 165.162 | 165.163 | 71.59 | 21.96 | 100 | 22.35 | 0.98 | 347.5 | 0 | 0 | 0 | 0 | 0 | 0 | 6.81 | 6.497 | 5.538 | 0 | 0 | 0 | 2 | 3 | 0
2022-09-27 20:00 | 0 | 410.9 | 394.45 | 1 | 1.1 | 22.08 | 100 | 100 | 28.431 | 28.431 | 1.119 | 0.848 | 30.399 | 0 | 0 | 98.907 | 98.907 | 98.907 | 117.823 | 135.375 | 141.021 | 0 | 0 | 0 | 0 | 0 | 0 | 98.906 | 98.907 | 70.14 | 20.16 | 100 | 16.27 | 0.99 | 347.5 | 0 | 0 | 0 | 0 | 0 | 0 | 6.854 | 6.511 | 5.551 | 0 | 0 | 0 | 2 | 2 | 0
2022-09-27 21:00 | 0 | 261.7 | 258.36 | 1 | 0.6 | 21.91 | 100 | 100 | 0 | 0 | 0 | 0.521 | 0 | 45.844 | 0 | 45.844 | 45.844 | 45.844 | 64.776 | 88.669 | 89.815 | 0 | 0 | 0 | 0 | 0 | 0 | -0.001 | 0 | 51.04 | 0 | 0 | 9.16 | 1 | 347.5 | 0 | 0 | 0 | 0 | 0 | 0 | 6.864 | 6.515 | 5.554 | 0 | 0 | 0 | 2 | 2 | 0
2022-09-27 22:00 | 0 | 175.4 | 175.34 | 1 | 2 | 17.74 | 100 | 100 | 0 | 0 | 0 | 0.521 | 0 | 0 | 0 | 0 | 0 | 0 | 13.88 | 60.177 | 60.197 | 0 | 0 | 0 | 0 | 0 | 0 | -0.001 | 0 | 0 | 0 | 0 | 1.48 | 1 | 330.66 | 0 | 0 | 0 | 0 | -4.888 | 0 | 6.764 | 6.48 | 5.524 | 0 | 0 | 0 | 1 | 1 | 0
2022-09-27 23:00 | 0 | 0 | 0 | 0 | 2.3 | 16.01 | 100 | 100 | 0 | 0 | 0 | 0 | 0 | 0 | 0 | 0 | 0 | 0 | 0 | 0 | 0 | 0 | 0 | 0 | 0 | 0 | 0 | -0.001 | 0 | 0 | 0 | 0 | 0 | 0 | 274.86 | 0 | 0 | 0 | 0 | -16.197 | 0 | 5.253 | 5.908 | 5.036 | 0 | 0 | 0 | 2 | 2 | 0
2022-09-28 | 0 | 0 | 0 | 0 | 2.1 | 15.64 | 100 | 100 | 0 | 0 | 0 | 0 | 0 | 0 | 0 | 0 | 0 | 0 | 0 | 0 | 0 | 0 | 0 | 0 | 0 | 0 | 0 | -0.001 | 0 | 0 | 0 | 0 | 0 | 0 | 232.43 | 0 | 0 | 0 | 0 | -12.318 | 0 | 3.25 | 4.895 | 4.173 | 0 | 0 | 0 | 1 | 1 | 0
2022-09-28 01:00 | 0 | 0 | 0 | 0 | 2.3 | 15.74 | 100 | 100 | 0 | 0 | 0 | 0 | 0 | 0 | 0 | 0 | 0 | 0 | 0 | 0 | 0 | 0 | 0 | 0 | 0 | 0 | 0 | -0.001 | 0 | 0 | 0 | 0 | 0 | 0 | 198.58 | 0 | 0 | 0 | 0 | -9.825 | 0 | 2.221 | 4.105 | 3.499 | 0 | 0 | 0 | 1 | 1 | 0
2022-09-28 02:00 | 0 | 0 | 0 | 0 | 2.2 | 14.51 | 100 | 100 | 0 | 0 | 0 | 0 | 0 | 0 | 0 | 0 | 0 | 0 | 0 | 0 | 0 | 0 | 0 | 0 | 0 | 0 | 0 | -0.001 | 0 | 0 | 0 | 0 | 0 | 0 | 170.52 | 0 | 0 | 0 | 0 | -8.146 | 0 | 1.676 | 3.492 | 2.977 | 0 | 0 | 0 | 1 | 1 | 0
2022-09-28 03:00 | 0 | 0 | 0 | 0 | 2.6 | 13.68 | 100 | 100 | 0 | 0 | 0 | 0 | 0 | 0 | 0 | 0 | 0 | 0 | 0 | 0 | 0 | 0 | 0 | 0 | 0 | 0 | 0 | -0.001 | 0 | 0 | 0 | 0 | 0 | 0 | 146.87 | 0 | 0 | 0 | 0 | -6.864 | 0 | 1.348 | 2.978 | 2.539 | 0 | 0 | 0 | 1 | 1 | 0
2022-09-28 04:00 | 0 | 0 | 0 | 0 | 2.5 | 13.77 | 100 | 100 | 0 | 0 | 0 | 0 | 0 | 0 | 0 | 0 | 0 | 0 | 0 | 0 | 0 | 0 | 0 | 0 | 0 | 0 | 0 | -0.001 | 0 | 0 | 0 | 0 | 0 | 0 | 126.85 | 0 | 0 | 0 | 0 | -5.813 | 0 | 1.131 | 2.528 | 2.155 | 0 | 0 | 0 | 1 | 1 | 0
2022-09-28 05:00 | 0 | 0 | 0 | 0 | 2.4 | 12.58 | 100 | 100 | 0 | 0 | 0 | 0 | 0 | 0 | 0 | 0 | 0 | 0 | 0 | 0 | 0 | 0 | 0 | 0 | 0 | 0 | 0 | -0.001 | 0 | 0 | 0 | 0 | 0 | 0 | 109.59 | 0 | 0 | 0 | 0 | -5.008 | 0 | 0.989 | 2.17 | 1.85 | 0 | 0 | 0 | 1 | 1 | 0
2022-09-28 06:00 | 0 | 0 | 0 | 0 | 2.8 | 12.57 | 100 | 100 | 0 | 0 | 0 | 0 | 0 | 0 | 0 | 0 | 0 | 0 | 0 | 0 | 0 | 0 | 0 | 0 | 0 | 0 | 0 | -0.001 | 0 | 0 | 0 | 0 | 0 | 0 | 94.84 | 0 | 0 | 0 | 0 | -4.284 | 0 | 0.873 | 1.842 | 1.57 | 0 | 0 | 0 | 1 | 1 | 0
2022-09-28 07:00 | 0 | 0 | 0 | 0 | 3.1 | 12.7 | 100 | 100 | 0 | 0 | 0 | 0 | 0 | 0 | 0 | 0 | 0 | 0 | 0 | 0 | 0 | 0 | 0 | 0 | 0 | 0 | 0 | -0.001 | 0 | 0 | 0 | 0 | 0 | 0 | 82.22 | 0 | 0 | 0 | 0 | -3.662 | 0 | 0.775 | 1.558 | 1.328 | 0 | 0 | 0 | 1 | 1 | 0
2022-09-28 08:00 | 0 | 0 | 0 | 0 | 2.7 | 12.3 | 100 | 100 | 0 | 0 | 0 | 0 | 0 | 0 | 0 | 0 | 0 | 0 | 0 | 0 | 0 | 0 | 0 | 0 | 0 | 0 | 0 | -0.001 | 0 | 0 | 0 | 0 | 0 | 0 | 71.37 | 0 | 0 | 0 | 0 | -3.149 | 0 | 0.693 | 1.326 | 1.13 | 0 | 0 | 0 | 1 | 1 | 0
2022-09-28 09:00 | 0 | 0 | 0 | 0 | 2.9 | 12 | 100 | 100 | 0 | 0 | 0 | 0 | 0 | 0 | 0 | 0 | 0 | 0 | 0 | 0 | 0 | 0 | 0 | 0 | 0 | 0 | 0 | -0.001 | 0 | 0 | 0 | 0 | 0 | 0 | 62.07 | 0 | 0 | 0 | 0 | -2.701 | 0 | 0.617 | 1.125 | 0.959 | 0 | 0 | 0 | 1 | 1 | 0
2022-09-28 10:00 | 0 | 0 | 0 | 1 | 3.1 | 15.7 | 100 | 100 | 0 | 0 | 0 | 0 | 0 | 0 | 0 | 0 | 0 | 0 | 0 | 0 | 0 | 0 | 0 | 0 | 0 | 0 | 0 | -0.001 | 0 | 0 | 0 | 0 | 0.56 | 1 | 54.7 | 0 | 0 | 0 | 0 | -2.14 | 0 | 0.514 | 0.878 | 0.748 | 0 | 0 | 0 | 1 | 1 | 0
2022-09-28 11:00 | 0 | 448.6 | 447.84 | 1 | 3.6 | 16.35 | 100 | 100 | 0 | 0 | 0 | 0.521 | 0 | 0 | 0 | 0 | 0 | 0 | 56.328 | 153.698 | 153.96 | 0 | 0 | 0 | 0 | 0 | 0 | -0.001 | 0 | 0 | 0 | 0 | 3.34 | 1 | 232.96 | 0 | 0 | 0 | 0 | 51.748 | 0 | 0.927 | 1.972 | 1.681 | 0 | 0 | 0 | 2 | 2 | 0
2022-09-28 12:00 | 0 | 677.5 | 665.32 | 1 | 3.8 | 16.86 | 100 | 100 | 44.236 | 44.236 | 1.913 | 1.443 | 47.593 | 0 | 0 | 145.936 | 145.936 | 145.936 | 197.206 | 228.338 | 232.518 | 0 | 0 | 0 | 0 | 0 | 0 | 145.935 | 145.936 | 62.76 | 19.02 | 100 | 10.88 | 1 | 347.5 | 0 | 0 | 0 | 0 | 33.249 | 0 | 6.388 | 6.28 | 5.354 | 0 | 0 | 0 | 2 | 2 | 0
2022-09-28 13:00 | 0 | 803 | 764.88 | 1 | 4 | 17.6 | 100 | 100 | 67.194 | 67.194 | 3.765 | 2.593 | 73.552 | 0 | 0 | 208.683 | 208.683 | 208.683 | 228.037 | 262.505 | 275.59 | 0 | 0 | 0 | 0 | 0 | 0 | 208.682 | 208.683 | 75.72 | 24.38 | 100 | 17.73 | 0.99 | 347.5 | 0 | 0 | 0 | 0 | 0 | 0 | 7.125 | 6.601 | 5.627 | 0 | 0 | 0 | 2 | 3 | 0
2022-09-28 14:00 | 0 | 865.8 | 794.48 | 1 | 4.1 | 21.98 | 100 | 100 | 69.649 | 69.648 | 4.3 | 2.748 | 76.697 | 0 | 0 | 215.753 | 215.753 | 215.753 | 234.678 | 272.664 | 297.143 | 0 | 0 | 0 | 0 | 0 | 0 | 215.752 | 215.753 | 72.61 | 23.44 | 100 | 23.42 | 0.98 | 347.5 | 0 | 0 | 0 | 0 | 0 | 0 | 6.86 | 6.513 | 5.552 | 0 | 0 | 0 | 2 | 3 | 0
2022-09-28 15:00 | 0 | 894.4 | 793.51 | 1 | 4 | 22.8 | 100 | 100 | 68.629 | 68.628 | 4.392 | 2.698 | 75.719 | 0 | 0 | 213.516 | 213.516 | 213.516 | 232.362 | 272.332 | 306.958 | 0 | 0 | 0 | 0 | 0 | 0 | 213.515 | 213.516 | 69.56 | 22.36 | 100 | 27.48 | 0.97 | 347.5 | 0 | 0 | 0 | 0 | 0 | 0 | 6.811 | 6.497 | 5.538 | 0 | 0 | 0 | 2 | 3 | 0
2022-09-28 16:00 | 0 | 929 | 808.84 | 1 | 3.3 | 23.18 | 100 | 100 | 69.955 | 69.955 | 4.464 | 2.772 | 77.192 | 0 | 0 | 216.856 | 216.856 | 216.856 | 235.666 | 277.595 | 318.833 | 0 | 0 | 0 | 0 | 0 | 0 | 216.855 | 216.856 | 68.02 | 21.94 | 100 | 29.46 | 0.97 | 347.5 | 0 | 0 | 0 | 0 | 0 | 0 | 6.788 | 6.489 | 5.532 | 0 | 0 | 0 | 2 | 3 | 0
2022-09-28 17:00 | 0 | 887.5 | 775.22 | 1 | 2.4 | 25 | 100 | 100 | 65.878 | 65.878 | 4.614 | 2.566 | 73.057 | 0 | 0 | 207.431 | 207.431 | 207.431 | 226.066 | 266.055 | 304.59 | 0 | 0 | 0 | 0 | 0 | 0 | 207.43 | 207.431 | 68.1 | 21.63 | 100 | 29.13 | 0.97 | 347.5 | 0 | 0 | 0 | 0 | 0 | 0 | 6.681 | 6.453 | 5.501 | 0 | 0 | 0 | 2 | 3 | 0
2022-09-28 18:00 | 0 | 698.7 | 625.15 | 1 | 1.8 | 25.07 | 100 | 100 | 50.27 | 50.27 | 2.959 | 1.747 | 54.976 | 0 | 0 | 164.838 | 164.838 | 164.838 | 183.467 | 214.55 | 239.794 | 0 | 0 | 0 | 0 | 0 | 0 | 164.837 | 164.838 | 68.74 | 20.96 | 100 | 26.53 | 0.97 | 347.5 | 0 | 0 | 0 | 0 | 0 | 0 | 6.677 | 6.451 | 5.5 | 0 | 0 | 0 | 2 | 3 | 0
2022-09-28 19:00 | 0 | 330.2 | 306.25 | 1 | 1.9 | 25.19 | 100 | 100 | 0 | 0 | 0 | 0.521 | 0 | 72.089 | 0 | 72.089 | 72.089 | 72.089 | 90.706 | 105.105 | 113.325 | 0 | 0 | 0 | 0 | 0 | 0 | -0.001 | 0 | 63.61 | 0 | 0 | 21.96 | 0.98 | 347.5 | 0 | 0 | 0 | 0 | 0 | 0 | 6.67 | 6.449 | 5.498 | 0 | 0 | 0 | 2 | 2 | 0
2022-09-28 20:00 | 0 | 420.2 | 404.16 | 1 | 3 | 23.07 | 100 | 100 | 29.308 | 29.308 | 1.304 | 0.88 | 31.493 | 0 | 0 | 101.965 | 101.965 | 101.965 | 120.785 | 138.708 | 144.213 | 0 | 0 | 0 | 0 | 0 | 0 | 101.964 | 101.965 | 70.7 | 20.32 | 100 | 15.88 | 0.99 | 347.5 | 0 | 0 | 0 | 0 | 0 | 0 | 6.795 | 6.491 | 5.534 | 0 | 0 | 0 | 2 | 2 | 0
2022-09-28 21:00 | 0 | 580.6 | 573.79 | 1 | 3.2 | 22.78 | 100 | 100 | 36.7 | 36.699 | 2.302 | 1.163 | 40.164 | 0 | 0 | 125.959 | 125.959 | 125.959 | 144.807 | 196.925 | 199.262 | 0 | 0 | 0 | 0 | 0 | 0 | 125.958 | 125.959 | 63.21 | 18.42 | 100 | 8.78 | 1 | 347.5 | 0 | 0 | 0 | 0 | 0 | 0 | 6.812 | 6.497 | 5.539 | 0 | 0 | 0 | 2 | 2 | 0
2022-09-28 22:00 | 0 | 317.2 | 317.14 | 1 | 3.4 | 18.36 | 100 | 100 | 0 | 0 | 0 | 0.521 | 0 | 6.386 | 0 | 6.386 | 6.386 | 6.386 | 25.665 | 108.843 | 108.863 | 0 | 0 | 0 | 0 | 0 | 0 | -0.001 | 0 | 5.87 | 0 | 0 | 1.1 | 1 | 347.5 | 0 | 0 | 0 | 0 | 0 | 0 | 7.079 | 6.586 | 5.614 | 0 | 0 | 0 | 2 | 2 | 0
2022-09-28 23:00 | 0 | 0 | 0 | 0 | 4.7 | 18.05 | 100 | 100 | 0 | 0 | 0 | 0 | 0 | 0 | 0 | 0 | 0 | 0 | 0 | 0 | 0 | 0 | 0 | 0 | 0 | 0 | 0 | -0.001 | 0 | 0 | 0 | 0 | 0 | 0 | 287.67 | 0 | 0 | 0 | 0 | -17.368 | 0 | 5.93 | 6.174 | 5.263 | 0 | 0 | 0 | 2 | 2 | 0
2022-09-29 | 0 | 0 | 0 | 0 | 5.4 | 17.38 | 100 | 100 | 0 | 0 | 0 | 0 | 0 | 0 | 0 | 0 | 0 | 0 | 0 | 0 | 0 | 0 | 0 | 0 | 0 | 0 | 0 | -0.001 | 0 | 0 | 0 | 0 | 0 | 0 | 242.78 | 0 | 0 | 0 | 0 | -13.031 | 0 | 3.586 | 5.099 | 4.347 | 0 | 0 | 0 | 1 | 1 | 0
2022-09-29 01:00 | 0 | 0 | 0 | 0 | 5.1 | 17.16 | 100 | 100 | 0 | 0 | 0 | 0 | 0 | 0 | 0 | 0 | 0 | 0 | 0 | 0 | 0 | 0 | 0 | 0 | 0 | 0 | 0 | -0.001 | 0 | 0 | 0 | 0 | 0 | 0 | 207.23 | 0 | 0 | 0 | 0 | -10.317 | 0 | 2.405 | 4.271 | 3.641 | 0 | 0 | 0 | 1 | 1 | 0
2022-09-29 02:00 | 0 | 0 | 0 | 0 | 4.2 | 16.6 | 100 | 100 | 0 | 0 | 0 | 0 | 0 | 0 | 0 | 0 | 0 | 0 | 0 | 0 | 0 | 0 | 0 | 0 | 0 | 0 | 0 | -0.001 | 0 | 0 | 0 | 0 | 0 | 0 | 178.06 | 0 | 0 | 0 | 0 | -8.47 | 0 | 1.771 | 3.616 | 3.083 | 0 | 0 | 0 | 1 | 1 | 0
2022-09-29 03:00 | 0 | 0 | 0 | 0 | 3.5 | 16 | 100 | 100 | 0 | 0 | 0 | 0 | 0 | 0 | 0 | 0 | 0 | 0 | 0 | 0 | 0 | 0 | 0 | 0 | 0 | 0 | 0 | -0.001 | 0 | 0 | 0 | 0 | 0 | 0 | 153.59 | 0 | 0 | 0 | 0 | -7.103 | 0 | 1.403 | 3.077 | 2.623 | 0 | 0 | 0 | 1 | 1 | 0
2022-09-29 04:00 | 0 | 0 | 0 | 0 | 2.9 | 16.11 | 100 | 100 | 0 | 0 | 0 | 0 | 0 | 0 | 0 | 0 | 0 | 0 | 0 | 0 | 0 | 0 | 0 | 0 | 0 | 0 | 0 | -0.001 | 0 | 0 | 0 | 0 | 0 | 0 | 132.91 | 0 | 0 | 0 | 0 | -6.003 | 0 | 1.167 | 2.611 | 2.226 | 0 | 0 | 0 | 1 | 1 | 0
2022-09-29 05:00 | 0 | 0 | 0 | 0 | 2.1 | 15.3 | 100 | 100 | 0 | 0 | 0 | 0 | 0 | 0 | 0 | 0 | 0 | 0 | 0 | 0 | 0 | 0 | 0 | 0 | 0 | 0 | 0 | -0.001 | 0 | 0 | 0 | 0 | 0 | 0 | 115.17 | 0 | 0 | 0 | 0 | -5.15 | 0 | 1.013 | 2.233 | 1.904 | 0 | 0 | 0 | 1 | 1 | 0
2022-09-29 06:00 | 0 | 0 | 0 | 0 | 1.8 | 15.63 | 100 | 100 | 0 | 0 | 0 | 0 | 0 | 0 | 0 | 0 | 0 | 0 | 0 | 0 | 0 | 0 | 0 | 0 | 0 | 0 | 0 | -0.001 | 0 | 0 | 0 | 0 | 0 | 0 | 100.05 | 0 | 0 | 0 | 0 | -4.389 | 0 | 0.889 | 1.889 | 1.611 | 0 | 0 | 0 | 1 | 1 | 0
2022-09-29 07:00 | 0 | 0 | 0 | 0 | 1.7 | 15.37 | 100 | 100 | 0 | 0 | 0 | 0 | 0 | 0 | 0 | 0 | 0 | 0 | 0 | 0 | 0 | 0 | 0 | 0 | 0 | 0 | 0 | -0.001 | 0 | 0 | 0 | 0 | 0 | 0 | 87.06 | 0 | 0 | 0 | 0 | -3.768 | 0 | 0.792 | 1.607 | 1.37 | 0 | 0 | 0 | 1 | 1 | 0
2022-09-29 08:00 | 0 | 0 | 0 | 0 | 1.2 | 14.92 | 100 | 100 | 0 | 0 | 0 | 0 | 0 | 0 | 0 | 0 | 0 | 0 | 0 | 0 | 0 | 0 | 0 | 0 | 0 | 0 | 0 | -0.001 | 0 | 0 | 0 | 0 | 0 | 0 | 75.89 | 0 | 0 | 0 | 0 | -3.242 | 0 | 0.708 | 1.368 | 1.166 | 0 | 0 | 0 | 1 | 1 | 0
2022-09-29 09:00 | 0 | 0 | 0 | 0 | 1.3 | 14.74 | 100 | 100 | 0 | 0 | 0 | 0 | 0 | 0 | 0 | 0 | 0 | 0 | 0 | 0 | 0 | 0 | 0 | 0 | 0 | 0 | 0 | -0.001 | 0 | 0 | 0 | 0 | 0 | 0 | 66.33 | 0 | 0 | 0 | 0 | -2.777 | 0 | 0.63 | 1.159 | 0.988 | 0 | 0 | 0 | 1 | 1 | 0
2022-09-29 10:00 | 0 | 0 | 0 | 1 | 0.9 | 16.28 | 100 | 100 | 0 | 0 | 0 | 0 | 0 | 0 | 0 | 0 | 0 | 0 | 0 | 0 | 0 | 0 | 0 | 0 | 0 | 0 | 0 | -0.001 | 0 | 0 | 0 | 0 | 0.85 | 1 | 58.4 | 0 | 0 | 0 | 0 | -2.3 | 0 | 0.544 | 0.948 | 0.808 | 0 | 0 | 0 | 1 | 1 | 0
2022-09-29 11:00 | 0 | 29.9 | 29.86 | 1 | 0.6 | 16.11 | 100 | 100 | 0 | 0 | 0 | 0.521 | 0 | 0 | 0 | 0 | 0 | 0 | 3.866 | 10.247 | 10.262 | 0 | 0 | 0 | 0 | 0 | 0 | -0.001 | 0 | 0 | 0 | 0 | 3.05 | 1 | 64.28 | 0 | 0 | 0 | 0 | 1.707 | 0 | 0.518 | 0.886 | 0.755 | 0 | 0 | 0 | 2 | 2 | 0
2022-09-29 12:00 | 0 | 58.3 | 57.31 | 1 | 0.4 | 15.61 | 100 | 100 | 0 | 0 | 0 | 0.521 | 0 | 0 | 0 | 0 | 0 | 0 | 17.185 | 19.668 | 20.009 | 0 | 0 | 0 | 0 | 0 | 0 | -0.001 | 0 | 0 | 0 | 0 | 10.58 | 1 | 112.82 | 0 | 0 | 0 | 0 | 14.09 | 0 | 0.682 | 1.302 | 1.11 | 0 | 0 | 0 | 1 | 1 | 0
2022-09-29 13:00 | 0 | 52.4 | 50 | 1 | 0.8 | 15.16 | 100 | 100 | 0 | 0 | 0 | 0.521 | 0 | 0 | 0 | 0 | 0 | 0 | 14.913 | 17.16 | 17.984 | 0 | 0 | 0 | 0 | 0 | 0 | -0.001 | 0 | 0 | 0 | 0 | 17.41 | 0.99 | 146.83 | 0 | 0 | 0 | 0 | 9.872 | 0 | 0.995 | 2.184 | 1.862 | 0 | 0 | 0 | 1 | 1 | 0
2022-09-29 14:00 | 0 | 244.8 | 225.21 | 1 | 1.2 | 17.7 | 100 | 100 | 0 | 0 | 0 | 0.521 | 0 | 0 | 0 | 0 | 0 | 0 | 66.566 | 77.291 | 84.015 | 0 | 0 | 0 | 0 | 0 | 0 | -0.001 | 0 | 0 | 0 | 0 | 23.08 | 0.98 | 343.61 | 0 | 0 | 0 | 0 | 57.12 | 0 | 2.177 | 3.924 | 3.345 | 0 | 0 | 0 | 1 | 1 | 0
2022-09-29 15:00 | 0 | 282.9 | 251.81 | 1 | 1.6 | 18.09 | 100 | 100 | 0 | 0 | 0 | 0.521 | 0 | 53.378 | 0 | 53.378 | 53.378 | 53.378 | 73.801 | 86.421 | 97.091 | 0 | 0 | 0 | 0 | 0 | 0 | -0.001 | 0 | 54.98 | 0 | 0 | 27.11 | 0.97 | 347.5 | 0 | 0 | 0 | 0 | 1.13 | 0 | 7.087 | 6.588 | 5.617 | 0 | 0 | 0 | 1 | 1 | 0
2022-09-29 16:00 | 0 | 379.8 | 331.92 | 1 | 1.5 | 18.78 | 100 | 100 | 0 | 0 | 0 | 0.521 | 0 | 77.569 | 0 | 77.569 | 77.569 | 77.569 | 96.806 | 113.915 | 130.347 | 0 | 0 | 0 | 0 | 0 | 0 | -0.001 | 0 | 59.51 | 0 | 0 | 29.08 | 0.97 | 347.5 | 0 | 0 | 0 | 0 | 0 | 0 | 7.053 | 6.577 | 5.607 | 0 | 0 | 0 | 1 | 1 | 0
2022-09-29 17:00 | 0 | 493.2 | 432.45 | 1 | 1.7 | 20.18 | 100 | 100 | 31.002 | 31.001 | 1.398 | 0.936 | 33.336 | 0 | 0 | 107.138 | 107.138 | 107.138 | 126.238 | 148.416 | 169.266 | 0 | 0 | 0 | 0 | 0 | 0 | 107.137 | 107.138 | 63.3 | 18.32 | 100 | 28.74 | 0.97 | 347.5 | 0 | 0 | 0 | 0 | 0 | 0 | 6.968 | 6.549 | 5.583 | 0 | 0 | 0 | 2 | 2 | 0
2022-09-29 18:00 | 0 | 426.5 | 382.91 | 1 | 1.9 | 20.49 | 100 | 100 | 26.694 | 26.693 | 0.994 | 0.794 | 28.481 | 0 | 0 | 93.407 | 93.407 | 93.407 | 112.477 | 131.416 | 146.375 | 0 | 0 | 0 | 0 | 0 | 0 | 93.406 | 93.407 | 63.81 | 18.24 | 100 | 26.13 | 0.97 | 347.5 | 0 | 0 | 0 | 0 | 0 | 0 | 6.949 | 6.543 | 5.578 | 0 | 0 | 0 | 2 | 2 | 0
2022-09-29 19:00 | 0 | 267.2 | 248.5 | 1 | 1.9 | 20.72 | 100 | 100 | 0 | 0 | 0 | 0.521 | 0 | 54.603 | 0 | 54.603 | 54.603 | 54.603 | 73.651 | 85.285 | 91.703 | 0 | 0 | 0 | 0 | 0 | 0 | -0.001 | 0 | 59.54 | 0 | 0 | 21.56 | 0.98 | 347.5 | 0 | 0 | 0 | 0 | 0 | 0 | 6.935 | 6.538 | 5.574 | 0 | 0 | 0 | 2 | 2 | 0
2022-09-29 20:00 | 0 | 472.2 | 455.03 | 1 | 2.1 | 20.15 | 100 | 100 | 33.942 | 33.942 | 1.848 | 1.05 | 36.84 | 0 | 0 | 116.953 | 116.953 | 116.953 | 136.057 | 156.168 | 162.059 | 0 | 0 | 0 | 0 | 0 | 0 | 116.952 | 116.953 | 72.17 | 20.94 | 100 | 15.5 | 0.99 | 347.5 | 0 | 0 | 0 | 0 | 0 | 0 | 6.97 | 6.55 | 5.584 | 0 | 0 | 0 | 2 | 2 | 0
2022-09-29 21:00 | 0 | 332.6 | 329.03 | 1 | 1.5 | 19.97 | 100 | 100 | 0 | 0 | 0 | 0.521 | 0 | 64.459 | 0 | 64.459 | 64.459 | 64.459 | 83.58 | 112.923 | 114.148 | 0 | 0 | 0 | 0 | 0 | 0 | -0.001 | 0 | 56.47 | 0 | 0 | 8.4 | 1 | 347.5 | 0 | 0 | 0 | 0 | 0 | 0 | 6.981 | 6.553 | 5.587 | 0 | 0 | 0 | 2 | 2 | 0
2022-09-29 22:00 | 0 | 264.4 | 264.38 | 1 | 2.1 | 16.35 | 100 | 100 | 0 | 0 | 0 | 0.521 | 0 | 2.388 | 0 | 2.388 | 2.388 | 2.388 | 21.865 | 90.735 | 90.742 | 0 | 0 | 0 | 0 | 0 | 0 | -0.001 | 0 | 2.63 | 0 | 0 | 0.73 | 1 | 347.5 | 0 | 0 | 0 | 0 | 0 | 0 | 7.203 | 6.626 | 5.648 | 0 | 0 | 0 | 1 | 1 | 0
2022-09-29 23:00 | 0 | 0 | 0 | 1 | 2.7 | 16.52 | 100 | 100 | 0 | 0 | 0 | 0 | 0 | 0 | 0 | 0 | 0 | 0 | 0 | 0 | 0 | 0 | 0 | 0 | 0 | 0 | 0 | -0.001 | 0 | 0 | 0 | 0 | 3.2 | 1 | 287.24 | 0 | 0 | 0 | 0 | -17.493 | 0 | 6.004 | 6.202 | 5.287 | 0 | 0 | 0 | 2 | 2 | 0
2022-09-30 | 0 | 0 | 0 | 0 | 3.5 | 16.05 | 100 | 100 | 0 | 0 | 0 | 0 | 0 | 0 | 0 | 0 | 0 | 0 | 0 | 0 | 0 | 0 | 0 | 0 | 0 | 0 | 0 | -0.001 | 0 | 0 | 0 | 0 | 0 | 0 | 242.14 | 0 | 0 | 0 | 0 | -13.091 | 0 | 3.614 | 5.115 | 4.361 | 0 | 0 | 0 | 1 | 1 | 0
2022-09-30 01:00 | 0 | 0 | 0 | 0 | 4 | 16.13 | 100 | 100 | 0 | 0 | 0 | 0 | 0 | 0 | 0 | 0 | 0 | 0 | 0 | 0 | 0 | 0 | 0 | 0 | 0 | 0 | 0 | -0.001 | 0 | 0 | 0 | 0 | 0 | 0 | 206.52 | 0 | 0 | 0 | 0 | -10.34 | 0 | 2.413 | 4.279 | 3.648 | 0 | 0 | 0 | 1 | 1 | 0
2022-09-30 02:00 | 0 | 0 | 0 | 0 | 4.2 | 14.28 | 100 | 100 | 0 | 0 | 0 | 0 | 0 | 0 | 0 | 0 | 0 | 0 | 0 | 0 | 0 | 0 | 0 | 0 | 0 | 0 | 0 | -0.001 | 0 | 0 | 0 | 0 | 0 | 0 | 177.07 | 0 | 0 | 0 | 0 | -8.55 | 0 | 1.796 | 3.646 | 3.108 | 0 | 0 | 0 | 1 | 1 | 0
2022-09-30 03:00 | 0 | 0 | 0 | 0 | 4 | 13.36 | 100 | 100 | 0 | 0 | 0 | 0 | 0 | 0 | 0 | 0 | 0 | 0 | 0 | 0 | 0 | 0 | 0 | 0 | 0 | 0 | 0 | -0.001 | 0 | 0 | 0 | 0 | 0 | 0 | 152.34 | 0 | 0 | 0 | 0 | -7.179 | 0 | 1.422 | 3.108 | 2.649 | 0 | 0 | 0 | 1 | 1 | 0
2022-09-30 04:00 | 0 | 0 | 0 | 0 | 3.7 | 13.16 | 100 | 100 | 0 | 0 | 0 | 0 | 0 | 0 | 0 | 0 | 0 | 0 | 0 | 0 | 0 | 0 | 0 | 0 | 0 | 0 | 0 | -0.001 | 0 | 0 | 0 | 0 | 0 | 0 | 131.4 | 0 | 0 | 0 | 0 | -6.078 | 0 | 1.181 | 2.643 | 2.253 | 0 | 0 | 0 | 1 | 1 | 0
2022-09-30 05:00 | 0 | 0 | 0 | 0 | 3.3 | 11.55 | 100 | 100 | 0 | 0 | 0 | 0 | 0 | 0 | 0 | 0 | 0 | 0 | 0 | 0 | 0 | 0 | 0 | 0 | 0 | 0 | 0 | -0.001 | 0 | 0 | 0 | 0 | 0 | 0 | 113.33 | 0 | 0 | 0 | 0 | -5.245 | 0 | 1.029 | 2.276 | 1.94 | 0 | 0 | 0 | 1 | 1 | 0
2022-09-30 06:00 | 0 | 0 | 0 | 0 | 2.8 | 10.56 | 100 | 100 | 0 | 0 | 0 | 0 | 0 | 0 | 0 | 0 | 0 | 0 | 0 | 0 | 0 | 0 | 0 | 0 | 0 | 0 | 0 | -0.001 | 0 | 0 | 0 | 0 | 0 | 0 | 97.74 | 0 | 0 | 0 | 0 | -4.525 | 0 | 0.911 | 1.951 | 1.663 | 0 | 0 | 0 | 1 | 1 | 0
2022-09-30 07:00 | 0 | 0 | 0 | 0 | 2.5 | 10.42 | 100 | 100 | 0 | 0 | 0 | 0 | 0 | 0 | 0 | 0 | 0 | 0 | 0 | 0 | 0 | 0 | 0 | 0 | 0 | 0 | 0 | -0.001 | 0 | 0 | 0 | 0 | 0 | 0 | 84.38 | 0 | 0 | 0 | 0 | -3.879 | 0 | 0.809 | 1.657 | 1.413 | 0 | 0 | 0 | 1 | 1 | 0
2022-09-30 08:00 | 0 | 0 | 0 | 0 | 2.4 | 9.2 | 100 | 100 | 0 | 0 | 0 | 0 | 0 | 0 | 0 | 0 | 0 | 0 | 0 | 0 | 0 | 0 | 0 | 0 | 0 | 0 | 0 | -0.001 | 0 | 0 | 0 | 0 | 0 | 0 | 72.77 | 0 | 0 | 0 | 0 | -3.37 | 0 | 0.729 | 1.426 | 1.216 | 0 | 0 | 0 | 1 | 1 | 0
2022-09-30 09:00 | 0 | 0 | 0 | 0 | 2.4 | 8.85 | 100 | 100 | 0 | 0 | 0 | 0 | 0 | 0 | 0 | 0 | 0 | 0 | 0 | 0 | 0 | 0 | 0 | 0 | 0 | 0 | 0 | -0.001 | 0 | 0 | 0 | 0 | 0 | 0 | 62.8 | 0 | 0 | 0 | 0 | -2.895 | 0 | 0.65 | 1.212 | 1.033 | 0 | 0 | 0 | 1 | 1 | 0
2022-09-30 10:00 | 0 | 0 | 0 | 1 | 2.6 | 11.87 | 100 | 100 | 0 | 0 | 0 | 0 | 0 | 0 | 0 | 0 | 0 | 0 | 0 | 0 | 0 | 0 | 0 | 0 | 0 | 0 | 0 | -0.001 | 0 | 0 | 0 | 0 | 1.13 | 1 | 54.74 | 0 | 0 | 0 | 0 | -2.338 | 0 | 0.552 | 0.965 | 0.822 | 0 | 0 | 0 | 1 | 1 | 0
2022-09-30 11:00 | 0 | 491.4 | 490.83 | 1 | 2.8 | 12.77 | 100 | 100 | 0 | 0 | 0 | 0.521 | 0 | 0 | 0 | 0 | 0 | 0 | 65.354 | 168.453 | 168.648 | 0 | 0 | 0 | 0 | 0 | 0 | -0.001 | 0 | 0 | 0 | 0 | 2.76 | 1 | 261.97 | 0 | 0 | 0 | 0 | 60.155 | 0 | 1.048 | 2.241 | 1.911 | 0 | 0 | 0 | 2 | 2 | 0
2022-09-30 12:00 | 0 | 717.6 | 706.08 | 1 | 3 | 13.85 | 100 | 100 | 52.953 | 52.953 | 1.681 | 1.811 | 56.445 | 0 | 0 | 168.574 | 168.574 | 168.574 | 212.301 | 242.325 | 246.28 | 0 | 0 | 0 | 0 | 0 | 0 | 168.573 | 168.574 | 68.45 | 21.5 | 100 | 10.28 | 1 | 347.5 | 0 | 0 | 0 | 0 | 24.828 | 0 | 6.877 | 6.49 | 5.532 | 0 | 0 | 0 | 2 | 2 | 0
2022-09-30 13:00 | 0 | 831.5 | 794.77 | 1 | 3.3 | 14.52 | 100 | 100 | 71.266 | 71.266 | 3.349 | 2.787 | 77.402 | 0 | 0 | 217.492 | 217.492 | 217.492 | 237.151 | 272.767 | 285.371 | 0 | 0 | 0 | 0 | 0 | 0 | 217.491 | 217.492 | 76.21 | 24.97 | 100 | 17.09 | 0.99 | 347.5 | 0 | 0 | 0 | 0 | 0 | 0 | 7.317 | 6.662 | 5.68 | 0 | 0 | 0 | 2 | 3 | 0
2022-09-30 14:00 | 0 | 891.1 | 821.83 | 1 | 3.4 | 18.59 | 100 | 100 | 73.408 | 73.408 | 3.876 | 2.931 | 80.215 | 0 | 0 | 223.811 | 223.811 | 223.811 | 243.067 | 282.052 | 305.826 | 0 | 0 | 0 | 0 | 0 | 0 | 223.81 | 223.811 | 73.18 | 24 | 100 | 22.74 | 0.98 | 347.5 | 0 | 0 | 0 | 0 | 0 | 0 | 7.065 | 6.581 | 5.61 | 0 | 0 | 0 | 2 | 3 | 0
2022-09-30 15:00 | 0 | 891.6 | 796.18 | 1 | 3.2 | 19.29 | 100 | 100 | 69.363 | 69.363 | 3.98 | 2.717 | 76.06 | 0 | 0 | 214.354 | 214.354 | 214.354 | 233.541 | 273.248 | 305.997 | 0 | 0 | 0 | 0 | 0 | 0 | 214.353 | 214.354 | 70.05 | 22.67 | 100 | 26.75 | 0.97 | 347.5 | 0 | 0 | 0 | 0 | 0 | 0 | 7.022 | 6.567 | 5.598 | 0 | 0 | 0 | 2 | 3 | 0
2022-09-30 16:00 | 0 | 915.4 | 802.95 | 1 | 3.2 | 19.54 | 100 | 100 | 69.708 | 69.708 | 4.014 | 2.737 | 76.458 | 0 | 0 | 215.256 | 215.256 | 215.256 | 234.419 | 275.574 | 314.165 | 0 | 0 | 0 | 0 | 0 | 0 | 215.255 | 215.256 | 68.52 | 22.19 | 100 | 28.7 | 0.97 | 347.5 | 0 | 0 | 0 | 0 | 0 | 0 | 7.007 | 6.562 | 5.594 | 0 | 0 | 0 | 2 | 3 | 0
2022-09-30 17:00 | 0 | 930.9 | 819.3 | 1 | 3.3 | 21.92 | 100 | 100 | 71.582 | 71.582 | 4.338 | 2.854 | 78.774 | 0 | 0 | 220.473 | 220.473 | 220.473 | 239.404 | 281.183 | 319.485 | 0 | 0 | 0 | 0 | 0 | 0 | 220.472 | 220.473 | 69.01 | 22.41 | 100 | 28.34 | 0.97 | 347.5 | 0 | 0 | 0 | 0 | 0 | 0 | 6.863 | 6.514 | 5.553 | 0 | 0 | 0 | 2 | 3 | 0
2022-09-30 18:00 | 0 | 884.4 | 796.7 | 1 | 3.5 | 21.98 | 100 | 100 | 69.437 | 69.436 | 4.323 | 2.738 | 76.498 | 0 | 0 | 215.3 | 215.3 | 215.3 | 234.226 | 273.426 | 303.526 | 0 | 0 | 0 | 0 | 0 | 0 | 215.299 | 215.3 | 70.93 | 22.88 | 100 | 25.73 | 0.97 | 347.5 | 0 | 0 | 0 | 0 | 0 | 0 | 6.86 | 6.513 | 5.552 | 0 | 0 | 0 | 2 | 3 | 0
2022-09-30 19:00 | 0 | 852.4 | 794.87 | 1 | 3.7 | 22.03 | 100 | 100 | 70.065 | 70.065 | 4.331 | 2.771 | 77.168 | 0 | 0 | 216.822 | 216.822 | 216.822 | 235.742 | 272.798 | 292.544 | 0 | 0 | 0 | 0 | 0 | 0 | 216.821 | 216.822 | 74.12 | 23.95 | 100 | 21.17 | 0.98 | 347.5 | 0 | 0 | 0 | 0 | 0 | 0 | 6.857 | 6.512 | 5.552 | 0 | 0 | 0 | 2 | 3 | 0
2022-09-30 20:00 | 0 | 793.1 | 765.67 | 1 | 3.8 | 21.51 | 100 | 100 | 67.336 | 67.336 | 4.237 | 2.623 | 74.196 | 0 | 0 | 210.079 | 210.079 | 210.079 | 229.05 | 262.78 | 272.192 | 0 | 0 | 0 | 0 | 0 | 0 | 210.078 | 210.079 | 77.18 | 24.74 | 100 | 15.11 | 0.99 | 347.5 | 0 | 0 | 0 | 0 | 0 | 0 | 6.888 | 6.523 | 5.56 | 0 | 0 | 0 | 2 | 3 | 0
2022-09-30 21:00 | 0 | 650.8 | 644.43 | 1 | 3.2 | 21.32 | 100 | 100 | 43.704 | 43.704 | 2.402 | 1.441 | 47.547 | 0 | 0 | 145.776 | 145.776 | 145.776 | 164.765 | 221.167 | 223.355 | 0 | 0 | 0 | 0 | 0 | 0 | 145.775 | 145.776 | 65.27 | 19.57 | 100 | 8.03 | 1 | 347.5 | 0 | 0 | 0 | 0 | 0 | 0 | 6.899 | 6.526 | 5.564 | 0 | 0 | 0 | 2 | 3 | 0
2022-09-30 22:00 | 0 | 413.3 | 413.29 | 1 | 2.8 | 16.68 | 100 | 100 | 0 | 0 | 0 | 0.521 | 0 | 15.475 | 0 | 15.475 | 15.475 | 15.475 | 34.919 | 141.842 | 141.845 | 0 | 0 | 0 | 0 | 0 | 0 | -0.001 | 0 | 10.91 | 0 | 0 | 0.35 | 1 | 347.5 | 0 | 0 | 0 | 0 | 0 | 0 | 7.182 | 6.619 | 5.643 | 0 | 0 | 0 | 2 | 2 | 0
2022-09-30 23:00 | 0 | 0 | 0 | 1 | 3.2 | 16.36 | 100 | 100 | 0 | 0 | 0 | 0 | 0 | 0 | 0 | 0 | 0 | 0 | 0 | 0 | 0 | 0 | 0 | 0 | 0 | 0 | 0 | -0.001 | 0 | 0 | 0 | 0 | 3.58 | 1 | 287.19 | 0 | 0 | 0 | 0 | -17.506 | 0 | 6.012 | 6.205 | 5.289 | 0 | 0 | 0 | 2 | 2 | 0
2022-10-01 | 0 | 0 | 0 | 0 | 3.7 | 16.05 | 100 | 100 | 0 | 0 | 0 | 0 | 0 | 0 | 0 | 0 | 0 | 0 | 0 | 0 | 0 | 0 | 0 | 0 | 0 | 0 | 0 | -0.001 | 0 | 0 | 0 | 0 | 0 | 0 | 242.11 | 0 | 0 | 0 | 0 | -13.088 | 0 | 3.613 | 5.115 | 4.36 | 0 | 0 | 0 | 1 | 1 | 0
2022-10-01 01:00 | 0 | 0 | 0 | 0 | 4.2 | 15.97 | 100 | 100 | 0 | 0 | 0 | 0 | 0 | 0 | 0 | 0 | 0 | 0 | 0 | 0 | 0 | 0 | 0 | 0 | 0 | 0 | 0 | -0.001 | 0 | 0 | 0 | 0 | 0 | 0 | 206.46 | 0 | 0 | 0 | 0 | -10.347 | 0 | 2.416 | 4.281 | 3.65 | 0 | 0 | 0 | 1 | 1 | 0
2022-10-01 02:00 | 0 | 0 | 0 | 0 | 4.4 | 14.61 | 100 | 100 | 0 | 0 | 0 | 0 | 0 | 0 | 0 | 0 | 0 | 0 | 0 | 0 | 0 | 0 | 0 | 0 | 0 | 0 | 0 | -0.001 | 0 | 0 | 0 | 0 | 0 | 0 | 177.08 | 0 | 0 | 0 | 0 | -8.531 | 0 | 1.79 | 3.639 | 3.102 | 0 | 0 | 0 | 1 | 1 | 0
2022-10-01 03:00 | 0 | 0 | 0 | 0 | 4.4 | 14.22 | 100 | 100 | 0 | 0 | 0 | 0 | 0 | 0 | 0 | 0 | 0 | 0 | 0 | 0 | 0 | 0 | 0 | 0 | 0 | 0 | 0 | -0.001 | 0 | 0 | 0 | 0 | 0 | 0 | 152.48 | 0 | 0 | 0 | 0 | -7.14 | 0 | 1.412 | 3.092 | 2.636 | 0 | 0 | 0 | 1 | 1 | 0
2022-10-01 04:00 | 0 | 0 | 0 | 0 | 4.5 | 14.19 | 100 | 100 | 0 | 0 | 0 | 0 | 0 | 0 | 0 | 0 | 0 | 0 | 0 | 0 | 0 | 0 | 0 | 0 | 0 | 0 | 0 | -0.001 | 0 | 0 | 0 | 0 | 0 | 0 | 131.68 | 0 | 0 | 0 | 0 | -6.039 | 0 | 1.174 | 2.626 | 2.239 | 0 | 0 | 0 | 1 | 1 | 0
2022-10-01 05:00 | 0 | 0 | 0 | 0 | 4.5 | 13.67 | 100 | 100 | 0 | 0 | 0 | 0 | 0 | 0 | 0 | 0 | 0 | 0 | 0 | 0 | 0 | 0 | 0 | 0 | 0 | 0 | 0 | -0.001 | 0 | 0 | 0 | 0 | 0 | 0 | 113.88 | 0 | 0 | 0 | 0 | -5.167 | 0 | 1.016 | 2.241 | 1.91 | 0 | 0 | 0 | 1 | 1 | 0
2022-10-01 06:00 | 0 | 0 | 0 | 0 | 4.1 | 13.04 | 100 | 100 | 0 | 0 | 0 | 0 | 0 | 0 | 0 | 0 | 0 | 0 | 0 | 0 | 0 | 0 | 0 | 0 | 0 | 0 | 0 | -0.001 | 0 | 0 | 0 | 0 | 0 | 0 | 98.57 | 0 | 0 | 0 | 0 | -4.444 | 0 | 0.898 | 1.914 | 1.632 | 0 | 0 | 0 | 1 | 1 | 0
2022-10-01 07:00 | 0 | 0 | 0 | 0 | 3.9 | 12.87 | 100 | 100 | 0 | 0 | 0 | 0 | 0 | 0 | 0 | 0 | 0 | 0 | 0 | 0 | 0 | 0 | 0 | 0 | 0 | 0 | 0 | -0.001 | 0 | 0 | 0 | 0 | 0 | 0 | 85.44 | 0 | 0 | 0 | 0 | -3.811 | 0 | 0.799 | 1.626 | 1.386 | 0 | 0 | 0 | 1 | 1 | 0
2022-10-01 08:00 | 0 | 0 | 0 | 0 | 4.2 | 12.47 | 100 | 100 | 0 | 0 | 0 | 0 | 0 | 0 | 0 | 0 | 0 | 0 | 0 | 0 | 0 | 0 | 0 | 0 | 0 | 0 | 0 | -0.001 | 0 | 0 | 0 | 0 | 0 | 0 | 74.15 | 0 | 0 | 0 | 0 | -3.277 | 0 | 0.714 | 1.384 | 1.18 | 0 | 0 | 0 | 1 | 1 | 0
2022-10-01 09:00 | 0 | 0 | 0 | 0 | 4.8 | 12.69 | 100 | 100 | 0 | 0 | 0 | 0 | 0 | 0 | 0 | 0 | 0 | 0 | 0 | 0 | 0 | 0 | 0 | 0 | 0 | 0 | 0 | -0.001 | 0 | 0 | 0 | 0 | 0 | 0 | 64.54 | 0 | 0 | 0 | 0 | -2.79 | 0 | 0.632 | 1.165 | 0.993 | 0 | 0 | 0 | 1 | 1 | 0
2022-10-01 10:00 | 0 | 0 | 0 | 1 | 5.5 | 16.13 | 100 | 100 | 0 | 0 | 0 | 0 | 0 | 0 | 0 | 0 | 0 | 0 | 0 | 0 | 0 | 0 | 0 | 0 | 0 | 0 | 0 | -0.001 | 0 | 0 | 0 | 0 | 1.42 | 1 | 56.86 | 0 | 0 | 0 | 0 | -2.229 | 0 | 0.531 | 0.917 | 0.781 | 0 | 0 | 0 | 1 | 1 | 0
2022-10-01 11:00 | 0 | 262.1 | 261.86 | 1 | 5.5 | 16.37 | 100 | 100 | 0 | 0 | 0 | 0.521 | 0 | 0 | 0 | 0 | 0 | 0 | 35.824 | 89.869 | 89.953 | 0 | 0 | 0 | 0 | 0 | 0 | -0.001 | 0 | 0 | 0 | 0 | 2.47 | 1 | 167.67 | 0 | 0 | 0 | 0 | 32.166 | 0 | 0.77 | 1.559 | 1.329 | 0 | 0 | 0 | 2 | 2 | 0
2022-10-01 12:00 | 0 | 424.4 | 417.98 | 1 | 5.8 | 17.02 | 100 | 100 | 0 | 0 | 0 | 0.521 | 0 | 58.567 | 0 | 58.567 | 58.567 | 58.567 | 125.708 | 143.449 | 145.654 | 0 | 0 | 0 | 0 | 0 | 0 | -0.001 | 0 | 40.21 | 0 | 0 | 9.98 | 1 | 347.5 | 0 | 0 | 0 | 0 | 52.202 | 0 | 4.855 | 5.444 | 4.641 | 0 | 0 | 0 | 1 | 1 | 0
2022-10-01 13:00 | 0 | 440.8 | 422.04 | 1 | 6 | 17.46 | 100 | 100 | 30.968 | 30.967 | 1.247 | 0.93 | 33.145 | 0 | 0 | 106.617 | 106.617 | 106.617 | 125.984 | 144.845 | 151.283 | 0 | 0 | 0 | 0 | 0 | 0 | 106.616 | 106.617 | 70.48 | 20.47 | 100 | 16.77 | 0.99 | 347.5 | 0 | 0 | 0 | 0 | 0 | 0 | 7.134 | 6.604 | 5.63 | 0 | 0 | 0 | 2 | 2 | 0
2022-10-01 14:00 | 0 | 571.6 | 528.47 | 1 | 5.4 | 22.6 | 100 | 100 | 40.407 | 40.407 | 2.711 | 1.32 | 44.438 | 0 | 0 | 137.533 | 137.533 | 137.533 | 156.398 | 181.37 | 196.173 | 0 | 0 | 0 | 0 | 0 | 0 | 137.532 | 137.533 | 70.11 | 20.6 | 100 | 22.4 | 0.98 | 347.5 | 0 | 0 | 0 | 0 | 0 | 0 | 6.823 | 6.501 | 5.542 | 0 | 0 | 0 | 2 | 2 | 0
2022-10-01 15:00 | 0 | 655.7 | 587.38 | 1 | 5 | 23.92 | 100 | 100 | 46.491 | 46.49 | 2.493 | 1.563 | 50.547 | 0 | 0 | 153.7 | 153.7 | 153.7 | 172.439 | 201.59 | 225.036 | 0 | 0 | 0 | 0 | 0 | 0 | 153.699 | 153.7 | 68.3 | 20.66 | 100 | 26.39 | 0.97 | 347.5 | 0 | 0 | 0 | 0 | 0 | 0 | 6.745 | 6.474 | 5.519 | 0 | 0 | 0 | 2 | 2 | 0
2022-10-01 16:00 | 0 | 897.4 | 790.03 | 1 | 5.3 | 24.15 | 100 | 100 | 67.9 | 67.9 | 4.56 | 2.668 | 75.129 | 0 | 0 | 212.152 | 212.152 | 212.152 | 230.868 | 271.138 | 307.988 | 0 | 0 | 0 | 0 | 0 | 0 | 212.151 | 212.152 | 68.88 | 22.05 | 100 | 28.32 | 0.97 | 347.5 | 0 | 0 | 0 | 0 | 0 | 0 | 6.731 | 6.47 | 5.515 | 0 | 0 | 0 | 2 | 3 | 0
2022-10-01 17:00 | 0 | 917.3 | 810.3 | 1 | 5.2 | 26.96 | 100 | 100 | 69.48 | 69.479 | 5.247 | 2.811 | 77.537 | 0 | 0 | 218.56 | 218.56 | 218.56 | 237.008 | 278.097 | 314.817 | 0 | 0 | 0 | 0 | 0 | 0 | 218.559 | 218.56 | 69.42 | 22.07 | 100 | 27.95 | 0.97 | 347.5 | 0 | 0 | 0 | 0 | 0 | 0 | 6.567 | 6.414 | 5.467 | 0 | 0 | 0 | 2 | 3 | 0
2022-10-01 18:00 | 0 | 882.1 | 797.25 | 1 | 4.7 | 27.33 | 100 | 100 | 68.345 | 68.344 | 5.319 | 2.757 | 76.421 | 0 | 0 | 216.176 | 216.176 | 216.176 | 234.589 | 273.617 | 302.737 | 0 | 0 | 0 | 0 | 0 | 0 | 216.175 | 216.176 | 71.41 | 22.58 | 100 | 25.34 | 0.98 | 347.5 | 0 | 0 | 0 | 0 | 0 | 0 | 6.546 | 6.406 | 5.461 | 0 | 0 | 0 | 2 | 3 | 0
2022-10-01 19:00 | 0 | 795.6 | 743.85 | 1 | 4.3 | 27.37 | 100 | 100 | 62.732 | 62.731 | 5.207 | 2.458 | 70.396 | 0 | 0 | 202.344 | 202.344 | 202.344 | 220.754 | 255.288 | 273.05 | 0 | 0 | 0 | 0 | 0 | 0 | 202.343 | 202.344 | 74.11 | 22.97 | 100 | 20.78 | 0.98 | 347.5 | 0 | 0 | 0 | 0 | 0 | 0 | 6.544 | 6.405 | 5.46 | 0 | 0 | 0 | 2 | 3 | 0
2022-10-01 20:00 | 0 | 651.4 | 630 | 1 | 4.2 | 26.66 | 100 | 100 | 51.26 | 51.26 | 3.807 | 1.837 | 56.905 | 0 | 0 | 170.074 | 170.074 | 170.074 | 188.551 | 216.215 | 223.56 | 0 | 0 | 0 | 0 | 0 | 0 | 170.073 | 170.074 | 76.08 | 22.93 | 100 | 14.73 | 0.99 | 347.5 | 0 | 0 | 0 | 0 | 0 | 0 | 6.585 | 6.42 | 5.473 | 0 | 0 | 0 | 2 | 3 | 0
2022-10-01 21:00 | 0 | 445 | 441.04 | 1 | 3.6 | 26.32 | 100 | 100 | 26.23 | 26.23 | 1.962 | 0.809 | 29.002 | 0 | 0 | 94.988 | 94.988 | 94.988 | 113.497 | 151.365 | 152.724 | 0 | 0 | 0 | 0 | 0 | 0 | 94.987 | 94.988 | 62.2 | 17.17 | 100 | 7.65 | 1 | 347.5 | 0 | 0 | 0 | 0 | 0 | 0 | 6.604 | 6.426 | 5.478 | 0 | 0 | 0 | 2 | 2 | 0
2022-10-01 22:00 | 0 | 304.9 | 304.9 | 1 | 3.7 | 23.18 | 100 | 100 | 0 | 0 | 0 | 0.521 | 0 | 7.499 | 0 | 7.499 | 7.499 | 7.499 | 26.308 | 104.642 | 104.642 | 0 | 0 | 0 | 0 | 0 | 0 | -0.001 | 0 | 7.17 | 0 | 0 | 0.02 | 1 | 347.5 | 0 | 0 | 0 | 0 | 0 | 0 | 6.788 | 6.489 | 5.532 | 0 | 0 | 0 | 2 | 2 | 0
2022-10-01 23:00 | 0 | 0 | 0 | 1 | 4.1 | 22.85 | 100 | 100 | 0 | 0 | 0 | 0 | 0 | 0 | 0 | 0 | 0 | 0 | 0 | 0 | 0 | 0 | 0 | 0 | 0 | 0 | 0 | -0.001 | 0 | 0 | 0 | 0 | 3.95 | 1 | 289 | 0 | 0 | 0 | 0 | -16.982 | 0 | 5.704 | 6.088 | 5.19 | 0 | 0 | 0 | 2 | 2 | 0
2022-10-02 | 0 | 0 | 0 | 0 | 4.4 | 23.13 | 100 | 100 | 0 | 0 | 0 | 0 | 0 | 0 | 0 | 0 | 0 | 0 | 0 | 0 | 0 | 0 | 0 | 0 | 0 | 0 | 0 | -0.001 | 0 | 0 | 0 | 0 | 0 | 0 | 245.1 | 0 | 0 | 0 | 0 | -12.743 | 0 | 3.448 | 5.018 | 4.277 | 0 | 0 | 0 | 1 | 1 | 0
2022-10-02 01:00 | 0 | 0 | 0 | 0 | 3.8 | 22.97 | 100 | 100 | 0 | 0 | 0 | 0 | 0 | 0 | 0 | 0 | 0 | 0 | 0 | 0 | 0 | 0 | 0 | 0 | 0 | 0 | 0 | -0.001 | 0 | 0 | 0 | 0 | 0 | 0 | 210.23 | 0 | 0 | 0 | 0 | -10.123 | 0 | 2.331 | 4.206 | 3.586 | 0 | 0 | 0 | 1 | 1 | 0
2022-10-02 02:00 | 0 | 0 | 0 | 0 | 1.4 | 19.98 | 100 | 100 | 0 | 0 | 0 | 0 | 0 | 0 | 0 | 0 | 0 | 0 | 0 | 0 | 0 | 0 | 0 | 0 | 0 | 0 | 0 | -0.001 | 0 | 0 | 0 | 0 | 0 | 0 | 181.12 | 0 | 0 | 0 | 0 | -8.45 | 0 | 1.765 | 3.609 | 3.076 | 0 | 0 | 0 | 1 | 1 | 0
2022-10-02 03:00 | 0 | 0 | 0 | 0 | 3 | 18.61 | 100 | 100 | 0 | 0 | 0 | 0 | 0 | 0 | 0 | 0 | 0 | 0 | 0 | 0 | 0 | 0 | 0 | 0 | 0 | 0 | 0 | -0.001 | 0 | 0 | 0 | 0 | 0 | 0 | 156.58 | 0 | 0 | 0 | 0 | -7.123 | 0 | 1.408 | 3.085 | 2.63 | 0 | 0 | 0 | 1 | 1 | 0
2022-10-02 04:00 | 0 | 0 | 0 | 0 | 5.1 | 18.57 | 100 | 100 | 0 | 0 | 0 | 0 | 0 | 0 | 0 | 0 | 0 | 0 | 0 | 0 | 0 | 0 | 0 | 0 | 0 | 0 | 0 | -0.001 | 0 | 0 | 0 | 0 | 0 | 0 | 135.82 | 0 | 0 | 0 | 0 | -6.026 | 0 | 1.171 | 2.621 | 2.234 | 0 | 0 | 0 | 1 | 1 | 0
2022-10-02 05:00 | 0 | 0 | 0 | 0 | 4.3 | 17.13 | 100 | 100 | 0 | 0 | 0 | 0 | 0 | 0 | 0 | 0 | 0 | 0 | 0 | 0 | 0 | 0 | 0 | 0 | 0 | 0 | 0 | -0.001 | 0 | 0 | 0 | 0 | 0 | 0 | 117.92 | 0 | 0 | 0 | 0 | -5.196 | 0 | 1.021 | 2.254 | 1.921 | 0 | 0 | 0 | 1 | 1 | 0
2022-10-02 06:00 | 0 | 0 | 0 | 0 | 3.1 | 16.91 | 100 | 100 | 0 | 0 | 0 | 0 | 0 | 0 | 0 | 0 | 0 | 0 | 0 | 0 | 0 | 0 | 0 | 0 | 0 | 0 | 0 | -0.001 | 0 | 0 | 0 | 0 | 0 | 0 | 102.58 | 0 | 0 | 0 | 0 | -4.451 | 0 | 0.899 | 1.917 | 1.635 | 0 | 0 | 0 | 1 | 1 | 0
2022-10-02 07:00 | 0 | 0 | 0 | 0 | 2.2 | 16.42 | 100 | 100 | 0 | 0 | 0 | 0 | 0 | 0 | 0 | 0 | 0 | 0 | 0 | 0 | 0 | 0 | 0 | 0 | 0 | 0 | 0 | -0.001 | 0 | 0 | 0 | 0 | 0 | 0 | 89.39 | 0 | 0 | 0 | 0 | -3.83 | 0 | 0.802 | 1.635 | 1.394 | 0 | 0 | 0 | 1 | 1 | 0
2022-10-02 08:00 | 0 | 0 | 0 | 0 | 3.7 | 15.79 | 100 | 100 | 0 | 0 | 0 | 0 | 0 | 0 | 0 | 0 | 0 | 0 | 0 | 0 | 0 | 0 | 0 | 0 | 0 | 0 | 0 | -0.001 | 0 | 0 | 0 | 0 | 0 | 0 | 78.01 | 0 | 0 | 0 | 0 | -3.304 | 0 | 0.718 | 1.396 | 1.19 | 0 | 0 | 0 | 1 | 1 | 0
2022-10-02 09:00 | 0 | 0 | 0 | 0 | 4.7 | 15.45 | 100 | 100 | 0 | 0 | 0 | 0 | 0 | 0 | 0 | 0 | 0 | 0 | 0 | 0 | 0 | 0 | 0 | 0 | 0 | 0 | 0 | -0.001 | 0 | 0 | 0 | 0 | 0 | 0 | 68.24 | 0 | 0 | 0 | 0 | -2.837 | 0 | 0.64 | 1.186 | 1.011 | 0 | 0 | 0 | 1 | 1 | 0
2022-10-02 10:00 | 0 | 0 | 0 | 1 | 5.9 | 14.68 | 100 | 100 | 0 | 0 | 0 | 0 | 0 | 0 | 0 | 0 | 0 | 0 | 0 | 0 | 0 | 0 | 0 | 0 | 0 | 0 | 0 | -0.001 | 0 | 0 | 0 | 0 | 1.71 | 1 | 59.79 | 0 | 0 | 0 | 0 | -2.452 | 0 | 0.572 | 1.014 | 0.865 | 0 | 0 | 0 | 1 | 1 | 0
2022-10-02 11:00 | 0 | 25.8 | 25.78 | 1 | 7.4 | 13.85 | 100 | 100 | 0 | 0 | 0 | 0.521 | 0 | 0 | 0 | 0 | 0 | 0 | 3.621 | 8.848 | 8.855 | 0 | 0 | 0 | 0 | 0 | 0 | -0.001 | 0 | 0 | 0 | 0 | 2.18 | 1 | 64.32 | 0 | 0 | 0 | 0 | 1.316 | 0 | 0.545 | 0.95 | 0.81 | 0 | 0 | 0 | 2 | 2 | 0
2022-10-02 12:00 | 0 | 15 | 14.79 | 1 | 7.3 | 13.25 | 100 | 100 | 0 | 0 | 0 | 0.521 | 0 | 0 | 0 | 0 | 0 | 0 | 4.448 | 5.075 | 5.148 | 0 | 0 | 0 | 0 | 0 | 0 | -0.001 | 0 | 0 | 0 | 0 | 9.68 | 1 | 70.8 | 0 | 0 | 0 | 0 | 1.881 | 0 | 0.593 | 1.066 | 0.909 | 0 | 0 | 0 | 1 | 1 | 0
2022-10-02 13:00 | 0 | 66.5 | 63.78 | 1 | 7.3 | 13.93 | 100 | 100 | 0 | 0 | 0 | 0.521 | 0 | 0 | 0 | 0 | 0 | 0 | 19.045 | 21.888 | 22.823 | 0 | 0 | 0 | 0 | 0 | 0 | -0.001 | 0 | 0 | 0 | 0 | 16.46 | 0.99 | 124.25 | 0 | 0 | 0 | 0 | 15.515 | 0 | 0.753 | 1.499 | 1.278 | 0 | 0 | 0 | 1 | 1 | 0
2022-10-02 14:00 | 0 | 116.9 | 108.34 | 1 | 7.6 | 13.92 | 100 | 100 | 0 | 0 | 0 | 0.521 | 0 | 0 | 0 | 0 | 0 | 0 | 32.083 | 37.183 | 40.12 | 0 | 0 | 0 | 0 | 0 | 0 | -0.001 | 0 | 0 | 0 | 0 | 22.06 | 0.98 | 212.49 | 0 | 0 | 0 | 0 | 25.615 | 0 | 1.271 | 2.805 | 2.391 | 0 | 0 | 0 | 1 | 1 | 0
2022-10-02 15:00 | 0 | 147.8 | 132.81 | 1 | 7.7 | 14.26 | 100 | 100 | 0 | 0 | 0 | 0.521 | 0 | 0 | 0 | 0 | 0 | 0 | 39.022 | 45.582 | 50.725 | 0 | 0 | 0 | 0 | 0 | 0 | -0.001 | 0 | 0 | 0 | 0 | 26.02 | 0.97 | 307.54 | 0 | 0 | 0 | 0 | 27.592 | 0 | 2.877 | 4.617 | 3.936 | 0 | 0 | 0 | 1 | 1 | 0
2022-10-02 16:00 | 0 | 85 | 75.1 | 1 | 7.5 | 14.53 | 100 | 100 | 0 | 0 | 0 | 0.521 | 0 | 0 | 0 | 0 | 0 | 0 | 21.966 | 25.773 | 29.172 | 0 | 0 | 0 | 0 | 0 | 0 | -0.001 | 0 | 0 | 0 | 0 | 27.93 | 0.97 | 326.22 | 0 | 0 | 0 | 0 | 5.423 | 0 | 5.442 | 5.993 | 5.109 | 0 | 0 | 0 | 1 | 1 | 0
2022-10-02 17:00 | 0 | 135.1 | 119.77 | 1 | 7.4 | 15.24 | 100 | 100 | 0 | 0 | 0 | 0.521 | 0 | 9.887 | 0 | 9.887 | 9.887 | 9.887 | 35.066 | 41.106 | 46.366 | 0 | 0 | 0 | 0 | 0 | 0 | -0.001 | 0 | 21.32 | 0 | 0 | 27.56 | 0.97 | 347.5 | 0 | 0 | 0 | 0 | 6.176 | 0 | 6.912 | 6.527 | 5.564 | 0 | 0 | 0 | 1 | 1 | 0
2022-10-02 18:00 | 0 | 216.3 | 196.13 | 1 | 7.4 | 15.29 | 100 | 100 | 0 | 0 | 0 | 0.521 | 0 | 38.176 | 0 | 38.176 | 38.176 | 38.176 | 57.758 | 67.311 | 74.234 | 0 | 0 | 0 | 0 | 0 | 0 | -0.001 | 0 | 51.43 | 0 | 0 | 24.94 | 0.98 | 347.5 | 0 | 0 | 0 | 0 | 0 | 0 | 7.269 | 6.647 | 5.667 | 0 | 0 | 0 | 1 | 1 | 0
2022-10-02 19:00 | 0 | 77.9 | 73.02 | 1 | 7.5 | 15.06 | 100 | 100 | 0 | 0 | 0 | 0.521 | 0 | 2.079 | 0 | 2.079 | 2.079 | 2.079 | 21.684 | 25.06 | 26.735 | 0 | 0 | 0 | 0 | 0 | 0 | -0.001 | 0 | 7.78 | 0 | 0 | 20.39 | 0.98 | 347.5 | 0 | 0 | 0 | 0 | 0 | 0 | 7.283 | 6.652 | 5.67 | 0 | 0 | 0 | 1 | 1 | 0
2022-10-02 20:00 | 0 | 39 | 37.78 | 1 | 7.2 | 13.66 | 100 | 100 | 0 | 0 | 0 | 0.521 | 0 | 0 | 0 | 0 | 0 | 0 | 11.313 | 12.967 | 13.385 | 0 | 0 | 0 | 0 | 0 | 0 | -0.001 | 0 | 0 | 0 | 0 | 14.34 | 0.99 | 321.52 | 0 | 0 | 0 | 0 | -7.542 | 0 | 6.818 | 6.498 | 5.539 | 0 | 0 | 0 | 1 | 1 | 0
2022-10-02 21:00 | 0 | 8.4 | 8.33 | 1 | 6.9 | 13.57 | 100 | 100 | 0 | 0 | 0 | 0.521 | 0 | 0 | 0 | 0 | 0 | 0 | 2.158 | 2.86 | 2.883 | 0 | 0 | 0 | 0 | 0 | 0 | -0.001 | 0 | 0 | 0 | 0 | 7.27 | 1 | 274.26 | 0 | 0 | 0 | 0 | -13.719 | 0 | 5.071 | 5.833 | 4.973 | 0 | 0 | 0 | 1 | 1 | 0
2022-10-02 22:00 | 0 | 20.4 | 20.4 | 1 | 6.2 | 12.34 | 100 | 100 | 0 | 0 | 0 | 0.521 | 0 | 0 | 0 | 0 | 0 | 0 | 1.797 | 7.001 | 7.001 | 0 | 0 | 0 | 0 | 0 | 0 | -0.001 | 0 | 0 | 0 | 0 | 0.39 | 1 | 236.96 | 0 | 0 | 0 | 0 | -10.826 | 0 | 3.39 | 4.984 | 4.249 | 0 | 0 | 0 | 1 | 1 | 0
2022-10-02 23:00 | 0 | 0 | 0 | 1 | 6 | 12.12 | 100 | 100 | 0 | 0 | 0 | 0 | 0 | 0 | 0 | 0 | 0 | 0 | 0 | 0 | 0 | 0 | 0 | 0 | 0 | 0 | 0 | -0.001 | 0 | 0 | 0 | 0 | 4.32 | 1 | 201.57 | 0 | 0 | 0 | 0 | -10.274 | 0 | 2.388 | 4.257 | 3.629 | 0 | 0 | 0 | 2 | 2 | 0
2022-10-03 | 0 | 0 | 0 | 0 | 6 | 12 | 100 | 100 | 0 | 0 | 0 | 0 | 0 | 0 | 0 | 0 | 0 | 0 | 0 | 0 | 0 | 0 | 0 | 0 | 0 | 0 | 0 | -0.001 | 0 | 0 | 0 | 0 | 0 | 0 | 172.58 | 0 | 0 | 0 | 0 | -8.417 | 0 | 1.755 | 3.596 | 3.065 | 0 | 0 | 0 | 1 | 1 | 0
2022-10-03 01:00 | 0 | 0 | 0 | 0 | 6.1 | 11.95 | 100 | 100 | 0 | 0 | 0 | 0 | 0 | 0 | 0 | 0 | 0 | 0 | 0 | 0 | 0 | 0 | 0 | 0 | 0 | 0 | 0 | -0.001 | 0 | 0 | 0 | 0 | 0 | 0 | 148.33 | 0 | 0 | 0 | 0 | -7.037 | 0 | 1.388 | 3.05 | 2.6 | 0 | 0 | 0 | 1 | 1 | 0
2022-10-03 02:00 | 0 | 0 | 0 | 0 | 5.3 | 10.25 | 100 | 100 | 0 | 0 | 0 | 0 | 0 | 0 | 0 | 0 | 0 | 0 | 0 | 0 | 0 | 0 | 0 | 0 | 0 | 0 | 0 | -0.001 | 0 | 0 | 0 | 0 | 0 | 0 | 127.56 | 0 | 0 | 0 | 0 | -6.03 | 0 | 1.172 | 2.622 | 2.235 | 0 | 0 | 0 | 1 | 1 | 0
2022-10-03 03:00 | 0 | 0 | 0 | 0 | 4.7 | 9.63 | 100 | 100 | 0 | 0 | 0 | 0 | 0 | 0 | 0 | 0 | 0 | 0 | 0 | 0 | 0 | 0 | 0 | 0 | 0 | 0 | 0 | -0.001 | 0 | 0 | 0 | 0 | 0 | 0 | 109.77 | 0 | 0 | 0 | 0 | -5.164 | 0 | 1.015 | 2.239 | 1.909 | 0 | 0 | 0 | 1 | 1 | 0
2022-10-03 04:00 | 0 | 0 | 0 | 0 | 4.4 | 9.75 | 100 | 100 | 0 | 0 | 0 | 0 | 0 | 0 | 0 | 0 | 0 | 0 | 0 | 0 | 0 | 0 | 0 | 0 | 0 | 0 | 0 | -0.001 | 0 | 0 | 0 | 0 | 0 | 0 | 94.58 | 0 | 0 | 0 | 0 | -4.41 | 0 | 0.893 | 1.899 | 1.619 | 0 | 0 | 0 | 1 | 1 | 0
2022-10-03 05:00 | 0 | 0 | 0 | 0 | 4.5 | 8.87 | 100 | 100 | 0 | 0 | 0 | 0 | 0 | 0 | 0 | 0 | 0 | 0 | 0 | 0 | 0 | 0 | 0 | 0 | 0 | 0 | 0 | -0.001 | 0 | 0 | 0 | 0 | 0 | 0 | 81.45 | 0 | 0 | 0 | 0 | -3.811 | 0 | 0.799 | 1.626 | 1.386 | 0 | 0 | 0 | 1 | 1 | 0
2022-10-03 06:00 | 0 | 0 | 0 | 0 | 4.3 | 8.32 | 100 | 100 | 0 | 0 | 0 | 0 | 0 | 0 | 0 | 0 | 0 | 0 | 0 | 0 | 0 | 0 | 0 | 0 | 0 | 0 | 0 | -0.001 | 0 | 0 | 0 | 0 | 0 | 0 | 70.14 | 0 | 0 | 0 | 0 | -3.284 | 0 | 0.715 | 1.387 | 1.182 | 0 | 0 | 0 | 1 | 1 | 0
2022-10-03 07:00 | 0 | 0 | 0 | 0 | 3.9 | 8.11 | 100 | 100 | 0 | 0 | 0 | 0 | 0 | 0 | 0 | 0 | 0 | 0 | 0 | 0 | 0 | 0 | 0 | 0 | 0 | 0 | 0 | -0.001 | 0 | 0 | 0 | 0 | 0 | 0 | 60.44 | 0 | 0 | 0 | 0 | -2.814 | 0 | 0.637 | 1.176 | 1.002 | 0 | 0 | 0 | 1 | 1 | 0
2022-10-03 08:00 | 0 | 0 | 0 | 0 | 3.3 | 7 | 100 | 100 | 0 | 0 | 0 | 0 | 0 | 0 | 0 | 0 | 0 | 0 | 0 | 0 | 0 | 0 | 0 | 0 | 0 | 0 | 0 | -0.001 | 0 | 0 | 0 | 0 | 0 | 0 | 52.01 | 0 | 0 | 0 | 0 | -2.447 | 0 | 0.572 | 1.012 | 0.863 | 0 | 0 | 0 | 1 | 1 | 0
2022-10-03 09:00 | 0 | 0 | 0 | 0 | 2.8 | 6.61 | 100 | 100 | 0 | 0 | 0 | 0 | 0 | 0 | 0 | 0 | 0 | 0 | 0 | 0 | 0 | 0 | 0 | 0 | 0 | 0 | 0 | -0.001 | 0 | 0 | 0 | 0 | 0 | 0 | 44.79 | 0 | 0 | 0 | 0 | -2.098 | 0 | 0.506 | 0.86 | 0.733 | 0 | 0 | 0 | 1 | 1 | 0
2022-10-03 10:00 | 0 | 0 | 0 | 1 | 3 | 7.82 | 100 | 100 | 0 | 0 | 0 | 0 | 0 | 0 | 0 | 0 | 0 | 0 | 0 | 0 | 0 | 0 | 0 | 0 | 0 | 0 | 0 | -0.001 | 0 | 0 | 0 | 0 | 2 | 1 | 38.84 | 0 | 0 | 0 | 0 | -1.726 | 0 | 0.431 | 0.699 | 0.596 | 0 | 0 | 0 | 1 | 1 | 0
2022-10-03 11:00 | 0 | 419 | 418.77 | 1 | 3.5 | 8.38 | 100 | 100 | 0 | 0 | 0 | 0.521 | 0 | 0 | 0 | 0 | 0 | 0 | 60.329 | 143.722 | 143.801 | 0 | 0 | 0 | 0 | 0 | 0 | -0.001 | 0 | 0 | 0 | 0 | 1.89 | 1 | 231.36 | 0 | 0 | 0 | 0 | 55.886 | 0 | 0.903 | 1.911 | 1.629 | 0 | 0 | 0 | 2 | 2 | 0
2022-10-03 12:00 | 0 | 660.4 | 651.57 | 1 | 3.9 | 8.83 | 100 | 100 | 43.932 | 43.931 | 1.346 | 1.408 | 46.686 | 0 | 0 | 143.603 | 143.603 | 143.603 | 196.061 | 223.619 | 226.649 | 0 | 0 | 0 | 0 | 0 | 0 | 143.602 | 143.603 | 63.36 | 19.38 | 100 | 9.38 | 1 | 347.5 | 0 | 0 | 0 | 0 | 33.713 | 0 | 6.831 | 6.432 | 5.483 | 0 | 0 | 0 | 2 | 2 | 0
2022-10-03 13:00 | 0 | 841 | 807.86 | 1 | 3.8 | 9.37 | 100 | 100 | 73.424 | 73.423 | 2.69 | 2.87 | 78.983 | 0 | 0 | 221.171 | 221.171 | 221.171 | 241.35 | 277.257 | 288.631 | 0 | 0 | 0 | 0 | 0 | 0 | 221.17 | 221.171 | 76.63 | 25.44 | 100 | 16.14 | 0.99 | 347.5 | 0 | 0 | 0 | 0 | 0 | 0 | 7.646 | 6.765 | 5.767 | 0 | 0 | 0 | 2 | 3 | 0
2022-10-03 14:00 | 0 | 894.3 | 830.8 | 1 | 3.8 | 12.17 | 100 | 100 | 75.29 | 75.29 | 2.968 | 2.988 | 81.246 | 0 | 0 | 226.275 | 226.275 | 226.275 | 246.17 | 285.132 | 306.924 | 0 | 0 | 0 | 0 | 0 | 0 | 226.274 | 226.275 | 73.72 | 24.53 | 100 | 21.72 | 0.98 | 347.5 | 0 | 0 | 0 | 0 | 0 | 0 | 7.465 | 6.709 | 5.72 | 0 | 0 | 0 | 2 | 3 | 0
2022-10-03 15:00 | 0 | 918.7 | 828.09 | 1 | 3.4 | 12.67 | 100 | 100 | 74.12 | 74.12 | 3.048 | 2.927 | 80.095 | 0 | 0 | 223.65 | 223.65 | 223.65 | 243.494 | 284.202 | 315.298 | 0 | 0 | 0 | 0 | 0 | 0 | 223.649 | 223.65 | 70.93 | 23.51 | 100 | 25.66 | 0.97 | 347.5 | 0 | 0 | 0 | 0 | 0 | 0 | 7.434 | 6.699 | 5.711 | 0 | 0 | 0 | 2 | 3 | 0
2022-10-03 16:00 | 0 | 938.9 | 832.43 | 1 | 3 | 12.93 | 100 | 100 | 74.199 | 74.199 | 3.074 | 2.933 | 80.206 | 0 | 0 | 223.898 | 223.898 | 223.898 | 243.716 | 285.69 | 322.23 | 0 | 0 | 0 | 0 | 0 | 0 | 223.897 | 223.898 | 69.48 | 23.03 | 100 | 27.55 | 0.97 | 347.5 | 0 | 0 | 0 | 0 | 0 | 0 | 7.417 | 6.694 | 5.707 | 0 | 0 | 0 | 2 | 2 | 0
2022-10-03 17:00 | 0 | 934.7 | 831.61 | 1 | 2.7 | 14.75 | 100 | 100 | 74.031 | 74.03 | 3.327 | 2.936 | 80.294 | 0 | 0 | 224.064 | 224.064 | 224.064 | 243.7 | 285.408 | 320.789 | 0 | 0 | 0 | 0 | 0 | 0 | 224.063 | 224.064 | 69.85 | 23.08 | 100 | 27.16 | 0.97 | 347.5 | 0 | 0 | 0 | 0 | 0 | 0 | 7.302 | 6.658 | 5.676 | 0 | 0 | 0 | 2 | 2 | 0
2022-10-03 18:00 | 0 | 893.8 | 813.02 | 1 | 2.9 | 14.91 | 100 | 100 | 72.288 | 72.287 | 3.378 | 2.843 | 78.509 | 0 | 0 | 220.003 | 220.003 | 220.003 | 239.622 | 279.029 | 306.752 | 0 | 0 | 0 | 0 | 0 | 0 | 220.002 | 220.003 | 71.72 | 23.57 | 100 | 24.55 | 0.98 | 347.5 | 0 | 0 | 0 | 0 | 0 | 0 | 7.292 | 6.655 | 5.673 | 0 | 0 | 0 | 2 | 3 | 0
2022-10-03 19:00 | 0 | 852.2 | 800.8 | 1 | 3 | 14.95 | 100 | 100 | 71.579 | 71.578 | 3.394 | 2.806 | 77.778 | 0 | 0 | 218.339 | 218.339 | 218.339 | 237.955 | 274.836 | 292.475 | 0 | 0 | 0 | 0 | 0 | 0 | 218.338 | 218.339 | 74.65 | 24.47 | 100 | 20 | 0.98 | 347.5 | 0 | 0 | 0 | 0 | 0 | 0 | 7.29 | 6.654 | 5.672 | 0 | 0 | 0 | 2 | 3 | 0
2022-10-03 20:00 | 0 | 799.8 | 776.17 | 1 | 3.2 | 14.61 | 100 | 100 | 69.29 | 69.289 | 3.391 | 2.683 | 75.364 | 0 | 0 | 212.857 | 212.857 | 212.857 | 232.507 | 266.38 | 274.491 | 0 | 0 | 0 | 0 | 0 | 0 | 212.856 | 212.857 | 77.55 | 25.24 | 100 | 13.96 | 0.99 | 347.5 | 0 | 0 | 0 | 0 | 0 | 0 | 7.311 | 6.661 | 5.678 | 0 | 0 | 0 | 2 | 3 | 0
2022-10-03 21:00 | 0 | 666.4 | 661.58 | 1 | 3.4 | 14.42 | 100 | 100 | 46.982 | 46.982 | 1.639 | 1.549 | 50.17 | 0 | 0 | 152.789 | 152.789 | 152.789 | 172.458 | 227.053 | 228.708 | 0 | 0 | 0 | 0 | 0 | 0 | 152.788 | 152.789 | 66.8 | 20.54 | 100 | 6.9 | 1 | 347.5 | 0 | 0 | 0 | 0 | 0 | 0 | 7.323 | 6.664 | 5.681 | 0 | 0 | 0 | 2 | 3 | 0
2022-10-03 22:00 | 0 | 412.6 | 412.56 | 1 | 2.7 | 11.1 | 100 | 100 | 0 | 0 | 0 | 0.521 | 0 | 17.081 | 0 | 17.081 | 17.081 | 17.081 | 37.083 | 141.592 | 141.604 | 0 | 0 | 0 | 0 | 0 | 0 | -0.001 | 0 | 12.06 | 0 | 0 | 0.76 | 1 | 347.5 | 0 | 0 | 0 | 0 | 0 | 0 | 7.534 | 6.731 | 5.738 | 0 | 0 | 0 | 2 | 2 | 0
2022-10-03 23:00 | 0 | 0 | 0 | 1 | 2.7 | 10.84 | 100 | 100 | 0 | 0 | 0 | 0 | 0 | 0 | 0 | 0 | 0 | 0 | 0 | 0 | 0 | 0 | 0 | 0 | 0 | 0 | 0 | -0.001 | 0 | 0 | 0 | 0 | 4.69 | 1 | 285.63 | 0 | 0 | 0 | 0 | -17.961 | 0 | 6.284 | 6.304 | 5.374 | 0 | 0 | 0 | 2 | 2 | 0
2022-10-04 | 0 | 0 | 0 | 0 | 2.8 | 10.5 | 100 | 100 | 0 | 0 | 0 | 0 | 0 | 0 | 0 | 0 | 0 | 0 | 0 | 0 | 0 | 0 | 0 | 0 | 0 | 0 | 0 | -0.001 | 0 | 0 | 0 | 0 | 0 | 0 | 239.63 | 0 | 0 | 0 | 0 | -13.353 | 0 | 3.742 | 5.188 | 4.423 | 0 | 0 | 0 | 1 | 1 | 0
2022-10-04 01:00 | 0 | 0 | 0 | 0 | 2.8 | 10.37 | 100 | 100 | 0 | 0 | 0 | 0 | 0 | 0 | 0 | 0 | 0 | 0 | 0 | 0 | 0 | 0 | 0 | 0 | 0 | 0 | 0 | -0.001 | 0 | 0 | 0 | 0 | 0 | 0 | 203.38 | 0 | 0 | 0 | 0 | -10.523 | 0 | 2.484 | 4.339 | 3.699 | 0 | 0 | 0 | 1 | 1 | 0
2022-10-04 02:00 | 0 | 0 | 0 | 0 | 2.8 | 9.75 | 100 | 100 | 0 | 0 | 0 | 0 | 0 | 0 | 0 | 0 | 0 | 0 | 0 | 0 | 0 | 0 | 0 | 0 | 0 | 0 | 0 | -0.001 | 0 | 0 | 0 | 0 | 0 | 0 | 173.68 | 0 | 0 | 0 | 0 | -8.62 | 0 | 1.817 | 3.672 | 3.131 | 0 | 0 | 0 | 1 | 1 | 0
2022-10-04 03:00 | 0 | 0 | 0 | 0 | 2.4 | 9.18 | 100 | 100 | 0 | 0 | 0 | 0 | 0 | 0 | 0 | 0 | 0 | 0 | 0 | 0 | 0 | 0 | 0 | 0 | 0 | 0 | 0 | -0.001 | 0 | 0 | 0 | 0 | 0 | 0 | 148.83 | 0 | 0 | 0 | 0 | -7.216 | 0 | 1.43 | 3.123 | 2.662 | 0 | 0 | 0 | 1 | 1 | 0
2022-10-04 04:00 | 0 | 0 | 0 | 0 | 2.5 | 9.03 | 100 | 100 | 0 | 0 | 0 | 0 | 0 | 0 | 0 | 0 | 0 | 0 | 0 | 0 | 0 | 0 | 0 | 0 | 0 | 0 | 0 | -0.001 | 0 | 0 | 0 | 0 | 0 | 0 | 127.8 | 0 | 0 | 0 | 0 | -6.105 | 0 | 1.187 | 2.655 | 2.263 | 0 | 0 | 0 | 1 | 1 | 0
2022-10-04 05:00 | 0 | 0 | 0 | 0 | 2.3 | 7.69 | 100 | 100 | 0 | 0 | 0 | 0 | 0 | 0 | 0 | 0 | 0 | 0 | 0 | 0 | 0 | 0 | 0 | 0 | 0 | 0 | 0 | -0.001 | 0 | 0 | 0 | 0 | 0 | 0 | 109.69 | 0 | 0 | 0 | 0 | -5.256 | 0 | 1.031 | 2.281 | 1.944 | 0 | 0 | 0 | 1 | 1 | 0
2022-10-04 06:00 | 0 | 0 | 0 | 0 | 2.3 | 7.36 | 100 | 100 | 0 | 0 | 0 | 0 | 0 | 0 | 0 | 0 | 0 | 0 | 0 | 0 | 0 | 0 | 0 | 0 | 0 | 0 | 0 | -0.001 | 0 | 0 | 0 | 0 | 0 | 0 | 94.17 | 0 | 0 | 0 | 0 | -4.506 | 0 | 0.908 | 1.943 | 1.656 | 0 | 0 | 0 | 1 | 1 | 0
2022-10-04 07:00 | 0 | 0 | 0 | 0 | 2.2 | 7.25 | 100 | 100 | 0 | 0 | 0 | 0 | 0 | 0 | 0 | 0 | 0 | 0 | 0 | 0 | 0 | 0 | 0 | 0 | 0 | 0 | 0 | -0.001 | 0 | 0 | 0 | 0 | 0 | 0 | 80.86 | 0 | 0 | 0 | 0 | -3.862 | 0 | 0.807 | 1.649 | 1.406 | 0 | 0 | 0 | 1 | 1 | 0
2022-10-04 08:00 | 0 | 0 | 0 | 0 | 2.2 | 7.02 | 100 | 100 | 0 | 0 | 0 | 0 | 0 | 0 | 0 | 0 | 0 | 0 | 0 | 0 | 0 | 0 | 0 | 0 | 0 | 0 | 0 | -0.001 | 0 | 0 | 0 | 0 | 0 | 0 | 69.45 | 0 | 0 | 0 | 0 | -3.314 | 0 | 0.72 | 1.4 | 1.194 | 0 | 0 | 0 | 1 | 1 | 0
2022-10-04 09:00 | 0 | 0 | 0 | 0 | 2.4 | 7.06 | 100 | 100 | 0 | 0 | 0 | 0 | 0 | 0 | 0 | 0 | 0 | 0 | 0 | 0 | 0 | 0 | 0 | 0 | 0 | 0 | 0 | -0.001 | 0 | 0 | 0 | 0 | 0 | 0 | 59.7 | 0 | 0 | 0 | 0 | -2.83 | 0 | 0.639 | 1.182 | 1.008 | 0 | 0 | 0 | 1 | 1 | 0
2022-10-04 10:00 | 0 | 0 | 0 | 1 | 2.8 | 10.25 | 100 | 100 | 0 | 0 | 0 | 0 | 0 | 0 | 0 | 0 | 0 | 0 | 0 | 0 | 0 | 0 | 0 | 0 | 0 | 0 | 0 | -0.001 | 0 | 0 | 0 | 0 | 2.29 | 1 | 51.86 | 0 | 0 | 0 | 0 | -2.274 | 0 | 0.54 | 0.936 | 0.798 | 0 | 0 | 0 | 1 | 1 | 0
2022-10-04 11:00 | 0 | 503 | 502.8 | 1 | 2.9 | 10.87 | 100 | 100 | 0 | 0 | 0 | 0.521 | 0 | 0 | 0 | 0 | 0 | 0 | 74.24 | 172.562 | 172.63 | 0 | 0 | 0 | 0 | 0 | 0 | -0.001 | 0 | 0 | 0 | 0 | 1.6 | 1 | 288.24 | 0 | 0 | 0 | 0 | 68.615 | 0 | 1.144 | 2.419 | 2.062 | 0 | 0 | 0 | 2 | 2 | 0
2022-10-04 12:00 | 0 | 704.3 | 695.48 | 1 | 3.6 | 11.86 | 100 | 100 | 54.614 | 54.614 | 1.56 | 1.882 | 58.056 | 0 | 0 | 172.601 | 172.601 | 172.601 | 209.324 | 238.687 | 241.716 | 0 | 0 | 0 | 0 | 0 | 0 | 172.6 | 172.601 | 71.41 | 22.59 | 100 | 9.08 | 1 | 347.5 | 0 | 0 | 0 | 0 | 17.203 | 0 | 7.243 | 6.627 | 5.649 | 0 | 0 | 0 | 2 | 2 | 0
2022-10-04 13:00 | 0 | 817.8 | 786.82 | 1 | 4.1 | 12.19 | 100 | 100 | 70.607 | 70.607 | 3.064 | 2.737 | 76.408 | 0 | 0 | 215.271 | 215.271 | 215.271 | 235.164 | 270.037 | 280.669 | 0 | 0 | 0 | 0 | 0 | 0 | 215.27 | 215.271 | 76.7 | 25.16 | 100 | 15.82 | 0.99 | 347.5 | 0 | 0 | 0 | 0 | 0 | 0 | 7.464 | 6.709 | 5.719 | 0 | 0 | 0 | 2 | 3 | 0
2022-10-04 14:00 | 0 | 849.9 | 791.41 | 1 | 4 | 15.77 | 100 | 100 | 70.112 | 70.112 | 3.515 | 2.733 | 76.36 | 0 | 0 | 215.1 | 215.1 | 215.1 | 234.634 | 271.612 | 291.686 | 0 | 0 | 0 | 0 | 0 | 0 | 215.099 | 215.1 | 73.74 | 24.04 | 100 | 21.38 | 0.98 | 347.5 | 0 | 0 | 0 | 0 | 0 | 0 | 7.239 | 6.637 | 5.658 | 0 | 0 | 0 | 2 | 2 | 0
2022-10-04 15:00 | 0 | 888.2 | 803.02 | 1 | 3.8 | 16.64 | 100 | 100 | 70.75 | 70.75 | 3.617 | 2.772 | 77.14 | 0 | 0 | 216.858 | 216.858 | 216.858 | 236.306 | 275.597 | 304.83 | 0 | 0 | 0 | 0 | 0 | 0 | 216.857 | 216.858 | 71.14 | 23.21 | 100 | 25.3 | 0.98 | 347.5 | 0 | 0 | 0 | 0 | 0 | 0 | 7.185 | 6.62 | 5.643 | 0 | 0 | 0 | 2 | 3 | 0
2022-10-04 16:00 | 0 | 889.3 | 791.18 | 1 | 3.6 | 16.88 | 100 | 100 | 68.851 | 68.85 | 3.667 | 2.674 | 75.192 | 0 | 0 | 212.424 | 212.424 | 212.424 | 231.848 | 271.532 | 305.208 | 0 | 0 | 0 | 0 | 0 | 0 | 212.423 | 212.424 | 69.6 | 22.56 | 100 | 27.17 | 0.97 | 347.5 | 0 | 0 | 0 | 0 | 0 | 0 | 7.17 | 6.615 | 5.639 | 0 | 0 | 0 | 2 | 3 | 0
2022-10-04 17:00 | 0 | 898.1 | 801.83 | 1 | 3.6 | 19.29 | 100 | 100 | 70.073 | 70.073 | 3.958 | 2.753 | 76.784 | 0 | 0 | 216.001 | 216.001 | 216.001 | 235.188 | 275.188 | 308.228 | 0 | 0 | 0 | 0 | 0 | 0 | 216 | 216.001 | 70.08 | 22.73 | 100 | 26.77 | 0.97 | 347.5 | 0 | 0 | 0 | 0 | 0 | 0 | 7.022 | 6.567 | 5.598 | 0 | 0 | 0 | 2 | 3 | 0
2022-10-04 18:00 | 0 | 887.2 | 809.53 | 1 | 3.8 | 19.48 | 100 | 100 | 71.561 | 71.56 | 3.98 | 2.834 | 78.375 | 0 | 0 | 219.613 | 219.613 | 219.613 | 238.782 | 277.83 | 304.487 | 0 | 0 | 0 | 0 | 0 | 0 | 219.612 | 219.613 | 72.13 | 23.5 | 100 | 24.15 | 0.98 | 347.5 | 0 | 0 | 0 | 0 | 0 | 0 | 7.01 | 6.563 | 5.595 | 0 | 0 | 0 | 2 | 3 | 0
2022-10-04 19:00 | 0 | 849.5 | 800.22 | 1 | 4 | 19.46 | 100 | 100 | 71.206 | 71.205 | 3.976 | 2.815 | 77.996 | 0 | 0 | 218.753 | 218.753 | 218.753 | 237.923 | 274.634 | 291.548 | 0 | 0 | 0 | 0 | 0 | 0 | 218.752 | 218.753 | 75.03 | 24.42 | 100 | 19.61 | 0.99 | 347.5 | 0 | 0 | 0 | 0 | 0 | 0 | 7.012 | 6.564 | 5.595 | 0 | 0 | 0 | 2 | 3 | 0
2022-10-04 20:00 | 0 | 778.7 | 756.92 | 1 | 4.3 | 19.18 | 100 | 100 | 66.594 | 66.594 | 3.941 | 2.57 | 73.106 | 0 | 0 | 207.642 | 207.642 | 207.642 | 226.84 | 259.775 | 267.25 | 0 | 0 | 0 | 0 | 0 | 0 | 207.641 | 207.642 | 77.7 | 24.92 | 100 | 13.58 | 0.99 | 347.5 | 0 | 0 | 0 | 0 | 0 | 0 | 7.029 | 6.569 | 5.6 | 0 | 0 | 0 | 2 | 3 | 0
2022-10-04 21:00 | 0 | 580 | 576.24 | 1 | 3.9 | 18.93 | 100 | 100 | 38.976 | 38.976 | 2.145 | 1.243 | 42.364 | 0 | 0 | 131.957 | 131.957 | 131.957 | 151.18 | 197.767 | 199.056 | 0 | 0 | 0 | 0 | 0 | 0 | 131.956 | 131.957 | 66.29 | 19.58 | 100 | 6.52 | 1 | 347.5 | 0 | 0 | 0 | 0 | 0 | 0 | 7.044 | 6.574 | 5.604 | 0 | 0 | 0 | 2 | 3 | 0
2022-10-04 22:00 | 0 | 311.6 | 311.54 | 1 | 3.3 | 16.11 | 100 | 100 | 0 | 0 | 0 | 0.521 | 0 | 9.068 | 0 | 9.068 | 9.068 | 9.068 | 28.569 | 106.92 | 106.941 | 0 | 0 | 0 | 0 | 0 | 0 | -0.001 | 0 | 8.48 | 0 | 0 | 1.13 | 1 | 347.5 | 0 | 0 | 0 | 0 | 0 | 0 | 7.217 | 6.631 | 5.653 | 0 | 0 | 0 | 2 | 2 | 0
2022-10-04 23:00 | 0 | 0 | 0 | 1 | 3.7 | 15.57 | 100 | 100 | 0 | 0 | 0 | 0 | 0 | 0 | 0 | 0 | 0 | 0 | 0 | 0 | 0 | 0 | 0 | 0 | 0 | 0 | 0 | -0.001 | 0 | 0 | 0 | 0 | 5.06 | 1 | 286.97 | 0 | 0 | 0 | 0 | -17.57 | 0 | 6.05 | 6.219 | 5.301 | 0 | 0 | 0 | 2 | 2 | 0
2022-10-05 | 0 | 0 | 0 | 0 | 4.2 | 15.28 | 100 | 100 | 0 | 0 | 0 | 0 | 0 | 0 | 0 | 0 | 0 | 0 | 0 | 0 | 0 | 0 | 0 | 0 | 0 | 0 | 0 | -0.001 | 0 | 0 | 0 | 0 | 0 | 0 | 241.76 | 0 | 0 | 0 | 0 | -13.124 | 0 | 3.631 | 5.125 | 4.369 | 0 | 0 | 0 | 1 | 1 | 0
2022-10-05 01:00 | 0 | 0 | 0 | 0 | 4 | 15.17 | 100 | 100 | 0 | 0 | 0 | 0 | 0 | 0 | 0 | 0 | 0 | 0 | 0 | 0 | 0 | 0 | 0 | 0 | 0 | 0 | 0 | -0.001 | 0 | 0 | 0 | 0 | 0 | 0 | 206.03 | 0 | 0 | 0 | 0 | -10.372 | 0 | 2.426 | 4.29 | 3.657 | 0 | 0 | 0 | 1 | 1 | 0
2022-10-05 02:00 | 0 | 0 | 0 | 0 | 3.9 | 15.01 | 100 | 100 | 0 | 0 | 0 | 0 | 0 | 0 | 0 | 0 | 0 | 0 | 0 | 0 | 0 | 0 | 0 | 0 | 0 | 0 | 0 | -0.001 | 0 | 0 | 0 | 0 | 0 | 0 | 176.79 | 0 | 0 | 0 | 0 | -8.489 | 0 | 1.777 | 3.623 | 3.089 | 0 | 0 | 0 | 1 | 1 | 0
2022-10-05 03:00 | 0 | 0 | 0 | 0 | 2.6 | 14.61 | 100 | 100 | 0 | 0 | 0 | 0 | 0 | 0 | 0 | 0 | 0 | 0 | 0 | 0 | 0 | 0 | 0 | 0 | 0 | 0 | 0 | -0.001 | 0 | 0 | 0 | 0 | 0 | 0 | 152.3 | 0 | 0 | 0 | 0 | -7.108 | 0 | 1.405 | 3.079 | 2.625 | 0 | 0 | 0 | 1 | 1 | 0
2022-10-05 04:00 | 0 | 0 | 0 | 0 | 2.6 | 14.44 | 100 | 100 | 0 | 0 | 0 | 0 | 0 | 0 | 0 | 0 | 0 | 0 | 0 | 0 | 0 | 0 | 0 | 0 | 0 | 0 | 0 | -0.001 | 0 | 0 | 0 | 0 | 0 | 0 | 131.56 | 0 | 0 | 0 | 0 | -6.02 | 0 | 1.17 | 2.618 | 2.232 | 0 | 0 | 0 | 1 | 1 | 0
2022-10-05 05:00 | 0 | 0 | 0 | 0 | 3.3 | 13.94 | 100 | 100 | 0 | 0 | 0 | 0 | 0 | 0 | 0 | 0 | 0 | 0 | 0 | 0 | 0 | 0 | 0 | 0 | 0 | 0 | 0 | -0.001 | 0 | 0 | 0 | 0 | 0 | 0 | 113.82 | 0 | 0 | 0 | 0 | -5.15 | 0 | 1.013 | 2.233 | 1.904 | 0 | 0 | 0 | 1 | 1 | 0
2022-10-05 06:00 | 0 | 0 | 0 | 0 | 3.7 | 13.84 | 100 | 100 | 0 | 0 | 0 | 0 | 0 | 0 | 0 | 0 | 0 | 0 | 0 | 0 | 0 | 0 | 0 | 0 | 0 | 0 | 0 | -0.001 | 0 | 0 | 0 | 0 | 0 | 0 | 98.63 | 0 | 0 | 0 | 0 | -4.408 | 0 | 0.892 | 1.898 | 1.618 | 0 | 0 | 0 | 1 | 1 | 0
2022-10-05 07:00 | 0 | 0 | 0 | 0 | 3.8 | 14.05 | 100 | 100 | 0 | 0 | 0 | 0 | 0 | 0 | 0 | 0 | 0 | 0 | 0 | 0 | 0 | 0 | 0 | 0 | 0 | 0 | 0 | -0.001 | 0 | 0 | 0 | 0 | 0 | 0 | 85.67 | 0 | 0 | 0 | 0 | -3.764 | 0 | 0.791 | 1.605 | 1.368 | 0 | 0 | 0 | 1 | 1 | 0
2022-10-05 08:00 | 0 | 0 | 0 | 0 | 4.2 | 14.12 | 100 | 100 | 0 | 0 | 0 | 0 | 0 | 0 | 0 | 0 | 0 | 0 | 0 | 0 | 0 | 0 | 0 | 0 | 0 | 0 | 0 | -0.001 | 0 | 0 | 0 | 0 | 0 | 0 | 74.58 | 0 | 0 | 0 | 0 | -3.217 | 0 | 0.704 | 1.357 | 1.157 | 0 | 0 | 0 | 1 | 1 | 0
2022-10-05 09:00 | 0 | 0 | 0 | 0 | 4.4 | 14.42 | 100 | 100 | 0 | 0 | 0 | 0 | 0 | 0 | 0 | 0 | 0 | 0 | 0 | 0 | 0 | 0 | 0 | 0 | 0 | 0 | 0 | -0.001 | 0 | 0 | 0 | 0 | 0 | 0 | 65.16 | 0 | 0 | 0 | 0 | -2.735 | 0 | 0.623 | 1.14 | 0.972 | 0 | 0 | 0 | 1 | 1 | 0
2022-10-05 10:00 | 0 | 0 | 0 | 1 | 4.5 | 16.29 | 100 | 100 | 0 | 0 | 0 | 0 | 0 | 0 | 0 | 0 | 0 | 0 | 0 | 0 | 0 | 0 | 0 | 0 | 0 | 0 | 0 | -0.001 | 0 | 0 | 0 | 0 | 2.57 | 1 | 57.41 | 0 | 0 | 0 | 0 | -2.249 | 0 | 0.535 | 0.925 | 0.789 | 0 | 0 | 0 | 1 | 1 | 0
2022-10-05 11:00 | 0 | 413.1 | 412.99 | 1 | 4.5 | 16.63 | 100 | 100 | 0 | 0 | 0 | 0.521 | 0 | 0 | 0 | 0 | 0 | 0 | 62.451 | 141.739 | 141.776 | 0 | 0 | 0 | 0 | 0 | 0 | -0.001 | 0 | 0 | 0 | 0 | 1.31 | 1 | 255.34 | 0 | 0 | 0 | 0 | 57.454 | 0 | 1.007 | 2.154 | 1.836 | 0 | 0 | 0 | 2 | 2 | 0
2022-10-05 12:00 | 0 | 613.4 | 606.22 | 1 | 5.1 | 17.09 | 100 | 100 | 41.058 | 41.057 | 2.003 | 1.319 | 44.38 | 0 | 0 | 137.42 | 137.42 | 137.42 | 182.501 | 208.053 | 210.519 | 0 | 0 | 0 | 0 | 0 | 0 | 137.419 | 137.42 | 65.28 | 19.5 | 100 | 8.78 | 1 | 347.5 | 0 | 0 | 0 | 0 | 26.754 | 0 | 6.541 | 6.363 | 5.424 | 0 | 0 | 0 | 2 | 2 | 0
2022-10-05 13:00 | 0 | 654.2 | 630.4 | 1 | 5.1 | 17.36 | 100 | 100 | 52.724 | 52.724 | 2.131 | 1.82 | 56.676 | 0 | 0 | 169.113 | 169.113 | 169.113 | 188.49 | 216.353 | 224.521 | 0 | 0 | 0 | 0 | 0 | 0 | 169.112 | 169.113 | 75.32 | 23.48 | 100 | 15.5 | 0.99 | 347.5 | 0 | 0 | 0 | 0 | 0 | 0 | 7.14 | 6.606 | 5.631 | 0 | 0 | 0 | 2 | 2 | 0
2022-10-05 14:00 | 0 | 841.2 | 785.12 | 1 | 4.9 | 21.81 | 100 | 100 | 68.935 | 68.935 | 4.263 | 2.708 | 75.906 | 0 | 0 | 213.959 | 213.959 | 213.959 | 232.901 | 269.452 | 288.7 | 0 | 0 | 0 | 0 | 0 | 0 | 213.958 | 213.959 | 74.11 | 23.88 | 100 | 21.04 | 0.98 | 347.5 | 0 | 0 | 0 | 0 | 0 | 0 | 6.87 | 6.517 | 5.555 | 0 | 0 | 0 | 2 | 3 | 0
2022-10-05 15:00 | 0 | 831.6 | 754.08 | 1 | 4.6 | 22.86 | 100 | 100 | 64.385 | 64.385 | 4.332 | 2.477 | 71.194 | 0 | 0 | 203.234 | 203.234 | 203.234 | 222.074 | 258.801 | 285.405 | 0 | 0 | 0 | 0 | 0 | 0 | 203.233 | 203.234 | 71.21 | 22.56 | 100 | 24.94 | 0.98 | 347.5 | 0 | 0 | 0 | 0 | 0 | 0 | 6.807 | 6.496 | 5.537 | 0 | 0 | 0 | 2 | 3 | 0
2022-10-05 16:00 | 0 | 843.6 | 753.06 | 1 | 4.5 | 22.83 | 100 | 100 | 63.893 | 63.893 | 4.32 | 2.451 | 70.664 | 0 | 0 | 202.032 | 202.032 | 202.032 | 220.875 | 258.451 | 289.524 | 0 | 0 | 0 | 0 | 0 | 0 | 202.031 | 202.032 | 69.78 | 22.07 | 100 | 26.79 | 0.97 | 347.5 | 0 | 0 | 0 | 0 | 0 | 0 | 6.809 | 6.496 | 5.538 | 0 | 0 | 0 | 2 | 3 | 0
2022-10-05 17:00 | 0 | 874.8 | 783.7 | 1 | 4.2 | 25.31 | 100 | 100 | 67.408 | 67.407 | 4.713 | 2.653 | 74.774 | 0 | 0 | 211.469 | 211.469 | 211.469 | 230.074 | 268.965 | 300.231 | 0 | 0 | 0 | 0 | 0 | 0 | 211.468 | 211.469 | 70.44 | 22.45 | 100 | 26.38 | 0.97 | 347.5 | 0 | 0 | 0 | 0 | 0 | 0 | 6.663 | 6.447 | 5.496 | 0 | 0 | 0 | 2 | 3 | 0
2022-10-05 18:00 | 0 | 855.4 | 782.89 | 1 | 3.9 | 25.45 | 100 | 100 | 67.764 | 67.764 | 4.764 | 2.676 | 75.203 | 0 | 0 | 212.511 | 212.511 | 212.511 | 231.103 | 268.687 | 293.573 | 0 | 0 | 0 | 0 | 0 | 0 | 212.51 | 212.511 | 72.39 | 23.08 | 100 | 23.76 | 0.98 | 347.5 | 0 | 0 | 0 | 0 | 0 | 0 | 6.655 | 6.444 | 5.493 | 0 | 0 | 0 | 2 | 3 | 0
2022-10-05 19:00 | 0 | 787.5 | 743.58 | 1 | 3.7 | 25.57 | 100 | 100 | 63.675 | 63.674 | 4.705 | 2.464 | 70.844 | 0 | 0 | 202.633 | 202.633 | 202.633 | 221.213 | 255.197 | 270.27 | 0 | 0 | 0 | 0 | 0 | 0 | 202.632 | 202.633 | 74.97 | 23.56 | 100 | 19.23 | 0.99 | 347.5 | 0 | 0 | 0 | 0 | 0 | 0 | 6.648 | 6.441 | 5.491 | 0 | 0 | 0 | 2 | 3 | 0
2022-10-05 20:00 | 0 | 647.6 | 630.48 | 1 | 3.7 | 25.21 | 100 | 100 | 52.108 | 52.107 | 3.255 | 1.843 | 57.206 | 0 | 0 | 170.412 | 170.412 | 170.412 | 189.026 | 216.381 | 222.256 | 0 | 0 | 0 | 0 | 0 | 0 | 170.411 | 170.412 | 76.67 | 23.44 | 100 | 13.2 | 0.99 | 347.5 | 0 | 0 | 0 | 0 | 0 | 0 | 6.669 | 6.449 | 5.497 | 0 | 0 | 0 | 2 | 3 | 0
2022-10-05 21:00 | 0 | 451 | 448.4 | 1 | 3 | 24.95 | 100 | 100 | 28.537 | 28.537 | 1.311 | 0.857 | 30.705 | 0 | 0 | 99.756 | 99.756 | 99.756 | 118.395 | 153.892 | 154.783 | 0 | 0 | 0 | 0 | 0 | 0 | 99.755 | 99.756 | 64.45 | 18.44 | 100 | 6.15 | 1 | 347.5 | 0 | 0 | 0 | 0 | 0 | 0 | 6.684 | 6.454 | 5.502 | 0 | 0 | 0 | 2 | 2 | 0
2022-10-05 22:00 | 0 | 247.9 | 247.82 | 1 | 2.4 | 21.92 | 100 | 100 | 0 | 0 | 0 | 0.521 | 0 | 4.247 | 0 | 4.247 | 4.247 | 4.247 | 23.178 | 85.05 | 85.079 | 0 | 0 | 0 | 0 | 0 | 0 | -0.001 | 0 | 4.99 | 0 | 0 | 1.5 | 1 | 347.5 | 0 | 0 | 0 | 0 | 0 | 0 | 6.863 | 6.514 | 5.553 | 0 | 0 | 0 | 2 | 2 | 0
2022-10-05 23:00 | 0 | 0 | 0 | 1 | 2.8 | 21.37 | 100 | 100 | 0 | 0 | 0 | 0 | 0 | 0 | 0 | 0 | 0 | 0 | 0 | 0 | 0 | 0 | 0 | 0 | 0 | 0 | 0 | -0.001 | 0 | 0 | 0 | 0 | 5.43 | 1 | 288.59 | 0 | 0 | 0 | 0 | -17.1 | 0 | 5.773 | 6.115 | 5.213 | 0 | 0 | 0 | 2 | 2 | 0
2022-10-06 | 0 | 0 | 0 | 0 | 3.2 | 21.31 | 100 | 100 | 0 | 0 | 0 | 0 | 0 | 0 | 0 | 0 | 0 | 0 | 0 | 0 | 0 | 0 | 0 | 0 | 0 | 0 | 0 | -0.001 | 0 | 0 | 0 | 0 | 0 | 0 | 244.38 | 0 | 0 | 0 | 0 | -12.835 | 0 | 3.491 | 5.044 | 4.3 | 0 | 0 | 0 | 1 | 1 | 0
2022-10-06 01:00 | 0 | 0 | 0 | 0 | 3.1 | 21.47 | 100 | 100 | 0 | 0 | 0 | 0 | 0 | 0 | 0 | 0 | 0 | 0 | 0 | 0 | 0 | 0 | 0 | 0 | 0 | 0 | 0 | -0.001 | 0 | 0 | 0 | 0 | 0 | 0 | 209.36 | 0 | 0 | 0 | 0 | -10.166 | 0 | 2.347 | 4.221 | 3.598 | 0 | 0 | 0 | 1 | 1 | 0
2022-10-06 02:00 | 0 | 0 | 0 | 0 | 3.3 | 20.39 | 100 | 100 | 0 | 0 | 0 | 0 | 0 | 0 | 0 | 0 | 0 | 0 | 0 | 0 | 0 | 0 | 0 | 0 | 0 | 0 | 0 | -0.001 | 0 | 0 | 0 | 0 | 0 | 0 | 180.46 | 0 | 0 | 0 | 0 | -8.387 | 0 | 1.746 | 3.585 | 3.056 | 0 | 0 | 0 | 1 | 1 | 0
2022-10-06 03:00 | 0 | 0 | 0 | 0 | 3.2 | 19.63 | 100 | 100 | 0 | 0 | 0 | 0 | 0 | 0 | 0 | 0 | 0 | 0 | 0 | 0 | 0 | 0 | 0 | 0 | 0 | 0 | 0 | -0.001 | 0 | 0 | 0 | 0 | 0 | 0 | 156.19 | 0 | 0 | 0 | 0 | -7.047 | 0 | 1.39 | 3.054 | 2.603 | 0 | 0 | 0 | 1 | 1 | 0
2022-10-06 04:00 | 0 | 0 | 0 | 0 | 3.1 | 19.49 | 100 | 100 | 0 | 0 | 0 | 0 | 0 | 0 | 0 | 0 | 0 | 0 | 0 | 0 | 0 | 0 | 0 | 0 | 0 | 0 | 0 | -0.001 | 0 | 0 | 0 | 0 | 0 | 0 | 135.63 | 0 | 0 | 0 | 0 | -5.969 | 0 | 1.16 | 2.596 | 2.213 | 0 | 0 | 0 | 1 | 1 | 0
2022-10-06 05:00 | 0 | 0 | 0 | 0 | 3.4 | 18.38 | 100 | 100 | 0 | 0 | 0 | 0 | 0 | 0 | 0 | 0 | 0 | 0 | 0 | 0 | 0 | 0 | 0 | 0 | 0 | 0 | 0 | -0.001 | 0 | 0 | 0 | 0 | 0 | 0 | 117.94 | 0 | 0 | 0 | 0 | -5.134 | 0 | 1.01 | 2.226 | 1.898 | 0 | 0 | 0 | 1 | 1 | 0
2022-10-06 06:00 | 0 | 0 | 0 | 0 | 3.7 | 17.7 | 100 | 100 | 0 | 0 | 0 | 0 | 0 | 0 | 0 | 0 | 0 | 0 | 0 | 0 | 0 | 0 | 0 | 0 | 0 | 0 | 0 | -0.001 | 0 | 0 | 0 | 0 | 0 | 0 | 102.72 | 0 | 0 | 0 | 0 | -4.419 | 0 | 0.894 | 1.903 | 1.622 | 0 | 0 | 0 | 1 | 1 | 0
2022-10-06 07:00 | 0 | 0 | 0 | 0 | 3.7 | 17.53 | 100 | 100 | 0 | 0 | 0 | 0 | 0 | 0 | 0 | 0 | 0 | 0 | 0 | 0 | 0 | 0 | 0 | 0 | 0 | 0 | 0 | -0.001 | 0 | 0 | 0 | 0 | 0 | 0 | 89.66 | 0 | 0 | 0 | 0 | -3.789 | 0 | 0.795 | 1.616 | 1.378 | 0 | 0 | 0 | 1 | 1 | 0
2022-10-06 08:00 | 0 | 0 | 0 | 0 | 3.7 | 16.07 | 100 | 100 | 0 | 0 | 0 | 0 | 0 | 0 | 0 | 0 | 0 | 0 | 0 | 0 | 0 | 0 | 0 | 0 | 0 | 0 | 0 | -0.001 | 0 | 0 | 0 | 0 | 0 | 0 | 78.28 | 0 | 0 | 0 | 0 | -3.303 | 0 | 0.718 | 1.396 | 1.19 | 0 | 0 | 0 | 1 | 1 | 0
2022-10-06 09:00 | 0 | 0 | 0 | 0 | 3.9 | 16.04 | 100 | 100 | 0 | 0 | 0 | 0 | 0 | 0 | 0 | 0 | 0 | 0 | 0 | 0 | 0 | 0 | 0 | 0 | 0 | 0 | 0 | -0.001 | 0 | 0 | 0 | 0 | 0 | 0 | 68.56 | 0 | 0 | 0 | 0 | -2.823 | 0 | 0.638 | 1.18 | 1.006 | 0 | 0 | 0 | 1 | 1 | 0
2022-10-06 10:00 | 0 | 0 | 0 | 1 | 4.1 | 20.28 | 100 | 100 | 0 | 0 | 0 | 0 | 0 | 0 | 0 | 0 | 0 | 0 | 0 | 0 | 0 | 0 | 0 | 0 | 0 | 0 | 0 | -0.001 | 0 | 0 | 0 | 0 | 2.86 | 1 | 60.9 | 0 | 0 | 0 | 0 | -2.223 | 0 | 0.53 | 0.914 | 0.779 | 0 | 0 | 0 | 1 | 1 | 0
2022-10-06 11:00 | 0 | 16.3 | 16.3 | 1 | 4 | 20.03 | 100 | 100 | 0 | 0 | 0 | 0.521 | 0 | 0 | 0 | 0 | 0 | 0 | 2.522 | 5.593 | 5.594 | 0 | 0 | 0 | 0 | 0 | 0 | -0.001 | 0 | 0 | 0 | 0 | 1.02 | 1 | 62.6 | 0 | 0 | 0 | 0 | 0.494 | 0 | 0.492 | 0.829 | 0.707 | 0 | 0 | 0 | 2 | 2 | 0
2022-10-06 12:00 | 0 | 63.8 | 63.1 | 1 | 3.7 | 20.24 | 100 | 100 | 0 | 0 | 0 | 0.521 | 0 | 0 | 0 | 0 | 0 | 0 | 19.002 | 21.657 | 21.896 | 0 | 0 | 0 | 0 | 0 | 0 | -0.001 | 0 | 0 | 0 | 0 | 8.48 | 1 | 118.01 | 0 | 0 | 0 | 0 | 16.086 | 0 | 0.651 | 1.222 | 1.042 | 0 | 0 | 0 | 1 | 1 | 0
2022-10-06 13:00 | 0 | 135.3 | 130.58 | 1 | 3.6 | 20.4 | 100 | 100 | 0 | 0 | 0 | 0.521 | 0 | 0 | 0 | 0 | 0 | 0 | 39.058 | 44.814 | 46.435 | 0 | 0 | 0 | 0 | 0 | 0 | -0.001 | 0 | 0 | 0 | 0 | 15.18 | 0.99 | 230.96 | 0 | 0 | 0 | 0 | 32.788 | 0 | 1.236 | 2.718 | 2.317 | 0 | 0 | 0 | 1 | 1 | 0
2022-10-06 14:00 | 0 | 465.6 | 435.54 | 1 | 3.2 | 24.7 | 100 | 100 | 21.374 | 21.374 | 1.456 | 0.665 | 23.496 | 0 | 0 | 78.964 | 78.964 | 78.964 | 129.274 | 149.478 | 159.794 | 0 | 0 | 0 | 0 | 0 | 0 | 78.963 | 78.964 | 49.42 | 13.38 | 100 | 20.7 | 0.98 | 347.5 | 0 | 0 | 0 | 0 | 33.829 | 0 | 5.505 | 5.925 | 5.051 | 0 | 0 | 0 | 2 | 2 | 0
2022-10-06 15:00 | 0 | 534.4 | 486 | 1 | 2.7 | 25.49 | 100 | 100 | 35.908 | 35.908 | 2.607 | 1.146 | 39.661 | 0 | 0 | 124.644 | 124.644 | 124.644 | 143.232 | 166.795 | 183.406 | 0 | 0 | 0 | 0 | 0 | 0 | 124.643 | 124.644 | 67.96 | 19.58 | 100 | 24.57 | 0.98 | 347.5 | 0 | 0 | 0 | 0 | 0 | 0 | 6.653 | 6.443 | 5.493 | 0 | 0 | 0 | 2 | 2 | 0
2022-10-06 16:00 | 0 | 613.5 | 549.48 | 1 | 2.2 | 25.7 | 100 | 100 | 41.819 | 41.819 | 3.146 | 1.396 | 46.361 | 0 | 0 | 142.735 | 142.735 | 142.735 | 161.303 | 188.581 | 210.553 | 0 | 0 | 0 | 0 | 0 | 0 | 142.734 | 142.735 | 67.79 | 19.86 | 100 | 26.41 | 0.97 | 347.5 | 0 | 0 | 0 | 0 | 0 | 0 | 6.64 | 6.439 | 5.489 | 0 | 0 | 0 | 2 | 2 | 0
2022-10-06 17:00 | 0 | 582.2 | 523.32 | 1 | 1.4 | 27.6 | 100 | 100 | 38.237 | 38.236 | 3.957 | 1.29 | 43.483 | 0 | 0 | 135.379 | 135.379 | 135.379 | 153.766 | 179.603 | 199.811 | 0 | 0 | 0 | 0 | 0 | 0 | 135.378 | 135.379 | 67.75 | 19.14 | 100 | 25.99 | 0.97 | 347.5 | 0 | 0 | 0 | 0 | 0 | 0 | 6.53 | 6.401 | 5.457 | 0 | 0 | 0 | 2 | 2 | 0
2022-10-06 18:00 | 0 | 644.7 | 591.81 | 1 | 0.7 | 27.95 | 100 | 100 | 45.914 | 45.914 | 3.828 | 1.608 | 51.35 | 0 | 0 | 156.474 | 156.474 | 156.474 | 174.828 | 203.108 | 221.261 | 0 | 0 | 0 | 0 | 0 | 0 | 156.473 | 156.474 | 70.72 | 20.75 | 100 | 23.37 | 0.98 | 347.5 | 0 | 0 | 0 | 0 | 0 | 0 | 6.51 | 6.394 | 5.451 | 0 | 0 | 0 | 2 | 2 | 0
2022-10-06 19:00 | 0 | 504.1 | 477.09 | 1 | 0.8 | 27.86 | 100 | 100 | 34.465 | 34.465 | 3.584 | 1.133 | 39.182 | 0 | 0 | 123.651 | 123.651 | 123.651 | 142.014 | 163.738 | 173.007 | 0 | 0 | 0 | 0 | 0 | 0 | 123.65 | 123.651 | 71.47 | 19.92 | 100 | 18.84 | 0.99 | 347.5 | 0 | 0 | 0 | 0 | 0 | 0 | 6.515 | 6.396 | 5.452 | 0 | 0 | 0 | 2 | 2 | 0
2022-10-06 20:00 | 0 | 274.6 | 267.75 | 1 | 0.6 | 27.39 | 100 | 100 | 0 | 0 | 0 | 0.521 | 0 | 61.9 | 0 | 61.9 | 61.9 | 61.9 | 80.307 | 91.891 | 94.243 | 0 | 0 | 0 | 0 | 0 | 0 | -0.001 | 0 | 65.68 | 0 | 0 | 12.83 | 0.99 | 347.5 | 0 | 0 | 0 | 0 | 0 | 0 | 6.542 | 6.405 | 5.46 | 0 | 0 | 0 | 2 | 2 | 0
2022-10-06 21:00 | 0 | 243.3 | 242.06 | 1 | 1.1 | 27 | 100 | 100 | 0 | 0 | 0 | 0.521 | 0 | 45.878 | 0 | 45.878 | 45.878 | 45.878 | 64.323 | 83.076 | 83.501 | 0 | 0 | 0 | 0 | 0 | 0 | -0.001 | 0 | 54.94 | 0 | 0 | 5.78 | 1 | 347.5 | 0 | 0 | 0 | 0 | 0 | 0 | 6.565 | 6.413 | 5.467 | 0 | 0 | 0 | 1 | 1 | 0
2022-10-06 22:00 | 0 | 171.2 | 171.11 | 1 | 2.4 | 23.54 | 100 | 100 | 0 | 0 | 0 | 0.521 | 0 | 0 | 0 | 0 | 0 | 0 | 16.319 | 58.725 | 58.756 | 0 | 0 | 0 | 0 | 0 | 0 | -0.001 | 0 | 0 | 0 | 0 | 1.87 | 1 | 339.91 | 0 | 0 | 0 | 0 | -2.203 | 0 | 6.612 | 6.429 | 5.481 | 0 | 0 | 0 | 1 | 1 | 0
2022-10-06 23:00 | 0 | 0 | 0 | 1 | 3.8 | 23.12 | 100 | 100 | 0 | 0 | 0 | 0 | 0 | 0 | 0 | 0 | 0 | 0 | 0 | 0 | 0 | 0 | 0 | 0 | 0 | 0 | 0 | -0.001 | 0 | 0 | 0 | 0 | 5.79 | 1 | 283.54 | 0 | 0 | 0 | 0 | -16.363 | 0 | 5.347 | 5.946 | 5.069 | 0 | 0 | 0 | 2 | 2 | 0
2022-10-07 | 0 | 0 | 0 | 0 | 4.7 | 22.45 | 100 | 100 | 0 | 0 | 0 | 0 | 0 | 0 | 0 | 0 | 0 | 0 | 0 | 0 | 0 | 0 | 0 | 0 | 0 | 0 | 0 | -0.001 | 0 | 0 | 0 | 0 | 0 | 0 | 240.7 | 0 | 0 | 0 | 0 | -12.436 | 0 | 3.304 | 4.93 | 4.202 | 0 | 0 | 0 | 1 | 1 | 0
2022-10-07 01:00 | 0 | 0 | 0 | 0 | 5.2 | 22.13 | 100 | 100 | 0 | 0 | 0 | 0 | 0 | 0 | 0 | 0 | 0 | 0 | 0 | 0 | 0 | 0 | 0 | 0 | 0 | 0 | 0 | -0.001 | 0 | 0 | 0 | 0 | 0 | 0 | 206.5 | 0 | 0 | 0 | 0 | -9.928 | 0 | 2.259 | 4.14 | 3.529 | 0 | 0 | 0 | 1 | 1 | 0
2022-10-07 02:00 | 0 | 0 | 0 | 0 | 5.8 | 20.06 | 100 | 100 | 0 | 0 | 0 | 0 | 0 | 0 | 0 | 0 | 0 | 0 | 0 | 0 | 0 | 0 | 0 | 0 | 0 | 0 | 0 | -0.001 | 0 | 0 | 0 | 0 | 0 | 0 | 178.04 | 0 | 0 | 0 | 0 | -8.262 | 0 | 1.71 | 3.537 | 3.015 | 0 | 0 | 0 | 1 | 1 | 0
2022-10-07 03:00 | 0 | 0 | 0 | 0 | 6.7 | 19.26 | 100 | 100 | 0 | 0 | 0 | 0 | 0 | 0 | 0 | 0 | 0 | 0 | 0 | 0 | 0 | 0 | 0 | 0 | 0 | 0 | 0 | -0.001 | 0 | 0 | 0 | 0 | 0 | 0 | 154.09 | 0 | 0 | 0 | 0 | -6.953 | 0 | 1.368 | 3.015 | 2.57 | 0 | 0 | 0 | 1 | 1 | 0
2022-10-07 04:00 | 0 | 0 | 0 | 0 | 7 | 19 | 100 | 100 | 0 | 0 | 0 | 0 | 0 | 0 | 0 | 0 | 0 | 0 | 0 | 0 | 0 | 0 | 0 | 0 | 0 | 0 | 0 | -0.001 | 0 | 0 | 0 | 0 | 0 | 0 | 133.77 | 0 | 0 | 0 | 0 | -5.899 | 0 | 1.147 | 2.565 | 2.187 | 0 | 0 | 0 | 1 | 1 | 0
2022-10-07 05:00 | 0 | 0 | 0 | 0 | 6.9 | 17.33 | 100 | 100 | 0 | 0 | 0 | 0 | 0 | 0 | 0 | 0 | 0 | 0 | 0 | 0 | 0 | 0 | 0 | 0 | 0 | 0 | 0 | -0.001 | 0 | 0 | 0 | 0 | 0 | 0 | 116.2 | 0 | 0 | 0 | 0 | -5.1 | 0 | 1.004 | 2.211 | 1.885 | 0 | 0 | 0 | 1 | 1 | 0
2022-10-07 06:00 | 0 | 0 | 0 | 0 | 6.6 | 16.39 | 100 | 100 | 0 | 0 | 0 | 0 | 0 | 0 | 0 | 0 | 0 | 0 | 0 | 0 | 0 | 0 | 0 | 0 | 0 | 0 | 0 | -0.001 | 0 | 0 | 0 | 0 | 0 | 0 | 101.04 | 0 | 0 | 0 | 0 | -4.401 | 0 | 0.891 | 1.895 | 1.615 | 0 | 0 | 0 | 1 | 1 | 0
2022-10-07 07:00 | 0 | 0 | 0 | 0 | 5.9 | 16.07 | 100 | 100 | 0 | 0 | 0 | 0 | 0 | 0 | 0 | 0 | 0 | 0 | 0 | 0 | 0 | 0 | 0 | 0 | 0 | 0 | 0 | -0.001 | 0 | 0 | 0 | 0 | 0 | 0 | 88.01 | 0 | 0 | 0 | 0 | -3.78 | 0 | 0.794 | 1.612 | 1.374 | 0 | 0 | 0 | 1 | 1 | 0
2022-10-07 08:00 | 0 | 0 | 0 | 0 | 5.7 | 15.41 | 100 | 100 | 0 | 0 | 0 | 0 | 0 | 0 | 0 | 0 | 0 | 0 | 0 | 0 | 0 | 0 | 0 | 0 | 0 | 0 | 0 | -0.001 | 0 | 0 | 0 | 0 | 0 | 0 | 76.78 | 0 | 0 | 0 | 0 | -3.262 | 0 | 0.711 | 1.377 | 1.174 | 0 | 0 | 0 | 1 | 1 | 0
2022-10-07 09:00 | 0 | 0 | 0 | 0 | 5.2 | 14.9 | 100 | 100 | 0 | 0 | 0 | 0 | 0 | 0 | 0 | 0 | 0 | 0 | 0 | 0 | 0 | 0 | 0 | 0 | 0 | 0 | 0 | -0.001 | 0 | 0 | 0 | 0 | 0 | 0 | 67.1 | 0 | 0 | 0 | 0 | -2.808 | 0 | 0.636 | 1.173 | 1 | 0 | 0 | 0 | 1 | 1 | 0
2022-10-07 10:00 | 0 | 0 | 0 | 1 | 4.5 | 15.26 | 100 | 100 | 0 | 0 | 0 | 0 | 0 | 0 | 0 | 0 | 0 | 0 | 0 | 0 | 0 | 0 | 0 | 0 | 0 | 0 | 0 | -0.001 | 0 | 0 | 0 | 0 | 3.15 | 1 | 58.91 | 0 | 0 | 0 | 0 | -2.378 | 0 | 0.559 | 0.982 | 0.837 | 0 | 0 | 0 | 1 | 1 | 0
2022-10-07 11:00 | 0 | 33.6 | 33.6 | 1 | 4.9 | 15.59 | 100 | 100 | 0 | 0 | 0 | 0.521 | 0 | 0 | 0 | 0 | 0 | 0 | 5.317 | 11.531 | 11.532 | 0 | 0 | 0 | 0 | 0 | 0 | -0.001 | 0 | 0 | 0 | 0 | 0.73 | 1 | 69.39 | 0 | 0 | 0 | 0 | 3.04 | 0 | 0.54 | 0.938 | 0.799 | 0 | 0 | 0 | 2 | 2 | 0
2022-10-07 12:00 | 0 | 35 | 34.64 | 1 | 5.2 | 16.03 | 100 | 100 | 0 | 0 | 0 | 0.521 | 0 | 0 | 0 | 0 | 0 | 0 | 10.434 | 11.89 | 12.012 | 0 | 0 | 0 | 0 | 0 | 0 | -0.001 | 0 | 0 | 0 | 0 | 8.18 | 1 | 95.13 | 0 | 0 | 0 | 0 | 7.473 | 0 | 0.661 | 1.242 | 1.058 | 0 | 0 | 0 | 1 | 1 | 0
2022-10-07 13:00 | 0 | 5.2 | 5.03 | 1 | 5.5 | 16.32 | 100 | 100 | 0 | 0 | 0 | 0.521 | 0 | 0 | 0 | 0 | 0 | 0 | 1.504 | 1.725 | 1.785 | 0 | 0 | 0 | 0 | 0 | 0 | -0.001 | 0 | 0 | 0 | 0 | 14.87 | 0.99 | 87.92 | 0 | 0 | 0 | 0 | -2.092 | 0 | 0.765 | 1.528 | 1.303 | 0 | 0 | 0 | 1 | 1 | 0
2022-10-07 14:00 | 0 | 23.4 | 21.94 | 1 | 5.3 | 17.24 | 100 | 100 | 0 | 0 | 0 | 0.521 | 0 | 0 | 0 | 0 | 0 | 0 | 6.515 | 7.529 | 8.031 | 0 | 0 | 0 | 0 | 0 | 0 | -0.001 | 0 | 0 | 0 | 0 | 20.36 | 0.98 | 98.31 | 0 | 0 | 0 | 0 | 3.015 | 0 | 0.75 | 1.484 | 1.265 | 0 | 0 | 0 | 1 | 1 | 0
2022-10-07 15:00 | 0 | 17.9 | 16.33 | 1 | 5.2 | 17.22 | 100 | 100 | 0 | 0 | 0 | 0.521 | 0 | 0 | 0 | 0 | 0 | 0 | 4.815 | 5.603 | 6.143 | 0 | 0 | 0 | 0 | 0 | 0 | -0.001 | 0 | 0 | 0 | 0 | 24.21 | 0.98 | 101.63 | 0 | 0 | 0 | 0 | 0.962 | 0 | 0.805 | 1.645 | 1.402 | 0 | 0 | 0 | 1 | 1 | 0
2022-10-07 16:00 | 0 | 25.2 | 22.64 | 1 | 5.3 | 17.05 | 100 | 100 | 0 | 0 | 0 | 0.521 | 0 | 0 | 0 | 0 | 0 | 0 | 6.653 | 7.771 | 8.649 | 0 | 0 | 0 | 0 | 0 | 0 | -0.001 | 0 | 0 | 0 | 0 | 26.03 | 0.97 | 110.46 | 0 | 0 | 0 | 0 | 2.565 | 0 | 0.842 | 1.752 | 1.494 | 0 | 0 | 0 | 1 | 1 | 0
2022-10-07 17:00 | 0 | 32.3 | 29.13 | 1 | 5.8 | 17.91 | 100 | 100 | 0 | 0 | 0 | 0.521 | 0 | 0 | 0 | 0 | 0 | 0 | 8.566 | 9.997 | 11.085 | 0 | 0 | 0 | 0 | 0 | 0 | -0.001 | 0 | 0 | 0 | 0 | 25.6 | 0.97 | 124.42 | 0 | 0 | 0 | 0 | 4.052 | 0 | 0.909 | 1.946 | 1.659 | 0 | 0 | 0 | 1 | 1 | 0
2022-10-07 18:00 | 0 | 33.7 | 31.03 | 1 | 6.2 | 17.59 | 100 | 100 | 0 | 0 | 0 | 0.521 | 0 | 0 | 0 | 0 | 0 | 0 | 9.172 | 10.648 | 11.566 | 0 | 0 | 0 | 0 | 0 | 0 | -0.001 | 0 | 0 | 0 | 0 | 22.98 | 0.98 | 138.29 | 0 | 0 | 0 | 0 | 4.027 | 0 | 1.012 | 2.231 | 1.902 | 0 | 0 | 0 | 1 | 1 | 0
2022-10-07 19:00 | 0 | 12.6 | 11.95 | 1 | 6.2 | 16.93 | 100 | 100 | 0 | 0 | 0 | 0.521 | 0 | 0 | 0 | 0 | 0 | 0 | 3.56 | 4.102 | 4.324 | 0 | 0 | 0 | 0 | 0 | 0 | -0.001 | 0 | 0 | 0 | 0 | 18.46 | 0.99 | 131.66 | 0 | 0 | 0 | 0 | -1.926 | 0 | 1.071 | 2.383 | 2.032 | 0 | 0 | 0 | 1 | 1 | 0
2022-10-07 20:00 | 0 | 7 | 6.84 | 1 | 6 | 16.52 | 100 | 100 | 0 | 0 | 0 | 0.521 | 0 | 0 | 0 | 0 | 0 | 0 | 2.051 | 2.346 | 2.402 | 0 | 0 | 0 | 0 | 0 | 0 | -0.001 | 0 | 0 | 0 | 0 | 12.45 | 0.99 | 121 | 0 | 0 | 0 | 0 | -3.095 | 0 | 1.012 | 2.232 | 1.902 | 0 | 0 | 0 | 1 | 1 | 0
2022-10-07 21:00 | 0 | 1 | 1 | 1 | 5.8 | 16.52 | 100 | 100 | 0 | 0 | 0 | 0.521 | 0 | 0 | 0 | 0 | 0 | 0 | 0.266 | 0.342 | 0.343 | 0 | 0 | 0 | 0 | 0 | 0 | -0.001 | 0 | 0 | 0 | 0 | 5.41 | 1 | 106.03 | 0 | 0 | 0 | 0 | -4.343 | 0 | 0.924 | 1.989 | 1.696 | 0 | 0 | 0 | 1 | 1 | 0
2022-10-07 22:00 | 0 | 3.1 | 3.1 | 1 | 5.8 | 15.84 | 100 | 100 | 0 | 0 | 0 | 0.521 | 0 | 0 | 0 | 0 | 0 | 0 | 0.301 | 1.063 | 1.064 | 0 | 0 | 0 | 0 | 0 | 0 | -0.001 | 0 | 0 | 0 | 0 | 2.23 | 1 | 93.25 | 0 | 0 | 0 | 0 | -3.712 | 0 | 0.83 | 1.718 | 1.465 | 0 | 0 | 0 | 1 | 1 | 0
2022-10-07 23:00 | 0 | 0 | 0 | 1 | 4.9 | 15.83 | 100 | 100 | 0 | 0 | 0 | 0 | 0 | 0 | 0 | 0 | 0 | 0 | 0 | 0 | 0 | 0 | 0 | 0 | 0 | 0 | 0 | -0.001 | 0 | 0 | 0 | 0 | 6.16 | 1 | 81.31 | 0 | 0 | 0 | 0 | -3.464 | 0 | 0.744 | 1.468 | 1.252 | 0 | 0 | 0 | 2 | 2 | 0
2022-10-08 | 0 | 0 | 0 | 0 | 4.8 | 15.99 | 100 | 100 | 0 | 0 | 0 | 0 | 0 | 0 | 0 | 0 | 0 | 0 | 0 | 0 | 0 | 0 | 0 | 0 | 0 | 0 | 0 | -0.001 | 0 | 0 | 0 | 0 | 0 | 0 | 71.14 | 0 | 0 | 0 | 0 | -2.954 | 0 | 0.66 | 1.238 | 1.056 | 0 | 0 | 0 | 1 | 1 | 0
2022-10-08 01:00 | 0 | 0 | 0 | 0 | 5.1 | 16.04 | 100 | 100 | 0 | 0 | 0 | 0 | 0 | 0 | 0 | 0 | 0 | 0 | 0 | 0 | 0 | 0 | 0 | 0 | 0 | 0 | 0 | -0.001 | 0 | 0 | 0 | 0 | 0 | 0 | 62.46 | 0 | 0 | 0 | 0 | -2.518 | 0 | 0.584 | 1.044 | 0.89 | 0 | 0 | 0 | 1 | 1 | 0
2022-10-08 02:00 | 0 | 0 | 0 | 0 | 5.2 | 15.2 | 100 | 100 | 0 | 0 | 0 | 0 | 0 | 0 | 0 | 0 | 0 | 0 | 0 | 0 | 0 | 0 | 0 | 0 | 0 | 0 | 0 | -0.001 | 0 | 0 | 0 | 0 | 0 | 0 | 54.95 | 0 | 0 | 0 | 0 | -2.179 | 0 | 0.522 | 0.895 | 0.763 | 0 | 0 | 0 | 1 | 1 | 0
2022-10-08 03:00 | 0 | 0 | 0 | 0 | 5.3 | 15.01 | 100 | 100 | 0 | 0 | 0 | 0 | 0 | 0 | 0 | 0 | 0 | 0 | 0 | 0 | 0 | 0 | 0 | 0 | 0 | 0 | 0 | -0.001 | 0 | 0 | 0 | 0 | 0 | 0 | 48.55 | 0 | 0 | 0 | 0 | -1.858 | 0 | 0.458 | 0.756 | 0.644 | 0 | 0 | 0 | 1 | 1 | 0
2022-10-08 04:00 | 0 | 0 | 0 | 0 | 5.5 | 14.97 | 100 | 100 | 0 | 0 | 0 | 0 | 0 | 0 | 0 | 0 | 0 | 0 | 0 | 0 | 0 | 0 | 0 | 0 | 0 | 0 | 0 | -0.001 | 0 | 0 | 0 | 0 | 0 | 0 | 43.12 | 0 | 0 | 0 | 0 | -1.575 | 0 | 0.399 | 0.635 | 0.541 | 0 | 0 | 0 | 1 | 1 | 0
2022-10-08 05:00 | 0 | 0 | 0 | 0 | 5.6 | 13.81 | 100 | 100 | 0 | 0 | 0 | 0 | 0 | 0 | 0 | 0 | 0 | 0 | 0 | 0 | 0 | 0 | 0 | 0 | 0 | 0 | 0 | -0.001 | 0 | 0 | 0 | 0 | 0 | 0 | 38.36 | 0 | 0 | 0 | 0 | -1.383 | 0 | 0.357 | 0.554 | 0.473 | 0 | 0 | 0 | 1 | 1 | 0
2022-10-08 06:00 | 0 | 0 | 0 | 0 | 5.4 | 13.38 | 100 | 100 | 0 | 0 | 0 | 0 | 0 | 0 | 0 | 0 | 0 | 0 | 0 | 0 | 0 | 0 | 0 | 0 | 0 | 0 | 0 | -0.001 | 0 | 0 | 0 | 0 | 0 | 0 | 34.27 | 0 | 0 | 0 | 0 | -1.186 | 0 | 0.311 | 0.472 | 0.402 | 0 | 0 | 0 | 1 | 1 | 0
2022-10-08 07:00 | 0 | 0 | 0 | 0 | 5.2 | 13.52 | 100 | 100 | 0 | 0 | 0 | 0 | 0 | 0 | 0 | 0 | 0 | 0 | 0 | 0 | 0 | 0 | 0 | 0 | 0 | 0 | 0 | -0.001 | 0 | 0 | 0 | 0 | 0 | 0 | 30.86 | 0 | 0 | 0 | 0 | -0.991 | 0 | 0.265 | 0.392 | 0.334 | 0 | 0 | 0 | 1 | 1 | 0
2022-10-08 08:00 | 0 | 0 | 0 | 0 | 5.2 | 13.41 | 100 | 100 | 0 | 0 | 0 | 0 | 0 | 0 | 0 | 0 | 0 | 0 | 0 | 0 | 0 | 0 | 0 | 0 | 0 | 0 | 0 | -0.001 | 0 | 0 | 0 | 0 | 0 | 0 | 27.97 | 0 | 0 | 0 | 0 | -0.838 | 0 | 0.227 | 0.33 | 0.281 | 0 | 0 | 0 | 1 | 1 | 0
2022-10-08 09:00 | 0 | 0 | 0 | 0 | 4.9 | 13.26 | 100 | 100 | 0 | 0 | 0 | 0 | 0 | 0 | 0 | 0 | 0 | 0 | 0 | 0 | 0 | 0 | 0 | 0 | 0 | 0 | 0 | -0.001 | 0 | 0 | 0 | 0 | 0 | 0 | 25.53 | 0 | 0 | 0 | 0 | -0.709 | 0 | 0.195 | 0.278 | 0.237 | 0 | 0 | 0 | 1 | 1 | 0
2022-10-08 10:00 | 0 | 0 | 0 | 1 | 4.3 | 15.01 | 100 | 100 | 0 | 0 | 0 | 0 | 0 | 0 | 0 | 0 | 0 | 0 | 0 | 0 | 0 | 0 | 0 | 0 | 0 | 0 | 0 | -0.001 | 0 | 0 | 0 | 0 | 3.44 | 1 | 23.77 | 0 | 0 | 0 | 0 | -0.511 | 0 | 0.143 | 0.199 | 0.169 | 0 | 0 | 0 | 1 | 1 | 0
2022-10-08 11:00 | 0 | 20.5 | 20.5 | 1 | 5.8 | 15.01 | 100 | 100 | 0 | 0 | 0 | 0.521 | 0 | 0 | 0 | 0 | 0 | 0 | 3.316 | 7.035 | 7.036 | 0 | 0 | 0 | 0 | 0 | 0 | -0.001 | 0 | 0 | 0 | 0 | 0.44 | 1 | 33.09 | 0 | 0 | 0 | 0 | 2.705 | 0 | 0.169 | 0.239 | 0.203 | 0 | 0 | 0 | 2 | 2 | 0
2022-10-08 12:00 | 0 | 40.4 | 40.02 | 1 | 5.7 | 15.1 | 100 | 100 | 0 | 0 | 0 | 0.521 | 0 | 0 | 0 | 0 | 0 | 0 | 12.056 | 13.735 | 13.865 | 0 | 0 | 0 | 0 | 0 | 0 | -0.001 | 0 | 0 | 0 | 0 | 7.87 | 1 | 69.44 | 0 | 0 | 0 | 0 | 10.552 | 0 | 0.381 | 0.606 | 0.517 | 0 | 0 | 0 | 1 | 1 | 0
2022-10-08 13:00 | 0 | 56.4 | 54.59 | 1 | 5.9 | 15.46 | 100 | 100 | 0 | 0 | 0 | 0.521 | 0 | 0 | 0 | 0 | 0 | 0 | 16.342 | 18.736 | 19.356 | 0 | 0 | 0 | 0 | 0 | 0 | -0.001 | 0 | 0 | 0 | 0 | 14.55 | 0.99 | 114.45 | 0 | 0 | 0 | 0 | 13.065 | 0 | 0.713 | 1.384 | 1.18 | 0 | 0 | 0 | 1 | 1 | 0
2022-10-08 14:00 | 0 | 170.6 | 160.29 | 1 | 6.1 | 18.39 | 100 | 100 | 0 | 0 | 0 | 0.521 | 0 | 0 | 0 | 0 | 0 | 0 | 47.628 | 55.012 | 58.55 | 0 | 0 | 0 | 0 | 0 | 0 | -0.001 | 0 | 0 | 0 | 0 | 20.02 | 0.98 | 255.57 | 0 | 0 | 0 | 0 | 40.965 | 0 | 1.332 | 2.878 | 2.453 | 0 | 0 | 0 | 1 | 1 | 0
2022-10-08 15:00 | 0 | 236.4 | 216.21 | 1 | 6 | 19.39 | 100 | 100 | 0 | 0 | 0 | 0.521 | 0 | 20.958 | 0 | 20.958 | 20.958 | 20.958 | 63.813 | 74.204 | 81.132 | 0 | 0 | 0 | 0 | 0 | 0 | -0.001 | 0 | 25.83 | 0 | 0 | 23.85 | 0.98 | 347.5 | 0 | 0 | 0 | 0 | 26.686 | 0 | 5.305 | 5.864 | 4.999 | 0 | 0 | 0 | 1 | 1 | 0
2022-10-08 16:00 | 0 | 130.2 | 117.37 | 1 | 5.7 | 19.7 | 100 | 100 | 0 | 0 | 0 | 0.521 | 0 | 15.365 | 0 | 15.365 | 15.365 | 15.365 | 34.512 | 40.281 | 44.685 | 0 | 0 | 0 | 0 | 0 | 0 | -0.001 | 0 | 34.39 | 0 | 0 | 25.65 | 0.97 | 347.5 | 0 | 0 | 0 | 0 | 0 | 0 | 6.997 | 6.559 | 5.591 | 0 | 0 | 0 | 1 | 1 | 0
2022-10-08 17:00 | 0 | 36.3 | 32.84 | 1 | 5.6 | 20.75 | 100 | 100 | 0 | 0 | 0 | 0.521 | 0 | 0 | 0 | 0 | 0 | 0 | 9.666 | 11.271 | 12.458 | 0 | 0 | 0 | 0 | 0 | 0 | -0.001 | 0 | 0 | 0 | 0 | 25.22 | 0.98 | 318.5 | 0 | 0 | 0 | 0 | -8.419 | 0 | 6.35 | 6.335 | 5.401 | 0 | 0 | 0 | 1 | 1 | 0
2022-10-08 18:00 | 0 | 184.4 | 170.25 | 1 | 5.5 | 20.9 | 100 | 100 | 0 | 0 | 0 | 0.521 | 0 | 23.435 | 0 | 23.435 | 23.435 | 23.435 | 50.367 | 58.429 | 63.286 | 0 | 0 | 0 | 0 | 0 | 0 | -0.001 | 0 | 37.03 | 0 | 0 | 22.59 | 0.98 | 347.5 | 0 | 0 | 0 | 0 | 8.419 | 0 | 6.613 | 6.424 | 5.476 | 0 | 0 | 0 | 1 | 1 | 0
2022-10-08 19:00 | 0 | 20.3 | 19.3 | 1 | 5.4 | 20.61 | 100 | 100 | 0 | 0 | 0 | 0.521 | 0 | 0 | 0 | 0 | 0 | 0 | 5.751 | 6.623 | 6.967 | 0 | 0 | 0 | 0 | 0 | 0 | -0.001 | 0 | 0 | 0 | 0 | 18.07 | 0.99 | 306.3 | 0 | 0 | 0 | 0 | -11.961 | 0 | 6.128 | 6.253 | 5.33 | 0 | 0 | 0 | 1 | 1 | 0
2022-10-08 20:00 | 0 | 65.6 | 64.15 | 1 | 5.4 | 19.54 | 100 | 100 | 0 | 0 | 0 | 0.521 | 0 | 0 | 0 | 0 | 0 | 0 | 19.255 | 22.016 | 22.514 | 0 | 0 | 0 | 0 | 0 | 0 | -0.001 | 0 | 0 | 0 | 0 | 12.08 | 0.99 | 318.17 | 0 | 0 | 0 | 0 | 3.448 | 0 | 5.026 | 5.82 | 4.961 | 0 | 0 | 0 | 1 | 1 | 0
2022-10-08 21:00 | 0 | 24.2 | 24.11 | 1 | 4.7 | 19.4 | 100 | 100 | 0 | 0 | 0 | 0.521 | 0 | 0 | 0 | 0 | 0 | 0 | 6.488 | 8.273 | 8.305 | 0 | 0 | 0 | 0 | 0 | 0 | -0.001 | 0 | 0 | 0 | 0 | 5.05 | 1 | 286.89 | 0 | 0 | 0 | 0 | -9.08 | 0 | 4.896 | 5.761 | 4.911 | 0 | 0 | 0 | 1 | 1 | 0
2022-10-08 22:00 | 0 | 0.1 | 0.1 | 1 | 4.8 | 17.38 | 100 | 100 | 0 | 0 | 0 | 0.521 | 0 | 0 | 0 | 0 | 0 | 0 | 0.01 | 0.034 | 0.034 | 0 | 0 | 0 | 0 | 0 | 0 | -0.001 | 0 | 0 | 0 | 0 | 2.59 | 1 | 242.21 | 0 | 0 | 0 | 0 | -12.971 | 0 | 3.562 | 5.085 | 4.335 | 0 | 0 | 0 | 1 | 1 | 0
2022-10-08 23:00 | 0 | 0 | 0 | 1 | 4.4 | 17.56 | 100 | 100 | 0 | 0 | 0 | 0 | 0 | 0 | 0 | 0 | 0 | 0 | 0 | 0 | 0 | 0 | 0 | 0 | 0 | 0 | 0 | -0.001 | 0 | 0 | 0 | 0 | 6.52 | 1 | 206.85 | 0 | 0 | 0 | 0 | -10.263 | 0 | 2.384 | 4.253 | 3.626 | 0 | 0 | 0 | 2 | 2 | 0
2022-10-09 | 0 | 0 | 0 | 0 | 4.4 | 17.48 | 100 | 100 | 0 | 0 | 0 | 0 | 0 | 0 | 0 | 0 | 0 | 0 | 0 | 0 | 0 | 0 | 0 | 0 | 0 | 0 | 0 | -0.001 | 0 | 0 | 0 | 0 | 0 | 0 | 177.89 | 0 | 0 | 0 | 0 | -8.407 | 0 | 1.752 | 3.592 | 3.062 | 0 | 0 | 0 | 1 | 1 | 0
2022-10-09 01:00 | 0 | 0 | 0 | 0 | 4.8 | 17.62 | 100 | 100 | 0 | 0 | 0 | 0 | 0 | 0 | 0 | 0 | 0 | 0 | 0 | 0 | 0 | 0 | 0 | 0 | 0 | 0 | 0 | -0.001 | 0 | 0 | 0 | 0 | 0 | 0 | 153.7 | 0 | 0 | 0 | 0 | -7.021 | 0 | 1.384 | 3.043 | 2.594 | 0 | 0 | 0 | 1 | 1 | 0
2022-10-09 02:00 | 0 | 0 | 0 | 0 | 5.3 | 16.53 | 100 | 100 | 0 | 0 | 0 | 0 | 0 | 0 | 0 | 0 | 0 | 0 | 0 | 0 | 0 | 0 | 0 | 0 | 0 | 0 | 0 | -0.001 | 0 | 0 | 0 | 0 | 0 | 0 | 133.07 | 0 | 0 | 0 | 0 | -5.99 | 0 | 1.164 | 2.605 | 2.221 | 0 | 0 | 0 | 1 | 1 | 0
2022-10-09 03:00 | 0 | 0 | 0 | 0 | 5.7 | 16.14 | 100 | 100 | 0 | 0 | 0 | 0 | 0 | 0 | 0 | 0 | 0 | 0 | 0 | 0 | 0 | 0 | 0 | 0 | 0 | 0 | 0 | -0.001 | 0 | 0 | 0 | 0 | 0 | 0 | 115.43 | 0 | 0 | 0 | 0 | -5.121 | 0 | 1.008 | 2.22 | 1.893 | 0 | 0 | 0 | 1 | 1 | 0
2022-10-09 04:00 | 0 | 0 | 0 | 0 | 5.9 | 16.01 | 100 | 100 | 0 | 0 | 0 | 0 | 0 | 0 | 0 | 0 | 0 | 0 | 0 | 0 | 0 | 0 | 0 | 0 | 0 | 0 | 0 | -0.001 | 0 | 0 | 0 | 0 | 0 | 0 | 100.32 | 0 | 0 | 0 | 0 | -4.384 | 0 | 0.889 | 1.887 | 1.609 | 0 | 0 | 0 | 1 | 1 | 0
2022-10-09 05:00 | 0 | 0 | 0 | 0 | 6.2 | 14.79 | 100 | 100 | 0 | 0 | 0 | 0 | 0 | 0 | 0 | 0 | 0 | 0 | 0 | 0 | 0 | 0 | 0 | 0 | 0 | 0 | 0 | -0.001 | 0 | 0 | 0 | 0 | 0 | 0 | 87.22 | 0 | 0 | 0 | 0 | -3.804 | 0 | 0.798 | 1.623 | 1.383 | 0 | 0 | 0 | 1 | 1 | 0
2022-10-09 06:00 | 0 | 0 | 0 | 0 | 6.4 | 14.32 | 100 | 100 | 0 | 0 | 0 | 0 | 0 | 0 | 0 | 0 | 0 | 0 | 0 | 0 | 0 | 0 | 0 | 0 | 0 | 0 | 0 | -0.001 | 0 | 0 | 0 | 0 | 0 | 0 | 75.94 | 0 | 0 | 0 | 0 | -3.274 | 0 | 0.713 | 1.382 | 1.178 | 0 | 0 | 0 | 1 | 1 | 0
2022-10-09 07:00 | 0 | 0 | 0 | 0 | 6.4 | 13.86 | 100 | 100 | 0 | 0 | 0 | 0 | 0 | 0 | 0 | 0 | 0 | 0 | 0 | 0 | 0 | 0 | 0 | 0 | 0 | 0 | 0 | -0.001 | 0 | 0 | 0 | 0 | 0 | 0 | 66.24 | 0 | 0 | 0 | 0 | -2.817 | 0 | 0.637 | 1.177 | 1.003 | 0 | 0 | 0 | 1 | 1 | 0
2022-10-09 08:00 | 0 | 0 | 0 | 0 | 6.4 | 13 | 100 | 100 | 0 | 0 | 0 | 0 | 0 | 0 | 0 | 0 | 0 | 0 | 0 | 0 | 0 | 0 | 0 | 0 | 0 | 0 | 0 | -0.001 | 0 | 0 | 0 | 0 | 0 | 0 | 57.84 | 0 | 0 | 0 | 0 | -2.438 | 0 | 0.57 | 1.008 | 0.86 | 0 | 0 | 0 | 1 | 1 | 0
2022-10-09 09:00 | 0 | 0 | 0 | 0 | 6.4 | 12.63 | 100 | 100 | 0 | 0 | 0 | 0 | 0 | 0 | 0 | 0 | 0 | 0 | 0 | 0 | 0 | 0 | 0 | 0 | 0 | 0 | 0 | -0.001 | 0 | 0 | 0 | 0 | 0 | 0 | 50.64 | 0 | 0 | 0 | 0 | -2.09 | 0 | 0.504 | 0.856 | 0.73 | 0 | 0 | 0 | 1 | 1 | 0
2022-10-09 10:00 | 0 | 0 | 0 | 1 | 6.3 | 12.89 | 100 | 100 | 0 | 0 | 0 | 0 | 0 | 0 | 0 | 0 | 0 | 0 | 0 | 0 | 0 | 0 | 0 | 0 | 0 | 0 | 0 | -0.001 | 0 | 0 | 0 | 0 | 3.73 | 1 | 44.57 | 0 | 0 | 0 | 0 | -1.761 | 0 | 0.438 | 0.714 | 0.609 | 0 | 0 | 0 | 1 | 1 | 0
2022-10-09 11:00 | 0 | 284.8 | 284.8 | 1 | 6.5 | 12.93 | 100 | 100 | 0 | 0 | 0 | 0.521 | 0 | 0 | 0 | 0 | 0 | 0 | 47.044 | 97.743 | 97.743 | 0 | 0 | 0 | 0 | 0 | 0 | -0.001 | 0 | 0 | 0 | 0 | 0.15 | 1 | 193.43 | 0 | 0 | 0 | 0 | 43.211 | 0 | 0.797 | 1.639 | 1.397 | 0 | 0 | 0 | 2 | 2 | 0
2022-10-09 12:00 | 0 | 248.4 | 246.23 | 1 | 6.7 | 13.37 | 100 | 100 | 0 | 0 | 0 | 0.521 | 0 | 16.386 | 0 | 16.386 | 16.386 | 16.386 | 74.194 | 84.507 | 85.251 | 0 | 0 | 0 | 0 | 0 | 0 | -0.001 | 0 | 19.22 | 0 | 0 | 7.57 | 1 | 347.5 | 0 | 0 | 0 | 0 | 44.724 | 0 | 3.728 | 5.05 | 4.305 | 0 | 0 | 0 | 1 | 1 | 0
2022-10-09 13:00 | 0 | 188.1 | 182.33 | 1 | 6.9 | 13.71 | 100 | 100 | 0 | 0 | 0 | 0.521 | 0 | 34.862 | 0 | 34.862 | 34.862 | 34.862 | 54.602 | 62.576 | 64.556 | 0 | 0 | 0 | 0 | 0 | 0 | -0.001 | 0 | 54 | 0 | 0 | 14.23 | 0.99 | 347.5 | 0 | 0 | 0 | 0 | 0 | 0 | 7.368 | 6.679 | 5.693 | 0 | 0 | 0 | 1 | 1 | 0
2022-10-09 14:00 | 0 | 266.1 | 250.55 | 1 | 8.4 | 17.15 | 100 | 100 | 0 | 0 | 0 | 0.521 | 0 | 55.09 | 0 | 55.09 | 55.09 | 55.09 | 74.488 | 85.99 | 91.326 | 0 | 0 | 0 | 0 | 0 | 0 | -0.001 | 0 | 60.32 | 0 | 0 | 19.68 | 0.99 | 347.5 | 0 | 0 | 0 | 0 | 0 | 0 | 7.153 | 6.61 | 5.635 | 0 | 0 | 0 | 1 | 1 | 0
2022-10-09 15:00 | 0 | 317.3 | 291 | 1 | 8 | 17.98 | 100 | 100 | 0 | 0 | 0 | 0.521 | 0 | 66.632 | 0 | 66.632 | 66.632 | 66.632 | 85.947 | 99.873 | 108.897 | 0 | 0 | 0 | 0 | 0 | 0 | -0.001 | 0 | 61.19 | 0 | 0 | 23.49 | 0.98 | 347.5 | 0 | 0 | 0 | 0 | 0 | 0 | 7.102 | 6.593 | 5.621 | 0 | 0 | 0 | 1 | 1 | 0
2022-10-09 16:00 | 0 | 374.9 | 339.01 | 1 | 7.7 | 18.4 | 100 | 100 | 22.452 | 22.452 | 0.889 | 0.678 | 24.02 | 0 | 0 | 80.492 | 80.492 | 80.492 | 99.767 | 116.349 | 128.666 | 0 | 0 | 0 | 0 | 0 | 0 | 80.491 | 80.492 | 62.56 | 17.45 | 100 | 25.27 | 0.98 | 347.5 | 0 | 0 | 0 | 0 | 0 | 0 | 7.076 | 6.585 | 5.613 | 0 | 0 | 0 | 2 | 2 | 0
2022-10-09 17:00 | 0 | 278.8 | 253.03 | 1 | 7.5 | 19.28 | 100 | 100 | 0 | 0 | 0 | 0.521 | 0 | 55.344 | 0 | 55.344 | 55.344 | 55.344 | 74.532 | 86.839 | 95.684 | 0 | 0 | 0 | 0 | 0 | 0 | -0.001 | 0 | 57.84 | 0 | 0 | 24.83 | 0.98 | 347.5 | 0 | 0 | 0 | 0 | 0 | 0 | 7.023 | 6.567 | 5.598 | 0 | 0 | 0 | 2 | 2 | 0
2022-10-09 18:00 | 0 | 308.4 | 285.52 | 1 | 7.6 | 19.08 | 100 | 100 | 0 | 0 | 0 | 0.521 | 0 | 65.321 | 0 | 65.321 | 65.321 | 65.321 | 84.529 | 97.991 | 105.843 | 0 | 0 | 0 | 0 | 0 | 0 | -0.001 | 0 | 61.72 | 0 | 0 | 22.21 | 0.98 | 347.5 | 0 | 0 | 0 | 0 | 0 | 0 | 7.035 | 6.571 | 5.602 | 0 | 0 | 0 | 1 | 1 | 0
2022-10-09 19:00 | 0 | 176.5 | 168.15 | 1 | 7.6 | 19.26 | 100 | 100 | 0 | 0 | 0 | 0.521 | 0 | 30.943 | 0 | 30.943 | 30.943 | 30.943 | 50.134 | 57.709 | 60.575 | 0 | 0 | 0 | 0 | 0 | 0 | -0.001 | 0 | 51.08 | 0 | 0 | 17.69 | 0.99 | 347.5 | 0 | 0 | 0 | 0 | 0 | 0 | 7.024 | 6.568 | 5.599 | 0 | 0 | 0 | 1 | 1 | 0
2022-10-09 20:00 | 0 | 313.5 | 306.98 | 1 | 7.5 | 18 | 100 | 100 | 0 | 0 | 0 | 0.521 | 0 | 72.866 | 0 | 72.866 | 72.866 | 72.866 | 92.18 | 105.356 | 107.593 | 0 | 0 | 0 | 0 | 0 | 0 | -0.001 | 0 | 67.72 | 0 | 0 | 11.7 | 0.99 | 347.5 | 0 | 0 | 0 | 0 | 0 | 0 | 7.101 | 6.593 | 5.62 | 0 | 0 | 0 | 1 | 1 | 0
2022-10-09 21:00 | 0 | 275.1 | 274.18 | 1 | 7 | 17.24 | 100 | 100 | 0 | 0 | 0 | 0.521 | 0 | 54.872 | 0 | 54.872 | 54.872 | 54.872 | 74.261 | 94.099 | 94.414 | 0 | 0 | 0 | 0 | 0 | 0 | -0.001 | 0 | 58.12 | 0 | 0 | 4.68 | 1 | 347.5 | 0 | 0 | 0 | 0 | 0 | 0 | 7.147 | 6.608 | 5.633 | 0 | 0 | 0 | 1 | 1 | 0
2022-10-09 22:00 | 0 | 129.4 | 129.23 | 1 | 7.1 | 14.55 | 100 | 100 | 0 | 0 | 0 | 0.521 | 0 | 0 | 0 | 0 | 0 | 0 | 13.047 | 44.351 | 44.41 | 0 | 0 | 0 | 0 | 0 | 0 | -0.001 | 0 | 0 | 0 | 0 | 2.95 | 1 | 327.14 | 0 | 0 | 0 | 0 | -5.91 | 0 | 6.881 | 6.519 | 5.557 | 0 | 0 | 0 | 1 | 1 | 0
2022-10-09 23:00 | 0 | 0 | 0 | 1 | 7.2 | 14.21 | 100 | 100 | 0 | 0 | 0 | 0 | 0 | 0 | 0 | 0 | 0 | 0 | 0 | 0 | 0 | 0 | 0 | 0 | 0 | 0 | 0 | -0.001 | 0 | 0 | 0 | 0 | 6.88 | 1 | 271.8 | 0 | 0 | 0 | 0 | -16.065 | 0 | 5.178 | 5.877 | 5.01 | 0 | 0 | 0 | 2 | 2 | 0
2022-10-10 | 0 | 0 | 0 | 0 | 7 | 14.11 | 100 | 100 | 0 | 0 | 0 | 0 | 0 | 0 | 0 | 0 | 0 | 0 | 0 | 0 | 0 | 0 | 0 | 0 | 0 | 0 | 0 | -0.001 | 0 | 0 | 0 | 0 | 0 | 0 | 229.7 | 0 | 0 | 0 | 0 | -12.221 | 0 | 3.206 | 4.867 | 4.149 | 0 | 0 | 0 | 1 | 1 | 0
2022-10-10 01:00 | 0 | 0 | 0 | 0 | 6.8 | 13.89 | 100 | 100 | 0 | 0 | 0 | 0 | 0 | 0 | 0 | 0 | 0 | 0 | 0 | 0 | 0 | 0 | 0 | 0 | 0 | 0 | 0 | -0.001 | 0 | 0 | 0 | 0 | 0 | 0 | 196.02 | 0 | 0 | 0 | 0 | -9.777 | 0 | 2.204 | 4.088 | 3.485 | 0 | 0 | 0 | 1 | 1 | 0
2022-10-10 02:00 | 0 | 0 | 0 | 0 | 6.7 | 12.43 | 100 | 100 | 0 | 0 | 0 | 0 | 0 | 0 | 0 | 0 | 0 | 0 | 0 | 0 | 0 | 0 | 0 | 0 | 0 | 0 | 0 | -0.001 | 0 | 0 | 0 | 0 | 0 | 0 | 168.04 | 0 | 0 | 0 | 0 | -8.122 | 0 | 1.669 | 3.483 | 2.969 | 0 | 0 | 0 | 1 | 1 | 0
2022-10-10 03:00 | 0 | 0 | 0 | 0 | 6.5 | 11.68 | 100 | 100 | 0 | 0 | 0 | 0 | 0 | 0 | 0 | 0 | 0 | 0 | 0 | 0 | 0 | 0 | 0 | 0 | 0 | 0 | 0 | -0.001 | 0 | 0 | 0 | 0 | 0 | 0 | 144.47 | 0 | 0 | 0 | 0 | -6.842 | 0 | 1.343 | 2.969 | 2.531 | 0 | 0 | 0 | 1 | 1 | 0
2022-10-10 04:00 | 0 | 0 | 0 | 0 | 6.1 | 11.58 | 100 | 100 | 0 | 0 | 0 | 0 | 0 | 0 | 0 | 0 | 0 | 0 | 0 | 0 | 0 | 0 | 0 | 0 | 0 | 0 | 0 | -0.001 | 0 | 0 | 0 | 0 | 0 | 0 | 124.47 | 0 | 0 | 0 | 0 | -5.804 | 0 | 1.129 | 2.524 | 2.151 | 0 | 0 | 0 | 1 | 1 | 0
2022-10-10 05:00 | 0 | 0 | 0 | 0 | 5.5 | 10.99 | 100 | 100 | 0 | 0 | 0 | 0 | 0 | 0 | 0 | 0 | 0 | 0 | 0 | 0 | 0 | 0 | 0 | 0 | 0 | 0 | 0 | -0.001 | 0 | 0 | 0 | 0 | 0 | 0 | 107.33 | 0 | 0 | 0 | 0 | -4.975 | 0 | 0.984 | 2.155 | 1.837 | 0 | 0 | 0 | 1 | 1 | 0
2022-10-10 06:00 | 0 | 0 | 0 | 0 | 5.3 | 10.76 | 100 | 100 | 0 | 0 | 0 | 0 | 0 | 0 | 0 | 0 | 0 | 0 | 0 | 0 | 0 | 0 | 0 | 0 | 0 | 0 | 0 | -0.001 | 0 | 0 | 0 | 0 | 0 | 0 | 92.64 | 0 | 0 | 0 | 0 | -4.265 | 0 | 0.87 | 1.833 | 1.563 | 0 | 0 | 0 | 1 | 1 | 0
2022-10-10 07:00 | 0 | 0 | 0 | 0 | 5.2 | 10.6 | 100 | 100 | 0 | 0 | 0 | 0 | 0 | 0 | 0 | 0 | 0 | 0 | 0 | 0 | 0 | 0 | 0 | 0 | 0 | 0 | 0 | -0.001 | 0 | 0 | 0 | 0 | 0 | 0 | 80.04 | 0 | 0 | 0 | 0 | -3.658 | 0 | 0.775 | 1.556 | 1.327 | 0 | 0 | 0 | 1 | 1 | 0
2022-10-10 08:00 | 0 | 0 | 0 | 0 | 5 | 9.57 | 100 | 100 | 0 | 0 | 0 | 0 | 0 | 0 | 0 | 0 | 0 | 0 | 0 | 0 | 0 | 0 | 0 | 0 | 0 | 0 | 0 | -0.001 | 0 | 0 | 0 | 0 | 0 | 0 | 69.11 | 0 | 0 | 0 | 0 | -3.172 | 0 | 0.697 | 1.336 | 1.139 | 0 | 0 | 0 | 1 | 1 | 0
2022-10-10 09:00 | 0 | 0 | 0 | 0 | 4.7 | 9.4 | 100 | 100 | 0 | 0 | 0 | 0 | 0 | 0 | 0 | 0 | 0 | 0 | 0 | 0 | 0 | 0 | 0 | 0 | 0 | 0 | 0 | -0.001 | 0 | 0 | 0 | 0 | 0 | 0 | 59.76 | 0 | 0 | 0 | 0 | -2.716 | 0 | 0.62 | 1.131 | 0.965 | 0 | 0 | 0 | 1 | 1 | 0
2022-10-10 10:00 | 0 | 0 | 0 | 1 | 4.7 | 10.99 | 100 | 100 | 0 | 0 | 0 | 0 | 0 | 0 | 0 | 0 | 0 | 0 | 0 | 0 | 0 | 0 | 0 | 0 | 0 | 0 | 0 | -0.001 | 0 | 0 | 0 | 0 | 7.93 | 1 | 52.02 | 0 | 0 | 0 | 0 | -2.245 | 0 | 0.534 | 0.923 | 0.787 | 0 | 0 | 0 | 1 | 1 | 0
2022-10-10 11:00 | 0 | 216.3 | 216.3 | 1 | 5.2 | 11.34 | 100 | 100 | 0 | 0 | 0 | 0.521 | 0 | 0 | 0 | 0 | 0 | 0 | 36.464 | 74.234 | 74.234 | 0 | 0 | 0 | 0 | 0 | 0 | -0.001 | 0 | 0 | 0 | 0 | 0.14 | 1 | 164.9 | 0 | 0 | 0 | 0 | 32.766 | 0 | 0.777 | 1.577 | 1.344 | 0 | 0 | 0 | 2 | 2 | 0
2022-10-10 12:00 | 0 | 156.3 | 155.04 | 1 | 6.7 | 11.77 | 100 | 100 | 0 | 0 | 0 | 0.521 | 0 | 0 | 0 | 0 | 0 | 0 | 46.726 | 53.211 | 53.642 | 0 | 0 | 0 | 0 | 0 | 0 | -0.001 | 0 | 0 | 0 | 0 | 7.27 | 1 | 293.45 | 0 | 0 | 0 | 0 | 37.316 | 0 | 2.112 | 3.939 | 3.358 | 0 | 0 | 0 | 1 | 1 | 0
2022-10-10 13:00 | 0 | 236.9 | 229.95 | 1 | 6.2 | 12.54 | 100 | 100 | 0 | 0 | 0 | 0.521 | 0 | 34.541 | 0 | 34.541 | 34.541 | 34.541 | 68.888 | 78.92 | 81.304 | 0 | 0 | 0 | 0 | 0 | 0 | -0.001 | 0 | 42.48 | 0 | 0 | 13.91 | 0.99 | 347.5 | 0 | 0 | 0 | 0 | 15.689 | 0 | 6.717 | 6.446 | 5.495 | 0 | 0 | 0 | 1 | 1 | 0
2022-10-10 14:00 | 0 | 183.6 | 173.24 | 1 | 5.7 | 15.38 | 100 | 100 | 0 | 0 | 0 | 0.521 | 0 | 31.955 | 0 | 31.955 | 31.955 | 31.955 | 51.528 | 59.455 | 63.012 | 0 | 0 | 0 | 0 | 0 | 0 | -0.001 | 0 | 50.71 | 0 | 0 | 19.34 | 0.99 | 347.5 | 0 | 0 | 0 | 0 | 0 | 0 | 7.263 | 6.645 | 5.665 | 0 | 0 | 0 | 1 | 1 | 0
2022-10-10 15:00 | 0 | 91.5 | 84.14 | 1 | 5.4 | 15.87 | 100 | 100 | 0 | 0 | 0 | 0.521 | 0 | 5.344 | 0 | 5.344 | 5.344 | 5.344 | 24.869 | 28.878 | 31.403 | 0 | 0 | 0 | 0 | 0 | 0 | -0.001 | 0 | 17.02 | 0 | 0 | 23.13 | 0.98 | 347.5 | 0 | 0 | 0 | 0 | 0 | 0 | 7.232 | 6.635 | 5.657 | 0 | 0 | 0 | 1 | 1 | 0
2022-10-10 16:00 | 0 | 44.5 | 40.36 | 1 | 5.4 | 15.84 | 100 | 100 | 0 | 0 | 0 | 0.521 | 0 | 0 | 0 | 0 | 0 | 0 | 11.888 | 13.853 | 15.272 | 0 | 0 | 0 | 0 | 0 | 0 | -0.001 | 0 | 0 | 0 | 0 | 24.9 | 0.98 | 323.94 | 0 | 0 | 0 | 0 | -6.838 | 0 | 6.739 | 6.471 | 5.516 | 0 | 0 | 0 | 1 | 1 | 0
2022-10-10 17:00 | 0 | 45.7 | 41.6 | 1 | 5.2 | 17.05 | 100 | 100 | 0 | 0 | 0 | 0.521 | 0 | 0 | 0 | 0 | 0 | 0 | 12.264 | 14.278 | 15.684 | 0 | 0 | 0 | 0 | 0 | 0 | -0.001 | 0 | 0 | 0 | 0 | 24.45 | 0.98 | 308.59 | 0 | 0 | 0 | 0 | -4.456 | 0 | 5.543 | 6.034 | 5.144 | 0 | 0 | 0 | 1 | 1 | 0
2022-10-10 18:00 | 0 | 30.2 | 28.04 | 1 | 5.3 | 17.16 | 100 | 100 | 0 | 0 | 0 | 0.521 | 0 | 0 | 0 | 0 | 0 | 0 | 8.306 | 9.622 | 10.365 | 0 | 0 | 0 | 0 | 0 | 0 | -0.001 | 0 | 0 | 0 | 0 | 21.82 | 0.98 | 284.9 | 0 | 0 | 0 | 0 | -6.876 | 0 | 4.684 | 5.667 | 4.831 | 0 | 0 | 0 | 1 | 1 | 0
2022-10-10 19:00 | 0 | 47.3 | 45.16 | 1 | 5.3 | 17.01 | 100 | 100 | 0 | 0 | 0 | 0.521 | 0 | 0 | 0 | 0 | 0 | 0 | 13.47 | 15.498 | 16.233 | 0 | 0 | 0 | 0 | 0 | 0 | -0.001 | 0 | 0 | 0 | 0 | 17.32 | 0.99 | 283.29 | 0 | 0 | 0 | 0 | -0.468 | 0 | 4.029 | 5.349 | 4.56 | 0 | 0 | 0 | 1 | 1 | 0
2022-10-10 20:00 | 0 | 168.4 | 165.12 | 1 | 5.3 | 16.39 | 100 | 100 | 0 | 0 | 0 | 0.521 | 0 | 13.783 | 0 | 13.783 | 13.783 | 13.783 | 49.599 | 56.668 | 57.795 | 0 | 0 | 0 | 0 | 0 | 0 | -0.001 | 0 | 23.85 | 0 | 0 | 11.33 | 0.99 | 347.5 | 0 | 0 | 0 | 0 | 18.638 | 0 | 5.844 | 6.118 | 5.216 | 0 | 0 | 0 | 1 | 1 | 0
2022-10-10 21:00 | 0 | 200.4 | 199.83 | 1 | 4.9 | 16.25 | 100 | 100 | 0 | 0 | 0 | 0.521 | 0 | 34.98 | 0 | 34.98 | 34.98 | 34.98 | 54.467 | 68.582 | 68.777 | 0 | 0 | 0 | 0 | 0 | 0 | -0.001 | 0 | 50.86 | 0 | 0 | 4.32 | 1 | 347.5 | 0 | 0 | 0 | 0 | 0 | 0 | 7.209 | 6.628 | 5.65 | 0 | 0 | 0 | 1 | 1 | 0
2022-10-10 22:00 | 0 | 120.3 | 120.1 | 1 | 4.1 | 14.73 | 100 | 100 | 0 | 0 | 0 | 0.521 | 0 | 0 | 0 | 0 | 0 | 0 | 12.352 | 41.218 | 41.287 | 0 | 0 | 0 | 0 | 0 | 0 | -0.001 | 0 | 0 | 0 | 0 | 3.31 | 1 | 325.05 | 0 | 0 | 0 | 0 | -6.517 | 0 | 6.827 | 6.501 | 5.542 | 0 | 0 | 0 | 1 | 1 | 0
2022-10-10 23:00 | 0 | 0 | 0 | 1 | 4 | 14.27 | 100 | 100 | 0 | 0 | 0 | 0 | 0 | 0 | 0 | 0 | 0 | 0 | 0 | 0 | 0 | 0 | 0 | 0 | 0 | 0 | 0 | -0.001 | 0 | 0 | 0 | 0 | 7.24 | 1 | 270.27 | 0 | 0 | 0 | 0 | -15.9 | 0 | 5.086 | 5.838 | 4.977 | 0 | 0 | 0 | 2 | 2 | 0
2022-10-11 | 0 | 0 | 0 | 0 | 4 | 14.19 | 100 | 100 | 0 | 0 | 0 | 0 | 0 | 0 | 0 | 0 | 0 | 0 | 0 | 0 | 0 | 0 | 0 | 0 | 0 | 0 | 0 | -0.001 | 0 | 0 | 0 | 0 | 0 | 0 | 228.52 | 0 | 0 | 0 | 0 | -12.12 | 0 | 3.16 | 4.837 | 4.124 | 0 | 0 | 0 | 1 | 1 | 0
2022-10-11 01:00 | 0 | 0 | 0 | 0 | 4 | 13.84 | 100 | 100 | 0 | 0 | 0 | 0 | 0 | 0 | 0 | 0 | 0 | 0 | 0 | 0 | 0 | 0 | 0 | 0 | 0 | 0 | 0 | -0.001 | 0 | 0 | 0 | 0 | 0 | 0 | 195.05 | 0 | 0 | 0 | 0 | -9.716 | 0 | 2.182 | 4.067 | 3.467 | 0 | 0 | 0 | 1 | 1 | 0
2022-10-11 02:00 | 0 | 0 | 0 | 0 | 4.2 | 13.14 | 100 | 100 | 0 | 0 | 0 | 0 | 0 | 0 | 0 | 0 | 0 | 0 | 0 | 0 | 0 | 0 | 0 | 0 | 0 | 0 | 0 | -0.001 | 0 | 0 | 0 | 0 | 0 | 0 | 167.35 | 0 | 0 | 0 | 0 | -8.04 | 0 | 1.646 | 3.452 | 2.942 | 0 | 0 | 0 | 1 | 1 | 0
2022-10-11 03:00 | 0 | 0 | 0 | 0 | 4.2 | 12.8 | 100 | 100 | 0 | 0 | 0 | 0 | 0 | 0 | 0 | 0 | 0 | 0 | 0 | 0 | 0 | 0 | 0 | 0 | 0 | 0 | 0 | -0.001 | 0 | 0 | 0 | 0 | 0 | 0 | 144.06 | 0 | 0 | 0 | 0 | -6.761 | 0 | 1.324 | 2.935 | 2.502 | 0 | 0 | 0 | 1 | 1 | 0
2022-10-11 04:00 | 0 | 0 | 0 | 0 | 4.1 | 12.35 | 100 | 100 | 0 | 0 | 0 | 0 | 0 | 0 | 0 | 0 | 0 | 0 | 0 | 0 | 0 | 0 | 0 | 0 | 0 | 0 | 0 | -0.001 | 0 | 0 | 0 | 0 | 0 | 0 | 124.24 | 0 | 0 | 0 | 0 | -5.753 | 0 | 1.119 | 2.501 | 2.132 | 0 | 0 | 0 | 1 | 1 | 0
2022-10-11 05:00 | 0 | 0 | 0 | 0 | 4.1 | 11.63 | 100 | 100 | 0 | 0 | 0 | 0 | 0 | 0 | 0 | 0 | 0 | 0 | 0 | 0 | 0 | 0 | 0 | 0 | 0 | 0 | 0 | -0.001 | 0 | 0 | 0 | 0 | 0 | 0 | 107.23 | 0 | 0 | 0 | 0 | -4.939 | 0 | 0.978 | 2.138 | 1.823 | 0 | 0 | 0 | 1 | 1 | 0
2022-10-11 06:00 | 0 | 0 | 0 | 0 | 4.3 | 11.4 | 100 | 100 | 0 | 0 | 0 | 0 | 0 | 0 | 0 | 0 | 0 | 0 | 0 | 0 | 0 | 0 | 0 | 0 | 0 | 0 | 0 | -0.001 | 0 | 0 | 0 | 0 | 0 | 0 | 92.64 | 0 | 0 | 0 | 0 | -4.234 | 0 | 0.865 | 1.819 | 1.551 | 0 | 0 | 0 | 1 | 1 | 0
2022-10-11 07:00 | 0 | 0 | 0 | 0 | 4.4 | 11.51 | 100 | 100 | 0 | 0 | 0 | 0 | 0 | 0 | 0 | 0 | 0 | 0 | 0 | 0 | 0 | 0 | 0 | 0 | 0 | 0 | 0 | -0.001 | 0 | 0 | 0 | 0 | 0 | 0 | 80.17 | 0 | 0 | 0 | 0 | -3.62 | 0 | 0.769 | 1.539 | 1.312 | 0 | 0 | 0 | 1 | 1 | 0
2022-10-11 08:00 | 0 | 0 | 0 | 0 | 4.3 | 10.9 | 100 | 100 | 0 | 0 | 0 | 0 | 0 | 0 | 0 | 0 | 0 | 0 | 0 | 0 | 0 | 0 | 0 | 0 | 0 | 0 | 0 | -0.001 | 0 | 0 | 0 | 0 | 0 | 0 | 69.42 | 0 | 0 | 0 | 0 | -3.121 | 0 | 0.688 | 1.313 | 1.12 | 0 | 0 | 0 | 1 | 1 | 0
2022-10-11 09:00 | 0 | 0 | 0 | 0 | 4.5 | 10.87 | 100 | 100 | 0 | 0 | 0 | 0 | 0 | 0 | 0 | 0 | 0 | 0 | 0 | 0 | 0 | 0 | 0 | 0 | 0 | 0 | 0 | -0.001 | 0 | 0 | 0 | 0 | 0 | 0 | 60.24 | 0 | 0 | 0 | 0 | -2.666 | 0 | 0.611 | 1.109 | 0.946 | 0 | 0 | 0 | 1 | 1 | 0
2022-10-11 10:00 | 0 | 0 | 0 | 1 | 4.6 | 12.75 | 100 | 100 | 0 | 0 | 0 | 0 | 0 | 0 | 0 | 0 | 0 | 0 | 0 | 0 | 0 | 0 | 0 | 0 | 0 | 0 | 0 | -0.001 | 0 | 0 | 0 | 0 | 8.22 | 1 | 52.69 | 0 | 0 | 0 | 0 | -2.189 | 0 | 0.523 | 0.899 | 0.766 | 0 | 0 | 0 | 1 | 1 | 0
2022-10-11 11:00 | 0 | 106.1 | 106.1 | 1 | 6 | 12.75 | 100 | 100 | 0 | 0 | 0 | 0.521 | 0 | 0 | 0 | 0 | 0 | 0 | 18.242 | 36.412 | 36.414 | 0 | 0 | 0 | 0 | 0 | 0 | -0.001 | 0 | 0 | 0 | 0 | 0.43 | 1 | 105.98 | 0 | 0 | 0 | 0 | 15.467 | 0 | 0.627 | 1.16 | 0.988 | 0 | 0 | 0 | 2 | 2 | 0
2022-10-11 12:00 | 0 | 188.3 | 186.91 | 1 | 5.5 | 13.33 | 100 | 100 | 0 | 0 | 0 | 0.521 | 0 | 0 | 0 | 0 | 0 | 0 | 56.341 | 64.147 | 64.625 | 0 | 0 | 0 | 0 | 0 | 0 | -0.001 | 0 | 0 | 0 | 0 | 6.97 | 1 | 275.98 | 0 | 0 | 0 | 0 | 49.35 | 0 | 1.424 | 3.006 | 2.562 | 0 | 0 | 0 | 1 | 1 | 0
2022-10-11 13:00 | 0 | 207.6 | 201.79 | 1 | 5.2 | 13.49 | 100 | 100 | 0 | 0 | 0 | 0.521 | 0 | 22.061 | 0 | 22.061 | 22.061 | 22.061 | 60.472 | 69.253 | 71.248 | 0 | 0 | 0 | 0 | 0 | 0 | -0.001 | 0 | 30.96 | 0 | 0 | 13.59 | 0.99 | 347.5 | 0 | 0 | 0 | 0 | 20.761 | 0 | 6.137 | 6.215 | 5.298 | 0 | 0 | 0 | 1 | 1 | 0
2022-10-11 14:00 | 0 | 144 | 136.15 | 1 | 4.8 | 15.96 | 100 | 100 | 0 | 0 | 0 | 0.521 | 0 | 21.002 | 0 | 21.002 | 21.002 | 21.002 | 40.518 | 46.727 | 49.421 | 0 | 0 | 0 | 0 | 0 | 0 | -0.001 | 0 | 42.5 | 0 | 0 | 19 | 0.99 | 347.5 | 0 | 0 | 0 | 0 | 0 | 0 | 7.227 | 6.634 | 5.655 | 0 | 0 | 0 | 1 | 1 | 0
2022-10-11 15:00 | 0 | 85.8 | 79.11 | 1 | 4.3 | 16.29 | 100 | 100 | 0 | 0 | 0 | 0.521 | 0 | 3.914 | 0 | 3.914 | 3.914 | 3.914 | 23.397 | 27.151 | 29.447 | 0 | 0 | 0 | 0 | 0 | 0 | -0.001 | 0 | 13.29 | 0 | 0 | 22.77 | 0.98 | 347.5 | 0 | 0 | 0 | 0 | 0 | 0 | 7.206 | 6.627 | 5.649 | 0 | 0 | 0 | 1 | 1 | 0
2022-10-11 16:00 | 0 | 160 | 145.57 | 1 | 4 | 16.73 | 100 | 100 | 0 | 0 | 0 | 0.521 | 0 | 23.466 | 0 | 23.466 | 23.466 | 23.466 | 42.905 | 49.958 | 54.912 | 0 | 0 | 0 | 0 | 0 | 0 | -0.001 | 0 | 42.73 | 0 | 0 | 24.52 | 0.98 | 347.5 | 0 | 0 | 0 | 0 | 0 | 0 | 7.179 | 6.618 | 5.642 | 0 | 0 | 0 | 1 | 1 | 0
2022-10-11 17:00 | 0 | 199.7 | 182.35 | 1 | 3.5 | 17.82 | 100 | 100 | 0 | 0 | 0 | 0.521 | 0 | 34.464 | 0 | 34.464 | 34.464 | 34.464 | 53.795 | 62.581 | 68.537 | 0 | 0 | 0 | 0 | 0 | 0 | -0.001 | 0 | 50.28 | 0 | 0 | 24.06 | 0.98 | 347.5 | 0 | 0 | 0 | 0 | 0 | 0 | 7.112 | 6.596 | 5.623 | 0 | 0 | 0 | 1 | 1 | 0
2022-10-11 18:00 | 0 | 109.6 | 102.01 | 1 | 3 | 17.83 | 100 | 100 | 0 | 0 | 0 | 0.521 | 0 | 10.911 | 0 | 10.911 | 10.911 | 10.911 | 30.242 | 35.012 | 37.615 | 0 | 0 | 0 | 0 | 0 | 0 | -0.001 | 0 | 29.01 | 0 | 0 | 21.44 | 0.98 | 347.5 | 0 | 0 | 0 | 0 | 0 | 0 | 7.111 | 6.596 | 5.623 | 0 | 0 | 0 | 1 | 1 | 0
2022-10-11 19:00 | 0 | 105.3 | 100.73 | 1 | 2.9 | 17.94 | 100 | 100 | 0 | 0 | 0 | 0.521 | 0 | 10.743 | 0 | 10.743 | 10.743 | 10.743 | 30.063 | 34.571 | 36.139 | 0 | 0 | 0 | 0 | 0 | 0 | -0.001 | 0 | 29.73 | 0 | 0 | 16.94 | 0.99 | 347.5 | 0 | 0 | 0 | 0 | 0 | 0 | 7.104 | 6.594 | 5.621 | 0 | 0 | 0 | 1 | 1 | 0
2022-10-11 20:00 | 0 | 154.2 | 151.38 | 1 | 2.9 | 17.64 | 100 | 100 | 0 | 0 | 0 | 0.521 | 0 | 26.14 | 0 | 26.14 | 26.14 | 26.14 | 45.49 | 51.955 | 52.921 | 0 | 0 | 0 | 0 | 0 | 0 | -0.001 | 0 | 49.39 | 0 | 0 | 10.97 | 1 | 347.5 | 0 | 0 | 0 | 0 | 0 | 0 | 7.123 | 6.6 | 5.626 | 0 | 0 | 0 | 1 | 1 | 0
2022-10-11 21:00 | 0 | 193.6 | 193.14 | 1 | 2.9 | 17.63 | 100 | 100 | 0 | 0 | 0 | 0.521 | 0 | 33.627 | 0 | 33.627 | 33.627 | 33.627 | 52.977 | 66.285 | 66.444 | 0 | 0 | 0 | 0 | 0 | 0 | -0.001 | 0 | 50.61 | 0 | 0 | 3.96 | 1 | 347.5 | 0 | 0 | 0 | 0 | 0 | 0 | 7.123 | 6.6 | 5.627 | 0 | 0 | 0 | 1 | 1 | 0
2022-10-11 22:00 | 0 | 83.7 | 83.53 | 1 | 3.3 | 15.02 | 100 | 100 | 0 | 0 | 0 | 0.521 | 0 | 0 | 0 | 0 | 0 | 0 | 8.75 | 28.667 | 28.726 | 0 | 0 | 0 | 0 | 0 | 0 | -0.001 | 0 | 0 | 0 | 0 | 3.67 | 1 | 313.99 | 0 | 0 | 0 | 0 | -9.727 | 0 | 6.588 | 6.418 | 5.471 | 0 | 0 | 0 | 1 | 1 | 0
2022-10-11 23:00 | 0 | 0 | 0 | 1 | 3.9 | 14.74 | 100 | 100 | 0 | 0 | 0 | 0 | 0 | 0 | 0 | 0 | 0 | 0 | 0 | 0 | 0 | 0 | 0 | 0 | 0 | 0 | 0 | -0.001 | 0 | 0 | 0 | 0 | 7.59 | 1 | 262.18 | 0 | 0 | 0 | 0 | -15.041 | 0 | 4.614 | 5.629 | 4.798 | 0 | 0 | 0 | 2 | 2 | 0
2022-10-12 | 0 | 0 | 0 | 0 | 4 | 14.48 | 100 | 100 | 0 | 0 | 0 | 0 | 0 | 0 | 0 | 0 | 0 | 0 | 0 | 0 | 0 | 0 | 0 | 0 | 0 | 0 | 0 | -0.001 | 0 | 0 | 0 | 0 | 0 | 0 | 222.2 | 0 | 0 | 0 | 0 | -11.604 | 0 | 2.931 | 4.682 | 3.991 | 0 | 0 | 0 | 1 | 1 | 0
2022-10-12 01:00 | 0 | 0 | 0 | 0 | 3.7 | 14.19 | 100 | 100 | 0 | 0 | 0 | 0 | 0 | 0 | 0 | 0 | 0 | 0 | 0 | 0 | 0 | 0 | 0 | 0 | 0 | 0 | 0 | -0.001 | 0 | 0 | 0 | 0 | 0 | 0 | 189.96 | 0 | 0 | 0 | 0 | -9.361 | 0 | 2.058 | 3.942 | 3.361 | 0 | 0 | 0 | 1 | 1 | 0
2022-10-12 02:00 | 0 | 0 | 0 | 0 | 3.4 | 12.95 | 100 | 100 | 0 | 0 | 0 | 0 | 0 | 0 | 0 | 0 | 0 | 0 | 0 | 0 | 0 | 0 | 0 | 0 | 0 | 0 | 0 | -0.001 | 0 | 0 | 0 | 0 | 0 | 0 | 163.07 | 0 | 0 | 0 | 0 | -7.804 | 0 | 1.581 | 3.359 | 2.864 | 0 | 0 | 0 | 1 | 1 | 0
2022-10-12 03:00 | 0 | 0 | 0 | 0 | 2.8 | 12.32 | 100 | 100 | 0 | 0 | 0 | 0 | 0 | 0 | 0 | 0 | 0 | 0 | 0 | 0 | 0 | 0 | 0 | 0 | 0 | 0 | 0 | -0.001 | 0 | 0 | 0 | 0 | 0 | 0 | 140.37 | 0 | 0 | 0 | 0 | -6.59 | 0 | 1.287 | 2.863 | 2.44 | 0 | 0 | 0 | 1 | 1 | 0
2022-10-12 04:00 | 0 | 0 | 0 | 0 | 2.3 | 11.68 | 100 | 100 | 0 | 0 | 0 | 0 | 0 | 0 | 0 | 0 | 0 | 0 | 0 | 0 | 0 | 0 | 0 | 0 | 0 | 0 | 0 | -0.001 | 0 | 0 | 0 | 0 | 0 | 0 | 121 | 0 | 0 | 0 | 0 | -5.623 | 0 | 1.096 | 2.444 | 2.083 | 0 | 0 | 0 | 1 | 1 | 0
2022-10-12 05:00 | 0 | 0 | 0 | 0 | 2.1 | 10.4 | 100 | 100 | 0 | 0 | 0 | 0 | 0 | 0 | 0 | 0 | 0 | 0 | 0 | 0 | 0 | 0 | 0 | 0 | 0 | 0 | 0 | -0.001 | 0 | 0 | 0 | 0 | 0 | 0 | 104.28 | 0 | 0 | 0 | 0 | -4.854 | 0 | 0.964 | 2.1 | 1.79 | 0 | 0 | 0 | 1 | 1 | 0
2022-10-12 06:00 | 0 | 0 | 0 | 0 | 2.3 | 10.14 | 100 | 100 | 0 | 0 | 0 | 0 | 0 | 0 | 0 | 0 | 0 | 0 | 0 | 0 | 0 | 0 | 0 | 0 | 0 | 0 | 0 | -0.001 | 0 | 0 | 0 | 0 | 0 | 0 | 89.94 | 0 | 0 | 0 | 0 | -4.164 | 0 | 0.854 | 1.787 | 1.523 | 0 | 0 | 0 | 1 | 1 | 0
2022-10-12 07:00 | 0 | 0 | 0 | 0 | 2.5 | 10.38 | 100 | 100 | 0 | 0 | 0 | 0 | 0 | 0 | 0 | 0 | 0 | 0 | 0 | 0 | 0 | 0 | 0 | 0 | 0 | 0 | 0 | -0.001 | 0 | 0 | 0 | 0 | 0 | 0 | 77.69 | 0 | 0 | 0 | 0 | -3.554 | 0 | 0.758 | 1.509 | 1.286 | 0 | 0 | 0 | 1 | 1 | 0
2022-10-12 08:00 | 0 | 0 | 0 | 0 | 2.4 | 9.35 | 100 | 100 | 0 | 0 | 0 | 0 | 0 | 0 | 0 | 0 | 0 | 0 | 0 | 0 | 0 | 0 | 0 | 0 | 0 | 0 | 0 | -0.001 | 0 | 0 | 0 | 0 | 0 | 0 | 67.08 | 0 | 0 | 0 | 0 | -3.082 | 0 | 0.682 | 1.296 | 1.105 | 0 | 0 | 0 | 1 | 1 | 0
2022-10-12 09:00 | 0 | 0 | 0 | 0 | 2.3 | 9.14 | 100 | 100 | 0 | 0 | 0 | 0 | 0 | 0 | 0 | 0 | 0 | 0 | 0 | 0 | 0 | 0 | 0 | 0 | 0 | 0 | 0 | -0.001 | 0 | 0 | 0 | 0 | 0 | 0 | 57.98 | 0 | 0 | 0 | 0 | -2.64 | 0 | 0.606 | 1.098 | 0.936 | 0 | 0 | 0 | 1 | 1 | 0
2022-10-12 10:00 | 0 | 0 | 0 | 1 | 2.4 | 12.7 | 100 | 100 | 0 | 0 | 0 | 0 | 0 | 0 | 0 | 0 | 0 | 0 | 0 | 0 | 0 | 0 | 0 | 0 | 0 | 0 | 0 | -0.001 | 0 | 0 | 0 | 0 | 8.51 | 1 | 50.77 | 0 | 0 | 0 | 0 | -2.093 | 0 | 0.505 | 0.857 | 0.731 | 0 | 0 | 0 | 1 | 1 | 0
2022-10-12 11:00 | 0 | 545.5 | 545.46 | 1 | 2.4 | 12.96 | 100 | 100 | 0 | 0 | 0 | 0.521 | 0 | 2.78 | 0 | 2.78 | 2.78 | 2.78 | 95.592 | 187.201 | 187.216 | 0 | 0 | 0 | 0 | 0 | 0 | -0.001 | 0 | 1.48 | 0 | 0 | 0.72 | 1 | 347.5 | 0 | 0 | 0 | 0 | 86.135 | 0 | 1.431 | 2.831 | 2.414 | 0 | 0 | 0 | 2 | 2 | 0
2022-10-12 12:00 | 0 | 674 | 669.44 | 1 | 2.1 | 13.46 | 100 | 100 | 57.698 | 57.698 | 2.264 | 2.055 | 62.018 | 0 | 0 | 182.068 | 182.068 | 182.068 | 201.833 | 229.751 | 231.317 | 0 | 0 | 0 | 0 | 0 | 0 | 182.067 | 182.068 | 78.71 | 24.94 | 100 | 6.67 | 1 | 347.5 | 0 | 0 | 0 | 0 | 0 | 0 | 7.384 | 6.684 | 5.698 | 0 | 0 | 0 | 2 | 2 | 0
2022-10-12 13:00 | 0 | 819.7 | 797.8 | 1 | 1.7 | 14.13 | 100 | 100 | 72.162 | 72.161 | 3.278 | 2.831 | 78.27 | 0 | 0 | 219.474 | 219.474 | 219.474 | 239.172 | 273.804 | 281.321 | 0 | 0 | 0 | 0 | 0 | 0 | 219.473 | 219.474 | 78.02 | 25.65 | 100 | 13.28 | 0.99 | 347.5 | 0 | 0 | 0 | 0 | 0 | 0 | 7.341 | 6.67 | 5.686 | 0 | 0 | 0 | 2 | 3 | 0
2022-10-12 14:00 | 0 | 804.4 | 762.08 | 1 | 1.6 | 17.56 | 100 | 100 | 66.707 | 66.707 | 3.776 | 2.568 | 73.051 | 0 | 0 | 207.547 | 207.547 | 207.547 | 226.904 | 261.547 | 276.07 | 0 | 0 | 0 | 0 | 0 | 0 | 207.546 | 207.547 | 75.18 | 24.16 | 100 | 18.67 | 0.99 | 347.5 | 0 | 0 | 0 | 0 | 0 | 0 | 7.128 | 6.602 | 5.628 | 0 | 0 | 0 | 2 | 3 | 0
2022-10-12 15:00 | 0 | 596 | 550.97 | 1 | 1.5 | 17.98 | 100 | 100 | 43.292 | 43.292 | 2.064 | 1.41 | 46.767 | 0 | 0 | 143.738 | 143.738 | 143.738 | 163.054 | 189.093 | 204.547 | 0 | 0 | 0 | 0 | 0 | 0 | 143.737 | 143.738 | 70.27 | 21.16 | 100 | 22.41 | 0.98 | 347.5 | 0 | 0 | 0 | 0 | 0 | 0 | 7.102 | 6.593 | 5.621 | 0 | 0 | 0 | 2 | 3 | 0
2022-10-12 16:00 | 0 | 595.2 | 543.1 | 1 | 1.6 | 18.37 | 100 | 100 | 42.196 | 42.196 | 2.139 | 1.369 | 45.704 | 0 | 0 | 140.92 | 140.92 | 140.92 | 160.197 | 186.393 | 204.273 | 0 | 0 | 0 | 0 | 0 | 0 | 140.919 | 140.92 | 68.99 | 20.66 | 100 | 24.15 | 0.98 | 347.5 | 0 | 0 | 0 | 0 | 0 | 0 | 7.078 | 6.585 | 5.614 | 0 | 0 | 0 | 2 | 2 | 0
2022-10-12 17:00 | 0 | 640.6 | 586.66 | 1 | 1.7 | 20.29 | 100 | 100 | 46.959 | 46.958 | 2.162 | 1.57 | 50.691 | 0 | 0 | 154.114 | 154.114 | 154.114 | 173.203 | 201.34 | 219.854 | 0 | 0 | 0 | 0 | 0 | 0 | 154.113 | 154.114 | 70.1 | 21.36 | 100 | 23.68 | 0.98 | 347.5 | 0 | 0 | 0 | 0 | 0 | 0 | 6.961 | 6.547 | 5.581 | 0 | 0 | 0 | 2 | 2 | 0
2022-10-12 18:00 | 0 | 563.1 | 525.48 | 1 | 1.7 | 20.5 | 100 | 100 | 40.396 | 40.395 | 2.453 | 1.31 | 44.159 | 0 | 0 | 136.809 | 136.809 | 136.809 | 155.878 | 180.346 | 193.256 | 0 | 0 | 0 | 0 | 0 | 0 | 136.808 | 136.809 | 70.79 | 20.9 | 100 | 21.06 | 0.98 | 347.5 | 0 | 0 | 0 | 0 | 0 | 0 | 6.949 | 6.543 | 5.578 | 0 | 0 | 0 | 2 | 2 | 0
2022-10-12 19:00 | 0 | 167.6 | 160.64 | 1 | 1.3 | 20.44 | 100 | 100 | 0 | 0 | 0 | 0.521 | 0 | 28.892 | 0 | 28.892 | 28.892 | 28.892 | 47.966 | 55.133 | 57.52 | 0 | 0 | 0 | 0 | 0 | 0 | -0.001 | 0 | 50.23 | 0 | 0 | 16.57 | 0.99 | 347.5 | 0 | 0 | 0 | 0 | 0 | 0 | 6.952 | 6.544 | 5.579 | 0 | 0 | 0 | 2 | 2 | 0
2022-10-12 20:00 | 0 | 236.2 | 232.17 | 1 | 0.7 | 19.99 | 100 | 100 | 0 | 0 | 0 | 0.521 | 0 | 50.669 | 0 | 50.669 | 50.669 | 50.669 | 69.788 | 79.68 | 81.064 | 0 | 0 | 0 | 0 | 0 | 0 | -0.001 | 0 | 62.51 | 0 | 0 | 10.6 | 1 | 347.5 | 0 | 0 | 0 | 0 | 0 | 0 | 6.979 | 6.553 | 5.586 | 0 | 0 | 0 | 1 | 1 | 0
2022-10-12 21:00 | 0 | 343.8 | 343.12 | 1 | 0.3 | 20 | 100 | 100 | 0 | 0 | 0 | 0.521 | 0 | 75.595 | 0 | 75.595 | 75.595 | 75.595 | 94.713 | 117.759 | 117.992 | 0 | 0 | 0 | 0 | 0 | 0 | -0.001 | 0 | 64.07 | 0 | 0 | 3.6 | 1 | 347.5 | 0 | 0 | 0 | 0 | 0 | 0 | 6.979 | 6.553 | 5.586 | 0 | 0 | 0 | 1 | 1 | 0
2022-10-12 22:00 | 0 | 292.1 | 291.38 | 1 | 1.7 | 15.59 | 100 | 100 | 0 | 0 | 0 | 0.521 | 0 | 11.53 | 0 | 11.53 | 11.53 | 11.53 | 31.083 | 100.002 | 100.249 | 0 | 0 | 0 | 0 | 0 | 0 | -0.001 | 0 | 11.5 | 0 | 0 | 4.02 | 1 | 347.5 | 0 | 0 | 0 | 0 | 0 | 0 | 7.25 | 6.641 | 5.661 | 0 | 0 | 0 | 1 | 1 | 0
2022-10-12 23:00 | 0 | 0 | 0 | 1 | 1.9 | 14.56 | 100 | 100 | 0 | 0 | 0 | 0 | 0 | 0 | 0 | 0 | 0 | 0 | 0 | 0 | 0 | 0 | 0 | 0 | 0 | 0 | 0 | -0.001 | 0 | 0 | 0 | 0 | 7.94 | 1 | 286.69 | 0 | 0 | 0 | 0 | -17.653 | 0 | 6.099 | 6.237 | 5.317 | 0 | 0 | 0 | 2 | 2 | 0
2022-10-13 | 0 | 0 | 0 | 0 | 2.2 | 14.47 | 100 | 100 | 0 | 0 | 0 | 0 | 0 | 0 | 0 | 0 | 0 | 0 | 0 | 0 | 0 | 0 | 0 | 0 | 0 | 0 | 0 | -0.001 | 0 | 0 | 0 | 0 | 0 | 0 | 241.36 | 0 | 0 | 0 | 0 | -13.159 | 0 | 3.647 | 5.134 | 4.377 | 0 | 0 | 0 | 1 | 1 | 0
2022-10-13 01:00 | 0 | 0 | 0 | 0 | 2.4 | 14.8 | 100 | 100 | 0 | 0 | 0 | 0 | 0 | 0 | 0 | 0 | 0 | 0 | 0 | 0 | 0 | 0 | 0 | 0 | 0 | 0 | 0 | -0.001 | 0 | 0 | 0 | 0 | 0 | 0 | 205.63 | 0 | 0 | 0 | 0 | -10.37 | 0 | 2.425 | 4.289 | 3.656 | 0 | 0 | 0 | 1 | 1 | 0
2022-10-13 02:00 | 0 | 0 | 0 | 0 | 2.3 | 13.13 | 100 | 100 | 0 | 0 | 0 | 0 | 0 | 0 | 0 | 0 | 0 | 0 | 0 | 0 | 0 | 0 | 0 | 0 | 0 | 0 | 0 | -0.001 | 0 | 0 | 0 | 0 | 0 | 0 | 176.13 | 0 | 0 | 0 | 0 | -8.563 | 0 | 1.8 | 3.651 | 3.112 | 0 | 0 | 0 | 1 | 1 | 0
2022-10-13 03:00 | 0 | 0 | 0 | 0 | 2.7 | 12.49 | 100 | 100 | 0 | 0 | 0 | 0 | 0 | 0 | 0 | 0 | 0 | 0 | 0 | 0 | 0 | 0 | 0 | 0 | 0 | 0 | 0 | -0.001 | 0 | 0 | 0 | 0 | 0 | 0 | 151.41 | 0 | 0 | 0 | 0 | -7.176 | 0 | 1.421 | 3.107 | 2.648 | 0 | 0 | 0 | 1 | 1 | 0
2022-10-13 04:00 | 0 | 0 | 0 | 0 | 2.9 | 12.34 | 100 | 100 | 0 | 0 | 0 | 0 | 0 | 0 | 0 | 0 | 0 | 0 | 0 | 0 | 0 | 0 | 0 | 0 | 0 | 0 | 0 | -0.001 | 0 | 0 | 0 | 0 | 0 | 0 | 130.49 | 0 | 0 | 0 | 0 | -6.073 | 0 | 1.18 | 2.641 | 2.251 | 0 | 0 | 0 | 1 | 1 | 0
2022-10-13 05:00 | 0 | 0 | 0 | 0 | 3 | 11.79 | 100 | 100 | 0 | 0 | 0 | 0 | 0 | 0 | 0 | 0 | 0 | 0 | 0 | 0 | 0 | 0 | 0 | 0 | 0 | 0 | 0 | -0.001 | 0 | 0 | 0 | 0 | 0 | 0 | 112.59 | 0 | 0 | 0 | 0 | -5.196 | 0 | 1.021 | 2.254 | 1.922 | 0 | 0 | 0 | 1 | 1 | 0
2022-10-13 06:00 | 0 | 0 | 0 | 0 | 3.4 | 11.74 | 100 | 100 | 0 | 0 | 0 | 0 | 0 | 0 | 0 | 0 | 0 | 0 | 0 | 0 | 0 | 0 | 0 | 0 | 0 | 0 | 0 | -0.001 | 0 | 0 | 0 | 0 | 0 | 0 | 97.28 | 0 | 0 | 0 | 0 | -4.444 | 0 | 0.898 | 1.914 | 1.632 | 0 | 0 | 0 | 1 | 1 | 0
2022-10-13 07:00 | 0 | 0 | 0 | 0 | 3.7 | 11.69 | 100 | 100 | 0 | 0 | 0 | 0 | 0 | 0 | 0 | 0 | 0 | 0 | 0 | 0 | 0 | 0 | 0 | 0 | 0 | 0 | 0 | -0.001 | 0 | 0 | 0 | 0 | 0 | 0 | 84.17 | 0 | 0 | 0 | 0 | -3.806 | 0 | 0.798 | 1.624 | 1.384 | 0 | 0 | 0 | 1 | 1 | 0
2022-10-13 08:00 | 0 | 0 | 0 | 0 | 3.8 | 12.14 | 100 | 100 | 0 | 0 | 0 | 0 | 0 | 0 | 0 | 0 | 0 | 0 | 0 | 0 | 0 | 0 | 0 | 0 | 0 | 0 | 0 | -0.001 | 0 | 0 | 0 | 0 | 0 | 0 | 73.01 | 0 | 0 | 0 | 0 | -3.238 | 0 | 0.707 | 1.366 | 1.164 | 0 | 0 | 0 | 1 | 1 | 0
2022-10-13 09:00 | 0 | 0 | 0 | 0 | 3.7 | 12.06 | 100 | 100 | 0 | 0 | 0 | 0 | 0 | 0 | 0 | 0 | 0 | 0 | 0 | 0 | 0 | 0 | 0 | 0 | 0 | 0 | 0 | -0.001 | 0 | 0 | 0 | 0 | 0 | 0 | 63.48 | 0 | 0 | 0 | 0 | -2.769 | 0 | 0.629 | 1.155 | 0.985 | 0 | 0 | 0 | 1 | 1 | 0
2022-10-13 10:00 | 0 | 0 | 0 | 1 | 4 | 15.67 | 100 | 100 | 0 | 0 | 0 | 0 | 0 | 0 | 0 | 0 | 0 | 0 | 0 | 0 | 0 | 0 | 0 | 0 | 0 | 0 | 0 | -0.001 | 0 | 0 | 0 | 0 | 8.79 | 1 | 55.89 | 0 | 0 | 0 | 0 | -2.203 | 0 | 0.526 | 0.905 | 0.772 | 0 | 0 | 0 | 1 | 1 | 0
2022-10-13 11:00 | 0 | 425.8 | 425.73 | 1 | 4.2 | 16.54 | 100 | 100 | 0 | 0 | 0 | 0.521 | 0 | 0 | 0 | 0 | 0 | 0 | 76.005 | 146.112 | 146.135 | 0 | 0 | 0 | 0 | 0 | 0 | -0.001 | 0 | 0 | 0 | 0 | 1.01 | 1 | 298.27 | 0 | 0 | 0 | 0 | 70.358 | 0 | 1.151 | 2.427 | 2.069 | 0 | 0 | 0 | 2 | 2 | 0
2022-10-13 12:00 | 0 | 507.8 | 504.67 | 1 | 5.1 | 17.33 | 100 | 100 | 34.68 | 34.68 | 1.794 | 1.073 | 37.547 | 0 | 0 | 118.893 | 118.893 | 118.893 | 152.183 | 173.201 | 174.277 | 0 | 0 | 0 | 0 | 0 | 0 | 118.892 | 118.893 | 68.22 | 19.9 | 100 | 6.37 | 1 | 347.5 | 0 | 0 | 0 | 0 | 14.292 | 0 | 6.915 | 6.523 | 5.56 | 0 | 0 | 0 | 2 | 2 | 0
2022-10-13 13:00 | 0 | 569.6 | 555.09 | 1 | 5.6 | 17.97 | 100 | 100 | 44.567 | 44.567 | 2.027 | 1.462 | 48.055 | 0 | 0 | 147.153 | 147.153 | 147.153 | 166.469 | 190.509 | 195.487 | 0 | 0 | 0 | 0 | 0 | 0 | 147.152 | 147.153 | 75.27 | 22.8 | 100 | 12.96 | 0.99 | 347.5 | 0 | 0 | 0 | 0 | 0 | 0 | 7.103 | 6.593 | 5.621 | 0 | 0 | 0 | 2 | 2 | 0
2022-10-13 14:00 | 0 | 539.2 | 511.84 | 1 | 6.1 | 21.59 | 100 | 100 | 39.181 | 39.181 | 2.497 | 1.264 | 42.942 | 0 | 0 | 133.507 | 133.507 | 133.507 | 152.47 | 175.664 | 185.053 | 0 | 0 | 0 | 0 | 0 | 0 | 133.506 | 133.507 | 72.14 | 21.17 | 100 | 18.33 | 0.99 | 347.5 | 0 | 0 | 0 | 0 | 0 | 0 | 6.883 | 6.521 | 5.559 | 0 | 0 | 0 | 2 | 2 | 0
2022-10-13 15:00 | 0 | 809.3 | 750.06 | 1 | 6.4 | 22.34 | 100 | 100 | 64.401 | 64.401 | 4.308 | 2.476 | 71.185 | 0 | 0 | 203.224 | 203.224 | 203.224 | 222.114 | 257.421 | 277.752 | 0 | 0 | 0 | 0 | 0 | 0 | 203.223 | 203.224 | 73.17 | 23.19 | 100 | 22.06 | 0.98 | 347.5 | 0 | 0 | 0 | 0 | 0 | 0 | 6.838 | 6.506 | 5.546 | 0 | 0 | 0 | 2 | 3 | 0
2022-10-13 16:00 | 0 | 518.5 | 474.48 | 1 | 6.2 | 22.35 | 100 | 100 | 35.208 | 35.207 | 2.089 | 1.102 | 38.398 | 0 | 0 | 121.17 | 121.17 | 121.17 | 140.059 | 162.843 | 177.949 | 0 | 0 | 0 | 0 | 0 | 0 | 121.169 | 121.17 | 68.09 | 19.78 | 100 | 23.78 | 0.98 | 347.5 | 0 | 0 | 0 | 0 | 0 | 0 | 6.838 | 6.506 | 5.546 | 0 | 0 | 0 | 2 | 3 | 0
2022-10-13 17:00 | 0 | 244.2 | 224.28 | 1 | 5.6 | 23.09 | 100 | 100 | 0 | 0 | 0 | 0.521 | 0 | 47.446 | 0 | 47.446 | 47.446 | 47.446 | 66.264 | 76.973 | 83.809 | 0 | 0 | 0 | 0 | 0 | 0 | -0.001 | 0 | 56.61 | 0 | 0 | 23.3 | 0.98 | 347.5 | 0 | 0 | 0 | 0 | 0 | 0 | 6.794 | 6.491 | 5.533 | 0 | 0 | 0 | 2 | 2 | 0
2022-10-13 18:00 | 0 | 203.4 | 190.29 | 1 | 5.5 | 23.27 | 100 | 100 | 0 | 0 | 0 | 0.521 | 0 | 37.682 | 0 | 37.682 | 37.682 | 37.682 | 56.482 | 65.308 | 69.807 | 0 | 0 | 0 | 0 | 0 | 0 | -0.001 | 0 | 53.98 | 0 | 0 | 20.68 | 0.98 | 347.5 | 0 | 0 | 0 | 0 | 0 | 0 | 6.783 | 6.487 | 5.53 | 0 | 0 | 0 | 1 | 1 | 0
2022-10-13 19:00 | 0 | 120.1 | 115.33 | 1 | 5.3 | 23.23 | 100 | 100 | 0 | 0 | 0 | 0.521 | 0 | 15.649 | 0 | 15.649 | 15.649 | 15.649 | 34.454 | 39.583 | 41.218 | 0 | 0 | 0 | 0 | 0 | 0 | -0.001 | 0 | 37.97 | 0 | 0 | 16.19 | 0.99 | 347.5 | 0 | 0 | 0 | 0 | 0 | 0 | 6.785 | 6.488 | 5.531 | 0 | 0 | 0 | 1 | 1 | 0
2022-10-13 20:00 | 0 | 113.1 | 111.3 | 1 | 4.7 | 22.77 | 100 | 100 | 0 | 0 | 0 | 0.521 | 0 | 14.617 | 0 | 14.617 | 14.617 | 14.617 | 33.466 | 38.198 | 38.816 | 0 | 0 | 0 | 0 | 0 | 0 | -0.001 | 0 | 37.66 | 0 | 0 | 10.24 | 1 | 347.5 | 0 | 0 | 0 | 0 | 0 | 0 | 6.813 | 6.497 | 5.539 | 0 | 0 | 0 | 1 | 1 | 0
2022-10-13 21:00 | 0 | 94.4 | 94.25 | 1 | 4 | 22.97 | 100 | 100 | 0 | 0 | 0 | 0.521 | 0 | 7.351 | 0 | 7.351 | 7.351 | 7.351 | 26.18 | 32.346 | 32.398 | 0 | 0 | 0 | 0 | 0 | 0 | -0.001 | 0 | 22.69 | 0 | 0 | 3.25 | 1 | 347.5 | 0 | 0 | 0 | 0 | 0 | 0 | 6.801 | 6.493 | 5.536 | 0 | 0 | 0 | 1 | 1 | 0
2022-10-13 22:00 | 0 | 81.8 | 81.56 | 1 | 3.6 | 19.45 | 100 | 100 | 0 | 0 | 0 | 0.521 | 0 | 0 | 0 | 0 | 0 | 0 | 8.858 | 27.992 | 28.074 | 0 | 0 | 0 | 0 | 0 | 0 | -0.001 | 0 | 0 | 0 | 0 | 4.37 | 1 | 315.61 | 0 | 0 | 0 | 0 | -9.256 | 0 | 6.368 | 6.341 | 5.405 | 0 | 0 | 0 | 1 | 1 | 0
2022-10-13 23:00 | 0 | 0 | 0 | 1 | 3.3 | 19.18 | 100 | 100 | 0 | 0 | 0 | 0 | 0 | 0 | 0 | 0 | 0 | 0 | 0 | 0 | 0 | 0 | 0 | 0 | 0 | 0 | 0 | -0.001 | 0 | 0 | 0 | 0 | 8.29 | 1 | 264.51 | 0 | 0 | 0 | 0 | -14.836 | 0 | 4.504 | 5.577 | 4.755 | 0 | 0 | 0 | 2 | 2 | 0
2022-10-14 | 0 | 0 | 0 | 0 | 3.3 | 18.63 | 100 | 100 | 0 | 0 | 0 | 0 | 0 | 0 | 0 | 0 | 0 | 0 | 0 | 0 | 0 | 0 | 0 | 0 | 0 | 0 | 0 | -0.001 | 0 | 0 | 0 | 0 | 0 | 0 | 224.91 | 0 | 0 | 0 | 0 | -11.494 | 0 | 2.884 | 4.648 | 3.962 | 0 | 0 | 0 | 1 | 1 | 0
2022-10-14 01:00 | 0 | 0 | 0 | 0 | 3.4 | 18.35 | 100 | 100 | 0 | 0 | 0 | 0 | 0 | 0 | 0 | 0 | 0 | 0 | 0 | 0 | 0 | 0 | 0 | 0 | 0 | 0 | 0 | -0.001 | 0 | 0 | 0 | 0 | 0 | 0 | 192.93 | 0 | 0 | 0 | 0 | -9.284 | 0 | 2.032 | 3.915 | 3.338 | 0 | 0 | 0 | 1 | 1 | 0
2022-10-14 02:00 | 0 | 0 | 0 | 0 | 3.2 | 17.26 | 100 | 100 | 0 | 0 | 0 | 0 | 0 | 0 | 0 | 0 | 0 | 0 | 0 | 0 | 0 | 0 | 0 | 0 | 0 | 0 | 0 | -0.001 | 0 | 0 | 0 | 0 | 0 | 0 | 166.26 | 0 | 0 | 0 | 0 | -7.74 | 0 | 1.564 | 3.334 | 2.842 | 0 | 0 | 0 | 1 | 1 | 0
2022-10-14 03:00 | 0 | 0 | 0 | 0 | 3.3 | 17.08 | 100 | 100 | 0 | 0 | 0 | 0 | 0 | 0 | 0 | 0 | 0 | 0 | 0 | 0 | 0 | 0 | 0 | 0 | 0 | 0 | 0 | -0.001 | 0 | 0 | 0 | 0 | 0 | 0 | 143.8 | 0 | 0 | 0 | 0 | -6.52 | 0 | 1.272 | 2.833 | 2.415 | 0 | 0 | 0 | 1 | 1 | 0
2022-10-14 04:00 | 0 | 0 | 0 | 0 | 3.2 | 17.44 | 100 | 100 | 0 | 0 | 0 | 0 | 0 | 0 | 0 | 0 | 0 | 0 | 0 | 0 | 0 | 0 | 0 | 0 | 0 | 0 | 0 | -0.001 | 0 | 0 | 0 | 0 | 0 | 0 | 124.78 | 0 | 0 | 0 | 0 | -5.523 | 0 | 1.078 | 2.4 | 2.046 | 0 | 0 | 0 | 1 | 1 | 0
2022-10-14 05:00 | 0 | 0 | 0 | 0 | 3.7 | 16.86 | 100 | 100 | 0 | 0 | 0 | 0 | 0 | 0 | 0 | 0 | 0 | 0 | 0 | 0 | 0 | 0 | 0 | 0 | 0 | 0 | 0 | -0.001 | 0 | 0 | 0 | 0 | 0 | 0 | 108.45 | 0 | 0 | 0 | 0 | -4.741 | 0 | 0.945 | 2.049 | 1.747 | 0 | 0 | 0 | 1 | 1 | 0
2022-10-14 06:00 | 0 | 0 | 0 | 0 | 4.1 | 16.88 | 100 | 100 | 0 | 0 | 0 | 0 | 0 | 0 | 0 | 0 | 0 | 0 | 0 | 0 | 0 | 0 | 0 | 0 | 0 | 0 | 0 | -0.001 | 0 | 0 | 0 | 0 | 0 | 0 | 94.47 | 0 | 0 | 0 | 0 | -4.056 | 0 | 0.837 | 1.738 | 1.481 | 0 | 0 | 0 | 1 | 1 | 0
2022-10-14 07:00 | 0 | 0 | 0 | 0 | 4.1 | 16.79 | 100 | 100 | 0 | 0 | 0 | 0 | 0 | 0 | 0 | 0 | 0 | 0 | 0 | 0 | 0 | 0 | 0 | 0 | 0 | 0 | 0 | -0.001 | 0 | 0 | 0 | 0 | 0 | 0 | 82.5 | 0 | 0 | 0 | 0 | -3.475 | 0 | 0.746 | 1.473 | 1.256 | 0 | 0 | 0 | 1 | 1 | 0
2022-10-14 08:00 | 0 | 0 | 0 | 0 | 4.3 | 15.85 | 100 | 100 | 0 | 0 | 0 | 0 | 0 | 0 | 0 | 0 | 0 | 0 | 0 | 0 | 0 | 0 | 0 | 0 | 0 | 0 | 0 | -0.001 | 0 | 0 | 0 | 0 | 0 | 0 | 72.13 | 0 | 0 | 0 | 0 | -3.01 | 0 | 0.67 | 1.263 | 1.077 | 0 | 0 | 0 | 1 | 1 | 0
2022-10-14 09:00 | 0 | 0 | 0 | 0 | 4.5 | 15.78 | 100 | 100 | 0 | 0 | 0 | 0 | 0 | 0 | 0 | 0 | 0 | 0 | 0 | 0 | 0 | 0 | 0 | 0 | 0 | 0 | 0 | -0.001 | 0 | 0 | 0 | 0 | 0 | 0 | 63.27 | 0 | 0 | 0 | 0 | -2.572 | 0 | 0.594 | 1.068 | 0.91 | 0 | 0 | 0 | 1 | 1 | 0
2022-10-14 10:00 | 0 | 0 | 0 | 1 | 4.4 | 18.16 | 100 | 100 | 0 | 0 | 0 | 0 | 0 | 0 | 0 | 0 | 0 | 0 | 0 | 0 | 0 | 0 | 0 | 0 | 0 | 0 | 0 | -0.001 | 0 | 0 | 0 | 0 | 9.08 | 1 | 56.09 | 0 | 0 | 0 | 0 | -2.085 | 0 | 0.503 | 0.854 | 0.728 | 0 | 0 | 0 | 1 | 1 | 0
2022-10-14 11:00 | 0 | 209.4 | 209.35 | 1 | 4.1 | 18.56 | 100 | 100 | 0 | 0 | 0 | 0.521 | 0 | 0 | 0 | 0 | 0 | 0 | 38.051 | 71.848 | 71.866 | 0 | 0 | 0 | 0 | 0 | 0 | -0.001 | 0 | 0 | 0 | 0 | 1.3 | 1 | 174.62 | 0 | 0 | 0 | 0 | 34.409 | 0 | 0.767 | 1.552 | 1.323 | 0 | 0 | 0 | 2 | 2 | 0
2022-10-14 12:00 | 0 | 355.8 | 353.81 | 1 | 4.7 | 19.27 | 100 | 100 | 0 | 0 | 0 | 0.521 | 0 | 42.197 | 0 | 42.197 | 42.197 | 42.197 | 106.71 | 121.426 | 122.111 | 0 | 0 | 0 | 0 | 0 | 0 | -0.001 | 0 | 34.56 | 0 | 0 | 6.07 | 1 | 347.5 | 0 | 0 | 0 | 0 | 50.184 | 0 | 4.509 | 5.301 | 4.519 | 0 | 0 | 0 | 1 | 1 | 0
2022-10-14 13:00 | 0 | 383.5 | 374.2 | 1 | 5 | 19.58 | 100 | 100 | 26.651 | 26.651 | 0.932 | 0.791 | 28.374 | 0 | 0 | 93.1 | 93.1 | 93.1 | 112.259 | 128.427 | 131.617 | 0 | 0 | 0 | 0 | 0 | 0 | 93.099 | 93.1 | 70.74 | 20.25 | 100 | 12.64 | 0.99 | 347.5 | 0 | 0 | 0 | 0 | 0 | 0 | 7.004 | 6.561 | 5.593 | 0 | 0 | 0 | 2 | 2 | 0
2022-10-14 14:00 | 0 | 518.6 | 493.23 | 1 | 5.2 | 23.8 | 100 | 100 | 37.329 | 37.329 | 2.488 | 1.193 | 41.01 | 0 | 0 | 128.246 | 128.246 | 128.246 | 146.996 | 169.278 | 177.984 | 0 | 0 | 0 | 0 | 0 | 0 | 128.245 | 128.246 | 72.06 | 20.97 | 100 | 17.99 | 0.99 | 347.5 | 0 | 0 | 0 | 0 | 0 | 0 | 6.752 | 6.477 | 5.521 | 0 | 0 | 0 | 2 | 2 | 0
2022-10-14 15:00 | 0 | 722.8 | 671.56 | 1 | 4.8 | 25.09 | 100 | 100 | 55.601 | 55.6 | 3.718 | 2.024 | 61.342 | 0 | 0 | 180.366 | 180.366 | 180.366 | 198.993 | 230.481 | 248.065 | 0 | 0 | 0 | 0 | 0 | 0 | 180.365 | 180.366 | 72.71 | 22.41 | 100 | 21.7 | 0.98 | 347.5 | 0 | 0 | 0 | 0 | 0 | 0 | 6.676 | 6.451 | 5.499 | 0 | 0 | 0 | 2 | 2 | 0
2022-10-14 16:00 | 0 | 647.2 | 593.93 | 1 | 3.7 | 25.47 | 100 | 100 | 47.341 | 47.341 | 2.766 | 1.614 | 51.721 | 0 | 0 | 156.853 | 156.853 | 156.853 | 175.443 | 203.837 | 222.119 | 0 | 0 | 0 | 0 | 0 | 0 | 156.852 | 156.853 | 70.62 | 21.31 | 100 | 23.41 | 0.98 | 347.5 | 0 | 0 | 0 | 0 | 0 | 0 | 6.654 | 6.443 | 5.493 | 0 | 0 | 0 | 2 | 2 | 0
2022-10-14 17:00 | 0 | 272.4 | 250.88 | 1 | 3.7 | 27.17 | 100 | 100 | 0 | 0 | 0 | 0.521 | 0 | 55.748 | 0 | 55.748 | 55.748 | 55.748 | 74.177 | 86.103 | 93.488 | 0 | 0 | 0 | 0 | 0 | 0 | -0.001 | 0 | 59.63 | 0 | 0 | 22.93 | 0.98 | 347.5 | 0 | 0 | 0 | 0 | 0 | 0 | 6.555 | 6.409 | 5.464 | 0 | 0 | 0 | 2 | 2 | 0
2022-10-14 18:00 | 0 | 103.5 | 97.07 | 1 | 3.9 | 26.49 | 100 | 100 | 0 | 0 | 0 | 0.521 | 0 | 10.336 | 0 | 10.336 | 10.336 | 10.336 | 28.829 | 33.314 | 35.521 | 0 | 0 | 0 | 0 | 0 | 0 | -0.001 | 0 | 29.1 | 0 | 0 | 20.31 | 0.98 | 347.5 | 0 | 0 | 0 | 0 | 0 | 0 | 6.594 | 6.423 | 5.475 | 0 | 0 | 0 | 1 | 1 | 0
2022-10-14 19:00 | 0 | 432.8 | 416.4 | 1 | 4.1 | 26.22 | 100 | 100 | 29.78 | 29.779 | 2.172 | 0.923 | 32.875 | 0 | 0 | 105.933 | 105.933 | 105.933 | 124.451 | 142.907 | 148.537 | 0 | 0 | 0 | 0 | 0 | 0 | 105.932 | 105.933 | 71.32 | 20.05 | 100 | 15.82 | 0.99 | 347.5 | 0 | 0 | 0 | 0 | 0 | 0 | 6.61 | 6.428 | 5.48 | 0 | 0 | 0 | 2 | 2 | 0
2022-10-14 20:00 | 0 | 363.7 | 358.31 | 1 | 4.1 | 25.67 | 100 | 100 | 24.579 | 24.579 | 1.687 | 0.754 | 27.02 | 0 | 0 | 89.202 | 89.202 | 89.202 | 107.773 | 122.971 | 124.822 | 0 | 0 | 0 | 0 | 0 | 0 | 89.201 | 89.202 | 71.46 | 19.69 | 100 | 9.88 | 1 | 347.5 | 0 | 0 | 0 | 0 | 0 | 0 | 6.642 | 6.439 | 5.489 | 0 | 0 | 0 | 2 | 2 | 0
2022-10-14 21:00 | 0 | 174.1 | 173.88 | 1 | 4 | 24.77 | 100 | 100 | 0 | 0 | 0 | 0.521 | 0 | 29.949 | 0 | 29.949 | 29.949 | 29.949 | 48.606 | 59.675 | 59.751 | 0 | 0 | 0 | 0 | 0 | 0 | -0.001 | 0 | 50.12 | 0 | 0 | 2.89 | 1 | 347.5 | 0 | 0 | 0 | 0 | 0 | 0 | 6.695 | 6.457 | 5.505 | 0 | 0 | 0 | 2 | 2 | 0
2022-10-14 22:00 | 0 | 99.2 | 98.86 | 1 | 4 | 20.84 | 100 | 100 | 0 | 0 | 0 | 0.521 | 0 | 0 | 0 | 0 | 0 | 0 | 10.929 | 33.93 | 34.045 | 0 | 0 | 0 | 0 | 0 | 0 | -0.001 | 0 | 0 | 0 | 0 | 4.72 | 1 | 322.44 | 0 | 0 | 0 | 0 | -7.275 | 0 | 6.421 | 6.361 | 5.422 | 0 | 0 | 0 | 1 | 1 | 0
2022-10-14 23:00 | 0 | 0 | 0 | 1 | 2.8 | 20.38 | 100 | 100 | 0 | 0 | 0 | 0 | 0 | 0 | 0 | 0 | 0 | 0 | 0 | 0 | 0 | 0 | 0 | 0 | 0 | 0 | 0 | -0.001 | 0 | 0 | 0 | 0 | 8.64 | 1 | 269.92 | 0 | 0 | 0 | 0 | -15.247 | 0 | 4.726 | 5.68 | 4.842 | 0 | 0 | 0 | 2 | 2 | 0
2022-10-15 | 0 | 0 | 0 | 0 | 2.9 | 20.28 | 100 | 100 | 0 | 0 | 0 | 0 | 0 | 0 | 0 | 0 | 0 | 0 | 0 | 0 | 0 | 0 | 0 | 0 | 0 | 0 | 0 | -0.001 | 0 | 0 | 0 | 0 | 0 | 0 | 229.53 | 0 | 0 | 0 | 0 | -11.722 | 0 | 2.983 | 4.718 | 4.022 | 0 | 0 | 0 | 1 | 1 | 0
2022-10-15 01:00 | 0 | 0 | 0 | 0 | 5.8 | 19.68 | 100 | 100 | 0 | 0 | 0 | 0 | 0 | 0 | 0 | 0 | 0 | 0 | 0 | 0 | 0 | 0 | 0 | 0 | 0 | 0 | 0 | -0.001 | 0 | 0 | 0 | 0 | 0 | 0 | 196.95 | 0 | 0 | 0 | 0 | -9.458 | 0 | 2.091 | 3.977 | 3.39 | 0 | 0 | 0 | 1 | 1 | 0
2022-10-15 02:00 | 0 | 0 | 0 | 0 | 2.3 | 17.25 | 100 | 100 | 0 | 0 | 0 | 0 | 0 | 0 | 0 | 0 | 0 | 0 | 0 | 0 | 0 | 0 | 0 | 0 | 0 | 0 | 0 | -0.001 | 0 | 0 | 0 | 0 | 0 | 0 | 169.62 | 0 | 0 | 0 | 0 | -7.934 | 0 | 1.617 | 3.41 | 2.907 | 0 | 0 | 0 | 1 | 1 | 0
2022-10-15 03:00 | 0 | 0 | 0 | 0 | 1.1 | 16.35 | 100 | 100 | 0 | 0 | 0 | 0 | 0 | 0 | 0 | 0 | 0 | 0 | 0 | 0 | 0 | 0 | 0 | 0 | 0 | 0 | 0 | -0.001 | 0 | 0 | 0 | 0 | 0 | 0 | 146.53 | 0 | 0 | 0 | 0 | -6.703 | 0 | 1.312 | 2.91 | 2.481 | 0 | 0 | 0 | 1 | 1 | 0
2022-10-15 04:00 | 0 | 0 | 0 | 0 | 4.9 | 15.81 | 100 | 100 | 0 | 0 | 0 | 0 | 0 | 0 | 0 | 0 | 0 | 0 | 0 | 0 | 0 | 0 | 0 | 0 | 0 | 0 | 0 | -0.001 | 0 | 0 | 0 | 0 | 0 | 0 | 126.86 | 0 | 0 | 0 | 0 | -5.71 | 0 | 1.111 | 2.482 | 2.116 | 0 | 0 | 0 | 1 | 1 | 0
2022-10-15 05:00 | 0 | 0 | 0 | 0 | 6.9 | 14.87 | 100 | 100 | 0 | 0 | 0 | 0 | 0 | 0 | 0 | 0 | 0 | 0 | 0 | 0 | 0 | 0 | 0 | 0 | 0 | 0 | 0 | -0.001 | 0 | 0 | 0 | 0 | 0 | 0 | 109.94 | 0 | 0 | 0 | 0 | -4.912 | 0 | 0.973 | 2.126 | 1.813 | 0 | 0 | 0 | 1 | 1 | 0
2022-10-15 06:00 | 0 | 0 | 0 | 0 | 5.9 | 14.57 | 100 | 100 | 0 | 0 | 0 | 0 | 0 | 0 | 0 | 0 | 0 | 0 | 0 | 0 | 0 | 0 | 0 | 0 | 0 | 0 | 0 | -0.001 | 0 | 0 | 0 | 0 | 0 | 0 | 95.42 | 0 | 0 | 0 | 0 | -4.215 | 0 | 0.862 | 1.81 | 1.543 | 0 | 0 | 0 | 1 | 1 | 0
2022-10-15 07:00 | 0 | 0 | 0 | 0 | 6.4 | 14.54 | 100 | 100 | 0 | 0 | 0 | 0 | 0 | 0 | 0 | 0 | 0 | 0 | 0 | 0 | 0 | 0 | 0 | 0 | 0 | 0 | 0 | -0.001 | 0 | 0 | 0 | 0 | 0 | 0 | 82.98 | 0 | 0 | 0 | 0 | -3.609 | 0 | 0.767 | 1.534 | 1.308 | 0 | 0 | 0 | 1 | 1 | 0
2022-10-15 08:00 | 0 | 0 | 0 | 0 | 6.9 | 13.46 | 100 | 100 | 0 | 0 | 0 | 0 | 0 | 0 | 0 | 0 | 0 | 0 | 0 | 0 | 0 | 0 | 0 | 0 | 0 | 0 | 0 | -0.001 | 0 | 0 | 0 | 0 | 0 | 0 | 72.19 | 0 | 0 | 0 | 0 | -3.132 | 0 | 0.69 | 1.318 | 1.124 | 0 | 0 | 0 | 1 | 1 | 0
2022-10-15 09:00 | 0 | 0 | 0 | 0 | 6.6 | 13.4 | 100 | 100 | 0 | 0 | 0 | 0 | 0 | 0 | 0 | 0 | 0 | 0 | 0 | 0 | 0 | 0 | 0 | 0 | 0 | 0 | 0 | -0.001 | 0 | 0 | 0 | 0 | 0 | 0 | 62.97 | 0 | 0 | 0 | 0 | -2.676 | 0 | 0.613 | 1.114 | 0.95 | 0 | 0 | 0 | 1 | 1 | 0
2022-10-15 10:00 | 0 | 0 | 0 | 1 | 5.5 | 14.94 | 100 | 100 | 0 | 0 | 0 | 0 | 0 | 0 | 0 | 0 | 0 | 0 | 0 | 0 | 0 | 0 | 0 | 0 | 0 | 0 | 0 | -0.001 | 0 | 0 | 0 | 0 | 9.36 | 1 | 55.35 | 0 | 0 | 0 | 0 | -2.213 | 0 | 0.528 | 0.91 | 0.775 | 0 | 0 | 0 | 1 | 1 | 0
2022-10-15 11:00 | 0 | 551.9 | 551.69 | 1 | 5 | 15.57 | 100 | 100 | 0 | 0 | 0 | 0.521 | 0 | 10.072 | 0 | 10.072 | 10.072 | 10.072 | 102.036 | 189.339 | 189.412 | 0 | 0 | 0 | 0 | 0 | 0 | -0.001 | 0 | 5.32 | 0 | 0 | 1.59 | 1 | 347.5 | 0 | 0 | 0 | 0 | 84.806 | 0 | 1.58 | 3.012 | 2.567 | 0 | 0 | 0 | 2 | 2 | 0
2022-10-15 12:00 | 0 | 768 | 764.11 | 1 | 6 | 16.45 | 100 | 100 | 68.312 | 68.312 | 3.621 | 2.644 | 74.577 | 0 | 0 | 211.034 | 211.034 | 211.034 | 230.501 | 262.242 | 263.578 | 0 | 0 | 0 | 0 | 0 | 0 | 211.033 | 211.034 | 80.07 | 25.92 | 100 | 5.77 | 1 | 347.5 | 0 | 0 | 0 | 0 | 0 | 0 | 7.196 | 6.624 | 5.647 | 0 | 0 | 0 | 2 | 3 | 0
2022-10-15 13:00 | 0 | 831.4 | 812.24 | 1 | 6.1 | 17.1 | 100 | 100 | 73.844 | 73.843 | 3.65 | 2.943 | 80.437 | 0 | 0 | 224.344 | 224.344 | 224.344 | 243.746 | 278.76 | 285.336 | 0 | 0 | 0 | 0 | 0 | 0 | 224.343 | 224.344 | 78.62 | 25.88 | 100 | 12.33 | 0.99 | 347.5 | 0 | 0 | 0 | 0 | 0 | 0 | 7.156 | 6.611 | 5.636 | 0 | 0 | 0 | 2 | 3 | 0
2022-10-15 14:00 | 0 | 925.8 | 882.17 | 1 | 5.8 | 20.61 | 100 | 100 | 80.873 | 80.872 | 4.751 | 3.418 | 89.042 | 0 | 0 | 243.973 | 243.973 | 243.973 | 263.031 | 302.762 | 317.735 | 0 | 0 | 0 | 0 | 0 | 0 | 243.972 | 243.973 | 76.79 | 25.45 | 100 | 17.66 | 0.99 | 347.5 | 0 | 0 | 0 | 0 | 0 | 0 | 6.942 | 6.541 | 5.576 | 0 | 0 | 0 | 2 | 3 | 0
2022-10-15 15:00 | 0 | 934.5 | 870.38 | 1 | 6 | 21.21 | 100 | 100 | 79.065 | 79.065 | 4.555 | 3.295 | 86.916 | 0 | 0 | 239.06 | 239.06 | 239.06 | 258.06 | 298.713 | 320.72 | 0 | 0 | 0 | 0 | 0 | 0 | 239.059 | 239.06 | 74.54 | 24.65 | 100 | 21.35 | 0.98 | 347.5 | 0 | 0 | 0 | 0 | 0 | 0 | 6.906 | 6.529 | 5.566 | 0 | 0 | 0 | 2 | 3 | 0
2022-10-15 16:00 | 0 | 953 | 876.98 | 1 | 6.3 | 21.36 | 100 | 100 | 79.459 | 79.459 | 4.649 | 3.325 | 87.433 | 0 | 0 | 240.248 | 240.248 | 240.248 | 259.233 | 300.978 | 327.07 | 0 | 0 | 0 | 0 | 0 | 0 | 240.247 | 240.248 | 73.45 | 24.29 | 100 | 23.04 | 0.98 | 347.5 | 0 | 0 | 0 | 0 | 0 | 0 | 6.897 | 6.526 | 5.563 | 0 | 0 | 0 | 2 | 3 | 0
2022-10-15 17:00 | 0 | 905.2 | 835.99 | 1 | 6.4 | 22.28 | 100 | 100 | 74.85 | 74.85 | 4.396 | 3.039 | 82.285 | 0 | 0 | 228.444 | 228.444 | 228.444 | 247.341 | 286.911 | 310.665 | 0 | 0 | 0 | 0 | 0 | 0 | 228.443 | 228.444 | 73.53 | 24.09 | 100 | 22.55 | 0.98 | 347.5 | 0 | 0 | 0 | 0 | 0 | 0 | 6.842 | 6.507 | 5.547 | 0 | 0 | 0 | 2 | 3 | 0
2022-10-15 18:00 | 0 | 886.4 | 833.3 | 1 | 6.3 | 22.29 | 100 | 100 | 74.976 | 74.976 | 4.393 | 3.046 | 82.415 | 0 | 0 | 228.741 | 228.741 | 228.741 | 247.636 | 285.988 | 304.212 | 0 | 0 | 0 | 0 | 0 | 0 | 228.74 | 228.741 | 75.19 | 24.65 | 100 | 19.93 | 0.99 | 347.5 | 0 | 0 | 0 | 0 | 0 | 0 | 6.841 | 6.507 | 5.547 | 0 | 0 | 0 | 2 | 2 | 0
2022-10-15 19:00 | 0 | 644.7 | 621.38 | 1 | 6.2 | 22.32 | 100 | 100 | 51.336 | 51.335 | 2.69 | 1.782 | 55.808 | 0 | 0 | 166.91 | 166.91 | 166.91 | 185.803 | 213.257 | 221.261 | 0 | 0 | 0 | 0 | 0 | 0 | 166.909 | 166.91 | 75.44 | 23.2 | 100 | 15.46 | 0.99 | 347.5 | 0 | 0 | 0 | 0 | 0 | 0 | 6.839 | 6.506 | 5.547 | 0 | 0 | 0 | 2 | 3 | 0
2022-10-15 20:00 | 0 | 759.5 | 749.04 | 1 | 5.9 | 21.78 | 100 | 100 | 65.818 | 65.818 | 4.226 | 2.544 | 72.588 | 0 | 0 | 206.42 | 206.42 | 206.42 | 225.365 | 257.071 | 260.66 | 0 | 0 | 0 | 0 | 0 | 0 | 206.419 | 206.42 | 79.19 | 25.25 | 100 | 9.52 | 1 | 347.5 | 0 | 0 | 0 | 0 | 0 | 0 | 6.872 | 6.517 | 5.556 | 0 | 0 | 0 | 2 | 3 | 0
2022-10-15 21:00 | 0 | 717.9 | 717.19 | 1 | 5.1 | 21.35 | 100 | 100 | 56.955 | 56.955 | 3.331 | 2.069 | 62.355 | 0 | 0 | 182.764 | 182.764 | 182.764 | 201.75 | 246.141 | 246.383 | 0 | 0 | 0 | 0 | 0 | 0 | 182.763 | 182.764 | 74.18 | 23.12 | 100 | 2.54 | 1 | 347.5 | 0 | 0 | 0 | 0 | 0 | 0 | 6.897 | 6.526 | 5.563 | 0 | 0 | 0 | 2 | 3 | 0
2022-10-15 22:00 | 0 | 480.9 | 479.02 | 1 | 3.9 | 17.28 | 100 | 100 | 0 | 0 | 0 | 0.521 | 0 | 34.509 | 0 | 34.509 | 34.509 | 34.509 | 53.894 | 164.401 | 165.045 | 0 | 0 | 0 | 0 | 0 | 0 | -0.001 | 0 | 20.91 | 0 | 0 | 5.06 | 1 | 347.5 | 0 | 0 | 0 | 0 | 0 | 0 | 7.145 | 6.607 | 5.633 | 0 | 0 | 0 | 2 | 2 | 0
2022-10-15 23:00 | 0 | 0 | 0 | 1 | 2.8 | 16.61 | 100 | 100 | 0 | 0 | 0 | 0 | 0 | 0 | 0 | 0 | 0 | 0 | 0 | 0 | 0 | 0 | 0 | 0 | 0 | 0 | 0 | -0.001 | 0 | 0 | 0 | 0 | 8.98 | 1 | 287.26 | 0 | 0 | 0 | 0 | -17.485 | 0 | 6 | 6.2 | 5.286 | 0 | 0 | 0 | 2 | 2 | 0
2022-10-16 | 0 | 0 | 0 | 0 | 2.2 | 15.99 | 100 | 100 | 0 | 0 | 0 | 0 | 0 | 0 | 0 | 0 | 0 | 0 | 0 | 0 | 0 | 0 | 0 | 0 | 0 | 0 | 0 | -0.001 | 0 | 0 | 0 | 0 | 0 | 0 | 242.15 | 0 | 0 | 0 | 0 | -13.096 | 0 | 3.617 | 5.117 | 4.362 | 0 | 0 | 0 | 1 | 1 | 0
2022-10-16 01:00 | 0 | 0 | 0 | 0 | 2.1 | 15.51 | 100 | 100 | 0 | 0 | 0 | 0 | 0 | 0 | 0 | 0 | 0 | 0 | 0 | 0 | 0 | 0 | 0 | 0 | 0 | 0 | 0 | -0.001 | 0 | 0 | 0 | 0 | 0 | 0 | 206.41 | 0 | 0 | 0 | 0 | -10.375 | 0 | 2.427 | 4.29 | 3.658 | 0 | 0 | 0 | 1 | 1 | 0
2022-10-16 02:00 | 0 | 0 | 0 | 0 | 2.3 | 13.45 | 100 | 100 | 0 | 0 | 0 | 0 | 0 | 0 | 0 | 0 | 0 | 0 | 0 | 0 | 0 | 0 | 0 | 0 | 0 | 0 | 0 | -0.001 | 0 | 0 | 0 | 0 | 0 | 0 | 176.83 | 0 | 0 | 0 | 0 | -8.586 | 0 | 1.807 | 3.66 | 3.12 | 0 | 0 | 0 | 1 | 1 | 0
2022-10-16 03:00 | 0 | 0 | 0 | 0 | 2.1 | 12 | 100 | 100 | 0 | 0 | 0 | 0 | 0 | 0 | 0 | 0 | 0 | 0 | 0 | 0 | 0 | 0 | 0 | 0 | 0 | 0 | 0 | -0.001 | 0 | 0 | 0 | 0 | 0 | 0 | 151.92 | 0 | 0 | 0 | 0 | -7.231 | 0 | 1.434 | 3.129 | 2.668 | 0 | 0 | 0 | 1 | 1 | 0
2022-10-16 04:00 | 0 | 0 | 0 | 0 | 2.3 | 11.59 | 100 | 100 | 0 | 0 | 0 | 0 | 0 | 0 | 0 | 0 | 0 | 0 | 0 | 0 | 0 | 0 | 0 | 0 | 0 | 0 | 0 | -0.001 | 0 | 0 | 0 | 0 | 0 | 0 | 130.81 | 0 | 0 | 0 | 0 | -6.128 | 0 | 1.191 | 2.665 | 2.272 | 0 | 0 | 0 | 1 | 1 | 0
2022-10-16 05:00 | 0 | 0 | 0 | 0 | 2.1 | 10.4 | 100 | 100 | 0 | 0 | 0 | 0 | 0 | 0 | 0 | 0 | 0 | 0 | 0 | 0 | 0 | 0 | 0 | 0 | 0 | 0 | 0 | -0.001 | 0 | 0 | 0 | 0 | 0 | 0 | 112.66 | 0 | 0 | 0 | 0 | -5.269 | 0 | 1.033 | 2.287 | 1.949 | 0 | 0 | 0 | 1 | 1 | 0
2022-10-16 06:00 | 0 | 0 | 0 | 0 | 2.6 | 10.78 | 100 | 100 | 0 | 0 | 0 | 0 | 0 | 0 | 0 | 0 | 0 | 0 | 0 | 0 | 0 | 0 | 0 | 0 | 0 | 0 | 0 | -0.001 | 0 | 0 | 0 | 0 | 0 | 0 | 97.2 | 0 | 0 | 0 | 0 | -4.488 | 0 | 0.905 | 1.934 | 1.649 | 0 | 0 | 0 | 1 | 1 | 0
2022-10-16 07:00 | 0 | 0 | 0 | 0 | 3.3 | 10.99 | 100 | 100 | 0 | 0 | 0 | 0 | 0 | 0 | 0 | 0 | 0 | 0 | 0 | 0 | 0 | 0 | 0 | 0 | 0 | 0 | 0 | -0.001 | 0 | 0 | 0 | 0 | 0 | 0 | 84 | 0 | 0 | 0 | 0 | -3.832 | 0 | 0.802 | 1.636 | 1.394 | 0 | 0 | 0 | 1 | 1 | 0
2022-10-16 08:00 | 0 | 0 | 0 | 0 | 3.7 | 10.53 | 100 | 100 | 0 | 0 | 0 | 0 | 0 | 0 | 0 | 0 | 0 | 0 | 0 | 0 | 0 | 0 | 0 | 0 | 0 | 0 | 0 | -0.001 | 0 | 0 | 0 | 0 | 0 | 0 | 72.64 | 0 | 0 | 0 | 0 | -3.298 | 0 | 0.717 | 1.393 | 1.188 | 0 | 0 | 0 | 1 | 1 | 0
2022-10-16 09:00 | 0 | 0 | 0 | 0 | 3.8 | 10.19 | 100 | 100 | 0 | 0 | 0 | 0 | 0 | 0 | 0 | 0 | 0 | 0 | 0 | 0 | 0 | 0 | 0 | 0 | 0 | 0 | 0 | -0.001 | 0 | 0 | 0 | 0 | 0 | 0 | 62.88 | 0 | 0 | 0 | 0 | -2.832 | 0 | 0.64 | 1.184 | 1.009 | 0 | 0 | 0 | 1 | 1 | 0
2022-10-16 10:00 | 0 | 0 | 0 | 1 | 3.9 | 14.2 | 100 | 100 | 0 | 0 | 0 | 0 | 0 | 0 | 0 | 0 | 0 | 0 | 0 | 0 | 0 | 0 | 0 | 0 | 0 | 0 | 0 | -0.001 | 0 | 0 | 0 | 0 | 9.65 | 1 | 55.16 | 0 | 0 | 0 | 0 | -2.241 | 0 | 0.533 | 0.922 | 0.786 | 0 | 0 | 0 | 1 | 1 | 0
2022-10-16 11:00 | 0 | 606.1 | 605.77 | 1 | 3.8 | 14.72 | 100 | 100 | 0 | 0 | 0 | 0.521 | 0 | 21.138 | 0 | 21.138 | 21.138 | 21.138 | 113.947 | 207.902 | 208.014 | 0 | 0 | 0 | 0 | 0 | 0 | -0.001 | 0 | 10.16 | 0 | 0 | 1.88 | 1 | 347.5 | 0 | 0 | 0 | 0 | 84.861 | 0 | 1.858 | 3.288 | 2.803 | 0 | 0 | 0 | 2 | 2 | 0
2022-10-16 12:00 | 0 | 791 | 787.4 | 1 | 3.9 | 15.73 | 100 | 100 | 71.353 | 71.353 | 3.495 | 2.799 | 77.647 | 0 | 0 | 218.027 | 218.027 | 218.027 | 237.566 | 270.235 | 271.471 | 0 | 0 | 0 | 0 | 0 | 0 | 218.026 | 218.027 | 80.31 | 26.28 | 100 | 5.47 | 1 | 347.5 | 0 | 0 | 0 | 0 | 0 | 0 | 7.241 | 6.638 | 5.659 | 0 | 0 | 0 | 2 | 3 | 0
2022-10-16 13:00 | 0 | 874.8 | 855.65 | 1 | 4.1 | 16.31 | 100 | 100 | 79.203 | 79.202 | 3.684 | 3.254 | 86.141 | 0 | 0 | 237.376 | 237.376 | 237.376 | 256.857 | 293.659 | 300.231 | 0 | 0 | 0 | 0 | 0 | 0 | 237.375 | 237.376 | 79.06 | 26.38 | 100 | 12.01 | 0.99 | 347.5 | 0 | 0 | 0 | 0 | 0 | 0 | 7.205 | 6.627 | 5.649 | 0 | 0 | 0 | 2 | 3 | 0
2022-10-16 14:00 | 0 | 927.8 | 885.71 | 1 | 3.9 | 18.78 | 100 | 100 | 81.491 | 81.491 | 4.521 | 3.443 | 89.454 | 0 | 0 | 244.966 | 244.966 | 244.966 | 264.203 | 303.975 | 318.421 | 0 | 0 | 0 | 0 | 0 | 0 | 244.965 | 244.966 | 76.93 | 25.59 | 100 | 17.32 | 0.99 | 347.5 | 0 | 0 | 0 | 0 | 0 | 0 | 7.053 | 6.577 | 5.607 | 0 | 0 | 0 | 2 | 3 | 0
2022-10-16 15:00 | 0 | 954.4 | 891.03 | 1 | 3.7 | 19.81 | 100 | 100 | 81.42 | 81.42 | 4.699 | 3.449 | 89.568 | 0 | 0 | 245.204 | 245.204 | 245.204 | 264.341 | 305.802 | 327.55 | 0 | 0 | 0 | 0 | 0 | 0 | 245.203 | 245.204 | 74.86 | 24.86 | 100 | 21 | 0.98 | 347.5 | 0 | 0 | 0 | 0 | 0 | 0 | 6.99 | 6.557 | 5.589 | 0 | 0 | 0 | 2 | 2 | 0
2022-10-16 16:00 | 0 | 961.2 | 886.91 | 1 | 3.5 | 20.01 | 100 | 100 | 80.698 | 80.697 | 4.617 | 3.399 | 88.714 | 0 | 0 | 243.231 | 243.231 | 243.231 | 262.348 | 304.387 | 329.884 | 0 | 0 | 0 | 0 | 0 | 0 | 243.23 | 243.231 | 73.73 | 24.46 | 100 | 22.67 | 0.98 | 347.5 | 0 | 0 | 0 | 0 | 0 | 0 | 6.978 | 6.553 | 5.586 | 0 | 0 | 0 | 2 | 3 | 0
2022-10-16 17:00 | 0 | 951.8 | 881.38 | 1 | 3.7 | 21.49 | 100 | 100 | 80.039 | 80.039 | 4.776 | 3.368 | 88.182 | 0 | 0 | 241.973 | 241.973 | 241.973 | 260.946 | 302.49 | 326.658 | 0 | 0 | 0 | 0 | 0 | 0 | 241.972 | 241.973 | 74.08 | 24.5 | 100 | 22.18 | 0.98 | 347.5 | 0 | 0 | 0 | 0 | 0 | 0 | 6.889 | 6.523 | 5.561 | 0 | 0 | 0 | 2 | 3 | 0
2022-10-16 18:00 | 0 | 916.2 | 863.32 | 1 | 3.9 | 21.74 | 100 | 100 | 78.533 | 78.532 | 4.559 | 3.263 | 86.355 | 0 | 0 | 237.756 | 237.756 | 237.756 | 256.704 | 296.29 | 314.44 | 0 | 0 | 0 | 0 | 0 | 0 | 237.755 | 237.756 | 75.61 | 24.98 | 100 | 19.56 | 0.99 | 347.5 | 0 | 0 | 0 | 0 | 0 | 0 | 6.874 | 6.518 | 5.557 | 0 | 0 | 0 | 2 | 3 | 0
2022-10-16 19:00 | 0 | 832 | 803.3 | 1 | 4.2 | 21.68 | 100 | 100 | 72.003 | 72.003 | 4.282 | 2.874 | 79.16 | 0 | 0 | 221.355 | 221.355 | 221.355 | 240.309 | 275.691 | 285.542 | 0 | 0 | 0 | 0 | 0 | 0 | 221.354 | 221.355 | 77.52 | 25.22 | 100 | 15.09 | 0.99 | 347.5 | 0 | 0 | 0 | 0 | 0 | 0 | 6.878 | 6.519 | 5.558 | 0 | 0 | 0 | 2 | 3 | 0
2022-10-16 20:00 | 0 | 729 | 719.69 | 1 | 4.4 | 20.6 | 100 | 100 | 62.221 | 62.221 | 4.091 | 2.359 | 68.671 | 0 | 0 | 197.539 | 197.539 | 197.539 | 216.598 | 246.999 | 250.193 | 0 | 0 | 0 | 0 | 0 | 0 | 197.538 | 197.539 | 78.95 | 24.87 | 100 | 9.16 | 1 | 347.5 | 0 | 0 | 0 | 0 | 0 | 0 | 6.943 | 6.541 | 5.576 | 0 | 0 | 0 | 2 | 3 | 0
2022-10-16 21:00 | 0 | 512.1 | 511.72 | 1 | 4.2 | 20.22 | 100 | 100 | 36.823 | 36.822 | 2.103 | 1.16 | 40.086 | 0 | 0 | 125.763 | 125.763 | 125.763 | 144.86 | 175.624 | 175.753 | 0 | 0 | 0 | 0 | 0 | 0 | 125.762 | 125.763 | 71.56 | 20.95 | 100 | 2.2 | 1 | 347.5 | 0 | 0 | 0 | 0 | 0 | 0 | 6.966 | 6.548 | 5.582 | 0 | 0 | 0 | 2 | 3 | 0
2022-10-16 22:00 | 0 | 261.4 | 260.24 | 1 | 3.8 | 16.69 | 100 | 100 | 0 | 0 | 0 | 0.521 | 0 | 10.349 | 0 | 10.349 | 10.349 | 10.349 | 29.792 | 89.313 | 89.712 | 0 | 0 | 0 | 0 | 0 | 0 | -0.001 | 0 | 11.54 | 0 | 0 | 5.41 | 1 | 347.5 | 0 | 0 | 0 | 0 | 0 | 0 | 7.181 | 6.619 | 5.643 | 0 | 0 | 0 | 2 | 2 | 0
2022-10-16 23:00 | 0 | 0 | 0 | 1 | 3.5 | 16.12 | 100 | 100 | 0 | 0 | 0 | 0 | 0 | 0 | 0 | 0 | 0 | 0 | 0 | 0 | 0 | 0 | 0 | 0 | 0 | 0 | 0 | -0.001 | 0 | 0 | 0 | 0 | 9.33 | 1 | 287.13 | 0 | 0 | 0 | 0 | -17.525 | 0 | 6.023 | 6.209 | 5.293 | 0 | 0 | 0 | 2 | 2 | 0
2022-10-17 | 0 | 0 | 0 | 0 | 3 | 15.83 | 100 | 100 | 0 | 0 | 0 | 0 | 0 | 0 | 0 | 0 | 0 | 0 | 0 | 0 | 0 | 0 | 0 | 0 | 0 | 0 | 0 | -0.001 | 0 | 0 | 0 | 0 | 0 | 0 | 242.01 | 0 | 0 | 0 | 0 | -13.098 | 0 | 3.618 | 5.117 | 4.363 | 0 | 0 | 0 | 1 | 1 | 0
2022-10-17 01:00 | 0 | 0 | 0 | 0 | 3.2 | 15.62 | 100 | 100 | 0 | 0 | 0 | 0 | 0 | 0 | 0 | 0 | 0 | 0 | 0 | 0 | 0 | 0 | 0 | 0 | 0 | 0 | 0 | -0.001 | 0 | 0 | 0 | 0 | 0 | 0 | 206.31 | 0 | 0 | 0 | 0 | -10.361 | 0 | 2.421 | 4.286 | 3.654 | 0 | 0 | 0 | 1 | 1 | 0
2022-10-17 02:00 | 0 | 0 | 0 | 0 | 3.5 | 14.2 | 100 | 100 | 0 | 0 | 0 | 0 | 0 | 0 | 0 | 0 | 0 | 0 | 0 | 0 | 0 | 0 | 0 | 0 | 0 | 0 | 0 | -0.001 | 0 | 0 | 0 | 0 | 0 | 0 | 176.88 | 0 | 0 | 0 | 0 | -8.544 | 0 | 1.794 | 3.644 | 3.106 | 0 | 0 | 0 | 1 | 1 | 0
2022-10-17 03:00 | 0 | 0 | 0 | 0 | 3.7 | 13.71 | 100 | 100 | 0 | 0 | 0 | 0 | 0 | 0 | 0 | 0 | 0 | 0 | 0 | 0 | 0 | 0 | 0 | 0 | 0 | 0 | 0 | -0.001 | 0 | 0 | 0 | 0 | 0 | 0 | 152.24 | 0 | 0 | 0 | 0 | -7.154 | 0 | 1.416 | 3.098 | 2.641 | 0 | 0 | 0 | 1 | 1 | 0
2022-10-17 04:00 | 0 | 0 | 0 | 0 | 3.9 | 13.63 | 100 | 100 | 0 | 0 | 0 | 0 | 0 | 0 | 0 | 0 | 0 | 0 | 0 | 0 | 0 | 0 | 0 | 0 | 0 | 0 | 0 | -0.001 | 0 | 0 | 0 | 0 | 0 | 0 | 131.39 | 0 | 0 | 0 | 0 | -6.053 | 0 | 1.176 | 2.632 | 2.244 | 0 | 0 | 0 | 1 | 1 | 0
2022-10-17 05:00 | 0 | 0 | 0 | 0 | 3.8 | 12.51 | 100 | 100 | 0 | 0 | 0 | 0 | 0 | 0 | 0 | 0 | 0 | 0 | 0 | 0 | 0 | 0 | 0 | 0 | 0 | 0 | 0 | -0.001 | 0 | 0 | 0 | 0 | 0 | 0 | 113.46 | 0 | 0 | 0 | 0 | -5.204 | 0 | 1.022 | 2.257 | 1.924 | 0 | 0 | 0 | 1 | 1 | 0
2022-10-17 06:00 | 0 | 0 | 0 | 0 | 3.8 | 11.63 | 100 | 100 | 0 | 0 | 0 | 0 | 0 | 0 | 0 | 0 | 0 | 0 | 0 | 0 | 0 | 0 | 0 | 0 | 0 | 0 | 0 | -0.001 | 0 | 0 | 0 | 0 | 0 | 0 | 98.01 | 0 | 0 | 0 | 0 | -4.485 | 0 | 0.904 | 1.933 | 1.648 | 0 | 0 | 0 | 1 | 1 | 0
2022-10-17 07:00 | 0 | 0 | 0 | 0 | 3.8 | 11.66 | 100 | 100 | 0 | 0 | 0 | 0 | 0 | 0 | 0 | 0 | 0 | 0 | 0 | 0 | 0 | 0 | 0 | 0 | 0 | 0 | 0 | -0.001 | 0 | 0 | 0 | 0 | 0 | 0 | 84.79 | 0 | 0 | 0 | 0 | -3.838 | 0 | 0.803 | 1.638 | 1.397 | 0 | 0 | 0 | 1 | 1 | 0
2022-10-17 08:00 | 0 | 0 | 0 | 0 | 3.9 | 10.63 | 100 | 100 | 0 | 0 | 0 | 0 | 0 | 0 | 0 | 0 | 0 | 0 | 0 | 0 | 0 | 0 | 0 | 0 | 0 | 0 | 0 | -0.001 | 0 | 0 | 0 | 0 | 0 | 0 | 73.32 | 0 | 0 | 0 | 0 | -3.327 | 0 | 0.722 | 1.406 | 1.199 | 0 | 0 | 0 | 1 | 1 | 0
2022-10-17 09:00 | 0 | 0 | 0 | 0 | 4.1 | 10.21 | 100 | 100 | 0 | 0 | 0 | 0 | 0 | 0 | 0 | 0 | 0 | 0 | 0 | 0 | 0 | 0 | 0 | 0 | 0 | 0 | 0 | -0.001 | 0 | 0 | 0 | 0 | 0 | 0 | 63.47 | 0 | 0 | 0 | 0 | -2.861 | 0 | 0.645 | 1.196 | 1.02 | 0 | 0 | 0 | 1 | 1 | 0
2022-10-17 10:00 | 0 | 0 | 0 | 1 | 4.4 | 13.13 | 100 | 100 | 0 | 0 | 0 | 0 | 0 | 0 | 0 | 0 | 0 | 0 | 0 | 0 | 0 | 0 | 0 | 0 | 0 | 0 | 0 | -0.001 | 0 | 0 | 0 | 0 | 9.93 | 1 | 55.5 | 0 | 0 | 0 | 0 | -2.313 | 0 | 0.547 | 0.953 | 0.813 | 0 | 0 | 0 | 1 | 1 | 0
2022-10-17 11:00 | 0 | 558.5 | 558.1 | 1 | 4.6 | 13.92 | 100 | 100 | 0 | 0 | 0 | 0.521 | 0 | 14.41 | 0 | 14.41 | 14.41 | 14.41 | 106.711 | 191.54 | 191.677 | 0 | 0 | 0 | 0 | 0 | 0 | -0.001 | 0 | 7.52 | 0 | 0 | 2.17 | 1 | 347.5 | 0 | 0 | 0 | 0 | 84.762 | 0 | 1.705 | 3.149 | 2.685 | 0 | 0 | 0 | 2 | 2 | 0
2022-10-17 12:00 | 0 | 766.2 | 763.08 | 1 | 4.8 | 14.7 | 100 | 100 | 68.33 | 68.33 | 3.418 | 2.635 | 74.383 | 0 | 0 | 210.625 | 210.625 | 210.625 | 230.266 | 261.889 | 262.96 | 0 | 0 | 0 | 0 | 0 | 0 | 210.624 | 210.625 | 80.1 | 25.99 | 100 | 5.17 | 1 | 347.5 | 0 | 0 | 0 | 0 | 0 | 0 | 7.305 | 6.659 | 5.677 | 0 | 0 | 0 | 2 | 3 | 0
2022-10-17 13:00 | 0 | 863.2 | 845.28 | 1 | 4.7 | 15.33 | 100 | 100 | 78.248 | 78.247 | 3.35 | 3.177 | 84.775 | 0 | 0 | 234.244 | 234.244 | 234.244 | 253.822 | 290.099 | 296.25 | 0 | 0 | 0 | 0 | 0 | 0 | 234.243 | 234.244 | 79.07 | 26.41 | 100 | 11.7 | 0.99 | 347.5 | 0 | 0 | 0 | 0 | 0 | 0 | 7.266 | 6.646 | 5.666 | 0 | 0 | 0 | 2 | 3 | 0
2022-10-17 14:00 | 0 | 922.6 | 882.33 | 1 | 4.6 | 18.47 | 100 | 100 | 81.218 | 81.218 | 4.413 | 3.419 | 89.051 | 0 | 0 | 244.042 | 244.042 | 244.042 | 263.309 | 302.814 | 316.636 | 0 | 0 | 0 | 0 | 0 | 0 | 244.041 | 244.042 | 77.07 | 25.65 | 100 | 16.99 | 0.99 | 347.5 | 0 | 0 | 0 | 0 | 0 | 0 | 7.072 | 6.583 | 5.612 | 0 | 0 | 0 | 2 | 3 | 0
2022-10-17 15:00 | 0 | 948.3 | 887.4 | 1 | 4.5 | 19.18 | 100 | 100 | 81.173 | 81.173 | 4.537 | 3.424 | 89.134 | 0 | 0 | 244.218 | 244.218 | 244.218 | 263.416 | 304.557 | 325.457 | 0 | 0 | 0 | 0 | 0 | 0 | 244.217 | 244.218 | 75.04 | 24.94 | 100 | 20.64 | 0.98 | 347.5 | 0 | 0 | 0 | 0 | 0 | 0 | 7.029 | 6.569 | 5.6 | 0 | 0 | 0 | 2 | 2 | 0
2022-10-17 16:00 | 0 | 950.8 | 879.63 | 1 | 4.5 | 19.47 | 100 | 100 | 80.071 | 80.07 | 4.407 | 3.348 | 87.826 | 0 | 0 | 241.196 | 241.196 | 241.196 | 260.366 | 301.888 | 326.315 | 0 | 0 | 0 | 0 | 0 | 0 | 241.195 | 241.196 | 73.92 | 24.54 | 100 | 22.31 | 0.98 | 347.5 | 0 | 0 | 0 | 0 | 0 | 0 | 7.011 | 6.563 | 5.595 | 0 | 0 | 0 | 2 | 3 | 0
2022-10-17 17:00 | 0 | 944.4 | 876.81 | 1 | 4.2 | 21.34 | 100 | 100 | 79.642 | 79.642 | 4.682 | 3.338 | 87.661 | 0 | 0 | 240.776 | 240.776 | 240.776 | 259.763 | 300.922 | 324.118 | 0 | 0 | 0 | 0 | 0 | 0 | 240.775 | 240.776 | 74.29 | 24.57 | 100 | 21.81 | 0.98 | 347.5 | 0 | 0 | 0 | 0 | 0 | 0 | 6.898 | 6.526 | 5.563 | 0 | 0 | 0 | 2 | 3 | 0
2022-10-17 18:00 | 0 | 870 | 821.64 | 1 | 4 | 21.35 | 100 | 100 | 73.741 | 73.74 | 4.254 | 2.969 | 80.964 | 0 | 0 | 225.461 | 225.461 | 225.461 | 244.448 | 281.987 | 298.584 | 0 | 0 | 0 | 0 | 0 | 0 | 225.46 | 225.461 | 75.51 | 24.7 | 100 | 19.19 | 0.99 | 347.5 | 0 | 0 | 0 | 0 | 0 | 0 | 6.897 | 6.526 | 5.563 | 0 | 0 | 0 | 2 | 3 | 0
2022-10-17 19:00 | 0 | 901.1 | 871.47 | 1 | 4 | 21.36 | 100 | 100 | 80.016 | 80.016 | 4.741 | 3.364 | 88.121 | 0 | 0 | 241.835 | 241.835 | 241.835 | 260.82 | 299.09 | 309.258 | 0 | 0 | 0 | 0 | 0 | 0 | 241.834 | 241.835 | 78.2 | 25.87 | 100 | 14.73 | 0.99 | 347.5 | 0 | 0 | 0 | 0 | 0 | 0 | 6.897 | 6.526 | 5.563 | 0 | 0 | 0 | 2 | 3 | 0
2022-10-17 20:00 | 0 | 837.3 | 827.42 | 1 | 4 | 20.9 | 100 | 100 | 75.709 | 75.709 | 4.196 | 3.077 | 82.982 | 0 | 0 | 230.057 | 230.057 | 230.057 | 249.087 | 283.969 | 287.361 | 0 | 0 | 0 | 0 | 0 | 0 | 230.056 | 230.057 | 80.06 | 26.35 | 100 | 8.81 | 1 | 347.5 | 0 | 0 | 0 | 0 | 0 | 0 | 6.924 | 6.535 | 5.571 | 0 | 0 | 0 | 2 | 3 | 0
2022-10-17 21:00 | 0 | 716.3 | 715.93 | 1 | 3.9 | 20.46 | 100 | 100 | 57.764 | 57.764 | 3.374 | 2.109 | 63.247 | 0 | 0 | 184.872 | 184.872 | 184.872 | 203.945 | 245.706 | 245.834 | 0 | 0 | 0 | 0 | 0 | 0 | 184.871 | 184.872 | 75.2 | 23.5 | 100 | 1.85 | 1 | 347.5 | 0 | 0 | 0 | 0 | 0 | 0 | 6.951 | 6.544 | 5.578 | 0 | 0 | 0 | 2 | 3 | 0
2022-10-17 22:00 | 0 | 476.7 | 474.31 | 1 | 3.2 | 15.86 | 100 | 100 | 0 | 0 | 0 | 0.521 | 0 | 35.717 | 0 | 35.717 | 35.717 | 35.717 | 55.242 | 162.782 | 163.603 | 0 | 0 | 0 | 0 | 0 | 0 | -0.001 | 0 | 21.83 | 0 | 0 | 5.75 | 1 | 347.5 | 0 | 0 | 0 | 0 | 0 | 0 | 7.233 | 6.636 | 5.657 | 0 | 0 | 0 | 2 | 2 | 0
2022-10-17 23:00 | 0 | 0 | 0 | 1 | 3.3 | 15.16 | 100 | 100 | 0 | 0 | 0 | 0 | 0 | 0 | 0 | 0 | 0 | 0 | 0 | 0 | 0 | 0 | 0 | 0 | 0 | 0 | 0 | -0.001 | 0 | 0 | 0 | 0 | 9.66 | 1 | 286.86 | 0 | 0 | 0 | 0 | -17.604 | 0 | 6.07 | 6.226 | 5.308 | 0 | 0 | 0 | 2 | 2 | 0
2022-10-18 | 0 | 0 | 0 | 0 | 3.2 | 14.62 | 100 | 100 | 0 | 0 | 0 | 0 | 0 | 0 | 0 | 0 | 0 | 0 | 0 | 0 | 0 | 0 | 0 | 0 | 0 | 0 | 0 | -0.001 | 0 | 0 | 0 | 0 | 0 | 0 | 241.52 | 0 | 0 | 0 | 0 | -13.16 | 0 | 3.648 | 5.135 | 4.377 | 0 | 0 | 0 | 1 | 1 | 0
2022-10-18 01:00 | 0 | 0 | 0 | 0 | 3.1 | 14.5 | 100 | 100 | 0 | 0 | 0 | 0 | 0 | 0 | 0 | 0 | 0 | 0 | 0 | 0 | 0 | 0 | 0 | 0 | 0 | 0 | 0 | -0.001 | 0 | 0 | 0 | 0 | 0 | 0 | 205.71 | 0 | 0 | 0 | 0 | -10.396 | 0 | 2.435 | 4.298 | 3.664 | 0 | 0 | 0 | 1 | 1 | 0
2022-10-18 02:00 | 0 | 0 | 0 | 0 | 2.8 | 12.57 | 100 | 100 | 0 | 0 | 0 | 0 | 0 | 0 | 0 | 0 | 0 | 0 | 0 | 0 | 0 | 0 | 0 | 0 | 0 | 0 | 0 | -0.001 | 0 | 0 | 0 | 0 | 0 | 0 | 176.1 | 0 | 0 | 0 | 0 | -8.595 | 0 | 1.809 | 3.663 | 3.123 | 0 | 0 | 0 | 1 | 1 | 0
2022-10-18 03:00 | 0 | 0 | 0 | 0 | 2.8 | 11.89 | 100 | 100 | 0 | 0 | 0 | 0 | 0 | 0 | 0 | 0 | 0 | 0 | 0 | 0 | 0 | 0 | 0 | 0 | 0 | 0 | 0 | -0.001 | 0 | 0 | 0 | 0 | 0 | 0 | 151.29 | 0 | 0 | 0 | 0 | -7.202 | 0 | 1.427 | 3.117 | 2.657 | 0 | 0 | 0 | 1 | 1 | 0
2022-10-18 04:00 | 0 | 0 | 0 | 0 | 2.8 | 11.62 | 100 | 100 | 0 | 0 | 0 | 0 | 0 | 0 | 0 | 0 | 0 | 0 | 0 | 0 | 0 | 0 | 0 | 0 | 0 | 0 | 0 | -0.001 | 0 | 0 | 0 | 0 | 0 | 0 | 130.28 | 0 | 0 | 0 | 0 | -6.099 | 0 | 1.186 | 2.652 | 2.261 | 0 | 0 | 0 | 1 | 1 | 0
2022-10-18 05:00 | 0 | 0 | 0 | 0 | 2.7 | 10.13 | 100 | 100 | 0 | 0 | 0 | 0 | 0 | 0 | 0 | 0 | 0 | 0 | 0 | 0 | 0 | 0 | 0 | 0 | 0 | 0 | 0 | -0.001 | 0 | 0 | 0 | 0 | 0 | 0 | 112.17 | 0 | 0 | 0 | 0 | -5.258 | 0 | 1.031 | 2.282 | 1.945 | 0 | 0 | 0 | 1 | 1 | 0
2022-10-18 06:00 | 0 | 0 | 0 | 0 | 2.8 | 9.56 | 100 | 100 | 0 | 0 | 0 | 0 | 0 | 0 | 0 | 0 | 0 | 0 | 0 | 0 | 0 | 0 | 0 | 0 | 0 | 0 | 0 | -0.001 | 0 | 0 | 0 | 0 | 0 | 0 | 96.6 | 0 | 0 | 0 | 0 | -4.518 | 0 | 0.91 | 1.948 | 1.66 | 0 | 0 | 0 | 1 | 1 | 0
2022-10-18 07:00 | 0 | 0 | 0 | 0 | 3.1 | 9.38 | 100 | 100 | 0 | 0 | 0 | 0 | 0 | 0 | 0 | 0 | 0 | 0 | 0 | 0 | 0 | 0 | 0 | 0 | 0 | 0 | 0 | -0.001 | 0 | 0 | 0 | 0 | 0 | 0 | 83.25 | 0 | 0 | 0 | 0 | -3.875 | 0 | 0.809 | 1.655 | 1.411 | 0 | 0 | 0 | 1 | 1 | 0
2022-10-18 08:00 | 0 | 0 | 0 | 0 | 3.3 | 8.64 | 100 | 100 | 0 | 0 | 0 | 0 | 0 | 0 | 0 | 0 | 0 | 0 | 0 | 0 | 0 | 0 | 0 | 0 | 0 | 0 | 0 | -0.001 | 0 | 0 | 0 | 0 | 0 | 0 | 71.73 | 0 | 0 | 0 | 0 | -3.346 | 0 | 0.725 | 1.415 | 1.206 | 0 | 0 | 0 | 1 | 1 | 0
2022-10-18 09:00 | 0 | 0 | 0 | 0 | 3.5 | 8.44 | 100 | 100 | 0 | 0 | 0 | 0 | 0 | 0 | 0 | 0 | 0 | 0 | 0 | 0 | 0 | 0 | 0 | 0 | 0 | 0 | 0 | -0.001 | 0 | 0 | 0 | 0 | 0 | 0 | 61.85 | 0 | 0 | 0 | 0 | -2.868 | 0 | 0.646 | 1.199 | 1.023 | 0 | 0 | 0 | 1 | 1 | 0
2022-10-18 10:00 | 0 | 0 | 0 | 1 | 4 | 12.82 | 100 | 100 | 0 | 0 | 0 | 0 | 0 | 0 | 0 | 0 | 0 | 0 | 0 | 0 | 0 | 0 | 0 | 0 | 0 | 0 | 0 | -0.001 | 0 | 0 | 0 | 0 | 10.21 | 1 | 54.08 | 0 | 0 | 0 | 0 | -2.256 | 0 | 0.536 | 0.928 | 0.791 | 0 | 0 | 0 | 1 | 1 | 0
2022-10-18 11:00 | 0 | 542.8 | 542.3 | 1 | 4.3 | 13.58 | 100 | 100 | 0 | 0 | 0 | 0.521 | 0 | 12.773 | 0 | 12.773 | 12.773 | 12.773 | 105.348 | 186.118 | 186.289 | 0 | 0 | 0 | 0 | 0 | 0 | -0.001 | 0 | 6.86 | 0 | 0 | 2.45 | 1 | 347.5 | 0 | 0 | 0 | 0 | 85.176 | 0 | 1.659 | 3.098 | 2.641 | 0 | 0 | 0 | 2 | 2 | 0
2022-10-18 12:00 | 0 | 711.4 | 708.83 | 1 | 4.5 | 14.34 | 100 | 100 | 61.453 | 61.453 | 3.446 | 2.292 | 67.191 | 0 | 0 | 194.251 | 194.251 | 194.251 | 213.928 | 243.27 | 244.152 | 0 | 0 | 0 | 0 | 0 | 0 | 194.25 | 194.251 | 79.56 | 25.17 | 100 | 4.87 | 1 | 347.5 | 0 | 0 | 0 | 0 | 0 | 0 | 7.328 | 6.666 | 5.683 | 0 | 0 | 0 | 2 | 2 | 0
2022-10-18 13:00 | 0 | 840.6 | 824.07 | 1 | 4.5 | 15.09 | 100 | 100 | 75.624 | 75.623 | 3.345 | 3.027 | 81.996 | 0 | 0 | 227.926 | 227.926 | 227.926 | 247.528 | 282.82 | 288.494 | 0 | 0 | 0 | 0 | 0 | 0 | 227.925 | 227.926 | 79.01 | 26.21 | 100 | 11.38 | 0.99 | 347.5 | 0 | 0 | 0 | 0 | 0 | 0 | 7.281 | 6.651 | 5.67 | 0 | 0 | 0 | 2 | 3 | 0
2022-10-18 14:00 | 0 | 919.3 | 880.71 | 1 | 4.3 | 19.33 | 100 | 100 | 80.978 | 80.978 | 4.545 | 3.412 | 88.935 | 0 | 0 | 243.757 | 243.757 | 243.757 | 262.94 | 302.26 | 315.504 | 0 | 0 | 0 | 0 | 0 | 0 | 243.756 | 243.757 | 77.26 | 25.67 | 100 | 16.66 | 0.99 | 347.5 | 0 | 0 | 0 | 0 | 0 | 0 | 7.019 | 6.566 | 5.598 | 0 | 0 | 0 | 2 | 3 | 0
2022-10-18 15:00 | 0 | 902.9 | 846.85 | 1 | 4 | 20.07 | 100 | 100 | 76.787 | 76.786 | 4.09 | 3.133 | 84.01 | 0 | 0 | 232.408 | 232.408 | 232.408 | 251.519 | 290.637 | 309.875 | 0 | 0 | 0 | 0 | 0 | 0 | 232.407 | 232.408 | 75 | 24.78 | 100 | 20.3 | 0.98 | 347.5 | 0 | 0 | 0 | 0 | 0 | 0 | 6.975 | 6.551 | 5.585 | 0 | 0 | 0 | 2 | 3 | 0
2022-10-18 16:00 | 0 | 808.6 | 750 | 1 | 3.9 | 20.51 | 100 | 100 | 64.523 | 64.523 | 4.108 | 2.473 | 71.104 | 0 | 0 | 203.071 | 203.071 | 203.071 | 222.139 | 257.4 | 277.512 | 0 | 0 | 0 | 0 | 0 | 0 | 203.07 | 203.071 | 73.18 | 23.25 | 100 | 21.95 | 0.98 | 347.5 | 0 | 0 | 0 | 0 | 0 | 0 | 6.948 | 6.543 | 5.577 | 0 | 0 | 0 | 2 | 3 | 0
2022-10-18 17:00 | 0 | 723.2 | 673.16 | 1 | 3.8 | 22.65 | 100 | 100 | 56.058 | 56.058 | 3.394 | 2.03 | 61.481 | 0 | 0 | 180.694 | 180.694 | 180.694 | 199.554 | 231.027 | 248.202 | 0 | 0 | 0 | 0 | 0 | 0 | 180.693 | 180.694 | 72.8 | 22.59 | 100 | 21.44 | 0.98 | 347.5 | 0 | 0 | 0 | 0 | 0 | 0 | 6.82 | 6.5 | 5.541 | 0 | 0 | 0 | 2 | 3 | 0
2022-10-18 18:00 | 0 | 558.3 | 528.43 | 1 | 4.1 | 22.72 | 100 | 100 | 40.746 | 40.746 | 2.704 | 1.333 | 44.783 | 0 | 0 | 138.444 | 138.444 | 138.444 | 157.298 | 181.356 | 191.609 | 0 | 0 | 0 | 0 | 0 | 0 | 138.443 | 138.444 | 72.25 | 21.26 | 100 | 18.83 | 0.99 | 347.5 | 0 | 0 | 0 | 0 | 0 | 0 | 6.816 | 6.498 | 5.54 | 0 | 0 | 0 | 2 | 2 | 0
2022-10-18 19:00 | 0 | 300.8 | 291.38 | 1 | 4.2 | 22.62 | 100 | 100 | 0 | 0 | 0 | 0.521 | 0 | 68.381 | 0 | 68.381 | 68.381 | 68.381 | 87.244 | 100.003 | 103.235 | 0 | 0 | 0 | 0 | 0 | 0 | -0.001 | 0 | 66.24 | 0 | 0 | 14.37 | 0.99 | 347.5 | 0 | 0 | 0 | 0 | 0 | 0 | 6.822 | 6.5 | 5.541 | 0 | 0 | 0 | 2 | 2 | 0
2022-10-18 20:00 | 0 | 126.4 | 125.02 | 1 | 4.3 | 21.27 | 100 | 100 | 0 | 0 | 0 | 0.521 | 0 | 18.653 | 0 | 18.653 | 18.653 | 18.653 | 37.647 | 42.908 | 43.38 | 0 | 0 | 0 | 0 | 0 | 0 | -0.001 | 0 | 43 | 0 | 0 | 8.46 | 1 | 347.5 | 0 | 0 | 0 | 0 | 0 | 0 | 6.902 | 6.527 | 5.565 | 0 | 0 | 0 | 1 | 1 | 0
2022-10-18 21:00 | 0 | 37 | 36.99 | 1 | 4 | 20.95 | 100 | 100 | 0 | 0 | 0 | 0.521 | 0 | 0 | 0 | 0 | 0 | 0 | 10.603 | 12.694 | 12.698 | 0 | 0 | 0 | 0 | 0 | 0 | -0.001 | 0 | 0 | 0 | 0 | 1.51 | 1 | 321.46 | 0 | 0 | 0 | 0 | -7.559 | 0 | 6.396 | 6.352 | 5.415 | 0 | 0 | 0 | 1 | 1 | 0
2022-10-18 22:00 | 0 | 0 | 0 | 1 | 3.6 | 18.74 | 100 | 100 | 0 | 0 | 0 | 0 | 0 | 0 | 0 | 0 | 0 | 0 | 0 | 0 | 0 | 0 | 0 | 0 | 0 | 0 | 0 | -0.001 | 0 | 0 | 0 | 0 | 6.08 | 1 | 268.77 | 0 | 0 | 0 | 0 | -15.296 | 0 | 4.752 | 5.692 | 4.852 | 0 | 0 | 0 | 2 | 2 | 0
2022-10-18 23:00 | 0 | 0 | 0 | 1 | 4.2 | 18.49 | 100 | 100 | 0 | 0 | 0 | 0 | 0 | 0 | 0 | 0 | 0 | 0 | 0 | 0 | 0 | 0 | 0 | 0 | 0 | 0 | 0 | -0.001 | 0 | 0 | 0 | 0 | 10 | 1 | 228.25 | 0 | 0 | 0 | 0 | -11.761 | 0 | 3 | 4.73 | 4.032 | 0 | 0 | 0 | 1 | 1 | 0
2022-10-19 | 0 | 0 | 0 | 0 | 4.5 | 18.22 | 100 | 100 | 0 | 0 | 0 | 0 | 0 | 0 | 0 | 0 | 0 | 0 | 0 | 0 | 0 | 0 | 0 | 0 | 0 | 0 | 0 | -0.001 | 0 | 0 | 0 | 0 | 0 | 0 | 195.64 | 0 | 0 | 0 | 0 | -9.467 | 0 | 2.094 | 3.98 | 3.393 | 0 | 0 | 0 | 1 | 1 | 0
2022-10-19 01:00 | 0 | 0 | 0 | 0 | 4.2 | 18.11 | 100 | 100 | 0 | 0 | 0 | 0 | 0 | 0 | 0 | 0 | 0 | 0 | 0 | 0 | 0 | 0 | 0 | 0 | 0 | 0 | 0 | -0.001 | 0 | 0 | 0 | 0 | 0 | 0 | 168.67 | 0 | 0 | 0 | 0 | -7.829 | 0 | 1.588 | 3.369 | 2.872 | 0 | 0 | 0 | 1 | 1 | 0
2022-10-19 02:00 | 0 | 0 | 0 | 0 | 3.9 | 16.66 | 100 | 100 | 0 | 0 | 0 | 0 | 0 | 0 | 0 | 0 | 0 | 0 | 0 | 0 | 0 | 0 | 0 | 0 | 0 | 0 | 0 | -0.001 | 0 | 0 | 0 | 0 | 0 | 0 | 145.77 | 0 | 0 | 0 | 0 | -6.646 | 0 | 1.299 | 2.886 | 2.461 | 0 | 0 | 0 | 1 | 1 | 0
2022-10-19 03:00 | 0 | 0 | 0 | 0 | 3.1 | 15.99 | 100 | 100 | 0 | 0 | 0 | 0 | 0 | 0 | 0 | 0 | 0 | 0 | 0 | 0 | 0 | 0 | 0 | 0 | 0 | 0 | 0 | -0.001 | 0 | 0 | 0 | 0 | 0 | 0 | 126.24 | 0 | 0 | 0 | 0 | -5.67 | 0 | 1.104 | 2.465 | 2.101 | 0 | 0 | 0 | 1 | 1 | 0
2022-10-19 04:00 | 0 | 0 | 0 | 0 | 2.7 | 15.82 | 100 | 100 | 0 | 0 | 0 | 0 | 0 | 0 | 0 | 0 | 0 | 0 | 0 | 0 | 0 | 0 | 0 | 0 | 0 | 0 | 0 | -0.001 | 0 | 0 | 0 | 0 | 0 | 0 | 109.54 | 0 | 0 | 0 | 0 | -4.846 | 0 | 0.962 | 2.097 | 1.787 | 0 | 0 | 0 | 1 | 1 | 0
2022-10-19 05:00 | 0 | 0 | 0 | 0 | 2.7 | 15.16 | 100 | 100 | 0 | 0 | 0 | 0 | 0 | 0 | 0 | 0 | 0 | 0 | 0 | 0 | 0 | 0 | 0 | 0 | 0 | 0 | 0 | -0.001 | 0 | 0 | 0 | 0 | 0 | 0 | 95.17 | 0 | 0 | 0 | 0 | -4.174 | 0 | 0.856 | 1.791 | 1.527 | 0 | 0 | 0 | 1 | 1 | 0
2022-10-19 06:00 | 0 | 0 | 0 | 0 | 3.6 | 15.09 | 100 | 100 | 0 | 0 | 0 | 0 | 0 | 0 | 0 | 0 | 0 | 0 | 0 | 0 | 0 | 0 | 0 | 0 | 0 | 0 | 0 | -0.001 | 0 | 0 | 0 | 0 | 0 | 0 | 82.85 | 0 | 0 | 0 | 0 | -3.576 | 0 | 0.762 | 1.519 | 1.295 | 0 | 0 | 0 | 1 | 1 | 0
2022-10-19 07:00 | 0 | 0 | 0 | 0 | 4 | 15.04 | 100 | 100 | 0 | 0 | 0 | 0 | 0 | 0 | 0 | 0 | 0 | 0 | 0 | 0 | 0 | 0 | 0 | 0 | 0 | 0 | 0 | -0.001 | 0 | 0 | 0 | 0 | 0 | 0 | 72.31 | 0 | 0 | 0 | 0 | -3.059 | 0 | 0.678 | 1.286 | 1.096 | 0 | 0 | 0 | 1 | 1 | 0
2022-10-19 08:00 | 0 | 0 | 0 | 0 | 3.7 | 14.6 | 100 | 100 | 0 | 0 | 0 | 0 | 0 | 0 | 0 | 0 | 0 | 0 | 0 | 0 | 0 | 0 | 0 | 0 | 0 | 0 | 0 | -0.001 | 0 | 0 | 0 | 0 | 0 | 0 | 63.25 | 0 | 0 | 0 | 0 | -2.63 | 0 | 0.604 | 1.093 | 0.932 | 0 | 0 | 0 | 1 | 1 | 0
2022-10-19 09:00 | 0 | 0 | 0 | 0 | 3.4 | 14.31 | 100 | 100 | 0 | 0 | 0 | 0 | 0 | 0 | 0 | 0 | 0 | 0 | 0 | 0 | 0 | 0 | 0 | 0 | 0 | 0 | 0 | -0.001 | 0 | 0 | 0 | 0 | 0 | 0 | 55.49 | 0 | 0 | 0 | 0 | -2.252 | 0 | 0.535 | 0.927 | 0.79 | 0 | 0 | 0 | 1 | 1 | 0
2022-10-19 10:00 | 0 | 0 | 0 | 1 | 3.3 | 15.73 | 100 | 100 | 0 | 0 | 0 | 0 | 0 | 0 | 0 | 0 | 0 | 0 | 0 | 0 | 0 | 0 | 0 | 0 | 0 | 0 | 0 | -0.001 | 0 | 0 | 0 | 0 | 10.49 | 1 | 49.12 | 0 | 0 | 0 | 0 | -1.85 | 0 | 0.456 | 0.752 | 0.641 | 0 | 0 | 0 | 1 | 1 | 0
2022-10-19 11:00 | 0 | 28.6 | 28.57 | 1 | 3.4 | 15.86 | 100 | 100 | 0 | 0 | 0 | 0.521 | 0 | 0 | 0 | 0 | 0 | 0 | 5.635 | 9.804 | 9.816 | 0 | 0 | 0 | 0 | 0 | 0 | -0.001 | 0 | 0 | 0 | 0 | 2.74 | 1 | 62.15 | 0 | 0 | 0 | 0 | 3.783 | 0 | 0.457 | 0.754 | 0.642 | 0 | 0 | 0 | 2 | 2 | 0
2022-10-19 12:00 | 0 | 59.5 | 59.31 | 1 | 4.3 | 16.07 | 100 | 100 | 0 | 0 | 0 | 0.521 | 0 | 0 | 0 | 0 | 0 | 0 | 17.903 | 20.355 | 20.42 | 0 | 0 | 0 | 0 | 0 | 0 | -0.001 | 0 | 0 | 0 | 0 | 4.58 | 1 | 113.42 | 0 | 0 | 0 | 0 | 14.884 | 0 | 0.669 | 1.269 | 1.081 | 0 | 0 | 0 | 1 | 1 | 0
2022-10-19 13:00 | 0 | 47.4 | 46.52 | 1 | 4.2 | 16.28 | 100 | 100 | 0 | 0 | 0 | 0.521 | 0 | 0 | 0 | 0 | 0 | 0 | 13.977 | 15.965 | 16.268 | 0 | 0 | 0 | 0 | 0 | 0 | -0.001 | 0 | 0 | 0 | 0 | 11.07 | 1 | 144.44 | 0 | 0 | 0 | 0 | 9.005 | 0 | 0.984 | 2.153 | 1.836 | 0 | 0 | 0 | 1 | 1 | 0
2022-10-19 14:00 | 0 | 97.1 | 93.18 | 1 | 4.1 | 18.11 | 100 | 100 | 0 | 0 | 0 | 0.521 | 0 | 0 | 0 | 0 | 0 | 0 | 27.832 | 31.981 | 33.325 | 0 | 0 | 0 | 0 | 0 | 0 | -0.001 | 0 | 0 | 0 | 0 | 16.33 | 0.99 | 216.33 | 0 | 0 | 0 | 0 | 20.869 | 0 | 1.378 | 3.015 | 2.57 | 0 | 0 | 0 | 1 | 1 | 0
2022-10-19 15:00 | 0 | 53.4 | 50.2 | 1 | 4.9 | 18.2 | 100 | 100 | 0 | 0 | 0 | 0.521 | 0 | 0 | 0 | 0 | 0 | 0 | 14.917 | 17.227 | 18.327 | 0 | 0 | 0 | 0 | 0 | 0 | -0.001 | 0 | 0 | 0 | 0 | 19.95 | 0.99 | 234.08 | 0 | 0 | 0 | 0 | 5.151 | 0 | 2.198 | 4.085 | 3.483 | 0 | 0 | 0 | 1 | 1 | 0
2022-10-19 16:00 | 0 | 199.3 | 185.32 | 1 | 4.8 | 18.46 | 100 | 100 | 0 | 0 | 0 | 0.521 | 0 | 8.167 | 0 | 8.167 | 8.167 | 8.167 | 54.924 | 63.602 | 68.4 | 0 | 0 | 0 | 0 | 0 | 0 | -0.001 | 0 | 11.94 | 0 | 0 | 21.59 | 0.98 | 347.5 | 0 | 0 | 0 | 0 | 32.925 | 0 | 4.032 | 5.29 | 4.51 | 0 | 0 | 0 | 1 | 1 | 0
2022-10-19 17:00 | 0 | 178.4 | 166.47 | 1 | 5.2 | 20.51 | 100 | 100 | 0 | 0 | 0 | 0.521 | 0 | 30.311 | 0 | 30.311 | 30.311 | 30.311 | 49.379 | 57.132 | 61.227 | 0 | 0 | 0 | 0 | 0 | 0 | -0.001 | 0 | 49.51 | 0 | 0 | 21.07 | 0.98 | 347.5 | 0 | 0 | 0 | 0 | 0 | 0 | 6.948 | 6.543 | 5.577 | 0 | 0 | 0 | 1 | 1 | 0
2022-10-19 18:00 | 0 | 143.2 | 135.83 | 1 | 5.3 | 20.18 | 100 | 100 | 0 | 0 | 0 | 0.521 | 0 | 21.353 | 0 | 21.353 | 21.353 | 21.353 | 40.453 | 46.616 | 49.146 | 0 | 0 | 0 | 0 | 0 | 0 | -0.001 | 0 | 43.45 | 0 | 0 | 18.46 | 0.99 | 347.5 | 0 | 0 | 0 | 0 | 0 | 0 | 6.968 | 6.549 | 5.583 | 0 | 0 | 0 | 1 | 1 | 0
2022-10-19 19:00 | 0 | 776.4 | 753.28 | 1 | 4.9 | 20.34 | 100 | 100 | 66.023 | 66.023 | 4.064 | 2.547 | 72.634 | 0 | 0 | 206.551 | 206.551 | 206.551 | 225.635 | 258.524 | 266.46 | 0 | 0 | 0 | 0 | 0 | 0 | 206.55 | 206.551 | 77.52 | 24.78 | 100 | 14.02 | 0.99 | 347.5 | 0 | 0 | 0 | 0 | 0 | 0 | 6.958 | 6.546 | 5.58 | 0 | 0 | 0 | 2 | 3 | 0
2022-10-19 20:00 | 0 | 713.9 | 706.75 | 1 | 5.3 | 22.2 | 100 | 100 | 60.686 | 60.686 | 4.153 | 2.287 | 67.126 | 0 | 0 | 193.968 | 193.968 | 193.968 | 212.872 | 242.555 | 245.01 | 0 | 0 | 0 | 0 | 0 | 0 | 193.967 | 193.968 | 79.17 | 24.77 | 100 | 8.12 | 1 | 347.5 | 0 | 0 | 0 | 0 | 0 | 0 | 6.847 | 6.509 | 5.549 | 0 | 0 | 0 | 2 | 3 | 0
2022-10-19 21:00 | 0 | 581.2 | 581.08 | 1 | 4.8 | 22.06 | 100 | 100 | 44.764 | 44.764 | 2.406 | 1.485 | 48.656 | 0 | 0 | 148.707 | 148.707 | 148.707 | 167.625 | 199.426 | 199.468 | 0 | 0 | 0 | 0 | 0 | 0 | 148.706 | 148.707 | 74.55 | 22.44 | 100 | 1.17 | 1 | 347.5 | 0 | 0 | 0 | 0 | 0 | 0 | 6.855 | 6.512 | 5.551 | 0 | 0 | 0 | 2 | 2 | 0
2022-10-19 22:00 | 0 | 296.8 | 294.94 | 1 | 3.6 | 20.11 | 100 | 100 | 0 | 0 | 0 | 0.521 | 0 | 16.43 | 0 | 16.43 | 16.43 | 16.43 | 35.538 | 101.224 | 101.862 | 0 | 0 | 0 | 0 | 0 | 0 | -0.001 | 0 | 16.13 | 0 | 0 | 6.41 | 1 | 347.5 | 0 | 0 | 0 | 0 | 0 | 0 | 6.972 | 6.551 | 5.584 | 0 | 0 | 0 | 2 | 2 | 0
2022-10-19 23:00 | 0 | 0 | 0 | 1 | 3 | 19.88 | 100 | 100 | 0 | 0 | 0 | 0 | 0 | 0 | 0 | 0 | 0 | 0 | 0 | 0 | 0 | 0 | 0 | 0 | 0 | 0 | 0 | -0.001 | 0 | 0 | 0 | 0 | 10.33 | 1 | 288.18 | 0 | 0 | 0 | 0 | -17.22 | 0 | 5.843 | 6.141 | 5.235 | 0 | 0 | 0 | 2 | 2 | 0
2022-10-20 | 0 | 0 | 0 | 0 | 2.9 | 19.79 | 100 | 100 | 0 | 0 | 0 | 0 | 0 | 0 | 0 | 0 | 0 | 0 | 0 | 0 | 0 | 0 | 0 | 0 | 0 | 0 | 0 | -0.001 | 0 | 0 | 0 | 0 | 0 | 0 | 243.72 | 0 | 0 | 0 | 0 | -12.907 | 0 | 3.526 | 5.064 | 4.317 | 0 | 0 | 0 | 1 | 1 | 0
2022-10-20 01:00 | 0 | 0 | 0 | 0 | 4.2 | 19.82 | 100 | 100 | 0 | 0 | 0 | 0 | 0 | 0 | 0 | 0 | 0 | 0 | 0 | 0 | 0 | 0 | 0 | 0 | 0 | 0 | 0 | -0.001 | 0 | 0 | 0 | 0 | 0 | 0 | 208.5 | 0 | 0 | 0 | 0 | -10.221 | 0 | 2.368 | 4.239 | 3.614 | 0 | 0 | 0 | 1 | 1 | 0
2022-10-20 02:00 | 0 | 0 | 0 | 0 | 5.1 | 18.14 | 100 | 100 | 0 | 0 | 0 | 0 | 0 | 0 | 0 | 0 | 0 | 0 | 0 | 0 | 0 | 0 | 0 | 0 | 0 | 0 | 0 | -0.001 | 0 | 0 | 0 | 0 | 0 | 0 | 179.37 | 0 | 0 | 0 | 0 | -8.456 | 0 | 1.767 | 3.611 | 3.078 | 0 | 0 | 0 | 1 | 1 | 0
2022-10-20 03:00 | 0 | 0 | 0 | 0 | 4.1 | 17.43 | 100 | 100 | 0 | 0 | 0 | 0 | 0 | 0 | 0 | 0 | 0 | 0 | 0 | 0 | 0 | 0 | 0 | 0 | 0 | 0 | 0 | -0.001 | 0 | 0 | 0 | 0 | 0 | 0 | 154.92 | 0 | 0 | 0 | 0 | -7.098 | 0 | 1.402 | 3.075 | 2.621 | 0 | 0 | 0 | 1 | 1 | 0
2022-10-20 04:00 | 0 | 0 | 0 | 0 | 4.1 | 17.36 | 100 | 100 | 0 | 0 | 0 | 0 | 0 | 0 | 0 | 0 | 0 | 0 | 0 | 0 | 0 | 0 | 0 | 0 | 0 | 0 | 0 | -0.001 | 0 | 0 | 0 | 0 | 0 | 0 | 134.23 | 0 | 0 | 0 | 0 | -6.007 | 0 | 1.168 | 2.612 | 2.227 | 0 | 0 | 0 | 1 | 1 | 0
2022-10-20 05:00 | 0 | 0 | 0 | 0 | 4.5 | 15.86 | 100 | 100 | 0 | 0 | 0 | 0 | 0 | 0 | 0 | 0 | 0 | 0 | 0 | 0 | 0 | 0 | 0 | 0 | 0 | 0 | 0 | -0.001 | 0 | 0 | 0 | 0 | 0 | 0 | 116.38 | 0 | 0 | 0 | 0 | -5.182 | 0 | 1.018 | 2.248 | 1.916 | 0 | 0 | 0 | 1 | 1 | 0
2022-10-20 06:00 | 0 | 0 | 0 | 0 | 4.1 | 15.8 | 100 | 100 | 0 | 0 | 0 | 0 | 0 | 0 | 0 | 0 | 0 | 0 | 0 | 0 | 0 | 0 | 0 | 0 | 0 | 0 | 0 | -0.001 | 0 | 0 | 0 | 0 | 0 | 0 | 101.11 | 0 | 0 | 0 | 0 | -4.433 | 0 | 0.896 | 1.909 | 1.628 | 0 | 0 | 0 | 1 | 1 | 0
2022-10-20 07:00 | 0 | 0 | 0 | 0 | 4.2 | 15.9 | 100 | 100 | 0 | 0 | 0 | 0 | 0 | 0 | 0 | 0 | 0 | 0 | 0 | 0 | 0 | 0 | 0 | 0 | 0 | 0 | 0 | -0.001 | 0 | 0 | 0 | 0 | 0 | 0 | 88.05 | 0 | 0 | 0 | 0 | -3.79 | 0 | 0.796 | 1.617 | 1.378 | 0 | 0 | 0 | 1 | 1 | 0
2022-10-20 08:00 | 0 | 0 | 0 | 0 | 4.8 | 15.24 | 100 | 100 | 0 | 0 | 0 | 0 | 0 | 0 | 0 | 0 | 0 | 0 | 0 | 0 | 0 | 0 | 0 | 0 | 0 | 0 | 0 | -0.001 | 0 | 0 | 0 | 0 | 0 | 0 | 76.78 | 0 | 0 | 0 | 0 | -3.27 | 0 | 0.713 | 1.381 | 1.177 | 0 | 0 | 0 | 1 | 1 | 0
2022-10-20 09:00 | 0 | 0 | 0 | 0 | 5 | 15.36 | 100 | 100 | 0 | 0 | 0 | 0 | 0 | 0 | 0 | 0 | 0 | 0 | 0 | 0 | 0 | 0 | 0 | 0 | 0 | 0 | 0 | -0.001 | 0 | 0 | 0 | 0 | 0 | 0 | 67.18 | 0 | 0 | 0 | 0 | -2.789 | 0 | 0.632 | 1.164 | 0.992 | 0 | 0 | 0 | 1 | 1 | 0
2022-10-20 10:00 | 0 | 0 | 0 | 1 | 5.5 | 17.12 | 100 | 100 | 0 | 0 | 0 | 0 | 0 | 0 | 0 | 0 | 0 | 0 | 0 | 0 | 0 | 0 | 0 | 0 | 0 | 0 | 0 | -0.001 | 0 | 0 | 0 | 0 | 10.78 | 1 | 59.25 | 0 | 0 | 0 | 0 | -2.301 | 0 | 0.545 | 0.948 | 0.808 | 0 | 0 | 0 | 1 | 1 | 0
2022-10-20 11:00 | 0 | 376.6 | 376.07 | 1 | 6.3 | 17.22 | 100 | 100 | 0 | 0 | 0 | 0.521 | 0 | 0 | 0 | 0 | 0 | 0 | 75.301 | 129.069 | 129.249 | 0 | 0 | 0 | 0 | 0 | 0 | -0.001 | 0 | 0 | 0 | 0 | 3.03 | 1 | 298.92 | 0 | 0 | 0 | 0 | 69.572 | 0 | 1.168 | 2.462 | 2.099 | 0 | 0 | 0 | 2 | 2 | 0
2022-10-20 12:00 | 0 | 328.3 | 327.38 | 1 | 6.1 | 17.18 | 100 | 100 | 0 | 0 | 0 | 0.521 | 0 | 65.971 | 0 | 65.971 | 65.971 | 65.971 | 98.835 | 112.358 | 112.673 | 0 | 0 | 0 | 0 | 0 | 0 | -0.001 | 0 | 58.55 | 0 | 0 | 4.28 | 1 | 347.5 | 0 | 0 | 0 | 0 | 14.102 | 0 | 6.773 | 6.472 | 5.517 | 0 | 0 | 0 | 1 | 1 | 0
2022-10-20 13:00 | 0 | 458.4 | 450.34 | 1 | 5.8 | 17.37 | 100 | 100 | 33.731 | 33.731 | 1.715 | 1.038 | 36.484 | 0 | 0 | 115.974 | 115.974 | 115.974 | 135.35 | 154.558 | 157.323 | 0 | 0 | 0 | 0 | 0 | 0 | 115.973 | 115.974 | 73.72 | 21.44 | 100 | 10.76 | 1 | 347.5 | 0 | 0 | 0 | 0 | 0 | 0 | 7.139 | 6.605 | 5.631 | 0 | 0 | 0 | 2 | 2 | 0
2022-10-20 14:00 | 0 | 219.6 | 211.09 | 1 | 5.6 | 20.52 | 100 | 100 | 0 | 0 | 0 | 0.521 | 0 | 44.009 | 0 | 44.009 | 44.009 | 44.009 | 63.076 | 72.447 | 75.367 | 0 | 0 | 0 | 0 | 0 | 0 | -0.001 | 0 | 58.39 | 0 | 0 | 16 | 0.99 | 347.5 | 0 | 0 | 0 | 0 | 0 | 0 | 6.947 | 6.542 | 5.577 | 0 | 0 | 0 | 2 | 2 | 0
2022-10-20 15:00 | 0 | 422.8 | 398.3 | 1 | 5.7 | 21.23 | 100 | 100 | 28.633 | 28.632 | 1.097 | 0.854 | 30.584 | 0 | 0 | 99.428 | 99.428 | 99.428 | 118.426 | 136.696 | 145.105 | 0 | 0 | 0 | 0 | 0 | 0 | 99.427 | 99.428 | 68.52 | 19.73 | 100 | 19.6 | 0.99 | 347.5 | 0 | 0 | 0 | 0 | 0 | 0 | 6.905 | 6.528 | 5.565 | 0 | 0 | 0 | 2 | 2 | 0
2022-10-20 16:00 | 0 | 669.3 | 623.88 | 1 | 5.5 | 21.95 | 100 | 100 | 51.077 | 51.077 | 2.629 | 1.768 | 55.474 | 0 | 0 | 166.085 | 166.085 | 166.085 | 185.013 | 214.116 | 229.704 | 0 | 0 | 0 | 0 | 0 | 0 | 166.084 | 166.085 | 72.3 | 22.24 | 100 | 21.23 | 0.98 | 347.5 | 0 | 0 | 0 | 0 | 0 | 0 | 6.862 | 6.514 | 5.553 | 0 | 0 | 0 | 2 | 2 | 0
2022-10-20 17:00 | 0 | 777.1 | 726.88 | 1 | 5.2 | 24.77 | 100 | 100 | 61.653 | 61.653 | 4.498 | 2.35 | 68.501 | 0 | 0 | 197.085 | 197.085 | 197.085 | 215.742 | 249.464 | 266.701 | 0 | 0 | 0 | 0 | 0 | 0 | 197.084 | 197.085 | 73.9 | 23.12 | 100 | 20.71 | 0.98 | 347.5 | 0 | 0 | 0 | 0 | 0 | 0 | 6.695 | 6.457 | 5.505 | 0 | 0 | 0 | 2 | 3 | 0
2022-10-20 18:00 | 0 | 801.1 | 761.44 | 1 | 4.9 | 25.29 | 100 | 100 | 66.096 | 66.096 | 4.698 | 2.584 | 73.378 | 0 | 0 | 208.285 | 208.285 | 208.285 | 226.892 | 261.325 | 274.938 | 0 | 0 | 0 | 0 | 0 | 0 | 208.284 | 208.285 | 75.76 | 24.04 | 100 | 18.11 | 0.99 | 347.5 | 0 | 0 | 0 | 0 | 0 | 0 | 6.664 | 6.447 | 5.496 | 0 | 0 | 0 | 2 | 3 | 0
2022-10-20 19:00 | 0 | 907.9 | 882.19 | 1 | 4.6 | 25.58 | 100 | 100 | 80.565 | 80.565 | 5.681 | 3.463 | 89.709 | 0 | 0 | 245.778 | 245.778 | 245.778 | 264.358 | 302.769 | 311.591 | 0 | 0 | 0 | 0 | 0 | 0 | 245.777 | 245.778 | 78.88 | 25.86 | 100 | 13.67 | 0.99 | 347.5 | 0 | 0 | 0 | 0 | 0 | 0 | 6.647 | 6.441 | 5.491 | 0 | 0 | 0 | 2 | 3 | 0
2022-10-20 20:00 | 0 | 837.7 | 830 | 1 | 4.1 | 25.59 | 100 | 100 | 75.406 | 75.406 | 4.983 | 3.111 | 83.5 | 0 | 0 | 231.478 | 231.478 | 231.478 | 250.056 | 284.855 | 287.499 | 0 | 0 | 0 | 0 | 0 | 0 | 231.477 | 231.478 | 80.51 | 26.23 | 100 | 7.78 | 1 | 347.5 | 0 | 0 | 0 | 0 | 0 | 0 | 6.647 | 6.441 | 5.491 | 0 | 0 | 0 | 2 | 3 | 0
2022-10-20 21:00 | 0 | 721.5 | 721.42 | 1 | 2.8 | 25.38 | 100 | 100 | 59.158 | 59.157 | 4.366 | 2.224 | 65.748 | 0 | 0 | 190.823 | 190.823 | 190.823 | 209.421 | 247.592 | 247.619 | 0 | 0 | 0 | 0 | 0 | 0 | 190.822 | 190.823 | 77.06 | 23.89 | 100 | 0.84 | 1 | 347.5 | 0 | 0 | 0 | 0 | 0 | 0 | 6.659 | 6.445 | 5.494 | 0 | 0 | 0 | 2 | 3 | 0
2022-10-20 22:00 | 0 | 490.4 | 487.01 | 1 | 2.5 | 19.57 | 100 | 100 | 0 | 0 | 0 | 0.521 | 0 | 40.509 | 0 | 40.509 | 40.509 | 40.509 | 59.669 | 167.142 | 168.305 | 0 | 0 | 0 | 0 | 0 | 0 | -0.001 | 0 | 24.07 | 0 | 0 | 6.74 | 1 | 347.5 | 0 | 0 | 0 | 0 | 0 | 0 | 7.005 | 6.561 | 5.594 | 0 | 0 | 0 | 2 | 2 | 0
2022-10-20 23:00 | 0 | 0 | 0 | 1 | 2.7 | 18.97 | 100 | 100 | 0 | 0 | 0 | 0 | 0 | 0 | 0 | 0 | 0 | 0 | 0 | 0 | 0 | 0 | 0 | 0 | 0 | 0 | 0 | -0.001 | 0 | 0 | 0 | 0 | 10.66 | 1 | 287.93 | 0 | 0 | 0 | 0 | -17.294 | 0 | 5.886 | 6.158 | 5.249 | 0 | 0 | 0 | 2 | 2 | 0
2022-10-21 | 0 | 0 | 0 | 0 | 2.5 | 18.2 | 100 | 100 | 0 | 0 | 0 | 0 | 0 | 0 | 0 | 0 | 0 | 0 | 0 | 0 | 0 | 0 | 0 | 0 | 0 | 0 | 0 | -0.001 | 0 | 0 | 0 | 0 | 0 | 0 | 243.16 | 0 | 0 | 0 | 0 | -12.994 | 0 | 3.568 | 5.089 | 4.338 | 0 | 0 | 0 | 1 | 1 | 0
2022-10-21 01:00 | 0 | 0 | 0 | 0 | 2.4 | 17.92 | 100 | 100 | 0 | 0 | 0 | 0 | 0 | 0 | 0 | 0 | 0 | 0 | 0 | 0 | 0 | 0 | 0 | 0 | 0 | 0 | 0 | -0.001 | 0 | 0 | 0 | 0 | 0 | 0 | 207.69 | 0 | 0 | 0 | 0 | -10.296 | 0 | 2.397 | 4.264 | 3.635 | 0 | 0 | 0 | 1 | 1 | 0
2022-10-21 02:00 | 0 | 0 | 0 | 0 | 2.2 | 16.03 | 100 | 100 | 0 | 0 | 0 | 0 | 0 | 0 | 0 | 0 | 0 | 0 | 0 | 0 | 0 | 0 | 0 | 0 | 0 | 0 | 0 | -0.001 | 0 | 0 | 0 | 0 | 0 | 0 | 178.34 | 0 | 0 | 0 | 0 | -8.521 | 0 | 1.787 | 3.635 | 3.099 | 0 | 0 | 0 | 1 | 1 | 0
2022-10-21 03:00 | 0 | 0 | 0 | 0 | 2.2 | 15.54 | 100 | 100 | 0 | 0 | 0 | 0 | 0 | 0 | 0 | 0 | 0 | 0 | 0 | 0 | 0 | 0 | 0 | 0 | 0 | 0 | 0 | -0.001 | 0 | 0 | 0 | 0 | 0 | 0 | 153.75 | 0 | 0 | 0 | 0 | -7.137 | 0 | 1.411 | 3.091 | 2.635 | 0 | 0 | 0 | 1 | 1 | 0
2022-10-21 04:00 | 0 | 0 | 0 | 0 | 2 | 15.43 | 100 | 100 | 0 | 0 | 0 | 0 | 0 | 0 | 0 | 0 | 0 | 0 | 0 | 0 | 0 | 0 | 0 | 0 | 0 | 0 | 0 | -0.001 | 0 | 0 | 0 | 0 | 0 | 0 | 132.94 | 0 | 0 | 0 | 0 | -6.04 | 0 | 1.174 | 2.627 | 2.239 | 0 | 0 | 0 | 1 | 1 | 0
2022-10-21 05:00 | 0 | 0 | 0 | 0 | 2.3 | 13.71 | 100 | 100 | 0 | 0 | 0 | 0 | 0 | 0 | 0 | 0 | 0 | 0 | 0 | 0 | 0 | 0 | 0 | 0 | 0 | 0 | 0 | -0.001 | 0 | 0 | 0 | 0 | 0 | 0 | 114.97 | 0 | 0 | 0 | 0 | -5.219 | 0 | 1.024 | 2.264 | 1.93 | 0 | 0 | 0 | 1 | 1 | 0
2022-10-21 06:00 | 0 | 0 | 0 | 0 | 2.3 | 13.75 | 100 | 100 | 0 | 0 | 0 | 0 | 0 | 0 | 0 | 0 | 0 | 0 | 0 | 0 | 0 | 0 | 0 | 0 | 0 | 0 | 0 | -0.001 | 0 | 0 | 0 | 0 | 0 | 0 | 99.6 | 0 | 0 | 0 | 0 | -4.46 | 0 | 0.9 | 1.921 | 1.638 | 0 | 0 | 0 | 1 | 1 | 0
2022-10-21 07:00 | 0 | 0 | 0 | 0 | 2.6 | 13.96 | 100 | 100 | 0 | 0 | 0 | 0 | 0 | 0 | 0 | 0 | 0 | 0 | 0 | 0 | 0 | 0 | 0 | 0 | 0 | 0 | 0 | -0.001 | 0 | 0 | 0 | 0 | 0 | 0 | 86.48 | 0 | 0 | 0 | 0 | -3.809 | 0 | 0.798 | 1.625 | 1.385 | 0 | 0 | 0 | 1 | 1 | 0
2022-10-21 08:00 | 0 | 0 | 0 | 0 | 2.9 | 13.89 | 100 | 100 | 0 | 0 | 0 | 0 | 0 | 0 | 0 | 0 | 0 | 0 | 0 | 0 | 0 | 0 | 0 | 0 | 0 | 0 | 0 | -0.001 | 0 | 0 | 0 | 0 | 0 | 0 | 75.25 | 0 | 0 | 0 | 0 | -3.261 | 0 | 0.711 | 1.377 | 1.173 | 0 | 0 | 0 | 1 | 1 | 0
2022-10-21 09:00 | 0 | 0 | 0 | 0 | 3 | 13.56 | 100 | 100 | 0 | 0 | 0 | 0 | 0 | 0 | 0 | 0 | 0 | 0 | 0 | 0 | 0 | 0 | 0 | 0 | 0 | 0 | 0 | -0.001 | 0 | 0 | 0 | 0 | 0 | 0 | 65.6 | 0 | 0 | 0 | 0 | -2.8 | 0 | 0.634 | 1.169 | 0.997 | 0 | 0 | 0 | 1 | 1 | 0
2022-10-21 10:00 | 0 | 0 | 0 | 1 | 3.7 | 17.32 | 100 | 100 | 0 | 0 | 0 | 0 | 0 | 0 | 0 | 0 | 0 | 0 | 0 | 0 | 0 | 0 | 0 | 0 | 0 | 0 | 0 | -0.001 | 0 | 0 | 0 | 0 | 11.06 | 1 | 57.94 | 0 | 0 | 0 | 0 | -2.224 | 0 | 0.53 | 0.914 | 0.779 | 0 | 0 | 0 | 1 | 1 | 0
2022-10-21 11:00 | 0 | 599.3 | 598.3 | 1 | 3.4 | 18.45 | 100 | 100 | 0 | 0 | 0 | 0.521 | 0 | 29.074 | 0 | 29.074 | 29.074 | 29.074 | 121.536 | 205.336 | 205.68 | 0 | 0 | 0 | 0 | 0 | 0 | -0.001 | 0 | 14.14 | 0 | 0 | 3.31 | 1 | 347.5 | 0 | 0 | 0 | 0 | 84.054 | 0 | 2.04 | 3.438 | 2.93 | 0 | 0 | 0 | 2 | 2 | 0
2022-10-21 12:00 | 0 | 765.2 | 763.35 | 1 | 3.8 | 19.16 | 100 | 100 | 68.115 | 68.114 | 3.944 | 2.649 | 74.707 | 0 | 0 | 211.283 | 211.283 | 211.283 | 230.483 | 261.982 | 262.617 | 0 | 0 | 0 | 0 | 0 | 0 | 211.282 | 211.283 | 80.45 | 25.94 | 100 | 3.98 | 1 | 347.5 | 0 | 0 | 0 | 0 | 0 | 0 | 7.03 | 6.57 | 5.601 | 0 | 0 | 0 | 2 | 3 | 0
2022-10-21 13:00 | 0 | 772.1 | 759.3 | 1 | 4.4 | 19.58 | 100 | 100 | 67.157 | 67.157 | 3.996 | 2.602 | 73.756 | 0 | 0 | 209.112 | 209.112 | 209.112 | 228.271 | 260.592 | 264.985 | 0 | 0 | 0 | 0 | 0 | 0 | 209.111 | 209.112 | 78.91 | 25.34 | 100 | 10.45 | 1 | 347.5 | 0 | 0 | 0 | 0 | 0 | 0 | 7.004 | 6.561 | 5.593 | 0 | 0 | 0 | 2 | 3 | 0
2022-10-21 14:00 | 0 | 572 | 550.74 | 1 | 4.8 | 20.18 | 100 | 100 | 43.738 | 43.738 | 2.276 | 1.437 | 47.452 | 0 | 0 | 145.534 | 145.534 | 145.534 | 164.635 | 189.013 | 196.31 | 0 | 0 | 0 | 0 | 0 | 0 | 145.533 | 145.534 | 74.13 | 22.28 | 100 | 15.67 | 0.99 | 347.5 | 0 | 0 | 0 | 0 | 0 | 0 | 6.968 | 6.549 | 5.583 | 0 | 0 | 0 | 2 | 3 | 0
2022-10-21 15:00 | 0 | 579.1 | 546.7 | 1 | 4.6 | 25.14 | 100 | 100 | 42.574 | 42.574 | 2.894 | 1.414 | 46.882 | 0 | 0 | 144.012 | 144.012 | 144.012 | 162.634 | 187.627 | 198.747 | 0 | 0 | 0 | 0 | 0 | 0 | 144.011 | 144.012 | 72.46 | 21.42 | 100 | 19.26 | 0.99 | 347.5 | 0 | 0 | 0 | 0 | 0 | 0 | 6.673 | 6.45 | 5.499 | 0 | 0 | 0 | 2 | 2 | 0
2022-10-21 16:00 | 0 | 795.7 | 743.48 | 1 | 4 | 25.7 | 100 | 100 | 63.358 | 63.357 | 4.752 | 2.452 | 70.561 | 0 | 0 | 202.043 | 202.043 | 202.043 | 220.611 | 255.162 | 273.084 | 0 | 0 | 0 | 0 | 0 | 0 | 202.042 | 202.043 | 73.99 | 23.2 | 100 | 20.87 | 0.98 | 347.5 | 0 | 0 | 0 | 0 | 0 | 0 | 6.64 | 6.439 | 5.489 | 0 | 0 | 0 | 2 | 3 | 0
2022-10-21 17:00 | 0 | 728.2 | 682.74 | 1 | 3.4 | 25.95 | 100 | 100 | 56.556 | 56.556 | 4.207 | 2.096 | 62.859 | 0 | 0 | 184.216 | 184.216 | 184.216 | 202.76 | 234.316 | 249.918 | 0 | 0 | 0 | 0 | 0 | 0 | 184.215 | 184.216 | 73.71 | 22.63 | 100 | 20.35 | 0.98 | 347.5 | 0 | 0 | 0 | 0 | 0 | 0 | 6.626 | 6.434 | 5.485 | 0 | 0 | 0 | 2 | 3 | 0
2022-10-21 18:00 | 0 | 713.1 | 679.16 | 1 | 3.2 | 26.12 | 100 | 100 | 56.386 | 56.386 | 4.244 | 2.091 | 62.721 | 0 | 0 | 183.947 | 183.947 | 183.947 | 202.475 | 233.088 | 244.736 | 0 | 0 | 0 | 0 | 0 | 0 | 183.946 | 183.947 | 75.16 | 23.04 | 100 | 17.75 | 0.99 | 347.5 | 0 | 0 | 0 | 0 | 0 | 0 | 6.616 | 6.43 | 5.482 | 0 | 0 | 0 | 2 | 2 | 0
2022-10-21 19:00 | 0 | 882 | 858.28 | 1 | 3.2 | 26.37 | 100 | 100 | 77.72 | 77.72 | 5.47 | 3.288 | 86.478 | 0 | 0 | 238.787 | 238.787 | 238.787 | 257.292 | 294.561 | 302.702 | 0 | 0 | 0 | 0 | 0 | 0 | 238.786 | 238.787 | 78.89 | 25.68 | 100 | 13.32 | 0.99 | 347.5 | 0 | 0 | 0 | 0 | 0 | 0 | 6.601 | 6.425 | 5.478 | 0 | 0 | 0 | 2 | 3 | 0
2022-10-21 20:00 | 0 | 767.1 | 760.65 | 1 | 3.5 | 25.98 | 100 | 100 | 66.764 | 66.764 | 4.893 | 2.636 | 74.293 | 0 | 0 | 210.676 | 210.676 | 210.676 | 229.217 | 261.055 | 263.269 | 0 | 0 | 0 | 0 | 0 | 0 | 210.675 | 210.676 | 80.02 | 25.36 | 100 | 7.44 | 1 | 347.5 | 0 | 0 | 0 | 0 | 0 | 0 | 6.624 | 6.433 | 5.484 | 0 | 0 | 0 | 2 | 3 | 0
2022-10-21 21:00 | 0 | 674.7 | 674.67 | 1 | 3.3 | 25.48 | 100 | 100 | 54.767 | 54.767 | 3.739 | 1.989 | 60.494 | 0 | 0 | 178.495 | 178.495 | 178.495 | 197.084 | 231.548 | 231.557 | 0 | 0 | 0 | 0 | 0 | 0 | 178.494 | 178.495 | 77.08 | 23.65 | 100 | 0.51 | 1 | 347.5 | 0 | 0 | 0 | 0 | 0 | 0 | 6.653 | 6.443 | 5.493 | 0 | 0 | 0 | 2 | 3 | 0
2022-10-21 22:00 | 0 | 419.2 | 416.02 | 1 | 3 | 21.08 | 100 | 100 | 0 | 0 | 0 | 0.521 | 0 | 32.809 | 0 | 32.809 | 32.809 | 32.809 | 51.822 | 142.777 | 143.869 | 0 | 0 | 0 | 0 | 0 | 0 | -0.001 | 0 | 22.8 | 0 | 0 | 7.07 | 1 | 347.5 | 0 | 0 | 0 | 0 | 0 | 0 | 6.914 | 6.531 | 5.568 | 0 | 0 | 0 | 2 | 2 | 0
2022-10-21 23:00 | 0 | 0 | 0 | 1 | 3.3 | 20.59 | 100 | 100 | 0 | 0 | 0 | 0 | 0 | 0 | 0 | 0 | 0 | 0 | 0 | 0 | 0 | 0 | 0 | 0 | 0 | 0 | 0 | -0.001 | 0 | 0 | 0 | 0 | 10.98 | 1 | 288.38 | 0 | 0 | 0 | 0 | -17.163 | 0 | 5.81 | 6.129 | 5.225 | 0 | 0 | 0 | 2 | 2 | 0
2022-10-22 | 0 | 0 | 0 | 0 | 3.5 | 20.3 | 100 | 100 | 0 | 0 | 0 | 0 | 0 | 0 | 0 | 0 | 0 | 0 | 0 | 0 | 0 | 0 | 0 | 0 | 0 | 0 | 0 | -0.001 | 0 | 0 | 0 | 0 | 0 | 0 | 243.98 | 0 | 0 | 0 | 0 | -12.886 | 0 | 3.516 | 5.058 | 4.312 | 0 | 0 | 0 | 1 | 1 | 0
2022-10-22 01:00 | 0 | 0 | 0 | 0 | 2.9 | 20.43 | 100 | 100 | 0 | 0 | 0 | 0 | 0 | 0 | 0 | 0 | 0 | 0 | 0 | 0 | 0 | 0 | 0 | 0 | 0 | 0 | 0 | -0.001 | 0 | 0 | 0 | 0 | 0 | 0 | 208.84 | 0 | 0 | 0 | 0 | -10.202 | 0 | 2.361 | 4.233 | 3.608 | 0 | 0 | 0 | 1 | 1 | 0
2022-10-22 02:00 | 0 | 0 | 0 | 0 | 3 | 18.69 | 100 | 100 | 0 | 0 | 0 | 0 | 0 | 0 | 0 | 0 | 0 | 0 | 0 | 0 | 0 | 0 | 0 | 0 | 0 | 0 | 0 | -0.001 | 0 | 0 | 0 | 0 | 0 | 0 | 179.74 | 0 | 0 | 0 | 0 | -8.445 | 0 | 1.764 | 3.607 | 3.075 | 0 | 0 | 0 | 1 | 1 | 0
2022-10-22 03:00 | 0 | 0 | 0 | 0 | 3 | 17.77 | 100 | 100 | 0 | 0 | 0 | 0 | 0 | 0 | 0 | 0 | 0 | 0 | 0 | 0 | 0 | 0 | 0 | 0 | 0 | 0 | 0 | -0.001 | 0 | 0 | 0 | 0 | 0 | 0 | 155.29 | 0 | 0 | 0 | 0 | -7.099 | 0 | 1.402 | 3.075 | 2.621 | 0 | 0 | 0 | 1 | 1 | 0
2022-10-22 04:00 | 0 | 0 | 0 | 0 | 2.6 | 17.58 | 100 | 100 | 0 | 0 | 0 | 0 | 0 | 0 | 0 | 0 | 0 | 0 | 0 | 0 | 0 | 0 | 0 | 0 | 0 | 0 | 0 | -0.001 | 0 | 0 | 0 | 0 | 0 | 0 | 134.57 | 0 | 0 | 0 | 0 | -6.013 | 0 | 1.169 | 2.615 | 2.229 | 0 | 0 | 0 | 1 | 1 | 0
2022-10-22 05:00 | 0 | 0 | 0 | 0 | 2.2 | 16.27 | 100 | 100 | 0 | 0 | 0 | 0 | 0 | 0 | 0 | 0 | 0 | 0 | 0 | 0 | 0 | 0 | 0 | 0 | 0 | 0 | 0 | -0.001 | 0 | 0 | 0 | 0 | 0 | 0 | 116.73 | 0 | 0 | 0 | 0 | -5.179 | 0 | 1.018 | 2.246 | 1.915 | 0 | 0 | 0 | 1 | 1 | 0
2022-10-22 06:00 | 0 | 0 | 0 | 0 | 2.2 | 15.61 | 100 | 100 | 0 | 0 | 0 | 0 | 0 | 0 | 0 | 0 | 0 | 0 | 0 | 0 | 0 | 0 | 0 | 0 | 0 | 0 | 0 | -0.001 | 0 | 0 | 0 | 0 | 0 | 0 | 101.38 | 0 | 0 | 0 | 0 | -4.456 | 0 | 0.9 | 1.92 | 1.636 | 0 | 0 | 0 | 1 | 1 | 0
2022-10-22 07:00 | 0 | 0 | 0 | 0 | 2.3 | 15.5 | 100 | 100 | 0 | 0 | 0 | 0 | 0 | 0 | 0 | 0 | 0 | 0 | 0 | 0 | 0 | 0 | 0 | 0 | 0 | 0 | 0 | -0.001 | 0 | 0 | 0 | 0 | 0 | 0 | 88.23 | 0 | 0 | 0 | 0 | -3.819 | 0 | 0.8 | 1.629 | 1.389 | 0 | 0 | 0 | 1 | 1 | 0
2022-10-22 08:00 | 0 | 0 | 0 | 0 | 2.3 | 14.35 | 100 | 100 | 0 | 0 | 0 | 0 | 0 | 0 | 0 | 0 | 0 | 0 | 0 | 0 | 0 | 0 | 0 | 0 | 0 | 0 | 0 | -0.001 | 0 | 0 | 0 | 0 | 0 | 0 | 76.81 | 0 | 0 | 0 | 0 | -3.315 | 0 | 0.72 | 1.401 | 1.194 | 0 | 0 | 0 | 1 | 1 | 0
2022-10-22 09:00 | 0 | 0 | 0 | 0 | 2.5 | 14.13 | 100 | 100 | 0 | 0 | 0 | 0 | 0 | 0 | 0 | 0 | 0 | 0 | 0 | 0 | 0 | 0 | 0 | 0 | 0 | 0 | 0 | -0.001 | 0 | 0 | 0 | 0 | 0 | 0 | 67.02 | 0 | 0 | 0 | 0 | -2.842 | 0 | 0.641 | 1.188 | 1.013 | 0 | 0 | 0 | 1 | 1 | 0
2022-10-22 10:00 | 0 | 0 | 0 | 1 | 3.5 | 18.95 | 100 | 100 | 0 | 0 | 0 | 0 | 0 | 0 | 0 | 0 | 0 | 0 | 0 | 0 | 0 | 0 | 0 | 0 | 0 | 0 | 0 | -0.001 | 0 | 0 | 0 | 0 | 11.34 | 0.99 | 59.39 | 0 | 0 | 0 | 0 | -2.214 | 0 | 0.528 | 0.91 | 0.776 | 0 | 0 | 0 | 1 | 1 | 0
2022-10-22 11:00 | 0 | 606.9 | 605.7 | 1 | 3.3 | 19.62 | 100 | 100 | 0 | 0 | 0 | 0.521 | 0 | 32.489 | 0 | 32.489 | 32.489 | 32.489 | 124.771 | 207.878 | 208.288 | 0 | 0 | 0 | 0 | 0 | 0 | -0.001 | 0 | 15.6 | 0 | 0 | 3.6 | 1 | 347.5 | 0 | 0 | 0 | 0 | 83.634 | 0 | 2.137 | 3.514 | 2.996 | 0 | 0 | 0 | 2 | 2 | 0
2022-10-22 12:00 | 0 | 783.7 | 782.08 | 1 | 3.4 | 20.52 | 100 | 100 | 70.387 | 70.386 | 4.114 | 2.778 | 77.278 | 0 | 0 | 217.101 | 217.101 | 217.101 | 236.168 | 268.408 | 268.966 | 0 | 0 | 0 | 0 | 0 | 0 | 217.1 | 217.101 | 80.72 | 26.17 | 100 | 3.69 | 1 | 347.5 | 0 | 0 | 0 | 0 | 0 | 0 | 6.947 | 6.542 | 5.577 | 0 | 0 | 0 | 2 | 3 | 0
2022-10-22 13:00 | 0 | 869.6 | 856.02 | 1 | 3.7 | 21.24 | 100 | 100 | 78.845 | 78.845 | 4.515 | 3.279 | 86.639 | 0 | 0 | 238.422 | 238.422 | 238.422 | 257.419 | 293.788 | 298.447 | 0 | 0 | 0 | 0 | 0 | 0 | 238.421 | 238.422 | 79.89 | 26.42 | 100 | 10.14 | 1 | 347.5 | 0 | 0 | 0 | 0 | 0 | 0 | 6.904 | 6.528 | 5.565 | 0 | 0 | 0 | 2 | 3 | 0
2022-10-22 14:00 | 0 | 941.4 | 907.84 | 1 | 4 | 25.55 | 100 | 100 | 83.088 | 83.087 | 6.074 | 3.647 | 92.809 | 0 | 0 | 252.916 | 252.916 | 252.916 | 271.498 | 311.57 | 323.088 | 0 | 0 | 0 | 0 | 0 | 0 | 252.915 | 252.916 | 78.28 | 25.72 | 100 | 15.35 | 0.99 | 347.5 | 0 | 0 | 0 | 0 | 0 | 0 | 6.649 | 6.442 | 5.492 | 0 | 0 | 0 | 2 | 3 | 0
2022-10-22 15:00 | 0 | 920.5 | 870.79 | 1 | 4.1 | 26.38 | 100 | 100 | 78.387 | 78.387 | 5.567 | 3.335 | 87.29 | 0 | 0 | 240.675 | 240.675 | 240.675 | 259.178 | 298.856 | 315.916 | 0 | 0 | 0 | 0 | 0 | 0 | 240.674 | 240.675 | 76.18 | 24.81 | 100 | 18.92 | 0.99 | 347.5 | 0 | 0 | 0 | 0 | 0 | 0 | 6.601 | 6.425 | 5.477 | 0 | 0 | 0 | 2 | 3 | 0
2022-10-22 16:00 | 0 | 882.9 | 826.88 | 1 | 4.1 | 26.43 | 100 | 100 | 73.17 | 73.17 | 5.165 | 3.005 | 81.34 | 0 | 0 | 227.001 | 227.001 | 227.001 | 245.5 | 283.785 | 303.011 | 0 | 0 | 0 | 0 | 0 | 0 | 227 | 227.001 | 74.92 | 24.15 | 100 | 20.52 | 0.98 | 347.5 | 0 | 0 | 0 | 0 | 0 | 0 | 6.598 | 6.424 | 5.477 | 0 | 0 | 0 | 2 | 3 | 0
2022-10-22 17:00 | 0 | 781.7 | 734.58 | 1 | 4 | 27.74 | 100 | 100 | 61.589 | 61.588 | 5.275 | 2.407 | 69.271 | 0 | 0 | 199.904 | 199.904 | 199.904 | 218.279 | 252.108 | 268.279 | 0 | 0 | 0 | 0 | 0 | 0 | 199.903 | 199.904 | 74.51 | 22.96 | 100 | 20 | 0.98 | 347.5 | 0 | 0 | 0 | 0 | 0 | 0 | 6.522 | 6.398 | 5.454 | 0 | 0 | 0 | 2 | 3 | 0
2022-10-22 18:00 | 0 | 823.2 | 785.55 | 1 | 4 | 27.85 | 100 | 100 | 68.012 | 68.011 | 5.448 | 2.752 | 76.211 | 0 | 0 | 215.942 | 215.942 | 215.942 | 234.306 | 269.602 | 282.522 | 0 | 0 | 0 | 0 | 0 | 0 | 215.941 | 215.942 | 76.43 | 24.07 | 100 | 17.39 | 0.99 | 347.5 | 0 | 0 | 0 | 0 | 0 | 0 | 6.516 | 6.396 | 5.452 | 0 | 0 | 0 | 2 | 3 | 0
2022-10-22 19:00 | 0 | 725.2 | 706.69 | 1 | 3.9 | 27.54 | 100 | 100 | 59.171 | 59.171 | 5.109 | 2.278 | 66.558 | 0 | 0 | 193.535 | 193.535 | 193.535 | 211.929 | 242.536 | 248.889 | 0 | 0 | 0 | 0 | 0 | 0 | 193.534 | 193.535 | 77.76 | 23.77 | 100 | 12.97 | 0.99 | 347.5 | 0 | 0 | 0 | 0 | 0 | 0 | 6.534 | 6.402 | 5.458 | 0 | 0 | 0 | 2 | 3 | 0
2022-10-22 20:00 | 0 | 749.9 | 744.15 | 1 | 4 | 27.12 | 100 | 100 | 64.283 | 64.283 | 5.158 | 2.532 | 71.973 | 0 | 0 | 205.862 | 205.862 | 205.862 | 224.295 | 255.392 | 257.366 | 0 | 0 | 0 | 0 | 0 | 0 | 205.861 | 205.862 | 79.99 | 24.98 | 100 | 7.1 | 1 | 347.5 | 0 | 0 | 0 | 0 | 0 | 0 | 6.558 | 6.41 | 5.465 | 0 | 0 | 0 | 2 | 3 | 0
2022-10-22 21:00 | 0 | 606.4 | 606.4 | 1 | 3.3 | 26.87 | 100 | 100 | 47.627 | 47.626 | 3.485 | 1.662 | 52.774 | 0 | 0 | 159.797 | 159.797 | 159.797 | 178.254 | 208.115 | 208.116 | 0 | 0 | 0 | 0 | 0 | 0 | 159.796 | 159.797 | 76.78 | 22.88 | 100 | 0.18 | 1 | 347.5 | 0 | 0 | 0 | 0 | 0 | 0 | 6.572 | 6.415 | 5.469 | 0 | 0 | 0 | 2 | 3 | 0
2022-10-22 22:00 | 0 | 442.2 | 438.53 | 1 | 2.8 | 22.79 | 100 | 100 | 0 | 0 | 0 | 0.521 | 0 | 36.683 | 0 | 36.683 | 36.683 | 36.683 | 55.53 | 150.503 | 151.763 | 0 | 0 | 0 | 0 | 0 | 0 | -0.001 | 0 | 24.17 | 0 | 0 | 7.39 | 1 | 347.5 | 0 | 0 | 0 | 0 | 0 | 0 | 6.811 | 6.497 | 5.539 | 0 | 0 | 0 | 2 | 2 | 0
2022-10-22 23:00 | 0 | 0 | 0 | 1 | 2.8 | 21.77 | 100 | 100 | 0 | 0 | 0 | 0 | 0 | 0 | 0 | 0 | 0 | 0 | 0 | 0 | 0 | 0 | 0 | 0 | 0 | 0 | 0 | -0.001 | 0 | 0 | 0 | 0 | 11.3 | 0.99 | 288.7 | 0 | 0 | 0 | 0 | -17.068 | 0 | 5.754 | 6.107 | 5.207 | 0 | 0 | 0 | 2 | 2 | 0
2022-10-23 | 0 | 0 | 0 | 0 | 2.9 | 21 | 100 | 100 | 0 | 0 | 0 | 0 | 0 | 0 | 0 | 0 | 0 | 0 | 0 | 0 | 0 | 0 | 0 | 0 | 0 | 0 | 0 | -0.001 | 0 | 0 | 0 | 0 | 0 | 0 | 244.39 | 0 | 0 | 0 | 0 | -12.862 | 0 | 3.505 | 5.051 | 4.306 | 0 | 0 | 0 | 1 | 1 | 0
2022-10-23 01:00 | 0 | 0 | 0 | 0 | 2.8 | 20.57 | 100 | 100 | 0 | 0 | 0 | 0 | 0 | 0 | 0 | 0 | 0 | 0 | 0 | 0 | 0 | 0 | 0 | 0 | 0 | 0 | 0 | -0.001 | 0 | 0 | 0 | 0 | 0 | 0 | 209.2 | 0 | 0 | 0 | 0 | -10.217 | 0 | 2.367 | 4.238 | 3.613 | 0 | 0 | 0 | 1 | 1 | 0
2022-10-23 02:00 | 0 | 0 | 0 | 0 | 2.3 | 18.5 | 100 | 100 | 0 | 0 | 0 | 0 | 0 | 0 | 0 | 0 | 0 | 0 | 0 | 0 | 0 | 0 | 0 | 0 | 0 | 0 | 0 | -0.001 | 0 | 0 | 0 | 0 | 0 | 0 | 180.01 | 0 | 0 | 0 | 0 | -8.473 | 0 | 1.772 | 3.617 | 3.084 | 0 | 0 | 0 | 1 | 1 | 0
2022-10-23 03:00 | 0 | 0 | 0 | 0 | 2.4 | 17.17 | 100 | 100 | 0 | 0 | 0 | 0 | 0 | 0 | 0 | 0 | 0 | 0 | 0 | 0 | 0 | 0 | 0 | 0 | 0 | 0 | 0 | -0.001 | 0 | 0 | 0 | 0 | 0 | 0 | 155.42 | 0 | 0 | 0 | 0 | -7.139 | 0 | 1.412 | 3.091 | 2.635 | 0 | 0 | 0 | 1 | 1 | 0
2022-10-23 04:00 | 0 | 0 | 0 | 0 | 3.6 | 17.05 | 100 | 100 | 0 | 0 | 0 | 0 | 0 | 0 | 0 | 0 | 0 | 0 | 0 | 0 | 0 | 0 | 0 | 0 | 0 | 0 | 0 | -0.001 | 0 | 0 | 0 | 0 | 0 | 0 | 134.6 | 0 | 0 | 0 | 0 | -6.042 | 0 | 1.174 | 2.628 | 2.24 | 0 | 0 | 0 | 1 | 1 | 0
2022-10-23 05:00 | 0 | 0 | 0 | 0 | 4.8 | 15.89 | 100 | 100 | 0 | 0 | 0 | 0 | 0 | 0 | 0 | 0 | 0 | 0 | 0 | 0 | 0 | 0 | 0 | 0 | 0 | 0 | 0 | -0.001 | 0 | 0 | 0 | 0 | 0 | 0 | 116.7 | 0 | 0 | 0 | 0 | -5.197 | 0 | 1.021 | 2.254 | 1.922 | 0 | 0 | 0 | 1 | 1 | 0
2022-10-23 06:00 | 0 | 0 | 0 | 0 | 5.5 | 16.13 | 100 | 100 | 0 | 0 | 0 | 0 | 0 | 0 | 0 | 0 | 0 | 0 | 0 | 0 | 0 | 0 | 0 | 0 | 0 | 0 | 0 | -0.001 | 0 | 0 | 0 | 0 | 0 | 0 | 101.43 | 0 | 0 | 0 | 0 | -4.433 | 0 | 0.896 | 1.909 | 1.627 | 0 | 0 | 0 | 1 | 1 | 0
2022-10-23 07:00 | 0 | 0 | 0 | 0 | 5.6 | 16.15 | 100 | 100 | 0 | 0 | 0 | 0 | 0 | 0 | 0 | 0 | 0 | 0 | 0 | 0 | 0 | 0 | 0 | 0 | 0 | 0 | 0 | -0.001 | 0 | 0 | 0 | 0 | 0 | 0 | 88.36 | 0 | 0 | 0 | 0 | -3.793 | 0 | 0.796 | 1.618 | 1.379 | 0 | 0 | 0 | 1 | 1 | 0
2022-10-23 08:00 | 0 | 0 | 0 | 0 | 5.5 | 15.56 | 100 | 100 | 0 | 0 | 0 | 0 | 0 | 0 | 0 | 0 | 0 | 0 | 0 | 0 | 0 | 0 | 0 | 0 | 0 | 0 | 0 | -0.001 | 0 | 0 | 0 | 0 | 0 | 0 | 77.1 | 0 | 0 | 0 | 0 | -3.27 | 0 | 0.713 | 1.381 | 1.177 | 0 | 0 | 0 | 1 | 1 | 0
2022-10-23 09:00 | 0 | 0 | 0 | 0 | 5.4 | 15.18 | 100 | 100 | 0 | 0 | 0 | 0 | 0 | 0 | 0 | 0 | 0 | 0 | 0 | 0 | 0 | 0 | 0 | 0 | 0 | 0 | 0 | -0.001 | 0 | 0 | 0 | 0 | 0 | 0 | 67.42 | 0 | 0 | 0 | 0 | -2.81 | 0 | 0.636 | 1.173 | 1 | 0 | 0 | 0 | 1 | 1 | 0
2022-10-23 10:00 | 0 | 187.5 | 183.66 | 1 | 5.8 | 16.06 | 100 | 100 | 0 | 0 | 0 | 0.521 | 0 | 0 | 0 | 0 | 0 | 0 | 7.311 | 63.032 | 64.35 | 0 | 0 | 0 | 0 | 0 | 0 | -0.001 | 0 | 0 | 0 | 0 | 11.61 | 0.99 | 83.22 | 0 | 0 | 0 | 0 | 4.589 | 0 | 0.62 | 1.134 | 0.967 | 0 | 0 | 0 | 2 | 2 | 0
2022-10-23 11:00 | 0 | 208.8 | 208.32 | 1 | 6.2 | 16.12 | 100 | 100 | 0 | 0 | 0 | 0.521 | 0 | 0 | 0 | 0 | 0 | 0 | 43.497 | 71.496 | 71.66 | 0 | 0 | 0 | 0 | 0 | 0 | -0.001 | 0 | 0 | 0 | 0 | 3.88 | 1 | 215.26 | 0 | 0 | 0 | 0 | 38.328 | 0 | 1.027 | 2.235 | 1.906 | 0 | 0 | 0 | 1 | 1 | 0
2022-10-23 12:00 | 0 | 384.3 | 383.63 | 1 | 6.4 | 16.15 | 100 | 100 | 0 | 0 | 0 | 0.521 | 0 | 61.118 | 0 | 61.118 | 61.118 | 61.118 | 115.86 | 131.66 | 131.892 | 0 | 0 | 0 | 0 | 0 | 0 | -0.001 | 0 | 46.34 | 0 | 0 | 3.4 | 1 | 347.5 | 0 | 0 | 0 | 0 | 38.386 | 0 | 5.48 | 5.87 | 5.005 | 0 | 0 | 0 | 1 | 1 | 0
2022-10-23 13:00 | 0 | 367.3 | 361.91 | 1 | 6.2 | 16.13 | 100 | 100 | 25.624 | 25.624 | 0.701 | 0.756 | 27.08 | 0 | 0 | 89.361 | 89.361 | 89.361 | 108.86 | 124.207 | 126.057 | 0 | 0 | 0 | 0 | 0 | 0 | 89.36 | 89.361 | 70.89 | 20.33 | 100 | 9.83 | 1 | 347.5 | 0 | 0 | 0 | 0 | 0 | 0 | 7.216 | 6.63 | 5.652 | 0 | 0 | 0 | 2 | 2 | 0
2022-10-23 14:00 | 0 | 487.8 | 471.13 | 1 | 5.5 | 18.72 | 100 | 100 | 35.57 | 35.57 | 1.911 | 1.108 | 38.589 | 0 | 0 | 121.711 | 121.711 | 121.711 | 140.954 | 161.693 | 167.413 | 0 | 0 | 0 | 0 | 0 | 0 | 121.71 | 121.711 | 72.7 | 21.25 | 100 | 15.02 | 0.99 | 347.5 | 0 | 0 | 0 | 0 | 0 | 0 | 7.057 | 6.578 | 5.608 | 0 | 0 | 0 | 2 | 2 | 0
2022-10-23 15:00 | 0 | 415 | 393.38 | 1 | 4.7 | 19.64 | 100 | 100 | 28.289 | 28.289 | 0.94 | 0.839 | 30.068 | 0 | 0 | 97.989 | 97.989 | 97.989 | 117.142 | 135.009 | 142.428 | 0 | 0 | 0 | 0 | 0 | 0 | 97.988 | 97.989 | 68.8 | 19.86 | 100 | 18.57 | 0.99 | 347.5 | 0 | 0 | 0 | 0 | 0 | 0 | 7.001 | 6.56 | 5.592 | 0 | 0 | 0 | 2 | 2 | 0
2022-10-23 16:00 | 0 | 313.6 | 294.37 | 1 | 4.3 | 19.79 | 100 | 100 | 0 | 0 | 0 | 0.521 | 0 | 68.309 | 0 | 68.309 | 68.309 | 68.309 | 87.447 | 101.027 | 107.628 | 0 | 0 | 0 | 0 | 0 | 0 | -0.001 | 0 | 63.47 | 0 | 0 | 20.17 | 0.98 | 347.5 | 0 | 0 | 0 | 0 | 0 | 0 | 6.992 | 6.557 | 5.59 | 0 | 0 | 0 | 2 | 2 | 0
2022-10-23 17:00 | 0 | 368.3 | 346.87 | 1 | 4.3 | 21.72 | 100 | 100 | 23.436 | 23.435 | 1.15 | 0.709 | 25.295 | 0 | 0 | 84.178 | 84.178 | 84.178 | 103.128 | 119.046 | 126.401 | 0 | 0 | 0 | 0 | 0 | 0 | 84.177 | 84.178 | 66.6 | 18.54 | 100 | 19.64 | 0.99 | 347.5 | 0 | 0 | 0 | 0 | 0 | 0 | 6.875 | 6.518 | 5.557 | 0 | 0 | 0 | 2 | 2 | 0
2022-10-23 18:00 | 0 | 226.5 | 216.55 | 1 | 4.3 | 21.73 | 100 | 100 | 0 | 0 | 0 | 0.521 | 0 | 45.671 | 0 | 45.671 | 45.671 | 45.671 | 64.62 | 74.32 | 77.735 | 0 | 0 | 0 | 0 | 0 | 0 | -0.001 | 0 | 58.75 | 0 | 0 | 17.04 | 0.99 | 347.5 | 0 | 0 | 0 | 0 | 0 | 0 | 6.875 | 6.518 | 5.557 | 0 | 0 | 0 | 2 | 2 | 0
2022-10-23 19:00 | 0 | 296.3 | 289.13 | 1 | 4.4 | 21.84 | 100 | 100 | 0 | 0 | 0 | 0.521 | 0 | 67.799 | 0 | 67.799 | 67.799 | 67.799 | 86.738 | 99.229 | 101.69 | 0 | 0 | 0 | 0 | 0 | 0 | -0.001 | 0 | 66.67 | 0 | 0 | 12.63 | 0.99 | 347.5 | 0 | 0 | 0 | 0 | 0 | 0 | 6.868 | 6.516 | 5.555 | 0 | 0 | 0 | 1 | 1 | 0
2022-10-23 20:00 | 0 | 358.7 | 356.2 | 1 | 4.6 | 21.56 | 100 | 100 | 24.911 | 24.91 | 1.102 | 0.747 | 26.76 | 0 | 0 | 88.42 | 88.42 | 88.42 | 107.386 | 122.248 | 123.106 | 0 | 0 | 0 | 0 | 0 | 0 | 88.419 | 88.42 | 71.82 | 20.24 | 100 | 6.77 | 1 | 347.5 | 0 | 0 | 0 | 0 | 0 | 0 | 6.885 | 6.522 | 5.56 | 0 | 0 | 0 | 2 | 2 | 0
2022-10-23 21:00 | 0 | 401.3 | 401.3 | 1 | 4.6 | 21.08 | 100 | 100 | 28.721 | 28.721 | 1.099 | 0.856 | 30.676 | 0 | 0 | 99.686 | 99.686 | 99.686 | 118.699 | 137.726 | 137.726 | 0 | 0 | 0 | 0 | 0 | 0 | 99.685 | 99.686 | 72.38 | 20.85 | 100 | 0.14 | 1 | 347.5 | 0 | 0 | 0 | 0 | 0 | 0 | 6.914 | 6.531 | 5.568 | 0 | 0 | 0 | 2 | 2 | 0
2022-10-23 22:00 | 0 | 316.8 | 313.94 | 1 | 4 | 17.64 | 100 | 100 | 0 | 0 | 0 | 0.521 | 0 | 21.056 | 0 | 21.056 | 21.056 | 21.056 | 40.405 | 107.744 | 108.726 | 0 | 0 | 0 | 0 | 0 | 0 | -0.001 | 0 | 19.37 | 0 | 0 | 7.71 | 1 | 347.5 | 0 | 0 | 0 | 0 | 0 | 0 | 7.123 | 6.6 | 5.626 | 0 | 0 | 0 | 2 | 2 | 0
2022-10-23 23:00 | 0 | 0 | 0 | 1 | 3.7 | 16.96 | 100 | 100 | 0 | 0 | 0 | 0 | 0 | 0 | 0 | 0 | 0 | 0 | 0 | 0 | 0 | 0 | 0 | 0 | 0 | 0 | 0 | -0.001 | 0 | 0 | 0 | 0 | 11.62 | 0.99 | 287.36 | 0 | 0 | 0 | 0 | -17.457 | 0 | 5.983 | 6.194 | 5.28 | 0 | 0 | 0 | 2 | 2 | 0
2022-10-24 | 0 | 0 | 0 | 0 | 4.2 | 16.5 | 100 | 100 | 0 | 0 | 0 | 0 | 0 | 0 | 0 | 0 | 0 | 0 | 0 | 0 | 0 | 0 | 0 | 0 | 0 | 0 | 0 | -0.001 | 0 | 0 | 0 | 0 | 0 | 0 | 242.34 | 0 | 0 | 0 | 0 | -13.069 | 0 | 3.604 | 5.109 | 4.356 | 0 | 0 | 0 | 1 | 1 | 0
2022-10-24 01:00 | 0 | 0 | 0 | 0 | 4.2 | 16.43 | 100 | 100 | 0 | 0 | 0 | 0 | 0 | 0 | 0 | 0 | 0 | 0 | 0 | 0 | 0 | 0 | 0 | 0 | 0 | 0 | 0 | -0.001 | 0 | 0 | 0 | 0 | 0 | 0 | 206.74 | 0 | 0 | 0 | 0 | -10.334 | 0 | 2.411 | 4.277 | 3.646 | 0 | 0 | 0 | 1 | 1 | 0
2022-10-24 02:00 | 0 | 0 | 0 | 0 | 3.9 | 14.78 | 100 | 100 | 0 | 0 | 0 | 0 | 0 | 0 | 0 | 0 | 0 | 0 | 0 | 0 | 0 | 0 | 0 | 0 | 0 | 0 | 0 | -0.001 | 0 | 0 | 0 | 0 | 0 | 0 | 177.34 | 0 | 0 | 0 | 0 | -8.536 | 0 | 1.791 | 3.641 | 3.104 | 0 | 0 | 0 | 1 | 1 | 0
2022-10-24 03:00 | 0 | 0 | 0 | 0 | 3.4 | 14.03 | 100 | 100 | 0 | 0 | 0 | 0 | 0 | 0 | 0 | 0 | 0 | 0 | 0 | 0 | 0 | 0 | 0 | 0 | 0 | 0 | 0 | -0.001 | 0 | 0 | 0 | 0 | 0 | 0 | 152.67 | 0 | 0 | 0 | 0 | -7.16 | 0 | 1.417 | 3.1 | 2.643 | 0 | 0 | 0 | 1 | 1 | 0
2022-10-24 04:00 | 0 | 0 | 0 | 0 | 3.4 | 13.88 | 100 | 100 | 0 | 0 | 0 | 0 | 0 | 0 | 0 | 0 | 0 | 0 | 0 | 0 | 0 | 0 | 0 | 0 | 0 | 0 | 0 | -0.001 | 0 | 0 | 0 | 0 | 0 | 0 | 131.79 | 0 | 0 | 0 | 0 | -6.061 | 0 | 1.178 | 2.636 | 2.247 | 0 | 0 | 0 | 1 | 1 | 0
2022-10-24 05:00 | 0 | 0 | 0 | 0 | 3.8 | 12.79 | 100 | 100 | 0 | 0 | 0 | 0 | 0 | 0 | 0 | 0 | 0 | 0 | 0 | 0 | 0 | 0 | 0 | 0 | 0 | 0 | 0 | -0.001 | 0 | 0 | 0 | 0 | 0 | 0 | 113.85 | 0 | 0 | 0 | 0 | -5.209 | 0 | 1.023 | 2.26 | 1.926 | 0 | 0 | 0 | 1 | 1 | 0
2022-10-24 06:00 | 0 | 0 | 0 | 0 | 4.5 | 12.39 | 100 | 100 | 0 | 0 | 0 | 0 | 0 | 0 | 0 | 0 | 0 | 0 | 0 | 0 | 0 | 0 | 0 | 0 | 0 | 0 | 0 | -0.001 | 0 | 0 | 0 | 0 | 0 | 0 | 98.45 | 0 | 0 | 0 | 0 | -4.47 | 0 | 0.902 | 1.926 | 1.642 | 0 | 0 | 0 | 1 | 1 | 0
2022-10-24 07:00 | 0 | 0 | 0 | 0 | 4.9 | 12.43 | 100 | 100 | 0 | 0 | 0 | 0 | 0 | 0 | 0 | 0 | 0 | 0 | 0 | 0 | 0 | 0 | 0 | 0 | 0 | 0 | 0 | -0.001 | 0 | 0 | 0 | 0 | 0 | 0 | 85.27 | 0 | 0 | 0 | 0 | -3.824 | 0 | 0.801 | 1.632 | 1.391 | 0 | 0 | 0 | 1 | 1 | 0
2022-10-24 08:00 | 0 | 0 | 0 | 0 | 4.8 | 12.05 | 100 | 100 | 0 | 0 | 0 | 0 | 0 | 0 | 0 | 0 | 0 | 0 | 0 | 0 | 0 | 0 | 0 | 0 | 0 | 0 | 0 | -0.001 | 0 | 0 | 0 | 0 | 0 | 0 | 73.95 | 0 | 0 | 0 | 0 | -3.288 | 0 | 0.716 | 1.389 | 1.184 | 0 | 0 | 0 | 1 | 1 | 0
2022-10-24 09:00 | 0 | 0 | 0 | 0 | 4.9 | 12.03 | 100 | 100 | 0 | 0 | 0 | 0 | 0 | 0 | 0 | 0 | 0 | 0 | 0 | 0 | 0 | 0 | 0 | 0 | 0 | 0 | 0 | -0.001 | 0 | 0 | 0 | 0 | 0 | 0 | 64.27 | 0 | 0 | 0 | 0 | -2.81 | 0 | 0.636 | 1.173 | 1 | 0 | 0 | 0 | 1 | 1 | 0
2022-10-24 10:00 | 0 | 51.4 | 50.3 | 1 | 4.9 | 13.63 | 100 | 100 | 0 | 0 | 0 | 0.521 | 0 | 0 | 0 | 0 | 0 | 0 | 2.146 | 17.262 | 17.64 | 0 | 0 | 0 | 0 | 0 | 0 | -0.001 | 0 | 0 | 0 | 0 | 11.89 | 0.99 | 63.28 | 0 | 0 | 0 | 0 | -0.288 | 0 | 0.569 | 1.007 | 0.858 | 0 | 0 | 0 | 2 | 2 | 0
2022-10-24 11:00 | 0 | 105.9 | 105.62 | 1 | 5.6 | 13.93 | 100 | 100 | 0 | 0 | 0 | 0.521 | 0 | 0 | 0 | 0 | 0 | 0 | 22.344 | 36.249 | 36.345 | 0 | 0 | 0 | 0 | 0 | 0 | -0.001 | 0 | 0 | 0 | 0 | 4.16 | 1 | 128.62 | 0 | 0 | 0 | 0 | 18.969 | 0 | 0.727 | 1.429 | 1.218 | 0 | 0 | 0 | 1 | 1 | 0
2022-10-24 12:00 | 0 | 68.1 | 68 | 1 | 5.6 | 14.27 | 100 | 100 | 0 | 0 | 0 | 0.521 | 0 | 0 | 0 | 0 | 0 | 0 | 20.539 | 23.338 | 23.372 | 0 | 0 | 0 | 0 | 0 | 0 | -0.001 | 0 | 0 | 0 | 0 | 3.1 | 1 | 178.57 | 0 | 0 | 0 | 0 | 14.498 | 0 | 1.177 | 2.626 | 2.239 | 0 | 0 | 0 | 1 | 1 | 0
2022-10-24 13:00 | 0 | 102.1 | 100.69 | 1 | 5.4 | 14.69 | 100 | 100 | 0 | 0 | 0 | 0.521 | 0 | 0 | 0 | 0 | 0 | 0 | 30.296 | 34.558 | 35.041 | 0 | 0 | 0 | 0 | 0 | 0 | -0.001 | 0 | 0 | 0 | 0 | 9.52 | 1 | 252.18 | 0 | 0 | 0 | 0 | 21.37 | 0 | 1.924 | 3.78 | 3.222 | 0 | 0 | 0 | 1 | 1 | 0
2022-10-24 14:00 | 0 | 114.3 | 110.56 | 1 | 5.5 | 16.2 | 100 | 100 | 0 | 0 | 0 | 0.521 | 0 | 0 | 0 | 0 | 0 | 0 | 33.091 | 37.944 | 39.228 | 0 | 0 | 0 | 0 | 0 | 0 | -0.001 | 0 | 0 | 0 | 0 | 14.7 | 0.99 | 320.11 | 0 | 0 | 0 | 0 | 19.717 | 0 | 3.76 | 5.19 | 4.424 | 0 | 0 | 0 | 1 | 1 | 0
2022-10-24 15:00 | 0 | 92.4 | 87.76 | 1 | 5.7 | 16.7 | 100 | 100 | 0 | 0 | 0 | 0.521 | 0 | 0.402 | 0 | 0.402 | 0.402 | 0.402 | 26.145 | 30.119 | 31.712 | 0 | 0 | 0 | 0 | 0 | 0 | -0.001 | 0 | 1.27 | 0 | 0 | 18.24 | 0.99 | 347.5 | 0 | 0 | 0 | 0 | 7.951 | 0 | 6.174 | 6.272 | 5.347 | 0 | 0 | 0 | 1 | 1 | 0
2022-10-24 16:00 | 0 | 117 | 110.07 | 1 | 5.7 | 16.87 | 100 | 100 | 0 | 0 | 0 | 0.521 | 0 | 13.29 | 0 | 13.29 | 13.29 | 13.29 | 32.715 | 37.775 | 40.154 | 0 | 0 | 0 | 0 | 0 | 0 | -0.001 | 0 | 33.1 | 0 | 0 | 19.82 | 0.99 | 347.5 | 0 | 0 | 0 | 0 | 0 | 0 | 7.17 | 6.615 | 5.64 | 0 | 0 | 0 | 1 | 1 | 0
2022-10-24 17:00 | 0 | 107 | 100.99 | 1 | 5.6 | 17.86 | 100 | 100 | 0 | 0 | 0 | 0.521 | 0 | 10.715 | 0 | 10.715 | 10.715 | 10.715 | 30.042 | 34.661 | 36.722 | 0 | 0 | 0 | 0 | 0 | 0 | -0.001 | 0 | 29.18 | 0 | 0 | 19.29 | 0.99 | 347.5 | 0 | 0 | 0 | 0 | 0 | 0 | 7.109 | 6.596 | 5.623 | 0 | 0 | 0 | 1 | 1 | 0
2022-10-24 18:00 | 0 | 222 | 212.64 | 1 | 6.2 | 18.21 | 100 | 100 | 0 | 0 | 0 | 0.521 | 0 | 44.188 | 0 | 44.188 | 44.188 | 44.188 | 63.481 | 72.978 | 76.19 | 0 | 0 | 0 | 0 | 0 | 0 | -0.001 | 0 | 58 | 0 | 0 | 16.7 | 0.99 | 347.5 | 0 | 0 | 0 | 0 | 0 | 0 | 7.088 | 6.589 | 5.617 | 0 | 0 | 0 | 1 | 1 | 0
2022-10-24 19:00 | 0 | 100 | 97.71 | 1 | 6.8 | 18.6 | 100 | 100 | 0 | 0 | 0 | 0.521 | 0 | 10.067 | 0 | 10.067 | 10.067 | 10.067 | 29.322 | 33.533 | 34.32 | 0 | 0 | 0 | 0 | 0 | 0 | -0.001 | 0 | 29.33 | 0 | 0 | 12.29 | 0.99 | 347.5 | 0 | 0 | 0 | 0 | 0 | 0 | 7.064 | 6.581 | 5.61 | 0 | 0 | 0 | 1 | 1 | 0
2022-10-24 20:00 | 0 | 90.9 | 90.33 | 1 | 6.8 | 18.61 | 100 | 100 | 0 | 0 | 0 | 0.521 | 0 | 7.983 | 0 | 7.983 | 7.983 | 7.983 | 27.237 | 31 | 31.197 | 0 | 0 | 0 | 0 | 0 | 0 | -0.001 | 0 | 25.59 | 0 | 0 | 6.44 | 1 | 347.5 | 0 | 0 | 0 | 0 | 0 | 0 | 7.063 | 6.581 | 5.61 | 0 | 0 | 0 | 1 | 1 | 0
2022-10-24 21:00 | 0 | 90 | 90 | 1 | 6.5 | 18.06 | 100 | 100 | 0 | 0 | 0 | 0.521 | 0 | 7.476 | 0 | 7.476 | 7.476 | 7.476 | 26.784 | 30.887 | 30.888 | 0 | 0 | 0 | 0 | 0 | 0 | -0.001 | 0 | 24.2 | 0 | 0 | 0.46 | 1 | 347.5 | 0 | 0 | 0 | 0 | 0 | 0 | 7.097 | 6.592 | 5.619 | 0 | 0 | 0 | 1 | 1 | 0
2022-10-24 22:00 | 0 | 91.6 | 90.7 | 1 | 6.3 | 16.07 | 100 | 100 | 0 | 0 | 0 | 0.521 | 0 | 0 | 0 | 0 | 0 | 0 | 11.863 | 31.13 | 31.437 | 0 | 0 | 0 | 0 | 0 | 0 | -0.001 | 0 | 0 | 0 | 0 | 8.02 | 1 | 323.93 | 0 | 0 | 0 | 0 | -6.841 | 0 | 6.725 | 6.466 | 5.513 | 0 | 0 | 0 | 1 | 1 | 0
2022-10-24 23:00 | 0 | 0 | 0 | 1 | 6.4 | 15.7 | 100 | 100 | 0 | 0 | 0 | 0 | 0 | 0 | 0 | 0 | 0 | 0 | 0 | 0 | 0 | 0 | 0 | 0 | 0 | 0 | 0 | -0.001 | 0 | 0 | 0 | 0 | 11.93 | 0.99 | 269.82 | 0 | 0 | 0 | 0 | -15.708 | 0 | 4.979 | 5.792 | 4.937 | 0 | 0 | 0 | 2 | 2 | 0
2022-10-25 | 0 | 0 | 0 | 0 | 6.2 | 15.65 | 100 | 100 | 0 | 0 | 0 | 0 | 0 | 0 | 0 | 0 | 0 | 0 | 0 | 0 | 0 | 0 | 0 | 0 | 0 | 0 | 0 | -0.001 | 0 | 0 | 0 | 0 | 0 | 0 | 228.48 | 0 | 0 | 0 | 0 | -12.002 | 0 | 3.106 | 4.802 | 4.093 | 0 | 0 | 0 | 1 | 1 | 0
2022-10-25 01:00 | 0 | 0 | 0 | 0 | 5.6 | 15.98 | 100 | 100 | 0 | 0 | 0 | 0 | 0 | 0 | 0 | 0 | 0 | 0 | 0 | 0 | 0 | 0 | 0 | 0 | 0 | 0 | 0 | -0.001 | 0 | 0 | 0 | 0 | 0 | 0 | 195.41 | 0 | 0 | 0 | 0 | -9.599 | 0 | 2.14 | 4.026 | 3.432 | 0 | 0 | 0 | 1 | 1 | 0
2022-10-25 02:00 | 0 | 0 | 0 | 0 | 4.9 | 15.87 | 100 | 100 | 0 | 0 | 0 | 0 | 0 | 0 | 0 | 0 | 0 | 0 | 0 | 0 | 0 | 0 | 0 | 0 | 0 | 0 | 0 | -0.001 | 0 | 0 | 0 | 0 | 0 | 0 | 168.11 | 0 | 0 | 0 | 0 | -7.926 | 0 | 1.614 | 3.407 | 2.904 | 0 | 0 | 0 | 1 | 1 | 0
2022-10-25 03:00 | 0 | 0 | 0 | 0 | 4 | 15.96 | 100 | 100 | 0 | 0 | 0 | 0 | 0 | 0 | 0 | 0 | 0 | 0 | 0 | 0 | 0 | 0 | 0 | 0 | 0 | 0 | 0 | -0.001 | 0 | 0 | 0 | 0 | 0 | 0 | 145.19 | 0 | 0 | 0 | 0 | -6.652 | 0 | 1.3 | 2.889 | 2.463 | 0 | 0 | 0 | 1 | 1 | 0
2022-10-25 04:00 | 0 | 0 | 0 | 0 | 4 | 16.05 | 100 | 100 | 0 | 0 | 0 | 0 | 0 | 0 | 0 | 0 | 0 | 0 | 0 | 0 | 0 | 0 | 0 | 0 | 0 | 0 | 0 | -0.001 | 0 | 0 | 0 | 0 | 0 | 0 | 125.75 | 0 | 0 | 0 | 0 | -5.642 | 0 | 1.099 | 2.452 | 2.091 | 0 | 0 | 0 | 1 | 1 | 0
2022-10-25 05:00 | 0 | 0 | 0 | 0 | 4.1 | 15.68 | 100 | 100 | 0 | 0 | 0 | 0 | 0 | 0 | 0 | 0 | 0 | 0 | 0 | 0 | 0 | 0 | 0 | 0 | 0 | 0 | 0 | -0.001 | 0 | 0 | 0 | 0 | 0 | 0 | 109.11 | 0 | 0 | 0 | 0 | -4.832 | 0 | 0.96 | 2.09 | 1.782 | 0 | 0 | 0 | 1 | 1 | 0
2022-10-25 06:00 | 0 | 0 | 0 | 0 | 3.9 | 15.52 | 100 | 100 | 0 | 0 | 0 | 0 | 0 | 0 | 0 | 0 | 0 | 0 | 0 | 0 | 0 | 0 | 0 | 0 | 0 | 0 | 0 | -0.001 | 0 | 0 | 0 | 0 | 0 | 0 | 94.85 | 0 | 0 | 0 | 0 | -4.141 | 0 | 0.85 | 1.776 | 1.514 | 0 | 0 | 0 | 1 | 1 | 0
2022-10-25 07:00 | 0 | 0 | 0 | 0 | 3.7 | 15.56 | 100 | 100 | 0 | 0 | 0 | 0 | 0 | 0 | 0 | 0 | 0 | 0 | 0 | 0 | 0 | 0 | 0 | 0 | 0 | 0 | 0 | -0.001 | 0 | 0 | 0 | 0 | 0 | 0 | 82.64 | 0 | 0 | 0 | 0 | -3.542 | 0 | 0.756 | 1.504 | 1.282 | 0 | 0 | 0 | 1 | 1 | 0
2022-10-25 08:00 | 0 | 0 | 0 | 0 | 3.7 | 15.37 | 100 | 100 | 0 | 0 | 0 | 0 | 0 | 0 | 0 | 0 | 0 | 0 | 0 | 0 | 0 | 0 | 0 | 0 | 0 | 0 | 0 | -0.001 | 0 | 0 | 0 | 0 | 0 | 0 | 72.18 | 0 | 0 | 0 | 0 | -3.037 | 0 | 0.674 | 1.275 | 1.087 | 0 | 0 | 0 | 1 | 1 | 0
2022-10-25 09:00 | 0 | 0 | 0 | 0 | 3.6 | 15.24 | 100 | 100 | 0 | 0 | 0 | 0 | 0 | 0 | 0 | 0 | 0 | 0 | 0 | 0 | 0 | 0 | 0 | 0 | 0 | 0 | 0 | -0.001 | 0 | 0 | 0 | 0 | 0 | 0 | 63.23 | 0 | 0 | 0 | 0 | -2.597 | 0 | 0.599 | 1.079 | 0.92 | 0 | 0 | 0 | 1 | 1 | 0
2022-10-25 10:00 | 0 | 0.1 | 0.1 | 1 | 3.5 | 15.38 | 100 | 100 | 0 | 0 | 0 | 0.521 | 0 | 0 | 0 | 0 | 0 | 0 | 0.004 | 0.034 | 0.034 | 0 | 0 | 0 | 0 | 0 | 0 | -0.001 | 0 | 0 | 0 | 0 | 12.17 | 0.99 | 55.65 | 0 | 0 | 0 | 0 | -2.201 | 0 | 0.526 | 0.906 | 0.773 | 0 | 0 | 0 | 2 | 2 | 0
2022-10-25 11:00 | 0 | 0 | 0 | 1 | 3.8 | 15.19 | 100 | 100 | 0 | 0 | 0 | 0 | 0 | 0 | 0 | 0 | 0 | 0 | 0 | 0 | 0 | 0 | 0 | 0 | 0 | 0 | 0 | -0.001 | 0 | 0 | 0 | 0 | 4.44 | 1 | 49.17 | 0 | 0 | 0 | 0 | -1.881 | 0 | 0.463 | 0.766 | 0.653 | 0 | 0 | 0 | 2 | 2 | 0
2022-10-25 12:00 | 0 | 53.4 | 53.34 | 1 | 3.7 | 15.31 | 100 | 100 | 0 | 0 | 0 | 0.521 | 0 | 0 | 0 | 0 | 0 | 0 | 16.112 | 18.305 | 18.327 | 0 | 0 | 0 | 0 | 0 | 0 | -0.001 | 0 | 0 | 0 | 0 | 2.81 | 1 | 96.38 | 0 | 0 | 0 | 0 | 13.703 | 0 | 0.562 | 0.997 | 0.85 | 0 | 0 | 0 | 2 | 2 | 0
2022-10-25 13:00 | 0 | 137.8 | 136.02 | 1 | 4.4 | 15.61 | 100 | 100 | 0 | 0 | 0 | 0.521 | 0 | 0 | 0 | 0 | 0 | 0 | 40.935 | 46.682 | 47.293 | 0 | 0 | 0 | 0 | 0 | 0 | -0.001 | 0 | 0 | 0 | 0 | 9.22 | 1 | 218.01 | 0 | 0 | 0 | 0 | 35.307 | 0 | 1.11 | 2.439 | 2.079 | 0 | 0 | 0 | 1 | 1 | 0
2022-10-25 14:00 | 0 | 366.6 | 355.12 | 1 | 4.7 | 19.18 | 100 | 100 | 0 | 0 | 0 | 0.521 | 0 | 52.735 | 0 | 52.735 | 52.735 | 52.735 | 106.328 | 121.877 | 125.817 | 0 | 0 | 0 | 0 | 0 | 0 | -0.001 | 0 | 41.91 | 0 | 0 | 14.38 | 0.99 | 347.5 | 0 | 0 | 0 | 0 | 37.59 | 0 | 5.283 | 5.787 | 4.933 | 0 | 0 | 0 | 1 | 1 | 0
2022-10-25 15:00 | 0 | 549.1 | 522.52 | 1 | 4.4 | 19.95 | 100 | 100 | 40.392 | 40.392 | 2.387 | 1.307 | 44.086 | 0 | 0 | 136.62 | 136.62 | 136.62 | 155.743 | 179.327 | 188.451 | 0 | 0 | 0 | 0 | 0 | 0 | 136.619 | 136.62 | 72.5 | 21.43 | 100 | 17.9 | 0.99 | 347.5 | 0 | 0 | 0 | 0 | 0 | 0 | 6.982 | 6.554 | 5.587 | 0 | 0 | 0 | 2 | 2 | 0
2022-10-25 16:00 | 0 | 687.3 | 647.97 | 1 | 4 | 20.84 | 100 | 100 | 53.889 | 53.888 | 2.733 | 1.901 | 58.523 | 0 | 0 | 173.661 | 173.661 | 173.661 | 192.697 | 222.383 | 235.881 | 0 | 0 | 0 | 0 | 0 | 0 | 173.66 | 173.661 | 73.62 | 22.85 | 100 | 19.48 | 0.99 | 347.5 | 0 | 0 | 0 | 0 | 0 | 0 | 6.928 | 6.536 | 5.572 | 0 | 0 | 0 | 2 | 2 | 0
2022-10-25 17:00 | 0 | 613.8 | 580.56 | 1 | 3.4 | 22.6 | 100 | 100 | 46.692 | 46.692 | 2.367 | 1.567 | 50.626 | 0 | 0 | 153.922 | 153.922 | 153.922 | 172.787 | 199.247 | 210.656 | 0 | 0 | 0 | 0 | 0 | 0 | 153.921 | 153.922 | 73.07 | 22.17 | 100 | 18.94 | 0.99 | 347.5 | 0 | 0 | 0 | 0 | 0 | 0 | 6.823 | 6.501 | 5.542 | 0 | 0 | 0 | 2 | 2 | 0
2022-10-25 18:00 | 0 | 442.6 | 424.69 | 1 | 3.1 | 22.49 | 100 | 100 | 31.158 | 31.158 | 1.532 | 0.945 | 33.635 | 0 | 0 | 107.966 | 107.966 | 107.966 | 126.842 | 145.754 | 151.9 | 0 | 0 | 0 | 0 | 0 | 0 | 107.965 | 107.966 | 71.08 | 20.51 | 100 | 16.35 | 0.99 | 347.5 | 0 | 0 | 0 | 0 | 0 | 0 | 6.829 | 6.503 | 5.544 | 0 | 0 | 0 | 2 | 2 | 0
2022-10-25 19:00 | 0 | 434.1 | 424.68 | 1 | 3.3 | 22.52 | 100 | 100 | 31.355 | 31.355 | 1.56 | 0.953 | 33.868 | 0 | 0 | 108.618 | 108.618 | 108.618 | 127.491 | 145.75 | 148.983 | 0 | 0 | 0 | 0 | 0 | 0 | 108.617 | 108.618 | 72.91 | 21.05 | 100 | 11.96 | 0.99 | 347.5 | 0 | 0 | 0 | 0 | 0 | 0 | 6.828 | 6.502 | 5.543 | 0 | 0 | 0 | 2 | 2 | 0
2022-10-25 20:00 | 0 | 110.8 | 110.17 | 1 | 3.8 | 21.71 | 100 | 100 | 0 | 0 | 0 | 0.521 | 0 | 14.275 | 0 | 14.275 | 14.275 | 14.275 | 33.227 | 37.81 | 38.027 | 0 | 0 | 0 | 0 | 0 | 0 | -0.001 | 0 | 37.54 | 0 | 0 | 6.12 | 1 | 347.5 | 0 | 0 | 0 | 0 | 0 | 0 | 6.876 | 6.519 | 5.557 | 0 | 0 | 0 | 2 | 2 | 0
2022-10-25 21:00 | 0 | 74.6 | 74.59 | 1 | 4.1 | 21.41 | 100 | 100 | 0 | 0 | 0 | 0.521 | 0 | 3.355 | 0 | 3.355 | 3.355 | 3.355 | 22.336 | 25.6 | 25.603 | 0 | 0 | 0 | 0 | 0 | 0 | -0.001 | 0 | 13.11 | 0 | 0 | 0.77 | 1 | 347.5 | 0 | 0 | 0 | 0 | 0 | 0 | 6.894 | 6.525 | 5.562 | 0 | 0 | 0 | 1 | 1 | 0
2022-10-25 22:00 | 0 | 39.6 | 39.18 | 1 | 4.1 | 20.29 | 100 | 100 | 0 | 0 | 0 | 0.521 | 0 | 0 | 0 | 0 | 0 | 0 | 5.207 | 13.447 | 13.591 | 0 | 0 | 0 | 0 | 0 | 0 | -0.001 | 0 | 0 | 0 | 0 | 8.33 | 1 | 304.51 | 0 | 0 | 0 | 0 | -12.478 | 0 | 6.113 | 6.247 | 5.325 | 0 | 0 | 0 | 1 | 1 | 0
2022-10-25 23:00 | 0 | 0 | 0 | 1 | 4.2 | 19.49 | 100 | 100 | 0 | 0 | 0 | 0 | 0 | 0 | 0 | 0 | 0 | 0 | 0 | 0 | 0 | 0 | 0 | 0 | 0 | 0 | 0 | -0.001 | 0 | 0 | 0 | 0 | 12.24 | 0.99 | 256.19 | 0 | 0 | 0 | 0 | -14.027 | 0 | 4.081 | 5.369 | 4.577 | 0 | 0 | 0 | 2 | 2 | 0
2022-10-26 | 0 | 0 | 0 | 0 | 4.3 | 18.97 | 100 | 100 | 0 | 0 | 0 | 0 | 0 | 0 | 0 | 0 | 0 | 0 | 0 | 0 | 0 | 0 | 0 | 0 | 0 | 0 | 0 | -0.001 | 0 | 0 | 0 | 0 | 0 | 0 | 218.36 | 0 | 0 | 0 | 0 | -10.981 | 0 | 2.668 | 4.487 | 3.826 | 0 | 0 | 0 | 1 | 1 | 0
2022-10-26 01:00 | 0 | 0 | 0 | 0 | 3.7 | 18.57 | 100 | 100 | 0 | 0 | 0 | 0 | 0 | 0 | 0 | 0 | 0 | 0 | 0 | 0 | 0 | 0 | 0 | 0 | 0 | 0 | 0 | -0.001 | 0 | 0 | 0 | 0 | 0 | 0 | 187.59 | 0 | 0 | 0 | 0 | -8.933 | 0 | 1.916 | 3.788 | 3.229 | 0 | 0 | 0 | 1 | 1 | 0
2022-10-26 02:00 | 0 | 0 | 0 | 0 | 3 | 17.27 | 100 | 100 | 0 | 0 | 0 | 0 | 0 | 0 | 0 | 0 | 0 | 0 | 0 | 0 | 0 | 0 | 0 | 0 | 0 | 0 | 0 | -0.001 | 0 | 0 | 0 | 0 | 0 | 0 | 161.8 | 0 | 0 | 0 | 0 | -7.487 | 0 | 1.498 | 3.233 | 2.756 | 0 | 0 | 0 | 1 | 1 | 0
2022-10-26 03:00 | 0 | 0 | 0 | 0 | 2.5 | 17.09 | 100 | 100 | 0 | 0 | 0 | 0 | 0 | 0 | 0 | 0 | 0 | 0 | 0 | 0 | 0 | 0 | 0 | 0 | 0 | 0 | 0 | -0.001 | 0 | 0 | 0 | 0 | 0 | 0 | 140.02 | 0 | 0 | 0 | 0 | -6.321 | 0 | 1.23 | 2.748 | 2.343 | 0 | 0 | 0 | 1 | 1 | 0
2022-10-26 04:00 | 0 | 0 | 0 | 0 | 2.4 | 17.04 | 100 | 100 | 0 | 0 | 0 | 0 | 0 | 0 | 0 | 0 | 0 | 0 | 0 | 0 | 0 | 0 | 0 | 0 | 0 | 0 | 0 | -0.001 | 0 | 0 | 0 | 0 | 0 | 0 | 121.5 | 0 | 0 | 0 | 0 | -5.378 | 0 | 1.052 | 2.335 | 1.991 | 0 | 0 | 0 | 1 | 1 | 0
2022-10-26 05:00 | 0 | 0 | 0 | 0 | 2.4 | 16.61 | 100 | 100 | 0 | 0 | 0 | 0 | 0 | 0 | 0 | 0 | 0 | 0 | 0 | 0 | 0 | 0 | 0 | 0 | 0 | 0 | 0 | -0.001 | 0 | 0 | 0 | 0 | 0 | 0 | 105.6 | 0 | 0 | 0 | 0 | -4.614 | 0 | 0.925 | 1.991 | 1.697 | 0 | 0 | 0 | 1 | 1 | 0
2022-10-26 06:00 | 0 | 0 | 0 | 0 | 2.5 | 16.19 | 100 | 100 | 0 | 0 | 0 | 0 | 0 | 0 | 0 | 0 | 0 | 0 | 0 | 0 | 0 | 0 | 0 | 0 | 0 | 0 | 0 | -0.001 | 0 | 0 | 0 | 0 | 0 | 0 | 91.94 | 0 | 0 | 0 | 0 | -3.966 | 0 | 0.823 | 1.697 | 1.446 | 0 | 0 | 0 | 1 | 1 | 0
2022-10-26 07:00 | 0 | 0 | 0 | 0 | 2.8 | 16.09 | 100 | 100 | 0 | 0 | 0 | 0 | 0 | 0 | 0 | 0 | 0 | 0 | 0 | 0 | 0 | 0 | 0 | 0 | 0 | 0 | 0 | -0.001 | 0 | 0 | 0 | 0 | 0 | 0 | 80.23 | 0 | 0 | 0 | 0 | -3.398 | 0 | 0.733 | 1.439 | 1.226 | 0 | 0 | 0 | 1 | 1 | 0
2022-10-26 08:00 | 0 | 0 | 0 | 0 | 2.7 | 16.01 | 100 | 100 | 0 | 0 | 0 | 0 | 0 | 0 | 0 | 0 | 0 | 0 | 0 | 0 | 0 | 0 | 0 | 0 | 0 | 0 | 0 | -0.001 | 0 | 0 | 0 | 0 | 0 | 0 | 70.22 | 0 | 0 | 0 | 0 | -2.908 | 0 | 0.653 | 1.217 | 1.038 | 0 | 0 | 0 | 1 | 1 | 0
2022-10-26 09:00 | 0 | 0 | 0 | 0 | 2.6 | 15.86 | 100 | 100 | 0 | 0 | 0 | 0 | 0 | 0 | 0 | 0 | 0 | 0 | 0 | 0 | 0 | 0 | 0 | 0 | 0 | 0 | 0 | -0.001 | 0 | 0 | 0 | 0 | 0 | 0 | 61.65 | 0 | 0 | 0 | 0 | -2.486 | 0 | 0.579 | 1.03 | 0.878 | 0 | 0 | 0 | 1 | 1 | 0
2022-10-26 10:00 | 0 | 91.4 | 89.25 | 1 | 3.2 | 16.71 | 100 | 100 | 0 | 0 | 0 | 0.521 | 0 | 0 | 0 | 0 | 0 | 0 | 4.306 | 30.632 | 31.368 | 0 | 0 | 0 | 0 | 0 | 0 | -0.001 | 0 | 0 | 0 | 0 | 12.44 | 0.99 | 68.58 | 0 | 0 | 0 | 0 | 2.01 | 0 | 0.544 | 0.946 | 0.807 | 0 | 0 | 0 | 2 | 2 | 0
2022-10-26 11:00 | 0 | 211.4 | 210.68 | 1 | 3.2 | 17.28 | 100 | 100 | 0 | 0 | 0 | 0.521 | 0 | 0 | 0 | 0 | 0 | 0 | 45.692 | 72.306 | 72.552 | 0 | 0 | 0 | 0 | 0 | 0 | -0.001 | 0 | 0 | 0 | 0 | 4.72 | 1 | 210.13 | 0 | 0 | 0 | 0 | 41.089 | 0 | 0.929 | 1.983 | 1.691 | 0 | 0 | 0 | 1 | 1 | 0
2022-10-26 12:00 | 0 | 302.6 | 302.31 | 1 | 3.8 | 18.21 | 100 | 100 | 0 | 0 | 0 | 0.521 | 0 | 36.036 | 0 | 36.036 | 36.036 | 36.036 | 91.332 | 103.752 | 103.852 | 0 | 0 | 0 | 0 | 0 | 0 | -0.001 | 0 | 34.7 | 0 | 0 | 2.52 | 1 | 347.16 | 0 | 0 | 0 | 0 | 39.778 | 0 | 5.057 | 5.647 | 4.814 | 0 | 0 | 0 | 1 | 1 | 0
2022-10-26 13:00 | 0 | 353.3 | 349.03 | 1 | 4.2 | 18.98 | 100 | 100 | 24.238 | 24.238 | 0.919 | 0.724 | 25.881 | 0 | 0 | 85.882 | 85.882 | 85.882 | 105.066 | 119.788 | 121.253 | 0 | 0 | 0 | 0 | 0 | 0 | 85.881 | 85.882 | 70.83 | 19.99 | 100 | 8.91 | 1 | 347.16 | 0 | 0 | 0 | 0 | 0 | 0 | 7.02 | 6.566 | 5.598 | 0 | 0 | 0 | 2 | 2 | 0
2022-10-26 14:00 | 0 | 308.9 | 299.65 | 1 | 3.7 | 21 | 100 | 100 | 0 | 0 | 0 | 0.521 | 0 | 70.766 | 0 | 70.766 | 70.766 | 70.766 | 89.753 | 102.84 | 106.014 | 0 | 0 | 0 | 0 | 0 | 0 | -0.001 | 0 | 66.75 | 0 | 0 | 14.06 | 0.99 | 347.16 | 0 | 0 | 0 | 0 | 0 | 0 | 6.898 | 6.526 | 5.563 | 0 | 0 | 0 | 2 | 2 | 0
2022-10-26 15:00 | 0 | 174.6 | 166.46 | 1 | 3.1 | 21.7 | 100 | 100 | 0 | 0 | 0 | 0.521 | 0 | 30.718 | 0 | 30.718 | 30.718 | 30.718 | 49.637 | 57.128 | 59.923 | 0 | 0 | 0 | 0 | 0 | 0 | -0.001 | 0 | 51.26 | 0 | 0 | 17.57 | 0.99 | 347.16 | 0 | 0 | 0 | 0 | 0 | 0 | 6.856 | 6.512 | 5.551 | 0 | 0 | 0 | 1 | 1 | 0
2022-10-26 16:00 | 0 | 79.5 | 75.11 | 1 | 3.3 | 22.23 | 100 | 100 | 0 | 0 | 0 | 0.521 | 0 | 3.479 | 0 | 3.479 | 3.479 | 3.479 | 22.347 | 25.777 | 27.284 | 0 | 0 | 0 | 0 | 0 | 0 | -0.001 | 0 | 12.75 | 0 | 0 | 19.13 | 0.99 | 347.16 | 0 | 0 | 0 | 0 | 0 | 0 | 6.824 | 6.501 | 5.542 | 0 | 0 | 0 | 1 | 1 | 0
2022-10-26 17:00 | 0 | 113.3 | 107.38 | 1 | 2.7 | 23.65 | 100 | 100 | 0 | 0 | 0 | 0.521 | 0 | 13.244 | 0 | 13.244 | 13.244 | 13.244 | 31.976 | 36.854 | 38.885 | 0 | 0 | 0 | 0 | 0 | 0 | -0.001 | 0 | 34.06 | 0 | 0 | 18.6 | 0.99 | 347.16 | 0 | 0 | 0 | 0 | 0 | 0 | 6.74 | 6.473 | 5.518 | 0 | 0 | 0 | 1 | 1 | 0
2022-10-26 18:00 | 0 | 134.2 | 128.99 | 1 | 2.1 | 23.16 | 100 | 100 | 0 | 0 | 0 | 0.521 | 0 | 19.765 | 0 | 19.765 | 19.765 | 19.765 | 38.543 | 44.27 | 46.057 | 0 | 0 | 0 | 0 | 0 | 0 | -0.001 | 0 | 42.91 | 0 | 0 | 16.01 | 0.99 | 347.16 | 0 | 0 | 0 | 0 | 0 | 0 | 6.769 | 6.483 | 5.526 | 0 | 0 | 0 | 1 | 1 | 0
2022-10-26 19:00 | 0 | 48.5 | 47.5 | 1 | 2.1 | 22.61 | 100 | 100 | 0 | 0 | 0 | 0.521 | 0 | 0 | 0 | 0 | 0 | 0 | 14.266 | 16.304 | 16.645 | 0 | 0 | 0 | 0 | 0 | 0 | -0.001 | 0 | 0 | 0 | 0 | 11.63 | 0.99 | 333.05 | 0 | 0 | 0 | 0 | -4.096 | 0 | 6.515 | 6.395 | 5.452 | 0 | 0 | 0 | 1 | 1 | 0
2022-10-26 20:00 | 0 | 172.8 | 171.92 | 1 | 1.9 | 22.8 | 100 | 100 | 0 | 0 | 0 | 0.521 | 0 | 28.963 | 0 | 28.963 | 28.963 | 28.963 | 51.859 | 59.002 | 59.305 | 0 | 0 | 0 | 0 | 0 | 0 | -0.001 | 0 | 48.84 | 0 | 0 | 5.8 | 1 | 347.5 | 0 | 0 | 0 | 0 | 4.196 | 0 | 6.722 | 6.466 | 5.512 | 0 | 0 | 0 | 1 | 1 | 0
2022-10-26 21:00 | 0 | 175.8 | 175.77 | 1 | 2 | 22.77 | 100 | 100 | 0 | 0 | 0 | 0.521 | 0 | 34.106 | 0 | 34.106 | 34.106 | 34.106 | 52.955 | 60.324 | 60.335 | 0 | 0 | 0 | 0 | 0 | 0 | -0.001 | 0 | 56.53 | 0 | 0 | 1.09 | 1 | 347.5 | 0 | 0 | 0 | 0 | 0 | 0 | 6.813 | 6.497 | 5.539 | 0 | 0 | 0 | 1 | 1 | 0
2022-10-26 22:00 | 0 | 143 | 141.38 | 1 | 1.6 | 20.93 | 100 | 100 | 0 | 0 | 0 | 0.521 | 0 | 0.061 | 0 | 0.061 | 0.061 | 0.061 | 19.088 | 48.522 | 49.078 | 0 | 0 | 0 | 0 | 0 | 0 | -0.001 | 0 | 0.12 | 0 | 0 | 8.63 | 1 | 347.5 | 0 | 0 | 0 | 0 | 0 | 0 | 6.923 | 6.534 | 5.57 | 0 | 0 | 0 | 1 | 1 | 0
2022-10-26 23:00 | 0 | 0 | 0 | 1 | 2.2 | 20.39 | 100 | 100 | 0 | 0 | 0 | 0 | 0 | 0 | 0 | 0 | 0 | 0 | 0 | 0 | 0 | 0 | 0 | 0 | 0 | 0 | 0 | -0.001 | 0 | 0 | 0 | 0 | 12.54 | 0.99 | 288.32 | 0 | 0 | 0 | 0 | -17.179 | 0 | 5.819 | 6.132 | 5.228 | 0 | 0 | 0 | 2 | 2 | 0
2022-10-27 | 0 | 0 | 0 | 0 | 2.6 | 20.22 | 100 | 100 | 0 | 0 | 0 | 0 | 0 | 0 | 0 | 0 | 0 | 0 | 0 | 0 | 0 | 0 | 0 | 0 | 0 | 0 | 0 | -0.001 | 0 | 0 | 0 | 0 | 0 | 0 | 243.92 | 0 | 0 | 0 | 0 | -12.888 | 0 | 3.517 | 5.059 | 4.312 | 0 | 0 | 0 | 1 | 1 | 0
2022-10-27 01:00 | 0 | 0 | 0 | 0 | 2.6 | 19.96 | 100 | 100 | 0 | 0 | 0 | 0 | 0 | 0 | 0 | 0 | 0 | 0 | 0 | 0 | 0 | 0 | 0 | 0 | 0 | 0 | 0 | -0.001 | 0 | 0 | 0 | 0 | 0 | 0 | 208.7 | 0 | 0 | 0 | 0 | -10.225 | 0 | 2.369 | 4.241 | 3.615 | 0 | 0 | 0 | 1 | 1 | 0
2022-10-27 02:00 | 0 | 0 | 0 | 0 | 3 | 19.47 | 100 | 100 | 0 | 0 | 0 | 0 | 0 | 0 | 0 | 0 | 0 | 0 | 0 | 0 | 0 | 0 | 0 | 0 | 0 | 0 | 0 | -0.001 | 0 | 0 | 0 | 0 | 0 | 0 | 179.76 | 0 | 0 | 0 | 0 | -8.4 | 0 | 1.75 | 3.589 | 3.06 | 0 | 0 | 0 | 1 | 1 | 0
2022-10-27 03:00 | 0 | 0 | 0 | 0 | 3.2 | 18.93 | 100 | 100 | 0 | 0 | 0 | 0 | 0 | 0 | 0 | 0 | 0 | 0 | 0 | 0 | 0 | 0 | 0 | 0 | 0 | 0 | 0 | -0.001 | 0 | 0 | 0 | 0 | 0 | 0 | 155.49 | 0 | 0 | 0 | 0 | -7.046 | 0 | 1.39 | 3.053 | 2.603 | 0 | 0 | 0 | 1 | 1 | 0
2022-10-27 04:00 | 0 | 0 | 0 | 0 | 3 | 18.78 | 100 | 100 | 0 | 0 | 0 | 0 | 0 | 0 | 0 | 0 | 0 | 0 | 0 | 0 | 0 | 0 | 0 | 0 | 0 | 0 | 0 | -0.001 | 0 | 0 | 0 | 0 | 0 | 0 | 134.92 | 0 | 0 | 0 | 0 | -5.97 | 0 | 1.16 | 2.596 | 2.213 | 0 | 0 | 0 | 1 | 1 | 0
2022-10-27 05:00 | 0 | 0 | 0 | 0 | 2.7 | 18.16 | 100 | 100 | 0 | 0 | 0 | 0 | 0 | 0 | 0 | 0 | 0 | 0 | 0 | 0 | 0 | 0 | 0 | 0 | 0 | 0 | 0 | -0.001 | 0 | 0 | 0 | 0 | 0 | 0 | 117.3 | 0 | 0 | 0 | 0 | -5.114 | 0 | 1.007 | 2.217 | 1.89 | 0 | 0 | 0 | 1 | 1 | 0
2022-10-27 06:00 | 0 | 0 | 0 | 0 | 2.6 | 17.72 | 100 | 100 | 0 | 0 | 0 | 0 | 0 | 0 | 0 | 0 | 0 | 0 | 0 | 0 | 0 | 0 | 0 | 0 | 0 | 0 | 0 | -0.001 | 0 | 0 | 0 | 0 | 0 | 0 | 102.18 | 0 | 0 | 0 | 0 | -4.391 | 0 | 0.89 | 1.89 | 1.611 | 0 | 0 | 0 | 1 | 1 | 0
2022-10-27 07:00 | 0 | 0 | 0 | 0 | 2.7 | 17.83 | 100 | 100 | 0 | 0 | 0 | 0 | 0 | 0 | 0 | 0 | 0 | 0 | 0 | 0 | 0 | 0 | 0 | 0 | 0 | 0 | 0 | -0.001 | 0 | 0 | 0 | 0 | 0 | 0 | 89.24 | 0 | 0 | 0 | 0 | -3.754 | 0 | 0.79 | 1.6 | 1.364 | 0 | 0 | 0 | 1 | 1 | 0
2022-10-27 08:00 | 0 | 0 | 0 | 0 | 2.9 | 17.74 | 100 | 100 | 0 | 0 | 0 | 0 | 0 | 0 | 0 | 0 | 0 | 0 | 0 | 0 | 0 | 0 | 0 | 0 | 0 | 0 | 0 | -0.001 | 0 | 0 | 0 | 0 | 0 | 0 | 78.17 | 0 | 0 | 0 | 0 | -3.215 | 0 | 0.704 | 1.356 | 1.156 | 0 | 0 | 0 | 1 | 1 | 0
2022-10-27 09:00 | 0 | 0 | 0 | 0 | 2.5 | 17.79 | 100 | 100 | 0 | 0 | 0 | 0 | 0 | 0 | 0 | 0 | 0 | 0 | 0 | 0 | 0 | 0 | 0 | 0 | 0 | 0 | 0 | -0.001 | 0 | 0 | 0 | 0 | 0 | 0 | 68.71 | 0 | 0 | 0 | 0 | -2.744 | 0 | 0.624 | 1.144 | 0.975 | 0 | 0 | 0 | 1 | 1 | 0
2022-10-27 10:00 | 0 | 210.4 | 205.24 | 1 | 2.4 | 20.11 | 100 | 100 | 0 | 0 | 0 | 0.521 | 0 | 0 | 0 | 0 | 0 | 0 | 10.463 | 70.438 | 72.209 | 0 | 0 | 0 | 0 | 0 | 0 | -0.001 | 0 | 0 | 0 | 0 | 12.72 | 0.99 | 95.25 | 0 | 0 | 0 | 0 | 7.702 | 0 | 0.627 | 1.152 | 0.982 | 0 | 0 | 0 | 2 | 2 | 0
2022-10-27 11:00 | 0 | 474.3 | 472.49 | 1 | 2.4 | 20.9 | 100 | 100 | 0 | 0 | 0 | 0.521 | 0 | 21.424 | 0 | 21.424 | 21.424 | 21.424 | 103.691 | 162.16 | 162.78 | 0 | 0 | 0 | 0 | 0 | 0 | -0.001 | 0 | 13.16 | 0 | 0 | 5 | 1 | 347.5 | 0 | 0 | 0 | 0 | 73.225 | 0 | 2.178 | 3.705 | 3.159 | 0 | 0 | 0 | 1 | 1 | 0
2022-10-27 12:00 | 0 | 660.1 | 659.6 | 1 | 2.7 | 21.47 | 100 | 100 | 56.094 | 56.093 | 3.201 | 2.023 | 61.317 | 0 | 0 | 180.322 | 180.322 | 180.322 | 199.296 | 226.374 | 226.546 | 0 | 0 | 0 | 0 | 0 | 0 | 180.321 | 180.322 | 79.6 | 24.76 | 100 | 2.23 | 1 | 347.5 | 0 | 0 | 0 | 0 | 0 | 0 | 6.89 | 6.523 | 5.561 | 0 | 0 | 0 | 2 | 2 | 0
2022-10-27 13:00 | 0 | 771.2 | 762.51 | 1 | 3 | 22.36 | 100 | 100 | 67.506 | 67.506 | 4.331 | 2.636 | 74.473 | 0 | 0 | 210.694 | 210.694 | 210.694 | 229.583 | 261.693 | 264.676 | 0 | 0 | 0 | 0 | 0 | 0 | 210.693 | 210.694 | 79.6 | 25.51 | 100 | 8.61 | 1 | 347.5 | 0 | 0 | 0 | 0 | 0 | 0 | 6.837 | 6.506 | 5.546 | 0 | 0 | 0 | 2 | 3 | 0
2022-10-27 14:00 | 0 | 808.9 | 785.75 | 1 | 2.7 | 25.76 | 100 | 100 | 69.376 | 69.375 | 4.908 | 2.773 | 77.056 | 0 | 0 | 216.877 | 216.877 | 216.877 | 235.439 | 269.671 | 277.614 | 0 | 0 | 0 | 0 | 0 | 0 | 216.876 | 216.877 | 78.12 | 24.99 | 100 | 13.74 | 0.99 | 347.5 | 0 | 0 | 0 | 0 | 0 | 0 | 6.637 | 6.438 | 5.488 | 0 | 0 | 0 | 2 | 3 | 0
2022-10-27 15:00 | 0 | 343.6 | 328.17 | 1 | 2.5 | 25.79 | 100 | 100 | 21.069 | 21.069 | 1.88 | 0.668 | 23.617 | 0 | 0 | 79.343 | 79.343 | 79.343 | 97.902 | 112.627 | 117.924 | 0 | 0 | 0 | 0 | 0 | 0 | 79.342 | 79.343 | 67.28 | 17.87 | 100 | 17.24 | 0.99 | 347.5 | 0 | 0 | 0 | 0 | 0 | 0 | 6.635 | 6.437 | 5.487 | 0 | 0 | 0 | 2 | 3 | 0
2022-10-27 16:00 | 0 | 33.9 | 32.09 | 1 | 2.2 | 25.59 | 100 | 100 | 0 | 0 | 0 | 0.521 | 0 | 0 | 0 | 0 | 0 | 0 | 9.553 | 11.014 | 11.634 | 0 | 0 | 0 | 0 | 0 | 0 | -0.001 | 0 | 0 | 0 | 0 | 18.8 | 0.99 | 319.53 | 0 | 0 | 0 | 0 | -8.119 | 0 | 6.102 | 6.246 | 5.324 | 0 | 0 | 0 | 2 | 2 | 0
2022-10-27 17:00 | 0 | 43.6 | 41.4 | 1 | 2.2 | 27.56 | 100 | 100 | 0 | 0 | 0 | 0.521 | 0 | 0 | 0 | 0 | 0 | 0 | 12.335 | 14.21 | 14.964 | 0 | 0 | 0 | 0 | 0 | 0 | -0.001 | 0 | 0 | 0 | 0 | 18.26 | 0.99 | 308.36 | 0 | 0 | 0 | 0 | -3.242 | 0 | 4.898 | 5.764 | 4.914 | 0 | 0 | 0 | 1 | 1 | 0
2022-10-27 18:00 | 0 | 133.5 | 128.53 | 1 | 2 | 27.74 | 100 | 100 | 0 | 0 | 0 | 0.521 | 0 | 10.048 | 0 | 10.048 | 10.048 | 10.048 | 38.423 | 44.112 | 45.817 | 0 | 0 | 0 | 0 | 0 | 0 | -0.001 | 0 | 21.93 | 0 | 0 | 15.68 | 0.99 | 347 | 0 | 0 | 0 | 0 | 11.215 | 0 | 5.813 | 6.125 | 5.222 | 0 | 0 | 0 | 1 | 1 | 0
2022-10-27 19:00 | 0 | 133.5 | 130.91 | 1 | 2.1 | 28.13 | 100 | 100 | 0 | 0 | 0 | 0.521 | 0 | 21.035 | 0 | 21.035 | 21.035 | 21.035 | 39.325 | 44.929 | 45.817 | 0 | 0 | 0 | 0 | 0 | 0 | -0.001 | 0 | 45.91 | 0 | 0 | 11.3 | 0.99 | 347 | 0 | 0 | 0 | 0 | 0 | 0 | 6.471 | 6.38 | 5.439 | 0 | 0 | 0 | 1 | 1 | 0
2022-10-27 20:00 | 0 | 120.7 | 120.15 | 1 | 2.3 | 28.29 | 100 | 100 | 0 | 0 | 0 | 0.521 | 0 | 17.974 | 0 | 17.974 | 17.974 | 17.974 | 36.25 | 41.235 | 41.424 | 0 | 0 | 0 | 0 | 0 | 0 | -0.001 | 0 | 43.39 | 0 | 0 | 5.48 | 1 | 347 | 0 | 0 | 0 | 0 | 0 | 0 | 6.462 | 6.377 | 5.436 | 0 | 0 | 0 | 1 | 1 | 0
2022-10-27 21:00 | 0 | 329.3 | 329.2 | 1 | 2 | 28.24 | 100 | 100 | 20.47 | 20.47 | 3.077 | 0.684 | 24.231 | 0 | 0 | 81.215 | 81.215 | 81.215 | 99.495 | 112.982 | 113.016 | 0 | 0 | 0 | 0 | 0 | 0 | 81.214 | 81.215 | 71.86 | 18.11 | 100 | 1.39 | 1 | 347 | 0 | 0 | 0 | 0 | 0 | 0 | 6.465 | 6.378 | 5.437 | 0 | 0 | 0 | 2 | 2 | 0
2022-10-27 22:00 | 0 | 209.3 | 206.76 | 1 | 1.7 | 24.23 | 100 | 100 | 0 | 0 | 0 | 0.521 | 0 | 9.696 | 0 | 9.696 | 9.696 | 9.696 | 28.356 | 70.96 | 71.832 | 0 | 0 | 0 | 0 | 0 | 0 | -0.001 | 0 | 13.5 | 0 | 0 | 8.93 | 1 | 347 | 0 | 0 | 0 | 0 | 0 | 0 | 6.697 | 6.458 | 5.505 | 0 | 0 | 0 | 2 | 2 | 0
2022-10-27 23:00 | 0 | 0 | 0 | 1 | 2 | 23.64 | 100 | 100 | 0 | 0 | 0 | 0 | 0 | 0 | 0 | 0 | 0 | 0 | 0 | 0 | 0 | 0 | 0 | 0 | 0 | 0 | 0 | -0.001 | 0 | 0 | 0 | 0 | 12.84 | 0.99 | 288.85 | 0 | 0 | 0 | 0 | -16.879 | 0 | 5.644 | 6.065 | 5.17 | 0 | 0 | 0 | 2 | 2 | 0
2022-10-28 | 0 | 0 | 0 | 0 | 2.5 | 23.44 | 100 | 100 | 0 | 0 | 0 | 0 | 0 | 0 | 0 | 0 | 0 | 0 | 0 | 0 | 0 | 0 | 0 | 0 | 0 | 0 | 0 | -0.001 | 0 | 0 | 0 | 0 | 0 | 0 | 245.06 | 0 | 0 | 0 | 0 | -12.713 | 0 | 3.434 | 5.009 | 4.27 | 0 | 0 | 0 | 1 | 1 | 0
2022-10-28 01:00 | 0 | 0 | 0 | 0 | 2.8 | 23.46 | 100 | 100 | 0 | 0 | 0 | 0 | 0 | 0 | 0 | 0 | 0 | 0 | 0 | 0 | 0 | 0 | 0 | 0 | 0 | 0 | 0 | -0.001 | 0 | 0 | 0 | 0 | 0 | 0 | 210.28 | 0 | 0 | 0 | 0 | -10.094 | 0 | 2.32 | 4.196 | 3.577 | 0 | 0 | 0 | 1 | 1 | 0
2022-10-28 02:00 | 0 | 0 | 0 | 0 | 3.2 | 22.51 | 100 | 100 | 0 | 0 | 0 | 0 | 0 | 0 | 0 | 0 | 0 | 0 | 0 | 0 | 0 | 0 | 0 | 0 | 0 | 0 | 0 | -0.001 | 0 | 0 | 0 | 0 | 0 | 0 | 181.6 | 0 | 0 | 0 | 0 | -8.328 | 0 | 1.729 | 3.562 | 3.037 | 0 | 0 | 0 | 1 | 1 | 0
2022-10-28 03:00 | 0 | 0 | 0 | 0 | 3.8 | 21.92 | 100 | 100 | 0 | 0 | 0 | 0 | 0 | 0 | 0 | 0 | 0 | 0 | 0 | 0 | 0 | 0 | 0 | 0 | 0 | 0 | 0 | -0.001 | 0 | 0 | 0 | 0 | 0 | 0 | 157.5 | 0 | 0 | 0 | 0 | -6.994 | 0 | 1.378 | 3.032 | 2.584 | 0 | 0 | 0 | 1 | 1 | 0
2022-10-28 04:00 | 0 | 0 | 0 | 0 | 4.3 | 21.6 | 100 | 100 | 0 | 0 | 0 | 0 | 0 | 0 | 0 | 0 | 0 | 0 | 0 | 0 | 0 | 0 | 0 | 0 | 0 | 0 | 0 | -0.001 | 0 | 0 | 0 | 0 | 0 | 0 | 137.06 | 0 | 0 | 0 | 0 | -5.935 | 0 | 1.154 | 2.581 | 2.2 | 0 | 0 | 0 | 1 | 1 | 0
2022-10-28 05:00 | 0 | 0 | 0 | 0 | 4 | 20.32 | 100 | 100 | 0 | 0 | 0 | 0 | 0 | 0 | 0 | 0 | 0 | 0 | 0 | 0 | 0 | 0 | 0 | 0 | 0 | 0 | 0 | -0.001 | 0 | 0 | 0 | 0 | 0 | 0 | 119.45 | 0 | 0 | 0 | 0 | -5.113 | 0 | 1.007 | 2.217 | 1.89 | 0 | 0 | 0 | 1 | 1 | 0
2022-10-28 06:00 | 0 | 0 | 0 | 0 | 4 | 19.87 | 100 | 100 | 0 | 0 | 0 | 0 | 0 | 0 | 0 | 0 | 0 | 0 | 0 | 0 | 0 | 0 | 0 | 0 | 0 | 0 | 0 | -0.001 | 0 | 0 | 0 | 0 | 0 | 0 | 104.32 | 0 | 0 | 0 | 0 | -4.391 | 0 | 0.89 | 1.89 | 1.611 | 0 | 0 | 0 | 1 | 1 | 0
2022-10-28 07:00 | 0 | 0 | 0 | 0 | 3.9 | 19.58 | 100 | 100 | 0 | 0 | 0 | 0 | 0 | 0 | 0 | 0 | 0 | 0 | 0 | 0 | 0 | 0 | 0 | 0 | 0 | 0 | 0 | -0.001 | 0 | 0 | 0 | 0 | 0 | 0 | 91.33 | 0 | 0 | 0 | 0 | -3.771 | 0 | 0.792 | 1.608 | 1.371 | 0 | 0 | 0 | 1 | 1 | 0
2022-10-28 08:00 | 0 | 0 | 0 | 0 | 3.9 | 18.67 | 100 | 100 | 0 | 0 | 0 | 0 | 0 | 0 | 0 | 0 | 0 | 0 | 0 | 0 | 0 | 0 | 0 | 0 | 0 | 0 | 0 | -0.001 | 0 | 0 | 0 | 0 | 0 | 0 | 80.08 | 0 | 0 | 0 | 0 | -3.264 | 0 | 0.712 | 1.378 | 1.175 | 0 | 0 | 0 | 1 | 1 | 0
2022-10-28 09:00 | 0 | 0 | 0 | 0 | 3.6 | 18.32 | 100 | 100 | 0 | 0 | 0 | 0 | 0 | 0 | 0 | 0 | 0 | 0 | 0 | 0 | 0 | 0 | 0 | 0 | 0 | 0 | 0 | -0.001 | 0 | 0 | 0 | 0 | 0 | 0 | 70.43 | 0 | 0 | 0 | 0 | -2.803 | 0 | 0.635 | 1.171 | 0.998 | 0 | 0 | 0 | 1 | 1 | 0
2022-10-28 10:00 | 0 | 359.8 | 350.59 | 1 | 4.1 | 21.09 | 100 | 100 | 0 | 0 | 0 | 0.521 | 0 | 0 | 0 | 0 | 0 | 0 | 18.812 | 120.323 | 123.483 | 0 | 0 | 0 | 0 | 0 | 0 | -0.001 | 0 | 0 | 0 | 0 | 12.99 | 0.99 | 124.2 | 0 | 0 | 0 | 0 | 15.61 | 0 | 0.7 | 1.351 | 1.151 | 0 | 0 | 0 | 2 | 2 | 0
2022-10-28 11:00 | 0 | 538.5 | 536.21 | 1 | 4.2 | 22.02 | 100 | 100 | 0 | 0 | 0 | 0.521 | 0 | 42.353 | 0 | 42.353 | 42.353 | 42.353 | 119.026 | 184.029 | 184.813 | 0 | 0 | 0 | 0 | 0 | 0 | -0.001 | 0 | 22.92 | 0 | 0 | 5.28 | 1 | 347.5 | 0 | 0 | 0 | 0 | 64.82 | 0 | 3.385 | 4.571 | 3.897 | 0 | 0 | 0 | 1 | 1 | 0
2022-10-28 12:00 | 0 | 588.2 | 587.86 | 1 | 4.4 | 22.99 | 100 | 100 | 48.436 | 48.436 | 2.463 | 1.646 | 52.545 | 0 | 0 | 158.81 | 158.81 | 158.81 | 177.638 | 201.754 | 201.87 | 0 | 0 | 0 | 0 | 0 | 0 | 158.809 | 158.81 | 78.67 | 23.99 | 100 | 1.95 | 1 | 347.5 | 0 | 0 | 0 | 0 | 0 | 0 | 6.8 | 6.493 | 5.535 | 0 | 0 | 0 | 2 | 2 | 0
2022-10-28 13:00 | 0 | 719.2 | 711.65 | 1 | 4.4 | 23.71 | 100 | 100 | 61.125 | 61.124 | 4.379 | 2.319 | 67.822 | 0 | 0 | 195.56 | 195.56 | 195.56 | 214.318 | 244.238 | 246.829 | 0 | 0 | 0 | 0 | 0 | 0 | 195.559 | 195.56 | 79.23 | 24.76 | 100 | 8.31 | 1 | 347.5 | 0 | 0 | 0 | 0 | 0 | 0 | 6.757 | 6.479 | 5.523 | 0 | 0 | 0 | 2 | 3 | 0
2022-10-28 14:00 | 0 | 822.7 | 800.22 | 1 | 4.4 | 28.07 | 100 | 100 | 70.134 | 70.134 | 5.569 | 2.878 | 78.581 | 0 | 0 | 221.516 | 221.516 | 221.516 | 239.859 | 274.636 | 282.351 | 0 | 0 | 0 | 0 | 0 | 0 | 221.515 | 221.516 | 78.45 | 24.84 | 100 | 13.42 | 0.99 | 347.5 | 0 | 0 | 0 | 0 | 0 | 0 | 6.503 | 6.391 | 5.449 | 0 | 0 | 0 | 2 | 3 | 0
2022-10-28 15:00 | 0 | 918.3 | 878.6 | 1 | 4.4 | 28.86 | 100 | 100 | 78.322 | 78.322 | 6.295 | 3.417 | 88.035 | 0 | 0 | 243.955 | 243.955 | 243.955 | 262.224 | 301.534 | 315.161 | 0 | 0 | 0 | 0 | 0 | 0 | 243.954 | 243.955 | 77.41 | 24.85 | 100 | 16.91 | 0.99 | 347.5 | 0 | 0 | 0 | 0 | 0 | 0 | 6.458 | 6.376 | 5.435 | 0 | 0 | 0 | 2 | 3 | 0
2022-10-28 16:00 | 0 | 931.2 | 883.29 | 1 | 4.6 | 29.1 | 100 | 100 | 78.523 | 78.522 | 6.377 | 3.439 | 88.339 | 0 | 0 | 244.823 | 244.823 | 244.823 | 263.069 | 303.144 | 319.588 | 0 | 0 | 0 | 0 | 0 | 0 | 244.822 | 244.823 | 76.61 | 24.57 | 100 | 18.46 | 0.99 | 347.5 | 0 | 0 | 0 | 0 | 0 | 0 | 6.445 | 6.371 | 5.431 | 0 | 0 | 0 | 2 | 3 | 0
2022-10-28 17:00 | 0 | 964.8 | 917.99 | 1 | 4.8 | 31.02 | 100 | 100 | 81.519 | 81.519 | 7.099 | 3.716 | 92.334 | 0 | 0 | 255.545 | 255.545 | 255.545 | 273.612 | 315.054 | 331.119 | 0 | 0 | 0 | 0 | 0 | 0 | 255.544 | 255.545 | 77.18 | 24.62 | 100 | 17.92 | 0.99 | 347.5 | 0 | 0 | 0 | 0 | 0 | 0 | 6.336 | 6.332 | 5.398 | 0 | 0 | 0 | 2 | 3 | 0
2022-10-28 18:00 | 0 | 949.8 | 915.93 | 1 | 5 | 31 | 100 | 100 | 81.641 | 81.64 | 7.103 | 3.724 | 92.468 | 0 | 0 | 255.848 | 255.848 | 255.848 | 273.917 | 314.347 | 325.971 | 0 | 0 | 0 | 0 | 0 | 0 | 255.847 | 255.848 | 78.49 | 25.05 | 100 | 15.35 | 0.99 | 347.5 | 0 | 0 | 0 | 0 | 0 | 0 | 6.337 | 6.333 | 5.399 | 0 | 0 | 0 | 2 | 2 | 0
2022-10-28 19:00 | 0 | 921.3 | 904.44 | 1 | 5.3 | 30.86 | 100 | 100 | 80.919 | 80.919 | 7.013 | 3.668 | 91.6 | 0 | 0 | 253.691 | 253.691 | 253.691 | 271.772 | 310.403 | 316.19 | 0 | 0 | 0 | 0 | 0 | 0 | 253.69 | 253.691 | 80.23 | 25.59 | 100 | 10.98 | 1 | 347.5 | 0 | 0 | 0 | 0 | 0 | 0 | 6.345 | 6.336 | 5.401 | 0 | 0 | 0 | 2 | 3 | 0
2022-10-28 20:00 | 0 | 865.1 | 861.58 | 1 | 5.3 | 29.92 | 100 | 100 | 77.042 | 77.042 | 6.439 | 3.364 | 86.845 | 0 | 0 | 241.821 | 241.821 | 241.821 | 259.99 | 295.695 | 296.902 | 0 | 0 | 0 | 0 | 0 | 0 | 241.82 | 241.821 | 81.45 | 25.95 | 100 | 5.17 | 1 | 347.5 | 0 | 0 | 0 | 0 | 0 | 0 | 6.398 | 6.354 | 5.417 | 0 | 0 | 0 | 2 | 3 | 0
2022-10-28 21:00 | 0 | 724.7 | 724.38 | 1 | 4.8 | 29.58 | 100 | 100 | 61.102 | 61.102 | 5.774 | 2.424 | 69.3 | 0 | 0 | 200.708 | 200.708 | 200.708 | 218.909 | 248.608 | 248.717 | 0 | 0 | 0 | 0 | 0 | 0 | 200.707 | 200.708 | 80.7 | 24.57 | 100 | 1.69 | 1 | 347.5 | 0 | 0 | 0 | 0 | 0 | 0 | 6.417 | 6.361 | 5.423 | 0 | 0 | 0 | 2 | 3 | 0
2022-10-28 22:00 | 0 | 503.2 | 496.69 | 1 | 3.6 | 25.57 | 100 | 100 | 0 | 0 | 0 | 0.521 | 0 | 50.603 | 0 | 50.603 | 50.603 | 50.603 | 69.183 | 170.462 | 172.698 | 0 | 0 | 0 | 0 | 0 | 0 | -0.001 | 0 | 29.3 | 0 | 0 | 9.23 | 1 | 347.5 | 0 | 0 | 0 | 0 | 0 | 0 | 6.648 | 6.441 | 5.491 | 0 | 0 | 0 | 2 | 3 | 0
2022-10-28 23:00 | 0 | 0 | 0 | 1 | 3.6 | 24.74 | 100 | 100 | 0 | 0 | 0 | 0 | 0 | 0 | 0 | 0 | 0 | 0 | 0 | 0 | 0 | 0 | 0 | 0 | 0 | 0 | 0 | -0.001 | 0 | 0 | 0 | 0 | 13.13 | 0.99 | 289.52 | 0 | 0 | 0 | 0 | -16.831 | 0 | 5.616 | 6.054 | 5.161 | 0 | 0 | 0 | 2 | 2 | 0
2022-10-29 | 0 | 0 | 0 | 0 | 4 | 24.2 | 100 | 100 | 0 | 0 | 0 | 0 | 0 | 0 | 0 | 0 | 0 | 0 | 0 | 0 | 0 | 0 | 0 | 0 | 0 | 0 | 0 | -0.001 | 0 | 0 | 0 | 0 | 0 | 0 | 245.74 | 0 | 0 | 0 | 0 | -12.707 | 0 | 3.431 | 5.007 | 4.269 | 0 | 0 | 0 | 1 | 1 | 0
2022-10-29 01:00 | 0 | 0 | 0 | 0 | 3.9 | 23.94 | 100 | 100 | 0 | 0 | 0 | 0 | 0 | 0 | 0 | 0 | 0 | 0 | 0 | 0 | 0 | 0 | 0 | 0 | 0 | 0 | 0 | -0.001 | 0 | 0 | 0 | 0 | 0 | 0 | 210.93 | 0 | 0 | 0 | 0 | -10.105 | 0 | 2.324 | 4.2 | 3.581 | 0 | 0 | 0 | 1 | 1 | 0
2022-10-29 02:00 | 0 | 0 | 0 | 0 | 3.3 | 22.57 | 100 | 100 | 0 | 0 | 0 | 0 | 0 | 0 | 0 | 0 | 0 | 0 | 0 | 0 | 0 | 0 | 0 | 0 | 0 | 0 | 0 | -0.001 | 0 | 0 | 0 | 0 | 0 | 0 | 182.14 | 0 | 0 | 0 | 0 | -8.357 | 0 | 1.738 | 3.573 | 3.046 | 0 | 0 | 0 | 1 | 1 | 0
2022-10-29 03:00 | 0 | 0 | 0 | 0 | 3.3 | 21.97 | 100 | 100 | 0 | 0 | 0 | 0 | 0 | 0 | 0 | 0 | 0 | 0 | 0 | 0 | 0 | 0 | 0 | 0 | 0 | 0 | 0 | -0.001 | 0 | 0 | 0 | 0 | 0 | 0 | 157.97 | 0 | 0 | 0 | 0 | -7.016 | 0 | 1.383 | 3.041 | 2.592 | 0 | 0 | 0 | 1 | 1 | 0
2022-10-29 04:00 | 0 | 0 | 0 | 0 | 3.6 | 21.91 | 100 | 100 | 0 | 0 | 0 | 0 | 0 | 0 | 0 | 0 | 0 | 0 | 0 | 0 | 0 | 0 | 0 | 0 | 0 | 0 | 0 | -0.001 | 0 | 0 | 0 | 0 | 0 | 0 | 137.5 | 0 | 0 | 0 | 0 | -5.942 | 0 | 1.155 | 2.584 | 2.203 | 0 | 0 | 0 | 1 | 1 | 0
2022-10-29 05:00 | 0 | 0 | 0 | 0 | 3.9 | 21.16 | 100 | 100 | 0 | 0 | 0 | 0 | 0 | 0 | 0 | 0 | 0 | 0 | 0 | 0 | 0 | 0 | 0 | 0 | 0 | 0 | 0 | -0.001 | 0 | 0 | 0 | 0 | 0 | 0 | 119.95 | 0 | 0 | 0 | 0 | -5.096 | 0 | 1.004 | 2.209 | 1.883 | 0 | 0 | 0 | 1 | 1 | 0
2022-10-29 06:00 | 0 | 0 | 0 | 0 | 4.1 | 20.92 | 100 | 100 | 0 | 0 | 0 | 0 | 0 | 0 | 0 | 0 | 0 | 0 | 0 | 0 | 0 | 0 | 0 | 0 | 0 | 0 | 0 | -0.001 | 0 | 0 | 0 | 0 | 0 | 0 | 104.9 | 0 | 0 | 0 | 0 | -4.368 | 0 | 0.886 | 1.88 | 1.602 | 0 | 0 | 0 | 1 | 1 | 0
2022-10-29 07:00 | 0 | 0 | 0 | 0 | 4 | 20.87 | 100 | 100 | 0 | 0 | 0 | 0 | 0 | 0 | 0 | 0 | 0 | 0 | 0 | 0 | 0 | 0 | 0 | 0 | 0 | 0 | 0 | -0.001 | 0 | 0 | 0 | 0 | 0 | 0 | 92.01 | 0 | 0 | 0 | 0 | -3.741 | 0 | 0.788 | 1.594 | 1.359 | 0 | 0 | 0 | 1 | 1 | 0
2022-10-29 08:00 | 0 | 0 | 0 | 0 | 4.1 | 20.56 | 100 | 100 | 0 | 0 | 0 | 0 | 0 | 0 | 0 | 0 | 0 | 0 | 0 | 0 | 0 | 0 | 0 | 0 | 0 | 0 | 0 | -0.001 | 0 | 0 | 0 | 0 | 0 | 0 | 80.94 | 0 | 0 | 0 | 0 | -3.213 | 0 | 0.703 | 1.355 | 1.155 | 0 | 0 | 0 | 1 | 1 | 0
2022-10-29 09:00 | 0 | 0 | 0 | 0 | 4.2 | 20.25 | 100 | 100 | 0 | 0 | 0 | 0 | 0 | 0 | 0 | 0 | 0 | 0 | 0 | 0 | 0 | 0 | 0 | 0 | 0 | 0 | 0 | -0.001 | 0 | 0 | 0 | 0 | 0 | 0 | 71.44 | 0 | 0 | 0 | 0 | -2.757 | 0 | 0.627 | 1.15 | 0.98 | 0 | 0 | 0 | 1 | 1 | 0
2022-10-29 10:00 | 0 | 314.4 | 306.01 | 1 | 4.1 | 23.45 | 100 | 100 | 0 | 0 | 0 | 0.521 | 0 | 0 | 0 | 0 | 0 | 0 | 17.224 | 105.024 | 107.902 | 0 | 0 | 0 | 0 | 0 | 0 | -0.001 | 0 | 0 | 0 | 0 | 13.26 | 0.99 | 120.21 | 0 | 0 | 0 | 0 | 14.157 | 0 | 0.678 | 1.29 | 1.1 | 0 | 0 | 0 | 2 | 2 | 0
2022-10-29 11:00 | 0 | 546.9 | 544.33 | 1 | 3.7 | 23.77 | 100 | 100 | 0 | 0 | 0 | 0.521 | 0 | 44.433 | 0 | 44.433 | 44.433 | 44.433 | 122.167 | 186.814 | 187.696 | 0 | 0 | 0 | 0 | 0 | 0 | -0.001 | 0 | 23.67 | 0 | 0 | 5.56 | 1 | 347.5 | 0 | 0 | 0 | 0 | 65.978 | 0 | 3.361 | 4.532 | 3.864 | 0 | 0 | 0 | 1 | 1 | 0
2022-10-29 12:00 | 0 | 678.1 | 677.82 | 1 | 3.4 | 24.4 | 100 | 100 | 57.735 | 57.735 | 3.943 | 2.133 | 63.812 | 0 | 0 | 186.147 | 186.147 | 186.147 | 204.839 | 232.626 | 232.724 | 0 | 0 | 0 | 0 | 0 | 0 | 186.146 | 186.147 | 79.99 | 24.81 | 100 | 1.66 | 1 | 347.5 | 0 | 0 | 0 | 0 | 0 | 0 | 6.716 | 6.465 | 5.511 | 0 | 0 | 0 | 2 | 2 | 0
2022-10-29 13:00 | 0 | 744.4 | 737.14 | 1 | 2.8 | 25.05 | 100 | 100 | 64.193 | 64.193 | 4.606 | 2.48 | 71.279 | 0 | 0 | 203.412 | 203.412 | 203.412 | 222.042 | 252.985 | 255.478 | 0 | 0 | 0 | 0 | 0 | 0 | 203.411 | 203.412 | 79.62 | 25.13 | 100 | 8.01 | 1 | 347.5 | 0 | 0 | 0 | 0 | 0 | 0 | 6.678 | 6.452 | 5.5 | 0 | 0 | 0 | 2 | 3 | 0
2022-10-29 14:00 | 0 | 489.4 | 476.64 | 1 | 1.8 | 25.31 | 100 | 100 | 35.875 | 35.875 | 2.532 | 1.141 | 39.548 | 0 | 0 | 124.313 | 124.313 | 124.313 | 142.918 | 163.583 | 167.962 | 0 | 0 | 0 | 0 | 0 | 0 | 124.312 | 124.313 | 74.01 | 21.36 | 100 | 13.11 | 0.99 | 347.5 | 0 | 0 | 0 | 0 | 0 | 0 | 6.663 | 6.447 | 5.496 | 0 | 0 | 0 | 2 | 3 | 0
2022-10-29 15:00 | 0 | 261.1 | 250.24 | 1 | 1.3 | 26.44 | 100 | 100 | 0 | 0 | 0 | 0.521 | 0 | 56.219 | 0 | 56.219 | 56.219 | 56.219 | 74.717 | 85.882 | 89.61 | 0 | 0 | 0 | 0 | 0 | 0 | -0.001 | 0 | 62.74 | 0 | 0 | 16.58 | 0.99 | 347.5 | 0 | 0 | 0 | 0 | 0 | 0 | 6.597 | 6.424 | 5.476 | 0 | 0 | 0 | 2 | 2 | 0
2022-10-29 16:00 | 0 | 159.4 | 151.49 | 1 | 2.6 | 26.14 | 100 | 100 | 0 | 0 | 0 | 0.521 | 0 | 26.613 | 0 | 26.613 | 26.613 | 26.613 | 45.139 | 51.991 | 54.706 | 0 | 0 | 0 | 0 | 0 | 0 | -0.001 | 0 | 48.65 | 0 | 0 | 18.13 | 0.99 | 347.5 | 0 | 0 | 0 | 0 | 0 | 0 | 6.615 | 6.43 | 5.481 | 0 | 0 | 0 | 1 | 1 | 0
2022-10-29 17:00 | 0 | 82.8 | 78.93 | 1 | 3.6 | 26.25 | 100 | 100 | 0 | 0 | 0 | 0.521 | 0 | 5.02 | 0 | 5.02 | 5.02 | 5.02 | 23.536 | 27.089 | 28.417 | 0 | 0 | 0 | 0 | 0 | 0 | -0.001 | 0 | 17.67 | 0 | 0 | 17.59 | 0.99 | 347.5 | 0 | 0 | 0 | 0 | 0 | 0 | 6.608 | 6.428 | 5.48 | 0 | 0 | 0 | 1 | 1 | 0
2022-10-29 18:00 | 0 | 44.5 | 42.98 | 1 | 4.3 | 26.61 | 100 | 100 | 0 | 0 | 0 | 0.521 | 0 | 0 | 0 | 0 | 0 | 0 | 12.859 | 14.751 | 15.272 | 0 | 0 | 0 | 0 | 0 | 0 | -0.001 | 0 | 0 | 0 | 0 | 15.02 | 0.99 | 330.09 | 0 | 0 | 0 | 0 | -5.055 | 0 | 6.245 | 6.299 | 5.37 | 0 | 0 | 0 | 1 | 1 | 0
2022-10-29 19:00 | 0 | 139.7 | 137.29 | 1 | 4.4 | 25.46 | 100 | 100 | 0 | 0 | 0 | 0.521 | 0 | 17.877 | 0 | 17.877 | 17.877 | 17.877 | 41.266 | 47.117 | 47.945 | 0 | 0 | 0 | 0 | 0 | 0 | -0.001 | 0 | 37.29 | 0 | 0 | 10.66 | 1 | 347.5 | 0 | 0 | 0 | 0 | 5.055 | 0 | 6.5 | 6.388 | 5.446 | 0 | 0 | 0 | 1 | 1 | 0
2022-10-29 20:00 | 0 | 92.4 | 92.07 | 1 | 4.1 | 24.15 | 100 | 100 | 0 | 0 | 0 | 0.521 | 0 | 9.07 | 0 | 9.07 | 9.07 | 9.07 | 27.787 | 31.598 | 31.712 | 0 | 0 | 0 | 0 | 0 | 0 | -0.001 | 0 | 28.6 | 0 | 0 | 4.86 | 1 | 347.5 | 0 | 0 | 0 | 0 | 0 | 0 | 6.731 | 6.47 | 5.515 | 0 | 0 | 0 | 1 | 1 | 0
2022-10-29 21:00 | 0 | 43.3 | 43.27 | 1 | 4.1 | 22.91 | 100 | 100 | 0 | 0 | 0 | 0.521 | 0 | 0 | 0 | 0 | 0 | 0 | 13.076 | 14.852 | 14.861 | 0 | 0 | 0 | 0 | 0 | 0 | -0.001 | 0 | 0 | 0 | 0 | 1.99 | 1 | 329.69 | 0 | 0 | 0 | 0 | -5.169 | 0 | 6.445 | 6.37 | 5.43 | 0 | 0 | 0 | 1 | 1 | 0
2022-10-29 22:00 | 0 | 3.9 | 3.85 | 1 | 3.4 | 19.63 | 100 | 100 | 0 | 0 | 0 | 0.521 | 0 | 0 | 0 | 0 | 0 | 0 | 0.544 | 1.32 | 1.338 | 0 | 0 | 0 | 0 | 0 | 0 | -0.001 | 0 | 0 | 0 | 0 | 9.52 | 1 | 276.81 | 0 | 0 | 0 | 0 | -15.35 | 0 | 5.082 | 5.837 | 4.976 | 0 | 0 | 0 | 1 | 1 | 0
2022-10-29 23:00 | 0 | 0 | 0 | 1 | 3.8 | 19.13 | 100 | 100 | 0 | 0 | 0 | 0 | 0 | 0 | 0 | 0 | 0 | 0 | 0 | 0 | 0 | 0 | 0 | 0 | 0 | 0 | 0 | -0.001 | 0 | 0 | 0 | 0 | 13.42 | 0.99 | 234.71 | 0 | 0 | 0 | 0 | -12.221 | 0 | 3.205 | 4.867 | 4.149 | 0 | 0 | 0 | 2 | 2 | 0
2022-10-30 | 0 | 0 | 0 | 0 | 3.9 | 19.04 | 100 | 100 | 0 | 0 | 0 | 0 | 0 | 0 | 0 | 0 | 0 | 0 | 0 | 0 | 0 | 0 | 0 | 0 | 0 | 0 | 0 | -0.001 | 0 | 0 | 0 | 0 | 0 | 0 | 201.06 | 0 | 0 | 0 | 0 | -9.77 | 0 | 2.201 | 4.086 | 3.483 | 0 | 0 | 0 | 1 | 1 | 0
2022-10-30 01:00 | 0 | 0 | 0 | 0 | 3.3 | 18.98 | 100 | 100 | 0 | 0 | 0 | 0 | 0 | 0 | 0 | 0 | 0 | 0 | 0 | 0 | 0 | 0 | 0 | 0 | 0 | 0 | 0 | -0.001 | 0 | 0 | 0 | 0 | 0 | 0 | 173.33 | 0 | 0 | 0 | 0 | -8.049 | 0 | 1.649 | 3.455 | 2.945 | 0 | 0 | 0 | 1 | 1 | 0
2022-10-30 02:00 | 0 | 0 | 0 | 0 | 3.3 | 18.88 | 100 | 100 | 0 | 0 | 0 | 0 | 0 | 0 | 0 | 0 | 0 | 0 | 0 | 0 | 0 | 0 | 0 | 0 | 0 | 0 | 0 | -0.001 | 0 | 0 | 0 | 0 | 0 | 0 | 150.06 | 0 | 0 | 0 | 0 | -6.756 | 0 | 1.323 | 2.933 | 2.5 | 0 | 0 | 0 | 1 | 1 | 0
2022-10-30 03:00 | 0 | 0 | 0 | 0 | 2.9 | 18.59 | 100 | 100 | 0 | 0 | 0 | 0 | 0 | 0 | 0 | 0 | 0 | 0 | 0 | 0 | 0 | 0 | 0 | 0 | 0 | 0 | 0 | -0.001 | 0 | 0 | 0 | 0 | 0 | 0 | 130.27 | 0 | 0 | 0 | 0 | -5.742 | 0 | 1.117 | 2.497 | 2.128 | 0 | 0 | 0 | 1 | 1 | 0
2022-10-30 04:00 | 0 | 0 | 0 | 0 | 2.9 | 18.73 | 100 | 100 | 0 | 0 | 0 | 0 | 0 | 0 | 0 | 0 | 0 | 0 | 0 | 0 | 0 | 0 | 0 | 0 | 0 | 0 | 0 | -0.001 | 0 | 0 | 0 | 0 | 0 | 0 | 113.42 | 0 | 0 | 0 | 0 | -4.894 | 0 | 0.97 | 2.118 | 1.805 | 0 | 0 | 0 | 1 | 1 | 0
2022-10-30 05:00 | 0 | 0 | 0 | 0 | 3.5 | 17.98 | 100 | 100 | 0 | 0 | 0 | 0 | 0 | 0 | 0 | 0 | 0 | 0 | 0 | 0 | 0 | 0 | 0 | 0 | 0 | 0 | 0 | -0.001 | 0 | 0 | 0 | 0 | 0 | 0 | 98.89 | 0 | 0 | 0 | 0 | -4.218 | 0 | 0.862 | 1.811 | 1.544 | 0 | 0 | 0 | 1 | 1 | 0
2022-10-30 06:00 | 0 | 0 | 0 | 0 | 3.6 | 18.01 | 100 | 100 | 0 | 0 | 0 | 0 | 0 | 0 | 0 | 0 | 0 | 0 | 0 | 0 | 0 | 0 | 0 | 0 | 0 | 0 | 0 | -0.001 | 0 | 0 | 0 | 0 | 0 | 0 | 86.45 | 0 | 0 | 0 | 0 | -3.609 | 0 | 0.767 | 1.534 | 1.308 | 0 | 0 | 0 | 1 | 1 | 0
2022-10-30 07:00 | 0 | 0 | 0 | 0 | 3.9 | 18.06 | 100 | 100 | 0 | 0 | 0 | 0 | 0 | 0 | 0 | 0 | 0 | 0 | 0 | 0 | 0 | 0 | 0 | 0 | 0 | 0 | 0 | -0.001 | 0 | 0 | 0 | 0 | 0 | 0 | 75.83 | 0 | 0 | 0 | 0 | -3.084 | 0 | 0.682 | 1.297 | 1.105 | 0 | 0 | 0 | 1 | 1 | 0
2022-10-30 08:00 | 0 | 0 | 0 | 0 | 4.2 | 17.96 | 100 | 100 | 0 | 0 | 0 | 0 | 0 | 0 | 0 | 0 | 0 | 0 | 0 | 0 | 0 | 0 | 0 | 0 | 0 | 0 | 0 | -0.001 | 0 | 0 | 0 | 0 | 0 | 0 | 66.74 | 0 | 0 | 0 | 0 | -2.637 | 0 | 0.606 | 1.096 | 0.935 | 0 | 0 | 0 | 1 | 1 | 0
2022-10-30 09:00 | 0 | 0 | 0 | 0 | 4.2 | 17.99 | 100 | 100 | 0 | 0 | 0 | 0 | 0 | 0 | 0 | 0 | 0 | 0 | 0 | 0 | 0 | 0 | 0 | 0 | 0 | 0 | 0 | -0.001 | 0 | 0 | 0 | 0 | 0 | 0 | 59.01 | 0 | 0 | 0 | 0 | -2.244 | 0 | 0.534 | 0.923 | 0.787 | 0 | 0 | 0 | 1 | 1 | 0
2022-10-30 10:00 | 0 | 0 | 0 | 1 | 3.2 | 18.38 | 100 | 100 | 0 | 0 | 0 | 0 | 0 | 0 | 0 | 0 | 0 | 0 | 0 | 0 | 0 | 0 | 0 | 0 | 0 | 0 | 0 | -0.001 | 0 | 0 | 0 | 0 | 13.53 | 0.99 | 52.51 | 0 | 0 | 0 | 0 | -1.889 | 0 | 0.464 | 0.769 | 0.656 | 0 | 0 | 0 | 1 | 1 | 0
2022-10-30 11:00 | 0 | 0 | 0 | 1 | 3.6 | 18.05 | 100 | 100 | 0 | 0 | 0 | 0 | 0 | 0 | 0 | 0 | 0 | 0 | 0 | 0 | 0 | 0 | 0 | 0 | 0 | 0 | 0 | -0.001 | 0 | 0 | 0 | 0 | 5.83 | 1 | 46.94 | 0 | 0 | 0 | 0 | -1.615 | 0 | 0.407 | 0.652 | 0.556 | 0 | 0 | 0 | 1 | 1 | 0
2022-10-30 12:00 | 0 | 0.1 | 0.1 | 1 | 3.1 | 17.91 | 100 | 100 | 0 | 0 | 0 | 0.521 | 0 | 0 | 0 | 0 | 0 | 0 | 0.03 | 0.034 | 0.034 | 0 | 0 | 0 | 0 | 0 | 0 | -0.001 | 0 | 0 | 0 | 0 | 1.38 | 1 | 42.32 | 0 | 0 | 0 | 0 | -1.342 | 0 | 0.354 | 0.55 | 0.469 | 0 | 0 | 0 | 2 | 2 | 0
2022-10-30 13:00 | 0 | 0.5 | 0.5 | 1 | 3 | 17.71 | 100 | 100 | 0 | 0 | 0 | 0.521 | 0 | 0 | 0 | 0 | 0 | 0 | 0.149 | 0.17 | 0.172 | 0 | 0 | 0 | 0 | 0 | 0 | -0.001 | 0 | 0 | 0 | 0 | 7.71 | 1 | 38.78 | 0 | 0 | 0 | 0 | -1.028 | 0 | 0.309 | 0.468 | 0.399 | 0 | 0 | 0 | 1 | 1 | 0
2022-10-30 14:00 | 0 | 0.8 | 0.78 | 1 | 3.1 | 19.46 | 100 | 100 | 0 | 0 | 0 | 0.521 | 0 | 0 | 0 | 0 | 0 | 0 | 0.234 | 0.268 | 0.275 | 0 | 0 | 0 | 0 | 0 | 0 | -0.001 | 0 | 0 | 0 | 0 | 12.8 | 0.99 | 36.36 | 0 | 0 | 0 | 0 | -0.704 | 0 | 0.252 | 0.37 | 0.316 | 0 | 0 | 0 | 1 | 1 | 0
2022-10-30 15:00 | 0 | 19.2 | 18.43 | 1 | 3.8 | 19.54 | 100 | 100 | 0 | 0 | 0 | 0.521 | 0 | 0 | 0 | 0 | 0 | 0 | 5.506 | 6.326 | 6.589 | 0 | 0 | 0 | 0 | 0 | 0 | -0.001 | 0 | 0 | 0 | 0 | 16.26 | 0.99 | 51.51 | 0 | 0 | 0 | 0 | 4.4 | 0 | 0.292 | 0.439 | 0.374 | 0 | 0 | 0 | 1 | 1 | 0
2022-10-30 16:00 | 0 | 16.7 | 15.9 | 1 | 4.2 | 19.71 | 100 | 100 | 0 | 0 | 0 | 0.521 | 0 | 0 | 0 | 0 | 0 | 0 | 4.74 | 5.457 | 5.731 | 0 | 0 | 0 | 0 | 0 | 0 | -0.001 | 0 | 0 | 0 | 0 | 17.8 | 0.99 | 61.84 | 0 | 0 | 0 | 0 | 2.998 | 0 | 0.434 | 0.706 | 0.602 | 0 | 0 | 0 | 1 | 1 | 0
2022-10-30 17:00 | 0 | 63.3 | 60.45 | 1 | 4.5 | 20.58 | 100 | 100 | 0 | 0 | 0 | 0.521 | 0 | 0 | 0 | 0 | 0 | 0 | 18.034 | 20.746 | 21.725 | 0 | 0 | 0 | 0 | 0 | 0 | -0.001 | 0 | 0 | 0 | 0 | 17.26 | 0.99 | 114.25 | 0 | 0 | 0 | 0 | 15.213 | 0 | 0.635 | 1.18 | 1.006 | 0 | 0 | 0 | 1 | 1 | 0
2022-10-30 18:00 | 0 | 65.9 | 63.74 | 1 | 4.8 | 20.72 | 100 | 100 | 0 | 0 | 0 | 0.521 | 0 | 0 | 0 | 0 | 0 | 0 | 19.079 | 21.877 | 22.617 | 0 | 0 | 0 | 0 | 0 | 0 | -0.001 | 0 | 0 | 0 | 0 | 14.7 | 0.99 | 162.5 | 0 | 0 | 0 | 0 | 14.007 | 0 | 1.001 | 2.197 | 1.873 | 0 | 0 | 0 | 1 | 1 | 0
2022-10-30 19:00 | 0 | 158.5 | 155.92 | 1 | 5 | 20.81 | 100 | 100 | 0 | 0 | 0 | 0.521 | 0 | 0 | 0 | 0 | 0 | 0 | 46.88 | 53.513 | 54.397 | 0 | 0 | 0 | 0 | 0 | 0 | -0.001 | 0 | 0 | 0 | 0 | 10.35 | 1 | 293.61 | 0 | 0 | 0 | 0 | 38.059 | 0 | 1.917 | 3.727 | 3.177 | 0 | 0 | 0 | 1 | 1 | 0
2022-10-30 20:00 | 0 | 116.2 | 115.83 | 1 | 5 | 20.49 | 100 | 100 | 0 | 0 | 0 | 0.521 | 0 | 3.093 | 0 | 3.093 | 3.093 | 3.093 | 34.964 | 39.754 | 39.88 | 0 | 0 | 0 | 0 | 0 | 0 | -0.001 | 0 | 7.76 | 0 | 0 | 4.56 | 1 | 347.5 | 0 | 0 | 0 | 0 | 15.644 | 0 | 5.273 | 5.913 | 5.041 | 0 | 0 | 0 | 1 | 1 | 0
2022-10-30 21:00 | 0 | 122.8 | 122.7 | 1 | 5 | 20.52 | 100 | 100 | 0 | 0 | 0 | 0.521 | 0 | 18.006 | 0 | 18.006 | 18.006 | 18.006 | 37.074 | 42.111 | 42.145 | 0 | 0 | 0 | 0 | 0 | 0 | -0.001 | 0 | 42.73 | 0 | 0 | 2.28 | 1 | 347.5 | 0 | 0 | 0 | 0 | 0 | 0 | 6.947 | 6.542 | 5.577 | 0 | 0 | 0 | 1 | 1 | 0
2022-10-30 22:00 | 0 | 86.3 | 85.04 | 1 | 4.5 | 18.72 | 100 | 100 | 0 | 0 | 0 | 0.521 | 0 | 0 | 0 | 0 | 0 | 0 | 12.213 | 29.185 | 29.618 | 0 | 0 | 0 | 0 | 0 | 0 | -0.001 | 0 | 0 | 0 | 0 | 9.81 | 1 | 325.8 | 0 | 0 | 0 | 0 | -6.3 | 0 | 6.608 | 6.426 | 5.479 | 0 | 0 | 0 | 1 | 1 | 0
2022-10-30 23:00 | 0 | 0 | 0 | 1 | 4.5 | 18.96 | 100 | 100 | 0 | 0 | 0 | 0 | 0 | 0 | 0 | 0 | 0 | 0 | 0 | 0 | 0 | 0 | 0 | 0 | 0 | 0 | 0 | -0.001 | 0 | 0 | 0 | 0 | 13.71 | 0.99 | 272.05 | 0 | 0 | 0 | 0 | -15.602 | 0 | 4.92 | 5.766 | 4.916 | 0 | 0 | 0 | 2 | 2 | 0
2022-10-31 | 0 | 0 | 0 | 0 | 4.6 | 18.98 | 100 | 100 | 0 | 0 | 0 | 0 | 0 | 0 | 0 | 0 | 0 | 0 | 0 | 0 | 0 | 0 | 0 | 0 | 0 | 0 | 0 | -0.001 | 0 | 0 | 0 | 0 | 0 | 0 | 230.94 | 0 | 0 | 0 | 0 | -11.933 | 0 | 3.076 | 4.781 | 4.076 | 0 | 0 | 0 | 1 | 1 | 0
2022-10-31 01:00 | 0 | 0 | 0 | 0 | 4.5 | 19 | 100 | 100 | 0 | 0 | 0 | 0 | 0 | 0 | 0 | 0 | 0 | 0 | 0 | 0 | 0 | 0 | 0 | 0 | 0 | 0 | 0 | -0.001 | 0 | 0 | 0 | 0 | 0 | 0 | 197.98 | 0 | 0 | 0 | 0 | -9.569 | 0 | 2.13 | 4.016 | 3.423 | 0 | 0 | 0 | 1 | 1 | 0
2022-10-31 02:00 | 0 | 0 | 0 | 0 | 4.3 | 18.24 | 100 | 100 | 0 | 0 | 0 | 0 | 0 | 0 | 0 | 0 | 0 | 0 | 0 | 0 | 0 | 0 | 0 | 0 | 0 | 0 | 0 | -0.001 | 0 | 0 | 0 | 0 | 0 | 0 | 170.64 | 0 | 0 | 0 | 0 | -7.935 | 0 | 1.617 | 3.411 | 2.907 | 0 | 0 | 0 | 1 | 1 | 0
2022-10-31 03:00 | 0 | 0 | 0 | 0 | 4.1 | 18.14 | 100 | 100 | 0 | 0 | 0 | 0 | 0 | 0 | 0 | 0 | 0 | 0 | 0 | 0 | 0 | 0 | 0 | 0 | 0 | 0 | 0 | -0.001 | 0 | 0 | 0 | 0 | 0 | 0 | 147.67 | 0 | 0 | 0 | 0 | -6.668 | 0 | 1.304 | 2.896 | 2.469 | 0 | 0 | 0 | 1 | 1 | 0
2022-10-31 04:00 | 0 | 0 | 0 | 0 | 4 | 18.01 | 100 | 100 | 0 | 0 | 0 | 0 | 0 | 0 | 0 | 0 | 0 | 0 | 0 | 0 | 0 | 0 | 0 | 0 | 0 | 0 | 0 | -0.001 | 0 | 0 | 0 | 0 | 0 | 0 | 128.15 | 0 | 0 | 0 | 0 | -5.664 | 0 | 1.103 | 2.462 | 2.099 | 0 | 0 | 0 | 1 | 1 | 0
2022-10-31 05:00 | 0 | 0 | 0 | 0 | 3.9 | 17.49 | 100 | 100 | 0 | 0 | 0 | 0 | 0 | 0 | 0 | 0 | 0 | 0 | 0 | 0 | 0 | 0 | 0 | 0 | 0 | 0 | 0 | -0.001 | 0 | 0 | 0 | 0 | 0 | 0 | 111.42 | 0 | 0 | 0 | 0 | -4.856 | 0 | 0.964 | 2.101 | 1.791 | 0 | 0 | 0 | 1 | 1 | 0
2022-10-31 06:00 | 0 | 0 | 0 | 0 | 4.1 | 17.14 | 100 | 100 | 0 | 0 | 0 | 0 | 0 | 0 | 0 | 0 | 0 | 0 | 0 | 0 | 0 | 0 | 0 | 0 | 0 | 0 | 0 | -0.001 | 0 | 0 | 0 | 0 | 0 | 0 | 97.06 | 0 | 0 | 0 | 0 | -4.17 | 0 | 0.855 | 1.789 | 1.525 | 0 | 0 | 0 | 1 | 1 | 0
2022-10-31 07:00 | 0 | 0 | 0 | 0 | 4.4 | 16.99 | 100 | 100 | 0 | 0 | 0 | 0 | 0 | 0 | 0 | 0 | 0 | 0 | 0 | 0 | 0 | 0 | 0 | 0 | 0 | 0 | 0 | -0.001 | 0 | 0 | 0 | 0 | 0 | 0 | 84.74 | 0 | 0 | 0 | 0 | -3.575 | 0 | 0.762 | 1.519 | 1.295 | 0 | 0 | 0 | 1 | 1 | 0
2022-10-31 08:00 | 0 | 0 | 0 | 0 | 4.6 | 16.54 | 100 | 100 | 0 | 0 | 0 | 0 | 0 | 0 | 0 | 0 | 0 | 0 | 0 | 0 | 0 | 0 | 0 | 0 | 0 | 0 | 0 | -0.001 | 0 | 0 | 0 | 0 | 0 | 0 | 74.15 | 0 | 0 | 0 | 0 | -3.076 | 0 | 0.681 | 1.293 | 1.102 | 0 | 0 | 0 | 1 | 1 | 0
2022-10-31 09:00 | 0 | 0 | 0 | 0 | 4.9 | 16.33 | 100 | 100 | 0 | 0 | 0 | 0 | 0 | 0 | 0 | 0 | 0 | 0 | 0 | 0 | 0 | 0 | 0 | 0 | 0 | 0 | 0 | -0.001 | 0 | 0 | 0 | 0 | 0 | 0 | 65.07 | 0 | 0 | 0 | 0 | -2.635 | 0 | 0.605 | 1.095 | 0.934 | 0 | 0 | 0 | 1 | 1 | 0
2022-10-31 10:00 | 0 | 103 | 100.03 | 1 | 5.2 | 15.69 | 100 | 100 | 0 | 0 | 0 | 0.521 | 0 | 0 | 0 | 0 | 0 | 0 | 6.14 | 34.329 | 35.35 | 0 | 0 | 0 | 0 | 0 | 0 | -0.001 | 0 | 0 | 0 | 0 | 13.8 | 0.99 | 77.34 | 0 | 0 | 0 | 0 | 3.561 | 0 | 0.595 | 1.071 | 0.913 | 0 | 0 | 0 | 2 | 2 | 0
2022-10-31 11:00 | 0 | 225.4 | 224.12 | 1 | 5.5 | 15.54 | 100 | 100 | 0 | 0 | 0 | 0.521 | 0 | 0 | 0 | 0 | 0 | 0 | 51.363 | 76.919 | 77.357 | 0 | 0 | 0 | 0 | 0 | 0 | -0.001 | 0 | 0 | 0 | 0 | 6.11 | 1 | 235.88 | 0 | 0 | 0 | 0 | 46.022 | 0 | 1.064 | 2.308 | 1.968 | 0 | 0 | 0 | 1 | 1 | 0
2022-10-31 12:00 | 0 | 454.1 | 454.02 | 1 | 5.3 | 15.79 | 100 | 100 | 24.924 | 24.923 | 0.673 | 0.736 | 26.333 | 0 | 0 | 87.196 | 87.196 | 87.196 | 137.229 | 155.819 | 155.847 | 0 | 0 | 0 | 0 | 0 | 0 | 87.195 | 87.196 | 55.95 | 15.99 | 100 | 1.09 | 1 | 347.5 | 0 | 0 | 0 | 0 | 32.402 | 0 | 6.164 | 6.19 | 5.277 | 0 | 0 | 0 | 2 | 2 | 0
2022-10-31 13:00 | 0 | 646.2 | 640.79 | 1 | 5 | 16.5 | 100 | 100 | 54.491 | 54.49 | 2.104 | 1.901 | 58.496 | 0 | 0 | 173.639 | 173.639 | 173.639 | 193.101 | 219.919 | 221.776 | 0 | 0 | 0 | 0 | 0 | 0 | 173.638 | 173.639 | 78.29 | 24.57 | 100 | 7.42 | 1 | 347.5 | 0 | 0 | 0 | 0 | 0 | 0 | 7.193 | 6.623 | 5.646 | 0 | 0 | 0 | 2 | 2 | 0
2022-10-31 14:00 | 0 | 676.4 | 660.39 | 1 | 5 | 19.43 | 100 | 100 | 55.902 | 55.901 | 2.833 | 1.998 | 60.732 | 0 | 0 | 178.969 | 178.969 | 178.969 | 198.143 | 226.644 | 232.14 | 0 | 0 | 0 | 0 | 0 | 0 | 178.968 | 178.969 | 77.1 | 24.08 | 100 | 12.49 | 0.99 | 347.5 | 0 | 0 | 0 | 0 | 0 | 0 | 7.013 | 6.564 | 5.596 | 0 | 0 | 0 | 2 | 2 | 0
2022-10-31 15:00 | 0 | 853.3 | 820.48 | 1 | 4.9 | 20.46 | 100 | 100 | 74.119 | 74.119 | 4.139 | 2.984 | 81.242 | 0 | 0 | 226.11 | 226.11 | 226.11 | 245.183 | 281.588 | 292.853 | 0 | 0 | 0 | 0 | 0 | 0 | 226.109 | 226.11 | 77.21 | 25.31 | 100 | 15.94 | 0.99 | 347.5 | 0 | 0 | 0 | 0 | 0 | 0 | 6.951 | 6.544 | 5.578 | 0 | 0 | 0 | 2 | 3 | 0
2022-10-31 16:00 | 0 | 917.8 | 875.45 | 1 | 4.9 | 21.06 | 100 | 100 | 80.13 | 80.13 | 4.724 | 3.37 | 88.224 | 0 | 0 | 242.079 | 242.079 | 242.079 | 261.093 | 300.456 | 314.989 | 0 | 0 | 0 | 0 | 0 | 0 | 242.078 | 242.079 | 76.85 | 25.44 | 100 | 17.47 | 0.99 | 347.5 | 0 | 0 | 0 | 0 | 0 | 0 | 6.915 | 6.532 | 5.568 | 0 | 0 | 0 | 2 | 3 | 0
2022-10-31 17:00 | 0 | 943.1 | 902.21 | 1 | 4.9 | 22.69 | 100 | 100 | 82.794 | 82.794 | 5.479 | 3.582 | 91.855 | 0 | 0 | 250.409 | 250.409 | 250.409 | 269.265 | 309.64 | 323.672 | 0 | 0 | 0 | 0 | 0 | 0 | 250.408 | 250.409 | 77.36 | 25.58 | 100 | 16.93 | 0.99 | 347.5 | 0 | 0 | 0 | 0 | 0 | 0 | 6.817 | 6.499 | 5.54 | 0 | 0 | 0 | 2 | 3 | 0
2022-10-31 18:00 | 0 | 854.4 | 827.64 | 1 | 5 | 22.82 | 100 | 100 | 74.975 | 74.975 | 4.492 | 3.051 | 82.518 | 0 | 0 | 228.964 | 228.964 | 228.964 | 247.808 | 284.048 | 293.23 | 0 | 0 | 0 | 0 | 0 | 0 | 228.963 | 228.964 | 78.08 | 25.57 | 100 | 14.38 | 0.99 | 347.5 | 0 | 0 | 0 | 0 | 0 | 0 | 6.81 | 6.496 | 5.538 | 0 | 0 | 0 | 2 | 3 | 0
2022-10-31 19:00 | 0 | 941.5 | 927.09 | 1 | 5.2 | 22.62 | 100 | 100 | 86.133 | 86.132 | 6.029 | 3.834 | 95.995 | 0 | 0 | 259.95 | 259.95 | 259.95 | 278.813 | 318.177 | 323.123 | 0 | 0 | 0 | 0 | 0 | 0 | 259.949 | 259.95 | 80.45 | 26.66 | 100 | 10.04 | 1 | 347.5 | 0 | 0 | 0 | 0 | 0 | 0 | 6.822 | 6.5 | 5.541 | 0 | 0 | 0 | 2 | 3 | 0
2022-10-31 20:00 | 0 | 796.7 | 794.5 | 1 | 5.4 | 22.28 | 100 | 100 | 71.757 | 71.757 | 4.368 | 2.865 | 78.991 | 0 | 0 | 220.96 | 220.96 | 220.96 | 239.856 | 272.672 | 273.427 | 0 | 0 | 0 | 0 | 0 | 0 | 220.959 | 220.96 | 80.81 | 26.24 | 100 | 4.26 | 1 | 347.5 | 0 | 0 | 0 | 0 | 0 | 0 | 6.842 | 6.507 | 5.547 | 0 | 0 | 0 | 2 | 3 | 0
2022-10-31 21:00 | 0 | 732.5 | 731.76 | 1 | 5.3 | 21.66 | 100 | 100 | 64.028 | 64.028 | 4.212 | 2.453 | 70.693 | 0 | 0 | 202.117 | 202.117 | 202.117 | 221.073 | 251.141 | 251.394 | 0 | 0 | 0 | 0 | 0 | 0 | 202.116 | 202.117 | 80.4 | 25.47 | 100 | 2.57 | 1 | 347.5 | 0 | 0 | 0 | 0 | 0 | 0 | 6.879 | 6.52 | 5.558 | 0 | 0 | 0 | 2 | 3 | 0
2022-10-31 22:00 | 0 | 519.4 | 511.37 | 1 | 4.3 | 18.48 | 100 | 100 | 0 | 0 | 0 | 0.521 | 0 | 55.29 | 0 | 55.29 | 55.29 | 55.29 | 74.557 | 175.501 | 178.258 | 0 | 0 | 0 | 0 | 0 | 0 | -0.001 | 0 | 31.02 | 0 | 0 | 10.09 | 1 | 347.5 | 0 | 0 | 0 | 0 | 0 | 0 | 7.071 | 6.583 | 5.612 | 0 | 0 | 0 | 2 | 3 | 0
2022-10-31 23:00 | 0 | 0 | 0 | 1 | 4.2 | 17.67 | 100 | 100 | 0 | 0 | 0 | 0 | 0 | 0 | 0 | 0 | 0 | 0 | 0 | 0 | 0 | 0 | 0 | 0 | 0 | 0 | 0 | -0.001 | 0 | 0 | 0 | 0 | 13.99 | 0.99 | 287.56 | 0 | 0 | 0 | 0 | -17.399 | 0 | 5.949 | 6.181 | 5.269 | 0 | 0 | 0 | 2 | 2 | 0
2022-11-01 | 0 | 0 | 0 | 0 | 4.3 | 17.06 | 100 | 100 | 0 | 0 | 0 | 0 | 0 | 0 | 0 | 0 | 0 | 0 | 0 | 0 | 0 | 0 | 0 | 0 | 0 | 0 | 0 | -0.001 | 0 | 0 | 0 | 0 | 0 | 0 | 242.62 | 0 | 0 | 0 | 0 | -13.045 | 0 | 3.593 | 5.103 | 4.35 | 0 | 0 | 0 | 1 | 1 | 0
2022-11-01 01:00 | 0 | 0 | 0 | 0 | 4.4 | 16.88 | 100 | 100 | 0 | 0 | 0 | 0 | 0 | 0 | 0 | 0 | 0 | 0 | 0 | 0 | 0 | 0 | 0 | 0 | 0 | 0 | 0 | -0.001 | 0 | 0 | 0 | 0 | 0 | 0 | 207.05 | 0 | 0 | 0 | 0 | -10.324 | 0 | 2.407 | 4.274 | 3.643 | 0 | 0 | 0 | 1 | 1 | 0
2022-11-01 02:00 | 0 | 0 | 0 | 0 | 4.1 | 16.23 | 100 | 100 | 0 | 0 | 0 | 0 | 0 | 0 | 0 | 0 | 0 | 0 | 0 | 0 | 0 | 0 | 0 | 0 | 0 | 0 | 0 | -0.001 | 0 | 0 | 0 | 0 | 0 | 0 | 177.84 | 0 | 0 | 0 | 0 | -8.479 | 0 | 1.774 | 3.62 | 3.086 | 0 | 0 | 0 | 1 | 1 | 0
2022-11-01 03:00 | 0 | 0 | 0 | 0 | 3.9 | 15.85 | 100 | 100 | 0 | 0 | 0 | 0 | 0 | 0 | 0 | 0 | 0 | 0 | 0 | 0 | 0 | 0 | 0 | 0 | 0 | 0 | 0 | -0.001 | 0 | 0 | 0 | 0 | 0 | 0 | 153.39 | 0 | 0 | 0 | 0 | -7.1 | 0 | 1.403 | 3.075 | 2.622 | 0 | 0 | 0 | 1 | 1 | 0
2022-11-01 04:00 | 0 | 0 | 0 | 0 | 3.8 | 15.83 | 100 | 100 | 0 | 0 | 0 | 0 | 0 | 0 | 0 | 0 | 0 | 0 | 0 | 0 | 0 | 0 | 0 | 0 | 0 | 0 | 0 | -0.001 | 0 | 0 | 0 | 0 | 0 | 0 | 132.69 | 0 | 0 | 0 | 0 | -6.007 | 0 | 1.167 | 2.612 | 2.227 | 0 | 0 | 0 | 1 | 1 | 0
2022-11-01 05:00 | 0 | 0 | 0 | 0 | 4 | 14.83 | 100 | 100 | 0 | 0 | 0 | 0 | 0 | 0 | 0 | 0 | 0 | 0 | 0 | 0 | 0 | 0 | 0 | 0 | 0 | 0 | 0 | -0.001 | 0 | 0 | 0 | 0 | 0 | 0 | 114.92 | 0 | 0 | 0 | 0 | -5.161 | 0 | 1.015 | 2.238 | 1.908 | 0 | 0 | 0 | 1 | 1 | 0
2022-11-01 06:00 | 0 | 0 | 0 | 0 | 4.2 | 14.08 | 100 | 100 | 0 | 0 | 0 | 0 | 0 | 0 | 0 | 0 | 0 | 0 | 0 | 0 | 0 | 0 | 0 | 0 | 0 | 0 | 0 | -0.001 | 0 | 0 | 0 | 0 | 0 | 0 | 99.61 | 0 | 0 | 0 | 0 | -4.444 | 0 | 0.898 | 1.914 | 1.632 | 0 | 0 | 0 | 1 | 1 | 0
2022-11-01 07:00 | 0 | 0 | 0 | 0 | 4.3 | 14.13 | 100 | 100 | 0 | 0 | 0 | 0 | 0 | 0 | 0 | 0 | 0 | 0 | 0 | 0 | 0 | 0 | 0 | 0 | 0 | 0 | 0 | -0.001 | 0 | 0 | 0 | 0 | 0 | 0 | 86.51 | 0 | 0 | 0 | 0 | -3.802 | 0 | 0.797 | 1.622 | 1.383 | 0 | 0 | 0 | 1 | 1 | 0
2022-11-01 08:00 | 0 | 0 | 0 | 0 | 4 | 13.49 | 100 | 100 | 0 | 0 | 0 | 0 | 0 | 0 | 0 | 0 | 0 | 0 | 0 | 0 | 0 | 0 | 0 | 0 | 0 | 0 | 0 | -0.001 | 0 | 0 | 0 | 0 | 0 | 0 | 75.21 | 0 | 0 | 0 | 0 | -3.279 | 0 | 0.714 | 1.385 | 1.18 | 0 | 0 | 0 | 1 | 1 | 0
2022-11-01 09:00 | 0 | 0 | 0 | 0 | 4 | 13.4 | 100 | 100 | 0 | 0 | 0 | 0 | 0 | 0 | 0 | 0 | 0 | 0 | 0 | 0 | 0 | 0 | 0 | 0 | 0 | 0 | 0 | -0.001 | 0 | 0 | 0 | 0 | 0 | 0 | 65.55 | 0 | 0 | 0 | 0 | -2.805 | 0 | 0.635 | 1.171 | 0.999 | 0 | 0 | 0 | 1 | 1 | 0
2022-11-01 10:00 | 0 | 97.2 | 94.28 | 1 | 4.2 | 15.73 | 100 | 100 | 0 | 0 | 0 | 0.521 | 0 | 0 | 0 | 0 | 0 | 0 | 6.02 | 32.358 | 33.359 | 0 | 0 | 0 | 0 | 0 | 0 | -0.001 | 0 | 0 | 0 | 0 | 14.07 | 0.99 | 77.36 | 0 | 0 | 0 | 0 | 3.428 | 0 | 0.598 | 1.077 | 0.918 | 0 | 0 | 0 | 2 | 2 | 0
2022-11-01 11:00 | 0 | 137.8 | 136.95 | 1 | 4.3 | 15.91 | 100 | 100 | 0 | 0 | 0 | 0.521 | 0 | 0 | 0 | 0 | 0 | 0 | 31.696 | 47 | 47.293 | 0 | 0 | 0 | 0 | 0 | 0 | -0.001 | 0 | 0 | 0 | 0 | 6.38 | 1 | 171.6 | 0 | 0 | 0 | 0 | 27.356 | 0 | 0.883 | 1.866 | 1.591 | 0 | 0 | 0 | 1 | 1 | 0
2022-11-01 12:00 | 0 | 219.5 | 219.48 | 1 | 4.5 | 15.97 | 100 | 100 | 0 | 0 | 0 | 0.521 | 0 | 4.36 | 0 | 4.36 | 4.36 | 4.36 | 66.343 | 75.325 | 75.332 | 0 | 0 | 0 | 0 | 0 | 0 | -0.001 | 0 | 5.79 | 0 | 0 | 0.81 | 1 | 347.5 | 0 | 0 | 0 | 0 | 51.061 | 0 | 2.736 | 4.419 | 3.767 | 0 | 0 | 0 | 1 | 1 | 0
2022-11-01 13:00 | 0 | 356.9 | 354.14 | 1 | 4.2 | 16.31 | 100 | 100 | 24.908 | 24.907 | 0.711 | 0.737 | 26.355 | 0 | 0 | 87.26 | 87.26 | 87.26 | 106.741 | 121.542 | 122.488 | 0 | 0 | 0 | 0 | 0 | 0 | 87.259 | 87.26 | 71.24 | 20.33 | 100 | 7.13 | 1 | 347.5 | 0 | 0 | 0 | 0 | 0 | 0 | 7.205 | 6.627 | 5.649 | 0 | 0 | 0 | 2 | 2 | 0
2022-11-01 14:00 | 0 | 294.2 | 287.57 | 1 | 4.3 | 18.24 | 100 | 100 | 0 | 0 | 0 | 0.521 | 0 | 67.02 | 0 | 67.02 | 67.02 | 67.02 | 86.31 | 98.694 | 100.969 | 0 | 0 | 0 | 0 | 0 | 0 | -0.001 | 0 | 66.38 | 0 | 0 | 12.19 | 0.99 | 347.5 | 0 | 0 | 0 | 0 | 0 | 0 | 7.086 | 6.588 | 5.616 | 0 | 0 | 0 | 2 | 2 | 0
2022-11-01 15:00 | 0 | 530.4 | 510.79 | 1 | 4.8 | 18.59 | 100 | 100 | 39.506 | 39.506 | 2.143 | 1.263 | 42.912 | 0 | 0 | 133.447 | 133.447 | 133.447 | 152.703 | 175.304 | 182.033 | 0 | 0 | 0 | 0 | 0 | 0 | 133.446 | 133.447 | 73.31 | 21.7 | 100 | 15.63 | 0.99 | 347.5 | 0 | 0 | 0 | 0 | 0 | 0 | 7.065 | 6.581 | 5.61 | 0 | 0 | 0 | 2 | 2 | 0
2022-11-01 16:00 | 0 | 644.1 | 615.46 | 1 | 4.9 | 18.92 | 100 | 100 | 50.829 | 50.828 | 2.218 | 1.739 | 54.786 | 0 | 0 | 164.408 | 164.408 | 164.408 | 183.631 | 211.226 | 221.055 | 0 | 0 | 0 | 0 | 0 | 0 | 164.407 | 164.408 | 74.37 | 22.99 | 100 | 17.15 | 0.99 | 347.5 | 0 | 0 | 0 | 0 | 0 | 0 | 7.044 | 6.574 | 5.605 | 0 | 0 | 0 | 2 | 2 | 0
2022-11-01 17:00 | 0 | 727.5 | 697.14 | 1 | 5.1 | 19.7 | 100 | 100 | 59.238 | 59.238 | 3.57 | 2.188 | 64.997 | 0 | 0 | 188.999 | 188.999 | 188.999 | 208.146 | 239.258 | 249.678 | 0 | 0 | 0 | 0 | 0 | 0 | 188.998 | 188.999 | 75.7 | 23.73 | 100 | 16.61 | 0.99 | 347.5 | 0 | 0 | 0 | 0 | 0 | 0 | 6.997 | 6.559 | 5.591 | 0 | 0 | 0 | 2 | 2 | 0
2022-11-01 18:00 | 0 | 674.9 | 654.68 | 1 | 5.3 | 19.7 | 100 | 100 | 55.201 | 55.2 | 2.712 | 1.96 | 59.873 | 0 | 0 | 176.945 | 176.945 | 176.945 | 196.092 | 224.685 | 231.626 | 0 | 0 | 0 | 0 | 0 | 0 | 176.944 | 176.945 | 76.39 | 23.83 | 100 | 14.06 | 0.99 | 347.5 | 0 | 0 | 0 | 0 | 0 | 0 | 6.997 | 6.559 | 5.591 | 0 | 0 | 0 | 2 | 2 | 0
2022-11-01 19:00 | 0 | 372.4 | 367.04 | 1 | 5.4 | 19.61 | 100 | 100 | 26.024 | 26.024 | 0.94 | 0.773 | 27.738 | 0 | 0 | 91.256 | 91.256 | 91.256 | 110.412 | 125.968 | 127.808 | 0 | 0 | 0 | 0 | 0 | 0 | 91.255 | 91.256 | 71.4 | 20.36 | 100 | 9.73 | 1 | 347.5 | 0 | 0 | 0 | 0 | 0 | 0 | 7.002 | 6.561 | 5.593 | 0 | 0 | 0 | 2 | 2 | 0
2022-11-01 20:00 | 0 | 376.7 | 375.8 | 1 | 5.1 | 18.64 | 100 | 100 | 27.093 | 27.093 | 0.864 | 0.802 | 28.759 | 0 | 0 | 94.216 | 94.216 | 94.216 | 113.467 | 128.974 | 129.283 | 0 | 0 | 0 | 0 | 0 | 0 | 94.215 | 94.216 | 72.88 | 20.96 | 100 | 3.97 | 1 | 347.5 | 0 | 0 | 0 | 0 | 0 | 0 | 7.062 | 6.58 | 5.609 | 0 | 0 | 0 | 2 | 2 | 0
2022-11-01 21:00 | 0 | 274.4 | 274.06 | 1 | 4.9 | 18.07 | 100 | 100 | 0 | 0 | 0 | 0.521 | 0 | 63.481 | 0 | 63.481 | 63.481 | 63.481 | 82.787 | 94.057 | 94.174 | 0 | 0 | 0 | 0 | 0 | 0 | -0.001 | 0 | 67.41 | 0 | 0 | 2.86 | 1 | 347.5 | 0 | 0 | 0 | 0 | 0 | 0 | 7.096 | 6.591 | 5.619 | 0 | 0 | 0 | 2 | 2 | 0
2022-11-01 22:00 | 0 | 321 | 315.76 | 1 | 4.6 | 16.24 | 100 | 100 | 0 | 0 | 0 | 0.521 | 0 | 27.243 | 0 | 27.243 | 27.243 | 27.243 | 46.73 | 108.369 | 110.167 | 0 | 0 | 0 | 0 | 0 | 0 | -0.001 | 0 | 24.73 | 0 | 0 | 10.37 | 1 | 347.5 | 0 | 0 | 0 | 0 | 0 | 0 | 7.209 | 6.628 | 5.65 | 0 | 0 | 0 | 1 | 1 | 0
2022-11-01 23:00 | 0 | 0 | 0 | 1 | 4.3 | 16.29 | 100 | 100 | 0 | 0 | 0 | 0 | 0 | 0 | 0 | 0 | 0 | 0 | 0 | 0 | 0 | 0 | 0 | 0 | 0 | 0 | 0 | -0.001 | 0 | 0 | 0 | 0 | 14.26 | 0.99 | 287.17 | 0 | 0 | 0 | 0 | -17.512 | 0 | 6.015 | 6.206 | 5.29 | 0 | 0 | 0 | 2 | 2 | 0
2022-11-02 | 0 | 0 | 0 | 0 | 4.2 | 16.19 | 100 | 100 | 0 | 0 | 0 | 0 | 0 | 0 | 0 | 0 | 0 | 0 | 0 | 0 | 0 | 0 | 0 | 0 | 0 | 0 | 0 | -0.001 | 0 | 0 | 0 | 0 | 0 | 0 | 242.12 | 0 | 0 | 0 | 0 | -13.077 | 0 | 3.608 | 5.112 | 4.358 | 0 | 0 | 0 | 1 | 1 | 0
2022-11-02 01:00 | 0 | 0 | 0 | 0 | 4.1 | 16.12 | 100 | 100 | 0 | 0 | 0 | 0 | 0 | 0 | 0 | 0 | 0 | 0 | 0 | 0 | 0 | 0 | 0 | 0 | 0 | 0 | 0 | -0.001 | 0 | 0 | 0 | 0 | 0 | 0 | 206.51 | 0 | 0 | 0 | 0 | -10.339 | 0 | 2.413 | 4.279 | 3.647 | 0 | 0 | 0 | 1 | 1 | 0
2022-11-02 02:00 | 0 | 0 | 0 | 0 | 3.9 | 14.74 | 100 | 100 | 0 | 0 | 0 | 0 | 0 | 0 | 0 | 0 | 0 | 0 | 0 | 0 | 0 | 0 | 0 | 0 | 0 | 0 | 0 | -0.001 | 0 | 0 | 0 | 0 | 0 | 0 | 177.13 | 0 | 0 | 0 | 0 | -8.526 | 0 | 1.788 | 3.637 | 3.101 | 0 | 0 | 0 | 1 | 1 | 0
2022-11-02 03:00 | 0 | 0 | 0 | 0 | 3.8 | 14.07 | 100 | 100 | 0 | 0 | 0 | 0 | 0 | 0 | 0 | 0 | 0 | 0 | 0 | 0 | 0 | 0 | 0 | 0 | 0 | 0 | 0 | -0.001 | 0 | 0 | 0 | 0 | 0 | 0 | 152.51 | 0 | 0 | 0 | 0 | -7.149 | 0 | 1.414 | 3.096 | 2.639 | 0 | 0 | 0 | 1 | 1 | 0
2022-11-02 04:00 | 0 | 0 | 0 | 0 | 3.7 | 14.04 | 100 | 100 | 0 | 0 | 0 | 0 | 0 | 0 | 0 | 0 | 0 | 0 | 0 | 0 | 0 | 0 | 0 | 0 | 0 | 0 | 0 | -0.001 | 0 | 0 | 0 | 0 | 0 | 0 | 131.68 | 0 | 0 | 0 | 0 | -6.046 | 0 | 1.175 | 2.63 | 2.242 | 0 | 0 | 0 | 1 | 1 | 0
2022-11-02 05:00 | 0 | 0 | 0 | 0 | 3.7 | 13.33 | 100 | 100 | 0 | 0 | 0 | 0 | 0 | 0 | 0 | 0 | 0 | 0 | 0 | 0 | 0 | 0 | 0 | 0 | 0 | 0 | 0 | -0.001 | 0 | 0 | 0 | 0 | 0 | 0 | 113.83 | 0 | 0 | 0 | 0 | -5.181 | 0 | 1.018 | 2.247 | 1.916 | 0 | 0 | 0 | 1 | 1 | 0
2022-11-02 06:00 | 0 | 0 | 0 | 0 | 3.8 | 12.95 | 100 | 100 | 0 | 0 | 0 | 0 | 0 | 0 | 0 | 0 | 0 | 0 | 0 | 0 | 0 | 0 | 0 | 0 | 0 | 0 | 0 | -0.001 | 0 | 0 | 0 | 0 | 0 | 0 | 98.51 | 0 | 0 | 0 | 0 | -4.446 | 0 | 0.898 | 1.915 | 1.632 | 0 | 0 | 0 | 1 | 1 | 0
2022-11-02 07:00 | 0 | 0 | 0 | 0 | 3.9 | 13.22 | 100 | 100 | 0 | 0 | 0 | 0 | 0 | 0 | 0 | 0 | 0 | 0 | 0 | 0 | 0 | 0 | 0 | 0 | 0 | 0 | 0 | -0.001 | 0 | 0 | 0 | 0 | 0 | 0 | 85.44 | 0 | 0 | 0 | 0 | -3.794 | 0 | 0.796 | 1.618 | 1.38 | 0 | 0 | 0 | 1 | 1 | 0
2022-11-02 08:00 | 0 | 0 | 0 | 0 | 3.8 | 13.14 | 100 | 100 | 0 | 0 | 0 | 0 | 0 | 0 | 0 | 0 | 0 | 0 | 0 | 0 | 0 | 0 | 0 | 0 | 0 | 0 | 0 | -0.001 | 0 | 0 | 0 | 0 | 0 | 0 | 74.25 | 0 | 0 | 0 | 0 | -3.249 | 0 | 0.709 | 1.371 | 1.169 | 0 | 0 | 0 | 1 | 1 | 0
2022-11-02 09:00 | 0 | 0 | 0 | 0 | 3.7 | 13.1 | 100 | 100 | 0 | 0 | 0 | 0 | 0 | 0 | 0 | 0 | 0 | 0 | 0 | 0 | 0 | 0 | 0 | 0 | 0 | 0 | 0 | -0.001 | 0 | 0 | 0 | 0 | 0 | 0 | 64.68 | 0 | 0 | 0 | 0 | -2.777 | 0 | 0.63 | 1.159 | 0.988 | 0 | 0 | 0 | 1 | 1 | 0
2022-11-02 10:00 | 0 | 46.2 | 44.76 | 1 | 3.5 | 15.23 | 100 | 100 | 0 | 0 | 0 | 0.521 | 0 | 0 | 0 | 0 | 0 | 0 | 2.966 | 15.362 | 15.856 | 0 | 0 | 0 | 0 | 0 | 0 | -0.001 | 0 | 0 | 0 | 0 | 14.34 | 0.99 | 66.55 | 0 | 0 | 0 | 0 | 0.542 | 0 | 0.567 | 1.002 | 0.854 | 0 | 0 | 0 | 2 | 2 | 0
2022-11-02 11:00 | 0 | 98.6 | 97.94 | 1 | 3.7 | 15.21 | 100 | 100 | 0 | 0 | 0 | 0.521 | 0 | 0 | 0 | 0 | 0 | 0 | 22.884 | 33.612 | 33.84 | 0 | 0 | 0 | 0 | 0 | 0 | -0.001 | 0 | 0 | 0 | 0 | 6.65 | 1 | 133.38 | 0 | 0 | 0 | 0 | 19.399 | 0 | 0.745 | 1.479 | 1.261 | 0 | 0 | 0 | 1 | 1 | 0
2022-11-02 12:00 | 0 | 154.7 | 154.69 | 1 | 3.8 | 15.29 | 100 | 100 | 0 | 0 | 0 | 0.521 | 0 | 0 | 0 | 0 | 0 | 0 | 46.763 | 53.091 | 53.093 | 0 | 0 | 0 | 0 | 0 | 0 | -0.001 | 0 | 0 | 0 | 0 | 0.53 | 1 | 268.15 | 0 | 0 | 0 | 0 | 39.121 | 0 | 1.572 | 3.277 | 2.794 | 0 | 0 | 0 | 1 | 1 | 0
2022-11-02 13:00 | 0 | 228 | 226.38 | 1 | 3.7 | 15.4 | 100 | 100 | 0 | 0 | 0 | 0.521 | 0 | 27.862 | 0 | 27.862 | 27.862 | 27.862 | 68.245 | 77.693 | 78.25 | 0 | 0 | 0 | 0 | 0 | 0 | -0.001 | 0 | 35.61 | 0 | 0 | 6.84 | 1 | 347.5 | 0 | 0 | 0 | 0 | 23.035 | 0 | 5.967 | 6.144 | 5.237 | 0 | 0 | 0 | 1 | 1 | 0
2022-11-02 14:00 | 0 | 399.3 | 390.74 | 1 | 3.4 | 18.51 | 100 | 100 | 28.375 | 28.374 | 0.874 | 0.84 | 30.088 | 0 | 0 | 98.047 | 98.047 | 98.047 | 117.311 | 134.102 | 137.04 | 0 | 0 | 0 | 0 | 0 | 0 | 98.046 | 98.047 | 71.55 | 20.71 | 100 | 11.88 | 0.99 | 347.5 | 0 | 0 | 0 | 0 | 0 | 0 | 7.069 | 6.583 | 5.612 | 0 | 0 | 0 | 2 | 2 | 0
2022-11-02 15:00 | 0 | 462.4 | 445.98 | 1 | 3 | 19.17 | 100 | 100 | 33.15 | 33.149 | 1.682 | 1.017 | 35.848 | 0 | 0 | 114.181 | 114.181 | 114.181 | 133.38 | 153.061 | 158.696 | 0 | 0 | 0 | 0 | 0 | 0 | 114.18 | 114.181 | 71.95 | 20.89 | 100 | 15.31 | 0.99 | 347.5 | 0 | 0 | 0 | 0 | 0 | 0 | 7.029 | 6.569 | 5.6 | 0 | 0 | 0 | 2 | 2 | 0
2022-11-02 16:00 | 0 | 404.2 | 386.88 | 1 | 3.1 | 19.56 | 100 | 100 | 27.75 | 27.75 | 0.914 | 0.822 | 29.486 | 0 | 0 | 96.319 | 96.319 | 96.319 | 115.48 | 132.778 | 138.721 | 0 | 0 | 0 | 0 | 0 | 0 | 96.318 | 96.319 | 69.43 | 20 | 100 | 16.83 | 0.99 | 347.5 | 0 | 0 | 0 | 0 | 0 | 0 | 7.005 | 6.562 | 5.594 | 0 | 0 | 0 | 2 | 2 | 0
2022-11-02 17:00 | 0 | 573.6 | 550.56 | 1 | 3.2 | 21.94 | 100 | 100 | 43.555 | 43.555 | 2.459 | 1.437 | 47.451 | 0 | 0 | 145.519 | 145.519 | 145.519 | 164.448 | 188.953 | 196.86 | 0 | 0 | 0 | 0 | 0 | 0 | 145.518 | 145.519 | 73.92 | 22.12 | 100 | 16.29 | 0.99 | 347.5 | 0 | 0 | 0 | 0 | 0 | 0 | 6.862 | 6.514 | 5.553 | 0 | 0 | 0 | 2 | 2 | 0
2022-11-02 18:00 | 0 | 731.2 | 710.24 | 1 | 3.3 | 22.62 | 100 | 100 | 60.64 | 60.64 | 4.194 | 2.286 | 67.12 | 0 | 0 | 193.947 | 193.947 | 193.947 | 212.811 | 243.755 | 250.948 | 0 | 0 | 0 | 0 | 0 | 0 | 193.946 | 193.947 | 77.29 | 24.16 | 100 | 13.75 | 0.99 | 347.5 | 0 | 0 | 0 | 0 | 0 | 0 | 6.822 | 6.5 | 5.541 | 0 | 0 | 0 | 2 | 2 | 0
2022-11-02 19:00 | 0 | 836.9 | 825.58 | 1 | 3.5 | 23.06 | 100 | 100 | 75.224 | 75.224 | 4.506 | 3.066 | 82.796 | 0 | 0 | 229.591 | 229.591 | 229.591 | 248.412 | 283.34 | 287.224 | 0 | 0 | 0 | 0 | 0 | 0 | 229.59 | 229.591 | 79.93 | 26.19 | 100 | 9.43 | 1 | 347.5 | 0 | 0 | 0 | 0 | 0 | 0 | 6.795 | 6.492 | 5.534 | 0 | 0 | 0 | 2 | 3 | 0
2022-11-02 20:00 | 0 | 708.6 | 707.14 | 1 | 3.9 | 23.52 | 100 | 100 | 60.845 | 60.845 | 4.326 | 2.303 | 67.474 | 0 | 0 | 194.763 | 194.763 | 194.763 | 213.54 | 242.69 | 243.192 | 0 | 0 | 0 | 0 | 0 | 0 | 194.762 | 194.763 | 80.09 | 25.02 | 100 | 3.68 | 1 | 347.5 | 0 | 0 | 0 | 0 | 0 | 0 | 6.768 | 6.482 | 5.526 | 0 | 0 | 0 | 2 | 3 | 0
2022-11-02 21:00 | 0 | 580.9 | 580.03 | 1 | 3.9 | 23.42 | 100 | 100 | 47.572 | 47.571 | 2.4 | 1.607 | 51.579 | 0 | 0 | 156.41 | 156.41 | 156.41 | 175.196 | 199.067 | 199.365 | 0 | 0 | 0 | 0 | 0 | 0 | 156.409 | 156.41 | 78.45 | 23.86 | 100 | 3.13 | 1 | 347.5 | 0 | 0 | 0 | 0 | 0 | 0 | 6.774 | 6.484 | 5.528 | 0 | 0 | 0 | 2 | 2 | 0
2022-11-02 22:00 | 0 | 328.6 | 322.95 | 1 | 2.6 | 20.19 | 100 | 100 | 0 | 0 | 0 | 0.521 | 0 | 29.408 | 0 | 29.408 | 29.408 | 29.408 | 48.507 | 110.837 | 112.776 | 0 | 0 | 0 | 0 | 0 | 0 | -0.001 | 0 | 26.08 | 0 | 0 | 10.64 | 1 | 347.5 | 0 | 0 | 0 | 0 | 0 | 0 | 6.967 | 6.549 | 5.583 | 0 | 0 | 0 | 2 | 2 | 0
2022-11-02 23:00 | 0 | 0 | 0 | 1 | 2.7 | 19.53 | 100 | 100 | 0 | 0 | 0 | 0 | 0 | 0 | 0 | 0 | 0 | 0 | 0 | 0 | 0 | 0 | 0 | 0 | 0 | 0 | 0 | -0.001 | 0 | 0 | 0 | 0 | 14.53 | 0.99 | 288.08 | 0 | 0 | 0 | 0 | -17.248 | 0 | 5.86 | 6.148 | 5.241 | 0 | 0 | 0 | 2 | 2 | 0
2022-11-03 | 0 | 0 | 0 | 0 | 3.3 | 19.23 | 100 | 100 | 0 | 0 | 0 | 0 | 0 | 0 | 0 | 0 | 0 | 0 | 0 | 0 | 0 | 0 | 0 | 0 | 0 | 0 | 0 | -0.001 | 0 | 0 | 0 | 0 | 0 | 0 | 243.51 | 0 | 0 | 0 | 0 | -12.937 | 0 | 3.54 | 5.072 | 4.324 | 0 | 0 | 0 | 1 | 1 | 0
2022-11-03 01:00 | 0 | 0 | 0 | 0 | 3.1 | 18.83 | 100 | 100 | 0 | 0 | 0 | 0 | 0 | 0 | 0 | 0 | 0 | 0 | 0 | 0 | 0 | 0 | 0 | 0 | 0 | 0 | 0 | -0.001 | 0 | 0 | 0 | 0 | 0 | 0 | 208.15 | 0 | 0 | 0 | 0 | -10.265 | 0 | 2.385 | 4.254 | 3.626 | 0 | 0 | 0 | 1 | 1 | 0
2022-11-03 02:00 | 0 | 0 | 0 | 0 | 2.5 | 17.37 | 100 | 100 | 0 | 0 | 0 | 0 | 0 | 0 | 0 | 0 | 0 | 0 | 0 | 0 | 0 | 0 | 0 | 0 | 0 | 0 | 0 | -0.001 | 0 | 0 | 0 | 0 | 0 | 0 | 178.95 | 0 | 0 | 0 | 0 | -8.477 | 0 | 1.773 | 3.619 | 3.085 | 0 | 0 | 0 | 1 | 1 | 0
2022-11-03 03:00 | 0 | 0 | 0 | 0 | 1.9 | 16.3 | 100 | 100 | 0 | 0 | 0 | 0 | 0 | 0 | 0 | 0 | 0 | 0 | 0 | 0 | 0 | 0 | 0 | 0 | 0 | 0 | 0 | -0.001 | 0 | 0 | 0 | 0 | 0 | 0 | 154.39 | 0 | 0 | 0 | 0 | -7.13 | 0 | 1.41 | 3.088 | 2.632 | 0 | 0 | 0 | 1 | 1 | 0
2022-11-03 04:00 | 0 | 0 | 0 | 0 | 2 | 16.28 | 100 | 100 | 0 | 0 | 0 | 0 | 0 | 0 | 0 | 0 | 0 | 0 | 0 | 0 | 0 | 0 | 0 | 0 | 0 | 0 | 0 | -0.001 | 0 | 0 | 0 | 0 | 0 | 0 | 133.61 | 0 | 0 | 0 | 0 | -6.031 | 0 | 1.172 | 2.623 | 2.236 | 0 | 0 | 0 | 1 | 1 | 0
2022-11-03 05:00 | 0 | 0 | 0 | 0 | 1.6 | 15.39 | 100 | 100 | 0 | 0 | 0 | 0 | 0 | 0 | 0 | 0 | 0 | 0 | 0 | 0 | 0 | 0 | 0 | 0 | 0 | 0 | 0 | -0.001 | 0 | 0 | 0 | 0 | 0 | 0 | 115.78 | 0 | 0 | 0 | 0 | -5.176 | 0 | 1.017 | 2.245 | 1.914 | 0 | 0 | 0 | 1 | 1 | 0
2022-11-03 06:00 | 0 | 0 | 0 | 0 | 1.2 | 15.11 | 100 | 100 | 0 | 0 | 0 | 0 | 0 | 0 | 0 | 0 | 0 | 0 | 0 | 0 | 0 | 0 | 0 | 0 | 0 | 0 | 0 | -0.001 | 0 | 0 | 0 | 0 | 0 | 0 | 100.5 | 0 | 0 | 0 | 0 | -4.437 | 0 | 0.897 | 1.911 | 1.629 | 0 | 0 | 0 | 1 | 1 | 0
2022-11-03 07:00 | 0 | 0 | 0 | 0 | 1.8 | 15.33 | 100 | 100 | 0 | 0 | 0 | 0 | 0 | 0 | 0 | 0 | 0 | 0 | 0 | 0 | 0 | 0 | 0 | 0 | 0 | 0 | 0 | -0.001 | 0 | 0 | 0 | 0 | 0 | 0 | 87.44 | 0 | 0 | 0 | 0 | -3.789 | 0 | 0.795 | 1.616 | 1.378 | 0 | 0 | 0 | 1 | 1 | 0
2022-11-03 08:00 | 0 | 0 | 0 | 0 | 2.4 | 14.87 | 100 | 100 | 0 | 0 | 0 | 0 | 0 | 0 | 0 | 0 | 0 | 0 | 0 | 0 | 0 | 0 | 0 | 0 | 0 | 0 | 0 | -0.001 | 0 | 0 | 0 | 0 | 0 | 0 | 76.21 | 0 | 0 | 0 | 0 | -3.261 | 0 | 0.711 | 1.376 | 1.173 | 0 | 0 | 0 | 1 | 1 | 0
2022-11-03 09:00 | 0 | 0 | 0 | 0 | 2.6 | 14.82 | 100 | 100 | 0 | 0 | 0 | 0 | 0 | 0 | 0 | 0 | 0 | 0 | 0 | 0 | 0 | 0 | 0 | 0 | 0 | 0 | 0 | -0.001 | 0 | 0 | 0 | 0 | 0 | 0 | 66.61 | 0 | 0 | 0 | 0 | -2.787 | 0 | 0.632 | 1.163 | 0.992 | 0 | 0 | 0 | 1 | 1 | 0
2022-11-03 10:00 | 0 | 4 | 3.87 | 1 | 3.2 | 17.95 | 100 | 100 | 0 | 0 | 0 | 0.521 | 0 | 0 | 0 | 0 | 0 | 0 | 0.266 | 1.328 | 1.373 | 0 | 0 | 0 | 0 | 0 | 0 | -0.001 | 0 | 0 | 0 | 0 | 14.6 | 0.99 | 59.76 | 0 | 0 | 0 | 0 | -1.988 | 0 | 0.536 | 0.927 | 0.791 | 0 | 0 | 0 | 2 | 2 | 0
2022-11-03 11:00 | 0 | 62.8 | 62.34 | 1 | 2.9 | 18.24 | 100 | 100 | 0 | 0 | 0 | 0.521 | 0 | 0 | 0 | 0 | 0 | 0 | 14.701 | 21.396 | 21.553 | 0 | 0 | 0 | 0 | 0 | 0 | -0.001 | 0 | 0 | 0 | 0 | 6.92 | 1 | 101.22 | 0 | 0 | 0 | 0 | 12.033 | 0 | 0.609 | 1.111 | 0.947 | 0 | 0 | 0 | 1 | 1 | 0
2022-11-03 12:00 | 0 | 158.1 | 158.1 | 1 | 3.1 | 18.65 | 100 | 100 | 0 | 0 | 0 | 0.521 | 0 | 0 | 0 | 0 | 0 | 0 | 47.796 | 54.259 | 54.26 | 0 | 0 | 0 | 0 | 0 | 0 | -0.001 | 0 | 0 | 0 | 0 | 0.26 | 1 | 244.97 | 0 | 0 | 0 | 0 | 41.73 | 0 | 1.203 | 2.625 | 2.238 | 0 | 0 | 0 | 1 | 1 | 0
2022-11-03 13:00 | 0 | 388 | 385.47 | 1 | 3.9 | 19.23 | 100 | 100 | 0 | 0 | 0 | 0.521 | 0 | 69.272 | 0 | 69.272 | 69.272 | 69.272 | 116.226 | 132.293 | 133.162 | 0 | 0 | 0 | 0 | 0 | 0 | -0.001 | 0 | 52.02 | 0 | 0 | 6.55 | 1 | 347.5 | 0 | 0 | 0 | 0 | 29.762 | 0 | 5.895 | 6.099 | 5.199 | 0 | 0 | 0 | 1 | 1 | 0
2022-11-03 14:00 | 0 | 531.9 | 521.07 | 1 | 5 | 21.84 | 100 | 100 | 40.52 | 40.52 | 2.6 | 1.32 | 44.441 | 0 | 0 | 137.545 | 137.545 | 137.545 | 156.484 | 178.83 | 182.548 | 0 | 0 | 0 | 0 | 0 | 0 | 137.544 | 137.545 | 75.35 | 22.2 | 100 | 11.58 | 0.99 | 347.5 | 0 | 0 | 0 | 0 | 0 | 0 | 6.868 | 6.516 | 5.555 | 0 | 0 | 0 | 2 | 2 | 0
2022-11-03 15:00 | 0 | 500.4 | 483.34 | 1 | 4.8 | 22.65 | 100 | 100 | 36.648 | 36.648 | 2.278 | 1.16 | 40.086 | 0 | 0 | 125.748 | 125.748 | 125.748 | 144.609 | 165.882 | 171.737 | 0 | 0 | 0 | 0 | 0 | 0 | 125.747 | 125.748 | 73.22 | 21.34 | 100 | 15 | 0.99 | 347.5 | 0 | 0 | 0 | 0 | 0 | 0 | 6.82 | 6.5 | 5.541 | 0 | 0 | 0 | 2 | 2 | 0
2022-11-03 16:00 | 0 | 632.3 | 606.21 | 1 | 4.4 | 23.37 | 100 | 100 | 49.588 | 49.588 | 2.633 | 1.703 | 53.924 | 0 | 0 | 162.227 | 162.227 | 162.227 | 181.018 | 208.05 | 217.005 | 0 | 0 | 0 | 0 | 0 | 0 | 162.226 | 162.227 | 74.76 | 22.85 | 100 | 16.52 | 0.99 | 347.5 | 0 | 0 | 0 | 0 | 0 | 0 | 6.777 | 6.485 | 5.529 | 0 | 0 | 0 | 2 | 2 | 0
2022-11-03 17:00 | 0 | 421.8 | 405.5 | 1 | 4.4 | 24.17 | 100 | 100 | 29.405 | 29.404 | 1.379 | 0.885 | 31.669 | 0 | 0 | 102.455 | 102.455 | 102.455 | 121.169 | 139.167 | 144.762 | 0 | 0 | 0 | 0 | 0 | 0 | 102.454 | 102.455 | 70.77 | 20.31 | 100 | 15.98 | 0.99 | 347.5 | 0 | 0 | 0 | 0 | 0 | 0 | 6.73 | 6.469 | 5.515 | 0 | 0 | 0 | 2 | 2 | 0
2022-11-03 18:00 | 0 | 214.1 | 208.23 | 1 | 4.7 | 24.33 | 100 | 100 | 0 | 0 | 0 | 0.521 | 0 | 43.715 | 0 | 43.715 | 43.715 | 43.715 | 62.414 | 71.465 | 73.479 | 0 | 0 | 0 | 0 | 0 | 0 | -0.001 | 0 | 59.49 | 0 | 0 | 13.45 | 0.99 | 347.5 | 0 | 0 | 0 | 0 | 0 | 0 | 6.72 | 6.466 | 5.512 | 0 | 0 | 0 | 2 | 2 | 0
2022-11-03 19:00 | 0 | 104.6 | 103.27 | 1 | 5.3 | 24.16 | 100 | 100 | 0 | 0 | 0 | 0.521 | 0 | 12.366 | 0 | 12.366 | 12.366 | 12.366 | 31.081 | 35.443 | 35.899 | 0 | 0 | 0 | 0 | 0 | 0 | -0.001 | 0 | 34.45 | 0 | 0 | 9.14 | 1 | 347.5 | 0 | 0 | 0 | 0 | 0 | 0 | 6.73 | 6.47 | 5.515 | 0 | 0 | 0 | 1 | 1 | 0
2022-11-03 20:00 | 0 | 186.8 | 186.47 | 1 | 5.4 | 22.85 | 100 | 100 | 0 | 0 | 0 | 0.521 | 0 | 37.476 | 0 | 37.476 | 37.476 | 37.476 | 56.317 | 63.997 | 64.11 | 0 | 0 | 0 | 0 | 0 | 0 | -0.001 | 0 | 58.46 | 0 | 0 | 3.4 | 1 | 347.5 | 0 | 0 | 0 | 0 | 0 | 0 | 6.808 | 6.496 | 5.538 | 0 | 0 | 0 | 1 | 1 | 0
2022-11-03 21:00 | 0 | 48.7 | 48.61 | 1 | 4.9 | 22.39 | 100 | 100 | 0 | 0 | 0 | 0.521 | 0 | 0 | 0 | 0 | 0 | 0 | 14.682 | 16.684 | 16.714 | 0 | 0 | 0 | 0 | 0 | 0 | -0.001 | 0 | 0 | 0 | 0 | 3.41 | 1 | 334.51 | 0 | 0 | 0 | 0 | -3.77 | 0 | 6.57 | 6.414 | 5.468 | 0 | 0 | 0 | 1 | 1 | 0
2022-11-03 22:00 | 0 | 141.7 | 139.14 | 1 | 4.3 | 20.31 | 100 | 100 | 0 | 0 | 0 | 0.521 | 0 | 0 | 0 | 0 | 0 | 0 | 21.207 | 47.753 | 48.631 | 0 | 0 | 0 | 0 | 0 | 0 | -0.001 | 0 | 0 | 0 | 0 | 10.9 | 1 | 344.89 | 0 | 0 | 0 | 0 | 3.014 | 0 | 6.413 | 6.359 | 5.421 | 0 | 0 | 0 | 1 | 1 | 0
2022-11-03 23:00 | 0 | 0 | 0 | 1 | 4.2 | 19.66 | 100 | 100 | 0 | 0 | 0 | 0 | 0 | 0 | 0 | 0 | 0 | 0 | 0 | 0 | 0 | 0 | 0 | 0 | 0 | 0 | 0 | -0.001 | 0 | 0 | 0 | 0 | 14.8 | 0.99 | 286.23 | 0 | 0 | 0 | 0 | -17.028 | 0 | 5.731 | 6.099 | 5.199 | 0 | 0 | 0 | 2 | 2 | 0
2022-11-04 | 0 | 0 | 0 | 0 | 3.9 | 19.36 | 100 | 100 | 0 | 0 | 0 | 0 | 0 | 0 | 0 | 0 | 0 | 0 | 0 | 0 | 0 | 0 | 0 | 0 | 0 | 0 | 0 | -0.001 | 0 | 0 | 0 | 0 | 0 | 0 | 242.11 | 0 | 0 | 0 | 0 | -12.808 | 0 | 3.479 | 5.036 | 4.293 | 0 | 0 | 0 | 1 | 1 | 0
2022-11-04 01:00 | 0 | 0 | 0 | 0 | 3.9 | 19.21 | 100 | 100 | 0 | 0 | 0 | 0 | 0 | 0 | 0 | 0 | 0 | 0 | 0 | 0 | 0 | 0 | 0 | 0 | 0 | 0 | 0 | -0.001 | 0 | 0 | 0 | 0 | 0 | 0 | 207.09 | 0 | 0 | 0 | 0 | -10.166 | 0 | 2.347 | 4.221 | 3.598 | 0 | 0 | 0 | 1 | 1 | 0
2022-11-04 02:00 | 0 | 0 | 0 | 0 | 3.6 | 18.4 | 100 | 100 | 0 | 0 | 0 | 0 | 0 | 0 | 0 | 0 | 0 | 0 | 0 | 0 | 0 | 0 | 0 | 0 | 0 | 0 | 0 | -0.001 | 0 | 0 | 0 | 0 | 0 | 0 | 178.24 | 0 | 0 | 0 | 0 | -8.373 | 0 | 1.742 | 3.579 | 3.051 | 0 | 0 | 0 | 1 | 1 | 0
2022-11-04 03:00 | 0 | 0 | 0 | 0 | 3.4 | 17.68 | 100 | 100 | 0 | 0 | 0 | 0 | 0 | 0 | 0 | 0 | 0 | 0 | 0 | 0 | 0 | 0 | 0 | 0 | 0 | 0 | 0 | -0.001 | 0 | 0 | 0 | 0 | 0 | 0 | 154.01 | 0 | 0 | 0 | 0 | -7.034 | 0 | 1.387 | 3.048 | 2.599 | 0 | 0 | 0 | 1 | 1 | 0
2022-11-04 04:00 | 0 | 0 | 0 | 0 | 3.3 | 17.71 | 100 | 100 | 0 | 0 | 0 | 0 | 0 | 0 | 0 | 0 | 0 | 0 | 0 | 0 | 0 | 0 | 0 | 0 | 0 | 0 | 0 | -0.001 | 0 | 0 | 0 | 0 | 0 | 0 | 133.51 | 0 | 0 | 0 | 0 | -5.952 | 0 | 1.157 | 2.588 | 2.207 | 0 | 0 | 0 | 1 | 1 | 0
2022-11-04 05:00 | 0 | 0 | 0 | 0 | 3.7 | 16.83 | 100 | 100 | 0 | 0 | 0 | 0 | 0 | 0 | 0 | 0 | 0 | 0 | 0 | 0 | 0 | 0 | 0 | 0 | 0 | 0 | 0 | -0.001 | 0 | 0 | 0 | 0 | 0 | 0 | 115.9 | 0 | 0 | 0 | 0 | -5.11 | 0 | 1.006 | 2.216 | 1.889 | 0 | 0 | 0 | 1 | 1 | 0
2022-11-04 06:00 | 0 | 0 | 0 | 0 | 4.6 | 16.62 | 100 | 100 | 0 | 0 | 0 | 0 | 0 | 0 | 0 | 0 | 0 | 0 | 0 | 0 | 0 | 0 | 0 | 0 | 0 | 0 | 0 | -0.001 | 0 | 0 | 0 | 0 | 0 | 0 | 100.82 | 0 | 0 | 0 | 0 | -4.379 | 0 | 0.888 | 1.885 | 1.607 | 0 | 0 | 0 | 1 | 1 | 0
2022-11-04 07:00 | 0 | 0 | 0 | 0 | 5.3 | 16.57 | 100 | 100 | 0 | 0 | 0 | 0 | 0 | 0 | 0 | 0 | 0 | 0 | 0 | 0 | 0 | 0 | 0 | 0 | 0 | 0 | 0 | -0.001 | 0 | 0 | 0 | 0 | 0 | 0 | 87.9 | 0 | 0 | 0 | 0 | -3.75 | 0 | 0.789 | 1.598 | 1.363 | 0 | 0 | 0 | 1 | 1 | 0
2022-11-04 08:00 | 0 | 0 | 0 | 0 | 5.2 | 16.35 | 100 | 100 | 0 | 0 | 0 | 0 | 0 | 0 | 0 | 0 | 0 | 0 | 0 | 0 | 0 | 0 | 0 | 0 | 0 | 0 | 0 | -0.001 | 0 | 0 | 0 | 0 | 0 | 0 | 76.82 | 0 | 0 | 0 | 0 | -3.217 | 0 | 0.704 | 1.357 | 1.157 | 0 | 0 | 0 | 1 | 1 | 0
2022-11-04 09:00 | 0 | 0 | 0 | 0 | 5.5 | 16.45 | 100 | 100 | 0 | 0 | 0 | 0 | 0 | 0 | 0 | 0 | 0 | 0 | 0 | 0 | 0 | 0 | 0 | 0 | 0 | 0 | 0 | -0.001 | 0 | 0 | 0 | 0 | 0 | 0 | 67.36 | 0 | 0 | 0 | 0 | -2.743 | 0 | 0.624 | 1.144 | 0.975 | 0 | 0 | 0 | 1 | 1 | 0
2022-11-04 10:00 | 0 | 47.7 | 46.1 | 1 | 5 | 17.52 | 100 | 100 | 0 | 0 | 0 | 0.521 | 0 | 0 | 0 | 0 | 0 | 0 | 3.269 | 15.823 | 16.371 | 0 | 0 | 0 | 0 | 0 | 0 | -0.001 | 0 | 0 | 0 | 0 | 14.86 | 0.99 | 70.17 | 0 | 0 | 0 | 0 | 0.813 | 0 | 0.573 | 1.016 | 0.866 | 0 | 0 | 0 | 2 | 2 | 0
2022-11-04 11:00 | 0 | 19.4 | 19.25 | 1 | 5.7 | 17.67 | 100 | 100 | 0 | 0 | 0 | 0.521 | 0 | 0 | 0 | 0 | 0 | 0 | 4.579 | 6.606 | 6.658 | 0 | 0 | 0 | 0 | 0 | 0 | -0.001 | 0 | 0 | 0 | 0 | 7.18 | 1 | 76.86 | 0 | 0 | 0 | 0 | 1.944 | 0 | 0.605 | 1.096 | 0.934 | 0 | 0 | 0 | 1 | 1 | 0
2022-11-04 12:00 | 0 | 190.5 | 190.5 | 1 | 6.9 | 18.4 | 100 | 100 | 0 | 0 | 0 | 0.521 | 0 | 0 | 0 | 0 | 0 | 0 | 57.594 | 65.38 | 65.38 | 0 | 0 | 0 | 0 | 0 | 0 | -0.001 | 0 | 0 | 0 | 0 | 0.02 | 1 | 256.26 | 0 | 0 | 0 | 0 | 52.076 | 0 | 1.104 | 2.383 | 2.031 | 0 | 0 | 0 | 1 | 1 | 0
2022-11-04 13:00 | 0 | 194.1 | 192.94 | 1 | 6.4 | 18.72 | 100 | 100 | 0 | 0 | 0 | 0.521 | 0 | 15.977 | 0 | 15.977 | 15.977 | 15.977 | 58.186 | 66.218 | 66.615 | 0 | 0 | 0 | 0 | 0 | 0 | -0.001 | 0 | 23.98 | 0 | 0 | 6.26 | 1 | 347.5 | 0 | 0 | 0 | 0 | 26.486 | 0 | 5.04 | 5.767 | 4.916 | 0 | 0 | 0 | 1 | 1 | 0
2022-11-04 14:00 | 0 | 362.7 | 355.69 | 1 | 6.3 | 21.52 | 100 | 100 | 24.729 | 24.729 | 1.101 | 0.742 | 26.573 | 0 | 0 | 87.878 | 87.878 | 87.878 | 106.848 | 122.071 | 124.479 | 0 | 0 | 0 | 0 | 0 | 0 | 87.877 | 87.878 | 70.6 | 19.87 | 100 | 11.29 | 0.99 | 347.5 | 0 | 0 | 0 | 0 | 0 | 0 | 6.887 | 6.522 | 5.56 | 0 | 0 | 0 | 2 | 2 | 0
2022-11-04 15:00 | 0 | 370.3 | 358.18 | 1 | 6.1 | 21.91 | 100 | 100 | 24.836 | 24.836 | 1.127 | 0.746 | 26.709 | 0 | 0 | 88.271 | 88.271 | 88.271 | 107.204 | 122.928 | 127.087 | 0 | 0 | 0 | 0 | 0 | 0 | 88.27 | 88.271 | 69.46 | 19.54 | 100 | 14.7 | 0.99 | 347.5 | 0 | 0 | 0 | 0 | 0 | 0 | 6.864 | 6.515 | 5.554 | 0 | 0 | 0 | 2 | 2 | 0
2022-11-04 16:00 | 0 | 256 | 245.83 | 1 | 5.9 | 21.87 | 100 | 100 | 0 | 0 | 0 | 0.521 | 0 | 54.499 | 0 | 54.499 | 54.499 | 54.499 | 73.435 | 84.368 | 87.859 | 0 | 0 | 0 | 0 | 0 | 0 | -0.001 | 0 | 62.03 | 0 | 0 | 16.21 | 0.99 | 347.5 | 0 | 0 | 0 | 0 | 0 | 0 | 6.866 | 6.515 | 5.554 | 0 | 0 | 0 | 2 | 2 | 0
2022-11-04 17:00 | 0 | 209.2 | 201.42 | 1 | 5.9 | 22.65 | 100 | 100 | 0 | 0 | 0 | 0.521 | 0 | 41.352 | 0 | 41.352 | 41.352 | 41.352 | 60.212 | 69.128 | 71.797 | 0 | 0 | 0 | 0 | 0 | 0 | -0.001 | 0 | 57.6 | 0 | 0 | 15.67 | 0.99 | 347.5 | 0 | 0 | 0 | 0 | 0 | 0 | 6.82 | 6.5 | 5.541 | 0 | 0 | 0 | 1 | 1 | 0
2022-11-04 18:00 | 0 | 225.3 | 219.4 | 1 | 5.3 | 22.54 | 100 | 100 | 0 | 0 | 0 | 0.521 | 0 | 46.911 | 0 | 46.911 | 46.911 | 46.911 | 65.783 | 75.297 | 77.323 | 0 | 0 | 0 | 0 | 0 | 0 | -0.001 | 0 | 60.67 | 0 | 0 | 13.14 | 0.99 | 347.5 | 0 | 0 | 0 | 0 | 0 | 0 | 6.826 | 6.502 | 5.543 | 0 | 0 | 0 | 1 | 1 | 0
2022-11-04 19:00 | 0 | 86.9 | 85.87 | 1 | 5.7 | 22.51 | 100 | 100 | 0 | 0 | 0 | 0.521 | 0 | 6.974 | 0 | 6.974 | 6.974 | 6.974 | 25.849 | 29.469 | 29.824 | 0 | 0 | 0 | 0 | 0 | 0 | -0.001 | 0 | 23.39 | 0 | 0 | 8.85 | 1 | 347.5 | 0 | 0 | 0 | 0 | 0 | 0 | 6.828 | 6.503 | 5.543 | 0 | 0 | 0 | 1 | 1 | 0
2022-11-04 20:00 | 0 | 333.1 | 332.61 | 1 | 5.1 | 21.41 | 100 | 100 | 22.538 | 22.538 | 1.139 | 0.686 | 24.364 | 0 | 0 | 81.483 | 81.483 | 81.483 | 100.463 | 114.151 | 114.32 | 0 | 0 | 0 | 0 | 0 | 0 | 81.482 | 81.483 | 71.28 | 19.71 | 100 | 3.12 | 1 | 347.5 | 0 | 0 | 0 | 0 | 0 | 0 | 6.894 | 6.525 | 5.562 | 0 | 0 | 0 | 2 | 2 | 0
2022-11-04 21:00 | 0 | 112.7 | 112.47 | 1 | 4.3 | 21.04 | 100 | 100 | 0 | 0 | 0 | 0.521 | 0 | 14.946 | 0 | 14.946 | 14.946 | 14.946 | 33.963 | 38.599 | 38.679 | 0 | 0 | 0 | 0 | 0 | 0 | -0.001 | 0 | 38.64 | 0 | 0 | 3.68 | 1 | 347.5 | 0 | 0 | 0 | 0 | 0 | 0 | 6.916 | 6.532 | 5.568 | 0 | 0 | 0 | 2 | 2 | 0
2022-11-04 22:00 | 0 | 115.6 | 113.41 | 1 | 3.7 | 19.04 | 100 | 100 | 0 | 0 | 0 | 0.521 | 0 | 0 | 0 | 0 | 0 | 0 | 17.538 | 38.923 | 39.674 | 0 | 0 | 0 | 0 | 0 | 0 | -0.001 | 0 | 0 | 0 | 0 | 11.17 | 1 | 342.34 | 0 | 0 | 0 | 0 | -1.497 | 0 | 6.928 | 6.536 | 5.572 | 0 | 0 | 0 | 1 | 1 | 0
2022-11-04 23:00 | 0 | 0 | 0 | 1 | 2.8 | 18.73 | 100 | 100 | 0 | 0 | 0 | 0 | 0 | 0 | 0 | 0 | 0 | 0 | 0 | 0 | 0 | 0 | 0 | 0 | 0 | 0 | 0 | -0.001 | 0 | 0 | 0 | 0 | 15.06 | 0.99 | 284.13 | 0 | 0 | 0 | 0 | -16.899 | 0 | 5.656 | 6.069 | 5.174 | 0 | 0 | 0 | 2 | 2 | 0
2022-11-05 | 0 | 0 | 0 | 0 | 2.6 | 18.81 | 100 | 100 | 0 | 0 | 0 | 0 | 0 | 0 | 0 | 0 | 0 | 0 | 0 | 0 | 0 | 0 | 0 | 0 | 0 | 0 | 0 | -0.001 | 0 | 0 | 0 | 0 | 0 | 0 | 240.35 | 0 | 0 | 0 | 0 | -12.707 | 0 | 3.431 | 5.007 | 4.269 | 0 | 0 | 0 | 1 | 1 | 0
2022-11-05 01:00 | 0 | 0 | 0 | 0 | 2.5 | 18.69 | 100 | 100 | 0 | 0 | 0 | 0 | 0 | 0 | 0 | 0 | 0 | 0 | 0 | 0 | 0 | 0 | 0 | 0 | 0 | 0 | 0 | -0.001 | 0 | 0 | 0 | 0 | 0 | 0 | 205.57 | 0 | 0 | 0 | 0 | -10.097 | 0 | 2.321 | 4.198 | 3.578 | 0 | 0 | 0 | 1 | 1 | 0
2022-11-05 02:00 | 0 | 0 | 0 | 0 | 2.8 | 17.83 | 100 | 100 | 0 | 0 | 0 | 0 | 0 | 0 | 0 | 0 | 0 | 0 | 0 | 0 | 0 | 0 | 0 | 0 | 0 | 0 | 0 | -0.001 | 0 | 0 | 0 | 0 | 0 | 0 | 176.88 | 0 | 0 | 0 | 0 | -8.326 | 0 | 1.728 | 3.561 | 3.036 | 0 | 0 | 0 | 1 | 1 | 0
2022-11-05 03:00 | 0 | 0 | 0 | 0 | 3.3 | 17.36 | 100 | 100 | 0 | 0 | 0 | 0 | 0 | 0 | 0 | 0 | 0 | 0 | 0 | 0 | 0 | 0 | 0 | 0 | 0 | 0 | 0 | -0.001 | 0 | 0 | 0 | 0 | 0 | 0 | 152.82 | 0 | 0 | 0 | 0 | -6.987 | 0 | 1.376 | 3.029 | 2.582 | 0 | 0 | 0 | 1 | 1 | 0
2022-11-05 04:00 | 0 | 0 | 0 | 0 | 3.7 | 17.01 | 100 | 100 | 0 | 0 | 0 | 0 | 0 | 0 | 0 | 0 | 0 | 0 | 0 | 0 | 0 | 0 | 0 | 0 | 0 | 0 | 0 | -0.001 | 0 | 0 | 0 | 0 | 0 | 0 | 132.39 | 0 | 0 | 0 | 0 | -5.931 | 0 | 1.153 | 2.579 | 2.199 | 0 | 0 | 0 | 1 | 1 | 0
2022-11-05 05:00 | 0 | 0 | 0 | 0 | 3.7 | 15.87 | 100 | 100 | 0 | 0 | 0 | 0 | 0 | 0 | 0 | 0 | 0 | 0 | 0 | 0 | 0 | 0 | 0 | 0 | 0 | 0 | 0 | -0.001 | 0 | 0 | 0 | 0 | 0 | 0 | 114.81 | 0 | 0 | 0 | 0 | -5.104 | 0 | 1.005 | 2.212 | 1.886 | 0 | 0 | 0 | 1 | 1 | 0
2022-11-05 06:00 | 0 | 0 | 0 | 0 | 3.4 | 15.59 | 100 | 100 | 0 | 0 | 0 | 0 | 0 | 0 | 0 | 0 | 0 | 0 | 0 | 0 | 0 | 0 | 0 | 0 | 0 | 0 | 0 | -0.001 | 0 | 0 | 0 | 0 | 0 | 0 | 99.73 | 0 | 0 | 0 | 0 | -4.376 | 0 | 0.887 | 1.883 | 1.605 | 0 | 0 | 0 | 1 | 1 | 0
2022-11-05 07:00 | 0 | 0 | 0 | 0 | 3.2 | 15.35 | 100 | 100 | 0 | 0 | 0 | 0 | 0 | 0 | 0 | 0 | 0 | 0 | 0 | 0 | 0 | 0 | 0 | 0 | 0 | 0 | 0 | -0.001 | 0 | 0 | 0 | 0 | 0 | 0 | 86.79 | 0 | 0 | 0 | 0 | -3.756 | 0 | 0.79 | 1.601 | 1.365 | 0 | 0 | 0 | 1 | 1 | 0
2022-11-05 08:00 | 0 | 0 | 0 | 0 | 3.2 | 14.6 | 100 | 100 | 0 | 0 | 0 | 0 | 0 | 0 | 0 | 0 | 0 | 0 | 0 | 0 | 0 | 0 | 0 | 0 | 0 | 0 | 0 | -0.001 | 0 | 0 | 0 | 0 | 0 | 0 | 75.62 | 0 | 0 | 0 | 0 | -3.244 | 0 | 0.709 | 1.369 | 1.167 | 0 | 0 | 0 | 1 | 1 | 0
2022-11-05 09:00 | 0 | 0 | 0 | 0 | 3.1 | 14.49 | 100 | 100 | 0 | 0 | 0 | 0 | 0 | 0 | 0 | 0 | 0 | 0 | 0 | 0 | 0 | 0 | 0 | 0 | 0 | 0 | 0 | -0.001 | 0 | 0 | 0 | 0 | 0 | 0 | 66.05 | 0 | 0 | 0 | 0 | -2.776 | 0 | 0.63 | 1.158 | 0.988 | 0 | 0 | 0 | 1 | 1 | 0
2022-11-05 10:00 | 0 | 58.7 | 56.67 | 1 | 3 | 14.54 | 100 | 100 | 0 | 0 | 0 | 0.521 | 0 | 0 | 0 | 0 | 0 | 0 | 4.144 | 19.448 | 20.146 | 0 | 0 | 0 | 0 | 0 | 0 | -0.001 | 0 | 0 | 0 | 0 | 15.12 | 0.99 | 71.47 | 0 | 0 | 0 | 0 | 1.573 | 0 | 0.594 | 1.067 | 0.91 | 0 | 0 | 0 | 2 | 2 | 0
2022-11-05 11:00 | 0 | 65.6 | 65.05 | 1 | 2.8 | 14.59 | 100 | 100 | 0 | 0 | 0 | 0.521 | 0 | 0 | 0 | 0 | 0 | 0 | 15.605 | 22.324 | 22.514 | 0 | 0 | 0 | 0 | 0 | 0 | -0.001 | 0 | 0 | 0 | 0 | 7.45 | 1 | 113.64 | 0 | 0 | 0 | 0 | 12.242 | 0 | 0.727 | 1.423 | 1.213 | 0 | 0 | 0 | 1 | 1 | 0
2022-11-05 12:00 | 0 | 3 | 3 | 1 | 2.7 | 14.39 | 100 | 100 | 0 | 0 | 0 | 0.521 | 0 | 0 | 0 | 0 | 0 | 0 | 0.907 | 1.03 | 1.03 | 0 | 0 | 0 | 0 | 0 | 0 | -0.001 | 0 | 0 | 0 | 0 | 0.29 | 1 | 101.53 | 0 | 0 | 0 | 0 | -3.515 | 0 | 0.894 | 1.904 | 1.623 | 0 | 0 | 0 | 1 | 1 | 0
2022-11-05 13:00 | 0 | 0.5 | 0.5 | 1 | 2.8 | 13.9 | 100 | 100 | 0 | 0 | 0 | 0.521 | 0 | 0 | 0 | 0 | 0 | 0 | 0.15 | 0.171 | 0.172 | 0 | 0 | 0 | 0 | 0 | 0 | -0.001 | 0 | 0 | 0 | 0 | 5.98 | 1 | 88.62 | 0 | 0 | 0 | 0 | -3.749 | 0 | 0.813 | 1.666 | 1.42 | 0 | 0 | 0 | 1 | 1 | 0
2022-11-05 14:00 | 0 | 44.8 | 43.98 | 1 | 2.9 | 17.11 | 100 | 100 | 0 | 0 | 0 | 0.521 | 0 | 0 | 0 | 0 | 0 | 0 | 13.215 | 15.093 | 15.375 | 0 | 0 | 0 | 0 | 0 | 0 | -0.001 | 0 | 0 | 0 | 0 | 10.99 | 1 | 120.84 | 0 | 0 | 0 | 0 | 9.354 | 0 | 0.806 | 1.649 | 1.405 | 0 | 0 | 0 | 1 | 1 | 0
2022-11-05 15:00 | 0 | 122.4 | 118.56 | 1 | 2.8 | 17.53 | 100 | 100 | 0 | 0 | 0 | 0.521 | 0 | 0 | 0 | 0 | 0 | 0 | 35.497 | 40.689 | 42.008 | 0 | 0 | 0 | 0 | 0 | 0 | -0.001 | 0 | 0 | 0 | 0 | 14.4 | 0.99 | 221.3 | 0 | 0 | 0 | 0 | 29.161 | 0 | 1.247 | 2.747 | 2.342 | 0 | 0 | 0 | 1 | 1 | 0
2022-11-05 16:00 | 0 | 207.1 | 199.18 | 1 | 2.9 | 18.54 | 100 | 100 | 0 | 0 | 0 | 0.521 | 0 | 9.54 | 0 | 9.54 | 9.54 | 9.54 | 59.523 | 68.357 | 71.077 | 0 | 0 | 0 | 0 | 0 | 0 | -0.001 | 0 | 13.42 | 0 | 0 | 15.9 | 0.99 | 347.5 | 0 | 0 | 0 | 0 | 36.633 | 0 | 3.806 | 5.152 | 4.392 | 0 | 0 | 0 | 1 | 1 | 0
2022-11-05 17:00 | 0 | 286.7 | 276.45 | 1 | 3.4 | 20.56 | 100 | 100 | 0 | 0 | 0 | 0.521 | 0 | 63.609 | 0 | 63.609 | 63.609 | 63.609 | 82.672 | 94.877 | 98.395 | 0 | 0 | 0 | 0 | 0 | 0 | -0.001 | 0 | 64.65 | 0 | 0 | 15.37 | 0.99 | 347.5 | 0 | 0 | 0 | 0 | 0 | 0 | 6.945 | 6.542 | 5.577 | 0 | 0 | 0 | 1 | 1 | 0
2022-11-05 18:00 | 0 | 517.5 | 504.54 | 1 | 3.5 | 21.56 | 100 | 100 | 38.822 | 38.822 | 2.45 | 1.248 | 42.52 | 0 | 0 | 132.361 | 132.361 | 132.361 | 151.327 | 173.159 | 177.606 | 0 | 0 | 0 | 0 | 0 | 0 | 132.36 | 132.361 | 74.53 | 21.86 | 100 | 12.85 | 0.99 | 347.5 | 0 | 0 | 0 | 0 | 0 | 0 | 6.885 | 6.522 | 5.56 | 0 | 0 | 0 | 2 | 2 | 0
2022-11-05 19:00 | 0 | 395.2 | 390.79 | 1 | 3.3 | 21.58 | 100 | 100 | 28.394 | 28.394 | 1.086 | 0.846 | 30.326 | 0 | 0 | 98.704 | 98.704 | 98.704 | 117.668 | 134.121 | 135.633 | 0 | 0 | 0 | 0 | 0 | 0 | 98.703 | 98.704 | 72.77 | 20.93 | 100 | 8.56 | 1 | 347.5 | 0 | 0 | 0 | 0 | 0 | 0 | 6.884 | 6.521 | 5.559 | 0 | 0 | 0 | 2 | 2 | 0
2022-11-05 20:00 | 0 | 344.6 | 344.18 | 1 | 3.2 | 21.78 | 100 | 100 | 23.722 | 23.721 | 1.149 | 0.717 | 25.587 | 0 | 0 | 85.024 | 85.024 | 85.024 | 103.969 | 118.121 | 118.267 | 0 | 0 | 0 | 0 | 0 | 0 | 85.023 | 85.024 | 71.89 | 20.06 | 100 | 2.84 | 1 | 347.5 | 0 | 0 | 0 | 0 | 0 | 0 | 6.872 | 6.517 | 5.556 | 0 | 0 | 0 | 2 | 2 | 0
2022-11-05 21:00 | 0 | 308.9 | 308.17 | 1 | 2.9 | 21.8 | 100 | 100 | 0 | 0 | 0 | 0.521 | 0 | 74.107 | 0 | 74.107 | 74.107 | 74.107 | 93.05 | 105.764 | 106.014 | 0 | 0 | 0 | 0 | 0 | 0 | -0.001 | 0 | 69.9 | 0 | 0 | 3.94 | 1 | 347.5 | 0 | 0 | 0 | 0 | 0 | 0 | 6.87 | 6.517 | 5.555 | 0 | 0 | 0 | 2 | 2 | 0
2022-11-05 22:00 | 0 | 301.2 | 295.24 | 1 | 2 | 18.81 | 100 | 100 | 0 | 0 | 0 | 0.521 | 0 | 27.081 | 0 | 27.081 | 27.081 | 27.081 | 46.315 | 101.325 | 103.372 | 0 | 0 | 0 | 0 | 0 | 0 | -0.001 | 0 | 26.2 | 0 | 0 | 11.42 | 0.99 | 347.5 | 0 | 0 | 0 | 0 | 0 | 0 | 7.051 | 6.577 | 5.606 | 0 | 0 | 0 | 1 | 1 | 0
2022-11-05 23:00 | 0 | 0 | 0 | 1 | 1.9 | 17.97 | 100 | 100 | 0 | 0 | 0 | 0 | 0 | 0 | 0 | 0 | 0 | 0 | 0 | 0 | 0 | 0 | 0 | 0 | 0 | 0 | 0 | -0.001 | 0 | 0 | 0 | 0 | 15.31 | 0.99 | 287.65 | 0 | 0 | 0 | 0 | -17.375 | 0 | 5.934 | 6.176 | 5.265 | 0 | 0 | 0 | 2 | 2 | 0
2022-11-06 | 0 | 0 | 0 | 0 | 1.9 | 17.24 | 100 | 100 | 0 | 0 | 0 | 0 | 0 | 0 | 0 | 0 | 0 | 0 | 0 | 0 | 0 | 0 | 0 | 0 | 0 | 0 | 0 | -0.001 | 0 | 0 | 0 | 0 | 0 | 0 | 242.73 | 0 | 0 | 0 | 0 | -13.039 | 0 | 3.59 | 5.101 | 4.349 | 0 | 0 | 0 | 1 | 1 | 0
2022-11-06 01:00 | 0 | 0 | 0 | 0 | 1.8 | 17.01 | 100 | 100 | 0 | 0 | 0 | 0 | 0 | 0 | 0 | 0 | 0 | 0 | 0 | 0 | 0 | 0 | 0 | 0 | 0 | 0 | 0 | -0.001 | 0 | 0 | 0 | 0 | 0 | 0 | 207.17 | 0 | 0 | 0 | 0 | -10.323 | 0 | 2.407 | 4.273 | 3.643 | 0 | 0 | 0 | 1 | 1 | 0
2022-11-06 02:00 | 0 | 0 | 0 | 0 | 1.8 | 15.34 | 100 | 100 | 0 | 0 | 0 | 0 | 0 | 0 | 0 | 0 | 0 | 0 | 0 | 0 | 0 | 0 | 0 | 0 | 0 | 0 | 0 | -0.001 | 0 | 0 | 0 | 0 | 0 | 0 | 177.78 | 0 | 0 | 0 | 0 | -8.529 | 0 | 1.789 | 3.638 | 3.102 | 0 | 0 | 0 | 1 | 1 | 0
2022-11-06 03:00 | 0 | 0 | 0 | 0 | 1.8 | 14.57 | 100 | 100 | 0 | 0 | 0 | 0 | 0 | 0 | 0 | 0 | 0 | 0 | 0 | 0 | 0 | 0 | 0 | 0 | 0 | 0 | 0 | -0.001 | 0 | 0 | 0 | 0 | 0 | 0 | 153.13 | 0 | 0 | 0 | 0 | -7.156 | 0 | 1.416 | 3.099 | 2.641 | 0 | 0 | 0 | 1 | 1 | 0
2022-11-06 04:00 | 0 | 0 | 0 | 0 | 1.9 | 13.91 | 100 | 100 | 0 | 0 | 0 | 0 | 0 | 0 | 0 | 0 | 0 | 0 | 0 | 0 | 0 | 0 | 0 | 0 | 0 | 0 | 0 | -0.001 | 0 | 0 | 0 | 0 | 0 | 0 | 132.19 | 0 | 0 | 0 | 0 | -6.079 | 0 | 1.182 | 2.644 | 2.254 | 0 | 0 | 0 | 1 | 1 | 0
2022-11-06 05:00 | 0 | 0 | 0 | 0 | 2 | 12.33 | 100 | 100 | 0 | 0 | 0 | 0 | 0 | 0 | 0 | 0 | 0 | 0 | 0 | 0 | 0 | 0 | 0 | 0 | 0 | 0 | 0 | -0.001 | 0 | 0 | 0 | 0 | 0 | 0 | 114.12 | 0 | 0 | 0 | 0 | -5.245 | 0 | 1.029 | 2.276 | 1.94 | 0 | 0 | 0 | 1 | 1 | 0
2022-11-06 06:00 | 0 | 0 | 0 | 0 | 2 | 11.63 | 100 | 100 | 0 | 0 | 0 | 0 | 0 | 0 | 0 | 0 | 0 | 0 | 0 | 0 | 0 | 0 | 0 | 0 | 0 | 0 | 0 | -0.001 | 0 | 0 | 0 | 0 | 0 | 0 | 98.57 | 0 | 0 | 0 | 0 | -4.513 | 0 | 0.909 | 1.946 | 1.659 | 0 | 0 | 0 | 1 | 1 | 0
2022-11-06 07:00 | 0 | 0 | 0 | 0 | 2 | 11.76 | 100 | 100 | 0 | 0 | 0 | 0 | 0 | 0 | 0 | 0 | 0 | 0 | 0 | 0 | 0 | 0 | 0 | 0 | 0 | 0 | 0 | -0.001 | 0 | 0 | 0 | 0 | 0 | 0 | 85.28 | 0 | 0 | 0 | 0 | -3.857 | 0 | 0.806 | 1.647 | 1.404 | 0 | 0 | 0 | 1 | 1 | 0
2022-11-06 08:00 | 0 | 0 | 0 | 0 | 1.8 | 11.09 | 100 | 100 | 0 | 0 | 0 | 0 | 0 | 0 | 0 | 0 | 0 | 0 | 0 | 0 | 0 | 0 | 0 | 0 | 0 | 0 | 0 | -0.001 | 0 | 0 | 0 | 0 | 0 | 0 | 73.82 | 0 | 0 | 0 | 0 | -3.329 | 0 | 0.722 | 1.407 | 1.199 | 0 | 0 | 0 | 1 | 1 | 0
2022-11-06 09:00 | 0 | 0 | 0 | 0 | 1.8 | 11.53 | 100 | 100 | 0 | 0 | 0 | 0 | 0 | 0 | 0 | 0 | 0 | 0 | 0 | 0 | 0 | 0 | 0 | 0 | 0 | 0 | 0 | -0.001 | 0 | 0 | 0 | 0 | 0 | 0 | 64.08 | 0 | 0 | 0 | 0 | -2.825 | 0 | 0.639 | 1.18 | 1.006 | 0 | 0 | 0 | 1 | 1 | 0
2022-11-06 10:00 | 0 | 355.7 | 342.96 | 1 | 2.7 | 18.14 | 100 | 100 | 0 | 0 | 0 | 0.521 | 0 | 0 | 0 | 0 | 0 | 0 | 25.824 | 117.704 | 122.076 | 0 | 0 | 0 | 0 | 0 | 0 | -0.001 | 0 | 0 | 0 | 0 | 15.38 | 0.99 | 141.33 | 0 | 0 | 0 | 0 | 22.423 | 0 | 0.731 | 1.441 | 1.229 | 0 | 0 | 0 | 2 | 2 | 0
2022-11-06 11:00 | 0 | 507.3 | 502.71 | 1 | 2.1 | 19.21 | 100 | 100 | 0 | 0 | 0 | 0.521 | 0 | 48.333 | 0 | 48.333 | 48.333 | 48.333 | 121.581 | 172.532 | 174.105 | 0 | 0 | 0 | 0 | 0 | 0 | -0.001 | 0 | 27.76 | 0 | 0 | 7.71 | 1 | 347.5 | 0 | 0 | 0 | 0 | 59.848 | 0 | 4.131 | 5.004 | 4.266 | 0 | 0 | 0 | 1 | 1 | 0
2022-11-06 12:00 | 0 | 594 | 593.97 | 1 | 2.2 | 19.92 | 100 | 100 | 49.289 | 49.289 | 2.225 | 1.673 | 53.186 | 0 | 0 | 160.429 | 160.429 | 160.429 | 179.555 | 203.851 | 203.861 | 0 | 0 | 0 | 0 | 0 | 0 | 160.428 | 160.429 | 78.7 | 24.18 | 100 | 0.56 | 1 | 347.5 | 0 | 0 | 0 | 0 | 0 | 0 | 6.984 | 6.554 | 5.588 | 0 | 0 | 0 | 2 | 2 | 0
2022-11-06 13:00 | 0 | 656.4 | 653.16 | 1 | 2.4 | 20.39 | 100 | 100 | 55.434 | 55.433 | 2.895 | 1.979 | 60.308 | 0 | 0 | 177.959 | 177.959 | 177.959 | 197.039 | 224.164 | 225.276 | 0 | 0 | 0 | 0 | 0 | 0 | 177.958 | 177.959 | 79 | 24.61 | 100 | 5.7 | 1 | 347.5 | 0 | 0 | 0 | 0 | 0 | 0 | 6.955 | 6.545 | 5.58 | 0 | 0 | 0 | 2 | 2 | 0
2022-11-06 14:00 | 0 | 783.4 | 769.77 | 1 | 2.2 | 23.67 | 100 | 100 | 68.139 | 68.139 | 4.507 | 2.678 | 75.324 | 0 | 0 | 212.604 | 212.604 | 212.604 | 231.367 | 264.187 | 268.863 | 0 | 0 | 0 | 0 | 0 | 0 | 212.603 | 212.604 | 79.08 | 25.34 | 100 | 10.7 | 1 | 347.5 | 0 | 0 | 0 | 0 | 0 | 0 | 6.759 | 6.479 | 5.524 | 0 | 0 | 0 | 2 | 3 | 0
2022-11-06 15:00 | 0 | 846.1 | 820.62 | 1 | 1.9 | 24.54 | 100 | 100 | 73.975 | 73.975 | 4.733 | 3.007 | 81.715 | 0 | 0 | 227.108 | 227.108 | 227.108 | 245.787 | 281.638 | 290.382 | 0 | 0 | 0 | 0 | 0 | 0 | 227.107 | 227.108 | 78.21 | 25.47 | 100 | 14.1 | 0.99 | 347.5 | 0 | 0 | 0 | 0 | 0 | 0 | 6.708 | 6.462 | 5.509 | 0 | 0 | 0 | 2 | 3 | 0
2022-11-06 16:00 | 0 | 641.6 | 617.97 | 1 | 1.7 | 24.61 | 100 | 100 | 50.77 | 50.769 | 2.944 | 1.768 | 55.481 | 0 | 0 | 166.079 | 166.079 | 166.079 | 184.751 | 212.087 | 220.197 | 0 | 0 | 0 | 0 | 0 | 0 | 166.078 | 166.079 | 75.42 | 23.06 | 100 | 15.6 | 0.99 | 347.5 | 0 | 0 | 0 | 0 | 0 | 0 | 6.704 | 6.461 | 5.508 | 0 | 0 | 0 | 2 | 3 | 0
2022-11-06 17:00 | 0 | 669.5 | 646.48 | 1 | 1.7 | 25.85 | 100 | 100 | 53.289 | 53.289 | 3.703 | 1.922 | 58.915 | 0 | 0 | 174.849 | 174.849 | 174.849 | 193.403 | 221.872 | 229.772 | 0 | 0 | 0 | 0 | 0 | 0 | 174.848 | 174.849 | 76.1 | 23.19 | 100 | 15.07 | 0.99 | 347.5 | 0 | 0 | 0 | 0 | 0 | 0 | 6.632 | 6.436 | 5.486 | 0 | 0 | 0 | 2 | 2 | 0
2022-11-06 18:00 | 0 | 586.6 | 572.57 | 1 | 1.9 | 25.75 | 100 | 100 | 45.828 | 45.828 | 2.923 | 1.556 | 50.306 | 0 | 0 | 153.22 | 153.22 | 153.22 | 171.783 | 196.506 | 201.321 | 0 | 0 | 0 | 0 | 0 | 0 | 153.219 | 153.22 | 76.11 | 22.76 | 100 | 12.56 | 0.99 | 347.5 | 0 | 0 | 0 | 0 | 0 | 0 | 6.637 | 6.438 | 5.488 | 0 | 0 | 0 | 2 | 2 | 0
2022-11-06 19:00 | 0 | 657.4 | 650.54 | 1 | 2.2 | 25.66 | 100 | 100 | 54.262 | 54.262 | 3.754 | 1.968 | 59.984 | 0 | 0 | 177.347 | 177.347 | 177.347 | 195.919 | 223.266 | 225.62 | 0 | 0 | 0 | 0 | 0 | 0 | 177.346 | 177.347 | 78.6 | 24.05 | 100 | 8.28 | 1 | 347.5 | 0 | 0 | 0 | 0 | 0 | 0 | 6.643 | 6.44 | 5.49 | 0 | 0 | 0 | 2 | 2 | 0
2022-11-06 20:00 | 0 | 436.9 | 436.46 | 1 | 2.6 | 25.18 | 100 | 100 | 32.58 | 32.58 | 1.933 | 1.006 | 35.518 | 0 | 0 | 113.241 | 113.241 | 113.241 | 131.859 | 149.792 | 149.944 | 0 | 0 | 0 | 0 | 0 | 0 | 113.24 | 113.241 | 75.52 | 21.73 | 100 | 2.58 | 1 | 347.5 | 0 | 0 | 0 | 0 | 0 | 0 | 6.671 | 6.449 | 5.498 | 0 | 0 | 0 | 2 | 2 | 0
2022-11-06 21:00 | 0 | 270.7 | 269.97 | 1 | 2.8 | 24.87 | 100 | 100 | 0 | 0 | 0 | 0.521 | 0 | 62.86 | 0 | 62.86 | 62.86 | 62.86 | 81.507 | 92.655 | 92.904 | 0 | 0 | 0 | 0 | 0 | 0 | -0.001 | 0 | 67.66 | 0 | 0 | 4.2 | 1 | 347.5 | 0 | 0 | 0 | 0 | 0 | 0 | 6.689 | 6.455 | 5.503 | 0 | 0 | 0 | 2 | 2 | 0
2022-11-06 22:00 | 0 | 269.8 | 264.22 | 1 | 2.5 | 21.44 | 100 | 100 | 0 | 0 | 0 | 0.521 | 0 | 23.065 | 0 | 23.065 | 23.065 | 23.065 | 42.043 | 90.681 | 92.595 | 0 | 0 | 0 | 0 | 0 | 0 | -0.001 | 0 | 24.91 | 0 | 0 | 11.67 | 0.99 | 347.5 | 0 | 0 | 0 | 0 | 0 | 0 | 6.892 | 6.524 | 5.562 | 0 | 0 | 0 | 1 | 1 | 0
2022-11-06 23:00 | 0 | 0 | 0 | 1 | 2.6 | 21.25 | 100 | 100 | 0 | 0 | 0 | 0 | 0 | 0 | 0 | 0 | 0 | 0 | 0 | 0 | 0 | 0 | 0 | 0 | 0 | 0 | 0 | -0.001 | 0 | 0 | 0 | 0 | 15.56 | 0.99 | 288.56 | 0 | 0 | 0 | 0 | -17.11 | 0 | 5.779 | 6.117 | 5.214 | 0 | 0 | 0 | 2 | 2 | 0
2022-11-07 | 0 | 0 | 0 | 0 | 2.6 | 20.5 | 100 | 100 | 0 | 0 | 0 | 0 | 0 | 0 | 0 | 0 | 0 | 0 | 0 | 0 | 0 | 0 | 0 | 0 | 0 | 0 | 0 | -0.001 | 0 | 0 | 0 | 0 | 0 | 0 | 244.17 | 0 | 0 | 0 | 0 | -12.885 | 0 | 3.516 | 5.058 | 4.312 | 0 | 0 | 0 | 1 | 1 | 0
2022-11-07 01:00 | 0 | 0 | 0 | 0 | 2.2 | 20.12 | 100 | 100 | 0 | 0 | 0 | 0 | 0 | 0 | 0 | 0 | 0 | 0 | 0 | 0 | 0 | 0 | 0 | 0 | 0 | 0 | 0 | -0.001 | 0 | 0 | 0 | 0 | 0 | 0 | 208.93 | 0 | 0 | 0 | 0 | -10.23 | 0 | 2.371 | 4.242 | 3.616 | 0 | 0 | 0 | 1 | 1 | 0
2022-11-07 02:00 | 0 | 0 | 0 | 0 | 2 | 18.13 | 100 | 100 | 0 | 0 | 0 | 0 | 0 | 0 | 0 | 0 | 0 | 0 | 0 | 0 | 0 | 0 | 0 | 0 | 0 | 0 | 0 | -0.001 | 0 | 0 | 0 | 0 | 0 | 0 | 179.72 | 0 | 0 | 0 | 0 | -8.478 | 0 | 1.774 | 3.619 | 3.085 | 0 | 0 | 0 | 1 | 1 | 0
2022-11-07 03:00 | 0 | 0 | 0 | 0 | 2.4 | 16.68 | 100 | 100 | 0 | 0 | 0 | 0 | 0 | 0 | 0 | 0 | 0 | 0 | 0 | 0 | 0 | 0 | 0 | 0 | 0 | 0 | 0 | -0.001 | 0 | 0 | 0 | 0 | 0 | 0 | 155.1 | 0 | 0 | 0 | 0 | -7.148 | 0 | 1.414 | 3.095 | 2.639 | 0 | 0 | 0 | 1 | 1 | 0
2022-11-07 04:00 | 0 | 0 | 0 | 0 | 2.3 | 16.39 | 100 | 100 | 0 | 0 | 0 | 0 | 0 | 0 | 0 | 0 | 0 | 0 | 0 | 0 | 0 | 0 | 0 | 0 | 0 | 0 | 0 | -0.001 | 0 | 0 | 0 | 0 | 0 | 0 | 134.23 | 0 | 0 | 0 | 0 | -6.057 | 0 | 1.177 | 2.634 | 2.246 | 0 | 0 | 0 | 1 | 1 | 0
2022-11-07 05:00 | 0 | 0 | 0 | 0 | 2.3 | 14.73 | 100 | 100 | 0 | 0 | 0 | 0 | 0 | 0 | 0 | 0 | 0 | 0 | 0 | 0 | 0 | 0 | 0 | 0 | 0 | 0 | 0 | -0.001 | 0 | 0 | 0 | 0 | 0 | 0 | 116.21 | 0 | 0 | 0 | 0 | -5.23 | 0 | 1.026 | 2.269 | 1.935 | 0 | 0 | 0 | 1 | 1 | 0
2022-11-07 06:00 | 0 | 0 | 0 | 0 | 1.8 | 14.3 | 100 | 100 | 0 | 0 | 0 | 0 | 0 | 0 | 0 | 0 | 0 | 0 | 0 | 0 | 0 | 0 | 0 | 0 | 0 | 0 | 0 | -0.001 | 0 | 0 | 0 | 0 | 0 | 0 | 100.75 | 0 | 0 | 0 | 0 | -4.489 | 0 | 0.905 | 1.935 | 1.649 | 0 | 0 | 0 | 1 | 1 | 0
2022-11-07 07:00 | 0 | 0 | 0 | 0 | 1.8 | 14.59 | 100 | 100 | 0 | 0 | 0 | 0 | 0 | 0 | 0 | 0 | 0 | 0 | 0 | 0 | 0 | 0 | 0 | 0 | 0 | 0 | 0 | -0.001 | 0 | 0 | 0 | 0 | 0 | 0 | 87.56 | 0 | 0 | 0 | 0 | -3.83 | 0 | 0.802 | 1.635 | 1.394 | 0 | 0 | 0 | 1 | 1 | 0
2022-11-07 08:00 | 0 | 0 | 0 | 0 | 2.1 | 14.28 | 100 | 100 | 0 | 0 | 0 | 0 | 0 | 0 | 0 | 0 | 0 | 0 | 0 | 0 | 0 | 0 | 0 | 0 | 0 | 0 | 0 | -0.001 | 0 | 0 | 0 | 0 | 0 | 0 | 76.22 | 0 | 0 | 0 | 0 | -3.29 | 0 | 0.716 | 1.39 | 1.185 | 0 | 0 | 0 | 1 | 1 | 0
2022-11-07 09:00 | 0 | 0 | 0 | 0 | 2.3 | 14.08 | 100 | 100 | 0 | 0 | 0 | 0 | 0 | 0 | 0 | 0 | 0 | 0 | 0 | 0 | 0 | 0 | 0 | 0 | 0 | 0 | 0 | -0.001 | 0 | 0 | 0 | 0 | 0 | 0 | 66.51 | 0 | 0 | 0 | 0 | -2.819 | 0 | 0.637 | 1.178 | 1.004 | 0 | 0 | 0 | 1 | 1 | 0
2022-11-07 10:00 | 0 | 364.5 | 351.01 | 1 | 3.4 | 19.53 | 100 | 100 | 0 | 0 | 0 | 0.521 | 0 | 0 | 0 | 0 | 0 | 0 | 27.166 | 120.466 | 125.096 | 0 | 0 | 0 | 0 | 0 | 0 | -0.001 | 0 | 0 | 0 | 0 | 15.64 | 0.99 | 148 | 0 | 0 | 0 | 0 | 23.656 | 0 | 0.748 | 1.491 | 1.271 | 0 | 0 | 0 | 2 | 2 | 0
2022-11-07 11:00 | 0 | 632.1 | 625.99 | 1 | 3.2 | 20.44 | 100 | 100 | 22.147 | 22.147 | 1.065 | 0.675 | 23.887 | 0 | 0 | 80.104 | 80.104 | 80.104 | 152.574 | 214.841 | 216.937 | 0 | 0 | 0 | 0 | 0 | 0 | 80.103 | 80.104 | 36.92 | 10.21 | 100 | 7.97 | 1 | 347.5 | 0 | 0 | 0 | 0 | 57.91 | 0 | 4.691 | 5.327 | 4.541 | 0 | 0 | 0 | 2 | 2 | 0
2022-11-07 12:00 | 0 | 809.5 | 809.41 | 1 | 3.4 | 21.39 | 100 | 100 | 73.841 | 73.841 | 4.247 | 2.974 | 81.062 | 0 | 0 | 225.684 | 225.684 | 225.684 | 244.666 | 277.791 | 277.82 | 0 | 0 | 0 | 0 | 0 | 0 | 225.683 | 225.684 | 81.23 | 26.58 | 100 | 0.83 | 1 | 347.5 | 0 | 0 | 0 | 0 | 0 | 0 | 6.895 | 6.525 | 5.562 | 0 | 0 | 0 | 2 | 3 | 0
2022-11-07 13:00 | 0 | 895.9 | 891.9 | 1 | 3.9 | 21.98 | 100 | 100 | 82.844 | 82.844 | 5.327 | 3.576 | 91.747 | 0 | 0 | 250.176 | 250.176 | 250.176 | 269.101 | 306.099 | 307.473 | 0 | 0 | 0 | 0 | 0 | 0 | 250.175 | 250.176 | 81.37 | 26.94 | 100 | 5.42 | 1 | 347.5 | 0 | 0 | 0 | 0 | 0 | 0 | 6.86 | 6.513 | 5.552 | 0 | 0 | 0 | 2 | 3 | 0
2022-11-07 14:00 | 0 | 928.8 | 913.5 | 1 | 4 | 25.26 | 100 | 100 | 84.308 | 84.308 | 6.205 | 3.729 | 94.242 | 0 | 0 | 256.027 | 256.027 | 256.027 | 274.637 | 313.514 | 318.764 | 0 | 0 | 0 | 0 | 0 | 0 | 256.026 | 256.027 | 80.32 | 26.45 | 100 | 10.41 | 1 | 347.5 | 0 | 0 | 0 | 0 | 0 | 0 | 6.666 | 6.448 | 5.496 | 0 | 0 | 0 | 2 | 3 | 0
2022-11-07 15:00 | 0 | 954.7 | 927.14 | 1 | 3.7 | 26.02 | 100 | 100 | 85.095 | 85.095 | 6.498 | 3.815 | 95.408 | 0 | 0 | 259.246 | 259.246 | 259.246 | 277.784 | 318.194 | 327.653 | 0 | 0 | 0 | 0 | 0 | 0 | 259.245 | 259.246 | 79.12 | 25.97 | 100 | 13.8 | 0.99 | 347.5 | 0 | 0 | 0 | 0 | 0 | 0 | 6.622 | 6.432 | 5.483 | 0 | 0 | 0 | 2 | 3 | 0
2022-11-07 16:00 | 0 | 975.3 | 940.73 | 1 | 3.9 | 26.14 | 100 | 100 | 86.3 | 86.3 | 6.706 | 3.911 | 96.917 | 0 | 0 | 262.825 | 262.825 | 262.825 | 281.351 | 322.859 | 334.723 | 0 | 0 | 0 | 0 | 0 | 0 | 262.824 | 262.825 | 78.52 | 25.78 | 100 | 15.3 | 0.99 | 347.5 | 0 | 0 | 0 | 0 | 0 | 0 | 6.615 | 6.43 | 5.481 | 0 | 0 | 0 | 2 | 3 | 0
2022-11-07 17:00 | 0 | 971.6 | 939.48 | 1 | 4.2 | 27.37 | 100 | 100 | 85.742 | 85.742 | 6.852 | 3.909 | 96.503 | 0 | 0 | 262.75 | 262.75 | 262.75 | 281.159 | 322.429 | 333.453 | 0 | 0 | 0 | 0 | 0 | 0 | 262.749 | 262.75 | 78.8 | 25.71 | 100 | 14.77 | 0.99 | 347.5 | 0 | 0 | 0 | 0 | 0 | 0 | 6.544 | 6.405 | 5.46 | 0 | 0 | 0 | 2 | 2 | 0
2022-11-07 18:00 | 0 | 906.8 | 886.09 | 1 | 4.1 | 27.46 | 100 | 100 | 80.297 | 80.297 | 6.138 | 3.508 | 89.943 | 0 | 0 | 247.522 | 247.522 | 247.522 | 265.923 | 304.105 | 311.214 | 0 | 0 | 0 | 0 | 0 | 0 | 247.521 | 247.522 | 79.53 | 25.8 | 100 | 12.27 | 0.99 | 347.5 | 0 | 0 | 0 | 0 | 0 | 0 | 6.538 | 6.404 | 5.459 | 0 | 0 | 0 | 2 | 3 | 0
2022-11-07 19:00 | 0 | 914.1 | 905.18 | 1 | 4 | 27.25 | 100 | 100 | 82.792 | 82.792 | 6.413 | 3.682 | 92.887 | 0 | 0 | 254.242 | 254.242 | 254.242 | 272.663 | 310.659 | 313.719 | 0 | 0 | 0 | 0 | 0 | 0 | 254.241 | 254.242 | 81.04 | 26.39 | 100 | 8.01 | 1 | 347.5 | 0 | 0 | 0 | 0 | 0 | 0 | 6.551 | 6.408 | 5.463 | 0 | 0 | 0 | 2 | 3 | 0
2022-11-07 20:00 | 0 | 842.7 | 842.01 | 1 | 3.9 | 26.71 | 100 | 100 | 76.559 | 76.558 | 5.385 | 3.218 | 85.162 | 0 | 0 | 235.933 | 235.933 | 235.933 | 254.405 | 288.979 | 289.215 | 0 | 0 | 0 | 0 | 0 | 0 | 235.932 | 235.933 | 81.58 | 26.47 | 100 | 2.31 | 1 | 347.5 | 0 | 0 | 0 | 0 | 0 | 0 | 6.582 | 6.419 | 5.472 | 0 | 0 | 0 | 2 | 3 | 0
2022-11-07 21:00 | 0 | 685.6 | 683.53 | 1 | 3.8 | 26.47 | 100 | 100 | 57.631 | 57.63 | 4.524 | 2.166 | 64.321 | 0 | 0 | 187.844 | 187.844 | 187.844 | 206.339 | 234.589 | 235.298 | 0 | 0 | 0 | 0 | 0 | 0 | 187.843 | 187.844 | 79.83 | 24.49 | 100 | 4.45 | 1 | 347.5 | 0 | 0 | 0 | 0 | 0 | 0 | 6.596 | 6.423 | 5.476 | 0 | 0 | 0 | 2 | 3 | 0
2022-11-07 22:00 | 0 | 461 | 451.07 | 1 | 3.1 | 22.09 | 100 | 100 | 0 | 0 | 0 | 0.521 | 0 | 53.874 | 0 | 53.874 | 53.874 | 53.874 | 72.789 | 154.806 | 158.215 | 0 | 0 | 0 | 0 | 0 | 0 | -0.001 | 0 | 34.05 | 0 | 0 | 11.92 | 0.99 | 347.5 | 0 | 0 | 0 | 0 | 0 | 0 | 6.853 | 6.511 | 5.551 | 0 | 0 | 0 | 2 | 2 | 0
2022-11-07 23:00 | 0 | 0 | 0 | 1 | 2.9 | 20.87 | 100 | 100 | 0 | 0 | 0 | 0 | 0 | 0 | 0 | 0 | 0 | 0 | 0 | 0 | 0 | 0 | 0 | 0 | 0 | 0 | 0 | -0.001 | 0 | 0 | 0 | 0 | 15.8 | 0.99 | 288.45 | 0 | 0 | 0 | 0 | -17.14 | 0 | 5.796 | 6.124 | 5.22 | 0 | 0 | 0 | 2 | 2 | 0
2022-11-08 | 0 | 0 | 0 | 0 | 2.9 | 20.22 | 100 | 100 | 0 | 0 | 0 | 0 | 0 | 0 | 0 | 0 | 0 | 0 | 0 | 0 | 0 | 0 | 0 | 0 | 0 | 0 | 0 | -0.001 | 0 | 0 | 0 | 0 | 0 | 0 | 244.03 | 0 | 0 | 0 | 0 | -12.897 | 0 | 3.521 | 5.061 | 4.315 | 0 | 0 | 0 | 1 | 1 | 0
2022-11-08 01:00 | 0 | 0 | 0 | 0 | 2.4 | 19.39 | 100 | 100 | 0 | 0 | 0 | 0 | 0 | 0 | 0 | 0 | 0 | 0 | 0 | 0 | 0 | 0 | 0 | 0 | 0 | 0 | 0 | -0.001 | 0 | 0 | 0 | 0 | 0 | 0 | 208.67 | 0 | 0 | 0 | 0 | -10.263 | 0 | 2.384 | 4.253 | 3.626 | 0 | 0 | 0 | 1 | 1 | 0
2022-11-08 02:00 | 0 | 0 | 0 | 0 | 2.3 | 17.6 | 100 | 100 | 0 | 0 | 0 | 0 | 0 | 0 | 0 | 0 | 0 | 0 | 0 | 0 | 0 | 0 | 0 | 0 | 0 | 0 | 0 | -0.001 | 0 | 0 | 0 | 0 | 0 | 0 | 179.42 | 0 | 0 | 0 | 0 | -8.492 | 0 | 1.778 | 3.624 | 3.09 | 0 | 0 | 0 | 1 | 1 | 0
2022-11-08 03:00 | 0 | 0 | 0 | 0 | 2.3 | 16.76 | 100 | 100 | 0 | 0 | 0 | 0 | 0 | 0 | 0 | 0 | 0 | 0 | 0 | 0 | 0 | 0 | 0 | 0 | 0 | 0 | 0 | -0.001 | 0 | 0 | 0 | 0 | 0 | 0 | 154.86 | 0 | 0 | 0 | 0 | -7.13 | 0 | 1.41 | 3.088 | 2.633 | 0 | 0 | 0 | 1 | 1 | 0
2022-11-08 04:00 | 0 | 0 | 0 | 0 | 2.3 | 16.62 | 100 | 100 | 0 | 0 | 0 | 0 | 0 | 0 | 0 | 0 | 0 | 0 | 0 | 0 | 0 | 0 | 0 | 0 | 0 | 0 | 0 | -0.001 | 0 | 0 | 0 | 0 | 0 | 0 | 134.06 | 0 | 0 | 0 | 0 | -6.036 | 0 | 1.173 | 2.625 | 2.238 | 0 | 0 | 0 | 1 | 1 | 0
2022-11-08 05:00 | 0 | 0 | 0 | 0 | 2.2 | 15.12 | 100 | 100 | 0 | 0 | 0 | 0 | 0 | 0 | 0 | 0 | 0 | 0 | 0 | 0 | 0 | 0 | 0 | 0 | 0 | 0 | 0 | -0.001 | 0 | 0 | 0 | 0 | 0 | 0 | 116.13 | 0 | 0 | 0 | 0 | -5.206 | 0 | 1.022 | 2.259 | 1.925 | 0 | 0 | 0 | 1 | 1 | 0
2022-11-08 06:00 | 0 | 0 | 0 | 0 | 2.1 | 14.9 | 100 | 100 | 0 | 0 | 0 | 0 | 0 | 0 | 0 | 0 | 0 | 0 | 0 | 0 | 0 | 0 | 0 | 0 | 0 | 0 | 0 | -0.001 | 0 | 0 | 0 | 0 | 0 | 0 | 100.76 | 0 | 0 | 0 | 0 | -4.46 | 0 | 0.9 | 1.922 | 1.638 | 0 | 0 | 0 | 1 | 1 | 0
2022-11-08 07:00 | 0 | 0 | 0 | 0 | 2.1 | 15.26 | 100 | 100 | 0 | 0 | 0 | 0 | 0 | 0 | 0 | 0 | 0 | 0 | 0 | 0 | 0 | 0 | 0 | 0 | 0 | 0 | 0 | -0.001 | 0 | 0 | 0 | 0 | 0 | 0 | 87.66 | 0 | 0 | 0 | 0 | -3.803 | 0 | 0.797 | 1.622 | 1.383 | 0 | 0 | 0 | 1 | 1 | 0
2022-11-08 08:00 | 0 | 0 | 0 | 0 | 2.3 | 14.75 | 100 | 100 | 0 | 0 | 0 | 0 | 0 | 0 | 0 | 0 | 0 | 0 | 0 | 0 | 0 | 0 | 0 | 0 | 0 | 0 | 0 | -0.001 | 0 | 0 | 0 | 0 | 0 | 0 | 76.38 | 0 | 0 | 0 | 0 | -3.275 | 0 | 0.713 | 1.383 | 1.179 | 0 | 0 | 0 | 1 | 1 | 0
2022-11-08 09:00 | 0 | 0 | 0 | 0 | 2.5 | 14.5 | 100 | 100 | 0 | 0 | 0 | 0 | 0 | 0 | 0 | 0 | 0 | 0 | 0 | 0 | 0 | 0 | 0 | 0 | 0 | 0 | 0 | -0.001 | 0 | 0 | 0 | 0 | 0 | 0 | 66.71 | 0 | 0 | 0 | 0 | -2.808 | 0 | 0.636 | 1.173 | 1 | 0 | 0 | 0 | 1 | 1 | 0
2022-11-08 10:00 | 0 | 425.5 | 409.24 | 1 | 3.6 | 19.09 | 100 | 100 | 0 | 0 | 0 | 0.521 | 0 | 0 | 0 | 0 | 0 | 0 | 32.504 | 140.451 | 146.032 | 0 | 0 | 0 | 0 | 0 | 0 | -0.001 | 0 | 0 | 0 | 0 | 15.89 | 0.99 | 165.6 | 0 | 0 | 0 | 0 | 28.707 | 0 | 0.794 | 1.621 | 1.382 | 0 | 0 | 0 | 2 | 2 | 0
2022-11-08 11:00 | 0 | 670.2 | 663.3 | 1 | 3.4 | 19.92 | 100 | 100 | 27.192 | 27.192 | 0.943 | 0.807 | 28.942 | 0 | 0 | 94.743 | 94.743 | 94.743 | 162.868 | 227.645 | 230.013 | 0 | 0 | 0 | 0 | 0 | 0 | 94.742 | 94.743 | 41.19 | 11.82 | 100 | 8.23 | 1 | 347.5 | 0 | 0 | 0 | 0 | 52.803 | 0 | 5.016 | 5.563 | 4.743 | 0 | 0 | 0 | 2 | 2 | 0
2022-11-08 12:00 | 0 | 823.2 | 823.05 | 1 | 3.3 | 20.95 | 100 | 100 | 75.582 | 75.582 | 4.194 | 3.07 | 82.845 | 0 | 0 | 229.745 | 229.745 | 229.745 | 248.77 | 282.47 | 282.522 | 0 | 0 | 0 | 0 | 0 | 0 | 229.744 | 229.745 | 81.32 | 26.75 | 100 | 1.1 | 1 | 347.5 | 0 | 0 | 0 | 0 | 0 | 0 | 6.921 | 6.534 | 5.57 | 0 | 0 | 0 | 2 | 3 | 0
2022-11-08 13:00 | 0 | 856.3 | 852.85 | 1 | 3.1 | 21.66 | 100 | 100 | 78.779 | 78.778 | 4.577 | 3.279 | 86.635 | 0 | 0 | 238.403 | 238.403 | 238.403 | 257.359 | 292.699 | 293.882 | 0 | 0 | 0 | 0 | 0 | 0 | 238.402 | 238.403 | 81.12 | 26.81 | 100 | 5.14 | 1 | 347.5 | 0 | 0 | 0 | 0 | 0 | 0 | 6.879 | 6.52 | 5.558 | 0 | 0 | 0 | 2 | 3 | 0
2022-11-08 14:00 | 0 | 933.9 | 919.34 | 1 | 2.9 | 25.73 | 100 | 100 | 84.753 | 84.753 | 6.38 | 3.779 | 94.912 | 0 | 0 | 257.897 | 257.897 | 257.897 | 276.462 | 315.519 | 320.514 | 0 | 0 | 0 | 0 | 0 | 0 | 257.896 | 257.897 | 80.46 | 26.44 | 100 | 10.13 | 1 | 347.5 | 0 | 0 | 0 | 0 | 0 | 0 | 6.639 | 6.438 | 5.488 | 0 | 0 | 0 | 2 | 3 | 0
2022-11-08 15:00 | 0 | 928.3 | 902.62 | 1 | 2.8 | 26.59 | 100 | 100 | 82.306 | 82.305 | 6.202 | 3.624 | 92.132 | 0 | 0 | 252.042 | 252.042 | 252.042 | 270.525 | 309.778 | 318.593 | 0 | 0 | 0 | 0 | 0 | 0 | 252.041 | 252.042 | 79.11 | 25.83 | 100 | 13.51 | 0.99 | 347.5 | 0 | 0 | 0 | 0 | 0 | 0 | 6.589 | 6.421 | 5.474 | 0 | 0 | 0 | 2 | 3 | 0
2022-11-08 16:00 | 0 | 953.2 | 920.69 | 1 | 2.3 | 26.78 | 100 | 100 | 83.97 | 83.969 | 6.484 | 3.755 | 94.208 | 0 | 0 | 256.993 | 256.993 | 256.993 | 275.458 | 315.982 | 327.138 | 0 | 0 | 0 | 0 | 0 | 0 | 256.992 | 256.993 | 78.56 | 25.67 | 100 | 15.01 | 0.99 | 347.5 | 0 | 0 | 0 | 0 | 0 | 0 | 6.578 | 6.417 | 5.471 | 0 | 0 | 0 | 2 | 3 | 0
2022-11-08 17:00 | 0 | 936.7 | 906.93 | 1 | 1.9 | 28.71 | 100 | 100 | 81.754 | 81.754 | 6.62 | 3.655 | 92.03 | 0 | 0 | 253.23 | 253.23 | 253.23 | 271.513 | 311.259 | 321.475 | 0 | 0 | 0 | 0 | 0 | 0 | 253.229 | 253.23 | 78.77 | 25.43 | 100 | 14.48 | 0.99 | 347.5 | 0 | 0 | 0 | 0 | 0 | 0 | 6.467 | 6.379 | 5.438 | 0 | 0 | 0 | 2 | 3 | 0
2022-11-08 18:00 | 0 | 926.4 | 906.19 | 1 | 1.6 | 28.86 | 100 | 100 | 81.879 | 81.879 | 6.666 | 3.669 | 92.214 | 0 | 0 | 253.766 | 253.766 | 253.766 | 272.035 | 311.005 | 317.94 | 0 | 0 | 0 | 0 | 0 | 0 | 253.765 | 253.766 | 79.82 | 25.75 | 100 | 11.99 | 0.99 | 347.5 | 0 | 0 | 0 | 0 | 0 | 0 | 6.458 | 6.376 | 5.435 | 0 | 0 | 0 | 2 | 3 | 0
2022-11-08 19:00 | 0 | 811.9 | 804.5 | 1 | 1.4 | 28.93 | 100 | 100 | 70.776 | 70.776 | 5.802 | 2.938 | 79.515 | 0 | 0 | 224.119 | 224.119 | 224.119 | 242.382 | 276.106 | 278.644 | 0 | 0 | 0 | 0 | 0 | 0 | 224.118 | 224.119 | 80.43 | 25.4 | 100 | 7.74 | 1 | 347.5 | 0 | 0 | 0 | 0 | 0 | 0 | 6.454 | 6.374 | 5.434 | 0 | 0 | 0 | 2 | 3 | 0
2022-11-08 20:00 | 0 | 711.3 | 710.84 | 1 | 1.5 | 28.57 | 100 | 100 | 59.866 | 59.865 | 5.452 | 2.338 | 67.656 | 0 | 0 | 196.496 | 196.496 | 196.496 | 214.792 | 243.961 | 244.118 | 0 | 0 | 0 | 0 | 0 | 0 | 196.495 | 196.496 | 80.49 | 24.52 | 100 | 2.06 | 1 | 347.5 | 0 | 0 | 0 | 0 | 0 | 0 | 6.475 | 6.381 | 5.44 | 0 | 0 | 0 | 2 | 3 | 0
2022-11-08 21:00 | 0 | 687.1 | 684.8 | 1 | 2 | 28.45 | 100 | 100 | 56.929 | 56.929 | 5.15 | 2.176 | 64.256 | 0 | 0 | 188.386 | 188.386 | 188.386 | 206.694 | 235.022 | 235.813 | 0 | 0 | 0 | 0 | 0 | 0 | 188.385 | 188.386 | 79.89 | 24.14 | 100 | 4.69 | 1 | 347.5 | 0 | 0 | 0 | 0 | 0 | 0 | 6.482 | 6.384 | 5.442 | 0 | 0 | 0 | 2 | 3 | 0
2022-11-08 22:00 | 0 | 461.1 | 450.76 | 1 | 1.8 | 23.78 | 100 | 100 | 0 | 0 | 0 | 0.521 | 0 | 55.006 | 0 | 55.006 | 55.006 | 55.006 | 73.758 | 154.702 | 158.25 | 0 | 0 | 0 | 0 | 0 | 0 | -0.001 | 0 | 34.76 | 0 | 0 | 12.16 | 0.99 | 347.5 | 0 | 0 | 0 | 0 | 0 | 0 | 6.753 | 6.477 | 5.522 | 0 | 0 | 0 | 2 | 2 | 0
2022-11-08 23:00 | 0 | 0 | 0 | 1 | 2.3 | 23.24 | 100 | 100 | 0 | 0 | 0 | 0 | 0 | 0 | 0 | 0 | 0 | 0 | 0 | 0 | 0 | 0 | 0 | 0 | 0 | 0 | 0 | -0.001 | 0 | 0 | 0 | 0 | 19.97 | 0.98 | 289.11 | 0 | 0 | 0 | 0 | -16.951 | 0 | 5.686 | 6.081 | 5.184 | 0 | 0 | 0 | 2 | 2 | 0
2022-11-09 | 0 | 0 | 0 | 0 | 2.7 | 23.22 | 100 | 100 | 0 | 0 | 0 | 0 | 0 | 0 | 0 | 0 | 0 | 0 | 0 | 0 | 0 | 0 | 0 | 0 | 0 | 0 | 0 | -0.001 | 0 | 0 | 0 | 0 | 0 | 0 | 245.2 | 0 | 0 | 0 | 0 | -12.744 | 0 | 3.448 | 5.018 | 4.278 | 0 | 0 | 0 | 1 | 1 | 0
2022-11-09 01:00 | 0 | 0 | 0 | 0 | 3.1 | 23.22 | 100 | 100 | 0 | 0 | 0 | 0 | 0 | 0 | 0 | 0 | 0 | 0 | 0 | 0 | 0 | 0 | 0 | 0 | 0 | 0 | 0 | -0.001 | 0 | 0 | 0 | 0 | 0 | 0 | 210.36 | 0 | 0 | 0 | 0 | -10.115 | 0 | 2.328 | 4.204 | 3.584 | 0 | 0 | 0 | 1 | 1 | 0
2022-11-09 02:00 | 0 | 0 | 0 | 0 | 2.9 | 21.53 | 100 | 100 | 0 | 0 | 0 | 0 | 0 | 0 | 0 | 0 | 0 | 0 | 0 | 0 | 0 | 0 | 0 | 0 | 0 | 0 | 0 | -0.001 | 0 | 0 | 0 | 0 | 0 | 0 | 181.49 | 0 | 0 | 0 | 0 | -8.38 | 0 | 1.744 | 3.582 | 3.054 | 0 | 0 | 0 | 1 | 1 | 0
2022-11-09 03:00 | 0 | 0 | 0 | 0 | 2.7 | 19.97 | 100 | 100 | 0 | 0 | 0 | 0 | 0 | 0 | 0 | 0 | 0 | 0 | 0 | 0 | 0 | 0 | 0 | 0 | 0 | 0 | 0 | -0.001 | 0 | 0 | 0 | 0 | 0 | 0 | 157.11 | 0 | 0 | 0 | 0 | -7.078 | 0 | 1.397 | 3.067 | 2.614 | 0 | 0 | 0 | 1 | 1 | 0
2022-11-09 04:00 | 0 | 0 | 0 | 0 | 2.6 | 19.82 | 100 | 100 | 0 | 0 | 0 | 0 | 0 | 0 | 0 | 0 | 0 | 0 | 0 | 0 | 0 | 0 | 0 | 0 | 0 | 0 | 0 | -0.001 | 0 | 0 | 0 | 0 | 0 | 0 | 136.45 | 0 | 0 | 0 | 0 | -5.995 | 0 | 1.165 | 2.607 | 2.223 | 0 | 0 | 0 | 1 | 1 | 0
2022-11-09 05:00 | 0 | 0 | 0 | 0 | 2.5 | 18.76 | 100 | 100 | 0 | 0 | 0 | 0 | 0 | 0 | 0 | 0 | 0 | 0 | 0 | 0 | 0 | 0 | 0 | 0 | 0 | 0 | 0 | -0.001 | 0 | 0 | 0 | 0 | 0 | 0 | 118.7 | 0 | 0 | 0 | 0 | -5.153 | 0 | 1.013 | 2.235 | 1.905 | 0 | 0 | 0 | 1 | 1 | 0
2022-11-09 06:00 | 0 | 0 | 0 | 0 | 2.6 | 18.57 | 100 | 100 | 0 | 0 | 0 | 0 | 0 | 0 | 0 | 0 | 0 | 0 | 0 | 0 | 0 | 0 | 0 | 0 | 0 | 0 | 0 | -0.001 | 0 | 0 | 0 | 0 | 0 | 0 | 103.49 | 0 | 0 | 0 | 0 | -4.414 | 0 | 0.893 | 1.901 | 1.62 | 0 | 0 | 0 | 1 | 1 | 0
2022-11-09 07:00 | 0 | 0 | 0 | 0 | 2.9 | 18.57 | 100 | 100 | 0 | 0 | 0 | 0 | 0 | 0 | 0 | 0 | 0 | 0 | 0 | 0 | 0 | 0 | 0 | 0 | 0 | 0 | 0 | -0.001 | 0 | 0 | 0 | 0 | 0 | 0 | 90.48 | 0 | 0 | 0 | 0 | -3.779 | 0 | 0.794 | 1.611 | 1.374 | 0 | 0 | 0 | 1 | 1 | 0
2022-11-09 08:00 | 0 | 0 | 0 | 0 | 2.9 | 17.88 | 100 | 100 | 0 | 0 | 0 | 0 | 0 | 0 | 0 | 0 | 0 | 0 | 0 | 0 | 0 | 0 | 0 | 0 | 0 | 0 | 0 | -0.001 | 0 | 0 | 0 | 0 | 0 | 0 | 79.24 | 0 | 0 | 0 | 0 | -3.262 | 0 | 0.711 | 1.377 | 1.174 | 0 | 0 | 0 | 1 | 1 | 0
2022-11-09 09:00 | 0 | 0 | 0 | 1 | 2.9 | 17.48 | 100 | 100 | 0 | 0 | 0 | 0 | 0 | 0 | 0 | 0 | 0 | 0 | 0 | 0 | 0 | 0 | 0 | 0 | 0 | 0 | 0 | -0.001 | 0 | 0 | 0 | 0 | 20.07 | 0.98 | 69.59 | 0 | 0 | 0 | 0 | -2.803 | 0 | 0.635 | 1.17 | 0.998 | 0 | 0 | 0 | 1 | 1 | 0
2022-11-09 10:00 | 0 | 410.1 | 393.93 | 1 | 4 | 23.74 | 100 | 100 | 0 | 0 | 0 | 0.521 | 0 | 0 | 0 | 0 | 0 | 0 | 32.061 | 135.196 | 140.746 | 0 | 0 | 0 | 0 | 0 | 0 | -0.001 | 0 | 0 | 0 | 0 | 16.14 | 0.99 | 167.28 | 0 | 0 | 0 | 0 | 28.36 | 0 | 0.778 | 1.578 | 1.345 | 0 | 0 | 0 | 2 | 2 | 0
2022-11-09 11:00 | 0 | 655.6 | 648.42 | 1 | 4.2 | 25.21 | 100 | 100 | 26.196 | 26.195 | 1.397 | 0.791 | 28.384 | 0 | 0 | 93.126 | 93.126 | 93.126 | 160.345 | 222.539 | 225.002 | 0 | 0 | 0 | 0 | 0 | 0 | 93.125 | 93.126 | 41.39 | 11.64 | 100 | 8.49 | 1 | 347.5 | 0 | 0 | 0 | 0 | 52.314 | 0 | 4.787 | 5.462 | 4.656 | 0 | 0 | 0 | 2 | 2 | 0
2022-11-09 12:00 | 0 | 804.4 | 804.17 | 1 | 4.7 | 25.82 | 100 | 100 | 72.46 | 72.46 | 4.975 | 2.946 | 80.381 | 0 | 0 | 224.49 | 224.49 | 224.49 | 243.046 | 275.992 | 276.07 | 0 | 0 | 0 | 0 | 0 | 0 | 224.489 | 224.49 | 81.32 | 26.25 | 100 | 1.36 | 1 | 347.5 | 0 | 0 | 0 | 0 | 0 | 0 | 6.633 | 6.436 | 5.487 | 0 | 0 | 0 | 2 | 3 | 0
2022-11-09 13:00 | 0 | 881.4 | 878.22 | 1 | 5.1 | 26.35 | 100 | 100 | 80.469 | 80.469 | 5.877 | 3.483 | 89.829 | 0 | 0 | 246.545 | 246.545 | 246.545 | 265.051 | 301.404 | 302.496 | 0 | 0 | 0 | 0 | 0 | 0 | 246.544 | 246.545 | 81.5 | 26.6 | 100 | 4.87 | 1 | 347.5 | 0 | 0 | 0 | 0 | 0 | 0 | 6.603 | 6.426 | 5.478 | 0 | 0 | 0 | 2 | 3 | 0
2022-11-09 14:00 | 0 | 924.3 | 910.68 | 1 | 5.1 | 29.62 | 100 | 100 | 82.219 | 82.219 | 6.883 | 3.721 | 92.824 | 0 | 0 | 255.726 | 255.726 | 255.726 | 273.923 | 312.546 | 317.22 | 0 | 0 | 0 | 0 | 0 | 0 | 255.725 | 255.726 | 80.61 | 25.92 | 100 | 9.85 | 1 | 347.5 | 0 | 0 | 0 | 0 | 0 | 0 | 6.415 | 6.36 | 5.422 | 0 | 0 | 0 | 2 | 3 | 0
2022-11-09 15:00 | 0 | 947 | 921.9 | 1 | 5 | 30.25 | 100 | 100 | 82.85 | 82.85 | 7.068 | 3.788 | 93.706 | 0 | 0 | 258.253 | 258.253 | 258.253 | 276.392 | 316.395 | 325.01 | 0 | 0 | 0 | 0 | 0 | 0 | 258.252 | 258.253 | 79.46 | 25.49 | 100 | 13.22 | 0.99 | 347.5 | 0 | 0 | 0 | 0 | 0 | 0 | 6.379 | 6.348 | 5.411 | 0 | 0 | 0 | 2 | 3 | 0
2022-11-09 16:00 | 0 | 955.9 | 924.54 | 1 | 4.8 | 30.86 | 100 | 100 | 82.709 | 82.709 | 7.172 | 3.798 | 93.679 | 0 | 0 | 258.625 | 258.625 | 258.625 | 276.706 | 317.301 | 328.065 | 0 | 0 | 0 | 0 | 0 | 0 | 258.624 | 258.625 | 78.83 | 25.21 | 100 | 14.72 | 0.99 | 347.5 | 0 | 0 | 0 | 0 | 0 | 0 | 6.345 | 6.336 | 5.401 | 0 | 0 | 0 | 2 | 3 | 0
2022-11-09 17:00 | 0 | 944 | 915.16 | 1 | 4.7 | 31.86 | 100 | 100 | 81.338 | 81.338 | 7.243 | 3.73 | 92.311 | 0 | 0 | 256.081 | 256.081 | 256.081 | 274.07 | 314.083 | 323.981 | 0 | 0 | 0 | 0 | 0 | 0 | 256.08 | 256.081 | 79.04 | 25.11 | 100 | 14.2 | 0.99 | 347.5 | 0 | 0 | 0 | 0 | 0 | 0 | 6.289 | 6.316 | 5.384 | 0 | 0 | 0 | 2 | 3 | 0
2022-11-09 18:00 | 0 | 824 | 806.84 | 1 | 4.7 | 31.5 | 100 | 100 | 69.546 | 69.545 | 6.504 | 2.941 | 78.991 | 0 | 0 | 224.254 | 224.254 | 224.254 | 242.276 | 276.908 | 282.797 | 0 | 0 | 0 | 0 | 0 | 0 | 224.253 | 224.254 | 79.3 | 24.59 | 100 | 11.71 | 0.99 | 347.5 | 0 | 0 | 0 | 0 | 0 | 0 | 6.309 | 6.323 | 5.39 | 0 | 0 | 0 | 2 | 3 | 0
2022-11-09 19:00 | 0 | 752.9 | 746.5 | 1 | 4.6 | 31.07 | 100 | 100 | 62.883 | 62.883 | 6.239 | 2.554 | 71.676 | 0 | 0 | 206.885 | 206.885 | 206.885 | 224.947 | 256.199 | 258.395 | 0 | 0 | 0 | 0 | 0 | 0 | 206.884 | 206.885 | 80.07 | 24.34 | 100 | 7.48 | 1 | 347.5 | 0 | 0 | 0 | 0 | 0 | 0 | 6.333 | 6.331 | 5.397 | 0 | 0 | 0 | 2 | 3 | 0
2022-11-09 20:00 | 0 | 562.7 | 562.42 | 1 | 4.3 | 29.62 | 100 | 100 | 43.311 | 43.311 | 4.596 | 1.533 | 49.44 | 0 | 0 | 151.761 | 151.761 | 151.761 | 169.958 | 193.023 | 193.119 | 0 | 0 | 0 | 0 | 0 | 0 | 151.76 | 151.761 | 78.58 | 22.43 | 100 | 1.81 | 1 | 347.5 | 0 | 0 | 0 | 0 | 0 | 0 | 6.415 | 6.36 | 5.422 | 0 | 0 | 0 | 2 | 3 | 0
2022-11-09 21:00 | 0 | 321.1 | 319.91 | 1 | 3.4 | 29.27 | 100 | 100 | 18.945 | 18.945 | 3.62 | 0.66 | 23.225 | 0 | 0 | 78.317 | 78.317 | 78.317 | 96.547 | 109.793 | 110.202 | 0 | 0 | 0 | 0 | 0 | 0 | 78.316 | 78.317 | 71.07 | 17.19 | 100 | 4.93 | 1 | 347.5 | 0 | 0 | 0 | 0 | 0 | 0 | 6.435 | 6.367 | 5.428 | 0 | 0 | 0 | 2 | 2 | 0
2022-11-09 22:00 | 0 | 111.4 | 108.81 | 1 | 1.8 | 24.27 | 100 | 100 | 0 | 0 | 0 | 0.521 | 0 | 0 | 0 | 0 | 0 | 0 | 18.05 | 37.342 | 38.232 | 0 | 0 | 0 | 0 | 0 | 0 | -0.001 | 0 | 0 | 0 | 0 | 12.39 | 0.99 | 345.48 | 0 | 0 | 0 | 0 | -0.587 | 0 | 6.683 | 6.453 | 5.501 | 0 | 0 | 0 | 2 | 2 | 0
2022-11-09 23:00 | 0 | 0 | 0 | 1 | 1.4 | 22.42 | 100 | 100 | 0 | 0 | 0 | 0 | 0 | 0 | 0 | 0 | 0 | 0 | 0 | 0 | 0 | 0 | 0 | 0 | 0 | 0 | 0 | -0.001 | 0 | 0 | 0 | 0 | 20.2 | 0.98 | 287.42 | 0 | 0 | 0 | 0 | -16.855 | 0 | 5.63 | 6.059 | 5.166 | 0 | 0 | 0 | 2 | 2 | 0
2022-11-10 | 0 | 0 | 0 | 0 | 3.4 | 22 | 100 | 100 | 0 | 0 | 0 | 0 | 0 | 0 | 0 | 0 | 0 | 0 | 0 | 0 | 0 | 0 | 0 | 0 | 0 | 0 | 0 | -0.001 | 0 | 0 | 0 | 0 | 0 | 0 | 243.62 | 0 | 0 | 0 | 0 | -12.714 | 0 | 3.434 | 5.009 | 4.27 | 0 | 0 | 0 | 1 | 1 | 0
2022-11-10 01:00 | 0 | 0 | 0 | 0 | 2.5 | 22.22 | 100 | 100 | 0 | 0 | 0 | 0 | 0 | 0 | 0 | 0 | 0 | 0 | 0 | 0 | 0 | 0 | 0 | 0 | 0 | 0 | 0 | -0.001 | 0 | 0 | 0 | 0 | 0 | 0 | 208.88 | 0 | 0 | 0 | 0 | -10.083 | 0 | 2.316 | 4.193 | 3.574 | 0 | 0 | 0 | 1 | 1 | 0
2022-11-10 02:00 | 0 | 0 | 0 | 0 | 2 | 21.66 | 100 | 100 | 0 | 0 | 0 | 0 | 0 | 0 | 0 | 0 | 0 | 0 | 0 | 0 | 0 | 0 | 0 | 0 | 0 | 0 | 0 | -0.001 | 0 | 0 | 0 | 0 | 0 | 0 | 180.29 | 0 | 0 | 0 | 0 | -8.301 | 0 | 1.721 | 3.552 | 3.028 | 0 | 0 | 0 | 1 | 1 | 0
2022-11-10 03:00 | 0 | 0 | 0 | 0 | 1.4 | 21.24 | 100 | 100 | 0 | 0 | 0 | 0 | 0 | 0 | 0 | 0 | 0 | 0 | 0 | 0 | 0 | 0 | 0 | 0 | 0 | 0 | 0 | -0.001 | 0 | 0 | 0 | 0 | 0 | 0 | 156.3 | 0 | 0 | 0 | 0 | -6.965 | 0 | 1.371 | 3.02 | 2.574 | 0 | 0 | 0 | 1 | 1 | 0
2022-11-10 04:00 | 0 | 0 | 0 | 0 | 2.1 | 21.24 | 100 | 100 | 0 | 0 | 0 | 0 | 0 | 0 | 0 | 0 | 0 | 0 | 0 | 0 | 0 | 0 | 0 | 0 | 0 | 0 | 0 | -0.001 | 0 | 0 | 0 | 0 | 0 | 0 | 135.98 | 0 | 0 | 0 | 0 | -5.898 | 0 | 1.147 | 2.565 | 2.186 | 0 | 0 | 0 | 1 | 1 | 0
2022-11-10 05:00 | 0 | 0 | 0 | 0 | 2.9 | 20.16 | 100 | 100 | 0 | 0 | 0 | 0 | 0 | 0 | 0 | 0 | 0 | 0 | 0 | 0 | 0 | 0 | 0 | 0 | 0 | 0 | 0 | -0.001 | 0 | 0 | 0 | 0 | 0 | 0 | 118.5 | 0 | 0 | 0 | 0 | -5.074 | 0 | 1 | 2.199 | 1.875 | 0 | 0 | 0 | 1 | 1 | 0
2022-11-10 06:00 | 0 | 0 | 0 | 0 | 3.5 | 20.02 | 100 | 100 | 0 | 0 | 0 | 0 | 0 | 0 | 0 | 0 | 0 | 0 | 0 | 0 | 0 | 0 | 0 | 0 | 0 | 0 | 0 | -0.001 | 0 | 0 | 0 | 0 | 0 | 0 | 103.53 | 0 | 0 | 0 | 0 | -4.345 | 0 | 0.882 | 1.869 | 1.594 | 0 | 0 | 0 | 1 | 1 | 0
2022-11-10 07:00 | 0 | 0 | 0 | 0 | 4.2 | 19.89 | 100 | 100 | 0 | 0 | 0 | 0 | 0 | 0 | 0 | 0 | 0 | 0 | 0 | 0 | 0 | 0 | 0 | 0 | 0 | 0 | 0 | -0.001 | 0 | 0 | 0 | 0 | 0 | 0 | 90.7 | 0 | 0 | 0 | 0 | -3.725 | 0 | 0.785 | 1.587 | 1.353 | 0 | 0 | 0 | 1 | 1 | 0
2022-11-10 08:00 | 0 | 0 | 0 | 0 | 4.5 | 19.72 | 100 | 100 | 0 | 0 | 0 | 0 | 0 | 0 | 0 | 0 | 0 | 0 | 0 | 0 | 0 | 0 | 0 | 0 | 0 | 0 | 0 | -0.001 | 0 | 0 | 0 | 0 | 0 | 0 | 79.7 | 0 | 0 | 0 | 0 | -3.193 | 0 | 0.7 | 1.346 | 1.147 | 0 | 0 | 0 | 1 | 1 | 0
2022-11-10 09:00 | 0 | 0 | 0 | 1 | 4 | 19.67 | 100 | 100 | 0 | 0 | 0 | 0 | 0 | 0 | 0 | 0 | 0 | 0 | 0 | 0 | 0 | 0 | 0 | 0 | 0 | 0 | 0 | -0.001 | 0 | 0 | 0 | 0 | 20.32 | 0.98 | 70.3 | 0 | 0 | 0 | 0 | -2.729 | 0 | 0.622 | 1.138 | 0.97 | 0 | 0 | 0 | 1 | 1 | 0
2022-11-10 10:00 | 0 | 0 | 0 | 1 | 4.5 | 20.52 | 100 | 100 | 0 | 0 | 0 | 0 | 0 | 0 | 0 | 0 | 0 | 0 | 0 | 0 | 0 | 0 | 0 | 0 | 0 | 0 | 0 | -0.001 | 0 | 0 | 0 | 0 | 16.39 | 0.99 | 62.41 | 0 | 0 | 0 | 0 | -2.288 | 0 | 0.542 | 0.943 | 0.804 | 0 | 0 | 0 | 1 | 1 | 0
2022-11-10 11:00 | 0 | 29.2 | 28.86 | 1 | 4.5 | 20.56 | 100 | 100 | 0 | 0 | 0 | 0.521 | 0 | 0 | 0 | 0 | 0 | 0 | 7.185 | 9.905 | 10.021 | 0 | 0 | 0 | 0 | 0 | 0 | -0.001 | 0 | 0 | 0 | 0 | 8.74 | 1 | 79.22 | 0 | 0 | 0 | 0 | 4.878 | 0 | 0.546 | 0.951 | 0.811 | 0 | 0 | 0 | 2 | 2 | 0
2022-11-10 12:00 | 0 | 168.9 | 168.83 | 1 | 5.4 | 20.93 | 100 | 100 | 0 | 0 | 0 | 0.521 | 0 | 0 | 0 | 0 | 0 | 0 | 51.022 | 57.943 | 57.966 | 0 | 0 | 0 | 0 | 0 | 0 | -0.001 | 0 | 0 | 0 | 0 | 1.62 | 1 | 237.17 | 0 | 0 | 0 | 0 | 45.851 | 0 | 1.033 | 2.234 | 1.905 | 0 | 0 | 0 | 1 | 1 | 0
2022-11-10 13:00 | 0 | 482.4 | 480.84 | 1 | 4.3 | 22.02 | 100 | 100 | 27.42 | 27.42 | 1.071 | 0.817 | 29.308 | 0 | 0 | 95.798 | 95.798 | 95.798 | 145.142 | 165.026 | 165.56 | 0 | 0 | 0 | 0 | 0 | 0 | 95.797 | 95.798 | 57.86 | 16.56 | 100 | 4.6 | 1 | 347.5 | 0 | 0 | 0 | 0 | 32.027 | 0 | 5.977 | 6.122 | 5.219 | 0 | 0 | 0 | 2 | 2 | 0
2022-11-10 14:00 | 0 | 433.1 | 427.07 | 1 | 3.5 | 25.86 | 100 | 100 | 31.206 | 31.205 | 2.141 | 0.967 | 34.314 | 0 | 0 | 109.936 | 109.936 | 109.936 | 128.489 | 146.571 | 148.64 | 0 | 0 | 0 | 0 | 0 | 0 | 109.935 | 109.936 | 73.96 | 20.99 | 100 | 9.57 | 1 | 347.5 | 0 | 0 | 0 | 0 | 0 | 0 | 6.631 | 6.436 | 5.486 | 0 | 0 | 0 | 2 | 2 | 0
2022-11-10 15:00 | 0 | 181.5 | 176.89 | 1 | 2.7 | 25.82 | 100 | 100 | 0 | 0 | 0 | 0.521 | 0 | 34.493 | 0 | 34.493 | 34.493 | 34.493 | 53.05 | 60.709 | 62.291 | 0 | 0 | 0 | 0 | 0 | 0 | -0.001 | 0 | 55.37 | 0 | 0 | 12.94 | 0.99 | 347.5 | 0 | 0 | 0 | 0 | 0 | 0 | 6.633 | 6.436 | 5.487 | 0 | 0 | 0 | 2 | 2 | 0
2022-11-10 16:00 | 0 | 22.9 | 22.18 | 1 | 2.6 | 25.49 | 100 | 100 | 0 | 0 | 0 | 0.521 | 0 | 0 | 0 | 0 | 0 | 0 | 6.64 | 7.611 | 7.859 | 0 | 0 | 0 | 0 | 0 | 0 | -0.001 | 0 | 0 | 0 | 0 | 14.43 | 0.99 | 310.44 | 0 | 0 | 0 | 0 | -10.758 | 0 | 5.942 | 6.184 | 5.272 | 0 | 0 | 0 | 1 | 1 | 0
2022-11-10 17:00 | 0 | 117.6 | 114.15 | 1 | 3.2 | 27.09 | 100 | 100 | 0 | 0 | 0 | 0.521 | 0 | 6.478 | 0 | 6.478 | 6.478 | 6.478 | 34.195 | 39.175 | 40.36 | 0 | 0 | 0 | 0 | 0 | 0 | -0.001 | 0 | 16.05 | 0 | 0 | 13.92 | 0.99 | 347.5 | 0 | 0 | 0 | 0 | 10.758 | 0 | 5.691 | 6.083 | 5.186 | 0 | 0 | 0 | 1 | 1 | 0
2022-11-10 18:00 | 0 | 360.3 | 353.14 | 1 | 3.7 | 27.96 | 100 | 100 | 22.837 | 22.837 | 2.889 | 0.741 | 26.467 | 0 | 0 | 87.714 | 87.714 | 87.714 | 106.067 | 121.197 | 123.655 | 0 | 0 | 0 | 0 | 0 | 0 | 87.713 | 87.714 | 70.93 | 18.47 | 100 | 11.44 | 0.99 | 347.5 | 0 | 0 | 0 | 0 | 0 | 0 | 6.51 | 6.394 | 5.45 | 0 | 0 | 0 | 2 | 2 | 0
2022-11-10 19:00 | 0 | 328.3 | 325.7 | 1 | 4 | 27.63 | 100 | 100 | 20.285 | 20.285 | 2.788 | 0.672 | 23.745 | 0 | 0 | 79.777 | 79.777 | 79.777 | 98.162 | 111.78 | 112.673 | 0 | 0 | 0 | 0 | 0 | 0 | 79.776 | 79.777 | 70.8 | 18 | 100 | 7.22 | 1 | 347.5 | 0 | 0 | 0 | 0 | 0 | 0 | 6.529 | 6.4 | 5.456 | 0 | 0 | 0 | 2 | 2 | 0
2022-11-10 20:00 | 0 | 374 | 373.86 | 1 | 4.1 | 27.73 | 100 | 100 | 25.327 | 25.326 | 2.709 | 0.806 | 28.841 | 0 | 0 | 94.611 | 94.611 | 94.611 | 112.986 | 128.309 | 128.357 | 0 | 0 | 0 | 0 | 0 | 0 | 94.61 | 94.611 | 73.71 | 19.73 | 100 | 1.56 | 1 | 347.5 | 0 | 0 | 0 | 0 | 0 | 0 | 6.523 | 6.398 | 5.454 | 0 | 0 | 0 | 2 | 2 | 0
2022-11-10 21:00 | 0 | 270 | 268.9 | 1 | 4.1 | 27.38 | 100 | 100 | 0 | 0 | 0 | 0.521 | 0 | 62.735 | 0 | 62.735 | 62.735 | 62.735 | 81.144 | 92.287 | 92.664 | 0 | 0 | 0 | 0 | 0 | 0 | -0.001 | 0 | 67.7 | 0 | 0 | 5.17 | 1 | 347.5 | 0 | 0 | 0 | 0 | 0 | 0 | 6.543 | 6.405 | 5.46 | 0 | 0 | 0 | 2 | 2 | 0
2022-11-10 22:00 | 0 | 278.4 | 271.68 | 1 | 5.6 | 24.87 | 100 | 100 | 0 | 0 | 0 | 0.521 | 0 | 27.04 | 0 | 27.04 | 27.04 | 27.04 | 45.687 | 93.24 | 95.547 | 0 | 0 | 0 | 0 | 0 | 0 | -0.001 | 0 | 28.3 | 0 | 0 | 12.62 | 0.99 | 347.5 | 0 | 0 | 0 | 0 | 0 | 0 | 6.689 | 6.455 | 5.503 | 0 | 0 | 0 | 1 | 1 | 0
2022-11-10 23:00 | 0 | 0 | 0 | 1 | 5.1 | 24.49 | 100 | 100 | 0 | 0 | 0 | 0 | 0 | 0 | 0 | 0 | 0 | 0 | 0 | 0 | 0 | 0 | 0 | 0 | 0 | 0 | 0 | -0.001 | 0 | 0 | 0 | 0 | 20.43 | 0.98 | 289.45 | 0 | 0 | 0 | 0 | -16.851 | 0 | 5.628 | 6.058 | 5.165 | 0 | 0 | 0 | 2 | 2 | 0
2022-11-11 | 0 | 0 | 0 | 0 | 4.5 | 24.12 | 100 | 100 | 0 | 0 | 0 | 0 | 0 | 0 | 0 | 0 | 0 | 0 | 0 | 0 | 0 | 0 | 0 | 0 | 0 | 0 | 0 | -0.001 | 0 | 0 | 0 | 0 | 0 | 0 | 245.67 | 0 | 0 | 0 | 0 | -12.708 | 0 | 3.431 | 5.008 | 4.269 | 0 | 0 | 0 | 1 | 1 | 0
2022-11-11 01:00 | 0 | 0 | 0 | 0 | 4.2 | 23.95 | 100 | 100 | 0 | 0 | 0 | 0 | 0 | 0 | 0 | 0 | 0 | 0 | 0 | 0 | 0 | 0 | 0 | 0 | 0 | 0 | 0 | -0.001 | 0 | 0 | 0 | 0 | 0 | 0 | 210.88 | 0 | 0 | 0 | 0 | -10.101 | 0 | 2.323 | 4.199 | 3.579 | 0 | 0 | 0 | 1 | 1 | 0
2022-11-11 02:00 | 0 | 0 | 0 | 0 | 4.2 | 23.09 | 100 | 100 | 0 | 0 | 0 | 0 | 0 | 0 | 0 | 0 | 0 | 0 | 0 | 0 | 0 | 0 | 0 | 0 | 0 | 0 | 0 | -0.001 | 0 | 0 | 0 | 0 | 0 | 0 | 182.19 | 0 | 0 | 0 | 0 | -8.328 | 0 | 1.729 | 3.562 | 3.037 | 0 | 0 | 0 | 1 | 1 | 0
2022-11-11 03:00 | 0 | 0 | 0 | 0 | 4.4 | 22.46 | 100 | 100 | 0 | 0 | 0 | 0 | 0 | 0 | 0 | 0 | 0 | 0 | 0 | 0 | 0 | 0 | 0 | 0 | 0 | 0 | 0 | -0.001 | 0 | 0 | 0 | 0 | 0 | 0 | 158.09 | 0 | 0 | 0 | 0 | -6.996 | 0 | 1.378 | 3.033 | 2.585 | 0 | 0 | 0 | 1 | 1 | 0
2022-11-11 04:00 | 0 | 0 | 0 | 0 | 4.2 | 22.23 | 100 | 100 | 0 | 0 | 0 | 0 | 0 | 0 | 0 | 0 | 0 | 0 | 0 | 0 | 0 | 0 | 0 | 0 | 0 | 0 | 0 | -0.001 | 0 | 0 | 0 | 0 | 0 | 0 | 137.65 | 0 | 0 | 0 | 0 | -5.933 | 0 | 1.153 | 2.58 | 2.199 | 0 | 0 | 0 | 1 | 1 | 0
2022-11-11 05:00 | 0 | 0 | 0 | 0 | 4.2 | 21.66 | 100 | 100 | 0 | 0 | 0 | 0 | 0 | 0 | 0 | 0 | 0 | 0 | 0 | 0 | 0 | 0 | 0 | 0 | 0 | 0 | 0 | -0.001 | 0 | 0 | 0 | 0 | 0 | 0 | 120.14 | 0 | 0 | 0 | 0 | -5.081 | 0 | 1.001 | 2.202 | 1.878 | 0 | 0 | 0 | 1 | 1 | 0
2022-11-11 06:00 | 0 | 0 | 0 | 0 | 4.2 | 21.15 | 100 | 100 | 0 | 0 | 0 | 0 | 0 | 0 | 0 | 0 | 0 | 0 | 0 | 0 | 0 | 0 | 0 | 0 | 0 | 0 | 0 | -0.001 | 0 | 0 | 0 | 0 | 0 | 0 | 105.1 | 0 | 0 | 0 | 0 | -4.367 | 0 | 0.886 | 1.879 | 1.602 | 0 | 0 | 0 | 1 | 1 | 0
2022-11-11 07:00 | 0 | 0 | 0 | 0 | 4.3 | 20.89 | 100 | 100 | 0 | 0 | 0 | 0 | 0 | 0 | 0 | 0 | 0 | 0 | 0 | 0 | 0 | 0 | 0 | 0 | 0 | 0 | 0 | -0.001 | 0 | 0 | 0 | 0 | 0 | 0 | 92.19 | 0 | 0 | 0 | 0 | -3.749 | 0 | 0.789 | 1.598 | 1.362 | 0 | 0 | 0 | 1 | 1 | 0
2022-11-11 08:00 | 0 | 0 | 0 | 0 | 4.7 | 20.34 | 100 | 100 | 0 | 0 | 0 | 0 | 0 | 0 | 0 | 0 | 0 | 0 | 0 | 0 | 0 | 0 | 0 | 0 | 0 | 0 | 0 | -0.001 | 0 | 0 | 0 | 0 | 0 | 0 | 81.06 | 0 | 0 | 0 | 0 | -3.23 | 0 | 0.706 | 1.362 | 1.161 | 0 | 0 | 0 | 1 | 1 | 0
2022-11-11 09:00 | 0 | 0 | 0 | 1 | 5 | 20.38 | 100 | 100 | 0 | 0 | 0 | 0 | 0 | 0 | 0 | 0 | 0 | 0 | 0 | 0 | 0 | 0 | 0 | 0 | 0 | 0 | 0 | -0.001 | 0 | 0 | 0 | 0 | 20.56 | 0.98 | 71.56 | 0 | 0 | 0 | 0 | -2.757 | 0 | 0.627 | 1.15 | 0.98 | 0 | 0 | 0 | 1 | 1 | 0
2022-11-11 10:00 | 0 | 317.9 | 304.59 | 1 | 4.4 | 22.59 | 100 | 100 | 0 | 0 | 0 | 0.521 | 0 | 0 | 0 | 0 | 0 | 0 | 25.922 | 104.534 | 109.103 | 0 | 0 | 0 | 0 | 0 | 0 | -0.001 | 0 | 0 | 0 | 0 | 16.64 | 0.99 | 148.69 | 0 | 0 | 0 | 0 | 22.388 | 0 | 0.752 | 1.501 | 1.28 | 0 | 0 | 0 | 2 | 2 | 0
2022-11-11 11:00 | 0 | 598.6 | 591.25 | 1 | 4.5 | 23.04 | 100 | 100 | 0 | 0 | 0 | 0.521 | 0 | 76.128 | 0 | 76.128 | 76.128 | 76.128 | 148.143 | 202.916 | 205.44 | 0 | 0 | 0 | 0 | 0 | 0 | -0.001 | 0 | 37.06 | 0 | 0 | 8.99 | 1 | 347.5 | 0 | 0 | 0 | 0 | 57.712 | 0 | 4.561 | 5.259 | 4.483 | 0 | 0 | 0 | 1 | 1 | 0
2022-11-11 12:00 | 0 | 785.9 | 785.48 | 1 | 4.3 | 23.37 | 100 | 100 | 70.647 | 70.647 | 4.489 | 2.811 | 77.946 | 0 | 0 | 218.567 | 218.567 | 218.567 | 237.358 | 269.576 | 269.721 | 0 | 0 | 0 | 0 | 0 | 0 | 218.566 | 218.567 | 81.03 | 26.19 | 100 | 1.88 | 1 | 347.5 | 0 | 0 | 0 | 0 | 0 | 0 | 6.777 | 6.485 | 5.529 | 0 | 0 | 0 | 2 | 3 | 0
2022-11-11 13:00 | 0 | 882.9 | 880.37 | 1 | 4.3 | 23.88 | 100 | 100 | 81.457 | 81.457 | 5.448 | 3.495 | 90.401 | 0 | 0 | 247.03 | 247.03 | 247.03 | 265.773 | 302.144 | 303.011 | 0 | 0 | 0 | 0 | 0 | 0 | 247.029 | 247.03 | 81.53 | 26.88 | 100 | 4.34 | 1 | 347.5 | 0 | 0 | 0 | 0 | 0 | 0 | 6.747 | 6.475 | 5.52 | 0 | 0 | 0 | 2 | 3 | 0
2022-11-11 14:00 | 0 | 734.7 | 725.05 | 1 | 4.5 | 26.18 | 100 | 100 | 62.177 | 62.176 | 4.857 | 2.402 | 69.436 | 0 | 0 | 199.665 | 199.665 | 199.665 | 218.187 | 248.838 | 252.149 | 0 | 0 | 0 | 0 | 0 | 0 | 199.664 | 199.665 | 79.19 | 24.66 | 100 | 9.3 | 1 | 347.5 | 0 | 0 | 0 | 0 | 0 | 0 | 6.612 | 6.429 | 5.481 | 0 | 0 | 0 | 2 | 3 | 0
2022-11-11 15:00 | 0 | 733 | 715.18 | 1 | 4.3 | 26.77 | 100 | 100 | 60.458 | 60.458 | 4.983 | 2.329 | 67.77 | 0 | 0 | 196.08 | 196.08 | 196.08 | 214.546 | 245.45 | 251.566 | 0 | 0 | 0 | 0 | 0 | 0 | 196.079 | 196.08 | 77.94 | 24.03 | 100 | 12.66 | 0.99 | 347.5 | 0 | 0 | 0 | 0 | 0 | 0 | 6.578 | 6.417 | 5.471 | 0 | 0 | 0 | 2 | 3 | 0
2022-11-11 16:00 | 0 | 711 | 689.42 | 1 | 4.4 | 27.09 | 100 | 100 | 57.396 | 57.395 | 4.746 | 2.17 | 64.311 | 0 | 0 | 188.039 | 188.039 | 188.039 | 206.475 | 236.608 | 244.015 | 0 | 0 | 0 | 0 | 0 | 0 | 188.038 | 188.039 | 77.06 | 23.52 | 100 | 14.15 | 0.99 | 347.5 | 0 | 0 | 0 | 0 | 0 | 0 | 6.56 | 6.411 | 5.465 | 0 | 0 | 0 | 2 | 3 | 0
2022-11-11 17:00 | 0 | 638.6 | 620.58 | 1 | 4.4 | 28.98 | 100 | 100 | 49.286 | 49.285 | 4.623 | 1.796 | 55.705 | 0 | 0 | 167.71 | 167.71 | 167.71 | 185.967 | 212.983 | 219.168 | 0 | 0 | 0 | 0 | 0 | 0 | 167.709 | 167.71 | 76.52 | 22.49 | 100 | 13.64 | 0.99 | 347.5 | 0 | 0 | 0 | 0 | 0 | 0 | 6.451 | 6.373 | 5.433 | 0 | 0 | 0 | 2 | 2 | 0
2022-11-11 18:00 | 0 | 654.2 | 641.79 | 1 | 4.5 | 29.03 | 100 | 100 | 51.644 | 51.644 | 4.849 | 1.917 | 58.41 | 0 | 0 | 174.561 | 174.561 | 174.561 | 192.814 | 220.262 | 224.521 | 0 | 0 | 0 | 0 | 0 | 0 | 174.56 | 174.561 | 77.75 | 23 | 100 | 11.18 | 1 | 347.5 | 0 | 0 | 0 | 0 | 0 | 0 | 6.449 | 6.372 | 5.432 | 0 | 0 | 0 | 2 | 2 | 0
2022-11-11 19:00 | 0 | 516.2 | 512.39 | 1 | 4.8 | 29.33 | 100 | 100 | 37.744 | 37.744 | 4.642 | 1.302 | 43.688 | 0 | 0 | 136.23 | 136.23 | 136.23 | 154.454 | 175.852 | 177.16 | 0 | 0 | 0 | 0 | 0 | 0 | 136.229 | 136.23 | 76.9 | 21.31 | 100 | 6.96 | 1 | 347.5 | 0 | 0 | 0 | 0 | 0 | 0 | 6.432 | 6.366 | 5.427 | 0 | 0 | 0 | 2 | 2 | 0
2022-11-11 20:00 | 0 | 421 | 420.89 | 1 | 5.1 | 29.08 | 100 | 100 | 29.207 | 29.206 | 3.692 | 0.956 | 33.855 | 0 | 0 | 108.959 | 108.959 | 108.959 | 127.207 | 144.449 | 144.487 | 0 | 0 | 0 | 0 | 0 | 0 | 108.958 | 108.959 | 75.41 | 20.21 | 100 | 1.32 | 1 | 347.5 | 0 | 0 | 0 | 0 | 0 | 0 | 6.446 | 6.371 | 5.431 | 0 | 0 | 0 | 2 | 2 | 0
2022-11-11 21:00 | 0 | 389.7 | 387.97 | 1 | 4.8 | 28.8 | 100 | 100 | 26.128 | 26.127 | 3.288 | 0.847 | 30.263 | 0 | 0 | 98.785 | 98.785 | 98.785 | 117.059 | 133.152 | 133.745 | 0 | 0 | 0 | 0 | 0 | 0 | 98.784 | 98.785 | 73.86 | 19.54 | 100 | 5.4 | 1 | 347.5 | 0 | 0 | 0 | 0 | 0 | 0 | 6.462 | 6.377 | 5.436 | 0 | 0 | 0 | 2 | 2 | 0
2022-11-11 22:00 | 0 | 462.4 | 450.84 | 1 | 4.4 | 24.75 | 100 | 100 | 0 | 0 | 0 | 0.521 | 0 | 58.184 | 0 | 58.184 | 58.184 | 58.184 | 76.842 | 154.73 | 158.696 | 0 | 0 | 0 | 0 | 0 | 0 | -0.001 | 0 | 36.66 | 0 | 0 | 12.84 | 0.99 | 347.5 | 0 | 0 | 0 | 0 | 0 | 0 | 6.696 | 6.458 | 5.505 | 0 | 0 | 0 | 2 | 2 | 0
2022-11-11 23:00 | 0 | 0 | 0 | 1 | 3.9 | 24.31 | 100 | 100 | 0 | 0 | 0 | 0 | 0 | 0 | 0 | 0 | 0 | 0 | 0 | 0 | 0 | 0 | 0 | 0 | 0 | 0 | 0 | -0.001 | 0 | 0 | 0 | 0 | 20.65 | 0.98 | 289.4 | 0 | 0 | 0 | 0 | -16.865 | 0 | 5.636 | 6.062 | 5.168 | 0 | 0 | 0 | 2 | 2 | 0
2022-11-12 | 0 | 0 | 0 | 0 | 3.6 | 23.95 | 100 | 100 | 0 | 0 | 0 | 0 | 0 | 0 | 0 | 0 | 0 | 0 | 0 | 0 | 0 | 0 | 0 | 0 | 0 | 0 | 0 | -0.001 | 0 | 0 | 0 | 0 | 0 | 0 | 245.6 | 0 | 0 | 0 | 0 | -12.716 | 0 | 3.435 | 5.01 | 4.271 | 0 | 0 | 0 | 1 | 1 | 0
2022-11-12 01:00 | 0 | 0 | 0 | 0 | 3.6 | 23.84 | 100 | 100 | 0 | 0 | 0 | 0 | 0 | 0 | 0 | 0 | 0 | 0 | 0 | 0 | 0 | 0 | 0 | 0 | 0 | 0 | 0 | -0.001 | 0 | 0 | 0 | 0 | 0 | 0 | 210.79 | 0 | 0 | 0 | 0 | -10.103 | 0 | 2.323 | 4.199 | 3.58 | 0 | 0 | 0 | 1 | 1 | 0
2022-11-12 02:00 | 0 | 0 | 0 | 0 | 3.5 | 23.01 | 100 | 100 | 0 | 0 | 0 | 0 | 0 | 0 | 0 | 0 | 0 | 0 | 0 | 0 | 0 | 0 | 0 | 0 | 0 | 0 | 0 | -0.001 | 0 | 0 | 0 | 0 | 0 | 0 | 182.1 | 0 | 0 | 0 | 0 | -8.328 | 0 | 1.729 | 3.562 | 3.037 | 0 | 0 | 0 | 1 | 1 | 0
2022-11-12 03:00 | 0 | 0 | 0 | 0 | 3.6 | 22.34 | 100 | 100 | 0 | 0 | 0 | 0 | 0 | 0 | 0 | 0 | 0 | 0 | 0 | 0 | 0 | 0 | 0 | 0 | 0 | 0 | 0 | -0.001 | 0 | 0 | 0 | 0 | 0 | 0 | 158 | 0 | 0 | 0 | 0 | -6.998 | 0 | 1.378 | 3.033 | 2.586 | 0 | 0 | 0 | 1 | 1 | 0
2022-11-12 04:00 | 0 | 0 | 0 | 0 | 4.1 | 22.15 | 100 | 100 | 0 | 0 | 0 | 0 | 0 | 0 | 0 | 0 | 0 | 0 | 0 | 0 | 0 | 0 | 0 | 0 | 0 | 0 | 0 | -0.001 | 0 | 0 | 0 | 0 | 0 | 0 | 137.56 | 0 | 0 | 0 | 0 | -5.932 | 0 | 1.153 | 2.58 | 2.199 | 0 | 0 | 0 | 1 | 1 | 0
2022-11-12 05:00 | 0 | 0 | 0 | 0 | 4.5 | 21.77 | 100 | 100 | 0 | 0 | 0 | 0 | 0 | 0 | 0 | 0 | 0 | 0 | 0 | 0 | 0 | 0 | 0 | 0 | 0 | 0 | 0 | -0.001 | 0 | 0 | 0 | 0 | 0 | 0 | 120.09 | 0 | 0 | 0 | 0 | -5.073 | 0 | 1 | 2.199 | 1.874 | 0 | 0 | 0 | 1 | 1 | 0
2022-11-12 06:00 | 0 | 0 | 0 | 0 | 4.7 | 21.57 | 100 | 100 | 0 | 0 | 0 | 0 | 0 | 0 | 0 | 0 | 0 | 0 | 0 | 0 | 0 | 0 | 0 | 0 | 0 | 0 | 0 | -0.001 | 0 | 0 | 0 | 0 | 0 | 0 | 105.11 | 0 | 0 | 0 | 0 | -4.347 | 0 | 0.883 | 1.87 | 1.594 | 0 | 0 | 0 | 1 | 1 | 0
2022-11-12 07:00 | 0 | 0 | 0 | 0 | 4.6 | 21.61 | 100 | 100 | 0 | 0 | 0 | 0 | 0 | 0 | 0 | 0 | 0 | 0 | 0 | 0 | 0 | 0 | 0 | 0 | 0 | 0 | 0 | -0.001 | 0 | 0 | 0 | 0 | 0 | 0 | 92.3 | 0 | 0 | 0 | 0 | -3.719 | 0 | 0.784 | 1.584 | 1.35 | 0 | 0 | 0 | 1 | 1 | 0
2022-11-12 08:00 | 0 | 0 | 0 | 0 | 4.6 | 21.41 | 100 | 100 | 0 | 0 | 0 | 0 | 0 | 0 | 0 | 0 | 0 | 0 | 0 | 0 | 0 | 0 | 0 | 0 | 0 | 0 | 0 | -0.001 | 0 | 0 | 0 | 0 | 0 | 0 | 81.31 | 0 | 0 | 0 | 0 | -3.19 | 0 | 0.7 | 1.344 | 1.146 | 0 | 0 | 0 | 1 | 1 | 0
2022-11-12 09:00 | 0 | 0 | 0 | 1 | 5 | 21.13 | 100 | 100 | 0 | 0 | 0 | 0 | 0 | 0 | 0 | 0 | 0 | 0 | 0 | 0 | 0 | 0 | 0 | 0 | 0 | 0 | 0 | -0.001 | 0 | 0 | 0 | 0 | 20.81 | 0.98 | 71.89 | 0 | 0 | 0 | 0 | -2.736 | 0 | 0.623 | 1.14 | 0.972 | 0 | 0 | 0 | 1 | 1 | 0
2022-11-12 10:00 | 0 | 158.2 | 151.38 | 1 | 6.2 | 22.92 | 100 | 100 | 0 | 0 | 0 | 0.521 | 0 | 0 | 0 | 0 | 0 | 0 | 13.148 | 51.953 | 54.294 | 0 | 0 | 0 | 0 | 0 | 0 | -0.001 | 0 | 0 | 0 | 0 | 16.89 | 0.99 | 107.16 | 0 | 0 | 0 | 0 | 10.24 | 0 | 0.652 | 1.218 | 1.039 | 0 | 0 | 0 | 2 | 2 | 0
2022-11-12 11:00 | 0 | 89.6 | 88.44 | 1 | 6.6 | 22.78 | 100 | 100 | 0 | 0 | 0 | 0.521 | 0 | 0 | 0 | 0 | 0 | 0 | 22.294 | 30.352 | 30.751 | 0 | 0 | 0 | 0 | 0 | 0 | -0.001 | 0 | 0 | 0 | 0 | 9.24 | 1 | 167.28 | 0 | 0 | 0 | 0 | 17.45 | 0 | 0.964 | 2.095 | 1.786 | 0 | 0 | 0 | 1 | 1 | 0
2022-11-12 12:00 | 0 | 18.1 | 18.09 | 1 | 8.2 | 22.45 | 100 | 100 | 0 | 0 | 0 | 0.521 | 0 | 0 | 0 | 0 | 0 | 0 | 5.465 | 6.208 | 6.212 | 0 | 0 | 0 | 0 | 0 | 0 | -0.001 | 0 | 0 | 0 | 0 | 2.14 | 1 | 163.34 | 0 | 0 | 0 | 0 | -1.144 | 0 | 1.29 | 2.871 | 2.448 | 0 | 0 | 0 | 1 | 1 | 0
2022-11-12 13:00 | 0 | 4 | 3.99 | 1 | 7.4 | 22.18 | 100 | 100 | 0 | 0 | 0 | 0.521 | 0 | 0 | 0 | 0 | 0 | 0 | 1.205 | 1.369 | 1.373 | 0 | 0 | 0 | 0 | 0 | 0 | -0.001 | 0 | 0 | 0 | 0 | 4.07 | 1 | 146.04 | 0 | 0 | 0 | 0 | -5.021 | 0 | 1.211 | 2.707 | 2.308 | 0 | 0 | 0 | 1 | 1 | 0
2022-11-12 14:00 | 0 | 4.2 | 4.15 | 1 | 6.8 | 23.98 | 100 | 100 | 0 | 0 | 0 | 0.521 | 0 | 0 | 0 | 0 | 0 | 0 | 1.249 | 1.424 | 1.441 | 0 | 0 | 0 | 0 | 0 | 0 | -0.001 | 0 | 0 | 0 | 0 | 9.03 | 1 | 131.74 | 0 | 0 | 0 | 0 | -4.152 | 0 | 1.056 | 2.346 | 2 | 0 | 0 | 0 | 1 | 1 | 0
2022-11-12 15:00 | 0 | 75.3 | 73.55 | 1 | 7.2 | 25.03 | 100 | 100 | 0 | 0 | 0 | 0.521 | 0 | 0 | 0 | 0 | 0 | 0 | 22.07 | 25.242 | 25.843 | 0 | 0 | 0 | 0 | 0 | 0 | -0.001 | 0 | 0 | 0 | 0 | 12.38 | 0.99 | 187.83 | 0 | 0 | 0 | 0 | 16.283 | 0 | 1.129 | 2.514 | 2.144 | 0 | 0 | 0 | 1 | 1 | 0
2022-11-12 16:00 | 0 | 53.6 | 52.04 | 1 | 7 | 25.28 | 100 | 100 | 0 | 0 | 0 | 0.521 | 0 | 0 | 0 | 0 | 0 | 0 | 15.589 | 17.858 | 18.396 | 0 | 0 | 0 | 0 | 0 | 0 | -0.001 | 0 | 0 | 0 | 0 | 13.88 | 0.99 | 214.02 | 0 | 0 | 0 | 0 | 7.604 | 0 | 1.631 | 3.43 | 2.924 | 0 | 0 | 0 | 1 | 1 | 0
2022-11-12 17:00 | 0 | 25.4 | 24.71 | 1 | 6.6 | 25.18 | 100 | 100 | 0 | 0 | 0 | 0.521 | 0 | 0 | 0 | 0 | 0 | 0 | 7.407 | 8.481 | 8.717 | 0 | 0 | 0 | 0 | 0 | 0 | -0.001 | 0 | 0 | 0 | 0 | 13.37 | 0.99 | 209.18 | 0 | 0 | 0 | 0 | -1.407 | 0 | 1.875 | 3.746 | 3.193 | 0 | 0 | 0 | 1 | 1 | 0
2022-11-12 18:00 | 0 | 39 | 38.29 | 1 | 6.6 | 24.41 | 100 | 100 | 0 | 0 | 0 | 0.521 | 0 | 0 | 0 | 0 | 0 | 0 | 11.508 | 13.143 | 13.385 | 0 | 0 | 0 | 0 | 0 | 0 | -0.001 | 0 | 0 | 0 | 0 | 10.92 | 1 | 218.33 | 0 | 0 | 0 | 0 | 2.656 | 0 | 1.887 | 3.759 | 3.205 | 0 | 0 | 0 | 1 | 1 | 0
2022-11-12 19:00 | 0 | 98.9 | 98.22 | 1 | 5.8 | 24.31 | 100 | 100 | 0 | 0 | 0 | 0.521 | 0 | 0 | 0 | 0 | 0 | 0 | 29.612 | 33.709 | 33.942 | 0 | 0 | 0 | 0 | 0 | 0 | -0.001 | 0 | 0 | 0 | 0 | 6.72 | 1 | 284.13 | 0 | 0 | 0 | 0 | 19.1 | 0 | 2.488 | 4.332 | 3.693 | 0 | 0 | 0 | 1 | 1 | 0
2022-11-12 20:00 | 0 | 190.4 | 190.37 | 1 | 4.5 | 25.54 | 100 | 100 | 0 | 0 | 0 | 0.521 | 0 | 22.298 | 0 | 22.298 | 22.298 | 22.298 | 57.539 | 65.334 | 65.345 | 0 | 0 | 0 | 0 | 0 | 0 | -0.001 | 0 | 34.12 | 0 | 0 | 1.09 | 1 | 347.5 | 0 | 0 | 0 | 0 | 18.396 | 0 | 5.652 | 6.042 | 5.15 | 0 | 0 | 0 | 1 | 1 | 0
2022-11-12 21:00 | 0 | 333.3 | 331.7 | 1 | 3.1 | 25.97 | 100 | 100 | 21.745 | 21.745 | 1.937 | 0.687 | 24.368 | 0 | 0 | 81.526 | 81.526 | 81.526 | 100.068 | 113.839 | 114.389 | 0 | 0 | 0 | 0 | 0 | 0 | 81.525 | 81.526 | 71.27 | 19.01 | 100 | 5.62 | 1 | 347.5 | 0 | 0 | 0 | 0 | 0 | 0 | 6.625 | 6.433 | 5.484 | 0 | 0 | 0 | 2 | 2 | 0
2022-11-12 22:00 | 0 | 190.2 | 185.29 | 1 | 2.2 | 23.33 | 100 | 100 | 0 | 0 | 0 | 0.521 | 0 | 13.208 | 0 | 13.208 | 13.208 | 13.208 | 32.003 | 63.59 | 65.277 | 0 | 0 | 0 | 0 | 0 | 0 | -0.001 | 0 | 20.23 | 0 | 0 | 13.05 | 0.99 | 347.5 | 0 | 0 | 0 | 0 | 0 | 0 | 6.779 | 6.486 | 5.529 | 0 | 0 | 0 | 2 | 2 | 0
2022-11-12 23:00 | 0 | 0 | 0 | 1 | 1.8 | 23.38 | 100 | 100 | 0 | 0 | 0 | 0 | 0 | 0 | 0 | 0 | 0 | 0 | 0 | 0 | 0 | 0 | 0 | 0 | 0 | 0 | 0 | -0.001 | 0 | 0 | 0 | 0 | 20.86 | 0.98 | 289.15 | 0 | 0 | 0 | 0 | -16.939 | 0 | 5.679 | 6.078 | 5.182 | 0 | 0 | 0 | 2 | 2 | 0
2022-11-13 | 0 | 0 | 0 | 0 | 1.2 | 23.48 | 100 | 100 | 0 | 0 | 0 | 0 | 0 | 0 | 0 | 0 | 0 | 0 | 0 | 0 | 0 | 0 | 0 | 0 | 0 | 0 | 0 | -0.001 | 0 | 0 | 0 | 0 | 0 | 0 | 245.29 | 0 | 0 | 0 | 0 | -12.73 | 0 | 3.442 | 5.014 | 4.274 | 0 | 0 | 0 | 1 | 1 | 0
2022-11-13 01:00 | 0 | 0 | 0 | 0 | 1.6 | 23.21 | 100 | 100 | 0 | 0 | 0 | 0 | 0 | 0 | 0 | 0 | 0 | 0 | 0 | 0 | 0 | 0 | 0 | 0 | 0 | 0 | 0 | -0.001 | 0 | 0 | 0 | 0 | 0 | 0 | 210.43 | 0 | 0 | 0 | 0 | -10.121 | 0 | 2.33 | 4.205 | 3.585 | 0 | 0 | 0 | 1 | 1 | 0
2022-11-13 02:00 | 0 | 0 | 0 | 0 | 2.4 | 22.01 | 100 | 100 | 0 | 0 | 0 | 0 | 0 | 0 | 0 | 0 | 0 | 0 | 0 | 0 | 0 | 0 | 0 | 0 | 0 | 0 | 0 | -0.001 | 0 | 0 | 0 | 0 | 0 | 0 | 181.63 | 0 | 0 | 0 | 0 | -8.36 | 0 | 1.738 | 3.574 | 3.047 | 0 | 0 | 0 | 1 | 1 | 0
2022-11-13 03:00 | 0 | 0 | 0 | 0 | 3 | 21.18 | 100 | 100 | 0 | 0 | 0 | 0 | 0 | 0 | 0 | 0 | 0 | 0 | 0 | 0 | 0 | 0 | 0 | 0 | 0 | 0 | 0 | -0.001 | 0 | 0 | 0 | 0 | 0 | 0 | 157.42 | 0 | 0 | 0 | 0 | -7.029 | 0 | 1.386 | 3.046 | 2.597 | 0 | 0 | 0 | 1 | 1 | 0
2022-11-13 04:00 | 0 | 0 | 0 | 0 | 4.7 | 21.06 | 100 | 100 | 0 | 0 | 0 | 0 | 0 | 0 | 0 | 0 | 0 | 0 | 0 | 0 | 0 | 0 | 0 | 0 | 0 | 0 | 0 | -0.001 | 0 | 0 | 0 | 0 | 0 | 0 | 136.9 | 0 | 0 | 0 | 0 | -5.954 | 0 | 1.157 | 2.589 | 2.208 | 0 | 0 | 0 | 1 | 1 | 0
2022-11-13 05:00 | 0 | 0 | 0 | 0 | 5.9 | 19.03 | 100 | 100 | 0 | 0 | 0 | 0 | 0 | 0 | 0 | 0 | 0 | 0 | 0 | 0 | 0 | 0 | 0 | 0 | 0 | 0 | 0 | -0.001 | 0 | 0 | 0 | 0 | 0 | 0 | 119.12 | 0 | 0 | 0 | 0 | -5.161 | 0 | 1.015 | 2.238 | 1.908 | 0 | 0 | 0 | 1 | 1 | 0
2022-11-13 06:00 | 0 | 0 | 0 | 0 | 6.3 | 18.24 | 100 | 100 | 0 | 0 | 0 | 0 | 0 | 0 | 0 | 0 | 0 | 0 | 0 | 0 | 0 | 0 | 0 | 0 | 0 | 0 | 0 | -0.001 | 0 | 0 | 0 | 0 | 0 | 0 | 103.81 | 0 | 0 | 0 | 0 | -4.446 | 0 | 0.898 | 1.915 | 1.633 | 0 | 0 | 0 | 1 | 1 | 0
2022-11-13 07:00 | 0 | 0 | 0 | 0 | 6.5 | 17.93 | 100 | 100 | 0 | 0 | 0 | 0 | 0 | 0 | 0 | 0 | 0 | 0 | 0 | 0 | 0 | 0 | 0 | 0 | 0 | 0 | 0 | -0.001 | 0 | 0 | 0 | 0 | 0 | 0 | 90.65 | 0 | 0 | 0 | 0 | -3.818 | 0 | 0.8 | 1.629 | 1.389 | 0 | 0 | 0 | 1 | 1 | 0
2022-11-13 08:00 | 0 | 0 | 0 | 0 | 6.5 | 16.77 | 100 | 100 | 0 | 0 | 0 | 0 | 0 | 0 | 0 | 0 | 0 | 0 | 0 | 0 | 0 | 0 | 0 | 0 | 0 | 0 | 0 | -0.001 | 0 | 0 | 0 | 0 | 0 | 0 | 79.23 | 0 | 0 | 0 | 0 | -3.316 | 0 | 0.72 | 1.401 | 1.194 | 0 | 0 | 0 | 1 | 1 | 0
2022-11-13 09:00 | 0 | 0 | 0 | 1 | 6.6 | 17.37 | 100 | 100 | 0 | 0 | 0 | 0 | 0 | 0 | 0 | 0 | 0 | 0 | 0 | 0 | 0 | 0 | 0 | 0 | 0 | 0 | 0 | -0.001 | 0 | 0 | 0 | 0 | 21.05 | 0.98 | 69.56 | 0 | 0 | 0 | 0 | -2.807 | 0 | 0.635 | 1.172 | 0.999 | 0 | 0 | 0 | 1 | 1 | 0
2022-11-13 10:00 | 0 | 0 | 0 | 1 | 7 | 17.62 | 100 | 100 | 0 | 0 | 0 | 0 | 0 | 0 | 0 | 0 | 0 | 0 | 0 | 0 | 0 | 0 | 0 | 0 | 0 | 0 | 0 | -0.001 | 0 | 0 | 0 | 0 | 17.13 | 0.99 | 61.36 | 0 | 0 | 0 | 0 | -2.382 | 0 | 0.56 | 0.984 | 0.839 | 0 | 0 | 0 | 1 | 1 | 0
2022-11-13 11:00 | 0 | 84 | 82.85 | 1 | 7.9 | 17.6 | 100 | 100 | 0 | 0 | 0 | 0.521 | 0 | 0 | 0 | 0 | 0 | 0 | 21.007 | 28.435 | 28.829 | 0 | 0 | 0 | 0 | 0 | 0 | -0.001 | 0 | 0 | 0 | 0 | 9.49 | 1 | 123.14 | 0 | 0 | 0 | 0 | 17.934 | 0 | 0.678 | 1.293 | 1.102 | 0 | 0 | 0 | 2 | 2 | 0
2022-11-13 12:00 | 0 | 201.2 | 201.03 | 1 | 8.1 | 17.64 | 100 | 100 | 0 | 0 | 0 | 0.521 | 0 | 0 | 0 | 0 | 0 | 0 | 60.736 | 68.992 | 69.052 | 0 | 0 | 0 | 0 | 0 | 0 | -0.001 | 0 | 0 | 0 | 0 | 2.39 | 1 | 305.29 | 0 | 0 | 0 | 0 | 52.875 | 0 | 1.661 | 3.347 | 2.853 | 0 | 0 | 0 | 1 | 1 | 0
2022-11-13 13:00 | 0 | 302.3 | 301.63 | 1 | 7.7 | 17.93 | 100 | 100 | 0 | 0 | 0 | 0.521 | 0 | 60.045 | 0 | 60.045 | 60.045 | 60.045 | 91.08 | 103.52 | 103.749 | 0 | 0 | 0 | 0 | 0 | 0 | -0.001 | 0 | 57.88 | 0 | 0 | 3.81 | 1 | 347.5 | 0 | 0 | 0 | 0 | 12.254 | 0 | 6.781 | 6.478 | 5.522 | 0 | 0 | 0 | 1 | 1 | 0
2022-11-13 14:00 | 0 | 352.7 | 348.59 | 1 | 7 | 20.24 | 100 | 100 | 24.131 | 24.131 | 1.016 | 0.724 | 25.871 | 0 | 0 | 85.849 | 85.849 | 85.849 | 104.943 | 119.635 | 121.047 | 0 | 0 | 0 | 0 | 0 | 0 | 85.848 | 85.849 | 70.92 | 19.94 | 100 | 8.76 | 1 | 347.5 | 0 | 0 | 0 | 0 | 0 | 0 | 6.964 | 6.548 | 5.582 | 0 | 0 | 0 | 2 | 2 | 0
2022-11-13 15:00 | 0 | 498.1 | 487.01 | 1 | 6.1 | 20.92 | 100 | 100 | 37.223 | 37.222 | 2.198 | 1.178 | 40.599 | 0 | 0 | 127.151 | 127.151 | 127.151 | 146.179 | 167.141 | 170.948 | 0 | 0 | 0 | 0 | 0 | 0 | 127.15 | 127.151 | 74.38 | 21.77 | 100 | 12.11 | 0.99 | 347.5 | 0 | 0 | 0 | 0 | 0 | 0 | 6.923 | 6.534 | 5.57 | 0 | 0 | 0 | 2 | 2 | 0
2022-11-13 16:00 | 0 | 425.7 | 413.75 | 1 | 5.4 | 20.99 | 100 | 100 | 30.323 | 30.322 | 1.328 | 0.912 | 32.563 | 0 | 0 | 104.971 | 104.971 | 104.971 | 123.992 | 141.999 | 146.1 | 0 | 0 | 0 | 0 | 0 | 0 | 104.97 | 104.971 | 71.85 | 20.75 | 100 | 13.61 | 0.99 | 347.5 | 0 | 0 | 0 | 0 | 0 | 0 | 6.919 | 6.533 | 5.569 | 0 | 0 | 0 | 2 | 2 | 0
2022-11-13 17:00 | 0 | 602.1 | 586.41 | 1 | 5.3 | 23.35 | 100 | 100 | 47.796 | 47.796 | 2.418 | 1.617 | 51.832 | 0 | 0 | 157.037 | 157.037 | 157.037 | 175.83 | 201.255 | 206.641 | 0 | 0 | 0 | 0 | 0 | 0 | 157.036 | 157.037 | 76 | 23.13 | 100 | 13.11 | 0.99 | 347.5 | 0 | 0 | 0 | 0 | 0 | 0 | 6.778 | 6.486 | 5.529 | 0 | 0 | 0 | 2 | 2 | 0
2022-11-13 18:00 | 0 | 612.8 | 602.22 | 1 | 5.6 | 23.95 | 100 | 100 | 49.553 | 49.552 | 2.689 | 1.703 | 53.945 | 0 | 0 | 162.275 | 162.275 | 162.275 | 181.011 | 206.68 | 210.313 | 0 | 0 | 0 | 0 | 0 | 0 | 162.274 | 162.275 | 77.16 | 23.56 | 100 | 10.66 | 1 | 347.5 | 0 | 0 | 0 | 0 | 0 | 0 | 6.743 | 6.474 | 5.519 | 0 | 0 | 0 | 2 | 2 | 0
2022-11-13 19:00 | 0 | 561.3 | 557.72 | 1 | 6 | 24.09 | 100 | 100 | 44.85 | 44.85 | 2.595 | 1.497 | 48.942 | 0 | 0 | 149.447 | 149.447 | 149.447 | 168.169 | 191.408 | 192.638 | 0 | 0 | 0 | 0 | 0 | 0 | 149.446 | 149.447 | 77.58 | 23.28 | 100 | 6.48 | 1 | 347.5 | 0 | 0 | 0 | 0 | 0 | 0 | 6.735 | 6.471 | 5.516 | 0 | 0 | 0 | 2 | 2 | 0
2022-11-13 20:00 | 0 | 463.9 | 463.85 | 1 | 6 | 24.4 | 100 | 100 | 35.232 | 35.232 | 2.193 | 1.106 | 38.532 | 0 | 0 | 121.517 | 121.517 | 121.517 | 140.209 | 159.193 | 159.21 | 0 | 0 | 0 | 0 | 0 | 0 | 121.516 | 121.517 | 76.32 | 22.13 | 100 | 0.86 | 1 | 347.5 | 0 | 0 | 0 | 0 | 0 | 0 | 6.716 | 6.465 | 5.511 | 0 | 0 | 0 | 2 | 2 | 0
2022-11-13 21:00 | 0 | 760.3 | 756.36 | 1 | 5.2 | 24.53 | 100 | 100 | 66.789 | 66.788 | 4.555 | 2.61 | 73.953 | 0 | 0 | 209.473 | 209.473 | 209.473 | 228.153 | 259.582 | 260.935 | 0 | 0 | 0 | 0 | 0 | 0 | 209.472 | 209.473 | 80.28 | 25.6 | 100 | 5.84 | 1 | 347.5 | 0 | 0 | 0 | 0 | 0 | 0 | 6.709 | 6.462 | 5.509 | 0 | 0 | 0 | 2 | 3 | 0
2022-11-13 22:00 | 0 | 572.1 | 556.85 | 1 | 3.7 | 20.71 | 100 | 100 | 21.537 | 21.537 | 1.101 | 0.661 | 23.299 | 0 | 0 | 78.4 | 78.4 | 78.4 | 97.449 | 191.11 | 196.345 | 0 | 0 | 0 | 0 | 0 | 0 | 78.399 | 78.4 | 39.93 | 10.97 | 100 | 13.26 | 0.99 | 347.5 | 0 | 0 | 0 | 0 | 0 | 0 | 6.936 | 6.539 | 5.574 | 0 | 0 | 0 | 2 | 3 | 0
2022-11-13 23:00 | 0 | 0 | 0 | 1 | 2.4 | 19.79 | 100 | 100 | 0 | 0 | 0 | 0 | 0 | 0 | 0 | 0 | 0 | 0 | 0 | 0 | 0 | 0 | 0 | 0 | 0 | 0 | 0 | -0.001 | 0 | 0 | 0 | 0 | 21.06 | 0.98 | 288.15 | 0 | 0 | 0 | 0 | -17.227 | 0 | 5.847 | 6.143 | 5.237 | 0 | 0 | 0 | 2 | 2 | 0
2022-11-14 | 0 | 0 | 0 | 0 | 2.2 | 19.11 | 100 | 100 | 0 | 0 | 0 | 0 | 0 | 0 | 0 | 0 | 0 | 0 | 0 | 0 | 0 | 0 | 0 | 0 | 0 | 0 | 0 | -0.001 | 0 | 0 | 0 | 0 | 0 | 0 | 243.54 | 0 | 0 | 0 | 0 | -12.95 | 0 | 3.546 | 5.076 | 4.327 | 0 | 0 | 0 | 1 | 1 | 0
2022-11-14 01:00 | 0 | 0 | 0 | 0 | 2.3 | 19.14 | 100 | 100 | 0 | 0 | 0 | 0 | 0 | 0 | 0 | 0 | 0 | 0 | 0 | 0 | 0 | 0 | 0 | 0 | 0 | 0 | 0 | -0.001 | 0 | 0 | 0 | 0 | 0 | 0 | 208.23 | 0 | 0 | 0 | 0 | -10.25 | 0 | 2.379 | 4.249 | 3.622 | 0 | 0 | 0 | 1 | 1 | 0
2022-11-14 02:00 | 0 | 0 | 0 | 0 | 2.4 | 18.04 | 100 | 100 | 0 | 0 | 0 | 0 | 0 | 0 | 0 | 0 | 0 | 0 | 0 | 0 | 0 | 0 | 0 | 0 | 0 | 0 | 0 | -0.001 | 0 | 0 | 0 | 0 | 0 | 0 | 179.13 | 0 | 0 | 0 | 0 | -8.448 | 0 | 1.765 | 3.608 | 3.075 | 0 | 0 | 0 | 1 | 1 | 0
2022-11-14 03:00 | 0 | 0 | 0 | 0 | 2.2 | 17.46 | 100 | 100 | 0 | 0 | 0 | 0 | 0 | 0 | 0 | 0 | 0 | 0 | 0 | 0 | 0 | 0 | 0 | 0 | 0 | 0 | 0 | -0.001 | 0 | 0 | 0 | 0 | 0 | 0 | 154.72 | 0 | 0 | 0 | 0 | -7.085 | 0 | 1.399 | 3.069 | 2.617 | 0 | 0 | 0 | 1 | 1 | 0
2022-11-14 04:00 | 0 | 0 | 0 | 0 | 2 | 17.21 | 100 | 100 | 0 | 0 | 0 | 0 | 0 | 0 | 0 | 0 | 0 | 0 | 0 | 0 | 0 | 0 | 0 | 0 | 0 | 0 | 0 | -0.001 | 0 | 0 | 0 | 0 | 0 | 0 | 134.04 | 0 | 0 | 0 | 0 | -6.005 | 0 | 1.167 | 2.612 | 2.226 | 0 | 0 | 0 | 1 | 1 | 0
2022-11-14 05:00 | 0 | 0 | 0 | 0 | 2.2 | 15.89 | 100 | 100 | 0 | 0 | 0 | 0 | 0 | 0 | 0 | 0 | 0 | 0 | 0 | 0 | 0 | 0 | 0 | 0 | 0 | 0 | 0 | -0.001 | 0 | 0 | 0 | 0 | 0 | 0 | 116.22 | 0 | 0 | 0 | 0 | -5.173 | 0 | 1.017 | 2.244 | 1.913 | 0 | 0 | 0 | 1 | 1 | 0
2022-11-14 06:00 | 0 | 0 | 0 | 0 | 2.4 | 15.6 | 100 | 100 | 0 | 0 | 0 | 0 | 0 | 0 | 0 | 0 | 0 | 0 | 0 | 0 | 0 | 0 | 0 | 0 | 0 | 0 | 0 | -0.001 | 0 | 0 | 0 | 0 | 0 | 0 | 100.94 | 0 | 0 | 0 | 0 | -4.435 | 0 | 0.896 | 1.91 | 1.628 | 0 | 0 | 0 | 1 | 1 | 0
2022-11-14 07:00 | 0 | 0 | 0 | 0 | 2.3 | 15.06 | 100 | 100 | 0 | 0 | 0 | 0 | 0 | 0 | 0 | 0 | 0 | 0 | 0 | 0 | 0 | 0 | 0 | 0 | 0 | 0 | 0 | -0.001 | 0 | 0 | 0 | 0 | 0 | 0 | 87.79 | 0 | 0 | 0 | 0 | -3.819 | 0 | 0.8 | 1.629 | 1.389 | 0 | 0 | 0 | 1 | 1 | 0
2022-11-14 08:00 | 0 | 0 | 0 | 0 | 2.2 | 13.69 | 100 | 100 | 0 | 0 | 0 | 0 | 0 | 0 | 0 | 0 | 0 | 0 | 0 | 0 | 0 | 0 | 0 | 0 | 0 | 0 | 0 | -0.001 | 0 | 0 | 0 | 0 | 0 | 0 | 76.33 | 0 | 0 | 0 | 0 | -3.325 | 0 | 0.722 | 1.405 | 1.198 | 0 | 0 | 0 | 1 | 1 | 0
2022-11-14 09:00 | 0 | 0 | 0 | 1 | 2.2 | 13.66 | 100 | 100 | 0 | 0 | 0 | 0 | 0 | 0 | 0 | 0 | 0 | 0 | 0 | 0 | 0 | 0 | 0 | 0 | 0 | 0 | 0 | -0.001 | 0 | 0 | 0 | 0 | 21.29 | 0.98 | 66.54 | 0 | 0 | 0 | 0 | -2.842 | 0 | 0.641 | 1.188 | 1.013 | 0 | 0 | 0 | 1 | 1 | 0
2022-11-14 10:00 | 0 | 447.1 | 426.71 | 1 | 2.4 | 20.37 | 100 | 100 | 0 | 0 | 0 | 0.521 | 0 | 0 | 0 | 0 | 0 | 0 | 38.464 | 146.448 | 153.445 | 0 | 0 | 0 | 0 | 0 | 0 | -0.001 | 0 | 0 | 0 | 0 | 17.37 | 0.99 | 185.17 | 0 | 0 | 0 | 0 | 34.436 | 0 | 0.831 | 1.726 | 1.471 | 0 | 0 | 0 | 2 | 2 | 0
2022-11-14 11:00 | 0 | 689 | 679.09 | 1 | 2 | 21.32 | 100 | 100 | 31.808 | 31.807 | 1.563 | 0.968 | 34.339 | 0 | 0 | 109.941 | 109.941 | 109.941 | 173.128 | 233.064 | 236.465 | 0 | 0 | 0 | 0 | 0 | 0 | 109.94 | 109.941 | 46.49 | 13.45 | 100 | 9.73 | 1 | 347.5 | 0 | 0 | 0 | 0 | 47.12 | 0 | 5.358 | 5.78 | 4.928 | 0 | 0 | 0 | 2 | 2 | 0
2022-11-14 12:00 | 0 | 830.3 | 829.42 | 1 | 2.2 | 22.12 | 100 | 100 | 76.21 | 76.209 | 4.373 | 3.115 | 83.698 | 0 | 0 | 231.66 | 231.66 | 231.66 | 250.571 | 284.657 | 284.959 | 0 | 0 | 0 | 0 | 0 | 0 | 231.659 | 231.66 | 81.3 | 26.74 | 100 | 2.64 | 1 | 347.5 | 0 | 0 | 0 | 0 | 0 | 0 | 6.851 | 6.51 | 5.55 | 0 | 0 | 0 | 2 | 3 | 0
2022-11-14 13:00 | 0 | 904.8 | 903.06 | 1 | 2.4 | 22.46 | 100 | 100 | 84.063 | 84.062 | 5.607 | 3.671 | 93.341 | 0 | 0 | 253.838 | 253.838 | 253.838 | 272.717 | 309.929 | 310.527 | 0 | 0 | 0 | 0 | 0 | 0 | 253.837 | 253.838 | 81.74 | 27.07 | 100 | 3.56 | 1 | 347.5 | 0 | 0 | 0 | 0 | 0 | 0 | 6.831 | 6.504 | 5.544 | 0 | 0 | 0 | 2 | 3 | 0
2022-11-14 14:00 | 0 | 926.4 | 916.23 | 1 | 2.7 | 25.91 | 100 | 100 | 84.486 | 84.486 | 6.369 | 3.764 | 94.619 | 0 | 0 | 257.343 | 257.343 | 257.343 | 275.891 | 314.451 | 317.94 | 0 | 0 | 0 | 0 | 0 | 0 | 257.342 | 257.343 | 80.94 | 26.57 | 100 | 8.5 | 1 | 347.5 | 0 | 0 | 0 | 0 | 0 | 0 | 6.628 | 6.435 | 5.485 | 0 | 0 | 0 | 2 | 3 | 0
2022-11-14 15:00 | 0 | 916.5 | 896.97 | 1 | 2.9 | 26.52 | 100 | 100 | 81.92 | 81.919 | 6.111 | 3.593 | 91.623 | 0 | 0 | 250.815 | 250.815 | 250.815 | 269.305 | 307.842 | 314.543 | 0 | 0 | 0 | 0 | 0 | 0 | 250.814 | 250.815 | 79.74 | 26.04 | 100 | 11.85 | 0.99 | 347.5 | 0 | 0 | 0 | 0 | 0 | 0 | 6.593 | 6.422 | 5.475 | 0 | 0 | 0 | 2 | 3 | 0
2022-11-14 16:00 | 0 | 933.5 | 908.3 | 1 | 3 | 26.65 | 100 | 100 | 82.906 | 82.906 | 6.295 | 3.67 | 92.872 | 0 | 0 | 253.801 | 253.801 | 253.801 | 272.279 | 311.728 | 320.377 | 0 | 0 | 0 | 0 | 0 | 0 | 253.8 | 253.801 | 79.22 | 25.88 | 100 | 13.34 | 0.99 | 347.5 | 0 | 0 | 0 | 0 | 0 | 0 | 6.585 | 6.42 | 5.473 | 0 | 0 | 0 | 2 | 3 | 0
2022-11-14 17:00 | 0 | 876.9 | 854.93 | 1 | 3 | 28.15 | 100 | 100 | 76.583 | 76.582 | 5.863 | 3.271 | 85.717 | 0 | 0 | 238.082 | 238.082 | 238.082 | 256.418 | 293.413 | 300.952 | 0 | 0 | 0 | 0 | 0 | 0 | 238.081 | 238.082 | 79.11 | 25.45 | 100 | 12.85 | 0.99 | 347.5 | 0 | 0 | 0 | 0 | 0 | 0 | 6.499 | 6.39 | 5.447 | 0 | 0 | 0 | 2 | 3 | 0
2022-11-14 18:00 | 0 | 846.1 | 832.16 | 1 | 2.9 | 28.24 | 100 | 100 | 74.212 | 74.212 | 5.688 | 3.12 | 83.02 | 0 | 0 | 231.853 | 231.853 | 231.853 | 250.18 | 285.596 | 290.382 | 0 | 0 | 0 | 0 | 0 | 0 | 231.852 | 231.853 | 79.84 | 25.56 | 100 | 10.42 | 1 | 347.5 | 0 | 0 | 0 | 0 | 0 | 0 | 6.494 | 6.388 | 5.446 | 0 | 0 | 0 | 2 | 3 | 0
2022-11-14 19:00 | 0 | 820.5 | 815.63 | 1 | 2.7 | 28.4 | 100 | 100 | 72.465 | 72.464 | 5.683 | 3.02 | 81.169 | 0 | 0 | 227.663 | 227.663 | 227.663 | 245.975 | 279.926 | 281.596 | 0 | 0 | 0 | 0 | 0 | 0 | 227.662 | 227.663 | 80.85 | 25.73 | 100 | 6.24 | 1 | 347.5 | 0 | 0 | 0 | 0 | 0 | 0 | 6.485 | 6.385 | 5.443 | 0 | 0 | 0 | 2 | 3 | 0
2022-11-14 20:00 | 0 | 765.6 | 765.55 | 1 | 2.8 | 27.81 | 100 | 100 | 66.885 | 66.885 | 5.393 | 2.688 | 74.965 | 0 | 0 | 213.051 | 213.051 | 213.051 | 231.419 | 262.738 | 262.754 | 0 | 0 | 0 | 0 | 0 | 0 | 213.05 | 213.051 | 81.08 | 25.46 | 100 | 0.64 | 1 | 347.5 | 0 | 0 | 0 | 0 | 0 | 0 | 6.518 | 6.397 | 5.453 | 0 | 0 | 0 | 2 | 3 | 0
2022-11-14 21:00 | 0 | 710.6 | 706.65 | 1 | 3 | 27.58 | 100 | 100 | 59.6 | 59.6 | 5.158 | 2.302 | 67.06 | 0 | 0 | 194.742 | 194.742 | 194.742 | 213.131 | 242.521 | 243.878 | 0 | 0 | 0 | 0 | 0 | 0 | 194.741 | 194.742 | 79.85 | 24.44 | 100 | 6.05 | 1 | 347.5 | 0 | 0 | 0 | 0 | 0 | 0 | 6.532 | 6.401 | 5.457 | 0 | 0 | 0 | 2 | 3 | 0
2022-11-14 22:00 | 0 | 530.1 | 515.53 | 1 | 2.3 | 23.27 | 100 | 100 | 0 | 0 | 0 | 0.521 | 0 | 72.595 | 0 | 72.595 | 72.595 | 72.595 | 91.396 | 176.931 | 181.93 | 0 | 0 | 0 | 0 | 0 | 0 | -0.001 | 0 | 39.9 | 0 | 0 | 13.46 | 0.99 | 347.5 | 0 | 0 | 0 | 0 | 0 | 0 | 6.783 | 6.487 | 5.53 | 0 | 0 | 0 | 2 | 2 | 0
2022-11-14 23:00 | 0 | 0 | 0 | 1 | 2.3 | 22.75 | 100 | 100 | 0 | 0 | 0 | 0 | 0 | 0 | 0 | 0 | 0 | 0 | 0 | 0 | 0 | 0 | 0 | 0 | 0 | 0 | 0 | -0.001 | 0 | 0 | 0 | 0 | 21.26 | 0.98 | 288.97 | 0 | 0 | 0 | 0 | -16.99 | 0 | 5.708 | 6.09 | 5.191 | 0 | 0 | 0 | 2 | 2 | 0
2022-11-15 | 0 | 0 | 0 | 0 | 2.4 | 22.34 | 100 | 100 | 0 | 0 | 0 | 0 | 0 | 0 | 0 | 0 | 0 | 0 | 0 | 0 | 0 | 0 | 0 | 0 | 0 | 0 | 0 | -0.001 | 0 | 0 | 0 | 0 | 0 | 0 | 244.9 | 0 | 0 | 0 | 0 | -12.792 | 0 | 3.471 | 5.032 | 4.289 | 0 | 0 | 0 | 1 | 1 | 0
2022-11-15 01:00 | 0 | 0 | 0 | 0 | 2.4 | 22.12 | 100 | 100 | 0 | 0 | 0 | 0 | 0 | 0 | 0 | 0 | 0 | 0 | 0 | 0 | 0 | 0 | 0 | 0 | 0 | 0 | 0 | -0.001 | 0 | 0 | 0 | 0 | 0 | 0 | 209.9 | 0 | 0 | 0 | 0 | -10.16 | 0 | 2.345 | 4.219 | 3.596 | 0 | 0 | 0 | 1 | 1 | 0
2022-11-15 02:00 | 0 | 0 | 0 | 0 | 2.4 | 20.61 | 100 | 100 | 0 | 0 | 0 | 0 | 0 | 0 | 0 | 0 | 0 | 0 | 0 | 0 | 0 | 0 | 0 | 0 | 0 | 0 | 0 | -0.001 | 0 | 0 | 0 | 0 | 0 | 0 | 180.96 | 0 | 0 | 0 | 0 | -8.403 | 0 | 1.751 | 3.591 | 3.061 | 0 | 0 | 0 | 1 | 1 | 0
2022-11-15 03:00 | 0 | 0 | 0 | 0 | 2.4 | 19.75 | 100 | 100 | 0 | 0 | 0 | 0 | 0 | 0 | 0 | 0 | 0 | 0 | 0 | 0 | 0 | 0 | 0 | 0 | 0 | 0 | 0 | -0.001 | 0 | 0 | 0 | 0 | 0 | 0 | 156.62 | 0 | 0 | 0 | 0 | -7.064 | 0 | 1.394 | 3.061 | 2.609 | 0 | 0 | 0 | 1 | 1 | 0
2022-11-15 04:00 | 0 | 0 | 0 | 0 | 2.5 | 19.73 | 100 | 100 | 0 | 0 | 0 | 0 | 0 | 0 | 0 | 0 | 0 | 0 | 0 | 0 | 0 | 0 | 0 | 0 | 0 | 0 | 0 | -0.001 | 0 | 0 | 0 | 0 | 0 | 0 | 136.03 | 0 | 0 | 0 | 0 | -5.978 | 0 | 1.162 | 2.6 | 2.216 | 0 | 0 | 0 | 1 | 1 | 0
2022-11-15 05:00 | 0 | 0 | 0 | 0 | 2.7 | 18.9 | 100 | 100 | 0 | 0 | 0 | 0 | 0 | 0 | 0 | 0 | 0 | 0 | 0 | 0 | 0 | 0 | 0 | 0 | 0 | 0 | 0 | -0.001 | 0 | 0 | 0 | 0 | 0 | 0 | 118.36 | 0 | 0 | 0 | 0 | -5.13 | 0 | 1.009 | 2.224 | 1.896 | 0 | 0 | 0 | 1 | 1 | 0
2022-11-15 06:00 | 0 | 0 | 0 | 0 | 2.8 | 18.16 | 100 | 100 | 0 | 0 | 0 | 0 | 0 | 0 | 0 | 0 | 0 | 0 | 0 | 0 | 0 | 0 | 0 | 0 | 0 | 0 | 0 | -0.001 | 0 | 0 | 0 | 0 | 0 | 0 | 103.14 | 0 | 0 | 0 | 0 | -4.417 | 0 | 0.894 | 1.902 | 1.621 | 0 | 0 | 0 | 1 | 1 | 0
2022-11-15 07:00 | 0 | 0 | 0 | 0 | 3.1 | 18.18 | 100 | 100 | 0 | 0 | 0 | 0 | 0 | 0 | 0 | 0 | 0 | 0 | 0 | 0 | 0 | 0 | 0 | 0 | 0 | 0 | 0 | -0.001 | 0 | 0 | 0 | 0 | 0 | 0 | 90.12 | 0 | 0 | 0 | 0 | -3.78 | 0 | 0.794 | 1.612 | 1.374 | 0 | 0 | 0 | 1 | 1 | 0
2022-11-15 08:00 | 0 | 0 | 0 | 0 | 3.4 | 17.48 | 100 | 100 | 0 | 0 | 0 | 0 | 0 | 0 | 0 | 0 | 0 | 0 | 0 | 0 | 0 | 0 | 0 | 0 | 0 | 0 | 0 | -0.001 | 0 | 0 | 0 | 0 | 0 | 0 | 78.88 | 0 | 0 | 0 | 0 | -3.263 | 0 | 0.712 | 1.377 | 1.174 | 0 | 0 | 0 | 1 | 1 | 0
2022-11-15 09:00 | 0 | 0 | 0 | 1 | 3.6 | 17.37 | 100 | 100 | 0 | 0 | 0 | 0 | 0 | 0 | 0 | 0 | 0 | 0 | 0 | 0 | 0 | 0 | 0 | 0 | 0 | 0 | 0 | -0.001 | 0 | 0 | 0 | 0 | 21.53 | 0.98 | 69.26 | 0 | 0 | 0 | 0 | -2.792 | 0 | 0.633 | 1.166 | 0.994 | 0 | 0 | 0 | 1 | 1 | 0
2022-11-15 10:00 | 0 | 446.3 | 425.39 | 1 | 4.5 | 22.01 | 100 | 100 | 0 | 0 | 0 | 0.521 | 0 | 0 | 0 | 0 | 0 | 0 | 38.997 | 145.995 | 153.17 | 0 | 0 | 0 | 0 | 0 | 0 | -0.001 | 0 | 0 | 0 | 0 | 17.61 | 0.99 | 189.48 | 0 | 0 | 0 | 0 | 34.897 | 0 | 0.843 | 1.758 | 1.499 | 0 | 0 | 0 | 2 | 2 | 0
2022-11-15 11:00 | 0 | 673.4 | 663.23 | 1 | 4.7 | 22.73 | 100 | 100 | 31.179 | 31.178 | 1.542 | 0.946 | 33.667 | 0 | 0 | 108.054 | 108.054 | 108.054 | 169.957 | 227.621 | 231.111 | 0 | 0 | 0 | 0 | 0 | 0 | 108.053 | 108.054 | 46.75 | 13.49 | 100 | 9.97 | 1 | 347.5 | 0 | 0 | 0 | 0 | 45.871 | 0 | 5.329 | 5.777 | 4.925 | 0 | 0 | 0 | 2 | 2 | 0
2022-11-15 12:00 | 0 | 742.5 | 741.56 | 1 | 5.1 | 23.36 | 100 | 100 | 65.15 | 65.15 | 4.401 | 2.518 | 72.07 | 0 | 0 | 205.215 | 205.215 | 205.215 | 224.007 | 254.503 | 254.826 | 0 | 0 | 0 | 0 | 0 | 0 | 205.214 | 205.215 | 80.53 | 25.57 | 100 | 2.88 | 1 | 347.5 | 0 | 0 | 0 | 0 | 0 | 0 | 6.778 | 6.486 | 5.529 | 0 | 0 | 0 | 2 | 3 | 0
2022-11-15 13:00 | 0 | 744.1 | 742.86 | 1 | 5.3 | 23.74 | 100 | 100 | 65.269 | 65.268 | 4.45 | 2.527 | 72.245 | 0 | 0 | 205.608 | 205.608 | 205.608 | 224.363 | 254.951 | 255.375 | 0 | 0 | 0 | 0 | 0 | 0 | 205.607 | 205.608 | 80.51 | 25.56 | 100 | 3.3 | 1 | 347.5 | 0 | 0 | 0 | 0 | 0 | 0 | 6.755 | 6.478 | 5.522 | 0 | 0 | 0 | 2 | 2 | 0
2022-11-15 14:00 | 0 | 816.6 | 808.17 | 1 | 5.4 | 26.87 | 100 | 100 | 72.117 | 72.117 | 5.266 | 2.957 | 80.34 | 0 | 0 | 224.943 | 224.943 | 224.943 | 243.4 | 277.365 | 280.257 | 0 | 0 | 0 | 0 | 0 | 0 | 224.942 | 224.943 | 80.26 | 25.73 | 100 | 8.24 | 1 | 347.5 | 0 | 0 | 0 | 0 | 0 | 0 | 6.572 | 6.415 | 5.469 | 0 | 0 | 0 | 2 | 3 | 0
2022-11-15 15:00 | 0 | 775.9 | 760.09 | 1 | 5.6 | 27.48 | 100 | 100 | 65.733 | 65.733 | 5.296 | 2.618 | 73.647 | 0 | 0 | 209.866 | 209.866 | 209.866 | 228.265 | 260.862 | 266.289 | 0 | 0 | 0 | 0 | 0 | 0 | 209.865 | 209.866 | 78.81 | 24.68 | 100 | 11.59 | 0.99 | 347.5 | 0 | 0 | 0 | 0 | 0 | 0 | 6.537 | 6.403 | 5.459 | 0 | 0 | 0 | 2 | 3 | 0
2022-11-15 16:00 | 0 | 750.7 | 731.21 | 1 | 5.6 | 27.38 | 100 | 100 | 62.129 | 62.129 | 5.188 | 2.427 | 69.744 | 0 | 0 | 200.847 | 200.847 | 200.847 | 219.256 | 250.952 | 257.64 | 0 | 0 | 0 | 0 | 0 | 0 | 200.846 | 200.847 | 77.96 | 24.11 | 100 | 13.08 | 0.99 | 347.5 | 0 | 0 | 0 | 0 | 0 | 0 | 6.543 | 6.405 | 5.46 | 0 | 0 | 0 | 2 | 3 | 0
2022-11-15 17:00 | 0 | 826 | 806.11 | 1 | 5.4 | 28.94 | 100 | 100 | 70.546 | 70.545 | 5.808 | 2.925 | 79.279 | 0 | 0 | 223.578 | 223.578 | 223.578 | 241.84 | 276.657 | 283.483 | 0 | 0 | 0 | 0 | 0 | 0 | 223.577 | 223.578 | 78.87 | 24.89 | 100 | 12.6 | 0.99 | 347.5 | 0 | 0 | 0 | 0 | 0 | 0 | 6.454 | 6.374 | 5.434 | 0 | 0 | 0 | 2 | 3 | 0
2022-11-15 18:00 | 0 | 850.8 | 837.42 | 1 | 5.1 | 29.32 | 100 | 100 | 74.343 | 74.343 | 6 | 3.162 | 83.505 | 0 | 0 | 233.591 | 233.591 | 233.591 | 251.817 | 287.403 | 291.995 | 0 | 0 | 0 | 0 | 0 | 0 | 233.59 | 233.591 | 80 | 25.46 | 100 | 10.17 | 1 | 347.5 | 0 | 0 | 0 | 0 | 0 | 0 | 6.432 | 6.366 | 5.427 | 0 | 0 | 0 | 2 | 3 | 0
2022-11-15 19:00 | 0 | 734 | 729.96 | 1 | 4.9 | 29.19 | 100 | 100 | 61.759 | 61.759 | 5.686 | 2.449 | 69.894 | 0 | 0 | 201.93 | 201.93 | 201.93 | 220.168 | 250.523 | 251.909 | 0 | 0 | 0 | 0 | 0 | 0 | 201.929 | 201.93 | 80.16 | 24.52 | 100 | 6.01 | 1 | 347.5 | 0 | 0 | 0 | 0 | 0 | 0 | 6.44 | 6.369 | 5.429 | 0 | 0 | 0 | 2 | 3 | 0
2022-11-15 20:00 | 0 | 672 | 671.98 | 1 | 4.6 | 28.82 | 100 | 100 | 55.474 | 55.474 | 5.147 | 2.109 | 62.729 | 0 | 0 | 184.871 | 184.871 | 184.871 | 203.144 | 230.624 | 230.63 | 0 | 0 | 0 | 0 | 0 | 0 | 184.87 | 184.871 | 80.16 | 24.05 | 100 | 0.42 | 1 | 347.5 | 0 | 0 | 0 | 0 | 0 | 0 | 6.461 | 6.376 | 5.436 | 0 | 0 | 0 | 2 | 3 | 0
2022-11-15 21:00 | 0 | 701.3 | 697.13 | 1 | 4.2 | 28.39 | 100 | 100 | 58.211 | 58.21 | 5.29 | 2.246 | 65.747 | 0 | 0 | 191.923 | 191.923 | 191.923 | 210.236 | 239.255 | 240.686 | 0 | 0 | 0 | 0 | 0 | 0 | 191.922 | 191.923 | 79.74 | 24.19 | 100 | 6.25 | 1 | 347.5 | 0 | 0 | 0 | 0 | 0 | 0 | 6.485 | 6.385 | 5.443 | 0 | 0 | 0 | 2 | 2 | 0
2022-11-15 22:00 | 0 | 568 | 551.94 | 1 | 3.4 | 24.41 | 100 | 100 | 21.908 | 21.908 | 1.412 | 0.677 | 23.998 | 0 | 0 | 80.419 | 80.419 | 80.419 | 99.11 | 189.424 | 194.938 | 0 | 0 | 0 | 0 | 0 | 0 | 80.418 | 80.419 | 41.25 | 11.24 | 100 | 13.66 | 0.99 | 347.5 | 0 | 0 | 0 | 0 | 0 | 0 | 6.716 | 6.465 | 5.511 | 0 | 0 | 0 | 2 | 2 | 0
2022-11-15 23:00 | 0 | 0 | 0 | 1 | 3 | 23.71 | 100 | 100 | 0 | 0 | 0 | 0 | 0 | 0 | 0 | 0 | 0 | 0 | 0 | 0 | 0 | 0 | 0 | 0 | 0 | 0 | 0 | -0.001 | 0 | 0 | 0 | 0 | 21.45 | 0.98 | 289.24 | 0 | 0 | 0 | 0 | -16.913 | 0 | 5.664 | 6.073 | 5.177 | 0 | 0 | 0 | 2 | 2 | 0
2022-11-16 | 0 | 0 | 0 | 0 | 3.2 | 23.14 | 100 | 100 | 0 | 0 | 0 | 0 | 0 | 0 | 0 | 0 | 0 | 0 | 0 | 0 | 0 | 0 | 0 | 0 | 0 | 0 | 0 | -0.001 | 0 | 0 | 0 | 0 | 0 | 0 | 245.29 | 0 | 0 | 0 | 0 | -12.758 | 0 | 3.455 | 5.022 | 4.281 | 0 | 0 | 0 | 1 | 1 | 0
2022-11-16 01:00 | 0 | 0 | 0 | 0 | 3.5 | 23.2 | 100 | 100 | 0 | 0 | 0 | 0 | 0 | 0 | 0 | 0 | 0 | 0 | 0 | 0 | 0 | 0 | 0 | 0 | 0 | 0 | 0 | -0.001 | 0 | 0 | 0 | 0 | 0 | 0 | 210.42 | 0 | 0 | 0 | 0 | -10.121 | 0 | 2.33 | 4.206 | 3.585 | 0 | 0 | 0 | 1 | 1 | 0
2022-11-16 02:00 | 0 | 0 | 0 | 0 | 3.8 | 21.59 | 100 | 100 | 0 | 0 | 0 | 0 | 0 | 0 | 0 | 0 | 0 | 0 | 0 | 0 | 0 | 0 | 0 | 0 | 0 | 0 | 0 | -0.001 | 0 | 0 | 0 | 0 | 0 | 0 | 181.55 | 0 | 0 | 0 | 0 | -8.38 | 0 | 1.744 | 3.582 | 3.054 | 0 | 0 | 0 | 1 | 1 | 0
2022-11-16 03:00 | 0 | 0 | 0 | 0 | 3.8 | 21.24 | 100 | 100 | 0 | 0 | 0 | 0 | 0 | 0 | 0 | 0 | 0 | 0 | 0 | 0 | 0 | 0 | 0 | 0 | 0 | 0 | 0 | -0.001 | 0 | 0 | 0 | 0 | 0 | 0 | 157.36 | 0 | 0 | 0 | 0 | -7.023 | 0 | 1.384 | 3.044 | 2.595 | 0 | 0 | 0 | 1 | 1 | 0
2022-11-16 04:00 | 0 | 0 | 0 | 0 | 3.3 | 21.03 | 100 | 100 | 0 | 0 | 0 | 0 | 0 | 0 | 0 | 0 | 0 | 0 | 0 | 0 | 0 | 0 | 0 | 0 | 0 | 0 | 0 | -0.001 | 0 | 0 | 0 | 0 | 0 | 0 | 136.85 | 0 | 0 | 0 | 0 | -5.953 | 0 | 1.157 | 2.589 | 2.207 | 0 | 0 | 0 | 1 | 1 | 0
2022-11-16 05:00 | 0 | 0 | 0 | 0 | 2.6 | 20.08 | 100 | 100 | 0 | 0 | 0 | 0 | 0 | 0 | 0 | 0 | 0 | 0 | 0 | 0 | 0 | 0 | 0 | 0 | 0 | 0 | 0 | -0.001 | 0 | 0 | 0 | 0 | 0 | 0 | 119.23 | 0 | 0 | 0 | 0 | -5.114 | 0 | 1.007 | 2.217 | 1.89 | 0 | 0 | 0 | 1 | 1 | 0
2022-11-16 06:00 | 0 | 0 | 0 | 0 | 2.2 | 19.26 | 100 | 100 | 0 | 0 | 0 | 0 | 0 | 0 | 0 | 0 | 0 | 0 | 0 | 0 | 0 | 0 | 0 | 0 | 0 | 0 | 0 | -0.001 | 0 | 0 | 0 | 0 | 0 | 0 | 104.05 | 0 | 0 | 0 | 0 | -4.408 | 0 | 0.892 | 1.898 | 1.618 | 0 | 0 | 0 | 1 | 1 | 0
2022-11-16 07:00 | 0 | 0 | 0 | 0 | 2.7 | 19.14 | 100 | 100 | 0 | 0 | 0 | 0 | 0 | 0 | 0 | 0 | 0 | 0 | 0 | 0 | 0 | 0 | 0 | 0 | 0 | 0 | 0 | -0.001 | 0 | 0 | 0 | 0 | 0 | 0 | 91.03 | 0 | 0 | 0 | 0 | -3.778 | 0 | 0.794 | 1.611 | 1.373 | 0 | 0 | 0 | 1 | 1 | 0
2022-11-16 08:00 | 0 | 0 | 0 | 0 | 2.7 | 19.27 | 100 | 100 | 0 | 0 | 0 | 0 | 0 | 0 | 0 | 0 | 0 | 0 | 0 | 0 | 0 | 0 | 0 | 0 | 0 | 0 | 0 | -0.001 | 0 | 0 | 0 | 0 | 0 | 0 | 79.92 | 0 | 0 | 0 | 0 | -3.226 | 0 | 0.706 | 1.361 | 1.16 | 0 | 0 | 0 | 1 | 1 | 0
2022-11-16 09:00 | 0 | 0 | 0 | 1 | 2.8 | 19.07 | 100 | 100 | 0 | 0 | 0 | 0 | 0 | 0 | 0 | 0 | 0 | 0 | 0 | 0 | 0 | 0 | 0 | 0 | 0 | 0 | 0 | -0.001 | 0 | 0 | 0 | 0 | 21.76 | 0.98 | 70.4 | 0 | 0 | 0 | 0 | -2.764 | 0 | 0.628 | 1.153 | 0.983 | 0 | 0 | 0 | 1 | 1 | 0
2022-11-16 10:00 | 0 | 380.8 | 362.49 | 1 | 3.4 | 21.33 | 100 | 100 | 0 | 0 | 0 | 0.521 | 0 | 0 | 0 | 0 | 0 | 0 | 33.758 | 124.406 | 130.691 | 0 | 0 | 0 | 0 | 0 | 0 | -0.001 | 0 | 0 | 0 | 0 | 17.84 | 0.99 | 173.19 | 0 | 0 | 0 | 0 | 29.838 | 0 | 0.814 | 1.676 | 1.429 | 0 | 0 | 0 | 2 | 2 | 0
2022-11-16 11:00 | 0 | 400.4 | 394.06 | 1 | 3.7 | 21.9 | 100 | 100 | 0 | 0 | 0 | 0.521 | 0 | 37.318 | 0 | 37.318 | 37.318 | 37.318 | 101.471 | 135.242 | 137.417 | 0 | 0 | 0 | 0 | 0 | 0 | -0.001 | 0 | 27.16 | 0 | 0 | 10.21 | 1 | 347.5 | 0 | 0 | 0 | 0 | 50.6 | 0 | 4.086 | 5.11 | 4.356 | 0 | 0 | 0 | 1 | 1 | 0
2022-11-16 12:00 | 0 | 614.3 | 613.39 | 1 | 4 | 22.71 | 100 | 100 | 51.113 | 51.112 | 2.724 | 1.774 | 55.61 | 0 | 0 | 166.417 | 166.417 | 166.417 | 185.271 | 210.514 | 210.828 | 0 | 0 | 0 | 0 | 0 | 0 | 166.416 | 166.417 | 78.93 | 24.24 | 100 | 3.13 | 1 | 347.5 | 0 | 0 | 0 | 0 | 0 | 0 | 6.816 | 6.499 | 5.54 | 0 | 0 | 0 | 2 | 2 | 0
2022-11-16 13:00 | 0 | 759.6 | 758.52 | 1 | 4.3 | 23.39 | 100 | 100 | 67.245 | 67.245 | 4.446 | 2.628 | 74.319 | 0 | 0 | 210.326 | 210.326 | 210.326 | 229.115 | 260.324 | 260.695 | 0 | 0 | 0 | 0 | 0 | 0 | 210.325 | 210.326 | 80.68 | 25.79 | 100 | 3.05 | 1 | 347.5 | 0 | 0 | 0 | 0 | 0 | 0 | 6.776 | 6.485 | 5.528 | 0 | 0 | 0 | 2 | 3 | 0
2022-11-16 14:00 | 0 | 822.6 | 814.63 | 1 | 4.3 | 25.89 | 100 | 100 | 73.367 | 73.366 | 5.026 | 3.001 | 81.394 | 0 | 0 | 226.839 | 226.839 | 226.839 | 245.388 | 279.58 | 282.316 | 0 | 0 | 0 | 0 | 0 | 0 | 226.838 | 226.839 | 80.35 | 25.99 | 100 | 7.98 | 1 | 347.5 | 0 | 0 | 0 | 0 | 0 | 0 | 6.629 | 6.435 | 5.486 | 0 | 0 | 0 | 2 | 3 | 0
2022-11-16 15:00 | 0 | 591.1 | 579.58 | 1 | 4 | 26.83 | 100 | 100 | 46.195 | 46.195 | 3.334 | 1.594 | 51.124 | 0 | 0 | 155.639 | 155.639 | 155.639 | 174.099 | 198.912 | 202.866 | 0 | 0 | 0 | 0 | 0 | 0 | 155.638 | 155.639 | 76.72 | 22.77 | 100 | 11.33 | 0.99 | 347.5 | 0 | 0 | 0 | 0 | 0 | 0 | 6.575 | 6.416 | 5.47 | 0 | 0 | 0 | 2 | 3 | 0
2022-11-16 16:00 | 0 | 696.8 | 679.4 | 1 | 4.4 | 27.46 | 100 | 100 | 56.277 | 56.276 | 4.74 | 2.118 | 63.135 | 0 | 0 | 185.376 | 185.376 | 185.376 | 203.777 | 233.172 | 239.142 | 0 | 0 | 0 | 0 | 0 | 0 | 185.375 | 185.376 | 77.52 | 23.53 | 100 | 12.83 | 0.99 | 347.5 | 0 | 0 | 0 | 0 | 0 | 0 | 6.538 | 6.404 | 5.459 | 0 | 0 | 0 | 2 | 2 | 0
2022-11-16 17:00 | 0 | 514 | 502.1 | 1 | 4.7 | 29.05 | 100 | 100 | 36.662 | 36.661 | 4.408 | 1.249 | 42.318 | 0 | 0 | 132.422 | 132.422 | 132.422 | 150.673 | 172.322 | 176.405 | 0 | 0 | 0 | 0 | 0 | 0 | 132.421 | 132.422 | 75.07 | 20.78 | 100 | 12.35 | 0.99 | 347.5 | 0 | 0 | 0 | 0 | 0 | 0 | 6.447 | 6.372 | 5.432 | 0 | 0 | 0 | 2 | 2 | 0
2022-11-16 18:00 | 0 | 301.6 | 297.07 | 1 | 4.9 | 28.41 | 100 | 100 | 0 | 0 | 0 | 0.521 | 0 | 71.039 | 0 | 71.039 | 71.039 | 71.039 | 89.35 | 101.956 | 103.509 | 0 | 0 | 0 | 0 | 0 | 0 | -0.001 | 0 | 68.63 | 0 | 0 | 9.94 | 1 | 347.5 | 0 | 0 | 0 | 0 | 0 | 0 | 6.484 | 6.385 | 5.443 | 0 | 0 | 0 | 2 | 2 | 0
2022-11-16 19:00 | 0 | 112 | 111.43 | 1 | 5.1 | 27.23 | 100 | 100 | 0 | 0 | 0 | 0.521 | 0 | 15.19 | 0 | 15.19 | 15.19 | 15.19 | 33.613 | 38.242 | 38.438 | 0 | 0 | 0 | 0 | 0 | 0 | -0.001 | 0 | 39.52 | 0 | 0 | 5.79 | 1 | 347.5 | 0 | 0 | 0 | 0 | 0 | 0 | 6.552 | 6.408 | 5.463 | 0 | 0 | 0 | 1 | 1 | 0
2022-11-16 20:00 | 0 | 60.9 | 60.9 | 1 | 4.9 | 26.57 | 100 | 100 | 0 | 0 | 0 | 0.521 | 0 | 0 | 0 | 0 | 0 | 0 | 18.411 | 20.901 | 20.901 | 0 | 0 | 0 | 0 | 0 | 0 | -0.001 | 0 | 0 | 0 | 0 | 0.21 | 1 | 347.27 | 0 | 0 | 0 | 0 | -0.066 | 0 | 6.585 | 6.42 | 5.473 | 0 | 0 | 0 | 1 | 1 | 0
2022-11-16 21:00 | 0 | 104.9 | 104.24 | 1 | 4.7 | 26.72 | 100 | 100 | 0 | 0 | 0 | 0.521 | 0 | 12.982 | 0 | 12.982 | 12.982 | 12.982 | 31.431 | 35.774 | 36.002 | 0 | 0 | 0 | 0 | 0 | 0 | -0.001 | 0 | 36.06 | 0 | 0 | 6.45 | 1 | 347.27 | 0 | 0 | 0 | 0 | 0 | 0 | 6.568 | 6.414 | 5.468 | 0 | 0 | 0 | 1 | 1 | 0
2022-11-16 22:00 | 0 | 122.4 | 118.84 | 1 | 4.2 | 23.93 | 100 | 100 | 0 | 0 | 0 | 0.521 | 0 | 2.896 | 0 | 2.896 | 2.896 | 2.896 | 21.611 | 40.786 | 42.008 | 0 | 0 | 0 | 0 | 0 | 0 | -0.001 | 0 | 6.89 | 0 | 0 | 13.85 | 0.99 | 347.27 | 0 | 0 | 0 | 0 | 0 | 0 | 6.731 | 6.47 | 5.515 | 0 | 0 | 0 | 1 | 1 | 0
2022-11-16 23:00 | 0 | 0 | 0 | 1 | 4.1 | 23.88 | 100 | 100 | 0 | 0 | 0 | 0 | 0 | 0 | 0 | 0 | 0 | 0 | 0 | 0 | 0 | 0 | 0 | 0 | 0 | 0 | 0 | -0.001 | 0 | 0 | 0 | 0 | 21.64 | 0.98 | 289.12 | 0 | 0 | 0 | 0 | -16.881 | 0 | 5.645 | 6.065 | 5.171 | 0 | 0 | 0 | 2 | 2 | 0
2022-11-17 | 0 | 0 | 0 | 0 | 3.8 | 23.99 | 100 | 100 | 0 | 0 | 0 | 0 | 0 | 0 | 0 | 0 | 0 | 0 | 0 | 0 | 0 | 0 | 0 | 0 | 0 | 0 | 0 | -0.001 | 0 | 0 | 0 | 0 | 0 | 0 | 245.38 | 0 | 0 | 0 | 0 | -12.695 | 0 | 3.425 | 5.004 | 4.266 | 0 | 0 | 0 | 1 | 1 | 0
2022-11-17 01:00 | 0 | 0 | 0 | 0 | 2.8 | 23.97 | 100 | 100 | 0 | 0 | 0 | 0 | 0 | 0 | 0 | 0 | 0 | 0 | 0 | 0 | 0 | 0 | 0 | 0 | 0 | 0 | 0 | -0.001 | 0 | 0 | 0 | 0 | 0 | 0 | 210.65 | 0 | 0 | 0 | 0 | -10.084 | 0 | 2.316 | 4.193 | 3.574 | 0 | 0 | 0 | 1 | 1 | 0
2022-11-17 02:00 | 0 | 0 | 0 | 0 | 2.3 | 23.45 | 100 | 100 | 0 | 0 | 0 | 0 | 0 | 0 | 0 | 0 | 0 | 0 | 0 | 0 | 0 | 0 | 0 | 0 | 0 | 0 | 0 | -0.001 | 0 | 0 | 0 | 0 | 0 | 0 | 182.06 | 0 | 0 | 0 | 0 | -8.299 | 0 | 1.721 | 3.551 | 3.027 | 0 | 0 | 0 | 1 | 1 | 0
2022-11-17 03:00 | 0 | 0 | 0 | 0 | 2.9 | 22.52 | 100 | 100 | 0 | 0 | 0 | 0 | 0 | 0 | 0 | 0 | 0 | 0 | 0 | 0 | 0 | 0 | 0 | 0 | 0 | 0 | 0 | -0.001 | 0 | 0 | 0 | 0 | 0 | 0 | 157.99 | 0 | 0 | 0 | 0 | -6.987 | 0 | 1.376 | 3.029 | 2.582 | 0 | 0 | 0 | 1 | 1 | 0
2022-11-17 04:00 | 0 | 0 | 0 | 0 | 3.4 | 22.23 | 100 | 100 | 0 | 0 | 0 | 0 | 0 | 0 | 0 | 0 | 0 | 0 | 0 | 0 | 0 | 0 | 0 | 0 | 0 | 0 | 0 | -0.001 | 0 | 0 | 0 | 0 | 0 | 0 | 137.56 | 0 | 0 | 0 | 0 | -5.928 | 0 | 1.152 | 2.578 | 2.198 | 0 | 0 | 0 | 1 | 1 | 0
2022-11-17 05:00 | 0 | 0 | 0 | 0 | 3.4 | 20.68 | 100 | 100 | 0 | 0 | 0 | 0 | 0 | 0 | 0 | 0 | 0 | 0 | 0 | 0 | 0 | 0 | 0 | 0 | 0 | 0 | 0 | -0.001 | 0 | 0 | 0 | 0 | 0 | 0 | 119.93 | 0 | 0 | 0 | 0 | -5.119 | 0 | 1.008 | 2.219 | 1.892 | 0 | 0 | 0 | 1 | 1 | 0
2022-11-17 06:00 | 0 | 0 | 0 | 0 | 3.9 | 20.36 | 100 | 100 | 0 | 0 | 0 | 0 | 0 | 0 | 0 | 0 | 0 | 0 | 0 | 0 | 0 | 0 | 0 | 0 | 0 | 0 | 0 | -0.001 | 0 | 0 | 0 | 0 | 0 | 0 | 104.8 | 0 | 0 | 0 | 0 | -4.391 | 0 | 0.89 | 1.89 | 1.611 | 0 | 0 | 0 | 1 | 1 | 0
2022-11-17 07:00 | 0 | 0 | 0 | 0 | 4.5 | 20.3 | 100 | 100 | 0 | 0 | 0 | 0 | 0 | 0 | 0 | 0 | 0 | 0 | 0 | 0 | 0 | 0 | 0 | 0 | 0 | 0 | 0 | -0.001 | 0 | 0 | 0 | 0 | 0 | 0 | 91.85 | 0 | 0 | 0 | 0 | -3.761 | 0 | 0.791 | 1.603 | 1.367 | 0 | 0 | 0 | 1 | 1 | 0
2022-11-17 08:00 | 0 | 0 | 0 | 0 | 3.4 | 20.08 | 100 | 100 | 0 | 0 | 0 | 0 | 0 | 0 | 0 | 0 | 0 | 0 | 0 | 0 | 0 | 0 | 0 | 0 | 0 | 0 | 0 | -0.001 | 0 | 0 | 0 | 0 | 0 | 0 | 80.73 | 0 | 0 | 0 | 0 | -3.227 | 0 | 0.706 | 1.361 | 1.16 | 0 | 0 | 0 | 1 | 1 | 0
2022-11-17 09:00 | 0 | 0 | 0 | 1 | 2.2 | 20.15 | 100 | 100 | 0 | 0 | 0 | 0 | 0 | 0 | 0 | 0 | 0 | 0 | 0 | 0 | 0 | 0 | 0 | 0 | 0 | 0 | 0 | -0.001 | 0 | 0 | 0 | 0 | 21.99 | 0.98 | 71.25 | 0 | 0 | 0 | 0 | -2.753 | 0 | 0.626 | 1.148 | 0.979 | 0 | 0 | 0 | 1 | 1 | 0
2022-11-17 10:00 | 0 | 27 | 25.67 | 1 | 2.7 | 21.04 | 100 | 100 | 0 | 0 | 0 | 0.521 | 0 | 0 | 0 | 0 | 0 | 0 | 2.426 | 8.809 | 9.266 | 0 | 0 | 0 | 0 | 0 | 0 | -0.001 | 0 | 0 | 0 | 0 | 18.07 | 0.99 | 71.24 | 0 | 0 | 0 | 0 | -0.004 | 0 | 0.568 | 1.005 | 0.856 | 0 | 0 | 0 | 2 | 2 | 0
2022-11-17 11:00 | 0 | 73.5 | 72.28 | 1 | 2 | 21.3 | 100 | 100 | 0 | 0 | 0 | 0.521 | 0 | 0 | 0 | 0 | 0 | 0 | 18.697 | 24.807 | 25.225 | 0 | 0 | 0 | 0 | 0 | 0 | -0.001 | 0 | 0 | 0 | 0 | 10.44 | 1 | 124.55 | 0 | 0 | 0 | 0 | 15.476 | 0 | 0.703 | 1.36 | 1.159 | 0 | 0 | 0 | 1 | 1 | 0
2022-11-17 12:00 | 0 | 77.6 | 77.47 | 1 | 1.9 | 21.57 | 100 | 100 | 0 | 0 | 0 | 0.521 | 0 | 0 | 0 | 0 | 0 | 0 | 23.396 | 26.586 | 26.632 | 0 | 0 | 0 | 0 | 0 | 0 | -0.001 | 0 | 0 | 0 | 0 | 3.37 | 1 | 185.54 | 0 | 0 | 0 | 0 | 17.703 | 0 | 1.112 | 2.473 | 2.108 | 0 | 0 | 0 | 1 | 1 | 0
2022-11-17 13:00 | 0 | 126 | 125.85 | 1 | 1.7 | 21.5 | 100 | 100 | 0 | 0 | 0 | 0.521 | 0 | 0 | 0 | 0 | 0 | 0 | 38.017 | 43.191 | 43.243 | 0 | 0 | 0 | 0 | 0 | 0 | -0.001 | 0 | 0 | 0 | 0 | 2.81 | 1 | 284.04 | 0 | 0 | 0 | 0 | 28.593 | 0 | 2.1 | 3.953 | 3.37 | 0 | 0 | 0 | 1 | 1 | 0
2022-11-17 14:00 | 0 | 57.1 | 56.58 | 1 | 0.6 | 22.91 | 100 | 100 | 0 | 0 | 0 | 0.521 | 0 | 0 | 0 | 0 | 0 | 0 | 17.047 | 19.418 | 19.597 | 0 | 0 | 0 | 0 | 0 | 0 | -0.001 | 0 | 0 | 0 | 0 | 7.73 | 1 | 295.34 | 0 | 0 | 0 | 0 | 3.282 | 0 | 3.942 | 5.303 | 4.521 | 0 | 0 | 0 | 1 | 1 | 0
2022-11-17 15:00 | 0 | 72.3 | 70.95 | 1 | 0.6 | 24.11 | 100 | 100 | 0 | 0 | 0 | 0.521 | 0 | 0 | 0 | 0 | 0 | 0 | 21.318 | 24.351 | 24.813 | 0 | 0 | 0 | 0 | 0 | 0 | -0.001 | 0 | 0 | 0 | 0 | 11.08 | 1 | 317.66 | 0 | 0 | 0 | 0 | 6.479 | 0 | 4.5 | 5.581 | 4.758 | 0 | 0 | 0 | 1 | 1 | 0
2022-11-17 16:00 | 0 | 133.7 | 130.49 | 1 | 0.7 | 25.45 | 100 | 100 | 0 | 0 | 0 | 0.521 | 0 | 12.7 | 0 | 12.7 | 12.7 | 12.7 | 39.149 | 44.784 | 45.886 | 0 | 0 | 0 | 0 | 0 | 0 | -0.001 | 0 | 27.68 | 0 | 0 | 12.58 | 0.99 | 347.5 | 0 | 0 | 0 | 0 | 8.661 | 0 | 6.177 | 6.268 | 5.343 | 0 | 0 | 0 | 1 | 1 | 0
2022-11-17 17:00 | 0 | 165.5 | 161.82 | 1 | 2.4 | 27.81 | 100 | 100 | 0 | 0 | 0 | 0.521 | 0 | 30.203 | 0 | 30.203 | 30.203 | 30.203 | 48.571 | 55.536 | 56.8 | 0 | 0 | 0 | 0 | 0 | 0 | -0.001 | 0 | 53.17 | 0 | 0 | 12.11 | 0.99 | 347.5 | 0 | 0 | 0 | 0 | 0 | 0 | 6.518 | 6.397 | 5.453 | 0 | 0 | 0 | 1 | 1 | 0
2022-11-17 18:00 | 0 | 268.5 | 264.65 | 1 | 4.2 | 28.41 | 100 | 100 | 0 | 0 | 0 | 0.521 | 0 | 61.303 | 0 | 61.303 | 61.303 | 61.303 | 79.615 | 90.83 | 92.149 | 0 | 0 | 0 | 0 | 0 | 0 | -0.001 | 0 | 66.53 | 0 | 0 | 9.71 | 1 | 347.5 | 0 | 0 | 0 | 0 | 0 | 0 | 6.484 | 6.385 | 5.443 | 0 | 0 | 0 | 1 | 1 | 0
2022-11-17 19:00 | 0 | 437.4 | 435.33 | 1 | 3.7 | 28.94 | 100 | 100 | 30.584 | 30.584 | 3.729 | 1.004 | 35.317 | 0 | 0 | 113.075 | 113.075 | 113.075 | 131.336 | 149.406 | 150.116 | 0 | 0 | 0 | 0 | 0 | 0 | 113.074 | 113.075 | 75.33 | 20.37 | 100 | 5.57 | 1 | 347.5 | 0 | 0 | 0 | 0 | 0 | 0 | 6.454 | 6.374 | 5.434 | 0 | 0 | 0 | 2 | 2 | 0
2022-11-17 20:00 | 0 | 241.4 | 241.4 | 1 | 3.3 | 28.39 | 100 | 100 | 0 | 0 | 0 | 0.521 | 0 | 54.67 | 0 | 54.67 | 54.67 | 54.67 | 72.983 | 82.848 | 82.848 | 0 | 0 | 0 | 0 | 0 | 0 | -0.001 | 0 | 65.99 | 0 | 0 | 0.01 | 1 | 347.5 | 0 | 0 | 0 | 0 | 0 | 0 | 6.485 | 6.385 | 5.443 | 0 | 0 | 0 | 2 | 2 | 0
2022-11-17 21:00 | 0 | 254.2 | 252.49 | 1 | 2.8 | 28.27 | 100 | 100 | 0 | 0 | 0 | 0.521 | 0 | 57.803 | 0 | 57.803 | 57.803 | 57.803 | 76.127 | 86.656 | 87.241 | 0 | 0 | 0 | 0 | 0 | 0 | -0.001 | 0 | 66.26 | 0 | 0 | 6.64 | 1 | 347.5 | 0 | 0 | 0 | 0 | 0 | 0 | 6.492 | 6.387 | 5.445 | 0 | 0 | 0 | 1 | 1 | 0
2022-11-17 22:00 | 0 | 196.9 | 191.02 | 1 | 1.6 | 25.31 | 100 | 100 | 0 | 0 | 0 | 0.521 | 0 | 16.568 | 0 | 16.568 | 16.568 | 16.568 | 35.174 | 65.56 | 67.576 | 0 | 0 | 0 | 0 | 0 | 0 | -0.001 | 0 | 24.52 | 0 | 0 | 14.03 | 0.99 | 347.5 | 0 | 0 | 0 | 0 | 0 | 0 | 6.663 | 6.447 | 5.496 | 0 | 0 | 0 | 1 | 1 | 0
2022-11-17 23:00 | 0 | 0 | 0 | 1 | 2.6 | 24.92 | 100 | 100 | 0 | 0 | 0 | 0 | 0 | 0 | 0 | 0 | 0 | 0 | 0 | 0 | 0 | 0 | 0 | 0 | 0 | 0 | 0 | -0.001 | 0 | 0 | 0 | 0 | 21.82 | 0.98 | 289.57 | 0 | 0 | 0 | 0 | -16.817 | 0 | 5.608 | 6.051 | 5.158 | 0 | 0 | 0 | 2 | 2 | 0
2022-11-18 | 0 | 0 | 0 | 0 | 3 | 24.63 | 100 | 100 | 0 | 0 | 0 | 0 | 0 | 0 | 0 | 0 | 0 | 0 | 0 | 0 | 0 | 0 | 0 | 0 | 0 | 0 | 0 | -0.001 | 0 | 0 | 0 | 0 | 0 | 0 | 245.88 | 0 | 0 | 0 | 0 | -12.683 | 0 | 3.419 | 5 | 4.263 | 0 | 0 | 0 | 1 | 1 | 0
2022-11-18 01:00 | 0 | 0 | 0 | 0 | 3.4 | 24.62 | 100 | 100 | 0 | 0 | 0 | 0 | 0 | 0 | 0 | 0 | 0 | 0 | 0 | 0 | 0 | 0 | 0 | 0 | 0 | 0 | 0 | -0.001 | 0 | 0 | 0 | 0 | 0 | 0 | 211.17 | 0 | 0 | 0 | 0 | -10.075 | 0 | 2.313 | 4.19 | 3.572 | 0 | 0 | 0 | 1 | 1 | 0
2022-11-18 02:00 | 0 | 0 | 0 | 0 | 2.9 | 23.14 | 100 | 100 | 0 | 0 | 0 | 0 | 0 | 0 | 0 | 0 | 0 | 0 | 0 | 0 | 0 | 0 | 0 | 0 | 0 | 0 | 0 | -0.001 | 0 | 0 | 0 | 0 | 0 | 0 | 182.44 | 0 | 0 | 0 | 0 | -8.34 | 0 | 1.733 | 3.567 | 3.041 | 0 | 0 | 0 | 1 | 1 | 0
2022-11-18 03:00 | 0 | 0 | 0 | 0 | 2.5 | 22.69 | 100 | 100 | 0 | 0 | 0 | 0 | 0 | 0 | 0 | 0 | 0 | 0 | 0 | 0 | 0 | 0 | 0 | 0 | 0 | 0 | 0 | -0.001 | 0 | 0 | 0 | 0 | 0 | 0 | 158.33 | 0 | 0 | 0 | 0 | -6.997 | 0 | 1.378 | 3.033 | 2.586 | 0 | 0 | 0 | 1 | 1 | 0
2022-11-18 04:00 | 0 | 0 | 0 | 0 | 2.5 | 22.53 | 100 | 100 | 0 | 0 | 0 | 0 | 0 | 0 | 0 | 0 | 0 | 0 | 0 | 0 | 0 | 0 | 0 | 0 | 0 | 0 | 0 | -0.001 | 0 | 0 | 0 | 0 | 0 | 0 | 137.9 | 0 | 0 | 0 | 0 | -5.93 | 0 | 1.153 | 2.579 | 2.199 | 0 | 0 | 0 | 1 | 1 | 0
2022-11-18 05:00 | 0 | 0 | 0 | 0 | 3.3 | 22.04 | 100 | 100 | 0 | 0 | 0 | 0 | 0 | 0 | 0 | 0 | 0 | 0 | 0 | 0 | 0 | 0 | 0 | 0 | 0 | 0 | 0 | -0.001 | 0 | 0 | 0 | 0 | 0 | 0 | 120.42 | 0 | 0 | 0 | 0 | -5.076 | 0 | 1 | 2.2 | 1.876 | 0 | 0 | 0 | 1 | 1 | 0
2022-11-18 06:00 | 0 | 0 | 0 | 0 | 3.3 | 21.33 | 100 | 100 | 0 | 0 | 0 | 0 | 0 | 0 | 0 | 0 | 0 | 0 | 0 | 0 | 0 | 0 | 0 | 0 | 0 | 0 | 0 | -0.001 | 0 | 0 | 0 | 0 | 0 | 0 | 105.36 | 0 | 0 | 0 | 0 | -4.371 | 0 | 0.886 | 1.881 | 1.603 | 0 | 0 | 0 | 1 | 1 | 0
2022-11-18 07:00 | 0 | 0 | 0 | 0 | 2.8 | 21.04 | 100 | 100 | 0 | 0 | 0 | 0 | 0 | 0 | 0 | 0 | 0 | 0 | 0 | 0 | 0 | 0 | 0 | 0 | 0 | 0 | 0 | -0.001 | 0 | 0 | 0 | 0 | 0 | 0 | 92.43 | 0 | 0 | 0 | 0 | -3.753 | 0 | 0.79 | 1.6 | 1.364 | 0 | 0 | 0 | 1 | 1 | 0
2022-11-18 08:00 | 0 | 0 | 0 | 0 | 2.4 | 20.26 | 100 | 100 | 0 | 0 | 0 | 0 | 0 | 0 | 0 | 0 | 0 | 0 | 0 | 0 | 0 | 0 | 0 | 0 | 0 | 0 | 0 | -0.001 | 0 | 0 | 0 | 0 | 0 | 0 | 81.26 | 0 | 0 | 0 | 0 | -3.244 | 0 | 0.708 | 1.369 | 1.167 | 0 | 0 | 0 | 1 | 1 | 0
2022-11-18 09:00 | 0 | 0 | 0 | 1 | 1.8 | 20.2 | 100 | 100 | 0 | 0 | 0 | 0 | 0 | 0 | 0 | 0 | 0 | 0 | 0 | 0 | 0 | 0 | 0 | 0 | 0 | 0 | 0 | -0.001 | 0 | 0 | 0 | 0 | 22.22 | 0.98 | 71.71 | 0 | 0 | 0 | 0 | -2.773 | 0 | 0.629 | 1.157 | 0.986 | 0 | 0 | 0 | 1 | 1 | 0
2022-11-18 10:00 | 0 | 3.9 | 3.7 | 1 | 2.2 | 22.05 | 100 | 100 | 0 | 0 | 0 | 0.521 | 0 | 0 | 0 | 0 | 0 | 0 | 0.355 | 1.271 | 1.338 | 0 | 0 | 0 | 0 | 0 | 0 | -0.001 | 0 | 0 | 0 | 0 | 18.3 | 0.99 | 65 | 0 | 0 | 0 | 0 | -1.946 | 0 | 0.545 | 0.948 | 0.808 | 0 | 0 | 0 | 2 | 2 | 0
2022-11-18 11:00 | 0 | 33.9 | 33.31 | 1 | 3.1 | 22.07 | 100 | 100 | 0 | 0 | 0 | 0.521 | 0 | 0 | 0 | 0 | 0 | 0 | 8.654 | 11.433 | 11.634 | 0 | 0 | 0 | 0 | 0 | 0 | -0.001 | 0 | 0 | 0 | 0 | 10.67 | 1 | 86.45 | 0 | 0 | 0 | 0 | 6.226 | 0 | 0.568 | 1.004 | 0.856 | 0 | 0 | 0 | 1 | 1 | 0
2022-11-18 12:00 | 0 | 171.6 | 171.26 | 1 | 2.7 | 22.37 | 100 | 100 | 0 | 0 | 0 | 0.521 | 0 | 0 | 0 | 0 | 0 | 0 | 51.719 | 58.777 | 58.893 | 0 | 0 | 0 | 0 | 0 | 0 | -0.001 | 0 | 0 | 0 | 0 | 3.6 | 1 | 245.81 | 0 | 0 | 0 | 0 | 46.26 | 0 | 1.087 | 2.36 | 2.012 | 0 | 0 | 0 | 1 | 1 | 0
2022-11-18 13:00 | 0 | 176.3 | 176.12 | 1 | 2.1 | 22.68 | 100 | 100 | 0 | 0 | 0 | 0.521 | 0 | 9.484 | 0 | 9.484 | 9.484 | 9.484 | 53.209 | 60.445 | 60.506 | 0 | 0 | 0 | 0 | 0 | 0 | -0.001 | 0 | 15.67 | 0 | 0 | 2.57 | 1 | 347.5 | 0 | 0 | 0 | 0 | 29.519 | 0 | 4.218 | 5.392 | 4.596 | 0 | 0 | 0 | 1 | 1 | 0
2022-11-18 14:00 | 0 | 301.6 | 299.03 | 1 | 2.5 | 25.94 | 100 | 100 | 0 | 0 | 0 | 0.521 | 0 | 71.562 | 0 | 71.562 | 71.562 | 71.562 | 90.107 | 102.626 | 103.509 | 0 | 0 | 0 | 0 | 0 | 0 | -0.001 | 0 | 69.14 | 0 | 0 | 7.49 | 1 | 347.5 | 0 | 0 | 0 | 0 | 0 | 0 | 6.626 | 6.434 | 5.485 | 0 | 0 | 0 | 1 | 1 | 0
2022-11-18 15:00 | 0 | 634 | 622.7 | 1 | 3 | 26.76 | 100 | 100 | 50.732 | 50.732 | 3.788 | 1.813 | 56.333 | 0 | 0 | 168.673 | 168.673 | 168.673 | 187.14 | 213.712 | 217.589 | 0 | 0 | 0 | 0 | 0 | 0 | 168.672 | 168.673 | 77.52 | 23.32 | 100 | 10.83 | 1 | 347.5 | 0 | 0 | 0 | 0 | 0 | 0 | 6.579 | 6.418 | 5.471 | 0 | 0 | 0 | 2 | 2 | 0
2022-11-18 16:00 | 0 | 821.7 | 802.73 | 1 | 3.1 | 27.33 | 100 | 100 | 70.896 | 70.896 | 5.366 | 2.9 | 79.162 | 0 | 0 | 222.476 | 222.476 | 222.476 | 240.889 | 275.496 | 282.007 | 0 | 0 | 0 | 0 | 0 | 0 | 222.475 | 222.476 | 78.89 | 25.14 | 100 | 12.34 | 0.99 | 347.5 | 0 | 0 | 0 | 0 | 0 | 0 | 6.546 | 6.406 | 5.461 | 0 | 0 | 0 | 2 | 3 | 0
2022-11-18 17:00 | 0 | 852.8 | 834.55 | 1 | 3.1 | 28.96 | 100 | 100 | 74.015 | 74.014 | 5.891 | 3.13 | 83.036 | 0 | 0 | 232.298 | 232.298 | 232.298 | 250.557 | 286.418 | 292.681 | 0 | 0 | 0 | 0 | 0 | 0 | 232.297 | 232.298 | 79.37 | 25.29 | 100 | 11.87 | 0.99 | 347.5 | 0 | 0 | 0 | 0 | 0 | 0 | 6.453 | 6.374 | 5.433 | 0 | 0 | 0 | 2 | 3 | 0
2022-11-18 18:00 | 0 | 721.2 | 711.34 | 1 | 2.8 | 29.24 | 100 | 100 | 59.275 | 59.274 | 5.645 | 2.323 | 67.243 | 0 | 0 | 195.796 | 195.796 | 195.796 | 214.029 | 244.132 | 247.516 | 0 | 0 | 0 | 0 | 0 | 0 | 195.795 | 195.796 | 79.1 | 23.95 | 100 | 9.48 | 1 | 347.5 | 0 | 0 | 0 | 0 | 0 | 0 | 6.437 | 6.368 | 5.429 | 0 | 0 | 0 | 2 | 3 | 0
2022-11-18 19:00 | 0 | 623.1 | 620.37 | 1 | 2.3 | 29 | 100 | 100 | 49.701 | 49.701 | 4.666 | 1.817 | 56.184 | 0 | 0 | 168.927 | 168.927 | 168.927 | 187.183 | 212.911 | 213.848 | 0 | 0 | 0 | 0 | 0 | 0 | 168.926 | 168.927 | 78.99 | 23.24 | 100 | 5.36 | 1 | 347.5 | 0 | 0 | 0 | 0 | 0 | 0 | 6.45 | 6.373 | 5.433 | 0 | 0 | 0 | 2 | 3 | 0
2022-11-18 20:00 | 0 | 426.7 | 426.7 | 1 | 1.7 | 27.49 | 100 | 100 | 30.562 | 30.561 | 2.957 | 0.975 | 34.493 | 0 | 0 | 110.602 | 110.602 | 110.602 | 129 | 146.443 | 146.443 | 0 | 0 | 0 | 0 | 0 | 0 | 110.601 | 110.602 | 75.53 | 20.87 | 100 | 0.19 | 1 | 347.5 | 0 | 0 | 0 | 0 | 0 | 0 | 6.537 | 6.403 | 5.458 | 0 | 0 | 0 | 2 | 2 | 0
2022-11-18 21:00 | 0 | 341.7 | 339.28 | 1 | 3.1 | 26.99 | 100 | 100 | 22.016 | 22.016 | 2.427 | 0.706 | 25.149 | 0 | 0 | 83.835 | 83.835 | 83.835 | 102.281 | 116.44 | 117.271 | 0 | 0 | 0 | 0 | 0 | 0 | 83.834 | 83.835 | 71.49 | 18.77 | 100 | 6.83 | 1 | 347.5 | 0 | 0 | 0 | 0 | 0 | 0 | 6.566 | 6.413 | 5.467 | 0 | 0 | 0 | 2 | 2 | 0
2022-11-18 22:00 | 0 | 247.6 | 240.02 | 1 | 2.9 | 20.71 | 100 | 100 | 0 | 0 | 0 | 0.521 | 0 | 25.694 | 0 | 25.694 | 25.694 | 25.694 | 44.743 | 82.377 | 84.976 | 0 | 0 | 0 | 0 | 0 | 0 | -0.001 | 0 | 30.24 | 0 | 0 | 14.21 | 0.99 | 347.5 | 0 | 0 | 0 | 0 | 0 | 0 | 6.936 | 6.539 | 5.574 | 0 | 0 | 0 | 2 | 2 | 0
2022-11-18 23:00 | 0 | 0 | 0 | 1 | 2.1 | 20.44 | 100 | 100 | 0 | 0 | 0 | 0 | 0 | 0 | 0 | 0 | 0 | 0 | 0 | 0 | 0 | 0 | 0 | 0 | 0 | 0 | 0 | -0.001 | 0 | 0 | 0 | 0 | 21.99 | 0.98 | 288.33 | 0 | 0 | 0 | 0 | -17.175 | 0 | 5.817 | 6.131 | 5.227 | 0 | 0 | 0 | 2 | 2 | 0
2022-11-19 | 0 | 0 | 0 | 0 | 1.3 | 20.81 | 100 | 100 | 0 | 0 | 0 | 0 | 0 | 0 | 0 | 0 | 0 | 0 | 0 | 0 | 0 | 0 | 0 | 0 | 0 | 0 | 0 | -0.001 | 0 | 0 | 0 | 0 | 0 | 0 | 244.07 | 0 | 0 | 0 | 0 | -12.85 | 0 | 3.499 | 5.048 | 4.303 | 0 | 0 | 0 | 1 | 1 | 0
2022-11-19 01:00 | 0 | 0 | 0 | 0 | 2.4 | 21.28 | 100 | 100 | 0 | 0 | 0 | 0 | 0 | 0 | 0 | 0 | 0 | 0 | 0 | 0 | 0 | 0 | 0 | 0 | 0 | 0 | 0 | -0.001 | 0 | 0 | 0 | 0 | 0 | 0 | 209.07 | 0 | 0 | 0 | 0 | -10.16 | 0 | 2.345 | 4.219 | 3.596 | 0 | 0 | 0 | 1 | 1 | 0
2022-11-19 02:00 | 0 | 0 | 0 | 0 | 2.9 | 20.89 | 100 | 100 | 0 | 0 | 0 | 0 | 0 | 0 | 0 | 0 | 0 | 0 | 0 | 0 | 0 | 0 | 0 | 0 | 0 | 0 | 0 | -0.001 | 0 | 0 | 0 | 0 | 0 | 0 | 180.31 | 0 | 0 | 0 | 0 | -8.348 | 0 | 1.735 | 3.57 | 3.043 | 0 | 0 | 0 | 1 | 1 | 0
2022-11-19 03:00 | 0 | 0 | 0 | 0 | 3 | 20.49 | 100 | 100 | 0 | 0 | 0 | 0 | 0 | 0 | 0 | 0 | 0 | 0 | 0 | 0 | 0 | 0 | 0 | 0 | 0 | 0 | 0 | -0.001 | 0 | 0 | 0 | 0 | 0 | 0 | 156.19 | 0 | 0 | 0 | 0 | -7 | 0 | 1.379 | 3.034 | 2.587 | 0 | 0 | 0 | 1 | 1 | 0
2022-11-19 04:00 | 0 | 0 | 0 | 0 | 3.9 | 20.21 | 100 | 100 | 0 | 0 | 0 | 0 | 0 | 0 | 0 | 0 | 0 | 0 | 0 | 0 | 0 | 0 | 0 | 0 | 0 | 0 | 0 | -0.001 | 0 | 0 | 0 | 0 | 0 | 0 | 135.74 | 0 | 0 | 0 | 0 | -5.938 | 0 | 1.154 | 2.582 | 2.202 | 0 | 0 | 0 | 1 | 1 | 0
2022-11-19 05:00 | 0 | 0 | 0 | 0 | 4.3 | 19.18 | 100 | 100 | 0 | 0 | 0 | 0 | 0 | 0 | 0 | 0 | 0 | 0 | 0 | 0 | 0 | 0 | 0 | 0 | 0 | 0 | 0 | -0.001 | 0 | 0 | 0 | 0 | 0 | 0 | 118.15 | 0 | 0 | 0 | 0 | -5.105 | 0 | 1.005 | 2.213 | 1.887 | 0 | 0 | 0 | 1 | 1 | 0
2022-11-19 06:00 | 0 | 0 | 0 | 0 | 4.1 | 18.72 | 100 | 100 | 0 | 0 | 0 | 0 | 0 | 0 | 0 | 0 | 0 | 0 | 0 | 0 | 0 | 0 | 0 | 0 | 0 | 0 | 0 | -0.001 | 0 | 0 | 0 | 0 | 0 | 0 | 103.04 | 0 | 0 | 0 | 0 | -4.385 | 0 | 0.889 | 1.887 | 1.609 | 0 | 0 | 0 | 1 | 1 | 0
2022-11-19 07:00 | 0 | 0 | 0 | 0 | 4 | 18.92 | 100 | 100 | 0 | 0 | 0 | 0 | 0 | 0 | 0 | 0 | 0 | 0 | 0 | 0 | 0 | 0 | 0 | 0 | 0 | 0 | 0 | -0.001 | 0 | 0 | 0 | 0 | 0 | 0 | 90.14 | 0 | 0 | 0 | 0 | -3.745 | 0 | 0.788 | 1.596 | 1.361 | 0 | 0 | 0 | 1 | 1 | 0
2022-11-19 08:00 | 0 | 0 | 0 | 0 | 5 | 18.32 | 100 | 100 | 0 | 0 | 0 | 0 | 0 | 0 | 0 | 0 | 0 | 0 | 0 | 0 | 0 | 0 | 0 | 0 | 0 | 0 | 0 | -0.001 | 0 | 0 | 0 | 0 | 0 | 0 | 79.02 | 0 | 0 | 0 | 0 | -3.229 | 0 | 0.706 | 1.362 | 1.161 | 0 | 0 | 0 | 1 | 1 | 0
2022-11-19 09:00 | 0 | 0 | 0 | 1 | 5.6 | 18.14 | 100 | 100 | 0 | 0 | 0 | 0 | 0 | 0 | 0 | 0 | 0 | 0 | 0 | 0 | 0 | 0 | 0 | 0 | 0 | 0 | 0 | -0.001 | 0 | 0 | 0 | 0 | 22.44 | 0.98 | 69.49 | 0 | 0 | 0 | 0 | -2.765 | 0 | 0.628 | 1.154 | 0.984 | 0 | 0 | 0 | 1 | 1 | 0
2022-11-19 10:00 | 0 | 130.9 | 124.12 | 1 | 1.4 | 18.48 | 100 | 100 | 0 | 0 | 0 | 0.521 | 0 | 0 | 0 | 0 | 0 | 0 | 12.044 | 42.597 | 44.925 | 0 | 0 | 0 | 0 | 0 | 0 | -0.001 | 0 | 0 | 0 | 0 | 18.53 | 0.99 | 100.85 | 0 | 0 | 0 | 0 | 9.102 | 0 | 0.657 | 1.233 | 1.051 | 0 | 0 | 0 | 2 | 2 | 0
2022-11-19 11:00 | 0 | 1.8 | 1.77 | 1 | 1.1 | 18.88 | 100 | 100 | 0 | 0 | 0 | 0.521 | 0 | 0 | 0 | 0 | 0 | 0 | 0.461 | 0.607 | 0.618 | 0 | 0 | 0 | 0 | 0 | 0 | -0.001 | 0 | 0 | 0 | 0 | 10.9 | 1 | 89.77 | 0 | 0 | 0 | 0 | -3.216 | 0 | 0.778 | 1.565 | 1.334 | 0 | 0 | 0 | 1 | 1 | 0
2022-11-19 12:00 | 0 | 3.1 | 3.09 | 1 | 1.2 | 18.44 | 100 | 100 | 0 | 0 | 0 | 0.521 | 0 | 0 | 0 | 0 | 0 | 0 | 0.934 | 1.062 | 1.064 | 0 | 0 | 0 | 0 | 0 | 0 | -0.001 | 0 | 0 | 0 | 0 | 3.83 | 1 | 81.78 | 0 | 0 | 0 | 0 | -2.32 | 0 | 0.71 | 1.373 | 1.171 | 0 | 0 | 0 | 1 | 1 | 0
2022-11-19 13:00 | 0 | 6.1 | 6.09 | 1 | 2 | 18.25 | 100 | 100 | 0 | 0 | 0 | 0.521 | 0 | 0 | 0 | 0 | 0 | 0 | 1.842 | 2.092 | 2.094 | 0 | 0 | 0 | 0 | 0 | 0 | -0.001 | 0 | 0 | 0 | 0 | 2.33 | 1 | 77.89 | 0 | 0 | 0 | 0 | -1.128 | 0 | 0.663 | 1.245 | 1.061 | 0 | 0 | 0 | 1 | 1 | 0
2022-11-19 14:00 | 0 | 68.1 | 67.56 | 1 | 2.8 | 20.22 | 100 | 100 | 0 | 0 | 0 | 0.521 | 0 | 0 | 0 | 0 | 0 | 0 | 20.36 | 23.185 | 23.372 | 0 | 0 | 0 | 0 | 0 | 0 | -0.001 | 0 | 0 | 0 | 0 | 7.25 | 1 | 135.53 | 0 | 0 | 0 | 0 | 16.732 | 0 | 0.769 | 1.543 | 1.316 | 0 | 0 | 0 | 1 | 1 | 0
2022-11-19 15:00 | 0 | 229.9 | 225.98 | 1 | 3.5 | 21.26 | 100 | 100 | 0 | 0 | 0 | 0.521 | 0 | 0 | 0 | 0 | 0 | 0 | 67.93 | 77.558 | 78.902 | 0 | 0 | 0 | 0 | 0 | 0 | -0.001 | 0 | 0 | 0 | 0 | 10.59 | 1 | 339.4 | 0 | 0 | 0 | 0 | 59.179 | 0 | 1.948 | 3.672 | 3.131 | 0 | 0 | 0 | 1 | 1 | 0
2022-11-19 16:00 | 0 | 147.5 | 144.22 | 1 | 4 | 20.08 | 100 | 100 | 0 | 0 | 0 | 0.521 | 0 | 21.888 | 0 | 21.888 | 21.888 | 21.888 | 43.29 | 49.498 | 50.622 | 0 | 0 | 0 | 0 | 0 | 0 | -0.001 | 0 | 43.24 | 0 | 0 | 12.1 | 0.99 | 347.5 | 0 | 0 | 0 | 0 | 2.352 | 0 | 6.937 | 6.539 | 5.574 | 0 | 0 | 0 | 1 | 1 | 0
2022-11-19 17:00 | 0 | 120.3 | 117.82 | 1 | 5 | 18.96 | 100 | 100 | 0 | 0 | 0 | 0.521 | 0 | 16.163 | 0 | 16.163 | 16.163 | 16.163 | 35.382 | 40.437 | 41.287 | 0 | 0 | 0 | 0 | 0 | 0 | -0.001 | 0 | 39.15 | 0 | 0 | 11.64 | 0.99 | 347.5 | 0 | 0 | 0 | 0 | 0 | 0 | 7.042 | 6.574 | 5.604 | 0 | 0 | 0 | 1 | 1 | 0
2022-11-19 18:00 | 0 | 81.7 | 80.63 | 1 | 6.3 | 18.8 | 100 | 100 | 0 | 0 | 0 | 0.521 | 0 | 5.03 | 0 | 5.03 | 5.03 | 5.03 | 24.265 | 27.673 | 28.039 | 0 | 0 | 0 | 0 | 0 | 0 | -0.001 | 0 | 17.94 | 0 | 0 | 9.27 | 1 | 347.5 | 0 | 0 | 0 | 0 | 0 | 0 | 7.052 | 6.577 | 5.607 | 0 | 0 | 0 | 1 | 1 | 0
2022-11-19 19:00 | 0 | 15.6 | 15.54 | 1 | 7.4 | 17.97 | 100 | 100 | 0 | 0 | 0 | 0.521 | 0 | 0 | 0 | 0 | 0 | 0 | 4.688 | 5.332 | 5.354 | 0 | 0 | 0 | 0 | 0 | 0 | -0.001 | 0 | 0 | 0 | 0 | 5.16 | 1 | 302.24 | 0 | 0 | 0 | 0 | -13.138 | 0 | 6.198 | 6.277 | 5.351 | 0 | 0 | 0 | 1 | 1 | 0
2022-11-19 20:00 | 0 | 190.6 | 190.6 | 1 | 7.9 | 17.26 | 100 | 100 | 0 | 0 | 0 | 0.521 | 0 | 26.16 | 0 | 26.16 | 26.16 | 26.16 | 57.619 | 65.413 | 65.414 | 0 | 0 | 0 | 0 | 0 | 0 | -0.001 | 0 | 39.99 | 0 | 0 | 0.38 | 1 | 347.5 | 0 | 0 | 0 | 0 | 13.138 | 0 | 6.506 | 6.378 | 5.437 | 0 | 0 | 0 | 1 | 1 | 0
2022-11-19 21:00 | 0 | 490.2 | 486.54 | 1 | 9.2 | 17.27 | 100 | 100 | 37.551 | 37.55 | 1.904 | 1.18 | 40.634 | 0 | 0 | 127.273 | 127.273 | 127.273 | 146.659 | 166.981 | 168.237 | 0 | 0 | 0 | 0 | 0 | 0 | 127.272 | 127.273 | 75.65 | 22.32 | 100 | 7 | 1 | 347.5 | 0 | 0 | 0 | 0 | 0 | 0 | 7.146 | 6.607 | 5.633 | 0 | 0 | 0 | 2 | 2 | 0
2022-11-19 22:00 | 0 | 174.5 | 169.03 | 1 | 8.5 | 14.51 | 100 | 100 | 0 | 0 | 0 | 0.521 | 0 | 12.234 | 0 | 12.234 | 12.234 | 12.234 | 31.894 | 58.012 | 59.888 | 0 | 0 | 0 | 0 | 0 | 0 | -0.001 | 0 | 20.43 | 0 | 0 | 14.38 | 0.99 | 347.5 | 0 | 0 | 0 | 0 | 0 | 0 | 7.317 | 6.663 | 5.68 | 0 | 0 | 0 | 2 | 2 | 0
2022-11-19 23:00 | 0 | 0 | 0 | 1 | 7.4 | 14.6 | 100 | 100 | 0 | 0 | 0 | 0 | 0 | 0 | 0 | 0 | 0 | 0 | 0 | 0 | 0 | 0 | 0 | 0 | 0 | 0 | 0 | -0.001 | 0 | 0 | 0 | 0 | 22.16 | 0.98 | 286.7 | 0 | 0 | 0 | 0 | -17.65 | 0 | 6.097 | 6.236 | 5.316 | 0 | 0 | 0 | 2 | 2 | 0
2022-11-20 | 0 | 0 | 0 | 0 | 6.4 | 14.49 | 100 | 100 | 0 | 0 | 0 | 0 | 0 | 0 | 0 | 0 | 0 | 0 | 0 | 0 | 0 | 0 | 0 | 0 | 0 | 0 | 0 | -0.001 | 0 | 0 | 0 | 0 | 0 | 0 | 241.37 | 0 | 0 | 0 | 0 | -13.158 | 0 | 3.647 | 5.134 | 4.377 | 0 | 0 | 0 | 1 | 1 | 0
2022-11-20 01:00 | 0 | 0 | 0 | 0 | 5.7 | 14.83 | 100 | 100 | 0 | 0 | 0 | 0 | 0 | 0 | 0 | 0 | 0 | 0 | 0 | 0 | 0 | 0 | 0 | 0 | 0 | 0 | 0 | -0.001 | 0 | 0 | 0 | 0 | 0 | 0 | 205.65 | 0 | 0 | 0 | 0 | -10.369 | 0 | 2.425 | 4.289 | 3.656 | 0 | 0 | 0 | 1 | 1 | 0
2022-11-20 02:00 | 0 | 0 | 0 | 0 | 5.3 | 13.75 | 100 | 100 | 0 | 0 | 0 | 0 | 0 | 0 | 0 | 0 | 0 | 0 | 0 | 0 | 0 | 0 | 0 | 0 | 0 | 0 | 0 | -0.001 | 0 | 0 | 0 | 0 | 0 | 0 | 176.25 | 0 | 0 | 0 | 0 | -8.533 | 0 | 1.79 | 3.64 | 3.103 | 0 | 0 | 0 | 1 | 1 | 0
2022-11-20 03:00 | 0 | 0 | 0 | 0 | 5.1 | 12.83 | 100 | 100 | 0 | 0 | 0 | 0 | 0 | 0 | 0 | 0 | 0 | 0 | 0 | 0 | 0 | 0 | 0 | 0 | 0 | 0 | 0 | -0.001 | 0 | 0 | 0 | 0 | 0 | 0 | 151.57 | 0 | 0 | 0 | 0 | -7.166 | 0 | 1.418 | 3.103 | 2.645 | 0 | 0 | 0 | 1 | 1 | 0
2022-11-20 04:00 | 0 | 0 | 0 | 0 | 5 | 12.75 | 100 | 100 | 0 | 0 | 0 | 0 | 0 | 0 | 0 | 0 | 0 | 0 | 0 | 0 | 0 | 0 | 0 | 0 | 0 | 0 | 0 | -0.001 | 0 | 0 | 0 | 0 | 0 | 0 | 130.69 | 0 | 0 | 0 | 0 | -6.062 | 0 | 1.178 | 2.636 | 2.247 | 0 | 0 | 0 | 1 | 1 | 0
2022-11-20 05:00 | 0 | 0 | 0 | 0 | 5.1 | 12.13 | 100 | 100 | 0 | 0 | 0 | 0 | 0 | 0 | 0 | 0 | 0 | 0 | 0 | 0 | 0 | 0 | 0 | 0 | 0 | 0 | 0 | -0.001 | 0 | 0 | 0 | 0 | 0 | 0 | 112.81 | 0 | 0 | 0 | 0 | -5.19 | 0 | 1.02 | 2.251 | 1.919 | 0 | 0 | 0 | 1 | 1 | 0
2022-11-20 06:00 | 0 | 0 | 0 | 0 | 4.9 | 12.11 | 100 | 100 | 0 | 0 | 0 | 0 | 0 | 0 | 0 | 0 | 0 | 0 | 0 | 0 | 0 | 0 | 0 | 0 | 0 | 0 | 0 | -0.001 | 0 | 0 | 0 | 0 | 0 | 0 | 97.52 | 0 | 0 | 0 | 0 | -4.438 | 0 | 0.897 | 1.911 | 1.63 | 0 | 0 | 0 | 1 | 1 | 0
2022-11-20 07:00 | 0 | 0 | 0 | 0 | 4.6 | 12.22 | 100 | 100 | 0 | 0 | 0 | 0 | 0 | 0 | 0 | 0 | 0 | 0 | 0 | 0 | 0 | 0 | 0 | 0 | 0 | 0 | 0 | -0.001 | 0 | 0 | 0 | 0 | 0 | 0 | 84.45 | 0 | 0 | 0 | 0 | -3.794 | 0 | 0.796 | 1.618 | 1.38 | 0 | 0 | 0 | 1 | 1 | 0
2022-11-20 08:00 | 0 | 0 | 0 | 0 | 4 | 11.96 | 100 | 100 | 0 | 0 | 0 | 0 | 0 | 0 | 0 | 0 | 0 | 0 | 0 | 0 | 0 | 0 | 0 | 0 | 0 | 0 | 0 | -0.001 | 0 | 0 | 0 | 0 | 0 | 0 | 73.23 | 0 | 0 | 0 | 0 | -3.257 | 0 | 0.711 | 1.375 | 1.172 | 0 | 0 | 0 | 1 | 1 | 0
2022-11-20 09:00 | 0 | 0 | 0 | 1 | 3.8 | 11.98 | 100 | 100 | 0 | 0 | 0 | 0 | 0 | 0 | 0 | 0 | 0 | 0 | 0 | 0 | 0 | 0 | 0 | 0 | 0 | 0 | 0 | -0.001 | 0 | 0 | 0 | 0 | 22.67 | 0.98 | 63.65 | 0 | 0 | 0 | 0 | -2.781 | 0 | 0.631 | 1.161 | 0.989 | 0 | 0 | 0 | 1 | 1 | 0
2022-11-20 10:00 | 0 | 445.8 | 422.14 | 1 | 5.6 | 15.61 | 100 | 100 | 0 | 0 | 0 | 0.521 | 0 | 0 | 0 | 0 | 0 | 0 | 41.446 | 144.879 | 152.999 | 0 | 0 | 0 | 0 | 0 | 0 | -0.001 | 0 | 0 | 0 | 0 | 18.75 | 0.99 | 191.77 | 0 | 0 | 0 | 0 | 37.193 | 0 | 0.869 | 1.827 | 1.558 | 0 | 0 | 0 | 2 | 2 | 0
2022-11-20 11:00 | 0 | 627.5 | 615.71 | 1 | 5.9 | 15.98 | 100 | 100 | 28.934 | 28.933 | 0.8 | 0.854 | 30.588 | 0 | 0 | 99.456 | 99.456 | 99.456 | 161.154 | 211.31 | 215.358 | 0 | 0 | 0 | 0 | 0 | 0 | 99.455 | 99.456 | 46.18 | 13.43 | 100 | 11.13 | 1 | 347.5 | 0 | 0 | 0 | 0 | 45.205 | 0 | 5.59 | 5.886 | 5.018 | 0 | 0 | 0 | 2 | 2 | 0
2022-11-20 12:00 | 0 | 485.2 | 483.98 | 1 | 5 | 16.31 | 100 | 100 | 37.409 | 37.408 | 1.82 | 1.172 | 40.4 | 0 | 0 | 126.645 | 126.645 | 126.645 | 146.126 | 166.102 | 166.521 | 0 | 0 | 0 | 0 | 0 | 0 | 126.644 | 126.645 | 76.05 | 22.46 | 100 | 4.06 | 1 | 347.5 | 0 | 0 | 0 | 0 | 0 | 0 | 7.205 | 6.627 | 5.649 | 0 | 0 | 0 | 2 | 2 | 0
2022-11-20 13:00 | 0 | 512.3 | 511.96 | 1 | 4.2 | 16.62 | 100 | 100 | 40.342 | 40.341 | 1.939 | 1.288 | 43.569 | 0 | 0 | 135.244 | 135.244 | 135.244 | 154.694 | 175.704 | 175.821 | 0 | 0 | 0 | 0 | 0 | 0 | 135.243 | 135.244 | 76.92 | 22.94 | 100 | 2.1 | 1 | 347.5 | 0 | 0 | 0 | 0 | 0 | 0 | 7.186 | 6.62 | 5.644 | 0 | 0 | 0 | 2 | 2 | 0
2022-11-20 14:00 | 0 | 470.5 | 466.98 | 1 | 3.4 | 19.65 | 100 | 100 | 35.496 | 35.495 | 1.951 | 1.107 | 38.554 | 0 | 0 | 121.61 | 121.61 | 121.61 | 140.762 | 160.268 | 161.476 | 0 | 0 | 0 | 0 | 0 | 0 | 121.609 | 121.61 | 75.31 | 21.98 | 100 | 7.01 | 1 | 347.5 | 0 | 0 | 0 | 0 | 0 | 0 | 7 | 6.56 | 5.592 | 0 | 0 | 0 | 2 | 2 | 0
2022-11-20 15:00 | 0 | 483.2 | 475.33 | 1 | 2.9 | 20.4 | 100 | 100 | 36.183 | 36.182 | 2.057 | 1.135 | 39.375 | 0 | 0 | 123.833 | 123.833 | 123.833 | 142.912 | 163.134 | 165.834 | 0 | 0 | 0 | 0 | 0 | 0 | 123.832 | 123.833 | 74.67 | 21.82 | 100 | 10.35 | 1 | 347.5 | 0 | 0 | 0 | 0 | 0 | 0 | 6.955 | 6.545 | 5.579 | 0 | 0 | 0 | 2 | 2 | 0
2022-11-20 16:00 | 0 | 546.8 | 535.11 | 1 | 2.7 | 20.56 | 100 | 100 | 42.214 | 42.214 | 2.373 | 1.379 | 45.966 | 0 | 0 | 141.595 | 141.595 | 141.595 | 160.658 | 183.651 | 187.662 | 0 | 0 | 0 | 0 | 0 | 0 | 141.594 | 141.595 | 75.45 | 22.49 | 100 | 11.87 | 0.99 | 347.5 | 0 | 0 | 0 | 0 | 0 | 0 | 6.945 | 6.542 | 5.577 | 0 | 0 | 0 | 2 | 2 | 0
2022-11-20 17:00 | 0 | 583.5 | 571.95 | 1 | 2.5 | 21.69 | 100 | 100 | 46.365 | 46.364 | 2.299 | 1.55 | 50.214 | 0 | 0 | 152.838 | 152.838 | 152.838 | 171.791 | 196.292 | 200.257 | 0 | 0 | 0 | 0 | 0 | 0 | 152.837 | 152.838 | 76.32 | 23.15 | 100 | 11.42 | 0.99 | 347.5 | 0 | 0 | 0 | 0 | 0 | 0 | 6.877 | 6.519 | 5.557 | 0 | 0 | 0 | 2 | 2 | 0
2022-11-20 18:00 | 0 | 725.3 | 716.26 | 1 | 2.1 | 21.91 | 100 | 100 | 61.739 | 61.738 | 4.21 | 2.341 | 68.29 | 0 | 0 | 196.651 | 196.651 | 196.651 | 215.583 | 245.82 | 248.923 | 0 | 0 | 0 | 0 | 0 | 0 | 196.65 | 196.651 | 79 | 24.8 | 100 | 9.06 | 1 | 347.5 | 0 | 0 | 0 | 0 | 0 | 0 | 6.864 | 6.515 | 5.554 | 0 | 0 | 0 | 2 | 3 | 0
2022-11-20 19:00 | 0 | 683.9 | 681.33 | 1 | 1.7 | 22.17 | 100 | 100 | 58.199 | 58.199 | 3.697 | 2.144 | 64.04 | 0 | 0 | 186.714 | 186.714 | 186.714 | 205.621 | 233.834 | 234.714 | 0 | 0 | 0 | 0 | 0 | 0 | 186.713 | 186.714 | 79.55 | 24.8 | 100 | 4.96 | 1 | 347.5 | 0 | 0 | 0 | 0 | 0 | 0 | 6.848 | 6.509 | 5.549 | 0 | 0 | 0 | 2 | 3 | 0
2022-11-20 20:00 | 0 | 631.5 | 631.47 | 1 | 1.4 | 21.83 | 100 | 100 | 53.16 | 53.16 | 2.807 | 1.87 | 57.838 | 0 | 0 | 171.951 | 171.951 | 171.951 | 190.891 | 216.72 | 216.731 | 0 | 0 | 0 | 0 | 0 | 0 | 171.95 | 171.951 | 79.34 | 24.53 | 100 | 0.56 | 1 | 347.5 | 0 | 0 | 0 | 0 | 0 | 0 | 6.869 | 6.516 | 5.555 | 0 | 0 | 0 | 2 | 2 | 0
2022-11-20 21:00 | 0 | 645.7 | 640.64 | 1 | 1.3 | 21.86 | 100 | 100 | 53.931 | 53.931 | 2.883 | 1.91 | 58.724 | 0 | 0 | 174.151 | 174.151 | 174.151 | 193.088 | 219.868 | 221.604 | 0 | 0 | 0 | 0 | 0 | 0 | 174.15 | 174.151 | 78.59 | 24.34 | 100 | 7.18 | 1 | 347.5 | 0 | 0 | 0 | 0 | 0 | 0 | 6.867 | 6.516 | 5.554 | 0 | 0 | 0 | 2 | 2 | 0
2022-11-20 22:00 | 0 | 512.3 | 495.89 | 1 | 1 | 17.85 | 100 | 100 | 0 | 0 | 0 | 0.521 | 0 | 75.361 | 0 | 75.361 | 75.361 | 75.361 | 94.69 | 170.188 | 175.821 | 0 | 0 | 0 | 0 | 0 | 0 | -0.001 | 0 | 42.86 | 0 | 0 | 14.54 | 0.99 | 347.5 | 0 | 0 | 0 | 0 | 0 | 0 | 7.11 | 6.596 | 5.623 | 0 | 0 | 0 | 2 | 2 | 0
2022-11-20 23:00 | 0 | 0 | 0 | 1 | 1.9 | 17.41 | 100 | 100 | 0 | 0 | 0 | 0 | 0 | 0 | 0 | 0 | 0 | 0 | 0 | 0 | 0 | 0 | 0 | 0 | 0 | 0 | 0 | -0.001 | 0 | 0 | 0 | 0 | 22.32 | 0.98 | 287.49 | 0 | 0 | 0 | 0 | -17.42 | 0 | 5.961 | 6.186 | 5.273 | 0 | 0 | 0 | 2 | 2 | 0
2022-11-21 | 0 | 0 | 0 | 0 | 2.5 | 16.56 | 100 | 100 | 0 | 0 | 0 | 0 | 0 | 0 | 0 | 0 | 0 | 0 | 0 | 0 | 0 | 0 | 0 | 0 | 0 | 0 | 0 | -0.001 | 0 | 0 | 0 | 0 | 0 | 0 | 242.45 | 0 | 0 | 0 | 0 | -13.074 | 0 | 3.606 | 5.111 | 4.357 | 0 | 0 | 0 | 1 | 1 | 0
2022-11-21 01:00 | 0 | 0 | 0 | 0 | 2.4 | 16.1 | 100 | 100 | 0 | 0 | 0 | 0 | 0 | 0 | 0 | 0 | 0 | 0 | 0 | 0 | 0 | 0 | 0 | 0 | 0 | 0 | 0 | -0.001 | 0 | 0 | 0 | 0 | 0 | 0 | 206.77 | 0 | 0 | 0 | 0 | -10.359 | 0 | 2.421 | 4.285 | 3.653 | 0 | 0 | 0 | 1 | 1 | 0
2022-11-21 02:00 | 0 | 0 | 0 | 0 | 2 | 14.23 | 100 | 100 | 0 | 0 | 0 | 0 | 0 | 0 | 0 | 0 | 0 | 0 | 0 | 0 | 0 | 0 | 0 | 0 | 0 | 0 | 0 | -0.001 | 0 | 0 | 0 | 0 | 0 | 0 | 177.26 | 0 | 0 | 0 | 0 | -8.565 | 0 | 1.8 | 3.652 | 3.113 | 0 | 0 | 0 | 1 | 1 | 0
2022-11-21 03:00 | 0 | 0 | 0 | 0 | 2.1 | 13.5 | 100 | 100 | 0 | 0 | 0 | 0 | 0 | 0 | 0 | 0 | 0 | 0 | 0 | 0 | 0 | 0 | 0 | 0 | 0 | 0 | 0 | -0.001 | 0 | 0 | 0 | 0 | 0 | 0 | 152.52 | 0 | 0 | 0 | 0 | -7.181 | 0 | 1.422 | 3.109 | 2.65 | 0 | 0 | 0 | 1 | 1 | 0
2022-11-21 04:00 | 0 | 0 | 0 | 0 | 2.1 | 13.43 | 100 | 100 | 0 | 0 | 0 | 0 | 0 | 0 | 0 | 0 | 0 | 0 | 0 | 0 | 0 | 0 | 0 | 0 | 0 | 0 | 0 | -0.001 | 0 | 0 | 0 | 0 | 0 | 0 | 131.6 | 0 | 0 | 0 | 0 | -6.074 | 0 | 1.181 | 2.641 | 2.252 | 0 | 0 | 0 | 1 | 1 | 0
2022-11-21 05:00 | 0 | 0 | 0 | 0 | 2.2 | 12 | 100 | 100 | 0 | 0 | 0 | 0 | 0 | 0 | 0 | 0 | 0 | 0 | 0 | 0 | 0 | 0 | 0 | 0 | 0 | 0 | 0 | -0.001 | 0 | 0 | 0 | 0 | 0 | 0 | 113.57 | 0 | 0 | 0 | 0 | -5.234 | 0 | 1.027 | 2.271 | 1.936 | 0 | 0 | 0 | 1 | 1 | 0
2022-11-21 06:00 | 0 | 0 | 0 | 0 | 2.1 | 11.56 | 100 | 100 | 0 | 0 | 0 | 0 | 0 | 0 | 0 | 0 | 0 | 0 | 0 | 0 | 0 | 0 | 0 | 0 | 0 | 0 | 0 | -0.001 | 0 | 0 | 0 | 0 | 0 | 0 | 98.09 | 0 | 0 | 0 | 0 | -4.493 | 0 | 0.906 | 1.936 | 1.651 | 0 | 0 | 0 | 1 | 1 | 0
2022-11-21 07:00 | 0 | 0 | 0 | 0 | 2.2 | 11.36 | 100 | 100 | 0 | 0 | 0 | 0 | 0 | 0 | 0 | 0 | 0 | 0 | 0 | 0 | 0 | 0 | 0 | 0 | 0 | 0 | 0 | -0.001 | 0 | 0 | 0 | 0 | 0 | 0 | 84.81 | 0 | 0 | 0 | 0 | -3.854 | 0 | 0.805 | 1.646 | 1.403 | 0 | 0 | 0 | 1 | 1 | 0
2022-11-21 08:00 | 0 | 0 | 0 | 0 | 2.5 | 11.24 | 100 | 100 | 0 | 0 | 0 | 0 | 0 | 0 | 0 | 0 | 0 | 0 | 0 | 0 | 0 | 0 | 0 | 0 | 0 | 0 | 0 | -0.001 | 0 | 0 | 0 | 0 | 0 | 0 | 73.44 | 0 | 0 | 0 | 0 | -3.303 | 0 | 0.718 | 1.395 | 1.189 | 0 | 0 | 0 | 1 | 1 | 0
2022-11-21 09:00 | 0 | 0 | 0 | 1 | 3.1 | 11.46 | 100 | 100 | 0 | 0 | 0 | 0 | 0 | 0 | 0 | 0 | 0 | 0 | 0 | 0 | 0 | 0 | 0 | 0 | 0 | 0 | 0 | -0.001 | 0 | 0 | 0 | 0 | 22.88 | 0.98 | 63.75 | 0 | 0 | 0 | 0 | -2.812 | 0 | 0.636 | 1.175 | 1.001 | 0 | 0 | 0 | 1 | 1 | 0
2022-11-21 10:00 | 0 | 468.2 | 442.77 | 1 | 4.1 | 17.87 | 100 | 100 | 0 | 0 | 0 | 0.521 | 0 | 0 | 0 | 0 | 0 | 0 | 43.945 | 151.96 | 160.686 | 0 | 0 | 0 | 0 | 0 | 0 | -0.001 | 0 | 0 | 0 | 0 | 18.97 | 0.99 | 200.37 | 0 | 0 | 0 | 0 | 39.66 | 0 | 0.874 | 1.841 | 1.57 | 0 | 0 | 0 | 2 | 2 | 0
2022-11-21 11:00 | 0 | 715.8 | 701.81 | 1 | 4.4 | 18.3 | 100 | 100 | 36.526 | 36.525 | 1.932 | 1.143 | 39.602 | 0 | 0 | 124.463 | 124.463 | 124.463 | 184.304 | 240.86 | 245.663 | 0 | 0 | 0 | 0 | 0 | 0 | 124.462 | 124.463 | 50.66 | 14.87 | 100 | 11.35 | 0.99 | 347.5 | 0 | 0 | 0 | 0 | 42.709 | 0 | 5.932 | 6.046 | 5.154 | 0 | 0 | 0 | 2 | 2 | 0
2022-11-21 12:00 | 0 | 852.8 | 850.41 | 1 | 5.2 | 18.8 | 100 | 100 | 78.887 | 78.887 | 4.073 | 3.257 | 86.216 | 0 | 0 | 237.498 | 237.498 | 237.498 | 256.733 | 291.862 | 292.681 | 0 | 0 | 0 | 0 | 0 | 0 | 237.497 | 237.498 | 81.15 | 26.95 | 100 | 4.29 | 1 | 347.5 | 0 | 0 | 0 | 0 | 0 | 0 | 7.052 | 6.577 | 5.607 | 0 | 0 | 0 | 2 | 3 | 0
2022-11-21 13:00 | 0 | 926.5 | 926.01 | 1 | 6.2 | 19.18 | 100 | 100 | 86.915 | 86.915 | 5.483 | 3.852 | 96.251 | 0 | 0 | 260.627 | 260.627 | 260.627 | 279.825 | 317.806 | 317.975 | 0 | 0 | 0 | 0 | 0 | 0 | 260.626 | 260.627 | 81.96 | 27.33 | 100 | 1.87 | 1 | 347.5 | 0 | 0 | 0 | 0 | 0 | 0 | 7.029 | 6.569 | 5.6 | 0 | 0 | 0 | 2 | 3 | 0
2022-11-21 14:00 | 0 | 967.3 | 960.54 | 1 | 6.6 | 22.36 | 100 | 100 | 89.926 | 89.925 | 6.6 | 4.128 | 100.653 | 0 | 0 | 270.688 | 270.688 | 270.688 | 289.577 | 329.656 | 331.977 | 0 | 0 | 0 | 0 | 0 | 0 | 270.687 | 270.688 | 81.54 | 27.09 | 100 | 6.78 | 1 | 347.5 | 0 | 0 | 0 | 0 | 0 | 0 | 6.837 | 6.506 | 5.546 | 0 | 0 | 0 | 2 | 3 | 0
2022-11-21 15:00 | 0 | 976.2 | 961 | 1 | 6.4 | 22.97 | 100 | 100 | 89.646 | 89.646 | 6.673 | 4.113 | 100.432 | 0 | 0 | 270.162 | 270.162 | 270.162 | 288.992 | 329.817 | 335.032 | 0 | 0 | 0 | 0 | 0 | 0 | 270.161 | 270.162 | 80.64 | 26.76 | 100 | 10.12 | 1 | 347.5 | 0 | 0 | 0 | 0 | 0 | 0 | 6.801 | 6.493 | 5.536 | 0 | 0 | 0 | 2 | 3 | 0
2022-11-21 16:00 | 0 | 881.3 | 863.18 | 1 | 6.1 | 23.17 | 100 | 100 | 79.251 | 79.25 | 4.937 | 3.328 | 87.516 | 0 | 0 | 240.4 | 240.4 | 240.4 | 259.211 | 296.242 | 302.462 | 0 | 0 | 0 | 0 | 0 | 0 | 240.399 | 240.4 | 79.48 | 26.2 | 100 | 11.64 | 0.99 | 347.5 | 0 | 0 | 0 | 0 | 0 | 0 | 6.789 | 6.489 | 5.532 | 0 | 0 | 0 | 2 | 3 | 0
2022-11-21 17:00 | 0 | 931.4 | 913.65 | 1 | 5.9 | 24.57 | 100 | 100 | 84.417 | 84.417 | 6.078 | 3.723 | 94.219 | 0 | 0 | 255.807 | 255.807 | 255.807 | 274.483 | 313.565 | 319.656 | 0 | 0 | 0 | 0 | 0 | 0 | 255.806 | 255.807 | 80.03 | 26.41 | 100 | 11.2 | 1 | 347.5 | 0 | 0 | 0 | 0 | 0 | 0 | 6.706 | 6.461 | 5.508 | 0 | 0 | 0 | 2 | 3 | 0
2022-11-21 18:00 | 0 | 793.9 | 784.45 | 1 | 5.6 | 24.57 | 100 | 100 | 70.052 | 70.052 | 4.634 | 2.786 | 77.473 | 0 | 0 | 217.468 | 217.468 | 217.468 | 236.144 | 269.222 | 272.466 | 0 | 0 | 0 | 0 | 0 | 0 | 217.467 | 217.468 | 79.81 | 25.71 | 100 | 8.85 | 1 | 347.5 | 0 | 0 | 0 | 0 | 0 | 0 | 6.706 | 6.461 | 5.508 | 0 | 0 | 0 | 2 | 3 | 0
2022-11-21 19:00 | 0 | 946.2 | 942.92 | 1 | 5.3 | 24.68 | 100 | 100 | 87.93 | 87.93 | 6.689 | 3.996 | 98.614 | 0 | 0 | 265.927 | 265.927 | 265.927 | 284.593 | 323.61 | 324.736 | 0 | 0 | 0 | 0 | 0 | 0 | 265.926 | 265.927 | 81.89 | 27.08 | 100 | 4.77 | 1 | 347.5 | 0 | 0 | 0 | 0 | 0 | 0 | 6.7 | 6.459 | 5.506 | 0 | 0 | 0 | 2 | 3 | 0
2022-11-21 20:00 | 0 | 854 | 853.93 | 1 | 4.9 | 24.21 | 100 | 100 | 78.762 | 78.761 | 5.033 | 3.304 | 87.099 | 0 | 0 | 239.418 | 239.418 | 239.418 | 258.128 | 293.069 | 293.093 | 0 | 0 | 0 | 0 | 0 | 0 | 239.417 | 239.418 | 81.69 | 26.87 | 100 | 0.74 | 1 | 347.5 | 0 | 0 | 0 | 0 | 0 | 0 | 6.728 | 6.469 | 5.514 | 0 | 0 | 0 | 2 | 3 | 0
2022-11-21 21:00 | 0 | 632.4 | 627.22 | 1 | 4.6 | 23.9 | 100 | 100 | 52.314 | 52.314 | 3.017 | 1.841 | 57.173 | 0 | 0 | 170.28 | 170.28 | 170.28 | 189.02 | 215.261 | 217.04 | 0 | 0 | 0 | 0 | 0 | 0 | 170.279 | 170.28 | 78.46 | 24.1 | 100 | 7.34 | 1 | 347.5 | 0 | 0 | 0 | 0 | 0 | 0 | 6.746 | 6.475 | 5.52 | 0 | 0 | 0 | 2 | 3 | 0
2022-11-21 22:00 | 0 | 166.4 | 160.95 | 1 | 2.5 | 20.75 | 100 | 100 | 0 | 0 | 0 | 0.521 | 0 | 12.053 | 0 | 12.053 | 12.053 | 12.053 | 31.098 | 55.239 | 57.108 | 0 | 0 | 0 | 0 | 0 | 0 | -0.001 | 0 | 21.11 | 0 | 0 | 14.7 | 0.99 | 347.5 | 0 | 0 | 0 | 0 | 0 | 0 | 6.934 | 6.538 | 5.573 | 0 | 0 | 0 | 2 | 2 | 0
2022-11-21 23:00 | 0 | 0 | 0 | 1 | 2.1 | 20.94 | 100 | 100 | 0 | 0 | 0 | 0 | 0 | 0 | 0 | 0 | 0 | 0 | 0 | 0 | 0 | 0 | 0 | 0 | 0 | 0 | 0 | -0.001 | 0 | 0 | 0 | 0 | 22.47 | 0.98 | 288.47 | 0 | 0 | 0 | 0 | -17.135 | 0 | 5.793 | 6.122 | 5.219 | 0 | 0 | 0 | 2 | 2 | 0
2022-11-22 | 0 | 0 | 0 | 0 | 2.1 | 20.5 | 100 | 100 | 0 | 0 | 0 | 0 | 0 | 0 | 0 | 0 | 0 | 0 | 0 | 0 | 0 | 0 | 0 | 0 | 0 | 0 | 0 | -0.001 | 0 | 0 | 0 | 0 | 0 | 0 | 244.1 | 0 | 0 | 0 | 0 | -12.88 | 0 | 3.513 | 5.056 | 4.31 | 0 | 0 | 0 | 1 | 1 | 0
2022-11-22 01:00 | 0 | 0 | 0 | 0 | 2.1 | 19.85 | 100 | 100 | 0 | 0 | 0 | 0 | 0 | 0 | 0 | 0 | 0 | 0 | 0 | 0 | 0 | 0 | 0 | 0 | 0 | 0 | 0 | -0.001 | 0 | 0 | 0 | 0 | 0 | 0 | 208.82 | 0 | 0 | 0 | 0 | -10.241 | 0 | 2.376 | 4.246 | 3.62 | 0 | 0 | 0 | 1 | 1 | 0
2022-11-22 02:00 | 0 | 0 | 0 | 0 | 2.3 | 18.95 | 100 | 100 | 0 | 0 | 0 | 0 | 0 | 0 | 0 | 0 | 0 | 0 | 0 | 0 | 0 | 0 | 0 | 0 | 0 | 0 | 0 | -0.001 | 0 | 0 | 0 | 0 | 0 | 0 | 179.78 | 0 | 0 | 0 | 0 | -8.432 | 0 | 1.76 | 3.602 | 3.07 | 0 | 0 | 0 | 1 | 1 | 0
2022-11-22 03:00 | 0 | 0 | 0 | 0 | 2.1 | 17.16 | 100 | 100 | 0 | 0 | 0 | 0 | 0 | 0 | 0 | 0 | 0 | 0 | 0 | 0 | 0 | 0 | 0 | 0 | 0 | 0 | 0 | -0.001 | 0 | 0 | 0 | 0 | 0 | 0 | 155.22 | 0 | 0 | 0 | 0 | -7.128 | 0 | 1.409 | 3.087 | 2.632 | 0 | 0 | 0 | 1 | 1 | 0
2022-11-22 04:00 | 0 | 0 | 0 | 0 | 2.3 | 16.9 | 100 | 100 | 0 | 0 | 0 | 0 | 0 | 0 | 0 | 0 | 0 | 0 | 0 | 0 | 0 | 0 | 0 | 0 | 0 | 0 | 0 | -0.001 | 0 | 0 | 0 | 0 | 0 | 0 | 134.41 | 0 | 0 | 0 | 0 | -6.04 | 0 | 1.174 | 2.627 | 2.239 | 0 | 0 | 0 | 1 | 1 | 0
2022-11-22 05:00 | 0 | 0 | 0 | 0 | 2.2 | 15.59 | 100 | 100 | 0 | 0 | 0 | 0 | 0 | 0 | 0 | 0 | 0 | 0 | 0 | 0 | 0 | 0 | 0 | 0 | 0 | 0 | 0 | -0.001 | 0 | 0 | 0 | 0 | 0 | 0 | 116.49 | 0 | 0 | 0 | 0 | -5.201 | 0 | 1.021 | 2.256 | 1.923 | 0 | 0 | 0 | 1 | 1 | 0
2022-11-22 06:00 | 0 | 0 | 0 | 0 | 1.8 | 15.43 | 100 | 100 | 0 | 0 | 0 | 0 | 0 | 0 | 0 | 0 | 0 | 0 | 0 | 0 | 0 | 0 | 0 | 0 | 0 | 0 | 0 | -0.001 | 0 | 0 | 0 | 0 | 0 | 0 | 101.15 | 0 | 0 | 0 | 0 | -4.453 | 0 | 0.899 | 1.918 | 1.635 | 0 | 0 | 0 | 1 | 1 | 0
2022-11-22 07:00 | 0 | 0 | 0 | 0 | 1.8 | 15.27 | 100 | 100 | 0 | 0 | 0 | 0 | 0 | 0 | 0 | 0 | 0 | 0 | 0 | 0 | 0 | 0 | 0 | 0 | 0 | 0 | 0 | -0.001 | 0 | 0 | 0 | 0 | 0 | 0 | 88 | 0 | 0 | 0 | 0 | -3.819 | 0 | 0.8 | 1.63 | 1.389 | 0 | 0 | 0 | 1 | 1 | 0
2022-11-22 08:00 | 0 | 0 | 0 | 0 | 1.9 | 14.4 | 100 | 100 | 0 | 0 | 0 | 0 | 0 | 0 | 0 | 0 | 0 | 0 | 0 | 0 | 0 | 0 | 0 | 0 | 0 | 0 | 0 | -0.001 | 0 | 0 | 0 | 0 | 0 | 0 | 76.62 | 0 | 0 | 0 | 0 | -3.304 | 0 | 0.718 | 1.396 | 1.19 | 0 | 0 | 0 | 1 | 1 | 0
2022-11-22 09:00 | 0 | 0 | 0 | 1 | 1.9 | 14.4 | 100 | 100 | 0 | 0 | 0 | 0 | 0 | 0 | 0 | 0 | 0 | 0 | 0 | 0 | 0 | 0 | 0 | 0 | 0 | 0 | 0 | -0.001 | 0 | 0 | 0 | 0 | 23.1 | 0.98 | 66.89 | 0 | 0 | 0 | 0 | -2.822 | 0 | 0.638 | 1.179 | 1.005 | 0 | 0 | 0 | 1 | 1 | 0
2022-11-22 10:00 | 0 | 444.8 | 420.1 | 1 | 2.5 | 20.81 | 100 | 100 | 0 | 0 | 0 | 0.521 | 0 | 0 | 0 | 0 | 0 | 0 | 42.11 | 144.177 | 152.655 | 0 | 0 | 0 | 0 | 0 | 0 | -0.001 | 0 | 0 | 0 | 0 | 19.18 | 0.99 | 197.48 | 0 | 0 | 0 | 0 | 37.906 | 0 | 0.86 | 1.805 | 1.538 | 0 | 0 | 0 | 2 | 2 | 0
2022-11-22 11:00 | 0 | 686 | 672.07 | 1 | 1.9 | 21.97 | 100 | 100 | 33.895 | 33.895 | 1.897 | 1.05 | 36.842 | 0 | 0 | 116.946 | 116.946 | 116.946 | 177.034 | 230.654 | 235.435 | 0 | 0 | 0 | 0 | 0 | 0 | 116.945 | 116.946 | 49.67 | 14.4 | 100 | 11.57 | 0.99 | 347.5 | 0 | 0 | 0 | 0 | 43.549 | 0 | 5.595 | 5.908 | 5.036 | 0 | 0 | 0 | 2 | 2 | 0
2022-11-22 12:00 | 0 | 815.6 | 813.07 | 1 | 2.1 | 22.61 | 100 | 100 | 74.033 | 74.033 | 4.435 | 2.995 | 81.463 | 0 | 0 | 226.571 | 226.571 | 226.571 | 245.435 | 279.047 | 279.914 | 0 | 0 | 0 | 0 | 0 | 0 | 226.57 | 226.571 | 80.94 | 26.45 | 100 | 4.51 | 1 | 347.5 | 0 | 0 | 0 | 0 | 0 | 0 | 6.822 | 6.501 | 5.542 | 0 | 0 | 0 | 2 | 3 | 0
2022-11-22 13:00 | 0 | 888.4 | 888.03 | 1 | 1.9 | 22.85 | 100 | 100 | 82.486 | 82.486 | 5.429 | 3.559 | 91.475 | 0 | 0 | 249.528 | 249.528 | 249.528 | 268.369 | 304.773 | 304.899 | 0 | 0 | 0 | 0 | 0 | 0 | 249.527 | 249.528 | 81.84 | 27.05 | 100 | 1.64 | 1 | 347.5 | 0 | 0 | 0 | 0 | 0 | 0 | 6.808 | 6.496 | 5.538 | 0 | 0 | 0 | 2 | 3 | 0
2022-11-22 14:00 | 0 | 678.7 | 674.27 | 1 | 1.9 | 25.51 | 100 | 100 | 56.947 | 56.947 | 4.081 | 2.106 | 63.134 | 0 | 0 | 184.717 | 184.717 | 184.717 | 203.303 | 231.408 | 232.93 | 0 | 0 | 0 | 0 | 0 | 0 | 184.716 | 184.717 | 79.3 | 24.45 | 100 | 6.55 | 1 | 347.5 | 0 | 0 | 0 | 0 | 0 | 0 | 6.651 | 6.443 | 5.492 | 0 | 0 | 0 | 2 | 3 | 0
2022-11-22 15:00 | 0 | 516.7 | 509.01 | 1 | 2.5 | 26.31 | 100 | 100 | 38.565 | 38.565 | 3.428 | 1.279 | 43.272 | 0 | 0 | 134.589 | 134.589 | 134.589 | 153.099 | 174.693 | 177.331 | 0 | 0 | 0 | 0 | 0 | 0 | 134.588 | 134.589 | 75.9 | 21.75 | 100 | 9.9 | 1 | 347.5 | 0 | 0 | 0 | 0 | 0 | 0 | 6.605 | 6.427 | 5.479 | 0 | 0 | 0 | 2 | 2 | 0
2022-11-22 16:00 | 0 | 342 | 335.23 | 1 | 3.1 | 26.17 | 100 | 100 | 21.864 | 21.864 | 2.031 | 0.692 | 24.586 | 0 | 0 | 82.167 | 82.167 | 82.167 | 100.691 | 115.051 | 117.374 | 0 | 0 | 0 | 0 | 0 | 0 | 82.166 | 82.167 | 70 | 18.63 | 100 | 11.42 | 0.99 | 347.5 | 0 | 0 | 0 | 0 | 0 | 0 | 6.613 | 6.429 | 5.481 | 0 | 0 | 0 | 2 | 2 | 0
2022-11-22 17:00 | 0 | 373.4 | 366.55 | 1 | 3.4 | 27.29 | 100 | 100 | 24.576 | 24.575 | 2.505 | 0.778 | 27.858 | 0 | 0 | 91.725 | 91.725 | 91.725 | 110.142 | 125.8 | 128.151 | 0 | 0 | 0 | 0 | 0 | 0 | 91.724 | 91.725 | 71.58 | 19.18 | 100 | 10.99 | 1 | 347.5 | 0 | 0 | 0 | 0 | 0 | 0 | 6.548 | 6.407 | 5.462 | 0 | 0 | 0 | 2 | 2 | 0
2022-11-22 18:00 | 0 | 295.1 | 291.74 | 1 | 3.7 | 27.18 | 100 | 100 | 0 | 0 | 0 | 0.521 | 0 | 69.41 | 0 | 69.41 | 69.41 | 69.41 | 87.837 | 100.126 | 101.278 | 0 | 0 | 0 | 0 | 0 | 0 | -0.001 | 0 | 68.53 | 0 | 0 | 8.65 | 1 | 347.5 | 0 | 0 | 0 | 0 | 0 | 0 | 6.555 | 6.409 | 5.464 | 0 | 0 | 0 | 2 | 2 | 0
2022-11-22 19:00 | 0 | 642.1 | 640.04 | 1 | 3.9 | 27.06 | 100 | 100 | 52.679 | 52.678 | 4.13 | 1.921 | 58.729 | 0 | 0 | 174.757 | 174.757 | 174.757 | 193.196 | 219.662 | 220.369 | 0 | 0 | 0 | 0 | 0 | 0 | 174.756 | 174.757 | 79.3 | 23.9 | 100 | 4.59 | 1 | 347.5 | 0 | 0 | 0 | 0 | 0 | 0 | 6.561 | 6.412 | 5.466 | 0 | 0 | 0 | 2 | 2 | 0
2022-11-22 20:00 | 0 | 563.1 | 563.03 | 1 | 4.2 | 26.88 | 100 | 100 | 44.694 | 44.693 | 3.428 | 1.532 | 49.653 | 0 | 0 | 151.731 | 151.731 | 151.731 | 170.187 | 193.232 | 193.256 | 0 | 0 | 0 | 0 | 0 | 0 | 151.73 | 151.731 | 78.51 | 23.13 | 100 | 0.91 | 1 | 347.5 | 0 | 0 | 0 | 0 | 0 | 0 | 6.572 | 6.415 | 5.469 | 0 | 0 | 0 | 2 | 2 | 0
2022-11-22 21:00 | 0 | 497.3 | 493.05 | 1 | 3.9 | 26.95 | 100 | 100 | 36.906 | 36.906 | 3.472 | 1.218 | 41.596 | 0 | 0 | 130.121 | 130.121 | 130.121 | 148.57 | 169.214 | 170.673 | 0 | 0 | 0 | 0 | 0 | 0 | 130.12 | 130.121 | 76.24 | 21.62 | 100 | 7.5 | 1 | 347.5 | 0 | 0 | 0 | 0 | 0 | 0 | 6.568 | 6.414 | 5.468 | 0 | 0 | 0 | 2 | 2 | 0
2022-11-22 22:00 | 0 | 475.1 | 459.23 | 1 | 3.5 | 23.29 | 100 | 100 | 0 | 0 | 0 | 0.521 | 0 | 70.965 | 0 | 70.965 | 70.965 | 70.965 | 89.764 | 157.609 | 163.054 | 0 | 0 | 0 | 0 | 0 | 0 | -0.001 | 0 | 43.52 | 0 | 0 | 14.85 | 0.99 | 347.5 | 0 | 0 | 0 | 0 | 0 | 0 | 6.782 | 6.487 | 5.53 | 0 | 0 | 0 | 2 | 2 | 0
2022-11-22 23:00 | 0 | 0 | 0 | 1 | 2.9 | 22.66 | 100 | 100 | 0 | 0 | 0 | 0 | 0 | 0 | 0 | 0 | 0 | 0 | 0 | 0 | 0 | 0 | 0 | 0 | 0 | 0 | 0 | -0.001 | 0 | 0 | 0 | 0 | 22.62 | 0.98 | 288.95 | 0 | 0 | 0 | 0 | -16.997 | 0 | 5.713 | 6.091 | 5.193 | 0 | 0 | 0 | 2 | 2 | 0
2022-11-23 | 0 | 0 | 0 | 0 | 3.2 | 22.28 | 100 | 100 | 0 | 0 | 0 | 0 | 0 | 0 | 0 | 0 | 0 | 0 | 0 | 0 | 0 | 0 | 0 | 0 | 0 | 0 | 0 | -0.001 | 0 | 0 | 0 | 0 | 0 | 0 | 244.87 | 0 | 0 | 0 | 0 | -12.795 | 0 | 3.472 | 5.032 | 4.29 | 0 | 0 | 0 | 1 | 1 | 0
2022-11-23 01:00 | 0 | 0 | 0 | 0 | 2.7 | 22.08 | 100 | 100 | 0 | 0 | 0 | 0 | 0 | 0 | 0 | 0 | 0 | 0 | 0 | 0 | 0 | 0 | 0 | 0 | 0 | 0 | 0 | -0.001 | 0 | 0 | 0 | 0 | 0 | 0 | 209.87 | 0 | 0 | 0 | 0 | -10.16 | 0 | 2.345 | 4.219 | 3.596 | 0 | 0 | 0 | 1 | 1 | 0
2022-11-23 02:00 | 0 | 0 | 0 | 0 | 2.2 | 20.25 | 100 | 100 | 0 | 0 | 0 | 0 | 0 | 0 | 0 | 0 | 0 | 0 | 0 | 0 | 0 | 0 | 0 | 0 | 0 | 0 | 0 | -0.001 | 0 | 0 | 0 | 0 | 0 | 0 | 180.87 | 0 | 0 | 0 | 0 | -8.419 | 0 | 1.756 | 3.597 | 3.066 | 0 | 0 | 0 | 1 | 1 | 0
2022-11-23 03:00 | 0 | 0 | 0 | 0 | 2.1 | 18.45 | 100 | 100 | 0 | 0 | 0 | 0 | 0 | 0 | 0 | 0 | 0 | 0 | 0 | 0 | 0 | 0 | 0 | 0 | 0 | 0 | 0 | -0.001 | 0 | 0 | 0 | 0 | 0 | 0 | 156.34 | 0 | 0 | 0 | 0 | -7.119 | 0 | 1.407 | 3.083 | 2.629 | 0 | 0 | 0 | 1 | 1 | 0
2022-11-23 04:00 | 0 | 0 | 0 | 0 | 2.6 | 18.19 | 100 | 100 | 0 | 0 | 0 | 0 | 0 | 0 | 0 | 0 | 0 | 0 | 0 | 0 | 0 | 0 | 0 | 0 | 0 | 0 | 0 | -0.001 | 0 | 0 | 0 | 0 | 0 | 0 | 135.56 | 0 | 0 | 0 | 0 | -6.033 | 0 | 1.173 | 2.624 | 2.237 | 0 | 0 | 0 | 1 | 1 | 0
2022-11-23 05:00 | 0 | 0 | 0 | 0 | 2.9 | 17.69 | 100 | 100 | 0 | 0 | 0 | 0 | 0 | 0 | 0 | 0 | 0 | 0 | 0 | 0 | 0 | 0 | 0 | 0 | 0 | 0 | 0 | -0.001 | 0 | 0 | 0 | 0 | 0 | 0 | 117.78 | 0 | 0 | 0 | 0 | -5.161 | 0 | 1.015 | 2.238 | 1.908 | 0 | 0 | 0 | 1 | 1 | 0
2022-11-23 06:00 | 0 | 0 | 0 | 0 | 3.2 | 16.98 | 100 | 100 | 0 | 0 | 0 | 0 | 0 | 0 | 0 | 0 | 0 | 0 | 0 | 0 | 0 | 0 | 0 | 0 | 0 | 0 | 0 | -0.001 | 0 | 0 | 0 | 0 | 0 | 0 | 102.48 | 0 | 0 | 0 | 0 | -4.442 | 0 | 0.898 | 1.913 | 1.631 | 0 | 0 | 0 | 1 | 1 | 0
2022-11-23 07:00 | 0 | 0 | 0 | 0 | 3.4 | 16.82 | 100 | 100 | 0 | 0 | 0 | 0 | 0 | 0 | 0 | 0 | 0 | 0 | 0 | 0 | 0 | 0 | 0 | 0 | 0 | 0 | 0 | -0.001 | 0 | 0 | 0 | 0 | 0 | 0 | 89.36 | 0 | 0 | 0 | 0 | -3.809 | 0 | 0.798 | 1.625 | 1.385 | 0 | 0 | 0 | 1 | 1 | 0
2022-11-23 08:00 | 0 | 0 | 0 | 0 | 3.7 | 16.47 | 100 | 100 | 0 | 0 | 0 | 0 | 0 | 0 | 0 | 0 | 0 | 0 | 0 | 0 | 0 | 0 | 0 | 0 | 0 | 0 | 0 | -0.001 | 0 | 0 | 0 | 0 | 0 | 0 | 78.08 | 0 | 0 | 0 | 0 | -3.274 | 0 | 0.713 | 1.382 | 1.178 | 0 | 0 | 0 | 1 | 1 | 0
2022-11-23 09:00 | 0 | 0 | 0 | 1 | 4 | 16.39 | 100 | 100 | 0 | 0 | 0 | 0 | 0 | 0 | 0 | 0 | 0 | 0 | 0 | 0 | 0 | 0 | 0 | 0 | 0 | 0 | 0 | -0.001 | 0 | 0 | 0 | 0 | 23.31 | 0.98 | 68.43 | 0 | 0 | 0 | 0 | -2.8 | 0 | 0.634 | 1.169 | 0.997 | 0 | 0 | 0 | 1 | 1 | 0
2022-11-23 10:00 | 0 | 446 | 420.68 | 1 | 4.8 | 19.84 | 100 | 100 | 0 | 0 | 0 | 0.521 | 0 | 0 | 0 | 0 | 0 | 0 | 42.551 | 144.379 | 153.067 | 0 | 0 | 0 | 0 | 0 | 0 | -0.001 | 0 | 0 | 0 | 0 | 19.4 | 0.99 | 200.1 | 0 | 0 | 0 | 0 | 38.219 | 0 | 0.882 | 1.862 | 1.587 | 0 | 0 | 0 | 2 | 2 | 0
2022-11-23 11:00 | 0 | 692 | 677.42 | 1 | 4.9 | 20.65 | 100 | 100 | 34.716 | 34.716 | 1.931 | 1.079 | 37.725 | 0 | 0 | 119.354 | 119.354 | 119.354 | 178.936 | 232.492 | 237.494 | 0 | 0 | 0 | 0 | 0 | 0 | 119.353 | 119.354 | 50.26 | 14.62 | 100 | 11.78 | 0.99 | 347.5 | 0 | 0 | 0 | 0 | 42.789 | 0 | 5.736 | 5.969 | 5.088 | 0 | 0 | 0 | 2 | 2 | 0
2022-11-23 12:00 | 0 | 833.6 | 830.76 | 1 | 5 | 21.37 | 100 | 100 | 76.357 | 76.357 | 4.263 | 3.118 | 83.738 | 0 | 0 | 231.764 | 231.764 | 231.764 | 250.748 | 285.118 | 286.092 | 0 | 0 | 0 | 0 | 0 | 0 | 231.763 | 231.764 | 81.01 | 26.69 | 100 | 4.73 | 1 | 347.5 | 0 | 0 | 0 | 0 | 0 | 0 | 6.896 | 6.525 | 5.563 | 0 | 0 | 0 | 2 | 3 | 0
2022-11-23 13:00 | 0 | 873.3 | 873.03 | 1 | 4.8 | 21.81 | 100 | 100 | 81.035 | 81.035 | 4.984 | 3.441 | 89.46 | 0 | 0 | 244.911 | 244.911 | 244.911 | 263.853 | 299.624 | 299.717 | 0 | 0 | 0 | 0 | 0 | 0 | 244.91 | 244.911 | 81.71 | 27.04 | 100 | 1.42 | 1 | 347.5 | 0 | 0 | 0 | 0 | 0 | 0 | 6.87 | 6.517 | 5.555 | 0 | 0 | 0 | 2 | 3 | 0
2022-11-23 14:00 | 0 | 946.7 | 940.93 | 1 | 4.5 | 25.08 | 100 | 100 | 87.556 | 87.556 | 6.712 | 3.974 | 98.241 | 0 | 0 | 265.117 | 265.117 | 265.117 | 283.744 | 322.926 | 324.907 | 0 | 0 | 0 | 0 | 0 | 0 | 265.116 | 265.117 | 81.6 | 26.95 | 100 | 6.33 | 1 | 347.5 | 0 | 0 | 0 | 0 | 0 | 0 | 6.676 | 6.451 | 5.5 | 0 | 0 | 0 | 2 | 3 | 0
2022-11-23 15:00 | 0 | 971.3 | 957.48 | 1 | 4.8 | 25.68 | 100 | 100 | 88.816 | 88.816 | 7.027 | 4.094 | 99.936 | 0 | 0 | 269.472 | 269.472 | 269.472 | 288.042 | 328.607 | 333.35 | 0 | 0 | 0 | 0 | 0 | 0 | 269.471 | 269.472 | 80.84 | 26.64 | 100 | 9.68 | 1 | 347.5 | 0 | 0 | 0 | 0 | 0 | 0 | 6.641 | 6.439 | 5.489 | 0 | 0 | 0 | 2 | 3 | 0
2022-11-23 16:00 | 0 | 886.5 | 869.6 | 1 | 5 | 25.95 | 100 | 100 | 79.318 | 79.317 | 5.577 | 3.386 | 88.28 | 0 | 0 | 242.706 | 242.706 | 242.706 | 261.25 | 298.448 | 304.247 | 0 | 0 | 0 | 0 | 0 | 0 | 242.705 | 242.706 | 79.77 | 26.07 | 100 | 11.2 | 1 | 347.5 | 0 | 0 | 0 | 0 | 0 | 0 | 6.626 | 6.434 | 5.485 | 0 | 0 | 0 | 2 | 3 | 0
2022-11-23 17:00 | 0 | 841.5 | 826.63 | 1 | 5 | 26.75 | 100 | 100 | 74.209 | 74.209 | 5.275 | 3.075 | 82.56 | 0 | 0 | 229.968 | 229.968 | 229.968 | 248.436 | 283.699 | 288.803 | 0 | 0 | 0 | 0 | 0 | 0 | 229.967 | 229.968 | 79.63 | 25.7 | 100 | 10.79 | 1 | 347.5 | 0 | 0 | 0 | 0 | 0 | 0 | 6.579 | 6.418 | 5.471 | 0 | 0 | 0 | 2 | 3 | 0
2022-11-23 18:00 | 0 | 815.1 | 806.23 | 1 | 5 | 26.85 | 100 | 100 | 71.885 | 71.884 | 5.244 | 2.942 | 80.071 | 0 | 0 | 224.315 | 224.315 | 224.315 | 242.774 | 276.698 | 279.742 | 0 | 0 | 0 | 0 | 0 | 0 | 224.314 | 224.315 | 80.19 | 25.7 | 100 | 8.46 | 1 | 347.5 | 0 | 0 | 0 | 0 | 0 | 0 | 6.574 | 6.416 | 5.469 | 0 | 0 | 0 | 2 | 3 | 0
2022-11-23 19:00 | 0 | 754.3 | 752.06 | 1 | 4.9 | 26.75 | 100 | 100 | 65.556 | 65.556 | 5.074 | 2.59 | 73.22 | 0 | 0 | 208.561 | 208.561 | 208.561 | 227.029 | 258.109 | 258.876 | 0 | 0 | 0 | 0 | 0 | 0 | 208.56 | 208.561 | 80.56 | 25.32 | 100 | 4.41 | 1 | 347.5 | 0 | 0 | 0 | 0 | 0 | 0 | 6.579 | 6.418 | 5.471 | 0 | 0 | 0 | 2 | 3 | 0
2022-11-23 20:00 | 0 | 737.3 | 737.17 | 1 | 4.6 | 25.85 | 100 | 100 | 64.214 | 64.213 | 4.795 | 2.498 | 71.507 | 0 | 0 | 204.261 | 204.261 | 204.261 | 222.815 | 252.997 | 253.041 | 0 | 0 | 0 | 0 | 0 | 0 | 204.26 | 204.261 | 80.72 | 25.38 | 100 | 1.07 | 1 | 347.5 | 0 | 0 | 0 | 0 | 0 | 0 | 6.632 | 6.436 | 5.486 | 0 | 0 | 0 | 2 | 3 | 0
2022-11-23 21:00 | 0 | 596 | 590.7 | 1 | 3.9 | 25.74 | 100 | 100 | 48.084 | 48.083 | 2.986 | 1.656 | 52.726 | 0 | 0 | 159.412 | 159.412 | 159.412 | 177.976 | 202.727 | 204.547 | 0 | 0 | 0 | 0 | 0 | 0 | 159.411 | 159.412 | 77.93 | 23.51 | 100 | 7.65 | 1 | 347.5 | 0 | 0 | 0 | 0 | 0 | 0 | 6.638 | 6.438 | 5.488 | 0 | 0 | 0 | 2 | 3 | 0
2022-11-23 22:00 | 0 | 463.5 | 447.72 | 1 | 2.7 | 23.12 | 100 | 100 | 0 | 0 | 0 | 0.521 | 0 | 69.703 | 0 | 69.703 | 69.703 | 69.703 | 88.518 | 153.658 | 159.073 | 0 | 0 | 0 | 0 | 0 | 0 | -0.001 | 0 | 43.82 | 0 | 0 | 14.99 | 0.99 | 347.5 | 0 | 0 | 0 | 0 | 0 | 0 | 6.792 | 6.49 | 5.533 | 0 | 0 | 0 | 2 | 2 | 0
2022-11-23 23:00 | 0 | 0 | 0 | 1 | 2.4 | 22.06 | 100 | 100 | 0 | 0 | 0 | 0 | 0 | 0 | 0 | 0 | 0 | 0 | 0 | 0 | 0 | 0 | 0 | 0 | 0 | 0 | 0 | -0.001 | 0 | 0 | 0 | 0 | 22.76 | 0.98 | 288.78 | 0 | 0 | 0 | 0 | -17.045 | 0 | 5.741 | 6.102 | 5.202 | 0 | 0 | 0 | 2 | 2 | 0
2022-11-24 | 0 | 0 | 0 | 0 | 2.8 | 21.88 | 100 | 100 | 0 | 0 | 0 | 0 | 0 | 0 | 0 | 0 | 0 | 0 | 0 | 0 | 0 | 0 | 0 | 0 | 0 | 0 | 0 | -0.001 | 0 | 0 | 0 | 0 | 0 | 0 | 244.65 | 0 | 0 | 0 | 0 | -12.81 | 0 | 3.48 | 5.037 | 4.294 | 0 | 0 | 0 | 1 | 1 | 0
2022-11-24 01:00 | 0 | 0 | 0 | 0 | 3.5 | 21.83 | 100 | 100 | 0 | 0 | 0 | 0 | 0 | 0 | 0 | 0 | 0 | 0 | 0 | 0 | 0 | 0 | 0 | 0 | 0 | 0 | 0 | -0.001 | 0 | 0 | 0 | 0 | 0 | 0 | 209.65 | 0 | 0 | 0 | 0 | -10.162 | 0 | 2.346 | 4.219 | 3.597 | 0 | 0 | 0 | 1 | 1 | 0
2022-11-24 02:00 | 0 | 0 | 0 | 0 | 4.5 | 20.35 | 100 | 100 | 0 | 0 | 0 | 0 | 0 | 0 | 0 | 0 | 0 | 0 | 0 | 0 | 0 | 0 | 0 | 0 | 0 | 0 | 0 | -0.001 | 0 | 0 | 0 | 0 | 0 | 0 | 180.7 | 0 | 0 | 0 | 0 | -8.403 | 0 | 1.751 | 3.591 | 3.061 | 0 | 0 | 0 | 1 | 1 | 0
2022-11-24 03:00 | 0 | 0 | 0 | 0 | 4.3 | 19.57 | 100 | 100 | 0 | 0 | 0 | 0 | 0 | 0 | 0 | 0 | 0 | 0 | 0 | 0 | 0 | 0 | 0 | 0 | 0 | 0 | 0 | -0.001 | 0 | 0 | 0 | 0 | 0 | 0 | 156.38 | 0 | 0 | 0 | 0 | -7.06 | 0 | 1.393 | 3.059 | 2.608 | 0 | 0 | 0 | 1 | 1 | 0
2022-11-24 04:00 | 0 | 0 | 0 | 0 | 4.2 | 19.27 | 100 | 100 | 0 | 0 | 0 | 0 | 0 | 0 | 0 | 0 | 0 | 0 | 0 | 0 | 0 | 0 | 0 | 0 | 0 | 0 | 0 | -0.001 | 0 | 0 | 0 | 0 | 0 | 0 | 135.75 | 0 | 0 | 0 | 0 | -5.987 | 0 | 1.164 | 2.604 | 2.22 | 0 | 0 | 0 | 1 | 1 | 0
2022-11-24 05:00 | 0 | 0 | 0 | 0 | 4.4 | 17.74 | 100 | 100 | 0 | 0 | 0 | 0 | 0 | 0 | 0 | 0 | 0 | 0 | 0 | 0 | 0 | 0 | 0 | 0 | 0 | 0 | 0 | -0.001 | 0 | 0 | 0 | 0 | 0 | 0 | 117.95 | 0 | 0 | 0 | 0 | -5.167 | 0 | 1.016 | 2.241 | 1.91 | 0 | 0 | 0 | 1 | 1 | 0
2022-11-24 06:00 | 0 | 0 | 0 | 0 | 4.4 | 17.27 | 100 | 100 | 0 | 0 | 0 | 0 | 0 | 0 | 0 | 0 | 0 | 0 | 0 | 0 | 0 | 0 | 0 | 0 | 0 | 0 | 0 | -0.001 | 0 | 0 | 0 | 0 | 0 | 0 | 102.67 | 0 | 0 | 0 | 0 | -4.437 | 0 | 0.897 | 1.911 | 1.629 | 0 | 0 | 0 | 1 | 1 | 0
2022-11-24 07:00 | 0 | 0 | 0 | 0 | 4.4 | 17.46 | 100 | 100 | 0 | 0 | 0 | 0 | 0 | 0 | 0 | 0 | 0 | 0 | 0 | 0 | 0 | 0 | 0 | 0 | 0 | 0 | 0 | -0.001 | 0 | 0 | 0 | 0 | 0 | 0 | 89.61 | 0 | 0 | 0 | 0 | -3.79 | 0 | 0.796 | 1.617 | 1.378 | 0 | 0 | 0 | 1 | 1 | 0
2022-11-24 08:00 | 0 | 0 | 0 | 0 | 4.5 | 16.43 | 100 | 100 | 0 | 0 | 0 | 0 | 0 | 0 | 0 | 0 | 0 | 0 | 0 | 0 | 0 | 0 | 0 | 0 | 0 | 0 | 0 | -0.001 | 0 | 0 | 0 | 0 | 0 | 0 | 78.29 | 0 | 0 | 0 | 0 | -3.286 | 0 | 0.715 | 1.388 | 1.183 | 0 | 0 | 0 | 1 | 1 | 0
2022-11-24 09:00 | 0 | 0 | 0 | 1 | 4.4 | 16.07 | 100 | 100 | 0 | 0 | 0 | 0 | 0 | 0 | 0 | 0 | 0 | 0 | 0 | 0 | 0 | 0 | 0 | 0 | 0 | 0 | 0 | -0.001 | 0 | 0 | 0 | 0 | 23.52 | 0.98 | 68.57 | 0 | 0 | 0 | 0 | -2.822 | 0 | 0.638 | 1.179 | 1.005 | 0 | 0 | 0 | 1 | 1 | 0
2022-11-24 10:00 | 0 | 453.1 | 426.83 | 1 | 4.6 | 18.98 | 100 | 100 | 0 | 0 | 0 | 0.521 | 0 | 0 | 0 | 0 | 0 | 0 | 43.526 | 146.488 | 155.504 | 0 | 0 | 0 | 0 | 0 | 0 | -0.001 | 0 | 0 | 0 | 0 | 19.61 | 0.99 | 203.28 | 0 | 0 | 0 | 0 | 39.104 | 0 | 0.897 | 1.903 | 1.622 | 0 | 0 | 0 | 2 | 2 | 0
2022-11-24 11:00 | 0 | 697.7 | 682.48 | 1 | 5.3 | 19.46 | 100 | 100 | 35.566 | 35.565 | 1.945 | 1.109 | 38.62 | 0 | 0 | 121.792 | 121.792 | 121.792 | 180.716 | 234.226 | 239.451 | 0 | 0 | 0 | 0 | 0 | 0 | 121.791 | 121.792 | 50.86 | 14.85 | 100 | 11.99 | 0.99 | 347.5 | 0 | 0 | 0 | 0 | 41.865 | 0 | 5.883 | 6.033 | 5.143 | 0 | 0 | 0 | 2 | 2 | 0
2022-11-24 12:00 | 0 | 825.9 | 822.83 | 1 | 5.3 | 20.02 | 100 | 100 | 75.483 | 75.483 | 4.062 | 3.057 | 82.603 | 0 | 0 | 229.211 | 229.211 | 229.211 | 248.327 | 282.396 | 283.449 | 0 | 0 | 0 | 0 | 0 | 0 | 229.21 | 229.211 | 80.86 | 26.63 | 100 | 4.94 | 1 | 347.5 | 0 | 0 | 0 | 0 | 0 | 0 | 6.978 | 6.552 | 5.586 | 0 | 0 | 0 | 2 | 3 | 0
2022-11-24 13:00 | 0 | 880.9 | 880.7 | 1 | 4.8 | 20.49 | 100 | 100 | 81.991 | 81.991 | 4.916 | 3.497 | 90.405 | 0 | 0 | 247.118 | 247.118 | 247.118 | 266.188 | 302.258 | 302.325 | 0 | 0 | 0 | 0 | 0 | 0 | 247.117 | 247.118 | 81.74 | 27.12 | 100 | 1.21 | 1 | 347.5 | 0 | 0 | 0 | 0 | 0 | 0 | 6.949 | 6.543 | 5.578 | 0 | 0 | 0 | 2 | 3 | 0
2022-11-24 14:00 | 0 | 921.1 | 915.86 | 1 | 4.4 | 23.61 | 100 | 100 | 85.12 | 85.12 | 6.036 | 3.767 | 94.923 | 0 | 0 | 257.453 | 257.453 | 257.453 | 276.222 | 314.323 | 316.122 | 0 | 0 | 0 | 0 | 0 | 0 | 257.452 | 257.453 | 81.44 | 26.93 | 100 | 6.11 | 1 | 347.5 | 0 | 0 | 0 | 0 | 0 | 0 | 6.763 | 6.481 | 5.525 | 0 | 0 | 0 | 2 | 3 | 0
2022-11-24 15:00 | 0 | 847.1 | 835.58 | 1 | 4.1 | 24.53 | 100 | 100 | 76.277 | 76.277 | 4.773 | 3.141 | 84.192 | 0 | 0 | 232.733 | 232.733 | 232.733 | 251.413 | 286.769 | 290.725 | 0 | 0 | 0 | 0 | 0 | 0 | 232.732 | 232.733 | 80.05 | 26.24 | 100 | 9.46 | 1 | 347.5 | 0 | 0 | 0 | 0 | 0 | 0 | 6.709 | 6.462 | 5.509 | 0 | 0 | 0 | 2 | 3 | 0
2022-11-24 16:00 | 0 | 350.3 | 343.87 | 1 | 4.1 | 24.41 | 100 | 100 | 23.38 | 23.38 | 1.361 | 0.713 | 25.455 | 0 | 0 | 84.635 | 84.635 | 84.635 | 103.327 | 118.016 | 120.223 | 0 | 0 | 0 | 0 | 0 | 0 | 84.634 | 84.635 | 70.4 | 19.45 | 100 | 11 | 1 | 347.5 | 0 | 0 | 0 | 0 | 0 | 0 | 6.716 | 6.465 | 5.511 | 0 | 0 | 0 | 2 | 3 | 0
2022-11-24 17:00 | 0 | 193.1 | 189.81 | 1 | 4 | 25.63 | 100 | 100 | 0 | 0 | 0 | 0.521 | 0 | 38.482 | 0 | 38.482 | 38.482 | 38.482 | 57.056 | 65.143 | 66.272 | 0 | 0 | 0 | 0 | 0 | 0 | -0.001 | 0 | 58.07 | 0 | 0 | 10.59 | 1 | 347.5 | 0 | 0 | 0 | 0 | 0 | 0 | 6.644 | 6.44 | 5.49 | 0 | 0 | 0 | 2 | 2 | 0
2022-11-24 18:00 | 0 | 217.7 | 215.43 | 1 | 4.3 | 25.78 | 100 | 100 | 0 | 0 | 0 | 0.521 | 0 | 46.32 | 0 | 46.32 | 46.32 | 46.32 | 64.881 | 73.937 | 74.715 | 0 | 0 | 0 | 0 | 0 | 0 | -0.001 | 0 | 62 | 0 | 0 | 8.28 | 1 | 347.5 | 0 | 0 | 0 | 0 | 0 | 0 | 6.636 | 6.437 | 5.488 | 0 | 0 | 0 | 1 | 1 | 0
2022-11-24 19:00 | 0 | 539.8 | 538.32 | 1 | 4.7 | 25.94 | 100 | 100 | 42.187 | 42.186 | 3.21 | 1.414 | 46.81 | 0 | 0 | 143.974 | 143.974 | 143.974 | 162.519 | 184.752 | 185.259 | 0 | 0 | 0 | 0 | 0 | 0 | 143.973 | 143.974 | 77.71 | 22.77 | 100 | 4.24 | 1 | 347.5 | 0 | 0 | 0 | 0 | 0 | 0 | 6.626 | 6.434 | 5.485 | 0 | 0 | 0 | 2 | 2 | 0
2022-11-24 20:00 | 0 | 518 | 517.88 | 1 | 4.9 | 24.86 | 100 | 100 | 40.276 | 40.276 | 2.974 | 1.325 | 44.575 | 0 | 0 | 137.878 | 137.878 | 137.878 | 156.526 | 177.737 | 177.778 | 0 | 0 | 0 | 0 | 0 | 0 | 137.877 | 137.878 | 77.56 | 22.66 | 100 | 1.23 | 1 | 347.5 | 0 | 0 | 0 | 0 | 0 | 0 | 6.689 | 6.456 | 5.503 | 0 | 0 | 0 | 2 | 2 | 0
2022-11-24 21:00 | 0 | 337.8 | 334.68 | 1 | 4.3 | 24.34 | 100 | 100 | 22.513 | 22.513 | 1.385 | 0.692 | 24.589 | 0 | 0 | 82.13 | 82.13 | 82.13 | 100.828 | 114.862 | 115.933 | 0 | 0 | 0 | 0 | 0 | 0 | 82.129 | 82.13 | 70.84 | 19.42 | 100 | 7.79 | 1 | 347.5 | 0 | 0 | 0 | 0 | 0 | 0 | 6.72 | 6.466 | 5.512 | 0 | 0 | 0 | 2 | 2 | 0
2022-11-24 22:00 | 0 | 288.8 | 278.79 | 1 | 3.8 | 22.03 | 100 | 100 | 0 | 0 | 0 | 0.521 | 0 | 36.821 | 0 | 36.821 | 36.821 | 36.821 | 55.742 | 95.681 | 99.116 | 0 | 0 | 0 | 0 | 0 | 0 | -0.001 | 0 | 37.15 | 0 | 0 | 15.13 | 0.99 | 347.5 | 0 | 0 | 0 | 0 | 0 | 0 | 6.857 | 6.512 | 5.552 | 0 | 0 | 0 | 2 | 2 | 0
2022-11-24 23:00 | 0 | 0 | 0 | 1 | 2.3 | 21.35 | 100 | 100 | 0 | 0 | 0 | 0 | 0 | 0 | 0 | 0 | 0 | 0 | 0 | 0 | 0 | 0 | 0 | 0 | 0 | 0 | 0 | -0.001 | 0 | 0 | 0 | 0 | 22.89 | 0.98 | 288.59 | 0 | 0 | 0 | 0 | -17.102 | 0 | 5.774 | 6.115 | 5.213 | 0 | 0 | 0 | 2 | 2 | 0
2022-11-25 | 0 | 0 | 0 | 0 | 2.4 | 21.14 | 100 | 100 | 0 | 0 | 0 | 0 | 0 | 0 | 0 | 0 | 0 | 0 | 0 | 0 | 0 | 0 | 0 | 0 | 0 | 0 | 0 | -0.001 | 0 | 0 | 0 | 0 | 0 | 0 | 244.33 | 0 | 0 | 0 | 0 | -12.845 | 0 | 3.497 | 5.047 | 4.302 | 0 | 0 | 0 | 1 | 1 | 0
2022-11-25 01:00 | 0 | 0 | 0 | 0 | 2.7 | 21.05 | 100 | 100 | 0 | 0 | 0 | 0 | 0 | 0 | 0 | 0 | 0 | 0 | 0 | 0 | 0 | 0 | 0 | 0 | 0 | 0 | 0 | -0.001 | 0 | 0 | 0 | 0 | 0 | 0 | 209.24 | 0 | 0 | 0 | 0 | -10.187 | 0 | 2.355 | 4.228 | 3.604 | 0 | 0 | 0 | 1 | 1 | 0
2022-11-25 02:00 | 0 | 0 | 0 | 0 | 2.7 | 19.56 | 100 | 100 | 0 | 0 | 0 | 0 | 0 | 0 | 0 | 0 | 0 | 0 | 0 | 0 | 0 | 0 | 0 | 0 | 0 | 0 | 0 | -0.001 | 0 | 0 | 0 | 0 | 0 | 0 | 180.23 | 0 | 0 | 0 | 0 | -8.422 | 0 | 1.757 | 3.598 | 3.067 | 0 | 0 | 0 | 1 | 1 | 0
2022-11-25 03:00 | 0 | 0 | 0 | 0 | 2.9 | 18.89 | 100 | 100 | 0 | 0 | 0 | 0 | 0 | 0 | 0 | 0 | 0 | 0 | 0 | 0 | 0 | 0 | 0 | 0 | 0 | 0 | 0 | -0.001 | 0 | 0 | 0 | 0 | 0 | 0 | 155.87 | 0 | 0 | 0 | 0 | -7.07 | 0 | 1.395 | 3.063 | 2.611 | 0 | 0 | 0 | 1 | 1 | 0
2022-11-25 04:00 | 0 | 0 | 0 | 0 | 3.2 | 18.99 | 100 | 100 | 0 | 0 | 0 | 0 | 0 | 0 | 0 | 0 | 0 | 0 | 0 | 0 | 0 | 0 | 0 | 0 | 0 | 0 | 0 | -0.001 | 0 | 0 | 0 | 0 | 0 | 0 | 135.28 | 0 | 0 | 0 | 0 | -5.977 | 0 | 1.162 | 2.599 | 2.216 | 0 | 0 | 0 | 1 | 1 | 0
2022-11-25 05:00 | 0 | 0 | 0 | 0 | 3.4 | 17.89 | 100 | 100 | 0 | 0 | 0 | 0 | 0 | 0 | 0 | 0 | 0 | 0 | 0 | 0 | 0 | 0 | 0 | 0 | 0 | 0 | 0 | -0.001 | 0 | 0 | 0 | 0 | 0 | 0 | 117.57 | 0 | 0 | 0 | 0 | -5.141 | 0 | 1.011 | 2.229 | 1.9 | 0 | 0 | 0 | 1 | 1 | 0
2022-11-25 06:00 | 0 | 0 | 0 | 0 | 3.8 | 17.61 | 100 | 100 | 0 | 0 | 0 | 0 | 0 | 0 | 0 | 0 | 0 | 0 | 0 | 0 | 0 | 0 | 0 | 0 | 0 | 0 | 0 | -0.001 | 0 | 0 | 0 | 0 | 0 | 0 | 102.39 | 0 | 0 | 0 | 0 | -4.407 | 0 | 0.892 | 1.898 | 1.618 | 0 | 0 | 0 | 1 | 1 | 0
2022-11-25 07:00 | 0 | 0 | 0 | 0 | 4.1 | 17.86 | 100 | 100 | 0 | 0 | 0 | 0 | 0 | 0 | 0 | 0 | 0 | 0 | 0 | 0 | 0 | 0 | 0 | 0 | 0 | 0 | 0 | -0.001 | 0 | 0 | 0 | 0 | 0 | 0 | 89.43 | 0 | 0 | 0 | 0 | -3.762 | 0 | 0.791 | 1.604 | 1.367 | 0 | 0 | 0 | 1 | 1 | 0
2022-11-25 08:00 | 0 | 0 | 0 | 0 | 4.1 | 16.92 | 100 | 100 | 0 | 0 | 0 | 0 | 0 | 0 | 0 | 0 | 0 | 0 | 0 | 0 | 0 | 0 | 0 | 0 | 0 | 0 | 0 | -0.001 | 0 | 0 | 0 | 0 | 0 | 0 | 78.21 | 0 | 0 | 0 | 0 | -3.258 | 0 | 0.711 | 1.375 | 1.172 | 0 | 0 | 0 | 1 | 1 | 0
2022-11-25 09:00 | 0 | 0 | 0 | 1 | 4 | 16.77 | 100 | 100 | 0 | 0 | 0 | 0 | 0 | 0 | 0 | 0 | 0 | 0 | 0 | 0 | 0 | 0 | 0 | 0 | 0 | 0 | 0 | -0.001 | 0 | 0 | 0 | 0 | 23.73 | 0.98 | 68.6 | 0 | 0 | 0 | 0 | -2.789 | 0 | 0.632 | 1.164 | 0.993 | 0 | 0 | 0 | 1 | 1 | 0
2022-11-25 10:00 | 0 | 434.3 | 408.6 | 1 | 4.2 | 20.68 | 100 | 100 | 0 | 0 | 0 | 0.521 | 0 | 0 | 0 | 0 | 0 | 0 | 41.973 | 140.23 | 149.052 | 0 | 0 | 0 | 0 | 0 | 0 | -0.001 | 0 | 0 | 0 | 0 | 19.81 | 0.99 | 198.47 | 0 | 0 | 0 | 0 | 37.698 | 0 | 0.872 | 1.836 | 1.566 | 0 | 0 | 0 | 2 | 2 | 0
2022-11-25 11:00 | 0 | 682.6 | 667.19 | 1 | 4.7 | 20.95 | 100 | 100 | 33.981 | 33.981 | 1.873 | 1.052 | 36.906 | 0 | 0 | 117.129 | 117.129 | 117.129 | 177.054 | 228.979 | 234.268 | 0 | 0 | 0 | 0 | 0 | 0 | 117.128 | 117.129 | 50 | 14.51 | 100 | 12.2 | 0.99 | 347.5 | 0 | 0 | 0 | 0 | 43.262 | 0 | 5.664 | 5.937 | 5.061 | 0 | 0 | 0 | 2 | 2 | 0
2022-11-25 12:00 | 0 | 813.8 | 810.52 | 1 | 4.4 | 21.44 | 100 | 100 | 73.799 | 73.798 | 4.257 | 2.972 | 81.028 | 0 | 0 | 225.605 | 225.605 | 225.605 | 244.583 | 278.169 | 279.296 | 0 | 0 | 0 | 0 | 0 | 0 | 225.604 | 225.605 | 80.78 | 26.42 | 100 | 5.15 | 1 | 347.5 | 0 | 0 | 0 | 0 | 0 | 0 | 6.892 | 6.524 | 5.562 | 0 | 0 | 0 | 2 | 3 | 0
2022-11-25 13:00 | 0 | 846.6 | 846.47 | 1 | 4.1 | 21.73 | 100 | 100 | 78.245 | 78.245 | 4.499 | 3.242 | 85.986 | 0 | 0 | 236.907 | 236.907 | 236.907 | 255.857 | 290.509 | 290.553 | 0 | 0 | 0 | 0 | 0 | 0 | 236.906 | 236.907 | 81.54 | 26.93 | 100 | 1 | 1 | 347.5 | 0 | 0 | 0 | 0 | 0 | 0 | 6.875 | 6.518 | 5.557 | 0 | 0 | 0 | 2 | 3 | 0
2022-11-25 14:00 | 0 | 864.2 | 859.62 | 1 | 3.9 | 25.68 | 100 | 100 | 78.752 | 78.751 | 5.406 | 3.336 | 87.494 | 0 | 0 | 240.721 | 240.721 | 240.721 | 259.291 | 295.021 | 296.593 | 0 | 0 | 0 | 0 | 0 | 0 | 240.72 | 240.721 | 81.16 | 26.55 | 100 | 5.9 | 1 | 347.5 | 0 | 0 | 0 | 0 | 0 | 0 | 6.641 | 6.439 | 5.489 | 0 | 0 | 0 | 2 | 3 | 0
2022-11-25 15:00 | 0 | 851.2 | 840.12 | 1 | 3.5 | 26.35 | 100 | 100 | 76.156 | 76.156 | 5.22 | 3.179 | 84.556 | 0 | 0 | 234.319 | 234.319 | 234.319 | 252.825 | 288.331 | 292.132 | 0 | 0 | 0 | 0 | 0 | 0 | 234.318 | 234.319 | 80.21 | 26.07 | 100 | 9.25 | 1 | 347.5 | 0 | 0 | 0 | 0 | 0 | 0 | 6.603 | 6.426 | 5.478 | 0 | 0 | 0 | 2 | 3 | 0
2022-11-25 16:00 | 0 | 776.3 | 762.57 | 1 | 3.6 | 26.43 | 100 | 100 | 66.557 | 66.557 | 5.015 | 2.636 | 74.208 | 0 | 0 | 210.682 | 210.682 | 210.682 | 229.181 | 261.713 | 266.426 | 0 | 0 | 0 | 0 | 0 | 0 | 210.681 | 210.682 | 79.08 | 24.98 | 100 | 10.79 | 1 | 347.5 | 0 | 0 | 0 | 0 | 0 | 0 | 6.598 | 6.424 | 5.477 | 0 | 0 | 0 | 2 | 3 | 0
2022-11-25 17:00 | 0 | 860.1 | 845.98 | 1 | 3.9 | 28.65 | 100 | 100 | 75.602 | 75.602 | 5.899 | 3.221 | 84.723 | 0 | 0 | 236.051 | 236.051 | 236.051 | 254.34 | 290.339 | 295.186 | 0 | 0 | 0 | 0 | 0 | 0 | 236.05 | 236.051 | 79.97 | 25.61 | 100 | 10.4 | 1 | 347.5 | 0 | 0 | 0 | 0 | 0 | 0 | 6.47 | 6.38 | 5.439 | 0 | 0 | 0 | 2 | 3 | 0
2022-11-25 18:00 | 0 | 827.5 | 819.25 | 1 | 4.4 | 28.97 | 100 | 100 | 72.503 | 72.503 | 5.854 | 3.04 | 81.397 | 0 | 0 | 228.503 | 228.503 | 228.503 | 246.761 | 281.166 | 283.998 | 0 | 0 | 0 | 0 | 0 | 0 | 228.502 | 228.503 | 80.46 | 25.53 | 100 | 8.1 | 1 | 347.5 | 0 | 0 | 0 | 0 | 0 | 0 | 6.452 | 6.373 | 5.433 | 0 | 0 | 0 | 2 | 3 | 0
2022-11-25 19:00 | 0 | 912.2 | 909.89 | 1 | 4.8 | 28.79 | 100 | 100 | 82.873 | 82.873 | 6.761 | 3.74 | 93.374 | 0 | 0 | 256.441 | 256.441 | 256.441 | 274.716 | 312.274 | 313.067 | 0 | 0 | 0 | 0 | 0 | 0 | 256.44 | 256.441 | 81.91 | 26.47 | 100 | 4.08 | 1 | 347.5 | 0 | 0 | 0 | 0 | 0 | 0 | 6.462 | 6.377 | 5.436 | 0 | 0 | 0 | 2 | 3 | 0
2022-11-25 20:00 | 0 | 880.5 | 880.25 | 1 | 5.1 | 28.62 | 100 | 100 | 79.83 | 79.83 | 6.373 | 3.514 | 89.717 | 0 | 0 | 247.746 | 247.746 | 247.746 | 266.037 | 302.101 | 302.188 | 0 | 0 | 0 | 0 | 0 | 0 | 247.745 | 247.746 | 81.98 | 26.42 | 100 | 1.37 | 1 | 347.5 | 0 | 0 | 0 | 0 | 0 | 0 | 6.472 | 6.38 | 5.439 | 0 | 0 | 0 | 2 | 3 | 0
2022-11-25 21:00 | 0 | 721 | 714.1 | 1 | 5.1 | 28.26 | 100 | 100 | 60.114 | 60.114 | 5.376 | 2.344 | 67.834 | 0 | 0 | 196.79 | 196.79 | 196.79 | 215.116 | 245.08 | 247.447 | 0 | 0 | 0 | 0 | 0 | 0 | 196.789 | 196.79 | 79.53 | 24.29 | 100 | 7.93 | 1 | 347.5 | 0 | 0 | 0 | 0 | 0 | 0 | 6.493 | 6.388 | 5.445 | 0 | 0 | 0 | 2 | 3 | 0
2022-11-25 22:00 | 0 | 510.1 | 492.12 | 1 | 4.4 | 25.21 | 100 | 100 | 21.912 | 21.911 | 1.56 | 0.681 | 24.152 | 0 | 0 | 80.872 | 80.872 | 80.872 | 99.487 | 168.896 | 175.066 | 0 | 0 | 0 | 0 | 0 | 0 | 80.871 | 80.872 | 46.2 | 12.52 | 100 | 15.26 | 0.99 | 347.5 | 0 | 0 | 0 | 0 | 0 | 0 | 6.669 | 6.449 | 5.497 | 0 | 0 | 0 | 2 | 3 | 0
2022-11-25 23:00 | 0 | 0 | 0 | 1 | 3.9 | 24.86 | 100 | 100 | 0 | 0 | 0 | 0 | 0 | 0 | 0 | 0 | 0 | 0 | 0 | 0 | 0 | 0 | 0 | 0 | 0 | 0 | 0 | -0.001 | 0 | 0 | 0 | 0 | 23.01 | 0.98 | 289.55 | 0 | 0 | 0 | 0 | -16.822 | 0 | 5.611 | 6.052 | 5.159 | 0 | 0 | 0 | 2 | 2 | 0
2022-11-26 | 0 | 0 | 0 | 0 | 3.8 | 24.49 | 100 | 100 | 0 | 0 | 0 | 0 | 0 | 0 | 0 | 0 | 0 | 0 | 0 | 0 | 0 | 0 | 0 | 0 | 0 | 0 | 0 | -0.001 | 0 | 0 | 0 | 0 | 0 | 0 | 245.83 | 0 | 0 | 0 | 0 | -12.691 | 0 | 3.423 | 5.003 | 4.265 | 0 | 0 | 0 | 1 | 1 | 0
2022-11-26 01:00 | 0 | 0 | 0 | 0 | 3.7 | 24.57 | 100 | 100 | 0 | 0 | 0 | 0 | 0 | 0 | 0 | 0 | 0 | 0 | 0 | 0 | 0 | 0 | 0 | 0 | 0 | 0 | 0 | -0.001 | 0 | 0 | 0 | 0 | 0 | 0 | 211.12 | 0 | 0 | 0 | 0 | -10.075 | 0 | 2.313 | 4.19 | 3.572 | 0 | 0 | 0 | 1 | 1 | 0
2022-11-26 02:00 | 0 | 0 | 0 | 0 | 3.8 | 23.42 | 100 | 100 | 0 | 0 | 0 | 0 | 0 | 0 | 0 | 0 | 0 | 0 | 0 | 0 | 0 | 0 | 0 | 0 | 0 | 0 | 0 | -0.001 | 0 | 0 | 0 | 0 | 0 | 0 | 182.45 | 0 | 0 | 0 | 0 | -8.324 | 0 | 1.728 | 3.561 | 3.036 | 0 | 0 | 0 | 1 | 1 | 0
2022-11-26 03:00 | 0 | 0 | 0 | 0 | 4 | 22.46 | 100 | 100 | 0 | 0 | 0 | 0 | 0 | 0 | 0 | 0 | 0 | 0 | 0 | 0 | 0 | 0 | 0 | 0 | 0 | 0 | 0 | -0.001 | 0 | 0 | 0 | 0 | 0 | 0 | 158.31 | 0 | 0 | 0 | 0 | -7.008 | 0 | 1.381 | 3.037 | 2.589 | 0 | 0 | 0 | 1 | 1 | 0
2022-11-26 04:00 | 0 | 0 | 0 | 0 | 4.3 | 22.25 | 100 | 100 | 0 | 0 | 0 | 0 | 0 | 0 | 0 | 0 | 0 | 0 | 0 | 0 | 0 | 0 | 0 | 0 | 0 | 0 | 0 | -0.001 | 0 | 0 | 0 | 0 | 0 | 0 | 137.84 | 0 | 0 | 0 | 0 | -5.941 | 0 | 1.155 | 2.584 | 2.203 | 0 | 0 | 0 | 1 | 1 | 0
2022-11-26 05:00 | 0 | 0 | 0 | 0 | 4.7 | 21.16 | 100 | 100 | 0 | 0 | 0 | 0 | 0 | 0 | 0 | 0 | 0 | 0 | 0 | 0 | 0 | 0 | 0 | 0 | 0 | 0 | 0 | -0.001 | 0 | 0 | 0 | 0 | 0 | 0 | 120.23 | 0 | 0 | 0 | 0 | -5.11 | 0 | 1.006 | 2.216 | 1.889 | 0 | 0 | 0 | 1 | 1 | 0
2022-11-26 06:00 | 0 | 0 | 0 | 0 | 5.2 | 20.94 | 100 | 100 | 0 | 0 | 0 | 0 | 0 | 0 | 0 | 0 | 0 | 0 | 0 | 0 | 0 | 0 | 0 | 0 | 0 | 0 | 0 | -0.001 | 0 | 0 | 0 | 0 | 0 | 0 | 105.15 | 0 | 0 | 0 | 0 | -4.379 | 0 | 0.888 | 1.885 | 1.607 | 0 | 0 | 0 | 1 | 1 | 0
2022-11-26 07:00 | 0 | 0 | 0 | 0 | 4.8 | 20.72 | 100 | 100 | 0 | 0 | 0 | 0 | 0 | 0 | 0 | 0 | 0 | 0 | 0 | 0 | 0 | 0 | 0 | 0 | 0 | 0 | 0 | -0.001 | 0 | 0 | 0 | 0 | 0 | 0 | 92.2 | 0 | 0 | 0 | 0 | -3.758 | 0 | 0.79 | 1.602 | 1.366 | 0 | 0 | 0 | 1 | 1 | 0
2022-11-26 08:00 | 0 | 0 | 0 | 0 | 4.9 | 19.65 | 100 | 100 | 0 | 0 | 0 | 0 | 0 | 0 | 0 | 0 | 0 | 0 | 0 | 0 | 0 | 0 | 0 | 0 | 0 | 0 | 0 | -0.001 | 0 | 0 | 0 | 0 | 0 | 0 | 80.97 | 0 | 0 | 0 | 0 | -3.26 | 0 | 0.711 | 1.376 | 1.173 | 0 | 0 | 0 | 1 | 1 | 0
2022-11-26 09:00 | 0 | 0 | 0 | 1 | 5.1 | 19.47 | 100 | 100 | 0 | 0 | 0 | 0 | 0 | 0 | 0 | 0 | 0 | 0 | 0 | 0 | 0 | 0 | 0 | 0 | 0 | 0 | 0 | -0.001 | 0 | 0 | 0 | 0 | 23.93 | 0.98 | 71.36 | 0 | 0 | 0 | 0 | -2.792 | 0 | 0.633 | 1.166 | 0.994 | 0 | 0 | 0 | 1 | 1 | 0
2022-11-26 10:00 | 0 | 324.4 | 304.81 | 1 | 5.1 | 20.68 | 100 | 100 | 0 | 0 | 0 | 0.521 | 0 | 0 | 0 | 0 | 0 | 0 | 31.515 | 104.611 | 111.334 | 0 | 0 | 0 | 0 | 0 | 0 | -0.001 | 0 | 0 | 0 | 0 | 20.01 | 0.98 | 166.56 | 0 | 0 | 0 | 0 | 27.638 | 0 | 0.808 | 1.657 | 1.413 | 0 | 0 | 0 | 2 | 2 | 0
2022-11-26 11:00 | 0 | 287.9 | 281.18 | 1 | 5.2 | 21.26 | 100 | 100 | 0 | 0 | 0 | 0.521 | 0 | 11.293 | 0 | 11.293 | 11.293 | 11.293 | 74.76 | 96.502 | 98.807 | 0 | 0 | 0 | 0 | 0 | 0 | -0.001 | 0 | 11.43 | 0 | 0 | 12.4 | 0.99 | 347.5 | 0 | 0 | 0 | 0 | 52.523 | 0 | 2.775 | 4.41 | 3.759 | 0 | 0 | 0 | 1 | 1 | 0
2022-11-26 12:00 | 0 | 294.5 | 293.21 | 1 | 5.2 | 21.92 | 100 | 100 | 0 | 0 | 0 | 0.521 | 0 | 69.54 | 0 | 69.54 | 69.54 | 69.54 | 88.471 | 100.631 | 101.072 | 0 | 0 | 0 | 0 | 0 | 0 | -0.001 | 0 | 68.8 | 0 | 0 | 5.35 | 1 | 347.5 | 0 | 0 | 0 | 0 | 0 | 0 | 6.863 | 6.514 | 5.553 | 0 | 0 | 0 | 1 | 1 | 0
2022-11-26 13:00 | 0 | 269.3 | 269.27 | 1 | 4.5 | 22.53 | 100 | 100 | 0 | 0 | 0 | 0.521 | 0 | 62.524 | 0 | 62.524 | 62.524 | 62.524 | 81.396 | 92.415 | 92.424 | 0 | 0 | 0 | 0 | 0 | 0 | -0.001 | 0 | 67.65 | 0 | 0 | 0.79 | 1 | 347.5 | 0 | 0 | 0 | 0 | 0 | 0 | 6.827 | 6.502 | 5.543 | 0 | 0 | 0 | 1 | 1 | 0
2022-11-26 14:00 | 0 | 569.7 | 566.89 | 1 | 4.7 | 24.43 | 100 | 100 | 45.92 | 45.919 | 2.568 | 1.542 | 50.029 | 0 | 0 | 152.324 | 152.324 | 152.324 | 171.013 | 194.555 | 195.521 | 0 | 0 | 0 | 0 | 0 | 0 | 152.323 | 152.324 | 77.91 | 23.49 | 100 | 5.7 | 1 | 347.5 | 0 | 0 | 0 | 0 | 0 | 0 | 6.715 | 6.464 | 5.511 | 0 | 0 | 0 | 2 | 2 | 0
2022-11-26 15:00 | 0 | 742.9 | 733.65 | 1 | 5.1 | 24.95 | 100 | 100 | 63.733 | 63.733 | 4.557 | 2.455 | 70.745 | 0 | 0 | 202.18 | 202.18 | 202.18 | 220.819 | 251.79 | 254.963 | 0 | 0 | 0 | 0 | 0 | 0 | 202.179 | 202.18 | 79.3 | 25 | 100 | 9.05 | 1 | 347.5 | 0 | 0 | 0 | 0 | 0 | 0 | 6.684 | 6.454 | 5.502 | 0 | 0 | 0 | 2 | 3 | 0
2022-11-26 16:00 | 0 | 416.6 | 409.49 | 1 | 5.8 | 23.71 | 100 | 100 | 29.998 | 29.998 | 1.436 | 0.905 | 32.339 | 0 | 0 | 104.333 | 104.333 | 104.333 | 123.091 | 140.539 | 142.977 | 0 | 0 | 0 | 0 | 0 | 0 | 104.332 | 104.333 | 72.97 | 20.98 | 100 | 10.6 | 1 | 347.5 | 0 | 0 | 0 | 0 | 0 | 0 | 6.757 | 6.479 | 5.523 | 0 | 0 | 0 | 2 | 3 | 0
2022-11-26 17:00 | 0 | 453.5 | 446.32 | 1 | 4.7 | 24.06 | 100 | 100 | 33.386 | 33.386 | 1.905 | 1.032 | 36.323 | 0 | 0 | 115.48 | 115.48 | 115.48 | 134.205 | 153.176 | 155.641 | 0 | 0 | 0 | 0 | 0 | 0 | 115.479 | 115.48 | 74.2 | 21.45 | 100 | 10.21 | 1 | 347.5 | 0 | 0 | 0 | 0 | 0 | 0 | 6.736 | 6.472 | 5.517 | 0 | 0 | 0 | 2 | 2 | 0
2022-11-26 18:00 | 0 | 143.2 | 141.83 | 1 | 5.2 | 23.31 | 100 | 100 | 0 | 0 | 0 | 0.521 | 0 | 23.929 | 0 | 23.929 | 23.929 | 23.929 | 42.726 | 48.677 | 49.146 | 0 | 0 | 0 | 0 | 0 | 0 | -0.001 | 0 | 48.69 | 0 | 0 | 7.93 | 1 | 347.5 | 0 | 0 | 0 | 0 | 0 | 0 | 6.781 | 6.487 | 5.53 | 0 | 0 | 0 | 2 | 2 | 0
2022-11-26 19:00 | 0 | 421.4 | 420.41 | 1 | 5.5 | 23.27 | 100 | 100 | 31.18 | 31.18 | 1.572 | 0.947 | 33.699 | 0 | 0 | 108.141 | 108.141 | 108.141 | 126.941 | 144.286 | 144.624 | 0 | 0 | 0 | 0 | 0 | 0 | 108.14 | 108.141 | 74.77 | 21.56 | 100 | 3.92 | 1 | 347.5 | 0 | 0 | 0 | 0 | 0 | 0 | 6.783 | 6.487 | 5.53 | 0 | 0 | 0 | 2 | 2 | 0
2022-11-26 20:00 | 0 | 283.8 | 283.7 | 1 | 6.2 | 23.6 | 100 | 100 | 0 | 0 | 0 | 0.521 | 0 | 66.97 | 0 | 66.97 | 66.97 | 66.97 | 85.739 | 97.366 | 97.4 | 0 | 0 | 0 | 0 | 0 | 0 | -0.001 | 0 | 68.76 | 0 | 0 | 1.52 | 1 | 347.5 | 0 | 0 | 0 | 0 | 0 | 0 | 6.763 | 6.481 | 5.525 | 0 | 0 | 0 | 2 | 2 | 0
2022-11-26 21:00 | 0 | 281.8 | 279.01 | 1 | 5.8 | 23.76 | 100 | 100 | 0 | 0 | 0 | 0.521 | 0 | 65.289 | 0 | 65.289 | 65.289 | 65.289 | 84.042 | 95.758 | 96.714 | 0 | 0 | 0 | 0 | 0 | 0 | -0.001 | 0 | 67.51 | 0 | 0 | 8.06 | 1 | 347.5 | 0 | 0 | 0 | 0 | 0 | 0 | 6.754 | 6.478 | 5.522 | 0 | 0 | 0 | 1 | 1 | 0
2022-11-26 22:00 | 0 | 4.2 | 4.05 | 1 | 4.7 | 22.83 | 100 | 100 | 0 | 0 | 0 | 0.521 | 0 | 0 | 0 | 0 | 0 | 0 | 0.828 | 1.39 | 1.441 | 0 | 0 | 0 | 0 | 0 | 0 | -0.001 | 0 | 0 | 0 | 0 | 15.38 | 0.99 | 291.58 | 0 | 0 | 0 | 0 | -16.233 | 0 | 5.749 | 6.106 | 5.206 | 0 | 0 | 0 | 1 | 1 | 0
2022-11-26 23:00 | 0 | 0 | 0 | 1 | 4.7 | 23 | 100 | 100 | 0 | 0 | 0 | 0 | 0 | 0 | 0 | 0 | 0 | 0 | 0 | 0 | 0 | 0 | 0 | 0 | 0 | 0 | 0 | -0.001 | 0 | 0 | 0 | 0 | 23.13 | 0.98 | 247.07 | 0 | 0 | 0 | 0 | -12.919 | 0 | 3.532 | 5.067 | 4.32 | 0 | 0 | 0 | 2 | 2 | 0
2022-11-27 | 0 | 0 | 0 | 0 | 4.2 | 23 | 100 | 100 | 0 | 0 | 0 | 0 | 0 | 0 | 0 | 0 | 0 | 0 | 0 | 0 | 0 | 0 | 0 | 0 | 0 | 0 | 0 | -0.001 | 0 | 0 | 0 | 0 | 0 | 0 | 211.83 | 0 | 0 | 0 | 0 | -10.231 | 0 | 2.372 | 4.243 | 3.617 | 0 | 0 | 0 | 1 | 1 | 0
2022-11-27 01:00 | 0 | 0 | 0 | 0 | 3.5 | 23.1 | 100 | 100 | 0 | 0 | 0 | 0 | 0 | 0 | 0 | 0 | 0 | 0 | 0 | 0 | 0 | 0 | 0 | 0 | 0 | 0 | 0 | -0.001 | 0 | 0 | 0 | 0 | 0 | 0 | 182.98 | 0 | 0 | 0 | 0 | -8.375 | 0 | 1.743 | 3.58 | 3.052 | 0 | 0 | 0 | 1 | 1 | 0
2022-11-27 02:00 | 0 | 0 | 0 | 0 | 3.7 | 21.82 | 100 | 100 | 0 | 0 | 0 | 0 | 0 | 0 | 0 | 0 | 0 | 0 | 0 | 0 | 0 | 0 | 0 | 0 | 0 | 0 | 0 | -0.001 | 0 | 0 | 0 | 0 | 0 | 0 | 158.65 | 0 | 0 | 0 | 0 | -7.061 | 0 | 1.393 | 3.06 | 2.608 | 0 | 0 | 0 | 1 | 1 | 0
2022-11-27 03:00 | 0 | 0 | 0 | 0 | 3.5 | 21.64 | 100 | 100 | 0 | 0 | 0 | 0 | 0 | 0 | 0 | 0 | 0 | 0 | 0 | 0 | 0 | 0 | 0 | 0 | 0 | 0 | 0 | -0.001 | 0 | 0 | 0 | 0 | 0 | 0 | 138.04 | 0 | 0 | 0 | 0 | -5.983 | 0 | 1.163 | 2.602 | 2.218 | 0 | 0 | 0 | 1 | 1 | 0
2022-11-27 04:00 | 0 | 0 | 0 | 0 | 3.5 | 21.64 | 100 | 100 | 0 | 0 | 0 | 0 | 0 | 0 | 0 | 0 | 0 | 0 | 0 | 0 | 0 | 0 | 0 | 0 | 0 | 0 | 0 | -0.001 | 0 | 0 | 0 | 0 | 0 | 0 | 120.48 | 0 | 0 | 0 | 0 | -5.099 | 0 | 1.004 | 2.21 | 1.884 | 0 | 0 | 0 | 1 | 1 | 0
2022-11-27 05:00 | 0 | 0 | 0 | 0 | 3.7 | 21.1 | 100 | 100 | 0 | 0 | 0 | 0 | 0 | 0 | 0 | 0 | 0 | 0 | 0 | 0 | 0 | 0 | 0 | 0 | 0 | 0 | 0 | -0.001 | 0 | 0 | 0 | 0 | 0 | 0 | 105.38 | 0 | 0 | 0 | 0 | -4.383 | 0 | 0.888 | 1.886 | 1.608 | 0 | 0 | 0 | 1 | 1 | 0
2022-11-27 06:00 | 0 | 0 | 0 | 0 | 2.9 | 21.2 | 100 | 100 | 0 | 0 | 0 | 0 | 0 | 0 | 0 | 0 | 0 | 0 | 0 | 0 | 0 | 0 | 0 | 0 | 0 | 0 | 0 | -0.001 | 0 | 0 | 0 | 0 | 0 | 0 | 92.47 | 0 | 0 | 0 | 0 | -3.747 | 0 | 0.789 | 1.597 | 1.361 | 0 | 0 | 0 | 1 | 1 | 0
2022-11-27 07:00 | 0 | 0 | 0 | 0 | 3.1 | 21.36 | 100 | 100 | 0 | 0 | 0 | 0 | 0 | 0 | 0 | 0 | 0 | 0 | 0 | 0 | 0 | 0 | 0 | 0 | 0 | 0 | 0 | -0.001 | 0 | 0 | 0 | 0 | 0 | 0 | 81.45 | 0 | 0 | 0 | 0 | -3.199 | 0 | 0.701 | 1.348 | 1.149 | 0 | 0 | 0 | 1 | 1 | 0
2022-11-27 08:00 | 0 | 0 | 0 | 0 | 2.9 | 21.08 | 100 | 100 | 0 | 0 | 0 | 0 | 0 | 0 | 0 | 0 | 0 | 0 | 0 | 0 | 0 | 0 | 0 | 0 | 0 | 0 | 0 | -0.001 | 0 | 0 | 0 | 0 | 0 | 0 | 72 | 0 | 0 | 0 | 0 | -2.744 | 0 | 0.624 | 1.144 | 0.975 | 0 | 0 | 0 | 1 | 1 | 0
2022-11-27 09:00 | 0 | 0 | 0 | 1 | 1.8 | 21.02 | 100 | 100 | 0 | 0 | 0 | 0 | 0 | 0 | 0 | 0 | 0 | 0 | 0 | 0 | 0 | 0 | 0 | 0 | 0 | 0 | 0 | -0.001 | 0 | 0 | 0 | 0 | 24.12 | 0.98 | 63.94 | 0 | 0 | 0 | 0 | -2.34 | 0 | 0.552 | 0.965 | 0.823 | 0 | 0 | 0 | 1 | 1 | 0
2022-11-27 10:00 | 0 | 0 | 0 | 1 | 2.8 | 20.6 | 100 | 100 | 0 | 0 | 0 | 0 | 0 | 0 | 0 | 0 | 0 | 0 | 0 | 0 | 0 | 0 | 0 | 0 | 0 | 0 | 0 | -0.001 | 0 | 0 | 0 | 0 | 20.21 | 0.98 | 57.02 | 0 | 0 | 0 | 0 | -2.008 | 0 | 0.488 | 0.82 | 0.699 | 0 | 0 | 0 | 1 | 1 | 0
2022-11-27 11:00 | 0 | 0 | 0 | 1 | 3 | 20.54 | 100 | 100 | 0 | 0 | 0 | 0 | 0 | 0 | 0 | 0 | 0 | 0 | 0 | 0 | 0 | 0 | 0 | 0 | 0 | 0 | 0 | -0.001 | 0 | 0 | 0 | 0 | 12.6 | 0.99 | 51.15 | 0 | 0 | 0 | 0 | -1.705 | 0 | 0.426 | 0.69 | 0.588 | 0 | 0 | 0 | 1 | 1 | 0
2022-11-27 12:00 | 0 | 0 | 0 | 1 | 2.6 | 21.03 | 100 | 100 | 0 | 0 | 0 | 0 | 0 | 0 | 0 | 0 | 0 | 0 | 0 | 0 | 0 | 0 | 0 | 0 | 0 | 0 | 0 | -0.001 | 0 | 0 | 0 | 0 | 5.55 | 1 | 46.26 | 0 | 0 | 0 | 0 | -1.42 | 0 | 0.365 | 0.569 | 0.485 | 0 | 0 | 0 | 1 | 1 | 0
2022-11-27 13:00 | 0 | 0.2 | 0.2 | 1 | 1.2 | 21.89 | 100 | 100 | 0 | 0 | 0 | 0.521 | 0 | 0 | 0 | 0 | 0 | 0 | 0.06 | 0.069 | 0.069 | 0 | 0 | 0 | 0 | 0 | 0 | -0.001 | 0 | 0 | 0 | 0 | 0.59 | 1 | 42.46 | 0 | 0 | 0 | 0 | -1.101 | 0 | 0.306 | 0.462 | 0.394 | 0 | 0 | 0 | 2 | 2 | 0
2022-11-27 14:00 | 0 | 33.6 | 33.45 | 1 | 1.9 | 23.05 | 100 | 100 | 0 | 0 | 0 | 0.521 | 0 | 0 | 0 | 0 | 0 | 0 | 10.091 | 11.479 | 11.532 | 0 | 0 | 0 | 0 | 0 | 0 | -0.001 | 0 | 0 | 0 | 0 | 5.5 | 1 | 72.18 | 0 | 0 | 0 | 0 | 8.625 | 0 | 0.373 | 0.59 | 0.503 | 0 | 0 | 0 | 1 | 1 | 0
2022-11-27 15:00 | 0 | 20.5 | 20.26 | 1 | 3.9 | 22.47 | 100 | 100 | 0 | 0 | 0 | 0.521 | 0 | 0 | 0 | 0 | 0 | 0 | 6.098 | 6.952 | 7.036 | 0 | 0 | 0 | 0 | 0 | 0 | -0.001 | 0 | 0 | 0 | 0 | 8.85 | 1 | 84.26 | 0 | 0 | 0 | 0 | 3.506 | 0 | 0.598 | 1.076 | 0.917 | 0 | 0 | 0 | 1 | 1 | 0
2022-11-27 16:00 | 0 | 45.5 | 44.75 | 1 | 6.2 | 22.02 | 100 | 100 | 0 | 0 | 0 | 0.521 | 0 | 0 | 0 | 0 | 0 | 0 | 13.454 | 15.359 | 15.616 | 0 | 0 | 0 | 0 | 0 | 0 | -0.001 | 0 | 0 | 0 | 0 | 10.41 | 1 | 118.6 | 0 | 0 | 0 | 0 | 9.971 | 0 | 0.747 | 1.477 | 1.259 | 0 | 0 | 0 | 1 | 1 | 0
2022-11-27 17:00 | 0 | 455.4 | 448.44 | 1 | 6.6 | 24.05 | 100 | 100 | 0 | 0 | 0 | 0.521 | 0 | 55.666 | 0 | 55.666 | 55.666 | 55.666 | 134.863 | 153.903 | 156.293 | 0 | 0 | 0 | 0 | 0 | 0 | -0.001 | 0 | 35.62 | 0 | 0 | 10.03 | 1 | 347.5 | 0 | 0 | 0 | 0 | 66.445 | 0 | 3.904 | 4.776 | 4.072 | 0 | 0 | 0 | 1 | 1 | 0
2022-11-27 18:00 | 0 | 751.2 | 744.32 | 1 | 7.1 | 24.92 | 100 | 100 | 65.148 | 65.148 | 4.577 | 2.527 | 72.252 | 0 | 0 | 205.603 | 205.603 | 205.603 | 224.245 | 255.45 | 257.812 | 0 | 0 | 0 | 0 | 0 | 0 | 205.602 | 205.603 | 79.75 | 25.27 | 100 | 7.76 | 1 | 347.5 | 0 | 0 | 0 | 0 | 0 | 0 | 6.686 | 6.454 | 5.502 | 0 | 0 | 0 | 2 | 3 | 0
2022-11-27 19:00 | 0 | 711.3 | 709.76 | 1 | 7.3 | 24.62 | 100 | 100 | 61.09 | 61.09 | 4.458 | 2.32 | 67.869 | 0 | 0 | 195.651 | 195.651 | 195.651 | 214.322 | 243.589 | 244.118 | 0 | 0 | 0 | 0 | 0 | 0 | 195.65 | 195.651 | 80.15 | 25.02 | 100 | 3.77 | 1 | 347.5 | 0 | 0 | 0 | 0 | 0 | 0 | 6.703 | 6.46 | 5.507 | 0 | 0 | 0 | 2 | 3 | 0
2022-11-27 20:00 | 0 | 722.4 | 722.1 | 1 | 7.5 | 24.58 | 100 | 100 | 62.694 | 62.694 | 4.49 | 2.4 | 69.584 | 0 | 0 | 199.547 | 199.547 | 199.547 | 218.222 | 247.825 | 247.928 | 0 | 0 | 0 | 0 | 0 | 0 | 199.546 | 199.547 | 80.49 | 25.29 | 100 | 1.65 | 1 | 347.5 | 0 | 0 | 0 | 0 | 0 | 0 | 6.706 | 6.461 | 5.508 | 0 | 0 | 0 | 2 | 3 | 0
2022-11-27 21:00 | 0 | 736.4 | 728.9 | 1 | 7.2 | 24.32 | 100 | 100 | 63.247 | 63.247 | 4.474 | 2.427 | 70.148 | 0 | 0 | 200.832 | 200.832 | 200.832 | 219.532 | 250.157 | 252.732 | 0 | 0 | 0 | 0 | 0 | 0 | 200.831 | 200.832 | 79.46 | 25.03 | 100 | 8.19 | 1 | 347.5 | 0 | 0 | 0 | 0 | 0 | 0 | 6.721 | 6.466 | 5.512 | 0 | 0 | 0 | 2 | 3 | 0
2022-11-27 22:00 | 0 | 595.5 | 573.86 | 1 | 6.2 | 21.65 | 100 | 100 | 28.658 | 28.658 | 1.124 | 0.855 | 30.638 | 0 | 0 | 99.576 | 99.576 | 99.576 | 118.534 | 196.948 | 204.376 | 0 | 0 | 0 | 0 | 0 | 0 | 99.575 | 99.576 | 48.72 | 14.02 | 100 | 15.49 | 0.99 | 347.5 | 0 | 0 | 0 | 0 | 0 | 0 | 6.879 | 6.52 | 5.558 | 0 | 0 | 0 | 2 | 3 | 0
2022-11-27 23:00 | 0 | 353.2 | 324.53 | 1 | 5.8 | 21.17 | 100 | 100 | 0 | 0 | 0 | 0.521 | 0 | 0 | 0 | 0 | 0 | 0 | 13.927 | 111.38 | 121.218 | 0 | 0 | 0 | 0 | 0 | 0 | -0.001 | 0 | 0 | 0 | 0 | 23.24 | 0.98 | 331.82 | 0 | 0 | 0 | 0 | -4.552 | 0 | 6.587 | 6.42 | 5.473 | 0 | 0 | 0 | 2 | 2 | 0
2022-11-28 | 0 | 0 | 0 | 0 | 5.5 | 20.97 | 100 | 100 | 0 | 0 | 0 | 0 | 0 | 0 | 0 | 0 | 0 | 0 | 0 | 0 | 0 | 0 | 0 | 0 | 0 | 0 | 0 | -0.001 | 0 | 0 | 0 | 0 | 0 | 0 | 277.03 | 0 | 0 | 0 | 0 | -15.906 | 0 | 5.089 | 5.839 | 4.978 | 0 | 0 | 0 | 2 | 2 | 0
2022-11-28 01:00 | 0 | 0 | 0 | 0 | 4.9 | 20.82 | 100 | 100 | 0 | 0 | 0 | 0 | 0 | 0 | 0 | 0 | 0 | 0 | 0 | 0 | 0 | 0 | 0 | 0 | 0 | 0 | 0 | -0.001 | 0 | 0 | 0 | 0 | 0 | 0 | 235.25 | 0 | 0 | 0 | 0 | -12.128 | 0 | 3.163 | 4.839 | 4.125 | 0 | 0 | 0 | 1 | 1 | 0
2022-11-28 02:00 | 0 | 0 | 0 | 0 | 4.7 | 19.42 | 100 | 100 | 0 | 0 | 0 | 0 | 0 | 0 | 0 | 0 | 0 | 0 | 0 | 0 | 0 | 0 | 0 | 0 | 0 | 0 | 0 | -0.001 | 0 | 0 | 0 | 0 | 0 | 0 | 201.56 | 0 | 0 | 0 | 0 | -9.778 | 0 | 2.204 | 4.089 | 3.485 | 0 | 0 | 0 | 1 | 1 | 0
2022-11-28 03:00 | 0 | 0 | 0 | 0 | 4.4 | 19.22 | 100 | 100 | 0 | 0 | 0 | 0 | 0 | 0 | 0 | 0 | 0 | 0 | 0 | 0 | 0 | 0 | 0 | 0 | 0 | 0 | 0 | -0.001 | 0 | 0 | 0 | 0 | 0 | 0 | 173.79 | 0 | 0 | 0 | 0 | -8.061 | 0 | 1.652 | 3.46 | 2.949 | 0 | 0 | 0 | 1 | 1 | 0
2022-11-28 04:00 | 0 | 0 | 0 | 0 | 3.9 | 19.03 | 100 | 100 | 0 | 0 | 0 | 0 | 0 | 0 | 0 | 0 | 0 | 0 | 0 | 0 | 0 | 0 | 0 | 0 | 0 | 0 | 0 | -0.001 | 0 | 0 | 0 | 0 | 0 | 0 | 150.47 | 0 | 0 | 0 | 0 | -6.77 | 0 | 1.327 | 2.939 | 2.505 | 0 | 0 | 0 | 1 | 1 | 0
2022-11-28 05:00 | 0 | 0 | 0 | 0 | 3.5 | 17.43 | 100 | 100 | 0 | 0 | 0 | 0 | 0 | 0 | 0 | 0 | 0 | 0 | 0 | 0 | 0 | 0 | 0 | 0 | 0 | 0 | 0 | -0.001 | 0 | 0 | 0 | 0 | 0 | 0 | 130.45 | 0 | 0 | 0 | 0 | -5.81 | 0 | 1.13 | 2.526 | 2.154 | 0 | 0 | 0 | 1 | 1 | 0
2022-11-28 06:00 | 0 | 0 | 0 | 0 | 3.3 | 16.67 | 100 | 100 | 0 | 0 | 0 | 0 | 0 | 0 | 0 | 0 | 0 | 0 | 0 | 0 | 0 | 0 | 0 | 0 | 0 | 0 | 0 | -0.001 | 0 | 0 | 0 | 0 | 0 | 0 | 113.27 | 0 | 0 | 0 | 0 | -4.988 | 0 | 0.986 | 2.16 | 1.842 | 0 | 0 | 0 | 1 | 1 | 0
2022-11-28 07:00 | 0 | 0 | 0 | 0 | 2.9 | 16.38 | 100 | 100 | 0 | 0 | 0 | 0 | 0 | 0 | 0 | 0 | 0 | 0 | 0 | 0 | 0 | 0 | 0 | 0 | 0 | 0 | 0 | -0.001 | 0 | 0 | 0 | 0 | 0 | 0 | 98.53 | 0 | 0 | 0 | 0 | -4.279 | 0 | 0.872 | 1.839 | 1.568 | 0 | 0 | 0 | 1 | 1 | 0
2022-11-28 08:00 | 0 | 0 | 0 | 0 | 2.8 | 15.67 | 100 | 100 | 0 | 0 | 0 | 0 | 0 | 0 | 0 | 0 | 0 | 0 | 0 | 0 | 0 | 0 | 0 | 0 | 0 | 0 | 0 | -0.001 | 0 | 0 | 0 | 0 | 0 | 0 | 85.81 | 0 | 0 | 0 | 0 | -3.692 | 0 | 0.78 | 1.572 | 1.34 | 0 | 0 | 0 | 1 | 1 | 0
2022-11-28 09:00 | 0 | 0 | 0 | 1 | 2.7 | 15.47 | 100 | 100 | 0 | 0 | 0 | 0 | 0 | 0 | 0 | 0 | 0 | 0 | 0 | 0 | 0 | 0 | 0 | 0 | 0 | 0 | 0 | -0.001 | 0 | 0 | 0 | 0 | 24.32 | 0.98 | 74.9 | 0 | 0 | 0 | 0 | -3.166 | 0 | 0.696 | 1.334 | 1.137 | 0 | 0 | 0 | 1 | 1 | 0
2022-11-28 10:00 | 0 | 462.9 | 433.86 | 1 | 3.3 | 20.08 | 100 | 100 | 0 | 0 | 0 | 0.521 | 0 | 0 | 0 | 0 | 0 | 0 | 45.332 | 148.9 | 158.867 | 0 | 0 | 0 | 0 | 0 | 0 | -0.001 | 0 | 0 | 0 | 0 | 20.4 | 0.98 | 214.76 | 0 | 0 | 0 | 0 | 40.597 | 0 | 0.952 | 2.042 | 1.741 | 0 | 0 | 0 | 2 | 2 | 0
2022-11-28 11:00 | 0 | 710 | 692.37 | 1 | 3.5 | 20.6 | 100 | 100 | 37.765 | 37.765 | 2.224 | 1.199 | 41.189 | 0 | 0 | 128.754 | 128.754 | 128.754 | 184.628 | 237.622 | 243.672 | 0 | 0 | 0 | 0 | 0 | 0 | 128.753 | 128.754 | 52.84 | 15.5 | 100 | 12.79 | 0.99 | 347.5 | 0 | 0 | 0 | 0 | 38.534 | 0 | 6.025 | 6.108 | 5.207 | 0 | 0 | 0 | 2 | 2 | 0
2022-11-28 12:00 | 0 | 846.7 | 842.44 | 1 | 3.8 | 21.07 | 100 | 100 | 77.71 | 77.71 | 4.295 | 3.199 | 85.204 | 0 | 0 | 235.118 | 235.118 | 235.118 | 254.132 | 289.125 | 290.587 | 0 | 0 | 0 | 0 | 0 | 0 | 235.117 | 235.118 | 80.91 | 26.74 | 100 | 5.75 | 1 | 347.5 | 0 | 0 | 0 | 0 | 0 | 0 | 6.914 | 6.531 | 5.568 | 0 | 0 | 0 | 2 | 3 | 0
2022-11-28 13:00 | 0 | 923 | 922.98 | 1 | 3.8 | 21.63 | 100 | 100 | 86.337 | 86.337 | 5.86 | 3.837 | 96.034 | 0 | 0 | 260.064 | 260.064 | 260.064 | 279.024 | 316.766 | 316.774 | 0 | 0 | 0 | 0 | 0 | 0 | 260.063 | 260.064 | 82.1 | 27.26 | 100 | 0.39 | 1 | 347.5 | 0 | 0 | 0 | 0 | 0 | 0 | 6.881 | 6.52 | 5.558 | 0 | 0 | 0 | 2 | 3 | 0
2022-11-28 14:00 | 0 | 966.7 | 962.57 | 1 | 3.7 | 24.85 | 100 | 100 | 89.908 | 89.907 | 7.097 | 4.159 | 101.164 | 0 | 0 | 271.793 | 271.793 | 271.793 | 290.442 | 330.353 | 331.771 | 0 | 0 | 0 | 0 | 0 | 0 | 271.792 | 271.793 | 81.92 | 27.1 | 100 | 5.3 | 1 | 347.5 | 0 | 0 | 0 | 0 | 0 | 0 | 6.69 | 6.456 | 5.503 | 0 | 0 | 0 | 2 | 3 | 0
2022-11-28 15:00 | 0 | 994.9 | 983.55 | 1 | 3.7 | 25.45 | 100 | 100 | 91.865 | 91.864 | 7.376 | 4.322 | 103.563 | 0 | 0 | 277.534 | 277.534 | 277.534 | 296.126 | 337.556 | 341.45 | 0 | 0 | 0 | 0 | 0 | 0 | 277.533 | 277.534 | 81.28 | 26.9 | 100 | 8.66 | 1 | 347.5 | 0 | 0 | 0 | 0 | 0 | 0 | 6.655 | 6.444 | 5.493 | 0 | 0 | 0 | 2 | 3 | 0
2022-11-28 16:00 | 0 | 964.6 | 949.28 | 1 | 4.1 | 25.65 | 100 | 100 | 87.906 | 87.906 | 6.892 | 4.022 | 98.82 | 0 | 0 | 266.869 | 266.869 | 266.869 | 285.442 | 325.794 | 331.051 | 0 | 0 | 0 | 0 | 0 | 0 | 266.868 | 266.869 | 80.61 | 26.55 | 100 | 10.22 | 1 | 347.5 | 0 | 0 | 0 | 0 | 0 | 0 | 6.643 | 6.44 | 5.49 | 0 | 0 | 0 | 2 | 3 | 0
2022-11-28 17:00 | 0 | 985 | 970.45 | 1 | 4.7 | 26.71 | 100 | 100 | 89.787 | 89.787 | 7.317 | 4.205 | 101.309 | 0 | 0 | 273.425 | 273.425 | 273.425 | 291.897 | 333.057 | 338.052 | 0 | 0 | 0 | 0 | 0 | 0 | 273.424 | 273.425 | 80.88 | 26.56 | 100 | 9.86 | 1 | 347.5 | 0 | 0 | 0 | 0 | 0 | 0 | 6.582 | 6.419 | 5.472 | 0 | 0 | 0 | 2 | 3 | 0
2022-11-28 18:00 | 0 | 976.2 | 967.62 | 1 | 4.9 | 26.78 | 100 | 100 | 89.635 | 89.635 | 7.305 | 4.195 | 101.136 | 0 | 0 | 273.086 | 273.086 | 273.086 | 291.552 | 332.086 | 335.032 | 0 | 0 | 0 | 0 | 0 | 0 | 273.085 | 273.086 | 81.51 | 26.75 | 100 | 7.6 | 1 | 347.5 | 0 | 0 | 0 | 0 | 0 | 0 | 6.578 | 6.417 | 5.471 | 0 | 0 | 0 | 2 | 2 | 0
2022-11-28 19:00 | 0 | 948.6 | 946.7 | 1 | 5 | 26.71 | 100 | 100 | 87.669 | 87.669 | 7.01 | 4.037 | 98.716 | 0 | 0 | 267.415 | 267.415 | 267.415 | 285.887 | 324.906 | 325.56 | 0 | 0 | 0 | 0 | 0 | 0 | 267.414 | 267.415 | 82.14 | 26.93 | 100 | 3.63 | 1 | 347.5 | 0 | 0 | 0 | 0 | 0 | 0 | 6.582 | 6.419 | 5.472 | 0 | 0 | 0 | 2 | 3 | 0
2022-11-28 20:00 | 0 | 873.7 | 873.28 | 1 | 4.9 | 25.72 | 100 | 100 | 80.356 | 80.355 | 5.671 | 3.452 | 89.478 | 0 | 0 | 245.332 | 245.332 | 245.332 | 263.899 | 299.709 | 299.854 | 0 | 0 | 0 | 0 | 0 | 0 | 245.331 | 245.332 | 81.82 | 26.8 | 100 | 1.78 | 1 | 347.5 | 0 | 0 | 0 | 0 | 0 | 0 | 6.639 | 6.438 | 5.489 | 0 | 0 | 0 | 2 | 3 | 0
2022-11-28 21:00 | 0 | 773.7 | 765.59 | 1 | 4.3 | 25.35 | 100 | 100 | 67.589 | 67.589 | 4.729 | 2.664 | 74.983 | 0 | 0 | 211.963 | 211.963 | 211.963 | 230.564 | 262.751 | 265.534 | 0 | 0 | 0 | 0 | 0 | 0 | 211.962 | 211.963 | 79.83 | 25.45 | 100 | 8.3 | 1 | 347.5 | 0 | 0 | 0 | 0 | 0 | 0 | 6.661 | 6.446 | 5.495 | 0 | 0 | 0 | 2 | 3 | 0
2022-11-28 22:00 | 0 | 597.3 | 575.29 | 1 | 3.3 | 21.42 | 100 | 100 | 29.133 | 29.132 | 1.178 | 0.871 | 31.182 | 0 | 0 | 101.101 | 101.101 | 101.101 | 120.08 | 197.439 | 204.993 | 0 | 0 | 0 | 0 | 0 | 0 | 101.1 | 101.101 | 49.32 | 14.21 | 100 | 15.6 | 0.99 | 347.5 | 0 | 0 | 0 | 0 | 0 | 0 | 6.893 | 6.524 | 5.562 | 0 | 0 | 0 | 2 | 3 | 0
2022-11-28 23:00 | 0 | 374.8 | 344.11 | 1 | 2.6 | 20.97 | 100 | 100 | 0 | 0 | 0 | 0.521 | 0 | 0 | 0 | 0 | 0 | 0 | 15.554 | 118.099 | 128.631 | 0 | 0 | 0 | 0 | 0 | 0 | -0.001 | 0 | 0 | 0 | 0 | 23.35 | 0.98 | 336.79 | 0 | 0 | 0 | 0 | -3.109 | 0 | 6.699 | 6.458 | 5.506 | 0 | 0 | 0 | 2 | 2 | 0
2022-11-29 | 0 | 0 | 0 | 0 | 2.6 | 20.2 | 100 | 100 | 0 | 0 | 0 | 0 | 0 | 0 | 0 | 0 | 0 | 0 | 0 | 0 | 0 | 0 | 0 | 0 | 0 | 0 | 0 | -0.001 | 0 | 0 | 0 | 0 | 0 | 0 | 280.48 | 0 | 0 | 0 | 0 | -16.347 | 0 | 5.338 | 5.943 | 5.066 | 0 | 0 | 0 | 2 | 2 | 0
2022-11-29 01:00 | 0 | 0 | 0 | 0 | 2.5 | 19.88 | 100 | 100 | 0 | 0 | 0 | 0 | 0 | 0 | 0 | 0 | 0 | 0 | 0 | 0 | 0 | 0 | 0 | 0 | 0 | 0 | 0 | -0.001 | 0 | 0 | 0 | 0 | 0 | 0 | 237.74 | 0 | 0 | 0 | 0 | -12.405 | 0 | 3.29 | 4.92 | 4.195 | 0 | 0 | 0 | 1 | 1 | 0
2022-11-29 02:00 | 0 | 0 | 0 | 0 | 2.4 | 18.22 | 100 | 100 | 0 | 0 | 0 | 0 | 0 | 0 | 0 | 0 | 0 | 0 | 0 | 0 | 0 | 0 | 0 | 0 | 0 | 0 | 0 | -0.001 | 0 | 0 | 0 | 0 | 0 | 0 | 203.36 | 0 | 0 | 0 | 0 | -9.98 | 0 | 2.278 | 4.158 | 3.544 | 0 | 0 | 0 | 1 | 1 | 0
2022-11-29 03:00 | 0 | 0 | 0 | 0 | 2.3 | 16.9 | 100 | 100 | 0 | 0 | 0 | 0 | 0 | 0 | 0 | 0 | 0 | 0 | 0 | 0 | 0 | 0 | 0 | 0 | 0 | 0 | 0 | -0.001 | 0 | 0 | 0 | 0 | 0 | 0 | 174.9 | 0 | 0 | 0 | 0 | -8.263 | 0 | 1.71 | 3.537 | 3.016 | 0 | 0 | 0 | 1 | 1 | 0
2022-11-29 04:00 | 0 | 0 | 0 | 0 | 2.4 | 16.59 | 100 | 100 | 0 | 0 | 0 | 0 | 0 | 0 | 0 | 0 | 0 | 0 | 0 | 0 | 0 | 0 | 0 | 0 | 0 | 0 | 0 | -0.001 | 0 | 0 | 0 | 0 | 0 | 0 | 151.02 | 0 | 0 | 0 | 0 | -6.931 | 0 | 1.363 | 3.006 | 2.562 | 0 | 0 | 0 | 1 | 1 | 0
2022-11-29 05:00 | 0 | 0 | 0 | 0 | 2.5 | 15.3 | 100 | 100 | 0 | 0 | 0 | 0 | 0 | 0 | 0 | 0 | 0 | 0 | 0 | 0 | 0 | 0 | 0 | 0 | 0 | 0 | 0 | -0.001 | 0 | 0 | 0 | 0 | 0 | 0 | 130.6 | 0 | 0 | 0 | 0 | -5.927 | 0 | 1.152 | 2.577 | 2.197 | 0 | 0 | 0 | 1 | 1 | 0
2022-11-29 06:00 | 0 | 0 | 0 | 0 | 2.5 | 14.64 | 100 | 100 | 0 | 0 | 0 | 0 | 0 | 0 | 0 | 0 | 0 | 0 | 0 | 0 | 0 | 0 | 0 | 0 | 0 | 0 | 0 | -0.001 | 0 | 0 | 0 | 0 | 0 | 0 | 113.1 | 0 | 0 | 0 | 0 | -5.08 | 0 | 1.001 | 2.202 | 1.877 | 0 | 0 | 0 | 1 | 1 | 0
2022-11-29 07:00 | 0 | 0 | 0 | 0 | 2.2 | 14.67 | 100 | 100 | 0 | 0 | 0 | 0 | 0 | 0 | 0 | 0 | 0 | 0 | 0 | 0 | 0 | 0 | 0 | 0 | 0 | 0 | 0 | -0.001 | 0 | 0 | 0 | 0 | 0 | 0 | 98.14 | 0 | 0 | 0 | 0 | -4.343 | 0 | 0.882 | 1.868 | 1.593 | 0 | 0 | 0 | 1 | 1 | 0
2022-11-29 08:00 | 0 | 0 | 0 | 0 | 2.2 | 13.97 | 100 | 100 | 0 | 0 | 0 | 0 | 0 | 0 | 0 | 0 | 0 | 0 | 0 | 0 | 0 | 0 | 0 | 0 | 0 | 0 | 0 | -0.001 | 0 | 0 | 0 | 0 | 0 | 0 | 85.23 | 0 | 0 | 0 | 0 | -3.747 | 0 | 0.789 | 1.597 | 1.361 | 0 | 0 | 0 | 1 | 1 | 0
2022-11-29 09:00 | 0 | 0 | 0 | 1 | 2.2 | 13.84 | 100 | 100 | 0 | 0 | 0 | 0 | 0 | 0 | 0 | 0 | 0 | 0 | 0 | 0 | 0 | 0 | 0 | 0 | 0 | 0 | 0 | -0.001 | 0 | 0 | 0 | 0 | 24.51 | 0.98 | 74.17 | 0 | 0 | 0 | 0 | -3.211 | 0 | 0.703 | 1.354 | 1.154 | 0 | 0 | 0 | 1 | 1 | 0
2022-11-29 10:00 | 0 | 465.8 | 436.04 | 1 | 3.3 | 20.22 | 100 | 100 | 0 | 0 | 0 | 0.521 | 0 | 0 | 0 | 0 | 0 | 0 | 45.745 | 149.647 | 159.863 | 0 | 0 | 0 | 0 | 0 | 0 | -0.001 | 0 | 0 | 0 | 0 | 20.59 | 0.98 | 215.5 | 0 | 0 | 0 | 0 | 41.026 | 0 | 0.949 | 2.035 | 1.735 | 0 | 0 | 0 | 2 | 2 | 0
2022-11-29 11:00 | 0 | 709.7 | 691.55 | 1 | 3 | 21.18 | 100 | 100 | 37.79 | 37.79 | 2.284 | 1.203 | 41.277 | 0 | 0 | 128.988 | 128.988 | 128.988 | 184.604 | 237.341 | 243.569 | 0 | 0 | 0 | 0 | 0 | 0 | 128.987 | 128.988 | 52.96 | 15.52 | 100 | 12.98 | 0.99 | 347.5 | 0 | 0 | 0 | 0 | 38.316 | 0 | 5.999 | 6.1 | 5.2 | 0 | 0 | 0 | 2 | 2 | 0
2022-11-29 12:00 | 0 | 853.4 | 848.81 | 1 | 3 | 21.96 | 100 | 100 | 78.27 | 78.27 | 4.555 | 3.247 | 86.072 | 0 | 0 | 237.1 | 237.1 | 237.1 | 256.027 | 291.313 | 292.887 | 0 | 0 | 0 | 0 | 0 | 0 | 237.099 | 237.1 | 80.95 | 26.72 | 100 | 5.94 | 1 | 347.5 | 0 | 0 | 0 | 0 | 0 | 0 | 6.861 | 6.514 | 5.553 | 0 | 0 | 0 | 2 | 3 | 0
2022-11-29 13:00 | 0 | 927.6 | 927.59 | 1 | 2.7 | 22.42 | 100 | 100 | 86.723 | 86.723 | 6.087 | 3.877 | 96.687 | 0 | 0 | 261.548 | 261.548 | 261.548 | 280.431 | 318.35 | 318.352 | 0 | 0 | 0 | 0 | 0 | 0 | 261.547 | 261.548 | 82.16 | 27.24 | 100 | 0.2 | 1 | 347.5 | 0 | 0 | 0 | 0 | 0 | 0 | 6.833 | 6.504 | 5.545 | 0 | 0 | 0 | 2 | 3 | 0
2022-11-29 14:00 | 0 | 967.4 | 963.55 | 1 | 1.9 | 25.69 | 100 | 100 | 89.734 | 89.734 | 7.21 | 4.17 | 101.114 | 0 | 0 | 272.201 | 272.201 | 272.201 | 290.77 | 330.692 | 332.012 | 0 | 0 | 0 | 0 | 0 | 0 | 272.2 | 272.201 | 81.99 | 27.03 | 100 | 5.11 | 1 | 347.5 | 0 | 0 | 0 | 0 | 0 | 0 | 6.641 | 6.439 | 5.489 | 0 | 0 | 0 | 2 | 3 | 0
2022-11-29 15:00 | 0 | 988.8 | 978 | 1 | 1.8 | 26.31 | 100 | 100 | 90.915 | 90.914 | 7.387 | 4.277 | 102.579 | 0 | 0 | 275.985 | 275.985 | 275.985 | 294.495 | 335.65 | 339.356 | 0 | 0 | 0 | 0 | 0 | 0 | 275.984 | 275.985 | 81.33 | 26.79 | 100 | 8.48 | 1 | 347.5 | 0 | 0 | 0 | 0 | 0 | 0 | 6.605 | 6.427 | 5.479 | 0 | 0 | 0 | 2 | 3 | 0
2022-11-29 16:00 | 0 | 996.5 | 981.22 | 1 | 2.2 | 26.34 | 100 | 100 | 91.136 | 91.136 | 7.404 | 4.295 | 102.834 | 0 | 0 | 276.583 | 276.583 | 276.583 | 295.09 | 336.754 | 341.999 | 0 | 0 | 0 | 0 | 0 | 0 | 276.582 | 276.583 | 80.87 | 26.65 | 100 | 10.05 | 1 | 347.5 | 0 | 0 | 0 | 0 | 0 | 0 | 6.603 | 6.426 | 5.478 | 0 | 0 | 0 | 2 | 3 | 0
2022-11-29 17:00 | 0 | 995.2 | 980.98 | 1 | 2.2 | 26.78 | 100 | 100 | 90.982 | 90.982 | 7.432 | 4.296 | 102.71 | 0 | 0 | 276.641 | 276.641 | 276.641 | 295.107 | 336.673 | 341.553 | 0 | 0 | 0 | 0 | 0 | 0 | 276.64 | 276.641 | 81 | 26.64 | 100 | 9.7 | 1 | 347.5 | 0 | 0 | 0 | 0 | 0 | 0 | 6.578 | 6.417 | 5.471 | 0 | 0 | 0 | 2 | 2 | 0
2022-11-29 18:00 | 0 | 975.3 | 967.06 | 1 | 1.9 | 26.91 | 100 | 100 | 89.524 | 89.524 | 7.322 | 4.192 | 101.038 | 0 | 0 | 272.961 | 272.961 | 272.961 | 291.414 | 331.895 | 334.723 | 0 | 0 | 0 | 0 | 0 | 0 | 272.96 | 272.961 | 81.55 | 26.75 | 100 | 7.45 | 1 | 347.5 | 0 | 0 | 0 | 0 | 0 | 0 | 6.57 | 6.415 | 5.468 | 0 | 0 | 0 | 2 | 3 | 0
2022-11-29 19:00 | 0 | 952.3 | 950.53 | 1 | 1.7 | 26.93 | 100 | 100 | 87.981 | 87.981 | 7.108 | 4.07 | 99.159 | 0 | 0 | 268.61 | 268.61 | 268.61 | 287.061 | 326.222 | 326.829 | 0 | 0 | 0 | 0 | 0 | 0 | 268.609 | 268.61 | 82.19 | 26.92 | 100 | 3.49 | 1 | 347.5 | 0 | 0 | 0 | 0 | 0 | 0 | 6.569 | 6.414 | 5.468 | 0 | 0 | 0 | 2 | 3 | 0
2022-11-29 20:00 | 0 | 900.2 | 899.7 | 1 | 1.7 | 26.7 | 100 | 100 | 82.726 | 82.726 | 6.299 | 3.66 | 92.685 | 0 | 0 | 253.401 | 253.401 | 253.401 | 271.874 | 308.778 | 308.949 | 0 | 0 | 0 | 0 | 0 | 0 | 253.4 | 253.401 | 82.02 | 26.78 | 100 | 1.9 | 1 | 347.5 | 0 | 0 | 0 | 0 | 0 | 0 | 6.582 | 6.419 | 5.472 | 0 | 0 | 0 | 2 | 3 | 0
2022-11-29 21:00 | 0 | 751.7 | 743.61 | 1 | 1.7 | 26.56 | 100 | 100 | 64.364 | 64.364 | 5.006 | 2.523 | 71.893 | 0 | 0 | 205.441 | 205.441 | 205.441 | 223.927 | 255.208 | 257.983 | 0 | 0 | 0 | 0 | 0 | 0 | 205.44 | 205.441 | 79.63 | 24.95 | 100 | 8.41 | 1 | 347.5 | 0 | 0 | 0 | 0 | 0 | 0 | 6.59 | 6.422 | 5.474 | 0 | 0 | 0 | 2 | 3 | 0
2022-11-29 22:00 | 0 | 600 | 577.61 | 1 | 1.1 | 23.01 | 100 | 100 | 29.621 | 29.621 | 1.344 | 0.891 | 31.856 | 0 | 0 | 102.983 | 102.983 | 102.983 | 121.808 | 198.234 | 205.92 | 0 | 0 | 0 | 0 | 0 | 0 | 102.982 | 102.983 | 50.01 | 14.38 | 100 | 15.7 | 0.99 | 347.5 | 0 | 0 | 0 | 0 | 0 | 0 | 6.798 | 6.493 | 5.535 | 0 | 0 | 0 | 2 | 3 | 0
2022-11-29 23:00 | 0 | 358 | 328.45 | 1 | 1.9 | 22.3 | 100 | 100 | 0 | 0 | 0 | 0.521 | 0 | 0 | 0 | 0 | 0 | 0 | 15.592 | 112.723 | 122.866 | 0 | 0 | 0 | 0 | 0 | 0 | -0.001 | 0 | 0 | 0 | 0 | 23.44 | 0.98 | 337.3 | 0 | 0 | 0 | 0 | -2.961 | 0 | 6.631 | 6.435 | 5.486 | 0 | 0 | 0 | 2 | 2 | 0
2022-11-30 | 0 | 0 | 0 | 0 | 1.9 | 21.89 | 100 | 100 | 0 | 0 | 0 | 0 | 0 | 0 | 0 | 0 | 0 | 0 | 0 | 0 | 0 | 0 | 0 | 0 | 0 | 0 | 0 | -0.001 | 0 | 0 | 0 | 0 | 0 | 0 | 281.3 | 0 | 0 | 0 | 0 | -16.256 | 0 | 5.286 | 5.921 | 5.048 | 0 | 0 | 0 | 2 | 2 | 0
2022-11-30 01:00 | 0 | 0 | 0 | 0 | 2.2 | 20.68 | 100 | 100 | 0 | 0 | 0 | 0 | 0 | 0 | 0 | 0 | 0 | 0 | 0 | 0 | 0 | 0 | 0 | 0 | 0 | 0 | 0 | -0.001 | 0 | 0 | 0 | 0 | 0 | 0 | 238.56 | 0 | 0 | 0 | 0 | -12.406 | 0 | 3.291 | 4.921 | 4.195 | 0 | 0 | 0 | 1 | 1 | 0
2022-11-30 02:00 | 0 | 0 | 0 | 0 | 2.5 | 17.85 | 100 | 100 | 0 | 0 | 0 | 0 | 0 | 0 | 0 | 0 | 0 | 0 | 0 | 0 | 0 | 0 | 0 | 0 | 0 | 0 | 0 | -0.001 | 0 | 0 | 0 | 0 | 0 | 0 | 203.96 | 0 | 0 | 0 | 0 | -10.045 | 0 | 2.302 | 4.18 | 3.563 | 0 | 0 | 0 | 1 | 1 | 0
2022-11-30 03:00 | 0 | 0 | 0 | 0 | 2.2 | 17.42 | 100 | 100 | 0 | 0 | 0 | 0 | 0 | 0 | 0 | 0 | 0 | 0 | 0 | 0 | 0 | 0 | 0 | 0 | 0 | 0 | 0 | -0.001 | 0 | 0 | 0 | 0 | 0 | 0 | 175.48 | 0 | 0 | 0 | 0 | -8.267 | 0 | 1.711 | 3.539 | 3.017 | 0 | 0 | 0 | 1 | 1 | 0
2022-11-30 04:00 | 0 | 0 | 0 | 0 | 2.1 | 17.72 | 100 | 100 | 0 | 0 | 0 | 0 | 0 | 0 | 0 | 0 | 0 | 0 | 0 | 0 | 0 | 0 | 0 | 0 | 0 | 0 | 0 | -0.001 | 0 | 0 | 0 | 0 | 0 | 0 | 151.69 | 0 | 0 | 0 | 0 | -6.906 | 0 | 1.357 | 2.995 | 2.553 | 0 | 0 | 0 | 1 | 1 | 0
2022-11-30 05:00 | 0 | 0 | 0 | 0 | 2.1 | 17.04 | 100 | 100 | 0 | 0 | 0 | 0 | 0 | 0 | 0 | 0 | 0 | 0 | 0 | 0 | 0 | 0 | 0 | 0 | 0 | 0 | 0 | -0.001 | 0 | 0 | 0 | 0 | 0 | 0 | 131.43 | 0 | 0 | 0 | 0 | -5.88 | 0 | 1.143 | 2.557 | 2.18 | 0 | 0 | 0 | 1 | 1 | 0
2022-11-30 06:00 | 0 | 0 | 0 | 0 | 2 | 16.58 | 100 | 100 | 0 | 0 | 0 | 0 | 0 | 0 | 0 | 0 | 0 | 0 | 0 | 0 | 0 | 0 | 0 | 0 | 0 | 0 | 0 | -0.001 | 0 | 0 | 0 | 0 | 0 | 0 | 114.09 | 0 | 0 | 0 | 0 | -5.033 | 0 | 0.993 | 2.181 | 1.859 | 0 | 0 | 0 | 1 | 1 | 0
2022-11-30 07:00 | 0 | 0 | 0 | 0 | 1.9 | 16.42 | 100 | 100 | 0 | 0 | 0 | 0 | 0 | 0 | 0 | 0 | 0 | 0 | 0 | 0 | 0 | 0 | 0 | 0 | 0 | 0 | 0 | -0.001 | 0 | 0 | 0 | 0 | 0 | 0 | 99.24 | 0 | 0 | 0 | 0 | -4.311 | 0 | 0.877 | 1.854 | 1.58 | 0 | 0 | 0 | 1 | 1 | 0
2022-11-30 08:00 | 0 | 0 | 0 | 0 | 1.9 | 15.66 | 100 | 100 | 0 | 0 | 0 | 0 | 0 | 0 | 0 | 0 | 0 | 0 | 0 | 0 | 0 | 0 | 0 | 0 | 0 | 0 | 0 | -0.001 | 0 | 0 | 0 | 0 | 0 | 0 | 86.42 | 0 | 0 | 0 | 0 | -3.722 | 0 | 0.785 | 1.586 | 1.352 | 0 | 0 | 0 | 1 | 1 | 0
2022-11-30 09:00 | 0 | 0 | 0 | 1 | 2.1 | 15.5 | 100 | 100 | 0 | 0 | 0 | 0 | 0 | 0 | 0 | 0 | 0 | 0 | 0 | 0 | 0 | 0 | 0 | 0 | 0 | 0 | 0 | -0.001 | 0 | 0 | 0 | 0 | 24.69 | 0.98 | 75.43 | 0 | 0 | 0 | 0 | -3.191 | 0 | 0.7 | 1.345 | 1.146 | 0 | 0 | 0 | 1 | 1 | 0
2022-11-30 10:00 | 0 | 450.8 | 421.48 | 1 | 2.8 | 21.68 | 100 | 100 | 0 | 0 | 0 | 0.521 | 0 | 0 | 0 | 0 | 0 | 0 | 44.363 | 144.652 | 154.715 | 0 | 0 | 0 | 0 | 0 | 0 | -0.001 | 0 | 0 | 0 | 0 | 20.78 | 0.98 | 212.27 | 0 | 0 | 0 | 0 | 39.722 | 0 | 0.935 | 2 | 1.705 | 0 | 0 | 0 | 2 | 2 | 0
2022-11-30 11:00 | 0 | 704.5 | 685.97 | 1 | 2.5 | 22.86 | 100 | 100 | 36.992 | 36.991 | 2.346 | 1.175 | 40.512 | 0 | 0 | 126.903 | 126.903 | 126.903 | 183.256 | 235.425 | 241.784 | 0 | 0 | 0 | 0 | 0 | 0 | 126.902 | 126.903 | 52.49 | 15.3 | 100 | 13.17 | 0.99 | 347.5 | 0 | 0 | 0 | 0 | 39.256 | 0 | 5.888 | 6.05 | 5.158 | 0 | 0 | 0 | 2 | 2 | 0
2022-11-30 12:00 | 0 | 845.5 | 840.67 | 1 | 2.6 | 23.6 | 100 | 100 | 77.212 | 77.212 | 4.675 | 3.19 | 85.077 | 0 | 0 | 234.773 | 234.773 | 234.773 | 253.542 | 288.517 | 290.176 | 0 | 0 | 0 | 0 | 0 | 0 | 234.772 | 234.773 | 80.91 | 26.61 | 100 | 6.13 | 1 | 347.5 | 0 | 0 | 0 | 0 | 0 | 0 | 6.763 | 6.481 | 5.525 | 0 | 0 | 0 | 2 | 3 | 0
2022-11-30 13:00 | 0 | 908.5 | 908.5 | 1 | 3 | 24.05 | 100 | 100 | 84.535 | 84.535 | 6.011 | 3.727 | 94.272 | 0 | 0 | 255.944 | 255.944 | 255.944 | 274.669 | 311.797 | 311.797 | 0 | 0 | 0 | 0 | 0 | 0 | 255.943 | 255.944 | 82.09 | 27.11 | 100 | 0.01 | 1 | 347.5 | 0 | 0 | 0 | 0 | 0 | 0 | 6.737 | 6.472 | 5.517 | 0 | 0 | 0 | 2 | 3 | 0
2022-11-30 14:00 | 0 | 947.2 | 943.7 | 1 | 3 | 27.01 | 100 | 100 | 87.154 | 87.154 | 7.005 | 4.008 | 98.167 | 0 | 0 | 266.363 | 266.363 | 266.363 | 284.807 | 323.878 | 325.079 | 0 | 0 | 0 | 0 | 0 | 0 | 266.362 | 266.363 | 81.94 | 26.81 | 100 | 4.93 | 1 | 347.5 | 0 | 0 | 0 | 0 | 0 | 0 | 6.564 | 6.413 | 5.467 | 0 | 0 | 0 | 2 | 3 | 0
2022-11-30 15:00 | 0 | 983.4 | 973.11 | 1 | 2.9 | 27.95 | 100 | 100 | 89.772 | 89.771 | 7.446 | 4.241 | 101.459 | 0 | 0 | 274.706 | 274.706 | 274.706 | 293.061 | 333.971 | 337.503 | 0 | 0 | 0 | 0 | 0 | 0 | 274.705 | 274.706 | 81.39 | 26.6 | 100 | 8.3 | 1 | 347.5 | 0 | 0 | 0 | 0 | 0 | 0 | 6.51 | 6.394 | 5.451 | 0 | 0 | 0 | 2 | 3 | 0
2022-11-30 16:00 | 0 | 975.7 | 961.24 | 1 | 3.1 | 28.08 | 100 | 100 | 88.277 | 88.277 | 7.308 | 4.131 | 99.716 | 0 | 0 | 270.781 | 270.781 | 270.781 | 289.124 | 329.897 | 334.86 | 0 | 0 | 0 | 0 | 0 | 0 | 270.78 | 270.781 | 80.86 | 26.36 | 100 | 9.88 | 1 | 347.5 | 0 | 0 | 0 | 0 | 0 | 0 | 6.503 | 6.391 | 5.448 | 0 | 0 | 0 | 2 | 3 | 0
2022-11-30 17:00 | 0 | 870.8 | 858.76 | 1 | 3.5 | 28.69 | 100 | 100 | 77.021 | 77.021 | 6.091 | 3.321 | 86.433 | 0 | 0 | 240.088 | 240.088 | 240.088 | 258.373 | 294.727 | 298.859 | 0 | 0 | 0 | 0 | 0 | 0 | 240.087 | 240.088 | 80.34 | 25.77 | 100 | 9.54 | 1 | 347.5 | 0 | 0 | 0 | 0 | 0 | 0 | 6.468 | 6.379 | 5.438 | 0 | 0 | 0 | 2 | 3 | 0
2022-11-30 18:00 | 0 | 765.8 | 759.58 | 1 | 3.8 | 28.65 | 100 | 100 | 65.491 | 65.491 | 5.621 | 2.635 | 73.747 | 0 | 0 | 210.625 | 210.625 | 210.625 | 228.913 | 260.687 | 262.823 | 0 | 0 | 0 | 0 | 0 | 0 | 210.624 | 210.625 | 80.14 | 24.92 | 100 | 7.31 | 1 | 347.5 | 0 | 0 | 0 | 0 | 0 | 0 | 6.47 | 6.38 | 5.439 | 0 | 0 | 0 | 2 | 3 | 0
2022-11-30 19:00 | 0 | 948 | 946.36 | 1 | 4 | 28.35 | 100 | 100 | 87.004 | 87.003 | 7.184 | 4.039 | 98.227 | 0 | 0 | 267.501 | 267.501 | 267.501 | 285.818 | 324.792 | 325.354 | 0 | 0 | 0 | 0 | 0 | 0 | 267.5 | 267.501 | 82.22 | 26.74 | 100 | 3.37 | 1 | 347.5 | 0 | 0 | 0 | 0 | 0 | 0 | 6.487 | 6.386 | 5.444 | 0 | 0 | 0 | 2 | 3 | 0
2022-11-30 20:00 | 0 | 750.9 | 750.44 | 1 | 3.8 | 27.53 | 100 | 100 | 65.107 | 65.107 | 5.292 | 2.586 | 72.985 | 0 | 0 | 208.365 | 208.365 | 208.365 | 226.759 | 257.549 | 257.709 | 0 | 0 | 0 | 0 | 0 | 0 | 208.364 | 208.365 | 80.85 | 25.26 | 100 | 2.02 | 1 | 347.5 | 0 | 0 | 0 | 0 | 0 | 0 | 6.534 | 6.402 | 5.458 | 0 | 0 | 0 | 2 | 3 | 0
2022-11-30 21:00 | 0 | 520.8 | 515.06 | 1 | 3.5 | 26.88 | 100 | 100 | 38.957 | 38.956 | 3.725 | 1.308 | 43.989 | 0 | 0 | 136.634 | 136.634 | 136.634 | 155.09 | 176.769 | 178.739 | 0 | 0 | 0 | 0 | 0 | 0 | 136.633 | 136.634 | 76.44 | 21.8 | 100 | 8.51 | 1 | 347.5 | 0 | 0 | 0 | 0 | 0 | 0 | 6.572 | 6.415 | 5.469 | 0 | 0 | 0 | 2 | 3 | 0
2022-11-30 22:00 | 0 | 398.5 | 383.45 | 1 | 3 | 23.45 | 100 | 100 | 0 | 0 | 0 | 0.521 | 0 | 62.899 | 0 | 62.899 | 62.899 | 62.899 | 81.683 | 131.6 | 136.765 | 0 | 0 | 0 | 0 | 0 | 0 | -0.001 | 0 | 45.99 | 0 | 0 | 15.8 | 0.99 | 347.5 | 0 | 0 | 0 | 0 | 0 | 0 | 6.772 | 6.484 | 5.527 | 0 | 0 | 0 | 2 | 2 | 0
2022-11-30 23:00 | 0 | 304.4 | 279.08 | 1 | 2.6 | 23.15 | 100 | 100 | 0 | 0 | 0 | 0.521 | 0 | 0 | 0 | 0 | 0 | 0 | 13.878 | 95.781 | 104.47 | 0 | 0 | 0 | 0 | 0 | 0 | -0.001 | 0 | 0 | 0 | 0 | 23.53 | 0.98 | 332.24 | 0 | 0 | 0 | 0 | -4.428 | 0 | 6.481 | 6.383 | 5.441 | 0 | 0 | 0 | 1 | 1 | 0
2022-12-01 | 0 | 0 | 0 | 0 | 2.7 | 22.57 | 100 | 100 | 0 | 0 | 0 | 0 | 0 | 0 | 0 | 0 | 0 | 0 | 0 | 0 | 0 | 0 | 0 | 0 | 0 | 0 | 0 | -0.001 | 0 | 0 | 0 | 0 | 0 | 0 | 277.76 | 0 | 0 | 0 | 0 | -15.816 | 0 | 5.039 | 5.818 | 4.96 | 0 | 0 | 0 | 2 | 2 | 0
2022-12-01 01:00 | 0 | 0 | 0 | 0 | 2.6 | 22.17 | 100 | 100 | 0 | 0 | 0 | 0 | 0 | 0 | 0 | 0 | 0 | 0 | 0 | 0 | 0 | 0 | 0 | 0 | 0 | 0 | 0 | -0.001 | 0 | 0 | 0 | 0 | 0 | 0 | 236.11 | 0 | 0 | 0 | 0 | -12.09 | 0 | 3.146 | 4.828 | 4.116 | 0 | 0 | 0 | 1 | 1 | 0
2022-12-01 02:00 | 0 | 0 | 0 | 0 | 2.2 | 19.6 | 100 | 100 | 0 | 0 | 0 | 0 | 0 | 0 | 0 | 0 | 0 | 0 | 0 | 0 | 0 | 0 | 0 | 0 | 0 | 0 | 0 | -0.001 | 0 | 0 | 0 | 0 | 0 | 0 | 202.3 | 0 | 0 | 0 | 0 | -9.815 | 0 | 2.218 | 4.101 | 3.496 | 0 | 0 | 0 | 1 | 1 | 0
2022-12-01 03:00 | 0 | 0 | 0 | 0 | 2.2 | 18.38 | 100 | 100 | 0 | 0 | 0 | 0 | 0 | 0 | 0 | 0 | 0 | 0 | 0 | 0 | 0 | 0 | 0 | 0 | 0 | 0 | 0 | -0.001 | 0 | 0 | 0 | 0 | 0 | 0 | 174.26 | 0 | 0 | 0 | 0 | -8.138 | 0 | 1.674 | 3.489 | 2.975 | 0 | 0 | 0 | 1 | 1 | 0
2022-12-01 04:00 | 0 | 0 | 0 | 0 | 2.4 | 18.02 | 100 | 100 | 0 | 0 | 0 | 0 | 0 | 0 | 0 | 0 | 0 | 0 | 0 | 0 | 0 | 0 | 0 | 0 | 0 | 0 | 0 | -0.001 | 0 | 0 | 0 | 0 | 0 | 0 | 150.71 | 0 | 0 | 0 | 0 | -6.837 | 0 | 1.342 | 2.967 | 2.529 | 0 | 0 | 0 | 1 | 1 | 0
2022-12-01 05:00 | 0 | 0 | 0 | 0 | 2.2 | 16.94 | 100 | 100 | 0 | 0 | 0 | 0 | 0 | 0 | 0 | 0 | 0 | 0 | 0 | 0 | 0 | 0 | 0 | 0 | 0 | 0 | 0 | -0.001 | 0 | 0 | 0 | 0 | 0 | 0 | 130.58 | 0 | 0 | 0 | 0 | -5.842 | 0 | 1.136 | 2.54 | 2.166 | 0 | 0 | 0 | 1 | 1 | 0
2022-12-01 06:00 | 0 | 0 | 0 | 0 | 1.9 | 17.49 | 100 | 100 | 0 | 0 | 0 | 0 | 0 | 0 | 0 | 0 | 0 | 0 | 0 | 0 | 0 | 0 | 0 | 0 | 0 | 0 | 0 | -0.001 | 0 | 0 | 0 | 0 | 0 | 0 | 113.5 | 0 | 0 | 0 | 0 | -4.959 | 0 | 0.981 | 2.147 | 1.831 | 0 | 0 | 0 | 1 | 1 | 0
2022-12-01 07:00 | 0 | 0 | 0 | 0 | 2.3 | 17.41 | 100 | 100 | 0 | 0 | 0 | 0 | 0 | 0 | 0 | 0 | 0 | 0 | 0 | 0 | 0 | 0 | 0 | 0 | 0 | 0 | 0 | -0.001 | 0 | 0 | 0 | 0 | 0 | 0 | 98.88 | 0 | 0 | 0 | 0 | -4.245 | 0 | 0.867 | 1.824 | 1.555 | 0 | 0 | 0 | 1 | 1 | 0
2022-12-01 08:00 | 0 | 0 | 0 | 0 | 2.6 | 17.31 | 100 | 100 | 0 | 0 | 0 | 0 | 0 | 0 | 0 | 0 | 0 | 0 | 0 | 0 | 0 | 0 | 0 | 0 | 0 | 0 | 0 | -0.001 | 0 | 0 | 0 | 0 | 0 | 0 | 86.34 | 0 | 0 | 0 | 0 | -3.638 | 0 | 0.772 | 1.547 | 1.319 | 0 | 0 | 0 | 1 | 1 | 0
2022-12-01 09:00 | 0 | 0 | 0 | 1 | 2.6 | 17.21 | 100 | 100 | 0 | 0 | 0 | 0 | 0 | 0 | 0 | 0 | 0 | 0 | 0 | 0 | 0 | 0 | 0 | 0 | 0 | 0 | 0 | -0.001 | 0 | 0 | 0 | 0 | 24.87 | 0.98 | 75.61 | 0 | 0 | 0 | 0 | -3.115 | 0 | 0.687 | 1.311 | 1.117 | 0 | 0 | 0 | 1 | 1 | 0
2022-12-01 10:00 | 0 | 429.2 | 400.8 | 1 | 3.3 | 22.62 | 100 | 100 | 0 | 0 | 0 | 0.521 | 0 | 0 | 0 | 0 | 0 | 0 | 42.291 | 137.555 | 147.301 | 0 | 0 | 0 | 0 | 0 | 0 | -0.001 | 0 | 0 | 0 | 0 | 20.96 | 0.98 | 205.78 | 0 | 0 | 0 | 0 | 37.786 | 0 | 0.912 | 1.94 | 1.654 | 0 | 0 | 0 | 2 | 2 | 0
2022-12-01 11:00 | 0 | 658.6 | 640.8 | 1 | 3.4 | 23.53 | 100 | 100 | 32.824 | 32.823 | 1.8 | 1.009 | 35.633 | 0 | 0 | 113.552 | 113.552 | 113.552 | 171.274 | 219.922 | 226.032 | 0 | 0 | 0 | 0 | 0 | 0 | 113.551 | 113.552 | 50.24 | 14.52 | 100 | 13.35 | 0.99 | 347.5 | 0 | 0 | 0 | 0 | 41.139 | 0 | 5.604 | 5.927 | 5.052 | 0 | 0 | 0 | 2 | 2 | 0
2022-12-01 12:00 | 0 | 696.4 | 692.18 | 1 | 4 | 23.92 | 100 | 100 | 59.151 | 59.15 | 4.09 | 2.208 | 65.448 | 0 | 0 | 189.998 | 189.998 | 189.998 | 208.736 | 237.556 | 239.004 | 0 | 0 | 0 | 0 | 0 | 0 | 189.997 | 189.998 | 79.5 | 24.75 | 100 | 6.31 | 1 | 347.5 | 0 | 0 | 0 | 0 | 0 | 0 | 6.745 | 6.474 | 5.519 | 0 | 0 | 0 | 2 | 2 | 0
2022-12-01 13:00 | 0 | 602.8 | 602.8 | 1 | 4.4 | 23.98 | 100 | 100 | 49.968 | 49.968 | 2.75 | 1.724 | 54.442 | 0 | 0 | 163.507 | 163.507 | 163.507 | 182.24 | 206.88 | 206.881 | 0 | 0 | 0 | 0 | 0 | 0 | 163.506 | 163.507 | 79.03 | 24.15 | 100 | 0.17 | 1 | 347.5 | 0 | 0 | 0 | 0 | 0 | 0 | 6.741 | 6.473 | 5.518 | 0 | 0 | 0 | 2 | 2 | 0
2022-12-01 14:00 | 0 | 565.3 | 563.36 | 1 | 4.4 | 27.05 | 100 | 100 | 44.561 | 44.561 | 3.497 | 1.53 | 49.589 | 0 | 0 | 151.596 | 151.596 | 151.596 | 170.036 | 193.345 | 194.011 | 0 | 0 | 0 | 0 | 0 | 0 | 151.595 | 151.596 | 78.14 | 22.97 | 100 | 4.75 | 1 | 347.5 | 0 | 0 | 0 | 0 | 0 | 0 | 6.562 | 6.412 | 5.466 | 0 | 0 | 0 | 2 | 2 | 0
2022-12-01 15:00 | 0 | 597.1 | 591.11 | 1 | 4 | 27.49 | 100 | 100 | 47.255 | 47.254 | 3.739 | 1.66 | 52.654 | 0 | 0 | 159.643 | 159.643 | 159.643 | 178.041 | 202.868 | 204.925 | 0 | 0 | 0 | 0 | 0 | 0 | 159.642 | 159.643 | 77.9 | 23.06 | 100 | 8.12 | 1 | 347.5 | 0 | 0 | 0 | 0 | 0 | 0 | 6.537 | 6.403 | 5.458 | 0 | 0 | 0 | 2 | 2 | 0
2022-12-01 16:00 | 0 | 665.1 | 655.57 | 1 | 3.9 | 27.48 | 100 | 100 | 53.924 | 53.923 | 4.449 | 1.995 | 60.368 | 0 | 0 | 178.811 | 178.811 | 178.811 | 197.21 | 224.99 | 228.262 | 0 | 0 | 0 | 0 | 0 | 0 | 178.81 | 178.811 | 78.34 | 23.62 | 100 | 9.71 | 1 | 347.5 | 0 | 0 | 0 | 0 | 0 | 0 | 6.537 | 6.403 | 5.459 | 0 | 0 | 0 | 2 | 2 | 0
2022-12-01 17:00 | 0 | 757.7 | 747.55 | 1 | 3.5 | 28.18 | 100 | 100 | 64.111 | 64.111 | 5.441 | 2.548 | 72.1 | 0 | 0 | 206.609 | 206.609 | 206.609 | 224.942 | 256.56 | 260.043 | 0 | 0 | 0 | 0 | 0 | 0 | 206.608 | 206.609 | 79.45 | 24.65 | 100 | 9.39 | 1 | 347.5 | 0 | 0 | 0 | 0 | 0 | 0 | 6.497 | 6.389 | 5.447 | 0 | 0 | 0 | 2 | 3 | 0
2022-12-01 18:00 | 0 | 732.4 | 726.67 | 1 | 3.5 | 27.94 | 100 | 100 | 61.821 | 61.82 | 5.322 | 2.423 | 69.565 | 0 | 0 | 200.66 | 200.66 | 200.66 | 219.016 | 249.392 | 251.36 | 0 | 0 | 0 | 0 | 0 | 0 | 200.659 | 200.66 | 79.83 | 24.59 | 100 | 7.17 | 1 | 347.5 | 0 | 0 | 0 | 0 | 0 | 0 | 6.511 | 6.394 | 5.451 | 0 | 0 | 0 | 2 | 3 | 0
2022-12-01 19:00 | 0 | 830.6 | 829.27 | 1 | 3.7 | 27.97 | 100 | 100 | 74.461 | 74.461 | 5.611 | 3.126 | 83.199 | 0 | 0 | 232.113 | 232.113 | 232.113 | 250.466 | 284.605 | 285.062 | 0 | 0 | 0 | 0 | 0 | 0 | 232.112 | 232.113 | 81.43 | 26.12 | 100 | 3.25 | 1 | 347.5 | 0 | 0 | 0 | 0 | 0 | 0 | 6.509 | 6.393 | 5.45 | 0 | 0 | 0 | 2 | 3 | 0
2022-12-01 20:00 | 0 | 706.8 | 706.32 | 1 | 4.2 | 27.78 | 100 | 100 | 59.626 | 59.626 | 5.223 | 2.308 | 67.158 | 0 | 0 | 195.049 | 195.049 | 195.049 | 213.42 | 242.407 | 242.574 | 0 | 0 | 0 | 0 | 0 | 0 | 195.048 | 195.049 | 80.41 | 24.58 | 100 | 2.12 | 1 | 347.5 | 0 | 0 | 0 | 0 | 0 | 0 | 6.52 | 6.397 | 5.453 | 0 | 0 | 0 | 2 | 3 | 0
2022-12-01 21:00 | 0 | 636.1 | 628.93 | 1 | 4.3 | 27.42 | 100 | 100 | 51.205 | 51.205 | 4.114 | 1.853 | 57.172 | 0 | 0 | 170.96 | 170.96 | 170.96 | 189.365 | 215.85 | 218.31 | 0 | 0 | 0 | 0 | 0 | 0 | 170.959 | 170.96 | 78.31 | 23.46 | 100 | 8.61 | 1 | 347.5 | 0 | 0 | 0 | 0 | 0 | 0 | 6.541 | 6.404 | 5.46 | 0 | 0 | 0 | 2 | 2 | 0
2022-12-01 22:00 | 0 | 594.6 | 571.9 | 1 | 3.3 | 23.83 | 100 | 100 | 29.985 | 29.985 | 1.434 | 0.905 | 32.323 | 0 | 0 | 104.288 | 104.288 | 104.288 | 123.035 | 196.275 | 204.067 | 0 | 0 | 0 | 0 | 0 | 0 | 104.287 | 104.288 | 51.1 | 14.69 | 100 | 15.88 | 0.99 | 347.5 | 0 | 0 | 0 | 0 | 0 | 0 | 6.75 | 6.476 | 5.521 | 0 | 0 | 0 | 2 | 2 | 0
2022-12-01 23:00 | 0 | 343.5 | 314.73 | 1 | 2.6 | 23.08 | 100 | 100 | 0 | 0 | 0 | 0.521 | 0 | 0 | 0 | 0 | 0 | 0 | 16.354 | 108.016 | 117.889 | 0 | 0 | 0 | 0 | 0 | 0 | -0.001 | 0 | 0 | 0 | 0 | 23.62 | 0.98 | 339.89 | 0 | 0 | 0 | 0 | -2.21 | 0 | 6.638 | 6.438 | 5.488 | 0 | 0 | 0 | 2 | 2 | 0
2022-12-02 | 0 | 0 | 0 | 0 | 2.4 | 22.5 | 100 | 100 | 0 | 0 | 0 | 0 | 0 | 0 | 0 | 0 | 0 | 0 | 0 | 0 | 0 | 0 | 0 | 0 | 0 | 0 | 0 | -0.001 | 0 | 0 | 0 | 0 | 0 | 0 | 283.36 | 0 | 0 | 0 | 0 | -16.409 | 0 | 5.373 | 5.957 | 5.078 | 0 | 0 | 0 | 2 | 2 | 0
2022-12-02 01:00 | 0 | 0 | 0 | 0 | 2.4 | 21.98 | 100 | 100 | 0 | 0 | 0 | 0 | 0 | 0 | 0 | 0 | 0 | 0 | 0 | 0 | 0 | 0 | 0 | 0 | 0 | 0 | 0 | -0.001 | 0 | 0 | 0 | 0 | 0 | 0 | 240.45 | 0 | 0 | 0 | 0 | -12.455 | 0 | 3.313 | 4.935 | 4.207 | 0 | 0 | 0 | 1 | 1 | 0
2022-12-02 02:00 | 0 | 0 | 0 | 0 | 2.6 | 20.81 | 100 | 100 | 0 | 0 | 0 | 0 | 0 | 0 | 0 | 0 | 0 | 0 | 0 | 0 | 0 | 0 | 0 | 0 | 0 | 0 | 0 | -0.001 | 0 | 0 | 0 | 0 | 0 | 0 | 206.05 | 0 | 0 | 0 | 0 | -9.986 | 0 | 2.28 | 4.16 | 3.546 | 0 | 0 | 0 | 1 | 1 | 0
2022-12-02 03:00 | 0 | 0 | 0 | 0 | 2.6 | 20.49 | 100 | 100 | 0 | 0 | 0 | 0 | 0 | 0 | 0 | 0 | 0 | 0 | 0 | 0 | 0 | 0 | 0 | 0 | 0 | 0 | 0 | -0.001 | 0 | 0 | 0 | 0 | 0 | 0 | 177.74 | 0 | 0 | 0 | 0 | -8.219 | 0 | 1.697 | 3.52 | 3.001 | 0 | 0 | 0 | 1 | 1 | 0
2022-12-02 04:00 | 0 | 0 | 0 | 0 | 2.6 | 20.3 | 100 | 100 | 0 | 0 | 0 | 0 | 0 | 0 | 0 | 0 | 0 | 0 | 0 | 0 | 0 | 0 | 0 | 0 | 0 | 0 | 0 | -0.001 | 0 | 0 | 0 | 0 | 0 | 0 | 154 | 0 | 0 | 0 | 0 | -6.892 | 0 | 1.354 | 2.989 | 2.548 | 0 | 0 | 0 | 1 | 1 | 0
2022-12-02 05:00 | 0 | 0 | 0 | 0 | 2.7 | 19.05 | 100 | 100 | 0 | 0 | 0 | 0 | 0 | 0 | 0 | 0 | 0 | 0 | 0 | 0 | 0 | 0 | 0 | 0 | 0 | 0 | 0 | -0.001 | 0 | 0 | 0 | 0 | 0 | 0 | 133.7 | 0 | 0 | 0 | 0 | -5.893 | 0 | 1.146 | 2.563 | 2.185 | 0 | 0 | 0 | 1 | 1 | 0
2022-12-02 06:00 | 0 | 0 | 0 | 0 | 2.3 | 18.3 | 100 | 100 | 0 | 0 | 0 | 0 | 0 | 0 | 0 | 0 | 0 | 0 | 0 | 0 | 0 | 0 | 0 | 0 | 0 | 0 | 0 | -0.001 | 0 | 0 | 0 | 0 | 0 | 0 | 116.28 | 0 | 0 | 0 | 0 | -5.056 | 0 | 0.997 | 2.191 | 1.868 | 0 | 0 | 0 | 1 | 1 | 0
2022-12-02 07:00 | 0 | 0 | 0 | 0 | 2.3 | 18.27 | 100 | 100 | 0 | 0 | 0 | 0 | 0 | 0 | 0 | 0 | 0 | 0 | 0 | 0 | 0 | 0 | 0 | 0 | 0 | 0 | 0 | -0.001 | 0 | 0 | 0 | 0 | 0 | 0 | 101.38 | 0 | 0 | 0 | 0 | -4.325 | 0 | 0.879 | 1.86 | 1.586 | 0 | 0 | 0 | 1 | 1 | 0
2022-12-02 08:00 | 0 | 0 | 0 | 0 | 2.5 | 17.01 | 100 | 100 | 0 | 0 | 0 | 0 | 0 | 0 | 0 | 0 | 0 | 0 | 0 | 0 | 0 | 0 | 0 | 0 | 0 | 0 | 0 | -0.001 | 0 | 0 | 0 | 0 | 0 | 0 | 88.44 | 0 | 0 | 0 | 0 | -3.755 | 0 | 0.79 | 1.601 | 1.365 | 0 | 0 | 0 | 1 | 1 | 0
2022-12-02 09:00 | 0 | 0 | 0 | 1 | 3.1 | 16.84 | 100 | 100 | 0 | 0 | 0 | 0 | 0 | 0 | 0 | 0 | 0 | 0 | 0 | 0 | 0 | 0 | 0 | 0 | 0 | 0 | 0 | -0.001 | 0 | 0 | 0 | 0 | 25.05 | 0.98 | 77.35 | 0 | 0 | 0 | 0 | -3.22 | 0 | 0.704 | 1.358 | 1.157 | 0 | 0 | 0 | 1 | 1 | 0
2022-12-02 10:00 | 0 | 380.9 | 355.27 | 1 | 3.6 | 21.24 | 100 | 100 | 0 | 0 | 0 | 0.521 | 0 | 0 | 0 | 0 | 0 | 0 | 37.552 | 121.93 | 130.725 | 0 | 0 | 0 | 0 | 0 | 0 | -0.001 | 0 | 0 | 0 | 0 | 21.14 | 0.98 | 191.55 | 0 | 0 | 0 | 0 | 33.149 | 0 | 0.894 | 1.894 | 1.615 | 0 | 0 | 0 | 2 | 2 | 0
2022-12-02 11:00 | 0 | 599.7 | 583.06 | 1 | 3.6 | 22.05 | 100 | 100 | 27.055 | 27.055 | 1.081 | 0.807 | 28.943 | 0 | 0 | 94.74 | 94.74 | 94.74 | 155.877 | 200.106 | 205.817 | 0 | 0 | 0 | 0 | 0 | 0 | 94.739 | 94.74 | 46.03 | 13.15 | 100 | 13.53 | 0.99 | 347.5 | 0 | 0 | 0 | 0 | 45.271 | 0 | 5.239 | 5.736 | 4.89 | 0 | 0 | 0 | 2 | 2 | 0
2022-12-02 12:00 | 0 | 729.1 | 724.43 | 1 | 3.8 | 22.68 | 100 | 100 | 62.873 | 62.872 | 4.311 | 2.401 | 69.584 | 0 | 0 | 199.58 | 199.58 | 199.58 | 218.438 | 248.625 | 250.227 | 0 | 0 | 0 | 0 | 0 | 0 | 199.579 | 199.58 | 79.76 | 25.13 | 100 | 6.49 | 1 | 347.5 | 0 | 0 | 0 | 0 | 0 | 0 | 6.818 | 6.499 | 5.54 | 0 | 0 | 0 | 2 | 3 | 0
2022-12-02 13:00 | 0 | 867.7 | 867.68 | 1 | 4 | 23.4 | 100 | 100 | 80.293 | 80.293 | 5.174 | 3.406 | 88.873 | 0 | 0 | 243.522 | 243.522 | 243.522 | 262.311 | 297.789 | 297.795 | 0 | 0 | 0 | 0 | 0 | 0 | 243.521 | 243.522 | 81.78 | 26.96 | 100 | 0.34 | 1 | 347.5 | 0 | 0 | 0 | 0 | 0 | 0 | 6.775 | 6.485 | 5.528 | 0 | 0 | 0 | 2 | 3 | 0
2022-12-02 14:00 | 0 | 858.5 | 855.76 | 1 | 4.4 | 27.14 | 100 | 100 | 77.715 | 77.714 | 5.719 | 3.315 | 86.749 | 0 | 0 | 239.882 | 239.882 | 239.882 | 258.313 | 293.698 | 294.637 | 0 | 0 | 0 | 0 | 0 | 0 | 239.881 | 239.882 | 81.42 | 26.38 | 100 | 4.58 | 1 | 347.5 | 0 | 0 | 0 | 0 | 0 | 0 | 6.557 | 6.41 | 5.464 | 0 | 0 | 0 | 2 | 3 | 0
2022-12-02 15:00 | 0 | 841.6 | 833.5 | 1 | 4.8 | 27.7 | 100 | 100 | 74.806 | 74.806 | 5.572 | 3.14 | 83.518 | 0 | 0 | 232.7 | 232.7 | 232.7 | 251.078 | 286.056 | 288.837 | 0 | 0 | 0 | 0 | 0 | 0 | 232.699 | 232.7 | 80.56 | 25.9 | 100 | 7.96 | 1 | 347.5 | 0 | 0 | 0 | 0 | 0 | 0 | 6.525 | 6.399 | 5.455 | 0 | 0 | 0 | 2 | 3 | 0
2022-12-02 16:00 | 0 | 690.3 | 680.72 | 1 | 4.9 | 27.8 | 100 | 100 | 56.497 | 56.497 | 4.896 | 2.139 | 63.531 | 0 | 0 | 186.435 | 186.435 | 186.435 | 204.804 | 233.623 | 236.911 | 0 | 0 | 0 | 0 | 0 | 0 | 186.434 | 186.435 | 78.69 | 23.85 | 100 | 9.56 | 1 | 347.5 | 0 | 0 | 0 | 0 | 0 | 0 | 6.519 | 6.397 | 5.453 | 0 | 0 | 0 | 2 | 3 | 0
2022-12-02 17:00 | 0 | 529.3 | 522.43 | 1 | 4.6 | 28.64 | 100 | 100 | 39.03 | 39.03 | 4.365 | 1.34 | 44.735 | 0 | 0 | 138.93 | 138.93 | 138.93 | 157.219 | 179.297 | 181.656 | 0 | 0 | 0 | 0 | 0 | 0 | 138.929 | 138.93 | 76.48 | 21.49 | 100 | 9.24 | 1 | 347.5 | 0 | 0 | 0 | 0 | 0 | 0 | 6.471 | 6.38 | 5.439 | 0 | 0 | 0 | 2 | 2 | 0
2022-12-02 18:00 | 0 | 393.8 | 390.83 | 1 | 4.7 | 28.44 | 100 | 100 | 26.548 | 26.548 | 3.121 | 0.855 | 30.524 | 0 | 0 | 99.496 | 99.496 | 99.496 | 117.804 | 134.132 | 135.152 | 0 | 0 | 0 | 0 | 0 | 0 | 99.495 | 99.496 | 73.62 | 19.64 | 100 | 7.04 | 1 | 347.5 | 0 | 0 | 0 | 0 | 0 | 0 | 6.482 | 6.384 | 5.442 | 0 | 0 | 0 | 2 | 2 | 0
2022-12-02 19:00 | 0 | 780.4 | 779.23 | 1 | 4.8 | 28.3 | 100 | 100 | 68.236 | 68.236 | 5.581 | 2.776 | 76.594 | 0 | 0 | 217.043 | 217.043 | 217.043 | 235.365 | 267.433 | 267.833 | 0 | 0 | 0 | 0 | 0 | 0 | 217.042 | 217.043 | 81.04 | 25.48 | 100 | 3.13 | 1 | 347.5 | 0 | 0 | 0 | 0 | 0 | 0 | 6.49 | 6.387 | 5.445 | 0 | 0 | 0 | 2 | 3 | 0
2022-12-02 20:00 | 0 | 852.6 | 851.96 | 1 | 5 | 27.73 | 100 | 100 | 77.133 | 77.133 | 5.808 | 3.295 | 86.236 | 0 | 0 | 239.043 | 239.043 | 239.043 | 257.418 | 292.392 | 292.612 | 0 | 0 | 0 | 0 | 0 | 0 | 239.042 | 239.043 | 81.69 | 26.36 | 100 | 2.22 | 1 | 347.5 | 0 | 0 | 0 | 0 | 0 | 0 | 6.523 | 6.398 | 5.454 | 0 | 0 | 0 | 2 | 3 | 0
2022-12-02 21:00 | 0 | 830.8 | 821.25 | 1 | 4.7 | 27.54 | 100 | 100 | 73.359 | 73.359 | 5.481 | 3.049 | 81.889 | 0 | 0 | 228.859 | 228.859 | 228.859 | 247.252 | 281.852 | 285.131 | 0 | 0 | 0 | 0 | 0 | 0 | 228.858 | 228.859 | 80.26 | 25.73 | 100 | 8.7 | 1 | 347.5 | 0 | 0 | 0 | 0 | 0 | 0 | 6.534 | 6.402 | 5.458 | 0 | 0 | 0 | 2 | 3 | 0
2022-12-02 22:00 | 0 | 654 | 628.78 | 1 | 3.4 | 24.61 | 100 | 100 | 34.114 | 34.113 | 2.03 | 1.061 | 37.205 | 0 | 0 | 117.915 | 117.915 | 117.915 | 136.587 | 215.798 | 224.453 | 0 | 0 | 0 | 0 | 0 | 0 | 117.914 | 117.915 | 52.53 | 15.2 | 100 | 15.96 | 0.99 | 347.5 | 0 | 0 | 0 | 0 | 0 | 0 | 6.704 | 6.461 | 5.508 | 0 | 0 | 0 | 2 | 3 | 0
2022-12-02 23:00 | 0 | 376.4 | 344.68 | 1 | 3 | 23.78 | 100 | 100 | 0 | 0 | 0 | 0.521 | 0 | 0 | 0 | 0 | 0 | 0 | 18.673 | 118.294 | 129.18 | 0 | 0 | 0 | 0 | 0 | 0 | -0.001 | 0 | 0 | 0 | 0 | 23.69 | 0.98 | 347.26 | 0 | 0 | 0 | 0 | -0.071 | 0 | 6.748 | 6.475 | 5.52 | 0 | 0 | 0 | 2 | 2 | 0
2022-12-03 | 0 | 0 | 0 | 0 | 3.2 | 23.19 | 100 | 100 | 0 | 0 | 0 | 0 | 0 | 0 | 0 | 0 | 0 | 0 | 0 | 0 | 0 | 0 | 0 | 0 | 0 | 0 | 0 | -0.001 | 0 | 0 | 0 | 0 | 0 | 0 | 288.92 | 0 | 0 | 0 | 0 | -16.935 | 0 | 5.677 | 6.078 | 5.181 | 0 | 0 | 0 | 2 | 2 | 0
2022-12-03 01:00 | 0 | 0 | 0 | 0 | 3.5 | 23.01 | 100 | 100 | 0 | 0 | 0 | 0 | 0 | 0 | 0 | 0 | 0 | 0 | 0 | 0 | 0 | 0 | 0 | 0 | 0 | 0 | 0 | -0.001 | 0 | 0 | 0 | 0 | 0 | 0 | 245.01 | 0 | 0 | 0 | 0 | -12.745 | 0 | 3.449 | 5.018 | 4.278 | 0 | 0 | 0 | 1 | 1 | 0
2022-12-03 02:00 | 0 | 0 | 0 | 0 | 3.1 | 21.65 | 100 | 100 | 0 | 0 | 0 | 0 | 0 | 0 | 0 | 0 | 0 | 0 | 0 | 0 | 0 | 0 | 0 | 0 | 0 | 0 | 0 | -0.001 | 0 | 0 | 0 | 0 | 0 | 0 | 209.9 | 0 | 0 | 0 | 0 | -10.192 | 0 | 2.357 | 4.229 | 3.605 | 0 | 0 | 0 | 1 | 1 | 0
2022-12-03 03:00 | 0 | 0 | 0 | 0 | 2.7 | 20.95 | 100 | 100 | 0 | 0 | 0 | 0 | 0 | 0 | 0 | 0 | 0 | 0 | 0 | 0 | 0 | 0 | 0 | 0 | 0 | 0 | 0 | -0.001 | 0 | 0 | 0 | 0 | 0 | 0 | 181.01 | 0 | 0 | 0 | 0 | -8.386 | 0 | 1.746 | 3.584 | 3.056 | 0 | 0 | 0 | 1 | 1 | 0
2022-12-03 04:00 | 0 | 0 | 0 | 0 | 2.7 | 21.04 | 100 | 100 | 0 | 0 | 0 | 0 | 0 | 0 | 0 | 0 | 0 | 0 | 0 | 0 | 0 | 0 | 0 | 0 | 0 | 0 | 0 | -0.001 | 0 | 0 | 0 | 0 | 0 | 0 | 156.87 | 0 | 0 | 0 | 0 | -7.007 | 0 | 1.381 | 3.037 | 2.589 | 0 | 0 | 0 | 1 | 1 | 0
2022-12-03 05:00 | 0 | 0 | 0 | 0 | 2.5 | 20.81 | 100 | 100 | 0 | 0 | 0 | 0 | 0 | 0 | 0 | 0 | 0 | 0 | 0 | 0 | 0 | 0 | 0 | 0 | 0 | 0 | 0 | -0.001 | 0 | 0 | 0 | 0 | 0 | 0 | 136.4 | 0 | 0 | 0 | 0 | -5.942 | 0 | 1.155 | 2.584 | 2.203 | 0 | 0 | 0 | 1 | 1 | 0
2022-12-03 06:00 | 0 | 0 | 0 | 0 | 2.5 | 21.01 | 100 | 100 | 0 | 0 | 0 | 0 | 0 | 0 | 0 | 0 | 0 | 0 | 0 | 0 | 0 | 0 | 0 | 0 | 0 | 0 | 0 | -0.001 | 0 | 0 | 0 | 0 | 0 | 0 | 118.99 | 0 | 0 | 0 | 0 | -5.056 | 0 | 0.997 | 2.191 | 1.868 | 0 | 0 | 0 | 1 | 1 | 0
2022-12-03 07:00 | 0 | 0 | 0 | 0 | 3 | 21.28 | 100 | 100 | 0 | 0 | 0 | 0 | 0 | 0 | 0 | 0 | 0 | 0 | 0 | 0 | 0 | 0 | 0 | 0 | 0 | 0 | 0 | -0.001 | 0 | 0 | 0 | 0 | 0 | 0 | 104.13 | 0 | 0 | 0 | 0 | -4.313 | 0 | 0.877 | 1.855 | 1.581 | 0 | 0 | 0 | 1 | 1 | 0
2022-12-03 08:00 | 0 | 0 | 0 | 0 | 3.4 | 21.16 | 100 | 100 | 0 | 0 | 0 | 0 | 0 | 0 | 0 | 0 | 0 | 0 | 0 | 0 | 0 | 0 | 0 | 0 | 0 | 0 | 0 | -0.001 | 0 | 0 | 0 | 0 | 0 | 0 | 91.39 | 0 | 0 | 0 | 0 | -3.697 | 0 | 0.781 | 1.574 | 1.342 | 0 | 0 | 0 | 1 | 1 | 0
2022-12-03 09:00 | 0 | 0 | 0 | 1 | 3.5 | 21.27 | 100 | 100 | 0 | 0 | 0 | 0 | 0 | 0 | 0 | 0 | 0 | 0 | 0 | 0 | 0 | 0 | 0 | 0 | 0 | 0 | 0 | -0.001 | 0 | 0 | 0 | 0 | 25.22 | 0.98 | 80.52 | 0 | 0 | 0 | 0 | -3.157 | 0 | 0.694 | 1.33 | 1.133 | 0 | 0 | 0 | 1 | 1 | 0
2022-12-03 10:00 | 0 | 95.9 | 89.34 | 1 | 3.6 | 23.3 | 100 | 100 | 0 | 0 | 0 | 0.521 | 0 | 0 | 0 | 0 | 0 | 0 | 9.453 | 30.663 | 32.913 | 0 | 0 | 0 | 0 | 0 | 0 | -0.001 | 0 | 0 | 0 | 0 | 21.31 | 0.98 | 102.48 | 0 | 0 | 0 | 0 | 6.376 | 0 | 0.681 | 1.293 | 1.103 | 0 | 0 | 0 | 2 | 2 | 0
2022-12-03 11:00 | 0 | 0.4 | 0.39 | 1 | 3.3 | 22.92 | 100 | 100 | 0 | 0 | 0 | 0.521 | 0 | 0 | 0 | 0 | 0 | 0 | 0.104 | 0.133 | 0.137 | 0 | 0 | 0 | 0 | 0 | 0 | -0.001 | 0 | 0 | 0 | 0 | 13.7 | 0.99 | 90.58 | 0 | 0 | 0 | 0 | -3.455 | 0 | 0.759 | 1.512 | 1.289 | 0 | 0 | 0 | 1 | 1 | 0
2022-12-03 12:00 | 0 | 59.1 | 58.7 | 1 | 3.6 | 22.93 | 100 | 100 | 0 | 0 | 0 | 0.521 | 0 | 0 | 0 | 0 | 0 | 0 | 17.698 | 20.146 | 20.283 | 0 | 0 | 0 | 0 | 0 | 0 | -0.001 | 0 | 0 | 0 | 0 | 6.66 | 1 | 138.06 | 0 | 0 | 0 | 0 | 13.781 | 0 | 0.815 | 1.674 | 1.427 | 0 | 0 | 0 | 1 | 1 | 0
2022-12-03 13:00 | 0 | 73.3 | 73.3 | 1 | 4 | 22.74 | 100 | 100 | 0 | 0 | 0 | 0.521 | 0 | 0 | 0 | 0 | 0 | 0 | 22.158 | 25.156 | 25.157 | 0 | 0 | 0 | 0 | 0 | 0 | -0.001 | 0 | 0 | 0 | 0 | 0.51 | 1 | 193.14 | 0 | 0 | 0 | 0 | 15.99 | 0 | 1.203 | 2.68 | 2.285 | 0 | 0 | 0 | 1 | 1 | 0
2022-12-03 14:00 | 0 | 95.1 | 94.82 | 1 | 3.7 | 25.41 | 100 | 100 | 0 | 0 | 0 | 0.521 | 0 | 0 | 0 | 0 | 0 | 0 | 28.623 | 32.542 | 32.638 | 0 | 0 | 0 | 0 | 0 | 0 | -0.001 | 0 | 0 | 0 | 0 | 4.41 | 1 | 260.67 | 0 | 0 | 0 | 0 | 19.602 | 0 | 1.953 | 3.816 | 3.253 | 0 | 0 | 0 | 1 | 1 | 0
2022-12-03 15:00 | 0 | 43.3 | 42.9 | 1 | 2.9 | 26.18 | 100 | 100 | 0 | 0 | 0 | 0.521 | 0 | 0 | 0 | 0 | 0 | 0 | 12.924 | 14.723 | 14.861 | 0 | 0 | 0 | 0 | 0 | 0 | -0.001 | 0 | 0 | 0 | 0 | 7.8 | 1 | 264.81 | 0 | 0 | 0 | 0 | 1.202 | 0 | 2.978 | 4.72 | 4.024 | 0 | 0 | 0 | 1 | 1 | 0
2022-12-03 16:00 | 0 | 32.1 | 31.67 | 1 | 2 | 26.08 | 100 | 100 | 0 | 0 | 0 | 0.521 | 0 | 0 | 0 | 0 | 0 | 0 | 9.529 | 10.869 | 11.017 | 0 | 0 | 0 | 0 | 0 | 0 | -0.001 | 0 | 0 | 0 | 0 | 9.41 | 1 | 257.21 | 0 | 0 | 0 | 0 | -2.207 | 0 | 2.984 | 4.725 | 4.028 | 0 | 0 | 0 | 1 | 1 | 0
2022-12-03 17:00 | 0 | 236 | 233.03 | 1 | 1.4 | 27.08 | 100 | 100 | 0 | 0 | 0 | 0.521 | 0 | 27.94 | 0 | 27.94 | 27.94 | 27.94 | 70.134 | 79.974 | 80.995 | 0 | 0 | 0 | 0 | 0 | 0 | -0.001 | 0 | 34.5 | 0 | 0 | 9.11 | 1 | 347.5 | 0 | 0 | 0 | 0 | 26.211 | 0 | 5.204 | 5.819 | 4.961 | 0 | 0 | 0 | 1 | 1 | 0
2022-12-03 18:00 | 0 | 18.3 | 18.17 | 1 | 0.6 | 27.24 | 100 | 100 | 0 | 0 | 0 | 0.521 | 0 | 0 | 0 | 0 | 0 | 0 | 5.476 | 6.235 | 6.281 | 0 | 0 | 0 | 0 | 0 | 0 | -0.001 | 0 | 0 | 0 | 0 | 6.92 | 1 | 307.3 | 0 | 0 | 0 | 0 | -11.669 | 0 | 5.794 | 6.128 | 5.224 | 0 | 0 | 0 | 1 | 1 | 0
2022-12-03 19:00 | 0 | 315.6 | 315.16 | 1 | 0.4 | 28.06 | 100 | 100 | 0 | 0 | 0 | 0.521 | 0 | 65.638 | 0 | 65.638 | 65.638 | 65.638 | 95.197 | 108.163 | 108.314 | 0 | 0 | 0 | 0 | 0 | 0 | -0.001 | 0 | 60.6 | 0 | 0 | 3.02 | 1 | 347.5 | 0 | 0 | 0 | 0 | 11.669 | 0 | 6.239 | 6.29 | 5.362 | 0 | 0 | 0 | 1 | 1 | 0
2022-12-03 20:00 | 0 | 419.9 | 419.56 | 1 | 1.3 | 26.78 | 100 | 100 | 30.219 | 30.219 | 2.531 | 0.949 | 33.699 | 0 | 0 | 108.299 | 108.299 | 108.299 | 126.765 | 143.992 | 144.11 | 0 | 0 | 0 | 0 | 0 | 0 | 108.298 | 108.299 | 75.15 | 20.97 | 100 | 2.31 | 1 | 347.5 | 0 | 0 | 0 | 0 | 0 | 0 | 6.578 | 6.417 | 5.471 | 0 | 0 | 0 | 2 | 2 | 0
2022-12-03 21:00 | 0 | 581.3 | 574.49 | 1 | 1.9 | 26.59 | 100 | 100 | 45.887 | 45.887 | 3.242 | 1.576 | 50.705 | 0 | 0 | 154.468 | 154.468 | 154.468 | 172.951 | 197.166 | 199.502 | 0 | 0 | 0 | 0 | 0 | 0 | 154.467 | 154.468 | 77.43 | 23 | 100 | 8.78 | 1 | 347.5 | 0 | 0 | 0 | 0 | 0 | 0 | 6.589 | 6.421 | 5.474 | 0 | 0 | 0 | 2 | 2 | 0
2022-12-03 22:00 | 0 | 465.6 | 447.48 | 1 | 2.5 | 24.89 | 100 | 100 | 21.544 | 21.544 | 1.462 | 0.67 | 23.675 | 0 | 0 | 79.484 | 79.484 | 79.484 | 98.129 | 153.577 | 159.794 | 0 | 0 | 0 | 0 | 0 | 0 | 79.483 | 79.484 | 49.74 | 13.48 | 100 | 16.04 | 0.99 | 347.5 | 0 | 0 | 0 | 0 | 0 | 0 | 6.688 | 6.455 | 5.503 | 0 | 0 | 0 | 2 | 2 | 0
2022-12-03 23:00 | 0 | 292.2 | 267.44 | 1 | 2.6 | 24.23 | 100 | 100 | 0 | 0 | 0 | 0.521 | 0 | 0 | 0 | 0 | 0 | 0 | 15.074 | 91.784 | 100.283 | 0 | 0 | 0 | 0 | 0 | 0 | -0.001 | 0 | 0 | 0 | 0 | 23.76 | 0.98 | 336.26 | 0 | 0 | 0 | 0 | -3.262 | 0 | 6.499 | 6.39 | 5.447 | 0 | 0 | 0 | 2 | 2 | 0
2022-12-04 | 0 | 0 | 0 | 0 | 2.2 | 23.82 | 100 | 100 | 0 | 0 | 0 | 0 | 0 | 0 | 0 | 0 | 0 | 0 | 0 | 0 | 0 | 0 | 0 | 0 | 0 | 0 | 0 | -0.001 | 0 | 0 | 0 | 0 | 0 | 0 | 281.05 | 0 | 0 | 0 | 0 | -16.027 | 0 | 5.157 | 5.868 | 5.002 | 0 | 0 | 0 | 2 | 2 | 0
2022-12-04 01:00 | 0 | 0 | 0 | 0 | 2.2 | 23.62 | 100 | 100 | 0 | 0 | 0 | 0 | 0 | 0 | 0 | 0 | 0 | 0 | 0 | 0 | 0 | 0 | 0 | 0 | 0 | 0 | 0 | -0.001 | 0 | 0 | 0 | 0 | 0 | 0 | 239.01 | 0 | 0 | 0 | 0 | -12.205 | 0 | 3.198 | 4.862 | 4.145 | 0 | 0 | 0 | 1 | 1 | 0
2022-12-04 02:00 | 0 | 0 | 0 | 0 | 2 | 22.6 | 100 | 100 | 0 | 0 | 0 | 0 | 0 | 0 | 0 | 0 | 0 | 0 | 0 | 0 | 0 | 0 | 0 | 0 | 0 | 0 | 0 | -0.001 | 0 | 0 | 0 | 0 | 0 | 0 | 205.21 | 0 | 0 | 0 | 0 | -9.81 | 0 | 2.216 | 4.099 | 3.495 | 0 | 0 | 0 | 1 | 1 | 0
2022-12-04 03:00 | 0 | 0 | 0 | 0 | 1.8 | 22.19 | 100 | 100 | 0 | 0 | 0 | 0 | 0 | 0 | 0 | 0 | 0 | 0 | 0 | 0 | 0 | 0 | 0 | 0 | 0 | 0 | 0 | -0.001 | 0 | 0 | 0 | 0 | 0 | 0 | 177.33 | 0 | 0 | 0 | 0 | -8.095 | 0 | 1.662 | 3.473 | 2.96 | 0 | 0 | 0 | 1 | 1 | 0
2022-12-04 04:00 | 0 | 0 | 0 | 0 | 1.5 | 21.66 | 100 | 100 | 0 | 0 | 0 | 0 | 0 | 0 | 0 | 0 | 0 | 0 | 0 | 0 | 0 | 0 | 0 | 0 | 0 | 0 | 0 | -0.001 | 0 | 0 | 0 | 0 | 0 | 0 | 153.86 | 0 | 0 | 0 | 0 | -6.811 | 0 | 1.336 | 2.956 | 2.52 | 0 | 0 | 0 | 1 | 1 | 0
2022-12-04 05:00 | 0 | 0 | 0 | 0 | 1.4 | 20.37 | 100 | 100 | 0 | 0 | 0 | 0 | 0 | 0 | 0 | 0 | 0 | 0 | 0 | 0 | 0 | 0 | 0 | 0 | 0 | 0 | 0 | -0.001 | 0 | 0 | 0 | 0 | 0 | 0 | 133.78 | 0 | 0 | 0 | 0 | -5.83 | 0 | 1.134 | 2.535 | 2.161 | 0 | 0 | 0 | 1 | 1 | 0
2022-12-04 06:00 | 0 | 0 | 0 | 0 | 0.8 | 20.08 | 100 | 100 | 0 | 0 | 0 | 0 | 0 | 0 | 0 | 0 | 0 | 0 | 0 | 0 | 0 | 0 | 0 | 0 | 0 | 0 | 0 | -0.001 | 0 | 0 | 0 | 0 | 0 | 0 | 116.61 | 0 | 0 | 0 | 0 | -4.984 | 0 | 0.985 | 2.159 | 1.84 | 0 | 0 | 0 | 1 | 1 | 0
2022-12-04 07:00 | 0 | 0 | 0 | 0 | 1.3 | 20.54 | 100 | 100 | 0 | 0 | 0 | 0 | 0 | 0 | 0 | 0 | 0 | 0 | 0 | 0 | 0 | 0 | 0 | 0 | 0 | 0 | 0 | -0.001 | 0 | 0 | 0 | 0 | 0 | 0 | 101.99 | 0 | 0 | 0 | 0 | -4.244 | 0 | 0.867 | 1.823 | 1.554 | 0 | 0 | 0 | 1 | 1 | 0
2022-12-04 08:00 | 0 | 0 | 0 | 0 | 1.4 | 19.63 | 100 | 100 | 0 | 0 | 0 | 0 | 0 | 0 | 0 | 0 | 0 | 0 | 0 | 0 | 0 | 0 | 0 | 0 | 0 | 0 | 0 | -0.001 | 0 | 0 | 0 | 0 | 0 | 0 | 89.34 | 0 | 0 | 0 | 0 | -3.671 | 0 | 0.777 | 1.562 | 1.332 | 0 | 0 | 0 | 1 | 1 | 0
2022-12-04 09:00 | 0 | 0 | 0 | 1 | 1.4 | 19.37 | 100 | 100 | 0 | 0 | 0 | 0 | 0 | 0 | 0 | 0 | 0 | 0 | 0 | 0 | 0 | 0 | 0 | 0 | 0 | 0 | 0 | -0.001 | 0 | 0 | 0 | 0 | 25.39 | 0.98 | 78.49 | 0 | 0 | 0 | 0 | -3.151 | 0 | 0.693 | 1.327 | 1.131 | 0 | 0 | 0 | 1 | 1 | 0
2022-12-04 10:00 | 0 | 136.4 | 126.93 | 1 | 2.4 | 23.95 | 100 | 100 | 0 | 0 | 0 | 0.521 | 0 | 0 | 0 | 0 | 0 | 0 | 13.432 | 43.562 | 46.812 | 0 | 0 | 0 | 0 | 0 | 0 | -0.001 | 0 | 0 | 0 | 0 | 21.48 | 0.98 | 113.88 | 0 | 0 | 0 | 0 | 10.274 | 0 | 0.694 | 1.33 | 1.134 | 0 | 0 | 0 | 2 | 2 | 0
2022-12-04 11:00 | 0 | 179.2 | 173.98 | 1 | 2.3 | 23.77 | 100 | 100 | 0 | 0 | 0 | 0.521 | 0 | 0 | 0 | 0 | 0 | 0 | 46.494 | 59.709 | 61.501 | 0 | 0 | 0 | 0 | 0 | 0 | -0.001 | 0 | 0 | 0 | 0 | 13.87 | 0.99 | 252.23 | 0 | 0 | 0 | 0 | 40.162 | 0 | 1.258 | 2.739 | 2.335 | 0 | 0 | 0 | 1 | 1 | 0
2022-12-04 12:00 | 0 | 623.5 | 619.08 | 1 | 2.6 | 24.92 | 100 | 100 | 41.641 | 41.641 | 2.891 | 1.376 | 45.909 | 0 | 0 | 141.409 | 141.409 | 141.409 | 186.632 | 212.468 | 213.985 | 0 | 0 | 0 | 0 | 0 | 0 | 141.408 | 141.409 | 66.08 | 19.46 | 100 | 6.83 | 1 | 347.5 | 0 | 0 | 0 | 0 | 27.655 | 0 | 6.088 | 6.197 | 5.283 | 0 | 0 | 0 | 2 | 2 | 0
2022-12-04 13:00 | 0 | 873.5 | 873.44 | 1 | 2.9 | 25.95 | 100 | 100 | 80.286 | 80.286 | 5.739 | 3.456 | 89.482 | 0 | 0 | 245.485 | 245.485 | 245.485 | 264.029 | 299.764 | 299.785 | 0 | 0 | 0 | 0 | 0 | 0 | 245.484 | 245.485 | 81.89 | 26.78 | 100 | 0.68 | 1 | 347.5 | 0 | 0 | 0 | 0 | 0 | 0 | 6.626 | 6.434 | 5.485 | 0 | 0 | 0 | 2 | 3 | 0
2022-12-04 14:00 | 0 | 932.2 | 929.64 | 1 | 3.2 | 29.39 | 100 | 100 | 84.756 | 84.756 | 7.086 | 3.901 | 95.743 | 0 | 0 | 262.438 | 262.438 | 262.438 | 280.657 | 319.052 | 319.931 | 0 | 0 | 0 | 0 | 0 | 0 | 262.437 | 262.438 | 82.03 | 26.49 | 100 | 4.25 | 1 | 347.5 | 0 | 0 | 0 | 0 | 0 | 0 | 6.428 | 6.365 | 5.426 | 0 | 0 | 0 | 2 | 3 | 0
2022-12-04 15:00 | 0 | 881.7 | 873.87 | 1 | 3.4 | 29.81 | 100 | 100 | 78.304 | 78.303 | 6.522 | 3.447 | 88.272 | 0 | 0 | 245.117 | 245.117 | 245.117 | 263.297 | 299.911 | 302.599 | 0 | 0 | 0 | 0 | 0 | 0 | 245.116 | 245.117 | 81 | 25.88 | 100 | 7.64 | 1 | 347.5 | 0 | 0 | 0 | 0 | 0 | 0 | 6.404 | 6.357 | 5.419 | 0 | 0 | 0 | 2 | 3 | 0
2022-12-04 16:00 | 0 | 809.2 | 798.65 | 1 | 3.6 | 30.02 | 100 | 100 | 69.46 | 69.46 | 6.084 | 2.893 | 78.437 | 0 | 0 | 222.181 | 222.181 | 222.181 | 240.341 | 274.096 | 277.717 | 0 | 0 | 0 | 0 | 0 | 0 | 222.18 | 222.181 | 80 | 25.01 | 100 | 9.26 | 1 | 347.5 | 0 | 0 | 0 | 0 | 0 | 0 | 6.392 | 6.352 | 5.415 | 0 | 0 | 0 | 2 | 3 | 0
2022-12-04 17:00 | 0 | 894.8 | 883.84 | 1 | 3.8 | 31.35 | 100 | 100 | 78.615 | 78.614 | 6.931 | 3.52 | 89.066 | 0 | 0 | 248.003 | 248.003 | 248.003 | 266.039 | 303.334 | 307.095 | 0 | 0 | 0 | 0 | 0 | 0 | 248.002 | 248.003 | 80.76 | 25.6 | 100 | 8.98 | 1 | 347.5 | 0 | 0 | 0 | 0 | 0 | 0 | 6.318 | 6.326 | 5.393 | 0 | 0 | 0 | 2 | 3 | 0
2022-12-04 18:00 | 0 | 864.7 | 858.6 | 1 | 4.2 | 31.2 | 100 | 100 | 76.041 | 76.041 | 6.695 | 3.338 | 86.074 | 0 | 0 | 240.793 | 240.793 | 240.793 | 258.842 | 294.673 | 296.765 | 0 | 0 | 0 | 0 | 0 | 0 | 240.792 | 240.793 | 81.14 | 25.62 | 100 | 6.81 | 1 | 347.5 | 0 | 0 | 0 | 0 | 0 | 0 | 6.326 | 6.329 | 5.395 | 0 | 0 | 0 | 2 | 3 | 0
2022-12-04 19:00 | 0 | 812.4 | 811.34 | 1 | 4.2 | 31.49 | 100 | 100 | 70.661 | 70.661 | 6.521 | 3.006 | 80.188 | 0 | 0 | 227.06 | 227.06 | 227.06 | 245.082 | 278.452 | 278.816 | 0 | 0 | 0 | 0 | 0 | 0 | 227.059 | 227.06 | 81.44 | 25.34 | 100 | 2.93 | 1 | 347.5 | 0 | 0 | 0 | 0 | 0 | 0 | 6.31 | 6.323 | 5.39 | 0 | 0 | 0 | 2 | 3 | 0
2022-12-04 20:00 | 0 | 776.1 | 775.42 | 1 | 4.2 | 30.89 | 100 | 100 | 66.67 | 66.669 | 6.262 | 2.758 | 75.689 | 0 | 0 | 216.199 | 216.199 | 216.199 | 234.278 | 266.124 | 266.358 | 0 | 0 | 0 | 0 | 0 | 0 | 216.198 | 216.199 | 81.17 | 25.03 | 100 | 2.4 | 1 | 347.5 | 0 | 0 | 0 | 0 | 0 | 0 | 6.343 | 6.335 | 5.4 | 0 | 0 | 0 | 2 | 3 | 0
2022-12-04 21:00 | 0 | 593.5 | 586.43 | 1 | 4 | 30.58 | 100 | 100 | 45.226 | 45.225 | 5.021 | 1.64 | 51.886 | 0 | 0 | 158.428 | 158.428 | 158.428 | 176.536 | 201.264 | 203.689 | 0 | 0 | 0 | 0 | 0 | 0 | 158.427 | 158.428 | 77.78 | 22.2 | 100 | 8.85 | 1 | 347.5 | 0 | 0 | 0 | 0 | 0 | 0 | 6.361 | 6.341 | 5.406 | 0 | 0 | 0 | 2 | 3 | 0
2022-12-04 22:00 | 0 | 434.3 | 417.27 | 1 | 3.1 | 26.94 | 100 | 100 | 0 | 0 | 0 | 0.521 | 0 | 73.904 | 0 | 73.904 | 73.904 | 73.904 | 92.354 | 143.206 | 149.052 | 0 | 0 | 0 | 0 | 0 | 0 | -0.001 | 0 | 49.58 | 0 | 0 | 16.1 | 0.99 | 347.5 | 0 | 0 | 0 | 0 | 0 | 0 | 6.568 | 6.414 | 5.468 | 0 | 0 | 0 | 2 | 2 | 0
2022-12-04 23:00 | 0 | 127.7 | 116.82 | 1 | 2.5 | 26.04 | 100 | 100 | 0 | 0 | 0 | 0.521 | 0 | 0 | 0 | 0 | 0 | 0 | 6.837 | 40.094 | 43.827 | 0 | 0 | 0 | 0 | 0 | 0 | -0.001 | 0 | 0 | 0 | 0 | 23.82 | 0.98 | 311.21 | 0 | 0 | 0 | 0 | -10.535 | 0 | 5.926 | 6.179 | 5.267 | 0 | 0 | 0 | 1 | 1 | 0
2022-12-05 | 0 | 0 | 0 | 0 | 2.2 | 25.11 | 100 | 100 | 0 | 0 | 0 | 0 | 0 | 0 | 0 | 0 | 0 | 0 | 0 | 0 | 0 | 0 | 0 | 0 | 0 | 0 | 0 | -0.001 | 0 | 0 | 0 | 0 | 0 | 0 | 262.63 | 0 | 0 | 0 | 0 | -14.102 | 0 | 4.12 | 5.389 | 4.594 | 0 | 0 | 0 | 2 | 2 | 0
2022-12-05 01:00 | 0 | 0 | 0 | 0 | 2.4 | 25.01 | 100 | 100 | 0 | 0 | 0 | 0 | 0 | 0 | 0 | 0 | 0 | 0 | 0 | 0 | 0 | 0 | 0 | 0 | 0 | 0 | 0 | -0.001 | 0 | 0 | 0 | 0 | 0 | 0 | 224.72 | 0 | 0 | 0 | 0 | -11.004 | 0 | 2.678 | 4.495 | 3.832 | 0 | 0 | 0 | 1 | 1 | 0
2022-12-05 02:00 | 0 | 0 | 0 | 0 | 2.7 | 23.61 | 100 | 100 | 0 | 0 | 0 | 0 | 0 | 0 | 0 | 0 | 0 | 0 | 0 | 0 | 0 | 0 | 0 | 0 | 0 | 0 | 0 | -0.001 | 0 | 0 | 0 | 0 | 0 | 0 | 193.71 | 0 | 0 | 0 | 0 | -9.001 | 0 | 1.938 | 3.813 | 3.25 | 0 | 0 | 0 | 1 | 1 | 0
2022-12-05 03:00 | 0 | 0 | 0 | 0 | 2.7 | 22.18 | 100 | 100 | 0 | 0 | 0 | 0 | 0 | 0 | 0 | 0 | 0 | 0 | 0 | 0 | 0 | 0 | 0 | 0 | 0 | 0 | 0 | -0.001 | 0 | 0 | 0 | 0 | 0 | 0 | 167.72 | 0 | 0 | 0 | 0 | -7.544 | 0 | 1.513 | 3.256 | 2.776 | 0 | 0 | 0 | 1 | 1 | 0
2022-12-05 04:00 | 0 | 0 | 0 | 0 | 2.4 | 22.07 | 100 | 100 | 0 | 0 | 0 | 0 | 0 | 0 | 0 | 0 | 0 | 0 | 0 | 0 | 0 | 0 | 0 | 0 | 0 | 0 | 0 | -0.001 | 0 | 0 | 0 | 0 | 0 | 0 | 145.81 | 0 | 0 | 0 | 0 | -6.363 | 0 | 1.239 | 2.766 | 2.358 | 0 | 0 | 0 | 1 | 1 | 0
2022-12-05 05:00 | 0 | 0 | 0 | 0 | 2.1 | 21.42 | 100 | 100 | 0 | 0 | 0 | 0 | 0 | 0 | 0 | 0 | 0 | 0 | 0 | 0 | 0 | 0 | 0 | 0 | 0 | 0 | 0 | -0.001 | 0 | 0 | 0 | 0 | 0 | 0 | 127.07 | 0 | 0 | 0 | 0 | -5.438 | 0 | 1.063 | 2.362 | 2.014 | 0 | 0 | 0 | 1 | 1 | 0
2022-12-05 06:00 | 0 | 0 | 0 | 0 | 2.1 | 21.17 | 100 | 100 | 0 | 0 | 0 | 0 | 0 | 0 | 0 | 0 | 0 | 0 | 0 | 0 | 0 | 0 | 0 | 0 | 0 | 0 | 0 | -0.001 | 0 | 0 | 0 | 0 | 0 | 0 | 111.03 | 0 | 0 | 0 | 0 | -4.656 | 0 | 0.932 | 2.011 | 1.714 | 0 | 0 | 0 | 1 | 1 | 0
2022-12-05 07:00 | 0 | 0 | 0 | 0 | 2.1 | 20.76 | 100 | 100 | 0 | 0 | 0 | 0 | 0 | 0 | 0 | 0 | 0 | 0 | 0 | 0 | 0 | 0 | 0 | 0 | 0 | 0 | 0 | -0.001 | 0 | 0 | 0 | 0 | 0 | 0 | 97.24 | 0 | 0 | 0 | 0 | -4.002 | 0 | 0.829 | 1.713 | 1.46 | 0 | 0 | 0 | 1 | 1 | 0
2022-12-05 08:00 | 0 | 0 | 0 | 0 | 2.1 | 20.04 | 100 | 100 | 0 | 0 | 0 | 0 | 0 | 0 | 0 | 0 | 0 | 0 | 0 | 0 | 0 | 0 | 0 | 0 | 0 | 0 | 0 | -0.001 | 0 | 0 | 0 | 0 | 0 | 0 | 85.34 | 0 | 0 | 0 | 0 | -3.455 | 0 | 0.743 | 1.464 | 1.248 | 0 | 0 | 0 | 1 | 1 | 0
2022-12-05 09:00 | 0 | 0 | 0 | 1 | 2.1 | 19.96 | 100 | 100 | 0 | 0 | 0 | 0 | 0 | 0 | 0 | 0 | 0 | 0 | 0 | 0 | 0 | 0 | 0 | 0 | 0 | 0 | 0 | -0.001 | 0 | 0 | 0 | 0 | 25.55 | 0.98 | 75.16 | 0 | 0 | 0 | 0 | -2.957 | 0 | 0.661 | 1.239 | 1.057 | 0 | 0 | 0 | 1 | 1 | 0
2022-12-05 10:00 | 0 | 319 | 296.52 | 1 | 3.6 | 22.94 | 100 | 100 | 0 | 0 | 0 | 0.521 | 0 | 0 | 0 | 0 | 0 | 0 | 31.36 | 101.765 | 109.481 | 0 | 0 | 0 | 0 | 0 | 0 | -0.001 | 0 | 0 | 0 | 0 | 21.64 | 0.98 | 169.63 | 0 | 0 | 0 | 0 | 27.425 | 0 | 0.817 | 1.683 | 1.435 | 0 | 0 | 0 | 2 | 2 | 0
2022-12-05 11:00 | 0 | 171 | 165.9 | 1 | 3.3 | 23.68 | 100 | 100 | 0 | 0 | 0 | 0.521 | 0 | 0 | 0 | 0 | 0 | 0 | 44.309 | 56.936 | 58.687 | 0 | 0 | 0 | 0 | 0 | 0 | -0.001 | 0 | 0 | 0 | 0 | 14.03 | 0.99 | 291.69 | 0 | 0 | 0 | 0 | 35.431 | 0 | 1.93 | 3.751 | 3.197 | 0 | 0 | 0 | 1 | 1 | 0
2022-12-05 12:00 | 0 | 153.7 | 152.56 | 1 | 3.6 | 24.07 | 100 | 100 | 0 | 0 | 0 | 0.521 | 0 | 12.915 | 0 | 12.915 | 12.915 | 12.915 | 45.986 | 52.358 | 52.75 | 0 | 0 | 0 | 0 | 0 | 0 | -0.001 | 0 | 24.48 | 0 | 0 | 6.99 | 1 | 347.5 | 0 | 0 | 0 | 0 | 16.201 | 0 | 5.658 | 6.053 | 5.16 | 0 | 0 | 0 | 1 | 1 | 0
2022-12-05 13:00 | 0 | 165.1 | 165.08 | 1 | 4.2 | 24.35 | 100 | 100 | 0 | 0 | 0 | 0.521 | 0 | 31.203 | 0 | 31.203 | 31.203 | 31.203 | 49.9 | 56.656 | 56.662 | 0 | 0 | 0 | 0 | 0 | 0 | -0.001 | 0 | 55.07 | 0 | 0 | 0.84 | 1 | 347.5 | 0 | 0 | 0 | 0 | 0 | 0 | 6.719 | 6.466 | 5.512 | 0 | 0 | 0 | 1 | 1 | 0
2022-12-05 14:00 | 0 | 372.3 | 371.35 | 1 | 4.5 | 27.26 | 100 | 100 | 25.278 | 25.277 | 2.463 | 0.797 | 28.538 | 0 | 0 | 93.699 | 93.699 | 93.699 | 112.118 | 127.447 | 127.773 | 0 | 0 | 0 | 0 | 0 | 0 | 93.698 | 93.699 | 73.33 | 19.78 | 100 | 4.09 | 1 | 347.5 | 0 | 0 | 0 | 0 | 0 | 0 | 6.55 | 6.408 | 5.462 | 0 | 0 | 0 | 2 | 2 | 0
2022-12-05 15:00 | 0 | 559 | 554.22 | 1 | 4.7 | 28.12 | 100 | 100 | 42.927 | 42.927 | 3.995 | 1.485 | 48.407 | 0 | 0 | 148.666 | 148.666 | 148.666 | 167.005 | 190.209 | 191.849 | 0 | 0 | 0 | 0 | 0 | 0 | 148.665 | 148.666 | 77.49 | 22.38 | 100 | 7.5 | 1 | 347.5 | 0 | 0 | 0 | 0 | 0 | 0 | 6.501 | 6.39 | 5.448 | 0 | 0 | 0 | 2 | 2 | 0
2022-12-05 16:00 | 0 | 424.7 | 419.32 | 1 | 5 | 28.3 | 100 | 100 | 29.288 | 29.288 | 3.267 | 0.944 | 33.5 | 0 | 0 | 107.881 | 107.881 | 107.881 | 126.203 | 143.912 | 145.757 | 0 | 0 | 0 | 0 | 0 | 0 | 107.88 | 107.881 | 74.01 | 20.09 | 100 | 9.13 | 1 | 347.5 | 0 | 0 | 0 | 0 | 0 | 0 | 6.49 | 6.387 | 5.445 | 0 | 0 | 0 | 2 | 2 | 0
2022-12-05 17:00 | 0 | 592.1 | 585.04 | 1 | 5 | 29.42 | 100 | 100 | 45.654 | 45.654 | 4.5 | 1.631 | 51.785 | 0 | 0 | 157.901 | 157.901 | 157.901 | 176.117 | 200.787 | 203.209 | 0 | 0 | 0 | 0 | 0 | 0 | 157.9 | 157.901 | 77.7 | 22.47 | 100 | 8.85 | 1 | 347.5 | 0 | 0 | 0 | 0 | 0 | 0 | 6.426 | 6.364 | 5.426 | 0 | 0 | 0 | 2 | 2 | 0
2022-12-05 18:00 | 0 | 424 | 421.1 | 1 | 5 | 29.6 | 100 | 100 | 28.884 | 28.883 | 3.93 | 0.954 | 33.767 | 0 | 0 | 108.759 | 108.759 | 108.759 | 126.959 | 144.523 | 145.517 | 0 | 0 | 0 | 0 | 0 | 0 | 108.758 | 108.759 | 74.74 | 19.85 | 100 | 6.7 | 1 | 347.5 | 0 | 0 | 0 | 0 | 0 | 0 | 6.416 | 6.361 | 5.422 | 0 | 0 | 0 | 2 | 2 | 0
2022-12-05 19:00 | 0 | 312.8 | 312.42 | 1 | 4.7 | 29.19 | 100 | 100 | 0 | 0 | 0 | 0.521 | 0 | 76.138 | 0 | 76.138 | 76.138 | 76.138 | 94.376 | 107.222 | 107.353 | 0 | 0 | 0 | 0 | 0 | 0 | -0.001 | 0 | 70.92 | 0 | 0 | 2.83 | 1 | 347.5 | 0 | 0 | 0 | 0 | 0 | 0 | 6.44 | 6.369 | 5.429 | 0 | 0 | 0 | 2 | 2 | 0
2022-12-05 20:00 | 0 | 268.1 | 267.85 | 1 | 4.5 | 29.26 | 100 | 100 | 0 | 0 | 0 | 0.521 | 0 | 62.692 | 0 | 62.692 | 62.692 | 62.692 | 80.923 | 91.926 | 92.012 | 0 | 0 | 0 | 0 | 0 | 0 | -0.001 | 0 | 68.13 | 0 | 0 | 2.48 | 1 | 347.5 | 0 | 0 | 0 | 0 | 0 | 0 | 6.436 | 6.368 | 5.428 | 0 | 0 | 0 | 1 | 1 | 0
2022-12-05 21:00 | 0 | 256.1 | 253 | 1 | 3.9 | 28.93 | 100 | 100 | 0 | 0 | 0 | 0.521 | 0 | 57.897 | 0 | 57.897 | 57.897 | 57.897 | 76.159 | 86.831 | 87.894 | 0 | 0 | 0 | 0 | 0 | 0 | -0.001 | 0 | 65.87 | 0 | 0 | 8.92 | 1 | 347.5 | 0 | 0 | 0 | 0 | 0 | 0 | 6.454 | 6.374 | 5.434 | 0 | 0 | 0 | 1 | 1 | 0
2022-12-05 22:00 | 0 | 178.7 | 171.64 | 1 | 3.4 | 25.16 | 100 | 100 | 0 | 0 | 0 | 0.521 | 0 | 19.715 | 0 | 19.715 | 19.715 | 19.715 | 38.335 | 58.907 | 61.33 | 0 | 0 | 0 | 0 | 0 | 0 | -0.001 | 0 | 32.15 | 0 | 0 | 16.16 | 0.99 | 347.5 | 0 | 0 | 0 | 0 | 0 | 0 | 6.672 | 6.45 | 5.498 | 0 | 0 | 0 | 1 | 1 | 0
2022-12-05 23:00 | 0 | 311.2 | 284.58 | 1 | 3.5 | 24.42 | 100 | 100 | 0 | 0 | 0 | 0.521 | 0 | 0 | 0 | 0 | 0 | 0 | 17.264 | 97.666 | 106.804 | 0 | 0 | 0 | 0 | 0 | 0 | -0.001 | 0 | 0 | 0 | 0 | 23.87 | 0.98 | 343.09 | 0 | 0 | 0 | 0 | -1.28 | 0 | 6.625 | 6.434 | 5.484 | 0 | 0 | 0 | 1 | 1 | 0
2022-12-06 | 0 | 0 | 0 | 0 | 4 | 24.16 | 100 | 100 | 0 | 0 | 0 | 0 | 0 | 0 | 0 | 0 | 0 | 0 | 0 | 0 | 0 | 0 | 0 | 0 | 0 | 0 | 0 | -0.001 | 0 | 0 | 0 | 0 | 0 | 0 | 286.15 | 0 | 0 | 0 | 0 | -16.53 | 0 | 5.442 | 5.985 | 5.102 | 0 | 0 | 0 | 2 | 2 | 0
2022-12-06 01:00 | 0 | 0 | 0 | 0 | 4.1 | 24.05 | 100 | 100 | 0 | 0 | 0 | 0 | 0 | 0 | 0 | 0 | 0 | 0 | 0 | 0 | 0 | 0 | 0 | 0 | 0 | 0 | 0 | -0.001 | 0 | 0 | 0 | 0 | 0 | 0 | 243.09 | 0 | 0 | 0 | 0 | -12.5 | 0 | 3.334 | 4.948 | 4.218 | 0 | 0 | 0 | 1 | 1 | 0
2022-12-06 02:00 | 0 | 0 | 0 | 0 | 3.9 | 22.26 | 100 | 100 | 0 | 0 | 0 | 0 | 0 | 0 | 0 | 0 | 0 | 0 | 0 | 0 | 0 | 0 | 0 | 0 | 0 | 0 | 0 | -0.001 | 0 | 0 | 0 | 0 | 0 | 0 | 208.46 | 0 | 0 | 0 | 0 | -10.051 | 0 | 2.304 | 4.182 | 3.565 | 0 | 0 | 0 | 1 | 1 | 0
2022-12-06 03:00 | 0 | 0 | 0 | 0 | 3.4 | 21.46 | 100 | 100 | 0 | 0 | 0 | 0 | 0 | 0 | 0 | 0 | 0 | 0 | 0 | 0 | 0 | 0 | 0 | 0 | 0 | 0 | 0 | -0.001 | 0 | 0 | 0 | 0 | 0 | 0 | 179.9 | 0 | 0 | 0 | 0 | -8.29 | 0 | 1.718 | 3.548 | 3.024 | 0 | 0 | 0 | 1 | 1 | 0
2022-12-06 04:00 | 0 | 0 | 0 | 0 | 3.2 | 21.2 | 100 | 100 | 0 | 0 | 0 | 0 | 0 | 0 | 0 | 0 | 0 | 0 | 0 | 0 | 0 | 0 | 0 | 0 | 0 | 0 | 0 | -0.001 | 0 | 0 | 0 | 0 | 0 | 0 | 155.96 | 0 | 0 | 0 | 0 | -6.949 | 0 | 1.367 | 3.013 | 2.569 | 0 | 0 | 0 | 1 | 1 | 0
2022-12-06 05:00 | 0 | 0 | 0 | 0 | 3.2 | 18.98 | 100 | 100 | 0 | 0 | 0 | 0 | 0 | 0 | 0 | 0 | 0 | 0 | 0 | 0 | 0 | 0 | 0 | 0 | 0 | 0 | 0 | -0.001 | 0 | 0 | 0 | 0 | 0 | 0 | 135.36 | 0 | 0 | 0 | 0 | -5.982 | 0 | 1.163 | 2.601 | 2.218 | 0 | 0 | 0 | 1 | 1 | 0
2022-12-06 06:00 | 0 | 0 | 0 | 0 | 3.4 | 18.92 | 100 | 100 | 0 | 0 | 0 | 0 | 0 | 0 | 0 | 0 | 0 | 0 | 0 | 0 | 0 | 0 | 0 | 0 | 0 | 0 | 0 | -0.001 | 0 | 0 | 0 | 0 | 0 | 0 | 117.79 | 0 | 0 | 0 | 0 | -5.1 | 0 | 1.004 | 2.211 | 1.885 | 0 | 0 | 0 | 1 | 1 | 0
2022-12-06 07:00 | 0 | 0 | 0 | 0 | 3.4 | 18.73 | 100 | 100 | 0 | 0 | 0 | 0 | 0 | 0 | 0 | 0 | 0 | 0 | 0 | 0 | 0 | 0 | 0 | 0 | 0 | 0 | 0 | -0.001 | 0 | 0 | 0 | 0 | 0 | 0 | 102.74 | 0 | 0 | 0 | 0 | -4.369 | 0 | 0.886 | 1.88 | 1.603 | 0 | 0 | 0 | 1 | 1 | 0
2022-12-06 08:00 | 0 | 0 | 0 | 0 | 3.5 | 17.34 | 100 | 100 | 0 | 0 | 0 | 0 | 0 | 0 | 0 | 0 | 0 | 0 | 0 | 0 | 0 | 0 | 0 | 0 | 0 | 0 | 0 | -0.001 | 0 | 0 | 0 | 0 | 0 | 0 | 89.65 | 0 | 0 | 0 | 0 | -3.798 | 0 | 0.797 | 1.62 | 1.381 | 0 | 0 | 0 | 1 | 1 | 0
2022-12-06 09:00 | 0 | 0 | 0 | 1 | 3.6 | 16.97 | 100 | 100 | 0 | 0 | 0 | 0 | 0 | 0 | 0 | 0 | 0 | 0 | 0 | 0 | 0 | 0 | 0 | 0 | 0 | 0 | 0 | -0.001 | 0 | 0 | 0 | 0 | 25.71 | 0.97 | 78.4 | 0 | 0 | 0 | 0 | -3.265 | 0 | 0.712 | 1.378 | 1.175 | 0 | 0 | 0 | 1 | 1 | 0
2022-12-06 10:00 | 0 | 446.1 | 414.21 | 1 | 4.3 | 20 | 100 | 100 | 0 | 0 | 0 | 0.521 | 0 | 0 | 0 | 0 | 0 | 0 | 43.749 | 142.155 | 153.102 | 0 | 0 | 0 | 0 | 0 | 0 | -0.001 | 0 | 0 | 0 | 0 | 21.8 | 0.98 | 212.55 | 0 | 0 | 0 | 0 | 38.94 | 0 | 0.964 | 2.075 | 1.769 | 0 | 0 | 0 | 2 | 2 | 0
2022-12-06 11:00 | 0 | 697.3 | 676.03 | 1 | 4.3 | 20.42 | 100 | 100 | 36.211 | 36.21 | 2.061 | 1.136 | 39.408 | 0 | 0 | 123.922 | 123.922 | 123.922 | 180.404 | 232.013 | 239.313 | 0 | 0 | 0 | 0 | 0 | 0 | 123.921 | 123.922 | 51.78 | 15.13 | 100 | 14.19 | 0.99 | 347.5 | 0 | 0 | 0 | 0 | 39.174 | 0 | 6.013 | 6.097 | 5.198 | 0 | 0 | 0 | 2 | 2 | 0
2022-12-06 12:00 | 0 | 844.4 | 837.85 | 1 | 4 | 20.93 | 100 | 100 | 77.133 | 77.133 | 4.206 | 3.159 | 84.499 | 0 | 0 | 233.502 | 233.502 | 233.502 | 252.529 | 287.549 | 289.798 | 0 | 0 | 0 | 0 | 0 | 0 | 233.501 | 233.502 | 80.57 | 26.62 | 100 | 7.14 | 1 | 347.5 | 0 | 0 | 0 | 0 | 0 | 0 | 6.923 | 6.534 | 5.57 | 0 | 0 | 0 | 2 | 3 | 0
2022-12-06 13:00 | 0 | 921.2 | 921.06 | 1 | 3.2 | 21.24 | 100 | 100 | 86.171 | 86.171 | 5.754 | 3.819 | 95.744 | 0 | 0 | 259.406 | 259.406 | 259.406 | 278.403 | 316.109 | 316.156 | 0 | 0 | 0 | 0 | 0 | 0 | 259.405 | 259.406 | 82.05 | 27.26 | 100 | 0.99 | 1 | 347.5 | 0 | 0 | 0 | 0 | 0 | 0 | 6.904 | 6.528 | 5.565 | 0 | 0 | 0 | 2 | 3 | 0
2022-12-06 14:00 | 0 | 966 | 963.71 | 1 | 2.4 | 24.54 | 100 | 100 | 90.135 | 90.134 | 7.074 | 4.173 | 101.382 | 0 | 0 | 272.305 | 272.305 | 272.305 | 290.984 | 330.746 | 331.531 | 0 | 0 | 0 | 0 | 0 | 0 | 272.304 | 272.305 | 82.14 | 27.19 | 100 | 3.94 | 1 | 347.5 | 0 | 0 | 0 | 0 | 0 | 0 | 6.708 | 6.462 | 5.509 | 0 | 0 | 0 | 2 | 3 | 0
2022-12-06 15:00 | 0 | 956.2 | 948.33 | 1 | 1.8 | 25.12 | 100 | 100 | 88.24 | 88.24 | 6.848 | 4.03 | 99.118 | 0 | 0 | 267.166 | 267.166 | 267.166 | 285.789 | 325.467 | 328.168 | 0 | 0 | 0 | 0 | 0 | 0 | 267.165 | 267.166 | 81.41 | 26.89 | 100 | 7.36 | 1 | 347.5 | 0 | 0 | 0 | 0 | 0 | 0 | 6.674 | 6.45 | 5.499 | 0 | 0 | 0 | 2 | 3 | 0
2022-12-06 16:00 | 0 | 934.6 | 923.1 | 1 | 1.6 | 25.39 | 100 | 100 | 85.374 | 85.373 | 6.414 | 3.815 | 95.602 | 0 | 0 | 259.254 | 259.254 | 259.254 | 277.852 | 316.808 | 320.755 | 0 | 0 | 0 | 0 | 0 | 0 | 259.253 | 259.254 | 80.83 | 26.62 | 100 | 9 | 1 | 347.5 | 0 | 0 | 0 | 0 | 0 | 0 | 6.658 | 6.445 | 5.494 | 0 | 0 | 0 | 2 | 3 | 0
2022-12-06 17:00 | 0 | 943.8 | 932.84 | 1 | 1.5 | 27.4 | 100 | 100 | 85.611 | 85.611 | 6.846 | 3.901 | 96.358 | 0 | 0 | 262.435 | 262.435 | 262.435 | 280.841 | 320.152 | 323.912 | 0 | 0 | 0 | 0 | 0 | 0 | 262.434 | 262.435 | 81.02 | 26.43 | 100 | 8.74 | 1 | 347.5 | 0 | 0 | 0 | 0 | 0 | 0 | 6.542 | 6.405 | 5.46 | 0 | 0 | 0 | 2 | 3 | 0
2022-12-06 18:00 | 0 | 929.7 | 923.54 | 1 | 1.7 | 27.58 | 100 | 100 | 84.694 | 84.693 | 6.756 | 3.837 | 95.287 | 0 | 0 | 260.065 | 260.065 | 260.065 | 278.455 | 316.958 | 319.073 | 0 | 0 | 0 | 0 | 0 | 0 | 260.064 | 260.065 | 81.51 | 26.54 | 100 | 6.6 | 1 | 347.5 | 0 | 0 | 0 | 0 | 0 | 0 | 6.532 | 6.401 | 5.457 | 0 | 0 | 0 | 2 | 3 | 0
2022-12-06 19:00 | 0 | 905.4 | 904.36 | 1 | 1.9 | 27.8 | 100 | 100 | 82.732 | 82.732 | 6.548 | 3.697 | 92.978 | 0 | 0 | 254.83 | 254.83 | 254.83 | 273.199 | 310.376 | 310.733 | 0 | 0 | 0 | 0 | 0 | 0 | 254.829 | 254.83 | 82.01 | 26.62 | 100 | 2.75 | 1 | 347.5 | 0 | 0 | 0 | 0 | 0 | 0 | 6.519 | 6.397 | 5.453 | 0 | 0 | 0 | 2 | 3 | 0
2022-12-06 20:00 | 0 | 901.9 | 901.01 | 1 | 2 | 27.57 | 100 | 100 | 82.48 | 82.479 | 6.461 | 3.671 | 92.611 | 0 | 0 | 253.817 | 253.817 | 253.817 | 272.207 | 309.226 | 309.532 | 0 | 0 | 0 | 0 | 0 | 0 | 253.816 | 253.817 | 82 | 26.65 | 100 | 2.55 | 1 | 347.5 | 0 | 0 | 0 | 0 | 0 | 0 | 6.532 | 6.401 | 5.457 | 0 | 0 | 0 | 2 | 3 | 0
2022-12-06 21:00 | 0 | 815.9 | 805.91 | 1 | 1.9 | 27.55 | 100 | 100 | 71.487 | 71.487 | 5.431 | 2.939 | 79.858 | 0 | 0 | 224.189 | 224.189 | 224.189 | 242.582 | 276.588 | 280.017 | 0 | 0 | 0 | 0 | 0 | 0 | 224.188 | 224.189 | 80.06 | 25.53 | 100 | 8.98 | 1 | 347.5 | 0 | 0 | 0 | 0 | 0 | 0 | 6.533 | 6.402 | 5.457 | 0 | 0 | 0 | 2 | 3 | 0
2022-12-06 22:00 | 0 | 663.3 | 636.93 | 1 | 1.3 | 23.52 | 100 | 100 | 36.275 | 36.275 | 2.296 | 1.147 | 39.718 | 0 | 0 | 124.742 | 124.742 | 124.742 | 143.518 | 218.596 | 227.645 | 0 | 0 | 0 | 0 | 0 | 0 | 124.741 | 124.742 | 54.8 | 15.93 | 100 | 16.21 | 0.99 | 347.5 | 0 | 0 | 0 | 0 | 0 | 0 | 6.768 | 6.482 | 5.526 | 0 | 0 | 0 | 2 | 3 | 0
2022-12-06 23:00 | 0 | 257.1 | 235.02 | 1 | 1.8 | 23.32 | 100 | 100 | 0 | 0 | 0 | 0.521 | 0 | 0 | 0 | 0 | 0 | 0 | 14.752 | 80.659 | 88.237 | 0 | 0 | 0 | 0 | 0 | 0 | -0.001 | 0 | 0 | 0 | 0 | 23.92 | 0.98 | 335 | 0 | 0 | 0 | 0 | -3.628 | 0 | 6.526 | 6.399 | 5.455 | 0 | 0 | 0 | 2 | 2 | 0
2022-12-07 | 0 | 0 | 0 | 0 | 2.1 | 21.96 | 100 | 100 | 0 | 0 | 0 | 0 | 0 | 0 | 0 | 0 | 0 | 0 | 0 | 0 | 0 | 0 | 0 | 0 | 0 | 0 | 0 | -0.001 | 0 | 0 | 0 | 0 | 0 | 0 | 279.63 | 0 | 0 | 0 | 0 | -16.073 | 0 | 5.183 | 5.879 | 5.011 | 0 | 0 | 0 | 2 | 2 | 0
2022-12-07 01:00 | 0 | 0 | 0 | 0 | 2.1 | 21.42 | 100 | 100 | 0 | 0 | 0 | 0 | 0 | 0 | 0 | 0 | 0 | 0 | 0 | 0 | 0 | 0 | 0 | 0 | 0 | 0 | 0 | -0.001 | 0 | 0 | 0 | 0 | 0 | 0 | 237.42 | 0 | 0 | 0 | 0 | -12.254 | 0 | 3.221 | 4.876 | 4.157 | 0 | 0 | 0 | 1 | 1 | 0
2022-12-07 02:00 | 0 | 0 | 0 | 0 | 2.4 | 19.5 | 100 | 100 | 0 | 0 | 0 | 0 | 0 | 0 | 0 | 0 | 0 | 0 | 0 | 0 | 0 | 0 | 0 | 0 | 0 | 0 | 0 | -0.001 | 0 | 0 | 0 | 0 | 0 | 0 | 203.34 | 0 | 0 | 0 | 0 | -9.892 | 0 | 2.245 | 4.128 | 3.519 | 0 | 0 | 0 | 1 | 1 | 0
2022-12-07 03:00 | 0 | 0 | 0 | 0 | 2.8 | 18.69 | 100 | 100 | 0 | 0 | 0 | 0 | 0 | 0 | 0 | 0 | 0 | 0 | 0 | 0 | 0 | 0 | 0 | 0 | 0 | 0 | 0 | -0.001 | 0 | 0 | 0 | 0 | 0 | 0 | 175.18 | 0 | 0 | 0 | 0 | -8.174 | 0 | 1.684 | 3.503 | 2.986 | 0 | 0 | 0 | 1 | 1 | 0
2022-12-07 04:00 | 0 | 0 | 0 | 0 | 2.8 | 18.7 | 100 | 100 | 0 | 0 | 0 | 0 | 0 | 0 | 0 | 0 | 0 | 0 | 0 | 0 | 0 | 0 | 0 | 0 | 0 | 0 | 0 | -0.001 | 0 | 0 | 0 | 0 | 0 | 0 | 151.59 | 0 | 0 | 0 | 0 | -6.848 | 0 | 1.344 | 2.971 | 2.533 | 0 | 0 | 0 | 1 | 1 | 0
2022-12-07 05:00 | 0 | 0 | 0 | 0 | 2.9 | 17.32 | 100 | 100 | 0 | 0 | 0 | 0 | 0 | 0 | 0 | 0 | 0 | 0 | 0 | 0 | 0 | 0 | 0 | 0 | 0 | 0 | 0 | -0.001 | 0 | 0 | 0 | 0 | 0 | 0 | 131.39 | 0 | 0 | 0 | 0 | -5.864 | 0 | 1.14 | 2.55 | 2.174 | 0 | 0 | 0 | 1 | 1 | 0
2022-12-07 06:00 | 0 | 0 | 0 | 0 | 3 | 17.07 | 100 | 100 | 0 | 0 | 0 | 0 | 0 | 0 | 0 | 0 | 0 | 0 | 0 | 0 | 0 | 0 | 0 | 0 | 0 | 0 | 0 | -0.001 | 0 | 0 | 0 | 0 | 0 | 0 | 114.13 | 0 | 0 | 0 | 0 | -5.011 | 0 | 0.989 | 2.171 | 1.851 | 0 | 0 | 0 | 1 | 1 | 0
2022-12-07 07:00 | 0 | 0 | 0 | 0 | 3.1 | 16.91 | 100 | 100 | 0 | 0 | 0 | 0 | 0 | 0 | 0 | 0 | 0 | 0 | 0 | 0 | 0 | 0 | 0 | 0 | 0 | 0 | 0 | -0.001 | 0 | 0 | 0 | 0 | 0 | 0 | 99.34 | 0 | 0 | 0 | 0 | -4.292 | 0 | 0.874 | 1.845 | 1.573 | 0 | 0 | 0 | 1 | 1 | 0
2022-12-07 08:00 | 0 | 0 | 0 | 0 | 3.1 | 15.72 | 100 | 100 | 0 | 0 | 0 | 0 | 0 | 0 | 0 | 0 | 0 | 0 | 0 | 0 | 0 | 0 | 0 | 0 | 0 | 0 | 0 | -0.001 | 0 | 0 | 0 | 0 | 0 | 0 | 86.51 | 0 | 0 | 0 | 0 | -3.724 | 0 | 0.785 | 1.586 | 1.352 | 0 | 0 | 0 | 1 | 1 | 0
2022-12-07 09:00 | 0 | 0 | 0 | 1 | 3.2 | 15.42 | 100 | 100 | 0 | 0 | 0 | 0 | 0 | 0 | 0 | 0 | 0 | 0 | 0 | 0 | 0 | 0 | 0 | 0 | 0 | 0 | 0 | -0.001 | 0 | 0 | 0 | 0 | 25.86 | 0.97 | 75.5 | 0 | 0 | 0 | 0 | -3.198 | 0 | 0.701 | 1.348 | 1.149 | 0 | 0 | 0 | 1 | 1 | 0
2022-12-07 10:00 | 0 | 457.7 | 424.52 | 1 | 3.7 | 20.75 | 100 | 100 | 0 | 0 | 0 | 0.521 | 0 | 0 | 0 | 0 | 0 | 0 | 44.745 | 145.695 | 157.083 | 0 | 0 | 0 | 0 | 0 | 0 | -0.001 | 0 | 0 | 0 | 0 | 21.95 | 0.98 | 213.44 | 0 | 0 | 0 | 0 | 40.043 | 0 | 0.946 | 2.028 | 1.729 | 0 | 0 | 0 | 2 | 2 | 0
2022-12-07 11:00 | 0 | 704.5 | 682.55 | 1 | 3.9 | 21.38 | 100 | 100 | 36.744 | 36.744 | 2.191 | 1.16 | 40.096 | 0 | 0 | 125.782 | 125.782 | 125.782 | 181.939 | 234.25 | 241.784 | 0 | 0 | 0 | 0 | 0 | 0 | 125.781 | 125.782 | 52.02 | 15.2 | 100 | 14.34 | 0.99 | 347.5 | 0 | 0 | 0 | 0 | 38.915 | 0 | 5.97 | 6.084 | 5.186 | 0 | 0 | 0 | 2 | 2 | 0
2022-12-07 12:00 | 0 | 842.1 | 835.28 | 1 | 4 | 22.16 | 100 | 100 | 76.664 | 76.664 | 4.404 | 3.143 | 84.211 | 0 | 0 | 232.824 | 232.824 | 232.824 | 251.732 | 286.67 | 289.009 | 0 | 0 | 0 | 0 | 0 | 0 | 232.823 | 232.824 | 80.56 | 26.53 | 100 | 7.29 | 1 | 347.5 | 0 | 0 | 0 | 0 | 0 | 0 | 6.849 | 6.51 | 5.549 | 0 | 0 | 0 | 2 | 3 | 0
2022-12-07 13:00 | 0 | 917.8 | 917.62 | 1 | 4 | 22.7 | 100 | 100 | 85.616 | 85.616 | 5.955 | 3.795 | 95.365 | 0 | 0 | 258.495 | 258.495 | 258.495 | 277.351 | 314.927 | 314.989 | 0 | 0 | 0 | 0 | 0 | 0 | 258.494 | 258.495 | 82.06 | 27.18 | 100 | 1.14 | 1 | 347.5 | 0 | 0 | 0 | 0 | 0 | 0 | 6.817 | 6.499 | 5.54 | 0 | 0 | 0 | 2 | 3 | 0
2022-12-07 14:00 | 0 | 962.1 | 959.98 | 1 | 3.6 | 26.51 | 100 | 100 | 89.12 | 89.12 | 7.224 | 4.147 | 100.491 | 0 | 0 | 271.386 | 271.386 | 271.386 | 289.876 | 329.466 | 330.193 | 0 | 0 | 0 | 0 | 0 | 0 | 271.385 | 271.386 | 82.19 | 26.99 | 100 | 3.8 | 1 | 347.5 | 0 | 0 | 0 | 0 | 0 | 0 | 6.593 | 6.423 | 5.475 | 0 | 0 | 0 | 2 | 3 | 0
2022-12-07 15:00 | 0 | 984.7 | 976.89 | 1 | 3.3 | 27.27 | 100 | 100 | 90.542 | 90.542 | 7.44 | 4.278 | 102.261 | 0 | 0 | 276.003 | 276.003 | 276.003 | 294.422 | 335.268 | 337.949 | 0 | 0 | 0 | 0 | 0 | 0 | 276.002 | 276.003 | 81.67 | 26.79 | 100 | 7.22 | 1 | 347.5 | 0 | 0 | 0 | 0 | 0 | 0 | 6.549 | 6.407 | 5.462 | 0 | 0 | 0 | 2 | 3 | 0
2022-12-07 16:00 | 0 | 994.5 | 982.59 | 1 | 3.4 | 27.64 | 100 | 100 | 90.93 | 90.93 | 7.505 | 4.318 | 102.753 | 0 | 0 | 277.403 | 277.403 | 277.403 | 295.787 | 337.226 | 341.312 | 0 | 0 | 0 | 0 | 0 | 0 | 277.402 | 277.403 | 81.28 | 26.64 | 100 | 8.88 | 1 | 347.5 | 0 | 0 | 0 | 0 | 0 | 0 | 6.528 | 6.4 | 5.456 | 0 | 0 | 0 | 2 | 3 | 0
2022-12-07 17:00 | 0 | 992.9 | 981.66 | 1 | 3.6 | 29.27 | 100 | 100 | 90.256 | 90.255 | 7.591 | 4.316 | 102.162 | 0 | 0 | 277.331 | 277.331 | 277.331 | 295.561 | 336.904 | 340.763 | 0 | 0 | 0 | 0 | 0 | 0 | 277.33 | 277.331 | 81.39 | 26.49 | 100 | 8.63 | 1 | 347.5 | 0 | 0 | 0 | 0 | 0 | 0 | 6.435 | 6.367 | 5.428 | 0 | 0 | 0 | 2 | 2 | 0
2022-12-07 18:00 | 0 | 978.4 | 972.09 | 1 | 3.7 | 29.49 | 100 | 100 | 89.235 | 89.235 | 7.545 | 4.247 | 101.027 | 0 | 0 | 274.902 | 274.902 | 274.902 | 293.112 | 333.623 | 335.787 | 0 | 0 | 0 | 0 | 0 | 0 | 274.901 | 274.902 | 81.87 | 26.57 | 100 | 6.51 | 1 | 347.5 | 0 | 0 | 0 | 0 | 0 | 0 | 6.422 | 6.363 | 5.424 | 0 | 0 | 0 | 2 | 3 | 0
2022-12-07 19:00 | 0 | 945.6 | 944.57 | 1 | 3.7 | 29.59 | 100 | 100 | 86.36 | 86.36 | 7.293 | 4.03 | 97.682 | 0 | 0 | 267.155 | 267.155 | 267.155 | 285.355 | 324.177 | 324.53 | 0 | 0 | 0 | 0 | 0 | 0 | 267.154 | 267.155 | 82.32 | 26.61 | 100 | 2.67 | 1 | 347.5 | 0 | 0 | 0 | 0 | 0 | 0 | 6.417 | 6.361 | 5.423 | 0 | 0 | 0 | 2 | 3 | 0
2022-12-07 20:00 | 0 | 895.6 | 894.67 | 1 | 3.9 | 29.34 | 100 | 100 | 81.031 | 81.03 | 6.695 | 3.625 | 91.35 | 0 | 0 | 252.062 | 252.062 | 252.062 | 270.286 | 307.051 | 307.37 | 0 | 0 | 0 | 0 | 0 | 0 | 252.061 | 252.062 | 82.01 | 26.36 | 100 | 2.61 | 1 | 347.5 | 0 | 0 | 0 | 0 | 0 | 0 | 6.431 | 6.366 | 5.427 | 0 | 0 | 0 | 2 | 3 | 0
2022-12-07 21:00 | 0 | 809.8 | 799.77 | 1 | 4 | 29.14 | 100 | 100 | 70.004 | 70.004 | 5.857 | 2.9 | 78.761 | 0 | 0 | 222.481 | 222.481 | 222.481 | 240.724 | 274.481 | 277.923 | 0 | 0 | 0 | 0 | 0 | 0 | 222.48 | 222.481 | 80.05 | 25.19 | 100 | 9.03 | 1 | 347.5 | 0 | 0 | 0 | 0 | 0 | 0 | 6.442 | 6.37 | 5.43 | 0 | 0 | 0 | 2 | 3 | 0
2022-12-07 22:00 | 0 | 649.7 | 623.74 | 1 | 3.1 | 24.95 | 100 | 100 | 35.685 | 35.684 | 2.314 | 1.126 | 39.125 | 0 | 0 | 123.123 | 123.123 | 123.123 | 141.762 | 214.067 | 222.977 | 0 | 0 | 0 | 0 | 0 | 0 | 123.122 | 123.123 | 55.22 | 16 | 100 | 16.25 | 0.99 | 347.5 | 0 | 0 | 0 | 0 | 0 | 0 | 6.684 | 6.454 | 5.502 | 0 | 0 | 0 | 2 | 3 | 0
2022-12-07 23:00 | 0 | 398.9 | 364.53 | 1 | 2.9 | 24.56 | 100 | 100 | 0 | 0 | 0 | 0.521 | 0 | 4.961 | 0 | 4.961 | 4.961 | 4.961 | 23.637 | 125.107 | 136.902 | 0 | 0 | 0 | 0 | 0 | 0 | -0.001 | 0 | 3.62 | 0 | 0 | 23.96 | 0.98 | 347.5 | 0 | 0 | 0 | 0 | 0 | 0 | 6.707 | 6.462 | 5.508 | 0 | 0 | 0 | 2 | 2 | 0
2022-12-08 | 0 | 0 | 0 | 0 | 3.4 | 23.21 | 100 | 100 | 0 | 0 | 0 | 0 | 0 | 0 | 0 | 0 | 0 | 0 | 0 | 0 | 0 | 0 | 0 | 0 | 0 | 0 | 0 | -0.001 | 0 | 0 | 0 | 0 | 0 | 0 | 289.1 | 0 | 0 | 0 | 0 | -16.953 | 0 | 5.687 | 6.082 | 5.184 | 0 | 0 | 0 | 2 | 2 | 0
2022-12-08 01:00 | 0 | 0 | 0 | 0 | 3.6 | 22.75 | 100 | 100 | 0 | 0 | 0 | 0 | 0 | 0 | 0 | 0 | 0 | 0 | 0 | 0 | 0 | 0 | 0 | 0 | 0 | 0 | 0 | -0.001 | 0 | 0 | 0 | 0 | 0 | 0 | 245.09 | 0 | 0 | 0 | 0 | -12.774 | 0 | 3.463 | 5.026 | 4.285 | 0 | 0 | 0 | 1 | 1 | 0
2022-12-08 02:00 | 0 | 0 | 0 | 0 | 3.6 | 20.2 | 100 | 100 | 0 | 0 | 0 | 0 | 0 | 0 | 0 | 0 | 0 | 0 | 0 | 0 | 0 | 0 | 0 | 0 | 0 | 0 | 0 | -0.001 | 0 | 0 | 0 | 0 | 0 | 0 | 209.69 | 0 | 0 | 0 | 0 | -10.277 | 0 | 2.389 | 4.258 | 3.63 | 0 | 0 | 0 | 1 | 1 | 0
2022-12-08 03:00 | 0 | 0 | 0 | 0 | 3.4 | 19.01 | 100 | 100 | 0 | 0 | 0 | 0 | 0 | 0 | 0 | 0 | 0 | 0 | 0 | 0 | 0 | 0 | 0 | 0 | 0 | 0 | 0 | -0.001 | 0 | 0 | 0 | 0 | 0 | 0 | 180.5 | 0 | 0 | 0 | 0 | -8.472 | 0 | 1.772 | 3.617 | 3.083 | 0 | 0 | 0 | 1 | 1 | 0
2022-12-08 04:00 | 0 | 0 | 0 | 0 | 3.4 | 18.72 | 100 | 100 | 0 | 0 | 0 | 0 | 0 | 0 | 0 | 0 | 0 | 0 | 0 | 0 | 0 | 0 | 0 | 0 | 0 | 0 | 0 | -0.001 | 0 | 0 | 0 | 0 | 0 | 0 | 156.08 | 0 | 0 | 0 | 0 | -7.09 | 0 | 1.4 | 3.072 | 2.618 | 0 | 0 | 0 | 1 | 1 | 0
2022-12-08 05:00 | 0 | 0 | 0 | 0 | 3.5 | 17.41 | 100 | 100 | 0 | 0 | 0 | 0 | 0 | 0 | 0 | 0 | 0 | 0 | 0 | 0 | 0 | 0 | 0 | 0 | 0 | 0 | 0 | -0.001 | 0 | 0 | 0 | 0 | 0 | 0 | 135.22 | 0 | 0 | 0 | 0 | -6.055 | 0 | 1.177 | 2.633 | 2.245 | 0 | 0 | 0 | 1 | 1 | 0
2022-12-08 06:00 | 0 | 0 | 0 | 0 | 3.5 | 17.2 | 100 | 100 | 0 | 0 | 0 | 0 | 0 | 0 | 0 | 0 | 0 | 0 | 0 | 0 | 0 | 0 | 0 | 0 | 0 | 0 | 0 | -0.001 | 0 | 0 | 0 | 0 | 0 | 0 | 117.42 | 0 | 0 | 0 | 0 | -5.167 | 0 | 1.016 | 2.241 | 1.91 | 0 | 0 | 0 | 1 | 1 | 0
2022-12-08 07:00 | 0 | 0 | 0 | 0 | 3.6 | 17.16 | 100 | 100 | 0 | 0 | 0 | 0 | 0 | 0 | 0 | 0 | 0 | 0 | 0 | 0 | 0 | 0 | 0 | 0 | 0 | 0 | 0 | -0.001 | 0 | 0 | 0 | 0 | 0 | 0 | 102.19 | 0 | 0 | 0 | 0 | -4.42 | 0 | 0.894 | 1.903 | 1.622 | 0 | 0 | 0 | 1 | 1 | 0
2022-12-08 08:00 | 0 | 0 | 0 | 0 | 3.8 | 16.97 | 100 | 100 | 0 | 0 | 0 | 0 | 0 | 0 | 0 | 0 | 0 | 0 | 0 | 0 | 0 | 0 | 0 | 0 | 0 | 0 | 0 | -0.001 | 0 | 0 | 0 | 0 | 0 | 0 | 89.13 | 0 | 0 | 0 | 0 | -3.791 | 0 | 0.796 | 1.617 | 1.378 | 0 | 0 | 0 | 1 | 1 | 0
2022-12-08 09:00 | 0 | 0 | 0 | 1 | 3.9 | 16.95 | 100 | 100 | 0 | 0 | 0 | 0 | 0 | 0 | 0 | 0 | 0 | 0 | 0 | 0 | 0 | 0 | 0 | 0 | 0 | 0 | 0 | -0.001 | 0 | 0 | 0 | 0 | 26.01 | 0.97 | 77.96 | 0 | 0 | 0 | 0 | -3.244 | 0 | 0.708 | 1.369 | 1.167 | 0 | 0 | 0 | 1 | 1 | 0
2022-12-08 10:00 | 0 | 456.4 | 422.87 | 1 | 4.5 | 23.47 | 100 | 100 | 0 | 0 | 0 | 0.521 | 0 | 0 | 0 | 0 | 0 | 0 | 44.445 | 145.13 | 156.636 | 0 | 0 | 0 | 0 | 0 | 0 | -0.001 | 0 | 0 | 0 | 0 | 22.1 | 0.98 | 214.96 | 0 | 0 | 0 | 0 | 39.769 | 0 | 0.941 | 2.016 | 1.719 | 0 | 0 | 0 | 2 | 2 | 0
2022-12-08 11:00 | 0 | 704.4 | 682 | 1 | 4.8 | 24.15 | 100 | 100 | 36.623 | 36.622 | 2.415 | 1.164 | 40.201 | 0 | 0 | 126.049 | 126.049 | 126.049 | 181.54 | 234.062 | 241.75 | 0 | 0 | 0 | 0 | 0 | 0 | 126.048 | 126.049 | 52.14 | 15.15 | 100 | 14.49 | 0.99 | 347.5 | 0 | 0 | 0 | 0 | 38.475 | 0 | 5.836 | 6.035 | 5.145 | 0 | 0 | 0 | 2 | 2 | 0
2022-12-08 12:00 | 0 | 839.5 | 832.43 | 1 | 5.2 | 25.02 | 100 | 100 | 75.986 | 75.986 | 4.848 | 3.129 | 83.963 | 0 | 0 | 232.215 | 232.215 | 232.215 | 250.848 | 285.691 | 288.116 | 0 | 0 | 0 | 0 | 0 | 0 | 232.214 | 232.215 | 80.6 | 26.37 | 100 | 7.44 | 1 | 347.5 | 0 | 0 | 0 | 0 | 0 | 0 | 6.68 | 6.452 | 5.501 | 0 | 0 | 0 | 2 | 3 | 0
2022-12-08 13:00 | 0 | 906.7 | 906.47 | 1 | 5.4 | 25.52 | 100 | 100 | 83.94 | 83.939 | 6.236 | 3.712 | 93.887 | 0 | 0 | 255.386 | 255.386 | 255.386 | 273.971 | 311.102 | 311.179 | 0 | 0 | 0 | 0 | 0 | 0 | 255.385 | 255.386 | 82.07 | 26.97 | 100 | 1.28 | 1 | 347.5 | 0 | 0 | 0 | 0 | 0 | 0 | 6.651 | 6.442 | 5.492 | 0 | 0 | 0 | 2 | 3 | 0
2022-12-08 14:00 | 0 | 949.2 | 947.26 | 1 | 5.4 | 28.59 | 100 | 100 | 86.968 | 86.967 | 7.244 | 4.046 | 98.258 | 0 | 0 | 267.757 | 267.757 | 267.757 | 286.051 | 325.098 | 325.765 | 0 | 0 | 0 | 0 | 0 | 0 | 267.756 | 267.757 | 82.19 | 26.7 | 100 | 3.67 | 1 | 347.5 | 0 | 0 | 0 | 0 | 0 | 0 | 6.474 | 6.381 | 5.44 | 0 | 0 | 0 | 2 | 3 | 0
2022-12-08 15:00 | 0 | 967.4 | 959.99 | 1 | 5 | 29.36 | 100 | 100 | 87.86 | 87.859 | 7.444 | 4.14 | 99.444 | 0 | 0 | 271.132 | 271.132 | 271.132 | 289.354 | 329.469 | 332.012 | 0 | 0 | 0 | 0 | 0 | 0 | 271.131 | 271.132 | 81.66 | 26.46 | 100 | 7.1 | 1 | 347.5 | 0 | 0 | 0 | 0 | 0 | 0 | 6.43 | 6.366 | 5.427 | 0 | 0 | 0 | 2 | 3 | 0
2022-12-08 16:00 | 0 | 959.5 | 948.31 | 1 | 4.4 | 29.4 | 100 | 100 | 86.466 | 86.465 | 7.294 | 4.033 | 97.793 | 0 | 0 | 267.273 | 267.273 | 267.273 | 285.492 | 325.459 | 329.3 | 0 | 0 | 0 | 0 | 0 | 0 | 267.272 | 267.273 | 81.16 | 26.26 | 100 | 8.76 | 1 | 347.5 | 0 | 0 | 0 | 0 | 0 | 0 | 6.428 | 6.365 | 5.426 | 0 | 0 | 0 | 2 | 3 | 0
2022-12-08 17:00 | 0 | 959.1 | 948.49 | 1 | 3.7 | 31.46 | 100 | 100 | 85.715 | 85.715 | 7.502 | 4.041 | 97.258 | 0 | 0 | 267.572 | 267.572 | 267.572 | 285.597 | 325.522 | 329.163 | 0 | 0 | 0 | 0 | 0 | 0 | 267.571 | 267.572 | 81.29 | 26.04 | 100 | 8.53 | 1 | 347.5 | 0 | 0 | 0 | 0 | 0 | 0 | 6.311 | 6.324 | 5.391 | 0 | 0 | 0 | 2 | 2 | 0
2022-12-08 18:00 | 0 | 896 | 890.38 | 1 | 3.3 | 31.82 | 100 | 100 | 79.294 | 79.293 | 7.101 | 3.584 | 89.979 | 0 | 0 | 250.493 | 250.493 | 250.493 | 268.485 | 305.577 | 307.507 | 0 | 0 | 0 | 0 | 0 | 0 | 250.492 | 250.493 | 81.46 | 25.79 | 100 | 6.42 | 1 | 347.5 | 0 | 0 | 0 | 0 | 0 | 0 | 6.291 | 6.316 | 5.385 | 0 | 0 | 0 | 2 | 3 | 0
2022-12-08 19:00 | 0 | 850.1 | 849.22 | 1 | 3.1 | 31.47 | 100 | 100 | 75.058 | 75.058 | 6.712 | 3.282 | 85.052 | 0 | 0 | 238.532 | 238.532 | 238.532 | 256.557 | 291.453 | 291.754 | 0 | 0 | 0 | 0 | 0 | 0 | 238.531 | 238.532 | 81.76 | 25.73 | 100 | 2.6 | 1 | 347.5 | 0 | 0 | 0 | 0 | 0 | 0 | 6.311 | 6.323 | 5.391 | 0 | 0 | 0 | 2 | 3 | 0
2022-12-08 20:00 | 0 | 555.6 | 555 | 1 | 2.8 | 30.57 | 100 | 100 | 42.033 | 42.033 | 5.015 | 1.499 | 48.546 | 0 | 0 | 149.557 | 149.557 | 149.557 | 167.666 | 190.476 | 190.682 | 0 | 0 | 0 | 0 | 0 | 0 | 149.556 | 149.557 | 78.43 | 22.04 | 100 | 2.67 | 1 | 347.5 | 0 | 0 | 0 | 0 | 0 | 0 | 6.361 | 6.341 | 5.406 | 0 | 0 | 0 | 2 | 3 | 0
2022-12-08 21:00 | 0 | 249.1 | 245.98 | 1 | 2.6 | 30 | 100 | 100 | 0 | 0 | 0 | 0.521 | 0 | 55.875 | 0 | 55.875 | 55.875 | 55.875 | 74.037 | 84.422 | 85.491 | 0 | 0 | 0 | 0 | 0 | 0 | -0.001 | 0 | 65.36 | 0 | 0 | 9.07 | 1 | 347.5 | 0 | 0 | 0 | 0 | 0 | 0 | 6.394 | 6.353 | 5.416 | 0 | 0 | 0 | 2 | 2 | 0
2022-12-08 22:00 | 0 | 237.5 | 227.97 | 1 | 1.9 | 26.39 | 100 | 100 | 0 | 0 | 0 | 0.521 | 0 | 33.747 | 0 | 33.747 | 33.747 | 33.747 | 52.25 | 78.238 | 81.51 | 0 | 0 | 0 | 0 | 0 | 0 | -0.001 | 0 | 41.4 | 0 | 0 | 16.29 | 0.99 | 347.5 | 0 | 0 | 0 | 0 | 0 | 0 | 6.6 | 6.425 | 5.477 | 0 | 0 | 0 | 1 | 1 | 0
2022-12-08 23:00 | 0 | 73.2 | 66.88 | 1 | 1.1 | 26.83 | 100 | 100 | 0 | 0 | 0 | 0.521 | 0 | 0 | 0 | 0 | 0 | 0 | 4.473 | 22.952 | 25.122 | 0 | 0 | 0 | 0 | 0 | 0 | -0.001 | 0 | 0 | 0 | 0 | 23.99 | 0.98 | 304.06 | 0 | 0 | 0 | 0 | -12.61 | 0 | 5.758 | 6.113 | 5.211 | 0 | 0 | 0 | 1 | 1 | 0
2022-12-09 | 0 | 0 | 0 | 0 | 2.1 | 26.06 | 100 | 100 | 0 | 0 | 0 | 0 | 0 | 0 | 0 | 0 | 0 | 0 | 0 | 0 | 0 | 0 | 0 | 0 | 0 | 0 | 0 | -0.001 | 0 | 0 | 0 | 0 | 0 | 0 | 257.39 | 0 | 0 | 0 | 0 | -13.546 | 0 | 3.838 | 5.24 | 4.467 | 0 | 0 | 0 | 2 | 2 | 0
2022-12-09 01:00 | 0 | 0 | 0 | 0 | 4 | 25.4 | 100 | 100 | 0 | 0 | 0 | 0 | 0 | 0 | 0 | 0 | 0 | 0 | 0 | 0 | 0 | 0 | 0 | 0 | 0 | 0 | 0 | -0.001 | 0 | 0 | 0 | 0 | 0 | 0 | 220.61 | 0 | 0 | 0 | 0 | -10.679 | 0 | 2.546 | 4.39 | 3.743 | 0 | 0 | 0 | 1 | 1 | 0
2022-12-09 02:00 | 0 | 0 | 0 | 0 | 4.5 | 23.42 | 100 | 100 | 0 | 0 | 0 | 0 | 0 | 0 | 0 | 0 | 0 | 0 | 0 | 0 | 0 | 0 | 0 | 0 | 0 | 0 | 0 | -0.001 | 0 | 0 | 0 | 0 | 0 | 0 | 190.29 | 0 | 0 | 0 | 0 | -8.8 | 0 | 1.873 | 3.739 | 3.188 | 0 | 0 | 0 | 1 | 1 | 0
2022-12-09 03:00 | 0 | 0 | 0 | 0 | 4.3 | 22.3 | 100 | 100 | 0 | 0 | 0 | 0 | 0 | 0 | 0 | 0 | 0 | 0 | 0 | 0 | 0 | 0 | 0 | 0 | 0 | 0 | 0 | -0.001 | 0 | 0 | 0 | 0 | 0 | 0 | 164.88 | 0 | 0 | 0 | 0 | -7.378 | 0 | 1.47 | 3.189 | 2.718 | 0 | 0 | 0 | 1 | 1 | 0
2022-12-09 04:00 | 0 | 0 | 0 | 0 | 4.1 | 22.16 | 100 | 100 | 0 | 0 | 0 | 0 | 0 | 0 | 0 | 0 | 0 | 0 | 0 | 0 | 0 | 0 | 0 | 0 | 0 | 0 | 0 | -0.001 | 0 | 0 | 0 | 0 | 0 | 0 | 143.4 | 0 | 0 | 0 | 0 | -6.233 | 0 | 1.212 | 2.71 | 2.31 | 0 | 0 | 0 | 1 | 1 | 0
2022-12-09 05:00 | 0 | 0 | 0 | 0 | 4 | 20.95 | 100 | 100 | 0 | 0 | 0 | 0 | 0 | 0 | 0 | 0 | 0 | 0 | 0 | 0 | 0 | 0 | 0 | 0 | 0 | 0 | 0 | -0.001 | 0 | 0 | 0 | 0 | 0 | 0 | 124.95 | 0 | 0 | 0 | 0 | -5.356 | 0 | 1.048 | 2.325 | 1.982 | 0 | 0 | 0 | 1 | 1 | 0
2022-12-09 06:00 | 0 | 0 | 0 | 0 | 4.5 | 20.48 | 100 | 100 | 0 | 0 | 0 | 0 | 0 | 0 | 0 | 0 | 0 | 0 | 0 | 0 | 0 | 0 | 0 | 0 | 0 | 0 | 0 | -0.001 | 0 | 0 | 0 | 0 | 0 | 0 | 109.12 | 0 | 0 | 0 | 0 | -4.596 | 0 | 0.922 | 1.983 | 1.691 | 0 | 0 | 0 | 1 | 1 | 0
2022-12-09 07:00 | 0 | 0 | 0 | 0 | 5.1 | 20.36 | 100 | 100 | 0 | 0 | 0 | 0 | 0 | 0 | 0 | 0 | 0 | 0 | 0 | 0 | 0 | 0 | 0 | 0 | 0 | 0 | 0 | -0.001 | 0 | 0 | 0 | 0 | 0 | 0 | 95.55 | 0 | 0 | 0 | 0 | -3.939 | 0 | 0.819 | 1.684 | 1.436 | 0 | 0 | 0 | 1 | 1 | 0
2022-12-09 08:00 | 0 | 0 | 0 | 0 | 4.9 | 19.59 | 100 | 100 | 0 | 0 | 0 | 0 | 0 | 0 | 0 | 0 | 0 | 0 | 0 | 0 | 0 | 0 | 0 | 0 | 0 | 0 | 0 | -0.001 | 0 | 0 | 0 | 0 | 0 | 0 | 83.83 | 0 | 0 | 0 | 0 | -3.403 | 0 | 0.734 | 1.441 | 1.228 | 0 | 0 | 0 | 1 | 1 | 0
2022-12-09 09:00 | 0 | 0 | 0 | 1 | 4.5 | 19.37 | 100 | 100 | 0 | 0 | 0 | 0 | 0 | 0 | 0 | 0 | 0 | 0 | 0 | 0 | 0 | 0 | 0 | 0 | 0 | 0 | 0 | -0.001 | 0 | 0 | 0 | 0 | 26.16 | 0.97 | 73.78 | 0 | 0 | 0 | 0 | -2.918 | 0 | 0.654 | 1.222 | 1.042 | 0 | 0 | 0 | 1 | 1 | 0
2022-12-09 10:00 | 0 | 0 | 0 | 1 | 4.3 | 18.57 | 100 | 100 | 0 | 0 | 0 | 0 | 0 | 0 | 0 | 0 | 0 | 0 | 0 | 0 | 0 | 0 | 0 | 0 | 0 | 0 | 0 | -0.001 | 0 | 0 | 0 | 0 | 22.24 | 0.98 | 65.09 | 0 | 0 | 0 | 0 | -2.523 | 0 | 0.585 | 1.046 | 0.892 | 0 | 0 | 0 | 1 | 1 | 0
2022-12-09 11:00 | 0 | 0.2 | 0.19 | 1 | 3.8 | 18.42 | 100 | 100 | 0 | 0 | 0 | 0.521 | 0 | 0 | 0 | 0 | 0 | 0 | 0.051 | 0.066 | 0.069 | 0 | 0 | 0 | 0 | 0 | 0 | -0.001 | 0 | 0 | 0 | 0 | 14.63 | 0.99 | 57.84 | 0 | 0 | 0 | 0 | -2.105 | 0 | 0.517 | 0.885 | 0.754 | 0 | 0 | 0 | 2 | 2 | 0
2022-12-09 12:00 | 0 | 0.1 | 0.1 | 1 | 3 | 17.88 | 100 | 100 | 0 | 0 | 0 | 0.521 | 0 | 0 | 0 | 0 | 0 | 0 | 0.03 | 0.034 | 0.034 | 0 | 0 | 0 | 0 | 0 | 0 | -0.001 | 0 | 0 | 0 | 0 | 7.58 | 1 | 51.53 | 0 | 0 | 0 | 0 | -1.831 | 0 | 0.459 | 0.757 | 0.645 | 0 | 0 | 0 | 1 | 1 | 0
2022-12-09 13:00 | 0 | 97.7 | 97.67 | 1 | 3 | 17.96 | 100 | 100 | 0 | 0 | 0 | 0.521 | 0 | 0 | 0 | 0 | 0 | 0 | 29.519 | 33.52 | 33.531 | 0 | 0 | 0 | 0 | 0 | 0 | -0.001 | 0 | 0 | 0 | 0 | 1.42 | 1 | 142.69 | 0 | 0 | 0 | 0 | 26.461 | 0 | 0.671 | 1.288 | 1.098 | 0 | 0 | 0 | 1 | 1 | 0
2022-12-09 14:00 | 0 | 299.4 | 298.83 | 1 | 3.3 | 21.05 | 100 | 100 | 0 | 0 | 0 | 0.521 | 0 | 20.067 | 0 | 20.067 | 20.067 | 20.067 | 90.245 | 102.558 | 102.754 | 0 | 0 | 0 | 0 | 0 | 0 | -0.001 | 0 | 19.53 | 0 | 0 | 3.54 | 1 | 347.5 | 0 | 0 | 0 | 0 | 59.454 | 0 | 2.75 | 4.304 | 3.669 | 0 | 0 | 0 | 1 | 1 | 0
2022-12-09 15:00 | 0 | 579.3 | 575.01 | 1 | 3 | 22.36 | 100 | 100 | 46.911 | 46.91 | 2.335 | 1.575 | 50.821 | 0 | 0 | 154.441 | 154.441 | 154.441 | 173.33 | 197.344 | 198.816 | 0 | 0 | 0 | 0 | 0 | 0 | 154.44 | 154.441 | 77.68 | 23.59 | 100 | 6.98 | 1 | 347.5 | 0 | 0 | 0 | 0 | 0 | 0 | 6.837 | 6.506 | 5.546 | 0 | 0 | 0 | 2 | 2 | 0
2022-12-09 16:00 | 0 | 662.5 | 654.96 | 1 | 3.4 | 22.83 | 100 | 100 | 55.232 | 55.231 | 3.268 | 1.986 | 60.486 | 0 | 0 | 178.352 | 178.352 | 178.352 | 197.195 | 224.782 | 227.37 | 0 | 0 | 0 | 0 | 0 | 0 | 178.351 | 178.352 | 78.44 | 24.29 | 100 | 8.65 | 1 | 347.5 | 0 | 0 | 0 | 0 | 0 | 0 | 6.809 | 6.496 | 5.538 | 0 | 0 | 0 | 2 | 2 | 0
2022-12-09 17:00 | 0 | 724 | 716.16 | 1 | 3.9 | 24.91 | 100 | 100 | 61.616 | 61.616 | 4.507 | 2.348 | 68.471 | 0 | 0 | 197.014 | 197.014 | 197.014 | 215.657 | 245.788 | 248.477 | 0 | 0 | 0 | 0 | 0 | 0 | 197.013 | 197.014 | 79.29 | 24.8 | 100 | 8.44 | 1 | 347.5 | 0 | 0 | 0 | 0 | 0 | 0 | 6.686 | 6.455 | 5.502 | 0 | 0 | 0 | 2 | 3 | 0
2022-12-09 18:00 | 0 | 659.3 | 655.26 | 1 | 3.9 | 25.36 | 100 | 100 | 54.991 | 54.991 | 3.734 | 1.998 | 60.724 | 0 | 0 | 178.997 | 178.997 | 178.997 | 197.598 | 224.885 | 226.272 | 0 | 0 | 0 | 0 | 0 | 0 | 178.996 | 178.997 | 79.11 | 24.3 | 100 | 6.35 | 1 | 347.5 | 0 | 0 | 0 | 0 | 0 | 0 | 6.66 | 6.446 | 5.495 | 0 | 0 | 0 | 2 | 3 | 0
2022-12-09 19:00 | 0 | 605.6 | 605 | 1 | 3.3 | 25.75 | 100 | 100 | 49.715 | 49.715 | 3.204 | 1.736 | 54.655 | 0 | 0 | 164.217 | 164.217 | 164.217 | 182.781 | 207.638 | 207.842 | 0 | 0 | 0 | 0 | 0 | 0 | 164.216 | 164.217 | 79.01 | 23.92 | 100 | 2.54 | 1 | 347.5 | 0 | 0 | 0 | 0 | 0 | 0 | 6.637 | 6.438 | 5.488 | 0 | 0 | 0 | 2 | 2 | 0
2022-12-09 20:00 | 0 | 845.1 | 844.15 | 1 | 3.3 | 26.55 | 100 | 100 | 76.824 | 76.824 | 5.401 | 3.233 | 85.458 | 0 | 0 | 236.527 | 236.527 | 236.527 | 255.014 | 289.713 | 290.038 | 0 | 0 | 0 | 0 | 0 | 0 | 236.526 | 236.527 | 81.55 | 26.49 | 100 | 2.71 | 1 | 347.5 | 0 | 0 | 0 | 0 | 0 | 0 | 6.591 | 6.422 | 5.474 | 0 | 0 | 0 | 2 | 3 | 0
2022-12-09 21:00 | 0 | 743.9 | 734.52 | 1 | 3.4 | 26.52 | 100 | 100 | 63.216 | 63.216 | 4.972 | 2.463 | 70.651 | 0 | 0 | 202.58 | 202.58 | 202.58 | 221.07 | 252.087 | 255.306 | 0 | 0 | 0 | 0 | 0 | 0 | 202.579 | 202.58 | 79.35 | 24.76 | 100 | 9.11 | 1 | 347.5 | 0 | 0 | 0 | 0 | 0 | 0 | 6.593 | 6.422 | 5.475 | 0 | 0 | 0 | 2 | 3 | 0
2022-12-09 22:00 | 0 | 596.1 | 572.09 | 1 | 2.2 | 23.31 | 100 | 100 | 32.779 | 32.779 | 1.793 | 1.007 | 35.58 | 0 | 0 | 113.404 | 113.404 | 113.404 | 132.201 | 196.341 | 204.582 | 0 | 0 | 0 | 0 | 0 | 0 | 113.403 | 113.404 | 55.43 | 16.02 | 100 | 16.32 | 0.99 | 347.5 | 0 | 0 | 0 | 0 | 0 | 0 | 6.781 | 6.487 | 5.53 | 0 | 0 | 0 | 2 | 3 | 0
2022-12-09 23:00 | 0 | 369.3 | 337.33 | 1 | 1.8 | 21.83 | 100 | 100 | 0 | 0 | 0 | 0.521 | 0 | 4.297 | 0 | 4.297 | 4.297 | 4.297 | 23.237 | 115.772 | 126.744 | 0 | 0 | 0 | 0 | 0 | 0 | -0.001 | 0 | 3.39 | 0 | 0 | 24.02 | 0.98 | 347.5 | 0 | 0 | 0 | 0 | 0 | 0 | 6.869 | 6.516 | 5.555 | 0 | 0 | 0 | 2 | 2 | 0
2022-12-10 | 0 | 0 | 0 | 0 | 1.3 | 22.14 | 100 | 100 | 0 | 0 | 0 | 0 | 0 | 0 | 0 | 0 | 0 | 0 | 0 | 0 | 0 | 0 | 0 | 0 | 0 | 0 | 0 | -0.001 | 0 | 0 | 0 | 0 | 0 | 0 | 288.8 | 0 | 0 | 0 | 0 | -17.038 | 0 | 5.737 | 6.101 | 5.201 | 0 | 0 | 0 | 2 | 2 | 0
2022-12-10 01:00 | 0 | 0 | 0 | 0 | 1.4 | 22.96 | 100 | 100 | 0 | 0 | 0 | 0 | 0 | 0 | 0 | 0 | 0 | 0 | 0 | 0 | 0 | 0 | 0 | 0 | 0 | 0 | 0 | -0.001 | 0 | 0 | 0 | 0 | 0 | 0 | 244.91 | 0 | 0 | 0 | 0 | -12.741 | 0 | 3.447 | 5.017 | 4.277 | 0 | 0 | 0 | 1 | 1 | 0
2022-12-10 02:00 | 0 | 0 | 0 | 0 | 1.8 | 21.54 | 100 | 100 | 0 | 0 | 0 | 0 | 0 | 0 | 0 | 0 | 0 | 0 | 0 | 0 | 0 | 0 | 0 | 0 | 0 | 0 | 0 | -0.001 | 0 | 0 | 0 | 0 | 0 | 0 | 209.8 | 0 | 0 | 0 | 0 | -10.192 | 0 | 2.357 | 4.23 | 3.606 | 0 | 0 | 0 | 1 | 1 | 0
2022-12-10 03:00 | 0 | 0 | 0 | 0 | 2.2 | 21.24 | 100 | 100 | 0 | 0 | 0 | 0 | 0 | 0 | 0 | 0 | 0 | 0 | 0 | 0 | 0 | 0 | 0 | 0 | 0 | 0 | 0 | -0.001 | 0 | 0 | 0 | 0 | 0 | 0 | 180.98 | 0 | 0 | 0 | 0 | -8.367 | 0 | 1.74 | 3.577 | 3.049 | 0 | 0 | 0 | 1 | 1 | 0
2022-12-10 04:00 | 0 | 0 | 0 | 0 | 2.5 | 20.71 | 100 | 100 | 0 | 0 | 0 | 0 | 0 | 0 | 0 | 0 | 0 | 0 | 0 | 0 | 0 | 0 | 0 | 0 | 0 | 0 | 0 | -0.001 | 0 | 0 | 0 | 0 | 0 | 0 | 156.79 | 0 | 0 | 0 | 0 | -7.021 | 0 | 1.384 | 3.043 | 2.594 | 0 | 0 | 0 | 1 | 1 | 0
2022-12-10 05:00 | 0 | 0 | 0 | 0 | 2.4 | 19.41 | 100 | 100 | 0 | 0 | 0 | 0 | 0 | 0 | 0 | 0 | 0 | 0 | 0 | 0 | 0 | 0 | 0 | 0 | 0 | 0 | 0 | -0.001 | 0 | 0 | 0 | 0 | 0 | 0 | 136.13 | 0 | 0 | 0 | 0 | -5.999 | 0 | 1.166 | 2.609 | 2.224 | 0 | 0 | 0 | 1 | 1 | 0
2022-12-10 06:00 | 0 | 0 | 0 | 0 | 2.4 | 18.4 | 100 | 100 | 0 | 0 | 0 | 0 | 0 | 0 | 0 | 0 | 0 | 0 | 0 | 0 | 0 | 0 | 0 | 0 | 0 | 0 | 0 | -0.001 | 0 | 0 | 0 | 0 | 0 | 0 | 118.37 | 0 | 0 | 0 | 0 | -5.155 | 0 | 1.014 | 2.235 | 1.906 | 0 | 0 | 0 | 1 | 1 | 0
2022-12-10 07:00 | 0 | 0 | 0 | 0 | 2.4 | 18.07 | 100 | 100 | 0 | 0 | 0 | 0 | 0 | 0 | 0 | 0 | 0 | 0 | 0 | 0 | 0 | 0 | 0 | 0 | 0 | 0 | 0 | -0.001 | 0 | 0 | 0 | 0 | 0 | 0 | 103.14 | 0 | 0 | 0 | 0 | -4.421 | 0 | 0.894 | 1.904 | 1.623 | 0 | 0 | 0 | 1 | 1 | 0
2022-12-10 08:00 | 0 | 0 | 0 | 0 | 2.4 | 17.79 | 100 | 100 | 0 | 0 | 0 | 0 | 0 | 0 | 0 | 0 | 0 | 0 | 0 | 0 | 0 | 0 | 0 | 0 | 0 | 0 | 0 | -0.001 | 0 | 0 | 0 | 0 | 0 | 0 | 90.06 | 0 | 0 | 0 | 0 | -3.796 | 0 | 0.796 | 1.619 | 1.38 | 0 | 0 | 0 | 1 | 1 | 0
2022-12-10 09:00 | 0 | 0 | 0 | 1 | 2.4 | 18.01 | 100 | 100 | 0 | 0 | 0 | 0 | 0 | 0 | 0 | 0 | 0 | 0 | 0 | 0 | 0 | 0 | 0 | 0 | 0 | 0 | 0 | -0.001 | 0 | 0 | 0 | 0 | 26.29 | 0.97 | 78.9 | 0 | 0 | 0 | 0 | -3.238 | 0 | 0.708 | 1.366 | 1.165 | 0 | 0 | 0 | 1 | 1 | 0
2022-12-10 10:00 | 0 | 452.3 | 418.23 | 1 | 2.3 | 23.66 | 100 | 100 | 0 | 0 | 0 | 0.521 | 0 | 0 | 0 | 0 | 0 | 0 | 43.61 | 143.538 | 155.229 | 0 | 0 | 0 | 0 | 0 | 0 | -0.001 | 0 | 0 | 0 | 0 | 22.38 | 0.98 | 213.06 | 0 | 0 | 0 | 0 | 38.943 | 0 | 0.939 | 2.012 | 1.715 | 0 | 0 | 0 | 2 | 2 | 0
2022-12-10 11:00 | 0 | 697.5 | 674.46 | 1 | 2.2 | 24.17 | 100 | 100 | 35.658 | 35.657 | 2.256 | 1.123 | 39.037 | 0 | 0 | 122.89 | 122.89 | 122.89 | 178.893 | 231.476 | 239.382 | 0 | 0 | 0 | 0 | 0 | 0 | 122.889 | 122.89 | 51.34 | 14.9 | 100 | 14.77 | 0.99 | 347.5 | 0 | 0 | 0 | 0 | 39.026 | 0 | 5.818 | 6.023 | 5.135 | 0 | 0 | 0 | 2 | 2 | 0
2022-12-10 12:00 | 0 | 831.5 | 823.98 | 1 | 2.5 | 24.6 | 100 | 100 | 74.993 | 74.993 | 4.745 | 3.066 | 82.804 | 0 | 0 | 229.58 | 229.58 | 229.58 | 248.253 | 282.789 | 285.371 | 0 | 0 | 0 | 0 | 0 | 0 | 229.579 | 229.58 | 80.45 | 26.28 | 100 | 7.71 | 1 | 347.5 | 0 | 0 | 0 | 0 | 0 | 0 | 6.705 | 6.461 | 5.508 | 0 | 0 | 0 | 2 | 3 | 0
2022-12-10 13:00 | 0 | 910.3 | 909.97 | 1 | 2.8 | 25.02 | 100 | 100 | 84.534 | 84.534 | 6.191 | 3.738 | 94.463 | 0 | 0 | 256.373 | 256.373 | 256.373 | 275.006 | 312.301 | 312.415 | 0 | 0 | 0 | 0 | 0 | 0 | 256.372 | 256.373 | 82.06 | 27.06 | 100 | 1.54 | 1 | 347.5 | 0 | 0 | 0 | 0 | 0 | 0 | 6.68 | 6.452 | 5.501 | 0 | 0 | 0 | 2 | 3 | 0
2022-12-10 14:00 | 0 | 934.1 | 932.44 | 1 | 2.4 | 28.79 | 100 | 100 | 85.332 | 85.332 | 7.053 | 3.925 | 96.31 | 0 | 0 | 263.332 | 263.332 | 263.332 | 281.607 | 320.014 | 320.583 | 0 | 0 | 0 | 0 | 0 | 0 | 263.331 | 263.332 | 82.14 | 26.62 | 100 | 3.42 | 1 | 347.5 | 0 | 0 | 0 | 0 | 0 | 0 | 6.462 | 6.377 | 5.436 | 0 | 0 | 0 | 2 | 3 | 0
2022-12-10 15:00 | 0 | 954.5 | 947.66 | 1 | 1.9 | 29.4 | 100 | 100 | 86.552 | 86.552 | 7.284 | 4.038 | 97.874 | 0 | 0 | 267.463 | 267.463 | 267.463 | 285.681 | 325.237 | 327.584 | 0 | 0 | 0 | 0 | 0 | 0 | 267.462 | 267.463 | 81.65 | 26.42 | 100 | 6.86 | 1 | 347.5 | 0 | 0 | 0 | 0 | 0 | 0 | 6.428 | 6.365 | 5.426 | 0 | 0 | 0 | 2 | 3 | 0
2022-12-10 16:00 | 0 | 965.5 | 954.76 | 1 | 2.1 | 29.68 | 100 | 100 | 87.096 | 87.096 | 7.374 | 4.089 | 98.559 | 0 | 0 | 269.29 | 269.29 | 269.29 | 287.482 | 327.675 | 331.36 | 0 | 0 | 0 | 0 | 0 | 0 | 269.289 | 269.29 | 81.27 | 26.28 | 100 | 8.55 | 1 | 347.5 | 0 | 0 | 0 | 0 | 0 | 0 | 6.412 | 6.359 | 5.421 | 0 | 0 | 0 | 2 | 3 | 0
2022-12-10 17:00 | 0 | 947.9 | 937.85 | 1 | 2.1 | 31.47 | 100 | 100 | 84.569 | 84.569 | 7.402 | 3.954 | 95.926 | 0 | 0 | 264.406 | 264.406 | 264.406 | 282.431 | 321.87 | 325.319 | 0 | 0 | 0 | 0 | 0 | 0 | 264.405 | 264.406 | 81.28 | 26 | 100 | 8.35 | 1 | 347.5 | 0 | 0 | 0 | 0 | 0 | 0 | 6.311 | 6.323 | 5.391 | 0 | 0 | 0 | 2 | 3 | 0
2022-12-10 18:00 | 0 | 922.5 | 916.97 | 1 | 1.8 | 31.59 | 100 | 100 | 82.354 | 82.354 | 7.265 | 3.795 | 93.414 | 0 | 0 | 258.516 | 258.516 | 258.516 | 276.53 | 314.704 | 316.602 | 0 | 0 | 0 | 0 | 0 | 0 | 258.515 | 258.516 | 81.65 | 26.01 | 100 | 6.28 | 1 | 347.5 | 0 | 0 | 0 | 0 | 0 | 0 | 6.304 | 6.321 | 5.388 | 0 | 0 | 0 | 2 | 3 | 0
2022-12-10 19:00 | 0 | 905.3 | 904.45 | 1 | 1.5 | 31.67 | 100 | 100 | 81.122 | 81.122 | 7.187 | 3.708 | 92.018 | 0 | 0 | 255.246 | 255.246 | 255.246 | 273.252 | 310.406 | 310.699 | 0 | 0 | 0 | 0 | 0 | 0 | 255.245 | 255.246 | 82.15 | 26.11 | 100 | 2.49 | 1 | 347.5 | 0 | 0 | 0 | 0 | 0 | 0 | 6.3 | 6.319 | 5.387 | 0 | 0 | 0 | 2 | 3 | 0
2022-12-10 20:00 | 0 | 807.8 | 806.87 | 1 | 1.5 | 31.25 | 100 | 100 | 70.243 | 70.243 | 6.447 | 2.974 | 79.665 | 0 | 0 | 225.701 | 225.701 | 225.701 | 243.747 | 276.916 | 277.237 | 0 | 0 | 0 | 0 | 0 | 0 | 225.7 | 225.701 | 81.41 | 25.34 | 100 | 2.76 | 1 | 347.5 | 0 | 0 | 0 | 0 | 0 | 0 | 6.323 | 6.328 | 5.394 | 0 | 0 | 0 | 2 | 3 | 0
2022-12-10 21:00 | 0 | 691.5 | 682.72 | 1 | 1.7 | 31.07 | 100 | 100 | 55.373 | 55.373 | 5.932 | 2.157 | 63.462 | 0 | 0 | 187.414 | 187.414 | 187.414 | 205.476 | 234.311 | 237.323 | 0 | 0 | 0 | 0 | 0 | 0 | 187.413 | 187.414 | 78.97 | 23.33 | 100 | 9.14 | 1 | 347.5 | 0 | 0 | 0 | 0 | 0 | 0 | 6.333 | 6.331 | 5.397 | 0 | 0 | 0 | 2 | 3 | 0
2022-12-10 22:00 | 0 | 575.6 | 552.35 | 1 | 1.2 | 26.95 | 100 | 100 | 30.726 | 30.725 | 2.678 | 0.971 | 34.374 | 0 | 0 | 110.213 | 110.213 | 110.213 | 128.662 | 189.567 | 197.546 | 0 | 0 | 0 | 0 | 0 | 0 | 110.212 | 110.213 | 55.79 | 15.55 | 100 | 16.34 | 0.99 | 347.5 | 0 | 0 | 0 | 0 | 0 | 0 | 6.568 | 6.414 | 5.468 | 0 | 0 | 0 | 2 | 2 | 0
2022-12-10 23:00 | 0 | 325 | 296.83 | 1 | 2.4 | 25.89 | 100 | 100 | 0 | 0 | 0 | 0.521 | 0 | 2.48 | 0 | 2.48 | 2.48 | 2.48 | 21.03 | 101.871 | 111.54 | 0 | 0 | 0 | 0 | 0 | 0 | -0.001 | 0 | 2.22 | 0 | 0 | 24.03 | 0.98 | 347.5 | 0 | 0 | 0 | 0 | 0 | 0 | 6.629 | 6.435 | 5.486 | 0 | 0 | 0 | 2 | 2 | 0
2022-12-11 | 0 | 0 | 0 | 0 | 2.2 | 25.83 | 100 | 100 | 0 | 0 | 0 | 0 | 0 | 0 | 0 | 0 | 0 | 0 | 0 | 0 | 0 | 0 | 0 | 0 | 0 | 0 | 0 | -0.001 | 0 | 0 | 0 | 0 | 0 | 0 | 289.82 | 0 | 0 | 0 | 0 | -16.745 | 0 | 5.566 | 6.034 | 5.144 | 0 | 0 | 0 | 2 | 2 | 0
2022-12-11 01:00 | 0 | 0 | 0 | 0 | 2.7 | 25.8 | 100 | 100 | 0 | 0 | 0 | 0 | 0 | 0 | 0 | 0 | 0 | 0 | 0 | 0 | 0 | 0 | 0 | 0 | 0 | 0 | 0 | -0.001 | 0 | 0 | 0 | 0 | 0 | 0 | 246.33 | 0 | 0 | 0 | 0 | -12.623 | 0 | 3.392 | 4.983 | 4.248 | 0 | 0 | 0 | 1 | 1 | 0
2022-12-11 02:00 | 0 | 0 | 0 | 0 | 2.9 | 24.12 | 100 | 100 | 0 | 0 | 0 | 0 | 0 | 0 | 0 | 0 | 0 | 0 | 0 | 0 | 0 | 0 | 0 | 0 | 0 | 0 | 0 | -0.001 | 0 | 0 | 0 | 0 | 0 | 0 | 211.44 | 0 | 0 | 0 | 0 | -10.128 | 0 | 2.333 | 4.208 | 3.587 | 0 | 0 | 0 | 1 | 1 | 0
2022-12-11 03:00 | 0 | 0 | 0 | 0 | 3.1 | 23.33 | 100 | 100 | 0 | 0 | 0 | 0 | 0 | 0 | 0 | 0 | 0 | 0 | 0 | 0 | 0 | 0 | 0 | 0 | 0 | 0 | 0 | -0.001 | 0 | 0 | 0 | 0 | 0 | 0 | 182.69 | 0 | 0 | 0 | 0 | -8.344 | 0 | 1.734 | 3.568 | 3.042 | 0 | 0 | 0 | 1 | 1 | 0
2022-12-11 04:00 | 0 | 0 | 0 | 0 | 3.2 | 22.9 | 100 | 100 | 0 | 0 | 0 | 0 | 0 | 0 | 0 | 0 | 0 | 0 | 0 | 0 | 0 | 0 | 0 | 0 | 0 | 0 | 0 | -0.001 | 0 | 0 | 0 | 0 | 0 | 0 | 158.58 | 0 | 0 | 0 | 0 | -6.999 | 0 | 1.379 | 3.034 | 2.586 | 0 | 0 | 0 | 1 | 1 | 0
2022-12-11 05:00 | 0 | 0 | 0 | 0 | 3.4 | 21.4 | 100 | 100 | 0 | 0 | 0 | 0 | 0 | 0 | 0 | 0 | 0 | 0 | 0 | 0 | 0 | 0 | 0 | 0 | 0 | 0 | 0 | -0.001 | 0 | 0 | 0 | 0 | 0 | 0 | 137.95 | 0 | 0 | 0 | 0 | -5.99 | 0 | 1.164 | 2.605 | 2.221 | 0 | 0 | 0 | 1 | 1 | 0
2022-12-11 06:00 | 0 | 0 | 0 | 0 | 3.3 | 20.72 | 100 | 100 | 0 | 0 | 0 | 0 | 0 | 0 | 0 | 0 | 0 | 0 | 0 | 0 | 0 | 0 | 0 | 0 | 0 | 0 | 0 | -0.001 | 0 | 0 | 0 | 0 | 0 | 0 | 120.26 | 0 | 0 | 0 | 0 | -5.134 | 0 | 1.01 | 2.226 | 1.898 | 0 | 0 | 0 | 1 | 1 | 0
2022-12-11 07:00 | 0 | 0 | 0 | 0 | 3.3 | 20.57 | 100 | 100 | 0 | 0 | 0 | 0 | 0 | 0 | 0 | 0 | 0 | 0 | 0 | 0 | 0 | 0 | 0 | 0 | 0 | 0 | 0 | -0.001 | 0 | 0 | 0 | 0 | 0 | 0 | 105.12 | 0 | 0 | 0 | 0 | -4.396 | 0 | 0.89 | 1.892 | 1.613 | 0 | 0 | 0 | 1 | 1 | 0
2022-12-11 08:00 | 0 | 0 | 0 | 0 | 3.3 | 19.96 | 100 | 100 | 0 | 0 | 0 | 0 | 0 | 0 | 0 | 0 | 0 | 0 | 0 | 0 | 0 | 0 | 0 | 0 | 0 | 0 | 0 | -0.001 | 0 | 0 | 0 | 0 | 0 | 0 | 92.07 | 0 | 0 | 0 | 0 | -3.788 | 0 | 0.795 | 1.616 | 1.377 | 0 | 0 | 0 | 1 | 1 | 0
2022-12-11 09:00 | 0 | 0 | 0 | 1 | 3.2 | 20 | 100 | 100 | 0 | 0 | 0 | 0 | 0 | 0 | 0 | 0 | 0 | 0 | 0 | 0 | 0 | 0 | 0 | 0 | 0 | 0 | 0 | -0.001 | 0 | 0 | 0 | 0 | 26.43 | 0.97 | 80.91 | 0 | 0 | 0 | 0 | -3.239 | 0 | 0.708 | 1.367 | 1.165 | 0 | 0 | 0 | 1 | 1 | 0
2022-12-11 10:00 | 0 | 439.8 | 406.29 | 1 | 3.7 | 25.31 | 100 | 100 | 0 | 0 | 0 | 0.521 | 0 | 0 | 0 | 0 | 0 | 0 | 42.148 | 139.437 | 150.939 | 0 | 0 | 0 | 0 | 0 | 0 | -0.001 | 0 | 0 | 0 | 0 | 22.51 | 0.98 | 210.23 | 0 | 0 | 0 | 0 | 37.539 | 0 | 0.929 | 1.986 | 1.693 | 0 | 0 | 0 | 2 | 2 | 0
2022-12-11 11:00 | 0 | 683.7 | 660.72 | 1 | 3.7 | 25.73 | 100 | 100 | 33.884 | 33.884 | 2.391 | 1.067 | 37.343 | 0 | 0 | 118.371 | 118.371 | 118.371 | 174.865 | 226.759 | 234.646 | 0 | 0 | 0 | 0 | 0 | 0 | 118.37 | 118.371 | 50.45 | 14.44 | 100 | 14.9 | 0.99 | 347.5 | 0 | 0 | 0 | 0 | 39.848 | 0 | 5.631 | 5.945 | 5.068 | 0 | 0 | 0 | 2 | 2 | 0
2022-12-11 12:00 | 0 | 822 | 814.31 | 1 | 3.9 | 26.12 | 100 | 100 | 73.256 | 73.255 | 5.065 | 3 | 81.32 | 0 | 0 | 226.792 | 226.792 | 226.792 | 245.32 | 279.473 | 282.11 | 0 | 0 | 0 | 0 | 0 | 0 | 226.791 | 226.792 | 80.39 | 25.97 | 100 | 7.84 | 1 | 347.5 | 0 | 0 | 0 | 0 | 0 | 0 | 6.616 | 6.43 | 5.482 | 0 | 0 | 0 | 2 | 3 | 0
2022-12-11 13:00 | 0 | 899.2 | 898.82 | 1 | 4.2 | 26.68 | 100 | 100 | 82.672 | 82.672 | 6.258 | 3.653 | 92.584 | 0 | 0 | 253.152 | 253.152 | 253.152 | 271.626 | 308.475 | 308.605 | 0 | 0 | 0 | 0 | 0 | 0 | 253.151 | 253.152 | 82.03 | 26.79 | 100 | 1.67 | 1 | 347.5 | 0 | 0 | 0 | 0 | 0 | 0 | 6.583 | 6.419 | 5.472 | 0 | 0 | 0 | 2 | 3 | 0
2022-12-11 14:00 | 0 | 944 | 942.44 | 1 | 4.2 | 30.33 | 100 | 100 | 85.84 | 85.84 | 7.322 | 4.012 | 97.174 | 0 | 0 | 266.509 | 266.509 | 266.509 | 284.64 | 323.444 | 323.981 | 0 | 0 | 0 | 0 | 0 | 0 | 266.508 | 266.509 | 82.26 | 26.5 | 100 | 3.3 | 1 | 347.5 | 0 | 0 | 0 | 0 | 0 | 0 | 6.375 | 6.346 | 5.41 | 0 | 0 | 0 | 2 | 3 | 0
2022-12-11 15:00 | 0 | 968.6 | 961.87 | 1 | 4.1 | 30.93 | 100 | 100 | 87.549 | 87.549 | 7.547 | 4.162 | 99.259 | 0 | 0 | 271.909 | 271.909 | 271.909 | 289.984 | 330.115 | 332.424 | 0 | 0 | 0 | 0 | 0 | 0 | 271.908 | 271.909 | 81.8 | 26.34 | 100 | 6.76 | 1 | 347.5 | 0 | 0 | 0 | 0 | 0 | 0 | 6.341 | 6.334 | 5.4 | 0 | 0 | 0 | 2 | 3 | 0
2022-12-11 16:00 | 0 | 978.6 | 967.95 | 1 | 4.1 | 31.04 | 100 | 100 | 88.058 | 88.057 | 7.597 | 4.204 | 99.859 | 0 | 0 | 273.409 | 273.409 | 273.409 | 291.473 | 332.202 | 335.856 | 0 | 0 | 0 | 0 | 0 | 0 | 273.408 | 273.409 | 81.41 | 26.22 | 100 | 8.46 | 1 | 347.5 | 0 | 0 | 0 | 0 | 0 | 0 | 6.335 | 6.332 | 5.398 | 0 | 0 | 0 | 2 | 3 | 0
2022-12-11 17:00 | 0 | 977.2 | 967.03 | 1 | 4.2 | 32.61 | 100 | 100 | 87.394 | 87.393 | 7.701 | 4.202 | 99.296 | 0 | 0 | 273.317 | 273.317 | 273.317 | 291.236 | 331.885 | 335.375 | 0 | 0 | 0 | 0 | 0 | 0 | 273.316 | 273.317 | 81.5 | 26.06 | 100 | 8.27 | 1 | 347.5 | 0 | 0 | 0 | 0 | 0 | 0 | 6.247 | 6.3 | 5.371 | 0 | 0 | 0 | 2 | 2 | 0
2022-12-11 18:00 | 0 | 971.1 | 965.39 | 1 | 4.3 | 32.84 | 100 | 100 | 87.277 | 87.277 | 7.712 | 4.2 | 99.189 | 0 | 0 | 273.246 | 273.246 | 273.246 | 291.144 | 331.323 | 333.282 | 0 | 0 | 0 | 0 | 0 | 0 | 273.245 | 273.246 | 81.99 | 26.19 | 100 | 6.21 | 1 | 347.5 | 0 | 0 | 0 | 0 | 0 | 0 | 6.235 | 6.296 | 5.367 | 0 | 0 | 0 | 2 | 2 | 0
2022-12-11 19:00 | 0 | 940.3 | 939.45 | 1 | 4.2 | 32.89 | 100 | 100 | 84.555 | 84.555 | 7.57 | 3.996 | 96.121 | 0 | 0 | 265.938 | 265.938 | 265.938 | 283.831 | 322.418 | 322.711 | 0 | 0 | 0 | 0 | 0 | 0 | 265.937 | 265.938 | 82.41 | 26.2 | 100 | 2.44 | 1 | 347.5 | 0 | 0 | 0 | 0 | 0 | 0 | 6.232 | 6.295 | 5.366 | 0 | 0 | 0 | 2 | 3 | 0
2022-12-11 20:00 | 0 | 889.6 | 888.55 | 1 | 4 | 32.39 | 100 | 100 | 79.057 | 79.056 | 7.173 | 3.584 | 89.814 | 0 | 0 | 250.479 | 250.479 | 250.479 | 268.418 | 304.949 | 305.311 | 0 | 0 | 0 | 0 | 0 | 0 | 250.478 | 250.479 | 82.04 | 25.89 | 100 | 2.79 | 1 | 347.5 | 0 | 0 | 0 | 0 | 0 | 0 | 6.26 | 6.305 | 5.375 | 0 | 0 | 0 | 2 | 3 | 0
2022-12-11 21:00 | 0 | 801.9 | 791.67 | 1 | 3.7 | 32.1 | 100 | 100 | 67.716 | 67.716 | 6.61 | 2.85 | 77.176 | 0 | 0 | 220.295 | 220.295 | 220.295 | 238.261 | 271.702 | 275.212 | 0 | 0 | 0 | 0 | 0 | 0 | 220.294 | 220.295 | 80.05 | 24.6 | 100 | 9.16 | 1 | 347.5 | 0 | 0 | 0 | 0 | 0 | 0 | 6.276 | 6.311 | 5.38 | 0 | 0 | 0 | 2 | 3 | 0
2022-12-11 22:00 | 0 | 623.2 | 597.98 | 1 | 3 | 27.79 | 100 | 100 | 33.992 | 33.992 | 3.48 | 1.112 | 38.584 | 0 | 0 | 122.006 | 122.006 | 122.006 | 140.376 | 205.228 | 213.882 | 0 | 0 | 0 | 0 | 0 | 0 | 122.005 | 122.006 | 57.04 | 15.89 | 100 | 16.35 | 0.99 | 347.5 | 0 | 0 | 0 | 0 | 0 | 0 | 6.519 | 6.397 | 5.453 | 0 | 0 | 0 | 2 | 3 | 0
2022-12-11 23:00 | 0 | 382.7 | 349.5 | 1 | 2.9 | 27.18 | 100 | 100 | 0 | 0 | 0 | 0.521 | 0 | 7.007 | 0 | 7.007 | 7.007 | 7.007 | 25.434 | 119.947 | 131.343 | 0 | 0 | 0 | 0 | 0 | 0 | -0.001 | 0 | 5.33 | 0 | 0 | 24.04 | 0.98 | 347.5 | 0 | 0 | 0 | 0 | 0 | 0 | 6.555 | 6.409 | 5.464 | 0 | 0 | 0 | 2 | 2 | 0
2022-12-12 | 0 | 0 | 0 | 0 | 3.7 | 26.62 | 100 | 100 | 0 | 0 | 0 | 0 | 0 | 0 | 0 | 0 | 0 | 0 | 0 | 0 | 0 | 0 | 0 | 0 | 0 | 0 | 0 | -0.001 | 0 | 0 | 0 | 0 | 0 | 0 | 290.03 | 0 | 0 | 0 | 0 | -16.683 | 0 | 5.53 | 6.02 | 5.132 | 0 | 0 | 0 | 2 | 2 | 0
2022-12-12 01:00 | 0 | 0 | 0 | 0 | 4 | 26.61 | 100 | 100 | 0 | 0 | 0 | 0 | 0 | 0 | 0 | 0 | 0 | 0 | 0 | 0 | 0 | 0 | 0 | 0 | 0 | 0 | 0 | -0.001 | 0 | 0 | 0 | 0 | 0 | 0 | 246.68 | 0 | 0 | 0 | 0 | -12.585 | 0 | 3.374 | 4.972 | 4.239 | 0 | 0 | 0 | 1 | 1 | 0
2022-12-12 02:00 | 0 | 0 | 0 | 0 | 3.8 | 24.55 | 100 | 100 | 0 | 0 | 0 | 0 | 0 | 0 | 0 | 0 | 0 | 0 | 0 | 0 | 0 | 0 | 0 | 0 | 0 | 0 | 0 | -0.001 | 0 | 0 | 0 | 0 | 0 | 0 | 211.8 | 0 | 0 | 0 | 0 | -10.123 | 0 | 2.331 | 4.206 | 3.586 | 0 | 0 | 0 | 1 | 1 | 0
2022-12-12 03:00 | 0 | 0 | 0 | 0 | 3.4 | 23.82 | 100 | 100 | 0 | 0 | 0 | 0 | 0 | 0 | 0 | 0 | 0 | 0 | 0 | 0 | 0 | 0 | 0 | 0 | 0 | 0 | 0 | -0.001 | 0 | 0 | 0 | 0 | 0 | 0 | 183.08 | 0 | 0 | 0 | 0 | -8.338 | 0 | 1.732 | 3.566 | 3.04 | 0 | 0 | 0 | 1 | 1 | 0
2022-12-12 04:00 | 0 | 0 | 0 | 0 | 3.2 | 23.56 | 100 | 100 | 0 | 0 | 0 | 0 | 0 | 0 | 0 | 0 | 0 | 0 | 0 | 0 | 0 | 0 | 0 | 0 | 0 | 0 | 0 | -0.001 | 0 | 0 | 0 | 0 | 0 | 0 | 159.01 | 0 | 0 | 0 | 0 | -6.986 | 0 | 1.376 | 3.029 | 2.582 | 0 | 0 | 0 | 1 | 1 | 0
2022-12-12 05:00 | 0 | 0 | 0 | 0 | 3.3 | 22.6 | 100 | 100 | 0 | 0 | 0 | 0 | 0 | 0 | 0 | 0 | 0 | 0 | 0 | 0 | 0 | 0 | 0 | 0 | 0 | 0 | 0 | -0.001 | 0 | 0 | 0 | 0 | 0 | 0 | 138.49 | 0 | 0 | 0 | 0 | -5.957 | 0 | 1.158 | 2.591 | 2.208 | 0 | 0 | 0 | 1 | 1 | 0
2022-12-12 06:00 | 0 | 0 | 0 | 0 | 3.3 | 22.12 | 100 | 100 | 0 | 0 | 0 | 0 | 0 | 0 | 0 | 0 | 0 | 0 | 0 | 0 | 0 | 0 | 0 | 0 | 0 | 0 | 0 | -0.001 | 0 | 0 | 0 | 0 | 0 | 0 | 120.93 | 0 | 0 | 0 | 0 | -5.097 | 0 | 1.004 | 2.21 | 1.884 | 0 | 0 | 0 | 1 | 1 | 0
2022-12-12 07:00 | 0 | 0 | 0 | 0 | 3.4 | 22.01 | 100 | 100 | 0 | 0 | 0 | 0 | 0 | 0 | 0 | 0 | 0 | 0 | 0 | 0 | 0 | 0 | 0 | 0 | 0 | 0 | 0 | -0.001 | 0 | 0 | 0 | 0 | 0 | 0 | 105.9 | 0 | 0 | 0 | 0 | -4.364 | 0 | 0.885 | 1.878 | 1.601 | 0 | 0 | 0 | 1 | 1 | 0
2022-12-12 08:00 | 0 | 0 | 0 | 0 | 3.6 | 21.27 | 100 | 100 | 0 | 0 | 0 | 0 | 0 | 0 | 0 | 0 | 0 | 0 | 0 | 0 | 0 | 0 | 0 | 0 | 0 | 0 | 0 | -0.001 | 0 | 0 | 0 | 0 | 0 | 0 | 92.92 | 0 | 0 | 0 | 0 | -3.766 | 0 | 0.792 | 1.606 | 1.369 | 0 | 0 | 0 | 1 | 1 | 0
2022-12-12 09:00 | 0 | 0 | 0 | 1 | 3.6 | 20.75 | 100 | 100 | 0 | 0 | 0 | 0 | 0 | 0 | 0 | 0 | 0 | 0 | 0 | 0 | 0 | 0 | 0 | 0 | 0 | 0 | 0 | -0.001 | 0 | 0 | 0 | 0 | 26.56 | 0.97 | 81.75 | 0 | 0 | 0 | 0 | -3.244 | 0 | 0.708 | 1.369 | 1.167 | 0 | 0 | 0 | 1 | 1 | 0
2022-12-12 10:00 | 0 | 434.8 | 401.3 | 1 | 3.8 | 26.17 | 100 | 100 | 0 | 0 | 0 | 0.521 | 0 | 0 | 0 | 0 | 0 | 0 | 41.386 | 137.725 | 149.223 | 0 | 0 | 0 | 0 | 0 | 0 | -0.001 | 0 | 0 | 0 | 0 | 22.64 | 0.98 | 208.58 | 0 | 0 | 0 | 0 | 36.815 | 0 | 0.922 | 1.969 | 1.679 | 0 | 0 | 0 | 2 | 2 | 0
2022-12-12 11:00 | 0 | 680.3 | 657.05 | 1 | 3.9 | 27.29 | 100 | 100 | 32.585 | 32.585 | 3.044 | 1.047 | 36.676 | 0 | 0 | 116.723 | 116.723 | 116.723 | 173.469 | 225.499 | 233.479 | 0 | 0 | 0 | 0 | 0 | 0 | 116.722 | 116.723 | 49.99 | 13.96 | 100 | 15.02 | 0.99 | 347.5 | 0 | 0 | 0 | 0 | 40.327 | 0 | 5.504 | 5.891 | 5.022 | 0 | 0 | 0 | 2 | 2 | 0
2022-12-12 12:00 | 0 | 821.9 | 813.97 | 1 | 4.6 | 27.98 | 100 | 100 | 72.337 | 72.337 | 5.573 | 3.001 | 80.911 | 0 | 0 | 226.844 | 226.844 | 226.844 | 245.196 | 279.356 | 282.076 | 0 | 0 | 0 | 0 | 0 | 0 | 226.843 | 226.844 | 80.42 | 25.64 | 100 | 7.96 | 1 | 347.5 | 0 | 0 | 0 | 0 | 0 | 0 | 6.509 | 6.393 | 5.45 | 0 | 0 | 0 | 2 | 3 | 0
2022-12-12 13:00 | 0 | 895.8 | 895.37 | 1 | 5.4 | 28.33 | 100 | 100 | 81.576 | 81.576 | 6.516 | 3.63 | 91.723 | 0 | 0 | 252.254 | 252.254 | 252.254 | 270.573 | 307.289 | 307.439 | 0 | 0 | 0 | 0 | 0 | 0 | 252.253 | 252.254 | 82.05 | 26.53 | 100 | 1.79 | 1 | 347.5 | 0 | 0 | 0 | 0 | 0 | 0 | 6.489 | 6.386 | 5.444 | 0 | 0 | 0 | 2 | 3 | 0
2022-12-12 14:00 | 0 | 933.4 | 931.95 | 1 | 4.8 | 30.62 | 100 | 100 | 84.57 | 84.57 | 7.265 | 3.926 | 95.761 | 0 | 0 | 263.383 | 263.383 | 263.383 | 281.487 | 319.847 | 320.343 | 0 | 0 | 0 | 0 | 0 | 0 | 263.382 | 263.383 | 82.22 | 26.4 | 100 | 3.19 | 1 | 347.5 | 0 | 0 | 0 | 0 | 0 | 0 | 6.359 | 6.34 | 5.405 | 0 | 0 | 0 | 2 | 3 | 0
2022-12-12 15:00 | 0 | 953.8 | 947.37 | 1 | 3.8 | 31.38 | 100 | 100 | 85.784 | 85.783 | 7.471 | 4.042 | 97.296 | 0 | 0 | 267.596 | 267.596 | 267.596 | 285.629 | 325.137 | 327.344 | 0 | 0 | 0 | 0 | 0 | 0 | 267.595 | 267.596 | 81.75 | 26.21 | 100 | 6.66 | 1 | 347.5 | 0 | 0 | 0 | 0 | 0 | 0 | 6.316 | 6.325 | 5.392 | 0 | 0 | 0 | 2 | 3 | 0
2022-12-12 16:00 | 0 | 965.6 | 955.31 | 1 | 3.5 | 32.1 | 100 | 100 | 86.26 | 86.26 | 7.593 | 4.101 | 97.953 | 0 | 0 | 269.717 | 269.717 | 269.717 | 287.684 | 327.861 | 331.394 | 0 | 0 | 0 | 0 | 0 | 0 | 269.716 | 269.717 | 81.39 | 26.03 | 100 | 8.37 | 1 | 347.5 | 0 | 0 | 0 | 0 | 0 | 0 | 6.276 | 6.311 | 5.38 | 0 | 0 | 0 | 2 | 3 | 0
2022-12-12 17:00 | 0 | 936.9 | 927.32 | 1 | 3.1 | 31.89 | 100 | 100 | 83.257 | 83.256 | 7.367 | 3.87 | 94.493 | 0 | 0 | 261.304 | 261.304 | 261.304 | 279.289 | 318.255 | 321.544 | 0 | 0 | 0 | 0 | 0 | 0 | 261.303 | 261.304 | 81.27 | 25.89 | 100 | 8.2 | 1 | 347.5 | 0 | 0 | 0 | 0 | 0 | 0 | 6.287 | 6.315 | 5.383 | 0 | 0 | 0 | 2 | 3 | 0
2022-12-12 18:00 | 0 | 769.5 | 765.06 | 1 | 2.5 | 31.88 | 100 | 100 | 64.832 | 64.832 | 6.502 | 2.681 | 74.015 | 0 | 0 | 212.747 | 212.747 | 212.747 | 230.734 | 262.568 | 264.092 | 0 | 0 | 0 | 0 | 0 | 0 | 212.746 | 212.747 | 80.56 | 24.55 | 100 | 6.16 | 1 | 347.5 | 0 | 0 | 0 | 0 | 0 | 0 | 6.288 | 6.315 | 5.384 | 0 | 0 | 0 | 2 | 3 | 0
2022-12-12 19:00 | 0 | 27.6 | 27.58 | 1 | 1.4 | 31.9 | 100 | 100 | 0 | 0 | 0 | 0.521 | 0 | 0 | 0 | 0 | 0 | 0 | 8.331 | 9.464 | 9.472 | 0 | 0 | 0 | 0 | 0 | 0 | -0.001 | 0 | 0 | 0 | 0 | 2.4 | 1 | 317.49 | 0 | 0 | 0 | 0 | -8.71 | 0 | 5.731 | 6.106 | 5.205 | 0 | 0 | 0 | 2 | 3 | 0
2022-12-12 20:00 | 0 | 0 | 0 | 1 | 1.3 | 31.25 | 100 | 100 | 0 | 0 | 0 | 0 | 0 | 0 | 0 | 0 | 0 | 0 | 0 | 0 | 0 | 0 | 0 | 0 | 0 | 0 | 0 | -0.001 | 0 | 0 | 0 | 0 | 2.81 | 1 | 268.88 | 0 | 0 | 0 | 0 | -14.112 | 0 | 4.125 | 5.391 | 4.596 | 0 | 0 | 0 | 2 | 2 | 0
2022-12-12 21:00 | 0 | 0 | 0 | 1 | 3.9 | 31.12 | 100 | 100 | 0 | 0 | 0 | 0 | 0 | 0 | 0 | 0 | 0 | 0 | 0 | 0 | 0 | 0 | 0 | 0 | 0 | 0 | 0 | -0.001 | 0 | 0 | 0 | 0 | 9.18 | 1 | 230.94 | 0 | 0 | 0 | 0 | -11.012 | 0 | 2.681 | 4.497 | 3.834 | 0 | 0 | 0 | 1 | 1 | 0
2022-12-12 22:00 | 0 | 0 | 0 | 1 | 5.8 | 20.89 | 100 | 100 | 0 | 0 | 0 | 0 | 0 | 0 | 0 | 0 | 0 | 0 | 0 | 0 | 0 | 0 | 0 | 0 | 0 | 0 | 0 | -0.001 | 0 | 0 | 0 | 0 | 16.36 | 0.99 | 198.32 | 0 | 0 | 0 | 0 | -9.469 | 0 | 2.095 | 3.98 | 3.393 | 0 | 0 | 0 | 1 | 1 | 0
2022-12-12 23:00 | 0 | 0 | 0 | 1 | 3.6 | 20.24 | 100 | 100 | 0 | 0 | 0 | 0 | 0 | 0 | 0 | 0 | 0 | 0 | 0 | 0 | 0 | 0 | 0 | 0 | 0 | 0 | 0 | -0.001 | 0 | 0 | 0 | 0 | 24.05 | 0.98 | 171.26 | 0 | 0 | 0 | 0 | -7.856 | 0 | 1.595 | 3.379 | 2.881 | 0 | 0 | 0 | 1 | 1 | 0
2022-12-13 | 0 | 0 | 0 | 0 | 3.1 | 20.24 | 100 | 100 | 0 | 0 | 0 | 0 | 0 | 0 | 0 | 0 | 0 | 0 | 0 | 0 | 0 | 0 | 0 | 0 | 0 | 0 | 0 | -0.001 | 0 | 0 | 0 | 0 | 0 | 0 | 148.52 | 0 | 0 | 0 | 0 | -6.602 | 0 | 1.289 | 2.868 | 2.445 | 0 | 0 | 0 | 1 | 1 | 0
2022-12-13 01:00 | 0 | 0 | 0 | 0 | 3.3 | 20.71 | 100 | 100 | 0 | 0 | 0 | 0 | 0 | 0 | 0 | 0 | 0 | 0 | 0 | 0 | 0 | 0 | 0 | 0 | 0 | 0 | 0 | -0.001 | 0 | 0 | 0 | 0 | 0 | 0 | 129.28 | 0 | 0 | 0 | 0 | -5.585 | 0 | 1.089 | 2.427 | 2.069 | 0 | 0 | 0 | 1 | 1 | 0
2022-12-13 02:00 | 0 | 0 | 0 | 0 | 3.4 | 20.6 | 100 | 100 | 0 | 0 | 0 | 0 | 0 | 0 | 0 | 0 | 0 | 0 | 0 | 0 | 0 | 0 | 0 | 0 | 0 | 0 | 0 | -0.001 | 0 | 0 | 0 | 0 | 0 | 0 | 112.84 | 0 | 0 | 0 | 0 | -4.773 | 0 | 0.95 | 2.063 | 1.759 | 0 | 0 | 0 | 1 | 1 | 0
2022-12-13 03:00 | 0 | 0 | 0 | 0 | 3.2 | 21.26 | 100 | 100 | 0 | 0 | 0 | 0 | 0 | 0 | 0 | 0 | 0 | 0 | 0 | 0 | 0 | 0 | 0 | 0 | 0 | 0 | 0 | -0.001 | 0 | 0 | 0 | 0 | 0 | 0 | 98.86 | 0 | 0 | 0 | 0 | -4.057 | 0 | 0.837 | 1.738 | 1.482 | 0 | 0 | 0 | 1 | 1 | 0
2022-12-13 04:00 | 0 | 0 | 0 | 0 | 2.7 | 20.91 | 100 | 100 | 0 | 0 | 0 | 0 | 0 | 0 | 0 | 0 | 0 | 0 | 0 | 0 | 0 | 0 | 0 | 0 | 0 | 0 | 0 | -0.001 | 0 | 0 | 0 | 0 | 0 | 0 | 86.85 | 0 | 0 | 0 | 0 | -3.487 | 0 | 0.748 | 1.479 | 1.26 | 0 | 0 | 0 | 1 | 1 | 0
2022-12-13 05:00 | 0 | 0 | 0 | 0 | 1 | 19.63 | 100 | 100 | 0 | 0 | 0 | 0 | 0 | 0 | 0 | 0 | 0 | 0 | 0 | 0 | 0 | 0 | 0 | 0 | 0 | 0 | 0 | -0.001 | 0 | 0 | 0 | 0 | 0 | 0 | 76.4 | 0 | 0 | 0 | 0 | -3.035 | 0 | 0.674 | 1.274 | 1.086 | 0 | 0 | 0 | 1 | 1 | 0
2022-12-13 06:00 | 0 | 0 | 0 | 0 | 1.2 | 19.77 | 100 | 100 | 0 | 0 | 0 | 0 | 0 | 0 | 0 | 0 | 0 | 0 | 0 | 0 | 0 | 0 | 0 | 0 | 0 | 0 | 0 | -0.001 | 0 | 0 | 0 | 0 | 0 | 0 | 67.5 | 0 | 0 | 0 | 0 | -2.584 | 0 | 0.596 | 1.073 | 0.915 | 0 | 0 | 0 | 1 | 1 | 0
2022-12-13 07:00 | 0 | 0 | 0 | 0 | 1.2 | 19.87 | 100 | 100 | 0 | 0 | 0 | 0 | 0 | 0 | 0 | 0 | 0 | 0 | 0 | 0 | 0 | 0 | 0 | 0 | 0 | 0 | 0 | -0.001 | 0 | 0 | 0 | 0 | 0 | 0 | 59.93 | 0 | 0 | 0 | 0 | -2.195 | 0 | 0.525 | 0.902 | 0.769 | 0 | 0 | 0 | 1 | 1 | 0
2022-12-13 08:00 | 0 | 0 | 0 | 0 | 1.2 | 20.46 | 100 | 100 | 0 | 0 | 0 | 0 | 0 | 0 | 0 | 0 | 0 | 0 | 0 | 0 | 0 | 0 | 0 | 0 | 0 | 0 | 0 | -0.001 | 0 | 0 | 0 | 0 | 0 | 0 | 53.6 | 0 | 0 | 0 | 0 | -1.838 | 0 | 0.454 | 0.747 | 0.637 | 0 | 0 | 0 | 1 | 1 | 0
2022-12-13 09:00 | 0 | 0 | 0 | 1 | 1.3 | 20.59 | 100 | 100 | 0 | 0 | 0 | 0 | 0 | 0 | 0 | 0 | 0 | 0 | 0 | 0 | 0 | 0 | 0 | 0 | 0 | 0 | 0 | -0.001 | 0 | 0 | 0 | 0 | 26.68 | 0.97 | 48.26 | 0 | 0 | 0 | 0 | -1.55 | 0 | 0.393 | 0.624 | 0.532 | 0 | 0 | 0 | 1 | 1 | 0
2022-12-13 10:00 | 0 | 147 | 135.55 | 1 | 2.3 | 23.14 | 100 | 100 | 0 | 0 | 0 | 0.521 | 0 | 0 | 0 | 0 | 0 | 0 | 13.887 | 46.522 | 50.45 | 0 | 0 | 0 | 0 | 0 | 0 | -0.001 | 0 | 0 | 0 | 0 | 22.76 | 0.98 | 89.5 | 0 | 0 | 0 | 0 | 11.971 | 0 | 0.467 | 0.782 | 0.667 | 0 | 0 | 0 | 2 | 2 | 0
2022-12-13 11:00 | 0 | 290.8 | 280.7 | 1 | 2.2 | 23.65 | 100 | 100 | 0 | 0 | 0 | 0.521 | 0 | 0 | 0 | 0 | 0 | 0 | 73.909 | 96.337 | 99.803 | 0 | 0 | 0 | 0 | 0 | 0 | -0.001 | 0 | 0 | 0 | 0 | 15.14 | 0.99 | 320.89 | 0 | 0 | 0 | 0 | 67.167 | 0 | 1.398 | 2.885 | 2.459 | 0 | 0 | 0 | 1 | 1 | 0
2022-12-13 12:00 | 0 | 586.5 | 580.68 | 1 | 2.2 | 24.46 | 100 | 100 | 44.483 | 44.483 | 2.665 | 1.484 | 48.633 | 0 | 0 | 148.626 | 148.626 | 148.626 | 174.905 | 199.289 | 201.287 | 0 | 0 | 0 | 0 | 0 | 0 | 148.625 | 148.626 | 73.84 | 22.1 | 100 | 8.08 | 1 | 347.5 | 0 | 0 | 0 | 0 | 7.725 | 0 | 6.633 | 6.435 | 5.485 | 0 | 0 | 0 | 2 | 2 | 0
2022-12-13 13:00 | 0 | 696.2 | 695.82 | 1 | 2.2 | 25.31 | 100 | 100 | 59.47 | 59.469 | 4.404 | 2.241 | 66.114 | 0 | 0 | 191.659 | 191.659 | 191.659 | 210.264 | 238.805 | 238.936 | 0 | 0 | 0 | 0 | 0 | 0 | 191.658 | 191.659 | 80.21 | 24.89 | 100 | 1.9 | 1 | 347.5 | 0 | 0 | 0 | 0 | 0 | 0 | 6.663 | 6.447 | 5.496 | 0 | 0 | 0 | 2 | 2 | 0
2022-12-13 14:00 | 0 | 735.9 | 734.83 | 1 | 2.6 | 28.74 | 100 | 100 | 62.653 | 62.652 | 5.59 | 2.486 | 70.728 | 0 | 0 | 203.677 | 203.677 | 203.677 | 221.957 | 252.194 | 252.561 | 0 | 0 | 0 | 0 | 0 | 0 | 203.676 | 203.677 | 80.64 | 24.81 | 100 | 3.09 | 1 | 347.5 | 0 | 0 | 0 | 0 | 0 | 0 | 6.465 | 6.378 | 5.437 | 0 | 0 | 0 | 2 | 3 | 0
2022-12-13 15:00 | 0 | 612.4 | 608.38 | 1 | 3.1 | 28.61 | 100 | 100 | 48.579 | 48.578 | 4.398 | 1.752 | 54.729 | 0 | 0 | 165.144 | 165.144 | 165.144 | 183.437 | 208.797 | 210.176 | 0 | 0 | 0 | 0 | 0 | 0 | 165.143 | 165.144 | 78.57 | 23.11 | 100 | 6.57 | 1 | 347.5 | 0 | 0 | 0 | 0 | 0 | 0 | 6.473 | 6.381 | 5.439 | 0 | 0 | 0 | 2 | 3 | 0
2022-12-13 16:00 | 0 | 521.8 | 516.34 | 1 | 3.6 | 28.28 | 100 | 100 | 38.541 | 38.541 | 4.248 | 1.315 | 44.104 | 0 | 0 | 137.178 | 137.178 | 137.178 | 155.501 | 177.208 | 179.082 | 0 | 0 | 0 | 0 | 0 | 0 | 137.177 | 137.178 | 76.6 | 21.52 | 100 | 8.3 | 1 | 347.5 | 0 | 0 | 0 | 0 | 0 | 0 | 6.491 | 6.387 | 5.445 | 0 | 0 | 0 | 2 | 2 | 0
2022-12-13 17:00 | 0 | 586 | 580.1 | 1 | 3.6 | 29.51 | 100 | 100 | 45.107 | 45.107 | 4.513 | 1.609 | 51.229 | 0 | 0 | 156.514 | 156.514 | 156.514 | 174.722 | 199.089 | 201.115 | 0 | 0 | 0 | 0 | 0 | 0 | 156.513 | 156.514 | 77.82 | 22.43 | 100 | 8.14 | 1 | 347.5 | 0 | 0 | 0 | 0 | 0 | 0 | 6.421 | 6.363 | 5.424 | 0 | 0 | 0 | 2 | 2 | 0
2022-12-13 18:00 | 0 | 457.5 | 454.9 | 1 | 3.5 | 29.34 | 100 | 100 | 32.253 | 32.253 | 4.08 | 1.074 | 37.408 | 0 | 0 | 118.973 | 118.973 | 118.973 | 137.197 | 156.122 | 157.014 | 0 | 0 | 0 | 0 | 0 | 0 | 118.972 | 118.973 | 75.77 | 20.54 | 100 | 6.11 | 1 | 347.5 | 0 | 0 | 0 | 0 | 0 | 0 | 6.431 | 6.366 | 5.427 | 0 | 0 | 0 | 2 | 2 | 0
2022-12-13 19:00 | 0 | 741.3 | 740.67 | 1 | 3.4 | 29.76 | 100 | 100 | 62.971 | 62.971 | 5.871 | 2.527 | 71.369 | 0 | 0 | 205.596 | 205.596 | 205.596 | 223.78 | 254.197 | 254.414 | 0 | 0 | 0 | 0 | 0 | 0 | 205.595 | 205.596 | 80.81 | 24.75 | 100 | 2.37 | 1 | 347.5 | 0 | 0 | 0 | 0 | 0 | 0 | 6.407 | 6.358 | 5.42 | 0 | 0 | 0 | 2 | 3 | 0
2022-12-13 20:00 | 0 | 660.7 | 659.89 | 1 | 3.2 | 29.19 | 100 | 100 | 53.929 | 53.929 | 5.136 | 2.037 | 61.102 | 0 | 0 | 181.103 | 181.103 | 181.103 | 199.341 | 226.475 | 226.752 | 0 | 0 | 0 | 0 | 0 | 0 | 181.102 | 181.103 | 79.87 | 23.78 | 100 | 2.83 | 1 | 347.5 | 0 | 0 | 0 | 0 | 0 | 0 | 6.44 | 6.369 | 5.429 | 0 | 0 | 0 | 2 | 3 | 0
2022-12-13 21:00 | 0 | 578.9 | 571.48 | 1 | 3.1 | 28.72 | 100 | 100 | 44.493 | 44.492 | 4.184 | 1.564 | 50.24 | 0 | 0 | 153.707 | 153.707 | 153.707 | 171.989 | 196.131 | 198.678 | 0 | 0 | 0 | 0 | 0 | 0 | 153.706 | 153.707 | 77.36 | 22.39 | 100 | 9.18 | 1 | 347.5 | 0 | 0 | 0 | 0 | 0 | 0 | 6.466 | 6.378 | 5.437 | 0 | 0 | 0 | 2 | 2 | 0
2022-12-13 22:00 | 0 | 378.7 | 363.36 | 1 | 3.1 | 27.34 | 100 | 100 | 0 | 0 | 0 | 0.521 | 0 | 68.161 | 0 | 68.161 | 68.161 | 68.161 | 86.573 | 124.706 | 129.97 | 0 | 0 | 0 | 0 | 0 | 0 | -0.001 | 0 | 52.44 | 0 | 0 | 16.36 | 0.99 | 347.5 | 0 | 0 | 0 | 0 | 0 | 0 | 6.545 | 6.406 | 5.461 | 0 | 0 | 0 | 2 | 2 | 0
2022-12-13 23:00 | 0 | 203.3 | 185.66 | 1 | 1.5 | 26.91 | 100 | 100 | 0 | 0 | 0 | 0.521 | 0 | 0 | 0 | 0 | 0 | 0 | 14.204 | 63.719 | 69.773 | 0 | 0 | 0 | 0 | 0 | 0 | -0.001 | 0 | 0 | 0 | 0 | 24.04 | 0.98 | 334.34 | 0 | 0 | 0 | 0 | -3.819 | 0 | 6.31 | 6.323 | 5.39 | 0 | 0 | 0 | 1 | 1 | 0
2022-12-14 | 0 | 0 | 0 | 0 | 2.2 | 24.66 | 100 | 100 | 0 | 0 | 0 | 0 | 0 | 0 | 0 | 0 | 0 | 0 | 0 | 0 | 0 | 0 | 0 | 0 | 0 | 0 | 0 | -0.001 | 0 | 0 | 0 | 0 | 0 | 0 | 279.86 | 0 | 0 | 0 | 0 | -15.817 | 0 | 5.04 | 5.818 | 4.96 | 0 | 0 | 0 | 2 | 2 | 0
2022-12-14 01:00 | 0 | 0 | 0 | 0 | 3.3 | 23.64 | 100 | 100 | 0 | 0 | 0 | 0 | 0 | 0 | 0 | 0 | 0 | 0 | 0 | 0 | 0 | 0 | 0 | 0 | 0 | 0 | 0 | -0.001 | 0 | 0 | 0 | 0 | 0 | 0 | 238.07 | 0 | 0 | 0 | 0 | -12.129 | 0 | 3.164 | 4.839 | 4.126 | 0 | 0 | 0 | 1 | 1 | 0
2022-12-14 02:00 | 0 | 0 | 0 | 0 | 3 | 21.84 | 100 | 100 | 0 | 0 | 0 | 0 | 0 | 0 | 0 | 0 | 0 | 0 | 0 | 0 | 0 | 0 | 0 | 0 | 0 | 0 | 0 | -0.001 | 0 | 0 | 0 | 0 | 0 | 0 | 204.31 | 0 | 0 | 0 | 0 | -9.8 | 0 | 2.212 | 4.096 | 3.492 | 0 | 0 | 0 | 1 | 1 | 0
2022-12-14 03:00 | 0 | 0 | 0 | 0 | 2.9 | 21.67 | 100 | 100 | 0 | 0 | 0 | 0 | 0 | 0 | 0 | 0 | 0 | 0 | 0 | 0 | 0 | 0 | 0 | 0 | 0 | 0 | 0 | -0.001 | 0 | 0 | 0 | 0 | 0 | 0 | 176.49 | 0 | 0 | 0 | 0 | -8.076 | 0 | 1.656 | 3.465 | 2.954 | 0 | 0 | 0 | 1 | 1 | 0
2022-12-14 04:00 | 0 | 0 | 0 | 0 | 2.1 | 21.92 | 100 | 100 | 0 | 0 | 0 | 0 | 0 | 0 | 0 | 0 | 0 | 0 | 0 | 0 | 0 | 0 | 0 | 0 | 0 | 0 | 0 | -0.001 | 0 | 0 | 0 | 0 | 0 | 0 | 153.2 | 0 | 0 | 0 | 0 | -6.762 | 0 | 1.325 | 2.935 | 2.502 | 0 | 0 | 0 | 1 | 1 | 0
2022-12-14 05:00 | 0 | 0 | 0 | 0 | 1.8 | 20.8 | 100 | 100 | 0 | 0 | 0 | 0 | 0 | 0 | 0 | 0 | 0 | 0 | 0 | 0 | 0 | 0 | 0 | 0 | 0 | 0 | 0 | -0.001 | 0 | 0 | 0 | 0 | 0 | 0 | 133.28 | 0 | 0 | 0 | 0 | -5.783 | 0 | 1.125 | 2.514 | 2.143 | 0 | 0 | 0 | 1 | 1 | 0
2022-12-14 06:00 | 0 | 0 | 0 | 0 | 2.3 | 20.6 | 100 | 100 | 0 | 0 | 0 | 0 | 0 | 0 | 0 | 0 | 0 | 0 | 0 | 0 | 0 | 0 | 0 | 0 | 0 | 0 | 0 | -0.001 | 0 | 0 | 0 | 0 | 0 | 0 | 116.25 | 0 | 0 | 0 | 0 | -4.941 | 0 | 0.978 | 2.139 | 1.824 | 0 | 0 | 0 | 1 | 1 | 0
2022-12-14 07:00 | 0 | 0 | 0 | 0 | 2.6 | 20.54 | 100 | 100 | 0 | 0 | 0 | 0 | 0 | 0 | 0 | 0 | 0 | 0 | 0 | 0 | 0 | 0 | 0 | 0 | 0 | 0 | 0 | -0.001 | 0 | 0 | 0 | 0 | 0 | 0 | 101.68 | 0 | 0 | 0 | 0 | -4.23 | 0 | 0.864 | 1.817 | 1.549 | 0 | 0 | 0 | 1 | 1 | 0
2022-12-14 08:00 | 0 | 0 | 0 | 0 | 2.4 | 19.71 | 100 | 100 | 0 | 0 | 0 | 0 | 0 | 0 | 0 | 0 | 0 | 0 | 0 | 0 | 0 | 0 | 0 | 0 | 0 | 0 | 0 | -0.001 | 0 | 0 | 0 | 0 | 0 | 0 | 89.09 | 0 | 0 | 0 | 0 | -3.655 | 0 | 0.774 | 1.555 | 1.326 | 0 | 0 | 0 | 1 | 1 | 0
2022-12-14 09:00 | 0 | 0 | 0 | 1 | 2.6 | 20.08 | 100 | 100 | 0 | 0 | 0 | 0 | 0 | 0 | 0 | 0 | 0 | 0 | 0 | 0 | 0 | 0 | 0 | 0 | 0 | 0 | 0 | -0.001 | 0 | 0 | 0 | 0 | 26.79 | 0.97 | 78.38 | 0 | 0 | 0 | 0 | -3.11 | 0 | 0.687 | 1.308 | 1.115 | 0 | 0 | 0 | 1 | 1 | 0
2022-12-14 10:00 | 0 | 310.9 | 286.44 | 1 | 2.7 | 22.16 | 100 | 100 | 0 | 0 | 0 | 0.521 | 0 | 0 | 0 | 0 | 0 | 0 | 29.128 | 98.308 | 106.701 | 0 | 0 | 0 | 0 | 0 | 0 | -0.001 | 0 | 0 | 0 | 0 | 22.88 | 0.98 | 164.96 | 0 | 0 | 0 | 0 | 25.133 | 0 | 0.827 | 1.71 | 1.458 | 0 | 0 | 0 | 2 | 2 | 0
2022-12-14 11:00 | 0 | 436.3 | 420.92 | 1 | 1.5 | 23.48 | 100 | 100 | 0 | 0 | 0 | 0.521 | 0 | 43.804 | 0 | 43.804 | 43.804 | 43.804 | 110.501 | 144.461 | 149.738 | 0 | 0 | 0 | 0 | 0 | 0 | -0.001 | 0 | 29.25 | 0 | 0 | 15.26 | 0.99 | 347.5 | 0 | 0 | 0 | 0 | 52.988 | 0 | 4.215 | 5.124 | 4.369 | 0 | 0 | 0 | 1 | 1 | 0
2022-12-14 12:00 | 0 | 494.5 | 489.46 | 1 | 1 | 25.58 | 100 | 100 | 37.14 | 37.14 | 2.859 | 1.201 | 41.2 | 0 | 0 | 128.837 | 128.837 | 128.837 | 147.416 | 167.982 | 169.712 | 0 | 0 | 0 | 0 | 0 | 0 | 128.836 | 128.837 | 75.91 | 21.88 | 100 | 8.19 | 1 | 347.5 | 0 | 0 | 0 | 0 | 0 | 0 | 6.647 | 6.441 | 5.491 | 0 | 0 | 0 | 2 | 2 | 0
2022-12-14 13:00 | 0 | 422 | 421.74 | 1 | 0.7 | 26.49 | 100 | 100 | 30.57 | 30.569 | 2.413 | 0.956 | 33.939 | 0 | 0 | 108.946 | 108.946 | 108.946 | 127.439 | 144.742 | 144.83 | 0 | 0 | 0 | 0 | 0 | 0 | 108.945 | 108.946 | 75.22 | 21.11 | 100 | 2 | 1 | 347.5 | 0 | 0 | 0 | 0 | 0 | 0 | 6.594 | 6.423 | 5.475 | 0 | 0 | 0 | 2 | 2 | 0
2022-12-14 14:00 | 0 | 224.4 | 224.09 | 1 | 1.5 | 27.15 | 100 | 100 | 0 | 0 | 0 | 0.521 | 0 | 49.26 | 0 | 49.26 | 49.26 | 49.26 | 67.691 | 76.909 | 77.014 | 0 | 0 | 0 | 0 | 0 | 0 | -0.001 | 0 | 63.96 | 0 | 0 | 2.99 | 1 | 347.5 | 0 | 0 | 0 | 0 | 0 | 0 | 6.556 | 6.41 | 5.464 | 0 | 0 | 0 | 2 | 2 | 0
2022-12-14 15:00 | 0 | 334.3 | 332.16 | 1 | 3.9 | 26.85 | 100 | 100 | 21.346 | 21.346 | 2.382 | 0.688 | 24.416 | 0 | 0 | 81.699 | 81.699 | 81.699 | 100.158 | 113.998 | 114.732 | 0 | 0 | 0 | 0 | 0 | 0 | 81.698 | 81.699 | 71.21 | 18.6 | 100 | 6.48 | 1 | 347.5 | 0 | 0 | 0 | 0 | 0 | 0 | 6.574 | 6.416 | 5.469 | 0 | 0 | 0 | 2 | 2 | 0
2022-12-14 16:00 | 0 | 161.9 | 160.23 | 1 | 4.5 | 24.25 | 100 | 100 | 0 | 0 | 0 | 0.521 | 0 | 29.552 | 0 | 29.552 | 29.552 | 29.552 | 48.259 | 54.993 | 55.564 | 0 | 0 | 0 | 0 | 0 | 0 | -0.001 | 0 | 53.19 | 0 | 0 | 8.22 | 1 | 347.5 | 0 | 0 | 0 | 0 | 0 | 0 | 6.725 | 6.468 | 5.514 | 0 | 0 | 0 | 2 | 2 | 0
2022-12-14 17:00 | 0 | 101.2 | 100.19 | 1 | 4.1 | 24.7 | 100 | 100 | 0 | 0 | 0 | 0.521 | 0 | 11.516 | 0 | 11.516 | 11.516 | 11.516 | 30.179 | 34.387 | 34.732 | 0 | 0 | 0 | 0 | 0 | 0 | -0.001 | 0 | 33.16 | 0 | 0 | 8.08 | 1 | 347.5 | 0 | 0 | 0 | 0 | 0 | 0 | 6.699 | 6.459 | 5.506 | 0 | 0 | 0 | 1 | 1 | 0
2022-12-14 18:00 | 0 | 31 | 30.83 | 1 | 4.1 | 24.34 | 100 | 100 | 0 | 0 | 0 | 0.521 | 0 | 0 | 0 | 0 | 0 | 0 | 9.297 | 10.58 | 10.639 | 0 | 0 | 0 | 0 | 0 | 0 | -0.001 | 0 | 0 | 0 | 0 | 6.07 | 1 | 318.38 | 0 | 0 | 0 | 0 | -8.453 | 0 | 6.149 | 6.263 | 5.339 | 0 | 0 | 0 | 1 | 1 | 0
2022-12-14 19:00 | 0 | 309 | 308.74 | 1 | 4.5 | 24.7 | 100 | 100 | 0 | 0 | 0 | 0.521 | 0 | 66.411 | 0 | 66.411 | 66.411 | 66.411 | 93.282 | 105.96 | 106.049 | 0 | 0 | 0 | 0 | 0 | 0 | -0.001 | 0 | 62.62 | 0 | 0 | 2.34 | 1 | 347.5 | 0 | 0 | 0 | 0 | 8.453 | 0 | 6.553 | 6.405 | 5.46 | 0 | 0 | 0 | 1 | 1 | 0
2022-12-14 20:00 | 0 | 562.2 | 561.51 | 1 | 4.8 | 26.54 | 100 | 100 | 44.635 | 44.635 | 3.298 | 1.523 | 49.456 | 0 | 0 | 151.132 | 151.132 | 151.132 | 169.62 | 192.709 | 192.947 | 0 | 0 | 0 | 0 | 0 | 0 | 151.131 | 151.132 | 78.33 | 23.13 | 100 | 2.85 | 1 | 347.5 | 0 | 0 | 0 | 0 | 0 | 0 | 6.592 | 6.422 | 5.475 | 0 | 0 | 0 | 2 | 2 | 0
2022-12-14 21:00 | 0 | 571.7 | 564.37 | 1 | 5 | 26.9 | 100 | 100 | 44.556 | 44.556 | 3.443 | 1.527 | 49.526 | 0 | 0 | 151.395 | 151.395 | 151.395 | 169.849 | 193.691 | 196.207 | 0 | 0 | 0 | 0 | 0 | 0 | 151.394 | 151.395 | 77.16 | 22.71 | 100 | 9.19 | 1 | 347.5 | 0 | 0 | 0 | 0 | 0 | 0 | 6.571 | 6.415 | 5.468 | 0 | 0 | 0 | 2 | 2 | 0
2022-12-14 22:00 | 0 | 513 | 492.24 | 1 | 2.6 | 24.41 | 100 | 100 | 28.461 | 28.461 | 1.27 | 0.854 | 30.585 | 0 | 0 | 99.421 | 99.421 | 99.421 | 118.112 | 168.937 | 176.062 | 0 | 0 | 0 | 0 | 0 | 0 | 99.42 | 99.421 | 56.47 | 16.17 | 100 | 16.36 | 0.99 | 347.5 | 0 | 0 | 0 | 0 | 0 | 0 | 6.716 | 6.465 | 5.511 | 0 | 0 | 0 | 2 | 2 | 0
2022-12-14 23:00 | 0 | 330.4 | 301.76 | 1 | 2.3 | 24.08 | 100 | 100 | 0 | 0 | 0 | 0.521 | 0 | 4.903 | 0 | 4.903 | 4.903 | 4.903 | 23.626 | 103.563 | 113.393 | 0 | 0 | 0 | 0 | 0 | 0 | -0.001 | 0 | 4.32 | 0 | 0 | 24.03 | 0.98 | 347.5 | 0 | 0 | 0 | 0 | 0 | 0 | 6.735 | 6.471 | 5.517 | 0 | 0 | 0 | 2 | 2 | 0
2022-12-15 | 0 | 0 | 0 | 0 | 2.7 | 23.52 | 100 | 100 | 0 | 0 | 0 | 0 | 0 | 0 | 0 | 0 | 0 | 0 | 0 | 0 | 0 | 0 | 0 | 0 | 0 | 0 | 0 | -0.001 | 0 | 0 | 0 | 0 | 0 | 0 | 289.18 | 0 | 0 | 0 | 0 | -16.928 | 0 | 5.673 | 6.076 | 5.18 | 0 | 0 | 0 | 2 | 2 | 0
2022-12-15 01:00 | 0 | 0 | 0 | 0 | 2.9 | 23.13 | 100 | 100 | 0 | 0 | 0 | 0 | 0 | 0 | 0 | 0 | 0 | 0 | 0 | 0 | 0 | 0 | 0 | 0 | 0 | 0 | 0 | -0.001 | 0 | 0 | 0 | 0 | 0 | 0 | 245.24 | 0 | 0 | 0 | 0 | -12.755 | 0 | 3.454 | 5.021 | 4.28 | 0 | 0 | 0 | 1 | 1 | 0
2022-12-15 02:00 | 0 | 0 | 0 | 0 | 2.8 | 21.82 | 100 | 100 | 0 | 0 | 0 | 0 | 0 | 0 | 0 | 0 | 0 | 0 | 0 | 0 | 0 | 0 | 0 | 0 | 0 | 0 | 0 | -0.001 | 0 | 0 | 0 | 0 | 0 | 0 | 210.12 | 0 | 0 | 0 | 0 | -10.195 | 0 | 2.358 | 4.231 | 3.606 | 0 | 0 | 0 | 1 | 1 | 0
2022-12-15 03:00 | 0 | 0 | 0 | 0 | 3 | 21.61 | 100 | 100 | 0 | 0 | 0 | 0 | 0 | 0 | 0 | 0 | 0 | 0 | 0 | 0 | 0 | 0 | 0 | 0 | 0 | 0 | 0 | -0.001 | 0 | 0 | 0 | 0 | 0 | 0 | 181.31 | 0 | 0 | 0 | 0 | -8.364 | 0 | 1.74 | 3.576 | 3.048 | 0 | 0 | 0 | 1 | 1 | 0
2022-12-15 04:00 | 0 | 0 | 0 | 0 | 2.9 | 21.59 | 100 | 100 | 0 | 0 | 0 | 0 | 0 | 0 | 0 | 0 | 0 | 0 | 0 | 0 | 0 | 0 | 0 | 0 | 0 | 0 | 0 | -0.001 | 0 | 0 | 0 | 0 | 0 | 0 | 157.21 | 0 | 0 | 0 | 0 | -6.996 | 0 | 1.378 | 3.032 | 2.585 | 0 | 0 | 0 | 1 | 1 | 0
2022-12-15 05:00 | 0 | 0 | 0 | 0 | 2.6 | 20.61 | 100 | 100 | 0 | 0 | 0 | 0 | 0 | 0 | 0 | 0 | 0 | 0 | 0 | 0 | 0 | 0 | 0 | 0 | 0 | 0 | 0 | -0.001 | 0 | 0 | 0 | 0 | 0 | 0 | 136.66 | 0 | 0 | 0 | 0 | -5.965 | 0 | 1.159 | 2.594 | 2.211 | 0 | 0 | 0 | 1 | 1 | 0
2022-12-15 06:00 | 0 | 0 | 0 | 0 | 2.4 | 20.19 | 100 | 100 | 0 | 0 | 0 | 0 | 0 | 0 | 0 | 0 | 0 | 0 | 0 | 0 | 0 | 0 | 0 | 0 | 0 | 0 | 0 | -0.001 | 0 | 0 | 0 | 0 | 0 | 0 | 119.09 | 0 | 0 | 0 | 0 | -5.102 | 0 | 1.005 | 2.212 | 1.885 | 0 | 0 | 0 | 1 | 1 | 0
2022-12-15 07:00 | 0 | 0 | 0 | 0 | 2.4 | 20.09 | 100 | 100 | 0 | 0 | 0 | 0 | 0 | 0 | 0 | 0 | 0 | 0 | 0 | 0 | 0 | 0 | 0 | 0 | 0 | 0 | 0 | -0.001 | 0 | 0 | 0 | 0 | 0 | 0 | 104.04 | 0 | 0 | 0 | 0 | -4.367 | 0 | 0.886 | 1.879 | 1.602 | 0 | 0 | 0 | 1 | 1 | 0
2022-12-15 08:00 | 0 | 0 | 0 | 0 | 2.6 | 19.49 | 100 | 100 | 0 | 0 | 0 | 0 | 0 | 0 | 0 | 0 | 0 | 0 | 0 | 0 | 0 | 0 | 0 | 0 | 0 | 0 | 0 | -0.001 | 0 | 0 | 0 | 0 | 0 | 0 | 91.08 | 0 | 0 | 0 | 0 | -3.763 | 0 | 0.791 | 1.604 | 1.368 | 0 | 0 | 0 | 1 | 1 | 0
2022-12-15 09:00 | 0 | 0 | 0 | 1 | 2.7 | 19.28 | 100 | 100 | 0 | 0 | 0 | 0 | 0 | 0 | 0 | 0 | 0 | 0 | 0 | 0 | 0 | 0 | 0 | 0 | 0 | 0 | 0 | -0.001 | 0 | 0 | 0 | 0 | 26.91 | 0.97 | 79.96 | 0 | 0 | 0 | 0 | -3.228 | 0 | 0.706 | 1.361 | 1.161 | 0 | 0 | 0 | 1 | 1 | 0
2022-12-15 10:00 | 0 | 426.8 | 392.91 | 1 | 3.3 | 22.38 | 100 | 100 | 0 | 0 | 0 | 0.521 | 0 | 0 | 0 | 0 | 0 | 0 | 39.626 | 134.846 | 146.478 | 0 | 0 | 0 | 0 | 0 | 0 | -0.001 | 0 | 0 | 0 | 0 | 22.99 | 0.98 | 200.73 | 0 | 0 | 0 | 0 | 35.058 | 0 | 0.922 | 1.968 | 1.678 | 0 | 0 | 0 | 2 | 2 | 0
2022-12-15 11:00 | 0 | 666.7 | 642.87 | 1 | 4.4 | 23.02 | 100 | 100 | 31.533 | 31.532 | 1.601 | 0.96 | 34.094 | 0 | 0 | 109.246 | 109.246 | 109.246 | 168.223 | 220.633 | 228.811 | 0 | 0 | 0 | 0 | 0 | 0 | 109.245 | 109.246 | 47.75 | 13.78 | 100 | 15.37 | 0.99 | 347.5 | 0 | 0 | 0 | 0 | 42.604 | 0 | 5.495 | 5.872 | 5.006 | 0 | 0 | 0 | 2 | 2 | 0
2022-12-15 12:00 | 0 | 715.1 | 707.62 | 1 | 3.8 | 23.88 | 100 | 100 | 60.672 | 60.672 | 4.34 | 2.295 | 67.307 | 0 | 0 | 194.365 | 194.365 | 194.365 | 213.107 | 242.855 | 245.422 | 0 | 0 | 0 | 0 | 0 | 0 | 194.364 | 194.365 | 79.2 | 24.72 | 100 | 8.29 | 1 | 347.5 | 0 | 0 | 0 | 0 | 0 | 0 | 6.747 | 6.475 | 5.52 | 0 | 0 | 0 | 2 | 2 | 0
2022-12-15 13:00 | 0 | 893.5 | 892.9 | 1 | 3.3 | 24.35 | 100 | 100 | 82.817 | 82.816 | 5.757 | 3.6 | 92.174 | 0 | 0 | 251.103 | 251.103 | 251.103 | 269.801 | 306.444 | 306.649 | 0 | 0 | 0 | 0 | 0 | 0 | 251.102 | 251.103 | 81.89 | 27.01 | 100 | 2.1 | 1 | 347.5 | 0 | 0 | 0 | 0 | 0 | 0 | 6.719 | 6.466 | 5.512 | 0 | 0 | 0 | 2 | 3 | 0
2022-12-15 14:00 | 0 | 836.6 | 835.53 | 1 | 3 | 26.98 | 100 | 100 | 75.697 | 75.697 | 5.371 | 3.17 | 84.238 | 0 | 0 | 233.944 | 233.944 | 233.944 | 252.391 | 286.753 | 287.121 | 0 | 0 | 0 | 0 | 0 | 0 | 233.943 | 233.944 | 81.48 | 26.36 | 100 | 2.9 | 1 | 347.5 | 0 | 0 | 0 | 0 | 0 | 0 | 6.566 | 6.413 | 5.467 | 0 | 0 | 0 | 2 | 3 | 0
2022-12-15 15:00 | 0 | 897.8 | 892.2 | 1 | 2.8 | 27.59 | 100 | 100 | 81.345 | 81.345 | 6.314 | 3.588 | 91.248 | 0 | 0 | 250.649 | 250.649 | 250.649 | 269.038 | 306.202 | 308.125 | 0 | 0 | 0 | 0 | 0 | 0 | 250.648 | 250.649 | 81.35 | 26.4 | 100 | 6.4 | 1 | 347.5 | 0 | 0 | 0 | 0 | 0 | 0 | 6.531 | 6.401 | 5.457 | 0 | 0 | 0 | 2 | 3 | 0
2022-12-15 16:00 | 0 | 835.6 | 827.14 | 1 | 2.6 | 27.75 | 100 | 100 | 74.02 | 74.02 | 5.547 | 3.094 | 82.661 | 0 | 0 | 230.752 | 230.752 | 230.752 | 249.126 | 283.874 | 286.778 | 0 | 0 | 0 | 0 | 0 | 0 | 230.751 | 230.752 | 80.46 | 25.81 | 100 | 8.16 | 1 | 347.5 | 0 | 0 | 0 | 0 | 0 | 0 | 6.522 | 6.398 | 5.454 | 0 | 0 | 0 | 2 | 3 | 0
2022-12-15 17:00 | 0 | 916 | 907 | 1 | 2.6 | 29.62 | 100 | 100 | 81.981 | 81.981 | 6.837 | 3.702 | 92.52 | 0 | 0 | 255.008 | 255.008 | 255.008 | 273.205 | 311.284 | 314.371 | 0 | 0 | 0 | 0 | 0 | 0 | 255.007 | 255.008 | 81.12 | 26.08 | 100 | 8.04 | 1 | 347.5 | 0 | 0 | 0 | 0 | 0 | 0 | 6.415 | 6.36 | 5.422 | 0 | 0 | 0 | 2 | 3 | 0
2022-12-15 18:00 | 0 | 857.6 | 852.84 | 1 | 2.8 | 29.74 | 100 | 100 | 76.138 | 76.138 | 6.282 | 3.295 | 85.715 | 0 | 0 | 239.04 | 239.04 | 239.04 | 257.226 | 292.694 | 294.328 | 0 | 0 | 0 | 0 | 0 | 0 | 239.039 | 239.04 | 81.22 | 25.87 | 100 | 6.04 | 1 | 347.5 | 0 | 0 | 0 | 0 | 0 | 0 | 6.408 | 6.358 | 5.42 | 0 | 0 | 0 | 2 | 3 | 0
2022-12-15 19:00 | 0 | 787.9 | 787.25 | 1 | 2.9 | 29.89 | 100 | 100 | 68.541 | 68.54 | 6.018 | 2.836 | 77.395 | 0 | 0 | 219.686 | 219.686 | 219.686 | 237.858 | 270.184 | 270.407 | 0 | 0 | 0 | 0 | 0 | 0 | 219.685 | 219.686 | 81.24 | 25.35 | 100 | 2.33 | 1 | 347.5 | 0 | 0 | 0 | 0 | 0 | 0 | 6.4 | 6.355 | 5.417 | 0 | 0 | 0 | 2 | 3 | 0
2022-12-15 20:00 | 0 | 850.3 | 849.25 | 1 | 3.1 | 29.95 | 100 | 100 | 75.787 | 75.786 | 6.313 | 3.278 | 85.378 | 0 | 0 | 238.374 | 238.374 | 238.374 | 256.541 | 291.462 | 291.823 | 0 | 0 | 0 | 0 | 0 | 0 | 238.373 | 238.374 | 81.68 | 25.97 | 100 | 2.85 | 1 | 347.5 | 0 | 0 | 0 | 0 | 0 | 0 | 6.396 | 6.354 | 5.416 | 0 | 0 | 0 | 2 | 3 | 0
2022-12-15 21:00 | 0 | 764.6 | 754.81 | 1 | 3.2 | 29.76 | 100 | 100 | 64.338 | 64.338 | 5.886 | 2.599 | 72.823 | 0 | 0 | 208.979 | 208.979 | 208.979 | 227.164 | 259.05 | 262.411 | 0 | 0 | 0 | 0 | 0 | 0 | 208.978 | 208.979 | 79.64 | 24.52 | 100 | 9.18 | 1 | 347.5 | 0 | 0 | 0 | 0 | 0 | 0 | 6.407 | 6.358 | 5.42 | 0 | 0 | 0 | 2 | 3 | 0
2022-12-15 22:00 | 0 | 627.7 | 602.34 | 1 | 2.3 | 26.52 | 100 | 100 | 36.159 | 36.159 | 3.151 | 1.177 | 40.487 | 0 | 0 | 127.033 | 127.033 | 127.033 | 145.523 | 206.723 | 215.427 | 0 | 0 | 0 | 0 | 0 | 0 | 127.032 | 127.033 | 58.97 | 16.78 | 100 | 16.34 | 0.99 | 347.5 | 0 | 0 | 0 | 0 | 0 | 0 | 6.593 | 6.422 | 5.475 | 0 | 0 | 0 | 2 | 3 | 0
2022-12-15 23:00 | 0 | 378.8 | 346.01 | 1 | 2.2 | 25.89 | 100 | 100 | 0 | 0 | 0 | 0.521 | 0 | 9.144 | 0 | 9.144 | 9.144 | 9.144 | 27.694 | 118.75 | 130.004 | 0 | 0 | 0 | 0 | 0 | 0 | -0.001 | 0 | 7.03 | 0 | 0 | 24.02 | 0.98 | 347.5 | 0 | 0 | 0 | 0 | 0 | 0 | 6.629 | 6.435 | 5.486 | 0 | 0 | 0 | 2 | 2 | 0
2022-12-16 | 0 | 0 | 0 | 1 | 2.7 | 25.31 | 100 | 100 | 0 | 0 | 0 | 0 | 0 | 0 | 0 | 0 | 0 | 0 | 0 | 0 | 0 | 0 | 0 | 0 | 0 | 0 | 0 | -0.001 | 0 | 0 | 0 | 0 | 27.95 | 0.97 | 289.67 | 0 | 0 | 0 | 0 | -16.786 | 0 | 5.59 | 6.044 | 5.152 | 0 | 0 | 0 | 2 | 2 | 0
2022-12-16 01:00 | 0 | 0 | 0 | 0 | 2.9 | 24.86 | 100 | 100 | 0 | 0 | 0 | 0 | 0 | 0 | 0 | 0 | 0 | 0 | 0 | 0 | 0 | 0 | 0 | 0 | 0 | 0 | 0 | -0.001 | 0 | 0 | 0 | 0 | 0 | 0 | 246.01 | 0 | 0 | 0 | 0 | -12.675 | 0 | 3.416 | 4.998 | 4.261 | 0 | 0 | 0 | 1 | 1 | 0
2022-12-16 02:00 | 0 | 0 | 0 | 0 | 3 | 23.27 | 100 | 100 | 0 | 0 | 0 | 0 | 0 | 0 | 0 | 0 | 0 | 0 | 0 | 0 | 0 | 0 | 0 | 0 | 0 | 0 | 0 | -0.001 | 0 | 0 | 0 | 0 | 0 | 0 | 211.02 | 0 | 0 | 0 | 0 | -10.157 | 0 | 2.344 | 4.218 | 3.596 | 0 | 0 | 0 | 1 | 1 | 0
2022-12-16 03:00 | 0 | 0 | 0 | 0 | 3.4 | 22.55 | 100 | 100 | 0 | 0 | 0 | 0 | 0 | 0 | 0 | 0 | 0 | 0 | 0 | 0 | 0 | 0 | 0 | 0 | 0 | 0 | 0 | -0.001 | 0 | 0 | 0 | 0 | 0 | 0 | 182.21 | 0 | 0 | 0 | 0 | -8.362 | 0 | 1.739 | 3.575 | 3.048 | 0 | 0 | 0 | 1 | 1 | 0
2022-12-16 04:00 | 0 | 0 | 0 | 0 | 3.6 | 22.44 | 100 | 100 | 0 | 0 | 0 | 0 | 0 | 0 | 0 | 0 | 0 | 0 | 0 | 0 | 0 | 0 | 0 | 0 | 0 | 0 | 0 | -0.001 | 0 | 0 | 0 | 0 | 0 | 0 | 158.11 | 0 | 0 | 0 | 0 | -6.998 | 0 | 1.379 | 3.033 | 2.586 | 0 | 0 | 0 | 1 | 1 | 0
2022-12-16 05:00 | 0 | 0 | 0 | 0 | 3.8 | 21.3 | 100 | 100 | 0 | 0 | 0 | 0 | 0 | 0 | 0 | 0 | 0 | 0 | 0 | 0 | 0 | 0 | 0 | 0 | 0 | 0 | 0 | -0.001 | 0 | 0 | 0 | 0 | 0 | 0 | 137.53 | 0 | 0 | 0 | 0 | -5.974 | 0 | 1.161 | 2.598 | 2.215 | 0 | 0 | 0 | 1 | 1 | 0
2022-12-16 06:00 | 0 | 0 | 0 | 0 | 3.8 | 20.85 | 100 | 100 | 0 | 0 | 0 | 0 | 0 | 0 | 0 | 0 | 0 | 0 | 0 | 0 | 0 | 0 | 0 | 0 | 0 | 0 | 0 | -0.001 | 0 | 0 | 0 | 0 | 0 | 0 | 119.92 | 0 | 0 | 0 | 0 | -5.11 | 0 | 1.006 | 2.216 | 1.889 | 0 | 0 | 0 | 1 | 1 | 0
2022-12-16 07:00 | 0 | 0 | 0 | 0 | 3.8 | 20.48 | 100 | 100 | 0 | 0 | 0 | 0 | 0 | 0 | 0 | 0 | 0 | 0 | 0 | 0 | 0 | 0 | 0 | 0 | 0 | 0 | 0 | -0.001 | 0 | 0 | 0 | 0 | 0 | 0 | 104.81 | 0 | 0 | 0 | 0 | -4.385 | 0 | 0.889 | 1.888 | 1.609 | 0 | 0 | 0 | 1 | 1 | 0
2022-12-16 08:00 | 0 | 0 | 0 | 0 | 3.8 | 19.54 | 100 | 100 | 0 | 0 | 0 | 0 | 0 | 0 | 0 | 0 | 0 | 0 | 0 | 0 | 0 | 0 | 0 | 0 | 0 | 0 | 0 | -0.001 | 0 | 0 | 0 | 0 | 0 | 0 | 91.75 | 0 | 0 | 0 | 0 | -3.793 | 0 | 0.796 | 1.618 | 1.379 | 0 | 0 | 0 | 1 | 1 | 0
2022-12-16 09:00 | 0 | 0 | 0 | 1 | 4.2 | 19.4 | 100 | 100 | 0 | 0 | 0 | 0 | 0 | 0 | 0 | 0 | 0 | 0 | 0 | 0 | 0 | 0 | 0 | 0 | 0 | 0 | 0 | -0.001 | 0 | 0 | 0 | 0 | 27.01 | 0.97 | 80.55 | 0 | 0 | 0 | 0 | -3.251 | 0 | 0.71 | 1.372 | 1.17 | 0 | 0 | 0 | 1 | 1 | 0
2022-12-16 10:00 | 0 | 430.9 | 396.37 | 1 | 5.3 | 24.47 | 100 | 100 | 0 | 0 | 0 | 0.521 | 0 | 0 | 0 | 0 | 0 | 0 | 39.616 | 136.035 | 147.885 | 0 | 0 | 0 | 0 | 0 | 0 | -0.001 | 0 | 0 | 0 | 0 | 23.09 | 0.98 | 201.51 | 0 | 0 | 0 | 0 | 35.113 | 0 | 0.911 | 1.939 | 1.653 | 0 | 0 | 0 | 2 | 2 | 0
2022-12-16 11:00 | 0 | 676.6 | 652.1 | 1 | 5.5 | 25.04 | 100 | 100 | 32.093 | 32.093 | 1.786 | 0.984 | 34.864 | 0 | 0 | 111.395 | 111.395 | 111.395 | 170.044 | 223.799 | 232.209 | 0 | 0 | 0 | 0 | 0 | 0 | 111.394 | 111.395 | 47.97 | 13.82 | 100 | 15.47 | 0.99 | 347.5 | 0 | 0 | 0 | 0 | 42.379 | 0 | 5.435 | 5.849 | 4.986 | 0 | 0 | 0 | 2 | 2 | 0
2022-12-16 12:00 | 0 | 812.2 | 803.5 | 1 | 6.4 | 25.71 | 100 | 100 | 72.075 | 72.074 | 4.932 | 2.921 | 79.927 | 0 | 0 | 223.399 | 223.399 | 223.399 | 241.966 | 275.763 | 278.747 | 0 | 0 | 0 | 0 | 0 | 0 | 223.398 | 223.399 | 80.14 | 25.86 | 100 | 8.39 | 1 | 347.5 | 0 | 0 | 0 | 0 | 0 | 0 | 6.64 | 6.439 | 5.489 | 0 | 0 | 0 | 2 | 3 | 0
2022-12-16 13:00 | 0 | 886.5 | 885.85 | 1 | 6.8 | 25.84 | 100 | 100 | 81.624 | 81.624 | 5.906 | 3.548 | 91.078 | 0 | 0 | 249.108 | 249.108 | 249.108 | 267.663 | 304.025 | 304.247 | 0 | 0 | 0 | 0 | 0 | 0 | 249.107 | 249.108 | 81.88 | 26.83 | 100 | 2.19 | 1 | 347.5 | 0 | 0 | 0 | 0 | 0 | 0 | 6.632 | 6.436 | 5.487 | 0 | 0 | 0 | 2 | 3 | 0
2022-12-16 14:00 | 0 | 916.5 | 915.39 | 1 | 7.1 | 29.38 | 100 | 100 | 83.267 | 83.266 | 6.934 | 3.79 | 93.99 | 0 | 0 | 258.304 | 258.304 | 258.304 | 276.524 | 314.162 | 314.543 | 0 | 0 | 0 | 0 | 0 | 0 | 258.303 | 258.304 | 82.12 | 26.47 | 100 | 2.82 | 1 | 347.5 | 0 | 0 | 0 | 0 | 0 | 0 | 6.429 | 6.365 | 5.426 | 0 | 0 | 0 | 2 | 3 | 0
2022-12-16 15:00 | 0 | 843.4 | 838.25 | 1 | 7.2 | 29.89 | 100 | 100 | 74.439 | 74.438 | 6.173 | 3.186 | 83.798 | 0 | 0 | 234.609 | 234.609 | 234.609 | 252.782 | 287.688 | 289.455 | 0 | 0 | 0 | 0 | 0 | 0 | 234.608 | 234.609 | 81.05 | 25.72 | 100 | 6.33 | 1 | 347.5 | 0 | 0 | 0 | 0 | 0 | 0 | 6.4 | 6.355 | 5.417 | 0 | 0 | 0 | 2 | 3 | 0
2022-12-16 16:00 | 0 | 727.4 | 720.13 | 1 | 7.3 | 30.2 | 100 | 100 | 60.048 | 60.048 | 5.926 | 2.384 | 68.358 | 0 | 0 | 198.763 | 198.763 | 198.763 | 216.906 | 247.15 | 249.644 | 0 | 0 | 0 | 0 | 0 | 0 | 198.762 | 198.763 | 79.62 | 24.05 | 100 | 8.11 | 1 | 347.5 | 0 | 0 | 0 | 0 | 0 | 0 | 6.382 | 6.349 | 5.412 | 0 | 0 | 0 | 2 | 3 | 0
2022-12-16 17:00 | 0 | 836.9 | 828.76 | 1 | 7.3 | 31.32 | 100 | 100 | 72.534 | 72.533 | 6.517 | 3.114 | 82.165 | 0 | 0 | 231.606 | 231.606 | 231.606 | 249.645 | 284.431 | 287.224 | 0 | 0 | 0 | 0 | 0 | 0 | 231.605 | 231.606 | 80.64 | 25.25 | 100 | 8 | 1 | 347.5 | 0 | 0 | 0 | 0 | 0 | 0 | 6.319 | 6.326 | 5.393 | 0 | 0 | 0 | 2 | 3 | 0
2022-12-16 18:00 | 0 | 717.8 | 713.85 | 1 | 7.3 | 31.43 | 100 | 100 | 58.925 | 58.925 | 6.239 | 2.353 | 67.518 | 0 | 0 | 197.279 | 197.279 | 197.279 | 215.307 | 244.992 | 246.349 | 0 | 0 | 0 | 0 | 0 | 0 | 197.278 | 197.279 | 80.08 | 23.92 | 100 | 6.02 | 1 | 347.5 | 0 | 0 | 0 | 0 | 0 | 0 | 6.313 | 6.324 | 5.391 | 0 | 0 | 0 | 2 | 3 | 0
2022-12-16 19:00 | 0 | 846.2 | 845.51 | 1 | 7 | 31.58 | 100 | 100 | 74.616 | 74.616 | 6.696 | 3.255 | 84.568 | 0 | 0 | 237.446 | 237.446 | 237.446 | 255.461 | 290.178 | 290.416 | 0 | 0 | 0 | 0 | 0 | 0 | 237.445 | 237.446 | 81.76 | 25.69 | 100 | 2.32 | 1 | 347.5 | 0 | 0 | 0 | 0 | 0 | 0 | 6.305 | 6.321 | 5.389 | 0 | 0 | 0 | 2 | 3 | 0
2022-12-16 20:00 | 0 | 802.1 | 801.11 | 1 | 7 | 30.64 | 100 | 100 | 69.836 | 69.836 | 6.265 | 2.933 | 79.033 | 0 | 0 | 223.898 | 223.898 | 223.898 | 242 | 274.941 | 275.281 | 0 | 0 | 0 | 0 | 0 | 0 | 223.897 | 223.898 | 81.33 | 25.37 | 100 | 2.85 | 1 | 347.5 | 0 | 0 | 0 | 0 | 0 | 0 | 6.357 | 6.34 | 5.405 | 0 | 0 | 0 | 2 | 3 | 0
2022-12-16 21:00 | 0 | 506.6 | 500.13 | 1 | 6.4 | 30.39 | 100 | 100 | 36.049 | 36.049 | 4.933 | 1.249 | 42.231 | 0 | 0 | 132.393 | 132.393 | 132.393 | 150.519 | 171.645 | 173.865 | 0 | 0 | 0 | 0 | 0 | 0 | 132.392 | 132.393 | 76.15 | 20.73 | 100 | 9.17 | 1 | 347.5 | 0 | 0 | 0 | 0 | 0 | 0 | 6.372 | 6.345 | 5.409 | 0 | 0 | 0 | 2 | 3 | 0
2022-12-16 22:00 | 0 | 412.5 | 395.88 | 1 | 4.9 | 27.12 | 100 | 100 | 0 | 0 | 0 | 0.521 | 0 | 77.844 | 0 | 77.844 | 77.844 | 77.844 | 96.277 | 135.864 | 141.57 | 0 | 0 | 0 | 0 | 0 | 0 | -0.001 | 0 | 54.99 | 0 | 0 | 16.32 | 0.99 | 347.5 | 0 | 0 | 0 | 0 | 0 | 0 | 6.558 | 6.41 | 5.465 | 0 | 0 | 0 | 2 | 2 | 0
2022-12-16 23:00 | 0 | 226 | 206.48 | 1 | 4.7 | 26.61 | 100 | 100 | 0 | 0 | 0 | 0.521 | 0 | 0 | 0 | 0 | 0 | 0 | 16.876 | 70.862 | 77.563 | 0 | 0 | 0 | 0 | 0 | 0 | -0.001 | 0 | 0 | 0 | 0 | 23.99 | 0.98 | 342.53 | 0 | 0 | 0 | 0 | -1.442 | 0 | 6.488 | 6.386 | 5.444 | 0 | 0 | 0 | 1 | 1 | 0
2022-12-17 | 0 | 0 | 0 | 1 | 5.4 | 26.41 | 100 | 100 | 0 | 0 | 0 | 0 | 0 | 0 | 0 | 0 | 0 | 0 | 0 | 0 | 0 | 0 | 0 | 0 | 0 | 0 | 0 | -0.001 | 0 | 0 | 0 | 0 | 27.92 | 0.97 | 286.34 | 0 | 0 | 0 | 0 | -16.311 | 0 | 5.318 | 5.934 | 5.059 | 0 | 0 | 0 | 2 | 2 | 0
2022-12-17 01:00 | 0 | 0 | 0 | 0 | 5.3 | 26.33 | 100 | 100 | 0 | 0 | 0 | 0 | 0 | 0 | 0 | 0 | 0 | 0 | 0 | 0 | 0 | 0 | 0 | 0 | 0 | 0 | 0 | -0.001 | 0 | 0 | 0 | 0 | 0 | 0 | 243.74 | 0 | 0 | 0 | 0 | -12.368 | 0 | 3.273 | 4.91 | 4.185 | 0 | 0 | 0 | 1 | 1 | 0
2022-12-17 02:00 | 0 | 0 | 0 | 0 | 4.3 | 24.92 | 100 | 100 | 0 | 0 | 0 | 0 | 0 | 0 | 0 | 0 | 0 | 0 | 0 | 0 | 0 | 0 | 0 | 0 | 0 | 0 | 0 | -0.001 | 0 | 0 | 0 | 0 | 0 | 0 | 209.49 | 0 | 0 | 0 | 0 | -9.941 | 0 | 2.263 | 4.144 | 3.533 | 0 | 0 | 0 | 1 | 1 | 0
2022-12-17 03:00 | 0 | 0 | 0 | 0 | 3.2 | 24.52 | 100 | 100 | 0 | 0 | 0 | 0 | 0 | 0 | 0 | 0 | 0 | 0 | 0 | 0 | 0 | 0 | 0 | 0 | 0 | 0 | 0 | -0.001 | 0 | 0 | 0 | 0 | 0 | 0 | 181.28 | 0 | 0 | 0 | 0 | -8.19 | 0 | 1.689 | 3.509 | 2.992 | 0 | 0 | 0 | 1 | 1 | 0
2022-12-17 04:00 | 0 | 0 | 0 | 0 | 3.3 | 24.57 | 100 | 100 | 0 | 0 | 0 | 0 | 0 | 0 | 0 | 0 | 0 | 0 | 0 | 0 | 0 | 0 | 0 | 0 | 0 | 0 | 0 | -0.001 | 0 | 0 | 0 | 0 | 0 | 0 | 157.65 | 0 | 0 | 0 | 0 | -6.858 | 0 | 1.346 | 2.975 | 2.537 | 0 | 0 | 0 | 1 | 1 | 0
2022-12-17 05:00 | 0 | 0 | 0 | 0 | 3.6 | 24.23 | 100 | 100 | 0 | 0 | 0 | 0 | 0 | 0 | 0 | 0 | 0 | 0 | 0 | 0 | 0 | 0 | 0 | 0 | 0 | 0 | 0 | -0.001 | 0 | 0 | 0 | 0 | 0 | 0 | 137.58 | 0 | 0 | 0 | 0 | -5.827 | 0 | 1.133 | 2.534 | 2.16 | 0 | 0 | 0 | 1 | 1 | 0
2022-12-17 06:00 | 0 | 0 | 0 | 0 | 3.6 | 23.96 | 100 | 100 | 0 | 0 | 0 | 0 | 0 | 0 | 0 | 0 | 0 | 0 | 0 | 0 | 0 | 0 | 0 | 0 | 0 | 0 | 0 | -0.001 | 0 | 0 | 0 | 0 | 0 | 0 | 120.42 | 0 | 0 | 0 | 0 | -4.981 | 0 | 0.985 | 2.157 | 1.839 | 0 | 0 | 0 | 1 | 1 | 0
2022-12-17 07:00 | 0 | 0 | 0 | 0 | 4.2 | 23.33 | 100 | 100 | 0 | 0 | 0 | 0 | 0 | 0 | 0 | 0 | 0 | 0 | 0 | 0 | 0 | 0 | 0 | 0 | 0 | 0 | 0 | -0.001 | 0 | 0 | 0 | 0 | 0 | 0 | 105.65 | 0 | 0 | 0 | 0 | -4.287 | 0 | 0.873 | 1.843 | 1.571 | 0 | 0 | 0 | 1 | 1 | 0
2022-12-17 08:00 | 0 | 0 | 0 | 0 | 5.2 | 22.75 | 100 | 100 | 0 | 0 | 0 | 0 | 0 | 0 | 0 | 0 | 0 | 0 | 0 | 0 | 0 | 0 | 0 | 0 | 0 | 0 | 0 | -0.001 | 0 | 0 | 0 | 0 | 0 | 0 | 92.93 | 0 | 0 | 0 | 0 | -3.694 | 0 | 0.78 | 1.573 | 1.341 | 0 | 0 | 0 | 1 | 1 | 0
2022-12-17 09:00 | 0 | 0 | 0 | 1 | 4.7 | 22.46 | 100 | 100 | 0 | 0 | 0 | 0 | 0 | 0 | 0 | 0 | 0 | 0 | 0 | 0 | 0 | 0 | 0 | 0 | 0 | 0 | 0 | -0.001 | 0 | 0 | 0 | 0 | 27.11 | 0.97 | 82 | 0 | 0 | 0 | 0 | -3.172 | 0 | 0.697 | 1.336 | 1.139 | 0 | 0 | 0 | 1 | 1 | 0
2022-12-17 10:00 | 0 | 0 | 0 | 1 | 0.8 | 20.78 | 100 | 100 | 0 | 0 | 0 | 0 | 0 | 0 | 0 | 0 | 0 | 0 | 0 | 0 | 0 | 0 | 0 | 0 | 0 | 0 | 0 | -0.001 | 0 | 0 | 0 | 0 | 23.19 | 0.98 | 72.42 | 0 | 0 | 0 | 0 | -2.78 | 0 | 0.631 | 1.16 | 0.989 | 0 | 0 | 0 | 1 | 1 | 0
2022-12-17 11:00 | 0 | 0 | 0 | 1 | 1 | 20.78 | 100 | 100 | 0 | 0 | 0 | 0 | 0 | 0 | 0 | 0 | 0 | 0 | 0 | 0 | 0 | 0 | 0 | 0 | 0 | 0 | 0 | -0.001 | 0 | 0 | 0 | 0 | 15.56 | 0.99 | 64.26 | 0 | 0 | 0 | 0 | -2.369 | 0 | 0.557 | 0.978 | 0.834 | 0 | 0 | 0 | 1 | 1 | 0
2022-12-17 12:00 | 0 | 1.2 | 1.19 | 1 | 2 | 20.69 | 100 | 100 | 0 | 0 | 0 | 0.521 | 0 | 0 | 0 | 0 | 0 | 0 | 0.357 | 0.407 | 0.412 | 0 | 0 | 0 | 0 | 0 | 0 | -0.001 | 0 | 0 | 0 | 0 | 8.48 | 1 | 58.48 | 0 | 0 | 0 | 0 | -1.679 | 0 | 0.494 | 0.833 | 0.71 | 0 | 0 | 0 | 2 | 2 | 0
2022-12-17 13:00 | 0 | 44.7 | 44.66 | 1 | 2.3 | 21.13 | 100 | 100 | 0 | 0 | 0 | 0.521 | 0 | 0 | 0 | 0 | 0 | 0 | 13.495 | 15.329 | 15.341 | 0 | 0 | 0 | 0 | 0 | 0 | -0.001 | 0 | 0 | 0 | 0 | 2.27 | 1 | 96.6 | 0 | 0 | 0 | 0 | 11.067 | 0 | 0.567 | 1.005 | 0.857 | 0 | 0 | 0 | 1 | 1 | 0
2022-12-17 14:00 | 0 | 136.5 | 136.34 | 1 | 2.2 | 22.3 | 100 | 100 | 0 | 0 | 0 | 0.521 | 0 | 0 | 0 | 0 | 0 | 0 | 41.188 | 46.793 | 46.847 | 0 | 0 | 0 | 0 | 0 | 0 | -0.001 | 0 | 0 | 0 | 0 | 2.75 | 1 | 220.02 | 0 | 0 | 0 | 0 | 35.827 | 0 | 1.061 | 2.321 | 1.979 | 0 | 0 | 0 | 1 | 1 | 0
2022-12-17 15:00 | 0 | 52.2 | 51.89 | 1 | 1.8 | 21.82 | 100 | 100 | 0 | 0 | 0 | 0.521 | 0 | 0 | 0 | 0 | 0 | 0 | 15.648 | 17.808 | 17.915 | 0 | 0 | 0 | 0 | 0 | 0 | -0.001 | 0 | 0 | 0 | 0 | 6.27 | 1 | 240.11 | 0 | 0 | 0 | 0 | 5.831 | 0 | 2.216 | 4.103 | 3.498 | 0 | 0 | 0 | 1 | 1 | 0
2022-12-17 16:00 | 0 | 57 | 56.44 | 1 | 1.5 | 21.51 | 100 | 100 | 0 | 0 | 0 | 0.521 | 0 | 0 | 0 | 0 | 0 | 0 | 17 | 19.369 | 19.562 | 0 | 0 | 0 | 0 | 0 | 0 | -0.001 | 0 | 0 | 0 | 0 | 8.06 | 1 | 260.57 | 0 | 0 | 0 | 0 | 5.94 | 0 | 2.698 | 4.514 | 3.848 | 0 | 0 | 0 | 1 | 1 | 0
2022-12-17 17:00 | 0 | 73.2 | 72.49 | 1 | 0.8 | 22.44 | 100 | 100 | 0 | 0 | 0 | 0.521 | 0 | 0 | 0 | 0 | 0 | 0 | 21.838 | 24.88 | 25.122 | 0 | 0 | 0 | 0 | 0 | 0 | -0.001 | 0 | 0 | 0 | 0 | 7.96 | 1 | 292.34 | 0 | 0 | 0 | 0 | 9.22 | 0 | 3.386 | 4.983 | 4.248 | 0 | 0 | 0 | 1 | 1 | 0
2022-12-17 18:00 | 0 | 6.7 | 6.66 | 1 | 0.8 | 22.41 | 100 | 100 | 0 | 0 | 0 | 0.521 | 0 | 0 | 0 | 0 | 0 | 0 | 2.01 | 2.287 | 2.299 | 0 | 0 | 0 | 0 | 0 | 0 | -0.001 | 0 | 0 | 0 | 0 | 6 | 1 | 253.92 | 0 | 0 | 0 | 0 | -11.152 | 0 | 3.647 | 5.136 | 4.379 | 0 | 0 | 0 | 1 | 1 | 0
2022-12-17 19:00 | 0 | 75.3 | 75.24 | 1 | 1.4 | 21.99 | 100 | 100 | 0 | 0 | 0 | 0.521 | 0 | 0 | 0 | 0 | 0 | 0 | 22.733 | 25.822 | 25.843 | 0 | 0 | 0 | 0 | 0 | 0 | -0.001 | 0 | 0 | 0 | 0 | 2.32 | 1 | 289.89 | 0 | 0 | 0 | 0 | 10.443 | 0 | 3.235 | 4.888 | 4.167 | 0 | 0 | 0 | 1 | 1 | 0
2022-12-17 20:00 | 0 | 116.1 | 115.96 | 1 | 1.8 | 22.92 | 100 | 100 | 0 | 0 | 0 | 0.521 | 0 | 2.545 | 0 | 2.545 | 2.545 | 2.545 | 35.029 | 39.797 | 39.846 | 0 | 0 | 0 | 0 | 0 | 0 | -0.001 | 0 | 6.39 | 0 | 0 | 2.84 | 1 | 347.5 | 0 | 0 | 0 | 0 | 16.722 | 0 | 5.013 | 5.802 | 4.946 | 0 | 0 | 0 | 1 | 1 | 0
2022-12-17 21:00 | 0 | 339.9 | 335.58 | 1 | 1.7 | 23.15 | 100 | 100 | 22.635 | 22.635 | 1.28 | 0.692 | 24.607 | 0 | 0 | 82.185 | 82.185 | 82.185 | 100.997 | 115.171 | 116.654 | 0 | 0 | 0 | 0 | 0 | 0 | 82.184 | 82.185 | 70.45 | 19.4 | 100 | 9.15 | 1 | 347.5 | 0 | 0 | 0 | 0 | 0 | 0 | 6.79 | 6.49 | 5.532 | 0 | 0 | 0 | 2 | 2 | 0
2022-12-17 22:00 | 0 | 250.5 | 240.44 | 1 | 2.1 | 22.69 | 100 | 100 | 0 | 0 | 0 | 0.521 | 0 | 39.992 | 0 | 39.992 | 39.992 | 39.992 | 58.849 | 82.518 | 85.972 | 0 | 0 | 0 | 0 | 0 | 0 | -0.001 | 0 | 46.52 | 0 | 0 | 16.29 | 0.99 | 347.5 | 0 | 0 | 0 | 0 | 0 | 0 | 6.817 | 6.499 | 5.54 | 0 | 0 | 0 | 2 | 2 | 0
2022-12-17 23:00 | 0 | 55.4 | 50.63 | 1 | 2 | 22.58 | 100 | 100 | 0 | 0 | 0 | 0.521 | 0 | 0 | 0 | 0 | 0 | 0 | 4.221 | 17.375 | 19.013 | 0 | 0 | 0 | 0 | 0 | 0 | -0.001 | 0 | 0 | 0 | 0 | 23.96 | 0.98 | 302.09 | 0 | 0 | 0 | 0 | -13.182 | 0 | 5.946 | 6.184 | 5.272 | 0 | 0 | 0 | 1 | 1 | 0
2022-12-18 | 0 | 0 | 0 | 1 | 1.8 | 22.51 | 100 | 100 | 0 | 0 | 0 | 0 | 0 | 0 | 0 | 0 | 0 | 0 | 0 | 0 | 0 | 0 | 0 | 0 | 0 | 0 | 0 | -0.001 | 0 | 0 | 0 | 0 | 27.89 | 0.97 | 255.06 | 0 | 0 | 0 | 0 | -13.653 | 0 | 3.892 | 5.269 | 4.492 | 0 | 0 | 0 | 2 | 2 | 0
2022-12-18 01:00 | 0 | 0 | 0 | 0 | 2.2 | 22.28 | 100 | 100 | 0 | 0 | 0 | 0 | 0 | 0 | 0 | 0 | 0 | 0 | 0 | 0 | 0 | 0 | 0 | 0 | 0 | 0 | 0 | -0.001 | 0 | 0 | 0 | 0 | 0 | 0 | 218.11 | 0 | 0 | 0 | 0 | -10.724 | 0 | 2.564 | 4.405 | 3.755 | 0 | 0 | 0 | 1 | 1 | 0
2022-12-18 02:00 | 0 | 0 | 0 | 0 | 2.2 | 21.65 | 100 | 100 | 0 | 0 | 0 | 0 | 0 | 0 | 0 | 0 | 0 | 0 | 0 | 0 | 0 | 0 | 0 | 0 | 0 | 0 | 0 | -0.001 | 0 | 0 | 0 | 0 | 0 | 0 | 187.93 | 0 | 0 | 0 | 0 | -8.763 | 0 | 1.862 | 3.726 | 3.176 | 0 | 0 | 0 | 1 | 1 | 0
2022-12-18 03:00 | 0 | 0 | 0 | 0 | 1.7 | 21.32 | 100 | 100 | 0 | 0 | 0 | 0 | 0 | 0 | 0 | 0 | 0 | 0 | 0 | 0 | 0 | 0 | 0 | 0 | 0 | 0 | 0 | -0.001 | 0 | 0 | 0 | 0 | 0 | 0 | 162.73 | 0 | 0 | 0 | 0 | -7.313 | 0 | 1.454 | 3.163 | 2.696 | 0 | 0 | 0 | 1 | 1 | 0
2022-12-18 04:00 | 0 | 0 | 0 | 0 | 2 | 21.45 | 100 | 100 | 0 | 0 | 0 | 0 | 0 | 0 | 0 | 0 | 0 | 0 | 0 | 0 | 0 | 0 | 0 | 0 | 0 | 0 | 0 | -0.001 | 0 | 0 | 0 | 0 | 0 | 0 | 141.48 | 0 | 0 | 0 | 0 | -6.17 | 0 | 1.2 | 2.683 | 2.287 | 0 | 0 | 0 | 1 | 1 | 0
2022-12-18 05:00 | 0 | 0 | 0 | 0 | 3.4 | 21.28 | 100 | 100 | 0 | 0 | 0 | 0 | 0 | 0 | 0 | 0 | 0 | 0 | 0 | 0 | 0 | 0 | 0 | 0 | 0 | 0 | 0 | -0.001 | 0 | 0 | 0 | 0 | 0 | 0 | 123.36 | 0 | 0 | 0 | 0 | -5.26 | 0 | 1.031 | 2.282 | 1.946 | 0 | 0 | 0 | 1 | 1 | 0
2022-12-18 06:00 | 0 | 0 | 0 | 0 | 4.6 | 21.41 | 100 | 100 | 0 | 0 | 0 | 0 | 0 | 0 | 0 | 0 | 0 | 0 | 0 | 0 | 0 | 0 | 0 | 0 | 0 | 0 | 0 | -0.001 | 0 | 0 | 0 | 0 | 0 | 0 | 107.89 | 0 | 0 | 0 | 0 | -4.49 | 0 | 0.905 | 1.935 | 1.65 | 0 | 0 | 0 | 1 | 1 | 0
2022-12-18 07:00 | 0 | 0 | 0 | 0 | 4 | 21.54 | 100 | 100 | 0 | 0 | 0 | 0 | 0 | 0 | 0 | 0 | 0 | 0 | 0 | 0 | 0 | 0 | 0 | 0 | 0 | 0 | 0 | -0.001 | 0 | 0 | 0 | 0 | 0 | 0 | 94.67 | 0 | 0 | 0 | 0 | -3.838 | 0 | 0.803 | 1.638 | 1.397 | 0 | 0 | 0 | 1 | 1 | 0
2022-12-18 08:00 | 0 | 0 | 0 | 0 | 4.4 | 20.64 | 100 | 100 | 0 | 0 | 0 | 0 | 0 | 0 | 0 | 0 | 0 | 0 | 0 | 0 | 0 | 0 | 0 | 0 | 0 | 0 | 0 | -0.001 | 0 | 0 | 0 | 0 | 0 | 0 | 83.22 | 0 | 0 | 0 | 0 | -3.322 | 0 | 0.721 | 1.404 | 1.197 | 0 | 0 | 0 | 1 | 1 | 0
2022-12-18 09:00 | 0 | 0 | 0 | 1 | 5.2 | 20.34 | 100 | 100 | 0 | 0 | 0 | 0 | 0 | 0 | 0 | 0 | 0 | 0 | 0 | 0 | 0 | 0 | 0 | 0 | 0 | 0 | 0 | -0.001 | 0 | 0 | 0 | 0 | 27.2 | 0.97 | 73.4 | 0 | 0 | 0 | 0 | -2.851 | 0 | 0.643 | 1.192 | 1.016 | 0 | 0 | 0 | 1 | 1 | 0
2022-12-18 10:00 | 0 | 0.2 | 0.18 | 1 | 6.1 | 20.84 | 100 | 100 | 0 | 0 | 0 | 0.521 | 0 | 0 | 0 | 0 | 0 | 0 | 0.018 | 0.063 | 0.069 | 0 | 0 | 0 | 0 | 0 | 0 | -0.001 | 0 | 0 | 0 | 0 | 23.28 | 0.98 | 65.16 | 0 | 0 | 0 | 0 | -2.392 | 0 | 0.565 | 0.996 | 0.849 | 0 | 0 | 0 | 2 | 2 | 0
2022-12-18 11:00 | 0 | 119.3 | 114.88 | 1 | 5.9 | 20.99 | 100 | 100 | 0 | 0 | 0 | 0.521 | 0 | 0 | 0 | 0 | 0 | 0 | 29.725 | 39.425 | 40.944 | 0 | 0 | 0 | 0 | 0 | 0 | -0.001 | 0 | 0 | 0 | 0 | 15.65 | 0.99 | 155.45 | 0 | 0 | 0 | 0 | 26.209 | 0 | 0.749 | 1.494 | 1.274 | 0 | 0 | 0 | 1 | 1 | 0
2022-12-18 12:00 | 0 | 429.7 | 424.9 | 1 | 6.5 | 21.83 | 100 | 100 | 0 | 0 | 0 | 0.521 | 0 | 57.938 | 0 | 57.938 | 57.938 | 57.938 | 127.938 | 145.827 | 147.473 | 0 | 0 | 0 | 0 | 0 | 0 | -0.001 | 0 | 39.29 | 0 | 0 | 8.57 | 1 | 347.5 | 0 | 0 | 0 | 0 | 55.749 | 0 | 4.541 | 5.242 | 4.468 | 0 | 0 | 0 | 1 | 1 | 0
2022-12-18 13:00 | 0 | 521.7 | 521.26 | 1 | 7 | 22.54 | 100 | 100 | 40.849 | 40.849 | 2.664 | 1.336 | 44.849 | 0 | 0 | 138.62 | 138.62 | 138.62 | 157.491 | 178.897 | 179.047 | 0 | 0 | 0 | 0 | 0 | 0 | 138.619 | 138.62 | 77.42 | 22.81 | 100 | 2.35 | 1 | 347.5 | 0 | 0 | 0 | 0 | 0 | 0 | 6.826 | 6.502 | 5.543 | 0 | 0 | 0 | 2 | 2 | 0
2022-12-18 14:00 | 0 | 638.5 | 637.8 | 1 | 7 | 24.87 | 100 | 100 | 53.461 | 53.461 | 3.321 | 1.908 | 58.689 | 0 | 0 | 174.033 | 174.033 | 174.033 | 192.68 | 218.894 | 219.133 | 0 | 0 | 0 | 0 | 0 | 0 | 174.032 | 174.033 | 79.42 | 24.4 | 100 | 2.68 | 1 | 347.5 | 0 | 0 | 0 | 0 | 0 | 0 | 6.689 | 6.455 | 5.503 | 0 | 0 | 0 | 2 | 2 | 0
2022-12-18 15:00 | 0 | 817.3 | 812.49 | 1 | 7 | 25.45 | 100 | 100 | 73.44 | 73.44 | 4.889 | 2.992 | 81.321 | 0 | 0 | 226.44 | 226.44 | 226.44 | 245.032 | 278.848 | 280.497 | 0 | 0 | 0 | 0 | 0 | 0 | 226.439 | 226.44 | 80.73 | 26.18 | 100 | 6.22 | 1 | 347.5 | 0 | 0 | 0 | 0 | 0 | 0 | 6.655 | 6.444 | 5.493 | 0 | 0 | 0 | 2 | 3 | 0
2022-12-18 16:00 | 0 | 874.7 | 866.15 | 1 | 6.8 | 25.72 | 100 | 100 | 79.314 | 79.314 | 5.492 | 3.377 | 88.183 | 0 | 0 | 242.338 | 242.338 | 242.338 | 260.904 | 297.264 | 300.197 | 0 | 0 | 0 | 0 | 0 | 0 | 242.337 | 242.338 | 80.73 | 26.42 | 100 | 8.02 | 1 | 347.5 | 0 | 0 | 0 | 0 | 0 | 0 | 6.639 | 6.438 | 5.489 | 0 | 0 | 0 | 2 | 3 | 0
2022-12-18 17:00 | 0 | 809 | 801.25 | 1 | 6.6 | 25.83 | 100 | 100 | 71.788 | 71.788 | 4.947 | 2.907 | 79.642 | 0 | 0 | 222.81 | 222.81 | 222.81 | 241.366 | 274.988 | 277.649 | 0 | 0 | 0 | 0 | 0 | 0 | 222.809 | 222.81 | 80.25 | 25.86 | 100 | 7.94 | 1 | 347.5 | 0 | 0 | 0 | 0 | 0 | 0 | 6.633 | 6.436 | 5.487 | 0 | 0 | 0 | 2 | 3 | 0
2022-12-18 18:00 | 0 | 499.9 | 497.17 | 1 | 6.7 | 25.36 | 100 | 100 | 38.02 | 38.02 | 2.884 | 1.234 | 42.139 | 0 | 0 | 131.356 | 131.356 | 131.356 | 149.957 | 170.629 | 171.566 | 0 | 0 | 0 | 0 | 0 | 0 | 131.355 | 131.356 | 76.56 | 22.16 | 100 | 5.99 | 1 | 347.5 | 0 | 0 | 0 | 0 | 0 | 0 | 6.66 | 6.446 | 5.495 | 0 | 0 | 0 | 2 | 3 | 0
2022-12-18 19:00 | 0 | 718.9 | 718.31 | 1 | 6.7 | 25.18 | 100 | 100 | 62.127 | 62.127 | 4.553 | 2.377 | 69.057 | 0 | 0 | 198.412 | 198.412 | 198.412 | 217.029 | 246.524 | 246.726 | 0 | 0 | 0 | 0 | 0 | 0 | 198.411 | 198.412 | 80.42 | 25.18 | 100 | 2.32 | 1 | 347.5 | 0 | 0 | 0 | 0 | 0 | 0 | 6.671 | 6.449 | 5.498 | 0 | 0 | 0 | 2 | 3 | 0
2022-12-18 20:00 | 0 | 821.1 | 820.11 | 1 | 6.6 | 25.13 | 100 | 100 | 74.702 | 74.702 | 4.817 | 3.055 | 82.574 | 0 | 0 | 229.119 | 229.119 | 229.119 | 247.741 | 281.461 | 281.802 | 0 | 0 | 0 | 0 | 0 | 0 | 229.118 | 229.119 | 81.3 | 26.51 | 100 | 2.82 | 1 | 347.5 | 0 | 0 | 0 | 0 | 0 | 0 | 6.674 | 6.45 | 5.499 | 0 | 0 | 0 | 2 | 3 | 0
2022-12-18 21:00 | 0 | 690 | 681.28 | 1 | 6.1 | 24.99 | 100 | 100 | 57.793 | 57.793 | 3.996 | 2.138 | 63.927 | 0 | 0 | 186.41 | 186.41 | 186.41 | 205.045 | 233.816 | 236.808 | 0 | 0 | 0 | 0 | 0 | 0 | 186.409 | 186.41 | 78.72 | 24.4 | 100 | 9.12 | 1 | 347.5 | 0 | 0 | 0 | 0 | 0 | 0 | 6.682 | 6.453 | 5.501 | 0 | 0 | 0 | 2 | 3 | 0
2022-12-18 22:00 | 0 | 605.9 | 581.66 | 1 | 5.8 | 21.55 | 100 | 100 | 36.26 | 36.26 | 2.141 | 1.141 | 39.542 | 0 | 0 | 124.279 | 124.279 | 124.279 | 143.246 | 199.627 | 207.945 | 0 | 0 | 0 | 0 | 0 | 0 | 124.278 | 124.279 | 59.77 | 17.44 | 100 | 16.26 | 0.99 | 347.5 | 0 | 0 | 0 | 0 | 0 | 0 | 6.885 | 6.522 | 5.56 | 0 | 0 | 0 | 2 | 2 | 0
2022-12-18 23:00 | 0 | 358.4 | 327.61 | 1 | 5.4 | 21.05 | 100 | 100 | 0 | 0 | 0 | 0.521 | 0 | 8.819 | 0 | 8.819 | 8.819 | 8.819 | 27.834 | 112.437 | 123.003 | 0 | 0 | 0 | 0 | 0 | 0 | -0.001 | 0 | 7.17 | 0 | 0 | 23.92 | 0.98 | 347.5 | 0 | 0 | 0 | 0 | 0 | 0 | 6.915 | 6.532 | 5.568 | 0 | 0 | 0 | 2 | 2 | 0
2022-12-19 | 0 | 0 | 0 | 1 | 5.1 | 20.61 | 100 | 100 | 0 | 0 | 0 | 0 | 0 | 0 | 0 | 0 | 0 | 0 | 0 | 0 | 0 | 0 | 0 | 0 | 0 | 0 | 0 | -0.001 | 0 | 0 | 0 | 0 | 27.85 | 0.97 | 288.38 | 0 | 0 | 0 | 0 | -17.161 | 0 | 5.809 | 6.128 | 5.224 | 0 | 0 | 0 | 2 | 2 | 0
2022-12-19 01:00 | 0 | 0 | 0 | 0 | 4.7 | 20.25 | 100 | 100 | 0 | 0 | 0 | 0 | 0 | 0 | 0 | 0 | 0 | 0 | 0 | 0 | 0 | 0 | 0 | 0 | 0 | 0 | 0 | -0.001 | 0 | 0 | 0 | 0 | 0 | 0 | 243.98 | 0 | 0 | 0 | 0 | -12.89 | 0 | 3.518 | 5.059 | 4.313 | 0 | 0 | 0 | 1 | 1 | 0
2022-12-19 02:00 | 0 | 0 | 0 | 0 | 4.5 | 18.61 | 100 | 100 | 0 | 0 | 0 | 0 | 0 | 0 | 0 | 0 | 0 | 0 | 0 | 0 | 0 | 0 | 0 | 0 | 0 | 0 | 0 | -0.001 | 0 | 0 | 0 | 0 | 0 | 0 | 208.48 | 0 | 0 | 0 | 0 | -10.303 | 0 | 2.399 | 4.267 | 3.637 | 0 | 0 | 0 | 1 | 1 | 0
2022-12-19 03:00 | 0 | 0 | 0 | 0 | 4.4 | 18.08 | 100 | 100 | 0 | 0 | 0 | 0 | 0 | 0 | 0 | 0 | 0 | 0 | 0 | 0 | 0 | 0 | 0 | 0 | 0 | 0 | 0 | -0.001 | 0 | 0 | 0 | 0 | 0 | 0 | 179.34 | 0 | 0 | 0 | 0 | -8.458 | 0 | 1.768 | 3.612 | 3.079 | 0 | 0 | 0 | 1 | 1 | 0
2022-12-19 04:00 | 0 | 0 | 0 | 0 | 4.6 | 18 | 100 | 100 | 0 | 0 | 0 | 0 | 0 | 0 | 0 | 0 | 0 | 0 | 0 | 0 | 0 | 0 | 0 | 0 | 0 | 0 | 0 | -0.001 | 0 | 0 | 0 | 0 | 0 | 0 | 154.99 | 0 | 0 | 0 | 0 | -7.07 | 0 | 1.396 | 3.063 | 2.611 | 0 | 0 | 0 | 1 | 1 | 0
2022-12-19 05:00 | 0 | 0 | 0 | 0 | 4.6 | 16.9 | 100 | 100 | 0 | 0 | 0 | 0 | 0 | 0 | 0 | 0 | 0 | 0 | 0 | 0 | 0 | 0 | 0 | 0 | 0 | 0 | 0 | -0.001 | 0 | 0 | 0 | 0 | 0 | 0 | 134.22 | 0 | 0 | 0 | 0 | -6.03 | 0 | 1.172 | 2.622 | 2.236 | 0 | 0 | 0 | 1 | 1 | 0
2022-12-19 06:00 | 0 | 0 | 0 | 0 | 4.6 | 16.13 | 100 | 100 | 0 | 0 | 0 | 0 | 0 | 0 | 0 | 0 | 0 | 0 | 0 | 0 | 0 | 0 | 0 | 0 | 0 | 0 | 0 | -0.001 | 0 | 0 | 0 | 0 | 0 | 0 | 116.41 | 0 | 0 | 0 | 0 | -5.17 | 0 | 1.016 | 2.242 | 1.912 | 0 | 0 | 0 | 1 | 1 | 0
2022-12-19 07:00 | 0 | 0 | 0 | 0 | 4.4 | 16.1 | 100 | 100 | 0 | 0 | 0 | 0 | 0 | 0 | 0 | 0 | 0 | 0 | 0 | 0 | 0 | 0 | 0 | 0 | 0 | 0 | 0 | -0.001 | 0 | 0 | 0 | 0 | 0 | 0 | 101.17 | 0 | 0 | 0 | 0 | -4.422 | 0 | 0.894 | 1.904 | 1.623 | 0 | 0 | 0 | 1 | 1 | 0
2022-12-19 08:00 | 0 | 0 | 0 | 0 | 4.1 | 15.59 | 100 | 100 | 0 | 0 | 0 | 0 | 0 | 0 | 0 | 0 | 0 | 0 | 0 | 0 | 0 | 0 | 0 | 0 | 0 | 0 | 0 | -0.001 | 0 | 0 | 0 | 0 | 0 | 0 | 88.06 | 0 | 0 | 0 | 0 | -3.806 | 0 | 0.798 | 1.624 | 1.384 | 0 | 0 | 0 | 1 | 1 | 0
2022-12-19 09:00 | 0 | 0 | 0 | 1 | 3.7 | 15.2 | 100 | 100 | 0 | 0 | 0 | 0 | 0 | 0 | 0 | 0 | 0 | 0 | 0 | 0 | 0 | 0 | 0 | 0 | 0 | 0 | 0 | -0.001 | 0 | 0 | 0 | 0 | 27.29 | 0.97 | 76.79 | 0 | 0 | 0 | 0 | -3.273 | 0 | 0.713 | 1.382 | 1.178 | 0 | 0 | 0 | 1 | 1 | 0
2022-12-19 10:00 | 0 | 460.5 | 422.72 | 1 | 3.8 | 18.91 | 100 | 100 | 0 | 0 | 0 | 0.521 | 0 | 0 | 0 | 0 | 0 | 0 | 40.92 | 145.077 | 158.044 | 0 | 0 | 0 | 0 | 0 | 0 | -0.001 | 0 | 0 | 0 | 0 | 23.37 | 0.98 | 201.75 | 0 | 0 | 0 | 0 | 36.275 | 0 | 0.935 | 2.003 | 1.707 | 0 | 0 | 0 | 2 | 2 | 0
2022-12-19 11:00 | 0 | 715.3 | 688.49 | 1 | 4 | 19.42 | 100 | 100 | 34.37 | 34.369 | 1.849 | 1.064 | 37.283 | 0 | 0 | 118.163 | 118.163 | 118.163 | 177.397 | 236.289 | 245.491 | 0 | 0 | 0 | 0 | 0 | 0 | 118.162 | 118.163 | 48.13 | 14 | 100 | 15.74 | 0.99 | 347.5 | 0 | 0 | 0 | 0 | 42.308 | 0 | 5.81 | 6.001 | 5.116 | 0 | 0 | 0 | 2 | 2 | 0
2022-12-19 12:00 | 0 | 858 | 848.25 | 1 | 4.1 | 20.13 | 100 | 100 | 78.269 | 78.269 | 4.206 | 3.227 | 85.702 | 0 | 0 | 236.285 | 236.285 | 236.285 | 255.391 | 291.118 | 294.466 | 0 | 0 | 0 | 0 | 0 | 0 | 236.284 | 236.285 | 80.24 | 26.58 | 100 | 8.65 | 1 | 347.5 | 0 | 0 | 0 | 0 | 0 | 0 | 6.971 | 6.55 | 5.584 | 0 | 0 | 0 | 2 | 3 | 0
2022-12-19 13:00 | 0 | 936.2 | 935.36 | 1 | 4 | 20.57 | 100 | 100 | 87.724 | 87.724 | 5.874 | 3.931 | 97.529 | 0 | 0 | 263.537 | 263.537 | 263.537 | 282.599 | 321.017 | 321.304 | 0 | 0 | 0 | 0 | 0 | 0 | 263.536 | 263.537 | 82.02 | 27.3 | 100 | 2.42 | 1 | 347.5 | 0 | 0 | 0 | 0 | 0 | 0 | 6.944 | 6.541 | 5.576 | 0 | 0 | 0 | 2 | 3 | 0
2022-12-19 14:00 | 0 | 980.8 | 979.78 | 1 | 4 | 22.95 | 100 | 100 | 92.292 | 92.292 | 6.93 | 4.311 | 103.533 | 0 | 0 | 277.165 | 277.165 | 277.165 | 295.997 | 336.259 | 336.611 | 0 | 0 | 0 | 0 | 0 | 0 | 277.164 | 277.165 | 82.34 | 27.42 | 100 | 2.62 | 1 | 347.5 | 0 | 0 | 0 | 0 | 0 | 0 | 6.802 | 6.494 | 5.536 | 0 | 0 | 0 | 2 | 3 | 0
2022-12-19 15:00 | 0 | 1005.4 | 999.58 | 1 | 3.9 | 23.43 | 100 | 100 | 94.369 | 94.369 | 7.17 | 4.471 | 106.009 | 0 | 0 | 282.676 | 282.676 | 282.676 | 301.462 | 343.056 | 345.053 | 0 | 0 | 0 | 0 | 0 | 0 | 282.675 | 282.676 | 81.92 | 27.35 | 100 | 6.17 | 1 | 347.5 | 0 | 0 | 0 | 0 | 0 | 0 | 6.774 | 6.484 | 5.528 | 0 | 0 | 0 | 2 | 3 | 0
2022-12-19 16:00 | 0 | 1017 | 1007.14 | 1 | 3.6 | 23.62 | 100 | 100 | 95.091 | 95.091 | 7.26 | 4.527 | 106.879 | 0 | 0 | 284.613 | 284.613 | 284.613 | 303.381 | 345.652 | 349.034 | 0 | 0 | 0 | 0 | 0 | 0 | 284.612 | 284.613 | 81.54 | 27.24 | 100 | 7.98 | 1 | 347.5 | 0 | 0 | 0 | 0 | 0 | 0 | 6.762 | 6.48 | 5.524 | 0 | 0 | 0 | 2 | 3 | 0
2022-12-19 17:00 | 0 | 987.8 | 978.37 | 1 | 3.2 | 24.77 | 100 | 100 | 91.556 | 91.555 | 7.225 | 4.28 | 103.06 | 0 | 0 | 276.07 | 276.07 | 276.07 | 294.727 | 335.778 | 339.013 | 0 | 0 | 0 | 0 | 0 | 0 | 276.069 | 276.07 | 81.43 | 27.01 | 100 | 7.92 | 1 | 347.5 | 0 | 0 | 0 | 0 | 0 | 0 | 6.695 | 6.457 | 5.505 | 0 | 0 | 0 | 2 | 3 | 0
2022-12-19 18:00 | 0 | 930.3 | 925.22 | 1 | 3 | 25.02 | 100 | 100 | 85.966 | 85.966 | 6.414 | 3.847 | 96.226 | 0 | 0 | 260.433 | 260.433 | 260.433 | 279.066 | 317.536 | 319.279 | 0 | 0 | 0 | 0 | 0 | 0 | 260.432 | 260.433 | 81.57 | 26.92 | 100 | 5.99 | 1 | 347.5 | 0 | 0 | 0 | 0 | 0 | 0 | 6.68 | 6.452 | 5.501 | 0 | 0 | 0 | 2 | 3 | 0
2022-12-19 19:00 | 0 | 966.3 | 965.5 | 1 | 3 | 24.91 | 100 | 100 | 90.377 | 90.377 | 7.148 | 4.195 | 101.72 | 0 | 0 | 273.07 | 273.07 | 273.07 | 291.713 | 331.359 | 331.634 | 0 | 0 | 0 | 0 | 0 | 0 | 273.069 | 273.07 | 82.34 | 27.25 | 100 | 2.33 | 1 | 347.5 | 0 | 0 | 0 | 0 | 0 | 0 | 6.686 | 6.455 | 5.502 | 0 | 0 | 0 | 2 | 3 | 0
2022-12-19 20:00 | 0 | 918 | 916.91 | 1 | 3 | 25.19 | 100 | 100 | 85.173 | 85.172 | 6.315 | 3.791 | 95.279 | 0 | 0 | 258.369 | 258.369 | 258.369 | 276.986 | 314.684 | 315.058 | 0 | 0 | 0 | 0 | 0 | 0 | 258.368 | 258.369 | 82.01 | 27.03 | 100 | 2.79 | 1 | 347.5 | 0 | 0 | 0 | 0 | 0 | 0 | 6.67 | 6.449 | 5.498 | 0 | 0 | 0 | 2 | 3 | 0
2022-12-19 21:00 | 0 | 836 | 825.52 | 1 | 3.1 | 24.99 | 100 | 100 | 75.055 | 75.054 | 4.79 | 3.072 | 82.916 | 0 | 0 | 229.827 | 229.827 | 229.827 | 248.463 | 283.317 | 286.915 | 0 | 0 | 0 | 0 | 0 | 0 | 229.826 | 229.827 | 80.1 | 26.16 | 100 | 9.08 | 1 | 347.5 | 0 | 0 | 0 | 0 | 0 | 0 | 6.682 | 6.453 | 5.501 | 0 | 0 | 0 | 2 | 3 | 0
2022-12-19 22:00 | 0 | 686.5 | 659.18 | 1 | 2.3 | 21.13 | 100 | 100 | 43.177 | 43.177 | 2.389 | 1.419 | 46.985 | 0 | 0 | 144.29 | 144.29 | 144.29 | 163.298 | 226.23 | 235.607 | 0 | 0 | 0 | 0 | 0 | 0 | 144.289 | 144.29 | 61.24 | 18.33 | 100 | 16.22 | 0.99 | 347.5 | 0 | 0 | 0 | 0 | 0 | 0 | 6.911 | 6.53 | 5.567 | 0 | 0 | 0 | 2 | 3 | 0
2022-12-19 23:00 | 0 | 439.7 | 402.07 | 1 | 2 | 19.87 | 100 | 100 | 0 | 0 | 0 | 0.521 | 0 | 15.645 | 0 | 15.645 | 15.645 | 15.645 | 34.776 | 137.99 | 150.905 | 0 | 0 | 0 | 0 | 0 | 0 | -0.001 | 0 | 10.37 | 0 | 0 | 23.88 | 0.98 | 347.5 | 0 | 0 | 0 | 0 | 0 | 0 | 6.987 | 6.555 | 5.588 | 0 | 0 | 0 | 2 | 2 | 0
2022-12-20 | 0 | 0 | 0 | 1 | 2.2 | 19.32 | 100 | 100 | 0 | 0 | 0 | 0 | 0 | 0 | 0 | 0 | 0 | 0 | 0 | 0 | 0 | 0 | 0 | 0 | 0 | 0 | 0 | -0.001 | 0 | 0 | 0 | 0 | 27.8 | 0.97 | 288.02 | 0 | 0 | 0 | 0 | -17.265 | 0 | 5.87 | 6.151 | 5.244 | 0 | 0 | 0 | 2 | 2 | 0
2022-12-20 01:00 | 0 | 0 | 0 | 0 | 2.2 | 19.16 | 100 | 100 | 0 | 0 | 0 | 0 | 0 | 0 | 0 | 0 | 0 | 0 | 0 | 0 | 0 | 0 | 0 | 0 | 0 | 0 | 0 | -0.001 | 0 | 0 | 0 | 0 | 0 | 0 | 243.45 | 0 | 0 | 0 | 0 | -12.938 | 0 | 3.541 | 5.073 | 4.324 | 0 | 0 | 0 | 1 | 1 | 0
2022-12-20 02:00 | 0 | 0 | 0 | 0 | 2.1 | 17.82 | 100 | 100 | 0 | 0 | 0 | 0 | 0 | 0 | 0 | 0 | 0 | 0 | 0 | 0 | 0 | 0 | 0 | 0 | 0 | 0 | 0 | -0.001 | 0 | 0 | 0 | 0 | 0 | 0 | 207.91 | 0 | 0 | 0 | 0 | -10.318 | 0 | 2.405 | 4.272 | 3.642 | 0 | 0 | 0 | 1 | 1 | 0
2022-12-20 03:00 | 0 | 0 | 0 | 0 | 2.3 | 17.17 | 100 | 100 | 0 | 0 | 0 | 0 | 0 | 0 | 0 | 0 | 0 | 0 | 0 | 0 | 0 | 0 | 0 | 0 | 0 | 0 | 0 | -0.001 | 0 | 0 | 0 | 0 | 0 | 0 | 178.71 | 0 | 0 | 0 | 0 | -8.475 | 0 | 1.773 | 3.618 | 3.084 | 0 | 0 | 0 | 1 | 1 | 0
2022-12-20 04:00 | 0 | 0 | 0 | 0 | 2.4 | 17.11 | 100 | 100 | 0 | 0 | 0 | 0 | 0 | 0 | 0 | 0 | 0 | 0 | 0 | 0 | 0 | 0 | 0 | 0 | 0 | 0 | 0 | -0.001 | 0 | 0 | 0 | 0 | 0 | 0 | 154.32 | 0 | 0 | 0 | 0 | -7.082 | 0 | 1.398 | 3.068 | 2.615 | 0 | 0 | 0 | 1 | 1 | 0
2022-12-20 05:00 | 0 | 0 | 0 | 0 | 2.7 | 16.4 | 100 | 100 | 0 | 0 | 0 | 0 | 0 | 0 | 0 | 0 | 0 | 0 | 0 | 0 | 0 | 0 | 0 | 0 | 0 | 0 | 0 | -0.001 | 0 | 0 | 0 | 0 | 0 | 0 | 133.57 | 0 | 0 | 0 | 0 | -6.022 | 0 | 1.171 | 2.619 | 2.233 | 0 | 0 | 0 | 1 | 1 | 0
2022-12-20 06:00 | 0 | 0 | 0 | 0 | 3.1 | 15.76 | 100 | 100 | 0 | 0 | 0 | 0 | 0 | 0 | 0 | 0 | 0 | 0 | 0 | 0 | 0 | 0 | 0 | 0 | 0 | 0 | 0 | -0.001 | 0 | 0 | 0 | 0 | 0 | 0 | 115.8 | 0 | 0 | 0 | 0 | -5.158 | 0 | 1.014 | 2.237 | 1.907 | 0 | 0 | 0 | 1 | 1 | 0
2022-12-20 07:00 | 0 | 0 | 0 | 0 | 3 | 15.77 | 100 | 100 | 0 | 0 | 0 | 0 | 0 | 0 | 0 | 0 | 0 | 0 | 0 | 0 | 0 | 0 | 0 | 0 | 0 | 0 | 0 | -0.001 | 0 | 0 | 0 | 0 | 0 | 0 | 100.61 | 0 | 0 | 0 | 0 | -4.41 | 0 | 0.893 | 1.899 | 1.619 | 0 | 0 | 0 | 1 | 1 | 0
2022-12-20 08:00 | 0 | 0 | 0 | 0 | 2.8 | 15.6 | 100 | 100 | 0 | 0 | 0 | 0 | 0 | 0 | 0 | 0 | 0 | 0 | 0 | 0 | 0 | 0 | 0 | 0 | 0 | 0 | 0 | -0.001 | 0 | 0 | 0 | 0 | 0 | 0 | 87.58 | 0 | 0 | 0 | 0 | -3.782 | 0 | 0.794 | 1.613 | 1.375 | 0 | 0 | 0 | 1 | 1 | 0
2022-12-20 09:00 | 0 | 0 | 0 | 1 | 2.7 | 15.88 | 100 | 100 | 0 | 0 | 0 | 0 | 0 | 0 | 0 | 0 | 0 | 0 | 0 | 0 | 0 | 0 | 0 | 0 | 0 | 0 | 0 | -0.001 | 0 | 0 | 0 | 0 | 27.37 | 0.97 | 76.47 | 0 | 0 | 0 | 0 | -3.224 | 0 | 0.705 | 1.36 | 1.159 | 0 | 0 | 0 | 1 | 1 | 0
2022-12-20 10:00 | 0 | 443.5 | 406.87 | 1 | 3.5 | 19.63 | 100 | 100 | 0 | 0 | 0 | 0.521 | 0 | 0 | 0 | 0 | 0 | 0 | 38.902 | 139.636 | 152.209 | 0 | 0 | 0 | 0 | 0 | 0 | -0.001 | 0 | 0 | 0 | 0 | 23.45 | 0.98 | 194.98 | 0 | 0 | 0 | 0 | 34.402 | 0 | 0.91 | 1.938 | 1.652 | 0 | 0 | 0 | 2 | 2 | 0
2022-12-20 11:00 | 0 | 671.7 | 646.27 | 1 | 3.4 | 20.51 | 100 | 100 | 30.41 | 30.409 | 1.312 | 0.915 | 32.636 | 0 | 0 | 105.177 | 105.177 | 105.177 | 165.773 | 221.801 | 230.527 | 0 | 0 | 0 | 0 | 0 | 0 | 105.176 | 105.177 | 45.62 | 13.19 | 100 | 15.82 | 0.99 | 347.5 | 0 | 0 | 0 | 0 | 44.273 | 0 | 5.482 | 5.852 | 4.989 | 0 | 0 | 0 | 2 | 2 | 0
2022-12-20 12:00 | 0 | 816.4 | 806.96 | 1 | 3.6 | 21.55 | 100 | 100 | 73.124 | 73.123 | 4.256 | 2.934 | 80.314 | 0 | 0 | 223.981 | 223.981 | 223.981 | 242.948 | 276.95 | 280.188 | 0 | 0 | 0 | 0 | 0 | 0 | 223.98 | 223.981 | 79.94 | 26.1 | 100 | 8.72 | 1 | 347.5 | 0 | 0 | 0 | 0 | 0 | 0 | 6.885 | 6.522 | 5.56 | 0 | 0 | 0 | 2 | 3 | 0
2022-12-20 13:00 | 0 | 759.6 | 758.88 | 1 | 3.8 | 22.24 | 100 | 100 | 67.407 | 67.407 | 4.295 | 2.629 | 74.332 | 0 | 0 | 210.375 | 210.375 | 210.375 | 229.275 | 260.449 | 260.695 | 0 | 0 | 0 | 0 | 0 | 0 | 210.374 | 210.375 | 80.7 | 25.86 | 100 | 2.49 | 1 | 347.5 | 0 | 0 | 0 | 0 | 0 | 0 | 6.844 | 6.508 | 5.548 | 0 | 0 | 0 | 2 | 3 | 0
2022-12-20 14:00 | 0 | 864.7 | 863.83 | 1 | 3.8 | 25.11 | 100 | 100 | 79.62 | 79.62 | 5.354 | 3.377 | 88.35 | 0 | 0 | 242.351 | 242.351 | 242.351 | 260.975 | 296.468 | 296.765 | 0 | 0 | 0 | 0 | 0 | 0 | 242.35 | 242.351 | 81.66 | 26.83 | 100 | 2.56 | 1 | 347.5 | 0 | 0 | 0 | 0 | 0 | 0 | 6.675 | 6.451 | 5.499 | 0 | 0 | 0 | 2 | 3 | 0
2022-12-20 15:00 | 0 | 896.1 | 890.98 | 1 | 3.6 | 26.09 | 100 | 100 | 81.897 | 81.897 | 6 | 3.576 | 91.473 | 0 | 0 | 250.185 | 250.185 | 250.185 | 268.716 | 305.784 | 307.542 | 0 | 0 | 0 | 0 | 0 | 0 | 250.184 | 250.185 | 81.35 | 26.63 | 100 | 6.13 | 1 | 347.5 | 0 | 0 | 0 | 0 | 0 | 0 | 6.618 | 6.431 | 5.482 | 0 | 0 | 0 | 2 | 3 | 0
2022-12-20 16:00 | 0 | 799 | 791.31 | 1 | 3.1 | 26.32 | 100 | 100 | 70.347 | 70.347 | 5.055 | 2.84 | 78.243 | 0 | 0 | 219.859 | 219.859 | 219.859 | 238.368 | 271.576 | 274.217 | 0 | 0 | 0 | 0 | 0 | 0 | 219.858 | 219.859 | 80.18 | 25.65 | 100 | 7.96 | 1 | 347.5 | 0 | 0 | 0 | 0 | 0 | 0 | 6.604 | 6.426 | 5.478 | 0 | 0 | 0 | 2 | 3 | 0
2022-12-20 17:00 | 0 | 766.8 | 759.5 | 1 | 2.9 | 28.04 | 100 | 100 | 65.725 | 65.725 | 5.435 | 2.631 | 73.791 | 0 | 0 | 210.448 | 210.448 | 210.448 | 228.795 | 260.66 | 263.166 | 0 | 0 | 0 | 0 | 0 | 0 | 210.447 | 210.448 | 79.97 | 24.97 | 100 | 7.91 | 1 | 347.5 | 0 | 0 | 0 | 0 | 0 | 0 | 6.505 | 6.392 | 5.449 | 0 | 0 | 0 | 2 | 3 | 0
2022-12-20 18:00 | 0 | 586.4 | 583.19 | 1 | 2.9 | 28.01 | 100 | 100 | 46.264 | 46.263 | 3.885 | 1.625 | 51.774 | 0 | 0 | 157.553 | 157.553 | 157.553 | 175.902 | 200.152 | 201.252 | 0 | 0 | 0 | 0 | 0 | 0 | 157.552 | 157.553 | 78.29 | 22.99 | 100 | 6 | 1 | 347.5 | 0 | 0 | 0 | 0 | 0 | 0 | 6.507 | 6.393 | 5.45 | 0 | 0 | 0 | 2 | 3 | 0
2022-12-20 19:00 | 0 | 625 | 624.47 | 1 | 3.1 | 28.38 | 100 | 100 | 50.524 | 50.523 | 4.457 | 1.842 | 56.823 | 0 | 0 | 170.361 | 170.361 | 170.361 | 188.675 | 214.319 | 214.5 | 0 | 0 | 0 | 0 | 0 | 0 | 170.36 | 170.361 | 79.42 | 23.55 | 100 | 2.35 | 1 | 347.5 | 0 | 0 | 0 | 0 | 0 | 0 | 6.486 | 6.385 | 5.443 | 0 | 0 | 0 | 2 | 2 | 0
2022-12-20 20:00 | 0 | 757.5 | 756.62 | 1 | 3.5 | 28.62 | 100 | 100 | 65.386 | 65.386 | 5.59 | 2.627 | 73.603 | 0 | 0 | 210.276 | 210.276 | 210.276 | 228.568 | 259.672 | 259.974 | 0 | 0 | 0 | 0 | 0 | 0 | 210.275 | 210.276 | 80.88 | 25.15 | 100 | 2.76 | 1 | 347.5 | 0 | 0 | 0 | 0 | 0 | 0 | 6.472 | 6.38 | 5.439 | 0 | 0 | 0 | 2 | 3 | 0
2022-12-20 21:00 | 0 | 630.3 | 622.47 | 1 | 3.9 | 28.37 | 100 | 100 | 50.069 | 50.069 | 4.412 | 1.819 | 56.3 | 0 | 0 | 169.04 | 169.04 | 169.04 | 187.355 | 213.631 | 216.319 | 0 | 0 | 0 | 0 | 0 | 0 | 169.039 | 169.04 | 78.14 | 23.15 | 100 | 9.04 | 1 | 347.5 | 0 | 0 | 0 | 0 | 0 | 0 | 6.486 | 6.385 | 5.443 | 0 | 0 | 0 | 2 | 3 | 0
2022-12-20 22:00 | 0 | 305.3 | 293.22 | 1 | 3.2 | 25.62 | 100 | 100 | 0 | 0 | 0 | 0.521 | 0 | 54.478 | 0 | 54.478 | 54.478 | 54.478 | 73.053 | 100.633 | 104.779 | 0 | 0 | 0 | 0 | 0 | 0 | -0.001 | 0 | 51.99 | 0 | 0 | 16.17 | 0.99 | 347.5 | 0 | 0 | 0 | 0 | 0 | 0 | 6.645 | 6.44 | 5.49 | 0 | 0 | 0 | 2 | 2 | 0
2022-12-20 23:00 | 0 | 324.6 | 296.94 | 1 | 3.5 | 25.49 | 100 | 100 | 0 | 0 | 0 | 0.521 | 0 | 7.533 | 0 | 7.533 | 7.533 | 7.533 | 26.121 | 101.909 | 111.403 | 0 | 0 | 0 | 0 | 0 | 0 | -0.001 | 0 | 6.76 | 0 | 0 | 23.83 | 0.98 | 347.5 | 0 | 0 | 0 | 0 | 0 | 0 | 6.653 | 6.443 | 5.493 | 0 | 0 | 0 | 1 | 1 | 0
2022-12-21 | 0 | 0 | 0 | 1 | 4 | 25.12 | 100 | 100 | 0 | 0 | 0 | 0 | 0 | 0 | 0 | 0 | 0 | 0 | 0 | 0 | 0 | 0 | 0 | 0 | 0 | 0 | 0 | -0.001 | 0 | 0 | 0 | 0 | 27.75 | 0.97 | 289.62 | 0 | 0 | 0 | 0 | -16.801 | 0 | 5.599 | 6.047 | 5.155 | 0 | 0 | 0 | 2 | 2 | 0
2022-12-21 01:00 | 0 | 0 | 0 | 0 | 4.1 | 24.96 | 100 | 100 | 0 | 0 | 0 | 0 | 0 | 0 | 0 | 0 | 0 | 0 | 0 | 0 | 0 | 0 | 0 | 0 | 0 | 0 | 0 | -0.001 | 0 | 0 | 0 | 0 | 0 | 0 | 245.99 | 0 | 0 | 0 | 0 | -12.665 | 0 | 3.411 | 4.995 | 4.258 | 0 | 0 | 0 | 1 | 1 | 0
2022-12-21 02:00 | 0 | 0 | 0 | 0 | 3.6 | 23.51 | 100 | 100 | 0 | 0 | 0 | 0 | 0 | 0 | 0 | 0 | 0 | 0 | 0 | 0 | 0 | 0 | 0 | 0 | 0 | 0 | 0 | -0.001 | 0 | 0 | 0 | 0 | 0 | 0 | 211.05 | 0 | 0 | 0 | 0 | -10.143 | 0 | 2.338 | 4.213 | 3.591 | 0 | 0 | 0 | 1 | 1 | 0
2022-12-21 03:00 | 0 | 0 | 0 | 0 | 2.9 | 22.5 | 100 | 100 | 0 | 0 | 0 | 0 | 0 | 0 | 0 | 0 | 0 | 0 | 0 | 0 | 0 | 0 | 0 | 0 | 0 | 0 | 0 | -0.001 | 0 | 0 | 0 | 0 | 0 | 0 | 182.23 | 0 | 0 | 0 | 0 | -8.366 | 0 | 1.74 | 3.577 | 3.049 | 0 | 0 | 0 | 1 | 1 | 0
2022-12-21 04:00 | 0 | 0 | 0 | 0 | 2.4 | 22.16 | 100 | 100 | 0 | 0 | 0 | 0 | 0 | 0 | 0 | 0 | 0 | 0 | 0 | 0 | 0 | 0 | 0 | 0 | 0 | 0 | 0 | -0.001 | 0 | 0 | 0 | 0 | 0 | 0 | 158.08 | 0 | 0 | 0 | 0 | -7.012 | 0 | 1.382 | 3.039 | 2.591 | 0 | 0 | 0 | 1 | 1 | 0
2022-12-21 05:00 | 0 | 0 | 0 | 0 | 2.4 | 21.78 | 100 | 100 | 0 | 0 | 0 | 0 | 0 | 0 | 0 | 0 | 0 | 0 | 0 | 0 | 0 | 0 | 0 | 0 | 0 | 0 | 0 | -0.001 | 0 | 0 | 0 | 0 | 0 | 0 | 137.57 | 0 | 0 | 0 | 0 | -5.952 | 0 | 1.157 | 2.588 | 2.207 | 0 | 0 | 0 | 1 | 1 | 0
2022-12-21 06:00 | 0 | 0 | 0 | 0 | 2.7 | 21.77 | 100 | 100 | 0 | 0 | 0 | 0 | 0 | 0 | 0 | 0 | 0 | 0 | 0 | 0 | 0 | 0 | 0 | 0 | 0 | 0 | 0 | -0.001 | 0 | 0 | 0 | 0 | 0 | 0 | 120.1 | 0 | 0 | 0 | 0 | -5.073 | 0 | 1 | 2.199 | 1.875 | 0 | 0 | 0 | 1 | 1 | 0
2022-12-21 07:00 | 0 | 0 | 0 | 0 | 2.9 | 22.01 | 100 | 100 | 0 | 0 | 0 | 0 | 0 | 0 | 0 | 0 | 0 | 0 | 0 | 0 | 0 | 0 | 0 | 0 | 0 | 0 | 0 | -0.001 | 0 | 0 | 0 | 0 | 0 | 0 | 105.18 | 0 | 0 | 0 | 0 | -4.329 | 0 | 0.88 | 1.862 | 1.587 | 0 | 0 | 0 | 1 | 1 | 0
2022-12-21 08:00 | 0 | 0 | 0 | 0 | 3.3 | 22.21 | 100 | 100 | 0 | 0 | 0 | 0 | 0 | 0 | 0 | 0 | 0 | 0 | 0 | 0 | 0 | 0 | 0 | 0 | 0 | 0 | 0 | -0.001 | 0 | 0 | 0 | 0 | 0 | 0 | 92.45 | 0 | 0 | 0 | 0 | -3.697 | 0 | 0.781 | 1.574 | 1.342 | 0 | 0 | 0 | 1 | 1 | 0
2022-12-21 09:00 | 0 | 0 | 0 | 1 | 3.7 | 22.59 | 100 | 100 | 0 | 0 | 0 | 0 | 0 | 0 | 0 | 0 | 0 | 0 | 0 | 0 | 0 | 0 | 0 | 0 | 0 | 0 | 0 | -0.001 | 0 | 0 | 0 | 0 | 27.45 | 0.97 | 81.61 | 0 | 0 | 0 | 0 | -3.146 | 0 | 0.692 | 1.325 | 1.129 | 0 | 0 | 0 | 1 | 1 | 0
2022-12-21 10:00 | 0 | 87.4 | 80.14 | 1 | 4.5 | 23.9 | 100 | 100 | 0 | 0 | 0 | 0.521 | 0 | 0 | 0 | 0 | 0 | 0 | 7.562 | 27.502 | 29.996 | 0 | 0 | 0 | 0 | 0 | 0 | -0.001 | 0 | 0 | 0 | 0 | 23.53 | 0.98 | 97.31 | 0 | 0 | 0 | 0 | 4.557 | 0 | 0.669 | 1.261 | 1.075 | 0 | 0 | 0 | 2 | 2 | 0
2022-12-21 11:00 | 0 | 185.5 | 178.42 | 1 | 4.5 | 23.96 | 100 | 100 | 0 | 0 | 0 | 0.521 | 0 | 0 | 0 | 0 | 0 | 0 | 45.548 | 61.232 | 63.664 | 0 | 0 | 0 | 0 | 0 | 0 | -0.001 | 0 | 0 | 0 | 0 | 15.89 | 0.99 | 235.12 | 0 | 0 | 0 | 0 | 40.005 | 0 | 1.098 | 2.4 | 2.046 | 0 | 0 | 0 | 1 | 1 | 0
2022-12-21 12:00 | 0 | 394.6 | 389.97 | 1 | 5 | 24.17 | 100 | 100 | 0 | 0 | 0 | 0.521 | 0 | 68.358 | 0 | 68.358 | 68.358 | 68.358 | 117.4 | 133.838 | 135.427 | 0 | 0 | 0 | 0 | 0 | 0 | -0.001 | 0 | 50.48 | 0 | 0 | 8.78 | 1 | 347.5 | 0 | 0 | 0 | 0 | 32.622 | 0 | 5.467 | 5.913 | 5.041 | 0 | 0 | 0 | 1 | 1 | 0
2022-12-21 13:00 | 0 | 354.7 | 354.35 | 1 | 4.9 | 24.25 | 100 | 100 | 24.691 | 24.691 | 1.3 | 0.746 | 26.737 | 0 | 0 | 88.348 | 88.348 | 88.348 | 107.054 | 121.613 | 121.733 | 0 | 0 | 0 | 0 | 0 | 0 | 88.347 | 88.348 | 72.58 | 20.28 | 100 | 2.54 | 1 | 347.5 | 0 | 0 | 0 | 0 | 0 | 0 | 6.725 | 6.468 | 5.514 | 0 | 0 | 0 | 2 | 2 | 0
2022-12-21 14:00 | 0 | 536.7 | 536.18 | 1 | 4.5 | 28.12 | 100 | 100 | 41.036 | 41.036 | 4.088 | 1.409 | 46.533 | 0 | 0 | 143.651 | 143.651 | 143.651 | 161.99 | 184.018 | 184.195 | 0 | 0 | 0 | 0 | 0 | 0 | 143.65 | 143.651 | 77.99 | 22.28 | 100 | 2.52 | 1 | 347.5 | 0 | 0 | 0 | 0 | 0 | 0 | 6.501 | 6.39 | 5.448 | 0 | 0 | 0 | 2 | 2 | 0
2022-12-21 15:00 | 0 | 534.6 | 531.58 | 1 | 3.8 | 28.51 | 100 | 100 | 40.244 | 40.243 | 4.269 | 1.385 | 45.898 | 0 | 0 | 142.023 | 142.023 | 142.023 | 160.325 | 182.438 | 183.475 | 0 | 0 | 0 | 0 | 0 | 0 | 142.022 | 142.023 | 77.41 | 21.93 | 100 | 6.1 | 1 | 347.5 | 0 | 0 | 0 | 0 | 0 | 0 | 6.478 | 6.383 | 5.441 | 0 | 0 | 0 | 2 | 2 | 0
2022-12-21 16:00 | 0 | 387 | 383.29 | 1 | 3.6 | 28.51 | 100 | 100 | 25.763 | 25.763 | 3.104 | 0.831 | 29.698 | 0 | 0 | 97.16 | 97.16 | 97.16 | 115.461 | 131.545 | 132.818 | 0 | 0 | 0 | 0 | 0 | 0 | 97.159 | 97.16 | 73.15 | 19.4 | 100 | 7.94 | 1 | 347.5 | 0 | 0 | 0 | 0 | 0 | 0 | 6.478 | 6.383 | 5.441 | 0 | 0 | 0 | 2 | 2 | 0
2022-12-21 17:00 | 0 | 144.3 | 142.93 | 1 | 3.6 | 29.47 | 100 | 100 | 0 | 0 | 0 | 0.521 | 0 | 24.844 | 0 | 24.844 | 24.844 | 24.844 | 43.056 | 49.052 | 49.524 | 0 | 0 | 0 | 0 | 0 | 0 | -0.001 | 0 | 50.17 | 0 | 0 | 7.91 | 1 | 347.5 | 0 | 0 | 0 | 0 | 0 | 0 | 6.424 | 6.363 | 5.425 | 0 | 0 | 0 | 2 | 2 | 0
2022-12-21 18:00 | 0 | 98.3 | 97.76 | 1 | 3.5 | 29.35 | 100 | 100 | 0 | 0 | 0 | 0.521 | 0 | 11.263 | 0 | 11.263 | 11.263 | 11.263 | 29.486 | 33.551 | 33.737 | 0 | 0 | 0 | 0 | 0 | 0 | -0.001 | 0 | 33.39 | 0 | 0 | 6.01 | 1 | 347.5 | 0 | 0 | 0 | 0 | 0 | 0 | 6.43 | 6.366 | 5.427 | 0 | 0 | 0 | 1 | 1 | 0
2022-12-21 19:00 | 0 | 375.4 | 375.08 | 1 | 3.7 | 29.6 | 100 | 100 | 24.469 | 24.468 | 3.696 | 0.811 | 28.975 | 0 | 0 | 95.123 | 95.123 | 95.123 | 113.322 | 128.726 | 128.837 | 0 | 0 | 0 | 0 | 0 | 0 | 95.122 | 95.123 | 73.83 | 18.99 | 100 | 2.38 | 1 | 347.5 | 0 | 0 | 0 | 0 | 0 | 0 | 6.416 | 6.361 | 5.422 | 0 | 0 | 0 | 2 | 2 | 0
2022-12-21 20:00 | 0 | 490 | 489.45 | 1 | 4.1 | 28.87 | 100 | 100 | 35.849 | 35.849 | 4.237 | 1.211 | 41.297 | 0 | 0 | 129.592 | 129.592 | 129.592 | 147.86 | 167.978 | 168.168 | 0 | 0 | 0 | 0 | 0 | 0 | 129.591 | 129.592 | 77.06 | 21.32 | 100 | 2.72 | 1 | 347.5 | 0 | 0 | 0 | 0 | 0 | 0 | 6.458 | 6.375 | 5.435 | 0 | 0 | 0 | 2 | 2 | 0
2022-12-21 21:00 | 0 | 391.3 | 386.49 | 1 | 4.1 | 28.44 | 100 | 100 | 26.086 | 26.086 | 3.077 | 0.84 | 30.003 | 0 | 0 | 98.025 | 98.025 | 98.025 | 116.333 | 132.643 | 134.294 | 0 | 0 | 0 | 0 | 0 | 0 | 98.024 | 98.025 | 72.99 | 19.42 | 100 | 8.99 | 1 | 347.5 | 0 | 0 | 0 | 0 | 0 | 0 | 6.482 | 6.384 | 5.442 | 0 | 0 | 0 | 2 | 2 | 0
2022-12-21 22:00 | 0 | 280.9 | 269.86 | 1 | 2.7 | 26.43 | 100 | 100 | 0 | 0 | 0 | 0.521 | 0 | 49.101 | 0 | 49.101 | 49.101 | 49.101 | 67.6 | 92.616 | 96.405 | 0 | 0 | 0 | 0 | 0 | 0 | -0.001 | 0 | 50.93 | 0 | 0 | 16.12 | 0.99 | 347.5 | 0 | 0 | 0 | 0 | 0 | 0 | 6.598 | 6.424 | 5.477 | 0 | 0 | 0 | 2 | 2 | 0
2022-12-21 23:00 | 0 | 235.9 | 215.89 | 1 | 2.9 | 26.09 | 100 | 100 | 0 | 0 | 0 | 0.521 | 0 | 0.766 | 0 | 0.766 | 0.766 | 0.766 | 19.297 | 74.094 | 80.961 | 0 | 0 | 0 | 0 | 0 | 0 | -0.001 | 0 | 0.95 | 0 | 0 | 23.77 | 0.98 | 347.5 | 0 | 0 | 0 | 0 | 0 | 0 | 6.618 | 6.431 | 5.482 | 0 | 0 | 0 | 1 | 1 | 0
2022-12-22 | 0 | 0 | 0 | 1 | 3.6 | 25.94 | 100 | 100 | 0 | 0 | 0 | 0 | 0 | 0 | 0 | 0 | 0 | 0 | 0 | 0 | 0 | 0 | 0 | 0 | 0 | 0 | 0 | -0.001 | 0 | 0 | 0 | 0 | 27.69 | 0.97 | 289.85 | 0 | 0 | 0 | 0 | -16.736 | 0 | 5.561 | 6.032 | 5.143 | 0 | 0 | 0 | 2 | 2 | 0
2022-12-22 01:00 | 0 | 0 | 0 | 0 | 3.5 | 25.77 | 100 | 100 | 0 | 0 | 0 | 0 | 0 | 0 | 0 | 0 | 0 | 0 | 0 | 0 | 0 | 0 | 0 | 0 | 0 | 0 | 0 | -0.001 | 0 | 0 | 0 | 0 | 0 | 0 | 246.35 | 0 | 0 | 0 | 0 | -12.627 | 0 | 3.393 | 4.985 | 4.249 | 0 | 0 | 0 | 1 | 1 | 0
2022-12-22 02:00 | 0 | 0 | 0 | 0 | 3.6 | 24.36 | 100 | 100 | 0 | 0 | 0 | 0 | 0 | 0 | 0 | 0 | 0 | 0 | 0 | 0 | 0 | 0 | 0 | 0 | 0 | 0 | 0 | -0.001 | 0 | 0 | 0 | 0 | 0 | 0 | 211.5 | 0 | 0 | 0 | 0 | -10.115 | 0 | 2.328 | 4.204 | 3.584 | 0 | 0 | 0 | 1 | 1 | 0
2022-12-22 03:00 | 0 | 0 | 0 | 0 | 3.6 | 24.36 | 100 | 100 | 0 | 0 | 0 | 0 | 0 | 0 | 0 | 0 | 0 | 0 | 0 | 0 | 0 | 0 | 0 | 0 | 0 | 0 | 0 | -0.001 | 0 | 0 | 0 | 0 | 0 | 0 | 182.92 | 0 | 0 | 0 | 0 | -8.296 | 0 | 1.72 | 3.55 | 3.026 | 0 | 0 | 0 | 1 | 1 | 0
2022-12-22 04:00 | 0 | 0 | 0 | 0 | 3.4 | 24.19 | 100 | 100 | 0 | 0 | 0 | 0 | 0 | 0 | 0 | 0 | 0 | 0 | 0 | 0 | 0 | 0 | 0 | 0 | 0 | 0 | 0 | -0.001 | 0 | 0 | 0 | 0 | 0 | 0 | 158.98 | 0 | 0 | 0 | 0 | -6.95 | 0 | 1.368 | 3.014 | 2.569 | 0 | 0 | 0 | 1 | 1 | 0
2022-12-22 05:00 | 0 | 0 | 0 | 0 | 3.4 | 23.84 | 100 | 100 | 0 | 0 | 0 | 0 | 0 | 0 | 0 | 0 | 0 | 0 | 0 | 0 | 0 | 0 | 0 | 0 | 0 | 0 | 0 | -0.001 | 0 | 0 | 0 | 0 | 0 | 0 | 138.65 | 0 | 0 | 0 | 0 | -5.901 | 0 | 1.147 | 2.566 | 2.188 | 0 | 0 | 0 | 1 | 1 | 0
2022-12-22 06:00 | 0 | 0 | 0 | 0 | 3.7 | 23.71 | 100 | 100 | 0 | 0 | 0 | 0 | 0 | 0 | 0 | 0 | 0 | 0 | 0 | 0 | 0 | 0 | 0 | 0 | 0 | 0 | 0 | -0.001 | 0 | 0 | 0 | 0 | 0 | 0 | 121.3 | 0 | 0 | 0 | 0 | -5.037 | 0 | 0.994 | 2.182 | 1.86 | 0 | 0 | 0 | 1 | 1 | 0
2022-12-22 07:00 | 0 | 0 | 0 | 0 | 4.1 | 23.83 | 100 | 100 | 0 | 0 | 0 | 0 | 0 | 0 | 0 | 0 | 0 | 0 | 0 | 0 | 0 | 0 | 0 | 0 | 0 | 0 | 0 | -0.001 | 0 | 0 | 0 | 0 | 0 | 0 | 106.47 | 0 | 0 | 0 | 0 | -4.303 | 0 | 0.876 | 1.85 | 1.577 | 0 | 0 | 0 | 1 | 1 | 0
2022-12-22 08:00 | 0 | 0 | 0 | 0 | 4.2 | 23.75 | 100 | 100 | 0 | 0 | 0 | 0 | 0 | 0 | 0 | 0 | 0 | 0 | 0 | 0 | 0 | 0 | 0 | 0 | 0 | 0 | 0 | -0.001 | 0 | 0 | 0 | 0 | 0 | 0 | 93.77 | 0 | 0 | 0 | 0 | -3.686 | 0 | 0.779 | 1.569 | 1.338 | 0 | 0 | 0 | 1 | 1 | 0
2022-12-22 09:00 | 0 | 0 | 0 | 1 | 4.3 | 23.83 | 100 | 100 | 0 | 0 | 0 | 0 | 0 | 0 | 0 | 0 | 0 | 0 | 0 | 0 | 0 | 0 | 0 | 0 | 0 | 0 | 0 | -0.001 | 0 | 0 | 0 | 0 | 27.52 | 0.97 | 82.92 | 0 | 0 | 0 | 0 | -3.15 | 0 | 0.693 | 1.326 | 1.131 | 0 | 0 | 0 | 1 | 1 | 0
2022-12-22 10:00 | 0 | 0.2 | 0.18 | 1 | 3 | 24.52 | 100 | 100 | 0 | 0 | 0 | 0.521 | 0 | 0 | 0 | 0 | 0 | 0 | 0.017 | 0.063 | 0.069 | 0 | 0 | 0 | 0 | 0 | 0 | -0.001 | 0 | 0 | 0 | 0 | 23.59 | 0.98 | 73.82 | 0 | 0 | 0 | 0 | -2.643 | 0 | 0.61 | 1.107 | 0.944 | 0 | 0 | 0 | 2 | 2 | 0
2022-12-22 11:00 | 0 | 228.6 | 219.8 | 1 | 4.4 | 25.12 | 100 | 100 | 0 | 0 | 0 | 0.521 | 0 | 0 | 0 | 0 | 0 | 0 | 55.833 | 75.435 | 78.456 | 0 | 0 | 0 | 0 | 0 | 0 | -0.001 | 0 | 0 | 0 | 0 | 15.95 | 0.99 | 248.92 | 0 | 0 | 0 | 0 | 50.831 | 0 | 1.004 | 2.158 | 1.84 | 0 | 0 | 0 | 1 | 1 | 0
2022-12-22 12:00 | 0 | 193.2 | 190.9 | 1 | 6.4 | 24.88 | 100 | 100 | 0 | 0 | 0 | 0.521 | 0 | 14.198 | 0 | 14.198 | 14.198 | 14.198 | 57.468 | 65.518 | 66.306 | 0 | 0 | 0 | 0 | 0 | 0 | -0.001 | 0 | 21.41 | 0 | 0 | 8.84 | 1 | 347.5 | 0 | 0 | 0 | 0 | 28.615 | 0 | 4.463 | 5.502 | 4.69 | 0 | 0 | 0 | 1 | 1 | 0
2022-12-22 13:00 | 0 | 249.4 | 249.14 | 1 | 5.5 | 25.7 | 100 | 100 | 0 | 0 | 0 | 0.521 | 0 | 56.701 | 0 | 56.701 | 56.701 | 56.701 | 75.269 | 85.506 | 85.594 | 0 | 0 | 0 | 0 | 0 | 0 | -0.001 | 0 | 66.24 | 0 | 0 | 2.59 | 1 | 347.5 | 0 | 0 | 0 | 0 | 0 | 0 | 6.64 | 6.439 | 5.489 | 0 | 0 | 0 | 1 | 1 | 0
2022-12-22 14:00 | 0 | 279.4 | 279.14 | 1 | 5.2 | 27.1 | 100 | 100 | 0 | 0 | 0 | 0.521 | 0 | 65.899 | 0 | 65.899 | 65.899 | 65.899 | 84.334 | 95.8 | 95.89 | 0 | 0 | 0 | 0 | 0 | 0 | -0.001 | 0 | 68.72 | 0 | 0 | 2.48 | 1 | 347.5 | 0 | 0 | 0 | 0 | 0 | 0 | 6.559 | 6.411 | 5.465 | 0 | 0 | 0 | 1 | 1 | 0
2022-12-22 15:00 | 0 | 292.1 | 290.46 | 1 | 4.8 | 28.42 | 100 | 100 | 0 | 0 | 0 | 0.521 | 0 | 69.295 | 0 | 69.295 | 69.295 | 69.295 | 87.605 | 99.687 | 100.249 | 0 | 0 | 0 | 0 | 0 | 0 | -0.001 | 0 | 69.12 | 0 | 0 | 6.07 | 1 | 347.5 | 0 | 0 | 0 | 0 | 0 | 0 | 6.483 | 6.384 | 5.443 | 0 | 0 | 0 | 1 | 1 | 0
2022-12-22 16:00 | 0 | 332.5 | 329.32 | 1 | 2.9 | 28.79 | 100 | 100 | 20.071 | 20.071 | 3.373 | 0.681 | 24.126 | 0 | 0 | 80.929 | 80.929 | 80.929 | 99.204 | 113.023 | 114.114 | 0 | 0 | 0 | 0 | 0 | 0 | 80.928 | 80.929 | 70.92 | 17.59 | 100 | 7.93 | 1 | 347.5 | 0 | 0 | 0 | 0 | 0 | 0 | 6.462 | 6.377 | 5.436 | 0 | 0 | 0 | 2 | 2 | 0
2022-12-22 17:00 | 0 | 254.6 | 252.17 | 1 | 1.1 | 27.42 | 100 | 100 | 0 | 0 | 0 | 0.521 | 0 | 57.561 | 0 | 57.561 | 57.561 | 57.561 | 75.965 | 86.546 | 87.379 | 0 | 0 | 0 | 0 | 0 | 0 | -0.001 | 0 | 65.88 | 0 | 0 | 7.92 | 1 | 347.5 | 0 | 0 | 0 | 0 | 0 | 0 | 6.541 | 6.404 | 5.46 | 0 | 0 | 0 | 2 | 2 | 0
2022-12-22 18:00 | 0 | 194.6 | 193.52 | 1 | 1.6 | 25.88 | 100 | 100 | 0 | 0 | 0 | 0.521 | 0 | 39.818 | 0 | 39.818 | 39.818 | 39.818 | 58.369 | 66.417 | 66.787 | 0 | 0 | 0 | 0 | 0 | 0 | -0.001 | 0 | 59.62 | 0 | 0 | 6.03 | 1 | 347.5 | 0 | 0 | 0 | 0 | 0 | 0 | 6.63 | 6.435 | 5.486 | 0 | 0 | 0 | 1 | 1 | 0
2022-12-22 19:00 | 0 | 158.7 | 158.56 | 1 | 2.9 | 25.96 | 100 | 100 | 0 | 0 | 0 | 0.521 | 0 | 29.362 | 0 | 29.362 | 29.362 | 29.362 | 47.905 | 54.417 | 54.466 | 0 | 0 | 0 | 0 | 0 | 0 | -0.001 | 0 | 53.91 | 0 | 0 | 2.42 | 1 | 347.5 | 0 | 0 | 0 | 0 | 0 | 0 | 6.625 | 6.434 | 5.485 | 0 | 0 | 0 | 1 | 1 | 0
2022-12-22 20:00 | 0 | 134.9 | 134.75 | 1 | 3.3 | 24.03 | 100 | 100 | 0 | 0 | 0 | 0.521 | 0 | 21.981 | 0 | 21.981 | 21.981 | 21.981 | 40.709 | 46.247 | 46.298 | 0 | 0 | 0 | 0 | 0 | 0 | -0.001 | 0 | 47.48 | 0 | 0 | 2.67 | 1 | 347.5 | 0 | 0 | 0 | 0 | 0 | 0 | 6.738 | 6.472 | 5.517 | 0 | 0 | 0 | 1 | 1 | 0
2022-12-22 21:00 | 0 | 132.6 | 130.99 | 1 | 3.1 | 23.38 | 100 | 100 | 0 | 0 | 0 | 0.521 | 0 | 20.639 | 0 | 20.639 | 20.639 | 20.639 | 39.43 | 44.956 | 45.508 | 0 | 0 | 0 | 0 | 0 | 0 | -0.001 | 0 | 45.35 | 0 | 0 | 8.94 | 1 | 347.5 | 0 | 0 | 0 | 0 | 0 | 0 | 6.776 | 6.485 | 5.529 | 0 | 0 | 0 | 1 | 1 | 0
2022-12-22 22:00 | 0 | 39.1 | 37.57 | 1 | 3.7 | 22.58 | 100 | 100 | 0 | 0 | 0 | 0.521 | 0 | 0 | 0 | 0 | 0 | 0 | 9.462 | 12.896 | 13.419 | 0 | 0 | 0 | 0 | 0 | 0 | -0.001 | 0 | 0 | 0 | 0 | 16.05 | 0.99 | 318.39 | 0 | 0 | 0 | 0 | -8.451 | 0 | 6.246 | 6.298 | 5.369 | 0 | 0 | 0 | 1 | 1 | 0
2022-12-22 23:00 | 0 | 144.5 | 132.31 | 1 | 3.9 | 22.5 | 100 | 100 | 0 | 0 | 0 | 0.521 | 0 | 0 | 0 | 0 | 0 | 0 | 12.006 | 45.409 | 49.592 | 0 | 0 | 0 | 0 | 0 | 0 | -0.001 | 0 | 0 | 0 | 0 | 23.7 | 0.98 | 305.17 | 0 | 0 | 0 | 0 | -3.837 | 0 | 5.046 | 5.828 | 4.969 | 0 | 0 | 0 | 1 | 1 | 0
2022-12-23 | 0 | 0 | 0 | 1 | 4.3 | 22.3 | 100 | 100 | 0 | 0 | 0 | 0 | 0 | 0 | 0 | 0 | 0 | 0 | 0 | 0 | 0 | 0 | 0 | 0 | 0 | 0 | 0 | -0.001 | 0 | 0 | 0 | 0 | 27.63 | 0.97 | 257.36 | 0 | 0 | 0 | 0 | -13.878 | 0 | 4.005 | 5.33 | 4.543 | 0 | 0 | 0 | 2 | 2 | 0
2022-12-23 01:00 | 0 | 0 | 0 | 0 | 4.3 | 22.27 | 100 | 100 | 0 | 0 | 0 | 0 | 0 | 0 | 0 | 0 | 0 | 0 | 0 | 0 | 0 | 0 | 0 | 0 | 0 | 0 | 0 | -0.001 | 0 | 0 | 0 | 0 | 0 | 0 | 219.96 | 0 | 0 | 0 | 0 | -10.857 | 0 | 2.618 | 4.448 | 3.792 | 0 | 0 | 0 | 1 | 1 | 0
2022-12-23 02:00 | 0 | 0 | 0 | 0 | 4.1 | 21.46 | 100 | 100 | 0 | 0 | 0 | 0 | 0 | 0 | 0 | 0 | 0 | 0 | 0 | 0 | 0 | 0 | 0 | 0 | 0 | 0 | 0 | -0.001 | 0 | 0 | 0 | 0 | 0 | 0 | 189.41 | 0 | 0 | 0 | 0 | -8.867 | 0 | 1.894 | 3.764 | 3.209 | 0 | 0 | 0 | 1 | 1 | 0
2022-12-23 03:00 | 0 | 0 | 0 | 0 | 4 | 21.72 | 100 | 100 | 0 | 0 | 0 | 0 | 0 | 0 | 0 | 0 | 0 | 0 | 0 | 0 | 0 | 0 | 0 | 0 | 0 | 0 | 0 | -0.001 | 0 | 0 | 0 | 0 | 0 | 0 | 164.04 | 0 | 0 | 0 | 0 | -7.364 | 0 | 1.467 | 3.183 | 2.714 | 0 | 0 | 0 | 1 | 1 | 0
2022-12-23 04:00 | 0 | 0 | 0 | 0 | 3.4 | 21.57 | 100 | 100 | 0 | 0 | 0 | 0 | 0 | 0 | 0 | 0 | 0 | 0 | 0 | 0 | 0 | 0 | 0 | 0 | 0 | 0 | 0 | -0.001 | 0 | 0 | 0 | 0 | 0 | 0 | 142.61 | 0 | 0 | 0 | 0 | -6.222 | 0 | 1.21 | 2.706 | 2.307 | 0 | 0 | 0 | 1 | 1 | 0
2022-12-23 05:00 | 0 | 0 | 0 | 0 | 2.8 | 21.8 | 100 | 100 | 0 | 0 | 0 | 0 | 0 | 0 | 0 | 0 | 0 | 0 | 0 | 0 | 0 | 0 | 0 | 0 | 0 | 0 | 0 | -0.001 | 0 | 0 | 0 | 0 | 0 | 0 | 124.4 | 0 | 0 | 0 | 0 | -5.286 | 0 | 1.036 | 2.294 | 1.956 | 0 | 0 | 0 | 1 | 1 | 0
2022-12-23 06:00 | 0 | 0 | 0 | 0 | 3.2 | 21.75 | 100 | 100 | 0 | 0 | 0 | 0 | 0 | 0 | 0 | 0 | 0 | 0 | 0 | 0 | 0 | 0 | 0 | 0 | 0 | 0 | 0 | -0.001 | 0 | 0 | 0 | 0 | 0 | 0 | 108.83 | 0 | 0 | 0 | 0 | -4.52 | 0 | 0.91 | 1.949 | 1.661 | 0 | 0 | 0 | 1 | 1 | 0
2022-12-23 07:00 | 0 | 0 | 0 | 0 | 3.5 | 21.9 | 100 | 100 | 0 | 0 | 0 | 0 | 0 | 0 | 0 | 0 | 0 | 0 | 0 | 0 | 0 | 0 | 0 | 0 | 0 | 0 | 0 | -0.001 | 0 | 0 | 0 | 0 | 0 | 0 | 95.52 | 0 | 0 | 0 | 0 | -3.862 | 0 | 0.807 | 1.649 | 1.406 | 0 | 0 | 0 | 1 | 1 | 0
2022-12-23 08:00 | 0 | 0 | 0 | 0 | 3 | 21.87 | 100 | 100 | 0 | 0 | 0 | 0 | 0 | 0 | 0 | 0 | 0 | 0 | 0 | 0 | 0 | 0 | 0 | 0 | 0 | 0 | 0 | -0.001 | 0 | 0 | 0 | 0 | 0 | 0 | 84.14 | 0 | 0 | 0 | 0 | -3.306 | 0 | 0.719 | 1.397 | 1.191 | 0 | 0 | 0 | 1 | 1 | 0
2022-12-23 09:00 | 0 | 0 | 0 | 1 | 2.6 | 21.74 | 100 | 100 | 0 | 0 | 0 | 0 | 0 | 0 | 0 | 0 | 0 | 0 | 0 | 0 | 0 | 0 | 0 | 0 | 0 | 0 | 0 | -0.001 | 0 | 0 | 0 | 0 | 27.58 | 0.97 | 74.39 | 0 | 0 | 0 | 0 | -2.83 | 0 | 0.639 | 1.183 | 1.008 | 0 | 0 | 0 | 1 | 1 | 0
2022-12-23 10:00 | 0 | 52 | 47.63 | 1 | 1.7 | 22.49 | 100 | 100 | 0 | 0 | 0 | 0.521 | 0 | 0 | 0 | 0 | 0 | 0 | 4.366 | 16.347 | 17.846 | 0 | 0 | 0 | 0 | 0 | 0 | -0.001 | 0 | 0 | 0 | 0 | 23.66 | 0.98 | 80.47 | 0 | 0 | 0 | 0 | 1.767 | 0 | 0.599 | 1.08 | 0.92 | 0 | 0 | 0 | 2 | 2 | 0
2022-12-23 11:00 | 0 | 58.4 | 56.13 | 1 | 3 | 22.27 | 100 | 100 | 0 | 0 | 0 | 0.521 | 0 | 0 | 0 | 0 | 0 | 0 | 14.185 | 19.266 | 20.043 | 0 | 0 | 0 | 0 | 0 | 0 | -0.001 | 0 | 0 | 0 | 0 | 16.01 | 0.99 | 117.8 | 0 | 0 | 0 | 0 | 10.835 | 0 | 0.725 | 1.417 | 1.208 | 0 | 0 | 0 | 1 | 1 | 0
2022-12-23 12:00 | 0 | 12.3 | 12.15 | 1 | 3.3 | 21.99 | 100 | 100 | 0 | 0 | 0 | 0.521 | 0 | 0 | 0 | 0 | 0 | 0 | 3.658 | 4.171 | 4.221 | 0 | 0 | 0 | 0 | 0 | 0 | -0.001 | 0 | 0 | 0 | 0 | 8.9 | 1 | 115.2 | 0 | 0 | 0 | 0 | -0.753 | 0 | 0.893 | 1.899 | 1.619 | 0 | 0 | 0 | 1 | 1 | 0
2022-12-23 13:00 | 0 | 37.5 | 37.46 | 1 | 3.7 | 21.84 | 100 | 100 | 0 | 0 | 0 | 0.521 | 0 | 0 | 0 | 0 | 0 | 0 | 11.317 | 12.856 | 12.87 | 0 | 0 | 0 | 0 | 0 | 0 | -0.001 | 0 | 0 | 0 | 0 | 2.64 | 1 | 138.06 | 0 | 0 | 0 | 0 | 6.634 | 0 | 0.936 | 2.023 | 1.724 | 0 | 0 | 0 | 1 | 1 | 0
2022-12-23 14:00 | 0 | 34.3 | 34.27 | 1 | 4.4 | 22.86 | 100 | 100 | 0 | 0 | 0 | 0.521 | 0 | 0 | 0 | 0 | 0 | 0 | 10.353 | 11.761 | 11.772 | 0 | 0 | 0 | 0 | 0 | 0 | -0.001 | 0 | 0 | 0 | 0 | 2.45 | 1 | 154.57 | 0 | 0 | 0 | 0 | 4.793 | 0 | 1.084 | 2.417 | 2.06 | 0 | 0 | 0 | 1 | 1 | 0
2022-12-23 15:00 | 0 | 21 | 20.88 | 1 | 4.7 | 23.32 | 100 | 100 | 0 | 0 | 0 | 0.521 | 0 | 0 | 0 | 0 | 0 | 0 | 6.299 | 7.167 | 7.207 | 0 | 0 | 0 | 0 | 0 | 0 | -0.001 | 0 | 0 | 0 | 0 | 6.05 | 1 | 155.42 | 0 | 0 | 0 | 0 | 0.247 | 0 | 1.176 | 2.632 | 2.244 | 0 | 0 | 0 | 1 | 1 | 0
2022-12-23 16:00 | 0 | 61 | 60.42 | 1 | 5 | 23.49 | 100 | 100 | 0 | 0 | 0 | 0.521 | 0 | 0 | 0 | 0 | 0 | 0 | 18.2 | 20.735 | 20.935 | 0 | 0 | 0 | 0 | 0 | 0 | -0.001 | 0 | 0 | 0 | 0 | 7.93 | 1 | 195.04 | 0 | 0 | 0 | 0 | 11.5 | 0 | 1.313 | 2.908 | 2.479 | 0 | 0 | 0 | 1 | 1 | 0
2022-12-23 17:00 | 0 | 15.3 | 15.15 | 1 | 4.6 | 22.79 | 100 | 100 | 0 | 0 | 0 | 0.521 | 0 | 0 | 0 | 0 | 0 | 0 | 4.565 | 5.201 | 5.251 | 0 | 0 | 0 | 0 | 0 | 0 | -0.001 | 0 | 0 | 0 | 0 | 7.93 | 1 | 183.79 | 0 | 0 | 0 | 0 | -3.265 | 0 | 1.587 | 3.37 | 2.873 | 0 | 0 | 0 | 1 | 1 | 0
2022-12-23 18:00 | 0 | 23.3 | 23.17 | 1 | 4.3 | 22.52 | 100 | 100 | 0 | 0 | 0 | 0.521 | 0 | 0 | 0 | 0 | 0 | 0 | 6.988 | 7.952 | 7.997 | 0 | 0 | 0 | 0 | 0 | 0 | -0.001 | 0 | 0 | 0 | 0 | 6.06 | 1 | 182.22 | 0 | 0 | 0 | 0 | -0.455 | 0 | 1.486 | 3.216 | 2.742 | 0 | 0 | 0 | 1 | 1 | 0
2022-12-23 19:00 | 0 | 48.8 | 48.76 | 1 | 4 | 22.65 | 100 | 100 | 0 | 0 | 0 | 0.521 | 0 | 0 | 0 | 0 | 0 | 0 | 14.73 | 16.733 | 16.748 | 0 | 0 | 0 | 0 | 0 | 0 | -0.001 | 0 | 0 | 0 | 0 | 2.46 | 1 | 206.12 | 0 | 0 | 0 | 0 | 6.937 | 0 | 1.578 | 3.355 | 2.86 | 0 | 0 | 0 | 1 | 1 | 0
2022-12-23 20:00 | 0 | 198.2 | 197.99 | 1 | 4.2 | 23.26 | 100 | 100 | 0 | 0 | 0 | 0.521 | 0 | 6.697 | 0 | 6.697 | 6.697 | 6.697 | 59.815 | 67.951 | 68.022 | 0 | 0 | 0 | 0 | 0 | 0 | -0.001 | 0 | 9.85 | 0 | 0 | 2.62 | 1 | 347.5 | 0 | 0 | 0 | 0 | 41.041 | 0 | 3.21 | 4.787 | 4.08 | 0 | 0 | 0 | 1 | 1 | 0
2022-12-23 21:00 | 0 | 59.9 | 59.18 | 1 | 3.4 | 23.31 | 100 | 100 | 0 | 0 | 0 | 0.521 | 0 | 0 | 0 | 0 | 0 | 0 | 17.816 | 20.312 | 20.558 | 0 | 0 | 0 | 0 | 0 | 0 | -0.001 | 0 | 0 | 0 | 0 | 8.88 | 1 | 344.47 | 0 | 0 | 0 | 0 | -0.88 | 0 | 6.718 | 6.465 | 5.512 | 0 | 0 | 0 | 1 | 1 | 0
2022-12-23 22:00 | 0 | 0.2 | 0.19 | 1 | 3.8 | 21.74 | 100 | 100 | 0 | 0 | 0 | 0.521 | 0 | 0 | 0 | 0 | 0 | 0 | 0.049 | 0.066 | 0.069 | 0 | 0 | 0 | 0 | 0 | 0 | -0.001 | 0 | 0 | 0 | 0 | 15.99 | 0.99 | 286.65 | 0 | 0 | 0 | 0 | -16.785 | 0 | 5.618 | 6.055 | 5.161 | 0 | 0 | 0 | 1 | 1 | 0
2022-12-23 23:00 | 0 | 24.8 | 22.72 | 1 | 2.6 | 21.64 | 100 | 100 | 0 | 0 | 0 | 0.521 | 0 | 0 | 0 | 0 | 0 | 0 | 2.091 | 7.798 | 8.511 | 0 | 0 | 0 | 0 | 0 | 0 | -0.001 | 0 | 0 | 0 | 0 | 23.63 | 0.98 | 249.6 | 0 | 0 | 0 | 0 | -10.754 | 0 | 3.495 | 5.047 | 4.303 | 0 | 0 | 0 | 1 | 1 | 0
2022-12-24 | 0 | 0 | 0 | 1 | 1.9 | 21.21 | 100 | 100 | 0 | 0 | 0 | 0 | 0 | 0 | 0 | 0 | 0 | 0 | 0 | 0 | 0 | 0 | 0 | 0 | 0 | 0 | 0 | -0.001 | 0 | 0 | 0 | 0 | 27.55 | 0.97 | 213.52 | 0 | 0 | 0 | 0 | -10.474 | 0 | 2.465 | 4.323 | 3.685 | 0 | 0 | 0 | 2 | 2 | 0
2022-12-24 01:00 | 0 | 0 | 0 | 0 | 1.6 | 21 | 100 | 100 | 0 | 0 | 0 | 0 | 0 | 0 | 0 | 0 | 0 | 0 | 0 | 0 | 0 | 0 | 0 | 0 | 0 | 0 | 0 | -0.001 | 0 | 0 | 0 | 0 | 0 | 0 | 184.02 | 0 | 0 | 0 | 0 | -8.564 | 0 | 1.8 | 3.651 | 3.113 | 0 | 0 | 0 | 1 | 1 | 0
2022-12-24 02:00 | 0 | 0 | 0 | 0 | 1.9 | 20.13 | 100 | 100 | 0 | 0 | 0 | 0 | 0 | 0 | 0 | 0 | 0 | 0 | 0 | 0 | 0 | 0 | 0 | 0 | 0 | 0 | 0 | -0.001 | 0 | 0 | 0 | 0 | 0 | 0 | 159.26 | 0 | 0 | 0 | 0 | -7.187 | 0 | 1.424 | 3.111 | 2.652 | 0 | 0 | 0 | 1 | 1 | 0
2022-12-24 03:00 | 0 | 0 | 0 | 0 | 1.7 | 19.87 | 100 | 100 | 0 | 0 | 0 | 0 | 0 | 0 | 0 | 0 | 0 | 0 | 0 | 0 | 0 | 0 | 0 | 0 | 0 | 0 | 0 | -0.001 | 0 | 0 | 0 | 0 | 0 | 0 | 138.29 | 0 | 0 | 0 | 0 | -6.087 | 0 | 1.183 | 2.647 | 2.257 | 0 | 0 | 0 | 1 | 1 | 0
2022-12-24 04:00 | 0 | 0 | 0 | 0 | 1.5 | 19.75 | 100 | 100 | 0 | 0 | 0 | 0 | 0 | 0 | 0 | 0 | 0 | 0 | 0 | 0 | 0 | 0 | 0 | 0 | 0 | 0 | 0 | -0.001 | 0 | 0 | 0 | 0 | 0 | 0 | 120.41 | 0 | 0 | 0 | 0 | -5.189 | 0 | 1.019 | 2.251 | 1.919 | 0 | 0 | 0 | 1 | 1 | 0
2022-12-24 05:00 | 0 | 0 | 0 | 0 | 1.7 | 19.04 | 100 | 100 | 0 | 0 | 0 | 0 | 0 | 0 | 0 | 0 | 0 | 0 | 0 | 0 | 0 | 0 | 0 | 0 | 0 | 0 | 0 | -0.001 | 0 | 0 | 0 | 0 | 0 | 0 | 105.03 | 0 | 0 | 0 | 0 | -4.466 | 0 | 0.901 | 1.924 | 1.641 | 0 | 0 | 0 | 1 | 1 | 0
2022-12-24 06:00 | 0 | 0 | 0 | 0 | 2.1 | 18.89 | 100 | 100 | 0 | 0 | 0 | 0 | 0 | 0 | 0 | 0 | 0 | 0 | 0 | 0 | 0 | 0 | 0 | 0 | 0 | 0 | 0 | -0.001 | 0 | 0 | 0 | 0 | 0 | 0 | 91.84 | 0 | 0 | 0 | 0 | -3.829 | 0 | 0.802 | 1.634 | 1.393 | 0 | 0 | 0 | 1 | 1 | 0
2022-12-24 07:00 | 0 | 0 | 0 | 0 | 1.9 | 18.98 | 100 | 100 | 0 | 0 | 0 | 0 | 0 | 0 | 0 | 0 | 0 | 0 | 0 | 0 | 0 | 0 | 0 | 0 | 0 | 0 | 0 | -0.001 | 0 | 0 | 0 | 0 | 0 | 0 | 80.56 | 0 | 0 | 0 | 0 | -3.272 | 0 | 0.713 | 1.382 | 1.178 | 0 | 0 | 0 | 1 | 1 | 0
2022-12-24 08:00 | 0 | 0 | 0 | 0 | 1.8 | 18.87 | 100 | 100 | 0 | 0 | 0 | 0 | 0 | 0 | 0 | 0 | 0 | 0 | 0 | 0 | 0 | 0 | 0 | 0 | 0 | 0 | 0 | -0.001 | 0 | 0 | 0 | 0 | 0 | 0 | 70.92 | 0 | 0 | 0 | 0 | -2.8 | 0 | 0.634 | 1.169 | 0.997 | 0 | 0 | 0 | 1 | 1 | 0
2022-12-24 09:00 | 0 | 0 | 0 | 1 | 2.1 | 18.93 | 100 | 100 | 0 | 0 | 0 | 0 | 0 | 0 | 0 | 0 | 0 | 0 | 0 | 0 | 0 | 0 | 0 | 0 | 0 | 0 | 0 | -0.001 | 0 | 0 | 0 | 0 | 27.64 | 0.97 | 62.7 | 0 | 0 | 0 | 0 | -2.384 | 0 | 0.56 | 0.985 | 0.839 | 0 | 0 | 0 | 1 | 1 | 0
2022-12-24 10:00 | 0 | 295.2 | 270.28 | 1 | 2.6 | 21.95 | 100 | 100 | 0 | 0 | 0 | 0.521 | 0 | 0 | 0 | 0 | 0 | 0 | 24.382 | 92.76 | 101.313 | 0 | 0 | 0 | 0 | 0 | 0 | -0.001 | 0 | 0 | 0 | 0 | 23.71 | 0.98 | 135.98 | 0 | 0 | 0 | 0 | 21.271 | 0 | 0.683 | 1.311 | 1.117 | 0 | 0 | 0 | 2 | 2 | 0
2022-12-24 11:00 | 0 | 319.6 | 307.12 | 1 | 3 | 22.66 | 100 | 100 | 0 | 0 | 0 | 0.521 | 0 | 6.466 | 0 | 6.466 | 6.466 | 6.466 | 77.181 | 105.405 | 109.687 | 0 | 0 | 0 | 0 | 0 | 0 | -0.001 | 0 | 5.89 | 0 | 0 | 16.06 | 0.99 | 347.5 | 0 | 0 | 0 | 0 | 61.401 | 0 | 2.167 | 3.859 | 3.289 | 0 | 0 | 0 | 1 | 1 | 0
2022-12-24 12:00 | 0 | 489.7 | 483.75 | 1 | 3.2 | 23.39 | 100 | 100 | 36.927 | 36.926 | 2.385 | 1.174 | 40.485 | 0 | 0 | 126.825 | 126.825 | 126.825 | 145.614 | 166.023 | 168.065 | 0 | 0 | 0 | 0 | 0 | 0 | 126.824 | 126.825 | 75.46 | 21.97 | 100 | 8.94 | 1 | 347.5 | 0 | 0 | 0 | 0 | 0 | 0 | 6.776 | 6.485 | 5.528 | 0 | 0 | 0 | 2 | 2 | 0
2022-12-24 13:00 | 0 | 678.4 | 677.66 | 1 | 3.3 | 24.02 | 100 | 100 | 57.742 | 57.742 | 3.872 | 2.13 | 63.744 | 0 | 0 | 185.993 | 185.993 | 185.993 | 204.721 | 232.573 | 232.827 | 0 | 0 | 0 | 0 | 0 | 0 | 185.992 | 185.993 | 79.88 | 24.8 | 100 | 2.67 | 1 | 347.5 | 0 | 0 | 0 | 0 | 0 | 0 | 6.739 | 6.472 | 5.518 | 0 | 0 | 0 | 2 | 2 | 0
2022-12-24 14:00 | 0 | 803.5 | 802.78 | 1 | 2.9 | 27.26 | 100 | 100 | 71.59 | 71.59 | 5.366 | 2.938 | 79.894 | 0 | 0 | 224.123 | 224.123 | 224.123 | 242.543 | 275.515 | 275.761 | 0 | 0 | 0 | 0 | 0 | 0 | 224.122 | 224.123 | 81.27 | 25.96 | 100 | 2.42 | 1 | 347.5 | 0 | 0 | 0 | 0 | 0 | 0 | 6.55 | 6.408 | 5.462 | 0 | 0 | 0 | 2 | 3 | 0
2022-12-24 15:00 | 0 | 875.1 | 870.24 | 1 | 2.5 | 28.08 | 100 | 100 | 78.777 | 78.777 | 6.123 | 3.422 | 88.321 | 0 | 0 | 244.132 | 244.132 | 244.132 | 262.474 | 298.666 | 300.334 | 0 | 0 | 0 | 0 | 0 | 0 | 244.131 | 244.132 | 81.29 | 26.23 | 100 | 6.04 | 1 | 347.5 | 0 | 0 | 0 | 0 | 0 | 0 | 6.503 | 6.391 | 5.448 | 0 | 0 | 0 | 2 | 3 | 0
2022-12-24 16:00 | 0 | 532 | 526.91 | 1 | 2 | 28.17 | 100 | 100 | 39.796 | 39.796 | 4.155 | 1.361 | 45.312 | 0 | 0 | 140.392 | 140.392 | 140.392 | 158.726 | 180.835 | 182.582 | 0 | 0 | 0 | 0 | 0 | 0 | 140.391 | 140.392 | 76.89 | 21.8 | 100 | 7.93 | 1 | 347.5 | 0 | 0 | 0 | 0 | 0 | 0 | 6.498 | 6.389 | 5.447 | 0 | 0 | 0 | 2 | 3 | 0
2022-12-24 17:00 | 0 | 565.6 | 560.16 | 1 | 2 | 29.94 | 100 | 100 | 42.717 | 42.717 | 4.742 | 1.514 | 48.973 | 0 | 0 | 150.573 | 150.573 | 150.573 | 168.74 | 192.247 | 194.114 | 0 | 0 | 0 | 0 | 0 | 0 | 150.572 | 150.573 | 77.57 | 22.01 | 100 | 7.95 | 1 | 347.5 | 0 | 0 | 0 | 0 | 0 | 0 | 6.397 | 6.354 | 5.417 | 0 | 0 | 0 | 2 | 2 | 0
2022-12-24 18:00 | 0 | 499.6 | 496.77 | 1 | 2.2 | 30.09 | 100 | 100 | 35.953 | 35.953 | 4.795 | 1.239 | 41.987 | 0 | 0 | 131.674 | 131.674 | 131.674 | 149.828 | 170.493 | 171.463 | 0 | 0 | 0 | 0 | 0 | 0 | 131.673 | 131.674 | 76.79 | 20.97 | 100 | 6.1 | 1 | 347.5 | 0 | 0 | 0 | 0 | 0 | 0 | 6.389 | 6.351 | 5.414 | 0 | 0 | 0 | 2 | 2 | 0
2022-12-24 19:00 | 0 | 691.5 | 690.84 | 1 | 2.6 | 30.52 | 100 | 100 | 56.792 | 56.791 | 5.856 | 2.22 | 64.867 | 0 | 0 | 190.601 | 190.601 | 190.601 | 208.714 | 237.095 | 237.323 | 0 | 0 | 0 | 0 | 0 | 0 | 190.6 | 190.601 | 80.31 | 23.93 | 100 | 2.51 | 1 | 347.5 | 0 | 0 | 0 | 0 | 0 | 0 | 6.364 | 6.342 | 5.407 | 0 | 0 | 0 | 2 | 2 | 0
2022-12-24 20:00 | 0 | 745.7 | 744.96 | 1 | 2.6 | 30.4 | 100 | 100 | 63.219 | 63.218 | 6.051 | 2.555 | 71.824 | 0 | 0 | 206.936 | 206.936 | 206.936 | 225.061 | 255.669 | 255.924 | 0 | 0 | 0 | 0 | 0 | 0 | 206.935 | 206.936 | 80.86 | 24.7 | 100 | 2.56 | 1 | 347.5 | 0 | 0 | 0 | 0 | 0 | 0 | 6.371 | 6.345 | 5.409 | 0 | 0 | 0 | 2 | 3 | 0
2022-12-24 21:00 | 0 | 689.7 | 681.57 | 1 | 2.7 | 30.13 | 100 | 100 | 55.663 | 55.663 | 5.629 | 2.15 | 63.442 | 0 | 0 | 187.032 | 187.032 | 187.032 | 205.182 | 233.914 | 236.705 | 0 | 0 | 0 | 0 | 0 | 0 | 187.031 | 187.032 | 79.01 | 23.52 | 100 | 8.81 | 1 | 347.5 | 0 | 0 | 0 | 0 | 0 | 0 | 6.386 | 6.35 | 5.413 | 0 | 0 | 0 | 2 | 3 | 0
2022-12-24 22:00 | 0 | 569.9 | 548.06 | 1 | 1.6 | 26.1 | 100 | 100 | 34.445 | 34.444 | 2.684 | 1.097 | 38.225 | 0 | 0 | 120.817 | 120.817 | 120.817 | 139.347 | 188.095 | 195.59 | 0 | 0 | 0 | 0 | 0 | 0 | 120.816 | 120.817 | 61.77 | 17.61 | 100 | 15.91 | 0.99 | 347.5 | 0 | 0 | 0 | 0 | 0 | 0 | 6.617 | 6.431 | 5.482 | 0 | 0 | 0 | 2 | 2 | 0
2022-12-24 23:00 | 0 | 353.6 | 324.14 | 1 | 2.1 | 25.23 | 100 | 100 | 0 | 0 | 0 | 0.521 | 0 | 11.617 | 0 | 11.617 | 11.617 | 11.617 | 30.23 | 111.245 | 121.356 | 0 | 0 | 0 | 0 | 0 | 0 | -0.001 | 0 | 9.57 | 0 | 0 | 23.55 | 0.98 | 347.5 | 0 | 0 | 0 | 0 | 0 | 0 | 6.668 | 6.448 | 5.497 | 0 | 0 | 0 | 2 | 2 | 0
2022-12-25 | 0 | 0 | 0 | 1 | 2.6 | 25.08 | 100 | 100 | 0 | 0 | 0 | 0 | 0 | 0 | 0 | 0 | 0 | 0 | 0 | 0 | 0 | 0 | 0 | 0 | 0 | 0 | 0 | -0.001 | 0 | 0 | 0 | 0 | 27.48 | 0.97 | 289.61 | 0 | 0 | 0 | 0 | -16.804 | 0 | 5.601 | 6.048 | 5.156 | 0 | 0 | 0 | 2 | 2 | 0
2022-12-25 01:00 | 0 | 0 | 0 | 0 | 3 | 25.17 | 100 | 100 | 0 | 0 | 0 | 0 | 0 | 0 | 0 | 0 | 0 | 0 | 0 | 0 | 0 | 0 | 0 | 0 | 0 | 0 | 0 | -0.001 | 0 | 0 | 0 | 0 | 0 | 0 | 246.03 | 0 | 0 | 0 | 0 | -12.651 | 0 | 3.404 | 4.991 | 4.255 | 0 | 0 | 0 | 1 | 1 | 0
2022-12-25 02:00 | 0 | 0 | 0 | 0 | 3.1 | 23.44 | 100 | 100 | 0 | 0 | 0 | 0 | 0 | 0 | 0 | 0 | 0 | 0 | 0 | 0 | 0 | 0 | 0 | 0 | 0 | 0 | 0 | -0.001 | 0 | 0 | 0 | 0 | 0 | 0 | 211.07 | 0 | 0 | 0 | 0 | -10.149 | 0 | 2.341 | 4.215 | 3.593 | 0 | 0 | 0 | 1 | 1 | 0
2022-12-25 03:00 | 0 | 0 | 0 | 0 | 3.3 | 22.71 | 100 | 100 | 0 | 0 | 0 | 0 | 0 | 0 | 0 | 0 | 0 | 0 | 0 | 0 | 0 | 0 | 0 | 0 | 0 | 0 | 0 | -0.001 | 0 | 0 | 0 | 0 | 0 | 0 | 182.28 | 0 | 0 | 0 | 0 | -8.357 | 0 | 1.738 | 3.573 | 3.046 | 0 | 0 | 0 | 1 | 1 | 0
2022-12-25 04:00 | 0 | 0 | 0 | 0 | 3 | 22.42 | 100 | 100 | 0 | 0 | 0 | 0 | 0 | 0 | 0 | 0 | 0 | 0 | 0 | 0 | 0 | 0 | 0 | 0 | 0 | 0 | 0 | -0.001 | 0 | 0 | 0 | 0 | 0 | 0 | 158.16 | 0 | 0 | 0 | 0 | -7.002 | 0 | 1.38 | 3.035 | 2.587 | 0 | 0 | 0 | 1 | 1 | 0
2022-12-25 05:00 | 0 | 0 | 0 | 0 | 2.9 | 21.88 | 100 | 100 | 0 | 0 | 0 | 0 | 0 | 0 | 0 | 0 | 0 | 0 | 0 | 0 | 0 | 0 | 0 | 0 | 0 | 0 | 0 | -0.001 | 0 | 0 | 0 | 0 | 0 | 0 | 137.66 | 0 | 0 | 0 | 0 | -5.951 | 0 | 1.157 | 2.588 | 2.206 | 0 | 0 | 0 | 1 | 1 | 0
2022-12-25 06:00 | 0 | 0 | 0 | 0 | 2.8 | 21.51 | 100 | 100 | 0 | 0 | 0 | 0 | 0 | 0 | 0 | 0 | 0 | 0 | 0 | 0 | 0 | 0 | 0 | 0 | 0 | 0 | 0 | -0.001 | 0 | 0 | 0 | 0 | 0 | 0 | 120.13 | 0 | 0 | 0 | 0 | -5.088 | 0 | 1.002 | 2.205 | 1.88 | 0 | 0 | 0 | 1 | 1 | 0
2022-12-25 07:00 | 0 | 0 | 0 | 0 | 2.8 | 21.45 | 100 | 100 | 0 | 0 | 0 | 0 | 0 | 0 | 0 | 0 | 0 | 0 | 0 | 0 | 0 | 0 | 0 | 0 | 0 | 0 | 0 | -0.001 | 0 | 0 | 0 | 0 | 0 | 0 | 105.13 | 0 | 0 | 0 | 0 | -4.354 | 0 | 0.884 | 1.873 | 1.597 | 0 | 0 | 0 | 1 | 1 | 0
2022-12-25 08:00 | 0 | 0 | 0 | 0 | 2.9 | 20.9 | 100 | 100 | 0 | 0 | 0 | 0 | 0 | 0 | 0 | 0 | 0 | 0 | 0 | 0 | 0 | 0 | 0 | 0 | 0 | 0 | 0 | -0.001 | 0 | 0 | 0 | 0 | 0 | 0 | 92.22 | 0 | 0 | 0 | 0 | -3.75 | 0 | 0.789 | 1.598 | 1.362 | 0 | 0 | 0 | 1 | 1 | 0
2022-12-25 09:00 | 0 | 0 | 0 | 1 | 3 | 20.91 | 100 | 100 | 0 | 0 | 0 | 0 | 0 | 0 | 0 | 0 | 0 | 0 | 0 | 0 | 0 | 0 | 0 | 0 | 0 | 0 | 0 | -0.001 | 0 | 0 | 0 | 0 | 27.69 | 0.97 | 81.17 | 0 | 0 | 0 | 0 | -3.207 | 0 | 0.702 | 1.352 | 1.153 | 0 | 0 | 0 | 1 | 1 | 0
2022-12-25 10:00 | 0 | 382.3 | 349.9 | 1 | 3.3 | 24.99 | 100 | 100 | 0 | 0 | 0 | 0.521 | 0 | 0 | 0 | 0 | 0 | 0 | 31.036 | 120.085 | 131.205 | 0 | 0 | 0 | 0 | 0 | 0 | -0.001 | 0 | 0 | 0 | 0 | 23.76 | 0.98 | 174.01 | 0 | 0 | 0 | 0 | 26.95 | 0 | 0.841 | 1.751 | 1.493 | 0 | 0 | 0 | 2 | 2 | 0
2022-12-25 11:00 | 0 | 644.9 | 619.59 | 1 | 3.6 | 25.35 | 100 | 100 | 24.838 | 24.838 | 1.517 | 0.756 | 27.112 | 0 | 0 | 89.449 | 89.449 | 89.449 | 154.812 | 212.642 | 221.33 | 0 | 0 | 0 | 0 | 0 | 0 | 89.448 | 89.449 | 40.41 | 11.22 | 100 | 16.11 | 0.99 | 347.5 | 0 | 0 | 0 | 0 | 50.361 | 0 | 4.821 | 5.495 | 4.685 | 0 | 0 | 0 | 2 | 2 | 0
2022-12-25 12:00 | 0 | 807.8 | 797.9 | 1 | 3.6 | 26 | 100 | 100 | 71.218 | 71.218 | 4.989 | 2.88 | 79.087 | 0 | 0 | 221.63 | 221.63 | 221.63 | 240.17 | 273.839 | 277.237 | 0 | 0 | 0 | 0 | 0 | 0 | 221.629 | 221.63 | 79.94 | 25.69 | 100 | 8.98 | 1 | 347.5 | 0 | 0 | 0 | 0 | 0 | 0 | 6.623 | 6.433 | 5.484 | 0 | 0 | 0 | 2 | 3 | 0
2022-12-25 13:00 | 0 | 800.5 | 799.61 | 1 | 2.9 | 26.3 | 100 | 100 | 71.645 | 71.645 | 5.084 | 2.913 | 79.642 | 0 | 0 | 223.048 | 223.048 | 223.048 | 241.559 | 274.426 | 274.732 | 0 | 0 | 0 | 0 | 0 | 0 | 223.047 | 223.048 | 81.19 | 26.08 | 100 | 2.7 | 1 | 347.5 | 0 | 0 | 0 | 0 | 0 | 0 | 6.605 | 6.427 | 5.479 | 0 | 0 | 0 | 2 | 3 | 0
2022-12-25 14:00 | 0 | 685.9 | 685.3 | 1 | 3 | 29.36 | 100 | 100 | 56.67 | 56.67 | 5.448 | 2.185 | 64.304 | 0 | 0 | 188.826 | 188.826 | 188.826 | 207.048 | 235.194 | 235.401 | 0 | 0 | 0 | 0 | 0 | 0 | 188.825 | 188.826 | 80.21 | 24.07 | 100 | 2.41 | 1 | 347.5 | 0 | 0 | 0 | 0 | 0 | 0 | 6.43 | 6.366 | 5.427 | 0 | 0 | 0 | 2 | 3 | 0
2022-12-25 15:00 | 0 | 567.8 | 564.65 | 1 | 3.3 | 29.72 | 100 | 100 | 43.403 | 43.403 | 4.623 | 1.538 | 49.565 | 0 | 0 | 152.117 | 152.117 | 152.117 | 170.305 | 193.788 | 194.869 | 0 | 0 | 0 | 0 | 0 | 0 | 152.116 | 152.117 | 78.06 | 22.27 | 100 | 6.04 | 1 | 347.5 | 0 | 0 | 0 | 0 | 0 | 0 | 6.409 | 6.358 | 5.42 | 0 | 0 | 0 | 2 | 2 | 0
2022-12-25 16:00 | 0 | 644.3 | 638.11 | 1 | 3.4 | 29.87 | 100 | 100 | 51.066 | 51.066 | 5.131 | 1.908 | 58.105 | 0 | 0 | 174.049 | 174.049 | 174.049 | 192.223 | 219.001 | 221.124 | 0 | 0 | 0 | 0 | 0 | 0 | 174.048 | 174.049 | 78.71 | 23.09 | 100 | 7.95 | 1 | 347.5 | 0 | 0 | 0 | 0 | 0 | 0 | 6.401 | 6.355 | 5.418 | 0 | 0 | 0 | 2 | 2 | 0
2022-12-25 17:00 | 0 | 455.1 | 450.69 | 1 | 3.3 | 30.96 | 100 | 100 | 31.034 | 31.034 | 4.78 | 1.059 | 36.873 | 0 | 0 | 117.689 | 117.689 | 117.689 | 135.761 | 154.677 | 156.19 | 0 | 0 | 0 | 0 | 0 | 0 | 117.688 | 117.689 | 75.35 | 19.87 | 100 | 7.98 | 1 | 347.5 | 0 | 0 | 0 | 0 | 0 | 0 | 6.34 | 6.334 | 5.399 | 0 | 0 | 0 | 2 | 2 | 0
2022-12-25 18:00 | 0 | 363.7 | 361.61 | 1 | 3.4 | 30.81 | 100 | 100 | 22.427 | 22.427 | 4.333 | 0.771 | 27.531 | 0 | 0 | 90.974 | 90.974 | 90.974 | 109.06 | 124.106 | 124.822 | 0 | 0 | 0 | 0 | 0 | 0 | 90.973 | 90.974 | 72.88 | 17.97 | 100 | 6.14 | 1 | 347.5 | 0 | 0 | 0 | 0 | 0 | 0 | 6.348 | 6.337 | 5.402 | 0 | 0 | 0 | 2 | 2 | 0
2022-12-25 19:00 | 0 | 541.6 | 541.06 | 1 | 3.4 | 30.66 | 100 | 100 | 40.481 | 40.481 | 5.07 | 1.435 | 46.985 | 0 | 0 | 145.359 | 145.359 | 145.359 | 163.46 | 185.691 | 185.877 | 0 | 0 | 0 | 0 | 0 | 0 | 145.358 | 145.359 | 78.2 | 21.78 | 100 | 2.57 | 1 | 347.5 | 0 | 0 | 0 | 0 | 0 | 0 | 6.356 | 6.34 | 5.404 | 0 | 0 | 0 | 2 | 2 | 0
2022-12-25 20:00 | 0 | 239.3 | 239.07 | 1 | 3.5 | 30.98 | 100 | 100 | 0 | 0 | 0 | 0.521 | 0 | 54.159 | 0 | 54.159 | 54.159 | 54.159 | 72.229 | 82.05 | 82.128 | 0 | 0 | 0 | 0 | 0 | 0 | -0.001 | 0 | 65.94 | 0 | 0 | 2.49 | 1 | 347.5 | 0 | 0 | 0 | 0 | 0 | 0 | 6.338 | 6.333 | 5.399 | 0 | 0 | 0 | 2 | 2 | 0
2022-12-25 21:00 | 0 | 519.5 | 513.48 | 1 | 3.9 | 30.69 | 100 | 100 | 37.244 | 37.243 | 5.15 | 1.305 | 43.699 | 0 | 0 | 136.491 | 136.491 | 136.491 | 154.589 | 176.226 | 178.292 | 0 | 0 | 0 | 0 | 0 | 0 | 136.49 | 136.491 | 76.55 | 20.89 | 100 | 8.73 | 1 | 347.5 | 0 | 0 | 0 | 0 | 0 | 0 | 6.355 | 6.339 | 5.404 | 0 | 0 | 0 | 2 | 2 | 0
2022-12-25 22:00 | 0 | 185.9 | 178.85 | 1 | 3.3 | 27.07 | 100 | 100 | 0 | 0 | 0 | 0.521 | 0 | 27.239 | 0 | 27.239 | 27.239 | 27.239 | 45.677 | 61.381 | 63.801 | 0 | 0 | 0 | 0 | 0 | 0 | -0.001 | 0 | 42.69 | 0 | 0 | 15.83 | 0.99 | 347.5 | 0 | 0 | 0 | 0 | 0 | 0 | 6.561 | 6.411 | 5.466 | 0 | 0 | 0 | 2 | 2 | 0
2022-12-25 23:00 | 0 | 338.5 | 310.5 | 1 | 3.2 | 27.32 | 100 | 100 | 0 | 0 | 0 | 0.521 | 0 | 10.905 | 0 | 10.905 | 10.905 | 10.905 | 29.319 | 106.562 | 116.173 | 0 | 0 | 0 | 0 | 0 | 0 | -0.001 | 0 | 9.39 | 0 | 0 | 23.47 | 0.98 | 347.5 | 0 | 0 | 0 | 0 | 0 | 0 | 6.546 | 6.406 | 5.461 | 0 | 0 | 0 | 1 | 1 | 0
2022-12-26 | 0 | 0 | 0 | 1 | 3.4 | 26.89 | 100 | 100 | 0 | 0 | 0 | 0 | 0 | 0 | 0 | 0 | 0 | 0 | 0 | 0 | 0 | 0 | 0 | 0 | 0 | 0 | 0 | -0.001 | 0 | 0 | 0 | 0 | 27.39 | 0.97 | 290.1 | 0 | 0 | 0 | 0 | -16.661 | 0 | 5.518 | 6.015 | 5.128 | 0 | 0 | 0 | 2 | 2 | 0
2022-12-26 01:00 | 0 | 0 | 0 | 0 | 3.1 | 26.55 | 100 | 100 | 0 | 0 | 0 | 0 | 0 | 0 | 0 | 0 | 0 | 0 | 0 | 0 | 0 | 0 | 0 | 0 | 0 | 0 | 0 | -0.001 | 0 | 0 | 0 | 0 | 0 | 0 | 246.72 | 0 | 0 | 0 | 0 | -12.594 | 0 | 3.378 | 4.975 | 4.241 | 0 | 0 | 0 | 1 | 1 | 0
2022-12-26 02:00 | 0 | 0 | 0 | 0 | 3.1 | 25.14 | 100 | 100 | 0 | 0 | 0 | 0 | 0 | 0 | 0 | 0 | 0 | 0 | 0 | 0 | 0 | 0 | 0 | 0 | 0 | 0 | 0 | -0.001 | 0 | 0 | 0 | 0 | 0 | 0 | 211.95 | 0 | 0 | 0 | 0 | -10.093 | 0 | 2.32 | 4.196 | 3.577 | 0 | 0 | 0 | 1 | 1 | 0
2022-12-26 03:00 | 0 | 0 | 0 | 0 | 3.2 | 24.74 | 100 | 100 | 0 | 0 | 0 | 0 | 0 | 0 | 0 | 0 | 0 | 0 | 0 | 0 | 0 | 0 | 0 | 0 | 0 | 0 | 0 | -0.001 | 0 | 0 | 0 | 0 | 0 | 0 | 183.36 | 0 | 0 | 0 | 0 | -8.3 | 0 | 1.721 | 3.551 | 3.028 | 0 | 0 | 0 | 1 | 1 | 0
2022-12-26 04:00 | 0 | 0 | 0 | 0 | 3.2 | 24.5 | 100 | 100 | 0 | 0 | 0 | 0 | 0 | 0 | 0 | 0 | 0 | 0 | 0 | 0 | 0 | 0 | 0 | 0 | 0 | 0 | 0 | -0.001 | 0 | 0 | 0 | 0 | 0 | 0 | 159.39 | 0 | 0 | 0 | 0 | -6.956 | 0 | 1.369 | 3.016 | 2.571 | 0 | 0 | 0 | 1 | 1 | 0
2022-12-26 05:00 | 0 | 0 | 0 | 0 | 3 | 23.19 | 100 | 100 | 0 | 0 | 0 | 0 | 0 | 0 | 0 | 0 | 0 | 0 | 0 | 0 | 0 | 0 | 0 | 0 | 0 | 0 | 0 | -0.001 | 0 | 0 | 0 | 0 | 0 | 0 | 138.9 | 0 | 0 | 0 | 0 | -5.948 | 0 | 1.156 | 2.587 | 2.205 | 0 | 0 | 0 | 1 | 1 | 0
2022-12-26 06:00 | 0 | 0 | 0 | 0 | 2.9 | 22.85 | 100 | 100 | 0 | 0 | 0 | 0 | 0 | 0 | 0 | 0 | 0 | 0 | 0 | 0 | 0 | 0 | 0 | 0 | 0 | 0 | 0 | -0.001 | 0 | 0 | 0 | 0 | 0 | 0 | 121.39 | 0 | 0 | 0 | 0 | -5.084 | 0 | 1.002 | 2.204 | 1.879 | 0 | 0 | 0 | 1 | 1 | 0
2022-12-26 07:00 | 0 | 0 | 0 | 0 | 2.8 | 22.46 | 100 | 100 | 0 | 0 | 0 | 0 | 0 | 0 | 0 | 0 | 0 | 0 | 0 | 0 | 0 | 0 | 0 | 0 | 0 | 0 | 0 | -0.001 | 0 | 0 | 0 | 0 | 0 | 0 | 106.36 | 0 | 0 | 0 | 0 | -4.364 | 0 | 0.885 | 1.878 | 1.601 | 0 | 0 | 0 | 1 | 1 | 0
2022-12-26 08:00 | 0 | 0 | 0 | 0 | 2.7 | 21.49 | 100 | 100 | 0 | 0 | 0 | 0 | 0 | 0 | 0 | 0 | 0 | 0 | 0 | 0 | 0 | 0 | 0 | 0 | 0 | 0 | 0 | -0.001 | 0 | 0 | 0 | 0 | 0 | 0 | 93.35 | 0 | 0 | 0 | 0 | -3.776 | 0 | 0.793 | 1.61 | 1.373 | 0 | 0 | 0 | 1 | 1 | 0
2022-12-26 09:00 | 0 | 0 | 0 | 1 | 2.6 | 21.42 | 100 | 100 | 0 | 0 | 0 | 0 | 0 | 0 | 0 | 0 | 0 | 0 | 0 | 0 | 0 | 0 | 0 | 0 | 0 | 0 | 0 | -0.001 | 0 | 0 | 0 | 0 | 27.73 | 0.97 | 82.21 | 0 | 0 | 0 | 0 | -3.233 | 0 | 0.707 | 1.364 | 1.163 | 0 | 0 | 0 | 1 | 1 | 0
2022-12-26 10:00 | 0 | 358.6 | 328.1 | 1 | 2.8 | 25.04 | 100 | 100 | 0 | 0 | 0 | 0.521 | 0 | 0 | 0 | 0 | 0 | 0 | 28.588 | 112.604 | 123.072 | 0 | 0 | 0 | 0 | 0 | 0 | -0.001 | 0 | 0 | 0 | 0 | 23.8 | 0.98 | 166.89 | 0 | 0 | 0 | 0 | 24.58 | 0 | 0.829 | 1.716 | 1.463 | 0 | 0 | 0 | 2 | 2 | 0
2022-12-26 11:00 | 0 | 584.3 | 561.26 | 1 | 2.7 | 25.87 | 100 | 100 | 0 | 0 | 0 | 0.521 | 0 | 72.507 | 0 | 72.507 | 72.507 | 72.507 | 139.399 | 192.623 | 200.532 | 0 | 0 | 0 | 0 | 0 | 0 | -0.001 | 0 | 36.16 | 0 | 0 | 16.15 | 0.99 | 347.5 | 0 | 0 | 0 | 0 | 52.429 | 0 | 4.582 | 5.334 | 4.547 | 0 | 0 | 0 | 1 | 1 | 0
2022-12-26 12:00 | 0 | 731.2 | 722.17 | 1 | 2.9 | 26.36 | 100 | 100 | 61.785 | 61.785 | 4.884 | 2.386 | 69.056 | 0 | 0 | 198.866 | 198.866 | 198.866 | 217.371 | 247.85 | 250.948 | 0 | 0 | 0 | 0 | 0 | 0 | 198.865 | 198.866 | 79.25 | 24.62 | 100 | 9.01 | 1 | 347.5 | 0 | 0 | 0 | 0 | 0 | 0 | 6.602 | 6.426 | 5.478 | 0 | 0 | 0 | 2 | 3 | 0
2022-12-26 13:00 | 0 | 824.1 | 823.17 | 1 | 2.9 | 26.71 | 100 | 100 | 74.323 | 74.323 | 5.268 | 3.08 | 82.672 | 0 | 0 | 230.202 | 230.202 | 230.202 | 248.674 | 282.511 | 282.831 | 0 | 0 | 0 | 0 | 0 | 0 | 230.201 | 230.202 | 81.39 | 26.28 | 100 | 2.72 | 1 | 347.5 | 0 | 0 | 0 | 0 | 0 | 0 | 6.582 | 6.419 | 5.472 | 0 | 0 | 0 | 2 | 3 | 0
2022-12-26 14:00 | 0 | 866 | 865.24 | 1 | 3 | 29.52 | 100 | 100 | 77.75 | 77.75 | 6.393 | 3.399 | 87.541 | 0 | 0 | 243.21 | 243.21 | 243.21 | 261.416 | 296.951 | 297.211 | 0 | 0 | 0 | 0 | 0 | 0 | 243.209 | 243.21 | 81.83 | 26.16 | 100 | 2.4 | 1 | 347.5 | 0 | 0 | 0 | 0 | 0 | 0 | 6.421 | 6.362 | 5.424 | 0 | 0 | 0 | 2 | 3 | 0
2022-12-26 15:00 | 0 | 557.5 | 554.4 | 1 | 2.9 | 29.9 | 100 | 100 | 42.189 | 42.189 | 4.729 | 1.491 | 48.409 | 0 | 0 | 149.042 | 149.042 | 149.042 | 167.214 | 190.271 | 191.334 | 0 | 0 | 0 | 0 | 0 | 0 | 149.041 | 149.042 | 77.9 | 22.05 | 100 | 6.04 | 1 | 347.5 | 0 | 0 | 0 | 0 | 0 | 0 | 6.399 | 6.355 | 5.417 | 0 | 0 | 0 | 2 | 3 | 0
2022-12-26 16:00 | 0 | 488.1 | 483.39 | 1 | 2.7 | 30.1 | 100 | 100 | 34.606 | 34.605 | 4.668 | 1.182 | 40.456 | 0 | 0 | 127.46 | 127.46 | 127.46 | 145.612 | 165.899 | 167.516 | 0 | 0 | 0 | 0 | 0 | 0 | 127.459 | 127.46 | 76.09 | 20.66 | 100 | 7.97 | 1 | 347.5 | 0 | 0 | 0 | 0 | 0 | 0 | 6.388 | 6.351 | 5.414 | 0 | 0 | 0 | 2 | 2 | 0
2022-12-26 17:00 | 0 | 382 | 378.27 | 1 | 2.7 | 31.02 | 100 | 100 | 23.948 | 23.948 | 4.434 | 0.818 | 29.2 | 0 | 0 | 95.875 | 95.875 | 95.875 | 113.942 | 129.821 | 131.102 | 0 | 0 | 0 | 0 | 0 | 0 | 95.874 | 95.875 | 73.13 | 18.27 | 100 | 8.02 | 1 | 347.5 | 0 | 0 | 0 | 0 | 0 | 0 | 6.336 | 6.332 | 5.398 | 0 | 0 | 0 | 2 | 2 | 0
2022-12-26 18:00 | 0 | 262.4 | 260.87 | 1 | 2.8 | 31.17 | 100 | 100 | 0 | 0 | 0 | 0.521 | 0 | 60.621 | 0 | 60.621 | 60.621 | 60.621 | 78.674 | 89.53 | 90.056 | 0 | 0 | 0 | 0 | 0 | 0 | -0.001 | 0 | 67.32 | 0 | 0 | 6.19 | 1 | 347.5 | 0 | 0 | 0 | 0 | 0 | 0 | 6.328 | 6.329 | 5.396 | 0 | 0 | 0 | 2 | 2 | 0
2022-12-26 19:00 | 0 | 440 | 439.54 | 1 | 3.1 | 31.15 | 100 | 100 | 29.989 | 29.989 | 4.804 | 1.023 | 35.817 | 0 | 0 | 114.731 | 114.731 | 114.731 | 132.786 | 150.849 | 151.008 | 0 | 0 | 0 | 0 | 0 | 0 | 114.73 | 114.731 | 75.98 | 19.86 | 100 | 2.63 | 1 | 347.5 | 0 | 0 | 0 | 0 | 0 | 0 | 6.329 | 6.33 | 5.396 | 0 | 0 | 0 | 2 | 2 | 0
2022-12-26 20:00 | 0 | 380.4 | 380.06 | 1 | 3.3 | 30.84 | 100 | 100 | 24.342 | 24.342 | 4.332 | 0.827 | 29.501 | 0 | 0 | 96.744 | 96.744 | 96.744 | 114.827 | 130.437 | 130.553 | 0 | 0 | 0 | 0 | 0 | 0 | 96.743 | 96.744 | 74.1 | 18.65 | 100 | 2.42 | 1 | 347.5 | 0 | 0 | 0 | 0 | 0 | 0 | 6.346 | 6.336 | 5.401 | 0 | 0 | 0 | 2 | 2 | 0
2022-12-26 21:00 | 0 | 305.1 | 301.63 | 1 | 3.3 | 30.51 | 100 | 100 | 0 | 0 | 0 | 0.521 | 0 | 72.701 | 0 | 72.701 | 72.701 | 72.701 | 90.815 | 103.52 | 104.71 | 0 | 0 | 0 | 0 | 0 | 0 | -0.001 | 0 | 69.43 | 0 | 0 | 8.65 | 1 | 347.5 | 0 | 0 | 0 | 0 | 0 | 0 | 6.365 | 6.343 | 5.407 | 0 | 0 | 0 | 2 | 2 | 0
2022-12-26 22:00 | 0 | 316.2 | 304.34 | 1 | 2.9 | 27.05 | 100 | 100 | 0 | 0 | 0 | 0.521 | 0 | 59.615 | 0 | 59.615 | 59.615 | 59.615 | 78.055 | 104.448 | 108.52 | 0 | 0 | 0 | 0 | 0 | 0 | -0.001 | 0 | 54.93 | 0 | 0 | 15.74 | 0.99 | 347.5 | 0 | 0 | 0 | 0 | 0 | 0 | 6.562 | 6.412 | 5.466 | 0 | 0 | 0 | 1 | 1 | 0
2022-12-26 23:00 | 0 | 249.3 | 228.83 | 1 | 2.7 | 26.79 | 100 | 100 | 0 | 0 | 0 | 0.521 | 0 | 3.395 | 0 | 3.395 | 3.395 | 3.395 | 21.86 | 78.535 | 85.56 | 0 | 0 | 0 | 0 | 0 | 0 | -0.001 | 0 | 3.97 | 0 | 0 | 23.38 | 0.98 | 347.5 | 0 | 0 | 0 | 0 | 0 | 0 | 6.577 | 6.417 | 5.47 | 0 | 0 | 0 | 1 | 1 | 0
2022-12-27 | 0 | 0 | 0 | 1 | 3.2 | 26.38 | 100 | 100 | 0 | 0 | 0 | 0 | 0 | 0 | 0 | 0 | 0 | 0 | 0 | 0 | 0 | 0 | 0 | 0 | 0 | 0 | 0 | -0.001 | 0 | 0 | 0 | 0 | 27.3 | 0.97 | 289.96 | 0 | 0 | 0 | 0 | -16.702 | 0 | 5.541 | 6.024 | 5.136 | 0 | 0 | 0 | 2 | 2 | 0
2022-12-27 01:00 | 0 | 0 | 0 | 0 | 3.4 | 25.95 | 100 | 100 | 0 | 0 | 0 | 0 | 0 | 0 | 0 | 0 | 0 | 0 | 0 | 0 | 0 | 0 | 0 | 0 | 0 | 0 | 0 | -0.001 | 0 | 0 | 0 | 0 | 0 | 0 | 246.48 | 0 | 0 | 0 | 0 | -12.623 | 0 | 3.392 | 4.983 | 4.248 | 0 | 0 | 0 | 1 | 1 | 0
2022-12-27 02:00 | 0 | 0 | 0 | 0 | 3.2 | 24.58 | 100 | 100 | 0 | 0 | 0 | 0 | 0 | 0 | 0 | 0 | 0 | 0 | 0 | 0 | 0 | 0 | 0 | 0 | 0 | 0 | 0 | -0.001 | 0 | 0 | 0 | 0 | 0 | 0 | 211.65 | 0 | 0 | 0 | 0 | -10.111 | 0 | 2.326 | 4.202 | 3.582 | 0 | 0 | 0 | 1 | 1 | 0
2022-12-27 03:00 | 0 | 0 | 0 | 0 | 2.7 | 23.86 | 100 | 100 | 0 | 0 | 0 | 0 | 0 | 0 | 0 | 0 | 0 | 0 | 0 | 0 | 0 | 0 | 0 | 0 | 0 | 0 | 0 | -0.001 | 0 | 0 | 0 | 0 | 0 | 0 | 182.96 | 0 | 0 | 0 | 0 | -8.328 | 0 | 1.729 | 3.562 | 3.037 | 0 | 0 | 0 | 1 | 1 | 0
2022-12-27 04:00 | 0 | 0 | 0 | 0 | 2.1 | 23.6 | 100 | 100 | 0 | 0 | 0 | 0 | 0 | 0 | 0 | 0 | 0 | 0 | 0 | 0 | 0 | 0 | 0 | 0 | 0 | 0 | 0 | -0.001 | 0 | 0 | 0 | 0 | 0 | 0 | 158.92 | 0 | 0 | 0 | 0 | -6.979 | 0 | 1.374 | 3.026 | 2.579 | 0 | 0 | 0 | 1 | 1 | 0
2022-12-27 05:00 | 0 | 0 | 0 | 0 | 2.2 | 22.22 | 100 | 100 | 0 | 0 | 0 | 0 | 0 | 0 | 0 | 0 | 0 | 0 | 0 | 0 | 0 | 0 | 0 | 0 | 0 | 0 | 0 | -0.001 | 0 | 0 | 0 | 0 | 0 | 0 | 138.35 | 0 | 0 | 0 | 0 | -5.969 | 0 | 1.16 | 2.596 | 2.213 | 0 | 0 | 0 | 1 | 1 | 0
2022-12-27 06:00 | 0 | 0 | 0 | 0 | 2.2 | 22.05 | 100 | 100 | 0 | 0 | 0 | 0 | 0 | 0 | 0 | 0 | 0 | 0 | 0 | 0 | 0 | 0 | 0 | 0 | 0 | 0 | 0 | -0.001 | 0 | 0 | 0 | 0 | 0 | 0 | 120.8 | 0 | 0 | 0 | 0 | -5.095 | 0 | 1.003 | 2.208 | 1.883 | 0 | 0 | 0 | 1 | 1 | 0
2022-12-27 07:00 | 0 | 0 | 0 | 0 | 2 | 21.87 | 100 | 100 | 0 | 0 | 0 | 0 | 0 | 0 | 0 | 0 | 0 | 0 | 0 | 0 | 0 | 0 | 0 | 0 | 0 | 0 | 0 | -0.001 | 0 | 0 | 0 | 0 | 0 | 0 | 105.77 | 0 | 0 | 0 | 0 | -4.364 | 0 | 0.885 | 1.878 | 1.601 | 0 | 0 | 0 | 1 | 1 | 0
2022-12-27 08:00 | 0 | 0 | 0 | 0 | 1.9 | 21.19 | 100 | 100 | 0 | 0 | 0 | 0 | 0 | 0 | 0 | 0 | 0 | 0 | 0 | 0 | 0 | 0 | 0 | 0 | 0 | 0 | 0 | -0.001 | 0 | 0 | 0 | 0 | 0 | 0 | 92.8 | 0 | 0 | 0 | 0 | -3.764 | 0 | 0.791 | 1.605 | 1.368 | 0 | 0 | 0 | 1 | 1 | 0
2022-12-27 09:00 | 0 | 0 | 0 | 1 | 2 | 21.15 | 100 | 100 | 0 | 0 | 0 | 0 | 0 | 0 | 0 | 0 | 0 | 0 | 0 | 0 | 0 | 0 | 0 | 0 | 0 | 0 | 0 | -0.001 | 0 | 0 | 0 | 0 | 27.76 | 0.97 | 81.7 | 0 | 0 | 0 | 0 | -3.222 | 0 | 0.705 | 1.359 | 1.158 | 0 | 0 | 0 | 1 | 1 | 0
2022-12-27 10:00 | 0 | 319.4 | 292.15 | 1 | 2.7 | 25.95 | 100 | 100 | 0 | 0 | 0 | 0.521 | 0 | 0 | 0 | 0 | 0 | 0 | 24.981 | 100.267 | 109.618 | 0 | 0 | 0 | 0 | 0 | 0 | -0.001 | 0 | 0 | 0 | 0 | 23.84 | 0.98 | 154.76 | 0 | 0 | 0 | 0 | 21.208 | 0 | 0.791 | 1.609 | 1.372 | 0 | 0 | 0 | 2 | 2 | 0
2022-12-27 11:00 | 0 | 514.9 | 494.51 | 1 | 2.7 | 26.7 | 100 | 100 | 0 | 0 | 0 | 0.521 | 0 | 52.341 | 0 | 52.341 | 52.341 | 52.341 | 122.059 | 169.717 | 176.714 | 0 | 0 | 0 | 0 | 0 | 0 | -0.001 | 0 | 29.62 | 0 | 0 | 16.18 | 0.99 | 347.5 | 0 | 0 | 0 | 0 | 55.948 | 0 | 4.308 | 5.108 | 4.354 | 0 | 0 | 0 | 1 | 1 | 0
2022-12-27 12:00 | 0 | 721.9 | 712.94 | 1 | 2.9 | 27.47 | 100 | 100 | 60.206 | 60.205 | 5.165 | 2.331 | 67.702 | 0 | 0 | 196.187 | 196.187 | 196.187 | 214.587 | 244.681 | 247.756 | 0 | 0 | 0 | 0 | 0 | 0 | 196.186 | 196.187 | 79.19 | 24.3 | 100 | 9.04 | 1 | 347.5 | 0 | 0 | 0 | 0 | 0 | 0 | 6.538 | 6.403 | 5.459 | 0 | 0 | 0 | 2 | 3 | 0
2022-12-27 13:00 | 0 | 845 | 844.03 | 1 | 2.7 | 28.05 | 100 | 100 | 76.101 | 76.101 | 5.785 | 3.235 | 85.122 | 0 | 0 | 236.631 | 236.631 | 236.631 | 254.976 | 289.673 | 290.004 | 0 | 0 | 0 | 0 | 0 | 0 | 236.63 | 236.631 | 81.6 | 26.24 | 100 | 2.74 | 1 | 347.5 | 0 | 0 | 0 | 0 | 0 | 0 | 6.505 | 6.392 | 5.449 | 0 | 0 | 0 | 2 | 3 | 0
2022-12-27 14:00 | 0 | 835.7 | 834.97 | 1 | 2.1 | 30.51 | 100 | 100 | 73.946 | 73.945 | 6.331 | 3.175 | 83.452 | 0 | 0 | 234.156 | 234.156 | 234.156 | 252.27 | 286.562 | 286.812 | 0 | 0 | 0 | 0 | 0 | 0 | 234.155 | 234.156 | 81.64 | 25.78 | 100 | 2.39 | 1 | 347.5 | 0 | 0 | 0 | 0 | 0 | 0 | 6.365 | 6.343 | 5.407 | 0 | 0 | 0 | 2 | 3 | 0
2022-12-27 15:00 | 0 | 809.9 | 805.38 | 1 | 1.6 | 31.06 | 100 | 100 | 69.995 | 69.995 | 6.394 | 2.955 | 79.343 | 0 | 0 | 224.847 | 224.847 | 224.847 | 242.91 | 276.406 | 277.958 | 0 | 0 | 0 | 0 | 0 | 0 | 224.846 | 224.847 | 80.89 | 25.18 | 100 | 6.06 | 1 | 347.5 | 0 | 0 | 0 | 0 | 0 | 0 | 6.334 | 6.332 | 5.398 | 0 | 0 | 0 | 2 | 3 | 0
2022-12-27 16:00 | 0 | 814 | 806.09 | 1 | 1.2 | 31.39 | 100 | 100 | 69.814 | 69.814 | 6.474 | 2.953 | 79.241 | 0 | 0 | 224.782 | 224.782 | 224.782 | 242.814 | 276.649 | 279.365 | 0 | 0 | 0 | 0 | 0 | 0 | 224.781 | 224.782 | 80.46 | 24.99 | 100 | 8 | 1 | 347.5 | 0 | 0 | 0 | 0 | 0 | 0 | 6.315 | 6.325 | 5.392 | 0 | 0 | 0 | 2 | 2 | 0
2022-12-27 17:00 | 0 | 601.4 | 595.46 | 1 | 1.3 | 33.09 | 100 | 100 | 45.017 | 45.017 | 6.134 | 1.69 | 52.841 | 0 | 0 | 161.483 | 161.483 | 161.483 | 179.358 | 204.36 | 206.4 | 0 | 0 | 0 | 0 | 0 | 0 | 161.482 | 161.483 | 78.24 | 21.81 | 100 | 8.06 | 1 | 347.5 | 0 | 0 | 0 | 0 | 0 | 0 | 6.221 | 6.291 | 5.363 | 0 | 0 | 0 | 2 | 3 | 0
2022-12-27 18:00 | 0 | 764.8 | 760.25 | 1 | 1.4 | 33.51 | 100 | 100 | 63.557 | 63.557 | 6.927 | 2.652 | 73.136 | 0 | 0 | 211.436 | 211.436 | 211.436 | 229.272 | 260.918 | 262.479 | 0 | 0 | 0 | 0 | 0 | 0 | 211.435 | 211.436 | 80.55 | 24.21 | 100 | 6.25 | 1 | 347.5 | 0 | 0 | 0 | 0 | 0 | 0 | 6.198 | 6.282 | 5.356 | 0 | 0 | 0 | 2 | 3 | 0
2022-12-27 19:00 | 0 | 771.8 | 770.94 | 1 | 1.6 | 33.68 | 100 | 100 | 64.896 | 64.896 | 7.006 | 2.733 | 74.635 | 0 | 0 | 215.079 | 215.079 | 215.079 | 232.899 | 264.587 | 264.882 | 0 | 0 | 0 | 0 | 0 | 0 | 215.078 | 215.079 | 81.2 | 24.5 | 100 | 2.7 | 1 | 347.5 | 0 | 0 | 0 | 0 | 0 | 0 | 6.188 | 6.279 | 5.353 | 0 | 0 | 0 | 2 | 3 | 0
2022-12-27 20:00 | 0 | 772.8 | 772.16 | 1 | 2.2 | 33.9 | 100 | 100 | 64.955 | 64.954 | 7.069 | 2.742 | 74.766 | 0 | 0 | 215.498 | 215.498 | 215.498 | 233.297 | 265.005 | 265.225 | 0 | 0 | 0 | 0 | 0 | 0 | 215.497 | 215.498 | 81.25 | 24.49 | 100 | 2.34 | 1 | 347.5 | 0 | 0 | 0 | 0 | 0 | 0 | 6.176 | 6.275 | 5.349 | 0 | 0 | 0 | 2 | 2 | 0
2022-12-27 21:00 | 0 | 663.1 | 655.71 | 1 | 2.5 | 33.8 | 100 | 100 | 51.216 | 51.216 | 6.651 | 2.01 | 59.877 | 0 | 0 | 179.626 | 179.626 | 179.626 | 197.435 | 225.041 | 227.576 | 0 | 0 | 0 | 0 | 0 | 0 | 179.625 | 179.626 | 78.93 | 22.5 | 100 | 8.56 | 1 | 347.5 | 0 | 0 | 0 | 0 | 0 | 0 | 6.182 | 6.277 | 5.351 | 0 | 0 | 0 | 2 | 3 | 0
2022-12-27 22:00 | 0 | 625.8 | 602.6 | 1 | 2.1 | 30.06 | 100 | 100 | 37.71 | 37.709 | 4.908 | 1.313 | 43.931 | 0 | 0 | 137.011 | 137.011 | 137.011 | 155.167 | 206.812 | 214.775 | 0 | 0 | 0 | 0 | 0 | 0 | 137.01 | 137.011 | 63.79 | 17.56 | 100 | 15.65 | 0.99 | 347.5 | 0 | 0 | 0 | 0 | 0 | 0 | 6.39 | 6.352 | 5.415 | 0 | 0 | 0 | 2 | 2 | 0
2022-12-27 23:00 | 0 | 352.2 | 323.52 | 1 | 2.3 | 29.5 | 100 | 100 | 0 | 0 | 0 | 0.521 | 0 | 13.03 | 0 | 13.03 | 13.03 | 13.03 | 31.239 | 111.031 | 120.875 | 0 | 0 | 0 | 0 | 0 | 0 | -0.001 | 0 | 10.78 | 0 | 0 | 23.28 | 0.98 | 347.5 | 0 | 0 | 0 | 0 | 0 | 0 | 6.422 | 6.363 | 5.424 | 0 | 0 | 0 | 2 | 2 | 0
2022-12-28 | 0 | 0 | 0 | 1 | 3 | 28.8 | 100 | 100 | 0 | 0 | 0 | 0 | 0 | 0 | 0 | 0 | 0 | 0 | 0 | 0 | 0 | 0 | 0 | 0 | 0 | 0 | 0 | -0.001 | 0 | 0 | 0 | 0 | 27.2 | 0.97 | 290.62 | 0 | 0 | 0 | 0 | -16.511 | 0 | 5.432 | 5.981 | 5.099 | 0 | 0 | 0 | 2 | 2 | 0
2022-12-28 01:00 | 0 | 0 | 0 | 0 | 3.1 | 28.48 | 100 | 100 | 0 | 0 | 0 | 0 | 0 | 0 | 0 | 0 | 0 | 0 | 0 | 0 | 0 | 0 | 0 | 0 | 0 | 0 | 0 | -0.001 | 0 | 0 | 0 | 0 | 0 | 0 | 247.55 | 0 | 0 | 0 | 0 | -12.503 | 0 | 3.335 | 4.949 | 4.219 | 0 | 0 | 0 | 1 | 1 | 0
2022-12-28 02:00 | 0 | 0 | 0 | 0 | 3 | 27.13 | 100 | 100 | 0 | 0 | 0 | 0 | 0 | 0 | 0 | 0 | 0 | 0 | 0 | 0 | 0 | 0 | 0 | 0 | 0 | 0 | 0 | -0.001 | 0 | 0 | 0 | 0 | 0 | 0 | 213 | 0 | 0 | 0 | 0 | -10.029 | 0 | 2.296 | 4.174 | 3.559 | 0 | 0 | 0 | 1 | 1 | 0
2022-12-28 03:00 | 0 | 0 | 0 | 0 | 3 | 26.24 | 100 | 100 | 0 | 0 | 0 | 0 | 0 | 0 | 0 | 0 | 0 | 0 | 0 | 0 | 0 | 0 | 0 | 0 | 0 | 0 | 0 | -0.001 | 0 | 0 | 0 | 0 | 0 | 0 | 184.48 | 0 | 0 | 0 | 0 | -8.278 | 0 | 1.714 | 3.543 | 3.02 | 0 | 0 | 0 | 1 | 1 | 0
2022-12-28 04:00 | 0 | 0 | 0 | 0 | 3 | 26.25 | 100 | 100 | 0 | 0 | 0 | 0 | 0 | 0 | 0 | 0 | 0 | 0 | 0 | 0 | 0 | 0 | 0 | 0 | 0 | 0 | 0 | -0.001 | 0 | 0 | 0 | 0 | 0 | 0 | 160.62 | 0 | 0 | 0 | 0 | -6.928 | 0 | 1.362 | 3.004 | 2.561 | 0 | 0 | 0 | 1 | 1 | 0
2022-12-28 05:00 | 0 | 0 | 0 | 0 | 3.1 | 24.98 | 100 | 100 | 0 | 0 | 0 | 0 | 0 | 0 | 0 | 0 | 0 | 0 | 0 | 0 | 0 | 0 | 0 | 0 | 0 | 0 | 0 | -0.001 | 0 | 0 | 0 | 0 | 0 | 0 | 140.21 | 0 | 0 | 0 | 0 | -5.923 | 0 | 1.151 | 2.576 | 2.196 | 0 | 0 | 0 | 1 | 1 | 0
2022-12-28 06:00 | 0 | 0 | 0 | 0 | 3 | 24.66 | 100 | 100 | 0 | 0 | 0 | 0 | 0 | 0 | 0 | 0 | 0 | 0 | 0 | 0 | 0 | 0 | 0 | 0 | 0 | 0 | 0 | -0.001 | 0 | 0 | 0 | 0 | 0 | 0 | 122.77 | 0 | 0 | 0 | 0 | -5.063 | 0 | 0.998 | 2.194 | 1.87 | 0 | 0 | 0 | 1 | 1 | 0
2022-12-28 07:00 | 0 | 0 | 0 | 0 | 2.8 | 24.55 | 100 | 100 | 0 | 0 | 0 | 0 | 0 | 0 | 0 | 0 | 0 | 0 | 0 | 0 | 0 | 0 | 0 | 0 | 0 | 0 | 0 | -0.001 | 0 | 0 | 0 | 0 | 0 | 0 | 107.84 | 0 | 0 | 0 | 0 | -4.334 | 0 | 0.881 | 1.864 | 1.589 | 0 | 0 | 0 | 1 | 1 | 0
2022-12-28 08:00 | 0 | 0 | 0 | 0 | 2.7 | 24.07 | 100 | 100 | 0 | 0 | 0 | 0 | 0 | 0 | 0 | 0 | 0 | 0 | 0 | 0 | 0 | 0 | 0 | 0 | 0 | 0 | 0 | -0.001 | 0 | 0 | 0 | 0 | 0 | 0 | 94.99 | 0 | 0 | 0 | 0 | -3.73 | 0 | 0.786 | 1.589 | 1.355 | 0 | 0 | 0 | 1 | 1 | 0
2022-12-28 09:00 | 0 | 0 | 0 | 1 | 2.5 | 23.71 | 100 | 100 | 0 | 0 | 0 | 0 | 0 | 0 | 0 | 0 | 0 | 0 | 0 | 0 | 0 | 0 | 0 | 0 | 0 | 0 | 0 | -0.001 | 0 | 0 | 0 | 0 | 27.79 | 0.97 | 83.95 | 0 | 0 | 0 | 0 | -3.206 | 0 | 0.702 | 1.352 | 1.152 | 0 | 0 | 0 | 1 | 1 | 0
2022-12-28 10:00 | 0 | 142.5 | 130.31 | 1 | 3 | 27.7 | 100 | 100 | 0 | 0 | 0 | 0.521 | 0 | 0 | 0 | 0 | 0 | 0 | 10.923 | 44.724 | 48.906 | 0 | 0 | 0 | 0 | 0 | 0 | -0.001 | 0 | 0 | 0 | 0 | 23.87 | 0.98 | 110.87 | 0 | 0 | 0 | 0 | 7.816 | 0 | 0.686 | 1.307 | 1.115 | 0 | 0 | 0 | 2 | 2 | 0
2022-12-28 11:00 | 0 | 274.4 | 263.5 | 1 | 2.9 | 28.35 | 100 | 100 | 0 | 0 | 0 | 0.521 | 0 | 0 | 0 | 0 | 0 | 0 | 64.619 | 90.434 | 94.174 | 0 | 0 | 0 | 0 | 0 | 0 | -0.001 | 0 | 0 | 0 | 0 | 16.2 | 0.99 | 309.4 | 0 | 0 | 0 | 0 | 57.63 | 0 | 1.439 | 2.996 | 2.554 | 0 | 0 | 0 | 1 | 1 | 0
2022-12-28 12:00 | 0 | 305.8 | 301.99 | 1 | 2.9 | 28.9 | 100 | 100 | 0 | 0 | 0 | 0.521 | 0 | 62.001 | 0 | 62.001 | 62.001 | 62.001 | 90.894 | 103.643 | 104.951 | 0 | 0 | 0 | 0 | 0 | 0 | -0.001 | 0 | 59.08 | 0 | 0 | 9.05 | 1 | 347.5 | 0 | 0 | 0 | 0 | 11.06 | 0 | 6.204 | 6.278 | 5.352 | 0 | 0 | 0 | 1 | 1 | 0
2022-12-28 13:00 | 0 | 375.8 | 375.37 | 1 | 3.2 | 29.25 | 100 | 100 | 24.685 | 24.684 | 3.501 | 0.811 | 28.997 | 0 | 0 | 95.163 | 95.163 | 95.163 | 113.396 | 128.826 | 128.975 | 0 | 0 | 0 | 0 | 0 | 0 | 95.162 | 95.163 | 73.78 | 19.14 | 100 | 2.75 | 1 | 347.5 | 0 | 0 | 0 | 0 | 0 | 0 | 6.436 | 6.368 | 5.428 | 0 | 0 | 0 | 2 | 2 | 0
2022-12-28 14:00 | 0 | 359.9 | 359.58 | 1 | 4.5 | 31.11 | 100 | 100 | 22.123 | 22.122 | 4.502 | 0.767 | 27.392 | 0 | 0 | 90.583 | 90.583 | 90.583 | 108.641 | 123.409 | 123.518 | 0 | 0 | 0 | 0 | 0 | 0 | 90.582 | 90.583 | 73.34 | 17.91 | 100 | 2.4 | 1 | 347.5 | 0 | 0 | 0 | 0 | 0 | 0 | 6.331 | 6.331 | 5.397 | 0 | 0 | 0 | 2 | 2 | 0
2022-12-28 15:00 | 0 | 330.3 | 328.44 | 1 | 4.1 | 31.4 | 100 | 100 | 18.772 | 18.772 | 4.672 | 0.682 | 24.127 | 0 | 0 | 81.029 | 81.029 | 81.029 | 99.061 | 112.722 | 113.359 | 0 | 0 | 0 | 0 | 0 | 0 | 81.028 | 81.029 | 71.48 | 16.56 | 100 | 6.08 | 1 | 347.5 | 0 | 0 | 0 | 0 | 0 | 0 | 6.315 | 6.325 | 5.392 | 0 | 0 | 0 | 2 | 2 | 0
2022-12-28 16:00 | 0 | 317.7 | 314.58 | 1 | 3.4 | 31.69 | 100 | 100 | 0 | 0 | 0 | 0.521 | 0 | 76.754 | 0 | 76.754 | 76.754 | 76.754 | 94.758 | 107.965 | 109.035 | 0 | 0 | 0 | 0 | 0 | 0 | -0.001 | 0 | 70.39 | 0 | 0 | 8.03 | 1 | 347.5 | 0 | 0 | 0 | 0 | 0 | 0 | 6.299 | 6.319 | 5.387 | 0 | 0 | 0 | 2 | 2 | 0
2022-12-28 17:00 | 0 | 264.7 | 262.05 | 1 | 3.3 | 32.96 | 100 | 100 | 0 | 0 | 0 | 0.521 | 0 | 61.043 | 0 | 61.043 | 61.043 | 61.043 | 78.929 | 89.935 | 90.845 | 0 | 0 | 0 | 0 | 0 | 0 | -0.001 | 0 | 67.19 | 0 | 0 | 8.11 | 1 | 347.5 | 0 | 0 | 0 | 0 | 0 | 0 | 6.228 | 6.293 | 5.365 | 0 | 0 | 0 | 1 | 1 | 0
2022-12-28 18:00 | 0 | 404.6 | 402.14 | 1 | 3.4 | 33.3 | 100 | 100 | 25.165 | 25.165 | 5.71 | 0.896 | 31.771 | 0 | 0 | 103.415 | 103.415 | 103.415 | 121.271 | 138.015 | 138.859 | 0 | 0 | 0 | 0 | 0 | 0 | 103.414 | 103.415 | 74.48 | 18.12 | 100 | 6.32 | 1 | 347.5 | 0 | 0 | 0 | 0 | 0 | 0 | 6.209 | 6.287 | 5.359 | 0 | 0 | 0 | 2 | 2 | 0
2022-12-28 19:00 | 0 | 463.2 | 462.65 | 1 | 3.3 | 33.56 | 100 | 100 | 31.133 | 31.132 | 6.044 | 1.111 | 38.288 | 0 | 0 | 121.931 | 121.931 | 121.931 | 139.762 | 158.783 | 158.97 | 0 | 0 | 0 | 0 | 0 | 0 | 121.93 | 121.931 | 76.7 | 19.58 | 100 | 2.78 | 1 | 347.5 | 0 | 0 | 0 | 0 | 0 | 0 | 6.195 | 6.281 | 5.355 | 0 | 0 | 0 | 2 | 2 | 0
2022-12-28 20:00 | 0 | 624.2 | 623.72 | 1 | 3.3 | 33.39 | 100 | 100 | 48.108 | 48.108 | 6.39 | 1.847 | 56.345 | 0 | 0 | 170.608 | 170.608 | 170.608 | 188.455 | 214.061 | 214.225 | 0 | 0 | 0 | 0 | 0 | 0 | 170.607 | 170.608 | 79.64 | 22.46 | 100 | 2.25 | 1 | 347.5 | 0 | 0 | 0 | 0 | 0 | 0 | 6.204 | 6.285 | 5.358 | 0 | 0 | 0 | 2 | 2 | 0
2022-12-28 21:00 | 0 | 587 | 580.61 | 1 | 3.6 | 33.29 | 100 | 100 | 43.297 | 43.296 | 6.162 | 1.616 | 51.075 | 0 | 0 | 156.977 | 156.977 | 156.977 | 174.833 | 199.264 | 201.458 | 0 | 0 | 0 | 0 | 0 | 0 | 156.976 | 156.977 | 77.92 | 21.49 | 100 | 8.46 | 1 | 347.5 | 0 | 0 | 0 | 0 | 0 | 0 | 6.21 | 6.287 | 5.359 | 0 | 0 | 0 | 2 | 2 | 0
2022-12-28 22:00 | 0 | 420.7 | 405.3 | 1 | 3 | 30.1 | 100 | 100 | 21.331 | 21.331 | 3.987 | 0.731 | 26.049 | 0 | 0 | 86.601 | 86.601 | 86.601 | 104.754 | 139.099 | 144.384 | 0 | 0 | 0 | 0 | 0 | 0 | 86.6 | 86.601 | 59.98 | 14.77 | 100 | 15.55 | 0.99 | 347.5 | 0 | 0 | 0 | 0 | 0 | 0 | 6.388 | 6.351 | 5.414 | 0 | 0 | 0 | 2 | 2 | 0
2022-12-28 23:00 | 0 | 129.4 | 118.95 | 1 | 2.7 | 29.58 | 100 | 100 | 0 | 0 | 0 | 0.521 | 0 | 0 | 0 | 0 | 0 | 0 | 11.601 | 40.825 | 44.41 | 0 | 0 | 0 | 0 | 0 | 0 | -0.001 | 0 | 0 | 0 | 0 | 23.18 | 0.98 | 327.02 | 0 | 0 | 0 | 0 | -5.944 | 0 | 6.025 | 6.218 | 5.301 | 0 | 0 | 0 | 2 | 2 | 0
2022-12-29 | 0 | 0 | 0 | 1 | 3 | 28.99 | 100 | 100 | 0 | 0 | 0 | 0 | 0 | 0 | 0 | 0 | 0 | 0 | 0 | 0 | 0 | 0 | 0 | 0 | 0 | 0 | 0 | -0.001 | 0 | 0 | 0 | 0 | 27.1 | 0.97 | 275.52 | 0 | 0 | 0 | 0 | -14.952 | 0 | 4.566 | 5.606 | 4.779 | 0 | 0 | 0 | 2 | 2 | 0
2022-12-29 01:00 | 0 | 0 | 0 | 0 | 2.8 | 28.57 | 100 | 100 | 0 | 0 | 0 | 0 | 0 | 0 | 0 | 0 | 0 | 0 | 0 | 0 | 0 | 0 | 0 | 0 | 0 | 0 | 0 | -0.001 | 0 | 0 | 0 | 0 | 0 | 0 | 235.7 | 0 | 0 | 0 | 0 | -11.559 | 0 | 2.911 | 4.668 | 3.979 | 0 | 0 | 0 | 1 | 1 | 0
2022-12-29 02:00 | 0 | 0 | 0 | 0 | 2.8 | 27.53 | 100 | 100 | 0 | 0 | 0 | 0 | 0 | 0 | 0 | 0 | 0 | 0 | 0 | 0 | 0 | 0 | 0 | 0 | 0 | 0 | 0 | -0.001 | 0 | 0 | 0 | 0 | 0 | 0 | 203.42 | 0 | 0 | 0 | 0 | -9.369 | 0 | 2.06 | 3.945 | 3.363 | 0 | 0 | 0 | 1 | 1 | 0
2022-12-29 03:00 | 0 | 0 | 0 | 0 | 2.7 | 27.49 | 100 | 100 | 0 | 0 | 0 | 0 | 0 | 0 | 0 | 0 | 0 | 0 | 0 | 0 | 0 | 0 | 0 | 0 | 0 | 0 | 0 | -0.001 | 0 | 0 | 0 | 0 | 0 | 0 | 176.71 | 0 | 0 | 0 | 0 | -7.753 | 0 | 1.567 | 3.339 | 2.846 | 0 | 0 | 0 | 1 | 1 | 0
2022-12-29 04:00 | 0 | 0 | 0 | 0 | 2.4 | 27.52 | 100 | 100 | 0 | 0 | 0 | 0 | 0 | 0 | 0 | 0 | 0 | 0 | 0 | 0 | 0 | 0 | 0 | 0 | 0 | 0 | 0 | -0.001 | 0 | 0 | 0 | 0 | 0 | 0 | 154.25 | 0 | 0 | 0 | 0 | -6.52 | 0 | 1.272 | 2.833 | 2.415 | 0 | 0 | 0 | 1 | 1 | 0
2022-12-29 05:00 | 0 | 0 | 0 | 0 | 2.3 | 26.58 | 100 | 100 | 0 | 0 | 0 | 0 | 0 | 0 | 0 | 0 | 0 | 0 | 0 | 0 | 0 | 0 | 0 | 0 | 0 | 0 | 0 | -0.001 | 0 | 0 | 0 | 0 | 0 | 0 | 135.03 | 0 | 0 | 0 | 0 | -5.579 | 0 | 1.088 | 2.425 | 2.067 | 0 | 0 | 0 | 1 | 1 | 0
2022-12-29 06:00 | 0 | 0 | 0 | 0 | 2.6 | 26.45 | 100 | 100 | 0 | 0 | 0 | 0 | 0 | 0 | 0 | 0 | 0 | 0 | 0 | 0 | 0 | 0 | 0 | 0 | 0 | 0 | 0 | -0.001 | 0 | 0 | 0 | 0 | 0 | 0 | 118.61 | 0 | 0 | 0 | 0 | -4.769 | 0 | 0.95 | 2.062 | 1.757 | 0 | 0 | 0 | 1 | 1 | 0
2022-12-29 07:00 | 0 | 0 | 0 | 0 | 2.7 | 26.38 | 100 | 100 | 0 | 0 | 0 | 0 | 0 | 0 | 0 | 0 | 0 | 0 | 0 | 0 | 0 | 0 | 0 | 0 | 0 | 0 | 0 | -0.001 | 0 | 0 | 0 | 0 | 0 | 0 | 104.54 | 0 | 0 | 0 | 0 | -4.084 | 0 | 0.841 | 1.75 | 1.492 | 0 | 0 | 0 | 1 | 1 | 0
2022-12-29 08:00 | 0 | 0 | 0 | 0 | 2.5 | 25.87 | 100 | 100 | 0 | 0 | 0 | 0 | 0 | 0 | 0 | 0 | 0 | 0 | 0 | 0 | 0 | 0 | 0 | 0 | 0 | 0 | 0 | -0.001 | 0 | 0 | 0 | 0 | 0 | 0 | 92.42 | 0 | 0 | 0 | 0 | -3.517 | 0 | 0.752 | 1.492 | 1.272 | 0 | 0 | 0 | 1 | 1 | 0
2022-12-29 09:00 | 0 | 0 | 0 | 1 | 2.1 | 25.7 | 100 | 100 | 0 | 0 | 0 | 0 | 0 | 0 | 0 | 0 | 0 | 0 | 0 | 0 | 0 | 0 | 0 | 0 | 0 | 0 | 0 | -0.001 | 0 | 0 | 0 | 0 | 27.82 | 0.97 | 82.04 | 0 | 0 | 0 | 0 | -3.014 | 0 | 0.67 | 1.265 | 1.078 | 0 | 0 | 0 | 1 | 1 | 0
2022-12-29 10:00 | 0 | 3.1 | 2.83 | 1 | 1.9 | 27.12 | 100 | 100 | 0 | 0 | 0 | 0.521 | 0 | 0 | 0 | 0 | 0 | 0 | 0.233 | 0.973 | 1.064 | 0 | 0 | 0 | 0 | 0 | 0 | -0.001 | 0 | 0 | 0 | 0 | 23.89 | 0.98 | 74.16 | 0 | 0 | 0 | 0 | -2.289 | 0 | 0.585 | 1.046 | 0.891 | 0 | 0 | 0 | 2 | 2 | 0
2022-12-29 11:00 | 0 | 69.3 | 66.54 | 1 | 1.3 | 27.14 | 100 | 100 | 0 | 0 | 0 | 0.521 | 0 | 0 | 0 | 0 | 0 | 0 | 16.209 | 22.837 | 23.784 | 0 | 0 | 0 | 0 | 0 | 0 | -0.001 | 0 | 0 | 0 | 0 | 16.22 | 0.99 | 119.74 | 0 | 0 | 0 | 0 | 13.233 | 0 | 0.663 | 1.249 | 1.065 | 0 | 0 | 0 | 1 | 1 | 0
2022-12-29 12:00 | 0 | 147.1 | 145.26 | 1 | 1.1 | 26.84 | 100 | 100 | 0 | 0 | 0 | 0.521 | 0 | 0 | 0 | 0 | 0 | 0 | 43.722 | 49.854 | 50.485 | 0 | 0 | 0 | 0 | 0 | 0 | -0.001 | 0 | 0 | 0 | 0 | 9.07 | 1 | 248.62 | 0 | 0 | 0 | 0 | 37.413 | 0 | 1.25 | 2.731 | 2.328 | 0 | 0 | 0 | 1 | 1 | 0
2022-12-29 13:00 | 0 | 130.6 | 130.45 | 1 | 1 | 26.73 | 100 | 100 | 0 | 0 | 0 | 0.521 | 0 | 0 | 0 | 0 | 0 | 0 | 39.408 | 44.77 | 44.822 | 0 | 0 | 0 | 0 | 0 | 0 | -0.001 | 0 | 0 | 0 | 0 | 2.75 | 1 | 339.76 | 0 | 0 | 0 | 0 | 26.457 | 0 | 3.565 | 5.067 | 4.319 | 0 | 0 | 0 | 1 | 1 | 0
2022-12-29 14:00 | 0 | 64.9 | 64.84 | 1 | 1.2 | 26.3 | 100 | 100 | 0 | 0 | 0 | 0.521 | 0 | 0 | 0 | 0 | 0 | 0 | 19.591 | 22.254 | 22.274 | 0 | 0 | 0 | 0 | 0 | 0 | -0.001 | 0 | 0 | 0 | 0 | 2.41 | 1 | 345.36 | 0 | 0 | 0 | 0 | 1.623 | 0 | 6.277 | 6.311 | 5.38 | 0 | 0 | 0 | 1 | 1 | 0
2022-12-29 15:00 | 0 | 106.6 | 106 | 1 | 1.7 | 27.14 | 100 | 100 | 0 | 0 | 0 | 0.521 | 0 | 13.138 | 0 | 13.138 | 13.138 | 13.138 | 31.968 | 36.378 | 36.585 | 0 | 0 | 0 | 0 | 0 | 0 | -0.001 | 0 | 35.91 | 0 | 0 | 6.1 | 1 | 346.93 | 0 | 0 | 0 | 0 | 0.458 | 0 | 6.521 | 6.398 | 5.454 | 0 | 0 | 0 | 1 | 1 | 0
2022-12-29 16:00 | 0 | 72.2 | 71.48 | 1 | 2.2 | 26.67 | 100 | 100 | 0 | 0 | 0 | 0.521 | 0 | 3.11 | 0 | 3.11 | 3.11 | 3.11 | 21.532 | 24.533 | 24.779 | 0 | 0 | 0 | 0 | 0 | 0 | -0.001 | 0 | 12.55 | 0 | 0 | 8.08 | 1 | 346.93 | 0 | 0 | 0 | 0 | 0 | 0 | 6.551 | 6.408 | 5.463 | 0 | 0 | 0 | 1 | 1 | 0
2022-12-29 17:00 | 0 | 122.7 | 121.45 | 1 | 2 | 27.53 | 100 | 100 | 0 | 0 | 0 | 0.521 | 0 | 18.239 | 0 | 18.239 | 18.239 | 18.239 | 36.58 | 41.683 | 42.111 | 0 | 0 | 0 | 0 | 0 | 0 | -0.001 | 0 | 43.31 | 0 | 0 | 8.17 | 1 | 346.93 | 0 | 0 | 0 | 0 | 0 | 0 | 6.502 | 6.391 | 5.448 | 0 | 0 | 0 | 1 | 1 | 0
2022-12-29 18:00 | 0 | 67.1 | 66.68 | 1 | 2 | 27.91 | 100 | 100 | 0 | 0 | 0 | 0.521 | 0 | 1.803 | 0 | 1.803 | 1.803 | 1.803 | 20.108 | 22.886 | 23.029 | 0 | 0 | 0 | 0 | 0 | 0 | -0.001 | 0 | 7.83 | 0 | 0 | 6.39 | 1 | 346.93 | 0 | 0 | 0 | 0 | 0 | 0 | 6.48 | 6.383 | 5.442 | 0 | 0 | 0 | 1 | 1 | 0
2022-12-29 19:00 | 0 | 187.6 | 187.37 | 1 | 2.7 | 27.47 | 100 | 100 | 0 | 0 | 0 | 0.521 | 0 | 38.252 | 0 | 38.252 | 38.252 | 38.252 | 56.599 | 64.304 | 64.384 | 0 | 0 | 0 | 0 | 0 | 0 | -0.001 | 0 | 59.41 | 0 | 0 | 2.87 | 1 | 346.93 | 0 | 0 | 0 | 0 | 0 | 0 | 6.505 | 6.392 | 5.449 | 0 | 0 | 0 | 1 | 1 | 0
2022-12-29 20:00 | 0 | 474.9 | 474.57 | 1 | 3.5 | 28.78 | 100 | 100 | 34.507 | 34.506 | 4.032 | 1.152 | 39.691 | 0 | 0 | 125.17 | 125.17 | 125.17 | 143.393 | 162.871 | 162.986 | 0 | 0 | 0 | 0 | 0 | 0 | 125.169 | 125.17 | 76.8 | 21.17 | 100 | 2.15 | 1 | 346.93 | 0 | 0 | 0 | 0 | 0 | 0 | 6.431 | 6.366 | 5.427 | 0 | 0 | 0 | 2 | 2 | 0
2022-12-29 21:00 | 0 | 565.2 | 559.19 | 1 | 3.9 | 29.49 | 100 | 100 | 42.84 | 42.839 | 4.538 | 1.509 | 48.886 | 0 | 0 | 150.241 | 150.241 | 150.241 | 168.397 | 191.914 | 193.977 | 0 | 0 | 0 | 0 | 0 | 0 | 150.24 | 150.241 | 77.45 | 22.08 | 100 | 8.36 | 1 | 346.93 | 0 | 0 | 0 | 0 | 0 | 0 | 6.39 | 6.352 | 5.415 | 0 | 0 | 0 | 2 | 2 | 0
2022-12-29 22:00 | 0 | 492.3 | 474.52 | 1 | 4.1 | 27.26 | 100 | 100 | 28.847 | 28.847 | 2.649 | 0.909 | 32.406 | 0 | 0 | 104.706 | 104.706 | 104.706 | 123.072 | 162.856 | 168.957 | 0 | 0 | 0 | 0 | 0 | 0 | 104.705 | 104.706 | 61.97 | 17.07 | 100 | 15.44 | 0.99 | 346.93 | 0 | 0 | 0 | 0 | 0 | 0 | 6.517 | 6.396 | 5.453 | 0 | 0 | 0 | 2 | 2 | 0
2022-12-29 23:00 | 0 | 377.5 | 347.3 | 1 | 3.4 | 26.83 | 100 | 100 | 0 | 0 | 0 | 0.521 | 0 | 15.774 | 0 | 15.774 | 15.774 | 15.774 | 34.181 | 119.194 | 129.558 | 0 | 0 | 0 | 0 | 0 | 0 | -0.001 | 0 | 12.18 | 0 | 0 | 23.07 | 0.98 | 346.93 | 0 | 0 | 0 | 0 | 0 | 0 | 6.542 | 6.405 | 5.46 | 0 | 0 | 0 | 2 | 2 | 0
2022-12-30 | 0 | 0 | 0 | 1 | 3.1 | 26.4 | 100 | 100 | 0 | 0 | 0 | 0 | 0 | 0 | 0 | 0 | 0 | 0 | 0 | 0 | 0 | 0 | 0 | 0 | 0 | 0 | 0 | -0.001 | 0 | 0 | 0 | 0 | 26.99 | 0.97 | 289.56 | 0 | 0 | 0 | 0 | -16.655 | 0 | 5.515 | 6.014 | 5.127 | 0 | 0 | 0 | 2 | 2 | 0
2022-12-30 01:00 | 0 | 0 | 0 | 0 | 3.3 | 26.06 | 100 | 100 | 0 | 0 | 0 | 0 | 0 | 0 | 0 | 0 | 0 | 0 | 0 | 0 | 0 | 0 | 0 | 0 | 0 | 0 | 0 | -0.001 | 0 | 0 | 0 | 0 | 0 | 0 | 246.19 | 0 | 0 | 0 | 0 | -12.59 | 0 | 3.376 | 4.974 | 4.24 | 0 | 0 | 0 | 1 | 1 | 0
2022-12-30 02:00 | 0 | 0 | 0 | 0 | 3.3 | 24.79 | 100 | 100 | 0 | 0 | 0 | 0 | 0 | 0 | 0 | 0 | 0 | 0 | 0 | 0 | 0 | 0 | 0 | 0 | 0 | 0 | 0 | -0.001 | 0 | 0 | 0 | 0 | 0 | 0 | 211.45 | 0 | 0 | 0 | 0 | -10.083 | 0 | 2.316 | 4.193 | 3.574 | 0 | 0 | 0 | 1 | 1 | 0
2022-12-30 03:00 | 0 | 0 | 0 | 0 | 2.9 | 24.48 | 100 | 100 | 0 | 0 | 0 | 0 | 0 | 0 | 0 | 0 | 0 | 0 | 0 | 0 | 0 | 0 | 0 | 0 | 0 | 0 | 0 | -0.001 | 0 | 0 | 0 | 0 | 0 | 0 | 182.9 | 0 | 0 | 0 | 0 | -8.288 | 0 | 1.717 | 3.547 | 3.024 | 0 | 0 | 0 | 1 | 1 | 0
2022-12-30 04:00 | 0 | 0 | 0 | 0 | 2.1 | 24.09 | 100 | 100 | 0 | 0 | 0 | 0 | 0 | 0 | 0 | 0 | 0 | 0 | 0 | 0 | 0 | 0 | 0 | 0 | 0 | 0 | 0 | -0.001 | 0 | 0 | 0 | 0 | 0 | 0 | 158.94 | 0 | 0 | 0 | 0 | -6.954 | 0 | 1.368 | 3.015 | 2.57 | 0 | 0 | 0 | 1 | 1 | 0
2022-12-30 05:00 | 0 | 0 | 0 | 0 | 1.4 | 23.29 | 100 | 100 | 0 | 0 | 0 | 0 | 0 | 0 | 0 | 0 | 0 | 0 | 0 | 0 | 0 | 0 | 0 | 0 | 0 | 0 | 0 | -0.001 | 0 | 0 | 0 | 0 | 0 | 0 | 138.54 | 0 | 0 | 0 | 0 | -5.924 | 0 | 1.152 | 2.576 | 2.196 | 0 | 0 | 0 | 1 | 1 | 0
2022-12-30 06:00 | 0 | 0 | 0 | 0 | 1.1 | 23.28 | 100 | 100 | 0 | 0 | 0 | 0 | 0 | 0 | 0 | 0 | 0 | 0 | 0 | 0 | 0 | 0 | 0 | 0 | 0 | 0 | 0 | -0.001 | 0 | 0 | 0 | 0 | 0 | 0 | 121.14 | 0 | 0 | 0 | 0 | -5.05 | 0 | 0.996 | 2.189 | 1.866 | 0 | 0 | 0 | 1 | 1 | 0
2022-12-30 07:00 | 0 | 0 | 0 | 0 | 1.4 | 23.34 | 100 | 100 | 0 | 0 | 0 | 0 | 0 | 0 | 0 | 0 | 0 | 0 | 0 | 0 | 0 | 0 | 0 | 0 | 0 | 0 | 0 | -0.001 | 0 | 0 | 0 | 0 | 0 | 0 | 106.27 | 0 | 0 | 0 | 0 | -4.317 | 0 | 0.878 | 1.856 | 1.583 | 0 | 0 | 0 | 1 | 1 | 0
2022-12-30 08:00 | 0 | 0 | 0 | 0 | 1.9 | 23.39 | 100 | 100 | 0 | 0 | 0 | 0 | 0 | 0 | 0 | 0 | 0 | 0 | 0 | 0 | 0 | 0 | 0 | 0 | 0 | 0 | 0 | -0.001 | 0 | 0 | 0 | 0 | 0 | 0 | 93.55 | 0 | 0 | 0 | 0 | -3.693 | 0 | 0.78 | 1.572 | 1.34 | 0 | 0 | 0 | 1 | 1 | 0
2022-12-30 09:00 | 0 | 0 | 0 | 1 | 2.2 | 23.41 | 100 | 100 | 0 | 0 | 0 | 0 | 0 | 0 | 0 | 0 | 0 | 0 | 0 | 0 | 0 | 0 | 0 | 0 | 0 | 0 | 0 | -0.001 | 0 | 0 | 0 | 0 | 27.83 | 0.97 | 82.67 | 0 | 0 | 0 | 0 | -3.158 | 0 | 0.694 | 1.33 | 1.134 | 0 | 0 | 0 | 1 | 1 | 0
2022-12-30 10:00 | 0 | 16.9 | 15.45 | 1 | 2.8 | 25.73 | 100 | 100 | 0 | 0 | 0 | 0.521 | 0 | 0 | 0 | 0 | 0 | 0 | 1.241 | 5.303 | 5.8 | 0 | 0 | 0 | 0 | 0 | 0 | -0.001 | 0 | 0 | 0 | 0 | 23.9 | 0.98 | 77.78 | 0 | 0 | 0 | 0 | -1.418 | 0 | 0.61 | 1.106 | 0.943 | 0 | 0 | 0 | 2 | 2 | 0
2022-12-30 11:00 | 0 | 79.9 | 76.72 | 1 | 3.5 | 25.74 | 100 | 100 | 0 | 0 | 0 | 0.521 | 0 | 0 | 0 | 0 | 0 | 0 | 18.557 | 26.329 | 27.422 | 0 | 0 | 0 | 0 | 0 | 0 | -0.001 | 0 | 0 | 0 | 0 | 16.23 | 0.99 | 130.33 | 0 | 0 | 0 | 0 | 15.254 | 0 | 0.717 | 1.396 | 1.19 | 0 | 0 | 0 | 1 | 1 | 0
2022-12-30 12:00 | 0 | 162.8 | 160.76 | 1 | 3.9 | 25.85 | 100 | 100 | 0 | 0 | 0 | 0.521 | 0 | 0 | 0 | 0 | 0 | 0 | 48.387 | 55.175 | 55.873 | 0 | 0 | 0 | 0 | 0 | 0 | -0.001 | 0 | 0 | 0 | 0 | 9.07 | 1 | 272.59 | 0 | 0 | 0 | 0 | 41.294 | 0 | 1.435 | 3.054 | 2.604 | 0 | 0 | 0 | 1 | 1 | 0
2022-12-30 13:00 | 0 | 396.8 | 396.35 | 1 | 4.7 | 25.94 | 100 | 100 | 21.387 | 21.387 | 1.93 | 0.677 | 23.994 | 0 | 0 | 80.44 | 80.44 | 80.44 | 119.733 | 136.026 | 136.182 | 0 | 0 | 0 | 0 | 0 | 0 | 80.439 | 80.44 | 59.07 | 15.7 | 100 | 2.74 | 1 | 347.5 | 0 | 0 | 0 | 0 | 21.746 | 0 | 6.063 | 6.199 | 5.284 | 0 | 0 | 0 | 2 | 2 | 0
2022-12-30 14:00 | 0 | 547 | 546.51 | 1 | 4.9 | 28.71 | 100 | 100 | 41.958 | 41.957 | 4.263 | 1.457 | 47.677 | 0 | 0 | 146.832 | 146.832 | 146.832 | 165.115 | 187.561 | 187.73 | 0 | 0 | 0 | 0 | 0 | 0 | 146.831 | 146.832 | 78.21 | 22.35 | 100 | 2.43 | 1 | 347.5 | 0 | 0 | 0 | 0 | 0 | 0 | 6.467 | 6.379 | 5.438 | 0 | 0 | 0 | 2 | 2 | 0
2022-12-30 15:00 | 0 | 538.8 | 535.71 | 1 | 4.9 | 29.03 | 100 | 100 | 40.497 | 40.497 | 4.442 | 1.404 | 46.343 | 0 | 0 | 143.314 | 143.314 | 143.314 | 161.567 | 183.856 | 184.916 | 0 | 0 | 0 | 0 | 0 | 0 | 143.313 | 143.314 | 77.5 | 21.9 | 100 | 6.14 | 1 | 347.5 | 0 | 0 | 0 | 0 | 0 | 0 | 6.449 | 6.372 | 5.432 | 0 | 0 | 0 | 2 | 2 | 0
2022-12-30 16:00 | 0 | 695.8 | 688.81 | 1 | 5.1 | 29.51 | 100 | 100 | 56.761 | 56.761 | 5.508 | 2.193 | 64.462 | 0 | 0 | 189.261 | 189.261 | 189.261 | 207.468 | 236.4 | 238.799 | 0 | 0 | 0 | 0 | 0 | 0 | 189.26 | 189.261 | 79.26 | 23.77 | 100 | 8.13 | 1 | 347.5 | 0 | 0 | 0 | 0 | 0 | 0 | 6.421 | 6.363 | 5.424 | 0 | 0 | 0 | 2 | 2 | 0
2022-12-30 17:00 | 0 | 622.1 | 615.68 | 1 | 4.7 | 30.77 | 100 | 100 | 48.261 | 48.261 | 5.311 | 1.79 | 55.362 | 0 | 0 | 167.334 | 167.334 | 167.334 | 185.424 | 211.3 | 213.505 | 0 | 0 | 0 | 0 | 0 | 0 | 167.333 | 167.334 | 78.37 | 22.6 | 100 | 8.24 | 1 | 347.5 | 0 | 0 | 0 | 0 | 0 | 0 | 6.35 | 6.337 | 5.402 | 0 | 0 | 0 | 2 | 2 | 0
2022-12-30 18:00 | 0 | 810.3 | 805.13 | 1 | 4.4 | 31.29 | 100 | 100 | 69.844 | 69.844 | 6.447 | 2.952 | 79.243 | 0 | 0 | 224.732 | 224.732 | 224.732 | 242.774 | 276.322 | 278.095 | 0 | 0 | 0 | 0 | 0 | 0 | 224.731 | 224.732 | 80.81 | 25.12 | 100 | 6.47 | 1 | 347.5 | 0 | 0 | 0 | 0 | 0 | 0 | 6.321 | 6.327 | 5.394 | 0 | 0 | 0 | 2 | 3 | 0
2022-12-30 19:00 | 0 | 337.3 | 336.85 | 1 | 4.1 | 31.85 | 100 | 100 | 19.455 | 19.455 | 4.892 | 0.706 | 25.052 | 0 | 0 | 83.762 | 83.762 | 83.762 | 101.751 | 115.607 | 115.761 | 0 | 0 | 0 | 0 | 0 | 0 | 83.761 | 83.762 | 72.36 | 16.81 | 100 | 2.96 | 1 | 347.5 | 0 | 0 | 0 | 0 | 0 | 0 | 6.29 | 6.316 | 5.384 | 0 | 0 | 0 | 2 | 3 | 0
2022-12-30 20:00 | 0 | 350.6 | 350.38 | 1 | 3.7 | 32.26 | 100 | 100 | 20.624 | 20.624 | 5.096 | 0.742 | 26.463 | 0 | 0 | 87.92 | 87.92 | 87.92 | 105.872 | 120.249 | 120.326 | 0 | 0 | 0 | 0 | 0 | 0 | 87.919 | 87.92 | 73.07 | 17.14 | 100 | 2.05 | 1 | 347.5 | 0 | 0 | 0 | 0 | 0 | 0 | 6.267 | 6.307 | 5.377 | 0 | 0 | 0 | 2 | 2 | 0
2022-12-30 21:00 | 0 | 414.8 | 410.5 | 1 | 3.2 | 32.3 | 100 | 100 | 26.454 | 26.454 | 5.222 | 0.92 | 32.596 | 0 | 0 | 105.683 | 105.683 | 105.683 | 123.631 | 140.884 | 142.359 | 0 | 0 | 0 | 0 | 0 | 0 | 105.682 | 105.683 | 74.24 | 18.58 | 100 | 8.26 | 1 | 347.5 | 0 | 0 | 0 | 0 | 0 | 0 | 6.265 | 6.307 | 5.376 | 0 | 0 | 0 | 2 | 2 | 0
2022-12-30 22:00 | 0 | 377.9 | 364.45 | 1 | 2.3 | 29.24 | 100 | 100 | 0 | 0 | 0 | 0.521 | 0 | 76.596 | 0 | 76.596 | 76.596 | 76.596 | 94.829 | 125.079 | 129.695 | 0 | 0 | 0 | 0 | 0 | 0 | -0.001 | 0 | 59.06 | 0 | 0 | 15.33 | 0.99 | 347.5 | 0 | 0 | 0 | 0 | 0 | 0 | 6.437 | 6.368 | 5.429 | 0 | 0 | 0 | 2 | 2 | 0
2022-12-30 23:00 | 0 | 202.9 | 186.83 | 1 | 1.7 | 28.1 | 100 | 100 | 0 | 0 | 0 | 0.521 | 0 | 0.201 | 0 | 0.201 | 0.201 | 0.201 | 18.541 | 64.119 | 69.635 | 0 | 0 | 0 | 0 | 0 | 0 | -0.001 | 0 | 0.29 | 0 | 0 | 22.96 | 0.98 | 347.5 | 0 | 0 | 0 | 0 | 0 | 0 | 6.502 | 6.391 | 5.448 | 0 | 0 | 0 | 1 | 1 | 0
2022-12-31 | 0 | 0 | 0 | 1 | 1.5 | 27.55 | 100 | 100 | 0 | 0 | 0 | 0 | 0 | 0 | 0 | 0 | 0 | 0 | 0 | 0 | 0 | 0 | 0 | 0 | 0 | 0 | 0 | -0.001 | 0 | 0 | 0 | 0 | 26.88 | 0.97 | 290.28 | 0 | 0 | 0 | 0 | -16.609 | 0 | 5.488 | 6.003 | 5.118 | 0 | 0 | 0 | 2 | 2 | 0
2022-12-31 01:00 | 0 | 0 | 0 | 0 | 1.7 | 27.48 | 100 | 100 | 0 | 0 | 0 | 0 | 0 | 0 | 0 | 0 | 0 | 0 | 0 | 0 | 0 | 0 | 0 | 0 | 0 | 0 | 0 | -0.001 | 0 | 0 | 0 | 0 | 0 | 0 | 247.06 | 0 | 0 | 0 | 0 | -12.545 | 0 | 3.355 | 4.961 | 4.229 | 0 | 0 | 0 | 1 | 1 | 0
2022-12-31 02:00 | 0 | 0 | 0 | 0 | 1.9 | 25.98 | 100 | 100 | 0 | 0 | 0 | 0 | 0 | 0 | 0 | 0 | 0 | 0 | 0 | 0 | 0 | 0 | 0 | 0 | 0 | 0 | 0 | -0.001 | 0 | 0 | 0 | 0 | 0 | 0 | 212.39 | 0 | 0 | 0 | 0 | -10.066 | 0 | 2.31 | 4.187 | 3.569 | 0 | 0 | 0 | 1 | 1 | 0
2022-12-31 03:00 | 0 | 0 | 0 | 0 | 2 | 25.74 | 100 | 100 | 0 | 0 | 0 | 0 | 0 | 0 | 0 | 0 | 0 | 0 | 0 | 0 | 0 | 0 | 0 | 0 | 0 | 0 | 0 | -0.001 | 0 | 0 | 0 | 0 | 0 | 0 | 183.89 | 0 | 0 | 0 | 0 | -8.272 | 0 | 1.713 | 3.541 | 3.019 | 0 | 0 | 0 | 1 | 1 | 0
2022-12-31 04:00 | 0 | 0 | 0 | 0 | 2.4 | 25.65 | 100 | 100 | 0 | 0 | 0 | 0 | 0 | 0 | 0 | 0 | 0 | 0 | 0 | 0 | 0 | 0 | 0 | 0 | 0 | 0 | 0 | -0.001 | 0 | 0 | 0 | 0 | 0 | 0 | 160.03 | 0 | 0 | 0 | 0 | -6.928 | 0 | 1.362 | 3.004 | 2.561 | 0 | 0 | 0 | 1 | 1 | 0
2022-12-31 05:00 | 0 | 0 | 0 | 0 | 2.5 | 24.8 | 100 | 100 | 0 | 0 | 0 | 0 | 0 | 0 | 0 | 0 | 0 | 0 | 0 | 0 | 0 | 0 | 0 | 0 | 0 | 0 | 0 | -0.001 | 0 | 0 | 0 | 0 | 0 | 0 | 139.68 | 0 | 0 | 0 | 0 | -5.905 | 0 | 1.148 | 2.568 | 2.189 | 0 | 0 | 0 | 1 | 1 | 0
2022-12-31 06:00 | 0 | 0 | 0 | 0 | 2.2 | 23.91 | 100 | 100 | 0 | 0 | 0 | 0 | 0 | 0 | 0 | 0 | 0 | 0 | 0 | 0 | 0 | 0 | 0 | 0 | 0 | 0 | 0 | -0.001 | 0 | 0 | 0 | 0 | 0 | 0 | 122.21 | 0 | 0 | 0 | 0 | -5.072 | 0 | 1 | 2.198 | 1.874 | 0 | 0 | 0 | 1 | 1 | 0
2022-12-31 07:00 | 0 | 0 | 0 | 0 | 1.9 | 23.49 | 100 | 100 | 0 | 0 | 0 | 0 | 0 | 0 | 0 | 0 | 0 | 0 | 0 | 0 | 0 | 0 | 0 | 0 | 0 | 0 | 0 | -0.001 | 0 | 0 | 0 | 0 | 0 | 0 | 107.21 | 0 | 0 | 0 | 0 | -4.355 | 0 | 0.884 | 1.874 | 1.597 | 0 | 0 | 0 | 1 | 1 | 0
2022-12-31 08:00 | 0 | 0 | 0 | 0 | 1.5 | 23.34 | 100 | 100 | 0 | 0 | 0 | 0 | 0 | 0 | 0 | 0 | 0 | 0 | 0 | 0 | 0 | 0 | 0 | 0 | 0 | 0 | 0 | -0.001 | 0 | 0 | 0 | 0 | 0 | 0 | 94.34 | 0 | 0 | 0 | 0 | -3.734 | 0 | 0.787 | 1.591 | 1.356 | 0 | 0 | 0 | 1 | 1 | 0
2022-12-31 09:00 | 0 | 0 | 0 | 1 | 1.5 | 23.35 | 100 | 100 | 0 | 0 | 0 | 0 | 0 | 0 | 0 | 0 | 0 | 0 | 0 | 0 | 0 | 0 | 0 | 0 | 0 | 0 | 0 | -0.001 | 0 | 0 | 0 | 0 | 27.84 | 0.97 | 83.34 | 0 | 0 | 0 | 0 | -3.194 | 0 | 0.7 | 1.346 | 1.148 | 0 | 0 | 0 | 1 | 1 | 0
2022-12-31 10:00 | 0 | 111.9 | 102.29 | 1 | 1.8 | 24.84 | 100 | 100 | 0 | 0 | 0 | 0.521 | 0 | 0 | 0 | 0 | 0 | 0 | 8.025 | 35.108 | 38.404 | 0 | 0 | 0 | 0 | 0 | 0 | -0.001 | 0 | 0 | 0 | 0 | 23.91 | 0.98 | 100.44 | 0 | 0 | 0 | 0 | 4.965 | 0 | 0.678 | 1.286 | 1.096 | 0 | 0 | 0 | 2 | 2 | 0
2022-12-31 11:00 | 0 | 108.8 | 104.46 | 1 | 1.6 | 25.27 | 100 | 100 | 0 | 0 | 0 | 0.521 | 0 | 0 | 0 | 0 | 0 | 0 | 25.088 | 35.851 | 37.34 | 0 | 0 | 0 | 0 | 0 | 0 | -0.001 | 0 | 0 | 0 | 0 | 16.24 | 0.99 | 171.04 | 0 | 0 | 0 | 0 | 20.494 | 0 | 0.923 | 1.981 | 1.689 | 0 | 0 | 0 | 1 | 1 | 0
2022-12-31 12:00 | 0 | 97.4 | 96.18 | 1 | 1.3 | 25.52 | 100 | 100 | 0 | 0 | 0 | 0.521 | 0 | 0 | 0 | 0 | 0 | 0 | 28.949 | 33.01 | 33.428 | 0 | 0 | 0 | 0 | 0 | 0 | -0.001 | 0 | 0 | 0 | 0 | 9.07 | 1 | 243.46 | 0 | 0 | 0 | 0 | 21.02 | 0 | 1.625 | 3.403 | 2.901 | 0 | 0 | 0 | 1 | 1 | 0
2022-12-31 13:00 | 0 | 80.6 | 80.51 | 1 | 1.3 | 25.38 | 100 | 100 | 0 | 0 | 0 | 0.521 | 0 | 0 | 0 | 0 | 0 | 0 | 24.321 | 27.631 | 27.662 | 0 | 0 | 0 | 0 | 0 | 0 | -0.001 | 0 | 0 | 0 | 0 | 2.73 | 1 | 287.45 | 0 | 0 | 0 | 0 | 12.771 | 0 | 2.909 | 4.665 | 3.977 | 0 | 0 | 0 | 1 | 1 | 0
2022-12-31 14:00 | 0 | 110 | 109.9 | 1 | 1.6 | 27.52 | 100 | 100 | 0 | 0 | 0 | 0.521 | 0 | 0.704 | 0 | 0.704 | 0.704 | 0.704 | 33.203 | 37.717 | 37.752 | 0 | 0 | 0 | 0 | 0 | 0 | -0.001 | 0 | 1.86 | 0 | 0 | 2.46 | 1 | 347.5 | 0 | 0 | 0 | 0 | 17.431 | 0 | 4.632 | 5.633 | 4.802 | 0 | 0 | 0 | 1 | 1 | 0
2022-12-31 15:00 | 0 | 229.3 | 227.97 | 1 | 1.9 | 28.26 | 100 | 100 | 0 | 0 | 0 | 0.521 | 0 | 50.426 | 0 | 50.426 | 50.426 | 50.426 | 68.752 | 78.238 | 78.696 | 0 | 0 | 0 | 0 | 0 | 0 | -0.001 | 0 | 64.08 | 0 | 0 | 6.18 | 1 | 347.5 | 0 | 0 | 0 | 0 | 0 | 0 | 6.493 | 6.388 | 5.445 | 0 | 0 | 0 | 1 | 1 | 0
2022-12-31 16:00 | 0 | 240 | 237.55 | 1 | 2.1 | 28.59 | 100 | 100 | 0 | 0 | 0 | 0.521 | 0 | 53.253 | 0 | 53.253 | 53.253 | 53.253 | 71.548 | 81.529 | 82.368 | 0 | 0 | 0 | 0 | 0 | 0 | -0.001 | 0 | 64.65 | 0 | 0 | 8.19 | 1 | 347.5 | 0 | 0 | 0 | 0 | 0 | 0 | 6.474 | 6.381 | 5.44 | 0 | 0 | 0 | 1 | 1 | 0
2022-12-31 17:00 | 0 | 370.7 | 366.8 | 1 | 2.3 | 30.18 | 100 | 100 | 23.216 | 23.215 | 4.004 | 0.783 | 28.003 | 0 | 0 | 92.319 | 92.319 | 92.319 | 110.464 | 125.886 | 127.224 | 0 | 0 | 0 | 0 | 0 | 0 | 92.318 | 92.319 | 72.56 | 18.25 | 100 | 8.32 | 1 | 347.5 | 0 | 0 | 0 | 0 | 0 | 0 | 6.383 | 6.349 | 5.413 | 0 | 0 | 0 | 2 | 2 | 0
2022-12-31 18:00 | 0 | 259.4 | 257.7 | 1 | 2.7 | 30.08 | 100 | 100 | 0 | 0 | 0 | 0.521 | 0 | 59.546 | 0 | 59.546 | 59.546 | 59.546 | 77.701 | 88.443 | 89.026 | 0 | 0 | 0 | 0 | 0 | 0 | -0.001 | 0 | 66.89 | 0 | 0 | 6.56 | 1 | 347.5 | 0 | 0 | 0 | 0 | 0 | 0 | 6.389 | 6.351 | 5.414 | 0 | 0 | 0 | 2 | 2 | 0
2022-12-31 19:00 | 0 | 488.4 | 487.7 | 1 | 3.2 | 29.8 | 100 | 100 | 35.284 | 35.283 | 4.592 | 1.205 | 41.08 | 0 | 0 | 129.133 | 129.133 | 129.133 | 147.313 | 167.38 | 167.619 | 0 | 0 | 0 | 0 | 0 | 0 | 129.132 | 129.133 | 77.04 | 21.05 | 100 | 3.06 | 1 | 347.5 | 0 | 0 | 0 | 0 | 0 | 0 | 6.405 | 6.357 | 5.419 | 0 | 0 | 0 | 2 | 2 | 0
2022-12-31 20:00 | 0 | 523.2 | 522.9 | 1 | 3.4 | 29.26 | 100 | 100 | 39.088 | 39.088 | 4.57 | 1.352 | 45.01 | 0 | 0 | 139.777 | 139.777 | 139.777 | 158.008 | 179.459 | 179.562 | 0 | 0 | 0 | 0 | 0 | 0 | 139.776 | 139.777 | 77.84 | 21.77 | 100 | 1.94 | 1 | 347.5 | 0 | 0 | 0 | 0 | 0 | 0 | 6.436 | 6.368 | 5.428 | 0 | 0 | 0 | 2 | 2 | 0
2022-12-31 21:00 | 0 | 368.5 | 364.79 | 1 | 3.4 | 29.23 | 100 | 100 | 23.506 | 23.506 | 3.506 | 0.777 | 27.789 | 0 | 0 | 91.638 | 91.638 | 91.638 | 109.872 | 125.195 | 126.469 | 0 | 0 | 0 | 0 | 0 | 0 | 91.637 | 91.638 | 72.46 | 18.59 | 100 | 8.14 | 1 | 347.5 | 0 | 0 | 0 | 0 | 0 | 0 | 6.437 | 6.368 | 5.429 | 0 | 0 | 0 | 2 | 2 | 0
2022-12-31 22:00 | 0 | 250.6 | 241.82 | 1 | 2.7 | 27.82 | 100 | 100 | 0 | 0 | 0 | 0.521 | 0 | 44.741 | 0 | 44.741 | 44.741 | 44.741 | 63.108 | 82.992 | 86.006 | 0 | 0 | 0 | 0 | 0 | 0 | -0.001 | 0 | 52.02 | 0 | 0 | 15.21 | 0.99 | 347.5 | 0 | 0 | 0 | 0 | 0 | 0 | 6.518 | 6.396 | 5.453 | 0 | 0 | 0 | 2 | 2 | 0
2022-12-31 23:00 | 0 | 200.2 | 184.51 | 1 | 1.7 | 27.75 | 100 | 100 | 0 | 0 | 0 | 0.521 | 0 | 0.076 | 0 | 0.076 | 0.076 | 0.076 | 18.449 | 63.322 | 68.709 | 0 | 0 | 0 | 0 | 0 | 0 | -0.001 | 0 | 0.11 | 0 | 0 | 22.84 | 0.98 | 347.5 | 0 | 0 | 0 | 0 | 0 | 0 | 6.522 | 6.398 | 5.454 | 0 | 0 | 0 | 1 | 1 | 0
2022-01-01 | 0 | 0 | 0 | 1 | 1.4 | 25.52 | 100 | 100 | 0 | 0 | 0 | 0 | 0 | 0 | 0 | 0 | 0 | 0 | 0 | 0 | 0 | 0 | 0 | 0 | 0 | 0 | 0 | -0.001 | 0 | 0 | 0 | 0 | 26.76 | 0.97 | 289.73 | 0 | 0 | 0 | 0 | -16.769 | 0 | 5.581 | 6.04 | 5.149 | 0 | 0 | 0 | 2 | 2 | 0