## Tabelle1
Value | GHI | DNI | DNc | Fshad | v wind | T amb | W load (HV) | W load (MV) | W el (HV) | W el,s (HV) | W parPB | W parField | W gross | Q Dump Load | Q Dump FC | Q out | Q field | Q col | Q abs | H dcol | H dn | H gn | dQ Storage | Q Stor Loss | Q Storage | Q Boiler | Q Aux | Q s,tot | Q th,tot | eta th | eta tot,s | SolSh | Inc.ang. | IAM | T HTFmean | T HTFin | T HTFout | mdot F | mdot St | Q HeatupSF | Q HeatupFB | Q Heat | Q Pipe | Q Vessel | Q lossHeatFB | QFP Stor | QFP Aux | ItCountPar | ItCountTemp | Q FFNet
Unit | W/m² | W/m² | W/m² |  | m/s | °C | MW | MW | MW | MW | MW | MW | MW | MW | MW | MW | MW | MW | MW | MW | MW | MW | MW | MW | MWh | MW | MW | MW | MW | % | % | % | ° |  | °C | °C | °C | kg/s | kg/s | MW | MW | MW | MW | MW | MW | MW | MW |  |  | MW
Average | 0 | 237 | 189 | 1 | 3 | 1 | 100 | 100 | 9 | 9 | 0 | 0 | 10 | 5 | 0 | 34 | 34 | 34 | 49 | 65 | 81 | 0 | 0 | 0 | 0 | 0 | 0 | 29 | 29 | 42 | 11 | 100 | 29 | 0.94 | 332 | 0 | 0 | 0 | 0 | 0 | 0 | 8 | 7 | 6 | 0 | 0 | 5 | 1 | 1 | 0
Sum
2021-01-01 01:00 | 0 | 0 | 0 | 1 | 3 | -18.5 | 100 | 100 | 0 | 0 | 0 | 0 | 0 | 0 | 0 | 0 | 0 | 0 | 0 | 0 | 0 | 0 | 0 | 0 | 0 | 0 | 0 | -0.001 | 0 | 0 | 0 | 0 | 37.77 | 0.94 | 260 | 0 | 0 | 0 | 0 | 0 | 0 | 4.36 | 5.456 | 4.651 | 0 | 0 | 14.467 | 1 | 1 | 0
2021-01-01 02:00 | 0 | 394.8 | 287.36 | 1 | 1.9 | -13.9 | 100 | 100 | 0 | 0 | 0 | 0.521 | 0 | 0 | 0 | 0 | 0 | 0 | 27.546 | 98.623 | 135.495 | 0 | 0 | 0 | 0 | 0 | 0 | -0.001 | 0 | 0 | 0 | 0 | 43.29 | 0.91 | 283.81 | 0 | 0 | 0 | 0 | 12.468 | 0 | 4.628 | 5.641 | 4.809 | 0 | 0 | 0 | 2 | 2 | 0
2021-01-01 03:00 | 0 | 618 | 362.93 | 1 | 2.5 | -12.48 | 100 | 100 | 0 | 0 | 0 | 0.521 | 0 | 0 | 0 | 0 | 0 | 0 | 84.729 | 124.559 | 212.098 | 0 | 0 | 0 | 0 | 0 | 0 | -0.001 | 0 | 0 | 0 | 0 | 54.04 | 0.84 | 406.85 | 0 | 0 | 0 | 0 | 64.434 | 0 | 7.761 | 6.766 | 5.768 | 0 | 0 | 0 | 1 | 1 | 0
2021-01-01 04:00 | 0 | 731 | 324.76 | 1 | 2.3 | -11.5 | 100 | 100 | 0 | 0 | 0 | 0.521 | 0 | 27.382 | 0 | 27.382 | 27.382 | 27.382 | 68.827 | 111.456 | 250.879 | 0 | 0 | 0 | 0 | 0 | 0 | -0.001 | 0 | 10.91 | 0 | 0 | 63.62 | 0.7 | 425 | 0 | 0 | 0 | 0 | 9.508 | 0 | 15.883 | 8.666 | 7.388 | 0 | 0 | 0 | 1 | 1 | 0
2021-01-01 05:00 | 0 | 775.5 | 266.01 | 1 | 2.6 | -8.99 | 100 | 100 | 0 | 0 | 0 | 0.521 | 0 | 11.045 | 0 | 11.045 | 11.045 | 11.045 | 43.101 | 91.295 | 266.152 | 0 | 0 | 0 | 0 | 0 | 0 | -0.001 | 0 | 4.15 | 0 | 0 | 69.94 | 0.54 | 425 | 0 | 0 | 0 | 0 | 0 | 0 | 15.97 | 8.684 | 7.403 | 0 | 0 | 0 | 1 | 1 | 0
2021-01-01 06:00 | 0 | 772.7 | 270.5 | 1 | 2.5 | -9.35 | 100 | 100 | 0 | 0 | 0 | 0.521 | 0 | 12.921 | 0 | 12.921 | 12.921 | 12.921 | 45.03 | 92.836 | 265.191 | 0 | 0 | 0 | 0 | 0 | 0 | -0.001 | 0 | 4.87 | 0 | 0 | 69.51 | 0.55 | 425 | 0 | 0 | 0 | 0 | 0 | 0 | 16.01 | 8.691 | 7.409 | 0 | 0 | 0 | 1 | 1 | 0
2021-01-01 07:00 | 0 | 722 | 331.66 | 1 | 2.6 | -9.48 | 100 | 100 | 0 | 0 | 0 | 0.521 | 0 | 39.985 | 0 | 39.985 | 39.985 | 39.985 | 72.114 | 113.825 | 247.79 | 0 | 0 | 0 | 0 | 0 | 0 | -0.001 | 0 | 16.14 | 0 | 0 | 62.65 | 0.72 | 425 | 0 | 0 | 0 | 0 | 0 | 0 | 16.024 | 8.693 | 7.411 | 0 | 0 | 0 | 1 | 1 | 0
2021-01-01 08:00 | 0 | 598.7 | 361.44 | 1 | 2 | -11.21 | 100 | 100 | 0 | 0 | 0 | 0.521 | 0 | 46.531 | 0 | 46.531 | 46.531 | 46.531 | 78.915 | 124.045 | 205.474 | 0 | 0 | 0 | 0 | 0 | 0 | -0.001 | 0 | 22.65 | 0 | 0 | 52.86 | 0.85 | 425 | 0 | 0 | 0 | 0 | 0 | 0 | 16.216 | 8.728 | 7.44 | 0 | 0 | 0 | 1 | 1 | 0
2021-01-01 09:00 | 0 | 365.8 | 271.62 | 1 | 2.9 | -11.55 | 100 | 100 | 0 | 0 | 0 | 0.521 | 0 | 0 | 0 | 0 | 0 | 0 | 22.082 | 93.219 | 125.543 | 0 | 0 | 0 | 0 | 0 | 0 | -0.001 | 0 | 0 | 0 | 0 | 42.05 | 0.92 | 406.98 | 0 | 0 | 0 | 0 | -9.438 | 0 | 15.571 | 8.61 | 7.34 | 0 | 0 | 0 | 1 | 1 | 0
2021-01-01 10:00 | 0 | 0 | 0 | 1 | 2.3 | -15.15 | 100 | 100 | 0 | 0 | 0 | 0 | 0 | 0 | 0 | 0 | 0 | 0 | 0 | 0 | 0 | 0 | 0 | 0 | 0 | 0 | 0 | -0.001 | 0 | 0 | 0 | 0 | 36.52 | 0.94 | 353.77 | 0 | 0 | 0 | 0 | -27.864 | 0 | 12.897 | 8.079 | 6.887 | 0 | 0 | 0 | 2 | 2 | 0
2021-01-01 11:00 | 0 | 0 | 0 | 0 | 2.5 | -15.19 | 100 | 100 | 0 | 0 | 0 | 0 | 0 | 0 | 0 | 0 | 0 | 0 | 0 | 0 | 0 | 0 | 0 | 0 | 0 | 0 | 0 | -0.001 | 0 | 0 | 0 | 0 | 0 | 0 | 311.88 | 0 | 0 | 0 | 0 | -21.936 | 0 | 8.791 | 7.096 | 6.049 | 0 | 0 | 0 | 1 | 1 | 0
2021-01-01 12:00 | 0 | 0 | 0 | 0 | 2.5 | -14.8 | 100 | 100 | 0 | 0 | 0 | 0 | 0 | 0 | 0 | 0 | 0 | 0 | 0 | 0 | 0 | 0 | 0 | 0 | 0 | 0 | 0 | -0.001 | 0 | 0 | 0 | 0 | 0 | 0 | 277.62 | 0 | 0 | 0 | 0 | -17.942 | 0 | 6.265 | 6.304 | 5.374 | 0 | 0 | 0 | 1 | 1 | 0
2021-01-01 13:00 | 0 | 0 | 0 | 0 | 2.4 | -15.5 | 100 | 100 | 0 | 0 | 0 | 0 | 0 | 0 | 0 | 0 | 0 | 0 | 0 | 0 | 0 | 0 | 0 | 0 | 0 | 0 | 0 | -0.001 | 0 | 0 | 0 | 0 | 0 | 0 | 260 | 0 | 0 | 0 | 0 | -7.802 | 0 | 4.689 | 5.669 | 4.833 | 0 | 0 | 7.389 | 1 | 1 | 0
2021-01-01 14:00 | 0 | 0 | 0 | 0 | 2.3 | -16.82 | 100 | 100 | 0 | 0 | 0 | 0 | 0 | 0 | 0 | 0 | 0 | 0 | 0 | 0 | 0 | 0 | 0 | 0 | 0 | 0 | 0 | -0.001 | 0 | 0 | 0 | 0 | 0 | 0 | 260 | 0 | 0 | 0 | 0 | 0 | 0 | 4.407 | 5.539 | 4.722 | 0 | 0 | 14.668 | 1 | 1 | 0
2021-01-01 15:00 | 0 | 0 | 0 | 0 | 2.2 | -16.91 | 100 | 100 | 0 | 0 | 0 | 0 | 0 | 0 | 0 | 0 | 0 | 0 | 0 | 0 | 0 | 0 | 0 | 0 | 0 | 0 | 0 | -0.001 | 0 | 0 | 0 | 0 | 0 | 0 | 260 | 0 | 0 | 0 | 0 | 0 | 0 | 4.411 | 5.541 | 4.723 | 0 | 0 | 14.675 | 1 | 1 | 0
2021-01-01 16:00 | 0 | 0 | 0 | 0 | 2.1 | -16.94 | 100 | 100 | 0 | 0 | 0 | 0 | 0 | 0 | 0 | 0 | 0 | 0 | 0 | 0 | 0 | 0 | 0 | 0 | 0 | 0 | 0 | -0.001 | 0 | 0 | 0 | 0 | 0 | 0 | 260 | 0 | 0 | 0 | 0 | 0 | 0 | 4.412 | 5.541 | 4.724 | 0 | 0 | 14.677 | 1 | 1 | 0
2021-01-01 17:00 | 0 | 0 | 0 | 0 | 1.9 | -18.43 | 100 | 100 | 0 | 0 | 0 | 0 | 0 | 0 | 0 | 0 | 0 | 0 | 0 | 0 | 0 | 0 | 0 | 0 | 0 | 0 | 0 | -0.001 | 0 | 0 | 0 | 0 | 0 | 0 | 260 | 0 | 0 | 0 | 0 | 0 | 0 | 4.475 | 5.571 | 4.749 | 0 | 0 | 14.795 | 1 | 1 | 0
2021-01-01 18:00 | 0 | 0 | 0 | 0 | 2 | -18.24 | 100 | 100 | 0 | 0 | 0 | 0 | 0 | 0 | 0 | 0 | 0 | 0 | 0 | 0 | 0 | 0 | 0 | 0 | 0 | 0 | 0 | -0.001 | 0 | 0 | 0 | 0 | 0 | 0 | 260 | 0 | 0 | 0 | 0 | 0 | 0 | 4.467 | 5.567 | 4.746 | 0 | 0 | 14.78 | 1 | 1 | 0
2021-01-01 19:00 | 0 | 0 | 0 | 0 | 2.2 | -18.15 | 100 | 100 | 0 | 0 | 0 | 0 | 0 | 0 | 0 | 0 | 0 | 0 | 0 | 0 | 0 | 0 | 0 | 0 | 0 | 0 | 0 | -0.001 | 0 | 0 | 0 | 0 | 0 | 0 | 260 | 0 | 0 | 0 | 0 | 0 | 0 | 4.463 | 5.565 | 4.744 | 0 | 0 | 14.773 | 1 | 1 | 0
2021-01-01 20:00 | 0 | 0 | 0 | 0 | 2.4 | -17.99 | 100 | 100 | 0 | 0 | 0 | 0 | 0 | 0 | 0 | 0 | 0 | 0 | 0 | 0 | 0 | 0 | 0 | 0 | 0 | 0 | 0 | -0.001 | 0 | 0 | 0 | 0 | 0 | 0 | 260 | 0 | 0 | 0 | 0 | 0 | 0 | 4.456 | 5.562 | 4.742 | 0 | 0 | 14.76 | 1 | 1 | 0
2021-01-01 21:00 | 0 | 0 | 0 | 0 | 2.8 | -16.86 | 100 | 100 | 0 | 0 | 0 | 0 | 0 | 0 | 0 | 0 | 0 | 0 | 0 | 0 | 0 | 0 | 0 | 0 | 0 | 0 | 0 | -0.001 | 0 | 0 | 0 | 0 | 0 | 0 | 260 | 0 | 0 | 0 | 0 | 0 | 0 | 4.409 | 5.54 | 4.722 | 0 | 0 | 14.671 | 1 | 1 | 0
2021-01-01 22:00 | 0 | 0 | 0 | 0 | 2.9 | -17.76 | 100 | 100 | 0 | 0 | 0 | 0 | 0 | 0 | 0 | 0 | 0 | 0 | 0 | 0 | 0 | 0 | 0 | 0 | 0 | 0 | 0 | -0.001 | 0 | 0 | 0 | 0 | 0 | 0 | 260 | 0 | 0 | 0 | 0 | 0 | 0 | 4.446 | 5.558 | 4.738 | 0 | 0 | 14.742 | 1 | 1 | 0
2021-01-01 23:00 | 0 | 0 | 0 | 0 | 3 | -17.06 | 100 | 100 | 0 | 0 | 0 | 0 | 0 | 0 | 0 | 0 | 0 | 0 | 0 | 0 | 0 | 0 | 0 | 0 | 0 | 0 | 0 | -0.001 | 0 | 0 | 0 | 0 | 0 | 0 | 260 | 0 | 0 | 0 | 0 | 0 | 0 | 4.417 | 5.544 | 4.726 | 0 | 0 | 14.687 | 1 | 1 | 0
2021-01-02 | 0 | 0 | 0 | 0 | 3.1 | -17.07 | 100 | 100 | 0 | 0 | 0 | 0 | 0 | 0 | 0 | 0 | 0 | 0 | 0 | 0 | 0 | 0 | 0 | 0 | 0 | 0 | 0 | -0.001 | 0 | 0 | 0 | 0 | 0 | 0 | 260 | 0 | 0 | 0 | 0 | 0 | 0 | 4.418 | 5.544 | 4.726 | 0 | 0 | 14.687 | 1 | 1 | 0
2021-01-02 01:00 | 0 | 0 | 0 | 1 | 3 | -17.27 | 100 | 100 | 0 | 0 | 0 | 0 | 0 | 0 | 0 | 0 | 0 | 0 | 0 | 0 | 0 | 0 | 0 | 0 | 0 | 0 | 0 | -0.001 | 0 | 0 | 0 | 0 | 37.64 | 0.94 | 260 | 0 | 0 | 0 | 0 | 0 | 0 | 4.426 | 5.548 | 4.729 | 0 | 0 | 14.703 | 1 | 1 | 0
2021-01-02 02:00 | 0 | 416.5 | 303.83 | 1 | 2.9 | -14.54 | 100 | 100 | 0 | 0 | 0 | 0.521 | 0 | 0 | 0 | 0 | 0 | 0 | 29.137 | 104.275 | 142.943 | 0 | 0 | 0 | 0 | 0 | 0 | -0.001 | 0 | 0 | 0 | 0 | 43.16 | 0.92 | 286.6 | 0 | 0 | 0 | 0 | 13.93 | 0 | 4.698 | 5.673 | 4.836 | 0 | 0 | 0 | 2 | 2 | 0
2021-01-02 03:00 | 0 | 642.5 | 378.55 | 1 | 3.4 | -13.4 | 100 | 100 | 0 | 0 | 0 | 0.521 | 0 | 0 | 0 | 0 | 0 | 0 | 88.436 | 129.918 | 220.506 | 0 | 0 | 0 | 0 | 0 | 0 | -0.001 | 0 | 0 | 0 | 0 | 53.9 | 0.84 | 415.56 | 0 | 0 | 0 | 0 | 67.533 | 0 | 8.155 | 6.882 | 5.867 | 0 | 0 | 0 | 1 | 1 | 0
2021-01-02 04:00 | 0 | 723.9 | 323.08 | 1 | 3.1 | -12.38 | 100 | 100 | 0 | 0 | 0 | 0.521 | 0 | 31.377 | 0 | 31.377 | 31.377 | 31.377 | 68.72 | 110.882 | 248.442 | 0 | 0 | 0 | 0 | 0 | 0 | -0.001 | 0 | 12.63 | 0 | 0 | 63.49 | 0.71 | 425 | 0 | 0 | 0 | 0 | 4.946 | 0 | 16.226 | 8.729 | 7.442 | 0 | 0 | 0 | 1 | 1 | 0
2021-01-02 05:00 | 0 | 695.5 | 239.78 | 1 | 3.1 | -7.26 | 100 | 100 | 0 | 0 | 0 | 0.521 | 0 | 7.316 | 0 | 7.316 | 7.316 | 7.316 | 39.118 | 82.293 | 238.696 | 0 | 0 | 0 | 0 | 0 | 0 | -0.001 | 0 | 3.06 | 0 | 0 | 69.83 | 0.54 | 425 | 0 | 0 | 0 | 0 | 0 | 0 | 15.78 | 8.649 | 7.373 | 0 | 0 | 0 | 1 | 1 | 0
2021-01-02 06:00 | 0 | 587.5 | 206.1 | 1 | 2.8 | -7.19 | 100 | 100 | 0 | 0 | 0 | 0.521 | 0 | 2.61 | 0 | 2.61 | 2.61 | 2.61 | 34.402 | 70.733 | 201.63 | 0 | 0 | 0 | 0 | 0 | 0 | -0.001 | 0 | 1.29 | 0 | 0 | 69.46 | 0.56 | 425 | 0 | 0 | 0 | 0 | 0 | 0 | 15.772 | 8.647 | 7.372 | 0 | 0 | 0 | 1 | 1 | 0
2021-01-02 07:00 | 0 | 540.7 | 248.33 | 1 | 2.1 | -7.42 | 100 | 100 | 0 | 0 | 0 | 0.521 | 0 | 22.162 | 0 | 22.162 | 22.162 | 22.162 | 53.987 | 85.226 | 185.568 | 0 | 0 | 0 | 0 | 0 | 0 | -0.001 | 0 | 11.94 | 0 | 0 | 62.66 | 0.72 | 425 | 0 | 0 | 0 | 0 | 0 | 0 | 15.798 | 8.652 | 7.376 | 0 | 0 | 0 | 1 | 1 | 0
2021-01-02 08:00 | 0 | 600.5 | 362.28 | 1 | 2.1 | -8.98 | 100 | 100 | 0 | 0 | 0 | 0.521 | 0 | 47.897 | 0 | 47.897 | 47.897 | 47.897 | 79.951 | 124.335 | 206.092 | 0 | 0 | 0 | 0 | 0 | 0 | -0.001 | 0 | 23.24 | 0 | 0 | 52.89 | 0.85 | 425 | 0 | 0 | 0 | 0 | 0 | 0 | 15.969 | 8.683 | 7.402 | 0 | 0 | 0 | 1 | 1 | 0
2021-01-02 09:00 | 0 | 377.6 | 280.22 | 1 | 2.3 | -9.07 | 100 | 100 | 0 | 0 | 0 | 0.521 | 0 | 0 | 0 | 0 | 0 | 0 | 23.384 | 96.17 | 129.592 | 0 | 0 | 0 | 0 | 0 | 0 | -0.001 | 0 | 0 | 0 | 0 | 42.09 | 0.92 | 409.87 | 0 | 0 | 0 | 0 | -7.921 | 0 | 15.41 | 8.58 | 7.315 | 0 | 0 | 0 | 1 | 1 | 0
2021-01-02 10:00 | 0 | 0 | 0 | 1 | 2.4 | -11.69 | 100 | 100 | 0 | 0 | 0 | 0 | 0 | 0 | 0 | 0 | 0 | 0 | 0 | 0 | 0 | 0 | 0 | 0 | 0 | 0 | 0 | -0.001 | 0 | 0 | 0 | 0 | 36.56 | 0.94 | 356.8 | 0 | 0 | 0 | 0 | -27.796 | 0 | 12.848 | 8.069 | 6.879 | 0 | 0 | 0 | 2 | 2 | 0
2021-01-02 11:00 | 0 | 0 | 0 | 0 | 2.4 | -12.3 | 100 | 100 | 0 | 0 | 0 | 0 | 0 | 0 | 0 | 0 | 0 | 0 | 0 | 0 | 0 | 0 | 0 | 0 | 0 | 0 | 0 | -0.001 | 0 | 0 | 0 | 0 | 0 | 0 | 314.88 | 0 | 0 | 0 | 0 | -21.95 | 0 | 8.8 | 7.099 | 6.051 | 0 | 0 | 0 | 1 | 1 | 0
2021-01-02 12:00 | 0 | 0 | 0 | 0 | 2.6 | -13.12 | 100 | 100 | 0 | 0 | 0 | 0 | 0 | 0 | 0 | 0 | 0 | 0 | 0 | 0 | 0 | 0 | 0 | 0 | 0 | 0 | 0 | -0.001 | 0 | 0 | 0 | 0 | 0 | 0 | 280.4 | 0 | 0 | 0 | 0 | -18.058 | 0 | 6.334 | 6.329 | 5.395 | 0 | 0 | 0 | 1 | 1 | 0
2021-01-02 13:00 | 0 | 0 | 0 | 0 | 2.7 | -13.32 | 100 | 100 | 0 | 0 | 0 | 0 | 0 | 0 | 0 | 0 | 0 | 0 | 0 | 0 | 0 | 0 | 0 | 0 | 0 | 0 | 0 | -0.001 | 0 | 0 | 0 | 0 | 0 | 0 | 260 | 0 | 0 | 0 | 0 | -7.826 | 0 | 4.714 | 5.68 | 4.842 | 0 | 0 | 7.411 | 1 | 1 | 0
2021-01-02 14:00 | 0 | 0 | 0 | 0 | 3 | -14.8 | 100 | 100 | 0 | 0 | 0 | 0 | 0 | 0 | 0 | 0 | 0 | 0 | 0 | 0 | 0 | 0 | 0 | 0 | 0 | 0 | 0 | -0.001 | 0 | 0 | 0 | 0 | 0 | 0 | 260 | 0 | 0 | 0 | 0 | 0 | 0 | 4.324 | 5.498 | 4.687 | 0 | 0 | 14.51 | 1 | 1 | 0
2021-01-02 15:00 | 0 | 0 | 0 | 0 | 3.3 | -14.67 | 100 | 100 | 0 | 0 | 0 | 0 | 0 | 0 | 0 | 0 | 0 | 0 | 0 | 0 | 0 | 0 | 0 | 0 | 0 | 0 | 0 | -0.001 | 0 | 0 | 0 | 0 | 0 | 0 | 260 | 0 | 0 | 0 | 0 | 0 | 0 | 4.319 | 5.496 | 4.685 | 0 | 0 | 14.5 | 1 | 1 | 0
2021-01-02 16:00 | 0 | 0 | 0 | 0 | 3.5 | -14.4 | 100 | 100 | 0 | 0 | 0 | 0 | 0 | 0 | 0 | 0 | 0 | 0 | 0 | 0 | 0 | 0 | 0 | 0 | 0 | 0 | 0 | -0.001 | 0 | 0 | 0 | 0 | 0 | 0 | 260 | 0 | 0 | 0 | 0 | 0 | 0 | 4.308 | 5.49 | 4.68 | 0 | 0 | 14.479 | 1 | 1 | 0
2021-01-02 17:00 | 0 | 0 | 0 | 0 | 3.5 | -13.74 | 100 | 100 | 0 | 0 | 0 | 0 | 0 | 0 | 0 | 0 | 0 | 0 | 0 | 0 | 0 | 0 | 0 | 0 | 0 | 0 | 0 | -0.001 | 0 | 0 | 0 | 0 | 0 | 0 | 260 | 0 | 0 | 0 | 0 | 0 | 0 | 4.281 | 5.477 | 4.669 | 0 | 0 | 14.427 | 1 | 1 | 0
2021-01-02 18:00 | 0 | 0 | 0 | 0 | 3.4 | -13.2 | 100 | 100 | 0 | 0 | 0 | 0 | 0 | 0 | 0 | 0 | 0 | 0 | 0 | 0 | 0 | 0 | 0 | 0 | 0 | 0 | 0 | -0.001 | 0 | 0 | 0 | 0 | 0 | 0 | 260 | 0 | 0 | 0 | 0 | 0 | 0 | 4.259 | 5.466 | 4.66 | 0 | 0 | 14.386 | 1 | 1 | 0
2021-01-02 19:00 | 0 | 0 | 0 | 0 | 3.8 | -12.65 | 100 | 100 | 0 | 0 | 0 | 0 | 0 | 0 | 0 | 0 | 0 | 0 | 0 | 0 | 0 | 0 | 0 | 0 | 0 | 0 | 0 | -0.001 | 0 | 0 | 0 | 0 | 0 | 0 | 260 | 0 | 0 | 0 | 0 | 0 | 0 | 4.237 | 5.455 | 4.651 | 0 | 0 | 14.343 | 1 | 1 | 0
2021-01-02 20:00 | 0 | 0 | 0 | 0 | 3.5 | -13.7 | 100 | 100 | 0 | 0 | 0 | 0 | 0 | 0 | 0 | 0 | 0 | 0 | 0 | 0 | 0 | 0 | 0 | 0 | 0 | 0 | 0 | -0.001 | 0 | 0 | 0 | 0 | 0 | 0 | 260 | 0 | 0 | 0 | 0 | 0 | 0 | 4.279 | 5.476 | 4.669 | 0 | 0 | 14.424 | 1 | 1 | 0
2021-01-02 21:00 | 0 | 0 | 0 | 0 | 2.8 | -13.55 | 100 | 100 | 0 | 0 | 0 | 0 | 0 | 0 | 0 | 0 | 0 | 0 | 0 | 0 | 0 | 0 | 0 | 0 | 0 | 0 | 0 | -0.001 | 0 | 0 | 0 | 0 | 0 | 0 | 260 | 0 | 0 | 0 | 0 | 0 | 0 | 4.273 | 5.473 | 4.666 | 0 | 0 | 14.413 | 1 | 1 | 0
2021-01-02 22:00 | 0 | 0 | 0 | 0 | 2.5 | -14.62 | 100 | 100 | 0 | 0 | 0 | 0 | 0 | 0 | 0 | 0 | 0 | 0 | 0 | 0 | 0 | 0 | 0 | 0 | 0 | 0 | 0 | -0.001 | 0 | 0 | 0 | 0 | 0 | 0 | 260 | 0 | 0 | 0 | 0 | 0 | 0 | 4.317 | 5.495 | 4.684 | 0 | 0 | 14.496 | 1 | 1 | 0
2021-01-02 23:00 | 0 | 0 | 0 | 0 | 2.5 | -14.36 | 100 | 100 | 0 | 0 | 0 | 0 | 0 | 0 | 0 | 0 | 0 | 0 | 0 | 0 | 0 | 0 | 0 | 0 | 0 | 0 | 0 | -0.001 | 0 | 0 | 0 | 0 | 0 | 0 | 260 | 0 | 0 | 0 | 0 | 0 | 0 | 4.306 | 5.49 | 4.68 | 0 | 0 | 14.475 | 1 | 1 | 0
2021-01-03 | 0 | 0 | 0 | 0 | 2 | -14.22 | 100 | 100 | 0 | 0 | 0 | 0 | 0 | 0 | 0 | 0 | 0 | 0 | 0 | 0 | 0 | 0 | 0 | 0 | 0 | 0 | 0 | -0.001 | 0 | 0 | 0 | 0 | 0 | 0 | 260 | 0 | 0 | 0 | 0 | 0 | 0 | 4.3 | 5.487 | 4.677 | 0 | 0 | 14.465 | 1 | 1 | 0
2021-01-03 01:00 | 0 | 0 | 0 | 1 | 1.8 | -13.89 | 100 | 100 | 0 | 0 | 0 | 0 | 0 | 0 | 0 | 0 | 0 | 0 | 0 | 0 | 0 | 0 | 0 | 0 | 0 | 0 | 0 | -0.001 | 0 | 0 | 0 | 0 | 37.5 | 0.94 | 260 | 0 | 0 | 0 | 0 | 0 | 0 | 4.287 | 5.48 | 4.672 | 0 | 0 | 14.439 | 1 | 1 | 0
2021-01-03 02:00 | 0 | 400.3 | 292.68 | 1 | 1.9 | -11.01 | 100 | 100 | 0 | 0 | 0 | 0.521 | 0 | 0 | 0 | 0 | 0 | 0 | 28.112 | 100.448 | 137.383 | 0 | 0 | 0 | 0 | 0 | 0 | -0.001 | 0 | 0 | 0 | 0 | 43.02 | 0.92 | 285.26 | 0 | 0 | 0 | 0 | 13.226 | 0 | 4.525 | 5.593 | 4.768 | 0 | 0 | 0 | 2 | 2 | 0
2021-01-03 03:00 | 0 | 622.6 | 368.05 | 1 | 1.2 | -10.16 | 100 | 100 | 0 | 0 | 0 | 0.521 | 0 | 0 | 0 | 0 | 0 | 0 | 86.09 | 126.313 | 213.676 | 0 | 0 | 0 | 0 | 0 | 0 | -0.001 | 0 | 0 | 0 | 0 | 53.76 | 0.84 | 410.88 | 0 | 0 | 0 | 0 | 65.789 | 0 | 7.766 | 6.767 | 5.768 | 0 | 0 | 0 | 1 | 1 | 0
2021-01-03 04:00 | 0 | 732.8 | 328.61 | 1 | 1.5 | -7.14 | 100 | 100 | 0 | 0 | 0 | 0.521 | 0 | 31.28 | 0 | 31.28 | 31.28 | 31.28 | 70.156 | 112.78 | 251.497 | 0 | 0 | 0 | 0 | 0 | 0 | -0.001 | 0 | 12.44 | 0 | 0 | 63.36 | 0.71 | 425 | 0 | 0 | 0 | 0 | 7.394 | 0 | 15.543 | 8.604 | 7.335 | 0 | 0 | 0 | 1 | 1 | 0
2021-01-03 05:00 | 0 | 776.7 | 269.22 | 1 | 1.5 | -3.64 | 100 | 100 | 0 | 0 | 0 | 0.521 | 0 | 12.962 | 0 | 12.962 | 12.962 | 12.962 | 44.237 | 92.396 | 266.563 | 0 | 0 | 0 | 0 | 0 | 0 | -0.001 | 0 | 4.86 | 0 | 0 | 69.72 | 0.55 | 425 | 0 | 0 | 0 | 0 | 0 | 0 | 15.388 | 8.576 | 7.311 | 0 | 0 | 0 | 1 | 1 | 0
2021-01-03 06:00 | 0 | 775.7 | 272.8 | 1 | 1.4 | -3.99 | 100 | 100 | 0 | 0 | 0 | 0.521 | 0 | 14.354 | 0 | 14.354 | 14.354 | 14.354 | 45.68 | 93.624 | 266.22 | 0 | 0 | 0 | 0 | 0 | 0 | -0.001 | 0 | 5.39 | 0 | 0 | 69.41 | 0.56 | 425 | 0 | 0 | 0 | 0 | 0 | 0 | 15.425 | 8.583 | 7.317 | 0 | 0 | 0 | 1 | 1 | 0
2021-01-03 07:00 | 0 | 728.3 | 334.5 | 1 | 0.7 | -3.17 | 100 | 100 | 0 | 0 | 0 | 0.521 | 0 | 41.517 | 0 | 41.517 | 41.517 | 41.517 | 72.725 | 114.802 | 249.953 | 0 | 0 | 0 | 0 | 0 | 0 | -0.001 | 0 | 16.61 | 0 | 0 | 62.66 | 0.72 | 425 | 0 | 0 | 0 | 0 | 0 | 0 | 15.337 | 8.567 | 7.303 | 0 | 0 | 0 | 1 | 1 | 0
2021-01-03 08:00 | 0 | 612.3 | 369.21 | 1 | 1.2 | -4.01 | 100 | 100 | 0 | 0 | 0 | 0.521 | 0 | 51.057 | 0 | 51.057 | 51.057 | 51.057 | 82.386 | 126.713 | 210.141 | 0 | 0 | 0 | 0 | 0 | 0 | -0.001 | 0 | 24.3 | 0 | 0 | 52.92 | 0.85 | 425 | 0 | 0 | 0 | 0 | 0 | 0 | 15.427 | 8.584 | 7.318 | 0 | 0 | 0 | 1 | 1 | 0
2021-01-03 09:00 | 0 | 384 | 284.83 | 1 | 1.5 | -4.78 | 100 | 100 | 0 | 0 | 0 | 0.521 | 0 | 0 | 0 | 0 | 0 | 0 | 24.409 | 97.753 | 131.789 | 0 | 0 | 0 | 0 | 0 | 0 | -0.001 | 0 | 0 | 0 | 0 | 42.12 | 0.92 | 412.74 | 0 | 0 | 0 | 0 | -6.421 | 0 | 15.058 | 8.514 | 7.258 | 0 | 0 | 0 | 1 | 1 | 0
2021-01-03 10:00 | 0 | 0 | 0 | 1 | 2.1 | -11.66 | 100 | 100 | 0 | 0 | 0 | 0 | 0 | 0 | 0 | 0 | 0 | 0 | 0 | 0 | 0 | 0 | 0 | 0 | 0 | 0 | 0 | -0.001 | 0 | 0 | 0 | 0 | 36.59 | 0.94 | 359 | 0 | 0 | 0 | 0 | -28.141 | 0 | 13.097 | 8.121 | 6.923 | 0 | 0 | 0 | 2 | 2 | 0
2021-01-03 11:00 | 0 | 0 | 0 | 0 | 2.5 | -11.63 | 100 | 100 | 0 | 0 | 0 | 0 | 0 | 0 | 0 | 0 | 0 | 0 | 0 | 0 | 0 | 0 | 0 | 0 | 0 | 0 | 0 | -0.001 | 0 | 0 | 0 | 0 | 0 | 0 | 316.79 | 0 | 0 | 0 | 0 | -22.107 | 0 | 8.904 | 7.127 | 6.076 | 0 | 0 | 0 | 1 | 1 | 0
2021-01-03 12:00 | 0 | 0 | 0 | 0 | 2.2 | -11.71 | 100 | 100 | 0 | 0 | 0 | 0 | 0 | 0 | 0 | 0 | 0 | 0 | 0 | 0 | 0 | 0 | 0 | 0 | 0 | 0 | 0 | -0.001 | 0 | 0 | 0 | 0 | 0 | 0 | 282.22 | 0 | 0 | 0 | 0 | -18.101 | 0 | 6.36 | 6.338 | 5.403 | 0 | 0 | 0 | 1 | 1 | 0
2021-01-03 13:00 | 0 | 0 | 0 | 0 | 2.2 | -11.95 | 100 | 100 | 0 | 0 | 0 | 0 | 0 | 0 | 0 | 0 | 0 | 0 | 0 | 0 | 0 | 0 | 0 | 0 | 0 | 0 | 0 | -0.001 | 0 | 0 | 0 | 0 | 0 | 0 | 260 | 0 | 0 | 0 | 0 | -7.844 | 0 | 4.733 | 5.689 | 4.85 | 0 | 0 | 7.428 | 1 | 1 | 0
2021-01-03 14:00 | 0 | 0 | 0 | 0 | 2.6 | -12.44 | 100 | 100 | 0 | 0 | 0 | 0 | 0 | 0 | 0 | 0 | 0 | 0 | 0 | 0 | 0 | 0 | 0 | 0 | 0 | 0 | 0 | -0.001 | 0 | 0 | 0 | 0 | 0 | 0 | 260 | 0 | 0 | 0 | 0 | 0 | 0 | 4.229 | 5.451 | 4.647 | 0 | 0 | 14.327 | 1 | 1 | 0
2021-01-03 15:00 | 0 | 0 | 0 | 0 | 3 | -13.72 | 100 | 100 | 0 | 0 | 0 | 0 | 0 | 0 | 0 | 0 | 0 | 0 | 0 | 0 | 0 | 0 | 0 | 0 | 0 | 0 | 0 | -0.001 | 0 | 0 | 0 | 0 | 0 | 0 | 260 | 0 | 0 | 0 | 0 | 0 | 0 | 4.28 | 5.477 | 4.669 | 0 | 0 | 14.426 | 1 | 1 | 0
2021-01-03 16:00 | 0 | 0 | 0 | 0 | 3.1 | -12.72 | 100 | 100 | 0 | 0 | 0 | 0 | 0 | 0 | 0 | 0 | 0 | 0 | 0 | 0 | 0 | 0 | 0 | 0 | 0 | 0 | 0 | -0.001 | 0 | 0 | 0 | 0 | 0 | 0 | 260 | 0 | 0 | 0 | 0 | 0 | 0 | 4.24 | 5.457 | 4.652 | 0 | 0 | 14.348 | 1 | 1 | 0
2021-01-03 17:00 | 0 | 0 | 0 | 0 | 3.2 | -12.57 | 100 | 100 | 0 | 0 | 0 | 0 | 0 | 0 | 0 | 0 | 0 | 0 | 0 | 0 | 0 | 0 | 0 | 0 | 0 | 0 | 0 | -0.001 | 0 | 0 | 0 | 0 | 0 | 0 | 260 | 0 | 0 | 0 | 0 | 0 | 0 | 4.234 | 5.454 | 4.649 | 0 | 0 | 14.337 | 1 | 1 | 0
2021-01-03 18:00 | 0 | 0 | 0 | 0 | 3.5 | -12.08 | 100 | 100 | 0 | 0 | 0 | 0 | 0 | 0 | 0 | 0 | 0 | 0 | 0 | 0 | 0 | 0 | 0 | 0 | 0 | 0 | 0 | -0.001 | 0 | 0 | 0 | 0 | 0 | 0 | 260 | 0 | 0 | 0 | 0 | 0 | 0 | 4.214 | 5.444 | 4.641 | 0 | 0 | 14.299 | 1 | 1 | 0
2021-01-03 19:00 | 0 | 0 | 0 | 0 | 3.4 | -11.65 | 100 | 100 | 0 | 0 | 0 | 0 | 0 | 0 | 0 | 0 | 0 | 0 | 0 | 0 | 0 | 0 | 0 | 0 | 0 | 0 | 0 | -0.001 | 0 | 0 | 0 | 0 | 0 | 0 | 260 | 0 | 0 | 0 | 0 | 0 | 0 | 4.197 | 5.435 | 4.634 | 0 | 0 | 14.266 | 1 | 1 | 0
2021-01-03 20:00 | 0 | 0 | 0 | 0 | 2.8 | -10.74 | 100 | 100 | 0 | 0 | 0 | 0 | 0 | 0 | 0 | 0 | 0 | 0 | 0 | 0 | 0 | 0 | 0 | 0 | 0 | 0 | 0 | -0.001 | 0 | 0 | 0 | 0 | 0 | 0 | 260 | 0 | 0 | 0 | 0 | 0 | 0 | 4.161 | 5.417 | 4.618 | 0 | 0 | 14.196 | 1 | 1 | 0
2021-01-03 21:00 | 0 | 0 | 0 | 0 | 2.4 | -10.68 | 100 | 100 | 0 | 0 | 0 | 0 | 0 | 0 | 0 | 0 | 0 | 0 | 0 | 0 | 0 | 0 | 0 | 0 | 0 | 0 | 0 | -0.001 | 0 | 0 | 0 | 0 | 0 | 0 | 260 | 0 | 0 | 0 | 0 | 0 | 0 | 4.159 | 5.416 | 4.617 | 0 | 0 | 14.192 | 1 | 1 | 0
2021-01-03 22:00 | 0 | 0 | 0 | 0 | 2.5 | -11.76 | 100 | 100 | 0 | 0 | 0 | 0 | 0 | 0 | 0 | 0 | 0 | 0 | 0 | 0 | 0 | 0 | 0 | 0 | 0 | 0 | 0 | -0.001 | 0 | 0 | 0 | 0 | 0 | 0 | 260 | 0 | 0 | 0 | 0 | 0 | 0 | 4.202 | 5.438 | 4.635 | 0 | 0 | 14.274 | 1 | 1 | 0
2021-01-03 23:00 | 0 | 0 | 0 | 0 | 1.6 | -11.04 | 100 | 100 | 0 | 0 | 0 | 0 | 0 | 0 | 0 | 0 | 0 | 0 | 0 | 0 | 0 | 0 | 0 | 0 | 0 | 0 | 0 | -0.001 | 0 | 0 | 0 | 0 | 0 | 0 | 260 | 0 | 0 | 0 | 0 | 0 | 0 | 4.173 | 5.423 | 4.623 | 0 | 0 | 14.219 | 1 | 1 | 0
2021-01-04 | 0 | 0 | 0 | 0 | 1.3 | -9.7 | 100 | 100 | 0 | 0 | 0 | 0 | 0 | 0 | 0 | 0 | 0 | 0 | 0 | 0 | 0 | 0 | 0 | 0 | 0 | 0 | 0 | -0.001 | 0 | 0 | 0 | 0 | 0 | 0 | 260 | 0 | 0 | 0 | 0 | 0 | 0 | 4.12 | 5.396 | 4.6 | 0 | 0 | 14.117 | 1 | 1 | 0
2021-01-04 01:00 | 0 | 0 | 0 | 1 | 3.4 | -10.69 | 100 | 100 | 0 | 0 | 0 | 0 | 0 | 0 | 0 | 0 | 0 | 0 | 0 | 0 | 0 | 0 | 0 | 0 | 0 | 0 | 0 | -0.001 | 0 | 0 | 0 | 0 | 37.36 | 0.94 | 260 | 0 | 0 | 0 | 0 | 0 | 0 | 4.159 | 5.416 | 4.617 | 0 | 0 | 14.192 | 1 | 1 | 0
2021-01-04 02:00 | 0 | 198.5 | 145.47 | 1 | 2.9 | -7.56 | 100 | 100 | 0 | 0 | 0 | 0.521 | 0 | 0 | 0 | 0 | 0 | 0 | 14.011 | 49.925 | 68.125 | 0 | 0 | 0 | 0 | 0 | 0 | -0.001 | 0 | 0 | 0 | 0 | 42.87 | 0.92 | 260.1 | 0 | 0 | 0 | 0 | 0.054 | 0 | 4.039 | 5.354 | 4.564 | 0 | 0 | 0 | 2 | 2 | 0
2021-01-04 03:00 | 0 | 260.6 | 154.58 | 1 | 4.5 | -8.66 | 100 | 100 | 0 | 0 | 0 | 0.521 | 0 | 0 | 0 | 0 | 0 | 0 | 36.221 | 53.051 | 89.438 | 0 | 0 | 0 | 0 | 0 | 0 | -0.001 | 0 | 0 | 0 | 0 | 53.62 | 0.84 | 300.4 | 0 | 0 | 0 | 0 | 21.102 | 0 | 4.653 | 5.65 | 4.816 | 0 | 0 | 0 | 1 | 1 | 0
2021-01-04 04:00 | 0 | 334.2 | 150.6 | 1 | 5.4 | -10.57 | 100 | 100 | 0 | 0 | 0 | 0.521 | 0 | 0 | 0 | 0 | 0 | 0 | 32.275 | 51.687 | 114.697 | 0 | 0 | 0 | 0 | 0 | 0 | -0.001 | 0 | 0 | 0 | 0 | 63.22 | 0.71 | 326.89 | 0 | 0 | 0 | 0 | 13.876 | 0 | 6.539 | 6.402 | 5.458 | 0 | 0 | 0 | 1 | 1 | 0
2021-01-04 05:00 | 0 | 383.5 | 133.69 | 1 | 6.4 | -10.06 | 100 | 100 | 0 | 0 | 0 | 0.521 | 0 | 0 | 0 | 0 | 0 | 0 | 22.132 | 45.881 | 131.617 | 0 | 0 | 0 | 0 | 0 | 0 | -0.001 | 0 | 0 | 0 | 0 | 69.6 | 0.55 | 330.61 | 0 | 0 | 0 | 0 | 1.944 | 0 | 7.652 | 6.767 | 5.769 | 0 | 0 | 0 | 1 | 1 | 0
2021-01-04 06:00 | 0 | 595.2 | 209.92 | 1 | 6.6 | -10.08 | 100 | 100 | 0 | 0 | 0 | 0.521 | 0 | 0 | 0 | 0 | 0 | 0 | 35.279 | 72.043 | 204.273 | 0 | 0 | 0 | 0 | 0 | 0 | -0.001 | 0 | 0 | 0 | 0 | 69.35 | 0.56 | 357.12 | 0 | 0 | 0 | 0 | 13.883 | 0 | 8.433 | 6.998 | 5.965 | 0 | 0 | 0 | 1 | 1 | 0
2021-01-04 07:00 | 0 | 572.1 | 262.84 | 1 | 6.4 | -10 | 100 | 100 | 0 | 0 | 0 | 0.521 | 0 | 0 | 0 | 0 | 0 | 0 | 57.156 | 90.206 | 196.345 | 0 | 0 | 0 | 0 | 0 | 0 | -0.001 | 0 | 0 | 0 | 0 | 62.65 | 0.72 | 416.98 | 0 | 0 | 0 | 0 | 31.352 | 0 | 11.435 | 7.757 | 6.613 | 0 | 0 | 0 | 1 | 1 | 0
2021-01-04 08:00 | 0 | 522.9 | 315.18 | 1 | 5.9 | -12.81 | 100 | 100 | 0 | 0 | 0 | 0.521 | 0 | 34.726 | 0 | 34.726 | 34.726 | 34.726 | 71.135 | 108.171 | 179.459 | 0 | 0 | 0 | 0 | 0 | 0 | -0.001 | 0 | 19.35 | 0 | 0 | 52.93 | 0.85 | 424.52 | 0 | 0 | 0 | 0 | 3.945 | 0 | 16.276 | 8.739 | 7.45 | 0 | 0 | 0 | 1 | 1 | 0
2021-01-04 09:00 | 0 | 270.9 | 200.86 | 1 | 5.4 | -12.76 | 100 | 100 | 0 | 0 | 0 | 0.521 | 0 | 0 | 0 | 0 | 0 | 0 | 17.684 | 68.934 | 92.973 | 0 | 0 | 0 | 0 | 0 | 0 | -0.001 | 0 | 0 | 0 | 0 | 42.15 | 0.92 | 398.64 | 0 | 0 | 0 | 0 | -13.551 | 0 | 15.359 | 8.57 | 7.306 | 0 | 0 | 0 | 1 | 1 | 0
2021-01-04 10:00 | 0 | 0 | 0 | 1 | 5.3 | -17.05 | 100 | 100 | 0 | 0 | 0 | 0 | 0 | 0 | 0 | 0 | 0 | 0 | 0 | 0 | 0 | 0 | 0 | 0 | 0 | 0 | 0 | -0.001 | 0 | 0 | 0 | 0 | 36.62 | 0.94 | 346.91 | 0 | 0 | 0 | 0 | -27.091 | 0 | 12.343 | 7.961 | 6.787 | 0 | 0 | 0 | 2 | 2 | 0
2021-01-04 11:00 | 0 | 0 | 0 | 0 | 5.1 | -16.6 | 100 | 100 | 0 | 0 | 0 | 0 | 0 | 0 | 0 | 0 | 0 | 0 | 0 | 0 | 0 | 0 | 0 | 0 | 0 | 0 | 0 | -0.001 | 0 | 0 | 0 | 0 | 0 | 0 | 306.07 | 0 | 0 | 0 | 0 | -21.387 | 0 | 8.43 | 6.994 | 5.963 | 0 | 0 | 0 | 1 | 1 | 0
2021-01-04 12:00 | 0 | 0 | 0 | 0 | 4.5 | -16.09 | 100 | 100 | 0 | 0 | 0 | 0 | 0 | 0 | 0 | 0 | 0 | 0 | 0 | 0 | 0 | 0 | 0 | 0 | 0 | 0 | 0 | -0.001 | 0 | 0 | 0 | 0 | 0 | 0 | 272.56 | 0 | 0 | 0 | 0 | -17.551 | 0 | 6.031 | 6.219 | 5.301 | 0 | 0 | 0 | 1 | 1 | 0
2021-01-04 13:00 | 0 | 0 | 0 | 0 | 3.6 | -15.68 | 100 | 100 | 0 | 0 | 0 | 0 | 0 | 0 | 0 | 0 | 0 | 0 | 0 | 0 | 0 | 0 | 0 | 0 | 0 | 0 | 0 | -0.001 | 0 | 0 | 0 | 0 | 0 | 0 | 260 | 0 | 0 | 0 | 0 | -3.599 | 0 | 4.53 | 5.596 | 4.77 | 0 | 0 | 11.297 | 1 | 1 | 0
2021-01-04 14:00 | 0 | 0 | 0 | 0 | 2.6 | -17.91 | 100 | 100 | 0 | 0 | 0 | 0 | 0 | 0 | 0 | 0 | 0 | 0 | 0 | 0 | 0 | 0 | 0 | 0 | 0 | 0 | 0 | -0.001 | 0 | 0 | 0 | 0 | 0 | 0 | 260 | 0 | 0 | 0 | 0 | 0 | 0 | 4.453 | 5.561 | 4.74 | 0 | 0 | 14.754 | 1 | 1 | 0
2021-01-04 15:00 | 0 | 0 | 0 | 0 | 2.1 | -17.95 | 100 | 100 | 0 | 0 | 0 | 0 | 0 | 0 | 0 | 0 | 0 | 0 | 0 | 0 | 0 | 0 | 0 | 0 | 0 | 0 | 0 | -0.001 | 0 | 0 | 0 | 0 | 0 | 0 | 260 | 0 | 0 | 0 | 0 | 0 | 0 | 4.454 | 5.561 | 4.741 | 0 | 0 | 14.757 | 1 | 1 | 0
2021-01-04 16:00 | 0 | 0 | 0 | 0 | 2 | -18.03 | 100 | 100 | 0 | 0 | 0 | 0 | 0 | 0 | 0 | 0 | 0 | 0 | 0 | 0 | 0 | 0 | 0 | 0 | 0 | 0 | 0 | -0.001 | 0 | 0 | 0 | 0 | 0 | 0 | 260 | 0 | 0 | 0 | 0 | 0 | 0 | 4.458 | 5.563 | 4.742 | 0 | 0 | 14.763 | 1 | 1 | 0
2021-01-04 17:00 | 0 | 0 | 0 | 0 | 2 | -21.22 | 100 | 100 | 0 | 0 | 0 | 0 | 0 | 0 | 0 | 0 | 0 | 0 | 0 | 0 | 0 | 0 | 0 | 0 | 0 | 0 | 0 | -0.001 | 0 | 0 | 0 | 0 | 0 | 0 | 260 | 0 | 0 | 0 | 0 | 0 | 0 | 4.593 | 5.627 | 4.797 | 0 | 0 | 15.017 | 1 | 1 | 0
2021-01-04 18:00 | 0 | 0 | 0 | 0 | 2 | -21.39 | 100 | 100 | 0 | 0 | 0 | 0 | 0 | 0 | 0 | 0 | 0 | 0 | 0 | 0 | 0 | 0 | 0 | 0 | 0 | 0 | 0 | -0.001 | 0 | 0 | 0 | 0 | 0 | 0 | 260 | 0 | 0 | 0 | 0 | 0 | 0 | 4.601 | 5.63 | 4.8 | 0 | 0 | 15.03 | 1 | 1 | 0
2021-01-04 19:00 | 0 | 0 | 0 | 0 | 1.9 | -21.22 | 100 | 100 | 0 | 0 | 0 | 0 | 0 | 0 | 0 | 0 | 0 | 0 | 0 | 0 | 0 | 0 | 0 | 0 | 0 | 0 | 0 | -0.001 | 0 | 0 | 0 | 0 | 0 | 0 | 260 | 0 | 0 | 0 | 0 | 0 | 0 | 4.593 | 5.627 | 4.797 | 0 | 0 | 15.017 | 1 | 1 | 0
2021-01-04 20:00 | 0 | 0 | 0 | 0 | 1.8 | -22.95 | 100 | 100 | 0 | 0 | 0 | 0 | 0 | 0 | 0 | 0 | 0 | 0 | 0 | 0 | 0 | 0 | 0 | 0 | 0 | 0 | 0 | -0.001 | 0 | 0 | 0 | 0 | 0 | 0 | 260 | 0 | 0 | 0 | 0 | 0 | 0 | 4.668 | 5.661 | 4.826 | 0 | 0 | 15.156 | 1 | 1 | 0
2021-01-04 21:00 | 0 | 0 | 0 | 0 | 1.5 | -22.39 | 100 | 100 | 0 | 0 | 0 | 0 | 0 | 0 | 0 | 0 | 0 | 0 | 0 | 0 | 0 | 0 | 0 | 0 | 0 | 0 | 0 | -0.001 | 0 | 0 | 0 | 0 | 0 | 0 | 260 | 0 | 0 | 0 | 0 | 0 | 0 | 4.644 | 5.65 | 4.817 | 0 | 0 | 15.111 | 1 | 1 | 0
2021-01-04 22:00 | 0 | 0 | 0 | 0 | 1.5 | -23.36 | 100 | 100 | 0 | 0 | 0 | 0 | 0 | 0 | 0 | 0 | 0 | 0 | 0 | 0 | 0 | 0 | 0 | 0 | 0 | 0 | 0 | -0.001 | 0 | 0 | 0 | 0 | 0 | 0 | 260 | 0 | 0 | 0 | 0 | 0 | 0 | 4.686 | 5.67 | 4.833 | 0 | 0 | 15.189 | 1 | 1 | 0
2021-01-04 23:00 | 0 | 0 | 0 | 0 | 1.4 | -23.12 | 100 | 100 | 0 | 0 | 0 | 0 | 0 | 0 | 0 | 0 | 0 | 0 | 0 | 0 | 0 | 0 | 0 | 0 | 0 | 0 | 0 | -0.001 | 0 | 0 | 0 | 0 | 0 | 0 | 260 | 0 | 0 | 0 | 0 | 0 | 0 | 4.676 | 5.665 | 4.829 | 0 | 0 | 15.17 | 1 | 1 | 0
2021-01-05 | 0 | 0 | 0 | 0 | 2.1 | -22.73 | 100 | 100 | 0 | 0 | 0 | 0 | 0 | 0 | 0 | 0 | 0 | 0 | 0 | 0 | 0 | 0 | 0 | 0 | 0 | 0 | 0 | -0.001 | 0 | 0 | 0 | 0 | 0 | 0 | 260 | 0 | 0 | 0 | 0 | 0 | 0 | 4.659 | 5.657 | 4.823 | 0 | 0 | 15.138 | 1 | 1 | 0
2021-01-05 01:00 | 0 | 0 | 0 | 1 | 2.3 | -22.85 | 100 | 100 | 0 | 0 | 0 | 0 | 0 | 0 | 0 | 0 | 0 | 0 | 0 | 0 | 0 | 0 | 0 | 0 | 0 | 0 | 0 | -0.001 | 0 | 0 | 0 | 0 | 37.21 | 0.94 | 260 | 0 | 0 | 0 | 0 | 0 | 0 | 4.664 | 5.659 | 4.825 | 0 | 0 | 15.148 | 1 | 1 | 0
2021-01-05 02:00 | 0 | 339.7 | 249.54 | 1 | 3 | -19.33 | 100 | 100 | 0 | 0 | 0 | 0.521 | 0 | 0 | 0 | 0 | 0 | 0 | 24.13 | 85.641 | 116.585 | 0 | 0 | 0 | 0 | 0 | 0 | -0.001 | 0 | 0 | 0 | 0 | 42.73 | 0.92 | 276.81 | 0 | 0 | 0 | 0 | 8.805 | 0 | 4.761 | 5.703 | 4.861 | 0 | 0 | 0 | 2 | 2 | 0
2021-01-05 03:00 | 0 | 517.7 | 308.15 | 1 | 3.2 | -19.16 | 100 | 100 | 0 | 0 | 0 | 0.521 | 0 | 0 | 0 | 0 | 0 | 0 | 72.373 | 105.756 | 177.675 | 0 | 0 | 0 | 0 | 0 | 0 | -0.001 | 0 | 0 | 0 | 0 | 53.47 | 0.84 | 377.83 | 0 | 0 | 0 | 0 | 52.904 | 0 | 7.225 | 6.609 | 5.634 | 0 | 0 | 0 | 1 | 1 | 0
2021-01-05 04:00 | 0 | 714.4 | 323.56 | 1 | 4.2 | -18.54 | 100 | 100 | 0 | 0 | 0 | 0.521 | 0 | 14.497 | 0 | 14.497 | 14.497 | 14.497 | 69.609 | 111.047 | 245.182 | 0 | 0 | 0 | 0 | 0 | 0 | -0.001 | 0 | 5.91 | 0 | 0 | 63.07 | 0.72 | 425 | 0 | 0 | 0 | 0 | 24.7 | 0 | 14.762 | 8.448 | 7.202 | 0 | 0 | 0 | 1 | 1 | 0
2021-01-05 05:00 | 0 | 791.5 | 277.57 | 1 | 4.9 | -13.62 | 100 | 100 | 0 | 0 | 0 | 0.521 | 0 | 13.567 | 0 | 13.567 | 13.567 | 13.567 | 46.311 | 95.261 | 271.643 | 0 | 0 | 0 | 0 | 0 | 0 | -0.001 | 0 | 4.99 | 0 | 0 | 69.47 | 0.56 | 425 | 0 | 0 | 0 | 0 | 0 | 0 | 16.486 | 8.776 | 7.482 | 0 | 0 | 0 | 1 | 1 | 0
2021-01-05 06:00 | 0 | 790.1 | 279.55 | 1 | 5.4 | -13.71 | 100 | 100 | 0 | 0 | 0 | 0.521 | 0 | 14.419 | 0 | 14.419 | 14.419 | 14.419 | 47.176 | 95.943 | 271.162 | 0 | 0 | 0 | 0 | 0 | 0 | -0.001 | 0 | 5.32 | 0 | 0 | 69.28 | 0.56 | 425 | 0 | 0 | 0 | 0 | 0 | 0 | 16.496 | 8.778 | 7.483 | 0 | 0 | 0 | 1 | 1 | 0
2021-01-05 07:00 | 0 | 731.1 | 336.07 | 1 | 5.5 | -13.78 | 100 | 100 | 0 | 0 | 0 | 0.521 | 0 | 40.343 | 0 | 40.343 | 40.343 | 40.343 | 73.111 | 115.339 | 250.914 | 0 | 0 | 0 | 0 | 0 | 0 | -0.001 | 0 | 16.08 | 0 | 0 | 62.63 | 0.72 | 425 | 0 | 0 | 0 | 0 | 0 | 0 | 16.504 | 8.779 | 7.484 | 0 | 0 | 0 | 1 | 1 | 0
2021-01-05 08:00 | 0 | 622.9 | 375.38 | 1 | 4.3 | -13.15 | 100 | 100 | 0 | 0 | 0 | 0.521 | 0 | 53.041 | 0 | 53.041 | 53.041 | 53.041 | 85.715 | 128.829 | 213.779 | 0 | 0 | 0 | 0 | 0 | 0 | -0.001 | 0 | 24.81 | 0 | 0 | 52.94 | 0.85 | 425 | 0 | 0 | 0 | 0 | 0 | 0 | 16.433 | 8.767 | 7.474 | 0 | 0 | 0 | 1 | 1 | 0
2021-01-05 09:00 | 0 | 395.5 | 293.15 | 1 | 3.1 | -13.15 | 100 | 100 | 0 | 0 | 0 | 0.521 | 0 | 0 | 0 | 0 | 0 | 0 | 26.523 | 100.61 | 135.736 | 0 | 0 | 0 | 0 | 0 | 0 | -0.001 | 0 | 0 | 0 | 0 | 42.16 | 0.92 | 414.3 | 0 | 0 | 0 | 0 | -5.601 | 0 | 16.021 | 8.693 | 7.41 | 0 | 0 | 0 | 1 | 1 | 0
2021-01-05 10:00 | 0 | 0 | 0 | 1 | 2.9 | -17.53 | 100 | 100 | 0 | 0 | 0 | 0 | 0 | 0 | 0 | 0 | 0 | 0 | 0 | 0 | 0 | 0 | 0 | 0 | 0 | 0 | 0 | -0.001 | 0 | 0 | 0 | 0 | 36.64 | 0.94 | 358.81 | 0 | 0 | 0 | 0 | -29.06 | 0 | 13.764 | 8.257 | 7.039 | 0 | 0 | 0 | 2 | 2 | 0
2021-01-05 11:00 | 0 | 0 | 0 | 0 | 2.8 | -17.31 | 100 | 100 | 0 | 0 | 0 | 0 | 0 | 0 | 0 | 0 | 0 | 0 | 0 | 0 | 0 | 0 | 0 | 0 | 0 | 0 | 0 | -0.001 | 0 | 0 | 0 | 0 | 0 | 0 | 315.52 | 0 | 0 | 0 | 0 | -22.675 | 0 | 9.282 | 7.229 | 6.163 | 0 | 0 | 0 | 1 | 1 | 0
2021-01-05 12:00 | 0 | 0 | 0 | 0 | 2.8 | -16.72 | 100 | 100 | 0 | 0 | 0 | 0 | 0 | 0 | 0 | 0 | 0 | 0 | 0 | 0 | 0 | 0 | 0 | 0 | 0 | 0 | 0 | -0.001 | 0 | 0 | 0 | 0 | 0 | 0 | 280.32 | 0 | 0 | 0 | 0 | -18.432 | 0 | 6.561 | 6.408 | 5.463 | 0 | 0 | 0 | 1 | 1 | 0
2021-01-05 13:00 | 0 | 0 | 0 | 0 | 2.6 | -16.71 | 100 | 100 | 0 | 0 | 0 | 0 | 0 | 0 | 0 | 0 | 0 | 0 | 0 | 0 | 0 | 0 | 0 | 0 | 0 | 0 | 0 | -0.001 | 0 | 0 | 0 | 0 | 0 | 0 | 260 | 0 | 0 | 0 | 0 | -7.96 | 0 | 4.854 | 5.743 | 4.896 | 0 | 0 | 7.533 | 1 | 1 | 0
2021-01-05 14:00 | 0 | 0 | 0 | 0 | 2 | -17.99 | 100 | 100 | 0 | 0 | 0 | 0 | 0 | 0 | 0 | 0 | 0 | 0 | 0 | 0 | 0 | 0 | 0 | 0 | 0 | 0 | 0 | -0.001 | 0 | 0 | 0 | 0 | 0 | 0 | 260 | 0 | 0 | 0 | 0 | 0 | 0 | 4.456 | 5.562 | 4.742 | 0 | 0 | 14.76 | 1 | 1 | 0
2021-01-05 15:00 | 0 | 0 | 0 | 0 | 1.4 | -17.88 | 100 | 100 | 0 | 0 | 0 | 0 | 0 | 0 | 0 | 0 | 0 | 0 | 0 | 0 | 0 | 0 | 0 | 0 | 0 | 0 | 0 | -0.001 | 0 | 0 | 0 | 0 | 0 | 0 | 260 | 0 | 0 | 0 | 0 | 0 | 0 | 4.451 | 5.56 | 4.74 | 0 | 0 | 14.751 | 1 | 1 | 0
2021-01-05 16:00 | 0 | 0 | 0 | 0 | 1.6 | -17.62 | 100 | 100 | 0 | 0 | 0 | 0 | 0 | 0 | 0 | 0 | 0 | 0 | 0 | 0 | 0 | 0 | 0 | 0 | 0 | 0 | 0 | -0.001 | 0 | 0 | 0 | 0 | 0 | 0 | 260 | 0 | 0 | 0 | 0 | 0 | 0 | 4.441 | 5.555 | 4.735 | 0 | 0 | 14.731 | 1 | 1 | 0
2021-01-05 17:00 | 0 | 0 | 0 | 0 | 1.6 | -18.2 | 100 | 100 | 0 | 0 | 0 | 0 | 0 | 0 | 0 | 0 | 0 | 0 | 0 | 0 | 0 | 0 | 0 | 0 | 0 | 0 | 0 | -0.001 | 0 | 0 | 0 | 0 | 0 | 0 | 260 | 0 | 0 | 0 | 0 | 0 | 0 | 4.465 | 5.566 | 4.745 | 0 | 0 | 14.777 | 1 | 1 | 0
2021-01-05 18:00 | 0 | 0 | 0 | 0 | 1.4 | -17.76 | 100 | 100 | 0 | 0 | 0 | 0 | 0 | 0 | 0 | 0 | 0 | 0 | 0 | 0 | 0 | 0 | 0 | 0 | 0 | 0 | 0 | -0.001 | 0 | 0 | 0 | 0 | 0 | 0 | 260 | 0 | 0 | 0 | 0 | 0 | 0 | 4.446 | 5.558 | 4.738 | 0 | 0 | 14.742 | 1 | 1 | 0
2021-01-05 19:00 | 0 | 0 | 0 | 0 | 1 | -17.08 | 100 | 100 | 0 | 0 | 0 | 0 | 0 | 0 | 0 | 0 | 0 | 0 | 0 | 0 | 0 | 0 | 0 | 0 | 0 | 0 | 0 | -0.001 | 0 | 0 | 0 | 0 | 0 | 0 | 260 | 0 | 0 | 0 | 0 | 0 | 0 | 4.418 | 5.544 | 4.726 | 0 | 0 | 14.688 | 1 | 1 | 0
2021-01-05 20:00 | 0 | 0 | 0 | 0 | 0.9 | -18.17 | 100 | 100 | 0 | 0 | 0 | 0 | 0 | 0 | 0 | 0 | 0 | 0 | 0 | 0 | 0 | 0 | 0 | 0 | 0 | 0 | 0 | -0.001 | 0 | 0 | 0 | 0 | 0 | 0 | 260 | 0 | 0 | 0 | 0 | 0 | 0 | 4.464 | 5.566 | 4.745 | 0 | 0 | 14.774 | 1 | 1 | 0
2021-01-05 21:00 | 0 | 0 | 0 | 0 | 1.2 | -18.78 | 100 | 100 | 0 | 0 | 0 | 0 | 0 | 0 | 0 | 0 | 0 | 0 | 0 | 0 | 0 | 0 | 0 | 0 | 0 | 0 | 0 | -0.001 | 0 | 0 | 0 | 0 | 0 | 0 | 260 | 0 | 0 | 0 | 0 | 0 | 0 | 4.489 | 5.578 | 4.755 | 0 | 0 | 14.822 | 1 | 1 | 0
2021-01-05 22:00 | 0 | 0 | 0 | 0 | 1.4 | -20.46 | 100 | 100 | 0 | 0 | 0 | 0 | 0 | 0 | 0 | 0 | 0 | 0 | 0 | 0 | 0 | 0 | 0 | 0 | 0 | 0 | 0 | -0.001 | 0 | 0 | 0 | 0 | 0 | 0 | 260 | 0 | 0 | 0 | 0 | 0 | 0 | 4.561 | 5.612 | 4.784 | 0 | 0 | 14.956 | 1 | 1 | 0
2021-01-05 23:00 | 0 | 0 | 0 | 0 | 1.3 | -20.35 | 100 | 100 | 0 | 0 | 0 | 0 | 0 | 0 | 0 | 0 | 0 | 0 | 0 | 0 | 0 | 0 | 0 | 0 | 0 | 0 | 0 | -0.001 | 0 | 0 | 0 | 0 | 0 | 0 | 260 | 0 | 0 | 0 | 0 | 0 | 0 | 4.556 | 5.609 | 4.782 | 0 | 0 | 14.947 | 1 | 1 | 0
2021-01-06 | 0 | 0 | 0 | 0 | 1.4 | -20.43 | 100 | 100 | 0 | 0 | 0 | 0 | 0 | 0 | 0 | 0 | 0 | 0 | 0 | 0 | 0 | 0 | 0 | 0 | 0 | 0 | 0 | -0.001 | 0 | 0 | 0 | 0 | 0 | 0 | 260 | 0 | 0 | 0 | 0 | 0 | 0 | 4.559 | 5.611 | 4.783 | 0 | 0 | 14.954 | 1 | 1 | 0
2021-01-06 01:00 | 0 | 0 | 0 | 1 | 1.5 | -20.67 | 100 | 100 | 0 | 0 | 0 | 0 | 0 | 0 | 0 | 0 | 0 | 0 | 0 | 0 | 0 | 0 | 0 | 0 | 0 | 0 | 0 | -0.001 | 0 | 0 | 0 | 0 | 37.06 | 0.94 | 260 | 0 | 0 | 0 | 0 | 0 | 0 | 4.57 | 5.616 | 4.787 | 0 | 0 | 14.973 | 1 | 1 | 0
2021-01-06 02:00 | 0 | 239.7 | 176.5 | 1 | 2 | -16.04 | 100 | 100 | 0 | 0 | 0 | 0.521 | 0 | 0 | 0 | 0 | 0 | 0 | 17.154 | 60.576 | 82.265 | 0 | 0 | 0 | 0 | 0 | 0 | -0.001 | 0 | 0 | 0 | 0 | 42.58 | 0.92 | 264.63 | 0 | 0 | 0 | 0 | 2.425 | 0 | 4.44 | 5.554 | 4.735 | 0 | 0 | 0 | 2 | 2 | 0
2021-01-06 03:00 | 0 | 453.8 | 271.07 | 1 | 2.2 | -14.88 | 100 | 100 | 0 | 0 | 0 | 0.521 | 0 | 0 | 0 | 0 | 0 | 0 | 63.845 | 93.032 | 155.744 | 0 | 0 | 0 | 0 | 0 | 0 | -0.001 | 0 | 0 | 0 | 0 | 53.32 | 0.84 | 353.16 | 0 | 0 | 0 | 0 | 46.364 | 0 | 6.008 | 6.193 | 5.28 | 0 | 0 | 0 | 1 | 1 | 0
2021-01-06 04:00 | 0 | 649.9 | 295.88 | 1 | 2.1 | -13.44 | 100 | 100 | 0 | 0 | 0 | 0.521 | 0 | 0.014 | 0 | 0.014 | 0.014 | 0.014 | 63.905 | 101.546 | 223.046 | 0 | 0 | 0 | 0 | 0 | 0 | -0.001 | 0 | 0.01 | 0 | 0 | 62.92 | 0.72 | 425 | 0 | 0 | 0 | 0 | 37.62 | 0 | 11.768 | 7.829 | 6.674 | 0 | 0 | 0 | 1 | 1 | 0
2021-01-06 05:00 | 0 | 744 | 262.55 | 1 | 2.3 | -8.56 | 100 | 100 | 0 | 0 | 0 | 0.521 | 0 | 12.165 | 0 | 12.165 | 12.165 | 12.165 | 44.158 | 90.107 | 255.341 | 0 | 0 | 0 | 0 | 0 | 0 | -0.001 | 0 | 4.76 | 0 | 0 | 69.34 | 0.56 | 425 | 0 | 0 | 0 | 0 | 0 | 0 | 15.923 | 8.675 | 7.395 | 0 | 0 | 0 | 1 | 1 | 0
2021-01-06 06:00 | 0 | 746.6 | 265.11 | 1 | 2.7 | -8.42 | 100 | 100 | 0 | 0 | 0 | 0.521 | 0 | 12.97 | 0 | 12.97 | 12.97 | 12.97 | 44.942 | 90.987 | 256.233 | 0 | 0 | 0 | 0 | 0 | 0 | -0.001 | 0 | 5.06 | 0 | 0 | 69.2 | 0.56 | 425 | 0 | 0 | 0 | 0 | 0 | 0 | 15.907 | 8.672 | 7.393 | 0 | 0 | 0 | 1 | 1 | 0
2021-01-06 07:00 | 0 | 609.6 | 280.44 | 1 | 3.2 | -8.58 | 100 | 100 | 0 | 0 | 0 | 0.521 | 0 | 29.049 | 0 | 29.049 | 29.049 | 29.049 | 61.045 | 96.247 | 209.215 | 0 | 0 | 0 | 0 | 0 | 0 | -0.001 | 0 | 13.88 | 0 | 0 | 62.61 | 0.72 | 425 | 0 | 0 | 0 | 0 | 0 | 0 | 15.925 | 8.675 | 7.396 | 0 | 0 | 0 | 1 | 1 | 0
2021-01-06 08:00 | 0 | 412.5 | 248.56 | 1 | 2.5 | -9.94 | 100 | 100 | 0 | 0 | 0 | 0.521 | 0 | 25.245 | 0 | 25.245 | 25.245 | 25.245 | 57.441 | 85.307 | 141.57 | 0 | 0 | 0 | 0 | 0 | 0 | -0.001 | 0 | 17.83 | 0 | 0 | 52.95 | 0.85 | 425 | 0 | 0 | 0 | 0 | 0 | 0 | 16.075 | 8.703 | 7.419 | 0 | 0 | 0 | 1 | 1 | 0
2021-01-06 09:00 | 0 | 171.7 | 127.24 | 1 | 2.8 | -11.25 | 100 | 100 | 0 | 0 | 0 | 0.521 | 0 | 0 | 0 | 0 | 0 | 0 | 11.832 | 43.669 | 58.927 | 0 | 0 | 0 | 0 | 0 | 0 | -0.001 | 0 | 0 | 0 | 0 | 42.18 | 0.92 | 389.16 | 0 | 0 | 0 | 0 | -18.769 | 0 | 14.89 | 8.481 | 7.23 | 0 | 0 | 0 | 1 | 1 | 0
2021-01-06 10:00 | 0 | 0 | 0 | 1 | 3 | -14.37 | 100 | 100 | 0 | 0 | 0 | 0 | 0 | 0 | 0 | 0 | 0 | 0 | 0 | 0 | 0 | 0 | 0 | 0 | 0 | 0 | 0 | -0.001 | 0 | 0 | 0 | 0 | 36.65 | 0.94 | 340.14 | 0 | 0 | 0 | 0 | -25.672 | 0 | 11.339 | 7.737 | 6.596 | 0 | 0 | 0 | 2 | 2 | 0
2021-01-06 11:00 | 0 | 0 | 0 | 0 | 2.8 | -14.77 | 100 | 100 | 0 | 0 | 0 | 0 | 0 | 0 | 0 | 0 | 0 | 0 | 0 | 0 | 0 | 0 | 0 | 0 | 0 | 0 | 0 | -0.001 | 0 | 0 | 0 | 0 | 0 | 0 | 300.92 | 0 | 0 | 0 | 0 | -20.541 | 0 | 7.881 | 6.834 | 5.826 | 0 | 0 | 0 | 1 | 1 | 0
2021-01-06 12:00 | 0 | 0 | 0 | 0 | 2.8 | -15.69 | 100 | 100 | 0 | 0 | 0 | 0 | 0 | 0 | 0 | 0 | 0 | 0 | 0 | 0 | 0 | 0 | 0 | 0 | 0 | 0 | 0 | -0.001 | 0 | 0 | 0 | 0 | 0 | 0 | 268.3 | 0 | 0 | 0 | 0 | -17.079 | 0 | 5.753 | 6.114 | 5.212 | 0 | 0 | 0 | 1 | 1 | 0
2021-01-06 13:00 | 0 | 0 | 0 | 0 | 2.7 | -16.06 | 100 | 100 | 0 | 0 | 0 | 0 | 0 | 0 | 0 | 0 | 0 | 0 | 0 | 0 | 0 | 0 | 0 | 0 | 0 | 0 | 0 | -0.001 | 0 | 0 | 0 | 0 | 0 | 0 | 260 | 0 | 0 | 0 | 0 | -3.527 | 0 | 4.456 | 5.562 | 4.741 | 0 | 0 | 11.232 | 1 | 1 | 0
2021-01-06 14:00 | 0 | 0 | 0 | 0 | 2.7 | -18.15 | 100 | 100 | 0 | 0 | 0 | 0 | 0 | 0 | 0 | 0 | 0 | 0 | 0 | 0 | 0 | 0 | 0 | 0 | 0 | 0 | 0 | -0.001 | 0 | 0 | 0 | 0 | 0 | 0 | 260 | 0 | 0 | 0 | 0 | 0 | 0 | 4.463 | 5.565 | 4.744 | 0 | 0 | 14.773 | 1 | 1 | 0
2021-01-06 15:00 | 0 | 0 | 0 | 0 | 2.7 | -18.58 | 100 | 100 | 0 | 0 | 0 | 0 | 0 | 0 | 0 | 0 | 0 | 0 | 0 | 0 | 0 | 0 | 0 | 0 | 0 | 0 | 0 | -0.001 | 0 | 0 | 0 | 0 | 0 | 0 | 260 | 0 | 0 | 0 | 0 | 0 | 0 | 4.481 | 5.574 | 4.752 | 0 | 0 | 14.807 | 1 | 1 | 0
2021-01-06 16:00 | 0 | 0 | 0 | 0 | 2.5 | -19.02 | 100 | 100 | 0 | 0 | 0 | 0 | 0 | 0 | 0 | 0 | 0 | 0 | 0 | 0 | 0 | 0 | 0 | 0 | 0 | 0 | 0 | -0.001 | 0 | 0 | 0 | 0 | 0 | 0 | 260 | 0 | 0 | 0 | 0 | 0 | 0 | 4.499 | 5.583 | 4.759 | 0 | 0 | 14.841 | 1 | 1 | 0
2021-01-06 17:00 | 0 | 0 | 0 | 0 | 2.3 | -19.79 | 100 | 100 | 0 | 0 | 0 | 0 | 0 | 0 | 0 | 0 | 0 | 0 | 0 | 0 | 0 | 0 | 0 | 0 | 0 | 0 | 0 | -0.001 | 0 | 0 | 0 | 0 | 0 | 0 | 260 | 0 | 0 | 0 | 0 | 0 | 0 | 4.532 | 5.598 | 4.772 | 0 | 0 | 14.903 | 1 | 1 | 0
2021-01-06 18:00 | 0 | 0 | 0 | 0 | 2.2 | -19.76 | 100 | 100 | 0 | 0 | 0 | 0 | 0 | 0 | 0 | 0 | 0 | 0 | 0 | 0 | 0 | 0 | 0 | 0 | 0 | 0 | 0 | -0.001 | 0 | 0 | 0 | 0 | 0 | 0 | 260 | 0 | 0 | 0 | 0 | 0 | 0 | 4.531 | 5.598 | 4.772 | 0 | 0 | 14.9 | 1 | 1 | 0
2021-01-06 19:00 | 0 | 0 | 0 | 0 | 2.2 | -19.75 | 100 | 100 | 0 | 0 | 0 | 0 | 0 | 0 | 0 | 0 | 0 | 0 | 0 | 0 | 0 | 0 | 0 | 0 | 0 | 0 | 0 | -0.001 | 0 | 0 | 0 | 0 | 0 | 0 | 260 | 0 | 0 | 0 | 0 | 0 | 0 | 4.53 | 5.597 | 4.772 | 0 | 0 | 14.899 | 1 | 1 | 0
2021-01-06 20:00 | 0 | 0 | 0 | 0 | 2.1 | -20.53 | 100 | 100 | 0 | 0 | 0 | 0 | 0 | 0 | 0 | 0 | 0 | 0 | 0 | 0 | 0 | 0 | 0 | 0 | 0 | 0 | 0 | -0.001 | 0 | 0 | 0 | 0 | 0 | 0 | 260 | 0 | 0 | 0 | 0 | 0 | 0 | 4.564 | 5.613 | 4.785 | 0 | 0 | 14.962 | 1 | 1 | 0
2021-01-06 21:00 | 0 | 0 | 0 | 0 | 2 | -19.94 | 100 | 100 | 0 | 0 | 0 | 0 | 0 | 0 | 0 | 0 | 0 | 0 | 0 | 0 | 0 | 0 | 0 | 0 | 0 | 0 | 0 | -0.001 | 0 | 0 | 0 | 0 | 0 | 0 | 260 | 0 | 0 | 0 | 0 | 0 | 0 | 4.538 | 5.601 | 4.775 | 0 | 0 | 14.915 | 1 | 1 | 0
2021-01-06 22:00 | 0 | 0 | 0 | 0 | 1.9 | -21.59 | 100 | 100 | 0 | 0 | 0 | 0 | 0 | 0 | 0 | 0 | 0 | 0 | 0 | 0 | 0 | 0 | 0 | 0 | 0 | 0 | 0 | -0.001 | 0 | 0 | 0 | 0 | 0 | 0 | 260 | 0 | 0 | 0 | 0 | 0 | 0 | 4.609 | 5.634 | 4.803 | 0 | 0 | 15.046 | 1 | 1 | 0
2021-01-06 23:00 | 0 | 0 | 0 | 0 | 1.7 | -21.61 | 100 | 100 | 0 | 0 | 0 | 0 | 0 | 0 | 0 | 0 | 0 | 0 | 0 | 0 | 0 | 0 | 0 | 0 | 0 | 0 | 0 | -0.001 | 0 | 0 | 0 | 0 | 0 | 0 | 260 | 0 | 0 | 0 | 0 | 0 | 0 | 4.61 | 5.635 | 4.803 | 0 | 0 | 15.048 | 1 | 1 | 0
2021-01-07 | 0 | 0 | 0 | 0 | 1.6 | -21.84 | 100 | 100 | 0 | 0 | 0 | 0 | 0 | 0 | 0 | 0 | 0 | 0 | 0 | 0 | 0 | 0 | 0 | 0 | 0 | 0 | 0 | -0.001 | 0 | 0 | 0 | 0 | 0 | 0 | 260 | 0 | 0 | 0 | 0 | 0 | 0 | 4.62 | 5.639 | 4.807 | 0 | 0 | 15.067 | 1 | 1 | 0
2021-01-07 01:00 | 0 | 0 | 0 | 1 | 1.4 | -22.11 | 100 | 100 | 0 | 0 | 0 | 0 | 0 | 0 | 0 | 0 | 0 | 0 | 0 | 0 | 0 | 0 | 0 | 0 | 0 | 0 | 0 | -0.001 | 0 | 0 | 0 | 0 | 36.91 | 0.94 | 260 | 0 | 0 | 0 | 0 | 0 | 0 | 4.632 | 5.645 | 4.812 | 0 | 0 | 15.088 | 1 | 1 | 0
2021-01-07 02:00 | 0 | 290.6 | 214.51 | 1 | 1.7 | -17.13 | 100 | 100 | 0 | 0 | 0 | 0.521 | 0 | 0 | 0 | 0 | 0 | 0 | 20.978 | 73.619 | 99.734 | 0 | 0 | 0 | 0 | 0 | 0 | -0.001 | 0 | 0 | 0 | 0 | 42.43 | 0.92 | 271.42 | 0 | 0 | 0 | 0 | 5.979 | 0 | 4.584 | 5.622 | 4.793 | 0 | 0 | 0 | 2 | 2 | 0
2021-01-07 03:00 | 0 | 568.6 | 340.88 | 1 | 1.2 | -16.67 | 100 | 100 | 0 | 0 | 0 | 0.521 | 0 | 0 | 0 | 0 | 0 | 0 | 80.553 | 116.99 | 195.144 | 0 | 0 | 0 | 0 | 0 | 0 | -0.001 | 0 | 0 | 0 | 0 | 53.17 | 0.85 | 388.47 | 0 | 0 | 0 | 0 | 61.301 | 0 | 7.1 | 6.56 | 5.593 | 0 | 0 | 0 | 1 | 1 | 0
2021-01-07 04:00 | 0 | 720.3 | 329.68 | 1 | 0.6 | -16.29 | 100 | 100 | 0 | 0 | 0 | 0.521 | 0 | 20.933 | 0 | 20.933 | 20.933 | 20.933 | 71.49 | 113.146 | 247.207 | 0 | 0 | 0 | 0 | 0 | 0 | -0.001 | 0 | 8.47 | 0 | 0 | 62.76 | 0.72 | 425 | 0 | 0 | 0 | 0 | 19.129 | 0 | 15.512 | 8.592 | 7.324 | 0 | 0 | 0 | 1 | 1 | 0
2021-01-07 05:00 | 0 | 721.3 | 256.21 | 1 | 0.3 | -11.81 | 100 | 100 | 0 | 0 | 0 | 0.521 | 0 | 10.975 | 0 | 10.975 | 10.975 | 10.975 | 43.449 | 87.93 | 247.55 | 0 | 0 | 0 | 0 | 0 | 0 | -0.001 | 0 | 4.43 | 0 | 0 | 69.19 | 0.56 | 425 | 0 | 0 | 0 | 0 | 0 | 0 | 16.283 | 8.74 | 7.451 | 0 | 0 | 0 | 1 | 1 | 0
2021-01-07 06:00 | 0 | 741.4 | 264.31 | 1 | 1.1 | -11.77 | 100 | 100 | 0 | 0 | 0 | 0.521 | 0 | 12.561 | 0 | 12.561 | 12.561 | 12.561 | 45.028 | 90.712 | 254.448 | 0 | 0 | 0 | 0 | 0 | 0 | -0.001 | 0 | 4.94 | 0 | 0 | 69.11 | 0.57 | 425 | 0 | 0 | 0 | 0 | 0 | 0 | 16.279 | 8.739 | 7.45 | 0 | 0 | 0 | 1 | 1 | 0
2021-01-07 07:00 | 0 | 691.4 | 318.4 | 1 | 1.7 | -11.64 | 100 | 100 | 0 | 0 | 0 | 0.521 | 0 | 36.913 | 0 | 36.913 | 36.913 | 36.913 | 69.362 | 109.276 | 237.288 | 0 | 0 | 0 | 0 | 0 | 0 | -0.001 | 0 | 15.56 | 0 | 0 | 62.58 | 0.72 | 425 | 0 | 0 | 0 | 0 | 0 | 0 | 16.264 | 8.737 | 7.448 | 0 | 0 | 0 | 1 | 1 | 0
2021-01-07 08:00 | 0 | 564.8 | 340.36 | 1 | 1.6 | -12.42 | 100 | 100 | 0 | 0 | 0 | 0.521 | 0 | 47.057 | 0 | 47.057 | 47.057 | 47.057 | 79.621 | 116.812 | 193.839 | 0 | 0 | 0 | 0 | 0 | 0 | -0.001 | 0 | 24.28 | 0 | 0 | 52.94 | 0.85 | 425 | 0 | 0 | 0 | 0 | 0 | 0 | 16.351 | 8.752 | 7.461 | 0 | 0 | 0 | 1 | 1 | 0
2021-01-07 09:00 | 0 | 341.3 | 252.9 | 1 | 2.7 | -13.5 | 100 | 100 | 0 | 0 | 0 | 0.521 | 0 | 0 | 0 | 0 | 0 | 0 | 24.175 | 86.794 | 117.134 | 0 | 0 | 0 | 0 | 0 | 0 | -0.001 | 0 | 0 | 0 | 0 | 42.19 | 0.92 | 410.13 | 0 | 0 | 0 | 0 | -7.788 | 0 | 15.901 | 8.671 | 7.392 | 0 | 0 | 0 | 1 | 1 | 0
2021-01-07 10:00 | 0 | 0 | 0 | 1 | 2.4 | -17.19 | 100 | 100 | 0 | 0 | 0 | 0 | 0 | 0 | 0 | 0 | 0 | 0 | 0 | 0 | 0 | 0 | 0 | 0 | 0 | 0 | 0 | -0.001 | 0 | 0 | 0 | 0 | 36.66 | 0.94 | 355.71 | 0 | 0 | 0 | 0 | -28.499 | 0 | 13.356 | 8.174 | 6.969 | 0 | 0 | 0 | 2 | 2 | 0
2021-01-07 11:00 | 0 | 0 | 0 | 0 | 2.2 | -17.26 | 100 | 100 | 0 | 0 | 0 | 0 | 0 | 0 | 0 | 0 | 0 | 0 | 0 | 0 | 0 | 0 | 0 | 0 | 0 | 0 | 0 | -0.001 | 0 | 0 | 0 | 0 | 0 | 0 | 313.04 | 0 | 0 | 0 | 0 | -22.347 | 0 | 9.064 | 7.171 | 6.113 | 0 | 0 | 0 | 1 | 1 | 0
2021-01-07 12:00 | 0 | 0 | 0 | 0 | 2.2 | -18.24 | 100 | 100 | 0 | 0 | 0 | 0 | 0 | 0 | 0 | 0 | 0 | 0 | 0 | 0 | 0 | 0 | 0 | 0 | 0 | 0 | 0 | -0.001 | 0 | 0 | 0 | 0 | 0 | 0 | 278 | 0 | 0 | 0 | 0 | -18.347 | 0 | 6.509 | 6.39 | 5.448 | 0 | 0 | 0 | 1 | 1 | 0
2021-01-07 13:00 | 0 | 0 | 0 | 0 | 2.1 | -18.12 | 100 | 100 | 0 | 0 | 0 | 0 | 0 | 0 | 0 | 0 | 0 | 0 | 0 | 0 | 0 | 0 | 0 | 0 | 0 | 0 | 0 | -0.001 | 0 | 0 | 0 | 0 | 0 | 0 | 260 | 0 | 0 | 0 | 0 | -7.923 | 0 | 4.816 | 5.726 | 4.881 | 0 | 0 | 7.499 | 1 | 1 | 0
2021-01-07 14:00 | 0 | 0 | 0 | 0 | 1.9 | -18.83 | 100 | 100 | 0 | 0 | 0 | 0 | 0 | 0 | 0 | 0 | 0 | 0 | 0 | 0 | 0 | 0 | 0 | 0 | 0 | 0 | 0 | -0.001 | 0 | 0 | 0 | 0 | 0 | 0 | 260 | 0 | 0 | 0 | 0 | 0 | 0 | 4.491 | 5.579 | 4.756 | 0 | 0 | 14.826 | 1 | 1 | 0
2021-01-07 15:00 | 0 | 0 | 0 | 0 | 1.7 | -19.36 | 100 | 100 | 0 | 0 | 0 | 0 | 0 | 0 | 0 | 0 | 0 | 0 | 0 | 0 | 0 | 0 | 0 | 0 | 0 | 0 | 0 | -0.001 | 0 | 0 | 0 | 0 | 0 | 0 | 260 | 0 | 0 | 0 | 0 | 0 | 0 | 4.514 | 5.59 | 4.765 | 0 | 0 | 14.868 | 1 | 1 | 0
2021-01-07 16:00 | 0 | 0 | 0 | 0 | 1.7 | -19.32 | 100 | 100 | 0 | 0 | 0 | 0 | 0 | 0 | 0 | 0 | 0 | 0 | 0 | 0 | 0 | 0 | 0 | 0 | 0 | 0 | 0 | -0.001 | 0 | 0 | 0 | 0 | 0 | 0 | 260 | 0 | 0 | 0 | 0 | 0 | 0 | 4.512 | 5.589 | 4.764 | 0 | 0 | 14.865 | 1 | 1 | 0
2021-01-07 17:00 | 0 | 0 | 0 | 0 | 1.7 | -20.6 | 100 | 100 | 0 | 0 | 0 | 0 | 0 | 0 | 0 | 0 | 0 | 0 | 0 | 0 | 0 | 0 | 0 | 0 | 0 | 0 | 0 | -0.001 | 0 | 0 | 0 | 0 | 0 | 0 | 260 | 0 | 0 | 0 | 0 | 0 | 0 | 4.567 | 5.614 | 4.786 | 0 | 0 | 14.967 | 1 | 1 | 0
2021-01-07 18:00 | 0 | 0 | 0 | 0 | 1.5 | -20.65 | 100 | 100 | 0 | 0 | 0 | 0 | 0 | 0 | 0 | 0 | 0 | 0 | 0 | 0 | 0 | 0 | 0 | 0 | 0 | 0 | 0 | -0.001 | 0 | 0 | 0 | 0 | 0 | 0 | 260 | 0 | 0 | 0 | 0 | 0 | 0 | 4.569 | 5.615 | 4.787 | 0 | 0 | 14.971 | 1 | 1 | 0
2021-01-07 19:00 | 0 | 0 | 0 | 0 | 1.5 | -20.68 | 100 | 100 | 0 | 0 | 0 | 0 | 0 | 0 | 0 | 0 | 0 | 0 | 0 | 0 | 0 | 0 | 0 | 0 | 0 | 0 | 0 | -0.001 | 0 | 0 | 0 | 0 | 0 | 0 | 260 | 0 | 0 | 0 | 0 | 0 | 0 | 4.57 | 5.616 | 4.788 | 0 | 0 | 14.974 | 1 | 1 | 0
2021-01-07 20:00 | 0 | 0 | 0 | 0 | 1.4 | -21.46 | 100 | 100 | 0 | 0 | 0 | 0 | 0 | 0 | 0 | 0 | 0 | 0 | 0 | 0 | 0 | 0 | 0 | 0 | 0 | 0 | 0 | -0.001 | 0 | 0 | 0 | 0 | 0 | 0 | 260 | 0 | 0 | 0 | 0 | 0 | 0 | 4.604 | 5.632 | 4.801 | 0 | 0 | 15.036 | 1 | 1 | 0
2021-01-07 21:00 | 0 | 0 | 0 | 0 | 1.5 | -21.59 | 100 | 100 | 0 | 0 | 0 | 0 | 0 | 0 | 0 | 0 | 0 | 0 | 0 | 0 | 0 | 0 | 0 | 0 | 0 | 0 | 0 | -0.001 | 0 | 0 | 0 | 0 | 0 | 0 | 260 | 0 | 0 | 0 | 0 | 0 | 0 | 4.609 | 5.634 | 4.803 | 0 | 0 | 15.046 | 1 | 1 | 0
2021-01-07 22:00 | 0 | 0 | 0 | 0 | 0.7 | -22.08 | 100 | 100 | 0 | 0 | 0 | 0 | 0 | 0 | 0 | 0 | 0 | 0 | 0 | 0 | 0 | 0 | 0 | 0 | 0 | 0 | 0 | -0.001 | 0 | 0 | 0 | 0 | 0 | 0 | 260 | 0 | 0 | 0 | 0 | 0 | 0 | 4.63 | 5.644 | 4.811 | 0 | 0 | 15.086 | 1 | 1 | 0
2021-01-07 23:00 | 0 | 0 | 0 | 0 | 0.3 | -21.68 | 100 | 100 | 0 | 0 | 0 | 0 | 0 | 0 | 0 | 0 | 0 | 0 | 0 | 0 | 0 | 0 | 0 | 0 | 0 | 0 | 0 | -0.001 | 0 | 0 | 0 | 0 | 0 | 0 | 260 | 0 | 0 | 0 | 0 | 0 | 0 | 4.613 | 5.636 | 4.805 | 0 | 0 | 15.054 | 1 | 1 | 0
2021-01-08 | 0 | 0 | 0 | 0 | 0.4 | -21.23 | 100 | 100 | 0 | 0 | 0 | 0 | 0 | 0 | 0 | 0 | 0 | 0 | 0 | 0 | 0 | 0 | 0 | 0 | 0 | 0 | 0 | -0.001 | 0 | 0 | 0 | 0 | 0 | 0 | 260 | 0 | 0 | 0 | 0 | 0 | 0 | 4.594 | 5.627 | 4.797 | 0 | 0 | 15.018 | 1 | 1 | 0
2021-01-08 01:00 | 0 | 0 | 0 | 1 | 0.5 | -20.98 | 100 | 100 | 0 | 0 | 0 | 0 | 0 | 0 | 0 | 0 | 0 | 0 | 0 | 0 | 0 | 0 | 0 | 0 | 0 | 0 | 0 | -0.001 | 0 | 0 | 0 | 0 | 36.75 | 0.94 | 260 | 0 | 0 | 0 | 0 | 0 | 0 | 4.583 | 5.622 | 4.793 | 0 | 0 | 14.998 | 1 | 1 | 0
2021-01-08 02:00 | 0 | 417.4 | 308.87 | 1 | 0.4 | -16.11 | 100 | 100 | 0 | 0 | 0 | 0.521 | 0 | 0 | 0 | 0 | 0 | 0 | 30.427 | 106.004 | 143.252 | 0 | 0 | 0 | 0 | 0 | 0 | -0.001 | 0 | 0 | 0 | 0 | 42.27 | 0.92 | 288.71 | 0 | 0 | 0 | 0 | 15.034 | 0 | 4.8 | 5.719 | 4.875 | 0 | 0 | 0 | 2 | 2 | 0
2021-01-08 03:00 | 0 | 638.2 | 384.01 | 1 | 0.6 | -16.32 | 100 | 100 | 0 | 0 | 0 | 0.521 | 0 | 0 | 0 | 0 | 0 | 0 | 91.095 | 131.794 | 219.03 | 0 | 0 | 0 | 0 | 0 | 0 | -0.001 | 0 | 0 | 0 | 0 | 53.01 | 0.85 | 421.44 | 0 | 0 | 0 | 0 | 69.508 | 0 | 8.603 | 7.009 | 5.975 | 0 | 0 | 0 | 1 | 1 | 0
2021-01-08 04:00 | 0 | 747 | 343.76 | 1 | 0.9 | -15.42 | 100 | 100 | 0 | 0 | 0 | 0.521 | 0 | 40.564 | 0 | 40.564 | 40.564 | 40.564 | 74.846 | 117.98 | 256.37 | 0 | 0 | 0 | 0 | 0 | 0 | -0.001 | 0 | 15.82 | 0 | 0 | 62.6 | 0.72 | 424.13 | 0 | 0 | 0 | 0 | 1.412 | 0 | 16.581 | 8.793 | 7.496 | 0 | 0 | 0 | 1 | 1 | 0
2021-01-08 05:00 | 0 | 791.4 | 283.02 | 1 | 1.3 | -11.16 | 100 | 100 | 0 | 0 | 0 | 0.521 | 0 | 16.156 | 0 | 16.156 | 16.156 | 16.156 | 48.404 | 97.134 | 271.608 | 0 | 0 | 0 | 0 | 0 | 0 | -0.001 | 0 | 5.95 | 0 | 0 | 69.05 | 0.57 | 424.13 | 0 | 0 | 0 | 0 | 0 | 0 | 16.114 | 8.71 | 7.425 | 0 | 0 | 0 | 1 | 1 | 0
2021-01-08 06:00 | 0 | 792.6 | 283.79 | 1 | 1.6 | -10.44 | 100 | 100 | 0 | 0 | 0 | 0.521 | 0 | 16.463 | 0 | 16.463 | 16.463 | 16.463 | 48.605 | 97.396 | 272.02 | 0 | 0 | 0 | 0 | 0 | 0 | -0.001 | 0 | 6.05 | 0 | 0 | 69.02 | 0.57 | 424.13 | 0 | 0 | 0 | 0 | 0 | 0 | 16.034 | 8.695 | 7.413 | 0 | 0 | 0 | 1 | 1 | 0
2021-01-08 07:00 | 0 | 749.3 | 345.52 | 1 | 1.7 | -10.46 | 100 | 100 | 0 | 0 | 0 | 0.521 | 0 | 43.195 | 0 | 43.195 | 43.195 | 43.195 | 75.34 | 118.581 | 257.16 | 0 | 0 | 0 | 0 | 0 | 0 | -0.001 | 0 | 16.8 | 0 | 0 | 62.54 | 0.72 | 424.13 | 0 | 0 | 0 | 0 | 0 | 0 | 16.036 | 8.696 | 7.413 | 0 | 0 | 0 | 1 | 1 | 0
2021-01-08 08:00 | 0 | 641.4 | 386.61 | 1 | 1.3 | -10.98 | 100 | 100 | 0 | 0 | 0 | 0.521 | 0 | 59.351 | 0 | 59.351 | 59.351 | 59.351 | 91.573 | 132.685 | 220.128 | 0 | 0 | 0 | 0 | 0 | 0 | -0.001 | 0 | 26.96 | 0 | 0 | 52.93 | 0.85 | 424.13 | 0 | 0 | 0 | 0 | 0 | 0 | 16.094 | 8.706 | 7.422 | 0 | 0 | 0 | 1 | 1 | 0
2021-01-08 09:00 | 0 | 420.4 | 311.5 | 1 | 2.2 | -12.16 | 100 | 100 | 0 | 0 | 0 | 0.521 | 0 | 0 | 0 | 0 | 0 | 0 | 30.614 | 106.908 | 144.281 | 0 | 0 | 0 | 0 | 0 | 0 | -0.001 | 0 | 0 | 0 | 0 | 42.19 | 0.92 | 421.03 | 0 | 0 | 0 | 0 | -1.624 | 0 | 16.106 | 8.708 | 7.424 | 0 | 0 | 0 | 1 | 1 | 0
2021-01-08 10:00 | 0 | 0 | 0 | 1 | 2.2 | -16.47 | 100 | 100 | 0 | 0 | 0 | 0 | 0 | 0 | 0 | 0 | 0 | 0 | 0 | 0 | 0 | 0 | 0 | 0 | 0 | 0 | 0 | -0.001 | 0 | 0 | 0 | 0 | 36.66 | 0.94 | 364.18 | 0 | 0 | 0 | 0 | -29.775 | 0 | 14.287 | 8.361 | 7.127 | 0 | 0 | 0 | 2 | 2 | 0
2021-01-08 11:00 | 0 | 0 | 0 | 0 | 2.3 | -15.57 | 100 | 100 | 0 | 0 | 0 | 0 | 0 | 0 | 0 | 0 | 0 | 0 | 0 | 0 | 0 | 0 | 0 | 0 | 0 | 0 | 0 | -0.001 | 0 | 0 | 0 | 0 | 0 | 0 | 320.15 | 0 | 0 | 0 | 0 | -23.055 | 0 | 9.538 | 7.297 | 6.22 | 0 | 0 | 0 | 1 | 1 | 0
2021-01-08 12:00 | 0 | 0 | 0 | 0 | 2.1 | -15.84 | 100 | 100 | 0 | 0 | 0 | 0 | 0 | 0 | 0 | 0 | 0 | 0 | 0 | 0 | 0 | 0 | 0 | 0 | 0 | 0 | 0 | -0.001 | 0 | 0 | 0 | 0 | 0 | 0 | 284.31 | 0 | 0 | 0 | 0 | -18.769 | 0 | 6.767 | 6.479 | 5.523 | 0 | 0 | 0 | 1 | 1 | 0
2021-01-08 13:00 | 0 | 0 | 0 | 0 | 2.1 | -16.44 | 100 | 100 | 0 | 0 | 0 | 0 | 0 | 0 | 0 | 0 | 0 | 0 | 0 | 0 | 0 | 0 | 0 | 0 | 0 | 0 | 0 | -0.001 | 0 | 0 | 0 | 0 | 0 | 0 | 260 | 0 | 0 | 0 | 0 | -8.114 | 0 | 5.016 | 5.814 | 4.956 | 0 | 0 | 7.671 | 1 | 1 | 0
2021-01-08 14:00 | 0 | 0 | 0 | 0 | 2.1 | -19.1 | 100 | 100 | 0 | 0 | 0 | 0 | 0 | 0 | 0 | 0 | 0 | 0 | 0 | 0 | 0 | 0 | 0 | 0 | 0 | 0 | 0 | -0.001 | 0 | 0 | 0 | 0 | 0 | 0 | 260 | 0 | 0 | 0 | 0 | 0 | 0 | 4.503 | 5.584 | 4.761 | 0 | 0 | 14.848 | 1 | 1 | 0
2021-01-08 15:00 | 0 | 0 | 0 | 0 | 2.2 | -19.21 | 100 | 100 | 0 | 0 | 0 | 0 | 0 | 0 | 0 | 0 | 0 | 0 | 0 | 0 | 0 | 0 | 0 | 0 | 0 | 0 | 0 | -0.001 | 0 | 0 | 0 | 0 | 0 | 0 | 260 | 0 | 0 | 0 | 0 | 0 | 0 | 4.507 | 5.587 | 4.762 | 0 | 0 | 14.857 | 1 | 1 | 0
2021-01-08 16:00 | 0 | 0 | 0 | 0 | 2.2 | -19.37 | 100 | 100 | 0 | 0 | 0 | 0 | 0 | 0 | 0 | 0 | 0 | 0 | 0 | 0 | 0 | 0 | 0 | 0 | 0 | 0 | 0 | -0.001 | 0 | 0 | 0 | 0 | 0 | 0 | 260 | 0 | 0 | 0 | 0 | 0 | 0 | 4.514 | 5.59 | 4.765 | 0 | 0 | 14.869 | 1 | 1 | 0
2021-01-08 17:00 | 0 | 0 | 0 | 0 | 2.2 | -19.33 | 100 | 100 | 0 | 0 | 0 | 0 | 0 | 0 | 0 | 0 | 0 | 0 | 0 | 0 | 0 | 0 | 0 | 0 | 0 | 0 | 0 | -0.001 | 0 | 0 | 0 | 0 | 0 | 0 | 260 | 0 | 0 | 0 | 0 | 0 | 0 | 4.513 | 5.589 | 4.765 | 0 | 0 | 14.866 | 1 | 1 | 0
2021-01-08 18:00 | 0 | 0 | 0 | 0 | 2.4 | -19.22 | 100 | 100 | 0 | 0 | 0 | 0 | 0 | 0 | 0 | 0 | 0 | 0 | 0 | 0 | 0 | 0 | 0 | 0 | 0 | 0 | 0 | -0.001 | 0 | 0 | 0 | 0 | 0 | 0 | 260 | 0 | 0 | 0 | 0 | 0 | 0 | 4.508 | 5.587 | 4.763 | 0 | 0 | 14.857 | 1 | 1 | 0
2021-01-08 19:00 | 0 | 0 | 0 | 0 | 2.4 | -18.99 | 100 | 100 | 0 | 0 | 0 | 0 | 0 | 0 | 0 | 0 | 0 | 0 | 0 | 0 | 0 | 0 | 0 | 0 | 0 | 0 | 0 | -0.001 | 0 | 0 | 0 | 0 | 0 | 0 | 260 | 0 | 0 | 0 | 0 | 0 | 0 | 4.498 | 5.582 | 4.759 | 0 | 0 | 14.839 | 1 | 1 | 0
2021-01-08 20:00 | 0 | 0 | 0 | 0 | 2.5 | -19.48 | 100 | 100 | 0 | 0 | 0 | 0 | 0 | 0 | 0 | 0 | 0 | 0 | 0 | 0 | 0 | 0 | 0 | 0 | 0 | 0 | 0 | -0.001 | 0 | 0 | 0 | 0 | 0 | 0 | 260 | 0 | 0 | 0 | 0 | 0 | 0 | 4.519 | 5.592 | 4.767 | 0 | 0 | 14.878 | 1 | 1 | 0
2021-01-08 21:00 | 0 | 0 | 0 | 0 | 2.5 | -18.77 | 100 | 100 | 0 | 0 | 0 | 0 | 0 | 0 | 0 | 0 | 0 | 0 | 0 | 0 | 0 | 0 | 0 | 0 | 0 | 0 | 0 | -0.001 | 0 | 0 | 0 | 0 | 0 | 0 | 260 | 0 | 0 | 0 | 0 | 0 | 0 | 4.489 | 5.578 | 4.755 | 0 | 0 | 14.822 | 1 | 1 | 0
2021-01-08 22:00 | 0 | 0 | 0 | 0 | 2.2 | -18.23 | 100 | 100 | 0 | 0 | 0 | 0 | 0 | 0 | 0 | 0 | 0 | 0 | 0 | 0 | 0 | 0 | 0 | 0 | 0 | 0 | 0 | -0.001 | 0 | 0 | 0 | 0 | 0 | 0 | 260 | 0 | 0 | 0 | 0 | 0 | 0 | 4.466 | 5.567 | 4.746 | 0 | 0 | 14.779 | 1 | 1 | 0
2021-01-08 23:00 | 0 | 0 | 0 | 0 | 2.2 | -18.18 | 100 | 100 | 0 | 0 | 0 | 0 | 0 | 0 | 0 | 0 | 0 | 0 | 0 | 0 | 0 | 0 | 0 | 0 | 0 | 0 | 0 | -0.001 | 0 | 0 | 0 | 0 | 0 | 0 | 260 | 0 | 0 | 0 | 0 | 0 | 0 | 4.464 | 5.566 | 4.745 | 0 | 0 | 14.775 | 1 | 1 | 0
2021-01-09 | 0 | 0 | 0 | 0 | 2.2 | -18.03 | 100 | 100 | 0 | 0 | 0 | 0 | 0 | 0 | 0 | 0 | 0 | 0 | 0 | 0 | 0 | 0 | 0 | 0 | 0 | 0 | 0 | -0.001 | 0 | 0 | 0 | 0 | 0 | 0 | 260 | 0 | 0 | 0 | 0 | 0 | 0 | 4.458 | 5.563 | 4.742 | 0 | 0 | 14.763 | 1 | 1 | 0
2021-01-09 01:00 | 0 | 0 | 0 | 1 | 2 | -17.93 | 100 | 100 | 0 | 0 | 0 | 0 | 0 | 0 | 0 | 0 | 0 | 0 | 0 | 0 | 0 | 0 | 0 | 0 | 0 | 0 | 0 | -0.001 | 0 | 0 | 0 | 0 | 36.59 | 0.94 | 260 | 0 | 0 | 0 | 0 | 0 | 0 | 4.454 | 5.561 | 4.741 | 0 | 0 | 14.755 | 1 | 1 | 0
2021-01-09 02:00 | 0 | 377.9 | 280.34 | 1 | 1.5 | -13.85 | 100 | 100 | 0 | 0 | 0 | 0.521 | 0 | 0 | 0 | 0 | 0 | 0 | 27.849 | 96.214 | 129.695 | 0 | 0 | 0 | 0 | 0 | 0 | -0.001 | 0 | 0 | 0 | 0 | 42.11 | 0.92 | 284.36 | 0 | 0 | 0 | 0 | 12.76 | 0 | 4.634 | 5.644 | 4.811 | 0 | 0 | 0 | 2 | 2 | 0
2021-01-09 03:00 | 0 | 647.9 | 391.31 | 1 | 1.3 | -13.6 | 100 | 100 | 0 | 0 | 0 | 0.521 | 0 | 0 | 0 | 0 | 0 | 0 | 93.228 | 134.298 | 222.359 | 0 | 0 | 0 | 0 | 0 | 0 | -0.001 | 0 | 0 | 0 | 0 | 52.85 | 0.85 | 422.23 | 0 | 0 | 0 | 0 | 72.2 | 0 | 8.242 | 6.902 | 5.884 | 0 | 0 | 0 | 1 | 1 | 0
2021-01-09 04:00 | 0 | 757.9 | 350.72 | 1 | 1.6 | -11.04 | 100 | 100 | 0 | 0 | 0 | 0.521 | 0 | 42.881 | 0 | 42.881 | 42.881 | 42.881 | 76.675 | 120.368 | 260.111 | 0 | 0 | 0 | 0 | 0 | 0 | -0.001 | 0 | 16.49 | 0 | 0 | 62.43 | 0.73 | 425 | 0 | 0 | 0 | 0 | 1.449 | 0 | 16.187 | 8.723 | 7.436 | 0 | 0 | 0 | 1 | 1 | 0
2021-01-09 05:00 | 0 | 803.5 | 289.38 | 1 | 2 | -7.4 | 100 | 100 | 0 | 0 | 0 | 0.521 | 0 | 18.098 | 0 | 18.098 | 18.098 | 18.098 | 49.92 | 99.316 | 275.761 | 0 | 0 | 0 | 0 | 0 | 0 | -0.001 | 0 | 6.56 | 0 | 0 | 68.89 | 0.57 | 425 | 0 | 0 | 0 | 0 | 0 | 0 | 15.795 | 8.652 | 7.375 | 0 | 0 | 0 | 1 | 1 | 0
2021-01-09 06:00 | 0 | 809.7 | 291.27 | 1 | 2.5 | -7.3 | 100 | 100 | 0 | 0 | 0 | 0.521 | 0 | 18.364 | 0 | 18.364 | 18.364 | 18.364 | 50.172 | 99.962 | 277.889 | 0 | 0 | 0 | 0 | 0 | 0 | -0.001 | 0 | 6.61 | 0 | 0 | 68.92 | 0.57 | 425 | 0 | 0 | 0 | 0 | 0 | 0 | 15.784 | 8.65 | 7.374 | 0 | 0 | 0 | 1 | 1 | 0
2021-01-09 07:00 | 0 | 757.5 | 349.84 | 1 | 2.5 | -7.31 | 100 | 100 | 0 | 0 | 0 | 0.521 | 0 | 44.56 | 0 | 44.56 | 44.56 | 44.56 | 76.37 | 120.065 | 259.974 | 0 | 0 | 0 | 0 | 0 | 0 | -0.001 | 0 | 17.14 | 0 | 0 | 62.49 | 0.73 | 425 | 0 | 0 | 0 | 0 | 0 | 0 | 15.786 | 8.65 | 7.374 | 0 | 0 | 0 | 1 | 1 | 0
2021-01-09 08:00 | 0 | 649.6 | 391.7 | 1 | 1.7 | -9.04 | 100 | 100 | 0 | 0 | 0 | 0.521 | 0 | 61.898 | 0 | 61.898 | 61.898 | 61.898 | 93.961 | 134.433 | 222.943 | 0 | 0 | 0 | 0 | 0 | 0 | -0.001 | 0 | 27.76 | 0 | 0 | 52.92 | 0.85 | 425 | 0 | 0 | 0 | 0 | 0 | 0 | 15.976 | 8.685 | 7.403 | 0 | 0 | 0 | 1 | 1 | 0
2021-01-09 09:00 | 0 | 429.1 | 317.97 | 1 | 2.9 | -10.25 | 100 | 100 | 0 | 0 | 0 | 0.521 | 0 | 0 | 0 | 0 | 0 | 0 | 32.129 | 109.129 | 147.267 | 0 | 0 | 0 | 0 | 0 | 0 | -0.001 | 0 | 0 | 0 | 0 | 42.18 | 0.92 | 424.8 | 0 | 0 | 0 | 0 | -0.103 | 0 | 16.102 | 8.707 | 7.423 | 0 | 0 | 0 | 1 | 1 | 0
2021-01-09 10:00 | 0 | 0 | 0 | 1 | 3 | -13.52 | 100 | 100 | 0 | 0 | 0 | 0 | 0 | 0 | 0 | 0 | 0 | 0 | 0 | 0 | 0 | 0 | 0 | 0 | 0 | 0 | 0 | -0.001 | 0 | 0 | 0 | 0 | 36.66 | 0.94 | 367.75 | 0 | 0 | 0 | 0 | -29.88 | 0 | 14.364 | 8.376 | 7.14 | 0 | 0 | 0 | 2 | 2 | 0
2021-01-09 11:00 | 0 | 0 | 0 | 0 | 2.6 | -12.94 | 100 | 100 | 0 | 0 | 0 | 0 | 0 | 0 | 0 | 0 | 0 | 0 | 0 | 0 | 0 | 0 | 0 | 0 | 0 | 0 | 0 | -0.001 | 0 | 0 | 0 | 0 | 0 | 0 | 323.53 | 0 | 0 | 0 | 0 | -23.155 | 0 | 9.605 | 7.314 | 6.235 | 0 | 0 | 0 | 1 | 1 | 0
2021-01-09 12:00 | 0 | 0 | 0 | 0 | 2.4 | -13.09 | 100 | 100 | 0 | 0 | 0 | 0 | 0 | 0 | 0 | 0 | 0 | 0 | 0 | 0 | 0 | 0 | 0 | 0 | 0 | 0 | 0 | -0.001 | 0 | 0 | 0 | 0 | 0 | 0 | 287.58 | 0 | 0 | 0 | 0 | -18.827 | 0 | 6.802 | 6.491 | 5.533 | 0 | 0 | 0 | 1 | 1 | 0
2021-01-09 13:00 | 0 | 0 | 0 | 0 | 2.4 | -13.19 | 100 | 100 | 0 | 0 | 0 | 0 | 0 | 0 | 0 | 0 | 0 | 0 | 0 | 0 | 0 | 0 | 0 | 0 | 0 | 0 | 0 | -0.001 | 0 | 0 | 0 | 0 | 0 | 0 | 260 | 0 | 0 | 0 | 0 | -8.115 | 0 | 5.017 | 5.814 | 4.956 | 0 | 0 | 7.672 | 1 | 1 | 0
2021-01-09 14:00 | 0 | 0 | 0 | 0 | 1.8 | -13.8 | 100 | 100 | 0 | 0 | 0 | 0 | 0 | 0 | 0 | 0 | 0 | 0 | 0 | 0 | 0 | 0 | 0 | 0 | 0 | 0 | 0 | -0.001 | 0 | 0 | 0 | 0 | 0 | 0 | 260 | 0 | 0 | 0 | 0 | 0 | 0 | 4.283 | 5.478 | 4.67 | 0 | 0 | 14.432 | 1 | 1 | 0
2021-01-09 15:00 | 0 | 0 | 0 | 0 | 1.4 | -13.09 | 100 | 100 | 0 | 0 | 0 | 0 | 0 | 0 | 0 | 0 | 0 | 0 | 0 | 0 | 0 | 0 | 0 | 0 | 0 | 0 | 0 | -0.001 | 0 | 0 | 0 | 0 | 0 | 0 | 260 | 0 | 0 | 0 | 0 | 0 | 0 | 4.255 | 5.464 | 4.658 | 0 | 0 | 14.377 | 1 | 1 | 0
2021-01-09 16:00 | 0 | 0 | 0 | 0 | 1.3 | -12.81 | 100 | 100 | 0 | 0 | 0 | 0 | 0 | 0 | 0 | 0 | 0 | 0 | 0 | 0 | 0 | 0 | 0 | 0 | 0 | 0 | 0 | -0.001 | 0 | 0 | 0 | 0 | 0 | 0 | 260 | 0 | 0 | 0 | 0 | 0 | 0 | 4.244 | 5.459 | 4.653 | 0 | 0 | 14.355 | 1 | 1 | 0
2021-01-09 17:00 | 0 | 0 | 0 | 0 | 1.3 | -14.13 | 100 | 100 | 0 | 0 | 0 | 0 | 0 | 0 | 0 | 0 | 0 | 0 | 0 | 0 | 0 | 0 | 0 | 0 | 0 | 0 | 0 | -0.001 | 0 | 0 | 0 | 0 | 0 | 0 | 260 | 0 | 0 | 0 | 0 | 0 | 0 | 4.297 | 5.485 | 4.676 | 0 | 0 | 14.458 | 1 | 1 | 0
2021-01-09 18:00 | 0 | 0 | 0 | 0 | 1.3 | -14.41 | 100 | 100 | 0 | 0 | 0 | 0 | 0 | 0 | 0 | 0 | 0 | 0 | 0 | 0 | 0 | 0 | 0 | 0 | 0 | 0 | 0 | -0.001 | 0 | 0 | 0 | 0 | 0 | 0 | 260 | 0 | 0 | 0 | 0 | 0 | 0 | 4.308 | 5.491 | 4.681 | 0 | 0 | 14.479 | 1 | 1 | 0
2021-01-09 19:00 | 0 | 0 | 0 | 0 | 1.3 | -14.36 | 100 | 100 | 0 | 0 | 0 | 0 | 0 | 0 | 0 | 0 | 0 | 0 | 0 | 0 | 0 | 0 | 0 | 0 | 0 | 0 | 0 | -0.001 | 0 | 0 | 0 | 0 | 0 | 0 | 260 | 0 | 0 | 0 | 0 | 0 | 0 | 4.306 | 5.49 | 4.68 | 0 | 0 | 14.475 | 1 | 1 | 0
2021-01-09 20:00 | 0 | 0 | 0 | 0 | 1.3 | -14.63 | 100 | 100 | 0 | 0 | 0 | 0 | 0 | 0 | 0 | 0 | 0 | 0 | 0 | 0 | 0 | 0 | 0 | 0 | 0 | 0 | 0 | -0.001 | 0 | 0 | 0 | 0 | 0 | 0 | 260 | 0 | 0 | 0 | 0 | 0 | 0 | 4.317 | 5.495 | 4.684 | 0 | 0 | 14.496 | 1 | 1 | 0
2021-01-09 21:00 | 0 | 0 | 0 | 0 | 1.2 | -14.69 | 100 | 100 | 0 | 0 | 0 | 0 | 0 | 0 | 0 | 0 | 0 | 0 | 0 | 0 | 0 | 0 | 0 | 0 | 0 | 0 | 0 | -0.001 | 0 | 0 | 0 | 0 | 0 | 0 | 260 | 0 | 0 | 0 | 0 | 0 | 0 | 4.32 | 5.496 | 4.685 | 0 | 0 | 14.501 | 1 | 1 | 0
2021-01-09 22:00 | 0 | 0 | 0 | 0 | 1.1 | -16.36 | 100 | 100 | 0 | 0 | 0 | 0 | 0 | 0 | 0 | 0 | 0 | 0 | 0 | 0 | 0 | 0 | 0 | 0 | 0 | 0 | 0 | -0.001 | 0 | 0 | 0 | 0 | 0 | 0 | 260 | 0 | 0 | 0 | 0 | 0 | 0 | 4.388 | 5.53 | 4.714 | 0 | 0 | 14.632 | 1 | 1 | 0
2021-01-09 23:00 | 0 | 0 | 0 | 0 | 1.2 | -16.46 | 100 | 100 | 0 | 0 | 0 | 0 | 0 | 0 | 0 | 0 | 0 | 0 | 0 | 0 | 0 | 0 | 0 | 0 | 0 | 0 | 0 | -0.001 | 0 | 0 | 0 | 0 | 0 | 0 | 260 | 0 | 0 | 0 | 0 | 0 | 0 | 4.392 | 5.532 | 4.716 | 0 | 0 | 14.639 | 1 | 1 | 0
2021-01-10 | 0 | 0 | 0 | 0 | 1.2 | -16.72 | 100 | 100 | 0 | 0 | 0 | 0 | 0 | 0 | 0 | 0 | 0 | 0 | 0 | 0 | 0 | 0 | 0 | 0 | 0 | 0 | 0 | -0.001 | 0 | 0 | 0 | 0 | 0 | 0 | 260 | 0 | 0 | 0 | 0 | 0 | 0 | 4.403 | 5.537 | 4.72 | 0 | 0 | 14.66 | 1 | 1 | 0
2021-01-10 01:00 | 0 | 0 | 0 | 1 | 1.2 | -17.08 | 100 | 100 | 0 | 0 | 0 | 0 | 0 | 0 | 0 | 0 | 0 | 0 | 0 | 0 | 0 | 0 | 0 | 0 | 0 | 0 | 0 | -0.001 | 0 | 0 | 0 | 0 | 36.43 | 0.94 | 260 | 0 | 0 | 0 | 0 | 0 | 0 | 4.418 | 5.544 | 4.726 | 0 | 0 | 14.688 | 1 | 1 | 0
2021-01-10 02:00 | 0 | 430.2 | 319.96 | 1 | 0.9 | -11.29 | 100 | 100 | 0 | 0 | 0 | 0.521 | 0 | 0 | 0 | 0 | 0 | 0 | 32.085 | 109.809 | 147.645 | 0 | 0 | 0 | 0 | 0 | 0 | -0.001 | 0 | 0 | 0 | 0 | 41.95 | 0.92 | 292.42 | 0 | 0 | 0 | 0 | 16.979 | 0 | 4.644 | 5.647 | 4.814 | 0 | 0 | 0 | 2 | 2 | 0
2021-01-10 03:00 | 0 | 651.6 | 395.04 | 1 | 1.5 | -11.38 | 100 | 100 | 0 | 0 | 0 | 0.521 | 0 | 3.436 | 0 | 3.436 | 3.436 | 3.436 | 94.57 | 135.579 | 223.629 | 0 | 0 | 0 | 0 | 0 | 0 | -0.001 | 0 | 1.54 | 0 | 0 | 52.68 | 0.85 | 425 | 0 | 0 | 0 | 0 | 69.429 | 0 | 8.685 | 7.028 | 5.992 | 0 | 0 | 0 | 1 | 1 | 0
2021-01-10 04:00 | 0 | 750.6 | 349.32 | 1 | 1.4 | -10.09 | 100 | 100 | 0 | 0 | 0 | 0.521 | 0 | 44.466 | 0 | 44.466 | 44.466 | 44.466 | 76.685 | 119.886 | 257.606 | 0 | 0 | 0 | 0 | 0 | 0 | -0.001 | 0 | 17.26 | 0 | 0 | 62.26 | 0.73 | 425 | 0 | 0 | 0 | 0 | 0 | 0 | 16.092 | 8.706 | 7.421 | 0 | 0 | 0 | 1 | 1 | 0
2021-01-10 05:00 | 0 | 796.5 | 288.96 | 1 | 1.2 | -4.67 | 100 | 100 | 0 | 0 | 0 | 0.521 | 0 | 18.862 | 0 | 18.862 | 18.862 | 18.862 | 50.286 | 99.17 | 273.359 | 0 | 0 | 0 | 0 | 0 | 0 | -0.001 | 0 | 6.9 | 0 | 0 | 68.73 | 0.58 | 425 | 0 | 0 | 0 | 0 | 0 | 0 | 15.499 | 8.597 | 7.329 | 0 | 0 | 0 | 1 | 1 | 0
2021-01-10 06:00 | 0 | 763.7 | 276.1 | 1 | 1.2 | -3.95 | 100 | 100 | 0 | 0 | 0 | 0.521 | 0 | 16.528 | 0 | 16.528 | 16.528 | 16.528 | 47.848 | 94.757 | 262.102 | 0 | 0 | 0 | 0 | 0 | 0 | -0.001 | 0 | 6.31 | 0 | 0 | 68.81 | 0.58 | 425 | 0 | 0 | 0 | 0 | 0 | 0 | 15.421 | 8.583 | 7.317 | 0 | 0 | 0 | 1 | 1 | 0
2021-01-10 07:00 | 0 | 742.7 | 343.62 | 1 | 1.2 | -4 | 100 | 100 | 0 | 0 | 0 | 0.521 | 0 | 43.785 | 0 | 43.785 | 43.785 | 43.785 | 75.112 | 117.931 | 254.895 | 0 | 0 | 0 | 0 | 0 | 0 | -0.001 | 0 | 17.18 | 0 | 0 | 62.44 | 0.73 | 425 | 0 | 0 | 0 | 0 | 0 | 0 | 15.426 | 8.584 | 7.317 | 0 | 0 | 0 | 1 | 1 | 0
2021-01-10 08:00 | 0 | 641 | 386.73 | 1 | 1.4 | -4.97 | 100 | 100 | 0 | 0 | 0 | 0.521 | 0 | 62.499 | 0 | 62.499 | 62.499 | 62.499 | 93.967 | 132.725 | 219.991 | 0 | 0 | 0 | 0 | 0 | 0 | -0.001 | 0 | 28.41 | 0 | 0 | 52.89 | 0.85 | 425 | 0 | 0 | 0 | 0 | 0 | 0 | 15.531 | 8.603 | 7.334 | 0 | 0 | 0 | 1 | 1 | 0
2021-01-10 09:00 | 0 | 441.5 | 327.22 | 1 | 1.6 | -4.95 | 100 | 100 | 0 | 0 | 0 | 0.521 | 0 | 2.529 | 0 | 2.529 | 2.529 | 2.529 | 33.994 | 112.303 | 151.523 | 0 | 0 | 0 | 0 | 0 | 0 | -0.001 | 0 | 1.67 | 0 | 0 | 42.17 | 0.92 | 425 | 0 | 0 | 0 | 0 | 0 | 0 | 15.529 | 8.603 | 7.334 | 0 | 0 | 0 | 1 | 1 | 0
2021-01-10 10:00 | 0 | 0 | 0 | 1 | 1.9 | -10.78 | 100 | 100 | 0 | 0 | 0 | 0 | 0 | 0 | 0 | 0 | 0 | 0 | 0 | 0 | 0 | 0 | 0 | 0 | 0 | 0 | 0 | -0.001 | 0 | 0 | 0 | 0 | 36.65 | 0.94 | 368.56 | 0 | 0 | 0 | 0 | -29.556 | 0 | 14.127 | 8.329 | 7.101 | 0 | 0 | 0 | 2 | 2 | 0
2021-01-10 11:00 | 0 | 0 | 0 | 0 | 2.1 | -13.19 | 100 | 100 | 0 | 0 | 0 | 0 | 0 | 0 | 0 | 0 | 0 | 0 | 0 | 0 | 0 | 0 | 0 | 0 | 0 | 0 | 0 | -0.001 | 0 | 0 | 0 | 0 | 0 | 0 | 324.13 | 0 | 0 | 0 | 0 | -23.268 | 0 | 9.682 | 7.334 | 6.252 | 0 | 0 | 0 | 1 | 1 | 0
2021-01-10 12:00 | 0 | 0 | 0 | 0 | 2.1 | -14.3 | 100 | 100 | 0 | 0 | 0 | 0 | 0 | 0 | 0 | 0 | 0 | 0 | 0 | 0 | 0 | 0 | 0 | 0 | 0 | 0 | 0 | -0.001 | 0 | 0 | 0 | 0 | 0 | 0 | 287.87 | 0 | 0 | 0 | 0 | -18.991 | 0 | 6.904 | 6.525 | 5.562 | 0 | 0 | 0 | 1 | 1 | 0
2021-01-10 13:00 | 0 | 0 | 0 | 0 | 2.1 | -14.25 | 100 | 100 | 0 | 0 | 0 | 0 | 0 | 0 | 0 | 0 | 0 | 0 | 0 | 0 | 0 | 0 | 0 | 0 | 0 | 0 | 0 | -0.001 | 0 | 0 | 0 | 0 | 0 | 0 | 260 | 0 | 0 | 0 | 0 | -8.171 | 0 | 5.076 | 5.839 | 4.978 | 0 | 0 | 7.723 | 1 | 1 | 0
2021-01-10 14:00 | 0 | 0 | 0 | 0 | 2 | -16.29 | 100 | 100 | 0 | 0 | 0 | 0 | 0 | 0 | 0 | 0 | 0 | 0 | 0 | 0 | 0 | 0 | 0 | 0 | 0 | 0 | 0 | -0.001 | 0 | 0 | 0 | 0 | 0 | 0 | 260 | 0 | 0 | 0 | 0 | 0 | 0 | 4.385 | 5.528 | 4.713 | 0 | 0 | 14.626 | 1 | 1 | 0
2021-01-10 15:00 | 0 | 0 | 0 | 0 | 2 | -16.23 | 100 | 100 | 0 | 0 | 0 | 0 | 0 | 0 | 0 | 0 | 0 | 0 | 0 | 0 | 0 | 0 | 0 | 0 | 0 | 0 | 0 | -0.001 | 0 | 0 | 0 | 0 | 0 | 0 | 260 | 0 | 0 | 0 | 0 | 0 | 0 | 4.383 | 5.527 | 4.712 | 0 | 0 | 14.621 | 1 | 1 | 0
2021-01-10 16:00 | 0 | 0 | 0 | 0 | 2.1 | -16.23 | 100 | 100 | 0 | 0 | 0 | 0 | 0 | 0 | 0 | 0 | 0 | 0 | 0 | 0 | 0 | 0 | 0 | 0 | 0 | 0 | 0 | -0.001 | 0 | 0 | 0 | 0 | 0 | 0 | 260 | 0 | 0 | 0 | 0 | 0 | 0 | 4.383 | 5.527 | 4.712 | 0 | 0 | 14.621 | 1 | 1 | 0
2021-01-10 17:00 | 0 | 0 | 0 | 0 | 2.3 | -17.67 | 100 | 100 | 0 | 0 | 0 | 0 | 0 | 0 | 0 | 0 | 0 | 0 | 0 | 0 | 0 | 0 | 0 | 0 | 0 | 0 | 0 | -0.001 | 0 | 0 | 0 | 0 | 0 | 0 | 260 | 0 | 0 | 0 | 0 | 0 | 0 | 4.443 | 5.556 | 4.736 | 0 | 0 | 14.735 | 1 | 1 | 0
2021-01-10 18:00 | 0 | 0 | 0 | 0 | 2.4 | -17.01 | 100 | 100 | 0 | 0 | 0 | 0 | 0 | 0 | 0 | 0 | 0 | 0 | 0 | 0 | 0 | 0 | 0 | 0 | 0 | 0 | 0 | -0.001 | 0 | 0 | 0 | 0 | 0 | 0 | 260 | 0 | 0 | 0 | 0 | 0 | 0 | 4.415 | 5.543 | 4.725 | 0 | 0 | 14.683 | 1 | 1 | 0
2021-01-10 19:00 | 0 | 0 | 0 | 0 | 2.5 | -16.86 | 100 | 100 | 0 | 0 | 0 | 0 | 0 | 0 | 0 | 0 | 0 | 0 | 0 | 0 | 0 | 0 | 0 | 0 | 0 | 0 | 0 | -0.001 | 0 | 0 | 0 | 0 | 0 | 0 | 260 | 0 | 0 | 0 | 0 | 0 | 0 | 4.409 | 5.54 | 4.722 | 0 | 0 | 14.671 | 1 | 1 | 0
2021-01-10 20:00 | 0 | 0 | 0 | 0 | 2.5 | -18.39 | 100 | 100 | 0 | 0 | 0 | 0 | 0 | 0 | 0 | 0 | 0 | 0 | 0 | 0 | 0 | 0 | 0 | 0 | 0 | 0 | 0 | -0.001 | 0 | 0 | 0 | 0 | 0 | 0 | 260 | 0 | 0 | 0 | 0 | 0 | 0 | 4.473 | 5.57 | 4.749 | 0 | 0 | 14.792 | 1 | 1 | 0
2021-01-10 21:00 | 0 | 0 | 0 | 0 | 2.5 | -18.6 | 100 | 100 | 0 | 0 | 0 | 0 | 0 | 0 | 0 | 0 | 0 | 0 | 0 | 0 | 0 | 0 | 0 | 0 | 0 | 0 | 0 | -0.001 | 0 | 0 | 0 | 0 | 0 | 0 | 260 | 0 | 0 | 0 | 0 | 0 | 0 | 4.482 | 5.574 | 4.752 | 0 | 0 | 14.808 | 1 | 1 | 0
2021-01-10 22:00 | 0 | 0 | 0 | 0 | 2.6 | -18.86 | 100 | 100 | 0 | 0 | 0 | 0 | 0 | 0 | 0 | 0 | 0 | 0 | 0 | 0 | 0 | 0 | 0 | 0 | 0 | 0 | 0 | -0.001 | 0 | 0 | 0 | 0 | 0 | 0 | 260 | 0 | 0 | 0 | 0 | 0 | 0 | 4.493 | 5.58 | 4.757 | 0 | 0 | 14.829 | 1 | 1 | 0
2021-01-10 23:00 | 0 | 0 | 0 | 0 | 2.6 | -18.82 | 100 | 100 | 0 | 0 | 0 | 0 | 0 | 0 | 0 | 0 | 0 | 0 | 0 | 0 | 0 | 0 | 0 | 0 | 0 | 0 | 0 | -0.001 | 0 | 0 | 0 | 0 | 0 | 0 | 260 | 0 | 0 | 0 | 0 | 0 | 0 | 4.491 | 5.579 | 4.756 | 0 | 0 | 14.826 | 1 | 1 | 0
2021-01-11 | 0 | 0 | 0 | 0 | 2.7 | -18.72 | 100 | 100 | 0 | 0 | 0 | 0 | 0 | 0 | 0 | 0 | 0 | 0 | 0 | 0 | 0 | 0 | 0 | 0 | 0 | 0 | 0 | -0.001 | 0 | 0 | 0 | 0 | 0 | 0 | 260 | 0 | 0 | 0 | 0 | 0 | 0 | 4.487 | 5.577 | 4.754 | 0 | 0 | 14.818 | 1 | 1 | 0
2021-01-11 01:00 | 0 | 0 | 0 | 1 | 2.8 | -18.71 | 100 | 100 | 0 | 0 | 0 | 0 | 0 | 0 | 0 | 0 | 0 | 0 | 0 | 0 | 0 | 0 | 0 | 0 | 0 | 0 | 0 | -0.001 | 0 | 0 | 0 | 0 | 36.27 | 0.95 | 260 | 0 | 0 | 0 | 0 | 0 | 0 | 4.486 | 5.577 | 4.754 | 0 | 0 | 14.817 | 1 | 1 | 0
2021-01-11 02:00 | 0 | 452 | 337.04 | 1 | 3.5 | -13.98 | 100 | 100 | 0 | 0 | 0 | 0.521 | 0 | 0 | 0 | 0 | 0 | 0 | 34.151 | 115.672 | 155.126 | 0 | 0 | 0 | 0 | 0 | 0 | -0.001 | 0 | 0 | 0 | 0 | 41.78 | 0.92 | 295.77 | 0 | 0 | 0 | 0 | 18.734 | 0 | 4.814 | 5.724 | 4.88 | 0 | 0 | 0 | 2 | 2 | 0
2021-01-11 03:00 | 0 | 674.4 | 410.44 | 1 | 3.3 | -13.1 | 100 | 100 | 0 | 0 | 0 | 0.521 | 0 | 8.577 | 0 | 8.577 | 8.577 | 8.577 | 98.776 | 140.865 | 231.454 | 0 | 0 | 0 | 0 | 0 | 0 | -0.001 | 0 | 3.71 | 0 | 0 | 52.51 | 0.85 | 425 | 0 | 0 | 0 | 0 | 67.675 | 0 | 9.232 | 7.175 | 6.117 | 0 | 0 | 0 | 1 | 1 | 0
2021-01-11 04:00 | 0 | 782.5 | 366.27 | 1 | 2.9 | -11.59 | 100 | 100 | 0 | 0 | 0 | 0.521 | 0 | 48.301 | 0 | 48.301 | 48.301 | 48.301 | 80.742 | 125.705 | 268.554 | 0 | 0 | 0 | 0 | 0 | 0 | -0.001 | 0 | 17.99 | 0 | 0 | 62.09 | 0.73 | 425 | 0 | 0 | 0 | 0 | 0 | 0 | 16.258 | 8.736 | 7.447 | 0 | 0 | 0 | 1 | 1 | 0
2021-01-11 05:00 | 0 | 826.3 | 302.03 | 1 | 2.7 | -7.69 | 100 | 100 | 0 | 0 | 0 | 0.521 | 0 | 21.165 | 0 | 21.165 | 21.165 | 21.165 | 53.03 | 103.656 | 283.586 | 0 | 0 | 0 | 0 | 0 | 0 | -0.001 | 0 | 7.46 | 0 | 0 | 68.56 | 0.58 | 425 | 0 | 0 | 0 | 0 | 0 | 0 | 15.827 | 8.658 | 7.38 | 0 | 0 | 0 | 1 | 1 | 0
2021-01-11 06:00 | 0 | 826.9 | 300.55 | 1 | 2.8 | -7.04 | 100 | 100 | 0 | 0 | 0 | 0.521 | 0 | 20.65 | 0 | 20.65 | 20.65 | 20.65 | 52.42 | 103.148 | 283.792 | 0 | 0 | 0 | 0 | 0 | 0 | -0.001 | 0 | 7.28 | 0 | 0 | 68.69 | 0.58 | 425 | 0 | 0 | 0 | 0 | 0 | 0 | 15.756 | 8.644 | 7.369 | 0 | 0 | 0 | 1 | 1 | 0
2021-01-11 07:00 | 0 | 786.5 | 364.64 | 1 | 2.7 | -7.12 | 100 | 100 | 0 | 0 | 0 | 0.521 | 0 | 48.044 | 0 | 48.044 | 48.044 | 48.044 | 79.825 | 125.143 | 269.927 | 0 | 0 | 0 | 0 | 0 | 0 | -0.001 | 0 | 17.8 | 0 | 0 | 62.38 | 0.73 | 425 | 0 | 0 | 0 | 0 | 0 | 0 | 15.765 | 8.646 | 7.371 | 0 | 0 | 0 | 1 | 1 | 0
2021-01-11 08:00 | 0 | 681.7 | 411.57 | 1 | 1.6 | -8.28 | 100 | 100 | 0 | 0 | 0 | 0.521 | 0 | 69.361 | 0 | 69.361 | 69.361 | 69.361 | 101.313 | 141.251 | 233.959 | 0 | 0 | 0 | 0 | 0 | 0 | -0.001 | 0 | 29.65 | 0 | 0 | 52.86 | 0.85 | 425 | 0 | 0 | 0 | 0 | 0 | 0 | 15.892 | 8.669 | 7.39 | 0 | 0 | 0 | 1 | 1 | 0
2021-01-11 09:00 | 0 | 463.5 | 343.63 | 1 | 2.6 | -9.62 | 100 | 100 | 0 | 0 | 0 | 0.521 | 0 | 4.553 | 0 | 4.553 | 4.553 | 4.553 | 36.702 | 117.932 | 159.073 | 0 | 0 | 0 | 0 | 0 | 0 | -0.001 | 0 | 2.86 | 0 | 0 | 42.15 | 0.92 | 425 | 0 | 0 | 0 | 0 | 0 | 0 | 16.04 | 8.696 | 7.413 | 0 | 0 | 0 | 1 | 1 | 0
2021-01-11 10:00 | 0 | 0 | 0 | 1 | 2.4 | -13.92 | 100 | 100 | 0 | 0 | 0 | 0 | 0 | 0 | 0 | 0 | 0 | 0 | 0 | 0 | 0 | 0 | 0 | 0 | 0 | 0 | 0 | -0.001 | 0 | 0 | 0 | 0 | 36.63 | 0.94 | 367.8 | 0 | 0 | 0 | 0 | -29.956 | 0 | 14.42 | 8.387 | 7.149 | 0 | 0 | 0 | 2 | 2 | 0
2021-01-11 11:00 | 0 | 0 | 0 | 0 | 2.1 | -14.33 | 100 | 100 | 0 | 0 | 0 | 0 | 0 | 0 | 0 | 0 | 0 | 0 | 0 | 0 | 0 | 0 | 0 | 0 | 0 | 0 | 0 | -0.001 | 0 | 0 | 0 | 0 | 0 | 0 | 323.29 | 0 | 0 | 0 | 0 | -23.308 | 0 | 9.709 | 7.341 | 6.258 | 0 | 0 | 0 | 1 | 1 | 0
2021-01-11 12:00 | 0 | 0 | 0 | 0 | 2 | -15.01 | 100 | 100 | 0 | 0 | 0 | 0 | 0 | 0 | 0 | 0 | 0 | 0 | 0 | 0 | 0 | 0 | 0 | 0 | 0 | 0 | 0 | -0.001 | 0 | 0 | 0 | 0 | 0 | 0 | 287.05 | 0 | 0 | 0 | 0 | -18.979 | 0 | 6.897 | 6.522 | 5.56 | 0 | 0 | 0 | 1 | 1 | 0
2021-01-11 13:00 | 0 | 0 | 0 | 0 | 1.8 | -15.75 | 100 | 100 | 0 | 0 | 0 | 0 | 0 | 0 | 0 | 0 | 0 | 0 | 0 | 0 | 0 | 0 | 0 | 0 | 0 | 0 | 0 | -0.001 | 0 | 0 | 0 | 0 | 0 | 0 | 260 | 0 | 0 | 0 | 0 | -8.2 | 0 | 5.107 | 5.852 | 4.989 | 0 | 0 | 7.749 | 1 | 1 | 0
2021-01-11 14:00 | 0 | 0 | 0 | 0 | 1.6 | -19.1 | 100 | 100 | 0 | 0 | 0 | 0 | 0 | 0 | 0 | 0 | 0 | 0 | 0 | 0 | 0 | 0 | 0 | 0 | 0 | 0 | 0 | -0.001 | 0 | 0 | 0 | 0 | 0 | 0 | 260 | 0 | 0 | 0 | 0 | 0 | 0 | 4.503 | 5.584 | 4.761 | 0 | 0 | 14.848 | 1 | 1 | 0
2021-01-11 15:00 | 0 | 0 | 0 | 0 | 1.3 | -18.13 | 100 | 100 | 0 | 0 | 0 | 0 | 0 | 0 | 0 | 0 | 0 | 0 | 0 | 0 | 0 | 0 | 0 | 0 | 0 | 0 | 0 | -0.001 | 0 | 0 | 0 | 0 | 0 | 0 | 260 | 0 | 0 | 0 | 0 | 0 | 0 | 4.462 | 5.565 | 4.744 | 0 | 0 | 14.771 | 1 | 1 | 0
2021-01-11 16:00 | 0 | 0 | 0 | 0 | 1.1 | -18.37 | 100 | 100 | 0 | 0 | 0 | 0 | 0 | 0 | 0 | 0 | 0 | 0 | 0 | 0 | 0 | 0 | 0 | 0 | 0 | 0 | 0 | -0.001 | 0 | 0 | 0 | 0 | 0 | 0 | 260 | 0 | 0 | 0 | 0 | 0 | 0 | 4.472 | 5.57 | 4.748 | 0 | 0 | 14.79 | 1 | 1 | 0
2021-01-11 17:00 | 0 | 0 | 0 | 0 | 0.8 | -19.98 | 100 | 100 | 0 | 0 | 0 | 0 | 0 | 0 | 0 | 0 | 0 | 0 | 0 | 0 | 0 | 0 | 0 | 0 | 0 | 0 | 0 | -0.001 | 0 | 0 | 0 | 0 | 0 | 0 | 260 | 0 | 0 | 0 | 0 | 0 | 0 | 4.54 | 5.602 | 4.776 | 0 | 0 | 14.918 | 1 | 1 | 0
2021-01-11 18:00 | 0 | 0 | 0 | 0 | 0.6 | -19.67 | 100 | 100 | 0 | 0 | 0 | 0 | 0 | 0 | 0 | 0 | 0 | 0 | 0 | 0 | 0 | 0 | 0 | 0 | 0 | 0 | 0 | -0.001 | 0 | 0 | 0 | 0 | 0 | 0 | 260 | 0 | 0 | 0 | 0 | 0 | 0 | 4.527 | 5.596 | 4.77 | 0 | 0 | 14.893 | 1 | 1 | 0
2021-01-11 19:00 | 0 | 0 | 0 | 0 | 0.5 | -19.29 | 100 | 100 | 0 | 0 | 0 | 0 | 0 | 0 | 0 | 0 | 0 | 0 | 0 | 0 | 0 | 0 | 0 | 0 | 0 | 0 | 0 | -0.001 | 0 | 0 | 0 | 0 | 0 | 0 | 260 | 0 | 0 | 0 | 0 | 0 | 0 | 4.511 | 5.588 | 4.764 | 0 | 0 | 14.863 | 1 | 1 | 0
2021-01-11 20:00 | 0 | 0 | 0 | 0 | 0.5 | -18.17 | 100 | 100 | 0 | 0 | 0 | 0 | 0 | 0 | 0 | 0 | 0 | 0 | 0 | 0 | 0 | 0 | 0 | 0 | 0 | 0 | 0 | -0.001 | 0 | 0 | 0 | 0 | 0 | 0 | 260 | 0 | 0 | 0 | 0 | 0 | 0 | 4.464 | 5.566 | 4.745 | 0 | 0 | 14.774 | 1 | 1 | 0
2021-01-11 21:00 | 0 | 0 | 0 | 0 | 0.3 | -16.53 | 100 | 100 | 0 | 0 | 0 | 0 | 0 | 0 | 0 | 0 | 0 | 0 | 0 | 0 | 0 | 0 | 0 | 0 | 0 | 0 | 0 | -0.001 | 0 | 0 | 0 | 0 | 0 | 0 | 260 | 0 | 0 | 0 | 0 | 0 | 0 | 4.395 | 5.533 | 4.717 | 0 | 0 | 14.645 | 1 | 1 | 0
2021-01-11 22:00 | 0 | 0 | 0 | 0 | 0.6 | -15.87 | 100 | 100 | 0 | 0 | 0 | 0 | 0 | 0 | 0 | 0 | 0 | 0 | 0 | 0 | 0 | 0 | 0 | 0 | 0 | 0 | 0 | -0.001 | 0 | 0 | 0 | 0 | 0 | 0 | 260 | 0 | 0 | 0 | 0 | 0 | 0 | 4.368 | 5.52 | 4.706 | 0 | 0 | 14.593 | 1 | 1 | 0
2021-01-11 23:00 | 0 | 0 | 0 | 0 | 0.6 | -15.67 | 100 | 100 | 0 | 0 | 0 | 0 | 0 | 0 | 0 | 0 | 0 | 0 | 0 | 0 | 0 | 0 | 0 | 0 | 0 | 0 | 0 | -0.001 | 0 | 0 | 0 | 0 | 0 | 0 | 260 | 0 | 0 | 0 | 0 | 0 | 0 | 4.36 | 5.516 | 4.702 | 0 | 0 | 14.578 | 1 | 1 | 0
2021-01-12 | 0 | 0 | 0 | 0 | 0.5 | -16.04 | 100 | 100 | 0 | 0 | 0 | 0 | 0 | 0 | 0 | 0 | 0 | 0 | 0 | 0 | 0 | 0 | 0 | 0 | 0 | 0 | 0 | -0.001 | 0 | 0 | 0 | 0 | 0 | 0 | 260 | 0 | 0 | 0 | 0 | 0 | 0 | 4.375 | 5.523 | 4.708 | 0 | 0 | 14.607 | 1 | 1 | 0
2021-01-12 01:00 | 0 | 0 | 0 | 1 | 0.8 | -16.28 | 100 | 100 | 0 | 0 | 0 | 0 | 0 | 0 | 0 | 0 | 0 | 0 | 0 | 0 | 0 | 0 | 0 | 0 | 0 | 0 | 0 | -0.001 | 0 | 0 | 0 | 0 | 36.1 | 0.95 | 260 | 0 | 0 | 0 | 0 | 0 | 0 | 4.385 | 5.528 | 4.713 | 0 | 0 | 14.625 | 1 | 1 | 0
2021-01-12 02:00 | 0 | 211 | 157.75 | 1 | 0.9 | -13.47 | 100 | 100 | 0 | 0 | 0 | 0.521 | 0 | 0 | 0 | 0 | 0 | 0 | 16.167 | 54.138 | 72.415 | 0 | 0 | 0 | 0 | 0 | 0 | -0.001 | 0 | 0 | 0 | 0 | 41.62 | 0.92 | 263.2 | 0 | 0 | 0 | 0 | 1.676 | 0 | 4.314 | 5.493 | 4.683 | 0 | 0 | 0 | 2 | 2 | 0
2021-01-12 03:00 | 0 | 409.1 | 249.95 | 1 | 1.3 | -13.8 | 100 | 100 | 0 | 0 | 0 | 0.521 | 0 | 0 | 0 | 0 | 0 | 0 | 60.498 | 85.784 | 140.403 | 0 | 0 | 0 | 0 | 0 | 0 | -0.001 | 0 | 0 | 0 | 0 | 52.34 | 0.85 | 346.12 | 0 | 0 | 0 | 0 | 43.422 | 0 | 5.768 | 6.104 | 5.204 | 0 | 0 | 0 | 1 | 1 | 0
2021-01-12 04:00 | 0 | 459 | 216.11 | 1 | 1.9 | -14.44 | 100 | 100 | 0 | 0 | 0 | 0.521 | 0 | 0 | 0 | 0 | 0 | 0 | 47.841 | 74.171 | 157.529 | 0 | 0 | 0 | 0 | 0 | 0 | -0.001 | 0 | 0 | 0 | 0 | 61.91 | 0.74 | 390.95 | 0 | 0 | 0 | 0 | 23.479 | 0 | 10.428 | 7.522 | 6.412 | 0 | 0 | 0 | 1 | 1 | 0
2021-01-12 05:00 | 0 | 454.4 | 167.38 | 1 | 2.1 | -10.32 | 100 | 100 | 0 | 0 | 0 | 0.521 | 0 | 0 | 0 | 0 | 0 | 0 | 29.654 | 57.445 | 155.95 | 0 | 0 | 0 | 0 | 0 | 0 | -0.001 | 0 | 0 | 0 | 0 | 68.39 | 0.59 | 394.72 | 0 | 0 | 0 | 0 | 1.976 | 0 | 12.757 | 8.055 | 6.867 | 0 | 0 | 0 | 1 | 1 | 0
2021-01-12 06:00 | 0 | 404 | 147.67 | 1 | 2.3 | -10.3 | 100 | 100 | 0 | 0 | 0 | 0.521 | 0 | 0 | 0 | 0 | 0 | 0 | 25.93 | 50.682 | 138.653 | 0 | 0 | 0 | 0 | 0 | 0 | -0.001 | 0 | 0 | 0 | 0 | 68.56 | 0.58 | 391.08 | 0 | 0 | 0 | 0 | -1.907 | 0 | 12.87 | 8.079 | 6.887 | 0 | 0 | 0 | 1 | 1 | 0
2021-01-12 07:00 | 0 | 342 | 158.92 | 1 | 2.3 | -10.37 | 100 | 100 | 0 | 0 | 0 | 0.521 | 0 | 0 | 0 | 0 | 0 | 0 | 34.85 | 54.543 | 117.374 | 0 | 0 | 0 | 0 | 0 | 0 | -0.001 | 0 | 0 | 0 | 0 | 62.31 | 0.73 | 403.94 | 0 | 0 | 0 | 0 | 6.732 | 0 | 13.074 | 8.121 | 6.923 | 0 | 0 | 0 | 1 | 1 | 0
2021-01-12 08:00 | 0 | 194.8 | 117.71 | 1 | 2.1 | -10.7 | 100 | 100 | 0 | 0 | 0 | 0.521 | 0 | 0 | 0 | 0 | 0 | 0 | 29.36 | 40.398 | 66.855 | 0 | 0 | 0 | 0 | 0 | 0 | -0.001 | 0 | 0 | 0 | 0 | 52.82 | 0.85 | 404.04 | 0 | 0 | 0 | 0 | 0.054 | 0 | 13.936 | 8.297 | 7.073 | 0 | 0 | 0 | 1 | 1 | 0
2021-01-12 09:00 | 0 | 113.4 | 84.1 | 1 | 1.9 | -11.24 | 100 | 100 | 0 | 0 | 0 | 0.521 | 0 | 0 | 0 | 0 | 0 | 0 | 9.235 | 28.864 | 38.919 | 0 | 0 | 0 | 0 | 0 | 0 | -0.001 | 0 | 0 | 0 | 0 | 42.13 | 0.92 | 368.67 | 0 | 0 | 0 | 0 | -18.523 | 0 | 12.817 | 8.065 | 6.876 | 0 | 0 | 0 | 1 | 1 | 0
2021-01-12 10:00 | 0 | 0 | 0 | 1 | 1.9 | -13.62 | 100 | 100 | 0 | 0 | 0 | 0 | 0 | 0 | 0 | 0 | 0 | 0 | 0 | 0 | 0 | 0 | 0 | 0 | 0 | 0 | 0 | -0.001 | 0 | 0 | 0 | 0 | 36.61 | 0.94 | 324.13 | 0 | 0 | 0 | 0 | -23.325 | 0 | 9.721 | 7.344 | 6.261 | 0 | 0 | 0 | 2 | 2 | 0
2021-01-12 11:00 | 0 | 0 | 0 | 0 | 1.5 | -13.05 | 100 | 100 | 0 | 0 | 0 | 0 | 0 | 0 | 0 | 0 | 0 | 0 | 0 | 0 | 0 | 0 | 0 | 0 | 0 | 0 | 0 | -0.001 | 0 | 0 | 0 | 0 | 0 | 0 | 288.08 | 0 | 0 | 0 | 0 | -18.877 | 0 | 6.834 | 6.501 | 5.542 | 0 | 0 | 0 | 1 | 1 | 0
2021-01-12 12:00 | 0 | 0 | 0 | 0 | 0.5 | -13.6 | 100 | 100 | 0 | 0 | 0 | 0 | 0 | 0 | 0 | 0 | 0 | 0 | 0 | 0 | 0 | 0 | 0 | 0 | 0 | 0 | 0 | -0.001 | 0 | 0 | 0 | 0 | 0 | 0 | 260 | 0 | 0 | 0 | 0 | -8.153 | 0 | 5.057 | 5.831 | 4.971 | 0 | 0 | 7.707 | 1 | 1 | 0
2021-01-12 13:00 | 0 | 0 | 0 | 0 | 0.3 | -12.87 | 100 | 100 | 0 | 0 | 0 | 0 | 0 | 0 | 0 | 0 | 0 | 0 | 0 | 0 | 0 | 0 | 0 | 0 | 0 | 0 | 0 | -0.001 | 0 | 0 | 0 | 0 | 0 | 0 | 260 | 0 | 0 | 0 | 0 | 0 | 0 | 4.246 | 5.46 | 4.654 | 0 | 0 | 14.36 | 1 | 1 | 0
2021-01-12 14:00 | 0 | 0 | 0 | 0 | 0.4 | -14.94 | 100 | 100 | 0 | 0 | 0 | 0 | 0 | 0 | 0 | 0 | 0 | 0 | 0 | 0 | 0 | 0 | 0 | 0 | 0 | 0 | 0 | -0.001 | 0 | 0 | 0 | 0 | 0 | 0 | 260 | 0 | 0 | 0 | 0 | 0 | 0 | 4.33 | 5.501 | 4.69 | 0 | 0 | 14.521 | 1 | 1 | 0
2021-01-12 15:00 | 0 | 0 | 0 | 0 | 0.6 | -15.38 | 100 | 100 | 0 | 0 | 0 | 0 | 0 | 0 | 0 | 0 | 0 | 0 | 0 | 0 | 0 | 0 | 0 | 0 | 0 | 0 | 0 | -0.001 | 0 | 0 | 0 | 0 | 0 | 0 | 260 | 0 | 0 | 0 | 0 | 0 | 0 | 4.348 | 5.51 | 4.697 | 0 | 0 | 14.555 | 1 | 1 | 0
2021-01-12 16:00 | 0 | 0 | 0 | 0 | 0.7 | -15.71 | 100 | 100 | 0 | 0 | 0 | 0 | 0 | 0 | 0 | 0 | 0 | 0 | 0 | 0 | 0 | 0 | 0 | 0 | 0 | 0 | 0 | -0.001 | 0 | 0 | 0 | 0 | 0 | 0 | 260 | 0 | 0 | 0 | 0 | 0 | 0 | 4.361 | 5.517 | 4.703 | 0 | 0 | 14.581 | 1 | 1 | 0
2021-01-12 17:00 | 0 | 0 | 0 | 0 | 0.6 | -17.13 | 100 | 100 | 0 | 0 | 0 | 0 | 0 | 0 | 0 | 0 | 0 | 0 | 0 | 0 | 0 | 0 | 0 | 0 | 0 | 0 | 0 | -0.001 | 0 | 0 | 0 | 0 | 0 | 0 | 260 | 0 | 0 | 0 | 0 | 0 | 0 | 4.42 | 5.545 | 4.727 | 0 | 0 | 14.692 | 1 | 1 | 0
2021-01-12 18:00 | 0 | 0 | 0 | 0 | 1 | -17.31 | 100 | 100 | 0 | 0 | 0 | 0 | 0 | 0 | 0 | 0 | 0 | 0 | 0 | 0 | 0 | 0 | 0 | 0 | 0 | 0 | 0 | -0.001 | 0 | 0 | 0 | 0 | 0 | 0 | 260 | 0 | 0 | 0 | 0 | 0 | 0 | 4.428 | 5.549 | 4.73 | 0 | 0 | 14.706 | 1 | 1 | 0
2021-01-12 19:00 | 0 | 0 | 0 | 0 | 1.1 | -17.65 | 100 | 100 | 0 | 0 | 0 | 0 | 0 | 0 | 0 | 0 | 0 | 0 | 0 | 0 | 0 | 0 | 0 | 0 | 0 | 0 | 0 | -0.001 | 0 | 0 | 0 | 0 | 0 | 0 | 260 | 0 | 0 | 0 | 0 | 0 | 0 | 4.442 | 5.555 | 4.736 | 0 | 0 | 14.733 | 1 | 1 | 0
2021-01-12 20:00 | 0 | 0 | 0 | 0 | 0.9 | -19.32 | 100 | 100 | 0 | 0 | 0 | 0 | 0 | 0 | 0 | 0 | 0 | 0 | 0 | 0 | 0 | 0 | 0 | 0 | 0 | 0 | 0 | -0.001 | 0 | 0 | 0 | 0 | 0 | 0 | 260 | 0 | 0 | 0 | 0 | 0 | 0 | 4.512 | 5.589 | 4.764 | 0 | 0 | 14.865 | 1 | 1 | 0
2021-01-12 21:00 | 0 | 0 | 0 | 0 | 0.8 | -19.43 | 100 | 100 | 0 | 0 | 0 | 0 | 0 | 0 | 0 | 0 | 0 | 0 | 0 | 0 | 0 | 0 | 0 | 0 | 0 | 0 | 0 | -0.001 | 0 | 0 | 0 | 0 | 0 | 0 | 260 | 0 | 0 | 0 | 0 | 0 | 0 | 4.517 | 5.591 | 4.766 | 0 | 0 | 14.874 | 1 | 1 | 0
2021-01-12 22:00 | 0 | 0 | 0 | 0 | 0.9 | -20.45 | 100 | 100 | 0 | 0 | 0 | 0 | 0 | 0 | 0 | 0 | 0 | 0 | 0 | 0 | 0 | 0 | 0 | 0 | 0 | 0 | 0 | -0.001 | 0 | 0 | 0 | 0 | 0 | 0 | 260 | 0 | 0 | 0 | 0 | 0 | 0 | 4.56 | 5.611 | 4.784 | 0 | 0 | 14.955 | 1 | 1 | 0
2021-01-12 23:00 | 0 | 0 | 0 | 0 | 1.1 | -20.32 | 100 | 100 | 0 | 0 | 0 | 0 | 0 | 0 | 0 | 0 | 0 | 0 | 0 | 0 | 0 | 0 | 0 | 0 | 0 | 0 | 0 | -0.001 | 0 | 0 | 0 | 0 | 0 | 0 | 260 | 0 | 0 | 0 | 0 | 0 | 0 | 4.555 | 5.609 | 4.781 | 0 | 0 | 14.945 | 1 | 1 | 0
2021-01-13 | 0 | 0 | 0 | 0 | 1 | -20.44 | 100 | 100 | 0 | 0 | 0 | 0 | 0 | 0 | 0 | 0 | 0 | 0 | 0 | 0 | 0 | 0 | 0 | 0 | 0 | 0 | 0 | -0.001 | 0 | 0 | 0 | 0 | 0 | 0 | 260 | 0 | 0 | 0 | 0 | 0 | 0 | 4.56 | 5.611 | 4.783 | 0 | 0 | 14.954 | 1 | 1 | 0
2021-01-13 01:00 | 0 | 0 | 0 | 1 | 1.1 | -20.4 | 100 | 100 | 0 | 0 | 0 | 0 | 0 | 0 | 0 | 0 | 0 | 0 | 0 | 0 | 0 | 0 | 0 | 0 | 0 | 0 | 0 | -0.001 | 0 | 0 | 0 | 0 | 35.93 | 0.95 | 260 | 0 | 0 | 0 | 0 | 0 | 0 | 4.558 | 5.61 | 4.783 | 0 | 0 | 14.951 | 1 | 1 | 0
2021-01-13 02:00 | 0 | 434.5 | 325.69 | 1 | 1.5 | -16.36 | 100 | 100 | 0 | 0 | 0 | 0.521 | 0 | 0 | 0 | 0 | 0 | 0 | 33.792 | 111.778 | 149.12 | 0 | 0 | 0 | 0 | 0 | 0 | -0.001 | 0 | 0 | 0 | 0 | 41.45 | 0.92 | 294.77 | 0 | 0 | 0 | 0 | 18.207 | 0 | 4.906 | 5.765 | 4.914 | 0 | 0 | 0 | 2 | 2 | 0
2021-01-13 03:00 | 0 | 627.6 | 384.97 | 1 | 1.5 | -15.39 | 100 | 100 | 0 | 0 | 0 | 0.521 | 0 | 3.255 | 0 | 3.255 | 3.255 | 3.255 | 93.754 | 132.122 | 215.392 | 0 | 0 | 0 | 0 | 0 | 0 | -0.001 | 0 | 1.51 | 0 | 0 | 52.16 | 0.85 | 425 | 0 | 0 | 0 | 0 | 68.201 | 0 | 9.075 | 7.138 | 6.085 | 0 | 0 | 0 | 1 | 1 | 0
2021-01-13 04:00 | 0 | 759.9 | 359.93 | 1 | 1.3 | -13.53 | 100 | 100 | 0 | 0 | 0 | 0.521 | 0 | 47.285 | 0 | 47.285 | 47.285 | 47.285 | 80.015 | 123.529 | 260.798 | 0 | 0 | 0 | 0 | 0 | 0 | -0.001 | 0 | 18.13 | 0 | 0 | 61.73 | 0.74 | 425 | 0 | 0 | 0 | 0 | 0 | 0 | 16.476 | 8.774 | 7.48 | 0 | 0 | 0 | 1 | 1 | 0
2021-01-13 05:00 | 0 | 814.6 | 302.45 | 1 | 1.4 | -8.45 | 100 | 100 | 0 | 0 | 0 | 0.521 | 0 | 22.095 | 0 | 22.095 | 22.095 | 22.095 | 54.072 | 103.8 | 279.571 | 0 | 0 | 0 | 0 | 0 | 0 | -0.001 | 0 | 7.9 | 0 | 0 | 68.21 | 0.59 | 425 | 0 | 0 | 0 | 0 | 0 | 0 | 15.911 | 8.673 | 7.393 | 0 | 0 | 0 | 1 | 1 | 0
2021-01-13 06:00 | 0 | 807.8 | 297.05 | 1 | 1.8 | -8.51 | 100 | 100 | 0 | 0 | 0 | 0.521 | 0 | 20.538 | 0 | 20.538 | 20.538 | 20.538 | 52.523 | 101.947 | 277.237 | 0 | 0 | 0 | 0 | 0 | 0 | -0.001 | 0 | 7.41 | 0 | 0 | 68.42 | 0.59 | 425 | 0 | 0 | 0 | 0 | 0 | 0 | 15.917 | 8.674 | 7.394 | 0 | 0 | 0 | 1 | 1 | 0
2021-01-13 07:00 | 0 | 755.2 | 351.83 | 1 | 2.2 | -8.43 | 100 | 100 | 0 | 0 | 0 | 0.521 | 0 | 45.322 | 0 | 45.322 | 45.322 | 45.322 | 77.296 | 120.749 | 259.185 | 0 | 0 | 0 | 0 | 0 | 0 | -0.001 | 0 | 17.49 | 0 | 0 | 62.23 | 0.73 | 425 | 0 | 0 | 0 | 0 | 0 | 0 | 15.908 | 8.672 | 7.393 | 0 | 0 | 0 | 1 | 1 | 0
2021-01-13 08:00 | 0 | 626.9 | 379.2 | 1 | 1.8 | -8.2 | 100 | 100 | 0 | 0 | 0 | 0.521 | 0 | 63.905 | 0 | 63.905 | 63.905 | 63.905 | 95.845 | 130.14 | 215.152 | 0 | 0 | 0 | 0 | 0 | 0 | -0.001 | 0 | 29.7 | 0 | 0 | 52.78 | 0.85 | 425 | 0 | 0 | 0 | 0 | 0 | 0 | 15.883 | 8.668 | 7.389 | 0 | 0 | 0 | 1 | 1 | 0
2021-01-13 09:00 | 0 | 432.3 | 320.77 | 1 | 2.6 | -10.73 | 100 | 100 | 0 | 0 | 0 | 0.521 | 0 | 3.891 | 0 | 3.891 | 3.891 | 3.891 | 36.205 | 110.09 | 148.365 | 0 | 0 | 0 | 0 | 0 | 0 | -0.001 | 0 | 2.62 | 0 | 0 | 42.1 | 0.92 | 425 | 0 | 0 | 0 | 0 | 0 | 0 | 16.163 | 8.718 | 7.432 | 0 | 0 | 0 | 1 | 1 | 0
2021-01-13 10:00 | 0 | 0 | 0 | 1 | 2.7 | -14.89 | 100 | 100 | 0 | 0 | 0 | 0 | 0 | 0 | 0 | 0 | 0 | 0 | 0 | 0 | 0 | 0 | 0 | 0 | 0 | 0 | 0 | -0.001 | 0 | 0 | 0 | 0 | 36.58 | 0.94 | 367.56 | 0 | 0 | 0 | 0 | -30.08 | 0 | 14.511 | 8.404 | 7.164 | 0 | 0 | 0 | 2 | 2 | 0
2021-01-13 11:00 | 0 | 0 | 0 | 0 | 2.3 | -14.93 | 100 | 100 | 0 | 0 | 0 | 0 | 0 | 0 | 0 | 0 | 0 | 0 | 0 | 0 | 0 | 0 | 0 | 0 | 0 | 0 | 0 | -0.001 | 0 | 0 | 0 | 0 | 0 | 0 | 322.98 | 0 | 0 | 0 | 0 | -23.347 | 0 | 9.735 | 7.348 | 6.264 | 0 | 0 | 0 | 1 | 1 | 0
2021-01-13 12:00 | 0 | 0 | 0 | 0 | 2 | -16.79 | 100 | 100 | 0 | 0 | 0 | 0 | 0 | 0 | 0 | 0 | 0 | 0 | 0 | 0 | 0 | 0 | 0 | 0 | 0 | 0 | 0 | -0.001 | 0 | 0 | 0 | 0 | 0 | 0 | 286.48 | 0 | 0 | 0 | 0 | -19.113 | 0 | 6.98 | 6.55 | 5.584 | 0 | 0 | 0 | 1 | 1 | 0
2021-01-13 13:00 | 0 | 0 | 0 | 0 | 1.9 | -17.08 | 100 | 100 | 0 | 0 | 0 | 0 | 0 | 0 | 0 | 0 | 0 | 0 | 0 | 0 | 0 | 0 | 0 | 0 | 0 | 0 | 0 | -0.001 | 0 | 0 | 0 | 0 | 0 | 0 | 260 | 0 | 0 | 0 | 0 | -8.232 | 0 | 5.141 | 5.867 | 5.001 | 0 | 0 | 7.777 | 1 | 1 | 0
2021-01-13 14:00 | 0 | 0 | 0 | 0 | 2 | -19.33 | 100 | 100 | 0 | 0 | 0 | 0 | 0 | 0 | 0 | 0 | 0 | 0 | 0 | 0 | 0 | 0 | 0 | 0 | 0 | 0 | 0 | -0.001 | 0 | 0 | 0 | 0 | 0 | 0 | 260 | 0 | 0 | 0 | 0 | 0 | 0 | 4.513 | 5.589 | 4.765 | 0 | 0 | 14.866 | 1 | 1 | 0
2021-01-13 15:00 | 0 | 0 | 0 | 0 | 2 | -18.83 | 100 | 100 | 0 | 0 | 0 | 0 | 0 | 0 | 0 | 0 | 0 | 0 | 0 | 0 | 0 | 0 | 0 | 0 | 0 | 0 | 0 | -0.001 | 0 | 0 | 0 | 0 | 0 | 0 | 260 | 0 | 0 | 0 | 0 | 0 | 0 | 4.491 | 5.579 | 4.756 | 0 | 0 | 14.826 | 1 | 1 | 0
2021-01-13 16:00 | 0 | 0 | 0 | 0 | 2 | -18.46 | 100 | 100 | 0 | 0 | 0 | 0 | 0 | 0 | 0 | 0 | 0 | 0 | 0 | 0 | 0 | 0 | 0 | 0 | 0 | 0 | 0 | -0.001 | 0 | 0 | 0 | 0 | 0 | 0 | 260 | 0 | 0 | 0 | 0 | 0 | 0 | 4.476 | 5.572 | 4.75 | 0 | 0 | 14.797 | 1 | 1 | 0
2021-01-13 17:00 | 0 | 0 | 0 | 0 | 2.1 | -20.85 | 100 | 100 | 0 | 0 | 0 | 0 | 0 | 0 | 0 | 0 | 0 | 0 | 0 | 0 | 0 | 0 | 0 | 0 | 0 | 0 | 0 | -0.001 | 0 | 0 | 0 | 0 | 0 | 0 | 260 | 0 | 0 | 0 | 0 | 0 | 0 | 4.577 | 5.619 | 4.79 | 0 | 0 | 14.987 | 1 | 1 | 0
2021-01-13 18:00 | 0 | 0 | 0 | 0 | 2.2 | -20.67 | 100 | 100 | 0 | 0 | 0 | 0 | 0 | 0 | 0 | 0 | 0 | 0 | 0 | 0 | 0 | 0 | 0 | 0 | 0 | 0 | 0 | -0.001 | 0 | 0 | 0 | 0 | 0 | 0 | 260 | 0 | 0 | 0 | 0 | 0 | 0 | 4.57 | 5.616 | 4.787 | 0 | 0 | 14.973 | 1 | 1 | 0
2021-01-13 19:00 | 0 | 0 | 0 | 0 | 2.2 | -21.12 | 100 | 100 | 0 | 0 | 0 | 0 | 0 | 0 | 0 | 0 | 0 | 0 | 0 | 0 | 0 | 0 | 0 | 0 | 0 | 0 | 0 | -0.001 | 0 | 0 | 0 | 0 | 0 | 0 | 260 | 0 | 0 | 0 | 0 | 0 | 0 | 4.589 | 5.625 | 4.795 | 0 | 0 | 15.009 | 1 | 1 | 0
2021-01-13 20:00 | 0 | 0 | 0 | 0 | 2.2 | -20.07 | 100 | 100 | 0 | 0 | 0 | 0 | 0 | 0 | 0 | 0 | 0 | 0 | 0 | 0 | 0 | 0 | 0 | 0 | 0 | 0 | 0 | -0.001 | 0 | 0 | 0 | 0 | 0 | 0 | 260 | 0 | 0 | 0 | 0 | 0 | 0 | 4.544 | 5.604 | 4.777 | 0 | 0 | 14.925 | 1 | 1 | 0
2021-01-13 21:00 | 0 | 0 | 0 | 0 | 2.1 | -19.71 | 100 | 100 | 0 | 0 | 0 | 0 | 0 | 0 | 0 | 0 | 0 | 0 | 0 | 0 | 0 | 0 | 0 | 0 | 0 | 0 | 0 | -0.001 | 0 | 0 | 0 | 0 | 0 | 0 | 260 | 0 | 0 | 0 | 0 | 0 | 0 | 4.529 | 5.597 | 4.771 | 0 | 0 | 14.896 | 1 | 1 | 0
2021-01-13 22:00 | 0 | 0 | 0 | 0 | 1.9 | -21.76 | 100 | 100 | 0 | 0 | 0 | 0 | 0 | 0 | 0 | 0 | 0 | 0 | 0 | 0 | 0 | 0 | 0 | 0 | 0 | 0 | 0 | -0.001 | 0 | 0 | 0 | 0 | 0 | 0 | 260 | 0 | 0 | 0 | 0 | 0 | 0 | 4.616 | 5.638 | 4.806 | 0 | 0 | 15.06 | 1 | 1 | 0
2021-01-13 23:00 | 0 | 0 | 0 | 0 | 1.9 | -21.41 | 100 | 100 | 0 | 0 | 0 | 0 | 0 | 0 | 0 | 0 | 0 | 0 | 0 | 0 | 0 | 0 | 0 | 0 | 0 | 0 | 0 | -0.001 | 0 | 0 | 0 | 0 | 0 | 0 | 260 | 0 | 0 | 0 | 0 | 0 | 0 | 4.601 | 5.631 | 4.8 | 0 | 0 | 15.032 | 1 | 1 | 0
2021-01-14 | 0 | 0 | 0 | 0 | 1.7 | -21.58 | 100 | 100 | 0 | 0 | 0 | 0 | 0 | 0 | 0 | 0 | 0 | 0 | 0 | 0 | 0 | 0 | 0 | 0 | 0 | 0 | 0 | -0.001 | 0 | 0 | 0 | 0 | 0 | 0 | 260 | 0 | 0 | 0 | 0 | 0 | 0 | 4.609 | 5.634 | 4.803 | 0 | 0 | 15.046 | 1 | 1 | 0
2021-01-14 01:00 | 0 | 0 | 0 | 1 | 1.6 | -21.6 | 100 | 100 | 0 | 0 | 0 | 0 | 0 | 0 | 0 | 0 | 0 | 0 | 0 | 0 | 0 | 0 | 0 | 0 | 0 | 0 | 0 | -0.001 | 0 | 0 | 0 | 0 | 35.76 | 0.95 | 260 | 0 | 0 | 0 | 0 | 0 | 0 | 4.61 | 5.634 | 4.803 | 0 | 0 | 15.047 | 1 | 1 | 0
2021-01-14 02:00 | 0 | 290.2 | 218.11 | 1 | 1.6 | -17.46 | 100 | 100 | 0 | 0 | 0 | 0.521 | 0 | 0 | 0 | 0 | 0 | 0 | 22.93 | 74.855 | 99.597 | 0 | 0 | 0 | 0 | 0 | 0 | -0.001 | 0 | 0 | 0 | 0 | 41.27 | 0.92 | 274.91 | 0 | 0 | 0 | 0 | 7.809 | 0 | 4.65 | 5.652 | 4.819 | 0 | 0 | 0 | 2 | 2 | 0
2021-01-14 03:00 | 0 | 436.3 | 268.7 | 1 | 1.2 | -16.7 | 100 | 100 | 0 | 0 | 0 | 0.521 | 0 | 0 | 0 | 0 | 0 | 0 | 65.871 | 92.217 | 149.738 | 0 | 0 | 0 | 0 | 0 | 0 | -0.001 | 0 | 0 | 0 | 0 | 51.99 | 0.86 | 365.05 | 0 | 0 | 0 | 0 | 47.205 | 0 | 6.722 | 6.447 | 5.496 | 0 | 0 | 0 | 1 | 1 | 0
2021-01-14 04:00 | 0 | 541.8 | 258.19 | 1 | 0.5 | -15.45 | 100 | 100 | 0 | 0 | 0 | 0.521 | 0 | 0 | 0 | 0 | 0 | 0 | 57.64 | 88.61 | 185.946 | 0 | 0 | 0 | 0 | 0 | 0 | -0.001 | 0 | 0 | 0 | 0 | 61.54 | 0.74 | 422.76 | 0 | 0 | 0 | 0 | 30.221 | 0 | 12.579 | 8.011 | 6.829 | 0 | 0 | 0 | 1 | 1 | 0
2021-01-14 05:00 | 0 | 483.1 | 180.83 | 1 | 0.6 | -11.65 | 100 | 100 | 0 | 0 | 0 | 0.521 | 0 | 0 | 0 | 0 | 0 | 0 | 32.625 | 62.06 | 165.8 | 0 | 0 | 0 | 0 | 0 | 0 | -0.001 | 0 | 0 | 0 | 0 | 68.02 | 0.6 | 423.64 | 0 | 0 | 0 | 0 | 0.462 | 0 | 16.05 | 8.698 | 7.415 | 0 | 0 | 0 | 1 | 1 | 0
2021-01-14 06:00 | 0 | 668.5 | 247.38 | 1 | 1.5 | -11.3 | 100 | 100 | 0 | 0 | 0 | 0.521 | 0 | 11.358 | 0 | 11.358 | 11.358 | 11.358 | 44.058 | 84.899 | 229.429 | 0 | 0 | 0 | 0 | 0 | 0 | -0.001 | 0 | 4.95 | 0 | 0 | 68.28 | 0.59 | 424.4 | 0 | 0 | 0 | 0 | 0.395 | 0 | 16.156 | 8.717 | 7.431 | 0 | 0 | 0 | 1 | 1 | 0
2021-01-14 07:00 | 0 | 601.9 | 281.2 | 1 | 2.3 | -11.24 | 100 | 100 | 0 | 0 | 0 | 0.521 | 0 | 29.605 | 0 | 29.605 | 29.605 | 29.605 | 61.904 | 96.509 | 206.572 | 0 | 0 | 0 | 0 | 0 | 0 | -0.001 | 0 | 14.33 | 0 | 0 | 62.15 | 0.73 | 424.4 | 0 | 0 | 0 | 0 | 0 | 0 | 16.152 | 8.716 | 7.431 | 0 | 0 | 0 | 1 | 1 | 0
2021-01-14 08:00 | 0 | 191.3 | 115.85 | 1 | 2.7 | -11.41 | 100 | 100 | 0 | 0 | 0 | 0.521 | 0 | 0 | 0 | 0 | 0 | 0 | 29.653 | 39.759 | 65.654 | 0 | 0 | 0 | 0 | 0 | 0 | -0.001 | 0 | 0 | 0 | 0 | 52.73 | 0.85 | 419.75 | 0 | 0 | 0 | 0 | -2.434 | 0 | 15.993 | 8.688 | 7.406 | 0 | 0 | 0 | 1 | 1 | 0
2021-01-14 09:00 | 0 | 80.9 | 60.06 | 1 | 1.8 | -11.64 | 100 | 100 | 0 | 0 | 0 | 0.521 | 0 | 0 | 0 | 0 | 0 | 0 | 6.968 | 20.614 | 27.765 | 0 | 0 | 0 | 0 | 0 | 0 | -0.001 | 0 | 0 | 0 | 0 | 42.06 | 0.92 | 376.59 | 0 | 0 | 0 | 0 | -22.604 | 0 | 14.135 | 8.333 | 7.104 | 0 | 0 | 0 | 1 | 1 | 0
2021-01-14 10:00 | 0 | 0 | 0 | 1 | 2 | -14.67 | 100 | 100 | 0 | 0 | 0 | 0 | 0 | 0 | 0 | 0 | 0 | 0 | 0 | 0 | 0 | 0 | 0 | 0 | 0 | 0 | 0 | -0.001 | 0 | 0 | 0 | 0 | 36.55 | 0.94 | 330.19 | 0 | 0 | 0 | 0 | -24.296 | 0 | 10.383 | 7.51 | 6.402 | 0 | 0 | 0 | 2 | 2 | 0
2021-01-14 11:00 | 0 | 0 | 0 | 0 | 1.9 | -15.13 | 100 | 100 | 0 | 0 | 0 | 0 | 0 | 0 | 0 | 0 | 0 | 0 | 0 | 0 | 0 | 0 | 0 | 0 | 0 | 0 | 0 | -0.001 | 0 | 0 | 0 | 0 | 0 | 0 | 292.71 | 0 | 0 | 0 | 0 | -19.628 | 0 | 7.301 | 6.654 | 5.673 | 0 | 0 | 0 | 1 | 1 | 0
2021-01-14 12:00 | 0 | 0 | 0 | 0 | 1.9 | -15.09 | 100 | 100 | 0 | 0 | 0 | 0 | 0 | 0 | 0 | 0 | 0 | 0 | 0 | 0 | 0 | 0 | 0 | 0 | 0 | 0 | 0 | -0.001 | 0 | 0 | 0 | 0 | 0 | 0 | 261.49 | 0 | 0 | 0 | 0 | -16.351 | 0 | 5.334 | 5.947 | 5.07 | 0 | 0 | 0 | 1 | 1 | 0
2021-01-14 13:00 | 0 | 0 | 0 | 0 | 1.9 | -15.28 | 100 | 100 | 0 | 0 | 0 | 0 | 0 | 0 | 0 | 0 | 0 | 0 | 0 | 0 | 0 | 0 | 0 | 0 | 0 | 0 | 0 | -0.001 | 0 | 0 | 0 | 0 | 0 | 0 | 260 | 0 | 0 | 0 | 0 | -0.489 | 0 | 4.347 | 5.51 | 4.697 | 0 | 0 | 14.065 | 1 | 1 | 0
2021-01-14 14:00 | 0 | 0 | 0 | 0 | 1.9 | -16.91 | 100 | 100 | 0 | 0 | 0 | 0 | 0 | 0 | 0 | 0 | 0 | 0 | 0 | 0 | 0 | 0 | 0 | 0 | 0 | 0 | 0 | -0.001 | 0 | 0 | 0 | 0 | 0 | 0 | 260 | 0 | 0 | 0 | 0 | 0 | 0 | 4.411 | 5.541 | 4.723 | 0 | 0 | 14.675 | 1 | 1 | 0
2021-01-14 15:00 | 0 | 0 | 0 | 0 | 1.8 | -16.66 | 100 | 100 | 0 | 0 | 0 | 0 | 0 | 0 | 0 | 0 | 0 | 0 | 0 | 0 | 0 | 0 | 0 | 0 | 0 | 0 | 0 | -0.001 | 0 | 0 | 0 | 0 | 0 | 0 | 260 | 0 | 0 | 0 | 0 | 0 | 0 | 4.401 | 5.536 | 4.719 | 0 | 0 | 14.655 | 1 | 1 | 0
2021-01-14 16:00 | 0 | 0 | 0 | 0 | 1.9 | -16.87 | 100 | 100 | 0 | 0 | 0 | 0 | 0 | 0 | 0 | 0 | 0 | 0 | 0 | 0 | 0 | 0 | 0 | 0 | 0 | 0 | 0 | -0.001 | 0 | 0 | 0 | 0 | 0 | 0 | 260 | 0 | 0 | 0 | 0 | 0 | 0 | 4.409 | 5.54 | 4.723 | 0 | 0 | 14.672 | 1 | 1 | 0
2021-01-14 17:00 | 0 | 0 | 0 | 0 | 2.2 | -17.91 | 100 | 100 | 0 | 0 | 0 | 0 | 0 | 0 | 0 | 0 | 0 | 0 | 0 | 0 | 0 | 0 | 0 | 0 | 0 | 0 | 0 | -0.001 | 0 | 0 | 0 | 0 | 0 | 0 | 260 | 0 | 0 | 0 | 0 | 0 | 0 | 4.453 | 5.561 | 4.74 | 0 | 0 | 14.754 | 1 | 1 | 0
2021-01-14 18:00 | 0 | 0 | 0 | 0 | 2.1 | -17.65 | 100 | 100 | 0 | 0 | 0 | 0 | 0 | 0 | 0 | 0 | 0 | 0 | 0 | 0 | 0 | 0 | 0 | 0 | 0 | 0 | 0 | -0.001 | 0 | 0 | 0 | 0 | 0 | 0 | 260 | 0 | 0 | 0 | 0 | 0 | 0 | 4.442 | 5.555 | 4.736 | 0 | 0 | 14.733 | 1 | 1 | 0
2021-01-14 19:00 | 0 | 0 | 0 | 0 | 2.2 | -17.62 | 100 | 100 | 0 | 0 | 0 | 0 | 0 | 0 | 0 | 0 | 0 | 0 | 0 | 0 | 0 | 0 | 0 | 0 | 0 | 0 | 0 | -0.001 | 0 | 0 | 0 | 0 | 0 | 0 | 260 | 0 | 0 | 0 | 0 | 0 | 0 | 4.441 | 5.555 | 4.735 | 0 | 0 | 14.731 | 1 | 1 | 0
2021-01-14 20:00 | 0 | 0 | 0 | 0 | 1.9 | -18.23 | 100 | 100 | 0 | 0 | 0 | 0 | 0 | 0 | 0 | 0 | 0 | 0 | 0 | 0 | 0 | 0 | 0 | 0 | 0 | 0 | 0 | -0.001 | 0 | 0 | 0 | 0 | 0 | 0 | 260 | 0 | 0 | 0 | 0 | 0 | 0 | 4.466 | 5.567 | 4.746 | 0 | 0 | 14.779 | 1 | 1 | 0
2021-01-14 21:00 | 0 | 0 | 0 | 0 | 1.7 | -18.44 | 100 | 100 | 0 | 0 | 0 | 0 | 0 | 0 | 0 | 0 | 0 | 0 | 0 | 0 | 0 | 0 | 0 | 0 | 0 | 0 | 0 | -0.001 | 0 | 0 | 0 | 0 | 0 | 0 | 260 | 0 | 0 | 0 | 0 | 0 | 0 | 4.475 | 5.571 | 4.749 | 0 | 0 | 14.795 | 1 | 1 | 0
2021-01-14 22:00 | 0 | 0 | 0 | 0 | 1.5 | -19.81 | 100 | 100 | 0 | 0 | 0 | 0 | 0 | 0 | 0 | 0 | 0 | 0 | 0 | 0 | 0 | 0 | 0 | 0 | 0 | 0 | 0 | -0.001 | 0 | 0 | 0 | 0 | 0 | 0 | 260 | 0 | 0 | 0 | 0 | 0 | 0 | 4.533 | 5.599 | 4.773 | 0 | 0 | 14.904 | 1 | 1 | 0
2021-01-14 23:00 | 0 | 0 | 0 | 0 | 1.6 | -20.06 | 100 | 100 | 0 | 0 | 0 | 0 | 0 | 0 | 0 | 0 | 0 | 0 | 0 | 0 | 0 | 0 | 0 | 0 | 0 | 0 | 0 | -0.001 | 0 | 0 | 0 | 0 | 0 | 0 | 260 | 0 | 0 | 0 | 0 | 0 | 0 | 4.544 | 5.604 | 4.777 | 0 | 0 | 14.924 | 1 | 1 | 0
2021-01-15 | 0 | 0 | 0 | 0 | 1.4 | -19.83 | 100 | 100 | 0 | 0 | 0 | 0 | 0 | 0 | 0 | 0 | 0 | 0 | 0 | 0 | 0 | 0 | 0 | 0 | 0 | 0 | 0 | -0.001 | 0 | 0 | 0 | 0 | 0 | 0 | 260 | 0 | 0 | 0 | 0 | 0 | 0 | 4.534 | 5.599 | 4.773 | 0 | 0 | 14.906 | 1 | 1 | 0
2021-01-15 01:00 | 0 | 0 | 0 | 1 | 1.6 | -20.02 | 100 | 100 | 0 | 0 | 0 | 0 | 0 | 0 | 0 | 0 | 0 | 0 | 0 | 0 | 0 | 0 | 0 | 0 | 0 | 0 | 0 | -0.001 | 0 | 0 | 0 | 0 | 35.58 | 0.95 | 260 | 0 | 0 | 0 | 0 | 0 | 0 | 4.542 | 5.603 | 4.776 | 0 | 0 | 14.921 | 1 | 1 | 0
2021-01-15 02:00 | 0 | 183.6 | 138.36 | 1 | 1.4 | -17.16 | 100 | 100 | 0 | 0 | 0 | 0.521 | 0 | 0 | 0 | 0 | 0 | 0 | 14.751 | 47.485 | 63.012 | 0 | 0 | 0 | 0 | 0 | 0 | -0.001 | 0 | 0 | 0 | 0 | 41.1 | 0.93 | 260.1 | 0 | 0 | 0 | 0 | 0.054 | 0 | 4.423 | 5.546 | 4.728 | 0 | 0 | 0 | 2 | 2 | 0
2021-01-15 03:00 | 0 | 163.8 | 101.29 | 1 | 1.7 | -17.45 | 100 | 100 | 0 | 0 | 0 | 0.521 | 0 | 0 | 0 | 0 | 0 | 0 | 25.005 | 34.761 | 56.216 | 0 | 0 | 0 | 0 | 0 | 0 | -0.001 | 0 | 0 | 0 | 0 | 51.8 | 0.86 | 278.76 | 0 | 0 | 0 | 0 | 9.773 | 0 | 4.71 | 5.68 | 4.842 | 0 | 0 | 0 | 1 | 1 | 0
2021-01-15 04:00 | 0 | 386.5 | 185.31 | 1 | 2.2 | -16.69 | 100 | 100 | 0 | 0 | 0 | 0.521 | 0 | 0 | 0 | 0 | 0 | 0 | 41.548 | 63.6 | 132.647 | 0 | 0 | 0 | 0 | 0 | 0 | -0.001 | 0 | 0 | 0 | 0 | 61.35 | 0.75 | 324.54 | 0 | 0 | 0 | 0 | 23.973 | 0 | 6.048 | 6.222 | 5.304 | 0 | 0 | 0 | 1 | 1 | 0
2021-01-15 05:00 | 0 | 488.7 | 184.45 | 1 | 3 | -13.62 | 100 | 100 | 0 | 0 | 0 | 0.521 | 0 | 0 | 0 | 0 | 0 | 0 | 33.585 | 63.302 | 167.722 | 0 | 0 | 0 | 0 | 0 | 0 | -0.001 | 0 | 0 | 0 | 0 | 67.83 | 0.61 | 348.51 | 0 | 0 | 0 | 0 | 12.55 | 0 | 8.197 | 6.93 | 5.907 | 0 | 0 | 0 | 1 | 1 | 0
2021-01-15 06:00 | 0 | 580.2 | 216.12 | 1 | 3.6 | -12.04 | 100 | 100 | 0 | 0 | 0 | 0.521 | 0 | 0 | 0 | 0 | 0 | 0 | 38.78 | 74.172 | 199.125 | 0 | 0 | 0 | 0 | 0 | 0 | -0.001 | 0 | 0 | 0 | 0 | 68.13 | 0.6 | 377.3 | 0 | 0 | 0 | 0 | 15.076 | 0 | 9.975 | 7.411 | 6.318 | 0 | 0 | 0 | 1 | 1 | 0
2021-01-15 07:00 | 0 | 577.4 | 270.58 | 1 | 3.9 | -11.7 | 100 | 100 | 0 | 0 | 0 | 0.521 | 0 | 6.089 | 0 | 6.089 | 6.089 | 6.089 | 59.697 | 92.864 | 198.164 | 0 | 0 | 0 | 0 | 0 | 0 | -0.001 | 0 | 3.07 | 0 | 0 | 62.06 | 0.73 | 425 | 0 | 0 | 0 | 0 | 24.982 | 0 | 13.45 | 8.193 | 6.984 | 0 | 0 | 0 | 1 | 1 | 0
2021-01-15 08:00 | 0 | 566.1 | 343.28 | 1 | 3.7 | -12.09 | 100 | 100 | 0 | 0 | 0 | 0.521 | 0 | 55.407 | 0 | 55.407 | 55.407 | 55.407 | 87.922 | 117.814 | 194.286 | 0 | 0 | 0 | 0 | 0 | 0 | -0.001 | 0 | 28.52 | 0 | 0 | 52.67 | 0.85 | 425 | 0 | 0 | 0 | 0 | 0 | 0 | 16.314 | 8.746 | 7.455 | 0 | 0 | 0 | 1 | 1 | 0
2021-01-15 09:00 | 0 | 326.9 | 242.88 | 1 | 2.3 | -11.98 | 100 | 100 | 0 | 0 | 0 | 0.521 | 0 | 0 | 0 | 0 | 0 | 0 | 28.951 | 83.355 | 112.192 | 0 | 0 | 0 | 0 | 0 | 0 | -0.001 | 0 | 0 | 0 | 0 | 42.02 | 0.92 | 418.83 | 0 | 0 | 0 | 0 | -3.231 | 0 | 16.064 | 8.701 | 7.417 | 0 | 0 | 0 | 1 | 1 | 0
2021-01-15 10:00 | 0 | 0 | 0 | 1 | 2.8 | -17.57 | 100 | 100 | 0 | 0 | 0 | 0 | 0 | 0 | 0 | 0 | 0 | 0 | 0 | 0 | 0 | 0 | 0 | 0 | 0 | 0 | 0 | -0.001 | 0 | 0 | 0 | 0 | 36.51 | 0.94 | 362.24 | 0 | 0 | 0 | 0 | -29.635 | 0 | 14.184 | 8.341 | 7.11 | 0 | 0 | 0 | 2 | 2 | 0
2021-01-15 11:00 | 0 | 0 | 0 | 0 | 2.5 | -17.62 | 100 | 100 | 0 | 0 | 0 | 0 | 0 | 0 | 0 | 0 | 0 | 0 | 0 | 0 | 0 | 0 | 0 | 0 | 0 | 0 | 0 | -0.001 | 0 | 0 | 0 | 0 | 0 | 0 | 318.19 | 0 | 0 | 0 | 0 | -23.067 | 0 | 9.546 | 7.299 | 6.222 | 0 | 0 | 0 | 1 | 1 | 0
2021-01-15 12:00 | 0 | 0 | 0 | 0 | 2 | -17.46 | 100 | 100 | 0 | 0 | 0 | 0 | 0 | 0 | 0 | 0 | 0 | 0 | 0 | 0 | 0 | 0 | 0 | 0 | 0 | 0 | 0 | -0.001 | 0 | 0 | 0 | 0 | 0 | 0 | 282.41 | 0 | 0 | 0 | 0 | -18.739 | 0 | 6.748 | 6.473 | 5.518 | 0 | 0 | 0 | 1 | 1 | 0
2021-01-15 13:00 | 0 | 0 | 0 | 0 | 1.6 | -17.86 | 100 | 100 | 0 | 0 | 0 | 0 | 0 | 0 | 0 | 0 | 0 | 0 | 0 | 0 | 0 | 0 | 0 | 0 | 0 | 0 | 0 | -0.001 | 0 | 0 | 0 | 0 | 0 | 0 | 260 | 0 | 0 | 0 | 0 | -8.094 | 0 | 4.995 | 5.804 | 4.948 | 0 | 0 | 7.653 | 1 | 1 | 0
2021-01-15 14:00 | 0 | 0 | 0 | 0 | 1.1 | -19.62 | 100 | 100 | 0 | 0 | 0 | 0 | 0 | 0 | 0 | 0 | 0 | 0 | 0 | 0 | 0 | 0 | 0 | 0 | 0 | 0 | 0 | -0.001 | 0 | 0 | 0 | 0 | 0 | 0 | 260 | 0 | 0 | 0 | 0 | 0 | 0 | 4.525 | 5.595 | 4.769 | 0 | 0 | 14.889 | 1 | 1 | 0
2021-01-15 15:00 | 0 | 0 | 0 | 0 | 0.6 | -19.22 | 100 | 100 | 0 | 0 | 0 | 0 | 0 | 0 | 0 | 0 | 0 | 0 | 0 | 0 | 0 | 0 | 0 | 0 | 0 | 0 | 0 | -0.001 | 0 | 0 | 0 | 0 | 0 | 0 | 260 | 0 | 0 | 0 | 0 | 0 | 0 | 4.508 | 5.587 | 4.763 | 0 | 0 | 14.857 | 1 | 1 | 0
2021-01-15 16:00 | 0 | 0 | 0 | 0 | 0.4 | -19.11 | 100 | 100 | 0 | 0 | 0 | 0 | 0 | 0 | 0 | 0 | 0 | 0 | 0 | 0 | 0 | 0 | 0 | 0 | 0 | 0 | 0 | -0.001 | 0 | 0 | 0 | 0 | 0 | 0 | 260 | 0 | 0 | 0 | 0 | 0 | 0 | 4.503 | 5.585 | 4.761 | 0 | 0 | 14.849 | 1 | 1 | 0
2021-01-15 17:00 | 0 | 0 | 0 | 0 | 0.6 | -20.91 | 100 | 100 | 0 | 0 | 0 | 0 | 0 | 0 | 0 | 0 | 0 | 0 | 0 | 0 | 0 | 0 | 0 | 0 | 0 | 0 | 0 | -0.001 | 0 | 0 | 0 | 0 | 0 | 0 | 260 | 0 | 0 | 0 | 0 | 0 | 0 | 4.58 | 5.621 | 4.791 | 0 | 0 | 14.992 | 1 | 1 | 0
2021-01-15 18:00 | 0 | 0 | 0 | 0 | 0.7 | -20.88 | 100 | 100 | 0 | 0 | 0 | 0 | 0 | 0 | 0 | 0 | 0 | 0 | 0 | 0 | 0 | 0 | 0 | 0 | 0 | 0 | 0 | -0.001 | 0 | 0 | 0 | 0 | 0 | 0 | 260 | 0 | 0 | 0 | 0 | 0 | 0 | 4.579 | 5.62 | 4.791 | 0 | 0 | 14.99 | 1 | 1 | 0
2021-01-15 19:00 | 0 | 0 | 0 | 0 | 0.5 | -21.27 | 100 | 100 | 0 | 0 | 0 | 0 | 0 | 0 | 0 | 0 | 0 | 0 | 0 | 0 | 0 | 0 | 0 | 0 | 0 | 0 | 0 | -0.001 | 0 | 0 | 0 | 0 | 0 | 0 | 260 | 0 | 0 | 0 | 0 | 0 | 0 | 4.595 | 5.628 | 4.798 | 0 | 0 | 15.021 | 1 | 1 | 0
2021-01-15 20:00 | 0 | 0 | 0 | 0 | 0.7 | -23 | 100 | 100 | 0 | 0 | 0 | 0 | 0 | 0 | 0 | 0 | 0 | 0 | 0 | 0 | 0 | 0 | 0 | 0 | 0 | 0 | 0 | -0.001 | 0 | 0 | 0 | 0 | 0 | 0 | 260 | 0 | 0 | 0 | 0 | 0 | 0 | 4.67 | 5.662 | 4.827 | 0 | 0 | 15.16 | 1 | 1 | 0
2021-01-15 21:00 | 0 | 0 | 0 | 0 | 0.9 | -23.2 | 100 | 100 | 0 | 0 | 0 | 0 | 0 | 0 | 0 | 0 | 0 | 0 | 0 | 0 | 0 | 0 | 0 | 0 | 0 | 0 | 0 | -0.001 | 0 | 0 | 0 | 0 | 0 | 0 | 260 | 0 | 0 | 0 | 0 | 0 | 0 | 4.679 | 5.666 | 4.831 | 0 | 0 | 15.176 | 1 | 1 | 0
2021-01-15 22:00 | 0 | 0 | 0 | 0 | 1.6 | -24.9 | 100 | 100 | 0 | 0 | 0 | 0 | 0 | 0 | 0 | 0 | 0 | 0 | 0 | 0 | 0 | 0 | 0 | 0 | 0 | 0 | 0 | -0.001 | 0 | 0 | 0 | 0 | 0 | 0 | 260 | 0 | 0 | 0 | 0 | 0 | 0 | 4.754 | 5.7 | 4.86 | 0 | 0 | 15.314 | 1 | 1 | 0
2021-01-15 23:00 | 0 | 0 | 0 | 0 | 2.1 | -24.7 | 100 | 100 | 0 | 0 | 0 | 0 | 0 | 0 | 0 | 0 | 0 | 0 | 0 | 0 | 0 | 0 | 0 | 0 | 0 | 0 | 0 | -0.001 | 0 | 0 | 0 | 0 | 0 | 0 | 260 | 0 | 0 | 0 | 0 | 0 | 0 | 4.745 | 5.696 | 4.856 | 0 | 0 | 15.298 | 1 | 1 | 0
2021-01-16 | 0 | 0 | 0 | 0 | 2.4 | -24.82 | 100 | 100 | 0 | 0 | 0 | 0 | 0 | 0 | 0 | 0 | 0 | 0 | 0 | 0 | 0 | 0 | 0 | 0 | 0 | 0 | 0 | -0.001 | 0 | 0 | 0 | 0 | 0 | 0 | 260 | 0 | 0 | 0 | 0 | 0 | 0 | 4.75 | 5.699 | 4.858 | 0 | 0 | 15.307 | 1 | 1 | 0
2021-01-16 01:00 | 0 | 0 | 0 | 1 | 2.6 | -25.03 | 100 | 100 | 0 | 0 | 0 | 0 | 0 | 0 | 0 | 0 | 0 | 0 | 0 | 0 | 0 | 0 | 0 | 0 | 0 | 0 | 0 | -0.001 | 0 | 0 | 0 | 0 | 35.41 | 0.95 | 260 | 0 | 0 | 0 | 0 | 0 | 0 | 4.76 | 5.703 | 4.862 | 0 | 0 | 15.324 | 1 | 1 | 0
2021-01-16 02:00 | 0 | 271 | 204.78 | 1 | 2.6 | -20.32 | 100 | 100 | 0 | 0 | 0 | 0.521 | 0 | 0 | 0 | 0 | 0 | 0 | 22.158 | 70.279 | 93.007 | 0 | 0 | 0 | 0 | 0 | 0 | -0.001 | 0 | 0 | 0 | 0 | 40.92 | 0.93 | 273.09 | 0 | 0 | 0 | 0 | 6.855 | 0 | 4.748 | 5.697 | 4.857 | 0 | 0 | 0 | 2 | 2 | 0
2021-01-16 03:00 | 0 | 395.3 | 245.43 | 1 | 2.4 | -19.37 | 100 | 100 | 0 | 0 | 0 | 0.521 | 0 | 0 | 0 | 0 | 0 | 0 | 61.041 | 84.232 | 135.667 | 0 | 0 | 0 | 0 | 0 | 0 | -0.001 | 0 | 0 | 0 | 0 | 51.62 | 0.86 | 354.42 | 0 | 0 | 0 | 0 | 42.59 | 0 | 6.587 | 6.404 | 5.46 | 0 | 0 | 0 | 1 | 1 | 0
2021-01-16 04:00 | 0 | 598.9 | 288.94 | 1 | 2.4 | -17.41 | 100 | 100 | 0 | 0 | 0 | 0.521 | 0 | 1.116 | 0 | 1.116 | 1.116 | 1.116 | 65.058 | 99.166 | 205.542 | 0 | 0 | 0 | 0 | 0 | 0 | -0.001 | 0 | 0.54 | 0 | 0 | 61.15 | 0.75 | 425 | 0 | 0 | 0 | 0 | 36.963 | 0 | 12.269 | 7.94 | 6.769 | 0 | 0 | 0 | 1 | 1 | 0
2021-01-16 05:00 | 0 | 739.4 | 281.44 | 1 | 2.7 | -11.8 | 100 | 100 | 0 | 0 | 0 | 0.521 | 0 | 19.246 | 0 | 19.246 | 19.246 | 19.246 | 51.718 | 96.59 | 253.762 | 0 | 0 | 0 | 0 | 0 | 0 | -0.001 | 0 | 7.58 | 0 | 0 | 67.63 | 0.61 | 425 | 0 | 0 | 0 | 0 | 0 | 0 | 16.282 | 8.74 | 7.451 | 0 | 0 | 0 | 1 | 1 | 0
2021-01-16 06:00 | 0 | 738.3 | 276.91 | 1 | 3.7 | -11.31 | 100 | 100 | 0 | 0 | 0 | 0.521 | 0 | 17.672 | 0 | 17.672 | 17.672 | 17.672 | 50.072 | 95.034 | 253.385 | 0 | 0 | 0 | 0 | 0 | 0 | -0.001 | 0 | 6.97 | 0 | 0 | 67.97 | 0.6 | 425 | 0 | 0 | 0 | 0 | 0 | 0 | 16.227 | 8.73 | 7.442 | 0 | 0 | 0 | 1 | 1 | 0
2021-01-16 07:00 | 0 | 690.8 | 324.79 | 1 | 4.2 | -10.92 | 100 | 100 | 0 | 0 | 0 | 0.521 | 0 | 39.485 | 0 | 39.485 | 39.485 | 39.485 | 71.827 | 111.469 | 237.083 | 0 | 0 | 0 | 0 | 0 | 0 | -0.001 | 0 | 16.65 | 0 | 0 | 61.95 | 0.73 | 425 | 0 | 0 | 0 | 0 | 0 | 0 | 16.184 | 8.722 | 7.436 | 0 | 0 | 0 | 1 | 1 | 0
2021-01-16 08:00 | 0 | 661.1 | 401.49 | 1 | 4.2 | -11.27 | 100 | 100 | 0 | 0 | 0 | 0.521 | 0 | 70.509 | 0 | 70.509 | 70.509 | 70.509 | 102.902 | 137.791 | 226.89 | 0 | 0 | 0 | 0 | 0 | 0 | -0.001 | 0 | 31.08 | 0 | 0 | 52.6 | 0.85 | 425 | 0 | 0 | 0 | 0 | 0 | 0 | 16.223 | 8.729 | 7.441 | 0 | 0 | 0 | 1 | 1 | 0
2021-01-16 09:00 | 0 | 495.7 | 368.58 | 1 | 3.3 | -11.76 | 100 | 100 | 0 | 0 | 0 | 0.521 | 0 | 12.671 | 0 | 12.671 | 12.671 | 12.671 | 45.138 | 126.497 | 170.124 | 0 | 0 | 0 | 0 | 0 | 0 | -0.001 | 0 | 7.45 | 0 | 0 | 41.96 | 0.92 | 425 | 0 | 0 | 0 | 0 | 0 | 0 | 16.277 | 8.739 | 7.45 | 0 | 0 | 0 | 1 | 1 | 0
2021-01-16 10:00 | 0 | 0 | 0 | 1 | 3.3 | -15.15 | 100 | 100 | 0 | 0 | 0 | 0 | 0 | 0 | 0 | 0 | 0 | 0 | 0 | 0 | 0 | 0 | 0 | 0 | 0 | 0 | 0 | -0.001 | 0 | 0 | 0 | 0 | 36.46 | 0.94 | 367.5 | 0 | 0 | 0 | 0 | -30.113 | 0 | 14.536 | 8.409 | 7.169 | 0 | 0 | 0 | 2 | 2 | 0
2021-01-16 11:00 | 0 | 0 | 0 | 0 | 3.4 | -15.37 | 100 | 100 | 0 | 0 | 0 | 0 | 0 | 0 | 0 | 0 | 0 | 0 | 0 | 0 | 0 | 0 | 0 | 0 | 0 | 0 | 0 | -0.001 | 0 | 0 | 0 | 0 | 0 | 0 | 322.84 | 0 | 0 | 0 | 0 | -23.387 | 0 | 9.762 | 7.355 | 6.27 | 0 | 0 | 0 | 1 | 1 | 0
2021-01-16 12:00 | 0 | 0 | 0 | 0 | 3.6 | -15.06 | 100 | 100 | 0 | 0 | 0 | 0 | 0 | 0 | 0 | 0 | 0 | 0 | 0 | 0 | 0 | 0 | 0 | 0 | 0 | 0 | 0 | -0.001 | 0 | 0 | 0 | 0 | 0 | 0 | 286.67 | 0 | 0 | 0 | 0 | -18.943 | 0 | 6.874 | 6.515 | 5.554 | 0 | 0 | 0 | 1 | 1 | 0
2021-01-16 13:00 | 0 | 0 | 0 | 0 | 3.8 | -14.92 | 100 | 100 | 0 | 0 | 0 | 0 | 0 | 0 | 0 | 0 | 0 | 0 | 0 | 0 | 0 | 0 | 0 | 0 | 0 | 0 | 0 | -0.001 | 0 | 0 | 0 | 0 | 0 | 0 | 260 | 0 | 0 | 0 | 0 | -8.149 | 0 | 5.053 | 5.829 | 4.97 | 0 | 0 | 7.703 | 1 | 1 | 0
2021-01-16 14:00 | 0 | 0 | 0 | 0 | 3.9 | -14.33 | 100 | 100 | 0 | 0 | 0 | 0 | 0 | 0 | 0 | 0 | 0 | 0 | 0 | 0 | 0 | 0 | 0 | 0 | 0 | 0 | 0 | -0.001 | 0 | 0 | 0 | 0 | 0 | 0 | 260 | 0 | 0 | 0 | 0 | 0 | 0 | 4.305 | 5.489 | 4.679 | 0 | 0 | 14.473 | 1 | 1 | 0
2021-01-16 15:00 | 0 | 0 | 0 | 0 | 4 | -14.87 | 100 | 100 | 0 | 0 | 0 | 0 | 0 | 0 | 0 | 0 | 0 | 0 | 0 | 0 | 0 | 0 | 0 | 0 | 0 | 0 | 0 | -0.001 | 0 | 0 | 0 | 0 | 0 | 0 | 260 | 0 | 0 | 0 | 0 | 0 | 0 | 4.327 | 5.5 | 4.688 | 0 | 0 | 14.515 | 1 | 1 | 0
2021-01-16 16:00 | 0 | 0 | 0 | 0 | 4 | -14.82 | 100 | 100 | 0 | 0 | 0 | 0 | 0 | 0 | 0 | 0 | 0 | 0 | 0 | 0 | 0 | 0 | 0 | 0 | 0 | 0 | 0 | -0.001 | 0 | 0 | 0 | 0 | 0 | 0 | 260 | 0 | 0 | 0 | 0 | 0 | 0 | 4.325 | 5.499 | 4.688 | 0 | 0 | 14.511 | 1 | 1 | 0
2021-01-16 17:00 | 0 | 0 | 0 | 0 | 3.8 | -14.75 | 100 | 100 | 0 | 0 | 0 | 0 | 0 | 0 | 0 | 0 | 0 | 0 | 0 | 0 | 0 | 0 | 0 | 0 | 0 | 0 | 0 | -0.001 | 0 | 0 | 0 | 0 | 0 | 0 | 260 | 0 | 0 | 0 | 0 | 0 | 0 | 4.322 | 5.497 | 4.686 | 0 | 0 | 14.506 | 1 | 1 | 0
2021-01-16 18:00 | 0 | 0 | 0 | 0 | 3.4 | -14.78 | 100 | 100 | 0 | 0 | 0 | 0 | 0 | 0 | 0 | 0 | 0 | 0 | 0 | 0 | 0 | 0 | 0 | 0 | 0 | 0 | 0 | -0.001 | 0 | 0 | 0 | 0 | 0 | 0 | 260 | 0 | 0 | 0 | 0 | 0 | 0 | 4.323 | 5.498 | 4.687 | 0 | 0 | 14.508 | 1 | 1 | 0
2021-01-16 19:00 | 0 | 0 | 0 | 0 | 3 | -14.93 | 100 | 100 | 0 | 0 | 0 | 0 | 0 | 0 | 0 | 0 | 0 | 0 | 0 | 0 | 0 | 0 | 0 | 0 | 0 | 0 | 0 | -0.001 | 0 | 0 | 0 | 0 | 0 | 0 | 260 | 0 | 0 | 0 | 0 | 0 | 0 | 4.329 | 5.501 | 4.689 | 0 | 0 | 14.52 | 1 | 1 | 0
2021-01-16 20:00 | 0 | 0 | 0 | 0 | 2.6 | -16.08 | 100 | 100 | 0 | 0 | 0 | 0 | 0 | 0 | 0 | 0 | 0 | 0 | 0 | 0 | 0 | 0 | 0 | 0 | 0 | 0 | 0 | -0.001 | 0 | 0 | 0 | 0 | 0 | 0 | 260 | 0 | 0 | 0 | 0 | 0 | 0 | 4.377 | 5.524 | 4.709 | 0 | 0 | 14.61 | 1 | 1 | 0
2021-01-16 21:00 | 0 | 0 | 0 | 0 | 2.2 | -16.74 | 100 | 100 | 0 | 0 | 0 | 0 | 0 | 0 | 0 | 0 | 0 | 0 | 0 | 0 | 0 | 0 | 0 | 0 | 0 | 0 | 0 | -0.001 | 0 | 0 | 0 | 0 | 0 | 0 | 260 | 0 | 0 | 0 | 0 | 0 | 0 | 4.404 | 5.537 | 4.72 | 0 | 0 | 14.661 | 1 | 1 | 0
2021-01-16 22:00 | 0 | 0 | 0 | 0 | 1.8 | -17.96 | 100 | 100 | 0 | 0 | 0 | 0 | 0 | 0 | 0 | 0 | 0 | 0 | 0 | 0 | 0 | 0 | 0 | 0 | 0 | 0 | 0 | -0.001 | 0 | 0 | 0 | 0 | 0 | 0 | 260 | 0 | 0 | 0 | 0 | 0 | 0 | 4.455 | 5.562 | 4.741 | 0 | 0 | 14.758 | 1 | 1 | 0
2021-01-16 23:00 | 0 | 0 | 0 | 0 | 1.6 | -18.22 | 100 | 100 | 0 | 0 | 0 | 0 | 0 | 0 | 0 | 0 | 0 | 0 | 0 | 0 | 0 | 0 | 0 | 0 | 0 | 0 | 0 | -0.001 | 0 | 0 | 0 | 0 | 0 | 0 | 260 | 0 | 0 | 0 | 0 | 0 | 0 | 4.466 | 5.567 | 4.746 | 0 | 0 | 14.778 | 1 | 1 | 0
2021-01-17 | 0 | 0 | 0 | 0 | 1.3 | -18.44 | 100 | 100 | 0 | 0 | 0 | 0 | 0 | 0 | 0 | 0 | 0 | 0 | 0 | 0 | 0 | 0 | 0 | 0 | 0 | 0 | 0 | -0.001 | 0 | 0 | 0 | 0 | 0 | 0 | 260 | 0 | 0 | 0 | 0 | 0 | 0 | 4.475 | 5.571 | 4.749 | 0 | 0 | 14.795 | 1 | 1 | 0
2021-01-17 01:00 | 0 | 0 | 0 | 1 | 1.4 | -17.69 | 100 | 100 | 0 | 0 | 0 | 0 | 0 | 0 | 0 | 0 | 0 | 0 | 0 | 0 | 0 | 0 | 0 | 0 | 0 | 0 | 0 | -0.001 | 0 | 0 | 0 | 0 | 35.23 | 0.95 | 260 | 0 | 0 | 0 | 0 | 0 | 0 | 4.443 | 5.556 | 4.737 | 0 | 0 | 14.736 | 1 | 1 | 0
2021-01-17 02:00 | 0 | 216.7 | 164.19 | 1 | 1.9 | -14.51 | 100 | 100 | 0 | 0 | 0 | 0.521 | 0 | 0 | 0 | 0 | 0 | 0 | 18.044 | 56.351 | 74.371 | 0 | 0 | 0 | 0 | 0 | 0 | -0.001 | 0 | 0 | 0 | 0 | 40.74 | 0.93 | 266.47 | 0 | 0 | 0 | 0 | 3.386 | 0 | 4.402 | 5.536 | 4.72 | 0 | 0 | 0 | 2 | 2 | 0
2021-01-17 03:00 | 0 | 422.8 | 263.59 | 1 | 2.3 | -14.28 | 100 | 100 | 0 | 0 | 0 | 0.521 | 0 | 0 | 0 | 0 | 0 | 0 | 66.069 | 90.462 | 145.105 | 0 | 0 | 0 | 0 | 0 | 0 | -0.001 | 0 | 0 | 0 | 0 | 51.43 | 0.86 | 358.8 | 0 | 0 | 0 | 0 | 48.353 | 0 | 6.15 | 6.244 | 5.323 | 0 | 0 | 0 | 1 | 1 | 0
2021-01-17 04:00 | 0 | 593.2 | 288 | 1 | 3.8 | -13.81 | 100 | 100 | 0 | 0 | 0 | 0.521 | 0 | 3.376 | 0 | 3.376 | 3.376 | 3.376 | 65.122 | 98.842 | 203.586 | 0 | 0 | 0 | 0 | 0 | 0 | -0.001 | 0 | 1.66 | 0 | 0 | 60.95 | 0.75 | 425 | 0 | 0 | 0 | 0 | 34.67 | 0 | 12.339 | 7.955 | 6.782 | 0 | 0 | 0 | 1 | 1 | 0
2021-01-17 05:00 | 0 | 651.2 | 250.01 | 1 | 5.5 | -10.09 | 100 | 100 | 0 | 0 | 0 | 0.521 | 0 | 14.149 | 0 | 14.149 | 14.149 | 14.149 | 46.368 | 85.805 | 223.492 | 0 | 0 | 0 | 0 | 0 | 0 | -0.001 | 0 | 6.33 | 0 | 0 | 67.42 | 0.62 | 425 | 0 | 0 | 0 | 0 | 0 | 0 | 16.092 | 8.706 | 7.421 | 0 | 0 | 0 | 1 | 1 | 0
2021-01-17 06:00 | 0 | 546.3 | 206.36 | 1 | 5.7 | -10.55 | 100 | 100 | 0 | 0 | 0 | 0.521 | 0 | 5.324 | 0 | 5.324 | 5.324 | 5.324 | 37.611 | 70.824 | 187.49 | 0 | 0 | 0 | 0 | 0 | 0 | -0.001 | 0 | 2.84 | 0 | 0 | 67.81 | 0.61 | 425 | 0 | 0 | 0 | 0 | 0 | 0 | 16.143 | 8.715 | 7.429 | 0 | 0 | 0 | 1 | 1 | 0
2021-01-17 07:00 | 0 | 476.2 | 224.69 | 1 | 5.3 | -11.1 | 100 | 100 | 0 | 0 | 0 | 0.521 | 0 | 17.446 | 0 | 17.446 | 17.446 | 17.446 | 49.814 | 77.113 | 163.432 | 0 | 0 | 0 | 0 | 0 | 0 | -0.001 | 0 | 10.67 | 0 | 0 | 61.85 | 0.74 | 425 | 0 | 0 | 0 | 0 | 0 | 0 | 16.204 | 8.726 | 7.439 | 0 | 0 | 0 | 1 | 1 | 0
2021-01-17 08:00 | 0 | 389.2 | 236.76 | 1 | 5.3 | -13.41 | 100 | 100 | 0 | 0 | 0 | 0.521 | 0 | 28.015 | 0 | 28.015 | 28.015 | 28.015 | 60.727 | 81.255 | 133.573 | 0 | 0 | 0 | 0 | 0 | 0 | -0.001 | 0 | 20.97 | 0 | 0 | 52.53 | 0.85 | 425 | 0 | 0 | 0 | 0 | 0 | 0 | 16.462 | 8.772 | 7.478 | 0 | 0 | 0 | 1 | 1 | 0
2021-01-17 09:00 | 0 | 174.6 | 129.94 | 1 | 5.3 | -13.73 | 100 | 100 | 0 | 0 | 0 | 0.521 | 0 | 0 | 0 | 0 | 0 | 0 | 16.345 | 44.596 | 59.923 | 0 | 0 | 0 | 0 | 0 | 0 | -0.001 | 0 | 0 | 0 | 0 | 41.91 | 0.92 | 396.42 | 0 | 0 | 0 | 0 | -14.966 | 0 | 15.416 | 8.58 | 7.315 | 0 | 0 | 0 | 1 | 1 | 0
2021-01-17 10:00 | 0 | 0 | 0 | 1 | 4.4 | -16.54 | 100 | 100 | 0 | 0 | 0 | 0 | 0 | 0 | 0 | 0 | 0 | 0 | 0 | 0 | 0 | 0 | 0 | 0 | 0 | 0 | 0 | -0.001 | 0 | 0 | 0 | 0 | 36.4 | 0.94 | 345.31 | 0 | 0 | 0 | 0 | -26.767 | 0 | 12.113 | 7.911 | 6.744 | 0 | 0 | 0 | 2 | 2 | 0
2021-01-17 11:00 | 0 | 0 | 0 | 0 | 3.9 | -16.63 | 100 | 100 | 0 | 0 | 0 | 0 | 0 | 0 | 0 | 0 | 0 | 0 | 0 | 0 | 0 | 0 | 0 | 0 | 0 | 0 | 0 | -0.001 | 0 | 0 | 0 | 0 | 0 | 0 | 304.77 | 0 | 0 | 0 | 0 | -21.23 | 0 | 8.327 | 6.965 | 5.938 | 0 | 0 | 0 | 1 | 1 | 0
2021-01-17 12:00 | 0 | 0 | 0 | 0 | 3.5 | -16.62 | 100 | 100 | 0 | 0 | 0 | 0 | 0 | 0 | 0 | 0 | 0 | 0 | 0 | 0 | 0 | 0 | 0 | 0 | 0 | 0 | 0 | -0.001 | 0 | 0 | 0 | 0 | 0 | 0 | 271.38 | 0 | 0 | 0 | 0 | -17.484 | 0 | 5.992 | 6.204 | 5.289 | 0 | 0 | 0 | 1 | 1 | 0
2021-01-17 13:00 | 0 | 0 | 0 | 0 | 3.3 | -16.18 | 100 | 100 | 0 | 0 | 0 | 0 | 0 | 0 | 0 | 0 | 0 | 0 | 0 | 0 | 0 | 0 | 0 | 0 | 0 | 0 | 0 | -0.001 | 0 | 0 | 0 | 0 | 0 | 0 | 260 | 0 | 0 | 0 | 0 | -3.586 | 0 | 4.526 | 5.594 | 4.769 | 0 | 0 | 11.302 | 1 | 1 | 0
2021-01-17 14:00 | 0 | 0 | 0 | 0 | 3.3 | -16.67 | 100 | 100 | 0 | 0 | 0 | 0 | 0 | 0 | 0 | 0 | 0 | 0 | 0 | 0 | 0 | 0 | 0 | 0 | 0 | 0 | 0 | -0.001 | 0 | 0 | 0 | 0 | 0 | 0 | 260 | 0 | 0 | 0 | 0 | 0 | 0 | 4.401 | 5.536 | 4.719 | 0 | 0 | 14.656 | 1 | 1 | 0
2021-01-17 15:00 | 0 | 0 | 0 | 0 | 3.6 | -15.67 | 100 | 100 | 0 | 0 | 0 | 0 | 0 | 0 | 0 | 0 | 0 | 0 | 0 | 0 | 0 | 0 | 0 | 0 | 0 | 0 | 0 | -0.001 | 0 | 0 | 0 | 0 | 0 | 0 | 260 | 0 | 0 | 0 | 0 | 0 | 0 | 4.36 | 5.516 | 4.702 | 0 | 0 | 14.578 | 1 | 1 | 0
2021-01-17 16:00 | 0 | 0 | 0 | 0 | 3.6 | -14.63 | 100 | 100 | 0 | 0 | 0 | 0 | 0 | 0 | 0 | 0 | 0 | 0 | 0 | 0 | 0 | 0 | 0 | 0 | 0 | 0 | 0 | -0.001 | 0 | 0 | 0 | 0 | 0 | 0 | 260 | 0 | 0 | 0 | 0 | 0 | 0 | 4.317 | 5.495 | 4.684 | 0 | 0 | 14.496 | 1 | 1 | 0
2021-01-17 17:00 | 0 | 0 | 0 | 0 | 3.6 | -15.37 | 100 | 100 | 0 | 0 | 0 | 0 | 0 | 0 | 0 | 0 | 0 | 0 | 0 | 0 | 0 | 0 | 0 | 0 | 0 | 0 | 0 | -0.001 | 0 | 0 | 0 | 0 | 0 | 0 | 260 | 0 | 0 | 0 | 0 | 0 | 0 | 4.347 | 5.51 | 4.697 | 0 | 0 | 14.554 | 1 | 1 | 0
2021-01-17 18:00 | 0 | 0 | 0 | 0 | 4.2 | -15.07 | 100 | 100 | 0 | 0 | 0 | 0 | 0 | 0 | 0 | 0 | 0 | 0 | 0 | 0 | 0 | 0 | 0 | 0 | 0 | 0 | 0 | -0.001 | 0 | 0 | 0 | 0 | 0 | 0 | 260 | 0 | 0 | 0 | 0 | 0 | 0 | 4.335 | 5.504 | 4.692 | 0 | 0 | 14.531 | 1 | 1 | 0
2021-01-17 19:00 | 0 | 0 | 0 | 0 | 4.2 | -15.07 | 100 | 100 | 0 | 0 | 0 | 0 | 0 | 0 | 0 | 0 | 0 | 0 | 0 | 0 | 0 | 0 | 0 | 0 | 0 | 0 | 0 | -0.001 | 0 | 0 | 0 | 0 | 0 | 0 | 260 | 0 | 0 | 0 | 0 | 0 | 0 | 4.335 | 5.504 | 4.692 | 0 | 0 | 14.531 | 1 | 1 | 0
2021-01-17 20:00 | 0 | 0 | 0 | 0 | 3.8 | -16.19 | 100 | 100 | 0 | 0 | 0 | 0 | 0 | 0 | 0 | 0 | 0 | 0 | 0 | 0 | 0 | 0 | 0 | 0 | 0 | 0 | 0 | -0.001 | 0 | 0 | 0 | 0 | 0 | 0 | 260 | 0 | 0 | 0 | 0 | 0 | 0 | 4.381 | 5.526 | 4.711 | 0 | 0 | 14.618 | 1 | 1 | 0
2021-01-17 21:00 | 0 | 0 | 0 | 0 | 3.4 | -16.27 | 100 | 100 | 0 | 0 | 0 | 0 | 0 | 0 | 0 | 0 | 0 | 0 | 0 | 0 | 0 | 0 | 0 | 0 | 0 | 0 | 0 | -0.001 | 0 | 0 | 0 | 0 | 0 | 0 | 260 | 0 | 0 | 0 | 0 | 0 | 0 | 4.384 | 5.528 | 4.712 | 0 | 0 | 14.625 | 1 | 1 | 0
2021-01-17 22:00 | 0 | 0 | 0 | 0 | 2.9 | -17.98 | 100 | 100 | 0 | 0 | 0 | 0 | 0 | 0 | 0 | 0 | 0 | 0 | 0 | 0 | 0 | 0 | 0 | 0 | 0 | 0 | 0 | -0.001 | 0 | 0 | 0 | 0 | 0 | 0 | 260 | 0 | 0 | 0 | 0 | 0 | 0 | 4.456 | 5.562 | 4.742 | 0 | 0 | 14.759 | 1 | 1 | 0
2021-01-17 23:00 | 0 | 0 | 0 | 0 | 2.3 | -18.43 | 100 | 100 | 0 | 0 | 0 | 0 | 0 | 0 | 0 | 0 | 0 | 0 | 0 | 0 | 0 | 0 | 0 | 0 | 0 | 0 | 0 | -0.001 | 0 | 0 | 0 | 0 | 0 | 0 | 260 | 0 | 0 | 0 | 0 | 0 | 0 | 4.475 | 5.571 | 4.749 | 0 | 0 | 14.795 | 1 | 1 | 0
2021-01-18 | 0 | 0 | 0 | 0 | 1.7 | -18.08 | 100 | 100 | 0 | 0 | 0 | 0 | 0 | 0 | 0 | 0 | 0 | 0 | 0 | 0 | 0 | 0 | 0 | 0 | 0 | 0 | 0 | -0.001 | 0 | 0 | 0 | 0 | 0 | 0 | 260 | 0 | 0 | 0 | 0 | 0 | 0 | 4.46 | 5.564 | 4.743 | 0 | 0 | 14.767 | 1 | 1 | 0
2021-01-18 01:00 | 0 | 0 | 0 | 1 | 1.5 | -18.52 | 100 | 100 | 0 | 0 | 0 | 0 | 0 | 0 | 0 | 0 | 0 | 0 | 0 | 0 | 0 | 0 | 0 | 0 | 0 | 0 | 0 | -0.001 | 0 | 0 | 0 | 0 | 35.05 | 0.95 | 260 | 0 | 0 | 0 | 0 | 0 | 0 | 4.478 | 5.573 | 4.751 | 0 | 0 | 14.802 | 1 | 1 | 0
2021-01-18 02:00 | 0 | 347.5 | 264.02 | 1 | 1.2 | -15.16 | 100 | 100 | 0 | 0 | 0 | 0.521 | 0 | 0 | 0 | 0 | 0 | 0 | 29.491 | 90.612 | 119.262 | 0 | 0 | 0 | 0 | 0 | 0 | -0.001 | 0 | 0 | 0 | 0 | 40.56 | 0.93 | 287.15 | 0 | 0 | 0 | 0 | 14.218 | 0 | 4.733 | 5.689 | 4.85 | 0 | 0 | 0 | 2 | 2 | 0
2021-01-18 03:00 | 0 | 491 | 307.37 | 1 | 1.1 | -15.36 | 100 | 100 | 0 | 0 | 0 | 0.521 | 0 | 0 | 0 | 0 | 0 | 0 | 77.676 | 105.491 | 168.511 | 0 | 0 | 0 | 0 | 0 | 0 | -0.001 | 0 | 0 | 0 | 0 | 51.24 | 0.86 | 396.46 | 0 | 0 | 0 | 0 | 57.244 | 0 | 7.839 | 6.798 | 5.795 | 0 | 0 | 0 | 1 | 1 | 0
2021-01-18 04:00 | 0 | 634.2 | 309.87 | 1 | 1.9 | -14.64 | 100 | 100 | 0 | 0 | 0 | 0.521 | 0 | 23.713 | 0 | 23.713 | 23.713 | 23.713 | 70.366 | 106.348 | 217.657 | 0 | 0 | 0 | 0 | 0 | 0 | -0.001 | 0 | 10.89 | 0 | 0 | 60.75 | 0.75 | 425 | 0 | 0 | 0 | 0 | 14.946 | 0 | 15.715 | 8.633 | 7.359 | 0 | 0 | 0 | 1 | 1 | 0
2021-01-18 05:00 | 0 | 761.7 | 295.01 | 1 | 2.9 | -10.06 | 100 | 100 | 0 | 0 | 0 | 0.521 | 0 | 23.004 | 0 | 23.004 | 23.004 | 23.004 | 55.218 | 101.249 | 261.415 | 0 | 0 | 0 | 0 | 0 | 0 | -0.001 | 0 | 8.8 | 0 | 0 | 67.21 | 0.62 | 425 | 0 | 0 | 0 | 0 | 0 | 0 | 16.088 | 8.705 | 7.421 | 0 | 0 | 0 | 1 | 1 | 0
2021-01-18 06:00 | 0 | 833.2 | 317.08 | 1 | 3.4 | -9.86 | 100 | 100 | 0 | 0 | 0 | 0.521 | 0 | 26.071 | 0 | 26.071 | 26.071 | 26.071 | 58.256 | 108.823 | 285.954 | 0 | 0 | 0 | 0 | 0 | 0 | -0.001 | 0 | 9.12 | 0 | 0 | 67.63 | 0.61 | 425 | 0 | 0 | 0 | 0 | 0 | 0 | 16.066 | 8.701 | 7.417 | 0 | 0 | 0 | 1 | 1 | 0
2021-01-18 07:00 | 0 | 601 | 284.65 | 1 | 3.5 | -9.59 | 100 | 100 | 0 | 0 | 0 | 0.521 | 0 | 31.132 | 0 | 31.132 | 31.132 | 31.132 | 63.276 | 97.691 | 206.263 | 0 | 0 | 0 | 0 | 0 | 0 | -0.001 | 0 | 15.09 | 0 | 0 | 61.73 | 0.74 | 425 | 0 | 0 | 0 | 0 | 0 | 0 | 16.036 | 8.696 | 7.413 | 0 | 0 | 0 | 1 | 1 | 0
2021-01-18 08:00 | 0 | 229.5 | 139.86 | 1 | 3.2 | -9.21 | 100 | 100 | 0 | 0 | 0 | 0.521 | 0 | 3.816 | 0 | 3.816 | 3.816 | 3.816 | 35.904 | 48.001 | 78.764 | 0 | 0 | 0 | 0 | 0 | 0 | -0.001 | 0 | 4.84 | 0 | 0 | 52.45 | 0.85 | 425 | 0 | 0 | 0 | 0 | 0 | 0 | 15.994 | 8.688 | 7.406 | 0 | 0 | 0 | 1 | 1 | 0
2021-01-18 09:00 | 0 | 237.6 | 177 | 1 | 2.2 | -9.77 | 100 | 100 | 0 | 0 | 0 | 0.521 | 0 | 0 | 0 | 0 | 0 | 0 | 22.863 | 60.748 | 81.544 | 0 | 0 | 0 | 0 | 0 | 0 | -0.001 | 0 | 0 | 0 | 0 | 41.84 | 0.92 | 408.79 | 0 | 0 | 0 | 0 | -8.489 | 0 | 15.446 | 8.587 | 7.32 | 0 | 0 | 0 | 1 | 1 | 0
2021-01-18 10:00 | 0 | 0 | 0 | 1 | 2.9 | -14.25 | 100 | 100 | 0 | 0 | 0 | 0 | 0 | 0 | 0 | 0 | 0 | 0 | 0 | 0 | 0 | 0 | 0 | 0 | 0 | 0 | 0 | -0.001 | 0 | 0 | 0 | 0 | 36.34 | 0.95 | 355.37 | 0 | 0 | 0 | 0 | -27.975 | 0 | 12.977 | 8.096 | 6.902 | 0 | 0 | 0 | 2 | 2 | 0
2021-01-18 11:00 | 0 | 0 | 0 | 0 | 2.5 | -14.53 | 100 | 100 | 0 | 0 | 0 | 0 | 0 | 0 | 0 | 0 | 0 | 0 | 0 | 0 | 0 | 0 | 0 | 0 | 0 | 0 | 0 | -0.001 | 0 | 0 | 0 | 0 | 0 | 0 | 313.3 | 0 | 0 | 0 | 0 | -22.032 | 0 | 8.854 | 7.114 | 6.064 | 0 | 0 | 0 | 1 | 1 | 0
2021-01-18 12:00 | 0 | 0 | 0 | 0 | 2.3 | -15.76 | 100 | 100 | 0 | 0 | 0 | 0 | 0 | 0 | 0 | 0 | 0 | 0 | 0 | 0 | 0 | 0 | 0 | 0 | 0 | 0 | 0 | -0.001 | 0 | 0 | 0 | 0 | 0 | 0 | 278.64 | 0 | 0 | 0 | 0 | -18.151 | 0 | 6.39 | 6.349 | 5.412 | 0 | 0 | 0 | 1 | 1 | 0
2021-01-18 13:00 | 0 | 0 | 0 | 0 | 2.2 | -15.98 | 100 | 100 | 0 | 0 | 0 | 0 | 0 | 0 | 0 | 0 | 0 | 0 | 0 | 0 | 0 | 0 | 0 | 0 | 0 | 0 | 0 | -0.001 | 0 | 0 | 0 | 0 | 0 | 0 | 260 | 0 | 0 | 0 | 0 | -7.862 | 0 | 4.752 | 5.697 | 4.857 | 0 | 0 | 7.444 | 1 | 1 | 0
2021-01-18 14:00 | 0 | 0 | 0 | 0 | 2 | -18.83 | 100 | 100 | 0 | 0 | 0 | 0 | 0 | 0 | 0 | 0 | 0 | 0 | 0 | 0 | 0 | 0 | 0 | 0 | 0 | 0 | 0 | -0.001 | 0 | 0 | 0 | 0 | 0 | 0 | 260 | 0 | 0 | 0 | 0 | 0 | 0 | 4.491 | 5.579 | 4.756 | 0 | 0 | 14.826 | 1 | 1 | 0
2021-01-18 15:00 | 0 | 0 | 0 | 0 | 1.8 | -18.84 | 100 | 100 | 0 | 0 | 0 | 0 | 0 | 0 | 0 | 0 | 0 | 0 | 0 | 0 | 0 | 0 | 0 | 0 | 0 | 0 | 0 | -0.001 | 0 | 0 | 0 | 0 | 0 | 0 | 260 | 0 | 0 | 0 | 0 | 0 | 0 | 4.492 | 5.579 | 4.756 | 0 | 0 | 14.827 | 1 | 1 | 0
2021-01-18 16:00 | 0 | 0 | 0 | 0 | 1.6 | -18.97 | 100 | 100 | 0 | 0 | 0 | 0 | 0 | 0 | 0 | 0 | 0 | 0 | 0 | 0 | 0 | 0 | 0 | 0 | 0 | 0 | 0 | -0.001 | 0 | 0 | 0 | 0 | 0 | 0 | 260 | 0 | 0 | 0 | 0 | 0 | 0 | 4.497 | 5.582 | 4.758 | 0 | 0 | 14.837 | 1 | 1 | 0
2021-01-18 17:00 | 0 | 0 | 0 | 0 | 1.4 | -19.93 | 100 | 100 | 0 | 0 | 0 | 0 | 0 | 0 | 0 | 0 | 0 | 0 | 0 | 0 | 0 | 0 | 0 | 0 | 0 | 0 | 0 | -0.001 | 0 | 0 | 0 | 0 | 0 | 0 | 260 | 0 | 0 | 0 | 0 | 0 | 0 | 4.538 | 5.601 | 4.775 | 0 | 0 | 14.914 | 1 | 1 | 0
2021-01-18 18:00 | 0 | 0 | 0 | 0 | 1.4 | -20.13 | 100 | 100 | 0 | 0 | 0 | 0 | 0 | 0 | 0 | 0 | 0 | 0 | 0 | 0 | 0 | 0 | 0 | 0 | 0 | 0 | 0 | -0.001 | 0 | 0 | 0 | 0 | 0 | 0 | 260 | 0 | 0 | 0 | 0 | 0 | 0 | 4.547 | 5.605 | 4.778 | 0 | 0 | 14.93 | 1 | 1 | 0
2021-01-18 19:00 | 0 | 0 | 0 | 0 | 1.5 | -19.75 | 100 | 100 | 0 | 0 | 0 | 0 | 0 | 0 | 0 | 0 | 0 | 0 | 0 | 0 | 0 | 0 | 0 | 0 | 0 | 0 | 0 | -0.001 | 0 | 0 | 0 | 0 | 0 | 0 | 260 | 0 | 0 | 0 | 0 | 0 | 0 | 4.53 | 5.597 | 4.772 | 0 | 0 | 14.899 | 1 | 1 | 0
2021-01-18 20:00 | 0 | 0 | 0 | 0 | 1.3 | -19.27 | 100 | 100 | 0 | 0 | 0 | 0 | 0 | 0 | 0 | 0 | 0 | 0 | 0 | 0 | 0 | 0 | 0 | 0 | 0 | 0 | 0 | -0.001 | 0 | 0 | 0 | 0 | 0 | 0 | 260 | 0 | 0 | 0 | 0 | 0 | 0 | 4.51 | 5.588 | 4.764 | 0 | 0 | 14.861 | 1 | 1 | 0
2021-01-18 21:00 | 0 | 0 | 0 | 0 | 1.2 | -17.72 | 100 | 100 | 0 | 0 | 0 | 0 | 0 | 0 | 0 | 0 | 0 | 0 | 0 | 0 | 0 | 0 | 0 | 0 | 0 | 0 | 0 | -0.001 | 0 | 0 | 0 | 0 | 0 | 0 | 260 | 0 | 0 | 0 | 0 | 0 | 0 | 4.445 | 5.557 | 4.737 | 0 | 0 | 14.739 | 1 | 1 | 0
2021-01-18 22:00 | 0 | 0 | 0 | 0 | 1 | -16.1 | 100 | 100 | 0 | 0 | 0 | 0 | 0 | 0 | 0 | 0 | 0 | 0 | 0 | 0 | 0 | 0 | 0 | 0 | 0 | 0 | 0 | -0.001 | 0 | 0 | 0 | 0 | 0 | 0 | 260 | 0 | 0 | 0 | 0 | 0 | 0 | 4.377 | 5.524 | 4.709 | 0 | 0 | 14.611 | 1 | 1 | 0
2021-01-18 23:00 | 0 | 0 | 0 | 0 | 1 | -15.56 | 100 | 100 | 0 | 0 | 0 | 0 | 0 | 0 | 0 | 0 | 0 | 0 | 0 | 0 | 0 | 0 | 0 | 0 | 0 | 0 | 0 | -0.001 | 0 | 0 | 0 | 0 | 0 | 0 | 260 | 0 | 0 | 0 | 0 | 0 | 0 | 4.355 | 5.514 | 4.7 | 0 | 0 | 14.569 | 1 | 1 | 0
2021-01-19 | 0 | 0 | 0 | 0 | 0.9 | -15.09 | 100 | 100 | 0 | 0 | 0 | 0 | 0 | 0 | 0 | 0 | 0 | 0 | 0 | 0 | 0 | 0 | 0 | 0 | 0 | 0 | 0 | -0.001 | 0 | 0 | 0 | 0 | 0 | 0 | 260 | 0 | 0 | 0 | 0 | 0 | 0 | 4.336 | 5.504 | 4.692 | 0 | 0 | 14.532 | 1 | 1 | 0
2021-01-19 01:00 | 0 | 0 | 0 | 1 | 0.9 | -15.86 | 100 | 100 | 0 | 0 | 0 | 0 | 0 | 0 | 0 | 0 | 0 | 0 | 0 | 0 | 0 | 0 | 0 | 0 | 0 | 0 | 0 | -0.001 | 0 | 0 | 0 | 0 | 34.86 | 0.95 | 260 | 0 | 0 | 0 | 0 | 0 | 0 | 4.368 | 5.52 | 4.705 | 0 | 0 | 14.592 | 1 | 1 | 0
2021-01-19 02:00 | 0 | 316.6 | 241.21 | 1 | 0.6 | -13.74 | 100 | 100 | 0 | 0 | 0 | 0.521 | 0 | 0 | 0 | 0 | 0 | 0 | 27.401 | 82.782 | 108.657 | 0 | 0 | 0 | 0 | 0 | 0 | -0.001 | 0 | 0 | 0 | 0 | 40.37 | 0.93 | 283.57 | 0 | 0 | 0 | 0 | 12.342 | 0 | 4.617 | 5.636 | 4.805 | 0 | 0 | 0 | 2 | 2 | 0
2021-01-19 03:00 | 0 | 432.7 | 272.01 | 1 | 0.5 | -13.01 | 100 | 100 | 0 | 0 | 0 | 0.521 | 0 | 0 | 0 | 0 | 0 | 0 | 69.327 | 93.354 | 148.503 | 0 | 0 | 0 | 0 | 0 | 0 | -0.001 | 0 | 0 | 0 | 0 | 51.05 | 0.86 | 379.03 | 0 | 0 | 0 | 0 | 49.993 | 0 | 7.138 | 6.583 | 5.612 | 0 | 0 | 0 | 1 | 1 | 0
2021-01-19 04:00 | 0 | 515.4 | 253.45 | 1 | 0.8 | -10.9 | 100 | 100 | 0 | 0 | 0 | 0.521 | 0 | 5.141 | 0 | 5.141 | 5.141 | 5.141 | 57.798 | 86.983 | 176.885 | 0 | 0 | 0 | 0 | 0 | 0 | -0.001 | 0 | 2.91 | 0 | 0 | 60.54 | 0.76 | 425 | 0 | 0 | 0 | 0 | 24.073 | 0 | 13.418 | 8.187 | 6.979 | 0 | 0 | 0 | 1 | 1 | 0
2021-01-19 05:00 | 0 | 523.7 | 204.65 | 1 | 1.4 | -8.59 | 100 | 100 | 0 | 0 | 0 | 0.521 | 0 | 6.659 | 0 | 6.659 | 6.659 | 6.659 | 38.656 | 70.236 | 179.734 | 0 | 0 | 0 | 0 | 0 | 0 | -0.001 | 0 | 3.7 | 0 | 0 | 67 | 0.63 | 425 | 0 | 0 | 0 | 0 | 0 | 0 | 15.926 | 8.676 | 7.396 | 0 | 0 | 0 | 1 | 1 | 0
2021-01-19 06:00 | 0 | 550.1 | 210.96 | 1 | 2 | -8.61 | 100 | 100 | 0 | 0 | 0 | 0.521 | 0 | 7.076 | 0 | 7.076 | 7.076 | 7.076 | 39.076 | 72.4 | 188.794 | 0 | 0 | 0 | 0 | 0 | 0 | -0.001 | 0 | 3.75 | 0 | 0 | 67.45 | 0.62 | 425 | 0 | 0 | 0 | 0 | 0 | 0 | 15.928 | 8.676 | 7.396 | 0 | 0 | 0 | 1 | 1 | 0
2021-01-19 07:00 | 0 | 468.8 | 222.93 | 1 | 2.4 | -8.14 | 100 | 100 | 0 | 0 | 0 | 0.521 | 0 | 17.764 | 0 | 17.764 | 17.764 | 17.764 | 49.696 | 76.509 | 160.892 | 0 | 0 | 0 | 0 | 0 | 0 | -0.001 | 0 | 11.04 | 0 | 0 | 61.61 | 0.74 | 425 | 0 | 0 | 0 | 0 | 0 | 0 | 15.876 | 8.667 | 7.388 | 0 | 0 | 0 | 1 | 1 | 0
2021-01-19 08:00 | 0 | 289.2 | 176.59 | 1 | 1.9 | -9.21 | 100 | 100 | 0 | 0 | 0 | 0.521 | 0 | 13.286 | 0 | 13.286 | 13.286 | 13.286 | 45.375 | 60.607 | 99.253 | 0 | 0 | 0 | 0 | 0 | 0 | -0.001 | 0 | 13.39 | 0 | 0 | 52.37 | 0.85 | 425 | 0 | 0 | 0 | 0 | 0 | 0 | 15.994 | 8.688 | 7.406 | 0 | 0 | 0 | 1 | 1 | 0
2021-01-19 09:00 | 0 | 132.1 | 98.52 | 1 | 2.7 | -10.23 | 100 | 100 | 0 | 0 | 0 | 0.521 | 0 | 0 | 0 | 0 | 0 | 0 | 13.064 | 33.812 | 45.337 | 0 | 0 | 0 | 0 | 0 | 0 | -0.001 | 0 | 0 | 0 | 0 | 41.77 | 0.92 | 391.57 | 0 | 0 | 0 | 0 | -17.508 | 0 | 14.869 | 8.477 | 7.226 | 0 | 0 | 0 | 1 | 1 | 0
2021-01-19 10:00 | 0 | 0 | 0 | 1 | 2.5 | -12.94 | 100 | 100 | 0 | 0 | 0 | 0 | 0 | 0 | 0 | 0 | 0 | 0 | 0 | 0 | 0 | 0 | 0 | 0 | 0 | 0 | 0 | -0.001 | 0 | 0 | 0 | 0 | 30.74 | 0.96 | 342.33 | 0 | 0 | 0 | 0 | -25.784 | 0 | 11.418 | 7.755 | 6.611 | 0 | 0 | 0 | 2 | 2 | 0
2021-01-19 11:00 | 0 | 0 | 0 | 0 | 2.4 | -13.51 | 100 | 100 | 0 | 0 | 0 | 0 | 0 | 0 | 0 | 0 | 0 | 0 | 0 | 0 | 0 | 0 | 0 | 0 | 0 | 0 | 0 | -0.001 | 0 | 0 | 0 | 0 | 0 | 0 | 302.94 | 0 | 0 | 0 | 0 | -20.631 | 0 | 7.939 | 6.851 | 5.841 | 0 | 0 | 0 | 1 | 1 | 0
2021-01-19 12:00 | 0 | 0 | 0 | 0 | 2.4 | -14.67 | 100 | 100 | 0 | 0 | 0 | 0 | 0 | 0 | 0 | 0 | 0 | 0 | 0 | 0 | 0 | 0 | 0 | 0 | 0 | 0 | 0 | -0.001 | 0 | 0 | 0 | 0 | 0 | 0 | 270.16 | 0 | 0 | 0 | 0 | -17.163 | 0 | 5.803 | 6.133 | 5.228 | 0 | 0 | 0 | 1 | 1 | 0
2021-01-19 13:00 | 0 | 0 | 0 | 0 | 2.3 | -15.47 | 100 | 100 | 0 | 0 | 0 | 0 | 0 | 0 | 0 | 0 | 0 | 0 | 0 | 0 | 0 | 0 | 0 | 0 | 0 | 0 | 0 | -0.001 | 0 | 0 | 0 | 0 | 0 | 0 | 260 | 0 | 0 | 0 | 0 | -3.55 | 0 | 4.47 | 5.568 | 4.747 | 0 | 0 | 11.235 | 1 | 1 | 0
2021-01-19 14:00 | 0 | 0 | 0 | 0 | 2 | -16.94 | 100 | 100 | 0 | 0 | 0 | 0 | 0 | 0 | 0 | 0 | 0 | 0 | 0 | 0 | 0 | 0 | 0 | 0 | 0 | 0 | 0 | -0.001 | 0 | 0 | 0 | 0 | 0 | 0 | 260 | 0 | 0 | 0 | 0 | 0 | 0 | 4.412 | 5.541 | 4.724 | 0 | 0 | 14.677 | 1 | 1 | 0
2021-01-19 15:00 | 0 | 0 | 0 | 0 | 1.6 | -16.61 | 100 | 100 | 0 | 0 | 0 | 0 | 0 | 0 | 0 | 0 | 0 | 0 | 0 | 0 | 0 | 0 | 0 | 0 | 0 | 0 | 0 | -0.001 | 0 | 0 | 0 | 0 | 0 | 0 | 260 | 0 | 0 | 0 | 0 | 0 | 0 | 4.399 | 5.535 | 4.718 | 0 | 0 | 14.651 | 1 | 1 | 0
2021-01-19 16:00 | 0 | 0 | 0 | 0 | 1.2 | -16.16 | 100 | 100 | 0 | 0 | 0 | 0 | 0 | 0 | 0 | 0 | 0 | 0 | 0 | 0 | 0 | 0 | 0 | 0 | 0 | 0 | 0 | -0.001 | 0 | 0 | 0 | 0 | 0 | 0 | 260 | 0 | 0 | 0 | 0 | 0 | 0 | 4.38 | 5.526 | 4.71 | 0 | 0 | 14.616 | 1 | 1 | 0
2021-01-19 17:00 | 0 | 0 | 0 | 0 | 1 | -17.82 | 100 | 100 | 0 | 0 | 0 | 0 | 0 | 0 | 0 | 0 | 0 | 0 | 0 | 0 | 0 | 0 | 0 | 0 | 0 | 0 | 0 | -0.001 | 0 | 0 | 0 | 0 | 0 | 0 | 260 | 0 | 0 | 0 | 0 | 0 | 0 | 4.449 | 5.559 | 4.739 | 0 | 0 | 14.746 | 1 | 1 | 0
2021-01-19 18:00 | 0 | 0 | 0 | 0 | 0.8 | -17.79 | 100 | 100 | 0 | 0 | 0 | 0 | 0 | 0 | 0 | 0 | 0 | 0 | 0 | 0 | 0 | 0 | 0 | 0 | 0 | 0 | 0 | -0.001 | 0 | 0 | 0 | 0 | 0 | 0 | 260 | 0 | 0 | 0 | 0 | 0 | 0 | 4.448 | 5.558 | 4.738 | 0 | 0 | 14.744 | 1 | 1 | 0
2021-01-19 19:00 | 0 | 0 | 0 | 0 | 0.8 | -18.17 | 100 | 100 | 0 | 0 | 0 | 0 | 0 | 0 | 0 | 0 | 0 | 0 | 0 | 0 | 0 | 0 | 0 | 0 | 0 | 0 | 0 | -0.001 | 0 | 0 | 0 | 0 | 0 | 0 | 260 | 0 | 0 | 0 | 0 | 0 | 0 | 4.464 | 5.566 | 4.745 | 0 | 0 | 14.774 | 1 | 1 | 0
2021-01-19 20:00 | 0 | 0 | 0 | 0 | 0.8 | -21.08 | 100 | 100 | 0 | 0 | 0 | 0 | 0 | 0 | 0 | 0 | 0 | 0 | 0 | 0 | 0 | 0 | 0 | 0 | 0 | 0 | 0 | -0.001 | 0 | 0 | 0 | 0 | 0 | 0 | 260 | 0 | 0 | 0 | 0 | 0 | 0 | 4.587 | 5.624 | 4.794 | 0 | 0 | 15.006 | 1 | 1 | 0
2021-01-19 21:00 | 0 | 0 | 0 | 0 | 1.1 | -21.18 | 100 | 100 | 0 | 0 | 0 | 0 | 0 | 0 | 0 | 0 | 0 | 0 | 0 | 0 | 0 | 0 | 0 | 0 | 0 | 0 | 0 | -0.001 | 0 | 0 | 0 | 0 | 0 | 0 | 260 | 0 | 0 | 0 | 0 | 0 | 0 | 4.591 | 5.626 | 4.796 | 0 | 0 | 15.014 | 1 | 1 | 0
2021-01-19 22:00 | 0 | 0 | 0 | 0 | 1.2 | -21.72 | 100 | 100 | 0 | 0 | 0 | 0 | 0 | 0 | 0 | 0 | 0 | 0 | 0 | 0 | 0 | 0 | 0 | 0 | 0 | 0 | 0 | -0.001 | 0 | 0 | 0 | 0 | 0 | 0 | 260 | 0 | 0 | 0 | 0 | 0 | 0 | 4.615 | 5.637 | 4.805 | 0 | 0 | 15.057 | 1 | 1 | 0
2021-01-19 23:00 | 0 | 0 | 0 | 0 | 1.2 | -21.57 | 100 | 100 | 0 | 0 | 0 | 0 | 0 | 0 | 0 | 0 | 0 | 0 | 0 | 0 | 0 | 0 | 0 | 0 | 0 | 0 | 0 | -0.001 | 0 | 0 | 0 | 0 | 0 | 0 | 260 | 0 | 0 | 0 | 0 | 0 | 0 | 4.608 | 5.634 | 4.803 | 0 | 0 | 15.045 | 1 | 1 | 0
2021-01-20 | 0 | 0 | 0 | 0 | 1.4 | -21.11 | 100 | 100 | 0 | 0 | 0 | 0 | 0 | 0 | 0 | 0 | 0 | 0 | 0 | 0 | 0 | 0 | 0 | 0 | 0 | 0 | 0 | -0.001 | 0 | 0 | 0 | 0 | 0 | 0 | 260 | 0 | 0 | 0 | 0 | 0 | 0 | 4.588 | 5.625 | 4.795 | 0 | 0 | 15.008 | 1 | 1 | 0
2021-01-20 01:00 | 0 | 0 | 0 | 1 | 1.5 | -21.3 | 100 | 100 | 0 | 0 | 0 | 0 | 0 | 0 | 0 | 0 | 0 | 0 | 0 | 0 | 0 | 0 | 0 | 0 | 0 | 0 | 0 | -0.001 | 0 | 0 | 0 | 0 | 34.68 | 0.95 | 260 | 0 | 0 | 0 | 0 | 0 | 0 | 4.597 | 5.628 | 4.798 | 0 | 0 | 15.023 | 1 | 1 | 0
2021-01-20 02:00 | 0 | 418.3 | 319.57 | 1 | 1.2 | -17.51 | 100 | 100 | 0 | 0 | 0 | 0.521 | 0 | 0 | 0 | 0 | 0 | 0 | 36.944 | 109.677 | 143.561 | 0 | 0 | 0 | 0 | 0 | 0 | -0.001 | 0 | 0 | 0 | 0 | 40.18 | 0.93 | 300.3 | 0 | 0 | 0 | 0 | 21.105 | 0 | 5.048 | 5.825 | 4.966 | 0 | 0 | 0 | 2 | 2 | 0
2021-01-20 03:00 | 0 | 554.4 | 349.98 | 1 | 1.4 | -16.79 | 100 | 100 | 0 | 0 | 0 | 0.521 | 0 | 1.937 | 0 | 1.937 | 1.937 | 1.937 | 89.991 | 120.114 | 190.27 | 0 | 0 | 0 | 0 | 0 | 0 | -0.001 | 0 | 1.02 | 0 | 0 | 50.86 | 0.87 | 425 | 0 | 0 | 0 | 0 | 65.304 | 0 | 9.371 | 7.222 | 6.157 | 0 | 0 | 0 | 1 | 1 | 0
2021-01-20 04:00 | 0 | 780.4 | 386.26 | 1 | 1.9 | -15.23 | 100 | 100 | 0 | 0 | 0 | 0.521 | 0 | 55.473 | 0 | 55.473 | 55.473 | 55.473 | 88.459 | 132.563 | 267.833 | 0 | 0 | 0 | 0 | 0 | 0 | -0.001 | 0 | 20.71 | 0 | 0 | 60.33 | 0.76 | 425 | 0 | 0 | 0 | 0 | 0 | 0 | 16.668 | 8.808 | 7.509 | 0 | 0 | 0 | 1 | 1 | 0
2021-01-20 05:00 | 0 | 826 | 325.71 | 1 | 2.8 | -11.27 | 100 | 100 | 0 | 0 | 0 | 0.521 | 0 | 29.693 | 0 | 29.693 | 29.693 | 29.693 | 62.086 | 111.784 | 283.483 | 0 | 0 | 0 | 0 | 0 | 0 | -0.001 | 0 | 10.47 | 0 | 0 | 66.78 | 0.63 | 425 | 0 | 0 | 0 | 0 | 0 | 0 | 16.223 | 8.729 | 7.441 | 0 | 0 | 0 | 1 | 1 | 0
2021-01-20 06:00 | 0 | 837.2 | 323.6 | 1 | 3.3 | -10.43 | 100 | 100 | 0 | 0 | 0 | 0.521 | 0 | 28.172 | 0 | 28.172 | 28.172 | 28.172 | 60.441 | 111.06 | 287.327 | 0 | 0 | 0 | 0 | 0 | 0 | -0.001 | 0 | 9.8 | 0 | 0 | 67.26 | 0.62 | 425 | 0 | 0 | 0 | 0 | 0 | 0 | 16.129 | 8.712 | 7.427 | 0 | 0 | 0 | 1 | 1 | 0
2021-01-20 07:00 | 0 | 818.4 | 390.83 | 1 | 3.5 | -10.35 | 100 | 100 | 0 | 0 | 0 | 0.521 | 0 | 55.124 | 0 | 55.124 | 55.124 | 55.124 | 87.381 | 134.132 | 280.875 | 0 | 0 | 0 | 0 | 0 | 0 | -0.001 | 0 | 19.63 | 0 | 0 | 61.47 | 0.74 | 425 | 0 | 0 | 0 | 0 | 0 | 0 | 16.12 | 8.711 | 7.426 | 0 | 0 | 0 | 1 | 1 | 0
2021-01-20 08:00 | 0 | 726.3 | 444.44 | 1 | 3.2 | -10.22 | 100 | 100 | 23.543 | 23.543 | 0.289 | 0.718 | 24.55 | 0 | 0 | 82.071 | 82.071 | 82.071 | 114.309 | 152.533 | 249.266 | 0 | 0 | 0 | 0 | 0 | 0 | 82.07 | 82.071 | 32.93 | 9.44 | 100 | 52.27 | 0.85 | 425 | 0 | 0 | 0 | 0 | 0 | 0 | 16.106 | 8.708 | 7.424 | 0 | 0 | 0 | 2 | 2 | 0
2021-01-20 09:00 | 0 | 529.6 | 395.45 | 1 | 2.7 | -11.36 | 100 | 100 | 0 | 0 | 0 | 0.521 | 0 | 21.412 | 0 | 21.412 | 21.412 | 21.412 | 53.818 | 135.717 | 181.759 | 0 | 0 | 0 | 0 | 0 | 0 | -0.001 | 0 | 11.78 | 0 | 0 | 41.7 | 0.92 | 425 | 0 | 0 | 0 | 0 | 0 | 0 | 16.233 | 8.731 | 7.443 | 0 | 0 | 0 | 2 | 2 | 0
2021-01-20 10:00 | 0 | 0 | 0 | 1 | 3 | -16.86 | 100 | 100 | 0 | 0 | 0 | 0 | 0 | 0 | 0 | 0 | 0 | 0 | 0 | 0 | 0 | 0 | 0 | 0 | 0 | 0 | 0 | -0.001 | 0 | 0 | 0 | 0 | 30.67 | 0.96 | 367.08 | 0 | 0 | 0 | 0 | -30.333 | 0 | 14.698 | 8.44 | 7.195 | 0 | 0 | 0 | 2 | 2 | 0
2021-01-20 11:00 | 0 | 0 | 0 | 0 | 2.7 | -15.98 | 100 | 100 | 0 | 0 | 0 | 0 | 0 | 0 | 0 | 0 | 0 | 0 | 0 | 0 | 0 | 0 | 0 | 0 | 0 | 0 | 0 | -0.001 | 0 | 0 | 0 | 0 | 0 | 0 | 322.38 | 0 | 0 | 0 | 0 | -23.407 | 0 | 9.776 | 7.358 | 6.273 | 0 | 0 | 0 | 1 | 1 | 0
2021-01-20 12:00 | 0 | 0 | 0 | 0 | 2.4 | -15.46 | 100 | 100 | 0 | 0 | 0 | 0 | 0 | 0 | 0 | 0 | 0 | 0 | 0 | 0 | 0 | 0 | 0 | 0 | 0 | 0 | 0 | -0.001 | 0 | 0 | 0 | 0 | 0 | 0 | 286.22 | 0 | 0 | 0 | 0 | -18.937 | 0 | 6.871 | 6.514 | 5.553 | 0 | 0 | 0 | 1 | 1 | 0
2021-01-20 13:00 | 0 | 0 | 0 | 0 | 2.4 | -15.89 | 100 | 100 | 0 | 0 | 0 | 0 | 0 | 0 | 0 | 0 | 0 | 0 | 0 | 0 | 0 | 0 | 0 | 0 | 0 | 0 | 0 | -0.001 | 0 | 0 | 0 | 0 | 0 | 0 | 260 | 0 | 0 | 0 | 0 | -8.171 | 0 | 5.076 | 5.839 | 4.978 | 0 | 0 | 7.723 | 1 | 1 | 0
2021-01-20 14:00 | 0 | 0 | 0 | 0 | 2.2 | -18.95 | 100 | 100 | 0 | 0 | 0 | 0 | 0 | 0 | 0 | 0 | 0 | 0 | 0 | 0 | 0 | 0 | 0 | 0 | 0 | 0 | 0 | -0.001 | 0 | 0 | 0 | 0 | 0 | 0 | 260 | 0 | 0 | 0 | 0 | 0 | 0 | 4.496 | 5.581 | 4.758 | 0 | 0 | 14.836 | 1 | 1 | 0
2021-01-20 15:00 | 0 | 0 | 0 | 0 | 2 | -18.91 | 100 | 100 | 0 | 0 | 0 | 0 | 0 | 0 | 0 | 0 | 0 | 0 | 0 | 0 | 0 | 0 | 0 | 0 | 0 | 0 | 0 | -0.001 | 0 | 0 | 0 | 0 | 0 | 0 | 260 | 0 | 0 | 0 | 0 | 0 | 0 | 4.495 | 5.581 | 4.757 | 0 | 0 | 14.833 | 1 | 1 | 0
2021-01-20 16:00 | 0 | 0 | 0 | 0 | 1.8 | -19.36 | 100 | 100 | 0 | 0 | 0 | 0 | 0 | 0 | 0 | 0 | 0 | 0 | 0 | 0 | 0 | 0 | 0 | 0 | 0 | 0 | 0 | -0.001 | 0 | 0 | 0 | 0 | 0 | 0 | 260 | 0 | 0 | 0 | 0 | 0 | 0 | 4.514 | 5.59 | 4.765 | 0 | 0 | 14.868 | 1 | 1 | 0
2021-01-20 17:00 | 0 | 0 | 0 | 0 | 1.8 | -20.14 | 100 | 100 | 0 | 0 | 0 | 0 | 0 | 0 | 0 | 0 | 0 | 0 | 0 | 0 | 0 | 0 | 0 | 0 | 0 | 0 | 0 | -0.001 | 0 | 0 | 0 | 0 | 0 | 0 | 260 | 0 | 0 | 0 | 0 | 0 | 0 | 4.547 | 5.605 | 4.778 | 0 | 0 | 14.93 | 1 | 1 | 0
2021-01-20 18:00 | 0 | 0 | 0 | 0 | 1.7 | -19.48 | 100 | 100 | 0 | 0 | 0 | 0 | 0 | 0 | 0 | 0 | 0 | 0 | 0 | 0 | 0 | 0 | 0 | 0 | 0 | 0 | 0 | -0.001 | 0 | 0 | 0 | 0 | 0 | 0 | 260 | 0 | 0 | 0 | 0 | 0 | 0 | 4.519 | 5.592 | 4.767 | 0 | 0 | 14.878 | 1 | 1 | 0
2021-01-20 19:00 | 0 | 0 | 0 | 0 | 1.6 | -19.68 | 100 | 100 | 0 | 0 | 0 | 0 | 0 | 0 | 0 | 0 | 0 | 0 | 0 | 0 | 0 | 0 | 0 | 0 | 0 | 0 | 0 | -0.001 | 0 | 0 | 0 | 0 | 0 | 0 | 260 | 0 | 0 | 0 | 0 | 0 | 0 | 4.527 | 5.596 | 4.771 | 0 | 0 | 14.894 | 1 | 1 | 0
2021-01-20 20:00 | 0 | 0 | 0 | 0 | 1.6 | -20.69 | 100 | 100 | 0 | 0 | 0 | 0 | 0 | 0 | 0 | 0 | 0 | 0 | 0 | 0 | 0 | 0 | 0 | 0 | 0 | 0 | 0 | -0.001 | 0 | 0 | 0 | 0 | 0 | 0 | 260 | 0 | 0 | 0 | 0 | 0 | 0 | 4.57 | 5.616 | 4.788 | 0 | 0 | 14.974 | 1 | 1 | 0
2021-01-20 21:00 | 0 | 0 | 0 | 0 | 1.6 | -20.47 | 100 | 100 | 0 | 0 | 0 | 0 | 0 | 0 | 0 | 0 | 0 | 0 | 0 | 0 | 0 | 0 | 0 | 0 | 0 | 0 | 0 | -0.001 | 0 | 0 | 0 | 0 | 0 | 0 | 260 | 0 | 0 | 0 | 0 | 0 | 0 | 4.561 | 5.612 | 4.784 | 0 | 0 | 14.957 | 1 | 1 | 0
2021-01-20 22:00 | 0 | 0 | 0 | 0 | 1.5 | -18.06 | 100 | 100 | 0 | 0 | 0 | 0 | 0 | 0 | 0 | 0 | 0 | 0 | 0 | 0 | 0 | 0 | 0 | 0 | 0 | 0 | 0 | -0.001 | 0 | 0 | 0 | 0 | 0 | 0 | 260 | 0 | 0 | 0 | 0 | 0 | 0 | 4.459 | 5.564 | 4.743 | 0 | 0 | 14.765 | 1 | 1 | 0
2021-01-20 23:00 | 0 | 0 | 0 | 0 | 1.5 | -17.1 | 100 | 100 | 0 | 0 | 0 | 0 | 0 | 0 | 0 | 0 | 0 | 0 | 0 | 0 | 0 | 0 | 0 | 0 | 0 | 0 | 0 | -0.001 | 0 | 0 | 0 | 0 | 0 | 0 | 260 | 0 | 0 | 0 | 0 | 0 | 0 | 4.419 | 5.544 | 4.727 | 0 | 0 | 14.69 | 1 | 1 | 0
2021-01-21 | 0 | 0 | 0 | 0 | 1.5 | -17.04 | 100 | 100 | 0 | 0 | 0 | 0 | 0 | 0 | 0 | 0 | 0 | 0 | 0 | 0 | 0 | 0 | 0 | 0 | 0 | 0 | 0 | -0.001 | 0 | 0 | 0 | 0 | 0 | 0 | 260 | 0 | 0 | 0 | 0 | 0 | 0 | 4.416 | 5.543 | 4.725 | 0 | 0 | 14.685 | 1 | 1 | 0
2021-01-21 01:00 | 0 | 0 | 0 | 1 | 1.5 | -16.94 | 100 | 100 | 0 | 0 | 0 | 0 | 0 | 0 | 0 | 0 | 0 | 0 | 0 | 0 | 0 | 0 | 0 | 0 | 0 | 0 | 0 | -0.001 | 0 | 0 | 0 | 0 | 34.49 | 0.95 | 260 | 0 | 0 | 0 | 0 | 0 | 0 | 4.412 | 5.541 | 4.724 | 0 | 0 | 14.677 | 1 | 1 | 0
2021-01-21 02:00 | 0 | 488.6 | 374.32 | 1 | 2 | -15.58 | 100 | 100 | 0 | 0 | 0 | 0.521 | 0 | 0 | 0 | 0 | 0 | 0 | 44.061 | 128.466 | 167.688 | 0 | 0 | 0 | 0 | 0 | 0 | -0.001 | 0 | 0 | 0 | 0 | 39.99 | 0.93 | 313.47 | 0 | 0 | 0 | 0 | 28.001 | 0 | 5.174 | 5.876 | 5.009 | 0 | 0 | 0 | 2 | 2 | 0
2021-01-21 03:00 | 0 | 697.9 | 442.44 | 1 | 2 | -13.87 | 100 | 100 | 0 | 0 | 0 | 0.521 | 0 | 30.634 | 0 | 30.634 | 30.634 | 30.634 | 114.811 | 151.844 | 239.519 | 0 | 0 | 0 | 0 | 0 | 0 | -0.001 | 0 | 12.79 | 0 | 0 | 50.66 | 0.87 | 425 | 0 | 0 | 0 | 0 | 58.407 | 0 | 11.474 | 7.717 | 6.578 | 0 | 0 | 0 | 1 | 1 | 0
2021-01-21 04:00 | 0 | 793.8 | 395.46 | 1 | 1.8 | -11 | 100 | 100 | 0 | 0 | 0 | 0.521 | 0 | 58.598 | 0 | 58.598 | 58.598 | 58.598 | 90.951 | 135.723 | 272.432 | 0 | 0 | 0 | 0 | 0 | 0 | -0.001 | 0 | 21.51 | 0 | 0 | 60.12 | 0.76 | 425 | 0 | 0 | 0 | 0 | 0 | 0 | 16.193 | 8.724 | 7.437 | 0 | 0 | 0 | 1 | 1 | 0
2021-01-21 05:00 | 0 | 835.7 | 332.57 | 1 | 1.6 | -5.88 | 100 | 100 | 0 | 0 | 0 | 0.521 | 0 | 32.369 | 0 | 32.369 | 32.369 | 32.369 | 63.97 | 114.136 | 286.812 | 0 | 0 | 0 | 0 | 0 | 0 | -0.001 | 0 | 11.29 | 0 | 0 | 66.55 | 0.64 | 425 | 0 | 0 | 0 | 0 | 0 | 0 | 15.63 | 8.621 | 7.35 | 0 | 0 | 0 | 1 | 1 | 0
2021-01-21 06:00 | 0 | 842.8 | 328.42 | 1 | 1.6 | -5.89 | 100 | 100 | 0 | 0 | 0 | 0.521 | 0 | 30.257 | 0 | 30.257 | 30.257 | 30.257 | 61.859 | 112.715 | 289.249 | 0 | 0 | 0 | 0 | 0 | 0 | -0.001 | 0 | 10.46 | 0 | 0 | 67.07 | 0.63 | 425 | 0 | 0 | 0 | 0 | 0 | 0 | 15.631 | 8.621 | 7.35 | 0 | 0 | 0 | 1 | 1 | 0
2021-01-21 07:00 | 0 | 807.5 | 387.35 | 1 | 1.7 | -5.79 | 100 | 100 | 0 | 0 | 0 | 0.521 | 0 | 55.284 | 0 | 55.284 | 55.284 | 55.284 | 86.871 | 132.938 | 277.134 | 0 | 0 | 0 | 0 | 0 | 0 | -0.001 | 0 | 19.95 | 0 | 0 | 61.33 | 0.75 | 425 | 0 | 0 | 0 | 0 | 0 | 0 | 15.62 | 8.619 | 7.348 | 0 | 0 | 0 | 1 | 1 | 0
2021-01-21 08:00 | 0 | 718.9 | 440.92 | 1 | 1.4 | -6.27 | 100 | 100 | 23.474 | 23.474 | 0.288 | 0.717 | 24.479 | 0 | 0 | 81.865 | 81.865 | 81.865 | 113.522 | 151.324 | 246.726 | 0 | 0 | 0 | 0 | 0 | 0 | 81.864 | 81.865 | 33.18 | 9.51 | 100 | 52.17 | 0.85 | 425 | 0 | 0 | 0 | 0 | 0 | 0 | 15.672 | 8.629 | 7.356 | 0 | 0 | 0 | 2 | 2 | 0
2021-01-21 09:00 | 0 | 530.8 | 396.86 | 1 | 2.4 | -8.28 | 100 | 100 | 0 | 0 | 0 | 0.521 | 0 | 23.463 | 0 | 23.463 | 23.463 | 23.463 | 55.415 | 136.202 | 182.171 | 0 | 0 | 0 | 0 | 0 | 0 | -0.001 | 0 | 12.88 | 0 | 0 | 41.61 | 0.92 | 425 | 0 | 0 | 0 | 0 | 0 | 0 | 15.892 | 8.669 | 7.39 | 0 | 0 | 0 | 2 | 2 | 0
2021-01-21 10:00 | 0 | 0 | 0 | 1 | 2.6 | -12.73 | 100 | 100 | 0 | 0 | 0 | 0 | 0 | 0 | 0 | 0 | 0 | 0 | 0 | 0 | 0 | 0 | 0 | 0 | 0 | 0 | 0 | -0.001 | 0 | 0 | 0 | 0 | 30.59 | 0.96 | 368.09 | 0 | 0 | 0 | 0 | -29.804 | 0 | 14.308 | 8.365 | 7.131 | 0 | 0 | 0 | 2 | 2 | 0
2021-01-21 11:00 | 0 | 0 | 0 | 0 | 2.3 | -14.31 | 100 | 100 | 0 | 0 | 0 | 0 | 0 | 0 | 0 | 0 | 0 | 0 | 0 | 0 | 0 | 0 | 0 | 0 | 0 | 0 | 0 | -0.001 | 0 | 0 | 0 | 0 | 0 | 0 | 323.53 | 0 | 0 | 0 | 0 | -23.337 | 0 | 9.728 | 7.346 | 6.262 | 0 | 0 | 0 | 1 | 1 | 0
2021-01-21 12:00 | 0 | 0 | 0 | 0 | 2.1 | -15.16 | 100 | 100 | 0 | 0 | 0 | 0 | 0 | 0 | 0 | 0 | 0 | 0 | 0 | 0 | 0 | 0 | 0 | 0 | 0 | 0 | 0 | -0.001 | 0 | 0 | 0 | 0 | 0 | 0 | 287.22 | 0 | 0 | 0 | 0 | -19.014 | 0 | 6.918 | 6.53 | 5.566 | 0 | 0 | 0 | 1 | 1 | 0
2021-01-21 13:00 | 0 | 0 | 0 | 0 | 2 | -15.91 | 100 | 100 | 0 | 0 | 0 | 0 | 0 | 0 | 0 | 0 | 0 | 0 | 0 | 0 | 0 | 0 | 0 | 0 | 0 | 0 | 0 | -0.001 | 0 | 0 | 0 | 0 | 0 | 0 | 260 | 0 | 0 | 0 | 0 | -8.213 | 0 | 5.121 | 5.859 | 4.994 | 0 | 0 | 7.761 | 1 | 1 | 0
2021-01-21 14:00 | 0 | 0 | 0 | 0 | 2 | -17.3 | 100 | 100 | 0 | 0 | 0 | 0 | 0 | 0 | 0 | 0 | 0 | 0 | 0 | 0 | 0 | 0 | 0 | 0 | 0 | 0 | 0 | -0.001 | 0 | 0 | 0 | 0 | 0 | 0 | 260 | 0 | 0 | 0 | 0 | 0 | 0 | 4.427 | 5.548 | 4.73 | 0 | 0 | 14.706 | 1 | 1 | 0
2021-01-21 15:00 | 0 | 0 | 0 | 0 | 2 | -17.83 | 100 | 100 | 0 | 0 | 0 | 0 | 0 | 0 | 0 | 0 | 0 | 0 | 0 | 0 | 0 | 0 | 0 | 0 | 0 | 0 | 0 | -0.001 | 0 | 0 | 0 | 0 | 0 | 0 | 260 | 0 | 0 | 0 | 0 | 0 | 0 | 4.449 | 5.559 | 4.739 | 0 | 0 | 14.747 | 1 | 1 | 0
2021-01-21 16:00 | 0 | 0 | 0 | 0 | 2.1 | -17.87 | 100 | 100 | 0 | 0 | 0 | 0 | 0 | 0 | 0 | 0 | 0 | 0 | 0 | 0 | 0 | 0 | 0 | 0 | 0 | 0 | 0 | -0.001 | 0 | 0 | 0 | 0 | 0 | 0 | 260 | 0 | 0 | 0 | 0 | 0 | 0 | 4.451 | 5.56 | 4.74 | 0 | 0 | 14.75 | 1 | 1 | 0
2021-01-21 17:00 | 0 | 0 | 0 | 0 | 2.2 | -17.71 | 100 | 100 | 0 | 0 | 0 | 0 | 0 | 0 | 0 | 0 | 0 | 0 | 0 | 0 | 0 | 0 | 0 | 0 | 0 | 0 | 0 | -0.001 | 0 | 0 | 0 | 0 | 0 | 0 | 260 | 0 | 0 | 0 | 0 | 0 | 0 | 4.444 | 5.557 | 4.737 | 0 | 0 | 14.738 | 1 | 1 | 0
2021-01-21 18:00 | 0 | 0 | 0 | 0 | 2.5 | -17.82 | 100 | 100 | 0 | 0 | 0 | 0 | 0 | 0 | 0 | 0 | 0 | 0 | 0 | 0 | 0 | 0 | 0 | 0 | 0 | 0 | 0 | -0.001 | 0 | 0 | 0 | 0 | 0 | 0 | 260 | 0 | 0 | 0 | 0 | 0 | 0 | 4.449 | 5.559 | 4.739 | 0 | 0 | 14.746 | 1 | 1 | 0
2021-01-21 19:00 | 0 | 0 | 0 | 0 | 2.7 | -17.83 | 100 | 100 | 0 | 0 | 0 | 0 | 0 | 0 | 0 | 0 | 0 | 0 | 0 | 0 | 0 | 0 | 0 | 0 | 0 | 0 | 0 | -0.001 | 0 | 0 | 0 | 0 | 0 | 0 | 260 | 0 | 0 | 0 | 0 | 0 | 0 | 4.449 | 5.559 | 4.739 | 0 | 0 | 14.747 | 1 | 1 | 0
2021-01-21 20:00 | 0 | 0 | 0 | 0 | 3 | -18.87 | 100 | 100 | 0 | 0 | 0 | 0 | 0 | 0 | 0 | 0 | 0 | 0 | 0 | 0 | 0 | 0 | 0 | 0 | 0 | 0 | 0 | -0.001 | 0 | 0 | 0 | 0 | 0 | 0 | 260 | 0 | 0 | 0 | 0 | 0 | 0 | 4.493 | 5.58 | 4.757 | 0 | 0 | 14.83 | 1 | 1 | 0
2021-01-21 21:00 | 0 | 0 | 0 | 0 | 3.2 | -18.12 | 100 | 100 | 0 | 0 | 0 | 0 | 0 | 0 | 0 | 0 | 0 | 0 | 0 | 0 | 0 | 0 | 0 | 0 | 0 | 0 | 0 | -0.001 | 0 | 0 | 0 | 0 | 0 | 0 | 260 | 0 | 0 | 0 | 0 | 0 | 0 | 4.461 | 5.565 | 4.744 | 0 | 0 | 14.77 | 1 | 1 | 0
2021-01-21 22:00 | 0 | 0 | 0 | 0 | 3.3 | -17.26 | 100 | 100 | 0 | 0 | 0 | 0 | 0 | 0 | 0 | 0 | 0 | 0 | 0 | 0 | 0 | 0 | 0 | 0 | 0 | 0 | 0 | -0.001 | 0 | 0 | 0 | 0 | 0 | 0 | 260 | 0 | 0 | 0 | 0 | 0 | 0 | 4.426 | 5.548 | 4.729 | 0 | 0 | 14.702 | 1 | 1 | 0
2021-01-21 23:00 | 0 | 0 | 0 | 0 | 3.2 | -16.59 | 100 | 100 | 0 | 0 | 0 | 0 | 0 | 0 | 0 | 0 | 0 | 0 | 0 | 0 | 0 | 0 | 0 | 0 | 0 | 0 | 0 | -0.001 | 0 | 0 | 0 | 0 | 0 | 0 | 260 | 0 | 0 | 0 | 0 | 0 | 0 | 4.398 | 5.534 | 4.718 | 0 | 0 | 14.65 | 1 | 1 | 0
2021-01-22 | 0 | 0 | 0 | 0 | 3 | -16.19 | 100 | 100 | 0 | 0 | 0 | 0 | 0 | 0 | 0 | 0 | 0 | 0 | 0 | 0 | 0 | 0 | 0 | 0 | 0 | 0 | 0 | -0.001 | 0 | 0 | 0 | 0 | 0 | 0 | 260 | 0 | 0 | 0 | 0 | 0 | 0 | 4.381 | 5.526 | 4.711 | 0 | 0 | 14.618 | 1 | 1 | 0
2021-01-22 01:00 | 0 | 0 | 0 | 1 | 2.7 | -16.44 | 100 | 100 | 0 | 0 | 0 | 0 | 0 | 0 | 0 | 0 | 0 | 0 | 0 | 0 | 0 | 0 | 0 | 0 | 0 | 0 | 0 | -0.001 | 0 | 0 | 0 | 0 | 34.3 | 0.95 | 260 | 0 | 0 | 0 | 0 | 0 | 0 | 4.391 | 5.531 | 4.715 | 0 | 0 | 14.638 | 1 | 1 | 0
2021-01-22 02:00 | 0 | 13.2 | 10.14 | 1 | 2.5 | -13.29 | 100 | 100 | 0 | 0 | 0 | 0.521 | 0 | 0 | 0 | 0 | 0 | 0 | 1.216 | 3.48 | 4.53 | 0 | 0 | 0 | 0 | 0 | 0 | -0.001 | 0 | 0 | 0 | 0 | 39.8 | 0.93 | 260 | 0 | 0 | 0 | 0 | 0 | 0 | 4.263 | 5.468 | 4.662 | 0 | 0 | 13.176 | 2 | 2 | 0
2021-01-22 03:00 | 0 | 90.1 | 57.36 | 1 | 2.4 | -11.22 | 100 | 100 | 0 | 0 | 0 | 0.521 | 0 | 0 | 0 | 0 | 0 | 0 | 15.015 | 19.687 | 30.922 | 0 | 0 | 0 | 0 | 0 | 0 | -0.001 | 0 | 0 | 0 | 0 | 50.46 | 0.87 | 261.42 | 0 | 0 | 0 | 0 | 0.745 | 0 | 4.199 | 5.436 | 4.634 | 0 | 0 | 0 | 1 | 1 | 0
2021-01-22 04:00 | 0 | 687.5 | 344.77 | 1 | 2.3 | -9.53 | 100 | 100 | 0 | 0 | 0 | 0.521 | 0 | 0 | 0 | 0 | 0 | 0 | 79.627 | 118.325 | 235.95 | 0 | 0 | 0 | 0 | 0 | 0 | -0.001 | 0 | 0 | 0 | 0 | 59.9 | 0.77 | 379.75 | 0 | 0 | 0 | 0 | 61.964 | 0 | 6.133 | 6.224 | 5.306 | 0 | 0 | 0 | 1 | 1 | 0
2021-01-22 05:00 | 0 | 832.1 | 334.21 | 1 | 3.7 | -5.64 | 100 | 100 | 0 | 0 | 0 | 0.521 | 0 | 12.557 | 0 | 12.557 | 12.557 | 12.557 | 64.868 | 114.702 | 285.577 | 0 | 0 | 0 | 0 | 0 | 0 | -0.001 | 0 | 4.4 | 0 | 0 | 66.32 | 0.65 | 425 | 0 | 0 | 0 | 0 | 23.699 | 0 | 13.442 | 8.189 | 6.981 | 0 | 0 | 0 | 1 | 1 | 0
2021-01-22 06:00 | 0 | 842 | 330.86 | 1 | 4.7 | -5.35 | 100 | 100 | 0 | 0 | 0 | 0.521 | 0 | 31.325 | 0 | 31.325 | 31.325 | 31.325 | 62.848 | 113.552 | 288.974 | 0 | 0 | 0 | 0 | 0 | 0 | -0.001 | 0 | 10.84 | 0 | 0 | 66.86 | 0.63 | 425 | 0 | 0 | 0 | 0 | 0 | 0 | 15.572 | 8.611 | 7.34 | 0 | 0 | 0 | 1 | 1 | 0
2021-01-22 07:00 | 0 | 796.9 | 384.06 | 1 | 5.3 | -5.31 | 100 | 100 | 0 | 0 | 0 | 0.521 | 0 | 54.893 | 0 | 54.893 | 54.893 | 54.893 | 86.41 | 131.809 | 273.496 | 0 | 0 | 0 | 0 | 0 | 0 | -0.001 | 0 | 20.07 | 0 | 0 | 61.19 | 0.75 | 425 | 0 | 0 | 0 | 0 | 0 | 0 | 15.568 | 8.61 | 7.34 | 0 | 0 | 0 | 1 | 1 | 0
2021-01-22 08:00 | 0 | 710.9 | 437.08 | 1 | 5.4 | -5.16 | 100 | 100 | 23.24 | 23.24 | 0.286 | 0.71 | 24.236 | 0 | 0 | 81.163 | 81.163 | 81.163 | 112.658 | 150.006 | 243.981 | 0 | 0 | 0 | 0 | 0 | 0 | 81.162 | 81.163 | 33.27 | 9.53 | 100 | 52.06 | 0.86 | 425 | 0 | 0 | 0 | 0 | 0 | 0 | 15.552 | 8.607 | 7.337 | 0 | 0 | 0 | 2 | 2 | 0
2021-01-22 09:00 | 0 | 513 | 384.09 | 1 | 5 | -5.19 | 100 | 100 | 0 | 0 | 0 | 0.521 | 0 | 23.509 | 0 | 23.509 | 23.509 | 23.509 | 55.009 | 131.82 | 176.062 | 0 | 0 | 0 | 0 | 0 | 0 | -0.001 | 0 | 13.35 | 0 | 0 | 41.52 | 0.92 | 425 | 0 | 0 | 0 | 0 | 0 | 0 | 15.555 | 8.607 | 7.338 | 0 | 0 | 0 | 2 | 2 | 0
2021-01-22 10:00 | 0 | 0 | 0 | 1 | 5 | -7.85 | 100 | 100 | 0 | 0 | 0 | 0 | 0 | 0 | 0 | 0 | 0 | 0 | 0 | 0 | 0 | 0 | 0 | 0 | 0 | 0 | 0 | -0.001 | 0 | 0 | 0 | 0 | 30.5 | 0.96 | 369.27 | 0 | 0 | 0 | 0 | -29.187 | 0 | 13.857 | 8.276 | 7.055 | 0 | 0 | 0 | 2 | 2 | 0
2021-01-22 11:00 | 0 | 0 | 0 | 0 | 6.1 | -8.22 | 100 | 100 | 0 | 0 | 0 | 0 | 0 | 0 | 0 | 0 | 0 | 0 | 0 | 0 | 0 | 0 | 0 | 0 | 0 | 0 | 0 | -0.001 | 0 | 0 | 0 | 0 | 0 | 0 | 325.7 | 0 | 0 | 0 | 0 | -22.817 | 0 | 9.378 | 7.255 | 6.185 | 0 | 0 | 0 | 1 | 1 | 0
2021-01-22 12:00 | 0 | 0 | 0 | 0 | 5.8 | -9 | 100 | 100 | 0 | 0 | 0 | 0 | 0 | 0 | 0 | 0 | 0 | 0 | 0 | 0 | 0 | 0 | 0 | 0 | 0 | 0 | 0 | -0.001 | 0 | 0 | 0 | 0 | 0 | 0 | 290.08 | 0 | 0 | 0 | 0 | -18.653 | 0 | 6.696 | 6.455 | 5.502 | 0 | 0 | 0 | 1 | 1 | 0
2021-01-22 13:00 | 0 | 0 | 0 | 0 | 4.9 | -9.43 | 100 | 100 | 0 | 0 | 0 | 0 | 0 | 0 | 0 | 0 | 0 | 0 | 0 | 0 | 0 | 0 | 0 | 0 | 0 | 0 | 0 | -0.001 | 0 | 0 | 0 | 0 | 0 | 0 | 260.12 | 0 | 0 | 0 | 0 | -15.687 | 0 | 4.961 | 5.79 | 4.936 | 0 | 0 | 0 | 1 | 1 | 0
2021-01-22 14:00 | 0 | 0 | 0 | 0 | 3.7 | -13.41 | 100 | 100 | 0 | 0 | 0 | 0 | 0 | 0 | 0 | 0 | 0 | 0 | 0 | 0 | 0 | 0 | 0 | 0 | 0 | 0 | 0 | -0.001 | 0 | 0 | 0 | 0 | 0 | 0 | 260 | 0 | 0 | 0 | 0 | 0 | 0 | 4.268 | 5.471 | 4.664 | 0 | 0 | 14.402 | 1 | 1 | 0
2021-01-22 15:00 | 0 | 0 | 0 | 0 | 2.8 | -13.53 | 100 | 100 | 0 | 0 | 0 | 0 | 0 | 0 | 0 | 0 | 0 | 0 | 0 | 0 | 0 | 0 | 0 | 0 | 0 | 0 | 0 | -0.001 | 0 | 0 | 0 | 0 | 0 | 0 | 260 | 0 | 0 | 0 | 0 | 0 | 0 | 4.273 | 5.473 | 4.666 | 0 | 0 | 14.411 | 1 | 1 | 0
2021-01-22 16:00 | 0 | 0 | 0 | 0 | 3 | -14.26 | 100 | 100 | 0 | 0 | 0 | 0 | 0 | 0 | 0 | 0 | 0 | 0 | 0 | 0 | 0 | 0 | 0 | 0 | 0 | 0 | 0 | -0.001 | 0 | 0 | 0 | 0 | 0 | 0 | 260 | 0 | 0 | 0 | 0 | 0 | 0 | 4.302 | 5.488 | 4.678 | 0 | 0 | 14.468 | 1 | 1 | 0
2021-01-22 17:00 | 0 | 0 | 0 | 0 | 2.7 | -17 | 100 | 100 | 0 | 0 | 0 | 0 | 0 | 0 | 0 | 0 | 0 | 0 | 0 | 0 | 0 | 0 | 0 | 0 | 0 | 0 | 0 | -0.001 | 0 | 0 | 0 | 0 | 0 | 0 | 260 | 0 | 0 | 0 | 0 | 0 | 0 | 4.415 | 5.542 | 4.725 | 0 | 0 | 14.682 | 1 | 1 | 0
2021-01-22 18:00 | 0 | 0 | 0 | 0 | 1.9 | -14.89 | 100 | 100 | 0 | 0 | 0 | 0 | 0 | 0 | 0 | 0 | 0 | 0 | 0 | 0 | 0 | 0 | 0 | 0 | 0 | 0 | 0 | -0.001 | 0 | 0 | 0 | 0 | 0 | 0 | 260 | 0 | 0 | 0 | 0 | 0 | 0 | 4.328 | 5.5 | 4.689 | 0 | 0 | 14.517 | 1 | 1 | 0
2021-01-22 19:00 | 0 | 0 | 0 | 0 | 0.5 | -14.05 | 100 | 100 | 0 | 0 | 0 | 0 | 0 | 0 | 0 | 0 | 0 | 0 | 0 | 0 | 0 | 0 | 0 | 0 | 0 | 0 | 0 | -0.001 | 0 | 0 | 0 | 0 | 0 | 0 | 260 | 0 | 0 | 0 | 0 | 0 | 0 | 4.294 | 5.483 | 4.674 | 0 | 0 | 14.451 | 1 | 1 | 0
2021-01-22 20:00 | 0 | 0 | 0 | 0 | 0.3 | -15.71 | 100 | 100 | 0 | 0 | 0 | 0 | 0 | 0 | 0 | 0 | 0 | 0 | 0 | 0 | 0 | 0 | 0 | 0 | 0 | 0 | 0 | -0.001 | 0 | 0 | 0 | 0 | 0 | 0 | 260 | 0 | 0 | 0 | 0 | 0 | 0 | 4.361 | 5.517 | 4.703 | 0 | 0 | 14.581 | 1 | 1 | 0
2021-01-22 21:00 | 0 | 0 | 0 | 0 | 0.9 | -17.92 | 100 | 100 | 0 | 0 | 0 | 0 | 0 | 0 | 0 | 0 | 0 | 0 | 0 | 0 | 0 | 0 | 0 | 0 | 0 | 0 | 0 | -0.001 | 0 | 0 | 0 | 0 | 0 | 0 | 260 | 0 | 0 | 0 | 0 | 0 | 0 | 4.453 | 5.561 | 4.74 | 0 | 0 | 14.754 | 1 | 1 | 0
2021-01-22 22:00 | 0 | 0 | 0 | 0 | 1 | -19.6 | 100 | 100 | 0 | 0 | 0 | 0 | 0 | 0 | 0 | 0 | 0 | 0 | 0 | 0 | 0 | 0 | 0 | 0 | 0 | 0 | 0 | -0.001 | 0 | 0 | 0 | 0 | 0 | 0 | 260 | 0 | 0 | 0 | 0 | 0 | 0 | 4.524 | 5.594 | 4.769 | 0 | 0 | 14.888 | 1 | 1 | 0
2021-01-22 23:00 | 0 | 0 | 0 | 0 | 1.4 | -19.65 | 100 | 100 | 0 | 0 | 0 | 0 | 0 | 0 | 0 | 0 | 0 | 0 | 0 | 0 | 0 | 0 | 0 | 0 | 0 | 0 | 0 | -0.001 | 0 | 0 | 0 | 0 | 0 | 0 | 260 | 0 | 0 | 0 | 0 | 0 | 0 | 4.526 | 5.595 | 4.77 | 0 | 0 | 14.891 | 1 | 1 | 0
2021-01-23 | 0 | 0 | 0 | 0 | 1.7 | -20 | 100 | 100 | 0 | 0 | 0 | 0 | 0 | 0 | 0 | 0 | 0 | 0 | 0 | 0 | 0 | 0 | 0 | 0 | 0 | 0 | 0 | -0.001 | 0 | 0 | 0 | 0 | 0 | 0 | 260 | 0 | 0 | 0 | 0 | 0 | 0 | 4.541 | 5.602 | 4.776 | 0 | 0 | 14.919 | 1 | 1 | 0
2021-01-23 01:00 | 0 | 0 | 0 | 1 | 2.1 | -20.67 | 100 | 100 | 0 | 0 | 0 | 0 | 0 | 0 | 0 | 0 | 0 | 0 | 0 | 0 | 0 | 0 | 0 | 0 | 0 | 0 | 0 | -0.001 | 0 | 0 | 0 | 0 | 34.11 | 0.95 | 260 | 0 | 0 | 0 | 0 | 0 | 0 | 4.57 | 5.616 | 4.787 | 0 | 0 | 14.973 | 1 | 1 | 0
2021-01-23 02:00 | 0 | 292.9 | 225.65 | 1 | 2.4 | -16.27 | 100 | 100 | 0 | 0 | 0 | 0.521 | 0 | 0 | 0 | 0 | 0 | 0 | 27.578 | 77.443 | 100.523 | 0 | 0 | 0 | 0 | 0 | 0 | -0.001 | 0 | 0 | 0 | 0 | 39.61 | 0.93 | 283.52 | 0 | 0 | 0 | 0 | 12.316 | 0 | 4.727 | 5.687 | 4.848 | 0 | 0 | 0 | 2 | 2 | 0
2021-01-23 03:00 | 0 | 527.7 | 337.4 | 1 | 2.3 | -15.33 | 100 | 100 | 0 | 0 | 0 | 0.521 | 0 | 0 | 0 | 0 | 0 | 0 | 88.479 | 115.796 | 181.107 | 0 | 0 | 0 | 0 | 0 | 0 | -0.001 | 0 | 0 | 0 | 0 | 50.25 | 0.87 | 412.76 | 0 | 0 | 0 | 0 | 67.685 | 0 | 8.084 | 6.86 | 5.848 | 0 | 0 | 0 | 1 | 1 | 0
2021-01-23 04:00 | 0 | 775.3 | 391.39 | 1 | 2.3 | -13.67 | 100 | 100 | 0 | 0 | 0 | 0.521 | 0 | 52.339 | 0 | 52.339 | 52.339 | 52.339 | 90.773 | 134.323 | 266.083 | 0 | 0 | 0 | 0 | 0 | 0 | -0.001 | 0 | 19.67 | 0 | 0 | 59.68 | 0.77 | 424.12 | 0 | 0 | 0 | 0 | 5.945 | 0 | 16.296 | 8.742 | 7.452 | 0 | 0 | 0 | 1 | 1 | 0
2021-01-23 05:00 | 0 | 837.7 | 339.63 | 1 | 2.8 | -8.46 | 100 | 100 | 0 | 0 | 0 | 0.521 | 0 | 34.66 | 0 | 34.66 | 34.66 | 34.66 | 66.509 | 116.56 | 287.499 | 0 | 0 | 0 | 0 | 0 | 0 | -0.001 | 0 | 12.06 | 0 | 0 | 66.08 | 0.65 | 424.12 | 0 | 0 | 0 | 0 | 0 | 0 | 15.815 | 8.655 | 7.378 | 0 | 0 | 0 | 1 | 1 | 0
2021-01-23 06:00 | 0 | 852.7 | 337.94 | 1 | 3.7 | -8.36 | 100 | 100 | 0 | 0 | 0 | 0.521 | 0 | 32.909 | 0 | 32.909 | 32.909 | 32.909 | 64.742 | 115.982 | 292.647 | 0 | 0 | 0 | 0 | 0 | 0 | -0.001 | 0 | 11.25 | 0 | 0 | 66.65 | 0.64 | 424.12 | 0 | 0 | 0 | 0 | 0 | 0 | 15.804 | 8.653 | 7.377 | 0 | 0 | 0 | 1 | 1 | 0
2021-01-23 07:00 | 0 | 815.8 | 395.1 | 1 | 4.2 | -7.39 | 100 | 100 | 0 | 0 | 0 | 0.521 | 0 | 57.498 | 0 | 57.498 | 57.498 | 57.498 | 89.19 | 135.598 | 279.983 | 0 | 0 | 0 | 0 | 0 | 0 | -0.001 | 0 | 20.54 | 0 | 0 | 61.03 | 0.75 | 424.12 | 0 | 0 | 0 | 0 | 0 | 0 | 15.698 | 8.634 | 7.36 | 0 | 0 | 0 | 1 | 1 | 0
2021-01-23 08:00 | 0 | 728.1 | 448.82 | 1 | 4.2 | -7.78 | 100 | 100 | 24.209 | 24.208 | 0.295 | 0.737 | 25.24 | 0 | 0 | 84.071 | 84.071 | 84.071 | 115.82 | 154.034 | 249.884 | 0 | 0 | 0 | 0 | 0 | 0 | 84.07 | 84.071 | 33.64 | 9.69 | 100 | 51.94 | 0.86 | 424.12 | 0 | 0 | 0 | 0 | 0 | 0 | 15.74 | 8.642 | 7.367 | 0 | 0 | 0 | 2 | 2 | 0
2021-01-23 09:00 | 0 | 543.8 | 407.77 | 1 | 2.7 | -7.79 | 100 | 100 | 0 | 0 | 0 | 0.521 | 0 | 28.129 | 0 | 28.129 | 28.129 | 28.129 | 59.88 | 139.945 | 186.632 | 0 | 0 | 0 | 0 | 0 | 0 | -0.001 | 0 | 15.07 | 0 | 0 | 41.42 | 0.92 | 424.12 | 0 | 0 | 0 | 0 | 0 | 0 | 15.741 | 8.642 | 7.367 | 0 | 0 | 0 | 2 | 2 | 0
2021-01-23 10:00 | 0 | 0 | 0 | 1 | 3 | -12.49 | 100 | 100 | 0 | 0 | 0 | 0 | 0 | 0 | 0 | 0 | 0 | 0 | 0 | 0 | 0 | 0 | 0 | 0 | 0 | 0 | 0 | -0.001 | 0 | 0 | 0 | 0 | 30.41 | 0.96 | 367.48 | 0 | 0 | 0 | 0 | -29.661 | 0 | 14.204 | 8.344 | 7.113 | 0 | 0 | 0 | 2 | 2 | 0
2021-01-23 11:00 | 0 | 0 | 0 | 0 | 3 | -12.9 | 100 | 100 | 0 | 0 | 0 | 0 | 0 | 0 | 0 | 0 | 0 | 0 | 0 | 0 | 0 | 0 | 0 | 0 | 0 | 0 | 0 | -0.001 | 0 | 0 | 0 | 0 | 0 | 0 | 323.33 | 0 | 0 | 0 | 0 | -23.122 | 0 | 9.583 | 7.308 | 6.23 | 0 | 0 | 0 | 1 | 1 | 0
2021-01-23 12:00 | 0 | 0 | 0 | 0 | 3 | -12.89 | 100 | 100 | 0 | 0 | 0 | 0 | 0 | 0 | 0 | 0 | 0 | 0 | 0 | 0 | 0 | 0 | 0 | 0 | 0 | 0 | 0 | -0.001 | 0 | 0 | 0 | 0 | 0 | 0 | 287.45 | 0 | 0 | 0 | 0 | -18.79 | 0 | 6.78 | 6.483 | 5.527 | 0 | 0 | 0 | 1 | 1 | 0
2021-01-23 13:00 | 0 | 0 | 0 | 0 | 3.1 | -13.47 | 100 | 100 | 0 | 0 | 0 | 0 | 0 | 0 | 0 | 0 | 0 | 0 | 0 | 0 | 0 | 0 | 0 | 0 | 0 | 0 | 0 | -0.001 | 0 | 0 | 0 | 0 | 0 | 0 | 260 | 0 | 0 | 0 | 0 | -8.121 | 0 | 5.023 | 5.817 | 4.959 | 0 | 0 | 7.678 | 1 | 1 | 0
2021-01-23 14:00 | 0 | 0 | 0 | 0 | 3 | -14.81 | 100 | 100 | 0 | 0 | 0 | 0 | 0 | 0 | 0 | 0 | 0 | 0 | 0 | 0 | 0 | 0 | 0 | 0 | 0 | 0 | 0 | -0.001 | 0 | 0 | 0 | 0 | 0 | 0 | 260 | 0 | 0 | 0 | 0 | 0 | 0 | 4.325 | 5.499 | 4.687 | 0 | 0 | 14.51 | 1 | 1 | 0
2021-01-23 15:00 | 0 | 0 | 0 | 0 | 2.9 | -15.44 | 100 | 100 | 0 | 0 | 0 | 0 | 0 | 0 | 0 | 0 | 0 | 0 | 0 | 0 | 0 | 0 | 0 | 0 | 0 | 0 | 0 | -0.001 | 0 | 0 | 0 | 0 | 0 | 0 | 260 | 0 | 0 | 0 | 0 | 0 | 0 | 4.35 | 5.511 | 4.698 | 0 | 0 | 14.56 | 1 | 1 | 0
2021-01-23 16:00 | 0 | 0 | 0 | 0 | 2.8 | -15.38 | 100 | 100 | 0 | 0 | 0 | 0 | 0 | 0 | 0 | 0 | 0 | 0 | 0 | 0 | 0 | 0 | 0 | 0 | 0 | 0 | 0 | -0.001 | 0 | 0 | 0 | 0 | 0 | 0 | 260 | 0 | 0 | 0 | 0 | 0 | 0 | 4.348 | 5.51 | 4.697 | 0 | 0 | 14.555 | 1 | 1 | 0
2021-01-23 17:00 | 0 | 0 | 0 | 0 | 2.7 | -17.13 | 100 | 100 | 0 | 0 | 0 | 0 | 0 | 0 | 0 | 0 | 0 | 0 | 0 | 0 | 0 | 0 | 0 | 0 | 0 | 0 | 0 | -0.001 | 0 | 0 | 0 | 0 | 0 | 0 | 260 | 0 | 0 | 0 | 0 | 0 | 0 | 4.42 | 5.545 | 4.727 | 0 | 0 | 14.692 | 1 | 1 | 0
2021-01-23 18:00 | 0 | 0 | 0 | 0 | 2.6 | -17.09 | 100 | 100 | 0 | 0 | 0 | 0 | 0 | 0 | 0 | 0 | 0 | 0 | 0 | 0 | 0 | 0 | 0 | 0 | 0 | 0 | 0 | -0.001 | 0 | 0 | 0 | 0 | 0 | 0 | 260 | 0 | 0 | 0 | 0 | 0 | 0 | 4.418 | 5.544 | 4.726 | 0 | 0 | 14.689 | 1 | 1 | 0
2021-01-23 19:00 | 0 | 0 | 0 | 0 | 2.5 | -17.11 | 100 | 100 | 0 | 0 | 0 | 0 | 0 | 0 | 0 | 0 | 0 | 0 | 0 | 0 | 0 | 0 | 0 | 0 | 0 | 0 | 0 | -0.001 | 0 | 0 | 0 | 0 | 0 | 0 | 260 | 0 | 0 | 0 | 0 | 0 | 0 | 4.419 | 5.545 | 4.727 | 0 | 0 | 14.691 | 1 | 1 | 0
2021-01-23 20:00 | 0 | 0 | 0 | 0 | 2.6 | -17.8 | 100 | 100 | 0 | 0 | 0 | 0 | 0 | 0 | 0 | 0 | 0 | 0 | 0 | 0 | 0 | 0 | 0 | 0 | 0 | 0 | 0 | -0.001 | 0 | 0 | 0 | 0 | 0 | 0 | 260 | 0 | 0 | 0 | 0 | 0 | 0 | 4.448 | 5.558 | 4.738 | 0 | 0 | 14.745 | 1 | 1 | 0
2021-01-23 21:00 | 0 | 0 | 0 | 0 | 2.7 | -17.53 | 100 | 100 | 0 | 0 | 0 | 0 | 0 | 0 | 0 | 0 | 0 | 0 | 0 | 0 | 0 | 0 | 0 | 0 | 0 | 0 | 0 | -0.001 | 0 | 0 | 0 | 0 | 0 | 0 | 260 | 0 | 0 | 0 | 0 | 0 | 0 | 4.437 | 5.553 | 4.734 | 0 | 0 | 14.724 | 1 | 1 | 0
2021-01-23 22:00 | 0 | 0 | 0 | 0 | 2.7 | -19.83 | 100 | 100 | 0 | 0 | 0 | 0 | 0 | 0 | 0 | 0 | 0 | 0 | 0 | 0 | 0 | 0 | 0 | 0 | 0 | 0 | 0 | -0.001 | 0 | 0 | 0 | 0 | 0 | 0 | 260 | 0 | 0 | 0 | 0 | 0 | 0 | 4.534 | 5.599 | 4.773 | 0 | 0 | 14.906 | 1 | 1 | 0
2021-01-23 23:00 | 0 | 0 | 0 | 0 | 2.5 | -19.92 | 100 | 100 | 0 | 0 | 0 | 0 | 0 | 0 | 0 | 0 | 0 | 0 | 0 | 0 | 0 | 0 | 0 | 0 | 0 | 0 | 0 | -0.001 | 0 | 0 | 0 | 0 | 0 | 0 | 260 | 0 | 0 | 0 | 0 | 0 | 0 | 4.538 | 5.601 | 4.775 | 0 | 0 | 14.913 | 1 | 1 | 0
2021-01-24 | 0 | 0 | 0 | 0 | 2.4 | -20.17 | 100 | 100 | 0 | 0 | 0 | 0 | 0 | 0 | 0 | 0 | 0 | 0 | 0 | 0 | 0 | 0 | 0 | 0 | 0 | 0 | 0 | -0.001 | 0 | 0 | 0 | 0 | 0 | 0 | 260 | 0 | 0 | 0 | 0 | 0 | 0 | 4.548 | 5.606 | 4.779 | 0 | 0 | 14.933 | 1 | 1 | 0
2021-01-24 01:00 | 0 | 0 | 0 | 1 | 2.5 | -20.28 | 100 | 100 | 0 | 0 | 0 | 0 | 0 | 0 | 0 | 0 | 0 | 0 | 0 | 0 | 0 | 0 | 0 | 0 | 0 | 0 | 0 | -0.001 | 0 | 0 | 0 | 0 | 33.92 | 0.95 | 260 | 0 | 0 | 0 | 0 | 0 | 0 | 4.553 | 5.608 | 4.781 | 0 | 0 | 14.942 | 1 | 1 | 0
2021-01-24 02:00 | 0 | 455.8 | 352.13 | 1 | 2.8 | -14.73 | 100 | 100 | 0 | 0 | 0 | 0.521 | 0 | 0 | 0 | 0 | 0 | 0 | 43.88 | 120.852 | 156.431 | 0 | 0 | 0 | 0 | 0 | 0 | -0.001 | 0 | 0 | 0 | 0 | 39.42 | 0.93 | 313.27 | 0 | 0 | 0 | 0 | 27.899 | 0 | 5.131 | 5.857 | 4.993 | 0 | 0 | 0 | 2 | 2 | 0
2021-01-24 03:00 | 0 | 678.4 | 435.62 | 1 | 2.3 | -14.14 | 100 | 100 | 0 | 0 | 0 | 0.521 | 0 | 30.186 | 0 | 30.186 | 30.186 | 30.186 | 114.445 | 149.505 | 232.827 | 0 | 0 | 0 | 0 | 0 | 0 | -0.001 | 0 | 12.97 | 0 | 0 | 50.05 | 0.87 | 425 | 0 | 0 | 0 | 0 | 58.51 | 0 | 11.459 | 7.714 | 6.576 | 0 | 0 | 0 | 1 | 1 | 0
2021-01-24 04:00 | 0 | 795.2 | 404.12 | 1 | 1.9 | -12.58 | 100 | 100 | 0 | 0 | 0 | 0.521 | 0 | 61.53 | 0 | 61.53 | 61.53 | 61.53 | 94.118 | 138.693 | 272.913 | 0 | 0 | 0 | 0 | 0 | 0 | -0.001 | 0 | 22.55 | 0 | 0 | 59.46 | 0.77 | 425 | 0 | 0 | 0 | 0 | 0 | 0 | 16.369 | 8.755 | 7.464 | 0 | 0 | 0 | 1 | 1 | 0
2021-01-24 05:00 | 0 | 839.7 | 343.67 | 1 | 1.7 | -7.84 | 100 | 100 | 0 | 0 | 0 | 0.521 | 0 | 36.011 | 0 | 36.011 | 36.011 | 36.011 | 67.898 | 117.948 | 288.185 | 0 | 0 | 0 | 0 | 0 | 0 | -0.001 | 0 | 12.5 | 0 | 0 | 65.84 | 0.66 | 425 | 0 | 0 | 0 | 0 | 0 | 0 | 15.844 | 8.661 | 7.383 | 0 | 0 | 0 | 1 | 1 | 0
2021-01-24 06:00 | 0 | 825.7 | 330.11 | 1 | 1.6 | -7.58 | 100 | 100 | 0 | 0 | 0 | 0.521 | 0 | 31.938 | 0 | 31.938 | 31.938 | 31.938 | 63.786 | 113.295 | 283.38 | 0 | 0 | 0 | 0 | 0 | 0 | -0.001 | 0 | 11.27 | 0 | 0 | 66.43 | 0.64 | 425 | 0 | 0 | 0 | 0 | 0 | 0 | 15.815 | 8.655 | 7.379 | 0 | 0 | 0 | 1 | 1 | 0
2021-01-24 07:00 | 0 | 759.5 | 369.71 | 1 | 1.5 | -7.42 | 100 | 100 | 0 | 0 | 0 | 0.521 | 0 | 51.921 | 0 | 51.921 | 51.921 | 51.921 | 83.747 | 126.886 | 260.66 | 0 | 0 | 0 | 0 | 0 | 0 | -0.001 | 0 | 19.92 | 0 | 0 | 60.87 | 0.75 | 425 | 0 | 0 | 0 | 0 | 0 | 0 | 15.798 | 8.652 | 7.376 | 0 | 0 | 0 | 1 | 1 | 0
2021-01-24 08:00 | 0 | 671.9 | 415.31 | 1 | 1.3 | -6.92 | 100 | 100 | 0 | 0 | 0 | 0.521 | 0 | 75.554 | 0 | 75.554 | 75.554 | 75.554 | 107.306 | 142.535 | 230.596 | 0 | 0 | 0 | 0 | 0 | 0 | -0.001 | 0 | 32.76 | 0 | 0 | 51.82 | 0.86 | 425 | 0 | 0 | 0 | 0 | 0 | 0 | 15.743 | 8.642 | 7.367 | 0 | 0 | 0 | 1 | 1 | 0
2021-01-24 09:00 | 0 | 513.9 | 385.96 | 1 | 1.4 | -6.41 | 100 | 100 | 0 | 0 | 0 | 0.521 | 0 | 26.417 | 0 | 26.417 | 26.417 | 26.417 | 58.095 | 132.463 | 176.37 | 0 | 0 | 0 | 0 | 0 | 0 | -0.001 | 0 | 14.98 | 0 | 0 | 41.32 | 0.92 | 425 | 0 | 0 | 0 | 0 | 0 | 0 | 15.687 | 8.632 | 7.359 | 0 | 0 | 0 | 1 | 1 | 0
2021-01-24 10:00 | 0 | 0 | 0 | 1 | 1.6 | -9.65 | 100 | 100 | 0 | 0 | 0 | 0 | 0 | 0 | 0 | 0 | 0 | 0 | 0 | 0 | 0 | 0 | 0 | 0 | 0 | 0 | 0 | -0.001 | 0 | 0 | 0 | 0 | 30.31 | 0.96 | 368.83 | 0 | 0 | 0 | 0 | -29.414 | 0 | 14.022 | 8.309 | 7.083 | 0 | 0 | 0 | 2 | 2 | 0
2021-01-24 11:00 | 0 | 0 | 0 | 0 | 1.1 | -10.01 | 100 | 100 | 0 | 0 | 0 | 0 | 0 | 0 | 0 | 0 | 0 | 0 | 0 | 0 | 0 | 0 | 0 | 0 | 0 | 0 | 0 | -0.001 | 0 | 0 | 0 | 0 | 0 | 0 | 324.99 | 0 | 0 | 0 | 0 | -22.96 | 0 | 9.474 | 7.28 | 6.206 | 0 | 0 | 0 | 1 | 1 | 0
2021-01-24 12:00 | 0 | 0 | 0 | 0 | 0.5 | -9.73 | 100 | 100 | 0 | 0 | 0 | 0 | 0 | 0 | 0 | 0 | 0 | 0 | 0 | 0 | 0 | 0 | 0 | 0 | 0 | 0 | 0 | -0.001 | 0 | 0 | 0 | 0 | 0 | 0 | 289.37 | 0 | 0 | 0 | 0 | -18.655 | 0 | 6.697 | 6.455 | 5.503 | 0 | 0 | 0 | 1 | 1 | 0
2021-01-24 13:00 | 0 | 0 | 0 | 0 | 0.9 | -11.78 | 100 | 100 | 0 | 0 | 0 | 0 | 0 | 0 | 0 | 0 | 0 | 0 | 0 | 0 | 0 | 0 | 0 | 0 | 0 | 0 | 0 | -0.001 | 0 | 0 | 0 | 0 | 0 | 0 | 260 | 0 | 0 | 0 | 0 | -8.131 | 0 | 5.033 | 5.821 | 4.962 | 0 | 0 | 7.686 | 1 | 1 | 0
2021-01-24 14:00 | 0 | 0 | 0 | 0 | 1.1 | -13.59 | 100 | 100 | 0 | 0 | 0 | 0 | 0 | 0 | 0 | 0 | 0 | 0 | 0 | 0 | 0 | 0 | 0 | 0 | 0 | 0 | 0 | -0.001 | 0 | 0 | 0 | 0 | 0 | 0 | 260 | 0 | 0 | 0 | 0 | 0 | 0 | 4.275 | 5.474 | 4.667 | 0 | 0 | 14.416 | 1 | 1 | 0
2021-01-24 15:00 | 0 | 0 | 0 | 0 | 0.5 | -14.27 | 100 | 100 | 0 | 0 | 0 | 0 | 0 | 0 | 0 | 0 | 0 | 0 | 0 | 0 | 0 | 0 | 0 | 0 | 0 | 0 | 0 | -0.001 | 0 | 0 | 0 | 0 | 0 | 0 | 260 | 0 | 0 | 0 | 0 | 0 | 0 | 4.303 | 5.488 | 4.678 | 0 | 0 | 14.468 | 1 | 1 | 0
2021-01-24 16:00 | 0 | 0 | 0 | 0 | 1.2 | -12.27 | 100 | 100 | 0 | 0 | 0 | 0 | 0 | 0 | 0 | 0 | 0 | 0 | 0 | 0 | 0 | 0 | 0 | 0 | 0 | 0 | 0 | -0.001 | 0 | 0 | 0 | 0 | 0 | 0 | 260 | 0 | 0 | 0 | 0 | 0 | 0 | 4.222 | 5.448 | 4.644 | 0 | 0 | 14.314 | 1 | 1 | 0
2021-01-24 17:00 | 0 | 0 | 0 | 0 | 2.3 | -14.58 | 100 | 100 | 0 | 0 | 0 | 0 | 0 | 0 | 0 | 0 | 0 | 0 | 0 | 0 | 0 | 0 | 0 | 0 | 0 | 0 | 0 | -0.001 | 0 | 0 | 0 | 0 | 0 | 0 | 260 | 0 | 0 | 0 | 0 | 0 | 0 | 4.315 | 5.494 | 4.684 | 0 | 0 | 14.493 | 1 | 1 | 0
2021-01-24 18:00 | 0 | 0 | 0 | 0 | 2.2 | -14.06 | 100 | 100 | 0 | 0 | 0 | 0 | 0 | 0 | 0 | 0 | 0 | 0 | 0 | 0 | 0 | 0 | 0 | 0 | 0 | 0 | 0 | -0.001 | 0 | 0 | 0 | 0 | 0 | 0 | 260 | 0 | 0 | 0 | 0 | 0 | 0 | 4.294 | 5.484 | 4.675 | 0 | 0 | 14.452 | 1 | 1 | 0
2021-01-24 19:00 | 0 | 0 | 0 | 0 | 1.9 | -14.97 | 100 | 100 | 0 | 0 | 0 | 0 | 0 | 0 | 0 | 0 | 0 | 0 | 0 | 0 | 0 | 0 | 0 | 0 | 0 | 0 | 0 | -0.001 | 0 | 0 | 0 | 0 | 0 | 0 | 260 | 0 | 0 | 0 | 0 | 0 | 0 | 4.331 | 5.502 | 4.69 | 0 | 0 | 14.523 | 1 | 1 | 0
2021-01-24 20:00 | 0 | 0 | 0 | 0 | 1.7 | -15.76 | 100 | 100 | 0 | 0 | 0 | 0 | 0 | 0 | 0 | 0 | 0 | 0 | 0 | 0 | 0 | 0 | 0 | 0 | 0 | 0 | 0 | -0.001 | 0 | 0 | 0 | 0 | 0 | 0 | 260 | 0 | 0 | 0 | 0 | 0 | 0 | 4.363 | 5.518 | 4.704 | 0 | 0 | 14.585 | 1 | 1 | 0
2021-01-24 21:00 | 0 | 0 | 0 | 0 | 2.8 | -15.32 | 100 | 100 | 0 | 0 | 0 | 0 | 0 | 0 | 0 | 0 | 0 | 0 | 0 | 0 | 0 | 0 | 0 | 0 | 0 | 0 | 0 | -0.001 | 0 | 0 | 0 | 0 | 0 | 0 | 260 | 0 | 0 | 0 | 0 | 0 | 0 | 4.345 | 5.509 | 4.696 | 0 | 0 | 14.55 | 1 | 1 | 0
2021-01-24 22:00 | 0 | 0 | 0 | 0 | 2.7 | -14.33 | 100 | 100 | 0 | 0 | 0 | 0 | 0 | 0 | 0 | 0 | 0 | 0 | 0 | 0 | 0 | 0 | 0 | 0 | 0 | 0 | 0 | -0.001 | 0 | 0 | 0 | 0 | 0 | 0 | 260 | 0 | 0 | 0 | 0 | 0 | 0 | 4.305 | 5.489 | 4.679 | 0 | 0 | 14.473 | 1 | 1 | 0
2021-01-24 23:00 | 0 | 0 | 0 | 0 | 3 | -14.7 | 100 | 100 | 0 | 0 | 0 | 0 | 0 | 0 | 0 | 0 | 0 | 0 | 0 | 0 | 0 | 0 | 0 | 0 | 0 | 0 | 0 | -0.001 | 0 | 0 | 0 | 0 | 0 | 0 | 260 | 0 | 0 | 0 | 0 | 0 | 0 | 4.32 | 5.496 | 4.686 | 0 | 0 | 14.502 | 1 | 1 | 0
2021-01-25 | 0 | 0 | 0 | 0 | 2.9 | -15.42 | 100 | 100 | 0 | 0 | 0 | 0 | 0 | 0 | 0 | 0 | 0 | 0 | 0 | 0 | 0 | 0 | 0 | 0 | 0 | 0 | 0 | -0.001 | 0 | 0 | 0 | 0 | 0 | 0 | 260 | 0 | 0 | 0 | 0 | 0 | 0 | 4.349 | 5.511 | 4.698 | 0 | 0 | 14.558 | 1 | 1 | 0
2021-01-25 01:00 | 0 | 0 | 0 | 1 | 3 | -15.86 | 100 | 100 | 0 | 0 | 0 | 0 | 0 | 0 | 0 | 0 | 0 | 0 | 0 | 0 | 0 | 0 | 0 | 0 | 0 | 0 | 0 | -0.001 | 0 | 0 | 0 | 0 | 33.72 | 0.95 | 260 | 0 | 0 | 0 | 0 | 0 | 0 | 4.368 | 5.52 | 4.705 | 0 | 0 | 14.592 | 1 | 1 | 0
2021-01-25 02:00 | 0 | 51.1 | 39.59 | 1 | 3.5 | -15.98 | 100 | 100 | 0 | 0 | 0 | 0.521 | 0 | 0 | 0 | 0 | 0 | 0 | 5.032 | 13.587 | 17.538 | 0 | 0 | 0 | 0 | 0 | 0 | -0.001 | 0 | 0 | 0 | 0 | 39.22 | 0.93 | 260 | 0 | 0 | 0 | 0 | 0 | 0 | 4.372 | 5.522 | 4.707 | 0 | 0 | 9.57 | 2 | 2 | 0
2021-01-25 03:00 | 0 | 158.1 | 101.96 | 1 | 4 | -16.32 | 100 | 100 | 0 | 0 | 0 | 0.521 | 0 | 0 | 0 | 0 | 0 | 0 | 26.835 | 34.992 | 54.26 | 0 | 0 | 0 | 0 | 0 | 0 | -0.001 | 0 | 0 | 0 | 0 | 49.84 | 0.87 | 282.16 | 0 | 0 | 0 | 0 | 11.607 | 0 | 4.709 | 5.679 | 4.841 | 0 | 0 | 0 | 1 | 1 | 0
2021-01-25 04:00 | 0 | 355.2 | 181.73 | 1 | 4.6 | -15.92 | 100 | 100 | 0 | 0 | 0 | 0.521 | 0 | 0 | 0 | 0 | 0 | 0 | 42.5 | 62.369 | 121.905 | 0 | 0 | 0 | 0 | 0 | 0 | -0.001 | 0 | 0 | 0 | 0 | 59.23 | 0.78 | 329.22 | 0 | 0 | 0 | 0 | 24.643 | 0 | 6.216 | 6.284 | 5.357 | 0 | 0 | 0 | 1 | 1 | 0
2021-01-25 05:00 | 0 | 673.7 | 278.37 | 1 | 5.1 | -14.64 | 100 | 100 | 0 | 0 | 0 | 0.521 | 0 | 0 | 0 | 0 | 0 | 0 | 55.48 | 95.537 | 231.214 | 0 | 0 | 0 | 0 | 0 | 0 | -0.001 | 0 | 0 | 0 | 0 | 65.59 | 0.66 | 391.04 | 0 | 0 | 0 | 0 | 32.373 | 0 | 9.578 | 7.303 | 6.226 | 0 | 0 | 0 | 1 | 1 | 0
2021-01-25 06:00 | 0 | 754.2 | 304.23 | 1 | 5.4 | -14.7 | 100 | 100 | 0 | 0 | 0 | 0.521 | 0 | 10.783 | 0 | 10.783 | 10.783 | 10.783 | 59.292 | 104.412 | 258.841 | 0 | 0 | 0 | 0 | 0 | 0 | -0.001 | 0 | 4.17 | 0 | 0 | 66.21 | 0.65 | 425 | 0 | 0 | 0 | 0 | 17.785 | 0 | 14.985 | 8.496 | 7.242 | 0 | 0 | 0 | 1 | 1 | 0
2021-01-25 07:00 | 0 | 789.6 | 386.41 | 1 | 5.8 | -14.86 | 100 | 100 | 0 | 0 | 0 | 0.521 | 0 | 54.909 | 0 | 54.909 | 54.909 | 54.909 | 87.839 | 132.617 | 270.991 | 0 | 0 | 0 | 0 | 0 | 0 | -0.001 | 0 | 20.26 | 0 | 0 | 60.7 | 0.76 | 425 | 0 | 0 | 0 | 0 | 0 | 0 | 16.626 | 8.801 | 7.503 | 0 | 0 | 0 | 1 | 1 | 0
2021-01-25 08:00 | 0 | 716.7 | 444.29 | 1 | 5.9 | -16.94 | 100 | 100 | 23.418 | 23.418 | 0.288 | 0.715 | 24.421 | 0 | 0 | 81.698 | 81.698 | 81.698 | 114.941 | 152.479 | 245.971 | 0 | 0 | 0 | 0 | 0 | 0 | 81.697 | 81.698 | 33.21 | 9.52 | 100 | 51.69 | 0.86 | 425 | 0 | 0 | 0 | 0 | 0 | 0 | 16.863 | 8.843 | 7.538 | 0 | 0 | 0 | 2 | 2 | 0
2021-01-25 09:00 | 0 | 519.7 | 390.99 | 1 | 5.5 | -17.33 | 100 | 100 | 0 | 0 | 0 | 0.521 | 0 | 26.997 | 0 | 26.997 | 26.997 | 26.997 | 60.3 | 134.186 | 178.361 | 0 | 0 | 0 | 0 | 0 | 0 | -0.001 | 0 | 15.14 | 0 | 0 | 41.21 | 0.93 | 425 | 0 | 0 | 0 | 0 | 0 | 0 | 16.908 | 8.85 | 7.545 | 0 | 0 | 0 | 2 | 2 | 0
2021-01-25 10:00 | 0 | 0 | 0 | 1 | 4.8 | -22.54 | 100 | 100 | 0 | 0 | 0 | 0 | 0 | 0 | 0 | 0 | 0 | 0 | 0 | 0 | 0 | 0 | 0 | 0 | 0 | 0 | 0 | -0.001 | 0 | 0 | 0 | 0 | 30.2 | 0.96 | 365.67 | 0 | 0 | 0 | 0 | -31.071 | 0 | 15.244 | 8.544 | 7.283 | 0 | 0 | 0 | 2 | 2 | 0
2021-01-25 11:00 | 0 | 0 | 0 | 0 | 4.3 | -23.84 | 100 | 100 | 0 | 0 | 0 | 0 | 0 | 0 | 0 | 0 | 0 | 0 | 0 | 0 | 0 | 0 | 0 | 0 | 0 | 0 | 0 | -0.001 | 0 | 0 | 0 | 0 | 0 | 0 | 319.64 | 0 | 0 | 0 | 0 | -24.104 | 0 | 10.252 | 7.478 | 6.375 | 0 | 0 | 0 | 1 | 1 | 0
2021-01-25 12:00 | 0 | 0 | 0 | 0 | 3.7 | -25.09 | 100 | 100 | 0 | 0 | 0 | 0 | 0 | 0 | 0 | 0 | 0 | 0 | 0 | 0 | 0 | 0 | 0 | 0 | 0 | 0 | 0 | -0.001 | 0 | 0 | 0 | 0 | 0 | 0 | 282.27 | 0 | 0 | 0 | 0 | -19.572 | 0 | 7.266 | 6.643 | 5.663 | 0 | 0 | 0 | 1 | 1 | 0
2021-01-25 13:00 | 0 | 0 | 0 | 0 | 2.9 | -25.36 | 100 | 100 | 0 | 0 | 0 | 0 | 0 | 0 | 0 | 0 | 0 | 0 | 0 | 0 | 0 | 0 | 0 | 0 | 0 | 0 | 0 | -0.001 | 0 | 0 | 0 | 0 | 0 | 0 | 260 | 0 | 0 | 0 | 0 | -8.404 | 0 | 5.326 | 5.944 | 5.067 | 0 | 0 | 7.933 | 1 | 1 | 0
2021-01-25 14:00 | 0 | 0 | 0 | 0 | 2.3 | -24.1 | 100 | 100 | 0 | 0 | 0 | 0 | 0 | 0 | 0 | 0 | 0 | 0 | 0 | 0 | 0 | 0 | 0 | 0 | 0 | 0 | 0 | -0.001 | 0 | 0 | 0 | 0 | 0 | 0 | 260 | 0 | 0 | 0 | 0 | 0 | 0 | 4.719 | 5.684 | 4.846 | 0 | 0 | 15.249 | 1 | 1 | 0
2021-01-25 15:00 | 0 | 0 | 0 | 0 | 2.3 | -23.93 | 100 | 100 | 0 | 0 | 0 | 0 | 0 | 0 | 0 | 0 | 0 | 0 | 0 | 0 | 0 | 0 | 0 | 0 | 0 | 0 | 0 | -0.001 | 0 | 0 | 0 | 0 | 0 | 0 | 260 | 0 | 0 | 0 | 0 | 0 | 0 | 4.711 | 5.681 | 4.843 | 0 | 0 | 15.235 | 1 | 1 | 0
2021-01-25 16:00 | 0 | 0 | 0 | 0 | 2.4 | -23.81 | 100 | 100 | 0 | 0 | 0 | 0 | 0 | 0 | 0 | 0 | 0 | 0 | 0 | 0 | 0 | 0 | 0 | 0 | 0 | 0 | 0 | -0.001 | 0 | 0 | 0 | 0 | 0 | 0 | 260 | 0 | 0 | 0 | 0 | 0 | 0 | 4.706 | 5.679 | 4.841 | 0 | 0 | 15.225 | 1 | 1 | 0
2021-01-25 17:00 | 0 | 0 | 0 | 0 | 2.4 | -25.54 | 100 | 100 | 0 | 0 | 0 | 0 | 0 | 0 | 0 | 0 | 0 | 0 | 0 | 0 | 0 | 0 | 0 | 0 | 0 | 0 | 0 | -0.001 | 0 | 0 | 0 | 0 | 0 | 0 | 260 | 0 | 0 | 0 | 0 | 0 | 0 | 4.782 | 5.713 | 4.87 | 0 | 0 | 15.366 | 1 | 1 | 0
2021-01-25 18:00 | 0 | 0 | 0 | 0 | 2.4 | -25.51 | 100 | 100 | 0 | 0 | 0 | 0 | 0 | 0 | 0 | 0 | 0 | 0 | 0 | 0 | 0 | 0 | 0 | 0 | 0 | 0 | 0 | -0.001 | 0 | 0 | 0 | 0 | 0 | 0 | 260 | 0 | 0 | 0 | 0 | 0 | 0 | 4.781 | 5.713 | 4.87 | 0 | 0 | 15.364 | 1 | 1 | 0
2021-01-25 19:00 | 0 | 0 | 0 | 0 | 2.4 | -25.26 | 100 | 100 | 0 | 0 | 0 | 0 | 0 | 0 | 0 | 0 | 0 | 0 | 0 | 0 | 0 | 0 | 0 | 0 | 0 | 0 | 0 | -0.001 | 0 | 0 | 0 | 0 | 0 | 0 | 260 | 0 | 0 | 0 | 0 | 0 | 0 | 4.77 | 5.708 | 4.866 | 0 | 0 | 15.343 | 1 | 1 | 0
2021-01-25 20:00 | 0 | 0 | 0 | 0 | 2.5 | -26.34 | 100 | 100 | 0 | 0 | 0 | 0 | 0 | 0 | 0 | 0 | 0 | 0 | 0 | 0 | 0 | 0 | 0 | 0 | 0 | 0 | 0 | -0.001 | 0 | 0 | 0 | 0 | 0 | 0 | 260 | 0 | 0 | 0 | 0 | 0 | 0 | 4.818 | 5.729 | 4.884 | 0 | 0 | 15.431 | 1 | 1 | 0
2021-01-25 21:00 | 0 | 0 | 0 | 0 | 2.5 | -26.32 | 100 | 100 | 0 | 0 | 0 | 0 | 0 | 0 | 0 | 0 | 0 | 0 | 0 | 0 | 0 | 0 | 0 | 0 | 0 | 0 | 0 | -0.001 | 0 | 0 | 0 | 0 | 0 | 0 | 260 | 0 | 0 | 0 | 0 | 0 | 0 | 4.817 | 5.729 | 4.884 | 0 | 0 | 15.43 | 1 | 1 | 0
2021-01-25 22:00 | 0 | 0 | 0 | 0 | 2.4 | -26.82 | 100 | 100 | 0 | 0 | 0 | 0 | 0 | 0 | 0 | 0 | 0 | 0 | 0 | 0 | 0 | 0 | 0 | 0 | 0 | 0 | 0 | -0.001 | 0 | 0 | 0 | 0 | 0 | 0 | 260 | 0 | 0 | 0 | 0 | 0 | 0 | 4.84 | 5.739 | 4.892 | 0 | 0 | 15.471 | 1 | 1 | 0
2021-01-25 23:00 | 0 | 0 | 0 | 0 | 2.3 | -26.8 | 100 | 100 | 0 | 0 | 0 | 0 | 0 | 0 | 0 | 0 | 0 | 0 | 0 | 0 | 0 | 0 | 0 | 0 | 0 | 0 | 0 | -0.001 | 0 | 0 | 0 | 0 | 0 | 0 | 260 | 0 | 0 | 0 | 0 | 0 | 0 | 4.839 | 5.738 | 4.892 | 0 | 0 | 15.469 | 1 | 1 | 0
2021-01-26 | 0 | 0 | 0 | 0 | 2.1 | -26.79 | 100 | 100 | 0 | 0 | 0 | 0 | 0 | 0 | 0 | 0 | 0 | 0 | 0 | 0 | 0 | 0 | 0 | 0 | 0 | 0 | 0 | -0.001 | 0 | 0 | 0 | 0 | 0 | 0 | 260 | 0 | 0 | 0 | 0 | 0 | 0 | 4.838 | 5.738 | 4.892 | 0 | 0 | 15.468 | 1 | 1 | 0
2021-01-26 01:00 | 0 | 0 | 0 | 1 | 2.1 | -26.61 | 100 | 100 | 0 | 0 | 0 | 0 | 0 | 0 | 0 | 0 | 0 | 0 | 0 | 0 | 0 | 0 | 0 | 0 | 0 | 0 | 0 | -0.001 | 0 | 0 | 0 | 0 | 33.52 | 0.95 | 260 | 0 | 0 | 0 | 0 | 0 | 0 | 4.83 | 5.735 | 4.889 | 0 | 0 | 15.454 | 1 | 1 | 0
2021-01-26 02:00 | 0 | 526.3 | 408.9 | 1 | 2.4 | -21.76 | 100 | 100 | 0 | 0 | 0 | 0.521 | 0 | 0 | 0 | 0 | 0 | 0 | 53.03 | 140.333 | 180.626 | 0 | 0 | 0 | 0 | 0 | 0 | -0.001 | 0 | 0 | 0 | 0 | 39.02 | 0.93 | 328.69 | 0 | 0 | 0 | 0 | 35.973 | 0 | 5.751 | 6.103 | 5.203 | 0 | 0 | 0 | 2 | 2 | 0
2021-01-26 03:00 | 0 | 733.5 | 475.09 | 1 | 2.8 | -21.34 | 100 | 100 | 0 | 0 | 0 | 0.521 | 0 | 45.718 | 0 | 45.718 | 45.718 | 45.718 | 125.268 | 163.05 | 251.737 | 0 | 0 | 0 | 0 | 0 | 0 | -0.001 | 0 | 18.16 | 0 | 0 | 49.63 | 0.88 | 424.46 | 0 | 0 | 0 | 0 | 50.153 | 0 | 14.084 | 8.267 | 7.047 | 0 | 0 | 0 | 1 | 1 | 0
2021-01-26 04:00 | 0 | 830.3 | 427.67 | 1 | 3.7 | -21.43 | 100 | 100 | 0 | 0 | 0 | 0.521 | 0 | 66.584 | 0 | 66.584 | 66.584 | 66.584 | 100.431 | 146.777 | 284.959 | 0 | 0 | 0 | 0 | 0 | 0 | -0.001 | 0 | 23.37 | 0 | 0 | 59 | 0.78 | 424.46 | 0 | 0 | 0 | 0 | 0 | 0 | 17.319 | 8.922 | 7.606 | 0 | 0 | 0 | 1 | 1 | 0
2021-01-26 05:00 | 0 | 870.4 | 363.12 | 1 | 4.4 | -16.3 | 100 | 100 | 0 | 0 | 0 | 0.521 | 0 | 39.934 | 0 | 39.934 | 39.934 | 39.934 | 72.999 | 124.623 | 298.721 | 0 | 0 | 0 | 0 | 0 | 0 | -0.001 | 0 | 13.37 | 0 | 0 | 65.34 | 0.67 | 424.46 | 0 | 0 | 0 | 0 | 0 | 0 | 16.728 | 8.819 | 7.518 | 0 | 0 | 0 | 1 | 1 | 0
2021-01-26 06:00 | 0 | 872.6 | 355.2 | 1 | 4.6 | -16.48 | 100 | 100 | 0 | 0 | 0 | 0.521 | 0 | 36.73 | 0 | 36.73 | 36.73 | 36.73 | 69.823 | 121.906 | 299.476 | 0 | 0 | 0 | 0 | 0 | 0 | -0.001 | 0 | 12.26 | 0 | 0 | 65.98 | 0.65 | 424.46 | 0 | 0 | 0 | 0 | 0 | 0 | 16.749 | 8.823 | 7.521 | 0 | 0 | 0 | 1 | 1 | 0
2021-01-26 07:00 | 0 | 836.9 | 411.82 | 1 | 4.6 | -16.6 | 100 | 100 | 0 | 0 | 0 | 0.521 | 0 | 60.845 | 0 | 60.845 | 60.845 | 60.845 | 93.955 | 141.336 | 287.224 | 0 | 0 | 0 | 0 | 0 | 0 | -0.001 | 0 | 21.18 | 0 | 0 | 60.52 | 0.76 | 424.46 | 0 | 0 | 0 | 0 | 0 | 0 | 16.763 | 8.825 | 7.523 | 0 | 0 | 0 | 1 | 1 | 0
2021-01-26 08:00 | 0 | 754 | 468.83 | 1 | 4.3 | -16.13 | 100 | 100 | 25.654 | 25.653 | 0.308 | 0.779 | 26.74 | 0 | 0 | 88.416 | 88.416 | 88.416 | 121.456 | 160.902 | 258.773 | 0 | 0 | 0 | 0 | 0 | 0 | 88.415 | 88.416 | 34.17 | 9.91 | 100 | 51.55 | 0.86 | 424.46 | 0 | 0 | 0 | 0 | 0 | 0 | 16.709 | 8.816 | 7.515 | 0 | 0 | 0 | 2 | 2 | 0
2021-01-26 09:00 | 0 | 577.5 | 435.25 | 1 | 2.9 | -15.39 | 100 | 100 | 0 | 0 | 0 | 0.521 | 0 | 35.828 | 0 | 35.828 | 35.828 | 35.828 | 68.757 | 149.379 | 198.198 | 0 | 0 | 0 | 0 | 0 | 0 | -0.001 | 0 | 18.08 | 0 | 0 | 41.09 | 0.93 | 424.46 | 0 | 0 | 0 | 0 | 0 | 0 | 16.625 | 8.801 | 7.503 | 0 | 0 | 0 | 2 | 2 | 0
2021-01-26 10:00 | 0 | 0 | 0 | 1 | 2.8 | -21.29 | 100 | 100 | 0 | 0 | 0 | 0 | 0 | 0 | 0 | 0 | 0 | 0 | 0 | 0 | 0 | 0 | 0 | 0 | 0 | 0 | 0 | -0.001 | 0 | 0 | 0 | 0 | 30.09 | 0.96 | 365.57 | 0 | 0 | 0 | 0 | -30.837 | 0 | 15.071 | 8.511 | 7.256 | 0 | 0 | 0 | 2 | 2 | 0
2021-01-26 11:00 | 0 | 0 | 0 | 0 | 2.6 | -21.14 | 100 | 100 | 0 | 0 | 0 | 0 | 0 | 0 | 0 | 0 | 0 | 0 | 0 | 0 | 0 | 0 | 0 | 0 | 0 | 0 | 0 | -0.001 | 0 | 0 | 0 | 0 | 0 | 0 | 320.13 | 0 | 0 | 0 | 0 | -23.8 | 0 | 10.044 | 7.426 | 6.331 | 0 | 0 | 0 | 1 | 1 | 0
2021-01-26 12:00 | 0 | 0 | 0 | 0 | 2.6 | -21.11 | 100 | 100 | 0 | 0 | 0 | 0 | 0 | 0 | 0 | 0 | 0 | 0 | 0 | 0 | 0 | 0 | 0 | 0 | 0 | 0 | 0 | -0.001 | 0 | 0 | 0 | 0 | 0 | 0 | 283.37 | 0 | 0 | 0 | 0 | -19.248 | 0 | 7.064 | 6.577 | 5.607 | 0 | 0 | 0 | 1 | 1 | 0
2021-01-26 13:00 | 0 | 0 | 0 | 0 | 2.2 | -20.82 | 100 | 100 | 0 | 0 | 0 | 0 | 0 | 0 | 0 | 0 | 0 | 0 | 0 | 0 | 0 | 0 | 0 | 0 | 0 | 0 | 0 | -0.001 | 0 | 0 | 0 | 0 | 0 | 0 | 260 | 0 | 0 | 0 | 0 | -8.258 | 0 | 5.169 | 5.879 | 5.012 | 0 | 0 | 7.801 | 1 | 1 | 0
2021-01-26 14:00 | 0 | 0 | 0 | 0 | 1.8 | -23.06 | 100 | 100 | 0 | 0 | 0 | 0 | 0 | 0 | 0 | 0 | 0 | 0 | 0 | 0 | 0 | 0 | 0 | 0 | 0 | 0 | 0 | -0.001 | 0 | 0 | 0 | 0 | 0 | 0 | 260 | 0 | 0 | 0 | 0 | 0 | 0 | 4.673 | 5.664 | 4.828 | 0 | 0 | 15.165 | 1 | 1 | 0
2021-01-26 15:00 | 0 | 0 | 0 | 0 | 1.4 | -22.65 | 100 | 100 | 0 | 0 | 0 | 0 | 0 | 0 | 0 | 0 | 0 | 0 | 0 | 0 | 0 | 0 | 0 | 0 | 0 | 0 | 0 | -0.001 | 0 | 0 | 0 | 0 | 0 | 0 | 260 | 0 | 0 | 0 | 0 | 0 | 0 | 4.655 | 5.655 | 4.821 | 0 | 0 | 15.132 | 1 | 1 | 0
2021-01-26 16:00 | 0 | 0 | 0 | 0 | 1.1 | -22.58 | 100 | 100 | 0 | 0 | 0 | 0 | 0 | 0 | 0 | 0 | 0 | 0 | 0 | 0 | 0 | 0 | 0 | 0 | 0 | 0 | 0 | -0.001 | 0 | 0 | 0 | 0 | 0 | 0 | 260 | 0 | 0 | 0 | 0 | 0 | 0 | 4.652 | 5.654 | 4.82 | 0 | 0 | 15.126 | 1 | 1 | 0
2021-01-26 17:00 | 0 | 0 | 0 | 0 | 0.9 | -23.66 | 100 | 100 | 0 | 0 | 0 | 0 | 0 | 0 | 0 | 0 | 0 | 0 | 0 | 0 | 0 | 0 | 0 | 0 | 0 | 0 | 0 | -0.001 | 0 | 0 | 0 | 0 | 0 | 0 | 260 | 0 | 0 | 0 | 0 | 0 | 0 | 4.699 | 5.676 | 4.838 | 0 | 0 | 15.213 | 1 | 1 | 0
2021-01-26 18:00 | 0 | 0 | 0 | 0 | 0.7 | -23.29 | 100 | 100 | 0 | 0 | 0 | 0 | 0 | 0 | 0 | 0 | 0 | 0 | 0 | 0 | 0 | 0 | 0 | 0 | 0 | 0 | 0 | -0.001 | 0 | 0 | 0 | 0 | 0 | 0 | 260 | 0 | 0 | 0 | 0 | 0 | 0 | 4.683 | 5.668 | 4.832 | 0 | 0 | 15.183 | 1 | 1 | 0
2021-01-26 19:00 | 0 | 0 | 0 | 0 | 0.6 | -23.47 | 100 | 100 | 0 | 0 | 0 | 0 | 0 | 0 | 0 | 0 | 0 | 0 | 0 | 0 | 0 | 0 | 0 | 0 | 0 | 0 | 0 | -0.001 | 0 | 0 | 0 | 0 | 0 | 0 | 260 | 0 | 0 | 0 | 0 | 0 | 0 | 4.691 | 5.672 | 4.835 | 0 | 0 | 15.198 | 1 | 1 | 0
2021-01-26 20:00 | 0 | 0 | 0 | 0 | 0.7 | -25.53 | 100 | 100 | 0 | 0 | 0 | 0 | 0 | 0 | 0 | 0 | 0 | 0 | 0 | 0 | 0 | 0 | 0 | 0 | 0 | 0 | 0 | -0.001 | 0 | 0 | 0 | 0 | 0 | 0 | 260 | 0 | 0 | 0 | 0 | 0 | 0 | 4.782 | 5.713 | 4.87 | 0 | 0 | 15.365 | 1 | 1 | 0
2021-01-26 21:00 | 0 | 0 | 0 | 0 | 0.8 | -25.93 | 100 | 100 | 0 | 0 | 0 | 0 | 0 | 0 | 0 | 0 | 0 | 0 | 0 | 0 | 0 | 0 | 0 | 0 | 0 | 0 | 0 | -0.001 | 0 | 0 | 0 | 0 | 0 | 0 | 260 | 0 | 0 | 0 | 0 | 0 | 0 | 4.8 | 5.721 | 4.877 | 0 | 0 | 15.398 | 1 | 1 | 0
2021-01-26 22:00 | 0 | 0 | 0 | 0 | 1 | -27.17 | 100 | 100 | 0 | 0 | 0 | 0 | 0 | 0 | 0 | 0 | 0 | 0 | 0 | 0 | 0 | 0 | 0 | 0 | 0 | 0 | 0 | -0.001 | 0 | 0 | 0 | 0 | 0 | 0 | 260 | 0 | 0 | 0 | 0 | 0 | 0 | 4.855 | 5.746 | 4.898 | 0 | 0 | 15.5 | 1 | 1 | 0
2021-01-26 23:00 | 0 | 0 | 0 | 0 | 1 | -27.41 | 100 | 100 | 0 | 0 | 0 | 0 | 0 | 0 | 0 | 0 | 0 | 0 | 0 | 0 | 0 | 0 | 0 | 0 | 0 | 0 | 0 | -0.001 | 0 | 0 | 0 | 0 | 0 | 0 | 260 | 0 | 0 | 0 | 0 | 0 | 0 | 4.866 | 5.751 | 4.902 | 0 | 0 | 15.519 | 1 | 1 | 0
2021-01-27 | 0 | 0 | 0 | 0 | 1 | -27.34 | 100 | 100 | 0 | 0 | 0 | 0 | 0 | 0 | 0 | 0 | 0 | 0 | 0 | 0 | 0 | 0 | 0 | 0 | 0 | 0 | 0 | -0.001 | 0 | 0 | 0 | 0 | 0 | 0 | 260 | 0 | 0 | 0 | 0 | 0 | 0 | 4.863 | 5.749 | 4.901 | 0 | 0 | 15.513 | 1 | 1 | 0
2021-01-27 01:00 | 0 | 0 | 0 | 1 | 1.1 | -27.05 | 100 | 100 | 0 | 0 | 0 | 0 | 0 | 0 | 0 | 0 | 0 | 0 | 0 | 0 | 0 | 0 | 0 | 0 | 0 | 0 | 0 | -0.001 | 0 | 0 | 0 | 0 | 27.8 | 0.97 | 260 | 0 | 0 | 0 | 0 | 0 | 0 | 4.85 | 5.743 | 4.896 | 0 | 0 | 15.49 | 1 | 1 | 0
2021-01-27 02:00 | 0 | 552.7 | 430.62 | 1 | 1.5 | -21.47 | 100 | 100 | 0 | 0 | 0 | 0.521 | 0 | 0 | 0 | 0 | 0 | 0 | 57 | 147.789 | 189.687 | 0 | 0 | 0 | 0 | 0 | 0 | -0.001 | 0 | 0 | 0 | 0 | 38.82 | 0.94 | 335.89 | 0 | 0 | 0 | 0 | 39.744 | 0 | 5.87 | 6.146 | 5.24 | 0 | 0 | 0 | 2 | 2 | 0
2021-01-27 03:00 | 0 | 756.6 | 492.18 | 1 | 1.4 | -20.07 | 100 | 100 | 0 | 0 | 0 | 0.521 | 0 | 53.564 | 0 | 53.564 | 53.564 | 53.564 | 130.01 | 168.916 | 259.665 | 0 | 0 | 0 | 0 | 0 | 0 | -0.001 | 0 | 20.63 | 0 | 0 | 49.42 | 0.88 | 425 | 0 | 0 | 0 | 0 | 46.665 | 0 | 14.349 | 8.331 | 7.102 | 0 | 0 | 0 | 1 | 1 | 0
2021-01-27 04:00 | 0 | 852.5 | 442.09 | 1 | 1.4 | -19.1 | 100 | 100 | 0 | 0 | 0 | 0.521 | 0 | 70.67 | 0 | 70.67 | 70.67 | 70.67 | 104.243 | 151.726 | 292.578 | 0 | 0 | 0 | 0 | 0 | 0 | -0.001 | 0 | 24.15 | 0 | 0 | 58.76 | 0.78 | 425 | 0 | 0 | 0 | 0 | 0 | 0 | 17.111 | 8.886 | 7.575 | 0 | 0 | 0 | 1 | 1 | 0
2021-01-27 05:00 | 0 | 892.3 | 375.87 | 1 | 1.8 | -14.59 | 100 | 100 | 0 | 0 | 0 | 0.521 | 0 | 43.322 | 0 | 43.322 | 43.322 | 43.322 | 76.212 | 129 | 306.237 | 0 | 0 | 0 | 0 | 0 | 0 | -0.001 | 0 | 14.15 | 0 | 0 | 65.09 | 0.67 | 425 | 0 | 0 | 0 | 0 | 0 | 0 | 16.596 | 8.796 | 7.498 | 0 | 0 | 0 | 1 | 1 | 0
2021-01-27 06:00 | 0 | 893.5 | 367.09 | 1 | 2.2 | -14.49 | 100 | 100 | 0 | 0 | 0 | 0.521 | 0 | 39.907 | 0 | 39.907 | 39.907 | 39.907 | 72.781 | 125.985 | 306.649 | 0 | 0 | 0 | 0 | 0 | 0 | -0.001 | 0 | 13.01 | 0 | 0 | 65.74 | 0.66 | 425 | 0 | 0 | 0 | 0 | 0 | 0 | 16.584 | 8.794 | 7.496 | 0 | 0 | 0 | 1 | 1 | 0
2021-01-27 07:00 | 0 | 858.8 | 425.01 | 1 | 2.5 | -14.68 | 100 | 100 | 0 | 0 | 0 | 0.521 | 0 | 64.423 | 0 | 64.423 | 64.423 | 64.423 | 97.325 | 145.862 | 294.74 | 0 | 0 | 0 | 0 | 0 | 0 | -0.001 | 0 | 21.86 | 0 | 0 | 60.34 | 0.76 | 425 | 0 | 0 | 0 | 0 | 0 | 0 | 16.606 | 8.797 | 7.5 | 0 | 0 | 0 | 1 | 1 | 0
2021-01-27 08:00 | 0 | 774.2 | 482.92 | 1 | 2.4 | -13.23 | 100 | 100 | 27.043 | 27.042 | 0.32 | 0.821 | 28.183 | 0 | 0 | 92.598 | 92.598 | 92.598 | 125.283 | 165.738 | 265.705 | 0 | 0 | 0 | 0 | 0 | 0 | 92.597 | 92.598 | 34.85 | 10.18 | 100 | 51.41 | 0.86 | 425 | 0 | 0 | 0 | 0 | 0 | 0 | 16.442 | 8.768 | 7.475 | 0 | 0 | 0 | 2 | 2 | 0
2021-01-27 09:00 | 0 | 598 | 451.56 | 1 | 2.4 | -13.91 | 100 | 100 | 0 | 0 | 0 | 0.521 | 0 | 40.25 | 0 | 40.25 | 40.25 | 40.25 | 73.037 | 154.974 | 205.234 | 0 | 0 | 0 | 0 | 0 | 0 | -0.001 | 0 | 19.61 | 0 | 0 | 40.96 | 0.93 | 425 | 0 | 0 | 0 | 0 | 0 | 0 | 16.519 | 8.782 | 7.487 | 0 | 0 | 0 | 2 | 2 | 0
2021-01-27 10:00 | 0 | 0 | 0 | 1 | 2.7 | -19.33 | 100 | 100 | 0 | 0 | 0 | 0 | 0 | 0 | 0 | 0 | 0 | 0 | 0 | 0 | 0 | 0 | 0 | 0 | 0 | 0 | 0 | -0.001 | 0 | 0 | 0 | 0 | 29.97 | 0.96 | 366.47 | 0 | 0 | 0 | 0 | -30.653 | 0 | 14.934 | 8.485 | 7.234 | 0 | 0 | 0 | 2 | 2 | 0
2021-01-27 11:00 | 0 | 0 | 0 | 0 | 2.5 | -19.59 | 100 | 100 | 0 | 0 | 0 | 0 | 0 | 0 | 0 | 0 | 0 | 0 | 0 | 0 | 0 | 0 | 0 | 0 | 0 | 0 | 0 | -0.001 | 0 | 0 | 0 | 0 | 0 | 0 | 321.16 | 0 | 0 | 0 | 0 | -23.729 | 0 | 9.995 | 7.414 | 6.32 | 0 | 0 | 0 | 1 | 1 | 0
2021-01-27 12:00 | 0 | 0 | 0 | 0 | 2.1 | -21.21 | 100 | 100 | 0 | 0 | 0 | 0 | 0 | 0 | 0 | 0 | 0 | 0 | 0 | 0 | 0 | 0 | 0 | 0 | 0 | 0 | 0 | -0.001 | 0 | 0 | 0 | 0 | 0 | 0 | 284.2 | 0 | 0 | 0 | 0 | -19.353 | 0 | 7.129 | 6.599 | 5.625 | 0 | 0 | 0 | 1 | 1 | 0
2021-01-27 13:00 | 0 | 0 | 0 | 0 | 1.9 | -21.97 | 100 | 100 | 0 | 0 | 0 | 0 | 0 | 0 | 0 | 0 | 0 | 0 | 0 | 0 | 0 | 0 | 0 | 0 | 0 | 0 | 0 | -0.001 | 0 | 0 | 0 | 0 | 0 | 0 | 260 | 0 | 0 | 0 | 0 | -8.342 | 0 | 5.259 | 5.916 | 5.044 | 0 | 0 | 7.877 | 1 | 1 | 0
2021-01-27 14:00 | 0 | 0 | 0 | 0 | 1.9 | -22.95 | 100 | 100 | 0 | 0 | 0 | 0 | 0 | 0 | 0 | 0 | 0 | 0 | 0 | 0 | 0 | 0 | 0 | 0 | 0 | 0 | 0 | -0.001 | 0 | 0 | 0 | 0 | 0 | 0 | 260 | 0 | 0 | 0 | 0 | 0 | 0 | 4.668 | 5.661 | 4.826 | 0 | 0 | 15.156 | 1 | 1 | 0
2021-01-27 15:00 | 0 | 0 | 0 | 0 | 1.9 | -23.15 | 100 | 100 | 0 | 0 | 0 | 0 | 0 | 0 | 0 | 0 | 0 | 0 | 0 | 0 | 0 | 0 | 0 | 0 | 0 | 0 | 0 | -0.001 | 0 | 0 | 0 | 0 | 0 | 0 | 260 | 0 | 0 | 0 | 0 | 0 | 0 | 4.677 | 5.665 | 4.83 | 0 | 0 | 15.172 | 1 | 1 | 0
2021-01-27 16:00 | 0 | 0 | 0 | 0 | 2 | -22.51 | 100 | 100 | 0 | 0 | 0 | 0 | 0 | 0 | 0 | 0 | 0 | 0 | 0 | 0 | 0 | 0 | 0 | 0 | 0 | 0 | 0 | -0.001 | 0 | 0 | 0 | 0 | 0 | 0 | 260 | 0 | 0 | 0 | 0 | 0 | 0 | 4.649 | 5.653 | 4.819 | 0 | 0 | 15.12 | 1 | 1 | 0
2021-01-27 17:00 | 0 | 0 | 0 | 0 | 2.1 | -22.01 | 100 | 100 | 0 | 0 | 0 | 0 | 0 | 0 | 0 | 0 | 0 | 0 | 0 | 0 | 0 | 0 | 0 | 0 | 0 | 0 | 0 | -0.001 | 0 | 0 | 0 | 0 | 0 | 0 | 260 | 0 | 0 | 0 | 0 | 0 | 0 | 4.627 | 5.643 | 4.81 | 0 | 0 | 15.08 | 1 | 1 | 0
2021-01-27 18:00 | 0 | 0 | 0 | 0 | 2.2 | -21.75 | 100 | 100 | 0 | 0 | 0 | 0 | 0 | 0 | 0 | 0 | 0 | 0 | 0 | 0 | 0 | 0 | 0 | 0 | 0 | 0 | 0 | -0.001 | 0 | 0 | 0 | 0 | 0 | 0 | 260 | 0 | 0 | 0 | 0 | 0 | 0 | 4.616 | 5.637 | 4.806 | 0 | 0 | 15.059 | 1 | 1 | 0
2021-01-27 19:00 | 0 | 0 | 0 | 0 | 2.2 | -21.31 | 100 | 100 | 0 | 0 | 0 | 0 | 0 | 0 | 0 | 0 | 0 | 0 | 0 | 0 | 0 | 0 | 0 | 0 | 0 | 0 | 0 | -0.001 | 0 | 0 | 0 | 0 | 0 | 0 | 260 | 0 | 0 | 0 | 0 | 0 | 0 | 4.597 | 5.629 | 4.798 | 0 | 0 | 15.024 | 1 | 1 | 0
2021-01-27 20:00 | 0 | 0 | 0 | 0 | 2.1 | -20.49 | 100 | 100 | 0 | 0 | 0 | 0 | 0 | 0 | 0 | 0 | 0 | 0 | 0 | 0 | 0 | 0 | 0 | 0 | 0 | 0 | 0 | -0.001 | 0 | 0 | 0 | 0 | 0 | 0 | 260 | 0 | 0 | 0 | 0 | 0 | 0 | 4.562 | 5.612 | 4.784 | 0 | 0 | 14.958 | 1 | 1 | 0
2021-01-27 21:00 | 0 | 0 | 0 | 0 | 1.8 | -20.41 | 100 | 100 | 0 | 0 | 0 | 0 | 0 | 0 | 0 | 0 | 0 | 0 | 0 | 0 | 0 | 0 | 0 | 0 | 0 | 0 | 0 | -0.001 | 0 | 0 | 0 | 0 | 0 | 0 | 260 | 0 | 0 | 0 | 0 | 0 | 0 | 4.558 | 5.611 | 4.783 | 0 | 0 | 14.952 | 1 | 1 | 0
2021-01-27 22:00 | 0 | 0 | 0 | 0 | 1.7 | -20.24 | 100 | 100 | 0 | 0 | 0 | 0 | 0 | 0 | 0 | 0 | 0 | 0 | 0 | 0 | 0 | 0 | 0 | 0 | 0 | 0 | 0 | -0.001 | 0 | 0 | 0 | 0 | 0 | 0 | 260 | 0 | 0 | 0 | 0 | 0 | 0 | 4.551 | 5.607 | 4.78 | 0 | 0 | 14.938 | 1 | 1 | 0
2021-01-27 23:00 | 0 | 0 | 0 | 0 | 1.3 | -20.43 | 100 | 100 | 0 | 0 | 0 | 0 | 0 | 0 | 0 | 0 | 0 | 0 | 0 | 0 | 0 | 0 | 0 | 0 | 0 | 0 | 0 | -0.001 | 0 | 0 | 0 | 0 | 0 | 0 | 260 | 0 | 0 | 0 | 0 | 0 | 0 | 4.559 | 5.611 | 4.783 | 0 | 0 | 14.954 | 1 | 1 | 0
2021-01-28 | 0 | 0 | 0 | 0 | 1 | -20.24 | 100 | 100 | 0 | 0 | 0 | 0 | 0 | 0 | 0 | 0 | 0 | 0 | 0 | 0 | 0 | 0 | 0 | 0 | 0 | 0 | 0 | -0.001 | 0 | 0 | 0 | 0 | 0 | 0 | 260 | 0 | 0 | 0 | 0 | 0 | 0 | 4.551 | 5.607 | 4.78 | 0 | 0 | 14.938 | 1 | 1 | 0
2021-01-28 01:00 | 0 | 0 | 0 | 1 | 0.6 | -20.45 | 100 | 100 | 0 | 0 | 0 | 0 | 0 | 0 | 0 | 0 | 0 | 0 | 0 | 0 | 0 | 0 | 0 | 0 | 0 | 0 | 0 | -0.001 | 0 | 0 | 0 | 0 | 27.6 | 0.97 | 260 | 0 | 0 | 0 | 0 | 0 | 0 | 4.56 | 5.611 | 4.784 | 0 | 0 | 14.955 | 1 | 1 | 0
2021-01-28 02:00 | 0 | 158.4 | 123.76 | 1 | 0.5 | -17.67 | 100 | 100 | 0 | 0 | 0 | 0.521 | 0 | 0 | 0 | 0 | 0 | 0 | 16.724 | 42.475 | 54.363 | 0 | 0 | 0 | 0 | 0 | 0 | -0.001 | 0 | 0 | 0 | 0 | 38.62 | 0.94 | 263.62 | 0 | 0 | 0 | 0 | 1.893 | 0 | 4.494 | 5.58 | 4.757 | 0 | 0 | 0 | 2 | 2 | 0
2021-01-28 03:00 | 0 | 471.5 | 308.06 | 1 | 1.7 | -17.43 | 100 | 100 | 0 | 0 | 0 | 0.521 | 0 | 0 | 0 | 0 | 0 | 0 | 81.52 | 105.725 | 161.819 | 0 | 0 | 0 | 0 | 0 | 0 | -0.001 | 0 | 0 | 0 | 0 | 49.21 | 0.88 | 383.63 | 0 | 0 | 0 | 0 | 62.851 | 0 | 6.741 | 6.439 | 5.489 | 0 | 0 | 0 | 1 | 1 | 0
2021-01-28 04:00 | 0 | 656.8 | 342.93 | 1 | 3.1 | -16.67 | 100 | 100 | 0 | 0 | 0 | 0.521 | 0 | 28.166 | 0 | 28.166 | 28.166 | 28.166 | 81.19 | 117.694 | 225.414 | 0 | 0 | 0 | 0 | 0 | 0 | -0.001 | 0 | 12.5 | 0 | 0 | 58.53 | 0.79 | 425 | 0 | 0 | 0 | 0 | 21.664 | 0 | 15.463 | 8.581 | 7.315 | 0 | 0 | 0 | 1 | 1 | 0
2021-01-28 05:00 | 0 | 769.8 | 327.44 | 1 | 4.2 | -14.55 | 100 | 100 | 0 | 0 | 0 | 0.521 | 0 | 34.071 | 0 | 34.071 | 34.071 | 34.071 | 66.954 | 112.378 | 264.195 | 0 | 0 | 0 | 0 | 0 | 0 | -0.001 | 0 | 12.9 | 0 | 0 | 64.83 | 0.68 | 425 | 0 | 0 | 0 | 0 | 0 | 0 | 16.591 | 8.795 | 7.497 | 0 | 0 | 0 | 1 | 1 | 0
2021-01-28 06:00 | 0 | 875.1 | 362.92 | 1 | 4.7 | -14.57 | 100 | 100 | 0 | 0 | 0 | 0.521 | 0 | 39.686 | 0 | 39.686 | 39.686 | 39.686 | 72.572 | 124.555 | 300.334 | 0 | 0 | 0 | 0 | 0 | 0 | -0.001 | 0 | 13.21 | 0 | 0 | 65.5 | 0.66 | 425 | 0 | 0 | 0 | 0 | 0 | 0 | 16.593 | 8.795 | 7.498 | 0 | 0 | 0 | 1 | 1 | 0
2021-01-28 07:00 | 0 | 840.1 | 418.2 | 1 | 5 | -14.58 | 100 | 100 | 0 | 0 | 0 | 0.521 | 0 | 63.243 | 0 | 63.243 | 63.243 | 63.243 | 96.131 | 143.526 | 288.322 | 0 | 0 | 0 | 0 | 0 | 0 | -0.001 | 0 | 21.93 | 0 | 0 | 60.15 | 0.76 | 425 | 0 | 0 | 0 | 0 | 0 | 0 | 16.595 | 8.795 | 7.498 | 0 | 0 | 0 | 1 | 1 | 0
2021-01-28 08:00 | 0 | 759.9 | 475.57 | 1 | 4.9 | -15.32 | 100 | 100 | 26.366 | 26.366 | 0.314 | 0.8 | 27.48 | 0 | 0 | 90.56 | 90.56 | 90.56 | 123.559 | 163.217 | 260.798 | 0 | 0 | 0 | 0 | 0 | 0 | 90.559 | 90.56 | 34.72 | 10.11 | 100 | 51.26 | 0.86 | 425 | 0 | 0 | 0 | 0 | 0 | 0 | 16.678 | 8.81 | 7.511 | 0 | 0 | 0 | 2 | 2 | 0
2021-01-28 09:00 | 0 | 598.5 | 452.83 | 1 | 3.5 | -15.72 | 100 | 100 | 0 | 0 | 0 | 0.521 | 0 | 41.907 | 0 | 41.907 | 41.907 | 41.907 | 74.967 | 155.412 | 205.405 | 0 | 0 | 0 | 0 | 0 | 0 | -0.001 | 0 | 20.4 | 0 | 0 | 40.83 | 0.93 | 425 | 0 | 0 | 0 | 0 | 0 | 0 | 16.724 | 8.818 | 7.517 | 0 | 0 | 0 | 2 | 2 | 0
2021-01-28 10:00 | 0 | 0 | 0 | 1 | 2.8 | -20.33 | 100 | 100 | 0 | 0 | 0 | 0 | 0 | 0 | 0 | 0 | 0 | 0 | 0 | 0 | 0 | 0 | 0 | 0 | 0 | 0 | 0 | -0.001 | 0 | 0 | 0 | 0 | 29.84 | 0.97 | 366.22 | 0 | 0 | 0 | 0 | -30.783 | 0 | 15.03 | 8.503 | 7.249 | 0 | 0 | 0 | 2 | 2 | 0
2021-01-28 11:00 | 0 | 0 | 0 | 0 | 2.9 | -20.71 | 100 | 100 | 0 | 0 | 0 | 0 | 0 | 0 | 0 | 0 | 0 | 0 | 0 | 0 | 0 | 0 | 0 | 0 | 0 | 0 | 0 | -0.001 | 0 | 0 | 0 | 0 | 0 | 0 | 320.73 | 0 | 0 | 0 | 0 | -23.824 | 0 | 10.06 | 7.43 | 6.334 | 0 | 0 | 0 | 1 | 1 | 0
2021-01-28 12:00 | 0 | 0 | 0 | 0 | 2.9 | -20.96 | 100 | 100 | 0 | 0 | 0 | 0 | 0 | 0 | 0 | 0 | 0 | 0 | 0 | 0 | 0 | 0 | 0 | 0 | 0 | 0 | 0 | -0.001 | 0 | 0 | 0 | 0 | 0 | 0 | 283.89 | 0 | 0 | 0 | 0 | -19.29 | 0 | 7.09 | 6.586 | 5.614 | 0 | 0 | 0 | 1 | 1 | 0
2021-01-28 13:00 | 0 | 0 | 0 | 0 | 2.9 | -21.38 | 100 | 100 | 0 | 0 | 0 | 0 | 0 | 0 | 0 | 0 | 0 | 0 | 0 | 0 | 0 | 0 | 0 | 0 | 0 | 0 | 0 | -0.001 | 0 | 0 | 0 | 0 | 0 | 0 | 260 | 0 | 0 | 0 | 0 | -8.304 | 0 | 5.218 | 5.899 | 5.029 | 0 | 0 | 7.843 | 1 | 1 | 0
2021-01-28 14:00 | 0 | 0 | 0 | 0 | 2.8 | -23.5 | 100 | 100 | 0 | 0 | 0 | 0 | 0 | 0 | 0 | 0 | 0 | 0 | 0 | 0 | 0 | 0 | 0 | 0 | 0 | 0 | 0 | -0.001 | 0 | 0 | 0 | 0 | 0 | 0 | 260 | 0 | 0 | 0 | 0 | 0 | 0 | 4.692 | 5.672 | 4.836 | 0 | 0 | 15.2 | 1 | 1 | 0
2021-01-28 15:00 | 0 | 0 | 0 | 0 | 2.8 | -23.54 | 100 | 100 | 0 | 0 | 0 | 0 | 0 | 0 | 0 | 0 | 0 | 0 | 0 | 0 | 0 | 0 | 0 | 0 | 0 | 0 | 0 | -0.001 | 0 | 0 | 0 | 0 | 0 | 0 | 260 | 0 | 0 | 0 | 0 | 0 | 0 | 4.694 | 5.673 | 4.836 | 0 | 0 | 15.204 | 1 | 1 | 0
2021-01-28 16:00 | 0 | 0 | 0 | 0 | 2.6 | -23.42 | 100 | 100 | 0 | 0 | 0 | 0 | 0 | 0 | 0 | 0 | 0 | 0 | 0 | 0 | 0 | 0 | 0 | 0 | 0 | 0 | 0 | -0.001 | 0 | 0 | 0 | 0 | 0 | 0 | 260 | 0 | 0 | 0 | 0 | 0 | 0 | 4.689 | 5.671 | 4.834 | 0 | 0 | 15.194 | 1 | 1 | 0
2021-01-28 17:00 | 0 | 0 | 0 | 0 | 2.5 | -24.52 | 100 | 100 | 0 | 0 | 0 | 0 | 0 | 0 | 0 | 0 | 0 | 0 | 0 | 0 | 0 | 0 | 0 | 0 | 0 | 0 | 0 | -0.001 | 0 | 0 | 0 | 0 | 0 | 0 | 260 | 0 | 0 | 0 | 0 | 0 | 0 | 4.737 | 5.693 | 4.853 | 0 | 0 | 15.283 | 1 | 1 | 0
2021-01-28 18:00 | 0 | 0 | 0 | 0 | 2.4 | -24.45 | 100 | 100 | 0 | 0 | 0 | 0 | 0 | 0 | 0 | 0 | 0 | 0 | 0 | 0 | 0 | 0 | 0 | 0 | 0 | 0 | 0 | -0.001 | 0 | 0 | 0 | 0 | 0 | 0 | 260 | 0 | 0 | 0 | 0 | 0 | 0 | 4.734 | 5.691 | 4.852 | 0 | 0 | 15.277 | 1 | 1 | 0
2021-01-28 19:00 | 0 | 0 | 0 | 0 | 2.3 | -24.42 | 100 | 100 | 0 | 0 | 0 | 0 | 0 | 0 | 0 | 0 | 0 | 0 | 0 | 0 | 0 | 0 | 0 | 0 | 0 | 0 | 0 | -0.001 | 0 | 0 | 0 | 0 | 0 | 0 | 260 | 0 | 0 | 0 | 0 | 0 | 0 | 4.733 | 5.691 | 4.851 | 0 | 0 | 15.275 | 1 | 1 | 0
2021-01-28 20:00 | 0 | 0 | 0 | 0 | 2.2 | -25.35 | 100 | 100 | 0 | 0 | 0 | 0 | 0 | 0 | 0 | 0 | 0 | 0 | 0 | 0 | 0 | 0 | 0 | 0 | 0 | 0 | 0 | -0.001 | 0 | 0 | 0 | 0 | 0 | 0 | 260 | 0 | 0 | 0 | 0 | 0 | 0 | 4.774 | 5.709 | 4.867 | 0 | 0 | 15.351 | 1 | 1 | 0
2021-01-28 21:00 | 0 | 0 | 0 | 0 | 2 | -25.3 | 100 | 100 | 0 | 0 | 0 | 0 | 0 | 0 | 0 | 0 | 0 | 0 | 0 | 0 | 0 | 0 | 0 | 0 | 0 | 0 | 0 | -0.001 | 0 | 0 | 0 | 0 | 0 | 0 | 260 | 0 | 0 | 0 | 0 | 0 | 0 | 4.772 | 5.708 | 4.866 | 0 | 0 | 15.346 | 1 | 1 | 0
2021-01-28 22:00 | 0 | 0 | 0 | 0 | 1.3 | -26.36 | 100 | 100 | 0 | 0 | 0 | 0 | 0 | 0 | 0 | 0 | 0 | 0 | 0 | 0 | 0 | 0 | 0 | 0 | 0 | 0 | 0 | -0.001 | 0 | 0 | 0 | 0 | 0 | 0 | 260 | 0 | 0 | 0 | 0 | 0 | 0 | 4.819 | 5.73 | 4.884 | 0 | 0 | 15.433 | 1 | 1 | 0
2021-01-28 23:00 | 0 | 0 | 0 | 0 | 0.9 | -26.05 | 100 | 100 | 0 | 0 | 0 | 0 | 0 | 0 | 0 | 0 | 0 | 0 | 0 | 0 | 0 | 0 | 0 | 0 | 0 | 0 | 0 | -0.001 | 0 | 0 | 0 | 0 | 0 | 0 | 260 | 0 | 0 | 0 | 0 | 0 | 0 | 4.805 | 5.723 | 4.879 | 0 | 0 | 15.408 | 1 | 1 | 0
2021-01-29 | 0 | 0 | 0 | 0 | 1 | -26.05 | 100 | 100 | 0 | 0 | 0 | 0 | 0 | 0 | 0 | 0 | 0 | 0 | 0 | 0 | 0 | 0 | 0 | 0 | 0 | 0 | 0 | -0.001 | 0 | 0 | 0 | 0 | 0 | 0 | 260 | 0 | 0 | 0 | 0 | 0 | 0 | 4.805 | 5.723 | 4.879 | 0 | 0 | 15.408 | 1 | 1 | 0
2021-01-29 01:00 | 0 | 0 | 0 | 1 | 1.2 | -26.78 | 100 | 100 | 0 | 0 | 0 | 0 | 0 | 0 | 0 | 0 | 0 | 0 | 0 | 0 | 0 | 0 | 0 | 0 | 0 | 0 | 0 | -0.001 | 0 | 0 | 0 | 0 | 27.4 | 0.97 | 260 | 0 | 0 | 0 | 0 | 0 | 0 | 4.838 | 5.738 | 4.892 | 0 | 0 | 15.467 | 1 | 1 | 0
2021-01-29 02:00 | 0 | 544.6 | 426.72 | 1 | 1 | -21.13 | 100 | 100 | 0 | 0 | 0 | 0.521 | 0 | 0 | 0 | 0 | 0 | 0 | 58.882 | 146.449 | 186.907 | 0 | 0 | 0 | 0 | 0 | 0 | -0.001 | 0 | 0 | 0 | 0 | 38.41 | 0.94 | 339.34 | 0 | 0 | 0 | 0 | 41.547 | 0 | 5.918 | 6.163 | 5.254 | 0 | 0 | 0 | 2 | 2 | 0
2021-01-29 03:00 | 0 | 740.9 | 486.19 | 1 | 1.4 | -20.73 | 100 | 100 | 0 | 0 | 0 | 0.521 | 0 | 53.969 | 0 | 53.969 | 53.969 | 53.969 | 128.889 | 166.859 | 254.277 | 0 | 0 | 0 | 0 | 0 | 0 | -0.001 | 0 | 21.22 | 0 | 0 | 48.99 | 0.88 | 425 | 0 | 0 | 0 | 0 | 44.862 | 0 | 14.547 | 8.374 | 7.138 | 0 | 0 | 0 | 1 | 1 | 0
2021-01-29 04:00 | 0 | 833.4 | 438.12 | 1 | 2.4 | -18.54 | 100 | 100 | 0 | 0 | 0 | 0.521 | 0 | 70.658 | 0 | 70.658 | 70.658 | 70.658 | 104.145 | 150.363 | 286.023 | 0 | 0 | 0 | 0 | 0 | 0 | -0.001 | 0 | 24.7 | 0 | 0 | 58.28 | 0.79 | 425 | 0 | 0 | 0 | 0 | 0 | 0 | 17.047 | 8.875 | 7.565 | 0 | 0 | 0 | 1 | 1 | 0
2021-01-29 05:00 | 0 | 872.2 | 374.65 | 1 | 3.2 | -16.28 | 100 | 100 | 0 | 0 | 0 | 0.521 | 0 | 44.102 | 0 | 44.102 | 44.102 | 44.102 | 77.246 | 128.579 | 299.339 | 0 | 0 | 0 | 0 | 0 | 0 | -0.001 | 0 | 14.73 | 0 | 0 | 64.56 | 0.69 | 425 | 0 | 0 | 0 | 0 | 0 | 0 | 16.788 | 8.829 | 7.527 | 0 | 0 | 0 | 1 | 1 | 0
2021-01-29 06:00 | 0 | 875.6 | 366.6 | 1 | 3.6 | -15.79 | 100 | 100 | 0 | 0 | 0 | 0.521 | 0 | 40.865 | 0 | 40.865 | 40.865 | 40.865 | 73.935 | 125.819 | 300.506 | 0 | 0 | 0 | 0 | 0 | 0 | -0.001 | 0 | 13.6 | 0 | 0 | 65.25 | 0.67 | 425 | 0 | 0 | 0 | 0 | 0 | 0 | 16.732 | 8.82 | 7.519 | 0 | 0 | 0 | 1 | 1 | 0
2021-01-29 07:00 | 0 | 842.4 | 421.88 | 1 | 3.9 | -15.37 | 100 | 100 | 0 | 0 | 0 | 0.521 | 0 | 64.348 | 0 | 64.348 | 64.348 | 64.348 | 97.355 | 144.791 | 289.112 | 0 | 0 | 0 | 0 | 0 | 0 | -0.001 | 0 | 22.26 | 0 | 0 | 59.95 | 0.77 | 425 | 0 | 0 | 0 | 0 | 0 | 0 | 16.684 | 8.811 | 7.511 | 0 | 0 | 0 | 1 | 1 | 0
2021-01-29 08:00 | 0 | 764 | 479.79 | 1 | 3.8 | -15.48 | 100 | 100 | 26.785 | 26.784 | 0.317 | 0.813 | 27.915 | 0 | 0 | 91.821 | 91.821 | 91.821 | 124.844 | 164.665 | 262.205 | 0 | 0 | 0 | 0 | 0 | 0 | 91.82 | 91.821 | 35.02 | 10.22 | 100 | 51.1 | 0.86 | 425 | 0 | 0 | 0 | 0 | 0 | 0 | 16.697 | 8.813 | 7.513 | 0 | 0 | 0 | 2 | 2 | 0
2021-01-29 09:00 | 0 | 596.5 | 452.26 | 1 | 2.5 | -15.39 | 100 | 100 | 0 | 0 | 0 | 0.521 | 0 | 43.595 | 0 | 43.595 | 43.595 | 43.595 | 76.605 | 155.215 | 204.719 | 0 | 0 | 0 | 0 | 0 | 0 | -0.001 | 0 | 21.3 | 0 | 0 | 40.7 | 0.93 | 425 | 0 | 0 | 0 | 0 | 0 | 0 | 16.686 | 8.812 | 7.512 | 0 | 0 | 0 | 2 | 2 | 0
2021-01-29 10:00 | 0 | 0 | 0 | 1 | 3.3 | -21.85 | 100 | 100 | 0 | 0 | 0 | 0 | 0 | 0 | 0 | 0 | 0 | 0 | 0 | 0 | 0 | 0 | 0 | 0 | 0 | 0 | 0 | -0.001 | 0 | 0 | 0 | 0 | 29.71 | 0.97 | 365.84 | 0 | 0 | 0 | 0 | -30.981 | 0 | 15.177 | 8.531 | 7.273 | 0 | 0 | 0 | 2 | 2 | 0
2021-01-29 11:00 | 0 | 0 | 0 | 0 | 2.9 | -21.66 | 100 | 100 | 0 | 0 | 0 | 0 | 0 | 0 | 0 | 0 | 0 | 0 | 0 | 0 | 0 | 0 | 0 | 0 | 0 | 0 | 0 | -0.001 | 0 | 0 | 0 | 0 | 0 | 0 | 320.23 | 0 | 0 | 0 | 0 | -23.886 | 0 | 10.102 | 7.441 | 6.343 | 0 | 0 | 0 | 1 | 1 | 0
2021-01-29 12:00 | 0 | 0 | 0 | 0 | 2.6 | -20.87 | 100 | 100 | 0 | 0 | 0 | 0 | 0 | 0 | 0 | 0 | 0 | 0 | 0 | 0 | 0 | 0 | 0 | 0 | 0 | 0 | 0 | -0.001 | 0 | 0 | 0 | 0 | 0 | 0 | 283.5 | 0 | 0 | 0 | 0 | -19.236 | 0 | 7.056 | 6.575 | 5.605 | 0 | 0 | 0 | 1 | 1 | 0
2021-01-29 13:00 | 0 | 0 | 0 | 0 | 2.1 | -20.76 | 100 | 100 | 0 | 0 | 0 | 0 | 0 | 0 | 0 | 0 | 0 | 0 | 0 | 0 | 0 | 0 | 0 | 0 | 0 | 0 | 0 | -0.001 | 0 | 0 | 0 | 0 | 0 | 0 | 260 | 0 | 0 | 0 | 0 | -8.261 | 0 | 5.172 | 5.88 | 5.013 | 0 | 0 | 7.804 | 1 | 1 | 0
2021-01-29 14:00 | 0 | 0 | 0 | 0 | 1.8 | -22.64 | 100 | 100 | 0 | 0 | 0 | 0 | 0 | 0 | 0 | 0 | 0 | 0 | 0 | 0 | 0 | 0 | 0 | 0 | 0 | 0 | 0 | -0.001 | 0 | 0 | 0 | 0 | 0 | 0 | 260 | 0 | 0 | 0 | 0 | 0 | 0 | 4.655 | 5.655 | 4.821 | 0 | 0 | 15.131 | 1 | 1 | 0
2021-01-29 15:00 | 0 | 0 | 0 | 0 | 1.5 | -22.52 | 100 | 100 | 0 | 0 | 0 | 0 | 0 | 0 | 0 | 0 | 0 | 0 | 0 | 0 | 0 | 0 | 0 | 0 | 0 | 0 | 0 | -0.001 | 0 | 0 | 0 | 0 | 0 | 0 | 260 | 0 | 0 | 0 | 0 | 0 | 0 | 4.649 | 5.653 | 4.819 | 0 | 0 | 15.121 | 1 | 1 | 0
2021-01-29 16:00 | 0 | 0 | 0 | 0 | 1.2 | -22.55 | 100 | 100 | 0 | 0 | 0 | 0 | 0 | 0 | 0 | 0 | 0 | 0 | 0 | 0 | 0 | 0 | 0 | 0 | 0 | 0 | 0 | -0.001 | 0 | 0 | 0 | 0 | 0 | 0 | 260 | 0 | 0 | 0 | 0 | 0 | 0 | 4.651 | 5.653 | 4.819 | 0 | 0 | 15.124 | 1 | 1 | 0
2021-01-29 17:00 | 0 | 0 | 0 | 0 | 1.3 | -24.47 | 100 | 100 | 0 | 0 | 0 | 0 | 0 | 0 | 0 | 0 | 0 | 0 | 0 | 0 | 0 | 0 | 0 | 0 | 0 | 0 | 0 | -0.001 | 0 | 0 | 0 | 0 | 0 | 0 | 260 | 0 | 0 | 0 | 0 | 0 | 0 | 4.735 | 5.692 | 4.852 | 0 | 0 | 15.279 | 1 | 1 | 0
2021-01-29 18:00 | 0 | 0 | 0 | 0 | 1.1 | -24.16 | 100 | 100 | 0 | 0 | 0 | 0 | 0 | 0 | 0 | 0 | 0 | 0 | 0 | 0 | 0 | 0 | 0 | 0 | 0 | 0 | 0 | -0.001 | 0 | 0 | 0 | 0 | 0 | 0 | 260 | 0 | 0 | 0 | 0 | 0 | 0 | 4.721 | 5.686 | 4.847 | 0 | 0 | 15.254 | 1 | 1 | 0
2021-01-29 19:00 | 0 | 0 | 0 | 0 | 1 | -24.6 | 100 | 100 | 0 | 0 | 0 | 0 | 0 | 0 | 0 | 0 | 0 | 0 | 0 | 0 | 0 | 0 | 0 | 0 | 0 | 0 | 0 | -0.001 | 0 | 0 | 0 | 0 | 0 | 0 | 260 | 0 | 0 | 0 | 0 | 0 | 0 | 4.741 | 5.694 | 4.854 | 0 | 0 | 15.289 | 1 | 1 | 0
2021-01-29 20:00 | 0 | 0 | 0 | 0 | 0.8 | -25.47 | 100 | 100 | 0 | 0 | 0 | 0 | 0 | 0 | 0 | 0 | 0 | 0 | 0 | 0 | 0 | 0 | 0 | 0 | 0 | 0 | 0 | -0.001 | 0 | 0 | 0 | 0 | 0 | 0 | 260 | 0 | 0 | 0 | 0 | 0 | 0 | 4.779 | 5.712 | 4.869 | 0 | 0 | 15.36 | 1 | 1 | 0
2021-01-29 21:00 | 0 | 0 | 0 | 0 | 0.7 | -24.96 | 100 | 100 | 0 | 0 | 0 | 0 | 0 | 0 | 0 | 0 | 0 | 0 | 0 | 0 | 0 | 0 | 0 | 0 | 0 | 0 | 0 | -0.001 | 0 | 0 | 0 | 0 | 0 | 0 | 260 | 0 | 0 | 0 | 0 | 0 | 0 | 4.757 | 5.702 | 4.861 | 0 | 0 | 15.319 | 1 | 1 | 0
2021-01-29 22:00 | 0 | 0 | 0 | 0 | 0.7 | -25.32 | 100 | 100 | 0 | 0 | 0 | 0 | 0 | 0 | 0 | 0 | 0 | 0 | 0 | 0 | 0 | 0 | 0 | 0 | 0 | 0 | 0 | -0.001 | 0 | 0 | 0 | 0 | 0 | 0 | 260 | 0 | 0 | 0 | 0 | 0 | 0 | 4.773 | 5.709 | 4.867 | 0 | 0 | 15.348 | 1 | 1 | 0
2021-01-29 23:00 | 0 | 0 | 0 | 0 | 0.8 | -25.54 | 100 | 100 | 0 | 0 | 0 | 0 | 0 | 0 | 0 | 0 | 0 | 0 | 0 | 0 | 0 | 0 | 0 | 0 | 0 | 0 | 0 | -0.001 | 0 | 0 | 0 | 0 | 0 | 0 | 260 | 0 | 0 | 0 | 0 | 0 | 0 | 4.782 | 5.713 | 4.87 | 0 | 0 | 15.366 | 1 | 1 | 0
2021-01-30 | 0 | 0 | 0 | 0 | 0.9 | -25.69 | 100 | 100 | 0 | 0 | 0 | 0 | 0 | 0 | 0 | 0 | 0 | 0 | 0 | 0 | 0 | 0 | 0 | 0 | 0 | 0 | 0 | -0.001 | 0 | 0 | 0 | 0 | 0 | 0 | 260 | 0 | 0 | 0 | 0 | 0 | 0 | 4.789 | 5.716 | 4.873 | 0 | 0 | 15.378 | 1 | 1 | 0
2021-01-30 01:00 | 0 | 0 | 0 | 1 | 1.1 | -25.76 | 100 | 100 | 0 | 0 | 0 | 0 | 0 | 0 | 0 | 0 | 0 | 0 | 0 | 0 | 0 | 0 | 0 | 0 | 0 | 0 | 0 | -0.001 | 0 | 0 | 0 | 0 | 27.19 | 0.97 | 260 | 0 | 0 | 0 | 0 | 0 | 0 | 4.792 | 5.718 | 4.874 | 0 | 0 | 15.384 | 1 | 1 | 0
2021-01-30 02:00 | 0 | 537.2 | 422.11 | 1 | 1 | -19.94 | 100 | 100 | 0 | 0 | 0 | 0.521 | 0 | 0 | 0 | 0 | 0 | 0 | 59.487 | 144.868 | 184.367 | 0 | 0 | 0 | 0 | 0 | 0 | -0.001 | 0 | 0 | 0 | 0 | 38.21 | 0.94 | 340.62 | 0 | 0 | 0 | 0 | 42.22 | 0 | 5.879 | 6.148 | 5.241 | 0 | 0 | 0 | 2 | 2 | 0
2021-01-30 03:00 | 0 | 729.6 | 480.87 | 1 | 0.7 | -19.45 | 100 | 100 | 0 | 0 | 0 | 0.521 | 0 | 53.58 | 0 | 53.58 | 53.58 | 53.58 | 127.708 | 165.034 | 250.399 | 0 | 0 | 0 | 0 | 0 | 0 | -0.001 | 0 | 21.4 | 0 | 0 | 48.77 | 0.88 | 425 | 0 | 0 | 0 | 0 | 44.189 | 0 | 14.456 | 8.357 | 7.124 | 0 | 0 | 0 | 1 | 1 | 0
2021-01-30 04:00 | 0 | 820.8 | 434.46 | 1 | 1.1 | -17.02 | 100 | 100 | 0 | 0 | 0 | 0.521 | 0 | 70.433 | 0 | 70.433 | 70.433 | 70.433 | 103.689 | 149.107 | 281.699 | 0 | 0 | 0 | 0 | 0 | 0 | -0.001 | 0 | 25 | 0 | 0 | 58.04 | 0.79 | 425 | 0 | 0 | 0 | 0 | 0 | 0 | 16.872 | 8.844 | 7.54 | 0 | 0 | 0 | 1 | 1 | 0
2021-01-30 05:00 | 0 | 859.1 | 372.66 | 1 | 1.3 | -14.16 | 100 | 100 | 0 | 0 | 0 | 0.521 | 0 | 44.645 | 0 | 44.645 | 44.645 | 44.645 | 77.47 | 127.898 | 294.843 | 0 | 0 | 0 | 0 | 0 | 0 | -0.001 | 0 | 15.14 | 0 | 0 | 64.29 | 0.69 | 425 | 0 | 0 | 0 | 0 | 0 | 0 | 16.547 | 8.787 | 7.491 | 0 | 0 | 0 | 1 | 1 | 0
2021-01-30 06:00 | 0 | 861.9 | 364.37 | 1 | 1.4 | -14.34 | 100 | 100 | 0 | 0 | 0 | 0.521 | 0 | 41.257 | 0 | 41.257 | 41.257 | 41.257 | 74.108 | 125.05 | 295.804 | 0 | 0 | 0 | 0 | 0 | 0 | -0.001 | 0 | 13.95 | 0 | 0 | 64.99 | 0.68 | 425 | 0 | 0 | 0 | 0 | 0 | 0 | 16.567 | 8.791 | 7.494 | 0 | 0 | 0 | 1 | 1 | 0
2021-01-30 07:00 | 0 | 828.5 | 417.51 | 1 | 1.4 | -14.38 | 100 | 100 | 0 | 0 | 0 | 0.521 | 0 | 63.867 | 0 | 63.867 | 63.867 | 63.867 | 96.724 | 143.288 | 284.341 | 0 | 0 | 0 | 0 | 0 | 0 | -0.001 | 0 | 22.46 | 0 | 0 | 59.74 | 0.77 | 425 | 0 | 0 | 0 | 0 | 0 | 0 | 16.572 | 8.791 | 7.495 | 0 | 0 | 0 | 1 | 1 | 0
2021-01-30 08:00 | 0 | 750.7 | 473.13 | 1 | 1.2 | -13.61 | 100 | 100 | 26.367 | 26.366 | 0.314 | 0.8 | 27.481 | 0 | 0 | 90.562 | 90.562 | 90.562 | 123.304 | 162.379 | 257.64 | 0 | 0 | 0 | 0 | 0 | 0 | 90.561 | 90.562 | 35.15 | 10.23 | 100 | 50.93 | 0.87 | 425 | 0 | 0 | 0 | 0 | 0 | 0 | 16.485 | 8.776 | 7.481 | 0 | 0 | 0 | 2 | 2 | 0
2021-01-30 09:00 | 0 | 586.4 | 445.56 | 1 | 1.7 | -14.09 | 100 | 100 | 0 | 0 | 0 | 0.521 | 0 | 44.375 | 0 | 44.375 | 44.375 | 44.375 | 77.189 | 152.918 | 201.252 | 0 | 0 | 0 | 0 | 0 | 0 | -0.001 | 0 | 22.05 | 0 | 0 | 40.55 | 0.93 | 425 | 0 | 0 | 0 | 0 | 0 | 0 | 16.539 | 8.786 | 7.49 | 0 | 0 | 0 | 2 | 2 | 0
2021-01-30 10:00 | 0 | 0 | 0 | 1 | 2.1 | -17.58 | 100 | 100 | 0 | 0 | 0 | 0 | 0 | 0 | 0 | 0 | 0 | 0 | 0 | 0 | 0 | 0 | 0 | 0 | 0 | 0 | 0 | -0.001 | 0 | 0 | 0 | 0 | 29.58 | 0.97 | 366.9 | 0 | 0 | 0 | 0 | -30.426 | 0 | 14.766 | 8.453 | 7.206 | 0 | 0 | 0 | 2 | 2 | 0
2021-01-30 11:00 | 0 | 0 | 0 | 0 | 2.1 | -17.6 | 100 | 100 | 0 | 0 | 0 | 0 | 0 | 0 | 0 | 0 | 0 | 0 | 0 | 0 | 0 | 0 | 0 | 0 | 0 | 0 | 0 | -0.001 | 0 | 0 | 0 | 0 | 0 | 0 | 321.91 | 0 | 0 | 0 | 0 | -23.562 | 0 | 9.881 | 7.385 | 6.296 | 0 | 0 | 0 | 1 | 1 | 0
2021-01-30 12:00 | 0 | 0 | 0 | 0 | 1.8 | -18.03 | 100 | 100 | 0 | 0 | 0 | 0 | 0 | 0 | 0 | 0 | 0 | 0 | 0 | 0 | 0 | 0 | 0 | 0 | 0 | 0 | 0 | -0.001 | 0 | 0 | 0 | 0 | 0 | 0 | 285.38 | 0 | 0 | 0 | 0 | -19.129 | 0 | 6.989 | 6.553 | 5.586 | 0 | 0 | 0 | 1 | 1 | 0
2021-01-30 13:00 | 0 | 0 | 0 | 0 | 1.6 | -18.69 | 100 | 100 | 0 | 0 | 0 | 0 | 0 | 0 | 0 | 0 | 0 | 0 | 0 | 0 | 0 | 0 | 0 | 0 | 0 | 0 | 0 | -0.001 | 0 | 0 | 0 | 0 | 0 | 0 | 260 | 0 | 0 | 0 | 0 | -8.253 | 0 | 5.164 | 5.877 | 5.01 | 0 | 0 | 7.797 | 1 | 1 | 0
2021-01-30 14:00 | 0 | 0 | 0 | 0 | 1.3 | -20.37 | 100 | 100 | 0 | 0 | 0 | 0 | 0 | 0 | 0 | 0 | 0 | 0 | 0 | 0 | 0 | 0 | 0 | 0 | 0 | 0 | 0 | -0.001 | 0 | 0 | 0 | 0 | 0 | 0 | 260 | 0 | 0 | 0 | 0 | 0 | 0 | 4.557 | 5.61 | 4.782 | 0 | 0 | 14.949 | 1 | 1 | 0
2021-01-30 15:00 | 0 | 0 | 0 | 0 | 1.3 | -20.82 | 100 | 100 | 0 | 0 | 0 | 0 | 0 | 0 | 0 | 0 | 0 | 0 | 0 | 0 | 0 | 0 | 0 | 0 | 0 | 0 | 0 | -0.001 | 0 | 0 | 0 | 0 | 0 | 0 | 260 | 0 | 0 | 0 | 0 | 0 | 0 | 4.576 | 5.619 | 4.79 | 0 | 0 | 14.985 | 1 | 1 | 0
2021-01-30 16:00 | 0 | 0 | 0 | 0 | 1.4 | -21.49 | 100 | 100 | 0 | 0 | 0 | 0 | 0 | 0 | 0 | 0 | 0 | 0 | 0 | 0 | 0 | 0 | 0 | 0 | 0 | 0 | 0 | -0.001 | 0 | 0 | 0 | 0 | 0 | 0 | 260 | 0 | 0 | 0 | 0 | 0 | 0 | 4.605 | 5.632 | 4.801 | 0 | 0 | 15.038 | 1 | 1 | 0
2021-01-30 17:00 | 0 | 0 | 0 | 0 | 1.3 | -22.91 | 100 | 100 | 0 | 0 | 0 | 0 | 0 | 0 | 0 | 0 | 0 | 0 | 0 | 0 | 0 | 0 | 0 | 0 | 0 | 0 | 0 | -0.001 | 0 | 0 | 0 | 0 | 0 | 0 | 260 | 0 | 0 | 0 | 0 | 0 | 0 | 4.666 | 5.661 | 4.826 | 0 | 0 | 15.153 | 1 | 1 | 0
2021-01-30 18:00 | 0 | 0 | 0 | 0 | 1.2 | -22.57 | 100 | 100 | 0 | 0 | 0 | 0 | 0 | 0 | 0 | 0 | 0 | 0 | 0 | 0 | 0 | 0 | 0 | 0 | 0 | 0 | 0 | -0.001 | 0 | 0 | 0 | 0 | 0 | 0 | 260 | 0 | 0 | 0 | 0 | 0 | 0 | 4.652 | 5.654 | 4.82 | 0 | 0 | 15.125 | 1 | 1 | 0
2021-01-30 19:00 | 0 | 0 | 0 | 0 | 1.2 | -22.95 | 100 | 100 | 0 | 0 | 0 | 0 | 0 | 0 | 0 | 0 | 0 | 0 | 0 | 0 | 0 | 0 | 0 | 0 | 0 | 0 | 0 | -0.001 | 0 | 0 | 0 | 0 | 0 | 0 | 260 | 0 | 0 | 0 | 0 | 0 | 0 | 4.668 | 5.661 | 4.826 | 0 | 0 | 15.156 | 1 | 1 | 0
2021-01-30 20:00 | 0 | 0 | 0 | 0 | 1.2 | -23.92 | 100 | 100 | 0 | 0 | 0 | 0 | 0 | 0 | 0 | 0 | 0 | 0 | 0 | 0 | 0 | 0 | 0 | 0 | 0 | 0 | 0 | -0.001 | 0 | 0 | 0 | 0 | 0 | 0 | 260 | 0 | 0 | 0 | 0 | 0 | 0 | 4.711 | 5.681 | 4.843 | 0 | 0 | 15.234 | 1 | 1 | 0
2021-01-30 21:00 | 0 | 0 | 0 | 0 | 1.2 | -24.12 | 100 | 100 | 0 | 0 | 0 | 0 | 0 | 0 | 0 | 0 | 0 | 0 | 0 | 0 | 0 | 0 | 0 | 0 | 0 | 0 | 0 | -0.001 | 0 | 0 | 0 | 0 | 0 | 0 | 260 | 0 | 0 | 0 | 0 | 0 | 0 | 4.719 | 5.685 | 4.846 | 0 | 0 | 15.251 | 1 | 1 | 0
2021-01-30 22:00 | 0 | 0 | 0 | 0 | 1.5 | -24.31 | 100 | 100 | 0 | 0 | 0 | 0 | 0 | 0 | 0 | 0 | 0 | 0 | 0 | 0 | 0 | 0 | 0 | 0 | 0 | 0 | 0 | -0.001 | 0 | 0 | 0 | 0 | 0 | 0 | 260 | 0 | 0 | 0 | 0 | 0 | 0 | 4.728 | 5.689 | 4.849 | 0 | 0 | 15.266 | 1 | 1 | 0
2021-01-30 23:00 | 0 | 0 | 0 | 0 | 1.6 | -24.18 | 100 | 100 | 0 | 0 | 0 | 0 | 0 | 0 | 0 | 0 | 0 | 0 | 0 | 0 | 0 | 0 | 0 | 0 | 0 | 0 | 0 | -0.001 | 0 | 0 | 0 | 0 | 0 | 0 | 260 | 0 | 0 | 0 | 0 | 0 | 0 | 4.722 | 5.686 | 4.847 | 0 | 0 | 15.255 | 1 | 1 | 0
2021-01-31 | 0 | 0 | 0 | 0 | 1.7 | -24.02 | 100 | 100 | 0 | 0 | 0 | 0 | 0 | 0 | 0 | 0 | 0 | 0 | 0 | 0 | 0 | 0 | 0 | 0 | 0 | 0 | 0 | -0.001 | 0 | 0 | 0 | 0 | 0 | 0 | 260 | 0 | 0 | 0 | 0 | 0 | 0 | 4.715 | 5.683 | 4.845 | 0 | 0 | 15.242 | 1 | 1 | 0
2021-01-31 01:00 | 0 | 0 | 0 | 1 | 1.6 | -23.71 | 100 | 100 | 0 | 0 | 0 | 0 | 0 | 0 | 0 | 0 | 0 | 0 | 0 | 0 | 0 | 0 | 0 | 0 | 0 | 0 | 0 | -0.001 | 0 | 0 | 0 | 0 | 26.99 | 0.97 | 260 | 0 | 0 | 0 | 0 | 0 | 0 | 4.701 | 5.677 | 4.839 | 0 | 0 | 15.217 | 1 | 1 | 0
2021-01-31 02:00 | 0 | 553.6 | 436.23 | 1 | 2.1 | -18.32 | 100 | 100 | 0 | 0 | 0 | 0.521 | 0 | 0 | 0 | 0 | 0 | 0 | 62.796 | 149.714 | 189.996 | 0 | 0 | 0 | 0 | 0 | 0 | -0.001 | 0 | 0 | 0 | 0 | 38 | 0.94 | 346.84 | 0 | 0 | 0 | 0 | 45.478 | 0 | 5.912 | 6.158 | 5.249 | 0 | 0 | 0 | 2 | 2 | 0
2021-01-31 03:00 | 0 | 747.3 | 494.7 | 1 | 2.1 | -15.31 | 100 | 100 | 0 | 0 | 0 | 0.521 | 0 | 60.856 | 0 | 60.856 | 60.856 | 60.856 | 131.614 | 169.779 | 256.473 | 0 | 0 | 0 | 0 | 0 | 0 | -0.001 | 0 | 23.73 | 0 | 0 | 48.55 | 0.88 | 425 | 0 | 0 | 0 | 0 | 40.931 | 0 | 14.363 | 8.347 | 7.116 | 0 | 0 | 0 | 1 | 1 | 0
2021-01-31 04:00 | 0 | 839 | 447.16 | 1 | 2.2 | -14.78 | 100 | 100 | 0 | 0 | 0 | 0.521 | 0 | 74.224 | 0 | 74.224 | 74.224 | 74.224 | 107.142 | 153.464 | 287.945 | 0 | 0 | 0 | 0 | 0 | 0 | -0.001 | 0 | 25.78 | 0 | 0 | 57.79 | 0.8 | 425 | 0 | 0 | 0 | 0 | 0 | 0 | 16.617 | 8.799 | 7.501 | 0 | 0 | 0 | 1 | 1 | 0
2021-01-31 05:00 | 0 | 877.1 | 384.24 | 1 | 3.1 | -11.31 | 100 | 100 | 0 | 0 | 0 | 0.521 | 0 | 48.125 | 0 | 48.125 | 48.125 | 48.125 | 80.525 | 131.871 | 301.021 | 0 | 0 | 0 | 0 | 0 | 0 | -0.001 | 0 | 15.99 | 0 | 0 | 64.02 | 0.7 | 425 | 0 | 0 | 0 | 0 | 0 | 0 | 16.227 | 8.73 | 7.442 | 0 | 0 | 0 | 1 | 1 | 0
2021-01-31 06:00 | 0 | 879.2 | 375.32 | 1 | 3.3 | -11.43 | 100 | 100 | 0 | 0 | 0 | 0.521 | 0 | 44.564 | 0 | 44.564 | 44.564 | 44.564 | 76.981 | 128.811 | 301.741 | 0 | 0 | 0 | 0 | 0 | 0 | -0.001 | 0 | 14.77 | 0 | 0 | 64.73 | 0.68 | 425 | 0 | 0 | 0 | 0 | 0 | 0 | 16.241 | 8.732 | 7.444 | 0 | 0 | 0 | 1 | 1 | 0
2021-01-31 07:00 | 0 | 849.2 | 430.67 | 1 | 3.3 | -11.76 | 100 | 100 | 0 | 0 | 0 | 0.521 | 0 | 67.707 | 0 | 67.707 | 67.707 | 67.707 | 100.173 | 147.806 | 291.445 | 0 | 0 | 0 | 0 | 0 | 0 | -0.001 | 0 | 23.23 | 0 | 0 | 59.53 | 0.77 | 425 | 0 | 0 | 0 | 0 | 0 | 0 | 16.277 | 8.739 | 7.45 | 0 | 0 | 0 | 1 | 1 | 0
2021-01-31 08:00 | 0 | 773.3 | 489.19 | 1 | 3.2 | -10.77 | 100 | 100 | 27.964 | 27.964 | 0.328 | 0.85 | 29.142 | 0 | 0 | 95.375 | 95.375 | 95.375 | 127.695 | 167.889 | 265.397 | 0 | 0 | 0 | 0 | 0 | 0 | 95.374 | 95.375 | 35.94 | 10.54 | 100 | 50.76 | 0.87 | 425 | 0 | 0 | 0 | 0 | 0 | 0 | 16.167 | 8.719 | 7.433 | 0 | 0 | 0 | 2 | 2 | 0
2021-01-31 09:00 | 0 | 613.1 | 466.9 | 1 | 2.4 | -11.05 | 100 | 100 | 0 | 0 | 0 | 0.521 | 0 | 50.335 | 0 | 50.335 | 50.335 | 50.335 | 82.696 | 160.241 | 210.416 | 0 | 0 | 0 | 0 | 0 | 0 | -0.001 | 0 | 23.92 | 0 | 0 | 40.4 | 0.93 | 425 | 0 | 0 | 0 | 0 | 0 | 0 | 16.198 | 8.725 | 7.438 | 0 | 0 | 0 | 2 | 2 | 0
2021-01-31 10:00 | 0 | 0 | 0 | 1 | 3.6 | -17.72 | 100 | 100 | 0 | 0 | 0 | 0 | 0 | 0 | 0 | 0 | 0 | 0 | 0 | 0 | 0 | 0 | 0 | 0 | 0 | 0 | 0 | -0.001 | 0 | 0 | 0 | 0 | 29.43 | 0.97 | 366.87 | 0 | 0 | 0 | 0 | -30.444 | 0 | 14.78 | 8.456 | 7.208 | 0 | 0 | 0 | 2 | 2 | 0
2021-01-31 11:00 | 0 | 0 | 0 | 0 | 3.3 | -17.8 | 100 | 100 | 0 | 0 | 0 | 0 | 0 | 0 | 0 | 0 | 0 | 0 | 0 | 0 | 0 | 0 | 0 | 0 | 0 | 0 | 0 | -0.001 | 0 | 0 | 0 | 0 | 0 | 0 | 321.84 | 0 | 0 | 0 | 0 | -23.58 | 0 | 9.893 | 7.388 | 6.298 | 0 | 0 | 0 | 1 | 1 | 0
2021-01-31 12:00 | 0 | 0 | 0 | 0 | 3 | -18.78 | 100 | 100 | 0 | 0 | 0 | 0 | 0 | 0 | 0 | 0 | 0 | 0 | 0 | 0 | 0 | 0 | 0 | 0 | 0 | 0 | 0 | -0.001 | 0 | 0 | 0 | 0 | 0 | 0 | 285.19 | 0 | 0 | 0 | 0 | -19.192 | 0 | 7.028 | 6.566 | 5.597 | 0 | 0 | 0 | 1 | 1 | 0
2021-01-31 13:00 | 0 | 0 | 0 | 0 | 2.8 | -19.24 | 100 | 100 | 0 | 0 | 0 | 0 | 0 | 0 | 0 | 0 | 0 | 0 | 0 | 0 | 0 | 0 | 0 | 0 | 0 | 0 | 0 | -0.001 | 0 | 0 | 0 | 0 | 0 | 0 | 260 | 0 | 0 | 0 | 0 | -8.268 | 0 | 5.18 | 5.883 | 5.015 | 0 | 0 | 7.811 | 1 | 1 | 0
2021-01-31 14:00 | 0 | 0 | 0 | 0 | 2.6 | -20.18 | 100 | 100 | 0 | 0 | 0 | 0 | 0 | 0 | 0 | 0 | 0 | 0 | 0 | 0 | 0 | 0 | 0 | 0 | 0 | 0 | 0 | -0.001 | 0 | 0 | 0 | 0 | 0 | 0 | 260 | 0 | 0 | 0 | 0 | 0 | 0 | 4.549 | 5.606 | 4.779 | 0 | 0 | 14.934 | 1 | 1 | 0
2021-01-31 15:00 | 0 | 0 | 0 | 0 | 2.5 | -21.06 | 100 | 100 | 0 | 0 | 0 | 0 | 0 | 0 | 0 | 0 | 0 | 0 | 0 | 0 | 0 | 0 | 0 | 0 | 0 | 0 | 0 | -0.001 | 0 | 0 | 0 | 0 | 0 | 0 | 260 | 0 | 0 | 0 | 0 | 0 | 0 | 4.586 | 5.624 | 4.794 | 0 | 0 | 15.004 | 1 | 1 | 0
2021-01-31 16:00 | 0 | 0 | 0 | 0 | 2.3 | -20.51 | 100 | 100 | 0 | 0 | 0 | 0 | 0 | 0 | 0 | 0 | 0 | 0 | 0 | 0 | 0 | 0 | 0 | 0 | 0 | 0 | 0 | -0.001 | 0 | 0 | 0 | 0 | 0 | 0 | 260 | 0 | 0 | 0 | 0 | 0 | 0 | 4.563 | 5.613 | 4.785 | 0 | 0 | 14.96 | 1 | 1 | 0
2021-01-31 17:00 | 0 | 0 | 0 | 0 | 2.2 | -19.48 | 100 | 100 | 0 | 0 | 0 | 0 | 0 | 0 | 0 | 0 | 0 | 0 | 0 | 0 | 0 | 0 | 0 | 0 | 0 | 0 | 0 | -0.001 | 0 | 0 | 0 | 0 | 0 | 0 | 260 | 0 | 0 | 0 | 0 | 0 | 0 | 4.519 | 5.592 | 4.767 | 0 | 0 | 14.878 | 1 | 1 | 0
2021-01-31 18:00 | 0 | 0 | 0 | 0 | 2.1 | -19.62 | 100 | 100 | 0 | 0 | 0 | 0 | 0 | 0 | 0 | 0 | 0 | 0 | 0 | 0 | 0 | 0 | 0 | 0 | 0 | 0 | 0 | -0.001 | 0 | 0 | 0 | 0 | 0 | 0 | 260 | 0 | 0 | 0 | 0 | 0 | 0 | 4.525 | 5.595 | 4.769 | 0 | 0 | 14.889 | 1 | 1 | 0
2021-01-31 19:00 | 0 | 0 | 0 | 0 | 2.1 | -19.44 | 100 | 100 | 0 | 0 | 0 | 0 | 0 | 0 | 0 | 0 | 0 | 0 | 0 | 0 | 0 | 0 | 0 | 0 | 0 | 0 | 0 | -0.001 | 0 | 0 | 0 | 0 | 0 | 0 | 260 | 0 | 0 | 0 | 0 | 0 | 0 | 4.517 | 5.591 | 4.766 | 0 | 0 | 14.875 | 1 | 1 | 0
2021-01-31 20:00 | 0 | 0 | 0 | 0 | 2.1 | -19.3 | 100 | 100 | 0 | 0 | 0 | 0 | 0 | 0 | 0 | 0 | 0 | 0 | 0 | 0 | 0 | 0 | 0 | 0 | 0 | 0 | 0 | -0.001 | 0 | 0 | 0 | 0 | 0 | 0 | 260 | 0 | 0 | 0 | 0 | 0 | 0 | 4.511 | 5.588 | 4.764 | 0 | 0 | 14.864 | 1 | 1 | 0
2021-01-31 21:00 | 0 | 0 | 0 | 0 | 2.1 | -19.55 | 100 | 100 | 0 | 0 | 0 | 0 | 0 | 0 | 0 | 0 | 0 | 0 | 0 | 0 | 0 | 0 | 0 | 0 | 0 | 0 | 0 | -0.001 | 0 | 0 | 0 | 0 | 0 | 0 | 260 | 0 | 0 | 0 | 0 | 0 | 0 | 4.522 | 5.593 | 4.768 | 0 | 0 | 14.884 | 1 | 1 | 0
2021-01-31 22:00 | 0 | 0 | 0 | 0 | 2.3 | -20.51 | 100 | 100 | 0 | 0 | 0 | 0 | 0 | 0 | 0 | 0 | 0 | 0 | 0 | 0 | 0 | 0 | 0 | 0 | 0 | 0 | 0 | -0.001 | 0 | 0 | 0 | 0 | 0 | 0 | 260 | 0 | 0 | 0 | 0 | 0 | 0 | 4.563 | 5.613 | 4.785 | 0 | 0 | 14.96 | 1 | 1 | 0
2021-01-31 23:00 | 0 | 0 | 0 | 0 | 2.2 | -20.14 | 100 | 100 | 0 | 0 | 0 | 0 | 0 | 0 | 0 | 0 | 0 | 0 | 0 | 0 | 0 | 0 | 0 | 0 | 0 | 0 | 0 | -0.001 | 0 | 0 | 0 | 0 | 0 | 0 | 260 | 0 | 0 | 0 | 0 | 0 | 0 | 4.547 | 5.605 | 4.778 | 0 | 0 | 14.93 | 1 | 1 | 0
2021-02-01 | 0 | 0 | 0 | 0 | 2.2 | -20.23 | 100 | 100 | 0 | 0 | 0 | 0 | 0 | 0 | 0 | 0 | 0 | 0 | 0 | 0 | 0 | 0 | 0 | 0 | 0 | 0 | 0 | -0.001 | 0 | 0 | 0 | 0 | 0 | 0 | 260 | 0 | 0 | 0 | 0 | 0 | 0 | 4.551 | 5.607 | 4.78 | 0 | 0 | 14.938 | 1 | 1 | 0
2021-02-01 01:00 | 0 | 0 | 0 | 1 | 2.4 | -20.1 | 100 | 100 | 0 | 0 | 0 | 0 | 0 | 0 | 0 | 0 | 0 | 0 | 0 | 0 | 0 | 0 | 0 | 0 | 0 | 0 | 0 | -0.001 | 0 | 0 | 0 | 0 | 26.79 | 0.97 | 260 | 0 | 0 | 0 | 0 | 0 | 0 | 4.545 | 5.604 | 4.778 | 0 | 0 | 14.927 | 1 | 1 | 0
2021-02-01 02:00 | 0 | 183.2 | 144.77 | 1 | 2.9 | -15.69 | 100 | 100 | 0 | 0 | 0 | 0.521 | 0 | 0 | 0 | 0 | 0 | 0 | 21.29 | 49.684 | 62.874 | 0 | 0 | 0 | 0 | 0 | 0 | -0.001 | 0 | 0 | 0 | 0 | 37.79 | 0.94 | 272.19 | 0 | 0 | 0 | 0 | 6.385 | 0 | 4.534 | 5.599 | 4.773 | 0 | 0 | 0 | 2 | 2 | 0
2021-02-01 03:00 | 0 | 426.9 | 283.84 | 1 | 2.7 | -15.26 | 100 | 100 | 0 | 0 | 0 | 0.521 | 0 | 0 | 0 | 0 | 0 | 0 | 75.649 | 97.414 | 146.512 | 0 | 0 | 0 | 0 | 0 | 0 | -0.001 | 0 | 0 | 0 | 0 | 48.33 | 0.88 | 380.58 | 0 | 0 | 0 | 0 | 56.761 | 0 | 6.869 | 6.488 | 5.531 | 0 | 0 | 0 | 1 | 1 | 0
2021-02-01 04:00 | 0 | 511.3 | 274.39 | 1 | 3 | -14.12 | 100 | 100 | 0 | 0 | 0 | 0.521 | 0 | 12.859 | 0 | 12.859 | 12.859 | 12.859 | 66.003 | 94.169 | 175.478 | 0 | 0 | 0 | 0 | 0 | 0 | -0.001 | 0 | 7.33 | 0 | 0 | 57.54 | 0.8 | 425 | 0 | 0 | 0 | 0 | 23.263 | 0 | 14.369 | 8.374 | 7.139 | 0 | 0 | 0 | 1 | 1 | 0
2021-02-01 05:00 | 0 | 607.7 | 268.87 | 1 | 3.6 | -10.38 | 100 | 100 | 0 | 0 | 0 | 0.521 | 0 | 24.535 | 0 | 24.535 | 24.535 | 24.535 | 56.796 | 92.275 | 208.563 | 0 | 0 | 0 | 0 | 0 | 0 | -0.001 | 0 | 11.76 | 0 | 0 | 63.74 | 0.7 | 425 | 0 | 0 | 0 | 0 | 0 | 0 | 16.124 | 8.711 | 7.426 | 0 | 0 | 0 | 1 | 1 | 0
2021-02-01 06:00 | 0 | 591.7 | 255.09 | 1 | 3.7 | -10.89 | 100 | 100 | 0 | 0 | 0 | 0.521 | 0 | 20.422 | 0 | 20.422 | 20.422 | 20.422 | 52.759 | 87.549 | 203.071 | 0 | 0 | 0 | 0 | 0 | 0 | -0.001 | 0 | 10.06 | 0 | 0 | 64.46 | 0.69 | 425 | 0 | 0 | 0 | 0 | 0 | 0 | 16.18 | 8.722 | 7.435 | 0 | 0 | 0 | 1 | 1 | 0
2021-02-01 07:00 | 0 | 421.7 | 215.26 | 1 | 3.7 | -10.15 | 100 | 100 | 0 | 0 | 0 | 0.521 | 0 | 18.045 | 0 | 18.045 | 18.045 | 18.045 | 50.272 | 73.878 | 144.727 | 0 | 0 | 0 | 0 | 0 | 0 | -0.001 | 0 | 12.47 | 0 | 0 | 59.31 | 0.78 | 425 | 0 | 0 | 0 | 0 | 0 | 0 | 16.098 | 8.707 | 7.422 | 0 | 0 | 0 | 1 | 1 | 0
2021-02-01 08:00 | 0 | 353 | 224.16 | 1 | 3.6 | -10.7 | 100 | 100 | 0 | 0 | 0 | 0.521 | 0 | 26.303 | 0 | 26.303 | 26.303 | 26.303 | 58.612 | 76.933 | 121.15 | 0 | 0 | 0 | 0 | 0 | 0 | -0.001 | 0 | 21.71 | 0 | 0 | 50.58 | 0.87 | 425 | 0 | 0 | 0 | 0 | 0 | 0 | 16.159 | 8.718 | 7.432 | 0 | 0 | 0 | 1 | 1 | 0
2021-02-01 09:00 | 0 | 313.5 | 239.3 | 1 | 2.3 | -10.75 | 100 | 100 | 0 | 0 | 0 | 0.521 | 0 | 11.001 | 0 | 11.001 | 11.001 | 11.001 | 43.317 | 82.129 | 107.593 | 0 | 0 | 0 | 0 | 0 | 0 | -0.001 | 0 | 10.22 | 0 | 0 | 40.24 | 0.93 | 425 | 0 | 0 | 0 | 0 | 0 | 0 | 16.165 | 8.719 | 7.433 | 0 | 0 | 0 | 1 | 1 | 0
2021-02-01 10:00 | 0 | 96.4 | 84.08 | 1 | 2.7 | -15.25 | 100 | 100 | 0 | 0 | 0 | 0.521 | 0 | 0 | 0 | 0 | 0 | 0 | 3.614 | 28.857 | 33.084 | 0 | 0 | 0 | 0 | 0 | 0 | -0.001 | 0 | 0 | 0 | 0 | 29.28 | 0.97 | 373.8 | 0 | 0 | 0 | 0 | -26.813 | 0 | 14.765 | 8.454 | 7.207 | 0 | 0 | 0 | 1 | 1 | 0
2021-02-01 11:00 | 0 | 0 | 0 | 0 | 2.7 | -15.52 | 100 | 100 | 0 | 0 | 0 | 0 | 0 | 0 | 0 | 0 | 0 | 0 | 0 | 0 | 0 | 0 | 0 | 0 | 0 | 0 | 0 | -0.001 | 0 | 0 | 0 | 0 | 0 | 0 | 327.81 | 0 | 0 | 0 | 0 | -24.084 | 0 | 10.237 | 7.474 | 6.372 | 0 | 0 | 0 | 2 | 2 | 0
2021-02-01 12:00 | 0 | 0 | 0 | 0 | 2.4 | -16.08 | 100 | 100 | 0 | 0 | 0 | 0 | 0 | 0 | 0 | 0 | 0 | 0 | 0 | 0 | 0 | 0 | 0 | 0 | 0 | 0 | 0 | -0.001 | 0 | 0 | 0 | 0 | 0 | 0 | 290.59 | 0 | 0 | 0 | 0 | -19.494 | 0 | 7.217 | 6.627 | 5.65 | 0 | 0 | 0 | 1 | 1 | 0
2021-02-01 13:00 | 0 | 0 | 0 | 0 | 2.2 | -16.54 | 100 | 100 | 0 | 0 | 0 | 0 | 0 | 0 | 0 | 0 | 0 | 0 | 0 | 0 | 0 | 0 | 0 | 0 | 0 | 0 | 0 | -0.001 | 0 | 0 | 0 | 0 | 0 | 0 | 260 | 0 | 0 | 0 | 0 | -8.383 | 0 | 5.303 | 5.934 | 5.059 | 0 | 0 | 7.913 | 1 | 1 | 0
2021-02-01 14:00 | 0 | 0 | 0 | 0 | 1.9 | -18.88 | 100 | 100 | 0 | 0 | 0 | 0 | 0 | 0 | 0 | 0 | 0 | 0 | 0 | 0 | 0 | 0 | 0 | 0 | 0 | 0 | 0 | -0.001 | 0 | 0 | 0 | 0 | 0 | 0 | 260 | 0 | 0 | 0 | 0 | 0 | 0 | 4.493 | 5.58 | 4.757 | 0 | 0 | 14.83 | 1 | 1 | 0
2021-02-01 15:00 | 0 | 0 | 0 | 0 | 1.8 | -18.24 | 100 | 100 | 0 | 0 | 0 | 0 | 0 | 0 | 0 | 0 | 0 | 0 | 0 | 0 | 0 | 0 | 0 | 0 | 0 | 0 | 0 | -0.001 | 0 | 0 | 0 | 0 | 0 | 0 | 260 | 0 | 0 | 0 | 0 | 0 | 0 | 4.467 | 5.567 | 4.746 | 0 | 0 | 14.78 | 1 | 1 | 0
2021-02-01 16:00 | 0 | 0 | 0 | 0 | 1.6 | -18.74 | 100 | 100 | 0 | 0 | 0 | 0 | 0 | 0 | 0 | 0 | 0 | 0 | 0 | 0 | 0 | 0 | 0 | 0 | 0 | 0 | 0 | -0.001 | 0 | 0 | 0 | 0 | 0 | 0 | 260 | 0 | 0 | 0 | 0 | 0 | 0 | 4.488 | 5.577 | 4.754 | 0 | 0 | 14.819 | 1 | 1 | 0
2021-02-01 17:00 | 0 | 0 | 0 | 0 | 1.4 | -19.97 | 100 | 100 | 0 | 0 | 0 | 0 | 0 | 0 | 0 | 0 | 0 | 0 | 0 | 0 | 0 | 0 | 0 | 0 | 0 | 0 | 0 | -0.001 | 0 | 0 | 0 | 0 | 0 | 0 | 260 | 0 | 0 | 0 | 0 | 0 | 0 | 4.54 | 5.602 | 4.775 | 0 | 0 | 14.917 | 1 | 1 | 0
2021-02-01 18:00 | 0 | 0 | 0 | 0 | 1.1 | -19.84 | 100 | 100 | 0 | 0 | 0 | 0 | 0 | 0 | 0 | 0 | 0 | 0 | 0 | 0 | 0 | 0 | 0 | 0 | 0 | 0 | 0 | -0.001 | 0 | 0 | 0 | 0 | 0 | 0 | 260 | 0 | 0 | 0 | 0 | 0 | 0 | 4.534 | 5.599 | 4.773 | 0 | 0 | 14.907 | 1 | 1 | 0
2021-02-01 19:00 | 0 | 0 | 0 | 0 | 1.1 | -19.86 | 100 | 100 | 0 | 0 | 0 | 0 | 0 | 0 | 0 | 0 | 0 | 0 | 0 | 0 | 0 | 0 | 0 | 0 | 0 | 0 | 0 | -0.001 | 0 | 0 | 0 | 0 | 0 | 0 | 260 | 0 | 0 | 0 | 0 | 0 | 0 | 4.535 | 5.6 | 4.774 | 0 | 0 | 14.908 | 1 | 1 | 0
2021-02-01 20:00 | 0 | 0 | 0 | 0 | 1.2 | -21.96 | 100 | 100 | 0 | 0 | 0 | 0 | 0 | 0 | 0 | 0 | 0 | 0 | 0 | 0 | 0 | 0 | 0 | 0 | 0 | 0 | 0 | -0.001 | 0 | 0 | 0 | 0 | 0 | 0 | 260 | 0 | 0 | 0 | 0 | 0 | 0 | 4.625 | 5.642 | 4.809 | 0 | 0 | 15.076 | 1 | 1 | 0
2021-02-01 21:00 | 0 | 0 | 0 | 0 | 1.2 | -21.72 | 100 | 100 | 0 | 0 | 0 | 0 | 0 | 0 | 0 | 0 | 0 | 0 | 0 | 0 | 0 | 0 | 0 | 0 | 0 | 0 | 0 | -0.001 | 0 | 0 | 0 | 0 | 0 | 0 | 260 | 0 | 0 | 0 | 0 | 0 | 0 | 4.615 | 5.637 | 4.805 | 0 | 0 | 15.057 | 1 | 1 | 0
2021-02-01 22:00 | 0 | 0 | 0 | 0 | 1.1 | -21.87 | 100 | 100 | 0 | 0 | 0 | 0 | 0 | 0 | 0 | 0 | 0 | 0 | 0 | 0 | 0 | 0 | 0 | 0 | 0 | 0 | 0 | -0.001 | 0 | 0 | 0 | 0 | 0 | 0 | 260 | 0 | 0 | 0 | 0 | 0 | 0 | 4.621 | 5.64 | 4.808 | 0 | 0 | 15.069 | 1 | 1 | 0
2021-02-01 23:00 | 0 | 0 | 0 | 0 | 1.2 | -21.67 | 100 | 100 | 0 | 0 | 0 | 0 | 0 | 0 | 0 | 0 | 0 | 0 | 0 | 0 | 0 | 0 | 0 | 0 | 0 | 0 | 0 | -0.001 | 0 | 0 | 0 | 0 | 0 | 0 | 260 | 0 | 0 | 0 | 0 | 0 | 0 | 4.613 | 5.636 | 4.804 | 0 | 0 | 15.053 | 1 | 1 | 0
2021-02-02 | 0 | 0 | 0 | 0 | 1.1 | -21.85 | 100 | 100 | 0 | 0 | 0 | 0 | 0 | 0 | 0 | 0 | 0 | 0 | 0 | 0 | 0 | 0 | 0 | 0 | 0 | 0 | 0 | -0.001 | 0 | 0 | 0 | 0 | 0 | 0 | 260 | 0 | 0 | 0 | 0 | 0 | 0 | 4.62 | 5.639 | 4.808 | 0 | 0 | 15.067 | 1 | 1 | 0
2021-02-02 01:00 | 0 | 0 | 0 | 1 | 1 | -21.98 | 100 | 100 | 0 | 0 | 0 | 0 | 0 | 0 | 0 | 0 | 0 | 0 | 0 | 0 | 0 | 0 | 0 | 0 | 0 | 0 | 0 | -0.001 | 0 | 0 | 0 | 0 | 26.58 | 0.97 | 260 | 0 | 0 | 0 | 0 | 0 | 0 | 4.626 | 5.642 | 4.81 | 0 | 0 | 15.078 | 1 | 1 | 0
2021-02-02 02:00 | 0 | 545.4 | 432.2 | 1 | 0.7 | -18.03 | 100 | 100 | 0 | 0 | 0 | 0.521 | 0 | 0 | 0 | 0 | 0 | 0 | 64.937 | 148.332 | 187.181 | 0 | 0 | 0 | 0 | 0 | 0 | -0.001 | 0 | 0 | 0 | 0 | 37.58 | 0.94 | 350.74 | 0 | 0 | 0 | 0 | 47.52 | 0 | 5.971 | 6.178 | 5.267 | 0 | 0 | 0 | 2 | 2 | 0
2021-02-02 03:00 | 0 | 732.6 | 489.24 | 1 | 1.4 | -16.43 | 100 | 100 | 0 | 0 | 0 | 0.521 | 0 | 61.53 | 0 | 61.53 | 61.53 | 61.53 | 130.621 | 167.906 | 251.428 | 0 | 0 | 0 | 0 | 0 | 0 | -0.001 | 0 | 24.47 | 0 | 0 | 48.1 | 0.89 | 425 | 0 | 0 | 0 | 0 | 38.888 | 0 | 14.634 | 8.404 | 7.164 | 0 | 0 | 0 | 1 | 1 | 0
2021-02-02 04:00 | 0 | 823.4 | 444.93 | 1 | 2.3 | -16.34 | 100 | 100 | 0 | 0 | 0 | 0.521 | 0 | 74.291 | 0 | 74.291 | 74.291 | 74.291 | 107.444 | 152.7 | 282.591 | 0 | 0 | 0 | 0 | 0 | 0 | -0.001 | 0 | 26.29 | 0 | 0 | 57.29 | 0.8 | 425 | 0 | 0 | 0 | 0 | 0 | 0 | 16.795 | 8.831 | 7.528 | 0 | 0 | 0 | 1 | 1 | 0
2021-02-02 05:00 | 0 | 862.1 | 385.22 | 1 | 3.1 | -12.51 | 100 | 100 | 0 | 0 | 0 | 0.521 | 0 | 49.437 | 0 | 49.437 | 49.437 | 49.437 | 82.015 | 132.209 | 295.873 | 0 | 0 | 0 | 0 | 0 | 0 | -0.001 | 0 | 16.71 | 0 | 0 | 63.46 | 0.71 | 425 | 0 | 0 | 0 | 0 | 0 | 0 | 16.361 | 8.754 | 7.463 | 0 | 0 | 0 | 1 | 1 | 0
2021-02-02 06:00 | 0 | 865 | 376.65 | 1 | 3.6 | -13.18 | 100 | 100 | 0 | 0 | 0 | 0.521 | 0 | 45.866 | 0 | 45.866 | 45.866 | 45.866 | 78.544 | 129.266 | 296.868 | 0 | 0 | 0 | 0 | 0 | 0 | -0.001 | 0 | 15.45 | 0 | 0 | 64.19 | 0.69 | 425 | 0 | 0 | 0 | 0 | 0 | 0 | 16.437 | 8.767 | 7.474 | 0 | 0 | 0 | 1 | 1 | 0
2021-02-02 07:00 | 0 | 828.1 | 425.54 | 1 | 3.8 | -12.56 | 100 | 100 | 0 | 0 | 0 | 0.521 | 0 | 67.202 | 0 | 67.202 | 67.202 | 67.202 | 99.787 | 146.045 | 284.204 | 0 | 0 | 0 | 0 | 0 | 0 | -0.001 | 0 | 23.65 | 0 | 0 | 59.08 | 0.78 | 425 | 0 | 0 | 0 | 0 | 0 | 0 | 16.367 | 8.755 | 7.463 | 0 | 0 | 0 | 1 | 1 | 0
2021-02-02 08:00 | 0 | 746.2 | 475.73 | 1 | 4 | -11.88 | 100 | 100 | 26.883 | 26.883 | 0.318 | 0.816 | 28.017 | 0 | 0 | 92.117 | 92.117 | 92.117 | 124.601 | 163.272 | 256.096 | 0 | 0 | 0 | 0 | 0 | 0 | 92.116 | 92.117 | 35.97 | 10.5 | 100 | 50.39 | 0.87 | 425 | 0 | 0 | 0 | 0 | 0 | 0 | 16.291 | 8.741 | 7.452 | 0 | 0 | 0 | 2 | 2 | 0
2021-02-02 09:00 | 0 | 594.2 | 454.67 | 1 | 3.1 | -12.41 | 100 | 100 | 0 | 0 | 0 | 0.521 | 0 | 51.516 | 0 | 51.516 | 51.516 | 51.516 | 84.079 | 156.042 | 203.929 | 0 | 0 | 0 | 0 | 0 | 0 | -0.001 | 0 | 25.26 | 0 | 0 | 40.08 | 0.93 | 425 | 0 | 0 | 0 | 0 | 0 | 0 | 16.35 | 8.752 | 7.461 | 0 | 0 | 0 | 2 | 2 | 0
2021-02-02 10:00 | 0 | 343.1 | 299.72 | 1 | 2.9 | -17.39 | 100 | 100 | 0 | 0 | 0 | 0.521 | 0 | 0 | 0 | 0 | 0 | 0 | 13.927 | 102.864 | 117.752 | 0 | 0 | 0 | 0 | 0 | 0 | -0.001 | 0 | 0 | 0 | 0 | 29.12 | 0.97 | 391.28 | 0 | 0 | 0 | 0 | -17.659 | 0 | 15.622 | 8.618 | 7.347 | 0 | 0 | 0 | 1 | 1 | 0
2021-02-02 11:00 | 0 | 0 | 0 | 0 | 3.1 | -17.21 | 100 | 100 | 0 | 0 | 0 | 0 | 0 | 0 | 0 | 0 | 0 | 0 | 0 | 0 | 0 | 0 | 0 | 0 | 0 | 0 | 0 | -0.001 | 0 | 0 | 0 | 0 | 0 | 0 | 341.17 | 0 | 0 | 0 | 0 | -26.244 | 0 | 11.742 | 7.829 | 6.674 | 0 | 0 | 0 | 2 | 2 | 0
2021-02-02 12:00 | 0 | 0 | 0 | 0 | 3.1 | -17.13 | 100 | 100 | 0 | 0 | 0 | 0 | 0 | 0 | 0 | 0 | 0 | 0 | 0 | 0 | 0 | 0 | 0 | 0 | 0 | 0 | 0 | -0.001 | 0 | 0 | 0 | 0 | 0 | 0 | 301.31 | 0 | 0 | 0 | 0 | -20.871 | 0 | 8.094 | 6.897 | 5.88 | 0 | 0 | 0 | 1 | 1 | 0
2021-02-02 13:00 | 0 | 0 | 0 | 0 | 3.1 | -18 | 100 | 100 | 0 | 0 | 0 | 0 | 0 | 0 | 0 | 0 | 0 | 0 | 0 | 0 | 0 | 0 | 0 | 0 | 0 | 0 | 0 | -0.001 | 0 | 0 | 0 | 0 | 0 | 0 | 268.26 | 0 | 0 | 0 | 0 | -17.307 | 0 | 5.887 | 6.165 | 5.255 | 0 | 0 | 0 | 1 | 1 | 0
2021-02-02 14:00 | 0 | 0 | 0 | 0 | 3.1 | -19.04 | 100 | 100 | 0 | 0 | 0 | 0 | 0 | 0 | 0 | 0 | 0 | 0 | 0 | 0 | 0 | 0 | 0 | 0 | 0 | 0 | 0 | -0.001 | 0 | 0 | 0 | 0 | 0 | 0 | 260 | 0 | 0 | 0 | 0 | -3.582 | 0 | 4.58 | 5.62 | 4.791 | 0 | 0 | 11.41 | 1 | 1 | 0
2021-02-02 15:00 | 0 | 0 | 0 | 0 | 3 | -18.19 | 100 | 100 | 0 | 0 | 0 | 0 | 0 | 0 | 0 | 0 | 0 | 0 | 0 | 0 | 0 | 0 | 0 | 0 | 0 | 0 | 0 | -0.001 | 0 | 0 | 0 | 0 | 0 | 0 | 260 | 0 | 0 | 0 | 0 | 0 | 0 | 4.464 | 5.566 | 4.745 | 0 | 0 | 14.776 | 1 | 1 | 0
2021-02-02 16:00 | 0 | 0 | 0 | 0 | 3.1 | -18.96 | 100 | 100 | 0 | 0 | 0 | 0 | 0 | 0 | 0 | 0 | 0 | 0 | 0 | 0 | 0 | 0 | 0 | 0 | 0 | 0 | 0 | -0.001 | 0 | 0 | 0 | 0 | 0 | 0 | 260 | 0 | 0 | 0 | 0 | 0 | 0 | 4.497 | 5.582 | 4.758 | 0 | 0 | 14.837 | 1 | 1 | 0
2021-02-02 17:00 | 0 | 0 | 0 | 0 | 2.9 | -20.54 | 100 | 100 | 0 | 0 | 0 | 0 | 0 | 0 | 0 | 0 | 0 | 0 | 0 | 0 | 0 | 0 | 0 | 0 | 0 | 0 | 0 | -0.001 | 0 | 0 | 0 | 0 | 0 | 0 | 260 | 0 | 0 | 0 | 0 | 0 | 0 | 4.564 | 5.613 | 4.785 | 0 | 0 | 14.962 | 1 | 1 | 0
2021-02-02 18:00 | 0 | 0 | 0 | 0 | 2.7 | -20.41 | 100 | 100 | 0 | 0 | 0 | 0 | 0 | 0 | 0 | 0 | 0 | 0 | 0 | 0 | 0 | 0 | 0 | 0 | 0 | 0 | 0 | -0.001 | 0 | 0 | 0 | 0 | 0 | 0 | 260 | 0 | 0 | 0 | 0 | 0 | 0 | 4.558 | 5.611 | 4.783 | 0 | 0 | 14.952 | 1 | 1 | 0
2021-02-02 19:00 | 0 | 0 | 0 | 0 | 2.3 | -20.45 | 100 | 100 | 0 | 0 | 0 | 0 | 0 | 0 | 0 | 0 | 0 | 0 | 0 | 0 | 0 | 0 | 0 | 0 | 0 | 0 | 0 | -0.001 | 0 | 0 | 0 | 0 | 0 | 0 | 260 | 0 | 0 | 0 | 0 | 0 | 0 | 4.56 | 5.611 | 4.784 | 0 | 0 | 14.955 | 1 | 1 | 0
2021-02-02 20:00 | 0 | 0 | 0 | 0 | 2.1 | -21.63 | 100 | 100 | 0 | 0 | 0 | 0 | 0 | 0 | 0 | 0 | 0 | 0 | 0 | 0 | 0 | 0 | 0 | 0 | 0 | 0 | 0 | -0.001 | 0 | 0 | 0 | 0 | 0 | 0 | 260 | 0 | 0 | 0 | 0 | 0 | 0 | 4.611 | 5.635 | 4.804 | 0 | 0 | 15.05 | 1 | 1 | 0
2021-02-02 21:00 | 0 | 0 | 0 | 0 | 2.2 | -21.63 | 100 | 100 | 0 | 0 | 0 | 0 | 0 | 0 | 0 | 0 | 0 | 0 | 0 | 0 | 0 | 0 | 0 | 0 | 0 | 0 | 0 | -0.001 | 0 | 0 | 0 | 0 | 0 | 0 | 260 | 0 | 0 | 0 | 0 | 0 | 0 | 4.611 | 5.635 | 4.804 | 0 | 0 | 15.05 | 1 | 1 | 0
2021-02-02 22:00 | 0 | 0 | 0 | 0 | 2.1 | -21.72 | 100 | 100 | 0 | 0 | 0 | 0 | 0 | 0 | 0 | 0 | 0 | 0 | 0 | 0 | 0 | 0 | 0 | 0 | 0 | 0 | 0 | -0.001 | 0 | 0 | 0 | 0 | 0 | 0 | 260 | 0 | 0 | 0 | 0 | 0 | 0 | 4.615 | 5.637 | 4.805 | 0 | 0 | 15.057 | 1 | 1 | 0
2021-02-02 23:00 | 0 | 0 | 0 | 0 | 2.1 | -21.74 | 100 | 100 | 0 | 0 | 0 | 0 | 0 | 0 | 0 | 0 | 0 | 0 | 0 | 0 | 0 | 0 | 0 | 0 | 0 | 0 | 0 | -0.001 | 0 | 0 | 0 | 0 | 0 | 0 | 260 | 0 | 0 | 0 | 0 | 0 | 0 | 4.616 | 5.637 | 4.806 | 0 | 0 | 15.058 | 1 | 1 | 0
2021-02-03 | 0 | 0 | 0 | 0 | 2.1 | -21.68 | 100 | 100 | 0 | 0 | 0 | 0 | 0 | 0 | 0 | 0 | 0 | 0 | 0 | 0 | 0 | 0 | 0 | 0 | 0 | 0 | 0 | -0.001 | 0 | 0 | 0 | 0 | 0 | 0 | 260 | 0 | 0 | 0 | 0 | 0 | 0 | 4.613 | 5.636 | 4.805 | 0 | 0 | 15.054 | 1 | 1 | 0
2021-02-03 01:00 | 0 | 0 | 0 | 1 | 1.4 | -21.39 | 100 | 100 | 0 | 0 | 0 | 0 | 0 | 0 | 0 | 0 | 0 | 0 | 0 | 0 | 0 | 0 | 0 | 0 | 0 | 0 | 0 | -0.001 | 0 | 0 | 0 | 0 | 26.38 | 0.97 | 260 | 0 | 0 | 0 | 0 | 0 | 0 | 4.601 | 5.63 | 4.8 | 0 | 0 | 15.03 | 1 | 1 | 0
2021-02-03 02:00 | 0 | 497.6 | 395.44 | 1 | 1.8 | -16.07 | 100 | 100 | 0 | 0 | 0 | 0.521 | 0 | 0 | 0 | 0 | 0 | 0 | 60.705 | 135.715 | 170.776 | 0 | 0 | 0 | 0 | 0 | 0 | -0.001 | 0 | 0 | 0 | 0 | 37.37 | 0.94 | 343.44 | 0 | 0 | 0 | 0 | 43.695 | 0 | 5.729 | 6.089 | 5.191 | 0 | 0 | 0 | 2 | 2 | 0
2021-02-03 03:00 | 0 | 671.7 | 450.54 | 1 | 2.2 | -14.74 | 100 | 100 | 0 | 0 | 0 | 0.521 | 0 | 48.456 | 0 | 48.456 | 48.456 | 48.456 | 120.5 | 154.626 | 230.527 | 0 | 0 | 0 | 0 | 0 | 0 | -0.001 | 0 | 21.02 | 0 | 0 | 47.88 | 0.89 | 425 | 0 | 0 | 0 | 0 | 42.714 | 0 | 14.009 | 8.271 | 7.051 | 0 | 0 | 0 | 1 | 1 | 0
2021-02-03 04:00 | 0 | 808.1 | 439.69 | 1 | 3 | -14.85 | 100 | 100 | 0 | 0 | 0 | 0.521 | 0 | 73.659 | 0 | 73.659 | 73.659 | 73.659 | 106.587 | 150.901 | 277.34 | 0 | 0 | 0 | 0 | 0 | 0 | -0.001 | 0 | 26.56 | 0 | 0 | 57.04 | 0.81 | 425 | 0 | 0 | 0 | 0 | 0 | 0 | 16.625 | 8.801 | 7.503 | 0 | 0 | 0 | 1 | 1 | 0
2021-02-03 05:00 | 0 | 860.1 | 388.17 | 1 | 3.7 | -9.52 | 100 | 100 | 0 | 0 | 0 | 0.521 | 0 | 51.145 | 0 | 51.145 | 51.145 | 51.145 | 83.28 | 133.218 | 295.186 | 0 | 0 | 0 | 0 | 0 | 0 | -0.001 | 0 | 17.33 | 0 | 0 | 63.17 | 0.71 | 425 | 0 | 0 | 0 | 0 | 0 | 0 | 16.029 | 8.694 | 7.412 | 0 | 0 | 0 | 1 | 1 | 0
2021-02-03 06:00 | 0 | 865.9 | 380.84 | 1 | 4.2 | -9.34 | 100 | 100 | 0 | 0 | 0 | 0.521 | 0 | 47.961 | 0 | 47.961 | 47.961 | 47.961 | 80.069 | 130.705 | 297.177 | 0 | 0 | 0 | 0 | 0 | 0 | -0.001 | 0 | 16.14 | 0 | 0 | 63.91 | 0.7 | 425 | 0 | 0 | 0 | 0 | 0 | 0 | 16.009 | 8.691 | 7.409 | 0 | 0 | 0 | 1 | 1 | 0
2021-02-03 07:00 | 0 | 836.1 | 432.58 | 1 | 4.4 | -9.45 | 100 | 100 | 0 | 0 | 0 | 0.521 | 0 | 69.733 | 0 | 69.733 | 69.733 | 69.733 | 101.857 | 148.461 | 286.95 | 0 | 0 | 0 | 0 | 0 | 0 | -0.001 | 0 | 24.3 | 0 | 0 | 58.84 | 0.78 | 425 | 0 | 0 | 0 | 0 | 0 | 0 | 16.021 | 8.693 | 7.41 | 0 | 0 | 0 | 1 | 1 | 0
2021-02-03 08:00 | 0 | 761.2 | 487.28 | 1 | 4.3 | -8.93 | 100 | 100 | 28.104 | 28.104 | 0.329 | 0.854 | 29.288 | 0 | 0 | 95.799 | 95.799 | 95.799 | 127.846 | 167.233 | 261.244 | 0 | 0 | 0 | 0 | 0 | 0 | 95.798 | 95.799 | 36.67 | 10.76 | 100 | 50.2 | 0.87 | 425 | 0 | 0 | 0 | 0 | 0 | 0 | 15.963 | 8.682 | 7.402 | 0 | 0 | 0 | 2 | 2 | 0
2021-02-03 09:00 | 0 | 606 | 464.86 | 1 | 3.2 | -9.08 | 100 | 100 | 0 | 0 | 0 | 0.521 | 0 | 55.719 | 0 | 55.719 | 55.719 | 55.719 | 87.789 | 159.54 | 207.979 | 0 | 0 | 0 | 0 | 0 | 0 | -0.001 | 0 | 26.79 | 0 | 0 | 39.91 | 0.93 | 425 | 0 | 0 | 0 | 0 | 0 | 0 | 15.98 | 8.685 | 7.404 | 0 | 0 | 0 | 2 | 2 | 0
2021-02-03 10:00 | 0 | 350.7 | 306.84 | 1 | 3 | -14.54 | 100 | 100 | 0 | 0 | 0 | 0.521 | 0 | 0 | 0 | 0 | 0 | 0 | 15.337 | 105.308 | 120.36 | 0 | 0 | 0 | 0 | 0 | 0 | -0.001 | 0 | 0 | 0 | 0 | 28.96 | 0.97 | 394.46 | 0 | 0 | 0 | 0 | -15.994 | 0 | 15.431 | 8.583 | 7.317 | 0 | 0 | 0 | 1 | 1 | 0
2021-02-03 11:00 | 0 | 0 | 0 | 0 | 3.2 | -14.46 | 100 | 100 | 0 | 0 | 0 | 0 | 0 | 0 | 0 | 0 | 0 | 0 | 0 | 0 | 0 | 0 | 0 | 0 | 0 | 0 | 0 | -0.001 | 0 | 0 | 0 | 0 | 0 | 0 | 344.25 | 0 | 0 | 0 | 0 | -26.294 | 0 | 11.777 | 7.836 | 6.68 | 0 | 0 | 0 | 2 | 2 | 0
2021-02-03 12:00 | 0 | 0 | 0 | 0 | 3 | -14.55 | 100 | 100 | 0 | 0 | 0 | 0 | 0 | 0 | 0 | 0 | 0 | 0 | 0 | 0 | 0 | 0 | 0 | 0 | 0 | 0 | 0 | -0.001 | 0 | 0 | 0 | 0 | 0 | 0 | 304.3 | 0 | 0 | 0 | 0 | -20.92 | 0 | 8.126 | 6.906 | 5.888 | 0 | 0 | 0 | 1 | 1 | 0
2021-02-03 13:00 | 0 | 0 | 0 | 0 | 3.1 | -15.22 | 100 | 100 | 0 | 0 | 0 | 0 | 0 | 0 | 0 | 0 | 0 | 0 | 0 | 0 | 0 | 0 | 0 | 0 | 0 | 0 | 0 | -0.001 | 0 | 0 | 0 | 0 | 0 | 0 | 271.22 | 0 | 0 | 0 | 0 | -17.325 | 0 | 5.898 | 6.169 | 5.259 | 0 | 0 | 0 | 1 | 1 | 0
2021-02-03 14:00 | 0 | 0 | 0 | 0 | 3.2 | -16.49 | 100 | 100 | 0 | 0 | 0 | 0 | 0 | 0 | 0 | 0 | 0 | 0 | 0 | 0 | 0 | 0 | 0 | 0 | 0 | 0 | 0 | -0.001 | 0 | 0 | 0 | 0 | 0 | 0 | 260 | 0 | 0 | 0 | 0 | -3.589 | 0 | 4.535 | 5.599 | 4.773 | 0 | 0 | 11.318 | 1 | 1 | 0
2021-02-03 15:00 | 0 | 0 | 0 | 0 | 3.2 | -16.5 | 100 | 100 | 0 | 0 | 0 | 0 | 0 | 0 | 0 | 0 | 0 | 0 | 0 | 0 | 0 | 0 | 0 | 0 | 0 | 0 | 0 | -0.001 | 0 | 0 | 0 | 0 | 0 | 0 | 260 | 0 | 0 | 0 | 0 | 0 | 0 | 4.394 | 5.532 | 4.716 | 0 | 0 | 14.643 | 1 | 1 | 0
2021-02-03 16:00 | 0 | 0 | 0 | 0 | 3 | -16.63 | 100 | 100 | 0 | 0 | 0 | 0 | 0 | 0 | 0 | 0 | 0 | 0 | 0 | 0 | 0 | 0 | 0 | 0 | 0 | 0 | 0 | -0.001 | 0 | 0 | 0 | 0 | 0 | 0 | 260 | 0 | 0 | 0 | 0 | 0 | 0 | 4.399 | 5.535 | 4.718 | 0 | 0 | 14.653 | 1 | 1 | 0
2021-02-03 17:00 | 0 | 0 | 0 | 0 | 3 | -17.85 | 100 | 100 | 0 | 0 | 0 | 0 | 0 | 0 | 0 | 0 | 0 | 0 | 0 | 0 | 0 | 0 | 0 | 0 | 0 | 0 | 0 | -0.001 | 0 | 0 | 0 | 0 | 0 | 0 | 260 | 0 | 0 | 0 | 0 | 0 | 0 | 4.45 | 5.559 | 4.739 | 0 | 0 | 14.749 | 1 | 1 | 0
2021-02-03 18:00 | 0 | 0 | 0 | 0 | 2.9 | -17.65 | 100 | 100 | 0 | 0 | 0 | 0 | 0 | 0 | 0 | 0 | 0 | 0 | 0 | 0 | 0 | 0 | 0 | 0 | 0 | 0 | 0 | -0.001 | 0 | 0 | 0 | 0 | 0 | 0 | 260 | 0 | 0 | 0 | 0 | 0 | 0 | 4.442 | 5.555 | 4.736 | 0 | 0 | 14.733 | 1 | 1 | 0
2021-02-03 19:00 | 0 | 0 | 0 | 0 | 2.8 | -17.93 | 100 | 100 | 0 | 0 | 0 | 0 | 0 | 0 | 0 | 0 | 0 | 0 | 0 | 0 | 0 | 0 | 0 | 0 | 0 | 0 | 0 | -0.001 | 0 | 0 | 0 | 0 | 0 | 0 | 260 | 0 | 0 | 0 | 0 | 0 | 0 | 4.454 | 5.561 | 4.741 | 0 | 0 | 14.755 | 1 | 1 | 0
2021-02-03 20:00 | 0 | 0 | 0 | 0 | 2.6 | -17.5 | 100 | 100 | 0 | 0 | 0 | 0 | 0 | 0 | 0 | 0 | 0 | 0 | 0 | 0 | 0 | 0 | 0 | 0 | 0 | 0 | 0 | -0.001 | 0 | 0 | 0 | 0 | 0 | 0 | 260 | 0 | 0 | 0 | 0 | 0 | 0 | 4.436 | 5.552 | 4.733 | 0 | 0 | 14.721 | 1 | 1 | 0
2021-02-03 21:00 | 0 | 0 | 0 | 0 | 2.7 | -17.18 | 100 | 100 | 0 | 0 | 0 | 0 | 0 | 0 | 0 | 0 | 0 | 0 | 0 | 0 | 0 | 0 | 0 | 0 | 0 | 0 | 0 | -0.001 | 0 | 0 | 0 | 0 | 0 | 0 | 260 | 0 | 0 | 0 | 0 | 0 | 0 | 4.422 | 5.546 | 4.728 | 0 | 0 | 14.696 | 1 | 1 | 0
2021-02-03 22:00 | 0 | 0 | 0 | 0 | 2.6 | -18.42 | 100 | 100 | 0 | 0 | 0 | 0 | 0 | 0 | 0 | 0 | 0 | 0 | 0 | 0 | 0 | 0 | 0 | 0 | 0 | 0 | 0 | -0.001 | 0 | 0 | 0 | 0 | 0 | 0 | 260 | 0 | 0 | 0 | 0 | 0 | 0 | 4.474 | 5.571 | 4.749 | 0 | 0 | 14.794 | 1 | 1 | 0
2021-02-03 23:00 | 0 | 0 | 0 | 0 | 2.5 | -18.57 | 100 | 100 | 0 | 0 | 0 | 0 | 0 | 0 | 0 | 0 | 0 | 0 | 0 | 0 | 0 | 0 | 0 | 0 | 0 | 0 | 0 | -0.001 | 0 | 0 | 0 | 0 | 0 | 0 | 260 | 0 | 0 | 0 | 0 | 0 | 0 | 4.48 | 5.574 | 4.752 | 0 | 0 | 14.806 | 1 | 1 | 0
2021-02-04 | 0 | 0 | 0 | 0 | 2.3 | -18.45 | 100 | 100 | 0 | 0 | 0 | 0 | 0 | 0 | 0 | 0 | 0 | 0 | 0 | 0 | 0 | 0 | 0 | 0 | 0 | 0 | 0 | -0.001 | 0 | 0 | 0 | 0 | 0 | 0 | 260 | 0 | 0 | 0 | 0 | 0 | 0 | 4.475 | 5.571 | 4.75 | 0 | 0 | 14.796 | 1 | 1 | 0
2021-02-04 01:00 | 0 | 0 | 0 | 1 | 1.7 | -17.92 | 100 | 100 | 0 | 0 | 0 | 0 | 0 | 0 | 0 | 0 | 0 | 0 | 0 | 0 | 0 | 0 | 0 | 0 | 0 | 0 | 0 | -0.001 | 0 | 0 | 0 | 0 | 26.17 | 0.97 | 260 | 0 | 0 | 0 | 0 | 0 | 0 | 4.453 | 5.561 | 4.74 | 0 | 0 | 14.754 | 1 | 1 | 0
2021-02-04 02:00 | 0 | 526 | 419.19 | 1 | 1.9 | -12.44 | 100 | 100 | 0 | 0 | 0 | 0.521 | 0 | 0 | 0 | 0 | 0 | 0 | 65.751 | 143.865 | 180.523 | 0 | 0 | 0 | 0 | 0 | 0 | -0.001 | 0 | 0 | 0 | 0 | 37.16 | 0.94 | 353.11 | 0 | 0 | 0 | 0 | 48.762 | 0 | 5.722 | 6.082 | 5.185 | 0 | 0 | 0 | 2 | 2 | 0
2021-02-04 03:00 | 0 | 710.4 | 478.6 | 1 | 2.2 | -11.31 | 100 | 100 | 0 | 0 | 0 | 0.521 | 0 | 60.978 | 0 | 60.978 | 60.978 | 60.978 | 128.227 | 164.255 | 243.809 | 0 | 0 | 0 | 0 | 0 | 0 | -0.001 | 0 | 25.01 | 0 | 0 | 47.65 | 0.89 | 425 | 0 | 0 | 0 | 0 | 37.647 | 0 | 14.19 | 8.319 | 7.092 | 0 | 0 | 0 | 1 | 1 | 0
2021-02-04 04:00 | 0 | 809.4 | 443.45 | 1 | 2.7 | -11.16 | 100 | 100 | 0 | 0 | 0 | 0.521 | 0 | 75.532 | 0 | 75.532 | 75.532 | 75.532 | 107.909 | 152.192 | 277.786 | 0 | 0 | 0 | 0 | 0 | 0 | -0.001 | 0 | 27.19 | 0 | 0 | 56.78 | 0.81 | 425 | 0 | 0 | 0 | 0 | 0 | 0 | 16.211 | 8.727 | 7.44 | 0 | 0 | 0 | 1 | 1 | 0
2021-02-04 05:00 | 0 | 850.8 | 387.81 | 1 | 3.3 | -5.94 | 100 | 100 | 0 | 0 | 0 | 0.521 | 0 | 52.225 | 0 | 52.225 | 52.225 | 52.225 | 83.834 | 133.095 | 291.995 | 0 | 0 | 0 | 0 | 0 | 0 | -0.001 | 0 | 17.89 | 0 | 0 | 62.88 | 0.72 | 425 | 0 | 0 | 0 | 0 | 0 | 0 | 15.636 | 8.622 | 7.351 | 0 | 0 | 0 | 1 | 1 | 0
2021-02-04 06:00 | 0 | 855.8 | 380.22 | 1 | 3.8 | -5.88 | 100 | 100 | 0 | 0 | 0 | 0.521 | 0 | 48.985 | 0 | 48.985 | 48.985 | 48.985 | 80.586 | 130.492 | 293.711 | 0 | 0 | 0 | 0 | 0 | 0 | -0.001 | 0 | 16.68 | 0 | 0 | 63.62 | 0.7 | 425 | 0 | 0 | 0 | 0 | 0 | 0 | 15.63 | 8.621 | 7.35 | 0 | 0 | 0 | 1 | 1 | 0
2021-02-04 07:00 | 0 | 827.2 | 430.95 | 1 | 3.8 | -6 | 100 | 100 | 0 | 0 | 0 | 0.521 | 0 | 70.276 | 0 | 70.276 | 70.276 | 70.276 | 101.894 | 147.901 | 283.895 | 0 | 0 | 0 | 0 | 0 | 0 | -0.001 | 0 | 24.75 | 0 | 0 | 58.6 | 0.79 | 425 | 0 | 0 | 0 | 0 | 0 | 0 | 15.643 | 8.624 | 7.352 | 0 | 0 | 0 | 1 | 1 | 0
2021-02-04 08:00 | 0 | 756.4 | 486.23 | 1 | 3.6 | -5.43 | 100 | 100 | 28.259 | 28.258 | 0.331 | 0.859 | 29.449 | 0 | 0 | 96.264 | 96.264 | 96.264 | 127.799 | 166.874 | 259.596 | 0 | 0 | 0 | 0 | 0 | 0 | 96.263 | 96.264 | 37.08 | 10.89 | 100 | 50 | 0.87 | 425 | 0 | 0 | 0 | 0 | 0 | 0 | 15.581 | 8.612 | 7.342 | 0 | 0 | 0 | 2 | 2 | 0
2021-02-04 09:00 | 0 | 607.8 | 467.44 | 1 | 2.1 | -5.64 | 100 | 100 | 0 | 0 | 0 | 0.521 | 0 | 58.552 | 0 | 58.552 | 58.552 | 58.552 | 90.117 | 160.427 | 208.597 | 0 | 0 | 0 | 0 | 0 | 0 | -0.001 | 0 | 28.07 | 0 | 0 | 39.73 | 0.93 | 425 | 0 | 0 | 0 | 0 | 0 | 0 | 15.604 | 8.616 | 7.345 | 0 | 0 | 0 | 2 | 2 | 0
2021-02-04 10:00 | 0 | 355.5 | 311.55 | 1 | 3.4 | -13.25 | 100 | 100 | 0 | 0 | 0 | 0.521 | 0 | 0 | 0 | 0 | 0 | 0 | 16.676 | 106.923 | 122.008 | 0 | 0 | 0 | 0 | 0 | 0 | -0.001 | 0 | 0 | 0 | 0 | 28.79 | 0.97 | 397.12 | 0 | 0 | 0 | 0 | -14.601 | 0 | 15.39 | 8.576 | 7.311 | 0 | 0 | 0 | 1 | 1 | 0
2021-02-04 11:00 | 0 | 0 | 0 | 0 | 2.9 | -13.84 | 100 | 100 | 0 | 0 | 0 | 0 | 0 | 0 | 0 | 0 | 0 | 0 | 0 | 0 | 0 | 0 | 0 | 0 | 0 | 0 | 0 | -0.001 | 0 | 0 | 0 | 0 | 0 | 0 | 346.46 | 0 | 0 | 0 | 0 | -26.532 | 0 | 11.946 | 7.874 | 6.712 | 0 | 0 | 0 | 2 | 2 | 0
2021-02-04 12:00 | 0 | 0 | 0 | 0 | 2.6 | -12.67 | 100 | 100 | 0 | 0 | 0 | 0 | 0 | 0 | 0 | 0 | 0 | 0 | 0 | 0 | 0 | 0 | 0 | 0 | 0 | 0 | 0 | -0.001 | 0 | 0 | 0 | 0 | 0 | 0 | 306.45 | 0 | 0 | 0 | 0 | -20.952 | 0 | 8.147 | 6.913 | 5.893 | 0 | 0 | 0 | 1 | 1 | 0
2021-02-04 13:00 | 0 | 0 | 0 | 0 | 2.7 | -12.24 | 100 | 100 | 0 | 0 | 0 | 0 | 0 | 0 | 0 | 0 | 0 | 0 | 0 | 0 | 0 | 0 | 0 | 0 | 0 | 0 | 0 | -0.001 | 0 | 0 | 0 | 0 | 0 | 0 | 273.5 | 0 | 0 | 0 | 0 | -17.254 | 0 | 5.856 | 6.153 | 5.245 | 0 | 0 | 0 | 1 | 1 | 0
2021-02-04 14:00 | 0 | 0 | 0 | 0 | 2.6 | -14.44 | 100 | 100 | 0 | 0 | 0 | 0 | 0 | 0 | 0 | 0 | 0 | 0 | 0 | 0 | 0 | 0 | 0 | 0 | 0 | 0 | 0 | -0.001 | 0 | 0 | 0 | 0 | 0 | 0 | 260 | 0 | 0 | 0 | 0 | -3.594 | 0 | 4.498 | 5.58 | 4.757 | 0 | 0 | 11.242 | 1 | 1 | 0
2021-02-04 15:00 | 0 | 0 | 0 | 0 | 2.2 | -13.77 | 100 | 100 | 0 | 0 | 0 | 0 | 0 | 0 | 0 | 0 | 0 | 0 | 0 | 0 | 0 | 0 | 0 | 0 | 0 | 0 | 0 | -0.001 | 0 | 0 | 0 | 0 | 0 | 0 | 260 | 0 | 0 | 0 | 0 | 0 | 0 | 4.282 | 5.478 | 4.67 | 0 | 0 | 14.43 | 1 | 1 | 0
2021-02-04 16:00 | 0 | 0 | 0 | 0 | 2 | -13.48 | 100 | 100 | 0 | 0 | 0 | 0 | 0 | 0 | 0 | 0 | 0 | 0 | 0 | 0 | 0 | 0 | 0 | 0 | 0 | 0 | 0 | -0.001 | 0 | 0 | 0 | 0 | 0 | 0 | 260 | 0 | 0 | 0 | 0 | 0 | 0 | 4.271 | 5.472 | 4.665 | 0 | 0 | 14.407 | 1 | 1 | 0
2021-02-04 17:00 | 0 | 0 | 0 | 0 | 1.8 | -14.96 | 100 | 100 | 0 | 0 | 0 | 0 | 0 | 0 | 0 | 0 | 0 | 0 | 0 | 0 | 0 | 0 | 0 | 0 | 0 | 0 | 0 | -0.001 | 0 | 0 | 0 | 0 | 0 | 0 | 260 | 0 | 0 | 0 | 0 | 0 | 0 | 4.331 | 5.502 | 4.69 | 0 | 0 | 14.522 | 1 | 1 | 0
2021-02-04 18:00 | 0 | 0 | 0 | 0 | 1.8 | -14.74 | 100 | 100 | 0 | 0 | 0 | 0 | 0 | 0 | 0 | 0 | 0 | 0 | 0 | 0 | 0 | 0 | 0 | 0 | 0 | 0 | 0 | -0.001 | 0 | 0 | 0 | 0 | 0 | 0 | 260 | 0 | 0 | 0 | 0 | 0 | 0 | 4.322 | 5.497 | 4.686 | 0 | 0 | 14.505 | 1 | 1 | 0
2021-02-04 19:00 | 0 | 0 | 0 | 0 | 1.8 | -15.33 | 100 | 100 | 0 | 0 | 0 | 0 | 0 | 0 | 0 | 0 | 0 | 0 | 0 | 0 | 0 | 0 | 0 | 0 | 0 | 0 | 0 | -0.001 | 0 | 0 | 0 | 0 | 0 | 0 | 260 | 0 | 0 | 0 | 0 | 0 | 0 | 4.346 | 5.509 | 4.696 | 0 | 0 | 14.551 | 1 | 1 | 0
2021-02-04 20:00 | 0 | 0 | 0 | 0 | 1.9 | -17.13 | 100 | 100 | 0 | 0 | 0 | 0 | 0 | 0 | 0 | 0 | 0 | 0 | 0 | 0 | 0 | 0 | 0 | 0 | 0 | 0 | 0 | -0.001 | 0 | 0 | 0 | 0 | 0 | 0 | 260 | 0 | 0 | 0 | 0 | 0 | 0 | 4.42 | 5.545 | 4.727 | 0 | 0 | 14.692 | 1 | 1 | 0
2021-02-04 21:00 | 0 | 0 | 0 | 0 | 1.9 | -16.91 | 100 | 100 | 0 | 0 | 0 | 0 | 0 | 0 | 0 | 0 | 0 | 0 | 0 | 0 | 0 | 0 | 0 | 0 | 0 | 0 | 0 | -0.001 | 0 | 0 | 0 | 0 | 0 | 0 | 260 | 0 | 0 | 0 | 0 | 0 | 0 | 4.411 | 5.541 | 4.723 | 0 | 0 | 14.675 | 1 | 1 | 0
2021-02-04 22:00 | 0 | 0 | 0 | 0 | 1.8 | -17 | 100 | 100 | 0 | 0 | 0 | 0 | 0 | 0 | 0 | 0 | 0 | 0 | 0 | 0 | 0 | 0 | 0 | 0 | 0 | 0 | 0 | -0.001 | 0 | 0 | 0 | 0 | 0 | 0 | 260 | 0 | 0 | 0 | 0 | 0 | 0 | 4.415 | 5.542 | 4.725 | 0 | 0 | 14.682 | 1 | 1 | 0
2021-02-04 23:00 | 0 | 0 | 0 | 0 | 1.9 | -17.04 | 100 | 100 | 0 | 0 | 0 | 0 | 0 | 0 | 0 | 0 | 0 | 0 | 0 | 0 | 0 | 0 | 0 | 0 | 0 | 0 | 0 | -0.001 | 0 | 0 | 0 | 0 | 0 | 0 | 260 | 0 | 0 | 0 | 0 | 0 | 0 | 4.416 | 5.543 | 4.725 | 0 | 0 | 14.685 | 1 | 1 | 0
2021-02-05 | 0 | 0 | 0 | 0 | 2 | -16.85 | 100 | 100 | 0 | 0 | 0 | 0 | 0 | 0 | 0 | 0 | 0 | 0 | 0 | 0 | 0 | 0 | 0 | 0 | 0 | 0 | 0 | -0.001 | 0 | 0 | 0 | 0 | 0 | 0 | 260 | 0 | 0 | 0 | 0 | 0 | 0 | 4.408 | 5.539 | 4.722 | 0 | 0 | 14.67 | 1 | 1 | 0
2021-02-05 01:00 | 0 | 0 | 0 | 1 | 2 | -17.2 | 100 | 100 | 0 | 0 | 0 | 0 | 0 | 0 | 0 | 0 | 0 | 0 | 0 | 0 | 0 | 0 | 0 | 0 | 0 | 0 | 0 | -0.001 | 0 | 0 | 0 | 0 | 25.96 | 0.97 | 260 | 0 | 0 | 0 | 0 | 0 | 0 | 4.423 | 5.546 | 4.728 | 0 | 0 | 14.698 | 1 | 1 | 0
2021-02-05 02:00 | 0 | 573.4 | 458.25 | 1 | 1.2 | -11.34 | 100 | 100 | 0 | 0 | 0 | 0.521 | 0 | 0 | 0 | 0 | 0 | 0 | 73.444 | 157.272 | 196.791 | 0 | 0 | 0 | 0 | 0 | 0 | -0.001 | 0 | 0 | 0 | 0 | 36.95 | 0.94 | 367.14 | 0 | 0 | 0 | 0 | 56.108 | 0 | 5.932 | 6.156 | 5.248 | 0 | 0 | 0 | 2 | 2 | 0
2021-02-05 03:00 | 0 | 753.7 | 510.01 | 1 | 1.2 | -10.85 | 100 | 100 | 0 | 0 | 0 | 0.521 | 0 | 75.974 | 0 | 75.974 | 75.974 | 75.974 | 136.877 | 175.034 | 258.67 | 0 | 0 | 0 | 0 | 0 | 0 | -0.001 | 0 | 29.37 | 0 | 0 | 47.42 | 0.89 | 425 | 0 | 0 | 0 | 0 | 30.301 | 0 | 14.91 | 8.471 | 7.221 | 0 | 0 | 0 | 1 | 1 | 0
2021-02-05 04:00 | 0 | 840.6 | 463.74 | 1 | 1.8 | -7.91 | 100 | 100 | 23.311 | 23.31 | 0.287 | 0.712 | 24.31 | 0 | 0 | 81.375 | 81.375 | 81.375 | 113.272 | 159.155 | 288.494 | 0 | 0 | 0 | 0 | 0 | 0 | 81.374 | 81.375 | 28.21 | 8.08 | 100 | 56.52 | 0.81 | 425 | 0 | 0 | 0 | 0 | 0 | 0 | 15.851 | 8.662 | 7.384 | 0 | 0 | 0 | 2 | 2 | 0
2021-02-05 05:00 | 0 | 878.1 | 404.25 | 1 | 2.6 | -3.3 | 100 | 100 | 0 | 0 | 0 | 0.521 | 0 | 56.815 | 0 | 56.815 | 56.815 | 56.815 | 88.041 | 138.739 | 301.364 | 0 | 0 | 0 | 0 | 0 | 0 | -0.001 | 0 | 18.85 | 0 | 0 | 62.59 | 0.72 | 425 | 0 | 0 | 0 | 0 | 0 | 0 | 15.351 | 8.57 | 7.306 | 0 | 0 | 0 | 2 | 2 | 0
2021-02-05 06:00 | 0 | 883.1 | 396.36 | 1 | 3 | -3.52 | 100 | 100 | 0 | 0 | 0 | 0.521 | 0 | 53.419 | 0 | 53.419 | 53.419 | 53.419 | 84.677 | 136.03 | 303.08 | 0 | 0 | 0 | 0 | 0 | 0 | -0.001 | 0 | 17.63 | 0 | 0 | 63.33 | 0.71 | 425 | 0 | 0 | 0 | 0 | 0 | 0 | 15.375 | 8.574 | 7.309 | 0 | 0 | 0 | 1 | 1 | 0
2021-02-05 07:00 | 0 | 856.2 | 449.21 | 1 | 3.1 | -3.51 | 100 | 100 | 0 | 0 | 0 | 0.521 | 0 | 75.398 | 0 | 75.398 | 75.398 | 75.398 | 106.655 | 154.168 | 293.848 | 0 | 0 | 0 | 0 | 0 | 0 | -0.001 | 0 | 25.66 | 0 | 0 | 58.36 | 0.79 | 425 | 0 | 0 | 0 | 0 | 0 | 0 | 15.374 | 8.574 | 7.309 | 0 | 0 | 0 | 1 | 1 | 0
2021-02-05 08:00 | 0 | 786.5 | 507.75 | 1 | 2.8 | -2.85 | 100 | 100 | 30.297 | 30.297 | 0.44 | 0.929 | 31.666 | 0 | 0 | 102.536 | 102.536 | 102.536 | 133.697 | 174.261 | 269.927 | 0 | 0 | 0 | 0 | 0 | 0 | 102.535 | 102.536 | 37.99 | 11.22 | 100 | 49.79 | 0.87 | 425 | 0 | 0 | 0 | 0 | 0 | 0 | 15.303 | 8.561 | 7.298 | 0 | 0 | 0 | 2 | 2 | 0
2021-02-05 09:00 | 0 | 638.3 | 492.21 | 1 | 2.6 | -4.3 | 100 | 100 | 0 | 0 | 0 | 0.521 | 0 | 65.462 | 0 | 65.462 | 65.462 | 65.462 | 96.832 | 168.925 | 219.065 | 0 | 0 | 0 | 0 | 0 | 0 | -0.001 | 0 | 29.88 | 0 | 0 | 39.55 | 0.93 | 425 | 0 | 0 | 0 | 0 | 0 | 0 | 15.459 | 8.59 | 7.323 | 0 | 0 | 0 | 2 | 2 | 0
2021-02-05 10:00 | 0 | 379.6 | 333.22 | 1 | 3.5 | -10.01 | 100 | 100 | 0 | 0 | 0 | 0.521 | 0 | 0 | 0 | 0 | 0 | 0 | 19.025 | 114.362 | 130.279 | 0 | 0 | 0 | 0 | 0 | 0 | -0.001 | 0 | 0 | 0 | 0 | 28.62 | 0.97 | 402.03 | 0 | 0 | 0 | 0 | -12.027 | 0 | 15.223 | 8.545 | 7.284 | 0 | 0 | 0 | 1 | 1 | 0
2021-02-05 11:00 | 0 | 0 | 0 | 0 | 3.3 | -9.73 | 100 | 100 | 0 | 0 | 0 | 0 | 0 | 0 | 0 | 0 | 0 | 0 | 0 | 0 | 0 | 0 | 0 | 0 | 0 | 0 | 0 | -0.001 | 0 | 0 | 0 | 0 | 0 | 0 | 351.19 | 0 | 0 | 0 | 0 | -26.626 | 0 | 12.012 | 7.889 | 6.725 | 0 | 0 | 0 | 2 | 2 | 0
2021-02-05 12:00 | 0 | 0 | 0 | 0 | 3 | -9.68 | 100 | 100 | 0 | 0 | 0 | 0 | 0 | 0 | 0 | 0 | 0 | 0 | 0 | 0 | 0 | 0 | 0 | 0 | 0 | 0 | 0 | -0.001 | 0 | 0 | 0 | 0 | 0 | 0 | 310.85 | 0 | 0 | 0 | 0 | -21.124 | 0 | 8.258 | 6.945 | 5.921 | 0 | 0 | 0 | 1 | 1 | 0
2021-02-05 13:00 | 0 | 0 | 0 | 0 | 2.6 | -9.65 | 100 | 100 | 0 | 0 | 0 | 0 | 0 | 0 | 0 | 0 | 0 | 0 | 0 | 0 | 0 | 0 | 0 | 0 | 0 | 0 | 0 | -0.001 | 0 | 0 | 0 | 0 | 0 | 0 | 277.61 | 0 | 0 | 0 | 0 | -17.409 | 0 | 5.947 | 6.187 | 5.275 | 0 | 0 | 0 | 1 | 1 | 0
2021-02-05 14:00 | 0 | 0 | 0 | 0 | 2.5 | -12.44 | 100 | 100 | 0 | 0 | 0 | 0 | 0 | 0 | 0 | 0 | 0 | 0 | 0 | 0 | 0 | 0 | 0 | 0 | 0 | 0 | 0 | -0.001 | 0 | 0 | 0 | 0 | 0 | 0 | 260 | 0 | 0 | 0 | 0 | -7.679 | 0 | 4.563 | 5.61 | 4.783 | 0 | 0 | 7.278 | 1 | 1 | 0
2021-02-05 15:00 | 0 | 0 | 0 | 0 | 3 | -12.65 | 100 | 100 | 0 | 0 | 0 | 0 | 0 | 0 | 0 | 0 | 0 | 0 | 0 | 0 | 0 | 0 | 0 | 0 | 0 | 0 | 0 | -0.001 | 0 | 0 | 0 | 0 | 0 | 0 | 260 | 0 | 0 | 0 | 0 | 0 | 0 | 4.237 | 5.455 | 4.651 | 0 | 0 | 14.343 | 1 | 1 | 0
2021-02-05 16:00 | 0 | 0 | 0 | 0 | 3.1 | -12.89 | 100 | 100 | 0 | 0 | 0 | 0 | 0 | 0 | 0 | 0 | 0 | 0 | 0 | 0 | 0 | 0 | 0 | 0 | 0 | 0 | 0 | -0.001 | 0 | 0 | 0 | 0 | 0 | 0 | 260 | 0 | 0 | 0 | 0 | 0 | 0 | 4.247 | 5.46 | 4.655 | 0 | 0 | 14.362 | 1 | 1 | 0
2021-02-05 17:00 | 0 | 0 | 0 | 0 | 3 | -14.39 | 100 | 100 | 0 | 0 | 0 | 0 | 0 | 0 | 0 | 0 | 0 | 0 | 0 | 0 | 0 | 0 | 0 | 0 | 0 | 0 | 0 | -0.001 | 0 | 0 | 0 | 0 | 0 | 0 | 260 | 0 | 0 | 0 | 0 | 0 | 0 | 4.307 | 5.49 | 4.68 | 0 | 0 | 14.478 | 1 | 1 | 0
2021-02-05 18:00 | 0 | 0 | 0 | 0 | 3.1 | -13.87 | 100 | 100 | 0 | 0 | 0 | 0 | 0 | 0 | 0 | 0 | 0 | 0 | 0 | 0 | 0 | 0 | 0 | 0 | 0 | 0 | 0 | -0.001 | 0 | 0 | 0 | 0 | 0 | 0 | 260 | 0 | 0 | 0 | 0 | 0 | 0 | 4.286 | 5.48 | 4.671 | 0 | 0 | 14.437 | 1 | 1 | 0
2021-02-05 19:00 | 0 | 0 | 0 | 0 | 3.1 | -14.18 | 100 | 100 | 0 | 0 | 0 | 0 | 0 | 0 | 0 | 0 | 0 | 0 | 0 | 0 | 0 | 0 | 0 | 0 | 0 | 0 | 0 | -0.001 | 0 | 0 | 0 | 0 | 0 | 0 | 260 | 0 | 0 | 0 | 0 | 0 | 0 | 4.299 | 5.486 | 4.677 | 0 | 0 | 14.461 | 1 | 1 | 0
2021-02-05 20:00 | 0 | 0 | 0 | 0 | 3 | -15.94 | 100 | 100 | 0 | 0 | 0 | 0 | 0 | 0 | 0 | 0 | 0 | 0 | 0 | 0 | 0 | 0 | 0 | 0 | 0 | 0 | 0 | -0.001 | 0 | 0 | 0 | 0 | 0 | 0 | 260 | 0 | 0 | 0 | 0 | 0 | 0 | 4.371 | 5.521 | 4.707 | 0 | 0 | 14.599 | 1 | 1 | 0
2021-02-05 21:00 | 0 | 0 | 0 | 0 | 3 | -16.57 | 100 | 100 | 0 | 0 | 0 | 0 | 0 | 0 | 0 | 0 | 0 | 0 | 0 | 0 | 0 | 0 | 0 | 0 | 0 | 0 | 0 | -0.001 | 0 | 0 | 0 | 0 | 0 | 0 | 260 | 0 | 0 | 0 | 0 | 0 | 0 | 4.397 | 5.534 | 4.717 | 0 | 0 | 14.648 | 1 | 1 | 0
2021-02-05 22:00 | 0 | 0 | 0 | 0 | 3.1 | -17.37 | 100 | 100 | 0 | 0 | 0 | 0 | 0 | 0 | 0 | 0 | 0 | 0 | 0 | 0 | 0 | 0 | 0 | 0 | 0 | 0 | 0 | -0.001 | 0 | 0 | 0 | 0 | 0 | 0 | 260 | 0 | 0 | 0 | 0 | 0 | 0 | 4.43 | 5.55 | 4.731 | 0 | 0 | 14.711 | 1 | 1 | 0
2021-02-05 23:00 | 0 | 0 | 0 | 0 | 3.3 | -17.53 | 100 | 100 | 0 | 0 | 0 | 0 | 0 | 0 | 0 | 0 | 0 | 0 | 0 | 0 | 0 | 0 | 0 | 0 | 0 | 0 | 0 | -0.001 | 0 | 0 | 0 | 0 | 0 | 0 | 260 | 0 | 0 | 0 | 0 | 0 | 0 | 4.437 | 5.553 | 4.734 | 0 | 0 | 14.724 | 1 | 1 | 0
2021-02-06 | 0 | 0 | 0 | 0 | 3.5 | -17.39 | 100 | 100 | 0 | 0 | 0 | 0 | 0 | 0 | 0 | 0 | 0 | 0 | 0 | 0 | 0 | 0 | 0 | 0 | 0 | 0 | 0 | -0.001 | 0 | 0 | 0 | 0 | 0 | 0 | 260 | 0 | 0 | 0 | 0 | 0 | 0 | 4.431 | 5.55 | 4.731 | 0 | 0 | 14.713 | 1 | 1 | 0
2021-02-06 01:00 | 0 | 0 | 0 | 1 | 3.4 | -17.07 | 100 | 100 | 0 | 0 | 0 | 0 | 0 | 0 | 0 | 0 | 0 | 0 | 0 | 0 | 0 | 0 | 0 | 0 | 0 | 0 | 0 | -0.001 | 0 | 0 | 0 | 0 | 25.75 | 0.97 | 260 | 0 | 0 | 0 | 0 | 0 | 0 | 4.418 | 5.544 | 4.726 | 0 | 0 | 14.687 | 1 | 1 | 0
2021-02-06 02:00 | 0 | 552.3 | 442.63 | 1 | 3 | -11.28 | 100 | 100 | 0 | 0 | 0 | 0.521 | 0 | 0 | 0 | 0 | 0 | 0 | 72.484 | 151.91 | 189.549 | 0 | 0 | 0 | 0 | 0 | 0 | -0.001 | 0 | 0 | 0 | 0 | 36.73 | 0.94 | 365.42 | 0 | 0 | 0 | 0 | 55.208 | 0 | 5.896 | 6.143 | 5.237 | 0 | 0 | 0 | 2 | 2 | 0
2021-02-06 03:00 | 0 | 735 | 499.54 | 1 | 4.2 | -11.18 | 100 | 100 | 0 | 0 | 0 | 0.521 | 0 | 72.615 | 0 | 72.615 | 72.615 | 72.615 | 134.299 | 171.443 | 252.252 | 0 | 0 | 0 | 0 | 0 | 0 | -0.001 | 0 | 28.79 | 0 | 0 | 47.18 | 0.89 | 425 | 0 | 0 | 0 | 0 | 31.2 | 0 | 14.824 | 8.453 | 7.206 | 0 | 0 | 0 | 1 | 1 | 0
2021-02-06 04:00 | 0 | 822 | 456.63 | 1 | 5.6 | -11.34 | 100 | 100 | 22.702 | 22.701 | 0.281 | 0.696 | 23.679 | 0 | 0 | 79.547 | 79.547 | 79.547 | 111.95 | 156.714 | 282.11 | 0 | 0 | 0 | 0 | 0 | 0 | 79.546 | 79.547 | 28.2 | 8.05 | 100 | 56.25 | 0.81 | 425 | 0 | 0 | 0 | 0 | 0 | 0 | 16.231 | 8.731 | 7.443 | 0 | 0 | 0 | 2 | 2 | 0
2021-02-06 05:00 | 0 | 844.1 | 392.48 | 1 | 6.1 | -9.19 | 100 | 100 | 0 | 0 | 0 | 0.521 | 0 | 54.019 | 0 | 54.019 | 54.019 | 54.019 | 86.105 | 134.701 | 289.695 | 0 | 0 | 0 | 0 | 0 | 0 | -0.001 | 0 | 18.65 | 0 | 0 | 62.29 | 0.73 | 425 | 0 | 0 | 0 | 0 | 0 | 0 | 15.992 | 8.688 | 7.406 | 0 | 0 | 0 | 2 | 2 | 0
2021-02-06 06:00 | 0 | 691 | 313.32 | 1 | 6.9 | -9.1 | 100 | 100 | 0 | 0 | 0 | 0.521 | 0 | 35.393 | 0 | 35.393 | 35.393 | 35.393 | 67.465 | 107.533 | 237.151 | 0 | 0 | 0 | 0 | 0 | 0 | -0.001 | 0 | 14.92 | 0 | 0 | 63.04 | 0.72 | 425 | 0 | 0 | 0 | 0 | 0 | 0 | 15.982 | 8.686 | 7.404 | 0 | 0 | 0 | 1 | 1 | 0
2021-02-06 07:00 | 0 | 722.7 | 381.89 | 1 | 6.3 | -9.06 | 100 | 100 | 0 | 0 | 0 | 0.521 | 0 | 58.985 | 0 | 58.985 | 58.985 | 58.985 | 91.051 | 131.063 | 248.031 | 0 | 0 | 0 | 0 | 0 | 0 | -0.001 | 0 | 23.78 | 0 | 0 | 58.1 | 0.79 | 425 | 0 | 0 | 0 | 0 | 0 | 0 | 15.978 | 8.685 | 7.404 | 0 | 0 | 0 | 1 | 1 | 0
2021-02-06 08:00 | 0 | 707.1 | 458.5 | 1 | 6 | -9.85 | 100 | 100 | 25.771 | 25.77 | 0.308 | 0.782 | 26.861 | 0 | 0 | 88.768 | 88.768 | 88.768 | 120.951 | 157.358 | 242.677 | 0 | 0 | 0 | 0 | 0 | 0 | 88.767 | 88.768 | 36.58 | 10.62 | 100 | 49.58 | 0.88 | 425 | 0 | 0 | 0 | 0 | 0 | 0 | 16.065 | 8.701 | 7.417 | 0 | 0 | 0 | 2 | 2 | 0
2021-02-06 09:00 | 0 | 493.6 | 381.66 | 1 | 5.6 | -9.99 | 100 | 100 | 0 | 0 | 0 | 0.521 | 0 | 44.39 | 0 | 44.39 | 44.39 | 44.39 | 76.593 | 130.987 | 169.404 | 0 | 0 | 0 | 0 | 0 | 0 | -0.001 | 0 | 26.2 | 0 | 0 | 39.36 | 0.93 | 425 | 0 | 0 | 0 | 0 | 0 | 0 | 16.081 | 8.704 | 7.42 | 0 | 0 | 0 | 2 | 2 | 0
2021-02-06 10:00 | 0 | 179.3 | 157.66 | 1 | 4.9 | -14.48 | 100 | 100 | 0 | 0 | 0 | 0.521 | 0 | 0 | 0 | 0 | 0 | 0 | 9.568 | 54.11 | 61.536 | 0 | 0 | 0 | 0 | 0 | 0 | -0.001 | 0 | 0 | 0 | 0 | 28.44 | 0.97 | 384.4 | 0 | 0 | 0 | 0 | -21.261 | 0 | 15.06 | 8.512 | 7.257 | 0 | 0 | 0 | 1 | 1 | 0
2021-02-06 11:00 | 0 | 0 | 0 | 0 | 4.9 | -14.18 | 100 | 100 | 0 | 0 | 0 | 0 | 0 | 0 | 0 | 0 | 0 | 0 | 0 | 0 | 0 | 0 | 0 | 0 | 0 | 0 | 0 | -0.001 | 0 | 0 | 0 | 0 | 0 | 0 | 336.45 | 0 | 0 | 0 | 0 | -25.11 | 0 | 10.947 | 7.646 | 6.518 | 0 | 0 | 0 | 2 | 2 | 0
2021-02-06 12:00 | 0 | 0 | 0 | 0 | 4.6 | -14.42 | 100 | 100 | 0 | 0 | 0 | 0 | 0 | 0 | 0 | 0 | 0 | 0 | 0 | 0 | 0 | 0 | 0 | 0 | 0 | 0 | 0 | -0.001 | 0 | 0 | 0 | 0 | 0 | 0 | 297.97 | 0 | 0 | 0 | 0 | -20.152 | 0 | 7.633 | 6.758 | 5.761 | 0 | 0 | 0 | 1 | 1 | 0
2021-02-06 13:00 | 0 | 0 | 0 | 0 | 3.8 | -14.88 | 100 | 100 | 0 | 0 | 0 | 0 | 0 | 0 | 0 | 0 | 0 | 0 | 0 | 0 | 0 | 0 | 0 | 0 | 0 | 0 | 0 | -0.001 | 0 | 0 | 0 | 0 | 0 | 0 | 265.96 | 0 | 0 | 0 | 0 | -16.765 | 0 | 5.571 | 6.043 | 5.151 | 0 | 0 | 0 | 1 | 1 | 0
2021-02-06 14:00 | 0 | 0 | 0 | 0 | 3.2 | -18.2 | 100 | 100 | 0 | 0 | 0 | 0 | 0 | 0 | 0 | 0 | 0 | 0 | 0 | 0 | 0 | 0 | 0 | 0 | 0 | 0 | 0 | -0.001 | 0 | 0 | 0 | 0 | 0 | 0 | 260 | 0 | 0 | 0 | 0 | -1.52 | 0 | 4.505 | 5.585 | 4.761 | 0 | 0 | 13.331 | 1 | 1 | 0
2021-02-06 15:00 | 0 | 0 | 0 | 0 | 2.6 | -18.54 | 100 | 100 | 0 | 0 | 0 | 0 | 0 | 0 | 0 | 0 | 0 | 0 | 0 | 0 | 0 | 0 | 0 | 0 | 0 | 0 | 0 | -0.001 | 0 | 0 | 0 | 0 | 0 | 0 | 260 | 0 | 0 | 0 | 0 | 0 | 0 | 4.479 | 5.573 | 4.751 | 0 | 0 | 14.803 | 1 | 1 | 0
2021-02-06 16:00 | 0 | 0 | 0 | 0 | 2.6 | -18.85 | 100 | 100 | 0 | 0 | 0 | 0 | 0 | 0 | 0 | 0 | 0 | 0 | 0 | 0 | 0 | 0 | 0 | 0 | 0 | 0 | 0 | -0.001 | 0 | 0 | 0 | 0 | 0 | 0 | 260 | 0 | 0 | 0 | 0 | 0 | 0 | 4.492 | 5.579 | 4.756 | 0 | 0 | 14.828 | 1 | 1 | 0
2021-02-06 17:00 | 0 | 0 | 0 | 0 | 2 | -22.29 | 100 | 100 | 0 | 0 | 0 | 0 | 0 | 0 | 0 | 0 | 0 | 0 | 0 | 0 | 0 | 0 | 0 | 0 | 0 | 0 | 0 | -0.001 | 0 | 0 | 0 | 0 | 0 | 0 | 260 | 0 | 0 | 0 | 0 | 0 | 0 | 4.639 | 5.648 | 4.815 | 0 | 0 | 15.103 | 1 | 1 | 0
2021-02-06 18:00 | 0 | 0 | 0 | 0 | 1.7 | -21.52 | 100 | 100 | 0 | 0 | 0 | 0 | 0 | 0 | 0 | 0 | 0 | 0 | 0 | 0 | 0 | 0 | 0 | 0 | 0 | 0 | 0 | -0.001 | 0 | 0 | 0 | 0 | 0 | 0 | 260 | 0 | 0 | 0 | 0 | 0 | 0 | 4.606 | 5.633 | 4.802 | 0 | 0 | 15.041 | 1 | 1 | 0
2021-02-06 19:00 | 0 | 0 | 0 | 0 | 1.5 | -20.89 | 100 | 100 | 0 | 0 | 0 | 0 | 0 | 0 | 0 | 0 | 0 | 0 | 0 | 0 | 0 | 0 | 0 | 0 | 0 | 0 | 0 | -0.001 | 0 | 0 | 0 | 0 | 0 | 0 | 260 | 0 | 0 | 0 | 0 | 0 | 0 | 4.579 | 5.62 | 4.791 | 0 | 0 | 14.99 | 1 | 1 | 0
2021-02-06 20:00 | 0 | 0 | 0 | 0 | 1.3 | -23.41 | 100 | 100 | 0 | 0 | 0 | 0 | 0 | 0 | 0 | 0 | 0 | 0 | 0 | 0 | 0 | 0 | 0 | 0 | 0 | 0 | 0 | -0.001 | 0 | 0 | 0 | 0 | 0 | 0 | 260 | 0 | 0 | 0 | 0 | 0 | 0 | 4.688 | 5.671 | 4.834 | 0 | 0 | 15.193 | 1 | 1 | 0
2021-02-06 21:00 | 0 | 0 | 0 | 0 | 1 | -23.27 | 100 | 100 | 0 | 0 | 0 | 0 | 0 | 0 | 0 | 0 | 0 | 0 | 0 | 0 | 0 | 0 | 0 | 0 | 0 | 0 | 0 | -0.001 | 0 | 0 | 0 | 0 | 0 | 0 | 260 | 0 | 0 | 0 | 0 | 0 | 0 | 4.682 | 5.668 | 4.832 | 0 | 0 | 15.182 | 1 | 1 | 0
2021-02-06 22:00 | 0 | 0 | 0 | 0 | 0.4 | -25.31 | 100 | 100 | 0 | 0 | 0 | 0 | 0 | 0 | 0 | 0 | 0 | 0 | 0 | 0 | 0 | 0 | 0 | 0 | 0 | 0 | 0 | -0.001 | 0 | 0 | 0 | 0 | 0 | 0 | 260 | 0 | 0 | 0 | 0 | 0 | 0 | 4.772 | 5.709 | 4.867 | 0 | 0 | 15.347 | 1 | 1 | 0
2021-02-06 23:00 | 0 | 0 | 0 | 0 | 0.2 | -25.68 | 100 | 100 | 0 | 0 | 0 | 0 | 0 | 0 | 0 | 0 | 0 | 0 | 0 | 0 | 0 | 0 | 0 | 0 | 0 | 0 | 0 | -0.001 | 0 | 0 | 0 | 0 | 0 | 0 | 260 | 0 | 0 | 0 | 0 | 0 | 0 | 4.789 | 5.716 | 4.873 | 0 | 0 | 15.377 | 1 | 1 | 0
2021-02-07 | 0 | 0 | 0 | 0 | 0.3 | -25.66 | 100 | 100 | 0 | 0 | 0 | 0 | 0 | 0 | 0 | 0 | 0 | 0 | 0 | 0 | 0 | 0 | 0 | 0 | 0 | 0 | 0 | -0.001 | 0 | 0 | 0 | 0 | 0 | 0 | 260 | 0 | 0 | 0 | 0 | 0 | 0 | 4.788 | 5.716 | 4.873 | 0 | 0 | 15.376 | 1 | 1 | 0
2021-02-07 01:00 | 0 | 0 | 0 | 1 | 0.4 | -25.88 | 100 | 100 | 0 | 0 | 0 | 0 | 0 | 0 | 0 | 0 | 0 | 0 | 0 | 0 | 0 | 0 | 0 | 0 | 0 | 0 | 0 | -0.001 | 0 | 0 | 0 | 0 | 25.54 | 0.98 | 260 | 0 | 0 | 0 | 0 | 0 | 0 | 4.797 | 5.72 | 4.876 | 0 | 0 | 15.394 | 1 | 1 | 0
2021-02-07 02:00 | 0 | 623.6 | 501.17 | 1 | 0.6 | -19.97 | 100 | 100 | 0 | 0 | 0 | 0.521 | 0 | 0 | 0 | 0 | 0 | 0 | 83.854 | 172.003 | 214.02 | 0 | 0 | 0 | 0 | 0 | 0 | -0.001 | 0 | 0 | 0 | 0 | 36.52 | 0.94 | 384.38 | 0 | 0 | 0 | 0 | 65.138 | 0 | 6.773 | 6.447 | 5.496 | 0 | 0 | 0 | 2 | 2 | 0
2021-02-07 03:00 | 0 | 799.6 | 545.84 | 1 | 0.5 | -19.77 | 100 | 100 | 27.148 | 27.148 | 0.321 | 0.824 | 28.293 | 0 | 0 | 92.917 | 92.917 | 92.917 | 146.996 | 187.332 | 274.423 | 0 | 0 | 0 | 0 | 0 | 0 | 92.916 | 92.917 | 33.86 | 9.89 | 100 | 46.95 | 0.89 | 425 | 0 | 0 | 0 | 0 | 21.271 | 0 | 16.543 | 8.78 | 7.485 | 0 | 0 | 0 | 2 | 2 | 0
2021-02-07 04:00 | 0 | 882.3 | 493.52 | 1 | 0.4 | -19.13 | 100 | 100 | 25.471 | 25.471 | 0.306 | 0.773 | 26.55 | 0 | 0 | 87.866 | 87.866 | 87.866 | 121.443 | 169.378 | 302.805 | 0 | 0 | 0 | 0 | 0 | 0 | 87.865 | 87.866 | 29.02 | 8.41 | 100 | 55.99 | 0.82 | 425 | 0 | 0 | 0 | 0 | 0 | 0 | 17.115 | 8.886 | 7.576 | 0 | 0 | 0 | 2 | 2 | 0
2021-02-07 05:00 | 0 | 916.2 | 430.27 | 1 | 0.6 | -13.91 | 100 | 100 | 0 | 0 | 0 | 0.521 | 0 | 62.285 | 0 | 62.285 | 62.285 | 62.285 | 95.073 | 147.668 | 314.44 | 0 | 0 | 0 | 0 | 0 | 0 | -0.001 | 0 | 19.81 | 0 | 0 | 61.99 | 0.73 | 425 | 0 | 0 | 0 | 0 | 0 | 0 | 16.519 | 8.782 | 7.487 | 0 | 0 | 0 | 2 | 2 | 0
2021-02-07 06:00 | 0 | 916.5 | 419.86 | 1 | 1.1 | -13.45 | 100 | 100 | 0 | 0 | 0 | 0.521 | 0 | 58.388 | 0 | 58.388 | 58.388 | 58.388 | 91.106 | 144.095 | 314.543 | 0 | 0 | 0 | 0 | 0 | 0 | -0.001 | 0 | 18.56 | 0 | 0 | 62.73 | 0.72 | 425 | 0 | 0 | 0 | 0 | 0 | 0 | 16.467 | 8.773 | 7.479 | 0 | 0 | 0 | 1 | 1 | 0
2021-02-07 07:00 | 0 | 884.6 | 470.84 | 1 | 1.7 | -12.66 | 100 | 100 | 22.897 | 22.896 | 0.283 | 0.701 | 23.881 | 0 | 0 | 80.132 | 80.132 | 80.132 | 112.732 | 161.592 | 303.595 | 0 | 0 | 0 | 0 | 0 | 0 | 80.131 | 80.132 | 26.39 | 7.54 | 100 | 57.84 | 0.8 | 425 | 0 | 0 | 0 | 0 | 0 | 0 | 16.378 | 8.757 | 7.465 | 0 | 0 | 0 | 2 | 2 | 0
2021-02-07 08:00 | 0 | 810.2 | 527.72 | 1 | 2.2 | -11.4 | 100 | 100 | 31.757 | 31.757 | 0.536 | 0.982 | 33.274 | 0 | 0 | 107.057 | 107.057 | 107.057 | 139.47 | 181.112 | 278.061 | 0 | 0 | 0 | 0 | 0 | 0 | 107.056 | 107.057 | 38.5 | 11.42 | 100 | 49.36 | 0.88 | 425 | 0 | 0 | 0 | 0 | 0 | 0 | 16.237 | 8.732 | 7.444 | 0 | 0 | 0 | 2 | 2 | 0
2021-02-07 09:00 | 0 | 656 | 508.66 | 1 | 1.9 | -11.09 | 100 | 100 | 0 | 0 | 0 | 0.521 | 0 | 71.723 | 0 | 71.723 | 71.723 | 71.723 | 104.09 | 174.57 | 225.139 | 0 | 0 | 0 | 0 | 0 | 0 | -0.001 | 0 | 31.86 | 0 | 0 | 39.16 | 0.93 | 425 | 0 | 0 | 0 | 0 | 0 | 0 | 16.203 | 8.726 | 7.438 | 0 | 0 | 0 | 2 | 2 | 0
2021-02-07 10:00 | 0 | 394.5 | 347.51 | 1 | 2.9 | -17.19 | 100 | 100 | 0 | 0 | 0 | 0.521 | 0 | 0 | 0 | 0 | 0 | 0 | 22.344 | 119.264 | 135.392 | 0 | 0 | 0 | 0 | 0 | 0 | -0.001 | 0 | 0 | 0 | 0 | 28.25 | 0.97 | 405.99 | 0 | 0 | 0 | 0 | -9.953 | 0 | 16.152 | 8.716 | 7.43 | 0 | 0 | 0 | 1 | 1 | 0
2021-02-07 11:00 | 0 | 0 | 0 | 1 | 3 | -17.74 | 100 | 100 | 0 | 0 | 0 | 0 | 0 | 0 | 0 | 0 | 0 | 0 | 0 | 0 | 0 | 0 | 0 | 0 | 0 | 0 | 0 | -0.001 | 0 | 0 | 0 | 0 | 22.71 | 0.98 | 352.41 | 0 | 0 | 0 | 0 | -28.059 | 0 | 13.038 | 8.109 | 6.913 | 0 | 0 | 0 | 2 | 2 | 0
2021-02-07 12:00 | 0 | 0 | 0 | 0 | 2.8 | -17.47 | 100 | 100 | 0 | 0 | 0 | 0 | 0 | 0 | 0 | 0 | 0 | 0 | 0 | 0 | 0 | 0 | 0 | 0 | 0 | 0 | 0 | -0.001 | 0 | 0 | 0 | 0 | 0 | 0 | 310.35 | 0 | 0 | 0 | 0 | -22.03 | 0 | 8.853 | 7.113 | 6.064 | 0 | 0 | 0 | 1 | 1 | 0
2021-02-07 13:00 | 0 | 0 | 0 | 0 | 2.6 | -17.05 | 100 | 100 | 0 | 0 | 0 | 0 | 0 | 0 | 0 | 0 | 0 | 0 | 0 | 0 | 0 | 0 | 0 | 0 | 0 | 0 | 0 | -0.001 | 0 | 0 | 0 | 0 | 0 | 0 | 275.97 | 0 | 0 | 0 | 0 | -18.005 | 0 | 6.302 | 6.317 | 5.385 | 0 | 0 | 0 | 1 | 1 | 0
2021-02-07 14:00 | 0 | 0 | 0 | 0 | 2.6 | -19.42 | 100 | 100 | 0 | 0 | 0 | 0 | 0 | 0 | 0 | 0 | 0 | 0 | 0 | 0 | 0 | 0 | 0 | 0 | 0 | 0 | 0 | -0.001 | 0 | 0 | 0 | 0 | 0 | 0 | 260 | 0 | 0 | 0 | 0 | -7.893 | 0 | 4.784 | 5.712 | 4.869 | 0 | 0 | 7.472 | 1 | 1 | 0
2021-02-07 15:00 | 0 | 0 | 0 | 0 | 2.5 | -19.34 | 100 | 100 | 0 | 0 | 0 | 0 | 0 | 0 | 0 | 0 | 0 | 0 | 0 | 0 | 0 | 0 | 0 | 0 | 0 | 0 | 0 | -0.001 | 0 | 0 | 0 | 0 | 0 | 0 | 260 | 0 | 0 | 0 | 0 | 0 | 0 | 4.513 | 5.589 | 4.765 | 0 | 0 | 14.867 | 1 | 1 | 0
2021-02-07 16:00 | 0 | 0 | 0 | 0 | 2.4 | -19.3 | 100 | 100 | 0 | 0 | 0 | 0 | 0 | 0 | 0 | 0 | 0 | 0 | 0 | 0 | 0 | 0 | 0 | 0 | 0 | 0 | 0 | -0.001 | 0 | 0 | 0 | 0 | 0 | 0 | 260 | 0 | 0 | 0 | 0 | 0 | 0 | 4.511 | 5.588 | 4.764 | 0 | 0 | 14.864 | 1 | 1 | 0
2021-02-07 17:00 | 0 | 0 | 0 | 0 | 2.3 | -20.45 | 100 | 100 | 0 | 0 | 0 | 0 | 0 | 0 | 0 | 0 | 0 | 0 | 0 | 0 | 0 | 0 | 0 | 0 | 0 | 0 | 0 | -0.001 | 0 | 0 | 0 | 0 | 0 | 0 | 260 | 0 | 0 | 0 | 0 | 0 | 0 | 4.56 | 5.611 | 4.784 | 0 | 0 | 14.955 | 1 | 1 | 0
2021-02-07 18:00 | 0 | 0 | 0 | 0 | 2.1 | -20.63 | 100 | 100 | 0 | 0 | 0 | 0 | 0 | 0 | 0 | 0 | 0 | 0 | 0 | 0 | 0 | 0 | 0 | 0 | 0 | 0 | 0 | -0.001 | 0 | 0 | 0 | 0 | 0 | 0 | 260 | 0 | 0 | 0 | 0 | 0 | 0 | 4.568 | 5.615 | 4.787 | 0 | 0 | 14.97 | 1 | 1 | 0
2021-02-07 19:00 | 0 | 0 | 0 | 0 | 1.9 | -20.84 | 100 | 100 | 0 | 0 | 0 | 0 | 0 | 0 | 0 | 0 | 0 | 0 | 0 | 0 | 0 | 0 | 0 | 0 | 0 | 0 | 0 | -0.001 | 0 | 0 | 0 | 0 | 0 | 0 | 260 | 0 | 0 | 0 | 0 | 0 | 0 | 4.577 | 5.619 | 4.79 | 0 | 0 | 14.986 | 1 | 1 | 0
2021-02-07 20:00 | 0 | 0 | 0 | 0 | 1.8 | -23.1 | 100 | 100 | 0 | 0 | 0 | 0 | 0 | 0 | 0 | 0 | 0 | 0 | 0 | 0 | 0 | 0 | 0 | 0 | 0 | 0 | 0 | -0.001 | 0 | 0 | 0 | 0 | 0 | 0 | 260 | 0 | 0 | 0 | 0 | 0 | 0 | 4.675 | 5.664 | 4.829 | 0 | 0 | 15.168 | 1 | 1 | 0
2021-02-07 21:00 | 0 | 0 | 0 | 0 | 1.7 | -22.75 | 100 | 100 | 0 | 0 | 0 | 0 | 0 | 0 | 0 | 0 | 0 | 0 | 0 | 0 | 0 | 0 | 0 | 0 | 0 | 0 | 0 | -0.001 | 0 | 0 | 0 | 0 | 0 | 0 | 260 | 0 | 0 | 0 | 0 | 0 | 0 | 4.659 | 5.657 | 4.823 | 0 | 0 | 15.14 | 1 | 1 | 0
2021-02-07 22:00 | 0 | 0 | 0 | 0 | 1.5 | -23.32 | 100 | 100 | 0 | 0 | 0 | 0 | 0 | 0 | 0 | 0 | 0 | 0 | 0 | 0 | 0 | 0 | 0 | 0 | 0 | 0 | 0 | -0.001 | 0 | 0 | 0 | 0 | 0 | 0 | 260 | 0 | 0 | 0 | 0 | 0 | 0 | 4.684 | 5.669 | 4.833 | 0 | 0 | 15.186 | 1 | 1 | 0
2021-02-07 23:00 | 0 | 0 | 0 | 0 | 1.3 | -24.03 | 100 | 100 | 0 | 0 | 0 | 0 | 0 | 0 | 0 | 0 | 0 | 0 | 0 | 0 | 0 | 0 | 0 | 0 | 0 | 0 | 0 | -0.001 | 0 | 0 | 0 | 0 | 0 | 0 | 260 | 0 | 0 | 0 | 0 | 0 | 0 | 4.715 | 5.683 | 4.845 | 0 | 0 | 15.243 | 1 | 1 | 0
2021-02-08 | 0 | 0 | 0 | 0 | 1.1 | -23.17 | 100 | 100 | 0 | 0 | 0 | 0 | 0 | 0 | 0 | 0 | 0 | 0 | 0 | 0 | 0 | 0 | 0 | 0 | 0 | 0 | 0 | -0.001 | 0 | 0 | 0 | 0 | 0 | 0 | 260 | 0 | 0 | 0 | 0 | 0 | 0 | 4.678 | 5.666 | 4.83 | 0 | 0 | 15.174 | 1 | 1 | 0
2021-02-08 01:00 | 0 | 0 | 0 | 1 | 1.1 | -22.06 | 100 | 100 | 0 | 0 | 0 | 0 | 0 | 0 | 0 | 0 | 0 | 0 | 0 | 0 | 0 | 0 | 0 | 0 | 0 | 0 | 0 | -0.001 | 0 | 0 | 0 | 0 | 25.33 | 0.98 | 260 | 0 | 0 | 0 | 0 | 0 | 0 | 4.629 | 5.644 | 4.811 | 0 | 0 | 15.084 | 1 | 1 | 0
2021-02-08 02:00 | 0 | 600.7 | 484.12 | 1 | 1 | -16.09 | 100 | 100 | 0 | 0 | 0 | 0.521 | 0 | 0 | 0 | 0 | 0 | 0 | 82.755 | 166.15 | 206.16 | 0 | 0 | 0 | 0 | 0 | 0 | -0.001 | 0 | 0 | 0 | 0 | 36.3 | 0.95 | 383.08 | 0 | 0 | 0 | 0 | 64.455 | 0 | 6.519 | 6.36 | 5.422 | 0 | 0 | 0 | 2 | 2 | 0
2021-02-08 03:00 | 0 | 774.3 | 530.89 | 1 | 0.7 | -15.27 | 100 | 100 | 25.906 | 25.905 | 0.31 | 0.786 | 27.002 | 0 | 0 | 89.174 | 89.174 | 89.174 | 143.212 | 182.203 | 265.74 | 0 | 0 | 0 | 0 | 0 | 0 | 89.173 | 89.174 | 33.56 | 9.75 | 100 | 46.71 | 0.9 | 425 | 0 | 0 | 0 | 0 | 21.954 | 0 | 16.001 | 8.682 | 7.401 | 0 | 0 | 0 | 2 | 2 | 0
2021-02-08 04:00 | 0 | 857.8 | 483.15 | 1 | 0.6 | -13.07 | 100 | 100 | 25.071 | 25.07 | 0.302 | 0.762 | 26.134 | 0 | 0 | 86.662 | 86.662 | 86.662 | 119.324 | 165.817 | 294.397 | 0 | 0 | 0 | 0 | 0 | 0 | 86.661 | 86.662 | 29.44 | 8.52 | 100 | 55.72 | 0.82 | 425 | 0 | 0 | 0 | 0 | 0 | 0 | 16.424 | 8.765 | 7.472 | 0 | 0 | 0 | 2 | 2 | 0
2021-02-08 05:00 | 0 | 894.6 | 424.32 | 1 | 0.7 | -8.75 | 100 | 100 | 0 | 0 | 0 | 0.521 | 0 | 62.399 | 0 | 62.399 | 62.399 | 62.399 | 94.42 | 145.626 | 307.027 | 0 | 0 | 0 | 0 | 0 | 0 | -0.001 | 0 | 20.32 | 0 | 0 | 61.69 | 0.74 | 425 | 0 | 0 | 0 | 0 | 0 | 0 | 15.944 | 8.679 | 7.398 | 0 | 0 | 0 | 2 | 2 | 0
2021-02-08 06:00 | 0 | 899.6 | 416.38 | 1 | 1 | -8.87 | 100 | 100 | 0 | 0 | 0 | 0.521 | 0 | 59.004 | 0 | 59.004 | 59.004 | 59.004 | 91.042 | 142.902 | 308.743 | 0 | 0 | 0 | 0 | 0 | 0 | -0.001 | 0 | 19.11 | 0 | 0 | 62.43 | 0.73 | 425 | 0 | 0 | 0 | 0 | 0 | 0 | 15.957 | 8.681 | 7.401 | 0 | 0 | 0 | 1 | 1 | 0
2021-02-08 07:00 | 0 | 872.8 | 467.99 | 1 | 1.1 | -8.67 | 100 | 100 | 23.023 | 23.023 | 0.284 | 0.704 | 24.011 | 0 | 0 | 80.511 | 80.511 | 80.511 | 112.52 | 160.613 | 299.545 | 0 | 0 | 0 | 0 | 0 | 0 | 80.51 | 80.511 | 26.88 | 7.69 | 100 | 57.58 | 0.8 | 425 | 0 | 0 | 0 | 0 | 0 | 0 | 15.935 | 8.677 | 7.397 | 0 | 0 | 0 | 2 | 2 | 0
2021-02-08 08:00 | 0 | 806 | 527.39 | 1 | 1.4 | -6.32 | 100 | 100 | 32.056 | 32.056 | 0.555 | 0.993 | 33.604 | 0 | 0 | 107.984 | 107.984 | 107.984 | 139.648 | 181.001 | 276.619 | 0 | 0 | 0 | 0 | 0 | 0 | 107.983 | 107.984 | 39.04 | 11.59 | 100 | 49.13 | 0.88 | 425 | 0 | 0 | 0 | 0 | 0 | 0 | 15.677 | 8.63 | 7.357 | 0 | 0 | 0 | 2 | 2 | 0
2021-02-08 09:00 | 0 | 665 | 517.11 | 1 | 1.8 | -6.75 | 100 | 100 | 0 | 0 | 0 | 0.521 | 0 | 76.139 | 0 | 76.139 | 76.139 | 76.139 | 107.866 | 177.473 | 228.228 | 0 | 0 | 0 | 0 | 0 | 0 | -0.001 | 0 | 33.36 | 0 | 0 | 38.96 | 0.94 | 425 | 0 | 0 | 0 | 0 | 0 | 0 | 15.724 | 8.639 | 7.364 | 0 | 0 | 0 | 2 | 2 | 0
2021-02-08 10:00 | 0 | 409.3 | 361.19 | 1 | 2 | -11.18 | 100 | 100 | 0 | 0 | 0 | 0.521 | 0 | 0 | 0 | 0 | 0 | 0 | 24.535 | 123.96 | 140.472 | 0 | 0 | 0 | 0 | 0 | 0 | -0.001 | 0 | 0 | 0 | 0 | 28.06 | 0.97 | 411.35 | 0 | 0 | 0 | 0 | -7.15 | 0 | 15.693 | 8.633 | 7.359 | 0 | 0 | 0 | 1 | 1 | 0
2021-02-08 11:00 | 0 | 0 | 0 | 1 | 1.8 | -10.83 | 100 | 100 | 0 | 0 | 0 | 0 | 0 | 0 | 0 | 0 | 0 | 0 | 0 | 0 | 0 | 0 | 0 | 0 | 0 | 0 | 0 | -0.001 | 0 | 0 | 0 | 0 | 22.52 | 0.98 | 358.13 | 0 | 0 | 0 | 0 | -27.87 | 0 | 12.902 | 8.08 | 6.888 | 0 | 0 | 0 | 2 | 2 | 0
2021-02-08 12:00 | 0 | 0 | 0 | 0 | 1.9 | -13.29 | 100 | 100 | 0 | 0 | 0 | 0 | 0 | 0 | 0 | 0 | 0 | 0 | 0 | 0 | 0 | 0 | 0 | 0 | 0 | 0 | 0 | -0.001 | 0 | 0 | 0 | 0 | 0 | 0 | 315.76 | 0 | 0 | 0 | 0 | -22.188 | 0 | 8.957 | 7.142 | 6.088 | 0 | 0 | 0 | 1 | 1 | 0
2021-02-08 13:00 | 0 | 0 | 0 | 0 | 2 | -14.47 | 100 | 100 | 0 | 0 | 0 | 0 | 0 | 0 | 0 | 0 | 0 | 0 | 0 | 0 | 0 | 0 | 0 | 0 | 0 | 0 | 0 | -0.001 | 0 | 0 | 0 | 0 | 0 | 0 | 280.9 | 0 | 0 | 0 | 0 | -18.254 | 0 | 6.453 | 6.371 | 5.431 | 0 | 0 | 0 | 1 | 1 | 0
2021-02-08 14:00 | 0 | 0 | 0 | 0 | 2 | -18.22 | 100 | 100 | 0 | 0 | 0 | 0 | 0 | 0 | 0 | 0 | 0 | 0 | 0 | 0 | 0 | 0 | 0 | 0 | 0 | 0 | 0 | -0.001 | 0 | 0 | 0 | 0 | 0 | 0 | 260 | 0 | 0 | 0 | 0 | -8.047 | 0 | 4.945 | 5.783 | 4.93 | 0 | 0 | 7.611 | 1 | 1 | 0
2021-02-08 15:00 | 0 | 0 | 0 | 0 | 2.1 | -18.62 | 100 | 100 | 0 | 0 | 0 | 0 | 0 | 0 | 0 | 0 | 0 | 0 | 0 | 0 | 0 | 0 | 0 | 0 | 0 | 0 | 0 | -0.001 | 0 | 0 | 0 | 0 | 0 | 0 | 260 | 0 | 0 | 0 | 0 | 0 | 0 | 4.483 | 5.575 | 4.752 | 0 | 0 | 14.81 | 1 | 1 | 0
2021-02-08 16:00 | 0 | 0 | 0 | 0 | 2 | -18.7 | 100 | 100 | 0 | 0 | 0 | 0 | 0 | 0 | 0 | 0 | 0 | 0 | 0 | 0 | 0 | 0 | 0 | 0 | 0 | 0 | 0 | -0.001 | 0 | 0 | 0 | 0 | 0 | 0 | 260 | 0 | 0 | 0 | 0 | 0 | 0 | 4.486 | 5.576 | 4.754 | 0 | 0 | 14.816 | 1 | 1 | 0
2021-02-08 17:00 | 0 | 0 | 0 | 0 | 1.9 | -20.16 | 100 | 100 | 0 | 0 | 0 | 0 | 0 | 0 | 0 | 0 | 0 | 0 | 0 | 0 | 0 | 0 | 0 | 0 | 0 | 0 | 0 | -0.001 | 0 | 0 | 0 | 0 | 0 | 0 | 260 | 0 | 0 | 0 | 0 | 0 | 0 | 4.548 | 5.606 | 4.779 | 0 | 0 | 14.932 | 1 | 1 | 0
2021-02-08 18:00 | 0 | 0 | 0 | 0 | 1.8 | -19.62 | 100 | 100 | 0 | 0 | 0 | 0 | 0 | 0 | 0 | 0 | 0 | 0 | 0 | 0 | 0 | 0 | 0 | 0 | 0 | 0 | 0 | -0.001 | 0 | 0 | 0 | 0 | 0 | 0 | 260 | 0 | 0 | 0 | 0 | 0 | 0 | 4.525 | 5.595 | 4.769 | 0 | 0 | 14.889 | 1 | 1 | 0
2021-02-08 19:00 | 0 | 0 | 0 | 0 | 1.7 | -19.37 | 100 | 100 | 0 | 0 | 0 | 0 | 0 | 0 | 0 | 0 | 0 | 0 | 0 | 0 | 0 | 0 | 0 | 0 | 0 | 0 | 0 | -0.001 | 0 | 0 | 0 | 0 | 0 | 0 | 260 | 0 | 0 | 0 | 0 | 0 | 0 | 4.514 | 5.59 | 4.765 | 0 | 0 | 14.869 | 1 | 1 | 0
2021-02-08 20:00 | 0 | 0 | 0 | 0 | 1.6 | -20.24 | 100 | 100 | 0 | 0 | 0 | 0 | 0 | 0 | 0 | 0 | 0 | 0 | 0 | 0 | 0 | 0 | 0 | 0 | 0 | 0 | 0 | -0.001 | 0 | 0 | 0 | 0 | 0 | 0 | 260 | 0 | 0 | 0 | 0 | 0 | 0 | 4.551 | 5.607 | 4.78 | 0 | 0 | 14.938 | 1 | 1 | 0
2021-02-08 21:00 | 0 | 0 | 0 | 0 | 1.6 | -20.4 | 100 | 100 | 0 | 0 | 0 | 0 | 0 | 0 | 0 | 0 | 0 | 0 | 0 | 0 | 0 | 0 | 0 | 0 | 0 | 0 | 0 | -0.001 | 0 | 0 | 0 | 0 | 0 | 0 | 260 | 0 | 0 | 0 | 0 | 0 | 0 | 4.558 | 5.61 | 4.783 | 0 | 0 | 14.951 | 1 | 1 | 0
2021-02-08 22:00 | 0 | 0 | 0 | 0 | 1.5 | -21.24 | 100 | 100 | 0 | 0 | 0 | 0 | 0 | 0 | 0 | 0 | 0 | 0 | 0 | 0 | 0 | 0 | 0 | 0 | 0 | 0 | 0 | -0.001 | 0 | 0 | 0 | 0 | 0 | 0 | 260 | 0 | 0 | 0 | 0 | 0 | 0 | 4.594 | 5.627 | 4.797 | 0 | 0 | 15.018 | 1 | 1 | 0
2021-02-08 23:00 | 0 | 0 | 0 | 0 | 1.4 | -21.18 | 100 | 100 | 0 | 0 | 0 | 0 | 0 | 0 | 0 | 0 | 0 | 0 | 0 | 0 | 0 | 0 | 0 | 0 | 0 | 0 | 0 | -0.001 | 0 | 0 | 0 | 0 | 0 | 0 | 260 | 0 | 0 | 0 | 0 | 0 | 0 | 4.591 | 5.626 | 4.796 | 0 | 0 | 15.014 | 1 | 1 | 0
2021-02-09 | 0 | 0 | 0 | 0 | 1.3 | -20.75 | 100 | 100 | 0 | 0 | 0 | 0 | 0 | 0 | 0 | 0 | 0 | 0 | 0 | 0 | 0 | 0 | 0 | 0 | 0 | 0 | 0 | -0.001 | 0 | 0 | 0 | 0 | 0 | 0 | 260 | 0 | 0 | 0 | 0 | 0 | 0 | 4.573 | 5.617 | 4.789 | 0 | 0 | 14.979 | 1 | 1 | 0
2021-02-09 01:00 | 0 | 0 | 0 | 1 | 1 | -19.02 | 100 | 100 | 0 | 0 | 0 | 0 | 0 | 0 | 0 | 0 | 0 | 0 | 0 | 0 | 0 | 0 | 0 | 0 | 0 | 0 | 0 | -0.001 | 0 | 0 | 0 | 0 | 25.12 | 0.98 | 260 | 0 | 0 | 0 | 0 | 0 | 0 | 4.499 | 5.583 | 4.759 | 0 | 0 | 14.841 | 1 | 1 | 0
2021-02-09 02:00 | 0 | 618.2 | 499.62 | 1 | 0.7 | -12.89 | 100 | 100 | 0 | 0 | 0 | 0.521 | 0 | 0 | 0 | 0 | 0 | 0 | 87.248 | 171.468 | 212.166 | 0 | 0 | 0 | 0 | 0 | 0 | -0.001 | 0 | 0 | 0 | 0 | 36.08 | 0.95 | 391.68 | 0 | 0 | 0 | 0 | 68.959 | 0 | 6.518 | 6.354 | 5.417 | 0 | 0 | 0 | 2 | 2 | 0
2021-02-09 03:00 | 0 | 789 | 543.35 | 1 | 0.6 | -8.46 | 100 | 100 | 28.827 | 28.827 | 0.345 | 0.878 | 30.05 | 0 | 0 | 97.99 | 97.99 | 97.99 | 146.818 | 186.478 | 270.785 | 0 | 0 | 0 | 0 | 0 | 0 | 97.989 | 97.99 | 36.19 | 10.65 | 100 | 46.48 | 0.9 | 425 | 0 | 0 | 0 | 0 | 17.45 | 0 | 15.469 | 8.588 | 7.321 | 0 | 0 | 0 | 2 | 2 | 0
2021-02-09 04:00 | 0 | 848.9 | 481.45 | 1 | 1.4 | -7.2 | 100 | 100 | 25.362 | 25.362 | 0.305 | 0.77 | 26.437 | 0 | 0 | 87.539 | 87.539 | 87.539 | 119.332 | 165.235 | 291.342 | 0 | 0 | 0 | 0 | 0 | 0 | 87.538 | 87.539 | 30.05 | 8.71 | 100 | 55.45 | 0.82 | 425 | 0 | 0 | 0 | 0 | 0 | 0 | 15.773 | 8.648 | 7.372 | 0 | 0 | 0 | 2 | 2 | 0
2021-02-09 05:00 | 0 | 797.8 | 382.18 | 1 | 2.1 | -4.21 | 100 | 100 | 0 | 0 | 0 | 0.521 | 0 | 54.274 | 0 | 54.274 | 54.274 | 54.274 | 85.631 | 131.163 | 273.805 | 0 | 0 | 0 | 0 | 0 | 0 | -0.001 | 0 | 19.82 | 0 | 0 | 61.38 | 0.74 | 425 | 0 | 0 | 0 | 0 | 0 | 0 | 15.449 | 8.588 | 7.321 | 0 | 0 | 0 | 2 | 2 | 0
2021-02-09 06:00 | 0 | 746 | 348.87 | 1 | 2.5 | -4.15 | 100 | 100 | 0 | 0 | 0 | 0.521 | 0 | 45.506 | 0 | 45.506 | 45.506 | 45.506 | 76.855 | 119.732 | 256.027 | 0 | 0 | 0 | 0 | 0 | 0 | -0.001 | 0 | 17.77 | 0 | 0 | 62.12 | 0.73 | 425 | 0 | 0 | 0 | 0 | 0 | 0 | 15.442 | 8.587 | 7.32 | 0 | 0 | 0 | 1 | 1 | 0
2021-02-09 07:00 | 0 | 732.2 | 395.53 | 1 | 2.7 | -4.07 | 100 | 100 | 0 | 0 | 0 | 0.521 | 0 | 64.161 | 0 | 64.161 | 64.161 | 64.161 | 95.499 | 135.746 | 251.291 | 0 | 0 | 0 | 0 | 0 | 0 | -0.001 | 0 | 25.53 | 0 | 0 | 57.3 | 0.8 | 425 | 0 | 0 | 0 | 0 | 0 | 0 | 15.434 | 8.585 | 7.319 | 0 | 0 | 0 | 1 | 1 | 0
2021-02-09 08:00 | 0 | 581 | 381.95 | 1 | 2.7 | -4.31 | 100 | 100 | 0 | 0 | 0 | 0.521 | 0 | 69.957 | 0 | 69.957 | 69.957 | 69.957 | 101.33 | 131.084 | 199.399 | 0 | 0 | 0 | 0 | 0 | 0 | -0.001 | 0 | 35.08 | 0 | 0 | 48.9 | 0.88 | 425 | 0 | 0 | 0 | 0 | 0 | 0 | 15.46 | 8.59 | 7.323 | 0 | 0 | 0 | 1 | 1 | 0
2021-02-09 09:00 | 0 | 476.7 | 371.77 | 1 | 1.9 | -4.52 | 100 | 100 | 0 | 0 | 0 | 0.521 | 0 | 47.617 | 0 | 47.617 | 47.617 | 47.617 | 79.02 | 127.593 | 163.603 | 0 | 0 | 0 | 0 | 0 | 0 | -0.001 | 0 | 29.11 | 0 | 0 | 38.75 | 0.94 | 425 | 0 | 0 | 0 | 0 | 0 | 0 | 15.482 | 8.594 | 7.326 | 0 | 0 | 0 | 1 | 1 | 0
2021-02-09 10:00 | 0 | 311.6 | 275.48 | 1 | 3 | -11.2 | 100 | 100 | 0 | 0 | 0 | 0.521 | 0 | 0 | 0 | 0 | 0 | 0 | 19.718 | 94.544 | 106.941 | 0 | 0 | 0 | 0 | 0 | 0 | -0.001 | 0 | 0 | 0 | 0 | 27.86 | 0.97 | 402.94 | 0 | 0 | 0 | 0 | -11.551 | 0 | 15.384 | 8.575 | 7.31 | 0 | 0 | 0 | 1 | 1 | 0
2021-02-09 11:00 | 0 | 0 | 0 | 1 | 3.1 | -11.34 | 100 | 100 | 0 | 0 | 0 | 0 | 0 | 0 | 0 | 0 | 0 | 0 | 0 | 0 | 0 | 0 | 0 | 0 | 0 | 0 | 0 | -0.001 | 0 | 0 | 0 | 0 | 22.32 | 0.98 | 351.53 | 0 | 0 | 0 | 0 | -26.924 | 0 | 12.224 | 7.935 | 6.765 | 0 | 0 | 0 | 2 | 2 | 0
2021-02-09 12:00 | 0 | 0 | 0 | 0 | 2.6 | -11.16 | 100 | 100 | 0 | 0 | 0 | 0 | 0 | 0 | 0 | 0 | 0 | 0 | 0 | 0 | 0 | 0 | 0 | 0 | 0 | 0 | 0 | -0.001 | 0 | 0 | 0 | 0 | 0 | 0 | 310.85 | 0 | 0 | 0 | 0 | -21.305 | 0 | 8.376 | 6.979 | 5.95 | 0 | 0 | 0 | 1 | 1 | 0
2021-02-09 13:00 | 0 | 0 | 0 | 0 | 2 | -9.56 | 100 | 100 | 0 | 0 | 0 | 0 | 0 | 0 | 0 | 0 | 0 | 0 | 0 | 0 | 0 | 0 | 0 | 0 | 0 | 0 | 0 | -0.001 | 0 | 0 | 0 | 0 | 0 | 0 | 277.62 | 0 | 0 | 0 | 0 | -17.401 | 0 | 5.942 | 6.185 | 5.273 | 0 | 0 | 0 | 1 | 1 | 0
2021-02-09 14:00 | 0 | 0 | 0 | 0 | 1.5 | -11.37 | 100 | 100 | 0 | 0 | 0 | 0 | 0 | 0 | 0 | 0 | 0 | 0 | 0 | 0 | 0 | 0 | 0 | 0 | 0 | 0 | 0 | -0.001 | 0 | 0 | 0 | 0 | 0 | 0 | 260 | 0 | 0 | 0 | 0 | -7.637 | 0 | 4.52 | 5.59 | 4.766 | 0 | 0 | 7.24 | 1 | 1 | 0
2021-02-09 15:00 | 0 | 0 | 0 | 0 | 1.3 | -11.92 | 100 | 100 | 0 | 0 | 0 | 0 | 0 | 0 | 0 | 0 | 0 | 0 | 0 | 0 | 0 | 0 | 0 | 0 | 0 | 0 | 0 | -0.001 | 0 | 0 | 0 | 0 | 0 | 0 | 260 | 0 | 0 | 0 | 0 | 0 | 0 | 4.208 | 5.441 | 4.638 | 0 | 0 | 14.287 | 1 | 1 | 0
2021-02-09 16:00 | 0 | 0 | 0 | 0 | 0.5 | -11.88 | 100 | 100 | 0 | 0 | 0 | 0 | 0 | 0 | 0 | 0 | 0 | 0 | 0 | 0 | 0 | 0 | 0 | 0 | 0 | 0 | 0 | -0.001 | 0 | 0 | 0 | 0 | 0 | 0 | 260 | 0 | 0 | 0 | 0 | 0 | 0 | 4.206 | 5.44 | 4.637 | 0 | 0 | 14.284 | 1 | 1 | 0
2021-02-09 17:00 | 0 | 0 | 0 | 0 | 0.7 | -13.89 | 100 | 100 | 0 | 0 | 0 | 0 | 0 | 0 | 0 | 0 | 0 | 0 | 0 | 0 | 0 | 0 | 0 | 0 | 0 | 0 | 0 | -0.001 | 0 | 0 | 0 | 0 | 0 | 0 | 260 | 0 | 0 | 0 | 0 | 0 | 0 | 4.287 | 5.48 | 4.672 | 0 | 0 | 14.439 | 1 | 1 | 0
2021-02-09 18:00 | 0 | 0 | 0 | 0 | 0.8 | -14.19 | 100 | 100 | 0 | 0 | 0 | 0 | 0 | 0 | 0 | 0 | 0 | 0 | 0 | 0 | 0 | 0 | 0 | 0 | 0 | 0 | 0 | -0.001 | 0 | 0 | 0 | 0 | 0 | 0 | 260 | 0 | 0 | 0 | 0 | 0 | 0 | 4.299 | 5.486 | 4.677 | 0 | 0 | 14.462 | 1 | 1 | 0
2021-02-09 19:00 | 0 | 0 | 0 | 0 | 0.9 | -15.01 | 100 | 100 | 0 | 0 | 0 | 0 | 0 | 0 | 0 | 0 | 0 | 0 | 0 | 0 | 0 | 0 | 0 | 0 | 0 | 0 | 0 | -0.001 | 0 | 0 | 0 | 0 | 0 | 0 | 260 | 0 | 0 | 0 | 0 | 0 | 0 | 4.333 | 5.503 | 4.691 | 0 | 0 | 14.526 | 1 | 1 | 0
2021-02-09 20:00 | 0 | 0 | 0 | 0 | 0.8 | -17.04 | 100 | 100 | 0 | 0 | 0 | 0 | 0 | 0 | 0 | 0 | 0 | 0 | 0 | 0 | 0 | 0 | 0 | 0 | 0 | 0 | 0 | -0.001 | 0 | 0 | 0 | 0 | 0 | 0 | 260 | 0 | 0 | 0 | 0 | 0 | 0 | 4.416 | 5.543 | 4.725 | 0 | 0 | 14.685 | 1 | 1 | 0
2021-02-09 21:00 | 0 | 0 | 0 | 0 | 0.8 | -17.22 | 100 | 100 | 0 | 0 | 0 | 0 | 0 | 0 | 0 | 0 | 0 | 0 | 0 | 0 | 0 | 0 | 0 | 0 | 0 | 0 | 0 | -0.001 | 0 | 0 | 0 | 0 | 0 | 0 | 260 | 0 | 0 | 0 | 0 | 0 | 0 | 4.424 | 5.547 | 4.729 | 0 | 0 | 14.699 | 1 | 1 | 0
2021-02-09 22:00 | 0 | 0 | 0 | 0 | 1 | -19.35 | 100 | 100 | 0 | 0 | 0 | 0 | 0 | 0 | 0 | 0 | 0 | 0 | 0 | 0 | 0 | 0 | 0 | 0 | 0 | 0 | 0 | -0.001 | 0 | 0 | 0 | 0 | 0 | 0 | 260 | 0 | 0 | 0 | 0 | 0 | 0 | 4.513 | 5.589 | 4.765 | 0 | 0 | 14.868 | 1 | 1 | 0
2021-02-09 23:00 | 0 | 0 | 0 | 0 | 1 | -19.14 | 100 | 100 | 0 | 0 | 0 | 0 | 0 | 0 | 0 | 0 | 0 | 0 | 0 | 0 | 0 | 0 | 0 | 0 | 0 | 0 | 0 | -0.001 | 0 | 0 | 0 | 0 | 0 | 0 | 260 | 0 | 0 | 0 | 0 | 0 | 0 | 4.504 | 5.585 | 4.761 | 0 | 0 | 14.851 | 1 | 1 | 0
2021-02-10 | 0 | 0 | 0 | 0 | 0.8 | -18.91 | 100 | 100 | 0 | 0 | 0 | 0 | 0 | 0 | 0 | 0 | 0 | 0 | 0 | 0 | 0 | 0 | 0 | 0 | 0 | 0 | 0 | -0.001 | 0 | 0 | 0 | 0 | 0 | 0 | 260 | 0 | 0 | 0 | 0 | 0 | 0 | 4.495 | 5.581 | 4.757 | 0 | 0 | 14.833 | 1 | 1 | 0
2021-02-10 01:00 | 0 | 0 | 0 | 1 | 0.8 | -18.27 | 100 | 100 | 0 | 0 | 0 | 0 | 0 | 0 | 0 | 0 | 0 | 0 | 0 | 0 | 0 | 0 | 0 | 0 | 0 | 0 | 0 | -0.001 | 0 | 0 | 0 | 0 | 24.91 | 0.98 | 260 | 0 | 0 | 0 | 0 | 0 | 0 | 4.468 | 5.568 | 4.746 | 0 | 0 | 14.782 | 1 | 1 | 0
2021-02-10 02:00 | 0 | 603.2 | 488.85 | 1 | 0.9 | -12.61 | 100 | 100 | 0 | 0 | 0 | 0.521 | 0 | 0 | 0 | 0 | 0 | 0 | 87.203 | 167.773 | 207.018 | 0 | 0 | 0 | 0 | 0 | 0 | -0.001 | 0 | 0 | 0 | 0 | 35.86 | 0.95 | 391.65 | 0 | 0 | 0 | 0 | 68.942 | 0 | 6.501 | 6.348 | 5.412 | 0 | 0 | 0 | 2 | 2 | 0
2021-02-10 03:00 | 0 | 769.4 | 532.18 | 1 | 0.5 | -11.09 | 100 | 100 | 27.781 | 27.781 | 0.326 | 0.844 | 28.952 | 0 | 0 | 94.825 | 94.825 | 94.825 | 144.039 | 182.644 | 264.058 | 0 | 0 | 0 | 0 | 0 | 0 | 94.824 | 94.825 | 35.91 | 10.52 | 100 | 46.24 | 0.9 | 425 | 0 | 0 | 0 | 0 | 17.467 | 0 | 15.744 | 8.639 | 7.364 | 0 | 0 | 0 | 2 | 2 | 0
2021-02-10 04:00 | 0 | 850.2 | 485.53 | 1 | 0.8 | -10.58 | 100 | 100 | 25.675 | 25.675 | 0.308 | 0.779 | 26.762 | 0 | 0 | 88.48 | 88.48 | 88.48 | 120.771 | 166.634 | 291.789 | 0 | 0 | 0 | 0 | 0 | 0 | 88.479 | 88.48 | 30.32 | 8.8 | 100 | 55.17 | 0.83 | 425 | 0 | 0 | 0 | 0 | 0 | 0 | 16.146 | 8.715 | 7.43 | 0 | 0 | 0 | 2 | 2 | 0
2021-02-10 05:00 | 0 | 885.9 | 428.6 | 1 | 1.4 | -4.47 | 100 | 100 | 0 | 0 | 0 | 0.521 | 0 | 65.29 | 0 | 65.29 | 65.29 | 65.29 | 96.686 | 147.097 | 304.041 | 0 | 0 | 0 | 0 | 0 | 0 | -0.001 | 0 | 21.47 | 0 | 0 | 61.07 | 0.75 | 425 | 0 | 0 | 0 | 0 | 0 | 0 | 15.477 | 8.593 | 7.325 | 0 | 0 | 0 | 2 | 2 | 0
2021-02-10 06:00 | 0 | 890.7 | 420.87 | 1 | 1.7 | -4.65 | 100 | 100 | 0 | 0 | 0 | 0.521 | 0 | 61.98 | 0 | 61.98 | 61.98 | 61.98 | 93.402 | 144.441 | 305.688 | 0 | 0 | 0 | 0 | 0 | 0 | -0.001 | 0 | 20.28 | 0 | 0 | 61.8 | 0.74 | 425 | 0 | 0 | 0 | 0 | 0 | 0 | 15.496 | 8.597 | 7.329 | 0 | 0 | 0 | 1 | 1 | 0
2021-02-10 07:00 | 0 | 865.9 | 471.28 | 1 | 1.8 | -4.31 | 100 | 100 | 23.817 | 23.817 | 0.291 | 0.726 | 24.834 | 0 | 0 | 82.894 | 82.894 | 82.894 | 114.267 | 161.745 | 297.177 | 0 | 0 | 0 | 0 | 0 | 0 | 82.893 | 82.894 | 27.89 | 8.01 | 100 | 57.03 | 0.81 | 425 | 0 | 0 | 0 | 0 | 0 | 0 | 15.46 | 8.59 | 7.323 | 0 | 0 | 0 | 2 | 2 | 0
2021-02-10 08:00 | 0 | 801 | 529.08 | 1 | 1.7 | -3.12 | 100 | 100 | 32.525 | 32.524 | 0.586 | 1.01 | 34.121 | 0 | 0 | 109.436 | 109.436 | 109.436 | 140.636 | 181.58 | 274.903 | 0 | 0 | 0 | 0 | 0 | 0 | 109.435 | 109.436 | 39.81 | 11.83 | 100 | 48.66 | 0.88 | 425 | 0 | 0 | 0 | 0 | 0 | 0 | 15.332 | 8.566 | 7.302 | 0 | 0 | 0 | 2 | 2 | 0
2021-02-10 09:00 | 0 | 664.6 | 519.87 | 1 | 1.2 | -3.4 | 100 | 100 | 23.29 | 23.289 | 0.287 | 0.712 | 24.288 | 0 | 0 | 81.311 | 81.311 | 81.311 | 112.552 | 178.418 | 228.091 | 0 | 0 | 0 | 0 | 0 | 0 | 81.31 | 81.311 | 35.65 | 10.21 | 100 | 38.54 | 0.94 | 425 | 0 | 0 | 0 | 0 | 0 | 0 | 15.362 | 8.572 | 7.307 | 0 | 0 | 0 | 2 | 2 | 0
2021-02-10 10:00 | 0 | 412.2 | 365.1 | 1 | 1.7 | -9.33 | 100 | 100 | 0 | 0 | 0 | 0.521 | 0 | 0 | 0 | 0 | 0 | 0 | 27.469 | 125.302 | 141.467 | 0 | 0 | 0 | 0 | 0 | 0 | -0.001 | 0 | 0 | 0 | 0 | 27.66 | 0.97 | 416.93 | 0 | 0 | 0 | 0 | -4.227 | 0 | 15.701 | 8.634 | 7.361 | 0 | 0 | 0 | 2 | 2 | 0
2021-02-10 11:00 | 0 | 0 | 0 | 1 | 1.5 | -8.97 | 100 | 100 | 0 | 0 | 0 | 0 | 0 | 0 | 0 | 0 | 0 | 0 | 0 | 0 | 0 | 0 | 0 | 0 | 0 | 0 | 0 | -0.001 | 0 | 0 | 0 | 0 | 22.12 | 0.98 | 362.84 | 0 | 0 | 0 | 0 | -28.324 | 0 | 13.23 | 8.148 | 6.946 | 0 | 0 | 0 | 2 | 2 | 0
2021-02-10 12:00 | 0 | 0 | 0 | 0 | 1.4 | -10.18 | 100 | 100 | 0 | 0 | 0 | 0 | 0 | 0 | 0 | 0 | 0 | 0 | 0 | 0 | 0 | 0 | 0 | 0 | 0 | 0 | 0 | -0.001 | 0 | 0 | 0 | 0 | 0 | 0 | 320.16 | 0 | 0 | 0 | 0 | -22.353 | 0 | 9.067 | 7.172 | 6.114 | 0 | 0 | 0 | 1 | 1 | 0
2021-02-10 13:00 | 0 | 0 | 0 | 0 | 1.7 | -11.57 | 100 | 100 | 0 | 0 | 0 | 0 | 0 | 0 | 0 | 0 | 0 | 0 | 0 | 0 | 0 | 0 | 0 | 0 | 0 | 0 | 0 | -0.001 | 0 | 0 | 0 | 0 | 0 | 0 | 285.05 | 0 | 0 | 0 | 0 | -18.387 | 0 | 6.533 | 6.399 | 5.455 | 0 | 0 | 0 | 1 | 1 | 0
2021-02-10 14:00 | 0 | 0 | 0 | 0 | 1.9 | -14.2 | 100 | 100 | 0 | 0 | 0 | 0 | 0 | 0 | 0 | 0 | 0 | 0 | 0 | 0 | 0 | 0 | 0 | 0 | 0 | 0 | 0 | -0.001 | 0 | 0 | 0 | 0 | 0 | 0 | 260 | 0 | 0 | 0 | 0 | -8.052 | 0 | 4.95 | 5.785 | 4.932 | 0 | 0 | 7.615 | 1 | 1 | 0
2021-02-10 15:00 | 0 | 0 | 0 | 0 | 1.9 | -14.87 | 100 | 100 | 0 | 0 | 0 | 0 | 0 | 0 | 0 | 0 | 0 | 0 | 0 | 0 | 0 | 0 | 0 | 0 | 0 | 0 | 0 | -0.001 | 0 | 0 | 0 | 0 | 0 | 0 | 260 | 0 | 0 | 0 | 0 | 0 | 0 | 4.327 | 5.5 | 4.688 | 0 | 0 | 14.515 | 1 | 1 | 0
2021-02-10 16:00 | 0 | 0 | 0 | 0 | 1.7 | -15.21 | 100 | 100 | 0 | 0 | 0 | 0 | 0 | 0 | 0 | 0 | 0 | 0 | 0 | 0 | 0 | 0 | 0 | 0 | 0 | 0 | 0 | -0.001 | 0 | 0 | 0 | 0 | 0 | 0 | 260 | 0 | 0 | 0 | 0 | 0 | 0 | 4.341 | 5.507 | 4.694 | 0 | 0 | 14.542 | 1 | 1 | 0
2021-02-10 17:00 | 0 | 0 | 0 | 0 | 1.6 | -18.41 | 100 | 100 | 0 | 0 | 0 | 0 | 0 | 0 | 0 | 0 | 0 | 0 | 0 | 0 | 0 | 0 | 0 | 0 | 0 | 0 | 0 | -0.001 | 0 | 0 | 0 | 0 | 0 | 0 | 260 | 0 | 0 | 0 | 0 | 0 | 0 | 4.474 | 5.571 | 4.749 | 0 | 0 | 14.793 | 1 | 1 | 0
2021-02-10 18:00 | 0 | 0 | 0 | 0 | 1.5 | -17.47 | 100 | 100 | 0 | 0 | 0 | 0 | 0 | 0 | 0 | 0 | 0 | 0 | 0 | 0 | 0 | 0 | 0 | 0 | 0 | 0 | 0 | -0.001 | 0 | 0 | 0 | 0 | 0 | 0 | 260 | 0 | 0 | 0 | 0 | 0 | 0 | 4.434 | 5.552 | 4.733 | 0 | 0 | 14.719 | 1 | 1 | 0
2021-02-10 19:00 | 0 | 0 | 0 | 0 | 1.3 | -17.38 | 100 | 100 | 0 | 0 | 0 | 0 | 0 | 0 | 0 | 0 | 0 | 0 | 0 | 0 | 0 | 0 | 0 | 0 | 0 | 0 | 0 | -0.001 | 0 | 0 | 0 | 0 | 0 | 0 | 260 | 0 | 0 | 0 | 0 | 0 | 0 | 4.431 | 5.55 | 4.731 | 0 | 0 | 14.712 | 1 | 1 | 0
2021-02-10 20:00 | 0 | 0 | 0 | 0 | 1.1 | -19.14 | 100 | 100 | 0 | 0 | 0 | 0 | 0 | 0 | 0 | 0 | 0 | 0 | 0 | 0 | 0 | 0 | 0 | 0 | 0 | 0 | 0 | -0.001 | 0 | 0 | 0 | 0 | 0 | 0 | 260 | 0 | 0 | 0 | 0 | 0 | 0 | 4.504 | 5.585 | 4.761 | 0 | 0 | 14.851 | 1 | 1 | 0
2021-02-10 21:00 | 0 | 0 | 0 | 0 | 1 | -19.11 | 100 | 100 | 0 | 0 | 0 | 0 | 0 | 0 | 0 | 0 | 0 | 0 | 0 | 0 | 0 | 0 | 0 | 0 | 0 | 0 | 0 | -0.001 | 0 | 0 | 0 | 0 | 0 | 0 | 260 | 0 | 0 | 0 | 0 | 0 | 0 | 4.503 | 5.585 | 4.761 | 0 | 0 | 14.849 | 1 | 1 | 0
2021-02-10 22:00 | 0 | 0 | 0 | 0 | 0.9 | -18.38 | 100 | 100 | 0 | 0 | 0 | 0 | 0 | 0 | 0 | 0 | 0 | 0 | 0 | 0 | 0 | 0 | 0 | 0 | 0 | 0 | 0 | -0.001 | 0 | 0 | 0 | 0 | 0 | 0 | 260 | 0 | 0 | 0 | 0 | 0 | 0 | 4.472 | 5.57 | 4.748 | 0 | 0 | 14.791 | 1 | 1 | 0
2021-02-10 23:00 | 0 | 0 | 0 | 0 | 1 | -18.83 | 100 | 100 | 0 | 0 | 0 | 0 | 0 | 0 | 0 | 0 | 0 | 0 | 0 | 0 | 0 | 0 | 0 | 0 | 0 | 0 | 0 | -0.001 | 0 | 0 | 0 | 0 | 0 | 0 | 260 | 0 | 0 | 0 | 0 | 0 | 0 | 4.491 | 5.579 | 4.756 | 0 | 0 | 14.826 | 1 | 1 | 0
2021-02-11 | 0 | 0 | 0 | 0 | 0.9 | -18.41 | 100 | 100 | 0 | 0 | 0 | 0 | 0 | 0 | 0 | 0 | 0 | 0 | 0 | 0 | 0 | 0 | 0 | 0 | 0 | 0 | 0 | -0.001 | 0 | 0 | 0 | 0 | 0 | 0 | 260 | 0 | 0 | 0 | 0 | 0 | 0 | 4.474 | 5.571 | 4.749 | 0 | 0 | 14.793 | 1 | 1 | 0
2021-02-11 01:00 | 0 | 344.1 | 312.63 | 1 | 0.7 | -17.06 | 100 | 100 | 0 | 0 | 0 | 0.521 | 0 | 0 | 0 | 0 | 0 | 0 | 13.494 | 107.296 | 118.095 | 0 | 0 | 0 | 0 | 0 | 0 | -0.001 | 0 | 0 | 0 | 0 | 24.69 | 0.98 | 260 | 0 | 0 | 0 | 0 | 0 | 0 | 4.417 | 5.544 | 4.726 | 0 | 0 | 1.193 | 2 | 2 | 0
2021-02-11 02:00 | 0 | 604.5 | 491.26 | 1 | 0.6 | -11.23 | 100 | 100 | 0 | 0 | 0 | 0.521 | 0 | 0 | 0 | 0 | 0 | 0 | 89.507 | 168.602 | 207.464 | 0 | 0 | 0 | 0 | 0 | 0 | -0.001 | 0 | 0 | 0 | 0 | 35.64 | 0.95 | 396.01 | 0 | 0 | 0 | 0 | 71.228 | 0 | 6.515 | 6.35 | 5.414 | 0 | 0 | 0 | 1 | 1 | 0
2021-02-11 03:00 | 0 | 767 | 532.85 | 1 | 0.7 | -10.37 | 100 | 100 | 28.666 | 28.665 | 0.334 | 0.873 | 29.873 | 0 | 0 | 97.493 | 97.493 | 97.493 | 144.457 | 182.873 | 263.234 | 0 | 0 | 0 | 0 | 0 | 0 | 97.492 | 97.493 | 37.04 | 10.89 | 100 | 46 | 0.9 | 425 | 0 | 0 | 0 | 0 | 15.18 | 0 | 15.77 | 8.645 | 7.369 | 0 | 0 | 0 | 2 | 2 | 0
2021-02-11 04:00 | 0 | 844.5 | 485.61 | 1 | 1.8 | -10.07 | 100 | 100 | 25.848 | 25.848 | 0.309 | 0.784 | 26.941 | 0 | 0 | 89 | 89 | 89 | 121.216 | 166.662 | 289.832 | 0 | 0 | 0 | 0 | 0 | 0 | 88.999 | 89 | 30.71 | 8.92 | 100 | 54.9 | 0.83 | 425 | 0 | 0 | 0 | 0 | 0 | 0 | 16.089 | 8.705 | 7.421 | 0 | 0 | 0 | 2 | 2 | 0
2021-02-11 05:00 | 0 | 878.8 | 429.39 | 1 | 2.6 | -5.12 | 100 | 100 | 0 | 0 | 0 | 0.521 | 0 | 66.018 | 0 | 66.018 | 66.018 | 66.018 | 97.508 | 147.367 | 301.604 | 0 | 0 | 0 | 0 | 0 | 0 | -0.001 | 0 | 21.89 | 0 | 0 | 60.75 | 0.75 | 425 | 0 | 0 | 0 | 0 | 0 | 0 | 15.547 | 8.606 | 7.337 | 0 | 0 | 0 | 2 | 2 | 0
2021-02-11 06:00 | 0 | 881.3 | 420.76 | 1 | 3.3 | -5.33 | 100 | 100 | 0 | 0 | 0 | 0.521 | 0 | 62.536 | 0 | 62.536 | 62.536 | 62.536 | 94.056 | 144.404 | 302.462 | 0 | 0 | 0 | 0 | 0 | 0 | -0.001 | 0 | 20.68 | 0 | 0 | 61.48 | 0.74 | 425 | 0 | 0 | 0 | 0 | 0 | 0 | 15.57 | 8.61 | 7.34 | 0 | 0 | 0 | 1 | 1 | 0
2021-02-11 07:00 | 0 | 855.4 | 469.12 | 1 | 3.5 | -5.52 | 100 | 100 | 23.742 | 23.742 | 0.291 | 0.724 | 24.756 | 0 | 0 | 82.669 | 82.669 | 82.669 | 114.217 | 161.001 | 293.573 | 0 | 0 | 0 | 0 | 0 | 0 | 82.668 | 82.669 | 28.16 | 8.09 | 100 | 56.74 | 0.81 | 425 | 0 | 0 | 0 | 0 | 0 | 0 | 15.591 | 8.614 | 7.343 | 0 | 0 | 0 | 2 | 2 | 0
2021-02-11 08:00 | 0 | 789.1 | 523.74 | 1 | 3.5 | -5.51 | 100 | 100 | 32.043 | 32.043 | 0.554 | 0.992 | 33.59 | 0 | 0 | 107.944 | 107.944 | 107.944 | 139.49 | 179.749 | 270.819 | 0 | 0 | 0 | 0 | 0 | 0 | 107.943 | 107.944 | 39.86 | 11.83 | 100 | 48.42 | 0.88 | 425 | 0 | 0 | 0 | 0 | 0 | 0 | 15.589 | 8.614 | 7.343 | 0 | 0 | 0 | 2 | 2 | 0
2021-02-11 09:00 | 0 | 653 | 512.35 | 1 | 3.2 | -5.67 | 100 | 100 | 23.312 | 23.311 | 0.287 | 0.712 | 24.31 | 0 | 0 | 81.377 | 81.377 | 81.377 | 112.947 | 175.838 | 224.11 | 0 | 0 | 0 | 0 | 0 | 0 | 81.376 | 81.377 | 36.31 | 10.4 | 100 | 38.32 | 0.94 | 425 | 0 | 0 | 0 | 0 | 0 | 0 | 15.607 | 8.617 | 7.346 | 0 | 0 | 0 | 2 | 2 | 0
2021-02-11 10:00 | 0 | 402.5 | 357.19 | 1 | 2.2 | -12.07 | 100 | 100 | 0 | 0 | 0 | 0.521 | 0 | 0 | 0 | 0 | 0 | 0 | 28.189 | 122.586 | 138.138 | 0 | 0 | 0 | 0 | 0 | 0 | -0.001 | 0 | 0 | 0 | 0 | 27.45 | 0.97 | 417.48 | 0 | 0 | 0 | 0 | -3.937 | 0 | 16.023 | 8.693 | 7.411 | 0 | 0 | 0 | 2 | 2 | 0
2021-02-11 11:00 | 0 | 0 | 0 | 1 | 2.5 | -12.82 | 100 | 100 | 0 | 0 | 0 | 0 | 0 | 0 | 0 | 0 | 0 | 0 | 0 | 0 | 0 | 0 | 0 | 0 | 0 | 0 | 0 | -0.001 | 0 | 0 | 0 | 0 | 21.91 | 0.98 | 362.36 | 0 | 0 | 0 | 0 | -28.869 | 0 | 13.625 | 8.229 | 7.015 | 0 | 0 | 0 | 2 | 2 | 0
2021-02-11 12:00 | 0 | 0 | 0 | 0 | 2.6 | -13.98 | 100 | 100 | 0 | 0 | 0 | 0 | 0 | 0 | 0 | 0 | 0 | 0 | 0 | 0 | 0 | 0 | 0 | 0 | 0 | 0 | 0 | -0.001 | 0 | 0 | 0 | 0 | 0 | 0 | 319.02 | 0 | 0 | 0 | 0 | -22.697 | 0 | 9.297 | 7.233 | 6.166 | 0 | 0 | 0 | 1 | 1 | 0
2021-02-11 13:00 | 0 | 0 | 0 | 0 | 2.3 | -13.24 | 100 | 100 | 0 | 0 | 0 | 0 | 0 | 0 | 0 | 0 | 0 | 0 | 0 | 0 | 0 | 0 | 0 | 0 | 0 | 0 | 0 | -0.001 | 0 | 0 | 0 | 0 | 0 | 0 | 283.82 | 0 | 0 | 0 | 0 | -18.434 | 0 | 6.562 | 6.409 | 5.463 | 0 | 0 | 0 | 1 | 1 | 0
2021-02-11 14:00 | 0 | 0 | 0 | 0 | 1.7 | -16.02 | 100 | 100 | 0 | 0 | 0 | 0 | 0 | 0 | 0 | 0 | 0 | 0 | 0 | 0 | 0 | 0 | 0 | 0 | 0 | 0 | 0 | -0.001 | 0 | 0 | 0 | 0 | 0 | 0 | 260 | 0 | 0 | 0 | 0 | -8.076 | 0 | 4.976 | 5.796 | 4.941 | 0 | 0 | 7.637 | 1 | 1 | 0
2021-02-11 15:00 | 0 | 0 | 0 | 0 | 1.3 | -15.21 | 100 | 100 | 0 | 0 | 0 | 0 | 0 | 0 | 0 | 0 | 0 | 0 | 0 | 0 | 0 | 0 | 0 | 0 | 0 | 0 | 0 | -0.001 | 0 | 0 | 0 | 0 | 0 | 0 | 260 | 0 | 0 | 0 | 0 | 0 | 0 | 4.341 | 5.507 | 4.694 | 0 | 0 | 14.542 | 1 | 1 | 0
2021-02-11 16:00 | 0 | 0 | 0 | 0 | 1 | -15 | 100 | 100 | 0 | 0 | 0 | 0 | 0 | 0 | 0 | 0 | 0 | 0 | 0 | 0 | 0 | 0 | 0 | 0 | 0 | 0 | 0 | -0.001 | 0 | 0 | 0 | 0 | 0 | 0 | 260 | 0 | 0 | 0 | 0 | 0 | 0 | 4.332 | 5.502 | 4.691 | 0 | 0 | 14.525 | 1 | 1 | 0
2021-02-11 17:00 | 0 | 0 | 0 | 0 | 1.1 | -16.98 | 100 | 100 | 0 | 0 | 0 | 0 | 0 | 0 | 0 | 0 | 0 | 0 | 0 | 0 | 0 | 0 | 0 | 0 | 0 | 0 | 0 | -0.001 | 0 | 0 | 0 | 0 | 0 | 0 | 260 | 0 | 0 | 0 | 0 | 0 | 0 | 4.414 | 5.542 | 4.724 | 0 | 0 | 14.68 | 1 | 1 | 0
2021-02-11 18:00 | 0 | 0 | 0 | 0 | 0.9 | -17.05 | 100 | 100 | 0 | 0 | 0 | 0 | 0 | 0 | 0 | 0 | 0 | 0 | 0 | 0 | 0 | 0 | 0 | 0 | 0 | 0 | 0 | -0.001 | 0 | 0 | 0 | 0 | 0 | 0 | 260 | 0 | 0 | 0 | 0 | 0 | 0 | 4.417 | 5.543 | 4.726 | 0 | 0 | 14.686 | 1 | 1 | 0
2021-02-11 19:00 | 0 | 0 | 0 | 0 | 0.7 | -16.99 | 100 | 100 | 0 | 0 | 0 | 0 | 0 | 0 | 0 | 0 | 0 | 0 | 0 | 0 | 0 | 0 | 0 | 0 | 0 | 0 | 0 | -0.001 | 0 | 0 | 0 | 0 | 0 | 0 | 260 | 0 | 0 | 0 | 0 | 0 | 0 | 4.414 | 5.542 | 4.725 | 0 | 0 | 14.681 | 1 | 1 | 0
2021-02-11 20:00 | 0 | 0 | 0 | 0 | 0.6 | -18.61 | 100 | 100 | 0 | 0 | 0 | 0 | 0 | 0 | 0 | 0 | 0 | 0 | 0 | 0 | 0 | 0 | 0 | 0 | 0 | 0 | 0 | -0.001 | 0 | 0 | 0 | 0 | 0 | 0 | 260 | 0 | 0 | 0 | 0 | 0 | 0 | 4.482 | 5.575 | 4.752 | 0 | 0 | 14.809 | 1 | 1 | 0
2021-02-11 21:00 | 0 | 0 | 0 | 0 | 0.6 | -18.48 | 100 | 100 | 0 | 0 | 0 | 0 | 0 | 0 | 0 | 0 | 0 | 0 | 0 | 0 | 0 | 0 | 0 | 0 | 0 | 0 | 0 | -0.001 | 0 | 0 | 0 | 0 | 0 | 0 | 260 | 0 | 0 | 0 | 0 | 0 | 0 | 4.477 | 5.572 | 4.75 | 0 | 0 | 14.799 | 1 | 1 | 0
2021-02-11 22:00 | 0 | 0 | 0 | 0 | 0.8 | -18.77 | 100 | 100 | 0 | 0 | 0 | 0 | 0 | 0 | 0 | 0 | 0 | 0 | 0 | 0 | 0 | 0 | 0 | 0 | 0 | 0 | 0 | -0.001 | 0 | 0 | 0 | 0 | 0 | 0 | 260 | 0 | 0 | 0 | 0 | 0 | 0 | 4.489 | 5.578 | 4.755 | 0 | 0 | 14.822 | 1 | 1 | 0
2021-02-11 23:00 | 0 | 0 | 0 | 0 | 0.8 | -19.02 | 100 | 100 | 0 | 0 | 0 | 0 | 0 | 0 | 0 | 0 | 0 | 0 | 0 | 0 | 0 | 0 | 0 | 0 | 0 | 0 | 0 | -0.001 | 0 | 0 | 0 | 0 | 0 | 0 | 260 | 0 | 0 | 0 | 0 | 0 | 0 | 4.499 | 5.583 | 4.759 | 0 | 0 | 14.841 | 1 | 1 | 0
2021-02-12 | 0 | 0 | 0 | 0 | 0.9 | -19.03 | 100 | 100 | 0 | 0 | 0 | 0 | 0 | 0 | 0 | 0 | 0 | 0 | 0 | 0 | 0 | 0 | 0 | 0 | 0 | 0 | 0 | -0.001 | 0 | 0 | 0 | 0 | 0 | 0 | 260 | 0 | 0 | 0 | 0 | 0 | 0 | 4.5 | 5.583 | 4.759 | 0 | 0 | 14.842 | 1 | 1 | 0
2021-02-12 01:00 | 0 | 334.5 | 304.43 | 1 | 0.6 | -19.23 | 100 | 100 | 0 | 0 | 0 | 0.521 | 0 | 0 | 0 | 0 | 0 | 0 | 14.206 | 104.481 | 114.8 | 0 | 0 | 0 | 0 | 0 | 0 | -0.001 | 0 | 0 | 0 | 0 | 24.48 | 0.98 | 260 | 0 | 0 | 0 | 0 | 0 | 0 | 4.508 | 5.587 | 4.763 | 0 | 0 | 0.652 | 2 | 2 | 0
2021-02-12 02:00 | 0 | 585.7 | 477.3 | 1 | 0.8 | -12.2 | 100 | 100 | 0 | 0 | 0 | 0.521 | 0 | 0 | 0 | 0 | 0 | 0 | 88.812 | 163.81 | 201.012 | 0 | 0 | 0 | 0 | 0 | 0 | -0.001 | 0 | 0 | 0 | 0 | 35.42 | 0.95 | 394.6 | 0 | 0 | 0 | 0 | 70.489 | 0 | 6.54 | 6.36 | 5.422 | 0 | 0 | 0 | 1 | 1 | 0
2021-02-12 03:00 | 0 | 687.8 | 479.92 | 1 | 0.7 | -12.1 | 100 | 100 | 23.675 | 23.675 | 0.29 | 0.722 | 24.687 | 0 | 0 | 82.47 | 82.47 | 82.47 | 130.321 | 164.707 | 236.053 | 0 | 0 | 0 | 0 | 0 | 0 | 82.469 | 82.47 | 34.94 | 10.03 | 100 | 45.75 | 0.9 | 425 | 0 | 0 | 0 | 0 | 15.919 | 0 | 15.881 | 8.664 | 7.386 | 0 | 0 | 0 | 2 | 2 | 0
2021-02-12 04:00 | 0 | 843.3 | 488.27 | 1 | 1.2 | -11.14 | 100 | 100 | 26.156 | 26.156 | 0.312 | 0.794 | 27.262 | 0 | 0 | 89.928 | 89.928 | 89.928 | 122.302 | 167.575 | 289.421 | 0 | 0 | 0 | 0 | 0 | 0 | 89.927 | 89.928 | 31.07 | 9.04 | 100 | 54.62 | 0.83 | 425 | 0 | 0 | 0 | 0 | 0 | 0 | 16.208 | 8.727 | 7.439 | 0 | 0 | 0 | 2 | 2 | 0
2021-02-12 05:00 | 0 | 878.1 | 433.3 | 1 | 2.1 | -5.78 | 100 | 100 | 0 | 0 | 0 | 0.521 | 0 | 67.451 | 0 | 67.451 | 67.451 | 67.451 | 99.037 | 148.708 | 301.364 | 0 | 0 | 0 | 0 | 0 | 0 | -0.001 | 0 | 22.38 | 0 | 0 | 60.43 | 0.76 | 425 | 0 | 0 | 0 | 0 | 0 | 0 | 15.619 | 8.619 | 7.348 | 0 | 0 | 0 | 2 | 2 | 0
2021-02-12 06:00 | 0 | 882.1 | 425.52 | 1 | 2.8 | -6.05 | 100 | 100 | 0 | 0 | 0 | 0.521 | 0 | 64.175 | 0 | 64.175 | 64.175 | 64.175 | 95.8 | 146.039 | 302.737 | 0 | 0 | 0 | 0 | 0 | 0 | -0.001 | 0 | 21.2 | 0 | 0 | 61.16 | 0.75 | 425 | 0 | 0 | 0 | 0 | 0 | 0 | 15.648 | 8.625 | 7.352 | 0 | 0 | 0 | 1 | 1 | 0
2021-02-12 07:00 | 0 | 858.1 | 474.22 | 1 | 2.7 | -5.91 | 100 | 100 | 24.296 | 24.296 | 0.295 | 0.739 | 25.331 | 0 | 0 | 84.335 | 84.335 | 84.335 | 115.94 | 162.751 | 294.5 | 0 | 0 | 0 | 0 | 0 | 0 | 84.334 | 84.335 | 28.64 | 8.25 | 100 | 56.45 | 0.81 | 425 | 0 | 0 | 0 | 0 | 0 | 0 | 15.633 | 8.622 | 7.35 | 0 | 0 | 0 | 2 | 2 | 0
2021-02-12 08:00 | 0 | 796.8 | 531.45 | 1 | 2.4 | -5.05 | 100 | 100 | 32.817 | 32.816 | 0.605 | 1.021 | 34.443 | 0 | 0 | 110.343 | 110.343 | 110.343 | 141.823 | 182.395 | 273.462 | 0 | 0 | 0 | 0 | 0 | 0 | 110.342 | 110.343 | 40.35 | 12 | 100 | 48.17 | 0.89 | 425 | 0 | 0 | 0 | 0 | 0 | 0 | 15.54 | 8.605 | 7.335 | 0 | 0 | 0 | 2 | 2 | 0
2021-02-12 09:00 | 0 | 666.7 | 524.72 | 1 | 1.9 | -4.98 | 100 | 100 | 24.941 | 24.941 | 0.301 | 0.758 | 26 | 0 | 0 | 86.273 | 86.273 | 86.273 | 117.742 | 180.084 | 228.811 | 0 | 0 | 0 | 0 | 0 | 0 | 86.272 | 86.273 | 37.7 | 10.9 | 100 | 38.09 | 0.94 | 425 | 0 | 0 | 0 | 0 | 0 | 0 | 15.532 | 8.603 | 7.334 | 0 | 0 | 0 | 2 | 2 | 0
2021-02-12 10:00 | 0 | 417.5 | 371.22 | 1 | 2.5 | -11.04 | 100 | 100 | 0 | 0 | 0 | 0.521 | 0 | 0 | 0 | 0 | 0 | 0 | 30.664 | 127.401 | 143.286 | 0 | 0 | 0 | 0 | 0 | 0 | -0.001 | 0 | 0 | 0 | 0 | 27.23 | 0.97 | 422.05 | 0 | 0 | 0 | 0 | -1.544 | 0 | 16.084 | 8.704 | 7.42 | 0 | 0 | 0 | 2 | 2 | 0
2021-02-12 11:00 | 0 | 0 | 0 | 1 | 2.4 | -10.79 | 100 | 100 | 0 | 0 | 0 | 0 | 0 | 0 | 0 | 0 | 0 | 0 | 0 | 0 | 0 | 0 | 0 | 0 | 0 | 0 | 0 | -0.001 | 0 | 0 | 0 | 0 | 21.7 | 0.98 | 366.32 | 0 | 0 | 0 | 0 | -29.186 | 0 | 13.856 | 8.275 | 7.055 | 0 | 0 | 0 | 2 | 2 | 0
2021-02-12 12:00 | 0 | 0 | 0 | 0 | 2.2 | -10.72 | 100 | 100 | 0 | 0 | 0 | 0 | 0 | 0 | 0 | 0 | 0 | 0 | 0 | 0 | 0 | 0 | 0 | 0 | 0 | 0 | 0 | -0.001 | 0 | 0 | 0 | 0 | 0 | 0 | 322.84 | 0 | 0 | 0 | 0 | -22.771 | 0 | 9.347 | 7.246 | 6.177 | 0 | 0 | 0 | 1 | 1 | 0
2021-02-12 13:00 | 0 | 0 | 0 | 0 | 2.1 | -10.77 | 100 | 100 | 0 | 0 | 0 | 0 | 0 | 0 | 0 | 0 | 0 | 0 | 0 | 0 | 0 | 0 | 0 | 0 | 0 | 0 | 0 | -0.001 | 0 | 0 | 0 | 0 | 0 | 0 | 287.41 | 0 | 0 | 0 | 0 | -18.555 | 0 | 6.636 | 6.434 | 5.485 | 0 | 0 | 0 | 1 | 1 | 0
2021-02-12 14:00 | 0 | 0 | 0 | 0 | 2.1 | -14.9 | 100 | 100 | 0 | 0 | 0 | 0 | 0 | 0 | 0 | 0 | 0 | 0 | 0 | 0 | 0 | 0 | 0 | 0 | 0 | 0 | 0 | -0.001 | 0 | 0 | 0 | 0 | 0 | 0 | 260 | 0 | 0 | 0 | 0 | -8.179 | 0 | 5.085 | 5.843 | 4.981 | 0 | 0 | 7.73 | 1 | 1 | 0
2021-02-12 15:00 | 0 | 0 | 0 | 0 | 1.9 | -15.25 | 100 | 100 | 0 | 0 | 0 | 0 | 0 | 0 | 0 | 0 | 0 | 0 | 0 | 0 | 0 | 0 | 0 | 0 | 0 | 0 | 0 | -0.001 | 0 | 0 | 0 | 0 | 0 | 0 | 260 | 0 | 0 | 0 | 0 | 0 | 0 | 4.342 | 5.507 | 4.695 | 0 | 0 | 14.545 | 1 | 1 | 0
2021-02-12 16:00 | 0 | 0 | 0 | 0 | 1.6 | -15.36 | 100 | 100 | 0 | 0 | 0 | 0 | 0 | 0 | 0 | 0 | 0 | 0 | 0 | 0 | 0 | 0 | 0 | 0 | 0 | 0 | 0 | -0.001 | 0 | 0 | 0 | 0 | 0 | 0 | 260 | 0 | 0 | 0 | 0 | 0 | 0 | 4.347 | 5.51 | 4.697 | 0 | 0 | 14.553 | 1 | 1 | 0
2021-02-12 17:00 | 0 | 0 | 0 | 0 | 1.9 | -16.18 | 100 | 100 | 0 | 0 | 0 | 0 | 0 | 0 | 0 | 0 | 0 | 0 | 0 | 0 | 0 | 0 | 0 | 0 | 0 | 0 | 0 | -0.001 | 0 | 0 | 0 | 0 | 0 | 0 | 260 | 0 | 0 | 0 | 0 | 0 | 0 | 4.381 | 5.526 | 4.711 | 0 | 0 | 14.618 | 1 | 1 | 0
2021-02-12 18:00 | 0 | 0 | 0 | 0 | 2.1 | -15.63 | 100 | 100 | 0 | 0 | 0 | 0 | 0 | 0 | 0 | 0 | 0 | 0 | 0 | 0 | 0 | 0 | 0 | 0 | 0 | 0 | 0 | -0.001 | 0 | 0 | 0 | 0 | 0 | 0 | 260 | 0 | 0 | 0 | 0 | 0 | 0 | 4.358 | 5.515 | 4.701 | 0 | 0 | 14.574 | 1 | 1 | 0
2021-02-12 19:00 | 0 | 0 | 0 | 0 | 2.2 | -15 | 100 | 100 | 0 | 0 | 0 | 0 | 0 | 0 | 0 | 0 | 0 | 0 | 0 | 0 | 0 | 0 | 0 | 0 | 0 | 0 | 0 | -0.001 | 0 | 0 | 0 | 0 | 0 | 0 | 260 | 0 | 0 | 0 | 0 | 0 | 0 | 4.332 | 5.502 | 4.691 | 0 | 0 | 14.525 | 1 | 1 | 0
2021-02-12 20:00 | 0 | 0 | 0 | 0 | 2.5 | -15.94 | 100 | 100 | 0 | 0 | 0 | 0 | 0 | 0 | 0 | 0 | 0 | 0 | 0 | 0 | 0 | 0 | 0 | 0 | 0 | 0 | 0 | -0.001 | 0 | 0 | 0 | 0 | 0 | 0 | 260 | 0 | 0 | 0 | 0 | 0 | 0 | 4.371 | 5.521 | 4.707 | 0 | 0 | 14.599 | 1 | 1 | 0
2021-02-12 21:00 | 0 | 0 | 0 | 0 | 2.5 | -15.77 | 100 | 100 | 0 | 0 | 0 | 0 | 0 | 0 | 0 | 0 | 0 | 0 | 0 | 0 | 0 | 0 | 0 | 0 | 0 | 0 | 0 | -0.001 | 0 | 0 | 0 | 0 | 0 | 0 | 260 | 0 | 0 | 0 | 0 | 0 | 0 | 4.364 | 5.518 | 4.704 | 0 | 0 | 14.585 | 1 | 1 | 0
2021-02-12 22:00 | 0 | 0 | 0 | 0 | 2.7 | -16.77 | 100 | 100 | 0 | 0 | 0 | 0 | 0 | 0 | 0 | 0 | 0 | 0 | 0 | 0 | 0 | 0 | 0 | 0 | 0 | 0 | 0 | -0.001 | 0 | 0 | 0 | 0 | 0 | 0 | 260 | 0 | 0 | 0 | 0 | 0 | 0 | 4.405 | 5.538 | 4.721 | 0 | 0 | 14.664 | 1 | 1 | 0
2021-02-12 23:00 | 0 | 0 | 0 | 0 | 2.6 | -16.3 | 100 | 100 | 0 | 0 | 0 | 0 | 0 | 0 | 0 | 0 | 0 | 0 | 0 | 0 | 0 | 0 | 0 | 0 | 0 | 0 | 0 | -0.001 | 0 | 0 | 0 | 0 | 0 | 0 | 260 | 0 | 0 | 0 | 0 | 0 | 0 | 4.386 | 5.528 | 4.713 | 0 | 0 | 14.627 | 1 | 1 | 0
2021-02-13 | 0 | 0 | 0 | 0 | 2.6 | -15.64 | 100 | 100 | 0 | 0 | 0 | 0 | 0 | 0 | 0 | 0 | 0 | 0 | 0 | 0 | 0 | 0 | 0 | 0 | 0 | 0 | 0 | -0.001 | 0 | 0 | 0 | 0 | 0 | 0 | 260 | 0 | 0 | 0 | 0 | 0 | 0 | 4.359 | 5.515 | 4.702 | 0 | 0 | 14.575 | 1 | 1 | 0
2021-02-13 01:00 | 0 | 104.6 | 95.36 | 1 | 2.8 | -14.16 | 100 | 100 | 0 | 0 | 0 | 0.521 | 0 | 0 | 0 | 0 | 0 | 0 | 4.791 | 32.727 | 35.899 | 0 | 0 | 0 | 0 | 0 | 0 | -0.001 | 0 | 0 | 0 | 0 | 24.27 | 0.98 | 260 | 0 | 0 | 0 | 0 | 0 | 0 | 4.298 | 5.486 | 4.676 | 0 | 0 | 9.669 | 2 | 2 | 0
2021-02-13 02:00 | 0 | 318.5 | 260.27 | 1 | 2.8 | -9.39 | 100 | 100 | 0 | 0 | 0 | 0.521 | 0 | 0 | 0 | 0 | 0 | 0 | 49.451 | 89.324 | 109.309 | 0 | 0 | 0 | 0 | 0 | 0 | -0.001 | 0 | 0 | 0 | 0 | 35.2 | 0.95 | 324.16 | 0 | 0 | 0 | 0 | 33.601 | 0 | 5.061 | 5.824 | 4.965 | 0 | 0 | 0 | 1 | 1 | 0
2021-02-13 03:00 | 0 | 574.5 | 402.61 | 1 | 2.5 | -8.3 | 100 | 100 | 0 | 0 | 0 | 0.521 | 0 | 30.765 | 0 | 30.765 | 30.765 | 30.765 | 109.506 | 138.176 | 197.168 | 0 | 0 | 0 | 0 | 0 | 0 | -0.001 | 0 | 15.6 | 0 | 0 | 45.51 | 0.9 | 425 | 0 | 0 | 0 | 0 | 52.808 | 0 | 11.581 | 7.748 | 6.605 | 0 | 0 | 0 | 1 | 1 | 0
2021-02-13 04:00 | 0 | 628.8 | 366.59 | 1 | 2.1 | -6.64 | 100 | 100 | 0 | 0 | 0 | 0.521 | 0 | 60.425 | 0 | 60.425 | 60.425 | 60.425 | 92.137 | 125.812 | 215.804 | 0 | 0 | 0 | 0 | 0 | 0 | -0.001 | 0 | 28 | 0 | 0 | 54.34 | 0.83 | 425 | 0 | 0 | 0 | 0 | 0 | 0 | 15.712 | 8.636 | 7.363 | 0 | 0 | 0 | 1 | 1 | 0
2021-02-13 05:00 | 0 | 520 | 259.13 | 1 | 1.7 | -1.84 | 100 | 100 | 0 | 0 | 0 | 0.521 | 0 | 28.59 | 0 | 28.59 | 28.59 | 28.59 | 59.606 | 88.932 | 178.464 | 0 | 0 | 0 | 0 | 0 | 0 | -0.001 | 0 | 16.02 | 0 | 0 | 60.11 | 0.76 | 425 | 0 | 0 | 0 | 0 | 0 | 0 | 15.195 | 8.54 | 7.281 | 0 | 0 | 0 | 1 | 1 | 0
2021-02-13 06:00 | 0 | 226.8 | 110.55 | 1 | 1.7 | -2.04 | 100 | 100 | 0 | 0 | 0 | 0.521 | 0 | 0 | 0 | 0 | 0 | 0 | 25.062 | 37.939 | 77.838 | 0 | 0 | 0 | 0 | 0 | 0 | -0.001 | 0 | 0 | 0 | 0 | 60.83 | 0.75 | 414.56 | 0 | 0 | 0 | 0 | -5.468 | 0 | 14.835 | 8.472 | 7.222 | 0 | 0 | 0 | 1 | 1 | 0
2021-02-13 07:00 | 0 | 574.6 | 320 | 1 | 2.4 | -2.12 | 100 | 100 | 0 | 0 | 0 | 0.521 | 0 | 42.177 | 0 | 42.177 | 42.177 | 42.177 | 78.561 | 109.825 | 197.203 | 0 | 0 | 0 | 0 | 0 | 0 | -0.001 | 0 | 21.39 | 0 | 0 | 56.16 | 0.82 | 425 | 0 | 0 | 0 | 0 | 5.468 | 0 | 15.121 | 8.526 | 7.269 | 0 | 0 | 0 | 1 | 1 | 0
2021-02-13 08:00 | 0 | 784.9 | 526.13 | 1 | 2.5 | 0.18 | 100 | 100 | 32.683 | 32.682 | 0.605 | 1.017 | 34.305 | 0 | 0 | 109.953 | 109.953 | 109.953 | 140.68 | 180.567 | 269.378 | 0 | 0 | 0 | 0 | 0 | 0 | 109.952 | 109.953 | 40.82 | 12.13 | 100 | 47.91 | 0.89 | 425 | 0 | 0 | 0 | 0 | 0 | 0 | 14.981 | 8.5 | 7.246 | 0 | 0 | 0 | 2 | 2 | 0
2021-02-13 09:00 | 0 | 653.8 | 516.19 | 1 | 1.5 | -0.13 | 100 | 100 | 25.212 | 25.212 | 0.304 | 0.766 | 26.281 | 0 | 0 | 87.087 | 87.087 | 87.087 | 117.858 | 177.157 | 224.384 | 0 | 0 | 0 | 0 | 0 | 0 | 87.086 | 87.087 | 38.81 | 11.24 | 100 | 37.86 | 0.94 | 425 | 0 | 0 | 0 | 0 | 0 | 0 | 15.013 | 8.506 | 7.251 | 0 | 0 | 0 | 2 | 2 | 0
2021-02-13 10:00 | 0 | 400.7 | 356.98 | 1 | 3 | -7.81 | 100 | 100 | 0 | 0 | 0 | 0.521 | 0 | 0 | 0 | 0 | 0 | 0 | 30.806 | 122.515 | 137.52 | 0 | 0 | 0 | 0 | 0 | 0 | -0.001 | 0 | 0 | 0 | 0 | 27.01 | 0.97 | 423.13 | 0 | 0 | 0 | 0 | -0.982 | 0 | 15.769 | 8.647 | 7.371 | 0 | 0 | 0 | 2 | 2 | 0
2021-02-13 11:00 | 0 | 0 | 0 | 1 | 3.2 | -8.2 | 100 | 100 | 0 | 0 | 0 | 0 | 0 | 0 | 0 | 0 | 0 | 0 | 0 | 0 | 0 | 0 | 0 | 0 | 0 | 0 | 0 | -0.001 | 0 | 0 | 0 | 0 | 21.48 | 0.98 | 367.76 | 0 | 0 | 0 | 0 | -28.996 | 0 | 13.718 | 8.248 | 7.031 | 0 | 0 | 0 | 2 | 2 | 0
2021-02-13 12:00 | 0 | 0 | 0 | 0 | 2.4 | -5.58 | 100 | 100 | 0 | 0 | 0 | 0 | 0 | 0 | 0 | 0 | 0 | 0 | 0 | 0 | 0 | 0 | 0 | 0 | 0 | 0 | 0 | -0.001 | 0 | 0 | 0 | 0 | 0 | 0 | 325.01 | 0 | 0 | 0 | 0 | -22.385 | 0 | 9.089 | 7.178 | 6.119 | 0 | 0 | 0 | 1 | 1 | 0
2021-02-13 13:00 | 0 | 0 | 0 | 0 | 1.4 | -3.76 | 100 | 100 | 0 | 0 | 0 | 0 | 0 | 0 | 0 | 0 | 0 | 0 | 0 | 0 | 0 | 0 | 0 | 0 | 0 | 0 | 0 | -0.001 | 0 | 0 | 0 | 0 | 0 | 0 | 290.4 | 0 | 0 | 0 | 0 | -18.125 | 0 | 6.375 | 6.343 | 5.407 | 0 | 0 | 0 | 1 | 1 | 0
2021-02-13 14:00 | 0 | 0 | 0 | 0 | 0.7 | -5.99 | 100 | 100 | 0 | 0 | 0 | 0 | 0 | 0 | 0 | 0 | 0 | 0 | 0 | 0 | 0 | 0 | 0 | 0 | 0 | 0 | 0 | -0.001 | 0 | 0 | 0 | 0 | 0 | 0 | 260.91 | 0 | 0 | 0 | 0 | -15.443 | 0 | 4.827 | 5.731 | 4.885 | 0 | 0 | 0 | 1 | 1 | 0
2021-02-13 15:00 | 0 | 0 | 0 | 0 | 0.7 | -6.09 | 100 | 100 | 0 | 0 | 0 | 0 | 0 | 0 | 0 | 0 | 0 | 0 | 0 | 0 | 0 | 0 | 0 | 0 | 0 | 0 | 0 | -0.001 | 0 | 0 | 0 | 0 | 0 | 0 | 260 | 0 | 0 | 0 | 0 | -0.464 | 0 | 3.982 | 5.325 | 4.539 | 0 | 0 | 13.383 | 1 | 1 | 0
2021-02-13 16:00 | 0 | 0 | 0 | 0 | 0.9 | -6.94 | 100 | 100 | 0 | 0 | 0 | 0 | 0 | 0 | 0 | 0 | 0 | 0 | 0 | 0 | 0 | 0 | 0 | 0 | 0 | 0 | 0 | -0.001 | 0 | 0 | 0 | 0 | 0 | 0 | 260 | 0 | 0 | 0 | 0 | 0 | 0 | 4.014 | 5.341 | 4.553 | 0 | 0 | 13.908 | 1 | 1 | 0
2021-02-13 17:00 | 0 | 0 | 0 | 0 | 1 | -9.7 | 100 | 100 | 0 | 0 | 0 | 0 | 0 | 0 | 0 | 0 | 0 | 0 | 0 | 0 | 0 | 0 | 0 | 0 | 0 | 0 | 0 | -0.001 | 0 | 0 | 0 | 0 | 0 | 0 | 260 | 0 | 0 | 0 | 0 | 0 | 0 | 4.12 | 5.396 | 4.6 | 0 | 0 | 14.117 | 1 | 1 | 0
2021-02-13 18:00 | 0 | 0 | 0 | 0 | 1.2 | -10.45 | 100 | 100 | 0 | 0 | 0 | 0 | 0 | 0 | 0 | 0 | 0 | 0 | 0 | 0 | 0 | 0 | 0 | 0 | 0 | 0 | 0 | -0.001 | 0 | 0 | 0 | 0 | 0 | 0 | 260 | 0 | 0 | 0 | 0 | 0 | 0 | 4.15 | 5.411 | 4.613 | 0 | 0 | 14.174 | 1 | 1 | 0
2021-02-13 19:00 | 0 | 0 | 0 | 0 | 1.4 | -11 | 100 | 100 | 0 | 0 | 0 | 0 | 0 | 0 | 0 | 0 | 0 | 0 | 0 | 0 | 0 | 0 | 0 | 0 | 0 | 0 | 0 | -0.001 | 0 | 0 | 0 | 0 | 0 | 0 | 260 | 0 | 0 | 0 | 0 | 0 | 0 | 4.171 | 5.422 | 4.622 | 0 | 0 | 14.216 | 1 | 1 | 0
2021-02-13 20:00 | 0 | 0 | 0 | 0 | 1.6 | -11.01 | 100 | 100 | 0 | 0 | 0 | 0 | 0 | 0 | 0 | 0 | 0 | 0 | 0 | 0 | 0 | 0 | 0 | 0 | 0 | 0 | 0 | -0.001 | 0 | 0 | 0 | 0 | 0 | 0 | 260 | 0 | 0 | 0 | 0 | 0 | 0 | 4.172 | 5.423 | 4.623 | 0 | 0 | 14.217 | 1 | 1 | 0
2021-02-13 21:00 | 0 | 0 | 0 | 0 | 1.7 | -10.77 | 100 | 100 | 0 | 0 | 0 | 0 | 0 | 0 | 0 | 0 | 0 | 0 | 0 | 0 | 0 | 0 | 0 | 0 | 0 | 0 | 0 | -0.001 | 0 | 0 | 0 | 0 | 0 | 0 | 260 | 0 | 0 | 0 | 0 | 0 | 0 | 4.162 | 5.418 | 4.619 | 0 | 0 | 14.199 | 1 | 1 | 0
2021-02-13 22:00 | 0 | 0 | 0 | 0 | 2.3 | -9.2 | 100 | 100 | 0 | 0 | 0 | 0 | 0 | 0 | 0 | 0 | 0 | 0 | 0 | 0 | 0 | 0 | 0 | 0 | 0 | 0 | 0 | -0.001 | 0 | 0 | 0 | 0 | 0 | 0 | 260 | 0 | 0 | 0 | 0 | 0 | 0 | 4.101 | 5.386 | 4.592 | 0 | 0 | 14.079 | 1 | 1 | 0
2021-02-13 23:00 | 0 | 0 | 0 | 0 | 2.5 | -9.26 | 100 | 100 | 0 | 0 | 0 | 0 | 0 | 0 | 0 | 0 | 0 | 0 | 0 | 0 | 0 | 0 | 0 | 0 | 0 | 0 | 0 | -0.001 | 0 | 0 | 0 | 0 | 0 | 0 | 260 | 0 | 0 | 0 | 0 | 0 | 0 | 4.103 | 5.388 | 4.593 | 0 | 0 | 14.083 | 1 | 1 | 0
2021-02-14 | 0 | 0 | 0 | 0 | 2.6 | -8.32 | 100 | 100 | 0 | 0 | 0 | 0 | 0 | 0 | 0 | 0 | 0 | 0 | 0 | 0 | 0 | 0 | 0 | 0 | 0 | 0 | 0 | -0.001 | 0 | 0 | 0 | 0 | 0 | 0 | 260 | 0 | 0 | 0 | 0 | 0 | 0 | 4.067 | 5.369 | 4.577 | 0 | 0 | 14.012 | 1 | 1 | 0
2021-02-14 01:00 | 0 | 0.1 | 0.09 | 1 | 3 | -8.21 | 100 | 100 | 0 | 0 | 0 | 0.521 | 0 | 0 | 0 | 0 | 0 | 0 | 0.005 | 0.031 | 0.034 | 0 | 0 | 0 | 0 | 0 | 0 | -0.001 | 0 | 0 | 0 | 0 | 24.05 | 0.98 | 260 | 0 | 0 | 0 | 0 | 0 | 0 | 4.062 | 5.366 | 4.575 | 0 | 0 | 13.999 | 2 | 2 | 0
2021-02-14 02:00 | 0 | 6 | 4.92 | 1 | 3.3 | -3.7 | 100 | 100 | 0 | 0 | 0 | 0.521 | 0 | 0 | 0 | 0 | 0 | 0 | 0.954 | 1.687 | 2.059 | 0 | 0 | 0 | 0 | 0 | 0 | -0.001 | 0 | 0 | 0 | 0 | 34.97 | 0.95 | 260 | 0 | 0 | 0 | 0 | 0 | 0 | 3.891 | 5.276 | 4.498 | 0 | 0 | 12.712 | 1 | 1 | 0
2021-02-14 03:00 | 0 | 72.7 | 51.17 | 1 | 3.2 | -3.32 | 100 | 100 | 0 | 0 | 0 | 0.521 | 0 | 0 | 0 | 0 | 0 | 0 | 13.94 | 17.562 | 24.951 | 0 | 0 | 0 | 0 | 0 | 0 | -0.001 | 0 | 0 | 0 | 0 | 45.26 | 0.9 | 260.55 | 0 | 0 | 0 | 0 | 0.289 | 0 | 3.884 | 5.272 | 4.495 | 0 | 0 | 0 | 1 | 1 | 0
2021-02-14 04:00 | 0 | 174.1 | 102.2 | 1 | 3.9 | -1.93 | 100 | 100 | 0 | 0 | 0 | 0.521 | 0 | 0 | 0 | 0 | 0 | 0 | 25.773 | 35.074 | 59.751 | 0 | 0 | 0 | 0 | 0 | 0 | -0.001 | 0 | 0 | 0 | 0 | 54.06 | 0.84 | 282.76 | 0 | 0 | 0 | 0 | 11.632 | 0 | 4.134 | 5.402 | 4.605 | 0 | 0 | 0 | 1 | 1 | 0
2021-02-14 05:00 | 0 | 139.9 | 70.4 | 1 | 4.7 | 0.49 | 100 | 100 | 0 | 0 | 0 | 0.521 | 0 | 0 | 0 | 0 | 0 | 0 | 16.295 | 24.162 | 48.014 | 0 | 0 | 0 | 0 | 0 | 0 | -0.001 | 0 | 0 | 0 | 0 | 59.79 | 0.77 | 284.93 | 0 | 0 | 0 | 0 | 1.135 | 0 | 4.671 | 5.663 | 4.827 | 0 | 0 | 0 | 1 | 1 | 0
2021-02-14 06:00 | 0 | 225.1 | 110.86 | 1 | 5.1 | 0.81 | 100 | 100 | 0 | 0 | 0 | 0.521 | 0 | 0 | 0 | 0 | 0 | 0 | 25.306 | 38.046 | 77.254 | 0 | 0 | 0 | 0 | 0 | 0 | -0.001 | 0 | 0 | 0 | 0 | 60.5 | 0.76 | 303.16 | 0 | 0 | 0 | 0 | 9.546 | 0 | 5 | 5.808 | 4.951 | 0 | 0 | 0 | 1 | 1 | 0
2021-02-14 07:00 | 0 | 117.8 | 66.12 | 1 | 4.7 | 0.82 | 100 | 100 | 0 | 0 | 0 | 0.521 | 0 | 0 | 0 | 0 | 0 | 0 | 16.298 | 22.691 | 40.429 | 0 | 0 | 0 | 0 | 0 | 0 | -0.001 | 0 | 0 | 0 | 0 | 55.86 | 0.82 | 302.28 | 0 | 0 | 0 | 0 | -0.463 | 0 | 5.566 | 6.043 | 5.152 | 0 | 0 | 0 | 1 | 1 | 0
2021-02-14 08:00 | 0 | 65.4 | 44.06 | 1 | 4 | 0.09 | 100 | 100 | 0 | 0 | 0 | 0.521 | 0 | 0 | 0 | 0 | 0 | 0 | 11.804 | 15.121 | 22.445 | 0 | 0 | 0 | 0 | 0 | 0 | -0.001 | 0 | 0 | 0 | 0 | 47.65 | 0.89 | 293.29 | 0 | 0 | 0 | 0 | -4.705 | 0 | 5.422 | 5.985 | 5.102 | 0 | 0 | 0 | 1 | 1 | 0
2021-02-14 09:00 | 0 | 6.1 | 4.83 | 1 | 2.8 | -0.34 | 100 | 100 | 0 | 0 | 0 | 0.521 | 0 | 0 | 0 | 0 | 0 | 0 | 1.122 | 1.658 | 2.094 | 0 | 0 | 0 | 0 | 0 | 0 | -0.001 | 0 | 0 | 0 | 0 | 37.62 | 0.94 | 266.25 | 0 | 0 | 0 | 0 | -14.163 | 0 | 4.74 | 5.692 | 4.853 | 0 | 0 | 0 | 1 | 1 | 0
2021-02-14 10:00 | 0 | 0.4 | 0.36 | 1 | 2.4 | -4.02 | 100 | 100 | 0 | 0 | 0 | 0.521 | 0 | 0 | 0 | 0 | 0 | 0 | 0.032 | 0.123 | 0.137 | 0 | 0 | 0 | 0 | 0 | 0 | -0.001 | 0 | 0 | 0 | 0 | 26.79 | 0.97 | 260 | 0 | 0 | 0 | 0 | -3.265 | 0 | 3.943 | 5.304 | 4.521 | 0 | 0 | 10.471 | 1 | 1 | 0
2021-02-14 11:00 | 0 | 0 | 0 | 1 | 2.4 | -4.6 | 100 | 100 | 0 | 0 | 0 | 0 | 0 | 0 | 0 | 0 | 0 | 0 | 0 | 0 | 0 | 0 | 0 | 0 | 0 | 0 | 0 | -0.001 | 0 | 0 | 0 | 0 | 21.25 | 0.98 | 260 | 0 | 0 | 0 | 0 | 0 | 0 | 3.925 | 5.294 | 4.513 | 0 | 0 | 13.733 | 2 | 2 | 0
2021-02-14 12:00 | 0 | 0 | 0 | 0 | 2.3 | -5.02 | 100 | 100 | 0 | 0 | 0 | 0 | 0 | 0 | 0 | 0 | 0 | 0 | 0 | 0 | 0 | 0 | 0 | 0 | 0 | 0 | 0 | -0.001 | 0 | 0 | 0 | 0 | 0 | 0 | 260 | 0 | 0 | 0 | 0 | 0 | 0 | 3.941 | 5.303 | 4.52 | 0 | 0 | 13.764 | 1 | 1 | 0
2021-02-14 13:00 | 0 | 0 | 0 | 0 | 2.1 | -5.08 | 100 | 100 | 0 | 0 | 0 | 0 | 0 | 0 | 0 | 0 | 0 | 0 | 0 | 0 | 0 | 0 | 0 | 0 | 0 | 0 | 0 | -0.001 | 0 | 0 | 0 | 0 | 0 | 0 | 260 | 0 | 0 | 0 | 0 | 0 | 0 | 3.943 | 5.304 | 4.521 | 0 | 0 | 13.768 | 1 | 1 | 0
2021-02-14 14:00 | 0 | 0 | 0 | 0 | 2.1 | -7.52 | 100 | 100 | 0 | 0 | 0 | 0 | 0 | 0 | 0 | 0 | 0 | 0 | 0 | 0 | 0 | 0 | 0 | 0 | 0 | 0 | 0 | -0.001 | 0 | 0 | 0 | 0 | 0 | 0 | 260 | 0 | 0 | 0 | 0 | 0 | 0 | 4.036 | 5.353 | 4.563 | 0 | 0 | 13.952 | 1 | 1 | 0
2021-02-14 15:00 | 0 | 0 | 0 | 0 | 2.3 | -7.79 | 100 | 100 | 0 | 0 | 0 | 0 | 0 | 0 | 0 | 0 | 0 | 0 | 0 | 0 | 0 | 0 | 0 | 0 | 0 | 0 | 0 | -0.001 | 0 | 0 | 0 | 0 | 0 | 0 | 260 | 0 | 0 | 0 | 0 | 0 | 0 | 4.046 | 5.358 | 4.568 | 0 | 0 | 13.972 | 1 | 1 | 0
2021-02-14 16:00 | 0 | 0 | 0 | 0 | 2.6 | -7.77 | 100 | 100 | 0 | 0 | 0 | 0 | 0 | 0 | 0 | 0 | 0 | 0 | 0 | 0 | 0 | 0 | 0 | 0 | 0 | 0 | 0 | -0.001 | 0 | 0 | 0 | 0 | 0 | 0 | 260 | 0 | 0 | 0 | 0 | 0 | 0 | 4.045 | 5.358 | 4.567 | 0 | 0 | 13.97 | 1 | 1 | 0
2021-02-14 17:00 | 0 | 0 | 0 | 0 | 2.8 | -10.39 | 100 | 100 | 0 | 0 | 0 | 0 | 0 | 0 | 0 | 0 | 0 | 0 | 0 | 0 | 0 | 0 | 0 | 0 | 0 | 0 | 0 | -0.001 | 0 | 0 | 0 | 0 | 0 | 0 | 260 | 0 | 0 | 0 | 0 | 0 | 0 | 4.147 | 5.41 | 4.612 | 0 | 0 | 14.17 | 1 | 1 | 0
2021-02-14 18:00 | 0 | 0 | 0 | 0 | 3.1 | -10.15 | 100 | 100 | 0 | 0 | 0 | 0 | 0 | 0 | 0 | 0 | 0 | 0 | 0 | 0 | 0 | 0 | 0 | 0 | 0 | 0 | 0 | -0.001 | 0 | 0 | 0 | 0 | 0 | 0 | 260 | 0 | 0 | 0 | 0 | 0 | 0 | 4.138 | 5.405 | 4.608 | 0 | 0 | 14.151 | 1 | 1 | 0
2021-02-14 19:00 | 0 | 0 | 0 | 0 | 3.1 | -10.05 | 100 | 100 | 0 | 0 | 0 | 0 | 0 | 0 | 0 | 0 | 0 | 0 | 0 | 0 | 0 | 0 | 0 | 0 | 0 | 0 | 0 | -0.001 | 0 | 0 | 0 | 0 | 0 | 0 | 260 | 0 | 0 | 0 | 0 | 0 | 0 | 4.134 | 5.403 | 4.606 | 0 | 0 | 14.144 | 1 | 1 | 0
2021-02-14 20:00 | 0 | 0 | 0 | 0 | 3.3 | -11.8 | 100 | 100 | 0 | 0 | 0 | 0 | 0 | 0 | 0 | 0 | 0 | 0 | 0 | 0 | 0 | 0 | 0 | 0 | 0 | 0 | 0 | -0.001 | 0 | 0 | 0 | 0 | 0 | 0 | 260 | 0 | 0 | 0 | 0 | 0 | 0 | 4.203 | 5.438 | 4.636 | 0 | 0 | 14.278 | 1 | 1 | 0
2021-02-14 21:00 | 0 | 0 | 0 | 0 | 2.8 | -11.79 | 100 | 100 | 0 | 0 | 0 | 0 | 0 | 0 | 0 | 0 | 0 | 0 | 0 | 0 | 0 | 0 | 0 | 0 | 0 | 0 | 0 | -0.001 | 0 | 0 | 0 | 0 | 0 | 0 | 260 | 0 | 0 | 0 | 0 | 0 | 0 | 4.203 | 5.438 | 4.636 | 0 | 0 | 14.277 | 1 | 1 | 0
2021-02-14 22:00 | 0 | 0 | 0 | 0 | 2.4 | -12.31 | 100 | 100 | 0 | 0 | 0 | 0 | 0 | 0 | 0 | 0 | 0 | 0 | 0 | 0 | 0 | 0 | 0 | 0 | 0 | 0 | 0 | -0.001 | 0 | 0 | 0 | 0 | 0 | 0 | 260 | 0 | 0 | 0 | 0 | 0 | 0 | 4.223 | 5.449 | 4.645 | 0 | 0 | 14.317 | 1 | 1 | 0
2021-02-14 23:00 | 0 | 0 | 0 | 0 | 2.7 | -12.33 | 100 | 100 | 0 | 0 | 0 | 0 | 0 | 0 | 0 | 0 | 0 | 0 | 0 | 0 | 0 | 0 | 0 | 0 | 0 | 0 | 0 | -0.001 | 0 | 0 | 0 | 0 | 0 | 0 | 260 | 0 | 0 | 0 | 0 | 0 | 0 | 4.224 | 5.449 | 4.645 | 0 | 0 | 14.318 | 1 | 1 | 0
2021-02-15 | 0 | 0 | 0 | 0 | 2.4 | -12.21 | 100 | 100 | 0 | 0 | 0 | 0 | 0 | 0 | 0 | 0 | 0 | 0 | 0 | 0 | 0 | 0 | 0 | 0 | 0 | 0 | 0 | -0.001 | 0 | 0 | 0 | 0 | 0 | 0 | 260 | 0 | 0 | 0 | 0 | 0 | 0 | 4.219 | 5.447 | 4.643 | 0 | 0 | 14.309 | 1 | 1 | 0
2021-02-15 01:00 | 0 | 78.7 | 71.99 | 1 | 2.9 | -12.45 | 100 | 100 | 0 | 0 | 0 | 0.521 | 0 | 0 | 0 | 0 | 0 | 0 | 4.147 | 24.706 | 27.01 | 0 | 0 | 0 | 0 | 0 | 0 | -0.001 | 0 | 0 | 0 | 0 | 23.84 | 0.98 | 260 | 0 | 0 | 0 | 0 | 0 | 0 | 4.229 | 5.451 | 4.647 | 0 | 0 | 10.181 | 2 | 2 | 0
2021-02-15 02:00 | 0 | 276.8 | 227.43 | 1 | 3 | -10.3 | 100 | 100 | 0 | 0 | 0 | 0.521 | 0 | 0 | 0 | 0 | 0 | 0 | 45.036 | 78.056 | 94.998 | 0 | 0 | 0 | 0 | 0 | 0 | -0.001 | 0 | 0 | 0 | 0 | 34.75 | 0.95 | 316.04 | 0 | 0 | 0 | 0 | 29.346 | 0 | 4.969 | 5.787 | 4.934 | 0 | 0 | 0 | 1 | 1 | 0
2021-02-15 03:00 | 0 | 472.4 | 333.95 | 1 | 3.6 | -10.77 | 100 | 100 | 0 | 0 | 0 | 0.521 | 0 | 10.187 | 0 | 10.187 | 10.187 | 10.187 | 91.123 | 114.612 | 162.128 | 0 | 0 | 0 | 0 | 0 | 0 | -0.001 | 0 | 6.28 | 0 | 0 | 45.01 | 0.91 | 425 | 0 | 0 | 0 | 0 | 57.063 | 0 | 10.13 | 7.418 | 6.324 | 0 | 0 | 0 | 1 | 1 | 0
2021-02-15 04:00 | 0 | 730.8 | 431.93 | 1 | 4.2 | -10.49 | 100 | 100 | 0 | 0 | 0 | 0.521 | 0 | 77.011 | 0 | 77.011 | 77.011 | 77.011 | 109.289 | 148.237 | 250.811 | 0 | 0 | 0 | 0 | 0 | 0 | -0.001 | 0 | 30.7 | 0 | 0 | 53.77 | 0.84 | 425 | 0 | 0 | 0 | 0 | 0 | 0 | 16.136 | 8.714 | 7.428 | 0 | 0 | 0 | 1 | 1 | 0
2021-02-15 05:00 | 0 | 769.1 | 390.82 | 1 | 4.6 | -5.9 | 100 | 100 | 0 | 0 | 0 | 0.521 | 0 | 59.413 | 0 | 59.413 | 59.413 | 59.413 | 91.016 | 134.13 | 263.955 | 0 | 0 | 0 | 0 | 0 | 0 | -0.001 | 0 | 22.51 | 0 | 0 | 59.46 | 0.77 | 425 | 0 | 0 | 0 | 0 | 0 | 0 | 15.632 | 8.622 | 7.35 | 0 | 0 | 0 | 1 | 1 | 0
2021-02-15 06:00 | 0 | 688.8 | 342.74 | 1 | 4.9 | -5.86 | 100 | 100 | 0 | 0 | 0 | 0.521 | 0 | 47.168 | 0 | 47.168 | 47.168 | 47.168 | 78.766 | 117.629 | 236.396 | 0 | 0 | 0 | 0 | 0 | 0 | -0.001 | 0 | 19.95 | 0 | 0 | 60.16 | 0.76 | 425 | 0 | 0 | 0 | 0 | 0 | 0 | 15.627 | 8.621 | 7.349 | 0 | 0 | 0 | 1 | 1 | 0
2021-02-15 07:00 | 0 | 819.3 | 463.44 | 1 | 4.6 | -5.86 | 100 | 100 | 23.89 | 23.89 | 0.292 | 0.728 | 24.91 | 0 | 0 | 83.114 | 83.114 | 83.114 | 114.712 | 159.054 | 281.184 | 0 | 0 | 0 | 0 | 0 | 0 | 83.113 | 83.114 | 29.56 | 8.5 | 100 | 55.55 | 0.82 | 425 | 0 | 0 | 0 | 0 | 0 | 0 | 15.627 | 8.621 | 7.349 | 0 | 0 | 0 | 2 | 2 | 0
2021-02-15 08:00 | 0 | 781.8 | 529.39 | 1 | 4.2 | -6.19 | 100 | 100 | 32.858 | 32.858 | 0.608 | 1.023 | 34.489 | 0 | 0 | 110.471 | 110.471 | 110.471 | 142.117 | 181.685 | 268.314 | 0 | 0 | 0 | 0 | 0 | 0 | 110.47 | 110.471 | 41.17 | 12.25 | 100 | 47.38 | 0.89 | 425 | 0 | 0 | 0 | 0 | 0 | 0 | 15.663 | 8.627 | 7.355 | 0 | 0 | 0 | 2 | 2 | 0
2021-02-15 09:00 | 0 | 678.4 | 539.08 | 1 | 3.7 | -6.08 | 100 | 100 | 28.063 | 28.063 | 0.329 | 0.853 | 29.245 | 0 | 0 | 95.675 | 95.675 | 95.675 | 127.304 | 185.011 | 232.827 | 0 | 0 | 0 | 0 | 0 | 0 | 95.674 | 95.675 | 41.09 | 12.05 | 100 | 37.38 | 0.94 | 425 | 0 | 0 | 0 | 0 | 0 | 0 | 15.651 | 8.625 | 7.353 | 0 | 0 | 0 | 2 | 2 | 0
2021-02-15 10:00 | 0 | 441.3 | 394.73 | 1 | 2.4 | -10.85 | 100 | 100 | 0 | 0 | 0 | 0.521 | 0 | 4.65 | 0 | 4.65 | 4.65 | 4.65 | 36.982 | 135.472 | 151.454 | 0 | 0 | 0 | 0 | 0 | 0 | -0.001 | 0 | 3.07 | 0 | 0 | 26.56 | 0.97 | 425 | 0 | 0 | 0 | 0 | 0 | 0 | 16.176 | 8.721 | 7.434 | 0 | 0 | 0 | 2 | 2 | 0
2021-02-15 11:00 | 0 | 0 | 0 | 1 | 2.9 | -13.07 | 100 | 100 | 0 | 0 | 0 | 0 | 0 | 0 | 0 | 0 | 0 | 0 | 0 | 0 | 0 | 0 | 0 | 0 | 0 | 0 | 0 | -0.001 | 0 | 0 | 0 | 0 | 21.03 | 0.98 | 368.01 | 0 | 0 | 0 | 0 | -29.847 | 0 | 14.34 | 8.371 | 7.136 | 0 | 0 | 0 | 2 | 2 | 0
2021-02-15 12:00 | 0 | 0 | 0 | 0 | 2.9 | -12.57 | 100 | 100 | 0 | 0 | 0 | 0 | 0 | 0 | 0 | 0 | 0 | 0 | 0 | 0 | 0 | 0 | 0 | 0 | 0 | 0 | 0 | -0.001 | 0 | 0 | 0 | 0 | 0 | 0 | 323.81 | 0 | 0 | 0 | 0 | -23.143 | 0 | 9.597 | 7.312 | 6.234 | 0 | 0 | 0 | 1 | 1 | 0
2021-02-15 13:00 | 0 | 0 | 0 | 0 | 2.4 | -10.89 | 100 | 100 | 0 | 0 | 0 | 0 | 0 | 0 | 0 | 0 | 0 | 0 | 0 | 0 | 0 | 0 | 0 | 0 | 0 | 0 | 0 | -0.001 | 0 | 0 | 0 | 0 | 0 | 0 | 288.19 | 0 | 0 | 0 | 0 | -18.653 | 0 | 6.696 | 6.455 | 5.503 | 0 | 0 | 0 | 1 | 1 | 0
2021-02-15 14:00 | 0 | 0 | 0 | 0 | 2 | -11.93 | 100 | 100 | 0 | 0 | 0 | 0 | 0 | 0 | 0 | 0 | 0 | 0 | 0 | 0 | 0 | 0 | 0 | 0 | 0 | 0 | 0 | -0.001 | 0 | 0 | 0 | 0 | 0 | 0 | 260 | 0 | 0 | 0 | 0 | -8.088 | 0 | 4.988 | 5.802 | 4.946 | 0 | 0 | 7.648 | 1 | 1 | 0
2021-02-15 15:00 | 0 | 0 | 0 | 0 | 1.5 | -10.95 | 100 | 100 | 0 | 0 | 0 | 0 | 0 | 0 | 0 | 0 | 0 | 0 | 0 | 0 | 0 | 0 | 0 | 0 | 0 | 0 | 0 | -0.001 | 0 | 0 | 0 | 0 | 0 | 0 | 260 | 0 | 0 | 0 | 0 | 0 | 0 | 4.169 | 5.421 | 4.622 | 0 | 0 | 14.212 | 1 | 1 | 0
2021-02-15 16:00 | 0 | 0 | 0 | 0 | 1.1 | -10.83 | 100 | 100 | 0 | 0 | 0 | 0 | 0 | 0 | 0 | 0 | 0 | 0 | 0 | 0 | 0 | 0 | 0 | 0 | 0 | 0 | 0 | -0.001 | 0 | 0 | 0 | 0 | 0 | 0 | 260 | 0 | 0 | 0 | 0 | 0 | 0 | 4.165 | 5.419 | 4.62 | 0 | 0 | 14.203 | 1 | 1 | 0
2021-02-15 17:00 | 0 | 0 | 0 | 0 | 0.9 | -12.87 | 100 | 100 | 0 | 0 | 0 | 0 | 0 | 0 | 0 | 0 | 0 | 0 | 0 | 0 | 0 | 0 | 0 | 0 | 0 | 0 | 0 | -0.001 | 0 | 0 | 0 | 0 | 0 | 0 | 260 | 0 | 0 | 0 | 0 | 0 | 0 | 4.246 | 5.46 | 4.654 | 0 | 0 | 14.36 | 1 | 1 | 0
2021-02-15 18:00 | 0 | 0 | 0 | 0 | 0.8 | -13.67 | 100 | 100 | 0 | 0 | 0 | 0 | 0 | 0 | 0 | 0 | 0 | 0 | 0 | 0 | 0 | 0 | 0 | 0 | 0 | 0 | 0 | -0.001 | 0 | 0 | 0 | 0 | 0 | 0 | 260 | 0 | 0 | 0 | 0 | 0 | 0 | 4.278 | 5.476 | 4.668 | 0 | 0 | 14.422 | 1 | 1 | 0
2021-02-15 19:00 | 0 | 0 | 0 | 0 | 0.8 | -14.04 | 100 | 100 | 0 | 0 | 0 | 0 | 0 | 0 | 0 | 0 | 0 | 0 | 0 | 0 | 0 | 0 | 0 | 0 | 0 | 0 | 0 | -0.001 | 0 | 0 | 0 | 0 | 0 | 0 | 260 | 0 | 0 | 0 | 0 | 0 | 0 | 4.293 | 5.483 | 4.674 | 0 | 0 | 14.451 | 1 | 1 | 0
2021-02-15 20:00 | 0 | 0 | 0 | 0 | 0.8 | -15.68 | 100 | 100 | 0 | 0 | 0 | 0 | 0 | 0 | 0 | 0 | 0 | 0 | 0 | 0 | 0 | 0 | 0 | 0 | 0 | 0 | 0 | -0.001 | 0 | 0 | 0 | 0 | 0 | 0 | 260 | 0 | 0 | 0 | 0 | 0 | 0 | 4.36 | 5.516 | 4.702 | 0 | 0 | 14.578 | 1 | 1 | 0
2021-02-15 21:00 | 0 | 0 | 0 | 0 | 0.8 | -16.11 | 100 | 100 | 0 | 0 | 0 | 0 | 0 | 0 | 0 | 0 | 0 | 0 | 0 | 0 | 0 | 0 | 0 | 0 | 0 | 0 | 0 | -0.001 | 0 | 0 | 0 | 0 | 0 | 0 | 260 | 0 | 0 | 0 | 0 | 0 | 0 | 4.378 | 5.525 | 4.71 | 0 | 0 | 14.612 | 1 | 1 | 0
2021-02-15 22:00 | 0 | 0 | 0 | 0 | 1.3 | -16.22 | 100 | 100 | 0 | 0 | 0 | 0 | 0 | 0 | 0 | 0 | 0 | 0 | 0 | 0 | 0 | 0 | 0 | 0 | 0 | 0 | 0 | -0.001 | 0 | 0 | 0 | 0 | 0 | 0 | 260 | 0 | 0 | 0 | 0 | 0 | 0 | 4.382 | 5.527 | 4.711 | 0 | 0 | 14.621 | 1 | 1 | 0
2021-02-15 23:00 | 0 | 0 | 0 | 0 | 1.4 | -16.45 | 100 | 100 | 0 | 0 | 0 | 0 | 0 | 0 | 0 | 0 | 0 | 0 | 0 | 0 | 0 | 0 | 0 | 0 | 0 | 0 | 0 | -0.001 | 0 | 0 | 0 | 0 | 0 | 0 | 260 | 0 | 0 | 0 | 0 | 0 | 0 | 4.392 | 5.531 | 4.715 | 0 | 0 | 14.639 | 1 | 1 | 0
2021-02-16 | 0 | 0 | 0 | 0 | 1.3 | -16.72 | 100 | 100 | 0 | 0 | 0 | 0 | 0 | 0 | 0 | 0 | 0 | 0 | 0 | 0 | 0 | 0 | 0 | 0 | 0 | 0 | 0 | -0.001 | 0 | 0 | 0 | 0 | 0 | 0 | 260 | 0 | 0 | 0 | 0 | 0 | 0 | 4.403 | 5.537 | 4.72 | 0 | 0 | 14.66 | 1 | 1 | 0
2021-02-16 01:00 | 0 | 375.2 | 343.77 | 1 | 1.2 | -15.86 | 100 | 100 | 0 | 0 | 0 | 0.521 | 0 | 0 | 0 | 0 | 0 | 0 | 21.104 | 117.981 | 128.769 | 0 | 0 | 0 | 0 | 0 | 0 | -0.001 | 0 | 0 | 0 | 0 | 23.62 | 0.98 | 271.83 | 0 | 0 | 0 | 0 | 6.195 | 0 | 4.536 | 5.599 | 4.774 | 0 | 0 | 0 | 2 | 2 | 0
2021-02-16 02:00 | 0 | 633.5 | 521.94 | 1 | 1.1 | -8.57 | 100 | 100 | 0 | 0 | 0 | 0.521 | 0 | 5.129 | 0 | 5.129 | 5.129 | 5.129 | 105.484 | 179.129 | 217.417 | 0 | 0 | 0 | 0 | 0 | 0 | -0.001 | 0 | 2.36 | 0 | 0 | 34.52 | 0.95 | 425 | 0 | 0 | 0 | 0 | 80.214 | 0 | 7.693 | 6.72 | 5.729 | 0 | 0 | 0 | 1 | 1 | 0
2021-02-16 03:00 | 0 | 777.1 | 551.74 | 1 | 0.6 | -8.32 | 100 | 100 | 35.613 | 35.613 | 0.741 | 1.13 | 37.484 | 0 | 0 | 118.828 | 118.828 | 118.828 | 150.786 | 189.356 | 266.701 | 0 | 0 | 0 | 0 | 0 | 0 | 118.827 | 118.828 | 44.55 | 13.35 | 100 | 44.77 | 0.91 | 425 | 0 | 0 | 0 | 0 | 0 | 0 | 15.896 | 8.67 | 7.391 | 0 | 0 | 0 | 2 | 2 | 0
2021-02-16 04:00 | 0 | 815 | 484.99 | 1 | 0.5 | -6.83 | 100 | 100 | 26.638 | 26.638 | 0.316 | 0.808 | 27.763 | 0 | 0 | 91.379 | 91.379 | 91.379 | 123.118 | 166.448 | 279.708 | 0 | 0 | 0 | 0 | 0 | 0 | 91.378 | 91.379 | 32.67 | 9.52 | 100 | 53.48 | 0.84 | 425 | 0 | 0 | 0 | 0 | 0 | 0 | 15.733 | 8.64 | 7.366 | 0 | 0 | 0 | 2 | 2 | 0
2021-02-16 05:00 | 0 | 845.8 | 433.99 | 1 | 1.2 | -2.9 | 100 | 100 | 0 | 0 | 0 | 0.521 | 0 | 70.508 | 0 | 70.508 | 70.508 | 70.508 | 101.676 | 148.945 | 290.279 | 0 | 0 | 0 | 0 | 0 | 0 | -0.001 | 0 | 24.29 | 0 | 0 | 59.13 | 0.78 | 425 | 0 | 0 | 0 | 0 | 0 | 0 | 15.308 | 8.562 | 7.299 | 0 | 0 | 0 | 2 | 2 | 0
2021-02-16 06:00 | 0 | 842.8 | 423.72 | 1 | 1.9 | -2.77 | 100 | 100 | 0 | 0 | 0 | 0.521 | 0 | 66.867 | 0 | 66.867 | 66.867 | 66.867 | 98.017 | 145.419 | 289.249 | 0 | 0 | 0 | 0 | 0 | 0 | -0.001 | 0 | 23.12 | 0 | 0 | 59.82 | 0.77 | 425 | 0 | 0 | 0 | 0 | 0 | 0 | 15.294 | 8.559 | 7.296 | 0 | 0 | 0 | 1 | 1 | 0
2021-02-16 07:00 | 0 | 850.7 | 485 | 1 | 2.1 | -2.68 | 100 | 100 | 25.98 | 25.979 | 0.31 | 0.788 | 27.079 | 0 | 0 | 89.397 | 89.397 | 89.397 | 120.534 | 166.451 | 291.96 | 0 | 0 | 0 | 0 | 0 | 0 | 89.396 | 89.397 | 30.62 | 8.9 | 100 | 55.24 | 0.83 | 425 | 0 | 0 | 0 | 0 | 0 | 0 | 15.285 | 8.557 | 7.295 | 0 | 0 | 0 | 2 | 2 | 0
2021-02-16 08:00 | 0 | 808.2 | 550.09 | 1 | 2.4 | -1.18 | 100 | 100 | 34.977 | 34.977 | 0.745 | 1.106 | 36.829 | 0 | 0 | 117.049 | 117.049 | 117.049 | 147.971 | 188.79 | 277.374 | 0 | 0 | 0 | 0 | 0 | 0 | 117.048 | 117.049 | 42.2 | 12.61 | 100 | 47.11 | 0.89 | 425 | 0 | 0 | 0 | 0 | 0 | 0 | 15.125 | 8.527 | 7.269 | 0 | 0 | 0 | 2 | 2 | 0
2021-02-16 09:00 | 0 | 686.3 | 547.15 | 1 | 2.7 | -1.3 | 100 | 100 | 29.608 | 29.607 | 0.395 | 0.905 | 30.908 | 0 | 0 | 100.403 | 100.403 | 100.403 | 131.342 | 187.781 | 235.538 | 0 | 0 | 0 | 0 | 0 | 0 | 100.402 | 100.403 | 42.63 | 12.57 | 100 | 37.13 | 0.94 | 425 | 0 | 0 | 0 | 0 | 0 | 0 | 15.137 | 8.53 | 7.271 | 0 | 0 | 0 | 2 | 2 | 0
2021-02-16 10:00 | 0 | 443.2 | 397.24 | 1 | 2.5 | -9.01 | 100 | 100 | 0 | 0 | 0 | 0.521 | 0 | 6.627 | 0 | 6.627 | 6.627 | 6.627 | 38.686 | 136.333 | 152.106 | 0 | 0 | 0 | 0 | 0 | 0 | -0.001 | 0 | 4.36 | 0 | 0 | 26.32 | 0.97 | 425 | 0 | 0 | 0 | 0 | 0 | 0 | 15.972 | 8.684 | 7.403 | 0 | 0 | 0 | 2 | 2 | 0
2021-02-16 11:00 | 0 | 0 | 0 | 1 | 3 | -9.65 | 100 | 100 | 0 | 0 | 0 | 0 | 0 | 0 | 0 | 0 | 0 | 0 | 0 | 0 | 0 | 0 | 0 | 0 | 0 | 0 | 0 | -0.001 | 0 | 0 | 0 | 0 | 20.79 | 0.98 | 368.83 | 0 | 0 | 0 | 0 | -29.414 | 0 | 14.022 | 8.309 | 7.083 | 0 | 0 | 0 | 2 | 2 | 0
2021-02-16 12:00 | 0 | 0 | 0 | 0 | 2.6 | -9.57 | 100 | 100 | 0 | 0 | 0 | 0 | 0 | 0 | 0 | 0 | 0 | 0 | 0 | 0 | 0 | 0 | 0 | 0 | 0 | 0 | 0 | -0.001 | 0 | 0 | 0 | 0 | 0 | 0 | 325.08 | 0 | 0 | 0 | 0 | -22.914 | 0 | 9.443 | 7.272 | 6.199 | 0 | 0 | 0 | 1 | 1 | 0
2021-02-16 13:00 | 0 | 0 | 0 | 0 | 2.1 | -9.06 | 100 | 100 | 0 | 0 | 0 | 0 | 0 | 0 | 0 | 0 | 0 | 0 | 0 | 0 | 0 | 0 | 0 | 0 | 0 | 0 | 0 | -0.001 | 0 | 0 | 0 | 0 | 0 | 0 | 289.56 | 0 | 0 | 0 | 0 | -18.603 | 0 | 6.665 | 6.444 | 5.494 | 0 | 0 | 0 | 1 | 1 | 0
2021-02-16 14:00 | 0 | 0 | 0 | 0 | 1.8 | -12.95 | 100 | 100 | 0 | 0 | 0 | 0 | 0 | 0 | 0 | 0 | 0 | 0 | 0 | 0 | 0 | 0 | 0 | 0 | 0 | 0 | 0 | -0.001 | 0 | 0 | 0 | 0 | 0 | 0 | 260 | 0 | 0 | 0 | 0 | -8.187 | 0 | 5.094 | 5.847 | 4.984 | 0 | 0 | 7.738 | 1 | 1 | 0
2021-02-16 15:00 | 0 | 0 | 0 | 0 | 1.5 | -13.29 | 100 | 100 | 0 | 0 | 0 | 0 | 0 | 0 | 0 | 0 | 0 | 0 | 0 | 0 | 0 | 0 | 0 | 0 | 0 | 0 | 0 | -0.001 | 0 | 0 | 0 | 0 | 0 | 0 | 260 | 0 | 0 | 0 | 0 | 0 | 0 | 4.263 | 5.468 | 4.662 | 0 | 0 | 14.392 | 1 | 1 | 0
2021-02-16 16:00 | 0 | 0 | 0 | 0 | 1.1 | -12.89 | 100 | 100 | 0 | 0 | 0 | 0 | 0 | 0 | 0 | 0 | 0 | 0 | 0 | 0 | 0 | 0 | 0 | 0 | 0 | 0 | 0 | -0.001 | 0 | 0 | 0 | 0 | 0 | 0 | 260 | 0 | 0 | 0 | 0 | 0 | 0 | 4.247 | 5.46 | 4.655 | 0 | 0 | 14.362 | 1 | 1 | 0
2021-02-16 17:00 | 0 | 0 | 0 | 0 | 0.5 | -14.37 | 100 | 100 | 0 | 0 | 0 | 0 | 0 | 0 | 0 | 0 | 0 | 0 | 0 | 0 | 0 | 0 | 0 | 0 | 0 | 0 | 0 | -0.001 | 0 | 0 | 0 | 0 | 0 | 0 | 260 | 0 | 0 | 0 | 0 | 0 | 0 | 4.307 | 5.49 | 4.68 | 0 | 0 | 14.476 | 1 | 1 | 0
2021-02-16 18:00 | 0 | 0 | 0 | 0 | 0.6 | -14.14 | 100 | 100 | 0 | 0 | 0 | 0 | 0 | 0 | 0 | 0 | 0 | 0 | 0 | 0 | 0 | 0 | 0 | 0 | 0 | 0 | 0 | -0.001 | 0 | 0 | 0 | 0 | 0 | 0 | 260 | 0 | 0 | 0 | 0 | 0 | 0 | 4.297 | 5.485 | 4.676 | 0 | 0 | 14.458 | 1 | 1 | 0
2021-02-16 19:00 | 0 | 0 | 0 | 0 | 0.4 | -13.91 | 100 | 100 | 0 | 0 | 0 | 0 | 0 | 0 | 0 | 0 | 0 | 0 | 0 | 0 | 0 | 0 | 0 | 0 | 0 | 0 | 0 | -0.001 | 0 | 0 | 0 | 0 | 0 | 0 | 260 | 0 | 0 | 0 | 0 | 0 | 0 | 4.288 | 5.481 | 4.672 | 0 | 0 | 14.441 | 1 | 1 | 0
2021-02-16 20:00 | 0 | 0 | 0 | 0 | 0.4 | -15.55 | 100 | 100 | 0 | 0 | 0 | 0 | 0 | 0 | 0 | 0 | 0 | 0 | 0 | 0 | 0 | 0 | 0 | 0 | 0 | 0 | 0 | -0.001 | 0 | 0 | 0 | 0 | 0 | 0 | 260 | 0 | 0 | 0 | 0 | 0 | 0 | 4.355 | 5.513 | 4.7 | 0 | 0 | 14.568 | 1 | 1 | 0
2021-02-16 21:00 | 0 | 0 | 0 | 0 | 0.5 | -15.59 | 100 | 100 | 0 | 0 | 0 | 0 | 0 | 0 | 0 | 0 | 0 | 0 | 0 | 0 | 0 | 0 | 0 | 0 | 0 | 0 | 0 | -0.001 | 0 | 0 | 0 | 0 | 0 | 0 | 260 | 0 | 0 | 0 | 0 | 0 | 0 | 4.356 | 5.514 | 4.701 | 0 | 0 | 14.571 | 1 | 1 | 0
2021-02-16 22:00 | 0 | 0 | 0 | 0 | 0.9 | -17.19 | 100 | 100 | 0 | 0 | 0 | 0 | 0 | 0 | 0 | 0 | 0 | 0 | 0 | 0 | 0 | 0 | 0 | 0 | 0 | 0 | 0 | -0.001 | 0 | 0 | 0 | 0 | 0 | 0 | 260 | 0 | 0 | 0 | 0 | 0 | 0 | 4.423 | 5.546 | 4.728 | 0 | 0 | 14.697 | 1 | 1 | 0
2021-02-16 23:00 | 0 | 0 | 0 | 0 | 1.1 | -17.24 | 100 | 100 | 0 | 0 | 0 | 0 | 0 | 0 | 0 | 0 | 0 | 0 | 0 | 0 | 0 | 0 | 0 | 0 | 0 | 0 | 0 | -0.001 | 0 | 0 | 0 | 0 | 0 | 0 | 260 | 0 | 0 | 0 | 0 | 0 | 0 | 4.425 | 5.547 | 4.729 | 0 | 0 | 14.701 | 1 | 1 | 0
2021-02-17 | 0 | 0 | 0 | 1 | 0.9 | -18.49 | 100 | 100 | 0 | 0 | 0 | 0 | 0 | 0 | 0 | 0 | 0 | 0 | 0 | 0 | 0 | 0 | 0 | 0 | 0 | 0 | 0 | -0.001 | 0 | 0 | 0 | 0 | 17.87 | 0.99 | 260 | 0 | 0 | 0 | 0 | 0 | 0 | 4.477 | 5.572 | 4.75 | 0 | 0 | 14.799 | 1 | 1 | 0
2021-02-17 01:00 | 0 | 368.7 | 338.37 | 1 | 1.1 | -16.76 | 100 | 100 | 0 | 0 | 0 | 0.521 | 0 | 0 | 0 | 0 | 0 | 0 | 22.074 | 116.128 | 126.538 | 0 | 0 | 0 | 0 | 0 | 0 | -0.001 | 0 | 0 | 0 | 0 | 23.4 | 0.98 | 273.46 | 0 | 0 | 0 | 0 | 7.049 | 0 | 4.598 | 5.629 | 4.798 | 0 | 0 | 0 | 2 | 2 | 0
2021-02-17 02:00 | 0 | 627.6 | 518.48 | 1 | 1 | -10.05 | 100 | 100 | 0 | 0 | 0 | 0.521 | 0 | 7.029 | 0 | 7.029 | 7.029 | 7.029 | 106.927 | 177.942 | 215.392 | 0 | 0 | 0 | 0 | 0 | 0 | -0.001 | 0 | 3.26 | 0 | 0 | 34.3 | 0.95 | 425 | 0 | 0 | 0 | 0 | 79.36 | 0 | 7.948 | 6.796 | 5.794 | 0 | 0 | 0 | 1 | 1 | 0
2021-02-17 03:00 | 0 | 792.2 | 564.89 | 1 | 0.9 | -9.57 | 100 | 100 | 36.919 | 36.919 | 0.732 | 1.179 | 38.83 | 0 | 0 | 122.482 | 122.482 | 122.482 | 154.623 | 193.871 | 271.883 | 0 | 0 | 0 | 0 | 0 | 0 | 122.481 | 122.482 | 45.05 | 13.58 | 100 | 44.51 | 0.91 | 425 | 0 | 0 | 0 | 0 | 0 | 0 | 16.034 | 8.695 | 7.412 | 0 | 0 | 0 | 2 | 2 | 0
2021-02-17 04:00 | 0 | 864.2 | 517.78 | 1 | 1 | -7.69 | 100 | 100 | 29.478 | 29.478 | 0.387 | 0.9 | 30.765 | 0 | 0 | 100.003 | 100.003 | 100.003 | 131.868 | 177.701 | 296.593 | 0 | 0 | 0 | 0 | 0 | 0 | 100.002 | 100.003 | 33.72 | 9.94 | 100 | 53.19 | 0.85 | 425 | 0 | 0 | 0 | 0 | 0 | 0 | 15.827 | 8.658 | 7.38 | 0 | 0 | 0 | 2 | 2 | 0
2021-02-17 05:00 | 0 | 894.9 | 463.64 | 1 | 1.5 | -3.25 | 100 | 100 | 22.2 | 22.2 | 0.277 | 0.682 | 23.159 | 0 | 0 | 78.042 | 78.042 | 78.042 | 109.261 | 159.122 | 307.13 | 0 | 0 | 0 | 0 | 0 | 0 | 78.041 | 78.042 | 25.41 | 7.23 | 100 | 58.8 | 0.78 | 425 | 0 | 0 | 0 | 0 | 0 | 0 | 15.346 | 8.569 | 7.305 | 0 | 0 | 0 | 2 | 2 | 0
2021-02-17 06:00 | 0 | 898.3 | 456.28 | 1 | 2 | -2.86 | 100 | 100 | 0 | 0 | 0 | 0.521 | 0 | 75.071 | 0 | 75.071 | 75.071 | 75.071 | 106.234 | 156.596 | 308.297 | 0 | 0 | 0 | 0 | 0 | 0 | -0.001 | 0 | 24.35 | 0 | 0 | 59.47 | 0.77 | 425 | 0 | 0 | 0 | 0 | 0 | 0 | 15.304 | 8.561 | 7.298 | 0 | 0 | 0 | 2 | 2 | 0
2021-02-17 07:00 | 0 | 874.6 | 502.57 | 1 | 2.4 | -2.85 | 100 | 100 | 27.588 | 27.588 | 0.325 | 0.838 | 28.751 | 0 | 0 | 94.242 | 94.242 | 94.242 | 125.403 | 172.481 | 300.163 | 0 | 0 | 0 | 0 | 0 | 0 | 94.241 | 94.242 | 31.4 | 9.19 | 100 | 54.93 | 0.83 | 425 | 0 | 0 | 0 | 0 | 0 | 0 | 15.303 | 8.561 | 7.298 | 0 | 0 | 0 | 2 | 2 | 0
2021-02-17 08:00 | 0 | 816 | 558.29 | 1 | 2.6 | -1.45 | 100 | 100 | 35.861 | 35.86 | 0.739 | 1.139 | 37.739 | 0 | 0 | 119.519 | 119.519 | 119.519 | 150.479 | 191.606 | 280.051 | 0 | 0 | 0 | 0 | 0 | 0 | 119.518 | 119.519 | 42.68 | 12.8 | 100 | 46.83 | 0.89 | 425 | 0 | 0 | 0 | 0 | 0 | 0 | 15.153 | 8.533 | 7.274 | 0 | 0 | 0 | 2 | 2 | 0
2021-02-17 09:00 | 0 | 695.2 | 556.09 | 1 | 2.5 | -1.45 | 100 | 100 | 30.991 | 30.991 | 0.486 | 0.954 | 32.431 | 0 | 0 | 104.685 | 104.685 | 104.685 | 135.645 | 190.85 | 238.593 | 0 | 0 | 0 | 0 | 0 | 0 | 104.684 | 104.685 | 43.88 | 12.99 | 100 | 36.88 | 0.94 | 425 | 0 | 0 | 0 | 0 | 0 | 0 | 15.153 | 8.533 | 7.274 | 0 | 0 | 0 | 2 | 2 | 0
2021-02-17 10:00 | 0 | 456.2 | 409.74 | 1 | 2.5 | -7.37 | 100 | 100 | 0 | 0 | 0 | 0.521 | 0 | 9.6 | 0 | 9.6 | 9.6 | 9.6 | 41.418 | 140.622 | 156.568 | 0 | 0 | 0 | 0 | 0 | 0 | -0.001 | 0 | 6.13 | 0 | 0 | 26.08 | 0.97 | 425 | 0 | 0 | 0 | 0 | 0 | 0 | 15.792 | 8.651 | 7.375 | 0 | 0 | 0 | 2 | 2 | 0
2021-02-17 11:00 | 0 | 0 | 0 | 1 | 2.5 | -6.92 | 100 | 100 | 0 | 0 | 0 | 0 | 0 | 0 | 0 | 0 | 0 | 0 | 0 | 0 | 0 | 0 | 0 | 0 | 0 | 0 | 0 | -0.001 | 0 | 0 | 0 | 0 | 20.55 | 0.98 | 369.49 | 0 | 0 | 0 | 0 | -29.071 | 0 | 13.772 | 8.259 | 7.04 | 0 | 0 | 0 | 2 | 2 | 0
2021-02-17 12:00 | 0 | 0 | 0 | 0 | 2.7 | -7.37 | 100 | 100 | 0 | 0 | 0 | 0 | 0 | 0 | 0 | 0 | 0 | 0 | 0 | 0 | 0 | 0 | 0 | 0 | 0 | 0 | 0 | -0.001 | 0 | 0 | 0 | 0 | 0 | 0 | 326.04 | 0 | 0 | 0 | 0 | -22.752 | 0 | 9.334 | 7.243 | 6.175 | 0 | 0 | 0 | 1 | 1 | 0
2021-02-17 13:00 | 0 | 0 | 0 | 0 | 2.7 | -8.99 | 100 | 100 | 0 | 0 | 0 | 0 | 0 | 0 | 0 | 0 | 0 | 0 | 0 | 0 | 0 | 0 | 0 | 0 | 0 | 0 | 0 | -0.001 | 0 | 0 | 0 | 0 | 0 | 0 | 290.37 | 0 | 0 | 0 | 0 | -18.683 | 0 | 6.714 | 6.461 | 5.508 | 0 | 0 | 0 | 1 | 1 | 0
2021-02-17 14:00 | 0 | 0 | 0 | 0 | 2.5 | -10.77 | 100 | 100 | 0 | 0 | 0 | 0 | 0 | 0 | 0 | 0 | 0 | 0 | 0 | 0 | 0 | 0 | 0 | 0 | 0 | 0 | 0 | -0.001 | 0 | 0 | 0 | 0 | 0 | 0 | 260.17 | 0 | 0 | 0 | 0 | -15.816 | 0 | 5.033 | 5.821 | 4.962 | 0 | 0 | 0 | 1 | 1 | 0
2021-02-17 15:00 | 0 | 0 | 0 | 0 | 2.6 | -12.28 | 100 | 100 | 0 | 0 | 0 | 0 | 0 | 0 | 0 | 0 | 0 | 0 | 0 | 0 | 0 | 0 | 0 | 0 | 0 | 0 | 0 | -0.001 | 0 | 0 | 0 | 0 | 0 | 0 | 260 | 0 | 0 | 0 | 0 | 0 | 0 | 4.223 | 5.448 | 4.644 | 0 | 0 | 14.315 | 1 | 1 | 0
2021-02-17 16:00 | 0 | 0 | 0 | 0 | 2.7 | -12.61 | 100 | 100 | 0 | 0 | 0 | 0 | 0 | 0 | 0 | 0 | 0 | 0 | 0 | 0 | 0 | 0 | 0 | 0 | 0 | 0 | 0 | -0.001 | 0 | 0 | 0 | 0 | 0 | 0 | 260 | 0 | 0 | 0 | 0 | 0 | 0 | 4.236 | 5.455 | 4.65 | 0 | 0 | 14.34 | 1 | 1 | 0
2021-02-17 17:00 | 0 | 0 | 0 | 0 | 2.7 | -13.91 | 100 | 100 | 0 | 0 | 0 | 0 | 0 | 0 | 0 | 0 | 0 | 0 | 0 | 0 | 0 | 0 | 0 | 0 | 0 | 0 | 0 | -0.001 | 0 | 0 | 0 | 0 | 0 | 0 | 260 | 0 | 0 | 0 | 0 | 0 | 0 | 4.288 | 5.481 | 4.672 | 0 | 0 | 14.441 | 1 | 1 | 0
2021-02-17 18:00 | 0 | 0 | 0 | 0 | 2.8 | -12.25 | 100 | 100 | 0 | 0 | 0 | 0 | 0 | 0 | 0 | 0 | 0 | 0 | 0 | 0 | 0 | 0 | 0 | 0 | 0 | 0 | 0 | -0.001 | 0 | 0 | 0 | 0 | 0 | 0 | 260 | 0 | 0 | 0 | 0 | 0 | 0 | 4.221 | 5.447 | 4.644 | 0 | 0 | 14.312 | 1 | 1 | 0
2021-02-17 19:00 | 0 | 0 | 0 | 0 | 2.8 | -12.19 | 100 | 100 | 0 | 0 | 0 | 0 | 0 | 0 | 0 | 0 | 0 | 0 | 0 | 0 | 0 | 0 | 0 | 0 | 0 | 0 | 0 | -0.001 | 0 | 0 | 0 | 0 | 0 | 0 | 260 | 0 | 0 | 0 | 0 | 0 | 0 | 4.219 | 5.446 | 4.643 | 0 | 0 | 14.308 | 1 | 1 | 0
2021-02-17 20:00 | 0 | 0 | 0 | 0 | 2.9 | -13.97 | 100 | 100 | 0 | 0 | 0 | 0 | 0 | 0 | 0 | 0 | 0 | 0 | 0 | 0 | 0 | 0 | 0 | 0 | 0 | 0 | 0 | -0.001 | 0 | 0 | 0 | 0 | 0 | 0 | 260 | 0 | 0 | 0 | 0 | 0 | 0 | 4.29 | 5.482 | 4.673 | 0 | 0 | 14.445 | 1 | 1 | 0
2021-02-17 21:00 | 0 | 0 | 0 | 0 | 2.9 | -13.55 | 100 | 100 | 0 | 0 | 0 | 0 | 0 | 0 | 0 | 0 | 0 | 0 | 0 | 0 | 0 | 0 | 0 | 0 | 0 | 0 | 0 | -0.001 | 0 | 0 | 0 | 0 | 0 | 0 | 260 | 0 | 0 | 0 | 0 | 0 | 0 | 4.273 | 5.473 | 4.666 | 0 | 0 | 14.413 | 1 | 1 | 0
2021-02-17 22:00 | 0 | 0 | 0 | 0 | 3.1 | -14.41 | 100 | 100 | 0 | 0 | 0 | 0 | 0 | 0 | 0 | 0 | 0 | 0 | 0 | 0 | 0 | 0 | 0 | 0 | 0 | 0 | 0 | -0.001 | 0 | 0 | 0 | 0 | 0 | 0 | 260 | 0 | 0 | 0 | 0 | 0 | 0 | 4.308 | 5.491 | 4.681 | 0 | 0 | 14.479 | 1 | 1 | 0
2021-02-17 23:00 | 0 | 0 | 0 | 0 | 3.1 | -14.09 | 100 | 100 | 0 | 0 | 0 | 0 | 0 | 0 | 0 | 0 | 0 | 0 | 0 | 0 | 0 | 0 | 0 | 0 | 0 | 0 | 0 | -0.001 | 0 | 0 | 0 | 0 | 0 | 0 | 260 | 0 | 0 | 0 | 0 | 0 | 0 | 4.295 | 5.484 | 4.675 | 0 | 0 | 14.455 | 1 | 1 | 0
2021-02-18 | 0 | 0 | 0 | 1 | 3.1 | -14.45 | 100 | 100 | 0 | 0 | 0 | 0 | 0 | 0 | 0 | 0 | 0 | 0 | 0 | 0 | 0 | 0 | 0 | 0 | 0 | 0 | 0 | -0.001 | 0 | 0 | 0 | 0 | 17.65 | 0.99 | 260 | 0 | 0 | 0 | 0 | 0 | 0 | 4.31 | 5.491 | 4.681 | 0 | 0 | 14.482 | 1 | 1 | 0
2021-02-18 01:00 | 0 | 371.3 | 341.31 | 1 | 3.5 | -12.92 | 100 | 100 | 0 | 0 | 0 | 0.521 | 0 | 0 | 0 | 0 | 0 | 0 | 23.599 | 117.137 | 127.43 | 0 | 0 | 0 | 0 | 0 | 0 | -0.001 | 0 | 0 | 0 | 0 | 23.19 | 0.98 | 276.79 | 0 | 0 | 0 | 0 | 8.79 | 0 | 4.483 | 5.574 | 4.752 | 0 | 0 | 0 | 2 | 2 | 0
2021-02-18 02:00 | 0 | 645.2 | 534.46 | 1 | 4.2 | -5.89 | 100 | 100 | 0 | 0 | 0 | 0.521 | 0 | 14.003 | 0 | 14.003 | 14.003 | 14.003 | 112.453 | 183.426 | 221.433 | 0 | 0 | 0 | 0 | 0 | 0 | -0.001 | 0 | 6.32 | 0 | 0 | 34.07 | 0.95 | 425 | 0 | 0 | 0 | 0 | 77.618 | 0 | 8.146 | 6.848 | 5.838 | 0 | 0 | 0 | 1 | 1 | 0
2021-02-18 03:00 | 0 | 709 | 507.75 | 1 | 5.6 | -5.1 | 100 | 100 | 31.968 | 31.968 | 0.549 | 0.989 | 33.507 | 0 | 0 | 107.711 | 107.711 | 107.711 | 139.198 | 174.259 | 243.329 | 0 | 0 | 0 | 0 | 0 | 0 | 107.71 | 107.711 | 44.27 | 13.14 | 100 | 44.26 | 0.91 | 425 | 0 | 0 | 0 | 0 | 0 | 0 | 15.545 | 8.606 | 7.336 | 0 | 0 | 0 | 2 | 2 | 0
2021-02-18 04:00 | 0 | 769 | 463.87 | 1 | 6.6 | -4.43 | 100 | 100 | 25.225 | 25.225 | 0.304 | 0.766 | 26.295 | 0 | 0 | 87.128 | 87.128 | 87.128 | 118.517 | 159.201 | 263.921 | 0 | 0 | 0 | 0 | 0 | 0 | 87.127 | 87.128 | 33.01 | 9.56 | 100 | 52.9 | 0.85 | 425 | 0 | 0 | 0 | 0 | 0 | 0 | 15.473 | 8.592 | 7.325 | 0 | 0 | 0 | 2 | 2 | 0
2021-02-18 05:00 | 0 | 652.8 | 341.48 | 1 | 7.1 | -0.63 | 100 | 100 | 0 | 0 | 0 | 0.521 | 0 | 50.093 | 0 | 50.093 | 50.093 | 50.093 | 80.936 | 117.196 | 224.041 | 0 | 0 | 0 | 0 | 0 | 0 | -0.001 | 0 | 22.36 | 0 | 0 | 58.46 | 0.79 | 425 | 0 | 0 | 0 | 0 | 0 | 0 | 15.066 | 8.516 | 7.26 | 0 | 0 | 0 | 2 | 2 | 0
2021-02-18 06:00 | 0 | 535.9 | 275.01 | 1 | 7.4 | -0.61 | 100 | 100 | 0 | 0 | 0 | 0.521 | 0 | 33.594 | 0 | 33.594 | 33.594 | 33.594 | 64.434 | 94.383 | 183.921 | 0 | 0 | 0 | 0 | 0 | 0 | -0.001 | 0 | 18.27 | 0 | 0 | 59.12 | 0.78 | 425 | 0 | 0 | 0 | 0 | 0 | 0 | 15.064 | 8.516 | 7.26 | 0 | 0 | 0 | 1 | 1 | 0
2021-02-18 07:00 | 0 | 328.7 | 190.38 | 1 | 7.2 | -0.83 | 100 | 100 | 0 | 0 | 0 | 0.521 | 0 | 16.822 | 0 | 16.822 | 16.822 | 16.822 | 47.693 | 65.338 | 112.81 | 0 | 0 | 0 | 0 | 0 | 0 | -0.001 | 0 | 14.91 | 0 | 0 | 54.61 | 0.83 | 425 | 0 | 0 | 0 | 0 | 0 | 0 | 15.087 | 8.52 | 7.263 | 0 | 0 | 0 | 1 | 1 | 0
2021-02-18 08:00 | 0 | 221 | 152 | 1 | 6.8 | -0.16 | 100 | 100 | 0 | 0 | 0 | 0.521 | 0 | 10.276 | 0 | 10.276 | 10.276 | 10.276 | 41.051 | 52.166 | 75.847 | 0 | 0 | 0 | 0 | 0 | 0 | -0.001 | 0 | 13.55 | 0 | 0 | 46.55 | 0.9 | 425 | 0 | 0 | 0 | 0 | 0 | 0 | 15.016 | 8.507 | 7.252 | 0 | 0 | 0 | 1 | 1 | 0
2021-02-18 09:00 | 0 | 37.4 | 30.02 | 1 | 5.7 | -0.47 | 100 | 100 | 0 | 0 | 0 | 0.521 | 0 | 0 | 0 | 0 | 0 | 0 | 7.438 | 10.302 | 12.836 | 0 | 0 | 0 | 0 | 0 | 0 | -0.001 | 0 | 0 | 0 | 0 | 36.62 | 0.94 | 384.08 | 0 | 0 | 0 | 0 | -21.429 | 0 | 13.62 | 8.23 | 7.016 | 0 | 0 | 0 | 1 | 1 | 0
2021-02-18 10:00 | 0 | 8.2 | 7.38 | 1 | 4.7 | -2.94 | 100 | 100 | 0 | 0 | 0 | 0.521 | 0 | 0 | 0 | 0 | 0 | 0 | 0.773 | 2.533 | 2.814 | 0 | 0 | 0 | 0 | 0 | 0 | -0.001 | 0 | 0 | 0 | 0 | 25.84 | 0.97 | 339.94 | 0 | 0 | 0 | 0 | -23.114 | 0 | 10.103 | 7.441 | 6.343 | 0 | 0 | 0 | 1 | 1 | 0
2021-02-18 11:00 | 0 | 0 | 0 | 1 | 4.2 | -3.06 | 100 | 100 | 0 | 0 | 0 | 0 | 0 | 0 | 0 | 0 | 0 | 0 | 0 | 0 | 0 | 0 | 0 | 0 | 0 | 0 | 0 | -0.001 | 0 | 0 | 0 | 0 | 20.31 | 0.98 | 302.88 | 0 | 0 | 0 | 0 | -19.412 | 0 | 7.166 | 6.611 | 5.635 | 0 | 0 | 0 | 2 | 2 | 0
2021-02-18 12:00 | 0 | 0 | 0 | 0 | 4 | -3.43 | 100 | 100 | 0 | 0 | 0 | 0 | 0 | 0 | 0 | 0 | 0 | 0 | 0 | 0 | 0 | 0 | 0 | 0 | 0 | 0 | 0 | -0.001 | 0 | 0 | 0 | 0 | 0 | 0 | 271.89 | 0 | 0 | 0 | 0 | -16.23 | 0 | 5.265 | 5.919 | 5.046 | 0 | 0 | 0 | 1 | 1 | 0
2021-02-18 13:00 | 0 | 0 | 0 | 0 | 3.7 | -4.27 | 100 | 100 | 0 | 0 | 0 | 0 | 0 | 0 | 0 | 0 | 0 | 0 | 0 | 0 | 0 | 0 | 0 | 0 | 0 | 0 | 0 | -0.001 | 0 | 0 | 0 | 0 | 0 | 0 | 260 | 0 | 0 | 0 | 0 | -3.377 | 0 | 4.059 | 5.364 | 4.572 | 0 | 0 | 10.619 | 1 | 1 | 0
2021-02-18 14:00 | 0 | 0 | 0 | 0 | 3.5 | -5.59 | 100 | 100 | 0 | 0 | 0 | 0 | 0 | 0 | 0 | 0 | 0 | 0 | 0 | 0 | 0 | 0 | 0 | 0 | 0 | 0 | 0 | -0.001 | 0 | 0 | 0 | 0 | 0 | 0 | 260 | 0 | 0 | 0 | 0 | 0 | 0 | 3.962 | 5.314 | 4.53 | 0 | 0 | 13.807 | 1 | 1 | 0
2021-02-18 15:00 | 0 | 0 | 0 | 0 | 3.2 | -6.16 | 100 | 100 | 0 | 0 | 0 | 0 | 0 | 0 | 0 | 0 | 0 | 0 | 0 | 0 | 0 | 0 | 0 | 0 | 0 | 0 | 0 | -0.001 | 0 | 0 | 0 | 0 | 0 | 0 | 260 | 0 | 0 | 0 | 0 | 0 | 0 | 3.984 | 5.325 | 4.54 | 0 | 0 | 13.849 | 1 | 1 | 0
2021-02-18 16:00 | 0 | 0 | 0 | 0 | 3.1 | -6.54 | 100 | 100 | 0 | 0 | 0 | 0 | 0 | 0 | 0 | 0 | 0 | 0 | 0 | 0 | 0 | 0 | 0 | 0 | 0 | 0 | 0 | -0.001 | 0 | 0 | 0 | 0 | 0 | 0 | 260 | 0 | 0 | 0 | 0 | 0 | 0 | 3.998 | 5.333 | 4.546 | 0 | 0 | 13.878 | 1 | 1 | 0
2021-02-18 17:00 | 0 | 0 | 0 | 0 | 3.1 | -8.21 | 100 | 100 | 0 | 0 | 0 | 0 | 0 | 0 | 0 | 0 | 0 | 0 | 0 | 0 | 0 | 0 | 0 | 0 | 0 | 0 | 0 | -0.001 | 0 | 0 | 0 | 0 | 0 | 0 | 260 | 0 | 0 | 0 | 0 | 0 | 0 | 4.062 | 5.366 | 4.575 | 0 | 0 | 14.004 | 1 | 1 | 0
2021-02-18 18:00 | 0 | 0 | 0 | 0 | 3.1 | -8.69 | 100 | 100 | 0 | 0 | 0 | 0 | 0 | 0 | 0 | 0 | 0 | 0 | 0 | 0 | 0 | 0 | 0 | 0 | 0 | 0 | 0 | -0.001 | 0 | 0 | 0 | 0 | 0 | 0 | 260 | 0 | 0 | 0 | 0 | 0 | 0 | 4.081 | 5.376 | 4.583 | 0 | 0 | 14.04 | 1 | 1 | 0
2021-02-18 19:00 | 0 | 0 | 0 | 0 | 3 | -9.24 | 100 | 100 | 0 | 0 | 0 | 0 | 0 | 0 | 0 | 0 | 0 | 0 | 0 | 0 | 0 | 0 | 0 | 0 | 0 | 0 | 0 | -0.001 | 0 | 0 | 0 | 0 | 0 | 0 | 260 | 0 | 0 | 0 | 0 | 0 | 0 | 4.102 | 5.387 | 4.592 | 0 | 0 | 14.082 | 1 | 1 | 0
2021-02-18 20:00 | 0 | 0 | 0 | 0 | 2.8 | -10.87 | 100 | 100 | 0 | 0 | 0 | 0 | 0 | 0 | 0 | 0 | 0 | 0 | 0 | 0 | 0 | 0 | 0 | 0 | 0 | 0 | 0 | -0.001 | 0 | 0 | 0 | 0 | 0 | 0 | 260 | 0 | 0 | 0 | 0 | 0 | 0 | 4.166 | 5.42 | 4.62 | 0 | 0 | 14.206 | 1 | 1 | 0
2021-02-18 21:00 | 0 | 0 | 0 | 0 | 2.7 | -10.79 | 100 | 100 | 0 | 0 | 0 | 0 | 0 | 0 | 0 | 0 | 0 | 0 | 0 | 0 | 0 | 0 | 0 | 0 | 0 | 0 | 0 | -0.001 | 0 | 0 | 0 | 0 | 0 | 0 | 260 | 0 | 0 | 0 | 0 | 0 | 0 | 4.163 | 5.418 | 4.619 | 0 | 0 | 14.2 | 1 | 1 | 0
2021-02-18 22:00 | 0 | 0 | 0 | 0 | 2.6 | -12.99 | 100 | 100 | 0 | 0 | 0 | 0 | 0 | 0 | 0 | 0 | 0 | 0 | 0 | 0 | 0 | 0 | 0 | 0 | 0 | 0 | 0 | -0.001 | 0 | 0 | 0 | 0 | 0 | 0 | 260 | 0 | 0 | 0 | 0 | 0 | 0 | 4.251 | 5.462 | 4.656 | 0 | 0 | 14.369 | 1 | 1 | 0
2021-02-18 23:00 | 0 | 0 | 0 | 0 | 2.5 | -13.02 | 100 | 100 | 0 | 0 | 0 | 0 | 0 | 0 | 0 | 0 | 0 | 0 | 0 | 0 | 0 | 0 | 0 | 0 | 0 | 0 | 0 | -0.001 | 0 | 0 | 0 | 0 | 0 | 0 | 260 | 0 | 0 | 0 | 0 | 0 | 0 | 4.252 | 5.463 | 4.657 | 0 | 0 | 14.372 | 1 | 1 | 0
2021-02-19 | 0 | 0 | 0 | 1 | 2.4 | -12.36 | 100 | 100 | 0 | 0 | 0 | 0 | 0 | 0 | 0 | 0 | 0 | 0 | 0 | 0 | 0 | 0 | 0 | 0 | 0 | 0 | 0 | -0.001 | 0 | 0 | 0 | 0 | 17.44 | 0.99 | 260 | 0 | 0 | 0 | 0 | 0 | 0 | 4.225 | 5.45 | 4.646 | 0 | 0 | 14.321 | 1 | 1 | 0
2021-02-19 01:00 | 0 | 382.8 | 352.45 | 1 | 2.5 | -10.31 | 100 | 100 | 0 | 0 | 0 | 0.521 | 0 | 0 | 0 | 0 | 0 | 0 | 25.768 | 120.961 | 131.377 | 0 | 0 | 0 | 0 | 0 | 0 | -0.001 | 0 | 0 | 0 | 0 | 22.97 | 0.98 | 281.1 | 0 | 0 | 0 | 0 | 11.049 | 0 | 4.435 | 5.551 | 4.732 | 0 | 0 | 0 | 2 | 2 | 0
2021-02-19 02:00 | 0 | 570.8 | 474.1 | 1 | 2.5 | -5.05 | 100 | 100 | 0 | 0 | 0 | 0.521 | 0 | 5.947 | 0 | 5.947 | 5.947 | 5.947 | 101.753 | 162.711 | 195.899 | 0 | 0 | 0 | 0 | 0 | 0 | -0.001 | 0 | 3.04 | 0 | 0 | 33.84 | 0.95 | 425 | 0 | 0 | 0 | 0 | 75.359 | 0 | 7.881 | 6.783 | 5.782 | 0 | 0 | 0 | 1 | 1 | 0
2021-02-19 03:00 | 0 | 572.5 | 411.76 | 1 | 2.7 | -4.53 | 100 | 100 | 23.403 | 23.403 | 0.288 | 0.715 | 24.405 | 0 | 0 | 81.652 | 81.652 | 81.652 | 113.056 | 141.316 | 196.482 | 0 | 0 | 0 | 0 | 0 | 0 | 81.651 | 81.652 | 41.56 | 11.91 | 100 | 44.01 | 0.91 | 425 | 0 | 0 | 0 | 0 | 0 | 0 | 15.483 | 8.594 | 7.327 | 0 | 0 | 0 | 2 | 2 | 0
2021-02-19 04:00 | 0 | 686.4 | 416.85 | 1 | 3.8 | -2.59 | 100 | 100 | 0 | 0 | 0 | 0.521 | 0 | 75.716 | 0 | 75.716 | 75.716 | 75.716 | 106.84 | 143.064 | 235.572 | 0 | 0 | 0 | 0 | 0 | 0 | -0.001 | 0 | 32.14 | 0 | 0 | 52.61 | 0.85 | 425 | 0 | 0 | 0 | 0 | 0 | 0 | 15.275 | 8.555 | 7.293 | 0 | 0 | 0 | 2 | 2 | 0
2021-02-19 05:00 | 0 | 837.4 | 442.25 | 1 | 4.9 | 1.78 | 100 | 100 | 0 | 0 | 0 | 0.521 | 0 | 74.911 | 0 | 74.911 | 74.911 | 74.911 | 105.411 | 151.781 | 287.396 | 0 | 0 | 0 | 0 | 0 | 0 | -0.001 | 0 | 26.07 | 0 | 0 | 58.12 | 0.79 | 425 | 0 | 0 | 0 | 0 | 0 | 0 | 14.812 | 8.468 | 7.219 | 0 | 0 | 0 | 1 | 1 | 0
2021-02-19 06:00 | 0 | 893.6 | 463.27 | 1 | 5.5 | 1.54 | 100 | 100 | 22.4 | 22.4 | 0.294 | 0.688 | 23.382 | 0 | 0 | 78.684 | 78.684 | 78.684 | 109.217 | 158.994 | 306.684 | 0 | 0 | 0 | 0 | 0 | 0 | 78.683 | 78.684 | 25.66 | 7.3 | 100 | 58.77 | 0.78 | 425 | 0 | 0 | 0 | 0 | 0 | 0 | 14.837 | 8.473 | 7.223 | 0 | 0 | 0 | 2 | 2 | 0
2021-02-19 07:00 | 0 | 883.2 | 515.6 | 1 | 5.5 | 1.25 | 100 | 100 | 29.165 | 29.164 | 0.392 | 0.89 | 30.447 | 0 | 0 | 99.103 | 99.103 | 99.103 | 129.678 | 176.955 | 303.114 | 0 | 0 | 0 | 0 | 0 | 0 | 99.102 | 99.103 | 32.69 | 9.62 | 100 | 54.28 | 0.84 | 425 | 0 | 0 | 0 | 0 | 0 | 0 | 14.868 | 8.479 | 7.228 | 0 | 0 | 0 | 2 | 2 | 0
2021-02-19 08:00 | 0 | 820.1 | 567.03 | 1 | 5.1 | 1.2 | 100 | 100 | 36.981 | 36.981 | 0.81 | 1.184 | 38.975 | 0 | 0 | 122.869 | 122.869 | 122.869 | 153.451 | 194.606 | 281.458 | 0 | 0 | 0 | 0 | 0 | 0 | 122.868 | 122.869 | 43.65 | 13.14 | 100 | 46.26 | 0.9 | 425 | 0 | 0 | 0 | 0 | 0 | 0 | 14.873 | 8.48 | 7.229 | 0 | 0 | 0 | 2 | 2 | 0
2021-02-19 09:00 | 0 | 703 | 566.14 | 1 | 3.6 | 1.27 | 100 | 100 | 33.248 | 33.248 | 0.706 | 1.041 | 34.995 | 0 | 0 | 111.888 | 111.888 | 111.888 | 142.459 | 194.299 | 241.27 | 0 | 0 | 0 | 0 | 0 | 0 | 111.887 | 111.888 | 46.37 | 13.78 | 100 | 36.36 | 0.95 | 425 | 0 | 0 | 0 | 0 | 0 | 0 | 14.866 | 8.478 | 7.228 | 0 | 0 | 0 | 2 | 2 | 0
2021-02-19 10:00 | 0 | 471.1 | 424.9 | 1 | 2.5 | -5.78 | 100 | 100 | 0 | 0 | 0 | 0.521 | 0 | 14.503 | 0 | 14.503 | 14.503 | 14.503 | 46.089 | 145.824 | 161.682 | 0 | 0 | 0 | 0 | 0 | 0 | -0.001 | 0 | 8.97 | 0 | 0 | 25.59 | 0.98 | 425 | 0 | 0 | 0 | 0 | 0 | 0 | 15.619 | 8.619 | 7.348 | 0 | 0 | 0 | 2 | 2 | 0
2021-02-19 11:00 | 0 | 0 | 0 | 1 | 3.4 | -5.66 | 100 | 100 | 0 | 0 | 0 | 0 | 0 | 0 | 0 | 0 | 0 | 0 | 0 | 0 | 0 | 0 | 0 | 0 | 0 | 0 | 0 | -0.001 | 0 | 0 | 0 | 0 | 20.06 | 0.98 | 369.79 | 0 | 0 | 0 | 0 | -28.913 | 0 | 13.657 | 8.236 | 7.021 | 0 | 0 | 0 | 2 | 2 | 0
2021-02-19 12:00 | 0 | 0 | 0 | 0 | 2.6 | -2.82 | 100 | 100 | 0 | 0 | 0 | 0 | 0 | 0 | 0 | 0 | 0 | 0 | 0 | 0 | 0 | 0 | 0 | 0 | 0 | 0 | 0 | -0.001 | 0 | 0 | 0 | 0 | 0 | 0 | 327.19 | 0 | 0 | 0 | 0 | -22.31 | 0 | 9.039 | 7.164 | 6.107 | 0 | 0 | 0 | 1 | 1 | 0
2021-02-19 13:00 | 0 | 0 | 0 | 0 | 1.4 | -1.74 | 100 | 100 | 0 | 0 | 0 | 0 | 0 | 0 | 0 | 0 | 0 | 0 | 0 | 0 | 0 | 0 | 0 | 0 | 0 | 0 | 0 | -0.001 | 0 | 0 | 0 | 0 | 0 | 0 | 292.55 | 0 | 0 | 0 | 0 | -18.139 | 0 | 6.383 | 6.346 | 5.41 | 0 | 0 | 0 | 1 | 1 | 0
2021-02-19 14:00 | 0 | 0 | 0 | 0 | 0.9 | -4.47 | 100 | 100 | 0 | 0 | 0 | 0 | 0 | 0 | 0 | 0 | 0 | 0 | 0 | 0 | 0 | 0 | 0 | 0 | 0 | 0 | 0 | -0.001 | 0 | 0 | 0 | 0 | 0 | 0 | 262.97 | 0 | 0 | 0 | 0 | -15.492 | 0 | 4.854 | 5.743 | 4.896 | 0 | 0 | 0 | 1 | 1 | 0
2021-02-19 15:00 | 0 | 0 | 0 | 0 | 0.9 | -5.64 | 100 | 100 | 0 | 0 | 0 | 0 | 0 | 0 | 0 | 0 | 0 | 0 | 0 | 0 | 0 | 0 | 0 | 0 | 0 | 0 | 0 | -0.001 | 0 | 0 | 0 | 0 | 0 | 0 | 260 | 0 | 0 | 0 | 0 | -1.399 | 0 | 3.975 | 5.321 | 4.536 | 0 | 0 | 12.432 | 1 | 1 | 0
2021-02-19 16:00 | 0 | 0 | 0 | 0 | 1.6 | -6.23 | 100 | 100 | 0 | 0 | 0 | 0 | 0 | 0 | 0 | 0 | 0 | 0 | 0 | 0 | 0 | 0 | 0 | 0 | 0 | 0 | 0 | -0.001 | 0 | 0 | 0 | 0 | 0 | 0 | 260 | 0 | 0 | 0 | 0 | 0 | 0 | 3.987 | 5.327 | 4.541 | 0 | 0 | 13.854 | 1 | 1 | 0
2021-02-19 17:00 | 0 | 0 | 0 | 0 | 2.5 | -10.07 | 100 | 100 | 0 | 0 | 0 | 0 | 0 | 0 | 0 | 0 | 0 | 0 | 0 | 0 | 0 | 0 | 0 | 0 | 0 | 0 | 0 | -0.001 | 0 | 0 | 0 | 0 | 0 | 0 | 260 | 0 | 0 | 0 | 0 | 0 | 0 | 4.135 | 5.404 | 4.607 | 0 | 0 | 14.145 | 1 | 1 | 0
2021-02-19 18:00 | 0 | 0 | 0 | 0 | 2.4 | -10.88 | 100 | 100 | 0 | 0 | 0 | 0 | 0 | 0 | 0 | 0 | 0 | 0 | 0 | 0 | 0 | 0 | 0 | 0 | 0 | 0 | 0 | -0.001 | 0 | 0 | 0 | 0 | 0 | 0 | 260 | 0 | 0 | 0 | 0 | 0 | 0 | 4.167 | 5.42 | 4.62 | 0 | 0 | 14.207 | 1 | 1 | 0
2021-02-19 19:00 | 0 | 0 | 0 | 0 | 2 | -11.06 | 100 | 100 | 0 | 0 | 0 | 0 | 0 | 0 | 0 | 0 | 0 | 0 | 0 | 0 | 0 | 0 | 0 | 0 | 0 | 0 | 0 | -0.001 | 0 | 0 | 0 | 0 | 0 | 0 | 260 | 0 | 0 | 0 | 0 | 0 | 0 | 4.174 | 5.424 | 4.623 | 0 | 0 | 14.221 | 1 | 1 | 0
2021-02-19 20:00 | 0 | 0 | 0 | 0 | 2.1 | -12.59 | 100 | 100 | 0 | 0 | 0 | 0 | 0 | 0 | 0 | 0 | 0 | 0 | 0 | 0 | 0 | 0 | 0 | 0 | 0 | 0 | 0 | -0.001 | 0 | 0 | 0 | 0 | 0 | 0 | 260 | 0 | 0 | 0 | 0 | 0 | 0 | 4.235 | 5.454 | 4.65 | 0 | 0 | 14.338 | 1 | 1 | 0
2021-02-19 21:00 | 0 | 0 | 0 | 0 | 2.2 | -12.68 | 100 | 100 | 0 | 0 | 0 | 0 | 0 | 0 | 0 | 0 | 0 | 0 | 0 | 0 | 0 | 0 | 0 | 0 | 0 | 0 | 0 | -0.001 | 0 | 0 | 0 | 0 | 0 | 0 | 260 | 0 | 0 | 0 | 0 | 0 | 0 | 4.238 | 5.456 | 4.651 | 0 | 0 | 14.345 | 1 | 1 | 0
2021-02-19 22:00 | 0 | 0 | 0 | 0 | 2.3 | -13.12 | 100 | 100 | 0 | 0 | 0 | 0 | 0 | 0 | 0 | 0 | 0 | 0 | 0 | 0 | 0 | 0 | 0 | 0 | 0 | 0 | 0 | -0.001 | 0 | 0 | 0 | 0 | 0 | 0 | 260 | 0 | 0 | 0 | 0 | 0 | 0 | 4.256 | 5.465 | 4.659 | 0 | 0 | 14.379 | 1 | 1 | 0
2021-02-19 23:00 | 0 | 0 | 0 | 0 | 2.2 | -13.48 | 100 | 100 | 0 | 0 | 0 | 0 | 0 | 0 | 0 | 0 | 0 | 0 | 0 | 0 | 0 | 0 | 0 | 0 | 0 | 0 | 0 | -0.001 | 0 | 0 | 0 | 0 | 0 | 0 | 260 | 0 | 0 | 0 | 0 | 0 | 0 | 4.271 | 5.472 | 4.665 | 0 | 0 | 14.407 | 1 | 1 | 0
2021-02-20 | 0 | 0 | 0 | 1 | 2.2 | -13.71 | 100 | 100 | 0 | 0 | 0 | 0 | 0 | 0 | 0 | 0 | 0 | 0 | 0 | 0 | 0 | 0 | 0 | 0 | 0 | 0 | 0 | -0.001 | 0 | 0 | 0 | 0 | 17.22 | 0.99 | 260 | 0 | 0 | 0 | 0 | 0 | 0 | 4.28 | 5.477 | 4.669 | 0 | 0 | 14.425 | 1 | 1 | 0
2021-02-20 01:00 | 0 | 415.5 | 383.17 | 1 | 2.2 | -11.74 | 100 | 100 | 0 | 0 | 0 | 0.521 | 0 | 0 | 0 | 0 | 0 | 0 | 29.559 | 131.504 | 142.6 | 0 | 0 | 0 | 0 | 0 | 0 | -0.001 | 0 | 0 | 0 | 0 | 22.75 | 0.98 | 287.78 | 0 | 0 | 0 | 0 | 14.546 | 0 | 4.594 | 5.625 | 4.795 | 0 | 0 | 0 | 2 | 2 | 0
2021-02-20 02:00 | 0 | 660 | 549.66 | 1 | 1.6 | -7.44 | 100 | 100 | 0 | 0 | 0 | 0.521 | 0 | 25.784 | 0 | 25.784 | 25.784 | 25.784 | 120.308 | 188.642 | 226.512 | 0 | 0 | 0 | 0 | 0 | 0 | -0.001 | 0 | 11.38 | 0 | 0 | 33.61 | 0.95 | 425 | 0 | 0 | 0 | 0 | 71.863 | 0 | 9.359 | 7.181 | 6.122 | 0 | 0 | 0 | 1 | 1 | 0
2021-02-20 03:00 | 0 | 711.8 | 514.15 | 1 | 3.4 | -9.33 | 100 | 100 | 32.473 | 32.473 | 0.582 | 1.008 | 34.064 | 0 | 0 | 109.277 | 109.277 | 109.277 | 141.383 | 176.455 | 244.29 | 0 | 0 | 0 | 0 | 0 | 0 | 109.276 | 109.277 | 44.73 | 13.29 | 100 | 43.75 | 0.91 | 425 | 0 | 0 | 0 | 0 | 0 | 0 | 16.008 | 8.69 | 7.408 | 0 | 0 | 0 | 2 | 2 | 0
2021-02-20 04:00 | 0 | 682.1 | 417.04 | 1 | 5.2 | -10.62 | 100 | 100 | 0 | 0 | 0 | 0.521 | 0 | 74.923 | 0 | 74.923 | 74.923 | 74.923 | 107.22 | 143.128 | 234.097 | 0 | 0 | 0 | 0 | 0 | 0 | -0.001 | 0 | 32.01 | 0 | 0 | 52.31 | 0.85 | 425 | 0 | 0 | 0 | 0 | 0 | 0 | 16.15 | 8.716 | 7.43 | 0 | 0 | 0 | 2 | 2 | 0
2021-02-20 05:00 | 0 | 715.7 | 381.59 | 1 | 6.2 | -11.36 | 100 | 100 | 0 | 0 | 0 | 0.521 | 0 | 59.046 | 0 | 59.046 | 59.046 | 59.046 | 91.453 | 130.962 | 245.628 | 0 | 0 | 0 | 0 | 0 | 0 | -0.001 | 0 | 24.04 | 0 | 0 | 57.78 | 0.8 | 425 | 0 | 0 | 0 | 0 | 0 | 0 | 16.233 | 8.731 | 7.443 | 0 | 0 | 0 | 1 | 1 | 0
2021-02-20 06:00 | 0 | 809.6 | 424.01 | 1 | 7.1 | -11.82 | 100 | 100 | 0 | 0 | 0 | 0.521 | 0 | 68.092 | 0 | 68.092 | 68.092 | 68.092 | 100.567 | 145.52 | 277.855 | 0 | 0 | 0 | 0 | 0 | 0 | -0.001 | 0 | 24.51 | 0 | 0 | 58.42 | 0.79 | 425 | 0 | 0 | 0 | 0 | 0 | 0 | 16.284 | 8.74 | 7.451 | 0 | 0 | 0 | 1 | 1 | 0
2021-02-20 07:00 | 0 | 690.7 | 406.43 | 1 | 7.9 | -12.25 | 100 | 100 | 0 | 0 | 0 | 0.521 | 0 | 70.08 | 0 | 70.08 | 70.08 | 70.08 | 102.619 | 139.488 | 237.048 | 0 | 0 | 0 | 0 | 0 | 0 | -0.001 | 0 | 29.56 | 0 | 0 | 53.95 | 0.84 | 425 | 0 | 0 | 0 | 0 | 0 | 0 | 16.332 | 8.749 | 7.458 | 0 | 0 | 0 | 1 | 1 | 0
2021-02-20 08:00 | 0 | 508.1 | 353.18 | 1 | 8.1 | -15.81 | 100 | 100 | 0 | 0 | 0 | 0.521 | 0 | 62.697 | 0 | 62.697 | 62.697 | 62.697 | 95.77 | 121.213 | 174.38 | 0 | 0 | 0 | 0 | 0 | 0 | -0.001 | 0 | 35.95 | 0 | 0 | 45.96 | 0.9 | 425 | 0 | 0 | 0 | 0 | 0 | 0 | 16.734 | 8.82 | 7.519 | 0 | 0 | 0 | 1 | 1 | 0
2021-02-20 09:00 | 0 | 434.7 | 351.27 | 1 | 8 | -15.48 | 100 | 100 | 0 | 0 | 0 | 0.521 | 0 | 56.712 | 0 | 56.712 | 56.712 | 56.712 | 89.735 | 120.556 | 149.189 | 0 | 0 | 0 | 0 | 0 | 0 | -0.001 | 0 | 38.01 | 0 | 0 | 36.09 | 0.95 | 425 | 0 | 0 | 0 | 0 | 0 | 0 | 16.697 | 8.813 | 7.513 | 0 | 0 | 0 | 1 | 1 | 0
2021-02-20 10:00 | 0 | 285.6 | 258.13 | 1 | 6.8 | -19.95 | 100 | 100 | 0 | 0 | 0 | 0.521 | 0 | 0 | 0 | 0 | 0 | 0 | 28.952 | 88.592 | 98.018 | 0 | 0 | 0 | 0 | 0 | 0 | -0.001 | 0 | 0 | 0 | 0 | 25.33 | 0.98 | 416.76 | 0 | 0 | 0 | 0 | -4.315 | 0 | 16.881 | 8.846 | 7.541 | 0 | 0 | 0 | 1 | 1 | 0
2021-02-20 11:00 | 0 | 0 | 0 | 1 | 7 | -19.84 | 100 | 100 | 0 | 0 | 0 | 0 | 0 | 0 | 0 | 0 | 0 | 0 | 0 | 0 | 0 | 0 | 0 | 0 | 0 | 0 | 0 | -0.001 | 0 | 0 | 0 | 0 | 19.81 | 0.99 | 360.12 | 0 | 0 | 0 | 0 | -29.66 | 0 | 14.203 | 8.344 | 7.113 | 0 | 0 | 0 | 2 | 2 | 0
2021-02-20 12:00 | 0 | 0 | 0 | 0 | 7.4 | -19.78 | 100 | 100 | 0 | 0 | 0 | 0 | 0 | 0 | 0 | 0 | 0 | 0 | 0 | 0 | 0 | 0 | 0 | 0 | 0 | 0 | 0 | -0.001 | 0 | 0 | 0 | 0 | 0 | 0 | 316.07 | 0 | 0 | 0 | 0 | -23.072 | 0 | 9.549 | 7.3 | 6.223 | 0 | 0 | 0 | 1 | 1 | 0
2021-02-20 13:00 | 0 | 0 | 0 | 0 | 7.4 | -19.75 | 100 | 100 | 0 | 0 | 0 | 0 | 0 | 0 | 0 | 0 | 0 | 0 | 0 | 0 | 0 | 0 | 0 | 0 | 0 | 0 | 0 | -0.001 | 0 | 0 | 0 | 0 | 0 | 0 | 280.26 | 0 | 0 | 0 | 0 | -18.754 | 0 | 6.758 | 6.476 | 5.52 | 0 | 0 | 0 | 1 | 1 | 0
2021-02-20 14:00 | 0 | 0 | 0 | 0 | 7.5 | -21.96 | 100 | 100 | 0 | 0 | 0 | 0 | 0 | 0 | 0 | 0 | 0 | 0 | 0 | 0 | 0 | 0 | 0 | 0 | 0 | 0 | 0 | -0.001 | 0 | 0 | 0 | 0 | 0 | 0 | 260 | 0 | 0 | 0 | 0 | -8.175 | 0 | 5.081 | 5.841 | 4.98 | 0 | 0 | 7.727 | 1 | 1 | 0
2021-02-20 15:00 | 0 | 0 | 0 | 0 | 7.8 | -21.56 | 100 | 100 | 0 | 0 | 0 | 0 | 0 | 0 | 0 | 0 | 0 | 0 | 0 | 0 | 0 | 0 | 0 | 0 | 0 | 0 | 0 | -0.001 | 0 | 0 | 0 | 0 | 0 | 0 | 260 | 0 | 0 | 0 | 0 | 0 | 0 | 4.608 | 5.634 | 4.803 | 0 | 0 | 15.044 | 1 | 1 | 0
2021-02-20 16:00 | 0 | 0 | 0 | 0 | 7.8 | -21.29 | 100 | 100 | 0 | 0 | 0 | 0 | 0 | 0 | 0 | 0 | 0 | 0 | 0 | 0 | 0 | 0 | 0 | 0 | 0 | 0 | 0 | -0.001 | 0 | 0 | 0 | 0 | 0 | 0 | 260 | 0 | 0 | 0 | 0 | 0 | 0 | 4.596 | 5.628 | 4.798 | 0 | 0 | 15.022 | 1 | 1 | 0
2021-02-20 17:00 | 0 | 0 | 0 | 0 | 7.7 | -22.48 | 100 | 100 | 0 | 0 | 0 | 0 | 0 | 0 | 0 | 0 | 0 | 0 | 0 | 0 | 0 | 0 | 0 | 0 | 0 | 0 | 0 | -0.001 | 0 | 0 | 0 | 0 | 0 | 0 | 260 | 0 | 0 | 0 | 0 | 0 | 0 | 4.648 | 5.652 | 4.818 | 0 | 0 | 15.118 | 1 | 1 | 0
2021-02-20 18:00 | 0 | 0 | 0 | 0 | 7.7 | -22.34 | 100 | 100 | 0 | 0 | 0 | 0 | 0 | 0 | 0 | 0 | 0 | 0 | 0 | 0 | 0 | 0 | 0 | 0 | 0 | 0 | 0 | -0.001 | 0 | 0 | 0 | 0 | 0 | 0 | 260 | 0 | 0 | 0 | 0 | 0 | 0 | 4.642 | 5.649 | 4.816 | 0 | 0 | 15.107 | 1 | 1 | 0
2021-02-20 19:00 | 0 | 0 | 0 | 0 | 7.9 | -22.23 | 100 | 100 | 0 | 0 | 0 | 0 | 0 | 0 | 0 | 0 | 0 | 0 | 0 | 0 | 0 | 0 | 0 | 0 | 0 | 0 | 0 | -0.001 | 0 | 0 | 0 | 0 | 0 | 0 | 260 | 0 | 0 | 0 | 0 | 0 | 0 | 4.637 | 5.647 | 4.814 | 0 | 0 | 15.098 | 1 | 1 | 0
2021-02-20 20:00 | 0 | 0 | 0 | 0 | 7.9 | -23.01 | 100 | 100 | 0 | 0 | 0 | 0 | 0 | 0 | 0 | 0 | 0 | 0 | 0 | 0 | 0 | 0 | 0 | 0 | 0 | 0 | 0 | -0.001 | 0 | 0 | 0 | 0 | 0 | 0 | 260 | 0 | 0 | 0 | 0 | 0 | 0 | 4.671 | 5.663 | 4.827 | 0 | 0 | 15.161 | 1 | 1 | 0
2021-02-20 21:00 | 0 | 0 | 0 | 0 | 8.5 | -23.01 | 100 | 100 | 0 | 0 | 0 | 0 | 0 | 0 | 0 | 0 | 0 | 0 | 0 | 0 | 0 | 0 | 0 | 0 | 0 | 0 | 0 | -0.001 | 0 | 0 | 0 | 0 | 0 | 0 | 260 | 0 | 0 | 0 | 0 | 0 | 0 | 4.671 | 5.663 | 4.827 | 0 | 0 | 15.161 | 1 | 1 | 0
2021-02-20 22:00 | 0 | 0 | 0 | 0 | 8.2 | -23.61 | 100 | 100 | 0 | 0 | 0 | 0 | 0 | 0 | 0 | 0 | 0 | 0 | 0 | 0 | 0 | 0 | 0 | 0 | 0 | 0 | 0 | -0.001 | 0 | 0 | 0 | 0 | 0 | 0 | 260 | 0 | 0 | 0 | 0 | 0 | 0 | 4.697 | 5.675 | 4.838 | 0 | 0 | 15.209 | 1 | 1 | 0
2021-02-20 23:00 | 0 | 0 | 0 | 0 | 9.3 | -23.47 | 100 | 100 | 0 | 0 | 0 | 0 | 0 | 0 | 0 | 0 | 0 | 0 | 0 | 0 | 0 | 0 | 0 | 0 | 0 | 0 | 0 | -0.001 | 0 | 0 | 0 | 0 | 0 | 0 | 260 | 0 | 0 | 0 | 0 | 0 | 0 | 4.691 | 5.672 | 4.835 | 0 | 0 | 15.198 | 1 | 1 | 0
2021-02-21 | 0 | 0 | 0 | 1 | 8.9 | -23.3 | 100 | 100 | 0 | 0 | 0 | 0 | 0 | 0 | 0 | 0 | 0 | 0 | 0 | 0 | 0 | 0 | 0 | 0 | 0 | 0 | 0 | -0.001 | 0 | 0 | 0 | 0 | 17 | 0.99 | 260 | 0 | 0 | 0 | 0 | 0 | 0 | 4.683 | 5.668 | 4.832 | 0 | 0 | 15.184 | 1 | 1 | 0
2021-02-21 01:00 | 0 | 110.6 | 102.16 | 1 | 9.7 | -23.31 | 100 | 100 | 0 | 0 | 0 | 0.521 | 0 | 0 | 0 | 0 | 0 | 0 | 8.298 | 35.06 | 37.958 | 0 | 0 | 0 | 0 | 0 | 0 | -0.001 | 0 | 0 | 0 | 0 | 22.53 | 0.98 | 260 | 0 | 0 | 0 | 0 | 0 | 0 | 4.684 | 5.669 | 4.832 | 0 | 0 | 6.887 | 2 | 2 | 0
2021-02-21 02:00 | 0 | 300.8 | 251.18 | 1 | 9.8 | -21.52 | 100 | 100 | 0 | 0 | 0 | 0.521 | 0 | 0 | 0 | 0 | 0 | 0 | 56.056 | 86.204 | 103.235 | 0 | 0 | 0 | 0 | 0 | 0 | -0.001 | 0 | 0 | 0 | 0 | 33.38 | 0.96 | 334.18 | 0 | 0 | 0 | 0 | 38.849 | 0 | 5.841 | 6.136 | 5.231 | 0 | 0 | 0 | 1 | 1 | 0
2021-02-21 03:00 | 0 | 555.9 | 403.25 | 1 | 9.9 | -21.38 | 100 | 100 | 0 | 0 | 0 | 0.521 | 0 | 34.654 | 0 | 34.654 | 34.654 | 34.654 | 111.057 | 138.397 | 190.785 | 0 | 0 | 0 | 0 | 0 | 0 | -0.001 | 0 | 18.16 | 0 | 0 | 43.5 | 0.91 | 425 | 0 | 0 | 0 | 0 | 47.56 | 0 | 13.658 | 8.197 | 6.988 | 0 | 0 | 0 | 1 | 1 | 0
2021-02-21 04:00 | 0 | 629.5 | 387.47 | 1 | 10 | -21.49 | 100 | 100 | 0 | 0 | 0 | 0.521 | 0 | 65.984 | 0 | 65.984 | 65.984 | 65.984 | 99.922 | 132.98 | 216.044 | 0 | 0 | 0 | 0 | 0 | 0 | -0.001 | 0 | 30.54 | 0 | 0 | 52.01 | 0.86 | 425 | 0 | 0 | 0 | 0 | 0 | 0 | 17.389 | 8.934 | 7.616 | 0 | 0 | 0 | 1 | 1 | 0
2021-02-21 05:00 | 0 | 608.7 | 327.63 | 1 | 9.8 | -18.72 | 100 | 100 | 0 | 0 | 0 | 0.521 | 0 | 45.428 | 0 | 45.428 | 45.428 | 45.428 | 78.942 | 112.441 | 208.906 | 0 | 0 | 0 | 0 | 0 | 0 | -0.001 | 0 | 21.75 | 0 | 0 | 57.44 | 0.8 | 425 | 0 | 0 | 0 | 0 | 0 | 0 | 17.068 | 8.878 | 7.569 | 0 | 0 | 0 | 1 | 1 | 0
2021-02-21 06:00 | 0 | 639.1 | 338.11 | 1 | 9.6 | -18.72 | 100 | 100 | 0 | 0 | 0 | 0.521 | 0 | 47.157 | 0 | 47.157 | 47.157 | 47.157 | 80.671 | 116.041 | 219.339 | 0 | 0 | 0 | 0 | 0 | 0 | -0.001 | 0 | 21.5 | 0 | 0 | 58.06 | 0.79 | 425 | 0 | 0 | 0 | 0 | 0 | 0 | 17.068 | 8.878 | 7.569 | 0 | 0 | 0 | 1 | 1 | 0
2021-02-21 07:00 | 0 | 702.3 | 416.55 | 1 | 9.2 | -18.72 | 100 | 100 | 0 | 0 | 0 | 0.521 | 0 | 72.065 | 0 | 72.065 | 72.065 | 72.065 | 105.58 | 142.962 | 241.029 | 0 | 0 | 0 | 0 | 0 | 0 | -0.001 | 0 | 29.9 | 0 | 0 | 53.62 | 0.84 | 425 | 0 | 0 | 0 | 0 | 0 | 0 | 17.068 | 8.878 | 7.569 | 0 | 0 | 0 | 1 | 1 | 0
2021-02-21 08:00 | 0 | 607.1 | 424.26 | 1 | 8.6 | -18.38 | 100 | 100 | 23.456 | 23.456 | 0.288 | 0.716 | 24.46 | 0 | 0 | 81.812 | 81.812 | 81.812 | 115.274 | 145.607 | 208.357 | 0 | 0 | 0 | 0 | 0 | 0 | 81.811 | 81.812 | 39.27 | 11.26 | 100 | 45.67 | 0.9 | 425 | 0 | 0 | 0 | 0 | 0 | 0 | 17.028 | 8.871 | 7.563 | 0 | 0 | 0 | 2 | 2 | 0
2021-02-21 09:00 | 0 | 517.7 | 419.79 | 1 | 7.9 | -18.46 | 100 | 100 | 0 | 0 | 0 | 0.521 | 0 | 75.359 | 0 | 75.359 | 75.359 | 75.359 | 108.834 | 144.07 | 177.675 | 0 | 0 | 0 | 0 | 0 | 0 | -0.001 | 0 | 42.41 | 0 | 0 | 35.82 | 0.95 | 425 | 0 | 0 | 0 | 0 | 0 | 0 | 17.038 | 8.873 | 7.564 | 0 | 0 | 0 | 2 | 2 | 0
2021-02-21 10:00 | 0 | 339.4 | 307.41 | 1 | 6.8 | -21.95 | 100 | 100 | 0 | 0 | 0 | 0.521 | 0 | 1.601 | 0 | 1.601 | 1.601 | 1.601 | 35.61 | 105.504 | 116.482 | 0 | 0 | 0 | 0 | 0 | 0 | -0.001 | 0 | 1.37 | 0 | 0 | 25.07 | 0.98 | 425 | 0 | 0 | 0 | 0 | 0 | 0 | 17.443 | 8.943 | 7.624 | 0 | 0 | 0 | 1 | 1 | 0
2021-02-21 11:00 | 0 | 0 | 0 | 1 | 5.9 | -21.65 | 100 | 100 | 0 | 0 | 0 | 0 | 0 | 0 | 0 | 0 | 0 | 0 | 0 | 0 | 0 | 0 | 0 | 0 | 0 | 0 | 0 | -0.001 | 0 | 0 | 0 | 0 | 19.55 | 0.99 | 365.89 | 0 | 0 | 0 | 0 | -30.955 | 0 | 15.158 | 8.527 | 7.27 | 0 | 0 | 0 | 2 | 2 | 0
2021-02-21 12:00 | 0 | 0 | 0 | 0 | 5.6 | -21.45 | 100 | 100 | 0 | 0 | 0 | 0 | 0 | 0 | 0 | 0 | 0 | 0 | 0 | 0 | 0 | 0 | 0 | 0 | 0 | 0 | 0 | -0.001 | 0 | 0 | 0 | 0 | 0 | 0 | 320.31 | 0 | 0 | 0 | 0 | -23.868 | 0 | 10.09 | 7.438 | 6.341 | 0 | 0 | 0 | 1 | 1 | 0
2021-02-21 13:00 | 0 | 0 | 0 | 0 | 4.7 | -20.91 | 100 | 100 | 0 | 0 | 0 | 0 | 0 | 0 | 0 | 0 | 0 | 0 | 0 | 0 | 0 | 0 | 0 | 0 | 0 | 0 | 0 | -0.001 | 0 | 0 | 0 | 0 | 0 | 0 | 283.56 | 0 | 0 | 0 | 0 | -19.247 | 0 | 7.063 | 6.577 | 5.607 | 0 | 0 | 0 | 1 | 1 | 0
2021-02-21 14:00 | 0 | 0 | 0 | 0 | 3.8 | -22.41 | 100 | 100 | 0 | 0 | 0 | 0 | 0 | 0 | 0 | 0 | 0 | 0 | 0 | 0 | 0 | 0 | 0 | 0 | 0 | 0 | 0 | -0.001 | 0 | 0 | 0 | 0 | 0 | 0 | 260 | 0 | 0 | 0 | 0 | -8.333 | 0 | 5.25 | 5.912 | 5.04 | 0 | 0 | 7.869 | 1 | 1 | 0
2021-02-21 15:00 | 0 | 0 | 0 | 0 | 3.1 | -22.03 | 100 | 100 | 0 | 0 | 0 | 0 | 0 | 0 | 0 | 0 | 0 | 0 | 0 | 0 | 0 | 0 | 0 | 0 | 0 | 0 | 0 | -0.001 | 0 | 0 | 0 | 0 | 0 | 0 | 260 | 0 | 0 | 0 | 0 | 0 | 0 | 4.628 | 5.643 | 4.811 | 0 | 0 | 15.082 | 1 | 1 | 0
2021-02-21 16:00 | 0 | 0 | 0 | 0 | 2.8 | -21.78 | 100 | 100 | 0 | 0 | 0 | 0 | 0 | 0 | 0 | 0 | 0 | 0 | 0 | 0 | 0 | 0 | 0 | 0 | 0 | 0 | 0 | -0.001 | 0 | 0 | 0 | 0 | 0 | 0 | 260 | 0 | 0 | 0 | 0 | 0 | 0 | 4.617 | 5.638 | 4.806 | 0 | 0 | 15.062 | 1 | 1 | 0
2021-02-21 17:00 | 0 | 0 | 0 | 0 | 2.5 | -23.02 | 100 | 100 | 0 | 0 | 0 | 0 | 0 | 0 | 0 | 0 | 0 | 0 | 0 | 0 | 0 | 0 | 0 | 0 | 0 | 0 | 0 | -0.001 | 0 | 0 | 0 | 0 | 0 | 0 | 260 | 0 | 0 | 0 | 0 | 0 | 0 | 4.671 | 5.663 | 4.827 | 0 | 0 | 15.162 | 1 | 1 | 0
2021-02-21 18:00 | 0 | 0 | 0 | 0 | 2.2 | -22.94 | 100 | 100 | 0 | 0 | 0 | 0 | 0 | 0 | 0 | 0 | 0 | 0 | 0 | 0 | 0 | 0 | 0 | 0 | 0 | 0 | 0 | -0.001 | 0 | 0 | 0 | 0 | 0 | 0 | 260 | 0 | 0 | 0 | 0 | 0 | 0 | 4.668 | 5.661 | 4.826 | 0 | 0 | 15.155 | 1 | 1 | 0
2021-02-21 19:00 | 0 | 0 | 0 | 0 | 1.9 | -22.91 | 100 | 100 | 0 | 0 | 0 | 0 | 0 | 0 | 0 | 0 | 0 | 0 | 0 | 0 | 0 | 0 | 0 | 0 | 0 | 0 | 0 | -0.001 | 0 | 0 | 0 | 0 | 0 | 0 | 260 | 0 | 0 | 0 | 0 | 0 | 0 | 4.666 | 5.661 | 4.826 | 0 | 0 | 15.153 | 1 | 1 | 0
2021-02-21 20:00 | 0 | 0 | 0 | 0 | 1.7 | -24.76 | 100 | 100 | 0 | 0 | 0 | 0 | 0 | 0 | 0 | 0 | 0 | 0 | 0 | 0 | 0 | 0 | 0 | 0 | 0 | 0 | 0 | -0.001 | 0 | 0 | 0 | 0 | 0 | 0 | 260 | 0 | 0 | 0 | 0 | 0 | 0 | 4.748 | 5.698 | 4.857 | 0 | 0 | 15.302 | 1 | 1 | 0
2021-02-21 21:00 | 0 | 0 | 0 | 0 | 1.5 | -24.78 | 100 | 100 | 0 | 0 | 0 | 0 | 0 | 0 | 0 | 0 | 0 | 0 | 0 | 0 | 0 | 0 | 0 | 0 | 0 | 0 | 0 | -0.001 | 0 | 0 | 0 | 0 | 0 | 0 | 260 | 0 | 0 | 0 | 0 | 0 | 0 | 4.749 | 5.698 | 4.858 | 0 | 0 | 15.304 | 1 | 1 | 0
2021-02-21 22:00 | 0 | 0 | 0 | 0 | 1.3 | -25.52 | 100 | 100 | 0 | 0 | 0 | 0 | 0 | 0 | 0 | 0 | 0 | 0 | 0 | 0 | 0 | 0 | 0 | 0 | 0 | 0 | 0 | -0.001 | 0 | 0 | 0 | 0 | 0 | 0 | 260 | 0 | 0 | 0 | 0 | 0 | 0 | 4.781 | 5.713 | 4.87 | 0 | 0 | 15.364 | 1 | 1 | 0
2021-02-21 23:00 | 0 | 0 | 0 | 0 | 1.2 | -25.49 | 100 | 100 | 0 | 0 | 0 | 0 | 0 | 0 | 0 | 0 | 0 | 0 | 0 | 0 | 0 | 0 | 0 | 0 | 0 | 0 | 0 | -0.001 | 0 | 0 | 0 | 0 | 0 | 0 | 260 | 0 | 0 | 0 | 0 | 0 | 0 | 4.78 | 5.712 | 4.87 | 0 | 0 | 15.362 | 1 | 1 | 0
2021-02-22 | 0 | 0 | 0 | 1 | 1.1 | -25.47 | 100 | 100 | 0 | 0 | 0 | 0 | 0 | 0 | 0 | 0 | 0 | 0 | 0 | 0 | 0 | 0 | 0 | 0 | 0 | 0 | 0 | -0.001 | 0 | 0 | 0 | 0 | 16.79 | 0.99 | 260 | 0 | 0 | 0 | 0 | 0 | 0 | 4.779 | 5.712 | 4.869 | 0 | 0 | 15.36 | 1 | 1 | 0
2021-02-22 01:00 | 0 | 434.3 | 401.78 | 1 | 0.8 | -22.98 | 100 | 100 | 0 | 0 | 0 | 0.521 | 0 | 0 | 0 | 0 | 0 | 0 | 34.293 | 137.89 | 149.052 | 0 | 0 | 0 | 0 | 0 | 0 | -0.001 | 0 | 0 | 0 | 0 | 22.31 | 0.98 | 294.67 | 0 | 0 | 0 | 0 | 18.156 | 0 | 5.213 | 5.897 | 5.027 | 0 | 0 | 0 | 2 | 2 | 0
2021-02-22 02:00 | 0 | 692.2 | 579.54 | 1 | 1.1 | -18.1 | 100 | 100 | 0 | 0 | 0 | 0.521 | 0 | 38.123 | 0 | 38.123 | 38.123 | 38.123 | 131.846 | 198.898 | 237.563 | 0 | 0 | 0 | 0 | 0 | 0 | -0.001 | 0 | 16.05 | 0 | 0 | 33.15 | 0.96 | 425 | 0 | 0 | 0 | 0 | 68.253 | 0 | 11.296 | 7.651 | 6.523 | 0 | 0 | 0 | 1 | 1 | 0
2021-02-22 03:00 | 0 | 827.7 | 602.98 | 1 | 1.6 | -18.83 | 100 | 100 | 40.59 | 40.59 | 0.708 | 1.325 | 42.624 | 0 | 0 | 132.779 | 132.779 | 132.779 | 166.31 | 206.943 | 284.067 | 0 | 0 | 0 | 0 | 0 | 0 | 132.778 | 132.779 | 46.74 | 14.29 | 100 | 43.24 | 0.92 | 425 | 0 | 0 | 0 | 0 | 0 | 0 | 17.08 | 8.88 | 7.57 | 0 | 0 | 0 | 2 | 2 | 0
2021-02-22 04:00 | 0 | 895.1 | 554.64 | 1 | 1.7 | -18.3 | 100 | 100 | 32.711 | 32.711 | 0.598 | 1.017 | 34.326 | 0 | 0 | 110.015 | 110.015 | 110.015 | 143.465 | 190.354 | 307.198 | 0 | 0 | 0 | 0 | 0 | 0 | 110.014 | 110.015 | 35.81 | 10.65 | 100 | 51.71 | 0.86 | 425 | 0 | 0 | 0 | 0 | 0 | 0 | 17.019 | 8.87 | 7.561 | 0 | 0 | 0 | 2 | 2 | 0
2021-02-22 05:00 | 0 | 925.6 | 502.9 | 1 | 2 | -14.43 | 100 | 100 | 25.83 | 25.83 | 0.309 | 0.784 | 26.923 | 0 | 0 | 88.948 | 88.948 | 88.948 | 121.813 | 172.594 | 317.666 | 0 | 0 | 0 | 0 | 0 | 0 | 88.947 | 88.948 | 28 | 8.13 | 100 | 57.09 | 0.8 | 425 | 0 | 0 | 0 | 0 | 0 | 0 | 16.578 | 8.792 | 7.495 | 0 | 0 | 0 | 2 | 2 | 0
2021-02-22 06:00 | 0 | 929.7 | 496.83 | 1 | 2.2 | -14.03 | 100 | 100 | 24.99 | 24.99 | 0.302 | 0.759 | 26.051 | 0 | 0 | 86.421 | 86.421 | 86.421 | 119.226 | 170.511 | 319.073 | 0 | 0 | 0 | 0 | 0 | 0 | 86.42 | 86.421 | 27.09 | 7.83 | 100 | 57.7 | 0.8 | 425 | 0 | 0 | 0 | 0 | 0 | 0 | 16.532 | 8.784 | 7.489 | 0 | 0 | 0 | 2 | 2 | 0
2021-02-22 07:00 | 0 | 908.7 | 543.27 | 1 | 2.4 | -14.12 | 100 | 100 | 31.223 | 31.223 | 0.501 | 0.962 | 32.686 | 0 | 0 | 105.402 | 105.402 | 105.402 | 138.221 | 186.451 | 311.866 | 0 | 0 | 0 | 0 | 0 | 0 | 105.401 | 105.402 | 33.8 | 10.01 | 100 | 53.28 | 0.84 | 425 | 0 | 0 | 0 | 0 | 0 | 0 | 16.543 | 8.786 | 7.49 | 0 | 0 | 0 | 2 | 2 | 0
2021-02-22 08:00 | 0 | 854.7 | 600.51 | 1 | 2.5 | -12.21 | 100 | 100 | 39.941 | 39.94 | 0.712 | 1.299 | 41.951 | 0 | 0 | 130.954 | 130.954 | 130.954 | 163.488 | 206.095 | 293.333 | 0 | 0 | 0 | 0 | 0 | 0 | 130.953 | 130.954 | 44.64 | 13.62 | 100 | 45.36 | 0.9 | 425 | 0 | 0 | 0 | 0 | 0 | 0 | 16.328 | 8.748 | 7.458 | 0 | 0 | 0 | 2 | 2 | 0
2021-02-22 09:00 | 0 | 744.3 | 605.63 | 1 | 2.4 | -12.38 | 100 | 100 | 38.441 | 38.441 | 0.722 | 1.238 | 40.401 | 0 | 0 | 126.747 | 126.747 | 126.747 | 159.305 | 207.851 | 255.444 | 0 | 0 | 0 | 0 | 0 | 0 | 126.746 | 126.747 | 49.62 | 15.05 | 100 | 35.54 | 0.95 | 425 | 0 | 0 | 0 | 0 | 0 | 0 | 16.347 | 8.751 | 7.46 | 0 | 0 | 0 | 2 | 2 | 0
2021-02-22 10:00 | 0 | 519 | 471.09 | 1 | 1.4 | -16.51 | 100 | 100 | 0 | 0 | 0 | 0.521 | 0 | 23.122 | 0 | 23.122 | 23.122 | 23.122 | 56.3 | 161.679 | 178.121 | 0 | 0 | 0 | 0 | 0 | 0 | -0.001 | 0 | 12.98 | 0 | 0 | 24.81 | 0.98 | 425 | 0 | 0 | 0 | 0 | 0 | 0 | 16.814 | 8.834 | 7.531 | 0 | 0 | 0 | 2 | 2 | 0
2021-02-22 11:00 | 0 | 0 | 0 | 1 | 2.4 | -18.21 | 100 | 100 | 0 | 0 | 0 | 0 | 0 | 0 | 0 | 0 | 0 | 0 | 0 | 0 | 0 | 0 | 0 | 0 | 0 | 0 | 0 | -0.001 | 0 | 0 | 0 | 0 | 19.29 | 0.99 | 366.75 | 0 | 0 | 0 | 0 | -30.507 | 0 | 14.827 | 8.465 | 7.216 | 0 | 0 | 0 | 2 | 2 | 0
2021-02-22 12:00 | 0 | 0 | 0 | 0 | 1.5 | -16.93 | 100 | 100 | 0 | 0 | 0 | 0 | 0 | 0 | 0 | 0 | 0 | 0 | 0 | 0 | 0 | 0 | 0 | 0 | 0 | 0 | 0 | -0.001 | 0 | 0 | 0 | 0 | 0 | 0 | 321.92 | 0 | 0 | 0 | 0 | -23.473 | 0 | 9.821 | 7.37 | 6.283 | 0 | 0 | 0 | 1 | 1 | 0
2021-02-22 13:00 | 0 | 0 | 0 | 0 | 0.4 | -16.17 | 100 | 100 | 0 | 0 | 0 | 0 | 0 | 0 | 0 | 0 | 0 | 0 | 0 | 0 | 0 | 0 | 0 | 0 | 0 | 0 | 0 | -0.001 | 0 | 0 | 0 | 0 | 0 | 0 | 285.72 | 0 | 0 | 0 | 0 | -18.96 | 0 | 6.885 | 6.518 | 5.557 | 0 | 0 | 0 | 1 | 1 | 0
2021-02-22 14:00 | 0 | 0 | 0 | 0 | 0.3 | -18.11 | 100 | 100 | 0 | 0 | 0 | 0 | 0 | 0 | 0 | 0 | 0 | 0 | 0 | 0 | 0 | 0 | 0 | 0 | 0 | 0 | 0 | -0.001 | 0 | 0 | 0 | 0 | 0 | 0 | 260 | 0 | 0 | 0 | 0 | -8.243 | 0 | 5.153 | 5.872 | 5.006 | 0 | 0 | 7.788 | 1 | 1 | 0
2021-02-22 15:00 | 0 | 0 | 0 | 0 | 0.5 | -17.75 | 100 | 100 | 0 | 0 | 0 | 0 | 0 | 0 | 0 | 0 | 0 | 0 | 0 | 0 | 0 | 0 | 0 | 0 | 0 | 0 | 0 | -0.001 | 0 | 0 | 0 | 0 | 0 | 0 | 260 | 0 | 0 | 0 | 0 | 0 | 0 | 4.446 | 5.557 | 4.738 | 0 | 0 | 14.741 | 1 | 1 | 0
2021-02-22 16:00 | 0 | 0 | 0 | 0 | 0.7 | -18.09 | 100 | 100 | 0 | 0 | 0 | 0 | 0 | 0 | 0 | 0 | 0 | 0 | 0 | 0 | 0 | 0 | 0 | 0 | 0 | 0 | 0 | -0.001 | 0 | 0 | 0 | 0 | 0 | 0 | 260 | 0 | 0 | 0 | 0 | 0 | 0 | 4.46 | 5.564 | 4.743 | 0 | 0 | 14.768 | 1 | 1 | 0
2021-02-22 17:00 | 0 | 0 | 0 | 0 | 0.9 | -21.32 | 100 | 100 | 0 | 0 | 0 | 0 | 0 | 0 | 0 | 0 | 0 | 0 | 0 | 0 | 0 | 0 | 0 | 0 | 0 | 0 | 0 | -0.001 | 0 | 0 | 0 | 0 | 0 | 0 | 260 | 0 | 0 | 0 | 0 | 0 | 0 | 4.598 | 5.629 | 4.798 | 0 | 0 | 15.025 | 1 | 1 | 0
2021-02-22 18:00 | 0 | 0 | 0 | 0 | 0.9 | -21.8 | 100 | 100 | 0 | 0 | 0 | 0 | 0 | 0 | 0 | 0 | 0 | 0 | 0 | 0 | 0 | 0 | 0 | 0 | 0 | 0 | 0 | -0.001 | 0 | 0 | 0 | 0 | 0 | 0 | 260 | 0 | 0 | 0 | 0 | 0 | 0 | 4.618 | 5.638 | 4.807 | 0 | 0 | 15.063 | 1 | 1 | 0
2021-02-22 19:00 | 0 | 0 | 0 | 0 | 1 | -22.17 | 100 | 100 | 0 | 0 | 0 | 0 | 0 | 0 | 0 | 0 | 0 | 0 | 0 | 0 | 0 | 0 | 0 | 0 | 0 | 0 | 0 | -0.001 | 0 | 0 | 0 | 0 | 0 | 0 | 260 | 0 | 0 | 0 | 0 | 0 | 0 | 4.634 | 5.646 | 4.813 | 0 | 0 | 15.093 | 1 | 1 | 0
2021-02-22 20:00 | 0 | 0 | 0 | 0 | 0.9 | -23.17 | 100 | 100 | 0 | 0 | 0 | 0 | 0 | 0 | 0 | 0 | 0 | 0 | 0 | 0 | 0 | 0 | 0 | 0 | 0 | 0 | 0 | -0.001 | 0 | 0 | 0 | 0 | 0 | 0 | 260 | 0 | 0 | 0 | 0 | 0 | 0 | 4.678 | 5.666 | 4.83 | 0 | 0 | 15.174 | 1 | 1 | 0
2021-02-22 21:00 | 0 | 0 | 0 | 0 | 0.8 | -22.61 | 100 | 100 | 0 | 0 | 0 | 0 | 0 | 0 | 0 | 0 | 0 | 0 | 0 | 0 | 0 | 0 | 0 | 0 | 0 | 0 | 0 | -0.001 | 0 | 0 | 0 | 0 | 0 | 0 | 260 | 0 | 0 | 0 | 0 | 0 | 0 | 4.653 | 5.655 | 4.82 | 0 | 0 | 15.128 | 1 | 1 | 0
2021-02-22 22:00 | 0 | 0 | 0 | 0 | 0.8 | -23.46 | 100 | 100 | 0 | 0 | 0 | 0 | 0 | 0 | 0 | 0 | 0 | 0 | 0 | 0 | 0 | 0 | 0 | 0 | 0 | 0 | 0 | -0.001 | 0 | 0 | 0 | 0 | 0 | 0 | 260 | 0 | 0 | 0 | 0 | 0 | 0 | 4.69 | 5.672 | 4.835 | 0 | 0 | 15.197 | 1 | 1 | 0
2021-02-22 23:00 | 0 | 0 | 0 | 0 | 0.8 | -23.24 | 100 | 100 | 0 | 0 | 0 | 0 | 0 | 0 | 0 | 0 | 0 | 0 | 0 | 0 | 0 | 0 | 0 | 0 | 0 | 0 | 0 | -0.001 | 0 | 0 | 0 | 0 | 0 | 0 | 260 | 0 | 0 | 0 | 0 | 0 | 0 | 4.681 | 5.667 | 4.831 | 0 | 0 | 15.179 | 1 | 1 | 0
2021-02-23 | 0 | 0 | 0 | 1 | 0.7 | -22.09 | 100 | 100 | 0 | 0 | 0 | 0 | 0 | 0 | 0 | 0 | 0 | 0 | 0 | 0 | 0 | 0 | 0 | 0 | 0 | 0 | 0 | -0.001 | 0 | 0 | 0 | 0 | 16.57 | 0.99 | 260 | 0 | 0 | 0 | 0 | 0 | 0 | 4.631 | 5.644 | 4.812 | 0 | 0 | 15.087 | 1 | 1 | 0
2021-02-23 01:00 | 0 | 470.8 | 436.22 | 1 | 0.6 | -21.07 | 100 | 100 | 0 | 0 | 0 | 0.521 | 0 | 0 | 0 | 0 | 0 | 0 | 39.056 | 149.712 | 161.579 | 0 | 0 | 0 | 0 | 0 | 0 | -0.001 | 0 | 0 | 0 | 0 | 22.1 | 0.98 | 303.58 | 0 | 0 | 0 | 0 | 22.82 | 0 | 5.271 | 5.919 | 5.046 | 0 | 0 | 0 | 2 | 2 | 0
2021-02-23 02:00 | 0 | 725.6 | 609.1 | 1 | 0.2 | -15.8 | 100 | 100 | 0 | 0 | 0 | 0.521 | 0 | 50.624 | 0 | 50.624 | 50.624 | 50.624 | 141.228 | 209.044 | 249.026 | 0 | 0 | 0 | 0 | 0 | 0 | -0.001 | 0 | 20.33 | 0 | 0 | 32.92 | 0.96 | 425 | 0 | 0 | 0 | 0 | 63.589 | 0 | 12.4 | 7.889 | 6.726 | 0 | 0 | 0 | 1 | 1 | 0
2021-02-23 03:00 | 0 | 857.3 | 627.2 | 1 | 1.3 | -16.46 | 100 | 100 | 43.038 | 43.038 | 0.859 | 1.436 | 45.333 | 0 | 0 | 140.074 | 140.074 | 140.074 | 173.245 | 215.254 | 294.225 | 0 | 0 | 0 | 0 | 0 | 0 | 140.073 | 140.074 | 47.61 | 14.63 | 100 | 42.98 | 0.92 | 425 | 0 | 0 | 0 | 0 | 0 | 0 | 16.808 | 8.833 | 7.53 | 0 | 0 | 0 | 2 | 2 | 0
2021-02-23 04:00 | 0 | 912.3 | 569.07 | 1 | 2.5 | -14.58 | 100 | 100 | 34.235 | 34.235 | 0.698 | 1.077 | 36.009 | 0 | 0 | 114.747 | 114.747 | 114.747 | 147.635 | 195.306 | 313.101 | 0 | 0 | 0 | 0 | 0 | 0 | 114.746 | 114.747 | 36.65 | 10.93 | 100 | 51.41 | 0.86 | 425 | 0 | 0 | 0 | 0 | 0 | 0 | 16.595 | 8.795 | 7.498 | 0 | 0 | 0 | 2 | 2 | 0
2021-02-23 05:00 | 0 | 941.5 | 516.33 | 1 | 3.1 | -10.81 | 100 | 100 | 27.305 | 27.304 | 0.322 | 0.829 | 28.456 | 0 | 0 | 93.387 | 93.387 | 93.387 | 125.712 | 177.205 | 323.123 | 0 | 0 | 0 | 0 | 0 | 0 | 93.386 | 93.387 | 28.9 | 8.45 | 100 | 56.74 | 0.81 | 425 | 0 | 0 | 0 | 0 | 0 | 0 | 16.172 | 8.72 | 7.434 | 0 | 0 | 0 | 2 | 2 | 0
2021-02-23 06:00 | 0 | 941.9 | 508.41 | 1 | 3.5 | -11.33 | 100 | 100 | 26.278 | 26.278 | 0.313 | 0.797 | 27.388 | 0 | 0 | 90.295 | 90.295 | 90.295 | 122.697 | 174.485 | 323.26 | 0 | 0 | 0 | 0 | 0 | 0 | 90.294 | 90.295 | 27.93 | 8.13 | 100 | 57.33 | 0.8 | 425 | 0 | 0 | 0 | 0 | 0 | 0 | 16.229 | 8.73 | 7.442 | 0 | 0 | 0 | 2 | 2 | 0
2021-02-23 07:00 | 0 | 922.4 | 555.86 | 1 | 3.8 | -11.52 | 100 | 100 | 32.552 | 32.552 | 0.588 | 1.011 | 34.151 | 0 | 0 | 109.523 | 109.523 | 109.523 | 141.953 | 190.77 | 316.568 | 0 | 0 | 0 | 0 | 0 | 0 | 109.522 | 109.523 | 34.6 | 10.28 | 100 | 52.94 | 0.85 | 425 | 0 | 0 | 0 | 0 | 0 | 0 | 16.251 | 8.734 | 7.446 | 0 | 0 | 0 | 2 | 2 | 0
2021-02-23 08:00 | 0 | 870.4 | 614.85 | 1 | 3.9 | -11.01 | 100 | 100 | 41.512 | 41.512 | 0.702 | 1.364 | 43.578 | 0 | 0 | 135.369 | 135.369 | 135.369 | 167.724 | 211.016 | 298.721 | 0 | 0 | 0 | 0 | 0 | 0 | 135.368 | 135.369 | 45.32 | 13.9 | 100 | 45.06 | 0.91 | 425 | 0 | 0 | 0 | 0 | 0 | 0 | 16.194 | 8.724 | 7.437 | 0 | 0 | 0 | 2 | 2 | 0
2021-02-23 09:00 | 0 | 758.8 | 619.58 | 1 | 3.9 | -11.11 | 100 | 100 | 40.646 | 40.645 | 0.708 | 1.328 | 42.681 | 0 | 0 | 132.935 | 132.935 | 132.935 | 165.305 | 212.641 | 260.42 | 0 | 0 | 0 | 0 | 0 | 0 | 132.934 | 132.935 | 51.05 | 15.61 | 100 | 35.26 | 0.95 | 425 | 0 | 0 | 0 | 0 | 0 | 0 | 16.205 | 8.726 | 7.439 | 0 | 0 | 0 | 2 | 2 | 0
2021-02-23 10:00 | 0 | 535.2 | 486.84 | 1 | 2.5 | -14.83 | 100 | 100 | 0 | 0 | 0 | 0.521 | 0 | 27.041 | 0 | 27.041 | 27.041 | 27.041 | 59.966 | 167.084 | 183.681 | 0 | 0 | 0 | 0 | 0 | 0 | -0.001 | 0 | 14.72 | 0 | 0 | 24.54 | 0.98 | 425 | 0 | 0 | 0 | 0 | 0 | 0 | 16.623 | 8.8 | 7.502 | 0 | 0 | 0 | 2 | 2 | 0
2021-02-23 11:00 | 0 | 0 | 0 | 1 | 2.6 | -16.06 | 100 | 100 | 0 | 0 | 0 | 0 | 0 | 0 | 0 | 0 | 0 | 0 | 0 | 0 | 0 | 0 | 0 | 0 | 0 | 0 | 0 | -0.001 | 0 | 0 | 0 | 0 | 19.03 | 0.99 | 367.27 | 0 | 0 | 0 | 0 | -30.23 | 0 | 14.622 | 8.426 | 7.183 | 0 | 0 | 0 | 2 | 2 | 0
2021-02-23 12:00 | 0 | 0 | 0 | 0 | 2.9 | -17.12 | 100 | 100 | 0 | 0 | 0 | 0 | 0 | 0 | 0 | 0 | 0 | 0 | 0 | 0 | 0 | 0 | 0 | 0 | 0 | 0 | 0 | -0.001 | 0 | 0 | 0 | 0 | 0 | 0 | 322.3 | 0 | 0 | 0 | 0 | -23.55 | 0 | 9.873 | 7.383 | 6.294 | 0 | 0 | 0 | 1 | 1 | 0
2021-02-23 13:00 | 0 | 0 | 0 | 0 | 3.1 | -17.61 | 100 | 100 | 0 | 0 | 0 | 0 | 0 | 0 | 0 | 0 | 0 | 0 | 0 | 0 | 0 | 0 | 0 | 0 | 0 | 0 | 0 | -0.001 | 0 | 0 | 0 | 0 | 0 | 0 | 285.78 | 0 | 0 | 0 | 0 | -19.127 | 0 | 6.988 | 6.553 | 5.586 | 0 | 0 | 0 | 1 | 1 | 0
2021-02-23 14:00 | 0 | 0 | 0 | 0 | 3 | -20.71 | 100 | 100 | 0 | 0 | 0 | 0 | 0 | 0 | 0 | 0 | 0 | 0 | 0 | 0 | 0 | 0 | 0 | 0 | 0 | 0 | 0 | -0.001 | 0 | 0 | 0 | 0 | 0 | 0 | 260 | 0 | 0 | 0 | 0 | -8.356 | 0 | 5.274 | 5.922 | 5.049 | 0 | 0 | 7.889 | 1 | 1 | 0
2021-02-23 15:00 | 0 | 0 | 0 | 0 | 2.7 | -20.66 | 100 | 100 | 0 | 0 | 0 | 0 | 0 | 0 | 0 | 0 | 0 | 0 | 0 | 0 | 0 | 0 | 0 | 0 | 0 | 0 | 0 | -0.001 | 0 | 0 | 0 | 0 | 0 | 0 | 260 | 0 | 0 | 0 | 0 | 0 | 0 | 4.569 | 5.616 | 4.787 | 0 | 0 | 14.972 | 1 | 1 | 0
2021-02-23 16:00 | 0 | 0 | 0 | 0 | 2.5 | -21.01 | 100 | 100 | 0 | 0 | 0 | 0 | 0 | 0 | 0 | 0 | 0 | 0 | 0 | 0 | 0 | 0 | 0 | 0 | 0 | 0 | 0 | -0.001 | 0 | 0 | 0 | 0 | 0 | 0 | 260 | 0 | 0 | 0 | 0 | 0 | 0 | 4.584 | 5.623 | 4.793 | 0 | 0 | 15 | 1 | 1 | 0
2021-02-23 17:00 | 0 | 0 | 0 | 0 | 2.3 | -21.98 | 100 | 100 | 0 | 0 | 0 | 0 | 0 | 0 | 0 | 0 | 0 | 0 | 0 | 0 | 0 | 0 | 0 | 0 | 0 | 0 | 0 | -0.001 | 0 | 0 | 0 | 0 | 0 | 0 | 260 | 0 | 0 | 0 | 0 | 0 | 0 | 4.626 | 5.642 | 4.81 | 0 | 0 | 15.078 | 1 | 1 | 0
2021-02-23 18:00 | 0 | 0 | 0 | 0 | 2.2 | -22.03 | 100 | 100 | 0 | 0 | 0 | 0 | 0 | 0 | 0 | 0 | 0 | 0 | 0 | 0 | 0 | 0 | 0 | 0 | 0 | 0 | 0 | -0.001 | 0 | 0 | 0 | 0 | 0 | 0 | 260 | 0 | 0 | 0 | 0 | 0 | 0 | 4.628 | 5.643 | 4.811 | 0 | 0 | 15.082 | 1 | 1 | 0
2021-02-23 19:00 | 0 | 0 | 0 | 0 | 2.2 | -21.37 | 100 | 100 | 0 | 0 | 0 | 0 | 0 | 0 | 0 | 0 | 0 | 0 | 0 | 0 | 0 | 0 | 0 | 0 | 0 | 0 | 0 | -0.001 | 0 | 0 | 0 | 0 | 0 | 0 | 260 | 0 | 0 | 0 | 0 | 0 | 0 | 4.6 | 5.63 | 4.799 | 0 | 0 | 15.029 | 1 | 1 | 0
2021-02-23 20:00 | 0 | 0 | 0 | 0 | 2.1 | -23.02 | 100 | 100 | 0 | 0 | 0 | 0 | 0 | 0 | 0 | 0 | 0 | 0 | 0 | 0 | 0 | 0 | 0 | 0 | 0 | 0 | 0 | -0.001 | 0 | 0 | 0 | 0 | 0 | 0 | 260 | 0 | 0 | 0 | 0 | 0 | 0 | 4.671 | 5.663 | 4.827 | 0 | 0 | 15.162 | 1 | 1 | 0
2021-02-23 21:00 | 0 | 0 | 0 | 0 | 2.2 | -22.94 | 100 | 100 | 0 | 0 | 0 | 0 | 0 | 0 | 0 | 0 | 0 | 0 | 0 | 0 | 0 | 0 | 0 | 0 | 0 | 0 | 0 | -0.001 | 0 | 0 | 0 | 0 | 0 | 0 | 260 | 0 | 0 | 0 | 0 | 0 | 0 | 4.668 | 5.661 | 4.826 | 0 | 0 | 15.155 | 1 | 1 | 0
2021-02-23 22:00 | 0 | 0 | 0 | 0 | 2.3 | -24.04 | 100 | 100 | 0 | 0 | 0 | 0 | 0 | 0 | 0 | 0 | 0 | 0 | 0 | 0 | 0 | 0 | 0 | 0 | 0 | 0 | 0 | -0.001 | 0 | 0 | 0 | 0 | 0 | 0 | 260 | 0 | 0 | 0 | 0 | 0 | 0 | 4.716 | 5.683 | 4.845 | 0 | 0 | 15.244 | 1 | 1 | 0
2021-02-23 23:00 | 0 | 0 | 0 | 0 | 2.3 | -23.9 | 100 | 100 | 0 | 0 | 0 | 0 | 0 | 0 | 0 | 0 | 0 | 0 | 0 | 0 | 0 | 0 | 0 | 0 | 0 | 0 | 0 | -0.001 | 0 | 0 | 0 | 0 | 0 | 0 | 260 | 0 | 0 | 0 | 0 | 0 | 0 | 4.71 | 5.68 | 4.842 | 0 | 0 | 15.233 | 1 | 1 | 0
2021-02-24 | 0 | 0 | 0 | 1 | 2.1 | -24.09 | 100 | 100 | 0 | 0 | 0 | 0 | 0 | 0 | 0 | 0 | 0 | 0 | 0 | 0 | 0 | 0 | 0 | 0 | 0 | 0 | 0 | -0.001 | 0 | 0 | 0 | 0 | 16.35 | 0.99 | 260 | 0 | 0 | 0 | 0 | 0 | 0 | 4.718 | 5.684 | 4.846 | 0 | 0 | 15.248 | 1 | 1 | 0
2021-02-24 01:00 | 0 | 445.6 | 413.51 | 1 | 2.6 | -22.38 | 100 | 100 | 0 | 0 | 0 | 0.521 | 0 | 0 | 0 | 0 | 0 | 0 | 38.769 | 141.918 | 152.93 | 0 | 0 | 0 | 0 | 0 | 0 | -0.001 | 0 | 0 | 0 | 0 | 21.88 | 0.98 | 302.85 | 0 | 0 | 0 | 0 | 22.442 | 0 | 5.322 | 5.94 | 5.064 | 0 | 0 | 0 | 2 | 2 | 0
2021-02-24 02:00 | 0 | 694.5 | 584.53 | 1 | 3.5 | -17.34 | 100 | 100 | 0 | 0 | 0 | 0.521 | 0 | 47.281 | 0 | 47.281 | 47.281 | 47.281 | 138.096 | 200.609 | 238.352 | 0 | 0 | 0 | 0 | 0 | 0 | -0.001 | 0 | 19.84 | 0 | 0 | 32.69 | 0.96 | 425 | 0 | 0 | 0 | 0 | 63.967 | 0 | 12.276 | 7.867 | 6.706 | 0 | 0 | 0 | 1 | 1 | 0
2021-02-24 03:00 | 0 | 822.9 | 604.58 | 1 | 4.8 | -17.14 | 100 | 100 | 41.013 | 41.013 | 0.705 | 1.343 | 43.061 | 0 | 0 | 133.968 | 133.968 | 133.968 | 167.242 | 207.491 | 282.419 | 0 | 0 | 0 | 0 | 0 | 0 | 133.967 | 133.968 | 47.44 | 14.52 | 100 | 42.72 | 0.92 | 425 | 0 | 0 | 0 | 0 | 0 | 0 | 16.886 | 8.847 | 7.542 | 0 | 0 | 0 | 2 | 2 | 0
2021-02-24 04:00 | 0 | 887 | 556.97 | 1 | 5.5 | -16.78 | 100 | 100 | 33.253 | 33.253 | 0.633 | 1.038 | 34.925 | 0 | 0 | 111.697 | 111.697 | 111.697 | 144.917 | 191.15 | 304.418 | 0 | 0 | 0 | 0 | 0 | 0 | 111.696 | 111.697 | 36.69 | 10.92 | 100 | 51.1 | 0.86 | 425 | 0 | 0 | 0 | 0 | 0 | 0 | 16.845 | 8.839 | 7.535 | 0 | 0 | 0 | 2 | 2 | 0
2021-02-24 05:00 | 0 | 917.6 | 507.91 | 1 | 6 | -14.42 | 100 | 100 | 26.652 | 26.652 | 0.316 | 0.809 | 27.777 | 0 | 0 | 91.422 | 91.422 | 91.422 | 124.286 | 174.316 | 314.92 | 0 | 0 | 0 | 0 | 0 | 0 | 91.421 | 91.422 | 29.03 | 8.46 | 100 | 56.39 | 0.81 | 425 | 0 | 0 | 0 | 0 | 0 | 0 | 16.576 | 8.792 | 7.495 | 0 | 0 | 0 | 2 | 2 | 0
2021-02-24 06:00 | 0 | 909.6 | 495.88 | 1 | 6.6 | -14.19 | 100 | 100 | 25.352 | 25.352 | 0.305 | 0.77 | 26.426 | 0 | 0 | 87.508 | 87.508 | 87.508 | 120.337 | 170.184 | 312.175 | 0 | 0 | 0 | 0 | 0 | 0 | 87.507 | 87.508 | 28.03 | 8.12 | 100 | 56.96 | 0.81 | 425 | 0 | 0 | 0 | 0 | 0 | 0 | 16.55 | 8.788 | 7.491 | 0 | 0 | 0 | 2 | 2 | 0
2021-02-24 07:00 | 0 | 838.1 | 509.07 | 1 | 6.6 | -14.28 | 100 | 100 | 28.715 | 28.715 | 0.337 | 0.874 | 29.926 | 0 | 0 | 97.644 | 97.644 | 97.644 | 130.487 | 174.714 | 287.636 | 0 | 0 | 0 | 0 | 0 | 0 | 97.643 | 97.644 | 33.95 | 9.98 | 100 | 52.6 | 0.85 | 425 | 0 | 0 | 0 | 0 | 0 | 0 | 16.561 | 8.789 | 7.493 | 0 | 0 | 0 | 2 | 2 | 0
2021-02-24 08:00 | 0 | 763.4 | 542.19 | 1 | 6.2 | -14.04 | 100 | 100 | 34.442 | 34.441 | 0.711 | 1.085 | 36.238 | 0 | 0 | 115.389 | 115.389 | 115.389 | 148.196 | 186.08 | 261.999 | 0 | 0 | 0 | 0 | 0 | 0 | 115.388 | 115.389 | 44.04 | 13.15 | 100 | 44.75 | 0.91 | 425 | 0 | 0 | 0 | 0 | 0 | 0 | 16.534 | 8.785 | 7.489 | 0 | 0 | 0 | 2 | 2 | 0
2021-02-24 09:00 | 0 | 669.2 | 548.34 | 1 | 5.8 | -14.4 | 100 | 100 | 34.472 | 34.472 | 0.713 | 1.086 | 36.271 | 0 | 0 | 115.484 | 115.484 | 115.484 | 148.344 | 188.19 | 229.669 | 0 | 0 | 0 | 0 | 0 | 0 | 115.483 | 115.484 | 50.28 | 15.01 | 100 | 34.98 | 0.95 | 425 | 0 | 0 | 0 | 0 | 0 | 0 | 16.574 | 8.792 | 7.495 | 0 | 0 | 0 | 2 | 2 | 0
2021-02-24 10:00 | 0 | 484.9 | 442.04 | 1 | 4.7 | -18.28 | 100 | 100 | 0 | 0 | 0 | 0.521 | 0 | 22.615 | 0 | 22.615 | 22.615 | 22.615 | 56.062 | 151.707 | 166.418 | 0 | 0 | 0 | 0 | 0 | 0 | -0.001 | 0 | 13.59 | 0 | 0 | 24.27 | 0.98 | 425 | 0 | 0 | 0 | 0 | 0 | 0 | 17.017 | 8.869 | 7.561 | 0 | 0 | 0 | 2 | 2 | 0
2021-02-24 11:00 | 0 | 0 | 0 | 1 | 3.7 | -18.82 | 100 | 100 | 0 | 0 | 0 | 0 | 0 | 0 | 0 | 0 | 0 | 0 | 0 | 0 | 0 | 0 | 0 | 0 | 0 | 0 | 0 | -0.001 | 0 | 0 | 0 | 0 | 18.76 | 0.99 | 366.59 | 0 | 0 | 0 | 0 | -30.586 | 0 | 14.885 | 8.476 | 7.226 | 0 | 0 | 0 | 2 | 2 | 0
2021-02-24 12:00 | 0 | 0 | 0 | 0 | 3.3 | -18.85 | 100 | 100 | 0 | 0 | 0 | 0 | 0 | 0 | 0 | 0 | 0 | 0 | 0 | 0 | 0 | 0 | 0 | 0 | 0 | 0 | 0 | -0.001 | 0 | 0 | 0 | 0 | 0 | 0 | 321.41 | 0 | 0 | 0 | 0 | -23.663 | 0 | 9.95 | 7.403 | 6.311 | 0 | 0 | 0 | 1 | 1 | 0
2021-02-24 13:00 | 0 | 0 | 0 | 0 | 2.6 | -18.94 | 100 | 100 | 0 | 0 | 0 | 0 | 0 | 0 | 0 | 0 | 0 | 0 | 0 | 0 | 0 | 0 | 0 | 0 | 0 | 0 | 0 | -0.001 | 0 | 0 | 0 | 0 | 0 | 0 | 284.81 | 0 | 0 | 0 | 0 | -19.167 | 0 | 7.013 | 6.561 | 5.593 | 0 | 0 | 0 | 1 | 1 | 0
2021-02-24 14:00 | 0 | 0 | 0 | 0 | 2.3 | -21.81 | 100 | 100 | 0 | 0 | 0 | 0 | 0 | 0 | 0 | 0 | 0 | 0 | 0 | 0 | 0 | 0 | 0 | 0 | 0 | 0 | 0 | -0.001 | 0 | 0 | 0 | 0 | 0 | 0 | 260 | 0 | 0 | 0 | 0 | -8.361 | 0 | 5.279 | 5.925 | 5.051 | 0 | 0 | 7.894 | 1 | 1 | 0
2021-02-24 15:00 | 0 | 0 | 0 | 0 | 2.5 | -22.24 | 100 | 100 | 0 | 0 | 0 | 0 | 0 | 0 | 0 | 0 | 0 | 0 | 0 | 0 | 0 | 0 | 0 | 0 | 0 | 0 | 0 | -0.001 | 0 | 0 | 0 | 0 | 0 | 0 | 260 | 0 | 0 | 0 | 0 | 0 | 0 | 4.637 | 5.647 | 4.814 | 0 | 0 | 15.099 | 1 | 1 | 0
2021-02-24 16:00 | 0 | 0 | 0 | 0 | 2.5 | -21.73 | 100 | 100 | 0 | 0 | 0 | 0 | 0 | 0 | 0 | 0 | 0 | 0 | 0 | 0 | 0 | 0 | 0 | 0 | 0 | 0 | 0 | -0.001 | 0 | 0 | 0 | 0 | 0 | 0 | 260 | 0 | 0 | 0 | 0 | 0 | 0 | 4.615 | 5.637 | 4.805 | 0 | 0 | 15.058 | 1 | 1 | 0
2021-02-24 17:00 | 0 | 0 | 0 | 0 | 2.2 | -22.46 | 100 | 100 | 0 | 0 | 0 | 0 | 0 | 0 | 0 | 0 | 0 | 0 | 0 | 0 | 0 | 0 | 0 | 0 | 0 | 0 | 0 | -0.001 | 0 | 0 | 0 | 0 | 0 | 0 | 260 | 0 | 0 | 0 | 0 | 0 | 0 | 4.647 | 5.652 | 4.818 | 0 | 0 | 15.116 | 1 | 1 | 0
2021-02-24 18:00 | 0 | 0 | 0 | 0 | 2 | -21.31 | 100 | 100 | 0 | 0 | 0 | 0 | 0 | 0 | 0 | 0 | 0 | 0 | 0 | 0 | 0 | 0 | 0 | 0 | 0 | 0 | 0 | -0.001 | 0 | 0 | 0 | 0 | 0 | 0 | 260 | 0 | 0 | 0 | 0 | 0 | 0 | 4.597 | 5.629 | 4.798 | 0 | 0 | 15.024 | 1 | 1 | 0
2021-02-24 19:00 | 0 | 0 | 0 | 0 | 1.8 | -22.03 | 100 | 100 | 0 | 0 | 0 | 0 | 0 | 0 | 0 | 0 | 0 | 0 | 0 | 0 | 0 | 0 | 0 | 0 | 0 | 0 | 0 | -0.001 | 0 | 0 | 0 | 0 | 0 | 0 | 260 | 0 | 0 | 0 | 0 | 0 | 0 | 4.628 | 5.643 | 4.811 | 0 | 0 | 15.082 | 1 | 1 | 0
2021-02-24 20:00 | 0 | 0 | 0 | 0 | 1.8 | -22.83 | 100 | 100 | 0 | 0 | 0 | 0 | 0 | 0 | 0 | 0 | 0 | 0 | 0 | 0 | 0 | 0 | 0 | 0 | 0 | 0 | 0 | -0.001 | 0 | 0 | 0 | 0 | 0 | 0 | 260 | 0 | 0 | 0 | 0 | 0 | 0 | 4.663 | 5.659 | 4.824 | 0 | 0 | 15.146 | 1 | 1 | 0
2021-02-24 21:00 | 0 | 0 | 0 | 0 | 1.9 | -22.88 | 100 | 100 | 0 | 0 | 0 | 0 | 0 | 0 | 0 | 0 | 0 | 0 | 0 | 0 | 0 | 0 | 0 | 0 | 0 | 0 | 0 | -0.001 | 0 | 0 | 0 | 0 | 0 | 0 | 260 | 0 | 0 | 0 | 0 | 0 | 0 | 4.665 | 5.66 | 4.825 | 0 | 0 | 15.15 | 1 | 1 | 0
2021-02-24 22:00 | 0 | 0 | 0 | 0 | 1.9 | -23.05 | 100 | 100 | 0 | 0 | 0 | 0 | 0 | 0 | 0 | 0 | 0 | 0 | 0 | 0 | 0 | 0 | 0 | 0 | 0 | 0 | 0 | -0.001 | 0 | 0 | 0 | 0 | 0 | 0 | 260 | 0 | 0 | 0 | 0 | 0 | 0 | 4.673 | 5.663 | 4.828 | 0 | 0 | 15.164 | 1 | 1 | 0
2021-02-24 23:00 | 0 | 0 | 0 | 0 | 2 | -24.28 | 100 | 100 | 0 | 0 | 0 | 0 | 0 | 0 | 0 | 0 | 0 | 0 | 0 | 0 | 0 | 0 | 0 | 0 | 0 | 0 | 0 | -0.001 | 0 | 0 | 0 | 0 | 0 | 0 | 260 | 0 | 0 | 0 | 0 | 0 | 0 | 4.726 | 5.688 | 4.849 | 0 | 0 | 15.263 | 1 | 1 | 0
2021-02-25 | 0 | 0 | 0 | 1 | 2.1 | -24.24 | 100 | 100 | 0 | 0 | 0 | 0 | 0 | 0 | 0 | 0 | 0 | 0 | 0 | 0 | 0 | 0 | 0 | 0 | 0 | 0 | 0 | -0.001 | 0 | 0 | 0 | 0 | 16.13 | 0.99 | 260 | 0 | 0 | 0 | 0 | 0 | 0 | 4.725 | 5.687 | 4.848 | 0 | 0 | 15.26 | 1 | 1 | 0
2021-02-25 01:00 | 0 | 321.6 | 298.9 | 1 | 2.7 | -21.21 | 100 | 100 | 0 | 0 | 0 | 0.521 | 0 | 0 | 0 | 0 | 0 | 0 | 29.298 | 102.582 | 110.373 | 0 | 0 | 0 | 0 | 0 | 0 | -0.001 | 0 | 0 | 0 | 0 | 21.66 | 0.98 | 285.9 | 0 | 0 | 0 | 0 | 13.563 | 0 | 4.987 | 5.802 | 4.946 | 0 | 0 | 0 | 2 | 2 | 0
2021-02-25 02:00 | 0 | 506.7 | 427.58 | 1 | 3.8 | -17.39 | 100 | 100 | 0 | 0 | 0 | 0.521 | 0 | 7.819 | 0 | 7.819 | 7.819 | 7.819 | 102.905 | 146.744 | 173.899 | 0 | 0 | 0 | 0 | 0 | 0 | -0.001 | 0 | 4.5 | 0 | 0 | 32.45 | 0.96 | 425 | 0 | 0 | 0 | 0 | 72.846 | 0 | 9.05 | 7.12 | 6.07 | 0 | 0 | 0 | 1 | 1 | 0
2021-02-25 03:00 | 0 | 675.3 | 498.23 | 1 | 4.7 | -17.5 | 100 | 100 | 30.994 | 30.994 | 0.486 | 0.954 | 32.434 | 0 | 0 | 104.694 | 104.694 | 104.694 | 138.023 | 170.992 | 231.763 | 0 | 0 | 0 | 0 | 0 | 0 | 104.693 | 104.694 | 45.17 | 13.37 | 100 | 42.46 | 0.92 | 425 | 0 | 0 | 0 | 0 | 0 | 0 | 16.927 | 8.854 | 7.548 | 0 | 0 | 0 | 2 | 2 | 0
2021-02-25 04:00 | 0 | 779.5 | 492.7 | 1 | 5.4 | -17.46 | 100 | 100 | 27.92 | 27.919 | 0.328 | 0.849 | 29.096 | 0 | 0 | 95.242 | 95.242 | 95.242 | 128.564 | 169.094 | 267.524 | 0 | 0 | 0 | 0 | 0 | 0 | 95.241 | 95.242 | 35.6 | 10.44 | 100 | 50.8 | 0.87 | 425 | 0 | 0 | 0 | 0 | 0 | 0 | 16.923 | 8.853 | 7.547 | 0 | 0 | 0 | 2 | 2 | 0
2021-02-25 05:00 | 0 | 769.6 | 429.93 | 1 | 5.7 | -14.32 | 100 | 100 | 0 | 0 | 0 | 0.521 | 0 | 72.873 | 0 | 72.873 | 72.873 | 72.873 | 105.722 | 147.552 | 264.127 | 0 | 0 | 0 | 0 | 0 | 0 | -0.001 | 0 | 27.59 | 0 | 0 | 56.04 | 0.82 | 425 | 0 | 0 | 0 | 0 | 0 | 0 | 16.565 | 8.79 | 7.493 | 0 | 0 | 0 | 2 | 2 | 0
2021-02-25 06:00 | 0 | 757.9 | 417.27 | 1 | 5.9 | -14.11 | 100 | 100 | 0 | 0 | 0 | 0.521 | 0 | 68.994 | 0 | 68.994 | 68.994 | 68.994 | 101.811 | 143.209 | 260.111 | 0 | 0 | 0 | 0 | 0 | 0 | -0.001 | 0 | 26.52 | 0 | 0 | 56.59 | 0.81 | 425 | 0 | 0 | 0 | 0 | 0 | 0 | 16.541 | 8.786 | 7.49 | 0 | 0 | 0 | 1 | 1 | 0
2021-02-25 07:00 | 0 | 699.1 | 428.02 | 1 | 5.9 | -14.16 | 100 | 100 | 0 | 0 | 0 | 0.521 | 0 | 77.285 | 0 | 77.285 | 77.285 | 77.285 | 110.11 | 146.895 | 239.931 | 0 | 0 | 0 | 0 | 0 | 0 | -0.001 | 0 | 32.21 | 0 | 0 | 52.25 | 0.85 | 425 | 0 | 0 | 0 | 0 | 0 | 0 | 16.547 | 8.787 | 7.491 | 0 | 0 | 0 | 1 | 1 | 0
2021-02-25 08:00 | 0 | 718.8 | 513.29 | 1 | 5.8 | -12.85 | 100 | 100 | 32.043 | 32.043 | 0.554 | 0.992 | 33.59 | 0 | 0 | 107.943 | 107.943 | 107.943 | 140.572 | 176.162 | 246.692 | 0 | 0 | 0 | 0 | 0 | 0 | 107.942 | 107.943 | 43.76 | 12.99 | 100 | 44.43 | 0.91 | 425 | 0 | 0 | 0 | 0 | 0 | 0 | 16.4 | 8.761 | 7.468 | 0 | 0 | 0 | 2 | 2 | 0
2021-02-25 09:00 | 0 | 489.4 | 402.43 | 1 | 5.3 | -12.82 | 100 | 100 | 0 | 0 | 0 | 0.521 | 0 | 77.738 | 0 | 77.738 | 77.738 | 77.738 | 110.362 | 138.113 | 167.962 | 0 | 0 | 0 | 0 | 0 | 0 | -0.001 | 0 | 46.28 | 0 | 0 | 34.69 | 0.95 | 425 | 0 | 0 | 0 | 0 | 0 | 0 | 16.396 | 8.76 | 7.468 | 0 | 0 | 0 | 2 | 2 | 0
2021-02-25 10:00 | 0 | 486.5 | 444.45 | 1 | 3.5 | -16.11 | 100 | 100 | 0 | 0 | 0 | 0.521 | 0 | 24.869 | 0 | 24.869 | 24.869 | 24.869 | 57.987 | 152.537 | 166.967 | 0 | 0 | 0 | 0 | 0 | 0 | -0.001 | 0 | 14.89 | 0 | 0 | 24 | 0.98 | 425 | 0 | 0 | 0 | 0 | 0 | 0 | 16.768 | 8.826 | 7.524 | 0 | 0 | 0 | 1 | 1 | 0
2021-02-25 11:00 | 0 | 0 | 0 | 1 | 2.3 | -17.37 | 100 | 100 | 0 | 0 | 0 | 0 | 0 | 0 | 0 | 0 | 0 | 0 | 0 | 0 | 0 | 0 | 0 | 0 | 0 | 0 | 0 | -0.001 | 0 | 0 | 0 | 0 | 18.49 | 0.99 | 366.95 | 0 | 0 | 0 | 0 | -30.399 | 0 | 14.746 | 8.449 | 7.203 | 0 | 0 | 0 | 2 | 2 | 0
2021-02-25 12:00 | 0 | 0 | 0 | 0 | 2.7 | -18.88 | 100 | 100 | 0 | 0 | 0 | 0 | 0 | 0 | 0 | 0 | 0 | 0 | 0 | 0 | 0 | 0 | 0 | 0 | 0 | 0 | 0 | -0.001 | 0 | 0 | 0 | 0 | 0 | 0 | 321.69 | 0 | 0 | 0 | 0 | -23.705 | 0 | 9.979 | 7.41 | 6.317 | 0 | 0 | 0 | 1 | 1 | 0
2021-02-25 13:00 | 0 | 0 | 0 | 0 | 1.7 | -17.25 | 100 | 100 | 0 | 0 | 0 | 0 | 0 | 0 | 0 | 0 | 0 | 0 | 0 | 0 | 0 | 0 | 0 | 0 | 0 | 0 | 0 | -0.001 | 0 | 0 | 0 | 0 | 0 | 0 | 285.33 | 0 | 0 | 0 | 0 | -19.037 | 0 | 6.932 | 6.534 | 5.57 | 0 | 0 | 0 | 1 | 1 | 0
2021-02-25 14:00 | 0 | 0 | 0 | 0 | 0.7 | -19.73 | 100 | 100 | 0 | 0 | 0 | 0 | 0 | 0 | 0 | 0 | 0 | 0 | 0 | 0 | 0 | 0 | 0 | 0 | 0 | 0 | 0 | -0.001 | 0 | 0 | 0 | 0 | 0 | 0 | 260 | 0 | 0 | 0 | 0 | -8.295 | 0 | 5.209 | 5.895 | 5.026 | 0 | 0 | 7.835 | 1 | 1 | 0
2021-02-25 15:00 | 0 | 0 | 0 | 0 | 0.3 | -19.28 | 100 | 100 | 0 | 0 | 0 | 0 | 0 | 0 | 0 | 0 | 0 | 0 | 0 | 0 | 0 | 0 | 0 | 0 | 0 | 0 | 0 | -0.001 | 0 | 0 | 0 | 0 | 0 | 0 | 260 | 0 | 0 | 0 | 0 | 0 | 0 | 4.51 | 5.588 | 4.764 | 0 | 0 | 14.862 | 1 | 1 | 0
2021-02-25 16:00 | 0 | 0 | 0 | 0 | 0.4 | -19.12 | 100 | 100 | 0 | 0 | 0 | 0 | 0 | 0 | 0 | 0 | 0 | 0 | 0 | 0 | 0 | 0 | 0 | 0 | 0 | 0 | 0 | -0.001 | 0 | 0 | 0 | 0 | 0 | 0 | 260 | 0 | 0 | 0 | 0 | 0 | 0 | 4.504 | 5.585 | 4.761 | 0 | 0 | 14.849 | 1 | 1 | 0
2021-02-25 17:00 | 0 | 0 | 0 | 0 | 0.6 | -20.94 | 100 | 100 | 0 | 0 | 0 | 0 | 0 | 0 | 0 | 0 | 0 | 0 | 0 | 0 | 0 | 0 | 0 | 0 | 0 | 0 | 0 | -0.001 | 0 | 0 | 0 | 0 | 0 | 0 | 260 | 0 | 0 | 0 | 0 | 0 | 0 | 4.581 | 5.621 | 4.792 | 0 | 0 | 14.994 | 1 | 1 | 0
2021-02-25 18:00 | 0 | 0 | 0 | 0 | 0.8 | -21.15 | 100 | 100 | 0 | 0 | 0 | 0 | 0 | 0 | 0 | 0 | 0 | 0 | 0 | 0 | 0 | 0 | 0 | 0 | 0 | 0 | 0 | -0.001 | 0 | 0 | 0 | 0 | 0 | 0 | 260 | 0 | 0 | 0 | 0 | 0 | 0 | 4.59 | 5.625 | 4.796 | 0 | 0 | 15.011 | 1 | 1 | 0
2021-02-25 19:00 | 0 | 0 | 0 | 0 | 1.1 | -21.55 | 100 | 100 | 0 | 0 | 0 | 0 | 0 | 0 | 0 | 0 | 0 | 0 | 0 | 0 | 0 | 0 | 0 | 0 | 0 | 0 | 0 | -0.001 | 0 | 0 | 0 | 0 | 0 | 0 | 260 | 0 | 0 | 0 | 0 | 0 | 0 | 4.607 | 5.633 | 4.802 | 0 | 0 | 15.043 | 1 | 1 | 0
2021-02-25 20:00 | 0 | 0 | 0 | 0 | 1.3 | -23.91 | 100 | 100 | 0 | 0 | 0 | 0 | 0 | 0 | 0 | 0 | 0 | 0 | 0 | 0 | 0 | 0 | 0 | 0 | 0 | 0 | 0 | -0.001 | 0 | 0 | 0 | 0 | 0 | 0 | 260 | 0 | 0 | 0 | 0 | 0 | 0 | 4.71 | 5.681 | 4.843 | 0 | 0 | 15.233 | 1 | 1 | 0
2021-02-25 21:00 | 0 | 0 | 0 | 0 | 1.5 | -23.96 | 100 | 100 | 0 | 0 | 0 | 0 | 0 | 0 | 0 | 0 | 0 | 0 | 0 | 0 | 0 | 0 | 0 | 0 | 0 | 0 | 0 | -0.001 | 0 | 0 | 0 | 0 | 0 | 0 | 260 | 0 | 0 | 0 | 0 | 0 | 0 | 4.712 | 5.682 | 4.844 | 0 | 0 | 15.238 | 1 | 1 | 0
2021-02-25 22:00 | 0 | 0 | 0 | 0 | 1.4 | -24.78 | 100 | 100 | 0 | 0 | 0 | 0 | 0 | 0 | 0 | 0 | 0 | 0 | 0 | 0 | 0 | 0 | 0 | 0 | 0 | 0 | 0 | -0.001 | 0 | 0 | 0 | 0 | 0 | 0 | 260 | 0 | 0 | 0 | 0 | 0 | 0 | 4.749 | 5.698 | 4.858 | 0 | 0 | 15.304 | 1 | 1 | 0
2021-02-25 23:00 | 0 | 0 | 0 | 0 | 1.4 | -24.8 | 100 | 100 | 0 | 0 | 0 | 0 | 0 | 0 | 0 | 0 | 0 | 0 | 0 | 0 | 0 | 0 | 0 | 0 | 0 | 0 | 0 | -0.001 | 0 | 0 | 0 | 0 | 0 | 0 | 260 | 0 | 0 | 0 | 0 | 0 | 0 | 4.749 | 5.698 | 4.858 | 0 | 0 | 15.306 | 1 | 1 | 0
2021-02-26 | 0 | 0 | 0 | 1 | 1.3 | -24.8 | 100 | 100 | 0 | 0 | 0 | 0 | 0 | 0 | 0 | 0 | 0 | 0 | 0 | 0 | 0 | 0 | 0 | 0 | 0 | 0 | 0 | -0.001 | 0 | 0 | 0 | 0 | 15.92 | 0.99 | 260 | 0 | 0 | 0 | 0 | 0 | 0 | 4.749 | 5.698 | 4.858 | 0 | 0 | 15.306 | 1 | 1 | 0
2021-02-26 01:00 | 0 | 482.8 | 449.4 | 1 | 2.1 | -20.5 | 100 | 100 | 0 | 0 | 0 | 0.521 | 0 | 0 | 0 | 0 | 0 | 0 | 45.985 | 154.234 | 165.697 | 0 | 0 | 0 | 0 | 0 | 0 | -0.001 | 0 | 0 | 0 | 0 | 21.44 | 0.98 | 316.18 | 0 | 0 | 0 | 0 | 29.423 | 0 | 5.461 | 5.993 | 5.109 | 0 | 0 | 0 | 2 | 2 | 0
2021-02-26 02:00 | 0 | 728.9 | 616.67 | 1 | 1.9 | -13.75 | 100 | 100 | 0 | 0 | 0 | 0.521 | 0 | 65.989 | 0 | 65.989 | 65.989 | 65.989 | 151.156 | 211.642 | 250.158 | 0 | 0 | 0 | 0 | 0 | 0 | -0.001 | 0 | 26.38 | 0 | 0 | 32.22 | 0.96 | 425 | 0 | 0 | 0 | 0 | 56.986 | 0 | 13.218 | 8.077 | 6.886 | 0 | 0 | 0 | 1 | 1 | 0
2021-02-26 03:00 | 0 | 853.6 | 632.42 | 1 | 2.7 | -13.66 | 100 | 100 | 43.862 | 43.862 | 0.977 | 1.478 | 46.317 | 0 | 0 | 142.699 | 142.699 | 142.699 | 175.448 | 217.047 | 292.956 | 0 | 0 | 0 | 0 | 0 | 0 | 142.698 | 142.699 | 48.71 | 14.97 | 100 | 42.19 | 0.92 | 425 | 0 | 0 | 0 | 0 | 0 | 0 | 16.491 | 8.777 | 7.482 | 0 | 0 | 0 | 2 | 2 | 0
2021-02-26 04:00 | 0 | 917.2 | 583.54 | 1 | 3.4 | -12.45 | 100 | 100 | 36.08 | 36.08 | 0.738 | 1.147 | 37.965 | 0 | 0 | 120.133 | 120.133 | 120.133 | 152.702 | 200.273 | 314.783 | 0 | 0 | 0 | 0 | 0 | 0 | 120.132 | 120.133 | 38.16 | 11.46 | 100 | 50.49 | 0.87 | 425 | 0 | 0 | 0 | 0 | 0 | 0 | 16.355 | 8.753 | 7.462 | 0 | 0 | 0 | 2 | 2 | 0
2021-02-26 05:00 | 0 | 946.9 | 533.83 | 1 | 3.7 | -8.13 | 100 | 100 | 29.469 | 29.469 | 0.386 | 0.9 | 30.756 | 0 | 0 | 99.975 | 99.975 | 99.975 | 131.905 | 183.211 | 324.976 | 0 | 0 | 0 | 0 | 0 | 0 | 99.974 | 99.975 | 30.76 | 9.07 | 100 | 55.68 | 0.82 | 425 | 0 | 0 | 0 | 0 | 0 | 0 | 15.875 | 8.666 | 7.388 | 0 | 0 | 0 | 2 | 2 | 0
2021-02-26 06:00 | 0 | 951.6 | 529.08 | 1 | 3.9 | -8 | 100 | 100 | 28.786 | 28.786 | 0.342 | 0.877 | 30.005 | 0 | 0 | 97.865 | 97.865 | 97.865 | 129.775 | 181.581 | 326.589 | 0 | 0 | 0 | 0 | 0 | 0 | 97.864 | 97.865 | 29.97 | 8.81 | 100 | 56.22 | 0.81 | 425 | 0 | 0 | 0 | 0 | 0 | 0 | 15.861 | 8.664 | 7.386 | 0 | 0 | 0 | 2 | 2 | 0
2021-02-26 07:00 | 0 | 930.6 | 574.26 | 1 | 4.1 | -7.81 | 100 | 100 | 34.76 | 34.76 | 0.732 | 1.098 | 36.59 | 0 | 0 | 116.38 | 116.38 | 116.38 | 148.263 | 197.086 | 319.382 | 0 | 0 | 0 | 0 | 0 | 0 | 116.379 | 116.38 | 36.44 | 10.88 | 100 | 51.9 | 0.86 | 425 | 0 | 0 | 0 | 0 | 0 | 0 | 15.84 | 8.66 | 7.382 | 0 | 0 | 0 | 2 | 2 | 0
2021-02-26 08:00 | 0 | 879.5 | 631.47 | 1 | 4.3 | -6.65 | 100 | 100 | 43.505 | 43.505 | 0.926 | 1.46 | 45.891 | 0 | 0 | 141.561 | 141.561 | 141.561 | 173.274 | 216.72 | 301.844 | 0 | 0 | 0 | 0 | 0 | 0 | 141.56 | 141.561 | 46.9 | 14.41 | 100 | 44.11 | 0.91 | 425 | 0 | 0 | 0 | 0 | 0 | 0 | 15.713 | 8.637 | 7.363 | 0 | 0 | 0 | 2 | 2 | 0
2021-02-26 09:00 | 0 | 776.4 | 640.68 | 1 | 4.5 | -6.56 | 100 | 100 | 45.012 | 45.011 | 1.141 | 1.537 | 47.689 | 0 | 0 | 146.361 | 146.361 | 146.361 | 178.06 | 219.881 | 266.46 | 0 | 0 | 0 | 0 | 0 | 0 | 146.36 | 146.361 | 54.93 | 16.89 | 100 | 34.39 | 0.95 | 425 | 0 | 0 | 0 | 0 | 0 | 0 | 15.704 | 8.635 | 7.361 | 0 | 0 | 0 | 2 | 2 | 0
2021-02-26 10:00 | 0 | 564.4 | 516.74 | 1 | 2.9 | -11.15 | 100 | 100 | 0 | 0 | 0 | 0.521 | 0 | 36.918 | 0 | 36.918 | 36.918 | 36.918 | 69.294 | 177.344 | 193.702 | 0 | 0 | 0 | 0 | 0 | 0 | -0.001 | 0 | 19.06 | 0 | 0 | 23.72 | 0.98 | 425 | 0 | 0 | 0 | 0 | 0 | 0 | 16.209 | 8.727 | 7.439 | 0 | 0 | 0 | 2 | 2 | 0
2021-02-26 11:00 | 0 | 0 | 0 | 1 | 3.1 | -12.77 | 100 | 100 | 0 | 0 | 0 | 0 | 0 | 0 | 0 | 0 | 0 | 0 | 0 | 0 | 0 | 0 | 0 | 0 | 0 | 0 | 0 | -0.001 | 0 | 0 | 0 | 0 | 12.67 | 0.99 | 368.08 | 0 | 0 | 0 | 0 | -29.809 | 0 | 14.312 | 8.366 | 7.132 | 0 | 0 | 0 | 2 | 2 | 0
2021-02-26 12:00 | 0 | 0 | 0 | 0 | 3.1 | -13.16 | 100 | 100 | 0 | 0 | 0 | 0 | 0 | 0 | 0 | 0 | 0 | 0 | 0 | 0 | 0 | 0 | 0 | 0 | 0 | 0 | 0 | -0.001 | 0 | 0 | 0 | 0 | 0 | 0 | 323.75 | 0 | 0 | 0 | 0 | -23.213 | 0 | 9.645 | 7.324 | 6.244 | 0 | 0 | 0 | 1 | 1 | 0
2021-02-26 13:00 | 0 | 0 | 0 | 0 | 3.2 | -12.95 | 100 | 100 | 0 | 0 | 0 | 0 | 0 | 0 | 0 | 0 | 0 | 0 | 0 | 0 | 0 | 0 | 0 | 0 | 0 | 0 | 0 | -0.001 | 0 | 0 | 0 | 0 | 0 | 0 | 287.79 | 0 | 0 | 0 | 0 | -18.834 | 0 | 6.807 | 6.492 | 5.535 | 0 | 0 | 0 | 1 | 1 | 0
2021-02-26 14:00 | 0 | 0 | 0 | 0 | 3.1 | -15.71 | 100 | 100 | 0 | 0 | 0 | 0 | 0 | 0 | 0 | 0 | 0 | 0 | 0 | 0 | 0 | 0 | 0 | 0 | 0 | 0 | 0 | -0.001 | 0 | 0 | 0 | 0 | 0 | 0 | 260 | 0 | 0 | 0 | 0 | -8.229 | 0 | 5.138 | 5.866 | 5 | 0 | 0 | 7.775 | 1 | 1 | 0
2021-02-26 15:00 | 0 | 0 | 0 | 0 | 3.2 | -15.66 | 100 | 100 | 0 | 0 | 0 | 0 | 0 | 0 | 0 | 0 | 0 | 0 | 0 | 0 | 0 | 0 | 0 | 0 | 0 | 0 | 0 | -0.001 | 0 | 0 | 0 | 0 | 0 | 0 | 260 | 0 | 0 | 0 | 0 | 0 | 0 | 4.359 | 5.516 | 4.702 | 0 | 0 | 14.577 | 1 | 1 | 0
2021-02-26 16:00 | 0 | 0 | 0 | 0 | 3.2 | -15.58 | 100 | 100 | 0 | 0 | 0 | 0 | 0 | 0 | 0 | 0 | 0 | 0 | 0 | 0 | 0 | 0 | 0 | 0 | 0 | 0 | 0 | -0.001 | 0 | 0 | 0 | 0 | 0 | 0 | 260 | 0 | 0 | 0 | 0 | 0 | 0 | 4.356 | 5.514 | 4.701 | 0 | 0 | 14.571 | 1 | 1 | 0
2021-02-26 17:00 | 0 | 0 | 0 | 0 | 3.2 | -16.59 | 100 | 100 | 0 | 0 | 0 | 0 | 0 | 0 | 0 | 0 | 0 | 0 | 0 | 0 | 0 | 0 | 0 | 0 | 0 | 0 | 0 | -0.001 | 0 | 0 | 0 | 0 | 0 | 0 | 260 | 0 | 0 | 0 | 0 | 0 | 0 | 4.398 | 5.534 | 4.718 | 0 | 0 | 14.65 | 1 | 1 | 0
2021-02-26 18:00 | 0 | 0 | 0 | 0 | 3.2 | -15.65 | 100 | 100 | 0 | 0 | 0 | 0 | 0 | 0 | 0 | 0 | 0 | 0 | 0 | 0 | 0 | 0 | 0 | 0 | 0 | 0 | 0 | -0.001 | 0 | 0 | 0 | 0 | 0 | 0 | 260 | 0 | 0 | 0 | 0 | 0 | 0 | 4.359 | 5.515 | 4.702 | 0 | 0 | 14.576 | 1 | 1 | 0
2021-02-26 19:00 | 0 | 0 | 0 | 0 | 3.3 | -15.72 | 100 | 100 | 0 | 0 | 0 | 0 | 0 | 0 | 0 | 0 | 0 | 0 | 0 | 0 | 0 | 0 | 0 | 0 | 0 | 0 | 0 | -0.001 | 0 | 0 | 0 | 0 | 0 | 0 | 260 | 0 | 0 | 0 | 0 | 0 | 0 | 4.362 | 5.517 | 4.703 | 0 | 0 | 14.582 | 1 | 1 | 0
2021-02-26 20:00 | 0 | 0 | 0 | 0 | 3.5 | -15.94 | 100 | 100 | 0 | 0 | 0 | 0 | 0 | 0 | 0 | 0 | 0 | 0 | 0 | 0 | 0 | 0 | 0 | 0 | 0 | 0 | 0 | -0.001 | 0 | 0 | 0 | 0 | 0 | 0 | 260 | 0 | 0 | 0 | 0 | 0 | 0 | 4.371 | 5.521 | 4.707 | 0 | 0 | 14.599 | 1 | 1 | 0
2021-02-26 21:00 | 0 | 0 | 0 | 0 | 3.5 | -15.6 | 100 | 100 | 0 | 0 | 0 | 0 | 0 | 0 | 0 | 0 | 0 | 0 | 0 | 0 | 0 | 0 | 0 | 0 | 0 | 0 | 0 | -0.001 | 0 | 0 | 0 | 0 | 0 | 0 | 260 | 0 | 0 | 0 | 0 | 0 | 0 | 4.357 | 5.514 | 4.701 | 0 | 0 | 14.572 | 1 | 1 | 0
2021-02-26 22:00 | 0 | 0 | 0 | 0 | 3.7 | -14.66 | 100 | 100 | 0 | 0 | 0 | 0 | 0 | 0 | 0 | 0 | 0 | 0 | 0 | 0 | 0 | 0 | 0 | 0 | 0 | 0 | 0 | -0.001 | 0 | 0 | 0 | 0 | 0 | 0 | 260 | 0 | 0 | 0 | 0 | 0 | 0 | 4.318 | 5.496 | 4.685 | 0 | 0 | 14.499 | 1 | 1 | 0
2021-02-26 23:00 | 0 | 0 | 0 | 0 | 3.7 | -14.4 | 100 | 100 | 0 | 0 | 0 | 0 | 0 | 0 | 0 | 0 | 0 | 0 | 0 | 0 | 0 | 0 | 0 | 0 | 0 | 0 | 0 | -0.001 | 0 | 0 | 0 | 0 | 0 | 0 | 260 | 0 | 0 | 0 | 0 | 0 | 0 | 4.308 | 5.49 | 4.68 | 0 | 0 | 14.479 | 1 | 1 | 0
2021-02-27 | 0 | 0 | 0 | 1 | 3.9 | -14.8 | 100 | 100 | 0 | 0 | 0 | 0 | 0 | 0 | 0 | 0 | 0 | 0 | 0 | 0 | 0 | 0 | 0 | 0 | 0 | 0 | 0 | -0.001 | 0 | 0 | 0 | 0 | 15.7 | 0.99 | 260 | 0 | 0 | 0 | 0 | 0 | 0 | 4.324 | 5.498 | 4.687 | 0 | 0 | 14.51 | 1 | 1 | 0
2021-02-27 01:00 | 0 | 36.9 | 34.4 | 1 | 4.7 | -14.94 | 100 | 100 | 0 | 0 | 0 | 0.521 | 0 | 0 | 0 | 0 | 0 | 0 | 3.669 | 11.806 | 12.664 | 0 | 0 | 0 | 0 | 0 | 0 | -0.001 | 0 | 0 | 0 | 0 | 21.22 | 0.98 | 260 | 0 | 0 | 0 | 0 | 0 | 0 | 4.33 | 5.501 | 4.69 | 0 | 0 | 10.851 | 2 | 2 | 0
2021-02-27 02:00 | 0 | 121.1 | 102.72 | 1 | 5.3 | -11.78 | 100 | 100 | 0 | 0 | 0 | 0.521 | 0 | 0 | 0 | 0 | 0 | 0 | 25.637 | 35.253 | 41.562 | 0 | 0 | 0 | 0 | 0 | 0 | -0.001 | 0 | 0 | 0 | 0 | 31.98 | 0.96 | 280.65 | 0 | 0 | 0 | 0 | 10.814 | 0 | 4.491 | 5.577 | 4.755 | 0 | 0 | 0 | 1 | 1 | 0
2021-02-27 03:00 | 0 | 338.6 | 251.91 | 1 | 5.7 | -10.98 | 100 | 100 | 0 | 0 | 0 | 0.521 | 0 | 0 | 0 | 0 | 0 | 0 | 69.986 | 86.457 | 116.208 | 0 | 0 | 0 | 0 | 0 | 0 | -0.001 | 0 | 0 | 0 | 0 | 41.93 | 0.92 | 378.16 | 0 | 0 | 0 | 0 | 51.066 | 0 | 6.882 | 6.498 | 5.539 | 0 | 0 | 0 | 1 | 1 | 0
2021-02-27 04:00 | 0 | 348.6 | 223.24 | 1 | 5.3 | -10.78 | 100 | 100 | 0 | 0 | 0 | 0.521 | 0 | 5.525 | 0 | 5.525 | 5.525 | 5.525 | 58.58 | 76.615 | 119.64 | 0 | 0 | 0 | 0 | 0 | 0 | -0.001 | 0 | 4.62 | 0 | 0 | 50.18 | 0.87 | 425 | 0 | 0 | 0 | 0 | 24.528 | 0 | 13.377 | 8.178 | 6.972 | 0 | 0 | 0 | 1 | 1 | 0
2021-02-27 05:00 | 0 | 307.1 | 174.71 | 1 | 4.8 | -8.25 | 100 | 100 | 0 | 0 | 0 | 0.521 | 0 | 11.425 | 0 | 11.425 | 11.425 | 11.425 | 43.373 | 59.961 | 105.397 | 0 | 0 | 0 | 0 | 0 | 0 | -0.001 | 0 | 10.84 | 0 | 0 | 55.33 | 0.82 | 425 | 0 | 0 | 0 | 0 | 0 | 0 | 15.889 | 8.669 | 7.39 | 0 | 0 | 0 | 1 | 1 | 0
2021-02-27 06:00 | 0 | 243.2 | 136.54 | 1 | 4.2 | -8.49 | 100 | 100 | 0 | 0 | 0 | 0.521 | 0 | 1.682 | 0 | 1.682 | 1.682 | 1.682 | 33.664 | 46.86 | 83.466 | 0 | 0 | 0 | 0 | 0 | 0 | -0.001 | 0 | 2.01 | 0 | 0 | 55.85 | 0.82 | 425 | 0 | 0 | 0 | 0 | 0 | 0 | 15.915 | 8.674 | 7.394 | 0 | 0 | 0 | 1 | 1 | 0
2021-02-27 07:00 | 0 | 329.4 | 204.87 | 1 | 4.1 | -8.54 | 100 | 100 | 0 | 0 | 0 | 0.521 | 0 | 21.091 | 0 | 21.091 | 21.091 | 21.091 | 53.081 | 70.312 | 113.05 | 0 | 0 | 0 | 0 | 0 | 0 | -0.001 | 0 | 18.66 | 0 | 0 | 51.54 | 0.86 | 425 | 0 | 0 | 0 | 0 | 0 | 0 | 15.92 | 8.675 | 7.395 | 0 | 0 | 0 | 1 | 1 | 0
2021-02-27 08:00 | 0 | 256.2 | 184.95 | 1 | 4.3 | -7.96 | 100 | 100 | 0 | 0 | 0 | 0.521 | 0 | 18.944 | 0 | 18.944 | 18.944 | 18.944 | 50.848 | 63.475 | 87.928 | 0 | 0 | 0 | 0 | 0 | 0 | -0.001 | 0 | 21.54 | 0 | 0 | 43.79 | 0.91 | 425 | 0 | 0 | 0 | 0 | 0 | 0 | 15.857 | 8.663 | 7.385 | 0 | 0 | 0 | 1 | 1 | 0
2021-02-27 09:00 | 0 | 193.5 | 160.24 | 1 | 4.5 | -8.3 | 100 | 100 | 0 | 0 | 0 | 0.521 | 0 | 13.166 | 0 | 13.166 | 13.166 | 13.166 | 45.12 | 54.994 | 66.409 | 0 | 0 | 0 | 0 | 0 | 0 | -0.001 | 0 | 19.83 | 0 | 0 | 34.09 | 0.95 | 425 | 0 | 0 | 0 | 0 | 0 | 0 | 15.894 | 8.67 | 7.391 | 0 | 0 | 0 | 1 | 1 | 0
2021-02-27 10:00 | 0 | 92.4 | 84.78 | 1 | 4.7 | -11.61 | 100 | 100 | 0 | 0 | 0 | 0.521 | 0 | 0 | 0 | 0 | 0 | 0 | 11.676 | 29.096 | 31.712 | 0 | 0 | 0 | 0 | 0 | 0 | -0.001 | 0 | 0 | 0 | 0 | 23.43 | 0.98 | 388.8 | 0 | 0 | 0 | 0 | -18.959 | 0 | 14.915 | 8.485 | 7.234 | 0 | 0 | 0 | 1 | 1 | 0
2021-02-27 11:00 | 0 | 0 | 0 | 1 | 4.2 | -11.33 | 100 | 100 | 0 | 0 | 0 | 0 | 0 | 0 | 0 | 0 | 0 | 0 | 0 | 0 | 0 | 0 | 0 | 0 | 0 | 0 | 0 | -0.001 | 0 | 0 | 0 | 0 | 12.39 | 0.99 | 340.52 | 0 | 0 | 0 | 0 | -25.285 | 0 | 11.068 | 7.674 | 6.542 | 0 | 0 | 0 | 2 | 2 | 0
2021-02-27 12:00 | 0 | 0 | 0 | 0 | 4.2 | -11.49 | 100 | 100 | 0 | 0 | 0 | 0 | 0 | 0 | 0 | 0 | 0 | 0 | 0 | 0 | 0 | 0 | 0 | 0 | 0 | 0 | 0 | -0.001 | 0 | 0 | 0 | 0 | 0 | 0 | 301.83 | 0 | 0 | 0 | 0 | -20.261 | 0 | 7.702 | 6.779 | 5.779 | 0 | 0 | 0 | 1 | 1 | 0
2021-02-27 13:00 | 0 | 0 | 0 | 0 | 4.2 | -12.04 | 100 | 100 | 0 | 0 | 0 | 0 | 0 | 0 | 0 | 0 | 0 | 0 | 0 | 0 | 0 | 0 | 0 | 0 | 0 | 0 | 0 | -0.001 | 0 | 0 | 0 | 0 | 0 | 0 | 269.65 | 0 | 0 | 0 | 0 | -16.85 | 0 | 5.62 | 6.062 | 5.168 | 0 | 0 | 0 | 1 | 1 | 0
2021-02-27 14:00 | 0 | 0 | 0 | 0 | 3.9 | -14.59 | 100 | 100 | 0 | 0 | 0 | 0 | 0 | 0 | 0 | 0 | 0 | 0 | 0 | 0 | 0 | 0 | 0 | 0 | 0 | 0 | 0 | -0.001 | 0 | 0 | 0 | 0 | 0 | 0 | 260 | 0 | 0 | 0 | 0 | -3.524 | 0 | 4.423 | 5.546 | 4.728 | 0 | 0 | 11.173 | 1 | 1 | 0
2021-02-27 15:00 | 0 | 0 | 0 | 0 | 3.6 | -14.69 | 100 | 100 | 0 | 0 | 0 | 0 | 0 | 0 | 0 | 0 | 0 | 0 | 0 | 0 | 0 | 0 | 0 | 0 | 0 | 0 | 0 | -0.001 | 0 | 0 | 0 | 0 | 0 | 0 | 260 | 0 | 0 | 0 | 0 | 0 | 0 | 4.32 | 5.496 | 4.685 | 0 | 0 | 14.501 | 1 | 1 | 0
2021-02-27 16:00 | 0 | 0 | 0 | 0 | 3.5 | -14.45 | 100 | 100 | 0 | 0 | 0 | 0 | 0 | 0 | 0 | 0 | 0 | 0 | 0 | 0 | 0 | 0 | 0 | 0 | 0 | 0 | 0 | -0.001 | 0 | 0 | 0 | 0 | 0 | 0 | 260 | 0 | 0 | 0 | 0 | 0 | 0 | 4.31 | 5.491 | 4.681 | 0 | 0 | 14.482 | 1 | 1 | 0
2021-02-27 17:00 | 0 | 0 | 0 | 0 | 3.4 | -15.98 | 100 | 100 | 0 | 0 | 0 | 0 | 0 | 0 | 0 | 0 | 0 | 0 | 0 | 0 | 0 | 0 | 0 | 0 | 0 | 0 | 0 | -0.001 | 0 | 0 | 0 | 0 | 0 | 0 | 260 | 0 | 0 | 0 | 0 | 0 | 0 | 4.372 | 5.522 | 4.707 | 0 | 0 | 14.602 | 1 | 1 | 0
2021-02-27 18:00 | 0 | 0 | 0 | 0 | 3.5 | -16.06 | 100 | 100 | 0 | 0 | 0 | 0 | 0 | 0 | 0 | 0 | 0 | 0 | 0 | 0 | 0 | 0 | 0 | 0 | 0 | 0 | 0 | -0.001 | 0 | 0 | 0 | 0 | 0 | 0 | 260 | 0 | 0 | 0 | 0 | 0 | 0 | 4.376 | 5.524 | 4.709 | 0 | 0 | 14.608 | 1 | 1 | 0
2021-02-27 19:00 | 0 | 0 | 0 | 0 | 3.5 | -15.6 | 100 | 100 | 0 | 0 | 0 | 0 | 0 | 0 | 0 | 0 | 0 | 0 | 0 | 0 | 0 | 0 | 0 | 0 | 0 | 0 | 0 | -0.001 | 0 | 0 | 0 | 0 | 0 | 0 | 260 | 0 | 0 | 0 | 0 | 0 | 0 | 4.357 | 5.514 | 4.701 | 0 | 0 | 14.572 | 1 | 1 | 0
2021-02-27 20:00 | 0 | 0 | 0 | 0 | 3.3 | -15.98 | 100 | 100 | 0 | 0 | 0 | 0 | 0 | 0 | 0 | 0 | 0 | 0 | 0 | 0 | 0 | 0 | 0 | 0 | 0 | 0 | 0 | -0.001 | 0 | 0 | 0 | 0 | 0 | 0 | 260 | 0 | 0 | 0 | 0 | 0 | 0 | 4.372 | 5.522 | 4.707 | 0 | 0 | 14.602 | 1 | 1 | 0
2021-02-27 21:00 | 0 | 0 | 0 | 0 | 3.1 | -15.78 | 100 | 100 | 0 | 0 | 0 | 0 | 0 | 0 | 0 | 0 | 0 | 0 | 0 | 0 | 0 | 0 | 0 | 0 | 0 | 0 | 0 | -0.001 | 0 | 0 | 0 | 0 | 0 | 0 | 260 | 0 | 0 | 0 | 0 | 0 | 0 | 4.364 | 5.518 | 4.704 | 0 | 0 | 14.586 | 1 | 1 | 0
2021-02-27 22:00 | 0 | 0 | 0 | 0 | 3 | -15.84 | 100 | 100 | 0 | 0 | 0 | 0 | 0 | 0 | 0 | 0 | 0 | 0 | 0 | 0 | 0 | 0 | 0 | 0 | 0 | 0 | 0 | -0.001 | 0 | 0 | 0 | 0 | 0 | 0 | 260 | 0 | 0 | 0 | 0 | 0 | 0 | 4.367 | 5.519 | 4.705 | 0 | 0 | 14.591 | 1 | 1 | 0
2021-02-27 23:00 | 0 | 0 | 0 | 0 | 2.6 | -16.14 | 100 | 100 | 0 | 0 | 0 | 0 | 0 | 0 | 0 | 0 | 0 | 0 | 0 | 0 | 0 | 0 | 0 | 0 | 0 | 0 | 0 | -0.001 | 0 | 0 | 0 | 0 | 0 | 0 | 260 | 0 | 0 | 0 | 0 | 0 | 0 | 4.379 | 5.525 | 4.71 | 0 | 0 | 14.614 | 1 | 1 | 0
2021-02-28 | 0 | 0 | 0 | 1 | 2.5 | -16.3 | 100 | 100 | 0 | 0 | 0 | 0 | 0 | 0 | 0 | 0 | 0 | 0 | 0 | 0 | 0 | 0 | 0 | 0 | 0 | 0 | 0 | -0.001 | 0 | 0 | 0 | 0 | 15.48 | 0.99 | 260 | 0 | 0 | 0 | 0 | 0 | 0 | 4.386 | 5.528 | 4.713 | 0 | 0 | 14.627 | 1 | 1 | 0
2021-02-28 01:00 | 0 | 311.5 | 290.82 | 1 | 3.1 | -15.47 | 100 | 100 | 0 | 0 | 0 | 0.521 | 0 | 0 | 0 | 0 | 0 | 0 | 32.296 | 99.809 | 106.907 | 0 | 0 | 0 | 0 | 0 | 0 | -0.001 | 0 | 0 | 0 | 0 | 21 | 0.98 | 292.19 | 0 | 0 | 0 | 0 | 16.857 | 0 | 4.825 | 5.729 | 4.884 | 0 | 0 | 0 | 2 | 2 | 0
2021-02-28 02:00 | 0 | 527.6 | 448.66 | 1 | 4.4 | -10.89 | 100 | 100 | 0 | 0 | 0 | 0.521 | 0 | 21.415 | 0 | 21.415 | 21.415 | 21.415 | 113.992 | 153.981 | 181.072 | 0 | 0 | 0 | 0 | 0 | 0 | -0.001 | 0 | 11.83 | 0 | 0 | 31.75 | 0.96 | 425 | 0 | 0 | 0 | 0 | 69.552 | 0 | 9.591 | 7.252 | 6.182 | 0 | 0 | 0 | 1 | 1 | 0
2021-02-28 03:00 | 0 | 719 | 537.15 | 1 | 5.5 | -11.31 | 100 | 100 | 34.974 | 34.974 | 0.745 | 1.106 | 36.825 | 0 | 0 | 117.04 | 117.04 | 117.04 | 149.439 | 184.35 | 246.761 | 0 | 0 | 0 | 0 | 0 | 0 | 117.039 | 117.04 | 47.43 | 14.17 | 100 | 41.66 | 0.92 | 425 | 0 | 0 | 0 | 0 | 0 | 0 | 16.227 | 8.73 | 7.442 | 0 | 0 | 0 | 2 | 2 | 0
2021-02-28 04:00 | 0 | 827.8 | 533.56 | 1 | 6 | -11.55 | 100 | 100 | 32.049 | 32.049 | 0.555 | 0.993 | 33.596 | 0 | 0 | 107.962 | 107.962 | 107.962 | 140.397 | 183.117 | 284.101 | 0 | 0 | 0 | 0 | 0 | 0 | 107.961 | 107.962 | 38 | 11.28 | 100 | 49.87 | 0.87 | 425 | 0 | 0 | 0 | 0 | 0 | 0 | 16.254 | 8.735 | 7.446 | 0 | 0 | 0 | 2 | 2 | 0
2021-02-28 05:00 | 0 | 854.2 | 490.35 | 1 | 6.1 | -7.41 | 100 | 100 | 26.335 | 26.335 | 0.314 | 0.799 | 27.448 | 0 | 0 | 90.468 | 90.468 | 90.468 | 122.292 | 168.288 | 293.161 | 0 | 0 | 0 | 0 | 0 | 0 | 90.467 | 90.468 | 30.86 | 8.98 | 100 | 54.97 | 0.83 | 425 | 0 | 0 | 0 | 0 | 0 | 0 | 15.796 | 8.652 | 7.376 | 0 | 0 | 0 | 2 | 2 | 0
2021-02-28 06:00 | 0 | 916.7 | 519.66 | 1 | 6.2 | -7.44 | 100 | 100 | 28.483 | 28.483 | 0.333 | 0.867 | 29.682 | 0 | 0 | 96.941 | 96.941 | 96.941 | 128.77 | 178.346 | 314.611 | 0 | 0 | 0 | 0 | 0 | 0 | 96.94 | 96.941 | 30.81 | 9.05 | 100 | 55.47 | 0.82 | 425 | 0 | 0 | 0 | 0 | 0 | 0 | 15.8 | 8.653 | 7.376 | 0 | 0 | 0 | 2 | 2 | 0
2021-02-28 07:00 | 0 | 902.6 | 565.79 | 1 | 6.3 | -7.46 | 100 | 100 | 34.404 | 34.403 | 0.709 | 1.083 | 36.196 | 0 | 0 | 115.272 | 115.272 | 115.272 | 147.103 | 194.18 | 309.772 | 0 | 0 | 0 | 0 | 0 | 0 | 115.271 | 115.272 | 37.21 | 11.11 | 100 | 51.18 | 0.86 | 425 | 0 | 0 | 0 | 0 | 0 | 0 | 15.802 | 8.653 | 7.376 | 0 | 0 | 0 | 2 | 2 | 0
2021-02-28 08:00 | 0 | 855.2 | 620.73 | 1 | 6.3 | -6.17 | 100 | 100 | 42.808 | 42.808 | 0.827 | 1.425 | 45.06 | 0 | 0 | 139.344 | 139.344 | 139.344 | 170.986 | 213.036 | 293.505 | 0 | 0 | 0 | 0 | 0 | 0 | 139.343 | 139.344 | 47.48 | 14.59 | 100 | 43.46 | 0.91 | 425 | 0 | 0 | 0 | 0 | 0 | 0 | 15.661 | 8.627 | 7.354 | 0 | 0 | 0 | 2 | 2 | 0
2021-02-28 09:00 | 0 | 755.2 | 627.61 | 1 | 6.1 | -6.07 | 100 | 100 | 45.329 | 45.328 | 1.186 | 1.553 | 48.068 | 0 | 0 | 147.372 | 147.372 | 147.372 | 179 | 215.396 | 259.185 | 0 | 0 | 0 | 0 | 0 | 0 | 147.371 | 147.372 | 56.86 | 17.49 | 100 | 33.79 | 0.95 | 425 | 0 | 0 | 0 | 0 | 0 | 0 | 15.65 | 8.625 | 7.353 | 0 | 0 | 0 | 2 | 2 | 0
2021-02-28 10:00 | 0 | 550.7 | 506.37 | 1 | 4.6 | -10.28 | 100 | 100 | 0 | 0 | 0 | 0.521 | 0 | 39.314 | 0 | 39.314 | 39.314 | 39.314 | 71.561 | 173.787 | 189 | 0 | 0 | 0 | 0 | 0 | 0 | -0.001 | 0 | 20.8 | 0 | 0 | 23.15 | 0.98 | 425 | 0 | 0 | 0 | 0 | 0 | 0 | 16.113 | 8.709 | 7.425 | 0 | 0 | 0 | 2 | 2 | 0
2021-02-28 11:00 | 0 | 0 | 0 | 1 | 2.9 | -10.1 | 100 | 100 | 0 | 0 | 0 | 0 | 0 | 0 | 0 | 0 | 0 | 0 | 0 | 0 | 0 | 0 | 0 | 0 | 0 | 0 | 0 | -0.001 | 0 | 0 | 0 | 0 | 12.1 | 0.99 | 368.73 | 0 | 0 | 0 | 0 | -29.471 | 0 | 14.064 | 8.317 | 7.09 | 0 | 0 | 0 | 2 | 2 | 0
2021-02-28 12:00 | 0 | 0 | 0 | 0 | 3 | -10.13 | 100 | 100 | 0 | 0 | 0 | 0 | 0 | 0 | 0 | 0 | 0 | 0 | 0 | 0 | 0 | 0 | 0 | 0 | 0 | 0 | 0 | -0.001 | 0 | 0 | 0 | 0 | 0 | 0 | 324.88 | 0 | 0 | 0 | 0 | -22.961 | 0 | 9.475 | 7.28 | 6.206 | 0 | 0 | 0 | 1 | 1 | 0
2021-02-28 13:00 | 0 | 0 | 0 | 0 | 3.1 | -9.76 | 100 | 100 | 0 | 0 | 0 | 0 | 0 | 0 | 0 | 0 | 0 | 0 | 0 | 0 | 0 | 0 | 0 | 0 | 0 | 0 | 0 | -0.001 | 0 | 0 | 0 | 0 | 0 | 0 | 289.27 | 0 | 0 | 0 | 0 | -18.648 | 0 | 6.692 | 6.454 | 5.502 | 0 | 0 | 0 | 1 | 1 | 0
2021-02-28 14:00 | 0 | 0 | 0 | 0 | 3.1 | -12.37 | 100 | 100 | 0 | 0 | 0 | 0 | 0 | 0 | 0 | 0 | 0 | 0 | 0 | 0 | 0 | 0 | 0 | 0 | 0 | 0 | 0 | -0.001 | 0 | 0 | 0 | 0 | 0 | 0 | 260 | 0 | 0 | 0 | 0 | -8.151 | 0 | 5.055 | 5.83 | 4.97 | 0 | 0 | 7.705 | 1 | 1 | 0
2021-02-28 15:00 | 0 | 0 | 0 | 0 | 3 | -12.39 | 100 | 100 | 0 | 0 | 0 | 0 | 0 | 0 | 0 | 0 | 0 | 0 | 0 | 0 | 0 | 0 | 0 | 0 | 0 | 0 | 0 | -0.001 | 0 | 0 | 0 | 0 | 0 | 0 | 260 | 0 | 0 | 0 | 0 | 0 | 0 | 4.227 | 5.45 | 4.646 | 0 | 0 | 14.323 | 1 | 1 | 0
2021-02-28 16:00 | 0 | 0 | 0 | 0 | 2.9 | -12.58 | 100 | 100 | 0 | 0 | 0 | 0 | 0 | 0 | 0 | 0 | 0 | 0 | 0 | 0 | 0 | 0 | 0 | 0 | 0 | 0 | 0 | -0.001 | 0 | 0 | 0 | 0 | 0 | 0 | 260 | 0 | 0 | 0 | 0 | 0 | 0 | 4.234 | 5.454 | 4.649 | 0 | 0 | 14.338 | 1 | 1 | 0
2021-02-28 17:00 | 0 | 0 | 0 | 0 | 2.9 | -14.04 | 100 | 100 | 0 | 0 | 0 | 0 | 0 | 0 | 0 | 0 | 0 | 0 | 0 | 0 | 0 | 0 | 0 | 0 | 0 | 0 | 0 | -0.001 | 0 | 0 | 0 | 0 | 0 | 0 | 260 | 0 | 0 | 0 | 0 | 0 | 0 | 4.293 | 5.483 | 4.674 | 0 | 0 | 14.451 | 1 | 1 | 0
2021-02-28 18:00 | 0 | 0 | 0 | 0 | 2.9 | -14.28 | 100 | 100 | 0 | 0 | 0 | 0 | 0 | 0 | 0 | 0 | 0 | 0 | 0 | 0 | 0 | 0 | 0 | 0 | 0 | 0 | 0 | -0.001 | 0 | 0 | 0 | 0 | 0 | 0 | 260 | 0 | 0 | 0 | 0 | 0 | 0 | 4.303 | 5.488 | 4.678 | 0 | 0 | 14.469 | 1 | 1 | 0
2021-02-28 19:00 | 0 | 0 | 0 | 0 | 3 | -14.18 | 100 | 100 | 0 | 0 | 0 | 0 | 0 | 0 | 0 | 0 | 0 | 0 | 0 | 0 | 0 | 0 | 0 | 0 | 0 | 0 | 0 | -0.001 | 0 | 0 | 0 | 0 | 0 | 0 | 260 | 0 | 0 | 0 | 0 | 0 | 0 | 4.299 | 5.486 | 4.677 | 0 | 0 | 14.461 | 1 | 1 | 0
2021-02-28 20:00 | 0 | 0 | 0 | 0 | 2.9 | -15.36 | 100 | 100 | 0 | 0 | 0 | 0 | 0 | 0 | 0 | 0 | 0 | 0 | 0 | 0 | 0 | 0 | 0 | 0 | 0 | 0 | 0 | -0.001 | 0 | 0 | 0 | 0 | 0 | 0 | 260 | 0 | 0 | 0 | 0 | 0 | 0 | 4.347 | 5.51 | 4.697 | 0 | 0 | 14.553 | 1 | 1 | 0
2021-02-28 21:00 | 0 | 0 | 0 | 0 | 2.9 | -14.73 | 100 | 100 | 0 | 0 | 0 | 0 | 0 | 0 | 0 | 0 | 0 | 0 | 0 | 0 | 0 | 0 | 0 | 0 | 0 | 0 | 0 | -0.001 | 0 | 0 | 0 | 0 | 0 | 0 | 260 | 0 | 0 | 0 | 0 | 0 | 0 | 4.321 | 5.497 | 4.686 | 0 | 0 | 14.504 | 1 | 1 | 0
2021-02-28 22:00 | 0 | 0 | 0 | 0 | 2.2 | -14.86 | 100 | 100 | 0 | 0 | 0 | 0 | 0 | 0 | 0 | 0 | 0 | 0 | 0 | 0 | 0 | 0 | 0 | 0 | 0 | 0 | 0 | -0.001 | 0 | 0 | 0 | 0 | 0 | 0 | 260 | 0 | 0 | 0 | 0 | 0 | 0 | 4.327 | 5.5 | 4.688 | 0 | 0 | 14.514 | 1 | 1 | 0
2021-02-28 23:00 | 0 | 0 | 0 | 0 | 2.2 | -15.66 | 100 | 100 | 0 | 0 | 0 | 0 | 0 | 0 | 0 | 0 | 0 | 0 | 0 | 0 | 0 | 0 | 0 | 0 | 0 | 0 | 0 | -0.001 | 0 | 0 | 0 | 0 | 0 | 0 | 260 | 0 | 0 | 0 | 0 | 0 | 0 | 4.359 | 5.516 | 4.702 | 0 | 0 | 14.577 | 1 | 1 | 0
2021-03-01 | 0 | 0 | 0 | 1 | 1.7 | -14.29 | 100 | 100 | 0 | 0 | 0 | 0 | 0 | 0 | 0 | 0 | 0 | 0 | 0 | 0 | 0 | 0 | 0 | 0 | 0 | 0 | 0 | -0.001 | 0 | 0 | 0 | 0 | 15.26 | 0.99 | 260 | 0 | 0 | 0 | 0 | 0 | 0 | 4.303 | 5.488 | 4.679 | 0 | 0 | 14.47 | 1 | 1 | 0
2021-03-01 01:00 | 0 | 415.6 | 388.58 | 1 | 1 | -13.66 | 100 | 100 | 0 | 0 | 0 | 0.521 | 0 | 0 | 0 | 0 | 0 | 0 | 44.867 | 133.36 | 142.634 | 0 | 0 | 0 | 0 | 0 | 0 | -0.001 | 0 | 0 | 0 | 0 | 20.77 | 0.98 | 315.22 | 0 | 0 | 0 | 0 | 28.918 | 0 | 5.113 | 5.849 | 4.986 | 0 | 0 | 0 | 2 | 2 | 0
2021-03-01 02:00 | 0 | 577.5 | 492.35 | 1 | 0.8 | -8.33 | 100 | 100 | 0 | 0 | 0 | 0.521 | 0 | 43.472 | 0 | 43.472 | 43.472 | 43.472 | 127.309 | 168.974 | 198.198 | 0 | 0 | 0 | 0 | 0 | 0 | -0.001 | 0 | 21.93 | 0 | 0 | 31.51 | 0.96 | 425 | 0 | 0 | 0 | 0 | 57.49 | 0 | 11.901 | 7.798 | 6.648 | 0 | 0 | 0 | 1 | 1 | 0
2021-03-01 03:00 | 0 | 604.8 | 453.71 | 1 | 1.7 | -8.52 | 100 | 100 | 27.645 | 27.644 | 0.325 | 0.84 | 28.809 | 0 | 0 | 94.412 | 94.412 | 94.412 | 126.399 | 155.712 | 207.567 | 0 | 0 | 0 | 0 | 0 | 0 | 94.411 | 94.412 | 45.49 | 13.32 | 100 | 41.39 | 0.92 | 425 | 0 | 0 | 0 | 0 | 0 | 0 | 15.918 | 8.674 | 7.395 | 0 | 0 | 0 | 2 | 2 | 0
2021-03-01 04:00 | 0 | 479.2 | 310.86 | 1 | 2.3 | -7.9 | 100 | 100 | 0 | 0 | 0 | 0.521 | 0 | 50.125 | 0 | 50.125 | 50.125 | 50.125 | 82.02 | 106.689 | 164.461 | 0 | 0 | 0 | 0 | 0 | 0 | -0.001 | 0 | 30.48 | 0 | 0 | 49.56 | 0.88 | 425 | 0 | 0 | 0 | 0 | 0 | 0 | 15.85 | 8.662 | 7.384 | 0 | 0 | 0 | 2 | 2 | 0
2021-03-01 05:00 | 0 | 412.7 | 239.03 | 1 | 2.6 | -5.16 | 100 | 100 | 0 | 0 | 0 | 0.521 | 0 | 28.387 | 0 | 28.387 | 28.387 | 28.387 | 59.882 | 82.035 | 141.639 | 0 | 0 | 0 | 0 | 0 | 0 | -0.001 | 0 | 20.04 | 0 | 0 | 54.61 | 0.83 | 425 | 0 | 0 | 0 | 0 | 0 | 0 | 15.552 | 8.607 | 7.337 | 0 | 0 | 0 | 1 | 1 | 0
2021-03-01 06:00 | 0 | 334.4 | 191.39 | 1 | 3.1 | -5.31 | 100 | 100 | 0 | 0 | 0 | 0.521 | 0 | 16.142 | 0 | 16.142 | 16.142 | 16.142 | 47.659 | 65.685 | 114.766 | 0 | 0 | 0 | 0 | 0 | 0 | -0.001 | 0 | 14.07 | 0 | 0 | 55.09 | 0.83 | 425 | 0 | 0 | 0 | 0 | 0 | 0 | 15.568 | 8.61 | 7.34 | 0 | 0 | 0 | 1 | 1 | 0
2021-03-01 07:00 | 0 | 179.7 | 113.53 | 1 | 3.6 | -5.64 | 100 | 100 | 0 | 0 | 0 | 0.521 | 0 | 0 | 0 | 0 | 0 | 0 | 29.617 | 38.962 | 61.673 | 0 | 0 | 0 | 0 | 0 | 0 | -0.001 | 0 | 0 | 0 | 0 | 50.82 | 0.87 | 421.61 | 0 | 0 | 0 | 0 | -1.778 | 0 | 15.476 | 8.593 | 7.325 | 0 | 0 | 0 | 1 | 1 | 0
2021-03-01 08:00 | 0 | 204 | 148.88 | 1 | 4.2 | -4.63 | 100 | 100 | 0 | 0 | 0 | 0.521 | 0 | 7.962 | 0 | 7.962 | 7.962 | 7.962 | 41.087 | 51.094 | 70.013 | 0 | 0 | 0 | 0 | 0 | 0 | -0.001 | 0 | 11.37 | 0 | 0 | 43.13 | 0.92 | 425 | 0 | 0 | 0 | 0 | 1.778 | 0 | 15.441 | 8.586 | 7.32 | 0 | 0 | 0 | 1 | 1 | 0
2021-03-01 09:00 | 0 | 207.2 | 172.81 | 1 | 4.4 | -4.46 | 100 | 100 | 0 | 0 | 0 | 0.521 | 0 | 18.355 | 0 | 18.355 | 18.355 | 18.355 | 49.749 | 59.307 | 71.111 | 0 | 0 | 0 | 0 | 0 | 0 | -0.001 | 0 | 25.81 | 0 | 0 | 33.49 | 0.95 | 425 | 0 | 0 | 0 | 0 | 0 | 0 | 15.476 | 8.593 | 7.325 | 0 | 0 | 0 | 1 | 1 | 0
2021-03-01 10:00 | 0 | 132.2 | 121.82 | 1 | 4 | -7.88 | 100 | 100 | 0 | 0 | 0 | 0.521 | 0 | 0 | 0 | 0 | 0 | 0 | 17.653 | 41.809 | 45.371 | 0 | 0 | 0 | 0 | 0 | 0 | -0.001 | 0 | 0 | 0 | 0 | 22.86 | 0.98 | 400.17 | 0 | 0 | 0 | 0 | -13.004 | 0 | 14.93 | 8.489 | 7.237 | 0 | 0 | 0 | 1 | 1 | 0
2021-03-01 11:00 | 0 | 0 | 0 | 1 | 3 | -8.52 | 100 | 100 | 0 | 0 | 0 | 0 | 0 | 0 | 0 | 0 | 0 | 0 | 0 | 0 | 0 | 0 | 0 | 0 | 0 | 0 | 0 | -0.001 | 0 | 0 | 0 | 0 | 11.82 | 0.99 | 350.01 | 0 | 0 | 0 | 0 | -26.267 | 0 | 11.758 | 7.832 | 6.677 | 0 | 0 | 0 | 2 | 2 | 0
2021-03-01 12:00 | 0 | 0 | 0 | 0 | 3.1 | -8.87 | 100 | 100 | 0 | 0 | 0 | 0 | 0 | 0 | 0 | 0 | 0 | 0 | 0 | 0 | 0 | 0 | 0 | 0 | 0 | 0 | 0 | -0.001 | 0 | 0 | 0 | 0 | 0 | 0 | 310.05 | 0 | 0 | 0 | 0 | -20.928 | 0 | 8.131 | 6.908 | 5.889 | 0 | 0 | 0 | 1 | 1 | 0
2021-03-01 13:00 | 0 | 0 | 0 | 0 | 2.9 | -9.54 | 100 | 100 | 0 | 0 | 0 | 0 | 0 | 0 | 0 | 0 | 0 | 0 | 0 | 0 | 0 | 0 | 0 | 0 | 0 | 0 | 0 | -0.001 | 0 | 0 | 0 | 0 | 0 | 0 | 276.95 | 0 | 0 | 0 | 0 | -17.331 | 0 | 5.901 | 6.17 | 5.26 | 0 | 0 | 0 | 1 | 1 | 0
2021-03-01 14:00 | 0 | 0 | 0 | 0 | 3.1 | -11.57 | 100 | 100 | 0 | 0 | 0 | 0 | 0 | 0 | 0 | 0 | 0 | 0 | 0 | 0 | 0 | 0 | 0 | 0 | 0 | 0 | 0 | -0.001 | 0 | 0 | 0 | 0 | 0 | 0 | 260 | 0 | 0 | 0 | 0 | -7.618 | 0 | 4.501 | 5.581 | 4.758 | 0 | 0 | 7.223 | 1 | 1 | 0
2021-03-01 15:00 | 0 | 0 | 0 | 0 | 3.3 | -11.43 | 100 | 100 | 0 | 0 | 0 | 0 | 0 | 0 | 0 | 0 | 0 | 0 | 0 | 0 | 0 | 0 | 0 | 0 | 0 | 0 | 0 | -0.001 | 0 | 0 | 0 | 0 | 0 | 0 | 260 | 0 | 0 | 0 | 0 | 0 | 0 | 4.188 | 5.431 | 4.63 | 0 | 0 | 14.249 | 1 | 1 | 0
2021-03-01 16:00 | 0 | 0 | 0 | 0 | 3.4 | -11.19 | 100 | 100 | 0 | 0 | 0 | 0 | 0 | 0 | 0 | 0 | 0 | 0 | 0 | 0 | 0 | 0 | 0 | 0 | 0 | 0 | 0 | -0.001 | 0 | 0 | 0 | 0 | 0 | 0 | 260 | 0 | 0 | 0 | 0 | 0 | 0 | 4.179 | 5.426 | 4.626 | 0 | 0 | 14.231 | 1 | 1 | 0
2021-03-01 17:00 | 0 | 0 | 0 | 0 | 3.4 | -12.99 | 100 | 100 | 0 | 0 | 0 | 0 | 0 | 0 | 0 | 0 | 0 | 0 | 0 | 0 | 0 | 0 | 0 | 0 | 0 | 0 | 0 | -0.001 | 0 | 0 | 0 | 0 | 0 | 0 | 260 | 0 | 0 | 0 | 0 | 0 | 0 | 4.251 | 5.462 | 4.656 | 0 | 0 | 14.369 | 1 | 1 | 0
2021-03-01 18:00 | 0 | 0 | 0 | 0 | 3.3 | -12.81 | 100 | 100 | 0 | 0 | 0 | 0 | 0 | 0 | 0 | 0 | 0 | 0 | 0 | 0 | 0 | 0 | 0 | 0 | 0 | 0 | 0 | -0.001 | 0 | 0 | 0 | 0 | 0 | 0 | 260 | 0 | 0 | 0 | 0 | 0 | 0 | 4.244 | 5.459 | 4.653 | 0 | 0 | 14.355 | 1 | 1 | 0
2021-03-01 19:00 | 0 | 0 | 0 | 0 | 3.4 | -13.09 | 100 | 100 | 0 | 0 | 0 | 0 | 0 | 0 | 0 | 0 | 0 | 0 | 0 | 0 | 0 | 0 | 0 | 0 | 0 | 0 | 0 | -0.001 | 0 | 0 | 0 | 0 | 0 | 0 | 260 | 0 | 0 | 0 | 0 | 0 | 0 | 4.255 | 5.464 | 4.658 | 0 | 0 | 14.377 | 1 | 1 | 0
2021-03-01 20:00 | 0 | 0 | 0 | 0 | 3.4 | -14.91 | 100 | 100 | 0 | 0 | 0 | 0 | 0 | 0 | 0 | 0 | 0 | 0 | 0 | 0 | 0 | 0 | 0 | 0 | 0 | 0 | 0 | -0.001 | 0 | 0 | 0 | 0 | 0 | 0 | 260 | 0 | 0 | 0 | 0 | 0 | 0 | 4.329 | 5.501 | 4.689 | 0 | 0 | 14.518 | 1 | 1 | 0
2021-03-01 21:00 | 0 | 0 | 0 | 0 | 3.4 | -15.05 | 100 | 100 | 0 | 0 | 0 | 0 | 0 | 0 | 0 | 0 | 0 | 0 | 0 | 0 | 0 | 0 | 0 | 0 | 0 | 0 | 0 | -0.001 | 0 | 0 | 0 | 0 | 0 | 0 | 260 | 0 | 0 | 0 | 0 | 0 | 0 | 4.334 | 5.503 | 4.692 | 0 | 0 | 14.529 | 1 | 1 | 0
2021-03-01 22:00 | 0 | 0 | 0 | 0 | 3.6 | -16.97 | 100 | 100 | 0 | 0 | 0 | 0 | 0 | 0 | 0 | 0 | 0 | 0 | 0 | 0 | 0 | 0 | 0 | 0 | 0 | 0 | 0 | -0.001 | 0 | 0 | 0 | 0 | 0 | 0 | 260 | 0 | 0 | 0 | 0 | 0 | 0 | 4.413 | 5.542 | 4.724 | 0 | 0 | 14.68 | 1 | 1 | 0
2021-03-01 23:00 | 0 | 0 | 0 | 0 | 4.1 | -16.83 | 100 | 100 | 0 | 0 | 0 | 0 | 0 | 0 | 0 | 0 | 0 | 0 | 0 | 0 | 0 | 0 | 0 | 0 | 0 | 0 | 0 | -0.001 | 0 | 0 | 0 | 0 | 0 | 0 | 260 | 0 | 0 | 0 | 0 | 0 | 0 | 4.408 | 5.539 | 4.722 | 0 | 0 | 14.669 | 1 | 1 | 0
2021-03-02 | 0 | 0 | 0 | 1 | 4.5 | -16.64 | 100 | 100 | 0 | 0 | 0 | 0 | 0 | 0 | 0 | 0 | 0 | 0 | 0 | 0 | 0 | 0 | 0 | 0 | 0 | 0 | 0 | -0.001 | 0 | 0 | 0 | 0 | 15.05 | 0.99 | 260 | 0 | 0 | 0 | 0 | 0 | 0 | 4.4 | 5.535 | 4.719 | 0 | 0 | 14.654 | 1 | 1 | 0
2021-03-02 01:00 | 0 | 434.4 | 406.75 | 1 | 6.1 | -16.51 | 100 | 100 | 0 | 0 | 0 | 0.521 | 0 | 0 | 0 | 0 | 0 | 0 | 48.772 | 139.596 | 149.086 | 0 | 0 | 0 | 0 | 0 | 0 | -0.001 | 0 | 0 | 0 | 0 | 20.55 | 0.98 | 321.84 | 0 | 0 | 0 | 0 | 32.385 | 0 | 5.362 | 5.951 | 5.073 | 0 | 0 | 0 | 2 | 2 | 0
2021-03-02 02:00 | 0 | 636.6 | 544.11 | 1 | 7.7 | -12.64 | 100 | 100 | 0 | 0 | 0 | 0.521 | 0 | 60.918 | 0 | 60.918 | 60.918 | 60.918 | 143.153 | 186.738 | 218.481 | 0 | 0 | 0 | 0 | 0 | 0 | -0.001 | 0 | 27.88 | 0 | 0 | 31.27 | 0.96 | 425 | 0 | 0 | 0 | 0 | 54.024 | 0 | 13.231 | 8.087 | 6.894 | 0 | 0 | 0 | 1 | 1 | 0
2021-03-02 03:00 | 0 | 823.1 | 620.01 | 1 | 8.1 | -12.8 | 100 | 100 | 43.124 | 43.124 | 0.871 | 1.44 | 45.436 | 0 | 0 | 140.348 | 140.348 | 140.348 | 172.969 | 212.789 | 282.488 | 0 | 0 | 0 | 0 | 0 | 0 | 140.347 | 140.348 | 49.68 | 15.27 | 100 | 41.13 | 0.93 | 425 | 0 | 0 | 0 | 0 | 0 | 0 | 16.394 | 8.76 | 7.468 | 0 | 0 | 0 | 2 | 2 | 0
2021-03-02 04:00 | 0 | 886.2 | 578.59 | 1 | 8.4 | -12.92 | 100 | 100 | 36.184 | 36.184 | 0.737 | 1.151 | 38.073 | 0 | 0 | 120.426 | 120.426 | 120.426 | 153.065 | 198.571 | 304.144 | 0 | 0 | 0 | 0 | 0 | 0 | 120.425 | 120.426 | 39.59 | 11.9 | 100 | 49.24 | 0.88 | 425 | 0 | 0 | 0 | 0 | 0 | 0 | 16.407 | 8.762 | 7.47 | 0 | 0 | 0 | 2 | 2 | 0
2021-03-02 05:00 | 0 | 936.8 | 547.4 | 1 | 8.9 | -11.72 | 100 | 100 | 31.183 | 31.183 | 0.498 | 0.961 | 32.642 | 0 | 0 | 105.279 | 105.279 | 105.279 | 137.739 | 187.869 | 321.51 | 0 | 0 | 0 | 0 | 0 | 0 | 105.278 | 105.279 | 32.75 | 9.7 | 100 | 54.24 | 0.84 | 425 | 0 | 0 | 0 | 0 | 0 | 0 | 16.273 | 8.738 | 7.449 | 0 | 0 | 0 | 2 | 2 | 0
2021-03-02 06:00 | 0 | 903 | 521.75 | 1 | 9.7 | -11.94 | 100 | 100 | 28.849 | 28.849 | 0.346 | 0.879 | 30.074 | 0 | 0 | 98.058 | 98.058 | 98.058 | 130.551 | 179.064 | 309.91 | 0 | 0 | 0 | 0 | 0 | 0 | 98.057 | 98.058 | 31.64 | 9.31 | 100 | 54.7 | 0.83 | 425 | 0 | 0 | 0 | 0 | 0 | 0 | 16.298 | 8.743 | 7.453 | 0 | 0 | 0 | 2 | 2 | 0
2021-03-02 07:00 | 0 | 886.3 | 564.29 | 1 | 9.1 | -12.04 | 100 | 100 | 34.381 | 34.381 | 0.707 | 1.082 | 36.171 | 0 | 0 | 115.201 | 115.201 | 115.201 | 147.709 | 193.664 | 304.178 | 0 | 0 | 0 | 0 | 0 | 0 | 115.2 | 115.201 | 37.87 | 11.3 | 100 | 50.46 | 0.87 | 425 | 0 | 0 | 0 | 0 | 0 | 0 | 16.309 | 8.745 | 7.455 | 0 | 0 | 0 | 2 | 2 | 0
2021-03-02 08:00 | 0 | 846.6 | 621.2 | 1 | 8.2 | -12.97 | 100 | 100 | 42.737 | 42.737 | 0.816 | 1.421 | 44.975 | 0 | 0 | 139.117 | 139.117 | 139.117 | 171.764 | 213.196 | 290.553 | 0 | 0 | 0 | 0 | 0 | 0 | 139.116 | 139.117 | 47.88 | 14.71 | 100 | 42.8 | 0.92 | 425 | 0 | 0 | 0 | 0 | 0 | 0 | 16.413 | 8.763 | 7.47 | 0 | 0 | 0 | 2 | 2 | 0
2021-03-02 09:00 | 0 | 719.3 | 602.03 | 1 | 7.6 | -13.27 | 100 | 100 | 43.267 | 43.267 | 0.892 | 1.448 | 45.607 | 0 | 0 | 140.803 | 140.803 | 140.803 | 173.495 | 206.615 | 246.864 | 0 | 0 | 0 | 0 | 0 | 0 | 140.802 | 140.803 | 57.04 | 17.53 | 100 | 33.18 | 0.96 | 425 | 0 | 0 | 0 | 0 | 0 | 0 | 16.447 | 8.769 | 7.476 | 0 | 0 | 0 | 2 | 2 | 0
2021-03-02 10:00 | 0 | 519.4 | 479.65 | 1 | 6.4 | -16.69 | 100 | 100 | 0 | 0 | 0 | 0.521 | 0 | 38.014 | 0 | 38.014 | 38.014 | 38.014 | 71.22 | 164.615 | 178.258 | 0 | 0 | 0 | 0 | 0 | 0 | -0.001 | 0 | 21.33 | 0 | 0 | 22.56 | 0.98 | 425 | 0 | 0 | 0 | 0 | 0 | 0 | 16.835 | 8.838 | 7.534 | 0 | 0 | 0 | 2 | 2 | 0
2021-03-02 11:00 | 0 | 0 | 0 | 1 | 4.2 | -17.36 | 100 | 100 | 0 | 0 | 0 | 0 | 0 | 0 | 0 | 0 | 0 | 0 | 0 | 0 | 0 | 0 | 0 | 0 | 0 | 0 | 0 | -0.001 | 0 | 0 | 0 | 0 | 11.53 | 0.99 | 366.95 | 0 | 0 | 0 | 0 | -30.398 | 0 | 14.745 | 8.449 | 7.203 | 0 | 0 | 0 | 2 | 2 | 0
2021-03-02 12:00 | 0 | 0 | 0 | 0 | 2.9 | -17.78 | 100 | 100 | 0 | 0 | 0 | 0 | 0 | 0 | 0 | 0 | 0 | 0 | 0 | 0 | 0 | 0 | 0 | 0 | 0 | 0 | 0 | -0.001 | 0 | 0 | 0 | 0 | 0 | 0 | 321.92 | 0 | 0 | 0 | 0 | -23.587 | 0 | 9.898 | 7.389 | 6.299 | 0 | 0 | 0 | 1 | 1 | 0
2021-03-02 13:00 | 0 | 0 | 0 | 0 | 2.3 | -17.75 | 100 | 100 | 0 | 0 | 0 | 0 | 0 | 0 | 0 | 0 | 0 | 0 | 0 | 0 | 0 | 0 | 0 | 0 | 0 | 0 | 0 | -0.001 | 0 | 0 | 0 | 0 | 0 | 0 | 285.44 | 0 | 0 | 0 | 0 | -19.104 | 0 | 6.974 | 6.548 | 5.582 | 0 | 0 | 0 | 1 | 1 | 0
2021-03-02 14:00 | 0 | 0 | 0 | 0 | 2 | -20.79 | 100 | 100 | 0 | 0 | 0 | 0 | 0 | 0 | 0 | 0 | 0 | 0 | 0 | 0 | 0 | 0 | 0 | 0 | 0 | 0 | 0 | -0.001 | 0 | 0 | 0 | 0 | 0 | 0 | 260 | 0 | 0 | 0 | 0 | -8.344 | 0 | 5.261 | 5.917 | 5.044 | 0 | 0 | 7.879 | 1 | 1 | 0
2021-03-02 15:00 | 0 | 0 | 0 | 0 | 1 | -19.02 | 100 | 100 | 0 | 0 | 0 | 0 | 0 | 0 | 0 | 0 | 0 | 0 | 0 | 0 | 0 | 0 | 0 | 0 | 0 | 0 | 0 | -0.001 | 0 | 0 | 0 | 0 | 0 | 0 | 260 | 0 | 0 | 0 | 0 | 0 | 0 | 4.499 | 5.583 | 4.759 | 0 | 0 | 14.841 | 1 | 1 | 0
2021-03-02 16:00 | 0 | 0 | 0 | 0 | 0.9 | -17.88 | 100 | 100 | 0 | 0 | 0 | 0 | 0 | 0 | 0 | 0 | 0 | 0 | 0 | 0 | 0 | 0 | 0 | 0 | 0 | 0 | 0 | -0.001 | 0 | 0 | 0 | 0 | 0 | 0 | 260 | 0 | 0 | 0 | 0 | 0 | 0 | 4.451 | 5.56 | 4.74 | 0 | 0 | 14.751 | 1 | 1 | 0
2021-03-02 17:00 | 0 | 0 | 0 | 0 | 1.4 | -20.48 | 100 | 100 | 0 | 0 | 0 | 0 | 0 | 0 | 0 | 0 | 0 | 0 | 0 | 0 | 0 | 0 | 0 | 0 | 0 | 0 | 0 | -0.001 | 0 | 0 | 0 | 0 | 0 | 0 | 260 | 0 | 0 | 0 | 0 | 0 | 0 | 4.561 | 5.612 | 4.784 | 0 | 0 | 14.958 | 1 | 1 | 0
2021-03-02 18:00 | 0 | 0 | 0 | 0 | 1.7 | -20.91 | 100 | 100 | 0 | 0 | 0 | 0 | 0 | 0 | 0 | 0 | 0 | 0 | 0 | 0 | 0 | 0 | 0 | 0 | 0 | 0 | 0 | -0.001 | 0 | 0 | 0 | 0 | 0 | 0 | 260 | 0 | 0 | 0 | 0 | 0 | 0 | 4.58 | 5.621 | 4.791 | 0 | 0 | 14.992 | 1 | 1 | 0
2021-03-02 19:00 | 0 | 0 | 0 | 0 | 1.8 | -20.31 | 100 | 100 | 0 | 0 | 0 | 0 | 0 | 0 | 0 | 0 | 0 | 0 | 0 | 0 | 0 | 0 | 0 | 0 | 0 | 0 | 0 | -0.001 | 0 | 0 | 0 | 0 | 0 | 0 | 260 | 0 | 0 | 0 | 0 | 0 | 0 | 4.554 | 5.609 | 4.781 | 0 | 0 | 14.944 | 1 | 1 | 0
2021-03-02 20:00 | 0 | 0 | 0 | 0 | 1.8 | -20.86 | 100 | 100 | 0 | 0 | 0 | 0 | 0 | 0 | 0 | 0 | 0 | 0 | 0 | 0 | 0 | 0 | 0 | 0 | 0 | 0 | 0 | -0.001 | 0 | 0 | 0 | 0 | 0 | 0 | 260 | 0 | 0 | 0 | 0 | 0 | 0 | 4.578 | 5.62 | 4.791 | 0 | 0 | 14.988 | 1 | 1 | 0
2021-03-02 21:00 | 0 | 0 | 0 | 0 | 1.7 | -21.15 | 100 | 100 | 0 | 0 | 0 | 0 | 0 | 0 | 0 | 0 | 0 | 0 | 0 | 0 | 0 | 0 | 0 | 0 | 0 | 0 | 0 | -0.001 | 0 | 0 | 0 | 0 | 0 | 0 | 260 | 0 | 0 | 0 | 0 | 0 | 0 | 4.59 | 5.625 | 4.796 | 0 | 0 | 15.011 | 1 | 1 | 0
2021-03-02 22:00 | 0 | 0 | 0 | 0 | 1.3 | -22.48 | 100 | 100 | 0 | 0 | 0 | 0 | 0 | 0 | 0 | 0 | 0 | 0 | 0 | 0 | 0 | 0 | 0 | 0 | 0 | 0 | 0 | -0.001 | 0 | 0 | 0 | 0 | 0 | 0 | 260 | 0 | 0 | 0 | 0 | 0 | 0 | 4.648 | 5.652 | 4.818 | 0 | 0 | 15.118 | 1 | 1 | 0
2021-03-02 23:00 | 0 | 0 | 0 | 0 | 1.2 | -22.91 | 100 | 100 | 0 | 0 | 0 | 0 | 0 | 0 | 0 | 0 | 0 | 0 | 0 | 0 | 0 | 0 | 0 | 0 | 0 | 0 | 0 | -0.001 | 0 | 0 | 0 | 0 | 0 | 0 | 260 | 0 | 0 | 0 | 0 | 0 | 0 | 4.666 | 5.661 | 4.826 | 0 | 0 | 15.153 | 1 | 1 | 0
2021-03-03 | 0 | 0 | 0 | 1 | 1.2 | -23.4 | 100 | 100 | 0 | 0 | 0 | 0 | 0 | 0 | 0 | 0 | 0 | 0 | 0 | 0 | 0 | 0 | 0 | 0 | 0 | 0 | 0 | -0.001 | 0 | 0 | 0 | 0 | 14.83 | 0.99 | 260 | 0 | 0 | 0 | 0 | 0 | 0 | 4.688 | 5.67 | 4.834 | 0 | 0 | 15.192 | 1 | 1 | 0
2021-03-03 01:00 | 0 | 516.8 | 484.6 | 1 | 1.1 | -18.88 | 100 | 100 | 0 | 0 | 0 | 0.521 | 0 | 0 | 0 | 0 | 0 | 0 | 60.275 | 166.314 | 177.366 | 0 | 0 | 0 | 0 | 0 | 0 | -0.001 | 0 | 0 | 0 | 0 | 20.33 | 0.98 | 342.21 | 0 | 0 | 0 | 0 | 43.052 | 0 | 5.853 | 6.137 | 5.232 | 0 | 0 | 0 | 2 | 2 | 0
2021-03-03 02:00 | 0 | 743.8 | 637.33 | 1 | 1.5 | -14.56 | 100 | 100 | 28.505 | 28.505 | 0.333 | 0.867 | 29.706 | 0 | 0 | 97.009 | 97.009 | 97.009 | 170.57 | 218.733 | 255.272 | 0 | 0 | 0 | 0 | 0 | 0 | 97.008 | 97.009 | 38 | 11.17 | 100 | 31.03 | 0.96 | 425 | 0 | 0 | 0 | 0 | 43.356 | 0 | 14.64 | 8.402 | 7.163 | 0 | 0 | 0 | 2 | 2 | 0
2021-03-03 03:00 | 0 | 843.8 | 638.21 | 1 | 2.7 | -14.64 | 100 | 100 | 44.708 | 44.707 | 1.097 | 1.521 | 47.325 | 0 | 0 | 145.391 | 145.391 | 145.391 | 178.288 | 219.035 | 289.592 | 0 | 0 | 0 | 0 | 0 | 0 | 145.39 | 145.391 | 50.21 | 15.44 | 100 | 40.86 | 0.93 | 425 | 0 | 0 | 0 | 0 | 0 | 0 | 16.601 | 8.797 | 7.499 | 0 | 0 | 0 | 2 | 2 | 0
2021-03-03 04:00 | 0 | 867.8 | 570.19 | 1 | 3.3 | -12.26 | 100 | 100 | 35.567 | 35.567 | 0.741 | 1.128 | 37.436 | 0 | 0 | 118.699 | 118.699 | 118.699 | 151.239 | 195.69 | 297.829 | 0 | 0 | 0 | 0 | 0 | 0 | 118.698 | 118.699 | 39.85 | 11.94 | 100 | 48.92 | 0.88 | 425 | 0 | 0 | 0 | 0 | 0 | 0 | 16.333 | 8.749 | 7.458 | 0 | 0 | 0 | 2 | 2 | 0
2021-03-03 05:00 | 0 | 900.9 | 531.06 | 1 | 3.8 | -8.67 | 100 | 100 | 30.186 | 30.186 | 0.433 | 0.925 | 31.544 | 0 | 0 | 102.193 | 102.193 | 102.193 | 134.202 | 182.261 | 309.189 | 0 | 0 | 0 | 0 | 0 | 0 | 102.192 | 102.193 | 33.05 | 9.76 | 100 | 53.88 | 0.84 | 425 | 0 | 0 | 0 | 0 | 0 | 0 | 15.935 | 8.677 | 7.397 | 0 | 0 | 0 | 2 | 2 | 0
2021-03-03 06:00 | 0 | 873 | 509.19 | 1 | 4.2 | -8.68 | 100 | 100 | 28.17 | 28.169 | 0.33 | 0.857 | 29.356 | 0 | 0 | 95.996 | 95.996 | 95.996 | 128.007 | 174.753 | 299.614 | 0 | 0 | 0 | 0 | 0 | 0 | 95.995 | 95.996 | 32.04 | 9.4 | 100 | 54.32 | 0.83 | 425 | 0 | 0 | 0 | 0 | 0 | 0 | 15.936 | 8.677 | 7.397 | 0 | 0 | 0 | 2 | 2 | 0
2021-03-03 07:00 | 0 | 865.7 | 555.44 | 1 | 4.2 | -8.9 | 100 | 100 | 33.94 | 33.94 | 0.678 | 1.065 | 35.684 | 0 | 0 | 113.831 | 113.831 | 113.831 | 145.874 | 190.628 | 297.108 | 0 | 0 | 0 | 0 | 0 | 0 | 113.83 | 113.831 | 38.31 | 11.42 | 100 | 50.09 | 0.87 | 425 | 0 | 0 | 0 | 0 | 0 | 0 | 15.96 | 8.682 | 7.401 | 0 | 0 | 0 | 2 | 2 | 0
2021-03-03 08:00 | 0 | 840.7 | 620.22 | 1 | 4.2 | -7.44 | 100 | 100 | 43.01 | 43.01 | 0.855 | 1.435 | 45.3 | 0 | 0 | 139.985 | 139.985 | 139.985 | 171.813 | 212.859 | 288.528 | 0 | 0 | 0 | 0 | 0 | 0 | 139.984 | 139.985 | 48.52 | 14.91 | 100 | 42.46 | 0.92 | 425 | 0 | 0 | 0 | 0 | 0 | 0 | 15.8 | 8.653 | 7.376 | 0 | 0 | 0 | 2 | 2 | 0
2021-03-03 09:00 | 0 | 768 | 645.06 | 1 | 4 | -7.48 | 100 | 100 | 47.482 | 47.482 | 1.494 | 1.669 | 50.645 | 0 | 0 | 154.251 | 154.251 | 154.251 | 186.085 | 221.386 | 263.578 | 0 | 0 | 0 | 0 | 0 | 0 | 154.25 | 154.251 | 58.52 | 18.01 | 100 | 32.87 | 0.96 | 425 | 0 | 0 | 0 | 0 | 0 | 0 | 15.804 | 8.653 | 7.377 | 0 | 0 | 0 | 2 | 2 | 0
2021-03-03 10:00 | 0 | 584.1 | 540.55 | 1 | 2.8 | -11.69 | 100 | 100 | 0 | 0 | 0 | 0.521 | 0 | 49.731 | 0 | 49.731 | 49.731 | 49.731 | 82.187 | 185.517 | 200.463 | 0 | 0 | 0 | 0 | 0 | 0 | -0.001 | 0 | 24.81 | 0 | 0 | 22.26 | 0.98 | 425 | 0 | 0 | 0 | 0 | 0 | 0 | 16.27 | 8.738 | 7.449 | 0 | 0 | 0 | 2 | 2 | 0
2021-03-03 11:00 | 0 | 0 | 0 | 1 | 3.1 | -13.85 | 100 | 100 | 0 | 0 | 0 | 0 | 0 | 0 | 0 | 0 | 0 | 0 | 0 | 0 | 0 | 0 | 0 | 0 | 0 | 0 | 0 | -0.001 | 0 | 0 | 0 | 0 | 11.23 | 1 | 367.82 | 0 | 0 | 0 | 0 | -29.947 | 0 | 14.413 | 8.385 | 7.148 | 0 | 0 | 0 | 2 | 2 | 0
2021-03-03 12:00 | 0 | 0 | 0 | 0 | 3.1 | -13.66 | 100 | 100 | 0 | 0 | 0 | 0 | 0 | 0 | 0 | 0 | 0 | 0 | 0 | 0 | 0 | 0 | 0 | 0 | 0 | 0 | 0 | -0.001 | 0 | 0 | 0 | 0 | 0 | 0 | 323.44 | 0 | 0 | 0 | 0 | -23.238 | 0 | 9.662 | 7.329 | 6.248 | 0 | 0 | 0 | 1 | 1 | 0
2021-03-03 13:00 | 0 | 0 | 0 | 0 | 2.8 | -13.43 | 100 | 100 | 0 | 0 | 0 | 0 | 0 | 0 | 0 | 0 | 0 | 0 | 0 | 0 | 0 | 0 | 0 | 0 | 0 | 0 | 0 | -0.001 | 0 | 0 | 0 | 0 | 0 | 0 | 287.45 | 0 | 0 | 0 | 0 | -18.849 | 0 | 6.816 | 6.495 | 5.537 | 0 | 0 | 0 | 1 | 1 | 0
2021-03-03 14:00 | 0 | 0 | 0 | 0 | 2.6 | -15.19 | 100 | 100 | 0 | 0 | 0 | 0 | 0 | 0 | 0 | 0 | 0 | 0 | 0 | 0 | 0 | 0 | 0 | 0 | 0 | 0 | 0 | -0.001 | 0 | 0 | 0 | 0 | 0 | 0 | 260 | 0 | 0 | 0 | 0 | -8.193 | 0 | 5.099 | 5.849 | 4.986 | 0 | 0 | 7.743 | 1 | 1 | 0
2021-03-03 15:00 | 0 | 0 | 0 | 0 | 2.4 | -14.59 | 100 | 100 | 0 | 0 | 0 | 0 | 0 | 0 | 0 | 0 | 0 | 0 | 0 | 0 | 0 | 0 | 0 | 0 | 0 | 0 | 0 | -0.001 | 0 | 0 | 0 | 0 | 0 | 0 | 260 | 0 | 0 | 0 | 0 | 0 | 0 | 4.316 | 5.494 | 4.684 | 0 | 0 | 14.493 | 1 | 1 | 0
2021-03-03 16:00 | 0 | 0 | 0 | 0 | 2.4 | -14.48 | 100 | 100 | 0 | 0 | 0 | 0 | 0 | 0 | 0 | 0 | 0 | 0 | 0 | 0 | 0 | 0 | 0 | 0 | 0 | 0 | 0 | -0.001 | 0 | 0 | 0 | 0 | 0 | 0 | 260 | 0 | 0 | 0 | 0 | 0 | 0 | 4.311 | 5.492 | 4.682 | 0 | 0 | 14.485 | 1 | 1 | 0
2021-03-03 17:00 | 0 | 0 | 0 | 0 | 2.4 | -17.52 | 100 | 100 | 0 | 0 | 0 | 0 | 0 | 0 | 0 | 0 | 0 | 0 | 0 | 0 | 0 | 0 | 0 | 0 | 0 | 0 | 0 | -0.001 | 0 | 0 | 0 | 0 | 0 | 0 | 260 | 0 | 0 | 0 | 0 | 0 | 0 | 4.436 | 5.553 | 4.734 | 0 | 0 | 14.723 | 1 | 1 | 0
2021-03-03 18:00 | 0 | 0 | 0 | 0 | 2.4 | -17.61 | 100 | 100 | 0 | 0 | 0 | 0 | 0 | 0 | 0 | 0 | 0 | 0 | 0 | 0 | 0 | 0 | 0 | 0 | 0 | 0 | 0 | -0.001 | 0 | 0 | 0 | 0 | 0 | 0 | 260 | 0 | 0 | 0 | 0 | 0 | 0 | 4.44 | 5.555 | 4.735 | 0 | 0 | 14.73 | 1 | 1 | 0
2021-03-03 19:00 | 0 | 0 | 0 | 0 | 2.2 | -17.7 | 100 | 100 | 0 | 0 | 0 | 0 | 0 | 0 | 0 | 0 | 0 | 0 | 0 | 0 | 0 | 0 | 0 | 0 | 0 | 0 | 0 | -0.001 | 0 | 0 | 0 | 0 | 0 | 0 | 260 | 0 | 0 | 0 | 0 | 0 | 0 | 4.444 | 5.556 | 4.737 | 0 | 0 | 14.737 | 1 | 1 | 0
2021-03-03 20:00 | 0 | 0 | 0 | 0 | 2.1 | -17.46 | 100 | 100 | 0 | 0 | 0 | 0 | 0 | 0 | 0 | 0 | 0 | 0 | 0 | 0 | 0 | 0 | 0 | 0 | 0 | 0 | 0 | -0.001 | 0 | 0 | 0 | 0 | 0 | 0 | 260 | 0 | 0 | 0 | 0 | 0 | 0 | 4.434 | 5.552 | 4.733 | 0 | 0 | 14.718 | 1 | 1 | 0
2021-03-03 21:00 | 0 | 0 | 0 | 0 | 1.9 | -17.49 | 100 | 100 | 0 | 0 | 0 | 0 | 0 | 0 | 0 | 0 | 0 | 0 | 0 | 0 | 0 | 0 | 0 | 0 | 0 | 0 | 0 | -0.001 | 0 | 0 | 0 | 0 | 0 | 0 | 260 | 0 | 0 | 0 | 0 | 0 | 0 | 4.435 | 5.552 | 4.733 | 0 | 0 | 14.72 | 1 | 1 | 0
2021-03-03 22:00 | 0 | 0 | 0 | 0 | 1.6 | -17.54 | 100 | 100 | 0 | 0 | 0 | 0 | 0 | 0 | 0 | 0 | 0 | 0 | 0 | 0 | 0 | 0 | 0 | 0 | 0 | 0 | 0 | -0.001 | 0 | 0 | 0 | 0 | 0 | 0 | 260 | 0 | 0 | 0 | 0 | 0 | 0 | 4.437 | 5.553 | 4.734 | 0 | 0 | 14.724 | 1 | 1 | 0
2021-03-03 23:00 | 0 | 0 | 0 | 0 | 1.5 | -18.56 | 100 | 100 | 0 | 0 | 0 | 0 | 0 | 0 | 0 | 0 | 0 | 0 | 0 | 0 | 0 | 0 | 0 | 0 | 0 | 0 | 0 | -0.001 | 0 | 0 | 0 | 0 | 0 | 0 | 260 | 0 | 0 | 0 | 0 | 0 | 0 | 4.48 | 5.574 | 4.751 | 0 | 0 | 14.805 | 1 | 1 | 0
2021-03-04 | 0 | 0 | 0 | 1 | 1.5 | -17.84 | 100 | 100 | 0 | 0 | 0 | 0 | 0 | 0 | 0 | 0 | 0 | 0 | 0 | 0 | 0 | 0 | 0 | 0 | 0 | 0 | 0 | -0.001 | 0 | 0 | 0 | 0 | 14.61 | 0.99 | 260 | 0 | 0 | 0 | 0 | 0 | 0 | 4.45 | 5.559 | 4.739 | 0 | 0 | 14.748 | 1 | 1 | 0
2021-03-04 01:00 | 0 | 526.4 | 494.3 | 1 | 1.4 | -15.96 | 100 | 100 | 0 | 0 | 0 | 0.521 | 0 | 0 | 0 | 0 | 0 | 0 | 63.706 | 169.645 | 180.66 | 0 | 0 | 0 | 0 | 0 | 0 | -0.001 | 0 | 0 | 0 | 0 | 20.11 | 0.98 | 348.86 | 0 | 0 | 0 | 0 | 46.536 | 0 | 5.826 | 6.124 | 5.221 | 0 | 0 | 0 | 2 | 2 | 0
2021-03-04 02:00 | 0 | 743.9 | 639.01 | 1 | 1.3 | -10.48 | 100 | 100 | 30.744 | 30.744 | 0.47 | 0.945 | 32.159 | 0 | 0 | 103.92 | 103.92 | 103.92 | 173.924 | 219.309 | 255.306 | 0 | 0 | 0 | 0 | 0 | 0 | 103.919 | 103.92 | 40.7 | 12.04 | 100 | 30.8 | 0.96 | 425 | 0 | 0 | 0 | 0 | 39.873 | 0 | 14.578 | 8.396 | 7.158 | 0 | 0 | 0 | 2 | 2 | 0
2021-03-04 03:00 | 0 | 852.8 | 647.65 | 1 | 2 | -10.41 | 100 | 100 | 45.808 | 45.808 | 1.255 | 1.578 | 48.641 | 0 | 0 | 148.902 | 148.902 | 148.902 | 181.167 | 222.274 | 292.681 | 0 | 0 | 0 | 0 | 0 | 0 | 148.901 | 148.902 | 50.88 | 15.65 | 100 | 40.59 | 0.93 | 425 | 0 | 0 | 0 | 0 | 0 | 0 | 16.127 | 8.712 | 7.427 | 0 | 0 | 0 | 2 | 2 | 0
2021-03-04 04:00 | 0 | 908.3 | 600.59 | 1 | 2.6 | -9.43 | 100 | 100 | 38.742 | 38.742 | 0.72 | 1.25 | 40.713 | 0 | 0 | 127.592 | 127.592 | 127.592 | 159.713 | 206.122 | 311.729 | 0 | 0 | 0 | 0 | 0 | 0 | 127.591 | 127.592 | 40.93 | 12.43 | 100 | 48.61 | 0.88 | 425 | 0 | 0 | 0 | 0 | 0 | 0 | 16.019 | 8.692 | 7.41 | 0 | 0 | 0 | 2 | 2 | 0
2021-03-04 05:00 | 0 | 924.5 | 549.73 | 1 | 3 | -5.04 | 100 | 100 | 32.069 | 32.069 | 0.556 | 0.993 | 33.619 | 0 | 0 | 108.025 | 108.025 | 108.025 | 139.503 | 188.668 | 317.288 | 0 | 0 | 0 | 0 | 0 | 0 | 108.024 | 108.025 | 34.05 | 10.11 | 100 | 53.51 | 0.84 | 425 | 0 | 0 | 0 | 0 | 0 | 0 | 15.539 | 8.604 | 7.335 | 0 | 0 | 0 | 2 | 2 | 0
2021-03-04 06:00 | 0 | 927.7 | 546.16 | 1 | 3.5 | -5 | 100 | 100 | 31.564 | 31.564 | 0.523 | 0.975 | 33.062 | 0 | 0 | 106.459 | 106.459 | 106.459 | 137.932 | 187.443 | 318.387 | 0 | 0 | 0 | 0 | 0 | 0 | 106.458 | 106.459 | 33.44 | 9.91 | 100 | 53.93 | 0.84 | 425 | 0 | 0 | 0 | 0 | 0 | 0 | 15.534 | 8.604 | 7.335 | 0 | 0 | 0 | 2 | 2 | 0
2021-03-04 07:00 | 0 | 909.6 | 588.11 | 1 | 3.9 | -5.05 | 100 | 100 | 37.273 | 37.273 | 0.73 | 1.192 | 39.195 | 0 | 0 | 123.473 | 123.473 | 123.473 | 154.953 | 201.838 | 312.175 | 0 | 0 | 0 | 0 | 0 | 0 | 123.472 | 123.473 | 39.55 | 11.94 | 100 | 49.72 | 0.87 | 425 | 0 | 0 | 0 | 0 | 0 | 0 | 15.54 | 8.605 | 7.335 | 0 | 0 | 0 | 2 | 2 | 0
2021-03-04 08:00 | 0 | 853.6 | 633.15 | 1 | 4 | -3.1 | 100 | 100 | 44.434 | 44.434 | 1.058 | 1.507 | 46.999 | 0 | 0 | 144.521 | 144.521 | 144.521 | 175.718 | 217.296 | 292.956 | 0 | 0 | 0 | 0 | 0 | 0 | 144.52 | 144.521 | 49.33 | 15.17 | 100 | 42.12 | 0.92 | 425 | 0 | 0 | 0 | 0 | 0 | 0 | 15.33 | 8.566 | 7.302 | 0 | 0 | 0 | 2 | 2 | 0
2021-03-04 09:00 | 0 | 760.1 | 640.69 | 1 | 3.9 | -3.15 | 100 | 100 | 47.342 | 47.342 | 1.474 | 1.661 | 50.477 | 0 | 0 | 153.803 | 153.803 | 153.803 | 185.007 | 219.884 | 260.866 | 0 | 0 | 0 | 0 | 0 | 0 | 153.802 | 153.803 | 58.96 | 18.15 | 100 | 32.55 | 0.96 | 425 | 0 | 0 | 0 | 0 | 0 | 0 | 15.335 | 8.567 | 7.303 | 0 | 0 | 0 | 2 | 2 | 0
2021-03-04 10:00 | 0 | 578.3 | 536.32 | 1 | 2.2 | -7.48 | 100 | 100 | 0 | 0 | 0 | 0.521 | 0 | 51.61 | 0 | 51.61 | 51.61 | 51.61 | 83.444 | 184.066 | 198.473 | 0 | 0 | 0 | 0 | 0 | 0 | -0.001 | 0 | 26 | 0 | 0 | 21.96 | 0.98 | 425 | 0 | 0 | 0 | 0 | 0 | 0 | 15.804 | 8.653 | 7.377 | 0 | 0 | 0 | 2 | 2 | 0
2021-03-04 11:00 | 0 | 0 | 0 | 1 | 2.8 | -9.34 | 100 | 100 | 0 | 0 | 0 | 0 | 0 | 0 | 0 | 0 | 0 | 0 | 0 | 0 | 0 | 0 | 0 | 0 | 0 | 0 | 0 | -0.001 | 0 | 0 | 0 | 0 | 10.94 | 1 | 368.91 | 0 | 0 | 0 | 0 | -29.375 | 0 | 13.994 | 8.303 | 7.078 | 0 | 0 | 0 | 2 | 2 | 0
2021-03-04 12:00 | 0 | 0 | 0 | 0 | 2.2 | -6.83 | 100 | 100 | 0 | 0 | 0 | 0 | 0 | 0 | 0 | 0 | 0 | 0 | 0 | 0 | 0 | 0 | 0 | 0 | 0 | 0 | 0 | -0.001 | 0 | 0 | 0 | 0 | 0 | 0 | 325.69 | 0 | 0 | 0 | 0 | -22.635 | 0 | 9.255 | 7.222 | 6.157 | 0 | 0 | 0 | 1 | 1 | 0
2021-03-04 13:00 | 0 | 0 | 0 | 0 | 1.8 | -6.19 | 100 | 100 | 0 | 0 | 0 | 0 | 0 | 0 | 0 | 0 | 0 | 0 | 0 | 0 | 0 | 0 | 0 | 0 | 0 | 0 | 0 | -0.001 | 0 | 0 | 0 | 0 | 0 | 0 | 290.55 | 0 | 0 | 0 | 0 | -18.4 | 0 | 6.541 | 6.402 | 5.457 | 0 | 0 | 0 | 1 | 1 | 0
2021-03-04 14:00 | 0 | 0 | 0 | 0 | 1.8 | -10.7 | 100 | 100 | 0 | 0 | 0 | 0 | 0 | 0 | 0 | 0 | 0 | 0 | 0 | 0 | 0 | 0 | 0 | 0 | 0 | 0 | 0 | -0.001 | 0 | 0 | 0 | 0 | 0 | 0 | 260.33 | 0 | 0 | 0 | 0 | -15.825 | 0 | 5.038 | 5.823 | 4.964 | 0 | 0 | 0 | 1 | 1 | 0
2021-03-04 15:00 | 0 | 0 | 0 | 0 | 2 | -11.43 | 100 | 100 | 0 | 0 | 0 | 0 | 0 | 0 | 0 | 0 | 0 | 0 | 0 | 0 | 0 | 0 | 0 | 0 | 0 | 0 | 0 | -0.001 | 0 | 0 | 0 | 0 | 0 | 0 | 260 | 0 | 0 | 0 | 0 | 0 | 0 | 4.189 | 5.431 | 4.63 | 0 | 0 | 14.25 | 1 | 1 | 0
2021-03-04 16:00 | 0 | 0 | 0 | 0 | 2.2 | -11.76 | 100 | 100 | 0 | 0 | 0 | 0 | 0 | 0 | 0 | 0 | 0 | 0 | 0 | 0 | 0 | 0 | 0 | 0 | 0 | 0 | 0 | -0.001 | 0 | 0 | 0 | 0 | 0 | 0 | 260 | 0 | 0 | 0 | 0 | 0 | 0 | 4.202 | 5.438 | 4.635 | 0 | 0 | 14.274 | 1 | 1 | 0
2021-03-04 17:00 | 0 | 0 | 0 | 0 | 2.5 | -15.21 | 100 | 100 | 0 | 0 | 0 | 0 | 0 | 0 | 0 | 0 | 0 | 0 | 0 | 0 | 0 | 0 | 0 | 0 | 0 | 0 | 0 | -0.001 | 0 | 0 | 0 | 0 | 0 | 0 | 260 | 0 | 0 | 0 | 0 | 0 | 0 | 4.341 | 5.507 | 4.694 | 0 | 0 | 14.542 | 1 | 1 | 0
2021-03-04 18:00 | 0 | 0 | 0 | 0 | 2.8 | -15.33 | 100 | 100 | 0 | 0 | 0 | 0 | 0 | 0 | 0 | 0 | 0 | 0 | 0 | 0 | 0 | 0 | 0 | 0 | 0 | 0 | 0 | -0.001 | 0 | 0 | 0 | 0 | 0 | 0 | 260 | 0 | 0 | 0 | 0 | 0 | 0 | 4.346 | 5.509 | 4.696 | 0 | 0 | 14.551 | 1 | 1 | 0
2021-03-04 19:00 | 0 | 0 | 0 | 0 | 3.1 | -15.38 | 100 | 100 | 0 | 0 | 0 | 0 | 0 | 0 | 0 | 0 | 0 | 0 | 0 | 0 | 0 | 0 | 0 | 0 | 0 | 0 | 0 | -0.001 | 0 | 0 | 0 | 0 | 0 | 0 | 260 | 0 | 0 | 0 | 0 | 0 | 0 | 4.348 | 5.51 | 4.697 | 0 | 0 | 14.555 | 1 | 1 | 0
2021-03-04 20:00 | 0 | 0 | 0 | 0 | 3.2 | -16.56 | 100 | 100 | 0 | 0 | 0 | 0 | 0 | 0 | 0 | 0 | 0 | 0 | 0 | 0 | 0 | 0 | 0 | 0 | 0 | 0 | 0 | -0.001 | 0 | 0 | 0 | 0 | 0 | 0 | 260 | 0 | 0 | 0 | 0 | 0 | 0 | 4.396 | 5.534 | 4.717 | 0 | 0 | 14.647 | 1 | 1 | 0
2021-03-04 21:00 | 0 | 0 | 0 | 0 | 3.3 | -15.76 | 100 | 100 | 0 | 0 | 0 | 0 | 0 | 0 | 0 | 0 | 0 | 0 | 0 | 0 | 0 | 0 | 0 | 0 | 0 | 0 | 0 | -0.001 | 0 | 0 | 0 | 0 | 0 | 0 | 260 | 0 | 0 | 0 | 0 | 0 | 0 | 4.363 | 5.518 | 4.704 | 0 | 0 | 14.585 | 1 | 1 | 0
2021-03-04 22:00 | 0 | 0 | 0 | 0 | 3 | -16.19 | 100 | 100 | 0 | 0 | 0 | 0 | 0 | 0 | 0 | 0 | 0 | 0 | 0 | 0 | 0 | 0 | 0 | 0 | 0 | 0 | 0 | -0.001 | 0 | 0 | 0 | 0 | 0 | 0 | 260 | 0 | 0 | 0 | 0 | 0 | 0 | 4.381 | 5.526 | 4.711 | 0 | 0 | 14.618 | 1 | 1 | 0
2021-03-04 23:00 | 0 | 0 | 0 | 0 | 3 | -16.29 | 100 | 100 | 0 | 0 | 0 | 0 | 0 | 0 | 0 | 0 | 0 | 0 | 0 | 0 | 0 | 0 | 0 | 0 | 0 | 0 | 0 | -0.001 | 0 | 0 | 0 | 0 | 0 | 0 | 260 | 0 | 0 | 0 | 0 | 0 | 0 | 4.385 | 5.528 | 4.713 | 0 | 0 | 14.626 | 1 | 1 | 0
2021-03-05 | 0 | 0 | 0 | 1 | 2.9 | -16.15 | 100 | 100 | 0 | 0 | 0 | 0 | 0 | 0 | 0 | 0 | 0 | 0 | 0 | 0 | 0 | 0 | 0 | 0 | 0 | 0 | 0 | -0.001 | 0 | 0 | 0 | 0 | 8.86 | 1 | 260 | 0 | 0 | 0 | 0 | 0 | 0 | 4.38 | 5.525 | 4.71 | 0 | 0 | 14.615 | 1 | 1 | 0
2021-03-05 01:00 | 0 | 530.4 | 498.76 | 1 | 2.7 | -11.95 | 100 | 100 | 0 | 0 | 0 | 0.521 | 0 | 0 | 0 | 0 | 0 | 0 | 66.537 | 171.176 | 182.033 | 0 | 0 | 0 | 0 | 0 | 0 | -0.001 | 0 | 0 | 0 | 0 | 19.89 | 0.99 | 354.61 | 0 | 0 | 0 | 0 | 49.544 | 0 | 5.725 | 6.083 | 5.185 | 0 | 0 | 0 | 2 | 2 | 0
2021-03-05 02:00 | 0 | 742.5 | 639.39 | 1 | 3.2 | -6.9 | 100 | 100 | 32.708 | 32.708 | 0.598 | 1.017 | 34.324 | 0 | 0 | 110.007 | 110.007 | 110.007 | 176.94 | 219.44 | 254.826 | 0 | 0 | 0 | 0 | 0 | 0 | 110.006 | 110.007 | 43.17 | 12.84 | 100 | 30.56 | 0.96 | 425 | 0 | 0 | 0 | 0 | 36.865 | 0 | 14.526 | 8.39 | 7.152 | 0 | 0 | 0 | 2 | 2 | 0
2021-03-05 03:00 | 0 | 848.7 | 647.15 | 1 | 4.3 | -7.38 | 100 | 100 | 45.979 | 45.979 | 1.279 | 1.587 | 48.846 | 0 | 0 | 149.449 | 149.449 | 149.449 | 181.269 | 222.103 | 291.274 | 0 | 0 | 0 | 0 | 0 | 0 | 149.448 | 149.449 | 51.31 | 15.79 | 100 | 40.31 | 0.93 | 425 | 0 | 0 | 0 | 0 | 0 | 0 | 15.793 | 8.651 | 7.375 | 0 | 0 | 0 | 2 | 2 | 0
2021-03-05 04:00 | 0 | 899.2 | 598.32 | 1 | 4.7 | -7.88 | 100 | 100 | 38.753 | 38.752 | 0.72 | 1.251 | 40.723 | 0 | 0 | 127.621 | 127.621 | 127.621 | 159.513 | 205.344 | 308.605 | 0 | 0 | 0 | 0 | 0 | 0 | 127.62 | 127.621 | 41.35 | 12.56 | 100 | 48.29 | 0.88 | 425 | 0 | 0 | 0 | 0 | 0 | 0 | 15.848 | 8.661 | 7.384 | 0 | 0 | 0 | 2 | 2 | 0
2021-03-05 05:00 | 0 | 912.2 | 547.11 | 1 | 5.1 | -3.32 | 100 | 100 | 32.119 | 32.118 | 0.559 | 0.995 | 33.673 | 0 | 0 | 108.178 | 108.178 | 108.178 | 139.408 | 187.768 | 313.067 | 0 | 0 | 0 | 0 | 0 | 0 | 108.177 | 108.178 | 34.55 | 10.26 | 100 | 53.15 | 0.85 | 425 | 0 | 0 | 0 | 0 | 0 | 0 | 15.353 | 8.57 | 7.306 | 0 | 0 | 0 | 2 | 2 | 0
2021-03-05 06:00 | 0 | 879 | 522.29 | 1 | 5.5 | -3.4 | 100 | 100 | 29.882 | 29.882 | 0.413 | 0.914 | 31.21 | 0 | 0 | 101.253 | 101.253 | 101.253 | 132.494 | 179.251 | 301.673 | 0 | 0 | 0 | 0 | 0 | 0 | 101.252 | 101.253 | 33.56 | 9.91 | 100 | 53.54 | 0.84 | 425 | 0 | 0 | 0 | 0 | 0 | 0 | 15.362 | 8.572 | 7.307 | 0 | 0 | 0 | 2 | 2 | 0
2021-03-05 07:00 | 0 | 827 | 538.79 | 1 | 5.8 | -3.35 | 100 | 100 | 33.086 | 33.086 | 0.622 | 1.032 | 34.74 | 0 | 0 | 111.179 | 111.179 | 111.179 | 142.412 | 184.914 | 283.826 | 0 | 0 | 0 | 0 | 0 | 0 | 111.178 | 111.179 | 39.17 | 11.66 | 100 | 49.34 | 0.88 | 425 | 0 | 0 | 0 | 0 | 0 | 0 | 15.356 | 8.571 | 7.306 | 0 | 0 | 0 | 2 | 2 | 0
2021-03-05 08:00 | 0 | 755 | 563.03 | 1 | 6.1 | -2.95 | 100 | 100 | 37.95 | 37.949 | 0.725 | 1.219 | 39.894 | 0 | 0 | 125.369 | 125.369 | 125.369 | 156.545 | 193.233 | 259.116 | 0 | 0 | 0 | 0 | 0 | 0 | 125.368 | 125.369 | 48.38 | 14.65 | 100 | 41.78 | 0.92 | 425 | 0 | 0 | 0 | 0 | 0 | 0 | 15.313 | 8.563 | 7.3 | 0 | 0 | 0 | 2 | 2 | 0
2021-03-05 09:00 | 0 | 525 | 444.08 | 1 | 6.2 | -2.82 | 100 | 100 | 28.571 | 28.57 | 0.333 | 0.87 | 29.774 | 0 | 0 | 97.205 | 97.205 | 97.205 | 128.362 | 152.409 | 180.18 | 0 | 0 | 0 | 0 | 0 | 0 | 97.204 | 97.205 | 53.95 | 15.86 | 100 | 32.23 | 0.96 | 425 | 0 | 0 | 0 | 0 | 0 | 0 | 15.3 | 8.56 | 7.297 | 0 | 0 | 0 | 2 | 2 | 0
2021-03-05 10:00 | 0 | 317.3 | 294.89 | 1 | 5.2 | -6.73 | 100 | 100 | 0 | 0 | 0 | 0.521 | 0 | 15.196 | 0 | 15.196 | 15.196 | 15.196 | 46.92 | 101.207 | 108.897 | 0 | 0 | 0 | 0 | 0 | 0 | -0.001 | 0 | 13.95 | 0 | 0 | 21.66 | 0.98 | 425 | 0 | 0 | 0 | 0 | 0 | 0 | 15.722 | 8.638 | 7.364 | 0 | 0 | 0 | 2 | 2 | 0
2021-03-05 11:00 | 0 | 0 | 0 | 1 | 2.9 | -7.35 | 100 | 100 | 0 | 0 | 0 | 0 | 0 | 0 | 0 | 0 | 0 | 0 | 0 | 0 | 0 | 0 | 0 | 0 | 0 | 0 | 0 | -0.001 | 0 | 0 | 0 | 0 | 10.64 | 1 | 369.39 | 0 | 0 | 0 | 0 | -29.125 | 0 | 13.811 | 8.266 | 7.047 | 0 | 0 | 0 | 2 | 2 | 0
2021-03-05 12:00 | 0 | 0 | 0 | 0 | 2.6 | -8.32 | 100 | 100 | 0 | 0 | 0 | 0 | 0 | 0 | 0 | 0 | 0 | 0 | 0 | 0 | 0 | 0 | 0 | 0 | 0 | 0 | 0 | -0.001 | 0 | 0 | 0 | 0 | 0 | 0 | 325.77 | 0 | 0 | 0 | 0 | -22.84 | 0 | 9.393 | 7.259 | 6.188 | 0 | 0 | 0 | 1 | 1 | 0
2021-03-05 13:00 | 0 | 0 | 0 | 0 | 2.4 | -8.55 | 100 | 100 | 0 | 0 | 0 | 0 | 0 | 0 | 0 | 0 | 0 | 0 | 0 | 0 | 0 | 0 | 0 | 0 | 0 | 0 | 0 | -0.001 | 0 | 0 | 0 | 0 | 0 | 0 | 290.22 | 0 | 0 | 0 | 0 | -18.619 | 0 | 6.675 | 6.448 | 5.496 | 0 | 0 | 0 | 1 | 1 | 0
2021-03-05 14:00 | 0 | 0 | 0 | 0 | 1.9 | -11.58 | 100 | 100 | 0 | 0 | 0 | 0 | 0 | 0 | 0 | 0 | 0 | 0 | 0 | 0 | 0 | 0 | 0 | 0 | 0 | 0 | 0 | -0.001 | 0 | 0 | 0 | 0 | 0 | 0 | 260 | 0 | 0 | 0 | 0 | -8.158 | 0 | 5.062 | 5.833 | 4.973 | 0 | 0 | 7.711 | 1 | 1 | 0
2021-03-05 15:00 | 0 | 0 | 0 | 0 | 1.3 | -10.45 | 100 | 100 | 0 | 0 | 0 | 0 | 0 | 0 | 0 | 0 | 0 | 0 | 0 | 0 | 0 | 0 | 0 | 0 | 0 | 0 | 0 | -0.001 | 0 | 0 | 0 | 0 | 0 | 0 | 260 | 0 | 0 | 0 | 0 | 0 | 0 | 4.15 | 5.411 | 4.613 | 0 | 0 | 14.174 | 1 | 1 | 0
2021-03-05 16:00 | 0 | 0 | 0 | 0 | 1 | -10.2 | 100 | 100 | 0 | 0 | 0 | 0 | 0 | 0 | 0 | 0 | 0 | 0 | 0 | 0 | 0 | 0 | 0 | 0 | 0 | 0 | 0 | -0.001 | 0 | 0 | 0 | 0 | 0 | 0 | 260 | 0 | 0 | 0 | 0 | 0 | 0 | 4.14 | 5.406 | 4.609 | 0 | 0 | 14.155 | 1 | 1 | 0
2021-03-05 17:00 | 0 | 0 | 0 | 0 | 1.1 | -11.9 | 100 | 100 | 0 | 0 | 0 | 0 | 0 | 0 | 0 | 0 | 0 | 0 | 0 | 0 | 0 | 0 | 0 | 0 | 0 | 0 | 0 | -0.001 | 0 | 0 | 0 | 0 | 0 | 0 | 260 | 0 | 0 | 0 | 0 | 0 | 0 | 4.207 | 5.44 | 4.638 | 0 | 0 | 14.285 | 1 | 1 | 0
2021-03-05 18:00 | 0 | 0 | 0 | 0 | 1.3 | -12.69 | 100 | 100 | 0 | 0 | 0 | 0 | 0 | 0 | 0 | 0 | 0 | 0 | 0 | 0 | 0 | 0 | 0 | 0 | 0 | 0 | 0 | -0.001 | 0 | 0 | 0 | 0 | 0 | 0 | 260 | 0 | 0 | 0 | 0 | 0 | 0 | 4.239 | 5.456 | 4.651 | 0 | 0 | 14.346 | 1 | 1 | 0
2021-03-05 19:00 | 0 | 0 | 0 | 0 | 1.5 | -12.41 | 100 | 100 | 0 | 0 | 0 | 0 | 0 | 0 | 0 | 0 | 0 | 0 | 0 | 0 | 0 | 0 | 0 | 0 | 0 | 0 | 0 | -0.001 | 0 | 0 | 0 | 0 | 0 | 0 | 260 | 0 | 0 | 0 | 0 | 0 | 0 | 4.227 | 5.451 | 4.647 | 0 | 0 | 14.325 | 1 | 1 | 0
2021-03-05 20:00 | 0 | 0 | 0 | 0 | 1.6 | -13.34 | 100 | 100 | 0 | 0 | 0 | 0 | 0 | 0 | 0 | 0 | 0 | 0 | 0 | 0 | 0 | 0 | 0 | 0 | 0 | 0 | 0 | -0.001 | 0 | 0 | 0 | 0 | 0 | 0 | 260 | 0 | 0 | 0 | 0 | 0 | 0 | 4.265 | 5.469 | 4.662 | 0 | 0 | 14.396 | 1 | 1 | 0
2021-03-05 21:00 | 0 | 0 | 0 | 0 | 1.5 | -12.63 | 100 | 100 | 0 | 0 | 0 | 0 | 0 | 0 | 0 | 0 | 0 | 0 | 0 | 0 | 0 | 0 | 0 | 0 | 0 | 0 | 0 | -0.001 | 0 | 0 | 0 | 0 | 0 | 0 | 260 | 0 | 0 | 0 | 0 | 0 | 0 | 4.236 | 5.455 | 4.65 | 0 | 0 | 14.341 | 1 | 1 | 0
2021-03-05 22:00 | 0 | 0 | 0 | 0 | 1.2 | -14.53 | 100 | 100 | 0 | 0 | 0 | 0 | 0 | 0 | 0 | 0 | 0 | 0 | 0 | 0 | 0 | 0 | 0 | 0 | 0 | 0 | 0 | -0.001 | 0 | 0 | 0 | 0 | 0 | 0 | 260 | 0 | 0 | 0 | 0 | 0 | 0 | 4.313 | 5.493 | 4.683 | 0 | 0 | 14.489 | 1 | 1 | 0
2021-03-05 23:00 | 0 | 0 | 0 | 0 | 1 | -14.16 | 100 | 100 | 0 | 0 | 0 | 0 | 0 | 0 | 0 | 0 | 0 | 0 | 0 | 0 | 0 | 0 | 0 | 0 | 0 | 0 | 0 | -0.001 | 0 | 0 | 0 | 0 | 0 | 0 | 260 | 0 | 0 | 0 | 0 | 0 | 0 | 4.298 | 5.486 | 4.676 | 0 | 0 | 14.46 | 1 | 1 | 0
2021-03-06 | 0 | 0 | 0 | 1 | 0.8 | -13.05 | 100 | 100 | 0 | 0 | 0 | 0 | 0 | 0 | 0 | 0 | 0 | 0 | 0 | 0 | 0 | 0 | 0 | 0 | 0 | 0 | 0 | -0.001 | 0 | 0 | 0 | 0 | 8.64 | 1 | 260 | 0 | 0 | 0 | 0 | 0 | 0 | 4.253 | 5.463 | 4.657 | 0 | 0 | 14.374 | 1 | 1 | 0
2021-03-06 01:00 | 0 | 181.7 | 171.1 | 1 | 1.6 | -12.5 | 100 | 100 | 0 | 0 | 0 | 0.521 | 0 | 0 | 0 | 0 | 0 | 0 | 23.603 | 58.722 | 62.359 | 0 | 0 | 0 | 0 | 0 | 0 | -0.001 | 0 | 0 | 0 | 0 | 19.67 | 0.99 | 276.85 | 0 | 0 | 0 | 0 | 8.826 | 0 | 4.466 | 5.566 | 4.745 | 0 | 0 | 0 | 2 | 2 | 0
2021-03-06 02:00 | 0 | 278.4 | 240.33 | 1 | 2.9 | -8.74 | 100 | 100 | 0 | 0 | 0 | 0.521 | 0 | 0 | 0 | 0 | 0 | 0 | 67.604 | 82.482 | 95.547 | 0 | 0 | 0 | 0 | 0 | 0 | -0.001 | 0 | 0 | 0 | 0 | 30.32 | 0.96 | 371.13 | 0 | 0 | 0 | 0 | 49.372 | 0 | 6.46 | 6.355 | 5.417 | 0 | 0 | 0 | 1 | 1 | 0
2021-03-06 03:00 | 0 | 468 | 358.3 | 1 | 4.4 | -8.73 | 100 | 100 | 0 | 0 | 0 | 0.521 | 0 | 42.449 | 0 | 42.449 | 42.449 | 42.449 | 100.492 | 122.969 | 160.618 | 0 | 0 | 0 | 0 | 0 | 0 | -0.001 | 0 | 26.43 | 0 | 0 | 40.04 | 0.93 | 425 | 0 | 0 | 0 | 0 | 28.211 | 0 | 14.343 | 8.361 | 7.128 | 0 | 0 | 0 | 1 | 1 | 0
2021-03-06 04:00 | 0 | 581.4 | 389.28 | 1 | 5.2 | -8.78 | 100 | 100 | 0 | 0 | 0 | 0.521 | 0 | 72.017 | 0 | 72.017 | 72.017 | 72.017 | 104.042 | 133.601 | 199.536 | 0 | 0 | 0 | 0 | 0 | 0 | -0.001 | 0 | 36.09 | 0 | 0 | 47.97 | 0.89 | 425 | 0 | 0 | 0 | 0 | 0 | 0 | 15.947 | 8.679 | 7.399 | 0 | 0 | 0 | 1 | 1 | 0
2021-03-06 05:00 | 0 | 718.1 | 434.38 | 1 | 6.1 | -5.77 | 100 | 100 | 22.7 | 22.7 | 0.281 | 0.696 | 23.678 | 0 | 0 | 79.544 | 79.544 | 79.544 | 111.128 | 149.08 | 246.452 | 0 | 0 | 0 | 0 | 0 | 0 | 79.543 | 79.544 | 32.28 | 9.21 | 100 | 52.78 | 0.85 | 425 | 0 | 0 | 0 | 0 | 0 | 0 | 15.618 | 8.619 | 7.348 | 0 | 0 | 0 | 2 | 2 | 0
2021-03-06 06:00 | 0 | 797.7 | 478.34 | 1 | 6.5 | -5.82 | 100 | 100 | 26.274 | 26.273 | 0.313 | 0.797 | 27.384 | 0 | 0 | 90.282 | 90.282 | 90.282 | 121.874 | 164.167 | 273.771 | 0 | 0 | 0 | 0 | 0 | 0 | 90.281 | 90.282 | 32.98 | 9.6 | 100 | 53.15 | 0.85 | 425 | 0 | 0 | 0 | 0 | 0 | 0 | 15.623 | 8.62 | 7.349 | 0 | 0 | 0 | 2 | 2 | 0
2021-03-06 07:00 | 0 | 583.1 | 382.78 | 1 | 6.6 | -5.95 | 100 | 100 | 0 | 0 | 0 | 0.521 | 0 | 69.881 | 0 | 69.881 | 69.881 | 69.881 | 101.491 | 131.37 | 200.12 | 0 | 0 | 0 | 0 | 0 | 0 | -0.001 | 0 | 34.92 | 0 | 0 | 48.97 | 0.88 | 425 | 0 | 0 | 0 | 0 | 0 | 0 | 15.637 | 8.623 | 7.351 | 0 | 0 | 0 | 2 | 2 | 0
2021-03-06 08:00 | 0 | 435.7 | 326.66 | 1 | 6.3 | -6.8 | 100 | 100 | 0 | 0 | 0 | 0.521 | 0 | 59.254 | 0 | 59.254 | 59.254 | 59.254 | 90.989 | 112.111 | 149.532 | 0 | 0 | 0 | 0 | 0 | 0 | -0.001 | 0 | 39.63 | 0 | 0 | 41.43 | 0.92 | 425 | 0 | 0 | 0 | 0 | 0 | 0 | 15.73 | 8.64 | 7.365 | 0 | 0 | 0 | 1 | 1 | 0
2021-03-06 09:00 | 0 | 321.5 | 272.9 | 1 | 5.7 | -6.96 | 100 | 100 | 0 | 0 | 0 | 0.521 | 0 | 47.203 | 0 | 47.203 | 47.203 | 47.203 | 78.961 | 93.661 | 110.339 | 0 | 0 | 0 | 0 | 0 | 0 | -0.001 | 0 | 42.78 | 0 | 0 | 31.91 | 0.96 | 425 | 0 | 0 | 0 | 0 | 0 | 0 | 15.747 | 8.643 | 7.368 | 0 | 0 | 0 | 1 | 1 | 0
2021-03-06 10:00 | 0 | 335.2 | 312.18 | 1 | 4.9 | -10.7 | 100 | 100 | 0 | 0 | 0 | 0.521 | 0 | 18.458 | 0 | 18.458 | 18.458 | 18.458 | 50.767 | 107.141 | 115.041 | 0 | 0 | 0 | 0 | 0 | 0 | -0.001 | 0 | 16.04 | 0 | 0 | 21.36 | 0.98 | 425 | 0 | 0 | 0 | 0 | 0 | 0 | 16.159 | 8.718 | 7.432 | 0 | 0 | 0 | 1 | 1 | 0
2021-03-06 11:00 | 0 | 0 | 0 | 1 | 2.4 | -12.04 | 100 | 100 | 0 | 0 | 0 | 0 | 0 | 0 | 0 | 0 | 0 | 0 | 0 | 0 | 0 | 0 | 0 | 0 | 0 | 0 | 0 | -0.001 | 0 | 0 | 0 | 0 | 10.34 | 1 | 368.26 | 0 | 0 | 0 | 0 | -29.716 | 0 | 14.244 | 8.352 | 7.12 | 0 | 0 | 0 | 2 | 2 | 0
2021-03-06 12:00 | 0 | 0 | 0 | 0 | 2.5 | -12.13 | 100 | 100 | 0 | 0 | 0 | 0 | 0 | 0 | 0 | 0 | 0 | 0 | 0 | 0 | 0 | 0 | 0 | 0 | 0 | 0 | 0 | -0.001 | 0 | 0 | 0 | 0 | 0 | 0 | 324.1 | 0 | 0 | 0 | 0 | -23.123 | 0 | 9.584 | 7.309 | 6.23 | 0 | 0 | 0 | 1 | 1 | 0
2021-03-06 13:00 | 0 | 0 | 0 | 0 | 2.6 | -11.91 | 100 | 100 | 0 | 0 | 0 | 0 | 0 | 0 | 0 | 0 | 0 | 0 | 0 | 0 | 0 | 0 | 0 | 0 | 0 | 0 | 0 | -0.001 | 0 | 0 | 0 | 0 | 0 | 0 | 288.26 | 0 | 0 | 0 | 0 | -18.771 | 0 | 6.768 | 6.479 | 5.524 | 0 | 0 | 0 | 1 | 1 | 0
2021-03-06 14:00 | 0 | 0 | 0 | 0 | 2.6 | -14.13 | 100 | 100 | 0 | 0 | 0 | 0 | 0 | 0 | 0 | 0 | 0 | 0 | 0 | 0 | 0 | 0 | 0 | 0 | 0 | 0 | 0 | -0.001 | 0 | 0 | 0 | 0 | 0 | 0 | 260 | 0 | 0 | 0 | 0 | -8.182 | 0 | 5.088 | 5.845 | 4.982 | 0 | 0 | 7.733 | 1 | 1 | 0
2021-03-06 15:00 | 0 | 0 | 0 | 0 | 2.2 | -13.19 | 100 | 100 | 0 | 0 | 0 | 0 | 0 | 0 | 0 | 0 | 0 | 0 | 0 | 0 | 0 | 0 | 0 | 0 | 0 | 0 | 0 | -0.001 | 0 | 0 | 0 | 0 | 0 | 0 | 260 | 0 | 0 | 0 | 0 | 0 | 0 | 4.259 | 5.466 | 4.66 | 0 | 0 | 14.385 | 1 | 1 | 0
2021-03-06 16:00 | 0 | 0 | 0 | 0 | 1.9 | -12.96 | 100 | 100 | 0 | 0 | 0 | 0 | 0 | 0 | 0 | 0 | 0 | 0 | 0 | 0 | 0 | 0 | 0 | 0 | 0 | 0 | 0 | -0.001 | 0 | 0 | 0 | 0 | 0 | 0 | 260 | 0 | 0 | 0 | 0 | 0 | 0 | 4.25 | 5.462 | 4.656 | 0 | 0 | 14.367 | 1 | 1 | 0
2021-03-06 17:00 | 0 | 0 | 0 | 0 | 1.6 | -13.9 | 100 | 100 | 0 | 0 | 0 | 0 | 0 | 0 | 0 | 0 | 0 | 0 | 0 | 0 | 0 | 0 | 0 | 0 | 0 | 0 | 0 | -0.001 | 0 | 0 | 0 | 0 | 0 | 0 | 260 | 0 | 0 | 0 | 0 | 0 | 0 | 4.287 | 5.48 | 4.672 | 0 | 0 | 14.44 | 1 | 1 | 0
2021-03-06 18:00 | 0 | 0 | 0 | 0 | 1.5 | -13.86 | 100 | 100 | 0 | 0 | 0 | 0 | 0 | 0 | 0 | 0 | 0 | 0 | 0 | 0 | 0 | 0 | 0 | 0 | 0 | 0 | 0 | -0.001 | 0 | 0 | 0 | 0 | 0 | 0 | 260 | 0 | 0 | 0 | 0 | 0 | 0 | 4.286 | 5.48 | 4.671 | 0 | 0 | 14.437 | 1 | 1 | 0
2021-03-06 19:00 | 0 | 0 | 0 | 0 | 1.5 | -13.68 | 100 | 100 | 0 | 0 | 0 | 0 | 0 | 0 | 0 | 0 | 0 | 0 | 0 | 0 | 0 | 0 | 0 | 0 | 0 | 0 | 0 | -0.001 | 0 | 0 | 0 | 0 | 0 | 0 | 260 | 0 | 0 | 0 | 0 | 0 | 0 | 4.279 | 5.476 | 4.668 | 0 | 0 | 14.423 | 1 | 1 | 0
2021-03-06 20:00 | 0 | 0 | 0 | 0 | 1.5 | -14.7 | 100 | 100 | 0 | 0 | 0 | 0 | 0 | 0 | 0 | 0 | 0 | 0 | 0 | 0 | 0 | 0 | 0 | 0 | 0 | 0 | 0 | -0.001 | 0 | 0 | 0 | 0 | 0 | 0 | 260 | 0 | 0 | 0 | 0 | 0 | 0 | 4.32 | 5.496 | 4.686 | 0 | 0 | 14.502 | 1 | 1 | 0
2021-03-06 21:00 | 0 | 0 | 0 | 0 | 1.5 | -14.82 | 100 | 100 | 0 | 0 | 0 | 0 | 0 | 0 | 0 | 0 | 0 | 0 | 0 | 0 | 0 | 0 | 0 | 0 | 0 | 0 | 0 | -0.001 | 0 | 0 | 0 | 0 | 0 | 0 | 260 | 0 | 0 | 0 | 0 | 0 | 0 | 4.325 | 5.499 | 4.688 | 0 | 0 | 14.511 | 1 | 1 | 0
2021-03-06 22:00 | 0 | 0 | 0 | 0 | 1.4 | -14.85 | 100 | 100 | 0 | 0 | 0 | 0 | 0 | 0 | 0 | 0 | 0 | 0 | 0 | 0 | 0 | 0 | 0 | 0 | 0 | 0 | 0 | -0.001 | 0 | 0 | 0 | 0 | 0 | 0 | 260 | 0 | 0 | 0 | 0 | 0 | 0 | 4.326 | 5.499 | 4.688 | 0 | 0 | 14.514 | 1 | 1 | 0
2021-03-06 23:00 | 0 | 0 | 0 | 0 | 1.5 | -15.01 | 100 | 100 | 0 | 0 | 0 | 0 | 0 | 0 | 0 | 0 | 0 | 0 | 0 | 0 | 0 | 0 | 0 | 0 | 0 | 0 | 0 | -0.001 | 0 | 0 | 0 | 0 | 0 | 0 | 260 | 0 | 0 | 0 | 0 | 0 | 0 | 4.333 | 5.503 | 4.691 | 0 | 0 | 14.526 | 1 | 1 | 0
2021-03-07 | 0 | 0 | 0 | 1 | 2 | -15.05 | 100 | 100 | 0 | 0 | 0 | 0 | 0 | 0 | 0 | 0 | 0 | 0 | 0 | 0 | 0 | 0 | 0 | 0 | 0 | 0 | 0 | -0.001 | 0 | 0 | 0 | 0 | 8.42 | 1 | 260 | 0 | 0 | 0 | 0 | 0 | 0 | 4.334 | 5.503 | 4.692 | 0 | 0 | 14.529 | 1 | 1 | 0
2021-03-07 01:00 | 0 | 36.9 | 34.8 | 1 | 2.5 | -14.84 | 100 | 100 | 0 | 0 | 0 | 0.521 | 0 | 0 | 0 | 0 | 0 | 0 | 4.959 | 11.942 | 12.664 | 0 | 0 | 0 | 0 | 0 | 0 | -0.001 | 0 | 0 | 0 | 0 | 19.44 | 0.99 | 260 | 0 | 0 | 0 | 0 | 0 | 0 | 4.326 | 5.499 | 4.688 | 0 | 0 | 9.554 | 2 | 2 | 0
2021-03-07 02:00 | 0 | 100.1 | 86.62 | 1 | 3.2 | -11.29 | 100 | 100 | 0 | 0 | 0 | 0.521 | 0 | 0 | 0 | 0 | 0 | 0 | 24.762 | 29.729 | 34.354 | 0 | 0 | 0 | 0 | 0 | 0 | -0.001 | 0 | 0 | 0 | 0 | 30.07 | 0.96 | 279.13 | 0 | 0 | 0 | 0 | 10.019 | 0 | 4.448 | 5.557 | 4.738 | 0 | 0 | 0 | 1 | 1 | 0
2021-03-07 03:00 | 0 | 137.8 | 105.92 | 1 | 3.5 | -10.99 | 100 | 100 | 0 | 0 | 0 | 0.521 | 0 | 0 | 0 | 0 | 0 | 0 | 29.747 | 36.353 | 47.293 | 0 | 0 | 0 | 0 | 0 | 0 | -0.001 | 0 | 0 | 0 | 0 | 39.77 | 0.93 | 304.47 | 0 | 0 | 0 | 0 | 13.271 | 0 | 5.404 | 5.977 | 5.095 | 0 | 0 | 0 | 1 | 1 | 0
2021-03-07 04:00 | 0 | 162 | 109.14 | 1 | 3.8 | -10.75 | 100 | 100 | 0 | 0 | 0 | 0.521 | 0 | 0 | 0 | 0 | 0 | 0 | 29.242 | 37.458 | 55.598 | 0 | 0 | 0 | 0 | 0 | 0 | -0.001 | 0 | 0 | 0 | 0 | 47.65 | 0.89 | 324.79 | 0 | 0 | 0 | 0 | 10.64 | 0 | 6.662 | 6.445 | 5.495 | 0 | 0 | 0 | 1 | 1 | 0
2021-03-07 05:00 | 0 | 232.4 | 141.77 | 1 | 4 | -9.19 | 100 | 100 | 0 | 0 | 0 | 0.521 | 0 | 0 | 0 | 0 | 0 | 0 | 36.412 | 48.656 | 79.76 | 0 | 0 | 0 | 0 | 0 | 0 | -0.001 | 0 | 0 | 0 | 0 | 52.41 | 0.85 | 354.59 | 0 | 0 | 0 | 0 | 15.606 | 0 | 8.05 | 6.886 | 5.87 | 0 | 0 | 0 | 1 | 1 | 0
2021-03-07 06:00 | 0 | 272.5 | 164.89 | 1 | 4.3 | -9.27 | 100 | 100 | 0 | 0 | 0 | 0.521 | 0 | 0 | 0 | 0 | 0 | 0 | 42.191 | 56.591 | 93.522 | 0 | 0 | 0 | 0 | 0 | 0 | -0.001 | 0 | 0 | 0 | 0 | 52.76 | 0.85 | 388.73 | 0 | 0 | 0 | 0 | 17.878 | 0 | 10.392 | 7.514 | 6.406 | 0 | 0 | 0 | 1 | 1 | 0
2021-03-07 07:00 | 0 | 292.8 | 193.66 | 1 | 5.3 | -9.56 | 100 | 100 | 0 | 0 | 0 | 0.521 | 0 | 3.411 | 0 | 3.411 | 3.411 | 3.411 | 51.505 | 66.464 | 100.489 | 0 | 0 | 0 | 0 | 0 | 0 | -0.001 | 0 | 3.39 | 0 | 0 | 48.59 | 0.88 | 425 | 0 | 0 | 0 | 0 | 18.994 | 0 | 13.79 | 8.265 | 7.045 | 0 | 0 | 0 | 1 | 1 | 0
2021-03-07 08:00 | 0 | 227.3 | 171.33 | 1 | 6.2 | -10.97 | 100 | 100 | 0 | 0 | 0 | 0.521 | 0 | 15.458 | 0 | 15.458 | 15.458 | 15.458 | 47.807 | 58.8 | 78.009 | 0 | 0 | 0 | 0 | 0 | 0 | -0.001 | 0 | 19.82 | 0 | 0 | 41.08 | 0.93 | 425 | 0 | 0 | 0 | 0 | 0 | 0 | 16.189 | 8.723 | 7.436 | 0 | 0 | 0 | 1 | 1 | 0
2021-03-07 09:00 | 0 | 302.3 | 257.51 | 1 | 6.5 | -11.67 | 100 | 100 | 0 | 0 | 0 | 0.521 | 0 | 42.125 | 0 | 42.125 | 42.125 | 42.125 | 74.578 | 88.376 | 103.749 | 0 | 0 | 0 | 0 | 0 | 0 | -0.001 | 0 | 40.6 | 0 | 0 | 31.59 | 0.96 | 425 | 0 | 0 | 0 | 0 | 0 | 0 | 16.267 | 8.737 | 7.448 | 0 | 0 | 0 | 1 | 1 | 0
2021-03-07 10:00 | 0 | 249.1 | 232.48 | 1 | 6.2 | -15.78 | 100 | 100 | 0 | 0 | 0 | 0.521 | 0 | 5.548 | 0 | 5.548 | 5.548 | 5.548 | 38.617 | 79.787 | 85.491 | 0 | 0 | 0 | 0 | 0 | 0 | -0.001 | 0 | 6.49 | 0 | 0 | 21.05 | 0.98 | 425 | 0 | 0 | 0 | 0 | 0 | 0 | 16.731 | 8.819 | 7.518 | 0 | 0 | 0 | 1 | 1 | 0
2021-03-07 11:00 | 0 | 0 | 0 | 1 | 5.6 | -15.72 | 100 | 100 | 0 | 0 | 0 | 0 | 0 | 0 | 0 | 0 | 0 | 0 | 0 | 0 | 0 | 0 | 0 | 0 | 0 | 0 | 0 | -0.001 | 0 | 0 | 0 | 0 | 10.04 | 1 | 367.36 | 0 | 0 | 0 | 0 | -30.186 | 0 | 14.59 | 8.419 | 7.177 | 0 | 0 | 0 | 2 | 2 | 0
2021-03-07 12:00 | 0 | 0 | 0 | 0 | 5.5 | -16.05 | 100 | 100 | 0 | 0 | 0 | 0 | 0 | 0 | 0 | 0 | 0 | 0 | 0 | 0 | 0 | 0 | 0 | 0 | 0 | 0 | 0 | -0.001 | 0 | 0 | 0 | 0 | 0 | 0 | 322.59 | 0 | 0 | 0 | 0 | -23.445 | 0 | 9.802 | 7.365 | 6.278 | 0 | 0 | 0 | 1 | 1 | 0
2021-03-07 13:00 | 0 | 0 | 0 | 0 | 4.8 | -17.25 | 100 | 100 | 0 | 0 | 0 | 0 | 0 | 0 | 0 | 0 | 0 | 0 | 0 | 0 | 0 | 0 | 0 | 0 | 0 | 0 | 0 | -0.001 | 0 | 0 | 0 | 0 | 0 | 0 | 286.08 | 0 | 0 | 0 | 0 | -19.12 | 0 | 6.984 | 6.551 | 5.585 | 0 | 0 | 0 | 1 | 1 | 0
2021-03-07 14:00 | 0 | 0 | 0 | 0 | 3.9 | -20.57 | 100 | 100 | 0 | 0 | 0 | 0 | 0 | 0 | 0 | 0 | 0 | 0 | 0 | 0 | 0 | 0 | 0 | 0 | 0 | 0 | 0 | -0.001 | 0 | 0 | 0 | 0 | 0 | 0 | 260 | 0 | 0 | 0 | 0 | -8.362 | 0 | 5.281 | 5.925 | 5.051 | 0 | 0 | 7.895 | 1 | 1 | 0
2021-03-07 15:00 | 0 | 0 | 0 | 0 | 3 | -20.15 | 100 | 100 | 0 | 0 | 0 | 0 | 0 | 0 | 0 | 0 | 0 | 0 | 0 | 0 | 0 | 0 | 0 | 0 | 0 | 0 | 0 | -0.001 | 0 | 0 | 0 | 0 | 0 | 0 | 260 | 0 | 0 | 0 | 0 | 0 | 0 | 4.547 | 5.605 | 4.779 | 0 | 0 | 14.931 | 1 | 1 | 0
2021-03-07 16:00 | 0 | 0 | 0 | 0 | 2.5 | -20.48 | 100 | 100 | 0 | 0 | 0 | 0 | 0 | 0 | 0 | 0 | 0 | 0 | 0 | 0 | 0 | 0 | 0 | 0 | 0 | 0 | 0 | -0.001 | 0 | 0 | 0 | 0 | 0 | 0 | 260 | 0 | 0 | 0 | 0 | 0 | 0 | 4.561 | 5.612 | 4.784 | 0 | 0 | 14.958 | 1 | 1 | 0
2021-03-07 17:00 | 0 | 0 | 0 | 0 | 2.5 | -22.03 | 100 | 100 | 0 | 0 | 0 | 0 | 0 | 0 | 0 | 0 | 0 | 0 | 0 | 0 | 0 | 0 | 0 | 0 | 0 | 0 | 0 | -0.001 | 0 | 0 | 0 | 0 | 0 | 0 | 260 | 0 | 0 | 0 | 0 | 0 | 0 | 4.628 | 5.643 | 4.811 | 0 | 0 | 15.082 | 1 | 1 | 0
2021-03-07 18:00 | 0 | 0 | 0 | 0 | 2.5 | -21.88 | 100 | 100 | 0 | 0 | 0 | 0 | 0 | 0 | 0 | 0 | 0 | 0 | 0 | 0 | 0 | 0 | 0 | 0 | 0 | 0 | 0 | -0.001 | 0 | 0 | 0 | 0 | 0 | 0 | 260 | 0 | 0 | 0 | 0 | 0 | 0 | 4.622 | 5.64 | 4.808 | 0 | 0 | 15.07 | 1 | 1 | 0
2021-03-07 19:00 | 0 | 0 | 0 | 0 | 2.5 | -21.47 | 100 | 100 | 0 | 0 | 0 | 0 | 0 | 0 | 0 | 0 | 0 | 0 | 0 | 0 | 0 | 0 | 0 | 0 | 0 | 0 | 0 | -0.001 | 0 | 0 | 0 | 0 | 0 | 0 | 260 | 0 | 0 | 0 | 0 | 0 | 0 | 4.604 | 5.632 | 4.801 | 0 | 0 | 15.037 | 1 | 1 | 0
2021-03-07 20:00 | 0 | 0 | 0 | 0 | 2.5 | -22.69 | 100 | 100 | 0 | 0 | 0 | 0 | 0 | 0 | 0 | 0 | 0 | 0 | 0 | 0 | 0 | 0 | 0 | 0 | 0 | 0 | 0 | -0.001 | 0 | 0 | 0 | 0 | 0 | 0 | 260 | 0 | 0 | 0 | 0 | 0 | 0 | 4.657 | 5.656 | 4.822 | 0 | 0 | 15.135 | 1 | 1 | 0
2021-03-07 21:00 | 0 | 0 | 0 | 0 | 2.5 | -22.57 | 100 | 100 | 0 | 0 | 0 | 0 | 0 | 0 | 0 | 0 | 0 | 0 | 0 | 0 | 0 | 0 | 0 | 0 | 0 | 0 | 0 | -0.001 | 0 | 0 | 0 | 0 | 0 | 0 | 260 | 0 | 0 | 0 | 0 | 0 | 0 | 4.652 | 5.654 | 4.82 | 0 | 0 | 15.125 | 1 | 1 | 0
2021-03-07 22:00 | 0 | 0 | 0 | 0 | 2.4 | -23.3 | 100 | 100 | 0 | 0 | 0 | 0 | 0 | 0 | 0 | 0 | 0 | 0 | 0 | 0 | 0 | 0 | 0 | 0 | 0 | 0 | 0 | -0.001 | 0 | 0 | 0 | 0 | 0 | 0 | 260 | 0 | 0 | 0 | 0 | 0 | 0 | 4.683 | 5.668 | 4.832 | 0 | 0 | 15.184 | 1 | 1 | 0
2021-03-07 23:00 | 0 | 0 | 0 | 0 | 2.4 | -23.03 | 100 | 100 | 0 | 0 | 0 | 0 | 0 | 0 | 0 | 0 | 0 | 0 | 0 | 0 | 0 | 0 | 0 | 0 | 0 | 0 | 0 | -0.001 | 0 | 0 | 0 | 0 | 0 | 0 | 260 | 0 | 0 | 0 | 0 | 0 | 0 | 4.672 | 5.663 | 4.828 | 0 | 0 | 15.162 | 1 | 1 | 0
2021-03-08 | 0 | 0 | 0 | 1 | 3 | -22.76 | 100 | 100 | 0 | 0 | 0 | 0 | 0 | 0 | 0 | 0 | 0 | 0 | 0 | 0 | 0 | 0 | 0 | 0 | 0 | 0 | 0 | -0.001 | 0 | 0 | 0 | 0 | 8.21 | 1 | 260 | 0 | 0 | 0 | 0 | 0 | 0 | 4.66 | 5.658 | 4.823 | 0 | 0 | 15.141 | 1 | 1 | 0
2021-03-08 01:00 | 0 | 504.1 | 476 | 1 | 3.8 | -19.91 | 100 | 100 | 0 | 0 | 0 | 0.521 | 0 | 0 | 0 | 0 | 0 | 0 | 70.016 | 163.362 | 173.007 | 0 | 0 | 0 | 0 | 0 | 0 | -0.001 | 0 | 0 | 0 | 0 | 19.22 | 0.99 | 359.56 | 0 | 0 | 0 | 0 | 52.141 | 0 | 6.248 | 6.276 | 5.35 | 0 | 0 | 0 | 2 | 2 | 0
2021-03-08 02:00 | 0 | 717 | 621.98 | 1 | 5.4 | -15.53 | 100 | 100 | 34.257 | 34.256 | 0.699 | 1.078 | 36.034 | 0 | 0 | 114.815 | 114.815 | 114.815 | 180.641 | 213.464 | 246.074 | 0 | 0 | 0 | 0 | 0 | 0 | 114.814 | 114.815 | 46.66 | 13.92 | 100 | 29.83 | 0.97 | 425 | 0 | 0 | 0 | 0 | 34.268 | 0 | 15.624 | 8.601 | 7.333 | 0 | 0 | 0 | 2 | 2 | 0
2021-03-08 03:00 | 0 | 836.5 | 645.56 | 1 | 7.4 | -14.94 | 100 | 100 | 45.709 | 45.708 | 1.24 | 1.573 | 48.522 | 0 | 0 | 148.585 | 148.585 | 148.585 | 181.527 | 221.556 | 287.087 | 0 | 0 | 0 | 0 | 0 | 0 | 148.584 | 148.585 | 51.76 | 15.92 | 100 | 39.49 | 0.93 | 425 | 0 | 0 | 0 | 0 | 0 | 0 | 16.635 | 8.803 | 7.504 | 0 | 0 | 0 | 2 | 2 | 0
2021-03-08 04:00 | 0 | 782.7 | 530.57 | 1 | 7.9 | -15.16 | 100 | 100 | 32.552 | 32.551 | 0.588 | 1.011 | 34.151 | 0 | 0 | 109.521 | 109.521 | 109.521 | 142.496 | 182.093 | 268.623 | 0 | 0 | 0 | 0 | 0 | 0 | 109.52 | 109.521 | 40.77 | 12.12 | 100 | 47.32 | 0.89 | 425 | 0 | 0 | 0 | 0 | 0 | 0 | 16.66 | 8.807 | 7.508 | 0 | 0 | 0 | 2 | 2 | 0
2021-03-08 05:00 | 0 | 808.9 | 497.6 | 1 | 8.1 | -11.55 | 100 | 100 | 28.123 | 28.122 | 0.329 | 0.855 | 29.307 | 0 | 0 | 95.854 | 95.854 | 95.854 | 128.289 | 170.777 | 277.614 | 0 | 0 | 0 | 0 | 0 | 0 | 95.853 | 95.854 | 34.53 | 10.13 | 100 | 52.04 | 0.86 | 425 | 0 | 0 | 0 | 0 | 0 | 0 | 16.254 | 8.735 | 7.446 | 0 | 0 | 0 | 2 | 2 | 0
2021-03-08 06:00 | 0 | 791.2 | 483.07 | 1 | 8.3 | -11.48 | 100 | 100 | 26.742 | 26.741 | 0.317 | 0.812 | 27.87 | 0 | 0 | 91.692 | 91.692 | 91.692 | 124.116 | 165.79 | 271.54 | 0 | 0 | 0 | 0 | 0 | 0 | 91.691 | 91.692 | 33.77 | 9.85 | 100 | 52.37 | 0.85 | 425 | 0 | 0 | 0 | 0 | 0 | 0 | 16.246 | 8.733 | 7.445 | 0 | 0 | 0 | 2 | 2 | 0
2021-03-08 07:00 | 0 | 777.9 | 518.36 | 1 | 8.3 | -11.45 | 100 | 100 | 31.369 | 31.369 | 0.51 | 0.967 | 32.847 | 0 | 0 | 105.856 | 105.856 | 105.856 | 138.276 | 177.901 | 266.975 | 0 | 0 | 0 | 0 | 0 | 0 | 105.855 | 105.856 | 39.65 | 11.75 | 100 | 48.21 | 0.89 | 425 | 0 | 0 | 0 | 0 | 0 | 0 | 16.243 | 8.733 | 7.445 | 0 | 0 | 0 | 2 | 2 | 0
2021-03-08 08:00 | 0 | 798.9 | 605.38 | 1 | 8.1 | -10.85 | 100 | 100 | 42.036 | 42.036 | 0.717 | 1.387 | 44.14 | 0 | 0 | 136.889 | 136.889 | 136.889 | 169.221 | 207.767 | 274.182 | 0 | 0 | 0 | 0 | 0 | 0 | 136.888 | 136.889 | 49.93 | 15.33 | 100 | 40.73 | 0.93 | 425 | 0 | 0 | 0 | 0 | 0 | 0 | 16.176 | 8.721 | 7.434 | 0 | 0 | 0 | 2 | 2 | 0
2021-03-08 09:00 | 0 | 713.9 | 610.23 | 1 | 7.3 | -11.47 | 100 | 100 | 44.422 | 44.422 | 1.057 | 1.506 | 46.985 | 0 | 0 | 144.482 | 144.482 | 144.482 | 176.906 | 209.432 | 245.01 | 0 | 0 | 0 | 0 | 0 | 0 | 144.481 | 144.482 | 58.97 | 18.13 | 100 | 31.26 | 0.96 | 425 | 0 | 0 | 0 | 0 | 0 | 0 | 16.245 | 8.733 | 7.445 | 0 | 0 | 0 | 2 | 2 | 0
2021-03-08 10:00 | 0 | 622.4 | 582.08 | 1 | 5.9 | -15.32 | 100 | 100 | 0 | 0 | 0 | 0.521 | 0 | 65.709 | 0 | 65.709 | 65.709 | 65.709 | 98.708 | 199.769 | 213.608 | 0 | 0 | 0 | 0 | 0 | 0 | -0.001 | 0 | 30.76 | 0 | 0 | 20.74 | 0.98 | 425 | 0 | 0 | 0 | 0 | 0 | 0 | 16.678 | 8.81 | 7.511 | 0 | 0 | 0 | 2 | 2 | 0
2021-03-08 11:00 | 0 | 0 | 0 | 1 | 3.7 | -15.82 | 100 | 100 | 0 | 0 | 0 | 0 | 0 | 0 | 0 | 0 | 0 | 0 | 0 | 0 | 0 | 0 | 0 | 0 | 0 | 0 | 0 | -0.001 | 0 | 0 | 0 | 0 | 9.73 | 1 | 367.33 | 0 | 0 | 0 | 0 | -30.199 | 0 | 14.599 | 8.421 | 7.179 | 0 | 0 | 0 | 2 | 2 | 0
2021-03-08 12:00 | 0 | 0 | 0 | 0 | 2.6 | -16.28 | 100 | 100 | 0 | 0 | 0 | 0 | 0 | 0 | 0 | 0 | 0 | 0 | 0 | 0 | 0 | 0 | 0 | 0 | 0 | 0 | 0 | -0.001 | 0 | 0 | 0 | 0 | 0 | 0 | 322.52 | 0 | 0 | 0 | 0 | -23.467 | 0 | 9.816 | 7.369 | 6.282 | 0 | 0 | 0 | 1 | 1 | 0
2021-03-08 13:00 | 0 | 0 | 0 | 0 | 2.4 | -16.97 | 100 | 100 | 0 | 0 | 0 | 0 | 0 | 0 | 0 | 0 | 0 | 0 | 0 | 0 | 0 | 0 | 0 | 0 | 0 | 0 | 0 | -0.001 | 0 | 0 | 0 | 0 | 0 | 0 | 286.07 | 0 | 0 | 0 | 0 | -19.088 | 0 | 6.964 | 6.545 | 5.579 | 0 | 0 | 0 | 1 | 1 | 0
2021-03-08 14:00 | 0 | 0 | 0 | 0 | 2.5 | -19.31 | 100 | 100 | 0 | 0 | 0 | 0 | 0 | 0 | 0 | 0 | 0 | 0 | 0 | 0 | 0 | 0 | 0 | 0 | 0 | 0 | 0 | -0.001 | 0 | 0 | 0 | 0 | 0 | 0 | 260 | 0 | 0 | 0 | 0 | -8.308 | 0 | 5.223 | 5.901 | 5.031 | 0 | 0 | 7.847 | 1 | 1 | 0
2021-03-08 15:00 | 0 | 0 | 0 | 0 | 2.3 | -18.77 | 100 | 100 | 0 | 0 | 0 | 0 | 0 | 0 | 0 | 0 | 0 | 0 | 0 | 0 | 0 | 0 | 0 | 0 | 0 | 0 | 0 | -0.001 | 0 | 0 | 0 | 0 | 0 | 0 | 260 | 0 | 0 | 0 | 0 | 0 | 0 | 4.489 | 5.578 | 4.755 | 0 | 0 | 14.822 | 1 | 1 | 0
2021-03-08 16:00 | 0 | 0 | 0 | 0 | 1.9 | -17.72 | 100 | 100 | 0 | 0 | 0 | 0 | 0 | 0 | 0 | 0 | 0 | 0 | 0 | 0 | 0 | 0 | 0 | 0 | 0 | 0 | 0 | -0.001 | 0 | 0 | 0 | 0 | 0 | 0 | 260 | 0 | 0 | 0 | 0 | 0 | 0 | 4.445 | 5.557 | 4.737 | 0 | 0 | 14.739 | 1 | 1 | 0
2021-03-08 17:00 | 0 | 0 | 0 | 0 | 1.7 | -19.3 | 100 | 100 | 0 | 0 | 0 | 0 | 0 | 0 | 0 | 0 | 0 | 0 | 0 | 0 | 0 | 0 | 0 | 0 | 0 | 0 | 0 | -0.001 | 0 | 0 | 0 | 0 | 0 | 0 | 260 | 0 | 0 | 0 | 0 | 0 | 0 | 4.511 | 5.588 | 4.764 | 0 | 0 | 14.864 | 1 | 1 | 0
2021-03-08 18:00 | 0 | 0 | 0 | 0 | 1.7 | -19.72 | 100 | 100 | 0 | 0 | 0 | 0 | 0 | 0 | 0 | 0 | 0 | 0 | 0 | 0 | 0 | 0 | 0 | 0 | 0 | 0 | 0 | -0.001 | 0 | 0 | 0 | 0 | 0 | 0 | 260 | 0 | 0 | 0 | 0 | 0 | 0 | 4.529 | 5.597 | 4.771 | 0 | 0 | 14.897 | 1 | 1 | 0
2021-03-08 19:00 | 0 | 0 | 0 | 0 | 1.7 | -19.48 | 100 | 100 | 0 | 0 | 0 | 0 | 0 | 0 | 0 | 0 | 0 | 0 | 0 | 0 | 0 | 0 | 0 | 0 | 0 | 0 | 0 | -0.001 | 0 | 0 | 0 | 0 | 0 | 0 | 260 | 0 | 0 | 0 | 0 | 0 | 0 | 4.519 | 5.592 | 4.767 | 0 | 0 | 14.878 | 1 | 1 | 0
2021-03-08 20:00 | 0 | 0 | 0 | 0 | 1.8 | -20.71 | 100 | 100 | 0 | 0 | 0 | 0 | 0 | 0 | 0 | 0 | 0 | 0 | 0 | 0 | 0 | 0 | 0 | 0 | 0 | 0 | 0 | -0.001 | 0 | 0 | 0 | 0 | 0 | 0 | 260 | 0 | 0 | 0 | 0 | 0 | 0 | 4.571 | 5.617 | 4.788 | 0 | 0 | 14.976 | 1 | 1 | 0
2021-03-08 21:00 | 0 | 0 | 0 | 0 | 1.6 | -20.64 | 100 | 100 | 0 | 0 | 0 | 0 | 0 | 0 | 0 | 0 | 0 | 0 | 0 | 0 | 0 | 0 | 0 | 0 | 0 | 0 | 0 | -0.001 | 0 | 0 | 0 | 0 | 0 | 0 | 260 | 0 | 0 | 0 | 0 | 0 | 0 | 4.568 | 5.615 | 4.787 | 0 | 0 | 14.97 | 1 | 1 | 0
2021-03-08 22:00 | 0 | 0 | 0 | 0 | 1.2 | -21.24 | 100 | 100 | 0 | 0 | 0 | 0 | 0 | 0 | 0 | 0 | 0 | 0 | 0 | 0 | 0 | 0 | 0 | 0 | 0 | 0 | 0 | -0.001 | 0 | 0 | 0 | 0 | 0 | 0 | 260 | 0 | 0 | 0 | 0 | 0 | 0 | 4.594 | 5.627 | 4.797 | 0 | 0 | 15.018 | 1 | 1 | 0
2021-03-08 23:00 | 0 | 0 | 0 | 0 | 1.2 | -20.99 | 100 | 100 | 0 | 0 | 0 | 0 | 0 | 0 | 0 | 0 | 0 | 0 | 0 | 0 | 0 | 0 | 0 | 0 | 0 | 0 | 0 | -0.001 | 0 | 0 | 0 | 0 | 0 | 0 | 260 | 0 | 0 | 0 | 0 | 0 | 0 | 4.583 | 5.622 | 4.793 | 0 | 0 | 14.998 | 1 | 1 | 0
2021-03-09 | 0 | 0 | 0 | 1 | 1.1 | -21.32 | 100 | 100 | 0 | 0 | 0 | 0 | 0 | 0 | 0 | 0 | 0 | 0 | 0 | 0 | 0 | 0 | 0 | 0 | 0 | 0 | 0 | -0.001 | 0 | 0 | 0 | 0 | 7.99 | 1 | 260 | 0 | 0 | 0 | 0 | 0 | 0 | 4.598 | 5.629 | 4.798 | 0 | 0 | 15.025 | 1 | 1 | 0
2021-03-09 01:00 | 0 | 577.9 | 546.42 | 1 | 1.2 | -19.74 | 100 | 100 | 0 | 0 | 0 | 0.521 | 0 | 0 | 0 | 0 | 0 | 0 | 82.886 | 187.53 | 198.335 | 0 | 0 | 0 | 0 | 0 | 0 | -0.001 | 0 | 0 | 0 | 0 | 19 | 0.99 | 382.69 | 0 | 0 | 0 | 0 | 64.251 | 0 | 6.722 | 6.431 | 5.482 | 0 | 0 | 0 | 2 | 2 | 0
2021-03-09 02:00 | 0 | 775.6 | 674.44 | 1 | 2.2 | -12.41 | 100 | 100 | 43.771 | 43.771 | 0.964 | 1.473 | 46.207 | 0 | 0 | 142.407 | 142.407 | 142.407 | 196.44 | 231.468 | 266.186 | 0 | 0 | 0 | 0 | 0 | 0 | 142.406 | 142.407 | 53.5 | 16.44 | 100 | 29.59 | 0.97 | 425 | 0 | 0 | 0 | 0 | 22.158 | 0 | 15.842 | 8.655 | 7.378 | 0 | 0 | 0 | 2 | 2 | 0
2021-03-09 03:00 | 0 | 875.1 | 678.03 | 1 | 3.4 | -11.96 | 100 | 100 | 48.998 | 48.998 | 1.529 | 1.741 | 52.268 | 0 | 0 | 158.402 | 158.402 | 158.402 | 190.898 | 232.698 | 300.334 | 0 | 0 | 0 | 0 | 0 | 0 | 158.401 | 158.402 | 52.74 | 16.31 | 100 | 39.21 | 0.93 | 425 | 0 | 0 | 0 | 0 | 0 | 0 | 16.3 | 8.743 | 7.453 | 0 | 0 | 0 | 2 | 2 | 0
2021-03-09 04:00 | 0 | 927 | 632.24 | 1 | 4 | -11.64 | 100 | 100 | 42.309 | 42.309 | 0.755 | 1.4 | 44.465 | 0 | 0 | 137.755 | 137.755 | 137.755 | 170.204 | 216.984 | 318.146 | 0 | 0 | 0 | 0 | 0 | 0 | 137.754 | 137.755 | 43.3 | 13.3 | 100 | 47 | 0.89 | 425 | 0 | 0 | 0 | 0 | 0 | 0 | 16.264 | 8.737 | 7.448 | 0 | 0 | 0 | 2 | 2 | 0
2021-03-09 05:00 | 0 | 950.5 | 589.57 | 1 | 4.1 | -7.41 | 100 | 100 | 36.298 | 36.298 | 0.736 | 1.155 | 38.19 | 0 | 0 | 120.744 | 120.744 | 120.744 | 152.568 | 202.34 | 326.212 | 0 | 0 | 0 | 0 | 0 | 0 | 120.743 | 120.744 | 37.01 | 11.13 | 100 | 51.66 | 0.86 | 425 | 0 | 0 | 0 | 0 | 0 | 0 | 15.796 | 8.652 | 7.376 | 0 | 0 | 0 | 2 | 2 | 0
2021-03-09 06:00 | 0 | 952.9 | 586.98 | 1 | 3.9 | -7.32 | 100 | 100 | 35.894 | 35.894 | 0.739 | 1.14 | 37.773 | 0 | 0 | 119.613 | 119.613 | 119.613 | 151.424 | 201.451 | 327.035 | 0 | 0 | 0 | 0 | 0 | 0 | 119.612 | 119.613 | 36.58 | 10.98 | 100 | 51.98 | 0.86 | 425 | 0 | 0 | 0 | 0 | 0 | 0 | 15.787 | 8.65 | 7.374 | 0 | 0 | 0 | 2 | 2 | 0
2021-03-09 07:00 | 0 | 933.4 | 626.59 | 1 | 3.7 | -7.36 | 100 | 100 | 41.674 | 41.673 | 0.701 | 1.371 | 43.745 | 0 | 0 | 135.824 | 135.824 | 135.824 | 167.641 | 215.047 | 320.343 | 0 | 0 | 0 | 0 | 0 | 0 | 135.823 | 135.824 | 42.4 | 13.01 | 100 | 47.83 | 0.89 | 425 | 0 | 0 | 0 | 0 | 0 | 0 | 15.791 | 8.651 | 7.375 | 0 | 0 | 0 | 2 | 2 | 0
2021-03-09 08:00 | 0 | 889.2 | 677.37 | 1 | 3.5 | -5.52 | 100 | 100 | 48.886 | 48.886 | 1.534 | 1.736 | 52.156 | 0 | 0 | 158.125 | 158.125 | 158.125 | 189.673 | 232.474 | 305.173 | 0 | 0 | 0 | 0 | 0 | 0 | 158.124 | 158.125 | 51.81 | 16.02 | 100 | 40.38 | 0.93 | 425 | 0 | 0 | 0 | 0 | 0 | 0 | 15.591 | 8.614 | 7.343 | 0 | 0 | 0 | 2 | 2 | 0
2021-03-09 09:00 | 0 | 802 | 687.92 | 1 | 3.4 | -5.57 | 100 | 100 | 52.887 | 52.887 | 1.355 | 1.917 | 56.159 | 0 | 0 | 168.062 | 168.062 | 168.062 | 199.617 | 236.093 | 275.246 | 0 | 0 | 0 | 0 | 0 | 0 | 168.061 | 168.062 | 61.06 | 19.21 | 100 | 30.93 | 0.96 | 425 | 0 | 0 | 0 | 0 | 0 | 0 | 15.596 | 8.615 | 7.344 | 0 | 0 | 0 | 2 | 2 | 0
2021-03-09 10:00 | 0 | 627.8 | 588.33 | 1 | 2.7 | -10.25 | 100 | 100 | 0 | 0 | 0 | 0.521 | 0 | 69.558 | 0 | 69.558 | 69.558 | 69.558 | 101.8 | 201.916 | 215.461 | 0 | 0 | 0 | 0 | 0 | 0 | -0.001 | 0 | 32.28 | 0 | 0 | 20.42 | 0.98 | 425 | 0 | 0 | 0 | 0 | 0 | 0 | 16.109 | 8.709 | 7.424 | 0 | 0 | 0 | 2 | 2 | 0
2021-03-09 11:00 | 0 | 0 | 0 | 1 | 3.3 | -12.04 | 100 | 100 | 0 | 0 | 0 | 0 | 0 | 0 | 0 | 0 | 0 | 0 | 0 | 0 | 0 | 0 | 0 | 0 | 0 | 0 | 0 | -0.001 | 0 | 0 | 0 | 0 | 9.43 | 1 | 368.26 | 0 | 0 | 0 | 0 | -29.716 | 0 | 14.244 | 8.352 | 7.12 | 0 | 0 | 0 | 2 | 2 | 0
2021-03-09 12:00 | 0 | 0 | 0 | 0 | 3 | -11.51 | 100 | 100 | 0 | 0 | 0 | 0 | 0 | 0 | 0 | 0 | 0 | 0 | 0 | 0 | 0 | 0 | 0 | 0 | 0 | 0 | 0 | -0.001 | 0 | 0 | 0 | 0 | 0 | 0 | 324.23 | 0 | 0 | 0 | 0 | -23.057 | 0 | 9.54 | 7.297 | 6.221 | 0 | 0 | 0 | 1 | 1 | 0
2021-03-09 13:00 | 0 | 0 | 0 | 0 | 2.6 | -10.4 | 100 | 100 | 0 | 0 | 0 | 0 | 0 | 0 | 0 | 0 | 0 | 0 | 0 | 0 | 0 | 0 | 0 | 0 | 0 | 0 | 0 | -0.001 | 0 | 0 | 0 | 0 | 0 | 0 | 288.62 | 0 | 0 | 0 | 0 | -18.646 | 0 | 6.692 | 6.453 | 5.501 | 0 | 0 | 0 | 1 | 1 | 0
2021-03-09 14:00 | 0 | 0 | 0 | 0 | 2.3 | -12.96 | 100 | 100 | 0 | 0 | 0 | 0 | 0 | 0 | 0 | 0 | 0 | 0 | 0 | 0 | 0 | 0 | 0 | 0 | 0 | 0 | 0 | -0.001 | 0 | 0 | 0 | 0 | 0 | 0 | 260 | 0 | 0 | 0 | 0 | -8.149 | 0 | 5.053 | 5.829 | 4.969 | 0 | 0 | 7.703 | 1 | 1 | 0
2021-03-09 15:00 | 0 | 0 | 0 | 0 | 2.2 | -12.63 | 100 | 100 | 0 | 0 | 0 | 0 | 0 | 0 | 0 | 0 | 0 | 0 | 0 | 0 | 0 | 0 | 0 | 0 | 0 | 0 | 0 | -0.001 | 0 | 0 | 0 | 0 | 0 | 0 | 260 | 0 | 0 | 0 | 0 | 0 | 0 | 4.236 | 5.455 | 4.65 | 0 | 0 | 14.341 | 1 | 1 | 0
2021-03-09 16:00 | 0 | 0 | 0 | 0 | 2.1 | -12.62 | 100 | 100 | 0 | 0 | 0 | 0 | 0 | 0 | 0 | 0 | 0 | 0 | 0 | 0 | 0 | 0 | 0 | 0 | 0 | 0 | 0 | -0.001 | 0 | 0 | 0 | 0 | 0 | 0 | 260 | 0 | 0 | 0 | 0 | 0 | 0 | 4.236 | 5.455 | 4.65 | 0 | 0 | 14.341 | 1 | 1 | 0
2021-03-09 17:00 | 0 | 0 | 0 | 0 | 1.7 | -15.89 | 100 | 100 | 0 | 0 | 0 | 0 | 0 | 0 | 0 | 0 | 0 | 0 | 0 | 0 | 0 | 0 | 0 | 0 | 0 | 0 | 0 | -0.001 | 0 | 0 | 0 | 0 | 0 | 0 | 260 | 0 | 0 | 0 | 0 | 0 | 0 | 4.369 | 5.52 | 4.706 | 0 | 0 | 14.595 | 1 | 1 | 0
2021-03-09 18:00 | 0 | 0 | 0 | 0 | 1.4 | -15.25 | 100 | 100 | 0 | 0 | 0 | 0 | 0 | 0 | 0 | 0 | 0 | 0 | 0 | 0 | 0 | 0 | 0 | 0 | 0 | 0 | 0 | -0.001 | 0 | 0 | 0 | 0 | 0 | 0 | 260 | 0 | 0 | 0 | 0 | 0 | 0 | 4.342 | 5.507 | 4.695 | 0 | 0 | 14.545 | 1 | 1 | 0
2021-03-09 19:00 | 0 | 0 | 0 | 0 | 1.3 | -14.87 | 100 | 100 | 0 | 0 | 0 | 0 | 0 | 0 | 0 | 0 | 0 | 0 | 0 | 0 | 0 | 0 | 0 | 0 | 0 | 0 | 0 | -0.001 | 0 | 0 | 0 | 0 | 0 | 0 | 260 | 0 | 0 | 0 | 0 | 0 | 0 | 4.327 | 5.5 | 4.688 | 0 | 0 | 14.515 | 1 | 1 | 0
2021-03-09 20:00 | 0 | 0 | 0 | 0 | 1.4 | -16.86 | 100 | 100 | 0 | 0 | 0 | 0 | 0 | 0 | 0 | 0 | 0 | 0 | 0 | 0 | 0 | 0 | 0 | 0 | 0 | 0 | 0 | -0.001 | 0 | 0 | 0 | 0 | 0 | 0 | 260 | 0 | 0 | 0 | 0 | 0 | 0 | 4.409 | 5.54 | 4.722 | 0 | 0 | 14.671 | 1 | 1 | 0
2021-03-09 21:00 | 0 | 0 | 0 | 0 | 1.6 | -16.86 | 100 | 100 | 0 | 0 | 0 | 0 | 0 | 0 | 0 | 0 | 0 | 0 | 0 | 0 | 0 | 0 | 0 | 0 | 0 | 0 | 0 | -0.001 | 0 | 0 | 0 | 0 | 0 | 0 | 260 | 0 | 0 | 0 | 0 | 0 | 0 | 4.409 | 5.54 | 4.722 | 0 | 0 | 14.671 | 1 | 1 | 0
2021-03-09 22:00 | 0 | 0 | 0 | 0 | 1.5 | -17.78 | 100 | 100 | 0 | 0 | 0 | 0 | 0 | 0 | 0 | 0 | 0 | 0 | 0 | 0 | 0 | 0 | 0 | 0 | 0 | 0 | 0 | -0.001 | 0 | 0 | 0 | 0 | 0 | 0 | 260 | 0 | 0 | 0 | 0 | 0 | 0 | 4.447 | 5.558 | 4.738 | 0 | 0 | 14.743 | 1 | 1 | 0
2021-03-09 23:00 | 0 | 0 | 0 | 0 | 1.3 | -18.04 | 100 | 100 | 0 | 0 | 0 | 0 | 0 | 0 | 0 | 0 | 0 | 0 | 0 | 0 | 0 | 0 | 0 | 0 | 0 | 0 | 0 | -0.001 | 0 | 0 | 0 | 0 | 0 | 0 | 260 | 0 | 0 | 0 | 0 | 0 | 0 | 4.458 | 5.563 | 4.743 | 0 | 0 | 14.764 | 1 | 1 | 0
2021-03-10 | 0 | 0 | 0 | 1 | 1.3 | -19.05 | 100 | 100 | 0 | 0 | 0 | 0 | 0 | 0 | 0 | 0 | 0 | 0 | 0 | 0 | 0 | 0 | 0 | 0 | 0 | 0 | 0 | -0.001 | 0 | 0 | 0 | 0 | 7.77 | 1 | 260 | 0 | 0 | 0 | 0 | 0 | 0 | 4.501 | 5.583 | 4.76 | 0 | 0 | 14.844 | 1 | 1 | 0
2021-03-10 01:00 | 0 | 615 | 582.27 | 1 | 1.2 | -15 | 100 | 100 | 0 | 0 | 0 | 0.521 | 0 | 0 | 0 | 0 | 0 | 0 | 91.008 | 199.835 | 211.068 | 0 | 0 | 0 | 0 | 0 | 0 | -0.001 | 0 | 0 | 0 | 0 | 18.78 | 0.99 | 398.06 | 0 | 0 | 0 | 0 | 72.299 | 0 | 6.778 | 6.44 | 5.49 | 0 | 0 | 0 | 2 | 2 | 0
2021-03-10 02:00 | 0 | 805.7 | 702.3 | 1 | 1.9 | -9.96 | 100 | 100 | 49.099 | 49.099 | 1.524 | 1.745 | 52.369 | 0 | 0 | 158.653 | 158.653 | 158.653 | 204.685 | 241.028 | 276.516 | 0 | 0 | 0 | 0 | 0 | 0 | 158.652 | 158.653 | 57.38 | 17.76 | 100 | 29.35 | 0.97 | 425 | 0 | 0 | 0 | 0 | 14.11 | 0 | 15.872 | 8.664 | 7.386 | 0 | 0 | 0 | 2 | 2 | 0
2021-03-10 03:00 | 0 | 899.9 | 699.99 | 1 | 3.3 | -10.41 | 100 | 100 | 51.681 | 51.68 | 1.409 | 1.861 | 54.95 | 0 | 0 | 165.062 | 165.062 | 165.062 | 197.328 | 240.236 | 308.846 | 0 | 0 | 0 | 0 | 0 | 0 | 165.061 | 165.062 | 53.44 | 16.73 | 100 | 38.94 | 0.94 | 425 | 0 | 0 | 0 | 0 | 0 | 0 | 16.127 | 8.712 | 7.427 | 0 | 0 | 0 | 1 | 1 | 0
2021-03-10 04:00 | 0 | 947.7 | 650.28 | 1 | 3.9 | -8.56 | 100 | 100 | 44.107 | 44.107 | 1.011 | 1.49 | 46.608 | 0 | 0 | 143.477 | 143.477 | 143.477 | 175.47 | 223.178 | 325.251 | 0 | 0 | 0 | 0 | 0 | 0 | 143.476 | 143.477 | 44.11 | 13.56 | 100 | 46.67 | 0.9 | 425 | 0 | 0 | 0 | 0 | 0 | 0 | 15.923 | 8.675 | 7.395 | 0 | 0 | 0 | 2 | 2 | 0
2021-03-10 05:00 | 0 | 968.3 | 605.55 | 1 | 4.1 | -5.25 | 100 | 100 | 38.092 | 38.091 | 0.724 | 1.224 | 40.04 | 0 | 0 | 125.767 | 125.767 | 125.767 | 157.276 | 207.825 | 332.321 | 0 | 0 | 0 | 0 | 0 | 0 | 125.766 | 125.767 | 37.85 | 11.46 | 100 | 51.29 | 0.86 | 425 | 0 | 0 | 0 | 0 | 0 | 0 | 15.561 | 8.609 | 7.339 | 0 | 0 | 0 | 2 | 2 | 0
2021-03-10 06:00 | 0 | 969.1 | 602.21 | 1 | 4.2 | -5.07 | 100 | 100 | 37.634 | 37.634 | 0.727 | 1.206 | 39.568 | 0 | 0 | 124.486 | 124.486 | 124.486 | 155.968 | 206.679 | 332.595 | 0 | 0 | 0 | 0 | 0 | 0 | 124.485 | 124.486 | 37.43 | 11.32 | 100 | 51.58 | 0.86 | 425 | 0 | 0 | 0 | 0 | 0 | 0 | 15.542 | 8.605 | 7.336 | 0 | 0 | 0 | 2 | 2 | 0
2021-03-10 07:00 | 0 | 949.4 | 642.02 | 1 | 4.2 | -4.92 | 100 | 100 | 43.268 | 43.268 | 0.892 | 1.448 | 45.607 | 0 | 0 | 140.805 | 140.805 | 140.805 | 172.265 | 220.342 | 325.834 | 0 | 0 | 0 | 0 | 0 | 0 | 140.804 | 140.805 | 43.21 | 13.28 | 100 | 47.45 | 0.89 | 425 | 0 | 0 | 0 | 0 | 0 | 0 | 15.526 | 8.602 | 7.333 | 0 | 0 | 0 | 2 | 2 | 0
2021-03-10 08:00 | 0 | 905.7 | 693.57 | 1 | 4 | -3.64 | 100 | 100 | 50.957 | 50.957 | 1.441 | 1.828 | 54.226 | 0 | 0 | 163.265 | 163.265 | 163.265 | 194.54 | 238.033 | 310.836 | 0 | 0 | 0 | 0 | 0 | 0 | 163.264 | 163.265 | 52.52 | 16.39 | 100 | 40.02 | 0.93 | 425 | 0 | 0 | 0 | 0 | 0 | 0 | 15.388 | 8.576 | 7.311 | 0 | 0 | 0 | 2 | 2 | 0
2021-03-10 09:00 | 0 | 820.2 | 705.95 | 1 | 3.8 | -3.7 | 100 | 100 | 55.177 | 55.177 | 1.252 | 2.025 | 58.454 | 0 | 0 | 173.76 | 173.76 | 173.76 | 205.044 | 242.283 | 281.493 | 0 | 0 | 0 | 0 | 0 | 0 | 173.759 | 173.76 | 61.73 | 19.6 | 100 | 30.6 | 0.96 | 425 | 0 | 0 | 0 | 0 | 0 | 0 | 15.394 | 8.578 | 7.312 | 0 | 0 | 0 | 2 | 2 | 0
2021-03-10 10:00 | 0 | 648.6 | 609.06 | 1 | 2.5 | -8.64 | 100 | 100 | 0 | 0 | 0 | 0.521 | 0 | 75.474 | 0 | 75.474 | 75.474 | 75.474 | 107.479 | 209.03 | 222.6 | 0 | 0 | 0 | 0 | 0 | 0 | -0.001 | 0 | 33.91 | 0 | 0 | 20.11 | 0.98 | 425 | 0 | 0 | 0 | 0 | 0 | 0 | 15.931 | 8.677 | 7.397 | 0 | 0 | 0 | 2 | 2 | 0
2021-03-10 11:00 | 0 | 0 | 0 | 1 | 3.1 | -10.83 | 100 | 100 | 0 | 0 | 0 | 0 | 0 | 0 | 0 | 0 | 0 | 0 | 0 | 0 | 0 | 0 | 0 | 0 | 0 | 0 | 0 | -0.001 | 0 | 0 | 0 | 0 | 9.12 | 1 | 368.55 | 0 | 0 | 0 | 0 | -29.563 | 0 | 14.131 | 8.33 | 7.101 | 0 | 0 | 0 | 2 | 2 | 0
2021-03-10 12:00 | 0 | 0 | 0 | 0 | 2.8 | -11.13 | 100 | 100 | 0 | 0 | 0 | 0 | 0 | 0 | 0 | 0 | 0 | 0 | 0 | 0 | 0 | 0 | 0 | 0 | 0 | 0 | 0 | -0.001 | 0 | 0 | 0 | 0 | 0 | 0 | 324.54 | 0 | 0 | 0 | 0 | -23.048 | 0 | 9.533 | 7.295 | 6.219 | 0 | 0 | 0 | 1 | 1 | 0
2021-03-10 13:00 | 0 | 0 | 0 | 0 | 2.2 | -9.51 | 100 | 100 | 0 | 0 | 0 | 0 | 0 | 0 | 0 | 0 | 0 | 0 | 0 | 0 | 0 | 0 | 0 | 0 | 0 | 0 | 0 | -0.001 | 0 | 0 | 0 | 0 | 0 | 0 | 289.03 | 0 | 0 | 0 | 0 | -18.594 | 0 | 6.66 | 6.442 | 5.492 | 0 | 0 | 0 | 1 | 1 | 0
2021-03-10 14:00 | 0 | 0 | 0 | 0 | 1.1 | -10.86 | 100 | 100 | 0 | 0 | 0 | 0 | 0 | 0 | 0 | 0 | 0 | 0 | 0 | 0 | 0 | 0 | 0 | 0 | 0 | 0 | 0 | -0.001 | 0 | 0 | 0 | 0 | 0 | 0 | 260 | 0 | 0 | 0 | 0 | -8.078 | 0 | 4.978 | 5.797 | 4.942 | 0 | 0 | 7.639 | 1 | 1 | 0
2021-03-10 15:00 | 0 | 0 | 0 | 0 | 0.5 | -10.87 | 100 | 100 | 0 | 0 | 0 | 0 | 0 | 0 | 0 | 0 | 0 | 0 | 0 | 0 | 0 | 0 | 0 | 0 | 0 | 0 | 0 | -0.001 | 0 | 0 | 0 | 0 | 0 | 0 | 260 | 0 | 0 | 0 | 0 | 0 | 0 | 4.166 | 5.42 | 4.62 | 0 | 0 | 14.206 | 1 | 1 | 0
2021-03-10 16:00 | 0 | 0 | 0 | 0 | 0.5 | -11.12 | 100 | 100 | 0 | 0 | 0 | 0 | 0 | 0 | 0 | 0 | 0 | 0 | 0 | 0 | 0 | 0 | 0 | 0 | 0 | 0 | 0 | -0.001 | 0 | 0 | 0 | 0 | 0 | 0 | 260 | 0 | 0 | 0 | 0 | 0 | 0 | 4.176 | 5.425 | 4.625 | 0 | 0 | 14.225 | 1 | 1 | 0
2021-03-10 17:00 | 0 | 0 | 0 | 0 | 0.7 | -15.33 | 100 | 100 | 0 | 0 | 0 | 0 | 0 | 0 | 0 | 0 | 0 | 0 | 0 | 0 | 0 | 0 | 0 | 0 | 0 | 0 | 0 | -0.001 | 0 | 0 | 0 | 0 | 0 | 0 | 260 | 0 | 0 | 0 | 0 | 0 | 0 | 4.346 | 5.509 | 4.696 | 0 | 0 | 14.551 | 1 | 1 | 0
2021-03-10 18:00 | 0 | 0 | 0 | 0 | 0.9 | -16.03 | 100 | 100 | 0 | 0 | 0 | 0 | 0 | 0 | 0 | 0 | 0 | 0 | 0 | 0 | 0 | 0 | 0 | 0 | 0 | 0 | 0 | -0.001 | 0 | 0 | 0 | 0 | 0 | 0 | 260 | 0 | 0 | 0 | 0 | 0 | 0 | 4.375 | 5.523 | 4.708 | 0 | 0 | 14.606 | 1 | 1 | 0
2021-03-10 19:00 | 0 | 0 | 0 | 0 | 1.2 | -16.71 | 100 | 100 | 0 | 0 | 0 | 0 | 0 | 0 | 0 | 0 | 0 | 0 | 0 | 0 | 0 | 0 | 0 | 0 | 0 | 0 | 0 | -0.001 | 0 | 0 | 0 | 0 | 0 | 0 | 260 | 0 | 0 | 0 | 0 | 0 | 0 | 4.403 | 5.537 | 4.72 | 0 | 0 | 14.659 | 1 | 1 | 0
2021-03-10 20:00 | 0 | 0 | 0 | 0 | 1.3 | -18.76 | 100 | 100 | 0 | 0 | 0 | 0 | 0 | 0 | 0 | 0 | 0 | 0 | 0 | 0 | 0 | 0 | 0 | 0 | 0 | 0 | 0 | -0.001 | 0 | 0 | 0 | 0 | 0 | 0 | 260 | 0 | 0 | 0 | 0 | 0 | 0 | 4.488 | 5.578 | 4.755 | 0 | 0 | 14.821 | 1 | 1 | 0
2021-03-10 21:00 | 0 | 0 | 0 | 0 | 1.3 | -18.85 | 100 | 100 | 0 | 0 | 0 | 0 | 0 | 0 | 0 | 0 | 0 | 0 | 0 | 0 | 0 | 0 | 0 | 0 | 0 | 0 | 0 | -0.001 | 0 | 0 | 0 | 0 | 0 | 0 | 260 | 0 | 0 | 0 | 0 | 0 | 0 | 4.492 | 5.579 | 4.756 | 0 | 0 | 14.828 | 1 | 1 | 0
2021-03-10 22:00 | 0 | 0 | 0 | 0 | 1.4 | -19.19 | 100 | 100 | 0 | 0 | 0 | 0 | 0 | 0 | 0 | 0 | 0 | 0 | 0 | 0 | 0 | 0 | 0 | 0 | 0 | 0 | 0 | -0.001 | 0 | 0 | 0 | 0 | 0 | 0 | 260 | 0 | 0 | 0 | 0 | 0 | 0 | 4.507 | 5.586 | 4.762 | 0 | 0 | 14.855 | 1 | 1 | 0
2021-03-10 23:00 | 0 | 0 | 0 | 0 | 1.5 | -19.41 | 100 | 100 | 0 | 0 | 0 | 0 | 0 | 0 | 0 | 0 | 0 | 0 | 0 | 0 | 0 | 0 | 0 | 0 | 0 | 0 | 0 | -0.001 | 0 | 0 | 0 | 0 | 0 | 0 | 260 | 0 | 0 | 0 | 0 | 0 | 0 | 4.516 | 5.591 | 4.766 | 0 | 0 | 14.872 | 1 | 1 | 0
2021-03-11 | 0 | 0 | 0 | 1 | 1 | -18.52 | 100 | 100 | 0 | 0 | 0 | 0 | 0 | 0 | 0 | 0 | 0 | 0 | 0 | 0 | 0 | 0 | 0 | 0 | 0 | 0 | 0 | -0.001 | 0 | 0 | 0 | 0 | 7.56 | 1 | 260 | 0 | 0 | 0 | 0 | 0 | 0 | 4.478 | 5.573 | 4.751 | 0 | 0 | 14.802 | 1 | 1 | 0
2021-03-11 01:00 | 0 | 353.2 | 334.84 | 1 | 1.2 | -12.59 | 100 | 100 | 0 | 0 | 0 | 0.521 | 0 | 0 | 0 | 0 | 0 | 0 | 53.882 | 114.918 | 121.218 | 0 | 0 | 0 | 0 | 0 | 0 | -0.001 | 0 | 0 | 0 | 0 | 18.55 | 0.99 | 331.68 | 0 | 0 | 0 | 0 | 37.538 | 0 | 5.342 | 5.939 | 5.063 | 0 | 0 | 0 | 2 | 2 | 0
2021-03-11 02:00 | 0 | 388.9 | 339.79 | 1 | 0.9 | -8.85 | 100 | 100 | 0 | 0 | 0 | 0.521 | 0 | 24.193 | 0 | 24.193 | 24.193 | 24.193 | 99.097 | 116.617 | 133.47 | 0 | 0 | 0 | 0 | 0 | 0 | -0.001 | 0 | 18.13 | 0 | 0 | 29.1 | 0.97 | 425 | 0 | 0 | 0 | 0 | 48.871 | 0 | 11.635 | 7.772 | 6.625 | 0 | 0 | 0 | 1 | 1 | 0
2021-03-11 03:00 | 0 | 499 | 389.67 | 1 | 0.9 | -8.11 | 100 | 100 | 22.205 | 22.205 | 0.277 | 0.683 | 23.164 | 0 | 0 | 78.057 | 78.057 | 78.057 | 109.984 | 133.734 | 171.257 | 0 | 0 | 0 | 0 | 0 | 0 | 78.056 | 78.057 | 45.58 | 12.97 | 100 | 38.66 | 0.94 | 425 | 0 | 0 | 0 | 0 | 0 | 0 | 15.873 | 8.666 | 7.388 | 0 | 0 | 0 | 2 | 2 | 0
2021-03-11 04:00 | 0 | 636.7 | 439.52 | 1 | 1.6 | -7.16 | 100 | 100 | 25.21 | 25.21 | 0.304 | 0.766 | 26.28 | 0 | 0 | 87.082 | 87.082 | 87.082 | 118.87 | 150.843 | 218.515 | 0 | 0 | 0 | 0 | 0 | 0 | 87.081 | 87.082 | 39.85 | 11.54 | 100 | 46.35 | 0.9 | 425 | 0 | 0 | 0 | 0 | 0 | 0 | 15.769 | 8.647 | 7.371 | 0 | 0 | 0 | 2 | 2 | 0
2021-03-11 05:00 | 0 | 853.5 | 538.1 | 1 | 2.5 | -2.14 | 100 | 100 | 32.447 | 32.447 | 0.581 | 1.007 | 34.035 | 0 | 0 | 109.197 | 109.197 | 109.197 | 140.256 | 184.676 | 292.921 | 0 | 0 | 0 | 0 | 0 | 0 | 109.196 | 109.197 | 37.28 | 11.08 | 100 | 50.92 | 0.87 | 425 | 0 | 0 | 0 | 0 | 0 | 0 | 15.227 | 8.546 | 7.286 | 0 | 0 | 0 | 2 | 2 | 0
2021-03-11 06:00 | 0 | 861.2 | 539.82 | 1 | 2.9 | -2.29 | 100 | 100 | 32.47 | 32.469 | 0.582 | 1.008 | 34.06 | 0 | 0 | 109.267 | 109.267 | 109.267 | 140.348 | 185.266 | 295.564 | 0 | 0 | 0 | 0 | 0 | 0 | 109.266 | 109.267 | 36.97 | 10.99 | 100 | 51.18 | 0.86 | 425 | 0 | 0 | 0 | 0 | 0 | 0 | 15.243 | 8.549 | 7.288 | 0 | 0 | 0 | 2 | 2 | 0
2021-03-11 07:00 | 0 | 925.9 | 630.69 | 1 | 3.2 | -2.06 | 100 | 100 | 42.593 | 42.592 | 0.796 | 1.414 | 44.803 | 0 | 0 | 138.658 | 138.658 | 138.658 | 169.705 | 216.454 | 317.769 | 0 | 0 | 0 | 0 | 0 | 0 | 138.657 | 138.658 | 43.63 | 13.4 | 100 | 47.06 | 0.89 | 425 | 0 | 0 | 0 | 0 | 0 | 0 | 15.218 | 8.545 | 7.284 | 0 | 0 | 0 | 2 | 2 | 0
2021-03-11 08:00 | 0 | 881.4 | 678.49 | 1 | 3.4 | -0.3 | 100 | 100 | 49.575 | 49.575 | 1.503 | 1.766 | 52.845 | 0 | 0 | 159.834 | 159.834 | 159.834 | 190.63 | 232.856 | 302.496 | 0 | 0 | 0 | 0 | 0 | 0 | 159.833 | 159.834 | 52.84 | 16.39 | 100 | 39.67 | 0.93 | 425 | 0 | 0 | 0 | 0 | 0 | 0 | 15.031 | 8.51 | 7.254 | 0 | 0 | 0 | 2 | 2 | 0
2021-03-11 09:00 | 0 | 774.2 | 668.64 | 1 | 3.4 | -0.25 | 100 | 100 | 51.092 | 51.092 | 1.435 | 1.834 | 54.362 | 0 | 0 | 163.601 | 163.601 | 163.601 | 194.389 | 229.478 | 265.705 | 0 | 0 | 0 | 0 | 0 | 0 | 163.6 | 163.601 | 61.57 | 19.23 | 100 | 30.27 | 0.96 | 425 | 0 | 0 | 0 | 0 | 0 | 0 | 15.026 | 8.509 | 7.254 | 0 | 0 | 0 | 1 | 1 | 0
2021-03-11 10:00 | 0 | 595.3 | 560.14 | 1 | 2.1 | -4.71 | 100 | 100 | 0 | 0 | 0 | 0.521 | 0 | 69.327 | 0 | 69.327 | 69.327 | 69.327 | 100.758 | 192.239 | 204.307 | 0 | 0 | 0 | 0 | 0 | 0 | -0.001 | 0 | 33.93 | 0 | 0 | 19.79 | 0.99 | 425 | 0 | 0 | 0 | 0 | 0 | 0 | 15.503 | 8.598 | 7.33 | 0 | 0 | 0 | 2 | 2 | 0
2021-03-11 11:00 | 0 | 329.7 | 325.81 | 1 | 3.3 | -7.47 | 100 | 100 | 0 | 0 | 0 | 0.521 | 0 | 0 | 0 | 0 | 0 | 0 | 13.645 | 111.819 | 113.153 | 0 | 0 | 0 | 0 | 0 | 0 | -0.001 | 0 | 0 | 0 | 0 | 8.81 | 1 | 393.26 | 0 | 0 | 0 | 0 | -16.619 | 0 | 14.642 | 8.434 | 7.189 | 0 | 0 | 0 | 1 | 1 | 0
2021-03-11 12:00 | 0 | 0 | 0 | 0 | 3.3 | -7.25 | 100 | 100 | 0 | 0 | 0 | 0 | 0 | 0 | 0 | 0 | 0 | 0 | 0 | 0 | 0 | 0 | 0 | 0 | 0 | 0 | 0 | -0.001 | 0 | 0 | 0 | 0 | 0 | 0 | 344.9 | 0 | 0 | 0 | 0 | -25.329 | 0 | 11.099 | 7.681 | 6.548 | 0 | 0 | 0 | 2 | 2 | 0
2021-03-11 13:00 | 0 | 0 | 0 | 0 | 3.4 | -7.3 | 100 | 100 | 0 | 0 | 0 | 0 | 0 | 0 | 0 | 0 | 0 | 0 | 0 | 0 | 0 | 0 | 0 | 0 | 0 | 0 | 0 | -0.001 | 0 | 0 | 0 | 0 | 0 | 0 | 306.18 | 0 | 0 | 0 | 0 | -20.279 | 0 | 7.714 | 6.783 | 5.782 | 0 | 0 | 0 | 1 | 1 | 0
2021-03-11 14:00 | 0 | 0 | 0 | 0 | 3.2 | -10.34 | 100 | 100 | 0 | 0 | 0 | 0 | 0 | 0 | 0 | 0 | 0 | 0 | 0 | 0 | 0 | 0 | 0 | 0 | 0 | 0 | 0 | -0.001 | 0 | 0 | 0 | 0 | 0 | 0 | 273.58 | 0 | 0 | 0 | 0 | -17.071 | 0 | 5.749 | 6.112 | 5.21 | 0 | 0 | 0 | 1 | 1 | 0
2021-03-11 15:00 | 0 | 0 | 0 | 0 | 3 | -9.39 | 100 | 100 | 0 | 0 | 0 | 0 | 0 | 0 | 0 | 0 | 0 | 0 | 0 | 0 | 0 | 0 | 0 | 0 | 0 | 0 | 0 | -0.001 | 0 | 0 | 0 | 0 | 0 | 0 | 260 | 0 | 0 | 0 | 0 | -3.501 | 0 | 4.293 | 5.481 | 4.673 | 0 | 0 | 10.947 | 1 | 1 | 0
2021-03-11 16:00 | 0 | 0 | 0 | 0 | 2.9 | -9.31 | 100 | 100 | 0 | 0 | 0 | 0 | 0 | 0 | 0 | 0 | 0 | 0 | 0 | 0 | 0 | 0 | 0 | 0 | 0 | 0 | 0 | -0.001 | 0 | 0 | 0 | 0 | 0 | 0 | 260 | 0 | 0 | 0 | 0 | 0 | 0 | 4.105 | 5.389 | 4.594 | 0 | 0 | 14.087 | 1 | 1 | 0
2021-03-11 17:00 | 0 | 0 | 0 | 0 | 2.8 | -11.69 | 100 | 100 | 0 | 0 | 0 | 0 | 0 | 0 | 0 | 0 | 0 | 0 | 0 | 0 | 0 | 0 | 0 | 0 | 0 | 0 | 0 | -0.001 | 0 | 0 | 0 | 0 | 0 | 0 | 260 | 0 | 0 | 0 | 0 | 0 | 0 | 4.199 | 5.436 | 4.634 | 0 | 0 | 14.269 | 1 | 1 | 0
2021-03-11 18:00 | 0 | 0 | 0 | 0 | 2.6 | -11.36 | 100 | 100 | 0 | 0 | 0 | 0 | 0 | 0 | 0 | 0 | 0 | 0 | 0 | 0 | 0 | 0 | 0 | 0 | 0 | 0 | 0 | -0.001 | 0 | 0 | 0 | 0 | 0 | 0 | 260 | 0 | 0 | 0 | 0 | 0 | 0 | 4.186 | 5.43 | 4.629 | 0 | 0 | 14.244 | 1 | 1 | 0
2021-03-11 19:00 | 0 | 0 | 0 | 0 | 2.4 | -10.51 | 100 | 100 | 0 | 0 | 0 | 0 | 0 | 0 | 0 | 0 | 0 | 0 | 0 | 0 | 0 | 0 | 0 | 0 | 0 | 0 | 0 | -0.001 | 0 | 0 | 0 | 0 | 0 | 0 | 260 | 0 | 0 | 0 | 0 | 0 | 0 | 4.152 | 5.413 | 4.614 | 0 | 0 | 14.179 | 1 | 1 | 0
2021-03-11 20:00 | 0 | 0 | 0 | 0 | 2 | -12.61 | 100 | 100 | 0 | 0 | 0 | 0 | 0 | 0 | 0 | 0 | 0 | 0 | 0 | 0 | 0 | 0 | 0 | 0 | 0 | 0 | 0 | -0.001 | 0 | 0 | 0 | 0 | 0 | 0 | 260 | 0 | 0 | 0 | 0 | 0 | 0 | 4.236 | 5.455 | 4.65 | 0 | 0 | 14.34 | 1 | 1 | 0
2021-03-11 21:00 | 0 | 0 | 0 | 0 | 1.7 | -12.37 | 100 | 100 | 0 | 0 | 0 | 0 | 0 | 0 | 0 | 0 | 0 | 0 | 0 | 0 | 0 | 0 | 0 | 0 | 0 | 0 | 0 | -0.001 | 0 | 0 | 0 | 0 | 0 | 0 | 260 | 0 | 0 | 0 | 0 | 0 | 0 | 4.226 | 5.45 | 4.646 | 0 | 0 | 14.321 | 1 | 1 | 0
2021-03-11 22:00 | 0 | 0 | 0 | 0 | 1.1 | -12.45 | 100 | 100 | 0 | 0 | 0 | 0 | 0 | 0 | 0 | 0 | 0 | 0 | 0 | 0 | 0 | 0 | 0 | 0 | 0 | 0 | 0 | -0.001 | 0 | 0 | 0 | 0 | 0 | 0 | 260 | 0 | 0 | 0 | 0 | 0 | 0 | 4.229 | 5.451 | 4.647 | 0 | 0 | 14.328 | 1 | 1 | 0
2021-03-11 23:00 | 0 | 0 | 0 | 0 | 0.5 | -12.17 | 100 | 100 | 0 | 0 | 0 | 0 | 0 | 0 | 0 | 0 | 0 | 0 | 0 | 0 | 0 | 0 | 0 | 0 | 0 | 0 | 0 | -0.001 | 0 | 0 | 0 | 0 | 0 | 0 | 260 | 0 | 0 | 0 | 0 | 0 | 0 | 4.218 | 5.446 | 4.642 | 0 | 0 | 14.306 | 1 | 1 | 0
2021-03-12 | 0 | 0 | 0 | 1 | 0.2 | -12.52 | 100 | 100 | 0 | 0 | 0 | 0 | 0 | 0 | 0 | 0 | 0 | 0 | 0 | 0 | 0 | 0 | 0 | 0 | 0 | 0 | 0 | -0.001 | 0 | 0 | 0 | 0 | 7.34 | 1 | 260 | 0 | 0 | 0 | 0 | 0 | 0 | 4.232 | 5.453 | 4.648 | 0 | 0 | 14.333 | 1 | 1 | 0
2021-03-12 01:00 | 0 | 595.8 | 565.57 | 1 | 0.7 | -10.75 | 100 | 100 | 0 | 0 | 0 | 0.521 | 0 | 0 | 0 | 0 | 0 | 0 | 93.627 | 194.103 | 204.479 | 0 | 0 | 0 | 0 | 0 | 0 | -0.001 | 0 | 0 | 0 | 0 | 18.33 | 0.99 | 403.48 | 0 | 0 | 0 | 0 | 75.139 | 0 | 6.648 | 6.392 | 5.449 | 0 | 0 | 0 | 2 | 2 | 0
2021-03-12 02:00 | 0 | 777.3 | 680.76 | 1 | 2.1 | -5.96 | 100 | 100 | 48.024 | 48.024 | 1.571 | 1.699 | 51.293 | 0 | 0 | 155.981 | 155.981 | 155.981 | 198.66 | 233.635 | 266.769 | 0 | 0 | 0 | 0 | 0 | 0 | 155.98 | 155.981 | 58.47 | 18 | 100 | 28.86 | 0.97 | 425 | 0 | 0 | 0 | 0 | 11.27 | 0 | 15.489 | 8.594 | 7.327 | 0 | 0 | 0 | 2 | 2 | 0
2021-03-12 03:00 | 0 | 868.2 | 680.61 | 1 | 3 | -4.73 | 100 | 100 | 50.007 | 50.007 | 1.483 | 1.785 | 53.276 | 0 | 0 | 160.904 | 160.904 | 160.904 | 192.337 | 233.585 | 297.966 | 0 | 0 | 0 | 0 | 0 | 0 | 160.903 | 160.904 | 54 | 16.78 | 100 | 38.38 | 0.94 | 425 | 0 | 0 | 0 | 0 | 0 | 0 | 15.505 | 8.598 | 7.33 | 0 | 0 | 0 | 2 | 2 | 0
2021-03-12 04:00 | 0 | 909.9 | 631.87 | 1 | 3.5 | -3.93 | 100 | 100 | 43.002 | 43.002 | 0.854 | 1.434 | 45.29 | 0 | 0 | 139.959 | 139.959 | 139.959 | 171.276 | 216.856 | 312.278 | 0 | 0 | 0 | 0 | 0 | 0 | 139.958 | 139.959 | 44.82 | 13.77 | 100 | 46.02 | 0.9 | 425 | 0 | 0 | 0 | 0 | 0 | 0 | 15.419 | 8.582 | 7.316 | 0 | 0 | 0 | 2 | 2 | 0
2021-03-12 05:00 | 0 | 934.5 | 593.91 | 1 | 3.8 | -1.12 | 100 | 100 | 37.614 | 37.614 | 0.727 | 1.206 | 39.548 | 0 | 0 | 124.43 | 124.43 | 124.43 | 155.342 | 203.83 | 320.72 | 0 | 0 | 0 | 0 | 0 | 0 | 124.429 | 124.43 | 38.8 | 11.73 | 100 | 50.54 | 0.87 | 425 | 0 | 0 | 0 | 0 | 0 | 0 | 15.118 | 8.526 | 7.268 | 0 | 0 | 0 | 2 | 2 | 0
2021-03-12 06:00 | 0 | 934.9 | 591.06 | 1 | 3.9 | -1.13 | 100 | 100 | 37.223 | 37.223 | 0.73 | 1.191 | 39.143 | 0 | 0 | 123.332 | 123.332 | 123.332 | 154.246 | 202.851 | 320.858 | 0 | 0 | 0 | 0 | 0 | 0 | 123.331 | 123.332 | 38.44 | 11.6 | 100 | 50.79 | 0.87 | 425 | 0 | 0 | 0 | 0 | 0 | 0 | 15.119 | 8.526 | 7.269 | 0 | 0 | 0 | 2 | 2 | 0
2021-03-12 07:00 | 0 | 903.8 | 620.08 | 1 | 3.8 | -1.25 | 100 | 100 | 41.872 | 41.872 | 0.699 | 1.379 | 43.951 | 0 | 0 | 136.382 | 136.382 | 136.382 | 167.313 | 212.813 | 310.184 | 0 | 0 | 0 | 0 | 0 | 0 | 136.381 | 136.382 | 43.97 | 13.5 | 100 | 46.68 | 0.9 | 425 | 0 | 0 | 0 | 0 | 0 | 0 | 15.132 | 8.529 | 7.271 | 0 | 0 | 0 | 2 | 2 | 0
2021-03-12 08:00 | 0 | 851 | 658.48 | 1 | 3.8 | 0.07 | 100 | 100 | 47.584 | 47.584 | 1.508 | 1.674 | 50.766 | 0 | 0 | 154.573 | 154.573 | 154.573 | 185.316 | 225.99 | 292.063 | 0 | 0 | 0 | 0 | 0 | 0 | 154.572 | 154.573 | 52.92 | 16.29 | 100 | 39.31 | 0.93 | 425 | 0 | 0 | 0 | 0 | 0 | 0 | 14.992 | 8.502 | 7.248 | 0 | 0 | 0 | 2 | 2 | 0
2021-03-12 09:00 | 0 | 785.6 | 680.79 | 1 | 3.4 | 0.03 | 100 | 100 | 52.603 | 52.603 | 1.368 | 1.903 | 55.875 | 0 | 0 | 167.356 | 167.356 | 167.356 | 198.104 | 233.648 | 269.618 | 0 | 0 | 0 | 0 | 0 | 0 | 167.355 | 167.356 | 62.07 | 19.51 | 100 | 29.94 | 0.96 | 425 | 0 | 0 | 0 | 0 | 0 | 0 | 14.996 | 8.503 | 7.249 | 0 | 0 | 0 | 2 | 2 | 0
2021-03-12 10:00 | 0 | 631.6 | 595.48 | 1 | 1.8 | -4.15 | 100 | 100 | 0 | 0 | 0 | 0.521 | 0 | 77.787 | 0 | 77.787 | 77.787 | 77.787 | 109.136 | 204.367 | 216.765 | 0 | 0 | 0 | 0 | 0 | 0 | -0.001 | 0 | 35.89 | 0 | 0 | 19.47 | 0.99 | 425 | 0 | 0 | 0 | 0 | 0 | 0 | 15.442 | 8.587 | 7.32 | 0 | 0 | 0 | 2 | 2 | 0
2021-03-12 11:00 | 0 | 368.3 | 364.26 | 1 | 2.1 | -4.6 | 100 | 100 | 0 | 0 | 0 | 0.521 | 0 | 0 | 0 | 0 | 0 | 0 | 16.446 | 125.014 | 126.401 | 0 | 0 | 0 | 0 | 0 | 0 | -0.001 | 0 | 0 | 0 | 0 | 8.49 | 1 | 398.87 | 0 | 0 | 0 | 0 | -13.685 | 0 | 14.542 | 8.415 | 7.174 | 0 | 0 | 0 | 1 | 1 | 0
2021-03-12 12:00 | 0 | 0 | 0 | 0 | 1.1 | -3.52 | 100 | 100 | 0 | 0 | 0 | 0 | 0 | 0 | 0 | 0 | 0 | 0 | 0 | 0 | 0 | 0 | 0 | 0 | 0 | 0 | 0 | -0.001 | 0 | 0 | 0 | 0 | 0 | 0 | 350.1 | 0 | 0 | 0 | 0 | -25.541 | 0 | 11.248 | 7.716 | 6.578 | 0 | 0 | 0 | 2 | 2 | 0
2021-03-12 13:00 | 0 | 0 | 0 | 0 | 0.4 | -2.98 | 100 | 100 | 0 | 0 | 0 | 0 | 0 | 0 | 0 | 0 | 0 | 0 | 0 | 0 | 0 | 0 | 0 | 0 | 0 | 0 | 0 | -0.001 | 0 | 0 | 0 | 0 | 0 | 0 | 311.21 | 0 | 0 | 0 | 0 | -20.364 | 0 | 7.768 | 6.799 | 5.796 | 0 | 0 | 0 | 1 | 1 | 0
2021-03-12 14:00 | 0 | 0 | 0 | 0 | 0.6 | -6.86 | 100 | 100 | 0 | 0 | 0 | 0 | 0 | 0 | 0 | 0 | 0 | 0 | 0 | 0 | 0 | 0 | 0 | 0 | 0 | 0 | 0 | -0.001 | 0 | 0 | 0 | 0 | 0 | 0 | 278.36 | 0 | 0 | 0 | 0 | -17.202 | 0 | 5.825 | 6.141 | 5.235 | 0 | 0 | 0 | 1 | 1 | 0
2021-03-12 15:00 | 0 | 0 | 0 | 0 | 0.9 | -7.35 | 100 | 100 | 0 | 0 | 0 | 0 | 0 | 0 | 0 | 0 | 0 | 0 | 0 | 0 | 0 | 0 | 0 | 0 | 0 | 0 | 0 | -0.001 | 0 | 0 | 0 | 0 | 0 | 0 | 260 | 0 | 0 | 0 | 0 | -7.508 | 0 | 4.39 | 5.528 | 4.713 | 0 | 0 | 7.123 | 1 | 1 | 0
2021-03-12 16:00 | 0 | 0 | 0 | 0 | 1.3 | -8.55 | 100 | 100 | 0 | 0 | 0 | 0 | 0 | 0 | 0 | 0 | 0 | 0 | 0 | 0 | 0 | 0 | 0 | 0 | 0 | 0 | 0 | -0.001 | 0 | 0 | 0 | 0 | 0 | 0 | 260 | 0 | 0 | 0 | 0 | 0 | 0 | 4.076 | 5.373 | 4.581 | 0 | 0 | 14.029 | 1 | 1 | 0
2021-03-12 17:00 | 0 | 0 | 0 | 0 | 1.5 | -12.51 | 100 | 100 | 0 | 0 | 0 | 0 | 0 | 0 | 0 | 0 | 0 | 0 | 0 | 0 | 0 | 0 | 0 | 0 | 0 | 0 | 0 | -0.001 | 0 | 0 | 0 | 0 | 0 | 0 | 260 | 0 | 0 | 0 | 0 | 0 | 0 | 4.231 | 5.453 | 4.648 | 0 | 0 | 14.332 | 1 | 1 | 0
2021-03-12 18:00 | 0 | 0 | 0 | 0 | 1.7 | -12.52 | 100 | 100 | 0 | 0 | 0 | 0 | 0 | 0 | 0 | 0 | 0 | 0 | 0 | 0 | 0 | 0 | 0 | 0 | 0 | 0 | 0 | -0.001 | 0 | 0 | 0 | 0 | 0 | 0 | 260 | 0 | 0 | 0 | 0 | 0 | 0 | 4.232 | 5.453 | 4.648 | 0 | 0 | 14.333 | 1 | 1 | 0
2021-03-12 19:00 | 0 | 0 | 0 | 0 | 1.8 | -12.91 | 100 | 100 | 0 | 0 | 0 | 0 | 0 | 0 | 0 | 0 | 0 | 0 | 0 | 0 | 0 | 0 | 0 | 0 | 0 | 0 | 0 | -0.001 | 0 | 0 | 0 | 0 | 0 | 0 | 260 | 0 | 0 | 0 | 0 | 0 | 0 | 4.248 | 5.461 | 4.655 | 0 | 0 | 14.363 | 1 | 1 | 0
2021-03-12 20:00 | 0 | 0 | 0 | 0 | 1.6 | -13.19 | 100 | 100 | 0 | 0 | 0 | 0 | 0 | 0 | 0 | 0 | 0 | 0 | 0 | 0 | 0 | 0 | 0 | 0 | 0 | 0 | 0 | -0.001 | 0 | 0 | 0 | 0 | 0 | 0 | 260 | 0 | 0 | 0 | 0 | 0 | 0 | 4.259 | 5.466 | 4.66 | 0 | 0 | 14.385 | 1 | 1 | 0
2021-03-12 21:00 | 0 | 0 | 0 | 0 | 1.5 | -12.84 | 100 | 100 | 0 | 0 | 0 | 0 | 0 | 0 | 0 | 0 | 0 | 0 | 0 | 0 | 0 | 0 | 0 | 0 | 0 | 0 | 0 | -0.001 | 0 | 0 | 0 | 0 | 0 | 0 | 260 | 0 | 0 | 0 | 0 | 0 | 0 | 4.245 | 5.459 | 4.654 | 0 | 0 | 14.358 | 1 | 1 | 0
2021-03-12 22:00 | 0 | 0 | 0 | 0 | 1.7 | -13.3 | 100 | 100 | 0 | 0 | 0 | 0 | 0 | 0 | 0 | 0 | 0 | 0 | 0 | 0 | 0 | 0 | 0 | 0 | 0 | 0 | 0 | -0.001 | 0 | 0 | 0 | 0 | 0 | 0 | 260 | 0 | 0 | 0 | 0 | 0 | 0 | 4.263 | 5.468 | 4.662 | 0 | 0 | 14.393 | 1 | 1 | 0
2021-03-12 23:00 | 0 | 0 | 0 | 0 | 1.9 | -13.24 | 100 | 100 | 0 | 0 | 0 | 0 | 0 | 0 | 0 | 0 | 0 | 0 | 0 | 0 | 0 | 0 | 0 | 0 | 0 | 0 | 0 | -0.001 | 0 | 0 | 0 | 0 | 0 | 0 | 260 | 0 | 0 | 0 | 0 | 0 | 0 | 4.261 | 5.467 | 4.661 | 0 | 0 | 14.389 | 1 | 1 | 0
2021-03-13 | 0 | 0 | 0 | 1 | 2.6 | -11.69 | 100 | 100 | 0 | 0 | 0 | 0 | 0 | 0 | 0 | 0 | 0 | 0 | 0 | 0 | 0 | 0 | 0 | 0 | 0 | 0 | 0 | -0.001 | 0 | 0 | 0 | 0 | 7.13 | 1 | 260 | 0 | 0 | 0 | 0 | 0 | 0 | 4.199 | 5.436 | 4.634 | 0 | 0 | 14.269 | 1 | 1 | 0
2021-03-13 01:00 | 0 | 557.1 | 529.51 | 1 | 2.9 | -9.43 | 100 | 100 | 0 | 0 | 0 | 0.521 | 0 | 0 | 0 | 0 | 0 | 0 | 90.112 | 181.728 | 191.197 | 0 | 0 | 0 | 0 | 0 | 0 | -0.001 | 0 | 0 | 0 | 0 | 18.11 | 0.99 | 397.4 | 0 | 0 | 0 | 0 | 71.956 | 0 | 6.442 | 6.324 | 5.391 | 0 | 0 | 0 | 2 | 2 | 0
2021-03-13 02:00 | 0 | 735 | 645.22 | 1 | 2.9 | -3.26 | 100 | 100 | 43.964 | 43.964 | 0.991 | 1.483 | 46.438 | 0 | 0 | 143.023 | 143.023 | 143.023 | 188.408 | 221.439 | 252.252 | 0 | 0 | 0 | 0 | 0 | 0 | 143.022 | 143.023 | 56.7 | 17.43 | 100 | 28.62 | 0.97 | 425 | 0 | 0 | 0 | 0 | 14.453 | 0 | 15.135 | 8.527 | 7.269 | 0 | 0 | 0 | 2 | 2 | 0
2021-03-13 03:00 | 0 | 815.7 | 641.92 | 1 | 4.1 | -3.09 | 100 | 100 | 46.286 | 46.286 | 1.322 | 1.604 | 49.213 | 0 | 0 | 150.428 | 150.428 | 150.428 | 181.623 | 220.308 | 279.948 | 0 | 0 | 0 | 0 | 0 | 0 | 150.427 | 150.428 | 53.73 | 16.53 | 100 | 38.1 | 0.94 | 425 | 0 | 0 | 0 | 0 | 0 | 0 | 15.328 | 8.565 | 7.302 | 0 | 0 | 0 | 2 | 2 | 0
2021-03-13 04:00 | 0 | 564.1 | 394.05 | 1 | 4.4 | -2.11 | 100 | 100 | 0 | 0 | 0 | 0.521 | 0 | 75.995 | 0 | 75.995 | 75.995 | 75.995 | 107.05 | 135.239 | 193.599 | 0 | 0 | 0 | 0 | 0 | 0 | -0.001 | 0 | 39.25 | 0 | 0 | 45.69 | 0.9 | 425 | 0 | 0 | 0 | 0 | 0 | 0 | 15.224 | 8.546 | 7.285 | 0 | 0 | 0 | 2 | 2 | 0
2021-03-13 05:00 | 0 | 358.7 | 229.78 | 1 | 4.5 | 0.57 | 100 | 100 | 0 | 0 | 0 | 0.521 | 0 | 29.635 | 0 | 29.635 | 29.635 | 29.635 | 60.306 | 78.861 | 123.106 | 0 | 0 | 0 | 0 | 0 | 0 | -0.001 | 0 | 24.07 | 0 | 0 | 50.16 | 0.87 | 425 | 0 | 0 | 0 | 0 | 0 | 0 | 14.939 | 8.492 | 7.24 | 0 | 0 | 0 | 1 | 1 | 0
2021-03-13 06:00 | 0 | 177.3 | 113.04 | 1 | 4.3 | 0.14 | 100 | 100 | 0 | 0 | 0 | 0.521 | 0 | 0 | 0 | 0 | 0 | 0 | 29.609 | 38.797 | 60.849 | 0 | 0 | 0 | 0 | 0 | 0 | -0.001 | 0 | 0 | 0 | 0 | 50.39 | 0.87 | 423.04 | 0 | 0 | 0 | 0 | -1.027 | 0 | 14.913 | 8.487 | 7.235 | 0 | 0 | 0 | 1 | 1 | 0
2021-03-13 07:00 | 0 | 35.2 | 24.32 | 1 | 4 | -0.02 | 100 | 100 | 0 | 0 | 0 | 0.521 | 0 | 0 | 0 | 0 | 0 | 0 | 6.581 | 8.348 | 12.081 | 0 | 0 | 0 | 0 | 0 | 0 | -0.001 | 0 | 0 | 0 | 0 | 46.29 | 0.9 | 381.19 | 0 | 0 | 0 | 0 | -21.918 | 0 | 13.353 | 8.176 | 6.97 | 0 | 0 | 0 | 1 | 1 | 0
2021-03-13 08:00 | 0 | 29 | 22.55 | 1 | 3.9 | 0.04 | 100 | 100 | 0 | 0 | 0 | 0.521 | 0 | 0 | 0 | 0 | 0 | 0 | 6.358 | 7.741 | 9.953 | 0 | 0 | 0 | 0 | 0 | 0 | -0.001 | 0 | 0 | 0 | 0 | 38.95 | 0.94 | 348.18 | 0 | 0 | 0 | 0 | -17.283 | 0 | 9.933 | 7.4 | 6.308 | 0 | 0 | 0 | 1 | 1 | 0
2021-03-13 09:00 | 0 | 16.3 | 14.17 | 1 | 4.1 | 0.32 | 100 | 100 | 0 | 0 | 0 | 0.521 | 0 | 0 | 0 | 0 | 0 | 0 | 4.128 | 4.864 | 5.594 | 0 | 0 | 0 | 0 | 0 | 0 | -0.001 | 0 | 0 | 0 | 0 | 29.6 | 0.97 | 317.65 | 0 | 0 | 0 | 0 | -15.99 | 0 | 7.609 | 6.752 | 5.756 | 0 | 0 | 0 | 1 | 1 | 0
2021-03-13 10:00 | 0 | 3 | 2.83 | 1 | 2.7 | -2.27 | 100 | 100 | 0 | 0 | 0 | 0.521 | 0 | 0 | 0 | 0 | 0 | 0 | 0.529 | 0.973 | 1.03 | 0 | 0 | 0 | 0 | 0 | 0 | -0.001 | 0 | 0 | 0 | 0 | 19.15 | 0.99 | 285.46 | 0 | 0 | 0 | 0 | -16.859 | 0 | 5.934 | 6.183 | 5.271 | 0 | 0 | 0 | 1 | 1 | 0
2021-03-13 11:00 | 0 | 3.7 | 3.66 | 1 | 2.2 | -2.5 | 100 | 100 | 0 | 0 | 0 | 0.521 | 0 | 0 | 0 | 0 | 0 | 0 | 0.177 | 1.257 | 1.27 | 0 | 0 | 0 | 0 | 0 | 0 | -0.001 | 0 | 0 | 0 | 0 | 8.18 | 1 | 260 | 0 | 0 | 0 | 0 | -7.509 | 0 | 4.483 | 5.573 | 4.751 | 0 | 0 | 7.12 | 1 | 1 | 0
2021-03-13 12:00 | 0 | 0 | 0 | 0 | 2.1 | -2.75 | 100 | 100 | 0 | 0 | 0 | 0 | 0 | 0 | 0 | 0 | 0 | 0 | 0 | 0 | 0 | 0 | 0 | 0 | 0 | 0 | 0 | -0.001 | 0 | 0 | 0 | 0 | 0 | 0 | 260 | 0 | 0 | 0 | 0 | 0 | 0 | 3.856 | 5.257 | 4.482 | 0 | 0 | 13.595 | 2 | 2 | 0
2021-03-13 13:00 | 0 | 0 | 0 | 0 | 1.9 | -2.73 | 100 | 100 | 0 | 0 | 0 | 0 | 0 | 0 | 0 | 0 | 0 | 0 | 0 | 0 | 0 | 0 | 0 | 0 | 0 | 0 | 0 | -0.001 | 0 | 0 | 0 | 0 | 0 | 0 | 260 | 0 | 0 | 0 | 0 | 0 | 0 | 3.856 | 5.257 | 4.481 | 0 | 0 | 13.594 | 1 | 1 | 0
2021-03-13 14:00 | 0 | 0 | 0 | 0 | 1.8 | -3.89 | 100 | 100 | 0 | 0 | 0 | 0 | 0 | 0 | 0 | 0 | 0 | 0 | 0 | 0 | 0 | 0 | 0 | 0 | 0 | 0 | 0 | -0.001 | 0 | 0 | 0 | 0 | 0 | 0 | 260 | 0 | 0 | 0 | 0 | 0 | 0 | 3.899 | 5.28 | 4.501 | 0 | 0 | 13.68 | 1 | 1 | 0
2021-03-13 15:00 | 0 | 0 | 0 | 0 | 1.6 | -3.82 | 100 | 100 | 0 | 0 | 0 | 0 | 0 | 0 | 0 | 0 | 0 | 0 | 0 | 0 | 0 | 0 | 0 | 0 | 0 | 0 | 0 | -0.001 | 0 | 0 | 0 | 0 | 0 | 0 | 260 | 0 | 0 | 0 | 0 | 0 | 0 | 3.896 | 5.279 | 4.5 | 0 | 0 | 13.675 | 1 | 1 | 0
2021-03-13 16:00 | 0 | 0 | 0 | 0 | 0.7 | -3.86 | 100 | 100 | 0 | 0 | 0 | 0 | 0 | 0 | 0 | 0 | 0 | 0 | 0 | 0 | 0 | 0 | 0 | 0 | 0 | 0 | 0 | -0.001 | 0 | 0 | 0 | 0 | 0 | 0 | 260 | 0 | 0 | 0 | 0 | 0 | 0 | 3.897 | 5.279 | 4.501 | 0 | 0 | 13.678 | 1 | 1 | 0
2021-03-13 17:00 | 0 | 0 | 0 | 0 | 1 | -5.59 | 100 | 100 | 0 | 0 | 0 | 0 | 0 | 0 | 0 | 0 | 0 | 0 | 0 | 0 | 0 | 0 | 0 | 0 | 0 | 0 | 0 | -0.001 | 0 | 0 | 0 | 0 | 0 | 0 | 260 | 0 | 0 | 0 | 0 | 0 | 0 | 3.962 | 5.314 | 4.53 | 0 | 0 | 13.807 | 1 | 1 | 0
2021-03-13 18:00 | 0 | 0 | 0 | 0 | 2.5 | -5.45 | 100 | 100 | 0 | 0 | 0 | 0 | 0 | 0 | 0 | 0 | 0 | 0 | 0 | 0 | 0 | 0 | 0 | 0 | 0 | 0 | 0 | -0.001 | 0 | 0 | 0 | 0 | 0 | 0 | 260 | 0 | 0 | 0 | 0 | 0 | 0 | 3.957 | 5.311 | 4.528 | 0 | 0 | 13.796 | 1 | 1 | 0
2021-03-13 19:00 | 0 | 0 | 0 | 0 | 4.6 | -5.84 | 100 | 100 | 0 | 0 | 0 | 0 | 0 | 0 | 0 | 0 | 0 | 0 | 0 | 0 | 0 | 0 | 0 | 0 | 0 | 0 | 0 | -0.001 | 0 | 0 | 0 | 0 | 0 | 0 | 260 | 0 | 0 | 0 | 0 | 0 | 0 | 3.972 | 5.319 | 4.534 | 0 | 0 | 13.825 | 1 | 1 | 0
2021-03-13 20:00 | 0 | 0 | 0 | 0 | 5.6 | -8.41 | 100 | 100 | 0 | 0 | 0 | 0 | 0 | 0 | 0 | 0 | 0 | 0 | 0 | 0 | 0 | 0 | 0 | 0 | 0 | 0 | 0 | -0.001 | 0 | 0 | 0 | 0 | 0 | 0 | 260 | 0 | 0 | 0 | 0 | 0 | 0 | 4.07 | 5.37 | 4.578 | 0 | 0 | 14.019 | 1 | 1 | 0
2021-03-13 21:00 | 0 | 0 | 0 | 0 | 6.1 | -8.86 | 100 | 100 | 0 | 0 | 0 | 0 | 0 | 0 | 0 | 0 | 0 | 0 | 0 | 0 | 0 | 0 | 0 | 0 | 0 | 0 | 0 | -0.001 | 0 | 0 | 0 | 0 | 0 | 0 | 260 | 0 | 0 | 0 | 0 | 0 | 0 | 4.088 | 5.38 | 4.586 | 0 | 0 | 14.053 | 1 | 1 | 0
2021-03-13 22:00 | 0 | 0 | 0 | 0 | 6.1 | -9.91 | 100 | 100 | 0 | 0 | 0 | 0 | 0 | 0 | 0 | 0 | 0 | 0 | 0 | 0 | 0 | 0 | 0 | 0 | 0 | 0 | 0 | -0.001 | 0 | 0 | 0 | 0 | 0 | 0 | 260 | 0 | 0 | 0 | 0 | 0 | 0 | 4.128 | 5.401 | 4.604 | 0 | 0 | 14.133 | 1 | 1 | 0
2021-03-13 23:00 | 0 | 0 | 0 | 0 | 6.6 | -9.75 | 100 | 100 | 0 | 0 | 0 | 0 | 0 | 0 | 0 | 0 | 0 | 0 | 0 | 0 | 0 | 0 | 0 | 0 | 0 | 0 | 0 | -0.001 | 0 | 0 | 0 | 0 | 0 | 0 | 260 | 0 | 0 | 0 | 0 | 0 | 0 | 4.122 | 5.397 | 4.601 | 0 | 0 | 14.121 | 1 | 1 | 0
2021-03-14 | 0 | 0 | 0 | 1 | 7.5 | -9.54 | 100 | 100 | 0 | 0 | 0 | 0 | 0 | 0 | 0 | 0 | 0 | 0 | 0 | 0 | 0 | 0 | 0 | 0 | 0 | 0 | 0 | -0.001 | 0 | 0 | 0 | 0 | 6.91 | 1 | 260 | 0 | 0 | 0 | 0 | 0 | 0 | 4.114 | 5.393 | 4.598 | 0 | 0 | 14.105 | 1 | 1 | 0
2021-03-14 01:00 | 0 | 0.6 | 0.57 | 1 | 8.4 | -9.48 | 100 | 100 | 0 | 0 | 0 | 0.521 | 0 | 0 | 0 | 0 | 0 | 0 | 0.1 | 0.196 | 0.206 | 0 | 0 | 0 | 0 | 0 | 0 | -0.001 | 0 | 0 | 0 | 0 | 17.88 | 0.99 | 260 | 0 | 0 | 0 | 0 | 0 | 0 | 4.112 | 5.392 | 4.597 | 0 | 0 | 14 | 2 | 2 | 0
2021-03-14 02:00 | 0 | 3.6 | 3.17 | 1 | 8.5 | -7.61 | 100 | 100 | 0 | 0 | 0 | 0.521 | 0 | 0 | 0 | 0 | 0 | 0 | 0.926 | 1.087 | 1.236 | 0 | 0 | 0 | 0 | 0 | 0 | -0.001 | 0 | 0 | 0 | 0 | 28.37 | 0.97 | 260 | 0 | 0 | 0 | 0 | 0 | 0 | 4.039 | 5.354 | 4.565 | 0 | 0 | 13.033 | 1 | 1 | 0
2021-03-14 03:00 | 0 | 50.8 | 40.13 | 1 | 8.4 | -7.63 | 100 | 100 | 0 | 0 | 0 | 0.521 | 0 | 0 | 0 | 0 | 0 | 0 | 11.368 | 13.773 | 17.435 | 0 | 0 | 0 | 0 | 0 | 0 | -0.001 | 0 | 0 | 0 | 0 | 37.82 | 0.94 | 260 | 0 | 0 | 0 | 0 | 0 | 0 | 4.04 | 5.355 | 4.565 | 0 | 0 | 2.592 | 1 | 1 | 0
2021-03-14 04:00 | 0 | 226.7 | 159.29 | 1 | 8.3 | -7.47 | 100 | 100 | 0 | 0 | 0 | 0.521 | 0 | 0 | 0 | 0 | 0 | 0 | 43.368 | 54.669 | 77.803 | 0 | 0 | 0 | 0 | 0 | 0 | -0.001 | 0 | 0 | 0 | 0 | 45.36 | 0.9 | 313.44 | 0 | 0 | 0 | 0 | 27.986 | 0 | 4.799 | 5.713 | 4.87 | 0 | 0 | 0 | 1 | 1 | 0
2021-03-14 05:00 | 0 | 165.8 | 107.05 | 1 | 8.1 | -5.55 | 100 | 100 | 0 | 0 | 0 | 0.521 | 0 | 0 | 0 | 0 | 0 | 0 | 28.188 | 36.738 | 56.903 | 0 | 0 | 0 | 0 | 0 | 0 | -0.001 | 0 | 0 | 0 | 0 | 49.79 | 0.87 | 331.21 | 0 | 0 | 0 | 0 | 9.307 | 0 | 6.833 | 6.503 | 5.544 | 0 | 0 | 0 | 1 | 1 | 0
2021-03-14 06:00 | 0 | 267 | 171.67 | 1 | 7.9 | -5.47 | 100 | 100 | 0 | 0 | 0 | 0.521 | 0 | 0 | 0 | 0 | 0 | 0 | 45.123 | 58.916 | 91.634 | 0 | 0 | 0 | 0 | 0 | 0 | -0.001 | 0 | 0 | 0 | 0 | 49.99 | 0.87 | 376.04 | 0 | 0 | 0 | 0 | 23.475 | 0 | 8.602 | 7.043 | 6.004 | 0 | 0 | 0 | 1 | 1 | 0
2021-03-14 07:00 | 0 | 296 | 205.98 | 1 | 7.2 | -5.51 | 100 | 100 | 0 | 0 | 0 | 0.521 | 0 | 2.834 | 0 | 2.834 | 2.834 | 2.834 | 55.877 | 70.692 | 101.587 | 0 | 0 | 0 | 0 | 0 | 0 | -0.001 | 0 | 2.79 | 0 | 0 | 45.9 | 0.9 | 425 | 0 | 0 | 0 | 0 | 25.641 | 0 | 12.566 | 8.009 | 6.827 | 0 | 0 | 0 | 1 | 1 | 0
2021-03-14 08:00 | 0 | 270.8 | 211.69 | 1 | 6.5 | -5.06 | 100 | 100 | 0 | 0 | 0 | 0.521 | 0 | 28.287 | 0 | 28.287 | 28.287 | 28.287 | 59.769 | 72.651 | 92.939 | 0 | 0 | 0 | 0 | 0 | 0 | -0.001 | 0 | 30.44 | 0 | 0 | 38.58 | 0.94 | 425 | 0 | 0 | 0 | 0 | 0 | 0 | 15.541 | 8.605 | 7.336 | 0 | 0 | 0 | 1 | 1 | 0
2021-03-14 09:00 | 0 | 293.7 | 256.23 | 1 | 5.6 | -5.14 | 100 | 100 | 0 | 0 | 0 | 0.521 | 0 | 43.203 | 0 | 43.203 | 43.203 | 43.203 | 74.695 | 87.937 | 100.798 | 0 | 0 | 0 | 0 | 0 | 0 | -0.001 | 0 | 42.86 | 0 | 0 | 29.26 | 0.97 | 425 | 0 | 0 | 0 | 0 | 0 | 0 | 15.549 | 8.606 | 7.337 | 0 | 0 | 0 | 1 | 1 | 0
2021-03-14 10:00 | 0 | 354.1 | 335.15 | 1 | 3.7 | -8.15 | 100 | 100 | 0 | 0 | 0 | 0.521 | 0 | 31.749 | 0 | 31.749 | 31.749 | 31.749 | 63.681 | 115.024 | 121.527 | 0 | 0 | 0 | 0 | 0 | 0 | -0.001 | 0 | 26.12 | 0 | 0 | 18.83 | 0.99 | 425 | 0 | 0 | 0 | 0 | 0 | 0 | 15.878 | 8.667 | 7.388 | 0 | 0 | 0 | 1 | 1 | 0
2021-03-14 11:00 | 0 | 280.8 | 278.16 | 1 | 2.6 | -8.49 | 100 | 100 | 0 | 0 | 0 | 0.521 | 0 | 0 | 0 | 0 | 0 | 0 | 14.378 | 95.464 | 96.371 | 0 | 0 | 0 | 0 | 0 | 0 | -0.001 | 0 | 0 | 0 | 0 | 7.87 | 1 | 394.29 | 0 | 0 | 0 | 0 | -16.081 | 0 | 14.784 | 8.461 | 7.213 | 0 | 0 | 0 | 1 | 1 | 0
2021-03-14 12:00 | 0 | 0 | 0 | 0 | 2.5 | -7.98 | 100 | 100 | 0 | 0 | 0 | 0 | 0 | 0 | 0 | 0 | 0 | 0 | 0 | 0 | 0 | 0 | 0 | 0 | 0 | 0 | 0 | -0.001 | 0 | 0 | 0 | 0 | 0 | 0 | 345.55 | 0 | 0 | 0 | 0 | -25.528 | 0 | 11.239 | 7.714 | 6.576 | 0 | 0 | 0 | 2 | 2 | 0
2021-03-14 13:00 | 0 | 0 | 0 | 0 | 2.3 | -7.88 | 100 | 100 | 0 | 0 | 0 | 0 | 0 | 0 | 0 | 0 | 0 | 0 | 0 | 0 | 0 | 0 | 0 | 0 | 0 | 0 | 0 | -0.001 | 0 | 0 | 0 | 0 | 0 | 0 | 306.6 | 0 | 0 | 0 | 0 | -20.397 | 0 | 7.789 | 6.806 | 5.802 | 0 | 0 | 0 | 1 | 1 | 0
2021-03-14 14:00 | 0 | 0 | 0 | 0 | 2.3 | -10.09 | 100 | 100 | 0 | 0 | 0 | 0 | 0 | 0 | 0 | 0 | 0 | 0 | 0 | 0 | 0 | 0 | 0 | 0 | 0 | 0 | 0 | -0.001 | 0 | 0 | 0 | 0 | 0 | 0 | 273.97 | 0 | 0 | 0 | 0 | -17.085 | 0 | 5.757 | 6.115 | 5.213 | 0 | 0 | 0 | 1 | 1 | 0
2021-03-14 15:00 | 0 | 0 | 0 | 0 | 2.3 | -10.35 | 100 | 100 | 0 | 0 | 0 | 0 | 0 | 0 | 0 | 0 | 0 | 0 | 0 | 0 | 0 | 0 | 0 | 0 | 0 | 0 | 0 | -0.001 | 0 | 0 | 0 | 0 | 0 | 0 | 260 | 0 | 0 | 0 | 0 | -3.526 | 0 | 4.34 | 5.504 | 4.692 | 0 | 0 | 11.011 | 1 | 1 | 0
2021-03-14 16:00 | 0 | 0 | 0 | 0 | 2.1 | -10.98 | 100 | 100 | 0 | 0 | 0 | 0 | 0 | 0 | 0 | 0 | 0 | 0 | 0 | 0 | 0 | 0 | 0 | 0 | 0 | 0 | 0 | -0.001 | 0 | 0 | 0 | 0 | 0 | 0 | 260 | 0 | 0 | 0 | 0 | 0 | 0 | 4.171 | 5.422 | 4.622 | 0 | 0 | 14.215 | 1 | 1 | 0
2021-03-14 17:00 | 0 | 0 | 0 | 0 | 1.9 | -14.06 | 100 | 100 | 0 | 0 | 0 | 0 | 0 | 0 | 0 | 0 | 0 | 0 | 0 | 0 | 0 | 0 | 0 | 0 | 0 | 0 | 0 | -0.001 | 0 | 0 | 0 | 0 | 0 | 0 | 260 | 0 | 0 | 0 | 0 | 0 | 0 | 4.294 | 5.484 | 4.675 | 0 | 0 | 14.452 | 1 | 1 | 0
2021-03-14 18:00 | 0 | 0 | 0 | 0 | 1.8 | -14.25 | 100 | 100 | 0 | 0 | 0 | 0 | 0 | 0 | 0 | 0 | 0 | 0 | 0 | 0 | 0 | 0 | 0 | 0 | 0 | 0 | 0 | -0.001 | 0 | 0 | 0 | 0 | 0 | 0 | 260 | 0 | 0 | 0 | 0 | 0 | 0 | 4.302 | 5.487 | 4.678 | 0 | 0 | 14.467 | 1 | 1 | 0
2021-03-14 19:00 | 0 | 0 | 0 | 0 | 1.9 | -14.17 | 100 | 100 | 0 | 0 | 0 | 0 | 0 | 0 | 0 | 0 | 0 | 0 | 0 | 0 | 0 | 0 | 0 | 0 | 0 | 0 | 0 | -0.001 | 0 | 0 | 0 | 0 | 0 | 0 | 260 | 0 | 0 | 0 | 0 | 0 | 0 | 4.298 | 5.486 | 4.677 | 0 | 0 | 14.461 | 1 | 1 | 0
2021-03-14 20:00 | 0 | 0 | 0 | 0 | 1.8 | -14.1 | 100 | 100 | 0 | 0 | 0 | 0 | 0 | 0 | 0 | 0 | 0 | 0 | 0 | 0 | 0 | 0 | 0 | 0 | 0 | 0 | 0 | -0.001 | 0 | 0 | 0 | 0 | 0 | 0 | 260 | 0 | 0 | 0 | 0 | 0 | 0 | 4.296 | 5.484 | 4.675 | 0 | 0 | 14.455 | 1 | 1 | 0
2021-03-14 21:00 | 0 | 0 | 0 | 0 | 1.8 | -13.23 | 100 | 100 | 0 | 0 | 0 | 0 | 0 | 0 | 0 | 0 | 0 | 0 | 0 | 0 | 0 | 0 | 0 | 0 | 0 | 0 | 0 | -0.001 | 0 | 0 | 0 | 0 | 0 | 0 | 260 | 0 | 0 | 0 | 0 | 0 | 0 | 4.26 | 5.467 | 4.66 | 0 | 0 | 14.388 | 1 | 1 | 0
2021-03-14 22:00 | 0 | 0 | 0 | 0 | 1.9 | -12.89 | 100 | 100 | 0 | 0 | 0 | 0 | 0 | 0 | 0 | 0 | 0 | 0 | 0 | 0 | 0 | 0 | 0 | 0 | 0 | 0 | 0 | -0.001 | 0 | 0 | 0 | 0 | 0 | 0 | 260 | 0 | 0 | 0 | 0 | 0 | 0 | 4.247 | 5.46 | 4.655 | 0 | 0 | 14.362 | 1 | 1 | 0
2021-03-14 23:00 | 0 | 0 | 0 | 0 | 1.4 | -12.5 | 100 | 100 | 0 | 0 | 0 | 0 | 0 | 0 | 0 | 0 | 0 | 0 | 0 | 0 | 0 | 0 | 0 | 0 | 0 | 0 | 0 | -0.001 | 0 | 0 | 0 | 0 | 0 | 0 | 260 | 0 | 0 | 0 | 0 | 0 | 0 | 4.231 | 5.452 | 4.648 | 0 | 0 | 14.331 | 1 | 1 | 0
2021-03-15 | 0 | 6.7 | 6.65 | 1 | 1.2 | -12.41 | 100 | 100 | 0 | 0 | 0 | 0.521 | 0 | 0 | 0 | 0 | 0 | 0 | 0.276 | 2.284 | 2.299 | 0 | 0 | 0 | 0 | 0 | 0 | -0.001 | 0 | 0 | 0 | 0 | 6.7 | 1 | 260 | 0 | 0 | 0 | 0 | 0 | 0 | 4.227 | 5.451 | 4.647 | 0 | 0 | 14.049 | 2 | 2 | 0
2021-03-15 01:00 | 0 | 126.6 | 120.63 | 1 | 1.1 | -11.51 | 100 | 100 | 0 | 0 | 0 | 0.521 | 0 | 0 | 0 | 0 | 0 | 0 | 21.649 | 41.401 | 43.449 | 0 | 0 | 0 | 0 | 0 | 0 | -0.001 | 0 | 0 | 0 | 0 | 17.66 | 0.99 | 273.44 | 0 | 0 | 0 | 0 | 7.04 | 0 | 4.376 | 5.523 | 4.709 | 0 | 0 | 0 | 1 | 1 | 0
2021-03-15 02:00 | 0 | 372.2 | 328.25 | 1 | 1.1 | -6.99 | 100 | 100 | 0 | 0 | 0 | 0.521 | 0 | 0 | 0 | 0 | 0 | 0 | 95.969 | 112.655 | 127.739 | 0 | 0 | 0 | 0 | 0 | 0 | -0.001 | 0 | 0 | 0 | 0 | 28.13 | 0.97 | 419.42 | 0 | 0 | 0 | 0 | 76.447 | 0 | 7.289 | 6.604 | 5.63 | 0 | 0 | 0 | 1 | 1 | 0
2021-03-15 03:00 | 0 | 655.6 | 519.88 | 1 | 2.6 | -6.66 | 100 | 100 | 33.619 | 33.618 | 0.657 | 1.052 | 35.329 | 0 | 0 | 112.833 | 112.833 | 112.833 | 147.442 | 178.424 | 225.002 | 0 | 0 | 0 | 0 | 0 | 0 | 112.832 | 112.833 | 50.15 | 14.94 | 100 | 37.53 | 0.94 | 425 | 0 | 0 | 0 | 0 | 2.922 | 0 | 15.695 | 8.633 | 7.36 | 0 | 0 | 0 | 2 | 2 | 0
2021-03-15 04:00 | 0 | 825.9 | 583.7 | 1 | 3.6 | -5.98 | 100 | 100 | 38.76 | 38.76 | 0.72 | 1.251 | 40.731 | 0 | 0 | 127.641 | 127.641 | 127.641 | 159.256 | 200.327 | 283.449 | 0 | 0 | 0 | 0 | 0 | 0 | 127.64 | 127.641 | 45.03 | 13.67 | 100 | 45.03 | 0.91 | 425 | 0 | 0 | 0 | 0 | 0 | 0 | 15.64 | 8.623 | 7.351 | 0 | 0 | 0 | 2 | 2 | 0
2021-03-15 05:00 | 0 | 930.4 | 605.37 | 1 | 4.5 | -3.47 | 100 | 100 | 39.128 | 39.128 | 0.717 | 1.266 | 41.111 | 0 | 0 | 128.673 | 128.673 | 128.673 | 159.924 | 207.763 | 319.313 | 0 | 0 | 0 | 0 | 0 | 0 | 128.672 | 128.673 | 40.3 | 12.25 | 100 | 49.41 | 0.88 | 425 | 0 | 0 | 0 | 0 | 0 | 0 | 15.369 | 8.573 | 7.308 | 0 | 0 | 0 | 2 | 2 | 0
2021-03-15 06:00 | 0 | 919.4 | 596.02 | 1 | 5.1 | -3.28 | 100 | 100 | 38.171 | 38.171 | 0.724 | 1.227 | 40.123 | 0 | 0 | 125.99 | 125.99 | 125.99 | 157.214 | 204.555 | 315.538 | 0 | 0 | 0 | 0 | 0 | 0 | 125.989 | 125.99 | 39.93 | 12.1 | 100 | 49.59 | 0.88 | 425 | 0 | 0 | 0 | 0 | 0 | 0 | 15.349 | 8.569 | 7.305 | 0 | 0 | 0 | 2 | 2 | 0
2021-03-15 07:00 | 0 | 699.8 | 490.38 | 1 | 5 | -3.55 | 100 | 100 | 30.16 | 30.159 | 0.431 | 0.924 | 31.515 | 0 | 0 | 102.111 | 102.111 | 102.111 | 133.373 | 168.298 | 240.171 | 0 | 0 | 0 | 0 | 0 | 0 | 102.11 | 102.111 | 42.52 | 12.56 | 100 | 45.51 | 0.9 | 425 | 0 | 0 | 0 | 0 | 0 | 0 | 15.378 | 8.575 | 7.31 | 0 | 0 | 0 | 2 | 2 | 0
2021-03-15 08:00 | 0 | 721.1 | 566.54 | 1 | 4.8 | -3.44 | 100 | 100 | 39.232 | 39.232 | 0.717 | 1.27 | 41.219 | 0 | 0 | 128.965 | 128.965 | 128.965 | 160.212 | 194.436 | 247.482 | 0 | 0 | 0 | 0 | 0 | 0 | 128.964 | 128.965 | 52.11 | 15.85 | 100 | 38.22 | 0.94 | 425 | 0 | 0 | 0 | 0 | 0 | 0 | 15.366 | 8.572 | 7.308 | 0 | 0 | 0 | 2 | 2 | 0
2021-03-15 09:00 | 0 | 793.7 | 694.73 | 1 | 4.3 | -3.85 | 100 | 100 | 54.229 | 54.229 | 1.295 | 1.98 | 57.503 | 0 | 0 | 171.401 | 171.401 | 171.401 | 202.706 | 238.43 | 272.398 | 0 | 0 | 0 | 0 | 0 | 0 | 171.4 | 171.401 | 62.92 | 19.91 | 100 | 28.92 | 0.97 | 425 | 0 | 0 | 0 | 0 | 0 | 0 | 15.41 | 8.581 | 7.315 | 0 | 0 | 0 | 2 | 2 | 0
2021-03-15 10:00 | 0 | 659.1 | 625.02 | 1 | 3.4 | -8.19 | 100 | 100 | 25.816 | 25.816 | 0.309 | 0.784 | 26.909 | 0 | 0 | 88.906 | 88.906 | 88.906 | 120.844 | 214.509 | 226.203 | 0 | 0 | 0 | 0 | 0 | 0 | 88.905 | 88.906 | 39.3 | 11.41 | 100 | 18.5 | 0.99 | 425 | 0 | 0 | 0 | 0 | 0 | 0 | 15.882 | 8.668 | 7.389 | 0 | 0 | 0 | 2 | 2 | 0
2021-03-15 11:00 | 0 | 386.6 | 383.25 | 1 | 2.6 | -8.89 | 100 | 100 | 0 | 0 | 0 | 0.521 | 0 | 0 | 0 | 0 | 0 | 0 | 21.063 | 131.531 | 132.681 | 0 | 0 | 0 | 0 | 0 | 0 | -0.001 | 0 | 0 | 0 | 0 | 7.55 | 1 | 405.87 | 0 | 0 | 0 | 0 | -10.018 | 0 | 15.244 | 8.549 | 7.288 | 0 | 0 | 0 | 2 | 2 | 0
2021-03-15 12:00 | 0 | 0 | 0 | 0 | 3.2 | -9.89 | 100 | 100 | 0 | 0 | 0 | 0 | 0 | 0 | 0 | 0 | 0 | 0 | 0 | 0 | 0 | 0 | 0 | 0 | 0 | 0 | 0 | -0.001 | 0 | 0 | 0 | 0 | 0 | 0 | 354.12 | 0 | 0 | 0 | 0 | -27.099 | 0 | 12.349 | 7.962 | 6.788 | 0 | 0 | 0 | 2 | 2 | 0
2021-03-15 13:00 | 0 | 0 | 0 | 0 | 2.4 | -10.03 | 100 | 100 | 0 | 0 | 0 | 0 | 0 | 0 | 0 | 0 | 0 | 0 | 0 | 0 | 0 | 0 | 0 | 0 | 0 | 0 | 0 | -0.001 | 0 | 0 | 0 | 0 | 0 | 0 | 313.16 | 0 | 0 | 0 | 0 | -21.451 | 0 | 8.472 | 7.006 | 5.973 | 0 | 0 | 0 | 1 | 1 | 0
2021-03-15 14:00 | 0 | 0 | 0 | 0 | 2.3 | -12.92 | 100 | 100 | 0 | 0 | 0 | 0 | 0 | 0 | 0 | 0 | 0 | 0 | 0 | 0 | 0 | 0 | 0 | 0 | 0 | 0 | 0 | -0.001 | 0 | 0 | 0 | 0 | 0 | 0 | 279 | 0 | 0 | 0 | 0 | -17.89 | 0 | 6.233 | 6.292 | 5.364 | 0 | 0 | 0 | 1 | 1 | 0
2021-03-15 15:00 | 0 | 0 | 0 | 0 | 2 | -13.21 | 100 | 100 | 0 | 0 | 0 | 0 | 0 | 0 | 0 | 0 | 0 | 0 | 0 | 0 | 0 | 0 | 0 | 0 | 0 | 0 | 0 | -0.001 | 0 | 0 | 0 | 0 | 0 | 0 | 260 | 0 | 0 | 0 | 0 | -7.765 | 0 | 4.652 | 5.652 | 4.818 | 0 | 0 | 7.356 | 1 | 1 | 0
2021-03-15 16:00 | 0 | 0 | 0 | 0 | 1.6 | -13.62 | 100 | 100 | 0 | 0 | 0 | 0 | 0 | 0 | 0 | 0 | 0 | 0 | 0 | 0 | 0 | 0 | 0 | 0 | 0 | 0 | 0 | -0.001 | 0 | 0 | 0 | 0 | 0 | 0 | 260 | 0 | 0 | 0 | 0 | 0 | 0 | 4.276 | 5.475 | 4.667 | 0 | 0 | 14.418 | 1 | 1 | 0
2021-03-15 17:00 | 0 | 0 | 0 | 0 | 1.8 | -15.69 | 100 | 100 | 0 | 0 | 0 | 0 | 0 | 0 | 0 | 0 | 0 | 0 | 0 | 0 | 0 | 0 | 0 | 0 | 0 | 0 | 0 | -0.001 | 0 | 0 | 0 | 0 | 0 | 0 | 260 | 0 | 0 | 0 | 0 | 0 | 0 | 4.361 | 5.516 | 4.702 | 0 | 0 | 14.579 | 1 | 1 | 0
2021-03-15 18:00 | 0 | 0 | 0 | 0 | 1.7 | -16.65 | 100 | 100 | 0 | 0 | 0 | 0 | 0 | 0 | 0 | 0 | 0 | 0 | 0 | 0 | 0 | 0 | 0 | 0 | 0 | 0 | 0 | -0.001 | 0 | 0 | 0 | 0 | 0 | 0 | 260 | 0 | 0 | 0 | 0 | 0 | 0 | 4.4 | 5.535 | 4.719 | 0 | 0 | 14.654 | 1 | 1 | 0
2021-03-15 19:00 | 0 | 0 | 0 | 0 | 1.7 | -16.83 | 100 | 100 | 0 | 0 | 0 | 0 | 0 | 0 | 0 | 0 | 0 | 0 | 0 | 0 | 0 | 0 | 0 | 0 | 0 | 0 | 0 | -0.001 | 0 | 0 | 0 | 0 | 0 | 0 | 260 | 0 | 0 | 0 | 0 | 0 | 0 | 4.408 | 5.539 | 4.722 | 0 | 0 | 14.669 | 1 | 1 | 0
2021-03-15 20:00 | 0 | 0 | 0 | 0 | 1.6 | -18.08 | 100 | 100 | 0 | 0 | 0 | 0 | 0 | 0 | 0 | 0 | 0 | 0 | 0 | 0 | 0 | 0 | 0 | 0 | 0 | 0 | 0 | -0.001 | 0 | 0 | 0 | 0 | 0 | 0 | 260 | 0 | 0 | 0 | 0 | 0 | 0 | 4.46 | 5.564 | 4.743 | 0 | 0 | 14.767 | 1 | 1 | 0
2021-03-15 21:00 | 0 | 0 | 0 | 0 | 1.6 | -18.02 | 100 | 100 | 0 | 0 | 0 | 0 | 0 | 0 | 0 | 0 | 0 | 0 | 0 | 0 | 0 | 0 | 0 | 0 | 0 | 0 | 0 | -0.001 | 0 | 0 | 0 | 0 | 0 | 0 | 260 | 0 | 0 | 0 | 0 | 0 | 0 | 4.457 | 5.563 | 4.742 | 0 | 0 | 14.762 | 1 | 1 | 0
2021-03-15 22:00 | 0 | 0 | 0 | 0 | 1.8 | -17.48 | 100 | 100 | 0 | 0 | 0 | 0 | 0 | 0 | 0 | 0 | 0 | 0 | 0 | 0 | 0 | 0 | 0 | 0 | 0 | 0 | 0 | -0.001 | 0 | 0 | 0 | 0 | 0 | 0 | 260 | 0 | 0 | 0 | 0 | 0 | 0 | 4.435 | 5.552 | 4.733 | 0 | 0 | 14.72 | 1 | 1 | 0
2021-03-15 23:00 | 0 | 0 | 0 | 0 | 1.8 | -17.38 | 100 | 100 | 0 | 0 | 0 | 0 | 0 | 0 | 0 | 0 | 0 | 0 | 0 | 0 | 0 | 0 | 0 | 0 | 0 | 0 | 0 | -0.001 | 0 | 0 | 0 | 0 | 0 | 0 | 260 | 0 | 0 | 0 | 0 | 0 | 0 | 4.431 | 5.55 | 4.731 | 0 | 0 | 14.712 | 1 | 1 | 0
2021-03-16 | 0 | 290.6 | 288.74 | 1 | 1.2 | -16.57 | 100 | 100 | 0 | 0 | 0 | 0.521 | 0 | 0 | 0 | 0 | 0 | 0 | 13.263 | 99.096 | 99.734 | 0 | 0 | 0 | 0 | 0 | 0 | -0.001 | 0 | 0 | 0 | 0 | 6.48 | 1 | 260 | 0 | 0 | 0 | 0 | 0 | 0 | 4.397 | 5.534 | 4.717 | 0 | 0 | 1.385 | 2 | 2 | 0
2021-03-16 01:00 | 0 | 533 | 508.51 | 1 | 1.5 | -13.67 | 100 | 100 | 0 | 0 | 0 | 0.521 | 0 | 0 | 0 | 0 | 0 | 0 | 93.614 | 174.52 | 182.926 | 0 | 0 | 0 | 0 | 0 | 0 | -0.001 | 0 | 0 | 0 | 0 | 17.44 | 0.99 | 402.95 | 0 | 0 | 0 | 0 | 74.864 | 0 | 6.808 | 6.447 | 5.496 | 0 | 0 | 0 | 1 | 1 | 0
2021-03-16 02:00 | 0 | 801.5 | 708.47 | 1 | 1.1 | -8.01 | 100 | 100 | 51.256 | 51.256 | 1.428 | 1.842 | 54.526 | 0 | 0 | 164.008 | 164.008 | 164.008 | 207.259 | 243.148 | 275.075 | 0 | 0 | 0 | 0 | 0 | 0 | 164.007 | 164.008 | 59.62 | 18.63 | 100 | 27.88 | 0.97 | 425 | 0 | 0 | 0 | 0 | 11.545 | 0 | 15.709 | 8.635 | 7.361 | 0 | 0 | 0 | 2 | 2 | 0
2021-03-16 03:00 | 0 | 899.4 | 715.91 | 1 | 1 | -7.5 | 100 | 100 | 54.243 | 54.243 | 1.294 | 1.98 | 57.517 | 0 | 0 | 171.435 | 171.435 | 171.435 | 203.272 | 245.7 | 308.674 | 0 | 0 | 0 | 0 | 0 | 0 | 171.434 | 171.435 | 55.54 | 17.57 | 100 | 37.25 | 0.94 | 425 | 0 | 0 | 0 | 0 | 0 | 0 | 15.806 | 8.654 | 7.377 | 0 | 0 | 0 | 2 | 2 | 0
2021-03-16 04:00 | 0 | 929.3 | 660.57 | 1 | 1.8 | -6.78 | 100 | 100 | 45.8 | 45.8 | 1.253 | 1.578 | 48.631 | 0 | 0 | 148.876 | 148.876 | 148.876 | 180.607 | 226.708 | 318.936 | 0 | 0 | 0 | 0 | 0 | 0 | 148.875 | 148.876 | 46.68 | 14.36 | 100 | 44.7 | 0.91 | 425 | 0 | 0 | 0 | 0 | 0 | 0 | 15.728 | 8.639 | 7.365 | 0 | 0 | 0 | 2 | 2 | 0
2021-03-16 05:00 | 0 | 897.3 | 588.32 | 1 | 2.3 | -3.97 | 100 | 100 | 37.671 | 37.671 | 0.727 | 1.208 | 39.606 | 0 | 0 | 124.589 | 124.589 | 124.589 | 155.912 | 201.912 | 307.953 | 0 | 0 | 0 | 0 | 0 | 0 | 124.588 | 124.589 | 40.46 | 12.23 | 100 | 49.03 | 0.88 | 425 | 0 | 0 | 0 | 0 | 0 | 0 | 15.423 | 8.583 | 7.317 | 0 | 0 | 0 | 2 | 2 | 0
2021-03-16 06:00 | 0 | 709.4 | 463.65 | 1 | 2.8 | -3.97 | 100 | 100 | 26.641 | 26.641 | 0.316 | 0.808 | 27.766 | 0 | 0 | 91.389 | 91.389 | 91.389 | 122.712 | 159.125 | 243.466 | 0 | 0 | 0 | 0 | 0 | 0 | 91.388 | 91.389 | 37.54 | 10.94 | 100 | 49.19 | 0.88 | 425 | 0 | 0 | 0 | 0 | 0 | 0 | 15.423 | 8.583 | 7.317 | 0 | 0 | 0 | 2 | 2 | 0
2021-03-16 07:00 | 0 | 813.4 | 573.92 | 1 | 3.4 | -3.94 | 100 | 100 | 37.88 | 37.88 | 0.726 | 1.216 | 39.822 | 0 | 0 | 125.175 | 125.175 | 125.175 | 156.493 | 196.97 | 279.159 | 0 | 0 | 0 | 0 | 0 | 0 | 125.174 | 125.175 | 44.84 | 13.57 | 100 | 45.12 | 0.9 | 425 | 0 | 0 | 0 | 0 | 0 | 0 | 15.42 | 8.582 | 7.316 | 0 | 0 | 0 | 2 | 2 | 0
2021-03-16 08:00 | 0 | 576.2 | 454.96 | 1 | 4.1 | -2.8 | 100 | 100 | 28.734 | 28.734 | 0.339 | 0.875 | 29.948 | 0 | 0 | 97.705 | 97.705 | 97.705 | 128.859 | 156.143 | 197.752 | 0 | 0 | 0 | 0 | 0 | 0 | 97.704 | 97.705 | 49.41 | 14.53 | 100 | 37.85 | 0.94 | 425 | 0 | 0 | 0 | 0 | 0 | 0 | 15.297 | 8.56 | 7.297 | 0 | 0 | 0 | 2 | 2 | 0
2021-03-16 09:00 | 0 | 345.4 | 303.32 | 1 | 4.2 | -3.05 | 100 | 100 | 0 | 0 | 0 | 0.521 | 0 | 57.39 | 0 | 57.39 | 57.39 | 57.39 | 88.58 | 104.099 | 118.541 | 0 | 0 | 0 | 0 | 0 | 0 | -0.001 | 0 | 48.41 | 0 | 0 | 28.58 | 0.97 | 425 | 0 | 0 | 0 | 0 | 0 | 0 | 15.324 | 8.565 | 7.301 | 0 | 0 | 0 | 2 | 2 | 0
2021-03-16 10:00 | 0 | 273.4 | 259.75 | 1 | 3 | -6.06 | 100 | 100 | 0 | 0 | 0 | 0.521 | 0 | 19.456 | 0 | 19.456 | 19.456 | 19.456 | 51.083 | 89.148 | 93.831 | 0 | 0 | 0 | 0 | 0 | 0 | -0.001 | 0 | 20.74 | 0 | 0 | 18.18 | 0.99 | 425 | 0 | 0 | 0 | 0 | 0 | 0 | 15.649 | 8.625 | 7.353 | 0 | 0 | 0 | 1 | 1 | 0
2021-03-16 11:00 | 0 | 174.6 | 173.21 | 1 | 2.7 | -6.13 | 100 | 100 | 0 | 0 | 0 | 0.521 | 0 | 0 | 0 | 0 | 0 | 0 | 10.086 | 59.446 | 59.923 | 0 | 0 | 0 | 0 | 0 | 0 | -0.001 | 0 | 0 | 0 | 0 | 7.23 | 1 | 387.36 | 0 | 0 | 0 | 0 | -19.71 | 0 | 14.298 | 8.366 | 7.132 | 0 | 0 | 0 | 1 | 1 | 0
2021-03-16 12:00 | 0 | 0 | 0 | 0 | 1.9 | -7.03 | 100 | 100 | 0 | 0 | 0 | 0 | 0 | 0 | 0 | 0 | 0 | 0 | 0 | 0 | 0 | 0 | 0 | 0 | 0 | 0 | 0 | -0.001 | 0 | 0 | 0 | 0 | 0 | 0 | 340.31 | 0 | 0 | 0 | 0 | -24.642 | 0 | 10.622 | 7.568 | 6.452 | 0 | 0 | 0 | 2 | 2 | 0
2021-03-16 13:00 | 0 | 0 | 0 | 0 | 1.6 | -5.68 | 100 | 100 | 0 | 0 | 0 | 0 | 0 | 0 | 0 | 0 | 0 | 0 | 0 | 0 | 0 | 0 | 0 | 0 | 0 | 0 | 0 | -0.001 | 0 | 0 | 0 | 0 | 0 | 0 | 302.71 | 0 | 0 | 0 | 0 | -19.69 | 0 | 7.34 | 6.667 | 5.683 | 0 | 0 | 0 | 1 | 1 | 0
2021-03-16 14:00 | 0 | 0 | 0 | 0 | 2 | -10.25 | 100 | 100 | 0 | 0 | 0 | 0 | 0 | 0 | 0 | 0 | 0 | 0 | 0 | 0 | 0 | 0 | 0 | 0 | 0 | 0 | 0 | -0.001 | 0 | 0 | 0 | 0 | 0 | 0 | 270.68 | 0 | 0 | 0 | 0 | -16.774 | 0 | 5.576 | 6.045 | 5.153 | 0 | 0 | 0 | 1 | 1 | 0
2021-03-16 15:00 | 0 | 0 | 0 | 0 | 2.3 | -11.89 | 100 | 100 | 0 | 0 | 0 | 0 | 0 | 0 | 0 | 0 | 0 | 0 | 0 | 0 | 0 | 0 | 0 | 0 | 0 | 0 | 0 | -0.001 | 0 | 0 | 0 | 0 | 0 | 0 | 260 | 0 | 0 | 0 | 0 | -3.493 | 0 | 4.335 | 5.502 | 4.691 | 0 | 0 | 11.034 | 1 | 1 | 0
2021-03-16 16:00 | 0 | 0 | 0 | 0 | 2.3 | -12.55 | 100 | 100 | 0 | 0 | 0 | 0 | 0 | 0 | 0 | 0 | 0 | 0 | 0 | 0 | 0 | 0 | 0 | 0 | 0 | 0 | 0 | -0.001 | 0 | 0 | 0 | 0 | 0 | 0 | 260 | 0 | 0 | 0 | 0 | 0 | 0 | 4.233 | 5.453 | 4.649 | 0 | 0 | 14.335 | 1 | 1 | 0
2021-03-16 17:00 | 0 | 0 | 0 | 0 | 2.1 | -14.77 | 100 | 100 | 0 | 0 | 0 | 0 | 0 | 0 | 0 | 0 | 0 | 0 | 0 | 0 | 0 | 0 | 0 | 0 | 0 | 0 | 0 | -0.001 | 0 | 0 | 0 | 0 | 0 | 0 | 260 | 0 | 0 | 0 | 0 | 0 | 0 | 4.323 | 5.498 | 4.687 | 0 | 0 | 14.507 | 1 | 1 | 0
2021-03-16 18:00 | 0 | 0 | 0 | 0 | 2.2 | -14.31 | 100 | 100 | 0 | 0 | 0 | 0 | 0 | 0 | 0 | 0 | 0 | 0 | 0 | 0 | 0 | 0 | 0 | 0 | 0 | 0 | 0 | -0.001 | 0 | 0 | 0 | 0 | 0 | 0 | 260 | 0 | 0 | 0 | 0 | 0 | 0 | 4.304 | 5.489 | 4.679 | 0 | 0 | 14.472 | 1 | 1 | 0
2021-03-16 19:00 | 0 | 0 | 0 | 0 | 2.4 | -15.06 | 100 | 100 | 0 | 0 | 0 | 0 | 0 | 0 | 0 | 0 | 0 | 0 | 0 | 0 | 0 | 0 | 0 | 0 | 0 | 0 | 0 | -0.001 | 0 | 0 | 0 | 0 | 0 | 0 | 260 | 0 | 0 | 0 | 0 | 0 | 0 | 4.335 | 5.504 | 4.692 | 0 | 0 | 14.53 | 1 | 1 | 0
2021-03-16 20:00 | 0 | 0 | 0 | 0 | 2.5 | -15.57 | 100 | 100 | 0 | 0 | 0 | 0 | 0 | 0 | 0 | 0 | 0 | 0 | 0 | 0 | 0 | 0 | 0 | 0 | 0 | 0 | 0 | -0.001 | 0 | 0 | 0 | 0 | 0 | 0 | 260 | 0 | 0 | 0 | 0 | 0 | 0 | 4.356 | 5.514 | 4.7 | 0 | 0 | 14.57 | 1 | 1 | 0
2021-03-16 21:00 | 0 | 0 | 0 | 0 | 2.5 | -14.76 | 100 | 100 | 0 | 0 | 0 | 0 | 0 | 0 | 0 | 0 | 0 | 0 | 0 | 0 | 0 | 0 | 0 | 0 | 0 | 0 | 0 | -0.001 | 0 | 0 | 0 | 0 | 0 | 0 | 260 | 0 | 0 | 0 | 0 | 0 | 0 | 4.322 | 5.498 | 4.687 | 0 | 0 | 14.507 | 1 | 1 | 0
2021-03-16 22:00 | 0 | 0 | 0 | 0 | 2.3 | -15.65 | 100 | 100 | 0 | 0 | 0 | 0 | 0 | 0 | 0 | 0 | 0 | 0 | 0 | 0 | 0 | 0 | 0 | 0 | 0 | 0 | 0 | -0.001 | 0 | 0 | 0 | 0 | 0 | 0 | 260 | 0 | 0 | 0 | 0 | 0 | 0 | 4.359 | 5.515 | 4.702 | 0 | 0 | 14.576 | 1 | 1 | 0
2021-03-16 23:00 | 0 | 0 | 0 | 0 | 2.3 | -15.68 | 100 | 100 | 0 | 0 | 0 | 0 | 0 | 0 | 0 | 0 | 0 | 0 | 0 | 0 | 0 | 0 | 0 | 0 | 0 | 0 | 0 | -0.001 | 0 | 0 | 0 | 0 | 0 | 0 | 260 | 0 | 0 | 0 | 0 | 0 | 0 | 4.36 | 5.516 | 4.702 | 0 | 0 | 14.578 | 1 | 1 | 0
2021-03-17 | 0 | 176.5 | 175.44 | 1 | 2.2 | -12.57 | 100 | 100 | 0 | 0 | 0 | 0.521 | 0 | 0 | 0 | 0 | 0 | 0 | 8.848 | 60.213 | 60.575 | 0 | 0 | 0 | 0 | 0 | 0 | -0.001 | 0 | 0 | 0 | 0 | 6.27 | 1 | 260 | 0 | 0 | 0 | 0 | 0 | 0 | 4.234 | 5.454 | 4.649 | 0 | 0 | 5.489 | 2 | 2 | 0
2021-03-17 01:00 | 0 | 257.3 | 245.78 | 1 | 2.8 | -10.2 | 100 | 100 | 0 | 0 | 0 | 0.521 | 0 | 0 | 0 | 0 | 0 | 0 | 46.386 | 84.35 | 88.305 | 0 | 0 | 0 | 0 | 0 | 0 | -0.001 | 0 | 0 | 0 | 0 | 17.21 | 0.99 | 318.49 | 0 | 0 | 0 | 0 | 30.633 | 0 | 5.005 | 5.802 | 4.946 | 0 | 0 | 0 | 1 | 1 | 0
2021-03-17 02:00 | 0 | 349.7 | 309.81 | 1 | 3.6 | -5.39 | 100 | 100 | 0 | 0 | 0 | 0.521 | 0 | 11.388 | 0 | 11.388 | 11.388 | 11.388 | 90.688 | 106.328 | 120.017 | 0 | 0 | 0 | 0 | 0 | 0 | -0.001 | 0 | 9.49 | 0 | 0 | 27.63 | 0.97 | 425 | 0 | 0 | 0 | 0 | 55.776 | 0 | 9.893 | 7.358 | 6.273 | 0 | 0 | 0 | 1 | 1 | 0
2021-03-17 03:00 | 0 | 564.9 | 451.34 | 1 | 4.9 | -5.68 | 100 | 100 | 28.412 | 28.412 | 0.332 | 0.864 | 29.608 | 0 | 0 | 96.726 | 96.726 | 96.726 | 128.298 | 154.899 | 193.874 | 0 | 0 | 0 | 0 | 0 | 0 | 96.725 | 96.726 | 49.89 | 14.65 | 100 | 36.97 | 0.94 | 425 | 0 | 0 | 0 | 0 | 0 | 0 | 15.608 | 8.617 | 7.346 | 0 | 0 | 0 | 2 | 2 | 0
2021-03-17 04:00 | 0 | 588.6 | 420.79 | 1 | 5.4 | -4.48 | 100 | 100 | 24.147 | 24.147 | 0.294 | 0.735 | 25.177 | 0 | 0 | 83.888 | 83.888 | 83.888 | 115.284 | 144.414 | 202.008 | 0 | 0 | 0 | 0 | 0 | 0 | 83.887 | 83.888 | 41.53 | 11.95 | 100 | 44.37 | 0.91 | 425 | 0 | 0 | 0 | 0 | 0 | 0 | 15.478 | 8.593 | 7.326 | 0 | 0 | 0 | 2 | 2 | 0
2021-03-17 05:00 | 0 | 553.9 | 365.93 | 1 | 5.3 | -0.22 | 100 | 100 | 0 | 0 | 0 | 0.521 | 0 | 66.491 | 0 | 66.491 | 66.491 | 66.491 | 97.274 | 125.586 | 190.098 | 0 | 0 | 0 | 0 | 0 | 0 | -0.001 | 0 | 34.98 | 0 | 0 | 48.65 | 0.88 | 425 | 0 | 0 | 0 | 0 | 0 | 0 | 15.023 | 8.508 | 7.253 | 0 | 0 | 0 | 2 | 2 | 0
2021-03-17 06:00 | 0 | 569.7 | 375.35 | 1 | 5.2 | -0.53 | 100 | 100 | 0 | 0 | 0 | 0.521 | 0 | 68.843 | 0 | 68.843 | 68.843 | 68.843 | 99.671 | 128.821 | 195.521 | 0 | 0 | 0 | 0 | 0 | 0 | -0.001 | 0 | 35.21 | 0 | 0 | 48.79 | 0.88 | 425 | 0 | 0 | 0 | 0 | 0 | 0 | 15.056 | 8.514 | 7.258 | 0 | 0 | 0 | 1 | 1 | 0
2021-03-17 07:00 | 0 | 712.6 | 506.24 | 1 | 5.3 | -0.8 | 100 | 100 | 31.904 | 31.904 | 0.545 | 0.987 | 33.437 | 0 | 0 | 107.514 | 107.514 | 107.514 | 138.381 | 173.74 | 244.564 | 0 | 0 | 0 | 0 | 0 | 0 | 107.513 | 107.514 | 43.96 | 13.05 | 100 | 44.73 | 0.91 | 425 | 0 | 0 | 0 | 0 | 0 | 0 | 15.084 | 8.52 | 7.263 | 0 | 0 | 0 | 2 | 2 | 0
2021-03-17 08:00 | 0 | 796.5 | 632.02 | 1 | 6.1 | -0.59 | 100 | 100 | 45.665 | 45.664 | 1.234 | 1.571 | 48.469 | 0 | 0 | 148.444 | 148.444 | 148.444 | 179.281 | 216.91 | 273.359 | 0 | 0 | 0 | 0 | 0 | 0 | 148.443 | 148.444 | 54.3 | 16.7 | 100 | 37.49 | 0.94 | 425 | 0 | 0 | 0 | 0 | 0 | 0 | 15.062 | 8.515 | 7.259 | 0 | 0 | 0 | 2 | 2 | 0
2021-03-17 09:00 | 0 | 593.2 | 522.62 | 1 | 6.2 | -0.69 | 100 | 100 | 36.712 | 36.712 | 0.734 | 1.171 | 38.617 | 0 | 0 | 121.903 | 121.903 | 121.903 | 152.754 | 179.363 | 203.586 | 0 | 0 | 0 | 0 | 0 | 0 | 121.902 | 121.903 | 59.88 | 18.03 | 100 | 28.23 | 0.97 | 425 | 0 | 0 | 0 | 0 | 0 | 0 | 15.073 | 8.517 | 7.261 | 0 | 0 | 0 | 2 | 2 | 0
2021-03-17 10:00 | 0 | 327.2 | 311.45 | 1 | 5.3 | -5.26 | 100 | 100 | 0 | 0 | 0 | 0.521 | 0 | 30.765 | 0 | 30.765 | 30.765 | 30.765 | 62.275 | 106.888 | 112.295 | 0 | 0 | 0 | 0 | 0 | 0 | -0.001 | 0 | 27.4 | 0 | 0 | 17.85 | 0.99 | 425 | 0 | 0 | 0 | 0 | 0 | 0 | 15.562 | 8.609 | 7.339 | 0 | 0 | 0 | 2 | 2 | 0
2021-03-17 11:00 | 0 | 256 | 254.14 | 1 | 2.8 | -5.52 | 100 | 100 | 0 | 0 | 0 | 0.521 | 0 | 0 | 0 | 0 | 0 | 0 | 15.629 | 87.221 | 87.859 | 0 | 0 | 0 | 0 | 0 | 0 | -0.001 | 0 | 0 | 0 | 0 | 6.91 | 1 | 397.21 | 0 | 0 | 0 | 0 | -14.552 | 0 | 14.579 | 8.422 | 7.18 | 0 | 0 | 0 | 1 | 1 | 0
2021-03-17 12:00 | 0 | 0 | 0 | 0 | 2.9 | -5.97 | 100 | 100 | 0 | 0 | 0 | 0 | 0 | 0 | 0 | 0 | 0 | 0 | 0 | 0 | 0 | 0 | 0 | 0 | 0 | 0 | 0 | -0.001 | 0 | 0 | 0 | 0 | 0 | 0 | 348.27 | 0 | 0 | 0 | 0 | -25.632 | 0 | 11.311 | 7.731 | 6.59 | 0 | 0 | 0 | 2 | 2 | 0
2021-03-17 13:00 | 0 | 0 | 0 | 0 | 2.3 | -6.21 | 100 | 100 | 0 | 0 | 0 | 0 | 0 | 0 | 0 | 0 | 0 | 0 | 0 | 0 | 0 | 0 | 0 | 0 | 0 | 0 | 0 | -0.001 | 0 | 0 | 0 | 0 | 0 | 0 | 309.12 | 0 | 0 | 0 | 0 | -20.499 | 0 | 7.854 | 6.826 | 5.819 | 0 | 0 | 0 | 1 | 1 | 0
2021-03-17 14:00 | 0 | 0 | 0 | 0 | 1.9 | -8.97 | 100 | 100 | 0 | 0 | 0 | 0 | 0 | 0 | 0 | 0 | 0 | 0 | 0 | 0 | 0 | 0 | 0 | 0 | 0 | 0 | 0 | -0.001 | 0 | 0 | 0 | 0 | 0 | 0 | 276.27 | 0 | 0 | 0 | 0 | -17.204 | 0 | 5.827 | 6.142 | 5.236 | 0 | 0 | 0 | 1 | 1 | 0
2021-03-17 15:00 | 0 | 0 | 0 | 0 | 1.5 | -7.55 | 100 | 100 | 0 | 0 | 0 | 0 | 0 | 0 | 0 | 0 | 0 | 0 | 0 | 0 | 0 | 0 | 0 | 0 | 0 | 0 | 0 | -0.001 | 0 | 0 | 0 | 0 | 0 | 0 | 260 | 0 | 0 | 0 | 0 | -7.434 | 0 | 4.316 | 5.492 | 4.682 | 0 | 0 | 7.056 | 1 | 1 | 0
2021-03-17 16:00 | 0 | 0 | 0 | 0 | 1.7 | -7.95 | 100 | 100 | 0 | 0 | 0 | 0 | 0 | 0 | 0 | 0 | 0 | 0 | 0 | 0 | 0 | 0 | 0 | 0 | 0 | 0 | 0 | -0.001 | 0 | 0 | 0 | 0 | 0 | 0 | 260 | 0 | 0 | 0 | 0 | 0 | 0 | 4.052 | 5.361 | 4.57 | 0 | 0 | 13.984 | 1 | 1 | 0
2021-03-17 17:00 | 0 | 0 | 0 | 0 | 2 | -9.82 | 100 | 100 | 0 | 0 | 0 | 0 | 0 | 0 | 0 | 0 | 0 | 0 | 0 | 0 | 0 | 0 | 0 | 0 | 0 | 0 | 0 | -0.001 | 0 | 0 | 0 | 0 | 0 | 0 | 260 | 0 | 0 | 0 | 0 | 0 | 0 | 4.125 | 5.399 | 4.602 | 0 | 0 | 14.126 | 1 | 1 | 0
2021-03-17 18:00 | 0 | 0 | 0 | 0 | 2 | -9.65 | 100 | 100 | 0 | 0 | 0 | 0 | 0 | 0 | 0 | 0 | 0 | 0 | 0 | 0 | 0 | 0 | 0 | 0 | 0 | 0 | 0 | -0.001 | 0 | 0 | 0 | 0 | 0 | 0 | 260 | 0 | 0 | 0 | 0 | 0 | 0 | 4.118 | 5.395 | 4.599 | 0 | 0 | 14.113 | 1 | 1 | 0
2021-03-17 19:00 | 0 | 0 | 0 | 0 | 2 | -9.52 | 100 | 100 | 0 | 0 | 0 | 0 | 0 | 0 | 0 | 0 | 0 | 0 | 0 | 0 | 0 | 0 | 0 | 0 | 0 | 0 | 0 | -0.001 | 0 | 0 | 0 | 0 | 0 | 0 | 260 | 0 | 0 | 0 | 0 | 0 | 0 | 4.113 | 5.393 | 4.597 | 0 | 0 | 14.103 | 1 | 1 | 0
2021-03-17 20:00 | 0 | 0 | 0 | 0 | 1.8 | -11.35 | 100 | 100 | 0 | 0 | 0 | 0 | 0 | 0 | 0 | 0 | 0 | 0 | 0 | 0 | 0 | 0 | 0 | 0 | 0 | 0 | 0 | -0.001 | 0 | 0 | 0 | 0 | 0 | 0 | 260 | 0 | 0 | 0 | 0 | 0 | 0 | 4.185 | 5.429 | 4.628 | 0 | 0 | 14.243 | 1 | 1 | 0
2021-03-17 21:00 | 0 | 0 | 0 | 0 | 1.8 | -11.17 | 100 | 100 | 0 | 0 | 0 | 0 | 0 | 0 | 0 | 0 | 0 | 0 | 0 | 0 | 0 | 0 | 0 | 0 | 0 | 0 | 0 | -0.001 | 0 | 0 | 0 | 0 | 0 | 0 | 260 | 0 | 0 | 0 | 0 | 0 | 0 | 4.178 | 5.426 | 4.625 | 0 | 0 | 14.229 | 1 | 1 | 0
2021-03-17 22:00 | 0 | 0 | 0 | 0 | 2 | -13.14 | 100 | 100 | 0 | 0 | 0 | 0 | 0 | 0 | 0 | 0 | 0 | 0 | 0 | 0 | 0 | 0 | 0 | 0 | 0 | 0 | 0 | -0.001 | 0 | 0 | 0 | 0 | 0 | 0 | 260 | 0 | 0 | 0 | 0 | 0 | 0 | 4.257 | 5.465 | 4.659 | 0 | 0 | 14.381 | 1 | 1 | 0
2021-03-17 23:00 | 0 | 0 | 0 | 0 | 2.2 | -13.08 | 100 | 100 | 0 | 0 | 0 | 0 | 0 | 0 | 0 | 0 | 0 | 0 | 0 | 0 | 0 | 0 | 0 | 0 | 0 | 0 | 0 | -0.001 | 0 | 0 | 0 | 0 | 0 | 0 | 260 | 0 | 0 | 0 | 0 | 0 | 0 | 4.254 | 5.464 | 4.658 | 0 | 0 | 14.376 | 1 | 1 | 0
2021-03-18 | 0 | 373.8 | 371.71 | 1 | 2 | -12.78 | 100 | 100 | 0 | 0 | 0 | 0.521 | 0 | 0 | 0 | 0 | 0 | 0 | 20.426 | 127.572 | 128.288 | 0 | 0 | 0 | 0 | 0 | 0 | -0.001 | 0 | 0 | 0 | 0 | 6.06 | 1 | 271.04 | 0 | 0 | 0 | 0 | 5.782 | 0 | 4.395 | 5.533 | 4.716 | 0 | 0 | 0 | 2 | 2 | 0
2021-03-18 01:00 | 0 | 642.2 | 614.18 | 1 | 2.5 | -9.2 | 100 | 100 | 0 | 0 | 0 | 0.521 | 0 | 17.107 | 0 | 17.107 | 17.107 | 17.107 | 118.76 | 210.785 | 220.403 | 0 | 0 | 0 | 0 | 0 | 0 | -0.001 | 0 | 7.76 | 0 | 0 | 16.99 | 0.99 | 425 | 0 | 0 | 0 | 0 | 80.626 | 0 | 8.283 | 6.879 | 5.864 | 0 | 0 | 0 | 1 | 1 | 0
2021-03-18 02:00 | 0 | 803 | 713.01 | 1 | 4.1 | -5.52 | 100 | 100 | 56.599 | 56.599 | 1.221 | 2.094 | 59.915 | 0 | 0 | 177.286 | 177.286 | 177.286 | 208.834 | 244.704 | 275.59 | 0 | 0 | 0 | 0 | 0 | 0 | 177.285 | 177.286 | 64.33 | 20.54 | 100 | 27.39 | 0.97 | 425 | 0 | 0 | 0 | 0 | 0 | 0 | 15.591 | 8.614 | 7.343 | 0 | 0 | 0 | 2 | 2 | 0
2021-03-18 03:00 | 0 | 886.8 | 711.16 | 1 | 4.7 | -5.32 | 100 | 100 | 54.014 | 54.014 | 1.304 | 1.97 | 57.288 | 0 | 0 | 170.866 | 170.866 | 170.866 | 202.385 | 244.071 | 304.35 | 0 | 0 | 0 | 0 | 0 | 0 | 170.865 | 170.866 | 56.14 | 17.75 | 100 | 36.68 | 0.94 | 425 | 0 | 0 | 0 | 0 | 0 | 0 | 15.569 | 8.61 | 7.34 | 0 | 0 | 0 | 2 | 2 | 0
2021-03-18 04:00 | 0 | 932.3 | 670.27 | 1 | 5.5 | -5 | 100 | 100 | 46.946 | 46.946 | 1.417 | 1.639 | 50.002 | 0 | 0 | 152.536 | 152.536 | 152.536 | 184.008 | 230.036 | 319.965 | 0 | 0 | 0 | 0 | 0 | 0 | 152.535 | 152.536 | 47.67 | 14.67 | 100 | 44.03 | 0.91 | 425 | 0 | 0 | 0 | 0 | 0 | 0 | 15.534 | 8.604 | 7.335 | 0 | 0 | 0 | 2 | 2 | 0
2021-03-18 05:00 | 0 | 928.6 | 618.07 | 1 | 6.1 | -1.84 | 100 | 100 | 40.947 | 40.947 | 0.706 | 1.34 | 42.993 | 0 | 0 | 133.781 | 133.781 | 133.781 | 164.797 | 212.12 | 318.696 | 0 | 0 | 0 | 0 | 0 | 0 | 133.78 | 133.781 | 41.98 | 12.85 | 100 | 48.27 | 0.88 | 425 | 0 | 0 | 0 | 0 | 0 | 0 | 15.195 | 8.54 | 7.281 | 0 | 0 | 0 | 2 | 2 | 0
2021-03-18 06:00 | 0 | 929.2 | 617.09 | 1 | 6.2 | -1.9 | 100 | 100 | 40.799 | 40.799 | 0.707 | 1.334 | 42.84 | 0 | 0 | 133.366 | 133.366 | 133.366 | 164.391 | 211.786 | 318.901 | 0 | 0 | 0 | 0 | 0 | 0 | 133.365 | 133.366 | 41.82 | 12.79 | 100 | 48.39 | 0.88 | 425 | 0 | 0 | 0 | 0 | 0 | 0 | 15.201 | 8.542 | 7.282 | 0 | 0 | 0 | 2 | 2 | 0
2021-03-18 07:00 | 0 | 941 | 673.01 | 1 | 6.1 | -2.03 | 100 | 100 | 47.208 | 47.207 | 1.454 | 1.654 | 50.316 | 0 | 0 | 153.373 | 153.373 | 153.373 | 184.416 | 230.976 | 322.951 | 0 | 0 | 0 | 0 | 0 | 0 | 153.372 | 153.373 | 47.49 | 14.62 | 100 | 44.34 | 0.91 | 425 | 0 | 0 | 0 | 0 | 0 | 0 | 15.215 | 8.544 | 7.284 | 0 | 0 | 0 | 2 | 2 | 0
2021-03-18 08:00 | 0 | 901 | 718.45 | 1 | 5.9 | -1.37 | 100 | 100 | 54.933 | 54.933 | 1.263 | 2.013 | 58.21 | 0 | 0 | 173.154 | 173.154 | 173.154 | 204.102 | 246.57 | 309.223 | 0 | 0 | 0 | 0 | 0 | 0 | 173.153 | 173.154 | 56 | 17.76 | 100 | 37.12 | 0.94 | 425 | 0 | 0 | 0 | 0 | 0 | 0 | 15.145 | 8.531 | 7.273 | 0 | 0 | 0 | 2 | 2 | 0
2021-03-18 09:00 | 0 | 818.2 | 723.16 | 1 | 5.6 | -1.39 | 100 | 100 | 57.941 | 57.941 | 1.223 | 2.16 | 61.324 | 0 | 0 | 180.598 | 180.598 | 180.598 | 211.549 | 248.188 | 280.806 | 0 | 0 | 0 | 0 | 0 | 0 | 180.597 | 180.598 | 64.31 | 20.63 | 100 | 27.89 | 0.97 | 425 | 0 | 0 | 0 | 0 | 0 | 0 | 15.147 | 8.531 | 7.273 | 0 | 0 | 0 | 2 | 2 | 0
2021-03-18 10:00 | 0 | 674.9 | 643.58 | 1 | 4.7 | -4.74 | 100 | 100 | 29.27 | 29.27 | 0.374 | 0.893 | 30.537 | 0 | 0 | 99.36 | 99.36 | 99.36 | 130.794 | 220.876 | 231.626 | 0 | 0 | 0 | 0 | 0 | 0 | 99.359 | 99.36 | 42.9 | 12.64 | 100 | 17.52 | 0.99 | 425 | 0 | 0 | 0 | 0 | 0 | 0 | 15.506 | 8.598 | 7.33 | 0 | 0 | 0 | 2 | 2 | 0
2021-03-18 11:00 | 0 | 385 | 382.46 | 1 | 2.5 | -6.1 | 100 | 100 | 0 | 0 | 0 | 0.521 | 0 | 0 | 0 | 0 | 0 | 0 | 24.768 | 131.259 | 132.132 | 0 | 0 | 0 | 0 | 0 | 0 | -0.001 | 0 | 0 | 0 | 0 | 6.59 | 1 | 413.03 | 0 | 0 | 0 | 0 | -6.266 | 0 | 15.209 | 8.543 | 7.283 | 0 | 0 | 0 | 2 | 2 | 0
2021-03-18 12:00 | 0 | 0 | 0 | 1 | 3 | -6.14 | 100 | 100 | 0 | 0 | 0 | 0 | 0 | 0 | 0 | 0 | 0 | 0 | 0 | 0 | 0 | 0 | 0 | 0 | 0 | 0 | 0 | -0.001 | 0 | 0 | 0 | 0 | 1.04 | 1 | 360.51 | 0 | 0 | 0 | 0 | -27.507 | 0 | 12.641 | 8.025 | 6.841 | 0 | 0 | 0 | 2 | 2 | 0
2021-03-18 13:00 | 0 | 0 | 0 | 0 | 3.2 | -5.47 | 100 | 100 | 0 | 0 | 0 | 0 | 0 | 0 | 0 | 0 | 0 | 0 | 0 | 0 | 0 | 0 | 0 | 0 | 0 | 0 | 0 | -0.001 | 0 | 0 | 0 | 0 | 0 | 0 | 319.2 | 0 | 0 | 0 | 0 | -21.634 | 0 | 8.592 | 7.04 | 6.002 | 0 | 0 | 0 | 1 | 1 | 0
2021-03-18 14:00 | 0 | 0 | 0 | 0 | 3 | -7.87 | 100 | 100 | 0 | 0 | 0 | 0 | 0 | 0 | 0 | 0 | 0 | 0 | 0 | 0 | 0 | 0 | 0 | 0 | 0 | 0 | 0 | -0.001 | 0 | 0 | 0 | 0 | 0 | 0 | 284.87 | 0 | 0 | 0 | 0 | -17.976 | 0 | 6.285 | 6.311 | 5.38 | 0 | 0 | 0 | 1 | 1 | 0
2021-03-18 15:00 | 0 | 0 | 0 | 0 | 2.7 | -7.67 | 100 | 100 | 0 | 0 | 0 | 0 | 0 | 0 | 0 | 0 | 0 | 0 | 0 | 0 | 0 | 0 | 0 | 0 | 0 | 0 | 0 | -0.001 | 0 | 0 | 0 | 0 | 0 | 0 | 260 | 0 | 0 | 0 | 0 | -7.778 | 0 | 4.665 | 5.658 | 4.823 | 0 | 0 | 7.368 | 1 | 1 | 0
2021-03-18 16:00 | 0 | 0 | 0 | 0 | 2.6 | -7.67 | 100 | 100 | 0 | 0 | 0 | 0 | 0 | 0 | 0 | 0 | 0 | 0 | 0 | 0 | 0 | 0 | 0 | 0 | 0 | 0 | 0 | -0.001 | 0 | 0 | 0 | 0 | 0 | 0 | 260 | 0 | 0 | 0 | 0 | 0 | 0 | 4.042 | 5.356 | 4.566 | 0 | 0 | 13.963 | 1 | 1 | 0
2021-03-18 17:00 | 0 | 0 | 0 | 0 | 2.8 | -8.8 | 100 | 100 | 0 | 0 | 0 | 0 | 0 | 0 | 0 | 0 | 0 | 0 | 0 | 0 | 0 | 0 | 0 | 0 | 0 | 0 | 0 | -0.001 | 0 | 0 | 0 | 0 | 0 | 0 | 260 | 0 | 0 | 0 | 0 | 0 | 0 | 4.085 | 5.378 | 4.585 | 0 | 0 | 14.048 | 1 | 1 | 0
2021-03-18 18:00 | 0 | 0 | 0 | 0 | 2.7 | -8.4 | 100 | 100 | 0 | 0 | 0 | 0 | 0 | 0 | 0 | 0 | 0 | 0 | 0 | 0 | 0 | 0 | 0 | 0 | 0 | 0 | 0 | -0.001 | 0 | 0 | 0 | 0 | 0 | 0 | 260 | 0 | 0 | 0 | 0 | 0 | 0 | 4.07 | 5.37 | 4.578 | 0 | 0 | 14.018 | 1 | 1 | 0
2021-03-18 19:00 | 0 | 0 | 0 | 0 | 2.5 | -7.72 | 100 | 100 | 0 | 0 | 0 | 0 | 0 | 0 | 0 | 0 | 0 | 0 | 0 | 0 | 0 | 0 | 0 | 0 | 0 | 0 | 0 | -0.001 | 0 | 0 | 0 | 0 | 0 | 0 | 260 | 0 | 0 | 0 | 0 | 0 | 0 | 4.043 | 5.357 | 4.567 | 0 | 0 | 13.967 | 1 | 1 | 0
2021-03-18 20:00 | 0 | 0 | 0 | 0 | 2.5 | -9.29 | 100 | 100 | 0 | 0 | 0 | 0 | 0 | 0 | 0 | 0 | 0 | 0 | 0 | 0 | 0 | 0 | 0 | 0 | 0 | 0 | 0 | -0.001 | 0 | 0 | 0 | 0 | 0 | 0 | 260 | 0 | 0 | 0 | 0 | 0 | 0 | 4.104 | 5.388 | 4.593 | 0 | 0 | 14.086 | 1 | 1 | 0
2021-03-18 21:00 | 0 | 0 | 0 | 0 | 2.8 | -9.23 | 100 | 100 | 0 | 0 | 0 | 0 | 0 | 0 | 0 | 0 | 0 | 0 | 0 | 0 | 0 | 0 | 0 | 0 | 0 | 0 | 0 | -0.001 | 0 | 0 | 0 | 0 | 0 | 0 | 260 | 0 | 0 | 0 | 0 | 0 | 0 | 4.102 | 5.387 | 4.592 | 0 | 0 | 14.081 | 1 | 1 | 0
2021-03-18 22:00 | 0 | 0 | 0 | 0 | 3.5 | -9.58 | 100 | 100 | 0 | 0 | 0 | 0 | 0 | 0 | 0 | 0 | 0 | 0 | 0 | 0 | 0 | 0 | 0 | 0 | 0 | 0 | 0 | -0.001 | 0 | 0 | 0 | 0 | 0 | 0 | 260 | 0 | 0 | 0 | 0 | 0 | 0 | 4.116 | 5.394 | 4.598 | 0 | 0 | 14.108 | 1 | 1 | 0
2021-03-18 23:00 | 0 | 0 | 0 | 0 | 3.5 | -10.02 | 100 | 100 | 0 | 0 | 0 | 0 | 0 | 0 | 0 | 0 | 0 | 0 | 0 | 0 | 0 | 0 | 0 | 0 | 0 | 0 | 0 | -0.001 | 0 | 0 | 0 | 0 | 0 | 0 | 260 | 0 | 0 | 0 | 0 | 0 | 0 | 4.133 | 5.403 | 4.606 | 0 | 0 | 14.141 | 1 | 1 | 0
2021-03-19 | 0 | 258.9 | 257.56 | 1 | 3.8 | -10.03 | 100 | 100 | 0 | 0 | 0 | 0.521 | 0 | 0 | 0 | 0 | 0 | 0 | 15.323 | 88.393 | 88.854 | 0 | 0 | 0 | 0 | 0 | 0 | -0.001 | 0 | 0 | 0 | 0 | 5.84 | 1 | 262.15 | 0 | 0 | 0 | 0 | 1.125 | 0 | 4.162 | 5.417 | 4.618 | 0 | 0 | 0 | 2 | 2 | 0
2021-03-19 01:00 | 0 | 602 | 576.41 | 1 | 4.5 | -9.33 | 100 | 100 | 0 | 0 | 0 | 0.521 | 0 | 8.977 | 0 | 8.977 | 8.977 | 8.977 | 114.125 | 197.825 | 206.606 | 0 | 0 | 0 | 0 | 0 | 0 | -0.001 | 0 | 4.34 | 0 | 0 | 16.77 | 0.99 | 425 | 0 | 0 | 0 | 0 | 85.283 | 0 | 7.533 | 6.657 | 5.675 | 0 | 0 | 0 | 1 | 1 | 0
2021-03-19 02:00 | 0 | 795.5 | 707.92 | 1 | 5.2 | -4.34 | 100 | 100 | 56.114 | 56.114 | 1.221 | 2.071 | 59.406 | 0 | 0 | 176.09 | 176.09 | 176.09 | 207.466 | 242.959 | 273.016 | 0 | 0 | 0 | 0 | 0 | 0 | 176.089 | 176.09 | 64.5 | 20.55 | 100 | 27.14 | 0.97 | 425 | 0 | 0 | 0 | 0 | 0 | 0 | 15.463 | 8.59 | 7.323 | 0 | 0 | 0 | 2 | 2 | 0
2021-03-19 03:00 | 0 | 887.5 | 714.35 | 1 | 5.4 | -4.47 | 100 | 100 | 54.52 | 54.519 | 1.281 | 1.994 | 57.795 | 0 | 0 | 172.123 | 172.123 | 172.123 | 203.519 | 245.166 | 304.59 | 0 | 0 | 0 | 0 | 0 | 0 | 172.122 | 172.123 | 56.51 | 17.9 | 100 | 36.4 | 0.94 | 425 | 0 | 0 | 0 | 0 | 0 | 0 | 15.477 | 8.593 | 7.325 | 0 | 0 | 0 | 2 | 2 | 0
2021-03-19 04:00 | 0 | 937 | 677.43 | 1 | 5.7 | -4.56 | 100 | 100 | 47.696 | 47.696 | 1.525 | 1.68 | 50.901 | 0 | 0 | 154.934 | 154.934 | 154.934 | 186.343 | 232.492 | 321.578 | 0 | 0 | 0 | 0 | 0 | 0 | 154.933 | 154.934 | 48.18 | 14.83 | 100 | 43.7 | 0.91 | 425 | 0 | 0 | 0 | 0 | 0 | 0 | 15.487 | 8.595 | 7.327 | 0 | 0 | 0 | 2 | 2 | 0
2021-03-19 05:00 | 0 | 961.3 | 644.57 | 1 | 5.8 | -1.89 | 100 | 100 | 43.438 | 43.438 | 0.916 | 1.456 | 45.811 | 0 | 0 | 141.348 | 141.348 | 141.348 | 172.371 | 221.216 | 329.918 | 0 | 0 | 0 | 0 | 0 | 0 | 141.347 | 141.348 | 42.84 | 13.17 | 100 | 47.89 | 0.89 | 425 | 0 | 0 | 0 | 0 | 0 | 0 | 15.2 | 8.541 | 7.281 | 0 | 0 | 0 | 2 | 2 | 0
2021-03-19 06:00 | 0 | 960.7 | 643.03 | 1 | 6.1 | -1.97 | 100 | 100 | 43.267 | 43.267 | 0.892 | 1.448 | 45.606 | 0 | 0 | 140.803 | 140.803 | 140.803 | 171.837 | 220.687 | 329.712 | 0 | 0 | 0 | 0 | 0 | 0 | 140.802 | 140.803 | 42.7 | 13.12 | 100 | 47.98 | 0.89 | 425 | 0 | 0 | 0 | 0 | 0 | 0 | 15.209 | 8.543 | 7.283 | 0 | 0 | 0 | 2 | 2 | 0
2021-03-19 07:00 | 0 | 939.9 | 676.7 | 1 | 6.3 | -2.07 | 100 | 100 | 47.661 | 47.661 | 1.519 | 1.678 | 50.859 | 0 | 0 | 154.821 | 154.821 | 154.821 | 185.87 | 232.245 | 322.574 | 0 | 0 | 0 | 0 | 0 | 0 | 154.82 | 154.821 | 48 | 14.78 | 100 | 43.95 | 0.91 | 425 | 0 | 0 | 0 | 0 | 0 | 0 | 15.219 | 8.545 | 7.285 | 0 | 0 | 0 | 2 | 2 | 0
2021-03-19 08:00 | 0 | 898.1 | 719.6 | 1 | 6.3 | -1.95 | 100 | 100 | 55.153 | 55.153 | 1.253 | 2.024 | 58.43 | 0 | 0 | 173.701 | 173.701 | 173.701 | 204.733 | 246.968 | 308.228 | 0 | 0 | 0 | 0 | 0 | 0 | 173.7 | 173.701 | 56.35 | 17.89 | 100 | 36.75 | 0.94 | 425 | 0 | 0 | 0 | 0 | 0 | 0 | 15.207 | 8.543 | 7.283 | 0 | 0 | 0 | 2 | 2 | 0
2021-03-19 09:00 | 0 | 806.8 | 715.34 | 1 | 6.1 | -2.05 | 100 | 100 | 57.047 | 57.047 | 1.222 | 2.116 | 60.385 | 0 | 0 | 178.392 | 178.392 | 178.392 | 209.438 | 245.505 | 276.894 | 0 | 0 | 0 | 0 | 0 | 0 | 178.391 | 178.392 | 64.43 | 20.6 | 100 | 27.55 | 0.97 | 425 | 0 | 0 | 0 | 0 | 0 | 0 | 15.217 | 8.545 | 7.284 | 0 | 0 | 0 | 2 | 2 | 0
2021-03-19 10:00 | 0 | 521.9 | 498.57 | 1 | 5.1 | -5.15 | 100 | 100 | 0 | 0 | 0 | 0.521 | 0 | 71.453 | 0 | 71.453 | 71.453 | 71.453 | 102.948 | 171.11 | 179.116 | 0 | 0 | 0 | 0 | 0 | 0 | -0.001 | 0 | 39.89 | 0 | 0 | 17.2 | 0.99 | 425 | 0 | 0 | 0 | 0 | 0 | 0 | 15.55 | 8.607 | 7.337 | 0 | 0 | 0 | 2 | 2 | 0
2021-03-19 11:00 | 0 | 177.1 | 176.04 | 1 | 2.7 | -5.07 | 100 | 100 | 0 | 0 | 0 | 0.521 | 0 | 0 | 0 | 0 | 0 | 0 | 11.975 | 60.417 | 60.781 | 0 | 0 | 0 | 0 | 0 | 0 | -0.001 | 0 | 0 | 0 | 0 | 6.27 | 1 | 390.93 | 0 | 0 | 0 | 0 | -17.843 | 0 | 14.313 | 8.369 | 7.135 | 0 | 0 | 0 | 1 | 1 | 0
2021-03-19 12:00 | 0 | 0 | 0 | 1 | 2.3 | -5.15 | 100 | 100 | 0 | 0 | 0 | 0 | 0 | 0 | 0 | 0 | 0 | 0 | 0 | 0 | 0 | 0 | 0 | 0 | 0 | 0 | 0 | -0.001 | 0 | 0 | 0 | 0 | 0.72 | 1 | 343.52 | 0 | 0 | 0 | 0 | -24.83 | 0 | 10.752 | 7.599 | 6.478 | 0 | 0 | 0 | 2 | 2 | 0
2021-03-19 13:00 | 0 | 0 | 0 | 0 | 2.2 | -5.04 | 100 | 100 | 0 | 0 | 0 | 0 | 0 | 0 | 0 | 0 | 0 | 0 | 0 | 0 | 0 | 0 | 0 | 0 | 0 | 0 | 0 | -0.001 | 0 | 0 | 0 | 0 | 0 | 0 | 305.45 | 0 | 0 | 0 | 0 | -19.932 | 0 | 7.493 | 6.715 | 5.724 | 0 | 0 | 0 | 1 | 1 | 0
2021-03-19 14:00 | 0 | 0 | 0 | 0 | 2.3 | -7.23 | 100 | 100 | 0 | 0 | 0 | 0 | 0 | 0 | 0 | 0 | 0 | 0 | 0 | 0 | 0 | 0 | 0 | 0 | 0 | 0 | 0 | -0.001 | 0 | 0 | 0 | 0 | 0 | 0 | 273.47 | 0 | 0 | 0 | 0 | -16.751 | 0 | 5.563 | 6.04 | 5.149 | 0 | 0 | 0 | 1 | 1 | 0
2021-03-19 15:00 | 0 | 0 | 0 | 0 | 2.6 | -7.42 | 100 | 100 | 0 | 0 | 0 | 0 | 0 | 0 | 0 | 0 | 0 | 0 | 0 | 0 | 0 | 0 | 0 | 0 | 0 | 0 | 0 | -0.001 | 0 | 0 | 0 | 0 | 0 | 0 | 260 | 0 | 0 | 0 | 0 | -3.462 | 0 | 4.213 | 5.441 | 4.639 | 0 | 0 | 10.83 | 1 | 1 | 0
2021-03-19 16:00 | 0 | 0 | 0 | 0 | 2.7 | -7.26 | 100 | 100 | 0 | 0 | 0 | 0 | 0 | 0 | 0 | 0 | 0 | 0 | 0 | 0 | 0 | 0 | 0 | 0 | 0 | 0 | 0 | -0.001 | 0 | 0 | 0 | 0 | 0 | 0 | 260 | 0 | 0 | 0 | 0 | 0 | 0 | 4.026 | 5.347 | 4.559 | 0 | 0 | 13.932 | 1 | 1 | 0
2021-03-19 17:00 | 0 | 0 | 0 | 0 | 2.7 | -9.61 | 100 | 100 | 0 | 0 | 0 | 0 | 0 | 0 | 0 | 0 | 0 | 0 | 0 | 0 | 0 | 0 | 0 | 0 | 0 | 0 | 0 | -0.001 | 0 | 0 | 0 | 0 | 0 | 0 | 260 | 0 | 0 | 0 | 0 | 0 | 0 | 4.117 | 5.395 | 4.599 | 0 | 0 | 14.11 | 1 | 1 | 0
2021-03-19 18:00 | 0 | 0 | 0 | 0 | 2.8 | -9.35 | 100 | 100 | 0 | 0 | 0 | 0 | 0 | 0 | 0 | 0 | 0 | 0 | 0 | 0 | 0 | 0 | 0 | 0 | 0 | 0 | 0 | -0.001 | 0 | 0 | 0 | 0 | 0 | 0 | 260 | 0 | 0 | 0 | 0 | 0 | 0 | 4.107 | 5.389 | 4.594 | 0 | 0 | 14.09 | 1 | 1 | 0
2021-03-19 19:00 | 0 | 0 | 0 | 0 | 3 | -9.22 | 100 | 100 | 0 | 0 | 0 | 0 | 0 | 0 | 0 | 0 | 0 | 0 | 0 | 0 | 0 | 0 | 0 | 0 | 0 | 0 | 0 | -0.001 | 0 | 0 | 0 | 0 | 0 | 0 | 260 | 0 | 0 | 0 | 0 | 0 | 0 | 4.102 | 5.387 | 4.592 | 0 | 0 | 14.08 | 1 | 1 | 0
2021-03-19 20:00 | 0 | 0 | 0 | 0 | 3.2 | -11.3 | 100 | 100 | 0 | 0 | 0 | 0 | 0 | 0 | 0 | 0 | 0 | 0 | 0 | 0 | 0 | 0 | 0 | 0 | 0 | 0 | 0 | -0.001 | 0 | 0 | 0 | 0 | 0 | 0 | 260 | 0 | 0 | 0 | 0 | 0 | 0 | 4.183 | 5.428 | 4.628 | 0 | 0 | 14.239 | 1 | 1 | 0
2021-03-19 21:00 | 0 | 0 | 0 | 0 | 3.2 | -11.4 | 100 | 100 | 0 | 0 | 0 | 0 | 0 | 0 | 0 | 0 | 0 | 0 | 0 | 0 | 0 | 0 | 0 | 0 | 0 | 0 | 0 | -0.001 | 0 | 0 | 0 | 0 | 0 | 0 | 260 | 0 | 0 | 0 | 0 | 0 | 0 | 4.187 | 5.43 | 4.629 | 0 | 0 | 14.247 | 1 | 1 | 0
2021-03-19 22:00 | 0 | 0 | 0 | 0 | 3.2 | -10.79 | 100 | 100 | 0 | 0 | 0 | 0 | 0 | 0 | 0 | 0 | 0 | 0 | 0 | 0 | 0 | 0 | 0 | 0 | 0 | 0 | 0 | -0.001 | 0 | 0 | 0 | 0 | 0 | 0 | 260 | 0 | 0 | 0 | 0 | 0 | 0 | 4.163 | 5.418 | 4.619 | 0 | 0 | 14.2 | 1 | 1 | 0
2021-03-19 23:00 | 0 | 0 | 0 | 0 | 3.2 | -10.92 | 100 | 100 | 0 | 0 | 0 | 0 | 0 | 0 | 0 | 0 | 0 | 0 | 0 | 0 | 0 | 0 | 0 | 0 | 0 | 0 | 0 | -0.001 | 0 | 0 | 0 | 0 | 0 | 0 | 260 | 0 | 0 | 0 | 0 | 0 | 0 | 4.168 | 5.421 | 4.621 | 0 | 0 | 14.21 | 1 | 1 | 0
2021-03-20 | 0 | 370.2 | 368.42 | 1 | 3.6 | -10.43 | 100 | 100 | 0 | 0 | 0 | 0.521 | 0 | 0 | 0 | 0 | 0 | 0 | 23.598 | 126.44 | 127.053 | 0 | 0 | 0 | 0 | 0 | 0 | -0.001 | 0 | 0 | 0 | 0 | 5.63 | 1 | 277.14 | 0 | 0 | 0 | 0 | 8.976 | 0 | 4.384 | 5.527 | 4.711 | 0 | 0 | 0 | 2 | 2 | 0
2021-03-20 01:00 | 0 | 638.1 | 611.69 | 1 | 4.6 | -9.98 | 100 | 100 | 0 | 0 | 0 | 0.521 | 0 | 24.416 | 0 | 24.416 | 24.416 | 24.416 | 123.935 | 209.933 | 218.996 | 0 | 0 | 0 | 0 | 0 | 0 | -0.001 | 0 | 11.15 | 0 | 0 | 16.54 | 0.99 | 425 | 0 | 0 | 0 | 0 | 77.433 | 0 | 8.984 | 7.072 | 6.029 | 0 | 0 | 0 | 1 | 1 | 0
2021-03-20 02:00 | 0 | 797.4 | 711.18 | 1 | 5.8 | -4.15 | 100 | 100 | 56.561 | 56.561 | 1.221 | 2.092 | 59.875 | 0 | 0 | 177.193 | 177.193 | 177.193 | 208.542 | 244.077 | 273.668 | 0 | 0 | 0 | 0 | 0 | 0 | 177.192 | 177.193 | 64.75 | 20.67 | 100 | 26.89 | 0.97 | 425 | 0 | 0 | 0 | 0 | 0 | 0 | 15.442 | 8.587 | 7.32 | 0 | 0 | 0 | 2 | 2 | 0
2021-03-20 03:00 | 0 | 880.6 | 711.39 | 1 | 6.2 | -3.8 | 100 | 100 | 54.309 | 54.309 | 1.291 | 1.984 | 57.584 | 0 | 0 | 171.601 | 171.601 | 171.601 | 202.899 | 244.15 | 302.222 | 0 | 0 | 0 | 0 | 0 | 0 | 171.6 | 171.601 | 56.78 | 17.97 | 100 | 36.11 | 0.95 | 425 | 0 | 0 | 0 | 0 | 0 | 0 | 15.405 | 8.58 | 7.314 | 0 | 0 | 0 | 2 | 2 | 0
2021-03-20 04:00 | 0 | 924.5 | 672.1 | 1 | 6.5 | -3.6 | 100 | 100 | 47.394 | 47.394 | 1.481 | 1.664 | 50.539 | 0 | 0 | 153.969 | 153.969 | 153.969 | 185.239 | 230.664 | 317.288 | 0 | 0 | 0 | 0 | 0 | 0 | 153.968 | 153.969 | 48.53 | 14.94 | 100 | 43.37 | 0.91 | 425 | 0 | 0 | 0 | 0 | 0 | 0 | 15.383 | 8.576 | 7.311 | 0 | 0 | 0 | 2 | 2 | 0
2021-03-20 05:00 | 0 | 943 | 636.92 | 1 | 6.7 | -0.92 | 100 | 100 | 42.993 | 42.993 | 0.853 | 1.434 | 45.28 | 0 | 0 | 139.932 | 139.932 | 139.932 | 170.816 | 218.591 | 323.638 | 0 | 0 | 0 | 0 | 0 | 0 | 139.931 | 139.932 | 43.24 | 13.28 | 100 | 47.51 | 0.89 | 425 | 0 | 0 | 0 | 0 | 0 | 0 | 15.097 | 8.522 | 7.265 | 0 | 0 | 0 | 2 | 2 | 0
2021-03-20 06:00 | 0 | 942.8 | 635.94 | 1 | 6.9 | -0.28 | 100 | 100 | 42.911 | 42.911 | 0.841 | 1.43 | 45.182 | 0 | 0 | 139.67 | 139.67 | 139.67 | 170.463 | 218.254 | 323.569 | 0 | 0 | 0 | 0 | 0 | 0 | 139.669 | 139.67 | 43.17 | 13.26 | 100 | 47.58 | 0.89 | 425 | 0 | 0 | 0 | 0 | 0 | 0 | 15.029 | 8.509 | 7.254 | 0 | 0 | 0 | 2 | 2 | 0
2021-03-20 07:00 | 0 | 914.9 | 663.04 | 1 | 7.4 | -0.03 | 100 | 100 | 46.711 | 46.71 | 1.383 | 1.627 | 49.721 | 0 | 0 | 151.784 | 151.784 | 151.784 | 182.541 | 227.556 | 313.994 | 0 | 0 | 0 | 0 | 0 | 0 | 151.783 | 151.784 | 48.34 | 14.88 | 100 | 43.55 | 0.91 | 425 | 0 | 0 | 0 | 0 | 0 | 0 | 15.003 | 8.504 | 7.25 | 0 | 0 | 0 | 2 | 2 | 0
2021-03-20 08:00 | 0 | 792 | 637.63 | 1 | 8.1 | 0.62 | 100 | 100 | 46.463 | 46.463 | 1.356 | 1.614 | 49.433 | 0 | 0 | 151.009 | 151.009 | 151.009 | 181.673 | 218.834 | 271.814 | 0 | 0 | 0 | 0 | 0 | 0 | 151.008 | 151.009 | 55.56 | 17.09 | 100 | 36.38 | 0.95 | 425 | 0 | 0 | 0 | 0 | 0 | 0 | 14.934 | 8.491 | 7.239 | 0 | 0 | 0 | 2 | 2 | 0
2021-03-20 09:00 | 0 | 555.2 | 493.8 | 1 | 7.9 | 0.59 | 100 | 100 | 33.969 | 33.968 | 0.718 | 1.068 | 35.754 | 0 | 0 | 114.026 | 114.026 | 114.026 | 144.695 | 169.473 | 190.545 | 0 | 0 | 0 | 0 | 0 | 0 | 114.025 | 114.026 | 59.84 | 17.83 | 100 | 27.2 | 0.97 | 425 | 0 | 0 | 0 | 0 | 0 | 0 | 14.937 | 8.492 | 7.239 | 0 | 0 | 0 | 2 | 2 | 0
2021-03-20 10:00 | 0 | 209.8 | 200.78 | 1 | 6.3 | -3.16 | 100 | 100 | 0 | 0 | 0 | 0.521 | 0 | 10.901 | 0 | 10.901 | 10.901 | 10.901 | 42.107 | 68.906 | 72.003 | 0 | 0 | 0 | 0 | 0 | 0 | -0.001 | 0 | 15.14 | 0 | 0 | 16.87 | 0.99 | 425 | 0 | 0 | 0 | 0 | 0 | 0 | 15.336 | 8.567 | 7.303 | 0 | 0 | 0 | 2 | 2 | 0
2021-03-20 11:00 | 0 | 187.8 | 186.79 | 1 | 3.9 | -3.22 | 100 | 100 | 0 | 0 | 0 | 0.521 | 0 | 0 | 0 | 0 | 0 | 0 | 13.316 | 64.106 | 64.453 | 0 | 0 | 0 | 0 | 0 | 0 | -0.001 | 0 | 0 | 0 | 0 | 5.95 | 1 | 393.73 | 0 | 0 | 0 | 0 | -16.378 | 0 | 14.222 | 8.352 | 7.12 | 0 | 0 | 0 | 1 | 1 | 0
2021-03-20 12:00 | 0 | 0 | 0 | 1 | 3.4 | -3.22 | 100 | 100 | 0 | 0 | 0 | 0 | 0 | 0 | 0 | 0 | 0 | 0 | 0 | 0 | 0 | 0 | 0 | 0 | 0 | 0 | 0 | -0.001 | 0 | 0 | 0 | 0 | 0.4 | 1 | 346.13 | 0 | 0 | 0 | 0 | -24.927 | 0 | 10.819 | 7.615 | 6.492 | 0 | 0 | 0 | 2 | 2 | 0
2021-03-20 13:00 | 0 | 0 | 0 | 0 | 3.2 | -3.03 | 100 | 100 | 0 | 0 | 0 | 0 | 0 | 0 | 0 | 0 | 0 | 0 | 0 | 0 | 0 | 0 | 0 | 0 | 0 | 0 | 0 | -0.001 | 0 | 0 | 0 | 0 | 0 | 0 | 307.96 | 0 | 0 | 0 | 0 | -19.989 | 0 | 7.529 | 6.726 | 5.734 | 0 | 0 | 0 | 1 | 1 | 0
2021-03-20 14:00 | 0 | 0 | 0 | 0 | 2.8 | -5.61 | 100 | 100 | 0 | 0 | 0 | 0 | 0 | 0 | 0 | 0 | 0 | 0 | 0 | 0 | 0 | 0 | 0 | 0 | 0 | 0 | 0 | -0.001 | 0 | 0 | 0 | 0 | 0 | 0 | 275.83 | 0 | 0 | 0 | 0 | -16.825 | 0 | 5.606 | 6.056 | 5.163 | 0 | 0 | 0 | 1 | 1 | 0
2021-03-20 15:00 | 0 | 0 | 0 | 0 | 2.7 | -5.36 | 100 | 100 | 0 | 0 | 0 | 0 | 0 | 0 | 0 | 0 | 0 | 0 | 0 | 0 | 0 | 0 | 0 | 0 | 0 | 0 | 0 | -0.001 | 0 | 0 | 0 | 0 | 0 | 0 | 260 | 0 | 0 | 0 | 0 | -7.332 | 0 | 4.215 | 5.442 | 4.639 | 0 | 0 | 6.963 | 1 | 1 | 0
2021-03-20 16:00 | 0 | 0 | 0 | 0 | 2.8 | -5.06 | 100 | 100 | 0 | 0 | 0 | 0 | 0 | 0 | 0 | 0 | 0 | 0 | 0 | 0 | 0 | 0 | 0 | 0 | 0 | 0 | 0 | -0.001 | 0 | 0 | 0 | 0 | 0 | 0 | 260 | 0 | 0 | 0 | 0 | 0 | 0 | 3.942 | 5.303 | 4.521 | 0 | 0 | 13.767 | 1 | 1 | 0
2021-03-20 17:00 | 0 | 0 | 0 | 0 | 3.1 | -7.4 | 100 | 100 | 0 | 0 | 0 | 0 | 0 | 0 | 0 | 0 | 0 | 0 | 0 | 0 | 0 | 0 | 0 | 0 | 0 | 0 | 0 | -0.001 | 0 | 0 | 0 | 0 | 0 | 0 | 260 | 0 | 0 | 0 | 0 | 0 | 0 | 4.031 | 5.35 | 4.561 | 0 | 0 | 13.943 | 1 | 1 | 0
2021-03-20 18:00 | 0 | 0 | 0 | 0 | 3.4 | -7.25 | 100 | 100 | 0 | 0 | 0 | 0 | 0 | 0 | 0 | 0 | 0 | 0 | 0 | 0 | 0 | 0 | 0 | 0 | 0 | 0 | 0 | -0.001 | 0 | 0 | 0 | 0 | 0 | 0 | 260 | 0 | 0 | 0 | 0 | 0 | 0 | 4.025 | 5.347 | 4.558 | 0 | 0 | 13.931 | 1 | 1 | 0
2021-03-20 19:00 | 0 | 0 | 0 | 0 | 3.6 | -7.1 | 100 | 100 | 0 | 0 | 0 | 0 | 0 | 0 | 0 | 0 | 0 | 0 | 0 | 0 | 0 | 0 | 0 | 0 | 0 | 0 | 0 | -0.001 | 0 | 0 | 0 | 0 | 0 | 0 | 260 | 0 | 0 | 0 | 0 | 0 | 0 | 4.02 | 5.344 | 4.556 | 0 | 0 | 13.92 | 1 | 1 | 0
2021-03-20 20:00 | 0 | 0 | 0 | 0 | 3.4 | -8.36 | 100 | 100 | 0 | 0 | 0 | 0 | 0 | 0 | 0 | 0 | 0 | 0 | 0 | 0 | 0 | 0 | 0 | 0 | 0 | 0 | 0 | -0.001 | 0 | 0 | 0 | 0 | 0 | 0 | 260 | 0 | 0 | 0 | 0 | 0 | 0 | 4.068 | 5.369 | 4.577 | 0 | 0 | 14.015 | 1 | 1 | 0
2021-03-20 21:00 | 0 | 0 | 0 | 0 | 3.4 | -8.78 | 100 | 100 | 0 | 0 | 0 | 0 | 0 | 0 | 0 | 0 | 0 | 0 | 0 | 0 | 0 | 0 | 0 | 0 | 0 | 0 | 0 | -0.001 | 0 | 0 | 0 | 0 | 0 | 0 | 260 | 0 | 0 | 0 | 0 | 0 | 0 | 4.084 | 5.378 | 4.585 | 0 | 0 | 14.047 | 1 | 1 | 0
2021-03-20 22:00 | 0 | 0 | 0 | 0 | 3.5 | -10.7 | 100 | 100 | 0 | 0 | 0 | 0 | 0 | 0 | 0 | 0 | 0 | 0 | 0 | 0 | 0 | 0 | 0 | 0 | 0 | 0 | 0 | -0.001 | 0 | 0 | 0 | 0 | 0 | 0 | 260 | 0 | 0 | 0 | 0 | 0 | 0 | 4.16 | 5.416 | 4.617 | 0 | 0 | 14.193 | 1 | 1 | 0
2021-03-20 23:00 | 0 | 0 | 0 | 1 | 2.9 | -11.95 | 100 | 100 | 0 | 0 | 0 | 0 | 0 | 0 | 0 | 0 | 0 | 0 | 0 | 0 | 0 | 0 | 0 | 0 | 0 | 0 | 0 | -0.001 | 0 | 0 | 0 | 0 | 0.12 | 1 | 260 | 0 | 0 | 0 | 0 | 0 | 0 | 4.209 | 5.441 | 4.639 | 0 | 0 | 14.289 | 1 | 1 | 0
2021-03-21 | 0 | 371.1 | 369.44 | 1 | 3.5 | -12.14 | 100 | 100 | 0 | 0 | 0 | 0.521 | 0 | 0 | 0 | 0 | 0 | 0 | 25.354 | 126.793 | 127.362 | 0 | 0 | 0 | 0 | 0 | 0 | -0.001 | 0 | 0 | 0 | 0 | 5.42 | 1 | 280.08 | 0 | 0 | 0 | 0 | 10.518 | 0 | 4.498 | 5.581 | 4.758 | 0 | 0 | 0 | 2 | 2 | 0
2021-03-21 01:00 | 0 | 639.5 | 613.74 | 1 | 3.5 | -11.87 | 100 | 100 | 0 | 0 | 0 | 0.521 | 0 | 28.461 | 0 | 28.461 | 28.461 | 28.461 | 127.178 | 210.636 | 219.476 | 0 | 0 | 0 | 0 | 0 | 0 | -0.001 | 0 | 12.97 | 0 | 0 | 16.32 | 0.99 | 425 | 0 | 0 | 0 | 0 | 75.891 | 0 | 9.482 | 7.203 | 6.141 | 0 | 0 | 0 | 1 | 1 | 0
2021-03-21 02:00 | 0 | 789.9 | 706.03 | 1 | 3.7 | -7.1 | 100 | 100 | 55.824 | 55.823 | 1.223 | 2.056 | 59.103 | 0 | 0 | 175.372 | 175.372 | 175.372 | 207.151 | 242.311 | 271.094 | 0 | 0 | 0 | 0 | 0 | 0 | 175.371 | 175.372 | 64.69 | 20.59 | 100 | 26.64 | 0.97 | 425 | 0 | 0 | 0 | 0 | 0 | 0 | 15.763 | 8.646 | 7.37 | 0 | 0 | 0 | 2 | 2 | 0
2021-03-21 03:00 | 0 | 886.9 | 719.08 | 1 | 4.3 | -6.69 | 100 | 100 | 55.111 | 55.111 | 1.255 | 2.022 | 58.388 | 0 | 0 | 173.597 | 173.597 | 173.597 | 205.315 | 246.79 | 304.384 | 0 | 0 | 0 | 0 | 0 | 0 | 173.596 | 173.597 | 57.03 | 18.11 | 100 | 35.83 | 0.95 | 425 | 0 | 0 | 0 | 0 | 0 | 0 | 15.718 | 8.637 | 7.363 | 0 | 0 | 0 | 2 | 2 | 0
2021-03-21 04:00 | 0 | 934.9 | 683.39 | 1 | 4.7 | -6.44 | 100 | 100 | 48.445 | 48.445 | 1.554 | 1.717 | 51.715 | 0 | 0 | 157.031 | 157.031 | 157.031 | 188.713 | 234.541 | 320.858 | 0 | 0 | 0 | 0 | 0 | 0 | 157.03 | 157.031 | 48.94 | 15.1 | 100 | 43.03 | 0.92 | 425 | 0 | 0 | 0 | 0 | 0 | 0 | 15.691 | 8.632 | 7.359 | 0 | 0 | 0 | 2 | 2 | 0
2021-03-21 05:00 | 0 | 957.5 | 651.38 | 1 | 4.8 | -4.17 | 100 | 100 | 44.219 | 44.218 | 1.027 | 1.496 | 46.742 | 0 | 0 | 143.833 | 143.833 | 143.833 | 175.185 | 223.554 | 328.614 | 0 | 0 | 0 | 0 | 0 | 0 | 143.832 | 143.833 | 43.77 | 13.46 | 100 | 47.13 | 0.89 | 425 | 0 | 0 | 0 | 0 | 0 | 0 | 15.445 | 8.587 | 7.32 | 0 | 0 | 0 | 2 | 2 | 0
2021-03-21 06:00 | 0 | 957 | 650.45 | 1 | 4.8 | -4.11 | 100 | 100 | 44.123 | 44.123 | 1.014 | 1.491 | 46.628 | 0 | 0 | 143.529 | 143.529 | 143.529 | 174.873 | 223.235 | 328.442 | 0 | 0 | 0 | 0 | 0 | 0 | 143.528 | 143.529 | 43.7 | 13.43 | 100 | 47.18 | 0.89 | 425 | 0 | 0 | 0 | 0 | 0 | 0 | 15.438 | 8.586 | 7.319 | 0 | 0 | 0 | 2 | 2 | 0
2021-03-21 07:00 | 0 | 937.1 | 683.54 | 1 | 4.5 | -4.11 | 100 | 100 | 48.542 | 48.542 | 1.549 | 1.721 | 51.812 | 0 | 0 | 157.27 | 157.27 | 157.27 | 188.613 | 234.592 | 321.613 | 0 | 0 | 0 | 0 | 0 | 0 | 157.269 | 157.27 | 48.9 | 15.09 | 100 | 43.16 | 0.92 | 425 | 0 | 0 | 0 | 0 | 0 | 0 | 15.438 | 8.586 | 7.319 | 0 | 0 | 0 | 2 | 2 | 0
2021-03-21 08:00 | 0 | 895.3 | 724.21 | 1 | 4 | -2.9 | 100 | 100 | 55.861 | 55.861 | 1.221 | 2.058 | 59.141 | 0 | 0 | 175.465 | 175.465 | 175.465 | 206.634 | 248.547 | 307.267 | 0 | 0 | 0 | 0 | 0 | 0 | 175.464 | 175.465 | 57.11 | 18.18 | 100 | 36.01 | 0.95 | 425 | 0 | 0 | 0 | 0 | 0 | 0 | 15.308 | 8.562 | 7.299 | 0 | 0 | 0 | 2 | 2 | 0
2021-03-21 09:00 | 0 | 816 | 728 | 1 | 3.6 | -3.08 | 100 | 100 | 58.63 | 58.629 | 1.224 | 2.195 | 62.048 | 0 | 0 | 182.299 | 182.299 | 182.299 | 213.493 | 249.851 | 280.051 | 0 | 0 | 0 | 0 | 0 | 0 | 182.298 | 182.299 | 65.09 | 20.94 | 100 | 26.85 | 0.97 | 425 | 0 | 0 | 0 | 0 | 0 | 0 | 15.327 | 8.565 | 7.302 | 0 | 0 | 0 | 2 | 2 | 0
2021-03-21 10:00 | 0 | 664.3 | 636.82 | 1 | 2.9 | -7.23 | 100 | 100 | 30.707 | 30.707 | 0.467 | 0.943 | 32.118 | 0 | 0 | 103.805 | 103.805 | 103.805 | 135.602 | 218.558 | 227.988 | 0 | 0 | 0 | 0 | 0 | 0 | 103.804 | 103.805 | 45.53 | 13.47 | 100 | 16.54 | 0.99 | 425 | 0 | 0 | 0 | 0 | 0 | 0 | 15.777 | 8.648 | 7.373 | 0 | 0 | 0 | 2 | 2 | 0
2021-03-21 11:00 | 0 | 396.2 | 394.29 | 1 | 2.4 | -7.73 | 100 | 100 | 0 | 0 | 0 | 0.521 | 0 | 0 | 0 | 0 | 0 | 0 | 29.391 | 135.32 | 135.976 | 0 | 0 | 0 | 0 | 0 | 0 | -0.001 | 0 | 0 | 0 | 0 | 5.63 | 1 | 420.68 | 0 | 0 | 0 | 0 | -2.261 | 0 | 15.668 | 8.628 | 7.356 | 0 | 0 | 0 | 2 | 2 | 0
2021-03-21 12:00 | 0 | 0 | 0 | 1 | 1.4 | -6.05 | 100 | 100 | 0 | 0 | 0 | 0 | 0 | 0 | 0 | 0 | 0 | 0 | 0 | 0 | 0 | 0 | 0 | 0 | 0 | 0 | 0 | -0.001 | 0 | 0 | 0 | 0 | 0.08 | 1 | 366.4 | 0 | 0 | 0 | 0 | -28.427 | 0 | 13.304 | 8.164 | 6.959 | 0 | 0 | 0 | 2 | 2 | 0
2021-03-21 13:00 | 0 | 0 | 0 | 0 | 0.6 | -5.27 | 100 | 100 | 0 | 0 | 0 | 0 | 0 | 0 | 0 | 0 | 0 | 0 | 0 | 0 | 0 | 0 | 0 | 0 | 0 | 0 | 0 | -0.001 | 0 | 0 | 0 | 0 | 0 | 0 | 323.98 | 0 | 0 | 0 | 0 | -22.213 | 0 | 8.975 | 7.147 | 6.092 | 0 | 0 | 0 | 1 | 1 | 0
2021-03-21 14:00 | 0 | 0 | 0 | 0 | 0.7 | -8.43 | 100 | 100 | 0 | 0 | 0 | 0 | 0 | 0 | 0 | 0 | 0 | 0 | 0 | 0 | 0 | 0 | 0 | 0 | 0 | 0 | 0 | -0.001 | 0 | 0 | 0 | 0 | 0 | 0 | 288.76 | 0 | 0 | 0 | 0 | -18.448 | 0 | 6.571 | 6.412 | 5.466 | 0 | 0 | 0 | 1 | 1 | 0
2021-03-21 15:00 | 0 | 0 | 0 | 0 | 1.1 | -9.04 | 100 | 100 | 0 | 0 | 0 | 0 | 0 | 0 | 0 | 0 | 0 | 0 | 0 | 0 | 0 | 0 | 0 | 0 | 0 | 0 | 0 | -0.001 | 0 | 0 | 0 | 0 | 0 | 0 | 260 | 0 | 0 | 0 | 0 | -7.992 | 0 | 4.887 | 5.758 | 4.908 | 0 | 0 | 7.561 | 1 | 1 | 0
2021-03-21 16:00 | 0 | 0 | 0 | 0 | 1.4 | -10.36 | 100 | 100 | 0 | 0 | 0 | 0 | 0 | 0 | 0 | 0 | 0 | 0 | 0 | 0 | 0 | 0 | 0 | 0 | 0 | 0 | 0 | -0.001 | 0 | 0 | 0 | 0 | 0 | 0 | 260 | 0 | 0 | 0 | 0 | 0 | 0 | 4.146 | 5.41 | 4.612 | 0 | 0 | 14.167 | 1 | 1 | 0
2021-03-21 17:00 | 0 | 0 | 0 | 0 | 1.6 | -12.58 | 100 | 100 | 0 | 0 | 0 | 0 | 0 | 0 | 0 | 0 | 0 | 0 | 0 | 0 | 0 | 0 | 0 | 0 | 0 | 0 | 0 | -0.001 | 0 | 0 | 0 | 0 | 0 | 0 | 260 | 0 | 0 | 0 | 0 | 0 | 0 | 4.234 | 5.454 | 4.649 | 0 | 0 | 14.338 | 1 | 1 | 0
2021-03-21 18:00 | 0 | 0 | 0 | 0 | 1.7 | -13.38 | 100 | 100 | 0 | 0 | 0 | 0 | 0 | 0 | 0 | 0 | 0 | 0 | 0 | 0 | 0 | 0 | 0 | 0 | 0 | 0 | 0 | -0.001 | 0 | 0 | 0 | 0 | 0 | 0 | 260 | 0 | 0 | 0 | 0 | 0 | 0 | 4.266 | 5.47 | 4.663 | 0 | 0 | 14.399 | 1 | 1 | 0
2021-03-21 19:00 | 0 | 0 | 0 | 0 | 1.8 | -13.3 | 100 | 100 | 0 | 0 | 0 | 0 | 0 | 0 | 0 | 0 | 0 | 0 | 0 | 0 | 0 | 0 | 0 | 0 | 0 | 0 | 0 | -0.001 | 0 | 0 | 0 | 0 | 0 | 0 | 260 | 0 | 0 | 0 | 0 | 0 | 0 | 4.263 | 5.468 | 4.662 | 0 | 0 | 14.393 | 1 | 1 | 0
2021-03-21 20:00 | 0 | 0 | 0 | 0 | 1.7 | -14.81 | 100 | 100 | 0 | 0 | 0 | 0 | 0 | 0 | 0 | 0 | 0 | 0 | 0 | 0 | 0 | 0 | 0 | 0 | 0 | 0 | 0 | -0.001 | 0 | 0 | 0 | 0 | 0 | 0 | 260 | 0 | 0 | 0 | 0 | 0 | 0 | 4.325 | 5.499 | 4.687 | 0 | 0 | 14.51 | 1 | 1 | 0
2021-03-21 21:00 | 0 | 0 | 0 | 0 | 1.9 | -13.85 | 100 | 100 | 0 | 0 | 0 | 0 | 0 | 0 | 0 | 0 | 0 | 0 | 0 | 0 | 0 | 0 | 0 | 0 | 0 | 0 | 0 | -0.001 | 0 | 0 | 0 | 0 | 0 | 0 | 260 | 0 | 0 | 0 | 0 | 0 | 0 | 4.285 | 5.479 | 4.671 | 0 | 0 | 14.436 | 1 | 1 | 0
2021-03-21 22:00 | 0 | 0 | 0 | 0 | 1.6 | -13.86 | 100 | 100 | 0 | 0 | 0 | 0 | 0 | 0 | 0 | 0 | 0 | 0 | 0 | 0 | 0 | 0 | 0 | 0 | 0 | 0 | 0 | -0.001 | 0 | 0 | 0 | 0 | 0 | 0 | 260 | 0 | 0 | 0 | 0 | 0 | 0 | 4.286 | 5.48 | 4.671 | 0 | 0 | 14.437 | 1 | 1 | 0
2021-03-21 23:00 | 0 | 0 | 0 | 1 | 1.6 | -13.75 | 100 | 100 | 0 | 0 | 0 | 0 | 0 | 0 | 0 | 0 | 0 | 0 | 0 | 0 | 0 | 0 | 0 | 0 | 0 | 0 | 0 | -0.001 | 0 | 0 | 0 | 0 | 0.33 | 1 | 260 | 0 | 0 | 0 | 0 | 0 | 0 | 4.281 | 5.477 | 4.669 | 0 | 0 | 14.428 | 1 | 1 | 0
2021-03-22 | 0 | 373.3 | 371.76 | 1 | 1.1 | -11.25 | 100 | 100 | 0 | 0 | 0 | 0.521 | 0 | 0 | 0 | 0 | 0 | 0 | 27.221 | 127.589 | 128.117 | 0 | 0 | 0 | 0 | 0 | 0 | -0.001 | 0 | 0 | 0 | 0 | 5.2 | 1 | 283.6 | 0 | 0 | 0 | 0 | 12.36 | 0 | 4.511 | 5.587 | 4.763 | 0 | 0 | 0 | 2 | 2 | 0
2021-03-22 01:00 | 0 | 639 | 613.96 | 1 | 1.2 | -8.54 | 100 | 100 | 0 | 0 | 0 | 0.521 | 0 | 32.939 | 0 | 32.939 | 32.939 | 32.939 | 130.046 | 210.711 | 219.305 | 0 | 0 | 0 | 0 | 0 | 0 | -0.001 | 0 | 15.02 | 0 | 0 | 16.09 | 0.99 | 425 | 0 | 0 | 0 | 0 | 74.049 | 0 | 9.644 | 7.242 | 6.174 | 0 | 0 | 0 | 1 | 1 | 0
2021-03-22 02:00 | 0 | 791.9 | 709.36 | 1 | 2.5 | -3.89 | 100 | 100 | 56.456 | 56.456 | 1.221 | 2.087 | 59.764 | 0 | 0 | 176.932 | 176.932 | 176.932 | 208.243 | 243.451 | 271.78 | 0 | 0 | 0 | 0 | 0 | 0 | 176.931 | 176.932 | 65.1 | 20.77 | 100 | 26.39 | 0.97 | 425 | 0 | 0 | 0 | 0 | 0 | 0 | 15.414 | 8.581 | 7.316 | 0 | 0 | 0 | 2 | 2 | 0
2021-03-22 03:00 | 0 | 872.7 | 710.12 | 1 | 3.6 | -2.72 | 100 | 100 | 54.402 | 54.402 | 1.286 | 1.988 | 57.676 | 0 | 0 | 171.83 | 171.83 | 171.83 | 202.972 | 243.713 | 299.511 | 0 | 0 | 0 | 0 | 0 | 0 | 171.829 | 171.83 | 57.37 | 18.16 | 100 | 35.54 | 0.95 | 425 | 0 | 0 | 0 | 0 | 0 | 0 | 15.289 | 8.558 | 7.296 | 0 | 0 | 0 | 2 | 2 | 0
2021-03-22 04:00 | 0 | 916.1 | 673.29 | 1 | 4.4 | -2.8 | 100 | 100 | 47.755 | 47.754 | 1.532 | 1.684 | 50.97 | 0 | 0 | 155.119 | 155.119 | 155.119 | 186.273 | 231.074 | 314.406 | 0 | 0 | 0 | 0 | 0 | 0 | 155.118 | 155.119 | 49.34 | 15.19 | 100 | 42.7 | 0.92 | 425 | 0 | 0 | 0 | 0 | 0 | 0 | 15.297 | 8.56 | 7.297 | 0 | 0 | 0 | 2 | 2 | 0
2021-03-22 05:00 | 0 | 935.6 | 641.02 | 1 | 5 | 1.57 | 100 | 100 | 43.691 | 43.69 | 1.025 | 1.472 | 46.188 | 0 | 0 | 142.34 | 142.34 | 142.34 | 172.869 | 219.997 | 321.098 | 0 | 0 | 0 | 0 | 0 | 0 | 142.339 | 142.34 | 44.33 | 13.61 | 100 | 46.75 | 0.9 | 425 | 0 | 0 | 0 | 0 | 0 | 0 | 14.834 | 8.472 | 7.222 | 0 | 0 | 0 | 2 | 2 | 0
2021-03-22 06:00 | 0 | 935.2 | 640.42 | 1 | 5.3 | 1.54 | 100 | 100 | 43.629 | 43.628 | 1.016 | 1.469 | 46.113 | 0 | 0 | 142.143 | 142.143 | 142.143 | 172.676 | 219.793 | 320.961 | 0 | 0 | 0 | 0 | 0 | 0 | 142.142 | 142.143 | 44.29 | 13.59 | 100 | 46.78 | 0.89 | 425 | 0 | 0 | 0 | 0 | 0 | 0 | 14.837 | 8.473 | 7.223 | 0 | 0 | 0 | 2 | 2 | 0
2021-03-22 07:00 | 0 | 914 | 670.97 | 1 | 5.3 | 1.51 | 100 | 100 | 47.733 | 47.733 | 1.526 | 1.682 | 50.941 | 0 | 0 | 155.017 | 155.017 | 155.017 | 185.555 | 230.276 | 313.685 | 0 | 0 | 0 | 0 | 0 | 0 | 155.016 | 155.017 | 49.42 | 15.22 | 100 | 42.77 | 0.92 | 425 | 0 | 0 | 0 | 0 | 0 | 0 | 14.841 | 8.473 | 7.223 | 0 | 0 | 0 | 2 | 2 | 0
2021-03-22 08:00 | 0 | 870.6 | 707.52 | 1 | 5.1 | 3.03 | 100 | 100 | 54.351 | 54.35 | 1.356 | 1.988 | 57.694 | 0 | 0 | 171.831 | 171.831 | 171.831 | 202.153 | 242.82 | 298.79 | 0 | 0 | 0 | 0 | 0 | 0 | 171.83 | 171.831 | 57.51 | 18.19 | 100 | 35.64 | 0.95 | 425 | 0 | 0 | 0 | 0 | 0 | 0 | 14.682 | 8.443 | 7.198 | 0 | 0 | 0 | 2 | 2 | 0
2021-03-22 09:00 | 0 | 790.1 | 707.05 | 1 | 4.7 | 2.91 | 100 | 100 | 56.451 | 56.451 | 1.34 | 2.092 | 59.883 | 0 | 0 | 177.172 | 177.172 | 177.172 | 207.512 | 242.658 | 271.162 | 0 | 0 | 0 | 0 | 0 | 0 | 177.171 | 177.172 | 65.34 | 20.82 | 100 | 26.51 | 0.97 | 425 | 0 | 0 | 0 | 0 | 0 | 0 | 14.694 | 8.445 | 7.2 | 0 | 0 | 0 | 2 | 2 | 0
2021-03-22 10:00 | 0 | 638.5 | 613.13 | 1 | 3 | -1.87 | 100 | 100 | 29.961 | 29.961 | 0.418 | 0.917 | 31.297 | 0 | 0 | 101.497 | 101.497 | 101.497 | 132.517 | 210.425 | 219.133 | 0 | 0 | 0 | 0 | 0 | 0 | 101.496 | 101.497 | 46.32 | 13.67 | 100 | 16.21 | 0.99 | 425 | 0 | 0 | 0 | 0 | 0 | 0 | 15.198 | 8.541 | 7.281 | 0 | 0 | 0 | 2 | 2 | 0
2021-03-22 11:00 | 0 | 373.2 | 371.6 | 1 | 3 | -2.89 | 100 | 100 | 0 | 0 | 0 | 0.521 | 0 | 0 | 0 | 0 | 0 | 0 | 28.907 | 127.533 | 128.082 | 0 | 0 | 0 | 0 | 0 | 0 | -0.001 | 0 | 0 | 0 | 0 | 5.31 | 1 | 421.06 | 0 | 0 | 0 | 0 | -2.064 | 0 | 15.162 | 8.534 | 7.275 | 0 | 0 | 0 | 2 | 2 | 0
2021-03-22 12:00 | 0 | 0 | 0 | 1 | 2.3 | -1.87 | 100 | 100 | 0 | 0 | 0 | 0 | 0 | 0 | 0 | 0 | 0 | 0 | 0 | 0 | 0 | 0 | 0 | 0 | 0 | 0 | 0 | -0.001 | 0 | 0 | 0 | 0 | 0.24 | 1 | 367.67 | 0 | 0 | 0 | 0 | -27.961 | 0 | 12.968 | 8.094 | 6.9 | 0 | 0 | 0 | 2 | 2 | 0
2021-03-22 13:00 | 0 | 0 | 0 | 0 | 2 | -1.08 | 100 | 100 | 0 | 0 | 0 | 0 | 0 | 0 | 0 | 0 | 0 | 0 | 0 | 0 | 0 | 0 | 0 | 0 | 0 | 0 | 0 | -0.001 | 0 | 0 | 0 | 0 | 0 | 0 | 325.82 | 0 | 0 | 0 | 0 | -21.914 | 0 | 8.777 | 7.092 | 6.046 | 0 | 0 | 0 | 1 | 1 | 0
2021-03-22 14:00 | 0 | 0 | 0 | 0 | 2 | -3.65 | 100 | 100 | 0 | 0 | 0 | 0 | 0 | 0 | 0 | 0 | 0 | 0 | 0 | 0 | 0 | 0 | 0 | 0 | 0 | 0 | 0 | -0.001 | 0 | 0 | 0 | 0 | 0 | 0 | 291.09 | 0 | 0 | 0 | 0 | -18.187 | 0 | 6.412 | 6.356 | 5.419 | 0 | 0 | 0 | 1 | 1 | 0
2021-03-22 15:00 | 0 | 0 | 0 | 0 | 2.2 | -3.25 | 100 | 100 | 0 | 0 | 0 | 0 | 0 | 0 | 0 | 0 | 0 | 0 | 0 | 0 | 0 | 0 | 0 | 0 | 0 | 0 | 0 | -0.001 | 0 | 0 | 0 | 0 | 0 | 0 | 261.9 | 0 | 0 | 0 | 0 | -15.285 | 0 | 4.74 | 5.692 | 4.852 | 0 | 0 | 0 | 1 | 1 | 0
2021-03-22 16:00 | 0 | 0 | 0 | 0 | 2.1 | -3.13 | 100 | 100 | 0 | 0 | 0 | 0 | 0 | 0 | 0 | 0 | 0 | 0 | 0 | 0 | 0 | 0 | 0 | 0 | 0 | 0 | 0 | -0.001 | 0 | 0 | 0 | 0 | 0 | 0 | 260 | 0 | 0 | 0 | 0 | -0.459 | 0 | 3.875 | 5.267 | 4.49 | 0 | 0 | 13.174 | 1 | 1 | 0
2021-03-22 17:00 | 0 | 0 | 0 | 0 | 2 | -5.95 | 100 | 100 | 0 | 0 | 0 | 0 | 0 | 0 | 0 | 0 | 0 | 0 | 0 | 0 | 0 | 0 | 0 | 0 | 0 | 0 | 0 | -0.001 | 0 | 0 | 0 | 0 | 0 | 0 | 260 | 0 | 0 | 0 | 0 | 0 | 0 | 3.976 | 5.321 | 4.536 | 0 | 0 | 13.833 | 1 | 1 | 0
2021-03-22 18:00 | 0 | 0 | 0 | 0 | 1.9 | -5.95 | 100 | 100 | 0 | 0 | 0 | 0 | 0 | 0 | 0 | 0 | 0 | 0 | 0 | 0 | 0 | 0 | 0 | 0 | 0 | 0 | 0 | -0.001 | 0 | 0 | 0 | 0 | 0 | 0 | 260 | 0 | 0 | 0 | 0 | 0 | 0 | 3.976 | 5.321 | 4.536 | 0 | 0 | 13.833 | 1 | 1 | 0
2021-03-22 19:00 | 0 | 0 | 0 | 0 | 1.7 | -5.98 | 100 | 100 | 0 | 0 | 0 | 0 | 0 | 0 | 0 | 0 | 0 | 0 | 0 | 0 | 0 | 0 | 0 | 0 | 0 | 0 | 0 | -0.001 | 0 | 0 | 0 | 0 | 0 | 0 | 260 | 0 | 0 | 0 | 0 | 0 | 0 | 3.977 | 5.322 | 4.537 | 0 | 0 | 13.836 | 1 | 1 | 0
2021-03-22 20:00 | 0 | 0 | 0 | 0 | 1.6 | -8.09 | 100 | 100 | 0 | 0 | 0 | 0 | 0 | 0 | 0 | 0 | 0 | 0 | 0 | 0 | 0 | 0 | 0 | 0 | 0 | 0 | 0 | -0.001 | 0 | 0 | 0 | 0 | 0 | 0 | 260 | 0 | 0 | 0 | 0 | 0 | 0 | 4.058 | 5.364 | 4.573 | 0 | 0 | 13.995 | 1 | 1 | 0
2021-03-22 21:00 | 0 | 0 | 0 | 0 | 1.7 | -8.02 | 100 | 100 | 0 | 0 | 0 | 0 | 0 | 0 | 0 | 0 | 0 | 0 | 0 | 0 | 0 | 0 | 0 | 0 | 0 | 0 | 0 | -0.001 | 0 | 0 | 0 | 0 | 0 | 0 | 260 | 0 | 0 | 0 | 0 | 0 | 0 | 4.055 | 5.363 | 4.572 | 0 | 0 | 13.989 | 1 | 1 | 0
2021-03-22 22:00 | 0 | 0 | 0 | 0 | 1.7 | -8.42 | 100 | 100 | 0 | 0 | 0 | 0 | 0 | 0 | 0 | 0 | 0 | 0 | 0 | 0 | 0 | 0 | 0 | 0 | 0 | 0 | 0 | -0.001 | 0 | 0 | 0 | 0 | 0 | 0 | 260 | 0 | 0 | 0 | 0 | 0 | 0 | 4.07 | 5.371 | 4.578 | 0 | 0 | 14.02 | 1 | 1 | 0
2021-03-22 23:00 | 0 | 0 | 0 | 1 | 1.9 | -9.3 | 100 | 100 | 0 | 0 | 0 | 0 | 0 | 0 | 0 | 0 | 0 | 0 | 0 | 0 | 0 | 0 | 0 | 0 | 0 | 0 | 0 | -0.001 | 0 | 0 | 0 | 0 | 0.54 | 1 | 260 | 0 | 0 | 0 | 0 | 0 | 0 | 4.105 | 5.388 | 4.593 | 0 | 0 | 14.086 | 1 | 1 | 0
2021-03-23 | 0 | 371.1 | 369.69 | 1 | 1.4 | -8.63 | 100 | 100 | 0 | 0 | 0 | 0.521 | 0 | 0 | 0 | 0 | 0 | 0 | 28.768 | 126.878 | 127.362 | 0 | 0 | 0 | 0 | 0 | 0 | -0.001 | 0 | 0 | 0 | 0 | 4.99 | 1 | 286.79 | 0 | 0 | 0 | 0 | 14.029 | 0 | 4.447 | 5.556 | 4.736 | 0 | 0 | 0 | 2 | 2 | 0
2021-03-23 01:00 | 0 | 638.7 | 614.36 | 1 | 1.5 | -4.33 | 100 | 100 | 0 | 0 | 0 | 0.521 | 0 | 37.401 | 0 | 37.401 | 37.401 | 37.401 | 132.948 | 210.848 | 219.202 | 0 | 0 | 0 | 0 | 0 | 0 | -0.001 | 0 | 17.06 | 0 | 0 | 15.87 | 0.99 | 425 | 0 | 0 | 0 | 0 | 72.38 | 0 | 9.723 | 7.258 | 6.187 | 0 | 0 | 0 | 1 | 1 | 0
2021-03-23 02:00 | 0 | 791.3 | 710.34 | 1 | 1.6 | 0.97 | 100 | 100 | 56.863 | 56.862 | 1.267 | 2.109 | 60.239 | 0 | 0 | 178.034 | 178.034 | 178.034 | 208.649 | 243.789 | 271.574 | 0 | 0 | 0 | 0 | 0 | 0 | 178.033 | 178.034 | 65.56 | 20.94 | 100 | 26.14 | 0.97 | 425 | 0 | 0 | 0 | 0 | 0 | 0 | 14.897 | 8.484 | 7.233 | 0 | 0 | 0 | 2 | 2 | 0
2021-03-23 03:00 | 0 | 872.1 | 712.16 | 1 | 2.2 | 1.25 | 100 | 100 | 54.927 | 54.926 | 1.293 | 2.014 | 58.234 | 0 | 0 | 173.197 | 173.197 | 173.197 | 203.771 | 244.414 | 299.305 | 0 | 0 | 0 | 0 | 0 | 0 | 173.196 | 173.197 | 57.87 | 18.35 | 100 | 35.25 | 0.95 | 425 | 0 | 0 | 0 | 0 | 0 | 0 | 14.868 | 8.479 | 7.228 | 0 | 0 | 0 | 2 | 2 | 0
2021-03-23 04:00 | 0 | 915.1 | 676.18 | 1 | 2.5 | 1.64 | 100 | 100 | 48.406 | 48.406 | 1.551 | 1.715 | 51.671 | 0 | 0 | 156.897 | 156.897 | 156.897 | 187.416 | 232.064 | 314.062 | 0 | 0 | 0 | 0 | 0 | 0 | 156.896 | 156.897 | 49.96 | 15.41 | 100 | 42.36 | 0.92 | 425 | 0 | 0 | 0 | 0 | 0 | 0 | 14.827 | 8.471 | 7.221 | 0 | 0 | 0 | 2 | 2 | 0
2021-03-23 05:00 | 0 | 933.8 | 644.28 | 1 | 2.8 | 6.34 | 100 | 100 | 44.187 | 44.187 | 1.269 | 1.504 | 46.961 | 0 | 0 | 144.356 | 144.356 | 144.356 | 174.214 | 221.116 | 320.48 | 0 | 0 | 0 | 0 | 0 | 0 | 144.355 | 144.356 | 45.04 | 13.79 | 100 | 46.37 | 0.9 | 425 | 0 | 0 | 0 | 0 | 0 | 0 | 14.34 | 8.377 | 7.141 | 0 | 0 | 0 | 2 | 2 | 0
2021-03-23 06:00 | 0 | 933.6 | 644.07 | 1 | 3.1 | 6.28 | 100 | 100 | 44.166 | 44.165 | 1.265 | 1.503 | 46.934 | 0 | 0 | 144.286 | 144.286 | 144.286 | 174.152 | 221.046 | 320.412 | 0 | 0 | 0 | 0 | 0 | 0 | 144.285 | 144.286 | 45.03 | 13.78 | 100 | 46.38 | 0.9 | 425 | 0 | 0 | 0 | 0 | 0 | 0 | 14.346 | 8.378 | 7.142 | 0 | 0 | 0 | 2 | 2 | 0
2021-03-23 07:00 | 0 | 914.9 | 675.87 | 1 | 3.3 | 6.11 | 100 | 100 | 48.655 | 48.655 | 1.532 | 1.724 | 51.911 | 0 | 0 | 157.427 | 157.427 | 157.427 | 187.317 | 231.96 | 313.994 | 0 | 0 | 0 | 0 | 0 | 0 | 157.426 | 157.427 | 50.14 | 15.5 | 100 | 42.38 | 0.92 | 425 | 0 | 0 | 0 | 0 | 0 | 0 | 14.364 | 8.381 | 7.145 | 0 | 0 | 0 | 2 | 2 | 0
2021-03-23 08:00 | 0 | 871.9 | 711.84 | 1 | 3.4 | 8.16 | 100 | 100 | 55.128 | 55.128 | 1.464 | 2.031 | 58.623 | 0 | 0 | 174.062 | 174.062 | 174.062 | 203.667 | 244.304 | 299.236 | 0 | 0 | 0 | 0 | 0 | 0 | 174.061 | 174.062 | 58.17 | 18.42 | 100 | 35.27 | 0.95 | 425 | 0 | 0 | 0 | 0 | 0 | 0 | 14.154 | 8.34 | 7.11 | 0 | 0 | 0 | 2 | 2 | 0
2021-03-23 09:00 | 0 | 791.7 | 710.61 | 1 | 3.3 | 8.12 | 100 | 100 | 56.941 | 56.94 | 1.664 | 2.13 | 60.735 | 0 | 0 | 179.109 | 179.109 | 179.109 | 208.72 | 243.88 | 271.711 | 0 | 0 | 0 | 0 | 0 | 0 | 179.108 | 179.109 | 65.92 | 20.96 | 100 | 26.16 | 0.97 | 425 | 0 | 0 | 0 | 0 | 0 | 0 | 14.159 | 8.341 | 7.111 | 0 | 0 | 0 | 2 | 2 | 0
2021-03-23 10:00 | 0 | 641.2 | 616.74 | 1 | 2.4 | 1.96 | 100 | 100 | 30.959 | 30.959 | 0.556 | 0.955 | 32.47 | 0 | 0 | 104.787 | 104.787 | 104.787 | 135.261 | 211.666 | 220.06 | 0 | 0 | 0 | 0 | 0 | 0 | 104.786 | 104.787 | 47.62 | 14.07 | 100 | 15.88 | 0.99 | 425 | 0 | 0 | 0 | 0 | 0 | 0 | 14.793 | 8.464 | 7.216 | 0 | 0 | 0 | 2 | 2 | 0
2021-03-23 11:00 | 0 | 373.9 | 372.49 | 1 | 2.9 | 2.68 | 100 | 100 | 0 | 0 | 0 | 0.521 | 0 | 0 | 0 | 0 | 0 | 0 | 30.184 | 127.837 | 128.322 | 0 | 0 | 0 | 0 | 0 | 0 | -0.001 | 0 | 0 | 0 | 0 | 4.98 | 1 | 424.67 | 0 | 0 | 0 | 0 | -0.172 | 0 | 14.706 | 8.448 | 7.202 | 0 | 0 | 0 | 2 | 2 | 0
2021-03-23 12:00 | 0 | 0 | 0 | 1 | 3.1 | 0.79 | 100 | 100 | 0 | 0 | 0 | 0 | 0 | 0 | 0 | 0 | 0 | 0 | 0 | 0 | 0 | 0 | 0 | 0 | 0 | 0 | 0 | -0.001 | 0 | 0 | 0 | 0 | 0.56 | 1 | 371.06 | 0 | 0 | 0 | 0 | -28.077 | 0 | 13.051 | 8.111 | 6.915 | 0 | 0 | 0 | 2 | 2 | 0
2021-03-23 13:00 | 0 | 0 | 0 | 0 | 3.1 | 1.04 | 100 | 100 | 0 | 0 | 0 | 0 | 0 | 0 | 0 | 0 | 0 | 0 | 0 | 0 | 0 | 0 | 0 | 0 | 0 | 0 | 0 | -0.001 | 0 | 0 | 0 | 0 | 0 | 0 | 328.96 | 0 | 0 | 0 | 0 | -22.044 | 0 | 8.862 | 7.116 | 6.066 | 0 | 0 | 0 | 1 | 1 | 0
2021-03-23 14:00 | 0 | 0 | 0 | 0 | 3 | -2.62 | 100 | 100 | 0 | 0 | 0 | 0 | 0 | 0 | 0 | 0 | 0 | 0 | 0 | 0 | 0 | 0 | 0 | 0 | 0 | 0 | 0 | -0.001 | 0 | 0 | 0 | 0 | 0 | 0 | 293.88 | 0 | 0 | 0 | 0 | -18.374 | 0 | 6.526 | 6.396 | 5.453 | 0 | 0 | 0 | 1 | 1 | 0
2021-03-23 15:00 | 0 | 0 | 0 | 0 | 3.3 | -1.93 | 100 | 100 | 0 | 0 | 0 | 0 | 0 | 0 | 0 | 0 | 0 | 0 | 0 | 0 | 0 | 0 | 0 | 0 | 0 | 0 | 0 | -0.001 | 0 | 0 | 0 | 0 | 0 | 0 | 264.47 | 0 | 0 | 0 | 0 | -15.398 | 0 | 4.802 | 5.72 | 4.876 | 0 | 0 | 0 | 1 | 1 | 0
2021-03-23 16:00 | 0 | 0 | 0 | 0 | 3.3 | -1.4 | 100 | 100 | 0 | 0 | 0 | 0 | 0 | 0 | 0 | 0 | 0 | 0 | 0 | 0 | 0 | 0 | 0 | 0 | 0 | 0 | 0 | -0.001 | 0 | 0 | 0 | 0 | 0 | 0 | 260 | 0 | 0 | 0 | 0 | -1.378 | 0 | 3.83 | 5.243 | 4.47 | 0 | 0 | 12.164 | 1 | 1 | 0
2021-03-23 17:00 | 0 | 0 | 0 | 0 | 3.3 | -1.89 | 100 | 100 | 0 | 0 | 0 | 0 | 0 | 0 | 0 | 0 | 0 | 0 | 0 | 0 | 0 | 0 | 0 | 0 | 0 | 0 | 0 | -0.001 | 0 | 0 | 0 | 0 | 0 | 0 | 260 | 0 | 0 | 0 | 0 | 0 | 0 | 3.825 | 5.24 | 4.467 | 0 | 0 | 13.532 | 1 | 1 | 0
2021-03-23 18:00 | 0 | 0 | 0 | 0 | 3.4 | -2.13 | 100 | 100 | 0 | 0 | 0 | 0 | 0 | 0 | 0 | 0 | 0 | 0 | 0 | 0 | 0 | 0 | 0 | 0 | 0 | 0 | 0 | -0.001 | 0 | 0 | 0 | 0 | 0 | 0 | 260 | 0 | 0 | 0 | 0 | 0 | 0 | 3.834 | 5.245 | 4.471 | 0 | 0 | 13.55 | 1 | 1 | 0
2021-03-23 19:00 | 0 | 0 | 0 | 0 | 3.3 | -2.19 | 100 | 100 | 0 | 0 | 0 | 0 | 0 | 0 | 0 | 0 | 0 | 0 | 0 | 0 | 0 | 0 | 0 | 0 | 0 | 0 | 0 | -0.001 | 0 | 0 | 0 | 0 | 0 | 0 | 260 | 0 | 0 | 0 | 0 | 0 | 0 | 3.836 | 5.246 | 4.472 | 0 | 0 | 13.554 | 1 | 1 | 0
2021-03-23 20:00 | 0 | 0 | 0 | 0 | 3.3 | -4.75 | 100 | 100 | 0 | 0 | 0 | 0 | 0 | 0 | 0 | 0 | 0 | 0 | 0 | 0 | 0 | 0 | 0 | 0 | 0 | 0 | 0 | -0.001 | 0 | 0 | 0 | 0 | 0 | 0 | 260 | 0 | 0 | 0 | 0 | 0 | 0 | 3.931 | 5.297 | 4.516 | 0 | 0 | 13.744 | 1 | 1 | 0
2021-03-23 21:00 | 0 | 0 | 0 | 0 | 3.2 | -4.85 | 100 | 100 | 0 | 0 | 0 | 0 | 0 | 0 | 0 | 0 | 0 | 0 | 0 | 0 | 0 | 0 | 0 | 0 | 0 | 0 | 0 | -0.001 | 0 | 0 | 0 | 0 | 0 | 0 | 260 | 0 | 0 | 0 | 0 | 0 | 0 | 3.934 | 5.299 | 4.518 | 0 | 0 | 13.751 | 1 | 1 | 0
2021-03-23 22:00 | 0 | 0 | 0 | 0 | 3.2 | -4.2 | 100 | 100 | 0 | 0 | 0 | 0 | 0 | 0 | 0 | 0 | 0 | 0 | 0 | 0 | 0 | 0 | 0 | 0 | 0 | 0 | 0 | -0.001 | 0 | 0 | 0 | 0 | 0 | 0 | 260 | 0 | 0 | 0 | 0 | 0 | 0 | 3.91 | 5.286 | 4.506 | 0 | 0 | 13.703 | 1 | 1 | 0
2021-03-23 23:00 | 0 | 0 | 0 | 1 | 3 | -4.35 | 100 | 100 | 0 | 0 | 0 | 0 | 0 | 0 | 0 | 0 | 0 | 0 | 0 | 0 | 0 | 0 | 0 | 0 | 0 | 0 | 0 | -0.001 | 0 | 0 | 0 | 0 | 0.75 | 1 | 260 | 0 | 0 | 0 | 0 | 0 | 0 | 3.916 | 5.289 | 4.509 | 0 | 0 | 13.714 | 1 | 1 | 0
2021-03-24 | 0 | 376.5 | 375.19 | 1 | 2.9 | -3.06 | 100 | 100 | 0 | 0 | 0 | 0.521 | 0 | 0 | 0 | 0 | 0 | 0 | 30.921 | 128.765 | 129.215 | 0 | 0 | 0 | 0 | 0 | 0 | -0.001 | 0 | 0 | 0 | 0 | 4.78 | 1 | 291.49 | 0 | 0 | 0 | 0 | 16.492 | 0 | 4.285 | 5.476 | 4.668 | 0 | 0 | 0 | 2 | 2 | 0
2021-03-24 01:00 | 0 | 647.1 | 623.13 | 1 | 3.2 | -1.31 | 100 | 100 | 0 | 0 | 0 | 0.521 | 0 | 44.067 | 0 | 44.067 | 44.067 | 44.067 | 137.693 | 213.857 | 222.085 | 0 | 0 | 0 | 0 | 0 | 0 | -0.001 | 0 | 19.84 | 0 | 0 | 15.64 | 0.99 | 425 | 0 | 0 | 0 | 0 | 69.917 | 0 | 10.098 | 7.348 | 6.264 | 0 | 0 | 0 | 1 | 1 | 0
2021-03-24 02:00 | 0 | 798.8 | 718.6 | 1 | 4.2 | 4 | 100 | 100 | 57.857 | 57.856 | 1.493 | 2.168 | 61.518 | 0 | 0 | 181.005 | 181.005 | 181.005 | 211.19 | 246.623 | 274.148 | 0 | 0 | 0 | 0 | 0 | 0 | 181.004 | 181.005 | 66.02 | 21.1 | 100 | 25.89 | 0.97 | 425 | 0 | 0 | 0 | 0 | 0 | 0 | 14.581 | 8.424 | 7.181 | 0 | 0 | 0 | 2 | 2 | 0
2021-03-24 03:00 | 0 | 878.9 | 720.25 | 1 | 4.7 | 4.03 | 100 | 100 | 56.015 | 56.014 | 1.356 | 2.071 | 59.441 | 0 | 0 | 176.119 | 176.119 | 176.119 | 206.301 | 247.19 | 301.638 | 0 | 0 | 0 | 0 | 0 | 0 | 176.118 | 176.119 | 58.39 | 18.57 | 100 | 34.97 | 0.95 | 425 | 0 | 0 | 0 | 0 | 0 | 0 | 14.578 | 8.423 | 7.181 | 0 | 0 | 0 | 2 | 2 | 0
2021-03-24 04:00 | 0 | 921.6 | 684.6 | 1 | 4.8 | 4.6 | 100 | 100 | 49.657 | 49.656 | 1.51 | 1.769 | 52.936 | 0 | 0 | 159.994 | 159.994 | 159.994 | 190.095 | 234.956 | 316.293 | 0 | 0 | 0 | 0 | 0 | 0 | 159.993 | 159.994 | 50.58 | 15.7 | 100 | 42.03 | 0.92 | 425 | 0 | 0 | 0 | 0 | 0 | 0 | 14.519 | 8.412 | 7.171 | 0 | 0 | 0 | 2 | 2 | 0
2021-03-24 05:00 | 0 | 944.5 | 656.18 | 1 | 5.2 | 10.49 | 100 | 100 | 45.553 | 45.552 | 1.452 | 1.574 | 48.579 | 0 | 0 | 148.612 | 148.612 | 148.612 | 177.895 | 225.2 | 324.152 | 0 | 0 | 0 | 0 | 0 | 0 | 148.611 | 148.612 | 45.85 | 14.05 | 100 | 45.99 | 0.9 | 425 | 0 | 0 | 0 | 0 | 0 | 0 | 13.919 | 8.294 | 7.07 | 0 | 0 | 0 | 2 | 2 | 0
2021-03-24 06:00 | 0 | 937.8 | 651.7 | 1 | 5.4 | 10.64 | 100 | 100 | 45.138 | 45.138 | 1.445 | 1.554 | 48.137 | 0 | 0 | 147.438 | 147.438 | 147.438 | 176.7 | 223.664 | 321.853 | 0 | 0 | 0 | 0 | 0 | 0 | 147.437 | 147.438 | 45.81 | 14.02 | 100 | 45.98 | 0.9 | 425 | 0 | 0 | 0 | 0 | 0 | 0 | 13.904 | 8.291 | 7.068 | 0 | 0 | 0 | 2 | 2 | 0
2021-03-24 07:00 | 0 | 916.3 | 681.13 | 1 | 5.2 | 10.62 | 100 | 100 | 49.646 | 49.645 | 1.524 | 1.768 | 52.937 | 0 | 0 | 159.908 | 159.908 | 159.908 | 189.173 | 233.763 | 314.474 | 0 | 0 | 0 | 0 | 0 | 0 | 159.907 | 159.908 | 50.85 | 15.79 | 100 | 41.98 | 0.92 | 425 | 0 | 0 | 0 | 0 | 0 | 0 | 13.906 | 8.291 | 7.068 | 0 | 0 | 0 | 2 | 2 | 0
2021-03-24 08:00 | 0 | 838.5 | 687.69 | 1 | 4.8 | 11.34 | 100 | 100 | 52.689 | 52.689 | 1.539 | 1.913 | 56.141 | 0 | 0 | 167.853 | 167.853 | 167.853 | 197.02 | 236.015 | 287.773 | 0 | 0 | 0 | 0 | 0 | 0 | 167.852 | 167.853 | 58.33 | 18.31 | 100 | 34.9 | 0.95 | 425 | 0 | 0 | 0 | 0 | 0 | 0 | 13.834 | 8.277 | 7.056 | 0 | 0 | 0 | 2 | 2 | 0
2021-03-24 09:00 | 0 | 622.7 | 560.57 | 1 | 4 | 11.11 | 100 | 100 | 40.929 | 40.929 | 1.382 | 1.367 | 43.678 | 0 | 0 | 135.579 | 135.579 | 135.579 | 164.778 | 192.388 | 213.711 | 0 | 0 | 0 | 0 | 0 | 0 | 135.578 | 135.579 | 63.44 | 19.15 | 100 | 25.81 | 0.97 | 425 | 0 | 0 | 0 | 0 | 0 | 0 | 13.857 | 8.281 | 7.06 | 0 | 0 | 0 | 2 | 2 | 0
2021-03-24 10:00 | 0 | 533.5 | 513.99 | 1 | 3.1 | 3.05 | 100 | 100 | 24.164 | 24.163 | 0.329 | 0.737 | 25.229 | 0 | 0 | 84.03 | 84.03 | 84.03 | 114.35 | 176.4 | 183.097 | 0 | 0 | 0 | 0 | 0 | 0 | 84.029 | 84.03 | 45.89 | 13.2 | 100 | 15.54 | 0.99 | 425 | 0 | 0 | 0 | 0 | 0 | 0 | 14.68 | 8.443 | 7.197 | 0 | 0 | 0 | 2 | 2 | 0
2021-03-24 11:00 | 0 | 273.2 | 272.3 | 1 | 1.9 | 6.57 | 100 | 100 | 0 | 0 | 0 | 0.521 | 0 | 0 | 0 | 0 | 0 | 0 | 22.946 | 93.452 | 93.762 | 0 | 0 | 0 | 0 | 0 | 0 | -0.001 | 0 | 0 | 0 | 0 | 4.66 | 1 | 412.96 | 0 | 0 | 0 | 0 | -6.306 | 0 | 13.897 | 8.289 | 7.066 | 0 | 0 | 0 | 2 | 2 | 0
2021-03-24 12:00 | 0 | 0 | 0 | 1 | 1.3 | 4.38 | 100 | 100 | 0 | 0 | 0 | 0 | 0 | 0 | 0 | 0 | 0 | 0 | 0 | 0 | 0 | 0 | 0 | 0 | 0 | 0 | 0 | -0.001 | 0 | 0 | 0 | 0 | 0.88 | 1 | 362.82 | 0 | 0 | 0 | 0 | -26.254 | 0 | 11.749 | 7.83 | 6.675 | 0 | 0 | 0 | 2 | 2 | 0
2021-03-24 13:00 | 0 | 0 | 0 | 0 | 1.8 | 3.76 | 100 | 100 | 0 | 0 | 0 | 0 | 0 | 0 | 0 | 0 | 0 | 0 | 0 | 0 | 0 | 0 | 0 | 0 | 0 | 0 | 0 | -0.001 | 0 | 0 | 0 | 0 | 0 | 0 | 322.83 | 0 | 0 | 0 | 0 | -20.946 | 0 | 8.143 | 6.911 | 5.892 | 0 | 0 | 0 | 1 | 1 | 0
2021-03-24 14:00 | 0 | 0 | 0 | 0 | 2.1 | -1.03 | 100 | 100 | 0 | 0 | 0 | 0 | 0 | 0 | 0 | 0 | 0 | 0 | 0 | 0 | 0 | 0 | 0 | 0 | 0 | 0 | 0 | -0.001 | 0 | 0 | 0 | 0 | 0 | 0 | 289.04 | 0 | 0 | 0 | 0 | -17.697 | 0 | 6.118 | 6.25 | 5.328 | 0 | 0 | 0 | 1 | 1 | 0
2021-03-24 15:00 | 0 | 0 | 0 | 0 | 2 | -1.23 | 100 | 100 | 0 | 0 | 0 | 0 | 0 | 0 | 0 | 0 | 0 | 0 | 0 | 0 | 0 | 0 | 0 | 0 | 0 | 0 | 0 | -0.001 | 0 | 0 | 0 | 0 | 0 | 0 | 260.44 | 0 | 0 | 0 | 0 | -14.973 | 0 | 4.572 | 5.615 | 4.786 | 0 | 0 | 0 | 1 | 1 | 0
2021-03-24 16:00 | 0 | 0 | 0 | 0 | 1.8 | -1.49 | 100 | 100 | 0 | 0 | 0 | 0 | 0 | 0 | 0 | 0 | 0 | 0 | 0 | 0 | 0 | 0 | 0 | 0 | 0 | 0 | 0 | -0.001 | 0 | 0 | 0 | 0 | 0 | 0 | 260 | 0 | 0 | 0 | 0 | 0 | 0 | 3.811 | 5.232 | 4.46 | 0 | 0 | 13.504 | 1 | 1 | 0
2021-03-24 17:00 | 0 | 0 | 0 | 0 | 1.7 | -3.81 | 100 | 100 | 0 | 0 | 0 | 0 | 0 | 0 | 0 | 0 | 0 | 0 | 0 | 0 | 0 | 0 | 0 | 0 | 0 | 0 | 0 | -0.001 | 0 | 0 | 0 | 0 | 0 | 0 | 260 | 0 | 0 | 0 | 0 | 0 | 0 | 3.896 | 5.278 | 4.5 | 0 | 0 | 13.674 | 1 | 1 | 0
2021-03-24 18:00 | 0 | 0 | 0 | 0 | 1.9 | -3.78 | 100 | 100 | 0 | 0 | 0 | 0 | 0 | 0 | 0 | 0 | 0 | 0 | 0 | 0 | 0 | 0 | 0 | 0 | 0 | 0 | 0 | -0.001 | 0 | 0 | 0 | 0 | 0 | 0 | 260 | 0 | 0 | 0 | 0 | 0 | 0 | 3.894 | 5.278 | 4.499 | 0 | 0 | 13.672 | 1 | 1 | 0
2021-03-24 19:00 | 0 | 0 | 0 | 0 | 2 | -3.78 | 100 | 100 | 0 | 0 | 0 | 0 | 0 | 0 | 0 | 0 | 0 | 0 | 0 | 0 | 0 | 0 | 0 | 0 | 0 | 0 | 0 | -0.001 | 0 | 0 | 0 | 0 | 0 | 0 | 260 | 0 | 0 | 0 | 0 | 0 | 0 | 3.894 | 5.278 | 4.499 | 0 | 0 | 13.672 | 1 | 1 | 0
2021-03-24 20:00 | 0 | 0 | 0 | 0 | 1.9 | -5.69 | 100 | 100 | 0 | 0 | 0 | 0 | 0 | 0 | 0 | 0 | 0 | 0 | 0 | 0 | 0 | 0 | 0 | 0 | 0 | 0 | 0 | -0.001 | 0 | 0 | 0 | 0 | 0 | 0 | 260 | 0 | 0 | 0 | 0 | 0 | 0 | 3.966 | 5.316 | 4.532 | 0 | 0 | 13.814 | 1 | 1 | 0
2021-03-24 21:00 | 0 | 0 | 0 | 0 | 1.8 | -4.97 | 100 | 100 | 0 | 0 | 0 | 0 | 0 | 0 | 0 | 0 | 0 | 0 | 0 | 0 | 0 | 0 | 0 | 0 | 0 | 0 | 0 | -0.001 | 0 | 0 | 0 | 0 | 0 | 0 | 260 | 0 | 0 | 0 | 0 | 0 | 0 | 3.939 | 5.302 | 4.52 | 0 | 0 | 13.76 | 1 | 1 | 0
2021-03-24 22:00 | 0 | 0 | 0 | 0 | 1.7 | -4.93 | 100 | 100 | 0 | 0 | 0 | 0 | 0 | 0 | 0 | 0 | 0 | 0 | 0 | 0 | 0 | 0 | 0 | 0 | 0 | 0 | 0 | -0.001 | 0 | 0 | 0 | 0 | 0 | 0 | 260 | 0 | 0 | 0 | 0 | 0 | 0 | 3.937 | 5.301 | 4.519 | 0 | 0 | 13.757 | 1 | 1 | 0
2021-03-24 23:00 | 0 | 0 | 0 | 1 | 1.9 | -4.88 | 100 | 100 | 0 | 0 | 0 | 0 | 0 | 0 | 0 | 0 | 0 | 0 | 0 | 0 | 0 | 0 | 0 | 0 | 0 | 0 | 0 | -0.001 | 0 | 0 | 0 | 0 | 0.96 | 1 | 260 | 0 | 0 | 0 | 0 | 0 | 0 | 3.936 | 5.3 | 4.518 | 0 | 0 | 13.753 | 1 | 1 | 0
2021-03-25 | 0 | 356.8 | 355.67 | 1 | 2.8 | -2.04 | 100 | 100 | 0 | 0 | 0 | 0.521 | 0 | 0 | 0 | 0 | 0 | 0 | 30.947 | 122.065 | 122.454 | 0 | 0 | 0 | 0 | 0 | 0 | -0.001 | 0 | 0 | 0 | 0 | 4.57 | 1 | 291.68 | 0 | 0 | 0 | 0 | 16.592 | 0 | 4.246 | 5.457 | 4.652 | 0 | 0 | 0 | 2 | 2 | 0
2021-03-25 01:00 | 0 | 620 | 597.68 | 1 | 2.8 | 2.12 | 100 | 100 | 0 | 0 | 0 | 0.521 | 0 | 41.833 | 0 | 41.833 | 41.833 | 41.833 | 134.79 | 205.124 | 212.784 | 0 | 0 | 0 | 0 | 0 | 0 | -0.001 | 0 | 19.66 | 0 | 0 | 15.42 | 0.99 | 425 | 0 | 0 | 0 | 0 | 69.816 | 0 | 9.708 | 7.251 | 6.181 | 0 | 0 | 0 | 1 | 1 | 0
2021-03-25 02:00 | 0 | 775.8 | 699.38 | 1 | 3.9 | 7.65 | 100 | 100 | 55.865 | 55.864 | 1.469 | 2.068 | 59.402 | 0 | 0 | 175.978 | 175.978 | 175.978 | 205.653 | 240.026 | 266.255 | 0 | 0 | 0 | 0 | 0 | 0 | 175.977 | 175.978 | 66.09 | 20.98 | 100 | 25.65 | 0.97 | 425 | 0 | 0 | 0 | 0 | 0 | 0 | 14.206 | 8.351 | 7.119 | 0 | 0 | 0 | 2 | 2 | 0
2021-03-25 03:00 | 0 | 857 | 704.76 | 1 | 5.5 | 8.24 | 100 | 100 | 54.513 | 54.513 | 1.472 | 2 | 57.986 | 0 | 0 | 172.478 | 172.478 | 172.478 | 202.072 | 241.875 | 294.122 | 0 | 0 | 0 | 0 | 0 | 0 | 172.477 | 172.478 | 58.64 | 18.53 | 100 | 34.68 | 0.95 | 425 | 0 | 0 | 0 | 0 | 0 | 0 | 14.146 | 8.339 | 7.109 | 0 | 0 | 0 | 2 | 2 | 0
2021-03-25 04:00 | 0 | 900.2 | 672.22 | 1 | 6.4 | 7.82 | 100 | 100 | 48.634 | 48.634 | 1.529 | 1.722 | 51.885 | 0 | 0 | 157.338 | 157.338 | 157.338 | 186.99 | 230.707 | 308.949 | 0 | 0 | 0 | 0 | 0 | 0 | 157.337 | 157.338 | 50.93 | 15.74 | 100 | 41.69 | 0.92 | 425 | 0 | 0 | 0 | 0 | 0 | 0 | 14.189 | 8.347 | 7.116 | 0 | 0 | 0 | 2 | 2 | 0
2021-03-25 05:00 | 0 | 915.2 | 640.17 | 1 | 6.8 | 13.77 | 100 | 100 | 44.192 | 44.192 | 1.581 | 1.517 | 47.291 | 0 | 0 | 145.161 | 145.161 | 145.161 | 173.997 | 219.705 | 314.097 | 0 | 0 | 0 | 0 | 0 | 0 | 145.16 | 145.161 | 46.22 | 14.07 | 100 | 45.61 | 0.9 | 425 | 0 | 0 | 0 | 0 | 0 | 0 | 13.593 | 8.228 | 7.014 | 0 | 0 | 0 | 2 | 2 | 0
2021-03-25 06:00 | 0 | 918.7 | 643.03 | 1 | 7.3 | 13.58 | 100 | 100 | 44.498 | 44.498 | 1.561 | 1.53 | 47.59 | 0 | 0 | 145.955 | 145.955 | 145.955 | 174.816 | 220.687 | 315.298 | 0 | 0 | 0 | 0 | 0 | 0 | 145.954 | 145.955 | 46.29 | 14.11 | 100 | 45.58 | 0.9 | 425 | 0 | 0 | 0 | 0 | 0 | 0 | 13.612 | 8.232 | 7.018 | 0 | 0 | 0 | 2 | 2 | 0
2021-03-25 07:00 | 0 | 898.6 | 672.07 | 1 | 7.4 | 13.41 | 100 | 100 | 48.954 | 48.954 | 1.558 | 1.737 | 52.249 | 0 | 0 | 158.161 | 158.161 | 158.161 | 187.045 | 230.655 | 308.4 | 0 | 0 | 0 | 0 | 0 | 0 | 158.16 | 158.161 | 51.28 | 15.87 | 100 | 41.59 | 0.92 | 425 | 0 | 0 | 0 | 0 | 0 | 0 | 13.628 | 8.235 | 7.021 | 0 | 0 | 0 | 2 | 2 | 0
2021-03-25 08:00 | 0 | 849.3 | 699.67 | 1 | 7.2 | 15.04 | 100 | 100 | 53.992 | 53.992 | 1.866 | 1.992 | 57.851 | 0 | 0 | 172.053 | 172.053 | 172.053 | 200.716 | 240.128 | 291.48 | 0 | 0 | 0 | 0 | 0 | 0 | 172.052 | 172.053 | 59.03 | 18.52 | 100 | 34.53 | 0.95 | 425 | 0 | 0 | 0 | 0 | 0 | 0 | 13.468 | 8.203 | 6.993 | 0 | 0 | 0 | 2 | 2 | 0
2021-03-25 09:00 | 0 | 761.5 | 687.52 | 1 | 6.3 | 14.95 | 100 | 100 | 54.568 | 54.568 | 1.872 | 2.021 | 58.462 | 0 | 0 | 173.571 | 173.571 | 173.571 | 202.246 | 235.958 | 261.347 | 0 | 0 | 0 | 0 | 0 | 0 | 173.57 | 173.571 | 66.41 | 20.88 | 100 | 25.46 | 0.98 | 425 | 0 | 0 | 0 | 0 | 0 | 0 | 13.477 | 8.205 | 6.994 | 0 | 0 | 0 | 2 | 2 | 0
2021-03-25 10:00 | 0 | 565.3 | 545.49 | 1 | 4.8 | 8.28 | 100 | 100 | 27.232 | 27.232 | 0.435 | 0.83 | 28.497 | 0 | 0 | 93.484 | 93.484 | 93.484 | 123.073 | 187.211 | 194.011 | 0 | 0 | 0 | 0 | 0 | 0 | 93.483 | 93.484 | 48.19 | 14.04 | 100 | 15.21 | 0.99 | 425 | 0 | 0 | 0 | 0 | 0 | 0 | 14.142 | 8.338 | 7.108 | 0 | 0 | 0 | 2 | 2 | 0
2021-03-25 11:00 | 0 | 321.4 | 320.48 | 1 | 3.9 | 6.73 | 100 | 100 | 0 | 0 | 0 | 0.521 | 0 | 0 | 0 | 0 | 0 | 0 | 28.04 | 109.988 | 110.304 | 0 | 0 | 0 | 0 | 0 | 0 | -0.001 | 0 | 0 | 0 | 0 | 4.34 | 1 | 421.92 | 0 | 0 | 0 | 0 | -1.616 | 0 | 14.192 | 8.348 | 7.116 | 0 | 0 | 0 | 2 | 2 | 0
2021-03-25 12:00 | 0 | 0 | 0 | 1 | 3.9 | 7.01 | 100 | 100 | 0 | 0 | 0 | 0 | 0 | 0 | 0 | 0 | 0 | 0 | 0 | 0 | 0 | 0 | 0 | 0 | 0 | 0 | 0 | -0.001 | 0 | 0 | 0 | 0 | 1.2 | 1 | 370.36 | 0 | 0 | 0 | 0 | -26.997 | 0 | 12.276 | 7.947 | 6.774 | 0 | 0 | 0 | 2 | 2 | 0
2021-03-25 13:00 | 0 | 0 | 0 | 0 | 3.8 | 6.97 | 100 | 100 | 0 | 0 | 0 | 0 | 0 | 0 | 0 | 0 | 0 | 0 | 0 | 0 | 0 | 0 | 0 | 0 | 0 | 0 | 0 | -0.001 | 0 | 0 | 0 | 0 | 0 | 0 | 329.55 | 0 | 0 | 0 | 0 | -21.375 | 0 | 8.422 | 6.992 | 5.961 | 0 | 0 | 0 | 1 | 1 | 0
2021-03-25 14:00 | 0 | 0 | 0 | 0 | 3.7 | 3.26 | 100 | 100 | 0 | 0 | 0 | 0 | 0 | 0 | 0 | 0 | 0 | 0 | 0 | 0 | 0 | 0 | 0 | 0 | 0 | 0 | 0 | -0.001 | 0 | 0 | 0 | 0 | 0 | 0 | 295.35 | 0 | 0 | 0 | 0 | -17.908 | 0 | 6.244 | 6.296 | 5.368 | 0 | 0 | 0 | 1 | 1 | 0
2021-03-25 15:00 | 0 | 0 | 0 | 0 | 3.3 | 3.58 | 100 | 100 | 0 | 0 | 0 | 0 | 0 | 0 | 0 | 0 | 0 | 0 | 0 | 0 | 0 | 0 | 0 | 0 | 0 | 0 | 0 | -0.001 | 0 | 0 | 0 | 0 | 0 | 0 | 266.54 | 0 | 0 | 0 | 0 | -15.087 | 0 | 4.634 | 5.643 | 4.811 | 0 | 0 | 0 | 1 | 1 | 0
2021-03-25 16:00 | 0 | 0 | 0 | 0 | 3 | 3.58 | 100 | 100 | 0 | 0 | 0 | 0 | 0 | 0 | 0 | 0 | 0 | 0 | 0 | 0 | 0 | 0 | 0 | 0 | 0 | 0 | 0 | -0.001 | 0 | 0 | 0 | 0 | 0 | 0 | 260 | 0 | 0 | 0 | 0 | -3.146 | 0 | 3.674 | 5.156 | 4.395 | 0 | 0 | 10.079 | 1 | 1 | 0
2021-03-25 17:00 | 0 | 0 | 0 | 0 | 2.7 | 2 | 100 | 100 | 0 | 0 | 0 | 0 | 0 | 0 | 0 | 0 | 0 | 0 | 0 | 0 | 0 | 0 | 0 | 0 | 0 | 0 | 0 | -0.001 | 0 | 0 | 0 | 0 | 0 | 0 | 260 | 0 | 0 | 0 | 0 | 0 | 0 | 3.685 | 5.162 | 4.401 | 0 | 0 | 13.248 | 1 | 1 | 0
2021-03-25 18:00 | 0 | 0 | 0 | 0 | 2.3 | 1.23 | 100 | 100 | 0 | 0 | 0 | 0 | 0 | 0 | 0 | 0 | 0 | 0 | 0 | 0 | 0 | 0 | 0 | 0 | 0 | 0 | 0 | -0.001 | 0 | 0 | 0 | 0 | 0 | 0 | 260 | 0 | 0 | 0 | 0 | 0 | 0 | 3.712 | 5.178 | 4.414 | 0 | 0 | 13.304 | 1 | 1 | 0
2021-03-25 19:00 | 0 | 0 | 0 | 0 | 1.9 | 0.91 | 100 | 100 | 0 | 0 | 0 | 0 | 0 | 0 | 0 | 0 | 0 | 0 | 0 | 0 | 0 | 0 | 0 | 0 | 0 | 0 | 0 | -0.001 | 0 | 0 | 0 | 0 | 0 | 0 | 260 | 0 | 0 | 0 | 0 | 0 | 0 | 3.724 | 5.184 | 4.419 | 0 | 0 | 13.327 | 1 | 1 | 0
2021-03-25 20:00 | 0 | 0 | 0 | 0 | 1.7 | -0.68 | 100 | 100 | 0 | 0 | 0 | 0 | 0 | 0 | 0 | 0 | 0 | 0 | 0 | 0 | 0 | 0 | 0 | 0 | 0 | 0 | 0 | -0.001 | 0 | 0 | 0 | 0 | 0 | 0 | 260 | 0 | 0 | 0 | 0 | 0 | 0 | 3.781 | 5.216 | 4.446 | 0 | 0 | 13.443 | 1 | 1 | 0
2021-03-25 21:00 | 0 | 0 | 0 | 0 | 1.7 | -0.84 | 100 | 100 | 0 | 0 | 0 | 0 | 0 | 0 | 0 | 0 | 0 | 0 | 0 | 0 | 0 | 0 | 0 | 0 | 0 | 0 | 0 | -0.001 | 0 | 0 | 0 | 0 | 0 | 0 | 260 | 0 | 0 | 0 | 0 | 0 | 0 | 3.787 | 5.219 | 4.449 | 0 | 0 | 13.455 | 1 | 1 | 0
2021-03-25 22:00 | 0 | 0 | 0 | 0 | 1.6 | -0.95 | 100 | 100 | 0 | 0 | 0 | 0 | 0 | 0 | 0 | 0 | 0 | 0 | 0 | 0 | 0 | 0 | 0 | 0 | 0 | 0 | 0 | -0.001 | 0 | 0 | 0 | 0 | 0 | 0 | 260 | 0 | 0 | 0 | 0 | 0 | 0 | 3.791 | 5.221 | 4.451 | 0 | 0 | 13.463 | 1 | 1 | 0
2021-03-25 23:00 | 0 | 0 | 0 | 1 | 1.4 | -1.2 | 100 | 100 | 0 | 0 | 0 | 0 | 0 | 0 | 0 | 0 | 0 | 0 | 0 | 0 | 0 | 0 | 0 | 0 | 0 | 0 | 0 | -0.001 | 0 | 0 | 0 | 0 | 1.17 | 1 | 260 | 0 | 0 | 0 | 0 | 0 | 0 | 3.8 | 5.226 | 4.455 | 0 | 0 | 13.481 | 1 | 1 | 0
2021-03-26 | 0 | 279.2 | 278.39 | 1 | 1.9 | -0.32 | 100 | 100 | 0 | 0 | 0 | 0.521 | 0 | 0 | 0 | 0 | 0 | 0 | 25.503 | 95.544 | 95.821 | 0 | 0 | 0 | 0 | 0 | 0 | -0.001 | 0 | 0 | 0 | 0 | 4.36 | 1 | 282.02 | 0 | 0 | 0 | 0 | 11.532 | 0 | 4.047 | 5.357 | 4.567 | 0 | 0 | 0 | 2 | 2 | 0
2021-03-26 01:00 | 0 | 412.9 | 398.46 | 1 | 1.3 | 2.79 | 100 | 100 | 0 | 0 | 0 | 0.521 | 0 | 0 | 0 | 0 | 0 | 0 | 91.668 | 136.752 | 141.707 | 0 | 0 | 0 | 0 | 0 | 0 | -0.001 | 0 | 0 | 0 | 0 | 15.2 | 0.99 | 420.52 | 0 | 0 | 0 | 0 | 72.532 | 0 | 7.042 | 6.529 | 5.566 | 0 | 0 | 0 | 1 | 1 | 0
2021-03-26 02:00 | 0 | 313.8 | 283.48 | 1 | 0.6 | 8.05 | 100 | 100 | 0 | 0 | 0 | 0.521 | 0 | 51.466 | 0 | 51.466 | 51.466 | 51.466 | 83.402 | 97.29 | 107.696 | 0 | 0 | 0 | 0 | 0 | 0 | -0.001 | 0 | 47.79 | 0 | 0 | 25.4 | 0.98 | 425 | 0 | 0 | 0 | 0 | 2.345 | 0 | 14.144 | 8.338 | 7.108 | 0 | 0 | 0 | 1 | 1 | 0
2021-03-26 03:00 | 0 | 223.6 | 184.52 | 1 | 1.2 | 7.91 | 100 | 100 | 0 | 0 | 0 | 0.521 | 0 | 23.319 | 0 | 23.319 | 23.319 | 23.319 | 52.959 | 63.327 | 76.74 | 0 | 0 | 0 | 0 | 0 | 0 | -0.001 | 0 | 30.39 | 0 | 0 | 34.39 | 0.95 | 425 | 0 | 0 | 0 | 0 | 0 | 0 | 14.18 | 8.345 | 7.114 | 0 | 0 | 0 | 1 | 1 | 0
2021-03-26 04:00 | 0 | 303 | 227.44 | 1 | 2.2 | 7.91 | 100 | 100 | 0 | 0 | 0 | 0.521 | 0 | 33.737 | 0 | 33.737 | 33.737 | 33.737 | 63.377 | 78.058 | 103.99 | 0 | 0 | 0 | 0 | 0 | 0 | -0.001 | 0 | 32.44 | 0 | 0 | 41.35 | 0.92 | 425 | 0 | 0 | 0 | 0 | 0 | 0 | 14.18 | 8.345 | 7.114 | 0 | 0 | 0 | 1 | 1 | 0
2021-03-26 05:00 | 0 | 408.1 | 287.38 | 1 | 3.7 | 11.89 | 100 | 100 | 0 | 0 | 0 | 0.521 | 0 | 49.213 | 0 | 49.213 | 49.213 | 49.213 | 78.305 | 98.63 | 140.06 | 0 | 0 | 0 | 0 | 0 | 0 | -0.001 | 0 | 35.14 | 0 | 0 | 45.24 | 0.9 | 425 | 0 | 0 | 0 | 0 | 0 | 0 | 13.779 | 8.266 | 7.046 | 0 | 0 | 0 | 1 | 1 | 0
2021-03-26 06:00 | 0 | 256.6 | 180.88 | 1 | 4.4 | 11.48 | 100 | 100 | 0 | 0 | 0 | 0.521 | 0 | 20.155 | 0 | 20.155 | 20.155 | 20.155 | 49.302 | 62.077 | 88.065 | 0 | 0 | 0 | 0 | 0 | 0 | -0.001 | 0 | 22.89 | 0 | 0 | 45.18 | 0.9 | 425 | 0 | 0 | 0 | 0 | 0 | 0 | 13.82 | 8.274 | 7.053 | 0 | 0 | 0 | 1 | 1 | 0
2021-03-26 07:00 | 0 | 298.2 | 224.38 | 1 | 4.5 | 11.73 | 100 | 100 | 0 | 0 | 0 | 0.521 | 0 | 33.459 | 0 | 33.459 | 33.459 | 33.459 | 62.573 | 77.006 | 102.342 | 0 | 0 | 0 | 0 | 0 | 0 | -0.001 | 0 | 32.69 | 0 | 0 | 41.2 | 0.93 | 425 | 0 | 0 | 0 | 0 | 0 | 0 | 13.795 | 8.269 | 7.049 | 0 | 0 | 0 | 1 | 1 | 0
2021-03-26 08:00 | 0 | 696.9 | 576.66 | 1 | 4.6 | 12.11 | 100 | 100 | 41.229 | 41.229 | 1.438 | 1.382 | 44.049 | 0 | 0 | 136.579 | 136.579 | 136.579 | 165.641 | 197.911 | 239.176 | 0 | 0 | 0 | 0 | 0 | 0 | 136.578 | 136.579 | 57.1 | 17.24 | 100 | 34.16 | 0.95 | 425 | 0 | 0 | 0 | 0 | 0 | 0 | 13.757 | 8.261 | 7.043 | 0 | 0 | 0 | 2 | 2 | 0
2021-03-26 09:00 | 0 | 720 | 651.92 | 1 | 4.5 | 11.94 | 100 | 100 | 50.766 | 50.766 | 1.535 | 1.82 | 54.122 | 0 | 0 | 162.83 | 162.83 | 162.83 | 191.915 | 223.739 | 247.104 | 0 | 0 | 0 | 0 | 0 | 0 | 162.829 | 162.83 | 65.9 | 20.54 | 100 | 25.12 | 0.98 | 425 | 0 | 0 | 0 | 0 | 0 | 0 | 13.774 | 8.265 | 7.046 | 0 | 0 | 0 | 2 | 2 | 0
2021-03-26 10:00 | 0 | 577.2 | 557.84 | 1 | 3.4 | 7.4 | 100 | 100 | 28.685 | 28.685 | 0.459 | 0.877 | 30.021 | 0 | 0 | 97.89 | 97.89 | 97.89 | 127.601 | 191.449 | 198.095 | 0 | 0 | 0 | 0 | 0 | 0 | 97.889 | 97.89 | 49.42 | 14.48 | 100 | 14.88 | 0.99 | 425 | 0 | 0 | 0 | 0 | 0 | 0 | 14.232 | 8.356 | 7.123 | 0 | 0 | 0 | 2 | 2 | 0
2021-03-26 11:00 | 0 | 311.6 | 310.83 | 1 | 3 | 6.35 | 100 | 100 | 0 | 0 | 0 | 0.521 | 0 | 0 | 0 | 0 | 0 | 0 | 28.197 | 106.678 | 106.941 | 0 | 0 | 0 | 0 | 0 | 0 | -0.001 | 0 | 0 | 0 | 0 | 4.02 | 1 | 422.1 | 0 | 0 | 0 | 0 | -1.52 | 0 | 14.237 | 8.357 | 7.124 | 0 | 0 | 0 | 2 | 2 | 0
2021-03-26 12:00 | 0 | 0 | 0 | 1 | 3.6 | 4.81 | 100 | 100 | 0 | 0 | 0 | 0 | 0 | 0 | 0 | 0 | 0 | 0 | 0 | 0 | 0 | 0 | 0 | 0 | 0 | 0 | 0 | -0.001 | 0 | 0 | 0 | 0 | 1.52 | 1 | 370 | 0 | 0 | 0 | 0 | -27.281 | 0 | 12.479 | 7.99 | 6.812 | 0 | 0 | 0 | 2 | 2 | 0
2021-03-26 13:00 | 0 | 0 | 0 | 0 | 3.4 | 6.1 | 100 | 100 | 0 | 0 | 0 | 0 | 0 | 0 | 0 | 0 | 0 | 0 | 0 | 0 | 0 | 0 | 0 | 0 | 0 | 0 | 0 | -0.001 | 0 | 0 | 0 | 0 | 0 | 0 | 329.09 | 0 | 0 | 0 | 0 | -21.426 | 0 | 8.455 | 7.002 | 5.969 | 0 | 0 | 0 | 1 | 1 | 0
2021-03-26 14:00 | 0 | 0 | 0 | 0 | 2.8 | 2.69 | 100 | 100 | 0 | 0 | 0 | 0 | 0 | 0 | 0 | 0 | 0 | 0 | 0 | 0 | 0 | 0 | 0 | 0 | 0 | 0 | 0 | -0.001 | 0 | 0 | 0 | 0 | 0 | 0 | 294.88 | 0 | 0 | 0 | 0 | -17.917 | 0 | 6.25 | 6.298 | 5.369 | 0 | 0 | 0 | 1 | 1 | 0
2021-03-26 15:00 | 0 | 0 | 0 | 0 | 2.4 | 1.66 | 100 | 100 | 0 | 0 | 0 | 0 | 0 | 0 | 0 | 0 | 0 | 0 | 0 | 0 | 0 | 0 | 0 | 0 | 0 | 0 | 0 | -0.001 | 0 | 0 | 0 | 0 | 0 | 0 | 265.85 | 0 | 0 | 0 | 0 | -15.198 | 0 | 4.693 | 5.671 | 4.834 | 0 | 0 | 0 | 1 | 1 | 0
2021-03-26 16:00 | 0 | 0 | 0 | 0 | 2.3 | 1.12 | 100 | 100 | 0 | 0 | 0 | 0 | 0 | 0 | 0 | 0 | 0 | 0 | 0 | 0 | 0 | 0 | 0 | 0 | 0 | 0 | 0 | -0.001 | 0 | 0 | 0 | 0 | 0 | 0 | 260 | 0 | 0 | 0 | 0 | -1.37 | 0 | 3.751 | 5.199 | 4.432 | 0 | 0 | 12.012 | 1 | 1 | 0
2021-03-26 17:00 | 0 | 0 | 0 | 0 | 2 | -0.41 | 100 | 100 | 0 | 0 | 0 | 0 | 0 | 0 | 0 | 0 | 0 | 0 | 0 | 0 | 0 | 0 | 0 | 0 | 0 | 0 | 0 | -0.001 | 0 | 0 | 0 | 0 | 0 | 0 | 260 | 0 | 0 | 0 | 0 | 0 | 0 | 3.771 | 5.21 | 4.442 | 0 | 0 | 13.423 | 1 | 1 | 0
2021-03-26 18:00 | 0 | 0 | 0 | 0 | 1.5 | 0.03 | 100 | 100 | 0 | 0 | 0 | 0 | 0 | 0 | 0 | 0 | 0 | 0 | 0 | 0 | 0 | 0 | 0 | 0 | 0 | 0 | 0 | -0.001 | 0 | 0 | 0 | 0 | 0 | 0 | 260 | 0 | 0 | 0 | 0 | 0 | 0 | 3.755 | 5.202 | 4.434 | 0 | 0 | 13.391 | 1 | 1 | 0
2021-03-26 19:00 | 0 | 0 | 0 | 0 | 1.4 | 0.46 | 100 | 100 | 0 | 0 | 0 | 0 | 0 | 0 | 0 | 0 | 0 | 0 | 0 | 0 | 0 | 0 | 0 | 0 | 0 | 0 | 0 | -0.001 | 0 | 0 | 0 | 0 | 0 | 0 | 260 | 0 | 0 | 0 | 0 | 0 | 0 | 3.74 | 5.193 | 4.427 | 0 | 0 | 13.36 | 1 | 1 | 0
2021-03-26 20:00 | 0 | 0 | 0 | 0 | 1.3 | 0.58 | 100 | 100 | 0 | 0 | 0 | 0 | 0 | 0 | 0 | 0 | 0 | 0 | 0 | 0 | 0 | 0 | 0 | 0 | 0 | 0 | 0 | -0.001 | 0 | 0 | 0 | 0 | 0 | 0 | 260 | 0 | 0 | 0 | 0 | 0 | 0 | 3.735 | 5.191 | 4.425 | 0 | 0 | 13.351 | 1 | 1 | 0
2021-03-26 21:00 | 0 | 0 | 0 | 0 | 1.3 | 0 | 100 | 100 | 0 | 0 | 0 | 0 | 0 | 0 | 0 | 0 | 0 | 0 | 0 | 0 | 0 | 0 | 0 | 0 | 0 | 0 | 0 | -0.001 | 0 | 0 | 0 | 0 | 0 | 0 | 260 | 0 | 0 | 0 | 0 | 0 | 0 | 3.756 | 5.202 | 4.435 | 0 | 0 | 13.393 | 1 | 1 | 0
2021-03-26 22:00 | 0 | 0 | 0 | 0 | 1.3 | 0.31 | 100 | 100 | 0 | 0 | 0 | 0 | 0 | 0 | 0 | 0 | 0 | 0 | 0 | 0 | 0 | 0 | 0 | 0 | 0 | 0 | 0 | -0.001 | 0 | 0 | 0 | 0 | 0 | 0 | 260 | 0 | 0 | 0 | 0 | 0 | 0 | 3.745 | 5.196 | 4.43 | 0 | 0 | 13.371 | 1 | 1 | 0
2021-03-26 23:00 | 0 | 0 | 0 | 1 | 2 | 0.35 | 100 | 100 | 0 | 0 | 0 | 0 | 0 | 0 | 0 | 0 | 0 | 0 | 0 | 0 | 0 | 0 | 0 | 0 | 0 | 0 | 0 | -0.001 | 0 | 0 | 0 | 0 | 1.38 | 1 | 260 | 0 | 0 | 0 | 0 | 0 | 0 | 3.744 | 5.195 | 4.429 | 0 | 0 | 13.368 | 1 | 1 | 0
2021-03-27 | 0 | 134.8 | 134.45 | 1 | 2.5 | 0.75 | 100 | 100 | 0 | 0 | 0 | 0.521 | 0 | 0 | 0 | 0 | 0 | 0 | 12.933 | 46.142 | 46.263 | 0 | 0 | 0 | 0 | 0 | 0 | -0.001 | 0 | 0 | 0 | 0 | 4.15 | 1 | 260 | 0 | 0 | 0 | 0 | 0 | 0 | 3.729 | 5.187 | 4.422 | 0 | 0 | 0.405 | 2 | 2 | 0
2021-03-27 01:00 | 0 | 177.9 | 171.86 | 1 | 1.9 | 0.97 | 100 | 100 | 0 | 0 | 0 | 0.521 | 0 | 0 | 0 | 0 | 0 | 0 | 40.313 | 58.983 | 61.055 | 0 | 0 | 0 | 0 | 0 | 0 | -0.001 | 0 | 0 | 0 | 0 | 14.97 | 0.99 | 309.12 | 0 | 0 | 0 | 0 | 25.725 | 0 | 4.371 | 5.515 | 4.701 | 0 | 0 | 0 | 1 | 1 | 0
2021-03-27 02:00 | 0 | 192.8 | 174.53 | 1 | 2.9 | 3.74 | 100 | 100 | 0 | 0 | 0 | 0.521 | 0 | 0 | 0 | 0 | 0 | 0 | 51.376 | 59.898 | 66.169 | 0 | 0 | 0 | 0 | 0 | 0 | -0.001 | 0 | 0 | 0 | 0 | 25.15 | 0.98 | 370.88 | 0 | 0 | 0 | 0 | 32.34 | 0 | 6.938 | 6.53 | 5.567 | 0 | 0 | 0 | 1 | 1 | 0
2021-03-27 03:00 | 0 | 46.5 | 38.5 | 1 | 5.1 | 1.47 | 100 | 100 | 0 | 0 | 0 | 0.521 | 0 | 0 | 0 | 0 | 0 | 0 | 11.062 | 13.215 | 15.959 | 0 | 0 | 0 | 0 | 0 | 0 | -0.001 | 0 | 0 | 0 | 0 | 34.1 | 0.95 | 348.62 | 0 | 0 | 0 | 0 | -11.655 | 0 | 9.308 | 7.239 | 6.171 | 0 | 0 | 0 | 1 | 1 | 0
2021-03-27 04:00 | 0 | 32.3 | 24.37 | 1 | 6.5 | 0.11 | 100 | 100 | 0 | 0 | 0 | 0.521 | 0 | 0 | 0 | 0 | 0 | 0 | 6.802 | 8.364 | 11.085 | 0 | 0 | 0 | 0 | 0 | 0 | -0.001 | 0 | 0 | 0 | 0 | 41.02 | 0.93 | 322.76 | 0 | 0 | 0 | 0 | -13.542 | 0 | 7.753 | 6.797 | 5.794 | 0 | 0 | 0 | 1 | 1 | 0
2021-03-27 05:00 | 0 | 0.9 | 0.64 | 1 | 7.2 | 0.79 | 100 | 100 | 0 | 0 | 0 | 0.521 | 0 | 0 | 0 | 0 | 0 | 0 | 0.174 | 0.219 | 0.309 | 0 | 0 | 0 | 0 | 0 | 0 | -0.001 | 0 | 0 | 0 | 0 | 44.86 | 0.91 | 289.59 | 0 | 0 | 0 | 0 | -17.37 | 0 | 6.027 | 6.217 | 5.3 | 0 | 0 | 0 | 1 | 1 | 0
2021-03-27 06:00 | 0 | 3 | 2.13 | 1 | 7.8 | 1.7 | 100 | 100 | 0 | 0 | 0 | 0.521 | 0 | 0 | 0 | 0 | 0 | 0 | 0.582 | 0.731 | 1.03 | 0 | 0 | 0 | 0 | 0 | 0 | -0.001 | 0 | 0 | 0 | 0 | 44.78 | 0.91 | 262.4 | 0 | 0 | 0 | 0 | -14.24 | 0 | 4.491 | 5.577 | 4.754 | 0 | 0 | 0 | 1 | 1 | 0
2021-03-27 07:00 | 0 | 89.8 | 67.97 | 1 | 8.1 | 2.87 | 100 | 100 | 0 | 0 | 0 | 0.521 | 0 | 0 | 0 | 0 | 0 | 0 | 18.993 | 23.328 | 30.819 | 0 | 0 | 0 | 0 | 0 | 0 | -0.001 | 0 | 0 | 0 | 0 | 40.81 | 0.93 | 272.67 | 0 | 0 | 0 | 0 | 5.379 | 0 | 3.866 | 5.262 | 4.486 | 0 | 0 | 0 | 1 | 1 | 0
2021-03-27 08:00 | 0 | 181.4 | 150.76 | 1 | 7.6 | 3.22 | 100 | 100 | 0 | 0 | 0 | 0.521 | 0 | 0 | 0 | 0 | 0 | 0 | 43.358 | 51.74 | 62.256 | 0 | 0 | 0 | 0 | 0 | 0 | -0.001 | 0 | 0 | 0 | 0 | 33.79 | 0.95 | 325.8 | 0 | 0 | 0 | 0 | 27.821 | 0 | 4.884 | 5.751 | 4.902 | 0 | 0 | 0 | 1 | 1 | 0
2021-03-27 09:00 | 0 | 187.2 | 169.98 | 1 | 6.6 | 3.43 | 100 | 100 | 0 | 0 | 0 | 0.521 | 0 | 0 | 0 | 0 | 0 | 0 | 50.075 | 58.336 | 64.247 | 0 | 0 | 0 | 0 | 0 | 0 | -0.001 | 0 | 0 | 0 | 0 | 24.77 | 0.98 | 382.17 | 0 | 0 | 0 | 0 | 29.518 | 0 | 7.896 | 6.834 | 5.826 | 0 | 0 | 0 | 1 | 1 | 0
2021-03-27 10:00 | 0 | 242.2 | 234.43 | 1 | 4.6 | 0.04 | 100 | 100 | 0 | 0 | 0 | 0.521 | 0 | 4.571 | 0 | 4.571 | 4.571 | 4.571 | 54.351 | 80.456 | 83.123 | 0 | 0 | 0 | 0 | 0 | 0 | -0.001 | 0 | 5.5 | 0 | 0 | 14.55 | 0.99 | 425 | 0 | 0 | 0 | 0 | 22.432 | 0 | 12.527 | 8.001 | 6.821 | 0 | 0 | 0 | 1 | 1 | 0
2021-03-27 11:00 | 0 | 313.1 | 312.45 | 1 | 2.9 | -0.99 | 100 | 100 | 0 | 0 | 0 | 0.521 | 0 | 0 | 0 | 0 | 0 | 0 | 29.346 | 107.232 | 107.456 | 0 | 0 | 0 | 0 | 0 | 0 | -0.001 | 0 | 0 | 0 | 0 | 3.7 | 1 | 422.3 | 0 | 0 | 0 | 0 | -1.414 | 0 | 15.006 | 8.505 | 7.25 | 0 | 0 | 0 | 1 | 1 | 0
2021-03-27 12:00 | 0 | 0 | 0 | 1 | 2.1 | -0.51 | 100 | 100 | 0 | 0 | 0 | 0 | 0 | 0 | 0 | 0 | 0 | 0 | 0 | 0 | 0 | 0 | 0 | 0 | 0 | 0 | 0 | -0.001 | 0 | 0 | 0 | 0 | 1.84 | 1 | 368.93 | 0 | 0 | 0 | 0 | -27.947 | 0 | 12.957 | 8.092 | 6.898 | 0 | 0 | 0 | 2 | 2 | 0
2021-03-27 13:00 | 0 | 0 | 0 | 0 | 0.9 | 0.95 | 100 | 100 | 0 | 0 | 0 | 0 | 0 | 0 | 0 | 0 | 0 | 0 | 0 | 0 | 0 | 0 | 0 | 0 | 0 | 0 | 0 | -0.001 | 0 | 0 | 0 | 0 | 0 | 0 | 327.24 | 0 | 0 | 0 | 0 | -21.837 | 0 | 8.725 | 7.078 | 6.034 | 0 | 0 | 0 | 1 | 1 | 0
2021-03-27 14:00 | 0 | 0 | 0 | 0 | 0.9 | -2.64 | 100 | 100 | 0 | 0 | 0 | 0 | 0 | 0 | 0 | 0 | 0 | 0 | 0 | 0 | 0 | 0 | 0 | 0 | 0 | 0 | 0 | -0.001 | 0 | 0 | 0 | 0 | 0 | 0 | 292.44 | 0 | 0 | 0 | 0 | -18.223 | 0 | 6.434 | 6.364 | 5.425 | 0 | 0 | 0 | 1 | 1 | 0
2021-03-27 15:00 | 0 | 0 | 0 | 0 | 1.3 | -2.82 | 100 | 100 | 0 | 0 | 0 | 0 | 0 | 0 | 0 | 0 | 0 | 0 | 0 | 0 | 0 | 0 | 0 | 0 | 0 | 0 | 0 | -0.001 | 0 | 0 | 0 | 0 | 0 | 0 | 263.12 | 0 | 0 | 0 | 0 | -15.356 | 0 | 4.779 | 5.709 | 4.867 | 0 | 0 | 0 | 1 | 1 | 0
2021-03-27 16:00 | 0 | 0 | 0 | 0 | 1.5 | -2.73 | 100 | 100 | 0 | 0 | 0 | 0 | 0 | 0 | 0 | 0 | 0 | 0 | 0 | 0 | 0 | 0 | 0 | 0 | 0 | 0 | 0 | -0.001 | 0 | 0 | 0 | 0 | 0 | 0 | 260 | 0 | 0 | 0 | 0 | -1.378 | 0 | 3.867 | 5.263 | 4.487 | 0 | 0 | 12.239 | 1 | 1 | 0
2021-03-27 17:00 | 0 | 0 | 0 | 0 | 1.6 | -4.78 | 100 | 100 | 0 | 0 | 0 | 0 | 0 | 0 | 0 | 0 | 0 | 0 | 0 | 0 | 0 | 0 | 0 | 0 | 0 | 0 | 0 | -0.001 | 0 | 0 | 0 | 0 | 0 | 0 | 260 | 0 | 0 | 0 | 0 | 0 | 0 | 3.932 | 5.298 | 4.516 | 0 | 0 | 13.746 | 1 | 1 | 0
2021-03-27 18:00 | 0 | 0 | 0 | 0 | 1.6 | -4.79 | 100 | 100 | 0 | 0 | 0 | 0 | 0 | 0 | 0 | 0 | 0 | 0 | 0 | 0 | 0 | 0 | 0 | 0 | 0 | 0 | 0 | -0.001 | 0 | 0 | 0 | 0 | 0 | 0 | 260 | 0 | 0 | 0 | 0 | 0 | 0 | 3.932 | 5.298 | 4.517 | 0 | 0 | 13.747 | 1 | 1 | 0
2021-03-27 19:00 | 0 | 0 | 0 | 0 | 1.6 | -4.95 | 100 | 100 | 0 | 0 | 0 | 0 | 0 | 0 | 0 | 0 | 0 | 0 | 0 | 0 | 0 | 0 | 0 | 0 | 0 | 0 | 0 | -0.001 | 0 | 0 | 0 | 0 | 0 | 0 | 260 | 0 | 0 | 0 | 0 | 0 | 0 | 3.938 | 5.301 | 4.519 | 0 | 0 | 13.759 | 1 | 1 | 0
2021-03-27 20:00 | 0 | 0 | 0 | 0 | 1.7 | -6.91 | 100 | 100 | 0 | 0 | 0 | 0 | 0 | 0 | 0 | 0 | 0 | 0 | 0 | 0 | 0 | 0 | 0 | 0 | 0 | 0 | 0 | -0.001 | 0 | 0 | 0 | 0 | 0 | 0 | 260 | 0 | 0 | 0 | 0 | 0 | 0 | 4.012 | 5.34 | 4.553 | 0 | 0 | 13.906 | 1 | 1 | 0
2021-03-27 21:00 | 0 | 0 | 0 | 0 | 1.8 | -7.04 | 100 | 100 | 0 | 0 | 0 | 0 | 0 | 0 | 0 | 0 | 0 | 0 | 0 | 0 | 0 | 0 | 0 | 0 | 0 | 0 | 0 | -0.001 | 0 | 0 | 0 | 0 | 0 | 0 | 260 | 0 | 0 | 0 | 0 | 0 | 0 | 4.017 | 5.343 | 4.555 | 0 | 0 | 13.915 | 1 | 1 | 0
2021-03-27 22:00 | 0 | 0 | 0 | 0 | 2 | -5.84 | 100 | 100 | 0 | 0 | 0 | 0 | 0 | 0 | 0 | 0 | 0 | 0 | 0 | 0 | 0 | 0 | 0 | 0 | 0 | 0 | 0 | -0.001 | 0 | 0 | 0 | 0 | 0 | 0 | 260 | 0 | 0 | 0 | 0 | 0 | 0 | 3.972 | 5.319 | 4.534 | 0 | 0 | 13.825 | 1 | 1 | 0
2021-03-27 23:00 | 0 | 0 | 0 | 1 | 2.1 | -5.84 | 100 | 100 | 0 | 0 | 0 | 0 | 0 | 0 | 0 | 0 | 0 | 0 | 0 | 0 | 0 | 0 | 0 | 0 | 0 | 0 | 0 | -0.001 | 0 | 0 | 0 | 0 | 1.59 | 1 | 260 | 0 | 0 | 0 | 0 | 0 | 0 | 3.972 | 5.319 | 4.534 | 0 | 0 | 13.825 | 1 | 1 | 0
2021-03-28 | 0 | 337.3 | 336.5 | 1 | 2.1 | -5.37 | 100 | 100 | 0 | 0 | 0 | 0.521 | 0 | 0 | 0 | 0 | 0 | 0 | 33.913 | 115.488 | 115.761 | 0 | 0 | 0 | 0 | 0 | 0 | -0.001 | 0 | 0 | 0 | 0 | 3.94 | 1 | 296.6 | 0 | 0 | 0 | 0 | 19.166 | 0 | 4.453 | 5.557 | 4.737 | 0 | 0 | 0 | 2 | 2 | 0
2021-03-28 01:00 | 0 | 570.7 | 551.9 | 1 | 2.8 | -2.13 | 100 | 100 | 0 | 0 | 0 | 0.521 | 0 | 40.78 | 0 | 40.78 | 40.78 | 40.78 | 131.933 | 189.412 | 195.864 | 0 | 0 | 0 | 0 | 0 | 0 | -0.001 | 0 | 20.82 | 0 | 0 | 14.75 | 0.99 | 425 | 0 | 0 | 0 | 0 | 67.243 | 0 | 10.222 | 7.389 | 6.299 | 0 | 0 | 0 | 1 | 1 | 0
2021-03-28 02:00 | 0 | 638.2 | 578.9 | 1 | 4.8 | 8.46 | 100 | 100 | 42.943 | 42.943 | 1.288 | 1.45 | 45.681 | 0 | 0 | 140.935 | 140.935 | 140.935 | 170.498 | 198.679 | 219.03 | 0 | 0 | 0 | 0 | 0 | 0 | 140.934 | 140.935 | 64.34 | 19.61 | 100 | 24.89 | 0.98 | 425 | 0 | 0 | 0 | 0 | 0 | 0 | 14.124 | 8.334 | 7.105 | 0 | 0 | 0 | 2 | 2 | 0
2021-03-28 03:00 | 0 | 757.6 | 629.46 | 1 | 6.4 | 9.09 | 100 | 100 | 46.588 | 46.587 | 1.467 | 1.623 | 49.677 | 0 | 0 | 151.545 | 151.545 | 151.545 | 181.021 | 216.032 | 260.008 | 0 | 0 | 0 | 0 | 0 | 0 | 151.544 | 151.545 | 58.28 | 17.92 | 100 | 33.81 | 0.95 | 425 | 0 | 0 | 0 | 0 | 0 | 0 | 14.06 | 8.322 | 7.094 | 0 | 0 | 0 | 2 | 2 | 0
2021-03-28 04:00 | 0 | 851.2 | 645.49 | 1 | 7.3 | 9.09 | 100 | 100 | 46.399 | 46.399 | 1.459 | 1.613 | 49.471 | 0 | 0 | 150.998 | 150.998 | 150.998 | 180.475 | 221.531 | 292.132 | 0 | 0 | 0 | 0 | 0 | 0 | 150.997 | 150.998 | 51.69 | 15.88 | 100 | 40.68 | 0.93 | 425 | 0 | 0 | 0 | 0 | 0 | 0 | 14.06 | 8.322 | 7.094 | 0 | 0 | 0 | 2 | 2 | 0
2021-03-28 05:00 | 0 | 892.7 | 636.95 | 1 | 7.9 | 9.69 | 100 | 100 | 44.305 | 44.305 | 1.393 | 1.514 | 47.213 | 0 | 0 | 144.994 | 144.994 | 144.994 | 174.387 | 218.602 | 306.375 | 0 | 0 | 0 | 0 | 0 | 0 | 144.993 | 144.994 | 47.33 | 14.46 | 100 | 44.48 | 0.91 | 425 | 0 | 0 | 0 | 0 | 0 | 0 | 14 | 8.31 | 7.084 | 0 | 0 | 0 | 2 | 2 | 0
2021-03-28 06:00 | 0 | 903.5 | 645.73 | 1 | 8.2 | 9.64 | 100 | 100 | 45.177 | 45.177 | 1.422 | 1.555 | 48.154 | 0 | 0 | 147.495 | 147.495 | 147.495 | 176.895 | 221.613 | 310.081 | 0 | 0 | 0 | 0 | 0 | 0 | 147.494 | 147.495 | 47.57 | 14.57 | 100 | 44.38 | 0.91 | 425 | 0 | 0 | 0 | 0 | 0 | 0 | 14.005 | 8.311 | 7.085 | 0 | 0 | 0 | 2 | 2 | 0
2021-03-28 07:00 | 0 | 789.6 | 601.17 | 1 | 8.4 | 9.61 | 100 | 100 | 42.185 | 42.185 | 1.315 | 1.418 | 44.918 | 0 | 0 | 138.9 | 138.9 | 138.9 | 168.305 | 206.322 | 270.991 | 0 | 0 | 0 | 0 | 0 | 0 | 138.899 | 138.9 | 51.26 | 15.57 | 100 | 40.42 | 0.93 | 425 | 0 | 0 | 0 | 0 | 0 | 0 | 14.008 | 8.311 | 7.085 | 0 | 0 | 0 | 2 | 2 | 0
2021-03-28 08:00 | 0 | 460.8 | 384.6 | 1 | 8 | 11.05 | 100 | 100 | 23.26 | 23.259 | 0.404 | 0.714 | 24.377 | 0 | 0 | 81.543 | 81.543 | 81.543 | 110.749 | 131.996 | 158.147 | 0 | 0 | 0 | 0 | 0 | 0 | 81.542 | 81.543 | 51.56 | 14.71 | 100 | 33.42 | 0.95 | 425 | 0 | 0 | 0 | 0 | 0 | 0 | 13.863 | 8.283 | 7.061 | 0 | 0 | 0 | 2 | 2 | 0
2021-03-28 09:00 | 0 | 140.4 | 127.84 | 1 | 6.1 | 10.62 | 100 | 100 | 0 | 0 | 0 | 0.521 | 0 | 8.422 | 0 | 8.422 | 8.422 | 8.422 | 37.687 | 43.874 | 48.185 | 0 | 0 | 0 | 0 | 0 | 0 | -0.001 | 0 | 17.48 | 0 | 0 | 24.42 | 0.98 | 425 | 0 | 0 | 0 | 0 | 0 | 0 | 13.906 | 8.291 | 7.068 | 0 | 0 | 0 | 2 | 2 | 0
2021-03-28 10:00 | 0 | 33.3 | 32.28 | 1 | 4.7 | 6.86 | 100 | 100 | 0 | 0 | 0 | 0.521 | 0 | 0 | 0 | 0 | 0 | 0 | 7.583 | 11.078 | 11.429 | 0 | 0 | 0 | 0 | 0 | 0 | -0.001 | 0 | 0 | 0 | 0 | 14.22 | 0.99 | 386.06 | 0 | 0 | 0 | 0 | -20.392 | 0 | 12.974 | 8.098 | 6.903 | 0 | 0 | 0 | 1 | 1 | 0
2021-03-28 11:00 | 0 | 83.1 | 82.96 | 1 | 3.5 | 6.19 | 100 | 100 | 0 | 0 | 0 | 0.521 | 0 | 0 | 0 | 0 | 0 | 0 | 8.057 | 28.47 | 28.52 | 0 | 0 | 0 | 0 | 0 | 0 | -0.001 | 0 | 0 | 0 | 0 | 3.38 | 1 | 356.34 | 0 | 0 | 0 | 0 | -15.565 | 0 | 9.919 | 7.397 | 6.306 | 0 | 0 | 0 | 1 | 1 | 0
2021-03-28 12:00 | 0 | 0 | 0 | 1 | 3.3 | 6.48 | 100 | 100 | 0 | 0 | 0 | 0 | 0 | 0 | 0 | 0 | 0 | 0 | 0 | 0 | 0 | 0 | 0 | 0 | 0 | 0 | 0 | -0.001 | 0 | 0 | 0 | 0 | 2.16 | 1 | 318.04 | 0 | 0 | 0 | 0 | -20.056 | 0 | 7.572 | 6.739 | 5.745 | 0 | 0 | 0 | 2 | 2 | 0
2021-03-28 13:00 | 0 | 0 | 0 | 0 | 3.5 | 7.08 | 100 | 100 | 0 | 0 | 0 | 0 | 0 | 0 | 0 | 0 | 0 | 0 | 0 | 0 | 0 | 0 | 0 | 0 | 0 | 0 | 0 | -0.001 | 0 | 0 | 0 | 0 | 0 | 0 | 286.33 | 0 | 0 | 0 | 0 | -16.609 | 0 | 5.481 | 6.007 | 5.121 | 0 | 0 | 0 | 1 | 1 | 0
2021-03-28 14:00 | 0 | 0 | 0 | 0 | 3.5 | 3.16 | 100 | 100 | 0 | 0 | 0 | 0 | 0 | 0 | 0 | 0 | 0 | 0 | 0 | 0 | 0 | 0 | 0 | 0 | 0 | 0 | 0 | -0.001 | 0 | 0 | 0 | 0 | 0 | 0 | 260 | 0 | 0 | 0 | 0 | -7.409 | 0 | 4.29 | 5.48 | 4.671 | 0 | 0 | 7.033 | 1 | 1 | 0
2021-03-28 15:00 | 0 | 0 | 0 | 0 | 3.4 | 3.49 | 100 | 100 | 0 | 0 | 0 | 0 | 0 | 0 | 0 | 0 | 0 | 0 | 0 | 0 | 0 | 0 | 0 | 0 | 0 | 0 | 0 | -0.001 | 0 | 0 | 0 | 0 | 0 | 0 | 260 | 0 | 0 | 0 | 0 | 0 | 0 | 3.633 | 5.132 | 4.375 | 0 | 0 | 13.14 | 1 | 1 | 0
2021-03-28 16:00 | 0 | 0 | 0 | 0 | 2.8 | 3.6 | 100 | 100 | 0 | 0 | 0 | 0 | 0 | 0 | 0 | 0 | 0 | 0 | 0 | 0 | 0 | 0 | 0 | 0 | 0 | 0 | 0 | -0.001 | 0 | 0 | 0 | 0 | 0 | 0 | 260 | 0 | 0 | 0 | 0 | 0 | 0 | 3.629 | 5.13 | 4.373 | 0 | 0 | 13.132 | 1 | 1 | 0
2021-03-28 17:00 | 0 | 0 | 0 | 0 | 1.9 | 1.13 | 100 | 100 | 0 | 0 | 0 | 0 | 0 | 0 | 0 | 0 | 0 | 0 | 0 | 0 | 0 | 0 | 0 | 0 | 0 | 0 | 0 | -0.001 | 0 | 0 | 0 | 0 | 0 | 0 | 260 | 0 | 0 | 0 | 0 | 0 | 0 | 3.716 | 5.18 | 4.416 | 0 | 0 | 13.311 | 1 | 1 | 0
2021-03-28 18:00 | 0 | 0 | 0 | 0 | 1.7 | 1.32 | 100 | 100 | 0 | 0 | 0 | 0 | 0 | 0 | 0 | 0 | 0 | 0 | 0 | 0 | 0 | 0 | 0 | 0 | 0 | 0 | 0 | -0.001 | 0 | 0 | 0 | 0 | 0 | 0 | 260 | 0 | 0 | 0 | 0 | 0 | 0 | 3.709 | 5.176 | 4.412 | 0 | 0 | 13.297 | 1 | 1 | 0
2021-03-28 19:00 | 0 | 0 | 0 | 0 | 1.7 | 1.17 | 100 | 100 | 0 | 0 | 0 | 0 | 0 | 0 | 0 | 0 | 0 | 0 | 0 | 0 | 0 | 0 | 0 | 0 | 0 | 0 | 0 | -0.001 | 0 | 0 | 0 | 0 | 0 | 0 | 260 | 0 | 0 | 0 | 0 | 0 | 0 | 3.714 | 5.179 | 4.415 | 0 | 0 | 13.308 | 1 | 1 | 0
2021-03-28 20:00 | 0 | 0 | 0 | 0 | 1.8 | -0.51 | 100 | 100 | 0 | 0 | 0 | 0 | 0 | 0 | 0 | 0 | 0 | 0 | 0 | 0 | 0 | 0 | 0 | 0 | 0 | 0 | 0 | -0.001 | 0 | 0 | 0 | 0 | 0 | 0 | 260 | 0 | 0 | 0 | 0 | 0 | 0 | 3.775 | 5.212 | 4.444 | 0 | 0 | 13.431 | 1 | 1 | 0
2021-03-28 21:00 | 0 | 0 | 0 | 0 | 2.6 | -1.39 | 100 | 100 | 0 | 0 | 0 | 0 | 0 | 0 | 0 | 0 | 0 | 0 | 0 | 0 | 0 | 0 | 0 | 0 | 0 | 0 | 0 | -0.001 | 0 | 0 | 0 | 0 | 0 | 0 | 260 | 0 | 0 | 0 | 0 | 0 | 0 | 3.806 | 5.23 | 4.459 | 0 | 0 | 13.495 | 1 | 1 | 0
2021-03-28 22:00 | 0 | 0 | 0 | 0 | 3.5 | -0.66 | 100 | 100 | 0 | 0 | 0 | 0 | 0 | 0 | 0 | 0 | 0 | 0 | 0 | 0 | 0 | 0 | 0 | 0 | 0 | 0 | 0 | -0.001 | 0 | 0 | 0 | 0 | 0 | 0 | 260 | 0 | 0 | 0 | 0 | 0 | 0 | 3.78 | 5.215 | 4.446 | 0 | 0 | 13.442 | 1 | 1 | 0
2021-03-28 23:00 | 0 | 0 | 0 | 1 | 3.6 | -0.41 | 100 | 100 | 0 | 0 | 0 | 0 | 0 | 0 | 0 | 0 | 0 | 0 | 0 | 0 | 0 | 0 | 0 | 0 | 0 | 0 | 0 | -0.001 | 0 | 0 | 0 | 0 | 1.79 | 1 | 260 | 0 | 0 | 0 | 0 | 0 | 0 | 3.771 | 5.21 | 4.442 | 0 | 0 | 13.423 | 1 | 1 | 0
2021-03-29 | 0 | 309.8 | 309.14 | 1 | 2.3 | 0.89 | 100 | 100 | 0 | 0 | 0 | 0.521 | 0 | 0 | 0 | 0 | 0 | 0 | 32.569 | 106.098 | 106.323 | 0 | 0 | 0 | 0 | 0 | 0 | -0.001 | 0 | 0 | 0 | 0 | 3.73 | 1 | 295.04 | 0 | 0 | 0 | 0 | 18.351 | 0 | 4.176 | 5.421 | 4.621 | 0 | 0 | 0 | 2 | 2 | 0
2021-03-29 01:00 | 0 | 504 | 487.89 | 1 | 3.6 | 2.32 | 100 | 100 | 0 | 0 | 0 | 0.521 | 0 | 28.459 | 0 | 28.459 | 28.459 | 28.459 | 118.809 | 167.445 | 172.973 | 0 | 0 | 0 | 0 | 0 | 0 | -0.001 | 0 | 16.45 | 0 | 0 | 14.52 | 0.99 | 425 | 0 | 0 | 0 | 0 | 68.057 | 0 | 9.111 | 7.116 | 6.066 | 0 | 0 | 0 | 1 | 1 | 0
2021-03-29 02:00 | 0 | 690.6 | 627.7 | 1 | 4 | 6.13 | 100 | 100 | 47.785 | 47.785 | 1.522 | 1.683 | 50.99 | 0 | 0 | 155.078 | 155.078 | 155.078 | 184.965 | 215.425 | 237.014 | 0 | 0 | 0 | 0 | 0 | 0 | 155.077 | 155.078 | 65.43 | 20.16 | 100 | 24.64 | 0.98 | 425 | 0 | 0 | 0 | 0 | 0 | 0 | 14.362 | 8.381 | 7.145 | 0 | 0 | 0 | 2 | 2 | 0
2021-03-29 03:00 | 0 | 773.5 | 644.84 | 1 | 4.2 | 5.93 | 100 | 100 | 47.994 | 47.994 | 1.538 | 1.694 | 51.225 | 0 | 0 | 155.707 | 155.707 | 155.707 | 185.622 | 221.308 | 265.465 | 0 | 0 | 0 | 0 | 0 | 0 | 155.706 | 155.707 | 58.65 | 18.08 | 100 | 33.52 | 0.95 | 425 | 0 | 0 | 0 | 0 | 0 | 0 | 14.382 | 8.385 | 7.148 | 0 | 0 | 0 | 2 | 2 | 0
2021-03-29 04:00 | 0 | 824.1 | 628.07 | 1 | 4 | 5.96 | 100 | 100 | 44.744 | 44.743 | 1.297 | 1.53 | 47.571 | 0 | 0 | 145.983 | 145.983 | 145.983 | 175.894 | 215.554 | 282.831 | 0 | 0 | 0 | 0 | 0 | 0 | 145.982 | 145.983 | 51.61 | 15.82 | 100 | 40.35 | 0.93 | 425 | 0 | 0 | 0 | 0 | 0 | 0 | 14.379 | 8.384 | 7.148 | 0 | 0 | 0 | 2 | 2 | 0
2021-03-29 05:00 | 0 | 751.1 | 539.37 | 1 | 3.6 | 8.38 | 100 | 100 | 34.926 | 34.926 | 1.308 | 1.125 | 37.359 | 0 | 0 | 118.439 | 118.439 | 118.439 | 148.013 | 185.113 | 257.778 | 0 | 0 | 0 | 0 | 0 | 0 | 118.438 | 118.439 | 45.95 | 13.55 | 100 | 44.1 | 0.91 | 425 | 0 | 0 | 0 | 0 | 0 | 0 | 14.132 | 8.336 | 7.106 | 0 | 0 | 0 | 2 | 2 | 0
2021-03-29 06:00 | 0 | 731 | 525.97 | 1 | 3.4 | 8.29 | 100 | 100 | 33.769 | 33.769 | 1.216 | 1.078 | 36.063 | 0 | 0 | 114.85 | 114.85 | 114.85 | 144.437 | 180.514 | 250.879 | 0 | 0 | 0 | 0 | 0 | 0 | 114.849 | 114.85 | 45.78 | 13.46 | 100 | 43.98 | 0.91 | 425 | 0 | 0 | 0 | 0 | 0 | 0 | 14.141 | 8.338 | 7.108 | 0 | 0 | 0 | 2 | 2 | 0
2021-03-29 07:00 | 0 | 644.2 | 493.3 | 1 | 3.2 | 8.12 | 100 | 100 | 31.948 | 31.948 | 0.941 | 1.002 | 33.892 | 0 | 0 | 108.755 | 108.755 | 108.755 | 138.365 | 169.301 | 221.089 | 0 | 0 | 0 | 0 | 0 | 0 | 108.754 | 108.755 | 49.19 | 14.45 | 100 | 40.03 | 0.93 | 425 | 0 | 0 | 0 | 0 | 0 | 0 | 14.159 | 8.341 | 7.111 | 0 | 0 | 0 | 2 | 2 | 0
2021-03-29 08:00 | 0 | 630.4 | 528.38 | 1 | 2.6 | 8.37 | 100 | 100 | 36.483 | 36.483 | 1.285 | 1.183 | 38.95 | 0 | 0 | 122.759 | 122.759 | 122.759 | 152.335 | 181.341 | 216.353 | 0 | 0 | 0 | 0 | 0 | 0 | 122.758 | 122.759 | 56.74 | 16.86 | 100 | 33.05 | 0.96 | 425 | 0 | 0 | 0 | 0 | 0 | 0 | 14.133 | 8.336 | 7.106 | 0 | 0 | 0 | 2 | 2 | 0
2021-03-29 09:00 | 0 | 667.3 | 609.25 | 1 | 2.1 | 8.51 | 100 | 100 | 46.121 | 46.12 | 1.439 | 1.6 | 49.159 | 0 | 0 | 150.178 | 150.178 | 150.178 | 179.734 | 209.094 | 229.017 | 0 | 0 | 0 | 0 | 0 | 0 | 150.177 | 150.178 | 65.57 | 20.14 | 100 | 24.08 | 0.98 | 425 | 0 | 0 | 0 | 0 | 0 | 0 | 14.119 | 8.333 | 7.104 | 0 | 0 | 0 | 2 | 2 | 0
2021-03-29 10:00 | 0 | 590.1 | 572.84 | 1 | 1.3 | 4.54 | 100 | 100 | 31.318 | 31.318 | 0.694 | 0.972 | 32.984 | 0 | 0 | 106.221 | 106.221 | 106.221 | 136.331 | 196.598 | 202.522 | 0 | 0 | 0 | 0 | 0 | 0 | 106.22 | 106.221 | 52.45 | 15.46 | 100 | 13.89 | 0.99 | 425 | 0 | 0 | 0 | 0 | 0 | 0 | 14.525 | 8.413 | 7.172 | 0 | 0 | 0 | 2 | 2 | 0
2021-03-29 11:00 | 0 | 351.2 | 350.7 | 1 | 2.6 | 3.94 | 100 | 100 | 0 | 0 | 0 | 0.521 | 0 | 4.988 | 0 | 4.988 | 4.988 | 4.988 | 35.182 | 120.36 | 120.532 | 0 | 0 | 0 | 0 | 0 | 0 | -0.001 | 0 | 4.14 | 0 | 0 | 3.06 | 1 | 425 | 0 | 0 | 0 | 0 | 0 | 0 | 14.587 | 8.425 | 7.182 | 0 | 0 | 0 | 2 | 2 | 0
2021-03-29 12:00 | 0 | 0 | 0 | 1 | 2.5 | 4.83 | 100 | 100 | 0 | 0 | 0 | 0 | 0 | 0 | 0 | 0 | 0 | 0 | 0 | 0 | 0 | 0 | 0 | 0 | 0 | 0 | 0 | -0.001 | 0 | 0 | 0 | 0 | 2.48 | 1 | 372.25 | 0 | 0 | 0 | 0 | -27.627 | 0 | 12.727 | 8.043 | 6.857 | 0 | 0 | 0 | 2 | 2 | 0
2021-03-29 13:00 | 0 | 0 | 0 | 0 | 1.9 | 5.39 | 100 | 100 | 0 | 0 | 0 | 0 | 0 | 0 | 0 | 0 | 0 | 0 | 0 | 0 | 0 | 0 | 0 | 0 | 0 | 0 | 0 | -0.001 | 0 | 0 | 0 | 0 | 0 | 0 | 330.76 | 0 | 0 | 0 | 0 | -21.723 | 0 | 8.65 | 7.057 | 6.016 | 0 | 0 | 0 | 1 | 1 | 0
2021-03-29 14:00 | 0 | 0 | 0 | 0 | 2.3 | 3.12 | 100 | 100 | 0 | 0 | 0 | 0 | 0 | 0 | 0 | 0 | 0 | 0 | 0 | 0 | 0 | 0 | 0 | 0 | 0 | 0 | 0 | -0.001 | 0 | 0 | 0 | 0 | 0 | 0 | 296.34 | 0 | 0 | 0 | 0 | -18.026 | 0 | 6.315 | 6.322 | 5.389 | 0 | 0 | 0 | 1 | 1 | 0
2021-03-29 15:00 | 0 | 0 | 0 | 0 | 2.2 | 2.46 | 100 | 100 | 0 | 0 | 0 | 0 | 0 | 0 | 0 | 0 | 0 | 0 | 0 | 0 | 0 | 0 | 0 | 0 | 0 | 0 | 0 | -0.001 | 0 | 0 | 0 | 0 | 0 | 0 | 267.22 | 0 | 0 | 0 | 0 | -15.249 | 0 | 4.721 | 5.683 | 4.845 | 0 | 0 | 0 | 1 | 1 | 0
2021-03-29 16:00 | 0 | 0 | 0 | 0 | 2 | 1.79 | 100 | 100 | 0 | 0 | 0 | 0 | 0 | 0 | 0 | 0 | 0 | 0 | 0 | 0 | 0 | 0 | 0 | 0 | 0 | 0 | 0 | -0.001 | 0 | 0 | 0 | 0 | 0 | 0 | 260 | 0 | 0 | 0 | 0 | -3.188 | 0 | 3.749 | 5.198 | 4.431 | 0 | 0 | 10.19 | 1 | 1 | 0
2021-03-29 17:00 | 0 | 0 | 0 | 0 | 0.8 | 0.37 | 100 | 100 | 0 | 0 | 0 | 0 | 0 | 0 | 0 | 0 | 0 | 0 | 0 | 0 | 0 | 0 | 0 | 0 | 0 | 0 | 0 | -0.001 | 0 | 0 | 0 | 0 | 0 | 0 | 260 | 0 | 0 | 0 | 0 | 0 | 0 | 3.743 | 5.195 | 4.429 | 0 | 0 | 13.366 | 1 | 1 | 0
2021-03-29 18:00 | 0 | 0 | 0 | 0 | 0.9 | 0.78 | 100 | 100 | 0 | 0 | 0 | 0 | 0 | 0 | 0 | 0 | 0 | 0 | 0 | 0 | 0 | 0 | 0 | 0 | 0 | 0 | 0 | -0.001 | 0 | 0 | 0 | 0 | 0 | 0 | 260 | 0 | 0 | 0 | 0 | 0 | 0 | 3.728 | 5.187 | 4.422 | 0 | 0 | 13.336 | 1 | 1 | 0
2021-03-29 19:00 | 0 | 0 | 0 | 0 | 1.9 | 0.18 | 100 | 100 | 0 | 0 | 0 | 0 | 0 | 0 | 0 | 0 | 0 | 0 | 0 | 0 | 0 | 0 | 0 | 0 | 0 | 0 | 0 | -0.001 | 0 | 0 | 0 | 0 | 0 | 0 | 260 | 0 | 0 | 0 | 0 | 0 | 0 | 3.75 | 5.199 | 4.432 | 0 | 0 | 13.38 | 1 | 1 | 0
2021-03-29 20:00 | 0 | 0 | 0 | 0 | 2.4 | -1.97 | 100 | 100 | 0 | 0 | 0 | 0 | 0 | 0 | 0 | 0 | 0 | 0 | 0 | 0 | 0 | 0 | 0 | 0 | 0 | 0 | 0 | -0.001 | 0 | 0 | 0 | 0 | 0 | 0 | 260 | 0 | 0 | 0 | 0 | 0 | 0 | 3.828 | 5.242 | 4.468 | 0 | 0 | 13.538 | 1 | 1 | 0
2021-03-29 21:00 | 0 | 0 | 0 | 0 | 2.6 | -3.16 | 100 | 100 | 0 | 0 | 0 | 0 | 0 | 0 | 0 | 0 | 0 | 0 | 0 | 0 | 0 | 0 | 0 | 0 | 0 | 0 | 0 | -0.001 | 0 | 0 | 0 | 0 | 0 | 0 | 260 | 0 | 0 | 0 | 0 | 0 | 0 | 3.871 | 5.265 | 4.489 | 0 | 0 | 13.626 | 1 | 1 | 0
2021-03-29 22:00 | 0 | 0 | 0 | 0 | 2.6 | -3.99 | 100 | 100 | 0 | 0 | 0 | 0 | 0 | 0 | 0 | 0 | 0 | 0 | 0 | 0 | 0 | 0 | 0 | 0 | 0 | 0 | 0 | -0.001 | 0 | 0 | 0 | 0 | 0 | 0 | 260 | 0 | 0 | 0 | 0 | 0 | 0 | 3.902 | 5.282 | 4.503 | 0 | 0 | 13.687 | 1 | 1 | 0
2021-03-29 23:00 | 0 | 0 | 0 | 1 | 2.5 | -3.5 | 100 | 100 | 0 | 0 | 0 | 0 | 0 | 0 | 0 | 0 | 0 | 0 | 0 | 0 | 0 | 0 | 0 | 0 | 0 | 0 | 0 | -0.001 | 0 | 0 | 0 | 0 | 2 | 1 | 260 | 0 | 0 | 0 | 0 | 0 | 0 | 3.884 | 5.272 | 4.495 | 0 | 0 | 13.651 | 1 | 1 | 0
2021-03-30 | 0 | 315.2 | 314.61 | 1 | 3.3 | -1.83 | 100 | 100 | 0 | 0 | 0 | 0.521 | 0 | 0 | 0 | 0 | 0 | 0 | 34.579 | 107.973 | 108.177 | 0 | 0 | 0 | 0 | 0 | 0 | -0.001 | 0 | 0 | 0 | 0 | 3.52 | 1 | 298.31 | 0 | 0 | 0 | 0 | 20.064 | 0 | 4.331 | 5.498 | 4.687 | 0 | 0 | 0 | 2 | 2 | 0
2021-03-30 01:00 | 0 | 473 | 458.35 | 1 | 4.3 | -1.56 | 100 | 100 | 0 | 0 | 0 | 0.521 | 0 | 24.64 | 0 | 24.64 | 24.64 | 24.64 | 113.647 | 157.304 | 162.334 | 0 | 0 | 0 | 0 | 0 | 0 | -0.001 | 0 | 15.18 | 0 | 0 | 14.3 | 0.99 | 425 | 0 | 0 | 0 | 0 | 66.345 | 0 | 9.347 | 7.187 | 6.127 | 0 | 0 | 0 | 1 | 1 | 0
2021-03-30 02:00 | 0 | 668.8 | 609.1 | 1 | 4.1 | 0.84 | 100 | 100 | 45.808 | 45.808 | 1.273 | 1.579 | 48.66 | 0 | 0 | 148.943 | 148.943 | 148.943 | 179.575 | 209.042 | 229.532 | 0 | 0 | 0 | 0 | 0 | 0 | 148.942 | 148.943 | 64.89 | 19.96 | 100 | 24.39 | 0.98 | 425 | 0 | 0 | 0 | 0 | 0 | 0 | 14.911 | 8.487 | 7.235 | 0 | 0 | 0 | 2 | 2 | 0
2021-03-30 03:00 | 0 | 632.3 | 528.88 | 1 | 4 | 1.2 | 100 | 100 | 36.6 | 36.6 | 0.814 | 1.17 | 38.584 | 0 | 0 | 121.806 | 121.806 | 121.806 | 152.388 | 181.511 | 217.005 | 0 | 0 | 0 | 0 | 0 | 0 | 121.805 | 121.806 | 56.13 | 16.87 | 100 | 33.23 | 0.96 | 425 | 0 | 0 | 0 | 0 | 0 | 0 | 14.873 | 8.48 | 7.229 | 0 | 0 | 0 | 2 | 2 | 0
2021-03-30 04:00 | 0 | 590.4 | 452.19 | 1 | 4.7 | 0.93 | 100 | 100 | 28.232 | 28.232 | 0.344 | 0.859 | 29.435 | 0 | 0 | 96.222 | 96.222 | 96.222 | 126.842 | 155.192 | 202.625 | 0 | 0 | 0 | 0 | 0 | 0 | 96.221 | 96.222 | 47.49 | 13.93 | 100 | 40.01 | 0.93 | 425 | 0 | 0 | 0 | 0 | 0 | 0 | 14.902 | 8.485 | 7.233 | 0 | 0 | 0 | 2 | 2 | 0
2021-03-30 05:00 | 0 | 512.7 | 370.52 | 1 | 5.7 | 1.7 | 100 | 100 | 0 | 0 | 0 | 0.521 | 0 | 71.394 | 0 | 71.394 | 71.394 | 71.394 | 101.905 | 127.161 | 175.959 | 0 | 0 | 0 | 0 | 0 | 0 | -0.001 | 0 | 40.57 | 0 | 0 | 43.72 | 0.91 | 425 | 0 | 0 | 0 | 0 | 0 | 0 | 14.821 | 8.47 | 7.22 | 0 | 0 | 0 | 2 | 2 | 0
2021-03-30 06:00 | 0 | 763.5 | 553.01 | 1 | 6.3 | 1.41 | 100 | 100 | 36.537 | 36.537 | 0.828 | 1.168 | 38.533 | 0 | 0 | 121.667 | 121.667 | 121.667 | 152.219 | 189.793 | 262.033 | 0 | 0 | 0 | 0 | 0 | 0 | 121.666 | 121.667 | 46.43 | 13.94 | 100 | 43.59 | 0.91 | 425 | 0 | 0 | 0 | 0 | 0 | 0 | 14.851 | 8.475 | 7.225 | 0 | 0 | 0 | 2 | 2 | 0
2021-03-30 07:00 | 0 | 879.3 | 677.16 | 1 | 6.3 | 1.15 | 100 | 100 | 49.523 | 49.523 | 1.508 | 1.764 | 52.795 | 0 | 0 | 159.694 | 159.694 | 159.694 | 190.282 | 232.4 | 301.776 | 0 | 0 | 0 | 0 | 0 | 0 | 159.693 | 159.694 | 52.92 | 16.41 | 100 | 39.64 | 0.93 | 425 | 0 | 0 | 0 | 0 | 0 | 0 | 14.878 | 8.481 | 7.23 | 0 | 0 | 0 | 2 | 2 | 0
2021-03-30 08:00 | 0 | 824.6 | 694.03 | 1 | 6.2 | 0.84 | 100 | 100 | 53.532 | 53.532 | 1.342 | 1.947 | 56.821 | 0 | 0 | 169.695 | 169.695 | 169.695 | 200.328 | 238.192 | 283.003 | 0 | 0 | 0 | 0 | 0 | 0 | 169.694 | 169.695 | 59.96 | 18.92 | 100 | 32.68 | 0.96 | 425 | 0 | 0 | 0 | 0 | 0 | 0 | 14.911 | 8.487 | 7.235 | 0 | 0 | 0 | 2 | 2 | 0
2021-03-30 09:00 | 0 | 657.9 | 602.28 | 1 | 5.8 | 0.57 | 100 | 100 | 45.24 | 45.239 | 1.19 | 1.549 | 47.978 | 0 | 0 | 147.127 | 147.127 | 147.127 | 177.798 | 206.701 | 225.791 | 0 | 0 | 0 | 0 | 0 | 0 | 147.126 | 147.127 | 65.16 | 20.04 | 100 | 23.73 | 0.98 | 425 | 0 | 0 | 0 | 0 | 0 | 0 | 14.939 | 8.492 | 7.24 | 0 | 0 | 0 | 2 | 2 | 0
2021-03-30 10:00 | 0 | 428.2 | 416.26 | 1 | 5.2 | -2.93 | 100 | 100 | 0 | 0 | 0 | 0.521 | 0 | 69.161 | 0 | 69.161 | 69.161 | 69.161 | 100.334 | 142.859 | 146.958 | 0 | 0 | 0 | 0 | 0 | 0 | -0.001 | 0 | 47.06 | 0 | 0 | 13.56 | 0.99 | 425 | 0 | 0 | 0 | 0 | 0 | 0 | 15.311 | 8.562 | 7.299 | 0 | 0 | 0 | 2 | 2 | 0
2021-03-30 11:00 | 0 | 226.8 | 226.54 | 1 | 3.7 | -3.03 | 100 | 100 | 0 | 0 | 0 | 0.521 | 0 | 0 | 0 | 0 | 0 | 0 | 23.448 | 77.749 | 77.838 | 0 | 0 | 0 | 0 | 0 | 0 | -0.001 | 0 | 0 | 0 | 0 | 2.74 | 1 | 411.49 | 0 | 0 | 0 | 0 | -7.073 | 0 | 14.829 | 8.471 | 7.221 | 0 | 0 | 0 | 1 | 1 | 0
2021-03-30 12:00 | 0 | 0 | 0 | 1 | 3.4 | -3.2 | 100 | 100 | 0 | 0 | 0 | 0 | 0 | 0 | 0 | 0 | 0 | 0 | 0 | 0 | 0 | 0 | 0 | 0 | 0 | 0 | 0 | -0.001 | 0 | 0 | 0 | 0 | 2.79 | 1 | 359.99 | 0 | 0 | 0 | 0 | -26.972 | 0 | 12.259 | 7.943 | 6.771 | 0 | 0 | 0 | 2 | 2 | 0
2021-03-30 13:00 | 0 | 0 | 0 | 0 | 3.4 | -3.26 | 100 | 100 | 0 | 0 | 0 | 0 | 0 | 0 | 0 | 0 | 0 | 0 | 0 | 0 | 0 | 0 | 0 | 0 | 0 | 0 | 0 | -0.001 | 0 | 0 | 0 | 0 | 0 | 0 | 319.2 | 0 | 0 | 0 | 0 | -21.361 | 0 | 8.413 | 6.99 | 5.959 | 0 | 0 | 0 | 1 | 1 | 0
2021-03-30 14:00 | 0 | 0 | 0 | 0 | 3.1 | -6.63 | 100 | 100 | 0 | 0 | 0 | 0 | 0 | 0 | 0 | 0 | 0 | 0 | 0 | 0 | 0 | 0 | 0 | 0 | 0 | 0 | 0 | -0.001 | 0 | 0 | 0 | 0 | 0 | 0 | 285.08 | 0 | 0 | 0 | 0 | -17.868 | 0 | 6.22 | 6.288 | 5.36 | 0 | 0 | 0 | 1 | 1 | 0
2021-03-30 15:00 | 0 | 0 | 0 | 0 | 2.4 | -6.78 | 100 | 100 | 0 | 0 | 0 | 0 | 0 | 0 | 0 | 0 | 0 | 0 | 0 | 0 | 0 | 0 | 0 | 0 | 0 | 0 | 0 | -0.001 | 0 | 0 | 0 | 0 | 0 | 0 | 260 | 0 | 0 | 0 | 0 | -7.751 | 0 | 4.637 | 5.645 | 4.812 | 0 | 0 | 7.343 | 1 | 1 | 0
2021-03-30 16:00 | 0 | 0 | 0 | 0 | 2.1 | -6.86 | 100 | 100 | 0 | 0 | 0 | 0 | 0 | 0 | 0 | 0 | 0 | 0 | 0 | 0 | 0 | 0 | 0 | 0 | 0 | 0 | 0 | -0.001 | 0 | 0 | 0 | 0 | 0 | 0 | 260 | 0 | 0 | 0 | 0 | 0 | 0 | 4.011 | 5.339 | 4.552 | 0 | 0 | 13.902 | 1 | 1 | 0
2021-03-30 17:00 | 0 | 0 | 0 | 0 | 2.3 | -8.87 | 100 | 100 | 0 | 0 | 0 | 0 | 0 | 0 | 0 | 0 | 0 | 0 | 0 | 0 | 0 | 0 | 0 | 0 | 0 | 0 | 0 | -0.001 | 0 | 0 | 0 | 0 | 0 | 0 | 260 | 0 | 0 | 0 | 0 | 0 | 0 | 4.088 | 5.38 | 4.586 | 0 | 0 | 14.054 | 1 | 1 | 0
2021-03-30 18:00 | 0 | 0 | 0 | 0 | 1.1 | -8.55 | 100 | 100 | 0 | 0 | 0 | 0 | 0 | 0 | 0 | 0 | 0 | 0 | 0 | 0 | 0 | 0 | 0 | 0 | 0 | 0 | 0 | -0.001 | 0 | 0 | 0 | 0 | 0 | 0 | 260 | 0 | 0 | 0 | 0 | 0 | 0 | 4.076 | 5.373 | 4.581 | 0 | 0 | 14.029 | 1 | 1 | 0
2021-03-30 19:00 | 0 | 0 | 0 | 0 | 0.4 | -8.04 | 100 | 100 | 0 | 0 | 0 | 0 | 0 | 0 | 0 | 0 | 0 | 0 | 0 | 0 | 0 | 0 | 0 | 0 | 0 | 0 | 0 | -0.001 | 0 | 0 | 0 | 0 | 0 | 0 | 260 | 0 | 0 | 0 | 0 | 0 | 0 | 4.056 | 5.363 | 4.572 | 0 | 0 | 13.991 | 1 | 1 | 0
2021-03-30 20:00 | 0 | 0 | 0 | 0 | 0.4 | -10.01 | 100 | 100 | 0 | 0 | 0 | 0 | 0 | 0 | 0 | 0 | 0 | 0 | 0 | 0 | 0 | 0 | 0 | 0 | 0 | 0 | 0 | -0.001 | 0 | 0 | 0 | 0 | 0 | 0 | 260 | 0 | 0 | 0 | 0 | 0 | 0 | 4.132 | 5.403 | 4.606 | 0 | 0 | 14.14 | 1 | 1 | 0
2021-03-30 21:00 | 0 | 0 | 0 | 0 | 0.3 | -9.89 | 100 | 100 | 0 | 0 | 0 | 0 | 0 | 0 | 0 | 0 | 0 | 0 | 0 | 0 | 0 | 0 | 0 | 0 | 0 | 0 | 0 | -0.001 | 0 | 0 | 0 | 0 | 0 | 0 | 260 | 0 | 0 | 0 | 0 | 0 | 0 | 4.128 | 5.4 | 4.604 | 0 | 0 | 14.131 | 1 | 1 | 0
2021-03-30 22:00 | 0 | 0 | 0 | 0 | 0.3 | -8.66 | 100 | 100 | 0 | 0 | 0 | 0 | 0 | 0 | 0 | 0 | 0 | 0 | 0 | 0 | 0 | 0 | 0 | 0 | 0 | 0 | 0 | -0.001 | 0 | 0 | 0 | 0 | 0 | 0 | 260 | 0 | 0 | 0 | 0 | 0 | 0 | 4.08 | 5.375 | 4.583 | 0 | 0 | 14.038 | 1 | 1 | 0
2021-03-30 23:00 | 0 | 0 | 0 | 1 | 0.2 | -8.88 | 100 | 100 | 0 | 0 | 0 | 0 | 0 | 0 | 0 | 0 | 0 | 0 | 0 | 0 | 0 | 0 | 0 | 0 | 0 | 0 | 0 | -0.001 | 0 | 0 | 0 | 0 | 2.21 | 1 | 260 | 0 | 0 | 0 | 0 | 0 | 0 | 4.088 | 5.38 | 4.586 | 0 | 0 | 14.055 | 1 | 1 | 0
2021-03-31 | 0 | 383.8 | 383.16 | 1 | 0.4 | -8.54 | 100 | 100 | 0 | 0 | 0 | 0.521 | 0 | 0 | 0 | 0 | 0 | 0 | 43.856 | 131.501 | 131.72 | 0 | 0 | 0 | 0 | 0 | 0 | -0.001 | 0 | 0 | 0 | 0 | 3.31 | 1 | 314.16 | 0 | 0 | 0 | 0 | 28.365 | 0 | 4.859 | 5.739 | 4.893 | 0 | 0 | 0 | 2 | 2 | 0
2021-03-31 01:00 | 0 | 638.6 | 619.43 | 1 | 0.6 | -7.82 | 100 | 100 | 0 | 0 | 0 | 0.521 | 0 | 70.88 | 0 | 70.88 | 70.88 | 70.88 | 156.316 | 212.587 | 219.168 | 0 | 0 | 0 | 0 | 0 | 0 | -0.001 | 0 | 32.34 | 0 | 0 | 14.08 | 0.99 | 425 | 0 | 0 | 0 | 0 | 58.044 | 0 | 12.654 | 7.956 | 6.782 | 0 | 0 | 0 | 1 | 1 | 0
2021-03-31 02:00 | 0 | 778.6 | 710.49 | 1 | 1 | -2.42 | 100 | 100 | 57.081 | 57.081 | 1.222 | 2.118 | 60.421 | 0 | 0 | 178.476 | 178.476 | 178.476 | 209.575 | 243.842 | 267.216 | 0 | 0 | 0 | 0 | 0 | 0 | 178.475 | 178.476 | 66.79 | 21.36 | 100 | 24.14 | 0.98 | 425 | 0 | 0 | 0 | 0 | 0 | 0 | 15.257 | 8.552 | 7.291 | 0 | 0 | 0 | 2 | 2 | 0
2021-03-31 03:00 | 0 | 856.2 | 718.52 | 1 | 1.1 | -2.53 | 100 | 100 | 56.121 | 56.121 | 1.221 | 2.071 | 59.413 | 0 | 0 | 176.108 | 176.108 | 176.108 | 207.223 | 246.595 | 293.848 | 0 | 0 | 0 | 0 | 0 | 0 | 176.107 | 176.108 | 59.93 | 19.1 | 100 | 32.94 | 0.96 | 425 | 0 | 0 | 0 | 0 | 0 | 0 | 15.268 | 8.554 | 7.292 | 0 | 0 | 0 | 2 | 2 | 0
2021-03-31 04:00 | 0 | 898.6 | 691.61 | 1 | 1 | -2.56 | 100 | 100 | 50.926 | 50.926 | 1.443 | 1.827 | 54.196 | 0 | 0 | 163.188 | 163.188 | 163.188 | 194.308 | 237.361 | 308.4 | 0 | 0 | 0 | 0 | 0 | 0 | 163.187 | 163.188 | 52.91 | 16.51 | 100 | 39.68 | 0.93 | 425 | 0 | 0 | 0 | 0 | 0 | 0 | 15.272 | 8.555 | 7.293 | 0 | 0 | 0 | 2 | 2 | 0
2021-03-31 05:00 | 0 | 917.5 | 667.2 | 1 | 1 | 2.49 | 100 | 100 | 47.254 | 47.254 | 1.47 | 1.656 | 50.38 | 0 | 0 | 153.509 | 153.509 | 153.509 | 183.907 | 228.984 | 314.886 | 0 | 0 | 0 | 0 | 0 | 0 | 153.508 | 153.509 | 48.75 | 15.01 | 100 | 43.35 | 0.91 | 425 | 0 | 0 | 0 | 0 | 0 | 0 | 14.738 | 8.454 | 7.207 | 0 | 0 | 0 | 2 | 2 | 0
2021-03-31 06:00 | 0 | 917.4 | 668.83 | 1 | 1.1 | 2.54 | 100 | 100 | 47.454 | 47.453 | 1.493 | 1.667 | 50.613 | 0 | 0 | 154.128 | 154.128 | 154.128 | 184.52 | 229.542 | 314.852 | 0 | 0 | 0 | 0 | 0 | 0 | 154.127 | 154.128 | 48.95 | 15.07 | 100 | 43.19 | 0.92 | 425 | 0 | 0 | 0 | 0 | 0 | 0 | 14.733 | 8.453 | 7.206 | 0 | 0 | 0 | 2 | 2 | 0
2021-03-31 07:00 | 0 | 894.3 | 692.56 | 1 | 1.2 | 2.64 | 100 | 100 | 51.475 | 51.475 | 1.445 | 1.852 | 54.772 | 0 | 0 | 164.58 | 164.58 | 164.58 | 194.958 | 237.685 | 306.924 | 0 | 0 | 0 | 0 | 0 | 0 | 164.579 | 164.58 | 53.62 | 16.77 | 100 | 39.25 | 0.93 | 425 | 0 | 0 | 0 | 0 | 0 | 0 | 14.722 | 8.451 | 7.204 | 0 | 0 | 0 | 2 | 2 | 0
2021-03-31 08:00 | 0 | 850.7 | 718.93 | 1 | 1.5 | 4.63 | 100 | 100 | 56.57 | 56.569 | 1.427 | 2.101 | 60.098 | 0 | 0 | 177.656 | 177.656 | 177.656 | 207.753 | 246.736 | 291.96 | 0 | 0 | 0 | 0 | 0 | 0 | 177.655 | 177.656 | 60.85 | 19.38 | 100 | 32.32 | 0.96 | 425 | 0 | 0 | 0 | 0 | 0 | 0 | 14.516 | 8.411 | 7.17 | 0 | 0 | 0 | 2 | 2 | 0
2021-03-31 09:00 | 0 | 771.7 | 708.31 | 1 | 1.9 | 4.65 | 100 | 100 | 57.123 | 57.123 | 1.477 | 2.131 | 60.731 | 0 | 0 | 179.146 | 179.146 | 179.146 | 209.24 | 243.092 | 264.847 | 0 | 0 | 0 | 0 | 0 | 0 | 179.145 | 179.146 | 67.64 | 21.57 | 100 | 23.39 | 0.98 | 425 | 0 | 0 | 0 | 0 | 0 | 0 | 14.514 | 8.411 | 7.17 | 0 | 0 | 0 | 2 | 2 | 0
2021-03-31 10:00 | 0 | 626.1 | 609.47 | 1 | 1.9 | 0.22 | 100 | 100 | 35.312 | 35.312 | 0.758 | 1.119 | 37.19 | 0 | 0 | 118.028 | 118.028 | 118.028 | 148.749 | 209.169 | 214.878 | 0 | 0 | 0 | 0 | 0 | 0 | 118.027 | 118.028 | 54.93 | 16.43 | 100 | 13.24 | 0.99 | 425 | 0 | 0 | 0 | 0 | 0 | 0 | 14.976 | 8.499 | 7.245 | 0 | 0 | 0 | 2 | 2 | 0
2021-03-31 11:00 | 0 | 367.4 | 367.07 | 1 | 3.1 | -1.65 | 100 | 100 | 0 | 0 | 0 | 0.521 | 0 | 8.171 | 0 | 8.171 | 8.171 | 8.171 | 39.159 | 125.979 | 126.092 | 0 | 0 | 0 | 0 | 0 | 0 | -0.001 | 0 | 6.48 | 0 | 0 | 2.42 | 1 | 425 | 0 | 0 | 0 | 0 | 0 | 0 | 15.175 | 8.537 | 7.277 | 0 | 0 | 0 | 2 | 2 | 0
2021-03-31 12:00 | 0 | 0 | 0 | 1 | 3.1 | -0.48 | 100 | 100 | 0 | 0 | 0 | 0 | 0 | 0 | 0 | 0 | 0 | 0 | 0 | 0 | 0 | 0 | 0 | 0 | 0 | 0 | 0 | -0.001 | 0 | 0 | 0 | 0 | 3.11 | 1 | 371.01 | 0 | 0 | 0 | 0 | -28.273 | 0 | 13.192 | 8.141 | 6.94 | 0 | 0 | 0 | 2 | 2 | 0
2021-03-31 13:00 | 0 | 0 | 0 | 0 | 2.8 | -0.28 | 100 | 100 | 0 | 0 | 0 | 0 | 0 | 0 | 0 | 0 | 0 | 0 | 0 | 0 | 0 | 0 | 0 | 0 | 0 | 0 | 0 | -0.001 | 0 | 0 | 0 | 0 | 0 | 0 | 328.67 | 0 | 0 | 0 | 0 | -22.175 | 0 | 8.949 | 7.139 | 6.086 | 0 | 0 | 0 | 1 | 1 | 0
2021-03-31 14:00 | 0 | 0 | 0 | 0 | 2.4 | -4.26 | 100 | 100 | 0 | 0 | 0 | 0 | 0 | 0 | 0 | 0 | 0 | 0 | 0 | 0 | 0 | 0 | 0 | 0 | 0 | 0 | 0 | -0.001 | 0 | 0 | 0 | 0 | 0 | 0 | 293.35 | 0 | 0 | 0 | 0 | -18.494 | 0 | 6.599 | 6.421 | 5.474 | 0 | 0 | 0 | 1 | 1 | 0
2021-03-31 15:00 | 0 | 0 | 0 | 0 | 2 | -4.65 | 100 | 100 | 0 | 0 | 0 | 0 | 0 | 0 | 0 | 0 | 0 | 0 | 0 | 0 | 0 | 0 | 0 | 0 | 0 | 0 | 0 | -0.001 | 0 | 0 | 0 | 0 | 0 | 0 | 263.62 | 0 | 0 | 0 | 0 | -15.569 | 0 | 4.896 | 5.761 | 4.912 | 0 | 0 | 0 | 1 | 1 | 0
2021-03-31 16:00 | 0 | 0 | 0 | 0 | 1.9 | -4.72 | 100 | 100 | 0 | 0 | 0 | 0 | 0 | 0 | 0 | 0 | 0 | 0 | 0 | 0 | 0 | 0 | 0 | 0 | 0 | 0 | 0 | -0.001 | 0 | 0 | 0 | 0 | 0 | 0 | 260 | 0 | 0 | 0 | 0 | -1.397 | 0 | 3.946 | 5.305 | 4.523 | 0 | 0 | 12.377 | 1 | 1 | 0
2021-03-31 17:00 | 0 | 0 | 0 | 0 | 2 | -7.22 | 100 | 100 | 0 | 0 | 0 | 0 | 0 | 0 | 0 | 0 | 0 | 0 | 0 | 0 | 0 | 0 | 0 | 0 | 0 | 0 | 0 | -0.001 | 0 | 0 | 0 | 0 | 0 | 0 | 260 | 0 | 0 | 0 | 0 | 0 | 0 | 4.024 | 5.347 | 4.558 | 0 | 0 | 13.929 | 1 | 1 | 0
2021-03-31 18:00 | 0 | 0 | 0 | 0 | 1.8 | -7.24 | 100 | 100 | 0 | 0 | 0 | 0 | 0 | 0 | 0 | 0 | 0 | 0 | 0 | 0 | 0 | 0 | 0 | 0 | 0 | 0 | 0 | -0.001 | 0 | 0 | 0 | 0 | 0 | 0 | 260 | 0 | 0 | 0 | 0 | 0 | 0 | 4.025 | 5.347 | 4.558 | 0 | 0 | 13.93 | 1 | 1 | 0
2021-03-31 19:00 | 0 | 0 | 0 | 0 | 1.7 | -6.89 | 100 | 100 | 0 | 0 | 0 | 0 | 0 | 0 | 0 | 0 | 0 | 0 | 0 | 0 | 0 | 0 | 0 | 0 | 0 | 0 | 0 | -0.001 | 0 | 0 | 0 | 0 | 0 | 0 | 260 | 0 | 0 | 0 | 0 | 0 | 0 | 4.012 | 5.34 | 4.552 | 0 | 0 | 13.904 | 1 | 1 | 0
2021-03-31 20:00 | 0 | 0 | 0 | 0 | 1.6 | -7.09 | 100 | 100 | 0 | 0 | 0 | 0 | 0 | 0 | 0 | 0 | 0 | 0 | 0 | 0 | 0 | 0 | 0 | 0 | 0 | 0 | 0 | -0.001 | 0 | 0 | 0 | 0 | 0 | 0 | 260 | 0 | 0 | 0 | 0 | 0 | 0 | 4.019 | 5.344 | 4.556 | 0 | 0 | 13.919 | 1 | 1 | 0
2021-03-31 21:00 | 0 | 0 | 0 | 0 | 1.5 | -6.18 | 100 | 100 | 0 | 0 | 0 | 0 | 0 | 0 | 0 | 0 | 0 | 0 | 0 | 0 | 0 | 0 | 0 | 0 | 0 | 0 | 0 | -0.001 | 0 | 0 | 0 | 0 | 0 | 0 | 260 | 0 | 0 | 0 | 0 | 0 | 0 | 3.985 | 5.326 | 4.54 | 0 | 0 | 13.851 | 1 | 1 | 0
2021-03-31 22:00 | 0 | 0 | 0 | 0 | 1.5 | -4.6 | 100 | 100 | 0 | 0 | 0 | 0 | 0 | 0 | 0 | 0 | 0 | 0 | 0 | 0 | 0 | 0 | 0 | 0 | 0 | 0 | 0 | -0.001 | 0 | 0 | 0 | 0 | 0 | 0 | 260 | 0 | 0 | 0 | 0 | 0 | 0 | 3.925 | 5.294 | 4.513 | 0 | 0 | 13.733 | 1 | 1 | 0
2021-03-31 23:00 | 0 | 0 | 0 | 1 | 1.8 | -4.33 | 100 | 100 | 0 | 0 | 0 | 0 | 0 | 0 | 0 | 0 | 0 | 0 | 0 | 0 | 0 | 0 | 0 | 0 | 0 | 0 | 0 | -0.001 | 0 | 0 | 0 | 0 | 2.41 | 1 | 260 | 0 | 0 | 0 | 0 | 0 | 0 | 3.915 | 5.289 | 4.509 | 0 | 0 | 13.712 | 1 | 1 | 0
2021-04-01 | 0 | 125.8 | 125.62 | 1 | 2.1 | -4.17 | 100 | 100 | 0 | 0 | 0 | 0.521 | 0 | 0 | 0 | 0 | 0 | 0 | 14.947 | 43.111 | 43.175 | 0 | 0 | 0 | 0 | 0 | 0 | -0.001 | 0 | 0 | 0 | 0 | 3.1 | 1 | 262.27 | 0 | 0 | 0 | 0 | 1.189 | 0 | 3.938 | 5.301 | 4.519 | 0 | 0 | 0 | 2 | 2 | 0
2021-04-01 01:00 | 0 | 88.9 | 86.31 | 1 | 1.7 | -3.12 | 100 | 100 | 0 | 0 | 0 | 0.521 | 0 | 0 | 0 | 0 | 0 | 0 | 22.16 | 29.623 | 30.51 | 0 | 0 | 0 | 0 | 0 | 0 | -0.001 | 0 | 0 | 0 | 0 | 13.85 | 0.99 | 277.51 | 0 | 0 | 0 | 0 | 7.978 | 0 | 4.154 | 5.413 | 4.614 | 0 | 0 | 0 | 1 | 1 | 0
2021-04-01 02:00 | 0 | 74.4 | 68.02 | 1 | 1.3 | 3.06 | 100 | 100 | 0 | 0 | 0 | 0.521 | 0 | 0 | 0 | 0 | 0 | 0 | 20.075 | 23.346 | 25.534 | 0 | 0 | 0 | 0 | 0 | 0 | -0.001 | 0 | 0 | 0 | 0 | 23.89 | 0.98 | 287.67 | 0 | 0 | 0 | 0 | 5.324 | 0 | 4.452 | 5.56 | 4.74 | 0 | 0 | 0 | 1 | 1 | 0
2021-04-01 03:00 | 0 | 119.7 | 100.78 | 1 | 1.6 | 3.17 | 100 | 100 | 0 | 0 | 0 | 0.521 | 0 | 0 | 0 | 0 | 0 | 0 | 29.092 | 34.587 | 41.081 | 0 | 0 | 0 | 0 | 0 | 0 | -0.001 | 0 | 0 | 0 | 0 | 32.66 | 0.96 | 312.7 | 0 | 0 | 0 | 0 | 13.106 | 0 | 5.127 | 5.862 | 4.997 | 0 | 0 | 0 | 1 | 1 | 0
2021-04-01 04:00 | 0 | 51.3 | 39.67 | 1 | 1.8 | 2.95 | 100 | 100 | 0 | 0 | 0 | 0.521 | 0 | 0 | 0 | 0 | 0 | 0 | 11.164 | 13.616 | 17.606 | 0 | 0 | 0 | 0 | 0 | 0 | -0.001 | 0 | 0 | 0 | 0 | 39.34 | 0.93 | 301.35 | 0 | 0 | 0 | 0 | -5.94 | 0 | 5.765 | 6.121 | 5.218 | 0 | 0 | 0 | 1 | 1 | 0
2021-04-01 05:00 | 0 | 20.6 | 15.07 | 1 | 2.3 | 5.24 | 100 | 100 | 0 | 0 | 0 | 0.521 | 0 | 0 | 0 | 0 | 0 | 0 | 4.163 | 5.173 | 7.07 | 0 | 0 | 0 | 0 | 0 | 0 | -0.001 | 0 | 0 | 0 | 0 | 42.97 | 0.92 | 279.46 | 0 | 0 | 0 | 0 | -11.466 | 0 | 4.928 | 5.777 | 4.925 | 0 | 0 | 0 | 1 | 1 | 0
2021-04-01 06:00 | 0 | 32.4 | 23.77 | 1 | 2.9 | 5.37 | 100 | 100 | 0 | 0 | 0 | 0.521 | 0 | 0 | 0 | 0 | 0 | 0 | 6.573 | 8.159 | 11.12 | 0 | 0 | 0 | 0 | 0 | 0 | -0.001 | 0 | 0 | 0 | 0 | 42.8 | 0.92 | 265.12 | 0 | 0 | 0 | 0 | -7.511 | 0 | 4.104 | 5.387 | 4.593 | 0 | 0 | 0 | 1 | 1 | 0
2021-04-01 07:00 | 0 | 76.8 | 59.8 | 1 | 3.2 | 5.54 | 100 | 100 | 0 | 0 | 0 | 0.521 | 0 | 0 | 0 | 0 | 0 | 0 | 16.864 | 20.524 | 26.358 | 0 | 0 | 0 | 0 | 0 | 0 | -0.001 | 0 | 0 | 0 | 0 | 38.86 | 0.94 | 271.5 | 0 | 0 | 0 | 0 | 3.344 | 0 | 3.819 | 5.237 | 4.464 | 0 | 0 | 0 | 1 | 1 | 0
2021-04-01 08:00 | 0 | 29.5 | 25.03 | 1 | 3.2 | 6.07 | 100 | 100 | 0 | 0 | 0 | 0.521 | 0 | 0 | 0 | 0 | 0 | 0 | 7.241 | 8.591 | 10.124 | 0 | 0 | 0 | 0 | 0 | 0 | -0.001 | 0 | 0 | 0 | 0 | 31.95 | 0.96 | 260 | 0 | 0 | 0 | 0 | -3.205 | 0 | 3.808 | 5.23 | 4.459 | 0 | 0 | 3.051 | 1 | 1 | 0
2021-04-01 09:00 | 0 | 16.2 | 14.91 | 1 | 3 | 6.2 | 100 | 100 | 0 | 0 | 0 | 0.521 | 0 | 0 | 0 | 0 | 0 | 0 | 4.407 | 5.116 | 5.56 | 0 | 0 | 0 | 0 | 0 | 0 | -0.001 | 0 | 0 | 0 | 0 | 23.04 | 0.98 | 260 | 0 | 0 | 0 | 0 | 0 | 0 | 3.539 | 5.078 | 4.329 | 0 | 0 | 8.54 | 1 | 1 | 0
2021-04-01 10:00 | 0 | 7.2 | 7.02 | 1 | 2.2 | 3.85 | 100 | 100 | 0 | 0 | 0 | 0.521 | 0 | 0 | 0 | 0 | 0 | 0 | 1.734 | 2.409 | 2.471 | 0 | 0 | 0 | 0 | 0 | 0 | -0.001 | 0 | 0 | 0 | 0 | 12.91 | 0.99 | 260 | 0 | 0 | 0 | 0 | 0 | 0 | 3.62 | 5.125 | 4.369 | 0 | 0 | 11.38 | 1 | 1 | 0
2021-04-01 11:00 | 0 | 2.1 | 2.1 | 1 | 2.2 | 3.1 | 100 | 100 | 0 | 0 | 0 | 0.521 | 0 | 0 | 0 | 0 | 0 | 0 | 0.231 | 0.72 | 0.721 | 0 | 0 | 0 | 0 | 0 | 0 | -0.001 | 0 | 0 | 0 | 0 | 2.1 | 1 | 260 | 0 | 0 | 0 | 0 | 0 | 0 | 3.646 | 5.14 | 4.382 | 0 | 0 | 12.938 | 1 | 1 | 0
2021-04-01 12:00 | 0 | 0 | 0 | 1 | 2.2 | 2.92 | 100 | 100 | 0 | 0 | 0 | 0 | 0 | 0 | 0 | 0 | 0 | 0 | 0 | 0 | 0 | 0 | 0 | 0 | 0 | 0 | 0 | -0.001 | 0 | 0 | 0 | 0 | 3.43 | 1 | 260 | 0 | 0 | 0 | 0 | 0 | 0 | 3.652 | 5.144 | 4.385 | 0 | 0 | 13.181 | 2 | 2 | 0
2021-04-01 13:00 | 0 | 0 | 0 | 0 | 2.1 | 2.8 | 100 | 100 | 0 | 0 | 0 | 0 | 0 | 0 | 0 | 0 | 0 | 0 | 0 | 0 | 0 | 0 | 0 | 0 | 0 | 0 | 0 | -0.001 | 0 | 0 | 0 | 0 | 0 | 0 | 260 | 0 | 0 | 0 | 0 | 0 | 0 | 3.657 | 5.146 | 4.387 | 0 | 0 | 13.19 | 1 | 1 | 0
2021-04-01 14:00 | 0 | 0 | 0 | 0 | 1.9 | 0.91 | 100 | 100 | 0 | 0 | 0 | 0 | 0 | 0 | 0 | 0 | 0 | 0 | 0 | 0 | 0 | 0 | 0 | 0 | 0 | 0 | 0 | -0.001 | 0 | 0 | 0 | 0 | 0 | 0 | 260 | 0 | 0 | 0 | 0 | 0 | 0 | 3.724 | 5.184 | 4.419 | 0 | 0 | 13.327 | 1 | 1 | 0
2021-04-01 15:00 | 0 | 0 | 0 | 0 | 1.9 | 1.09 | 100 | 100 | 0 | 0 | 0 | 0 | 0 | 0 | 0 | 0 | 0 | 0 | 0 | 0 | 0 | 0 | 0 | 0 | 0 | 0 | 0 | -0.001 | 0 | 0 | 0 | 0 | 0 | 0 | 260 | 0 | 0 | 0 | 0 | 0 | 0 | 3.717 | 5.18 | 4.416 | 0 | 0 | 13.314 | 1 | 1 | 0
2021-04-01 16:00 | 0 | 0 | 0 | 0 | 1.8 | 1.55 | 100 | 100 | 0 | 0 | 0 | 0 | 0 | 0 | 0 | 0 | 0 | 0 | 0 | 0 | 0 | 0 | 0 | 0 | 0 | 0 | 0 | -0.001 | 0 | 0 | 0 | 0 | 0 | 0 | 260 | 0 | 0 | 0 | 0 | 0 | 0 | 3.701 | 5.171 | 4.408 | 0 | 0 | 13.28 | 1 | 1 | 0
2021-04-01 17:00 | 0 | 0 | 0 | 0 | 1.6 | 0.53 | 100 | 100 | 0 | 0 | 0 | 0 | 0 | 0 | 0 | 0 | 0 | 0 | 0 | 0 | 0 | 0 | 0 | 0 | 0 | 0 | 0 | -0.001 | 0 | 0 | 0 | 0 | 0 | 0 | 260 | 0 | 0 | 0 | 0 | 0 | 0 | 3.737 | 5.192 | 4.426 | 0 | 0 | 13.355 | 1 | 1 | 0
2021-04-01 18:00 | 0 | 0 | 0 | 0 | 1.4 | 0.8 | 100 | 100 | 0 | 0 | 0 | 0 | 0 | 0 | 0 | 0 | 0 | 0 | 0 | 0 | 0 | 0 | 0 | 0 | 0 | 0 | 0 | -0.001 | 0 | 0 | 0 | 0 | 0 | 0 | 260 | 0 | 0 | 0 | 0 | 0 | 0 | 3.728 | 5.186 | 4.421 | 0 | 0 | 13.335 | 1 | 1 | 0
2021-04-01 19:00 | 0 | 0 | 0 | 0 | 1.3 | 0.69 | 100 | 100 | 0 | 0 | 0 | 0 | 0 | 0 | 0 | 0 | 0 | 0 | 0 | 0 | 0 | 0 | 0 | 0 | 0 | 0 | 0 | -0.001 | 0 | 0 | 0 | 0 | 0 | 0 | 260 | 0 | 0 | 0 | 0 | 0 | 0 | 3.731 | 5.188 | 4.423 | 0 | 0 | 13.343 | 1 | 1 | 0
2021-04-01 20:00 | 0 | 0 | 0 | 0 | 1.1 | -0.22 | 100 | 100 | 0 | 0 | 0 | 0 | 0 | 0 | 0 | 0 | 0 | 0 | 0 | 0 | 0 | 0 | 0 | 0 | 0 | 0 | 0 | -0.001 | 0 | 0 | 0 | 0 | 0 | 0 | 260 | 0 | 0 | 0 | 0 | 0 | 0 | 3.764 | 5.207 | 4.439 | 0 | 0 | 13.409 | 1 | 1 | 0
2021-04-01 21:00 | 0 | 0 | 0 | 0 | 1 | -0.03 | 100 | 100 | 0 | 0 | 0 | 0 | 0 | 0 | 0 | 0 | 0 | 0 | 0 | 0 | 0 | 0 | 0 | 0 | 0 | 0 | 0 | -0.001 | 0 | 0 | 0 | 0 | 0 | 0 | 260 | 0 | 0 | 0 | 0 | 0 | 0 | 3.757 | 5.203 | 4.435 | 0 | 0 | 13.395 | 1 | 1 | 0
2021-04-01 22:00 | 0 | 0 | 0 | 0 | 1.6 | 0.49 | 100 | 100 | 0 | 0 | 0 | 0 | 0 | 0 | 0 | 0 | 0 | 0 | 0 | 0 | 0 | 0 | 0 | 0 | 0 | 0 | 0 | -0.001 | 0 | 0 | 0 | 0 | 0 | 0 | 260 | 0 | 0 | 0 | 0 | 0 | 0 | 3.739 | 5.192 | 4.426 | 0 | 0 | 13.357 | 1 | 1 | 0
2021-04-01 23:00 | 0 | 0 | 0 | 1 | 1.8 | 0.42 | 100 | 100 | 0 | 0 | 0 | 0 | 0 | 0 | 0 | 0 | 0 | 0 | 0 | 0 | 0 | 0 | 0 | 0 | 0 | 0 | 0 | -0.001 | 0 | 0 | 0 | 0 | 2.62 | 1 | 260 | 0 | 0 | 0 | 0 | 0 | 0 | 3.741 | 5.194 | 4.428 | 0 | 0 | 13.363 | 1 | 1 | 0
2021-04-02 | 0 | 9.7 | 9.69 | 1 | 1.5 | -0.06 | 100 | 100 | 0 | 0 | 0 | 0.521 | 0 | 0 | 0 | 0 | 0 | 0 | 1.196 | 3.325 | 3.329 | 0 | 0 | 0 | 0 | 0 | 0 | -0.001 | 0 | 0 | 0 | 0 | 2.89 | 1 | 260 | 0 | 0 | 0 | 0 | 0 | 0 | 3.758 | 5.203 | 4.436 | 0 | 0 | 12.201 | 2 | 2 | 0
2021-04-02 01:00 | 0 | 32.4 | 31.49 | 1 | 1.5 | -0.42 | 100 | 100 | 0 | 0 | 0 | 0.521 | 0 | 0 | 0 | 0 | 0 | 0 | 8.221 | 10.807 | 11.12 | 0 | 0 | 0 | 0 | 0 | 0 | -0.001 | 0 | 0 | 0 | 0 | 13.63 | 0.99 | 260 | 0 | 0 | 0 | 0 | 0 | 0 | 3.771 | 5.211 | 4.442 | 0 | 0 | 5.203 | 1 | 1 | 0
2021-04-02 02:00 | 0 | 261.4 | 239.46 | 1 | 1.8 | 2.93 | 100 | 100 | 0 | 0 | 0 | 0.521 | 0 | 0 | 0 | 0 | 0 | 0 | 70.704 | 82.183 | 89.712 | 0 | 0 | 0 | 0 | 0 | 0 | -0.001 | 0 | 0 | 0 | 0 | 23.64 | 0.98 | 364.45 | 0 | 0 | 0 | 0 | 54.701 | 0 | 5.165 | 5.85 | 4.987 | 0 | 0 | 0 | 1 | 1 | 0
2021-04-02 03:00 | 0 | 570.5 | 481.87 | 1 | 1.7 | 3.03 | 100 | 100 | 22.468 | 22.467 | 0.31 | 0.69 | 23.467 | 0 | 0 | 78.927 | 78.927 | 78.927 | 139.227 | 165.377 | 195.796 | 0 | 0 | 0 | 0 | 0 | 0 | 78.926 | 78.927 | 40.31 | 11.47 | 100 | 32.37 | 0.96 | 425 | 0 | 0 | 0 | 0 | 31.707 | 0 | 13.44 | 8.179 | 6.973 | 0 | 0 | 0 | 2 | 2 | 0
2021-04-02 04:00 | 0 | 619.2 | 481.15 | 1 | 1.6 | 3.22 | 100 | 100 | 31.078 | 31.078 | 0.615 | 0.961 | 32.654 | 0 | 0 | 105.299 | 105.299 | 105.299 | 135.595 | 165.132 | 212.509 | 0 | 0 | 0 | 0 | 0 | 0 | 105.298 | 105.299 | 49.55 | 14.62 | 100 | 39.01 | 0.93 | 425 | 0 | 0 | 0 | 0 | 0 | 0 | 14.662 | 8.439 | 7.194 | 0 | 0 | 0 | 2 | 2 | 0
2021-04-02 05:00 | 0 | 498.7 | 367.1 | 1 | 2.2 | 5.49 | 100 | 100 | 0 | 0 | 0 | 0.521 | 0 | 71.639 | 0 | 71.639 | 71.639 | 71.639 | 101.616 | 125.988 | 171.154 | 0 | 0 | 0 | 0 | 0 | 0 | -0.001 | 0 | 41.86 | 0 | 0 | 42.6 | 0.92 | 425 | 0 | 0 | 0 | 0 | 0 | 0 | 14.427 | 8.394 | 7.156 | 0 | 0 | 0 | 2 | 2 | 0
2021-04-02 06:00 | 0 | 299.1 | 220.85 | 1 | 3 | 5.27 | 100 | 100 | 0 | 0 | 0 | 0.521 | 0 | 31.189 | 0 | 31.189 | 31.189 | 31.189 | 61.197 | 75.795 | 102.651 | 0 | 0 | 0 | 0 | 0 | 0 | -0.001 | 0 | 30.38 | 0 | 0 | 42.41 | 0.92 | 425 | 0 | 0 | 0 | 0 | 0 | 0 | 14.45 | 8.398 | 7.159 | 0 | 0 | 0 | 1 | 1 | 0
2021-04-02 07:00 | 0 | 183.2 | 143.42 | 1 | 3.5 | 5.16 | 100 | 100 | 0 | 0 | 0 | 0.521 | 0 | 10.49 | 0 | 10.49 | 10.49 | 10.49 | 40.513 | 49.222 | 62.874 | 0 | 0 | 0 | 0 | 0 | 0 | -0.001 | 0 | 16.68 | 0 | 0 | 38.48 | 0.94 | 425 | 0 | 0 | 0 | 0 | 0 | 0 | 14.461 | 8.4 | 7.161 | 0 | 0 | 0 | 1 | 1 | 0
2021-04-02 08:00 | 0 | 139.2 | 118.58 | 1 | 3.9 | 5.55 | 100 | 100 | 0 | 0 | 0 | 0.521 | 0 | 4.375 | 0 | 4.375 | 4.375 | 4.375 | 34.343 | 40.696 | 47.773 | 0 | 0 | 0 | 0 | 0 | 0 | -0.001 | 0 | 9.16 | 0 | 0 | 31.59 | 0.96 | 425 | 0 | 0 | 0 | 0 | 0 | 0 | 14.421 | 8.393 | 7.155 | 0 | 0 | 0 | 1 | 1 | 0
2021-04-02 09:00 | 0 | 97.2 | 89.67 | 1 | 4.3 | 5.48 | 100 | 100 | 0 | 0 | 0 | 0.521 | 0 | 0 | 0 | 0 | 0 | 0 | 26.524 | 30.775 | 33.359 | 0 | 0 | 0 | 0 | 0 | 0 | -0.001 | 0 | 0 | 0 | 0 | 22.7 | 0.98 | 418.96 | 0 | 0 | 0 | 0 | -3.164 | 0 | 14.215 | 8.352 | 7.12 | 0 | 0 | 0 | 1 | 1 | 0
2021-04-02 10:00 | 0 | 293.8 | 286.74 | 1 | 4.1 | 2.5 | 100 | 100 | 0 | 0 | 0 | 0.521 | 0 | 38.201 | 0 | 38.201 | 38.201 | 38.201 | 71.702 | 98.41 | 100.832 | 0 | 0 | 0 | 0 | 0 | 0 | -0.001 | 0 | 37.89 | 0 | 0 | 12.58 | 0.99 | 425 | 0 | 0 | 0 | 0 | 3.164 | 0 | 14.693 | 8.445 | 7.199 | 0 | 0 | 0 | 1 | 1 | 0
2021-04-02 11:00 | 0 | 232 | 231.89 | 1 | 3 | 1.99 | 100 | 100 | 0 | 0 | 0 | 0.521 | 0 | 0 | 0 | 0 | 0 | 0 | 26.204 | 79.584 | 79.622 | 0 | 0 | 0 | 0 | 0 | 0 | -0.001 | 0 | 0 | 0 | 0 | 1.79 | 1 | 417.55 | 0 | 0 | 0 | 0 | -3.903 | 0 | 14.523 | 8.412 | 7.171 | 0 | 0 | 0 | 1 | 1 | 0
2021-04-02 12:00 | 0 | 0 | 0 | 1 | 2.8 | 2.42 | 100 | 100 | 0 | 0 | 0 | 0 | 0 | 0 | 0 | 0 | 0 | 0 | 0 | 0 | 0 | 0 | 0 | 0 | 0 | 0 | 0 | -0.001 | 0 | 0 | 0 | 0 | 3.74 | 1 | 365.94 | 0 | 0 | 0 | 0 | -27.024 | 0 | 12.295 | 7.951 | 6.778 | 0 | 0 | 0 | 2 | 2 | 0
2021-04-02 13:00 | 0 | 0 | 0 | 0 | 2.6 | 1.91 | 100 | 100 | 0 | 0 | 0 | 0 | 0 | 0 | 0 | 0 | 0 | 0 | 0 | 0 | 0 | 0 | 0 | 0 | 0 | 0 | 0 | -0.001 | 0 | 0 | 0 | 0 | 0 | 0 | 325.01 | 0 | 0 | 0 | 0 | -21.439 | 0 | 8.464 | 7.004 | 5.971 | 0 | 0 | 0 | 1 | 1 | 0
2021-04-02 14:00 | 0 | 0 | 0 | 0 | 2.5 | -0.27 | 100 | 100 | 0 | 0 | 0 | 0 | 0 | 0 | 0 | 0 | 0 | 0 | 0 | 0 | 0 | 0 | 0 | 0 | 0 | 0 | 0 | -0.001 | 0 | 0 | 0 | 0 | 0 | 0 | 290.98 | 0 | 0 | 0 | 0 | -17.82 | 0 | 6.191 | 6.277 | 5.351 | 0 | 0 | 0 | 1 | 1 | 0
2021-04-02 15:00 | 0 | 0 | 0 | 0 | 2.5 | -0.46 | 100 | 100 | 0 | 0 | 0 | 0 | 0 | 0 | 0 | 0 | 0 | 0 | 0 | 0 | 0 | 0 | 0 | 0 | 0 | 0 | 0 | -0.001 | 0 | 0 | 0 | 0 | 0 | 0 | 262.22 | 0 | 0 | 0 | 0 | -15.062 | 0 | 4.62 | 5.637 | 4.805 | 0 | 0 | 0 | 1 | 1 | 0
2021-04-02 16:00 | 0 | 0 | 0 | 0 | 2.3 | 0.08 | 100 | 100 | 0 | 0 | 0 | 0 | 0 | 0 | 0 | 0 | 0 | 0 | 0 | 0 | 0 | 0 | 0 | 0 | 0 | 0 | 0 | -0.001 | 0 | 0 | 0 | 0 | 0 | 0 | 260 | 0 | 0 | 0 | 0 | -0.452 | 0 | 3.759 | 5.204 | 4.436 | 0 | 0 | 12.948 | 1 | 1 | 0
2021-04-02 17:00 | 0 | 0 | 0 | 0 | 2.1 | -1.33 | 100 | 100 | 0 | 0 | 0 | 0 | 0 | 0 | 0 | 0 | 0 | 0 | 0 | 0 | 0 | 0 | 0 | 0 | 0 | 0 | 0 | -0.001 | 0 | 0 | 0 | 0 | 0 | 0 | 260 | 0 | 0 | 0 | 0 | 0 | 0 | 3.804 | 5.229 | 4.458 | 0 | 0 | 13.491 | 1 | 1 | 0
2021-04-02 18:00 | 0 | 0 | 0 | 0 | 1.9 | -1.3 | 100 | 100 | 0 | 0 | 0 | 0 | 0 | 0 | 0 | 0 | 0 | 0 | 0 | 0 | 0 | 0 | 0 | 0 | 0 | 0 | 0 | -0.001 | 0 | 0 | 0 | 0 | 0 | 0 | 260 | 0 | 0 | 0 | 0 | 0 | 0 | 3.803 | 5.228 | 4.457 | 0 | 0 | 13.488 | 1 | 1 | 0
2021-04-02 19:00 | 0 | 0 | 0 | 0 | 1.7 | -1.22 | 100 | 100 | 0 | 0 | 0 | 0 | 0 | 0 | 0 | 0 | 0 | 0 | 0 | 0 | 0 | 0 | 0 | 0 | 0 | 0 | 0 | -0.001 | 0 | 0 | 0 | 0 | 0 | 0 | 260 | 0 | 0 | 0 | 0 | 0 | 0 | 3.8 | 5.227 | 4.456 | 0 | 0 | 13.483 | 1 | 1 | 0
2021-04-02 20:00 | 0 | 0 | 0 | 0 | 1.7 | -3.16 | 100 | 100 | 0 | 0 | 0 | 0 | 0 | 0 | 0 | 0 | 0 | 0 | 0 | 0 | 0 | 0 | 0 | 0 | 0 | 0 | 0 | -0.001 | 0 | 0 | 0 | 0 | 0 | 0 | 260 | 0 | 0 | 0 | 0 | 0 | 0 | 3.871 | 5.265 | 4.489 | 0 | 0 | 13.626 | 1 | 1 | 0
2021-04-02 21:00 | 0 | 0 | 0 | 0 | 1.6 | -2.92 | 100 | 100 | 0 | 0 | 0 | 0 | 0 | 0 | 0 | 0 | 0 | 0 | 0 | 0 | 0 | 0 | 0 | 0 | 0 | 0 | 0 | -0.001 | 0 | 0 | 0 | 0 | 0 | 0 | 260 | 0 | 0 | 0 | 0 | 0 | 0 | 3.863 | 5.261 | 4.485 | 0 | 0 | 13.608 | 1 | 1 | 0
2021-04-02 22:00 | 0 | 0 | 0 | 0 | 1.4 | -2.56 | 100 | 100 | 0 | 0 | 0 | 0 | 0 | 0 | 0 | 0 | 0 | 0 | 0 | 0 | 0 | 0 | 0 | 0 | 0 | 0 | 0 | -0.001 | 0 | 0 | 0 | 0 | 0 | 0 | 260 | 0 | 0 | 0 | 0 | 0 | 0 | 3.849 | 5.253 | 4.478 | 0 | 0 | 13.581 | 1 | 1 | 0
2021-04-02 23:00 | 0 | 0 | 0 | 1 | 1.5 | -2.23 | 100 | 100 | 0 | 0 | 0 | 0 | 0 | 0 | 0 | 0 | 0 | 0 | 0 | 0 | 0 | 0 | 0 | 0 | 0 | 0 | 0 | -0.001 | 0 | 0 | 0 | 0 | 2.82 | 1 | 260 | 0 | 0 | 0 | 0 | 0 | 0 | 3.837 | 5.247 | 4.473 | 0 | 0 | 13.557 | 1 | 1 | 0
2021-04-03 | 0 | 10.4 | 10.39 | 1 | 1.7 | -2 | 100 | 100 | 0 | 0 | 0 | 0.521 | 0 | 0 | 0 | 0 | 0 | 0 | 1.33 | 3.565 | 3.569 | 0 | 0 | 0 | 0 | 0 | 0 | -0.001 | 0 | 0 | 0 | 0 | 2.68 | 1 | 260 | 0 | 0 | 0 | 0 | 0 | 0 | 3.829 | 5.242 | 4.469 | 0 | 0 | 12.21 | 2 | 2 | 0
2021-04-03 01:00 | 0 | 53 | 51.56 | 1 | 2.3 | -1.64 | 100 | 100 | 0 | 0 | 0 | 0.521 | 0 | 0 | 0 | 0 | 0 | 0 | 13.683 | 17.694 | 18.19 | 0 | 0 | 0 | 0 | 0 | 0 | -0.001 | 0 | 0 | 0 | 0 | 13.4 | 0.99 | 260.31 | 0 | 0 | 0 | 0 | 0.161 | 0 | 3.819 | 5.237 | 4.465 | 0 | 0 | 0 | 1 | 1 | 0
2021-04-03 02:00 | 0 | 81.3 | 74.62 | 1 | 2.7 | 1.82 | 100 | 100 | 0 | 0 | 0 | 0.521 | 0 | 0 | 0 | 0 | 0 | 0 | 22.043 | 25.609 | 27.902 | 0 | 0 | 0 | 0 | 0 | 0 | -0.001 | 0 | 0 | 0 | 0 | 23.39 | 0.98 | 276.28 | 0 | 0 | 0 | 0 | 8.363 | 0 | 3.899 | 5.28 | 4.501 | 0 | 0 | 0 | 1 | 1 | 0
2021-04-03 03:00 | 0 | 76.7 | 64.99 | 1 | 2.8 | 1.67 | 100 | 100 | 0 | 0 | 0 | 0.521 | 0 | 0 | 0 | 0 | 0 | 0 | 18.795 | 22.305 | 26.323 | 0 | 0 | 0 | 0 | 0 | 0 | -0.001 | 0 | 0 | 0 | 0 | 32.08 | 0.96 | 284.09 | 0 | 0 | 0 | 0 | 4.093 | 0 | 4.425 | 5.547 | 4.729 | 0 | 0 | 0 | 1 | 1 | 0
2021-04-03 04:00 | 0 | 63.5 | 49.58 | 1 | 2.8 | 1.66 | 100 | 100 | 0 | 0 | 0 | 0.521 | 0 | 0 | 0 | 0 | 0 | 0 | 13.992 | 17.014 | 21.793 | 0 | 0 | 0 | 0 | 0 | 0 | -0.001 | 0 | 0 | 0 | 0 | 38.67 | 0.94 | 282.06 | 0 | 0 | 0 | 0 | -1.067 | 0 | 4.616 | 5.637 | 4.806 | 0 | 0 | 0 | 1 | 1 | 0
2021-04-03 05:00 | 0 | 38.2 | 28.29 | 1 | 2.7 | 2.63 | 100 | 100 | 0 | 0 | 0 | 0.521 | 0 | 0 | 0 | 0 | 0 | 0 | 7.846 | 9.708 | 13.11 | 0 | 0 | 0 | 0 | 0 | 0 | -0.001 | 0 | 0 | 0 | 0 | 42.23 | 0.92 | 269.28 | 0 | 0 | 0 | 0 | -6.689 | 0 | 4.338 | 5.505 | 4.693 | 0 | 0 | 0 | 1 | 1 | 0
2021-04-03 06:00 | 0 | 27.8 | 20.65 | 1 | 3.1 | 2.6 | 100 | 100 | 0 | 0 | 0 | 0.521 | 0 | 0 | 0 | 0 | 0 | 0 | 5.735 | 7.089 | 9.541 | 0 | 0 | 0 | 0 | 0 | 0 | -0.001 | 0 | 0 | 0 | 0 | 42.02 | 0.92 | 260 | 0 | 0 | 0 | 0 | -3.987 | 0 | 3.818 | 5.236 | 4.463 | 0 | 0 | 3.795 | 1 | 1 | 0
2021-04-03 07:00 | 0 | 63.2 | 49.74 | 1 | 3.9 | 2.37 | 100 | 100 | 0 | 0 | 0 | 0.521 | 0 | 0 | 0 | 0 | 0 | 0 | 14.074 | 17.071 | 21.69 | 0 | 0 | 0 | 0 | 0 | 0 | -0.001 | 0 | 0 | 0 | 0 | 38.09 | 0.94 | 261.56 | 0 | 0 | 0 | 0 | 0.815 | 0 | 3.69 | 5.165 | 4.403 | 0 | 0 | 0 | 1 | 1 | 0
2021-04-03 08:00 | 0 | 52.1 | 44.55 | 1 | 4.3 | 2.01 | 100 | 100 | 0 | 0 | 0 | 0.521 | 0 | 0 | 0 | 0 | 0 | 0 | 12.918 | 15.291 | 17.881 | 0 | 0 | 0 | 0 | 0 | 0 | -0.001 | 0 | 0 | 0 | 0 | 31.22 | 0.96 | 260.75 | 0 | 0 | 0 | 0 | -0.423 | 0 | 3.73 | 5.188 | 4.422 | 0 | 0 | 0 | 1 | 1 | 0
2021-04-03 09:00 | 0 | 29.8 | 27.56 | 1 | 4.2 | 2.22 | 100 | 100 | 0 | 0 | 0 | 0.521 | 0 | 0 | 0 | 0 | 0 | 0 | 8.157 | 9.459 | 10.227 | 0 | 0 | 0 | 0 | 0 | 0 | -0.001 | 0 | 0 | 0 | 0 | 22.36 | 0.98 | 260 | 0 | 0 | 0 | 0 | -0.171 | 0 | 3.679 | 5.159 | 4.398 | 0 | 0 | 4.908 | 1 | 1 | 0
2021-04-03 10:00 | 0 | 25.4 | 24.82 | 1 | 4.3 | 0.6 | 100 | 100 | 0 | 0 | 0 | 0.521 | 0 | 0 | 0 | 0 | 0 | 0 | 6.28 | 8.519 | 8.717 | 0 | 0 | 0 | 0 | 0 | 0 | -0.001 | 0 | 0 | 0 | 0 | 12.26 | 0.99 | 260 | 0 | 0 | 0 | 0 | 0 | 0 | 3.735 | 5.19 | 4.425 | 0 | 0 | 7.069 | 1 | 1 | 0
2021-04-03 11:00 | 0 | 1.5 | 1.5 | 1 | 3.6 | 0.77 | 100 | 100 | 0 | 0 | 0 | 0.521 | 0 | 0 | 0 | 0 | 0 | 0 | 0.174 | 0.515 | 0.515 | 0 | 0 | 0 | 0 | 0 | 0 | -0.001 | 0 | 0 | 0 | 0 | 1.47 | 1 | 260 | 0 | 0 | 0 | 0 | 0 | 0 | 3.729 | 5.187 | 4.422 | 0 | 0 | 13.163 | 1 | 1 | 0
2021-04-03 12:00 | 0 | 0 | 0 | 1 | 3.2 | 0.72 | 100 | 100 | 0 | 0 | 0 | 0 | 0 | 0 | 0 | 0 | 0 | 0 | 0 | 0 | 0 | 0 | 0 | 0 | 0 | 0 | 0 | -0.001 | 0 | 0 | 0 | 0 | 4.05 | 1 | 260 | 0 | 0 | 0 | 0 | 0 | 0 | 3.73 | 5.188 | 4.423 | 0 | 0 | 13.341 | 2 | 2 | 0
2021-04-03 13:00 | 0 | 0 | 0 | 0 | 3.8 | 0.84 | 100 | 100 | 0 | 0 | 0 | 0 | 0 | 0 | 0 | 0 | 0 | 0 | 0 | 0 | 0 | 0 | 0 | 0 | 0 | 0 | 0 | -0.001 | 0 | 0 | 0 | 0 | 0 | 0 | 260 | 0 | 0 | 0 | 0 | 0 | 0 | 3.726 | 5.185 | 4.421 | 0 | 0 | 13.332 | 1 | 1 | 0
2021-04-03 14:00 | 0 | 0 | 0 | 0 | 4.4 | -1.12 | 100 | 100 | 0 | 0 | 0 | 0 | 0 | 0 | 0 | 0 | 0 | 0 | 0 | 0 | 0 | 0 | 0 | 0 | 0 | 0 | 0 | -0.001 | 0 | 0 | 0 | 0 | 0 | 0 | 260 | 0 | 0 | 0 | 0 | 0 | 0 | 3.797 | 5.225 | 4.454 | 0 | 0 | 13.475 | 1 | 1 | 0
2021-04-03 15:00 | 0 | 0 | 0 | 0 | 5 | -0.88 | 100 | 100 | 0 | 0 | 0 | 0 | 0 | 0 | 0 | 0 | 0 | 0 | 0 | 0 | 0 | 0 | 0 | 0 | 0 | 0 | 0 | -0.001 | 0 | 0 | 0 | 0 | 0 | 0 | 260 | 0 | 0 | 0 | 0 | 0 | 0 | 3.788 | 5.22 | 4.45 | 0 | 0 | 13.458 | 1 | 1 | 0
2021-04-03 16:00 | 0 | 0 | 0 | 0 | 5.3 | -0.78 | 100 | 100 | 0 | 0 | 0 | 0 | 0 | 0 | 0 | 0 | 0 | 0 | 0 | 0 | 0 | 0 | 0 | 0 | 0 | 0 | 0 | -0.001 | 0 | 0 | 0 | 0 | 0 | 0 | 260 | 0 | 0 | 0 | 0 | 0 | 0 | 3.784 | 5.218 | 4.448 | 0 | 0 | 13.45 | 1 | 1 | 0
2021-04-03 17:00 | 0 | 0 | 0 | 0 | 5.7 | -2.45 | 100 | 100 | 0 | 0 | 0 | 0 | 0 | 0 | 0 | 0 | 0 | 0 | 0 | 0 | 0 | 0 | 0 | 0 | 0 | 0 | 0 | -0.001 | 0 | 0 | 0 | 0 | 0 | 0 | 260 | 0 | 0 | 0 | 0 | 0 | 0 | 3.845 | 5.251 | 4.477 | 0 | 0 | 13.573 | 1 | 1 | 0
2021-04-03 18:00 | 0 | 0 | 0 | 0 | 5.9 | -2.47 | 100 | 100 | 0 | 0 | 0 | 0 | 0 | 0 | 0 | 0 | 0 | 0 | 0 | 0 | 0 | 0 | 0 | 0 | 0 | 0 | 0 | -0.001 | 0 | 0 | 0 | 0 | 0 | 0 | 260 | 0 | 0 | 0 | 0 | 0 | 0 | 3.846 | 5.252 | 4.477 | 0 | 0 | 13.575 | 1 | 1 | 0
2021-04-03 19:00 | 0 | 0 | 0 | 0 | 6.2 | -2.41 | 100 | 100 | 0 | 0 | 0 | 0 | 0 | 0 | 0 | 0 | 0 | 0 | 0 | 0 | 0 | 0 | 0 | 0 | 0 | 0 | 0 | -0.001 | 0 | 0 | 0 | 0 | 0 | 0 | 260 | 0 | 0 | 0 | 0 | 0 | 0 | 3.844 | 5.25 | 4.476 | 0 | 0 | 13.57 | 1 | 1 | 0
2021-04-03 20:00 | 0 | 0 | 0 | 0 | 6.7 | -3.93 | 100 | 100 | 0 | 0 | 0 | 0 | 0 | 0 | 0 | 0 | 0 | 0 | 0 | 0 | 0 | 0 | 0 | 0 | 0 | 0 | 0 | -0.001 | 0 | 0 | 0 | 0 | 0 | 0 | 260 | 0 | 0 | 0 | 0 | 0 | 0 | 3.9 | 5.281 | 4.502 | 0 | 0 | 13.683 | 1 | 1 | 0
2021-04-03 21:00 | 0 | 0 | 0 | 0 | 6.9 | -3.48 | 100 | 100 | 0 | 0 | 0 | 0 | 0 | 0 | 0 | 0 | 0 | 0 | 0 | 0 | 0 | 0 | 0 | 0 | 0 | 0 | 0 | -0.001 | 0 | 0 | 0 | 0 | 0 | 0 | 260 | 0 | 0 | 0 | 0 | 0 | 0 | 3.883 | 5.272 | 4.494 | 0 | 0 | 13.649 | 1 | 1 | 0
2021-04-03 22:00 | 0 | 0 | 0 | 0 | 6.6 | -4.44 | 100 | 100 | 0 | 0 | 0 | 0 | 0 | 0 | 0 | 0 | 0 | 0 | 0 | 0 | 0 | 0 | 0 | 0 | 0 | 0 | 0 | -0.001 | 0 | 0 | 0 | 0 | 0 | 0 | 260 | 0 | 0 | 0 | 0 | 0 | 0 | 3.919 | 5.291 | 4.511 | 0 | 0 | 13.721 | 1 | 1 | 0
2021-04-03 23:00 | 0 | 0 | 0 | 1 | 6.6 | -4.27 | 100 | 100 | 0 | 0 | 0 | 0 | 0 | 0 | 0 | 0 | 0 | 0 | 0 | 0 | 0 | 0 | 0 | 0 | 0 | 0 | 0 | -0.001 | 0 | 0 | 0 | 0 | 8.56 | 1 | 260 | 0 | 0 | 0 | 0 | 0 | 0 | 3.913 | 5.288 | 4.508 | 0 | 0 | 13.708 | 1 | 1 | 0
2021-04-04 | 0 | 0.1 | 0.1 | 1 | 6.7 | -4.73 | 100 | 100 | 0 | 0 | 0 | 0.521 | 0 | 0 | 0 | 0 | 0 | 0 | 0.013 | 0.034 | 0.034 | 0 | 0 | 0 | 0 | 0 | 0 | -0.001 | 0 | 0 | 0 | 0 | 2.48 | 1 | 260 | 0 | 0 | 0 | 0 | 0 | 0 | 3.93 | 5.297 | 4.516 | 0 | 0 | 13.729 | 2 | 2 | 0
2021-04-04 01:00 | 0 | 0.4 | 0.39 | 1 | 6.8 | -5.09 | 100 | 100 | 0 | 0 | 0 | 0.521 | 0 | 0 | 0 | 0 | 0 | 0 | 0.105 | 0.134 | 0.137 | 0 | 0 | 0 | 0 | 0 | 0 | -0.001 | 0 | 0 | 0 | 0 | 13.18 | 0.99 | 260 | 0 | 0 | 0 | 0 | 0 | 0 | 3.943 | 5.304 | 4.522 | 0 | 0 | 13.664 | 1 | 1 | 0
2021-04-04 02:00 | 0 | 1.1 | 1.01 | 1 | 6.6 | -5.9 | 100 | 100 | 0 | 0 | 0 | 0.521 | 0 | 0 | 0 | 0 | 0 | 0 | 0.299 | 0.347 | 0.378 | 0 | 0 | 0 | 0 | 0 | 0 | -0.001 | 0 | 0 | 0 | 0 | 23.14 | 0.98 | 260 | 0 | 0 | 0 | 0 | 0 | 0 | 3.974 | 5.32 | 4.535 | 0 | 0 | 13.531 | 1 | 1 | 0
2021-04-04 03:00 | 0 | 0.8 | 0.68 | 1 | 6.5 | -6.87 | 100 | 100 | 0 | 0 | 0 | 0.521 | 0 | 0 | 0 | 0 | 0 | 0 | 0.197 | 0.233 | 0.275 | 0 | 0 | 0 | 0 | 0 | 0 | -0.001 | 0 | 0 | 0 | 0 | 31.79 | 0.96 | 260 | 0 | 0 | 0 | 0 | 0 | 0 | 4.011 | 5.34 | 4.552 | 0 | 0 | 13.706 | 1 | 1 | 0
2021-04-04 04:00 | 0 | 0.4 | 0.31 | 1 | 6.6 | -7.28 | 100 | 100 | 0 | 0 | 0 | 0.521 | 0 | 0 | 0 | 0 | 0 | 0 | 0.089 | 0.108 | 0.137 | 0 | 0 | 0 | 0 | 0 | 0 | -0.001 | 0 | 0 | 0 | 0 | 38.34 | 0.94 | 260 | 0 | 0 | 0 | 0 | 0 | 0 | 4.027 | 5.348 | 4.559 | 0 | 0 | 13.845 | 1 | 1 | 0
2021-04-04 05:00 | 0 | 1.2 | 0.89 | 1 | 6.7 | -7.1 | 100 | 100 | 0 | 0 | 0 | 0.521 | 0 | 0 | 0 | 0 | 0 | 0 | 0.248 | 0.307 | 0.412 | 0 | 0 | 0 | 0 | 0 | 0 | -0.001 | 0 | 0 | 0 | 0 | 41.85 | 0.92 | 260 | 0 | 0 | 0 | 0 | 0 | 0 | 4.02 | 5.344 | 4.556 | 0 | 0 | 13.671 | 1 | 1 | 0
2021-04-04 06:00 | 0 | 2.4 | 1.79 | 1 | 7.3 | -7.37 | 100 | 100 | 0 | 0 | 0 | 0.521 | 0 | 0 | 0 | 0 | 0 | 0 | 0.499 | 0.616 | 0.824 | 0 | 0 | 0 | 0 | 0 | 0 | -0.001 | 0 | 0 | 0 | 0 | 41.63 | 0.92 | 260 | 0 | 0 | 0 | 0 | 0 | 0 | 4.03 | 5.35 | 4.561 | 0 | 0 | 13.441 | 1 | 1 | 0
2021-04-04 07:00 | 0 | 5.9 | 4.67 | 1 | 7 | -7.66 | 100 | 100 | 0 | 0 | 0 | 0.521 | 0 | 0 | 0 | 0 | 0 | 0 | 1.323 | 1.602 | 2.025 | 0 | 0 | 0 | 0 | 0 | 0 | -0.001 | 0 | 0 | 0 | 0 | 37.71 | 0.94 | 260 | 0 | 0 | 0 | 0 | 0 | 0 | 4.041 | 5.355 | 4.565 | 0 | 0 | 12.639 | 1 | 1 | 0
2021-04-04 08:00 | 0 | 16.9 | 14.51 | 1 | 7 | -8.3 | 100 | 100 | 0 | 0 | 0 | 0.521 | 0 | 0 | 0 | 0 | 0 | 0 | 4.211 | 4.979 | 5.8 | 0 | 0 | 0 | 0 | 0 | 0 | -0.001 | 0 | 0 | 0 | 0 | 30.86 | 0.96 | 260 | 0 | 0 | 0 | 0 | 0 | 0 | 4.066 | 5.368 | 4.576 | 0 | 0 | 9.8 | 1 | 1 | 0
2021-04-04 09:00 | 0 | 1.8 | 1.67 | 1 | 7.3 | -8.78 | 100 | 100 | 0 | 0 | 0 | 0.521 | 0 | 0 | 0 | 0 | 0 | 0 | 0.494 | 0.573 | 0.618 | 0 | 0 | 0 | 0 | 0 | 0 | -0.001 | 0 | 0 | 0 | 0 | 22.02 | 0.98 | 260 | 0 | 0 | 0 | 0 | 0 | 0 | 4.084 | 5.378 | 4.585 | 0 | 0 | 13.553 | 1 | 1 | 0
2021-04-04 10:00 | 0 | 4.9 | 4.79 | 1 | 7.9 | -11.11 | 100 | 100 | 0 | 0 | 0 | 0.521 | 0 | 0 | 0 | 0 | 0 | 0 | 1.227 | 1.645 | 1.682 | 0 | 0 | 0 | 0 | 0 | 0 | -0.001 | 0 | 0 | 0 | 0 | 11.94 | 0.99 | 260 | 0 | 0 | 0 | 0 | 0 | 0 | 4.176 | 5.425 | 4.624 | 0 | 0 | 12.997 | 1 | 1 | 0
2021-04-04 11:00 | 0 | 7.7 | 7.7 | 1 | 7.6 | -11.08 | 100 | 100 | 0 | 0 | 0 | 0.521 | 0 | 0 | 0 | 0 | 0 | 0 | 0.918 | 2.642 | 2.643 | 0 | 0 | 0 | 0 | 0 | 0 | -0.001 | 0 | 0 | 0 | 0 | 1.16 | 1 | 260 | 0 | 0 | 0 | 0 | 0 | 0 | 4.175 | 5.424 | 4.624 | 0 | 0 | 13.304 | 1 | 1 | 0
2021-04-04 12:00 | 0 | 0 | 0 | 1 | 7.8 | -10.94 | 100 | 100 | 0 | 0 | 0 | 0 | 0 | 0 | 0 | 0 | 0 | 0 | 0 | 0 | 0 | 0 | 0 | 0 | 0 | 0 | 0 | -0.001 | 0 | 0 | 0 | 0 | 4.36 | 1 | 260 | 0 | 0 | 0 | 0 | 0 | 0 | 4.169 | 5.421 | 4.621 | 0 | 0 | 14.212 | 2 | 2 | 0
2021-04-04 13:00 | 0 | 0 | 0 | 0 | 7.5 | -10.87 | 100 | 100 | 0 | 0 | 0 | 0 | 0 | 0 | 0 | 0 | 0 | 0 | 0 | 0 | 0 | 0 | 0 | 0 | 0 | 0 | 0 | -0.001 | 0 | 0 | 0 | 0 | 0 | 0 | 260 | 0 | 0 | 0 | 0 | 0 | 0 | 4.166 | 5.42 | 4.62 | 0 | 0 | 14.206 | 1 | 1 | 0
2021-04-04 14:00 | 0 | 0 | 0 | 0 | 6.6 | -12.47 | 100 | 100 | 0 | 0 | 0 | 0 | 0 | 0 | 0 | 0 | 0 | 0 | 0 | 0 | 0 | 0 | 0 | 0 | 0 | 0 | 0 | -0.001 | 0 | 0 | 0 | 0 | 0 | 0 | 260 | 0 | 0 | 0 | 0 | 0 | 0 | 4.23 | 5.452 | 4.648 | 0 | 0 | 14.329 | 1 | 1 | 0
2021-04-04 15:00 | 0 | 0 | 0 | 0 | 5.9 | -12.42 | 100 | 100 | 0 | 0 | 0 | 0 | 0 | 0 | 0 | 0 | 0 | 0 | 0 | 0 | 0 | 0 | 0 | 0 | 0 | 0 | 0 | -0.001 | 0 | 0 | 0 | 0 | 0 | 0 | 260 | 0 | 0 | 0 | 0 | 0 | 0 | 4.228 | 5.451 | 4.647 | 0 | 0 | 14.325 | 1 | 1 | 0
2021-04-04 16:00 | 0 | 0 | 0 | 0 | 5.1 | -12.54 | 100 | 100 | 0 | 0 | 0 | 0 | 0 | 0 | 0 | 0 | 0 | 0 | 0 | 0 | 0 | 0 | 0 | 0 | 0 | 0 | 0 | -0.001 | 0 | 0 | 0 | 0 | 0 | 0 | 260 | 0 | 0 | 0 | 0 | 0 | 0 | 4.233 | 5.453 | 4.649 | 0 | 0 | 14.335 | 1 | 1 | 0
2021-04-04 17:00 | 0 | 0 | 0 | 0 | 4.3 | -14.98 | 100 | 100 | 0 | 0 | 0 | 0 | 0 | 0 | 0 | 0 | 0 | 0 | 0 | 0 | 0 | 0 | 0 | 0 | 0 | 0 | 0 | -0.001 | 0 | 0 | 0 | 0 | 0 | 0 | 260 | 0 | 0 | 0 | 0 | 0 | 0 | 4.331 | 5.502 | 4.69 | 0 | 0 | 14.524 | 1 | 1 | 0
2021-04-04 18:00 | 0 | 0 | 0 | 0 | 3.6 | -15.58 | 100 | 100 | 0 | 0 | 0 | 0 | 0 | 0 | 0 | 0 | 0 | 0 | 0 | 0 | 0 | 0 | 0 | 0 | 0 | 0 | 0 | -0.001 | 0 | 0 | 0 | 0 | 0 | 0 | 260 | 0 | 0 | 0 | 0 | 0 | 0 | 4.356 | 5.514 | 4.701 | 0 | 0 | 14.571 | 1 | 1 | 0
2021-04-04 19:00 | 0 | 0 | 0 | 0 | 3.5 | -16.27 | 100 | 100 | 0 | 0 | 0 | 0 | 0 | 0 | 0 | 0 | 0 | 0 | 0 | 0 | 0 | 0 | 0 | 0 | 0 | 0 | 0 | -0.001 | 0 | 0 | 0 | 0 | 0 | 0 | 260 | 0 | 0 | 0 | 0 | 0 | 0 | 4.384 | 5.528 | 4.712 | 0 | 0 | 14.625 | 1 | 1 | 0
2021-04-04 20:00 | 0 | 0 | 0 | 0 | 3.7 | -19.62 | 100 | 100 | 0 | 0 | 0 | 0 | 0 | 0 | 0 | 0 | 0 | 0 | 0 | 0 | 0 | 0 | 0 | 0 | 0 | 0 | 0 | -0.001 | 0 | 0 | 0 | 0 | 0 | 0 | 260 | 0 | 0 | 0 | 0 | 0 | 0 | 4.525 | 5.595 | 4.769 | 0 | 0 | 14.889 | 1 | 1 | 0
2021-04-04 21:00 | 0 | 0 | 0 | 0 | 3.5 | -20.24 | 100 | 100 | 0 | 0 | 0 | 0 | 0 | 0 | 0 | 0 | 0 | 0 | 0 | 0 | 0 | 0 | 0 | 0 | 0 | 0 | 0 | -0.001 | 0 | 0 | 0 | 0 | 0 | 0 | 260 | 0 | 0 | 0 | 0 | 0 | 0 | 4.551 | 5.607 | 4.78 | 0 | 0 | 14.938 | 1 | 1 | 0
2021-04-04 22:00 | 0 | 0 | 0 | 0 | 3.1 | -19.24 | 100 | 100 | 0 | 0 | 0 | 0 | 0 | 0 | 0 | 0 | 0 | 0 | 0 | 0 | 0 | 0 | 0 | 0 | 0 | 0 | 0 | -0.001 | 0 | 0 | 0 | 0 | 0 | 0 | 260 | 0 | 0 | 0 | 0 | 0 | 0 | 4.509 | 5.587 | 4.763 | 0 | 0 | 14.859 | 1 | 1 | 0
2021-04-04 23:00 | 0 | 0 | 0 | 1 | 3.1 | -18.86 | 100 | 100 | 0 | 0 | 0 | 0 | 0 | 0 | 0 | 0 | 0 | 0 | 0 | 0 | 0 | 0 | 0 | 0 | 0 | 0 | 0 | -0.001 | 0 | 0 | 0 | 0 | 8.76 | 1 | 260 | 0 | 0 | 0 | 0 | 0 | 0 | 4.493 | 5.58 | 4.757 | 0 | 0 | 14.829 | 1 | 1 | 0
2021-04-05 | 0 | 399.9 | 399.59 | 1 | 2.5 | -18.75 | 100 | 100 | 0 | 0 | 0 | 0.521 | 0 | 0 | 0 | 0 | 0 | 0 | 54.699 | 137.138 | 137.246 | 0 | 0 | 0 | 0 | 0 | 0 | -0.001 | 0 | 0 | 0 | 0 | 2.27 | 1 | 332.18 | 0 | 0 | 0 | 0 | 37.801 | 0 | 5.66 | 6.067 | 5.172 | 0 | 0 | 0 | 2 | 2 | 0
2021-04-05 01:00 | 0 | 635.9 | 619.71 | 1 | 3 | -18.33 | 100 | 100 | 26.529 | 26.529 | 0.315 | 0.805 | 27.65 | 0 | 0 | 91.052 | 91.052 | 91.052 | 169.744 | 212.683 | 218.241 | 0 | 0 | 0 | 0 | 0 | 0 | 91.051 | 91.052 | 41.72 | 12.16 | 100 | 12.96 | 0.99 | 425 | 0 | 0 | 0 | 0 | 48.607 | 0 | 14.566 | 8.377 | 7.141 | 0 | 0 | 0 | 2 | 2 | 0
2021-04-05 02:00 | 0 | 768.9 | 708.36 | 1 | 3.4 | -12.82 | 100 | 100 | 56.412 | 56.412 | 1.221 | 2.085 | 59.718 | 0 | 0 | 176.824 | 176.824 | 176.824 | 209.448 | 243.108 | 263.886 | 0 | 0 | 0 | 0 | 0 | 0 | 176.823 | 176.824 | 67.01 | 21.38 | 100 | 22.89 | 0.98 | 425 | 0 | 0 | 0 | 0 | 0 | 0 | 16.396 | 8.76 | 7.468 | 0 | 0 | 0 | 2 | 2 | 0
2021-04-05 03:00 | 0 | 806.9 | 688 | 1 | 4.5 | -12.61 | 100 | 100 | 52.346 | 52.346 | 1.379 | 1.892 | 55.617 | 0 | 0 | 166.716 | 166.716 | 166.716 | 199.309 | 236.12 | 276.928 | 0 | 0 | 0 | 0 | 0 | 0 | 166.715 | 166.716 | 60.2 | 18.9 | 100 | 31.5 | 0.96 | 425 | 0 | 0 | 0 | 0 | 0 | 0 | 16.373 | 8.756 | 7.464 | 0 | 0 | 0 | 2 | 2 | 0
2021-04-05 04:00 | 0 | 813.8 | 641.21 | 1 | 5 | -12.58 | 100 | 100 | 45.808 | 45.808 | 1.255 | 1.578 | 48.641 | 0 | 0 | 148.903 | 148.903 | 148.903 | 181.491 | 220.064 | 279.296 | 0 | 0 | 0 | 0 | 0 | 0 | 148.902 | 148.903 | 53.31 | 16.4 | 100 | 38.01 | 0.94 | 425 | 0 | 0 | 0 | 0 | 0 | 0 | 16.369 | 8.755 | 7.464 | 0 | 0 | 0 | 2 | 2 | 0
2021-04-05 05:00 | 0 | 810 | 606.81 | 1 | 5.1 | -9.97 | 100 | 100 | 42 | 42 | 0.711 | 1.385 | 44.097 | 0 | 0 | 136.774 | 136.774 | 136.774 | 168.975 | 208.257 | 277.992 | 0 | 0 | 0 | 0 | 0 | 0 | 136.773 | 136.774 | 49.2 | 15.11 | 100 | 41.48 | 0.92 | 425 | 0 | 0 | 0 | 0 | 0 | 0 | 16.078 | 8.703 | 7.419 | 0 | 0 | 0 | 2 | 2 | 0
2021-04-05 06:00 | 0 | 860.3 | 646.92 | 1 | 5 | -10.13 | 100 | 100 | 45.571 | 45.571 | 1.22 | 1.566 | 48.357 | 0 | 0 | 148.145 | 148.145 | 148.145 | 180.37 | 222.021 | 295.255 | 0 | 0 | 0 | 0 | 0 | 0 | 148.144 | 148.145 | 50.18 | 15.43 | 100 | 41.24 | 0.93 | 425 | 0 | 0 | 0 | 0 | 0 | 0 | 16.096 | 8.706 | 7.422 | 0 | 0 | 0 | 2 | 2 | 0
2021-04-05 07:00 | 0 | 832.9 | 662.3 | 1 | 4.9 | -10.29 | 100 | 100 | 47.949 | 47.949 | 1.561 | 1.694 | 51.205 | 0 | 0 | 155.745 | 155.745 | 155.745 | 187.993 | 227.302 | 285.851 | 0 | 0 | 0 | 0 | 0 | 0 | 155.744 | 155.745 | 54.48 | 16.77 | 100 | 37.33 | 0.94 | 425 | 0 | 0 | 0 | 0 | 0 | 0 | 16.114 | 8.71 | 7.425 | 0 | 0 | 0 | 2 | 2 | 0
2021-04-05 08:00 | 0 | 796 | 685.87 | 1 | 4.7 | -9.61 | 100 | 100 | 52.509 | 52.508 | 1.372 | 1.899 | 55.78 | 0 | 0 | 167.121 | 167.121 | 167.121 | 199.269 | 235.389 | 273.187 | 0 | 0 | 0 | 0 | 0 | 0 | 167.12 | 167.121 | 61.17 | 19.22 | 100 | 30.5 | 0.96 | 425 | 0 | 0 | 0 | 0 | 0 | 0 | 16.038 | 8.696 | 7.413 | 0 | 0 | 0 | 2 | 2 | 0
2021-04-05 09:00 | 0 | 733.4 | 681.54 | 1 | 4.5 | -9.78 | 100 | 100 | 53.579 | 53.579 | 1.324 | 1.949 | 56.853 | 0 | 0 | 169.785 | 169.785 | 169.785 | 201.958 | 233.904 | 251.703 | 0 | 0 | 0 | 0 | 0 | 0 | 169.784 | 169.785 | 67.45 | 21.29 | 100 | 21.68 | 0.98 | 425 | 0 | 0 | 0 | 0 | 0 | 0 | 16.057 | 8.699 | 7.416 | 0 | 0 | 0 | 2 | 2 | 0
2021-04-05 10:00 | 0 | 582.1 | 570.18 | 1 | 3.6 | -13.43 | 100 | 100 | 34.287 | 34.286 | 0.702 | 1.079 | 36.067 | 0 | 0 | 114.909 | 114.909 | 114.909 | 147.625 | 195.687 | 199.777 | 0 | 0 | 0 | 0 | 0 | 0 | 114.908 | 114.909 | 57.52 | 17.16 | 100 | 11.61 | 0.99 | 425 | 0 | 0 | 0 | 0 | 0 | 0 | 16.465 | 8.772 | 7.478 | 0 | 0 | 0 | 2 | 2 | 0
2021-04-05 11:00 | 0 | 344.3 | 344.26 | 1 | 2.8 | -14.44 | 100 | 100 | 0 | 0 | 0 | 0.521 | 0 | 9.274 | 0 | 9.274 | 9.274 | 9.274 | 42.141 | 118.151 | 118.164 | 0 | 0 | 0 | 0 | 0 | 0 | -0.001 | 0 | 7.85 | 0 | 0 | 0.85 | 1 | 425 | 0 | 0 | 0 | 0 | 0 | 0 | 16.579 | 8.793 | 7.496 | 0 | 0 | 0 | 2 | 2 | 0
2021-04-05 12:00 | 0 | 0 | 0 | 1 | 3.3 | -16.05 | 100 | 100 | 0 | 0 | 0 | 0 | 0 | 0 | 0 | 0 | 0 | 0 | 0 | 0 | 0 | 0 | 0 | 0 | 0 | 0 | 0 | -0.001 | 0 | 0 | 0 | 0 | 4.67 | 1 | 367.28 | 0 | 0 | 0 | 0 | -30.229 | 0 | 14.621 | 8.425 | 7.183 | 0 | 0 | 0 | 2 | 2 | 0
2021-04-05 13:00 | 0 | 0 | 0 | 0 | 3.5 | -14.28 | 100 | 100 | 0 | 0 | 0 | 0 | 0 | 0 | 0 | 0 | 0 | 0 | 0 | 0 | 0 | 0 | 0 | 0 | 0 | 0 | 0 | -0.001 | 0 | 0 | 0 | 0 | 0 | 0 | 322.89 | 0 | 0 | 0 | 0 | -23.247 | 0 | 9.668 | 7.33 | 6.249 | 0 | 0 | 0 | 1 | 1 | 0
2021-04-05 14:00 | 0 | 0 | 0 | 0 | 3.1 | -15.31 | 100 | 100 | 0 | 0 | 0 | 0 | 0 | 0 | 0 | 0 | 0 | 0 | 0 | 0 | 0 | 0 | 0 | 0 | 0 | 0 | 0 | -0.001 | 0 | 0 | 0 | 0 | 0 | 0 | 286.66 | 0 | 0 | 0 | 0 | -18.97 | 0 | 6.891 | 6.52 | 5.559 | 0 | 0 | 0 | 1 | 1 | 0
2021-04-05 15:00 | 0 | 0 | 0 | 0 | 2.4 | -14.4 | 100 | 100 | 0 | 0 | 0 | 0 | 0 | 0 | 0 | 0 | 0 | 0 | 0 | 0 | 0 | 0 | 0 | 0 | 0 | 0 | 0 | -0.001 | 0 | 0 | 0 | 0 | 0 | 0 | 260 | 0 | 0 | 0 | 0 | -8.127 | 0 | 5.03 | 5.819 | 4.961 | 0 | 0 | 7.683 | 1 | 1 | 0
2021-04-05 16:00 | 0 | 0 | 0 | 0 | 1.7 | -14.71 | 100 | 100 | 0 | 0 | 0 | 0 | 0 | 0 | 0 | 0 | 0 | 0 | 0 | 0 | 0 | 0 | 0 | 0 | 0 | 0 | 0 | -0.001 | 0 | 0 | 0 | 0 | 0 | 0 | 260 | 0 | 0 | 0 | 0 | 0 | 0 | 4.32 | 5.497 | 4.686 | 0 | 0 | 14.503 | 1 | 1 | 0
2021-04-05 17:00 | 0 | 0 | 0 | 0 | 1.4 | -15.74 | 100 | 100 | 0 | 0 | 0 | 0 | 0 | 0 | 0 | 0 | 0 | 0 | 0 | 0 | 0 | 0 | 0 | 0 | 0 | 0 | 0 | -0.001 | 0 | 0 | 0 | 0 | 0 | 0 | 260 | 0 | 0 | 0 | 0 | 0 | 0 | 4.363 | 5.517 | 4.703 | 0 | 0 | 14.583 | 1 | 1 | 0
2021-04-05 18:00 | 0 | 0 | 0 | 0 | 1.1 | -15.96 | 100 | 100 | 0 | 0 | 0 | 0 | 0 | 0 | 0 | 0 | 0 | 0 | 0 | 0 | 0 | 0 | 0 | 0 | 0 | 0 | 0 | -0.001 | 0 | 0 | 0 | 0 | 0 | 0 | 260 | 0 | 0 | 0 | 0 | 0 | 0 | 4.372 | 5.522 | 4.707 | 0 | 0 | 14.6 | 1 | 1 | 0
2021-04-05 19:00 | 0 | 0 | 0 | 0 | 1 | -16.34 | 100 | 100 | 0 | 0 | 0 | 0 | 0 | 0 | 0 | 0 | 0 | 0 | 0 | 0 | 0 | 0 | 0 | 0 | 0 | 0 | 0 | -0.001 | 0 | 0 | 0 | 0 | 0 | 0 | 260 | 0 | 0 | 0 | 0 | 0 | 0 | 4.387 | 5.529 | 4.714 | 0 | 0 | 14.63 | 1 | 1 | 0
2021-04-05 20:00 | 0 | 0 | 0 | 0 | 0.9 | -17.89 | 100 | 100 | 0 | 0 | 0 | 0 | 0 | 0 | 0 | 0 | 0 | 0 | 0 | 0 | 0 | 0 | 0 | 0 | 0 | 0 | 0 | -0.001 | 0 | 0 | 0 | 0 | 0 | 0 | 260 | 0 | 0 | 0 | 0 | 0 | 0 | 4.452 | 5.56 | 4.74 | 0 | 0 | 14.752 | 1 | 1 | 0
2021-04-05 21:00 | 0 | 0 | 0 | 0 | 0.8 | -17.9 | 100 | 100 | 0 | 0 | 0 | 0 | 0 | 0 | 0 | 0 | 0 | 0 | 0 | 0 | 0 | 0 | 0 | 0 | 0 | 0 | 0 | -0.001 | 0 | 0 | 0 | 0 | 0 | 0 | 260 | 0 | 0 | 0 | 0 | 0 | 0 | 4.452 | 5.56 | 4.74 | 0 | 0 | 14.753 | 1 | 1 | 0
2021-04-05 22:00 | 0 | 0 | 0 | 0 | 0.8 | -16.8 | 100 | 100 | 0 | 0 | 0 | 0 | 0 | 0 | 0 | 0 | 0 | 0 | 0 | 0 | 0 | 0 | 0 | 0 | 0 | 0 | 0 | -0.001 | 0 | 0 | 0 | 0 | 0 | 0 | 260 | 0 | 0 | 0 | 0 | 0 | 0 | 4.406 | 5.538 | 4.721 | 0 | 0 | 14.666 | 1 | 1 | 0
2021-04-05 23:00 | 0 | 0 | 0 | 1 | 0.8 | -16.87 | 100 | 100 | 0 | 0 | 0 | 0 | 0 | 0 | 0 | 0 | 0 | 0 | 0 | 0 | 0 | 0 | 0 | 0 | 0 | 0 | 0 | -0.001 | 0 | 0 | 0 | 0 | 8.96 | 1 | 260 | 0 | 0 | 0 | 0 | 0 | 0 | 4.409 | 5.54 | 4.723 | 0 | 0 | 14.672 | 1 | 1 | 0
2021-04-06 | 0 | 395.7 | 395.44 | 1 | 0.7 | -17.05 | 100 | 100 | 0 | 0 | 0 | 0.521 | 0 | 0 | 0 | 0 | 0 | 0 | 55.877 | 135.716 | 135.804 | 0 | 0 | 0 | 0 | 0 | 0 | -0.001 | 0 | 0 | 0 | 0 | 2.06 | 1 | 334.58 | 0 | 0 | 0 | 0 | 39.056 | 0 | 5.616 | 6.049 | 5.156 | 0 | 0 | 0 | 2 | 2 | 0
2021-04-06 01:00 | 0 | 631.1 | 615.57 | 1 | 0.3 | -16.3 | 100 | 100 | 27.463 | 27.463 | 0.324 | 0.834 | 28.621 | 0 | 0 | 93.865 | 93.865 | 93.865 | 171.199 | 211.265 | 216.594 | 0 | 0 | 0 | 0 | 0 | 0 | 93.864 | 93.865 | 43.34 | 12.68 | 100 | 12.74 | 0.99 | 425 | 0 | 0 | 0 | 0 | 47.353 | 0 | 14.486 | 8.365 | 7.131 | 0 | 0 | 0 | 2 | 2 | 0
2021-04-06 02:00 | 0 | 761.6 | 702.92 | 1 | 0.7 | -10.28 | 100 | 100 | 55.952 | 55.952 | 1.221 | 2.063 | 59.235 | 0 | 0 | 175.69 | 175.69 | 175.69 | 207.937 | 241.242 | 261.381 | 0 | 0 | 0 | 0 | 0 | 0 | 175.689 | 175.69 | 67.22 | 21.41 | 100 | 22.64 | 0.98 | 425 | 0 | 0 | 0 | 0 | 0 | 0 | 16.113 | 8.709 | 7.425 | 0 | 0 | 0 | 2 | 2 | 0
2021-04-06 03:00 | 0 | 831.4 | 711.06 | 1 | 1.4 | -11.25 | 100 | 100 | 55.183 | 55.183 | 1.252 | 2.025 | 58.46 | 0 | 0 | 173.776 | 173.776 | 173.776 | 206.167 | 244.036 | 285.336 | 0 | 0 | 0 | 0 | 0 | 0 | 173.775 | 173.776 | 60.9 | 19.34 | 100 | 31.21 | 0.96 | 425 | 0 | 0 | 0 | 0 | 0 | 0 | 16.221 | 8.729 | 7.441 | 0 | 0 | 0 | 2 | 2 | 0
2021-04-06 04:00 | 0 | 877.9 | 694.84 | 1 | 2 | -10.56 | 100 | 100 | 51.517 | 51.516 | 1.417 | 1.854 | 54.787 | 0 | 0 | 164.656 | 164.656 | 164.656 | 196.944 | 238.468 | 301.295 | 0 | 0 | 0 | 0 | 0 | 0 | 164.655 | 164.656 | 54.65 | 17.1 | 100 | 37.68 | 0.94 | 425 | 0 | 0 | 0 | 0 | 0 | 0 | 16.144 | 8.715 | 7.429 | 0 | 0 | 0 | 2 | 2 | 0
2021-04-06 05:00 | 0 | 885.2 | 666.91 | 1 | 2.7 | -7.15 | 100 | 100 | 47.49 | 47.49 | 1.496 | 1.669 | 50.655 | 0 | 0 | 154.276 | 154.276 | 154.276 | 186.062 | 228.883 | 303.801 | 0 | 0 | 0 | 0 | 0 | 0 | 154.275 | 154.276 | 50.78 | 15.63 | 100 | 41.11 | 0.93 | 425 | 0 | 0 | 0 | 0 | 0 | 0 | 15.768 | 8.647 | 7.371 | 0 | 0 | 0 | 2 | 2 | 0
2021-04-06 06:00 | 0 | 894.4 | 676.51 | 1 | 3.3 | -7.37 | 100 | 100 | 48.502 | 48.501 | 1.551 | 1.719 | 51.772 | 0 | 0 | 157.172 | 157.172 | 157.172 | 188.99 | 232.179 | 306.958 | 0 | 0 | 0 | 0 | 0 | 0 | 157.171 | 157.172 | 51.2 | 15.8 | 100 | 40.85 | 0.93 | 425 | 0 | 0 | 0 | 0 | 0 | 0 | 15.792 | 8.651 | 7.375 | 0 | 0 | 0 | 2 | 2 | 0
2021-04-06 07:00 | 0 | 842.1 | 672.98 | 1 | 3.6 | -7.64 | 100 | 100 | 49.424 | 49.424 | 1.51 | 1.76 | 52.694 | 0 | 0 | 159.46 | 159.46 | 159.46 | 191.317 | 230.967 | 289.009 | 0 | 0 | 0 | 0 | 0 | 0 | 159.459 | 159.46 | 55.17 | 17.1 | 100 | 36.95 | 0.94 | 425 | 0 | 0 | 0 | 0 | 0 | 0 | 15.822 | 8.657 | 7.38 | 0 | 0 | 0 | 2 | 2 | 0
2021-04-06 08:00 | 0 | 784.5 | 678.44 | 1 | 3.6 | -6.96 | 100 | 100 | 51.877 | 51.876 | 1.401 | 1.87 | 55.147 | 0 | 0 | 165.551 | 165.551 | 165.551 | 197.309 | 232.84 | 269.24 | 0 | 0 | 0 | 0 | 0 | 0 | 165.55 | 165.551 | 61.49 | 19.27 | 100 | 30.14 | 0.96 | 425 | 0 | 0 | 0 | 0 | 0 | 0 | 15.747 | 8.643 | 7.368 | 0 | 0 | 0 | 2 | 2 | 0
2021-04-06 09:00 | 0 | 658.2 | 613.08 | 1 | 3.6 | -7.25 | 100 | 100 | 46.144 | 46.143 | 1.303 | 1.596 | 49.043 | 0 | 0 | 149.975 | 149.975 | 149.975 | 181.776 | 210.408 | 225.894 | 0 | 0 | 0 | 0 | 0 | 0 | 149.974 | 149.975 | 66.39 | 20.43 | 100 | 21.34 | 0.98 | 425 | 0 | 0 | 0 | 0 | 0 | 0 | 15.779 | 8.649 | 7.373 | 0 | 0 | 0 | 2 | 2 | 0
2021-04-06 10:00 | 0 | 583 | 571.71 | 1 | 3.6 | -8.64 | 100 | 100 | 35.203 | 35.202 | 0.744 | 1.115 | 37.061 | 0 | 0 | 117.681 | 117.681 | 117.681 | 149.685 | 196.212 | 200.086 | 0 | 0 | 0 | 0 | 0 | 0 | 117.68 | 117.681 | 58.82 | 17.59 | 100 | 11.29 | 0.99 | 425 | 0 | 0 | 0 | 0 | 0 | 0 | 15.931 | 8.677 | 7.397 | 0 | 0 | 0 | 2 | 2 | 0
2021-04-06 11:00 | 0 | 340.7 | 340.68 | 1 | 3 | -9.11 | 100 | 100 | 0 | 0 | 0 | 0.521 | 0 | 10.691 | 0 | 10.691 | 10.691 | 10.691 | 42.764 | 116.923 | 116.928 | 0 | 0 | 0 | 0 | 0 | 0 | -0.001 | 0 | 9.14 | 0 | 0 | 0.54 | 1 | 425 | 0 | 0 | 0 | 0 | 0 | 0 | 15.983 | 8.686 | 7.405 | 0 | 0 | 0 | 2 | 2 | 0
2021-04-06 12:00 | 0 | 0 | 0 | 1 | 2.8 | -9.62 | 100 | 100 | 0 | 0 | 0 | 0 | 0 | 0 | 0 | 0 | 0 | 0 | 0 | 0 | 0 | 0 | 0 | 0 | 0 | 0 | 0 | -0.001 | 0 | 0 | 0 | 0 | 4.98 | 1 | 368.84 | 0 | 0 | 0 | 0 | -29.41 | 0 | 14.019 | 8.308 | 7.082 | 0 | 0 | 0 | 2 | 2 | 0
2021-04-06 13:00 | 0 | 0 | 0 | 0 | 2.8 | -9.83 | 100 | 100 | 0 | 0 | 0 | 0 | 0 | 0 | 0 | 0 | 0 | 0 | 0 | 0 | 0 | 0 | 0 | 0 | 0 | 0 | 0 | -0.001 | 0 | 0 | 0 | 0 | 0 | 0 | 325.03 | 0 | 0 | 0 | 0 | -22.942 | 0 | 9.462 | 7.277 | 6.203 | 0 | 0 | 0 | 1 | 1 | 0
2021-04-06 14:00 | 0 | 0 | 0 | 0 | 3.4 | -11.79 | 100 | 100 | 0 | 0 | 0 | 0 | 0 | 0 | 0 | 0 | 0 | 0 | 0 | 0 | 0 | 0 | 0 | 0 | 0 | 0 | 0 | -0.001 | 0 | 0 | 0 | 0 | 0 | 0 | 289.05 | 0 | 0 | 0 | 0 | -18.845 | 0 | 6.814 | 6.495 | 5.537 | 0 | 0 | 0 | 1 | 1 | 0
2021-04-06 15:00 | 0 | 0 | 0 | 0 | 3.3 | -10.64 | 100 | 100 | 0 | 0 | 0 | 0 | 0 | 0 | 0 | 0 | 0 | 0 | 0 | 0 | 0 | 0 | 0 | 0 | 0 | 0 | 0 | -0.001 | 0 | 0 | 0 | 0 | 0 | 0 | 260 | 0 | 0 | 0 | 0 | -8.07 | 0 | 4.969 | 5.793 | 4.939 | 0 | 0 | 7.632 | 1 | 1 | 0
2021-04-06 16:00 | 0 | 0 | 0 | 0 | 3.2 | -10.56 | 100 | 100 | 0 | 0 | 0 | 0 | 0 | 0 | 0 | 0 | 0 | 0 | 0 | 0 | 0 | 0 | 0 | 0 | 0 | 0 | 0 | -0.001 | 0 | 0 | 0 | 0 | 0 | 0 | 260 | 0 | 0 | 0 | 0 | 0 | 0 | 4.154 | 5.414 | 4.615 | 0 | 0 | 14.182 | 1 | 1 | 0
2021-04-06 17:00 | 0 | 0 | 0 | 0 | 3 | -12.63 | 100 | 100 | 0 | 0 | 0 | 0 | 0 | 0 | 0 | 0 | 0 | 0 | 0 | 0 | 0 | 0 | 0 | 0 | 0 | 0 | 0 | -0.001 | 0 | 0 | 0 | 0 | 0 | 0 | 260 | 0 | 0 | 0 | 0 | 0 | 0 | 4.236 | 5.455 | 4.65 | 0 | 0 | 14.341 | 1 | 1 | 0
2021-04-06 18:00 | 0 | 0 | 0 | 0 | 2.9 | -12.57 | 100 | 100 | 0 | 0 | 0 | 0 | 0 | 0 | 0 | 0 | 0 | 0 | 0 | 0 | 0 | 0 | 0 | 0 | 0 | 0 | 0 | -0.001 | 0 | 0 | 0 | 0 | 0 | 0 | 260 | 0 | 0 | 0 | 0 | 0 | 0 | 4.234 | 5.454 | 4.649 | 0 | 0 | 14.337 | 1 | 1 | 0
2021-04-06 19:00 | 0 | 0 | 0 | 0 | 2.9 | -12.59 | 100 | 100 | 0 | 0 | 0 | 0 | 0 | 0 | 0 | 0 | 0 | 0 | 0 | 0 | 0 | 0 | 0 | 0 | 0 | 0 | 0 | -0.001 | 0 | 0 | 0 | 0 | 0 | 0 | 260 | 0 | 0 | 0 | 0 | 0 | 0 | 4.235 | 5.454 | 4.65 | 0 | 0 | 14.338 | 1 | 1 | 0
2021-04-06 20:00 | 0 | 0 | 0 | 0 | 2.9 | -14.3 | 100 | 100 | 0 | 0 | 0 | 0 | 0 | 0 | 0 | 0 | 0 | 0 | 0 | 0 | 0 | 0 | 0 | 0 | 0 | 0 | 0 | -0.001 | 0 | 0 | 0 | 0 | 0 | 0 | 260 | 0 | 0 | 0 | 0 | 0 | 0 | 4.304 | 5.488 | 4.679 | 0 | 0 | 14.471 | 1 | 1 | 0
2021-04-06 21:00 | 0 | 0 | 0 | 0 | 2.8 | -14.42 | 100 | 100 | 0 | 0 | 0 | 0 | 0 | 0 | 0 | 0 | 0 | 0 | 0 | 0 | 0 | 0 | 0 | 0 | 0 | 0 | 0 | -0.001 | 0 | 0 | 0 | 0 | 0 | 0 | 260 | 0 | 0 | 0 | 0 | 0 | 0 | 4.309 | 5.491 | 4.681 | 0 | 0 | 14.48 | 1 | 1 | 0
2021-04-06 22:00 | 0 | 0 | 0 | 0 | 2.6 | -11.9 | 100 | 100 | 0 | 0 | 0 | 0 | 0 | 0 | 0 | 0 | 0 | 0 | 0 | 0 | 0 | 0 | 0 | 0 | 0 | 0 | 0 | -0.001 | 0 | 0 | 0 | 0 | 0 | 0 | 260 | 0 | 0 | 0 | 0 | 0 | 0 | 4.207 | 5.44 | 4.638 | 0 | 0 | 14.285 | 1 | 1 | 0
2021-04-06 23:00 | 0 | 0 | 0 | 1 | 2.4 | -11.7 | 100 | 100 | 0 | 0 | 0 | 0 | 0 | 0 | 0 | 0 | 0 | 0 | 0 | 0 | 0 | 0 | 0 | 0 | 0 | 0 | 0 | -0.001 | 0 | 0 | 0 | 0 | 9.16 | 1 | 260 | 0 | 0 | 0 | 0 | 0 | 0 | 4.199 | 5.436 | 4.634 | 0 | 0 | 14.27 | 1 | 1 | 0
2021-04-07 | 0 | 396.6 | 396.39 | 1 | 1.8 | -11.51 | 100 | 100 | 0 | 0 | 0 | 0.521 | 0 | 0 | 0 | 0 | 0 | 0 | 57.749 | 136.042 | 136.113 | 0 | 0 | 0 | 0 | 0 | 0 | -0.001 | 0 | 0 | 0 | 0 | 1.86 | 1 | 338.83 | 0 | 0 | 0 | 0 | 41.282 | 0 | 5.415 | 5.966 | 5.086 | 0 | 0 | 0 | 2 | 2 | 0
2021-04-07 01:00 | 0 | 625.4 | 610.54 | 1 | 1.8 | -9.59 | 100 | 100 | 28.786 | 28.786 | 0.342 | 0.877 | 30.005 | 0 | 0 | 97.865 | 97.865 | 97.865 | 172.343 | 209.539 | 214.637 | 0 | 0 | 0 | 0 | 0 | 0 | 97.864 | 97.865 | 45.6 | 13.41 | 100 | 12.51 | 0.99 | 425 | 0 | 0 | 0 | 0 | 45.127 | 0 | 14.018 | 8.277 | 7.056 | 0 | 0 | 0 | 2 | 2 | 0
2021-04-07 02:00 | 0 | 753.5 | 696.7 | 1 | 2.6 | -4.36 | 100 | 100 | 55.599 | 55.598 | 1.233 | 2.046 | 58.878 | 0 | 0 | 174.812 | 174.812 | 174.812 | 206.192 | 239.109 | 258.601 | 0 | 0 | 0 | 0 | 0 | 0 | 174.811 | 174.812 | 67.6 | 21.5 | 100 | 22.39 | 0.98 | 425 | 0 | 0 | 0 | 0 | 0 | 0 | 15.465 | 8.591 | 7.324 | 0 | 0 | 0 | 2 | 2 | 0
2021-04-07 03:00 | 0 | 825.6 | 708.24 | 1 | 3.4 | -3.95 | 100 | 100 | 55.353 | 55.353 | 1.244 | 2.034 | 58.631 | 0 | 0 | 174.201 | 174.201 | 174.201 | 205.521 | 243.069 | 283.346 | 0 | 0 | 0 | 0 | 0 | 0 | 174.2 | 174.201 | 61.48 | 19.54 | 100 | 30.92 | 0.96 | 425 | 0 | 0 | 0 | 0 | 0 | 0 | 15.421 | 8.583 | 7.317 | 0 | 0 | 0 | 2 | 2 | 0
2021-04-07 04:00 | 0 | 864.8 | 687.51 | 1 | 3.8 | -4.01 | 100 | 100 | 51.174 | 51.174 | 1.432 | 1.838 | 54.444 | 0 | 0 | 163.806 | 163.806 | 163.806 | 195.134 | 235.954 | 296.799 | 0 | 0 | 0 | 0 | 0 | 0 | 163.805 | 163.806 | 55.19 | 17.24 | 100 | 37.35 | 0.94 | 425 | 0 | 0 | 0 | 0 | 0 | 0 | 15.427 | 8.584 | 7.318 | 0 | 0 | 0 | 2 | 2 | 0
2021-04-07 05:00 | 0 | 881.7 | 667.98 | 1 | 4.2 | 0.2 | 100 | 100 | 48.025 | 48.024 | 1.571 | 1.699 | 51.294 | 0 | 0 | 155.981 | 155.981 | 155.981 | 186.705 | 229.25 | 302.599 | 0 | 0 | 0 | 0 | 0 | 0 | 155.98 | 155.981 | 51.55 | 15.87 | 100 | 40.75 | 0.93 | 425 | 0 | 0 | 0 | 0 | 0 | 0 | 14.978 | 8.5 | 7.246 | 0 | 0 | 0 | 2 | 2 | 0
2021-04-07 06:00 | 0 | 880.5 | 669.85 | 1 | 4.4 | 0.09 | 100 | 100 | 48.329 | 48.329 | 1.559 | 1.712 | 51.6 | 0 | 0 | 156.743 | 156.743 | 156.743 | 187.482 | 229.891 | 302.188 | 0 | 0 | 0 | 0 | 0 | 0 | 156.742 | 156.743 | 51.87 | 15.99 | 100 | 40.47 | 0.93 | 425 | 0 | 0 | 0 | 0 | 0 | 0 | 14.99 | 8.502 | 7.248 | 0 | 0 | 0 | 2 | 2 | 0
2021-04-07 07:00 | 0 | 863.1 | 693.17 | 1 | 4.5 | 0.03 | 100 | 100 | 52.3 | 52.299 | 1.382 | 1.889 | 55.571 | 0 | 0 | 166.602 | 166.602 | 166.602 | 197.35 | 237.894 | 296.216 | 0 | 0 | 0 | 0 | 0 | 0 | 166.601 | 166.602 | 56.24 | 17.66 | 100 | 36.57 | 0.94 | 425 | 0 | 0 | 0 | 0 | 0 | 0 | 14.996 | 8.503 | 7.249 | 0 | 0 | 0 | 2 | 2 | 0
2021-04-07 08:00 | 0 | 829.8 | 720.2 | 1 | 4.5 | 1.16 | 100 | 100 | 57.266 | 57.266 | 1.286 | 2.13 | 60.681 | 0 | 0 | 179.072 | 179.072 | 179.072 | 209.659 | 247.172 | 284.787 | 0 | 0 | 0 | 0 | 0 | 0 | 179.071 | 179.072 | 62.88 | 20.11 | 100 | 29.78 | 0.97 | 425 | 0 | 0 | 0 | 0 | 0 | 0 | 14.877 | 8.48 | 7.229 | 0 | 0 | 0 | 2 | 2 | 0
2021-04-07 09:00 | 0 | 741.4 | 692.14 | 1 | 4.2 | 1 | 100 | 100 | 55.541 | 55.541 | 1.263 | 2.044 | 58.848 | 0 | 0 | 174.724 | 174.724 | 174.724 | 205.334 | 237.544 | 254.448 | 0 | 0 | 0 | 0 | 0 | 0 | 174.723 | 174.724 | 68.67 | 21.83 | 100 | 21 | 0.98 | 425 | 0 | 0 | 0 | 0 | 0 | 0 | 14.894 | 8.484 | 7.232 | 0 | 0 | 0 | 2 | 2 | 0
2021-04-07 10:00 | 0 | 561.2 | 550.94 | 1 | 3.9 | -1.36 | 100 | 100 | 34.282 | 34.281 | 0.701 | 1.079 | 36.061 | 0 | 0 | 114.893 | 114.893 | 114.893 | 145.84 | 189.081 | 192.604 | 0 | 0 | 0 | 0 | 0 | 0 | 114.892 | 114.893 | 59.65 | 17.8 | 100 | 10.97 | 1 | 425 | 0 | 0 | 0 | 0 | 0 | 0 | 15.144 | 8.531 | 7.272 | 0 | 0 | 0 | 2 | 2 | 0
2021-04-07 11:00 | 0 | 361.2 | 361.2 | 1 | 2.9 | -1.87 | 100 | 100 | 0 | 0 | 0 | 0.521 | 0 | 15.44 | 0 | 15.44 | 15.44 | 15.44 | 46.46 | 123.963 | 123.964 | 0 | 0 | 0 | 0 | 0 | 0 | -0.001 | 0 | 12.46 | 0 | 0 | 0.23 | 1 | 425 | 0 | 0 | 0 | 0 | 0 | 0 | 15.198 | 8.541 | 7.281 | 0 | 0 | 0 | 2 | 2 | 0
2021-04-07 12:00 | 0 | 0 | 0 | 1 | 2.9 | -1.69 | 100 | 100 | 0 | 0 | 0 | 0 | 0 | 0 | 0 | 0 | 0 | 0 | 0 | 0 | 0 | 0 | 0 | 0 | 0 | 0 | 0 | -0.001 | 0 | 0 | 0 | 0 | 5.28 | 1 | 370.73 | 0 | 0 | 0 | 0 | -28.422 | 0 | 13.3 | 8.163 | 6.959 | 0 | 0 | 0 | 2 | 2 | 0
2021-04-07 13:00 | 0 | 0 | 0 | 0 | 3 | -1.84 | 100 | 100 | 0 | 0 | 0 | 0 | 0 | 0 | 0 | 0 | 0 | 0 | 0 | 0 | 0 | 0 | 0 | 0 | 0 | 0 | 0 | -0.001 | 0 | 0 | 0 | 0 | 0 | 0 | 328.13 | 0 | 0 | 0 | 0 | -22.306 | 0 | 9.036 | 7.163 | 6.107 | 0 | 0 | 0 | 1 | 1 | 0
2021-04-07 14:00 | 0 | 0 | 0 | 0 | 3.1 | -5.66 | 100 | 100 | 0 | 0 | 0 | 0 | 0 | 0 | 0 | 0 | 0 | 0 | 0 | 0 | 0 | 0 | 0 | 0 | 0 | 0 | 0 | -0.001 | 0 | 0 | 0 | 0 | 0 | 0 | 292.67 | 0 | 0 | 0 | 0 | -18.572 | 0 | 6.646 | 6.438 | 5.488 | 0 | 0 | 0 | 1 | 1 | 0
2021-04-07 15:00 | 0 | 0 | 0 | 0 | 2.9 | -5.47 | 100 | 100 | 0 | 0 | 0 | 0 | 0 | 0 | 0 | 0 | 0 | 0 | 0 | 0 | 0 | 0 | 0 | 0 | 0 | 0 | 0 | -0.001 | 0 | 0 | 0 | 0 | 0 | 0 | 262.92 | 0 | 0 | 0 | 0 | -15.58 | 0 | 4.902 | 5.764 | 4.914 | 0 | 0 | 0 | 1 | 1 | 0
2021-04-07 16:00 | 0 | 0 | 0 | 0 | 2.7 | -5.31 | 100 | 100 | 0 | 0 | 0 | 0 | 0 | 0 | 0 | 0 | 0 | 0 | 0 | 0 | 0 | 0 | 0 | 0 | 0 | 0 | 0 | -0.001 | 0 | 0 | 0 | 0 | 0 | 0 | 260 | 0 | 0 | 0 | 0 | -1.396 | 0 | 3.962 | 5.314 | 4.53 | 0 | 0 | 12.41 | 1 | 1 | 0
2021-04-07 17:00 | 0 | 0 | 0 | 0 | 2.6 | -8.22 | 100 | 100 | 0 | 0 | 0 | 0 | 0 | 0 | 0 | 0 | 0 | 0 | 0 | 0 | 0 | 0 | 0 | 0 | 0 | 0 | 0 | -0.001 | 0 | 0 | 0 | 0 | 0 | 0 | 260 | 0 | 0 | 0 | 0 | 0 | 0 | 4.063 | 5.367 | 4.575 | 0 | 0 | 14.004 | 1 | 1 | 0
2021-04-07 18:00 | 0 | 0 | 0 | 0 | 2.4 | -7.9 | 100 | 100 | 0 | 0 | 0 | 0 | 0 | 0 | 0 | 0 | 0 | 0 | 0 | 0 | 0 | 0 | 0 | 0 | 0 | 0 | 0 | -0.001 | 0 | 0 | 0 | 0 | 0 | 0 | 260 | 0 | 0 | 0 | 0 | 0 | 0 | 4.05 | 5.36 | 4.57 | 0 | 0 | 13.98 | 1 | 1 | 0
2021-04-07 19:00 | 0 | 0 | 0 | 0 | 2 | -7.72 | 100 | 100 | 0 | 0 | 0 | 0 | 0 | 0 | 0 | 0 | 0 | 0 | 0 | 0 | 0 | 0 | 0 | 0 | 0 | 0 | 0 | -0.001 | 0 | 0 | 0 | 0 | 0 | 0 | 260 | 0 | 0 | 0 | 0 | 0 | 0 | 4.043 | 5.357 | 4.567 | 0 | 0 | 13.967 | 1 | 1 | 0
2021-04-07 20:00 | 0 | 0 | 0 | 0 | 1.4 | -9.45 | 100 | 100 | 0 | 0 | 0 | 0 | 0 | 0 | 0 | 0 | 0 | 0 | 0 | 0 | 0 | 0 | 0 | 0 | 0 | 0 | 0 | -0.001 | 0 | 0 | 0 | 0 | 0 | 0 | 260 | 0 | 0 | 0 | 0 | 0 | 0 | 4.11 | 5.391 | 4.596 | 0 | 0 | 14.098 | 1 | 1 | 0
2021-04-07 21:00 | 0 | 0 | 0 | 0 | 1.2 | -9.43 | 100 | 100 | 0 | 0 | 0 | 0 | 0 | 0 | 0 | 0 | 0 | 0 | 0 | 0 | 0 | 0 | 0 | 0 | 0 | 0 | 0 | -0.001 | 0 | 0 | 0 | 0 | 0 | 0 | 260 | 0 | 0 | 0 | 0 | 0 | 0 | 4.11 | 5.391 | 4.596 | 0 | 0 | 14.096 | 1 | 1 | 0
2021-04-07 22:00 | 0 | 0 | 0 | 0 | 1.2 | -7.31 | 100 | 100 | 0 | 0 | 0 | 0 | 0 | 0 | 0 | 0 | 0 | 0 | 0 | 0 | 0 | 0 | 0 | 0 | 0 | 0 | 0 | -0.001 | 0 | 0 | 0 | 0 | 0 | 0 | 260 | 0 | 0 | 0 | 0 | 0 | 0 | 4.028 | 5.348 | 4.56 | 0 | 0 | 13.936 | 1 | 1 | 0
2021-04-07 23:00 | 0 | 0 | 0 | 1 | 0.9 | -6.91 | 100 | 100 | 0 | 0 | 0 | 0 | 0 | 0 | 0 | 0 | 0 | 0 | 0 | 0 | 0 | 0 | 0 | 0 | 0 | 0 | 0 | -0.001 | 0 | 0 | 0 | 0 | 9.36 | 1 | 260 | 0 | 0 | 0 | 0 | 0 | 0 | 4.012 | 5.34 | 4.553 | 0 | 0 | 13.906 | 1 | 1 | 0
2021-04-08 | 0 | 393.6 | 393.44 | 1 | 0.7 | -6.61 | 100 | 100 | 0 | 0 | 0 | 0.521 | 0 | 0 | 0 | 0 | 0 | 0 | 59.031 | 135.027 | 135.084 | 0 | 0 | 0 | 0 | 0 | 0 | -0.001 | 0 | 0 | 0 | 0 | 1.65 | 1 | 341.91 | 0 | 0 | 0 | 0 | 42.893 | 0 | 5.23 | 5.889 | 5.02 | 0 | 0 | 0 | 2 | 2 | 0
2021-04-08 01:00 | 0 | 617.7 | 603.54 | 1 | 0.8 | -5.35 | 100 | 100 | 29.594 | 29.593 | 0.395 | 0.904 | 30.892 | 0 | 0 | 100.36 | 100.36 | 100.36 | 172.855 | 207.136 | 211.995 | 0 | 0 | 0 | 0 | 0 | 0 | 100.359 | 100.36 | 47.34 | 13.96 | 100 | 12.29 | 0.99 | 425 | 0 | 0 | 0 | 0 | 43.516 | 0 | 13.743 | 8.225 | 7.012 | 0 | 0 | 0 | 2 | 2 | 0
2021-04-08 02:00 | 0 | 744.2 | 689.33 | 1 | 1.5 | 0.54 | 100 | 100 | 55.032 | 55.032 | 1.272 | 2.019 | 58.323 | 0 | 0 | 173.427 | 173.427 | 173.427 | 204.102 | 236.58 | 255.409 | 0 | 0 | 0 | 0 | 0 | 0 | 173.426 | 173.427 | 67.9 | 21.55 | 100 | 22.14 | 0.98 | 425 | 0 | 0 | 0 | 0 | 0 | 0 | 14.943 | 8.493 | 7.24 | 0 | 0 | 0 | 2 | 2 | 0
2021-04-08 03:00 | 0 | 816.4 | 702.45 | 1 | 2 | 0.57 | 100 | 100 | 54.995 | 54.995 | 1.274 | 2.017 | 58.286 | 0 | 0 | 173.336 | 173.336 | 173.336 | 204.007 | 241.08 | 280.188 | 0 | 0 | 0 | 0 | 0 | 0 | 173.335 | 173.336 | 61.86 | 19.63 | 100 | 30.64 | 0.96 | 425 | 0 | 0 | 0 | 0 | 0 | 0 | 14.939 | 8.492 | 7.24 | 0 | 0 | 0 | 2 | 2 | 0
2021-04-08 04:00 | 0 | 861.5 | 687.89 | 1 | 2.8 | 0.8 | 100 | 100 | 51.597 | 51.597 | 1.421 | 1.857 | 54.875 | 0 | 0 | 164.864 | 164.864 | 164.864 | 195.503 | 236.083 | 295.667 | 0 | 0 | 0 | 0 | 0 | 0 | 164.863 | 164.864 | 55.76 | 17.45 | 100 | 37.02 | 0.94 | 425 | 0 | 0 | 0 | 0 | 0 | 0 | 14.915 | 8.488 | 7.236 | 0 | 0 | 0 | 2 | 2 | 0
2021-04-08 05:00 | 0 | 773.4 | 589.14 | 1 | 4.1 | 4.16 | 100 | 100 | 41.063 | 41.063 | 0.959 | 1.356 | 43.378 | 0 | 0 | 134.803 | 134.803 | 134.803 | 164.966 | 202.194 | 265.431 | 0 | 0 | 0 | 0 | 0 | 0 | 134.802 | 134.803 | 50.79 | 15.47 | 100 | 40.38 | 0.93 | 425 | 0 | 0 | 0 | 0 | 0 | 0 | 14.565 | 8.42 | 7.178 | 0 | 0 | 0 | 2 | 2 | 0
2021-04-08 06:00 | 0 | 701.4 | 536.62 | 1 | 5 | 4.12 | 100 | 100 | 35.874 | 35.874 | 1.013 | 1.149 | 38.036 | 0 | 0 | 120.302 | 120.302 | 120.302 | 150.471 | 184.167 | 240.72 | 0 | 0 | 0 | 0 | 0 | 0 | 120.301 | 120.302 | 49.98 | 14.9 | 100 | 40.09 | 0.93 | 425 | 0 | 0 | 0 | 0 | 0 | 0 | 14.569 | 8.421 | 7.179 | 0 | 0 | 0 | 2 | 2 | 0
2021-04-08 07:00 | 0 | 630 | 508.41 | 1 | 5.6 | 3.95 | 100 | 100 | 34.004 | 34.004 | 0.943 | 1.077 | 36.024 | 0 | 0 | 114.766 | 114.766 | 114.766 | 144.958 | 174.485 | 216.216 | 0 | 0 | 0 | 0 | 0 | 0 | 114.765 | 114.766 | 53.08 | 15.73 | 100 | 36.2 | 0.95 | 425 | 0 | 0 | 0 | 0 | 0 | 0 | 14.586 | 8.425 | 7.182 | 0 | 0 | 0 | 2 | 2 | 0
2021-04-08 08:00 | 0 | 480.9 | 418.86 | 1 | 5.8 | 4.18 | 100 | 100 | 26.757 | 26.756 | 0.373 | 0.814 | 27.943 | 0 | 0 | 91.89 | 91.89 | 91.89 | 122.051 | 143.752 | 165.045 | 0 | 0 | 0 | 0 | 0 | 0 | 91.889 | 91.89 | 55.68 | 16.21 | 100 | 29.43 | 0.97 | 425 | 0 | 0 | 0 | 0 | 0 | 0 | 14.562 | 8.42 | 7.178 | 0 | 0 | 0 | 2 | 2 | 0
2021-04-08 09:00 | 0 | 430.6 | 402.88 | 1 | 5.5 | 4.56 | 100 | 100 | 25.954 | 25.954 | 0.368 | 0.789 | 27.111 | 0 | 0 | 89.48 | 89.48 | 89.48 | 119.587 | 138.27 | 147.782 | 0 | 0 | 0 | 0 | 0 | 0 | 89.479 | 89.48 | 60.55 | 17.56 | 100 | 20.67 | 0.98 | 425 | 0 | 0 | 0 | 0 | 0 | 0 | 14.523 | 8.412 | 7.171 | 0 | 0 | 0 | 2 | 2 | 0
2021-04-08 10:00 | 0 | 363.2 | 356.93 | 1 | 4.7 | 0.93 | 100 | 100 | 0 | 0 | 0 | 0.521 | 0 | 64.892 | 0 | 64.892 | 64.892 | 64.892 | 95.511 | 122.5 | 124.65 | 0 | 0 | 0 | 0 | 0 | 0 | -0.001 | 0 | 52.06 | 0 | 0 | 10.66 | 1 | 425 | 0 | 0 | 0 | 0 | 0 | 0 | 14.902 | 8.485 | 7.233 | 0 | 0 | 0 | 2 | 2 | 0
2021-04-08 11:00 | 0 | 233 | 233 | 1 | 2.9 | 0.12 | 100 | 100 | 0 | 0 | 0 | 0.521 | 0 | 0 | 0 | 0 | 0 | 0 | 30.69 | 79.966 | 79.966 | 0 | 0 | 0 | 0 | 0 | 0 | -0.001 | 0 | 0 | 0 | 0 | 0.07 | 1 | 424.92 | 0 | 0 | 0 | 0 | -0.041 | 0 | 14.984 | 8.501 | 7.247 | 0 | 0 | 0 | 1 | 1 | 0
2021-04-08 12:00 | 0 | 0 | 0 | 1 | 2.8 | -0.38 | 100 | 100 | 0 | 0 | 0 | 0 | 0 | 0 | 0 | 0 | 0 | 0 | 0 | 0 | 0 | 0 | 0 | 0 | 0 | 0 | 0 | -0.001 | 0 | 0 | 0 | 0 | 11.14 | 1 | 370.97 | 0 | 0 | 0 | 0 | -28.251 | 0 | 13.177 | 8.137 | 6.937 | 0 | 0 | 0 | 2 | 2 | 0
2021-04-08 13:00 | 0 | 0 | 0 | 0 | 3.2 | 0.39 | 100 | 100 | 0 | 0 | 0 | 0 | 0 | 0 | 0 | 0 | 0 | 0 | 0 | 0 | 0 | 0 | 0 | 0 | 0 | 0 | 0 | -0.001 | 0 | 0 | 0 | 0 | 0 | 0 | 328.77 | 0 | 0 | 0 | 0 | -22.102 | 0 | 8.901 | 7.126 | 6.075 | 0 | 0 | 0 | 1 | 1 | 0
2021-04-08 14:00 | 0 | 0 | 0 | 0 | 3.2 | -2.18 | 100 | 100 | 0 | 0 | 0 | 0 | 0 | 0 | 0 | 0 | 0 | 0 | 0 | 0 | 0 | 0 | 0 | 0 | 0 | 0 | 0 | -0.001 | 0 | 0 | 0 | 0 | 0 | 0 | 293.79 | 0 | 0 | 0 | 0 | -18.318 | 0 | 6.491 | 6.384 | 5.442 | 0 | 0 | 0 | 1 | 1 | 0
2021-04-08 15:00 | 0 | 0 | 0 | 0 | 2.9 | -1.65 | 100 | 100 | 0 | 0 | 0 | 0 | 0 | 0 | 0 | 0 | 0 | 0 | 0 | 0 | 0 | 0 | 0 | 0 | 0 | 0 | 0 | -0.001 | 0 | 0 | 0 | 0 | 0 | 0 | 264.44 | 0 | 0 | 0 | 0 | -15.37 | 0 | 4.787 | 5.713 | 4.87 | 0 | 0 | 0 | 1 | 1 | 0
2021-04-08 16:00 | 0 | 0 | 0 | 0 | 2.2 | -1.74 | 100 | 100 | 0 | 0 | 0 | 0 | 0 | 0 | 0 | 0 | 0 | 0 | 0 | 0 | 0 | 0 | 0 | 0 | 0 | 0 | 0 | -0.001 | 0 | 0 | 0 | 0 | 0 | 0 | 260 | 0 | 0 | 0 | 0 | -1.381 | 0 | 3.842 | 5.25 | 4.475 | 0 | 0 | 12.187 | 1 | 1 | 0
2021-04-08 17:00 | 0 | 0 | 0 | 0 | 2.1 | -5.12 | 100 | 100 | 0 | 0 | 0 | 0 | 0 | 0 | 0 | 0 | 0 | 0 | 0 | 0 | 0 | 0 | 0 | 0 | 0 | 0 | 0 | -0.001 | 0 | 0 | 0 | 0 | 0 | 0 | 260 | 0 | 0 | 0 | 0 | 0 | 0 | 3.945 | 5.305 | 4.522 | 0 | 0 | 13.771 | 1 | 1 | 0
2021-04-08 18:00 | 0 | 0 | 0 | 0 | 2 | -5.46 | 100 | 100 | 0 | 0 | 0 | 0 | 0 | 0 | 0 | 0 | 0 | 0 | 0 | 0 | 0 | 0 | 0 | 0 | 0 | 0 | 0 | -0.001 | 0 | 0 | 0 | 0 | 0 | 0 | 260 | 0 | 0 | 0 | 0 | 0 | 0 | 3.957 | 5.311 | 4.528 | 0 | 0 | 13.797 | 1 | 1 | 0
2021-04-08 19:00 | 0 | 0 | 0 | 0 | 1.9 | -5.25 | 100 | 100 | 0 | 0 | 0 | 0 | 0 | 0 | 0 | 0 | 0 | 0 | 0 | 0 | 0 | 0 | 0 | 0 | 0 | 0 | 0 | -0.001 | 0 | 0 | 0 | 0 | 0 | 0 | 260 | 0 | 0 | 0 | 0 | 0 | 0 | 3.949 | 5.307 | 4.524 | 0 | 0 | 13.781 | 1 | 1 | 0
2021-04-08 20:00 | 0 | 0 | 0 | 0 | 1.7 | -6.42 | 100 | 100 | 0 | 0 | 0 | 0 | 0 | 0 | 0 | 0 | 0 | 0 | 0 | 0 | 0 | 0 | 0 | 0 | 0 | 0 | 0 | -0.001 | 0 | 0 | 0 | 0 | 0 | 0 | 260 | 0 | 0 | 0 | 0 | 0 | 0 | 3.994 | 5.331 | 4.544 | 0 | 0 | 13.869 | 1 | 1 | 0
2021-04-08 21:00 | 0 | 0 | 0 | 0 | 1.3 | -5.95 | 100 | 100 | 0 | 0 | 0 | 0 | 0 | 0 | 0 | 0 | 0 | 0 | 0 | 0 | 0 | 0 | 0 | 0 | 0 | 0 | 0 | -0.001 | 0 | 0 | 0 | 0 | 0 | 0 | 260 | 0 | 0 | 0 | 0 | 0 | 0 | 3.976 | 5.321 | 4.536 | 0 | 0 | 13.833 | 1 | 1 | 0
2021-04-08 22:00 | 0 | 0 | 0 | 0 | 1.1 | -3.87 | 100 | 100 | 0 | 0 | 0 | 0 | 0 | 0 | 0 | 0 | 0 | 0 | 0 | 0 | 0 | 0 | 0 | 0 | 0 | 0 | 0 | -0.001 | 0 | 0 | 0 | 0 | 0 | 0 | 260 | 0 | 0 | 0 | 0 | 0 | 0 | 3.898 | 5.28 | 4.501 | 0 | 0 | 13.678 | 1 | 1 | 0
2021-04-08 23:00 | 0 | 0 | 0 | 1 | 0.5 | -3.76 | 100 | 100 | 0 | 0 | 0 | 0 | 0 | 0 | 0 | 0 | 0 | 0 | 0 | 0 | 0 | 0 | 0 | 0 | 0 | 0 | 0 | -0.001 | 0 | 0 | 0 | 0 | 9.56 | 1 | 260 | 0 | 0 | 0 | 0 | 0 | 0 | 3.894 | 5.277 | 4.499 | 0 | 0 | 13.67 | 1 | 1 | 0
2021-04-09 | 0 | 386.1 | 385.98 | 1 | 0.7 | -3.76 | 100 | 100 | 0 | 0 | 0 | 0.521 | 0 | 0 | 0 | 0 | 0 | 0 | 59.58 | 132.467 | 132.51 | 0 | 0 | 0 | 0 | 0 | 0 | -0.001 | 0 | 0 | 0 | 0 | 1.45 | 1 | 343.33 | 0 | 0 | 0 | 0 | 43.641 | 0 | 5.118 | 5.841 | 4.98 | 0 | 0 | 0 | 2 | 2 | 0
2021-04-09 01:00 | 0 | 607.8 | 594.37 | 1 | 1.4 | -2.98 | 100 | 100 | 29.845 | 29.845 | 0.411 | 0.913 | 31.169 | 0 | 0 | 101.139 | 101.139 | 101.139 | 172.653 | 203.986 | 208.597 | 0 | 0 | 0 | 0 | 0 | 0 | 101.138 | 101.139 | 48.49 | 14.31 | 100 | 12.07 | 0.99 | 425 | 0 | 0 | 0 | 0 | 42.768 | 0 | 13.572 | 8.191 | 6.983 | 0 | 0 | 0 | 2 | 2 | 0
2021-04-09 02:00 | 0 | 736.3 | 683.22 | 1 | 2.4 | 1.79 | 100 | 100 | 54.392 | 54.392 | 1.327 | 1.989 | 57.708 | 0 | 0 | 171.883 | 171.883 | 171.883 | 202.381 | 234.481 | 252.698 | 0 | 0 | 0 | 0 | 0 | 0 | 171.882 | 171.883 | 68.02 | 21.52 | 100 | 21.89 | 0.98 | 425 | 0 | 0 | 0 | 0 | 0 | 0 | 14.811 | 8.468 | 7.219 | 0 | 0 | 0 | 2 | 2 | 0
2021-04-09 03:00 | 0 | 806.8 | 696.24 | 1 | 3.7 | 1.54 | 100 | 100 | 54.377 | 54.377 | 1.322 | 1.988 | 57.687 | 0 | 0 | 171.834 | 171.834 | 171.834 | 202.368 | 238.949 | 276.894 | 0 | 0 | 0 | 0 | 0 | 0 | 171.833 | 171.834 | 62.06 | 19.64 | 100 | 30.35 | 0.96 | 425 | 0 | 0 | 0 | 0 | 0 | 0 | 14.837 | 8.473 | 7.223 | 0 | 0 | 0 | 2 | 2 | 0
2021-04-09 04:00 | 0 | 844.3 | 677.06 | 1 | 5 | 1.72 | 100 | 100 | 50.517 | 50.516 | 1.471 | 1.808 | 53.796 | 0 | 0 | 162.17 | 162.17 | 162.17 | 192.678 | 232.368 | 289.764 | 0 | 0 | 0 | 0 | 0 | 0 | 162.169 | 162.17 | 55.97 | 17.43 | 100 | 36.69 | 0.94 | 425 | 0 | 0 | 0 | 0 | 0 | 0 | 14.819 | 8.469 | 7.22 | 0 | 0 | 0 | 2 | 2 | 0
2021-04-09 05:00 | 0 | 767.8 | 588.03 | 1 | 5.4 | 4.68 | 100 | 100 | 41.05 | 41.05 | 0.991 | 1.356 | 43.397 | 0 | 0 | 134.853 | 134.853 | 134.853 | 164.943 | 201.812 | 263.509 | 0 | 0 | 0 | 0 | 0 | 0 | 134.852 | 134.853 | 51.18 | 15.58 | 100 | 40.02 | 0.93 | 425 | 0 | 0 | 0 | 0 | 0 | 0 | 14.511 | 8.41 | 7.169 | 0 | 0 | 0 | 2 | 2 | 0
2021-04-09 06:00 | 0 | 723.1 | 556.3 | 1 | 5.7 | 4.78 | 100 | 100 | 37.944 | 37.944 | 1.033 | 1.23 | 40.207 | 0 | 0 | 126.192 | 126.192 | 126.192 | 156.269 | 190.921 | 248.168 | 0 | 0 | 0 | 0 | 0 | 0 | 126.191 | 126.192 | 50.85 | 15.29 | 100 | 39.71 | 0.93 | 425 | 0 | 0 | 0 | 0 | 0 | 0 | 14.5 | 8.408 | 7.168 | 0 | 0 | 0 | 2 | 2 | 0
2021-04-09 07:00 | 0 | 635.6 | 515.36 | 1 | 5.9 | 4.7 | 100 | 100 | 34.672 | 34.672 | 1.065 | 1.107 | 36.844 | 0 | 0 | 117.062 | 117.062 | 117.062 | 147.149 | 176.871 | 218.138 | 0 | 0 | 0 | 0 | 0 | 0 | 117.061 | 117.062 | 53.66 | 15.89 | 100 | 35.82 | 0.95 | 425 | 0 | 0 | 0 | 0 | 0 | 0 | 14.509 | 8.41 | 7.169 | 0 | 0 | 0 | 2 | 2 | 0
2021-04-09 08:00 | 0 | 577.8 | 505 | 1 | 5.8 | 5.47 | 100 | 100 | 34.709 | 34.709 | 1.117 | 1.11 | 36.937 | 0 | 0 | 117.309 | 117.309 | 117.309 | 147.288 | 173.315 | 198.301 | 0 | 0 | 0 | 0 | 0 | 0 | 117.308 | 117.309 | 59.16 | 17.5 | 100 | 29.07 | 0.97 | 425 | 0 | 0 | 0 | 0 | 0 | 0 | 14.429 | 8.394 | 7.156 | 0 | 0 | 0 | 2 | 2 | 0
2021-04-09 09:00 | 0 | 421.6 | 395.32 | 1 | 5.2 | 5.5 | 100 | 100 | 25.264 | 25.264 | 0.371 | 0.769 | 26.404 | 0 | 0 | 87.43 | 87.43 | 87.43 | 117.405 | 135.674 | 144.693 | 0 | 0 | 0 | 0 | 0 | 0 | 87.429 | 87.43 | 60.42 | 17.46 | 100 | 20.34 | 0.98 | 425 | 0 | 0 | 0 | 0 | 0 | 0 | 14.426 | 8.394 | 7.155 | 0 | 0 | 0 | 2 | 2 | 0
2021-04-09 10:00 | 0 | 353.5 | 347.76 | 1 | 3 | 2.07 | 100 | 100 | 0 | 0 | 0 | 0.521 | 0 | 63.591 | 0 | 63.591 | 63.591 | 63.591 | 94.049 | 119.35 | 121.321 | 0 | 0 | 0 | 0 | 0 | 0 | -0.001 | 0 | 52.42 | 0 | 0 | 10.34 | 1 | 425 | 0 | 0 | 0 | 0 | 0 | 0 | 14.782 | 8.462 | 7.214 | 0 | 0 | 0 | 2 | 2 | 0
2021-04-09 11:00 | 0 | 255.5 | 255.49 | 1 | 2 | 1.58 | 100 | 100 | 0 | 0 | 0 | 0.521 | 0 | 3.909 | 0 | 3.909 | 3.909 | 3.909 | 34.436 | 87.686 | 87.688 | 0 | 0 | 0 | 0 | 0 | 0 | -0.001 | 0 | 4.46 | 0 | 0 | 0.38 | 1 | 425 | 0 | 0 | 0 | 0 | 0 | 0 | 14.833 | 8.472 | 7.222 | 0 | 0 | 0 | 1 | 1 | 0
2021-04-09 12:00 | 0 | 0 | 0 | 1 | 1.2 | 1.8 | 100 | 100 | 0 | 0 | 0 | 0 | 0 | 0 | 0 | 0 | 0 | 0 | 0 | 0 | 0 | 0 | 0 | 0 | 0 | 0 | 0 | -0.001 | 0 | 0 | 0 | 0 | 11.44 | 0.99 | 371.54 | 0 | 0 | 0 | 0 | -27.994 | 0 | 12.991 | 8.099 | 6.904 | 0 | 0 | 0 | 2 | 2 | 0
2021-04-09 13:00 | 0 | 0 | 0 | 0 | 1.4 | 0.9 | 100 | 100 | 0 | 0 | 0 | 0 | 0 | 0 | 0 | 0 | 0 | 0 | 0 | 0 | 0 | 0 | 0 | 0 | 0 | 0 | 0 | -0.001 | 0 | 0 | 0 | 0 | 0 | 0 | 329.33 | 0 | 0 | 0 | 0 | -22.108 | 0 | 8.905 | 7.127 | 6.076 | 0 | 0 | 0 | 1 | 1 | 0
2021-04-09 14:00 | 0 | 0 | 0 | 0 | 1.7 | -2.45 | 100 | 100 | 0 | 0 | 0 | 0 | 0 | 0 | 0 | 0 | 0 | 0 | 0 | 0 | 0 | 0 | 0 | 0 | 0 | 0 | 0 | -0.001 | 0 | 0 | 0 | 0 | 0 | 0 | 294.21 | 0 | 0 | 0 | 0 | -18.391 | 0 | 6.536 | 6.4 | 5.456 | 0 | 0 | 0 | 1 | 1 | 0
2021-04-09 15:00 | 0 | 0 | 0 | 0 | 1.8 | -2.51 | 100 | 100 | 0 | 0 | 0 | 0 | 0 | 0 | 0 | 0 | 0 | 0 | 0 | 0 | 0 | 0 | 0 | 0 | 0 | 0 | 0 | -0.001 | 0 | 0 | 0 | 0 | 0 | 0 | 264.67 | 0 | 0 | 0 | 0 | -15.469 | 0 | 4.841 | 5.737 | 4.891 | 0 | 0 | 0 | 1 | 1 | 0
2021-04-09 16:00 | 0 | 0 | 0 | 0 | 1.5 | -2.32 | 100 | 100 | 0 | 0 | 0 | 0 | 0 | 0 | 0 | 0 | 0 | 0 | 0 | 0 | 0 | 0 | 0 | 0 | 0 | 0 | 0 | -0.001 | 0 | 0 | 0 | 0 | 0 | 0 | 260 | 0 | 0 | 0 | 0 | -1.387 | 0 | 3.866 | 5.262 | 4.486 | 0 | 0 | 12.227 | 1 | 1 | 0
2021-04-09 17:00 | 0 | 0 | 0 | 0 | 1.2 | -4.4 | 100 | 100 | 0 | 0 | 0 | 0 | 0 | 0 | 0 | 0 | 0 | 0 | 0 | 0 | 0 | 0 | 0 | 0 | 0 | 0 | 0 | -0.001 | 0 | 0 | 0 | 0 | 0 | 0 | 260 | 0 | 0 | 0 | 0 | 0 | 0 | 3.918 | 5.29 | 4.51 | 0 | 0 | 13.718 | 1 | 1 | 0
2021-04-09 18:00 | 0 | 0 | 0 | 0 | 1.1 | -3.94 | 100 | 100 | 0 | 0 | 0 | 0 | 0 | 0 | 0 | 0 | 0 | 0 | 0 | 0 | 0 | 0 | 0 | 0 | 0 | 0 | 0 | -0.001 | 0 | 0 | 0 | 0 | 0 | 0 | 260 | 0 | 0 | 0 | 0 | 0 | 0 | 3.9 | 5.281 | 4.502 | 0 | 0 | 13.683 | 1 | 1 | 0
2021-04-09 19:00 | 0 | 0 | 0 | 0 | 1 | -3.97 | 100 | 100 | 0 | 0 | 0 | 0 | 0 | 0 | 0 | 0 | 0 | 0 | 0 | 0 | 0 | 0 | 0 | 0 | 0 | 0 | 0 | -0.001 | 0 | 0 | 0 | 0 | 0 | 0 | 260 | 0 | 0 | 0 | 0 | 0 | 0 | 3.902 | 5.282 | 4.503 | 0 | 0 | 13.686 | 1 | 1 | 0
2021-04-09 20:00 | 0 | 0 | 0 | 0 | 1 | -5.39 | 100 | 100 | 0 | 0 | 0 | 0 | 0 | 0 | 0 | 0 | 0 | 0 | 0 | 0 | 0 | 0 | 0 | 0 | 0 | 0 | 0 | -0.001 | 0 | 0 | 0 | 0 | 0 | 0 | 260 | 0 | 0 | 0 | 0 | 0 | 0 | 3.955 | 5.31 | 4.527 | 0 | 0 | 13.792 | 1 | 1 | 0
2021-04-09 21:00 | 0 | 0 | 0 | 0 | 1.3 | -5.34 | 100 | 100 | 0 | 0 | 0 | 0 | 0 | 0 | 0 | 0 | 0 | 0 | 0 | 0 | 0 | 0 | 0 | 0 | 0 | 0 | 0 | -0.001 | 0 | 0 | 0 | 0 | 0 | 0 | 260 | 0 | 0 | 0 | 0 | 0 | 0 | 3.953 | 5.309 | 4.526 | 0 | 0 | 13.788 | 1 | 1 | 0
2021-04-09 22:00 | 0 | 0 | 0 | 0 | 1.6 | -3.27 | 100 | 100 | 0 | 0 | 0 | 0 | 0 | 0 | 0 | 0 | 0 | 0 | 0 | 0 | 0 | 0 | 0 | 0 | 0 | 0 | 0 | -0.001 | 0 | 0 | 0 | 0 | 0 | 0 | 260 | 0 | 0 | 0 | 0 | 0 | 0 | 3.876 | 5.268 | 4.491 | 0 | 0 | 13.634 | 1 | 1 | 0
2021-04-09 23:00 | 0 | 0 | 0 | 1 | 2.1 | -3.24 | 100 | 100 | 0 | 0 | 0 | 0 | 0 | 0 | 0 | 0 | 0 | 0 | 0 | 0 | 0 | 0 | 0 | 0 | 0 | 0 | 0 | -0.001 | 0 | 0 | 0 | 0 | 9.76 | 1 | 260 | 0 | 0 | 0 | 0 | 0 | 0 | 3.874 | 5.267 | 4.49 | 0 | 0 | 13.632 | 1 | 1 | 0
2021-04-10 | 0 | 350.5 | 350.42 | 1 | 1.8 | -2.96 | 100 | 100 | 0 | 0 | 0 | 0.521 | 0 | 0 | 0 | 0 | 0 | 0 | 55.594 | 120.263 | 120.292 | 0 | 0 | 0 | 0 | 0 | 0 | -0.001 | 0 | 0 | 0 | 0 | 1.24 | 1 | 336.25 | 0 | 0 | 0 | 0 | 39.929 | 0 | 4.963 | 5.777 | 4.925 | 0 | 0 | 0 | 2 | 2 | 0
2021-04-10 01:00 | 0 | 579.8 | 567.45 | 1 | 1.7 | -2.32 | 100 | 100 | 27.016 | 27.015 | 0.32 | 0.82 | 28.155 | 0 | 0 | 92.517 | 92.517 | 92.517 | 167.126 | 194.749 | 198.987 | 0 | 0 | 0 | 0 | 0 | 0 | 92.516 | 92.517 | 46.49 | 13.58 | 100 | 11.85 | 0.99 | 425 | 0 | 0 | 0 | 0 | 46.48 | 0 | 13.136 | 8.094 | 6.9 | 0 | 0 | 0 | 2 | 2 | 0
2021-04-10 02:00 | 0 | 643.2 | 597.87 | 1 | 2.2 | 2.96 | 100 | 100 | 45.097 | 45.097 | 1.24 | 1.544 | 47.882 | 0 | 0 | 146.843 | 146.843 | 146.843 | 177.175 | 205.189 | 220.746 | 0 | 0 | 0 | 0 | 0 | 0 | 146.842 | 146.843 | 66.52 | 20.43 | 100 | 21.64 | 0.98 | 425 | 0 | 0 | 0 | 0 | 0 | 0 | 14.689 | 8.444 | 7.199 | 0 | 0 | 0 | 2 | 2 | 0
2021-04-10 03:00 | 0 | 552.1 | 477.83 | 1 | 1.7 | 2.71 | 100 | 100 | 32.146 | 32.146 | 0.691 | 1.001 | 33.838 | 0 | 0 | 108.628 | 108.628 | 108.628 | 138.996 | 163.991 | 189.481 | 0 | 0 | 0 | 0 | 0 | 0 | 108.627 | 108.628 | 57.33 | 16.97 | 100 | 30.06 | 0.96 | 425 | 0 | 0 | 0 | 0 | 0 | 0 | 14.715 | 8.449 | 7.203 | 0 | 0 | 0 | 2 | 2 | 0
2021-04-10 04:00 | 0 | 312.2 | 251.42 | 1 | 0.6 | 2.54 | 100 | 100 | 0 | 0 | 0 | 0.521 | 0 | 41.25 | 0 | 41.25 | 41.25 | 41.25 | 71.642 | 86.288 | 107.147 | 0 | 0 | 0 | 0 | 0 | 0 | -0.001 | 0 | 38.5 | 0 | 0 | 36.36 | 0.95 | 425 | 0 | 0 | 0 | 0 | 0 | 0 | 14.733 | 8.453 | 7.206 | 0 | 0 | 0 | 2 | 2 | 0
2021-04-10 05:00 | 0 | 253.5 | 195.17 | 1 | 1 | 3.28 | 100 | 100 | 0 | 0 | 0 | 0.521 | 0 | 24.553 | 0 | 24.553 | 24.553 | 24.553 | 54.84 | 66.984 | 87.001 | 0 | 0 | 0 | 0 | 0 | 0 | -0.001 | 0 | 28.22 | 0 | 0 | 39.65 | 0.93 | 425 | 0 | 0 | 0 | 0 | 0 | 0 | 14.656 | 8.438 | 7.193 | 0 | 0 | 0 | 1 | 1 | 0
2021-04-10 06:00 | 0 | 51.6 | 39.91 | 1 | 1.6 | 2.64 | 100 | 100 | 0 | 0 | 0 | 0.521 | 0 | 0 | 0 | 0 | 0 | 0 | 11.232 | 13.698 | 17.709 | 0 | 0 | 0 | 0 | 0 | 0 | -0.001 | 0 | 0 | 0 | 0 | 39.33 | 0.93 | 391.48 | 0 | 0 | 0 | 0 | -17.555 | 0 | 13.56 | 8.219 | 7.007 | 0 | 0 | 0 | 1 | 1 | 0
2021-04-10 07:00 | 0 | 8.5 | 6.92 | 1 | 2.3 | 2.1 | 100 | 100 | 0 | 0 | 0 | 0.521 | 0 | 0 | 0 | 0 | 0 | 0 | 1.98 | 2.376 | 2.917 | 0 | 0 | 0 | 0 | 0 | 0 | -0.001 | 0 | 0 | 0 | 0 | 35.45 | 0.95 | 348.99 | 0 | 0 | 0 | 0 | -22.25 | 0 | 10.337 | 7.499 | 6.393 | 0 | 0 | 0 | 1 | 1 | 0
2021-04-10 08:00 | 0 | 18.7 | 16.4 | 1 | 3.3 | 0.87 | 100 | 100 | 0 | 0 | 0 | 0.521 | 0 | 0 | 0 | 0 | 0 | 0 | 4.787 | 5.628 | 6.418 | 0 | 0 | 0 | 0 | 0 | 0 | -0.001 | 0 | 0 | 0 | 0 | 28.72 | 0.97 | 319.59 | 0 | 0 | 0 | 0 | -15.396 | 0 | 7.651 | 6.765 | 5.767 | 0 | 0 | 0 | 1 | 1 | 0
2021-04-10 09:00 | 0 | 12.3 | 11.56 | 1 | 4 | 0.42 | 100 | 100 | 0 | 0 | 0 | 0.521 | 0 | 0 | 0 | 0 | 0 | 0 | 3.434 | 3.967 | 4.221 | 0 | 0 | 0 | 0 | 0 | 0 | -0.001 | 0 | 0 | 0 | 0 | 20.01 | 0.98 | 292.77 | 0 | 0 | 0 | 0 | -14.049 | 0 | 5.99 | 6.204 | 5.289 | 0 | 0 | 0 | 1 | 1 | 0
2021-04-10 10:00 | 0 | 38.9 | 38.31 | 1 | 4.3 | -1.79 | 100 | 100 | 0 | 0 | 0 | 0.521 | 0 | 0 | 0 | 0 | 0 | 0 | 10.468 | 13.146 | 13.35 | 0 | 0 | 0 | 0 | 0 | 0 | -0.001 | 0 | 0 | 0 | 0 | 10.03 | 1 | 282.54 | 0 | 0 | 0 | 0 | -5.358 | 0 | 5.036 | 5.824 | 4.965 | 0 | 0 | 0 | 1 | 1 | 0
2021-04-10 11:00 | 0 | 13.5 | 13.5 | 1 | 3.6 | -1.46 | 100 | 100 | 0 | 0 | 0 | 0.521 | 0 | 0 | 0 | 0 | 0 | 0 | 1.861 | 4.633 | 4.633 | 0 | 0 | 0 | 0 | 0 | 0 | -0.001 | 0 | 0 | 0 | 0 | 0.68 | 1 | 260 | 0 | 0 | 0 | 0 | -6.532 | 0 | 4.368 | 5.518 | 4.704 | 0 | 0 | 6.198 | 1 | 1 | 0
2021-04-10 12:00 | 0 | 0 | 0 | 1 | 3.6 | -1.11 | 100 | 100 | 0 | 0 | 0 | 0 | 0 | 0 | 0 | 0 | 0 | 0 | 0 | 0 | 0 | 0 | 0 | 0 | 0 | 0 | 0 | -0.001 | 0 | 0 | 0 | 0 | 11.73 | 0.99 | 260 | 0 | 0 | 0 | 0 | 0 | 0 | 3.796 | 5.224 | 4.454 | 0 | 0 | 13.475 | 2 | 2 | 0
2021-04-10 13:00 | 0 | 0 | 0 | 0 | 4 | -0.87 | 100 | 100 | 0 | 0 | 0 | 0 | 0 | 0 | 0 | 0 | 0 | 0 | 0 | 0 | 0 | 0 | 0 | 0 | 0 | 0 | 0 | -0.001 | 0 | 0 | 0 | 0 | 0 | 0 | 260 | 0 | 0 | 0 | 0 | 0 | 0 | 3.788 | 5.22 | 4.45 | 0 | 0 | 13.457 | 1 | 1 | 0
2021-04-10 14:00 | 0 | 0 | 0 | 0 | 4.3 | -2.76 | 100 | 100 | 0 | 0 | 0 | 0 | 0 | 0 | 0 | 0 | 0 | 0 | 0 | 0 | 0 | 0 | 0 | 0 | 0 | 0 | 0 | -0.001 | 0 | 0 | 0 | 0 | 0 | 0 | 260 | 0 | 0 | 0 | 0 | 0 | 0 | 3.857 | 5.257 | 4.482 | 0 | 0 | 13.596 | 1 | 1 | 0
2021-04-10 15:00 | 0 | 0 | 0 | 0 | 4.6 | -1.93 | 100 | 100 | 0 | 0 | 0 | 0 | 0 | 0 | 0 | 0 | 0 | 0 | 0 | 0 | 0 | 0 | 0 | 0 | 0 | 0 | 0 | -0.001 | 0 | 0 | 0 | 0 | 0 | 0 | 260 | 0 | 0 | 0 | 0 | 0 | 0 | 3.826 | 5.241 | 4.468 | 0 | 0 | 13.535 | 1 | 1 | 0
2021-04-10 16:00 | 0 | 0 | 0 | 0 | 4.7 | -1.79 | 100 | 100 | 0 | 0 | 0 | 0 | 0 | 0 | 0 | 0 | 0 | 0 | 0 | 0 | 0 | 0 | 0 | 0 | 0 | 0 | 0 | -0.001 | 0 | 0 | 0 | 0 | 0 | 0 | 260 | 0 | 0 | 0 | 0 | 0 | 0 | 3.821 | 5.238 | 4.465 | 0 | 0 | 13.524 | 1 | 1 | 0
2021-04-10 17:00 | 0 | 0 | 0 | 0 | 4.4 | -3.62 | 100 | 100 | 0 | 0 | 0 | 0 | 0 | 0 | 0 | 0 | 0 | 0 | 0 | 0 | 0 | 0 | 0 | 0 | 0 | 0 | 0 | -0.001 | 0 | 0 | 0 | 0 | 0 | 0 | 260 | 0 | 0 | 0 | 0 | 0 | 0 | 3.889 | 5.275 | 4.497 | 0 | 0 | 13.66 | 1 | 1 | 0
2021-04-10 18:00 | 0 | 0 | 0 | 0 | 4 | -4.12 | 100 | 100 | 0 | 0 | 0 | 0 | 0 | 0 | 0 | 0 | 0 | 0 | 0 | 0 | 0 | 0 | 0 | 0 | 0 | 0 | 0 | -0.001 | 0 | 0 | 0 | 0 | 0 | 0 | 260 | 0 | 0 | 0 | 0 | 0 | 0 | 3.907 | 5.285 | 4.505 | 0 | 0 | 13.697 | 1 | 1 | 0
2021-04-10 19:00 | 0 | 0 | 0 | 0 | 3.5 | -4.65 | 100 | 100 | 0 | 0 | 0 | 0 | 0 | 0 | 0 | 0 | 0 | 0 | 0 | 0 | 0 | 0 | 0 | 0 | 0 | 0 | 0 | -0.001 | 0 | 0 | 0 | 0 | 0 | 0 | 260 | 0 | 0 | 0 | 0 | 0 | 0 | 3.927 | 5.295 | 4.514 | 0 | 0 | 13.736 | 1 | 1 | 0
2021-04-10 20:00 | 0 | 0 | 0 | 0 | 3.1 | -7.56 | 100 | 100 | 0 | 0 | 0 | 0 | 0 | 0 | 0 | 0 | 0 | 0 | 0 | 0 | 0 | 0 | 0 | 0 | 0 | 0 | 0 | -0.001 | 0 | 0 | 0 | 0 | 0 | 0 | 260 | 0 | 0 | 0 | 0 | 0 | 0 | 4.037 | 5.353 | 4.564 | 0 | 0 | 13.955 | 1 | 1 | 0
2021-04-10 21:00 | 0 | 0 | 0 | 0 | 2.8 | -7.34 | 100 | 100 | 0 | 0 | 0 | 0 | 0 | 0 | 0 | 0 | 0 | 0 | 0 | 0 | 0 | 0 | 0 | 0 | 0 | 0 | 0 | -0.001 | 0 | 0 | 0 | 0 | 0 | 0 | 260 | 0 | 0 | 0 | 0 | 0 | 0 | 4.029 | 5.349 | 4.56 | 0 | 0 | 13.938 | 1 | 1 | 0
2021-04-10 22:00 | 0 | 0 | 0 | 0 | 2.7 | -5.87 | 100 | 100 | 0 | 0 | 0 | 0 | 0 | 0 | 0 | 0 | 0 | 0 | 0 | 0 | 0 | 0 | 0 | 0 | 0 | 0 | 0 | -0.001 | 0 | 0 | 0 | 0 | 0 | 0 | 260 | 0 | 0 | 0 | 0 | 0 | 0 | 3.973 | 5.32 | 4.535 | 0 | 0 | 13.827 | 1 | 1 | 0
2021-04-10 23:00 | 0 | 0 | 0 | 1 | 2.9 | -5.68 | 100 | 100 | 0 | 0 | 0 | 0 | 0 | 0 | 0 | 0 | 0 | 0 | 0 | 0 | 0 | 0 | 0 | 0 | 0 | 0 | 0 | -0.001 | 0 | 0 | 0 | 0 | 9.95 | 1 | 260 | 0 | 0 | 0 | 0 | 0 | 0 | 3.966 | 5.316 | 4.532 | 0 | 0 | 13.813 | 1 | 1 | 0
2021-04-11 | 0 | 382.7 | 382.64 | 1 | 3.9 | -5.83 | 100 | 100 | 0 | 0 | 0 | 0.521 | 0 | 0 | 0 | 0 | 0 | 0 | 62.332 | 131.321 | 131.343 | 0 | 0 | 0 | 0 | 0 | 0 | -0.001 | 0 | 0 | 0 | 0 | 1.04 | 1 | 347.99 | 0 | 0 | 0 | 0 | 46.077 | 0 | 5.298 | 5.915 | 5.042 | 0 | 0 | 0 | 2 | 2 | 0
2021-04-11 01:00 | 0 | 605.7 | 593.27 | 1 | 4.2 | -5.36 | 100 | 100 | 31.845 | 31.845 | 0.541 | 0.985 | 33.371 | 0 | 0 | 107.329 | 107.329 | 107.329 | 177.101 | 203.612 | 207.876 | 0 | 0 | 0 | 0 | 0 | 0 | 107.328 | 107.329 | 51.63 | 15.32 | 100 | 11.63 | 0.99 | 425 | 0 | 0 | 0 | 0 | 40.331 | 0 | 14.072 | 8.296 | 7.072 | 0 | 0 | 0 | 2 | 2 | 0
2021-04-11 02:00 | 0 | 727.7 | 677.57 | 1 | 4.6 | -1.79 | 100 | 100 | 53.615 | 53.615 | 1.322 | 1.951 | 56.888 | 0 | 0 | 169.872 | 169.872 | 169.872 | 200.881 | 232.543 | 249.747 | 0 | 0 | 0 | 0 | 0 | 0 | 169.871 | 169.872 | 68.02 | 21.47 | 100 | 21.39 | 0.98 | 425 | 0 | 0 | 0 | 0 | 0 | 0 | 15.189 | 8.539 | 7.28 | 0 | 0 | 0 | 2 | 2 | 0
2021-04-11 03:00 | 0 | 805.8 | 699.41 | 1 | 5.7 | -1.82 | 100 | 100 | 54.71 | 54.709 | 1.273 | 2.003 | 57.985 | 0 | 0 | 172.596 | 172.596 | 172.596 | 203.609 | 240.037 | 276.551 | 0 | 0 | 0 | 0 | 0 | 0 | 172.595 | 172.596 | 62.41 | 19.78 | 100 | 29.78 | 0.97 | 425 | 0 | 0 | 0 | 0 | 0 | 0 | 15.193 | 8.54 | 7.28 | 0 | 0 | 0 | 2 | 2 | 0
2021-04-11 04:00 | 0 | 802 | 648.57 | 1 | 5.9 | -1.51 | 100 | 100 | 47.427 | 47.427 | 1.485 | 1.666 | 50.578 | 0 | 0 | 154.072 | 154.072 | 154.072 | 185.04 | 222.591 | 275.246 | 0 | 0 | 0 | 0 | 0 | 0 | 154.071 | 154.072 | 55.98 | 17.23 | 100 | 36.03 | 0.95 | 425 | 0 | 0 | 0 | 0 | 0 | 0 | 15.16 | 8.534 | 7.275 | 0 | 0 | 0 | 2 | 2 | 0
2021-04-11 05:00 | 0 | 616.3 | 476.97 | 1 | 6 | 0.68 | 100 | 100 | 30.616 | 30.616 | 0.484 | 0.941 | 32.041 | 0 | 0 | 103.587 | 103.587 | 103.587 | 134.242 | 163.696 | 211.514 | 0 | 0 | 0 | 0 | 0 | 0 | 103.586 | 103.587 | 48.97 | 14.47 | 100 | 39.29 | 0.93 | 425 | 0 | 0 | 0 | 0 | 0 | 0 | 14.928 | 8.49 | 7.238 | 0 | 0 | 0 | 2 | 2 | 0
2021-04-11 06:00 | 0 | 426.8 | 331.9 | 1 | 5.9 | 0.21 | 100 | 100 | 0 | 0 | 0 | 0.521 | 0 | 62.834 | 0 | 62.834 | 62.834 | 62.834 | 93.556 | 113.909 | 146.478 | 0 | 0 | 0 | 0 | 0 | 0 | -0.001 | 0 | 42.9 | 0 | 0 | 38.95 | 0.94 | 425 | 0 | 0 | 0 | 0 | 0 | 0 | 14.977 | 8.499 | 7.246 | 0 | 0 | 0 | 2 | 2 | 0
2021-04-11 07:00 | 0 | 399.2 | 326.67 | 1 | 5.7 | 0.03 | 100 | 100 | 0 | 0 | 0 | 0.521 | 0 | 62.779 | 0 | 62.779 | 62.779 | 62.779 | 93.527 | 112.112 | 137.005 | 0 | 0 | 0 | 0 | 0 | 0 | -0.001 | 0 | 45.82 | 0 | 0 | 35.08 | 0.95 | 425 | 0 | 0 | 0 | 0 | 0 | 0 | 14.996 | 8.503 | 7.249 | 0 | 0 | 0 | 1 | 1 | 0
2021-04-11 08:00 | 0 | 351.1 | 308.92 | 1 | 5.3 | 0.77 | 100 | 100 | 0 | 0 | 0 | 0.521 | 0 | 59.62 | 0 | 59.62 | 59.62 | 59.62 | 90.263 | 106.022 | 120.498 | 0 | 0 | 0 | 0 | 0 | 0 | -0.001 | 0 | 49.48 | 0 | 0 | 28.37 | 0.97 | 425 | 0 | 0 | 0 | 0 | 0 | 0 | 14.918 | 8.488 | 7.236 | 0 | 0 | 0 | 1 | 1 | 0
2021-04-11 09:00 | 0 | 355.3 | 334.55 | 1 | 4.7 | 0.98 | 100 | 100 | 0 | 0 | 0 | 0.521 | 0 | 68.846 | 0 | 68.846 | 68.846 | 68.846 | 99.459 | 114.817 | 121.939 | 0 | 0 | 0 | 0 | 0 | 0 | -0.001 | 0 | 56.46 | 0 | 0 | 19.68 | 0.99 | 425 | 0 | 0 | 0 | 0 | 0 | 0 | 14.896 | 8.484 | 7.233 | 0 | 0 | 0 | 1 | 1 | 0
2021-04-11 10:00 | 0 | 314.3 | 309.79 | 1 | 4.4 | -1.79 | 100 | 100 | 0 | 0 | 0 | 0.521 | 0 | 54.524 | 0 | 54.524 | 54.524 | 54.524 | 85.533 | 106.319 | 107.868 | 0 | 0 | 0 | 0 | 0 | 0 | -0.001 | 0 | 50.55 | 0 | 0 | 9.72 | 1 | 425 | 0 | 0 | 0 | 0 | 0 | 0 | 15.189 | 8.539 | 7.28 | 0 | 0 | 0 | 1 | 1 | 0
2021-04-11 11:00 | 0 | 173.1 | 173.07 | 1 | 2.2 | -1.56 | 100 | 100 | 0 | 0 | 0 | 0.521 | 0 | 0 | 0 | 0 | 0 | 0 | 24.382 | 59.399 | 59.408 | 0 | 0 | 0 | 0 | 0 | 0 | -0.001 | 0 | 0 | 0 | 0 | 0.98 | 1 | 413.49 | 0 | 0 | 0 | 0 | -6.028 | 0 | 14.747 | 8.455 | 7.208 | 0 | 0 | 0 | 1 | 1 | 0
2021-04-11 12:00 | 0 | 0 | 0 | 1 | 1.8 | -1.53 | 100 | 100 | 0 | 0 | 0 | 0 | 0 | 0 | 0 | 0 | 0 | 0 | 0 | 0 | 0 | 0 | 0 | 0 | 0 | 0 | 0 | -0.001 | 0 | 0 | 0 | 0 | 12.03 | 0.99 | 361.91 | 0 | 0 | 0 | 0 | -27.011 | 0 | 12.286 | 7.949 | 6.776 | 0 | 0 | 0 | 2 | 2 | 0
2021-04-11 13:00 | 0 | 0 | 0 | 0 | 0.5 | 0 | 100 | 100 | 0 | 0 | 0 | 0 | 0 | 0 | 0 | 0 | 0 | 0 | 0 | 0 | 0 | 0 | 0 | 0 | 0 | 0 | 0 | -0.001 | 0 | 0 | 0 | 0 | 0 | 0 | 321.38 | 0 | 0 | 0 | 0 | -21.227 | 0 | 8.326 | 6.965 | 5.937 | 0 | 0 | 0 | 1 | 1 | 0
2021-04-11 14:00 | 0 | 0 | 0 | 0 | 0.7 | -3.89 | 100 | 100 | 0 | 0 | 0 | 0 | 0 | 0 | 0 | 0 | 0 | 0 | 0 | 0 | 0 | 0 | 0 | 0 | 0 | 0 | 0 | -0.001 | 0 | 0 | 0 | 0 | 0 | 0 | 287.35 | 0 | 0 | 0 | 0 | -17.819 | 0 | 6.191 | 6.277 | 5.351 | 0 | 0 | 0 | 1 | 1 | 0
2021-04-11 15:00 | 0 | 0 | 0 | 0 | 1.2 | -4.52 | 100 | 100 | 0 | 0 | 0 | 0 | 0 | 0 | 0 | 0 | 0 | 0 | 0 | 0 | 0 | 0 | 0 | 0 | 0 | 0 | 0 | -0.001 | 0 | 0 | 0 | 0 | 0 | 0 | 260 | 0 | 0 | 0 | 0 | -7.751 | 0 | 4.638 | 5.645 | 4.812 | 0 | 0 | 7.344 | 1 | 1 | 0
2021-04-11 16:00 | 0 | 0 | 0 | 0 | 1.2 | -4.65 | 100 | 100 | 0 | 0 | 0 | 0 | 0 | 0 | 0 | 0 | 0 | 0 | 0 | 0 | 0 | 0 | 0 | 0 | 0 | 0 | 0 | -0.001 | 0 | 0 | 0 | 0 | 0 | 0 | 260 | 0 | 0 | 0 | 0 | 0 | 0 | 3.927 | 5.295 | 4.514 | 0 | 0 | 13.736 | 1 | 1 | 0
2021-04-11 17:00 | 0 | 0 | 0 | 0 | 1.2 | -6.01 | 100 | 100 | 0 | 0 | 0 | 0 | 0 | 0 | 0 | 0 | 0 | 0 | 0 | 0 | 0 | 0 | 0 | 0 | 0 | 0 | 0 | -0.001 | 0 | 0 | 0 | 0 | 0 | 0 | 260 | 0 | 0 | 0 | 0 | 0 | 0 | 3.978 | 5.322 | 4.537 | 0 | 0 | 13.838 | 1 | 1 | 0
2021-04-11 18:00 | 0 | 0 | 0 | 0 | 1.2 | -6.22 | 100 | 100 | 0 | 0 | 0 | 0 | 0 | 0 | 0 | 0 | 0 | 0 | 0 | 0 | 0 | 0 | 0 | 0 | 0 | 0 | 0 | -0.001 | 0 | 0 | 0 | 0 | 0 | 0 | 260 | 0 | 0 | 0 | 0 | 0 | 0 | 3.986 | 5.327 | 4.541 | 0 | 0 | 13.854 | 1 | 1 | 0
2021-04-11 19:00 | 0 | 0 | 0 | 0 | 1.4 | -6.54 | 100 | 100 | 0 | 0 | 0 | 0 | 0 | 0 | 0 | 0 | 0 | 0 | 0 | 0 | 0 | 0 | 0 | 0 | 0 | 0 | 0 | -0.001 | 0 | 0 | 0 | 0 | 0 | 0 | 260 | 0 | 0 | 0 | 0 | 0 | 0 | 3.998 | 5.333 | 4.546 | 0 | 0 | 13.878 | 1 | 1 | 0
2021-04-11 20:00 | 0 | 0 | 0 | 0 | 1.5 | -8.53 | 100 | 100 | 0 | 0 | 0 | 0 | 0 | 0 | 0 | 0 | 0 | 0 | 0 | 0 | 0 | 0 | 0 | 0 | 0 | 0 | 0 | -0.001 | 0 | 0 | 0 | 0 | 0 | 0 | 260 | 0 | 0 | 0 | 0 | 0 | 0 | 4.075 | 5.373 | 4.58 | 0 | 0 | 14.028 | 1 | 1 | 0
2021-04-11 21:00 | 0 | 0 | 0 | 0 | 1.6 | -8.69 | 100 | 100 | 0 | 0 | 0 | 0 | 0 | 0 | 0 | 0 | 0 | 0 | 0 | 0 | 0 | 0 | 0 | 0 | 0 | 0 | 0 | -0.001 | 0 | 0 | 0 | 0 | 0 | 0 | 260 | 0 | 0 | 0 | 0 | 0 | 0 | 4.081 | 5.376 | 4.583 | 0 | 0 | 14.04 | 1 | 1 | 0
2021-04-11 22:00 | 0 | 0 | 0 | 0 | 1.8 | -5.29 | 100 | 100 | 0 | 0 | 0 | 0 | 0 | 0 | 0 | 0 | 0 | 0 | 0 | 0 | 0 | 0 | 0 | 0 | 0 | 0 | 0 | -0.001 | 0 | 0 | 0 | 0 | 0 | 0 | 260 | 0 | 0 | 0 | 0 | 0 | 0 | 3.951 | 5.308 | 4.525 | 0 | 0 | 13.784 | 1 | 1 | 0
2021-04-11 23:00 | 0 | 0 | 0 | 1 | 2.2 | -5.01 | 100 | 100 | 0 | 0 | 0 | 0 | 0 | 0 | 0 | 0 | 0 | 0 | 0 | 0 | 0 | 0 | 0 | 0 | 0 | 0 | 0 | -0.001 | 0 | 0 | 0 | 0 | 10.15 | 1 | 260 | 0 | 0 | 0 | 0 | 0 | 0 | 3.94 | 5.302 | 4.52 | 0 | 0 | 13.763 | 1 | 1 | 0
2021-04-12 | 0 | 357.1 | 357.06 | 1 | 2.4 | -4.44 | 100 | 100 | 0 | 0 | 0 | 0.521 | 0 | 0 | 0 | 0 | 0 | 0 | 59.67 | 122.544 | 122.557 | 0 | 0 | 0 | 0 | 0 | 0 | -0.001 | 0 | 0 | 0 | 0 | 0.84 | 1 | 343.39 | 0 | 0 | 0 | 0 | 43.672 | 0 | 5.152 | 5.855 | 4.992 | 0 | 0 | 0 | 2 | 2 | 0
2021-04-12 01:00 | 0 | 602.9 | 591 | 1 | 3.5 | -3.56 | 100 | 100 | 31.37 | 31.369 | 0.51 | 0.967 | 32.847 | 0 | 0 | 105.856 | 105.856 | 105.856 | 177.515 | 202.83 | 206.915 | 0 | 0 | 0 | 0 | 0 | 0 | 105.855 | 105.856 | 51.16 | 15.16 | 100 | 11.41 | 0.99 | 425 | 0 | 0 | 0 | 0 | 42.737 | 0 | 13.699 | 8.218 | 7.005 | 0 | 0 | 0 | 2 | 2 | 0
2021-04-12 02:00 | 0 | 734.1 | 684.69 | 1 | 4.3 | 3.42 | 100 | 100 | 54.731 | 54.731 | 1.352 | 2.007 | 58.09 | 0 | 0 | 172.808 | 172.808 | 172.808 | 203.076 | 234.985 | 251.943 | 0 | 0 | 0 | 0 | 0 | 0 | 172.807 | 172.808 | 68.59 | 21.72 | 100 | 21.14 | 0.98 | 425 | 0 | 0 | 0 | 0 | 0 | 0 | 14.641 | 8.435 | 7.191 | 0 | 0 | 0 | 2 | 2 | 0
2021-04-12 03:00 | 0 | 807.3 | 702.7 | 1 | 5.2 | 3.54 | 100 | 100 | 55.387 | 55.387 | 1.336 | 2.039 | 58.762 | 0 | 0 | 174.473 | 174.473 | 174.473 | 204.723 | 241.165 | 277.065 | 0 | 0 | 0 | 0 | 0 | 0 | 174.472 | 174.473 | 62.97 | 19.99 | 100 | 29.49 | 0.97 | 425 | 0 | 0 | 0 | 0 | 0 | 0 | 14.629 | 8.433 | 7.189 | 0 | 0 | 0 | 2 | 2 | 0
2021-04-12 04:00 | 0 | 703.9 | 571.58 | 1 | 5.5 | 3.56 | 100 | 100 | 40.465 | 40.465 | 0.928 | 1.329 | 42.722 | 0 | 0 | 133.027 | 133.027 | 133.027 | 163.275 | 196.168 | 241.578 | 0 | 0 | 0 | 0 | 0 | 0 | 133.026 | 133.027 | 55.07 | 16.75 | 100 | 35.71 | 0.95 | 425 | 0 | 0 | 0 | 0 | 0 | 0 | 14.627 | 8.432 | 7.189 | 0 | 0 | 0 | 2 | 2 | 0
2021-04-12 05:00 | 0 | 389.7 | 303.14 | 1 | 5.5 | 7.85 | 100 | 100 | 0 | 0 | 0 | 0.521 | 0 | 55.808 | 0 | 55.808 | 55.808 | 55.808 | 85.456 | 104.037 | 133.745 | 0 | 0 | 0 | 0 | 0 | 0 | -0.001 | 0 | 41.73 | 0 | 0 | 38.93 | 0.94 | 425 | 0 | 0 | 0 | 0 | 0 | 0 | 14.186 | 8.347 | 7.115 | 0 | 0 | 0 | 2 | 2 | 0
2021-04-12 06:00 | 0 | 238.9 | 186.75 | 1 | 5.5 | 7.49 | 100 | 100 | 0 | 0 | 0 | 0.521 | 0 | 23.032 | 0 | 23.032 | 23.032 | 23.032 | 52.729 | 64.094 | 81.99 | 0 | 0 | 0 | 0 | 0 | 0 | -0.001 | 0 | 28.09 | 0 | 0 | 38.58 | 0.94 | 425 | 0 | 0 | 0 | 0 | 0 | 0 | 14.223 | 8.354 | 7.121 | 0 | 0 | 0 | 1 | 1 | 0
2021-04-12 07:00 | 0 | 813.1 | 668.33 | 1 | 5.4 | 7.44 | 100 | 100 | 50.408 | 50.408 | 1.507 | 1.803 | 53.718 | 0 | 0 | 161.894 | 161.894 | 161.894 | 191.599 | 229.372 | 279.056 | 0 | 0 | 0 | 0 | 0 | 0 | 161.893 | 161.894 | 58.01 | 18.06 | 100 | 34.72 | 0.95 | 425 | 0 | 0 | 0 | 0 | 0 | 0 | 14.228 | 8.355 | 7.122 | 0 | 0 | 0 | 2 | 2 | 0
2021-04-12 08:00 | 0 | 766.2 | 676.35 | 1 | 5.4 | 10.21 | 100 | 100 | 52.938 | 52.937 | 1.52 | 1.924 | 56.382 | 0 | 0 | 168.468 | 168.468 | 168.468 | 197.79 | 232.123 | 262.96 | 0 | 0 | 0 | 0 | 0 | 0 | 168.467 | 168.468 | 64.07 | 20.13 | 100 | 28.03 | 0.97 | 425 | 0 | 0 | 0 | 0 | 0 | 0 | 13.947 | 8.299 | 7.075 | 0 | 0 | 0 | 2 | 2 | 0
2021-04-12 09:00 | 0 | 685.5 | 646.76 | 1 | 5.5 | 10.24 | 100 | 100 | 50.857 | 50.856 | 1.522 | 1.824 | 54.202 | 0 | 0 | 163.055 | 163.055 | 163.055 | 192.373 | 221.969 | 235.264 | 0 | 0 | 0 | 0 | 0 | 0 | 163.054 | 163.055 | 69.31 | 21.62 | 100 | 19.35 | 0.99 | 425 | 0 | 0 | 0 | 0 | 0 | 0 | 13.944 | 8.299 | 7.075 | 0 | 0 | 0 | 2 | 2 | 0
2021-04-12 10:00 | 0 | 551.4 | 543.98 | 1 | 4.6 | 7.38 | 100 | 100 | 36.276 | 36.276 | 1.222 | 1.172 | 38.67 | 0 | 0 | 122.004 | 122.004 | 122.004 | 151.717 | 186.692 | 189.24 | 0 | 0 | 0 | 0 | 0 | 0 | 122.003 | 122.004 | 64.47 | 19.17 | 100 | 9.41 | 1 | 425 | 0 | 0 | 0 | 0 | 0 | 0 | 14.234 | 8.356 | 7.123 | 0 | 0 | 0 | 2 | 2 | 0
2021-04-12 11:00 | 0 | 326.2 | 326.12 | 1 | 3.1 | 6.77 | 100 | 100 | 0 | 0 | 0 | 0.521 | 0 | 17.132 | 0 | 17.132 | 17.132 | 17.132 | 46.93 | 111.924 | 111.952 | 0 | 0 | 0 | 0 | 0 | 0 | -0.001 | 0 | 15.3 | 0 | 0 | 1.28 | 1 | 425 | 0 | 0 | 0 | 0 | 0 | 0 | 14.296 | 8.368 | 7.134 | 0 | 0 | 0 | 2 | 2 | 0
2021-04-12 12:00 | 0 | 0 | 0 | 1 | 3.6 | 5.52 | 100 | 100 | 0 | 0 | 0 | 0 | 0 | 0 | 0 | 0 | 0 | 0 | 0 | 0 | 0 | 0 | 0 | 0 | 0 | 0 | 0 | -0.001 | 0 | 0 | 0 | 0 | 12.32 | 0.99 | 372.4 | 0 | 0 | 0 | 0 | -27.544 | 0 | 12.667 | 8.031 | 6.846 | 0 | 0 | 0 | 2 | 2 | 0
2021-04-12 13:00 | 0 | 0 | 0 | 0 | 3.4 | 5.41 | 100 | 100 | 0 | 0 | 0 | 0 | 0 | 0 | 0 | 0 | 0 | 0 | 0 | 0 | 0 | 0 | 0 | 0 | 0 | 0 | 0 | -0.001 | 0 | 0 | 0 | 0 | 0 | 0 | 330.9 | 0 | 0 | 0 | 0 | -21.737 | 0 | 8.659 | 7.059 | 6.018 | 0 | 0 | 0 | 1 | 1 | 0
2021-04-12 14:00 | 0 | 0 | 0 | 0 | 3.5 | 2.81 | 100 | 100 | 0 | 0 | 0 | 0 | 0 | 0 | 0 | 0 | 0 | 0 | 0 | 0 | 0 | 0 | 0 | 0 | 0 | 0 | 0 | -0.001 | 0 | 0 | 0 | 0 | 0 | 0 | 296.4 | 0 | 0 | 0 | 0 | -18.065 | 0 | 6.339 | 6.33 | 5.396 | 0 | 0 | 0 | 1 | 1 | 0
2021-04-12 15:00 | 0 | 0 | 0 | 0 | 3.5 | 2.95 | 100 | 100 | 0 | 0 | 0 | 0 | 0 | 0 | 0 | 0 | 0 | 0 | 0 | 0 | 0 | 0 | 0 | 0 | 0 | 0 | 0 | -0.001 | 0 | 0 | 0 | 0 | 0 | 0 | 267.35 | 0 | 0 | 0 | 0 | -15.216 | 0 | 4.703 | 5.675 | 4.838 | 0 | 0 | 0 | 1 | 1 | 0
2021-04-12 16:00 | 0 | 0 | 0 | 0 | 3.3 | 2.61 | 100 | 100 | 0 | 0 | 0 | 0 | 0 | 0 | 0 | 0 | 0 | 0 | 0 | 0 | 0 | 0 | 0 | 0 | 0 | 0 | 0 | -0.001 | 0 | 0 | 0 | 0 | 0 | 0 | 260 | 0 | 0 | 0 | 0 | -3.176 | 0 | 3.723 | 5.183 | 4.418 | 0 | 0 | 10.148 | 1 | 1 | 0
2021-04-12 17:00 | 0 | 0 | 0 | 0 | 3 | 0.99 | 100 | 100 | 0 | 0 | 0 | 0 | 0 | 0 | 0 | 0 | 0 | 0 | 0 | 0 | 0 | 0 | 0 | 0 | 0 | 0 | 0 | -0.001 | 0 | 0 | 0 | 0 | 0 | 0 | 260 | 0 | 0 | 0 | 0 | 0 | 0 | 3.721 | 5.182 | 4.418 | 0 | 0 | 13.321 | 1 | 1 | 0
2021-04-12 18:00 | 0 | 0 | 0 | 0 | 2.7 | 0.81 | 100 | 100 | 0 | 0 | 0 | 0 | 0 | 0 | 0 | 0 | 0 | 0 | 0 | 0 | 0 | 0 | 0 | 0 | 0 | 0 | 0 | -0.001 | 0 | 0 | 0 | 0 | 0 | 0 | 260 | 0 | 0 | 0 | 0 | 0 | 0 | 3.727 | 5.186 | 4.421 | 0 | 0 | 13.334 | 1 | 1 | 0
2021-04-12 19:00 | 0 | 0 | 0 | 0 | 2.5 | 0.66 | 100 | 100 | 0 | 0 | 0 | 0 | 0 | 0 | 0 | 0 | 0 | 0 | 0 | 0 | 0 | 0 | 0 | 0 | 0 | 0 | 0 | -0.001 | 0 | 0 | 0 | 0 | 0 | 0 | 260 | 0 | 0 | 0 | 0 | 0 | 0 | 3.733 | 5.189 | 4.424 | 0 | 0 | 13.345 | 1 | 1 | 0
2021-04-12 20:00 | 0 | 0 | 0 | 0 | 2.3 | -0.65 | 100 | 100 | 0 | 0 | 0 | 0 | 0 | 0 | 0 | 0 | 0 | 0 | 0 | 0 | 0 | 0 | 0 | 0 | 0 | 0 | 0 | -0.001 | 0 | 0 | 0 | 0 | 0 | 0 | 260 | 0 | 0 | 0 | 0 | 0 | 0 | 3.78 | 5.215 | 4.446 | 0 | 0 | 13.441 | 1 | 1 | 0
2021-04-12 21:00 | 0 | 0 | 0 | 0 | 2.2 | -0.67 | 100 | 100 | 0 | 0 | 0 | 0 | 0 | 0 | 0 | 0 | 0 | 0 | 0 | 0 | 0 | 0 | 0 | 0 | 0 | 0 | 0 | -0.001 | 0 | 0 | 0 | 0 | 0 | 0 | 260 | 0 | 0 | 0 | 0 | 0 | 0 | 3.78 | 5.216 | 4.446 | 0 | 0 | 13.442 | 1 | 1 | 0
2021-04-12 22:00 | 0 | 0 | 0 | 0 | 2.1 | 0.85 | 100 | 100 | 0 | 0 | 0 | 0 | 0 | 0 | 0 | 0 | 0 | 0 | 0 | 0 | 0 | 0 | 0 | 0 | 0 | 0 | 0 | -0.001 | 0 | 0 | 0 | 0 | 0 | 0 | 260 | 0 | 0 | 0 | 0 | 0 | 0 | 3.726 | 5.185 | 4.42 | 0 | 0 | 13.331 | 1 | 1 | 0
2021-04-12 23:00 | 0 | 0 | 0 | 1 | 1.9 | 1.55 | 100 | 100 | 0 | 0 | 0 | 0 | 0 | 0 | 0 | 0 | 0 | 0 | 0 | 0 | 0 | 0 | 0 | 0 | 0 | 0 | 0 | -0.001 | 0 | 0 | 0 | 0 | 10.35 | 1 | 260 | 0 | 0 | 0 | 0 | 0 | 0 | 3.701 | 5.171 | 4.408 | 0 | 0 | 13.28 | 1 | 1 | 0
2021-04-13 | 0 | 388.2 | 388.18 | 1 | 2.3 | 3.19 | 100 | 100 | 0 | 0 | 0 | 0.521 | 0 | 0 | 0 | 0 | 0 | 0 | 66.491 | 133.222 | 133.23 | 0 | 0 | 0 | 0 | 0 | 0 | -0.001 | 0 | 0 | 0 | 0 | 0.63 | 1 | 356.88 | 0 | 0 | 0 | 0 | 50.735 | 0 | 5.023 | 5.794 | 4.939 | 0 | 0 | 0 | 2 | 2 | 0
2021-04-13 01:00 | 0 | 594.8 | 583.5 | 1 | 2.3 | 4.08 | 100 | 100 | 32.931 | 32.931 | 0.84 | 1.034 | 34.804 | 0 | 0 | 111.338 | 111.338 | 111.338 | 175.302 | 200.258 | 204.135 | 0 | 0 | 0 | 0 | 0 | 0 | 111.337 | 111.338 | 54.54 | 16.13 | 100 | 11.18 | 1 | 424.32 | 0 | 0 | 0 | 0 | 35.316 | 0 | 13.486 | 8.184 | 6.977 | 0 | 0 | 0 | 2 | 2 | 0
2021-04-13 02:00 | 0 | 717.8 | 670.6 | 1 | 2.7 | 12.73 | 100 | 100 | 53.528 | 53.528 | 1.569 | 1.955 | 57.052 | 0 | 0 | 170.095 | 170.095 | 170.095 | 198.979 | 230.15 | 246.349 | 0 | 0 | 0 | 0 | 0 | 0 | 170.094 | 170.095 | 69.05 | 21.73 | 100 | 20.89 | 0.98 | 424.32 | 0 | 0 | 0 | 0 | 0 | 0 | 13.628 | 8.235 | 7.02 | 0 | 0 | 0 | 2 | 2 | 0
2021-04-13 03:00 | 0 | 788 | 687.81 | 1 | 3.5 | 12.84 | 100 | 100 | 54.124 | 54.124 | 1.578 | 1.985 | 57.687 | 0 | 0 | 171.669 | 171.669 | 171.669 | 200.538 | 236.057 | 270.442 | 0 | 0 | 0 | 0 | 0 | 0 | 171.668 | 171.669 | 63.48 | 20.01 | 100 | 29.21 | 0.97 | 424.32 | 0 | 0 | 0 | 0 | 0 | 0 | 13.617 | 8.233 | 7.019 | 0 | 0 | 0 | 2 | 2 | 0
2021-04-13 04:00 | 0 | 827 | 674.26 | 1 | 4.2 | 13.08 | 100 | 100 | 51.203 | 51.203 | 1.555 | 1.842 | 54.6 | 0 | 0 | 164.001 | 164.001 | 164.001 | 192.838 | 231.408 | 283.826 | 0 | 0 | 0 | 0 | 0 | 0 | 164 | 164.001 | 57.78 | 18.04 | 100 | 35.38 | 0.95 | 424.32 | 0 | 0 | 0 | 0 | 0 | 0 | 13.594 | 8.228 | 7.015 | 0 | 0 | 0 | 2 | 2 | 0
2021-04-13 05:00 | 0 | 839.2 | 656.07 | 1 | 4.7 | 20.33 | 100 | 100 | 48.072 | 48.072 | 2.162 | 1.723 | 51.957 | 0 | 0 | 157.375 | 157.375 | 157.375 | 185.241 | 225.162 | 288.013 | 0 | 0 | 0 | 0 | 0 | 0 | 157.374 | 157.375 | 54.64 | 16.69 | 100 | 38.58 | 0.94 | 424.32 | 0 | 0 | 0 | 0 | 0 | 0 | 12.891 | 8.083 | 6.891 | 0 | 0 | 0 | 2 | 2 | 0
2021-04-13 06:00 | 0 | 842.2 | 661.75 | 1 | 5.1 | 20.52 | 100 | 100 | 48.741 | 48.741 | 2.237 | 1.757 | 52.735 | 0 | 0 | 159.304 | 159.304 | 159.304 | 187.144 | 227.114 | 289.043 | 0 | 0 | 0 | 0 | 0 | 0 | 159.303 | 159.304 | 55.11 | 16.86 | 100 | 38.21 | 0.94 | 424.32 | 0 | 0 | 0 | 0 | 0 | 0 | 12.873 | 8.079 | 6.888 | 0 | 0 | 0 | 2 | 2 | 0
2021-04-13 07:00 | 0 | 822.5 | 679.02 | 1 | 5.2 | 20.62 | 100 | 100 | 51.486 | 51.486 | 2.486 | 1.898 | 55.871 | 0 | 0 | 167.083 | 167.083 | 167.083 | 194.91 | 233.039 | 282.282 | 0 | 0 | 0 | 0 | 0 | 0 | 167.082 | 167.083 | 59.19 | 18.24 | 100 | 34.36 | 0.95 | 424.32 | 0 | 0 | 0 | 0 | 0 | 0 | 12.864 | 8.077 | 6.886 | 0 | 0 | 0 | 2 | 2 | 0
2021-04-13 08:00 | 0 | 778.7 | 689.57 | 1 | 5.1 | 22.02 | 100 | 100 | 53.792 | 53.791 | 2.913 | 2.033 | 58.738 | 0 | 0 | 174.182 | 174.182 | 174.182 | 201.825 | 236.659 | 267.25 | 0 | 0 | 0 | 0 | 0 | 0 | 174.181 | 174.182 | 65.18 | 20.13 | 100 | 27.68 | 0.97 | 424.32 | 0 | 0 | 0 | 0 | 0 | 0 | 12.731 | 8.049 | 6.862 | 0 | 0 | 0 | 2 | 2 | 0
2021-04-13 09:00 | 0 | 700.6 | 662.31 | 1 | 4.7 | 21.98 | 100 | 100 | 52.142 | 52.142 | 2.743 | 1.943 | 56.828 | 0 | 0 | 169.444 | 169.444 | 169.444 | 197.091 | 227.303 | 240.446 | 0 | 0 | 0 | 0 | 0 | 0 | 169.443 | 169.444 | 70.47 | 21.69 | 100 | 19.03 | 0.99 | 424.32 | 0 | 0 | 0 | 0 | 0 | 0 | 12.735 | 8.05 | 6.863 | 0 | 0 | 0 | 2 | 2 | 0
2021-04-13 10:00 | 0 | 566.4 | 559.26 | 1 | 2.9 | 15.52 | 100 | 100 | 38.231 | 38.23 | 1.775 | 1.271 | 41.276 | 0 | 0 | 129.029 | 129.029 | 129.029 | 157.536 | 191.938 | 194.388 | 0 | 0 | 0 | 0 | 0 | 0 | 129.028 | 129.029 | 66.38 | 19.67 | 100 | 9.11 | 1 | 424.32 | 0 | 0 | 0 | 0 | 0 | 0 | 13.354 | 8.179 | 6.973 | 0 | 0 | 0 | 2 | 2 | 0
2021-04-13 11:00 | 0 | 340.4 | 340.27 | 1 | 3.6 | 13.35 | 100 | 100 | 0 | 0 | 0 | 0.521 | 0 | 21.193 | 0 | 21.193 | 21.193 | 21.193 | 49.993 | 116.781 | 116.825 | 0 | 0 | 0 | 0 | 0 | 0 | -0.001 | 0 | 18.14 | 0 | 0 | 1.57 | 1 | 424.32 | 0 | 0 | 0 | 0 | 0 | 0 | 13.567 | 8.223 | 7.01 | 0 | 0 | 0 | 2 | 2 | 0
2021-04-13 12:00 | 0 | 0 | 0 | 1 | 3.7 | 12.22 | 100 | 100 | 0 | 0 | 0 | 0 | 0 | 0 | 0 | 0 | 0 | 0 | 0 | 0 | 0 | 0 | 0 | 0 | 0 | 0 | 0 | -0.001 | 0 | 0 | 0 | 0 | 12.61 | 0.99 | 373.4 | 0 | 0 | 0 | 0 | -26.666 | 0 | 12.04 | 7.895 | 6.73 | 0 | 0 | 0 | 2 | 2 | 0
2021-04-13 13:00 | 0 | 0 | 0 | 0 | 3.7 | 11.09 | 100 | 100 | 0 | 0 | 0 | 0 | 0 | 0 | 0 | 0 | 0 | 0 | 0 | 0 | 0 | 0 | 0 | 0 | 0 | 0 | 0 | -0.001 | 0 | 0 | 0 | 0 | 0 | 0 | 332.79 | 0 | 0 | 0 | 0 | -21.267 | 0 | 8.351 | 6.972 | 5.944 | 0 | 0 | 0 | 1 | 1 | 0
2021-04-13 14:00 | 0 | 0 | 0 | 0 | 3.4 | 7.64 | 100 | 100 | 0 | 0 | 0 | 0 | 0 | 0 | 0 | 0 | 0 | 0 | 0 | 0 | 0 | 0 | 0 | 0 | 0 | 0 | 0 | -0.001 | 0 | 0 | 0 | 0 | 0 | 0 | 298.78 | 0 | 0 | 0 | 0 | -17.809 | 0 | 6.185 | 6.275 | 5.349 | 0 | 0 | 0 | 1 | 1 | 0
2021-04-13 15:00 | 0 | 0 | 0 | 0 | 2.9 | 8.19 | 100 | 100 | 0 | 0 | 0 | 0 | 0 | 0 | 0 | 0 | 0 | 0 | 0 | 0 | 0 | 0 | 0 | 0 | 0 | 0 | 0 | -0.001 | 0 | 0 | 0 | 0 | 0 | 0 | 270.14 | 0 | 0 | 0 | 0 | -14.998 | 0 | 4.585 | 5.621 | 4.792 | 0 | 0 | 0 | 1 | 1 | 0
2021-04-13 16:00 | 0 | 0 | 0 | 0 | 2.6 | 7.18 | 100 | 100 | 0 | 0 | 0 | 0 | 0 | 0 | 0 | 0 | 0 | 0 | 0 | 0 | 0 | 0 | 0 | 0 | 0 | 0 | 0 | -0.001 | 0 | 0 | 0 | 0 | 0 | 0 | 260 | 0 | 0 | 0 | 0 | -3.146 | 0 | 3.613 | 5.12 | 4.365 | 0 | 0 | 9.951 | 1 | 1 | 0
2021-04-13 17:00 | 0 | 0 | 0 | 0 | 2.5 | 3.52 | 100 | 100 | 0 | 0 | 0 | 0 | 0 | 0 | 0 | 0 | 0 | 0 | 0 | 0 | 0 | 0 | 0 | 0 | 0 | 0 | 0 | -0.001 | 0 | 0 | 0 | 0 | 0 | 0 | 260 | 0 | 0 | 0 | 0 | 0 | 0 | 3.631 | 5.132 | 4.375 | 0 | 0 | 13.138 | 1 | 1 | 0
2021-04-13 18:00 | 0 | 0 | 0 | 0 | 2.4 | 2.63 | 100 | 100 | 0 | 0 | 0 | 0 | 0 | 0 | 0 | 0 | 0 | 0 | 0 | 0 | 0 | 0 | 0 | 0 | 0 | 0 | 0 | -0.001 | 0 | 0 | 0 | 0 | 0 | 0 | 260 | 0 | 0 | 0 | 0 | 0 | 0 | 3.663 | 5.15 | 4.39 | 0 | 0 | 13.202 | 1 | 1 | 0
2021-04-13 19:00 | 0 | 0 | 0 | 0 | 2.4 | 2.25 | 100 | 100 | 0 | 0 | 0 | 0 | 0 | 0 | 0 | 0 | 0 | 0 | 0 | 0 | 0 | 0 | 0 | 0 | 0 | 0 | 0 | -0.001 | 0 | 0 | 0 | 0 | 0 | 0 | 260 | 0 | 0 | 0 | 0 | 0 | 0 | 3.676 | 5.157 | 4.396 | 0 | 0 | 13.23 | 1 | 1 | 0
2021-04-13 20:00 | 0 | 0 | 0 | 0 | 2.3 | 0.96 | 100 | 100 | 0 | 0 | 0 | 0 | 0 | 0 | 0 | 0 | 0 | 0 | 0 | 0 | 0 | 0 | 0 | 0 | 0 | 0 | 0 | -0.001 | 0 | 0 | 0 | 0 | 0 | 0 | 260 | 0 | 0 | 0 | 0 | 0 | 0 | 3.722 | 5.183 | 4.418 | 0 | 0 | 13.323 | 1 | 1 | 0
2021-04-13 21:00 | 0 | 0 | 0 | 0 | 2.1 | 1.52 | 100 | 100 | 0 | 0 | 0 | 0 | 0 | 0 | 0 | 0 | 0 | 0 | 0 | 0 | 0 | 0 | 0 | 0 | 0 | 0 | 0 | -0.001 | 0 | 0 | 0 | 0 | 0 | 0 | 260 | 0 | 0 | 0 | 0 | 0 | 0 | 3.702 | 5.172 | 4.409 | 0 | 0 | 13.283 | 1 | 1 | 0
2021-04-13 22:00 | 0 | 0 | 0 | 0 | 2.4 | 4.07 | 100 | 100 | 0 | 0 | 0 | 0 | 0 | 0 | 0 | 0 | 0 | 0 | 0 | 0 | 0 | 0 | 0 | 0 | 0 | 0 | 0 | -0.001 | 0 | 0 | 0 | 0 | 0 | 0 | 260 | 0 | 0 | 0 | 0 | 0 | 0 | 3.612 | 5.121 | 4.365 | 0 | 0 | 13.099 | 1 | 1 | 0
2021-04-13 23:00 | 0 | 8.8 | 8.65 | 1 | 2.4 | 4.68 | 100 | 100 | 0 | 0 | 0 | 0.521 | 0 | 0 | 0 | 0 | 0 | 0 | 0.357 | 2.969 | 3.02 | 0 | 0 | 0 | 0 | 0 | 0 | -0.001 | 0 | 0 | 0 | 0 | 10.54 | 1 | 260 | 0 | 0 | 0 | 0 | 0 | 0 | 3.591 | 5.109 | 4.355 | 0 | 0 | 12.698 | 2 | 2 | 0
2021-04-14 | 0 | 32.2 | 32.2 | 1 | 2.5 | 5.28 | 100 | 100 | 0 | 0 | 0 | 0.521 | 0 | 0 | 0 | 0 | 0 | 0 | 5.648 | 11.051 | 11.051 | 0 | 0 | 0 | 0 | 0 | 0 | -0.001 | 0 | 0 | 0 | 0 | 0.43 | 1 | 260 | 0 | 0 | 0 | 0 | 0 | 0 | 3.571 | 5.097 | 4.345 | 0 | 0 | 7.363 | 1 | 1 | 0
2021-04-14 01:00 | 0 | 275.7 | 270.67 | 1 | 3.5 | 7.41 | 100 | 100 | 0 | 0 | 0 | 0.521 | 0 | 0 | 0 | 0 | 0 | 0 | 81.333 | 92.893 | 94.62 | 0 | 0 | 0 | 0 | 0 | 0 | -0.001 | 0 | 0 | 0 | 0 | 10.96 | 1 | 384.33 | 0 | 0 | 0 | 0 | 65.111 | 0 | 5.301 | 5.895 | 5.026 | 0 | 0 | 0 | 1 | 1 | 0
2021-04-14 02:00 | 0 | 497.3 | 465.36 | 1 | 4.4 | 16.77 | 100 | 100 | 25.488 | 25.488 | 0.746 | 0.786 | 27.02 | 0 | 0 | 89.185 | 89.185 | 89.185 | 138.137 | 159.712 | 170.673 | 0 | 0 | 0 | 0 | 0 | 0 | 89.184 | 89.185 | 52.25 | 14.93 | 100 | 20.65 | 0.98 | 425 | 0 | 0 | 0 | 0 | 21.298 | 0 | 12.75 | 8.046 | 6.859 | 0 | 0 | 0 | 2 | 2 | 0
2021-04-14 03:00 | 0 | 573.7 | 502.14 | 1 | 5.6 | 16.3 | 100 | 100 | 34.363 | 34.363 | 1.74 | 1.119 | 37.222 | 0 | 0 | 118.018 | 118.018 | 118.018 | 146.511 | 172.334 | 196.894 | 0 | 0 | 0 | 0 | 0 | 0 | 118.017 | 118.018 | 59.94 | 17.45 | 100 | 28.92 | 0.97 | 425 | 0 | 0 | 0 | 0 | 0 | 0 | 13.345 | 8.177 | 6.971 | 0 | 0 | 0 | 2 | 2 | 0
2021-04-14 04:00 | 0 | 675.2 | 552.69 | 1 | 6.2 | 16.68 | 100 | 100 | 38.399 | 38.399 | 1.887 | 1.282 | 41.568 | 0 | 0 | 129.812 | 129.812 | 129.812 | 158.254 | 189.684 | 231.729 | 0 | 0 | 0 | 0 | 0 | 0 | 129.811 | 129.812 | 56.02 | 16.57 | 100 | 35.06 | 0.95 | 425 | 0 | 0 | 0 | 0 | 0 | 0 | 13.308 | 8.17 | 6.965 | 0 | 0 | 0 | 2 | 2 | 0
2021-04-14 05:00 | 0 | 834.8 | 655.84 | 1 | 7.1 | 19.85 | 100 | 100 | 48.132 | 48.131 | 2.127 | 1.724 | 51.982 | 0 | 0 | 157.442 | 157.442 | 157.442 | 185.461 | 225.083 | 286.503 | 0 | 0 | 0 | 0 | 0 | 0 | 157.441 | 157.442 | 54.95 | 16.8 | 100 | 38.22 | 0.94 | 425 | 0 | 0 | 0 | 0 | 0 | 0 | 13.002 | 8.106 | 6.911 | 0 | 0 | 0 | 2 | 2 | 0
2021-04-14 06:00 | 0 | 838.5 | 662.16 | 1 | 8.1 | 20.07 | 100 | 100 | 48.867 | 48.867 | 2.209 | 1.762 | 52.838 | 0 | 0 | 159.563 | 159.563 | 159.563 | 187.553 | 227.254 | 287.773 | 0 | 0 | 0 | 0 | 0 | 0 | 159.562 | 159.563 | 55.45 | 16.98 | 100 | 37.84 | 0.94 | 425 | 0 | 0 | 0 | 0 | 0 | 0 | 12.981 | 8.102 | 6.907 | 0 | 0 | 0 | 2 | 2 | 0
2021-04-14 07:00 | 0 | 732.6 | 607.39 | 1 | 8.3 | 20.29 | 100 | 100 | 44.045 | 44.045 | 2.271 | 1.541 | 47.856 | 0 | 0 | 146.605 | 146.605 | 146.605 | 174.565 | 208.456 | 251.428 | 0 | 0 | 0 | 0 | 0 | 0 | 146.604 | 146.605 | 58.31 | 17.52 | 100 | 33.99 | 0.95 | 425 | 0 | 0 | 0 | 0 | 0 | 0 | 12.96 | 8.098 | 6.903 | 0 | 0 | 0 | 2 | 2 | 0
2021-04-14 08:00 | 0 | 541.4 | 480.92 | 1 | 8.5 | 19.3 | 100 | 100 | 32.674 | 32.674 | 1.622 | 1.052 | 35.348 | 0 | 0 | 112.78 | 112.78 | 112.78 | 140.872 | 165.051 | 185.808 | 0 | 0 | 0 | 0 | 0 | 0 | 112.779 | 112.78 | 60.7 | 17.58 | 100 | 27.34 | 0.97 | 425 | 0 | 0 | 0 | 0 | 0 | 0 | 13.055 | 8.117 | 6.92 | 0 | 0 | 0 | 2 | 2 | 0
2021-04-14 09:00 | 0 | 299.9 | 284.05 | 1 | 7.7 | 19.61 | 100 | 100 | 0 | 0 | 0 | 0.521 | 0 | 56.517 | 0 | 56.517 | 56.517 | 56.517 | 84.568 | 97.486 | 102.926 | 0 | 0 | 0 | 0 | 0 | 0 | -0.001 | 0 | 54.91 | 0 | 0 | 18.71 | 0.99 | 425 | 0 | 0 | 0 | 0 | 0 | 0 | 13.025 | 8.111 | 6.915 | 0 | 0 | 0 | 2 | 2 | 0
2021-04-14 10:00 | 0 | 136.8 | 135.19 | 1 | 6.4 | 14.62 | 100 | 100 | 0 | 0 | 0 | 0.521 | 0 | 9.734 | 0 | 9.734 | 9.734 | 9.734 | 38.454 | 46.396 | 46.95 | 0 | 0 | 0 | 0 | 0 | 0 | -0.001 | 0 | 20.73 | 0 | 0 | 8.8 | 1 | 425 | 0 | 0 | 0 | 0 | 0 | 0 | 13.509 | 8.211 | 7 | 0 | 0 | 0 | 1 | 1 | 0
2021-04-14 11:00 | 0 | 151.5 | 151.42 | 1 | 4.4 | 13.84 | 100 | 100 | 0 | 0 | 0 | 0.521 | 0 | 0 | 0 | 0 | 0 | 0 | 22.701 | 51.967 | 51.995 | 0 | 0 | 0 | 0 | 0 | 0 | -0.001 | 0 | 0 | 0 | 0 | 1.86 | 1 | 414.26 | 0 | 0 | 0 | 0 | -5.626 | 0 | 13.225 | 8.153 | 6.95 | 0 | 0 | 0 | 1 | 1 | 0
2021-04-14 12:00 | 0 | 0 | 0 | 1 | 4.3 | 11.31 | 100 | 100 | 0 | 0 | 0 | 0 | 0 | 0 | 0 | 0 | 0 | 0 | 0 | 0 | 0 | 0 | 0 | 0 | 0 | 0 | 0 | -0.001 | 0 | 0 | 0 | 0 | 12.9 | 0.99 | 365.36 | 0 | 0 | 0 | 0 | -25.605 | 0 | 11.292 | 7.726 | 6.587 | 0 | 0 | 0 | 2 | 2 | 0
2021-04-14 13:00 | 0 | 0 | 0 | 0 | 4.2 | 12.08 | 100 | 100 | 0 | 0 | 0 | 0 | 0 | 0 | 0 | 0 | 0 | 0 | 0 | 0 | 0 | 0 | 0 | 0 | 0 | 0 | 0 | -0.001 | 0 | 0 | 0 | 0 | 0 | 0 | 326.44 | 0 | 0 | 0 | 0 | -20.383 | 0 | 7.78 | 6.803 | 5.8 | 0 | 0 | 0 | 1 | 1 | 0
2021-04-14 14:00 | 0 | 0 | 0 | 0 | 4.5 | 8.55 | 100 | 100 | 0 | 0 | 0 | 0 | 0 | 0 | 0 | 0 | 0 | 0 | 0 | 0 | 0 | 0 | 0 | 0 | 0 | 0 | 0 | -0.001 | 0 | 0 | 0 | 0 | 0 | 0 | 293.62 | 0 | 0 | 0 | 0 | -17.187 | 0 | 5.817 | 6.138 | 5.232 | 0 | 0 | 0 | 1 | 1 | 0
2021-04-14 15:00 | 0 | 0 | 0 | 0 | 8.4 | 7.14 | 100 | 100 | 0 | 0 | 0 | 0 | 0 | 0 | 0 | 0 | 0 | 0 | 0 | 0 | 0 | 0 | 0 | 0 | 0 | 0 | 0 | -0.001 | 0 | 0 | 0 | 0 | 0 | 0 | 265.57 | 0 | 0 | 0 | 0 | -14.687 | 0 | 4.42 | 5.543 | 4.725 | 0 | 0 | 0 | 1 | 1 | 0
2021-04-14 16:00 | 0 | 0 | 0 | 0 | 8.5 | 4.05 | 100 | 100 | 0 | 0 | 0 | 0 | 0 | 0 | 0 | 0 | 0 | 0 | 0 | 0 | 0 | 0 | 0 | 0 | 0 | 0 | 0 | -0.001 | 0 | 0 | 0 | 0 | 0 | 0 | 260 | 0 | 0 | 0 | 0 | -1.346 | 0 | 3.645 | 5.139 | 4.381 | 0 | 0 | 11.819 | 1 | 1 | 0
2021-04-14 17:00 | 0 | 0 | 0 | 0 | 7.3 | -0.84 | 100 | 100 | 0 | 0 | 0 | 0 | 0 | 0 | 0 | 0 | 0 | 0 | 0 | 0 | 0 | 0 | 0 | 0 | 0 | 0 | 0 | -0.001 | 0 | 0 | 0 | 0 | 0 | 0 | 260 | 0 | 0 | 0 | 0 | 0 | 0 | 3.787 | 5.219 | 4.449 | 0 | 0 | 13.455 | 1 | 1 | 0
2021-04-14 18:00 | 0 | 0 | 0 | 0 | 8.5 | -0.4 | 100 | 100 | 0 | 0 | 0 | 0 | 0 | 0 | 0 | 0 | 0 | 0 | 0 | 0 | 0 | 0 | 0 | 0 | 0 | 0 | 0 | -0.001 | 0 | 0 | 0 | 0 | 0 | 0 | 260 | 0 | 0 | 0 | 0 | 0 | 0 | 3.771 | 5.21 | 4.442 | 0 | 0 | 13.422 | 1 | 1 | 0
2021-04-14 19:00 | 0 | 0 | 0 | 0 | 8.7 | -0.44 | 100 | 100 | 0 | 0 | 0 | 0 | 0 | 0 | 0 | 0 | 0 | 0 | 0 | 0 | 0 | 0 | 0 | 0 | 0 | 0 | 0 | -0.001 | 0 | 0 | 0 | 0 | 0 | 0 | 260 | 0 | 0 | 0 | 0 | 0 | 0 | 3.772 | 5.211 | 4.442 | 0 | 0 | 13.425 | 1 | 1 | 0
2021-04-14 20:00 | 0 | 0 | 0 | 0 | 7.7 | -2.89 | 100 | 100 | 0 | 0 | 0 | 0 | 0 | 0 | 0 | 0 | 0 | 0 | 0 | 0 | 0 | 0 | 0 | 0 | 0 | 0 | 0 | -0.001 | 0 | 0 | 0 | 0 | 0 | 0 | 260 | 0 | 0 | 0 | 0 | 0 | 0 | 3.861 | 5.26 | 4.484 | 0 | 0 | 13.606 | 1 | 1 | 0
2021-04-14 21:00 | 0 | 0 | 0 | 0 | 7.7 | -2.76 | 100 | 100 | 0 | 0 | 0 | 0 | 0 | 0 | 0 | 0 | 0 | 0 | 0 | 0 | 0 | 0 | 0 | 0 | 0 | 0 | 0 | -0.001 | 0 | 0 | 0 | 0 | 0 | 0 | 260 | 0 | 0 | 0 | 0 | 0 | 0 | 3.857 | 5.257 | 4.482 | 0 | 0 | 13.596 | 1 | 1 | 0
2021-04-14 22:00 | 0 | 0 | 0 | 0 | 7.8 | -3.06 | 100 | 100 | 0 | 0 | 0 | 0 | 0 | 0 | 0 | 0 | 0 | 0 | 0 | 0 | 0 | 0 | 0 | 0 | 0 | 0 | 0 | -0.001 | 0 | 0 | 0 | 0 | 0 | 0 | 260 | 0 | 0 | 0 | 0 | 0 | 0 | 3.868 | 5.263 | 4.487 | 0 | 0 | 13.618 | 1 | 1 | 0
2021-04-14 23:00 | 0 | 65.4 | 64.26 | 1 | 7.8 | -3.11 | 100 | 100 | 0 | 0 | 0 | 0.521 | 0 | 0 | 0 | 0 | 0 | 0 | 2.914 | 22.053 | 22.445 | 0 | 0 | 0 | 0 | 0 | 0 | -0.001 | 0 | 0 | 0 | 0 | 10.73 | 1 | 260 | 0 | 0 | 0 | 0 | 0 | 0 | 3.87 | 5.264 | 4.488 | 0 | 0 | 10.708 | 2 | 2 | 0
2021-04-15 | 0 | 279.3 | 279.3 | 1 | 8.6 | -2.98 | 100 | 100 | 0 | 0 | 0 | 0.521 | 0 | 0 | 0 | 0 | 0 | 0 | 50.138 | 95.855 | 95.856 | 0 | 0 | 0 | 0 | 0 | 0 | -0.001 | 0 | 0 | 0 | 0 | 0.23 | 1 | 326.37 | 0 | 0 | 0 | 0 | 34.756 | 0 | 4.803 | 5.711 | 4.868 | 0 | 0 | 0 | 1 | 1 | 0
2021-04-15 01:00 | 0 | 551.4 | 541.73 | 1 | 9.5 | -2.79 | 100 | 100 | 24.06 | 24.06 | 0.293 | 0.733 | 25.086 | 0 | 0 | 83.625 | 83.625 | 83.625 | 162.819 | 185.922 | 189.24 | 0 | 0 | 0 | 0 | 0 | 0 | 83.624 | 83.625 | 44.19 | 12.71 | 100 | 10.75 | 1 | 425 | 0 | 0 | 0 | 0 | 51.652 | 0 | 12.732 | 7.994 | 6.815 | 0 | 0 | 0 | 2 | 2 | 0
2021-04-15 02:00 | 0 | 640.3 | 600.14 | 1 | 9.6 | -0.22 | 100 | 100 | 45.348 | 45.347 | 1.189 | 1.554 | 48.091 | 0 | 0 | 147.433 | 147.433 | 147.433 | 178.217 | 205.969 | 219.751 | 0 | 0 | 0 | 0 | 0 | 0 | 147.432 | 147.433 | 67.09 | 20.64 | 100 | 20.4 | 0.98 | 425 | 0 | 0 | 0 | 0 | 0 | 0 | 15.023 | 8.508 | 7.253 | 0 | 0 | 0 | 2 | 2 | 0
2021-04-15 03:00 | 0 | 659.3 | 578.63 | 1 | 9.9 | -0.39 | 100 | 100 | 42.431 | 42.431 | 0.773 | 1.406 | 44.61 | 0 | 0 | 138.143 | 138.143 | 138.143 | 168.951 | 198.584 | 226.272 | 0 | 0 | 0 | 0 | 0 | 0 | 138.142 | 138.143 | 61.05 | 18.75 | 100 | 28.64 | 0.97 | 425 | 0 | 0 | 0 | 0 | 0 | 0 | 15.041 | 8.511 | 7.256 | 0 | 0 | 0 | 2 | 2 | 0
2021-04-15 04:00 | 0 | 619.5 | 509.09 | 1 | 9.4 | -0.38 | 100 | 100 | 34.358 | 34.358 | 0.706 | 1.082 | 36.145 | 0 | 0 | 115.129 | 115.129 | 115.129 | 145.936 | 174.718 | 212.612 | 0 | 0 | 0 | 0 | 0 | 0 | 115.128 | 115.129 | 54.15 | 16.16 | 100 | 34.74 | 0.95 | 425 | 0 | 0 | 0 | 0 | 0 | 0 | 15.04 | 8.511 | 7.256 | 0 | 0 | 0 | 2 | 2 | 0
2021-04-15 05:00 | 0 | 589.2 | 465.12 | 1 | 9 | 1.16 | 100 | 100 | 29.819 | 29.818 | 0.439 | 0.913 | 31.171 | 0 | 0 | 101.14 | 101.14 | 101.14 | 131.727 | 159.63 | 202.213 | 0 | 0 | 0 | 0 | 0 | 0 | 101.139 | 101.14 | 50.02 | 14.75 | 100 | 37.87 | 0.94 | 425 | 0 | 0 | 0 | 0 | 0 | 0 | 14.877 | 8.48 | 7.229 | 0 | 0 | 0 | 2 | 2 | 0
2021-04-15 06:00 | 0 | 444.6 | 352.83 | 1 | 8.8 | 0.98 | 100 | 100 | 0 | 0 | 0 | 0.521 | 0 | 69.476 | 0 | 69.476 | 69.476 | 69.476 | 100.089 | 121.092 | 152.587 | 0 | 0 | 0 | 0 | 0 | 0 | -0.001 | 0 | 45.53 | 0 | 0 | 37.48 | 0.94 | 425 | 0 | 0 | 0 | 0 | 0 | 0 | 14.896 | 8.484 | 7.233 | 0 | 0 | 0 | 2 | 2 | 0
2021-04-15 07:00 | 0 | 540.9 | 450.33 | 1 | 8 | 0.9 | 100 | 100 | 29.124 | 29.124 | 0.382 | 0.889 | 30.395 | 0 | 0 | 98.959 | 98.959 | 98.959 | 129.583 | 154.554 | 185.637 | 0 | 0 | 0 | 0 | 0 | 0 | 98.958 | 98.959 | 53.31 | 15.69 | 100 | 33.64 | 0.95 | 425 | 0 | 0 | 0 | 0 | 0 | 0 | 14.905 | 8.486 | 7.234 | 0 | 0 | 0 | 2 | 2 | 0
2021-04-15 08:00 | 0 | 434.6 | 387.22 | 1 | 7.7 | 2.18 | 100 | 100 | 23.855 | 23.854 | 0.316 | 0.728 | 24.898 | 0 | 0 | 83.074 | 83.074 | 83.074 | 113.517 | 132.895 | 149.155 | 0 | 0 | 0 | 0 | 0 | 0 | 83.073 | 83.074 | 55.7 | 15.99 | 100 | 27 | 0.97 | 425 | 0 | 0 | 0 | 0 | 0 | 0 | 14.77 | 8.46 | 7.212 | 0 | 0 | 0 | 2 | 2 | 0
2021-04-15 09:00 | 0 | 434.3 | 412.11 | 1 | 7.9 | 2.13 | 100 | 100 | 26.918 | 26.918 | 0.347 | 0.818 | 28.083 | 0 | 0 | 92.302 | 92.302 | 92.302 | 122.751 | 141.437 | 149.052 | 0 | 0 | 0 | 0 | 0 | 0 | 92.301 | 92.302 | 61.93 | 18.06 | 100 | 18.39 | 0.99 | 425 | 0 | 0 | 0 | 0 | 0 | 0 | 14.776 | 8.461 | 7.213 | 0 | 0 | 0 | 2 | 2 | 0
2021-04-15 10:00 | 0 | 339.4 | 335.67 | 1 | 7.1 | -0.25 | 100 | 100 | 0 | 0 | 0 | 0.521 | 0 | 65.615 | 0 | 65.615 | 65.615 | 65.615 | 96.403 | 115.201 | 116.482 | 0 | 0 | 0 | 0 | 0 | 0 | -0.001 | 0 | 56.33 | 0 | 0 | 8.51 | 1 | 425 | 0 | 0 | 0 | 0 | 0 | 0 | 15.026 | 8.509 | 7.254 | 0 | 0 | 0 | 2 | 2 | 0
2021-04-15 11:00 | 0 | 211.5 | 211.35 | 1 | 4.4 | -0.17 | 100 | 100 | 0 | 0 | 0 | 0.521 | 0 | 1.541 | 0 | 1.541 | 1.541 | 1.541 | 32.318 | 72.536 | 72.587 | 0 | 0 | 0 | 0 | 0 | 0 | -0.001 | 0 | 2.12 | 0 | 0 | 2.15 | 1 | 425 | 0 | 0 | 0 | 0 | 0 | 0 | 15.018 | 8.507 | 7.252 | 0 | 0 | 0 | 1 | 1 | 0
2021-04-15 12:00 | 0 | 0 | 0 | 1 | 3 | -0.97 | 100 | 100 | 0 | 0 | 0 | 0 | 0 | 0 | 0 | 0 | 0 | 0 | 0 | 0 | 0 | 0 | 0 | 0 | 0 | 0 | 0 | -0.001 | 0 | 0 | 0 | 0 | 13.18 | 0.99 | 370.9 | 0 | 0 | 0 | 0 | -28.333 | 0 | 13.236 | 8.15 | 6.948 | 0 | 0 | 0 | 2 | 2 | 0
2021-04-15 13:00 | 0 | 0 | 0 | 0 | 2.9 | -1.67 | 100 | 100 | 0 | 0 | 0 | 0 | 0 | 0 | 0 | 0 | 0 | 0 | 0 | 0 | 0 | 0 | 0 | 0 | 0 | 0 | 0 | -0.001 | 0 | 0 | 0 | 0 | 0 | 0 | 328.3 | 0 | 0 | 0 | 0 | -22.306 | 0 | 9.036 | 7.163 | 6.107 | 0 | 0 | 0 | 1 | 1 | 0
2021-04-15 14:00 | 0 | 0 | 0 | 0 | 2.1 | -4.16 | 100 | 100 | 0 | 0 | 0 | 0 | 0 | 0 | 0 | 0 | 0 | 0 | 0 | 0 | 0 | 0 | 0 | 0 | 0 | 0 | 0 | -0.001 | 0 | 0 | 0 | 0 | 0 | 0 | 293.07 | 0 | 0 | 0 | 0 | -18.452 | 0 | 6.573 | 6.413 | 5.467 | 0 | 0 | 0 | 1 | 1 | 0
2021-04-15 15:00 | 0 | 0 | 0 | 0 | 1.8 | -3.6 | 100 | 100 | 0 | 0 | 0 | 0 | 0 | 0 | 0 | 0 | 0 | 0 | 0 | 0 | 0 | 0 | 0 | 0 | 0 | 0 | 0 | -0.001 | 0 | 0 | 0 | 0 | 0 | 0 | 263.54 | 0 | 0 | 0 | 0 | -15.465 | 0 | 4.839 | 5.736 | 4.89 | 0 | 0 | 0 | 1 | 1 | 0
2021-04-15 16:00 | 0 | 0 | 0 | 0 | 1.7 | -3.4 | 100 | 100 | 0 | 0 | 0 | 0 | 0 | 0 | 0 | 0 | 0 | 0 | 0 | 0 | 0 | 0 | 0 | 0 | 0 | 0 | 0 | -0.001 | 0 | 0 | 0 | 0 | 0 | 0 | 260 | 0 | 0 | 0 | 0 | -1.386 | 0 | 3.896 | 5.279 | 4.5 | 0 | 0 | 12.288 | 1 | 1 | 0
2021-04-15 17:00 | 0 | 0 | 0 | 0 | 1.7 | -4.93 | 100 | 100 | 0 | 0 | 0 | 0 | 0 | 0 | 0 | 0 | 0 | 0 | 0 | 0 | 0 | 0 | 0 | 0 | 0 | 0 | 0 | -0.001 | 0 | 0 | 0 | 0 | 0 | 0 | 260 | 0 | 0 | 0 | 0 | 0 | 0 | 3.937 | 5.301 | 4.519 | 0 | 0 | 13.757 | 1 | 1 | 0
2021-04-15 18:00 | 0 | 0 | 0 | 0 | 1.7 | -4.96 | 100 | 100 | 0 | 0 | 0 | 0 | 0 | 0 | 0 | 0 | 0 | 0 | 0 | 0 | 0 | 0 | 0 | 0 | 0 | 0 | 0 | -0.001 | 0 | 0 | 0 | 0 | 0 | 0 | 260 | 0 | 0 | 0 | 0 | 0 | 0 | 3.939 | 5.301 | 4.519 | 0 | 0 | 13.759 | 1 | 1 | 0
2021-04-15 19:00 | 0 | 0 | 0 | 0 | 1.7 | -5.22 | 100 | 100 | 0 | 0 | 0 | 0 | 0 | 0 | 0 | 0 | 0 | 0 | 0 | 0 | 0 | 0 | 0 | 0 | 0 | 0 | 0 | -0.001 | 0 | 0 | 0 | 0 | 0 | 0 | 260 | 0 | 0 | 0 | 0 | 0 | 0 | 3.948 | 5.307 | 4.524 | 0 | 0 | 13.779 | 1 | 1 | 0
2021-04-15 20:00 | 0 | 0 | 0 | 0 | 1.7 | -6.78 | 100 | 100 | 0 | 0 | 0 | 0 | 0 | 0 | 0 | 0 | 0 | 0 | 0 | 0 | 0 | 0 | 0 | 0 | 0 | 0 | 0 | -0.001 | 0 | 0 | 0 | 0 | 0 | 0 | 260 | 0 | 0 | 0 | 0 | 0 | 0 | 4.007 | 5.338 | 4.55 | 0 | 0 | 13.896 | 1 | 1 | 0
2021-04-15 21:00 | 0 | 0 | 0 | 0 | 1.6 | -6.61 | 100 | 100 | 0 | 0 | 0 | 0 | 0 | 0 | 0 | 0 | 0 | 0 | 0 | 0 | 0 | 0 | 0 | 0 | 0 | 0 | 0 | -0.001 | 0 | 0 | 0 | 0 | 0 | 0 | 260 | 0 | 0 | 0 | 0 | 0 | 0 | 4.001 | 5.334 | 4.548 | 0 | 0 | 13.883 | 1 | 1 | 0
2021-04-15 22:00 | 0 | 0 | 0 | 0 | 1.7 | -3.44 | 100 | 100 | 0 | 0 | 0 | 0 | 0 | 0 | 0 | 0 | 0 | 0 | 0 | 0 | 0 | 0 | 0 | 0 | 0 | 0 | 0 | -0.001 | 0 | 0 | 0 | 0 | 0 | 0 | 260 | 0 | 0 | 0 | 0 | 0 | 0 | 3.882 | 5.271 | 4.494 | 0 | 0 | 13.646 | 1 | 1 | 0
2021-04-15 23:00 | 0 | 149.9 | 147.18 | 1 | 1.5 | -2.87 | 100 | 100 | 0 | 0 | 0 | 0.521 | 0 | 0 | 0 | 0 | 0 | 0 | 7.279 | 50.513 | 51.446 | 0 | 0 | 0 | 0 | 0 | 0 | -0.001 | 0 | 0 | 0 | 0 | 10.92 | 1 | 260 | 0 | 0 | 0 | 0 | 0 | 0 | 3.861 | 5.26 | 4.484 | 0 | 0 | 6.325 | 2 | 2 | 0
2021-04-16 | 0 | 411.1 | 411.1 | 1 | 1.2 | -2.11 | 100 | 100 | 0 | 0 | 0 | 0.521 | 0 | 0 | 0 | 0 | 0 | 0 | 75.463 | 141.089 | 141.09 | 0 | 0 | 0 | 0 | 0 | 0 | -0.001 | 0 | 0 | 0 | 0 | 0.03 | 1 | 372.26 | 0 | 0 | 0 | 0 | 58.788 | 0 | 5.551 | 6.005 | 5.119 | 0 | 0 | 0 | 1 | 1 | 0
2021-04-16 01:00 | 0 | 600.9 | 590.79 | 1 | 1.6 | -1.86 | 100 | 100 | 36.033 | 36.032 | 0.738 | 1.145 | 37.916 | 0 | 0 | 120.002 | 120.002 | 120.002 | 177.597 | 202.758 | 206.229 | 0 | 0 | 0 | 0 | 0 | 0 | 120.001 | 120.002 | 58.19 | 17.47 | 100 | 10.53 | 1 | 425 | 0 | 0 | 0 | 0 | 27.621 | 0 | 14.441 | 8.385 | 7.148 | 0 | 0 | 0 | 2 | 2 | 0
2021-04-16 02:00 | 0 | 515.8 | 484.22 | 1 | 2.4 | 5.99 | 100 | 100 | 33.629 | 33.629 | 1.04 | 1.066 | 35.735 | 0 | 0 | 113.942 | 113.942 | 113.942 | 143.849 | 166.184 | 177.023 | 0 | 0 | 0 | 0 | 0 | 0 | 113.941 | 113.942 | 64.37 | 19 | 100 | 20.15 | 0.98 | 425 | 0 | 0 | 0 | 0 | 0 | 0 | 14.376 | 8.384 | 7.147 | 0 | 0 | 0 | 2 | 2 | 0
2021-04-16 03:00 | 0 | 755.3 | 664.65 | 1 | 2.8 | 5.88 | 100 | 100 | 51.345 | 51.344 | 1.481 | 1.847 | 54.672 | 0 | 0 | 164.285 | 164.285 | 164.285 | 194.207 | 228.108 | 259.219 | 0 | 0 | 0 | 0 | 0 | 0 | 164.284 | 164.285 | 63.38 | 19.81 | 100 | 28.36 | 0.97 | 425 | 0 | 0 | 0 | 0 | 0 | 0 | 14.387 | 8.386 | 7.149 | 0 | 0 | 0 | 2 | 2 | 0
2021-04-16 04:00 | 0 | 827.7 | 682.8 | 1 | 4 | 5.86 | 100 | 100 | 52.028 | 52.028 | 1.467 | 1.879 | 55.374 | 0 | 0 | 166.027 | 166.027 | 166.027 | 195.952 | 234.336 | 284.067 | 0 | 0 | 0 | 0 | 0 | 0 | 166.026 | 166.027 | 58.45 | 18.32 | 100 | 34.42 | 0.95 | 425 | 0 | 0 | 0 | 0 | 0 | 0 | 14.389 | 8.386 | 7.149 | 0 | 0 | 0 | 2 | 2 | 0
2021-04-16 05:00 | 0 | 683.5 | 542.12 | 1 | 4.4 | 10.46 | 100 | 100 | 36.966 | 36.966 | 1.413 | 1.206 | 39.585 | 0 | 0 | 124.47 | 124.47 | 124.47 | 153.757 | 186.054 | 234.577 | 0 | 0 | 0 | 0 | 0 | 0 | 124.469 | 124.47 | 53.06 | 15.76 | 100 | 37.52 | 0.94 | 425 | 0 | 0 | 0 | 0 | 0 | 0 | 13.922 | 8.294 | 7.071 | 0 | 0 | 0 | 2 | 2 | 0
2021-04-16 06:00 | 0 | 578.6 | 461.39 | 1 | 5.1 | 10.36 | 100 | 100 | 29.791 | 29.79 | 0.698 | 0.92 | 31.409 | 0 | 0 | 101.777 | 101.777 | 101.777 | 131.078 | 158.349 | 198.576 | 0 | 0 | 0 | 0 | 0 | 0 | 101.776 | 101.777 | 51.25 | 15 | 100 | 37.12 | 0.94 | 425 | 0 | 0 | 0 | 0 | 0 | 0 | 13.932 | 8.296 | 7.073 | 0 | 0 | 0 | 2 | 2 | 0
2021-04-16 07:00 | 0 | 477.8 | 399.43 | 1 | 5.7 | 10.23 | 100 | 100 | 24.658 | 24.657 | 0.419 | 0.753 | 25.829 | 0 | 0 | 85.751 | 85.751 | 85.751 | 115.07 | 137.084 | 163.981 | 0 | 0 | 0 | 0 | 0 | 0 | 85.75 | 85.751 | 52.29 | 15.04 | 100 | 33.28 | 0.96 | 425 | 0 | 0 | 0 | 0 | 0 | 0 | 13.945 | 8.299 | 7.075 | 0 | 0 | 0 | 2 | 2 | 0
2021-04-16 08:00 | 0 | 498.6 | 445.56 | 1 | 6.6 | 11.02 | 100 | 100 | 29.696 | 29.696 | 0.702 | 0.917 | 31.315 | 0 | 0 | 101.511 | 101.511 | 101.511 | 130.721 | 152.918 | 171.12 | 0 | 0 | 0 | 0 | 0 | 0 | 101.51 | 101.511 | 59.32 | 17.35 | 100 | 26.67 | 0.97 | 425 | 0 | 0 | 0 | 0 | 0 | 0 | 13.866 | 8.283 | 7.061 | 0 | 0 | 0 | 2 | 2 | 0
2021-04-16 09:00 | 0 | 569.9 | 541.76 | 1 | 6.6 | 10.92 | 100 | 100 | 39.728 | 39.728 | 1.394 | 1.317 | 42.439 | 0 | 0 | 132.216 | 132.216 | 132.216 | 161.441 | 185.933 | 195.59 | 0 | 0 | 0 | 0 | 0 | 0 | 132.215 | 132.216 | 67.6 | 20.31 | 100 | 18.08 | 0.99 | 425 | 0 | 0 | 0 | 0 | 0 | 0 | 13.876 | 8.285 | 7.063 | 0 | 0 | 0 | 2 | 2 | 0
2021-04-16 10:00 | 0 | 574.9 | 569.01 | 1 | 6 | 6.93 | 100 | 100 | 41.037 | 41.036 | 1.13 | 1.361 | 43.528 | 0 | 0 | 135.194 | 135.194 | 135.194 | 164.97 | 195.285 | 197.306 | 0 | 0 | 0 | 0 | 0 | 0 | 135.193 | 135.194 | 68.52 | 20.8 | 100 | 8.21 | 1 | 425 | 0 | 0 | 0 | 0 | 0 | 0 | 14.28 | 8.365 | 7.131 | 0 | 0 | 0 | 2 | 2 | 0
2021-04-16 11:00 | 0 | 349.3 | 348.99 | 1 | 3.7 | 7 | 100 | 100 | 0 | 0 | 0 | 0.521 | 0 | 24.635 | 0 | 24.635 | 24.635 | 24.635 | 54.401 | 119.772 | 119.88 | 0 | 0 | 0 | 0 | 0 | 0 | -0.001 | 0 | 20.55 | 0 | 0 | 2.43 | 1 | 425 | 0 | 0 | 0 | 0 | 0 | 0 | 14.273 | 8.364 | 7.13 | 0 | 0 | 0 | 2 | 2 | 0
2021-04-16 12:00 | 0 | 0 | 0 | 1 | 3.3 | 5.32 | 100 | 100 | 0 | 0 | 0 | 0 | 0 | 0 | 0 | 0 | 0 | 0 | 0 | 0 | 0 | 0 | 0 | 0 | 0 | 0 | 0 | -0.001 | 0 | 0 | 0 | 0 | 13.46 | 0.99 | 372.36 | 0 | 0 | 0 | 0 | -27.568 | 0 | 12.685 | 8.034 | 6.849 | 0 | 0 | 0 | 2 | 2 | 0
2021-04-16 13:00 | 0 | 0 | 0 | 0 | 3.6 | 4.75 | 100 | 100 | 0 | 0 | 0 | 0 | 0 | 0 | 0 | 0 | 0 | 0 | 0 | 0 | 0 | 0 | 0 | 0 | 0 | 0 | 0 | -0.001 | 0 | 0 | 0 | 0 | 0 | 0 | 330.73 | 0 | 0 | 0 | 0 | -21.799 | 0 | 8.7 | 7.071 | 6.028 | 0 | 0 | 0 | 1 | 1 | 0
2021-04-16 14:00 | 0 | 0 | 0 | 0 | 2.3 | 2 | 100 | 100 | 0 | 0 | 0 | 0 | 0 | 0 | 0 | 0 | 0 | 0 | 0 | 0 | 0 | 0 | 0 | 0 | 0 | 0 | 0 | -0.001 | 0 | 0 | 0 | 0 | 0 | 0 | 296.13 | 0 | 0 | 0 | 0 | -18.122 | 0 | 6.373 | 6.342 | 5.407 | 0 | 0 | 0 | 1 | 1 | 0
2021-04-16 15:00 | 0 | 0 | 0 | 0 | 2.2 | 2.43 | 100 | 100 | 0 | 0 | 0 | 0 | 0 | 0 | 0 | 0 | 0 | 0 | 0 | 0 | 0 | 0 | 0 | 0 | 0 | 0 | 0 | -0.001 | 0 | 0 | 0 | 0 | 0 | 0 | 267.04 | 0 | 0 | 0 | 0 | -15.235 | 0 | 4.713 | 5.68 | 4.842 | 0 | 0 | 0 | 1 | 1 | 0
2021-04-16 16:00 | 0 | 0 | 0 | 0 | 2.1 | 3 | 100 | 100 | 0 | 0 | 0 | 0 | 0 | 0 | 0 | 0 | 0 | 0 | 0 | 0 | 0 | 0 | 0 | 0 | 0 | 0 | 0 | -0.001 | 0 | 0 | 0 | 0 | 0 | 0 | 260 | 0 | 0 | 0 | 0 | -3.164 | 0 | 3.703 | 5.172 | 4.409 | 0 | 0 | 10.12 | 1 | 1 | 0
2021-04-16 17:00 | 0 | 0 | 0 | 0 | 2.3 | 0.53 | 100 | 100 | 0 | 0 | 0 | 0 | 0 | 0 | 0 | 0 | 0 | 0 | 0 | 0 | 0 | 0 | 0 | 0 | 0 | 0 | 0 | -0.001 | 0 | 0 | 0 | 0 | 0 | 0 | 260 | 0 | 0 | 0 | 0 | 0 | 0 | 3.737 | 5.192 | 4.426 | 0 | 0 | 13.355 | 1 | 1 | 0
2021-04-16 18:00 | 0 | 0 | 0 | 0 | 2.1 | 0.49 | 100 | 100 | 0 | 0 | 0 | 0 | 0 | 0 | 0 | 0 | 0 | 0 | 0 | 0 | 0 | 0 | 0 | 0 | 0 | 0 | 0 | -0.001 | 0 | 0 | 0 | 0 | 0 | 0 | 260 | 0 | 0 | 0 | 0 | 0 | 0 | 3.739 | 5.192 | 4.426 | 0 | 0 | 13.357 | 1 | 1 | 0
2021-04-16 19:00 | 0 | 0 | 0 | 0 | 2 | 0.41 | 100 | 100 | 0 | 0 | 0 | 0 | 0 | 0 | 0 | 0 | 0 | 0 | 0 | 0 | 0 | 0 | 0 | 0 | 0 | 0 | 0 | -0.001 | 0 | 0 | 0 | 0 | 0 | 0 | 260 | 0 | 0 | 0 | 0 | 0 | 0 | 3.741 | 5.194 | 4.428 | 0 | 0 | 13.363 | 1 | 1 | 0
2021-04-16 20:00 | 0 | 0 | 0 | 0 | 2.3 | -2.13 | 100 | 100 | 0 | 0 | 0 | 0 | 0 | 0 | 0 | 0 | 0 | 0 | 0 | 0 | 0 | 0 | 0 | 0 | 0 | 0 | 0 | -0.001 | 0 | 0 | 0 | 0 | 0 | 0 | 260 | 0 | 0 | 0 | 0 | 0 | 0 | 3.834 | 5.245 | 4.471 | 0 | 0 | 13.55 | 1 | 1 | 0
2021-04-16 21:00 | 0 | 0 | 0 | 0 | 2.2 | -2.83 | 100 | 100 | 0 | 0 | 0 | 0 | 0 | 0 | 0 | 0 | 0 | 0 | 0 | 0 | 0 | 0 | 0 | 0 | 0 | 0 | 0 | -0.001 | 0 | 0 | 0 | 0 | 0 | 0 | 260 | 0 | 0 | 0 | 0 | 0 | 0 | 3.859 | 5.259 | 4.483 | 0 | 0 | 13.601 | 1 | 1 | 0
2021-04-16 22:00 | 0 | 0 | 0 | 0 | 1.7 | 0.75 | 100 | 100 | 0 | 0 | 0 | 0 | 0 | 0 | 0 | 0 | 0 | 0 | 0 | 0 | 0 | 0 | 0 | 0 | 0 | 0 | 0 | -0.001 | 0 | 0 | 0 | 0 | 0 | 0 | 260 | 0 | 0 | 0 | 0 | 0 | 0 | 3.729 | 5.187 | 4.422 | 0 | 0 | 13.339 | 1 | 1 | 0
2021-04-16 23:00 | 0 | 87.4 | 85.76 | 1 | 1.5 | 0.84 | 100 | 100 | 0 | 0 | 0 | 0.521 | 0 | 0 | 0 | 0 | 0 | 0 | 4.591 | 29.433 | 29.996 | 0 | 0 | 0 | 0 | 0 | 0 | -0.001 | 0 | 0 | 0 | 0 | 11.12 | 1 | 260 | 0 | 0 | 0 | 0 | 0 | 0 | 3.726 | 5.185 | 4.421 | 0 | 0 | 8.741 | 2 | 2 | 0
2021-04-17 | 0 | 170.7 | 170.7 | 1 | 2.6 | 1.55 | 100 | 100 | 0 | 0 | 0 | 0.521 | 0 | 0 | 0 | 0 | 0 | 0 | 32.015 | 58.584 | 58.584 | 0 | 0 | 0 | 0 | 0 | 0 | -0.001 | 0 | 0 | 0 | 0 | 0.17 | 1 | 294.13 | 0 | 0 | 0 | 0 | 17.872 | 0 | 4.137 | 5.402 | 4.605 | 0 | 0 | 0 | 1 | 1 | 0
2021-04-17 01:00 | 0 | 227.1 | 223.43 | 1 | 3.1 | 2.87 | 100 | 100 | 0 | 0 | 0 | 0.521 | 0 | 0 | 0 | 0 | 0 | 0 | 67.18 | 76.683 | 77.941 | 0 | 0 | 0 | 0 | 0 | 0 | -0.001 | 0 | 0 | 0 | 0 | 10.31 | 1 | 386.68 | 0 | 0 | 0 | 0 | 48.466 | 0 | 6.753 | 6.457 | 5.504 | 0 | 0 | 0 | 1 | 1 | 0
2021-04-17 02:00 | 0 | 215.8 | 202.9 | 1 | 5.2 | 10.67 | 100 | 100 | 0 | 0 | 0 | 0.521 | 0 | 13.136 | 0 | 13.136 | 13.136 | 13.136 | 60.301 | 69.637 | 74.063 | 0 | 0 | 0 | 0 | 0 | 0 | -0.001 | 0 | 17.74 | 0 | 0 | 19.91 | 0.99 | 425 | 0 | 0 | 0 | 0 | 20.07 | 0 | 12.349 | 7.96 | 6.786 | 0 | 0 | 0 | 1 | 1 | 0
2021-04-17 03:00 | 0 | 175.3 | 154.67 | 1 | 6.7 | 10.34 | 100 | 100 | 0 | 0 | 0 | 0.521 | 0 | 15.92 | 0 | 15.92 | 15.92 | 15.92 | 45.224 | 53.081 | 60.163 | 0 | 0 | 0 | 0 | 0 | 0 | -0.001 | 0 | 26.46 | 0 | 0 | 28.08 | 0.97 | 425 | 0 | 0 | 0 | 0 | 0 | 0 | 13.934 | 8.297 | 7.073 | 0 | 0 | 0 | 1 | 1 | 0
2021-04-17 04:00 | 0 | 157.3 | 130.25 | 1 | 7.4 | 10.09 | 100 | 100 | 0 | 0 | 0 | 0.521 | 0 | 8.083 | 0 | 8.083 | 8.083 | 8.083 | 37.422 | 44.703 | 53.985 | 0 | 0 | 0 | 0 | 0 | 0 | -0.001 | 0 | 14.97 | 0 | 0 | 34.1 | 0.95 | 425 | 0 | 0 | 0 | 0 | 0 | 0 | 13.959 | 8.302 | 7.077 | 0 | 0 | 0 | 1 | 1 | 0
2021-04-17 05:00 | 0 | 132.9 | 105.9 | 1 | 8.2 | 12.92 | 100 | 100 | 0 | 0 | 0 | 0.521 | 0 | 1.127 | 0 | 1.127 | 1.127 | 1.127 | 30.078 | 36.344 | 45.611 | 0 | 0 | 0 | 0 | 0 | 0 | -0.001 | 0 | 2.47 | 0 | 0 | 37.17 | 0.94 | 425 | 0 | 0 | 0 | 0 | 0 | 0 | 13.677 | 8.245 | 7.029 | 0 | 0 | 0 | 1 | 1 | 0
2021-04-17 06:00 | 0 | 122.6 | 98.23 | 1 | 9 | 12.79 | 100 | 100 | 0 | 0 | 0 | 0.521 | 0 | 0 | 0 | 0 | 0 | 0 | 27.946 | 33.711 | 42.076 | 0 | 0 | 0 | 0 | 0 | 0 | -0.001 | 0 | 0 | 0 | 0 | 36.76 | 0.94 | 423.21 | 0 | 0 | 0 | 0 | -0.939 | 0 | 13.629 | 8.235 | 7.021 | 0 | 0 | 0 | 1 | 1 | 0
2021-04-17 07:00 | 0 | 105.8 | 88.8 | 1 | 8.9 | 12.4 | 100 | 100 | 0 | 0 | 0 | 0.521 | 0 | 0 | 0 | 0 | 0 | 0 | 25.612 | 30.476 | 36.311 | 0 | 0 | 0 | 0 | 0 | 0 | -0.001 | 0 | 0 | 0 | 0 | 32.93 | 0.96 | 417.65 | 0 | 0 | 0 | 0 | -2.908 | 0 | 13.364 | 8.181 | 6.974 | 0 | 0 | 0 | 1 | 1 | 0
2021-04-17 08:00 | 0 | 22.4 | 20.08 | 1 | 7.7 | 10.39 | 100 | 100 | 0 | 0 | 0 | 0.521 | 0 | 0 | 0 | 0 | 0 | 0 | 5.894 | 6.89 | 7.688 | 0 | 0 | 0 | 0 | 0 | 0 | -0.001 | 0 | 0 | 0 | 0 | 26.33 | 0.97 | 378.22 | 0 | 0 | 0 | 0 | -20.65 | 0 | 11.952 | 7.877 | 6.715 | 0 | 0 | 0 | 1 | 1 | 0
2021-04-17 09:00 | 0 | 19.1 | 18.19 | 1 | 5.7 | 9.6 | 100 | 100 | 0 | 0 | 0 | 0.521 | 0 | 0 | 0 | 0 | 0 | 0 | 5.422 | 6.242 | 6.555 | 0 | 0 | 0 | 0 | 0 | 0 | -0.001 | 0 | 0 | 0 | 0 | 17.77 | 0.99 | 346.07 | 0 | 0 | 0 | 0 | -16.836 | 0 | 9.002 | 7.156 | 6.1 | 0 | 0 | 0 | 1 | 1 | 0
2021-04-17 10:00 | 0 | 106.9 | 105.88 | 1 | 4.2 | 6.82 | 100 | 100 | 0 | 0 | 0 | 0.521 | 0 | 0 | 0 | 0 | 0 | 0 | 30.985 | 36.339 | 36.688 | 0 | 0 | 0 | 0 | 0 | 0 | -0.001 | 0 | 0 | 0 | 0 | 7.91 | 1 | 365.19 | 0 | 0 | 0 | 0 | 10.011 | 0 | 8.157 | 6.918 | 5.898 | 0 | 0 | 0 | 1 | 1 | 0
2021-04-17 11:00 | 0 | 137.3 | 137.15 | 1 | 3.5 | 7.65 | 100 | 100 | 0 | 0 | 0 | 0.521 | 0 | 0 | 0 | 0 | 0 | 0 | 21.785 | 47.068 | 47.121 | 0 | 0 | 0 | 0 | 0 | 0 | -0.001 | 0 | 0 | 0 | 0 | 2.72 | 1 | 364.38 | 0 | 0 | 0 | 0 | -0.424 | 0 | 8.967 | 7.148 | 6.094 | 0 | 0 | 0 | 1 | 1 | 0
2021-04-17 12:00 | 0 | 0 | 0 | 1 | 4.8 | 7.39 | 100 | 100 | 0 | 0 | 0 | 0 | 0 | 0 | 0 | 0 | 0 | 0 | 0 | 0 | 0 | 0 | 0 | 0 | 0 | 0 | 0 | -0.001 | 0 | 0 | 0 | 0 | 13.74 | 0.99 | 324.77 | 0 | 0 | 0 | 0 | -20.743 | 0 | 8.011 | 6.873 | 5.859 | 0 | 0 | 0 | 2 | 2 | 0
2021-04-17 13:00 | 0 | 0 | 0 | 0 | 5.9 | 6.16 | 100 | 100 | 0 | 0 | 0 | 0 | 0 | 0 | 0 | 0 | 0 | 0 | 0 | 0 | 0 | 0 | 0 | 0 | 0 | 0 | 0 | -0.001 | 0 | 0 | 0 | 0 | 0 | 0 | 291.84 | 0 | 0 | 0 | 0 | -17.248 | 0 | 5.852 | 6.151 | 5.244 | 0 | 0 | 0 | 1 | 1 | 0
2021-04-17 14:00 | 0 | 0 | 0 | 0 | 5.5 | 1.83 | 100 | 100 | 0 | 0 | 0 | 0 | 0 | 0 | 0 | 0 | 0 | 0 | 0 | 0 | 0 | 0 | 0 | 0 | 0 | 0 | 0 | -0.001 | 0 | 0 | 0 | 0 | 0 | 0 | 263.28 | 0 | 0 | 0 | 0 | -14.953 | 0 | 4.561 | 5.61 | 4.782 | 0 | 0 | 0 | 1 | 1 | 0
2021-04-17 15:00 | 0 | 0 | 0 | 0 | 5.5 | 1.79 | 100 | 100 | 0 | 0 | 0 | 0 | 0 | 0 | 0 | 0 | 0 | 0 | 0 | 0 | 0 | 0 | 0 | 0 | 0 | 0 | 0 | -0.001 | 0 | 0 | 0 | 0 | 0 | 0 | 260 | 0 | 0 | 0 | 0 | -1.346 | 0 | 3.705 | 5.174 | 4.411 | 0 | 0 | 11.944 | 1 | 1 | 0
2021-04-17 16:00 | 0 | 0 | 0 | 0 | 5.6 | 1.8 | 100 | 100 | 0 | 0 | 0 | 0 | 0 | 0 | 0 | 0 | 0 | 0 | 0 | 0 | 0 | 0 | 0 | 0 | 0 | 0 | 0 | -0.001 | 0 | 0 | 0 | 0 | 0 | 0 | 260 | 0 | 0 | 0 | 0 | 0 | 0 | 3.692 | 5.166 | 4.404 | 0 | 0 | 13.262 | 1 | 1 | 0
2021-04-17 17:00 | 0 | 0 | 0 | 0 | 5.6 | -0.71 | 100 | 100 | 0 | 0 | 0 | 0 | 0 | 0 | 0 | 0 | 0 | 0 | 0 | 0 | 0 | 0 | 0 | 0 | 0 | 0 | 0 | -0.001 | 0 | 0 | 0 | 0 | 0 | 0 | 260 | 0 | 0 | 0 | 0 | 0 | 0 | 3.782 | 5.216 | 4.447 | 0 | 0 | 13.445 | 1 | 1 | 0
2021-04-17 18:00 | 0 | 0 | 0 | 0 | 5.3 | -0.28 | 100 | 100 | 0 | 0 | 0 | 0 | 0 | 0 | 0 | 0 | 0 | 0 | 0 | 0 | 0 | 0 | 0 | 0 | 0 | 0 | 0 | -0.001 | 0 | 0 | 0 | 0 | 0 | 0 | 260 | 0 | 0 | 0 | 0 | 0 | 0 | 3.766 | 5.208 | 4.44 | 0 | 0 | 13.414 | 1 | 1 | 0
2021-04-17 19:00 | 0 | 0 | 0 | 0 | 5.1 | 0.13 | 100 | 100 | 0 | 0 | 0 | 0 | 0 | 0 | 0 | 0 | 0 | 0 | 0 | 0 | 0 | 0 | 0 | 0 | 0 | 0 | 0 | -0.001 | 0 | 0 | 0 | 0 | 0 | 0 | 260 | 0 | 0 | 0 | 0 | 0 | 0 | 3.752 | 5.2 | 4.433 | 0 | 0 | 13.384 | 1 | 1 | 0
2021-04-17 20:00 | 0 | 0 | 0 | 0 | 4.8 | -1.81 | 100 | 100 | 0 | 0 | 0 | 0 | 0 | 0 | 0 | 0 | 0 | 0 | 0 | 0 | 0 | 0 | 0 | 0 | 0 | 0 | 0 | -0.001 | 0 | 0 | 0 | 0 | 0 | 0 | 260 | 0 | 0 | 0 | 0 | 0 | 0 | 3.822 | 5.238 | 4.466 | 0 | 0 | 13.526 | 1 | 1 | 0
2021-04-17 21:00 | 0 | 0 | 0 | 0 | 4.8 | -1.38 | 100 | 100 | 0 | 0 | 0 | 0 | 0 | 0 | 0 | 0 | 0 | 0 | 0 | 0 | 0 | 0 | 0 | 0 | 0 | 0 | 0 | -0.001 | 0 | 0 | 0 | 0 | 0 | 0 | 260 | 0 | 0 | 0 | 0 | 0 | 0 | 3.806 | 5.23 | 4.458 | 0 | 0 | 13.494 | 1 | 1 | 0
2021-04-17 22:00 | 0 | 0 | 0 | 0 | 5.1 | -1.11 | 100 | 100 | 0 | 0 | 0 | 0 | 0 | 0 | 0 | 0 | 0 | 0 | 0 | 0 | 0 | 0 | 0 | 0 | 0 | 0 | 0 | -0.001 | 0 | 0 | 0 | 0 | 0 | 0 | 260 | 0 | 0 | 0 | 0 | 0 | 0 | 3.796 | 5.224 | 4.454 | 0 | 0 | 13.475 | 1 | 1 | 0
2021-04-17 23:00 | 0 | 73 | 71.58 | 1 | 4.9 | -1.26 | 100 | 100 | 0 | 0 | 0 | 0.521 | 0 | 0 | 0 | 0 | 0 | 0 | 4.122 | 24.567 | 25.054 | 0 | 0 | 0 | 0 | 0 | 0 | -0.001 | 0 | 0 | 0 | 0 | 11.31 | 0.99 | 260 | 0 | 0 | 0 | 0 | 0 | 0 | 3.802 | 5.227 | 4.456 | 0 | 0 | 9.363 | 2 | 2 | 0
2021-04-18 | 0 | 243.5 | 243.49 | 1 | 5.2 | -1.99 | 100 | 100 | 0 | 0 | 0 | 0.521 | 0 | 0 | 0 | 0 | 0 | 0 | 46.628 | 83.567 | 83.569 | 0 | 0 | 0 | 0 | 0 | 0 | -0.001 | 0 | 0 | 0 | 0 | 0.37 | 1 | 320.15 | 0 | 0 | 0 | 0 | 31.502 | 0 | 4.662 | 5.649 | 4.815 | 0 | 0 | 0 | 1 | 1 | 0
2021-04-18 01:00 | 0 | 512 | 504.08 | 1 | 5.4 | -2.08 | 100 | 100 | 0 | 0 | 0 | 0.521 | 0 | 69.776 | 0 | 69.776 | 69.776 | 69.776 | 151.59 | 173 | 175.718 | 0 | 0 | 0 | 0 | 0 | 0 | -0.001 | 0 | 39.71 | 0 | 0 | 10.09 | 1 | 425 | 0 | 0 | 0 | 0 | 54.907 | 0 | 12.297 | 7.887 | 6.724 | 0 | 0 | 0 | 1 | 1 | 0
2021-04-18 02:00 | 0 | 605.5 | 570.19 | 1 | 6.5 | 1.2 | 100 | 100 | 42.621 | 42.62 | 0.871 | 1.419 | 44.91 | 0 | 0 | 138.937 | 138.937 | 138.937 | 169.519 | 195.69 | 207.808 | 0 | 0 | 0 | 0 | 0 | 0 | 138.936 | 138.937 | 66.86 | 20.51 | 100 | 19.66 | 0.99 | 425 | 0 | 0 | 0 | 0 | 0 | 0 | 14.873 | 8.48 | 7.229 | 0 | 0 | 0 | 2 | 2 | 0
2021-04-18 03:00 | 0 | 758.9 | 671.31 | 1 | 7.1 | 1.49 | 100 | 100 | 52.002 | 52.002 | 1.412 | 1.876 | 55.29 | 0 | 0 | 165.884 | 165.884 | 165.884 | 196.424 | 230.392 | 260.454 | 0 | 0 | 0 | 0 | 0 | 0 | 165.883 | 165.884 | 63.69 | 19.97 | 100 | 27.8 | 0.97 | 425 | 0 | 0 | 0 | 0 | 0 | 0 | 14.843 | 8.474 | 7.224 | 0 | 0 | 0 | 2 | 2 | 0
2021-04-18 04:00 | 0 | 758.3 | 630.25 | 1 | 7.2 | 1.57 | 100 | 100 | 46.371 | 46.37 | 1.356 | 1.609 | 49.336 | 0 | 0 | 150.736 | 150.736 | 150.736 | 181.265 | 216.302 | 260.249 | 0 | 0 | 0 | 0 | 0 | 0 | 150.735 | 150.736 | 57.92 | 17.82 | 100 | 33.78 | 0.95 | 425 | 0 | 0 | 0 | 0 | 0 | 0 | 14.834 | 8.472 | 7.222 | 0 | 0 | 0 | 2 | 2 | 0
2021-04-18 05:00 | 0 | 837.4 | 670.3 | 1 | 6.9 | 3.73 | 100 | 100 | 49.825 | 49.824 | 1.503 | 1.777 | 53.104 | 0 | 0 | 160.424 | 160.424 | 160.424 | 190.648 | 230.047 | 287.396 | 0 | 0 | 0 | 0 | 0 | 0 | 160.423 | 160.424 | 55.82 | 17.34 | 100 | 36.83 | 0.94 | 425 | 0 | 0 | 0 | 0 | 0 | 0 | 14.609 | 8.429 | 7.186 | 0 | 0 | 0 | 2 | 2 | 0
2021-04-18 06:00 | 0 | 864.2 | 695.6 | 1 | 6.4 | 3.76 | 100 | 100 | 52.807 | 52.806 | 1.417 | 1.915 | 56.138 | 0 | 0 | 167.955 | 167.955 | 167.955 | 198.175 | 238.728 | 296.593 | 0 | 0 | 0 | 0 | 0 | 0 | 167.954 | 167.955 | 56.63 | 17.8 | 100 | 36.4 | 0.94 | 425 | 0 | 0 | 0 | 0 | 0 | 0 | 14.606 | 8.428 | 7.185 | 0 | 0 | 0 | 2 | 2 | 0
2021-04-18 07:00 | 0 | 805.8 | 678.98 | 1 | 6.1 | 3.73 | 100 | 100 | 51.963 | 51.962 | 1.441 | 1.875 | 55.279 | 0 | 0 | 165.823 | 165.823 | 165.823 | 196.046 | 233.026 | 276.551 | 0 | 0 | 0 | 0 | 0 | 0 | 165.822 | 165.823 | 59.96 | 18.79 | 100 | 32.58 | 0.96 | 425 | 0 | 0 | 0 | 0 | 0 | 0 | 14.609 | 8.429 | 7.186 | 0 | 0 | 0 | 2 | 2 | 0
2021-04-18 08:00 | 0 | 786.7 | 707.05 | 1 | 6 | 4.64 | 100 | 100 | 56.569 | 56.568 | 1.426 | 2.101 | 60.096 | 0 | 0 | 177.651 | 177.651 | 177.651 | 207.747 | 242.661 | 269.995 | 0 | 0 | 0 | 0 | 0 | 0 | 177.65 | 177.651 | 65.8 | 20.95 | 100 | 26 | 0.97 | 425 | 0 | 0 | 0 | 0 | 0 | 0 | 14.515 | 8.411 | 7.17 | 0 | 0 | 0 | 2 | 2 | 0
2021-04-18 09:00 | 0 | 700.7 | 668.42 | 1 | 5.7 | 4.68 | 100 | 100 | 53.311 | 53.311 | 1.419 | 1.939 | 56.669 | 0 | 0 | 169.262 | 169.262 | 169.262 | 199.352 | 229.402 | 240.48 | 0 | 0 | 0 | 0 | 0 | 0 | 169.261 | 169.262 | 70.38 | 22.17 | 100 | 17.46 | 0.99 | 425 | 0 | 0 | 0 | 0 | 0 | 0 | 14.511 | 8.41 | 7.169 | 0 | 0 | 0 | 2 | 2 | 0
2021-04-18 10:00 | 0 | 572.3 | 567.24 | 1 | 5.6 | 2.45 | 100 | 100 | 41.969 | 41.968 | 0.871 | 1.391 | 44.23 | 0 | 0 | 137.115 | 137.115 | 137.115 | 167.519 | 194.678 | 196.413 | 0 | 0 | 0 | 0 | 0 | 0 | 137.114 | 137.115 | 69.81 | 21.37 | 100 | 7.62 | 1 | 425 | 0 | 0 | 0 | 0 | 0 | 0 | 14.742 | 8.455 | 7.207 | 0 | 0 | 0 | 2 | 2 | 0
2021-04-18 11:00 | 0 | 366.1 | 365.6 | 1 | 2.8 | 2.46 | 100 | 100 | 0 | 0 | 0 | 0.521 | 0 | 28.748 | 0 | 28.748 | 28.748 | 28.748 | 59.151 | 125.474 | 125.646 | 0 | 0 | 0 | 0 | 0 | 0 | -0.001 | 0 | 22.88 | 0 | 0 | 2.99 | 1 | 425 | 0 | 0 | 0 | 0 | 0 | 0 | 14.741 | 8.454 | 7.207 | 0 | 0 | 0 | 2 | 2 | 0
2021-04-18 12:00 | 0 | 0 | 0 | 1 | 2.4 | 1.15 | 100 | 100 | 0 | 0 | 0 | 0 | 0 | 0 | 0 | 0 | 0 | 0 | 0 | 0 | 0 | 0 | 0 | 0 | 0 | 0 | 0 | -0.001 | 0 | 0 | 0 | 0 | 14.01 | 0.99 | 371.39 | 0 | 0 | 0 | 0 | -28.074 | 0 | 13.048 | 8.111 | 6.914 | 0 | 0 | 0 | 2 | 2 | 0
2021-04-18 13:00 | 0 | 0 | 0 | 0 | 1.3 | 1.57 | 100 | 100 | 0 | 0 | 0 | 0 | 0 | 0 | 0 | 0 | 0 | 0 | 0 | 0 | 0 | 0 | 0 | 0 | 0 | 0 | 0 | -0.001 | 0 | 0 | 0 | 0 | 0 | 0 | 329.34 | 0 | 0 | 0 | 0 | -22.024 | 0 | 8.849 | 7.112 | 6.063 | 0 | 0 | 0 | 1 | 1 | 0
2021-04-18 14:00 | 0 | 0 | 0 | 0 | 1.2 | -2.34 | 100 | 100 | 0 | 0 | 0 | 0 | 0 | 0 | 0 | 0 | 0 | 0 | 0 | 0 | 0 | 0 | 0 | 0 | 0 | 0 | 0 | -0.001 | 0 | 0 | 0 | 0 | 0 | 0 | 294.23 | 0 | 0 | 0 | 0 | -18.382 | 0 | 6.531 | 6.398 | 5.454 | 0 | 0 | 0 | 1 | 1 | 0
2021-04-18 15:00 | 0 | 0 | 0 | 0 | 1.3 | -1.79 | 100 | 100 | 0 | 0 | 0 | 0 | 0 | 0 | 0 | 0 | 0 | 0 | 0 | 0 | 0 | 0 | 0 | 0 | 0 | 0 | 0 | -0.001 | 0 | 0 | 0 | 0 | 0 | 0 | 264.8 | 0 | 0 | 0 | 0 | -15.415 | 0 | 4.812 | 5.724 | 4.88 | 0 | 0 | 0 | 1 | 1 | 0
2021-04-18 16:00 | 0 | 0 | 0 | 0 | 1.7 | -1.7 | 100 | 100 | 0 | 0 | 0 | 0 | 0 | 0 | 0 | 0 | 0 | 0 | 0 | 0 | 0 | 0 | 0 | 0 | 0 | 0 | 0 | -0.001 | 0 | 0 | 0 | 0 | 0 | 0 | 260 | 0 | 0 | 0 | 0 | -1.383 | 0 | 3.844 | 5.25 | 4.476 | 0 | 0 | 12.187 | 1 | 1 | 0
2021-04-18 17:00 | 0 | 0 | 0 | 0 | 1.9 | -4.21 | 100 | 100 | 0 | 0 | 0 | 0 | 0 | 0 | 0 | 0 | 0 | 0 | 0 | 0 | 0 | 0 | 0 | 0 | 0 | 0 | 0 | -0.001 | 0 | 0 | 0 | 0 | 0 | 0 | 260 | 0 | 0 | 0 | 0 | 0 | 0 | 3.91 | 5.286 | 4.507 | 0 | 0 | 13.704 | 1 | 1 | 0
2021-04-18 18:00 | 0 | 0 | 0 | 0 | 1.9 | -4.01 | 100 | 100 | 0 | 0 | 0 | 0 | 0 | 0 | 0 | 0 | 0 | 0 | 0 | 0 | 0 | 0 | 0 | 0 | 0 | 0 | 0 | -0.001 | 0 | 0 | 0 | 0 | 0 | 0 | 260 | 0 | 0 | 0 | 0 | 0 | 0 | 3.903 | 5.282 | 4.503 | 0 | 0 | 13.689 | 1 | 1 | 0
2021-04-18 19:00 | 0 | 0 | 0 | 0 | 1.6 | -3.81 | 100 | 100 | 0 | 0 | 0 | 0 | 0 | 0 | 0 | 0 | 0 | 0 | 0 | 0 | 0 | 0 | 0 | 0 | 0 | 0 | 0 | -0.001 | 0 | 0 | 0 | 0 | 0 | 0 | 260 | 0 | 0 | 0 | 0 | 0 | 0 | 3.896 | 5.278 | 4.5 | 0 | 0 | 13.674 | 1 | 1 | 0
2021-04-18 20:00 | 0 | 0 | 0 | 0 | 1.5 | -5.43 | 100 | 100 | 0 | 0 | 0 | 0 | 0 | 0 | 0 | 0 | 0 | 0 | 0 | 0 | 0 | 0 | 0 | 0 | 0 | 0 | 0 | -0.001 | 0 | 0 | 0 | 0 | 0 | 0 | 260 | 0 | 0 | 0 | 0 | 0 | 0 | 3.956 | 5.311 | 4.527 | 0 | 0 | 13.795 | 1 | 1 | 0
2021-04-18 21:00 | 0 | 0 | 0 | 0 | 1.5 | -5.24 | 100 | 100 | 0 | 0 | 0 | 0 | 0 | 0 | 0 | 0 | 0 | 0 | 0 | 0 | 0 | 0 | 0 | 0 | 0 | 0 | 0 | -0.001 | 0 | 0 | 0 | 0 | 0 | 0 | 260 | 0 | 0 | 0 | 0 | 0 | 0 | 3.949 | 5.307 | 4.524 | 0 | 0 | 13.78 | 1 | 1 | 0
2021-04-18 22:00 | 0 | 0 | 0 | 0 | 1.1 | -2.4 | 100 | 100 | 0 | 0 | 0 | 0 | 0 | 0 | 0 | 0 | 0 | 0 | 0 | 0 | 0 | 0 | 0 | 0 | 0 | 0 | 0 | -0.001 | 0 | 0 | 0 | 0 | 0 | 0 | 260 | 0 | 0 | 0 | 0 | 0 | 0 | 3.843 | 5.25 | 4.476 | 0 | 0 | 13.569 | 1 | 1 | 0
2021-04-18 23:00 | 0 | 171.5 | 168.06 | 1 | 0.4 | -1.68 | 100 | 100 | 0 | 0 | 0 | 0.521 | 0 | 0 | 0 | 0 | 0 | 0 | 10.355 | 57.678 | 58.859 | 0 | 0 | 0 | 0 | 0 | 0 | -0.001 | 0 | 0 | 0 | 0 | 11.49 | 0.99 | 260 | 0 | 0 | 0 | 0 | 0 | 0 | 3.817 | 5.236 | 4.463 | 0 | 0 | 3.161 | 2 | 2 | 0
2021-04-19 | 0 | 434.2 | 434.18 | 1 | 0.4 | -1.23 | 100 | 100 | 0 | 0 | 0 | 0.521 | 0 | 0 | 0 | 0 | 0 | 0 | 84.833 | 149.01 | 149.017 | 0 | 0 | 0 | 0 | 0 | 0 | -0.001 | 0 | 0 | 0 | 0 | 0.57 | 1 | 389.27 | 0 | 0 | 0 | 0 | 67.698 | 0 | 5.829 | 6.103 | 5.203 | 0 | 0 | 0 | 1 | 1 | 0
2021-04-19 01:00 | 0 | 627.2 | 617.91 | 1 | 0.7 | -1.04 | 100 | 100 | 41.99 | 41.989 | 0.71 | 1.385 | 44.084 | 0 | 0 | 136.74 | 136.74 | 136.74 | 185.856 | 212.066 | 215.255 | 0 | 0 | 0 | 0 | 0 | 0 | 136.739 | 136.74 | 63.52 | 19.51 | 100 | 9.87 | 1 | 425 | 0 | 0 | 0 | 0 | 18.71 | 0 | 14.749 | 8.452 | 7.205 | 0 | 0 | 0 | 2 | 2 | 0
2021-04-19 02:00 | 0 | 740 | 697.9 | 1 | 1.2 | 5.9 | 100 | 100 | 56.518 | 56.517 | 1.482 | 2.101 | 60.101 | 0 | 0 | 177.645 | 177.645 | 177.645 | 207.564 | 239.52 | 253.968 | 0 | 0 | 0 | 0 | 0 | 0 | 177.644 | 177.645 | 69.95 | 22.25 | 100 | 19.42 | 0.99 | 425 | 0 | 0 | 0 | 0 | 0 | 0 | 14.385 | 8.386 | 7.149 | 0 | 0 | 0 | 2 | 2 | 0
2021-04-19 03:00 | 0 | 806 | 714.79 | 1 | 2 | 5.98 | 100 | 100 | 57.143 | 57.143 | 1.558 | 2.136 | 60.838 | 0 | 0 | 179.379 | 179.379 | 179.379 | 209.287 | 245.314 | 276.619 | 0 | 0 | 0 | 0 | 0 | 0 | 179.378 | 179.379 | 64.85 | 20.66 | 100 | 27.52 | 0.97 | 425 | 0 | 0 | 0 | 0 | 0 | 0 | 14.377 | 8.384 | 7.147 | 0 | 0 | 0 | 2 | 2 | 0
2021-04-19 04:00 | 0 | 842.5 | 702.79 | 1 | 2.8 | 5.97 | 100 | 100 | 54.536 | 54.535 | 1.418 | 1.999 | 57.953 | 0 | 0 | 172.431 | 172.431 | 172.431 | 202.34 | 241.198 | 289.146 | 0 | 0 | 0 | 0 | 0 | 0 | 172.43 | 172.431 | 59.63 | 18.86 | 100 | 33.47 | 0.95 | 425 | 0 | 0 | 0 | 0 | 0 | 0 | 14.378 | 8.384 | 7.147 | 0 | 0 | 0 | 2 | 2 | 0
2021-04-19 05:00 | 0 | 857.1 | 689.13 | 1 | 3.4 | 10.2 | 100 | 100 | 52.352 | 52.352 | 1.52 | 1.896 | 55.768 | 0 | 0 | 166.944 | 166.944 | 166.944 | 196.268 | 236.509 | 294.157 | 0 | 0 | 0 | 0 | 0 | 0 | 166.943 | 166.944 | 56.75 | 17.8 | 100 | 36.48 | 0.94 | 425 | 0 | 0 | 0 | 0 | 0 | 0 | 13.948 | 8.3 | 7.075 | 0 | 0 | 0 | 2 | 2 | 0
2021-04-19 06:00 | 0 | 853.6 | 690.17 | 1 | 3.7 | 10.13 | 100 | 100 | 52.591 | 52.591 | 1.519 | 1.907 | 56.018 | 0 | 0 | 167.565 | 167.565 | 167.565 | 196.897 | 236.867 | 292.956 | 0 | 0 | 0 | 0 | 0 | 0 | 167.564 | 167.565 | 57.2 | 17.95 | 100 | 36.05 | 0.95 | 425 | 0 | 0 | 0 | 0 | 0 | 0 | 13.955 | 8.301 | 7.076 | 0 | 0 | 0 | 2 | 2 | 0
2021-04-19 07:00 | 0 | 833.8 | 705.27 | 1 | 3.8 | 10.14 | 100 | 100 | 55.264 | 55.264 | 1.517 | 2.04 | 58.821 | 0 | 0 | 174.524 | 174.524 | 174.524 | 203.856 | 242.047 | 286.16 | 0 | 0 | 0 | 0 | 0 | 0 | 174.523 | 174.524 | 60.99 | 19.31 | 100 | 32.24 | 0.96 | 425 | 0 | 0 | 0 | 0 | 0 | 0 | 13.954 | 8.301 | 7.076 | 0 | 0 | 0 | 2 | 2 | 0
2021-04-19 08:00 | 0 | 802.9 | 723.61 | 1 | 3.8 | 11 | 100 | 100 | 58.251 | 58.25 | 2.163 | 2.22 | 62.634 | 0 | 0 | 183.549 | 183.549 | 183.549 | 212.763 | 248.342 | 275.555 | 0 | 0 | 0 | 0 | 0 | 0 | 183.548 | 183.549 | 66.61 | 21.14 | 100 | 25.68 | 0.97 | 425 | 0 | 0 | 0 | 0 | 0 | 0 | 13.868 | 8.284 | 7.062 | 0 | 0 | 0 | 2 | 2 | 0
2021-04-19 09:00 | 0 | 731.8 | 699.25 | 1 | 3.6 | 10.85 | 100 | 100 | 56.901 | 56.901 | 1.835 | 2.136 | 60.871 | 0 | 0 | 179.397 | 179.397 | 179.397 | 208.631 | 239.982 | 251.154 | 0 | 0 | 0 | 0 | 0 | 0 | 179.396 | 179.397 | 71.43 | 22.66 | 100 | 17.15 | 0.99 | 425 | 0 | 0 | 0 | 0 | 0 | 0 | 13.883 | 8.287 | 7.064 | 0 | 0 | 0 | 2 | 2 | 0
2021-04-19 10:00 | 0 | 602.5 | 597.57 | 1 | 3.5 | 7.3 | 100 | 100 | 45.512 | 45.512 | 1.384 | 1.569 | 48.465 | 0 | 0 | 148.348 | 148.348 | 148.348 | 178.072 | 205.086 | 206.778 | 0 | 0 | 0 | 0 | 0 | 0 | 148.347 | 148.348 | 71.74 | 22.01 | 100 | 7.34 | 1 | 425 | 0 | 0 | 0 | 0 | 0 | 0 | 14.242 | 8.358 | 7.125 | 0 | 0 | 0 | 2 | 2 | 0
2021-04-19 11:00 | 0 | 383.2 | 382.58 | 1 | 2.9 | 5.84 | 100 | 100 | 0 | 0 | 0 | 0.521 | 0 | 33.091 | 0 | 33.091 | 33.091 | 33.091 | 63.019 | 131.3 | 131.514 | 0 | 0 | 0 | 0 | 0 | 0 | -0.001 | 0 | 25.16 | 0 | 0 | 3.27 | 1 | 425 | 0 | 0 | 0 | 0 | 0 | 0 | 14.391 | 8.387 | 7.15 | 0 | 0 | 0 | 2 | 2 | 0
2021-04-19 12:00 | 0 | 0 | 0 | 1 | 2 | 8.65 | 100 | 100 | 0 | 0 | 0 | 0 | 0 | 0 | 0 | 0 | 0 | 0 | 0 | 0 | 0 | 0 | 0 | 0 | 0 | 0 | 0 | -0.001 | 0 | 0 | 0 | 0 | 14.28 | 0.99 | 373.12 | 0 | 0 | 0 | 0 | -27.169 | 0 | 12.399 | 7.973 | 6.797 | 0 | 0 | 0 | 2 | 2 | 0
2021-04-19 13:00 | 0 | 0 | 0 | 0 | 1.7 | 8.61 | 100 | 100 | 0 | 0 | 0 | 0 | 0 | 0 | 0 | 0 | 0 | 0 | 0 | 0 | 0 | 0 | 0 | 0 | 0 | 0 | 0 | -0.001 | 0 | 0 | 0 | 0 | 0 | 0 | 332.09 | 0 | 0 | 0 | 0 | -21.487 | 0 | 8.495 | 7.013 | 5.979 | 0 | 0 | 0 | 1 | 1 | 0
2021-04-19 14:00 | 0 | 0 | 0 | 0 | 1.7 | 2.77 | 100 | 100 | 0 | 0 | 0 | 0 | 0 | 0 | 0 | 0 | 0 | 0 | 0 | 0 | 0 | 0 | 0 | 0 | 0 | 0 | 0 | -0.001 | 0 | 0 | 0 | 0 | 0 | 0 | 297.39 | 0 | 0 | 0 | 0 | -18.174 | 0 | 6.404 | 6.353 | 5.416 | 0 | 0 | 0 | 1 | 1 | 0
2021-04-19 15:00 | 0 | 0 | 0 | 0 | 1.7 | 2.71 | 100 | 100 | 0 | 0 | 0 | 0 | 0 | 0 | 0 | 0 | 0 | 0 | 0 | 0 | 0 | 0 | 0 | 0 | 0 | 0 | 0 | -0.001 | 0 | 0 | 0 | 0 | 0 | 0 | 268.15 | 0 | 0 | 0 | 0 | -15.311 | 0 | 4.755 | 5.698 | 4.858 | 0 | 0 | 0 | 1 | 1 | 0
2021-04-19 16:00 | 0 | 0 | 0 | 0 | 1.6 | 2.65 | 100 | 100 | 0 | 0 | 0 | 0 | 0 | 0 | 0 | 0 | 0 | 0 | 0 | 0 | 0 | 0 | 0 | 0 | 0 | 0 | 0 | -0.001 | 0 | 0 | 0 | 0 | 0 | 0 | 260 | 0 | 0 | 0 | 0 | -3.19 | 0 | 3.735 | 5.19 | 4.424 | 0 | 0 | 10.16 | 1 | 1 | 0
2021-04-19 17:00 | 0 | 0 | 0 | 0 | 1.5 | -0.48 | 100 | 100 | 0 | 0 | 0 | 0 | 0 | 0 | 0 | 0 | 0 | 0 | 0 | 0 | 0 | 0 | 0 | 0 | 0 | 0 | 0 | -0.001 | 0 | 0 | 0 | 0 | 0 | 0 | 260 | 0 | 0 | 0 | 0 | 0 | 0 | 3.773 | 5.212 | 4.443 | 0 | 0 | 13.428 | 1 | 1 | 0
2021-04-19 18:00 | 0 | 0 | 0 | 0 | 1.4 | -0.98 | 100 | 100 | 0 | 0 | 0 | 0 | 0 | 0 | 0 | 0 | 0 | 0 | 0 | 0 | 0 | 0 | 0 | 0 | 0 | 0 | 0 | -0.001 | 0 | 0 | 0 | 0 | 0 | 0 | 260 | 0 | 0 | 0 | 0 | 0 | 0 | 3.792 | 5.222 | 4.452 | 0 | 0 | 13.465 | 1 | 1 | 0
2021-04-19 19:00 | 0 | 0 | 0 | 0 | 1.3 | -1.2 | 100 | 100 | 0 | 0 | 0 | 0 | 0 | 0 | 0 | 0 | 0 | 0 | 0 | 0 | 0 | 0 | 0 | 0 | 0 | 0 | 0 | -0.001 | 0 | 0 | 0 | 0 | 0 | 0 | 260 | 0 | 0 | 0 | 0 | 0 | 0 | 3.8 | 5.226 | 4.455 | 0 | 0 | 13.481 | 1 | 1 | 0
2021-04-19 20:00 | 0 | 0 | 0 | 0 | 1.2 | -2.82 | 100 | 100 | 0 | 0 | 0 | 0 | 0 | 0 | 0 | 0 | 0 | 0 | 0 | 0 | 0 | 0 | 0 | 0 | 0 | 0 | 0 | -0.001 | 0 | 0 | 0 | 0 | 0 | 0 | 260 | 0 | 0 | 0 | 0 | 0 | 0 | 3.859 | 5.259 | 4.483 | 0 | 0 | 13.6 | 1 | 1 | 0
2021-04-19 21:00 | 0 | 0 | 0 | 0 | 1.2 | -2.83 | 100 | 100 | 0 | 0 | 0 | 0 | 0 | 0 | 0 | 0 | 0 | 0 | 0 | 0 | 0 | 0 | 0 | 0 | 0 | 0 | 0 | -0.001 | 0 | 0 | 0 | 0 | 0 | 0 | 260 | 0 | 0 | 0 | 0 | 0 | 0 | 3.859 | 5.259 | 4.483 | 0 | 0 | 13.601 | 1 | 1 | 0
2021-04-19 22:00 | 0 | 0 | 0 | 1 | 1.2 | 0.02 | 100 | 100 | 0 | 0 | 0 | 0 | 0 | 0 | 0 | 0 | 0 | 0 | 0 | 0 | 0 | 0 | 0 | 0 | 0 | 0 | 0 | -0.001 | 0 | 0 | 0 | 0 | 17.23 | 0.99 | 260 | 0 | 0 | 0 | 0 | 0 | 0 | 3.755 | 5.202 | 4.434 | 0 | 0 | 13.392 | 1 | 1 | 0
2021-04-19 23:00 | 0 | 176.2 | 172.55 | 1 | 1 | 0.94 | 100 | 100 | 0 | 0 | 0 | 0.521 | 0 | 0 | 0 | 0 | 0 | 0 | 11.321 | 59.219 | 60.472 | 0 | 0 | 0 | 0 | 0 | 0 | -0.001 | 0 | 0 | 0 | 0 | 11.68 | 0.99 | 260 | 0 | 0 | 0 | 0 | 0 | 0 | 3.723 | 5.183 | 4.419 | 0 | 0 | 2.004 | 2 | 2 | 0
2021-04-20 | 0 | 435.2 | 435.16 | 1 | 1.6 | 1.38 | 100 | 100 | 0 | 0 | 0 | 0.521 | 0 | 0 | 0 | 0 | 0 | 0 | 86.697 | 149.347 | 149.361 | 0 | 0 | 0 | 0 | 0 | 0 | -0.001 | 0 | 0 | 0 | 0 | 0.76 | 1 | 393.05 | 0 | 0 | 0 | 0 | 69.675 | 0 | 5.766 | 6.076 | 5.18 | 0 | 0 | 0 | 1 | 1 | 0
2021-04-20 01:00 | 0 | 625.1 | 616.24 | 1 | 2.5 | 3.35 | 100 | 100 | 42.45 | 42.45 | 0.979 | 1.416 | 44.845 | 0 | 0 | 138.747 | 138.747 | 138.747 | 185.388 | 211.494 | 214.534 | 0 | 0 | 0 | 0 | 0 | 0 | 138.746 | 138.747 | 64.67 | 19.79 | 100 | 9.66 | 1 | 425 | 0 | 0 | 0 | 0 | 16.734 | 0 | 14.38 | 8.382 | 7.145 | 0 | 0 | 0 | 2 | 2 | 0
2021-04-20 02:00 | 0 | 736.2 | 695.35 | 1 | 4.1 | 10.21 | 100 | 100 | 56.322 | 56.322 | 1.667 | 2.099 | 60.088 | 0 | 0 | 177.559 | 177.559 | 177.559 | 206.881 | 238.645 | 252.664 | 0 | 0 | 0 | 0 | 0 | 0 | 177.558 | 177.559 | 70.27 | 22.29 | 100 | 19.18 | 0.99 | 425 | 0 | 0 | 0 | 0 | 0 | 0 | 13.947 | 8.299 | 7.075 | 0 | 0 | 0 | 2 | 2 | 0
2021-04-20 03:00 | 0 | 804 | 714.8 | 1 | 4.8 | 9.85 | 100 | 100 | 57.173 | 57.173 | 1.824 | 2.149 | 61.146 | 0 | 0 | 180.057 | 180.057 | 180.057 | 209.428 | 245.319 | 275.933 | 0 | 0 | 0 | 0 | 0 | 0 | 180.056 | 180.057 | 65.25 | 20.72 | 100 | 27.25 | 0.97 | 425 | 0 | 0 | 0 | 0 | 0 | 0 | 13.984 | 8.307 | 7.081 | 0 | 0 | 0 | 2 | 2 | 0
2021-04-20 04:00 | 0 | 841.2 | 704.22 | 1 | 5.7 | 9.85 | 100 | 100 | 54.911 | 54.911 | 1.51 | 2.022 | 58.443 | 0 | 0 | 173.589 | 173.589 | 173.589 | 202.96 | 241.689 | 288.7 | 0 | 0 | 0 | 0 | 0 | 0 | 173.588 | 173.589 | 60.13 | 19.02 | 100 | 33.16 | 0.96 | 425 | 0 | 0 | 0 | 0 | 0 | 0 | 13.984 | 8.307 | 7.081 | 0 | 0 | 0 | 2 | 2 | 0
2021-04-20 05:00 | 0 | 860 | 694.48 | 1 | 6.7 | 13.1 | 100 | 100 | 53.143 | 53.143 | 1.584 | 1.937 | 56.664 | 0 | 0 | 169.125 | 169.125 | 169.125 | 198.052 | 238.345 | 295.152 | 0 | 0 | 0 | 0 | 0 | 0 | 169.124 | 169.125 | 57.3 | 18.01 | 100 | 36.14 | 0.95 | 425 | 0 | 0 | 0 | 0 | 0 | 0 | 13.659 | 8.242 | 7.026 | 0 | 0 | 0 | 2 | 2 | 0
2021-04-20 06:00 | 0 | 850.6 | 690.79 | 1 | 7.4 | 13.25 | 100 | 100 | 52.861 | 52.86 | 1.599 | 1.924 | 56.384 | 0 | 0 | 168.428 | 168.428 | 168.428 | 197.334 | 237.08 | 291.926 | 0 | 0 | 0 | 0 | 0 | 0 | 168.427 | 168.428 | 57.7 | 18.11 | 100 | 35.7 | 0.95 | 425 | 0 | 0 | 0 | 0 | 0 | 0 | 13.644 | 8.239 | 7.023 | 0 | 0 | 0 | 2 | 2 | 0
2021-04-20 07:00 | 0 | 831.4 | 705.87 | 1 | 8.3 | 13.13 | 100 | 100 | 55.484 | 55.484 | 1.62 | 2.056 | 59.159 | 0 | 0 | 175.322 | 175.322 | 175.322 | 204.244 | 242.254 | 285.336 | 0 | 0 | 0 | 0 | 0 | 0 | 175.321 | 175.322 | 61.44 | 19.45 | 100 | 31.9 | 0.96 | 425 | 0 | 0 | 0 | 0 | 0 | 0 | 13.656 | 8.241 | 7.025 | 0 | 0 | 0 | 2 | 2 | 0
2021-04-20 08:00 | 0 | 525.8 | 475.15 | 1 | 8.4 | 12.99 | 100 | 100 | 32.34 | 32.34 | 1.284 | 1.028 | 34.652 | 0 | 0 | 110.864 | 110.864 | 110.864 | 139.805 | 163.071 | 180.455 | 0 | 0 | 0 | 0 | 0 | 0 | 110.863 | 110.864 | 61.44 | 17.92 | 100 | 25.36 | 0.98 | 425 | 0 | 0 | 0 | 0 | 0 | 0 | 13.67 | 8.244 | 7.028 | 0 | 0 | 0 | 2 | 2 | 0
2021-04-20 09:00 | 0 | 288.8 | 276.4 | 1 | 8.1 | 12.93 | 100 | 100 | 0 | 0 | 0 | 0.521 | 0 | 53.55 | 0 | 53.55 | 53.55 | 53.55 | 82.5 | 94.86 | 99.116 | 0 | 0 | 0 | 0 | 0 | 0 | -0.001 | 0 | 54.03 | 0 | 0 | 16.85 | 0.99 | 425 | 0 | 0 | 0 | 0 | 0 | 0 | 13.676 | 8.245 | 7.029 | 0 | 0 | 0 | 2 | 2 | 0
2021-04-20 10:00 | 0 | 191.2 | 189.75 | 1 | 6.7 | 9.23 | 100 | 100 | 0 | 0 | 0 | 0.521 | 0 | 27.592 | 0 | 27.592 | 27.592 | 27.592 | 57.049 | 65.124 | 65.62 | 0 | 0 | 0 | 0 | 0 | 0 | -0.001 | 0 | 42.05 | 0 | 0 | 7.05 | 1 | 425 | 0 | 0 | 0 | 0 | 0 | 0 | 14.046 | 8.319 | 7.092 | 0 | 0 | 0 | 1 | 1 | 0
2021-04-20 11:00 | 0 | 120.3 | 120.07 | 1 | 4.7 | 9.25 | 100 | 100 | 0 | 0 | 0 | 0.521 | 0 | 0 | 0 | 0 | 0 | 0 | 20.128 | 41.208 | 41.287 | 0 | 0 | 0 | 0 | 0 | 0 | -0.001 | 0 | 0 | 0 | 0 | 3.54 | 1 | 408.66 | 0 | 0 | 0 | 0 | -8.558 | 0 | 13.485 | 8.206 | 6.995 | 0 | 0 | 0 | 1 | 1 | 0
2021-04-20 12:00 | 0 | 0 | 0 | 1 | 3.7 | 8.62 | 100 | 100 | 0 | 0 | 0 | 0 | 0 | 0 | 0 | 0 | 0 | 0 | 0 | 0 | 0 | 0 | 0 | 0 | 0 | 0 | 0 | -0.001 | 0 | 0 | 0 | 0 | 14.55 | 0.99 | 360.4 | 0 | 0 | 0 | 0 | -25.275 | 0 | 11.061 | 7.673 | 6.541 | 0 | 0 | 0 | 2 | 2 | 0
2021-04-20 13:00 | 0 | 0 | 0 | 0 | 4 | 7.72 | 100 | 100 | 0 | 0 | 0 | 0 | 0 | 0 | 0 | 0 | 0 | 0 | 0 | 0 | 0 | 0 | 0 | 0 | 0 | 0 | 0 | -0.001 | 0 | 0 | 0 | 0 | 0 | 0 | 321.58 | 0 | 0 | 0 | 0 | -20.325 | 0 | 7.743 | 6.792 | 5.79 | 0 | 0 | 0 | 1 | 1 | 0
2021-04-20 14:00 | 0 | 0 | 0 | 0 | 3.9 | 3.73 | 100 | 100 | 0 | 0 | 0 | 0 | 0 | 0 | 0 | 0 | 0 | 0 | 0 | 0 | 0 | 0 | 0 | 0 | 0 | 0 | 0 | -0.001 | 0 | 0 | 0 | 0 | 0 | 0 | 288.77 | 0 | 0 | 0 | 0 | -17.184 | 0 | 5.815 | 6.137 | 5.232 | 0 | 0 | 0 | 1 | 1 | 0
2021-04-20 15:00 | 0 | 0 | 0 | 0 | 3.4 | 3.28 | 100 | 100 | 0 | 0 | 0 | 0 | 0 | 0 | 0 | 0 | 0 | 0 | 0 | 0 | 0 | 0 | 0 | 0 | 0 | 0 | 0 | -0.001 | 0 | 0 | 0 | 0 | 0 | 0 | 260.87 | 0 | 0 | 0 | 0 | -14.614 | 0 | 4.381 | 5.524 | 4.709 | 0 | 0 | 0 | 1 | 1 | 0
2021-04-20 16:00 | 0 | 0 | 0 | 0 | 3.2 | 3.44 | 100 | 100 | 0 | 0 | 0 | 0 | 0 | 0 | 0 | 0 | 0 | 0 | 0 | 0 | 0 | 0 | 0 | 0 | 0 | 0 | 0 | -0.001 | 0 | 0 | 0 | 0 | 0 | 0 | 260 | 0 | 0 | 0 | 0 | -0.44 | 0 | 3.635 | 5.134 | 4.377 | 0 | 0 | 12.706 | 1 | 1 | 0
2021-04-20 17:00 | 0 | 0 | 0 | 0 | 2.9 | 0.04 | 100 | 100 | 0 | 0 | 0 | 0 | 0 | 0 | 0 | 0 | 0 | 0 | 0 | 0 | 0 | 0 | 0 | 0 | 0 | 0 | 0 | -0.001 | 0 | 0 | 0 | 0 | 0 | 0 | 260 | 0 | 0 | 0 | 0 | 0 | 0 | 3.755 | 5.201 | 4.434 | 0 | 0 | 13.39 | 1 | 1 | 0
2021-04-20 18:00 | 0 | 0 | 0 | 0 | 2.7 | -0.15 | 100 | 100 | 0 | 0 | 0 | 0 | 0 | 0 | 0 | 0 | 0 | 0 | 0 | 0 | 0 | 0 | 0 | 0 | 0 | 0 | 0 | -0.001 | 0 | 0 | 0 | 0 | 0 | 0 | 260 | 0 | 0 | 0 | 0 | 0 | 0 | 3.762 | 5.205 | 4.437 | 0 | 0 | 13.404 | 1 | 1 | 0
2021-04-20 19:00 | 0 | 0 | 0 | 0 | 2.7 | -0.16 | 100 | 100 | 0 | 0 | 0 | 0 | 0 | 0 | 0 | 0 | 0 | 0 | 0 | 0 | 0 | 0 | 0 | 0 | 0 | 0 | 0 | -0.001 | 0 | 0 | 0 | 0 | 0 | 0 | 260 | 0 | 0 | 0 | 0 | 0 | 0 | 3.762 | 5.205 | 4.438 | 0 | 0 | 13.405 | 1 | 1 | 0
2021-04-20 20:00 | 0 | 0 | 0 | 0 | 2.7 | -3.29 | 100 | 100 | 0 | 0 | 0 | 0 | 0 | 0 | 0 | 0 | 0 | 0 | 0 | 0 | 0 | 0 | 0 | 0 | 0 | 0 | 0 | -0.001 | 0 | 0 | 0 | 0 | 0 | 0 | 260 | 0 | 0 | 0 | 0 | 0 | 0 | 3.876 | 5.268 | 4.491 | 0 | 0 | 13.635 | 1 | 1 | 0
2021-04-20 21:00 | 0 | 0 | 0 | 0 | 2.7 | -2.99 | 100 | 100 | 0 | 0 | 0 | 0 | 0 | 0 | 0 | 0 | 0 | 0 | 0 | 0 | 0 | 0 | 0 | 0 | 0 | 0 | 0 | -0.001 | 0 | 0 | 0 | 0 | 0 | 0 | 260 | 0 | 0 | 0 | 0 | 0 | 0 | 3.865 | 5.262 | 4.486 | 0 | 0 | 13.613 | 1 | 1 | 0
2021-04-20 22:00 | 0 | 0 | 0 | 1 | 2.5 | -0.52 | 100 | 100 | 0 | 0 | 0 | 0 | 0 | 0 | 0 | 0 | 0 | 0 | 0 | 0 | 0 | 0 | 0 | 0 | 0 | 0 | 0 | -0.001 | 0 | 0 | 0 | 0 | 17.41 | 0.99 | 260 | 0 | 0 | 0 | 0 | 0 | 0 | 3.775 | 5.213 | 4.444 | 0 | 0 | 13.431 | 1 | 1 | 0
2021-04-20 23:00 | 0 | 133 | 130.16 | 1 | 1.7 | 0.24 | 100 | 100 | 0 | 0 | 0 | 0.521 | 0 | 0 | 0 | 0 | 0 | 0 | 9.055 | 44.669 | 45.646 | 0 | 0 | 0 | 0 | 0 | 0 | -0.001 | 0 | 0 | 0 | 0 | 11.87 | 0.99 | 260 | 0 | 0 | 0 | 0 | 0 | 0 | 3.748 | 5.197 | 4.431 | 0 | 0 | 4.321 | 2 | 2 | 0
2021-04-21 | 0 | 158.5 | 158.48 | 1 | 1.7 | 0.35 | 100 | 100 | 0 | 0 | 0 | 0.521 | 0 | 0 | 0 | 0 | 0 | 0 | 32.174 | 54.39 | 54.397 | 0 | 0 | 0 | 0 | 0 | 0 | -0.001 | 0 | 0 | 0 | 0 | 0.96 | 1 | 294.25 | 0 | 0 | 0 | 0 | 17.936 | 0 | 4.186 | 5.426 | 4.626 | 0 | 0 | 0 | 1 | 1 | 0
2021-04-21 01:00 | 0 | 148.4 | 146.39 | 1 | 2 | -0.45 | 100 | 100 | 0 | 0 | 0 | 0.521 | 0 | 0 | 0 | 0 | 0 | 0 | 44.047 | 50.241 | 50.931 | 0 | 0 | 0 | 0 | 0 | 0 | -0.001 | 0 | 0 | 0 | 0 | 9.44 | 1 | 344.65 | 0 | 0 | 0 | 0 | 26.396 | 0 | 6.095 | 6.239 | 5.318 | 0 | 0 | 0 | 1 | 1 | 0
2021-04-21 02:00 | 0 | 347.4 | 328.6 | 1 | 2.4 | 5.7 | 100 | 100 | 0 | 0 | 0 | 0.521 | 0 | 29.977 | 0 | 29.977 | 29.977 | 29.977 | 97.801 | 112.777 | 119.228 | 0 | 0 | 0 | 0 | 0 | 0 | -0.001 | 0 | 25.14 | 0 | 0 | 18.93 | 0.99 | 425 | 0 | 0 | 0 | 0 | 42.077 | 0 | 11.433 | 7.727 | 6.587 | 0 | 0 | 0 | 1 | 1 | 0
2021-04-21 03:00 | 0 | 693 | 617.63 | 1 | 3.1 | 5.79 | 100 | 100 | 46.47 | 46.47 | 1.423 | 1.616 | 49.508 | 0 | 0 | 151.141 | 151.141 | 151.141 | 181.076 | 211.971 | 237.838 | 0 | 0 | 0 | 0 | 0 | 0 | 151.14 | 151.141 | 63.55 | 19.54 | 100 | 26.97 | 0.97 | 425 | 0 | 0 | 0 | 0 | 0 | 0 | 14.396 | 8.388 | 7.15 | 0 | 0 | 0 | 2 | 2 | 0
2021-04-21 04:00 | 0 | 805.7 | 676.88 | 1 | 3.9 | 6.08 | 100 | 100 | 51.774 | 51.773 | 1.474 | 1.867 | 55.114 | 0 | 0 | 165.381 | 165.381 | 165.381 | 195.275 | 232.305 | 276.516 | 0 | 0 | 0 | 0 | 0 | 0 | 165.38 | 165.381 | 59.81 | 18.72 | 100 | 32.85 | 0.96 | 425 | 0 | 0 | 0 | 0 | 0 | 0 | 14.367 | 8.382 | 7.146 | 0 | 0 | 0 | 2 | 2 | 0
2021-04-21 05:00 | 0 | 821.4 | 666.15 | 1 | 4.5 | 11.16 | 100 | 100 | 50.075 | 50.074 | 1.527 | 1.788 | 53.389 | 0 | 0 | 161.023 | 161.023 | 161.023 | 190.215 | 228.622 | 281.904 | 0 | 0 | 0 | 0 | 0 | 0 | 161.022 | 161.023 | 57.12 | 17.76 | 100 | 35.81 | 0.95 | 425 | 0 | 0 | 0 | 0 | 0 | 0 | 13.852 | 8.28 | 7.059 | 0 | 0 | 0 | 2 | 2 | 0
2021-04-21 06:00 | 0 | 775.7 | 632.69 | 1 | 4.9 | 11.38 | 100 | 100 | 46.668 | 46.668 | 1.492 | 1.627 | 49.787 | 0 | 0 | 151.808 | 151.808 | 151.808 | 180.969 | 217.14 | 266.22 | 0 | 0 | 0 | 0 | 0 | 0 | 151.807 | 151.808 | 57.02 | 17.53 | 100 | 35.35 | 0.95 | 425 | 0 | 0 | 0 | 0 | 0 | 0 | 13.83 | 8.276 | 7.055 | 0 | 0 | 0 | 2 | 2 | 0
2021-04-21 07:00 | 0 | 781.6 | 666.01 | 1 | 5.1 | 11.63 | 100 | 100 | 51.13 | 51.13 | 1.536 | 1.838 | 54.503 | 0 | 0 | 163.782 | 163.782 | 163.782 | 192.909 | 228.576 | 268.245 | 0 | 0 | 0 | 0 | 0 | 0 | 163.781 | 163.782 | 61.06 | 19.06 | 100 | 31.56 | 0.96 | 425 | 0 | 0 | 0 | 0 | 0 | 0 | 13.805 | 8.271 | 7.051 | 0 | 0 | 0 | 2 | 2 | 0
2021-04-21 08:00 | 0 | 754.4 | 683.52 | 1 | 5.2 | 14.1 | 100 | 100 | 54.268 | 54.267 | 1.743 | 2 | 58.011 | 0 | 0 | 172.46 | 172.46 | 172.46 | 201.251 | 234.584 | 258.91 | 0 | 0 | 0 | 0 | 0 | 0 | 172.459 | 172.46 | 66.61 | 20.96 | 100 | 25.04 | 0.98 | 425 | 0 | 0 | 0 | 0 | 0 | 0 | 13.56 | 8.222 | 7.009 | 0 | 0 | 0 | 2 | 2 | 0
2021-04-21 09:00 | 0 | 702.5 | 673.39 | 1 | 5.3 | 14.15 | 100 | 100 | 54.194 | 54.194 | 1.75 | 1.997 | 57.941 | 0 | 0 | 172.286 | 172.286 | 172.286 | 201.07 | 231.107 | 241.098 | 0 | 0 | 0 | 0 | 0 | 0 | 172.285 | 172.286 | 71.46 | 22.48 | 100 | 16.55 | 0.99 | 425 | 0 | 0 | 0 | 0 | 0 | 0 | 13.555 | 8.221 | 7.008 | 0 | 0 | 0 | 2 | 2 | 0
2021-04-21 10:00 | 0 | 498.9 | 495.42 | 1 | 5.9 | 11.64 | 100 | 100 | 35.357 | 35.357 | 1.521 | 1.148 | 38.027 | 0 | 0 | 120.232 | 120.232 | 120.232 | 149.358 | 170.029 | 171.222 | 0 | 0 | 0 | 0 | 0 | 0 | 120.231 | 120.232 | 70.22 | 20.65 | 100 | 6.77 | 1 | 425 | 0 | 0 | 0 | 0 | 0 | 0 | 13.804 | 8.271 | 7.051 | 0 | 0 | 0 | 2 | 2 | 0
2021-04-21 11:00 | 0 | 284.7 | 284.07 | 1 | 2.9 | 11.82 | 100 | 100 | 0 | 0 | 0 | 0.521 | 0 | 19.344 | 0 | 19.344 | 19.344 | 19.344 | 48.445 | 97.493 | 97.709 | 0 | 0 | 0 | 0 | 0 | 0 | -0.001 | 0 | 19.8 | 0 | 0 | 3.81 | 1 | 425 | 0 | 0 | 0 | 0 | 0 | 0 | 13.786 | 8.267 | 7.048 | 0 | 0 | 0 | 2 | 2 | 0
2021-04-21 12:00 | 0 | 0 | 0 | 1 | 3.7 | 10.73 | 100 | 100 | 0 | 0 | 0 | 0 | 0 | 0 | 0 | 0 | 0 | 0 | 0 | 0 | 0 | 0 | 0 | 0 | 0 | 0 | 0 | -0.001 | 0 | 0 | 0 | 0 | 14.81 | 0.99 | 373.59 | 0 | 0 | 0 | 0 | -26.922 | 0 | 12.223 | 7.935 | 6.764 | 0 | 0 | 0 | 2 | 2 | 0
2021-04-21 13:00 | 0 | 0 | 0 | 0 | 3.7 | 9.04 | 100 | 100 | 0 | 0 | 0 | 0 | 0 | 0 | 0 | 0 | 0 | 0 | 0 | 0 | 0 | 0 | 0 | 0 | 0 | 0 | 0 | -0.001 | 0 | 0 | 0 | 0 | 0 | 0 | 332.55 | 0 | 0 | 0 | 0 | -21.491 | 0 | 8.498 | 7.014 | 5.979 | 0 | 0 | 0 | 1 | 1 | 0
2021-04-21 14:00 | 0 | 0 | 0 | 0 | 4 | 6.43 | 100 | 100 | 0 | 0 | 0 | 0 | 0 | 0 | 0 | 0 | 0 | 0 | 0 | 0 | 0 | 0 | 0 | 0 | 0 | 0 | 0 | -0.001 | 0 | 0 | 0 | 0 | 0 | 0 | 298.39 | 0 | 0 | 0 | 0 | -17.893 | 0 | 6.235 | 6.293 | 5.365 | 0 | 0 | 0 | 1 | 1 | 0
2021-04-21 15:00 | 0 | 0 | 0 | 0 | 4.1 | 6.82 | 100 | 100 | 0 | 0 | 0 | 0 | 0 | 0 | 0 | 0 | 0 | 0 | 0 | 0 | 0 | 0 | 0 | 0 | 0 | 0 | 0 | -0.001 | 0 | 0 | 0 | 0 | 0 | 0 | 269.61 | 0 | 0 | 0 | 0 | -15.072 | 0 | 4.625 | 5.639 | 4.807 | 0 | 0 | 0 | 1 | 1 | 0
2021-04-21 16:00 | 0 | 0 | 0 | 0 | 3.9 | 6.43 | 100 | 100 | 0 | 0 | 0 | 0 | 0 | 0 | 0 | 0 | 0 | 0 | 0 | 0 | 0 | 0 | 0 | 0 | 0 | 0 | 0 | -0.001 | 0 | 0 | 0 | 0 | 0 | 0 | 260 | 0 | 0 | 0 | 0 | -3.15 | 0 | 3.629 | 5.13 | 4.373 | 0 | 0 | 9.982 | 1 | 1 | 0
2021-04-21 17:00 | 0 | 0 | 0 | 0 | 3.7 | 3.42 | 100 | 100 | 0 | 0 | 0 | 0 | 0 | 0 | 0 | 0 | 0 | 0 | 0 | 0 | 0 | 0 | 0 | 0 | 0 | 0 | 0 | -0.001 | 0 | 0 | 0 | 0 | 0 | 0 | 260 | 0 | 0 | 0 | 0 | 0 | 0 | 3.635 | 5.134 | 4.376 | 0 | 0 | 13.145 | 1 | 1 | 0
2021-04-21 18:00 | 0 | 0 | 0 | 0 | 3.7 | 3.51 | 100 | 100 | 0 | 0 | 0 | 0 | 0 | 0 | 0 | 0 | 0 | 0 | 0 | 0 | 0 | 0 | 0 | 0 | 0 | 0 | 0 | -0.001 | 0 | 0 | 0 | 0 | 0 | 0 | 260 | 0 | 0 | 0 | 0 | 0 | 0 | 3.632 | 5.132 | 4.375 | 0 | 0 | 13.139 | 1 | 1 | 0
2021-04-21 19:00 | 0 | 0 | 0 | 0 | 3.5 | 3.69 | 100 | 100 | 0 | 0 | 0 | 0 | 0 | 0 | 0 | 0 | 0 | 0 | 0 | 0 | 0 | 0 | 0 | 0 | 0 | 0 | 0 | -0.001 | 0 | 0 | 0 | 0 | 0 | 0 | 260 | 0 | 0 | 0 | 0 | 0 | 0 | 3.626 | 5.128 | 4.372 | 0 | 0 | 13.126 | 1 | 1 | 0
2021-04-21 20:00 | 0 | 0 | 0 | 0 | 3.4 | 2.76 | 100 | 100 | 0 | 0 | 0 | 0 | 0 | 0 | 0 | 0 | 0 | 0 | 0 | 0 | 0 | 0 | 0 | 0 | 0 | 0 | 0 | -0.001 | 0 | 0 | 0 | 0 | 0 | 0 | 260 | 0 | 0 | 0 | 0 | 0 | 0 | 3.658 | 5.147 | 4.388 | 0 | 0 | 13.193 | 1 | 1 | 0
2021-04-21 21:00 | 0 | 0 | 0 | 0 | 2.9 | 3.22 | 100 | 100 | 0 | 0 | 0 | 0 | 0 | 0 | 0 | 0 | 0 | 0 | 0 | 0 | 0 | 0 | 0 | 0 | 0 | 0 | 0 | -0.001 | 0 | 0 | 0 | 0 | 0 | 0 | 260 | 0 | 0 | 0 | 0 | 0 | 0 | 3.642 | 5.138 | 4.38 | 0 | 0 | 13.16 | 1 | 1 | 0
2021-04-21 22:00 | 0 | 0 | 0 | 1 | 2.6 | 5.19 | 100 | 100 | 0 | 0 | 0 | 0 | 0 | 0 | 0 | 0 | 0 | 0 | 0 | 0 | 0 | 0 | 0 | 0 | 0 | 0 | 0 | -0.001 | 0 | 0 | 0 | 0 | 17.6 | 0.99 | 260 | 0 | 0 | 0 | 0 | 0 | 0 | 3.574 | 5.098 | 4.346 | 0 | 0 | 13.018 | 1 | 1 | 0
2021-04-21 23:00 | 0 | 166.1 | 162.44 | 1 | 2 | 5.93 | 100 | 100 | 0 | 0 | 0 | 0.521 | 0 | 0 | 0 | 0 | 0 | 0 | 11.939 | 55.748 | 57.006 | 0 | 0 | 0 | 0 | 0 | 0 | -0.001 | 0 | 0 | 0 | 0 | 12.06 | 0.99 | 260 | 0 | 0 | 0 | 0 | 0 | 0 | 3.548 | 5.084 | 4.334 | 0 | 0 | 1.027 | 2 | 2 | 0
2021-04-22 | 0 | 405.2 | 405.12 | 1 | 1.9 | 6.89 | 100 | 100 | 0 | 0 | 0 | 0.521 | 0 | 0 | 0 | 0 | 0 | 0 | 83.761 | 139.036 | 139.065 | 0 | 0 | 0 | 0 | 0 | 0 | -0.001 | 0 | 0 | 0 | 0 | 1.16 | 1 | 388.63 | 0 | 0 | 0 | 0 | 67.363 | 0 | 5.404 | 5.935 | 5.06 | 0 | 0 | 0 | 1 | 1 | 0
2021-04-22 01:00 | 0 | 497 | 490.57 | 1 | 2.5 | 7.05 | 100 | 100 | 29.173 | 29.173 | 0.518 | 0.894 | 30.585 | 0 | 0 | 99.474 | 99.474 | 99.474 | 147.633 | 168.363 | 170.57 | 0 | 0 | 0 | 0 | 0 | 0 | 99.473 | 99.474 | 58.32 | 17.1 | 100 | 9.23 | 1 | 425 | 0 | 0 | 0 | 0 | 19.046 | 0 | 13.801 | 8.265 | 7.046 | 0 | 0 | 0 | 2 | 2 | 0
2021-04-22 02:00 | 0 | 637.7 | 604.06 | 1 | 4.1 | 13.83 | 100 | 100 | 46.3 | 46.299 | 1.588 | 1.614 | 49.501 | 0 | 0 | 151.02 | 151.02 | 151.02 | 179.848 | 207.314 | 218.859 | 0 | 0 | 0 | 0 | 0 | 0 | 151.019 | 151.02 | 69 | 21.15 | 100 | 18.69 | 0.99 | 425 | 0 | 0 | 0 | 0 | 0 | 0 | 13.587 | 8.227 | 7.013 | 0 | 0 | 0 | 2 | 2 | 0
2021-04-22 03:00 | 0 | 717.1 | 640.66 | 1 | 5.4 | 13.78 | 100 | 100 | 49.278 | 49.278 | 1.601 | 1.754 | 52.633 | 0 | 0 | 159.111 | 159.111 | 159.111 | 187.945 | 219.873 | 246.109 | 0 | 0 | 0 | 0 | 0 | 0 | 159.11 | 159.111 | 64.65 | 20.02 | 100 | 26.7 | 0.97 | 425 | 0 | 0 | 0 | 0 | 0 | 0 | 13.592 | 8.228 | 7.014 | 0 | 0 | 0 | 2 | 2 | 0
2021-04-22 04:00 | 0 | 819.8 | 691.1 | 1 | 6.9 | 13.95 | 100 | 100 | 53.651 | 53.65 | 1.708 | 1.968 | 57.326 | 0 | 0 | 170.762 | 170.762 | 170.762 | 199.573 | 237.187 | 281.355 | 0 | 0 | 0 | 0 | 0 | 0 | 170.761 | 170.762 | 60.69 | 19.07 | 100 | 32.54 | 0.96 | 425 | 0 | 0 | 0 | 0 | 0 | 0 | 13.575 | 8.225 | 7.011 | 0 | 0 | 0 | 2 | 2 | 0
2021-04-22 05:00 | 0 | 816.9 | 665.27 | 1 | 7.9 | 14.38 | 100 | 100 | 50.102 | 50.102 | 1.679 | 1.795 | 53.577 | 0 | 0 | 161.449 | 161.449 | 161.449 | 190.202 | 228.321 | 280.36 | 0 | 0 | 0 | 0 | 0 | 0 | 161.448 | 161.449 | 57.59 | 17.87 | 100 | 35.47 | 0.95 | 425 | 0 | 0 | 0 | 0 | 0 | 0 | 13.533 | 8.216 | 7.004 | 0 | 0 | 0 | 2 | 2 | 0
2021-04-22 06:00 | 0 | 516.7 | 423.22 | 1 | 8.1 | 13.29 | 100 | 100 | 26.765 | 26.765 | 0.511 | 0.818 | 28.094 | 0 | 0 | 92.305 | 92.305 | 92.305 | 121.206 | 145.25 | 177.331 | 0 | 0 | 0 | 0 | 0 | 0 | 92.304 | 92.305 | 52.05 | 15.09 | 100 | 35.01 | 0.95 | 425 | 0 | 0 | 0 | 0 | 0 | 0 | 13.64 | 8.238 | 7.023 | 0 | 0 | 0 | 2 | 2 | 0
2021-04-22 07:00 | 0 | 732.3 | 626.23 | 1 | 8.3 | 12.73 | 100 | 100 | 46.941 | 46.941 | 1.507 | 1.64 | 50.089 | 0 | 0 | 152.589 | 152.589 | 152.589 | 181.566 | 214.923 | 251.325 | 0 | 0 | 0 | 0 | 0 | 0 | 152.588 | 152.589 | 60.71 | 18.68 | 100 | 31.22 | 0.96 | 425 | 0 | 0 | 0 | 0 | 0 | 0 | 13.696 | 8.249 | 7.032 | 0 | 0 | 0 | 2 | 2 | 0
2021-04-22 08:00 | 0 | 689.1 | 625.95 | 1 | 8.1 | 9.5 | 100 | 100 | 47.783 | 47.782 | 1.516 | 1.682 | 50.981 | 0 | 0 | 155.003 | 155.003 | 155.003 | 184.422 | 214.827 | 236.499 | 0 | 0 | 0 | 0 | 0 | 0 | 155.002 | 155.003 | 65.54 | 20.2 | 100 | 24.72 | 0.98 | 425 | 0 | 0 | 0 | 0 | 0 | 0 | 14.019 | 8.314 | 7.087 | 0 | 0 | 0 | 2 | 2 | 0
2021-04-22 09:00 | 0 | 699.9 | 671.91 | 1 | 6.9 | 8.86 | 100 | 100 | 54.005 | 54.005 | 1.492 | 1.976 | 57.473 | 0 | 0 | 171.197 | 171.197 | 171.197 | 200.705 | 230.601 | 240.206 | 0 | 0 | 0 | 0 | 0 | 0 | 171.196 | 171.197 | 71.27 | 22.48 | 100 | 16.26 | 0.99 | 425 | 0 | 0 | 0 | 0 | 0 | 0 | 14.084 | 8.326 | 7.098 | 0 | 0 | 0 | 2 | 2 | 0
2021-04-22 10:00 | 0 | 574.4 | 570.72 | 1 | 5.8 | 5.12 | 100 | 100 | 43.46 | 43.46 | 1.166 | 1.467 | 46.093 | 0 | 0 | 142.059 | 142.059 | 142.059 | 172.088 | 195.87 | 197.134 | 0 | 0 | 0 | 0 | 0 | 0 | 142.058 | 142.059 | 72.06 | 22.05 | 100 | 6.49 | 1 | 425 | 0 | 0 | 0 | 0 | 0 | 0 | 14.465 | 8.401 | 7.162 | 0 | 0 | 0 | 2 | 2 | 0
2021-04-22 11:00 | 0 | 371.8 | 370.86 | 1 | 4.5 | 5.03 | 100 | 100 | 0 | 0 | 0 | 0.521 | 0 | 34.275 | 0 | 34.275 | 34.275 | 34.275 | 64.316 | 127.279 | 127.602 | 0 | 0 | 0 | 0 | 0 | 0 | -0.001 | 0 | 26.86 | 0 | 0 | 4.08 | 1 | 425 | 0 | 0 | 0 | 0 | 0 | 0 | 14.475 | 8.403 | 7.163 | 0 | 0 | 0 | 2 | 2 | 0
2021-04-22 12:00 | 0 | 127.5 | 123.12 | 1 | 3.6 | 5.32 | 100 | 100 | 0 | 0 | 0 | 0.521 | 0 | 0 | 0 | 0 | 0 | 0 | 5.075 | 42.253 | 43.758 | 0 | 0 | 0 | 0 | 0 | 0 | -0.001 | 0 | 0 | 0 | 0 | 15.07 | 0.99 | 381.29 | 0 | 0 | 0 | 0 | -22.89 | 0 | 12.968 | 8.096 | 6.902 | 0 | 0 | 0 | 1 | 1 | 0
2021-04-22 13:00 | 0 | 0 | 0 | 0 | 3.2 | 5.06 | 100 | 100 | 0 | 0 | 0 | 0 | 0 | 0 | 0 | 0 | 0 | 0 | 0 | 0 | 0 | 0 | 0 | 0 | 0 | 0 | 0 | -0.001 | 0 | 0 | 0 | 0 | 0 | 0 | 337.97 | 0 | 0 | 0 | 0 | -22.686 | 0 | 9.29 | 7.231 | 6.165 | 0 | 0 | 0 | 2 | 2 | 0
2021-04-22 14:00 | 0 | 0 | 0 | 0 | 2.5 | -0.41 | 100 | 100 | 0 | 0 | 0 | 0 | 0 | 0 | 0 | 0 | 0 | 0 | 0 | 0 | 0 | 0 | 0 | 0 | 0 | 0 | 0 | -0.001 | 0 | 0 | 0 | 0 | 0 | 0 | 301.72 | 0 | 0 | 0 | 0 | -18.986 | 0 | 6.901 | 6.524 | 5.561 | 0 | 0 | 0 | 1 | 1 | 0
2021-04-22 15:00 | 0 | 0 | 0 | 0 | 2.8 | -1.33 | 100 | 100 | 0 | 0 | 0 | 0 | 0 | 0 | 0 | 0 | 0 | 0 | 0 | 0 | 0 | 0 | 0 | 0 | 0 | 0 | 0 | -0.001 | 0 | 0 | 0 | 0 | 0 | 0 | 271.22 | 0 | 0 | 0 | 0 | -15.968 | 0 | 5.118 | 5.857 | 4.993 | 0 | 0 | 0 | 1 | 1 | 0
2021-04-22 16:00 | 0 | 0 | 0 | 0 | 1.7 | 0.21 | 100 | 100 | 0 | 0 | 0 | 0 | 0 | 0 | 0 | 0 | 0 | 0 | 0 | 0 | 0 | 0 | 0 | 0 | 0 | 0 | 0 | -0.001 | 0 | 0 | 0 | 0 | 0 | 0 | 260 | 0 | 0 | 0 | 0 | -3.285 | 0 | 3.879 | 5.268 | 4.491 | 0 | 0 | 10.354 | 1 | 1 | 0
2021-04-22 17:00 | 0 | 0 | 0 | 0 | 1.8 | -3.44 | 100 | 100 | 0 | 0 | 0 | 0 | 0 | 0 | 0 | 0 | 0 | 0 | 0 | 0 | 0 | 0 | 0 | 0 | 0 | 0 | 0 | -0.001 | 0 | 0 | 0 | 0 | 0 | 0 | 260 | 0 | 0 | 0 | 0 | 0 | 0 | 3.882 | 5.271 | 4.494 | 0 | 0 | 13.646 | 1 | 1 | 0
2021-04-22 18:00 | 0 | 0 | 0 | 0 | 2.3 | -2.77 | 100 | 100 | 0 | 0 | 0 | 0 | 0 | 0 | 0 | 0 | 0 | 0 | 0 | 0 | 0 | 0 | 0 | 0 | 0 | 0 | 0 | -0.001 | 0 | 0 | 0 | 0 | 0 | 0 | 260 | 0 | 0 | 0 | 0 | 0 | 0 | 3.857 | 5.258 | 4.482 | 0 | 0 | 13.597 | 1 | 1 | 0
2021-04-22 19:00 | 0 | 0 | 0 | 0 | 2.4 | -2.33 | 100 | 100 | 0 | 0 | 0 | 0 | 0 | 0 | 0 | 0 | 0 | 0 | 0 | 0 | 0 | 0 | 0 | 0 | 0 | 0 | 0 | -0.001 | 0 | 0 | 0 | 0 | 0 | 0 | 260 | 0 | 0 | 0 | 0 | 0 | 0 | 3.841 | 5.249 | 4.475 | 0 | 0 | 13.564 | 1 | 1 | 0
2021-04-22 20:00 | 0 | 0 | 0 | 0 | 2.4 | -3.96 | 100 | 100 | 0 | 0 | 0 | 0 | 0 | 0 | 0 | 0 | 0 | 0 | 0 | 0 | 0 | 0 | 0 | 0 | 0 | 0 | 0 | -0.001 | 0 | 0 | 0 | 0 | 0 | 0 | 260 | 0 | 0 | 0 | 0 | 0 | 0 | 3.901 | 5.281 | 4.502 | 0 | 0 | 13.685 | 1 | 1 | 0
2021-04-22 21:00 | 0 | 0 | 0 | 0 | 2.4 | -3.62 | 100 | 100 | 0 | 0 | 0 | 0 | 0 | 0 | 0 | 0 | 0 | 0 | 0 | 0 | 0 | 0 | 0 | 0 | 0 | 0 | 0 | -0.001 | 0 | 0 | 0 | 0 | 0 | 0 | 260 | 0 | 0 | 0 | 0 | 0 | 0 | 3.889 | 5.275 | 4.497 | 0 | 0 | 13.66 | 1 | 1 | 0
2021-04-22 22:00 | 0 | 0 | 0 | 1 | 2.2 | 0.55 | 100 | 100 | 0 | 0 | 0 | 0 | 0 | 0 | 0 | 0 | 0 | 0 | 0 | 0 | 0 | 0 | 0 | 0 | 0 | 0 | 0 | -0.001 | 0 | 0 | 0 | 0 | 17.78 | 0.99 | 260 | 0 | 0 | 0 | 0 | 0 | 0 | 3.736 | 5.191 | 4.425 | 0 | 0 | 13.353 | 1 | 1 | 0
2021-04-22 23:00 | 0 | 193.4 | 189 | 1 | 2.4 | 1.6 | 100 | 100 | 0 | 0 | 0 | 0.521 | 0 | 0 | 0 | 0 | 0 | 0 | 14.625 | 64.866 | 66.375 | 0 | 0 | 0 | 0 | 0 | 0 | -0.001 | 0 | 0 | 0 | 0 | 12.24 | 0.99 | 262.46 | 0 | 0 | 0 | 0 | 1.288 | 0 | 3.729 | 5.187 | 4.422 | 0 | 0 | 0 | 2 | 2 | 0
2021-04-23 | 0 | 445.7 | 445.58 | 1 | 2.7 | 1.66 | 100 | 100 | 0 | 0 | 0 | 0.521 | 0 | 0 | 0 | 0 | 0 | 0 | 93.769 | 152.922 | 152.964 | 0 | 0 | 0 | 0 | 0 | 0 | -0.001 | 0 | 0 | 0 | 0 | 1.35 | 1 | 407.87 | 0 | 0 | 0 | 0 | 76.148 | 0 | 6.127 | 6.204 | 5.289 | 0 | 0 | 0 | 1 | 1 | 0
2021-04-23 01:00 | 0 | 622.1 | 614.42 | 1 | 3.9 | 1.48 | 100 | 100 | 44.723 | 44.723 | 1.15 | 1.524 | 47.397 | 0 | 0 | 145.566 | 145.566 | 145.566 | 184.936 | 210.868 | 213.505 | 0 | 0 | 0 | 0 | 0 | 0 | 145.565 | 145.566 | 68.18 | 20.95 | 100 | 9.01 | 1 | 425 | 0 | 0 | 0 | 0 | 8.973 | 0 | 14.737 | 8.453 | 7.206 | 0 | 0 | 0 | 2 | 2 | 0
2021-04-23 02:00 | 0 | 729.2 | 691.71 | 1 | 5 | 9.27 | 100 | 100 | 56.019 | 56.018 | 1.561 | 2.08 | 59.66 | 0 | 0 | 176.562 | 176.562 | 176.562 | 206.013 | 237.394 | 250.261 | 0 | 0 | 0 | 0 | 0 | 0 | 176.561 | 176.562 | 70.55 | 22.38 | 100 | 18.45 | 0.99 | 425 | 0 | 0 | 0 | 0 | 0 | 0 | 14.042 | 8.318 | 7.091 | 0 | 0 | 0 | 2 | 2 | 0
2021-04-23 03:00 | 0 | 788.8 | 706.39 | 1 | 5.3 | 9.33 | 100 | 100 | 56.475 | 56.475 | 1.652 | 2.107 | 60.234 | 0 | 0 | 177.914 | 177.914 | 177.914 | 207.357 | 242.432 | 270.716 | 0 | 0 | 0 | 0 | 0 | 0 | 177.913 | 177.914 | 65.72 | 20.86 | 100 | 26.42 | 0.97 | 425 | 0 | 0 | 0 | 0 | 0 | 0 | 14.036 | 8.317 | 7.09 | 0 | 0 | 0 | 2 | 2 | 0
2021-04-23 04:00 | 0 | 811.1 | 686.09 | 1 | 5.1 | 9.37 | 100 | 100 | 53.104 | 53.104 | 1.506 | 1.932 | 56.542 | 0 | 0 | 168.876 | 168.876 | 168.876 | 198.314 | 235.465 | 278.37 | 0 | 0 | 0 | 0 | 0 | 0 | 168.875 | 168.876 | 60.67 | 19.08 | 100 | 32.23 | 0.96 | 425 | 0 | 0 | 0 | 0 | 0 | 0 | 14.032 | 8.316 | 7.089 | 0 | 0 | 0 | 2 | 2 | 0
2021-04-23 05:00 | 0 | 786 | 642.73 | 1 | 4.9 | 14.44 | 100 | 100 | 47.774 | 47.774 | 1.634 | 1.686 | 51.094 | 0 | 0 | 155.235 | 155.235 | 155.235 | 183.98 | 220.586 | 269.755 | 0 | 0 | 0 | 0 | 0 | 0 | 155.234 | 155.235 | 57.55 | 17.71 | 100 | 35.14 | 0.95 | 425 | 0 | 0 | 0 | 0 | 0 | 0 | 13.527 | 8.215 | 7.003 | 0 | 0 | 0 | 2 | 2 | 0
2021-04-23 06:00 | 0 | 767.8 | 631.5 | 1 | 5 | 14.55 | 100 | 100 | 46.716 | 46.715 | 1.651 | 1.636 | 50.003 | 0 | 0 | 152.342 | 152.342 | 152.342 | 181.072 | 216.73 | 263.509 | 0 | 0 | 0 | 0 | 0 | 0 | 152.341 | 152.342 | 57.81 | 17.73 | 100 | 34.67 | 0.95 | 425 | 0 | 0 | 0 | 0 | 0 | 0 | 13.516 | 8.213 | 7.001 | 0 | 0 | 0 | 2 | 2 | 0
2021-04-23 07:00 | 0 | 802.3 | 688.49 | 1 | 4.9 | 14.64 | 100 | 100 | 53.683 | 53.683 | 1.804 | 1.974 | 57.461 | 0 | 0 | 171.089 | 171.089 | 171.089 | 199.807 | 236.288 | 275.349 | 0 | 0 | 0 | 0 | 0 | 0 | 171.088 | 171.089 | 62.14 | 19.5 | 100 | 30.89 | 0.96 | 425 | 0 | 0 | 0 | 0 | 0 | 0 | 13.507 | 8.211 | 7 | 0 | 0 | 0 | 2 | 2 | 0
2021-04-23 08:00 | 0 | 773 | 703.92 | 1 | 5 | 16.88 | 100 | 100 | 56.174 | 56.174 | 2.475 | 2.13 | 60.779 | 0 | 0 | 179.109 | 179.109 | 179.109 | 207.524 | 241.584 | 265.294 | 0 | 0 | 0 | 0 | 0 | 0 | 179.108 | 179.109 | 67.51 | 21.17 | 100 | 24.41 | 0.98 | 425 | 0 | 0 | 0 | 0 | 0 | 0 | 13.288 | 8.166 | 6.961 | 0 | 0 | 0 | 2 | 2 | 0
2021-04-23 09:00 | 0 | 703.2 | 676.08 | 1 | 5 | 16.93 | 100 | 100 | 54.305 | 54.304 | 2.162 | 2.022 | 58.489 | 0 | 0 | 173.617 | 173.617 | 173.617 | 202.026 | 232.029 | 241.338 | 0 | 0 | 0 | 0 | 0 | 0 | 173.616 | 173.617 | 71.94 | 22.5 | 100 | 15.97 | 0.99 | 425 | 0 | 0 | 0 | 0 | 0 | 0 | 13.283 | 8.165 | 6.96 | 0 | 0 | 0 | 2 | 2 | 0
2021-04-23 10:00 | 0 | 584.4 | 580.96 | 1 | 5.2 | 13.16 | 100 | 100 | 44.658 | 44.658 | 1.52 | 1.535 | 47.714 | 0 | 0 | 146.288 | 146.288 | 146.288 | 175.206 | 199.386 | 200.566 | 0 | 0 | 0 | 0 | 0 | 0 | 146.287 | 146.288 | 72.94 | 22.27 | 100 | 6.22 | 1 | 425 | 0 | 0 | 0 | 0 | 0 | 0 | 13.653 | 8.24 | 7.025 | 0 | 0 | 0 | 2 | 2 | 0
2021-04-23 11:00 | 0 | 381.4 | 380.31 | 1 | 2.8 | 13.57 | 100 | 100 | 0 | 0 | 0 | 0.521 | 0 | 38.183 | 0 | 38.183 | 38.183 | 38.183 | 67.045 | 130.522 | 130.896 | 0 | 0 | 0 | 0 | 0 | 0 | -0.001 | 0 | 29.17 | 0 | 0 | 4.34 | 1 | 425 | 0 | 0 | 0 | 0 | 0 | 0 | 13.613 | 8.232 | 7.018 | 0 | 0 | 0 | 2 | 2 | 0
2021-04-23 12:00 | 0 | 131.7 | 127.02 | 1 | 3.7 | 11.15 | 100 | 100 | 0 | 0 | 0 | 0.521 | 0 | 0 | 0 | 0 | 0 | 0 | 5.614 | 43.592 | 45.199 | 0 | 0 | 0 | 0 | 0 | 0 | -0.001 | 0 | 0 | 0 | 0 | 15.32 | 0.99 | 383.58 | 0 | 0 | 0 | 0 | -21.689 | 0 | 12.492 | 7.995 | 6.816 | 0 | 0 | 0 | 1 | 1 | 0
2021-04-23 13:00 | 0 | 0 | 0 | 0 | 3.2 | 10.66 | 100 | 100 | 0 | 0 | 0 | 0 | 0 | 0 | 0 | 0 | 0 | 0 | 0 | 0 | 0 | 0 | 0 | 0 | 0 | 0 | 0 | -0.001 | 0 | 0 | 0 | 0 | 0 | 0 | 340.92 | 0 | 0 | 0 | 0 | -22.343 | 0 | 9.061 | 7.17 | 6.112 | 0 | 0 | 0 | 2 | 2 | 0
2021-04-23 14:00 | 0 | 0 | 0 | 0 | 2.6 | 7.23 | 100 | 100 | 0 | 0 | 0 | 0 | 0 | 0 | 0 | 0 | 0 | 0 | 0 | 0 | 0 | 0 | 0 | 0 | 0 | 0 | 0 | -0.001 | 0 | 0 | 0 | 0 | 0 | 0 | 305.47 | 0 | 0 | 0 | 0 | -18.562 | 0 | 6.64 | 6.436 | 5.486 | 0 | 0 | 0 | 1 | 1 | 0
2021-04-23 15:00 | 0 | 0 | 0 | 0 | 2.4 | 8.39 | 100 | 100 | 0 | 0 | 0 | 0 | 0 | 0 | 0 | 0 | 0 | 0 | 0 | 0 | 0 | 0 | 0 | 0 | 0 | 0 | 0 | -0.001 | 0 | 0 | 0 | 0 | 0 | 0 | 275.88 | 0 | 0 | 0 | 0 | -15.498 | 0 | 4.857 | 5.744 | 4.897 | 0 | 0 | 0 | 1 | 1 | 0
2021-04-23 16:00 | 0 | 0 | 0 | 0 | 2.7 | 8 | 100 | 100 | 0 | 0 | 0 | 0 | 0 | 0 | 0 | 0 | 0 | 0 | 0 | 0 | 0 | 0 | 0 | 0 | 0 | 0 | 0 | -0.001 | 0 | 0 | 0 | 0 | 0 | 0 | 260 | 0 | 0 | 0 | 0 | -6.836 | 0 | 3.735 | 5.188 | 4.423 | 0 | 0 | 6.51 | 1 | 1 | 0
2021-04-23 17:00 | 0 | 0 | 0 | 0 | 2.8 | 5.21 | 100 | 100 | 0 | 0 | 0 | 0 | 0 | 0 | 0 | 0 | 0 | 0 | 0 | 0 | 0 | 0 | 0 | 0 | 0 | 0 | 0 | -0.001 | 0 | 0 | 0 | 0 | 0 | 0 | 260 | 0 | 0 | 0 | 0 | 0 | 0 | 3.573 | 5.098 | 4.346 | 0 | 0 | 13.017 | 1 | 1 | 0
2021-04-23 18:00 | 0 | 0 | 0 | 0 | 2.7 | 5.14 | 100 | 100 | 0 | 0 | 0 | 0 | 0 | 0 | 0 | 0 | 0 | 0 | 0 | 0 | 0 | 0 | 0 | 0 | 0 | 0 | 0 | -0.001 | 0 | 0 | 0 | 0 | 0 | 0 | 260 | 0 | 0 | 0 | 0 | 0 | 0 | 3.575 | 5.099 | 4.347 | 0 | 0 | 13.022 | 1 | 1 | 0
2021-04-23 19:00 | 0 | 0 | 0 | 0 | 2.5 | 4.84 | 100 | 100 | 0 | 0 | 0 | 0 | 0 | 0 | 0 | 0 | 0 | 0 | 0 | 0 | 0 | 0 | 0 | 0 | 0 | 0 | 0 | -0.001 | 0 | 0 | 0 | 0 | 0 | 0 | 260 | 0 | 0 | 0 | 0 | 0 | 0 | 3.586 | 5.105 | 4.352 | 0 | 0 | 13.043 | 1 | 1 | 0
2021-04-23 20:00 | 0 | 0 | 0 | 0 | 2.1 | 1.98 | 100 | 100 | 0 | 0 | 0 | 0 | 0 | 0 | 0 | 0 | 0 | 0 | 0 | 0 | 0 | 0 | 0 | 0 | 0 | 0 | 0 | -0.001 | 0 | 0 | 0 | 0 | 0 | 0 | 260 | 0 | 0 | 0 | 0 | 0 | 0 | 3.686 | 5.163 | 4.401 | 0 | 0 | 13.249 | 1 | 1 | 0
2021-04-23 21:00 | 0 | 0 | 0 | 0 | 1.9 | 1.81 | 100 | 100 | 0 | 0 | 0 | 0 | 0 | 0 | 0 | 0 | 0 | 0 | 0 | 0 | 0 | 0 | 0 | 0 | 0 | 0 | 0 | -0.001 | 0 | 0 | 0 | 0 | 0 | 0 | 260 | 0 | 0 | 0 | 0 | 0 | 0 | 3.692 | 5.166 | 4.404 | 0 | 0 | 13.262 | 1 | 1 | 0
2021-04-23 22:00 | 0 | 0 | 0 | 1 | 1.7 | 5.14 | 100 | 100 | 0 | 0 | 0 | 0 | 0 | 0 | 0 | 0 | 0 | 0 | 0 | 0 | 0 | 0 | 0 | 0 | 0 | 0 | 0 | -0.001 | 0 | 0 | 0 | 0 | 17.96 | 0.99 | 260 | 0 | 0 | 0 | 0 | 0 | 0 | 3.575 | 5.099 | 4.347 | 0 | 0 | 13.022 | 1 | 1 | 0
2021-04-23 23:00 | 0 | 197.8 | 193.17 | 1 | 1.1 | 5.94 | 100 | 100 | 0 | 0 | 0 | 0.521 | 0 | 0 | 0 | 0 | 0 | 0 | 15.689 | 66.295 | 67.885 | 0 | 0 | 0 | 0 | 0 | 0 | -0.001 | 0 | 0 | 0 | 0 | 12.43 | 0.99 | 264.97 | 0 | 0 | 0 | 0 | 2.604 | 0 | 3.606 | 5.117 | 4.362 | 0 | 0 | 0 | 2 | 2 | 0
2021-04-24 | 0 | 455.1 | 454.93 | 1 | 1.4 | 6.35 | 100 | 100 | 0 | 0 | 0 | 0.521 | 0 | 0 | 0 | 0 | 0 | 0 | 97.389 | 156.133 | 156.19 | 0 | 0 | 0 | 0 | 0 | 0 | -0.001 | 0 | 0 | 0 | 0 | 1.55 | 1 | 417.24 | 0 | 0 | 0 | 0 | 79.741 | 0 | 6.149 | 6.207 | 5.292 | 0 | 0 | 0 | 1 | 1 | 0
2021-04-24 01:00 | 0 | 632.8 | 625.35 | 1 | 1.2 | 9.02 | 100 | 100 | 47.69 | 47.69 | 1.513 | 1.677 | 50.881 | 0 | 0 | 154.744 | 154.744 | 154.744 | 188.257 | 214.619 | 217.177 | 0 | 0 | 0 | 0 | 0 | 0 | 154.743 | 154.744 | 71.25 | 21.96 | 100 | 8.8 | 1 | 425 | 0 | 0 | 0 | 0 | 4.063 | 0 | 14.042 | 8.318 | 7.091 | 0 | 0 | 0 | 2 | 2 | 0
2021-04-24 02:00 | 0 | 737.1 | 700.17 | 1 | 2.1 | 16.19 | 100 | 100 | 56.586 | 56.585 | 2.459 | 2.15 | 61.195 | 0 | 0 | 180.095 | 180.095 | 180.095 | 208.603 | 240.297 | 252.973 | 0 | 0 | 0 | 0 | 0 | 0 | 180.094 | 180.095 | 71.19 | 22.37 | 100 | 18.21 | 0.99 | 425 | 0 | 0 | 0 | 0 | 0 | 0 | 13.356 | 8.18 | 6.973 | 0 | 0 | 0 | 2 | 2 | 0
2021-04-24 03:00 | 0 | 798.3 | 716.56 | 1 | 3.2 | 16.06 | 100 | 100 | 57.2 | 57.2 | 2.592 | 2.187 | 61.98 | 0 | 0 | 181.946 | 181.946 | 181.946 | 210.472 | 245.925 | 273.977 | 0 | 0 | 0 | 0 | 0 | 0 | 181.945 | 181.946 | 66.41 | 20.88 | 100 | 26.15 | 0.97 | 425 | 0 | 0 | 0 | 0 | 0 | 0 | 13.368 | 8.182 | 6.975 | 0 | 0 | 0 | 2 | 2 | 0
2021-04-24 04:00 | 0 | 832.8 | 706.78 | 1 | 4.1 | 16.18 | 100 | 100 | 55.258 | 55.258 | 2.12 | 2.068 | 59.446 | 0 | 0 | 175.976 | 175.976 | 175.976 | 204.486 | 242.568 | 285.817 | 0 | 0 | 0 | 0 | 0 | 0 | 175.975 | 175.976 | 61.57 | 19.33 | 100 | 31.93 | 0.96 | 425 | 0 | 0 | 0 | 0 | 0 | 0 | 13.356 | 8.18 | 6.973 | 0 | 0 | 0 | 2 | 2 | 0
2021-04-24 05:00 | 0 | 830.3 | 681.68 | 1 | 5.3 | 21.09 | 100 | 100 | 51.574 | 51.573 | 2.562 | 1.906 | 56.042 | 0 | 0 | 167.504 | 167.504 | 167.504 | 195.359 | 233.953 | 284.959 | 0 | 0 | 0 | 0 | 0 | 0 | 167.503 | 167.504 | 58.78 | 18.1 | 100 | 34.81 | 0.95 | 425 | 0 | 0 | 0 | 0 | 0 | 0 | 12.884 | 8.082 | 6.89 | 0 | 0 | 0 | 2 | 2 | 0
2021-04-24 06:00 | 0 | 835.8 | 690.2 | 1 | 6.2 | 21.12 | 100 | 100 | 52.551 | 52.551 | 2.654 | 1.959 | 57.164 | 0 | 0 | 170.287 | 170.287 | 170.287 | 198.138 | 236.878 | 286.847 | 0 | 0 | 0 | 0 | 0 | 0 | 170.286 | 170.287 | 59.37 | 18.32 | 100 | 34.33 | 0.95 | 425 | 0 | 0 | 0 | 0 | 0 | 0 | 12.881 | 8.081 | 6.889 | 0 | 0 | 0 | 2 | 2 | 0
2021-04-24 07:00 | 0 | 829.4 | 714.16 | 1 | 6.6 | 21.11 | 100 | 100 | 55.772 | 55.772 | 3.096 | 2.14 | 61.008 | 0 | 0 | 179.6 | 179.6 | 179.6 | 207.452 | 245.1 | 284.65 | 0 | 0 | 0 | 0 | 0 | 0 | 179.599 | 179.6 | 63.09 | 19.59 | 100 | 30.56 | 0.96 | 425 | 0 | 0 | 0 | 0 | 0 | 0 | 12.882 | 8.081 | 6.889 | 0 | 0 | 0 | 2 | 2 | 0
2021-04-24 08:00 | 0 | 775.1 | 707.54 | 1 | 6.5 | 21.66 | 100 | 100 | 56.156 | 56.156 | 3.259 | 2.167 | 61.582 | 0 | 0 | 180.943 | 180.943 | 180.943 | 208.722 | 242.828 | 266.014 | 0 | 0 | 0 | 0 | 0 | 0 | 180.942 | 180.943 | 68.02 | 21.11 | 100 | 24.1 | 0.98 | 425 | 0 | 0 | 0 | 0 | 0 | 0 | 12.83 | 8.07 | 6.88 | 0 | 0 | 0 | 2 | 2 | 0
2021-04-24 09:00 | 0 | 642.1 | 618.21 | 1 | 6.1 | 21.52 | 100 | 100 | 47.835 | 47.835 | 2.261 | 1.716 | 51.812 | 0 | 0 | 157.006 | 157.006 | 157.006 | 184.804 | 212.17 | 220.369 | 0 | 0 | 0 | 0 | 0 | 0 | 157.005 | 157.006 | 71.25 | 21.71 | 100 | 15.68 | 0.99 | 425 | 0 | 0 | 0 | 0 | 0 | 0 | 12.843 | 8.073 | 6.882 | 0 | 0 | 0 | 2 | 2 | 0
2021-04-24 10:00 | 0 | 404.4 | 402.22 | 1 | 5.4 | 16.65 | 100 | 100 | 26.732 | 26.732 | 0.738 | 0.824 | 28.294 | 0 | 0 | 92.875 | 92.875 | 92.875 | 121.322 | 138.043 | 138.79 | 0 | 0 | 0 | 0 | 0 | 0 | 92.874 | 92.875 | 66.92 | 19.26 | 100 | 5.95 | 1 | 425 | 0 | 0 | 0 | 0 | 0 | 0 | 13.311 | 8.17 | 6.965 | 0 | 0 | 0 | 2 | 2 | 0
2021-04-24 11:00 | 0 | 160.7 | 160.18 | 1 | 3.2 | 17.21 | 100 | 100 | 0 | 0 | 0 | 0.521 | 0 | 0.325 | 0 | 0.325 | 0.325 | 0.325 | 28.696 | 54.975 | 55.152 | 0 | 0 | 0 | 0 | 0 | 0 | -0.001 | 0 | 0.59 | 0 | 0 | 4.6 | 1 | 425 | 0 | 0 | 0 | 0 | 0 | 0 | 13.256 | 8.159 | 6.956 | 0 | 0 | 0 | 2 | 2 | 0
2021-04-24 12:00 | 0 | 51.9 | 49.99 | 1 | 3.6 | 16.04 | 100 | 100 | 0 | 0 | 0 | 0.521 | 0 | 0 | 0 | 0 | 0 | 0 | 2.359 | 17.158 | 17.812 | 0 | 0 | 0 | 0 | 0 | 0 | -0.001 | 0 | 0 | 0 | 0 | 15.58 | 0.99 | 378.95 | 0 | 0 | 0 | 0 | -24.117 | 0 | 11.905 | 7.866 | 6.705 | 0 | 0 | 0 | 1 | 1 | 0
2021-04-24 13:00 | 0 | 0 | 0 | 0 | 4 | 14.18 | 100 | 100 | 0 | 0 | 0 | 0 | 0 | 0 | 0 | 0 | 0 | 0 | 0 | 0 | 0 | 0 | 0 | 0 | 0 | 0 | 0 | -0.001 | 0 | 0 | 0 | 0 | 0 | 0 | 337.87 | 0 | 0 | 0 | 0 | -21.513 | 0 | 8.512 | 7.018 | 5.983 | 0 | 0 | 0 | 2 | 2 | 0
2021-04-24 14:00 | 0 | 0 | 0 | 0 | 3.8 | 9.92 | 100 | 100 | 0 | 0 | 0 | 0 | 0 | 0 | 0 | 0 | 0 | 0 | 0 | 0 | 0 | 0 | 0 | 0 | 0 | 0 | 0 | -0.001 | 0 | 0 | 0 | 0 | 0 | 0 | 303.4 | 0 | 0 | 0 | 0 | -18.053 | 0 | 6.331 | 6.328 | 5.394 | 0 | 0 | 0 | 1 | 1 | 0
2021-04-24 15:00 | 0 | 0 | 0 | 0 | 3.6 | 10.29 | 100 | 100 | 0 | 0 | 0 | 0 | 0 | 0 | 0 | 0 | 0 | 0 | 0 | 0 | 0 | 0 | 0 | 0 | 0 | 0 | 0 | -0.001 | 0 | 0 | 0 | 0 | 0 | 0 | 274.39 | 0 | 0 | 0 | 0 | -15.19 | 0 | 4.689 | 5.669 | 4.832 | 0 | 0 | 0 | 1 | 1 | 0
2021-04-24 16:00 | 0 | 0 | 0 | 0 | 3.5 | 10.76 | 100 | 100 | 0 | 0 | 0 | 0 | 0 | 0 | 0 | 0 | 0 | 0 | 0 | 0 | 0 | 0 | 0 | 0 | 0 | 0 | 0 | -0.001 | 0 | 0 | 0 | 0 | 0 | 0 | 260 | 0 | 0 | 0 | 0 | -6.683 | 0 | 3.592 | 5.107 | 4.354 | 0 | 0 | 6.37 | 1 | 1 | 0
2021-04-24 17:00 | 0 | 0 | 0 | 0 | 3.3 | 7.61 | 100 | 100 | 0 | 0 | 0 | 0 | 0 | 0 | 0 | 0 | 0 | 0 | 0 | 0 | 0 | 0 | 0 | 0 | 0 | 0 | 0 | -0.001 | 0 | 0 | 0 | 0 | 0 | 0 | 260 | 0 | 0 | 0 | 0 | 0 | 0 | 3.491 | 5.05 | 4.305 | 0 | 0 | 12.846 | 1 | 1 | 0
2021-04-24 18:00 | 0 | 0 | 0 | 0 | 2.9 | 8.1 | 100 | 100 | 0 | 0 | 0 | 0 | 0 | 0 | 0 | 0 | 0 | 0 | 0 | 0 | 0 | 0 | 0 | 0 | 0 | 0 | 0 | -0.001 | 0 | 0 | 0 | 0 | 0 | 0 | 260 | 0 | 0 | 0 | 0 | 0 | 0 | 3.475 | 5.04 | 4.297 | 0 | 0 | 12.812 | 1 | 1 | 0
2021-04-24 19:00 | 0 | 0 | 0 | 0 | 2.6 | 8.45 | 100 | 100 | 0 | 0 | 0 | 0 | 0 | 0 | 0 | 0 | 0 | 0 | 0 | 0 | 0 | 0 | 0 | 0 | 0 | 0 | 0 | -0.001 | 0 | 0 | 0 | 0 | 0 | 0 | 260 | 0 | 0 | 0 | 0 | 0 | 0 | 3.463 | 5.033 | 4.291 | 0 | 0 | 12.787 | 1 | 1 | 0
2021-04-24 20:00 | 0 | 0 | 0 | 0 | 2.7 | 6.93 | 100 | 100 | 0 | 0 | 0 | 0 | 0 | 0 | 0 | 0 | 0 | 0 | 0 | 0 | 0 | 0 | 0 | 0 | 0 | 0 | 0 | -0.001 | 0 | 0 | 0 | 0 | 0 | 0 | 260 | 0 | 0 | 0 | 0 | 0 | 0 | 3.514 | 5.064 | 4.317 | 0 | 0 | 12.895 | 1 | 1 | 0
2021-04-24 21:00 | 0 | 0 | 0 | 0 | 3 | 7.21 | 100 | 100 | 0 | 0 | 0 | 0 | 0 | 0 | 0 | 0 | 0 | 0 | 0 | 0 | 0 | 0 | 0 | 0 | 0 | 0 | 0 | -0.001 | 0 | 0 | 0 | 0 | 0 | 0 | 260 | 0 | 0 | 0 | 0 | 0 | 0 | 3.505 | 5.058 | 4.312 | 0 | 0 | 12.875 | 1 | 1 | 0
2021-04-24 22:00 | 0 | 0 | 0 | 1 | 2.9 | 9.67 | 100 | 100 | 0 | 0 | 0 | 0 | 0 | 0 | 0 | 0 | 0 | 0 | 0 | 0 | 0 | 0 | 0 | 0 | 0 | 0 | 0 | -0.001 | 0 | 0 | 0 | 0 | 18.14 | 0.99 | 260 | 0 | 0 | 0 | 0 | 0 | 0 | 3.423 | 5.009 | 4.27 | 0 | 0 | 12.701 | 1 | 1 | 0
2021-04-24 23:00 | 0 | 141.6 | 138.18 | 1 | 2.6 | 9.75 | 100 | 100 | 0 | 0 | 0 | 0.521 | 0 | 0 | 0 | 0 | 0 | 0 | 11.747 | 47.425 | 48.597 | 0 | 0 | 0 | 0 | 0 | 0 | -0.001 | 0 | 0 | 0 | 0 | 12.61 | 0.99 | 260 | 0 | 0 | 0 | 0 | 0 | 0 | 3.42 | 5.007 | 4.269 | 0 | 0 | 0.948 | 2 | 2 | 0
2021-04-25 | 0 | 348.7 | 348.54 | 1 | 2.8 | 10.15 | 100 | 100 | 0 | 0 | 0 | 0.521 | 0 | 0 | 0 | 0 | 0 | 0 | 75.859 | 119.619 | 119.674 | 0 | 0 | 0 | 0 | 0 | 0 | -0.001 | 0 | 0 | 0 | 0 | 1.74 | 1 | 374.87 | 0 | 0 | 0 | 0 | 60.154 | 0 | 5.005 | 5.776 | 4.924 | 0 | 0 | 0 | 1 | 1 | 0
2021-04-25 01:00 | 0 | 477.9 | 472.54 | 1 | 2.9 | 14.55 | 100 | 100 | 25.362 | 25.362 | 0.581 | 0.778 | 26.721 | 0 | 0 | 88.324 | 88.324 | 88.324 | 142.278 | 162.175 | 164.015 | 0 | 0 | 0 | 0 | 0 | 0 | 88.323 | 88.324 | 53.85 | 15.46 | 100 | 8.59 | 1 | 425 | 0 | 0 | 0 | 0 | 26.255 | 0 | 12.788 | 8.049 | 6.862 | 0 | 0 | 0 | 2 | 2 | 0
2021-04-25 02:00 | 0 | 650 | 618.27 | 1 | 4.1 | 20.75 | 100 | 100 | 47.673 | 47.672 | 2.173 | 1.705 | 51.551 | 0 | 0 | 156.364 | 156.364 | 156.364 | 184.264 | 212.189 | 223.08 | 0 | 0 | 0 | 0 | 0 | 0 | 156.363 | 156.364 | 70.09 | 21.37 | 100 | 17.98 | 0.99 | 425 | 0 | 0 | 0 | 0 | 0 | 0 | 12.916 | 8.088 | 6.895 | 0 | 0 | 0 | 2 | 2 | 0
2021-04-25 03:00 | 0 | 766.6 | 689.69 | 1 | 5.1 | 20.44 | 100 | 100 | 54.222 | 54.222 | 2.696 | 2.044 | 58.963 | 0 | 0 | 174.757 | 174.757 | 174.757 | 202.698 | 236.701 | 263.097 | 0 | 0 | 0 | 0 | 0 | 0 | 174.756 | 174.757 | 66.42 | 20.61 | 100 | 25.89 | 0.97 | 425 | 0 | 0 | 0 | 0 | 0 | 0 | 12.946 | 8.095 | 6.901 | 0 | 0 | 0 | 2 | 2 | 0
2021-04-25 04:00 | 0 | 824.5 | 702.02 | 1 | 6.1 | 20.13 | 100 | 100 | 54.462 | 54.462 | 2.667 | 2.055 | 59.185 | 0 | 0 | 175.31 | 175.31 | 175.31 | 203.292 | 240.933 | 282.968 | 0 | 0 | 0 | 0 | 0 | 0 | 175.309 | 175.31 | 61.95 | 19.25 | 100 | 31.63 | 0.96 | 425 | 0 | 0 | 0 | 0 | 0 | 0 | 12.975 | 8.101 | 6.906 | 0 | 0 | 0 | 2 | 2 | 0
2021-04-25 05:00 | 0 | 850.3 | 700.84 | 1 | 6.4 | 24.79 | 100 | 100 | 53.243 | 53.242 | 3.292 | 2.024 | 58.559 | 0 | 0 | 173.711 | 173.711 | 173.711 | 201.08 | 240.529 | 291.823 | 0 | 0 | 0 | 0 | 0 | 0 | 173.71 | 173.711 | 59.53 | 18.24 | 100 | 34.49 | 0.95 | 425 | 0 | 0 | 0 | 0 | 0 | 0 | 12.535 | 8.008 | 6.826 | 0 | 0 | 0 | 2 | 2 | 0
2021-04-25 06:00 | 0 | 855.1 | 708.93 | 1 | 6.4 | 24.81 | 100 | 100 | 54.153 | 54.152 | 3.426 | 2.076 | 59.655 | 0 | 0 | 176.378 | 176.378 | 176.378 | 203.745 | 243.303 | 293.47 | 0 | 0 | 0 | 0 | 0 | 0 | 176.377 | 176.378 | 60.1 | 18.45 | 100 | 34 | 0.95 | 425 | 0 | 0 | 0 | 0 | 0 | 0 | 12.533 | 8.007 | 6.826 | 0 | 0 | 0 | 2 | 2 | 0
2021-04-25 07:00 | 0 | 835.9 | 722.15 | 1 | 6.3 | 24.94 | 100 | 100 | 56.312 | 56.311 | 3.797 | 2.201 | 62.31 | 0 | 0 | 182.611 | 182.611 | 182.611 | 209.961 | 247.84 | 286.881 | 0 | 0 | 0 | 0 | 0 | 0 | 182.61 | 182.611 | 63.65 | 19.63 | 100 | 30.24 | 0.96 | 425 | 0 | 0 | 0 | 0 | 0 | 0 | 12.521 | 8.005 | 6.824 | 0 | 0 | 0 | 2 | 2 | 0
2021-04-25 08:00 | 0 | 800.1 | 732.09 | 1 | 6.2 | 25.26 | 100 | 100 | 58.344 | 58.343 | 4.228 | 2.329 | 64.9 | 0 | 0 | 188.785 | 188.785 | 188.785 | 216.093 | 251.253 | 274.594 | 0 | 0 | 0 | 0 | 0 | 0 | 188.784 | 188.785 | 68.75 | 21.25 | 100 | 23.79 | 0.98 | 425 | 0 | 0 | 0 | 0 | 0 | 0 | 12.492 | 7.998 | 6.818 | 0 | 0 | 0 | 2 | 2 | 0
2021-04-25 09:00 | 0 | 729.6 | 703.43 | 1 | 5.8 | 25.55 | 100 | 100 | 56.205 | 56.205 | 4.019 | 2.21 | 62.434 | 0 | 0 | 183.083 | 183.083 | 183.083 | 210.354 | 241.416 | 250.399 | 0 | 0 | 0 | 0 | 0 | 0 | 183.082 | 183.083 | 73.12 | 22.45 | 100 | 15.39 | 0.99 | 425 | 0 | 0 | 0 | 0 | 0 | 0 | 12.465 | 7.992 | 6.813 | 0 | 0 | 0 | 2 | 2 | 0
2021-04-25 10:00 | 0 | 610.3 | 607.3 | 1 | 5.1 | 20.19 | 100 | 100 | 47.293 | 47.293 | 2.134 | 1.686 | 51.113 | 0 | 0 | 155.233 | 155.233 | 155.233 | 183.207 | 208.426 | 209.455 | 0 | 0 | 0 | 0 | 0 | 0 | 155.232 | 155.233 | 74.11 | 22.58 | 100 | 5.68 | 1 | 425 | 0 | 0 | 0 | 0 | 0 | 0 | 12.969 | 8.1 | 6.905 | 0 | 0 | 0 | 2 | 2 | 0
2021-04-25 11:00 | 0 | 407.2 | 405.74 | 1 | 2.8 | 19.61 | 100 | 100 | 0 | 0 | 0 | 0.521 | 0 | 45.785 | 0 | 45.785 | 45.785 | 45.785 | 73.836 | 139.251 | 139.751 | 0 | 0 | 0 | 0 | 0 | 0 | -0.001 | 0 | 32.76 | 0 | 0 | 4.85 | 1 | 425 | 0 | 0 | 0 | 0 | 0 | 0 | 13.025 | 8.111 | 6.915 | 0 | 0 | 0 | 2 | 2 | 0
2021-04-25 12:00 | 0 | 147.3 | 141.72 | 1 | 4 | 17.18 | 100 | 100 | 0 | 0 | 0 | 0.521 | 0 | 0 | 0 | 0 | 0 | 0 | 7.108 | 48.638 | 50.553 | 0 | 0 | 0 | 0 | 0 | 0 | -0.001 | 0 | 0 | 0 | 0 | 15.82 | 0.99 | 387.58 | 0 | 0 | 0 | 0 | -19.594 | 0 | 12.063 | 7.902 | 6.737 | 0 | 0 | 0 | 1 | 1 | 0
2021-04-25 13:00 | 0 | 0 | 0 | 0 | 3.9 | 16.86 | 100 | 100 | 0 | 0 | 0 | 0 | 0 | 0 | 0 | 0 | 0 | 0 | 0 | 0 | 0 | 0 | 0 | 0 | 0 | 0 | 0 | -0.001 | 0 | 0 | 0 | 0 | 0 | 0 | 345.35 | 0 | 0 | 0 | 0 | -22.116 | 0 | 8.91 | 7.129 | 6.077 | 0 | 0 | 0 | 2 | 2 | 0
2021-04-25 14:00 | 0 | 0 | 0 | 0 | 3.7 | 12.57 | 100 | 100 | 0 | 0 | 0 | 0 | 0 | 0 | 0 | 0 | 0 | 0 | 0 | 0 | 0 | 0 | 0 | 0 | 0 | 0 | 0 | -0.001 | 0 | 0 | 0 | 0 | 0 | 0 | 310.06 | 0 | 0 | 0 | 0 | -18.481 | 0 | 6.591 | 6.419 | 5.472 | 0 | 0 | 0 | 1 | 1 | 0
2021-04-25 15:00 | 0 | 0 | 0 | 0 | 3.6 | 12.62 | 100 | 100 | 0 | 0 | 0 | 0 | 0 | 0 | 0 | 0 | 0 | 0 | 0 | 0 | 0 | 0 | 0 | 0 | 0 | 0 | 0 | -0.001 | 0 | 0 | 0 | 0 | 0 | 0 | 280.42 | 0 | 0 | 0 | 0 | -15.525 | 0 | 4.872 | 5.751 | 4.903 | 0 | 0 | 0 | 1 | 1 | 0
2021-04-25 16:00 | 0 | 0 | 0 | 0 | 3.5 | 13.54 | 100 | 100 | 0 | 0 | 0 | 0 | 0 | 0 | 0 | 0 | 0 | 0 | 0 | 0 | 0 | 0 | 0 | 0 | 0 | 0 | 0 | -0.001 | 0 | 0 | 0 | 0 | 0 | 0 | 260 | 0 | 0 | 0 | 0 | -6.799 | 0 | 3.7 | 5.169 | 4.406 | 0 | 0 | 6.477 | 1 | 1 | 0
2021-04-25 17:00 | 0 | 0 | 0 | 0 | 2.1 | 10.57 | 100 | 100 | 0 | 0 | 0 | 0 | 0 | 0 | 0 | 0 | 0 | 0 | 0 | 0 | 0 | 0 | 0 | 0 | 0 | 0 | 0 | -0.001 | 0 | 0 | 0 | 0 | 0 | 0 | 260 | 0 | 0 | 0 | 0 | 0 | 0 | 3.393 | 4.991 | 4.255 | 0 | 0 | 12.639 | 1 | 1 | 0
2021-04-25 18:00 | 0 | 0 | 0 | 0 | 2.1 | 9.42 | 100 | 100 | 0 | 0 | 0 | 0 | 0 | 0 | 0 | 0 | 0 | 0 | 0 | 0 | 0 | 0 | 0 | 0 | 0 | 0 | 0 | -0.001 | 0 | 0 | 0 | 0 | 0 | 0 | 260 | 0 | 0 | 0 | 0 | 0 | 0 | 3.431 | 5.014 | 4.274 | 0 | 0 | 12.719 | 1 | 1 | 0
2021-04-25 19:00 | 0 | 0 | 0 | 0 | 2.2 | 8.72 | 100 | 100 | 0 | 0 | 0 | 0 | 0 | 0 | 0 | 0 | 0 | 0 | 0 | 0 | 0 | 0 | 0 | 0 | 0 | 0 | 0 | -0.001 | 0 | 0 | 0 | 0 | 0 | 0 | 260 | 0 | 0 | 0 | 0 | 0 | 0 | 3.454 | 5.028 | 4.286 | 0 | 0 | 12.768 | 1 | 1 | 0
2021-04-25 20:00 | 0 | 0 | 0 | 0 | 1.9 | 5.06 | 100 | 100 | 0 | 0 | 0 | 0 | 0 | 0 | 0 | 0 | 0 | 0 | 0 | 0 | 0 | 0 | 0 | 0 | 0 | 0 | 0 | -0.001 | 0 | 0 | 0 | 0 | 0 | 0 | 260 | 0 | 0 | 0 | 0 | 0 | 0 | 3.578 | 5.101 | 4.349 | 0 | 0 | 13.028 | 1 | 1 | 0
2021-04-25 21:00 | 0 | 0 | 0 | 0 | 1.7 | 4.78 | 100 | 100 | 0 | 0 | 0 | 0 | 0 | 0 | 0 | 0 | 0 | 0 | 0 | 0 | 0 | 0 | 0 | 0 | 0 | 0 | 0 | -0.001 | 0 | 0 | 0 | 0 | 0 | 0 | 260 | 0 | 0 | 0 | 0 | 0 | 0 | 3.588 | 5.107 | 4.353 | 0 | 0 | 13.048 | 1 | 1 | 0
2021-04-25 22:00 | 0 | 0 | 0 | 1 | 1.7 | 8.08 | 100 | 100 | 0 | 0 | 0 | 0 | 0 | 0 | 0 | 0 | 0 | 0 | 0 | 0 | 0 | 0 | 0 | 0 | 0 | 0 | 0 | -0.001 | 0 | 0 | 0 | 0 | 18.32 | 0.99 | 260 | 0 | 0 | 0 | 0 | 0 | 0 | 3.476 | 5.041 | 4.297 | 0 | 0 | 12.813 | 1 | 1 | 0
2021-04-25 23:00 | 0 | 208.8 | 203.62 | 1 | 1.3 | 9.6 | 100 | 100 | 0 | 0 | 0 | 0.521 | 0 | 0 | 0 | 0 | 0 | 0 | 18.073 | 69.882 | 71.66 | 0 | 0 | 0 | 0 | 0 | 0 | -0.001 | 0 | 0 | 0 | 0 | 12.79 | 0.99 | 269.8 | 0 | 0 | 0 | 0 | 5.133 | 0 | 3.536 | 5.076 | 4.327 | 0 | 0 | 0 | 2 | 2 | 0
2021-04-26 | 0 | 436.1 | 435.85 | 1 | 1.7 | 11 | 100 | 100 | 0 | 0 | 0 | 0.521 | 0 | 0 | 0 | 0 | 0 | 0 | 96.395 | 149.584 | 149.67 | 0 | 0 | 0 | 0 | 0 | 0 | -0.001 | 0 | 0 | 0 | 0 | 1.93 | 1 | 420.25 | 0 | 0 | 0 | 0 | 78.791 | 0 | 6.122 | 6.199 | 5.284 | 0 | 0 | 0 | 1 | 1 | 0
2021-04-26 01:00 | 0 | 617.3 | 610.71 | 1 | 1.9 | 12.06 | 100 | 100 | 46.868 | 46.868 | 1.501 | 1.637 | 50.006 | 0 | 0 | 152.378 | 152.378 | 152.378 | 183.91 | 209.596 | 211.857 | 0 | 0 | 0 | 0 | 0 | 0 | 152.377 | 152.378 | 71.92 | 22.12 | 100 | 8.38 | 1 | 425 | 0 | 0 | 0 | 0 | 2.485 | 0 | 13.747 | 8.259 | 7.041 | 0 | 0 | 0 | 2 | 2 | 0
2021-04-26 02:00 | 0 | 761.7 | 725.48 | 1 | 3.1 | 17.07 | 100 | 100 | 59.007 | 59.007 | 3.195 | 2.31 | 64.512 | 0 | 0 | 187.896 | 187.896 | 187.896 | 216.286 | 248.984 | 261.415 | 0 | 0 | 0 | 0 | 0 | 0 | 187.895 | 187.896 | 71.88 | 22.57 | 100 | 17.74 | 0.99 | 425 | 0 | 0 | 0 | 0 | 0 | 0 | 13.27 | 8.162 | 6.958 | 0 | 0 | 0 | 2 | 2 | 0
2021-04-26 03:00 | 0 | 819.3 | 738.76 | 1 | 4.9 | 18.22 | 100 | 100 | 59.25 | 59.25 | 3.408 | 2.333 | 64.992 | 0 | 0 | 189.01 | 189.01 | 189.01 | 217.246 | 253.542 | 281.184 | 0 | 0 | 0 | 0 | 0 | 0 | 189.009 | 189.01 | 67.22 | 21.07 | 100 | 25.62 | 0.97 | 425 | 0 | 0 | 0 | 0 | 0 | 0 | 13.159 | 8.139 | 6.938 | 0 | 0 | 0 | 2 | 2 | 0
2021-04-26 04:00 | 0 | 809.4 | 691.36 | 1 | 5.9 | 18.05 | 100 | 100 | 53.612 | 53.612 | 2.287 | 1.994 | 57.892 | 0 | 0 | 172.125 | 172.125 | 172.125 | 200.384 | 237.275 | 277.786 | 0 | 0 | 0 | 0 | 0 | 0 | 172.124 | 172.125 | 61.96 | 19.3 | 100 | 31.33 | 0.96 | 425 | 0 | 0 | 0 | 0 | 0 | 0 | 13.175 | 8.142 | 6.941 | 0 | 0 | 0 | 2 | 2 | 0
2021-04-26 05:00 | 0 | 829.7 | 686.49 | 1 | 7.2 | 18.64 | 100 | 100 | 52.408 | 52.408 | 2.293 | 1.934 | 56.636 | 0 | 0 | 169.001 | 169.001 | 169.001 | 197.181 | 235.602 | 284.753 | 0 | 0 | 0 | 0 | 0 | 0 | 169 | 169.001 | 59.35 | 18.4 | 100 | 34.17 | 0.95 | 425 | 0 | 0 | 0 | 0 | 0 | 0 | 13.118 | 8.131 | 6.931 | 0 | 0 | 0 | 2 | 2 | 0
2021-04-26 06:00 | 0 | 674.7 | 561.52 | 1 | 7.4 | 18.5 | 100 | 100 | 39.416 | 39.416 | 2.13 | 1.334 | 42.88 | 0 | 0 | 133.36 | 133.36 | 133.36 | 161.559 | 192.713 | 231.557 | 0 | 0 | 0 | 0 | 0 | 0 | 133.359 | 133.36 | 57.59 | 17.02 | 100 | 33.67 | 0.95 | 425 | 0 | 0 | 0 | 0 | 0 | 0 | 13.132 | 8.133 | 6.934 | 0 | 0 | 0 | 2 | 2 | 0
2021-04-26 07:00 | 0 | 598.5 | 518.72 | 1 | 7.6 | 18.34 | 100 | 100 | 35.876 | 35.876 | 1.905 | 1.182 | 38.963 | 0 | 0 | 122.73 | 122.73 | 122.73 | 150.95 | 178.026 | 205.405 | 0 | 0 | 0 | 0 | 0 | 0 | 122.729 | 122.73 | 59.75 | 17.47 | 100 | 29.92 | 0.96 | 425 | 0 | 0 | 0 | 0 | 0 | 0 | 13.147 | 8.137 | 6.936 | 0 | 0 | 0 | 2 | 2 | 0
2021-04-26 08:00 | 0 | 645.6 | 592.08 | 1 | 8.5 | 16.76 | 100 | 100 | 44.343 | 44.342 | 1.901 | 1.538 | 47.781 | 0 | 0 | 146.437 | 146.437 | 146.437 | 174.868 | 203.202 | 221.57 | 0 | 0 | 0 | 0 | 0 | 0 | 146.436 | 146.437 | 66.09 | 20.01 | 100 | 23.49 | 0.98 | 425 | 0 | 0 | 0 | 0 | 0 | 0 | 13.3 | 8.168 | 6.963 | 0 | 0 | 0 | 2 | 2 | 0
2021-04-26 09:00 | 0 | 295.1 | 284.89 | 1 | 8.3 | 16.27 | 100 | 100 | 0 | 0 | 0 | 0.521 | 0 | 56.727 | 0 | 56.727 | 56.727 | 56.727 | 85.225 | 97.775 | 101.278 | 0 | 0 | 0 | 0 | 0 | 0 | -0.001 | 0 | 56.01 | 0 | 0 | 15.11 | 0.99 | 425 | 0 | 0 | 0 | 0 | 0 | 0 | 13.348 | 8.178 | 6.972 | 0 | 0 | 0 | 2 | 2 | 0
2021-04-26 10:00 | 0 | 396.9 | 395.13 | 1 | 8.1 | 9.65 | 100 | 100 | 26.006 | 26.005 | 0.434 | 0.793 | 27.232 | 0 | 0 | 89.818 | 89.818 | 89.818 | 119.217 | 135.607 | 136.216 | 0 | 0 | 0 | 0 | 0 | 0 | 89.817 | 89.818 | 65.94 | 19.09 | 100 | 5.42 | 1 | 425 | 0 | 0 | 0 | 0 | 0 | 0 | 14.004 | 8.311 | 7.085 | 0 | 0 | 0 | 2 | 2 | 0
2021-04-26 11:00 | 0 | 372.7 | 371.23 | 1 | 7.4 | 9.21 | 100 | 100 | 0 | 0 | 0 | 0.521 | 0 | 39.141 | 0 | 39.141 | 39.141 | 39.141 | 68.6 | 127.405 | 127.911 | 0 | 0 | 0 | 0 | 0 | 0 | -0.001 | 0 | 30.6 | 0 | 0 | 5.1 | 1 | 425 | 0 | 0 | 0 | 0 | 0 | 0 | 14.048 | 8.319 | 7.092 | 0 | 0 | 0 | 2 | 2 | 0
2021-04-26 12:00 | 0 | 133.4 | 128.19 | 1 | 6.2 | 9.39 | 100 | 100 | 0 | 0 | 0 | 0.521 | 0 | 0 | 0 | 0 | 0 | 0 | 6.81 | 43.995 | 45.783 | 0 | 0 | 0 | 0 | 0 | 0 | -0.001 | 0 | 0 | 0 | 0 | 16.07 | 0.99 | 385.29 | 0 | 0 | 0 | 0 | -20.798 | 0 | 12.71 | 8.042 | 6.856 | 0 | 0 | 0 | 1 | 1 | 0
2021-04-26 13:00 | 0 | 0 | 0 | 0 | 5.2 | 9.93 | 100 | 100 | 0 | 0 | 0 | 0 | 0 | 0 | 0 | 0 | 0 | 0 | 0 | 0 | 0 | 0 | 0 | 0 | 0 | 0 | 0 | -0.001 | 0 | 0 | 0 | 0 | 0 | 0 | 342.14 | 0 | 0 | 0 | 0 | -22.595 | 0 | 9.229 | 7.215 | 6.151 | 0 | 0 | 0 | 2 | 2 | 0
2021-04-26 14:00 | 0 | 0 | 0 | 0 | 4.3 | 5.2 | 100 | 100 | 0 | 0 | 0 | 0 | 0 | 0 | 0 | 0 | 0 | 0 | 0 | 0 | 0 | 0 | 0 | 0 | 0 | 0 | 0 | -0.001 | 0 | 0 | 0 | 0 | 0 | 0 | 306.14 | 0 | 0 | 0 | 0 | -18.855 | 0 | 6.82 | 6.497 | 5.538 | 0 | 0 | 0 | 1 | 1 | 0
2021-04-26 15:00 | 0 | 0 | 0 | 0 | 3.5 | 5.01 | 100 | 100 | 0 | 0 | 0 | 0 | 0 | 0 | 0 | 0 | 0 | 0 | 0 | 0 | 0 | 0 | 0 | 0 | 0 | 0 | 0 | -0.001 | 0 | 0 | 0 | 0 | 0 | 0 | 275.94 | 0 | 0 | 0 | 0 | -15.815 | 0 | 5.032 | 5.821 | 4.962 | 0 | 0 | 0 | 1 | 1 | 0
2021-04-26 16:00 | 0 | 0 | 0 | 0 | 2.8 | 4.81 | 100 | 100 | 0 | 0 | 0 | 0 | 0 | 0 | 0 | 0 | 0 | 0 | 0 | 0 | 0 | 0 | 0 | 0 | 0 | 0 | 0 | -0.001 | 0 | 0 | 0 | 0 | 0 | 0 | 260 | 0 | 0 | 0 | 0 | -6.954 | 0 | 3.847 | 5.25 | 4.476 | 0 | 0 | 6.618 | 1 | 1 | 0
2021-04-26 17:00 | 0 | 0 | 0 | 0 | 2.7 | 1.88 | 100 | 100 | 0 | 0 | 0 | 0 | 0 | 0 | 0 | 0 | 0 | 0 | 0 | 0 | 0 | 0 | 0 | 0 | 0 | 0 | 0 | -0.001 | 0 | 0 | 0 | 0 | 0 | 0 | 260 | 0 | 0 | 0 | 0 | 0 | 0 | 3.689 | 5.165 | 4.403 | 0 | 0 | 13.256 | 1 | 1 | 0
2021-04-26 18:00 | 0 | 0 | 0 | 0 | 2.7 | 2.73 | 100 | 100 | 0 | 0 | 0 | 0 | 0 | 0 | 0 | 0 | 0 | 0 | 0 | 0 | 0 | 0 | 0 | 0 | 0 | 0 | 0 | -0.001 | 0 | 0 | 0 | 0 | 0 | 0 | 260 | 0 | 0 | 0 | 0 | 0 | 0 | 3.659 | 5.148 | 4.388 | 0 | 0 | 13.195 | 1 | 1 | 0
2021-04-26 19:00 | 0 | 0 | 0 | 0 | 2 | 2.77 | 100 | 100 | 0 | 0 | 0 | 0 | 0 | 0 | 0 | 0 | 0 | 0 | 0 | 0 | 0 | 0 | 0 | 0 | 0 | 0 | 0 | -0.001 | 0 | 0 | 0 | 0 | 0 | 0 | 260 | 0 | 0 | 0 | 0 | 0 | 0 | 3.658 | 5.147 | 4.388 | 0 | 0 | 13.192 | 1 | 1 | 0
2021-04-26 20:00 | 0 | 0 | 0 | 0 | 0.6 | 0.7 | 100 | 100 | 0 | 0 | 0 | 0 | 0 | 0 | 0 | 0 | 0 | 0 | 0 | 0 | 0 | 0 | 0 | 0 | 0 | 0 | 0 | -0.001 | 0 | 0 | 0 | 0 | 0 | 0 | 260 | 0 | 0 | 0 | 0 | 0 | 0 | 3.731 | 5.188 | 4.423 | 0 | 0 | 13.342 | 1 | 1 | 0
2021-04-26 21:00 | 0 | 0 | 0 | 0 | 1.1 | -0.28 | 100 | 100 | 0 | 0 | 0 | 0 | 0 | 0 | 0 | 0 | 0 | 0 | 0 | 0 | 0 | 0 | 0 | 0 | 0 | 0 | 0 | -0.001 | 0 | 0 | 0 | 0 | 0 | 0 | 260 | 0 | 0 | 0 | 0 | 0 | 0 | 3.766 | 5.208 | 4.44 | 0 | 0 | 13.414 | 1 | 1 | 0
2021-04-26 22:00 | 0 | 0 | 0 | 1 | 1.4 | 2.58 | 100 | 100 | 0 | 0 | 0 | 0 | 0 | 0 | 0 | 0 | 0 | 0 | 0 | 0 | 0 | 0 | 0 | 0 | 0 | 0 | 0 | -0.001 | 0 | 0 | 0 | 0 | 18.5 | 0.99 | 260 | 0 | 0 | 0 | 0 | 0 | 0 | 3.664 | 5.151 | 4.391 | 0 | 0 | 13.206 | 1 | 1 | 0
2021-04-26 23:00 | 0 | 99.1 | 96.57 | 1 | 0.8 | 3.45 | 100 | 100 | 0 | 0 | 0 | 0.521 | 0 | 0 | 0 | 0 | 0 | 0 | 8.928 | 33.143 | 34.011 | 0 | 0 | 0 | 0 | 0 | 0 | -0.001 | 0 | 0 | 0 | 0 | 12.97 | 0.99 | 260 | 0 | 0 | 0 | 0 | 0 | 0 | 3.634 | 5.133 | 4.376 | 0 | 0 | 4.215 | 2 | 2 | 0
2021-04-27 | 0 | 432.1 | 431.8 | 1 | 1 | 3.77 | 100 | 100 | 0 | 0 | 0 | 0.521 | 0 | 0 | 0 | 0 | 0 | 0 | 96.994 | 148.195 | 148.297 | 0 | 0 | 0 | 0 | 0 | 0 | -0.001 | 0 | 0 | 0 | 0 | 2.12 | 1 | 411.95 | 0 | 0 | 0 | 0 | 79.575 | 0 | 6.013 | 6.157 | 5.249 | 0 | 0 | 0 | 1 | 1 | 0
2021-04-27 01:00 | 0 | 635.4 | 628.95 | 1 | 1.2 | 4.15 | 100 | 100 | 46.933 | 46.933 | 1.446 | 1.639 | 50.018 | 0 | 0 | 152.52 | 152.52 | 152.52 | 189.432 | 215.856 | 218.069 | 0 | 0 | 0 | 0 | 0 | 0 | 152.519 | 152.52 | 69.94 | 21.52 | 100 | 8.17 | 1 | 425 | 0 | 0 | 0 | 0 | 6.834 | 0 | 14.503 | 8.408 | 7.168 | 0 | 0 | 0 | 2 | 2 | 0
2021-04-27 02:00 | 0 | 722.7 | 689.23 | 1 | 1.8 | 12.29 | 100 | 100 | 55.908 | 55.907 | 1.667 | 2.079 | 59.654 | 0 | 0 | 176.508 | 176.508 | 176.508 | 205.544 | 236.543 | 248.031 | 0 | 0 | 0 | 0 | 0 | 0 | 176.507 | 176.508 | 71.16 | 22.54 | 100 | 17.51 | 0.99 | 425 | 0 | 0 | 0 | 0 | 0 | 0 | 13.74 | 8.258 | 7.04 | 0 | 0 | 0 | 2 | 2 | 0
2021-04-27 03:00 | 0 | 756.3 | 683.46 | 1 | 2.2 | 12.45 | 100 | 100 | 54.286 | 54.286 | 1.573 | 1.993 | 57.851 | 0 | 0 | 172.083 | 172.083 | 172.083 | 201.098 | 234.563 | 259.562 | 0 | 0 | 0 | 0 | 0 | 0 | 172.082 | 172.083 | 66.3 | 20.91 | 100 | 25.35 | 0.98 | 425 | 0 | 0 | 0 | 0 | 0 | 0 | 13.724 | 8.255 | 7.037 | 0 | 0 | 0 | 2 | 2 | 0
2021-04-27 04:00 | 0 | 810.1 | 694.12 | 1 | 2.5 | 12.66 | 100 | 100 | 54.392 | 54.392 | 1.578 | 1.998 | 57.969 | 0 | 0 | 172.372 | 172.372 | 172.372 | 201.358 | 238.223 | 278.026 | 0 | 0 | 0 | 0 | 0 | 0 | 172.371 | 172.372 | 62 | 19.56 | 100 | 31.04 | 0.96 | 425 | 0 | 0 | 0 | 0 | 0 | 0 | 13.703 | 8.25 | 7.033 | 0 | 0 | 0 | 2 | 2 | 0
2021-04-27 05:00 | 0 | 833 | 691.8 | 1 | 3 | 18.57 | 100 | 100 | 53.04 | 53.04 | 2.326 | 1.967 | 57.334 | 0 | 0 | 170.734 | 170.734 | 170.734 | 198.923 | 237.426 | 285.886 | 0 | 0 | 0 | 0 | 0 | 0 | 170.733 | 170.734 | 59.72 | 18.55 | 100 | 33.85 | 0.95 | 425 | 0 | 0 | 0 | 0 | 0 | 0 | 13.125 | 8.132 | 6.932 | 0 | 0 | 0 | 2 | 2 | 0
2021-04-27 06:00 | 0 | 808.9 | 675.74 | 1 | 3.1 | 18.59 | 100 | 100 | 51.491 | 51.49 | 2.228 | 1.886 | 55.605 | 0 | 0 | 166.444 | 166.444 | 166.444 | 194.631 | 231.912 | 277.614 | 0 | 0 | 0 | 0 | 0 | 0 | 166.443 | 166.444 | 59.96 | 18.55 | 100 | 33.34 | 0.96 | 425 | 0 | 0 | 0 | 0 | 0 | 0 | 13.123 | 8.132 | 6.932 | 0 | 0 | 0 | 2 | 2 | 0
2021-04-27 07:00 | 0 | 775.1 | 673.9 | 1 | 3.3 | 18.64 | 100 | 100 | 52.078 | 52.078 | 2.275 | 1.917 | 56.27 | 0 | 0 | 168.094 | 168.094 | 168.094 | 196.274 | 231.283 | 266.014 | 0 | 0 | 0 | 0 | 0 | 0 | 168.093 | 168.094 | 63.19 | 19.58 | 100 | 29.61 | 0.97 | 425 | 0 | 0 | 0 | 0 | 0 | 0 | 13.118 | 8.131 | 6.931 | 0 | 0 | 0 | 2 | 2 | 0
2021-04-27 08:00 | 0 | 760.7 | 699.2 | 1 | 3.5 | 20.78 | 100 | 100 | 55.52 | 55.52 | 2.993 | 2.123 | 60.635 | 0 | 0 | 178.726 | 178.726 | 178.726 | 206.622 | 239.965 | 261.072 | 0 | 0 | 0 | 0 | 0 | 0 | 178.725 | 178.726 | 68.46 | 21.27 | 100 | 23.2 | 0.98 | 425 | 0 | 0 | 0 | 0 | 0 | 0 | 12.913 | 8.088 | 6.895 | 0 | 0 | 0 | 2 | 2 | 0
2021-04-27 09:00 | 0 | 694.1 | 670.96 | 1 | 3.5 | 20.78 | 100 | 100 | 53.509 | 53.509 | 2.693 | 2.008 | 58.21 | 0 | 0 | 172.887 | 172.887 | 172.887 | 200.782 | 230.272 | 238.215 | 0 | 0 | 0 | 0 | 0 | 0 | 172.886 | 172.887 | 72.58 | 22.46 | 100 | 14.84 | 0.99 | 425 | 0 | 0 | 0 | 0 | 0 | 0 | 12.913 | 8.088 | 6.895 | 0 | 0 | 0 | 2 | 2 | 0
2021-04-27 10:00 | 0 | 581.4 | 579.04 | 1 | 3.4 | 17.83 | 100 | 100 | 44.237 | 44.237 | 2.012 | 1.538 | 47.788 | 0 | 0 | 146.444 | 146.444 | 146.444 | 174.732 | 198.727 | 199.536 | 0 | 0 | 0 | 0 | 0 | 0 | 146.443 | 146.444 | 73.39 | 22.17 | 100 | 5.16 | 1 | 425 | 0 | 0 | 0 | 0 | 0 | 0 | 13.196 | 8.147 | 6.945 | 0 | 0 | 0 | 2 | 2 | 0
2021-04-27 11:00 | 0 | 391.4 | 389.7 | 1 | 2.4 | 17.63 | 100 | 100 | 0 | 0 | 0 | 0.521 | 0 | 44.789 | 0 | 44.789 | 44.789 | 44.789 | 73.104 | 133.745 | 134.328 | 0 | 0 | 0 | 0 | 0 | 0 | -0.001 | 0 | 33.34 | 0 | 0 | 5.34 | 1 | 425 | 0 | 0 | 0 | 0 | 0 | 0 | 13.216 | 8.151 | 6.949 | 0 | 0 | 0 | 2 | 2 | 0
2021-04-27 12:00 | 0 | 145.7 | 139.84 | 1 | 3.2 | 17.26 | 100 | 100 | 0 | 0 | 0 | 0.521 | 0 | 0 | 0 | 0 | 0 | 0 | 7.844 | 47.993 | 50.004 | 0 | 0 | 0 | 0 | 0 | 0 | -0.001 | 0 | 0 | 0 | 0 | 16.31 | 0.99 | 388.9 | 0 | 0 | 0 | 0 | -18.905 | 0 | 12.096 | 7.91 | 6.743 | 0 | 0 | 0 | 1 | 1 | 0
2021-04-27 13:00 | 0 | 0 | 0 | 0 | 3.1 | 16.81 | 100 | 100 | 0 | 0 | 0 | 0 | 0 | 0 | 0 | 0 | 0 | 0 | 0 | 0 | 0 | 0 | 0 | 0 | 0 | 0 | 0 | -0.001 | 0 | 0 | 0 | 0 | 0 | 0 | 346.4 | 0 | 0 | 0 | 0 | -22.257 | 0 | 9.003 | 7.154 | 6.099 | 0 | 0 | 0 | 2 | 2 | 0
2021-04-27 14:00 | 0 | 0 | 0 | 0 | 3.4 | 12.19 | 100 | 100 | 0 | 0 | 0 | 0 | 0 | 0 | 0 | 0 | 0 | 0 | 0 | 0 | 0 | 0 | 0 | 0 | 0 | 0 | 0 | -0.001 | 0 | 0 | 0 | 0 | 0 | 0 | 310.87 | 0 | 0 | 0 | 0 | -18.609 | 0 | 6.669 | 6.445 | 5.495 | 0 | 0 | 0 | 1 | 1 | 0
2021-04-27 15:00 | 0 | 0 | 0 | 0 | 3.5 | 12.39 | 100 | 100 | 0 | 0 | 0 | 0 | 0 | 0 | 0 | 0 | 0 | 0 | 0 | 0 | 0 | 0 | 0 | 0 | 0 | 0 | 0 | -0.001 | 0 | 0 | 0 | 0 | 0 | 0 | 281.06 | 0 | 0 | 0 | 0 | -15.606 | 0 | 4.917 | 5.77 | 4.919 | 0 | 0 | 0 | 1 | 1 | 0
2021-04-27 16:00 | 0 | 0 | 0 | 0 | 3.5 | 12.39 | 100 | 100 | 0 | 0 | 0 | 0 | 0 | 0 | 0 | 0 | 0 | 0 | 0 | 0 | 0 | 0 | 0 | 0 | 0 | 0 | 0 | -0.001 | 0 | 0 | 0 | 0 | 0 | 0 | 260 | 0 | 0 | 0 | 0 | -6.864 | 0 | 3.762 | 5.203 | 4.436 | 0 | 0 | 6.536 | 1 | 1 | 0
2021-04-27 17:00 | 0 | 0 | 0 | 0 | 3.5 | 10.15 | 100 | 100 | 0 | 0 | 0 | 0 | 0 | 0 | 0 | 0 | 0 | 0 | 0 | 0 | 0 | 0 | 0 | 0 | 0 | 0 | 0 | -0.001 | 0 | 0 | 0 | 0 | 0 | 0 | 260 | 0 | 0 | 0 | 0 | 0 | 0 | 3.407 | 4.999 | 4.262 | 0 | 0 | 12.668 | 1 | 1 | 0
2021-04-27 18:00 | 0 | 0 | 0 | 0 | 3.4 | 10.09 | 100 | 100 | 0 | 0 | 0 | 0 | 0 | 0 | 0 | 0 | 0 | 0 | 0 | 0 | 0 | 0 | 0 | 0 | 0 | 0 | 0 | -0.001 | 0 | 0 | 0 | 0 | 0 | 0 | 260 | 0 | 0 | 0 | 0 | 0 | 0 | 3.409 | 5 | 4.263 | 0 | 0 | 12.672 | 1 | 1 | 0
2021-04-27 19:00 | 0 | 0 | 0 | 0 | 3.4 | 10.26 | 100 | 100 | 0 | 0 | 0 | 0 | 0 | 0 | 0 | 0 | 0 | 0 | 0 | 0 | 0 | 0 | 0 | 0 | 0 | 0 | 0 | -0.001 | 0 | 0 | 0 | 0 | 0 | 0 | 260 | 0 | 0 | 0 | 0 | 0 | 0 | 3.403 | 4.997 | 4.26 | 0 | 0 | 12.66 | 1 | 1 | 0
2021-04-27 20:00 | 0 | 0 | 0 | 0 | 3.3 | 8.83 | 100 | 100 | 0 | 0 | 0 | 0 | 0 | 0 | 0 | 0 | 0 | 0 | 0 | 0 | 0 | 0 | 0 | 0 | 0 | 0 | 0 | -0.001 | 0 | 0 | 0 | 0 | 0 | 0 | 260 | 0 | 0 | 0 | 0 | 0 | 0 | 3.451 | 5.026 | 4.284 | 0 | 0 | 12.76 | 1 | 1 | 0
2021-04-27 21:00 | 0 | 0 | 0 | 0 | 3.3 | 8.75 | 100 | 100 | 0 | 0 | 0 | 0 | 0 | 0 | 0 | 0 | 0 | 0 | 0 | 0 | 0 | 0 | 0 | 0 | 0 | 0 | 0 | -0.001 | 0 | 0 | 0 | 0 | 0 | 0 | 260 | 0 | 0 | 0 | 0 | 0 | 0 | 3.453 | 5.027 | 4.286 | 0 | 0 | 12.766 | 1 | 1 | 0
2021-04-27 22:00 | 0 | 0 | 0 | 1 | 3.2 | 10.01 | 100 | 100 | 0 | 0 | 0 | 0 | 0 | 0 | 0 | 0 | 0 | 0 | 0 | 0 | 0 | 0 | 0 | 0 | 0 | 0 | 0 | -0.001 | 0 | 0 | 0 | 0 | 18.68 | 0.99 | 260 | 0 | 0 | 0 | 0 | 0 | 0 | 3.412 | 5.002 | 4.264 | 0 | 0 | 12.678 | 1 | 1 | 0
2021-04-27 23:00 | 0 | 220.2 | 214.42 | 1 | 3.5 | 10.17 | 100 | 100 | 0 | 0 | 0 | 0.521 | 0 | 0 | 0 | 0 | 0 | 0 | 20.605 | 73.59 | 75.573 | 0 | 0 | 0 | 0 | 0 | 0 | -0.001 | 0 | 0 | 0 | 0 | 13.15 | 0.99 | 274.5 | 0 | 0 | 0 | 0 | 7.592 | 0 | 3.571 | 5.096 | 4.345 | 0 | 0 | 0 | 2 | 2 | 0
2021-04-28 | 0 | 466.3 | 465.92 | 1 | 4.2 | 11.69 | 100 | 100 | 0 | 0 | 0 | 0.521 | 0 | 8.868 | 0 | 8.868 | 8.868 | 8.868 | 106.241 | 159.904 | 160.034 | 0 | 0 | 0 | 0 | 0 | 0 | -0.001 | 0 | 5.54 | 0 | 0 | 2.31 | 1 | 425 | 0 | 0 | 0 | 0 | 78.816 | 0 | 6.71 | 6.395 | 5.452 | 0 | 0 | 0 | 1 | 1 | 0
2021-04-28 01:00 | 0 | 634.6 | 628.48 | 1 | 5.3 | 12.97 | 100 | 100 | 49.833 | 49.833 | 1.53 | 1.776 | 53.139 | 0 | 0 | 160.376 | 160.376 | 160.376 | 189.32 | 215.695 | 217.795 | 0 | 0 | 0 | 0 | 0 | 0 | 160.375 | 160.376 | 73.64 | 22.88 | 100 | 7.96 | 1 | 425 | 0 | 0 | 0 | 0 | 0 | 0 | 13.672 | 8.244 | 7.028 | 0 | 0 | 0 | 2 | 2 | 0
2021-04-28 02:00 | 0 | 735.3 | 702.14 | 1 | 5.5 | 21.51 | 100 | 100 | 56.425 | 56.425 | 3.28 | 2.182 | 61.887 | 0 | 0 | 181.661 | 181.661 | 181.661 | 209.46 | 240.974 | 252.355 | 0 | 0 | 0 | 0 | 0 | 0 | 181.66 | 181.661 | 71.99 | 22.36 | 100 | 17.27 | 0.99 | 425 | 0 | 0 | 0 | 0 | 0 | 0 | 12.844 | 8.073 | 6.882 | 0 | 0 | 0 | 2 | 2 | 0
2021-04-28 03:00 | 0 | 789.9 | 715.37 | 1 | 4.6 | 21.99 | 100 | 100 | 56.777 | 56.777 | 3.42 | 2.206 | 62.403 | 0 | 0 | 182.868 | 182.868 | 182.868 | 210.604 | 245.514 | 271.094 | 0 | 0 | 0 | 0 | 0 | 0 | 182.867 | 182.868 | 67.46 | 20.94 | 100 | 25.09 | 0.98 | 425 | 0 | 0 | 0 | 0 | 0 | 0 | 12.798 | 8.064 | 6.874 | 0 | 0 | 0 | 2 | 2 | 0
2021-04-28 04:00 | 0 | 786.3 | 675.79 | 1 | 4.3 | 22.47 | 100 | 100 | 51.773 | 51.773 | 2.764 | 1.925 | 56.463 | 0 | 0 | 168.533 | 168.533 | 168.533 | 196.206 | 231.932 | 269.858 | 0 | 0 | 0 | 0 | 0 | 0 | 168.532 | 168.533 | 62.45 | 19.19 | 100 | 30.74 | 0.96 | 425 | 0 | 0 | 0 | 0 | 0 | 0 | 12.753 | 8.054 | 6.866 | 0 | 0 | 0 | 2 | 2 | 0
2021-04-28 05:00 | 0 | 770.2 | 641.99 | 1 | 4.6 | 26.26 | 100 | 100 | 47.101 | 47.1 | 3.13 | 1.727 | 51.958 | 0 | 0 | 157.617 | 157.617 | 157.617 | 184.795 | 220.332 | 264.333 | 0 | 0 | 0 | 0 | 0 | 0 | 157.616 | 157.617 | 59.63 | 17.82 | 100 | 33.54 | 0.95 | 425 | 0 | 0 | 0 | 0 | 0 | 0 | 12.399 | 7.978 | 6.801 | 0 | 0 | 0 | 2 | 2 | 0
2021-04-28 06:00 | 0 | 832.4 | 697.92 | 1 | 4.8 | 26.86 | 100 | 100 | 52.452 | 52.452 | 4.019 | 2.032 | 58.503 | 0 | 0 | 174.129 | 174.129 | 174.129 | 201.23 | 239.525 | 285.68 | 0 | 0 | 0 | 0 | 0 | 0 | 174.128 | 174.129 | 60.95 | 18.36 | 100 | 33.02 | 0.96 | 425 | 0 | 0 | 0 | 0 | 0 | 0 | 12.343 | 7.966 | 6.791 | 0 | 0 | 0 | 2 | 2 | 0
2021-04-28 07:00 | 0 | 819.2 | 714.43 | 1 | 4.6 | 27.3 | 100 | 100 | 54.74 | 54.74 | 4.489 | 2.172 | 61.401 | 0 | 0 | 181.207 | 181.207 | 181.207 | 208.251 | 245.193 | 281.149 | 0 | 0 | 0 | 0 | 0 | 0 | 181.206 | 181.207 | 64.45 | 19.47 | 100 | 29.3 | 0.97 | 425 | 0 | 0 | 0 | 0 | 0 | 0 | 12.303 | 7.957 | 6.784 | 0 | 0 | 0 | 2 | 2 | 0
2021-04-28 08:00 | 0 | 761.7 | 701.64 | 1 | 4.9 | 27.68 | 100 | 100 | 54.285 | 54.284 | 4.594 | 2.157 | 61.036 | 0 | 0 | 180.462 | 180.462 | 180.462 | 207.457 | 240.803 | 261.415 | 0 | 0 | 0 | 0 | 0 | 0 | 180.461 | 180.462 | 69.03 | 20.77 | 100 | 22.91 | 0.98 | 425 | 0 | 0 | 0 | 0 | 0 | 0 | 12.268 | 7.95 | 6.777 | 0 | 0 | 0 | 2 | 2 | 0
2021-04-28 09:00 | 0 | 542.2 | 524.77 | 1 | 7 | 26.81 | 100 | 100 | 36.854 | 36.853 | 3.415 | 1.284 | 41.553 | 0 | 0 | 129.982 | 129.982 | 129.982 | 157.089 | 180.103 | 186.083 | 0 | 0 | 0 | 0 | 0 | 0 | 129.981 | 129.982 | 69.85 | 19.8 | 100 | 14.57 | 0.99 | 425 | 0 | 0 | 0 | 0 | 0 | 0 | 12.348 | 7.967 | 6.792 | 0 | 0 | 0 | 2 | 2 | 0
2021-04-28 10:00 | 0 | 548.4 | 546.39 | 1 | 7 | 19.57 | 100 | 100 | 40.452 | 40.452 | 2.331 | 1.386 | 44.17 | 0 | 0 | 136.844 | 136.844 | 136.844 | 164.901 | 187.521 | 188.211 | 0 | 0 | 0 | 0 | 0 | 0 | 136.843 | 136.844 | 72.71 | 21.49 | 100 | 4.91 | 1 | 425 | 0 | 0 | 0 | 0 | 0 | 0 | 13.029 | 8.112 | 6.915 | 0 | 0 | 0 | 2 | 2 | 0
2021-04-28 11:00 | 0 | 355.9 | 354.21 | 1 | 5.3 | 18.46 | 100 | 100 | 0 | 0 | 0 | 0.521 | 0 | 39.227 | 0 | 39.227 | 39.227 | 39.227 | 67.431 | 121.565 | 122.145 | 0 | 0 | 0 | 0 | 0 | 0 | -0.001 | 0 | 32.12 | 0 | 0 | 5.59 | 1 | 425 | 0 | 0 | 0 | 0 | 0 | 0 | 13.135 | 8.134 | 6.934 | 0 | 0 | 0 | 2 | 2 | 0
2021-04-28 12:00 | 0 | 125.8 | 120.59 | 1 | 3.8 | 18.34 | 100 | 100 | 0 | 0 | 0 | 0.521 | 0 | 0 | 0 | 0 | 0 | 0 | 7.121 | 41.388 | 43.175 | 0 | 0 | 0 | 0 | 0 | 0 | -0.001 | 0 | 0 | 0 | 0 | 16.54 | 0.99 | 387.87 | 0 | 0 | 0 | 0 | -19.446 | 0 | 11.967 | 7.881 | 6.719 | 0 | 0 | 0 | 1 | 1 | 0
2021-04-28 13:00 | 0 | 0 | 0 | 0 | 3.5 | 18.18 | 100 | 100 | 0 | 0 | 0 | 0 | 0 | 0 | 0 | 0 | 0 | 0 | 0 | 0 | 0 | 0 | 0 | 0 | 0 | 0 | 0 | -0.001 | 0 | 0 | 0 | 0 | 0 | 0 | 345.84 | 0 | 0 | 0 | 0 | -22.01 | 0 | 8.84 | 7.11 | 6.061 | 0 | 0 | 0 | 2 | 2 | 0
2021-04-28 14:00 | 0 | 0 | 0 | 0 | 2.9 | 14.13 | 100 | 100 | 0 | 0 | 0 | 0 | 0 | 0 | 0 | 0 | 0 | 0 | 0 | 0 | 0 | 0 | 0 | 0 | 0 | 0 | 0 | -0.001 | 0 | 0 | 0 | 0 | 0 | 0 | 310.73 | 0 | 0 | 0 | 0 | -18.385 | 0 | 6.532 | 6.398 | 5.455 | 0 | 0 | 0 | 1 | 1 | 0
2021-04-28 15:00 | 0 | 0 | 0 | 0 | 2.8 | 13.89 | 100 | 100 | 0 | 0 | 0 | 0 | 0 | 0 | 0 | 0 | 0 | 0 | 0 | 0 | 0 | 0 | 0 | 0 | 0 | 0 | 0 | -0.001 | 0 | 0 | 0 | 0 | 0 | 0 | 281.17 | 0 | 0 | 0 | 0 | -15.478 | 0 | 4.846 | 5.739 | 4.893 | 0 | 0 | 0 | 1 | 1 | 0
2021-04-28 16:00 | 0 | 0 | 0 | 0 | 3.1 | 12.48 | 100 | 100 | 0 | 0 | 0 | 0 | 0 | 0 | 0 | 0 | 0 | 0 | 0 | 0 | 0 | 0 | 0 | 0 | 0 | 0 | 0 | -0.001 | 0 | 0 | 0 | 0 | 0 | 0 | 260 | 0 | 0 | 0 | 0 | -6.865 | 0 | 3.762 | 5.204 | 4.436 | 0 | 0 | 6.537 | 1 | 1 | 0
2021-04-28 17:00 | 0 | 0 | 0 | 0 | 2.5 | 10.23 | 100 | 100 | 0 | 0 | 0 | 0 | 0 | 0 | 0 | 0 | 0 | 0 | 0 | 0 | 0 | 0 | 0 | 0 | 0 | 0 | 0 | -0.001 | 0 | 0 | 0 | 0 | 0 | 0 | 260 | 0 | 0 | 0 | 0 | 0 | 0 | 3.404 | 4.998 | 4.26 | 0 | 0 | 12.662 | 1 | 1 | 0
2021-04-28 18:00 | 0 | 0 | 0 | 0 | 1.8 | 11.46 | 100 | 100 | 0 | 0 | 0 | 0 | 0 | 0 | 0 | 0 | 0 | 0 | 0 | 0 | 0 | 0 | 0 | 0 | 0 | 0 | 0 | -0.001 | 0 | 0 | 0 | 0 | 0 | 0 | 260 | 0 | 0 | 0 | 0 | 0 | 0 | 3.364 | 4.973 | 4.239 | 0 | 0 | 12.577 | 1 | 1 | 0
2021-04-28 19:00 | 0 | 0 | 0 | 0 | 1.6 | 11.91 | 100 | 100 | 0 | 0 | 0 | 0 | 0 | 0 | 0 | 0 | 0 | 0 | 0 | 0 | 0 | 0 | 0 | 0 | 0 | 0 | 0 | -0.001 | 0 | 0 | 0 | 0 | 0 | 0 | 260 | 0 | 0 | 0 | 0 | 0 | 0 | 3.35 | 4.964 | 4.232 | 0 | 0 | 12.545 | 1 | 1 | 0
2021-04-28 20:00 | 0 | 0 | 0 | 0 | 2.1 | 9.94 | 100 | 100 | 0 | 0 | 0 | 0 | 0 | 0 | 0 | 0 | 0 | 0 | 0 | 0 | 0 | 0 | 0 | 0 | 0 | 0 | 0 | -0.001 | 0 | 0 | 0 | 0 | 0 | 0 | 260 | 0 | 0 | 0 | 0 | 0 | 0 | 3.414 | 5.003 | 4.265 | 0 | 0 | 12.683 | 1 | 1 | 0
2021-04-28 21:00 | 0 | 0 | 0 | 0 | 3.3 | 8.53 | 100 | 100 | 0 | 0 | 0 | 0 | 0 | 0 | 0 | 0 | 0 | 0 | 0 | 0 | 0 | 0 | 0 | 0 | 0 | 0 | 0 | -0.001 | 0 | 0 | 0 | 0 | 0 | 0 | 260 | 0 | 0 | 0 | 0 | 0 | 0 | 3.461 | 5.032 | 4.289 | 0 | 0 | 12.782 | 1 | 1 | 0
2021-04-28 22:00 | 0 | 0 | 0 | 1 | 3.7 | 10.98 | 100 | 100 | 0 | 0 | 0 | 0 | 0 | 0 | 0 | 0 | 0 | 0 | 0 | 0 | 0 | 0 | 0 | 0 | 0 | 0 | 0 | -0.001 | 0 | 0 | 0 | 0 | 18.86 | 0.99 | 260 | 0 | 0 | 0 | 0 | 0 | 0 | 3.38 | 4.983 | 4.248 | 0 | 0 | 12.61 | 1 | 1 | 0
2021-04-28 23:00 | 0 | 133 | 129.42 | 1 | 5.6 | 11.09 | 100 | 100 | 0 | 0 | 0 | 0.521 | 0 | 0 | 0 | 0 | 0 | 0 | 12.901 | 44.415 | 45.646 | 0 | 0 | 0 | 0 | 0 | 0 | -0.001 | 0 | 0 | 0 | 0 | 13.33 | 0.99 | 260.55 | 0 | 0 | 0 | 0 | 0.285 | 0 | 3.382 | 4.984 | 4.249 | 0 | 0 | 0 | 2 | 2 | 0
2021-04-29 | 0 | 385.7 | 385.33 | 1 | 6.1 | 10.15 | 100 | 100 | 0 | 0 | 0 | 0.521 | 0 | 0 | 0 | 0 | 0 | 0 | 89.152 | 132.246 | 132.372 | 0 | 0 | 0 | 0 | 0 | 0 | -0.001 | 0 | 0 | 0 | 0 | 2.5 | 1 | 399.32 | 0 | 0 | 0 | 0 | 72.674 | 0 | 5.457 | 5.95 | 5.072 | 0 | 0 | 0 | 1 | 1 | 0
2021-04-29 01:00 | 0 | 332.3 | 329.26 | 1 | 6.1 | 10.11 | 100 | 100 | 0 | 0 | 0 | 0.521 | 0 | 56.923 | 0 | 56.923 | 56.923 | 56.923 | 99.199 | 113.002 | 114.045 | 0 | 0 | 0 | 0 | 0 | 0 | -0.001 | 0 | 49.91 | 0 | 0 | 7.75 | 1 | 425 | 0 | 0 | 0 | 0 | 13.449 | 0 | 13.59 | 8.225 | 7.012 | 0 | 0 | 0 | 1 | 1 | 0
2021-04-29 02:00 | 0 | 153.4 | 146.67 | 1 | 5.5 | 11.61 | 100 | 100 | 0 | 0 | 0 | 0.521 | 0 | 14.636 | 0 | 14.636 | 14.636 | 14.636 | 43.766 | 50.335 | 52.647 | 0 | 0 | 0 | 0 | 0 | 0 | -0.001 | 0 | 27.8 | 0 | 0 | 17.04 | 0.99 | 425 | 0 | 0 | 0 | 0 | 0 | 0 | 13.807 | 8.271 | 7.051 | 0 | 0 | 0 | 1 | 1 | 0
2021-04-29 03:00 | 0 | 75.1 | 68.16 | 1 | 4.7 | 10.95 | 100 | 100 | 0 | 0 | 0 | 0.521 | 0 | 0 | 0 | 0 | 0 | 0 | 20.077 | 23.392 | 25.774 | 0 | 0 | 0 | 0 | 0 | 0 | -0.001 | 0 | 0 | 0 | 0 | 24.83 | 0.98 | 408.97 | 0 | 0 | 0 | 0 | -8.395 | 0 | 13.33 | 8.174 | 6.968 | 0 | 0 | 0 | 1 | 1 | 0
2021-04-29 04:00 | 0 | 86.1 | 74.22 | 1 | 4 | 11.2 | 100 | 100 | 0 | 0 | 0 | 0.521 | 0 | 0 | 0 | 0 | 0 | 0 | 21.567 | 25.473 | 29.55 | 0 | 0 | 0 | 0 | 0 | 0 | -0.001 | 0 | 0 | 0 | 0 | 30.45 | 0.96 | 399.31 | 0 | 0 | 0 | 0 | -5.06 | 0 | 12.007 | 7.892 | 6.728 | 0 | 0 | 0 | 1 | 1 | 0
2021-04-29 05:00 | 0 | 32.9 | 27.52 | 1 | 3.2 | 12.26 | 100 | 100 | 0 | 0 | 0 | 0.521 | 0 | 0 | 0 | 0 | 0 | 0 | 7.93 | 9.445 | 11.291 | 0 | 0 | 0 | 0 | 0 | 0 | -0.001 | 0 | 0 | 0 | 0 | 33.23 | 0.96 | 367.87 | 0 | 0 | 0 | 0 | -16.465 | 0 | 10.448 | 7.529 | 6.418 | 0 | 0 | 0 | 1 | 1 | 0
2021-04-29 06:00 | 0 | 36.9 | 31.05 | 1 | 2.6 | 12.29 | 100 | 100 | 0 | 0 | 0 | 0.521 | 0 | 0 | 0 | 0 | 0 | 0 | 8.961 | 10.656 | 12.664 | 0 | 0 | 0 | 0 | 0 | 0 | -0.001 | 0 | 0 | 0 | 0 | 32.71 | 0.96 | 344.55 | 0 | 0 | 0 | 0 | -12.209 | 0 | 8.286 | 6.955 | 5.929 | 0 | 0 | 0 | 1 | 1 | 0
2021-04-29 07:00 | 0 | 29.7 | 25.98 | 1 | 2.2 | 12.16 | 100 | 100 | 0 | 0 | 0 | 0.521 | 0 | 0 | 0 | 0 | 0 | 0 | 7.579 | 8.916 | 10.193 | 0 | 0 | 0 | 0 | 0 | 0 | -0.001 | 0 | 0 | 0 | 0 | 28.99 | 0.97 | 322.97 | 0 | 0 | 0 | 0 | -11.305 | 0 | 6.835 | 6.504 | 5.544 | 0 | 0 | 0 | 1 | 1 | 0
2021-04-29 08:00 | 0 | 20.7 | 19.11 | 1 | 1.8 | 11.61 | 100 | 100 | 0 | 0 | 0 | 0.521 | 0 | 0 | 0 | 0 | 0 | 0 | 5.653 | 6.558 | 7.104 | 0 | 0 | 0 | 0 | 0 | 0 | -0.001 | 0 | 0 | 0 | 0 | 22.62 | 0.98 | 301.41 | 0 | 0 | 0 | 0 | -11.289 | 0 | 5.672 | 6.084 | 5.186 | 0 | 0 | 0 | 1 | 1 | 0
2021-04-29 09:00 | 0 | 29.2 | 28.3 | 1 | 1.1 | 11.69 | 100 | 100 | 0 | 0 | 0 | 0.521 | 0 | 0 | 0 | 0 | 0 | 0 | 8.473 | 9.711 | 10.021 | 0 | 0 | 0 | 0 | 0 | 0 | -0.001 | 0 | 0 | 0 | 0 | 14.3 | 0.99 | 288.29 | 0 | 0 | 0 | 0 | -6.873 | 0 | 4.772 | 5.708 | 4.866 | 0 | 0 | 0 | 1 | 1 | 0
2021-04-29 10:00 | 0 | 5.2 | 5.18 | 1 | 1.7 | 10.17 | 100 | 100 | 0 | 0 | 0 | 0.521 | 0 | 0 | 0 | 0 | 0 | 0 | 1.564 | 1.779 | 1.785 | 0 | 0 | 0 | 0 | 0 | 0 | -0.001 | 0 | 0 | 0 | 0 | 4.66 | 1 | 264.26 | 0 | 0 | 0 | 0 | -12.58 | 0 | 4.136 | 5.403 | 4.606 | 0 | 0 | 0 | 1 | 1 | 0
2021-04-29 11:00 | 0 | 1.5 | 1.49 | 1 | 0.9 | 10.46 | 100 | 100 | 0 | 0 | 0 | 0.521 | 0 | 0 | 0 | 0 | 0 | 0 | 0.288 | 0.512 | 0.515 | 0 | 0 | 0 | 0 | 0 | 0 | -0.001 | 0 | 0 | 0 | 0 | 5.82 | 1 | 260 | 0 | 0 | 0 | 0 | -1.262 | 0 | 3.417 | 5.005 | 4.267 | 0 | 0 | 11.14 | 1 | 1 | 0
2021-04-29 12:00 | 0 | 0 | 0 | 1 | 0.7 | 10.77 | 100 | 100 | 0 | 0 | 0 | 0 | 0 | 0 | 0 | 0 | 0 | 0 | 0 | 0 | 0 | 0 | 0 | 0 | 0 | 0 | 0 | -0.001 | 0 | 0 | 0 | 0 | 16.77 | 0.99 | 260 | 0 | 0 | 0 | 0 | 0 | 0 | 3.387 | 4.987 | 4.251 | 0 | 0 | 12.625 | 2 | 2 | 0
2021-04-29 13:00 | 0 | 0 | 0 | 1 | 0.2 | 10.69 | 100 | 100 | 0 | 0 | 0 | 0 | 0 | 0 | 0 | 0 | 0 | 0 | 0 | 0 | 0 | 0 | 0 | 0 | 0 | 0 | 0 | -0.001 | 0 | 0 | 0 | 0 | 22.32 | 0.98 | 260 | 0 | 0 | 0 | 0 | 0 | 0 | 3.389 | 4.988 | 4.252 | 0 | 0 | 12.63 | 1 | 1 | 0
2021-04-29 14:00 | 0 | 0 | 0 | 0 | 0.7 | 8.45 | 100 | 100 | 0 | 0 | 0 | 0 | 0 | 0 | 0 | 0 | 0 | 0 | 0 | 0 | 0 | 0 | 0 | 0 | 0 | 0 | 0 | -0.001 | 0 | 0 | 0 | 0 | 0 | 0 | 260 | 0 | 0 | 0 | 0 | 0 | 0 | 3.463 | 5.033 | 4.291 | 0 | 0 | 12.787 | 1 | 1 | 0
2021-04-29 15:00 | 0 | 0 | 0 | 0 | 1.3 | 8.36 | 100 | 100 | 0 | 0 | 0 | 0 | 0 | 0 | 0 | 0 | 0 | 0 | 0 | 0 | 0 | 0 | 0 | 0 | 0 | 0 | 0 | -0.001 | 0 | 0 | 0 | 0 | 0 | 0 | 260 | 0 | 0 | 0 | 0 | 0 | 0 | 3.466 | 5.035 | 4.292 | 0 | 0 | 12.794 | 1 | 1 | 0
2021-04-29 16:00 | 0 | 0 | 0 | 0 | 2.7 | 8.61 | 100 | 100 | 0 | 0 | 0 | 0 | 0 | 0 | 0 | 0 | 0 | 0 | 0 | 0 | 0 | 0 | 0 | 0 | 0 | 0 | 0 | -0.001 | 0 | 0 | 0 | 0 | 0 | 0 | 260 | 0 | 0 | 0 | 0 | 0 | 0 | 3.458 | 5.03 | 4.288 | 0 | 0 | 12.776 | 1 | 1 | 0
2021-04-29 17:00 | 0 | 0 | 0 | 0 | 3.7 | 7.35 | 100 | 100 | 0 | 0 | 0 | 0 | 0 | 0 | 0 | 0 | 0 | 0 | 0 | 0 | 0 | 0 | 0 | 0 | 0 | 0 | 0 | -0.001 | 0 | 0 | 0 | 0 | 0 | 0 | 260 | 0 | 0 | 0 | 0 | 0 | 0 | 3.5 | 5.055 | 4.309 | 0 | 0 | 12.865 | 1 | 1 | 0
2021-04-29 18:00 | 0 | 0 | 0 | 0 | 4.4 | 6.98 | 100 | 100 | 0 | 0 | 0 | 0 | 0 | 0 | 0 | 0 | 0 | 0 | 0 | 0 | 0 | 0 | 0 | 0 | 0 | 0 | 0 | -0.001 | 0 | 0 | 0 | 0 | 0 | 0 | 260 | 0 | 0 | 0 | 0 | 0 | 0 | 3.513 | 5.063 | 4.316 | 0 | 0 | 12.891 | 1 | 1 | 0
2021-04-29 19:00 | 0 | 0 | 0 | 0 | 4 | 6.92 | 100 | 100 | 0 | 0 | 0 | 0 | 0 | 0 | 0 | 0 | 0 | 0 | 0 | 0 | 0 | 0 | 0 | 0 | 0 | 0 | 0 | -0.001 | 0 | 0 | 0 | 0 | 0 | 0 | 260 | 0 | 0 | 0 | 0 | 0 | 0 | 3.515 | 5.064 | 4.317 | 0 | 0 | 12.895 | 1 | 1 | 0
2021-04-29 20:00 | 0 | 0 | 0 | 0 | 4 | 5.28 | 100 | 100 | 0 | 0 | 0 | 0 | 0 | 0 | 0 | 0 | 0 | 0 | 0 | 0 | 0 | 0 | 0 | 0 | 0 | 0 | 0 | -0.001 | 0 | 0 | 0 | 0 | 0 | 0 | 260 | 0 | 0 | 0 | 0 | 0 | 0 | 3.571 | 5.097 | 4.345 | 0 | 0 | 13.012 | 1 | 1 | 0
2021-04-29 21:00 | 0 | 0 | 0 | 0 | 4 | 5.33 | 100 | 100 | 0 | 0 | 0 | 0 | 0 | 0 | 0 | 0 | 0 | 0 | 0 | 0 | 0 | 0 | 0 | 0 | 0 | 0 | 0 | -0.001 | 0 | 0 | 0 | 0 | 0 | 0 | 260 | 0 | 0 | 0 | 0 | 0 | 0 | 3.569 | 5.096 | 4.344 | 0 | 0 | 13.008 | 1 | 1 | 0
2021-04-29 22:00 | 0 | 0 | 0 | 1 | 3.9 | 6.23 | 100 | 100 | 0 | 0 | 0 | 0 | 0 | 0 | 0 | 0 | 0 | 0 | 0 | 0 | 0 | 0 | 0 | 0 | 0 | 0 | 0 | -0.001 | 0 | 0 | 0 | 0 | 19.03 | 0.99 | 260 | 0 | 0 | 0 | 0 | 0 | 0 | 3.538 | 5.078 | 4.329 | 0 | 0 | 12.944 | 1 | 1 | 0
2021-04-29 23:00 | 0 | 0 | 0 | 1 | 4 | 5.67 | 100 | 100 | 0 | 0 | 0 | 0 | 0 | 0 | 0 | 0 | 0 | 0 | 0 | 0 | 0 | 0 | 0 | 0 | 0 | 0 | 0 | -0.001 | 0 | 0 | 0 | 0 | 13.51 | 0.99 | 260 | 0 | 0 | 0 | 0 | 0 | 0 | 3.557 | 5.089 | 4.338 | 0 | 0 | 12.984 | 1 | 1 | 0
2021-04-30 | 0 | 1.3 | 1.3 | 1 | 3.9 | 4.86 | 100 | 100 | 0 | 0 | 0 | 0.521 | 0 | 0 | 0 | 0 | 0 | 0 | 0.305 | 0.446 | 0.446 | 0 | 0 | 0 | 0 | 0 | 0 | -0.001 | 0 | 0 | 0 | 0 | 2.69 | 1 | 260 | 0 | 0 | 0 | 0 | 0 | 0 | 3.585 | 5.105 | 4.352 | 0 | 0 | 12.737 | 2 | 2 | 0
2021-04-30 01:00 | 0 | 7.3 | 7.24 | 1 | 4.1 | 4.16 | 100 | 100 | 0 | 0 | 0 | 0.521 | 0 | 0 | 0 | 0 | 0 | 0 | 2.181 | 2.484 | 2.505 | 0 | 0 | 0 | 0 | 0 | 0 | -0.001 | 0 | 0 | 0 | 0 | 7.55 | 1 | 260 | 0 | 0 | 0 | 0 | 0 | 0 | 3.609 | 5.119 | 4.364 | 0 | 0 | 10.912 | 1 | 1 | 0
2021-04-30 02:00 | 0 | 8.4 | 8.04 | 1 | 4.6 | 5.7 | 100 | 100 | 0 | 0 | 0 | 0.521 | 0 | 0 | 0 | 0 | 0 | 0 | 2.4 | 2.76 | 2.883 | 0 | 0 | 0 | 0 | 0 | 0 | -0.001 | 0 | 0 | 0 | 0 | 16.81 | 0.99 | 260 | 0 | 0 | 0 | 0 | 0 | 0 | 3.556 | 5.088 | 4.338 | 0 | 0 | 10.582 | 1 | 1 | 0
2021-04-30 03:00 | 0 | 12.7 | 11.55 | 1 | 4.8 | 5.52 | 100 | 100 | 0 | 0 | 0 | 0.521 | 0 | 0 | 0 | 0 | 0 | 0 | 3.404 | 3.964 | 4.359 | 0 | 0 | 0 | 0 | 0 | 0 | -0.001 | 0 | 0 | 0 | 0 | 24.57 | 0.98 | 260 | 0 | 0 | 0 | 0 | 0 | 0 | 3.562 | 5.092 | 4.341 | 0 | 0 | 9.591 | 1 | 1 | 0
2021-04-30 04:00 | 0 | 26.4 | 22.82 | 1 | 5.6 | 6.15 | 100 | 100 | 0 | 0 | 0 | 0.521 | 0 | 0 | 0 | 0 | 0 | 0 | 6.638 | 7.833 | 9.06 | 0 | 0 | 0 | 0 | 0 | 0 | -0.001 | 0 | 0 | 0 | 0 | 30.17 | 0.96 | 260 | 0 | 0 | 0 | 0 | 0 | 0 | 3.541 | 5.079 | 4.33 | 0 | 0 | 6.312 | 1 | 1 | 0
2021-04-30 05:00 | 0 | 37.2 | 31.23 | 1 | 5.2 | 6.01 | 100 | 100 | 0 | 0 | 0 | 0.521 | 0 | 0 | 0 | 0 | 0 | 0 | 9.007 | 10.717 | 12.767 | 0 | 0 | 0 | 0 | 0 | 0 | -0.001 | 0 | 0 | 0 | 0 | 32.92 | 0.96 | 260 | 0 | 0 | 0 | 0 | 0 | 0 | 3.546 | 5.082 | 4.332 | 0 | 0 | 3.953 | 1 | 1 | 0
2021-04-30 06:00 | 0 | 44.4 | 37.49 | 1 | 4.7 | 6.72 | 100 | 100 | 0 | 0 | 0 | 0.521 | 0 | 0 | 0 | 0 | 0 | 0 | 10.831 | 12.867 | 15.238 | 0 | 0 | 0 | 0 | 0 | 0 | -0.001 | 0 | 0 | 0 | 0 | 32.4 | 0.96 | 260 | 0 | 0 | 0 | 0 | 0 | 0 | 3.521 | 5.068 | 4.32 | 0 | 0 | 2.078 | 1 | 1 | 0
2021-04-30 07:00 | 0 | 145.8 | 127.9 | 1 | 4.1 | 7.92 | 100 | 100 | 0 | 0 | 0 | 0.521 | 0 | 0 | 0 | 0 | 0 | 0 | 37.342 | 43.897 | 50.039 | 0 | 0 | 0 | 0 | 0 | 0 | -0.001 | 0 | 0 | 0 | 0 | 28.69 | 0.97 | 304.7 | 0 | 0 | 0 | 0 | 23.407 | 0 | 4.033 | 5.345 | 4.557 | 0 | 0 | 0 | 1 | 1 | 0
2021-04-30 08:00 | 0 | 220 | 203.5 | 1 | 3.6 | 8.53 | 100 | 100 | 0 | 0 | 0 | 0.521 | 0 | 0 | 0 | 0 | 0 | 0 | 60.232 | 69.84 | 75.504 | 0 | 0 | 0 | 0 | 0 | 0 | -0.001 | 0 | 0 | 0 | 0 | 22.33 | 0.98 | 383.94 | 0 | 0 | 0 | 0 | 41.497 | 0 | 6.76 | 6.464 | 5.511 | 0 | 0 | 0 | 1 | 1 | 0
2021-04-30 09:00 | 0 | 339.7 | 329.56 | 1 | 3.1 | 9.27 | 100 | 100 | 0 | 0 | 0 | 0.521 | 0 | 49.021 | 0 | 49.021 | 49.021 | 49.021 | 98.714 | 113.105 | 116.585 | 0 | 0 | 0 | 0 | 0 | 0 | -0.001 | 0 | 42.05 | 0 | 0 | 14.03 | 0.99 | 425 | 0 | 0 | 0 | 0 | 21.505 | 0 | 13.136 | 8.126 | 6.927 | 0 | 0 | 0 | 1 | 1 | 0
2021-04-30 10:00 | 0 | 288.9 | 288.04 | 1 | 2.7 | 6.95 | 100 | 100 | 0 | 0 | 0 | 0.521 | 0 | 57.18 | 0 | 57.18 | 57.18 | 57.18 | 86.953 | 98.857 | 99.15 | 0 | 0 | 0 | 0 | 0 | 0 | -0.001 | 0 | 57.67 | 0 | 0 | 4.41 | 1 | 425 | 0 | 0 | 0 | 0 | 0 | 0 | 14.278 | 8.365 | 7.131 | 0 | 0 | 0 | 1 | 1 | 0
2021-04-30 11:00 | 0 | 178.2 | 177.21 | 1 | 2.1 | 6.74 | 100 | 100 | 0 | 0 | 0 | 0.521 | 0 | 4.907 | 0 | 4.907 | 4.907 | 4.907 | 34.709 | 60.817 | 61.158 | 0 | 0 | 0 | 0 | 0 | 0 | -0.001 | 0 | 8.02 | 0 | 0 | 6.06 | 1 | 425 | 0 | 0 | 0 | 0 | 0 | 0 | 14.299 | 8.369 | 7.134 | 0 | 0 | 0 | 1 | 1 | 0
2021-04-30 12:00 | 0 | 40.1 | 38.35 | 1 | 2.5 | 6.76 | 100 | 100 | 0 | 0 | 0 | 0.521 | 0 | 0 | 0 | 0 | 0 | 0 | 2.49 | 13.161 | 13.762 | 0 | 0 | 0 | 0 | 0 | 0 | -0.001 | 0 | 0 | 0 | 0 | 17 | 0.99 | 377.07 | 0 | 0 | 0 | 0 | -25.098 | 0 | 12.698 | 8.038 | 6.852 | 0 | 0 | 0 | 1 | 1 | 0
2021-04-30 13:00 | 0 | 0 | 0 | 1 | 3.8 | 6.38 | 100 | 100 | 0 | 0 | 0 | 0 | 0 | 0 | 0 | 0 | 0 | 0 | 0 | 0 | 0 | 0 | 0 | 0 | 0 | 0 | 0 | -0.001 | 0 | 0 | 0 | 0 | 22.55 | 0.98 | 334.85 | 0 | 0 | 0 | 0 | -22.113 | 0 | 8.908 | 7.128 | 6.077 | 0 | 0 | 0 | 2 | 2 | 0
2021-04-30 14:00 | 0 | 0 | 0 | 0 | 4.4 | 4.42 | 100 | 100 | 0 | 0 | 0 | 0 | 0 | 0 | 0 | 0 | 0 | 0 | 0 | 0 | 0 | 0 | 0 | 0 | 0 | 0 | 0 | -0.001 | 0 | 0 | 0 | 0 | 0 | 0 | 299.96 | 0 | 0 | 0 | 0 | -18.272 | 0 | 6.463 | 6.374 | 5.434 | 0 | 0 | 0 | 1 | 1 | 0
2021-04-30 15:00 | 0 | 0 | 0 | 0 | 3.4 | 4.39 | 100 | 100 | 0 | 0 | 0 | 0 | 0 | 0 | 0 | 0 | 0 | 0 | 0 | 0 | 0 | 0 | 0 | 0 | 0 | 0 | 0 | -0.001 | 0 | 0 | 0 | 0 | 0 | 0 | 270.59 | 0 | 0 | 0 | 0 | -15.38 | 0 | 4.792 | 5.715 | 4.872 | 0 | 0 | 0 | 1 | 1 | 0
2021-04-30 16:00 | 0 | 0 | 0 | 0 | 2.3 | 4.14 | 100 | 100 | 0 | 0 | 0 | 0 | 0 | 0 | 0 | 0 | 0 | 0 | 0 | 0 | 0 | 0 | 0 | 0 | 0 | 0 | 0 | -0.001 | 0 | 0 | 0 | 0 | 0 | 0 | 260 | 0 | 0 | 0 | 0 | -3.206 | 0 | 3.726 | 5.184 | 4.42 | 0 | 0 | 10.125 | 1 | 1 | 0
2021-04-30 17:00 | 0 | 0 | 0 | 0 | 2.1 | 0.62 | 100 | 100 | 0 | 0 | 0 | 0 | 0 | 0 | 0 | 0 | 0 | 0 | 0 | 0 | 0 | 0 | 0 | 0 | 0 | 0 | 0 | -0.001 | 0 | 0 | 0 | 0 | 0 | 0 | 260 | 0 | 0 | 0 | 0 | 0 | 0 | 3.734 | 5.19 | 4.424 | 0 | 0 | 13.348 | 1 | 1 | 0
2021-04-30 18:00 | 0 | 0 | 0 | 0 | 2.1 | -0.34 | 100 | 100 | 0 | 0 | 0 | 0 | 0 | 0 | 0 | 0 | 0 | 0 | 0 | 0 | 0 | 0 | 0 | 0 | 0 | 0 | 0 | -0.001 | 0 | 0 | 0 | 0 | 0 | 0 | 260 | 0 | 0 | 0 | 0 | 0 | 0 | 3.768 | 5.209 | 4.441 | 0 | 0 | 13.418 | 1 | 1 | 0
2021-04-30 19:00 | 0 | 0 | 0 | 0 | 1.5 | -0.72 | 100 | 100 | 0 | 0 | 0 | 0 | 0 | 0 | 0 | 0 | 0 | 0 | 0 | 0 | 0 | 0 | 0 | 0 | 0 | 0 | 0 | -0.001 | 0 | 0 | 0 | 0 | 0 | 0 | 260 | 0 | 0 | 0 | 0 | 0 | 0 | 3.782 | 5.217 | 4.447 | 0 | 0 | 13.446 | 1 | 1 | 0
2021-04-30 20:00 | 0 | 0 | 0 | 0 | 0.6 | -1.94 | 100 | 100 | 0 | 0 | 0 | 0 | 0 | 0 | 0 | 0 | 0 | 0 | 0 | 0 | 0 | 0 | 0 | 0 | 0 | 0 | 0 | -0.001 | 0 | 0 | 0 | 0 | 0 | 0 | 260 | 0 | 0 | 0 | 0 | 0 | 0 | 3.827 | 5.241 | 4.468 | 0 | 0 | 13.536 | 1 | 1 | 0
2021-04-30 21:00 | 0 | 0 | 0 | 0 | 0.4 | -1.98 | 100 | 100 | 0 | 0 | 0 | 0 | 0 | 0 | 0 | 0 | 0 | 0 | 0 | 0 | 0 | 0 | 0 | 0 | 0 | 0 | 0 | -0.001 | 0 | 0 | 0 | 0 | 0 | 0 | 260 | 0 | 0 | 0 | 0 | 0 | 0 | 3.828 | 5.242 | 4.469 | 0 | 0 | 13.538 | 1 | 1 | 0
2021-04-30 22:00 | 0 | 0 | 0 | 1 | 1.2 | 1.08 | 100 | 100 | 0 | 0 | 0 | 0 | 0 | 0 | 0 | 0 | 0 | 0 | 0 | 0 | 0 | 0 | 0 | 0 | 0 | 0 | 0 | -0.001 | 0 | 0 | 0 | 0 | 19.21 | 0.99 | 260 | 0 | 0 | 0 | 0 | 0 | 0 | 3.718 | 5.181 | 4.416 | 0 | 0 | 13.315 | 1 | 1 | 0
2021-04-30 23:00 | 0 | 233.2 | 226.58 | 1 | 1.7 | 0.98 | 100 | 100 | 0 | 0 | 0 | 0.521 | 0 | 0 | 0 | 0 | 0 | 0 | 24.175 | 77.762 | 80.034 | 0 | 0 | 0 | 0 | 0 | 0 | -0.001 | 0 | 0 | 0 | 0 | 13.69 | 0.99 | 279.78 | 0 | 0 | 0 | 0 | 10.358 | 0 | 3.968 | 5.316 | 4.532 | 0 | 0 | 0 | 2 | 2 | 0
2021-05-01 | 0 | 475.8 | 475.2 | 1 | 1.8 | 1.26 | 100 | 100 | 0 | 0 | 0 | 0.521 | 0 | 16.515 | 0 | 16.515 | 16.515 | 16.515 | 113.031 | 163.089 | 163.295 | 0 | 0 | 0 | 0 | 0 | 0 | -0.001 | 0 | 10.11 | 0 | 0 | 2.88 | 1 | 425 | 0 | 0 | 0 | 0 | 76.05 | 0 | 7.913 | 6.777 | 5.777 | 0 | 0 | 0 | 1 | 1 | 0
2021-05-01 01:00 | 0 | 639.1 | 633.86 | 1 | 3.1 | 1.66 | 100 | 100 | 49.849 | 49.849 | 1.497 | 1.778 | 53.125 | 0 | 0 | 160.505 | 160.505 | 160.505 | 191.021 | 217.54 | 219.339 | 0 | 0 | 0 | 0 | 0 | 0 | 160.504 | 160.505 | 73.18 | 22.73 | 100 | 7.34 | 1 | 425 | 0 | 0 | 0 | 0 | 0 | 0 | 14.825 | 8.47 | 7.221 | 0 | 0 | 0 | 2 | 2 | 0
2021-05-01 02:00 | 0 | 738.5 | 707.79 | 1 | 4.8 | 8.74 | 100 | 100 | 57.834 | 57.834 | 1.866 | 2.185 | 61.884 | 0 | 0 | 181.809 | 181.809 | 181.809 | 211.333 | 242.912 | 253.453 | 0 | 0 | 0 | 0 | 0 | 0 | 181.808 | 181.809 | 71.73 | 22.82 | 100 | 16.58 | 0.99 | 425 | 0 | 0 | 0 | 0 | 0 | 0 | 14.096 | 8.329 | 7.1 | 0 | 0 | 0 | 2 | 2 | 0
2021-05-01 03:00 | 0 | 808.1 | 736.43 | 1 | 6.3 | 8.85 | 100 | 100 | 59.818 | 59.818 | 2.237 | 2.305 | 64.36 | 0 | 0 | 187.641 | 187.641 | 187.641 | 217.15 | 252.741 | 277.34 | 0 | 0 | 0 | 0 | 0 | 0 | 187.64 | 187.641 | 67.66 | 21.57 | 100 | 24.31 | 0.98 | 425 | 0 | 0 | 0 | 0 | 0 | 0 | 14.085 | 8.327 | 7.098 | 0 | 0 | 0 | 2 | 2 | 0
2021-05-01 04:00 | 0 | 827.7 | 717.65 | 1 | 7.4 | 8.78 | 100 | 100 | 56.987 | 56.987 | 1.715 | 2.135 | 60.837 | 0 | 0 | 179.342 | 179.342 | 179.342 | 208.861 | 246.299 | 284.067 | 0 | 0 | 0 | 0 | 0 | 0 | 179.341 | 179.342 | 63.13 | 20.06 | 100 | 29.88 | 0.97 | 425 | 0 | 0 | 0 | 0 | 0 | 0 | 14.092 | 8.328 | 7.099 | 0 | 0 | 0 | 2 | 2 | 0
2021-05-01 05:00 | 0 | 780.5 | 657.43 | 1 | 8.5 | 12.52 | 100 | 100 | 49.992 | 49.992 | 1.531 | 1.784 | 53.307 | 0 | 0 | 160.799 | 160.799 | 160.799 | 189.804 | 225.629 | 267.868 | 0 | 0 | 0 | 0 | 0 | 0 | 160.798 | 160.799 | 60.03 | 18.66 | 100 | 32.61 | 0.96 | 425 | 0 | 0 | 0 | 0 | 0 | 0 | 13.717 | 8.253 | 7.036 | 0 | 0 | 0 | 2 | 2 | 0
2021-05-01 06:00 | 0 | 443.4 | 375.66 | 1 | 8.7 | 12.49 | 100 | 100 | 22.613 | 22.613 | 0.407 | 0.696 | 23.717 | 0 | 0 | 79.626 | 79.626 | 79.626 | 108.635 | 128.928 | 152.175 | 0 | 0 | 0 | 0 | 0 | 0 | 79.625 | 79.626 | 52.33 | 14.86 | 100 | 32.09 | 0.96 | 425 | 0 | 0 | 0 | 0 | 0 | 0 | 13.72 | 8.254 | 7.036 | 0 | 0 | 0 | 2 | 2 | 0
2021-05-01 07:00 | 0 | 323.9 | 284.95 | 1 | 8.6 | 12.4 | 100 | 100 | 0 | 0 | 0 | 0.521 | 0 | 54.233 | 0 | 54.233 | 54.233 | 54.233 | 83.255 | 97.794 | 111.162 | 0 | 0 | 0 | 0 | 0 | 0 | -0.001 | 0 | 48.79 | 0 | 0 | 28.39 | 0.97 | 425 | 0 | 0 | 0 | 0 | 0 | 0 | 13.729 | 8.256 | 7.038 | 0 | 0 | 0 | 2 | 2 | 0
2021-05-01 08:00 | 0 | 288.4 | 267.3 | 1 | 7.2 | 13.2 | 100 | 100 | 0 | 0 | 0 | 0.521 | 0 | 50.242 | 0 | 50.242 | 50.242 | 50.242 | 79.155 | 91.737 | 98.979 | 0 | 0 | 0 | 0 | 0 | 0 | -0.001 | 0 | 50.76 | 0 | 0 | 22.05 | 0.98 | 425 | 0 | 0 | 0 | 0 | 0 | 0 | 13.649 | 8.24 | 7.024 | 0 | 0 | 0 | 1 | 1 | 0
2021-05-01 09:00 | 0 | 344.3 | 334.4 | 1 | 6.2 | 13.56 | 100 | 100 | 0 | 0 | 0 | 0.521 | 0 | 71.329 | 0 | 71.329 | 71.329 | 71.329 | 100.193 | 114.765 | 118.164 | 0 | 0 | 0 | 0 | 0 | 0 | -0.001 | 0 | 60.36 | 0 | 0 | 13.78 | 0.99 | 425 | 0 | 0 | 0 | 0 | 0 | 0 | 13.614 | 8.232 | 7.018 | 0 | 0 | 0 | 1 | 1 | 0
2021-05-01 10:00 | 0 | 218.5 | 217.92 | 1 | 6.5 | 9.89 | 100 | 100 | 0 | 0 | 0 | 0.521 | 0 | 36.427 | 0 | 36.427 | 36.427 | 36.427 | 65.793 | 74.791 | 74.989 | 0 | 0 | 0 | 0 | 0 | 0 | -0.001 | 0 | 48.58 | 0 | 0 | 4.17 | 1 | 425 | 0 | 0 | 0 | 0 | 0 | 0 | 13.98 | 8.306 | 7.081 | 0 | 0 | 0 | 1 | 1 | 0
2021-05-01 11:00 | 0 | 39.7 | 39.46 | 1 | 3.8 | 9.84 | 100 | 100 | 0 | 0 | 0 | 0.521 | 0 | 0 | 0 | 0 | 0 | 0 | 7.836 | 13.543 | 13.625 | 0 | 0 | 0 | 0 | 0 | 0 | -0.001 | 0 | 0 | 0 | 0 | 6.28 | 1 | 387.2 | 0 | 0 | 0 | 0 | -19.797 | 0 | 12.728 | 8.046 | 6.859 | 0 | 0 | 0 | 1 | 1 | 0
2021-05-01 12:00 | 0 | 5.2 | 4.97 | 1 | 2.9 | 9.48 | 100 | 100 | 0 | 0 | 0 | 0.521 | 0 | 0 | 0 | 0 | 0 | 0 | 0.337 | 1.705 | 1.785 | 0 | 0 | 0 | 0 | 0 | 0 | -0.001 | 0 | 0 | 0 | 0 | 17.22 | 0.99 | 344.18 | 0 | 0 | 0 | 0 | -22.527 | 0 | 9.409 | 7.263 | 6.192 | 0 | 0 | 0 | 1 | 1 | 0
2021-05-01 13:00 | 0 | 0 | 0 | 1 | 2.2 | 9.16 | 100 | 100 | 0 | 0 | 0 | 0 | 0 | 0 | 0 | 0 | 0 | 0 | 0 | 0 | 0 | 0 | 0 | 0 | 0 | 0 | 0 | -0.001 | 0 | 0 | 0 | 0 | 22.77 | 0.98 | 308.51 | 0 | 0 | 0 | 0 | -18.682 | 0 | 6.713 | 6.461 | 5.508 | 0 | 0 | 0 | 2 | 2 | 0
2021-05-01 14:00 | 0 | 0 | 0 | 0 | 1.4 | 5.14 | 100 | 100 | 0 | 0 | 0 | 0 | 0 | 0 | 0 | 0 | 0 | 0 | 0 | 0 | 0 | 0 | 0 | 0 | 0 | 0 | 0 | -0.001 | 0 | 0 | 0 | 0 | 0 | 0 | 277.97 | 0 | 0 | 0 | 0 | -15.993 | 0 | 5.132 | 5.863 | 4.998 | 0 | 0 | 0 | 1 | 1 | 0
2021-05-01 15:00 | 0 | 0 | 0 | 0 | 1.5 | 6.38 | 100 | 100 | 0 | 0 | 0 | 0 | 0 | 0 | 0 | 0 | 0 | 0 | 0 | 0 | 0 | 0 | 0 | 0 | 0 | 0 | 0 | -0.001 | 0 | 0 | 0 | 0 | 0 | 0 | 260 | 0 | 0 | 0 | 0 | -6.971 | 0 | 3.863 | 5.259 | 4.483 | 0 | 0 | 6.634 | 1 | 1 | 0
2021-05-01 16:00 | 0 | 0 | 0 | 0 | 2.5 | 5.84 | 100 | 100 | 0 | 0 | 0 | 0 | 0 | 0 | 0 | 0 | 0 | 0 | 0 | 0 | 0 | 0 | 0 | 0 | 0 | 0 | 0 | -0.001 | 0 | 0 | 0 | 0 | 0 | 0 | 260 | 0 | 0 | 0 | 0 | 0 | 0 | 3.551 | 5.085 | 4.335 | 0 | 0 | 12.972 | 1 | 1 | 0
2021-05-01 17:00 | 0 | 0 | 0 | 0 | 4.1 | 3.89 | 100 | 100 | 0 | 0 | 0 | 0 | 0 | 0 | 0 | 0 | 0 | 0 | 0 | 0 | 0 | 0 | 0 | 0 | 0 | 0 | 0 | -0.001 | 0 | 0 | 0 | 0 | 0 | 0 | 260 | 0 | 0 | 0 | 0 | 0 | 0 | 3.619 | 5.124 | 4.368 | 0 | 0 | 13.111 | 1 | 1 | 0
2021-05-01 18:00 | 0 | 0 | 0 | 0 | 5.8 | 4.3 | 100 | 100 | 0 | 0 | 0 | 0 | 0 | 0 | 0 | 0 | 0 | 0 | 0 | 0 | 0 | 0 | 0 | 0 | 0 | 0 | 0 | -0.001 | 0 | 0 | 0 | 0 | 0 | 0 | 260 | 0 | 0 | 0 | 0 | 0 | 0 | 3.604 | 5.116 | 4.361 | 0 | 0 | 13.082 | 1 | 1 | 0
2021-05-01 19:00 | 0 | 0 | 0 | 0 | 5.5 | 3.67 | 100 | 100 | 0 | 0 | 0 | 0 | 0 | 0 | 0 | 0 | 0 | 0 | 0 | 0 | 0 | 0 | 0 | 0 | 0 | 0 | 0 | -0.001 | 0 | 0 | 0 | 0 | 0 | 0 | 260 | 0 | 0 | 0 | 0 | 0 | 0 | 3.626 | 5.129 | 4.372 | 0 | 0 | 13.127 | 1 | 1 | 0
2021-05-01 20:00 | 0 | 0 | 0 | 0 | 5.3 | 0.32 | 100 | 100 | 0 | 0 | 0 | 0 | 0 | 0 | 0 | 0 | 0 | 0 | 0 | 0 | 0 | 0 | 0 | 0 | 0 | 0 | 0 | -0.001 | 0 | 0 | 0 | 0 | 0 | 0 | 260 | 0 | 0 | 0 | 0 | 0 | 0 | 3.745 | 5.196 | 4.429 | 0 | 0 | 13.37 | 1 | 1 | 0
2021-05-01 21:00 | 0 | 0 | 0 | 0 | 5.5 | -0.23 | 100 | 100 | 0 | 0 | 0 | 0 | 0 | 0 | 0 | 0 | 0 | 0 | 0 | 0 | 0 | 0 | 0 | 0 | 0 | 0 | 0 | -0.001 | 0 | 0 | 0 | 0 | 0 | 0 | 260 | 0 | 0 | 0 | 0 | 0 | 0 | 3.764 | 5.207 | 4.439 | 0 | 0 | 13.41 | 1 | 1 | 0
2021-05-01 22:00 | 0 | 0 | 0 | 1 | 6.2 | -1.06 | 100 | 100 | 0 | 0 | 0 | 0 | 0 | 0 | 0 | 0 | 0 | 0 | 0 | 0 | 0 | 0 | 0 | 0 | 0 | 0 | 0 | -0.001 | 0 | 0 | 0 | 0 | 19.38 | 0.99 | 260 | 0 | 0 | 0 | 0 | 0 | 0 | 3.794 | 5.223 | 4.453 | 0 | 0 | 13.471 | 1 | 1 | 0
2021-05-01 23:00 | 0 | 168.5 | 163.59 | 1 | 7.3 | -1.31 | 100 | 100 | 0 | 0 | 0 | 0.521 | 0 | 0 | 0 | 0 | 0 | 0 | 18.014 | 56.145 | 57.829 | 0 | 0 | 0 | 0 | 0 | 0 | -0.001 | 0 | 0 | 0 | 0 | 13.86 | 0.99 | 268.25 | 0 | 0 | 0 | 0 | 4.319 | 0 | 3.906 | 5.284 | 4.505 | 0 | 0 | 0 | 2 | 2 | 0
2021-05-02 | 0 | 140.9 | 140.7 | 1 | 8.8 | -1.57 | 100 | 100 | 0 | 0 | 0 | 0.521 | 0 | 0 | 0 | 0 | 0 | 0 | 33.91 | 48.288 | 48.357 | 0 | 0 | 0 | 0 | 0 | 0 | -0.001 | 0 | 0 | 0 | 0 | 3.06 | 1 | 304.2 | 0 | 0 | 0 | 0 | 18.826 | 0 | 4.633 | 5.642 | 4.809 | 0 | 0 | 0 | 1 | 1 | 0
2021-05-02 01:00 | 0 | 77.6 | 77 | 1 | 9.2 | -1.47 | 100 | 100 | 0 | 0 | 0 | 0.521 | 0 | 0 | 0 | 0 | 0 | 0 | 23.208 | 26.426 | 26.632 | 0 | 0 | 0 | 0 | 0 | 0 | -0.001 | 0 | 0 | 0 | 0 | 7.14 | 1 | 315.25 | 0 | 0 | 0 | 0 | 5.789 | 0 | 5.95 | 6.191 | 5.278 | 0 | 0 | 0 | 1 | 1 | 0
2021-05-02 02:00 | 0 | 133 | 127.62 | 1 | 9.7 | 0.18 | 100 | 100 | 0 | 0 | 0 | 0.521 | 0 | 0 | 0 | 0 | 0 | 0 | 38.115 | 43.798 | 45.646 | 0 | 0 | 0 | 0 | 0 | 0 | -0.001 | 0 | 0 | 0 | 0 | 16.36 | 0.99 | 351.53 | 0 | 0 | 0 | 0 | 18.998 | 0 | 6.982 | 6.551 | 5.585 | 0 | 0 | 0 | 1 | 1 | 0
2021-05-02 03:00 | 0 | 142 | 129.66 | 1 | 9.7 | -0.17 | 100 | 100 | 0 | 0 | 0 | 0.521 | 0 | 0 | 0 | 0 | 0 | 0 | 38.253 | 44.501 | 48.734 | 0 | 0 | 0 | 0 | 0 | 0 | -0.001 | 0 | 0 | 0 | 0 | 24.06 | 0.98 | 381.18 | 0 | 0 | 0 | 0 | 15.528 | 0 | 9.313 | 7.24 | 6.172 | 0 | 0 | 0 | 1 | 1 | 0
2021-05-02 04:00 | 0 | 258.3 | 224.59 | 1 | 9.9 | -0.14 | 100 | 100 | 0 | 0 | 0 | 0.521 | 0 | 14.308 | 0 | 14.308 | 14.308 | 14.308 | 65.412 | 77.078 | 88.649 | 0 | 0 | 0 | 0 | 0 | 0 | -0.001 | 0 | 16.14 | 0 | 0 | 29.6 | 0.97 | 425 | 0 | 0 | 0 | 0 | 22.949 | 0 | 13.112 | 8.12 | 6.922 | 0 | 0 | 0 | 1 | 1 | 0
2021-05-02 05:00 | 0 | 322.4 | 272.47 | 1 | 9.9 | 1.74 | 100 | 100 | 0 | 0 | 0 | 0.521 | 0 | 48.232 | 0 | 48.232 | 48.232 | 48.232 | 78.737 | 93.511 | 110.648 | 0 | 0 | 0 | 0 | 0 | 0 | -0.001 | 0 | 43.59 | 0 | 0 | 32.32 | 0.96 | 425 | 0 | 0 | 0 | 0 | 0 | 0 | 14.817 | 8.469 | 7.22 | 0 | 0 | 0 | 1 | 1 | 0
2021-05-02 06:00 | 0 | 502.9 | 427.48 | 1 | 9.5 | 2.24 | 100 | 100 | 27.248 | 27.247 | 0.352 | 0.828 | 28.428 | 0 | 0 | 93.301 | 93.301 | 93.301 | 123.735 | 146.713 | 172.595 | 0 | 0 | 0 | 0 | 0 | 0 | 93.3 | 93.301 | 54.06 | 15.79 | 100 | 31.78 | 0.96 | 425 | 0 | 0 | 0 | 0 | 0 | 0 | 14.764 | 8.459 | 7.211 | 0 | 0 | 0 | 2 | 2 | 0
2021-05-02 07:00 | 0 | 493.5 | 435.35 | 1 | 9.1 | 2.25 | 100 | 100 | 28.425 | 28.425 | 0.365 | 0.866 | 29.656 | 0 | 0 | 96.858 | 96.858 | 96.858 | 127.291 | 149.412 | 169.369 | 0 | 0 | 0 | 0 | 0 | 0 | 96.857 | 96.858 | 57.19 | 16.78 | 100 | 28.1 | 0.97 | 425 | 0 | 0 | 0 | 0 | 0 | 0 | 14.763 | 8.459 | 7.211 | 0 | 0 | 0 | 2 | 2 | 0
2021-05-02 08:00 | 0 | 565.7 | 525.32 | 1 | 8.7 | 3.45 | 100 | 100 | 37.734 | 37.734 | 0.951 | 1.219 | 39.903 | 0 | 0 | 125.375 | 125.375 | 125.375 | 155.638 | 180.29 | 194.148 | 0 | 0 | 0 | 0 | 0 | 0 | 125.374 | 125.375 | 64.58 | 19.44 | 100 | 21.78 | 0.98 | 425 | 0 | 0 | 0 | 0 | 0 | 0 | 14.638 | 8.435 | 7.19 | 0 | 0 | 0 | 2 | 2 | 0
2021-05-02 09:00 | 0 | 603.7 | 586.97 | 1 | 8.1 | 3.1 | 100 | 100 | 44.692 | 44.692 | 1.202 | 1.524 | 47.418 | 0 | 0 | 145.607 | 145.607 | 145.607 | 175.92 | 201.448 | 207.19 | 0 | 0 | 0 | 0 | 0 | 0 | 145.606 | 145.607 | 70.28 | 21.57 | 100 | 13.52 | 0.99 | 425 | 0 | 0 | 0 | 0 | 0 | 0 | 14.675 | 8.442 | 7.196 | 0 | 0 | 0 | 2 | 2 | 0
2021-05-02 10:00 | 0 | 505.4 | 504.21 | 1 | 7.3 | 1.2 | 100 | 100 | 36.548 | 36.548 | 0.815 | 1.168 | 38.53 | 0 | 0 | 121.661 | 121.661 | 121.661 | 152.242 | 173.045 | 173.453 | 0 | 0 | 0 | 0 | 0 | 0 | 121.66 | 121.661 | 70.14 | 21.07 | 100 | 3.93 | 1 | 425 | 0 | 0 | 0 | 0 | 0 | 0 | 14.873 | 8.48 | 7.229 | 0 | 0 | 0 | 2 | 2 | 0
2021-05-02 11:00 | 0 | 387.4 | 384.9 | 1 | 6 | 1.33 | 100 | 100 | 0 | 0 | 0 | 0.521 | 0 | 46.911 | 0 | 46.911 | 46.911 | 46.911 | 77.474 | 132.099 | 132.956 | 0 | 0 | 0 | 0 | 0 | 0 | -0.001 | 0 | 35.28 | 0 | 0 | 6.51 | 1 | 425 | 0 | 0 | 0 | 0 | 0 | 0 | 14.86 | 8.477 | 7.227 | 0 | 0 | 0 | 2 | 2 | 0
2021-05-02 12:00 | 0 | 153.3 | 146.26 | 1 | 3.6 | 1.38 | 100 | 100 | 0 | 0 | 0 | 0.521 | 0 | 0 | 0 | 0 | 0 | 0 | 10.348 | 50.196 | 52.613 | 0 | 0 | 0 | 0 | 0 | 0 | -0.001 | 0 | 0 | 0 | 0 | 17.43 | 0.99 | 389.63 | 0 | 0 | 0 | 0 | -18.523 | 0 | 13.622 | 8.232 | 7.017 | 0 | 0 | 0 | 1 | 1 | 0
2021-05-02 13:00 | 0 | 0 | 0 | 1 | 2.7 | 0.61 | 100 | 100 | 0 | 0 | 0 | 0 | 0 | 0 | 0 | 0 | 0 | 0 | 0 | 0 | 0 | 0 | 0 | 0 | 0 | 0 | 0 | -0.001 | 0 | 0 | 0 | 0 | 22.98 | 0.98 | 343.7 | 0 | 0 | 0 | 0 | -24.051 | 0 | 10.215 | 7.469 | 6.367 | 0 | 0 | 0 | 2 | 2 | 0
2021-05-02 14:00 | 0 | 0 | 0 | 0 | 2.7 | -2.2 | 100 | 100 | 0 | 0 | 0 | 0 | 0 | 0 | 0 | 0 | 0 | 0 | 0 | 0 | 0 | 0 | 0 | 0 | 0 | 0 | 0 | -0.001 | 0 | 0 | 0 | 0 | 0 | 0 | 306.12 | 0 | 0 | 0 | 0 | -19.682 | 0 | 7.335 | 6.665 | 5.682 | 0 | 0 | 0 | 1 | 1 | 0
2021-05-02 15:00 | 0 | 0 | 0 | 0 | 2.9 | -1.96 | 100 | 100 | 0 | 0 | 0 | 0 | 0 | 0 | 0 | 0 | 0 | 0 | 0 | 0 | 0 | 0 | 0 | 0 | 0 | 0 | 0 | -0.001 | 0 | 0 | 0 | 0 | 0 | 0 | 274.85 | 0 | 0 | 0 | 0 | -16.373 | 0 | 5.347 | 5.952 | 5.074 | 0 | 0 | 0 | 1 | 1 | 0
2021-05-02 16:00 | 0 | 0 | 0 | 0 | 2.9 | -1.82 | 100 | 100 | 0 | 0 | 0 | 0 | 0 | 0 | 0 | 0 | 0 | 0 | 0 | 0 | 0 | 0 | 0 | 0 | 0 | 0 | 0 | -0.001 | 0 | 0 | 0 | 0 | 0 | 0 | 260 | 0 | 0 | 0 | 0 | -7.161 | 0 | 4.046 | 5.356 | 4.566 | 0 | 0 | 6.807 | 1 | 1 | 0
2021-05-02 17:00 | 0 | 0 | 0 | 0 | 2.6 | -3.38 | 100 | 100 | 0 | 0 | 0 | 0 | 0 | 0 | 0 | 0 | 0 | 0 | 0 | 0 | 0 | 0 | 0 | 0 | 0 | 0 | 0 | -0.001 | 0 | 0 | 0 | 0 | 0 | 0 | 260 | 0 | 0 | 0 | 0 | 0 | 0 | 3.88 | 5.27 | 4.492 | 0 | 0 | 13.642 | 1 | 1 | 0
2021-05-02 18:00 | 0 | 0 | 0 | 0 | 2.5 | -3.4 | 100 | 100 | 0 | 0 | 0 | 0 | 0 | 0 | 0 | 0 | 0 | 0 | 0 | 0 | 0 | 0 | 0 | 0 | 0 | 0 | 0 | -0.001 | 0 | 0 | 0 | 0 | 0 | 0 | 260 | 0 | 0 | 0 | 0 | 0 | 0 | 3.88 | 5.27 | 4.493 | 0 | 0 | 13.643 | 1 | 1 | 0
2021-05-02 19:00 | 0 | 0 | 0 | 0 | 2.4 | -3.26 | 100 | 100 | 0 | 0 | 0 | 0 | 0 | 0 | 0 | 0 | 0 | 0 | 0 | 0 | 0 | 0 | 0 | 0 | 0 | 0 | 0 | -0.001 | 0 | 0 | 0 | 0 | 0 | 0 | 260 | 0 | 0 | 0 | 0 | 0 | 0 | 3.875 | 5.267 | 4.49 | 0 | 0 | 13.633 | 1 | 1 | 0
2021-05-02 20:00 | 0 | 0 | 0 | 0 | 2.4 | -4.43 | 100 | 100 | 0 | 0 | 0 | 0 | 0 | 0 | 0 | 0 | 0 | 0 | 0 | 0 | 0 | 0 | 0 | 0 | 0 | 0 | 0 | -0.001 | 0 | 0 | 0 | 0 | 0 | 0 | 260 | 0 | 0 | 0 | 0 | 0 | 0 | 3.919 | 5.291 | 4.51 | 0 | 0 | 13.72 | 1 | 1 | 0
2021-05-02 21:00 | 0 | 0 | 0 | 0 | 2.3 | -3.98 | 100 | 100 | 0 | 0 | 0 | 0 | 0 | 0 | 0 | 0 | 0 | 0 | 0 | 0 | 0 | 0 | 0 | 0 | 0 | 0 | 0 | -0.001 | 0 | 0 | 0 | 0 | 0 | 0 | 260 | 0 | 0 | 0 | 0 | 0 | 0 | 3.902 | 5.282 | 4.503 | 0 | 0 | 13.686 | 1 | 1 | 0
2021-05-02 22:00 | 0 | 0 | 0 | 1 | 1.8 | -0.96 | 100 | 100 | 0 | 0 | 0 | 0 | 0 | 0 | 0 | 0 | 0 | 0 | 0 | 0 | 0 | 0 | 0 | 0 | 0 | 0 | 0 | -0.001 | 0 | 0 | 0 | 0 | 19.55 | 0.99 | 260 | 0 | 0 | 0 | 0 | 0 | 0 | 3.791 | 5.221 | 4.451 | 0 | 0 | 13.464 | 1 | 1 | 0
2021-05-02 23:00 | 0 | 239.8 | 232.64 | 1 | 1.5 | -0.56 | 100 | 100 | 0 | 0 | 0 | 0.521 | 0 | 0 | 0 | 0 | 0 | 0 | 26.398 | 79.843 | 82.299 | 0 | 0 | 0 | 0 | 0 | 0 | -0.001 | 0 | 0 | 0 | 0 | 14.03 | 0.99 | 283.62 | 0 | 0 | 0 | 0 | 12.367 | 0 | 4.078 | 5.373 | 4.58 | 0 | 0 | 0 | 2 | 2 | 0
2021-05-03 | 0 | 491.8 | 491.01 | 1 | 2.1 | -0.79 | 100 | 100 | 0 | 0 | 0 | 0.521 | 0 | 24.297 | 0 | 24.297 | 24.297 | 24.297 | 119.858 | 168.515 | 168.786 | 0 | 0 | 0 | 0 | 0 | 0 | -0.001 | 0 | 14.4 | 0 | 0 | 3.25 | 1 | 425 | 0 | 0 | 0 | 0 | 74.041 | 0 | 8.605 | 6.971 | 5.943 | 0 | 0 | 0 | 1 | 1 | 0
2021-05-03 01:00 | 0 | 656.9 | 652.09 | 1 | 3.3 | -1.21 | 100 | 100 | 51.914 | 51.913 | 1.399 | 1.872 | 55.184 | 0 | 0 | 165.643 | 165.643 | 165.643 | 196.568 | 223.797 | 225.448 | 0 | 0 | 0 | 0 | 0 | 0 | 165.642 | 165.643 | 73.47 | 23.03 | 100 | 6.94 | 1 | 425 | 0 | 0 | 0 | 0 | 0 | 0 | 15.128 | 8.528 | 7.27 | 0 | 0 | 0 | 2 | 2 | 0
2021-05-03 02:00 | 0 | 753.9 | 724.22 | 1 | 4.7 | 3.86 | 100 | 100 | 59.808 | 59.808 | 1.627 | 2.274 | 63.709 | 0 | 0 | 186.16 | 186.16 | 186.16 | 216.365 | 248.552 | 258.738 | 0 | 0 | 0 | 0 | 0 | 0 | 186.159 | 186.16 | 71.95 | 23.12 | 100 | 16.13 | 0.99 | 425 | 0 | 0 | 0 | 0 | 0 | 0 | 14.596 | 8.426 | 7.183 | 0 | 0 | 0 | 2 | 2 | 0
2021-05-03 03:00 | 0 | 642.6 | 587.92 | 1 | 4.9 | 3.44 | 100 | 100 | 43.921 | 43.921 | 1.134 | 1.487 | 46.542 | 0 | 0 | 143.269 | 143.269 | 143.269 | 173.534 | 201.774 | 220.54 | 0 | 0 | 0 | 0 | 0 | 0 | 143.268 | 143.269 | 64.96 | 19.92 | 100 | 23.81 | 0.98 | 425 | 0 | 0 | 0 | 0 | 0 | 0 | 14.639 | 8.435 | 7.191 | 0 | 0 | 0 | 2 | 2 | 0
2021-05-03 04:00 | 0 | 644.3 | 561.74 | 1 | 4.5 | 3.31 | 100 | 100 | 40.629 | 40.629 | 0.912 | 1.335 | 42.877 | 0 | 0 | 133.448 | 133.448 | 133.448 | 163.731 | 192.789 | 221.124 | 0 | 0 | 0 | 0 | 0 | 0 | 133.447 | 133.448 | 60.35 | 18.37 | 100 | 29.32 | 0.97 | 425 | 0 | 0 | 0 | 0 | 0 | 0 | 14.653 | 8.437 | 7.193 | 0 | 0 | 0 | 2 | 2 | 0
2021-05-03 05:00 | 0 | 848.6 | 719.5 | 1 | 4.3 | 6.82 | 100 | 100 | 56.721 | 56.721 | 1.556 | 2.115 | 60.392 | 0 | 0 | 178.319 | 178.319 | 178.319 | 208.11 | 246.933 | 291.24 | 0 | 0 | 0 | 0 | 0 | 0 | 178.318 | 178.319 | 61.23 | 19.48 | 100 | 32.02 | 0.96 | 425 | 0 | 0 | 0 | 0 | 0 | 0 | 14.291 | 8.367 | 7.133 | 0 | 0 | 0 | 2 | 2 | 0
2021-05-03 06:00 | 0 | 864.3 | 737.06 | 1 | 4.6 | 6.62 | 100 | 100 | 58.66 | 58.659 | 1.799 | 2.223 | 62.682 | 0 | 0 | 183.712 | 183.712 | 183.712 | 213.531 | 252.957 | 296.628 | 0 | 0 | 0 | 0 | 0 | 0 | 183.711 | 183.712 | 61.93 | 19.78 | 100 | 31.48 | 0.96 | 425 | 0 | 0 | 0 | 0 | 0 | 0 | 14.311 | 8.371 | 7.136 | 0 | 0 | 0 | 2 | 2 | 0
2021-05-03 07:00 | 0 | 837.2 | 740.53 | 1 | 4.8 | 6.61 | 100 | 100 | 59.784 | 59.783 | 1.945 | 2.288 | 64.017 | 0 | 0 | 186.854 | 186.854 | 186.854 | 216.675 | 254.149 | 287.327 | 0 | 0 | 0 | 0 | 0 | 0 | 186.853 | 186.854 | 65.03 | 20.81 | 100 | 27.81 | 0.97 | 425 | 0 | 0 | 0 | 0 | 0 | 0 | 14.312 | 8.371 | 7.136 | 0 | 0 | 0 | 2 | 2 | 0
2021-05-03 08:00 | 0 | 801.2 | 745.4 | 1 | 5 | 9.35 | 100 | 100 | 61.068 | 61.068 | 2.549 | 2.386 | 66.003 | 0 | 0 | 191.506 | 191.506 | 191.506 | 220.946 | 255.823 | 274.972 | 0 | 0 | 0 | 0 | 0 | 0 | 191.505 | 191.506 | 69.65 | 22.21 | 100 | 21.51 | 0.98 | 425 | 0 | 0 | 0 | 0 | 0 | 0 | 14.034 | 8.317 | 7.09 | 0 | 0 | 0 | 2 | 2 | 0
2021-05-03 09:00 | 0 | 734.1 | 714.5 | 1 | 4.8 | 9.4 | 100 | 100 | 58.788 | 58.787 | 2.11 | 2.245 | 63.143 | 0 | 0 | 184.767 | 184.767 | 184.767 | 214.2 | 245.215 | 251.943 | 0 | 0 | 0 | 0 | 0 | 0 | 184.766 | 184.767 | 73.34 | 23.33 | 100 | 13.27 | 0.99 | 425 | 0 | 0 | 0 | 0 | 0 | 0 | 14.029 | 8.316 | 7.089 | 0 | 0 | 0 | 2 | 2 | 0
2021-05-03 10:00 | 0 | 624.3 | 623 | 1 | 4.4 | 7.95 | 100 | 100 | 49.084 | 49.083 | 1.526 | 1.743 | 52.352 | 0 | 0 | 158.495 | 158.495 | 158.495 | 188.129 | 213.813 | 214.26 | 0 | 0 | 0 | 0 | 0 | 0 | 158.494 | 158.495 | 73.97 | 22.91 | 100 | 3.7 | 1 | 425 | 0 | 0 | 0 | 0 | 0 | 0 | 14.176 | 8.345 | 7.114 | 0 | 0 | 0 | 2 | 2 | 0
2021-05-03 11:00 | 0 | 439.7 | 436.67 | 1 | 2.9 | 8.03 | 100 | 100 | 0 | 0 | 0 | 0.521 | 0 | 59.439 | 0 | 59.439 | 59.439 | 59.439 | 89.062 | 149.866 | 150.905 | 0 | 0 | 0 | 0 | 0 | 0 | -0.001 | 0 | 39.39 | 0 | 0 | 6.73 | 1 | 425 | 0 | 0 | 0 | 0 | 0 | 0 | 14.168 | 8.343 | 7.112 | 0 | 0 | 0 | 2 | 2 | 0
2021-05-03 12:00 | 0 | 183.4 | 174.77 | 1 | 3.2 | 7.09 | 100 | 100 | 0 | 0 | 0 | 0.521 | 0 | 0 | 0 | 0 | 0 | 0 | 12.873 | 59.981 | 62.943 | 0 | 0 | 0 | 0 | 0 | 0 | -0.001 | 0 | 0 | 0 | 0 | 17.65 | 0.99 | 395.41 | 0 | 0 | 0 | 0 | -15.495 | 0 | 13.256 | 8.158 | 6.954 | 0 | 0 | 0 | 1 | 1 | 0
2021-05-03 13:00 | 0 | 0 | 0 | 1 | 3.1 | 6.93 | 100 | 100 | 0 | 0 | 0 | 0 | 0 | 0 | 0 | 0 | 0 | 0 | 0 | 0 | 0 | 0 | 0 | 0 | 0 | 0 | 0 | -0.001 | 0 | 0 | 0 | 0 | 23.19 | 0.98 | 349.6 | 0 | 0 | 0 | 0 | -23.992 | 0 | 10.175 | 7.459 | 6.359 | 0 | 0 | 0 | 2 | 2 | 0
2021-05-03 14:00 | 0 | 0 | 0 | 0 | 2.8 | 3.03 | 100 | 100 | 0 | 0 | 0 | 0 | 0 | 0 | 0 | 0 | 0 | 0 | 0 | 0 | 0 | 0 | 0 | 0 | 0 | 0 | 0 | -0.001 | 0 | 0 | 0 | 0 | 0 | 0 | 311.89 | 0 | 0 | 0 | 0 | -19.745 | 0 | 7.375 | 6.677 | 5.692 | 0 | 0 | 0 | 1 | 1 | 0
2021-05-03 15:00 | 0 | 0 | 0 | 0 | 2.3 | 3.29 | 100 | 100 | 0 | 0 | 0 | 0 | 0 | 0 | 0 | 0 | 0 | 0 | 0 | 0 | 0 | 0 | 0 | 0 | 0 | 0 | 0 | -0.001 | 0 | 0 | 0 | 0 | 0 | 0 | 280.55 | 0 | 0 | 0 | 0 | -16.416 | 0 | 5.371 | 5.962 | 5.083 | 0 | 0 | 0 | 1 | 1 | 0
2021-05-03 16:00 | 0 | 0 | 0 | 0 | 2.2 | 3.51 | 100 | 100 | 0 | 0 | 0 | 0 | 0 | 0 | 0 | 0 | 0 | 0 | 0 | 0 | 0 | 0 | 0 | 0 | 0 | 0 | 0 | -0.001 | 0 | 0 | 0 | 0 | 0 | 0 | 260 | 0 | 0 | 0 | 0 | -7.174 | 0 | 4.059 | 5.363 | 4.572 | 0 | 0 | 6.819 | 1 | 1 | 0
2021-05-03 17:00 | 0 | 0 | 0 | 0 | 2.5 | 1.11 | 100 | 100 | 0 | 0 | 0 | 0 | 0 | 0 | 0 | 0 | 0 | 0 | 0 | 0 | 0 | 0 | 0 | 0 | 0 | 0 | 0 | -0.001 | 0 | 0 | 0 | 0 | 0 | 0 | 260 | 0 | 0 | 0 | 0 | 0 | 0 | 3.716 | 5.18 | 4.416 | 0 | 0 | 13.312 | 1 | 1 | 0
2021-05-03 18:00 | 0 | 0 | 0 | 0 | 2.7 | 1.08 | 100 | 100 | 0 | 0 | 0 | 0 | 0 | 0 | 0 | 0 | 0 | 0 | 0 | 0 | 0 | 0 | 0 | 0 | 0 | 0 | 0 | -0.001 | 0 | 0 | 0 | 0 | 0 | 0 | 260 | 0 | 0 | 0 | 0 | 0 | 0 | 3.718 | 5.181 | 4.416 | 0 | 0 | 13.315 | 1 | 1 | 0
2021-05-03 19:00 | 0 | 0 | 0 | 0 | 2.9 | 1.43 | 100 | 100 | 0 | 0 | 0 | 0 | 0 | 0 | 0 | 0 | 0 | 0 | 0 | 0 | 0 | 0 | 0 | 0 | 0 | 0 | 0 | -0.001 | 0 | 0 | 0 | 0 | 0 | 0 | 260 | 0 | 0 | 0 | 0 | 0 | 0 | 3.705 | 5.174 | 4.41 | 0 | 0 | 13.289 | 1 | 1 | 0
2021-05-03 20:00 | 0 | 0 | 0 | 0 | 2.8 | 0.53 | 100 | 100 | 0 | 0 | 0 | 0 | 0 | 0 | 0 | 0 | 0 | 0 | 0 | 0 | 0 | 0 | 0 | 0 | 0 | 0 | 0 | -0.001 | 0 | 0 | 0 | 0 | 0 | 0 | 260 | 0 | 0 | 0 | 0 | 0 | 0 | 3.737 | 5.192 | 4.426 | 0 | 0 | 13.355 | 1 | 1 | 0
2021-05-03 21:00 | 0 | 0 | 0 | 0 | 2.2 | 0.89 | 100 | 100 | 0 | 0 | 0 | 0 | 0 | 0 | 0 | 0 | 0 | 0 | 0 | 0 | 0 | 0 | 0 | 0 | 0 | 0 | 0 | -0.001 | 0 | 0 | 0 | 0 | 0 | 0 | 260 | 0 | 0 | 0 | 0 | 0 | 0 | 3.724 | 5.184 | 4.42 | 0 | 0 | 13.328 | 1 | 1 | 0
2021-05-03 22:00 | 0 | 0 | 0 | 1 | 1.3 | 1.91 | 100 | 100 | 0 | 0 | 0 | 0 | 0 | 0 | 0 | 0 | 0 | 0 | 0 | 0 | 0 | 0 | 0 | 0 | 0 | 0 | 0 | -0.001 | 0 | 0 | 0 | 0 | 19.72 | 0.99 | 260 | 0 | 0 | 0 | 0 | 0 | 0 | 3.688 | 5.164 | 4.402 | 0 | 0 | 13.254 | 1 | 1 | 0
2021-05-03 23:00 | 0 | 73.2 | 70.96 | 1 | 3.6 | 3.14 | 100 | 100 | 0 | 0 | 0 | 0.521 | 0 | 0 | 0 | 0 | 0 | 0 | 8.286 | 24.354 | 25.122 | 0 | 0 | 0 | 0 | 0 | 0 | -0.001 | 0 | 0 | 0 | 0 | 14.21 | 0.99 | 260 | 0 | 0 | 0 | 0 | 0 | 0 | 3.645 | 5.139 | 4.381 | 0 | 0 | 4.879 | 2 | 2 | 0
2021-05-04 | 0 | 30 | 29.95 | 1 | 6.9 | 1.69 | 100 | 100 | 0 | 0 | 0 | 0.521 | 0 | 0 | 0 | 0 | 0 | 0 | 7.401 | 10.278 | 10.296 | 0 | 0 | 0 | 0 | 0 | 0 | -0.001 | 0 | 0 | 0 | 0 | 3.43 | 1 | 260 | 0 | 0 | 0 | 0 | 0 | 0 | 3.696 | 5.168 | 4.406 | 0 | 0 | 5.87 | 1 | 1 | 0
2021-05-04 01:00 | 0 | 163 | 161.87 | 1 | 6.3 | 1.33 | 100 | 100 | 0 | 0 | 0 | 0.521 | 0 | 0 | 0 | 0 | 0 | 0 | 48.802 | 55.555 | 55.942 | 0 | 0 | 0 | 0 | 0 | 0 | -0.001 | 0 | 0 | 0 | 0 | 6.74 | 1 | 324.58 | 0 | 0 | 0 | 0 | 33.82 | 0 | 4.586 | 5.612 | 4.784 | 0 | 0 | 0 | 1 | 1 | 0
2021-05-04 02:00 | 0 | 317.5 | 305.34 | 1 | 7 | 4.09 | 100 | 100 | 0 | 0 | 0 | 0.521 | 0 | 15.459 | 0 | 15.459 | 15.459 | 15.459 | 91.249 | 104.793 | 108.966 | 0 | 0 | 0 | 0 | 0 | 0 | -0.001 | 0 | 14.19 | 0 | 0 | 15.91 | 0.99 | 425 | 0 | 0 | 0 | 0 | 52.589 | 0 | 9.676 | 7.301 | 6.224 | 0 | 0 | 0 | 1 | 1 | 0
2021-05-04 03:00 | 0 | 598.5 | 548.62 | 1 | 7.4 | 4.03 | 100 | 100 | 40.009 | 40.008 | 0.962 | 1.311 | 42.282 | 0 | 0 | 131.83 | 131.83 | 131.83 | 162.011 | 188.285 | 205.405 | 0 | 0 | 0 | 0 | 0 | 0 | 131.829 | 131.83 | 64.18 | 19.48 | 100 | 23.56 | 0.98 | 425 | 0 | 0 | 0 | 0 | 0 | 0 | 14.578 | 8.423 | 7.181 | 0 | 0 | 0 | 2 | 2 | 0
2021-05-04 04:00 | 0 | 562.6 | 491.82 | 1 | 7.4 | 4.04 | 100 | 100 | 33.535 | 33.535 | 0.9 | 1.058 | 35.494 | 0 | 0 | 113.275 | 113.275 | 113.275 | 143.455 | 168.794 | 193.084 | 0 | 0 | 0 | 0 | 0 | 0 | 113.274 | 113.275 | 58.67 | 17.37 | 100 | 29.05 | 0.97 | 425 | 0 | 0 | 0 | 0 | 0 | 0 | 14.577 | 8.423 | 7.18 | 0 | 0 | 0 | 2 | 2 | 0
2021-05-04 05:00 | 0 | 736.6 | 626.52 | 1 | 7.1 | 5.52 | 100 | 100 | 46.56 | 46.56 | 1.425 | 1.62 | 49.606 | 0 | 0 | 151.403 | 151.403 | 151.403 | 181.376 | 215.021 | 252.801 | 0 | 0 | 0 | 0 | 0 | 0 | 151.402 | 151.403 | 59.89 | 18.42 | 100 | 31.73 | 0.96 | 425 | 0 | 0 | 0 | 0 | 0 | 0 | 14.424 | 8.393 | 7.155 | 0 | 0 | 0 | 2 | 2 | 0
2021-05-04 06:00 | 0 | 645.2 | 551.94 | 1 | 6.8 | 5.69 | 100 | 100 | 39.285 | 39.285 | 1.074 | 1.286 | 41.645 | 0 | 0 | 130.091 | 130.091 | 130.091 | 160.04 | 189.425 | 221.433 | 0 | 0 | 0 | 0 | 0 | 0 | 130.09 | 130.091 | 58.75 | 17.74 | 100 | 31.19 | 0.96 | 425 | 0 | 0 | 0 | 0 | 0 | 0 | 14.407 | 8.39 | 7.152 | 0 | 0 | 0 | 2 | 2 | 0
2021-05-04 07:00 | 0 | 544.6 | 482.97 | 1 | 7.2 | 3.98 | 100 | 100 | 32.899 | 32.899 | 0.831 | 1.032 | 34.763 | 0 | 0 | 111.222 | 111.222 | 111.222 | 141.411 | 165.754 | 186.907 | 0 | 0 | 0 | 0 | 0 | 0 | 111.221 | 111.222 | 59.51 | 17.6 | 100 | 27.52 | 0.97 | 425 | 0 | 0 | 0 | 0 | 0 | 0 | 14.583 | 8.424 | 7.181 | 0 | 0 | 0 | 2 | 2 | 0
2021-05-04 08:00 | 0 | 375.6 | 350.08 | 1 | 7.9 | 3.11 | 100 | 100 | 0 | 0 | 0 | 0.521 | 0 | 73.503 | 0 | 73.503 | 73.503 | 73.503 | 103.814 | 120.146 | 128.906 | 0 | 0 | 0 | 0 | 0 | 0 | -0.001 | 0 | 57.02 | 0 | 0 | 21.24 | 0.98 | 425 | 0 | 0 | 0 | 0 | 0 | 0 | 14.673 | 8.441 | 7.196 | 0 | 0 | 0 | 2 | 2 | 0
2021-05-04 09:00 | 0 | 396.8 | 386.59 | 1 | 6.1 | 3.93 | 100 | 100 | 24.719 | 24.719 | 0.345 | 0.753 | 25.817 | 0 | 0 | 85.732 | 85.732 | 85.732 | 115.928 | 132.678 | 136.182 | 0 | 0 | 0 | 0 | 0 | 0 | 85.731 | 85.732 | 62.95 | 18.15 | 100 | 13.03 | 0.99 | 425 | 0 | 0 | 0 | 0 | 0 | 0 | 14.588 | 8.425 | 7.182 | 0 | 0 | 0 | 2 | 2 | 0
2021-05-04 10:00 | 0 | 547.5 | 546.49 | 1 | 7.1 | 1.74 | 100 | 100 | 41.112 | 41.112 | 0.811 | 1.352 | 43.275 | 0 | 0 | 134.538 | 134.538 | 134.538 | 165.043 | 187.557 | 187.902 | 0 | 0 | 0 | 0 | 0 | 0 | 134.537 | 134.538 | 71.6 | 21.88 | 100 | 3.47 | 1 | 425 | 0 | 0 | 0 | 0 | 0 | 0 | 14.817 | 8.469 | 7.22 | 0 | 0 | 0 | 2 | 2 | 0
2021-05-04 11:00 | 0 | 338.9 | 336.42 | 1 | 6 | 1.89 | 100 | 100 | 0 | 0 | 0 | 0.521 | 0 | 39.023 | 0 | 39.023 | 39.023 | 39.023 | 69.506 | 115.458 | 116.31 | 0 | 0 | 0 | 0 | 0 | 0 | -0.001 | 0 | 33.55 | 0 | 0 | 6.94 | 1 | 425 | 0 | 0 | 0 | 0 | 0 | 0 | 14.801 | 8.466 | 7.217 | 0 | 0 | 0 | 2 | 2 | 0
2021-05-04 12:00 | 0 | 90.9 | 86.52 | 1 | 4.4 | 1.61 | 100 | 100 | 0 | 0 | 0 | 0.521 | 0 | 0 | 0 | 0 | 0 | 0 | 6.622 | 29.695 | 31.197 | 0 | 0 | 0 | 0 | 0 | 0 | -0.001 | 0 | 0 | 0 | 0 | 17.85 | 0.99 | 383.14 | 0 | 0 | 0 | 0 | -21.921 | 0 | 13.385 | 8.183 | 6.975 | 0 | 0 | 0 | 1 | 1 | 0
2021-05-04 13:00 | 0 | 0 | 0 | 1 | 2.4 | 1.64 | 100 | 100 | 0 | 0 | 0 | 0 | 0 | 0 | 0 | 0 | 0 | 0 | 0 | 0 | 0 | 0 | 0 | 0 | 0 | 0 | 0 | -0.001 | 0 | 0 | 0 | 0 | 23.4 | 0.98 | 338.76 | 0 | 0 | 0 | 0 | -23.241 | 0 | 9.664 | 7.329 | 6.248 | 0 | 0 | 0 | 2 | 2 | 0
2021-05-04 14:00 | 0 | 0 | 0 | 0 | 2.3 | -3.17 | 100 | 100 | 0 | 0 | 0 | 0 | 0 | 0 | 0 | 0 | 0 | 0 | 0 | 0 | 0 | 0 | 0 | 0 | 0 | 0 | 0 | -0.001 | 0 | 0 | 0 | 0 | 0 | 0 | 301.88 | 0 | 0 | 0 | 0 | -19.312 | 0 | 7.104 | 6.591 | 5.618 | 0 | 0 | 0 | 1 | 1 | 0
2021-05-04 15:00 | 0 | 0 | 0 | 0 | 2.5 | -2.53 | 100 | 100 | 0 | 0 | 0 | 0 | 0 | 0 | 0 | 0 | 0 | 0 | 0 | 0 | 0 | 0 | 0 | 0 | 0 | 0 | 0 | -0.001 | 0 | 0 | 0 | 0 | 0 | 0 | 271.18 | 0 | 0 | 0 | 0 | -16.077 | 0 | 5.179 | 5.883 | 5.015 | 0 | 0 | 0 | 1 | 1 | 0
2021-05-04 16:00 | 0 | 0 | 0 | 0 | 2.3 | -1.39 | 100 | 100 | 0 | 0 | 0 | 0 | 0 | 0 | 0 | 0 | 0 | 0 | 0 | 0 | 0 | 0 | 0 | 0 | 0 | 0 | 0 | -0.001 | 0 | 0 | 0 | 0 | 0 | 0 | 260 | 0 | 0 | 0 | 0 | -3.313 | 0 | 3.938 | 5.3 | 4.518 | 0 | 0 | 10.442 | 1 | 1 | 0
2021-05-04 17:00 | 0 | 0 | 0 | 0 | 3.3 | -3.66 | 100 | 100 | 0 | 0 | 0 | 0 | 0 | 0 | 0 | 0 | 0 | 0 | 0 | 0 | 0 | 0 | 0 | 0 | 0 | 0 | 0 | -0.001 | 0 | 0 | 0 | 0 | 0 | 0 | 260 | 0 | 0 | 0 | 0 | 0 | 0 | 3.89 | 5.275 | 4.497 | 0 | 0 | 13.663 | 1 | 1 | 0
2021-05-04 18:00 | 0 | 0 | 0 | 0 | 3.5 | -4.1 | 100 | 100 | 0 | 0 | 0 | 0 | 0 | 0 | 0 | 0 | 0 | 0 | 0 | 0 | 0 | 0 | 0 | 0 | 0 | 0 | 0 | -0.001 | 0 | 0 | 0 | 0 | 0 | 0 | 260 | 0 | 0 | 0 | 0 | 0 | 0 | 3.906 | 5.284 | 4.505 | 0 | 0 | 13.695 | 1 | 1 | 0
2021-05-04 19:00 | 0 | 0 | 0 | 0 | 3 | -4.33 | 100 | 100 | 0 | 0 | 0 | 0 | 0 | 0 | 0 | 0 | 0 | 0 | 0 | 0 | 0 | 0 | 0 | 0 | 0 | 0 | 0 | -0.001 | 0 | 0 | 0 | 0 | 0 | 0 | 260 | 0 | 0 | 0 | 0 | 0 | 0 | 3.915 | 5.289 | 4.509 | 0 | 0 | 13.712 | 1 | 1 | 0
2021-05-04 20:00 | 0 | 0 | 0 | 0 | 2.5 | -6.19 | 100 | 100 | 0 | 0 | 0 | 0 | 0 | 0 | 0 | 0 | 0 | 0 | 0 | 0 | 0 | 0 | 0 | 0 | 0 | 0 | 0 | -0.001 | 0 | 0 | 0 | 0 | 0 | 0 | 260 | 0 | 0 | 0 | 0 | 0 | 0 | 3.985 | 5.326 | 4.54 | 0 | 0 | 13.851 | 1 | 1 | 0
2021-05-04 21:00 | 0 | 0 | 0 | 0 | 2 | -6.43 | 100 | 100 | 0 | 0 | 0 | 0 | 0 | 0 | 0 | 0 | 0 | 0 | 0 | 0 | 0 | 0 | 0 | 0 | 0 | 0 | 0 | -0.001 | 0 | 0 | 0 | 0 | 0 | 0 | 260 | 0 | 0 | 0 | 0 | 0 | 0 | 3.994 | 5.331 | 4.545 | 0 | 0 | 13.87 | 1 | 1 | 0
2021-05-04 22:00 | 0 | 0 | 0 | 1 | 1.7 | -2.98 | 100 | 100 | 0 | 0 | 0 | 0 | 0 | 0 | 0 | 0 | 0 | 0 | 0 | 0 | 0 | 0 | 0 | 0 | 0 | 0 | 0 | -0.001 | 0 | 0 | 0 | 0 | 19.89 | 0.99 | 260 | 0 | 0 | 0 | 0 | 0 | 0 | 3.865 | 5.262 | 4.486 | 0 | 0 | 13.612 | 1 | 1 | 0
2021-05-04 23:00 | 0 | 244.4 | 236.74 | 1 | 2.1 | -3.36 | 100 | 100 | 0 | 0 | 0 | 0.521 | 0 | 0 | 0 | 0 | 0 | 0 | 28.41 | 81.251 | 83.878 | 0 | 0 | 0 | 0 | 0 | 0 | -0.001 | 0 | 0 | 0 | 0 | 14.38 | 0.99 | 286.89 | 0 | 0 | 0 | 0 | 14.08 | 0 | 4.233 | 5.451 | 4.647 | 0 | 0 | 0 | 2 | 2 | 0
2021-05-05 | 0 | 504.1 | 503.1 | 1 | 2.5 | -3.78 | 100 | 100 | 0 | 0 | 0 | 0.521 | 0 | 30.901 | 0 | 30.901 | 30.901 | 30.901 | 125.821 | 172.663 | 173.007 | 0 | 0 | 0 | 0 | 0 | 0 | -0.001 | 0 | 17.86 | 0 | 0 | 3.61 | 1 | 425 | 0 | 0 | 0 | 0 | 72.329 | 0 | 9.322 | 7.162 | 6.106 | 0 | 0 | 0 | 1 | 1 | 0
2021-05-05 01:00 | 0 | 672.9 | 668.52 | 1 | 3 | -3.7 | 100 | 100 | 53.782 | 53.782 | 1.315 | 1.959 | 57.056 | 0 | 0 | 170.289 | 170.289 | 170.289 | 201.573 | 229.437 | 230.939 | 0 | 0 | 0 | 0 | 0 | 0 | 170.288 | 170.289 | 73.74 | 23.29 | 100 | 6.54 | 1 | 425 | 0 | 0 | 0 | 0 | 0 | 0 | 15.394 | 8.578 | 7.312 | 0 | 0 | 0 | 2 | 2 | 0
2021-05-05 02:00 | 0 | 770.4 | 741.71 | 1 | 3.9 | 1.38 | 100 | 100 | 62.028 | 62.027 | 1.42 | 2.379 | 65.826 | 0 | 0 | 191.162 | 191.162 | 191.162 | 221.718 | 254.554 | 264.401 | 0 | 0 | 0 | 0 | 0 | 0 | 191.161 | 191.162 | 72.3 | 23.46 | 100 | 15.69 | 0.99 | 425 | 0 | 0 | 0 | 0 | 0 | 0 | 14.854 | 8.476 | 7.226 | 0 | 0 | 0 | 2 | 2 | 0
2021-05-05 03:00 | 0 | 817.9 | 751.13 | 1 | 5.1 | 1.7 | 100 | 100 | 62.081 | 62.081 | 1.467 | 2.384 | 65.932 | 0 | 0 | 191.41 | 191.41 | 191.41 | 221.92 | 257.788 | 280.703 | 0 | 0 | 0 | 0 | 0 | 0 | 191.409 | 191.41 | 68.19 | 22.12 | 100 | 23.31 | 0.98 | 425 | 0 | 0 | 0 | 0 | 0 | 0 | 14.821 | 8.47 | 7.22 | 0 | 0 | 0 | 2 | 2 | 0
2021-05-05 04:00 | 0 | 812.8 | 712.41 | 1 | 6.5 | 2.05 | 100 | 100 | 56.601 | 56.601 | 1.31 | 2.098 | 60.009 | 0 | 0 | 177.48 | 177.48 | 177.48 | 207.941 | 244.498 | 278.953 | 0 | 0 | 0 | 0 | 0 | 0 | 177.479 | 177.48 | 63.62 | 20.29 | 100 | 28.78 | 0.97 | 425 | 0 | 0 | 0 | 0 | 0 | 0 | 14.784 | 8.463 | 7.214 | 0 | 0 | 0 | 2 | 2 | 0
2021-05-05 05:00 | 0 | 621.7 | 530.42 | 1 | 6.9 | 4.66 | 100 | 100 | 37.021 | 37.02 | 1.036 | 1.194 | 39.25 | 0 | 0 | 123.595 | 123.595 | 123.595 | 153.688 | 182.041 | 213.367 | 0 | 0 | 0 | 0 | 0 | 0 | 123.594 | 123.595 | 57.93 | 17.35 | 100 | 31.44 | 0.96 | 425 | 0 | 0 | 0 | 0 | 0 | 0 | 14.513 | 8.41 | 7.17 | 0 | 0 | 0 | 2 | 2 | 0
2021-05-05 06:00 | 0 | 424.4 | 364.16 | 1 | 6.6 | 4.7 | 100 | 100 | 0 | 0 | 0 | 0.521 | 0 | 75.594 | 0 | 75.594 | 75.594 | 75.594 | 105.681 | 124.98 | 145.654 | 0 | 0 | 0 | 0 | 0 | 0 | -0.001 | 0 | 51.9 | 0 | 0 | 30.9 | 0.96 | 425 | 0 | 0 | 0 | 0 | 0 | 0 | 14.509 | 8.41 | 7.169 | 0 | 0 | 0 | 2 | 2 | 0
2021-05-05 07:00 | 0 | 373.9 | 332.42 | 1 | 6.3 | 4.81 | 100 | 100 | 0 | 0 | 0 | 0.521 | 0 | 67.325 | 0 | 67.325 | 67.325 | 67.325 | 97.397 | 114.087 | 128.322 | 0 | 0 | 0 | 0 | 0 | 0 | -0.001 | 0 | 52.47 | 0 | 0 | 27.24 | 0.97 | 425 | 0 | 0 | 0 | 0 | 0 | 0 | 14.497 | 8.407 | 7.167 | 0 | 0 | 0 | 1 | 1 | 0
2021-05-05 08:00 | 0 | 262.9 | 245.47 | 1 | 5.4 | 5.74 | 100 | 100 | 0 | 0 | 0 | 0.521 | 0 | 42.882 | 0 | 42.882 | 42.882 | 42.882 | 72.823 | 84.244 | 90.227 | 0 | 0 | 0 | 0 | 0 | 0 | -0.001 | 0 | 47.53 | 0 | 0 | 20.98 | 0.98 | 425 | 0 | 0 | 0 | 0 | 0 | 0 | 14.402 | 8.389 | 7.151 | 0 | 0 | 0 | 1 | 1 | 0
2021-05-05 09:00 | 0 | 264.3 | 257.75 | 1 | 4.7 | 5.59 | 100 | 100 | 0 | 0 | 0 | 0.521 | 0 | 47.348 | 0 | 47.348 | 47.348 | 47.348 | 77.311 | 88.459 | 90.708 | 0 | 0 | 0 | 0 | 0 | 0 | -0.001 | 0 | 52.2 | 0 | 0 | 12.78 | 0.99 | 425 | 0 | 0 | 0 | 0 | 0 | 0 | 14.417 | 8.392 | 7.154 | 0 | 0 | 0 | 1 | 1 | 0
2021-05-05 10:00 | 0 | 227 | 226.63 | 1 | 4 | 3.44 | 100 | 100 | 0 | 0 | 0 | 0.521 | 0 | 38.186 | 0 | 38.186 | 38.186 | 38.186 | 68.451 | 77.781 | 77.906 | 0 | 0 | 0 | 0 | 0 | 0 | -0.001 | 0 | 49.02 | 0 | 0 | 3.25 | 1 | 425 | 0 | 0 | 0 | 0 | 0 | 0 | 14.639 | 8.435 | 7.191 | 0 | 0 | 0 | 1 | 1 | 0
2021-05-05 11:00 | 0 | 157.8 | 156.57 | 1 | 3.2 | 3.48 | 100 | 100 | 0 | 0 | 0 | 0.521 | 0 | 2.502 | 0 | 2.502 | 2.502 | 2.502 | 32.761 | 53.736 | 54.157 | 0 | 0 | 0 | 0 | 0 | 0 | -0.001 | 0 | 4.62 | 0 | 0 | 7.15 | 1 | 425 | 0 | 0 | 0 | 0 | 0 | 0 | 14.635 | 8.434 | 7.19 | 0 | 0 | 0 | 1 | 1 | 0
2021-05-05 12:00 | 0 | 104.2 | 99.07 | 1 | 2.2 | 3.37 | 100 | 100 | 0 | 0 | 0 | 0.521 | 0 | 0 | 0 | 0 | 0 | 0 | 7.865 | 34 | 35.761 | 0 | 0 | 0 | 0 | 0 | 0 | -0.001 | 0 | 0 | 0 | 0 | 18.06 | 0.99 | 385.74 | 0 | 0 | 0 | 0 | -20.56 | 0 | 13.299 | 8.165 | 6.961 | 0 | 0 | 0 | 1 | 1 | 0
2021-05-05 13:00 | 0 | 0 | 0 | 1 | 2.7 | 2.22 | 100 | 100 | 0 | 0 | 0 | 0 | 0 | 0 | 0 | 0 | 0 | 0 | 0 | 0 | 0 | 0 | 0 | 0 | 0 | 0 | 0 | -0.001 | 0 | 0 | 0 | 0 | 23.6 | 0.98 | 340.95 | 0 | 0 | 0 | 0 | -23.457 | 0 | 9.81 | 7.367 | 6.28 | 0 | 0 | 0 | 2 | 2 | 0
2021-05-05 14:00 | 0 | 0 | 0 | 0 | 2.6 | -0.8 | 100 | 100 | 0 | 0 | 0 | 0 | 0 | 0 | 0 | 0 | 0 | 0 | 0 | 0 | 0 | 0 | 0 | 0 | 0 | 0 | 0 | -0.001 | 0 | 0 | 0 | 0 | 0 | 0 | 304.1 | 0 | 0 | 0 | 0 | -19.296 | 0 | 7.093 | 6.587 | 5.615 | 0 | 0 | 0 | 1 | 1 | 0
2021-05-05 15:00 | 0 | 0 | 0 | 0 | 2.5 | -0.54 | 100 | 100 | 0 | 0 | 0 | 0 | 0 | 0 | 0 | 0 | 0 | 0 | 0 | 0 | 0 | 0 | 0 | 0 | 0 | 0 | 0 | -0.001 | 0 | 0 | 0 | 0 | 0 | 0 | 273.37 | 0 | 0 | 0 | 0 | -16.096 | 0 | 5.189 | 5.887 | 5.019 | 0 | 0 | 0 | 1 | 1 | 0
2021-05-05 16:00 | 0 | 0 | 0 | 0 | 2.1 | 0.36 | 100 | 100 | 0 | 0 | 0 | 0 | 0 | 0 | 0 | 0 | 0 | 0 | 0 | 0 | 0 | 0 | 0 | 0 | 0 | 0 | 0 | -0.001 | 0 | 0 | 0 | 0 | 0 | 0 | 260 | 0 | 0 | 0 | 0 | -3.32 | 0 | 3.914 | 5.286 | 4.507 | 0 | 0 | 10.387 | 1 | 1 | 0
2021-05-05 17:00 | 0 | 0 | 0 | 0 | 2.1 | -0.93 | 100 | 100 | 0 | 0 | 0 | 0 | 0 | 0 | 0 | 0 | 0 | 0 | 0 | 0 | 0 | 0 | 0 | 0 | 0 | 0 | 0 | -0.001 | 0 | 0 | 0 | 0 | 0 | 0 | 260 | 0 | 0 | 0 | 0 | 0 | 0 | 3.79 | 5.221 | 4.451 | 0 | 0 | 13.461 | 1 | 1 | 0
2021-05-05 18:00 | 0 | 0 | 0 | 0 | 2.1 | -1.04 | 100 | 100 | 0 | 0 | 0 | 0 | 0 | 0 | 0 | 0 | 0 | 0 | 0 | 0 | 0 | 0 | 0 | 0 | 0 | 0 | 0 | -0.001 | 0 | 0 | 0 | 0 | 0 | 0 | 260 | 0 | 0 | 0 | 0 | 0 | 0 | 3.794 | 5.223 | 4.453 | 0 | 0 | 13.469 | 1 | 1 | 0
2021-05-05 19:00 | 0 | 0 | 0 | 0 | 2.3 | -1.13 | 100 | 100 | 0 | 0 | 0 | 0 | 0 | 0 | 0 | 0 | 0 | 0 | 0 | 0 | 0 | 0 | 0 | 0 | 0 | 0 | 0 | -0.001 | 0 | 0 | 0 | 0 | 0 | 0 | 260 | 0 | 0 | 0 | 0 | 0 | 0 | 3.797 | 5.225 | 4.454 | 0 | 0 | 13.476 | 1 | 1 | 0
2021-05-05 20:00 | 0 | 0 | 0 | 0 | 3 | -2.83 | 100 | 100 | 0 | 0 | 0 | 0 | 0 | 0 | 0 | 0 | 0 | 0 | 0 | 0 | 0 | 0 | 0 | 0 | 0 | 0 | 0 | -0.001 | 0 | 0 | 0 | 0 | 0 | 0 | 260 | 0 | 0 | 0 | 0 | 0 | 0 | 3.859 | 5.259 | 4.483 | 0 | 0 | 13.601 | 1 | 1 | 0
2021-05-05 21:00 | 0 | 0 | 0 | 0 | 3.3 | -2.77 | 100 | 100 | 0 | 0 | 0 | 0 | 0 | 0 | 0 | 0 | 0 | 0 | 0 | 0 | 0 | 0 | 0 | 0 | 0 | 0 | 0 | -0.001 | 0 | 0 | 0 | 0 | 0 | 0 | 260 | 0 | 0 | 0 | 0 | 0 | 0 | 3.857 | 5.258 | 4.482 | 0 | 0 | 13.597 | 1 | 1 | 0
2021-05-05 22:00 | 0 | 0 | 0 | 1 | 3.1 | -1.51 | 100 | 100 | 0 | 0 | 0 | 0 | 0 | 0 | 0 | 0 | 0 | 0 | 0 | 0 | 0 | 0 | 0 | 0 | 0 | 0 | 0 | -0.001 | 0 | 0 | 0 | 0 | 20.06 | 0.98 | 260 | 0 | 0 | 0 | 0 | 0 | 0 | 3.811 | 5.232 | 4.461 | 0 | 0 | 13.504 | 1 | 1 | 0
2021-05-05 23:00 | 0 | 0.5 | 0.48 | 1 | 3.3 | -1.77 | 100 | 100 | 0 | 0 | 0 | 0.521 | 0 | 0 | 0 | 0 | 0 | 0 | 0.06 | 0.166 | 0.172 | 0 | 0 | 0 | 0 | 0 | 0 | -0.001 | 0 | 0 | 0 | 0 | 14.55 | 0.99 | 260 | 0 | 0 | 0 | 0 | 0 | 0 | 3.82 | 5.238 | 4.465 | 0 | 0 | 13.463 | 2 | 2 | 0
2021-05-06 | 0 | 0.5 | 0.5 | 1 | 3.6 | -2.14 | 100 | 100 | 0 | 0 | 0 | 0.521 | 0 | 0 | 0 | 0 | 0 | 0 | 0.126 | 0.171 | 0.172 | 0 | 0 | 0 | 0 | 0 | 0 | -0.001 | 0 | 0 | 0 | 0 | 3.79 | 1 | 260 | 0 | 0 | 0 | 0 | 0 | 0 | 3.834 | 5.245 | 4.471 | 0 | 0 | 13.424 | 1 | 1 | 0
2021-05-06 01:00 | 0 | 59.8 | 59.43 | 1 | 4.1 | -1.99 | 100 | 100 | 0 | 0 | 0 | 0.521 | 0 | 0 | 0 | 0 | 0 | 0 | 17.923 | 20.398 | 20.523 | 0 | 0 | 0 | 0 | 0 | 0 | -0.001 | 0 | 0 | 0 | 0 | 6.34 | 1 | 267.99 | 0 | 0 | 0 | 0 | 4.184 | 0 | 3.929 | 5.296 | 4.515 | 0 | 0 | 0 | 1 | 1 | 0
2021-05-06 02:00 | 0 | 147.7 | 142.35 | 1 | 4.6 | 0.62 | 100 | 100 | 0 | 0 | 0 | 0.521 | 0 | 0 | 0 | 0 | 0 | 0 | 42.565 | 48.855 | 50.691 | 0 | 0 | 0 | 0 | 0 | 0 | -0.001 | 0 | 0 | 0 | 0 | 15.47 | 0.99 | 319.99 | 0 | 0 | 0 | 0 | 27.231 | 0 | 4.772 | 5.701 | 4.86 | 0 | 0 | 0 | 1 | 1 | 0
2021-05-06 03:00 | 0 | 137.9 | 126.87 | 1 | 4.6 | 0.08 | 100 | 100 | 0 | 0 | 0 | 0.521 | 0 | 0 | 0 | 0 | 0 | 0 | 37.502 | 43.543 | 47.327 | 0 | 0 | 0 | 0 | 0 | 0 | -0.001 | 0 | 0 | 0 | 0 | 23.07 | 0.98 | 354.31 | 0 | 0 | 0 | 0 | 17.973 | 0 | 7.238 | 6.635 | 5.656 | 0 | 0 | 0 | 1 | 1 | 0
2021-05-06 04:00 | 0 | 201.9 | 177.41 | 1 | 4.4 | 0.45 | 100 | 100 | 0 | 0 | 0 | 0.521 | 0 | 0 | 0 | 0 | 0 | 0 | 51.82 | 60.889 | 69.292 | 0 | 0 | 0 | 0 | 0 | 0 | -0.001 | 0 | 0 | 0 | 0 | 28.51 | 0.97 | 407.59 | 0 | 0 | 0 | 0 | 27.901 | 0 | 10.127 | 7.445 | 6.347 | 0 | 0 | 0 | 1 | 1 | 0
2021-05-06 05:00 | 0 | 181.7 | 155.49 | 1 | 4.3 | 2.06 | 100 | 100 | 0 | 0 | 0 | 0.521 | 0 | 6.498 | 0 | 6.498 | 6.498 | 6.498 | 45.09 | 53.364 | 62.359 | 0 | 0 | 0 | 0 | 0 | 0 | -0.001 | 0 | 10.42 | 0 | 0 | 31.16 | 0.96 | 425 | 0 | 0 | 0 | 0 | 9.119 | 0 | 14.06 | 8.32 | 7.093 | 0 | 0 | 0 | 1 | 1 | 0
2021-05-06 06:00 | 0 | 169.3 | 145.7 | 1 | 4.3 | 1.71 | 100 | 100 | 0 | 0 | 0 | 0.521 | 0 | 11.808 | 0 | 11.808 | 11.808 | 11.808 | 42.317 | 50.004 | 58.104 | 0 | 0 | 0 | 0 | 0 | 0 | -0.001 | 0 | 20.32 | 0 | 0 | 30.62 | 0.96 | 425 | 0 | 0 | 0 | 0 | 0 | 0 | 14.82 | 8.469 | 7.22 | 0 | 0 | 0 | 1 | 1 | 0
2021-05-06 07:00 | 0 | 348.6 | 310.69 | 1 | 4.5 | 1.68 | 100 | 100 | 0 | 0 | 0 | 0.521 | 0 | 60.574 | 0 | 60.574 | 60.574 | 60.574 | 91.088 | 106.629 | 119.64 | 0 | 0 | 0 | 0 | 0 | 0 | -0.001 | 0 | 50.63 | 0 | 0 | 26.97 | 0.97 | 425 | 0 | 0 | 0 | 0 | 0 | 0 | 14.823 | 8.47 | 7.221 | 0 | 0 | 0 | 1 | 1 | 0
2021-05-06 08:00 | 0 | 319.8 | 299.1 | 1 | 4.5 | 2.32 | 100 | 100 | 0 | 0 | 0 | 0.521 | 0 | 58.35 | 0 | 58.35 | 58.35 | 58.35 | 88.773 | 102.651 | 109.755 | 0 | 0 | 0 | 0 | 0 | 0 | -0.001 | 0 | 53.16 | 0 | 0 | 20.73 | 0.98 | 425 | 0 | 0 | 0 | 0 | 0 | 0 | 14.756 | 8.457 | 7.21 | 0 | 0 | 0 | 1 | 1 | 0
2021-05-06 09:00 | 0 | 279.8 | 273.12 | 1 | 4.4 | 2.39 | 100 | 100 | 0 | 0 | 0 | 0.521 | 0 | 51.528 | 0 | 51.528 | 51.528 | 51.528 | 81.941 | 93.733 | 96.027 | 0 | 0 | 0 | 0 | 0 | 0 | -0.001 | 0 | 53.66 | 0 | 0 | 12.55 | 0.99 | 425 | 0 | 0 | 0 | 0 | 0 | 0 | 14.749 | 8.456 | 7.208 | 0 | 0 | 0 | 1 | 1 | 0
2021-05-06 10:00 | 0 | 89.9 | 89.77 | 1 | 4.5 | 1.58 | 100 | 100 | 0 | 0 | 0 | 0.521 | 0 | 0 | 0 | 0 | 0 | 0 | 27.117 | 30.81 | 30.854 | 0 | 0 | 0 | 0 | 0 | 0 | -0.001 | 0 | 0 | 0 | 0 | 3.03 | 1 | 419.04 | 0 | 0 | 0 | 0 | -3.12 | 0 | 14.619 | 8.431 | 7.187 | 0 | 0 | 0 | 1 | 1 | 0
2021-05-06 11:00 | 0 | 53.9 | 53.46 | 1 | 4.2 | 1.47 | 100 | 100 | 0 | 0 | 0 | 0.521 | 0 | 0 | 0 | 0 | 0 | 0 | 11.324 | 18.346 | 18.498 | 0 | 0 | 0 | 0 | 0 | 0 | -0.001 | 0 | 0 | 0 | 0 | 7.36 | 1 | 386.81 | 0 | 0 | 0 | 0 | -16.879 | 0 | 13.137 | 8.133 | 6.933 | 0 | 0 | 0 | 1 | 1 | 0
2021-05-06 12:00 | 0 | 24.2 | 22.98 | 1 | 2.5 | 1.81 | 100 | 100 | 0 | 0 | 0 | 0.521 | 0 | 0 | 0 | 0 | 0 | 0 | 1.89 | 7.888 | 8.305 | 0 | 0 | 0 | 0 | 0 | 0 | -0.001 | 0 | 0 | 0 | 0 | 18.25 | 0.99 | 345.08 | 0 | 0 | 0 | 0 | -21.857 | 0 | 10.006 | 7.417 | 6.323 | 0 | 0 | 0 | 1 | 1 | 0
2021-05-06 13:00 | 0 | 0 | 0 | 1 | 2.5 | 0.61 | 100 | 100 | 0 | 0 | 0 | 0 | 0 | 0 | 0 | 0 | 0 | 0 | 0 | 0 | 0 | 0 | 0 | 0 | 0 | 0 | 0 | -0.001 | 0 | 0 | 0 | 0 | 23.8 | 0.98 | 307.75 | 0 | 0 | 0 | 0 | -19.548 | 0 | 7.251 | 6.638 | 5.659 | 0 | 0 | 0 | 2 | 2 | 0
2021-05-06 14:00 | 0 | 0 | 0 | 0 | 3.3 | -3.57 | 100 | 100 | 0 | 0 | 0 | 0 | 0 | 0 | 0 | 0 | 0 | 0 | 0 | 0 | 0 | 0 | 0 | 0 | 0 | 0 | 0 | -0.001 | 0 | 0 | 0 | 0 | 0 | 0 | 275.98 | 0 | 0 | 0 | 0 | -16.639 | 0 | 5.498 | 6.014 | 5.127 | 0 | 0 | 0 | 1 | 1 | 0
2021-05-06 15:00 | 0 | 0 | 0 | 0 | 2.6 | -1.99 | 100 | 100 | 0 | 0 | 0 | 0 | 0 | 0 | 0 | 0 | 0 | 0 | 0 | 0 | 0 | 0 | 0 | 0 | 0 | 0 | 0 | -0.001 | 0 | 0 | 0 | 0 | 0 | 0 | 260 | 0 | 0 | 0 | 0 | -7.21 | 0 | 4.094 | 5.381 | 4.587 | 0 | 0 | 6.851 | 1 | 1 | 0
2021-05-06 16:00 | 0 | 0 | 0 | 0 | 2.1 | -1.71 | 100 | 100 | 0 | 0 | 0 | 0 | 0 | 0 | 0 | 0 | 0 | 0 | 0 | 0 | 0 | 0 | 0 | 0 | 0 | 0 | 0 | -0.001 | 0 | 0 | 0 | 0 | 0 | 0 | 260 | 0 | 0 | 0 | 0 | 0 | 0 | 3.818 | 5.236 | 4.464 | 0 | 0 | 13.519 | 1 | 1 | 0
2021-05-06 17:00 | 0 | 0 | 0 | 0 | 1.6 | -2.79 | 100 | 100 | 0 | 0 | 0 | 0 | 0 | 0 | 0 | 0 | 0 | 0 | 0 | 0 | 0 | 0 | 0 | 0 | 0 | 0 | 0 | -0.001 | 0 | 0 | 0 | 0 | 0 | 0 | 260 | 0 | 0 | 0 | 0 | 0 | 0 | 3.858 | 5.258 | 4.482 | 0 | 0 | 13.598 | 1 | 1 | 0
2021-05-06 18:00 | 0 | 0 | 0 | 0 | 1 | -3.62 | 100 | 100 | 0 | 0 | 0 | 0 | 0 | 0 | 0 | 0 | 0 | 0 | 0 | 0 | 0 | 0 | 0 | 0 | 0 | 0 | 0 | -0.001 | 0 | 0 | 0 | 0 | 0 | 0 | 260 | 0 | 0 | 0 | 0 | 0 | 0 | 3.889 | 5.275 | 4.497 | 0 | 0 | 13.66 | 1 | 1 | 0
2021-05-06 19:00 | 0 | 0 | 0 | 0 | 0.4 | -3.67 | 100 | 100 | 0 | 0 | 0 | 0 | 0 | 0 | 0 | 0 | 0 | 0 | 0 | 0 | 0 | 0 | 0 | 0 | 0 | 0 | 0 | -0.001 | 0 | 0 | 0 | 0 | 0 | 0 | 260 | 0 | 0 | 0 | 0 | 0 | 0 | 3.89 | 5.276 | 4.497 | 0 | 0 | 13.663 | 1 | 1 | 0
2021-05-06 20:00 | 0 | 0 | 0 | 0 | 0.6 | -4.95 | 100 | 100 | 0 | 0 | 0 | 0 | 0 | 0 | 0 | 0 | 0 | 0 | 0 | 0 | 0 | 0 | 0 | 0 | 0 | 0 | 0 | -0.001 | 0 | 0 | 0 | 0 | 0 | 0 | 260 | 0 | 0 | 0 | 0 | 0 | 0 | 3.938 | 5.301 | 4.519 | 0 | 0 | 13.759 | 1 | 1 | 0
2021-05-06 21:00 | 0 | 0 | 0 | 0 | 0.6 | -5.13 | 100 | 100 | 0 | 0 | 0 | 0 | 0 | 0 | 0 | 0 | 0 | 0 | 0 | 0 | 0 | 0 | 0 | 0 | 0 | 0 | 0 | -0.001 | 0 | 0 | 0 | 0 | 0 | 0 | 260 | 0 | 0 | 0 | 0 | 0 | 0 | 3.945 | 5.305 | 4.522 | 0 | 0 | 13.772 | 1 | 1 | 0
2021-05-06 22:00 | 0 | 0 | 0 | 1 | 0.8 | -1.27 | 100 | 100 | 0 | 0 | 0 | 0 | 0 | 0 | 0 | 0 | 0 | 0 | 0 | 0 | 0 | 0 | 0 | 0 | 0 | 0 | 0 | -0.001 | 0 | 0 | 0 | 0 | 20.22 | 0.98 | 260 | 0 | 0 | 0 | 0 | 0 | 0 | 3.802 | 5.228 | 4.456 | 0 | 0 | 13.486 | 1 | 1 | 0
2021-05-06 23:00 | 0 | 83.1 | 80.37 | 1 | 1.5 | -1.69 | 100 | 100 | 0 | 0 | 0 | 0.521 | 0 | 0 | 0 | 0 | 0 | 0 | 10.15 | 27.584 | 28.52 | 0 | 0 | 0 | 0 | 0 | 0 | -0.001 | 0 | 0 | 0 | 0 | 14.72 | 0.99 | 260 | 0 | 0 | 0 | 0 | 0 | 0 | 3.817 | 5.236 | 4.464 | 0 | 0 | 3.368 | 2 | 2 | 0
2021-05-07 | 0 | 159.1 | 158.72 | 1 | 2 | -2.39 | 100 | 100 | 0 | 0 | 0 | 0.521 | 0 | 0 | 0 | 0 | 0 | 0 | 40.602 | 54.472 | 54.603 | 0 | 0 | 0 | 0 | 0 | 0 | -0.001 | 0 | 0 | 0 | 0 | 3.97 | 1 | 309.17 | 0 | 0 | 0 | 0 | 25.749 | 0 | 4.513 | 5.582 | 4.759 | 0 | 0 | 0 | 1 | 1 | 0
2021-05-07 01:00 | 0 | 402.7 | 400.38 | 1 | 1.9 | -2.83 | 100 | 100 | 0 | 0 | 0 | 0.521 | 0 | 35.588 | 0 | 35.588 | 35.588 | 35.588 | 120.753 | 137.412 | 138.207 | 0 | 0 | 0 | 0 | 0 | 0 | -0.001 | 0 | 25.75 | 0 | 0 | 6.15 | 1 | 425 | 0 | 0 | 0 | 0 | 60.66 | 0 | 10.608 | 7.502 | 6.395 | 0 | 0 | 0 | 1 | 1 | 0
2021-05-07 02:00 | 0 | 590.4 | 569.61 | 1 | 2.4 | 1.05 | 100 | 100 | 42.891 | 42.891 | 0.898 | 1.431 | 45.22 | 0 | 0 | 139.764 | 139.764 | 139.764 | 170.367 | 195.49 | 202.625 | 0 | 0 | 0 | 0 | 0 | 0 | 139.763 | 139.764 | 68.98 | 21.17 | 100 | 15.25 | 0.99 | 425 | 0 | 0 | 0 | 0 | 0 | 0 | 14.889 | 8.483 | 7.231 | 0 | 0 | 0 | 2 | 2 | 0
2021-05-07 03:00 | 0 | 713.8 | 657.9 | 1 | 3 | 1.1 | 100 | 100 | 51.231 | 51.231 | 1.439 | 1.841 | 54.511 | 0 | 0 | 163.955 | 163.955 | 163.955 | 194.551 | 225.79 | 244.976 | 0 | 0 | 0 | 0 | 0 | 0 | 163.954 | 163.955 | 66.93 | 20.91 | 100 | 22.83 | 0.98 | 425 | 0 | 0 | 0 | 0 | 0 | 0 | 14.884 | 8.482 | 7.23 | 0 | 0 | 0 | 2 | 2 | 0
2021-05-07 04:00 | 0 | 719.8 | 634.08 | 1 | 3.4 | 0.93 | 100 | 100 | 47.631 | 47.63 | 1.514 | 1.677 | 50.821 | 0 | 0 | 154.708 | 154.708 | 154.708 | 185.328 | 217.617 | 247.035 | 0 | 0 | 0 | 0 | 0 | 0 | 154.707 | 154.708 | 62.63 | 19.28 | 100 | 28.25 | 0.97 | 425 | 0 | 0 | 0 | 0 | 0 | 0 | 14.902 | 8.485 | 7.233 | 0 | 0 | 0 | 2 | 2 | 0
2021-05-07 05:00 | 0 | 574.2 | 492.81 | 1 | 3.6 | 3.07 | 100 | 100 | 33.411 | 33.411 | 0.828 | 1.051 | 35.29 | 0 | 0 | 112.708 | 112.708 | 112.708 | 143.025 | 169.132 | 197.065 | 0 | 0 | 0 | 0 | 0 | 0 | 112.707 | 112.708 | 57.19 | 16.95 | 100 | 30.88 | 0.96 | 425 | 0 | 0 | 0 | 0 | 0 | 0 | 14.678 | 8.442 | 7.197 | 0 | 0 | 0 | 2 | 2 | 0
2021-05-07 06:00 | 0 | 531.6 | 458.82 | 1 | 3.7 | 3.26 | 100 | 100 | 30.378 | 30.378 | 0.549 | 0.935 | 31.862 | 0 | 0 | 103.075 | 103.075 | 103.075 | 133.365 | 157.466 | 182.445 | 0 | 0 | 0 | 0 | 0 | 0 | 103.074 | 103.075 | 56.5 | 16.65 | 100 | 30.33 | 0.96 | 425 | 0 | 0 | 0 | 0 | 0 | 0 | 14.658 | 8.438 | 7.194 | 0 | 0 | 0 | 2 | 2 | 0
2021-05-07 07:00 | 0 | 570.8 | 509.94 | 1 | 4 | 3.31 | 100 | 100 | 35.571 | 35.571 | 0.963 | 1.136 | 37.67 | 0 | 0 | 119.312 | 119.312 | 119.312 | 149.595 | 175.01 | 195.899 | 0 | 0 | 0 | 0 | 0 | 0 | 119.311 | 119.312 | 60.91 | 18.16 | 100 | 26.7 | 0.97 | 425 | 0 | 0 | 0 | 0 | 0 | 0 | 14.653 | 8.437 | 7.193 | 0 | 0 | 0 | 2 | 2 | 0
2021-05-07 08:00 | 0 | 692.1 | 648.37 | 1 | 4.1 | 3.76 | 100 | 100 | 50.565 | 50.564 | 1.483 | 1.81 | 53.858 | 0 | 0 | 162.294 | 162.294 | 162.294 | 192.514 | 222.52 | 237.529 | 0 | 0 | 0 | 0 | 0 | 0 | 162.293 | 162.294 | 68.33 | 21.29 | 100 | 20.48 | 0.98 | 425 | 0 | 0 | 0 | 0 | 0 | 0 | 14.606 | 8.428 | 7.185 | 0 | 0 | 0 | 2 | 2 | 0
2021-05-07 09:00 | 0 | 345 | 337.06 | 1 | 4.3 | 3.77 | 100 | 100 | 0 | 0 | 0 | 0.521 | 0 | 70.931 | 0 | 70.931 | 70.931 | 70.931 | 101.149 | 115.678 | 118.404 | 0 | 0 | 0 | 0 | 0 | 0 | -0.001 | 0 | 59.91 | 0 | 0 | 12.32 | 0.99 | 425 | 0 | 0 | 0 | 0 | 0 | 0 | 14.605 | 8.428 | 7.185 | 0 | 0 | 0 | 2 | 2 | 0
2021-05-07 10:00 | 0 | 402.5 | 402.01 | 1 | 4.3 | 1.02 | 100 | 100 | 26.445 | 26.445 | 0.328 | 0.803 | 27.575 | 0 | 0 | 90.834 | 90.834 | 90.834 | 121.442 | 137.971 | 138.138 | 0 | 0 | 0 | 0 | 0 | 0 | 90.833 | 90.834 | 65.76 | 19.14 | 100 | 2.82 | 1 | 425 | 0 | 0 | 0 | 0 | 0 | 0 | 14.892 | 8.483 | 7.232 | 0 | 0 | 0 | 2 | 2 | 0
2021-05-07 11:00 | 0 | 261.4 | 259.13 | 1 | 4.3 | 0.92 | 100 | 100 | 0 | 0 | 0 | 0.521 | 0 | 24.941 | 0 | 24.941 | 24.941 | 24.941 | 55.562 | 88.933 | 89.712 | 0 | 0 | 0 | 0 | 0 | 0 | -0.001 | 0 | 27.8 | 0 | 0 | 7.56 | 1 | 425 | 0 | 0 | 0 | 0 | 0 | 0 | 14.903 | 8.485 | 7.234 | 0 | 0 | 0 | 2 | 2 | 0
2021-05-07 12:00 | 0 | 167.9 | 159.27 | 1 | 2.3 | 0.62 | 100 | 100 | 0 | 0 | 0 | 0.521 | 0 | 0 | 0 | 0 | 0 | 0 | 13.546 | 54.663 | 57.623 | 0 | 0 | 0 | 0 | 0 | 0 | -0.001 | 0 | 0 | 0 | 0 | 18.45 | 0.99 | 395.06 | 0 | 0 | 0 | 0 | -15.681 | 0 | 13.88 | 8.284 | 7.062 | 0 | 0 | 0 | 1 | 1 | 0
2021-05-07 13:00 | 0 | 0 | 0 | 1 | 2.8 | -0.61 | 100 | 100 | 0 | 0 | 0 | 0 | 0 | 0 | 0 | 0 | 0 | 0 | 0 | 0 | 0 | 0 | 0 | 0 | 0 | 0 | 0 | -0.001 | 0 | 0 | 0 | 0 | 23.99 | 0.98 | 347.73 | 0 | 0 | 0 | 0 | -24.784 | 0 | 10.72 | 7.592 | 6.472 | 0 | 0 | 0 | 2 | 2 | 0
2021-05-07 14:00 | 0 | 0 | 0 | 0 | 2.5 | -3.91 | 100 | 100 | 0 | 0 | 0 | 0 | 0 | 0 | 0 | 0 | 0 | 0 | 0 | 0 | 0 | 0 | 0 | 0 | 0 | 0 | 0 | -0.001 | 0 | 0 | 0 | 0 | 0 | 0 | 309.11 | 0 | 0 | 0 | 0 | -20.226 | 0 | 7.68 | 6.773 | 5.774 | 0 | 0 | 0 | 1 | 1 | 0
2021-05-07 15:00 | 0 | 0 | 0 | 0 | 1.8 | -4.21 | 100 | 100 | 0 | 0 | 0 | 0 | 0 | 0 | 0 | 0 | 0 | 0 | 0 | 0 | 0 | 0 | 0 | 0 | 0 | 0 | 0 | -0.001 | 0 | 0 | 0 | 0 | 0 | 0 | 277.02 | 0 | 0 | 0 | 0 | -16.804 | 0 | 5.594 | 6.052 | 5.159 | 0 | 0 | 0 | 1 | 1 | 0
2021-05-07 16:00 | 0 | 0 | 0 | 0 | 0.9 | -3.59 | 100 | 100 | 0 | 0 | 0 | 0 | 0 | 0 | 0 | 0 | 0 | 0 | 0 | 0 | 0 | 0 | 0 | 0 | 0 | 0 | 0 | -0.001 | 0 | 0 | 0 | 0 | 0 | 0 | 260 | 0 | 0 | 0 | 0 | -7.31 | 0 | 4.193 | 5.431 | 4.63 | 0 | 0 | 6.943 | 1 | 1 | 0
2021-05-07 17:00 | 0 | 0 | 0 | 0 | 1.5 | -4.7 | 100 | 100 | 0 | 0 | 0 | 0 | 0 | 0 | 0 | 0 | 0 | 0 | 0 | 0 | 0 | 0 | 0 | 0 | 0 | 0 | 0 | -0.001 | 0 | 0 | 0 | 0 | 0 | 0 | 260 | 0 | 0 | 0 | 0 | 0 | 0 | 3.929 | 5.296 | 4.515 | 0 | 0 | 13.74 | 1 | 1 | 0
2021-05-07 18:00 | 0 | 0 | 0 | 0 | 2 | -4.21 | 100 | 100 | 0 | 0 | 0 | 0 | 0 | 0 | 0 | 0 | 0 | 0 | 0 | 0 | 0 | 0 | 0 | 0 | 0 | 0 | 0 | -0.001 | 0 | 0 | 0 | 0 | 0 | 0 | 260 | 0 | 0 | 0 | 0 | 0 | 0 | 3.91 | 5.286 | 4.507 | 0 | 0 | 13.704 | 1 | 1 | 0
2021-05-07 19:00 | 0 | 0 | 0 | 0 | 2 | -4.52 | 100 | 100 | 0 | 0 | 0 | 0 | 0 | 0 | 0 | 0 | 0 | 0 | 0 | 0 | 0 | 0 | 0 | 0 | 0 | 0 | 0 | -0.001 | 0 | 0 | 0 | 0 | 0 | 0 | 260 | 0 | 0 | 0 | 0 | 0 | 0 | 3.922 | 5.293 | 4.512 | 0 | 0 | 13.727 | 1 | 1 | 0
2021-05-07 20:00 | 0 | 0 | 0 | 0 | 1.7 | -5.95 | 100 | 100 | 0 | 0 | 0 | 0 | 0 | 0 | 0 | 0 | 0 | 0 | 0 | 0 | 0 | 0 | 0 | 0 | 0 | 0 | 0 | -0.001 | 0 | 0 | 0 | 0 | 0 | 0 | 260 | 0 | 0 | 0 | 0 | 0 | 0 | 3.976 | 5.321 | 4.536 | 0 | 0 | 13.833 | 1 | 1 | 0
2021-05-07 21:00 | 0 | 0 | 0 | 0 | 1.5 | -6.11 | 100 | 100 | 0 | 0 | 0 | 0 | 0 | 0 | 0 | 0 | 0 | 0 | 0 | 0 | 0 | 0 | 0 | 0 | 0 | 0 | 0 | -0.001 | 0 | 0 | 0 | 0 | 0 | 0 | 260 | 0 | 0 | 0 | 0 | 0 | 0 | 3.982 | 5.324 | 4.539 | 0 | 0 | 13.845 | 1 | 1 | 0
2021-05-07 22:00 | 0 | 0 | 0 | 1 | 1.7 | -2 | 100 | 100 | 0 | 0 | 0 | 0 | 0 | 0 | 0 | 0 | 0 | 0 | 0 | 0 | 0 | 0 | 0 | 0 | 0 | 0 | 0 | -0.001 | 0 | 0 | 0 | 0 | 25.93 | 0.97 | 260 | 0 | 0 | 0 | 0 | 0 | 0 | 3.829 | 5.242 | 4.469 | 0 | 0 | 13.54 | 1 | 1 | 0
2021-05-07 23:00 | 0 | 208.3 | 201.31 | 1 | 1.7 | -1.82 | 100 | 100 | 0 | 0 | 0 | 0.521 | 0 | 0 | 0 | 0 | 0 | 0 | 26.033 | 69.09 | 71.489 | 0 | 0 | 0 | 0 | 0 | 0 | -0.001 | 0 | 0 | 0 | 0 | 14.88 | 0.99 | 282.78 | 0 | 0 | 0 | 0 | 11.929 | 0 | 4.116 | 5.392 | 4.597 | 0 | 0 | 0 | 2 | 2 | 0
2021-05-08 | 0 | 425.9 | 424.78 | 1 | 1.8 | -1.5 | 100 | 100 | 0 | 0 | 0 | 0.521 | 0 | 14.548 | 0 | 14.548 | 14.548 | 14.548 | 109.839 | 145.786 | 146.169 | 0 | 0 | 0 | 0 | 0 | 0 | -0.001 | 0 | 9.95 | 0 | 0 | 4.15 | 1 | 425 | 0 | 0 | 0 | 0 | 74.48 | 0 | 8.128 | 6.846 | 5.837 | 0 | 0 | 0 | 1 | 1 | 0
2021-05-08 01:00 | 0 | 539 | 536.09 | 1 | 2.4 | -1.17 | 100 | 100 | 39.878 | 39.878 | 0.713 | 1.296 | 41.887 | 0 | 0 | 130.78 | 130.78 | 130.78 | 161.7 | 183.987 | 184.985 | 0 | 0 | 0 | 0 | 0 | 0 | 130.779 | 130.78 | 70.7 | 21.56 | 100 | 5.95 | 1 | 425 | 0 | 0 | 0 | 0 | 0 | 0 | 15.124 | 8.527 | 7.269 | 0 | 0 | 0 | 2 | 2 | 0
2021-05-08 02:00 | 0 | 697.9 | 674.01 | 1 | 2.1 | 4.58 | 100 | 100 | 54.21 | 54.21 | 1.395 | 1.982 | 57.587 | 0 | 0 | 171.542 | 171.542 | 171.542 | 201.646 | 231.319 | 239.519 | 0 | 0 | 0 | 0 | 0 | 0 | 171.541 | 171.542 | 71.62 | 22.63 | 100 | 15.04 | 0.99 | 425 | 0 | 0 | 0 | 0 | 0 | 0 | 14.521 | 8.412 | 7.171 | 0 | 0 | 0 | 2 | 2 | 0
2021-05-08 03:00 | 0 | 752.8 | 695.05 | 1 | 2 | 4.6 | 100 | 100 | 55.778 | 55.777 | 1.356 | 2.06 | 59.193 | 0 | 0 | 175.527 | 175.527 | 175.527 | 205.628 | 238.542 | 258.361 | 0 | 0 | 0 | 0 | 0 | 0 | 175.526 | 175.527 | 67.94 | 21.59 | 100 | 22.59 | 0.98 | 425 | 0 | 0 | 0 | 0 | 0 | 0 | 14.519 | 8.412 | 7.171 | 0 | 0 | 0 | 2 | 2 | 0
2021-05-08 04:00 | 0 | 632.9 | 558.89 | 1 | 2.2 | 4.72 | 100 | 100 | 40.517 | 40.517 | 1 | 1.334 | 42.851 | 0 | 0 | 133.37 | 133.37 | 133.37 | 163.455 | 191.809 | 217.211 | 0 | 0 | 0 | 0 | 0 | 0 | 133.369 | 133.37 | 61.4 | 18.65 | 100 | 27.99 | 0.97 | 425 | 0 | 0 | 0 | 0 | 0 | 0 | 14.507 | 8.409 | 7.169 | 0 | 0 | 0 | 2 | 2 | 0
2021-05-08 05:00 | 0 | 561.8 | 483.54 | 1 | 2.2 | 7.14 | 100 | 100 | 32.581 | 32.581 | 0.975 | 1.026 | 34.582 | 0 | 0 | 110.699 | 110.699 | 110.699 | 140.445 | 165.952 | 192.81 | 0 | 0 | 0 | 0 | 0 | 0 | 110.698 | 110.699 | 57.41 | 16.9 | 100 | 30.6 | 0.96 | 425 | 0 | 0 | 0 | 0 | 0 | 0 | 14.258 | 8.361 | 7.127 | 0 | 0 | 0 | 2 | 2 | 0
2021-05-08 06:00 | 0 | 520.4 | 450.41 | 1 | 2.4 | 7.22 | 100 | 100 | 29.721 | 29.721 | 0.594 | 0.915 | 31.23 | 0 | 0 | 101.285 | 101.285 | 101.285 | 131.021 | 154.581 | 178.601 | 0 | 0 | 0 | 0 | 0 | 0 | 101.284 | 101.285 | 56.71 | 16.64 | 100 | 30.06 | 0.96 | 425 | 0 | 0 | 0 | 0 | 0 | 0 | 14.25 | 8.359 | 7.126 | 0 | 0 | 0 | 2 | 2 | 0
2021-05-08 07:00 | 0 | 617.5 | 552.93 | 1 | 2.6 | 7.39 | 100 | 100 | 40.079 | 40.079 | 1.169 | 1.323 | 42.571 | 0 | 0 | 132.594 | 132.594 | 132.594 | 162.305 | 189.765 | 211.926 | 0 | 0 | 0 | 0 | 0 | 0 | 132.593 | 132.594 | 62.57 | 18.91 | 100 | 26.44 | 0.97 | 425 | 0 | 0 | 0 | 0 | 0 | 0 | 14.233 | 8.356 | 7.123 | 0 | 0 | 0 | 2 | 2 | 0
2021-05-08 08:00 | 0 | 575.1 | 539.62 | 1 | 2.9 | 8.73 | 100 | 100 | 39.339 | 39.339 | 1.264 | 1.296 | 41.898 | 0 | 0 | 130.761 | 130.761 | 130.761 | 160.287 | 185.197 | 197.374 | 0 | 0 | 0 | 0 | 0 | 0 | 130.76 | 130.761 | 66.25 | 19.93 | 100 | 20.23 | 0.98 | 425 | 0 | 0 | 0 | 0 | 0 | 0 | 14.097 | 8.329 | 7.1 | 0 | 0 | 0 | 2 | 2 | 0
2021-05-08 09:00 | 0 | 396 | 387.21 | 1 | 2.9 | 8.8 | 100 | 100 | 24.99 | 24.99 | 0.407 | 0.762 | 26.159 | 0 | 0 | 86.711 | 86.711 | 86.711 | 116.227 | 132.892 | 135.907 | 0 | 0 | 0 | 0 | 0 | 0 | 86.71 | 86.711 | 63.8 | 18.39 | 100 | 12.09 | 0.99 | 425 | 0 | 0 | 0 | 0 | 0 | 0 | 14.09 | 8.328 | 7.099 | 0 | 0 | 0 | 2 | 2 | 0
2021-05-08 10:00 | 0 | 206.5 | 206.29 | 1 | 1.9 | 6.64 | 100 | 100 | 0 | 0 | 0 | 0.521 | 0 | 32.504 | 0 | 32.504 | 32.504 | 32.504 | 62.32 | 70.797 | 70.871 | 0 | 0 | 0 | 0 | 0 | 0 | -0.001 | 0 | 45.86 | 0 | 0 | 2.61 | 1 | 425 | 0 | 0 | 0 | 0 | 0 | 0 | 14.309 | 8.371 | 7.136 | 0 | 0 | 0 | 2 | 2 | 0
2021-05-08 11:00 | 0 | 46.7 | 46.27 | 1 | 1.7 | 6.48 | 100 | 100 | 0 | 0 | 0 | 0.521 | 0 | 0 | 0 | 0 | 0 | 0 | 10.04 | 15.881 | 16.027 | 0 | 0 | 0 | 0 | 0 | 0 | -0.001 | 0 | 0 | 0 | 0 | 7.75 | 1 | 390.29 | 0 | 0 | 0 | 0 | -18.177 | 0 | 13.147 | 8.135 | 6.935 | 0 | 0 | 0 | 1 | 1 | 0
2021-05-08 12:00 | 0 | 8.6 | 8.15 | 1 | 2.1 | 6.46 | 100 | 100 | 0 | 0 | 0 | 0.521 | 0 | 0 | 0 | 0 | 0 | 0 | 0.716 | 2.797 | 2.952 | 0 | 0 | 0 | 0 | 0 | 0 | -0.001 | 0 | 0 | 0 | 0 | 18.63 | 0.99 | 346.71 | 0 | 0 | 0 | 0 | -22.823 | 0 | 9.865 | 7.381 | 6.292 | 0 | 0 | 0 | 1 | 1 | 0
2021-05-08 13:00 | 0 | 0 | 0 | 1 | 2.5 | 6.08 | 100 | 100 | 0 | 0 | 0 | 0 | 0 | 0 | 0 | 0 | 0 | 0 | 0 | 0 | 0 | 0 | 0 | 0 | 0 | 0 | 0 | -0.001 | 0 | 0 | 0 | 0 | 24.17 | 0.98 | 310.06 | 0 | 0 | 0 | 0 | -19.192 | 0 | 7.029 | 6.566 | 5.597 | 0 | 0 | 0 | 2 | 2 | 0
2021-05-08 14:00 | 0 | 0 | 0 | 0 | 2.4 | 2.85 | 100 | 100 | 0 | 0 | 0 | 0 | 0 | 0 | 0 | 0 | 0 | 0 | 0 | 0 | 0 | 0 | 0 | 0 | 0 | 0 | 0 | -0.001 | 0 | 0 | 0 | 0 | 0 | 0 | 278.93 | 0 | 0 | 0 | 0 | -16.303 | 0 | 5.307 | 5.936 | 5.06 | 0 | 0 | 0 | 1 | 1 | 0
2021-05-08 15:00 | 0 | 0 | 0 | 0 | 2.5 | 3 | 100 | 100 | 0 | 0 | 0 | 0 | 0 | 0 | 0 | 0 | 0 | 0 | 0 | 0 | 0 | 0 | 0 | 0 | 0 | 0 | 0 | -0.001 | 0 | 0 | 0 | 0 | 0 | 0 | 260 | 0 | 0 | 0 | 0 | -7.133 | 0 | 4.019 | 5.342 | 4.554 | 0 | 0 | 6.781 | 1 | 1 | 0
2021-05-08 16:00 | 0 | 0 | 0 | 0 | 2.2 | 2.79 | 100 | 100 | 0 | 0 | 0 | 0 | 0 | 0 | 0 | 0 | 0 | 0 | 0 | 0 | 0 | 0 | 0 | 0 | 0 | 0 | 0 | -0.001 | 0 | 0 | 0 | 0 | 0 | 0 | 260 | 0 | 0 | 0 | 0 | 0 | 0 | 3.657 | 5.146 | 4.387 | 0 | 0 | 13.191 | 1 | 1 | 0
2021-05-08 17:00 | 0 | 0 | 0 | 0 | 2.1 | 0.75 | 100 | 100 | 0 | 0 | 0 | 0 | 0 | 0 | 0 | 0 | 0 | 0 | 0 | 0 | 0 | 0 | 0 | 0 | 0 | 0 | 0 | -0.001 | 0 | 0 | 0 | 0 | 0 | 0 | 260 | 0 | 0 | 0 | 0 | 0 | 0 | 3.729 | 5.187 | 4.422 | 0 | 0 | 13.339 | 1 | 1 | 0
2021-05-08 18:00 | 0 | 0 | 0 | 0 | 2.3 | 0.64 | 100 | 100 | 0 | 0 | 0 | 0 | 0 | 0 | 0 | 0 | 0 | 0 | 0 | 0 | 0 | 0 | 0 | 0 | 0 | 0 | 0 | -0.001 | 0 | 0 | 0 | 0 | 0 | 0 | 260 | 0 | 0 | 0 | 0 | 0 | 0 | 3.733 | 5.189 | 4.424 | 0 | 0 | 13.347 | 1 | 1 | 0
2021-05-08 19:00 | 0 | 0 | 0 | 0 | 2.4 | -0.19 | 100 | 100 | 0 | 0 | 0 | 0 | 0 | 0 | 0 | 0 | 0 | 0 | 0 | 0 | 0 | 0 | 0 | 0 | 0 | 0 | 0 | -0.001 | 0 | 0 | 0 | 0 | 0 | 0 | 260 | 0 | 0 | 0 | 0 | 0 | 0 | 3.763 | 5.206 | 4.438 | 0 | 0 | 13.407 | 1 | 1 | 0
2021-05-08 20:00 | 0 | 0 | 0 | 0 | 2.3 | -0.81 | 100 | 100 | 0 | 0 | 0 | 0 | 0 | 0 | 0 | 0 | 0 | 0 | 0 | 0 | 0 | 0 | 0 | 0 | 0 | 0 | 0 | -0.001 | 0 | 0 | 0 | 0 | 0 | 0 | 260 | 0 | 0 | 0 | 0 | 0 | 0 | 3.785 | 5.218 | 4.449 | 0 | 0 | 13.453 | 1 | 1 | 0
2021-05-08 21:00 | 0 | 0 | 0 | 0 | 2.1 | -0.29 | 100 | 100 | 0 | 0 | 0 | 0 | 0 | 0 | 0 | 0 | 0 | 0 | 0 | 0 | 0 | 0 | 0 | 0 | 0 | 0 | 0 | -0.001 | 0 | 0 | 0 | 0 | 0 | 0 | 260 | 0 | 0 | 0 | 0 | 0 | 0 | 3.767 | 5.208 | 4.44 | 0 | 0 | 13.414 | 1 | 1 | 0
2021-05-08 22:00 | 0 | 0 | 0 | 1 | 2.2 | 1.89 | 100 | 100 | 0 | 0 | 0 | 0 | 0 | 0 | 0 | 0 | 0 | 0 | 0 | 0 | 0 | 0 | 0 | 0 | 0 | 0 | 0 | -0.001 | 0 | 0 | 0 | 0 | 26.09 | 0.97 | 260 | 0 | 0 | 0 | 0 | 0 | 0 | 3.689 | 5.164 | 4.403 | 0 | 0 | 13.256 | 1 | 1 | 0
2021-05-08 23:00 | 0 | 155.1 | 149.78 | 1 | 3.2 | 2.13 | 100 | 100 | 0 | 0 | 0 | 0.521 | 0 | 0 | 0 | 0 | 0 | 0 | 19.815 | 51.405 | 53.23 | 0 | 0 | 0 | 0 | 0 | 0 | -0.001 | 0 | 0 | 0 | 0 | 15.05 | 0.99 | 271.99 | 0 | 0 | 0 | 0 | 6.28 | 0 | 3.826 | 5.24 | 4.467 | 0 | 0 | 0 | 2 | 2 | 0
2021-05-09 | 0 | 218.2 | 217.58 | 1 | 4.1 | 2.56 | 100 | 100 | 0 | 0 | 0 | 0.521 | 0 | 0 | 0 | 0 | 0 | 0 | 56.847 | 74.673 | 74.886 | 0 | 0 | 0 | 0 | 0 | 0 | -0.001 | 0 | 0 | 0 | 0 | 4.33 | 1 | 349.52 | 0 | 0 | 0 | 0 | 40.598 | 0 | 5.29 | 5.916 | 5.043 | 0 | 0 | 0 | 1 | 1 | 0
2021-05-09 01:00 | 0 | 363 | 361.17 | 1 | 4.9 | 3.06 | 100 | 100 | 0 | 0 | 0 | 0.521 | 0 | 42.279 | 0 | 42.279 | 42.279 | 42.279 | 108.949 | 123.952 | 124.582 | 0 | 0 | 0 | 0 | 0 | 0 | -0.001 | 0 | 33.94 | 0 | 0 | 5.76 | 1 | 425 | 0 | 0 | 0 | 0 | 39.531 | 0 | 12.421 | 7.945 | 6.773 | 0 | 0 | 0 | 1 | 1 | 0
2021-05-09 02:00 | 0 | 420.4 | 406.41 | 1 | 5 | 6.79 | 100 | 100 | 26.702 | 26.702 | 0.407 | 0.813 | 27.922 | 0 | 0 | 91.824 | 91.824 | 91.824 | 121.619 | 139.479 | 144.281 | 0 | 0 | 0 | 0 | 0 | 0 | 91.823 | 91.824 | 63.64 | 18.51 | 100 | 14.82 | 0.99 | 425 | 0 | 0 | 0 | 0 | 0 | 0 | 14.294 | 8.368 | 7.133 | 0 | 0 | 0 | 2 | 2 | 0
2021-05-09 03:00 | 0 | 446.9 | 413.32 | 1 | 4.8 | 6.72 | 100 | 100 | 26.935 | 26.935 | 0.409 | 0.82 | 28.165 | 0 | 0 | 92.526 | 92.526 | 92.526 | 122.331 | 141.851 | 153.376 | 0 | 0 | 0 | 0 | 0 | 0 | 92.525 | 92.526 | 60.33 | 17.56 | 100 | 22.35 | 0.98 | 425 | 0 | 0 | 0 | 0 | 0 | 0 | 14.301 | 8.369 | 7.135 | 0 | 0 | 0 | 2 | 2 | 0
2021-05-09 04:00 | 0 | 350.7 | 310.42 | 1 | 5.3 | 6.29 | 100 | 100 | 0 | 0 | 0 | 0.521 | 0 | 60.98 | 0 | 60.98 | 60.98 | 60.98 | 90.845 | 106.536 | 120.36 | 0 | 0 | 0 | 0 | 0 | 0 | -0.001 | 0 | 50.66 | 0 | 0 | 27.73 | 0.97 | 425 | 0 | 0 | 0 | 0 | 0 | 0 | 14.345 | 8.378 | 7.142 | 0 | 0 | 0 | 2 | 2 | 0
2021-05-09 05:00 | 0 | 164.9 | 142.32 | 1 | 5 | 6.66 | 100 | 100 | 0 | 0 | 0 | 0.521 | 0 | 11.556 | 0 | 11.556 | 11.556 | 11.556 | 41.369 | 48.846 | 56.594 | 0 | 0 | 0 | 0 | 0 | 0 | -0.001 | 0 | 20.42 | 0 | 0 | 30.33 | 0.96 | 425 | 0 | 0 | 0 | 0 | 0 | 0 | 14.307 | 8.37 | 7.136 | 0 | 0 | 0 | 1 | 1 | 0
2021-05-09 06:00 | 0 | 99.6 | 86.44 | 1 | 4.9 | 6.36 | 100 | 100 | 0 | 0 | 0 | 0.521 | 0 | 0 | 0 | 0 | 0 | 0 | 25.163 | 29.666 | 34.183 | 0 | 0 | 0 | 0 | 0 | 0 | -0.001 | 0 | 0 | 0 | 0 | 29.79 | 0.97 | 416.79 | 0 | 0 | 0 | 0 | -4.299 | 0 | 14.05 | 8.32 | 7.092 | 0 | 0 | 0 | 1 | 1 | 0
2021-05-09 07:00 | 0 | 68.8 | 61.74 | 1 | 5.1 | 7.21 | 100 | 100 | 0 | 0 | 0 | 0.521 | 0 | 0 | 0 | 0 | 0 | 0 | 18.135 | 21.19 | 23.612 | 0 | 0 | 0 | 0 | 0 | 0 | -0.001 | 0 | 0 | 0 | 0 | 26.18 | 0.97 | 398.39 | 0 | 0 | 0 | 0 | -9.635 | 0 | 12.823 | 8.068 | 6.878 | 0 | 0 | 0 | 1 | 1 | 0
2021-05-09 08:00 | 0 | 32 | 30.07 | 1 | 4.7 | 6.26 | 100 | 100 | 0 | 0 | 0 | 0.521 | 0 | 0 | 0 | 0 | 0 | 0 | 8.936 | 10.321 | 10.982 | 0 | 0 | 0 | 0 | 0 | 0 | -0.001 | 0 | 0 | 0 | 0 | 19.99 | 0.98 | 367.65 | 0 | 0 | 0 | 0 | -16.097 | 0 | 10.89 | 7.635 | 6.509 | 0 | 0 | 0 | 1 | 1 | 0
2021-05-09 09:00 | 0 | 58.6 | 57.35 | 1 | 4.3 | 6.13 | 100 | 100 | 0 | 0 | 0 | 0.521 | 0 | 0 | 0 | 0 | 0 | 0 | 17.217 | 19.681 | 20.112 | 0 | 0 | 0 | 0 | 0 | 0 | -0.001 | 0 | 0 | 0 | 0 | 11.87 | 0.99 | 357.92 | 0 | 0 | 0 | 0 | -5.096 | 0 | 9.036 | 7.167 | 6.11 | 0 | 0 | 0 | 1 | 1 | 0
2021-05-09 10:00 | 0 | 32.3 | 32.27 | 1 | 2.9 | 5.58 | 100 | 100 | 0 | 0 | 0 | 0.521 | 0 | 0 | 0 | 0 | 0 | 0 | 9.75 | 11.076 | 11.085 | 0 | 0 | 0 | 0 | 0 | 0 | -0.001 | 0 | 0 | 0 | 0 | 2.41 | 1 | 336.63 | 0 | 0 | 0 | 0 | -11.151 | 0 | 8.111 | 6.905 | 5.886 | 0 | 0 | 0 | 1 | 1 | 0
2021-05-09 11:00 | 0 | 14.6 | 14.46 | 1 | 2.4 | 5.43 | 100 | 100 | 0 | 0 | 0 | 0.521 | 0 | 0 | 0 | 0 | 0 | 0 | 3.174 | 4.963 | 5.011 | 0 | 0 | 0 | 0 | 0 | 0 | -0.001 | 0 | 0 | 0 | 0 | 7.94 | 1 | 307.32 | 0 | 0 | 0 | 0 | -15.347 | 0 | 6.614 | 6.428 | 5.479 | 0 | 0 | 0 | 1 | 1 | 0
2021-05-09 12:00 | 0 | 2.3 | 2.18 | 1 | 2.1 | 4.72 | 100 | 100 | 0 | 0 | 0 | 0.521 | 0 | 0 | 0 | 0 | 0 | 0 | 0.197 | 0.747 | 0.789 | 0 | 0 | 0 | 0 | 0 | 0 | -0.001 | 0 | 0 | 0 | 0 | 18.82 | 0.99 | 277.26 | 0 | 0 | 0 | 0 | -15.745 | 0 | 5.103 | 5.851 | 4.988 | 0 | 0 | 0 | 1 | 1 | 0
2021-05-09 13:00 | 0 | 0 | 0 | 1 | 2 | 4.58 | 100 | 100 | 0 | 0 | 0 | 0 | 0 | 0 | 0 | 0 | 0 | 0 | 0 | 0 | 0 | 0 | 0 | 0 | 0 | 0 | 0 | -0.001 | 0 | 0 | 0 | 0 | 24.35 | 0.98 | 260 | 0 | 0 | 0 | 0 | -7.011 | 0 | 3.902 | 5.28 | 4.501 | 0 | 0 | 6.671 | 2 | 2 | 0
2021-05-09 14:00 | 0 | 0 | 0 | 0 | 1.5 | 2.88 | 100 | 100 | 0 | 0 | 0 | 0 | 0 | 0 | 0 | 0 | 0 | 0 | 0 | 0 | 0 | 0 | 0 | 0 | 0 | 0 | 0 | -0.001 | 0 | 0 | 0 | 0 | 0 | 0 | 260 | 0 | 0 | 0 | 0 | 0 | 0 | 3.654 | 5.145 | 4.386 | 0 | 0 | 13.184 | 1 | 1 | 0
2021-05-09 15:00 | 0 | 0 | 0 | 0 | 1.5 | 2.66 | 100 | 100 | 0 | 0 | 0 | 0 | 0 | 0 | 0 | 0 | 0 | 0 | 0 | 0 | 0 | 0 | 0 | 0 | 0 | 0 | 0 | -0.001 | 0 | 0 | 0 | 0 | 0 | 0 | 260 | 0 | 0 | 0 | 0 | 0 | 0 | 3.662 | 5.149 | 4.389 | 0 | 0 | 13.2 | 1 | 1 | 0
2021-05-09 16:00 | 0 | 0 | 0 | 0 | 2 | 1.72 | 100 | 100 | 0 | 0 | 0 | 0 | 0 | 0 | 0 | 0 | 0 | 0 | 0 | 0 | 0 | 0 | 0 | 0 | 0 | 0 | 0 | -0.001 | 0 | 0 | 0 | 0 | 0 | 0 | 260 | 0 | 0 | 0 | 0 | 0 | 0 | 3.695 | 5.168 | 4.405 | 0 | 0 | 13.268 | 1 | 1 | 0
2021-05-09 17:00 | 0 | 0 | 0 | 0 | 2.1 | 0.12 | 100 | 100 | 0 | 0 | 0 | 0 | 0 | 0 | 0 | 0 | 0 | 0 | 0 | 0 | 0 | 0 | 0 | 0 | 0 | 0 | 0 | -0.001 | 0 | 0 | 0 | 0 | 0 | 0 | 260 | 0 | 0 | 0 | 0 | 0 | 0 | 3.752 | 5.2 | 4.433 | 0 | 0 | 13.384 | 1 | 1 | 0
2021-05-09 18:00 | 0 | 0 | 0 | 0 | 2.2 | -0.05 | 100 | 100 | 0 | 0 | 0 | 0 | 0 | 0 | 0 | 0 | 0 | 0 | 0 | 0 | 0 | 0 | 0 | 0 | 0 | 0 | 0 | -0.001 | 0 | 0 | 0 | 0 | 0 | 0 | 260 | 0 | 0 | 0 | 0 | 0 | 0 | 3.758 | 5.203 | 4.436 | 0 | 0 | 13.397 | 1 | 1 | 0
2021-05-09 19:00 | 0 | 0 | 0 | 0 | 2.2 | 0.41 | 100 | 100 | 0 | 0 | 0 | 0 | 0 | 0 | 0 | 0 | 0 | 0 | 0 | 0 | 0 | 0 | 0 | 0 | 0 | 0 | 0 | -0.001 | 0 | 0 | 0 | 0 | 0 | 0 | 260 | 0 | 0 | 0 | 0 | 0 | 0 | 3.741 | 5.194 | 4.428 | 0 | 0 | 13.363 | 1 | 1 | 0
2021-05-09 20:00 | 0 | 0 | 0 | 0 | 2.1 | -1.3 | 100 | 100 | 0 | 0 | 0 | 0 | 0 | 0 | 0 | 0 | 0 | 0 | 0 | 0 | 0 | 0 | 0 | 0 | 0 | 0 | 0 | -0.001 | 0 | 0 | 0 | 0 | 0 | 0 | 260 | 0 | 0 | 0 | 0 | 0 | 0 | 3.803 | 5.228 | 4.457 | 0 | 0 | 13.488 | 1 | 1 | 0
2021-05-09 21:00 | 0 | 0 | 0 | 0 | 2 | -1.15 | 100 | 100 | 0 | 0 | 0 | 0 | 0 | 0 | 0 | 0 | 0 | 0 | 0 | 0 | 0 | 0 | 0 | 0 | 0 | 0 | 0 | -0.001 | 0 | 0 | 0 | 0 | 0 | 0 | 260 | 0 | 0 | 0 | 0 | 0 | 0 | 3.798 | 5.225 | 4.454 | 0 | 0 | 13.477 | 1 | 1 | 0
2021-05-09 22:00 | 0 | 0 | 0 | 1 | 1.5 | 1.29 | 100 | 100 | 0 | 0 | 0 | 0 | 0 | 0 | 0 | 0 | 0 | 0 | 0 | 0 | 0 | 0 | 0 | 0 | 0 | 0 | 0 | -0.001 | 0 | 0 | 0 | 0 | 26.25 | 0.97 | 260 | 0 | 0 | 0 | 0 | 0 | 0 | 3.71 | 5.176 | 4.413 | 0 | 0 | 13.299 | 1 | 1 | 0
2021-05-09 23:00 | 0 | 213 | 205.54 | 1 | 1.5 | 1.99 | 100 | 100 | 0 | 0 | 0 | 0.521 | 0 | 0 | 0 | 0 | 0 | 0 | 27.787 | 70.54 | 73.102 | 0 | 0 | 0 | 0 | 0 | 0 | -0.001 | 0 | 0 | 0 | 0 | 15.21 | 0.99 | 286.5 | 0 | 0 | 0 | 0 | 13.875 | 0 | 4.018 | 5.341 | 4.553 | 0 | 0 | 0 | 2 | 2 | 0
2021-05-10 | 0 | 299.4 | 298.48 | 1 | 1.9 | 2.59 | 100 | 100 | 0 | 0 | 0 | 0.521 | 0 | 0 | 0 | 0 | 0 | 0 | 78.766 | 102.437 | 102.754 | 0 | 0 | 0 | 0 | 0 | 0 | -0.001 | 0 | 0 | 0 | 0 | 4.5 | 1 | 401.08 | 0 | 0 | 0 | 0 | 60.008 | 0 | 6.793 | 6.459 | 5.506 | 0 | 0 | 0 | 1 | 1 | 0
2021-05-10 01:00 | 0 | 515.5 | 513.06 | 1 | 3.1 | 2.86 | 100 | 100 | 33.253 | 33.252 | 0.801 | 1.044 | 35.098 | 0 | 0 | 112.168 | 112.168 | 112.168 | 154.788 | 176.084 | 176.92 | 0 | 0 | 0 | 0 | 0 | 0 | 112.167 | 112.168 | 63.4 | 18.8 | 100 | 5.57 | 1 | 425 | 0 | 0 | 0 | 0 | 12.525 | 0 | 14.516 | 8.409 | 7.169 | 0 | 0 | 0 | 2 | 2 | 0
2021-05-10 02:00 | 0 | 645.9 | 625 | 1 | 4.8 | 7.85 | 100 | 100 | 48.67 | 48.669 | 1.531 | 1.724 | 51.924 | 0 | 0 | 157.434 | 157.434 | 157.434 | 187.082 | 214.502 | 221.673 | 0 | 0 | 0 | 0 | 0 | 0 | 157.433 | 157.434 | 71.02 | 21.96 | 100 | 14.61 | 0.99 | 425 | 0 | 0 | 0 | 0 | 0 | 0 | 14.186 | 8.347 | 7.115 | 0 | 0 | 0 | 2 | 2 | 0
2021-05-10 03:00 | 0 | 645.2 | 597.71 | 1 | 5.4 | 7.92 | 100 | 100 | 45.157 | 45.157 | 1.379 | 1.553 | 48.089 | 0 | 0 | 147.34 | 147.34 | 147.34 | 176.978 | 205.133 | 221.433 | 0 | 0 | 0 | 0 | 0 | 0 | 147.339 | 147.34 | 66.54 | 20.39 | 100 | 22.12 | 0.98 | 425 | 0 | 0 | 0 | 0 | 0 | 0 | 14.179 | 8.345 | 7.114 | 0 | 0 | 0 | 2 | 2 | 0
2021-05-10 04:00 | 0 | 603 | 534.98 | 1 | 5.6 | 8.33 | 100 | 100 | 38.038 | 38.038 | 1.259 | 1.243 | 40.54 | 0 | 0 | 127.074 | 127.074 | 127.074 | 156.656 | 183.604 | 206.95 | 0 | 0 | 0 | 0 | 0 | 0 | 127.073 | 127.074 | 61.4 | 18.38 | 100 | 27.48 | 0.97 | 425 | 0 | 0 | 0 | 0 | 0 | 0 | 14.137 | 8.337 | 7.107 | 0 | 0 | 0 | 2 | 2 | 0
2021-05-10 05:00 | 0 | 532.9 | 461.18 | 1 | 5.9 | 10.3 | 100 | 100 | 30.698 | 30.698 | 0.847 | 0.956 | 32.501 | 0 | 0 | 104.841 | 104.841 | 104.841 | 134.151 | 158.278 | 182.891 | 0 | 0 | 0 | 0 | 0 | 0 | 104.84 | 104.841 | 57.32 | 16.78 | 100 | 30.07 | 0.96 | 425 | 0 | 0 | 0 | 0 | 0 | 0 | 13.938 | 8.298 | 7.074 | 0 | 0 | 0 | 2 | 2 | 0
2021-05-10 06:00 | 0 | 517.3 | 450.13 | 1 | 5.8 | 10.55 | 100 | 100 | 29.809 | 29.809 | 0.706 | 0.921 | 31.437 | 0 | 0 | 101.855 | 101.855 | 101.855 | 131.13 | 154.485 | 177.537 | 0 | 0 | 0 | 0 | 0 | 0 | 101.854 | 101.855 | 57.37 | 16.79 | 100 | 29.52 | 0.97 | 425 | 0 | 0 | 0 | 0 | 0 | 0 | 13.913 | 8.293 | 7.069 | 0 | 0 | 0 | 2 | 2 | 0
2021-05-10 07:00 | 0 | 522.7 | 470.1 | 1 | 6 | 10.58 | 100 | 100 | 31.877 | 31.877 | 1.059 | 1.004 | 33.941 | 0 | 0 | 108.88 | 108.88 | 108.88 | 138.151 | 161.34 | 179.391 | 0 | 0 | 0 | 0 | 0 | 0 | 108.879 | 108.88 | 60.69 | 17.77 | 100 | 25.92 | 0.97 | 425 | 0 | 0 | 0 | 0 | 0 | 0 | 13.91 | 8.292 | 7.069 | 0 | 0 | 0 | 2 | 2 | 0
2021-05-10 08:00 | 0 | 513.1 | 482.9 | 1 | 6.1 | 12.15 | 100 | 100 | 33.432 | 33.432 | 1.437 | 1.073 | 35.943 | 0 | 0 | 114.49 | 114.49 | 114.49 | 143.546 | 165.732 | 176.096 | 0 | 0 | 0 | 0 | 0 | 0 | 114.489 | 114.49 | 65.02 | 18.99 | 100 | 19.76 | 0.99 | 425 | 0 | 0 | 0 | 0 | 0 | 0 | 13.753 | 8.261 | 7.042 | 0 | 0 | 0 | 2 | 2 | 0
2021-05-10 09:00 | 0 | 449.6 | 440.33 | 1 | 5.8 | 12.36 | 100 | 100 | 30.154 | 30.153 | 0.829 | 0.937 | 31.919 | 0 | 0 | 103.201 | 103.201 | 103.201 | 132.228 | 151.121 | 154.303 | 0 | 0 | 0 | 0 | 0 | 0 | 103.2 | 103.201 | 66.88 | 19.54 | 100 | 11.66 | 0.99 | 425 | 0 | 0 | 0 | 0 | 0 | 0 | 13.733 | 8.256 | 7.038 | 0 | 0 | 0 | 2 | 2 | 0
2021-05-10 10:00 | 0 | 313.7 | 313.47 | 1 | 5.4 | 10.31 | 100 | 100 | 0 | 0 | 0 | 0.521 | 0 | 65.406 | 0 | 65.406 | 65.406 | 65.406 | 94.714 | 107.582 | 107.662 | 0 | 0 | 0 | 0 | 0 | 0 | -0.001 | 0 | 60.75 | 0 | 0 | 2.21 | 1 | 425 | 0 | 0 | 0 | 0 | 0 | 0 | 13.937 | 8.297 | 7.073 | 0 | 0 | 0 | 2 | 2 | 0
2021-05-10 11:00 | 0 | 166.9 | 165.22 | 1 | 4 | 10.56 | 100 | 100 | 0 | 0 | 0 | 0.521 | 0 | 7.405 | 0 | 7.405 | 7.405 | 7.405 | 36.679 | 56.705 | 57.28 | 0 | 0 | 0 | 0 | 0 | 0 | -0.001 | 0 | 12.93 | 0 | 0 | 8.13 | 1 | 425 | 0 | 0 | 0 | 0 | 0 | 0 | 13.912 | 8.292 | 7.069 | 0 | 0 | 0 | 1 | 1 | 0
2021-05-10 12:00 | 0 | 92.4 | 87.37 | 1 | 2.2 | 10.44 | 100 | 100 | 0 | 0 | 0 | 0.521 | 0 | 0 | 0 | 0 | 0 | 0 | 8.157 | 29.985 | 31.712 | 0 | 0 | 0 | 0 | 0 | 0 | -0.001 | 0 | 0 | 0 | 0 | 18.99 | 0.99 | 387.9 | 0 | 0 | 0 | 0 | -19.43 | 0 | 12.694 | 8.039 | 6.853 | 0 | 0 | 0 | 1 | 1 | 0
2021-05-10 13:00 | 0 | 0 | 0 | 1 | 3.1 | 8.26 | 100 | 100 | 0 | 0 | 0 | 0 | 0 | 0 | 0 | 0 | 0 | 0 | 0 | 0 | 0 | 0 | 0 | 0 | 0 | 0 | 0 | -0.001 | 0 | 0 | 0 | 0 | 24.53 | 0.98 | 343.9 | 0 | 0 | 0 | 0 | -23.044 | 0 | 9.53 | 7.295 | 6.219 | 0 | 0 | 0 | 2 | 2 | 0
2021-05-10 14:00 | 0 | 0 | 0 | 0 | 2.6 | 5.33 | 100 | 100 | 0 | 0 | 0 | 0 | 0 | 0 | 0 | 0 | 0 | 0 | 0 | 0 | 0 | 0 | 0 | 0 | 0 | 0 | 0 | -0.001 | 0 | 0 | 0 | 0 | 0 | 0 | 307.61 | 0 | 0 | 0 | 0 | -19.003 | 0 | 6.911 | 6.527 | 5.564 | 0 | 0 | 0 | 1 | 1 | 0
2021-05-10 15:00 | 0 | 0 | 0 | 0 | 2.3 | 5.66 | 100 | 100 | 0 | 0 | 0 | 0 | 0 | 0 | 0 | 0 | 0 | 0 | 0 | 0 | 0 | 0 | 0 | 0 | 0 | 0 | 0 | -0.001 | 0 | 0 | 0 | 0 | 0 | 0 | 277.28 | 0 | 0 | 0 | 0 | -15.88 | 0 | 5.069 | 5.836 | 4.975 | 0 | 0 | 0 | 1 | 1 | 0
2021-05-10 16:00 | 0 | 0 | 0 | 0 | 2.4 | 5.79 | 100 | 100 | 0 | 0 | 0 | 0 | 0 | 0 | 0 | 0 | 0 | 0 | 0 | 0 | 0 | 0 | 0 | 0 | 0 | 0 | 0 | -0.001 | 0 | 0 | 0 | 0 | 0 | 0 | 260 | 0 | 0 | 0 | 0 | -6.968 | 0 | 3.86 | 5.257 | 4.482 | 0 | 0 | 6.631 | 1 | 1 | 0
2021-05-10 17:00 | 0 | 0 | 0 | 0 | 2.2 | 3.55 | 100 | 100 | 0 | 0 | 0 | 0 | 0 | 0 | 0 | 0 | 0 | 0 | 0 | 0 | 0 | 0 | 0 | 0 | 0 | 0 | 0 | -0.001 | 0 | 0 | 0 | 0 | 0 | 0 | 260 | 0 | 0 | 0 | 0 | 0 | 0 | 3.63 | 5.131 | 4.374 | 0 | 0 | 13.136 | 1 | 1 | 0
2021-05-10 18:00 | 0 | 0 | 0 | 0 | 2 | 3.94 | 100 | 100 | 0 | 0 | 0 | 0 | 0 | 0 | 0 | 0 | 0 | 0 | 0 | 0 | 0 | 0 | 0 | 0 | 0 | 0 | 0 | -0.001 | 0 | 0 | 0 | 0 | 0 | 0 | 260 | 0 | 0 | 0 | 0 | 0 | 0 | 3.617 | 5.123 | 4.368 | 0 | 0 | 13.108 | 1 | 1 | 0
2021-05-10 19:00 | 0 | 0 | 0 | 0 | 2 | 3.58 | 100 | 100 | 0 | 0 | 0 | 0 | 0 | 0 | 0 | 0 | 0 | 0 | 0 | 0 | 0 | 0 | 0 | 0 | 0 | 0 | 0 | -0.001 | 0 | 0 | 0 | 0 | 0 | 0 | 260 | 0 | 0 | 0 | 0 | 0 | 0 | 3.629 | 5.131 | 4.374 | 0 | 0 | 13.134 | 1 | 1 | 0
2021-05-10 20:00 | 0 | 0 | 0 | 0 | 2.1 | 0.94 | 100 | 100 | 0 | 0 | 0 | 0 | 0 | 0 | 0 | 0 | 0 | 0 | 0 | 0 | 0 | 0 | 0 | 0 | 0 | 0 | 0 | -0.001 | 0 | 0 | 0 | 0 | 0 | 0 | 260 | 0 | 0 | 0 | 0 | 0 | 0 | 3.723 | 5.183 | 4.419 | 0 | 0 | 13.325 | 1 | 1 | 0
2021-05-10 21:00 | 0 | 0 | 0 | 0 | 1.7 | -0.03 | 100 | 100 | 0 | 0 | 0 | 0 | 0 | 0 | 0 | 0 | 0 | 0 | 0 | 0 | 0 | 0 | 0 | 0 | 0 | 0 | 0 | -0.001 | 0 | 0 | 0 | 0 | 0 | 0 | 260 | 0 | 0 | 0 | 0 | 0 | 0 | 3.757 | 5.203 | 4.435 | 0 | 0 | 13.395 | 1 | 1 | 0
2021-05-10 22:00 | 0 | 0 | 0 | 1 | 1.1 | 3.78 | 100 | 100 | 0 | 0 | 0 | 0 | 0 | 0 | 0 | 0 | 0 | 0 | 0 | 0 | 0 | 0 | 0 | 0 | 0 | 0 | 0 | -0.001 | 0 | 0 | 0 | 0 | 26.41 | 0.97 | 260 | 0 | 0 | 0 | 0 | 0 | 0 | 3.622 | 5.127 | 4.37 | 0 | 0 | 13.119 | 1 | 1 | 0
2021-05-10 23:00 | 0 | 313.4 | 302.18 | 1 | 1.1 | 4.87 | 100 | 100 | 0 | 0 | 0 | 0.521 | 0 | 0 | 0 | 0 | 0 | 0 | 41.71 | 103.709 | 107.559 | 0 | 0 | 0 | 0 | 0 | 0 | -0.001 | 0 | 0 | 0 | 0 | 15.38 | 0.99 | 312.21 | 0 | 0 | 0 | 0 | 27.344 | 0 | 4.257 | 5.457 | 4.652 | 0 | 0 | 0 | 2 | 2 | 0
2021-05-11 | 0 | 549 | 547.18 | 1 | 1.2 | 4.6 | 100 | 100 | 0 | 0 | 0 | 0.521 | 0 | 61.166 | 0 | 61.166 | 61.166 | 61.166 | 145.795 | 187.79 | 188.417 | 0 | 0 | 0 | 0 | 0 | 0 | -0.001 | 0 | 32.46 | 0 | 0 | 4.67 | 1 | 425 | 0 | 0 | 0 | 0 | 59.065 | 0 | 11.372 | 7.661 | 6.531 | 0 | 0 | 0 | 1 | 1 | 0
2021-05-11 01:00 | 0 | 692.8 | 689.74 | 1 | 1.9 | 5.23 | 100 | 100 | 56.711 | 56.71 | 1.469 | 2.11 | 60.29 | 0 | 0 | 178.099 | 178.099 | 178.099 | 208.112 | 236.72 | 237.769 | 0 | 0 | 0 | 0 | 0 | 0 | 178.098 | 178.099 | 74.9 | 23.85 | 100 | 5.38 | 1 | 425 | 0 | 0 | 0 | 0 | 0 | 0 | 14.454 | 8.399 | 7.16 | 0 | 0 | 0 | 2 | 2 | 0
2021-05-11 02:00 | 0 | 779 | 754.51 | 1 | 2.5 | 11.49 | 100 | 100 | 62.652 | 62.652 | 3.114 | 2.5 | 68.266 | 0 | 0 | 196.755 | 196.755 | 196.755 | 225.902 | 258.946 | 267.353 | 0 | 0 | 0 | 0 | 0 | 0 | 196.754 | 196.755 | 73.59 | 23.43 | 100 | 14.41 | 0.99 | 425 | 0 | 0 | 0 | 0 | 0 | 0 | 13.819 | 8.274 | 7.053 | 0 | 0 | 0 | 2 | 3 | 0
2021-05-11 03:00 | 0 | 831 | 771.08 | 1 | 2.9 | 11.73 | 100 | 100 | 63.694 | 63.693 | 3.132 | 2.556 | 69.381 | 0 | 0 | 199.291 | 199.291 | 199.291 | 228.404 | 264.634 | 285.199 | 0 | 0 | 0 | 0 | 0 | 0 | 199.29 | 199.291 | 69.88 | 22.33 | 100 | 21.89 | 0.98 | 425 | 0 | 0 | 0 | 0 | 0 | 0 | 13.795 | 8.269 | 7.049 | 0 | 0 | 0 | 2 | 3 | 0
2021-05-11 04:00 | 0 | 860.9 | 765.5 | 1 | 3 | 12.08 | 100 | 100 | 61.908 | 61.907 | 3.222 | 2.466 | 67.596 | 0 | 0 | 195.226 | 195.226 | 195.226 | 224.292 | 262.719 | 295.461 | 0 | 0 | 0 | 0 | 0 | 0 | 195.225 | 195.226 | 66.08 | 20.95 | 100 | 27.23 | 0.97 | 425 | 0 | 0 | 0 | 0 | 0 | 0 | 13.76 | 8.262 | 7.043 | 0 | 0 | 0 | 2 | 3 | 0
2021-05-11 05:00 | 0 | 873.6 | 758.01 | 1 | 3.1 | 15.68 | 100 | 100 | 60.501 | 60.501 | 3.377 | 2.398 | 66.277 | 0 | 0 | 192.075 | 192.075 | 192.075 | 220.652 | 260.151 | 299.82 | 0 | 0 | 0 | 0 | 0 | 0 | 192.074 | 192.075 | 64.06 | 20.18 | 100 | 29.81 | 0.97 | 425 | 0 | 0 | 0 | 0 | 0 | 0 | 13.405 | 8.19 | 6.982 | 0 | 0 | 0 | 2 | 2 | 0
2021-05-11 06:00 | 0 | 871.3 | 760.11 | 1 | 3.4 | 15.67 | 100 | 100 | 60.797 | 60.796 | 3.457 | 2.418 | 66.672 | 0 | 0 | 193.006 | 193.006 | 193.006 | 221.584 | 260.869 | 299.03 | 0 | 0 | 0 | 0 | 0 | 0 | 193.005 | 193.006 | 64.54 | 20.33 | 100 | 29.26 | 0.97 | 425 | 0 | 0 | 0 | 0 | 0 | 0 | 13.406 | 8.19 | 6.982 | 0 | 0 | 0 | 2 | 2 | 0
2021-05-11 07:00 | 0 | 841.5 | 758.41 | 1 | 3.6 | 15.79 | 100 | 100 | 61.241 | 61.24 | 3.59 | 2.449 | 67.28 | 0 | 0 | 194.437 | 194.437 | 194.437 | 222.999 | 260.288 | 288.803 | 0 | 0 | 0 | 0 | 0 | 0 | 194.436 | 194.437 | 67.33 | 21.2 | 100 | 25.68 | 0.97 | 425 | 0 | 0 | 0 | 0 | 0 | 0 | 13.395 | 8.188 | 6.98 | 0 | 0 | 0 | 2 | 2 | 0
2021-05-11 08:00 | 0 | 656.3 | 618.56 | 1 | 3.4 | 17.23 | 100 | 100 | 47.667 | 47.666 | 1.871 | 1.691 | 51.229 | 0 | 0 | 155.568 | 155.568 | 155.568 | 183.937 | 212.289 | 225.242 | 0 | 0 | 0 | 0 | 0 | 0 | 155.567 | 155.568 | 69.07 | 21.16 | 100 | 19.53 | 0.99 | 425 | 0 | 0 | 0 | 0 | 0 | 0 | 13.254 | 8.159 | 6.955 | 0 | 0 | 0 | 2 | 2 | 0
2021-05-11 09:00 | 0 | 536.6 | 525.93 | 1 | 3.1 | 17.08 | 100 | 100 | 38.281 | 38.28 | 1.923 | 1.279 | 41.482 | 0 | 0 | 129.577 | 129.577 | 129.577 | 157.966 | 180.499 | 184.161 | 0 | 0 | 0 | 0 | 0 | 0 | 129.576 | 129.577 | 70.36 | 20.79 | 100 | 11.45 | 0.99 | 425 | 0 | 0 | 0 | 0 | 0 | 0 | 13.269 | 8.162 | 6.958 | 0 | 0 | 0 | 2 | 2 | 0
2021-05-11 10:00 | 0 | 350.4 | 350.18 | 1 | 3 | 14.87 | 100 | 100 | 0 | 0 | 0 | 0.521 | 0 | 77.129 | 0 | 77.129 | 77.129 | 77.129 | 105.815 | 120.183 | 120.257 | 0 | 0 | 0 | 0 | 0 | 0 | -0.001 | 0 | 64.14 | 0 | 0 | 2.01 | 1 | 425 | 0 | 0 | 0 | 0 | 0 | 0 | 13.485 | 8.206 | 6.996 | 0 | 0 | 0 | 2 | 2 | 0
2021-05-11 11:00 | 0 | 165.2 | 163.47 | 1 | 1.7 | 14.97 | 100 | 100 | 0 | 0 | 0 | 0.521 | 0 | 8.02 | 0 | 8.02 | 8.02 | 8.02 | 36.693 | 56.102 | 56.697 | 0 | 0 | 0 | 0 | 0 | 0 | -0.001 | 0 | 14.15 | 0 | 0 | 8.31 | 1 | 425 | 0 | 0 | 0 | 0 | 0 | 0 | 13.475 | 8.204 | 6.994 | 0 | 0 | 0 | 1 | 1 | 0
2021-05-11 12:00 | 0 | 33.2 | 31.36 | 1 | 2.7 | 13.94 | 100 | 100 | 0 | 0 | 0 | 0.521 | 0 | 0 | 0 | 0 | 0 | 0 | 3.013 | 10.763 | 11.394 | 0 | 0 | 0 | 0 | 0 | 0 | -0.001 | 0 | 0 | 0 | 0 | 19.17 | 0.99 | 379.63 | 0 | 0 | 0 | 0 | -23.759 | 0 | 12.115 | 7.912 | 6.745 | 0 | 0 | 0 | 1 | 1 | 0
2021-05-11 13:00 | 0 | 0 | 0 | 1 | 3.1 | 13.11 | 100 | 100 | 0 | 0 | 0 | 0 | 0 | 0 | 0 | 0 | 0 | 0 | 0 | 0 | 0 | 0 | 0 | 0 | 0 | 0 | 0 | -0.001 | 0 | 0 | 0 | 0 | 24.7 | 0.98 | 338.22 | 0 | 0 | 0 | 0 | -21.689 | 0 | 8.628 | 7.051 | 6.011 | 0 | 0 | 0 | 2 | 2 | 0
2021-05-11 14:00 | 0 | 0 | 0 | 0 | 3.2 | 8.16 | 100 | 100 | 0 | 0 | 0 | 0 | 0 | 0 | 0 | 0 | 0 | 0 | 0 | 0 | 0 | 0 | 0 | 0 | 0 | 0 | 0 | -0.001 | 0 | 0 | 0 | 0 | 0 | 0 | 303.39 | 0 | 0 | 0 | 0 | -18.239 | 0 | 6.443 | 6.367 | 5.428 | 0 | 0 | 0 | 1 | 1 | 0
2021-05-11 15:00 | 0 | 0 | 0 | 0 | 3.2 | 7.8 | 100 | 100 | 0 | 0 | 0 | 0 | 0 | 0 | 0 | 0 | 0 | 0 | 0 | 0 | 0 | 0 | 0 | 0 | 0 | 0 | 0 | -0.001 | 0 | 0 | 0 | 0 | 0 | 0 | 274.02 | 0 | 0 | 0 | 0 | -15.381 | 0 | 4.793 | 5.716 | 4.873 | 0 | 0 | 0 | 1 | 1 | 0
2021-05-11 16:00 | 0 | 0 | 0 | 0 | 3.2 | 8.15 | 100 | 100 | 0 | 0 | 0 | 0 | 0 | 0 | 0 | 0 | 0 | 0 | 0 | 0 | 0 | 0 | 0 | 0 | 0 | 0 | 0 | -0.001 | 0 | 0 | 0 | 0 | 0 | 0 | 260 | 0 | 0 | 0 | 0 | -6.763 | 0 | 3.666 | 5.15 | 4.39 | 0 | 0 | 6.443 | 1 | 1 | 0
2021-05-11 17:00 | 0 | 0 | 0 | 0 | 3 | 4.93 | 100 | 100 | 0 | 0 | 0 | 0 | 0 | 0 | 0 | 0 | 0 | 0 | 0 | 0 | 0 | 0 | 0 | 0 | 0 | 0 | 0 | -0.001 | 0 | 0 | 0 | 0 | 0 | 0 | 260 | 0 | 0 | 0 | 0 | 0 | 0 | 3.583 | 5.104 | 4.351 | 0 | 0 | 13.037 | 1 | 1 | 0
2021-05-11 18:00 | 0 | 0 | 0 | 0 | 2.7 | 5.19 | 100 | 100 | 0 | 0 | 0 | 0 | 0 | 0 | 0 | 0 | 0 | 0 | 0 | 0 | 0 | 0 | 0 | 0 | 0 | 0 | 0 | -0.001 | 0 | 0 | 0 | 0 | 0 | 0 | 260 | 0 | 0 | 0 | 0 | 0 | 0 | 3.574 | 5.098 | 4.346 | 0 | 0 | 13.018 | 1 | 1 | 0
2021-05-11 19:00 | 0 | 0 | 0 | 0 | 2.4 | 5.24 | 100 | 100 | 0 | 0 | 0 | 0 | 0 | 0 | 0 | 0 | 0 | 0 | 0 | 0 | 0 | 0 | 0 | 0 | 0 | 0 | 0 | -0.001 | 0 | 0 | 0 | 0 | 0 | 0 | 260 | 0 | 0 | 0 | 0 | 0 | 0 | 3.572 | 5.097 | 4.345 | 0 | 0 | 13.015 | 1 | 1 | 0
2021-05-11 20:00 | 0 | 0 | 0 | 0 | 2.3 | 2.87 | 100 | 100 | 0 | 0 | 0 | 0 | 0 | 0 | 0 | 0 | 0 | 0 | 0 | 0 | 0 | 0 | 0 | 0 | 0 | 0 | 0 | -0.001 | 0 | 0 | 0 | 0 | 0 | 0 | 260 | 0 | 0 | 0 | 0 | 0 | 0 | 3.654 | 5.145 | 4.386 | 0 | 0 | 13.185 | 1 | 1 | 0
2021-05-11 21:00 | 0 | 0 | 0 | 0 | 2.1 | 2.91 | 100 | 100 | 0 | 0 | 0 | 0 | 0 | 0 | 0 | 0 | 0 | 0 | 0 | 0 | 0 | 0 | 0 | 0 | 0 | 0 | 0 | -0.001 | 0 | 0 | 0 | 0 | 0 | 0 | 260 | 0 | 0 | 0 | 0 | 0 | 0 | 3.653 | 5.144 | 4.385 | 0 | 0 | 13.182 | 1 | 1 | 0
2021-05-11 22:00 | 0 | 0 | 0 | 1 | 1.9 | 6.46 | 100 | 100 | 0 | 0 | 0 | 0 | 0 | 0 | 0 | 0 | 0 | 0 | 0 | 0 | 0 | 0 | 0 | 0 | 0 | 0 | 0 | -0.001 | 0 | 0 | 0 | 0 | 26.57 | 0.97 | 260 | 0 | 0 | 0 | 0 | 0 | 0 | 3.53 | 5.073 | 4.325 | 0 | 0 | 12.928 | 1 | 1 | 0
2021-05-11 23:00 | 0 | 309.6 | 298.29 | 1 | 1.2 | 8.29 | 100 | 100 | 0 | 0 | 0 | 0.521 | 0 | 0 | 0 | 0 | 0 | 0 | 41.997 | 102.372 | 106.255 | 0 | 0 | 0 | 0 | 0 | 0 | -0.001 | 0 | 0 | 0 | 0 | 15.54 | 0.99 | 313.21 | 0 | 0 | 0 | 0 | 27.868 | 0 | 4.135 | 5.395 | 4.6 | 0 | 0 | 0 | 2 | 2 | 0
2021-05-12 | 0 | 518.1 | 516.25 | 1 | 1.4 | 8.86 | 100 | 100 | 0 | 0 | 0 | 0.521 | 0 | 55.306 | 0 | 55.306 | 55.306 | 55.306 | 138.838 | 177.177 | 177.812 | 0 | 0 | 0 | 0 | 0 | 0 | -0.001 | 0 | 31.1 | 0 | 0 | 4.84 | 1 | 425 | 0 | 0 | 0 | 0 | 58.541 | 0 | 10.974 | 7.567 | 6.45 | 0 | 0 | 0 | 1 | 1 | 0
2021-05-12 01:00 | 0 | 546.6 | 544.35 | 1 | 1.4 | 9.71 | 100 | 100 | 40.756 | 40.756 | 1.302 | 1.357 | 43.414 | 0 | 0 | 134.87 | 134.87 | 134.87 | 164.26 | 186.822 | 187.593 | 0 | 0 | 0 | 0 | 0 | 0 | 134.869 | 134.87 | 71.89 | 21.73 | 100 | 5.2 | 1 | 425 | 0 | 0 | 0 | 0 | 0 | 0 | 13.998 | 8.309 | 7.084 | 0 | 0 | 0 | 2 | 2 | 0
2021-05-12 02:00 | 0 | 526 | 509.93 | 1 | 1.9 | 16.88 | 100 | 100 | 36.494 | 36.494 | 1.838 | 1.204 | 39.536 | 0 | 0 | 124.295 | 124.295 | 124.295 | 152.71 | 175.006 | 180.523 | 0 | 0 | 0 | 0 | 0 | 0 | 124.294 | 124.295 | 68.85 | 20.22 | 100 | 14.2 | 0.99 | 425 | 0 | 0 | 0 | 0 | 0 | 0 | 13.288 | 8.166 | 6.961 | 0 | 0 | 0 | 2 | 2 | 0
2021-05-12 03:00 | 0 | 576.6 | 535.87 | 1 | 2.5 | 17.09 | 100 | 100 | 38.564 | 38.564 | 1.933 | 1.291 | 41.788 | 0 | 0 | 130.406 | 130.406 | 130.406 | 158.794 | 183.909 | 197.889 | 0 | 0 | 0 | 0 | 0 | 0 | 130.405 | 130.406 | 65.9 | 19.49 | 100 | 21.67 | 0.98 | 425 | 0 | 0 | 0 | 0 | 0 | 0 | 13.268 | 8.162 | 6.958 | 0 | 0 | 0 | 2 | 2 | 0
2021-05-12 04:00 | 0 | 734.1 | 654.18 | 1 | 3.4 | 17.5 | 100 | 100 | 50.525 | 50.525 | 2.039 | 1.832 | 54.396 | 0 | 0 | 163.453 | 163.453 | 163.453 | 191.785 | 224.514 | 251.943 | 0 | 0 | 0 | 0 | 0 | 0 | 163.452 | 163.453 | 64.88 | 20.05 | 100 | 26.98 | 0.97 | 425 | 0 | 0 | 0 | 0 | 0 | 0 | 13.228 | 8.153 | 6.951 | 0 | 0 | 0 | 2 | 2 | 0
2021-05-12 05:00 | 0 | 830.1 | 722.11 | 1 | 4.1 | 21.26 | 100 | 100 | 56.738 | 56.737 | 3.311 | 2.199 | 62.248 | 0 | 0 | 182.512 | 182.512 | 182.512 | 210.344 | 247.827 | 284.89 | 0 | 0 | 0 | 0 | 0 | 0 | 182.511 | 182.512 | 64.06 | 19.92 | 100 | 29.55 | 0.97 | 425 | 0 | 0 | 0 | 0 | 0 | 0 | 12.868 | 8.078 | 6.887 | 0 | 0 | 0 | 2 | 2 | 0
2021-05-12 06:00 | 0 | 843.2 | 737.42 | 1 | 4.8 | 21.85 | 100 | 100 | 58.308 | 58.308 | 3.706 | 2.299 | 64.313 | 0 | 0 | 187.359 | 187.359 | 187.359 | 215.114 | 253.083 | 289.386 | 0 | 0 | 0 | 0 | 0 | 0 | 187.358 | 187.359 | 64.74 | 20.15 | 100 | 29.01 | 0.97 | 425 | 0 | 0 | 0 | 0 | 0 | 0 | 12.812 | 8.066 | 6.877 | 0 | 0 | 0 | 2 | 2 | 0
2021-05-12 07:00 | 0 | 682.3 | 616.18 | 1 | 5.3 | 22.52 | 100 | 100 | 46.485 | 46.485 | 2.364 | 1.658 | 50.507 | 0 | 0 | 153.606 | 153.606 | 153.606 | 181.272 | 211.473 | 234.165 | 0 | 0 | 0 | 0 | 0 | 0 | 153.605 | 153.606 | 65.6 | 19.85 | 100 | 25.43 | 0.98 | 425 | 0 | 0 | 0 | 0 | 0 | 0 | 12.748 | 8.053 | 6.865 | 0 | 0 | 0 | 2 | 2 | 0
2021-05-12 08:00 | 0 | 590.2 | 557.03 | 1 | 5.8 | 20.63 | 100 | 100 | 40.675 | 40.675 | 2.45 | 1.401 | 44.526 | 0 | 0 | 137.781 | 137.781 | 137.781 | 165.696 | 191.172 | 202.557 | 0 | 0 | 0 | 0 | 0 | 0 | 137.78 | 137.781 | 68.02 | 20.08 | 100 | 19.3 | 0.99 | 425 | 0 | 0 | 0 | 0 | 0 | 0 | 12.928 | 8.091 | 6.897 | 0 | 0 | 0 | 2 | 2 | 0
2021-05-12 09:00 | 0 | 630.9 | 618.8 | 1 | 6.8 | 21.54 | 100 | 100 | 48.211 | 48.211 | 2.307 | 1.736 | 52.254 | 0 | 0 | 158.101 | 158.101 | 158.101 | 185.896 | 212.372 | 216.525 | 0 | 0 | 0 | 0 | 0 | 0 | 158.1 | 158.101 | 73.02 | 22.27 | 100 | 11.24 | 1 | 425 | 0 | 0 | 0 | 0 | 0 | 0 | 12.841 | 8.073 | 6.882 | 0 | 0 | 0 | 2 | 2 | 0
2021-05-12 10:00 | 0 | 199.1 | 199 | 1 | 8.8 | 14.23 | 100 | 100 | 0 | 0 | 0 | 0.521 | 0 | 31.362 | 0 | 31.362 | 31.362 | 31.362 | 60.135 | 68.296 | 68.331 | 0 | 0 | 0 | 0 | 0 | 0 | -0.001 | 0 | 45.9 | 0 | 0 | 1.83 | 1 | 425 | 0 | 0 | 0 | 0 | 0 | 0 | 13.548 | 8.219 | 7.007 | 0 | 0 | 0 | 2 | 2 | 0
2021-05-12 11:00 | 0 | 21.3 | 21.07 | 1 | 6.8 | 12.72 | 100 | 100 | 0 | 0 | 0 | 0.521 | 0 | 0 | 0 | 0 | 0 | 0 | 4.78 | 7.23 | 7.31 | 0 | 0 | 0 | 0 | 0 | 0 | -0.001 | 0 | 0 | 0 | 0 | 8.48 | 1 | 382.47 | 0 | 0 | 0 | 0 | -22.272 | 0 | 12.313 | 7.956 | 6.783 | 0 | 0 | 0 | 1 | 1 | 0
2021-05-12 12:00 | 0 | 77.2 | 72.85 | 1 | 5.4 | 12.44 | 100 | 100 | 0 | 0 | 0 | 0.521 | 0 | 0 | 0 | 0 | 0 | 0 | 7.195 | 25.001 | 26.495 | 0 | 0 | 0 | 0 | 0 | 0 | -0.001 | 0 | 0 | 0 | 0 | 19.33 | 0.99 | 353.2 | 0 | 0 | 0 | 0 | -15.327 | 0 | 9.178 | 7.204 | 6.141 | 0 | 0 | 0 | 1 | 1 | 0
2021-05-12 13:00 | 0 | 0 | 0 | 1 | 6.6 | 11.69 | 100 | 100 | 0 | 0 | 0 | 0 | 0 | 0 | 0 | 0 | 0 | 0 | 0 | 0 | 0 | 0 | 0 | 0 | 0 | 0 | 0 | -0.001 | 0 | 0 | 0 | 0 | 24.87 | 0.98 | 316.4 | 0 | 0 | 0 | 0 | -19.274 | 0 | 7.08 | 6.583 | 5.612 | 0 | 0 | 0 | 2 | 2 | 0
2021-05-12 14:00 | 0 | 0 | 0 | 0 | 7.2 | 7.35 | 100 | 100 | 0 | 0 | 0 | 0 | 0 | 0 | 0 | 0 | 0 | 0 | 0 | 0 | 0 | 0 | 0 | 0 | 0 | 0 | 0 | -0.001 | 0 | 0 | 0 | 0 | 0 | 0 | 284.98 | 0 | 0 | 0 | 0 | -16.453 | 0 | 5.392 | 5.971 | 5.09 | 0 | 0 | 0 | 1 | 1 | 0
2021-05-12 15:00 | 0 | 0 | 0 | 0 | 6.8 | 7.21 | 100 | 100 | 0 | 0 | 0 | 0 | 0 | 0 | 0 | 0 | 0 | 0 | 0 | 0 | 0 | 0 | 0 | 0 | 0 | 0 | 0 | -0.001 | 0 | 0 | 0 | 0 | 0 | 0 | 260 | 0 | 0 | 0 | 0 | -7.202 | 0 | 4.086 | 5.377 | 4.584 | 0 | 0 | 6.845 | 1 | 1 | 0
2021-05-12 16:00 | 0 | 0 | 0 | 0 | 6.9 | 7.16 | 100 | 100 | 0 | 0 | 0 | 0 | 0 | 0 | 0 | 0 | 0 | 0 | 0 | 0 | 0 | 0 | 0 | 0 | 0 | 0 | 0 | -0.001 | 0 | 0 | 0 | 0 | 0 | 0 | 260 | 0 | 0 | 0 | 0 | 0 | 0 | 3.507 | 5.059 | 4.313 | 0 | 0 | 12.878 | 1 | 1 | 0
2021-05-12 17:00 | 0 | 0 | 0 | 0 | 6.9 | 4.12 | 100 | 100 | 0 | 0 | 0 | 0 | 0 | 0 | 0 | 0 | 0 | 0 | 0 | 0 | 0 | 0 | 0 | 0 | 0 | 0 | 0 | -0.001 | 0 | 0 | 0 | 0 | 0 | 0 | 260 | 0 | 0 | 0 | 0 | 0 | 0 | 3.611 | 5.12 | 4.365 | 0 | 0 | 13.095 | 1 | 1 | 0
2021-05-12 18:00 | 0 | 0 | 0 | 0 | 6.8 | 4.64 | 100 | 100 | 0 | 0 | 0 | 0 | 0 | 0 | 0 | 0 | 0 | 0 | 0 | 0 | 0 | 0 | 0 | 0 | 0 | 0 | 0 | -0.001 | 0 | 0 | 0 | 0 | 0 | 0 | 260 | 0 | 0 | 0 | 0 | 0 | 0 | 3.593 | 5.109 | 4.356 | 0 | 0 | 13.058 | 1 | 1 | 0
2021-05-12 19:00 | 0 | 0 | 0 | 0 | 6.3 | 4.93 | 100 | 100 | 0 | 0 | 0 | 0 | 0 | 0 | 0 | 0 | 0 | 0 | 0 | 0 | 0 | 0 | 0 | 0 | 0 | 0 | 0 | -0.001 | 0 | 0 | 0 | 0 | 0 | 0 | 260 | 0 | 0 | 0 | 0 | 0 | 0 | 3.583 | 5.104 | 4.351 | 0 | 0 | 13.037 | 1 | 1 | 0
2021-05-12 20:00 | 0 | 0 | 0 | 0 | 6.7 | 3.47 | 100 | 100 | 0 | 0 | 0 | 0 | 0 | 0 | 0 | 0 | 0 | 0 | 0 | 0 | 0 | 0 | 0 | 0 | 0 | 0 | 0 | -0.001 | 0 | 0 | 0 | 0 | 0 | 0 | 260 | 0 | 0 | 0 | 0 | 0 | 0 | 3.633 | 5.133 | 4.376 | 0 | 0 | 13.142 | 1 | 1 | 0
2021-05-12 21:00 | 0 | 0 | 0 | 0 | 6.6 | 3.4 | 100 | 100 | 0 | 0 | 0 | 0 | 0 | 0 | 0 | 0 | 0 | 0 | 0 | 0 | 0 | 0 | 0 | 0 | 0 | 0 | 0 | -0.001 | 0 | 0 | 0 | 0 | 0 | 0 | 260 | 0 | 0 | 0 | 0 | 0 | 0 | 3.636 | 5.134 | 4.377 | 0 | 0 | 13.147 | 1 | 1 | 0
2021-05-12 22:00 | 0 | 0 | 0 | 1 | 6.1 | 3.65 | 100 | 100 | 0 | 0 | 0 | 0 | 0 | 0 | 0 | 0 | 0 | 0 | 0 | 0 | 0 | 0 | 0 | 0 | 0 | 0 | 0 | -0.001 | 0 | 0 | 0 | 0 | 26.72 | 0.97 | 260 | 0 | 0 | 0 | 0 | 0 | 0 | 3.627 | 5.129 | 4.373 | 0 | 0 | 13.129 | 1 | 1 | 0
2021-05-12 23:00 | 0 | 152.3 | 146.62 | 1 | 6.2 | 3.46 | 100 | 100 | 0 | 0 | 0 | 0.521 | 0 | 0 | 0 | 0 | 0 | 0 | 21.038 | 50.32 | 52.269 | 0 | 0 | 0 | 0 | 0 | 0 | -0.001 | 0 | 0 | 0 | 0 | 15.7 | 0.99 | 274.4 | 0 | 0 | 0 | 0 | 7.542 | 0 | 3.808 | 5.23 | 4.459 | 0 | 0 | 0 | 2 | 2 | 0
2021-05-13 | 0 | 310.9 | 309.71 | 1 | 6.4 | 3.71 | 100 | 100 | 0 | 0 | 0 | 0.521 | 0 | 0 | 0 | 0 | 0 | 0 | 84.041 | 106.293 | 106.701 | 0 | 0 | 0 | 0 | 0 | 0 | -0.001 | 0 | 0 | 0 | 0 | 5.01 | 1 | 400.7 | 0 | 0 | 0 | 0 | 66.139 | 0 | 6.281 | 6.273 | 5.348 | 0 | 0 | 0 | 1 | 1 | 0
2021-05-13 01:00 | 0 | 510.9 | 508.94 | 1 | 6.9 | 3.95 | 100 | 100 | 32.859 | 32.859 | 0.826 | 1.031 | 34.716 | 0 | 0 | 111.09 | 111.09 | 111.09 | 153.591 | 174.67 | 175.341 | 0 | 0 | 0 | 0 | 0 | 0 | 111.089 | 111.09 | 63.36 | 18.74 | 100 | 5.01 | 1 | 424.75 | 0 | 0 | 0 | 0 | 12.597 | 0 | 14.376 | 8.382 | 7.146 | 0 | 0 | 0 | 2 | 2 | 0
2021-05-13 02:00 | 0 | 612.3 | 594.11 | 1 | 7.7 | 6.25 | 100 | 100 | 45.456 | 45.456 | 1.357 | 1.566 | 48.379 | 0 | 0 | 148.129 | 148.129 | 148.129 | 177.965 | 203.9 | 210.141 | 0 | 0 | 0 | 0 | 0 | 0 | 148.128 | 148.129 | 70.49 | 21.63 | 100 | 14 | 0.99 | 424.75 | 0 | 0 | 0 | 0 | 0 | 0 | 14.324 | 8.374 | 7.138 | 0 | 0 | 0 | 2 | 2 | 0
2021-05-13 03:00 | 0 | 720.3 | 670.44 | 1 | 8.5 | 6.34 | 100 | 100 | 53.158 | 53.158 | 1.453 | 1.933 | 56.544 | 0 | 0 | 168.925 | 168.925 | 168.925 | 198.749 | 230.095 | 247.207 | 0 | 0 | 0 | 0 | 0 | 0 | 168.924 | 168.925 | 68.33 | 21.5 | 100 | 21.44 | 0.98 | 424.75 | 0 | 0 | 0 | 0 | 0 | 0 | 14.314 | 8.372 | 7.137 | 0 | 0 | 0 | 2 | 2 | 0
2021-05-13 04:00 | 0 | 797.2 | 711.92 | 1 | 9.4 | 6.78 | 100 | 100 | 56.99 | 56.99 | 1.59 | 2.129 | 60.71 | 0 | 0 | 179.068 | 179.068 | 179.068 | 208.83 | 244.332 | 273.599 | 0 | 0 | 0 | 0 | 0 | 0 | 179.067 | 179.068 | 65.45 | 20.83 | 100 | 26.74 | 0.97 | 424.75 | 0 | 0 | 0 | 0 | 0 | 0 | 14.269 | 8.363 | 7.129 | 0 | 0 | 0 | 2 | 2 | 0
2021-05-13 05:00 | 0 | 672.4 | 586.37 | 1 | 9.1 | 9.12 | 100 | 100 | 43.105 | 43.104 | 1.326 | 1.458 | 45.889 | 0 | 0 | 141.482 | 141.482 | 141.482 | 170.919 | 201.242 | 230.768 | 0 | 0 | 0 | 0 | 0 | 0 | 141.481 | 141.482 | 61.31 | 18.68 | 100 | 29.3 | 0.97 | 424.75 | 0 | 0 | 0 | 0 | 0 | 0 | 14.032 | 8.316 | 7.089 | 0 | 0 | 0 | 2 | 2 | 0
2021-05-13 06:00 | 0 | 727.9 | 638.12 | 1 | 8.7 | 9.26 | 100 | 100 | 48.455 | 48.455 | 1.528 | 1.714 | 51.696 | 0 | 0 | 156.848 | 156.848 | 156.848 | 186.266 | 219.002 | 249.815 | 0 | 0 | 0 | 0 | 0 | 0 | 156.847 | 156.848 | 62.79 | 19.4 | 100 | 28.76 | 0.97 | 424.75 | 0 | 0 | 0 | 0 | 0 | 0 | 14.018 | 8.313 | 7.087 | 0 | 0 | 0 | 2 | 2 | 0
2021-05-13 07:00 | 0 | 743 | 672.32 | 1 | 8.3 | 8.91 | 100 | 100 | 52.932 | 52.932 | 1.499 | 1.923 | 56.355 | 0 | 0 | 168.42 | 168.42 | 168.42 | 197.886 | 230.739 | 254.998 | 0 | 0 | 0 | 0 | 0 | 0 | 168.419 | 168.42 | 66.05 | 20.76 | 100 | 25.19 | 0.98 | 424.75 | 0 | 0 | 0 | 0 | 0 | 0 | 14.053 | 8.32 | 7.093 | 0 | 0 | 0 | 2 | 2 | 0
2021-05-13 08:00 | 0 | 748.4 | 707.28 | 1 | 8.1 | 9.01 | 100 | 100 | 57.543 | 57.543 | 1.834 | 2.168 | 61.545 | 0 | 0 | 181.006 | 181.006 | 181.006 | 210.459 | 242.738 | 256.851 | 0 | 0 | 0 | 0 | 0 | 0 | 181.005 | 181.006 | 70.47 | 22.4 | 100 | 19.08 | 0.99 | 424.75 | 0 | 0 | 0 | 0 | 0 | 0 | 14.043 | 8.318 | 7.091 | 0 | 0 | 0 | 2 | 2 | 0
2021-05-13 09:00 | 0 | 735.4 | 721.79 | 1 | 7.9 | 8.7 | 100 | 100 | 59.746 | 59.746 | 2.204 | 2.299 | 64.25 | 0 | 0 | 187.381 | 187.381 | 187.381 | 216.877 | 247.719 | 252.389 | 0 | 0 | 0 | 0 | 0 | 0 | 187.38 | 187.381 | 74.24 | 23.67 | 100 | 11.04 | 1 | 424.75 | 0 | 0 | 0 | 0 | 0 | 0 | 14.074 | 8.325 | 7.097 | 0 | 0 | 0 | 2 | 2 | 0
2021-05-13 10:00 | 0 | 653 | 652.73 | 1 | 7.7 | 6.03 | 100 | 100 | 52.561 | 52.561 | 1.459 | 1.904 | 55.925 | 0 | 0 | 167.393 | 167.393 | 167.393 | 197.259 | 224.017 | 224.11 | 0 | 0 | 0 | 0 | 0 | 0 | 167.392 | 167.393 | 74.69 | 23.45 | 100 | 1.64 | 1 | 424.75 | 0 | 0 | 0 | 0 | 0 | 0 | 14.346 | 8.378 | 7.142 | 0 | 0 | 0 | 2 | 2 | 0
2021-05-13 11:00 | 0 | 487 | 481.46 | 1 | 6.9 | 5.73 | 100 | 100 | 22.965 | 22.964 | 0.343 | 0.704 | 24.012 | 0 | 0 | 80.499 | 80.499 | 80.499 | 110.407 | 165.235 | 167.138 | 0 | 0 | 0 | 0 | 0 | 0 | 80.498 | 80.499 | 48.16 | 13.74 | 100 | 8.65 | 1 | 424.75 | 0 | 0 | 0 | 0 | 0 | 0 | 14.377 | 8.384 | 7.147 | 0 | 0 | 0 | 2 | 2 | 0
2021-05-13 12:00 | 0 | 233.5 | 220.11 | 1 | 5.1 | 5.66 | 100 | 100 | 0 | 0 | 0 | 0.521 | 0 | 0 | 0 | 0 | 0 | 0 | 22.326 | 75.543 | 80.137 | 0 | 0 | 0 | 0 | 0 | 0 | -0.001 | 0 | 0 | 0 | 0 | 19.5 | 0.99 | 411.46 | 0 | 0 | 0 | 0 | -6.958 | 0 | 13.92 | 8.294 | 7.07 | 0 | 0 | 0 | 2 | 2 | 0
2021-05-13 13:00 | 0 | 0 | 0 | 1 | 4.3 | 5.73 | 100 | 100 | 0 | 0 | 0 | 0 | 0 | 0 | 0 | 0 | 0 | 0 | 0 | 0 | 0 | 0 | 0 | 0 | 0 | 0 | 0 | -0.001 | 0 | 0 | 0 | 0 | 25.03 | 0.98 | 361.96 | 0 | 0 | 0 | 0 | -25.925 | 0 | 11.517 | 7.778 | 6.63 | 0 | 0 | 0 | 2 | 2 | 0
2021-05-13 14:00 | 0 | 0 | 0 | 0 | 4.4 | 2.26 | 100 | 100 | 0 | 0 | 0 | 0 | 0 | 0 | 0 | 0 | 0 | 0 | 0 | 0 | 0 | 0 | 0 | 0 | 0 | 0 | 0 | -0.001 | 0 | 0 | 0 | 0 | 0 | 0 | 321.84 | 0 | 0 | 0 | 0 | -21.009 | 0 | 8.183 | 6.923 | 5.902 | 0 | 0 | 0 | 1 | 1 | 0
2021-05-13 15:00 | 0 | 0 | 0 | 0 | 4.3 | 2.74 | 100 | 100 | 0 | 0 | 0 | 0 | 0 | 0 | 0 | 0 | 0 | 0 | 0 | 0 | 0 | 0 | 0 | 0 | 0 | 0 | 0 | -0.001 | 0 | 0 | 0 | 0 | 0 | 0 | 288.83 | 0 | 0 | 0 | 0 | -17.29 | 0 | 5.877 | 6.161 | 5.252 | 0 | 0 | 0 | 1 | 1 | 0
2021-05-13 16:00 | 0 | 0 | 0 | 0 | 3.6 | 2.95 | 100 | 100 | 0 | 0 | 0 | 0 | 0 | 0 | 0 | 0 | 0 | 0 | 0 | 0 | 0 | 0 | 0 | 0 | 0 | 0 | 0 | -0.001 | 0 | 0 | 0 | 0 | 0 | 0 | 260.87 | 0 | 0 | 0 | 0 | -14.642 | 0 | 4.396 | 5.531 | 4.715 | 0 | 0 | 0 | 1 | 1 | 0
2021-05-13 17:00 | 0 | 0 | 0 | 0 | 3.3 | -0.31 | 100 | 100 | 0 | 0 | 0 | 0 | 0 | 0 | 0 | 0 | 0 | 0 | 0 | 0 | 0 | 0 | 0 | 0 | 0 | 0 | 0 | -0.001 | 0 | 0 | 0 | 0 | 0 | 0 | 260 | 0 | 0 | 0 | 0 | -0.449 | 0 | 3.768 | 5.209 | 4.441 | 0 | 0 | 12.969 | 1 | 1 | 0
2021-05-13 18:00 | 0 | 0 | 0 | 0 | 2.9 | -0.42 | 100 | 100 | 0 | 0 | 0 | 0 | 0 | 0 | 0 | 0 | 0 | 0 | 0 | 0 | 0 | 0 | 0 | 0 | 0 | 0 | 0 | -0.001 | 0 | 0 | 0 | 0 | 0 | 0 | 260 | 0 | 0 | 0 | 0 | 0 | 0 | 3.771 | 5.211 | 4.442 | 0 | 0 | 13.424 | 1 | 1 | 0
2021-05-13 19:00 | 0 | 0 | 0 | 0 | 3 | -1.06 | 100 | 100 | 0 | 0 | 0 | 0 | 0 | 0 | 0 | 0 | 0 | 0 | 0 | 0 | 0 | 0 | 0 | 0 | 0 | 0 | 0 | -0.001 | 0 | 0 | 0 | 0 | 0 | 0 | 260 | 0 | 0 | 0 | 0 | 0 | 0 | 3.794 | 5.223 | 4.453 | 0 | 0 | 13.471 | 1 | 1 | 0
2021-05-13 20:00 | 0 | 0 | 0 | 0 | 2.6 | -3.14 | 100 | 100 | 0 | 0 | 0 | 0 | 0 | 0 | 0 | 0 | 0 | 0 | 0 | 0 | 0 | 0 | 0 | 0 | 0 | 0 | 0 | -0.001 | 0 | 0 | 0 | 0 | 0 | 0 | 260 | 0 | 0 | 0 | 0 | 0 | 0 | 3.871 | 5.265 | 4.488 | 0 | 0 | 13.624 | 1 | 1 | 0
2021-05-13 21:00 | 0 | 0 | 0 | 0 | 2.4 | -2.81 | 100 | 100 | 0 | 0 | 0 | 0 | 0 | 0 | 0 | 0 | 0 | 0 | 0 | 0 | 0 | 0 | 0 | 0 | 0 | 0 | 0 | -0.001 | 0 | 0 | 0 | 0 | 0 | 0 | 260 | 0 | 0 | 0 | 0 | 0 | 0 | 3.859 | 5.258 | 4.483 | 0 | 0 | 13.6 | 1 | 1 | 0
2021-05-13 22:00 | 0 | 0 | 0 | 1 | 1.8 | 1.08 | 100 | 100 | 0 | 0 | 0 | 0 | 0 | 0 | 0 | 0 | 0 | 0 | 0 | 0 | 0 | 0 | 0 | 0 | 0 | 0 | 0 | -0.001 | 0 | 0 | 0 | 0 | 26.87 | 0.97 | 260 | 0 | 0 | 0 | 0 | 0 | 0 | 3.718 | 5.181 | 4.416 | 0 | 0 | 13.315 | 1 | 1 | 0
2021-05-13 23:00 | 0 | 234.1 | 225.2 | 1 | 1.8 | 1.58 | 100 | 100 | 0 | 0 | 0 | 0.521 | 0 | 0 | 0 | 0 | 0 | 0 | 32.903 | 77.287 | 80.343 | 0 | 0 | 0 | 0 | 0 | 0 | -0.001 | 0 | 0 | 0 | 0 | 15.85 | 0.99 | 295.75 | 0 | 0 | 0 | 0 | 18.72 | 0 | 4.158 | 5.412 | 4.614 | 0 | 0 | 0 | 2 | 2 | 0
2021-05-14 | 0 | 465.3 | 463.4 | 1 | 2.9 | 1.93 | 100 | 100 | 0 | 0 | 0 | 0.521 | 0 | 36.146 | 0 | 36.146 | 36.146 | 36.146 | 126.831 | 159.039 | 159.691 | 0 | 0 | 0 | 0 | 0 | 0 | -0.001 | 0 | 22.64 | 0 | 0 | 5.18 | 1 | 425 | 0 | 0 | 0 | 0 | 67.689 | 0 | 9.595 | 7.234 | 6.167 | 0 | 0 | 0 | 1 | 1 | 0
2021-05-14 01:00 | 0 | 573.7 | 571.66 | 1 | 3.8 | 2.11 | 100 | 100 | 43.586 | 43.586 | 1.038 | 1.468 | 46.092 | 0 | 0 | 142.081 | 142.081 | 142.081 | 172.534 | 196.194 | 196.894 | 0 | 0 | 0 | 0 | 0 | 0 | 142.08 | 142.081 | 72.16 | 22.14 | 100 | 4.83 | 1 | 425 | 0 | 0 | 0 | 0 | 0 | 0 | 14.778 | 8.461 | 7.213 | 0 | 0 | 0 | 2 | 2 | 0
2021-05-14 02:00 | 0 | 646.5 | 627.84 | 1 | 4.4 | 7.04 | 100 | 100 | 49.022 | 49.022 | 1.526 | 1.74 | 52.288 | 0 | 0 | 158.35 | 158.35 | 158.35 | 188.11 | 215.475 | 221.879 | 0 | 0 | 0 | 0 | 0 | 0 | 158.349 | 158.35 | 71.37 | 22.09 | 100 | 13.8 | 0.99 | 425 | 0 | 0 | 0 | 0 | 0 | 0 | 14.268 | 8.363 | 7.129 | 0 | 0 | 0 | 2 | 2 | 0
2021-05-14 03:00 | 0 | 792 | 738.28 | 1 | 4.9 | 7.26 | 100 | 100 | 60.547 | 60.547 | 2.135 | 2.338 | 65.02 | 0 | 0 | 189.211 | 189.211 | 189.211 | 218.94 | 253.378 | 271.814 | 0 | 0 | 0 | 0 | 0 | 0 | 189.21 | 189.211 | 69.61 | 22.28 | 100 | 21.22 | 0.98 | 425 | 0 | 0 | 0 | 0 | 0 | 0 | 14.246 | 8.358 | 7.125 | 0 | 0 | 0 | 2 | 2 | 0
2021-05-14 04:00 | 0 | 872.8 | 781.05 | 1 | 5.1 | 7.19 | 100 | 100 | 64.468 | 64.468 | 2.422 | 2.56 | 69.451 | 0 | 0 | 199.491 | 199.491 | 199.491 | 229.231 | 268.056 | 299.545 | 0 | 0 | 0 | 0 | 0 | 0 | 199.49 | 199.491 | 66.6 | 21.52 | 100 | 26.51 | 0.97 | 425 | 0 | 0 | 0 | 0 | 0 | 0 | 14.253 | 8.36 | 7.127 | 0 | 0 | 0 | 2 | 3 | 0
2021-05-14 05:00 | 0 | 882.3 | 771.26 | 1 | 5.1 | 10.48 | 100 | 100 | 62.35 | 62.35 | 2.96 | 2.476 | 67.786 | 0 | 0 | 195.673 | 195.673 | 195.673 | 224.958 | 264.697 | 302.805 | 0 | 0 | 0 | 0 | 0 | 0 | 195.672 | 195.673 | 64.62 | 20.59 | 100 | 29.06 | 0.97 | 425 | 0 | 0 | 0 | 0 | 0 | 0 | 13.92 | 8.294 | 7.07 | 0 | 0 | 0 | 2 | 3 | 0
2021-05-14 06:00 | 0 | 865.5 | 760.51 | 1 | 5.2 | 10.26 | 100 | 100 | 61.378 | 61.378 | 2.771 | 2.414 | 66.563 | 0 | 0 | 192.817 | 192.817 | 192.817 | 222.132 | 261.008 | 297.04 | 0 | 0 | 0 | 0 | 0 | 0 | 192.816 | 192.817 | 64.91 | 20.66 | 100 | 28.51 | 0.97 | 425 | 0 | 0 | 0 | 0 | 0 | 0 | 13.942 | 8.298 | 7.074 | 0 | 0 | 0 | 2 | 3 | 0
2021-05-14 07:00 | 0 | 849.7 | 770.32 | 1 | 5.3 | 9.85 | 100 | 100 | 63.21 | 63.21 | 2.849 | 2.516 | 68.574 | 0 | 0 | 197.472 | 197.472 | 197.472 | 226.844 | 264.375 | 291.617 | 0 | 0 | 0 | 0 | 0 | 0 | 197.471 | 197.472 | 67.72 | 21.68 | 100 | 24.96 | 0.98 | 425 | 0 | 0 | 0 | 0 | 0 | 0 | 13.984 | 8.307 | 7.081 | 0 | 0 | 0 | 2 | 3 | 0
2021-05-14 08:00 | 0 | 795.5 | 752.76 | 1 | 5.5 | 11.08 | 100 | 100 | 61.921 | 61.921 | 3.054 | 2.458 | 67.433 | 0 | 0 | 194.86 | 194.86 | 194.86 | 224.062 | 258.346 | 273.016 | 0 | 0 | 0 | 0 | 0 | 0 | 194.859 | 194.86 | 71.37 | 22.68 | 100 | 18.87 | 0.99 | 425 | 0 | 0 | 0 | 0 | 0 | 0 | 13.86 | 8.282 | 7.06 | 0 | 0 | 0 | 2 | 3 | 0
2021-05-14 09:00 | 0 | 735.4 | 722.27 | 1 | 5.5 | 10.77 | 100 | 100 | 59.664 | 59.664 | 2.47 | 2.308 | 64.442 | 0 | 0 | 187.814 | 187.814 | 187.814 | 217.059 | 247.881 | 252.389 | 0 | 0 | 0 | 0 | 0 | 0 | 187.813 | 187.814 | 74.41 | 23.64 | 100 | 10.85 | 1 | 425 | 0 | 0 | 0 | 0 | 0 | 0 | 13.891 | 8.288 | 7.066 | 0 | 0 | 0 | 2 | 2 | 0
2021-05-14 10:00 | 0 | 583.2 | 583.01 | 1 | 5.2 | 9.43 | 100 | 100 | 44.928 | 44.927 | 1.409 | 1.543 | 47.88 | 0 | 0 | 146.769 | 146.769 | 146.769 | 176.198 | 200.089 | 200.154 | 0 | 0 | 0 | 0 | 0 | 0 | 146.768 | 146.769 | 73.33 | 22.45 | 100 | 1.46 | 1 | 425 | 0 | 0 | 0 | 0 | 0 | 0 | 14.026 | 8.315 | 7.088 | 0 | 0 | 0 | 2 | 2 | 0
2021-05-14 11:00 | 0 | 489.6 | 483.81 | 1 | 4.4 | 9.26 | 100 | 100 | 23.642 | 23.641 | 0.391 | 0.724 | 24.756 | 0 | 0 | 82.646 | 82.646 | 82.646 | 112.099 | 166.044 | 168.031 | 0 | 0 | 0 | 0 | 0 | 0 | 82.645 | 82.646 | 49.19 | 14.07 | 100 | 8.82 | 1 | 425 | 0 | 0 | 0 | 0 | 0 | 0 | 14.043 | 8.318 | 7.091 | 0 | 0 | 0 | 2 | 2 | 0
2021-05-14 12:00 | 0 | 239.2 | 225.27 | 1 | 2.2 | 9.35 | 100 | 100 | 0 | 0 | 0 | 0.521 | 0 | 0 | 0 | 0 | 0 | 0 | 23.442 | 77.312 | 82.093 | 0 | 0 | 0 | 0 | 0 | 0 | -0.001 | 0 | 0 | 0 | 0 | 19.65 | 0.99 | 414.49 | 0 | 0 | 0 | 0 | -5.503 | 0 | 13.672 | 8.244 | 7.028 | 0 | 0 | 0 | 2 | 2 | 0
2021-05-14 13:00 | 0 | 0 | 0 | 1 | 2.1 | 7.71 | 100 | 100 | 0 | 0 | 0 | 0 | 0 | 0 | 0 | 0 | 0 | 0 | 0 | 0 | 0 | 0 | 0 | 0 | 0 | 0 | 0 | -0.001 | 0 | 0 | 0 | 0 | 25.18 | 0.98 | 364.76 | 0 | 0 | 0 | 0 | -26.046 | 0 | 11.602 | 7.797 | 6.647 | 0 | 0 | 0 | 2 | 2 | 0
2021-05-14 14:00 | 0 | 0 | 0 | 0 | 1 | 5.35 | 100 | 100 | 0 | 0 | 0 | 0 | 0 | 0 | 0 | 0 | 0 | 0 | 0 | 0 | 0 | 0 | 0 | 0 | 0 | 0 | 0 | -0.001 | 0 | 0 | 0 | 0 | 0 | 0 | 324.7 | 0 | 0 | 0 | 0 | -20.98 | 0 | 8.165 | 6.918 | 5.897 | 0 | 0 | 0 | 1 | 1 | 0
2021-05-14 15:00 | 0 | 0 | 0 | 0 | 1.1 | 5.93 | 100 | 100 | 0 | 0 | 0 | 0 | 0 | 0 | 0 | 0 | 0 | 0 | 0 | 0 | 0 | 0 | 0 | 0 | 0 | 0 | 0 | -0.001 | 0 | 0 | 0 | 0 | 0 | 0 | 291.74 | 0 | 0 | 0 | 0 | -17.261 | 0 | 5.86 | 6.154 | 5.247 | 0 | 0 | 0 | 1 | 1 | 0
2021-05-14 16:00 | 0 | 0 | 0 | 0 | 1.7 | 5.05 | 100 | 100 | 0 | 0 | 0 | 0 | 0 | 0 | 0 | 0 | 0 | 0 | 0 | 0 | 0 | 0 | 0 | 0 | 0 | 0 | 0 | -0.001 | 0 | 0 | 0 | 0 | 0 | 0 | 263.66 | 0 | 0 | 0 | 0 | -14.703 | 0 | 4.428 | 5.546 | 4.728 | 0 | 0 | 0 | 1 | 1 | 0
2021-05-14 17:00 | 0 | 0 | 0 | 0 | 2.4 | 0.55 | 100 | 100 | 0 | 0 | 0 | 0 | 0 | 0 | 0 | 0 | 0 | 0 | 0 | 0 | 0 | 0 | 0 | 0 | 0 | 0 | 0 | -0.001 | 0 | 0 | 0 | 0 | 0 | 0 | 260 | 0 | 0 | 0 | 0 | -1.358 | 0 | 3.753 | 5.2 | 4.433 | 0 | 0 | 12.028 | 1 | 1 | 0
2021-05-14 18:00 | 0 | 0 | 0 | 0 | 2.8 | 0.59 | 100 | 100 | 0 | 0 | 0 | 0 | 0 | 0 | 0 | 0 | 0 | 0 | 0 | 0 | 0 | 0 | 0 | 0 | 0 | 0 | 0 | -0.001 | 0 | 0 | 0 | 0 | 0 | 0 | 260 | 0 | 0 | 0 | 0 | 0 | 0 | 3.735 | 5.19 | 4.425 | 0 | 0 | 13.35 | 1 | 1 | 0
2021-05-14 19:00 | 0 | 0 | 0 | 0 | 3 | 0.9 | 100 | 100 | 0 | 0 | 0 | 0 | 0 | 0 | 0 | 0 | 0 | 0 | 0 | 0 | 0 | 0 | 0 | 0 | 0 | 0 | 0 | -0.001 | 0 | 0 | 0 | 0 | 0 | 0 | 260 | 0 | 0 | 0 | 0 | 0 | 0 | 3.724 | 5.184 | 4.419 | 0 | 0 | 13.328 | 1 | 1 | 0
2021-05-14 20:00 | 0 | 0 | 0 | 0 | 2.9 | -1.02 | 100 | 100 | 0 | 0 | 0 | 0 | 0 | 0 | 0 | 0 | 0 | 0 | 0 | 0 | 0 | 0 | 0 | 0 | 0 | 0 | 0 | -0.001 | 0 | 0 | 0 | 0 | 0 | 0 | 260 | 0 | 0 | 0 | 0 | 0 | 0 | 3.793 | 5.223 | 4.452 | 0 | 0 | 13.468 | 1 | 1 | 0
2021-05-14 21:00 | 0 | 0 | 0 | 0 | 2.7 | -0.72 | 100 | 100 | 0 | 0 | 0 | 0 | 0 | 0 | 0 | 0 | 0 | 0 | 0 | 0 | 0 | 0 | 0 | 0 | 0 | 0 | 0 | -0.001 | 0 | 0 | 0 | 0 | 0 | 0 | 260 | 0 | 0 | 0 | 0 | 0 | 0 | 3.782 | 5.217 | 4.447 | 0 | 0 | 13.446 | 1 | 1 | 0
2021-05-14 22:00 | 0 | 0 | 0 | 1 | 2.4 | 4.46 | 100 | 100 | 0 | 0 | 0 | 0 | 0 | 0 | 0 | 0 | 0 | 0 | 0 | 0 | 0 | 0 | 0 | 0 | 0 | 0 | 0 | -0.001 | 0 | 0 | 0 | 0 | 27.03 | 0.97 | 260 | 0 | 0 | 0 | 0 | 0 | 0 | 3.599 | 5.113 | 4.359 | 0 | 0 | 13.071 | 1 | 1 | 0
2021-05-14 23:00 | 0 | 332.1 | 319.22 | 1 | 2.6 | 5.55 | 100 | 100 | 0 | 0 | 0 | 0.521 | 0 | 0 | 0 | 0 | 0 | 0 | 47.455 | 109.556 | 113.977 | 0 | 0 | 0 | 0 | 0 | 0 | -0.001 | 0 | 0 | 0 | 0 | 16.01 | 0.99 | 322.74 | 0 | 0 | 0 | 0 | 32.858 | 0 | 4.381 | 5.515 | 4.701 | 0 | 0 | 0 | 2 | 2 | 0
2021-05-15 | 0 | 556.1 | 553.68 | 1 | 2.6 | 5.53 | 100 | 100 | 0 | 0 | 0 | 0.521 | 0 | 73.132 | 0 | 73.132 | 73.132 | 73.132 | 152.801 | 190.024 | 190.854 | 0 | 0 | 0 | 0 | 0 | 0 | -0.001 | 0 | 38.32 | 0 | 0 | 5.35 | 1 | 425 | 0 | 0 | 0 | 0 | 53.551 | 0 | 11.732 | 7.766 | 6.62 | 0 | 0 | 0 | 1 | 1 | 0
2021-05-15 01:00 | 0 | 692.9 | 690.62 | 1 | 3.6 | 6.26 | 100 | 100 | 56.843 | 56.842 | 1.54 | 2.12 | 60.502 | 0 | 0 | 178.586 | 178.586 | 178.586 | 208.455 | 237.019 | 237.803 | 0 | 0 | 0 | 0 | 0 | 0 | 178.585 | 178.586 | 75.1 | 23.9 | 100 | 4.65 | 1 | 425 | 0 | 0 | 0 | 0 | 0 | 0 | 14.348 | 8.378 | 7.142 | 0 | 0 | 0 | 2 | 2 | 0
2021-05-15 02:00 | 0 | 774.9 | 753.16 | 1 | 4.4 | 13.2 | 100 | 100 | 62.411 | 62.411 | 3.379 | 2.501 | 68.291 | 0 | 0 | 196.796 | 196.796 | 196.796 | 225.709 | 258.486 | 265.946 | 0 | 0 | 0 | 0 | 0 | 0 | 196.795 | 196.796 | 74 | 23.47 | 100 | 13.6 | 0.99 | 425 | 0 | 0 | 0 | 0 | 0 | 0 | 13.649 | 8.24 | 7.024 | 0 | 0 | 0 | 2 | 3 | 0
2021-05-15 03:00 | 0 | 820.9 | 766.33 | 1 | 5 | 12.95 | 100 | 100 | 63.121 | 63.121 | 3.335 | 2.536 | 68.992 | 0 | 0 | 198.395 | 198.395 | 198.395 | 227.342 | 263.005 | 281.733 | 0 | 0 | 0 | 0 | 0 | 0 | 198.394 | 198.395 | 70.42 | 22.4 | 100 | 21.01 | 0.98 | 425 | 0 | 0 | 0 | 0 | 0 | 0 | 13.674 | 8.245 | 7.028 | 0 | 0 | 0 | 2 | 3 | 0
2021-05-15 04:00 | 0 | 855.2 | 766.84 | 1 | 4.8 | 12.82 | 100 | 100 | 62.209 | 62.209 | 3.335 | 2.488 | 68.032 | 0 | 0 | 196.213 | 196.213 | 196.213 | 225.178 | 263.179 | 293.505 | 0 | 0 | 0 | 0 | 0 | 0 | 196.212 | 196.213 | 66.85 | 21.2 | 100 | 26.28 | 0.97 | 425 | 0 | 0 | 0 | 0 | 0 | 0 | 13.687 | 8.247 | 7.031 | 0 | 0 | 0 | 2 | 3 | 0
2021-05-15 05:00 | 0 | 860.8 | 754.22 | 1 | 4.5 | 16.13 | 100 | 100 | 60.307 | 60.306 | 3.387 | 2.388 | 66.082 | 0 | 0 | 191.608 | 191.608 | 191.608 | 220.125 | 258.848 | 295.427 | 0 | 0 | 0 | 0 | 0 | 0 | 191.607 | 191.608 | 64.86 | 20.41 | 100 | 28.81 | 0.97 | 425 | 0 | 0 | 0 | 0 | 0 | 0 | 13.361 | 8.181 | 6.974 | 0 | 0 | 0 | 2 | 3 | 0
2021-05-15 06:00 | 0 | 823.5 | 725.24 | 1 | 4.2 | 16.18 | 100 | 100 | 57.673 | 57.672 | 2.727 | 2.218 | 62.618 | 0 | 0 | 183.447 | 183.447 | 183.447 | 211.957 | 248.903 | 282.625 | 0 | 0 | 0 | 0 | 0 | 0 | 183.446 | 183.447 | 64.91 | 20.41 | 100 | 28.28 | 0.97 | 425 | 0 | 0 | 0 | 0 | 0 | 0 | 13.356 | 8.18 | 6.973 | 0 | 0 | 0 | 2 | 2 | 0
2021-05-15 07:00 | 0 | 805.2 | 731.32 | 1 | 3.9 | 16.27 | 100 | 100 | 58.793 | 58.793 | 3.026 | 2.29 | 64.11 | 0 | 0 | 186.961 | 186.961 | 186.961 | 215.458 | 250.988 | 276.345 | 0 | 0 | 0 | 0 | 0 | 0 | 186.96 | 186.961 | 67.65 | 21.28 | 100 | 24.74 | 0.98 | 425 | 0 | 0 | 0 | 0 | 0 | 0 | 13.348 | 8.178 | 6.972 | 0 | 0 | 0 | 2 | 2 | 0
2021-05-15 08:00 | 0 | 797.7 | 755.77 | 1 | 3.8 | 17.08 | 100 | 100 | 62.002 | 62.001 | 3.75 | 2.497 | 68.249 | 0 | 0 | 196.639 | 196.639 | 196.639 | 225.027 | 259.381 | 273.771 | 0 | 0 | 0 | 0 | 0 | 0 | 196.638 | 196.639 | 71.83 | 22.65 | 100 | 18.66 | 0.99 | 425 | 0 | 0 | 0 | 0 | 0 | 0 | 13.269 | 8.162 | 6.958 | 0 | 0 | 0 | 2 | 3 | 0
2021-05-15 09:00 | 0 | 718.9 | 706.5 | 1 | 3.6 | 17.19 | 100 | 100 | 57.721 | 57.72 | 2.902 | 2.229 | 62.851 | 0 | 0 | 183.984 | 183.984 | 183.984 | 212.358 | 242.472 | 246.726 | 0 | 0 | 0 | 0 | 0 | 0 | 183.983 | 183.984 | 74.57 | 23.39 | 100 | 10.66 | 1 | 425 | 0 | 0 | 0 | 0 | 0 | 0 | 13.258 | 8.16 | 6.956 | 0 | 0 | 0 | 2 | 3 | 0
2021-05-15 10:00 | 0 | 575.4 | 575.25 | 1 | 4 | 15.09 | 100 | 100 | 44.066 | 44.066 | 1.728 | 1.518 | 47.312 | 0 | 0 | 145.207 | 145.207 | 145.207 | 173.863 | 197.427 | 197.477 | 0 | 0 | 0 | 0 | 0 | 0 | 145.206 | 145.207 | 73.53 | 22.31 | 100 | 1.29 | 1 | 425 | 0 | 0 | 0 | 0 | 0 | 0 | 13.463 | 8.202 | 6.992 | 0 | 0 | 0 | 2 | 2 | 0
2021-05-15 11:00 | 0 | 301.4 | 297.71 | 1 | 2.8 | 15.08 | 100 | 100 | 0 | 0 | 0 | 0.521 | 0 | 41.02 | 0 | 41.02 | 41.02 | 41.02 | 69.678 | 102.173 | 103.44 | 0 | 0 | 0 | 0 | 0 | 0 | -0.001 | 0 | 39.66 | 0 | 0 | 8.98 | 1 | 425 | 0 | 0 | 0 | 0 | 0 | 0 | 13.464 | 8.202 | 6.992 | 0 | 0 | 0 | 2 | 2 | 0
2021-05-15 12:00 | 0 | 68.5 | 64.45 | 1 | 2.4 | 15.83 | 100 | 100 | 0 | 0 | 0 | 0.521 | 0 | 0 | 0 | 0 | 0 | 0 | 6.874 | 22.119 | 23.509 | 0 | 0 | 0 | 0 | 0 | 0 | -0.001 | 0 | 0 | 0 | 0 | 19.8 | 0.99 | 386.87 | 0 | 0 | 0 | 0 | -19.97 | 0 | 12.164 | 7.924 | 6.755 | 0 | 0 | 0 | 1 | 1 | 0
2021-05-15 13:00 | 0 | 0 | 0 | 1 | 1.3 | 16.61 | 100 | 100 | 0 | 0 | 0 | 0 | 0 | 0 | 0 | 0 | 0 | 0 | 0 | 0 | 0 | 0 | 0 | 0 | 0 | 0 | 0 | -0.001 | 0 | 0 | 0 | 0 | 25.33 | 0.98 | 344.73 | 0 | 0 | 0 | 0 | -22.069 | 0 | 8.879 | 7.12 | 6.07 | 0 | 0 | 0 | 2 | 2 | 0
2021-05-15 14:00 | 0 | 0 | 0 | 0 | 1.5 | 10.63 | 100 | 100 | 0 | 0 | 0 | 0 | 0 | 0 | 0 | 0 | 0 | 0 | 0 | 0 | 0 | 0 | 0 | 0 | 0 | 0 | 0 | -0.001 | 0 | 0 | 0 | 0 | 0 | 0 | 309.21 | 0 | 0 | 0 | 0 | -18.599 | 0 | 6.663 | 6.443 | 5.493 | 0 | 0 | 0 | 1 | 1 | 0
2021-05-15 15:00 | 0 | 0 | 0 | 0 | 2.2 | 8.34 | 100 | 100 | 0 | 0 | 0 | 0 | 0 | 0 | 0 | 0 | 0 | 0 | 0 | 0 | 0 | 0 | 0 | 0 | 0 | 0 | 0 | -0.001 | 0 | 0 | 0 | 0 | 0 | 0 | 279.05 | 0 | 0 | 0 | 0 | -15.795 | 0 | 5.021 | 5.816 | 4.958 | 0 | 0 | 0 | 1 | 1 | 0
2021-05-15 16:00 | 0 | 0 | 0 | 0 | 2.5 | 8.19 | 100 | 100 | 0 | 0 | 0 | 0 | 0 | 0 | 0 | 0 | 0 | 0 | 0 | 0 | 0 | 0 | 0 | 0 | 0 | 0 | 0 | -0.001 | 0 | 0 | 0 | 0 | 0 | 0 | 260 | 0 | 0 | 0 | 0 | -6.944 | 0 | 3.838 | 5.245 | 4.471 | 0 | 0 | 6.609 | 1 | 1 | 0
2021-05-15 17:00 | 0 | 0 | 0 | 0 | 2.3 | 6.39 | 100 | 100 | 0 | 0 | 0 | 0 | 0 | 0 | 0 | 0 | 0 | 0 | 0 | 0 | 0 | 0 | 0 | 0 | 0 | 0 | 0 | -0.001 | 0 | 0 | 0 | 0 | 0 | 0 | 260 | 0 | 0 | 0 | 0 | 0 | 0 | 3.533 | 5.074 | 4.326 | 0 | 0 | 12.933 | 1 | 1 | 0
2021-05-15 18:00 | 0 | 0 | 0 | 0 | 2.2 | 6.57 | 100 | 100 | 0 | 0 | 0 | 0 | 0 | 0 | 0 | 0 | 0 | 0 | 0 | 0 | 0 | 0 | 0 | 0 | 0 | 0 | 0 | -0.001 | 0 | 0 | 0 | 0 | 0 | 0 | 260 | 0 | 0 | 0 | 0 | 0 | 0 | 3.527 | 5.071 | 4.323 | 0 | 0 | 12.92 | 1 | 1 | 0
2021-05-15 19:00 | 0 | 0 | 0 | 0 | 2 | 6.86 | 100 | 100 | 0 | 0 | 0 | 0 | 0 | 0 | 0 | 0 | 0 | 0 | 0 | 0 | 0 | 0 | 0 | 0 | 0 | 0 | 0 | -0.001 | 0 | 0 | 0 | 0 | 0 | 0 | 260 | 0 | 0 | 0 | 0 | 0 | 0 | 3.517 | 5.065 | 4.318 | 0 | 0 | 12.9 | 1 | 1 | 0
2021-05-15 20:00 | 0 | 0 | 0 | 0 | 1.6 | 6.27 | 100 | 100 | 0 | 0 | 0 | 0 | 0 | 0 | 0 | 0 | 0 | 0 | 0 | 0 | 0 | 0 | 0 | 0 | 0 | 0 | 0 | -0.001 | 0 | 0 | 0 | 0 | 0 | 0 | 260 | 0 | 0 | 0 | 0 | 0 | 0 | 3.537 | 5.077 | 4.328 | 0 | 0 | 12.941 | 1 | 1 | 0
2021-05-15 21:00 | 0 | 0 | 0 | 0 | 1.4 | 6.53 | 100 | 100 | 0 | 0 | 0 | 0 | 0 | 0 | 0 | 0 | 0 | 0 | 0 | 0 | 0 | 0 | 0 | 0 | 0 | 0 | 0 | -0.001 | 0 | 0 | 0 | 0 | 0 | 0 | 260 | 0 | 0 | 0 | 0 | 0 | 0 | 3.528 | 5.072 | 4.323 | 0 | 0 | 12.923 | 1 | 1 | 0
2021-05-15 22:00 | 0 | 0 | 0 | 1 | 1 | 9 | 100 | 100 | 0 | 0 | 0 | 0 | 0 | 0 | 0 | 0 | 0 | 0 | 0 | 0 | 0 | 0 | 0 | 0 | 0 | 0 | 0 | -0.001 | 0 | 0 | 0 | 0 | 27.17 | 0.97 | 260 | 0 | 0 | 0 | 0 | 0 | 0 | 3.445 | 5.022 | 4.281 | 0 | 0 | 12.748 | 1 | 1 | 0
2021-05-15 23:00 | 0 | 75.7 | 72.71 | 1 | 1.2 | 10.26 | 100 | 100 | 0 | 0 | 0 | 0.521 | 0 | 0 | 0 | 0 | 0 | 0 | 10.989 | 24.953 | 25.98 | 0 | 0 | 0 | 0 | 0 | 0 | -0.001 | 0 | 0 | 0 | 0 | 16.16 | 0.99 | 260 | 0 | 0 | 0 | 0 | 0 | 0 | 3.403 | 4.997 | 4.26 | 0 | 0 | 1.672 | 2 | 2 | 0
2021-05-16 | 0 | 257.5 | 256.31 | 1 | 0.6 | 10 | 100 | 100 | 0 | 0 | 0 | 0.521 | 0 | 0 | 0 | 0 | 0 | 0 | 71.299 | 87.966 | 88.374 | 0 | 0 | 0 | 0 | 0 | 0 | -0.001 | 0 | 0 | 0 | 0 | 5.51 | 1 | 366.6 | 0 | 0 | 0 | 0 | 55.825 | 0 | 4.873 | 5.723 | 4.879 | 0 | 0 | 0 | 1 | 1 | 0
2021-05-16 01:00 | 0 | 425.3 | 424 | 1 | 1.5 | 9.76 | 100 | 100 | 0 | 0 | 0 | 0.521 | 0 | 69.78 | 0 | 69.78 | 69.78 | 69.78 | 127.992 | 145.518 | 145.963 | 0 | 0 | 0 | 0 | 0 | 0 | -0.001 | 0 | 47.81 | 0 | 0 | 4.48 | 1 | 425 | 0 | 0 | 0 | 0 | 30.584 | 0 | 12.743 | 8.035 | 6.849 | 0 | 0 | 0 | 1 | 1 | 0
2021-05-16 02:00 | 0 | 693.1 | 674.21 | 1 | 3.3 | 14.75 | 100 | 100 | 54.528 | 54.528 | 1.842 | 2.018 | 58.387 | 0 | 0 | 173.388 | 173.388 | 173.388 | 202.091 | 231.388 | 237.872 | 0 | 0 | 0 | 0 | 0 | 0 | 173.387 | 173.388 | 72.89 | 22.92 | 100 | 13.41 | 0.99 | 425 | 0 | 0 | 0 | 0 | 0 | 0 | 13.496 | 8.209 | 6.998 | 0 | 0 | 0 | 2 | 2 | 0
2021-05-16 03:00 | 0 | 790.2 | 738.72 | 1 | 3.9 | 14.77 | 100 | 100 | 60.092 | 60.092 | 3.156 | 2.365 | 65.614 | 0 | 0 | 190.526 | 190.526 | 190.526 | 219.226 | 253.528 | 271.197 | 0 | 0 | 0 | 0 | 0 | 0 | 190.525 | 190.526 | 70.25 | 22.16 | 100 | 20.8 | 0.98 | 425 | 0 | 0 | 0 | 0 | 0 | 0 | 13.494 | 8.208 | 6.997 | 0 | 0 | 0 | 2 | 2 | 0
2021-05-16 04:00 | 0 | 827.4 | 743.36 | 1 | 4.5 | 15.06 | 100 | 100 | 59.813 | 59.812 | 3.118 | 2.349 | 65.279 | 0 | 0 | 189.734 | 189.734 | 189.734 | 218.395 | 255.122 | 283.964 | 0 | 0 | 0 | 0 | 0 | 0 | 189.733 | 189.734 | 66.82 | 21.06 | 100 | 26.05 | 0.97 | 425 | 0 | 0 | 0 | 0 | 0 | 0 | 13.466 | 8.202 | 6.992 | 0 | 0 | 0 | 2 | 2 | 0
2021-05-16 05:00 | 0 | 631.2 | 554.3 | 1 | 5 | 16.67 | 100 | 100 | 39.641 | 39.641 | 1.924 | 1.335 | 42.9 | 0 | 0 | 133.429 | 133.429 | 133.429 | 161.873 | 190.234 | 216.628 | 0 | 0 | 0 | 0 | 0 | 0 | 133.428 | 133.429 | 61.59 | 18.3 | 100 | 28.58 | 0.97 | 425 | 0 | 0 | 0 | 0 | 0 | 0 | 13.309 | 8.17 | 6.965 | 0 | 0 | 0 | 2 | 2 | 0
2021-05-16 06:00 | 0 | 669.4 | 590.81 | 1 | 5.1 | 16.66 | 100 | 100 | 43.576 | 43.576 | 1.904 | 1.504 | 46.984 | 0 | 0 | 144.325 | 144.325 | 144.325 | 172.77 | 202.767 | 229.738 | 0 | 0 | 0 | 0 | 0 | 0 | 144.324 | 144.325 | 62.82 | 18.97 | 100 | 28.04 | 0.97 | 425 | 0 | 0 | 0 | 0 | 0 | 0 | 13.31 | 8.17 | 6.965 | 0 | 0 | 0 | 2 | 2 | 0
2021-05-16 07:00 | 0 | 575.2 | 523.34 | 1 | 4.8 | 16.69 | 100 | 100 | 37.026 | 37.026 | 1.844 | 1.225 | 40.095 | 0 | 0 | 125.815 | 125.815 | 125.815 | 154.256 | 179.612 | 197.409 | 0 | 0 | 0 | 0 | 0 | 0 | 125.814 | 125.815 | 63.73 | 18.76 | 100 | 24.52 | 0.98 | 425 | 0 | 0 | 0 | 0 | 0 | 0 | 13.307 | 8.17 | 6.965 | 0 | 0 | 0 | 2 | 2 | 0
2021-05-16 08:00 | 0 | 603.5 | 572.46 | 1 | 4.4 | 17.33 | 100 | 100 | 42.694 | 42.693 | 2 | 1.469 | 46.162 | 0 | 0 | 142.141 | 142.141 | 142.141 | 170.496 | 196.468 | 207.121 | 0 | 0 | 0 | 0 | 0 | 0 | 142.14 | 142.141 | 68.63 | 20.61 | 100 | 18.46 | 0.99 | 425 | 0 | 0 | 0 | 0 | 0 | 0 | 13.245 | 8.157 | 6.954 | 0 | 0 | 0 | 2 | 2 | 0
2021-05-16 09:00 | 0 | 624.5 | 614.1 | 1 | 3.9 | 17.14 | 100 | 100 | 47.914 | 47.914 | 1.869 | 1.703 | 51.486 | 0 | 0 | 156.233 | 156.233 | 156.233 | 184.614 | 210.758 | 214.328 | 0 | 0 | 0 | 0 | 0 | 0 | 156.232 | 156.233 | 72.89 | 22.36 | 100 | 10.47 | 1 | 425 | 0 | 0 | 0 | 0 | 0 | 0 | 13.263 | 8.161 | 6.957 | 0 | 0 | 0 | 2 | 2 | 0
2021-05-16 10:00 | 0 | 600.9 | 600.78 | 1 | 4 | 14.78 | 100 | 100 | 46.889 | 46.889 | 1.675 | 1.645 | 50.21 | 0 | 0 | 152.89 | 152.89 | 152.89 | 181.588 | 206.189 | 206.229 | 0 | 0 | 0 | 0 | 0 | 0 | 152.889 | 152.89 | 74.14 | 22.74 | 100 | 1.13 | 1 | 425 | 0 | 0 | 0 | 0 | 0 | 0 | 13.493 | 8.208 | 6.997 | 0 | 0 | 0 | 2 | 2 | 0
2021-05-16 11:00 | 0 | 412.4 | 407.17 | 1 | 3.1 | 14.62 | 100 | 100 | 0 | 0 | 0 | 0.521 | 0 | 67.521 | 0 | 67.521 | 67.521 | 67.521 | 96.241 | 139.741 | 141.536 | 0 | 0 | 0 | 0 | 0 | 0 | -0.001 | 0 | 47.71 | 0 | 0 | 9.13 | 1 | 425 | 0 | 0 | 0 | 0 | 0 | 0 | 13.509 | 8.211 | 7 | 0 | 0 | 0 | 2 | 2 | 0
2021-05-16 12:00 | 0 | 185.1 | 173.99 | 1 | 2.5 | 14.06 | 100 | 100 | 0 | 0 | 0 | 0.521 | 0 | 0 | 0 | 0 | 0 | 0 | 19.004 | 59.714 | 63.526 | 0 | 0 | 0 | 0 | 0 | 0 | -0.001 | 0 | 0 | 0 | 0 | 19.95 | 0.99 | 407.81 | 0 | 0 | 0 | 0 | -9 | 0 | 12.992 | 8.104 | 6.908 | 0 | 0 | 0 | 1 | 1 | 0
2021-05-16 13:00 | 0 | 0 | 0 | 1 | 2.9 | 14.44 | 100 | 100 | 0 | 0 | 0 | 0 | 0 | 0 | 0 | 0 | 0 | 0 | 0 | 0 | 0 | 0 | 0 | 0 | 0 | 0 | 0 | -0.001 | 0 | 0 | 0 | 0 | 25.47 | 0.98 | 360.98 | 0 | 0 | 0 | 0 | -24.529 | 0 | 10.544 | 7.549 | 6.436 | 0 | 0 | 0 | 2 | 2 | 0
2021-05-16 14:00 | 0 | 0 | 0 | 0 | 2.9 | 9.19 | 100 | 100 | 0 | 0 | 0 | 0 | 0 | 0 | 0 | 0 | 0 | 0 | 0 | 0 | 0 | 0 | 0 | 0 | 0 | 0 | 0 | -0.001 | 0 | 0 | 0 | 0 | 0 | 0 | 322.33 | 0 | 0 | 0 | 0 | -20.24 | 0 | 7.689 | 6.775 | 5.776 | 0 | 0 | 0 | 1 | 1 | 0
2021-05-16 15:00 | 0 | 0 | 0 | 0 | 2.3 | 10.28 | 100 | 100 | 0 | 0 | 0 | 0 | 0 | 0 | 0 | 0 | 0 | 0 | 0 | 0 | 0 | 0 | 0 | 0 | 0 | 0 | 0 | -0.001 | 0 | 0 | 0 | 0 | 0 | 0 | 290.44 | 0 | 0 | 0 | 0 | -16.699 | 0 | 5.533 | 6.027 | 5.138 | 0 | 0 | 0 | 1 | 1 | 0
2021-05-16 16:00 | 0 | 0 | 0 | 0 | 1.4 | 11.22 | 100 | 100 | 0 | 0 | 0 | 0 | 0 | 0 | 0 | 0 | 0 | 0 | 0 | 0 | 0 | 0 | 0 | 0 | 0 | 0 | 0 | -0.001 | 0 | 0 | 0 | 0 | 0 | 0 | 263.42 | 0 | 0 | 0 | 0 | -14.152 | 0 | 4.14 | 5.404 | 4.607 | 0 | 0 | 0 | 1 | 1 | 0
2021-05-16 17:00 | 0 | 0 | 0 | 0 | 1.7 | 7.25 | 100 | 100 | 0 | 0 | 0 | 0 | 0 | 0 | 0 | 0 | 0 | 0 | 0 | 0 | 0 | 0 | 0 | 0 | 0 | 0 | 0 | -0.001 | 0 | 0 | 0 | 0 | 0 | 0 | 260 | 0 | 0 | 0 | 0 | -1.308 | 0 | 3.518 | 5.065 | 4.318 | 0 | 0 | 11.593 | 1 | 1 | 0
2021-05-16 18:00 | 0 | 0 | 0 | 0 | 2.1 | 6.13 | 100 | 100 | 0 | 0 | 0 | 0 | 0 | 0 | 0 | 0 | 0 | 0 | 0 | 0 | 0 | 0 | 0 | 0 | 0 | 0 | 0 | -0.001 | 0 | 0 | 0 | 0 | 0 | 0 | 260 | 0 | 0 | 0 | 0 | 0 | 0 | 3.542 | 5.08 | 4.33 | 0 | 0 | 12.951 | 1 | 1 | 0
2021-05-16 19:00 | 0 | 0 | 0 | 0 | 2 | 5.69 | 100 | 100 | 0 | 0 | 0 | 0 | 0 | 0 | 0 | 0 | 0 | 0 | 0 | 0 | 0 | 0 | 0 | 0 | 0 | 0 | 0 | -0.001 | 0 | 0 | 0 | 0 | 0 | 0 | 260 | 0 | 0 | 0 | 0 | 0 | 0 | 3.557 | 5.088 | 4.338 | 0 | 0 | 12.983 | 1 | 1 | 0
2021-05-16 20:00 | 0 | 0 | 0 | 0 | 2.8 | 2.63 | 100 | 100 | 0 | 0 | 0 | 0 | 0 | 0 | 0 | 0 | 0 | 0 | 0 | 0 | 0 | 0 | 0 | 0 | 0 | 0 | 0 | -0.001 | 0 | 0 | 0 | 0 | 0 | 0 | 260 | 0 | 0 | 0 | 0 | 0 | 0 | 3.663 | 5.15 | 4.39 | 0 | 0 | 13.202 | 1 | 1 | 0
2021-05-16 21:00 | 0 | 0 | 0 | 0 | 3.2 | 2.69 | 100 | 100 | 0 | 0 | 0 | 0 | 0 | 0 | 0 | 0 | 0 | 0 | 0 | 0 | 0 | 0 | 0 | 0 | 0 | 0 | 0 | -0.001 | 0 | 0 | 0 | 0 | 0 | 0 | 260 | 0 | 0 | 0 | 0 | 0 | 0 | 3.661 | 5.148 | 4.389 | 0 | 0 | 13.198 | 1 | 1 | 0
2021-05-16 22:00 | 0 | 0 | 0 | 1 | 3.7 | 5.62 | 100 | 100 | 0 | 0 | 0 | 0 | 0 | 0 | 0 | 0 | 0 | 0 | 0 | 0 | 0 | 0 | 0 | 0 | 0 | 0 | 0 | -0.001 | 0 | 0 | 0 | 0 | 27.32 | 0.97 | 260 | 0 | 0 | 0 | 0 | 0 | 0 | 3.559 | 5.09 | 4.339 | 0 | 0 | 12.988 | 1 | 1 | 0
2021-05-16 23:00 | 0 | 307.8 | 295.41 | 1 | 5 | 5.04 | 100 | 100 | 0 | 0 | 0 | 0.521 | 0 | 0 | 0 | 0 | 0 | 0 | 45.355 | 101.383 | 105.637 | 0 | 0 | 0 | 0 | 0 | 0 | -0.001 | 0 | 0 | 0 | 0 | 16.31 | 0.99 | 318.86 | 0 | 0 | 0 | 0 | 30.824 | 0 | 4.345 | 5.499 | 4.688 | 0 | 0 | 0 | 2 | 2 | 0
2021-05-17 | 0 | 429.9 | 427.8 | 1 | 6.6 | 4.08 | 100 | 100 | 0 | 0 | 0 | 0.521 | 0 | 39.581 | 0 | 39.581 | 39.581 | 39.581 | 119.915 | 146.82 | 147.542 | 0 | 0 | 0 | 0 | 0 | 0 | -0.001 | 0 | 26.83 | 0 | 0 | 5.67 | 1 | 425 | 0 | 0 | 0 | 0 | 55.585 | 0 | 10.774 | 7.544 | 6.431 | 0 | 0 | 0 | 1 | 1 | 0
2021-05-17 01:00 | 0 | 561 | 559.42 | 1 | 7.6 | 3.47 | 100 | 100 | 42.403 | 42.403 | 0.982 | 1.414 | 44.798 | 0 | 0 | 138.623 | 138.623 | 138.623 | 168.884 | 191.993 | 192.535 | 0 | 0 | 0 | 0 | 0 | 0 | 138.622 | 138.623 | 72 | 22.02 | 100 | 4.3 | 1 | 425 | 0 | 0 | 0 | 0 | 0 | 0 | 14.636 | 8.434 | 7.19 | 0 | 0 | 0 | 2 | 2 | 0
2021-05-17 02:00 | 0 | 556.5 | 541.76 | 1 | 7.7 | 4.9 | 100 | 100 | 40.146 | 40.146 | 1.016 | 1.319 | 42.481 | 0 | 0 | 132.364 | 132.364 | 132.364 | 162.424 | 185.931 | 190.991 | 0 | 0 | 0 | 0 | 0 | 0 | 132.363 | 132.364 | 69.3 | 21.02 | 100 | 13.22 | 0.99 | 425 | 0 | 0 | 0 | 0 | 0 | 0 | 14.488 | 8.406 | 7.166 | 0 | 0 | 0 | 2 | 2 | 0
2021-05-17 03:00 | 0 | 463.1 | 433.52 | 1 | 7.5 | 5.14 | 100 | 100 | 28.961 | 28.961 | 0.451 | 0.886 | 30.298 | 0 | 0 | 98.673 | 98.673 | 98.673 | 128.699 | 148.785 | 158.936 | 0 | 0 | 0 | 0 | 0 | 0 | 98.672 | 98.673 | 62.08 | 18.22 | 100 | 20.59 | 0.98 | 425 | 0 | 0 | 0 | 0 | 0 | 0 | 14.463 | 8.401 | 7.162 | 0 | 0 | 0 | 2 | 2 | 0
2021-05-17 04:00 | 0 | 702 | 631.89 | 1 | 7.8 | 6.45 | 100 | 100 | 48.062 | 48.061 | 1.54 | 1.697 | 51.299 | 0 | 0 | 155.895 | 155.895 | 155.895 | 185.738 | 216.866 | 240.926 | 0 | 0 | 0 | 0 | 0 | 0 | 155.894 | 155.895 | 64.71 | 19.95 | 100 | 25.82 | 0.97 | 425 | 0 | 0 | 0 | 0 | 0 | 0 | 14.329 | 8.375 | 7.139 | 0 | 0 | 0 | 2 | 2 | 0
2021-05-17 05:00 | 0 | 772.9 | 680.21 | 1 | 8.7 | 7.28 | 100 | 100 | 53.19 | 53.189 | 1.468 | 1.935 | 56.593 | 0 | 0 | 169.035 | 169.035 | 169.035 | 198.762 | 233.45 | 265.259 | 0 | 0 | 0 | 0 | 0 | 0 | 169.034 | 169.035 | 63.72 | 20.05 | 100 | 28.35 | 0.97 | 425 | 0 | 0 | 0 | 0 | 0 | 0 | 14.244 | 8.358 | 7.125 | 0 | 0 | 0 | 2 | 2 | 0
2021-05-17 06:00 | 0 | 817.3 | 722.87 | 1 | 9 | 7.5 | 100 | 100 | 57.919 | 57.919 | 1.774 | 2.185 | 61.878 | 0 | 0 | 181.809 | 181.809 | 181.809 | 211.505 | 248.09 | 280.497 | 0 | 0 | 0 | 0 | 0 | 0 | 181.808 | 181.809 | 64.82 | 20.65 | 100 | 27.81 | 0.97 | 425 | 0 | 0 | 0 | 0 | 0 | 0 | 14.222 | 8.354 | 7.121 | 0 | 0 | 0 | 2 | 2 | 0
2021-05-17 07:00 | 0 | 748.2 | 681.91 | 1 | 8.8 | 7.81 | 100 | 100 | 54.112 | 54.111 | 1.468 | 1.98 | 57.56 | 0 | 0 | 171.426 | 171.426 | 171.426 | 201.08 | 234.031 | 256.782 | 0 | 0 | 0 | 0 | 0 | 0 | 171.425 | 171.426 | 66.76 | 21.07 | 100 | 24.3 | 0.98 | 425 | 0 | 0 | 0 | 0 | 0 | 0 | 14.19 | 8.347 | 7.116 | 0 | 0 | 0 | 2 | 2 | 0
2021-05-17 08:00 | 0 | 740.5 | 703.21 | 1 | 8.1 | 8.77 | 100 | 100 | 57.205 | 57.204 | 1.755 | 2.148 | 61.107 | 0 | 0 | 179.977 | 179.977 | 179.977 | 209.498 | 241.343 | 254.14 | 0 | 0 | 0 | 0 | 0 | 0 | 179.976 | 179.977 | 70.82 | 22.51 | 100 | 18.26 | 0.99 | 425 | 0 | 0 | 0 | 0 | 0 | 0 | 14.093 | 8.328 | 7.1 | 0 | 0 | 0 | 2 | 2 | 0
2021-05-17 09:00 | 0 | 708.1 | 696.7 | 1 | 8 | 8.99 | 100 | 100 | 57.196 | 57.196 | 1.769 | 2.148 | 61.113 | 0 | 0 | 179.99 | 179.99 | 179.99 | 209.48 | 239.108 | 243.02 | 0 | 0 | 0 | 0 | 0 | 0 | 179.989 | 179.99 | 74.06 | 23.54 | 100 | 10.29 | 1 | 425 | 0 | 0 | 0 | 0 | 0 | 0 | 14.07 | 8.324 | 7.096 | 0 | 0 | 0 | 2 | 2 | 0
2021-05-17 10:00 | 0 | 642.8 | 642.71 | 1 | 7.8 | 6.98 | 100 | 100 | 51.423 | 51.423 | 1.491 | 1.851 | 54.765 | 0 | 0 | 164.5 | 164.5 | 164.5 | 194.268 | 220.578 | 220.609 | 0 | 0 | 0 | 0 | 0 | 0 | 164.499 | 164.5 | 74.57 | 23.31 | 100 | 0.96 | 1 | 425 | 0 | 0 | 0 | 0 | 0 | 0 | 14.275 | 8.364 | 7.13 | 0 | 0 | 0 | 2 | 2 | 0
2021-05-17 11:00 | 0 | 418.7 | 413.22 | 1 | 7.1 | 7.07 | 100 | 100 | 0 | 0 | 0 | 0.521 | 0 | 68.857 | 0 | 68.857 | 68.857 | 68.857 | 98.613 | 141.816 | 143.698 | 0 | 0 | 0 | 0 | 0 | 0 | -0.001 | 0 | 47.92 | 0 | 0 | 9.28 | 1 | 425 | 0 | 0 | 0 | 0 | 0 | 0 | 14.265 | 8.362 | 7.129 | 0 | 0 | 0 | 2 | 2 | 0
2021-05-17 12:00 | 0 | 206.1 | 193.56 | 1 | 4.9 | 7.11 | 100 | 100 | 0 | 0 | 0 | 0.521 | 0 | 0 | 0 | 0 | 0 | 0 | 21.631 | 66.429 | 70.734 | 0 | 0 | 0 | 0 | 0 | 0 | -0.001 | 0 | 0 | 0 | 0 | 20.09 | 0.98 | 410.78 | 0 | 0 | 0 | 0 | -7.445 | 0 | 13.769 | 8.263 | 7.044 | 0 | 0 | 0 | 1 | 1 | 0
2021-05-17 13:00 | 0 | 0 | 0 | 1 | 3.5 | 6.75 | 100 | 100 | 0 | 0 | 0 | 0 | 0 | 0 | 0 | 0 | 0 | 0 | 0 | 0 | 0 | 0 | 0 | 0 | 0 | 0 | 0 | -0.001 | 0 | 0 | 0 | 0 | 25.61 | 0.97 | 361.65 | 0 | 0 | 0 | 0 | -25.73 | 0 | 11.379 | 7.746 | 6.604 | 0 | 0 | 0 | 2 | 2 | 0
2021-05-17 14:00 | 0 | 0 | 0 | 0 | 2.8 | 2.78 | 100 | 100 | 0 | 0 | 0 | 0 | 0 | 0 | 0 | 0 | 0 | 0 | 0 | 0 | 0 | 0 | 0 | 0 | 0 | 0 | 0 | -0.001 | 0 | 0 | 0 | 0 | 0 | 0 | 321.69 | 0 | 0 | 0 | 0 | -20.927 | 0 | 8.131 | 6.908 | 5.889 | 0 | 0 | 0 | 1 | 1 | 0
2021-05-17 15:00 | 0 | 0 | 0 | 0 | 2.4 | 2.42 | 100 | 100 | 0 | 0 | 0 | 0 | 0 | 0 | 0 | 0 | 0 | 0 | 0 | 0 | 0 | 0 | 0 | 0 | 0 | 0 | 0 | -0.001 | 0 | 0 | 0 | 0 | 0 | 0 | 288.65 | 0 | 0 | 0 | 0 | -17.304 | 0 | 5.885 | 6.164 | 5.255 | 0 | 0 | 0 | 1 | 1 | 0
2021-05-17 16:00 | 0 | 0 | 0 | 0 | 2.8 | 2.41 | 100 | 100 | 0 | 0 | 0 | 0 | 0 | 0 | 0 | 0 | 0 | 0 | 0 | 0 | 0 | 0 | 0 | 0 | 0 | 0 | 0 | -0.001 | 0 | 0 | 0 | 0 | 0 | 0 | 260.64 | 0 | 0 | 0 | 0 | -14.669 | 0 | 4.41 | 5.538 | 4.721 | 0 | 0 | 0 | 1 | 1 | 0
2021-05-17 17:00 | 0 | 0 | 0 | 0 | 2.6 | 0.05 | 100 | 100 | 0 | 0 | 0 | 0 | 0 | 0 | 0 | 0 | 0 | 0 | 0 | 0 | 0 | 0 | 0 | 0 | 0 | 0 | 0 | -0.001 | 0 | 0 | 0 | 0 | 0 | 0 | 260 | 0 | 0 | 0 | 0 | 0 | 0 | 3.755 | 5.202 | 4.434 | 0 | 0 | 13.391 | 1 | 1 | 0
2021-05-17 18:00 | 0 | 0 | 0 | 0 | 2.8 | 0.25 | 100 | 100 | 0 | 0 | 0 | 0 | 0 | 0 | 0 | 0 | 0 | 0 | 0 | 0 | 0 | 0 | 0 | 0 | 0 | 0 | 0 | -0.001 | 0 | 0 | 0 | 0 | 0 | 0 | 260 | 0 | 0 | 0 | 0 | 0 | 0 | 3.747 | 5.197 | 4.431 | 0 | 0 | 13.375 | 1 | 1 | 0
2021-05-17 19:00 | 0 | 0 | 0 | 0 | 2.9 | 0.13 | 100 | 100 | 0 | 0 | 0 | 0 | 0 | 0 | 0 | 0 | 0 | 0 | 0 | 0 | 0 | 0 | 0 | 0 | 0 | 0 | 0 | -0.001 | 0 | 0 | 0 | 0 | 0 | 0 | 260 | 0 | 0 | 0 | 0 | 0 | 0 | 3.752 | 5.2 | 4.433 | 0 | 0 | 13.384 | 1 | 1 | 0
2021-05-17 20:00 | 0 | 0 | 0 | 0 | 3 | -1.29 | 100 | 100 | 0 | 0 | 0 | 0 | 0 | 0 | 0 | 0 | 0 | 0 | 0 | 0 | 0 | 0 | 0 | 0 | 0 | 0 | 0 | -0.001 | 0 | 0 | 0 | 0 | 0 | 0 | 260 | 0 | 0 | 0 | 0 | 0 | 0 | 3.803 | 5.228 | 4.457 | 0 | 0 | 13.488 | 1 | 1 | 0
2021-05-17 21:00 | 0 | 0 | 0 | 0 | 2.9 | -1.33 | 100 | 100 | 0 | 0 | 0 | 0 | 0 | 0 | 0 | 0 | 0 | 0 | 0 | 0 | 0 | 0 | 0 | 0 | 0 | 0 | 0 | -0.001 | 0 | 0 | 0 | 0 | 0 | 0 | 260 | 0 | 0 | 0 | 0 | 0 | 0 | 3.804 | 5.229 | 4.458 | 0 | 0 | 13.491 | 1 | 1 | 0
2021-05-17 22:00 | 0 | 0 | 0 | 1 | 3 | 2.64 | 100 | 100 | 0 | 0 | 0 | 0 | 0 | 0 | 0 | 0 | 0 | 0 | 0 | 0 | 0 | 0 | 0 | 0 | 0 | 0 | 0 | -0.001 | 0 | 0 | 0 | 0 | 27.47 | 0.97 | 260 | 0 | 0 | 0 | 0 | 0 | 0 | 3.662 | 5.149 | 4.39 | 0 | 0 | 13.202 | 1 | 1 | 0
2021-05-17 23:00 | 0 | 345.9 | 331.72 | 1 | 4 | 2.91 | 100 | 100 | 0 | 0 | 0 | 0.521 | 0 | 0 | 0 | 0 | 0 | 0 | 51.702 | 113.845 | 118.713 | 0 | 0 | 0 | 0 | 0 | 0 | -0.001 | 0 | 0 | 0 | 0 | 16.46 | 0.99 | 330.07 | 0 | 0 | 0 | 0 | 36.694 | 0 | 4.603 | 5.617 | 4.789 | 0 | 0 | 0 | 2 | 2 | 0
2021-05-18 | 0 | 564.2 | 561.28 | 1 | 5.7 | 2.63 | 100 | 100 | 23.424 | 23.424 | 0.316 | 0.716 | 24.456 | 0 | 0 | 81.793 | 81.793 | 81.793 | 158.488 | 192.632 | 193.633 | 0 | 0 | 0 | 0 | 0 | 0 | 81.792 | 81.793 | 42.24 | 12.1 | 100 | 5.83 | 1 | 425 | 0 | 0 | 0 | 0 | 49.715 | 0 | 12.325 | 7.911 | 6.744 | 0 | 0 | 0 | 2 | 2 | 0
2021-05-18 01:00 | 0 | 704.1 | 702.27 | 1 | 6.6 | 2.69 | 100 | 100 | 58.189 | 58.188 | 1.418 | 2.181 | 61.788 | 0 | 0 | 181.656 | 181.656 | 181.656 | 212.027 | 241.02 | 241.647 | 0 | 0 | 0 | 0 | 0 | 0 | 181.655 | 181.656 | 75.17 | 24.08 | 100 | 4.13 | 1 | 425 | 0 | 0 | 0 | 0 | 0 | 0 | 14.717 | 8.45 | 7.203 | 0 | 0 | 0 | 2 | 2 | 0
2021-05-18 02:00 | 0 | 785.3 | 765.08 | 1 | 7.4 | 6.86 | 100 | 100 | 64.58 | 64.579 | 2.371 | 2.563 | 69.514 | 0 | 0 | 199.639 | 199.639 | 199.639 | 229.425 | 262.575 | 269.515 | 0 | 0 | 0 | 0 | 0 | 0 | 199.638 | 199.639 | 74.07 | 23.96 | 100 | 13.03 | 0.99 | 425 | 0 | 0 | 0 | 0 | 0 | 0 | 14.287 | 8.366 | 7.132 | 0 | 0 | 0 | 2 | 3 | 0
2021-05-18 03:00 | 0 | 809.9 | 759.19 | 1 | 7.9 | 6.75 | 100 | 100 | 62.939 | 62.938 | 2.349 | 2.476 | 67.763 | 0 | 0 | 195.651 | 195.651 | 195.651 | 225.451 | 260.553 | 277.958 | 0 | 0 | 0 | 0 | 0 | 0 | 195.65 | 195.651 | 70.39 | 22.64 | 100 | 20.38 | 0.98 | 425 | 0 | 0 | 0 | 0 | 0 | 0 | 14.298 | 8.369 | 7.134 | 0 | 0 | 0 | 2 | 3 | 0
2021-05-18 04:00 | 0 | 826.1 | 744.97 | 1 | 7.8 | 7.26 | 100 | 100 | 60.597 | 60.597 | 2.142 | 2.34 | 65.079 | 0 | 0 | 189.349 | 189.349 | 189.349 | 219.079 | 255.673 | 283.518 | 0 | 0 | 0 | 0 | 0 | 0 | 189.348 | 189.349 | 66.79 | 21.37 | 100 | 25.61 | 0.97 | 425 | 0 | 0 | 0 | 0 | 0 | 0 | 14.246 | 8.358 | 7.125 | 0 | 0 | 0 | 2 | 3 | 0
2021-05-18 05:00 | 0 | 687.4 | 606.25 | 1 | 8.1 | 10.19 | 100 | 100 | 45.316 | 45.316 | 1.44 | 1.562 | 48.318 | 0 | 0 | 147.923 | 147.923 | 147.923 | 177.248 | 208.064 | 235.916 | 0 | 0 | 0 | 0 | 0 | 0 | 147.922 | 147.923 | 62.7 | 19.21 | 100 | 28.12 | 0.97 | 425 | 0 | 0 | 0 | 0 | 0 | 0 | 13.949 | 8.3 | 7.075 | 0 | 0 | 0 | 2 | 2 | 0
2021-05-18 06:00 | 0 | 869.8 | 770.87 | 1 | 8.3 | 10.29 | 100 | 100 | 62.671 | 62.671 | 2.925 | 2.491 | 68.088 | 0 | 0 | 196.36 | 196.36 | 196.36 | 225.671 | 264.564 | 298.515 | 0 | 0 | 0 | 0 | 0 | 0 | 196.359 | 196.36 | 65.78 | 20.99 | 100 | 27.59 | 0.97 | 425 | 0 | 0 | 0 | 0 | 0 | 0 | 13.939 | 8.298 | 7.074 | 0 | 0 | 0 | 2 | 3 | 0
2021-05-18 07:00 | 0 | 690.9 | 630.72 | 1 | 8.3 | 10.44 | 100 | 100 | 48.437 | 48.436 | 1.524 | 1.712 | 51.673 | 0 | 0 | 156.773 | 156.773 | 156.773 | 186.063 | 216.463 | 237.117 | 0 | 0 | 0 | 0 | 0 | 0 | 156.772 | 156.773 | 66.12 | 20.43 | 100 | 24.09 | 0.98 | 425 | 0 | 0 | 0 | 0 | 0 | 0 | 13.924 | 8.295 | 7.071 | 0 | 0 | 0 | 2 | 3 | 0
2021-05-18 08:00 | 0 | 735.2 | 698.95 | 1 | 8.1 | 12.02 | 100 | 100 | 56.78 | 56.779 | 1.886 | 2.132 | 60.798 | 0 | 0 | 179.208 | 179.208 | 179.208 | 208.282 | 239.878 | 252.321 | 0 | 0 | 0 | 0 | 0 | 0 | 179.207 | 179.208 | 71.02 | 22.5 | 100 | 18.07 | 0.99 | 425 | 0 | 0 | 0 | 0 | 0 | 0 | 13.766 | 8.263 | 7.044 | 0 | 0 | 0 | 2 | 2 | 0
2021-05-18 09:00 | 0 | 623.8 | 614.09 | 1 | 8 | 11.89 | 100 | 100 | 48.004 | 48.004 | 1.516 | 1.692 | 51.211 | 0 | 0 | 155.578 | 155.578 | 155.578 | 184.669 | 210.757 | 214.088 | 0 | 0 | 0 | 0 | 0 | 0 | 155.577 | 155.578 | 72.67 | 22.42 | 100 | 10.12 | 1 | 425 | 0 | 0 | 0 | 0 | 0 | 0 | 13.779 | 8.266 | 7.046 | 0 | 0 | 0 | 2 | 2 | 0
2021-05-18 10:00 | 0 | 437.6 | 437.56 | 1 | 7.8 | 9.66 | 100 | 100 | 30.132 | 30.131 | 0.732 | 0.933 | 31.796 | 0 | 0 | 102.866 | 102.866 | 102.866 | 132.263 | 150.169 | 150.184 | 0 | 0 | 0 | 0 | 0 | 0 | 102.865 | 102.866 | 68.49 | 20.06 | 100 | 0.81 | 1 | 425 | 0 | 0 | 0 | 0 | 0 | 0 | 14.003 | 8.31 | 7.084 | 0 | 0 | 0 | 2 | 2 | 0
2021-05-18 11:00 | 0 | 483.6 | 477.07 | 1 | 6.8 | 9.18 | 100 | 100 | 24.572 | 24.572 | 0.405 | 0.75 | 25.728 | 0 | 0 | 85.46 | 85.46 | 85.46 | 114.923 | 163.73 | 165.972 | 0 | 0 | 0 | 0 | 0 | 0 | 85.459 | 85.46 | 51.49 | 14.8 | 100 | 9.43 | 1 | 425 | 0 | 0 | 0 | 0 | 0 | 0 | 14.051 | 8.32 | 7.093 | 0 | 0 | 0 | 2 | 2 | 0
2021-05-18 12:00 | 0 | 246.9 | 231.67 | 1 | 4 | 9.16 | 100 | 100 | 0 | 0 | 0 | 0.521 | 0 | 0 | 0 | 0 | 0 | 0 | 26.469 | 79.51 | 84.736 | 0 | 0 | 0 | 0 | 0 | 0 | -0.001 | 0 | 0 | 0 | 0 | 20.23 | 0.98 | 419.75 | 0 | 0 | 0 | 0 | -2.749 | 0 | 13.871 | 8.284 | 7.062 | 0 | 0 | 0 | 2 | 2 | 0
2021-05-18 13:00 | 0 | 0 | 0 | 1 | 2.7 | 9.09 | 100 | 100 | 0 | 0 | 0 | 0 | 0 | 0 | 0 | 0 | 0 | 0 | 0 | 0 | 0 | 0 | 0 | 0 | 0 | 0 | 0 | -0.001 | 0 | 0 | 0 | 0 | 25.75 | 0.97 | 369.15 | 0 | 0 | 0 | 0 | -26.497 | 0 | 11.921 | 7.869 | 6.708 | 0 | 0 | 0 | 2 | 2 | 0
2021-05-18 14:00 | 0 | 0 | 0 | 0 | 2.6 | 2.72 | 100 | 100 | 0 | 0 | 0 | 0 | 0 | 0 | 0 | 0 | 0 | 0 | 0 | 0 | 0 | 0 | 0 | 0 | 0 | 0 | 0 | -0.001 | 0 | 0 | 0 | 0 | 0 | 0 | 327.76 | 0 | 0 | 0 | 0 | -21.68 | 0 | 8.622 | 7.049 | 6.009 | 0 | 0 | 0 | 1 | 1 | 0
2021-05-18 15:00 | 0 | 0 | 0 | 0 | 1.6 | 4.52 | 100 | 100 | 0 | 0 | 0 | 0 | 0 | 0 | 0 | 0 | 0 | 0 | 0 | 0 | 0 | 0 | 0 | 0 | 0 | 0 | 0 | -0.001 | 0 | 0 | 0 | 0 | 0 | 0 | 294.07 | 0 | 0 | 0 | 0 | -17.643 | 0 | 6.086 | 6.239 | 5.318 | 0 | 0 | 0 | 1 | 1 | 0
2021-05-18 16:00 | 0 | 0 | 0 | 0 | 1.5 | 5.83 | 100 | 100 | 0 | 0 | 0 | 0 | 0 | 0 | 0 | 0 | 0 | 0 | 0 | 0 | 0 | 0 | 0 | 0 | 0 | 0 | 0 | -0.001 | 0 | 0 | 0 | 0 | 0 | 0 | 265.77 | 0 | 0 | 0 | 0 | -14.819 | 0 | 4.49 | 5.576 | 4.753 | 0 | 0 | 0 | 1 | 1 | 0
2021-05-18 17:00 | 0 | 0 | 0 | 0 | 1.7 | 2.09 | 100 | 100 | 0 | 0 | 0 | 0 | 0 | 0 | 0 | 0 | 0 | 0 | 0 | 0 | 0 | 0 | 0 | 0 | 0 | 0 | 0 | -0.001 | 0 | 0 | 0 | 0 | 0 | 0 | 260 | 0 | 0 | 0 | 0 | -1.362 | 0 | 3.716 | 5.179 | 4.415 | 0 | 0 | 11.948 | 1 | 1 | 0
2021-05-18 18:00 | 0 | 0 | 0 | 0 | 2 | 1.85 | 100 | 100 | 0 | 0 | 0 | 0 | 0 | 0 | 0 | 0 | 0 | 0 | 0 | 0 | 0 | 0 | 0 | 0 | 0 | 0 | 0 | -0.001 | 0 | 0 | 0 | 0 | 0 | 0 | 260 | 0 | 0 | 0 | 0 | 0 | 0 | 3.69 | 5.165 | 4.403 | 0 | 0 | 13.259 | 1 | 1 | 0
2021-05-18 19:00 | 0 | 0 | 0 | 0 | 2.1 | 1.71 | 100 | 100 | 0 | 0 | 0 | 0 | 0 | 0 | 0 | 0 | 0 | 0 | 0 | 0 | 0 | 0 | 0 | 0 | 0 | 0 | 0 | -0.001 | 0 | 0 | 0 | 0 | 0 | 0 | 260 | 0 | 0 | 0 | 0 | 0 | 0 | 3.695 | 5.168 | 4.406 | 0 | 0 | 13.269 | 1 | 1 | 0
2021-05-18 20:00 | 0 | 0 | 0 | 0 | 2.1 | -0.31 | 100 | 100 | 0 | 0 | 0 | 0 | 0 | 0 | 0 | 0 | 0 | 0 | 0 | 0 | 0 | 0 | 0 | 0 | 0 | 0 | 0 | -0.001 | 0 | 0 | 0 | 0 | 0 | 0 | 260 | 0 | 0 | 0 | 0 | 0 | 0 | 3.767 | 5.208 | 4.44 | 0 | 0 | 13.416 | 1 | 1 | 0
2021-05-18 21:00 | 0 | 0 | 0 | 0 | 2 | -0.55 | 100 | 100 | 0 | 0 | 0 | 0 | 0 | 0 | 0 | 0 | 0 | 0 | 0 | 0 | 0 | 0 | 0 | 0 | 0 | 0 | 0 | -0.001 | 0 | 0 | 0 | 0 | 0 | 0 | 260 | 0 | 0 | 0 | 0 | 0 | 0 | 3.776 | 5.213 | 4.444 | 0 | 0 | 13.433 | 1 | 1 | 0
2021-05-18 22:00 | 0 | 0 | 0 | 1 | 1.6 | 4.92 | 100 | 100 | 0 | 0 | 0 | 0 | 0 | 0 | 0 | 0 | 0 | 0 | 0 | 0 | 0 | 0 | 0 | 0 | 0 | 0 | 0 | -0.001 | 0 | 0 | 0 | 0 | 27.61 | 0.97 | 260 | 0 | 0 | 0 | 0 | 0 | 0 | 3.583 | 5.104 | 4.351 | 0 | 0 | 13.038 | 1 | 1 | 0
2021-05-18 23:00 | 0 | 349.3 | 334.72 | 1 | 1.4 | 5.22 | 100 | 100 | 0 | 0 | 0 | 0.521 | 0 | 0 | 0 | 0 | 0 | 0 | 52.925 | 114.876 | 119.88 | 0 | 0 | 0 | 0 | 0 | 0 | -0.001 | 0 | 0 | 0 | 0 | 16.61 | 0.99 | 332.62 | 0 | 0 | 0 | 0 | 38.03 | 0 | 4.543 | 5.588 | 4.764 | 0 | 0 | 0 | 2 | 2 | 0
2021-05-19 | 0 | 567.4 | 564.31 | 1 | 1.8 | 5.16 | 100 | 100 | 24.545 | 24.545 | 0.357 | 0.748 | 25.65 | 0 | 0 | 85.246 | 85.246 | 85.246 | 160.464 | 193.67 | 194.732 | 0 | 0 | 0 | 0 | 0 | 0 | 85.245 | 85.246 | 43.78 | 12.6 | 100 | 5.99 | 1 | 425 | 0 | 0 | 0 | 0 | 48.379 | 0 | 12.22 | 7.892 | 6.727 | 0 | 0 | 0 | 2 | 2 | 0
2021-05-19 01:00 | 0 | 703.4 | 701.72 | 1 | 3 | 4.7 | 100 | 100 | 58.103 | 58.103 | 1.568 | 2.184 | 61.855 | 0 | 0 | 181.789 | 181.789 | 181.789 | 211.877 | 240.83 | 241.407 | 0 | 0 | 0 | 0 | 0 | 0 | 181.788 | 181.789 | 75.3 | 24.07 | 100 | 3.96 | 1 | 425 | 0 | 0 | 0 | 0 | 0 | 0 | 14.509 | 8.41 | 7.169 | 0 | 0 | 0 | 2 | 2 | 0
2021-05-19 02:00 | 0 | 789.2 | 769.45 | 1 | 3.8 | 10.4 | 100 | 100 | 64.821 | 64.821 | 2.914 | 2.605 | 70.34 | 0 | 0 | 201.485 | 201.485 | 201.485 | 230.781 | 264.075 | 270.853 | 0 | 0 | 0 | 0 | 0 | 0 | 201.484 | 201.485 | 74.39 | 23.93 | 100 | 12.85 | 0.99 | 425 | 0 | 0 | 0 | 0 | 0 | 0 | 13.928 | 8.296 | 7.072 | 0 | 0 | 0 | 2 | 3 | 0
2021-05-19 03:00 | 0 | 843 | 791.24 | 1 | 3.8 | 10.34 | 100 | 100 | 66.627 | 66.627 | 2.881 | 2.701 | 72.209 | 0 | 0 | 205.741 | 205.741 | 205.741 | 235.045 | 271.552 | 289.318 | 0 | 0 | 0 | 0 | 0 | 0 | 205.74 | 205.741 | 71.11 | 23.03 | 100 | 20.18 | 0.98 | 425 | 0 | 0 | 0 | 0 | 0 | 0 | 13.934 | 8.297 | 7.073 | 0 | 0 | 0 | 2 | 3 | 0
2021-05-19 04:00 | 0 | 873 | 788.67 | 1 | 3.5 | 10.3 | 100 | 100 | 65.362 | 65.361 | 2.891 | 2.633 | 70.885 | 0 | 0 | 202.726 | 202.726 | 202.726 | 232.036 | 270.671 | 299.614 | 0 | 0 | 0 | 0 | 0 | 0 | 202.725 | 202.726 | 67.66 | 21.82 | 100 | 25.39 | 0.98 | 425 | 0 | 0 | 0 | 0 | 0 | 0 | 13.938 | 8.298 | 7.074 | 0 | 0 | 0 | 2 | 3 | 0
2021-05-19 05:00 | 0 | 885.3 | 782.38 | 1 | 3 | 13.34 | 100 | 100 | 63.757 | 63.757 | 3.361 | 2.571 | 69.689 | 0 | 0 | 199.974 | 199.974 | 199.974 | 228.868 | 268.514 | 303.835 | 0 | 0 | 0 | 0 | 0 | 0 | 199.973 | 199.974 | 65.82 | 20.98 | 100 | 27.9 | 0.97 | 425 | 0 | 0 | 0 | 0 | 0 | 0 | 13.635 | 8.237 | 7.022 | 0 | 0 | 0 | 2 | 3 | 0
2021-05-19 06:00 | 0 | 881.4 | 782.69 | 1 | 2.7 | 13.38 | 100 | 100 | 63.917 | 63.917 | 3.363 | 2.58 | 69.859 | 0 | 0 | 200.361 | 200.361 | 200.361 | 229.249 | 268.619 | 302.496 | 0 | 0 | 0 | 0 | 0 | 0 | 200.36 | 200.361 | 66.24 | 21.13 | 100 | 27.38 | 0.97 | 425 | 0 | 0 | 0 | 0 | 0 | 0 | 13.631 | 8.236 | 7.021 | 0 | 0 | 0 | 2 | 2 | 0
2021-05-19 07:00 | 0 | 861.7 | 787.89 | 1 | 2.2 | 13.41 | 100 | 100 | 65.312 | 65.312 | 3.334 | 2.653 | 71.3 | 0 | 0 | 203.636 | 203.636 | 203.636 | 232.52 | 270.402 | 295.735 | 0 | 0 | 0 | 0 | 0 | 0 | 203.635 | 203.636 | 68.86 | 22.08 | 100 | 23.89 | 0.98 | 425 | 0 | 0 | 0 | 0 | 0 | 0 | 13.628 | 8.235 | 7.021 | 0 | 0 | 0 | 2 | 3 | 0
2021-05-19 08:00 | 0 | 826.4 | 786.47 | 1 | 1.8 | 15.12 | 100 | 100 | 66.048 | 66.048 | 3.502 | 2.702 | 72.252 | 0 | 0 | 205.773 | 205.773 | 205.773 | 234.425 | 269.918 | 283.62 | 0 | 0 | 0 | 0 | 0 | 0 | 205.772 | 205.773 | 72.55 | 23.29 | 100 | 17.88 | 0.99 | 425 | 0 | 0 | 0 | 0 | 0 | 0 | 13.46 | 8.201 | 6.991 | 0 | 0 | 0 | 2 | 3 | 0
2021-05-19 09:00 | 0 | 769 | 757.42 | 1 | 1.4 | 15.1 | 100 | 100 | 63.237 | 63.236 | 3.55 | 2.553 | 69.339 | 0 | 0 | 199.149 | 199.149 | 199.149 | 227.805 | 259.948 | 263.921 | 0 | 0 | 0 | 0 | 0 | 0 | 199.148 | 199.149 | 75.46 | 23.96 | 100 | 9.95 | 1 | 425 | 0 | 0 | 0 | 0 | 0 | 0 | 13.462 | 8.202 | 6.992 | 0 | 0 | 0 | 2 | 3 | 0
2021-05-19 10:00 | 0 | 672 | 671.96 | 1 | 1 | 13.48 | 100 | 100 | 55.027 | 55.027 | 1.668 | 2.035 | 58.729 | 0 | 0 | 174.25 | 174.25 | 174.25 | 203.125 | 230.615 | 230.63 | 0 | 0 | 0 | 0 | 0 | 0 | 174.249 | 174.25 | 75.55 | 23.86 | 100 | 0.66 | 1 | 425 | 0 | 0 | 0 | 0 | 0 | 0 | 13.622 | 8.234 | 7.019 | 0 | 0 | 0 | 2 | 3 | 0
2021-05-19 11:00 | 0 | 515.1 | 507.94 | 1 | 0.5 | 13.53 | 100 | 100 | 27.509 | 27.509 | 0.541 | 0.842 | 28.892 | 0 | 0 | 94.615 | 94.615 | 94.615 | 123.483 | 174.325 | 176.782 | 0 | 0 | 0 | 0 | 0 | 0 | 94.614 | 94.615 | 53.52 | 15.56 | 100 | 9.56 | 1 | 425 | 0 | 0 | 0 | 0 | 0 | 0 | 13.617 | 8.233 | 7.018 | 0 | 0 | 0 | 2 | 2 | 0
2021-05-19 12:00 | 0 | 268.3 | 251.54 | 1 | 1.1 | 15.3 | 100 | 100 | 0 | 0 | 0 | 0.521 | 0 | 0.729 | 0 | 0.729 | 0.729 | 0.729 | 29.357 | 86.329 | 92.081 | 0 | 0 | 0 | 0 | 0 | 0 | -0.001 | 0 | 0.79 | 0 | 0 | 20.36 | 0.98 | 425 | 0 | 0 | 0 | 0 | 0 | 0 | 13.442 | 8.198 | 6.988 | 0 | 0 | 0 | 2 | 2 | 0
2021-05-19 13:00 | 0 | 0 | 0 | 1 | 1.7 | 14 | 100 | 100 | 0 | 0 | 0 | 0 | 0 | 0 | 0 | 0 | 0 | 0 | 0 | 0 | 0 | 0 | 0 | 0 | 0 | 0 | 0 | -0.001 | 0 | 0 | 0 | 0 | 25.87 | 0.97 | 374.33 | 0 | 0 | 0 | 0 | -26.537 | 0 | 11.949 | 7.875 | 6.713 | 0 | 0 | 0 | 2 | 2 | 0
2021-05-19 14:00 | 0 | 0 | 0 | 0 | 2.1 | 8.72 | 100 | 100 | 0 | 0 | 0 | 0 | 0 | 0 | 0 | 0 | 0 | 0 | 0 | 0 | 0 | 0 | 0 | 0 | 0 | 0 | 0 | -0.001 | 0 | 0 | 0 | 0 | 0 | 0 | 333.09 | 0 | 0 | 0 | 0 | -21.597 | 0 | 8.567 | 7.034 | 5.996 | 0 | 0 | 0 | 1 | 1 | 0
2021-05-19 15:00 | 0 | 0 | 0 | 0 | 2.5 | 7.4 | 100 | 100 | 0 | 0 | 0 | 0 | 0 | 0 | 0 | 0 | 0 | 0 | 0 | 0 | 0 | 0 | 0 | 0 | 0 | 0 | 0 | -0.001 | 0 | 0 | 0 | 0 | 0 | 0 | 298.99 | 0 | 0 | 0 | 0 | -17.855 | 0 | 6.213 | 6.285 | 5.358 | 0 | 0 | 0 | 1 | 1 | 0
2021-05-19 16:00 | 0 | 0 | 0 | 0 | 2.5 | 6.84 | 100 | 100 | 0 | 0 | 0 | 0 | 0 | 0 | 0 | 0 | 0 | 0 | 0 | 0 | 0 | 0 | 0 | 0 | 0 | 0 | 0 | -0.001 | 0 | 0 | 0 | 0 | 0 | 0 | 270.13 | 0 | 0 | 0 | 0 | -15.117 | 0 | 4.649 | 5.65 | 4.817 | 0 | 0 | 0 | 1 | 1 | 0
2021-05-19 17:00 | 0 | 0 | 0 | 0 | 2.7 | 3.48 | 100 | 100 | 0 | 0 | 0 | 0 | 0 | 0 | 0 | 0 | 0 | 0 | 0 | 0 | 0 | 0 | 0 | 0 | 0 | 0 | 0 | -0.001 | 0 | 0 | 0 | 0 | 0 | 0 | 260 | 0 | 0 | 0 | 0 | -3.209 | 0 | 3.741 | 5.193 | 4.427 | 0 | 0 | 10.152 | 1 | 1 | 0
2021-05-19 18:00 | 0 | 0 | 0 | 0 | 2.8 | 3.51 | 100 | 100 | 0 | 0 | 0 | 0 | 0 | 0 | 0 | 0 | 0 | 0 | 0 | 0 | 0 | 0 | 0 | 0 | 0 | 0 | 0 | -0.001 | 0 | 0 | 0 | 0 | 0 | 0 | 260 | 0 | 0 | 0 | 0 | 0 | 0 | 3.632 | 5.132 | 4.375 | 0 | 0 | 13.139 | 1 | 1 | 0
2021-05-19 19:00 | 0 | 0 | 0 | 0 | 2.7 | 3.54 | 100 | 100 | 0 | 0 | 0 | 0 | 0 | 0 | 0 | 0 | 0 | 0 | 0 | 0 | 0 | 0 | 0 | 0 | 0 | 0 | 0 | -0.001 | 0 | 0 | 0 | 0 | 0 | 0 | 260 | 0 | 0 | 0 | 0 | 0 | 0 | 3.631 | 5.131 | 4.374 | 0 | 0 | 13.137 | 1 | 1 | 0
2021-05-19 20:00 | 0 | 0 | 0 | 0 | 2.6 | 1.62 | 100 | 100 | 0 | 0 | 0 | 0 | 0 | 0 | 0 | 0 | 0 | 0 | 0 | 0 | 0 | 0 | 0 | 0 | 0 | 0 | 0 | -0.001 | 0 | 0 | 0 | 0 | 0 | 0 | 260 | 0 | 0 | 0 | 0 | 0 | 0 | 3.698 | 5.17 | 4.407 | 0 | 0 | 13.275 | 1 | 1 | 0
2021-05-19 21:00 | 0 | 0 | 0 | 0 | 2.6 | 1.79 | 100 | 100 | 0 | 0 | 0 | 0 | 0 | 0 | 0 | 0 | 0 | 0 | 0 | 0 | 0 | 0 | 0 | 0 | 0 | 0 | 0 | -0.001 | 0 | 0 | 0 | 0 | 0 | 0 | 260 | 0 | 0 | 0 | 0 | 0 | 0 | 3.692 | 5.166 | 4.404 | 0 | 0 | 13.263 | 1 | 1 | 0
2021-05-19 22:00 | 0 | 0 | 0 | 1 | 2.1 | 6.11 | 100 | 100 | 0 | 0 | 0 | 0 | 0 | 0 | 0 | 0 | 0 | 0 | 0 | 0 | 0 | 0 | 0 | 0 | 0 | 0 | 0 | -0.001 | 0 | 0 | 0 | 0 | 27.75 | 0.97 | 260 | 0 | 0 | 0 | 0 | 0 | 0 | 3.542 | 5.08 | 4.331 | 0 | 0 | 12.953 | 1 | 1 | 0
2021-05-19 23:00 | 0 | 301.6 | 288.79 | 1 | 2.7 | 8.43 | 100 | 100 | 0 | 0 | 0 | 0.521 | 0 | 0 | 0 | 0 | 0 | 0 | 46.291 | 99.113 | 103.509 | 0 | 0 | 0 | 0 | 0 | 0 | -0.001 | 0 | 0 | 0 | 0 | 16.76 | 0.99 | 321.04 | 0 | 0 | 0 | 0 | 31.964 | 0 | 4.239 | 5.446 | 4.642 | 0 | 0 | 0 | 2 | 2 | 0
2021-05-20 | 0 | 512.4 | 509.46 | 1 | 2.7 | 9.76 | 100 | 100 | 0 | 0 | 0 | 0.521 | 0 | 66.004 | 0 | 66.004 | 66.004 | 66.004 | 145.844 | 174.847 | 175.856 | 0 | 0 | 0 | 0 | 0 | 0 | -0.001 | 0 | 37.53 | 0 | 0 | 6.14 | 1 | 425 | 0 | 0 | 0 | 0 | 54.445 | 0 | 11.232 | 7.645 | 6.518 | 0 | 0 | 0 | 1 | 1 | 0
2021-05-20 01:00 | 0 | 685.8 | 684.3 | 1 | 3.5 | 9.62 | 100 | 100 | 56.232 | 56.231 | 1.62 | 2.093 | 59.944 | 0 | 0 | 177.228 | 177.228 | 177.228 | 206.631 | 234.851 | 235.367 | 0 | 0 | 0 | 0 | 0 | 0 | 177.227 | 177.228 | 75.3 | 23.89 | 100 | 3.79 | 1 | 425 | 0 | 0 | 0 | 0 | 0 | 0 | 14.007 | 8.311 | 7.085 | 0 | 0 | 0 | 2 | 2 | 0
2021-05-20 02:00 | 0 | 754.6 | 736.24 | 1 | 3.6 | 17.6 | 100 | 100 | 60.465 | 60.465 | 3.616 | 2.408 | 66.489 | 0 | 0 | 192.544 | 192.544 | 192.544 | 220.864 | 252.679 | 258.979 | 0 | 0 | 0 | 0 | 0 | 0 | 192.543 | 192.544 | 74.35 | 23.35 | 100 | 12.66 | 0.99 | 425 | 0 | 0 | 0 | 0 | 0 | 0 | 13.219 | 8.151 | 6.949 | 0 | 0 | 0 | 2 | 2 | 0
2021-05-20 03:00 | 0 | 773 | 726.45 | 1 | 3.7 | 18 | 100 | 100 | 58.81 | 58.81 | 3.278 | 2.304 | 64.391 | 0 | 0 | 187.599 | 187.599 | 187.599 | 215.865 | 249.317 | 265.294 | 0 | 0 | 0 | 0 | 0 | 0 | 187.598 | 187.599 | 70.71 | 22.17 | 100 | 19.99 | 0.98 | 425 | 0 | 0 | 0 | 0 | 0 | 0 | 13.18 | 8.143 | 6.942 | 0 | 0 | 0 | 2 | 2 | 0
2021-05-20 04:00 | 0 | 819.3 | 741.43 | 1 | 4 | 18.45 | 100 | 100 | 59.561 | 59.561 | 3.511 | 2.355 | 65.427 | 0 | 0 | 190.03 | 190.03 | 190.03 | 218.236 | 254.46 | 281.184 | 0 | 0 | 0 | 0 | 0 | 0 | 190.029 | 190.03 | 67.58 | 21.18 | 100 | 25.18 | 0.98 | 425 | 0 | 0 | 0 | 0 | 0 | 0 | 13.136 | 8.134 | 6.935 | 0 | 0 | 0 | 2 | 2 | 0
2021-05-20 05:00 | 0 | 855.7 | 757.72 | 1 | 4.5 | 22.26 | 100 | 100 | 60.55 | 60.55 | 4.178 | 2.441 | 67.169 | 0 | 0 | 194.069 | 194.069 | 194.069 | 221.77 | 260.05 | 293.676 | 0 | 0 | 0 | 0 | 0 | 0 | 194.068 | 194.069 | 66.08 | 20.62 | 100 | 27.69 | 0.97 | 425 | 0 | 0 | 0 | 0 | 0 | 0 | 12.773 | 8.058 | 6.87 | 0 | 0 | 0 | 2 | 2 | 0
2021-05-20 06:00 | 0 | 857.3 | 762.73 | 1 | 5.1 | 22.27 | 100 | 100 | 61.203 | 61.202 | 4.243 | 2.479 | 67.925 | 0 | 0 | 195.816 | 195.816 | 195.816 | 223.515 | 261.77 | 294.225 | 0 | 0 | 0 | 0 | 0 | 0 | 195.815 | 195.816 | 66.55 | 20.8 | 100 | 27.17 | 0.97 | 425 | 0 | 0 | 0 | 0 | 0 | 0 | 12.772 | 8.058 | 6.869 | 0 | 0 | 0 | 2 | 3 | 0
2021-05-20 07:00 | 0 | 843.1 | 772.05 | 1 | 5.2 | 22.33 | 100 | 100 | 63.026 | 63.026 | 4.27 | 2.577 | 69.874 | 0 | 0 | 200.243 | 200.243 | 200.243 | 227.935 | 264.968 | 289.352 | 0 | 0 | 0 | 0 | 0 | 0 | 200.242 | 200.243 | 69.2 | 21.78 | 100 | 23.69 | 0.98 | 425 | 0 | 0 | 0 | 0 | 0 | 0 | 12.766 | 8.057 | 6.868 | 0 | 0 | 0 | 2 | 3 | 0
2021-05-20 08:00 | 0 | 812.1 | 773.64 | 1 | 5.2 | 22.94 | 100 | 100 | 64.119 | 64.118 | 4.353 | 2.64 | 71.112 | 0 | 0 | 203.046 | 203.046 | 203.046 | 230.657 | 265.514 | 278.713 | 0 | 0 | 0 | 0 | 0 | 0 | 203.045 | 203.046 | 72.85 | 23.01 | 100 | 17.7 | 0.99 | 425 | 0 | 0 | 0 | 0 | 0 | 0 | 12.709 | 8.045 | 6.858 | 0 | 0 | 0 | 2 | 3 | 0
2021-05-20 09:00 | 0 | 751.9 | 740.94 | 1 | 5.2 | 22.8 | 100 | 100 | 60.914 | 60.914 | 4.298 | 2.467 | 67.679 | 0 | 0 | 195.249 | 195.249 | 195.249 | 222.879 | 254.292 | 258.052 | 0 | 0 | 0 | 0 | 0 | 0 | 195.248 | 195.249 | 75.66 | 23.61 | 100 | 9.79 | 1 | 425 | 0 | 0 | 0 | 0 | 0 | 0 | 12.722 | 8.047 | 6.86 | 0 | 0 | 0 | 2 | 3 | 0
2021-05-20 10:00 | 0 | 658.5 | 658.47 | 1 | 5.4 | 19.83 | 100 | 100 | 52.973 | 52.973 | 2.514 | 1.973 | 57.46 | 0 | 0 | 171.035 | 171.035 | 171.035 | 199.056 | 225.988 | 225.997 | 0 | 0 | 0 | 0 | 0 | 0 | 171.034 | 171.035 | 75.68 | 23.44 | 100 | 0.51 | 1 | 425 | 0 | 0 | 0 | 0 | 0 | 0 | 13.004 | 8.107 | 6.911 | 0 | 0 | 0 | 2 | 2 | 0
2021-05-20 11:00 | 0 | 506.8 | 499.56 | 1 | 4.4 | 19.44 | 100 | 100 | 27.083 | 27.083 | 0.92 | 0.84 | 28.844 | 0 | 0 | 94.459 | 94.459 | 94.459 | 122.533 | 171.448 | 173.934 | 0 | 0 | 0 | 0 | 0 | 0 | 94.458 | 94.459 | 54.31 | 15.57 | 100 | 9.7 | 1 | 425 | 0 | 0 | 0 | 0 | 0 | 0 | 13.041 | 8.115 | 6.918 | 0 | 0 | 0 | 2 | 2 | 0
2021-05-20 12:00 | 0 | 261.2 | 244.69 | 1 | 2.8 | 18.98 | 100 | 100 | 0 | 0 | 0 | 0.521 | 0 | 1.014 | 0 | 1.014 | 1.014 | 1.014 | 29.148 | 83.977 | 89.644 | 0 | 0 | 0 | 0 | 0 | 0 | -0.001 | 0 | 1.13 | 0 | 0 | 20.48 | 0.98 | 425 | 0 | 0 | 0 | 0 | 0 | 0 | 13.085 | 8.124 | 6.925 | 0 | 0 | 0 | 2 | 2 | 0
2021-05-20 13:00 | 0 | 0 | 0 | 1 | 3.3 | 16.05 | 100 | 100 | 0 | 0 | 0 | 0 | 0 | 0 | 0 | 0 | 0 | 0 | 0 | 0 | 0 | 0 | 0 | 0 | 0 | 0 | 0 | -0.001 | 0 | 0 | 0 | 0 | 26 | 0.97 | 374.78 | 0 | 0 | 0 | 0 | -26.297 | 0 | 11.779 | 7.837 | 6.681 | 0 | 0 | 0 | 2 | 2 | 0
2021-05-20 14:00 | 0 | 0 | 0 | 0 | 3.4 | 10.68 | 100 | 100 | 0 | 0 | 0 | 0 | 0 | 0 | 0 | 0 | 0 | 0 | 0 | 0 | 0 | 0 | 0 | 0 | 0 | 0 | 0 | -0.001 | 0 | 0 | 0 | 0 | 0 | 0 | 333.83 | 0 | 0 | 0 | 0 | -21.446 | 0 | 8.468 | 7.005 | 5.972 | 0 | 0 | 0 | 1 | 1 | 0
2021-05-20 15:00 | 0 | 0 | 0 | 0 | 3 | 11.92 | 100 | 100 | 0 | 0 | 0 | 0 | 0 | 0 | 0 | 0 | 0 | 0 | 0 | 0 | 0 | 0 | 0 | 0 | 0 | 0 | 0 | -0.001 | 0 | 0 | 0 | 0 | 0 | 0 | 300.36 | 0 | 0 | 0 | 0 | -17.529 | 0 | 6.018 | 6.214 | 5.297 | 0 | 0 | 0 | 1 | 1 | 0
2021-05-20 16:00 | 0 | 0 | 0 | 0 | 2.9 | 11.47 | 100 | 100 | 0 | 0 | 0 | 0 | 0 | 0 | 0 | 0 | 0 | 0 | 0 | 0 | 0 | 0 | 0 | 0 | 0 | 0 | 0 | -0.001 | 0 | 0 | 0 | 0 | 0 | 0 | 271.97 | 0 | 0 | 0 | 0 | -14.869 | 0 | 4.516 | 5.588 | 4.764 | 0 | 0 | 0 | 1 | 1 | 0
2021-05-20 17:00 | 0 | 0 | 0 | 0 | 2.7 | 7.05 | 100 | 100 | 0 | 0 | 0 | 0 | 0 | 0 | 0 | 0 | 0 | 0 | 0 | 0 | 0 | 0 | 0 | 0 | 0 | 0 | 0 | -0.001 | 0 | 0 | 0 | 0 | 0 | 0 | 260 | 0 | 0 | 0 | 0 | -3.18 | 0 | 3.649 | 5.14 | 4.382 | 0 | 0 | 9.992 | 1 | 1 | 0
2021-05-20 18:00 | 0 | 0 | 0 | 0 | 2.2 | 6.57 | 100 | 100 | 0 | 0 | 0 | 0 | 0 | 0 | 0 | 0 | 0 | 0 | 0 | 0 | 0 | 0 | 0 | 0 | 0 | 0 | 0 | -0.001 | 0 | 0 | 0 | 0 | 0 | 0 | 260 | 0 | 0 | 0 | 0 | 0 | 0 | 3.527 | 5.071 | 4.323 | 0 | 0 | 12.92 | 1 | 1 | 0
2021-05-20 19:00 | 0 | 0 | 0 | 0 | 1.6 | 6.48 | 100 | 100 | 0 | 0 | 0 | 0 | 0 | 0 | 0 | 0 | 0 | 0 | 0 | 0 | 0 | 0 | 0 | 0 | 0 | 0 | 0 | -0.001 | 0 | 0 | 0 | 0 | 0 | 0 | 260 | 0 | 0 | 0 | 0 | 0 | 0 | 3.53 | 5.073 | 4.324 | 0 | 0 | 12.927 | 1 | 1 | 0
2021-05-20 20:00 | 0 | 0 | 0 | 0 | 1.4 | 3.98 | 100 | 100 | 0 | 0 | 0 | 0 | 0 | 0 | 0 | 0 | 0 | 0 | 0 | 0 | 0 | 0 | 0 | 0 | 0 | 0 | 0 | -0.001 | 0 | 0 | 0 | 0 | 0 | 0 | 260 | 0 | 0 | 0 | 0 | 0 | 0 | 3.615 | 5.123 | 4.367 | 0 | 0 | 13.105 | 1 | 1 | 0
2021-05-20 21:00 | 0 | 0 | 0 | 0 | 1.5 | 3.74 | 100 | 100 | 0 | 0 | 0 | 0 | 0 | 0 | 0 | 0 | 0 | 0 | 0 | 0 | 0 | 0 | 0 | 0 | 0 | 0 | 0 | -0.001 | 0 | 0 | 0 | 0 | 0 | 0 | 260 | 0 | 0 | 0 | 0 | 0 | 0 | 3.624 | 5.127 | 4.371 | 0 | 0 | 13.122 | 1 | 1 | 0
2021-05-20 22:00 | 0 | 0 | 0 | 1 | 1.2 | 9.93 | 100 | 100 | 0 | 0 | 0 | 0 | 0 | 0 | 0 | 0 | 0 | 0 | 0 | 0 | 0 | 0 | 0 | 0 | 0 | 0 | 0 | -0.001 | 0 | 0 | 0 | 0 | 27.89 | 0.97 | 260 | 0 | 0 | 0 | 0 | 0 | 0 | 3.414 | 5.004 | 4.265 | 0 | 0 | 12.683 | 1 | 1 | 0
2021-05-20 23:00 | 0 | 343.2 | 328.37 | 1 | 1.7 | 11.38 | 100 | 100 | 0 | 0 | 0 | 0.521 | 0 | 0 | 0 | 0 | 0 | 0 | 53.325 | 112.698 | 117.786 | 0 | 0 | 0 | 0 | 0 | 0 | -0.001 | 0 | 0 | 0 | 0 | 16.9 | 0.99 | 334.23 | 0 | 0 | 0 | 0 | 38.872 | 0 | 4.31 | 5.476 | 4.668 | 0 | 0 | 0 | 2 | 2 | 0
2021-05-21 | 0 | 553.1 | 549.77 | 1 | 1.3 | 12.43 | 100 | 100 | 24.345 | 24.344 | 0.439 | 0.744 | 25.528 | 0 | 0 | 84.873 | 84.873 | 84.873 | 158.396 | 188.68 | 189.824 | 0 | 0 | 0 | 0 | 0 | 0 | 84.872 | 84.873 | 44.71 | 12.82 | 100 | 6.29 | 1 | 425 | 0 | 0 | 0 | 0 | 47.537 | 0 | 11.614 | 7.758 | 6.613 | 0 | 0 | 0 | 2 | 2 | 0
2021-05-21 01:00 | 0 | 682.4 | 681.03 | 1 | 1.7 | 13.7 | 100 | 100 | 55.882 | 55.882 | 1.825 | 2.085 | 59.791 | 0 | 0 | 176.815 | 176.815 | 176.815 | 205.66 | 233.73 | 234.2 | 0 | 0 | 0 | 0 | 0 | 0 | 176.814 | 176.815 | 75.5 | 23.86 | 100 | 3.63 | 1 | 425 | 0 | 0 | 0 | 0 | 0 | 0 | 13.6 | 8.23 | 7.016 | 0 | 0 | 0 | 2 | 2 | 0
2021-05-21 02:00 | 0 | 761.8 | 743.78 | 1 | 2.6 | 20.48 | 100 | 100 | 61.113 | 61.113 | 4.075 | 2.466 | 67.655 | 0 | 0 | 195.232 | 195.232 | 195.232 | 223.167 | 255.266 | 261.45 | 0 | 0 | 0 | 0 | 0 | 0 | 195.231 | 195.232 | 74.67 | 23.37 | 100 | 12.49 | 0.99 | 425 | 0 | 0 | 0 | 0 | 0 | 0 | 12.942 | 8.094 | 6.9 | 0 | 0 | 0 | 2 | 2 | 0
2021-05-21 03:00 | 0 | 810 | 762.15 | 1 | 2.9 | 20.31 | 100 | 100 | 62.529 | 62.528 | 4.06 | 2.54 | 69.128 | 0 | 0 | 198.583 | 198.583 | 198.583 | 226.541 | 261.568 | 277.992 | 0 | 0 | 0 | 0 | 0 | 0 | 198.582 | 198.583 | 71.43 | 22.49 | 100 | 19.79 | 0.99 | 425 | 0 | 0 | 0 | 0 | 0 | 0 | 12.958 | 8.097 | 6.903 | 0 | 0 | 0 | 2 | 3 | 0
2021-05-21 04:00 | 0 | 838.6 | 760.17 | 1 | 3 | 20.37 | 100 | 100 | 61.402 | 61.402 | 4.063 | 2.481 | 67.946 | 0 | 0 | 195.896 | 195.896 | 195.896 | 223.846 | 260.89 | 287.808 | 0 | 0 | 0 | 0 | 0 | 0 | 195.895 | 195.896 | 68.06 | 21.33 | 100 | 24.98 | 0.98 | 425 | 0 | 0 | 0 | 0 | 0 | 0 | 12.952 | 8.096 | 6.902 | 0 | 0 | 0 | 2 | 3 | 0
2021-05-21 05:00 | 0 | 846.8 | 751.27 | 1 | 2.8 | 23.4 | 100 | 100 | 59.89 | 59.89 | 4.189 | 2.406 | 66.485 | 0 | 0 | 192.442 | 192.442 | 192.442 | 219.993 | 257.837 | 290.622 | 0 | 0 | 0 | 0 | 0 | 0 | 192.441 | 192.442 | 66.22 | 20.61 | 100 | 27.48 | 0.97 | 425 | 0 | 0 | 0 | 0 | 0 | 0 | 12.665 | 8.035 | 6.85 | 0 | 0 | 0 | 2 | 3 | 0
2021-05-21 06:00 | 0 | 766 | 682.75 | 1 | 2.7 | 23.49 | 100 | 100 | 53.05 | 53.05 | 3.066 | 2.003 | 58.119 | 0 | 0 | 172.633 | 172.633 | 172.633 | 200.172 | 234.319 | 262.891 | 0 | 0 | 0 | 0 | 0 | 0 | 172.632 | 172.633 | 65.67 | 20.18 | 100 | 26.96 | 0.97 | 425 | 0 | 0 | 0 | 0 | 0 | 0 | 12.657 | 8.034 | 6.849 | 0 | 0 | 0 | 2 | 2 | 0
2021-05-21 07:00 | 0 | 651 | 597.01 | 1 | 2.7 | 23.76 | 100 | 100 | 44.544 | 44.544 | 2.582 | 1.577 | 48.703 | 0 | 0 | 148.818 | 148.818 | 148.818 | 176.322 | 204.894 | 223.423 | 0 | 0 | 0 | 0 | 0 | 0 | 148.817 | 148.818 | 66.61 | 19.94 | 100 | 23.5 | 0.98 | 425 | 0 | 0 | 0 | 0 | 0 | 0 | 12.632 | 8.028 | 6.844 | 0 | 0 | 0 | 2 | 2 | 0
2021-05-21 08:00 | 0 | 534.2 | 509.39 | 1 | 2.8 | 24.29 | 100 | 100 | 36.076 | 36.076 | 2.338 | 1.206 | 39.621 | 0 | 0 | 124.474 | 124.474 | 124.474 | 151.909 | 174.824 | 183.337 | 0 | 0 | 0 | 0 | 0 | 0 | 124.473 | 124.474 | 67.89 | 19.68 | 100 | 17.53 | 0.99 | 425 | 0 | 0 | 0 | 0 | 0 | 0 | 12.582 | 8.018 | 6.835 | 0 | 0 | 0 | 2 | 2 | 0
2021-05-21 09:00 | 0 | 305 | 300.7 | 1 | 2.7 | 24.35 | 100 | 100 | 0 | 0 | 0 | 0.521 | 0 | 63.036 | 0 | 63.036 | 63.036 | 63.036 | 90.462 | 103.199 | 104.676 | 0 | 0 | 0 | 0 | 0 | 0 | -0.001 | 0 | 60.22 | 0 | 0 | 9.64 | 1 | 425 | 0 | 0 | 0 | 0 | 0 | 0 | 12.576 | 8.016 | 6.834 | 0 | 0 | 0 | 2 | 2 | 0
2021-05-21 10:00 | 0 | 291.6 | 291.59 | 1 | 2.9 | 21.93 | 100 | 100 | 0 | 0 | 0 | 0.521 | 0 | 60.407 | 0 | 60.407 | 60.407 | 60.407 | 88.152 | 100.075 | 100.077 | 0 | 0 | 0 | 0 | 0 | 0 | -0.001 | 0 | 60.36 | 0 | 0 | 0.37 | 1 | 425 | 0 | 0 | 0 | 0 | 0 | 0 | 12.804 | 8.065 | 6.875 | 0 | 0 | 0 | 1 | 1 | 0
2021-05-21 11:00 | 0 | 180.7 | 178.05 | 1 | 2.4 | 21.78 | 100 | 100 | 0 | 0 | 0 | 0.521 | 0 | 16.289 | 0 | 16.289 | 16.289 | 16.289 | 44.053 | 61.107 | 62.016 | 0 | 0 | 0 | 0 | 0 | 0 | -0.001 | 0 | 26.27 | 0 | 0 | 9.83 | 1 | 425 | 0 | 0 | 0 | 0 | 0 | 0 | 12.818 | 8.068 | 6.878 | 0 | 0 | 0 | 1 | 1 | 0
2021-05-21 12:00 | 0 | 100.8 | 94.35 | 1 | 2.9 | 21.18 | 100 | 100 | 0 | 0 | 0 | 0.521 | 0 | 0 | 0 | 0 | 0 | 0 | 11.464 | 32.382 | 34.595 | 0 | 0 | 0 | 0 | 0 | 0 | -0.001 | 0 | 0 | 0 | 0 | 20.6 | 0.98 | 396.17 | 0 | 0 | 0 | 0 | -15.1 | 0 | 11.964 | 7.881 | 6.719 | 0 | 0 | 0 | 1 | 1 | 0
2021-05-21 13:00 | 0 | 0 | 0 | 1 | 3.5 | 19.19 | 100 | 100 | 0 | 0 | 0 | 0 | 0 | 0 | 0 | 0 | 0 | 0 | 0 | 0 | 0 | 0 | 0 | 0 | 0 | 0 | 0 | -0.001 | 0 | 0 | 0 | 0 | 26.11 | 0.97 | 352.7 | 0 | 0 | 0 | 0 | -22.764 | 0 | 9.342 | 7.245 | 6.176 | 0 | 0 | 0 | 2 | 2 | 0
2021-05-21 14:00 | 0 | 0 | 0 | 0 | 3.6 | 15.23 | 100 | 100 | 0 | 0 | 0 | 0 | 0 | 0 | 0 | 0 | 0 | 0 | 0 | 0 | 0 | 0 | 0 | 0 | 0 | 0 | 0 | -0.001 | 0 | 0 | 0 | 0 | 0 | 0 | 316.6 | 0 | 0 | 0 | 0 | -18.903 | 0 | 6.85 | 6.507 | 5.547 | 0 | 0 | 0 | 1 | 1 | 0
2021-05-21 15:00 | 0 | 0 | 0 | 0 | 3.5 | 14.62 | 100 | 100 | 0 | 0 | 0 | 0 | 0 | 0 | 0 | 0 | 0 | 0 | 0 | 0 | 0 | 0 | 0 | 0 | 0 | 0 | 0 | -0.001 | 0 | 0 | 0 | 0 | 0 | 0 | 286.27 | 0 | 0 | 0 | 0 | -15.883 | 0 | 5.07 | 5.837 | 4.976 | 0 | 0 | 0 | 1 | 1 | 0
2021-05-21 16:00 | 0 | 0 | 0 | 0 | 3.2 | 13.85 | 100 | 100 | 0 | 0 | 0 | 0 | 0 | 0 | 0 | 0 | 0 | 0 | 0 | 0 | 0 | 0 | 0 | 0 | 0 | 0 | 0 | -0.001 | 0 | 0 | 0 | 0 | 0 | 0 | 260.18 | 0 | 0 | 0 | 0 | -13.664 | 0 | 3.893 | 5.275 | 4.497 | 0 | 0 | 0 | 1 | 1 | 0
2021-05-21 17:00 | 0 | 0 | 0 | 0 | 2.5 | 9.85 | 100 | 100 | 0 | 0 | 0 | 0 | 0 | 0 | 0 | 0 | 0 | 0 | 0 | 0 | 0 | 0 | 0 | 0 | 0 | 0 | 0 | -0.001 | 0 | 0 | 0 | 0 | 0 | 0 | 260 | 0 | 0 | 0 | 0 | 0 | 0 | 3.417 | 5.005 | 4.267 | 0 | 0 | 12.689 | 1 | 1 | 0
2021-05-21 18:00 | 0 | 0 | 0 | 0 | 2.1 | 9.53 | 100 | 100 | 0 | 0 | 0 | 0 | 0 | 0 | 0 | 0 | 0 | 0 | 0 | 0 | 0 | 0 | 0 | 0 | 0 | 0 | 0 | -0.001 | 0 | 0 | 0 | 0 | 0 | 0 | 260 | 0 | 0 | 0 | 0 | 0 | 0 | 3.427 | 5.012 | 4.272 | 0 | 0 | 12.711 | 1 | 1 | 0
2021-05-21 19:00 | 0 | 0 | 0 | 0 | 1.8 | 9.14 | 100 | 100 | 0 | 0 | 0 | 0 | 0 | 0 | 0 | 0 | 0 | 0 | 0 | 0 | 0 | 0 | 0 | 0 | 0 | 0 | 0 | -0.001 | 0 | 0 | 0 | 0 | 0 | 0 | 260 | 0 | 0 | 0 | 0 | 0 | 0 | 3.44 | 5.019 | 4.279 | 0 | 0 | 12.739 | 1 | 1 | 0
2021-05-21 20:00 | 0 | 0 | 0 | 0 | 1.6 | 6.17 | 100 | 100 | 0 | 0 | 0 | 0 | 0 | 0 | 0 | 0 | 0 | 0 | 0 | 0 | 0 | 0 | 0 | 0 | 0 | 0 | 0 | -0.001 | 0 | 0 | 0 | 0 | 0 | 0 | 260 | 0 | 0 | 0 | 0 | 0 | 0 | 3.54 | 5.079 | 4.33 | 0 | 0 | 12.949 | 1 | 1 | 0
2021-05-21 21:00 | 0 | 0 | 0 | 0 | 1.4 | 6.18 | 100 | 100 | 0 | 0 | 0 | 0 | 0 | 0 | 0 | 0 | 0 | 0 | 0 | 0 | 0 | 0 | 0 | 0 | 0 | 0 | 0 | -0.001 | 0 | 0 | 0 | 0 | 0 | 0 | 260 | 0 | 0 | 0 | 0 | 0 | 0 | 3.54 | 5.079 | 4.329 | 0 | 0 | 12.948 | 1 | 1 | 0
2021-05-21 22:00 | 0 | 0 | 0 | 1 | 1.1 | 11.14 | 100 | 100 | 0 | 0 | 0 | 0 | 0 | 0 | 0 | 0 | 0 | 0 | 0 | 0 | 0 | 0 | 0 | 0 | 0 | 0 | 0 | -0.001 | 0 | 0 | 0 | 0 | 28.03 | 0.97 | 260 | 0 | 0 | 0 | 0 | 0 | 0 | 3.375 | 4.979 | 4.245 | 0 | 0 | 12.599 | 1 | 1 | 0
2021-05-21 23:00 | 0 | 346.2 | 330.99 | 1 | 1.7 | 12.74 | 100 | 100 | 0 | 0 | 0 | 0.521 | 0 | 0 | 0 | 0 | 0 | 0 | 54.42 | 113.597 | 118.816 | 0 | 0 | 0 | 0 | 0 | 0 | -0.001 | 0 | 0 | 0 | 0 | 17.04 | 0.99 | 336.41 | 0 | 0 | 0 | 0 | 40.014 | 0 | 4.287 | 5.463 | 4.657 | 0 | 0 | 0 | 2 | 2 | 0
2021-05-22 | 0 | 554.5 | 551 | 1 | 1.2 | 15.74 | 100 | 100 | 25.035 | 25.035 | 0.669 | 0.771 | 26.475 | 0 | 0 | 87.608 | 87.608 | 87.608 | 159.726 | 189.103 | 190.304 | 0 | 0 | 0 | 0 | 0 | 0 | 87.607 | 87.608 | 46.04 | 13.16 | 100 | 6.44 | 1 | 425 | 0 | 0 | 0 | 0 | 46.395 | 0 | 11.426 | 7.718 | 6.579 | 0 | 0 | 0 | 2 | 2 | 0
2021-05-22 01:00 | 0 | 686.2 | 684.94 | 1 | 1 | 21.76 | 100 | 100 | 55.511 | 55.51 | 3.154 | 2.13 | 60.795 | 0 | 0 | 179.089 | 179.089 | 179.089 | 206.856 | 235.072 | 235.504 | 0 | 0 | 0 | 0 | 0 | 0 | 179.088 | 179.089 | 76.05 | 23.57 | 100 | 3.47 | 1 | 425 | 0 | 0 | 0 | 0 | 0 | 0 | 12.82 | 8.068 | 6.878 | 0 | 0 | 0 | 2 | 2 | 0
2021-05-22 02:00 | 0 | 761.5 | 743.99 | 1 | 0.7 | 22.16 | 100 | 100 | 61.11 | 61.11 | 4.225 | 2.474 | 67.809 | 0 | 0 | 195.555 | 195.555 | 195.555 | 223.269 | 255.337 | 261.347 | 0 | 0 | 0 | 0 | 0 | 0 | 195.554 | 195.555 | 74.83 | 23.38 | 100 | 12.31 | 0.99 | 425 | 0 | 0 | 0 | 0 | 0 | 0 | 12.782 | 8.06 | 6.871 | 0 | 0 | 0 | 2 | 3 | 0
2021-05-22 03:00 | 0 | 809.3 | 762.38 | 1 | 0.4 | 22 | 100 | 100 | 62.529 | 62.529 | 4.222 | 2.548 | 69.299 | 0 | 0 | 198.943 | 198.943 | 198.943 | 226.678 | 261.651 | 277.752 | 0 | 0 | 0 | 0 | 0 | 0 | 198.942 | 198.943 | 71.63 | 22.51 | 100 | 19.6 | 0.99 | 425 | 0 | 0 | 0 | 0 | 0 | 0 | 12.797 | 8.063 | 6.874 | 0 | 0 | 0 | 2 | 3 | 0
2021-05-22 04:00 | 0 | 764.1 | 693.76 | 1 | 0.5 | 21.94 | 100 | 100 | 54.653 | 54.653 | 3.016 | 2.081 | 59.75 | 0 | 0 | 176.632 | 176.632 | 176.632 | 204.374 | 238.097 | 262.239 | 0 | 0 | 0 | 0 | 0 | 0 | 176.631 | 176.632 | 67.36 | 20.84 | 100 | 24.78 | 0.98 | 425 | 0 | 0 | 0 | 0 | 0 | 0 | 12.803 | 8.065 | 6.875 | 0 | 0 | 0 | 2 | 3 | 0
2021-05-22 05:00 | 0 | 776.4 | 690.08 | 1 | 1 | 24.69 | 100 | 100 | 53.626 | 53.626 | 3.324 | 2.045 | 58.995 | 0 | 0 | 174.791 | 174.791 | 174.791 | 202.174 | 236.837 | 266.46 | 0 | 0 | 0 | 0 | 0 | 0 | 174.79 | 174.791 | 65.6 | 20.13 | 100 | 27.27 | 0.97 | 425 | 0 | 0 | 0 | 0 | 0 | 0 | 12.545 | 8.01 | 6.828 | 0 | 0 | 0 | 2 | 2 | 0
2021-05-22 06:00 | 0 | 710 | 633.95 | 1 | 1.2 | 24.62 | 100 | 100 | 48.106 | 48.106 | 2.599 | 1.744 | 52.449 | 0 | 0 | 158.558 | 158.558 | 158.558 | 185.95 | 217.571 | 243.672 | 0 | 0 | 0 | 0 | 0 | 0 | 158.557 | 158.558 | 65.07 | 19.74 | 100 | 26.76 | 0.97 | 425 | 0 | 0 | 0 | 0 | 0 | 0 | 12.551 | 8.011 | 6.829 | 0 | 0 | 0 | 2 | 2 | 0
2021-05-22 07:00 | 0 | 719.5 | 660.75 | 1 | 1.3 | 24.61 | 100 | 100 | 51.263 | 51.262 | 3.011 | 1.912 | 56.186 | 0 | 0 | 167.825 | 167.825 | 167.825 | 195.218 | 226.771 | 246.932 | 0 | 0 | 0 | 0 | 0 | 0 | 167.824 | 167.825 | 67.96 | 20.76 | 100 | 23.31 | 0.98 | 425 | 0 | 0 | 0 | 0 | 0 | 0 | 12.552 | 8.011 | 6.829 | 0 | 0 | 0 | 2 | 2 | 0
2021-05-22 08:00 | 0 | 593.6 | 566.56 | 1 | 1.3 | 25.03 | 100 | 100 | 41.631 | 41.631 | 2.908 | 1.461 | 46 | 0 | 0 | 141.655 | 141.655 | 141.655 | 168.993 | 194.442 | 203.724 | 0 | 0 | 0 | 0 | 0 | 0 | 141.654 | 141.655 | 69.53 | 20.44 | 100 | 17.36 | 0.99 | 425 | 0 | 0 | 0 | 0 | 0 | 0 | 12.513 | 8.003 | 6.822 | 0 | 0 | 0 | 2 | 2 | 0
2021-05-22 09:00 | 0 | 469.6 | 463.18 | 1 | 1.3 | 24.89 | 100 | 100 | 32.245 | 32.245 | 1.796 | 1.042 | 35.083 | 0 | 0 | 112.005 | 112.005 | 112.005 | 139.361 | 158.963 | 161.167 | 0 | 0 | 0 | 0 | 0 | 0 | 112.004 | 112.005 | 69.5 | 20.01 | 100 | 9.49 | 1 | 425 | 0 | 0 | 0 | 0 | 0 | 0 | 12.526 | 8.006 | 6.825 | 0 | 0 | 0 | 2 | 2 | 0
2021-05-22 10:00 | 0 | 563.3 | 563.3 | 1 | 1.4 | 22.41 | 100 | 100 | 42.3 | 42.299 | 2.58 | 1.476 | 46.356 | 0 | 0 | 142.614 | 142.614 | 142.614 | 170.295 | 193.323 | 193.325 | 0 | 0 | 0 | 0 | 0 | 0 | 142.613 | 142.614 | 73.77 | 21.88 | 100 | 0.24 | 1 | 425 | 0 | 0 | 0 | 0 | 0 | 0 | 12.759 | 8.055 | 6.867 | 0 | 0 | 0 | 2 | 2 | 0
2021-05-22 11:00 | 0 | 380 | 374.29 | 1 | 1 | 22.36 | 100 | 100 | 0 | 0 | 0 | 0.521 | 0 | 65.705 | 0 | 65.705 | 65.705 | 65.705 | 93.393 | 128.455 | 130.416 | 0 | 0 | 0 | 0 | 0 | 0 | -0.001 | 0 | 50.38 | 0 | 0 | 9.95 | 1 | 425 | 0 | 0 | 0 | 0 | 0 | 0 | 12.763 | 8.056 | 6.868 | 0 | 0 | 0 | 2 | 2 | 0
2021-05-22 12:00 | 0 | 133.7 | 125.06 | 1 | 1.4 | 22.71 | 100 | 100 | 0 | 0 | 0 | 0.521 | 0 | 0 | 0 | 0 | 0 | 0 | 15.487 | 42.919 | 45.886 | 0 | 0 | 0 | 0 | 0 | 0 | -0.001 | 0 | 0 | 0 | 0 | 20.72 | 0.98 | 403.6 | 0 | 0 | 0 | 0 | -11.205 | 0 | 12.054 | 7.902 | 6.736 | 0 | 0 | 0 | 1 | 1 | 0
2021-05-22 13:00 | 0 | 0 | 0 | 1 | 1.9 | 21.55 | 100 | 100 | 0 | 0 | 0 | 0 | 0 | 0 | 0 | 0 | 0 | 0 | 0 | 0 | 0 | 0 | 0 | 0 | 0 | 0 | 0 | -0.001 | 0 | 0 | 0 | 0 | 31.78 | 0.96 | 359.11 | 0 | 0 | 0 | 0 | -23.3 | 0 | 9.704 | 7.34 | 6.257 | 0 | 0 | 0 | 2 | 2 | 0
2021-05-22 14:00 | 0 | 0 | 0 | 0 | 2.2 | 13.92 | 100 | 100 | 0 | 0 | 0 | 0 | 0 | 0 | 0 | 0 | 0 | 0 | 0 | 0 | 0 | 0 | 0 | 0 | 0 | 0 | 0 | -0.001 | 0 | 0 | 0 | 0 | 0 | 0 | 321.66 | 0 | 0 | 0 | 0 | -19.616 | 0 | 7.293 | 6.652 | 5.67 | 0 | 0 | 0 | 1 | 1 | 0
2021-05-22 15:00 | 0 | 0 | 0 | 0 | 2.5 | 13.74 | 100 | 100 | 0 | 0 | 0 | 0 | 0 | 0 | 0 | 0 | 0 | 0 | 0 | 0 | 0 | 0 | 0 | 0 | 0 | 0 | 0 | -0.001 | 0 | 0 | 0 | 0 | 0 | 0 | 290.42 | 0 | 0 | 0 | 0 | -16.36 | 0 | 5.339 | 5.949 | 5.072 | 0 | 0 | 0 | 1 | 1 | 0
2021-05-22 16:00 | 0 | 0 | 0 | 0 | 2.4 | 13.02 | 100 | 100 | 0 | 0 | 0 | 0 | 0 | 0 | 0 | 0 | 0 | 0 | 0 | 0 | 0 | 0 | 0 | 0 | 0 | 0 | 0 | -0.001 | 0 | 0 | 0 | 0 | 0 | 0 | 263.64 | 0 | 0 | 0 | 0 | -14.02 | 0 | 4.072 | 5.37 | 4.578 | 0 | 0 | 0 | 1 | 1 | 0
2021-05-22 17:00 | 0 | 0 | 0 | 0 | 2.3 | 8.34 | 100 | 100 | 0 | 0 | 0 | 0 | 0 | 0 | 0 | 0 | 0 | 0 | 0 | 0 | 0 | 0 | 0 | 0 | 0 | 0 | 0 | -0.001 | 0 | 0 | 0 | 0 | 0 | 0 | 260 | 0 | 0 | 0 | 0 | -1.301 | 0 | 3.483 | 5.045 | 4.3 | 0 | 0 | 11.526 | 1 | 1 | 0
2021-05-22 18:00 | 0 | 0 | 0 | 0 | 2.2 | 8.62 | 100 | 100 | 0 | 0 | 0 | 0 | 0 | 0 | 0 | 0 | 0 | 0 | 0 | 0 | 0 | 0 | 0 | 0 | 0 | 0 | 0 | -0.001 | 0 | 0 | 0 | 0 | 0 | 0 | 260 | 0 | 0 | 0 | 0 | 0 | 0 | 3.458 | 5.03 | 4.288 | 0 | 0 | 12.775 | 1 | 1 | 0
2021-05-22 19:00 | 0 | 0 | 0 | 0 | 2.1 | 8.64 | 100 | 100 | 0 | 0 | 0 | 0 | 0 | 0 | 0 | 0 | 0 | 0 | 0 | 0 | 0 | 0 | 0 | 0 | 0 | 0 | 0 | -0.001 | 0 | 0 | 0 | 0 | 0 | 0 | 260 | 0 | 0 | 0 | 0 | 0 | 0 | 3.457 | 5.029 | 4.287 | 0 | 0 | 12.774 | 1 | 1 | 0
2021-05-22 20:00 | 0 | 0 | 0 | 0 | 2 | 6.77 | 100 | 100 | 0 | 0 | 0 | 0 | 0 | 0 | 0 | 0 | 0 | 0 | 0 | 0 | 0 | 0 | 0 | 0 | 0 | 0 | 0 | -0.001 | 0 | 0 | 0 | 0 | 0 | 0 | 260 | 0 | 0 | 0 | 0 | 0 | 0 | 3.52 | 5.067 | 4.319 | 0 | 0 | 12.906 | 1 | 1 | 0
2021-05-22 21:00 | 0 | 0 | 0 | 0 | 1.9 | 6.54 | 100 | 100 | 0 | 0 | 0 | 0 | 0 | 0 | 0 | 0 | 0 | 0 | 0 | 0 | 0 | 0 | 0 | 0 | 0 | 0 | 0 | -0.001 | 0 | 0 | 0 | 0 | 0 | 0 | 260 | 0 | 0 | 0 | 0 | 0 | 0 | 3.528 | 5.071 | 4.323 | 0 | 0 | 12.922 | 1 | 1 | 0
2021-05-22 22:00 | 0 | 0 | 0 | 1 | 1.7 | 11.92 | 100 | 100 | 0 | 0 | 0 | 0 | 0 | 0 | 0 | 0 | 0 | 0 | 0 | 0 | 0 | 0 | 0 | 0 | 0 | 0 | 0 | -0.001 | 0 | 0 | 0 | 0 | 28.17 | 0.97 | 260 | 0 | 0 | 0 | 0 | 0 | 0 | 3.349 | 4.964 | 4.232 | 0 | 0 | 12.545 | 1 | 1 | 0
2021-05-22 23:00 | 0 | 355.5 | 339.63 | 1 | 2.2 | 13.57 | 100 | 100 | 0 | 0 | 0 | 0.521 | 0 | 0 | 0 | 0 | 0 | 0 | 56.501 | 116.561 | 122.008 | 0 | 0 | 0 | 0 | 0 | 0 | -0.001 | 0 | 0 | 0 | 0 | 17.18 | 0.99 | 340.3 | 0 | 0 | 0 | 0 | 42.053 | 0 | 4.31 | 5.473 | 4.665 | 0 | 0 | 0 | 2 | 2 | 0
2021-05-23 | 0 | 563.8 | 560.08 | 1 | 1.9 | 15.12 | 100 | 100 | 26.832 | 26.832 | 0.637 | 0.824 | 28.293 | 0 | 0 | 92.875 | 92.875 | 92.875 | 163.307 | 192.218 | 193.496 | 0 | 0 | 0 | 0 | 0 | 0 | 92.874 | 92.875 | 48 | 13.87 | 100 | 6.59 | 1 | 425 | 0 | 0 | 0 | 0 | 44.356 | 0 | 11.668 | 7.778 | 6.631 | 0 | 0 | 0 | 2 | 2 | 0
2021-05-23 01:00 | 0 | 692 | 690.85 | 1 | 2.5 | 16.17 | 100 | 100 | 56.603 | 56.602 | 2.461 | 2.151 | 61.214 | 0 | 0 | 180.141 | 180.141 | 180.141 | 208.652 | 237.098 | 237.494 | 0 | 0 | 0 | 0 | 0 | 0 | 180.14 | 180.141 | 75.85 | 23.83 | 100 | 3.31 | 1 | 425 | 0 | 0 | 0 | 0 | 0 | 0 | 13.357 | 8.18 | 6.973 | 0 | 0 | 0 | 2 | 2 | 0
2021-05-23 02:00 | 0 | 770.2 | 752.98 | 1 | 3.6 | 23.89 | 100 | 100 | 62.172 | 62.172 | 4.415 | 2.539 | 69.126 | 0 | 0 | 198.519 | 198.519 | 198.519 | 226.006 | 258.422 | 264.333 | 0 | 0 | 0 | 0 | 0 | 0 | 198.518 | 198.519 | 75.1 | 23.52 | 100 | 12.14 | 0.99 | 425 | 0 | 0 | 0 | 0 | 0 | 0 | 12.619 | 8.026 | 6.842 | 0 | 0 | 0 | 2 | 3 | 0
2021-05-23 03:00 | 0 | 816.9 | 770.42 | 1 | 4.3 | 23.58 | 100 | 100 | 63.471 | 63.47 | 4.404 | 2.607 | 70.482 | 0 | 0 | 201.605 | 201.605 | 201.605 | 229.132 | 264.409 | 280.36 | 0 | 0 | 0 | 0 | 0 | 0 | 201.604 | 201.605 | 71.91 | 22.64 | 100 | 19.42 | 0.99 | 425 | 0 | 0 | 0 | 0 | 0 | 0 | 12.649 | 8.032 | 6.847 | 0 | 0 | 0 | 2 | 3 | 0
2021-05-23 04:00 | 0 | 843.9 | 767.41 | 1 | 4.6 | 23.76 | 100 | 100 | 62.244 | 62.244 | 4.4 | 2.542 | 69.186 | 0 | 0 | 198.658 | 198.658 | 198.658 | 226.162 | 263.374 | 289.626 | 0 | 0 | 0 | 0 | 0 | 0 | 198.657 | 198.658 | 68.59 | 21.49 | 100 | 24.58 | 0.98 | 425 | 0 | 0 | 0 | 0 | 0 | 0 | 12.632 | 8.028 | 6.844 | 0 | 0 | 0 | 2 | 3 | 0
2021-05-23 05:00 | 0 | 854.1 | 760.5 | 1 | 4.5 | 26.53 | 100 | 100 | 60.283 | 60.282 | 4.91 | 2.478 | 67.671 | 0 | 0 | 195.763 | 195.763 | 195.763 | 222.906 | 261.002 | 293.127 | 0 | 0 | 0 | 0 | 0 | 0 | 195.762 | 195.763 | 66.78 | 20.57 | 100 | 27.08 | 0.97 | 425 | 0 | 0 | 0 | 0 | 0 | 0 | 12.374 | 7.973 | 6.797 | 0 | 0 | 0 | 2 | 3 | 0
2021-05-23 06:00 | 0 | 851.6 | 761.67 | 1 | 4.3 | 26.77 | 100 | 100 | 60.435 | 60.435 | 4.982 | 2.492 | 67.909 | 0 | 0 | 196.398 | 196.398 | 196.398 | 223.51 | 261.404 | 292.269 | 0 | 0 | 0 | 0 | 0 | 0 | 196.397 | 196.398 | 67.2 | 20.68 | 100 | 26.57 | 0.97 | 425 | 0 | 0 | 0 | 0 | 0 | 0 | 12.352 | 7.968 | 6.793 | 0 | 0 | 0 | 2 | 3 | 0
2021-05-23 07:00 | 0 | 807.1 | 742.2 | 1 | 4.2 | 27 | 100 | 100 | 58.795 | 58.795 | 4.913 | 2.403 | 66.111 | 0 | 0 | 192.272 | 192.272 | 192.272 | 219.354 | 254.722 | 276.997 | 0 | 0 | 0 | 0 | 0 | 0 | 192.271 | 192.272 | 69.41 | 21.23 | 100 | 23.13 | 0.98 | 425 | 0 | 0 | 0 | 0 | 0 | 0 | 12.33 | 7.963 | 6.789 | 0 | 0 | 0 | 2 | 3 | 0
2021-05-23 08:00 | 0 | 751.7 | 718.08 | 1 | 4.3 | 27.31 | 100 | 100 | 56.847 | 56.847 | 4.78 | 2.295 | 63.923 | 0 | 0 | 187.195 | 187.195 | 187.195 | 214.237 | 246.447 | 257.983 | 0 | 0 | 0 | 0 | 0 | 0 | 187.194 | 187.195 | 72.56 | 22.04 | 100 | 17.2 | 0.99 | 425 | 0 | 0 | 0 | 0 | 0 | 0 | 12.302 | 7.957 | 6.783 | 0 | 0 | 0 | 2 | 2 | 0
2021-05-23 09:00 | 0 | 715.4 | 705.91 | 1 | 4.3 | 27.54 | 100 | 100 | 56.098 | 56.098 | 4.78 | 2.258 | 63.136 | 0 | 0 | 185.407 | 185.407 | 185.407 | 212.42 | 242.269 | 245.525 | 0 | 0 | 0 | 0 | 0 | 0 | 185.406 | 185.407 | 75.51 | 22.85 | 100 | 9.34 | 1 | 425 | 0 | 0 | 0 | 0 | 0 | 0 | 12.281 | 7.953 | 6.779 | 0 | 0 | 0 | 2 | 2 | 0
2021-05-23 10:00 | 0 | 663.3 | 663.3 | 1 | 4.1 | 24.12 | 100 | 100 | 53.097 | 53.097 | 3.192 | 2.012 | 58.301 | 0 | 0 | 173.076 | 173.076 | 173.076 | 200.533 | 227.644 | 227.645 | 0 | 0 | 0 | 0 | 0 | 0 | 173.075 | 173.076 | 76.03 | 23.32 | 100 | 0.11 | 1 | 425 | 0 | 0 | 0 | 0 | 0 | 0 | 12.598 | 8.021 | 6.838 | 0 | 0 | 0 | 2 | 2 | 0
2021-05-23 11:00 | 0 | 510.1 | 502.25 | 1 | 2.6 | 24.49 | 100 | 100 | 28.262 | 28.262 | 1.265 | 0.889 | 30.416 | 0 | 0 | 98.949 | 98.949 | 98.949 | 126.357 | 172.373 | 175.066 | 0 | 0 | 0 | 0 | 0 | 0 | 98.948 | 98.949 | 56.52 | 16.14 | 100 | 10.06 | 1 | 425 | 0 | 0 | 0 | 0 | 0 | 0 | 12.563 | 8.014 | 6.832 | 0 | 0 | 0 | 2 | 2 | 0
2021-05-23 12:00 | 0 | 272.1 | 254.32 | 1 | 2.4 | 25.27 | 100 | 100 | 0 | 0 | 0 | 0.521 | 0 | 4.772 | 0 | 4.772 | 4.772 | 4.772 | 32.079 | 87.284 | 93.385 | 0 | 0 | 0 | 0 | 0 | 0 | -0.001 | 0 | 5.11 | 0 | 0 | 20.82 | 0.98 | 425 | 0 | 0 | 0 | 0 | 0 | 0 | 12.491 | 7.998 | 6.818 | 0 | 0 | 0 | 2 | 2 | 0
2021-05-23 13:00 | 0 | 0 | 0 | 1 | 2.6 | 23.69 | 100 | 100 | 0 | 0 | 0 | 0 | 0 | 0 | 0 | 0 | 0 | 0 | 0 | 0 | 0 | 0 | 0 | 0 | 0 | 0 | 0 | -0.001 | 0 | 0 | 0 | 0 | 31.89 | 0.96 | 376.46 | 0 | 0 | 0 | 0 | -25.419 | 0 | 11.162 | 7.696 | 6.561 | 0 | 0 | 0 | 2 | 2 | 0
2021-05-23 14:00 | 0 | 0 | 0 | 0 | 2.6 | 17.34 | 100 | 100 | 0 | 0 | 0 | 0 | 0 | 0 | 0 | 0 | 0 | 0 | 0 | 0 | 0 | 0 | 0 | 0 | 0 | 0 | 0 | -0.001 | 0 | 0 | 0 | 0 | 0 | 0 | 336.45 | 0 | 0 | 0 | 0 | -20.952 | 0 | 8.147 | 6.912 | 5.893 | 0 | 0 | 0 | 1 | 1 | 0
2021-05-23 15:00 | 0 | 0 | 0 | 0 | 1.3 | 16.38 | 100 | 100 | 0 | 0 | 0 | 0 | 0 | 0 | 0 | 0 | 0 | 0 | 0 | 0 | 0 | 0 | 0 | 0 | 0 | 0 | 0 | -0.001 | 0 | 0 | 0 | 0 | 0 | 0 | 303.28 | 0 | 0 | 0 | 0 | -17.372 | 0 | 5.925 | 6.179 | 5.268 | 0 | 0 | 0 | 1 | 1 | 0
2021-05-23 16:00 | 0 | 0 | 0 | 0 | 2.5 | 16.22 | 100 | 100 | 0 | 0 | 0 | 0 | 0 | 0 | 0 | 0 | 0 | 0 | 0 | 0 | 0 | 0 | 0 | 0 | 0 | 0 | 0 | -0.001 | 0 | 0 | 0 | 0 | 0 | 0 | 275.15 | 0 | 0 | 0 | 0 | -14.731 | 0 | 4.443 | 5.554 | 4.734 | 0 | 0 | 0 | 1 | 1 | 0
2021-05-23 17:00 | 0 | 0 | 0 | 0 | 5.1 | 13.66 | 100 | 100 | 0 | 0 | 0 | 0 | 0 | 0 | 0 | 0 | 0 | 0 | 0 | 0 | 0 | 0 | 0 | 0 | 0 | 0 | 0 | -0.001 | 0 | 0 | 0 | 0 | 0 | 0 | 260 | 0 | 0 | 0 | 0 | -6.607 | 0 | 3.522 | 5.066 | 4.319 | 0 | 0 | 6.3 | 1 | 1 | 0
2021-05-23 18:00 | 0 | 0 | 0 | 0 | 5.1 | 12.46 | 100 | 100 | 0 | 0 | 0 | 0 | 0 | 0 | 0 | 0 | 0 | 0 | 0 | 0 | 0 | 0 | 0 | 0 | 0 | 0 | 0 | -0.001 | 0 | 0 | 0 | 0 | 0 | 0 | 260 | 0 | 0 | 0 | 0 | 0 | 0 | 3.332 | 4.953 | 4.222 | 0 | 0 | 12.507 | 1 | 1 | 0
2021-05-23 19:00 | 0 | 0 | 0 | 0 | 4.8 | 12.53 | 100 | 100 | 0 | 0 | 0 | 0 | 0 | 0 | 0 | 0 | 0 | 0 | 0 | 0 | 0 | 0 | 0 | 0 | 0 | 0 | 0 | -0.001 | 0 | 0 | 0 | 0 | 0 | 0 | 260 | 0 | 0 | 0 | 0 | 0 | 0 | 3.33 | 4.952 | 4.221 | 0 | 0 | 12.502 | 1 | 1 | 0
2021-05-23 20:00 | 0 | 0 | 0 | 0 | 4.6 | 10.4 | 100 | 100 | 0 | 0 | 0 | 0 | 0 | 0 | 0 | 0 | 0 | 0 | 0 | 0 | 0 | 0 | 0 | 0 | 0 | 0 | 0 | -0.001 | 0 | 0 | 0 | 0 | 0 | 0 | 260 | 0 | 0 | 0 | 0 | 0 | 0 | 3.399 | 4.994 | 4.257 | 0 | 0 | 12.65 | 1 | 1 | 0
2021-05-23 21:00 | 0 | 0 | 0 | 0 | 4.1 | 10.63 | 100 | 100 | 0 | 0 | 0 | 0 | 0 | 0 | 0 | 0 | 0 | 0 | 0 | 0 | 0 | 0 | 0 | 0 | 0 | 0 | 0 | -0.001 | 0 | 0 | 0 | 0 | 0 | 0 | 260 | 0 | 0 | 0 | 0 | 0 | 0 | 3.391 | 4.99 | 4.254 | 0 | 0 | 12.634 | 1 | 1 | 0
2021-05-23 22:00 | 0 | 0 | 0 | 1 | 3.3 | 14.36 | 100 | 100 | 0 | 0 | 0 | 0 | 0 | 0 | 0 | 0 | 0 | 0 | 0 | 0 | 0 | 0 | 0 | 0 | 0 | 0 | 0 | -0.001 | 0 | 0 | 0 | 0 | 28.3 | 0.97 | 260 | 0 | 0 | 0 | 0 | 0 | 0 | 3.271 | 4.915 | 4.19 | 0 | 0 | 12.376 | 1 | 1 | 0
2021-05-23 23:00 | 0 | 239.8 | 228.92 | 1 | 2.5 | 14.71 | 100 | 100 | 0 | 0 | 0 | 0.521 | 0 | 0 | 0 | 0 | 0 | 0 | 38.511 | 78.567 | 82.299 | 0 | 0 | 0 | 0 | 0 | 0 | -0.001 | 0 | 0 | 0 | 0 | 17.32 | 0.99 | 307.75 | 0 | 0 | 0 | 0 | 25.005 | 0 | 3.819 | 5.23 | 4.458 | 0 | 0 | 0 | 2 | 2 | 0
2021-05-24 | 0 | 475.3 | 472.02 | 1 | 2 | 15.5 | 100 | 100 | 0 | 0 | 0 | 0.521 | 0 | 53.292 | 0 | 53.292 | 53.292 | 53.292 | 138.399 | 161.998 | 163.123 | 0 | 0 | 0 | 0 | 0 | 0 | -0.001 | 0 | 32.67 | 0 | 0 | 6.73 | 1 | 425 | 0 | 0 | 0 | 0 | 61.404 | 0 | 10.095 | 7.346 | 6.262 | 0 | 0 | 0 | 1 | 1 | 0
2021-05-24 01:00 | 0 | 642.9 | 641.93 | 1 | 1.7 | 15.52 | 100 | 100 | 51.414 | 51.413 | 1.85 | 1.865 | 55.129 | 0 | 0 | 165.291 | 165.291 | 165.291 | 193.889 | 220.309 | 220.643 | 0 | 0 | 0 | 0 | 0 | 0 | 165.29 | 165.291 | 74.91 | 23.3 | 100 | 3.16 | 1 | 425 | 0 | 0 | 0 | 0 | 0 | 0 | 13.421 | 8.193 | 6.985 | 0 | 0 | 0 | 2 | 2 | 0
2021-05-24 02:00 | 0 | 718.9 | 703.26 | 1 | 1.2 | 18.7 | 100 | 100 | 57.194 | 57.194 | 3.017 | 2.208 | 62.419 | 0 | 0 | 182.948 | 182.948 | 182.948 | 211.12 | 241.36 | 246.726 | 0 | 0 | 0 | 0 | 0 | 0 | 182.947 | 182.948 | 74.15 | 23.18 | 100 | 11.97 | 0.99 | 425 | 0 | 0 | 0 | 0 | 0 | 0 | 13.112 | 8.129 | 6.93 | 0 | 0 | 0 | 2 | 2 | 0
2021-05-24 03:00 | 0 | 643.6 | 607.65 | 1 | 0.6 | 18.26 | 100 | 100 | 46.457 | 46.457 | 1.993 | 1.639 | 50.09 | 0 | 0 | 152.54 | 152.54 | 152.54 | 180.771 | 208.546 | 220.884 | 0 | 0 | 0 | 0 | 0 | 0 | 152.539 | 152.54 | 69.06 | 21.03 | 100 | 19.24 | 0.99 | 425 | 0 | 0 | 0 | 0 | 0 | 0 | 13.155 | 8.138 | 6.938 | 0 | 0 | 0 | 2 | 2 | 0
2021-05-24 04:00 | 0 | 694.9 | 632.87 | 1 | 0.6 | 18.29 | 100 | 100 | 48.594 | 48.594 | 2.011 | 1.74 | 52.345 | 0 | 0 | 158.356 | 158.356 | 158.356 | 186.583 | 217.199 | 238.49 | 0 | 0 | 0 | 0 | 0 | 0 | 158.355 | 158.356 | 66.4 | 20.38 | 100 | 24.39 | 0.98 | 425 | 0 | 0 | 0 | 0 | 0 | 0 | 13.152 | 8.138 | 6.937 | 0 | 0 | 0 | 2 | 2 | 0
2021-05-24 05:00 | 0 | 518 | 462.02 | 1 | 2 | 20.12 | 100 | 100 | 31.071 | 31.071 | 1.406 | 0.987 | 33.464 | 0 | 0 | 107.498 | 107.498 | 107.498 | 135.482 | 158.565 | 177.778 | 0 | 0 | 0 | 0 | 0 | 0 | 107.497 | 107.498 | 60.47 | 17.48 | 100 | 26.88 | 0.97 | 425 | 0 | 0 | 0 | 0 | 0 | 0 | 12.976 | 8.101 | 6.906 | 0 | 0 | 0 | 2 | 2 | 0
2021-05-24 06:00 | 0 | 398.9 | 357.35 | 1 | 3.8 | 19.61 | 100 | 100 | 0 | 0 | 0 | 0.521 | 0 | 76.858 | 0 | 76.858 | 76.858 | 76.858 | 104.909 | 122.644 | 136.902 | 0 | 0 | 0 | 0 | 0 | 0 | -0.001 | 0 | 56.14 | 0 | 0 | 26.38 | 0.97 | 425 | 0 | 0 | 0 | 0 | 0 | 0 | 13.025 | 8.111 | 6.915 | 0 | 0 | 0 | 2 | 2 | 0
2021-05-24 07:00 | 0 | 388.5 | 357.72 | 1 | 4.4 | 19.68 | 100 | 100 | 0 | 0 | 0 | 0.521 | 0 | 77.715 | 0 | 77.715 | 77.715 | 77.715 | 105.757 | 122.769 | 133.333 | 0 | 0 | 0 | 0 | 0 | 0 | -0.001 | 0 | 58.29 | 0 | 0 | 22.96 | 0.98 | 425 | 0 | 0 | 0 | 0 | 0 | 0 | 13.018 | 8.11 | 6.914 | 0 | 0 | 0 | 1 | 1 | 0
2021-05-24 08:00 | 0 | 403.5 | 385.78 | 1 | 4 | 20.95 | 100 | 100 | 24.523 | 24.522 | 1.064 | 0.767 | 26.354 | 0 | 0 | 87.246 | 87.246 | 87.246 | 115.119 | 132.399 | 138.481 | 0 | 0 | 0 | 0 | 0 | 0 | 87.245 | 87.246 | 63 | 17.71 | 100 | 17.04 | 0.99 | 425 | 0 | 0 | 0 | 0 | 0 | 0 | 12.897 | 8.084 | 6.892 | 0 | 0 | 0 | 2 | 2 | 0
2021-05-24 09:00 | 0 | 657.3 | 648.84 | 1 | 4.9 | 20.89 | 100 | 100 | 51.552 | 51.552 | 2.538 | 1.904 | 55.994 | 0 | 0 | 167.386 | 167.386 | 167.386 | 195.267 | 222.681 | 225.585 | 0 | 0 | 0 | 0 | 0 | 0 | 167.385 | 167.386 | 74.2 | 22.85 | 100 | 9.2 | 1 | 425 | 0 | 0 | 0 | 0 | 0 | 0 | 12.903 | 8.086 | 6.893 | 0 | 0 | 0 | 2 | 2 | 0
2021-05-24 10:00 | 0 | 582.9 | 582.9 | 1 | 5.7 | 17.57 | 100 | 100 | 44.801 | 44.801 | 1.975 | 1.562 | 48.339 | 0 | 0 | 147.907 | 147.907 | 147.907 | 176.23 | 200.051 | 200.051 | 0 | 0 | 0 | 0 | 0 | 0 | 147.906 | 147.907 | 73.93 | 22.39 | 100 | 0.02 | 1 | 425 | 0 | 0 | 0 | 0 | 0 | 0 | 13.221 | 8.152 | 6.95 | 0 | 0 | 0 | 2 | 2 | 0
2021-05-24 11:00 | 0 | 477.6 | 470.09 | 1 | 4.3 | 17.16 | 100 | 100 | 26.012 | 26.012 | 0.776 | 0.803 | 27.591 | 0 | 0 | 90.837 | 90.837 | 90.837 | 119.215 | 161.334 | 163.912 | 0 | 0 | 0 | 0 | 0 | 0 | 90.836 | 90.837 | 55.42 | 15.87 | 100 | 10.18 | 1 | 425 | 0 | 0 | 0 | 0 | 0 | 0 | 13.261 | 8.16 | 6.957 | 0 | 0 | 0 | 2 | 2 | 0
2021-05-24 12:00 | 0 | 102.4 | 95.64 | 1 | 2.5 | 17.22 | 100 | 100 | 0 | 0 | 0 | 0.521 | 0 | 0 | 0 | 0 | 0 | 0 | 12.279 | 32.825 | 35.144 | 0 | 0 | 0 | 0 | 0 | 0 | -0.001 | 0 | 0 | 0 | 0 | 20.93 | 0.98 | 396.71 | 0 | 0 | 0 | 0 | -14.816 | 0 | 12.341 | 7.964 | 6.789 | 0 | 0 | 0 | 2 | 2 | 0
2021-05-24 13:00 | 0 | 0 | 0 | 1 | 2.5 | 16.82 | 100 | 100 | 0 | 0 | 0 | 0 | 0 | 0 | 0 | 0 | 0 | 0 | 0 | 0 | 0 | 0 | 0 | 0 | 0 | 0 | 0 | -0.001 | 0 | 0 | 0 | 0 | 31.99 | 0.96 | 352.66 | 0 | 0 | 0 | 0 | -23.07 | 0 | 9.548 | 7.299 | 6.223 | 0 | 0 | 0 | 2 | 2 | 0
2021-05-24 14:00 | 0 | 0 | 0 | 0 | 2.6 | 11.98 | 100 | 100 | 0 | 0 | 0 | 0 | 0 | 0 | 0 | 0 | 0 | 0 | 0 | 0 | 0 | 0 | 0 | 0 | 0 | 0 | 0 | -0.001 | 0 | 0 | 0 | 0 | 0 | 0 | 316 | 0 | 0 | 0 | 0 | -19.197 | 0 | 7.031 | 6.567 | 5.598 | 0 | 0 | 0 | 1 | 1 | 0
2021-05-24 15:00 | 0 | 0 | 0 | 0 | 2.3 | 12.82 | 100 | 100 | 0 | 0 | 0 | 0 | 0 | 0 | 0 | 0 | 0 | 0 | 0 | 0 | 0 | 0 | 0 | 0 | 0 | 0 | 0 | -0.001 | 0 | 0 | 0 | 0 | 0 | 0 | 285.49 | 0 | 0 | 0 | 0 | -15.978 | 0 | 5.124 | 5.86 | 4.995 | 0 | 0 | 0 | 1 | 1 | 0
2021-05-24 16:00 | 0 | 0 | 0 | 0 | 2.2 | 12.16 | 100 | 100 | 0 | 0 | 0 | 0 | 0 | 0 | 0 | 0 | 0 | 0 | 0 | 0 | 0 | 0 | 0 | 0 | 0 | 0 | 0 | -0.001 | 0 | 0 | 0 | 0 | 0 | 0 | 260 | 0 | 0 | 0 | 0 | -7.036 | 0 | 3.925 | 5.292 | 4.511 | 0 | 0 | 6.693 | 1 | 1 | 0
2021-05-24 17:00 | 0 | 0 | 0 | 0 | 2 | 10.12 | 100 | 100 | 0 | 0 | 0 | 0 | 0 | 0 | 0 | 0 | 0 | 0 | 0 | 0 | 0 | 0 | 0 | 0 | 0 | 0 | 0 | -0.001 | 0 | 0 | 0 | 0 | 0 | 0 | 260 | 0 | 0 | 0 | 0 | 0 | 0 | 3.408 | 5 | 4.262 | 0 | 0 | 12.67 | 1 | 1 | 0
2021-05-24 18:00 | 0 | 0 | 0 | 0 | 2.2 | 10.5 | 100 | 100 | 0 | 0 | 0 | 0 | 0 | 0 | 0 | 0 | 0 | 0 | 0 | 0 | 0 | 0 | 0 | 0 | 0 | 0 | 0 | -0.001 | 0 | 0 | 0 | 0 | 0 | 0 | 260 | 0 | 0 | 0 | 0 | 0 | 0 | 3.396 | 4.992 | 4.256 | 0 | 0 | 12.643 | 1 | 1 | 0
2021-05-24 19:00 | 0 | 0 | 0 | 0 | 2 | 10.6 | 100 | 100 | 0 | 0 | 0 | 0 | 0 | 0 | 0 | 0 | 0 | 0 | 0 | 0 | 0 | 0 | 0 | 0 | 0 | 0 | 0 | -0.001 | 0 | 0 | 0 | 0 | 0 | 0 | 260 | 0 | 0 | 0 | 0 | 0 | 0 | 3.392 | 4.99 | 4.254 | 0 | 0 | 12.636 | 1 | 1 | 0
2021-05-24 20:00 | 0 | 0 | 0 | 0 | 2 | 9.16 | 100 | 100 | 0 | 0 | 0 | 0 | 0 | 0 | 0 | 0 | 0 | 0 | 0 | 0 | 0 | 0 | 0 | 0 | 0 | 0 | 0 | -0.001 | 0 | 0 | 0 | 0 | 0 | 0 | 260 | 0 | 0 | 0 | 0 | 0 | 0 | 3.44 | 5.019 | 4.279 | 0 | 0 | 12.737 | 1 | 1 | 0
2021-05-24 21:00 | 0 | 0 | 0 | 0 | 2.4 | 9.02 | 100 | 100 | 0 | 0 | 0 | 0 | 0 | 0 | 0 | 0 | 0 | 0 | 0 | 0 | 0 | 0 | 0 | 0 | 0 | 0 | 0 | -0.001 | 0 | 0 | 0 | 0 | 0 | 0 | 260 | 0 | 0 | 0 | 0 | 0 | 0 | 3.444 | 5.022 | 4.281 | 0 | 0 | 12.747 | 1 | 1 | 0
2021-05-24 22:00 | 0 | 14.1 | 12.4 | 1 | 2.1 | 12.73 | 100 | 100 | 0 | 0 | 0 | 0.521 | 0 | 0 | 0 | 0 | 0 | 0 | 0.547 | 4.255 | 4.839 | 0 | 0 | 0 | 0 | 0 | 0 | -0.001 | 0 | 0 | 0 | 0 | 28.43 | 0.97 | 260 | 0 | 0 | 0 | 0 | 0 | 0 | 3.323 | 4.948 | 4.218 | 0 | 0 | 11.941 | 2 | 2 | 0
2021-05-24 23:00 | 0 | 23 | 21.94 | 1 | 2.8 | 13.1 | 100 | 100 | 0 | 0 | 0 | 0.521 | 0 | 0 | 0 | 0 | 0 | 0 | 3.73 | 7.53 | 7.894 | 0 | 0 | 0 | 0 | 0 | 0 | -0.001 | 0 | 0 | 0 | 0 | 17.46 | 0.99 | 260 | 0 | 0 | 0 | 0 | 0 | 0 | 3.311 | 4.94 | 4.211 | 0 | 0 | 8.733 | 1 | 1 | 0
2021-05-25 | 0 | 57.3 | 56.89 | 1 | 3 | 12.04 | 100 | 100 | 0 | 0 | 0 | 0.521 | 0 | 0 | 0 | 0 | 0 | 0 | 16.768 | 19.524 | 19.665 | 0 | 0 | 0 | 0 | 0 | 0 | -0.001 | 0 | 0 | 0 | 0 | 6.88 | 1 | 267.73 | 0 | 0 | 0 | 0 | 4.05 | 0 | 3.431 | 5.013 | 4.274 | 0 | 0 | 0 | 1 | 1 | 0
2021-05-25 01:00 | 0 | 82 | 81.89 | 1 | 2.2 | 11.5 | 100 | 100 | 0 | 0 | 0 | 0.521 | 0 | 0 | 0 | 0 | 0 | 0 | 24.735 | 28.104 | 28.142 | 0 | 0 | 0 | 0 | 0 | 0 | -0.001 | 0 | 0 | 0 | 0 | 3 | 1 | 288.91 | 0 | 0 | 0 | 0 | 11.091 | 0 | 3.882 | 5.27 | 4.492 | 0 | 0 | 0 | 1 | 1 | 0
2021-05-25 02:00 | 0 | 176.7 | 172.96 | 1 | 2.4 | 16.29 | 100 | 100 | 0 | 0 | 0 | 0.521 | 0 | 0 | 0 | 0 | 0 | 0 | 51.931 | 59.36 | 60.643 | 0 | 0 | 0 | 0 | 0 | 0 | -0.001 | 0 | 0 | 0 | 0 | 11.81 | 0.99 | 357.06 | 0 | 0 | 0 | 0 | 35.69 | 0 | 5.282 | 5.916 | 5.043 | 0 | 0 | 0 | 1 | 1 | 0
2021-05-25 03:00 | 0 | 284.1 | 268.52 | 1 | 2.9 | 16.43 | 100 | 100 | 0 | 0 | 0 | 0.521 | 0 | 19.776 | 0 | 19.776 | 19.776 | 19.776 | 79.903 | 92.155 | 97.503 | 0 | 0 | 0 | 0 | 0 | 0 | -0.001 | 0 | 20.28 | 0 | 0 | 19.06 | 0.99 | 425 | 0 | 0 | 0 | 0 | 35.578 | 0 | 10.58 | 7.54 | 6.428 | 0 | 0 | 0 | 1 | 1 | 0
2021-05-25 04:00 | 0 | 366.3 | 334.09 | 1 | 3.4 | 16.8 | 100 | 100 | 0 | 0 | 0 | 0.521 | 0 | 70.106 | 0 | 70.106 | 70.106 | 70.106 | 98.532 | 114.658 | 125.714 | 0 | 0 | 0 | 0 | 0 | 0 | -0.001 | 0 | 55.77 | 0 | 0 | 24.21 | 0.98 | 425 | 0 | 0 | 0 | 0 | 0 | 0 | 13.296 | 8.167 | 6.963 | 0 | 0 | 0 | 1 | 1 | 0
2021-05-25 05:00 | 0 | 377.4 | 337.17 | 1 | 3.7 | 19.27 | 100 | 100 | 0 | 0 | 0 | 0.521 | 0 | 70.817 | 0 | 70.817 | 70.817 | 70.817 | 98.913 | 115.716 | 129.524 | 0 | 0 | 0 | 0 | 0 | 0 | -0.001 | 0 | 54.67 | 0 | 0 | 26.7 | 0.97 | 425 | 0 | 0 | 0 | 0 | 0 | 0 | 13.058 | 8.118 | 6.921 | 0 | 0 | 0 | 1 | 1 | 0
2021-05-25 06:00 | 0 | 135.3 | 121.4 | 1 | 3.9 | 18.35 | 100 | 100 | 0 | 0 | 0 | 0.521 | 0 | 7.435 | 0 | 7.435 | 7.435 | 7.435 | 35.653 | 41.663 | 46.435 | 0 | 0 | 0 | 0 | 0 | 0 | -0.001 | 0 | 16.01 | 0 | 0 | 26.2 | 0.97 | 425 | 0 | 0 | 0 | 0 | 0 | 0 | 13.146 | 8.136 | 6.936 | 0 | 0 | 0 | 1 | 1 | 0
2021-05-25 07:00 | 0 | 53.5 | 49.32 | 1 | 3.6 | 17.2 | 100 | 100 | 0 | 0 | 0 | 0.521 | 0 | 0 | 0 | 0 | 0 | 0 | 14.586 | 16.927 | 18.361 | 0 | 0 | 0 | 0 | 0 | 0 | -0.001 | 0 | 0 | 0 | 0 | 22.79 | 0.98 | 400.77 | 0 | 0 | 0 | 0 | -12.69 | 0 | 12.47 | 7.993 | 6.814 | 0 | 0 | 0 | 1 | 1 | 0
2021-05-25 08:00 | 0 | 5.9 | 5.65 | 1 | 2.7 | 16.09 | 100 | 100 | 0 | 0 | 0 | 0.521 | 0 | 0 | 0 | 0 | 0 | 0 | 1.685 | 1.937 | 2.025 | 0 | 0 | 0 | 0 | 0 | 0 | -0.001 | 0 | 0 | 0 | 0 | 16.89 | 0.99 | 358.73 | 0 | 0 | 0 | 0 | -22.012 | 0 | 9.973 | 7.409 | 6.316 | 0 | 0 | 0 | 1 | 1 | 0
2021-05-25 09:00 | 0 | 1.6 | 1.58 | 1 | 1.5 | 15.64 | 100 | 100 | 0 | 0 | 0 | 0.521 | 0 | 0 | 0 | 0 | 0 | 0 | 0.476 | 0.542 | 0.549 | 0 | 0 | 0 | 0 | 0 | 0 | -0.001 | 0 | 0 | 0 | 0 | 9.07 | 1 | 322.51 | 0 | 0 | 0 | 0 | -18.973 | 0 | 7.188 | 6.618 | 5.642 | 0 | 0 | 0 | 1 | 1 | 0
2021-05-25 10:00 | 0 | 42.1 | 42.1 | 1 | 1 | 13.96 | 100 | 100 | 0 | 0 | 0 | 0.521 | 0 | 0 | 0 | 0 | 0 | 0 | 12.728 | 14.449 | 14.449 | 0 | 0 | 0 | 0 | 0 | 0 | -0.001 | 0 | 0 | 0 | 0 | 0.13 | 1 | 314.18 | 0 | 0 | 0 | 0 | -4.36 | 0 | 5.756 | 6.117 | 5.215 | 0 | 0 | 0 | 1 | 1 | 0
2021-05-25 11:00 | 0 | 83.4 | 82.06 | 1 | 1.6 | 14.39 | 100 | 100 | 0 | 0 | 0 | 0.521 | 0 | 0 | 0 | 0 | 0 | 0 | 20.973 | 28.163 | 28.623 | 0 | 0 | 0 | 0 | 0 | 0 | -0.001 | 0 | 0 | 0 | 0 | 10.28 | 1 | 322.15 | 0 | 0 | 0 | 0 | 4.172 | 0 | 5.589 | 6.052 | 5.16 | 0 | 0 | 0 | 1 | 1 | 0
2021-05-25 12:00 | 0 | 135 | 126.01 | 1 | 1.6 | 14.93 | 100 | 100 | 0 | 0 | 0 | 0.521 | 0 | 0 | 0 | 0 | 0 | 0 | 16.455 | 43.247 | 46.332 | 0 | 0 | 0 | 0 | 0 | 0 | -0.001 | 0 | 0 | 0 | 0 | 21.03 | 0.98 | 320.77 | 0 | 0 | 0 | 0 | -0.723 | 0 | 5.809 | 6.138 | 5.232 | 0 | 0 | 0 | 1 | 1 | 0
2021-05-25 13:00 | 0 | 0 | 0 | 1 | 1.9 | 14.03 | 100 | 100 | 0 | 0 | 0 | 0 | 0 | 0 | 0 | 0 | 0 | 0 | 0 | 0 | 0 | 0 | 0 | 0 | 0 | 0 | 0 | -0.001 | 0 | 0 | 0 | 0 | 32.08 | 0.96 | 289.71 | 0 | 0 | 0 | 0 | -16.264 | 0 | 5.285 | 5.927 | 5.053 | 0 | 0 | 0 | 2 | 2 | 0
2021-05-25 14:00 | 0 | 0 | 0 | 0 | 2.1 | 10.08 | 100 | 100 | 0 | 0 | 0 | 0 | 0 | 0 | 0 | 0 | 0 | 0 | 0 | 0 | 0 | 0 | 0 | 0 | 0 | 0 | 0 | -0.001 | 0 | 0 | 0 | 0 | 0 | 0 | 262.63 | 0 | 0 | 0 | 0 | -14.182 | 0 | 4.156 | 5.412 | 4.614 | 0 | 0 | 0 | 1 | 1 | 0
2021-05-25 15:00 | 0 | 0 | 0 | 0 | 1.6 | 10.47 | 100 | 100 | 0 | 0 | 0 | 0 | 0 | 0 | 0 | 0 | 0 | 0 | 0 | 0 | 0 | 0 | 0 | 0 | 0 | 0 | 0 | -0.001 | 0 | 0 | 0 | 0 | 0 | 0 | 260 | 0 | 0 | 0 | 0 | -1.279 | 0 | 3.404 | 4.997 | 4.26 | 0 | 0 | 11.383 | 1 | 1 | 0
2021-05-25 16:00 | 0 | 0 | 0 | 0 | 1.4 | 10.68 | 100 | 100 | 0 | 0 | 0 | 0 | 0 | 0 | 0 | 0 | 0 | 0 | 0 | 0 | 0 | 0 | 0 | 0 | 0 | 0 | 0 | -0.001 | 0 | 0 | 0 | 0 | 0 | 0 | 260 | 0 | 0 | 0 | 0 | 0 | 0 | 3.39 | 4.989 | 4.253 | 0 | 0 | 12.631 | 1 | 1 | 0
2021-05-25 17:00 | 0 | 0 | 0 | 0 | 0.9 | 9.65 | 100 | 100 | 0 | 0 | 0 | 0 | 0 | 0 | 0 | 0 | 0 | 0 | 0 | 0 | 0 | 0 | 0 | 0 | 0 | 0 | 0 | -0.001 | 0 | 0 | 0 | 0 | 0 | 0 | 260 | 0 | 0 | 0 | 0 | 0 | 0 | 3.424 | 5.009 | 4.27 | 0 | 0 | 12.703 | 1 | 1 | 0
2021-05-25 18:00 | 0 | 0 | 0 | 0 | 1.1 | 10.29 | 100 | 100 | 0 | 0 | 0 | 0 | 0 | 0 | 0 | 0 | 0 | 0 | 0 | 0 | 0 | 0 | 0 | 0 | 0 | 0 | 0 | -0.001 | 0 | 0 | 0 | 0 | 0 | 0 | 260 | 0 | 0 | 0 | 0 | 0 | 0 | 3.402 | 4.996 | 4.259 | 0 | 0 | 12.658 | 1 | 1 | 0
2021-05-25 19:00 | 0 | 0 | 0 | 0 | 0.9 | 10.36 | 100 | 100 | 0 | 0 | 0 | 0 | 0 | 0 | 0 | 0 | 0 | 0 | 0 | 0 | 0 | 0 | 0 | 0 | 0 | 0 | 0 | -0.001 | 0 | 0 | 0 | 0 | 0 | 0 | 260 | 0 | 0 | 0 | 0 | 0 | 0 | 3.4 | 4.995 | 4.258 | 0 | 0 | 12.653 | 1 | 1 | 0
2021-05-25 20:00 | 0 | 0 | 0 | 0 | 0.9 | 7.74 | 100 | 100 | 0 | 0 | 0 | 0 | 0 | 0 | 0 | 0 | 0 | 0 | 0 | 0 | 0 | 0 | 0 | 0 | 0 | 0 | 0 | -0.001 | 0 | 0 | 0 | 0 | 0 | 0 | 260 | 0 | 0 | 0 | 0 | 0 | 0 | 3.487 | 5.047 | 4.303 | 0 | 0 | 12.837 | 1 | 1 | 0
2021-05-25 21:00 | 0 | 0 | 0 | 0 | 1.3 | 8.75 | 100 | 100 | 0 | 0 | 0 | 0 | 0 | 0 | 0 | 0 | 0 | 0 | 0 | 0 | 0 | 0 | 0 | 0 | 0 | 0 | 0 | -0.001 | 0 | 0 | 0 | 0 | 0 | 0 | 260 | 0 | 0 | 0 | 0 | 0 | 0 | 3.453 | 5.027 | 4.286 | 0 | 0 | 12.766 | 1 | 1 | 0
2021-05-25 22:00 | 0 | 88.5 | 77.73 | 1 | 0.7 | 11.55 | 100 | 100 | 0 | 0 | 0 | 0.521 | 0 | 0 | 0 | 0 | 0 | 0 | 3.574 | 26.677 | 30.373 | 0 | 0 | 0 | 0 | 0 | 0 | -0.001 | 0 | 0 | 0 | 0 | 28.56 | 0.97 | 260 | 0 | 0 | 0 | 0 | 0 | 0 | 3.361 | 4.971 | 4.238 | 0 | 0 | 8.996 | 2 | 2 | 0
2021-05-25 23:00 | 0 | 261 | 248.8 | 1 | 1.8 | 11.2 | 100 | 100 | 0 | 0 | 0 | 0.521 | 0 | 0 | 0 | 0 | 0 | 0 | 42.725 | 85.387 | 89.575 | 0 | 0 | 0 | 0 | 0 | 0 | -0.001 | 0 | 0 | 0 | 0 | 17.59 | 0.99 | 314.94 | 0 | 0 | 0 | 0 | 28.771 | 0 | 4.045 | 5.349 | 4.56 | 0 | 0 | 0 | 1 | 1 | 0
2021-05-26 | 0 | 528.9 | 524.94 | 1 | 2.4 | 11.23 | 100 | 100 | 0 | 0 | 0 | 0.521 | 0 | 72.804 | 0 | 72.804 | 72.804 | 72.804 | 155.505 | 180.159 | 181.518 | 0 | 0 | 0 | 0 | 0 | 0 | -0.001 | 0 | 40.11 | 0 | 0 | 7.02 | 1 | 425 | 0 | 0 | 0 | 0 | 57.638 | 0 | 11.011 | 7.586 | 6.467 | 0 | 0 | 0 | 1 | 1 | 0
2021-05-26 01:00 | 0 | 646.1 | 645.3 | 1 | 2.5 | 11.18 | 100 | 100 | 51.883 | 51.882 | 1.534 | 1.874 | 55.29 | 0 | 0 | 165.743 | 165.743 | 165.743 | 194.931 | 221.467 | 221.742 | 0 | 0 | 0 | 0 | 0 | 0 | 165.742 | 165.743 | 74.75 | 23.4 | 100 | 2.85 | 1 | 425 | 0 | 0 | 0 | 0 | 0 | 0 | 13.85 | 8.28 | 7.059 | 0 | 0 | 0 | 2 | 2 | 0
2021-05-26 02:00 | 0 | 753.5 | 737.98 | 1 | 2.9 | 16 | 100 | 100 | 60.787 | 60.787 | 3.499 | 2.42 | 66.706 | 0 | 0 | 193.08 | 193.08 | 193.08 | 221.614 | 253.276 | 258.601 | 0 | 0 | 0 | 0 | 0 | 0 | 193.079 | 193.08 | 74.66 | 23.51 | 100 | 11.65 | 0.99 | 425 | 0 | 0 | 0 | 0 | 0 | 0 | 13.374 | 8.184 | 6.976 | 0 | 0 | 0 | 2 | 2 | 0
2021-05-26 03:00 | 0 | 806.3 | 762.86 | 1 | 3.5 | 15.82 | 100 | 100 | 62.903 | 62.903 | 3.619 | 2.538 | 69.06 | 0 | 0 | 198.503 | 198.503 | 198.503 | 227.061 | 261.814 | 276.722 | 0 | 0 | 0 | 0 | 0 | 0 | 198.502 | 198.503 | 71.73 | 22.73 | 100 | 18.89 | 0.99 | 425 | 0 | 0 | 0 | 0 | 0 | 0 | 13.392 | 8.187 | 6.979 | 0 | 0 | 0 | 2 | 3 | 0
2021-05-26 04:00 | 0 | 844.3 | 771.13 | 1 | 3.8 | 15.96 | 100 | 100 | 63.09 | 63.089 | 3.629 | 2.549 | 69.267 | 0 | 0 | 198.972 | 198.972 | 198.972 | 227.511 | 264.651 | 289.764 | 0 | 0 | 0 | 0 | 0 | 0 | 198.971 | 198.972 | 68.67 | 21.77 | 100 | 24.03 | 0.98 | 425 | 0 | 0 | 0 | 0 | 0 | 0 | 13.378 | 8.184 | 6.977 | 0 | 0 | 0 | 2 | 2 | 0
2021-05-26 05:00 | 0 | 787.2 | 704.4 | 1 | 3.7 | 18.79 | 100 | 100 | 55.743 | 55.742 | 2.698 | 2.12 | 60.56 | 0 | 0 | 178.57 | 178.57 | 178.57 | 206.73 | 241.749 | 270.167 | 0 | 0 | 0 | 0 | 0 | 0 | 178.569 | 178.57 | 66.1 | 20.63 | 100 | 26.52 | 0.97 | 425 | 0 | 0 | 0 | 0 | 0 | 0 | 13.104 | 8.128 | 6.929 | 0 | 0 | 0 | 2 | 3 | 0
2021-05-26 06:00 | 0 | 792 | 711.68 | 1 | 3.1 | 18.77 | 100 | 100 | 56.525 | 56.525 | 2.872 | 2.167 | 61.563 | 0 | 0 | 180.932 | 180.932 | 180.932 | 209.095 | 244.248 | 271.814 | 0 | 0 | 0 | 0 | 0 | 0 | 180.931 | 180.932 | 66.56 | 20.8 | 100 | 26.03 | 0.97 | 425 | 0 | 0 | 0 | 0 | 0 | 0 | 13.106 | 8.128 | 6.929 | 0 | 0 | 0 | 2 | 2 | 0
2021-05-26 07:00 | 0 | 767.5 | 708.39 | 1 | 2.4 | 18.73 | 100 | 100 | 56.681 | 56.681 | 2.901 | 2.176 | 61.758 | 0 | 0 | 181.39 | 181.39 | 181.39 | 209.558 | 243.12 | 263.406 | 0 | 0 | 0 | 0 | 0 | 0 | 181.389 | 181.39 | 68.86 | 21.52 | 100 | 22.63 | 0.98 | 425 | 0 | 0 | 0 | 0 | 0 | 0 | 13.109 | 8.129 | 6.93 | 0 | 0 | 0 | 2 | 2 | 0
2021-05-26 08:00 | 0 | 571.2 | 546.97 | 1 | 1.9 | 19.51 | 100 | 100 | 39.911 | 39.91 | 2.294 | 1.362 | 43.566 | 0 | 0 | 135.216 | 135.216 | 135.216 | 163.28 | 187.719 | 196.036 | 0 | 0 | 0 | 0 | 0 | 0 | 135.215 | 135.216 | 68.98 | 20.36 | 100 | 16.75 | 0.99 | 425 | 0 | 0 | 0 | 0 | 0 | 0 | 13.035 | 8.113 | 6.916 | 0 | 0 | 0 | 2 | 2 | 0
2021-05-26 09:00 | 0 | 370.5 | 365.99 | 1 | 1.8 | 19.34 | 100 | 100 | 22.886 | 22.885 | 0.965 | 0.719 | 24.569 | 0 | 0 | 82.082 | 82.082 | 82.082 | 110.169 | 125.609 | 127.156 | 0 | 0 | 0 | 0 | 0 | 0 | 82.081 | 82.082 | 64.55 | 18 | 100 | 8.94 | 1 | 425 | 0 | 0 | 0 | 0 | 0 | 0 | 13.051 | 8.117 | 6.919 | 0 | 0 | 0 | 2 | 2 | 0
2021-05-26 10:00 | 0 | 145 | 145 | 1 | 2.4 | 17.91 | 100 | 100 | 0 | 0 | 0 | 0.521 | 0 | 15.558 | 0 | 15.558 | 15.558 | 15.558 | 43.836 | 49.764 | 49.764 | 0 | 0 | 0 | 0 | 0 | 0 | -0.001 | 0 | 31.26 | 0 | 0 | 0.25 | 1 | 425 | 0 | 0 | 0 | 0 | 0 | 0 | 13.189 | 8.145 | 6.944 | 0 | 0 | 0 | 2 | 2 | 0
2021-05-26 11:00 | 0 | 83 | 81.64 | 1 | 1.6 | 18.09 | 100 | 100 | 0 | 0 | 0 | 0.521 | 0 | 0 | 0 | 0 | 0 | 0 | 21.024 | 28.019 | 28.486 | 0 | 0 | 0 | 0 | 0 | 0 | -0.001 | 0 | 0 | 0 | 0 | 10.38 | 1 | 412.3 | 0 | 0 | 0 | 0 | -6.651 | 0 | 12.755 | 8.054 | 6.866 | 0 | 0 | 0 | 1 | 1 | 0
2021-05-26 12:00 | 0 | 21.1 | 19.68 | 1 | 1.5 | 18.34 | 100 | 100 | 0 | 0 | 0 | 0.521 | 0 | 0 | 0 | 0 | 0 | 0 | 2.613 | 6.755 | 7.242 | 0 | 0 | 0 | 0 | 0 | 0 | -0.001 | 0 | 0 | 0 | 0 | 21.12 | 0.98 | 369.97 | 0 | 0 | 0 | 0 | -22.168 | 0 | 10.717 | 7.592 | 6.472 | 0 | 0 | 0 | 1 | 1 | 0
2021-05-26 13:00 | 0 | 0 | 0 | 1 | 2 | 18.66 | 100 | 100 | 0 | 0 | 0 | 0 | 0 | 0 | 0 | 0 | 0 | 0 | 0 | 0 | 0 | 0 | 0 | 0 | 0 | 0 | 0 | -0.001 | 0 | 0 | 0 | 0 | 32.17 | 0.96 | 331.41 | 0 | 0 | 0 | 0 | -20.194 | 0 | 7.66 | 6.766 | 5.768 | 0 | 0 | 0 | 2 | 2 | 0
2021-05-26 14:00 | 0 | 0 | 0 | 0 | 2.1 | 13.77 | 100 | 100 | 0 | 0 | 0 | 0 | 0 | 0 | 0 | 0 | 0 | 0 | 0 | 0 | 0 | 0 | 0 | 0 | 0 | 0 | 0 | -0.001 | 0 | 0 | 0 | 0 | 0 | 0 | 298.63 | 0 | 0 | 0 | 0 | -17.166 | 0 | 5.804 | 6.133 | 5.228 | 0 | 0 | 0 | 1 | 1 | 0
2021-05-26 15:00 | 0 | 0 | 0 | 0 | 2.4 | 13.84 | 100 | 100 | 0 | 0 | 0 | 0 | 0 | 0 | 0 | 0 | 0 | 0 | 0 | 0 | 0 | 0 | 0 | 0 | 0 | 0 | 0 | -0.001 | 0 | 0 | 0 | 0 | 0 | 0 | 270.82 | 0 | 0 | 0 | 0 | -14.561 | 0 | 4.353 | 5.51 | 4.698 | 0 | 0 | 0 | 1 | 1 | 0
2021-05-26 16:00 | 0 | 0 | 0 | 0 | 2.2 | 13.41 | 100 | 100 | 0 | 0 | 0 | 0 | 0 | 0 | 0 | 0 | 0 | 0 | 0 | 0 | 0 | 0 | 0 | 0 | 0 | 0 | 0 | -0.001 | 0 | 0 | 0 | 0 | 0 | 0 | 260 | 0 | 0 | 0 | 0 | -3.053 | 0 | 3.416 | 5.003 | 4.265 | 0 | 0 | 9.631 | 1 | 1 | 0
2021-05-26 17:00 | 0 | 0 | 0 | 0 | 2.1 | 11.78 | 100 | 100 | 0 | 0 | 0 | 0 | 0 | 0 | 0 | 0 | 0 | 0 | 0 | 0 | 0 | 0 | 0 | 0 | 0 | 0 | 0 | -0.001 | 0 | 0 | 0 | 0 | 0 | 0 | 260 | 0 | 0 | 0 | 0 | 0 | 0 | 3.354 | 4.967 | 4.234 | 0 | 0 | 12.554 | 1 | 1 | 0
2021-05-26 18:00 | 0 | 0 | 0 | 0 | 2.1 | 11.99 | 100 | 100 | 0 | 0 | 0 | 0 | 0 | 0 | 0 | 0 | 0 | 0 | 0 | 0 | 0 | 0 | 0 | 0 | 0 | 0 | 0 | -0.001 | 0 | 0 | 0 | 0 | 0 | 0 | 260 | 0 | 0 | 0 | 0 | 0 | 0 | 3.347 | 4.962 | 4.23 | 0 | 0 | 12.54 | 1 | 1 | 0
2021-05-26 19:00 | 0 | 0 | 0 | 0 | 2.5 | 12.49 | 100 | 100 | 0 | 0 | 0 | 0 | 0 | 0 | 0 | 0 | 0 | 0 | 0 | 0 | 0 | 0 | 0 | 0 | 0 | 0 | 0 | -0.001 | 0 | 0 | 0 | 0 | 0 | 0 | 260 | 0 | 0 | 0 | 0 | 0 | 0 | 3.331 | 4.952 | 4.222 | 0 | 0 | 12.505 | 1 | 1 | 0
2021-05-26 20:00 | 0 | 0 | 0 | 0 | 3.9 | 14.03 | 100 | 100 | 0 | 0 | 0 | 0 | 0 | 0 | 0 | 0 | 0 | 0 | 0 | 0 | 0 | 0 | 0 | 0 | 0 | 0 | 0 | -0.001 | 0 | 0 | 0 | 0 | 0 | 0 | 260 | 0 | 0 | 0 | 0 | 0 | 0 | 3.282 | 4.922 | 4.196 | 0 | 0 | 12.399 | 1 | 1 | 0
2021-05-26 21:00 | 0 | 0 | 0 | 0 | 4.6 | 13.12 | 100 | 100 | 0 | 0 | 0 | 0 | 0 | 0 | 0 | 0 | 0 | 0 | 0 | 0 | 0 | 0 | 0 | 0 | 0 | 0 | 0 | -0.001 | 0 | 0 | 0 | 0 | 0 | 0 | 260 | 0 | 0 | 0 | 0 | 0 | 0 | 3.311 | 4.94 | 4.211 | 0 | 0 | 12.462 | 1 | 1 | 0
2021-05-26 22:00 | 0 | 11.4 | 10 | 1 | 2.6 | 13.59 | 100 | 100 | 0 | 0 | 0 | 0.521 | 0 | 0 | 0 | 0 | 0 | 0 | 0.478 | 3.432 | 3.912 | 0 | 0 | 0 | 0 | 0 | 0 | -0.001 | 0 | 0 | 0 | 0 | 28.69 | 0.97 | 260 | 0 | 0 | 0 | 0 | 0 | 0 | 3.296 | 4.93 | 4.203 | 0 | 0 | 11.952 | 2 | 2 | 0
2021-05-26 23:00 | 0 | 33.4 | 31.82 | 1 | 2.6 | 12.96 | 100 | 100 | 0 | 0 | 0 | 0.521 | 0 | 0 | 0 | 0 | 0 | 0 | 5.515 | 10.919 | 11.463 | 0 | 0 | 0 | 0 | 0 | 0 | -0.001 | 0 | 0 | 0 | 0 | 17.72 | 0.99 | 260 | 0 | 0 | 0 | 0 | 0 | 0 | 3.316 | 4.943 | 4.214 | 0 | 0 | 6.957 | 1 | 1 | 0
2021-05-27 | 0 | 185.8 | 184.35 | 1 | 2.9 | 13.31 | 100 | 100 | 0 | 0 | 0 | 0.521 | 0 | 0 | 0 | 0 | 0 | 0 | 54.871 | 63.27 | 63.767 | 0 | 0 | 0 | 0 | 0 | 0 | -0.001 | 0 | 0 | 0 | 0 | 7.15 | 1 | 337.31 | 0 | 0 | 0 | 0 | 40.484 | 0 | 4.277 | 5.458 | 4.653 | 0 | 0 | 0 | 1 | 1 | 0
2021-05-27 01:00 | 0 | 404.5 | 404.05 | 1 | 3.6 | 14.15 | 100 | 100 | 0 | 0 | 0 | 0.521 | 0 | 50.813 | 0 | 50.813 | 50.813 | 50.813 | 122.061 | 138.669 | 138.824 | 0 | 0 | 0 | 0 | 0 | 0 | -0.001 | 0 | 36.6 | 0 | 0 | 2.71 | 1 | 425 | 0 | 0 | 0 | 0 | 45.925 | 0 | 11.158 | 7.647 | 6.519 | 0 | 0 | 0 | 1 | 1 | 0
2021-05-27 02:00 | 0 | 526.6 | 516.05 | 1 | 4.8 | 19.61 | 100 | 100 | 37.186 | 37.186 | 2.091 | 1.241 | 40.517 | 0 | 0 | 126.939 | 126.939 | 126.939 | 154.99 | 177.107 | 180.729 | 0 | 0 | 0 | 0 | 0 | 0 | 126.938 | 126.939 | 70.24 | 20.58 | 100 | 11.49 | 0.99 | 425 | 0 | 0 | 0 | 0 | 0 | 0 | 13.025 | 8.111 | 6.915 | 0 | 0 | 0 | 2 | 2 | 0
2021-05-27 03:00 | 0 | 756 | 715.98 | 1 | 5.2 | 19.82 | 100 | 100 | 57.789 | 57.789 | 3.313 | 2.253 | 63.355 | 0 | 0 | 185.136 | 185.136 | 185.136 | 213.159 | 245.724 | 259.459 | 0 | 0 | 0 | 0 | 0 | 0 | 185.135 | 185.136 | 71.35 | 22.27 | 100 | 18.73 | 0.99 | 425 | 0 | 0 | 0 | 0 | 0 | 0 | 13.005 | 8.107 | 6.911 | 0 | 0 | 0 | 2 | 2 | 0
2021-05-27 04:00 | 0 | 664.6 | 607.82 | 1 | 5.2 | 19.62 | 100 | 100 | 45.89 | 45.89 | 2.133 | 1.619 | 49.642 | 0 | 0 | 151.341 | 151.341 | 151.341 | 179.391 | 208.604 | 228.091 | 0 | 0 | 0 | 0 | 0 | 0 | 151.34 | 151.341 | 66.35 | 20.12 | 100 | 23.86 | 0.98 | 425 | 0 | 0 | 0 | 0 | 0 | 0 | 13.024 | 8.111 | 6.915 | 0 | 0 | 0 | 2 | 2 | 0
2021-05-27 05:00 | 0 | 603.8 | 541.11 | 1 | 5.1 | 21.67 | 100 | 100 | 38.347 | 38.347 | 2.405 | 1.301 | 42.053 | 0 | 0 | 131.092 | 131.092 | 131.092 | 158.871 | 185.709 | 207.224 | 0 | 0 | 0 | 0 | 0 | 0 | 131.091 | 131.092 | 63.26 | 18.51 | 100 | 26.34 | 0.97 | 425 | 0 | 0 | 0 | 0 | 0 | 0 | 12.829 | 8.07 | 6.88 | 0 | 0 | 0 | 2 | 2 | 0
2021-05-27 06:00 | 0 | 670.4 | 603.27 | 1 | 5.3 | 22.57 | 100 | 100 | 44.977 | 44.977 | 2.446 | 1.591 | 49.013 | 0 | 0 | 149.65 | 149.65 | 149.65 | 177.31 | 207.042 | 230.081 | 0 | 0 | 0 | 0 | 0 | 0 | 149.649 | 149.65 | 65.04 | 19.55 | 100 | 25.86 | 0.97 | 425 | 0 | 0 | 0 | 0 | 0 | 0 | 12.744 | 8.052 | 6.864 | 0 | 0 | 0 | 2 | 2 | 0
2021-05-27 07:00 | 0 | 564.5 | 521.61 | 1 | 5.6 | 22.64 | 100 | 100 | 36.878 | 36.878 | 2.32 | 1.237 | 40.436 | 0 | 0 | 126.697 | 126.697 | 126.697 | 154.347 | 179.017 | 193.736 | 0 | 0 | 0 | 0 | 0 | 0 | 126.696 | 126.697 | 65.4 | 19.04 | 100 | 22.48 | 0.98 | 425 | 0 | 0 | 0 | 0 | 0 | 0 | 12.737 | 8.051 | 6.863 | 0 | 0 | 0 | 2 | 2 | 0
2021-05-27 08:00 | 0 | 641.7 | 614.92 | 1 | 5.6 | 22.37 | 100 | 100 | 47.375 | 47.374 | 2.304 | 1.697 | 51.376 | 0 | 0 | 155.911 | 155.911 | 155.911 | 183.597 | 211.04 | 220.231 | 0 | 0 | 0 | 0 | 0 | 0 | 155.91 | 155.911 | 70.79 | 21.51 | 100 | 16.61 | 0.99 | 425 | 0 | 0 | 0 | 0 | 0 | 0 | 12.762 | 8.056 | 6.868 | 0 | 0 | 0 | 2 | 2 | 0
2021-05-27 09:00 | 0 | 680.4 | 672.35 | 1 | 5.6 | 22.61 | 100 | 100 | 53.893 | 53.893 | 3.031 | 2.044 | 58.969 | 0 | 0 | 174.749 | 174.749 | 174.749 | 202.404 | 230.75 | 233.513 | 0 | 0 | 0 | 0 | 0 | 0 | 174.748 | 174.749 | 74.83 | 23.08 | 100 | 8.82 | 1 | 425 | 0 | 0 | 0 | 0 | 0 | 0 | 12.74 | 8.051 | 6.864 | 0 | 0 | 0 | 2 | 2 | 0
2021-05-27 10:00 | 0 | 520.2 | 520.19 | 1 | 6 | 19.05 | 100 | 100 | 37.949 | 37.949 | 2.103 | 1.272 | 41.324 | 0 | 0 | 129.134 | 129.134 | 129.134 | 157.259 | 178.529 | 178.533 | 0 | 0 | 0 | 0 | 0 | 0 | 129.133 | 129.134 | 72.33 | 21.26 | 100 | 0.35 | 1 | 425 | 0 | 0 | 0 | 0 | 0 | 0 | 13.079 | 8.122 | 6.924 | 0 | 0 | 0 | 2 | 2 | 0
2021-05-27 11:00 | 0 | 403.8 | 397.07 | 1 | 6.4 | 18.44 | 100 | 100 | 0 | 0 | 0 | 0.521 | 0 | 74.797 | 0 | 74.797 | 74.797 | 74.797 | 103.004 | 136.274 | 138.584 | 0 | 0 | 0 | 0 | 0 | 0 | -0.001 | 0 | 53.97 | 0 | 0 | 10.48 | 1 | 425 | 0 | 0 | 0 | 0 | 0 | 0 | 13.137 | 8.135 | 6.935 | 0 | 0 | 0 | 2 | 2 | 0
2021-05-27 12:00 | 0 | 188.6 | 175.83 | 1 | 7.3 | 17.11 | 100 | 100 | 0 | 0 | 0 | 0.521 | 0 | 0 | 0 | 0 | 0 | 0 | 23.711 | 60.345 | 64.728 | 0 | 0 | 0 | 0 | 0 | 0 | -0.001 | 0 | 0 | 0 | 0 | 21.21 | 0.98 | 416.79 | 0 | 0 | 0 | 0 | -4.297 | 0 | 12.994 | 8.105 | 6.909 | 0 | 0 | 0 | 1 | 1 | 0
2021-05-27 13:00 | 0 | 0 | 0 | 1 | 5.3 | 16.08 | 100 | 100 | 0 | 0 | 0 | 0 | 0 | 0 | 0 | 0 | 0 | 0 | 0 | 0 | 0 | 0 | 0 | 0 | 0 | 0 | 0 | -0.001 | 0 | 0 | 0 | 0 | 32.25 | 0.96 | 368.39 | 0 | 0 | 0 | 0 | -25.351 | 0 | 11.115 | 7.685 | 6.551 | 0 | 0 | 0 | 2 | 2 | 0
2021-05-27 14:00 | 0 | 0 | 0 | 0 | 3 | 12.39 | 100 | 100 | 0 | 0 | 0 | 0 | 0 | 0 | 0 | 0 | 0 | 0 | 0 | 0 | 0 | 0 | 0 | 0 | 0 | 0 | 0 | -0.001 | 0 | 0 | 0 | 0 | 0 | 0 | 328.96 | 0 | 0 | 0 | 0 | -20.646 | 0 | 7.949 | 6.854 | 5.843 | 0 | 0 | 0 | 1 | 1 | 0
2021-05-27 15:00 | 0 | 0 | 0 | 0 | 2.3 | 13.41 | 100 | 100 | 0 | 0 | 0 | 0 | 0 | 0 | 0 | 0 | 0 | 0 | 0 | 0 | 0 | 0 | 0 | 0 | 0 | 0 | 0 | -0.001 | 0 | 0 | 0 | 0 | 0 | 0 | 296.52 | 0 | 0 | 0 | 0 | -16.99 | 0 | 5.702 | 6.094 | 5.195 | 0 | 0 | 0 | 1 | 1 | 0
2021-05-27 16:00 | 0 | 0 | 0 | 0 | 3.7 | 13.36 | 100 | 100 | 0 | 0 | 0 | 0 | 0 | 0 | 0 | 0 | 0 | 0 | 0 | 0 | 0 | 0 | 0 | 0 | 0 | 0 | 0 | -0.001 | 0 | 0 | 0 | 0 | 0 | 0 | 268.94 | 0 | 0 | 0 | 0 | -14.44 | 0 | 4.29 | 5.479 | 4.671 | 0 | 0 | 0 | 1 | 1 | 0
2021-05-27 17:00 | 0 | 0 | 0 | 0 | 5.3 | 10.13 | 100 | 100 | 0 | 0 | 0 | 0 | 0 | 0 | 0 | 0 | 0 | 0 | 0 | 0 | 0 | 0 | 0 | 0 | 0 | 0 | 0 | -0.001 | 0 | 0 | 0 | 0 | 0 | 0 | 260 | 0 | 0 | 0 | 0 | -3.076 | 0 | 3.492 | 5.05 | 4.305 | 0 | 0 | 9.771 | 1 | 1 | 0
2021-05-27 18:00 | 0 | 0 | 0 | 0 | 5.1 | 9.68 | 100 | 100 | 0 | 0 | 0 | 0 | 0 | 0 | 0 | 0 | 0 | 0 | 0 | 0 | 0 | 0 | 0 | 0 | 0 | 0 | 0 | -0.001 | 0 | 0 | 0 | 0 | 0 | 0 | 260 | 0 | 0 | 0 | 0 | 0 | 0 | 3.423 | 5.009 | 4.27 | 0 | 0 | 12.701 | 1 | 1 | 0
2021-05-27 19:00 | 0 | 0 | 0 | 0 | 4.8 | 9.69 | 100 | 100 | 0 | 0 | 0 | 0 | 0 | 0 | 0 | 0 | 0 | 0 | 0 | 0 | 0 | 0 | 0 | 0 | 0 | 0 | 0 | -0.001 | 0 | 0 | 0 | 0 | 0 | 0 | 260 | 0 | 0 | 0 | 0 | 0 | 0 | 3.422 | 5.008 | 4.27 | 0 | 0 | 12.7 | 1 | 1 | 0
2021-05-27 20:00 | 0 | 0 | 0 | 0 | 4.2 | 6.83 | 100 | 100 | 0 | 0 | 0 | 0 | 0 | 0 | 0 | 0 | 0 | 0 | 0 | 0 | 0 | 0 | 0 | 0 | 0 | 0 | 0 | -0.001 | 0 | 0 | 0 | 0 | 0 | 0 | 260 | 0 | 0 | 0 | 0 | 0 | 0 | 3.518 | 5.066 | 4.318 | 0 | 0 | 12.902 | 1 | 1 | 0
2021-05-27 21:00 | 0 | 0 | 0 | 0 | 3.7 | 6.94 | 100 | 100 | 0 | 0 | 0 | 0 | 0 | 0 | 0 | 0 | 0 | 0 | 0 | 0 | 0 | 0 | 0 | 0 | 0 | 0 | 0 | -0.001 | 0 | 0 | 0 | 0 | 0 | 0 | 260 | 0 | 0 | 0 | 0 | 0 | 0 | 3.514 | 5.063 | 4.316 | 0 | 0 | 12.894 | 1 | 1 | 0
2021-05-27 22:00 | 0 | 127.6 | 111.8 | 1 | 4.6 | 8.74 | 100 | 100 | 0 | 0 | 0 | 0.521 | 0 | 0 | 0 | 0 | 0 | 0 | 5.53 | 38.371 | 43.792 | 0 | 0 | 0 | 0 | 0 | 0 | -0.001 | 0 | 0 | 0 | 0 | 28.81 | 0.97 | 260 | 0 | 0 | 0 | 0 | 0 | 0 | 3.454 | 5.027 | 4.286 | 0 | 0 | 7.237 | 2 | 2 | 0
2021-05-27 23:00 | 0 | 323.2 | 307.65 | 1 | 5.4 | 9.21 | 100 | 100 | 0 | 0 | 0 | 0.521 | 0 | 0 | 0 | 0 | 0 | 0 | 53.809 | 105.585 | 110.922 | 0 | 0 | 0 | 0 | 0 | 0 | -0.001 | 0 | 0 | 0 | 0 | 17.85 | 0.99 | 334.8 | 0 | 0 | 0 | 0 | 39.17 | 0 | 4.408 | 5.523 | 4.708 | 0 | 0 | 0 | 1 | 1 | 0
2021-05-28 | 0 | 461.1 | 457.38 | 1 | 7.5 | 8.84 | 100 | 100 | 0 | 0 | 0 | 0.521 | 0 | 63.419 | 0 | 63.419 | 63.419 | 63.419 | 136.742 | 156.971 | 158.25 | 0 | 0 | 0 | 0 | 0 | 0 | -0.001 | 0 | 40.08 | 0 | 0 | 7.29 | 1 | 425 | 0 | 0 | 0 | 0 | 47.239 | 0 | 11.69 | 7.77 | 6.624 | 0 | 0 | 0 | 1 | 1 | 0
2021-05-28 01:00 | 0 | 565.9 | 565.33 | 1 | 8.1 | 8.43 | 100 | 100 | 43.045 | 43.044 | 1.291 | 1.454 | 45.79 | 0 | 0 | 141.226 | 141.226 | 141.226 | 170.794 | 194.022 | 194.217 | 0 | 0 | 0 | 0 | 0 | 0 | 141.225 | 141.226 | 72.72 | 22.16 | 100 | 2.56 | 1 | 425 | 0 | 0 | 0 | 0 | 0 | 0 | 14.127 | 8.335 | 7.105 | 0 | 0 | 0 | 2 | 2 | 0
2021-05-28 02:00 | 0 | 629.2 | 616.92 | 1 | 8.2 | 9.82 | 100 | 100 | 48.111 | 48.111 | 1.526 | 1.698 | 51.335 | 0 | 0 | 155.939 | 155.939 | 155.939 | 185.314 | 211.727 | 215.941 | 0 | 0 | 0 | 0 | 0 | 0 | 155.938 | 155.939 | 72.21 | 22.28 | 100 | 11.34 | 0.99 | 425 | 0 | 0 | 0 | 0 | 0 | 0 | 13.987 | 8.307 | 7.082 | 0 | 0 | 0 | 2 | 2 | 0
2021-05-28 03:00 | 0 | 577 | 546.98 | 1 | 8.4 | 9 | 100 | 100 | 40.269 | 40.268 | 1.266 | 1.334 | 42.869 | 0 | 0 | 133.394 | 133.394 | 133.394 | 162.882 | 187.723 | 198.026 | 0 | 0 | 0 | 0 | 0 | 0 | 133.393 | 133.394 | 67.36 | 20.33 | 100 | 18.56 | 0.99 | 425 | 0 | 0 | 0 | 0 | 0 | 0 | 14.069 | 8.324 | 7.096 | 0 | 0 | 0 | 2 | 2 | 0
2021-05-28 04:00 | 0 | 548.5 | 502.29 | 1 | 8.3 | 8.46 | 100 | 100 | 35.026 | 35.026 | 1.312 | 1.128 | 37.467 | 0 | 0 | 118.73 | 118.73 | 118.73 | 148.294 | 172.386 | 188.245 | 0 | 0 | 0 | 0 | 0 | 0 | 118.729 | 118.73 | 63.07 | 18.61 | 100 | 23.69 | 0.98 | 425 | 0 | 0 | 0 | 0 | 0 | 0 | 14.124 | 8.334 | 7.105 | 0 | 0 | 0 | 2 | 2 | 0
2021-05-28 05:00 | 0 | 422 | 378.74 | 1 | 8.5 | 10.53 | 100 | 100 | 23.403 | 23.403 | 0.401 | 0.717 | 24.521 | 0 | 0 | 81.962 | 81.962 | 81.962 | 111.24 | 129.982 | 144.83 | 0 | 0 | 0 | 0 | 0 | 0 | 81.961 | 81.962 | 56.59 | 16.16 | 100 | 26.17 | 0.97 | 425 | 0 | 0 | 0 | 0 | 0 | 0 | 13.915 | 8.293 | 7.07 | 0 | 0 | 0 | 2 | 2 | 0
2021-05-28 06:00 | 0 | 470.4 | 423.88 | 1 | 8.4 | 10.79 | 100 | 100 | 27.825 | 27.825 | 0.48 | 0.85 | 29.155 | 0 | 0 | 95.385 | 95.385 | 95.385 | 124.627 | 145.474 | 161.441 | 0 | 0 | 0 | 0 | 0 | 0 | 95.384 | 95.385 | 59.08 | 17.24 | 100 | 25.7 | 0.97 | 425 | 0 | 0 | 0 | 0 | 0 | 0 | 13.889 | 8.288 | 7.065 | 0 | 0 | 0 | 2 | 2 | 0
2021-05-28 07:00 | 0 | 410.9 | 380.09 | 1 | 8.1 | 11.14 | 100 | 100 | 23.841 | 23.841 | 0.415 | 0.73 | 24.986 | 0 | 0 | 83.305 | 83.305 | 83.305 | 112.5 | 130.446 | 141.021 | 0 | 0 | 0 | 0 | 0 | 0 | 83.304 | 83.305 | 59.07 | 16.91 | 100 | 22.33 | 0.98 | 425 | 0 | 0 | 0 | 0 | 0 | 0 | 13.854 | 8.281 | 7.059 | 0 | 0 | 0 | 2 | 2 | 0
2021-05-28 08:00 | 0 | 417.8 | 400.64 | 1 | 8.1 | 11.28 | 100 | 100 | 26.199 | 26.199 | 0.458 | 0.799 | 27.457 | 0 | 0 | 90.464 | 90.464 | 90.464 | 119.639 | 137.498 | 143.389 | 0 | 0 | 0 | 0 | 0 | 0 | 90.463 | 90.464 | 63.09 | 18.27 | 100 | 16.48 | 0.99 | 425 | 0 | 0 | 0 | 0 | 0 | 0 | 13.84 | 8.278 | 7.057 | 0 | 0 | 0 | 2 | 2 | 0
2021-05-28 09:00 | 0 | 266 | 262.93 | 1 | 7.5 | 11.44 | 100 | 100 | 0 | 0 | 0 | 0.521 | 0 | 50.007 | 0 | 50.007 | 50.007 | 50.007 | 79.161 | 90.239 | 91.291 | 0 | 0 | 0 | 0 | 0 | 0 | -0.001 | 0 | 54.78 | 0 | 0 | 8.71 | 1 | 425 | 0 | 0 | 0 | 0 | 0 | 0 | 13.824 | 8.275 | 7.054 | 0 | 0 | 0 | 2 | 2 | 0
2021-05-28 10:00 | 0 | 387.1 | 387.09 | 1 | 7.3 | 10.61 | 100 | 100 | 25.313 | 25.313 | 0.435 | 0.772 | 26.52 | 0 | 0 | 87.751 | 87.751 | 87.751 | 117.018 | 132.849 | 132.853 | 0 | 0 | 0 | 0 | 0 | 0 | 87.75 | 87.751 | 66.05 | 19.05 | 100 | 0.45 | 1 | 425 | 0 | 0 | 0 | 0 | 0 | 0 | 13.907 | 8.291 | 7.068 | 0 | 0 | 0 | 2 | 2 | 0
2021-05-28 11:00 | 0 | 268.6 | 264.05 | 1 | 6.7 | 10.76 | 100 | 100 | 0 | 0 | 0 | 0.521 | 0 | 39.738 | 0 | 39.738 | 39.738 | 39.738 | 68.985 | 90.62 | 92.184 | 0 | 0 | 0 | 0 | 0 | 0 | -0.001 | 0 | 43.11 | 0 | 0 | 10.57 | 1 | 425 | 0 | 0 | 0 | 0 | 0 | 0 | 13.892 | 8.288 | 7.066 | 0 | 0 | 0 | 2 | 2 | 0
2021-05-28 12:00 | 0 | 214 | 199.4 | 1 | 4.7 | 10.76 | 100 | 100 | 0 | 0 | 0 | 0.521 | 0 | 0 | 0 | 0 | 0 | 0 | 27.3 | 68.434 | 73.445 | 0 | 0 | 0 | 0 | 0 | 0 | -0.001 | 0 | 0 | 0 | 0 | 21.29 | 0.98 | 421.59 | 0 | 0 | 0 | 0 | -1.786 | 0 | 13.775 | 8.265 | 7.046 | 0 | 0 | 0 | 1 | 1 | 0
2021-05-28 13:00 | 0 | 0 | 0 | 1 | 2.6 | 10.06 | 100 | 100 | 0 | 0 | 0 | 0 | 0 | 0 | 0 | 0 | 0 | 0 | 0 | 0 | 0 | 0 | 0 | 0 | 0 | 0 | 0 | -0.001 | 0 | 0 | 0 | 0 | 32.33 | 0.96 | 370.8 | 0 | 0 | 0 | 0 | -26.599 | 0 | 11.993 | 7.885 | 6.721 | 0 | 0 | 0 | 2 | 2 | 0
2021-05-28 14:00 | 0 | 0 | 0 | 0 | 2.9 | 4.16 | 100 | 100 | 0 | 0 | 0 | 0 | 0 | 0 | 0 | 0 | 0 | 0 | 0 | 0 | 0 | 0 | 0 | 0 | 0 | 0 | 0 | -0.001 | 0 | 0 | 0 | 0 | 0 | 0 | 329.36 | 0 | 0 | 0 | 0 | -21.701 | 0 | 8.636 | 7.053 | 6.012 | 0 | 0 | 0 | 1 | 1 | 0
2021-05-28 15:00 | 0 | 0 | 0 | 0 | 2.6 | 3.89 | 100 | 100 | 0 | 0 | 0 | 0 | 0 | 0 | 0 | 0 | 0 | 0 | 0 | 0 | 0 | 0 | 0 | 0 | 0 | 0 | 0 | -0.001 | 0 | 0 | 0 | 0 | 0 | 0 | 295.3 | 0 | 0 | 0 | 0 | -17.837 | 0 | 6.201 | 6.281 | 5.354 | 0 | 0 | 0 | 1 | 1 | 0
2021-05-28 16:00 | 0 | 0 | 0 | 0 | 2.5 | 4.16 | 100 | 100 | 0 | 0 | 0 | 0 | 0 | 0 | 0 | 0 | 0 | 0 | 0 | 0 | 0 | 0 | 0 | 0 | 0 | 0 | 0 | -0.001 | 0 | 0 | 0 | 0 | 0 | 0 | 266.58 | 0 | 0 | 0 | 0 | -15.039 | 0 | 4.608 | 5.631 | 4.801 | 0 | 0 | 0 | 1 | 1 | 0
2021-05-28 17:00 | 0 | 0 | 0 | 0 | 2.2 | 2.74 | 100 | 100 | 0 | 0 | 0 | 0 | 0 | 0 | 0 | 0 | 0 | 0 | 0 | 0 | 0 | 0 | 0 | 0 | 0 | 0 | 0 | -0.001 | 0 | 0 | 0 | 0 | 0 | 0 | 260 | 0 | 0 | 0 | 0 | -3.161 | 0 | 3.705 | 5.173 | 4.41 | 0 | 0 | 10.126 | 1 | 1 | 0
2021-05-28 18:00 | 0 | 0 | 0 | 0 | 1.8 | 3.52 | 100 | 100 | 0 | 0 | 0 | 0 | 0 | 0 | 0 | 0 | 0 | 0 | 0 | 0 | 0 | 0 | 0 | 0 | 0 | 0 | 0 | -0.001 | 0 | 0 | 0 | 0 | 0 | 0 | 260 | 0 | 0 | 0 | 0 | 0 | 0 | 3.631 | 5.132 | 4.375 | 0 | 0 | 13.138 | 1 | 1 | 0
2021-05-28 19:00 | 0 | 0 | 0 | 0 | 1.4 | 3.64 | 100 | 100 | 0 | 0 | 0 | 0 | 0 | 0 | 0 | 0 | 0 | 0 | 0 | 0 | 0 | 0 | 0 | 0 | 0 | 0 | 0 | -0.001 | 0 | 0 | 0 | 0 | 0 | 0 | 260 | 0 | 0 | 0 | 0 | 0 | 0 | 3.627 | 5.129 | 4.373 | 0 | 0 | 13.129 | 1 | 1 | 0
2021-05-28 20:00 | 0 | 0 | 0 | 0 | 1 | 1.77 | 100 | 100 | 0 | 0 | 0 | 0 | 0 | 0 | 0 | 0 | 0 | 0 | 0 | 0 | 0 | 0 | 0 | 0 | 0 | 0 | 0 | -0.001 | 0 | 0 | 0 | 0 | 0 | 0 | 260 | 0 | 0 | 0 | 0 | 0 | 0 | 3.693 | 5.167 | 4.405 | 0 | 0 | 13.264 | 1 | 1 | 0
2021-05-28 21:00 | 0 | 0 | 0 | 0 | 1.1 | 1.26 | 100 | 100 | 0 | 0 | 0 | 0 | 0 | 0 | 0 | 0 | 0 | 0 | 0 | 0 | 0 | 0 | 0 | 0 | 0 | 0 | 0 | -0.001 | 0 | 0 | 0 | 0 | 0 | 0 | 260 | 0 | 0 | 0 | 0 | 0 | 0 | 3.711 | 5.177 | 4.413 | 0 | 0 | 13.301 | 1 | 1 | 0
2021-05-28 22:00 | 0 | 131 | 114.65 | 1 | 0.9 | 5.85 | 100 | 100 | 0 | 0 | 0 | 0.521 | 0 | 0 | 0 | 0 | 0 | 0 | 5.856 | 39.348 | 44.959 | 0 | 0 | 0 | 0 | 0 | 0 | -0.001 | 0 | 0 | 0 | 0 | 28.93 | 0.97 | 260 | 0 | 0 | 0 | 0 | 0 | 0 | 3.551 | 5.085 | 4.335 | 0 | 0 | 7.115 | 2 | 2 | 0
2021-05-28 23:00 | 0 | 372.4 | 354.23 | 1 | 1.5 | 6.88 | 100 | 100 | 0 | 0 | 0 | 0.521 | 0 | 0 | 0 | 0 | 0 | 0 | 62.478 | 121.572 | 127.808 | 0 | 0 | 0 | 0 | 0 | 0 | -0.001 | 0 | 0 | 0 | 0 | 17.97 | 0.99 | 350.17 | 0 | 0 | 0 | 0 | 47.222 | 0 | 4.745 | 5.674 | 4.837 | 0 | 0 | 0 | 1 | 1 | 0
2021-05-29 | 0 | 570.2 | 565.43 | 1 | 1.5 | 7.23 | 100 | 100 | 30.183 | 30.183 | 0.657 | 0.932 | 31.772 | 0 | 0 | 102.807 | 102.807 | 102.807 | 169.758 | 194.055 | 195.693 | 0 | 0 | 0 | 0 | 0 | 0 | 102.806 | 102.807 | 52.53 | 15.42 | 100 | 7.42 | 1 | 425 | 0 | 0 | 0 | 0 | 39.187 | 0 | 12.855 | 8.048 | 6.861 | 0 | 0 | 0 | 2 | 2 | 0
2021-05-29 01:00 | 0 | 695 | 694.38 | 1 | 2.2 | 7.71 | 100 | 100 | 57.316 | 57.316 | 1.697 | 2.151 | 61.163 | 0 | 0 | 180.123 | 180.123 | 180.123 | 209.79 | 238.31 | 238.524 | 0 | 0 | 0 | 0 | 0 | 0 | 180.122 | 180.123 | 75.52 | 24.03 | 100 | 2.43 | 1 | 425 | 0 | 0 | 0 | 0 | 0 | 0 | 14.2 | 8.349 | 7.118 | 0 | 0 | 0 | 2 | 2 | 0
2021-05-29 02:00 | 0 | 767.9 | 753.3 | 1 | 2.6 | 13.7 | 100 | 100 | 62.656 | 62.655 | 3.419 | 2.515 | 68.59 | 0 | 0 | 197.469 | 197.469 | 197.469 | 226.314 | 258.533 | 263.543 | 0 | 0 | 0 | 0 | 0 | 0 | 197.468 | 197.469 | 74.93 | 23.77 | 100 | 11.19 | 1 | 425 | 0 | 0 | 0 | 0 | 0 | 0 | 13.6 | 8.23 | 7.016 | 0 | 0 | 0 | 2 | 3 | 0
2021-05-29 03:00 | 0 | 754.3 | 715.71 | 1 | 3 | 13.64 | 100 | 100 | 58.256 | 58.256 | 2.484 | 2.236 | 62.976 | 0 | 0 | 184.323 | 184.323 | 184.323 | 213.176 | 245.632 | 258.876 | 0 | 0 | 0 | 0 | 0 | 0 | 184.322 | 184.323 | 71.2 | 22.5 | 100 | 18.41 | 0.99 | 425 | 0 | 0 | 0 | 0 | 0 | 0 | 13.606 | 8.231 | 7.017 | 0 | 0 | 0 | 2 | 3 | 0
2021-05-29 04:00 | 0 | 726 | 665.66 | 1 | 3.4 | 13.77 | 100 | 100 | 52.544 | 52.544 | 1.659 | 1.911 | 56.114 | 0 | 0 | 167.754 | 167.754 | 167.754 | 196.59 | 228.456 | 249.163 | 0 | 0 | 0 | 0 | 0 | 0 | 167.753 | 167.754 | 67.33 | 21.09 | 100 | 23.52 | 0.98 | 425 | 0 | 0 | 0 | 0 | 0 | 0 | 13.593 | 8.228 | 7.014 | 0 | 0 | 0 | 2 | 2 | 0
2021-05-29 05:00 | 0 | 821.5 | 738.31 | 1 | 3.7 | 17.77 | 100 | 100 | 59.181 | 59.18 | 3.323 | 2.325 | 64.829 | 0 | 0 | 188.633 | 188.633 | 188.633 | 216.929 | 253.387 | 281.939 | 0 | 0 | 0 | 0 | 0 | 0 | 188.632 | 188.633 | 66.91 | 20.99 | 100 | 26.01 | 0.97 | 425 | 0 | 0 | 0 | 0 | 0 | 0 | 13.202 | 8.148 | 6.946 | 0 | 0 | 0 | 2 | 2 | 0
2021-05-29 06:00 | 0 | 846.5 | 763.77 | 1 | 4.1 | 17.74 | 100 | 100 | 61.824 | 61.824 | 3.807 | 2.491 | 68.122 | 0 | 0 | 196.338 | 196.338 | 196.338 | 224.639 | 262.126 | 290.519 | 0 | 0 | 0 | 0 | 0 | 0 | 196.337 | 196.338 | 67.58 | 21.28 | 100 | 25.54 | 0.98 | 425 | 0 | 0 | 0 | 0 | 0 | 0 | 13.205 | 8.149 | 6.947 | 0 | 0 | 0 | 2 | 3 | 0
2021-05-29 07:00 | 0 | 673.5 | 623.63 | 1 | 4.5 | 17.62 | 100 | 100 | 47.91 | 47.91 | 1.905 | 1.704 | 51.52 | 0 | 0 | 156.314 | 156.314 | 156.314 | 184.63 | 214.028 | 231.145 | 0 | 0 | 0 | 0 | 0 | 0 | 156.313 | 156.314 | 67.63 | 20.73 | 100 | 22.19 | 0.98 | 425 | 0 | 0 | 0 | 0 | 0 | 0 | 13.217 | 8.151 | 6.949 | 0 | 0 | 0 | 2 | 3 | 0
2021-05-29 08:00 | 0 | 625.8 | 600.48 | 1 | 4.3 | 19.17 | 100 | 100 | 45.889 | 45.889 | 2.093 | 1.617 | 49.6 | 0 | 0 | 151.234 | 151.234 | 151.234 | 179.344 | 206.084 | 214.775 | 0 | 0 | 0 | 0 | 0 | 0 | 151.233 | 151.234 | 70.42 | 21.37 | 100 | 16.35 | 0.99 | 425 | 0 | 0 | 0 | 0 | 0 | 0 | 13.067 | 8.12 | 6.922 | 0 | 0 | 0 | 2 | 2 | 0
2021-05-29 09:00 | 0 | 598 | 591.28 | 1 | 4.1 | 19.12 | 100 | 100 | 45.398 | 45.398 | 2.108 | 1.595 | 49.101 | 0 | 0 | 149.913 | 149.913 | 149.913 | 178.029 | 202.927 | 205.234 | 0 | 0 | 0 | 0 | 0 | 0 | 149.912 | 149.913 | 73.04 | 22.12 | 100 | 8.6 | 1 | 425 | 0 | 0 | 0 | 0 | 0 | 0 | 13.072 | 8.121 | 6.923 | 0 | 0 | 0 | 2 | 2 | 0
2021-05-29 10:00 | 0 | 541.5 | 541.48 | 1 | 3.8 | 17.95 | 100 | 100 | 40.158 | 40.158 | 2.112 | 1.365 | 43.635 | 0 | 0 | 135.414 | 135.414 | 135.414 | 163.686 | 185.834 | 185.843 | 0 | 0 | 0 | 0 | 0 | 0 | 135.413 | 135.414 | 72.86 | 21.61 | 100 | 0.55 | 1 | 425 | 0 | 0 | 0 | 0 | 0 | 0 | 13.185 | 8.144 | 6.943 | 0 | 0 | 0 | 2 | 2 | 0
2021-05-29 11:00 | 0 | 255.3 | 250.9 | 1 | 2.4 | 17.96 | 100 | 100 | 0 | 0 | 0 | 0.521 | 0 | 37.732 | 0 | 37.732 | 37.732 | 37.732 | 66.003 | 86.11 | 87.619 | 0 | 0 | 0 | 0 | 0 | 0 | -0.001 | 0 | 43.06 | 0 | 0 | 10.65 | 1 | 425 | 0 | 0 | 0 | 0 | 0 | 0 | 13.184 | 8.144 | 6.943 | 0 | 0 | 0 | 2 | 2 | 0
2021-05-29 12:00 | 0 | 35.7 | 33.25 | 1 | 1 | 18.99 | 100 | 100 | 0 | 0 | 0 | 0.521 | 0 | 0 | 0 | 0 | 0 | 0 | 4.619 | 11.41 | 12.252 | 0 | 0 | 0 | 0 | 0 | 0 | -0.001 | 0 | 0 | 0 | 0 | 21.36 | 0.98 | 383.6 | 0 | 0 | 0 | 0 | -21.683 | 0 | 11.78 | 7.839 | 6.682 | 0 | 0 | 0 | 1 | 1 | 0
2021-05-29 13:00 | 0 | 0 | 0 | 1 | 2.3 | 17.34 | 100 | 100 | 0 | 0 | 0 | 0 | 0 | 0 | 0 | 0 | 0 | 0 | 0 | 0 | 0 | 0 | 0 | 0 | 0 | 0 | 0 | -0.001 | 0 | 0 | 0 | 0 | 32.4 | 0.96 | 342.23 | 0 | 0 | 0 | 0 | -21.662 | 0 | 8.61 | 7.046 | 6.006 | 0 | 0 | 0 | 2 | 2 | 0
2021-05-29 14:00 | 0 | 0 | 0 | 0 | 2.4 | 13.37 | 100 | 100 | 0 | 0 | 0 | 0 | 0 | 0 | 0 | 0 | 0 | 0 | 0 | 0 | 0 | 0 | 0 | 0 | 0 | 0 | 0 | -0.001 | 0 | 0 | 0 | 0 | 0 | 0 | 307.6 | 0 | 0 | 0 | 0 | -18.133 | 0 | 6.38 | 6.345 | 5.409 | 0 | 0 | 0 | 1 | 1 | 0
2021-05-29 15:00 | 0 | 0 | 0 | 0 | 2.4 | 13.16 | 100 | 100 | 0 | 0 | 0 | 0 | 0 | 0 | 0 | 0 | 0 | 0 | 0 | 0 | 0 | 0 | 0 | 0 | 0 | 0 | 0 | -0.001 | 0 | 0 | 0 | 0 | 0 | 0 | 278.4 | 0 | 0 | 0 | 0 | -15.293 | 0 | 4.745 | 5.694 | 4.854 | 0 | 0 | 0 | 1 | 1 | 0
2021-05-29 16:00 | 0 | 0 | 0 | 0 | 2.7 | 13.07 | 100 | 100 | 0 | 0 | 0 | 0 | 0 | 0 | 0 | 0 | 0 | 0 | 0 | 0 | 0 | 0 | 0 | 0 | 0 | 0 | 0 | -0.001 | 0 | 0 | 0 | 0 | 0 | 0 | 260 | 0 | 0 | 0 | 0 | -6.744 | 0 | 3.648 | 5.139 | 4.381 | 0 | 0 | 6.426 | 1 | 1 | 0
2021-05-29 17:00 | 0 | 0 | 0 | 0 | 3.2 | 11.3 | 100 | 100 | 0 | 0 | 0 | 0 | 0 | 0 | 0 | 0 | 0 | 0 | 0 | 0 | 0 | 0 | 0 | 0 | 0 | 0 | 0 | -0.001 | 0 | 0 | 0 | 0 | 0 | 0 | 260 | 0 | 0 | 0 | 0 | 0 | 0 | 3.369 | 4.976 | 4.242 | 0 | 0 | 12.588 | 1 | 1 | 0
2021-05-29 18:00 | 0 | 0 | 0 | 0 | 3.7 | 11.2 | 100 | 100 | 0 | 0 | 0 | 0 | 0 | 0 | 0 | 0 | 0 | 0 | 0 | 0 | 0 | 0 | 0 | 0 | 0 | 0 | 0 | -0.001 | 0 | 0 | 0 | 0 | 0 | 0 | 260 | 0 | 0 | 0 | 0 | 0 | 0 | 3.373 | 4.978 | 4.244 | 0 | 0 | 12.595 | 1 | 1 | 0
2021-05-29 19:00 | 0 | 0 | 0 | 0 | 3.8 | 10.08 | 100 | 100 | 0 | 0 | 0 | 0 | 0 | 0 | 0 | 0 | 0 | 0 | 0 | 0 | 0 | 0 | 0 | 0 | 0 | 0 | 0 | -0.001 | 0 | 0 | 0 | 0 | 0 | 0 | 260 | 0 | 0 | 0 | 0 | 0 | 0 | 3.409 | 5.001 | 4.263 | 0 | 0 | 12.673 | 1 | 1 | 0
2021-05-29 20:00 | 0 | 0 | 0 | 0 | 3.6 | 7.87 | 100 | 100 | 0 | 0 | 0 | 0 | 0 | 0 | 0 | 0 | 0 | 0 | 0 | 0 | 0 | 0 | 0 | 0 | 0 | 0 | 0 | -0.001 | 0 | 0 | 0 | 0 | 0 | 0 | 260 | 0 | 0 | 0 | 0 | 0 | 0 | 3.483 | 5.045 | 4.301 | 0 | 0 | 12.828 | 1 | 1 | 0
2021-05-29 21:00 | 0 | 0 | 0 | 0 | 3.2 | 7.44 | 100 | 100 | 0 | 0 | 0 | 0 | 0 | 0 | 0 | 0 | 0 | 0 | 0 | 0 | 0 | 0 | 0 | 0 | 0 | 0 | 0 | -0.001 | 0 | 0 | 0 | 0 | 0 | 0 | 260 | 0 | 0 | 0 | 0 | 0 | 0 | 3.497 | 5.053 | 4.308 | 0 | 0 | 12.858 | 1 | 1 | 0
2021-05-29 22:00 | 0 | 135.4 | 118.36 | 1 | 3.5 | 11.41 | 100 | 100 | 0 | 0 | 0 | 0.521 | 0 | 0 | 0 | 0 | 0 | 0 | 6.228 | 40.623 | 46.469 | 0 | 0 | 0 | 0 | 0 | 0 | -0.001 | 0 | 0 | 0 | 0 | 29.05 | 0.97 | 260 | 0 | 0 | 0 | 0 | 0 | 0 | 3.366 | 4.974 | 4.24 | 0 | 0 | 6.352 | 2 | 2 | 0
2021-05-29 23:00 | 0 | 382.2 | 363.3 | 1 | 3.9 | 12.8 | 100 | 100 | 0 | 0 | 0 | 0.521 | 0 | 0 | 0 | 0 | 0 | 0 | 64.583 | 124.685 | 131.171 | 0 | 0 | 0 | 0 | 0 | 0 | -0.001 | 0 | 0 | 0 | 0 | 18.09 | 0.99 | 354.85 | 0 | 0 | 0 | 0 | 49.672 | 0 | 4.562 | 5.587 | 4.763 | 0 | 0 | 0 | 1 | 1 | 0
2021-05-30 | 0 | 590.3 | 585.19 | 1 | 3.2 | 13.15 | 100 | 100 | 32.714 | 32.713 | 1.365 | 1.044 | 35.123 | 0 | 0 | 112.184 | 112.184 | 112.184 | 176.33 | 200.836 | 202.591 | 0 | 0 | 0 | 0 | 0 | 0 | 112.183 | 112.184 | 55.37 | 16.15 | 100 | 7.55 | 1 | 425 | 0 | 0 | 0 | 0 | 36.737 | 0 | 12.596 | 7.996 | 6.817 | 0 | 0 | 0 | 2 | 2 | 0
2021-05-30 01:00 | 0 | 661 | 660.47 | 1 | 3.1 | 13.87 | 100 | 100 | 53.651 | 53.651 | 1.697 | 1.967 | 57.315 | 0 | 0 | 170.734 | 170.734 | 170.734 | 199.556 | 226.674 | 226.855 | 0 | 0 | 0 | 0 | 0 | 0 | 170.733 | 170.734 | 75.26 | 23.65 | 100 | 2.29 | 1 | 425 | 0 | 0 | 0 | 0 | 0 | 0 | 13.583 | 8.226 | 7.013 | 0 | 0 | 0 | 2 | 2 | 0
2021-05-30 02:00 | 0 | 662.4 | 650.13 | 1 | 3.7 | 20.17 | 100 | 100 | 51.636 | 51.635 | 2.444 | 1.904 | 55.984 | 0 | 0 | 167.368 | 167.368 | 167.368 | 195.344 | 223.125 | 227.336 | 0 | 0 | 0 | 0 | 0 | 0 | 167.367 | 167.368 | 73.62 | 22.71 | 100 | 11.04 | 1 | 425 | 0 | 0 | 0 | 0 | 0 | 0 | 12.971 | 8.1 | 6.905 | 0 | 0 | 0 | 2 | 2 | 0
2021-05-30 03:00 | 0 | 527.3 | 500.77 | 1 | 5.3 | 19.63 | 100 | 100 | 35.282 | 35.281 | 1.938 | 1.161 | 38.38 | 0 | 0 | 121.138 | 121.138 | 121.138 | 149.187 | 171.863 | 180.969 | 0 | 0 | 0 | 0 | 0 | 0 | 121.137 | 121.138 | 66.94 | 19.5 | 100 | 18.25 | 0.99 | 425 | 0 | 0 | 0 | 0 | 0 | 0 | 13.023 | 8.111 | 6.914 | 0 | 0 | 0 | 2 | 2 | 0
2021-05-30 04:00 | 0 | 646 | 593.02 | 1 | 7 | 19.4 | 100 | 100 | 44.329 | 44.329 | 2.166 | 1.549 | 48.044 | 0 | 0 | 147.11 | 147.11 | 147.11 | 175.189 | 203.525 | 221.707 | 0 | 0 | 0 | 0 | 0 | 0 | 147.109 | 147.11 | 66.35 | 19.99 | 100 | 23.37 | 0.98 | 425 | 0 | 0 | 0 | 0 | 0 | 0 | 13.045 | 8.115 | 6.918 | 0 | 0 | 0 | 2 | 2 | 0
2021-05-30 05:00 | 0 | 283.5 | 255.13 | 1 | 7.8 | 19.88 | 100 | 100 | 0 | 0 | 0 | 0.521 | 0 | 46.973 | 0 | 46.973 | 46.973 | 46.973 | 74.988 | 87.561 | 97.297 | 0 | 0 | 0 | 0 | 0 | 0 | -0.001 | 0 | 48.28 | 0 | 0 | 25.85 | 0.97 | 425 | 0 | 0 | 0 | 0 | 0 | 0 | 12.999 | 8.106 | 6.91 | 0 | 0 | 0 | 2 | 2 | 0
2021-05-30 06:00 | 0 | 581.4 | 525.23 | 1 | 8.5 | 20.5 | 100 | 100 | 37.008 | 37.007 | 2.15 | 1.236 | 40.393 | 0 | 0 | 126.596 | 126.596 | 126.596 | 154.529 | 180.259 | 199.536 | 0 | 0 | 0 | 0 | 0 | 0 | 126.595 | 126.596 | 63.45 | 18.55 | 100 | 25.39 | 0.98 | 425 | 0 | 0 | 0 | 0 | 0 | 0 | 12.94 | 8.093 | 6.9 | 0 | 0 | 0 | 2 | 2 | 0
2021-05-30 07:00 | 0 | 363.9 | 337.28 | 1 | 8.3 | 20.28 | 100 | 100 | 0 | 0 | 0 | 0.521 | 0 | 71.916 | 0 | 71.916 | 71.916 | 71.916 | 99.878 | 115.753 | 124.89 | 0 | 0 | 0 | 0 | 0 | 0 | -0.001 | 0 | 57.58 | 0 | 0 | 22.05 | 0.98 | 425 | 0 | 0 | 0 | 0 | 0 | 0 | 12.961 | 8.098 | 6.903 | 0 | 0 | 0 | 2 | 2 | 0
2021-05-30 08:00 | 0 | 634.8 | 609.48 | 1 | 8.5 | 19.31 | 100 | 100 | 46.896 | 46.896 | 2.073 | 1.664 | 50.633 | 0 | 0 | 153.971 | 153.971 | 153.971 | 182.062 | 209.175 | 217.863 | 0 | 0 | 0 | 0 | 0 | 0 | 153.97 | 153.971 | 70.67 | 21.53 | 100 | 16.24 | 0.99 | 425 | 0 | 0 | 0 | 0 | 0 | 0 | 13.054 | 8.117 | 6.92 | 0 | 0 | 0 | 2 | 2 | 0
2021-05-30 09:00 | 0 | 548.7 | 542.68 | 1 | 8.6 | 19.99 | 100 | 100 | 39.911 | 39.911 | 2.363 | 1.365 | 43.639 | 0 | 0 | 135.408 | 135.408 | 135.408 | 163.409 | 186.248 | 188.314 | 0 | 0 | 0 | 0 | 0 | 0 | 135.407 | 135.408 | 71.91 | 21.19 | 100 | 8.5 | 1 | 425 | 0 | 0 | 0 | 0 | 0 | 0 | 12.989 | 8.104 | 6.908 | 0 | 0 | 0 | 2 | 2 | 0
2021-05-30 10:00 | 0 | 368.9 | 368.88 | 1 | 7.8 | 15.86 | 100 | 100 | 23.469 | 23.468 | 0.673 | 0.727 | 24.868 | 0 | 0 | 82.955 | 82.955 | 82.955 | 111.508 | 126.599 | 126.606 | 0 | 0 | 0 | 0 | 0 | 0 | 82.954 | 82.955 | 65.52 | 18.54 | 100 | 0.64 | 1 | 425 | 0 | 0 | 0 | 0 | 0 | 0 | 13.388 | 8.186 | 6.979 | 0 | 0 | 0 | 2 | 2 | 0
2021-05-30 11:00 | 0 | 228.4 | 224.41 | 1 | 6.3 | 15.83 | 100 | 100 | 0 | 0 | 0 | 0.521 | 0 | 30.871 | 0 | 30.871 | 30.871 | 30.871 | 59.428 | 77.017 | 78.387 | 0 | 0 | 0 | 0 | 0 | 0 | -0.001 | 0 | 39.38 | 0 | 0 | 10.73 | 1 | 425 | 0 | 0 | 0 | 0 | 0 | 0 | 13.391 | 8.187 | 6.979 | 0 | 0 | 0 | 2 | 2 | 0
2021-05-30 12:00 | 0 | 153.5 | 142.88 | 1 | 4.7 | 15.64 | 100 | 100 | 0 | 0 | 0 | 0.521 | 0 | 0 | 0 | 0 | 0 | 0 | 20.128 | 49.037 | 52.681 | 0 | 0 | 0 | 0 | 0 | 0 | -0.001 | 0 | 0 | 0 | 0 | 21.44 | 0.98 | 410.16 | 0 | 0 | 0 | 0 | -7.773 | 0 | 12.918 | 8.088 | 6.895 | 0 | 0 | 0 | 1 | 1 | 0
2021-05-30 13:00 | 0 | 0 | 0 | 1 | 3.1 | 15.31 | 100 | 100 | 0 | 0 | 0 | 0 | 0 | 0 | 0 | 0 | 0 | 0 | 0 | 0 | 0 | 0 | 0 | 0 | 0 | 0 | 0 | -0.001 | 0 | 0 | 0 | 0 | 32.47 | 0.96 | 363.01 | 0 | 0 | 0 | 0 | -24.693 | 0 | 10.657 | 7.577 | 6.459 | 0 | 0 | 0 | 2 | 2 | 0
2021-05-30 14:00 | 0 | 0 | 0 | 0 | 2.7 | 10.82 | 100 | 100 | 0 | 0 | 0 | 0 | 0 | 0 | 0 | 0 | 0 | 0 | 0 | 0 | 0 | 0 | 0 | 0 | 0 | 0 | 0 | -0.001 | 0 | 0 | 0 | 0 | 0 | 0 | 324.28 | 0 | 0 | 0 | 0 | -20.278 | 0 | 7.713 | 6.783 | 5.782 | 0 | 0 | 0 | 1 | 1 | 0
2021-05-30 15:00 | 0 | 0 | 0 | 0 | 2.7 | 10.49 | 100 | 100 | 0 | 0 | 0 | 0 | 0 | 0 | 0 | 0 | 0 | 0 | 0 | 0 | 0 | 0 | 0 | 0 | 0 | 0 | 0 | -0.001 | 0 | 0 | 0 | 0 | 0 | 0 | 292.12 | 0 | 0 | 0 | 0 | -16.844 | 0 | 5.617 | 6.061 | 5.167 | 0 | 0 | 0 | 1 | 1 | 0
2021-05-30 16:00 | 0 | 0 | 0 | 0 | 3.3 | 10.61 | 100 | 100 | 0 | 0 | 0 | 0 | 0 | 0 | 0 | 0 | 0 | 0 | 0 | 0 | 0 | 0 | 0 | 0 | 0 | 0 | 0 | -0.001 | 0 | 0 | 0 | 0 | 0 | 0 | 264.78 | 0 | 0 | 0 | 0 | -14.319 | 0 | 4.227 | 5.448 | 4.644 | 0 | 0 | 0 | 1 | 1 | 0
2021-05-30 17:00 | 0 | 0 | 0 | 0 | 4.9 | 8.09 | 100 | 100 | 0 | 0 | 0 | 0 | 0 | 0 | 0 | 0 | 0 | 0 | 0 | 0 | 0 | 0 | 0 | 0 | 0 | 0 | 0 | -0.001 | 0 | 0 | 0 | 0 | 0 | 0 | 260 | 0 | 0 | 0 | 0 | -1.311 | 0 | 3.5 | 5.055 | 4.309 | 0 | 0 | 11.553 | 1 | 1 | 0
2021-05-30 18:00 | 0 | 0 | 0 | 0 | 5.3 | 8.25 | 100 | 100 | 0 | 0 | 0 | 0 | 0 | 0 | 0 | 0 | 0 | 0 | 0 | 0 | 0 | 0 | 0 | 0 | 0 | 0 | 0 | -0.001 | 0 | 0 | 0 | 0 | 0 | 0 | 260 | 0 | 0 | 0 | 0 | 0 | 0 | 3.47 | 5.037 | 4.294 | 0 | 0 | 12.801 | 1 | 1 | 0
2021-05-30 19:00 | 0 | 0 | 0 | 0 | 5 | 8.07 | 100 | 100 | 0 | 0 | 0 | 0 | 0 | 0 | 0 | 0 | 0 | 0 | 0 | 0 | 0 | 0 | 0 | 0 | 0 | 0 | 0 | -0.001 | 0 | 0 | 0 | 0 | 0 | 0 | 260 | 0 | 0 | 0 | 0 | 0 | 0 | 3.476 | 5.041 | 4.297 | 0 | 0 | 12.814 | 1 | 1 | 0
2021-05-30 20:00 | 0 | 0 | 0 | 0 | 4.7 | 5.98 | 100 | 100 | 0 | 0 | 0 | 0 | 0 | 0 | 0 | 0 | 0 | 0 | 0 | 0 | 0 | 0 | 0 | 0 | 0 | 0 | 0 | -0.001 | 0 | 0 | 0 | 0 | 0 | 0 | 260 | 0 | 0 | 0 | 0 | 0 | 0 | 3.547 | 5.083 | 4.333 | 0 | 0 | 12.962 | 1 | 1 | 0
2021-05-30 21:00 | 0 | 0 | 0 | 0 | 5.4 | 5.6 | 100 | 100 | 0 | 0 | 0 | 0 | 0 | 0 | 0 | 0 | 0 | 0 | 0 | 0 | 0 | 0 | 0 | 0 | 0 | 0 | 0 | -0.001 | 0 | 0 | 0 | 0 | 0 | 0 | 260 | 0 | 0 | 0 | 0 | 0 | 0 | 3.56 | 5.09 | 4.339 | 0 | 0 | 12.989 | 1 | 1 | 0
2021-05-30 22:00 | 0 | 68.4 | 59.73 | 1 | 6.1 | 8.26 | 100 | 100 | 0 | 0 | 0 | 0.521 | 0 | 0 | 0 | 0 | 0 | 0 | 3.229 | 20.498 | 23.475 | 0 | 0 | 0 | 0 | 0 | 0 | -0.001 | 0 | 0 | 0 | 0 | 29.17 | 0.97 | 260 | 0 | 0 | 0 | 0 | 0 | 0 | 3.47 | 5.037 | 4.294 | 0 | 0 | 9.571 | 2 | 2 | 0
2021-05-30 23:00 | 0 | 104.4 | 99.17 | 1 | 7.9 | 7.42 | 100 | 100 | 0 | 0 | 0 | 0.521 | 0 | 0 | 0 | 0 | 0 | 0 | 17.759 | 34.035 | 35.83 | 0 | 0 | 0 | 0 | 0 | 0 | -0.001 | 0 | 0 | 0 | 0 | 18.21 | 0.99 | 268.94 | 0 | 0 | 0 | 0 | 4.684 | 0 | 3.601 | 5.114 | 4.36 | 0 | 0 | 0 | 1 | 1 | 0
2021-05-31 | 0 | 62.2 | 61.64 | 1 | 7.3 | 6.7 | 100 | 100 | 0 | 0 | 0 | 0.521 | 0 | 0 | 0 | 0 | 0 | 0 | 18.573 | 21.156 | 21.347 | 0 | 0 | 0 | 0 | 0 | 0 | -0.001 | 0 | 0 | 0 | 0 | 7.67 | 1 | 278.08 | 0 | 0 | 0 | 0 | 4.786 | 0 | 3.953 | 5.309 | 4.526 | 0 | 0 | 0 | 1 | 1 | 0
2021-05-31 01:00 | 0 | 55.1 | 55.06 | 1 | 6.3 | 6.12 | 100 | 100 | 0 | 0 | 0 | 0.521 | 0 | 0 | 0 | 0 | 0 | 0 | 16.637 | 18.897 | 18.91 | 0 | 0 | 0 | 0 | 0 | 0 | -0.001 | 0 | 0 | 0 | 0 | 2.16 | 1 | 282.35 | 0 | 0 | 0 | 0 | 2.236 | 0 | 4.268 | 5.47 | 4.663 | 0 | 0 | 0 | 1 | 1 | 0
2021-05-31 02:00 | 0 | 82 | 80.52 | 1 | 6.3 | 7.17 | 100 | 100 | 0 | 0 | 0 | 0.521 | 0 | 0 | 0 | 0 | 0 | 0 | 24.197 | 27.634 | 28.142 | 0 | 0 | 0 | 0 | 0 | 0 | -0.001 | 0 | 0 | 0 | 0 | 10.9 | 1 | 299.9 | 0 | 0 | 0 | 0 | 9.187 | 0 | 4.59 | 5.625 | 4.795 | 0 | 0 | 0 | 1 | 1 | 0
2021-05-31 03:00 | 0 | 64.7 | 61.5 | 1 | 6.3 | 6.2 | 100 | 100 | 0 | 0 | 0 | 0.521 | 0 | 0 | 0 | 0 | 0 | 0 | 18.325 | 21.106 | 22.205 | 0 | 0 | 0 | 0 | 0 | 0 | -0.001 | 0 | 0 | 0 | 0 | 18.11 | 0.99 | 304.02 | 0 | 0 | 0 | 0 | 2.163 | 0 | 5.224 | 5.904 | 5.033 | 0 | 0 | 0 | 1 | 1 | 0
2021-05-31 04:00 | 0 | 115.9 | 106.52 | 1 | 6.6 | 5.44 | 100 | 100 | 0 | 0 | 0 | 0.521 | 0 | 0 | 0 | 0 | 0 | 0 | 31.476 | 36.557 | 39.777 | 0 | 0 | 0 | 0 | 0 | 0 | -0.001 | 0 | 0 | 0 | 0 | 23.21 | 0.98 | 331.14 | 0 | 0 | 0 | 0 | 14.201 | 0 | 5.868 | 6.158 | 5.25 | 0 | 0 | 0 | 1 | 1 | 0
2021-05-31 05:00 | 0 | 123.7 | 111.46 | 1 | 6.9 | 6.67 | 100 | 100 | 0 | 0 | 0 | 0.521 | 0 | 0 | 0 | 0 | 0 | 0 | 32.772 | 38.254 | 42.454 | 0 | 0 | 0 | 0 | 0 | 0 | -0.001 | 0 | 0 | 0 | 0 | 25.7 | 0.97 | 356.17 | 0 | 0 | 0 | 0 | 13.108 | 0 | 7.322 | 6.663 | 5.68 | 0 | 0 | 0 | 1 | 1 | 0
2021-05-31 06:00 | 0 | 37.5 | 33.92 | 1 | 6.6 | 5.65 | 100 | 100 | 0 | 0 | 0 | 0.521 | 0 | 0 | 0 | 0 | 0 | 0 | 9.982 | 11.64 | 12.87 | 0 | 0 | 0 | 0 | 0 | 0 | -0.001 | 0 | 0 | 0 | 0 | 25.25 | 0.98 | 335.63 | 0 | 0 | 0 | 0 | -10.756 | 0 | 8.005 | 6.873 | 5.859 | 0 | 0 | 0 | 1 | 1 | 0
2021-05-31 07:00 | 0 | 80.5 | 74.68 | 1 | 6.1 | 5.92 | 100 | 100 | 0 | 0 | 0 | 0.521 | 0 | 0 | 0 | 0 | 0 | 0 | 22.12 | 25.63 | 27.628 | 0 | 0 | 0 | 0 | 0 | 0 | -0.001 | 0 | 0 | 0 | 0 | 21.92 | 0.98 | 340.63 | 0 | 0 | 0 | 0 | 2.617 | 0 | 7.219 | 6.631 | 5.653 | 0 | 0 | 0 | 1 | 1 | 0
2021-05-31 08:00 | 0 | 39.7 | 38.14 | 1 | 5.5 | 7.68 | 100 | 100 | 0 | 0 | 0 | 0.521 | 0 | 0 | 0 | 0 | 0 | 0 | 11.394 | 13.089 | 13.625 | 0 | 0 | 0 | 0 | 0 | 0 | -0.001 | 0 | 0 | 0 | 0 | 16.12 | 0.99 | 325.8 | 0 | 0 | 0 | 0 | -7.765 | 0 | 7.005 | 6.561 | 5.593 | 0 | 0 | 0 | 1 | 1 | 0
2021-05-31 09:00 | 0 | 93.8 | 92.79 | 1 | 4.8 | 8.06 | 100 | 100 | 0 | 0 | 0 | 0.521 | 0 | 0 | 0 | 0 | 0 | 0 | 27.944 | 31.847 | 32.192 | 0 | 0 | 0 | 0 | 0 | 0 | -0.001 | 0 | 0 | 0 | 0 | 8.4 | 1 | 343.35 | 0 | 0 | 0 | 0 | 9.191 | 0 | 6.754 | 6.477 | 5.521 | 0 | 0 | 0 | 1 | 1 | 0
2021-05-31 10:00 | 0 | 52.2 | 52.2 | 1 | 4.2 | 7.74 | 100 | 100 | 0 | 0 | 0 | 0.521 | 0 | 0 | 0 | 0 | 0 | 0 | 15.778 | 17.914 | 17.915 | 0 | 0 | 0 | 0 | 0 | 0 | -0.001 | 0 | 0 | 0 | 0 | 0.72 | 1 | 335.92 | 0 | 0 | 0 | 0 | -3.892 | 0 | 7.324 | 6.665 | 5.681 | 0 | 0 | 0 | 1 | 1 | 0
2021-05-31 11:00 | 0 | 11.6 | 11.39 | 1 | 3.8 | 8.12 | 100 | 100 | 0 | 0 | 0 | 0.521 | 0 | 0 | 0 | 0 | 0 | 0 | 3.037 | 3.911 | 3.981 | 0 | 0 | 0 | 0 | 0 | 0 | -0.001 | 0 | 0 | 0 | 0 | 10.8 | 1 | 306.95 | 0 | 0 | 0 | 0 | -15.174 | 0 | 6.426 | 6.362 | 5.423 | 0 | 0 | 0 | 1 | 1 | 0
2021-05-31 12:00 | 0 | 5.5 | 5.12 | 1 | 3 | 8.66 | 100 | 100 | 0 | 0 | 0 | 0.521 | 0 | 0 | 0 | 0 | 0 | 0 | 0.731 | 1.756 | 1.888 | 0 | 0 | 0 | 0 | 0 | 0 | -0.001 | 0 | 0 | 0 | 0 | 21.5 | 0.98 | 278.5 | 0 | 0 | 0 | 0 | -14.897 | 0 | 4.928 | 5.776 | 4.924 | 0 | 0 | 0 | 1 | 1 | 0
2021-05-31 13:00 | 0 | 0 | 0 | 1 | 3 | 9.6 | 100 | 100 | 0 | 0 | 0 | 0 | 0 | 0 | 0 | 0 | 0 | 0 | 0 | 0 | 0 | 0 | 0 | 0 | 0 | 0 | 0 | -0.001 | 0 | 0 | 0 | 0 | 32.53 | 0.96 | 260 | 0 | 0 | 0 | 0 | -6.873 | 0 | 3.769 | 5.208 | 4.439 | 0 | 0 | 6.544 | 2 | 2 | 0
2021-05-31 14:00 | 0 | 0 | 0 | 0 | 3.7 | 7.69 | 100 | 100 | 0 | 0 | 0 | 0 | 0 | 0 | 0 | 0 | 0 | 0 | 0 | 0 | 0 | 0 | 0 | 0 | 0 | 0 | 0 | -0.001 | 0 | 0 | 0 | 0 | 0 | 0 | 260 | 0 | 0 | 0 | 0 | 0 | 0 | 3.489 | 5.048 | 4.304 | 0 | 0 | 12.841 | 1 | 1 | 0
2021-05-31 15:00 | 0 | 0 | 0 | 0 | 4.1 | 8.49 | 100 | 100 | 0 | 0 | 0 | 0 | 0 | 0 | 0 | 0 | 0 | 0 | 0 | 0 | 0 | 0 | 0 | 0 | 0 | 0 | 0 | -0.001 | 0 | 0 | 0 | 0 | 0 | 0 | 260 | 0 | 0 | 0 | 0 | 0 | 0 | 3.462 | 5.032 | 4.29 | 0 | 0 | 12.784 | 1 | 1 | 0
2021-05-31 16:00 | 0 | 0 | 0 | 0 | 3.7 | 8.78 | 100 | 100 | 0 | 0 | 0 | 0 | 0 | 0 | 0 | 0 | 0 | 0 | 0 | 0 | 0 | 0 | 0 | 0 | 0 | 0 | 0 | -0.001 | 0 | 0 | 0 | 0 | 0 | 0 | 260 | 0 | 0 | 0 | 0 | 0 | 0 | 3.452 | 5.027 | 4.285 | 0 | 0 | 12.764 | 1 | 1 | 0
2021-05-31 17:00 | 0 | 0 | 0 | 0 | 2.8 | 7.28 | 100 | 100 | 0 | 0 | 0 | 0 | 0 | 0 | 0 | 0 | 0 | 0 | 0 | 0 | 0 | 0 | 0 | 0 | 0 | 0 | 0 | -0.001 | 0 | 0 | 0 | 0 | 0 | 0 | 260 | 0 | 0 | 0 | 0 | 0 | 0 | 3.503 | 5.057 | 4.311 | 0 | 0 | 12.87 | 1 | 1 | 0
2021-05-31 18:00 | 0 | 0 | 0 | 0 | 2.1 | 7.18 | 100 | 100 | 0 | 0 | 0 | 0 | 0 | 0 | 0 | 0 | 0 | 0 | 0 | 0 | 0 | 0 | 0 | 0 | 0 | 0 | 0 | -0.001 | 0 | 0 | 0 | 0 | 0 | 0 | 260 | 0 | 0 | 0 | 0 | 0 | 0 | 3.506 | 5.059 | 4.312 | 0 | 0 | 12.877 | 1 | 1 | 0
2021-05-31 19:00 | 0 | 0 | 0 | 0 | 1.9 | 6.82 | 100 | 100 | 0 | 0 | 0 | 0 | 0 | 0 | 0 | 0 | 0 | 0 | 0 | 0 | 0 | 0 | 0 | 0 | 0 | 0 | 0 | -0.001 | 0 | 0 | 0 | 0 | 0 | 0 | 260 | 0 | 0 | 0 | 0 | 0 | 0 | 3.518 | 5.066 | 4.319 | 0 | 0 | 12.902 | 1 | 1 | 0
2021-05-31 20:00 | 0 | 0 | 0 | 0 | 2.1 | 5.49 | 100 | 100 | 0 | 0 | 0 | 0 | 0 | 0 | 0 | 0 | 0 | 0 | 0 | 0 | 0 | 0 | 0 | 0 | 0 | 0 | 0 | -0.001 | 0 | 0 | 0 | 0 | 0 | 0 | 260 | 0 | 0 | 0 | 0 | 0 | 0 | 3.563 | 5.092 | 4.341 | 0 | 0 | 12.997 | 1 | 1 | 0
2021-05-31 21:00 | 0 | 0 | 0 | 0 | 2.1 | 5.58 | 100 | 100 | 0 | 0 | 0 | 0 | 0 | 0 | 0 | 0 | 0 | 0 | 0 | 0 | 0 | 0 | 0 | 0 | 0 | 0 | 0 | -0.001 | 0 | 0 | 0 | 0 | 0 | 0 | 260 | 0 | 0 | 0 | 0 | 0 | 0 | 3.56 | 5.091 | 4.34 | 0 | 0 | 12.991 | 1 | 1 | 0
2021-05-31 22:00 | 0 | 4.6 | 4.01 | 1 | 2.1 | 8.32 | 100 | 100 | 0 | 0 | 0 | 0.521 | 0 | 0 | 0 | 0 | 0 | 0 | 0.222 | 1.377 | 1.579 | 0 | 0 | 0 | 0 | 0 | 0 | -0.001 | 0 | 0 | 0 | 0 | 29.28 | 0.97 | 260 | 0 | 0 | 0 | 0 | 0 | 0 | 3.468 | 5.036 | 4.293 | 0 | 0 | 12.574 | 2 | 2 | 0
2021-05-31 23:00 | 0 | 23.4 | 22.21 | 1 | 2.7 | 8.11 | 100 | 100 | 0 | 0 | 0 | 0.521 | 0 | 0 | 0 | 0 | 0 | 0 | 4.005 | 7.623 | 8.031 | 0 | 0 | 0 | 0 | 0 | 0 | -0.001 | 0 | 0 | 0 | 0 | 18.33 | 0.99 | 260 | 0 | 0 | 0 | 0 | 0 | 0 | 3.475 | 5.04 | 4.296 | 0 | 0 | 8.806 | 1 | 1 | 0
2021-06-01 | 0 | 186.7 | 184.98 | 1 | 3.1 | 8.37 | 100 | 100 | 0 | 0 | 0 | 0.521 | 0 | 0 | 0 | 0 | 0 | 0 | 55.728 | 63.484 | 64.075 | 0 | 0 | 0 | 0 | 0 | 0 | -0.001 | 0 | 0 | 0 | 0 | 7.79 | 1 | 338.16 | 0 | 0 | 0 | 0 | 40.93 | 0 | 4.493 | 5.563 | 4.742 | 0 | 0 | 0 | 1 | 1 | 0
2021-06-01 01:00 | 0 | 370.3 | 370.07 | 1 | 4.5 | 8.58 | 100 | 100 | 0 | 0 | 0 | 0.521 | 0 | 40.557 | 0 | 40.557 | 40.557 | 40.557 | 111.823 | 127.007 | 127.087 | 0 | 0 | 0 | 0 | 0 | 0 | -0.001 | 0 | 31.91 | 0 | 0 | 2.03 | 1 | 425 | 0 | 0 | 0 | 0 | 45.479 | 0 | 11.482 | 7.722 | 6.583 | 0 | 0 | 0 | 1 | 1 | 0
2021-06-01 02:00 | 0 | 520.2 | 511.04 | 1 | 6 | 12.62 | 100 | 100 | 36.875 | 36.875 | 1.554 | 1.208 | 39.637 | 0 | 0 | 124.599 | 124.599 | 124.599 | 153.591 | 175.389 | 178.533 | 0 | 0 | 0 | 0 | 0 | 0 | 124.598 | 124.599 | 69.79 | 20.65 | 100 | 10.77 | 1 | 425 | 0 | 0 | 0 | 0 | 0 | 0 | 13.707 | 8.251 | 7.034 | 0 | 0 | 0 | 2 | 2 | 0
2021-06-01 03:00 | 0 | 709.3 | 674.73 | 1 | 6.1 | 12.75 | 100 | 100 | 54.294 | 54.293 | 1.581 | 1.994 | 57.868 | 0 | 0 | 172.12 | 172.12 | 172.12 | 201.094 | 231.566 | 243.432 | 0 | 0 | 0 | 0 | 0 | 0 | 172.119 | 172.12 | 70.71 | 22.3 | 100 | 17.96 | 0.99 | 425 | 0 | 0 | 0 | 0 | 0 | 0 | 13.694 | 8.249 | 7.032 | 0 | 0 | 0 | 2 | 2 | 0
2021-06-01 04:00 | 0 | 770.9 | 709.26 | 1 | 6.1 | 12.64 | 100 | 100 | 57.205 | 57.205 | 2.049 | 2.161 | 61.416 | 0 | 0 | 180.658 | 180.658 | 180.658 | 209.647 | 243.419 | 264.573 | 0 | 0 | 0 | 0 | 0 | 0 | 180.657 | 180.658 | 68.28 | 21.62 | 100 | 23.07 | 0.98 | 425 | 0 | 0 | 0 | 0 | 0 | 0 | 13.705 | 8.251 | 7.034 | 0 | 0 | 0 | 2 | 2 | 0
2021-06-01 05:00 | 0 | 675.2 | 609.14 | 1 | 6.2 | 13.89 | 100 | 100 | 46.047 | 46.047 | 1.594 | 1.602 | 49.243 | 0 | 0 | 150.336 | 150.336 | 150.336 | 179.155 | 209.058 | 231.729 | 0 | 0 | 0 | 0 | 0 | 0 | 150.335 | 150.336 | 64.88 | 19.87 | 100 | 25.56 | 0.98 | 425 | 0 | 0 | 0 | 0 | 0 | 0 | 13.581 | 8.226 | 7.012 | 0 | 0 | 0 | 2 | 2 | 0
2021-06-01 06:00 | 0 | 617.5 | 559.13 | 1 | 6.4 | 13.99 | 100 | 100 | 40.771 | 40.771 | 1.622 | 1.37 | 43.764 | 0 | 0 | 135.793 | 135.793 | 135.793 | 164.599 | 191.892 | 211.926 | 0 | 0 | 0 | 0 | 0 | 0 | 135.792 | 135.793 | 64.08 | 19.24 | 100 | 25.11 | 0.98 | 425 | 0 | 0 | 0 | 0 | 0 | 0 | 13.571 | 8.224 | 7.011 | 0 | 0 | 0 | 2 | 2 | 0
2021-06-01 07:00 | 0 | 659.6 | 612.43 | 1 | 6.4 | 13.93 | 100 | 100 | 46.871 | 46.87 | 1.595 | 1.641 | 50.107 | 0 | 0 | 152.625 | 152.625 | 152.625 | 181.438 | 210.185 | 226.375 | 0 | 0 | 0 | 0 | 0 | 0 | 152.624 | 152.625 | 67.42 | 20.7 | 100 | 21.8 | 0.98 | 425 | 0 | 0 | 0 | 0 | 0 | 0 | 13.577 | 8.225 | 7.012 | 0 | 0 | 0 | 2 | 2 | 0
2021-06-01 08:00 | 0 | 584 | 561.33 | 1 | 6.2 | 14.66 | 100 | 100 | 41.853 | 41.853 | 1.701 | 1.42 | 44.974 | 0 | 0 | 139.013 | 139.013 | 139.013 | 167.727 | 192.65 | 200.429 | 0 | 0 | 0 | 0 | 0 | 0 | 139.012 | 139.013 | 69.36 | 20.88 | 100 | 16.02 | 0.99 | 425 | 0 | 0 | 0 | 0 | 0 | 0 | 13.505 | 8.21 | 6.999 | 0 | 0 | 0 | 2 | 2 | 0
2021-06-01 09:00 | 0 | 615.8 | 609.34 | 1 | 5.9 | 14.69 | 100 | 100 | 47.59 | 47.59 | 1.66 | 1.678 | 50.929 | 0 | 0 | 154.797 | 154.797 | 154.797 | 183.507 | 209.125 | 211.343 | 0 | 0 | 0 | 0 | 0 | 0 | 154.796 | 154.797 | 73.24 | 22.52 | 100 | 8.31 | 1 | 425 | 0 | 0 | 0 | 0 | 0 | 0 | 13.502 | 8.21 | 6.999 | 0 | 0 | 0 | 2 | 2 | 0
2021-06-01 10:00 | 0 | 609.7 | 609.64 | 1 | 5.8 | 12.97 | 100 | 100 | 47.926 | 47.926 | 1.513 | 1.687 | 51.127 | 0 | 0 | 155.337 | 155.337 | 155.337 | 184.281 | 209.229 | 209.249 | 0 | 0 | 0 | 0 | 0 | 0 | 155.336 | 155.337 | 74.24 | 22.9 | 100 | 0.8 | 1 | 425 | 0 | 0 | 0 | 0 | 0 | 0 | 13.672 | 8.244 | 7.028 | 0 | 0 | 0 | 2 | 2 | 0
2021-06-01 11:00 | 0 | 510.7 | 501.54 | 1 | 4.8 | 12.93 | 100 | 100 | 30.815 | 30.815 | 0.981 | 0.964 | 32.76 | 0 | 0 | 105.559 | 105.559 | 105.559 | 134.509 | 172.127 | 175.272 | 0 | 0 | 0 | 0 | 0 | 0 | 105.558 | 105.559 | 60.23 | 17.58 | 100 | 10.87 | 1 | 425 | 0 | 0 | 0 | 0 | 0 | 0 | 13.676 | 8.245 | 7.029 | 0 | 0 | 0 | 2 | 2 | 0
2021-06-01 12:00 | 0 | 305.3 | 283.93 | 1 | 2.3 | 12.55 | 100 | 100 | 0 | 0 | 0 | 0.521 | 0 | 12.062 | 0 | 12.062 | 12.062 | 12.062 | 41.063 | 97.446 | 104.779 | 0 | 0 | 0 | 0 | 0 | 0 | -0.001 | 0 | 11.51 | 0 | 0 | 21.56 | 0.98 | 425 | 0 | 0 | 0 | 0 | 0 | 0 | 13.714 | 8.253 | 7.035 | 0 | 0 | 0 | 2 | 2 | 0
2021-06-01 13:00 | 0 | 0 | 0 | 1 | 3.3 | 10.53 | 100 | 100 | 0 | 0 | 0 | 0 | 0 | 0 | 0 | 0 | 0 | 0 | 0 | 0 | 0 | 0 | 0 | 0 | 0 | 0 | 0 | -0.001 | 0 | 0 | 0 | 0 | 32.59 | 0.96 | 373.55 | 0 | 0 | 0 | 0 | -26.946 | 0 | 12.24 | 7.939 | 6.768 | 0 | 0 | 0 | 2 | 2 | 0
2021-06-01 14:00 | 0 | 0 | 0 | 0 | 3.1 | 6.84 | 100 | 100 | 0 | 0 | 0 | 0 | 0 | 0 | 0 | 0 | 0 | 0 | 0 | 0 | 0 | 0 | 0 | 0 | 0 | 0 | 0 | -0.001 | 0 | 0 | 0 | 0 | 0 | 0 | 332.09 | 0 | 0 | 0 | 0 | -21.708 | 0 | 8.64 | 7.054 | 6.013 | 0 | 0 | 0 | 1 | 1 | 0
2021-06-01 15:00 | 0 | 0 | 0 | 0 | 2.5 | 8.44 | 100 | 100 | 0 | 0 | 0 | 0 | 0 | 0 | 0 | 0 | 0 | 0 | 0 | 0 | 0 | 0 | 0 | 0 | 0 | 0 | 0 | -0.001 | 0 | 0 | 0 | 0 | 0 | 0 | 298.34 | 0 | 0 | 0 | 0 | -17.679 | 0 | 6.107 | 6.247 | 5.325 | 0 | 0 | 0 | 1 | 1 | 0
2021-06-01 16:00 | 0 | 0 | 0 | 0 | 1.6 | 10.07 | 100 | 100 | 0 | 0 | 0 | 0 | 0 | 0 | 0 | 0 | 0 | 0 | 0 | 0 | 0 | 0 | 0 | 0 | 0 | 0 | 0 | -0.001 | 0 | 0 | 0 | 0 | 0 | 0 | 270.03 | 0 | 0 | 0 | 0 | -14.821 | 0 | 4.491 | 5.577 | 4.754 | 0 | 0 | 0 | 1 | 1 | 0
2021-06-01 17:00 | 0 | 0 | 0 | 0 | 1 | 7.09 | 100 | 100 | 0 | 0 | 0 | 0 | 0 | 0 | 0 | 0 | 0 | 0 | 0 | 0 | 0 | 0 | 0 | 0 | 0 | 0 | 0 | -0.001 | 0 | 0 | 0 | 0 | 0 | 0 | 260 | 0 | 0 | 0 | 0 | -3.146 | 0 | 3.614 | 5.121 | 4.365 | 0 | 0 | 9.954 | 1 | 1 | 0
2021-06-01 18:00 | 0 | 0 | 0 | 0 | 1 | 6.43 | 100 | 100 | 0 | 0 | 0 | 0 | 0 | 0 | 0 | 0 | 0 | 0 | 0 | 0 | 0 | 0 | 0 | 0 | 0 | 0 | 0 | -0.001 | 0 | 0 | 0 | 0 | 0 | 0 | 260 | 0 | 0 | 0 | 0 | 0 | 0 | 3.531 | 5.074 | 4.325 | 0 | 0 | 12.93 | 1 | 1 | 0
2021-06-01 19:00 | 0 | 0 | 0 | 0 | 1.1 | 6.45 | 100 | 100 | 0 | 0 | 0 | 0 | 0 | 0 | 0 | 0 | 0 | 0 | 0 | 0 | 0 | 0 | 0 | 0 | 0 | 0 | 0 | -0.001 | 0 | 0 | 0 | 0 | 0 | 0 | 260 | 0 | 0 | 0 | 0 | 0 | 0 | 3.531 | 5.073 | 4.325 | 0 | 0 | 12.929 | 1 | 1 | 0
2021-06-01 20:00 | 0 | 0 | 0 | 0 | 0.8 | 4.56 | 100 | 100 | 0 | 0 | 0 | 0 | 0 | 0 | 0 | 0 | 0 | 0 | 0 | 0 | 0 | 0 | 0 | 0 | 0 | 0 | 0 | -0.001 | 0 | 0 | 0 | 0 | 0 | 0 | 260 | 0 | 0 | 0 | 0 | 0 | 0 | 3.595 | 5.111 | 4.357 | 0 | 0 | 13.063 | 1 | 1 | 0
2021-06-01 21:00 | 0 | 0 | 0 | 0 | 0.6 | 4.55 | 100 | 100 | 0 | 0 | 0 | 0 | 0 | 0 | 0 | 0 | 0 | 0 | 0 | 0 | 0 | 0 | 0 | 0 | 0 | 0 | 0 | -0.001 | 0 | 0 | 0 | 0 | 0 | 0 | 260 | 0 | 0 | 0 | 0 | 0 | 0 | 3.596 | 5.111 | 4.357 | 0 | 0 | 13.064 | 1 | 1 | 0
2021-06-01 22:00 | 0 | 145.6 | 126.86 | 1 | 0.9 | 8.2 | 100 | 100 | 0 | 0 | 0 | 0.521 | 0 | 0 | 0 | 0 | 0 | 0 | 7.197 | 43.537 | 49.97 | 0 | 0 | 0 | 0 | 0 | 0 | -0.001 | 0 | 0 | 0 | 0 | 29.39 | 0.97 | 260 | 0 | 0 | 0 | 0 | 0 | 0 | 3.472 | 5.038 | 4.295 | 0 | 0 | 5.608 | 2 | 2 | 0
2021-06-01 23:00 | 0 | 394.3 | 374.05 | 1 | 1 | 8.12 | 100 | 100 | 0 | 0 | 0 | 0.521 | 0 | 0 | 0 | 0 | 0 | 0 | 67.874 | 128.373 | 135.324 | 0 | 0 | 0 | 0 | 0 | 0 | -0.001 | 0 | 0 | 0 | 0 | 18.44 | 0.99 | 360.12 | 0 | 0 | 0 | 0 | 52.433 | 0 | 4.851 | 5.717 | 4.873 | 0 | 0 | 0 | 1 | 1 | 0
2021-06-02 | 0 | 592.4 | 586.76 | 1 | 1.6 | 8.17 | 100 | 100 | 33.676 | 33.676 | 1.195 | 1.074 | 35.944 | 0 | 0 | 114.517 | 114.517 | 114.517 | 176.758 | 201.376 | 203.312 | 0 | 0 | 0 | 0 | 0 | 0 | 114.516 | 114.517 | 56.33 | 16.56 | 100 | 7.91 | 1 | 425 | 0 | 0 | 0 | 0 | 33.976 | 0 | 13.207 | 8.129 | 6.93 | 0 | 0 | 0 | 2 | 2 | 0
2021-06-02 01:00 | 0 | 713.5 | 713.11 | 1 | 2.8 | 8.34 | 100 | 100 | 59.277 | 59.277 | 2.077 | 2.269 | 63.622 | 0 | 0 | 185.907 | 185.907 | 185.907 | 215.487 | 244.738 | 244.873 | 0 | 0 | 0 | 0 | 0 | 0 | 185.906 | 185.907 | 75.92 | 24.21 | 100 | 1.9 | 1 | 425 | 0 | 0 | 0 | 0 | 0 | 0 | 14.136 | 8.337 | 7.107 | 0 | 0 | 0 | 2 | 2 | 0
2021-06-02 02:00 | 0 | 788.1 | 774.56 | 1 | 3.4 | 14.61 | 100 | 100 | 65.392 | 65.392 | 3.456 | 2.664 | 71.512 | 0 | 0 | 204.097 | 204.097 | 204.097 | 232.819 | 265.829 | 270.476 | 0 | 0 | 0 | 0 | 0 | 0 | 204.096 | 204.097 | 75.46 | 24.18 | 100 | 10.64 | 1 | 425 | 0 | 0 | 0 | 0 | 0 | 0 | 13.51 | 8.211 | 7 | 0 | 0 | 0 | 2 | 3 | 0
2021-06-02 03:00 | 0 | 835.6 | 795.49 | 1 | 3.4 | 14.99 | 100 | 100 | 67.205 | 67.204 | 3.465 | 2.764 | 73.434 | 0 | 0 | 208.461 | 208.461 | 208.461 | 237.131 | 273.011 | 286.778 | 0 | 0 | 0 | 0 | 0 | 0 | 208.46 | 208.461 | 72.69 | 23.43 | 100 | 17.83 | 0.99 | 425 | 0 | 0 | 0 | 0 | 0 | 0 | 13.473 | 8.204 | 6.994 | 0 | 0 | 0 | 2 | 3 | 0
2021-06-02 04:00 | 0 | 859.7 | 791.79 | 1 | 3.6 | 15 | 100 | 100 | 65.919 | 65.919 | 3.489 | 2.694 | 72.102 | 0 | 0 | 205.433 | 205.433 | 205.433 | 234.102 | 271.742 | 295.049 | 0 | 0 | 0 | 0 | 0 | 0 | 205.432 | 205.433 | 69.63 | 22.34 | 100 | 22.93 | 0.98 | 425 | 0 | 0 | 0 | 0 | 0 | 0 | 13.472 | 8.204 | 6.993 | 0 | 0 | 0 | 2 | 3 | 0
2021-06-02 05:00 | 0 | 859.6 | 776.4 | 1 | 3.8 | 17.53 | 100 | 100 | 63.414 | 63.414 | 3.782 | 2.573 | 69.769 | 0 | 0 | 200.085 | 200.085 | 200.085 | 228.414 | 266.46 | 295.015 | 0 | 0 | 0 | 0 | 0 | 0 | 200.084 | 200.085 | 67.82 | 21.5 | 100 | 25.42 | 0.98 | 425 | 0 | 0 | 0 | 0 | 0 | 0 | 13.225 | 8.153 | 6.95 | 0 | 0 | 0 | 2 | 3 | 0
2021-06-02 06:00 | 0 | 833.2 | 755.24 | 1 | 4.4 | 17.72 | 100 | 100 | 60.958 | 60.958 | 3.746 | 2.442 | 67.146 | 0 | 0 | 194.088 | 194.088 | 194.088 | 222.391 | 259.197 | 285.954 | 0 | 0 | 0 | 0 | 0 | 0 | 194.087 | 194.088 | 67.87 | 21.32 | 100 | 24.98 | 0.98 | 425 | 0 | 0 | 0 | 0 | 0 | 0 | 13.207 | 8.149 | 6.947 | 0 | 0 | 0 | 2 | 3 | 0
2021-06-02 07:00 | 0 | 741.3 | 688.84 | 1 | 4.6 | 17.65 | 100 | 100 | 54.991 | 54.99 | 2.325 | 2.065 | 59.38 | 0 | 0 | 175.806 | 175.806 | 175.806 | 204.118 | 236.41 | 254.414 | 0 | 0 | 0 | 0 | 0 | 0 | 175.805 | 175.806 | 69.1 | 21.61 | 100 | 21.68 | 0.98 | 425 | 0 | 0 | 0 | 0 | 0 | 0 | 13.214 | 8.15 | 6.948 | 0 | 0 | 0 | 2 | 2 | 0
2021-06-02 08:00 | 0 | 776.4 | 746.64 | 1 | 4.6 | 18.53 | 100 | 100 | 61.162 | 61.162 | 3.888 | 2.46 | 67.51 | 0 | 0 | 194.932 | 194.932 | 194.932 | 223.127 | 256.247 | 266.46 | 0 | 0 | 0 | 0 | 0 | 0 | 194.931 | 194.932 | 73.16 | 22.95 | 100 | 15.91 | 0.99 | 425 | 0 | 0 | 0 | 0 | 0 | 0 | 13.129 | 8.133 | 6.933 | 0 | 0 | 0 | 2 | 2 | 0
2021-06-02 09:00 | 0 | 721.2 | 713.79 | 1 | 4.4 | 18.36 | 100 | 100 | 58.489 | 58.489 | 3.261 | 2.286 | 64.037 | 0 | 0 | 186.759 | 186.759 | 186.759 | 214.977 | 244.972 | 247.516 | 0 | 0 | 0 | 0 | 0 | 0 | 186.758 | 186.759 | 75.45 | 23.63 | 100 | 8.22 | 1 | 425 | 0 | 0 | 0 | 0 | 0 | 0 | 13.145 | 8.136 | 6.936 | 0 | 0 | 0 | 2 | 2 | 0
2021-06-02 10:00 | 0 | 659.9 | 659.82 | 1 | 4.3 | 17.09 | 100 | 100 | 53.346 | 53.345 | 2.14 | 1.973 | 57.459 | 0 | 0 | 171.059 | 171.059 | 171.059 | 199.446 | 226.451 | 226.478 | 0 | 0 | 0 | 0 | 0 | 0 | 171.058 | 171.059 | 75.53 | 23.55 | 100 | 0.87 | 1 | 425 | 0 | 0 | 0 | 0 | 0 | 0 | 13.268 | 8.162 | 6.958 | 0 | 0 | 0 | 2 | 2 | 0
2021-06-02 11:00 | 0 | 480 | 471.29 | 1 | 4 | 16.77 | 100 | 100 | 28.632 | 28.631 | 0.811 | 0.886 | 30.328 | 0 | 0 | 98.726 | 98.726 | 98.726 | 127.156 | 161.746 | 164.736 | 0 | 0 | 0 | 0 | 0 | 0 | 98.725 | 98.726 | 59.93 | 17.38 | 100 | 10.93 | 1 | 425 | 0 | 0 | 0 | 0 | 0 | 0 | 13.299 | 8.168 | 6.963 | 0 | 0 | 0 | 2 | 2 | 0
2021-06-02 12:00 | 0 | 269.2 | 250.26 | 1 | 2 | 16.51 | 100 | 100 | 0 | 0 | 0 | 0.521 | 0 | 8.177 | 0 | 8.177 | 8.177 | 8.177 | 36.642 | 85.891 | 92.389 | 0 | 0 | 0 | 0 | 0 | 0 | -0.001 | 0 | 8.85 | 0 | 0 | 21.62 | 0.98 | 425 | 0 | 0 | 0 | 0 | 0 | 0 | 13.324 | 8.173 | 6.968 | 0 | 0 | 0 | 2 | 2 | 0
2021-06-02 13:00 | 0 | 0 | 0 | 1 | 2.7 | 14.27 | 100 | 100 | 0 | 0 | 0 | 0 | 0 | 0 | 0 | 0 | 0 | 0 | 0 | 0 | 0 | 0 | 0 | 0 | 0 | 0 | 0 | -0.001 | 0 | 0 | 0 | 0 | 32.64 | 0.96 | 374.39 | 0 | 0 | 0 | 0 | -26.505 | 0 | 11.926 | 7.87 | 6.709 | 0 | 0 | 0 | 2 | 2 | 0
2021-06-02 14:00 | 0 | 0 | 0 | 0 | 2.7 | 9.62 | 100 | 100 | 0 | 0 | 0 | 0 | 0 | 0 | 0 | 0 | 0 | 0 | 0 | 0 | 0 | 0 | 0 | 0 | 0 | 0 | 0 | -0.001 | 0 | 0 | 0 | 0 | 0 | 0 | 333.31 | 0 | 0 | 0 | 0 | -21.513 | 0 | 8.512 | 7.018 | 5.983 | 0 | 0 | 0 | 1 | 1 | 0
2021-06-02 15:00 | 0 | 0 | 0 | 0 | 2.9 | 8.91 | 100 | 100 | 0 | 0 | 0 | 0 | 0 | 0 | 0 | 0 | 0 | 0 | 0 | 0 | 0 | 0 | 0 | 0 | 0 | 0 | 0 | -0.001 | 0 | 0 | 0 | 0 | 0 | 0 | 299.43 | 0 | 0 | 0 | 0 | -17.744 | 0 | 6.146 | 6.261 | 5.337 | 0 | 0 | 0 | 1 | 1 | 0
2021-06-02 16:00 | 0 | 0 | 0 | 0 | 2.7 | 9.17 | 100 | 100 | 0 | 0 | 0 | 0 | 0 | 0 | 0 | 0 | 0 | 0 | 0 | 0 | 0 | 0 | 0 | 0 | 0 | 0 | 0 | -0.001 | 0 | 0 | 0 | 0 | 0 | 0 | 270.84 | 0 | 0 | 0 | 0 | -14.972 | 0 | 4.572 | 5.614 | 4.786 | 0 | 0 | 0 | 1 | 1 | 0
2021-06-02 17:00 | 0 | 0 | 0 | 0 | 2.4 | 5.77 | 100 | 100 | 0 | 0 | 0 | 0 | 0 | 0 | 0 | 0 | 0 | 0 | 0 | 0 | 0 | 0 | 0 | 0 | 0 | 0 | 0 | -0.001 | 0 | 0 | 0 | 0 | 0 | 0 | 260 | 0 | 0 | 0 | 0 | -3.182 | 0 | 3.674 | 5.155 | 4.394 | 0 | 0 | 10.04 | 1 | 1 | 0
2021-06-02 18:00 | 0 | 0 | 0 | 0 | 2.3 | 5.89 | 100 | 100 | 0 | 0 | 0 | 0 | 0 | 0 | 0 | 0 | 0 | 0 | 0 | 0 | 0 | 0 | 0 | 0 | 0 | 0 | 0 | -0.001 | 0 | 0 | 0 | 0 | 0 | 0 | 260 | 0 | 0 | 0 | 0 | 0 | 0 | 3.55 | 5.084 | 4.334 | 0 | 0 | 12.968 | 1 | 1 | 0
2021-06-02 19:00 | 0 | 0 | 0 | 0 | 2.4 | 5.64 | 100 | 100 | 0 | 0 | 0 | 0 | 0 | 0 | 0 | 0 | 0 | 0 | 0 | 0 | 0 | 0 | 0 | 0 | 0 | 0 | 0 | -0.001 | 0 | 0 | 0 | 0 | 0 | 0 | 260 | 0 | 0 | 0 | 0 | 0 | 0 | 3.558 | 5.089 | 4.339 | 0 | 0 | 12.986 | 1 | 1 | 0
2021-06-02 20:00 | 0 | 0 | 0 | 0 | 2.5 | 4.26 | 100 | 100 | 0 | 0 | 0 | 0 | 0 | 0 | 0 | 0 | 0 | 0 | 0 | 0 | 0 | 0 | 0 | 0 | 0 | 0 | 0 | -0.001 | 0 | 0 | 0 | 0 | 0 | 0 | 260 | 0 | 0 | 0 | 0 | 0 | 0 | 3.606 | 5.117 | 4.362 | 0 | 0 | 13.085 | 1 | 1 | 0
2021-06-02 21:00 | 0 | 0 | 0 | 0 | 2.4 | 5.01 | 100 | 100 | 0 | 0 | 0 | 0 | 0 | 0 | 0 | 0 | 0 | 0 | 0 | 0 | 0 | 0 | 0 | 0 | 0 | 0 | 0 | -0.001 | 0 | 0 | 0 | 0 | 0 | 0 | 260 | 0 | 0 | 0 | 0 | 0 | 0 | 3.58 | 5.102 | 4.349 | 0 | 0 | 13.031 | 1 | 1 | 0
2021-06-02 22:00 | 0 | 107.4 | 93.47 | 1 | 2.3 | 10.23 | 100 | 100 | 0 | 0 | 0 | 0.521 | 0 | 0 | 0 | 0 | 0 | 0 | 5.415 | 32.081 | 36.86 | 0 | 0 | 0 | 0 | 0 | 0 | -0.001 | 0 | 0 | 0 | 0 | 29.5 | 0.97 | 260 | 0 | 0 | 0 | 0 | 0 | 0 | 3.404 | 4.998 | 4.26 | 0 | 0 | 7.247 | 2 | 2 | 0
2021-06-02 23:00 | 0 | 248.5 | 235.58 | 1 | 2.4 | 11.74 | 100 | 100 | 0 | 0 | 0 | 0.521 | 0 | 0 | 0 | 0 | 0 | 0 | 43.001 | 80.852 | 85.285 | 0 | 0 | 0 | 0 | 0 | 0 | -0.001 | 0 | 0 | 0 | 0 | 18.55 | 0.99 | 315.52 | 0 | 0 | 0 | 0 | 29.073 | 0 | 4.032 | 5.342 | 4.554 | 0 | 0 | 0 | 1 | 1 | 0
2021-06-03 | 0 | 456.7 | 452.23 | 1 | 2.3 | 12.66 | 100 | 100 | 0 | 0 | 0 | 0.521 | 0 | 54.269 | 0 | 54.269 | 54.269 | 54.269 | 136.219 | 155.204 | 156.739 | 0 | 0 | 0 | 0 | 0 | 0 | -0.001 | 0 | 34.62 | 0 | 0 | 8.03 | 1 | 425 | 0 | 0 | 0 | 0 | 57.336 | 0 | 10.709 | 7.506 | 6.399 | 0 | 0 | 0 | 1 | 1 | 0
2021-06-03 01:00 | 0 | 586.1 | 585.82 | 1 | 3.9 | 13.39 | 100 | 100 | 45.305 | 45.304 | 1.544 | 1.566 | 48.414 | 0 | 0 | 148.143 | 148.143 | 148.143 | 177.03 | 201.052 | 201.15 | 0 | 0 | 0 | 0 | 0 | 0 | 148.142 | 148.143 | 73.65 | 22.52 | 100 | 1.78 | 1 | 425 | 0 | 0 | 0 | 0 | 0 | 0 | 13.63 | 8.236 | 7.021 | 0 | 0 | 0 | 2 | 2 | 0
2021-06-03 02:00 | 0 | 251.8 | 247.58 | 1 | 5.1 | 18.81 | 100 | 100 | 0 | 0 | 0 | 0.521 | 0 | 46.268 | 0 | 46.268 | 46.268 | 46.268 | 74.426 | 84.968 | 86.418 | 0 | 0 | 0 | 0 | 0 | 0 | -0.001 | 0 | 53.54 | 0 | 0 | 10.51 | 1 | 425 | 0 | 0 | 0 | 0 | 0 | 0 | 13.102 | 8.127 | 6.928 | 0 | 0 | 0 | 2 | 2 | 0
2021-06-03 03:00 | 0 | 88.6 | 84.41 | 1 | 5.6 | 17.69 | 100 | 100 | 0 | 0 | 0 | 0.521 | 0 | 0 | 0 | 0 | 0 | 0 | 25.167 | 28.969 | 30.408 | 0 | 0 | 0 | 0 | 0 | 0 | -0.001 | 0 | 0 | 0 | 0 | 17.69 | 0.99 | 419.49 | 0 | 0 | 0 | 0 | -2.887 | 0 | 13.027 | 8.112 | 6.915 | 0 | 0 | 0 | 1 | 1 | 0
2021-06-03 04:00 | 0 | 28 | 25.81 | 1 | 5.3 | 16.13 | 100 | 100 | 0 | 0 | 0 | 0.521 | 0 | 0 | 0 | 0 | 0 | 0 | 7.634 | 8.859 | 9.61 | 0 | 0 | 0 | 0 | 0 | 0 | -0.001 | 0 | 0 | 0 | 0 | 22.79 | 0.98 | 384 | 0 | 0 | 0 | 0 | -18.586 | 0 | 11.722 | 7.826 | 6.672 | 0 | 0 | 0 | 1 | 1 | 0
2021-06-03 05:00 | 0 | 18.8 | 17 | 1 | 4.4 | 15.06 | 100 | 100 | 0 | 0 | 0 | 0.521 | 0 | 0 | 0 | 0 | 0 | 0 | 5.002 | 5.834 | 6.452 | 0 | 0 | 0 | 0 | 0 | 0 | -0.001 | 0 | 0 | 0 | 0 | 25.28 | 0.98 | 351.04 | 0 | 0 | 0 | 0 | -17.26 | 0 | 9.006 | 7.156 | 6.101 | 0 | 0 | 0 | 1 | 1 | 0
2021-06-03 06:00 | 0 | 129.5 | 117.5 | 1 | 3.6 | 16.27 | 100 | 100 | 0 | 0 | 0 | 0.521 | 0 | 0 | 0 | 0 | 0 | 0 | 34.609 | 40.326 | 44.444 | 0 | 0 | 0 | 0 | 0 | 0 | -0.001 | 0 | 0 | 0 | 0 | 24.86 | 0.98 | 377.47 | 0 | 0 | 0 | 0 | 13.842 | 0 | 8.025 | 6.878 | 5.864 | 0 | 0 | 0 | 1 | 1 | 0
2021-06-03 07:00 | 0 | 288.5 | 268.29 | 1 | 3.7 | 18.5 | 100 | 100 | 0 | 0 | 0 | 0.521 | 0 | 28.352 | 0 | 28.352 | 28.352 | 28.352 | 79.514 | 92.076 | 99.013 | 0 | 0 | 0 | 0 | 0 | 0 | -0.001 | 0 | 28.63 | 0 | 0 | 21.57 | 0.98 | 425 | 0 | 0 | 0 | 0 | 24.892 | 0 | 11.774 | 7.826 | 6.671 | 0 | 0 | 0 | 1 | 1 | 0
2021-06-03 08:00 | 0 | 337.9 | 325.1 | 1 | 3.9 | 17.93 | 100 | 100 | 0 | 0 | 0 | 0.521 | 0 | 68.891 | 0 | 68.891 | 68.891 | 68.891 | 97.165 | 111.575 | 115.967 | 0 | 0 | 0 | 0 | 0 | 0 | -0.001 | 0 | 59.41 | 0 | 0 | 15.82 | 0.99 | 425 | 0 | 0 | 0 | 0 | 0 | 0 | 13.187 | 8.145 | 6.943 | 0 | 0 | 0 | 1 | 1 | 0
2021-06-03 09:00 | 0 | 395.6 | 391.61 | 1 | 4.4 | 18.16 | 100 | 100 | 25.563 | 25.563 | 0.847 | 0.791 | 27.202 | 0 | 0 | 89.707 | 89.707 | 89.707 | 117.952 | 134.402 | 135.77 | 0 | 0 | 0 | 0 | 0 | 0 | 89.706 | 89.707 | 66.07 | 18.83 | 100 | 8.14 | 1 | 425 | 0 | 0 | 0 | 0 | 0 | 0 | 13.164 | 8.14 | 6.939 | 0 | 0 | 0 | 2 | 2 | 0
2021-06-03 10:00 | 0 | 297.1 | 297.06 | 1 | 5.9 | 16.27 | 100 | 100 | 0 | 0 | 0 | 0.521 | 0 | 61.294 | 0 | 61.294 | 61.294 | 61.294 | 89.791 | 101.951 | 101.965 | 0 | 0 | 0 | 0 | 0 | 0 | -0.001 | 0 | 60.11 | 0 | 0 | 0.94 | 1 | 425 | 0 | 0 | 0 | 0 | 0 | 0 | 13.348 | 8.178 | 6.972 | 0 | 0 | 0 | 2 | 2 | 0
2021-06-03 11:00 | 0 | 245.1 | 240.61 | 1 | 4.9 | 16.27 | 100 | 100 | 0 | 0 | 0 | 0.521 | 0 | 36.795 | 0 | 36.795 | 36.795 | 36.795 | 65.292 | 82.576 | 84.118 | 0 | 0 | 0 | 0 | 0 | 0 | -0.001 | 0 | 43.74 | 0 | 0 | 10.99 | 1 | 425 | 0 | 0 | 0 | 0 | 0 | 0 | 13.348 | 8.178 | 6.972 | 0 | 0 | 0 | 1 | 1 | 0
2021-06-03 12:00 | 0 | 174.5 | 162.17 | 1 | 5.1 | 15.55 | 100 | 100 | 0 | 0 | 0 | 0.521 | 0 | 0 | 0 | 0 | 0 | 0 | 24.025 | 55.657 | 59.888 | 0 | 0 | 0 | 0 | 0 | 0 | -0.001 | 0 | 0 | 0 | 0 | 21.67 | 0.98 | 416.98 | 0 | 0 | 0 | 0 | -4.199 | 0 | 13.15 | 8.137 | 6.937 | 0 | 0 | 0 | 1 | 1 | 0
2021-06-03 13:00 | 0 | 0 | 0 | 1 | 4.8 | 14.87 | 100 | 100 | 0 | 0 | 0 | 0 | 0 | 0 | 0 | 0 | 0 | 0 | 0 | 0 | 0 | 0 | 0 | 0 | 0 | 0 | 0 | -0.001 | 0 | 0 | 0 | 0 | 32.69 | 0.96 | 368.27 | 0 | 0 | 0 | 0 | -25.51 | 0 | 11.226 | 7.711 | 6.573 | 0 | 0 | 0 | 2 | 2 | 0
2021-06-03 14:00 | 0 | 0 | 0 | 0 | 3.3 | 9.94 | 100 | 100 | 0 | 0 | 0 | 0 | 0 | 0 | 0 | 0 | 0 | 0 | 0 | 0 | 0 | 0 | 0 | 0 | 0 | 0 | 0 | -0.001 | 0 | 0 | 0 | 0 | 0 | 0 | 328.41 | 0 | 0 | 0 | 0 | -20.874 | 0 | 8.096 | 6.898 | 5.88 | 0 | 0 | 0 | 1 | 1 | 0
2021-06-03 15:00 | 0 | 0 | 0 | 0 | 2.7 | 9.22 | 100 | 100 | 0 | 0 | 0 | 0 | 0 | 0 | 0 | 0 | 0 | 0 | 0 | 0 | 0 | 0 | 0 | 0 | 0 | 0 | 0 | -0.001 | 0 | 0 | 0 | 0 | 0 | 0 | 295.38 | 0 | 0 | 0 | 0 | -17.297 | 0 | 5.881 | 6.162 | 5.253 | 0 | 0 | 0 | 1 | 1 | 0
2021-06-03 16:00 | 0 | 0 | 0 | 0 | 2.6 | 8.36 | 100 | 100 | 0 | 0 | 0 | 0 | 0 | 0 | 0 | 0 | 0 | 0 | 0 | 0 | 0 | 0 | 0 | 0 | 0 | 0 | 0 | -0.001 | 0 | 0 | 0 | 0 | 0 | 0 | 267.26 | 0 | 0 | 0 | 0 | -14.728 | 0 | 4.441 | 5.553 | 4.734 | 0 | 0 | 0 | 1 | 1 | 0
2021-06-03 17:00 | 0 | 0 | 0 | 0 | 2.7 | 4.93 | 100 | 100 | 0 | 0 | 0 | 0 | 0 | 0 | 0 | 0 | 0 | 0 | 0 | 0 | 0 | 0 | 0 | 0 | 0 | 0 | 0 | -0.001 | 0 | 0 | 0 | 0 | 0 | 0 | 260 | 0 | 0 | 0 | 0 | -3.135 | 0 | 3.64 | 5.136 | 4.379 | 0 | 0 | 10.019 | 1 | 1 | 0
2021-06-03 18:00 | 0 | 0 | 0 | 0 | 2.6 | 4.69 | 100 | 100 | 0 | 0 | 0 | 0 | 0 | 0 | 0 | 0 | 0 | 0 | 0 | 0 | 0 | 0 | 0 | 0 | 0 | 0 | 0 | -0.001 | 0 | 0 | 0 | 0 | 0 | 0 | 260 | 0 | 0 | 0 | 0 | 0 | 0 | 3.591 | 5.108 | 4.355 | 0 | 0 | 13.054 | 1 | 1 | 0
2021-06-03 19:00 | 0 | 0 | 0 | 0 | 1.6 | 5.32 | 100 | 100 | 0 | 0 | 0 | 0 | 0 | 0 | 0 | 0 | 0 | 0 | 0 | 0 | 0 | 0 | 0 | 0 | 0 | 0 | 0 | -0.001 | 0 | 0 | 0 | 0 | 0 | 0 | 260 | 0 | 0 | 0 | 0 | 0 | 0 | 3.569 | 5.096 | 4.344 | 0 | 0 | 13.009 | 1 | 1 | 0
2021-06-03 20:00 | 0 | 0 | 0 | 0 | 0.7 | 3.48 | 100 | 100 | 0 | 0 | 0 | 0 | 0 | 0 | 0 | 0 | 0 | 0 | 0 | 0 | 0 | 0 | 0 | 0 | 0 | 0 | 0 | -0.001 | 0 | 0 | 0 | 0 | 0 | 0 | 260 | 0 | 0 | 0 | 0 | 0 | 0 | 3.633 | 5.133 | 4.375 | 0 | 0 | 13.141 | 1 | 1 | 0
2021-06-03 21:00 | 0 | 0 | 0 | 0 | 0.5 | 3.93 | 100 | 100 | 0 | 0 | 0 | 0 | 0 | 0 | 0 | 0 | 0 | 0 | 0 | 0 | 0 | 0 | 0 | 0 | 0 | 0 | 0 | -0.001 | 0 | 0 | 0 | 0 | 0 | 0 | 260 | 0 | 0 | 0 | 0 | 0 | 0 | 3.617 | 5.124 | 4.368 | 0 | 0 | 13.109 | 1 | 1 | 0
2021-06-03 22:00 | 0 | 140 | 121.72 | 1 | 1.1 | 6.91 | 100 | 100 | 0 | 0 | 0 | 0.521 | 0 | 0 | 0 | 0 | 0 | 0 | 7.188 | 41.775 | 48.048 | 0 | 0 | 0 | 0 | 0 | 0 | -0.001 | 0 | 0 | 0 | 0 | 29.61 | 0.97 | 260 | 0 | 0 | 0 | 0 | 0 | 0 | 3.515 | 5.064 | 4.317 | 0 | 0 | 5.708 | 2 | 2 | 0
2021-06-03 23:00 | 0 | 367.5 | 348.18 | 1 | 1.7 | 7.87 | 100 | 100 | 0 | 0 | 0 | 0.521 | 0 | 0 | 0 | 0 | 0 | 0 | 63.897 | 119.494 | 126.126 | 0 | 0 | 0 | 0 | 0 | 0 | -0.001 | 0 | 0 | 0 | 0 | 18.66 | 0.99 | 352.89 | 0 | 0 | 0 | 0 | 48.644 | 0 | 4.745 | 5.673 | 4.836 | 0 | 0 | 0 | 1 | 1 | 0
2021-06-04 | 0 | 562.7 | 557.03 | 1 | 2.6 | 8.41 | 100 | 100 | 29.99 | 29.99 | 0.668 | 0.926 | 31.584 | 0 | 0 | 102.274 | 102.274 | 102.274 | 167.775 | 191.173 | 193.119 | 0 | 0 | 0 | 0 | 0 | 0 | 102.273 | 102.274 | 52.96 | 15.53 | 100 | 8.14 | 1 | 425 | 0 | 0 | 0 | 0 | 37.764 | 0 | 12.832 | 8.045 | 6.859 | 0 | 0 | 0 | 2 | 2 | 0
2021-06-04 01:00 | 0 | 668.5 | 668.22 | 1 | 3.8 | 9.24 | 100 | 100 | 54.497 | 54.497 | 1.496 | 2 | 57.993 | 0 | 0 | 172.483 | 172.483 | 172.483 | 201.938 | 229.332 | 229.429 | 0 | 0 | 0 | 0 | 0 | 0 | 172.482 | 172.483 | 75.18 | 23.75 | 100 | 1.66 | 1 | 425 | 0 | 0 | 0 | 0 | 0 | 0 | 14.045 | 8.319 | 7.092 | 0 | 0 | 0 | 2 | 2 | 0
2021-06-04 02:00 | 0 | 710.6 | 698.96 | 1 | 5.3 | 15.67 | 100 | 100 | 57.132 | 57.131 | 2.504 | 2.18 | 61.815 | 0 | 0 | 181.563 | 181.563 | 181.563 | 210.141 | 239.882 | 243.878 | 0 | 0 | 0 | 0 | 0 | 0 | 181.562 | 181.563 | 74.45 | 23.43 | 100 | 10.39 | 1 | 425 | 0 | 0 | 0 | 0 | 0 | 0 | 13.406 | 8.19 | 6.982 | 0 | 0 | 0 | 2 | 2 | 0
2021-06-04 03:00 | 0 | 739.7 | 705.21 | 1 | 6.5 | 16.21 | 100 | 100 | 57.137 | 57.137 | 2.593 | 2.184 | 61.914 | 0 | 0 | 181.789 | 181.789 | 181.789 | 210.295 | 242.029 | 253.865 | 0 | 0 | 0 | 0 | 0 | 0 | 181.788 | 181.789 | 71.61 | 22.51 | 100 | 17.56 | 0.99 | 425 | 0 | 0 | 0 | 0 | 0 | 0 | 13.354 | 8.179 | 6.973 | 0 | 0 | 0 | 2 | 2 | 0
2021-06-04 04:00 | 0 | 639.2 | 589.85 | 1 | 7.6 | 16.68 | 100 | 100 | 44.211 | 44.21 | 1.889 | 1.531 | 47.631 | 0 | 0 | 146.039 | 146.039 | 146.039 | 174.481 | 202.436 | 219.373 | 0 | 0 | 0 | 0 | 0 | 0 | 146.038 | 146.039 | 66.57 | 20.15 | 100 | 22.66 | 0.98 | 425 | 0 | 0 | 0 | 0 | 0 | 0 | 13.308 | 8.17 | 6.965 | 0 | 0 | 0 | 2 | 2 | 0
2021-06-04 05:00 | 0 | 588.2 | 532.4 | 1 | 7.8 | 18.26 | 100 | 100 | 37.815 | 37.815 | 2.005 | 1.263 | 41.083 | 0 | 0 | 128.485 | 128.485 | 128.485 | 156.716 | 182.72 | 201.87 | 0 | 0 | 0 | 0 | 0 | 0 | 128.484 | 128.485 | 63.65 | 18.73 | 100 | 25.16 | 0.98 | 425 | 0 | 0 | 0 | 0 | 0 | 0 | 13.155 | 8.138 | 6.938 | 0 | 0 | 0 | 2 | 2 | 0
2021-06-04 06:00 | 0 | 307.8 | 279.54 | 1 | 9.4 | 15.7 | 100 | 100 | 0 | 0 | 0 | 0.521 | 0 | 53.782 | 0 | 53.782 | 53.782 | 53.782 | 82.356 | 95.939 | 105.637 | 0 | 0 | 0 | 0 | 0 | 0 | -0.001 | 0 | 50.91 | 0 | 0 | 24.74 | 0.98 | 425 | 0 | 0 | 0 | 0 | 0 | 0 | 13.403 | 8.19 | 6.981 | 0 | 0 | 0 | 2 | 2 | 0
2021-06-04 07:00 | 0 | 143.1 | 133.17 | 1 | 7.6 | 14.49 | 100 | 100 | 0 | 0 | 0 | 0.521 | 0 | 10.738 | 0 | 10.738 | 10.738 | 10.738 | 39.475 | 45.704 | 49.112 | 0 | 0 | 0 | 0 | 0 | 0 | -0.001 | 0 | 21.86 | 0 | 0 | 21.47 | 0.98 | 425 | 0 | 0 | 0 | 0 | 0 | 0 | 13.522 | 8.214 | 7.002 | 0 | 0 | 0 | 1 | 1 | 0
2021-06-04 08:00 | 0 | 137.1 | 131.96 | 1 | 7.3 | 11.74 | 100 | 100 | 0 | 0 | 0 | 0.521 | 0 | 10.334 | 0 | 10.334 | 10.334 | 10.334 | 39.446 | 45.29 | 47.053 | 0 | 0 | 0 | 0 | 0 | 0 | -0.001 | 0 | 21.96 | 0 | 0 | 15.73 | 0.99 | 425 | 0 | 0 | 0 | 0 | 0 | 0 | 13.794 | 8.269 | 7.049 | 0 | 0 | 0 | 1 | 1 | 0
2021-06-04 09:00 | 0 | 264.5 | 261.88 | 1 | 8.2 | 11.1 | 100 | 100 | 0 | 0 | 0 | 0.521 | 0 | 49.682 | 0 | 49.682 | 49.682 | 49.682 | 78.882 | 89.878 | 90.776 | 0 | 0 | 0 | 0 | 0 | 0 | -0.001 | 0 | 54.73 | 0 | 0 | 8.07 | 1 | 425 | 0 | 0 | 0 | 0 | 0 | 0 | 13.858 | 8.282 | 7.06 | 0 | 0 | 0 | 1 | 1 | 0
2021-06-04 10:00 | 0 | 237.4 | 237.36 | 1 | 7.5 | 6.71 | 100 | 100 | 0 | 0 | 0 | 0.521 | 0 | 41.94 | 0 | 41.94 | 41.94 | 41.94 | 71.746 | 81.463 | 81.476 | 0 | 0 | 0 | 0 | 0 | 0 | -0.001 | 0 | 51.48 | 0 | 0 | 1 | 1 | 425 | 0 | 0 | 0 | 0 | 0 | 0 | 14.302 | 8.369 | 7.135 | 0 | 0 | 0 | 1 | 1 | 0
2021-06-04 11:00 | 0 | 291.4 | 286.01 | 1 | 7.3 | 6.25 | 100 | 100 | 0 | 0 | 0 | 0.521 | 0 | 48.174 | 0 | 48.174 | 48.174 | 48.174 | 78.045 | 98.157 | 100.008 | 0 | 0 | 0 | 0 | 0 | 0 | -0.001 | 0 | 48.17 | 0 | 0 | 11.04 | 1 | 425 | 0 | 0 | 0 | 0 | 0 | 0 | 14.349 | 8.379 | 7.143 | 0 | 0 | 0 | 1 | 1 | 0
2021-06-04 12:00 | 0 | 110.2 | 102.38 | 1 | 6.7 | 6.39 | 100 | 100 | 0 | 0 | 0 | 0.521 | 0 | 0 | 0 | 0 | 0 | 0 | 15.339 | 35.137 | 37.821 | 0 | 0 | 0 | 0 | 0 | 0 | -0.001 | 0 | 0 | 0 | 0 | 21.71 | 0.98 | 399.58 | 0 | 0 | 0 | 0 | -13.314 | 0 | 13.462 | 8.2 | 6.991 | 0 | 0 | 0 | 1 | 1 | 0
2021-06-04 13:00 | 0 | 0 | 0 | 1 | 6 | 6.93 | 100 | 100 | 0 | 0 | 0 | 0 | 0 | 0 | 0 | 0 | 0 | 0 | 0 | 0 | 0 | 0 | 0 | 0 | 0 | 0 | 0 | -0.001 | 0 | 0 | 0 | 0 | 32.73 | 0.96 | 352.89 | 0 | 0 | 0 | 0 | -24.449 | 0 | 10.488 | 7.536 | 6.424 | 0 | 0 | 0 | 2 | 2 | 0
2021-06-04 14:00 | 0 | 0 | 0 | 0 | 5.7 | 3.23 | 100 | 100 | 0 | 0 | 0 | 0 | 0 | 0 | 0 | 0 | 0 | 0 | 0 | 0 | 0 | 0 | 0 | 0 | 0 | 0 | 0 | -0.001 | 0 | 0 | 0 | 0 | 0 | 0 | 314.63 | 0 | 0 | 0 | 0 | -20.037 | 0 | 7.56 | 6.735 | 5.742 | 0 | 0 | 0 | 1 | 1 | 0
2021-06-04 15:00 | 0 | 0 | 0 | 0 | 5.6 | 3.88 | 100 | 100 | 0 | 0 | 0 | 0 | 0 | 0 | 0 | 0 | 0 | 0 | 0 | 0 | 0 | 0 | 0 | 0 | 0 | 0 | 0 | -0.001 | 0 | 0 | 0 | 0 | 0 | 0 | 282.95 | 0 | 0 | 0 | 0 | -16.592 | 0 | 5.471 | 6.003 | 5.117 | 0 | 0 | 0 | 1 | 1 | 0
2021-06-04 16:00 | 0 | 0 | 0 | 0 | 5.2 | 4.36 | 100 | 100 | 0 | 0 | 0 | 0 | 0 | 0 | 0 | 0 | 0 | 0 | 0 | 0 | 0 | 0 | 0 | 0 | 0 | 0 | 0 | -0.001 | 0 | 0 | 0 | 0 | 0 | 0 | 260 | 0 | 0 | 0 | 0 | -7.233 | 0 | 4.117 | 5.392 | 4.597 | 0 | 0 | 6.873 | 1 | 1 | 0
2021-06-04 17:00 | 0 | 0 | 0 | 0 | 4 | 2.41 | 100 | 100 | 0 | 0 | 0 | 0 | 0 | 0 | 0 | 0 | 0 | 0 | 0 | 0 | 0 | 0 | 0 | 0 | 0 | 0 | 0 | -0.001 | 0 | 0 | 0 | 0 | 0 | 0 | 260 | 0 | 0 | 0 | 0 | 0 | 0 | 3.67 | 5.154 | 4.394 | 0 | 0 | 13.218 | 1 | 1 | 0
2021-06-04 18:00 | 0 | 0 | 0 | 0 | 3.4 | 2.4 | 100 | 100 | 0 | 0 | 0 | 0 | 0 | 0 | 0 | 0 | 0 | 0 | 0 | 0 | 0 | 0 | 0 | 0 | 0 | 0 | 0 | -0.001 | 0 | 0 | 0 | 0 | 0 | 0 | 260 | 0 | 0 | 0 | 0 | 0 | 0 | 3.671 | 5.154 | 4.394 | 0 | 0 | 13.219 | 1 | 1 | 0
2021-06-04 19:00 | 0 | 0 | 0 | 0 | 3.2 | 2.55 | 100 | 100 | 0 | 0 | 0 | 0 | 0 | 0 | 0 | 0 | 0 | 0 | 0 | 0 | 0 | 0 | 0 | 0 | 0 | 0 | 0 | -0.001 | 0 | 0 | 0 | 0 | 0 | 0 | 260 | 0 | 0 | 0 | 0 | 0 | 0 | 3.665 | 5.151 | 4.391 | 0 | 0 | 13.208 | 1 | 1 | 0
2021-06-04 20:00 | 0 | 0 | 0 | 0 | 3.2 | 1.85 | 100 | 100 | 0 | 0 | 0 | 0 | 0 | 0 | 0 | 0 | 0 | 0 | 0 | 0 | 0 | 0 | 0 | 0 | 0 | 0 | 0 | -0.001 | 0 | 0 | 0 | 0 | 0 | 0 | 260 | 0 | 0 | 0 | 0 | 0 | 0 | 3.69 | 5.165 | 4.403 | 0 | 0 | 13.259 | 1 | 1 | 0
2021-06-04 21:00 | 0 | 0 | 0 | 1 | 3.1 | 1.77 | 100 | 100 | 0 | 0 | 0 | 0 | 0 | 0 | 0 | 0 | 0 | 0 | 0 | 0 | 0 | 0 | 0 | 0 | 0 | 0 | 0 | -0.001 | 0 | 0 | 0 | 0 | 35.26 | 0.95 | 260 | 0 | 0 | 0 | 0 | 0 | 0 | 3.693 | 5.167 | 4.405 | 0 | 0 | 13.264 | 1 | 1 | 0
2021-06-04 22:00 | 0 | 100.7 | 87.46 | 1 | 3.3 | 5.46 | 100 | 100 | 0 | 0 | 0 | 0.521 | 0 | 0 | 0 | 0 | 0 | 0 | 5.256 | 30.017 | 34.56 | 0 | 0 | 0 | 0 | 0 | 0 | -0.001 | 0 | 0 | 0 | 0 | 29.71 | 0.97 | 260 | 0 | 0 | 0 | 0 | 0 | 0 | 3.564 | 5.093 | 4.342 | 0 | 0 | 7.743 | 2 | 2 | 0
2021-06-04 23:00 | 0 | 312 | 295.41 | 1 | 4.3 | 5.67 | 100 | 100 | 0 | 0 | 0 | 0.521 | 0 | 0 | 0 | 0 | 0 | 0 | 54.483 | 101.385 | 107.078 | 0 | 0 | 0 | 0 | 0 | 0 | -0.001 | 0 | 0 | 0 | 0 | 18.77 | 0.99 | 335.51 | 0 | 0 | 0 | 0 | 39.543 | 0 | 4.568 | 5.599 | 4.773 | 0 | 0 | 0 | 1 | 1 | 0
2021-06-05 | 0 | 437.9 | 433.37 | 1 | 6.2 | 5.95 | 100 | 100 | 0 | 0 | 0 | 0.521 | 0 | 57.279 | 0 | 57.279 | 57.279 | 57.279 | 130.518 | 148.733 | 150.287 | 0 | 0 | 0 | 0 | 0 | 0 | -0.001 | 0 | 38.11 | 0 | 0 | 8.25 | 1 | 425 | 0 | 0 | 0 | 0 | 46.865 | 0 | 11.895 | 7.816 | 6.663 | 0 | 0 | 0 | 1 | 1 | 0
2021-06-05 01:00 | 0 | 529.2 | 529.01 | 1 | 7.2 | 6.4 | 100 | 100 | 39.217 | 39.217 | 1.12 | 1.285 | 41.622 | 0 | 0 | 130.024 | 130.024 | 130.024 | 159.873 | 181.555 | 181.621 | 0 | 0 | 0 | 0 | 0 | 0 | 130.023 | 130.024 | 71.59 | 21.59 | 100 | 1.55 | 1 | 425 | 0 | 0 | 0 | 0 | 0 | 0 | 14.334 | 8.376 | 7.14 | 0 | 0 | 0 | 2 | 2 | 0
2021-06-05 02:00 | 0 | 464.7 | 457.26 | 1 | 7.4 | 10.16 | 100 | 100 | 31.683 | 31.683 | 1.005 | 0.995 | 33.683 | 0 | 0 | 108.16 | 108.16 | 108.16 | 137.489 | 156.931 | 159.485 | 0 | 0 | 0 | 0 | 0 | 0 | 108.159 | 108.16 | 67.82 | 19.87 | 100 | 10.27 | 1 | 425 | 0 | 0 | 0 | 0 | 0 | 0 | 13.952 | 8.3 | 7.076 | 0 | 0 | 0 | 2 | 2 | 0
2021-06-05 03:00 | 0 | 423.9 | 404.41 | 1 | 7.4 | 10 | 100 | 100 | 26.479 | 26.479 | 0.446 | 0.807 | 27.732 | 0 | 0 | 91.264 | 91.264 | 91.264 | 120.615 | 138.793 | 145.482 | 0 | 0 | 0 | 0 | 0 | 0 | 91.263 | 91.264 | 62.73 | 18.2 | 100 | 17.44 | 0.99 | 425 | 0 | 0 | 0 | 0 | 0 | 0 | 13.969 | 8.304 | 7.079 | 0 | 0 | 0 | 2 | 2 | 0
2021-06-05 04:00 | 0 | 389.2 | 359.47 | 1 | 7.2 | 10.3 | 100 | 100 | 0 | 0 | 0 | 0.521 | 0 | 77.049 | 0 | 77.049 | 77.049 | 77.049 | 106.358 | 123.371 | 133.573 | 0 | 0 | 0 | 0 | 0 | 0 | -0.001 | 0 | 57.68 | 0 | 0 | 22.54 | 0.98 | 425 | 0 | 0 | 0 | 0 | 0 | 0 | 13.938 | 8.298 | 7.074 | 0 | 0 | 0 | 2 | 2 | 0
2021-06-05 05:00 | 0 | 392.8 | 355.88 | 1 | 7.1 | 12.71 | 100 | 100 | 0 | 0 | 0 | 0.521 | 0 | 75.804 | 0 | 75.804 | 75.804 | 75.804 | 104.784 | 122.14 | 134.809 | 0 | 0 | 0 | 0 | 0 | 0 | -0.001 | 0 | 56.23 | 0 | 0 | 25.04 | 0.98 | 425 | 0 | 0 | 0 | 0 | 0 | 0 | 13.698 | 8.249 | 7.032 | 0 | 0 | 0 | 1 | 1 | 0
2021-06-05 06:00 | 0 | 337.9 | 307.15 | 1 | 7 | 12.27 | 100 | 100 | 0 | 0 | 0 | 0.521 | 0 | 61.471 | 0 | 61.471 | 61.471 | 61.471 | 90.51 | 105.414 | 115.967 | 0 | 0 | 0 | 0 | 0 | 0 | -0.001 | 0 | 53.01 | 0 | 0 | 24.63 | 0.98 | 425 | 0 | 0 | 0 | 0 | 0 | 0 | 13.741 | 8.258 | 7.04 | 0 | 0 | 0 | 1 | 1 | 0
2021-06-05 07:00 | 0 | 354.3 | 329.93 | 1 | 6.9 | 11.66 | 100 | 100 | 0 | 0 | 0 | 0.521 | 0 | 68.695 | 0 | 68.695 | 68.695 | 68.695 | 97.817 | 113.232 | 121.596 | 0 | 0 | 0 | 0 | 0 | 0 | -0.001 | 0 | 56.49 | 0 | 0 | 21.37 | 0.98 | 425 | 0 | 0 | 0 | 0 | 0 | 0 | 13.802 | 8.27 | 7.05 | 0 | 0 | 0 | 1 | 1 | 0
2021-06-05 08:00 | 0 | 398 | 383.24 | 1 | 6.7 | 12.06 | 100 | 100 | 24.555 | 24.555 | 0.439 | 0.75 | 25.744 | 0 | 0 | 85.5 | 85.5 | 85.5 | 114.568 | 131.529 | 136.594 | 0 | 0 | 0 | 0 | 0 | 0 | 85.499 | 85.5 | 62.59 | 17.98 | 100 | 15.65 | 0.99 | 425 | 0 | 0 | 0 | 0 | 0 | 0 | 13.762 | 8.262 | 7.044 | 0 | 0 | 0 | 2 | 2 | 0
2021-06-05 09:00 | 0 | 511.8 | 506.82 | 1 | 6.4 | 12.25 | 100 | 100 | 36.545 | 36.545 | 1.538 | 1.195 | 39.277 | 0 | 0 | 123.624 | 123.624 | 123.624 | 152.667 | 173.94 | 175.65 | 0 | 0 | 0 | 0 | 0 | 0 | 123.623 | 123.624 | 70.38 | 20.81 | 100 | 8 | 1 | 425 | 0 | 0 | 0 | 0 | 0 | 0 | 13.743 | 8.259 | 7.04 | 0 | 0 | 0 | 2 | 2 | 0
2021-06-05 10:00 | 0 | 415.3 | 415.23 | 1 | 6.5 | 10.66 | 100 | 100 | 28.11 | 28.109 | 0.484 | 0.859 | 29.452 | 0 | 0 | 96.246 | 96.246 | 96.246 | 125.506 | 142.507 | 142.531 | 0 | 0 | 0 | 0 | 0 | 0 | 96.245 | 96.246 | 67.53 | 19.72 | 100 | 1.06 | 1 | 425 | 0 | 0 | 0 | 0 | 0 | 0 | 13.902 | 8.29 | 7.067 | 0 | 0 | 0 | 2 | 2 | 0
2021-06-05 11:00 | 0 | 302.9 | 297.25 | 1 | 5.8 | 10.74 | 100 | 100 | 0 | 0 | 0 | 0.521 | 0 | 52.297 | 0 | 52.297 | 52.297 | 52.297 | 81.546 | 102.015 | 103.955 | 0 | 0 | 0 | 0 | 0 | 0 | -0.001 | 0 | 50.31 | 0 | 0 | 11.09 | 1 | 425 | 0 | 0 | 0 | 0 | 0 | 0 | 13.894 | 8.289 | 7.066 | 0 | 0 | 0 | 2 | 2 | 0
2021-06-05 12:00 | 0 | 146.6 | 136.16 | 1 | 4.5 | 10.66 | 100 | 100 | 0 | 0 | 0 | 0.521 | 0 | 0 | 0 | 0 | 0 | 0 | 20.62 | 46.73 | 50.313 | 0 | 0 | 0 | 0 | 0 | 0 | -0.001 | 0 | 0 | 0 | 0 | 21.75 | 0.98 | 409.85 | 0 | 0 | 0 | 0 | -7.931 | 0 | 13.387 | 8.186 | 6.978 | 0 | 0 | 0 | 1 | 1 | 0
2021-06-05 13:00 | 0 | 0 | 0 | 1 | 3.5 | 10.21 | 100 | 100 | 0 | 0 | 0 | 0 | 0 | 0 | 0 | 0 | 0 | 0 | 0 | 0 | 0 | 0 | 0 | 0 | 0 | 0 | 0 | -0.001 | 0 | 0 | 0 | 0 | 32.77 | 0.96 | 361.68 | 0 | 0 | 0 | 0 | -25.23 | 0 | 11.03 | 7.665 | 6.535 | 0 | 0 | 0 | 2 | 2 | 0
2021-06-05 14:00 | 0 | 0 | 0 | 0 | 3 | 6.8 | 100 | 100 | 0 | 0 | 0 | 0 | 0 | 0 | 0 | 0 | 0 | 0 | 0 | 0 | 0 | 0 | 0 | 0 | 0 | 0 | 0 | -0.001 | 0 | 0 | 0 | 0 | 0 | 0 | 322.46 | 0 | 0 | 0 | 0 | -20.537 | 0 | 7.879 | 6.833 | 5.825 | 0 | 0 | 0 | 1 | 1 | 0
2021-06-05 15:00 | 0 | 0 | 0 | 0 | 2.6 | 6.56 | 100 | 100 | 0 | 0 | 0 | 0 | 0 | 0 | 0 | 0 | 0 | 0 | 0 | 0 | 0 | 0 | 0 | 0 | 0 | 0 | 0 | -0.001 | 0 | 0 | 0 | 0 | 0 | 0 | 289.96 | 0 | 0 | 0 | 0 | -17.019 | 0 | 5.719 | 6.1 | 5.2 | 0 | 0 | 0 | 1 | 1 | 0
2021-06-05 16:00 | 0 | 0 | 0 | 0 | 2.5 | 6.59 | 100 | 100 | 0 | 0 | 0 | 0 | 0 | 0 | 0 | 0 | 0 | 0 | 0 | 0 | 0 | 0 | 0 | 0 | 0 | 0 | 0 | -0.001 | 0 | 0 | 0 | 0 | 0 | 0 | 262.36 | 0 | 0 | 0 | 0 | -14.456 | 0 | 4.298 | 5.483 | 4.675 | 0 | 0 | 0 | 1 | 1 | 0
2021-06-05 17:00 | 0 | 0 | 0 | 0 | 2.6 | 4.53 | 100 | 100 | 0 | 0 | 0 | 0 | 0 | 0 | 0 | 0 | 0 | 0 | 0 | 0 | 0 | 0 | 0 | 0 | 0 | 0 | 0 | -0.001 | 0 | 0 | 0 | 0 | 0 | 0 | 260 | 0 | 0 | 0 | 0 | -0.441 | 0 | 3.603 | 5.115 | 4.361 | 0 | 0 | 12.637 | 1 | 1 | 0
2021-06-05 18:00 | 0 | 0 | 0 | 0 | 2.7 | 4.64 | 100 | 100 | 0 | 0 | 0 | 0 | 0 | 0 | 0 | 0 | 0 | 0 | 0 | 0 | 0 | 0 | 0 | 0 | 0 | 0 | 0 | -0.001 | 0 | 0 | 0 | 0 | 0 | 0 | 260 | 0 | 0 | 0 | 0 | 0 | 0 | 3.593 | 5.109 | 4.356 | 0 | 0 | 13.058 | 1 | 1 | 0
2021-06-05 19:00 | 0 | 0 | 0 | 0 | 3 | 5.04 | 100 | 100 | 0 | 0 | 0 | 0 | 0 | 0 | 0 | 0 | 0 | 0 | 0 | 0 | 0 | 0 | 0 | 0 | 0 | 0 | 0 | -0.001 | 0 | 0 | 0 | 0 | 0 | 0 | 260 | 0 | 0 | 0 | 0 | 0 | 0 | 3.579 | 5.101 | 4.349 | 0 | 0 | 13.029 | 1 | 1 | 0
2021-06-05 20:00 | 0 | 0 | 0 | 0 | 3 | 4.74 | 100 | 100 | 0 | 0 | 0 | 0 | 0 | 0 | 0 | 0 | 0 | 0 | 0 | 0 | 0 | 0 | 0 | 0 | 0 | 0 | 0 | -0.001 | 0 | 0 | 0 | 0 | 0 | 0 | 260 | 0 | 0 | 0 | 0 | 0 | 0 | 3.589 | 5.107 | 4.354 | 0 | 0 | 13.051 | 1 | 1 | 0
2021-06-05 21:00 | 0 | 0 | 0 | 1 | 2.9 | 4.99 | 100 | 100 | 0 | 0 | 0 | 0 | 0 | 0 | 0 | 0 | 0 | 0 | 0 | 0 | 0 | 0 | 0 | 0 | 0 | 0 | 0 | -0.001 | 0 | 0 | 0 | 0 | 35.36 | 0.95 | 260 | 0 | 0 | 0 | 0 | 0 | 0 | 3.581 | 5.102 | 4.35 | 0 | 0 | 13.033 | 1 | 1 | 0
2021-06-05 22:00 | 0 | 124.1 | 107.68 | 1 | 3.2 | 7.34 | 100 | 100 | 0 | 0 | 0 | 0.521 | 0 | 0 | 0 | 0 | 0 | 0 | 6.573 | 36.956 | 42.591 | 0 | 0 | 0 | 0 | 0 | 0 | -0.001 | 0 | 0 | 0 | 0 | 29.81 | 0.97 | 260 | 0 | 0 | 0 | 0 | 0 | 0 | 3.501 | 5.055 | 4.31 | 0 | 0 | 6.293 | 2 | 2 | 0
2021-06-05 23:00 | 0 | 265.3 | 251.04 | 1 | 3.9 | 7.72 | 100 | 100 | 0 | 0 | 0 | 0.521 | 0 | 0 | 0 | 0 | 0 | 0 | 46.508 | 86.158 | 91.051 | 0 | 0 | 0 | 0 | 0 | 0 | -0.001 | 0 | 0 | 0 | 0 | 18.87 | 0.99 | 321.33 | 0 | 0 | 0 | 0 | 32.119 | 0 | 4.272 | 5.462 | 4.656 | 0 | 0 | 0 | 1 | 1 | 0
2021-06-06 | 0 | 370.9 | 366.97 | 1 | 5.6 | 7.44 | 100 | 100 | 0 | 0 | 0 | 0.521 | 0 | 32.294 | 0 | 32.294 | 32.294 | 32.294 | 110.511 | 125.942 | 127.293 | 0 | 0 | 0 | 0 | 0 | 0 | -0.001 | 0 | 25.37 | 0 | 0 | 8.35 | 1 | 425 | 0 | 0 | 0 | 0 | 54.29 | 0 | 10.194 | 7.412 | 6.319 | 0 | 0 | 0 | 1 | 1 | 0
2021-06-06 01:00 | 0 | 438.4 | 438.26 | 1 | 5.9 | 7.34 | 100 | 100 | 30.157 | 30.157 | 0.658 | 0.931 | 31.746 | 0 | 0 | 102.735 | 102.735 | 102.735 | 132.453 | 150.411 | 150.459 | 0 | 0 | 0 | 0 | 0 | 0 | 102.734 | 102.735 | 68.28 | 20.04 | 100 | 1.44 | 1 | 425 | 0 | 0 | 0 | 0 | 0 | 0 | 14.238 | 8.357 | 7.124 | 0 | 0 | 0 | 2 | 2 | 0
2021-06-06 02:00 | 0 | 467.8 | 460.47 | 1 | 5.5 | 10.34 | 100 | 100 | 31.971 | 31.971 | 1.064 | 1.007 | 34.042 | 0 | 0 | 109.166 | 109.166 | 109.166 | 138.47 | 158.035 | 160.549 | 0 | 0 | 0 | 0 | 0 | 0 | 109.165 | 109.166 | 68 | 19.91 | 100 | 10.15 | 1 | 425 | 0 | 0 | 0 | 0 | 0 | 0 | 13.934 | 8.297 | 7.073 | 0 | 0 | 0 | 2 | 2 | 0
2021-06-06 03:00 | 0 | 620.6 | 592.44 | 1 | 5.3 | 10.3 | 100 | 100 | 45.135 | 45.134 | 1.439 | 1.554 | 48.127 | 0 | 0 | 147.414 | 147.414 | 147.414 | 176.724 | 203.327 | 212.99 | 0 | 0 | 0 | 0 | 0 | 0 | 147.413 | 147.414 | 69.21 | 21.19 | 100 | 17.32 | 0.99 | 425 | 0 | 0 | 0 | 0 | 0 | 0 | 13.938 | 8.298 | 7.074 | 0 | 0 | 0 | 2 | 2 | 0
2021-06-06 04:00 | 0 | 553.9 | 512.03 | 1 | 5.3 | 10.33 | 100 | 100 | 36.164 | 36.163 | 1.418 | 1.175 | 38.757 | 0 | 0 | 122.222 | 122.222 | 122.222 | 151.528 | 175.728 | 190.098 | 0 | 0 | 0 | 0 | 0 | 0 | 122.221 | 122.222 | 64.29 | 19.02 | 100 | 22.42 | 0.98 | 425 | 0 | 0 | 0 | 0 | 0 | 0 | 13.935 | 8.297 | 7.073 | 0 | 0 | 0 | 2 | 2 | 0
2021-06-06 05:00 | 0 | 629.9 | 571.23 | 1 | 5.7 | 12.54 | 100 | 100 | 42.153 | 42.153 | 1.472 | 1.423 | 45.048 | 0 | 0 | 139.224 | 139.224 | 139.224 | 168.227 | 196.045 | 216.182 | 0 | 0 | 0 | 0 | 0 | 0 | 139.223 | 139.224 | 64.4 | 19.5 | 100 | 24.93 | 0.98 | 425 | 0 | 0 | 0 | 0 | 0 | 0 | 13.715 | 8.253 | 7.035 | 0 | 0 | 0 | 2 | 2 | 0
2021-06-06 06:00 | 0 | 722.6 | 657.38 | 1 | 6 | 12.84 | 100 | 100 | 51.511 | 51.511 | 1.551 | 1.856 | 54.919 | 0 | 0 | 164.796 | 164.796 | 164.796 | 193.758 | 225.614 | 247.996 | 0 | 0 | 0 | 0 | 0 | 0 | 164.795 | 164.796 | 66.45 | 20.77 | 100 | 24.53 | 0.98 | 425 | 0 | 0 | 0 | 0 | 0 | 0 | 13.685 | 8.247 | 7.03 | 0 | 0 | 0 | 2 | 2 | 0
2021-06-06 07:00 | 0 | 712.6 | 663.99 | 1 | 5.9 | 12.84 | 100 | 100 | 52.701 | 52.701 | 1.565 | 1.914 | 56.18 | 0 | 0 | 167.929 | 167.929 | 167.929 | 196.89 | 227.883 | 244.564 | 0 | 0 | 0 | 0 | 0 | 0 | 167.928 | 167.929 | 68.66 | 21.55 | 100 | 21.28 | 0.98 | 425 | 0 | 0 | 0 | 0 | 0 | 0 | 13.685 | 8.247 | 7.03 | 0 | 0 | 0 | 2 | 2 | 0
2021-06-06 08:00 | 0 | 656.6 | 632.49 | 1 | 5.6 | 13.28 | 100 | 100 | 49.735 | 49.735 | 1.56 | 1.773 | 53.068 | 0 | 0 | 160.195 | 160.195 | 160.195 | 189.097 | 217.071 | 225.345 | 0 | 0 | 0 | 0 | 0 | 0 | 160.194 | 160.195 | 71.09 | 22.07 | 100 | 15.57 | 0.99 | 425 | 0 | 0 | 0 | 0 | 0 | 0 | 13.641 | 8.238 | 7.023 | 0 | 0 | 0 | 2 | 2 | 0
2021-06-06 09:00 | 0 | 552.1 | 546.81 | 1 | 4.9 | 13.33 | 100 | 100 | 40.862 | 40.862 | 1.541 | 1.371 | 43.774 | 0 | 0 | 135.825 | 135.825 | 135.825 | 164.72 | 187.665 | 189.481 | 0 | 0 | 0 | 0 | 0 | 0 | 135.824 | 135.825 | 71.68 | 21.57 | 100 | 7.94 | 1 | 425 | 0 | 0 | 0 | 0 | 0 | 0 | 13.636 | 8.237 | 7.022 | 0 | 0 | 0 | 2 | 2 | 0
2021-06-06 10:00 | 0 | 389.7 | 389.63 | 1 | 4.2 | 12.43 | 100 | 100 | 25.621 | 25.62 | 0.463 | 0.782 | 26.866 | 0 | 0 | 88.748 | 88.748 | 88.748 | 117.766 | 133.72 | 133.745 | 0 | 0 | 0 | 0 | 0 | 0 | 88.747 | 88.748 | 66.36 | 19.16 | 100 | 1.11 | 1 | 425 | 0 | 0 | 0 | 0 | 0 | 0 | 13.726 | 8.255 | 7.037 | 0 | 0 | 0 | 2 | 2 | 0
2021-06-06 11:00 | 0 | 347 | 340.48 | 1 | 3.5 | 12.04 | 100 | 100 | 0 | 0 | 0 | 0.521 | 0 | 64.813 | 0 | 64.813 | 64.813 | 64.813 | 93.884 | 116.851 | 119.09 | 0 | 0 | 0 | 0 | 0 | 0 | -0.001 | 0 | 54.42 | 0 | 0 | 11.13 | 1 | 425 | 0 | 0 | 0 | 0 | 0 | 0 | 13.764 | 8.263 | 7.044 | 0 | 0 | 0 | 2 | 2 | 0
2021-06-06 12:00 | 0 | 210.2 | 195.18 | 1 | 2.7 | 11.67 | 100 | 100 | 0 | 0 | 0 | 0.521 | 0 | 0.74 | 0 | 0.74 | 0.74 | 0.74 | 29.862 | 66.987 | 72.141 | 0 | 0 | 0 | 0 | 0 | 0 | -0.001 | 0 | 1.03 | 0 | 0 | 21.79 | 0.98 | 425 | 0 | 0 | 0 | 0 | 0 | 0 | 13.801 | 8.27 | 7.05 | 0 | 0 | 0 | 1 | 1 | 0
2021-06-06 13:00 | 0 | 0 | 0 | 1 | 2.1 | 10.84 | 100 | 100 | 0 | 0 | 0 | 0 | 0 | 0 | 0 | 0 | 0 | 0 | 0 | 0 | 0 | 0 | 0 | 0 | 0 | 0 | 0 | -0.001 | 0 | 0 | 0 | 0 | 32.8 | 0.96 | 373.62 | 0 | 0 | 0 | 0 | -26.909 | 0 | 12.213 | 7.933 | 6.763 | 0 | 0 | 0 | 2 | 2 | 0
2021-06-06 14:00 | 0 | 0 | 0 | 0 | 2.2 | 6.58 | 100 | 100 | 0 | 0 | 0 | 0 | 0 | 0 | 0 | 0 | 0 | 0 | 0 | 0 | 0 | 0 | 0 | 0 | 0 | 0 | 0 | -0.001 | 0 | 0 | 0 | 0 | 0 | 0 | 332.1 | 0 | 0 | 0 | 0 | -21.741 | 0 | 8.662 | 7.06 | 6.019 | 0 | 0 | 0 | 1 | 1 | 0
2021-06-06 15:00 | 0 | 0 | 0 | 0 | 1.5 | 8.74 | 100 | 100 | 0 | 0 | 0 | 0 | 0 | 0 | 0 | 0 | 0 | 0 | 0 | 0 | 0 | 0 | 0 | 0 | 0 | 0 | 0 | -0.001 | 0 | 0 | 0 | 0 | 0 | 0 | 298.39 | 0 | 0 | 0 | 0 | -17.654 | 0 | 6.092 | 6.241 | 5.32 | 0 | 0 | 0 | 1 | 1 | 0
2021-06-06 16:00 | 0 | 0 | 0 | 0 | 0.9 | 9.23 | 100 | 100 | 0 | 0 | 0 | 0 | 0 | 0 | 0 | 0 | 0 | 0 | 0 | 0 | 0 | 0 | 0 | 0 | 0 | 0 | 0 | -0.001 | 0 | 0 | 0 | 0 | 0 | 0 | 269.96 | 0 | 0 | 0 | 0 | -14.889 | 0 | 4.527 | 5.594 | 4.768 | 0 | 0 | 0 | 1 | 1 | 0
2021-06-06 17:00 | 0 | 0 | 0 | 0 | 0.6 | 6.6 | 100 | 100 | 0 | 0 | 0 | 0 | 0 | 0 | 0 | 0 | 0 | 0 | 0 | 0 | 0 | 0 | 0 | 0 | 0 | 0 | 0 | -0.001 | 0 | 0 | 0 | 0 | 0 | 0 | 260 | 0 | 0 | 0 | 0 | -3.153 | 0 | 3.629 | 5.13 | 4.373 | 0 | 0 | 9.979 | 1 | 1 | 0
2021-06-06 18:00 | 0 | 0 | 0 | 0 | 1 | 5.71 | 100 | 100 | 0 | 0 | 0 | 0 | 0 | 0 | 0 | 0 | 0 | 0 | 0 | 0 | 0 | 0 | 0 | 0 | 0 | 0 | 0 | -0.001 | 0 | 0 | 0 | 0 | 0 | 0 | 260 | 0 | 0 | 0 | 0 | 0 | 0 | 3.556 | 5.088 | 4.337 | 0 | 0 | 12.981 | 1 | 1 | 0
2021-06-06 19:00 | 0 | 0 | 0 | 0 | 1.2 | 5.24 | 100 | 100 | 0 | 0 | 0 | 0 | 0 | 0 | 0 | 0 | 0 | 0 | 0 | 0 | 0 | 0 | 0 | 0 | 0 | 0 | 0 | -0.001 | 0 | 0 | 0 | 0 | 0 | 0 | 260 | 0 | 0 | 0 | 0 | 0 | 0 | 3.572 | 5.097 | 4.345 | 0 | 0 | 13.015 | 1 | 1 | 0
2021-06-06 20:00 | 0 | 0 | 0 | 0 | 1.1 | 2.77 | 100 | 100 | 0 | 0 | 0 | 0 | 0 | 0 | 0 | 0 | 0 | 0 | 0 | 0 | 0 | 0 | 0 | 0 | 0 | 0 | 0 | -0.001 | 0 | 0 | 0 | 0 | 0 | 0 | 260 | 0 | 0 | 0 | 0 | 0 | 0 | 3.658 | 5.147 | 4.388 | 0 | 0 | 13.192 | 1 | 1 | 0
2021-06-06 21:00 | 0 | 0 | 0 | 1 | 0.9 | 2.71 | 100 | 100 | 0 | 0 | 0 | 0 | 0 | 0 | 0 | 0 | 0 | 0 | 0 | 0 | 0 | 0 | 0 | 0 | 0 | 0 | 0 | -0.001 | 0 | 0 | 0 | 0 | 35.46 | 0.95 | 260 | 0 | 0 | 0 | 0 | 0 | 0 | 3.66 | 5.148 | 4.389 | 0 | 0 | 13.196 | 1 | 1 | 0
2021-06-06 22:00 | 0 | 131.4 | 113.9 | 1 | 0.6 | 7.62 | 100 | 100 | 0 | 0 | 0 | 0.521 | 0 | 0 | 0 | 0 | 0 | 0 | 7.051 | 39.092 | 45.096 | 0 | 0 | 0 | 0 | 0 | 0 | -0.001 | 0 | 0 | 0 | 0 | 29.91 | 0.96 | 260 | 0 | 0 | 0 | 0 | 0 | 0 | 3.491 | 5.05 | 4.305 | 0 | 0 | 5.795 | 2 | 2 | 0
2021-06-06 23:00 | 0 | 368.2 | 348.21 | 1 | 0.5 | 8.51 | 100 | 100 | 0 | 0 | 0 | 0.521 | 0 | 0 | 0 | 0 | 0 | 0 | 64.77 | 119.505 | 126.366 | 0 | 0 | 0 | 0 | 0 | 0 | -0.001 | 0 | 0 | 0 | 0 | 18.97 | 0.99 | 354.56 | 0 | 0 | 0 | 0 | 49.521 | 0 | 4.744 | 5.671 | 4.834 | 0 | 0 | 0 | 1 | 1 | 0
2021-06-07 | 0 | 540.5 | 534.63 | 1 | 0.4 | 8.69 | 100 | 100 | 28.197 | 28.197 | 0.456 | 0.861 | 29.514 | 0 | 0 | 96.431 | 96.431 | 96.431 | 160.989 | 183.484 | 185.5 | 0 | 0 | 0 | 0 | 0 | 0 | 96.43 | 96.431 | 51.98 | 15.2 | 100 | 8.45 | 1 | 425 | 0 | 0 | 0 | 0 | 36.887 | 0 | 12.784 | 8.036 | 6.851 | 0 | 0 | 0 | 2 | 2 | 0
2021-06-07 01:00 | 0 | 692.8 | 692.61 | 1 | 1.2 | 8.87 | 100 | 100 | 57.147 | 57.147 | 1.751 | 2.145 | 61.042 | 0 | 0 | 179.824 | 179.824 | 179.824 | 209.331 | 237.704 | 237.769 | 0 | 0 | 0 | 0 | 0 | 0 | 179.823 | 179.824 | 75.63 | 24.03 | 100 | 1.34 | 1 | 425 | 0 | 0 | 0 | 0 | 0 | 0 | 14.083 | 8.326 | 7.098 | 0 | 0 | 0 | 2 | 2 | 0
2021-06-07 02:00 | 0 | 721.1 | 710.05 | 1 | 2.3 | 13.57 | 100 | 100 | 58.374 | 58.373 | 2.508 | 2.243 | 63.125 | 0 | 0 | 184.677 | 184.677 | 184.677 | 213.54 | 243.689 | 247.482 | 0 | 0 | 0 | 0 | 0 | 0 | 184.676 | 184.677 | 74.62 | 23.59 | 100 | 10.04 | 1 | 425 | 0 | 0 | 0 | 0 | 0 | 0 | 13.613 | 8.232 | 7.018 | 0 | 0 | 0 | 2 | 2 | 0
2021-06-07 03:00 | 0 | 754.7 | 720.9 | 1 | 2.8 | 13.5 | 100 | 100 | 58.86 | 58.859 | 2.637 | 2.275 | 63.771 | 0 | 0 | 186.201 | 186.201 | 186.201 | 215.073 | 247.412 | 259.013 | 0 | 0 | 0 | 0 | 0 | 0 | 186.2 | 186.201 | 71.89 | 22.72 | 100 | 17.21 | 0.99 | 425 | 0 | 0 | 0 | 0 | 0 | 0 | 13.62 | 8.234 | 7.019 | 0 | 0 | 0 | 2 | 2 | 0
2021-06-07 04:00 | 0 | 747.3 | 691.36 | 1 | 2.6 | 13.73 | 100 | 100 | 55.558 | 55.558 | 1.738 | 2.065 | 59.361 | 0 | 0 | 175.799 | 175.799 | 175.799 | 204.64 | 237.275 | 256.473 | 0 | 0 | 0 | 0 | 0 | 0 | 175.798 | 175.799 | 68.54 | 21.66 | 100 | 22.31 | 0.98 | 425 | 0 | 0 | 0 | 0 | 0 | 0 | 13.597 | 8.229 | 7.015 | 0 | 0 | 0 | 2 | 2 | 0
2021-06-07 05:00 | 0 | 607 | 550.94 | 1 | 2.5 | 15 | 100 | 100 | 39.889 | 39.889 | 1.739 | 1.338 | 42.965 | 0 | 0 | 133.618 | 133.618 | 133.618 | 162.287 | 189.081 | 208.322 | 0 | 0 | 0 | 0 | 0 | 0 | 133.617 | 133.618 | 64.14 | 19.15 | 100 | 24.82 | 0.98 | 425 | 0 | 0 | 0 | 0 | 0 | 0 | 13.472 | 8.204 | 6.993 | 0 | 0 | 0 | 2 | 2 | 0
2021-06-07 06:00 | 0 | 539.2 | 490.91 | 1 | 2.4 | 14.85 | 100 | 100 | 33.77 | 33.77 | 1.635 | 1.093 | 36.498 | 0 | 0 | 116.032 | 116.032 | 116.032 | 144.721 | 168.481 | 185.053 | 0 | 0 | 0 | 0 | 0 | 0 | 116.031 | 116.032 | 62.7 | 18.25 | 100 | 24.43 | 0.98 | 425 | 0 | 0 | 0 | 0 | 0 | 0 | 13.487 | 8.207 | 6.996 | 0 | 0 | 0 | 2 | 2 | 0
2021-06-07 07:00 | 0 | 560.3 | 522.38 | 1 | 2.3 | 15.01 | 100 | 100 | 37.302 | 37.302 | 1.719 | 1.231 | 40.252 | 0 | 0 | 126.252 | 126.252 | 126.252 | 154.92 | 179.28 | 192.295 | 0 | 0 | 0 | 0 | 0 | 0 | 126.251 | 126.252 | 65.66 | 19.4 | 100 | 21.2 | 0.98 | 425 | 0 | 0 | 0 | 0 | 0 | 0 | 13.471 | 8.203 | 6.993 | 0 | 0 | 0 | 2 | 2 | 0
2021-06-07 08:00 | 0 | 441.9 | 425.82 | 1 | 2.3 | 15.04 | 100 | 100 | 28.71 | 28.71 | 0.706 | 0.885 | 30.302 | 0 | 0 | 98.656 | 98.656 | 98.656 | 127.319 | 146.14 | 151.66 | 0 | 0 | 0 | 0 | 0 | 0 | 98.655 | 98.656 | 65.05 | 18.93 | 100 | 15.51 | 0.99 | 425 | 0 | 0 | 0 | 0 | 0 | 0 | 13.468 | 8.203 | 6.993 | 0 | 0 | 0 | 2 | 2 | 0
2021-06-07 09:00 | 0 | 288.6 | 285.87 | 1 | 2.3 | 14.91 | 100 | 100 | 0 | 0 | 0 | 0.521 | 0 | 57.439 | 0 | 57.439 | 57.439 | 57.439 | 86.12 | 98.112 | 99.048 | 0 | 0 | 0 | 0 | 0 | 0 | -0.001 | 0 | 57.99 | 0 | 0 | 7.88 | 1 | 425 | 0 | 0 | 0 | 0 | 0 | 0 | 13.481 | 8.205 | 6.995 | 0 | 0 | 0 | 2 | 2 | 0
2021-06-07 10:00 | 0 | 405 | 404.92 | 1 | 1.8 | 13.63 | 100 | 100 | 27.147 | 27.147 | 0.541 | 0.831 | 28.518 | 0 | 0 | 93.532 | 93.532 | 93.532 | 122.386 | 138.968 | 138.996 | 0 | 0 | 0 | 0 | 0 | 0 | 93.531 | 93.532 | 67.29 | 19.53 | 100 | 1.15 | 1 | 425 | 0 | 0 | 0 | 0 | 0 | 0 | 13.607 | 8.231 | 7.017 | 0 | 0 | 0 | 2 | 2 | 0
2021-06-07 11:00 | 0 | 310.2 | 304.33 | 1 | 2.4 | 13.23 | 100 | 100 | 0 | 0 | 0 | 0.521 | 0 | 55.419 | 0 | 55.419 | 55.419 | 55.419 | 84.328 | 104.446 | 106.461 | 0 | 0 | 0 | 0 | 0 | 0 | -0.001 | 0 | 52.06 | 0 | 0 | 11.16 | 1 | 425 | 0 | 0 | 0 | 0 | 0 | 0 | 13.646 | 8.239 | 7.024 | 0 | 0 | 0 | 2 | 2 | 0
2021-06-07 12:00 | 0 | 72.8 | 67.59 | 1 | 1.5 | 12.85 | 100 | 100 | 0 | 0 | 0 | 0.521 | 0 | 0 | 0 | 0 | 0 | 0 | 10.441 | 23.195 | 24.985 | 0 | 0 | 0 | 0 | 0 | 0 | -0.001 | 0 | 0 | 0 | 0 | 21.82 | 0.98 | 392.47 | 0 | 0 | 0 | 0 | -17.034 | 0 | 12.613 | 8.022 | 6.839 | 0 | 0 | 0 | 1 | 1 | 0
2021-06-07 13:00 | 0 | 0 | 0 | 1 | 2.2 | 12.6 | 100 | 100 | 0 | 0 | 0 | 0 | 0 | 0 | 0 | 0 | 0 | 0 | 0 | 0 | 0 | 0 | 0 | 0 | 0 | 0 | 0 | -0.001 | 0 | 0 | 0 | 0 | 32.83 | 0.96 | 348.42 | 0 | 0 | 0 | 0 | -23.069 | 0 | 9.547 | 7.299 | 6.222 | 0 | 0 | 0 | 2 | 2 | 0
2021-06-07 14:00 | 0 | 0 | 0 | 0 | 2.2 | 7.85 | 100 | 100 | 0 | 0 | 0 | 0 | 0 | 0 | 0 | 0 | 0 | 0 | 0 | 0 | 0 | 0 | 0 | 0 | 0 | 0 | 0 | -0.001 | 0 | 0 | 0 | 0 | 0 | 0 | 311.78 | 0 | 0 | 0 | 0 | -19.187 | 0 | 7.026 | 6.565 | 5.597 | 0 | 0 | 0 | 1 | 1 | 0
2021-06-07 15:00 | 0 | 0 | 0 | 0 | 2.2 | 8.11 | 100 | 100 | 0 | 0 | 0 | 0 | 0 | 0 | 0 | 0 | 0 | 0 | 0 | 0 | 0 | 0 | 0 | 0 | 0 | 0 | 0 | -0.001 | 0 | 0 | 0 | 0 | 0 | 0 | 281.2 | 0 | 0 | 0 | 0 | -16.018 | 0 | 5.146 | 5.869 | 5.003 | 0 | 0 | 0 | 1 | 1 | 0
2021-06-07 16:00 | 0 | 0 | 0 | 0 | 2.4 | 8.18 | 100 | 100 | 0 | 0 | 0 | 0 | 0 | 0 | 0 | 0 | 0 | 0 | 0 | 0 | 0 | 0 | 0 | 0 | 0 | 0 | 0 | -0.001 | 0 | 0 | 0 | 0 | 0 | 0 | 260 | 0 | 0 | 0 | 0 | -7.024 | 0 | 3.914 | 5.286 | 4.506 | 0 | 0 | 6.682 | 1 | 1 | 0
2021-06-07 17:00 | 0 | 0 | 0 | 0 | 2.2 | 6.8 | 100 | 100 | 0 | 0 | 0 | 0 | 0 | 0 | 0 | 0 | 0 | 0 | 0 | 0 | 0 | 0 | 0 | 0 | 0 | 0 | 0 | -0.001 | 0 | 0 | 0 | 0 | 0 | 0 | 260 | 0 | 0 | 0 | 0 | 0 | 0 | 3.519 | 5.066 | 4.319 | 0 | 0 | 12.904 | 1 | 1 | 0
2021-06-07 18:00 | 0 | 0 | 0 | 0 | 2 | 6.46 | 100 | 100 | 0 | 0 | 0 | 0 | 0 | 0 | 0 | 0 | 0 | 0 | 0 | 0 | 0 | 0 | 0 | 0 | 0 | 0 | 0 | -0.001 | 0 | 0 | 0 | 0 | 0 | 0 | 260 | 0 | 0 | 0 | 0 | 0 | 0 | 3.53 | 5.073 | 4.325 | 0 | 0 | 12.928 | 1 | 1 | 0
2021-06-07 19:00 | 0 | 0 | 0 | 0 | 1.8 | 6.68 | 100 | 100 | 0 | 0 | 0 | 0 | 0 | 0 | 0 | 0 | 0 | 0 | 0 | 0 | 0 | 0 | 0 | 0 | 0 | 0 | 0 | -0.001 | 0 | 0 | 0 | 0 | 0 | 0 | 260 | 0 | 0 | 0 | 0 | 0 | 0 | 3.523 | 5.069 | 4.321 | 0 | 0 | 12.912 | 1 | 1 | 0
2021-06-07 20:00 | 0 | 0 | 0 | 0 | 1.5 | 5.54 | 100 | 100 | 0 | 0 | 0 | 0 | 0 | 0 | 0 | 0 | 0 | 0 | 0 | 0 | 0 | 0 | 0 | 0 | 0 | 0 | 0 | -0.001 | 0 | 0 | 0 | 0 | 0 | 0 | 260 | 0 | 0 | 0 | 0 | 0 | 0 | 3.562 | 5.091 | 4.34 | 0 | 0 | 12.993 | 1 | 1 | 0
2021-06-07 21:00 | 0 | 0 | 0 | 1 | 1 | 5.96 | 100 | 100 | 0 | 0 | 0 | 0 | 0 | 0 | 0 | 0 | 0 | 0 | 0 | 0 | 0 | 0 | 0 | 0 | 0 | 0 | 0 | -0.001 | 0 | 0 | 0 | 0 | 35.55 | 0.95 | 260 | 0 | 0 | 0 | 0 | 0 | 0 | 3.547 | 5.083 | 4.333 | 0 | 0 | 12.963 | 1 | 1 | 0
2021-06-07 22:00 | 0 | 25.5 | 22.08 | 1 | 0.9 | 7.9 | 100 | 100 | 0 | 0 | 0 | 0.521 | 0 | 0 | 0 | 0 | 0 | 0 | 1.384 | 7.579 | 8.752 | 0 | 0 | 0 | 0 | 0 | 0 | -0.001 | 0 | 0 | 0 | 0 | 30 | 0.96 | 260 | 0 | 0 | 0 | 0 | 0 | 0 | 3.482 | 5.044 | 4.3 | 0 | 0 | 11.442 | 2 | 2 | 0
2021-06-07 23:00 | 0 | 63.1 | 59.64 | 1 | 1.2 | 8.08 | 100 | 100 | 0 | 0 | 0 | 0.521 | 0 | 0 | 0 | 0 | 0 | 0 | 11.134 | 20.468 | 21.656 | 0 | 0 | 0 | 0 | 0 | 0 | -0.001 | 0 | 0 | 0 | 0 | 19.06 | 0.99 | 260 | 0 | 0 | 0 | 0 | 0 | 0 | 3.476 | 5.041 | 4.297 | 0 | 0 | 1.68 | 1 | 1 | 0
2021-06-08 | 0 | 158.8 | 157.03 | 1 | 1.3 | 8.24 | 100 | 100 | 0 | 0 | 0 | 0.521 | 0 | 0 | 0 | 0 | 0 | 0 | 47.283 | 53.894 | 54.5 | 0 | 0 | 0 | 0 | 0 | 0 | -0.001 | 0 | 0 | 0 | 0 | 8.55 | 1 | 322.81 | 0 | 0 | 0 | 0 | 32.894 | 0 | 4.272 | 5.461 | 4.656 | 0 | 0 | 0 | 1 | 1 | 0
2021-06-08 01:00 | 0 | 257.7 | 257.64 | 1 | 1.6 | 8.28 | 100 | 100 | 0 | 0 | 0 | 0.521 | 0 | 2.721 | 0 | 2.721 | 2.721 | 2.721 | 77.87 | 88.422 | 88.443 | 0 | 0 | 0 | 0 | 0 | 0 | -0.001 | 0 | 3.08 | 0 | 0 | 1.23 | 1 | 425 | 0 | 0 | 0 | 0 | 53.515 | 0 | 8.618 | 7.026 | 5.99 | 0 | 0 | 0 | 1 | 1 | 0
2021-06-08 02:00 | 0 | 537.2 | 529.14 | 1 | 1.9 | 12.13 | 100 | 100 | 38.889 | 38.889 | 1.483 | 1.286 | 41.658 | 0 | 0 | 130.088 | 130.088 | 130.088 | 159.147 | 181.6 | 184.367 | 0 | 0 | 0 | 0 | 0 | 0 | 130.087 | 130.088 | 70.56 | 21.09 | 100 | 9.94 | 1 | 425 | 0 | 0 | 0 | 0 | 0 | 0 | 13.755 | 8.261 | 7.042 | 0 | 0 | 0 | 2 | 2 | 0
2021-06-08 03:00 | 0 | 637.1 | 608.91 | 1 | 2.2 | 12.18 | 100 | 100 | 46.961 | 46.96 | 1.502 | 1.641 | 50.104 | 0 | 0 | 152.637 | 152.637 | 152.637 | 181.689 | 208.979 | 218.653 | 0 | 0 | 0 | 0 | 0 | 0 | 152.636 | 152.637 | 69.81 | 21.48 | 100 | 17.11 | 0.99 | 425 | 0 | 0 | 0 | 0 | 0 | 0 | 13.75 | 8.26 | 7.041 | 0 | 0 | 0 | 2 | 2 | 0
2021-06-08 04:00 | 0 | 752.8 | 696.98 | 1 | 2.6 | 12.44 | 100 | 100 | 56.163 | 56.162 | 1.743 | 2.095 | 60.001 | 0 | 0 | 177.324 | 177.324 | 177.324 | 206.34 | 239.202 | 258.361 | 0 | 0 | 0 | 0 | 0 | 0 | 177.323 | 177.324 | 68.63 | 21.74 | 100 | 22.2 | 0.98 | 425 | 0 | 0 | 0 | 0 | 0 | 0 | 13.725 | 8.255 | 7.037 | 0 | 0 | 0 | 2 | 2 | 0
2021-06-08 05:00 | 0 | 797.4 | 724.33 | 1 | 3.1 | 14.43 | 100 | 100 | 58.268 | 58.268 | 2.613 | 2.243 | 63.124 | 0 | 0 | 184.662 | 184.662 | 184.662 | 213.408 | 248.591 | 273.668 | 0 | 0 | 0 | 0 | 0 | 0 | 184.661 | 184.662 | 67.48 | 21.29 | 100 | 24.72 | 0.98 | 425 | 0 | 0 | 0 | 0 | 0 | 0 | 13.528 | 8.215 | 7.003 | 0 | 0 | 0 | 2 | 2 | 0
2021-06-08 06:00 | 0 | 719.4 | 655.44 | 1 | 3.6 | 15.37 | 100 | 100 | 51.193 | 51.193 | 1.82 | 1.853 | 54.866 | 0 | 0 | 164.641 | 164.641 | 164.641 | 193.259 | 224.948 | 246.898 | 0 | 0 | 0 | 0 | 0 | 0 | 164.64 | 164.641 | 66.68 | 20.73 | 100 | 24.34 | 0.98 | 425 | 0 | 0 | 0 | 0 | 0 | 0 | 13.436 | 8.196 | 6.987 | 0 | 0 | 0 | 2 | 2 | 0
2021-06-08 07:00 | 0 | 633.5 | 590.93 | 1 | 3.6 | 15.58 | 100 | 100 | 44.556 | 44.555 | 1.773 | 1.542 | 47.871 | 0 | 0 | 146.683 | 146.683 | 146.683 | 175.273 | 202.808 | 217.417 | 0 | 0 | 0 | 0 | 0 | 0 | 146.682 | 146.683 | 67.47 | 20.49 | 100 | 21.12 | 0.98 | 425 | 0 | 0 | 0 | 0 | 0 | 0 | 13.415 | 8.192 | 6.983 | 0 | 0 | 0 | 2 | 2 | 0
2021-06-08 08:00 | 0 | 590.6 | 569.28 | 1 | 3.4 | 15.2 | 100 | 100 | 42.733 | 42.732 | 1.754 | 1.46 | 45.946 | 0 | 0 | 141.586 | 141.586 | 141.586 | 170.227 | 195.376 | 202.694 | 0 | 0 | 0 | 0 | 0 | 0 | 141.585 | 141.586 | 69.85 | 21.08 | 100 | 15.44 | 0.99 | 425 | 0 | 0 | 0 | 0 | 0 | 0 | 13.452 | 8.2 | 6.99 | 0 | 0 | 0 | 2 | 2 | 0
2021-06-08 09:00 | 0 | 454.8 | 450.56 | 1 | 3.2 | 15.11 | 100 | 100 | 31.162 | 31.162 | 1.163 | 0.982 | 33.307 | 0 | 0 | 107.082 | 107.082 | 107.082 | 135.736 | 154.631 | 156.087 | 0 | 0 | 0 | 0 | 0 | 0 | 107.081 | 107.082 | 68.6 | 19.96 | 100 | 7.83 | 1 | 425 | 0 | 0 | 0 | 0 | 0 | 0 | 13.461 | 8.201 | 6.992 | 0 | 0 | 0 | 2 | 2 | 0
2021-06-08 10:00 | 0 | 313.5 | 313.43 | 1 | 2.4 | 14.66 | 100 | 100 | 0 | 0 | 0 | 0.521 | 0 | 66.019 | 0 | 66.019 | 66.019 | 66.019 | 94.734 | 107.57 | 107.593 | 0 | 0 | 0 | 0 | 0 | 0 | -0.001 | 0 | 61.36 | 0 | 0 | 1.19 | 1 | 425 | 0 | 0 | 0 | 0 | 0 | 0 | 13.505 | 8.21 | 6.999 | 0 | 0 | 0 | 2 | 2 | 0
2021-06-08 11:00 | 0 | 270.3 | 265.16 | 1 | 3.7 | 14.69 | 100 | 100 | 0 | 0 | 0 | 0.521 | 0 | 45.107 | 0 | 45.107 | 45.107 | 45.107 | 73.817 | 91.002 | 92.767 | 0 | 0 | 0 | 0 | 0 | 0 | -0.001 | 0 | 48.62 | 0 | 0 | 11.2 | 1 | 425 | 0 | 0 | 0 | 0 | 0 | 0 | 13.502 | 8.21 | 6.999 | 0 | 0 | 0 | 1 | 1 | 0
2021-06-08 12:00 | 0 | 78.4 | 72.77 | 1 | 3.5 | 14.35 | 100 | 100 | 0 | 0 | 0 | 0.521 | 0 | 0 | 0 | 0 | 0 | 0 | 11.346 | 24.975 | 26.907 | 0 | 0 | 0 | 0 | 0 | 0 | -0.001 | 0 | 0 | 0 | 0 | 21.84 | 0.98 | 394.41 | 0 | 0 | 0 | 0 | -16.019 | 0 | 12.535 | 8.006 | 6.825 | 0 | 0 | 0 | 1 | 1 | 0
2021-06-08 13:00 | 0 | 0 | 0 | 1 | 2.7 | 13.89 | 100 | 100 | 0 | 0 | 0 | 0 | 0 | 0 | 0 | 0 | 0 | 0 | 0 | 0 | 0 | 0 | 0 | 0 | 0 | 0 | 0 | -0.001 | 0 | 0 | 0 | 0 | 32.85 | 0.96 | 350.23 | 0 | 0 | 0 | 0 | -23.137 | 0 | 9.593 | 7.311 | 6.233 | 0 | 0 | 0 | 2 | 2 | 0
2021-06-08 14:00 | 0 | 0 | 0 | 0 | 2.4 | 9.24 | 100 | 100 | 0 | 0 | 0 | 0 | 0 | 0 | 0 | 0 | 0 | 0 | 0 | 0 | 0 | 0 | 0 | 0 | 0 | 0 | 0 | -0.001 | 0 | 0 | 0 | 0 | 0 | 0 | 313.52 | 0 | 0 | 0 | 0 | -19.226 | 0 | 7.049 | 6.573 | 5.603 | 0 | 0 | 0 | 1 | 1 | 0
2021-06-08 15:00 | 0 | 0 | 0 | 0 | 2.5 | 8.97 | 100 | 100 | 0 | 0 | 0 | 0 | 0 | 0 | 0 | 0 | 0 | 0 | 0 | 0 | 0 | 0 | 0 | 0 | 0 | 0 | 0 | -0.001 | 0 | 0 | 0 | 0 | 0 | 0 | 282.8 | 0 | 0 | 0 | 0 | -16.088 | 0 | 5.185 | 5.886 | 5.017 | 0 | 0 | 0 | 1 | 1 | 0
2021-06-08 16:00 | 0 | 0 | 0 | 0 | 2.5 | 8.41 | 100 | 100 | 0 | 0 | 0 | 0 | 0 | 0 | 0 | 0 | 0 | 0 | 0 | 0 | 0 | 0 | 0 | 0 | 0 | 0 | 0 | -0.001 | 0 | 0 | 0 | 0 | 0 | 0 | 260 | 0 | 0 | 0 | 0 | -7.075 | 0 | 3.963 | 5.312 | 4.529 | 0 | 0 | 6.729 | 1 | 1 | 0
2021-06-08 17:00 | 0 | 0 | 0 | 0 | 2.3 | 6.47 | 100 | 100 | 0 | 0 | 0 | 0 | 0 | 0 | 0 | 0 | 0 | 0 | 0 | 0 | 0 | 0 | 0 | 0 | 0 | 0 | 0 | -0.001 | 0 | 0 | 0 | 0 | 0 | 0 | 260 | 0 | 0 | 0 | 0 | 0 | 0 | 3.53 | 5.073 | 4.324 | 0 | 0 | 12.927 | 1 | 1 | 0
2021-06-08 18:00 | 0 | 0 | 0 | 0 | 2.2 | 5.83 | 100 | 100 | 0 | 0 | 0 | 0 | 0 | 0 | 0 | 0 | 0 | 0 | 0 | 0 | 0 | 0 | 0 | 0 | 0 | 0 | 0 | -0.001 | 0 | 0 | 0 | 0 | 0 | 0 | 260 | 0 | 0 | 0 | 0 | 0 | 0 | 3.552 | 5.086 | 4.335 | 0 | 0 | 12.973 | 1 | 1 | 0
2021-06-08 19:00 | 0 | 0 | 0 | 0 | 2 | 5.59 | 100 | 100 | 0 | 0 | 0 | 0 | 0 | 0 | 0 | 0 | 0 | 0 | 0 | 0 | 0 | 0 | 0 | 0 | 0 | 0 | 0 | -0.001 | 0 | 0 | 0 | 0 | 0 | 0 | 260 | 0 | 0 | 0 | 0 | 0 | 0 | 3.56 | 5.09 | 4.339 | 0 | 0 | 12.99 | 1 | 1 | 0
2021-06-08 20:00 | 0 | 0 | 0 | 0 | 1.9 | 4.07 | 100 | 100 | 0 | 0 | 0 | 0 | 0 | 0 | 0 | 0 | 0 | 0 | 0 | 0 | 0 | 0 | 0 | 0 | 0 | 0 | 0 | -0.001 | 0 | 0 | 0 | 0 | 0 | 0 | 260 | 0 | 0 | 0 | 0 | 0 | 0 | 3.612 | 5.121 | 4.365 | 0 | 0 | 13.099 | 1 | 1 | 0
2021-06-08 21:00 | 0 | 0 | 0 | 1 | 2.1 | 4.19 | 100 | 100 | 0 | 0 | 0 | 0 | 0 | 0 | 0 | 0 | 0 | 0 | 0 | 0 | 0 | 0 | 0 | 0 | 0 | 0 | 0 | -0.001 | 0 | 0 | 0 | 0 | 35.64 | 0.95 | 260 | 0 | 0 | 0 | 0 | 0 | 0 | 3.608 | 5.118 | 4.363 | 0 | 0 | 13.09 | 1 | 1 | 0
2021-06-08 22:00 | 0 | 27.9 | 24.14 | 1 | 2.8 | 8.06 | 100 | 100 | 0 | 0 | 0 | 0.521 | 0 | 0 | 0 | 0 | 0 | 0 | 1.53 | 8.285 | 9.575 | 0 | 0 | 0 | 0 | 0 | 0 | -0.001 | 0 | 0 | 0 | 0 | 30.09 | 0.96 | 260 | 0 | 0 | 0 | 0 | 0 | 0 | 3.476 | 5.041 | 4.297 | 0 | 0 | 11.285 | 2 | 2 | 0
2021-06-08 23:00 | 0 | 168.9 | 159.55 | 1 | 2.8 | 9.18 | 100 | 100 | 0 | 0 | 0 | 0.521 | 0 | 0 | 0 | 0 | 0 | 0 | 29.879 | 54.757 | 57.966 | 0 | 0 | 0 | 0 | 0 | 0 | -0.001 | 0 | 0 | 0 | 0 | 19.15 | 0.99 | 291.28 | 0 | 0 | 0 | 0 | 16.381 | 0 | 3.811 | 5.229 | 4.458 | 0 | 0 | 0 | 1 | 1 | 0
2021-06-09 | 0 | 320.7 | 317.05 | 1 | 3.4 | 10.24 | 100 | 100 | 0 | 0 | 0 | 0.521 | 0 | 5.885 | 0 | 5.885 | 5.885 | 5.885 | 95.459 | 108.813 | 110.064 | 0 | 0 | 0 | 0 | 0 | 0 | -0.001 | 0 | 5.35 | 0 | 0 | 8.65 | 1 | 425 | 0 | 0 | 0 | 0 | 70.028 | 0 | 7.303 | 6.609 | 5.634 | 0 | 0 | 0 | 1 | 1 | 0
2021-06-09 01:00 | 0 | 428.9 | 428.82 | 1 | 4.3 | 11.11 | 100 | 100 | 29.372 | 29.372 | 0.646 | 0.905 | 30.923 | 0 | 0 | 100.412 | 100.412 | 100.412 | 129.61 | 147.169 | 147.198 | 0 | 0 | 0 | 0 | 0 | 0 | 100.411 | 100.412 | 68.22 | 19.95 | 100 | 1.14 | 1 | 425 | 0 | 0 | 0 | 0 | 0 | 0 | 13.857 | 8.281 | 7.06 | 0 | 0 | 0 | 2 | 2 | 0
2021-06-09 02:00 | 0 | 412.6 | 406.53 | 1 | 4.1 | 14.66 | 100 | 100 | 27.093 | 27.093 | 0.607 | 0.831 | 28.531 | 0 | 0 | 93.566 | 93.566 | 93.566 | 122.281 | 139.521 | 141.604 | 0 | 0 | 0 | 0 | 0 | 0 | 93.565 | 93.566 | 66.08 | 19.13 | 100 | 9.84 | 1 | 425 | 0 | 0 | 0 | 0 | 0 | 0 | 13.505 | 8.21 | 6.999 | 0 | 0 | 0 | 2 | 2 | 0
2021-06-09 03:00 | 0 | 281.8 | 269.48 | 1 | 3.6 | 14.4 | 100 | 100 | 0 | 0 | 0 | 0.521 | 0 | 51.668 | 0 | 51.668 | 51.668 | 51.668 | 80.418 | 92.485 | 96.714 | 0 | 0 | 0 | 0 | 0 | 0 | -0.001 | 0 | 53.42 | 0 | 0 | 17.01 | 0.99 | 425 | 0 | 0 | 0 | 0 | 0 | 0 | 13.531 | 8.216 | 7.004 | 0 | 0 | 0 | 2 | 2 | 0
2021-06-09 04:00 | 0 | 213.3 | 197.62 | 1 | 3.3 | 14.46 | 100 | 100 | 0 | 0 | 0 | 0.521 | 0 | 29.775 | 0 | 29.775 | 29.775 | 29.775 | 58.517 | 67.824 | 73.205 | 0 | 0 | 0 | 0 | 0 | 0 | -0.001 | 0 | 40.67 | 0 | 0 | 22.1 | 0.98 | 425 | 0 | 0 | 0 | 0 | 0 | 0 | 13.525 | 8.214 | 7.003 | 0 | 0 | 0 | 1 | 1 | 0
2021-06-09 05:00 | 0 | 188.1 | 170.99 | 1 | 3.2 | 15.98 | 100 | 100 | 0 | 0 | 0 | 0.521 | 0 | 21.852 | 0 | 21.852 | 21.852 | 21.852 | 50.389 | 58.685 | 64.556 | 0 | 0 | 0 | 0 | 0 | 0 | -0.001 | 0 | 33.85 | 0 | 0 | 24.63 | 0.98 | 425 | 0 | 0 | 0 | 0 | 0 | 0 | 13.376 | 8.184 | 6.977 | 0 | 0 | 0 | 1 | 1 | 0
2021-06-09 06:00 | 0 | 100.3 | 91.44 | 1 | 3.4 | 15.49 | 100 | 100 | 0 | 0 | 0 | 0.521 | 0 | 0 | 0 | 0 | 0 | 0 | 26.967 | 31.383 | 34.423 | 0 | 0 | 0 | 0 | 0 | 0 | -0.001 | 0 | 0 | 0 | 0 | 24.26 | 0.98 | 422.13 | 0 | 0 | 0 | 0 | -1.503 | 0 | 13.327 | 8.174 | 6.968 | 0 | 0 | 0 | 1 | 1 | 0
2021-06-09 07:00 | 0 | 57.3 | 53.48 | 1 | 3.7 | 15.18 | 100 | 100 | 0 | 0 | 0 | 0.521 | 0 | 0 | 0 | 0 | 0 | 0 | 15.863 | 18.353 | 19.665 | 0 | 0 | 0 | 0 | 0 | 0 | -0.001 | 0 | 0 | 0 | 0 | 21.05 | 0.98 | 400.34 | 0 | 0 | 0 | 0 | -11.412 | 0 | 12.469 | 7.992 | 6.813 | 0 | 0 | 0 | 1 | 1 | 0
2021-06-09 08:00 | 0 | 109.2 | 105.29 | 1 | 3.8 | 15.44 | 100 | 100 | 0 | 0 | 0 | 0.521 | 0 | 0 | 0 | 0 | 0 | 0 | 31.485 | 36.134 | 37.477 | 0 | 0 | 0 | 0 | 0 | 0 | -0.001 | 0 | 0 | 0 | 0 | 15.39 | 0.99 | 411.03 | 0 | 0 | 0 | 0 | 5.599 | 0 | 11.484 | 7.775 | 6.628 | 0 | 0 | 0 | 1 | 1 | 0
2021-06-09 09:00 | 0 | 120.9 | 119.78 | 1 | 3.8 | 15.74 | 100 | 100 | 0 | 0 | 0 | 0.521 | 0 | 1.303 | 0 | 1.303 | 1.303 | 1.303 | 36.088 | 41.11 | 41.493 | 0 | 0 | 0 | 0 | 0 | 0 | -0.001 | 0 | 3.14 | 0 | 0 | 7.79 | 1 | 425 | 0 | 0 | 0 | 0 | 7.315 | 0 | 12.608 | 8.023 | 6.839 | 0 | 0 | 0 | 1 | 1 | 0
2021-06-09 10:00 | 0 | 72.8 | 72.78 | 1 | 3.2 | 14.65 | 100 | 100 | 0 | 0 | 0 | 0.521 | 0 | 0 | 0 | 0 | 0 | 0 | 21.998 | 24.979 | 24.985 | 0 | 0 | 0 | 0 | 0 | 0 | -0.001 | 0 | 0 | 0 | 0 | 1.22 | 1 | 413.21 | 0 | 0 | 0 | 0 | -6.173 | 0 | 13.112 | 8.129 | 6.93 | 0 | 0 | 0 | 1 | 1 | 0
2021-06-09 11:00 | 0 | 18.8 | 18.44 | 1 | 3.7 | 14.87 | 100 | 100 | 0 | 0 | 0 | 0.521 | 0 | 0 | 0 | 0 | 0 | 0 | 5.157 | 6.329 | 6.452 | 0 | 0 | 0 | 0 | 0 | 0 | -0.001 | 0 | 0 | 0 | 0 | 11.22 | 1 | 374.44 | 0 | 0 | 0 | 0 | -20.303 | 0 | 11.188 | 7.704 | 6.567 | 0 | 0 | 0 | 1 | 1 | 0
2021-06-09 12:00 | 0 | 19.1 | 17.73 | 1 | 2.6 | 14.46 | 100 | 100 | 0 | 0 | 0 | 0.521 | 0 | 0 | 0 | 0 | 0 | 0 | 2.788 | 6.084 | 6.555 | 0 | 0 | 0 | 0 | 0 | 0 | -0.001 | 0 | 0 | 0 | 0 | 21.86 | 0.98 | 339.26 | 0 | 0 | 0 | 0 | -18.425 | 0 | 8.316 | 6.963 | 5.935 | 0 | 0 | 0 | 1 | 1 | 0
2021-06-09 13:00 | 0 | 0 | 0 | 1 | 2.1 | 13.45 | 100 | 100 | 0 | 0 | 0 | 0 | 0 | 0 | 0 | 0 | 0 | 0 | 0 | 0 | 0 | 0 | 0 | 0 | 0 | 0 | 0 | -0.001 | 0 | 0 | 0 | 0 | 32.87 | 0.96 | 305.14 | 0 | 0 | 0 | 0 | -17.866 | 0 | 6.219 | 6.287 | 5.36 | 0 | 0 | 0 | 2 | 2 | 0
2021-06-09 14:00 | 0 | 0 | 0 | 0 | 2.4 | 10.44 | 100 | 100 | 0 | 0 | 0 | 0 | 0 | 0 | 0 | 0 | 0 | 0 | 0 | 0 | 0 | 0 | 0 | 0 | 0 | 0 | 0 | -0.001 | 0 | 0 | 0 | 0 | 0 | 0 | 275.9 | 0 | 0 | 0 | 0 | -15.313 | 0 | 4.756 | 5.699 | 4.858 | 0 | 0 | 0 | 1 | 1 | 0
2021-06-09 15:00 | 0 | 0 | 0 | 0 | 2.6 | 10.39 | 100 | 100 | 0 | 0 | 0 | 0 | 0 | 0 | 0 | 0 | 0 | 0 | 0 | 0 | 0 | 0 | 0 | 0 | 0 | 0 | 0 | -0.001 | 0 | 0 | 0 | 0 | 0 | 0 | 260 | 0 | 0 | 0 | 0 | -6.75 | 0 | 3.654 | 5.143 | 4.384 | 0 | 0 | 6.432 | 1 | 1 | 0
2021-06-09 16:00 | 0 | 0 | 0 | 0 | 2.4 | 10.28 | 100 | 100 | 0 | 0 | 0 | 0 | 0 | 0 | 0 | 0 | 0 | 0 | 0 | 0 | 0 | 0 | 0 | 0 | 0 | 0 | 0 | -0.001 | 0 | 0 | 0 | 0 | 0 | 0 | 260 | 0 | 0 | 0 | 0 | 0 | 0 | 3.403 | 4.997 | 4.259 | 0 | 0 | 12.659 | 1 | 1 | 0
2021-06-09 17:00 | 0 | 0 | 0 | 0 | 2.7 | 8.63 | 100 | 100 | 0 | 0 | 0 | 0 | 0 | 0 | 0 | 0 | 0 | 0 | 0 | 0 | 0 | 0 | 0 | 0 | 0 | 0 | 0 | -0.001 | 0 | 0 | 0 | 0 | 0 | 0 | 260 | 0 | 0 | 0 | 0 | 0 | 0 | 3.457 | 5.03 | 4.288 | 0 | 0 | 12.775 | 1 | 1 | 0
2021-06-09 18:00 | 0 | 0 | 0 | 0 | 2.7 | 8.72 | 100 | 100 | 0 | 0 | 0 | 0 | 0 | 0 | 0 | 0 | 0 | 0 | 0 | 0 | 0 | 0 | 0 | 0 | 0 | 0 | 0 | -0.001 | 0 | 0 | 0 | 0 | 0 | 0 | 260 | 0 | 0 | 0 | 0 | 0 | 0 | 3.454 | 5.028 | 4.286 | 0 | 0 | 12.768 | 1 | 1 | 0
2021-06-09 19:00 | 0 | 0 | 0 | 0 | 2.7 | 8.81 | 100 | 100 | 0 | 0 | 0 | 0 | 0 | 0 | 0 | 0 | 0 | 0 | 0 | 0 | 0 | 0 | 0 | 0 | 0 | 0 | 0 | -0.001 | 0 | 0 | 0 | 0 | 0 | 0 | 260 | 0 | 0 | 0 | 0 | 0 | 0 | 3.451 | 5.026 | 4.285 | 0 | 0 | 12.762 | 1 | 1 | 0
2021-06-09 20:00 | 0 | 0 | 0 | 0 | 2.7 | 7.46 | 100 | 100 | 0 | 0 | 0 | 0 | 0 | 0 | 0 | 0 | 0 | 0 | 0 | 0 | 0 | 0 | 0 | 0 | 0 | 0 | 0 | -0.001 | 0 | 0 | 0 | 0 | 0 | 0 | 260 | 0 | 0 | 0 | 0 | 0 | 0 | 3.497 | 5.053 | 4.308 | 0 | 0 | 12.857 | 1 | 1 | 0
2021-06-09 21:00 | 0 | 0 | 0 | 1 | 2.6 | 7.44 | 100 | 100 | 0 | 0 | 0 | 0 | 0 | 0 | 0 | 0 | 0 | 0 | 0 | 0 | 0 | 0 | 0 | 0 | 0 | 0 | 0 | -0.001 | 0 | 0 | 0 | 0 | 35.73 | 0.95 | 260 | 0 | 0 | 0 | 0 | 0 | 0 | 3.497 | 5.053 | 4.308 | 0 | 0 | 12.858 | 1 | 1 | 0
2021-06-09 22:00 | 0 | 104.1 | 89.99 | 1 | 2.6 | 10.31 | 100 | 100 | 0 | 0 | 0 | 0.521 | 0 | 0 | 0 | 0 | 0 | 0 | 5.758 | 30.885 | 35.727 | 0 | 0 | 0 | 0 | 0 | 0 | -0.001 | 0 | 0 | 0 | 0 | 30.18 | 0.96 | 260 | 0 | 0 | 0 | 0 | 0 | 0 | 3.402 | 4.996 | 4.259 | 0 | 0 | 6.899 | 2 | 2 | 0
2021-06-09 23:00 | 0 | 363.4 | 343.1 | 1 | 3.6 | 10.78 | 100 | 100 | 0 | 0 | 0 | 0.521 | 0 | 0 | 0 | 0 | 0 | 0 | 64.428 | 117.751 | 124.719 | 0 | 0 | 0 | 0 | 0 | 0 | -0.001 | 0 | 0 | 0 | 0 | 19.24 | 0.99 | 354.28 | 0 | 0 | 0 | 0 | 49.371 | 0 | 4.64 | 5.623 | 4.794 | 0 | 0 | 0 | 1 | 1 | 0
2021-06-10 | 0 | 567.8 | 561.21 | 1 | 4.7 | 11.04 | 100 | 100 | 30.549 | 30.549 | 0.851 | 0.951 | 32.351 | 0 | 0 | 104.417 | 104.417 | 104.417 | 168.958 | 192.607 | 194.869 | 0 | 0 | 0 | 0 | 0 | 0 | 104.416 | 104.417 | 53.58 | 15.68 | 100 | 8.74 | 1 | 425 | 0 | 0 | 0 | 0 | 37.038 | 0 | 12.664 | 8.011 | 6.829 | 0 | 0 | 0 | 2 | 2 | 0
2021-06-10 01:00 | 0 | 676.3 | 676.19 | 1 | 5.8 | 11.4 | 100 | 100 | 55.503 | 55.503 | 1.554 | 2.054 | 59.111 | 0 | 0 | 175.225 | 175.225 | 175.225 | 204.383 | 232.068 | 232.106 | 0 | 0 | 0 | 0 | 0 | 0 | 175.224 | 175.225 | 75.49 | 23.91 | 100 | 1.04 | 1 | 425 | 0 | 0 | 0 | 0 | 0 | 0 | 13.828 | 8.276 | 7.055 | 0 | 0 | 0 | 2 | 2 | 0
2021-06-10 02:00 | 0 | 719.1 | 708.72 | 1 | 6.8 | 15.59 | 100 | 100 | 58.113 | 58.113 | 2.752 | 2.242 | 63.107 | 0 | 0 | 184.606 | 184.606 | 184.606 | 213.196 | 243.234 | 246.795 | 0 | 0 | 0 | 0 | 0 | 0 | 184.605 | 184.606 | 74.8 | 23.55 | 100 | 9.74 | 1 | 425 | 0 | 0 | 0 | 0 | 0 | 0 | 13.414 | 8.192 | 6.983 | 0 | 0 | 0 | 2 | 2 | 0
2021-06-10 03:00 | 0 | 562.2 | 537.89 | 1 | 7.6 | 15.19 | 100 | 100 | 39.266 | 39.265 | 1.753 | 1.312 | 42.331 | 0 | 0 | 131.895 | 131.895 | 131.895 | 160.538 | 184.604 | 192.947 | 0 | 0 | 0 | 0 | 0 | 0 | 131.894 | 131.895 | 68.36 | 20.35 | 100 | 16.91 | 0.99 | 425 | 0 | 0 | 0 | 0 | 0 | 0 | 13.453 | 8.2 | 6.99 | 0 | 0 | 0 | 2 | 2 | 0
2021-06-10 04:00 | 0 | 492.3 | 456.42 | 1 | 7.6 | 15.16 | 100 | 100 | 30.998 | 30.998 | 1.134 | 0.975 | 33.107 | 0 | 0 | 106.521 | 106.521 | 106.521 | 135.169 | 156.642 | 168.957 | 0 | 0 | 0 | 0 | 0 | 0 | 106.52 | 106.521 | 63.05 | 18.35 | 100 | 22.01 | 0.98 | 425 | 0 | 0 | 0 | 0 | 0 | 0 | 13.456 | 8.2 | 6.991 | 0 | 0 | 0 | 2 | 2 | 0
2021-06-10 05:00 | 0 | 367.8 | 334.58 | 1 | 7.6 | 17.12 | 100 | 100 | 0 | 0 | 0 | 0.521 | 0 | 70.23 | 0 | 70.23 | 70.23 | 70.23 | 98.613 | 114.828 | 126.229 | 0 | 0 | 0 | 0 | 0 | 0 | -0.001 | 0 | 55.64 | 0 | 0 | 24.54 | 0.98 | 425 | 0 | 0 | 0 | 0 | 0 | 0 | 13.265 | 8.161 | 6.957 | 0 | 0 | 0 | 2 | 2 | 0
2021-06-10 06:00 | 0 | 271.4 | 247.58 | 1 | 7.4 | 16.44 | 100 | 100 | 0 | 0 | 0 | 0.521 | 0 | 44.55 | 0 | 44.55 | 44.55 | 44.55 | 73.024 | 84.971 | 93.144 | 0 | 0 | 0 | 0 | 0 | 0 | -0.001 | 0 | 47.83 | 0 | 0 | 24.18 | 0.98 | 425 | 0 | 0 | 0 | 0 | 0 | 0 | 13.331 | 8.175 | 6.969 | 0 | 0 | 0 | 1 | 1 | 0
2021-06-10 07:00 | 0 | 40.5 | 37.81 | 1 | 5.5 | 13.96 | 100 | 100 | 0 | 0 | 0 | 0.521 | 0 | 0 | 0 | 0 | 0 | 0 | 11.218 | 12.977 | 13.9 | 0 | 0 | 0 | 0 | 0 | 0 | -0.001 | 0 | 0 | 0 | 0 | 20.99 | 0.98 | 394.1 | 0 | 0 | 0 | 0 | -16.184 | 0 | 12.561 | 8.011 | 6.83 | 0 | 0 | 0 | 1 | 1 | 0
2021-06-10 08:00 | 0 | 133.3 | 128.55 | 1 | 5 | 14.5 | 100 | 100 | 0 | 0 | 0 | 0.521 | 0 | 0 | 0 | 0 | 0 | 0 | 38.446 | 44.12 | 45.749 | 0 | 0 | 0 | 0 | 0 | 0 | -0.001 | 0 | 0 | 0 | 0 | 15.34 | 0.99 | 418.23 | 0 | 0 | 0 | 0 | 12.641 | 0 | 11.428 | 7.761 | 6.616 | 0 | 0 | 0 | 1 | 1 | 0
2021-06-10 09:00 | 0 | 257.3 | 254.95 | 1 | 6.7 | 16.21 | 100 | 100 | 0 | 0 | 0 | 0.521 | 0 | 44.824 | 0 | 44.824 | 44.824 | 44.824 | 76.811 | 87.499 | 88.305 | 0 | 0 | 0 | 0 | 0 | 0 | -0.001 | 0 | 50.76 | 0 | 0 | 7.75 | 1 | 425 | 0 | 0 | 0 | 0 | 3.543 | 0 | 13.309 | 8.17 | 6.965 | 0 | 0 | 0 | 1 | 1 | 0
2021-06-10 10:00 | 0 | 166.5 | 166.46 | 1 | 6.5 | 15.64 | 100 | 100 | 0 | 0 | 0 | 0.521 | 0 | 21.729 | 0 | 21.729 | 21.729 | 21.729 | 50.311 | 57.129 | 57.143 | 0 | 0 | 0 | 0 | 0 | 0 | -0.001 | 0 | 38.03 | 0 | 0 | 1.25 | 1 | 425 | 0 | 0 | 0 | 0 | 0 | 0 | 13.409 | 8.191 | 6.982 | 0 | 0 | 0 | 1 | 1 | 0
2021-06-10 11:00 | 0 | 173.6 | 170.27 | 1 | 5.4 | 15.85 | 100 | 100 | 0 | 0 | 0 | 0.521 | 0 | 19.26 | 0 | 19.26 | 19.26 | 19.26 | 47.814 | 58.437 | 59.58 | 0 | 0 | 0 | 0 | 0 | 0 | -0.001 | 0 | 32.33 | 0 | 0 | 11.24 | 1 | 425 | 0 | 0 | 0 | 0 | 0 | 0 | 13.389 | 8.187 | 6.979 | 0 | 0 | 0 | 1 | 1 | 0
2021-06-10 12:00 | 0 | 79.4 | 73.68 | 1 | 3.8 | 16.28 | 100 | 100 | 0 | 0 | 0 | 0.521 | 0 | 0 | 0 | 0 | 0 | 0 | 11.685 | 25.288 | 27.25 | 0 | 0 | 0 | 0 | 0 | 0 | -0.001 | 0 | 0 | 0 | 0 | 21.88 | 0.98 | 395.45 | 0 | 0 | 0 | 0 | -15.476 | 0 | 12.388 | 7.974 | 6.798 | 0 | 0 | 0 | 1 | 1 | 0
2021-06-10 13:00 | 0 | 0 | 0 | 1 | 2.7 | 15.72 | 100 | 100 | 0 | 0 | 0 | 0 | 0 | 0 | 0 | 0 | 0 | 0 | 0 | 0 | 0 | 0 | 0 | 0 | 0 | 0 | 0 | -0.001 | 0 | 0 | 0 | 0 | 32.88 | 0.96 | 351.43 | 0 | 0 | 0 | 0 | -23.053 | 0 | 9.537 | 7.296 | 6.22 | 0 | 0 | 0 | 2 | 2 | 0
2021-06-10 14:00 | 0 | 0 | 0 | 0 | 2.4 | 11.2 | 100 | 100 | 0 | 0 | 0 | 0 | 0 | 0 | 0 | 0 | 0 | 0 | 0 | 0 | 0 | 0 | 0 | 0 | 0 | 0 | 0 | -0.001 | 0 | 0 | 0 | 0 | 0 | 0 | 314.85 | 0 | 0 | 0 | 0 | -19.155 | 0 | 7.006 | 6.559 | 5.591 | 0 | 0 | 0 | 1 | 1 | 0
2021-06-10 15:00 | 0 | 0 | 0 | 0 | 2.6 | 11.28 | 100 | 100 | 0 | 0 | 0 | 0 | 0 | 0 | 0 | 0 | 0 | 0 | 0 | 0 | 0 | 0 | 0 | 0 | 0 | 0 | 0 | -0.001 | 0 | 0 | 0 | 0 | 0 | 0 | 284.28 | 0 | 0 | 0 | 0 | -16.01 | 0 | 5.141 | 5.867 | 5.002 | 0 | 0 | 0 | 1 | 1 | 0
2021-06-10 16:00 | 0 | 0 | 0 | 0 | 2.7 | 11.42 | 100 | 100 | 0 | 0 | 0 | 0 | 0 | 0 | 0 | 0 | 0 | 0 | 0 | 0 | 0 | 0 | 0 | 0 | 0 | 0 | 0 | -0.001 | 0 | 0 | 0 | 0 | 0 | 0 | 260 | 0 | 0 | 0 | 0 | -7.018 | 0 | 3.908 | 5.283 | 4.504 | 0 | 0 | 6.677 | 1 | 1 | 0
2021-06-10 17:00 | 0 | 0 | 0 | 0 | 2.7 | 9.32 | 100 | 100 | 0 | 0 | 0 | 0 | 0 | 0 | 0 | 0 | 0 | 0 | 0 | 0 | 0 | 0 | 0 | 0 | 0 | 0 | 0 | -0.001 | 0 | 0 | 0 | 0 | 0 | 0 | 260 | 0 | 0 | 0 | 0 | 0 | 0 | 3.434 | 5.016 | 4.276 | 0 | 0 | 12.726 | 1 | 1 | 0
2021-06-10 18:00 | 0 | 0 | 0 | 0 | 2.7 | 9.02 | 100 | 100 | 0 | 0 | 0 | 0 | 0 | 0 | 0 | 0 | 0 | 0 | 0 | 0 | 0 | 0 | 0 | 0 | 0 | 0 | 0 | -0.001 | 0 | 0 | 0 | 0 | 0 | 0 | 260 | 0 | 0 | 0 | 0 | 0 | 0 | 3.444 | 5.022 | 4.281 | 0 | 0 | 12.747 | 1 | 1 | 0
2021-06-10 19:00 | 0 | 0 | 0 | 0 | 2.7 | 8.95 | 100 | 100 | 0 | 0 | 0 | 0 | 0 | 0 | 0 | 0 | 0 | 0 | 0 | 0 | 0 | 0 | 0 | 0 | 0 | 0 | 0 | -0.001 | 0 | 0 | 0 | 0 | 0 | 0 | 260 | 0 | 0 | 0 | 0 | 0 | 0 | 3.447 | 5.023 | 4.282 | 0 | 0 | 12.752 | 1 | 1 | 0
2021-06-10 20:00 | 0 | 0 | 0 | 0 | 2.9 | 7.78 | 100 | 100 | 0 | 0 | 0 | 0 | 0 | 0 | 0 | 0 | 0 | 0 | 0 | 0 | 0 | 0 | 0 | 0 | 0 | 0 | 0 | -0.001 | 0 | 0 | 0 | 0 | 0 | 0 | 260 | 0 | 0 | 0 | 0 | 0 | 0 | 3.486 | 5.047 | 4.302 | 0 | 0 | 12.834 | 1 | 1 | 0
2021-06-10 21:00 | 0 | 0 | 0 | 1 | 3 | 7.47 | 100 | 100 | 0 | 0 | 0 | 0 | 0 | 0 | 0 | 0 | 0 | 0 | 0 | 0 | 0 | 0 | 0 | 0 | 0 | 0 | 0 | -0.001 | 0 | 0 | 0 | 0 | 35.81 | 0.95 | 260 | 0 | 0 | 0 | 0 | 0 | 0 | 3.496 | 5.053 | 4.307 | 0 | 0 | 12.856 | 1 | 1 | 0
2021-06-10 22:00 | 0 | 124.7 | 107.71 | 1 | 2.2 | 12.37 | 100 | 100 | 0 | 0 | 0 | 0.521 | 0 | 0 | 0 | 0 | 0 | 0 | 6.947 | 36.966 | 42.797 | 0 | 0 | 0 | 0 | 0 | 0 | -0.001 | 0 | 0 | 0 | 0 | 30.26 | 0.96 | 260 | 0 | 0 | 0 | 0 | 0 | 0 | 3.335 | 4.955 | 4.224 | 0 | 0 | 5.566 | 2 | 2 | 0
2021-06-10 23:00 | 0 | 317.7 | 299.8 | 1 | 3.4 | 13.71 | 100 | 100 | 0 | 0 | 0 | 0.521 | 0 | 0 | 0 | 0 | 0 | 0 | 56.426 | 102.89 | 109.035 | 0 | 0 | 0 | 0 | 0 | 0 | -0.001 | 0 | 0 | 0 | 0 | 19.33 | 0.99 | 340.19 | 0 | 0 | 0 | 0 | 41.993 | 0 | 4.302 | 5.469 | 4.662 | 0 | 0 | 0 | 1 | 1 | 0
2021-06-11 | 0 | 449.6 | 444.28 | 1 | 5.3 | 14.23 | 100 | 100 | 0 | 0 | 0 | 0.521 | 0 | 63.665 | 0 | 63.665 | 63.665 | 63.665 | 133.745 | 152.476 | 154.303 | 0 | 0 | 0 | 0 | 0 | 0 | -0.001 | 0 | 41.26 | 0 | 0 | 8.82 | 1 | 425 | 0 | 0 | 0 | 0 | 44.416 | 0 | 11.386 | 7.708 | 6.571 | 0 | 0 | 0 | 1 | 1 | 0
2021-06-11 01:00 | 0 | 408 | 407.94 | 1 | 7.3 | 13.05 | 100 | 100 | 27.461 | 27.461 | 0.508 | 0.839 | 28.808 | 0 | 0 | 94.374 | 94.374 | 94.374 | 123.307 | 140.006 | 140.026 | 0 | 0 | 0 | 0 | 0 | 0 | 94.373 | 94.374 | 67.4 | 19.61 | 100 | 0.96 | 1 | 425 | 0 | 0 | 0 | 0 | 0 | 0 | 13.664 | 8.243 | 7.027 | 0 | 0 | 0 | 2 | 2 | 0
2021-06-11 02:00 | 0 | 421.3 | 415.33 | 1 | 9.4 | 15.31 | 100 | 100 | 27.966 | 27.966 | 0.657 | 0.86 | 29.483 | 0 | 0 | 96.321 | 96.321 | 96.321 | 124.948 | 142.542 | 144.59 | 0 | 0 | 0 | 0 | 0 | 0 | 96.32 | 96.321 | 66.62 | 19.34 | 100 | 9.65 | 1 | 425 | 0 | 0 | 0 | 0 | 0 | 0 | 13.441 | 8.197 | 6.988 | 0 | 0 | 0 | 2 | 2 | 0
2021-06-11 03:00 | 0 | 204.5 | 195.75 | 1 | 8.9 | 14.66 | 100 | 100 | 0 | 0 | 0 | 0.521 | 0 | 29.715 | 0 | 29.715 | 29.715 | 29.715 | 58.43 | 67.182 | 70.184 | 0 | 0 | 0 | 0 | 0 | 0 | -0.001 | 0 | 42.34 | 0 | 0 | 16.82 | 0.99 | 425 | 0 | 0 | 0 | 0 | 0 | 0 | 13.505 | 8.21 | 6.999 | 0 | 0 | 0 | 2 | 2 | 0
2021-06-11 04:00 | 0 | 626 | 580.73 | 1 | 8.9 | 15.54 | 100 | 100 | 43.365 | 43.365 | 1.783 | 1.489 | 46.637 | 0 | 0 | 143.414 | 143.414 | 143.414 | 172.01 | 199.305 | 214.843 | 0 | 0 | 0 | 0 | 0 | 0 | 143.413 | 143.414 | 66.75 | 20.18 | 100 | 21.92 | 0.98 | 425 | 0 | 0 | 0 | 0 | 0 | 0 | 13.419 | 8.193 | 6.984 | 0 | 0 | 0 | 2 | 2 | 0
2021-06-11 05:00 | 0 | 459 | 417.81 | 1 | 9.2 | 16.97 | 100 | 100 | 27.345 | 27.344 | 0.757 | 0.843 | 28.946 | 0 | 0 | 94.761 | 94.761 | 94.761 | 123.164 | 143.393 | 157.529 | 0 | 0 | 0 | 0 | 0 | 0 | 94.76 | 94.761 | 60.15 | 17.36 | 100 | 24.46 | 0.98 | 425 | 0 | 0 | 0 | 0 | 0 | 0 | 13.28 | 8.164 | 6.96 | 0 | 0 | 0 | 2 | 2 | 0
2021-06-11 06:00 | 0 | 605 | 552.21 | 1 | 9.6 | 17.46 | 100 | 100 | 39.935 | 39.935 | 2.032 | 1.352 | 43.319 | 0 | 0 | 134.559 | 134.559 | 134.559 | 162.896 | 189.519 | 207.636 | 0 | 0 | 0 | 0 | 0 | 0 | 134.558 | 134.559 | 64.81 | 19.23 | 100 | 24.11 | 0.98 | 425 | 0 | 0 | 0 | 0 | 0 | 0 | 13.232 | 8.154 | 6.951 | 0 | 0 | 0 | 2 | 2 | 0
2021-06-11 07:00 | 0 | 594.4 | 555.17 | 1 | 9.6 | 18 | 100 | 100 | 40.507 | 40.507 | 2.131 | 1.38 | 44.018 | 0 | 0 | 136.454 | 136.454 | 136.454 | 164.719 | 190.535 | 203.998 | 0 | 0 | 0 | 0 | 0 | 0 | 136.453 | 136.454 | 66.89 | 19.86 | 100 | 20.93 | 0.98 | 425 | 0 | 0 | 0 | 0 | 0 | 0 | 13.18 | 8.143 | 6.942 | 0 | 0 | 0 | 2 | 2 | 0
2021-06-11 08:00 | 0 | 484.2 | 467.06 | 1 | 9.2 | 17.96 | 100 | 100 | 32.318 | 32.318 | 1.506 | 1.035 | 34.859 | 0 | 0 | 111.417 | 111.417 | 111.417 | 139.688 | 160.295 | 166.177 | 0 | 0 | 0 | 0 | 0 | 0 | 111.416 | 111.417 | 67.05 | 19.45 | 100 | 15.29 | 0.99 | 425 | 0 | 0 | 0 | 0 | 0 | 0 | 13.184 | 8.144 | 6.943 | 0 | 0 | 0 | 2 | 2 | 0
2021-06-11 09:00 | 0 | 398.8 | 395.19 | 1 | 8.8 | 18.04 | 100 | 100 | 25.942 | 25.942 | 0.836 | 0.803 | 27.58 | 0 | 0 | 90.804 | 90.804 | 90.804 | 119.065 | 135.629 | 136.868 | 0 | 0 | 0 | 0 | 0 | 0 | 90.803 | 90.804 | 66.34 | 18.95 | 100 | 7.72 | 1 | 425 | 0 | 0 | 0 | 0 | 0 | 0 | 13.176 | 8.143 | 6.942 | 0 | 0 | 0 | 2 | 2 | 0
2021-06-11 10:00 | 0 | 274.9 | 274.83 | 1 | 8.3 | 15.03 | 100 | 100 | 0 | 0 | 0 | 0.521 | 0 | 54.4 | 0 | 54.4 | 54.4 | 54.4 | 83.065 | 94.322 | 94.346 | 0 | 0 | 0 | 0 | 0 | 0 | -0.001 | 0 | 57.66 | 0 | 0 | 1.27 | 1 | 425 | 0 | 0 | 0 | 0 | 0 | 0 | 13.469 | 8.203 | 6.993 | 0 | 0 | 0 | 2 | 2 | 0
2021-06-11 11:00 | 0 | 136.6 | 133.97 | 1 | 8.1 | 15.12 | 100 | 100 | 0 | 0 | 0 | 0.521 | 0 | 9.12 | 0 | 9.12 | 9.12 | 9.12 | 37.772 | 45.979 | 46.881 | 0 | 0 | 0 | 0 | 0 | 0 | -0.001 | 0 | 19.45 | 0 | 0 | 11.26 | 1 | 425 | 0 | 0 | 0 | 0 | 0 | 0 | 13.46 | 8.201 | 6.991 | 0 | 0 | 0 | 1 | 1 | 0
2021-06-11 12:00 | 0 | 149.2 | 138.45 | 1 | 6.7 | 15.02 | 100 | 100 | 0 | 0 | 0 | 0.521 | 0 | 0 | 0 | 0 | 0 | 0 | 22.126 | 47.514 | 51.205 | 0 | 0 | 0 | 0 | 0 | 0 | -0.001 | 0 | 0 | 0 | 0 | 21.89 | 0.98 | 413.52 | 0 | 0 | 0 | 0 | -6.011 | 0 | 13.087 | 8.124 | 6.926 | 0 | 0 | 0 | 1 | 1 | 0
2021-06-11 13:00 | 0 | 0 | 0 | 1 | 5.3 | 14.69 | 100 | 100 | 0 | 0 | 0 | 0 | 0 | 0 | 0 | 0 | 0 | 0 | 0 | 0 | 0 | 0 | 0 | 0 | 0 | 0 | 0 | -0.001 | 0 | 0 | 0 | 0 | 32.89 | 0.96 | 365.52 | 0 | 0 | 0 | 0 | -25.139 | 0 | 10.966 | 7.65 | 6.522 | 0 | 0 | 0 | 2 | 2 | 0
2021-06-11 14:00 | 0 | 0 | 0 | 0 | 4.7 | 11.46 | 100 | 100 | 0 | 0 | 0 | 0 | 0 | 0 | 0 | 0 | 0 | 0 | 0 | 0 | 0 | 0 | 0 | 0 | 0 | 0 | 0 | -0.001 | 0 | 0 | 0 | 0 | 0 | 0 | 326.45 | 0 | 0 | 0 | 0 | -20.458 | 0 | 7.828 | 6.818 | 5.812 | 0 | 0 | 0 | 1 | 1 | 0
2021-06-11 15:00 | 0 | 0 | 0 | 0 | 4.4 | 11.58 | 100 | 100 | 0 | 0 | 0 | 0 | 0 | 0 | 0 | 0 | 0 | 0 | 0 | 0 | 0 | 0 | 0 | 0 | 0 | 0 | 0 | -0.001 | 0 | 0 | 0 | 0 | 0 | 0 | 294.12 | 0 | 0 | 0 | 0 | -16.934 | 0 | 5.669 | 6.081 | 5.184 | 0 | 0 | 0 | 1 | 1 | 0
2021-06-11 16:00 | 0 | 0 | 0 | 0 | 4 | 11.76 | 100 | 100 | 0 | 0 | 0 | 0 | 0 | 0 | 0 | 0 | 0 | 0 | 0 | 0 | 0 | 0 | 0 | 0 | 0 | 0 | 0 | -0.001 | 0 | 0 | 0 | 0 | 0 | 0 | 266.66 | 0 | 0 | 0 | 0 | -14.382 | 0 | 4.259 | 5.464 | 4.658 | 0 | 0 | 0 | 1 | 1 | 0
2021-06-11 17:00 | 0 | 0 | 0 | 0 | 3.9 | 9.95 | 100 | 100 | 0 | 0 | 0 | 0 | 0 | 0 | 0 | 0 | 0 | 0 | 0 | 0 | 0 | 0 | 0 | 0 | 0 | 0 | 0 | -0.001 | 0 | 0 | 0 | 0 | 0 | 0 | 260 | 0 | 0 | 0 | 0 | -3.041 | 0 | 3.46 | 5.031 | 4.289 | 0 | 0 | 9.739 | 1 | 1 | 0
2021-06-11 18:00 | 0 | 0 | 0 | 0 | 3.7 | 9.81 | 100 | 100 | 0 | 0 | 0 | 0 | 0 | 0 | 0 | 0 | 0 | 0 | 0 | 0 | 0 | 0 | 0 | 0 | 0 | 0 | 0 | -0.001 | 0 | 0 | 0 | 0 | 0 | 0 | 260 | 0 | 0 | 0 | 0 | 0 | 0 | 3.418 | 5.006 | 4.268 | 0 | 0 | 12.692 | 1 | 1 | 0
2021-06-11 19:00 | 0 | 0 | 0 | 0 | 3.5 | 9.76 | 100 | 100 | 0 | 0 | 0 | 0 | 0 | 0 | 0 | 0 | 0 | 0 | 0 | 0 | 0 | 0 | 0 | 0 | 0 | 0 | 0 | -0.001 | 0 | 0 | 0 | 0 | 0 | 0 | 260 | 0 | 0 | 0 | 0 | 0 | 0 | 3.42 | 5.007 | 4.268 | 0 | 0 | 12.695 | 1 | 1 | 0
2021-06-11 20:00 | 0 | 0 | 0 | 0 | 3.3 | 8.08 | 100 | 100 | 0 | 0 | 0 | 0 | 0 | 0 | 0 | 0 | 0 | 0 | 0 | 0 | 0 | 0 | 0 | 0 | 0 | 0 | 0 | -0.001 | 0 | 0 | 0 | 0 | 0 | 0 | 260 | 0 | 0 | 0 | 0 | 0 | 0 | 3.476 | 5.041 | 4.297 | 0 | 0 | 12.813 | 1 | 1 | 0
2021-06-11 21:00 | 0 | 0 | 0 | 1 | 2.9 | 7.71 | 100 | 100 | 0 | 0 | 0 | 0 | 0 | 0 | 0 | 0 | 0 | 0 | 0 | 0 | 0 | 0 | 0 | 0 | 0 | 0 | 0 | -0.001 | 0 | 0 | 0 | 0 | 35.89 | 0.95 | 260 | 0 | 0 | 0 | 0 | 0 | 0 | 3.488 | 5.048 | 4.303 | 0 | 0 | 12.839 | 1 | 1 | 0
2021-06-11 22:00 | 0 | 130.4 | 112.54 | 1 | 3 | 12.04 | 100 | 100 | 0 | 0 | 0 | 0.521 | 0 | 0 | 0 | 0 | 0 | 0 | 7.308 | 38.624 | 44.753 | 0 | 0 | 0 | 0 | 0 | 0 | -0.001 | 0 | 0 | 0 | 0 | 30.34 | 0.96 | 260 | 0 | 0 | 0 | 0 | 0 | 0 | 3.346 | 4.961 | 4.229 | 0 | 0 | 5.228 | 2 | 2 | 0
2021-06-11 23:00 | 0 | 350.6 | 330.68 | 1 | 3.4 | 12.42 | 100 | 100 | 0 | 0 | 0 | 0.521 | 0 | 0 | 0 | 0 | 0 | 0 | 62.356 | 113.488 | 120.326 | 0 | 0 | 0 | 0 | 0 | 0 | -0.001 | 0 | 0 | 0 | 0 | 19.41 | 0.99 | 350.76 | 0 | 0 | 0 | 0 | 47.529 | 0 | 4.514 | 5.567 | 4.746 | 0 | 0 | 0 | 1 | 1 | 0
2021-06-12 | 0 | 536.2 | 529.73 | 1 | 4.2 | 12.39 | 100 | 100 | 27.23 | 27.23 | 0.492 | 0.832 | 28.553 | 0 | 0 | 93.637 | 93.637 | 93.637 | 159.461 | 181.805 | 184.024 | 0 | 0 | 0 | 0 | 0 | 0 | 93.636 | 93.637 | 50.88 | 14.8 | 100 | 8.91 | 1 | 425 | 0 | 0 | 0 | 0 | 38.88 | 0 | 12.269 | 7.922 | 6.753 | 0 | 0 | 0 | 2 | 2 | 0
2021-06-12 01:00 | 0 | 664 | 663.92 | 1 | 4.7 | 12.67 | 100 | 100 | 54.136 | 54.136 | 1.577 | 1.986 | 57.699 | 0 | 0 | 171.701 | 171.701 | 171.701 | 200.686 | 227.858 | 227.885 | 0 | 0 | 0 | 0 | 0 | 0 | 171.7 | 171.701 | 75.35 | 23.76 | 100 | 0.87 | 1 | 425 | 0 | 0 | 0 | 0 | 0 | 0 | 13.702 | 8.25 | 7.033 | 0 | 0 | 0 | 2 | 2 | 0
2021-06-12 02:00 | 0 | 721.1 | 711.06 | 1 | 5.4 | 18.09 | 100 | 100 | 58.17 | 58.17 | 3.141 | 2.264 | 63.575 | 0 | 0 | 185.677 | 185.677 | 185.677 | 213.931 | 244.037 | 247.482 | 0 | 0 | 0 | 0 | 0 | 0 | 185.676 | 185.677 | 75.03 | 23.5 | 100 | 9.57 | 1 | 425 | 0 | 0 | 0 | 0 | 0 | 0 | 13.171 | 8.142 | 6.941 | 0 | 0 | 0 | 2 | 2 | 0
2021-06-12 03:00 | 0 | 705.8 | 675.9 | 1 | 5.6 | 18.21 | 100 | 100 | 54.099 | 54.099 | 2.342 | 2.021 | 58.462 | 0 | 0 | 173.536 | 173.536 | 173.536 | 201.774 | 231.97 | 242.231 | 0 | 0 | 0 | 0 | 0 | 0 | 173.535 | 173.536 | 71.64 | 22.33 | 100 | 16.74 | 0.99 | 425 | 0 | 0 | 0 | 0 | 0 | 0 | 13.16 | 8.139 | 6.939 | 0 | 0 | 0 | 2 | 2 | 0
2021-06-12 04:00 | 0 | 678.6 | 629.88 | 1 | 5.6 | 18.53 | 100 | 100 | 48.59 | 48.589 | 2.033 | 1.741 | 52.364 | 0 | 0 | 158.4 | 158.4 | 158.4 | 186.595 | 216.174 | 232.896 | 0 | 0 | 0 | 0 | 0 | 0 | 158.399 | 158.4 | 68.01 | 20.86 | 100 | 21.84 | 0.98 | 425 | 0 | 0 | 0 | 0 | 0 | 0 | 13.129 | 8.133 | 6.933 | 0 | 0 | 0 | 2 | 2 | 0
2021-06-12 05:00 | 0 | 493.4 | 449.39 | 1 | 5.6 | 21.12 | 100 | 100 | 30.172 | 30.171 | 1.321 | 0.953 | 32.446 | 0 | 0 | 104.641 | 104.641 | 104.641 | 132.492 | 154.23 | 169.335 | 0 | 0 | 0 | 0 | 0 | 0 | 104.64 | 104.641 | 61.8 | 17.82 | 100 | 24.38 | 0.98 | 425 | 0 | 0 | 0 | 0 | 0 | 0 | 12.881 | 8.081 | 6.889 | 0 | 0 | 0 | 2 | 2 | 0
2021-06-12 06:00 | 0 | 236 | 215.51 | 1 | 5.6 | 20.61 | 100 | 100 | 0 | 0 | 0 | 0.521 | 0 | 35.664 | 0 | 35.664 | 35.664 | 35.664 | 63.582 | 73.965 | 80.995 | 0 | 0 | 0 | 0 | 0 | 0 | -0.001 | 0 | 44.03 | 0 | 0 | 24.05 | 0.98 | 425 | 0 | 0 | 0 | 0 | 0 | 0 | 12.929 | 8.091 | 6.898 | 0 | 0 | 0 | 2 | 2 | 0
2021-06-12 07:00 | 0 | 280.9 | 262.45 | 1 | 5.6 | 20.87 | 100 | 100 | 0 | 0 | 0 | 0.521 | 0 | 49.992 | 0 | 49.992 | 49.992 | 49.992 | 77.876 | 90.073 | 96.405 | 0 | 0 | 0 | 0 | 0 | 0 | -0.001 | 0 | 51.86 | 0 | 0 | 20.88 | 0.98 | 425 | 0 | 0 | 0 | 0 | 0 | 0 | 12.905 | 8.086 | 6.893 | 0 | 0 | 0 | 1 | 1 | 0
2021-06-12 08:00 | 0 | 405.7 | 391.41 | 1 | 5.5 | 22.29 | 100 | 100 | 25.156 | 25.156 | 1.144 | 0.788 | 27.089 | 0 | 0 | 89.372 | 89.372 | 89.372 | 117.068 | 134.332 | 139.236 | 0 | 0 | 0 | 0 | 0 | 0 | 89.371 | 89.372 | 64.19 | 18.07 | 100 | 15.25 | 0.99 | 425 | 0 | 0 | 0 | 0 | 0 | 0 | 12.77 | 8.058 | 6.869 | 0 | 0 | 0 | 2 | 2 | 0
2021-06-12 09:00 | 0 | 378.7 | 375.29 | 1 | 5.1 | 22.21 | 100 | 100 | 23.781 | 23.78 | 1.176 | 0.749 | 25.705 | 0 | 0 | 85.366 | 85.366 | 85.366 | 113.073 | 128.801 | 129.97 | 0 | 0 | 0 | 0 | 0 | 0 | 85.365 | 85.366 | 65.68 | 18.3 | 100 | 7.69 | 1 | 425 | 0 | 0 | 0 | 0 | 0 | 0 | 12.778 | 8.059 | 6.87 | 0 | 0 | 0 | 2 | 2 | 0
2021-06-12 10:00 | 0 | 382.7 | 382.6 | 1 | 4.6 | 20.92 | 100 | 100 | 24.701 | 24.701 | 1.057 | 0.772 | 26.531 | 0 | 0 | 87.76 | 87.76 | 87.76 | 115.637 | 131.309 | 131.343 | 0 | 0 | 0 | 0 | 0 | 0 | 87.759 | 87.76 | 66.82 | 18.81 | 100 | 1.29 | 1 | 425 | 0 | 0 | 0 | 0 | 0 | 0 | 12.9 | 8.085 | 6.892 | 0 | 0 | 0 | 2 | 2 | 0
2021-06-12 11:00 | 0 | 314.5 | 308.44 | 1 | 4 | 20.72 | 100 | 100 | 0 | 0 | 0 | 0.521 | 0 | 59.387 | 0 | 59.387 | 59.387 | 59.387 | 87.291 | 105.856 | 107.936 | 0 | 0 | 0 | 0 | 0 | 0 | -0.001 | 0 | 55.02 | 0 | 0 | 11.27 | 1 | 425 | 0 | 0 | 0 | 0 | 0 | 0 | 12.919 | 8.089 | 6.896 | 0 | 0 | 0 | 2 | 2 | 0
2021-06-12 12:00 | 0 | 313.6 | 290.98 | 1 | 2.3 | 19.88 | 100 | 100 | 0 | 0 | 0 | 0.521 | 0 | 18.828 | 0 | 18.828 | 18.828 | 18.828 | 46.843 | 99.866 | 107.628 | 0 | 0 | 0 | 0 | 0 | 0 | -0.001 | 0 | 17.49 | 0 | 0 | 21.89 | 0.98 | 425 | 0 | 0 | 0 | 0 | 0 | 0 | 12.999 | 8.106 | 6.91 | 0 | 0 | 0 | 1 | 1 | 0
2021-06-12 13:00 | 0 | 0 | 0 | 1 | 2.9 | 18.1 | 100 | 100 | 0 | 0 | 0 | 0 | 0 | 0 | 0 | 0 | 0 | 0 | 0 | 0 | 0 | 0 | 0 | 0 | 0 | 0 | 0 | -0.001 | 0 | 0 | 0 | 0 | 32.89 | 0.96 | 375.24 | 0 | 0 | 0 | 0 | -26.059 | 0 | 11.611 | 7.799 | 6.649 | 0 | 0 | 0 | 2 | 2 | 0
2021-06-12 14:00 | 0 | 0 | 0 | 0 | 2.8 | 13.6 | 100 | 100 | 0 | 0 | 0 | 0 | 0 | 0 | 0 | 0 | 0 | 0 | 0 | 0 | 0 | 0 | 0 | 0 | 0 | 0 | 0 | -0.001 | 0 | 0 | 0 | 0 | 0 | 0 | 334.76 | 0 | 0 | 0 | 0 | -21.2 | 0 | 8.308 | 6.959 | 5.933 | 0 | 0 | 0 | 1 | 1 | 0
2021-06-12 15:00 | 0 | 0 | 0 | 0 | 2.5 | 14.14 | 100 | 100 | 0 | 0 | 0 | 0 | 0 | 0 | 0 | 0 | 0 | 0 | 0 | 0 | 0 | 0 | 0 | 0 | 0 | 0 | 0 | -0.001 | 0 | 0 | 0 | 0 | 0 | 0 | 301.5 | 0 | 0 | 0 | 0 | -17.418 | 0 | 5.953 | 6.189 | 5.276 | 0 | 0 | 0 | 1 | 1 | 0
2021-06-12 16:00 | 0 | 0 | 0 | 0 | 2.4 | 13.67 | 100 | 100 | 0 | 0 | 0 | 0 | 0 | 0 | 0 | 0 | 0 | 0 | 0 | 0 | 0 | 0 | 0 | 0 | 0 | 0 | 0 | -0.001 | 0 | 0 | 0 | 0 | 0 | 0 | 273.26 | 0 | 0 | 0 | 0 | -14.788 | 0 | 4.473 | 5.568 | 4.747 | 0 | 0 | 0 | 1 | 1 | 0
2021-06-12 17:00 | 0 | 0 | 0 | 0 | 2.1 | 10.08 | 100 | 100 | 0 | 0 | 0 | 0 | 0 | 0 | 0 | 0 | 0 | 0 | 0 | 0 | 0 | 0 | 0 | 0 | 0 | 0 | 0 | -0.001 | 0 | 0 | 0 | 0 | 0 | 0 | 260 | 0 | 0 | 0 | 0 | -6.666 | 0 | 3.577 | 5.098 | 4.346 | 0 | 0 | 6.355 | 1 | 1 | 0
2021-06-12 18:00 | 0 | 0 | 0 | 0 | 1.8 | 10.33 | 100 | 100 | 0 | 0 | 0 | 0 | 0 | 0 | 0 | 0 | 0 | 0 | 0 | 0 | 0 | 0 | 0 | 0 | 0 | 0 | 0 | -0.001 | 0 | 0 | 0 | 0 | 0 | 0 | 260 | 0 | 0 | 0 | 0 | 0 | 0 | 3.401 | 4.996 | 4.259 | 0 | 0 | 12.655 | 1 | 1 | 0
2021-06-12 19:00 | 0 | 0 | 0 | 0 | 1.8 | 9.98 | 100 | 100 | 0 | 0 | 0 | 0 | 0 | 0 | 0 | 0 | 0 | 0 | 0 | 0 | 0 | 0 | 0 | 0 | 0 | 0 | 0 | -0.001 | 0 | 0 | 0 | 0 | 0 | 0 | 260 | 0 | 0 | 0 | 0 | 0 | 0 | 3.413 | 5.003 | 4.265 | 0 | 0 | 12.68 | 1 | 1 | 0
2021-06-12 20:00 | 0 | 0 | 0 | 0 | 1.7 | 6.81 | 100 | 100 | 0 | 0 | 0 | 0 | 0 | 0 | 0 | 0 | 0 | 0 | 0 | 0 | 0 | 0 | 0 | 0 | 0 | 0 | 0 | -0.001 | 0 | 0 | 0 | 0 | 0 | 0 | 260 | 0 | 0 | 0 | 0 | 0 | 0 | 3.518 | 5.066 | 4.319 | 0 | 0 | 12.903 | 1 | 1 | 0
2021-06-12 21:00 | 0 | 0 | 0 | 1 | 1.6 | 6.81 | 100 | 100 | 0 | 0 | 0 | 0 | 0 | 0 | 0 | 0 | 0 | 0 | 0 | 0 | 0 | 0 | 0 | 0 | 0 | 0 | 0 | -0.001 | 0 | 0 | 0 | 0 | 35.97 | 0.95 | 260 | 0 | 0 | 0 | 0 | 0 | 0 | 3.518 | 5.066 | 4.319 | 0 | 0 | 12.903 | 1 | 1 | 0
2021-06-12 22:00 | 0 | 147.2 | 126.94 | 1 | 1.8 | 12.33 | 100 | 100 | 0 | 0 | 0 | 0.521 | 0 | 0 | 0 | 0 | 0 | 0 | 8.287 | 43.565 | 50.519 | 0 | 0 | 0 | 0 | 0 | 0 | -0.001 | 0 | 0 | 0 | 0 | 30.42 | 0.96 | 260 | 0 | 0 | 0 | 0 | 0 | 0 | 3.336 | 4.956 | 4.225 | 0 | 0 | 4.229 | 2 | 2 | 0
2021-06-12 23:00 | 0 | 378.8 | 357.1 | 1 | 2.2 | 14.15 | 100 | 100 | 0 | 0 | 0 | 0.521 | 0 | 0 | 0 | 0 | 0 | 0 | 67.438 | 122.558 | 130.004 | 0 | 0 | 0 | 0 | 0 | 0 | -0.001 | 0 | 0 | 0 | 0 | 19.49 | 0.99 | 360.22 | 0 | 0 | 0 | 0 | 52.483 | 0 | 4.588 | 5.596 | 4.771 | 0 | 0 | 0 | 1 | 1 | 0
2021-06-13 | 0 | 566.3 | 559.35 | 1 | 1.9 | 14.95 | 100 | 100 | 31.174 | 31.174 | 1.156 | 0.982 | 33.312 | 0 | 0 | 107.096 | 107.096 | 107.096 | 168.366 | 191.969 | 194.354 | 0 | 0 | 0 | 0 | 0 | 0 | 107.095 | 107.096 | 55.1 | 16.04 | 100 | 8.98 | 1 | 424.99 | 0 | 0 | 0 | 0 | 33.922 | 0 | 12.547 | 7.989 | 6.811 | 0 | 0 | 0 | 2 | 2 | 0
2021-06-13 01:00 | 0 | 683.7 | 683.63 | 1 | 2.4 | 15.5 | 100 | 100 | 56.022 | 56.022 | 2.191 | 2.109 | 60.323 | 0 | 0 | 178.048 | 178.048 | 178.048 | 206.648 | 234.623 | 234.646 | 0 | 0 | 0 | 0 | 0 | 0 | 178.047 | 178.048 | 75.88 | 23.88 | 100 | 0.79 | 1 | 424.99 | 0 | 0 | 0 | 0 | 0 | 0 | 13.422 | 8.193 | 6.985 | 0 | 0 | 0 | 2 | 2 | 0
2021-06-13 02:00 | 0 | 757.8 | 747.43 | 1 | 2.4 | 22.03 | 100 | 100 | 61.784 | 61.784 | 4.22 | 2.509 | 68.513 | 0 | 0 | 197.156 | 197.156 | 197.156 | 224.886 | 256.518 | 260.077 | 0 | 0 | 0 | 0 | 0 | 0 | 197.155 | 197.156 | 75.81 | 23.76 | 100 | 9.49 | 1 | 424.99 | 0 | 0 | 0 | 0 | 0 | 0 | 12.794 | 8.063 | 6.873 | 0 | 0 | 0 | 2 | 3 | 0
2021-06-13 03:00 | 0 | 806.6 | 772.75 | 1 | 2 | 22.04 | 100 | 100 | 64.195 | 64.195 | 4.242 | 2.638 | 71.076 | 0 | 0 | 202.98 | 202.98 | 202.98 | 230.708 | 265.208 | 276.825 | 0 | 0 | 0 | 0 | 0 | 0 | 202.979 | 202.98 | 73.32 | 23.19 | 100 | 16.66 | 0.99 | 424.99 | 0 | 0 | 0 | 0 | 0 | 0 | 12.793 | 8.063 | 6.873 | 0 | 0 | 0 | 2 | 3 | 0
2021-06-13 04:00 | 0 | 767.2 | 712.49 | 1 | 2.1 | 22.11 | 100 | 100 | 56.928 | 56.928 | 3.475 | 2.216 | 62.619 | 0 | 0 | 183.375 | 183.375 | 183.375 | 211.094 | 244.526 | 263.303 | 0 | 0 | 0 | 0 | 0 | 0 | 183.374 | 183.375 | 69.64 | 21.62 | 100 | 21.77 | 0.98 | 424.99 | 0 | 0 | 0 | 0 | 0 | 0 | 12.786 | 8.061 | 6.872 | 0 | 0 | 0 | 2 | 3 | 0
2021-06-13 05:00 | 0 | 777.3 | 708.34 | 1 | 2.1 | 24.63 | 100 | 100 | 55.959 | 55.958 | 3.688 | 2.178 | 61.825 | 0 | 0 | 181.477 | 181.477 | 181.477 | 208.866 | 243.102 | 266.769 | 0 | 0 | 0 | 0 | 0 | 0 | 181.476 | 181.477 | 68.03 | 20.98 | 100 | 24.32 | 0.98 | 424.99 | 0 | 0 | 0 | 0 | 0 | 0 | 12.55 | 8.011 | 6.829 | 0 | 0 | 0 | 2 | 2 | 0
2021-06-13 06:00 | 0 | 686.3 | 627 | 1 | 2 | 24.64 | 100 | 100 | 47.781 | 47.781 | 2.56 | 1.727 | 52.069 | 0 | 0 | 157.615 | 157.615 | 157.615 | 185.003 | 215.187 | 235.538 | 0 | 0 | 0 | 0 | 0 | 0 | 157.614 | 157.615 | 66.92 | 20.29 | 100 | 23.99 | 0.98 | 424.99 | 0 | 0 | 0 | 0 | 0 | 0 | 12.549 | 8.01 | 6.829 | 0 | 0 | 0 | 2 | 2 | 0
2021-06-13 07:00 | 0 | 757.4 | 707.86 | 1 | 1.9 | 24.74 | 100 | 100 | 56.368 | 56.368 | 3.768 | 2.202 | 62.338 | 0 | 0 | 182.68 | 182.68 | 182.68 | 210.055 | 242.938 | 259.94 | 0 | 0 | 0 | 0 | 0 | 0 | 182.679 | 182.68 | 70.28 | 21.68 | 100 | 20.84 | 0.98 | 424.99 | 0 | 0 | 0 | 0 | 0 | 0 | 12.539 | 8.008 | 6.827 | 0 | 0 | 0 | 2 | 2 | 0
2021-06-13 08:00 | 0 | 759.6 | 732.95 | 1 | 1.8 | 25.66 | 100 | 100 | 59.293 | 59.292 | 4.506 | 2.396 | 66.195 | 0 | 0 | 191.976 | 191.976 | 191.976 | 219.231 | 251.55 | 260.695 | 0 | 0 | 0 | 0 | 0 | 0 | 191.975 | 191.976 | 73.64 | 22.74 | 100 | 15.22 | 0.99 | 424.99 | 0 | 0 | 0 | 0 | 0 | 0 | 12.454 | 7.99 | 6.811 | 0 | 0 | 0 | 2 | 2 | 0
2021-06-13 09:00 | 0 | 716.3 | 709.89 | 1 | 1.9 | 25.81 | 100 | 100 | 57.347 | 57.347 | 4.281 | 2.284 | 63.912 | 0 | 0 | 186.652 | 186.652 | 186.652 | 213.888 | 243.635 | 245.834 | 0 | 0 | 0 | 0 | 0 | 0 | 186.651 | 186.652 | 75.93 | 23.33 | 100 | 7.67 | 1 | 424.99 | 0 | 0 | 0 | 0 | 0 | 0 | 12.44 | 7.987 | 6.809 | 0 | 0 | 0 | 2 | 2 | 0
2021-06-13 10:00 | 0 | 647.5 | 647.33 | 1 | 1.8 | 25.05 | 100 | 100 | 51.351 | 51.35 | 3.106 | 1.921 | 56.378 | 0 | 0 | 168.313 | 168.313 | 168.313 | 195.647 | 222.164 | 222.222 | 0 | 0 | 0 | 0 | 0 | 0 | 168.312 | 168.313 | 75.74 | 23.11 | 100 | 1.3 | 1 | 424.99 | 0 | 0 | 0 | 0 | 0 | 0 | 12.51 | 8.002 | 6.822 | 0 | 0 | 0 | 2 | 2 | 0
2021-06-13 11:00 | 0 | 537.7 | 527.33 | 1 | 1.5 | 25.19 | 100 | 100 | 35.32 | 35.32 | 2.371 | 1.179 | 38.87 | 0 | 0 | 122.454 | 122.454 | 122.454 | 149.771 | 180.979 | 184.539 | 0 | 0 | 0 | 0 | 0 | 0 | 122.453 | 122.454 | 66.36 | 19.14 | 100 | 11.27 | 0.99 | 424.99 | 0 | 0 | 0 | 0 | 0 | 0 | 12.497 | 7.999 | 6.819 | 0 | 0 | 0 | 2 | 2 | 0
2021-06-13 12:00 | 0 | 332.5 | 308.52 | 1 | 2.3 | 23.46 | 100 | 100 | 0 | 0 | 0 | 0.521 | 0 | 22.463 | 0 | 22.463 | 22.463 | 22.463 | 50.005 | 105.884 | 114.114 | 0 | 0 | 0 | 0 | 0 | 0 | -0.001 | 0 | 19.68 | 0 | 0 | 21.89 | 0.98 | 424.99 | 0 | 0 | 0 | 0 | 0 | 0 | 12.659 | 8.034 | 6.849 | 0 | 0 | 0 | 2 | 2 | 0
2021-06-13 13:00 | 0 | 0 | 0 | 1 | 2.9 | 20.47 | 100 | 100 | 0 | 0 | 0 | 0 | 0 | 0 | 0 | 0 | 0 | 0 | 0 | 0 | 0 | 0 | 0 | 0 | 0 | 0 | 0 | -0.001 | 0 | 0 | 0 | 0 | 32.89 | 0.96 | 375.75 | 0 | 0 | 0 | 0 | -25.786 | 0 | 11.419 | 7.755 | 6.611 | 0 | 0 | 0 | 2 | 2 | 0
2021-06-13 14:00 | 0 | 0 | 0 | 0 | 2.8 | 17.22 | 100 | 100 | 0 | 0 | 0 | 0 | 0 | 0 | 0 | 0 | 0 | 0 | 0 | 0 | 0 | 0 | 0 | 0 | 0 | 0 | 0 | -0.001 | 0 | 0 | 0 | 0 | 0 | 0 | 335.86 | 0 | 0 | 0 | 0 | -20.894 | 0 | 8.109 | 6.901 | 5.883 | 0 | 0 | 0 | 1 | 1 | 0
2021-06-13 15:00 | 0 | 0 | 0 | 0 | 3.2 | 17.3 | 100 | 100 | 0 | 0 | 0 | 0 | 0 | 0 | 0 | 0 | 0 | 0 | 0 | 0 | 0 | 0 | 0 | 0 | 0 | 0 | 0 | -0.001 | 0 | 0 | 0 | 0 | 0 | 0 | 302.93 | 0 | 0 | 0 | 0 | -17.243 | 0 | 5.85 | 6.15 | 5.243 | 0 | 0 | 0 | 1 | 1 | 0
2021-06-13 16:00 | 0 | 0 | 0 | 0 | 3.3 | 17.5 | 100 | 100 | 0 | 0 | 0 | 0 | 0 | 0 | 0 | 0 | 0 | 0 | 0 | 0 | 0 | 0 | 0 | 0 | 0 | 0 | 0 | -0.001 | 0 | 0 | 0 | 0 | 0 | 0 | 275.03 | 0 | 0 | 0 | 0 | -14.609 | 0 | 4.378 | 5.523 | 4.708 | 0 | 0 | 0 | 1 | 1 | 0
2021-06-13 17:00 | 0 | 0 | 0 | 0 | 3.2 | 14.6 | 100 | 100 | 0 | 0 | 0 | 0 | 0 | 0 | 0 | 0 | 0 | 0 | 0 | 0 | 0 | 0 | 0 | 0 | 0 | 0 | 0 | -0.001 | 0 | 0 | 0 | 0 | 0 | 0 | 260 | 0 | 0 | 0 | 0 | -6.569 | 0 | 3.488 | 5.046 | 4.302 | 0 | 0 | 6.266 | 1 | 1 | 0
2021-06-13 18:00 | 0 | 0 | 0 | 0 | 3.1 | 14.77 | 100 | 100 | 0 | 0 | 0 | 0 | 0 | 0 | 0 | 0 | 0 | 0 | 0 | 0 | 0 | 0 | 0 | 0 | 0 | 0 | 0 | -0.001 | 0 | 0 | 0 | 0 | 0 | 0 | 260 | 0 | 0 | 0 | 0 | 0 | 0 | 3.259 | 4.907 | 4.183 | 0 | 0 | 12.348 | 1 | 1 | 0
2021-06-13 19:00 | 0 | 0 | 0 | 0 | 2.9 | 14.75 | 100 | 100 | 0 | 0 | 0 | 0 | 0 | 0 | 0 | 0 | 0 | 0 | 0 | 0 | 0 | 0 | 0 | 0 | 0 | 0 | 0 | -0.001 | 0 | 0 | 0 | 0 | 0 | 0 | 260 | 0 | 0 | 0 | 0 | 0 | 0 | 3.259 | 4.907 | 4.183 | 0 | 0 | 12.349 | 1 | 1 | 0
2021-06-13 20:00 | 0 | 0 | 0 | 0 | 2.8 | 11.73 | 100 | 100 | 0 | 0 | 0 | 0 | 0 | 0 | 0 | 0 | 0 | 0 | 0 | 0 | 0 | 0 | 0 | 0 | 0 | 0 | 0 | -0.001 | 0 | 0 | 0 | 0 | 0 | 0 | 260 | 0 | 0 | 0 | 0 | 0 | 0 | 3.356 | 4.968 | 4.235 | 0 | 0 | 12.558 | 1 | 1 | 0
2021-06-13 21:00 | 0 | 0 | 0 | 1 | 2.6 | 11.61 | 100 | 100 | 0 | 0 | 0 | 0 | 0 | 0 | 0 | 0 | 0 | 0 | 0 | 0 | 0 | 0 | 0 | 0 | 0 | 0 | 0 | -0.001 | 0 | 0 | 0 | 0 | 36.04 | 0.95 | 260 | 0 | 0 | 0 | 0 | 0 | 0 | 3.359 | 4.97 | 4.237 | 0 | 0 | 12.566 | 1 | 1 | 0
2021-06-13 22:00 | 0 | 121.8 | 104.96 | 1 | 2.4 | 16.88 | 100 | 100 | 0 | 0 | 0 | 0.521 | 0 | 0 | 0 | 0 | 0 | 0 | 6.88 | 36.021 | 41.802 | 0 | 0 | 0 | 0 | 0 | 0 | -0.001 | 0 | 0 | 0 | 0 | 30.49 | 0.96 | 260 | 0 | 0 | 0 | 0 | 0 | 0 | 3.193 | 4.864 | 4.147 | 0 | 0 | 5.324 | 2 | 2 | 0
2021-06-13 23:00 | 0 | 324.5 | 305.77 | 1 | 3 | 18.05 | 100 | 100 | 0 | 0 | 0 | 0.521 | 0 | 0 | 0 | 0 | 0 | 0 | 57.805 | 104.942 | 111.368 | 0 | 0 | 0 | 0 | 0 | 0 | -0.001 | 0 | 0 | 0 | 0 | 19.56 | 0.99 | 343.3 | 0 | 0 | 0 | 0 | 43.622 | 0 | 4.173 | 5.403 | 4.606 | 0 | 0 | 0 | 1 | 1 | 0
2021-06-14 | 0 | 514.7 | 508.28 | 1 | 3.2 | 18.31 | 100 | 100 | 23.804 | 23.804 | 0.868 | 0.741 | 25.413 | 0 | 0 | 84.528 | 84.528 | 84.528 | 152.984 | 174.441 | 176.645 | 0 | 0 | 0 | 0 | 0 | 0 | 84.527 | 84.528 | 47.85 | 13.48 | 100 | 9.06 | 1 | 425 | 0 | 0 | 0 | 0 | 42.787 | 0 | 11.379 | 7.714 | 6.576 | 0 | 0 | 0 | 2 | 2 | 0
2021-06-14 01:00 | 0 | 612.7 | 612.65 | 1 | 4.3 | 18.66 | 100 | 100 | 48.081 | 48.081 | 2.009 | 1.717 | 51.807 | 0 | 0 | 157.018 | 157.018 | 157.018 | 185.195 | 210.262 | 210.279 | 0 | 0 | 0 | 0 | 0 | 0 | 157.017 | 157.018 | 74.67 | 22.87 | 100 | 0.72 | 1 | 425 | 0 | 0 | 0 | 0 | 0 | 0 | 13.116 | 8.13 | 6.931 | 0 | 0 | 0 | 2 | 2 | 0
2021-06-14 02:00 | 0 | 689.4 | 680.11 | 1 | 4.9 | 24.38 | 100 | 100 | 54.512 | 54.511 | 3.407 | 2.093 | 60.012 | 0 | 0 | 177.221 | 177.221 | 177.221 | 204.644 | 233.415 | 236.602 | 0 | 0 | 0 | 0 | 0 | 0 | 177.22 | 177.221 | 74.9 | 23.04 | 100 | 9.42 | 1 | 425 | 0 | 0 | 0 | 0 | 0 | 0 | 12.574 | 8.016 | 6.833 | 0 | 0 | 0 | 2 | 2 | 0
2021-06-14 03:00 | 0 | 750.8 | 719.56 | 1 | 5.7 | 24.42 | 100 | 100 | 58.065 | 58.064 | 3.994 | 2.3 | 64.359 | 0 | 0 | 187.432 | 187.432 | 187.432 | 214.849 | 246.955 | 257.675 | 0 | 0 | 0 | 0 | 0 | 0 | 187.431 | 187.432 | 72.74 | 22.53 | 100 | 16.59 | 0.99 | 425 | 0 | 0 | 0 | 0 | 0 | 0 | 12.57 | 8.015 | 6.833 | 0 | 0 | 0 | 2 | 2 | 0
2021-06-14 04:00 | 0 | 695.1 | 645.84 | 1 | 6.1 | 24.51 | 100 | 100 | 49.965 | 49.964 | 2.823 | 1.841 | 54.628 | 0 | 0 | 163.964 | 163.964 | 163.964 | 191.37 | 221.651 | 238.558 | 0 | 0 | 0 | 0 | 0 | 0 | 163.963 | 163.964 | 68.73 | 20.94 | 100 | 21.7 | 0.98 | 425 | 0 | 0 | 0 | 0 | 0 | 0 | 12.561 | 8.013 | 6.831 | 0 | 0 | 0 | 2 | 2 | 0
2021-06-14 05:00 | 0 | 708.7 | 646.13 | 1 | 5.9 | 27.03 | 100 | 100 | 48.713 | 48.712 | 3.681 | 1.832 | 54.225 | 0 | 0 | 163.468 | 163.468 | 163.468 | 190.547 | 221.753 | 243.226 | 0 | 0 | 0 | 0 | 0 | 0 | 163.467 | 163.468 | 67.21 | 20.03 | 100 | 24.26 | 0.98 | 425 | 0 | 0 | 0 | 0 | 0 | 0 | 12.328 | 7.963 | 6.788 | 0 | 0 | 0 | 2 | 2 | 0
2021-06-14 06:00 | 0 | 678.1 | 619.75 | 1 | 5.7 | 26.97 | 100 | 100 | 46.093 | 46.093 | 3.382 | 1.695 | 51.17 | 0 | 0 | 155.794 | 155.794 | 155.794 | 182.881 | 212.698 | 232.724 | 0 | 0 | 0 | 0 | 0 | 0 | 155.793 | 155.794 | 66.94 | 19.81 | 100 | 23.94 | 0.98 | 425 | 0 | 0 | 0 | 0 | 0 | 0 | 12.333 | 7.964 | 6.789 | 0 | 0 | 0 | 2 | 2 | 0
2021-06-14 07:00 | 0 | 677.9 | 633.72 | 1 | 5.6 | 27.15 | 100 | 100 | 47.793 | 47.792 | 3.648 | 1.787 | 53.228 | 0 | 0 | 161.002 | 161.002 | 161.002 | 188.065 | 217.493 | 232.655 | 0 | 0 | 0 | 0 | 0 | 0 | 161.001 | 161.002 | 69.2 | 20.54 | 100 | 20.8 | 0.98 | 425 | 0 | 0 | 0 | 0 | 0 | 0 | 12.317 | 7.96 | 6.786 | 0 | 0 | 0 | 2 | 2 | 0
2021-06-14 08:00 | 0 | 569.7 | 549.78 | 1 | 5.4 | 27.61 | 100 | 100 | 38.863 | 38.863 | 3.988 | 1.396 | 44.247 | 0 | 0 | 137.445 | 137.445 | 137.445 | 164.449 | 188.685 | 195.521 | 0 | 0 | 0 | 0 | 0 | 0 | 137.444 | 137.445 | 70.3 | 19.88 | 100 | 15.2 | 0.99 | 425 | 0 | 0 | 0 | 0 | 0 | 0 | 12.274 | 7.951 | 6.778 | 0 | 0 | 0 | 2 | 2 | 0
2021-06-14 09:00 | 0 | 391.9 | 388.41 | 1 | 5.3 | 27.47 | 100 | 100 | 23.852 | 23.852 | 2.617 | 0.794 | 27.263 | 0 | 0 | 90.005 | 90.005 | 90.005 | 117.027 | 133.302 | 134.5 | 0 | 0 | 0 | 0 | 0 | 0 | 90.004 | 90.005 | 66.92 | 17.73 | 100 | 7.65 | 1 | 425 | 0 | 0 | 0 | 0 | 0 | 0 | 12.287 | 7.954 | 6.781 | 0 | 0 | 0 | 2 | 2 | 0
2021-06-14 10:00 | 0 | 253.4 | 253.33 | 1 | 5.5 | 26.01 | 100 | 100 | 0 | 0 | 0 | 0.521 | 0 | 49.356 | 0 | 49.356 | 49.356 | 49.356 | 76.567 | 86.944 | 86.967 | 0 | 0 | 0 | 0 | 0 | 0 | -0.001 | 0 | 56.75 | 0 | 0 | 1.31 | 1 | 425 | 0 | 0 | 0 | 0 | 0 | 0 | 12.422 | 7.983 | 6.806 | 0 | 0 | 0 | 2 | 2 | 0
2021-06-14 11:00 | 0 | 268.3 | 263.12 | 1 | 4.9 | 26.18 | 100 | 100 | 0 | 0 | 0 | 0.521 | 0 | 47.793 | 0 | 47.793 | 47.793 | 47.793 | 74.981 | 90.304 | 92.081 | 0 | 0 | 0 | 0 | 0 | 0 | -0.001 | 0 | 51.9 | 0 | 0 | 11.27 | 0.99 | 425 | 0 | 0 | 0 | 0 | 0 | 0 | 12.406 | 7.98 | 6.803 | 0 | 0 | 0 | 1 | 1 | 0
2021-06-14 12:00 | 0 | 220 | 204.14 | 1 | 2.9 | 25.94 | 100 | 100 | 0 | 0 | 0 | 0.521 | 0 | 6.077 | 0 | 6.077 | 6.077 | 6.077 | 33.297 | 70.061 | 75.504 | 0 | 0 | 0 | 0 | 0 | 0 | -0.001 | 0 | 8.05 | 0 | 0 | 21.89 | 0.98 | 425 | 0 | 0 | 0 | 0 | 0 | 0 | 12.428 | 7.985 | 6.807 | 0 | 0 | 0 | 1 | 1 | 0
2021-06-14 13:00 | 0 | 0 | 0 | 1 | 3 | 24.1 | 100 | 100 | 0 | 0 | 0 | 0 | 0 | 0 | 0 | 0 | 0 | 0 | 0 | 0 | 0 | 0 | 0 | 0 | 0 | 0 | 0 | -0.001 | 0 | 0 | 0 | 0 | 32.88 | 0.96 | 376.55 | 0 | 0 | 0 | 0 | -25.372 | 0 | 11.129 | 7.689 | 6.554 | 0 | 0 | 0 | 2 | 2 | 0
2021-06-14 14:00 | 0 | 0 | 0 | 0 | 2.3 | 19.21 | 100 | 100 | 0 | 0 | 0 | 0 | 0 | 0 | 0 | 0 | 0 | 0 | 0 | 0 | 0 | 0 | 0 | 0 | 0 | 0 | 0 | -0.001 | 0 | 0 | 0 | 0 | 0 | 0 | 336.88 | 0 | 0 | 0 | 0 | -20.777 | 0 | 8.034 | 6.879 | 5.864 | 0 | 0 | 0 | 1 | 1 | 0
2021-06-14 15:00 | 0 | 0 | 0 | 0 | 2.5 | 18.53 | 100 | 100 | 0 | 0 | 0 | 0 | 0 | 0 | 0 | 0 | 0 | 0 | 0 | 0 | 0 | 0 | 0 | 0 | 0 | 0 | 0 | -0.001 | 0 | 0 | 0 | 0 | 0 | 0 | 303.98 | 0 | 0 | 0 | 0 | -17.225 | 0 | 5.839 | 6.146 | 5.24 | 0 | 0 | 0 | 1 | 1 | 0
2021-06-14 16:00 | 0 | 0 | 0 | 0 | 2.5 | 18.04 | 100 | 100 | 0 | 0 | 0 | 0 | 0 | 0 | 0 | 0 | 0 | 0 | 0 | 0 | 0 | 0 | 0 | 0 | 0 | 0 | 0 | -0.001 | 0 | 0 | 0 | 0 | 0 | 0 | 276.01 | 0 | 0 | 0 | 0 | -14.647 | 0 | 4.399 | 5.532 | 4.716 | 0 | 0 | 0 | 1 | 1 | 0
2021-06-14 17:00 | 0 | 0 | 0 | 0 | 2.5 | 16.29 | 100 | 100 | 0 | 0 | 0 | 0 | 0 | 0 | 0 | 0 | 0 | 0 | 0 | 0 | 0 | 0 | 0 | 0 | 0 | 0 | 0 | -0.001 | 0 | 0 | 0 | 0 | 0 | 0 | 260 | 0 | 0 | 0 | 0 | -6.544 | 0 | 3.465 | 5.032 | 4.29 | 0 | 0 | 6.243 | 1 | 1 | 0
2021-06-14 18:00 | 0 | 0 | 0 | 0 | 2.6 | 16.61 | 100 | 100 | 0 | 0 | 0 | 0 | 0 | 0 | 0 | 0 | 0 | 0 | 0 | 0 | 0 | 0 | 0 | 0 | 0 | 0 | 0 | -0.001 | 0 | 0 | 0 | 0 | 0 | 0 | 260 | 0 | 0 | 0 | 0 | 0 | 0 | 3.201 | 4.87 | 4.152 | 0 | 0 | 12.223 | 1 | 1 | 0
2021-06-14 19:00 | 0 | 0 | 0 | 0 | 2.6 | 16.55 | 100 | 100 | 0 | 0 | 0 | 0 | 0 | 0 | 0 | 0 | 0 | 0 | 0 | 0 | 0 | 0 | 0 | 0 | 0 | 0 | 0 | -0.001 | 0 | 0 | 0 | 0 | 0 | 0 | 260 | 0 | 0 | 0 | 0 | 0 | 0 | 3.203 | 4.871 | 4.153 | 0 | 0 | 12.227 | 1 | 1 | 0
2021-06-14 20:00 | 0 | 0 | 0 | 0 | 2.6 | 14.12 | 100 | 100 | 0 | 0 | 0 | 0 | 0 | 0 | 0 | 0 | 0 | 0 | 0 | 0 | 0 | 0 | 0 | 0 | 0 | 0 | 0 | -0.001 | 0 | 0 | 0 | 0 | 0 | 0 | 260 | 0 | 0 | 0 | 0 | 0 | 0 | 3.279 | 4.92 | 4.194 | 0 | 0 | 12.393 | 1 | 1 | 0
2021-06-14 21:00 | 0 | 0 | 0 | 1 | 2.4 | 13.75 | 100 | 100 | 0 | 0 | 0 | 0 | 0 | 0 | 0 | 0 | 0 | 0 | 0 | 0 | 0 | 0 | 0 | 0 | 0 | 0 | 0 | -0.001 | 0 | 0 | 0 | 0 | 36.11 | 0.95 | 260 | 0 | 0 | 0 | 0 | 0 | 0 | 3.291 | 4.927 | 4.2 | 0 | 0 | 12.418 | 1 | 1 | 0
2021-06-14 22:00 | 0 | 101.9 | 87.75 | 1 | 2 | 17.49 | 100 | 100 | 0 | 0 | 0 | 0.521 | 0 | 0 | 0 | 0 | 0 | 0 | 5.768 | 30.114 | 34.972 | 0 | 0 | 0 | 0 | 0 | 0 | -0.001 | 0 | 0 | 0 | 0 | 30.56 | 0.96 | 260 | 0 | 0 | 0 | 0 | 0 | 0 | 3.174 | 4.852 | 4.137 | 0 | 0 | 6.395 | 2 | 2 | 0
2021-06-14 23:00 | 0 | 265.2 | 249.79 | 1 | 2.4 | 18.68 | 100 | 100 | 0 | 0 | 0 | 0.521 | 0 | 0 | 0 | 0 | 0 | 0 | 47.251 | 85.727 | 91.017 | 0 | 0 | 0 | 0 | 0 | 0 | -0.001 | 0 | 0 | 0 | 0 | 19.63 | 0.99 | 324.19 | 0 | 0 | 0 | 0 | 33.618 | 0 | 3.887 | 5.261 | 4.485 | 0 | 0 | 0 | 1 | 1 | 0
2021-06-15 | 0 | 387.4 | 382.49 | 1 | 2.4 | 19.66 | 100 | 100 | 0 | 0 | 0 | 0.521 | 0 | 39.064 | 0 | 39.064 | 39.064 | 39.064 | 115.118 | 131.271 | 132.956 | 0 | 0 | 0 | 0 | 0 | 0 | -0.001 | 0 | 29.38 | 0 | 0 | 9.13 | 1 | 425 | 0 | 0 | 0 | 0 | 52.791 | 0 | 9.753 | 7.293 | 6.217 | 0 | 0 | 0 | 1 | 1 | 0
2021-06-15 01:00 | 0 | 439.2 | 439.17 | 1 | 3.3 | 20.05 | 100 | 100 | 30.26 | 30.259 | 1.274 | 0.955 | 32.488 | 0 | 0 | 104.764 | 104.764 | 104.764 | 132.757 | 150.724 | 150.733 | 0 | 0 | 0 | 0 | 0 | 0 | 104.763 | 104.764 | 69.5 | 20.07 | 100 | 0.65 | 1 | 425 | 0 | 0 | 0 | 0 | 0 | 0 | 12.983 | 8.102 | 6.907 | 0 | 0 | 0 | 2 | 2 | 0
2021-06-15 02:00 | 0 | 480 | 473.63 | 1 | 3.3 | 25.24 | 100 | 100 | 33.107 | 33.106 | 2.03 | 1.083 | 36.22 | 0 | 0 | 115.211 | 115.211 | 115.211 | 142.522 | 162.549 | 164.736 | 0 | 0 | 0 | 0 | 0 | 0 | 115.21 | 115.211 | 69.94 | 20.1 | 100 | 9.35 | 1 | 425 | 0 | 0 | 0 | 0 | 0 | 0 | 12.493 | 7.999 | 6.819 | 0 | 0 | 0 | 2 | 2 | 0
2021-06-15 03:00 | 0 | 479.5 | 459.71 | 1 | 3.1 | 25.2 | 100 | 100 | 31.519 | 31.519 | 1.809 | 1.017 | 34.344 | 0 | 0 | 109.957 | 109.957 | 109.957 | 137.273 | 157.773 | 164.564 | 0 | 0 | 0 | 0 | 0 | 0 | 109.956 | 109.957 | 66.82 | 19.15 | 100 | 16.52 | 0.99 | 425 | 0 | 0 | 0 | 0 | 0 | 0 | 12.497 | 7.999 | 6.819 | 0 | 0 | 0 | 2 | 2 | 0
2021-06-15 04:00 | 0 | 425.9 | 395.88 | 1 | 3.2 | 25.48 | 100 | 100 | 24.941 | 24.941 | 1.577 | 0.795 | 27.313 | 0 | 0 | 90.039 | 90.039 | 90.039 | 117.318 | 135.868 | 146.169 | 0 | 0 | 0 | 0 | 0 | 0 | 90.038 | 90.039 | 61.6 | 17.06 | 100 | 21.64 | 0.98 | 425 | 0 | 0 | 0 | 0 | 0 | 0 | 12.471 | 7.994 | 6.815 | 0 | 0 | 0 | 2 | 2 | 0
2021-06-15 05:00 | 0 | 464.3 | 423.49 | 1 | 3.4 | 27.19 | 100 | 100 | 26.69 | 26.689 | 2.403 | 0.877 | 29.969 | 0 | 0 | 97.844 | 97.844 | 97.844 | 124.902 | 145.341 | 159.348 | 0 | 0 | 0 | 0 | 0 | 0 | 97.843 | 97.844 | 61.4 | 16.75 | 100 | 24.2 | 0.98 | 425 | 0 | 0 | 0 | 0 | 0 | 0 | 12.313 | 7.96 | 6.785 | 0 | 0 | 0 | 2 | 2 | 0
2021-06-15 06:00 | 0 | 493.5 | 451.19 | 1 | 3.6 | 27.35 | 100 | 100 | 29.186 | 29.186 | 2.747 | 0.97 | 32.903 | 0 | 0 | 106.113 | 106.113 | 106.113 | 133.15 | 154.847 | 169.369 | 0 | 0 | 0 | 0 | 0 | 0 | 106.112 | 106.113 | 62.65 | 17.23 | 100 | 23.9 | 0.98 | 425 | 0 | 0 | 0 | 0 | 0 | 0 | 12.298 | 7.956 | 6.783 | 0 | 0 | 0 | 2 | 2 | 0
2021-06-15 07:00 | 0 | 394.9 | 369.24 | 1 | 3.4 | 27.21 | 100 | 100 | 21.426 | 21.426 | 2.548 | 0.723 | 24.696 | 0 | 0 | 82.527 | 82.527 | 82.527 | 109.583 | 126.723 | 135.53 | 0 | 0 | 0 | 0 | 0 | 0 | 82.526 | 82.527 | 60.89 | 15.81 | 100 | 20.77 | 0.98 | 425 | 0 | 0 | 0 | 0 | 0 | 0 | 12.311 | 7.959 | 6.785 | 0 | 0 | 0 | 2 | 2 | 0
2021-06-15 08:00 | 0 | 430.6 | 415.58 | 1 | 3.2 | 26.09 | 100 | 100 | 27.056 | 27.056 | 1.814 | 0.869 | 29.739 | 0 | 0 | 97.11 | 97.11 | 97.11 | 124.311 | 142.628 | 147.782 | 0 | 0 | 0 | 0 | 0 | 0 | 97.109 | 97.11 | 65.71 | 18.31 | 100 | 15.18 | 0.99 | 425 | 0 | 0 | 0 | 0 | 0 | 0 | 12.414 | 7.982 | 6.804 | 0 | 0 | 0 | 2 | 2 | 0
2021-06-15 09:00 | 0 | 324.2 | 321.32 | 1 | 4.3 | 24.55 | 100 | 100 | 0 | 0 | 0 | 0.521 | 0 | 69.413 | 0 | 69.413 | 69.413 | 69.413 | 96.814 | 110.277 | 111.265 | 0 | 0 | 0 | 0 | 0 | 0 | -0.001 | 0 | 62.38 | 0 | 0 | 7.64 | 1 | 425 | 0 | 0 | 0 | 0 | 0 | 0 | 12.558 | 8.012 | 6.83 | 0 | 0 | 0 | 2 | 2 | 0
2021-06-15 10:00 | 0 | 190.3 | 190.25 | 1 | 5.3 | 23.69 | 100 | 100 | 0 | 0 | 0 | 0.521 | 0 | 29.987 | 0 | 29.987 | 29.987 | 29.987 | 57.5 | 65.294 | 65.311 | 0 | 0 | 0 | 0 | 0 | 0 | -0.001 | 0 | 45.91 | 0 | 0 | 1.31 | 1 | 425 | 0 | 0 | 0 | 0 | 0 | 0 | 12.638 | 8.03 | 6.845 | 0 | 0 | 0 | 1 | 1 | 0
2021-06-15 11:00 | 0 | 110.6 | 108.47 | 1 | 6 | 22.27 | 100 | 100 | 0 | 0 | 0 | 0.521 | 0 | 3.307 | 0 | 3.307 | 3.307 | 3.307 | 31.006 | 37.226 | 37.958 | 0 | 0 | 0 | 0 | 0 | 0 | -0.001 | 0 | 8.71 | 0 | 0 | 11.27 | 0.99 | 425 | 0 | 0 | 0 | 0 | 0 | 0 | 12.772 | 8.058 | 6.869 | 0 | 0 | 0 | 1 | 1 | 0
2021-06-15 12:00 | 0 | 47.9 | 44.45 | 1 | 4.1 | 22.24 | 100 | 100 | 0 | 0 | 0 | 0.521 | 0 | 0 | 0 | 0 | 0 | 0 | 7.293 | 15.255 | 16.439 | 0 | 0 | 0 | 0 | 0 | 0 | -0.001 | 0 | 0 | 0 | 0 | 21.88 | 0.98 | 389.04 | 0 | 0 | 0 | 0 | -18.832 | 0 | 11.655 | 7.811 | 6.659 | 0 | 0 | 0 | 1 | 1 | 0
2021-06-15 13:00 | 0 | 0 | 0 | 1 | 2.3 | 22.43 | 100 | 100 | 0 | 0 | 0 | 0 | 0 | 0 | 0 | 0 | 0 | 0 | 0 | 0 | 0 | 0 | 0 | 0 | 0 | 0 | 0 | -0.001 | 0 | 0 | 0 | 0 | 32.87 | 0.96 | 347.61 | 0 | 0 | 0 | 0 | -21.698 | 0 | 8.634 | 7.052 | 6.012 | 0 | 0 | 0 | 2 | 2 | 0
2021-06-15 14:00 | 0 | 0 | 0 | 0 | 2.2 | 17.97 | 100 | 100 | 0 | 0 | 0 | 0 | 0 | 0 | 0 | 0 | 0 | 0 | 0 | 0 | 0 | 0 | 0 | 0 | 0 | 0 | 0 | -0.001 | 0 | 0 | 0 | 0 | 0 | 0 | 312.85 | 0 | 0 | 0 | 0 | -18.202 | 0 | 6.421 | 6.359 | 5.421 | 0 | 0 | 0 | 1 | 1 | 0
2021-06-15 15:00 | 0 | 0 | 0 | 0 | 2.2 | 18.05 | 100 | 100 | 0 | 0 | 0 | 0 | 0 | 0 | 0 | 0 | 0 | 0 | 0 | 0 | 0 | 0 | 0 | 0 | 0 | 0 | 0 | -0.001 | 0 | 0 | 0 | 0 | 0 | 0 | 283.6 | 0 | 0 | 0 | 0 | -15.32 | 0 | 4.76 | 5.701 | 4.86 | 0 | 0 | 0 | 1 | 1 | 0
2021-06-15 16:00 | 0 | 0 | 0 | 0 | 2.3 | 18.01 | 100 | 100 | 0 | 0 | 0 | 0 | 0 | 0 | 0 | 0 | 0 | 0 | 0 | 0 | 0 | 0 | 0 | 0 | 0 | 0 | 0 | -0.001 | 0 | 0 | 0 | 0 | 0 | 0 | 260 | 0 | 0 | 0 | 0 | -6.753 | 0 | 3.657 | 5.144 | 4.385 | 0 | 0 | 6.434 | 1 | 1 | 0
2021-06-15 17:00 | 0 | 0 | 0 | 0 | 2.6 | 15.65 | 100 | 100 | 0 | 0 | 0 | 0 | 0 | 0 | 0 | 0 | 0 | 0 | 0 | 0 | 0 | 0 | 0 | 0 | 0 | 0 | 0 | -0.001 | 0 | 0 | 0 | 0 | 0 | 0 | 260 | 0 | 0 | 0 | 0 | 0 | 0 | 3.231 | 4.889 | 4.168 | 0 | 0 | 12.288 | 1 | 1 | 0
2021-06-15 18:00 | 0 | 0 | 0 | 0 | 2.4 | 15.88 | 100 | 100 | 0 | 0 | 0 | 0 | 0 | 0 | 0 | 0 | 0 | 0 | 0 | 0 | 0 | 0 | 0 | 0 | 0 | 0 | 0 | -0.001 | 0 | 0 | 0 | 0 | 0 | 0 | 260 | 0 | 0 | 0 | 0 | 0 | 0 | 3.224 | 4.884 | 4.164 | 0 | 0 | 12.272 | 1 | 1 | 0
2021-06-15 19:00 | 0 | 0 | 0 | 0 | 2.3 | 15.24 | 100 | 100 | 0 | 0 | 0 | 0 | 0 | 0 | 0 | 0 | 0 | 0 | 0 | 0 | 0 | 0 | 0 | 0 | 0 | 0 | 0 | -0.001 | 0 | 0 | 0 | 0 | 0 | 0 | 260 | 0 | 0 | 0 | 0 | 0 | 0 | 3.244 | 4.897 | 4.175 | 0 | 0 | 12.316 | 1 | 1 | 0
2021-06-15 20:00 | 0 | 0 | 0 | 0 | 2.4 | 13 | 100 | 100 | 0 | 0 | 0 | 0 | 0 | 0 | 0 | 0 | 0 | 0 | 0 | 0 | 0 | 0 | 0 | 0 | 0 | 0 | 0 | -0.001 | 0 | 0 | 0 | 0 | 0 | 0 | 260 | 0 | 0 | 0 | 0 | 0 | 0 | 3.315 | 4.942 | 4.213 | 0 | 0 | 12.47 | 1 | 1 | 0
2021-06-15 21:00 | 0 | 0 | 0 | 1 | 2.5 | 12.77 | 100 | 100 | 0 | 0 | 0 | 0 | 0 | 0 | 0 | 0 | 0 | 0 | 0 | 0 | 0 | 0 | 0 | 0 | 0 | 0 | 0 | -0.001 | 0 | 0 | 0 | 0 | 36.18 | 0.95 | 260 | 0 | 0 | 0 | 0 | 0 | 0 | 3.322 | 4.947 | 4.217 | 0 | 0 | 12.486 | 1 | 1 | 0
2021-06-15 22:00 | 0 | 108 | 92.93 | 1 | 2.5 | 17.2 | 100 | 100 | 0 | 0 | 0 | 0.521 | 0 | 0 | 0 | 0 | 0 | 0 | 6.117 | 31.895 | 37.066 | 0 | 0 | 0 | 0 | 0 | 0 | -0.001 | 0 | 0 | 0 | 0 | 30.63 | 0.96 | 260 | 0 | 0 | 0 | 0 | 0 | 0 | 3.183 | 4.858 | 4.141 | 0 | 0 | 6.065 | 2 | 2 | 0
2021-06-15 23:00 | 0 | 274.1 | 258.06 | 1 | 3.6 | 17.77 | 100 | 100 | 0 | 0 | 0 | 0.521 | 0 | 0 | 0 | 0 | 0 | 0 | 48.828 | 88.567 | 94.071 | 0 | 0 | 0 | 0 | 0 | 0 | -0.001 | 0 | 0 | 0 | 0 | 19.7 | 0.99 | 326.94 | 0 | 0 | 0 | 0 | 35.056 | 0 | 3.957 | 5.298 | 4.517 | 0 | 0 | 0 | 1 | 1 | 0
2021-06-16 | 0 | 477.8 | 471.66 | 1 | 5.3 | 17.62 | 100 | 100 | 0 | 0 | 0 | 0.521 | 0 | 65.897 | 0 | 65.897 | 65.897 | 65.897 | 141.946 | 161.874 | 163.981 | 0 | 0 | 0 | 0 | 0 | 0 | -0.001 | 0 | 40.19 | 0 | 0 | 9.2 | 1 | 425 | 0 | 0 | 0 | 0 | 51.353 | 0 | 10.736 | 7.536 | 6.425 | 0 | 0 | 0 | 1 | 1 | 0
2021-06-16 01:00 | 0 | 647.8 | 647.77 | 1 | 6.3 | 18.15 | 100 | 100 | 51.951 | 51.951 | 2.199 | 1.907 | 56.057 | 0 | 0 | 167.571 | 167.571 | 167.571 | 195.816 | 222.313 | 222.325 | 0 | 0 | 0 | 0 | 0 | 0 | 167.57 | 167.571 | 75.37 | 23.37 | 100 | 0.58 | 1 | 425 | 0 | 0 | 0 | 0 | 0 | 0 | 13.165 | 8.14 | 6.94 | 0 | 0 | 0 | 2 | 2 | 0
2021-06-16 02:00 | 0 | 745.7 | 735.94 | 1 | 6.2 | 22.95 | 100 | 100 | 60.43 | 60.43 | 4.217 | 2.437 | 67.083 | 0 | 0 | 193.855 | 193.855 | 193.855 | 221.465 | 252.573 | 255.924 | 0 | 0 | 0 | 0 | 0 | 0 | 193.854 | 193.855 | 75.75 | 23.61 | 100 | 9.28 | 1 | 425 | 0 | 0 | 0 | 0 | 0 | 0 | 12.708 | 8.044 | 6.858 | 0 | 0 | 0 | 2 | 2 | 0
2021-06-16 03:00 | 0 | 687.6 | 659.43 | 1 | 6 | 23.03 | 100 | 100 | 51.978 | 51.977 | 2.867 | 1.94 | 56.785 | 0 | 0 | 169.326 | 169.326 | 169.326 | 196.926 | 226.316 | 235.984 | 0 | 0 | 0 | 0 | 0 | 0 | 169.325 | 169.326 | 71.75 | 22.03 | 100 | 16.46 | 0.99 | 425 | 0 | 0 | 0 | 0 | 0 | 0 | 12.7 | 8.043 | 6.856 | 0 | 0 | 0 | 2 | 2 | 0
2021-06-16 04:00 | 0 | 741.4 | 689.41 | 1 | 6.3 | 23.5 | 100 | 100 | 54.485 | 54.485 | 3.253 | 2.084 | 59.822 | 0 | 0 | 176.786 | 176.786 | 176.786 | 204.324 | 236.607 | 254.448 | 0 | 0 | 0 | 0 | 0 | 0 | 176.785 | 176.786 | 69.48 | 21.41 | 100 | 21.58 | 0.98 | 425 | 0 | 0 | 0 | 0 | 0 | 0 | 12.656 | 8.033 | 6.848 | 0 | 0 | 0 | 2 | 2 | 0
2021-06-16 05:00 | 0 | 740.2 | 675.38 | 1 | 6.3 | 24.04 | 100 | 100 | 52.677 | 52.677 | 3.101 | 1.986 | 57.764 | 0 | 0 | 171.746 | 171.746 | 171.746 | 199.213 | 231.792 | 254.037 | 0 | 0 | 0 | 0 | 0 | 0 | 171.745 | 171.746 | 67.61 | 20.74 | 100 | 24.16 | 0.98 | 425 | 0 | 0 | 0 | 0 | 0 | 0 | 12.605 | 8.023 | 6.839 | 0 | 0 | 0 | 2 | 2 | 0
2021-06-16 06:00 | 0 | 673.9 | 616.29 | 1 | 6.1 | 24.61 | 100 | 100 | 46.656 | 46.655 | 2.521 | 1.673 | 50.849 | 0 | 0 | 154.495 | 154.495 | 154.495 | 181.887 | 211.51 | 231.282 | 0 | 0 | 0 | 0 | 0 | 0 | 154.494 | 154.495 | 66.8 | 20.17 | 100 | 23.86 | 0.98 | 425 | 0 | 0 | 0 | 0 | 0 | 0 | 12.552 | 8.011 | 6.829 | 0 | 0 | 0 | 2 | 2 | 0
2021-06-16 07:00 | 0 | 767.6 | 717.84 | 1 | 5.7 | 24.55 | 100 | 100 | 57.423 | 57.423 | 3.914 | 2.263 | 63.6 | 0 | 0 | 185.647 | 185.647 | 185.647 | 213.048 | 246.362 | 263.44 | 0 | 0 | 0 | 0 | 0 | 0 | 185.646 | 185.647 | 70.47 | 21.8 | 100 | 20.74 | 0.98 | 425 | 0 | 0 | 0 | 0 | 0 | 0 | 12.558 | 8.012 | 6.83 | 0 | 0 | 0 | 2 | 2 | 0
2021-06-16 08:00 | 0 | 748.7 | 722.64 | 1 | 5.6 | 26.02 | 100 | 100 | 58.065 | 58.065 | 4.459 | 2.332 | 64.856 | 0 | 0 | 188.951 | 188.951 | 188.951 | 216.161 | 248.008 | 256.954 | 0 | 0 | 0 | 0 | 0 | 0 | 188.95 | 188.951 | 73.54 | 22.6 | 100 | 15.16 | 0.99 | 425 | 0 | 0 | 0 | 0 | 0 | 0 | 12.421 | 7.983 | 6.805 | 0 | 0 | 0 | 2 | 2 | 0
2021-06-16 09:00 | 0 | 722.3 | 715.89 | 1 | 5.6 | 26.22 | 100 | 100 | 57.817 | 57.817 | 4.502 | 2.323 | 64.641 | 0 | 0 | 188.514 | 188.514 | 188.514 | 215.698 | 245.692 | 247.893 | 0 | 0 | 0 | 0 | 0 | 0 | 188.513 | 188.514 | 76.05 | 23.32 | 100 | 7.64 | 1 | 425 | 0 | 0 | 0 | 0 | 0 | 0 | 12.402 | 7.979 | 6.802 | 0 | 0 | 0 | 2 | 2 | 0
2021-06-16 10:00 | 0 | 681.4 | 681.22 | 1 | 5.6 | 24 | 100 | 100 | 54.967 | 54.967 | 3.436 | 2.117 | 60.519 | 0 | 0 | 178.418 | 178.418 | 178.418 | 205.89 | 233.796 | 233.856 | 0 | 0 | 0 | 0 | 0 | 0 | 178.417 | 178.418 | 76.29 | 23.5 | 100 | 1.31 | 1 | 425 | 0 | 0 | 0 | 0 | 0 | 0 | 12.609 | 8.023 | 6.84 | 0 | 0 | 0 | 2 | 2 | 0
2021-06-16 11:00 | 0 | 533.5 | 523.24 | 1 | 5.3 | 23.61 | 100 | 100 | 35.497 | 35.497 | 2.207 | 1.179 | 38.883 | 0 | 0 | 122.476 | 122.476 | 122.476 | 149.999 | 179.574 | 183.097 | 0 | 0 | 0 | 0 | 0 | 0 | 122.475 | 122.476 | 66.89 | 19.39 | 100 | 11.26 | 1 | 425 | 0 | 0 | 0 | 0 | 0 | 0 | 12.646 | 8.031 | 6.847 | 0 | 0 | 0 | 2 | 2 | 0
2021-06-16 12:00 | 0 | 347.8 | 322.78 | 1 | 3.9 | 23.3 | 100 | 100 | 0 | 0 | 0 | 0.521 | 0 | 25.679 | 0 | 25.679 | 25.679 | 25.679 | 53.243 | 110.777 | 119.365 | 0 | 0 | 0 | 0 | 0 | 0 | -0.001 | 0 | 21.51 | 0 | 0 | 21.87 | 0.98 | 425 | 0 | 0 | 0 | 0 | 0 | 0 | 12.675 | 8.037 | 6.852 | 0 | 0 | 0 | 2 | 2 | 0
2021-06-16 13:00 | 0 | 0 | 0 | 1 | 3.1 | 22.9 | 100 | 100 | 0 | 0 | 0 | 0 | 0 | 0 | 0 | 0 | 0 | 0 | 0 | 0 | 0 | 0 | 0 | 0 | 0 | 0 | 0 | -0.001 | 0 | 0 | 0 | 0 | 32.85 | 0.96 | 376.29 | 0 | 0 | 0 | 0 | -25.509 | 0 | 11.225 | 7.711 | 6.573 | 0 | 0 | 0 | 2 | 2 | 0
2021-06-16 14:00 | 0 | 0 | 0 | 0 | 2.9 | 16.22 | 100 | 100 | 0 | 0 | 0 | 0 | 0 | 0 | 0 | 0 | 0 | 0 | 0 | 0 | 0 | 0 | 0 | 0 | 0 | 0 | 0 | -0.001 | 0 | 0 | 0 | 0 | 0 | 0 | 336.1 | 0 | 0 | 0 | 0 | -21.045 | 0 | 8.207 | 6.93 | 5.908 | 0 | 0 | 0 | 1 | 1 | 0
2021-06-16 15:00 | 0 | 0 | 0 | 0 | 3 | 15.87 | 100 | 100 | 0 | 0 | 0 | 0 | 0 | 0 | 0 | 0 | 0 | 0 | 0 | 0 | 0 | 0 | 0 | 0 | 0 | 0 | 0 | -0.001 | 0 | 0 | 0 | 0 | 0 | 0 | 302.91 | 0 | 0 | 0 | 0 | -17.386 | 0 | 5.933 | 6.182 | 5.27 | 0 | 0 | 0 | 1 | 1 | 0
2021-06-16 16:00 | 0 | 0 | 0 | 0 | 3 | 15.05 | 100 | 100 | 0 | 0 | 0 | 0 | 0 | 0 | 0 | 0 | 0 | 0 | 0 | 0 | 0 | 0 | 0 | 0 | 0 | 0 | 0 | -0.001 | 0 | 0 | 0 | 0 | 0 | 0 | 274.66 | 0 | 0 | 0 | 0 | -14.791 | 0 | 4.475 | 5.569 | 4.747 | 0 | 0 | 0 | 1 | 1 | 0
2021-06-16 17:00 | 0 | 0 | 0 | 0 | 2.8 | 11.65 | 100 | 100 | 0 | 0 | 0 | 0 | 0 | 0 | 0 | 0 | 0 | 0 | 0 | 0 | 0 | 0 | 0 | 0 | 0 | 0 | 0 | -0.001 | 0 | 0 | 0 | 0 | 0 | 0 | 260 | 0 | 0 | 0 | 0 | -6.661 | 0 | 3.571 | 5.095 | 4.344 | 0 | 0 | 6.349 | 1 | 1 | 0
2021-06-16 18:00 | 0 | 0 | 0 | 0 | 2.4 | 11.14 | 100 | 100 | 0 | 0 | 0 | 0 | 0 | 0 | 0 | 0 | 0 | 0 | 0 | 0 | 0 | 0 | 0 | 0 | 0 | 0 | 0 | -0.001 | 0 | 0 | 0 | 0 | 0 | 0 | 260 | 0 | 0 | 0 | 0 | 0 | 0 | 3.375 | 4.979 | 4.245 | 0 | 0 | 12.599 | 1 | 1 | 0
2021-06-16 19:00 | 0 | 0 | 0 | 0 | 2.1 | 10.91 | 100 | 100 | 0 | 0 | 0 | 0 | 0 | 0 | 0 | 0 | 0 | 0 | 0 | 0 | 0 | 0 | 0 | 0 | 0 | 0 | 0 | -0.001 | 0 | 0 | 0 | 0 | 0 | 0 | 260 | 0 | 0 | 0 | 0 | 0 | 0 | 3.382 | 4.984 | 4.249 | 0 | 0 | 12.615 | 1 | 1 | 0
2021-06-16 20:00 | 0 | 0 | 0 | 0 | 2 | 8.04 | 100 | 100 | 0 | 0 | 0 | 0 | 0 | 0 | 0 | 0 | 0 | 0 | 0 | 0 | 0 | 0 | 0 | 0 | 0 | 0 | 0 | -0.001 | 0 | 0 | 0 | 0 | 0 | 0 | 260 | 0 | 0 | 0 | 0 | 0 | 0 | 3.477 | 5.041 | 4.298 | 0 | 0 | 12.816 | 1 | 1 | 0
2021-06-16 21:00 | 0 | 0 | 0 | 1 | 1.9 | 8.23 | 100 | 100 | 0 | 0 | 0 | 0 | 0 | 0 | 0 | 0 | 0 | 0 | 0 | 0 | 0 | 0 | 0 | 0 | 0 | 0 | 0 | -0.001 | 0 | 0 | 0 | 0 | 36.24 | 0.95 | 260 | 0 | 0 | 0 | 0 | 0 | 0 | 3.471 | 5.038 | 4.294 | 0 | 0 | 12.803 | 1 | 1 | 0
2021-06-16 22:00 | 0 | 158.1 | 135.96 | 1 | 1.7 | 13.28 | 100 | 100 | 0 | 0 | 0 | 0.521 | 0 | 0 | 0 | 0 | 0 | 0 | 8.951 | 46.661 | 54.26 | 0 | 0 | 0 | 0 | 0 | 0 | -0.001 | 0 | 0 | 0 | 0 | 30.69 | 0.96 | 260 | 0 | 0 | 0 | 0 | 0 | 0 | 3.306 | 4.937 | 4.208 | 0 | 0 | 3.5 | 2 | 2 | 0
2021-06-16 23:00 | 0 | 397.7 | 374.29 | 1 | 2 | 14.43 | 100 | 100 | 0 | 0 | 0 | 0.521 | 0 | 0 | 0 | 0 | 0 | 0 | 70.805 | 128.455 | 136.491 | 0 | 0 | 0 | 0 | 0 | 0 | -0.001 | 0 | 0 | 0 | 0 | 19.76 | 0.99 | 366.36 | 0 | 0 | 0 | 0 | 55.699 | 0 | 4.673 | 5.632 | 4.801 | 0 | 0 | 0 | 1 | 1 | 0
2021-06-17 | 0 | 588.5 | 580.84 | 1 | 2.2 | 15.06 | 100 | 100 | 33.919 | 33.919 | 1.67 | 1.1 | 36.69 | 0 | 0 | 116.566 | 116.566 | 116.566 | 174.794 | 199.343 | 201.973 | 0 | 0 | 0 | 0 | 0 | 0 | 116.565 | 116.566 | 57.71 | 16.79 | 100 | 9.26 | 1 | 425 | 0 | 0 | 0 | 0 | 30.71 | 0 | 12.663 | 8.019 | 6.836 | 0 | 0 | 0 | 2 | 2 | 0
2021-06-17 01:00 | 0 | 707.2 | 707.17 | 1 | 2.1 | 15.52 | 100 | 100 | 58.304 | 58.304 | 2.792 | 2.253 | 63.349 | 0 | 0 | 185.178 | 185.178 | 185.178 | 213.777 | 242.701 | 242.711 | 0 | 0 | 0 | 0 | 0 | 0 | 185.177 | 185.178 | 76.3 | 24.02 | 100 | 0.52 | 1 | 425 | 0 | 0 | 0 | 0 | 0 | 0 | 13.421 | 8.193 | 6.985 | 0 | 0 | 0 | 2 | 2 | 0
2021-06-17 02:00 | 0 | 781 | 770.9 | 1 | 0.9 | 21.14 | 100 | 100 | 64.765 | 64.764 | 4.155 | 2.665 | 71.584 | 0 | 0 | 204.151 | 204.151 | 204.151 | 231.999 | 264.574 | 268.039 | 0 | 0 | 0 | 0 | 0 | 0 | 204.15 | 204.151 | 76.16 | 24.16 | 100 | 9.22 | 1 | 425 | 0 | 0 | 0 | 0 | 0 | 0 | 12.879 | 8.081 | 6.889 | 0 | 0 | 0 | 2 | 3 | 0
2021-06-17 03:00 | 0 | 826.9 | 793.25 | 1 | 0.5 | 21.11 | 100 | 100 | 66.801 | 66.801 | 4.162 | 2.778 | 73.741 | 0 | 0 | 209.052 | 209.052 | 209.052 | 236.904 | 272.243 | 283.792 | 0 | 0 | 0 | 0 | 0 | 0 | 209.051 | 209.052 | 73.66 | 23.54 | 100 | 16.4 | 0.99 | 425 | 0 | 0 | 0 | 0 | 0 | 0 | 12.882 | 8.081 | 6.889 | 0 | 0 | 0 | 2 | 3 | 0
2021-06-17 04:00 | 0 | 852.6 | 793.08 | 1 | 0.8 | 21.32 | 100 | 100 | 66.029 | 66.029 | 4.182 | 2.736 | 72.947 | 0 | 0 | 207.244 | 207.244 | 207.244 | 235.068 | 272.186 | 292.612 | 0 | 0 | 0 | 0 | 0 | 0 | 207.243 | 207.244 | 70.83 | 22.57 | 100 | 21.53 | 0.98 | 425 | 0 | 0 | 0 | 0 | 0 | 0 | 12.862 | 8.077 | 6.886 | 0 | 0 | 0 | 2 | 3 | 0
2021-06-17 05:00 | 0 | 864.2 | 788.77 | 1 | 1 | 25.28 | 100 | 100 | 64.753 | 64.753 | 4.654 | 2.693 | 72.099 | 0 | 0 | 205.372 | 205.372 | 205.372 | 232.678 | 270.707 | 296.593 | 0 | 0 | 0 | 0 | 0 | 0 | 205.371 | 205.372 | 69.24 | 21.83 | 100 | 24.12 | 0.98 | 425 | 0 | 0 | 0 | 0 | 0 | 0 | 12.49 | 7.998 | 6.818 | 0 | 0 | 0 | 2 | 3 | 0
2021-06-17 06:00 | 0 | 863.1 | 789.49 | 1 | 1.2 | 25.42 | 100 | 100 | 64.836 | 64.835 | 4.695 | 2.701 | 72.232 | 0 | 0 | 205.732 | 205.732 | 205.732 | 233.019 | 270.954 | 296.216 | 0 | 0 | 0 | 0 | 0 | 0 | 205.731 | 205.732 | 69.45 | 21.89 | 100 | 23.83 | 0.98 | 425 | 0 | 0 | 0 | 0 | 0 | 0 | 12.477 | 7.995 | 6.816 | 0 | 0 | 0 | 2 | 2 | 0
2021-06-17 07:00 | 0 | 849.4 | 794.43 | 1 | 1.3 | 25.5 | 100 | 100 | 65.926 | 65.925 | 4.745 | 2.765 | 73.436 | 0 | 0 | 208.509 | 208.509 | 208.509 | 235.786 | 272.647 | 291.514 | 0 | 0 | 0 | 0 | 0 | 0 | 208.508 | 208.509 | 71.53 | 22.61 | 100 | 20.73 | 0.98 | 425 | 0 | 0 | 0 | 0 | 0 | 0 | 12.469 | 7.993 | 6.814 | 0 | 0 | 0 | 2 | 3 | 0
2021-06-17 08:00 | 0 | 819.9 | 791.38 | 1 | 1.4 | 26.91 | 100 | 100 | 65.724 | 65.724 | 5.141 | 2.791 | 73.656 | 0 | 0 | 209.633 | 209.633 | 209.633 | 236.727 | 271.603 | 281.39 | 0 | 0 | 0 | 0 | 0 | 0 | 209.632 | 209.633 | 74.5 | 23.36 | 100 | 15.16 | 0.99 | 425 | 0 | 0 | 0 | 0 | 0 | 0 | 12.339 | 7.965 | 6.79 | 0 | 0 | 0 | 2 | 3 | 0
2021-06-17 09:00 | 0 | 770.3 | 763.46 | 1 | 1.7 | 26.97 | 100 | 100 | 62.995 | 62.995 | 5.097 | 2.638 | 70.729 | 0 | 0 | 202.944 | 202.944 | 202.944 | 230.031 | 262.018 | 264.367 | 0 | 0 | 0 | 0 | 0 | 0 | 202.943 | 202.944 | 76.77 | 23.83 | 100 | 7.64 | 1 | 425 | 0 | 0 | 0 | 0 | 0 | 0 | 12.333 | 7.964 | 6.789 | 0 | 0 | 0 | 2 | 3 | 0
2021-06-17 10:00 | 0 | 690.8 | 690.62 | 1 | 2.3 | 25.9 | 100 | 100 | 55.488 | 55.487 | 4.051 | 2.178 | 61.717 | 0 | 0 | 181.507 | 181.507 | 181.507 | 208.732 | 237.022 | 237.083 | 0 | 0 | 0 | 0 | 0 | 0 | 181.506 | 181.507 | 76.56 | 23.4 | 100 | 1.3 | 1 | 425 | 0 | 0 | 0 | 0 | 0 | 0 | 12.432 | 7.985 | 6.807 | 0 | 0 | 0 | 2 | 3 | 0
2021-06-17 11:00 | 0 | 562.8 | 552 | 1 | 2.3 | 25.85 | 100 | 100 | 37.729 | 37.728 | 3.106 | 1.306 | 42.14 | 0 | 0 | 131.435 | 131.435 | 131.435 | 158.666 | 189.446 | 193.153 | 0 | 0 | 0 | 0 | 0 | 0 | 131.434 | 131.435 | 68.05 | 19.53 | 100 | 11.24 | 1 | 425 | 0 | 0 | 0 | 0 | 0 | 0 | 12.437 | 7.986 | 6.808 | 0 | 0 | 0 | 2 | 2 | 0
2021-06-17 12:00 | 0 | 356.4 | 330.8 | 1 | 2.2 | 25.35 | 100 | 100 | 0 | 0 | 0 | 0.521 | 0 | 27.539 | 0 | 27.539 | 27.539 | 27.539 | 54.836 | 113.53 | 122.316 | 0 | 0 | 0 | 0 | 0 | 0 | -0.001 | 0 | 22.51 | 0 | 0 | 21.85 | 0.98 | 425 | 0 | 0 | 0 | 0 | 0 | 0 | 12.483 | 7.996 | 6.817 | 0 | 0 | 0 | 2 | 2 | 0
2021-06-17 13:00 | 0 | 0 | 0 | 1 | 3.1 | 22.87 | 100 | 100 | 0 | 0 | 0 | 0 | 0 | 0 | 0 | 0 | 0 | 0 | 0 | 0 | 0 | 0 | 0 | 0 | 0 | 0 | 0 | -0.001 | 0 | 0 | 0 | 0 | 32.83 | 0.96 | 376.28 | 0 | 0 | 0 | 0 | -25.512 | 0 | 11.227 | 7.711 | 6.574 | 0 | 0 | 0 | 2 | 2 | 0
2021-06-17 14:00 | 0 | 0 | 0 | 0 | 3.5 | 17.36 | 100 | 100 | 0 | 0 | 0 | 0 | 0 | 0 | 0 | 0 | 0 | 0 | 0 | 0 | 0 | 0 | 0 | 0 | 0 | 0 | 0 | -0.001 | 0 | 0 | 0 | 0 | 0 | 0 | 336.31 | 0 | 0 | 0 | 0 | -20.932 | 0 | 8.134 | 6.909 | 5.89 | 0 | 0 | 0 | 1 | 1 | 0
2021-06-17 15:00 | 0 | 0 | 0 | 0 | 3.5 | 17.39 | 100 | 100 | 0 | 0 | 0 | 0 | 0 | 0 | 0 | 0 | 0 | 0 | 0 | 0 | 0 | 0 | 0 | 0 | 0 | 0 | 0 | -0.001 | 0 | 0 | 0 | 0 | 0 | 0 | 303.33 | 0 | 0 | 0 | 0 | -17.274 | 0 | 5.868 | 6.157 | 5.249 | 0 | 0 | 0 | 1 | 1 | 0
2021-06-17 16:00 | 0 | 0 | 0 | 0 | 2.9 | 16.86 | 100 | 100 | 0 | 0 | 0 | 0 | 0 | 0 | 0 | 0 | 0 | 0 | 0 | 0 | 0 | 0 | 0 | 0 | 0 | 0 | 0 | -0.001 | 0 | 0 | 0 | 0 | 0 | 0 | 275.28 | 0 | 0 | 0 | 0 | -14.686 | 0 | 4.419 | 5.542 | 4.725 | 0 | 0 | 0 | 1 | 1 | 0
2021-06-17 17:00 | 0 | 0 | 0 | 0 | 2.3 | 13.82 | 100 | 100 | 0 | 0 | 0 | 0 | 0 | 0 | 0 | 0 | 0 | 0 | 0 | 0 | 0 | 0 | 0 | 0 | 0 | 0 | 0 | -0.001 | 0 | 0 | 0 | 0 | 0 | 0 | 260 | 0 | 0 | 0 | 0 | -6.606 | 0 | 3.521 | 5.066 | 4.318 | 0 | 0 | 6.299 | 1 | 1 | 0
2021-06-17 18:00 | 0 | 0 | 0 | 0 | 2.1 | 13.43 | 100 | 100 | 0 | 0 | 0 | 0 | 0 | 0 | 0 | 0 | 0 | 0 | 0 | 0 | 0 | 0 | 0 | 0 | 0 | 0 | 0 | -0.001 | 0 | 0 | 0 | 0 | 0 | 0 | 260 | 0 | 0 | 0 | 0 | 0 | 0 | 3.301 | 4.934 | 4.206 | 0 | 0 | 12.44 | 1 | 1 | 0
2021-06-17 19:00 | 0 | 0 | 0 | 0 | 1.5 | 13.36 | 100 | 100 | 0 | 0 | 0 | 0 | 0 | 0 | 0 | 0 | 0 | 0 | 0 | 0 | 0 | 0 | 0 | 0 | 0 | 0 | 0 | -0.001 | 0 | 0 | 0 | 0 | 0 | 0 | 260 | 0 | 0 | 0 | 0 | 0 | 0 | 3.303 | 4.935 | 4.207 | 0 | 0 | 12.445 | 1 | 1 | 0
2021-06-17 20:00 | 0 | 0 | 0 | 0 | 1.3 | 10.81 | 100 | 100 | 0 | 0 | 0 | 0 | 0 | 0 | 0 | 0 | 0 | 0 | 0 | 0 | 0 | 0 | 0 | 0 | 0 | 0 | 0 | -0.001 | 0 | 0 | 0 | 0 | 0 | 0 | 260 | 0 | 0 | 0 | 0 | 0 | 0 | 3.385 | 4.986 | 4.25 | 0 | 0 | 12.622 | 1 | 1 | 0
2021-06-17 21:00 | 0 | 0 | 0 | 1 | 1.4 | 10.76 | 100 | 100 | 0 | 0 | 0 | 0 | 0 | 0 | 0 | 0 | 0 | 0 | 0 | 0 | 0 | 0 | 0 | 0 | 0 | 0 | 0 | -0.001 | 0 | 0 | 0 | 0 | 36.3 | 0.95 | 260 | 0 | 0 | 0 | 0 | 0 | 0 | 3.387 | 4.987 | 4.251 | 0 | 0 | 12.625 | 1 | 1 | 0
2021-06-17 22:00 | 0 | 155.6 | 133.73 | 1 | 1.3 | 19.13 | 100 | 100 | 0 | 0 | 0 | 0.521 | 0 | 0 | 0 | 0 | 0 | 0 | 8.794 | 45.895 | 53.402 | 0 | 0 | 0 | 0 | 0 | 0 | -0.001 | 0 | 0 | 0 | 0 | 30.75 | 0.96 | 260 | 0 | 0 | 0 | 0 | 0 | 0 | 3.124 | 4.819 | 4.109 | 0 | 0 | 3.258 | 2 | 2 | 0
2021-06-17 23:00 | 0 | 391 | 367.85 | 1 | 1.5 | 18.67 | 100 | 100 | 0 | 0 | 0 | 0.521 | 0 | 0 | 0 | 0 | 0 | 0 | 69.547 | 126.245 | 134.191 | 0 | 0 | 0 | 0 | 0 | 0 | -0.001 | 0 | 0 | 0 | 0 | 19.82 | 0.99 | 364.69 | 0 | 0 | 0 | 0 | 54.827 | 0 | 4.465 | 5.536 | 4.719 | 0 | 0 | 0 | 1 | 1 | 0
2021-06-18 | 0 | 581.6 | 573.93 | 1 | 1.7 | 19.29 | 100 | 100 | 33.102 | 33.101 | 1.686 | 1.07 | 35.857 | 0 | 0 | 114.207 | 114.207 | 114.207 | 172.709 | 196.973 | 199.605 | 0 | 0 | 0 | 0 | 0 | 0 | 114.206 | 114.207 | 57.22 | 16.58 | 100 | 9.31 | 1 | 425 | 0 | 0 | 0 | 0 | 31.582 | 0 | 12.238 | 7.926 | 6.757 | 0 | 0 | 0 | 2 | 2 | 0
2021-06-18 01:00 | 0 | 701.3 | 701.28 | 1 | 3.7 | 19.78 | 100 | 100 | 57.409 | 57.409 | 3.222 | 2.229 | 62.859 | 0 | 0 | 183.969 | 183.969 | 183.969 | 211.998 | 240.678 | 240.686 | 0 | 0 | 0 | 0 | 0 | 0 | 183.968 | 183.969 | 76.44 | 23.85 | 100 | 0.47 | 1 | 425 | 0 | 0 | 0 | 0 | 0 | 0 | 13.009 | 8.108 | 6.912 | 0 | 0 | 0 | 2 | 2 | 0
2021-06-18 02:00 | 0 | 773.7 | 763.81 | 1 | 4.7 | 24.51 | 100 | 100 | 63.745 | 63.745 | 4.497 | 2.627 | 70.869 | 0 | 0 | 202.469 | 202.469 | 202.469 | 229.875 | 262.14 | 265.534 | 0 | 0 | 0 | 0 | 0 | 0 | 202.468 | 202.469 | 76.25 | 24.01 | 100 | 9.17 | 1 | 425 | 0 | 0 | 0 | 0 | 0 | 0 | 12.561 | 8.013 | 6.831 | 0 | 0 | 0 | 2 | 3 | 0
2021-06-18 03:00 | 0 | 815.8 | 782.8 | 1 | 5 | 24.54 | 100 | 100 | 65.346 | 65.346 | 4.535 | 2.716 | 72.598 | 0 | 0 | 206.395 | 206.395 | 206.395 | 233.797 | 268.656 | 279.983 | 0 | 0 | 0 | 0 | 0 | 0 | 206.394 | 206.395 | 73.72 | 23.34 | 100 | 16.35 | 0.99 | 425 | 0 | 0 | 0 | 0 | 0 | 0 | 12.559 | 8.013 | 6.831 | 0 | 0 | 0 | 2 | 3 | 0
2021-06-18 04:00 | 0 | 840.3 | 781.87 | 1 | 4.8 | 24.22 | 100 | 100 | 64.535 | 64.535 | 4.477 | 2.669 | 71.681 | 0 | 0 | 204.318 | 204.318 | 204.318 | 231.762 | 268.338 | 288.391 | 0 | 0 | 0 | 0 | 0 | 0 | 204.317 | 204.318 | 70.85 | 22.38 | 100 | 21.49 | 0.98 | 425 | 0 | 0 | 0 | 0 | 0 | 0 | 12.589 | 8.019 | 6.836 | 0 | 0 | 0 | 2 | 3 | 0
2021-06-18 05:00 | 0 | 847.5 | 773.73 | 1 | 4.3 | 25.32 | 100 | 100 | 62.942 | 62.942 | 4.616 | 2.593 | 70.151 | 0 | 0 | 200.956 | 200.956 | 200.956 | 228.256 | 265.545 | 290.862 | 0 | 0 | 0 | 0 | 0 | 0 | 200.955 | 200.956 | 69.09 | 21.64 | 100 | 24.08 | 0.98 | 425 | 0 | 0 | 0 | 0 | 0 | 0 | 12.486 | 7.997 | 6.817 | 0 | 0 | 0 | 2 | 3 | 0
2021-06-18 06:00 | 0 | 846.9 | 774.81 | 1 | 4 | 25.31 | 100 | 100 | 63.124 | 63.124 | 4.619 | 2.603 | 70.345 | 0 | 0 | 201.394 | 201.394 | 201.394 | 228.695 | 265.914 | 290.656 | 0 | 0 | 0 | 0 | 0 | 0 | 201.393 | 201.394 | 69.29 | 21.72 | 100 | 23.81 | 0.98 | 425 | 0 | 0 | 0 | 0 | 0 | 0 | 12.487 | 7.997 | 6.818 | 0 | 0 | 0 | 2 | 2 | 0
2021-06-18 07:00 | 0 | 831.4 | 777.65 | 1 | 3.7 | 25.41 | 100 | 100 | 63.939 | 63.938 | 4.673 | 2.651 | 71.263 | 0 | 0 | 203.522 | 203.522 | 203.522 | 230.811 | 266.889 | 285.336 | 0 | 0 | 0 | 0 | 0 | 0 | 203.521 | 203.522 | 71.33 | 22.41 | 100 | 20.72 | 0.98 | 425 | 0 | 0 | 0 | 0 | 0 | 0 | 12.478 | 7.995 | 6.816 | 0 | 0 | 0 | 2 | 3 | 0
2021-06-18 08:00 | 0 | 799.2 | 771.41 | 1 | 3.3 | 26.04 | 100 | 100 | 63.657 | 63.657 | 4.851 | 2.651 | 71.159 | 0 | 0 | 203.545 | 203.545 | 203.545 | 230.752 | 264.747 | 274.285 | 0 | 0 | 0 | 0 | 0 | 0 | 203.544 | 203.545 | 74.21 | 23.21 | 100 | 15.15 | 0.99 | 425 | 0 | 0 | 0 | 0 | 0 | 0 | 12.419 | 7.983 | 6.805 | 0 | 0 | 0 | 2 | 2 | 0
2021-06-18 09:00 | 0 | 748.2 | 741.54 | 1 | 3.3 | 26 | 100 | 100 | 60.687 | 60.687 | 4.78 | 2.488 | 67.955 | 0 | 0 | 196.214 | 196.214 | 196.214 | 223.426 | 254.497 | 256.782 | 0 | 0 | 0 | 0 | 0 | 0 | 196.213 | 196.214 | 76.41 | 23.63 | 100 | 7.65 | 1 | 425 | 0 | 0 | 0 | 0 | 0 | 0 | 12.423 | 7.983 | 6.806 | 0 | 0 | 0 | 2 | 3 | 0
2021-06-18 10:00 | 0 | 671.4 | 671.23 | 1 | 3.2 | 23.41 | 100 | 100 | 53.973 | 53.973 | 3.175 | 2.056 | 59.203 | 0 | 0 | 175.322 | 175.322 | 175.322 | 202.872 | 230.367 | 230.424 | 0 | 0 | 0 | 0 | 0 | 0 | 175.321 | 175.322 | 76.09 | 23.42 | 100 | 1.29 | 1 | 425 | 0 | 0 | 0 | 0 | 0 | 0 | 12.664 | 8.035 | 6.85 | 0 | 0 | 0 | 2 | 3 | 0
2021-06-18 11:00 | 0 | 540.2 | 529.87 | 1 | 4.2 | 23.47 | 100 | 100 | 36.317 | 36.316 | 2.33 | 1.215 | 39.862 | 0 | 0 | 125.133 | 125.133 | 125.133 | 152.675 | 181.851 | 185.397 | 0 | 0 | 0 | 0 | 0 | 0 | 125.132 | 125.133 | 67.49 | 19.59 | 100 | 11.22 | 1 | 425 | 0 | 0 | 0 | 0 | 0 | 0 | 12.659 | 8.034 | 6.849 | 0 | 0 | 0 | 2 | 2 | 0
2021-06-18 12:00 | 0 | 338.3 | 314.05 | 1 | 4.9 | 23.35 | 100 | 100 | 0 | 0 | 0 | 0.521 | 0 | 24.734 | 0 | 24.734 | 24.734 | 24.734 | 52.292 | 107.781 | 116.105 | 0 | 0 | 0 | 0 | 0 | 0 | -0.001 | 0 | 21.3 | 0 | 0 | 21.83 | 0.98 | 425 | 0 | 0 | 0 | 0 | 0 | 0 | 12.67 | 8.036 | 6.851 | 0 | 0 | 0 | 2 | 2 | 0
2021-06-18 13:00 | 0 | 0 | 0 | 1 | 4.9 | 23.36 | 100 | 100 | 0 | 0 | 0 | 0 | 0 | 0 | 0 | 0 | 0 | 0 | 0 | 0 | 0 | 0 | 0 | 0 | 0 | 0 | 0 | -0.001 | 0 | 0 | 0 | 0 | 32.81 | 0.96 | 376.39 | 0 | 0 | 0 | 0 | -25.456 | 0 | 11.188 | 7.702 | 6.566 | 0 | 0 | 0 | 2 | 2 | 0
2021-06-18 14:00 | 0 | 0 | 0 | 0 | 4.7 | 17.68 | 100 | 100 | 0 | 0 | 0 | 0 | 0 | 0 | 0 | 0 | 0 | 0 | 0 | 0 | 0 | 0 | 0 | 0 | 0 | 0 | 0 | -0.001 | 0 | 0 | 0 | 0 | 0 | 0 | 336.46 | 0 | 0 | 0 | 0 | -20.911 | 0 | 8.12 | 6.905 | 5.886 | 0 | 0 | 0 | 1 | 1 | 0
2021-06-18 15:00 | 0 | 0 | 0 | 0 | 4.3 | 17.56 | 100 | 100 | 0 | 0 | 0 | 0 | 0 | 0 | 0 | 0 | 0 | 0 | 0 | 0 | 0 | 0 | 0 | 0 | 0 | 0 | 0 | -0.001 | 0 | 0 | 0 | 0 | 0 | 0 | 303.48 | 0 | 0 | 0 | 0 | -17.272 | 0 | 5.867 | 6.157 | 5.249 | 0 | 0 | 0 | 1 | 1 | 0
2021-06-18 16:00 | 0 | 0 | 0 | 0 | 3.5 | 17.37 | 100 | 100 | 0 | 0 | 0 | 0 | 0 | 0 | 0 | 0 | 0 | 0 | 0 | 0 | 0 | 0 | 0 | 0 | 0 | 0 | 0 | -0.001 | 0 | 0 | 0 | 0 | 0 | 0 | 275.48 | 0 | 0 | 0 | 0 | -14.66 | 0 | 4.405 | 5.535 | 4.719 | 0 | 0 | 0 | 1 | 1 | 0
2021-06-18 17:00 | 0 | 0 | 0 | 0 | 2.9 | 13.57 | 100 | 100 | 0 | 0 | 0 | 0 | 0 | 0 | 0 | 0 | 0 | 0 | 0 | 0 | 0 | 0 | 0 | 0 | 0 | 0 | 0 | -0.001 | 0 | 0 | 0 | 0 | 0 | 0 | 260 | 0 | 0 | 0 | 0 | -6.622 | 0 | 3.536 | 5.074 | 4.326 | 0 | 0 | 6.314 | 1 | 1 | 0
2021-06-18 18:00 | 0 | 0 | 0 | 0 | 2.6 | 13.49 | 100 | 100 | 0 | 0 | 0 | 0 | 0 | 0 | 0 | 0 | 0 | 0 | 0 | 0 | 0 | 0 | 0 | 0 | 0 | 0 | 0 | -0.001 | 0 | 0 | 0 | 0 | 0 | 0 | 260 | 0 | 0 | 0 | 0 | 0 | 0 | 3.299 | 4.932 | 4.205 | 0 | 0 | 12.436 | 1 | 1 | 0
2021-06-18 19:00 | 0 | 0 | 0 | 0 | 2.6 | 13.27 | 100 | 100 | 0 | 0 | 0 | 0 | 0 | 0 | 0 | 0 | 0 | 0 | 0 | 0 | 0 | 0 | 0 | 0 | 0 | 0 | 0 | -0.001 | 0 | 0 | 0 | 0 | 0 | 0 | 260 | 0 | 0 | 0 | 0 | 0 | 0 | 3.306 | 4.937 | 4.208 | 0 | 0 | 12.451 | 1 | 1 | 0
2021-06-18 20:00 | 0 | 0 | 0 | 0 | 2.7 | 10.79 | 100 | 100 | 0 | 0 | 0 | 0 | 0 | 0 | 0 | 0 | 0 | 0 | 0 | 0 | 0 | 0 | 0 | 0 | 0 | 0 | 0 | -0.001 | 0 | 0 | 0 | 0 | 0 | 0 | 260 | 0 | 0 | 0 | 0 | 0 | 0 | 3.386 | 4.986 | 4.251 | 0 | 0 | 12.623 | 1 | 1 | 0
2021-06-18 21:00 | 0 | 0 | 0 | 1 | 2.6 | 10.83 | 100 | 100 | 0 | 0 | 0 | 0 | 0 | 0 | 0 | 0 | 0 | 0 | 0 | 0 | 0 | 0 | 0 | 0 | 0 | 0 | 0 | -0.001 | 0 | 0 | 0 | 0 | 36.35 | 0.95 | 260 | 0 | 0 | 0 | 0 | 0 | 0 | 3.385 | 4.986 | 4.25 | 0 | 0 | 12.62 | 1 | 1 | 0
2021-06-18 22:00 | 0 | 149.1 | 128.07 | 1 | 2.3 | 15.79 | 100 | 100 | 0 | 0 | 0 | 0.521 | 0 | 0 | 0 | 0 | 0 | 0 | 8.402 | 43.953 | 51.171 | 0 | 0 | 0 | 0 | 0 | 0 | -0.001 | 0 | 0 | 0 | 0 | 30.8 | 0.96 | 260 | 0 | 0 | 0 | 0 | 0 | 0 | 3.227 | 4.886 | 4.165 | 0 | 0 | 3.877 | 2 | 2 | 0
2021-06-18 23:00 | 0 | 383.2 | 360.39 | 1 | 2.7 | 15.83 | 100 | 100 | 0 | 0 | 0 | 0.521 | 0 | 0 | 0 | 0 | 0 | 0 | 68.07 | 123.685 | 131.514 | 0 | 0 | 0 | 0 | 0 | 0 | -0.001 | 0 | 0 | 0 | 0 | 19.87 | 0.99 | 361.61 | 0 | 0 | 0 | 0 | 53.211 | 0 | 4.537 | 5.572 | 4.75 | 0 | 0 | 0 | 1 | 1 | 0
2021-06-19 | 0 | 570.9 | 563.29 | 1 | 3.6 | 15.86 | 100 | 100 | 31.698 | 31.698 | 1.3 | 1.005 | 34.003 | 0 | 0 | 109.03 | 109.03 | 109.03 | 169.498 | 193.32 | 195.933 | 0 | 0 | 0 | 0 | 0 | 0 | 109.029 | 109.03 | 55.65 | 16.18 | 100 | 9.37 | 1 | 425 | 0 | 0 | 0 | 0 | 33.198 | 0 | 12.491 | 7.978 | 6.801 | 0 | 0 | 0 | 2 | 2 | 0
2021-06-19 01:00 | 0 | 687.1 | 687.08 | 1 | 4 | 15.93 | 100 | 100 | 56.321 | 56.32 | 2.347 | 2.131 | 60.799 | 0 | 0 | 179.166 | 179.166 | 179.166 | 207.709 | 235.807 | 235.813 | 0 | 0 | 0 | 0 | 0 | 0 | 179.165 | 179.166 | 75.98 | 23.88 | 100 | 0.41 | 1 | 425 | 0 | 0 | 0 | 0 | 0 | 0 | 13.381 | 8.185 | 6.978 | 0 | 0 | 0 | 2 | 2 | 0
2021-06-19 02:00 | 0 | 759.5 | 749.89 | 1 | 3.5 | 21.03 | 100 | 100 | 62.146 | 62.146 | 4.133 | 2.523 | 68.803 | 0 | 0 | 197.832 | 197.832 | 197.832 | 225.695 | 257.364 | 260.66 | 0 | 0 | 0 | 0 | 0 | 0 | 197.831 | 197.832 | 75.9 | 23.84 | 100 | 9.12 | 1 | 425 | 0 | 0 | 0 | 0 | 0 | 0 | 12.889 | 8.083 | 6.891 | 0 | 0 | 0 | 2 | 3 | 0
2021-06-19 03:00 | 0 | 803.3 | 770.97 | 1 | 3 | 20.89 | 100 | 100 | 64.057 | 64.057 | 4.128 | 2.625 | 70.811 | 0 | 0 | 202.397 | 202.397 | 202.397 | 230.278 | 264.598 | 275.693 | 0 | 0 | 0 | 0 | 0 | 0 | 202.396 | 202.397 | 73.41 | 23.23 | 100 | 16.31 | 0.99 | 425 | 0 | 0 | 0 | 0 | 0 | 0 | 12.903 | 8.086 | 6.893 | 0 | 0 | 0 | 2 | 3 | 0
2021-06-19 04:00 | 0 | 827.5 | 770.15 | 1 | 2.6 | 20.9 | 100 | 100 | 63.239 | 63.239 | 4.122 | 2.581 | 69.942 | 0 | 0 | 200.422 | 200.422 | 200.422 | 228.302 | 264.316 | 283.998 | 0 | 0 | 0 | 0 | 0 | 0 | 200.421 | 200.422 | 70.57 | 22.27 | 100 | 21.46 | 0.98 | 425 | 0 | 0 | 0 | 0 | 0 | 0 | 12.902 | 8.085 | 6.893 | 0 | 0 | 0 | 2 | 3 | 0
2021-06-19 05:00 | 0 | 831.4 | 759.19 | 1 | 2.8 | 24.05 | 100 | 100 | 61.337 | 61.336 | 4.413 | 2.494 | 68.244 | 0 | 0 | 196.512 | 196.512 | 196.512 | 223.978 | 260.555 | 285.336 | 0 | 0 | 0 | 0 | 0 | 0 | 196.511 | 196.512 | 68.87 | 21.5 | 100 | 24.06 | 0.98 | 425 | 0 | 0 | 0 | 0 | 0 | 0 | 12.604 | 8.022 | 6.839 | 0 | 0 | 0 | 2 | 3 | 0
2021-06-19 06:00 | 0 | 825.1 | 754.96 | 1 | 3.4 | 24.61 | 100 | 100 | 60.848 | 60.847 | 4.461 | 2.471 | 67.78 | 0 | 0 | 195.449 | 195.449 | 195.449 | 222.842 | 259.101 | 283.174 | 0 | 0 | 0 | 0 | 0 | 0 | 195.448 | 195.449 | 69.02 | 21.49 | 100 | 23.8 | 0.98 | 425 | 0 | 0 | 0 | 0 | 0 | 0 | 12.552 | 8.011 | 6.829 | 0 | 0 | 0 | 2 | 3 | 0
2021-06-19 07:00 | 0 | 424.1 | 396.69 | 1 | 3.6 | 25.03 | 100 | 100 | 25.304 | 25.304 | 1.345 | 0.798 | 27.447 | 0 | 0 | 90.404 | 90.404 | 90.404 | 117.742 | 136.145 | 145.551 | 0 | 0 | 0 | 0 | 0 | 0 | 90.403 | 90.404 | 62.11 | 17.38 | 100 | 20.71 | 0.98 | 425 | 0 | 0 | 0 | 0 | 0 | 0 | 12.513 | 8.003 | 6.822 | 0 | 0 | 0 | 2 | 2 | 0
2021-06-19 08:00 | 0 | 349.2 | 337.05 | 1 | 3.8 | 26.04 | 100 | 100 | 0 | 0 | 0 | 0.521 | 0 | 73.614 | 0 | 73.614 | 73.614 | 73.614 | 100.821 | 115.675 | 119.845 | 0 | 0 | 0 | 0 | 0 | 0 | -0.001 | 0 | 61.42 | 0 | 0 | 15.16 | 0.99 | 425 | 0 | 0 | 0 | 0 | 0 | 0 | 12.419 | 7.983 | 6.805 | 0 | 0 | 0 | 2 | 2 | 0
2021-06-19 09:00 | 0 | 198.9 | 197.12 | 1 | 3.7 | 25.98 | 100 | 100 | 0 | 0 | 0 | 0.521 | 0 | 32.178 | 0 | 32.178 | 32.178 | 32.178 | 59.393 | 67.653 | 68.262 | 0 | 0 | 0 | 0 | 0 | 0 | -0.001 | 0 | 47.14 | 0 | 0 | 7.66 | 1 | 425 | 0 | 0 | 0 | 0 | 0 | 0 | 12.425 | 7.984 | 6.806 | 0 | 0 | 0 | 1 | 1 | 0
2021-06-19 10:00 | 0 | 129 | 128.97 | 1 | 3.5 | 24.98 | 100 | 100 | 0 | 0 | 0 | 0.521 | 0 | 11.635 | 0 | 11.635 | 11.635 | 11.635 | 38.979 | 44.262 | 44.273 | 0 | 0 | 0 | 0 | 0 | 0 | -0.001 | 0 | 26.28 | 0 | 0 | 1.27 | 1 | 425 | 0 | 0 | 0 | 0 | 0 | 0 | 12.518 | 8.004 | 6.823 | 0 | 0 | 0 | 1 | 1 | 0
2021-06-19 11:00 | 0 | 227.3 | 222.97 | 1 | 3.2 | 25.09 | 100 | 100 | 0 | 0 | 0 | 0.521 | 0 | 37.057 | 0 | 37.057 | 37.057 | 37.057 | 64.388 | 76.524 | 78.009 | 0 | 0 | 0 | 0 | 0 | 0 | -0.001 | 0 | 47.5 | 0 | 0 | 11.2 | 1 | 425 | 0 | 0 | 0 | 0 | 0 | 0 | 12.507 | 8.002 | 6.821 | 0 | 0 | 0 | 1 | 1 | 0
2021-06-19 12:00 | 0 | 132.7 | 123.21 | 1 | 1.9 | 24.75 | 100 | 100 | 0 | 0 | 0 | 0.521 | 0 | 0 | 0 | 0 | 0 | 0 | 20.598 | 42.286 | 45.543 | 0 | 0 | 0 | 0 | 0 | 0 | -0.001 | 0 | 0 | 0 | 0 | 21.8 | 0.98 | 413.07 | 0 | 0 | 0 | 0 | -6.247 | 0 | 12.162 | 7.926 | 6.757 | 0 | 0 | 0 | 1 | 1 | 0
2021-06-19 13:00 | 0 | 0 | 0 | 1 | 2.7 | 23.96 | 100 | 100 | 0 | 0 | 0 | 0 | 0 | 0 | 0 | 0 | 0 | 0 | 0 | 0 | 0 | 0 | 0 | 0 | 0 | 0 | 0 | -0.001 | 0 | 0 | 0 | 0 | 32.78 | 0.96 | 367.13 | 0 | 0 | 0 | 0 | -24.061 | 0 | 10.222 | 7.47 | 6.368 | 0 | 0 | 0 | 2 | 2 | 0
2021-06-19 14:00 | 0 | 0 | 0 | 0 | 2.6 | 18.84 | 100 | 100 | 0 | 0 | 0 | 0 | 0 | 0 | 0 | 0 | 0 | 0 | 0 | 0 | 0 | 0 | 0 | 0 | 0 | 0 | 0 | -0.001 | 0 | 0 | 0 | 0 | 0 | 0 | 329.11 | 0 | 0 | 0 | 0 | -19.907 | 0 | 7.477 | 6.71 | 5.72 | 0 | 0 | 0 | 1 | 1 | 0
2021-06-19 15:00 | 0 | 0 | 0 | 0 | 2.8 | 19.26 | 100 | 100 | 0 | 0 | 0 | 0 | 0 | 0 | 0 | 0 | 0 | 0 | 0 | 0 | 0 | 0 | 0 | 0 | 0 | 0 | 0 | -0.001 | 0 | 0 | 0 | 0 | 0 | 0 | 297.57 | 0 | 0 | 0 | 0 | -16.518 | 0 | 5.429 | 5.986 | 5.103 | 0 | 0 | 0 | 1 | 1 | 0
2021-06-19 16:00 | 0 | 0 | 0 | 0 | 2.7 | 19.39 | 100 | 100 | 0 | 0 | 0 | 0 | 0 | 0 | 0 | 0 | 0 | 0 | 0 | 0 | 0 | 0 | 0 | 0 | 0 | 0 | 0 | -0.001 | 0 | 0 | 0 | 0 | 0 | 0 | 270.69 | 0 | 0 | 0 | 0 | -14.077 | 0 | 4.102 | 5.385 | 4.59 | 0 | 0 | 0 | 1 | 1 | 0
2021-06-19 17:00 | 0 | 0 | 0 | 0 | 2.7 | 16.17 | 100 | 100 | 0 | 0 | 0 | 0 | 0 | 0 | 0 | 0 | 0 | 0 | 0 | 0 | 0 | 0 | 0 | 0 | 0 | 0 | 0 | -0.001 | 0 | 0 | 0 | 0 | 0 | 0 | 260 | 0 | 0 | 0 | 0 | -3.005 | 0 | 3.325 | 4.947 | 4.218 | 0 | 0 | 9.484 | 1 | 1 | 0
2021-06-19 18:00 | 0 | 0 | 0 | 0 | 2.5 | 15.89 | 100 | 100 | 0 | 0 | 0 | 0 | 0 | 0 | 0 | 0 | 0 | 0 | 0 | 0 | 0 | 0 | 0 | 0 | 0 | 0 | 0 | -0.001 | 0 | 0 | 0 | 0 | 0 | 0 | 260 | 0 | 0 | 0 | 0 | 0 | 0 | 3.223 | 4.884 | 4.164 | 0 | 0 | 12.272 | 1 | 1 | 0
2021-06-19 19:00 | 0 | 0 | 0 | 0 | 2.5 | 15.57 | 100 | 100 | 0 | 0 | 0 | 0 | 0 | 0 | 0 | 0 | 0 | 0 | 0 | 0 | 0 | 0 | 0 | 0 | 0 | 0 | 0 | -0.001 | 0 | 0 | 0 | 0 | 0 | 0 | 260 | 0 | 0 | 0 | 0 | 0 | 0 | 3.233 | 4.891 | 4.169 | 0 | 0 | 12.293 | 1 | 1 | 0
2021-06-19 20:00 | 0 | 0 | 0 | 0 | 2.4 | 13 | 100 | 100 | 0 | 0 | 0 | 0 | 0 | 0 | 0 | 0 | 0 | 0 | 0 | 0 | 0 | 0 | 0 | 0 | 0 | 0 | 0 | -0.001 | 0 | 0 | 0 | 0 | 0 | 0 | 260 | 0 | 0 | 0 | 0 | 0 | 0 | 3.315 | 4.942 | 4.213 | 0 | 0 | 12.47 | 1 | 1 | 0
2021-06-19 21:00 | 0 | 0 | 0 | 1 | 2.2 | 12.5 | 100 | 100 | 0 | 0 | 0 | 0 | 0 | 0 | 0 | 0 | 0 | 0 | 0 | 0 | 0 | 0 | 0 | 0 | 0 | 0 | 0 | -0.001 | 0 | 0 | 0 | 0 | 36.4 | 0.94 | 260 | 0 | 0 | 0 | 0 | 0 | 0 | 3.331 | 4.952 | 4.222 | 0 | 0 | 12.504 | 1 | 1 | 0
2021-06-19 22:00 | 0 | 105.9 | 90.91 | 1 | 2 | 19.06 | 100 | 100 | 0 | 0 | 0 | 0.521 | 0 | 0 | 0 | 0 | 0 | 0 | 5.943 | 31.202 | 36.345 | 0 | 0 | 0 | 0 | 0 | 0 | -0.001 | 0 | 0 | 0 | 0 | 30.85 | 0.96 | 260 | 0 | 0 | 0 | 0 | 0 | 0 | 3.126 | 4.821 | 4.11 | 0 | 0 | 6.114 | 2 | 2 | 0
2021-06-19 23:00 | 0 | 271 | 254.79 | 1 | 2.1 | 19.19 | 100 | 100 | 0 | 0 | 0 | 0.521 | 0 | 0 | 0 | 0 | 0 | 0 | 48.058 | 87.443 | 93.007 | 0 | 0 | 0 | 0 | 0 | 0 | -0.001 | 0 | 0 | 0 | 0 | 19.92 | 0.99 | 325.73 | 0 | 0 | 0 | 0 | 34.423 | 0 | 3.888 | 5.261 | 4.485 | 0 | 0 | 0 | 1 | 1 | 0
2021-06-20 | 0 | 419.7 | 414.05 | 1 | 1.9 | 19.26 | 100 | 100 | 0 | 0 | 0 | 0.521 | 0 | 48.432 | 0 | 48.432 | 48.432 | 48.432 | 124.585 | 142.1 | 144.041 | 0 | 0 | 0 | 0 | 0 | 0 | -0.001 | 0 | 33.62 | 0 | 0 | 9.42 | 1 | 425 | 0 | 0 | 0 | 0 | 51.985 | 0 | 10.383 | 7.441 | 6.344 | 0 | 0 | 0 | 1 | 1 | 0
2021-06-20 01:00 | 0 | 528.5 | 528.49 | 1 | 2.6 | 19.65 | 100 | 100 | 38.751 | 38.75 | 2.219 | 1.31 | 42.279 | 0 | 0 | 131.722 | 131.722 | 131.722 | 159.767 | 181.377 | 181.381 | 0 | 0 | 0 | 0 | 0 | 0 | 131.721 | 131.722 | 72.62 | 21.36 | 100 | 0.37 | 1 | 425 | 0 | 0 | 0 | 0 | 0 | 0 | 13.021 | 8.11 | 6.914 | 0 | 0 | 0 | 2 | 2 | 0
2021-06-20 02:00 | 0 | 596.1 | 588.63 | 1 | 2.8 | 24.03 | 100 | 100 | 44.853 | 44.853 | 2.591 | 1.592 | 49.036 | 0 | 0 | 149.697 | 149.697 | 149.697 | 177.166 | 202.018 | 204.582 | 0 | 0 | 0 | 0 | 0 | 0 | 149.696 | 149.697 | 73.17 | 21.92 | 100 | 9.08 | 1 | 425 | 0 | 0 | 0 | 0 | 0 | 0 | 12.606 | 8.023 | 6.839 | 0 | 0 | 0 | 2 | 2 | 0
2021-06-20 03:00 | 0 | 539.1 | 517.5 | 1 | 2.9 | 23.51 | 100 | 100 | 36.917 | 36.916 | 2.406 | 1.242 | 40.565 | 0 | 0 | 127.041 | 127.041 | 127.041 | 154.578 | 177.607 | 185.019 | 0 | 0 | 0 | 0 | 0 | 0 | 127.04 | 127.041 | 68.66 | 19.95 | 100 | 16.27 | 0.99 | 425 | 0 | 0 | 0 | 0 | 0 | 0 | 12.655 | 8.033 | 6.848 | 0 | 0 | 0 | 2 | 2 | 0
2021-06-20 04:00 | 0 | 624.8 | 581.62 | 1 | 3.1 | 23.69 | 100 | 100 | 43.048 | 43.047 | 2.666 | 1.513 | 47.227 | 0 | 0 | 144.909 | 144.909 | 144.909 | 172.422 | 199.611 | 214.431 | 0 | 0 | 0 | 0 | 0 | 0 | 144.908 | 144.909 | 67.58 | 20.08 | 100 | 21.43 | 0.98 | 425 | 0 | 0 | 0 | 0 | 0 | 0 | 12.638 | 8.03 | 6.845 | 0 | 0 | 0 | 2 | 2 | 0
2021-06-20 05:00 | 0 | 520.2 | 475.09 | 1 | 3.1 | 25.73 | 100 | 100 | 32.147 | 32.146 | 2.183 | 1.054 | 35.383 | 0 | 0 | 112.921 | 112.921 | 112.921 | 140.168 | 163.052 | 178.533 | 0 | 0 | 0 | 0 | 0 | 0 | 112.92 | 112.921 | 63.25 | 18.01 | 100 | 24.04 | 0.98 | 425 | 0 | 0 | 0 | 0 | 0 | 0 | 12.448 | 7.989 | 6.81 | 0 | 0 | 0 | 2 | 2 | 0
2021-06-20 06:00 | 0 | 593.5 | 543.08 | 1 | 3.1 | 25.66 | 100 | 100 | 38.313 | 38.312 | 3.103 | 1.329 | 42.745 | 0 | 0 | 133.049 | 133.049 | 133.049 | 160.306 | 186.386 | 203.689 | 0 | 0 | 0 | 0 | 0 | 0 | 133.048 | 133.049 | 65.32 | 18.81 | 100 | 23.79 | 0.98 | 425 | 0 | 0 | 0 | 0 | 0 | 0 | 12.454 | 7.99 | 6.812 | 0 | 0 | 0 | 2 | 2 | 0
2021-06-20 07:00 | 0 | 667.2 | 624.08 | 1 | 3 | 25.83 | 100 | 100 | 47.439 | 47.438 | 2.976 | 1.734 | 52.148 | 0 | 0 | 157.996 | 157.996 | 157.996 | 185.23 | 214.183 | 228.983 | 0 | 0 | 0 | 0 | 0 | 0 | 157.995 | 157.996 | 69 | 20.72 | 100 | 20.71 | 0.98 | 425 | 0 | 0 | 0 | 0 | 0 | 0 | 12.439 | 7.987 | 6.809 | 0 | 0 | 0 | 2 | 2 | 0
2021-06-20 08:00 | 0 | 664.4 | 641.25 | 1 | 2.8 | 26.26 | 100 | 100 | 49.48 | 49.48 | 3.437 | 1.853 | 54.77 | 0 | 0 | 164.634 | 164.634 | 164.634 | 191.813 | 220.075 | 228.022 | 0 | 0 | 0 | 0 | 0 | 0 | 164.633 | 164.634 | 72.2 | 21.7 | 100 | 15.17 | 0.99 | 425 | 0 | 0 | 0 | 0 | 0 | 0 | 12.399 | 7.978 | 6.801 | 0 | 0 | 0 | 2 | 2 | 0
2021-06-20 09:00 | 0 | 532.4 | 527.62 | 1 | 2.6 | 26.23 | 100 | 100 | 37.659 | 37.658 | 3.278 | 1.311 | 42.248 | 0 | 0 | 131.786 | 131.786 | 131.786 | 158.969 | 181.08 | 182.72 | 0 | 0 | 0 | 0 | 0 | 0 | 131.785 | 131.786 | 72.12 | 20.61 | 100 | 7.68 | 1 | 425 | 0 | 0 | 0 | 0 | 0 | 0 | 12.402 | 7.979 | 6.802 | 0 | 0 | 0 | 2 | 2 | 0
2021-06-20 10:00 | 0 | 532.3 | 532.18 | 1 | 2.8 | 25.21 | 100 | 100 | 38.641 | 38.641 | 2.971 | 1.336 | 42.948 | 0 | 0 | 133.531 | 133.531 | 133.531 | 160.846 | 182.642 | 182.685 | 0 | 0 | 0 | 0 | 0 | 0 | 133.53 | 133.531 | 73.09 | 21.15 | 100 | 1.24 | 1 | 425 | 0 | 0 | 0 | 0 | 0 | 0 | 12.496 | 7.999 | 6.819 | 0 | 0 | 0 | 2 | 2 | 0
2021-06-20 11:00 | 0 | 325.8 | 319.63 | 1 | 2.4 | 25.24 | 100 | 100 | 0 | 0 | 0 | 0.521 | 0 | 65.17 | 0 | 65.17 | 65.17 | 65.17 | 92.481 | 109.696 | 111.815 | 0 | 0 | 0 | 0 | 0 | 0 | -0.001 | 0 | 58.28 | 0 | 0 | 11.17 | 1 | 425 | 0 | 0 | 0 | 0 | 0 | 0 | 12.493 | 7.999 | 6.819 | 0 | 0 | 0 | 2 | 2 | 0
2021-06-20 12:00 | 0 | 143.4 | 133.17 | 1 | 1.1 | 25.18 | 100 | 100 | 0 | 0 | 0 | 0.521 | 0 | 0 | 0 | 0 | 0 | 0 | 22.342 | 45.705 | 49.215 | 0 | 0 | 0 | 0 | 0 | 0 | -0.001 | 0 | 0 | 0 | 0 | 21.77 | 0.98 | 416.24 | 0 | 0 | 0 | 0 | -4.587 | 0 | 12.221 | 7.94 | 6.768 | 0 | 0 | 0 | 1 | 1 | 0
2021-06-20 13:00 | 0 | 0 | 0 | 1 | 1.9 | 24.73 | 100 | 100 | 0 | 0 | 0 | 0 | 0 | 0 | 0 | 0 | 0 | 0 | 0 | 0 | 0 | 0 | 0 | 0 | 0 | 0 | 0 | -0.001 | 0 | 0 | 0 | 0 | 32.75 | 0.96 | 369.79 | 0 | 0 | 0 | 0 | -24.324 | 0 | 10.402 | 7.515 | 6.406 | 0 | 0 | 0 | 2 | 2 | 0
2021-06-20 14:00 | 0 | 0 | 0 | 0 | 2.1 | 18.76 | 100 | 100 | 0 | 0 | 0 | 0 | 0 | 0 | 0 | 0 | 0 | 0 | 0 | 0 | 0 | 0 | 0 | 0 | 0 | 0 | 0 | -0.001 | 0 | 0 | 0 | 0 | 0 | 0 | 331.28 | 0 | 0 | 0 | 0 | -20.168 | 0 | 7.643 | 6.761 | 5.764 | 0 | 0 | 0 | 1 | 1 | 0
2021-06-20 15:00 | 0 | 0 | 0 | 0 | 2.1 | 18.95 | 100 | 100 | 0 | 0 | 0 | 0 | 0 | 0 | 0 | 0 | 0 | 0 | 0 | 0 | 0 | 0 | 0 | 0 | 0 | 0 | 0 | -0.001 | 0 | 0 | 0 | 0 | 0 | 0 | 299.35 | 0 | 0 | 0 | 0 | -16.722 | 0 | 5.547 | 6.033 | 5.143 | 0 | 0 | 0 | 1 | 1 | 0
2021-06-20 16:00 | 0 | 0 | 0 | 0 | 2.1 | 17.5 | 100 | 100 | 0 | 0 | 0 | 0 | 0 | 0 | 0 | 0 | 0 | 0 | 0 | 0 | 0 | 0 | 0 | 0 | 0 | 0 | 0 | -0.001 | 0 | 0 | 0 | 0 | 0 | 0 | 271.96 | 0 | 0 | 0 | 0 | -14.344 | 0 | 4.24 | 5.454 | 4.65 | 0 | 0 | 0 | 1 | 1 | 0
2021-06-20 17:00 | 0 | 0 | 0 | 0 | 2 | 14.28 | 100 | 100 | 0 | 0 | 0 | 0 | 0 | 0 | 0 | 0 | 0 | 0 | 0 | 0 | 0 | 0 | 0 | 0 | 0 | 0 | 0 | -0.001 | 0 | 0 | 0 | 0 | 0 | 0 | 260 | 0 | 0 | 0 | 0 | -3.058 | 0 | 3.407 | 4.997 | 4.26 | 0 | 0 | 9.606 | 1 | 1 | 0
2021-06-20 18:00 | 0 | 0 | 0 | 0 | 2 | 14.47 | 100 | 100 | 0 | 0 | 0 | 0 | 0 | 0 | 0 | 0 | 0 | 0 | 0 | 0 | 0 | 0 | 0 | 0 | 0 | 0 | 0 | -0.001 | 0 | 0 | 0 | 0 | 0 | 0 | 260 | 0 | 0 | 0 | 0 | 0 | 0 | 3.268 | 4.913 | 4.188 | 0 | 0 | 12.369 | 1 | 1 | 0
2021-06-20 19:00 | 0 | 0 | 0 | 0 | 2.2 | 14.53 | 100 | 100 | 0 | 0 | 0 | 0 | 0 | 0 | 0 | 0 | 0 | 0 | 0 | 0 | 0 | 0 | 0 | 0 | 0 | 0 | 0 | -0.001 | 0 | 0 | 0 | 0 | 0 | 0 | 260 | 0 | 0 | 0 | 0 | 0 | 0 | 3.266 | 4.912 | 4.187 | 0 | 0 | 12.365 | 1 | 1 | 0
2021-06-20 20:00 | 0 | 0 | 0 | 0 | 2.1 | 12.48 | 100 | 100 | 0 | 0 | 0 | 0 | 0 | 0 | 0 | 0 | 0 | 0 | 0 | 0 | 0 | 0 | 0 | 0 | 0 | 0 | 0 | -0.001 | 0 | 0 | 0 | 0 | 0 | 0 | 260 | 0 | 0 | 0 | 0 | 0 | 0 | 3.331 | 4.953 | 4.222 | 0 | 0 | 12.506 | 1 | 1 | 0
2021-06-20 21:00 | 0 | 0 | 0 | 1 | 2 | 12.37 | 100 | 100 | 0 | 0 | 0 | 0 | 0 | 0 | 0 | 0 | 0 | 0 | 0 | 0 | 0 | 0 | 0 | 0 | 0 | 0 | 0 | -0.001 | 0 | 0 | 0 | 0 | 36.45 | 0.94 | 260 | 0 | 0 | 0 | 0 | 0 | 0 | 3.335 | 4.955 | 4.224 | 0 | 0 | 12.513 | 1 | 1 | 0
2021-06-20 22:00 | 0 | 131.5 | 112.84 | 1 | 1.4 | 18.28 | 100 | 100 | 0 | 0 | 0 | 0.521 | 0 | 0 | 0 | 0 | 0 | 0 | 7.339 | 38.726 | 45.131 | 0 | 0 | 0 | 0 | 0 | 0 | -0.001 | 0 | 0 | 0 | 0 | 30.9 | 0.96 | 260 | 0 | 0 | 0 | 0 | 0 | 0 | 3.15 | 4.836 | 4.123 | 0 | 0 | 4.77 | 2 | 2 | 0
2021-06-20 23:00 | 0 | 315.5 | 296.54 | 1 | 1.7 | 19.16 | 100 | 100 | 0 | 0 | 0 | 0.521 | 0 | 0 | 0 | 0 | 0 | 0 | 55.834 | 101.772 | 108.28 | 0 | 0 | 0 | 0 | 0 | 0 | -0.001 | 0 | 0 | 0 | 0 | 19.97 | 0.99 | 339.87 | 0 | 0 | 0 | 0 | 41.828 | 0 | 4.081 | 5.358 | 4.567 | 0 | 0 | 0 | 1 | 1 | 0
2021-06-21 | 0 | 512.3 | 505.33 | 1 | 1.3 | 19.31 | 100 | 100 | 22.902 | 22.901 | 0.963 | 0.719 | 24.583 | 0 | 0 | 82.122 | 82.122 | 82.122 | 152.048 | 173.43 | 175.821 | 0 | 0 | 0 | 0 | 0 | 0 | 82.121 | 82.122 | 46.71 | 13.03 | 100 | 9.46 | 1 | 425 | 0 | 0 | 0 | 0 | 44.581 | 0 | 11.158 | 7.658 | 6.529 | 0 | 0 | 0 | 2 | 2 | 0
2021-06-21 01:00 | 0 | 590.2 | 590.19 | 1 | 1.3 | 19.72 | 100 | 100 | 45.518 | 45.518 | 2.16 | 1.603 | 49.281 | 0 | 0 | 150.385 | 150.385 | 150.385 | 178.422 | 202.553 | 202.557 | 0 | 0 | 0 | 0 | 0 | 0 | 150.384 | 150.385 | 74.24 | 22.47 | 100 | 0.33 | 1 | 425 | 0 | 0 | 0 | 0 | 0 | 0 | 13.014 | 8.109 | 6.913 | 0 | 0 | 0 | 2 | 2 | 0
2021-06-21 02:00 | 0 | 692.2 | 683.6 | 1 | 1.2 | 24.96 | 100 | 100 | 54.83 | 54.83 | 3.573 | 2.116 | 60.519 | 0 | 0 | 178.407 | 178.407 | 178.407 | 205.754 | 234.611 | 237.563 | 0 | 0 | 0 | 0 | 0 | 0 | 178.406 | 178.407 | 75.1 | 23.08 | 100 | 9.04 | 1 | 425 | 0 | 0 | 0 | 0 | 0 | 0 | 12.519 | 8.004 | 6.823 | 0 | 0 | 0 | 2 | 2 | 0
2021-06-21 03:00 | 0 | 766.4 | 735.81 | 1 | 1.5 | 24.93 | 100 | 100 | 59.745 | 59.745 | 4.345 | 2.406 | 66.497 | 0 | 0 | 192.445 | 192.445 | 192.445 | 219.796 | 252.531 | 263.028 | 0 | 0 | 0 | 0 | 0 | 0 | 192.444 | 192.445 | 73.16 | 22.71 | 100 | 16.24 | 0.99 | 425 | 0 | 0 | 0 | 0 | 0 | 0 | 12.522 | 8.005 | 6.824 | 0 | 0 | 0 | 2 | 2 | 0
2021-06-21 04:00 | 0 | 759.8 | 707.4 | 1 | 2.2 | 24.96 | 100 | 100 | 56.229 | 56.228 | 3.783 | 2.196 | 62.207 | 0 | 0 | 182.371 | 182.371 | 182.371 | 209.718 | 242.778 | 260.763 | 0 | 0 | 0 | 0 | 0 | 0 | 182.37 | 182.371 | 69.94 | 21.56 | 100 | 21.4 | 0.98 | 425 | 0 | 0 | 0 | 0 | 0 | 0 | 12.519 | 8.004 | 6.823 | 0 | 0 | 0 | 2 | 2 | 0
2021-06-21 05:00 | 0 | 797.6 | 728.51 | 1 | 2.4 | 27.98 | 100 | 100 | 56.838 | 56.838 | 5.007 | 2.312 | 64.157 | 0 | 0 | 187.985 | 187.985 | 187.985 | 214.941 | 250.026 | 273.736 | 0 | 0 | 0 | 0 | 0 | 0 | 187.984 | 187.985 | 68.67 | 20.76 | 100 | 24.02 | 0.98 | 425 | 0 | 0 | 0 | 0 | 0 | 0 | 12.24 | 7.944 | 6.772 | 0 | 0 | 0 | 2 | 2 | 0
2021-06-21 06:00 | 0 | 643.2 | 588.57 | 1 | 2.4 | 27.7 | 100 | 100 | 42.312 | 42.311 | 3.865 | 1.543 | 47.719 | 0 | 0 | 146.741 | 146.741 | 146.741 | 173.733 | 201.997 | 220.746 | 0 | 0 | 0 | 0 | 0 | 0 | 146.74 | 146.741 | 66.47 | 19.17 | 100 | 23.79 | 0.98 | 425 | 0 | 0 | 0 | 0 | 0 | 0 | 12.266 | 7.949 | 6.777 | 0 | 0 | 0 | 2 | 2 | 0
2021-06-21 07:00 | 0 | 749.5 | 701.02 | 1 | 2.5 | 27.86 | 100 | 100 | 54.417 | 54.417 | 4.69 | 2.17 | 61.277 | 0 | 0 | 181.093 | 181.093 | 181.093 | 208.064 | 240.59 | 257.228 | 0 | 0 | 0 | 0 | 0 | 0 | 181.092 | 181.093 | 70.4 | 21.15 | 100 | 20.72 | 0.98 | 425 | 0 | 0 | 0 | 0 | 0 | 0 | 12.251 | 7.946 | 6.774 | 0 | 0 | 0 | 2 | 2 | 0
2021-06-21 08:00 | 0 | 732.3 | 706.72 | 1 | 2.6 | 28.02 | 100 | 100 | 55.539 | 55.539 | 4.885 | 2.238 | 62.662 | 0 | 0 | 184.443 | 184.443 | 184.443 | 211.394 | 242.547 | 251.325 | 0 | 0 | 0 | 0 | 0 | 0 | 184.442 | 184.443 | 73.39 | 22.1 | 100 | 15.19 | 0.99 | 425 | 0 | 0 | 0 | 0 | 0 | 0 | 12.237 | 7.943 | 6.771 | 0 | 0 | 0 | 2 | 2 | 0
2021-06-21 09:00 | 0 | 640.9 | 635.11 | 1 | 2.7 | 28.1 | 100 | 100 | 48.467 | 48.466 | 4.175 | 1.849 | 54.49 | 0 | 0 | 164.411 | 164.411 | 164.411 | 191.351 | 217.97 | 219.957 | 0 | 0 | 0 | 0 | 0 | 0 | 164.41 | 164.411 | 74.75 | 22.03 | 100 | 7.71 | 1 | 425 | 0 | 0 | 0 | 0 | 0 | 0 | 12.229 | 7.941 | 6.77 | 0 | 0 | 0 | 2 | 2 | 0
2021-06-21 10:00 | 0 | 567.9 | 567.77 | 1 | 2 | 26.22 | 100 | 100 | 42.127 | 42.126 | 3.327 | 1.505 | 46.959 | 0 | 0 | 144.423 | 144.423 | 144.423 | 171.606 | 194.86 | 194.903 | 0 | 0 | 0 | 0 | 0 | 0 | 144.422 | 144.423 | 74.1 | 21.61 | 100 | 1.21 | 1 | 425 | 0 | 0 | 0 | 0 | 0 | 0 | 12.402 | 7.979 | 6.802 | 0 | 0 | 0 | 2 | 2 | 0
2021-06-21 11:00 | 0 | 431.8 | 423.67 | 1 | 2.1 | 26.52 | 100 | 100 | 26.302 | 26.302 | 2.071 | 0.853 | 29.226 | 0 | 0 | 95.653 | 95.653 | 95.653 | 122.797 | 145.402 | 148.194 | 0 | 0 | 0 | 0 | 0 | 0 | 95.652 | 95.653 | 64.55 | 17.75 | 100 | 11.14 | 1 | 425 | 0 | 0 | 0 | 0 | 0 | 0 | 12.375 | 7.973 | 6.797 | 0 | 0 | 0 | 2 | 2 | 0
2021-06-21 12:00 | 0 | 268.8 | 249.69 | 1 | 1.9 | 25.79 | 100 | 100 | 0 | 0 | 0 | 0.521 | 0 | 14.781 | 0 | 14.781 | 14.781 | 14.781 | 42.02 | 85.694 | 92.252 | 0 | 0 | 0 | 0 | 0 | 0 | -0.001 | 0 | 16.02 | 0 | 0 | 21.73 | 0.98 | 425 | 0 | 0 | 0 | 0 | 0 | 0 | 12.442 | 7.988 | 6.809 | 0 | 0 | 0 | 2 | 2 | 0
2021-06-21 13:00 | 0 | 103.3 | 86.92 | 1 | 2.5 | 25.2 | 100 | 100 | 0 | 0 | 0 | 0.521 | 0 | 0 | 0 | 0 | 0 | 0 | 3.914 | 29.83 | 35.453 | 0 | 0 | 0 | 0 | 0 | 0 | -0.001 | 0 | 0 | 0 | 0 | 32.71 | 0.96 | 383.72 | 0 | 0 | 0 | 0 | -21.619 | 0 | 11.241 | 7.716 | 6.578 | 0 | 0 | 0 | 1 | 1 | 0
2021-06-21 14:00 | 0 | 0 | 0 | 0 | 2.7 | 20.03 | 100 | 100 | 0 | 0 | 0 | 0 | 0 | 0 | 0 | 0 | 0 | 0 | 0 | 0 | 0 | 0 | 0 | 0 | 0 | 0 | 0 | -0.001 | 0 | 0 | 0 | 0 | 0 | 0 | 342.84 | 0 | 0 | 0 | 0 | -21.404 | 0 | 8.441 | 6.998 | 5.965 | 0 | 0 | 0 | 2 | 2 | 0
2021-06-21 15:00 | 0 | 0 | 0 | 0 | 2.7 | 20.58 | 100 | 100 | 0 | 0 | 0 | 0 | 0 | 0 | 0 | 0 | 0 | 0 | 0 | 0 | 0 | 0 | 0 | 0 | 0 | 0 | 0 | -0.001 | 0 | 0 | 0 | 0 | 0 | 0 | 309.31 | 0 | 0 | 0 | 0 | -17.56 | 0 | 6.036 | 6.22 | 5.303 | 0 | 0 | 0 | 1 | 1 | 0
2021-06-21 16:00 | 0 | 0 | 0 | 0 | 2.4 | 20.18 | 100 | 100 | 0 | 0 | 0 | 0 | 0 | 0 | 0 | 0 | 0 | 0 | 0 | 0 | 0 | 0 | 0 | 0 | 0 | 0 | 0 | -0.001 | 0 | 0 | 0 | 0 | 0 | 0 | 280.89 | 0 | 0 | 0 | 0 | -14.887 | 0 | 4.526 | 5.593 | 4.768 | 0 | 0 | 0 | 1 | 1 | 0
2021-06-21 17:00 | 0 | 0 | 0 | 0 | 1.8 | 16.51 | 100 | 100 | 0 | 0 | 0 | 0 | 0 | 0 | 0 | 0 | 0 | 0 | 0 | 0 | 0 | 0 | 0 | 0 | 0 | 0 | 0 | -0.001 | 0 | 0 | 0 | 0 | 0 | 0 | 260 | 0 | 0 | 0 | 0 | -6.709 | 0 | 3.616 | 5.121 | 4.366 | 0 | 0 | 6.394 | 1 | 1 | 0
2021-06-21 18:00 | 0 | 0 | 0 | 0 | 1.9 | 17.27 | 100 | 100 | 0 | 0 | 0 | 0 | 0 | 0 | 0 | 0 | 0 | 0 | 0 | 0 | 0 | 0 | 0 | 0 | 0 | 0 | 0 | -0.001 | 0 | 0 | 0 | 0 | 0 | 0 | 260 | 0 | 0 | 0 | 0 | 0 | 0 | 3.181 | 4.857 | 4.14 | 0 | 0 | 12.178 | 1 | 1 | 0
2021-06-21 19:00 | 0 | 0 | 0 | 0 | 1.9 | 16.77 | 100 | 100 | 0 | 0 | 0 | 0 | 0 | 0 | 0 | 0 | 0 | 0 | 0 | 0 | 0 | 0 | 0 | 0 | 0 | 0 | 0 | -0.001 | 0 | 0 | 0 | 0 | 0 | 0 | 260 | 0 | 0 | 0 | 0 | 0 | 0 | 3.196 | 4.867 | 4.149 | 0 | 0 | 12.212 | 1 | 1 | 0
2021-06-21 20:00 | 0 | 0 | 0 | 0 | 1.8 | 13.8 | 100 | 100 | 0 | 0 | 0 | 0 | 0 | 0 | 0 | 0 | 0 | 0 | 0 | 0 | 0 | 0 | 0 | 0 | 0 | 0 | 0 | -0.001 | 0 | 0 | 0 | 0 | 0 | 0 | 260 | 0 | 0 | 0 | 0 | 0 | 0 | 3.289 | 4.926 | 4.199 | 0 | 0 | 12.415 | 1 | 1 | 0
2021-06-21 21:00 | 0 | 0 | 0 | 1 | 1.8 | 13.46 | 100 | 100 | 0 | 0 | 0 | 0 | 0 | 0 | 0 | 0 | 0 | 0 | 0 | 0 | 0 | 0 | 0 | 0 | 0 | 0 | 0 | -0.001 | 0 | 0 | 0 | 0 | 36.49 | 0.94 | 260 | 0 | 0 | 0 | 0 | 0 | 0 | 3.3 | 4.933 | 4.205 | 0 | 0 | 12.438 | 1 | 1 | 0
2021-06-21 22:00 | 0 | 145.5 | 124.79 | 1 | 2 | 18.21 | 100 | 100 | 0 | 0 | 0 | 0.521 | 0 | 0 | 0 | 0 | 0 | 0 | 8.067 | 42.83 | 49.936 | 0 | 0 | 0 | 0 | 0 | 0 | -0.001 | 0 | 0 | 0 | 0 | 30.94 | 0.96 | 260 | 0 | 0 | 0 | 0 | 0 | 0 | 3.152 | 4.838 | 4.124 | 0 | 0 | 4.047 | 2 | 2 | 0
2021-06-21 23:00 | 0 | 383.9 | 360.73 | 1 | 2 | 19.64 | 100 | 100 | 0 | 0 | 0 | 0.521 | 0 | 0 | 0 | 0 | 0 | 0 | 67.774 | 123.804 | 131.754 | 0 | 0 | 0 | 0 | 0 | 0 | -0.001 | 0 | 0 | 0 | 0 | 20.01 | 0.98 | 361.62 | 0 | 0 | 0 | 0 | 53.216 | 0 | 4.378 | 5.495 | 4.685 | 0 | 0 | 0 | 1 | 1 | 0
2021-06-22 | 0 | 569.5 | 561.69 | 1 | 1.6 | 20.64 | 100 | 100 | 31.542 | 31.542 | 1.507 | 1.007 | 34.056 | 0 | 0 | 109.152 | 109.152 | 109.152 | 169 | 192.773 | 195.452 | 0 | 0 | 0 | 0 | 0 | 0 | 109.151 | 109.152 | 55.85 | 16.14 | 100 | 9.5 | 1 | 425 | 0 | 0 | 0 | 0 | 33.192 | 0 | 12.053 | 7.883 | 6.72 | 0 | 0 | 0 | 2 | 2 | 0
2021-06-22 01:00 | 0 | 675.6 | 675.59 | 1 | 1.6 | 21.51 | 100 | 100 | 54.637 | 54.637 | 2.953 | 2.077 | 59.667 | 0 | 0 | 176.442 | 176.442 | 176.442 | 204.241 | 231.863 | 231.866 | 0 | 0 | 0 | 0 | 0 | 0 | 176.441 | 176.442 | 76.1 | 23.56 | 100 | 0.29 | 1 | 425 | 0 | 0 | 0 | 0 | 0 | 0 | 12.844 | 8.073 | 6.882 | 0 | 0 | 0 | 2 | 2 | 0
2021-06-22 02:00 | 0 | 737.2 | 728.1 | 1 | 1.9 | 26.3 | 100 | 100 | 59.002 | 59.002 | 4.699 | 2.396 | 66.097 | 0 | 0 | 191.982 | 191.982 | 191.982 | 219.155 | 249.884 | 253.007 | 0 | 0 | 0 | 0 | 0 | 0 | 191.981 | 191.982 | 75.88 | 23.32 | 100 | 9.01 | 1 | 425 | 0 | 0 | 0 | 0 | 0 | 0 | 12.395 | 7.977 | 6.801 | 0 | 0 | 0 | 2 | 2 | 0
2021-06-22 03:00 | 0 | 578.7 | 555.67 | 1 | 2.4 | 25.69 | 100 | 100 | 40.209 | 40.209 | 3.231 | 1.415 | 44.856 | 0 | 0 | 138.74 | 138.74 | 138.74 | 165.992 | 190.707 | 198.61 | 0 | 0 | 0 | 0 | 0 | 0 | 138.739 | 138.74 | 69.86 | 20.25 | 100 | 16.22 | 0.99 | 425 | 0 | 0 | 0 | 0 | 0 | 0 | 12.452 | 7.99 | 6.811 | 0 | 0 | 0 | 2 | 2 | 0
2021-06-22 04:00 | 0 | 594.7 | 553.75 | 1 | 2.7 | 25.51 | 100 | 100 | 39.582 | 39.582 | 3.203 | 1.387 | 44.172 | 0 | 0 | 136.895 | 136.895 | 136.895 | 164.17 | 190.045 | 204.101 | 0 | 0 | 0 | 0 | 0 | 0 | 136.894 | 136.895 | 67.07 | 19.39 | 100 | 21.39 | 0.98 | 425 | 0 | 0 | 0 | 0 | 0 | 0 | 12.468 | 7.993 | 6.814 | 0 | 0 | 0 | 2 | 2 | 0
2021-06-22 05:00 | 0 | 626.1 | 571.9 | 1 | 2.7 | 27.04 | 100 | 100 | 40.714 | 40.714 | 3.687 | 1.461 | 45.863 | 0 | 0 | 141.657 | 141.657 | 141.657 | 168.735 | 196.274 | 214.878 | 0 | 0 | 0 | 0 | 0 | 0 | 141.656 | 141.657 | 65.92 | 18.95 | 100 | 24.02 | 0.98 | 425 | 0 | 0 | 0 | 0 | 0 | 0 | 12.327 | 7.963 | 6.788 | 0 | 0 | 0 | 2 | 2 | 0
2021-06-22 06:00 | 0 | 475.1 | 434.73 | 1 | 2.6 | 27 | 100 | 100 | 27.852 | 27.851 | 2.415 | 0.914 | 31.181 | 0 | 0 | 101.24 | 101.24 | 101.24 | 128.322 | 149.2 | 163.054 | 0 | 0 | 0 | 0 | 0 | 0 | 101.239 | 101.24 | 62.09 | 17.08 | 100 | 23.79 | 0.98 | 425 | 0 | 0 | 0 | 0 | 0 | 0 | 12.33 | 7.963 | 6.789 | 0 | 0 | 0 | 2 | 2 | 0
2021-06-22 07:00 | 0 | 457.1 | 427.49 | 1 | 2.5 | 27.4 | 100 | 100 | 27.192 | 27.191 | 2.585 | 0.899 | 30.675 | 0 | 0 | 99.847 | 99.847 | 99.847 | 126.877 | 146.715 | 156.877 | 0 | 0 | 0 | 0 | 0 | 0 | 99.846 | 99.847 | 63.65 | 17.33 | 100 | 20.74 | 0.98 | 425 | 0 | 0 | 0 | 0 | 0 | 0 | 12.294 | 7.955 | 6.782 | 0 | 0 | 0 | 2 | 2 | 0
2021-06-22 08:00 | 0 | 463 | 446.78 | 1 | 2.4 | 26.51 | 100 | 100 | 29.744 | 29.743 | 2.345 | 0.975 | 33.064 | 0 | 0 | 106.49 | 106.49 | 106.49 | 133.636 | 153.334 | 158.902 | 0 | 0 | 0 | 0 | 0 | 0 | 106.489 | 106.49 | 67.02 | 18.72 | 100 | 15.21 | 0.99 | 425 | 0 | 0 | 0 | 0 | 0 | 0 | 12.376 | 7.973 | 6.797 | 0 | 0 | 0 | 2 | 2 | 0
2021-06-22 09:00 | 0 | 506.1 | 501.49 | 1 | 2 | 26.97 | 100 | 100 | 34.924 | 34.924 | 3.23 | 1.2 | 39.354 | 0 | 0 | 124.005 | 124.005 | 124.005 | 151.091 | 172.113 | 173.694 | 0 | 0 | 0 | 0 | 0 | 0 | 124.004 | 124.005 | 71.39 | 20.11 | 100 | 7.74 | 1 | 425 | 0 | 0 | 0 | 0 | 0 | 0 | 12.333 | 7.964 | 6.789 | 0 | 0 | 0 | 2 | 2 | 0
2021-06-22 10:00 | 0 | 404.5 | 404.41 | 1 | 2.8 | 25.2 | 100 | 100 | 26.78 | 26.78 | 1.378 | 0.845 | 29.003 | 0 | 0 | 94.917 | 94.917 | 94.917 | 122.233 | 138.795 | 138.824 | 0 | 0 | 0 | 0 | 0 | 0 | 94.916 | 94.917 | 68.37 | 19.29 | 100 | 1.18 | 1 | 425 | 0 | 0 | 0 | 0 | 0 | 0 | 12.497 | 7.999 | 6.819 | 0 | 0 | 0 | 2 | 2 | 0
2021-06-22 11:00 | 0 | 235.4 | 230.99 | 1 | 3.1 | 25.13 | 100 | 100 | 0 | 0 | 0 | 0.521 | 0 | 39.729 | 0 | 39.729 | 39.729 | 39.729 | 67.054 | 79.277 | 80.789 | 0 | 0 | 0 | 0 | 0 | 0 | -0.001 | 0 | 49.18 | 0 | 0 | 11.1 | 1 | 425 | 0 | 0 | 0 | 0 | 0 | 0 | 12.504 | 8.001 | 6.821 | 0 | 0 | 0 | 2 | 2 | 0
2021-06-22 12:00 | 0 | 118.4 | 110.01 | 1 | 2.1 | 25.16 | 100 | 100 | 0 | 0 | 0 | 0.521 | 0 | 0 | 0 | 0 | 0 | 0 | 18.562 | 37.757 | 40.635 | 0 | 0 | 0 | 0 | 0 | 0 | -0.001 | 0 | 0 | 0 | 0 | 21.69 | 0.98 | 409.58 | 0 | 0 | 0 | 0 | -8.077 | 0 | 12.016 | 7.894 | 6.73 | 0 | 0 | 0 | 1 | 1 | 0
2021-06-22 13:00 | 0 | 18.8 | 15.83 | 1 | 2 | 24.49 | 100 | 100 | 0 | 0 | 0 | 0.521 | 0 | 0 | 0 | 0 | 0 | 0 | 0.72 | 5.431 | 6.452 | 0 | 0 | 0 | 0 | 0 | 0 | -0.001 | 0 | 0 | 0 | 0 | 32.67 | 0.96 | 365.74 | 0 | 0 | 0 | 0 | -22.955 | 0 | 9.958 | 7.405 | 6.312 | 0 | 0 | 0 | 1 | 1 | 0
2021-06-22 14:00 | 0 | 0 | 0 | 0 | 1.4 | 20.92 | 100 | 100 | 0 | 0 | 0 | 0 | 0 | 0 | 0 | 0 | 0 | 0 | 0 | 0 | 0 | 0 | 0 | 0 | 0 | 0 | 0 | -0.001 | 0 | 0 | 0 | 0 | 0 | 0 | 328.35 | 0 | 0 | 0 | 0 | -19.581 | 0 | 7.272 | 6.645 | 5.665 | 0 | 0 | 0 | 2 | 2 | 0
2021-06-22 15:00 | 0 | 0 | 0 | 0 | 1.7 | 20.51 | 100 | 100 | 0 | 0 | 0 | 0 | 0 | 0 | 0 | 0 | 0 | 0 | 0 | 0 | 0 | 0 | 0 | 0 | 0 | 0 | 0 | -0.001 | 0 | 0 | 0 | 0 | 0 | 0 | 297.12 | 0 | 0 | 0 | 0 | -16.354 | 0 | 5.336 | 5.948 | 5.071 | 0 | 0 | 0 | 1 | 1 | 0
2021-06-22 16:00 | 0 | 0 | 0 | 0 | 1.9 | 20.11 | 100 | 100 | 0 | 0 | 0 | 0 | 0 | 0 | 0 | 0 | 0 | 0 | 0 | 0 | 0 | 0 | 0 | 0 | 0 | 0 | 0 | -0.001 | 0 | 0 | 0 | 0 | 0 | 0 | 270.41 | 0 | 0 | 0 | 0 | -13.992 | 0 | 4.058 | 5.362 | 4.571 | 0 | 0 | 0 | 1 | 1 | 0
2021-06-22 17:00 | 0 | 0 | 0 | 0 | 2.1 | 17.9 | 100 | 100 | 0 | 0 | 0 | 0 | 0 | 0 | 0 | 0 | 0 | 0 | 0 | 0 | 0 | 0 | 0 | 0 | 0 | 0 | 0 | -0.001 | 0 | 0 | 0 | 0 | 0 | 0 | 260 | 0 | 0 | 0 | 0 | -2.973 | 0 | 3.266 | 4.91 | 4.186 | 0 | 0 | 9.39 | 1 | 1 | 0
2021-06-22 18:00 | 0 | 0 | 0 | 0 | 2 | 17.3 | 100 | 100 | 0 | 0 | 0 | 0 | 0 | 0 | 0 | 0 | 0 | 0 | 0 | 0 | 0 | 0 | 0 | 0 | 0 | 0 | 0 | -0.001 | 0 | 0 | 0 | 0 | 0 | 0 | 260 | 0 | 0 | 0 | 0 | 0 | 0 | 3.18 | 4.856 | 4.14 | 0 | 0 | 12.176 | 1 | 1 | 0
2021-06-22 19:00 | 0 | 0 | 0 | 0 | 2 | 17.32 | 100 | 100 | 0 | 0 | 0 | 0 | 0 | 0 | 0 | 0 | 0 | 0 | 0 | 0 | 0 | 0 | 0 | 0 | 0 | 0 | 0 | -0.001 | 0 | 0 | 0 | 0 | 0 | 0 | 260 | 0 | 0 | 0 | 0 | 0 | 0 | 3.179 | 4.856 | 4.139 | 0 | 0 | 12.174 | 1 | 1 | 0
2021-06-22 20:00 | 0 | 0 | 0 | 0 | 1.9 | 14.94 | 100 | 100 | 0 | 0 | 0 | 0 | 0 | 0 | 0 | 0 | 0 | 0 | 0 | 0 | 0 | 0 | 0 | 0 | 0 | 0 | 0 | -0.001 | 0 | 0 | 0 | 0 | 0 | 0 | 260 | 0 | 0 | 0 | 0 | 0 | 0 | 3.253 | 4.903 | 4.18 | 0 | 0 | 12.336 | 1 | 1 | 0
2021-06-22 21:00 | 0 | 0 | 0 | 1 | 2 | 14.56 | 100 | 100 | 0 | 0 | 0 | 0 | 0 | 0 | 0 | 0 | 0 | 0 | 0 | 0 | 0 | 0 | 0 | 0 | 0 | 0 | 0 | -0.001 | 0 | 0 | 0 | 0 | 36.53 | 0.94 | 260 | 0 | 0 | 0 | 0 | 0 | 0 | 3.265 | 4.911 | 4.186 | 0 | 0 | 12.363 | 1 | 1 | 0
2021-06-22 22:00 | 0 | 56.9 | 48.78 | 1 | 2.2 | 16.32 | 100 | 100 | 0 | 0 | 0 | 0.521 | 0 | 0 | 0 | 0 | 0 | 0 | 3.13 | 16.742 | 19.528 | 0 | 0 | 0 | 0 | 0 | 0 | -0.001 | 0 | 0 | 0 | 0 | 30.98 | 0.96 | 260 | 0 | 0 | 0 | 0 | 0 | 0 | 3.21 | 4.876 | 4.156 | 0 | 0 | 9.112 | 2 | 2 | 0
2021-06-22 23:00 | 0 | 191.8 | 180.18 | 1 | 2.2 | 16.66 | 100 | 100 | 0 | 0 | 0 | 0.521 | 0 | 0 | 0 | 0 | 0 | 0 | 33.766 | 61.839 | 65.826 | 0 | 0 | 0 | 0 | 0 | 0 | -0.001 | 0 | 0 | 0 | 0 | 20.04 | 0.98 | 299.36 | 0 | 0 | 0 | 0 | 20.612 | 0 | 3.644 | 5.134 | 4.377 | 0 | 0 | 0 | 1 | 1 | 0
2021-06-23 | 0 | 291.6 | 287.57 | 1 | 2.6 | 17.24 | 100 | 100 | 0 | 0 | 0 | 0.521 | 0 | 1.647 | 0 | 1.647 | 1.647 | 1.647 | 86.522 | 98.695 | 100.077 | 0 | 0 | 0 | 0 | 0 | 0 | -0.001 | 0 | 1.65 | 0 | 0 | 9.53 | 1 | 425 | 0 | 0 | 0 | 0 | 65.797 | 0 | 6.999 | 6.52 | 5.558 | 0 | 0 | 0 | 1 | 1 | 0
2021-06-23 01:00 | 0 | 370.3 | 370.3 | 1 | 2.5 | 18.07 | 100 | 100 | 23.538 | 23.537 | 0.853 | 0.733 | 25.124 | 0 | 0 | 83.691 | 83.691 | 83.691 | 111.947 | 127.086 | 127.087 | 0 | 0 | 0 | 0 | 0 | 0 | 83.69 | 83.691 | 65.85 | 18.52 | 100 | 0.26 | 1 | 425 | 0 | 0 | 0 | 0 | 0 | 0 | 13.173 | 8.142 | 6.941 | 0 | 0 | 0 | 2 | 2 | 0
2021-06-23 02:00 | 0 | 495.3 | 489.22 | 1 | 1.6 | 19.6 | 100 | 100 | 34.645 | 34.645 | 1.888 | 1.135 | 37.667 | 0 | 0 | 119.204 | 119.204 | 119.204 | 147.256 | 167.901 | 169.987 | 0 | 0 | 0 | 0 | 0 | 0 | 119.203 | 119.204 | 70.13 | 20.38 | 100 | 8.99 | 1 | 425 | 0 | 0 | 0 | 0 | 0 | 0 | 13.026 | 8.111 | 6.915 | 0 | 0 | 0 | 2 | 2 | 0
2021-06-23 03:00 | 0 | 491.2 | 471.7 | 1 | 2.1 | 19.64 | 100 | 100 | 32.69 | 32.69 | 1.636 | 1.053 | 35.379 | 0 | 0 | 112.863 | 112.863 | 112.863 | 140.91 | 161.887 | 168.58 | 0 | 0 | 0 | 0 | 0 | 0 | 112.862 | 112.863 | 66.95 | 19.39 | 100 | 16.2 | 0.99 | 425 | 0 | 0 | 0 | 0 | 0 | 0 | 13.022 | 8.111 | 6.914 | 0 | 0 | 0 | 2 | 2 | 0
2021-06-23 04:00 | 0 | 514.1 | 478.73 | 1 | 2 | 19.55 | 100 | 100 | 32.993 | 32.992 | 1.681 | 1.066 | 35.739 | 0 | 0 | 113.873 | 113.873 | 113.873 | 141.932 | 164.299 | 176.439 | 0 | 0 | 0 | 0 | 0 | 0 | 113.872 | 113.873 | 64.54 | 18.7 | 100 | 21.38 | 0.98 | 425 | 0 | 0 | 0 | 0 | 0 | 0 | 13.031 | 8.112 | 6.916 | 0 | 0 | 0 | 2 | 2 | 0
2021-06-23 05:00 | 0 | 395.5 | 361.26 | 1 | 2.4 | 21.17 | 100 | 100 | 21.587 | 21.587 | 1.141 | 0.689 | 23.417 | 0 | 0 | 78.743 | 78.743 | 78.743 | 106.587 | 123.984 | 135.736 | 0 | 0 | 0 | 0 | 0 | 0 | 78.742 | 78.743 | 58.01 | 15.9 | 100 | 24.02 | 0.98 | 425 | 0 | 0 | 0 | 0 | 0 | 0 | 12.876 | 8.08 | 6.888 | 0 | 0 | 0 | 2 | 2 | 0
2021-06-23 06:00 | 0 | 437.1 | 399.92 | 1 | 3.3 | 19.82 | 100 | 100 | 25.554 | 25.553 | 0.964 | 0.795 | 27.312 | 0 | 0 | 90.022 | 90.022 | 90.022 | 118.046 | 137.254 | 150.013 | 0 | 0 | 0 | 0 | 0 | 0 | 90.021 | 90.022 | 60.01 | 17.03 | 100 | 23.8 | 0.98 | 425 | 0 | 0 | 0 | 0 | 0 | 0 | 13.005 | 8.107 | 6.911 | 0 | 0 | 0 | 2 | 2 | 0
2021-06-23 07:00 | 0 | 151.4 | 141.57 | 1 | 4.1 | 17.54 | 100 | 100 | 0 | 0 | 0 | 0.521 | 0 | 13.69 | 0 | 13.69 | 13.69 | 13.69 | 42.017 | 48.588 | 51.96 | 0 | 0 | 0 | 0 | 0 | 0 | -0.001 | 0 | 26.35 | 0 | 0 | 20.76 | 0.98 | 425 | 0 | 0 | 0 | 0 | 0 | 0 | 13.224 | 8.153 | 6.95 | 0 | 0 | 0 | 2 | 2 | 0
2021-06-23 08:00 | 0 | 37.7 | 36.37 | 1 | 3.8 | 17 | 100 | 100 | 0 | 0 | 0 | 0.521 | 0 | 0 | 0 | 0 | 0 | 0 | 10.879 | 12.484 | 12.939 | 0 | 0 | 0 | 0 | 0 | 0 | -0.001 | 0 | 0 | 0 | 0 | 15.24 | 0.99 | 394.19 | 0 | 0 | 0 | 0 | -16.133 | 0 | 12.283 | 7.951 | 6.778 | 0 | 0 | 0 | 1 | 1 | 0
2021-06-23 09:00 | 0 | 16.5 | 16.35 | 1 | 4 | 17.54 | 100 | 100 | 0 | 0 | 0 | 0.521 | 0 | 0 | 0 | 0 | 0 | 0 | 4.925 | 5.611 | 5.663 | 0 | 0 | 0 | 0 | 0 | 0 | -0.001 | 0 | 0 | 0 | 0 | 7.77 | 1 | 359.56 | 0 | 0 | 0 | 0 | -18.138 | 0 | 9.541 | 7.299 | 6.222 | 0 | 0 | 0 | 1 | 1 | 0
2021-06-23 10:00 | 0 | 43.6 | 43.59 | 1 | 3.6 | 15.64 | 100 | 100 | 0 | 0 | 0 | 0.521 | 0 | 0 | 0 | 0 | 0 | 0 | 13.176 | 14.961 | 14.964 | 0 | 0 | 0 | 0 | 0 | 0 | -0.001 | 0 | 0 | 0 | 0 | 1.14 | 1 | 345.96 | 0 | 0 | 0 | 0 | -7.123 | 0 | 7.722 | 6.789 | 5.787 | 0 | 0 | 0 | 1 | 1 | 0
2021-06-23 11:00 | 0 | 69.2 | 67.91 | 1 | 3.7 | 16.02 | 100 | 100 | 0 | 0 | 0 | 0.521 | 0 | 0 | 0 | 0 | 0 | 0 | 19.74 | 23.308 | 23.749 | 0 | 0 | 0 | 0 | 0 | 0 | -0.001 | 0 | 0 | 0 | 0 | 11.06 | 1 | 346.64 | 0 | 0 | 0 | 0 | 0.36 | 0 | 7.142 | 6.606 | 5.632 | 0 | 0 | 0 | 1 | 1 | 0
2021-06-23 12:00 | 0 | 44.1 | 40.99 | 1 | 3 | 16.36 | 100 | 100 | 0 | 0 | 0 | 0.521 | 0 | 0 | 0 | 0 | 0 | 0 | 6.931 | 14.067 | 15.135 | 0 | 0 | 0 | 0 | 0 | 0 | -0.001 | 0 | 0 | 0 | 0 | 21.65 | 0.98 | 324.26 | 0 | 0 | 0 | 0 | -11.724 | 0 | 6.695 | 6.456 | 5.504 | 0 | 0 | 0 | 1 | 1 | 0
2021-06-23 13:00 | 0 | 17.8 | 14.99 | 1 | 2.5 | 16.17 | 100 | 100 | 0 | 0 | 0 | 0.521 | 0 | 0 | 0 | 0 | 0 | 0 | 0.687 | 5.145 | 6.109 | 0 | 0 | 0 | 0 | 0 | 0 | -0.001 | 0 | 0 | 0 | 0 | 32.63 | 0.96 | 294.23 | 0 | 0 | 0 | 0 | -15.723 | 0 | 5.367 | 5.961 | 5.082 | 0 | 0 | 0 | 1 | 1 | 0
2021-06-23 14:00 | 0 | 0 | 0 | 0 | 3 | 12.56 | 100 | 100 | 0 | 0 | 0 | 0 | 0 | 0 | 0 | 0 | 0 | 0 | 0 | 0 | 0 | 0 | 0 | 0 | 0 | 0 | 0 | -0.001 | 0 | 0 | 0 | 0 | 0 | 0 | 266.87 | 0 | 0 | 0 | 0 | -14.331 | 0 | 4.233 | 5.451 | 4.647 | 0 | 0 | 0 | 2 | 2 | 0
2021-06-23 15:00 | 0 | 0 | 0 | 0 | 3.5 | 12.94 | 100 | 100 | 0 | 0 | 0 | 0 | 0 | 0 | 0 | 0 | 0 | 0 | 0 | 0 | 0 | 0 | 0 | 0 | 0 | 0 | 0 | -0.001 | 0 | 0 | 0 | 0 | 0 | 0 | 260 | 0 | 0 | 0 | 0 | -2.996 | 0 | 3.366 | 4.974 | 4.24 | 0 | 0 | 9.585 | 1 | 1 | 0
2021-06-23 16:00 | 0 | 0 | 0 | 0 | 4 | 12.63 | 100 | 100 | 0 | 0 | 0 | 0 | 0 | 0 | 0 | 0 | 0 | 0 | 0 | 0 | 0 | 0 | 0 | 0 | 0 | 0 | 0 | -0.001 | 0 | 0 | 0 | 0 | 0 | 0 | 260 | 0 | 0 | 0 | 0 | 0 | 0 | 3.327 | 4.95 | 4.219 | 0 | 0 | 12.495 | 1 | 1 | 0
2021-06-23 17:00 | 0 | 0 | 0 | 0 | 3.3 | 10.78 | 100 | 100 | 0 | 0 | 0 | 0 | 0 | 0 | 0 | 0 | 0 | 0 | 0 | 0 | 0 | 0 | 0 | 0 | 0 | 0 | 0 | -0.001 | 0 | 0 | 0 | 0 | 0 | 0 | 260 | 0 | 0 | 0 | 0 | 0 | 0 | 3.386 | 4.987 | 4.251 | 0 | 0 | 12.624 | 1 | 1 | 0
2021-06-23 18:00 | 0 | 0 | 0 | 0 | 2.3 | 10.86 | 100 | 100 | 0 | 0 | 0 | 0 | 0 | 0 | 0 | 0 | 0 | 0 | 0 | 0 | 0 | 0 | 0 | 0 | 0 | 0 | 0 | -0.001 | 0 | 0 | 0 | 0 | 0 | 0 | 260 | 0 | 0 | 0 | 0 | 0 | 0 | 3.384 | 4.985 | 4.25 | 0 | 0 | 12.618 | 1 | 1 | 0
2021-06-23 19:00 | 0 | 0 | 0 | 0 | 2.2 | 10.73 | 100 | 100 | 0 | 0 | 0 | 0 | 0 | 0 | 0 | 0 | 0 | 0 | 0 | 0 | 0 | 0 | 0 | 0 | 0 | 0 | 0 | -0.001 | 0 | 0 | 0 | 0 | 0 | 0 | 260 | 0 | 0 | 0 | 0 | 0 | 0 | 3.388 | 4.988 | 4.252 | 0 | 0 | 12.627 | 1 | 1 | 0
2021-06-23 20:00 | 0 | 0 | 0 | 0 | 1.9 | 9.01 | 100 | 100 | 0 | 0 | 0 | 0 | 0 | 0 | 0 | 0 | 0 | 0 | 0 | 0 | 0 | 0 | 0 | 0 | 0 | 0 | 0 | -0.001 | 0 | 0 | 0 | 0 | 0 | 0 | 260 | 0 | 0 | 0 | 0 | 0 | 0 | 3.445 | 5.022 | 4.281 | 0 | 0 | 12.748 | 1 | 1 | 0
2021-06-23 21:00 | 0 | 0 | 0 | 1 | 1.8 | 9.11 | 100 | 100 | 0 | 0 | 0 | 0 | 0 | 0 | 0 | 0 | 0 | 0 | 0 | 0 | 0 | 0 | 0 | 0 | 0 | 0 | 0 | -0.001 | 0 | 0 | 0 | 0 | 36.56 | 0.94 | 260 | 0 | 0 | 0 | 0 | 0 | 0 | 3.441 | 5.02 | 4.279 | 0 | 0 | 12.741 | 1 | 1 | 0
2021-06-23 22:00 | 0 | 127.5 | 109.27 | 1 | 1.3 | 13.05 | 100 | 100 | 0 | 0 | 0 | 0.521 | 0 | 0 | 0 | 0 | 0 | 0 | 6.949 | 37.503 | 43.758 | 0 | 0 | 0 | 0 | 0 | 0 | -0.001 | 0 | 0 | 0 | 0 | 31.01 | 0.96 | 260 | 0 | 0 | 0 | 0 | 0 | 0 | 3.313 | 4.941 | 4.212 | 0 | 0 | 5.517 | 2 | 2 | 0
2021-06-23 23:00 | 0 | 325.3 | 305.53 | 1 | 1.5 | 13.4 | 100 | 100 | 0 | 0 | 0 | 0.521 | 0 | 0 | 0 | 0 | 0 | 0 | 57.089 | 104.86 | 111.643 | 0 | 0 | 0 | 0 | 0 | 0 | -0.001 | 0 | 0 | 0 | 0 | 20.08 | 0.98 | 341.34 | 0 | 0 | 0 | 0 | 42.599 | 0 | 4.332 | 5.483 | 4.674 | 0 | 0 | 0 | 1 | 1 | 0
2021-06-24 | 0 | 534.3 | 526.88 | 1 | 2.4 | 13.72 | 100 | 100 | 25.475 | 25.475 | 0.521 | 0.779 | 26.776 | 0 | 0 | 88.484 | 88.484 | 88.484 | 158.516 | 180.824 | 183.372 | 0 | 0 | 0 | 0 | 0 | 0 | 88.483 | 88.484 | 48.25 | 13.89 | 100 | 9.56 | 1 | 425 | 0 | 0 | 0 | 0 | 43.81 | 0 | 11.77 | 7.802 | 6.651 | 0 | 0 | 0 | 2 | 2 | 0
2021-06-24 01:00 | 0 | 659.9 | 659.89 | 1 | 3.4 | 13.37 | 100 | 100 | 53.669 | 53.669 | 1.628 | 1.965 | 57.262 | 0 | 0 | 170.609 | 170.609 | 170.609 | 199.498 | 226.476 | 226.478 | 0 | 0 | 0 | 0 | 0 | 0 | 170.608 | 170.609 | 75.33 | 23.7 | 100 | 0.24 | 1 | 425 | 0 | 0 | 0 | 0 | 0 | 0 | 13.632 | 8.236 | 7.021 | 0 | 0 | 0 | 2 | 2 | 0
2021-06-24 02:00 | 0 | 737.7 | 728.69 | 1 | 3.9 | 18.63 | 100 | 100 | 59.916 | 59.916 | 3.612 | 2.379 | 65.907 | 0 | 0 | 191.158 | 191.158 | 191.158 | 219.339 | 250.085 | 253.179 | 0 | 0 | 0 | 0 | 0 | 0 | 191.157 | 191.158 | 75.5 | 23.67 | 100 | 8.97 | 1 | 425 | 0 | 0 | 0 | 0 | 0 | 0 | 13.119 | 8.131 | 6.931 | 0 | 0 | 0 | 2 | 2 | 0
2021-06-24 03:00 | 0 | 797 | 765.41 | 1 | 3.7 | 18.65 | 100 | 100 | 63.476 | 63.476 | 3.89 | 2.582 | 69.948 | 0 | 0 | 200.475 | 200.475 | 200.475 | 228.653 | 262.688 | 273.53 | 0 | 0 | 0 | 0 | 0 | 0 | 200.474 | 200.475 | 73.29 | 23.21 | 100 | 16.19 | 0.99 | 425 | 0 | 0 | 0 | 0 | 0 | 0 | 13.117 | 8.13 | 6.931 | 0 | 0 | 0 | 2 | 3 | 0
2021-06-24 04:00 | 0 | 828.2 | 771.23 | 1 | 3.4 | 18.85 | 100 | 100 | 63.471 | 63.471 | 3.908 | 2.583 | 69.962 | 0 | 0 | 200.502 | 200.502 | 200.502 | 228.654 | 264.687 | 284.238 | 0 | 0 | 0 | 0 | 0 | 0 | 200.501 | 200.502 | 70.54 | 22.33 | 100 | 21.37 | 0.98 | 425 | 0 | 0 | 0 | 0 | 0 | 0 | 13.098 | 8.126 | 6.928 | 0 | 0 | 0 | 2 | 2 | 0
2021-06-24 05:00 | 0 | 825.1 | 753.62 | 1 | 3 | 22.95 | 100 | 100 | 60.725 | 60.725 | 4.278 | 2.456 | 67.459 | 0 | 0 | 194.737 | 194.737 | 194.737 | 222.347 | 258.642 | 283.174 | 0 | 0 | 0 | 0 | 0 | 0 | 194.736 | 194.737 | 68.77 | 21.44 | 100 | 24.03 | 0.98 | 425 | 0 | 0 | 0 | 0 | 0 | 0 | 12.708 | 8.044 | 6.858 | 0 | 0 | 0 | 2 | 3 | 0
2021-06-24 06:00 | 0 | 841 | 769.36 | 1 | 2.7 | 23.13 | 100 | 100 | 62.652 | 62.652 | 4.34 | 2.56 | 69.552 | 0 | 0 | 199.499 | 199.499 | 199.499 | 227.085 | 264.046 | 288.631 | 0 | 0 | 0 | 0 | 0 | 0 | 199.498 | 199.499 | 69.12 | 21.71 | 100 | 23.82 | 0.98 | 425 | 0 | 0 | 0 | 0 | 0 | 0 | 12.691 | 8.041 | 6.855 | 0 | 0 | 0 | 2 | 3 | 0
2021-06-24 07:00 | 0 | 808.5 | 755.88 | 1 | 2.4 | 23.28 | 100 | 100 | 61.504 | 61.503 | 4.343 | 2.5 | 68.347 | 0 | 0 | 196.758 | 196.758 | 196.758 | 224.325 | 259.42 | 277.477 | 0 | 0 | 0 | 0 | 0 | 0 | 196.757 | 196.758 | 70.91 | 22.17 | 100 | 20.78 | 0.98 | 425 | 0 | 0 | 0 | 0 | 0 | 0 | 12.677 | 8.038 | 6.852 | 0 | 0 | 0 | 2 | 3 | 0
2021-06-24 08:00 | 0 | 777.6 | 750.13 | 1 | 2.3 | 25.1 | 100 | 100 | 61.417 | 61.417 | 4.537 | 2.506 | 68.459 | 0 | 0 | 197.024 | 197.024 | 197.024 | 224.353 | 257.444 | 266.872 | 0 | 0 | 0 | 0 | 0 | 0 | 197.023 | 197.024 | 73.83 | 23.01 | 100 | 15.28 | 0.99 | 425 | 0 | 0 | 0 | 0 | 0 | 0 | 12.506 | 8.001 | 6.821 | 0 | 0 | 0 | 2 | 2 | 0
2021-06-24 09:00 | 0 | 717.3 | 710.64 | 1 | 2.3 | 25.15 | 100 | 100 | 57.686 | 57.686 | 4.086 | 2.286 | 64.059 | 0 | 0 | 186.77 | 186.77 | 186.77 | 214.093 | 243.893 | 246.177 | 0 | 0 | 0 | 0 | 0 | 0 | 186.769 | 186.77 | 75.87 | 23.43 | 100 | 7.81 | 1 | 425 | 0 | 0 | 0 | 0 | 0 | 0 | 12.502 | 8 | 6.82 | 0 | 0 | 0 | 2 | 3 | 0
2021-06-24 10:00 | 0 | 663 | 662.88 | 1 | 2.7 | 24.22 | 100 | 100 | 53.038 | 53.037 | 3.19 | 2.009 | 58.236 | 0 | 0 | 172.914 | 172.914 | 172.914 | 200.358 | 227.5 | 227.542 | 0 | 0 | 0 | 0 | 0 | 0 | 172.913 | 172.914 | 75.99 | 23.31 | 100 | 1.1 | 1 | 425 | 0 | 0 | 0 | 0 | 0 | 0 | 12.589 | 8.019 | 6.836 | 0 | 0 | 0 | 2 | 2 | 0
2021-06-24 11:00 | 0 | 533.8 | 523.97 | 1 | 2.8 | 24.14 | 100 | 100 | 36.236 | 36.236 | 2.364 | 1.214 | 39.814 | 0 | 0 | 124.997 | 124.997 | 124.997 | 152.451 | 179.826 | 183.2 | 0 | 0 | 0 | 0 | 0 | 0 | 124.996 | 124.997 | 68.23 | 19.78 | 100 | 11.01 | 1 | 425 | 0 | 0 | 0 | 0 | 0 | 0 | 12.596 | 8.021 | 6.837 | 0 | 0 | 0 | 2 | 2 | 0
2021-06-24 12:00 | 0 | 345.6 | 321.32 | 1 | 1.9 | 23.64 | 100 | 100 | 0 | 0 | 0 | 0.521 | 0 | 26.906 | 0 | 26.906 | 26.906 | 26.906 | 54.426 | 110.278 | 118.61 | 0 | 0 | 0 | 0 | 0 | 0 | -0.001 | 0 | 22.68 | 0 | 0 | 21.6 | 0.98 | 425 | 0 | 0 | 0 | 0 | 0 | 0 | 12.643 | 8.031 | 6.846 | 0 | 0 | 0 | 2 | 2 | 0
2021-06-24 13:00 | 0 | 116.3 | 98 | 1 | 3.1 | 22.66 | 100 | 100 | 0 | 0 | 0 | 0.521 | 0 | 0 | 0 | 0 | 0 | 0 | 4.517 | 33.634 | 39.914 | 0 | 0 | 0 | 0 | 0 | 0 | -0.001 | 0 | 0 | 0 | 0 | 32.58 | 0.96 | 384.23 | 0 | 0 | 0 | 0 | -21.353 | 0 | 11.476 | 7.77 | 6.624 | 0 | 0 | 0 | 1 | 1 | 0
2021-06-24 14:00 | 0 | 0 | 0 | 0 | 3 | 17.99 | 100 | 100 | 0 | 0 | 0 | 0 | 0 | 0 | 0 | 0 | 0 | 0 | 0 | 0 | 0 | 0 | 0 | 0 | 0 | 0 | 0 | -0.001 | 0 | 0 | 0 | 0 | 0 | 0 | 342.87 | 0 | 0 | 0 | 0 | -21.66 | 0 | 8.609 | 7.045 | 6.006 | 0 | 0 | 0 | 2 | 2 | 0
2021-06-24 15:00 | 0 | 0 | 0 | 0 | 2.6 | 19.69 | 100 | 100 | 0 | 0 | 0 | 0 | 0 | 0 | 0 | 0 | 0 | 0 | 0 | 0 | 0 | 0 | 0 | 0 | 0 | 0 | 0 | -0.001 | 0 | 0 | 0 | 0 | 0 | 0 | 309.19 | 0 | 0 | 0 | 0 | -17.638 | 0 | 6.083 | 6.238 | 5.318 | 0 | 0 | 0 | 1 | 1 | 0
2021-06-24 16:00 | 0 | 0 | 0 | 0 | 2.4 | 19.2 | 100 | 100 | 0 | 0 | 0 | 0 | 0 | 0 | 0 | 0 | 0 | 0 | 0 | 0 | 0 | 0 | 0 | 0 | 0 | 0 | 0 | -0.001 | 0 | 0 | 0 | 0 | 0 | 0 | 280.64 | 0 | 0 | 0 | 0 | -14.951 | 0 | 4.56 | 5.609 | 4.782 | 0 | 0 | 0 | 1 | 1 | 0
2021-06-24 17:00 | 0 | 0 | 0 | 0 | 2.3 | 13.77 | 100 | 100 | 0 | 0 | 0 | 0 | 0 | 0 | 0 | 0 | 0 | 0 | 0 | 0 | 0 | 0 | 0 | 0 | 0 | 0 | 0 | -0.001 | 0 | 0 | 0 | 0 | 0 | 0 | 260 | 0 | 0 | 0 | 0 | -6.799 | 0 | 3.7 | 5.169 | 4.406 | 0 | 0 | 6.476 | 1 | 1 | 0
2021-06-24 18:00 | 0 | 0 | 0 | 0 | 2.2 | 13.3 | 100 | 100 | 0 | 0 | 0 | 0 | 0 | 0 | 0 | 0 | 0 | 0 | 0 | 0 | 0 | 0 | 0 | 0 | 0 | 0 | 0 | -0.001 | 0 | 0 | 0 | 0 | 0 | 0 | 260 | 0 | 0 | 0 | 0 | 0 | 0 | 3.305 | 4.936 | 4.208 | 0 | 0 | 12.449 | 1 | 1 | 0
2021-06-24 19:00 | 0 | 0 | 0 | 0 | 1.9 | 13.13 | 100 | 100 | 0 | 0 | 0 | 0 | 0 | 0 | 0 | 0 | 0 | 0 | 0 | 0 | 0 | 0 | 0 | 0 | 0 | 0 | 0 | -0.001 | 0 | 0 | 0 | 0 | 0 | 0 | 260 | 0 | 0 | 0 | 0 | 0 | 0 | 3.311 | 4.94 | 4.211 | 0 | 0 | 12.461 | 1 | 1 | 0
2021-06-24 20:00 | 0 | 0 | 0 | 0 | 1.7 | 11.35 | 100 | 100 | 0 | 0 | 0 | 0 | 0 | 0 | 0 | 0 | 0 | 0 | 0 | 0 | 0 | 0 | 0 | 0 | 0 | 0 | 0 | -0.001 | 0 | 0 | 0 | 0 | 0 | 0 | 260 | 0 | 0 | 0 | 0 | 0 | 0 | 3.368 | 4.975 | 4.241 | 0 | 0 | 12.584 | 1 | 1 | 0
2021-06-24 21:00 | 0 | 0 | 0 | 1 | 1.6 | 11.18 | 100 | 100 | 0 | 0 | 0 | 0 | 0 | 0 | 0 | 0 | 0 | 0 | 0 | 0 | 0 | 0 | 0 | 0 | 0 | 0 | 0 | -0.001 | 0 | 0 | 0 | 0 | 36.59 | 0.94 | 260 | 0 | 0 | 0 | 0 | 0 | 0 | 3.373 | 4.979 | 4.244 | 0 | 0 | 12.596 | 1 | 1 | 0
2021-06-24 22:00 | 0 | 144.6 | 123.89 | 1 | 1.7 | 16.01 | 100 | 100 | 0 | 0 | 0 | 0.521 | 0 | 0 | 0 | 0 | 0 | 0 | 7.799 | 42.519 | 49.627 | 0 | 0 | 0 | 0 | 0 | 0 | -0.001 | 0 | 0 | 0 | 0 | 31.04 | 0.96 | 260 | 0 | 0 | 0 | 0 | 0 | 0 | 3.22 | 4.882 | 4.162 | 0 | 0 | 4.464 | 2 | 2 | 0
2021-06-24 23:00 | 0 | 379.3 | 356.19 | 1 | 2 | 17.13 | 100 | 100 | 0 | 0 | 0 | 0.521 | 0 | 0 | 0 | 0 | 0 | 0 | 66.331 | 122.245 | 130.176 | 0 | 0 | 0 | 0 | 0 | 0 | -0.001 | 0 | 0 | 0 | 0 | 20.1 | 0.98 | 358.64 | 0 | 0 | 0 | 0 | 51.658 | 0 | 4.437 | 5.526 | 4.71 | 0 | 0 | 0 | 1 | 1 | 0
2021-06-25 | 0 | 568.5 | 560.56 | 1 | 1.9 | 18.07 | 100 | 100 | 31.021 | 31.021 | 1.293 | 0.981 | 33.295 | 0 | 0 | 107.034 | 107.034 | 107.034 | 168.647 | 192.384 | 195.109 | 0 | 0 | 0 | 0 | 0 | 0 | 107.033 | 107.034 | 54.86 | 15.9 | 100 | 9.59 | 1 | 425 | 0 | 0 | 0 | 0 | 34.75 | 0 | 12.203 | 7.913 | 6.746 | 0 | 0 | 0 | 2 | 2 | 0
2021-06-25 01:00 | 0 | 686.3 | 686.3 | 1 | 2 | 18.58 | 100 | 100 | 56.006 | 56.006 | 2.726 | 2.134 | 60.866 | 0 | 0 | 179.293 | 179.293 | 179.293 | 207.481 | 235.537 | 235.538 | 0 | 0 | 0 | 0 | 0 | 0 | 179.292 | 179.293 | 76.12 | 23.78 | 100 | 0.21 | 1 | 425 | 0 | 0 | 0 | 0 | 0 | 0 | 13.124 | 8.132 | 6.932 | 0 | 0 | 0 | 2 | 2 | 0
2021-06-25 02:00 | 0 | 759.7 | 750.45 | 1 | 2.8 | 25.76 | 100 | 100 | 61.793 | 61.792 | 4.728 | 2.541 | 69.062 | 0 | 0 | 198.648 | 198.648 | 198.648 | 225.892 | 257.553 | 260.729 | 0 | 0 | 0 | 0 | 0 | 0 | 198.647 | 198.648 | 76.19 | 23.7 | 100 | 8.95 | 1 | 425 | 0 | 0 | 0 | 0 | 0 | 0 | 12.445 | 7.988 | 6.81 | 0 | 0 | 0 | 2 | 3 | 0
2021-06-25 03:00 | 0 | 806.7 | 774.75 | 1 | 3 | 25.62 | 100 | 100 | 64.117 | 64.117 | 4.732 | 2.666 | 71.515 | 0 | 0 | 204.184 | 204.184 | 204.184 | 231.446 | 265.893 | 276.859 | 0 | 0 | 0 | 0 | 0 | 0 | 204.183 | 204.184 | 73.75 | 23.16 | 100 | 16.18 | 0.99 | 425 | 0 | 0 | 0 | 0 | 0 | 0 | 12.458 | 7.991 | 6.812 | 0 | 0 | 0 | 2 | 3 | 0
2021-06-25 04:00 | 0 | 833.3 | 775.96 | 1 | 3 | 25.61 | 100 | 100 | 63.555 | 63.555 | 4.717 | 2.634 | 70.906 | 0 | 0 | 202.793 | 202.793 | 202.793 | 230.055 | 266.31 | 285.989 | 0 | 0 | 0 | 0 | 0 | 0 | 202.792 | 202.793 | 70.91 | 22.22 | 100 | 21.38 | 0.98 | 425 | 0 | 0 | 0 | 0 | 0 | 0 | 12.459 | 7.991 | 6.812 | 0 | 0 | 0 | 2 | 3 | 0
2021-06-25 05:00 | 0 | 848.6 | 775 | 1 | 3 | 28.68 | 100 | 100 | 61.767 | 61.766 | 5.543 | 2.611 | 69.921 | 0 | 0 | 201.782 | 201.782 | 201.782 | 228.648 | 265.979 | 291.24 | 0 | 0 | 0 | 0 | 0 | 0 | 201.781 | 201.782 | 69.28 | 21.21 | 100 | 24.04 | 0.98 | 425 | 0 | 0 | 0 | 0 | 0 | 0 | 12.176 | 7.93 | 6.76 | 0 | 0 | 0 | 2 | 3 | 0
2021-06-25 06:00 | 0 | 853.1 | 780.28 | 1 | 3.1 | 28.72 | 100 | 100 | 62.412 | 62.412 | 5.567 | 2.649 | 70.628 | 0 | 0 | 203.436 | 203.436 | 203.436 | 230.296 | 267.793 | 292.784 | 0 | 0 | 0 | 0 | 0 | 0 | 203.435 | 203.436 | 69.48 | 21.32 | 100 | 23.84 | 0.98 | 425 | 0 | 0 | 0 | 0 | 0 | 0 | 12.173 | 7.929 | 6.759 | 0 | 0 | 0 | 2 | 3 | 0
2021-06-25 07:00 | 0 | 808.5 | 755.71 | 1 | 3.2 | 28.78 | 100 | 100 | 59.968 | 59.968 | 5.532 | 2.514 | 68.015 | 0 | 0 | 197.409 | 197.409 | 197.409 | 224.262 | 259.361 | 277.477 | 0 | 0 | 0 | 0 | 0 | 0 | 197.408 | 197.409 | 71.14 | 21.61 | 100 | 20.82 | 0.98 | 425 | 0 | 0 | 0 | 0 | 0 | 0 | 12.167 | 7.928 | 6.758 | 0 | 0 | 0 | 2 | 3 | 0
2021-06-25 08:00 | 0 | 688.9 | 664.43 | 1 | 3.1 | 29.8 | 100 | 100 | 50.253 | 50.252 | 5.058 | 1.991 | 57.302 | 0 | 0 | 171.989 | 171.989 | 171.989 | 198.712 | 228.033 | 236.43 | 0 | 0 | 0 | 0 | 0 | 0 | 171.988 | 171.989 | 72.74 | 21.25 | 100 | 15.32 | 0.99 | 425 | 0 | 0 | 0 | 0 | 0 | 0 | 12.074 | 7.907 | 6.741 | 0 | 0 | 0 | 2 | 3 | 0
2021-06-25 09:00 | 0 | 721.8 | 715.02 | 1 | 2.9 | 29.79 | 100 | 100 | 56.266 | 56.266 | 5.586 | 2.326 | 64.179 | 0 | 0 | 188.681 | 188.681 | 188.681 | 215.405 | 245.396 | 247.722 | 0 | 0 | 0 | 0 | 0 | 0 | 188.68 | 188.681 | 76.17 | 22.71 | 100 | 7.86 | 1 | 425 | 0 | 0 | 0 | 0 | 0 | 0 | 12.075 | 7.908 | 6.741 | 0 | 0 | 0 | 2 | 2 | 0
2021-06-25 10:00 | 0 | 643.4 | 643.29 | 1 | 3.1 | 28.46 | 100 | 100 | 49.37 | 49.369 | 4.42 | 1.907 | 55.697 | 0 | 0 | 167.546 | 167.546 | 167.546 | 194.441 | 220.778 | 220.815 | 0 | 0 | 0 | 0 | 0 | 0 | 167.545 | 167.546 | 75.88 | 22.36 | 100 | 1.05 | 1 | 425 | 0 | 0 | 0 | 0 | 0 | 0 | 12.196 | 7.934 | 6.764 | 0 | 0 | 0 | 2 | 2 | 0
2021-06-25 11:00 | 0 | 504 | 494.8 | 1 | 2.7 | 28.5 | 100 | 100 | 32.046 | 32.045 | 3.64 | 1.108 | 36.794 | 0 | 0 | 117.192 | 117.192 | 117.192 | 144.081 | 169.816 | 172.973 | 0 | 0 | 0 | 0 | 0 | 0 | 117.191 | 117.192 | 67.75 | 18.53 | 100 | 10.96 | 1 | 425 | 0 | 0 | 0 | 0 | 0 | 0 | 12.193 | 7.933 | 6.763 | 0 | 0 | 0 | 2 | 2 | 0
2021-06-25 12:00 | 0 | 315.2 | 293.16 | 1 | 2.3 | 28.05 | 100 | 100 | 0 | 0 | 0 | 0.521 | 0 | 22.77 | 0 | 22.77 | 22.77 | 22.77 | 49.717 | 100.614 | 108.177 | 0 | 0 | 0 | 0 | 0 | 0 | -0.001 | 0 | 21.05 | 0 | 0 | 21.55 | 0.98 | 425 | 0 | 0 | 0 | 0 | 0 | 0 | 12.234 | 7.942 | 6.771 | 0 | 0 | 0 | 2 | 2 | 0
2021-06-25 13:00 | 0 | 117.7 | 99.24 | 1 | 3 | 24.6 | 100 | 100 | 0 | 0 | 0 | 0.521 | 0 | 0 | 0 | 0 | 0 | 0 | 4.592 | 34.058 | 40.395 | 0 | 0 | 0 | 0 | 0 | 0 | -0.001 | 0 | 0 | 0 | 0 | 32.53 | 0.96 | 384.78 | 0 | 0 | 0 | 0 | -21.06 | 0 | 11.323 | 7.735 | 6.594 | 0 | 0 | 0 | 1 | 1 | 0
2021-06-25 14:00 | 0 | 0 | 0 | 0 | 2.9 | 21.15 | 100 | 100 | 0 | 0 | 0 | 0 | 0 | 0 | 0 | 0 | 0 | 0 | 0 | 0 | 0 | 0 | 0 | 0 | 0 | 0 | 0 | -0.001 | 0 | 0 | 0 | 0 | 0 | 0 | 343.92 | 0 | 0 | 0 | 0 | -21.399 | 0 | 8.438 | 6.997 | 5.965 | 0 | 0 | 0 | 2 | 2 | 0
2021-06-25 15:00 | 0 | 0 | 0 | 0 | 3 | 20.54 | 100 | 100 | 0 | 0 | 0 | 0 | 0 | 0 | 0 | 0 | 0 | 0 | 0 | 0 | 0 | 0 | 0 | 0 | 0 | 0 | 0 | -0.001 | 0 | 0 | 0 | 0 | 0 | 0 | 310.21 | 0 | 0 | 0 | 0 | -17.656 | 0 | 6.093 | 6.242 | 5.321 | 0 | 0 | 0 | 1 | 1 | 0
2021-06-25 16:00 | 0 | 0 | 0 | 0 | 3.1 | 20.68 | 100 | 100 | 0 | 0 | 0 | 0 | 0 | 0 | 0 | 0 | 0 | 0 | 0 | 0 | 0 | 0 | 0 | 0 | 0 | 0 | 0 | -0.001 | 0 | 0 | 0 | 0 | 0 | 0 | 281.72 | 0 | 0 | 0 | 0 | -14.917 | 0 | 4.542 | 5.601 | 4.774 | 0 | 0 | 0 | 1 | 1 | 0
2021-06-25 17:00 | 0 | 0 | 0 | 0 | 3 | 17.12 | 100 | 100 | 0 | 0 | 0 | 0 | 0 | 0 | 0 | 0 | 0 | 0 | 0 | 0 | 0 | 0 | 0 | 0 | 0 | 0 | 0 | -0.001 | 0 | 0 | 0 | 0 | 0 | 0 | 260 | 0 | 0 | 0 | 0 | -6.717 | 0 | 3.624 | 5.126 | 4.369 | 0 | 0 | 6.402 | 1 | 1 | 0
2021-06-25 18:00 | 0 | 0 | 0 | 0 | 2.9 | 16.82 | 100 | 100 | 0 | 0 | 0 | 0 | 0 | 0 | 0 | 0 | 0 | 0 | 0 | 0 | 0 | 0 | 0 | 0 | 0 | 0 | 0 | -0.001 | 0 | 0 | 0 | 0 | 0 | 0 | 260 | 0 | 0 | 0 | 0 | 0 | 0 | 3.195 | 4.866 | 4.148 | 0 | 0 | 12.208 | 1 | 1 | 0
2021-06-25 19:00 | 0 | 0 | 0 | 0 | 2.9 | 17.04 | 100 | 100 | 0 | 0 | 0 | 0 | 0 | 0 | 0 | 0 | 0 | 0 | 0 | 0 | 0 | 0 | 0 | 0 | 0 | 0 | 0 | -0.001 | 0 | 0 | 0 | 0 | 0 | 0 | 260 | 0 | 0 | 0 | 0 | 0 | 0 | 3.188 | 4.861 | 4.144 | 0 | 0 | 12.193 | 1 | 1 | 0
2021-06-25 20:00 | 0 | 0 | 0 | 0 | 2.9 | 14.74 | 100 | 100 | 0 | 0 | 0 | 0 | 0 | 0 | 0 | 0 | 0 | 0 | 0 | 0 | 0 | 0 | 0 | 0 | 0 | 0 | 0 | -0.001 | 0 | 0 | 0 | 0 | 0 | 0 | 260 | 0 | 0 | 0 | 0 | 0 | 0 | 3.259 | 4.907 | 4.183 | 0 | 0 | 12.35 | 1 | 1 | 0
2021-06-25 21:00 | 0 | 0 | 0 | 1 | 2.8 | 14.7 | 100 | 100 | 0 | 0 | 0 | 0 | 0 | 0 | 0 | 0 | 0 | 0 | 0 | 0 | 0 | 0 | 0 | 0 | 0 | 0 | 0 | -0.001 | 0 | 0 | 0 | 0 | 36.62 | 0.94 | 260 | 0 | 0 | 0 | 0 | 0 | 0 | 3.261 | 4.908 | 4.184 | 0 | 0 | 12.353 | 1 | 1 | 0
2021-06-25 22:00 | 0 | 126.8 | 108.61 | 1 | 2.6 | 20.24 | 100 | 100 | 0 | 0 | 0 | 0.521 | 0 | 0 | 0 | 0 | 0 | 0 | 6.759 | 37.275 | 43.518 | 0 | 0 | 0 | 0 | 0 | 0 | -0.001 | 0 | 0 | 0 | 0 | 31.07 | 0.96 | 260 | 0 | 0 | 0 | 0 | 0 | 0 | 3.091 | 4.797 | 4.09 | 0 | 0 | 5.219 | 2 | 2 | 0
2021-06-25 23:00 | 0 | 297.2 | 279.05 | 1 | 3.2 | 21.69 | 100 | 100 | 0 | 0 | 0 | 0.521 | 0 | 0 | 0 | 0 | 0 | 0 | 51.773 | 95.77 | 101.999 | 0 | 0 | 0 | 0 | 0 | 0 | -0.001 | 0 | 0 | 0 | 0 | 20.13 | 0.98 | 332.83 | 0 | 0 | 0 | 0 | 38.141 | 0 | 3.889 | 5.259 | 4.483 | 0 | 0 | 0 | 1 | 1 | 0
2021-06-26 | 0 | 408.5 | 402.77 | 1 | 3.6 | 23.13 | 100 | 100 | 0 | 0 | 0 | 0.521 | 0 | 48.886 | 0 | 48.886 | 48.886 | 48.886 | 121.173 | 138.231 | 140.197 | 0 | 0 | 0 | 0 | 0 | 0 | -0.001 | 0 | 34.87 | 0 | 0 | 9.61 | 1 | 425 | 0 | 0 | 0 | 0 | 48.268 | 0 | 10.267 | 7.424 | 6.329 | 0 | 0 | 0 | 1 | 1 | 0
2021-06-26 01:00 | 0 | 556.1 | 556.1 | 1 | 4.9 | 24.68 | 100 | 100 | 41.336 | 41.336 | 2.871 | 1.447 | 45.654 | 0 | 0 | 140.736 | 140.736 | 140.736 | 168.12 | 190.852 | 190.854 | 0 | 0 | 0 | 0 | 0 | 0 | 140.735 | 140.736 | 73.74 | 21.66 | 100 | 0.2 | 1 | 425 | 0 | 0 | 0 | 0 | 0 | 0 | 12.546 | 8.01 | 6.828 | 0 | 0 | 0 | 2 | 2 | 0
2021-06-26 02:00 | 0 | 597.8 | 590.53 | 1 | 5.5 | 29.35 | 100 | 100 | 43.084 | 43.084 | 4.474 | 1.613 | 49.171 | 0 | 0 | 150.977 | 150.977 | 150.977 | 177.757 | 202.671 | 205.165 | 0 | 0 | 0 | 0 | 0 | 0 | 150.976 | 150.977 | 73.59 | 21 | 100 | 8.94 | 1 | 425 | 0 | 0 | 0 | 0 | 0 | 0 | 12.115 | 7.916 | 6.749 | 0 | 0 | 0 | 2 | 2 | 0
2021-06-26 03:00 | 0 | 721.4 | 692.83 | 1 | 5.2 | 29.81 | 100 | 100 | 53.215 | 53.214 | 5.297 | 2.153 | 60.664 | 0 | 0 | 180.251 | 180.251 | 180.251 | 206.973 | 237.778 | 247.584 | 0 | 0 | 0 | 0 | 0 | 0 | 180.25 | 180.251 | 72.8 | 21.49 | 100 | 16.18 | 0.99 | 425 | 0 | 0 | 0 | 0 | 0 | 0 | 12.073 | 7.907 | 6.741 | 0 | 0 | 0 | 2 | 2 | 0
2021-06-26 04:00 | 0 | 760.6 | 708.22 | 1 | 4.7 | 30.09 | 100 | 100 | 54.184 | 54.183 | 5.489 | 2.215 | 61.887 | 0 | 0 | 183.281 | 183.281 | 183.281 | 209.966 | 243.06 | 261.038 | 0 | 0 | 0 | 0 | 0 | 0 | 183.28 | 183.281 | 70.21 | 20.76 | 100 | 21.39 | 0.98 | 425 | 0 | 0 | 0 | 0 | 0 | 0 | 12.048 | 7.902 | 6.736 | 0 | 0 | 0 | 2 | 2 | 0
2021-06-26 05:00 | 0 | 626.2 | 571.79 | 1 | 4 | 28.54 | 100 | 100 | 40.087 | 40.087 | 4.264 | 1.463 | 45.815 | 0 | 0 | 141.805 | 141.805 | 141.805 | 168.689 | 196.239 | 214.912 | 0 | 0 | 0 | 0 | 0 | 0 | 141.804 | 141.805 | 65.98 | 18.65 | 100 | 24.06 | 0.98 | 425 | 0 | 0 | 0 | 0 | 0 | 0 | 12.189 | 7.933 | 6.762 | 0 | 0 | 0 | 2 | 2 | 0
2021-06-26 06:00 | 0 | 637.3 | 582.76 | 1 | 3.3 | 28.71 | 100 | 100 | 41.235 | 41.234 | 4.29 | 1.516 | 47.041 | 0 | 0 | 145.126 | 145.126 | 145.126 | 171.988 | 200.003 | 218.721 | 0 | 0 | 0 | 0 | 0 | 0 | 145.125 | 145.126 | 66.35 | 18.85 | 100 | 23.88 | 0.98 | 425 | 0 | 0 | 0 | 0 | 0 | 0 | 12.173 | 7.929 | 6.76 | 0 | 0 | 0 | 2 | 2 | 0
2021-06-26 07:00 | 0 | 505.5 | 472.37 | 1 | 3.5 | 28.52 | 100 | 100 | 30.818 | 30.818 | 3.53 | 1.058 | 35.406 | 0 | 0 | 113.282 | 113.282 | 113.282 | 140.169 | 162.117 | 173.488 | 0 | 0 | 0 | 0 | 0 | 0 | 113.281 | 113.282 | 65.3 | 17.76 | 100 | 20.86 | 0.98 | 425 | 0 | 0 | 0 | 0 | 0 | 0 | 12.191 | 7.933 | 6.763 | 0 | 0 | 0 | 2 | 2 | 0
2021-06-26 08:00 | 0 | 489.8 | 472.3 | 1 | 6.6 | 23.7 | 100 | 100 | 32.815 | 32.814 | 1.819 | 1.064 | 35.697 | 0 | 0 | 113.73 | 113.73 | 113.73 | 141.242 | 162.092 | 168.099 | 0 | 0 | 0 | 0 | 0 | 0 | 113.729 | 113.73 | 67.66 | 19.52 | 100 | 15.36 | 0.99 | 425 | 0 | 0 | 0 | 0 | 0 | 0 | 12.637 | 8.029 | 6.845 | 0 | 0 | 0 | 2 | 2 | 0
2021-06-26 09:00 | 0 | 349.8 | 346.47 | 1 | 9.5 | 20.29 | 100 | 100 | 0 | 0 | 0 | 0.521 | 0 | 76.413 | 0 | 76.413 | 76.413 | 76.413 | 104.374 | 118.91 | 120.051 | 0 | 0 | 0 | 0 | 0 | 0 | -0.001 | 0 | 63.65 | 0 | 0 | 7.91 | 1 | 425 | 0 | 0 | 0 | 0 | 0 | 0 | 12.96 | 8.098 | 6.903 | 0 | 0 | 0 | 2 | 2 | 0
2021-06-26 10:00 | 0 | 138 | 137.98 | 1 | 9.4 | 17.17 | 100 | 100 | 0 | 0 | 0 | 0.521 | 0 | 13.329 | 0 | 13.329 | 13.329 | 13.329 | 41.706 | 47.354 | 47.362 | 0 | 0 | 0 | 0 | 0 | 0 | -0.001 | 0 | 28.14 | 0 | 0 | 0.99 | 1 | 425 | 0 | 0 | 0 | 0 | 0 | 0 | 13.26 | 8.16 | 6.956 | 0 | 0 | 0 | 1 | 1 | 0
2021-06-26 11:00 | 0 | 23.6 | 23.17 | 1 | 9.5 | 13.91 | 100 | 100 | 0 | 0 | 0 | 0.521 | 0 | 0 | 0 | 0 | 0 | 0 | 6.752 | 7.953 | 8.1 | 0 | 0 | 0 | 0 | 0 | 0 | -0.001 | 0 | 0 | 0 | 0 | 10.91 | 1 | 386.22 | 0 | 0 | 0 | 0 | -20.31 | 0 | 12.32 | 7.958 | 6.784 | 0 | 0 | 0 | 1 | 1 | 0
2021-06-26 12:00 | 0 | 17.3 | 16.1 | 1 | 9.4 | 11.39 | 100 | 100 | 0 | 0 | 0 | 0.521 | 0 | 0 | 0 | 0 | 0 | 0 | 2.732 | 5.524 | 5.937 | 0 | 0 | 0 | 0 | 0 | 0 | -0.001 | 0 | 0 | 0 | 0 | 21.5 | 0.98 | 348.04 | 0 | 0 | 0 | 0 | -19.991 | 0 | 9.313 | 7.239 | 6.171 | 0 | 0 | 0 | 1 | 1 | 0
2021-06-26 13:00 | 0 | 0.2 | 0.17 | 1 | 8.4 | 10.75 | 100 | 100 | 0 | 0 | 0 | 0.521 | 0 | 0 | 0 | 0 | 0 | 0 | 0.008 | 0.058 | 0.069 | 0 | 0 | 0 | 0 | 0 | 0 | -0.001 | 0 | 0 | 0 | 0 | 32.47 | 0.96 | 311.99 | 0 | 0 | 0 | 0 | -18.88 | 0 | 6.84 | 6.504 | 5.544 | 0 | 0 | 0 | 1 | 1 | 0
2021-06-26 14:00 | 0 | 0 | 0 | 0 | 7.1 | 7.91 | 100 | 100 | 0 | 0 | 0 | 0 | 0 | 0 | 0 | 0 | 0 | 0 | 0 | 0 | 0 | 0 | 0 | 0 | 0 | 0 | 0 | -0.001 | 0 | 0 | 0 | 0 | 0 | 0 | 281.34 | 0 | 0 | 0 | 0 | -16.051 | 0 | 5.164 | 5.877 | 5.01 | 0 | 0 | 0 | 2 | 2 | 0
2021-06-26 15:00 | 0 | 0 | 0 | 0 | 6.3 | 8.3 | 100 | 100 | 0 | 0 | 0 | 0 | 0 | 0 | 0 | 0 | 0 | 0 | 0 | 0 | 0 | 0 | 0 | 0 | 0 | 0 | 0 | -0.001 | 0 | 0 | 0 | 0 | 0 | 0 | 260 | 0 | 0 | 0 | 0 | -7.025 | 0 | 3.915 | 5.287 | 4.507 | 0 | 0 | 6.683 | 1 | 1 | 0
2021-06-26 16:00 | 0 | 0 | 0 | 0 | 6.2 | 8.42 | 100 | 100 | 0 | 0 | 0 | 0 | 0 | 0 | 0 | 0 | 0 | 0 | 0 | 0 | 0 | 0 | 0 | 0 | 0 | 0 | 0 | -0.001 | 0 | 0 | 0 | 0 | 0 | 0 | 260 | 0 | 0 | 0 | 0 | 0 | 0 | 3.464 | 5.034 | 4.291 | 0 | 0 | 12.789 | 1 | 1 | 0
2021-06-26 17:00 | 0 | 0 | 0 | 0 | 6 | 5.76 | 100 | 100 | 0 | 0 | 0 | 0 | 0 | 0 | 0 | 0 | 0 | 0 | 0 | 0 | 0 | 0 | 0 | 0 | 0 | 0 | 0 | -0.001 | 0 | 0 | 0 | 0 | 0 | 0 | 260 | 0 | 0 | 0 | 0 | 0 | 0 | 3.554 | 5.087 | 4.337 | 0 | 0 | 12.978 | 1 | 1 | 0
2021-06-26 18:00 | 0 | 0 | 0 | 0 | 6.1 | 5.99 | 100 | 100 | 0 | 0 | 0 | 0 | 0 | 0 | 0 | 0 | 0 | 0 | 0 | 0 | 0 | 0 | 0 | 0 | 0 | 0 | 0 | -0.001 | 0 | 0 | 0 | 0 | 0 | 0 | 260 | 0 | 0 | 0 | 0 | 0 | 0 | 3.546 | 5.082 | 4.333 | 0 | 0 | 12.961 | 1 | 1 | 0
2021-06-26 19:00 | 0 | 0 | 0 | 0 | 5.8 | 6.37 | 100 | 100 | 0 | 0 | 0 | 0 | 0 | 0 | 0 | 0 | 0 | 0 | 0 | 0 | 0 | 0 | 0 | 0 | 0 | 0 | 0 | -0.001 | 0 | 0 | 0 | 0 | 0 | 0 | 260 | 0 | 0 | 0 | 0 | 0 | 0 | 3.533 | 5.075 | 4.326 | 0 | 0 | 12.934 | 1 | 1 | 0
2021-06-26 20:00 | 0 | 0 | 0 | 0 | 5.5 | 4.82 | 100 | 100 | 0 | 0 | 0 | 0 | 0 | 0 | 0 | 0 | 0 | 0 | 0 | 0 | 0 | 0 | 0 | 0 | 0 | 0 | 0 | -0.001 | 0 | 0 | 0 | 0 | 0 | 0 | 260 | 0 | 0 | 0 | 0 | 0 | 0 | 3.586 | 5.106 | 4.353 | 0 | 0 | 13.045 | 1 | 1 | 0
2021-06-26 21:00 | 0 | 0 | 0 | 1 | 5.1 | 5.09 | 100 | 100 | 0 | 0 | 0 | 0 | 0 | 0 | 0 | 0 | 0 | 0 | 0 | 0 | 0 | 0 | 0 | 0 | 0 | 0 | 0 | -0.001 | 0 | 0 | 0 | 0 | 36.64 | 0.94 | 260 | 0 | 0 | 0 | 0 | 0 | 0 | 3.577 | 5.1 | 4.348 | 0 | 0 | 13.026 | 1 | 1 | 0
2021-06-26 22:00 | 0 | 75.4 | 64.57 | 1 | 4.6 | 7.49 | 100 | 100 | 0 | 0 | 0 | 0.521 | 0 | 0 | 0 | 0 | 0 | 0 | 3.967 | 22.16 | 25.877 | 0 | 0 | 0 | 0 | 0 | 0 | -0.001 | 0 | 0 | 0 | 0 | 31.09 | 0.96 | 260 | 0 | 0 | 0 | 0 | 0 | 0 | 3.495 | 5.052 | 4.307 | 0 | 0 | 8.888 | 2 | 2 | 0
2021-06-26 23:00 | 0 | 301 | 282.59 | 1 | 4.9 | 7.36 | 100 | 100 | 0 | 0 | 0 | 0.521 | 0 | 0 | 0 | 0 | 0 | 0 | 52.213 | 96.983 | 103.303 | 0 | 0 | 0 | 0 | 0 | 0 | -0.001 | 0 | 0 | 0 | 0 | 20.15 | 0.98 | 331.64 | 0 | 0 | 0 | 0 | 37.515 | 0 | 4.438 | 5.539 | 4.722 | 0 | 0 | 0 | 1 | 1 | 0
2021-06-27 | 0 | 565.5 | 557.54 | 1 | 4.9 | 7.68 | 100 | 100 | 26.83 | 26.83 | 0.421 | 0.817 | 28.068 | 0 | 0 | 92.244 | 92.244 | 92.244 | 167.735 | 191.349 | 194.08 | 0 | 0 | 0 | 0 | 0 | 0 | 92.243 | 92.244 | 47.53 | 13.82 | 100 | 9.62 | 1 | 425 | 0 | 0 | 0 | 0 | 48.894 | 0 | 12.048 | 7.854 | 6.695 | 0 | 0 | 0 | 2 | 2 | 0
2021-06-27 01:00 | 0 | 713.9 | 713.9 | 1 | 5 | 8.22 | 100 | 100 | 59.4 | 59.4 | 2.084 | 2.275 | 63.759 | 0 | 0 | 186.23 | 186.23 | 186.23 | 215.826 | 245.009 | 245.01 | 0 | 0 | 0 | 0 | 0 | 0 | 186.229 | 186.23 | 76.01 | 24.24 | 100 | 0.19 | 1 | 425 | 0 | 0 | 0 | 0 | 0 | 0 | 14.148 | 8.339 | 7.109 | 0 | 0 | 0 | 2 | 2 | 0
2021-06-27 02:00 | 0 | 791.7 | 782.08 | 1 | 5 | 14.02 | 100 | 100 | 66.519 | 66.519 | 3.374 | 2.721 | 72.614 | 0 | 0 | 206.614 | 206.614 | 206.614 | 235.416 | 268.41 | 271.711 | 0 | 0 | 0 | 0 | 0 | 0 | 206.613 | 206.614 | 76.04 | 24.48 | 100 | 8.94 | 1 | 425 | 0 | 0 | 0 | 0 | 0 | 0 | 13.568 | 8.223 | 7.01 | 0 | 0 | 0 | 2 | 3 | 0
2021-06-27 03:00 | 0 | 844.3 | 810.83 | 1 | 4.9 | 14.3 | 100 | 100 | 69.399 | 69.399 | 3.346 | 2.881 | 75.627 | 0 | 0 | 213.46 | 213.46 | 213.46 | 242.223 | 278.278 | 289.764 | 0 | 0 | 0 | 0 | 0 | 0 | 213.459 | 213.46 | 73.67 | 23.95 | 100 | 16.19 | 0.99 | 425 | 0 | 0 | 0 | 0 | 0 | 0 | 13.541 | 8.218 | 7.005 | 0 | 0 | 0 | 2 | 3 | 0
2021-06-27 04:00 | 0 | 859.3 | 800.03 | 1 | 4.3 | 14.43 | 100 | 100 | 67.251 | 67.251 | 3.402 | 2.763 | 73.417 | 0 | 0 | 208.433 | 208.433 | 208.433 | 237.179 | 274.569 | 294.912 | 0 | 0 | 0 | 0 | 0 | 0 | 208.432 | 208.433 | 70.68 | 22.8 | 100 | 21.41 | 0.98 | 425 | 0 | 0 | 0 | 0 | 0 | 0 | 13.528 | 8.215 | 7.003 | 0 | 0 | 0 | 2 | 3 | 0
2021-06-27 05:00 | 0 | 864.1 | 788.85 | 1 | 3.2 | 18.95 | 100 | 100 | 65.154 | 65.154 | 3.925 | 2.675 | 71.754 | 0 | 0 | 204.574 | 204.574 | 204.574 | 232.712 | 270.733 | 296.559 | 0 | 0 | 0 | 0 | 0 | 0 | 204.573 | 204.574 | 68.98 | 21.97 | 100 | 24.09 | 0.98 | 425 | 0 | 0 | 0 | 0 | 0 | 0 | 13.088 | 8.124 | 6.926 | 0 | 0 | 0 | 2 | 3 | 0
2021-06-27 06:00 | 0 | 863.6 | 789.46 | 1 | 2.3 | 18.89 | 100 | 100 | 65.264 | 65.264 | 3.92 | 2.68 | 71.864 | 0 | 0 | 204.826 | 204.826 | 204.826 | 232.973 | 270.942 | 296.388 | 0 | 0 | 0 | 0 | 0 | 0 | 204.825 | 204.826 | 69.11 | 22.02 | 100 | 23.91 | 0.98 | 425 | 0 | 0 | 0 | 0 | 0 | 0 | 13.094 | 8.126 | 6.927 | 0 | 0 | 0 | 2 | 2 | 0
2021-06-27 07:00 | 0 | 839.6 | 784.33 | 1 | 1.6 | 18.87 | 100 | 100 | 65.16 | 65.159 | 3.918 | 2.674 | 71.752 | 0 | 0 | 204.57 | 204.57 | 204.57 | 232.72 | 269.181 | 288.151 | 0 | 0 | 0 | 0 | 0 | 0 | 204.569 | 204.57 | 70.99 | 22.61 | 100 | 20.91 | 0.98 | 425 | 0 | 0 | 0 | 0 | 0 | 0 | 13.096 | 8.126 | 6.927 | 0 | 0 | 0 | 2 | 2 | 0
2021-06-27 08:00 | 0 | 800.5 | 771.7 | 1 | 1 | 21.2 | 100 | 100 | 64.237 | 64.237 | 4.171 | 2.637 | 71.045 | 0 | 0 | 202.924 | 202.924 | 202.924 | 230.764 | 264.848 | 274.732 | 0 | 0 | 0 | 0 | 0 | 0 | 202.923 | 202.924 | 73.86 | 23.38 | 100 | 15.42 | 0.99 | 425 | 0 | 0 | 0 | 0 | 0 | 0 | 12.873 | 8.079 | 6.888 | 0 | 0 | 0 | 2 | 3 | 0
2021-06-27 09:00 | 0 | 692.8 | 686.12 | 1 | 0.3 | 21.17 | 100 | 100 | 55.494 | 55.494 | 3.066 | 2.125 | 60.685 | 0 | 0 | 178.837 | 178.837 | 178.837 | 206.682 | 235.476 | 237.769 | 0 | 0 | 0 | 0 | 0 | 0 | 178.836 | 178.837 | 75.21 | 23.34 | 100 | 7.96 | 1 | 425 | 0 | 0 | 0 | 0 | 0 | 0 | 12.876 | 8.08 | 6.888 | 0 | 0 | 0 | 2 | 3 | 0
2021-06-27 10:00 | 0 | 601.5 | 601.42 | 1 | 1.1 | 20.17 | 100 | 100 | 46.76 | 46.76 | 2.155 | 1.661 | 50.577 | 0 | 0 | 153.813 | 153.813 | 153.813 | 181.79 | 206.407 | 206.435 | 0 | 0 | 0 | 0 | 0 | 0 | 153.812 | 153.813 | 74.51 | 22.65 | 100 | 0.94 | 1 | 425 | 0 | 0 | 0 | 0 | 0 | 0 | 12.971 | 8.1 | 6.905 | 0 | 0 | 0 | 2 | 2 | 0
2021-06-27 11:00 | 0 | 473.4 | 464.94 | 1 | 1 | 20.29 | 100 | 100 | 31.074 | 31.073 | 1.42 | 0.988 | 33.482 | 0 | 0 | 107.546 | 107.546 | 107.546 | 135.507 | 159.567 | 162.471 | 0 | 0 | 0 | 0 | 0 | 0 | 107.545 | 107.546 | 66.19 | 19.13 | 100 | 10.85 | 1 | 425 | 0 | 0 | 0 | 0 | 0 | 0 | 12.96 | 8.098 | 6.903 | 0 | 0 | 0 | 2 | 2 | 0
2021-06-27 12:00 | 0 | 226.4 | 210.74 | 1 | 1.2 | 20.47 | 100 | 100 | 0 | 0 | 0 | 0.521 | 0 | 7.84 | 0 | 7.84 | 7.84 | 7.84 | 35.777 | 72.325 | 77.7 | 0 | 0 | 0 | 0 | 0 | 0 | -0.001 | 0 | 10.09 | 0 | 0 | 21.44 | 0.98 | 425 | 0 | 0 | 0 | 0 | 0 | 0 | 12.943 | 8.094 | 6.9 | 0 | 0 | 0 | 2 | 2 | 0
2021-06-27 13:00 | 0 | 58.7 | 49.56 | 1 | 2.3 | 20.83 | 100 | 100 | 0 | 0 | 0 | 0.521 | 0 | 0 | 0 | 0 | 0 | 0 | 2.298 | 17.008 | 20.146 | 0 | 0 | 0 | 0 | 0 | 0 | -0.001 | 0 | 0 | 0 | 0 | 32.41 | 0.96 | 379.9 | 0 | 0 | 0 | 0 | -23.617 | 0 | 11.509 | 7.777 | 6.63 | 0 | 0 | 0 | 1 | 1 | 0
2021-06-27 14:00 | 0 | 0 | 0 | 0 | 2.2 | 16.1 | 100 | 100 | 0 | 0 | 0 | 0 | 0 | 0 | 0 | 0 | 0 | 0 | 0 | 0 | 0 | 0 | 0 | 0 | 0 | 0 | 0 | -0.001 | 0 | 0 | 0 | 0 | 0 | 0 | 339.01 | 0 | 0 | 0 | 0 | -21.416 | 0 | 8.449 | 7 | 5.967 | 0 | 0 | 0 | 2 | 2 | 0
2021-06-27 15:00 | 0 | 0 | 0 | 0 | 2.2 | 16.28 | 100 | 100 | 0 | 0 | 0 | 0 | 0 | 0 | 0 | 0 | 0 | 0 | 0 | 0 | 0 | 0 | 0 | 0 | 0 | 0 | 0 | -0.001 | 0 | 0 | 0 | 0 | 0 | 0 | 305.4 | 0 | 0 | 0 | 0 | -17.599 | 0 | 6.06 | 6.229 | 5.31 | 0 | 0 | 0 | 1 | 1 | 0
2021-06-27 16:00 | 0 | 0 | 0 | 0 | 2 | 15.56 | 100 | 100 | 0 | 0 | 0 | 0 | 0 | 0 | 0 | 0 | 0 | 0 | 0 | 0 | 0 | 0 | 0 | 0 | 0 | 0 | 0 | -0.001 | 0 | 0 | 0 | 0 | 0 | 0 | 276.87 | 0 | 0 | 0 | 0 | -14.941 | 0 | 4.555 | 5.606 | 4.779 | 0 | 0 | 0 | 1 | 1 | 0
2021-06-27 17:00 | 0 | 0 | 0 | 0 | 1.9 | 12.28 | 100 | 100 | 0 | 0 | 0 | 0 | 0 | 0 | 0 | 0 | 0 | 0 | 0 | 0 | 0 | 0 | 0 | 0 | 0 | 0 | 0 | -0.001 | 0 | 0 | 0 | 0 | 0 | 0 | 260 | 0 | 0 | 0 | 0 | -6.717 | 0 | 3.624 | 5.125 | 4.369 | 0 | 0 | 6.401 | 1 | 1 | 0
2021-06-27 18:00 | 0 | 0 | 0 | 0 | 2 | 12.58 | 100 | 100 | 0 | 0 | 0 | 0 | 0 | 0 | 0 | 0 | 0 | 0 | 0 | 0 | 0 | 0 | 0 | 0 | 0 | 0 | 0 | -0.001 | 0 | 0 | 0 | 0 | 0 | 0 | 260 | 0 | 0 | 0 | 0 | 0 | 0 | 3.328 | 4.951 | 4.22 | 0 | 0 | 12.499 | 1 | 1 | 0
2021-06-27 19:00 | 0 | 0 | 0 | 0 | 1.8 | 13.16 | 100 | 100 | 0 | 0 | 0 | 0 | 0 | 0 | 0 | 0 | 0 | 0 | 0 | 0 | 0 | 0 | 0 | 0 | 0 | 0 | 0 | -0.001 | 0 | 0 | 0 | 0 | 0 | 0 | 260 | 0 | 0 | 0 | 0 | 0 | 0 | 3.31 | 4.939 | 4.21 | 0 | 0 | 12.459 | 1 | 1 | 0
2021-06-27 20:00 | 0 | 0 | 0 | 0 | 1.7 | 12.29 | 100 | 100 | 0 | 0 | 0 | 0 | 0 | 0 | 0 | 0 | 0 | 0 | 0 | 0 | 0 | 0 | 0 | 0 | 0 | 0 | 0 | -0.001 | 0 | 0 | 0 | 0 | 0 | 0 | 260 | 0 | 0 | 0 | 0 | 0 | 0 | 3.337 | 4.956 | 4.225 | 0 | 0 | 12.519 | 1 | 1 | 0
2021-06-27 21:00 | 0 | 0 | 0 | 1 | 1.6 | 12.39 | 100 | 100 | 0 | 0 | 0 | 0 | 0 | 0 | 0 | 0 | 0 | 0 | 0 | 0 | 0 | 0 | 0 | 0 | 0 | 0 | 0 | -0.001 | 0 | 0 | 0 | 0 | 36.66 | 0.94 | 260 | 0 | 0 | 0 | 0 | 0 | 0 | 3.334 | 4.954 | 4.223 | 0 | 0 | 12.512 | 1 | 1 | 0
2021-06-27 22:00 | 0 | 2.6 | 2.23 | 1 | 1.6 | 14.32 | 100 | 100 | 0 | 0 | 0 | 0.521 | 0 | 0 | 0 | 0 | 0 | 0 | 0.135 | 0.764 | 0.892 | 0 | 0 | 0 | 0 | 0 | 0 | -0.001 | 0 | 0 | 0 | 0 | 31.11 | 0.96 | 260 | 0 | 0 | 0 | 0 | 0 | 0 | 3.273 | 4.916 | 4.191 | 0 | 0 | 12.244 | 2 | 2 | 0
2021-06-27 23:00 | 0 | 3 | 2.82 | 1 | 1.6 | 14.42 | 100 | 100 | 0 | 0 | 0 | 0.521 | 0 | 0 | 0 | 0 | 0 | 0 | 0.518 | 0.967 | 1.03 | 0 | 0 | 0 | 0 | 0 | 0 | -0.001 | 0 | 0 | 0 | 0 | 20.16 | 0.98 | 260 | 0 | 0 | 0 | 0 | 0 | 0 | 3.27 | 4.914 | 4.189 | 0 | 0 | 11.854 | 1 | 1 | 0
2021-06-28 | 0 | 6.8 | 6.7 | 1 | 1.3 | 14.68 | 100 | 100 | 0 | 0 | 0 | 0.521 | 0 | 0 | 0 | 0 | 0 | 0 | 2.017 | 2.301 | 2.334 | 0 | 0 | 0 | 0 | 0 | 0 | -0.001 | 0 | 0 | 0 | 0 | 9.63 | 1 | 260 | 0 | 0 | 0 | 0 | 0 | 0 | 3.261 | 4.908 | 4.184 | 0 | 0 | 10.337 | 1 | 1 | 0
2021-06-28 01:00 | 0 | 70 | 70 | 1 | 0.8 | 15.71 | 100 | 100 | 0 | 0 | 0 | 0.521 | 0 | 0 | 0 | 0 | 0 | 0 | 21.162 | 24.024 | 24.024 | 0 | 0 | 0 | 0 | 0 | 0 | -0.001 | 0 | 0 | 0 | 0 | 0.19 | 1 | 276.23 | 0 | 0 | 0 | 0 | 8.5 | 0 | 3.405 | 4.997 | 4.26 | 0 | 0 | 0 | 1 | 1 | 0
2021-06-28 02:00 | 0 | 91.4 | 90.29 | 1 | 0.7 | 19 | 100 | 100 | 0 | 0 | 0 | 0.521 | 0 | 0 | 0 | 0 | 0 | 0 | 27.178 | 30.987 | 31.368 | 0 | 0 | 0 | 0 | 0 | 0 | -0.001 | 0 | 0 | 0 | 0 | 8.94 | 1 | 301.72 | 0 | 0 | 0 | 0 | 13.35 | 0 | 3.975 | 5.319 | 4.534 | 0 | 0 | 0 | 1 | 1 | 0
2021-06-28 03:00 | 0 | 167.2 | 160.56 | 1 | 1.1 | 18.86 | 100 | 100 | 0 | 0 | 0 | 0.521 | 0 | 0 | 0 | 0 | 0 | 0 | 47.965 | 55.105 | 57.383 | 0 | 0 | 0 | 0 | 0 | 0 | -0.001 | 0 | 0 | 0 | 0 | 16.2 | 0.99 | 361.11 | 0 | 0 | 0 | 0 | 31.097 | 0 | 5.637 | 6.062 | 5.168 | 0 | 0 | 0 | 1 | 1 | 0
2021-06-28 04:00 | 0 | 262.3 | 244.17 | 1 | 1.5 | 18.86 | 100 | 100 | 0 | 0 | 0 | 0.521 | 0 | 14.761 | 0 | 14.761 | 14.761 | 14.761 | 72.384 | 83.798 | 90.021 | 0 | 0 | 0 | 0 | 0 | 0 | -0.001 | 0 | 16.4 | 0 | 0 | 21.43 | 0.98 | 425 | 0 | 0 | 0 | 0 | 33.461 | 0 | 10.308 | 7.479 | 6.376 | 0 | 0 | 0 | 1 | 1 | 0
2021-06-28 05:00 | 0 | 255.8 | 233.46 | 1 | 1.7 | 21.41 | 100 | 100 | 0 | 0 | 0 | 0.521 | 0 | 41.054 | 0 | 41.054 | 41.054 | 41.054 | 68.866 | 80.123 | 87.791 | 0 | 0 | 0 | 0 | 0 | 0 | -0.001 | 0 | 46.76 | 0 | 0 | 24.12 | 0.98 | 425 | 0 | 0 | 0 | 0 | 0 | 0 | 12.853 | 8.075 | 6.884 | 0 | 0 | 0 | 1 | 1 | 0
2021-06-28 06:00 | 0 | 475.1 | 434.16 | 1 | 2.2 | 22.16 | 100 | 100 | 28.839 | 28.839 | 1.188 | 0.905 | 30.931 | 0 | 0 | 100.397 | 100.397 | 100.397 | 128.111 | 149.004 | 163.054 | 0 | 0 | 0 | 0 | 0 | 0 | 100.396 | 100.397 | 61.57 | 17.69 | 100 | 23.96 | 0.98 | 425 | 0 | 0 | 0 | 0 | 0 | 0 | 12.782 | 8.06 | 6.871 | 0 | 0 | 0 | 2 | 2 | 0
2021-06-28 07:00 | 0 | 140.4 | 131.11 | 1 | 2.8 | 22.58 | 100 | 100 | 0 | 0 | 0 | 0.521 | 0 | 11.24 | 0 | 11.24 | 11.24 | 11.24 | 38.899 | 44.997 | 48.185 | 0 | 0 | 0 | 0 | 0 | 0 | -0.001 | 0 | 23.33 | 0 | 0 | 20.96 | 0.98 | 425 | 0 | 0 | 0 | 0 | 0 | 0 | 12.743 | 8.052 | 6.864 | 0 | 0 | 0 | 2 | 2 | 0
2021-06-28 08:00 | 0 | 215.1 | 207.3 | 1 | 3.4 | 23.53 | 100 | 100 | 0 | 0 | 0 | 0.521 | 0 | 34.452 | 0 | 34.452 | 34.452 | 34.452 | 61.986 | 71.146 | 73.822 | 0 | 0 | 0 | 0 | 0 | 0 | -0.001 | 0 | 46.67 | 0 | 0 | 15.47 | 0.99 | 425 | 0 | 0 | 0 | 0 | 0 | 0 | 12.653 | 8.033 | 6.848 | 0 | 0 | 0 | 1 | 1 | 0
2021-06-28 09:00 | 0 | 188.7 | 186.85 | 1 | 3.8 | 23.64 | 100 | 100 | 0 | 0 | 0 | 0.521 | 0 | 28.764 | 0 | 28.764 | 28.764 | 28.764 | 56.284 | 64.128 | 64.762 | 0 | 0 | 0 | 0 | 0 | 0 | -0.001 | 0 | 44.42 | 0 | 0 | 8.02 | 1 | 425 | 0 | 0 | 0 | 0 | 0 | 0 | 12.643 | 8.031 | 6.846 | 0 | 0 | 0 | 1 | 1 | 0
2021-06-28 10:00 | 0 | 153.1 | 153.08 | 1 | 3.8 | 20.8 | 100 | 100 | 0 | 0 | 0 | 0.521 | 0 | 18.379 | 0 | 18.379 | 18.379 | 18.379 | 46.273 | 52.538 | 52.544 | 0 | 0 | 0 | 0 | 0 | 0 | -0.001 | 0 | 34.98 | 0 | 0 | 0.87 | 1 | 425 | 0 | 0 | 0 | 0 | 0 | 0 | 12.911 | 8.087 | 6.894 | 0 | 0 | 0 | 1 | 1 | 0
2021-06-28 11:00 | 0 | 97.9 | 96.17 | 1 | 4.2 | 20.5 | 100 | 100 | 0 | 0 | 0 | 0.521 | 0 | 0.099 | 0 | 0.099 | 0.099 | 0.099 | 28.031 | 33.006 | 33.599 | 0 | 0 | 0 | 0 | 0 | 0 | -0.001 | 0 | 0.29 | 0 | 0 | 10.79 | 1 | 425 | 0 | 0 | 0 | 0 | 0 | 0 | 12.94 | 8.093 | 6.9 | 0 | 0 | 0 | 1 | 1 | 0
2021-06-28 12:00 | 0 | 182.2 | 169.67 | 1 | 3.6 | 20.32 | 100 | 100 | 0 | 0 | 0 | 0.521 | 0 | 0.843 | 0 | 0.843 | 0.843 | 0.843 | 28.8 | 58.23 | 62.531 | 0 | 0 | 0 | 0 | 0 | 0 | -0.001 | 0 | 1.35 | 0 | 0 | 21.37 | 0.98 | 425 | 0 | 0 | 0 | 0 | 0 | 0 | 12.957 | 8.097 | 6.903 | 0 | 0 | 0 | 1 | 1 | 0
2021-06-28 13:00 | 0 | 59.1 | 49.93 | 1 | 3.4 | 19.38 | 100 | 100 | 0 | 0 | 0 | 0.521 | 0 | 0 | 0 | 0 | 0 | 0 | 2.312 | 17.135 | 20.283 | 0 | 0 | 0 | 0 | 0 | 0 | -0.001 | 0 | 0 | 0 | 0 | 32.35 | 0.96 | 379.61 | 0 | 0 | 0 | 0 | -23.772 | 0 | 11.627 | 7.804 | 6.653 | 0 | 0 | 0 | 1 | 1 | 0
2021-06-28 14:00 | 0 | 0 | 0 | 0 | 3.2 | 15.38 | 100 | 100 | 0 | 0 | 0 | 0 | 0 | 0 | 0 | 0 | 0 | 0 | 0 | 0 | 0 | 0 | 0 | 0 | 0 | 0 | 0 | -0.001 | 0 | 0 | 0 | 0 | 0 | 0 | 338.63 | 0 | 0 | 0 | 0 | -21.458 | 0 | 8.477 | 7.008 | 5.974 | 0 | 0 | 0 | 2 | 2 | 0
2021-06-28 15:00 | 0 | 0 | 0 | 0 | 2.7 | 15.35 | 100 | 100 | 0 | 0 | 0 | 0 | 0 | 0 | 0 | 0 | 0 | 0 | 0 | 0 | 0 | 0 | 0 | 0 | 0 | 0 | 0 | -0.001 | 0 | 0 | 0 | 0 | 0 | 0 | 304.93 | 0 | 0 | 0 | 0 | -17.647 | 0 | 6.088 | 6.24 | 5.319 | 0 | 0 | 0 | 1 | 1 | 0
2021-06-28 16:00 | 0 | 0 | 0 | 0 | 2.8 | 14.73 | 100 | 100 | 0 | 0 | 0 | 0 | 0 | 0 | 0 | 0 | 0 | 0 | 0 | 0 | 0 | 0 | 0 | 0 | 0 | 0 | 0 | -0.001 | 0 | 0 | 0 | 0 | 0 | 0 | 276.35 | 0 | 0 | 0 | 0 | -14.968 | 0 | 4.569 | 5.613 | 4.785 | 0 | 0 | 0 | 1 | 1 | 0
2021-06-28 17:00 | 0 | 0 | 0 | 0 | 2.7 | 10.86 | 100 | 100 | 0 | 0 | 0 | 0 | 0 | 0 | 0 | 0 | 0 | 0 | 0 | 0 | 0 | 0 | 0 | 0 | 0 | 0 | 0 | -0.001 | 0 | 0 | 0 | 0 | 0 | 0 | 260 | 0 | 0 | 0 | 0 | -6.749 | 0 | 3.654 | 5.143 | 4.384 | 0 | 0 | 6.431 | 1 | 1 | 0
2021-06-28 18:00 | 0 | 0 | 0 | 0 | 2.6 | 10.37 | 100 | 100 | 0 | 0 | 0 | 0 | 0 | 0 | 0 | 0 | 0 | 0 | 0 | 0 | 0 | 0 | 0 | 0 | 0 | 0 | 0 | -0.001 | 0 | 0 | 0 | 0 | 0 | 0 | 260 | 0 | 0 | 0 | 0 | 0 | 0 | 3.4 | 4.995 | 4.258 | 0 | 0 | 12.653 | 1 | 1 | 0
2021-06-28 19:00 | 0 | 0 | 0 | 0 | 2.4 | 9.89 | 100 | 100 | 0 | 0 | 0 | 0 | 0 | 0 | 0 | 0 | 0 | 0 | 0 | 0 | 0 | 0 | 0 | 0 | 0 | 0 | 0 | -0.001 | 0 | 0 | 0 | 0 | 0 | 0 | 260 | 0 | 0 | 0 | 0 | 0 | 0 | 3.416 | 5.004 | 4.266 | 0 | 0 | 12.686 | 1 | 1 | 0
2021-06-28 20:00 | 0 | 0 | 0 | 0 | 2.3 | 7.64 | 100 | 100 | 0 | 0 | 0 | 0 | 0 | 0 | 0 | 0 | 0 | 0 | 0 | 0 | 0 | 0 | 0 | 0 | 0 | 0 | 0 | -0.001 | 0 | 0 | 0 | 0 | 0 | 0 | 260 | 0 | 0 | 0 | 0 | 0 | 0 | 3.49 | 5.049 | 4.305 | 0 | 0 | 12.844 | 1 | 1 | 0
2021-06-28 21:00 | 0 | 0 | 0 | 1 | 1.9 | 7.64 | 100 | 100 | 0 | 0 | 0 | 0 | 0 | 0 | 0 | 0 | 0 | 0 | 0 | 0 | 0 | 0 | 0 | 0 | 0 | 0 | 0 | -0.001 | 0 | 0 | 0 | 0 | 36.67 | 0.94 | 260 | 0 | 0 | 0 | 0 | 0 | 0 | 3.49 | 5.049 | 4.305 | 0 | 0 | 12.844 | 1 | 1 | 0
2021-06-28 22:00 | 0 | 96.4 | 82.53 | 1 | 1.9 | 13.36 | 100 | 100 | 0 | 0 | 0 | 0.521 | 0 | 0 | 0 | 0 | 0 | 0 | 4.92 | 28.324 | 33.084 | 0 | 0 | 0 | 0 | 0 | 0 | -0.001 | 0 | 0 | 0 | 0 | 31.12 | 0.96 | 260 | 0 | 0 | 0 | 0 | 0 | 0 | 3.303 | 4.935 | 4.207 | 0 | 0 | 7.525 | 2 | 2 | 0
2021-06-28 23:00 | 0 | 186.8 | 175.35 | 1 | 1.9 | 13.57 | 100 | 100 | 0 | 0 | 0 | 0.521 | 0 | 0 | 0 | 0 | 0 | 0 | 32.095 | 60.179 | 64.11 | 0 | 0 | 0 | 0 | 0 | 0 | -0.001 | 0 | 0 | 0 | 0 | 20.17 | 0.98 | 295.9 | 0 | 0 | 0 | 0 | 18.802 | 0 | 3.71 | 5.173 | 4.41 | 0 | 0 | 0 | 1 | 1 | 0
2021-06-29 | 0 | 406.4 | 400.66 | 1 | 2.2 | 14.09 | 100 | 100 | 0 | 0 | 0 | 0.521 | 0 | 31.623 | 0 | 31.623 | 31.623 | 31.623 | 120.537 | 137.508 | 139.476 | 0 | 0 | 0 | 0 | 0 | 0 | -0.001 | 0 | 22.67 | 0 | 0 | 9.64 | 1 | 425 | 0 | 0 | 0 | 0 | 67.607 | 0 | 8.468 | 6.931 | 5.908 | 0 | 0 | 0 | 1 | 1 | 0
2021-06-29 01:00 | 0 | 641.8 | 641.8 | 1 | 2.2 | 14.11 | 100 | 100 | 51.554 | 51.554 | 1.684 | 1.864 | 55.103 | 0 | 0 | 165.24 | 165.24 | 165.24 | 194.029 | 220.265 | 220.266 | 0 | 0 | 0 | 0 | 0 | 0 | 165.239 | 165.24 | 75.02 | 23.41 | 100 | 0.19 | 1 | 425 | 0 | 0 | 0 | 0 | 0 | 0 | 13.559 | 8.221 | 7.009 | 0 | 0 | 0 | 2 | 2 | 0
2021-06-29 02:00 | 0 | 751.2 | 742.05 | 1 | 1.2 | 20.53 | 100 | 100 | 61.192 | 61.192 | 4.081 | 2.471 | 67.744 | 0 | 0 | 195.434 | 195.434 | 195.434 | 223.363 | 254.671 | 257.812 | 0 | 0 | 0 | 0 | 0 | 0 | 195.433 | 195.434 | 75.81 | 23.73 | 100 | 8.95 | 1 | 425 | 0 | 0 | 0 | 0 | 0 | 0 | 12.937 | 8.093 | 6.899 | 0 | 0 | 0 | 2 | 2 | 0
2021-06-29 03:00 | 0 | 819.9 | 787.27 | 1 | 0.3 | 20.36 | 100 | 100 | 66.114 | 66.114 | 4.082 | 2.735 | 72.931 | 0 | 0 | 207.224 | 207.224 | 207.224 | 235.176 | 270.192 | 281.39 | 0 | 0 | 0 | 0 | 0 | 0 | 207.223 | 207.224 | 73.64 | 23.5 | 100 | 16.22 | 0.99 | 425 | 0 | 0 | 0 | 0 | 0 | 0 | 12.953 | 8.096 | 6.902 | 0 | 0 | 0 | 2 | 3 | 0
2021-06-29 04:00 | 0 | 841.4 | 783.07 | 1 | 0.5 | 20.35 | 100 | 100 | 64.851 | 64.85 | 4.074 | 2.666 | 71.591 | 0 | 0 | 204.178 | 204.178 | 204.178 | 232.131 | 268.751 | 288.768 | 0 | 0 | 0 | 0 | 0 | 0 | 204.177 | 204.178 | 70.71 | 22.46 | 100 | 21.46 | 0.98 | 425 | 0 | 0 | 0 | 0 | 0 | 0 | 12.954 | 8.096 | 6.902 | 0 | 0 | 0 | 2 | 3 | 0
2021-06-29 05:00 | 0 | 854.1 | 779.25 | 1 | 1.2 | 23.88 | 100 | 100 | 63.749 | 63.749 | 4.442 | 2.624 | 70.816 | 0 | 0 | 202.359 | 202.359 | 202.359 | 229.847 | 267.44 | 293.127 | 0 | 0 | 0 | 0 | 0 | 0 | 202.358 | 202.359 | 69.03 | 21.75 | 100 | 24.17 | 0.98 | 425 | 0 | 0 | 0 | 0 | 0 | 0 | 12.62 | 8.026 | 6.842 | 0 | 0 | 0 | 2 | 3 | 0
2021-06-29 06:00 | 0 | 832.5 | 760.46 | 1 | 1.8 | 24.03 | 100 | 100 | 61.491 | 61.491 | 4.421 | 2.503 | 68.416 | 0 | 0 | 196.903 | 196.903 | 196.903 | 224.371 | 260.989 | 285.714 | 0 | 0 | 0 | 0 | 0 | 0 | 196.902 | 196.903 | 68.92 | 21.52 | 100 | 24.01 | 0.98 | 425 | 0 | 0 | 0 | 0 | 0 | 0 | 12.606 | 8.023 | 6.839 | 0 | 0 | 0 | 2 | 3 | 0
2021-06-29 07:00 | 0 | 836.2 | 780.57 | 1 | 2.3 | 24.13 | 100 | 100 | 64.435 | 64.435 | 4.487 | 2.664 | 71.587 | 0 | 0 | 204.105 | 204.105 | 204.105 | 231.56 | 267.89 | 286.984 | 0 | 0 | 0 | 0 | 0 | 0 | 204.104 | 204.105 | 71.12 | 22.45 | 100 | 21.02 | 0.98 | 425 | 0 | 0 | 0 | 0 | 0 | 0 | 12.597 | 8.021 | 6.838 | 0 | 0 | 0 | 2 | 3 | 0
2021-06-29 08:00 | 0 | 728.6 | 701.97 | 1 | 2.8 | 25.43 | 100 | 100 | 56.088 | 56.088 | 3.954 | 2.201 | 62.243 | 0 | 0 | 182.595 | 182.595 | 182.595 | 209.881 | 240.917 | 250.056 | 0 | 0 | 0 | 0 | 0 | 0 | 182.594 | 182.595 | 73.02 | 22.43 | 100 | 15.54 | 0.99 | 425 | 0 | 0 | 0 | 0 | 0 | 0 | 12.476 | 7.995 | 6.815 | 0 | 0 | 0 | 2 | 3 | 0
2021-06-29 09:00 | 0 | 694.7 | 687.79 | 1 | 3 | 25.33 | 100 | 100 | 55.176 | 55.176 | 3.775 | 2.145 | 61.097 | 0 | 0 | 179.865 | 179.865 | 179.865 | 207.165 | 236.048 | 238.421 | 0 | 0 | 0 | 0 | 0 | 0 | 179.864 | 179.865 | 75.44 | 23.14 | 100 | 8.09 | 1 | 425 | 0 | 0 | 0 | 0 | 0 | 0 | 12.485 | 7.997 | 6.817 | 0 | 0 | 0 | 2 | 2 | 0
2021-06-29 10:00 | 0 | 620 | 619.94 | 1 | 3.6 | 22.61 | 100 | 100 | 48.688 | 48.687 | 2.466 | 1.765 | 52.918 | 0 | 0 | 159.739 | 159.739 | 159.739 | 187.393 | 212.763 | 212.784 | 0 | 0 | 0 | 0 | 0 | 0 | 159.738 | 159.739 | 75.07 | 22.88 | 100 | 0.81 | 1 | 425 | 0 | 0 | 0 | 0 | 0 | 0 | 12.74 | 8.051 | 6.864 | 0 | 0 | 0 | 2 | 2 | 0
2021-06-29 11:00 | 0 | 525 | 515.84 | 1 | 3.6 | 22.74 | 100 | 100 | 35.612 | 35.612 | 2.168 | 1.182 | 38.962 | 0 | 0 | 122.695 | 122.695 | 122.695 | 150.333 | 177.036 | 180.18 | 0 | 0 | 0 | 0 | 0 | 0 | 122.694 | 122.695 | 68.1 | 19.76 | 100 | 10.72 | 1 | 425 | 0 | 0 | 0 | 0 | 0 | 0 | 12.728 | 8.049 | 6.861 | 0 | 0 | 0 | 2 | 2 | 0
2021-06-29 12:00 | 0 | 334.2 | 311.36 | 1 | 2.6 | 22.77 | 100 | 100 | 0 | 0 | 0 | 0.521 | 0 | 25.183 | 0 | 25.183 | 25.183 | 25.183 | 52.817 | 106.858 | 114.697 | 0 | 0 | 0 | 0 | 0 | 0 | -0.001 | 0 | 21.96 | 0 | 0 | 21.31 | 0.98 | 425 | 0 | 0 | 0 | 0 | 0 | 0 | 12.725 | 8.048 | 6.861 | 0 | 0 | 0 | 2 | 2 | 0
2021-06-29 13:00 | 0 | 115.2 | 97.39 | 1 | 2.7 | 21.14 | 100 | 100 | 0 | 0 | 0 | 0.521 | 0 | 0 | 0 | 0 | 0 | 0 | 4.494 | 33.425 | 39.537 | 0 | 0 | 0 | 0 | 0 | 0 | -0.001 | 0 | 0 | 0 | 0 | 32.28 | 0.96 | 383.85 | 0 | 0 | 0 | 0 | -21.549 | 0 | 11.598 | 7.798 | 6.647 | 0 | 0 | 0 | 1 | 1 | 0
2021-06-29 14:00 | 0 | 0 | 0 | 0 | 2.7 | 16.86 | 100 | 100 | 0 | 0 | 0 | 0 | 0 | 0 | 0 | 0 | 0 | 0 | 0 | 0 | 0 | 0 | 0 | 0 | 0 | 0 | 0 | -0.001 | 0 | 0 | 0 | 0 | 0 | 0 | 342.35 | 0 | 0 | 0 | 0 | -21.737 | 0 | 8.659 | 7.059 | 6.018 | 0 | 0 | 0 | 2 | 2 | 0
2021-06-29 15:00 | 0 | 0 | 0 | 0 | 2.8 | 17.91 | 100 | 100 | 0 | 0 | 0 | 0 | 0 | 0 | 0 | 0 | 0 | 0 | 0 | 0 | 0 | 0 | 0 | 0 | 0 | 0 | 0 | -0.001 | 0 | 0 | 0 | 0 | 0 | 0 | 308.46 | 0 | 0 | 0 | 0 | -17.747 | 0 | 6.148 | 6.261 | 5.338 | 0 | 0 | 0 | 1 | 1 | 0
2021-06-29 16:00 | 0 | 0 | 0 | 0 | 2.9 | 17.38 | 100 | 100 | 0 | 0 | 0 | 0 | 0 | 0 | 0 | 0 | 0 | 0 | 0 | 0 | 0 | 0 | 0 | 0 | 0 | 0 | 0 | -0.001 | 0 | 0 | 0 | 0 | 0 | 0 | 279.75 | 0 | 0 | 0 | 0 | -15.035 | 0 | 4.605 | 5.63 | 4.799 | 0 | 0 | 0 | 1 | 1 | 0
2021-06-29 17:00 | 0 | 0 | 0 | 0 | 2.5 | 15.02 | 100 | 100 | 0 | 0 | 0 | 0 | 0 | 0 | 0 | 0 | 0 | 0 | 0 | 0 | 0 | 0 | 0 | 0 | 0 | 0 | 0 | -0.001 | 0 | 0 | 0 | 0 | 0 | 0 | 260 | 0 | 0 | 0 | 0 | -6.722 | 0 | 3.628 | 5.128 | 4.371 | 0 | 0 | 6.406 | 1 | 1 | 0
2021-06-29 18:00 | 0 | 0 | 0 | 0 | 3 | 14.43 | 100 | 100 | 0 | 0 | 0 | 0 | 0 | 0 | 0 | 0 | 0 | 0 | 0 | 0 | 0 | 0 | 0 | 0 | 0 | 0 | 0 | -0.001 | 0 | 0 | 0 | 0 | 0 | 0 | 260 | 0 | 0 | 0 | 0 | 0 | 0 | 3.269 | 4.914 | 4.189 | 0 | 0 | 12.371 | 1 | 1 | 0
2021-06-29 19:00 | 0 | 0 | 0 | 0 | 2.7 | 14.18 | 100 | 100 | 0 | 0 | 0 | 0 | 0 | 0 | 0 | 0 | 0 | 0 | 0 | 0 | 0 | 0 | 0 | 0 | 0 | 0 | 0 | -0.001 | 0 | 0 | 0 | 0 | 0 | 0 | 260 | 0 | 0 | 0 | 0 | 0 | 0 | 3.277 | 4.919 | 4.193 | 0 | 0 | 12.389 | 1 | 1 | 0
2021-06-29 20:00 | 0 | 0 | 0 | 0 | 2.8 | 11.76 | 100 | 100 | 0 | 0 | 0 | 0 | 0 | 0 | 0 | 0 | 0 | 0 | 0 | 0 | 0 | 0 | 0 | 0 | 0 | 0 | 0 | -0.001 | 0 | 0 | 0 | 0 | 0 | 0 | 260 | 0 | 0 | 0 | 0 | 0 | 0 | 3.355 | 4.967 | 4.234 | 0 | 0 | 12.556 | 1 | 1 | 0
2021-06-29 21:00 | 0 | 0 | 0 | 0 | 2.5 | 11.51 | 100 | 100 | 0 | 0 | 0 | 0 | 0 | 0 | 0 | 0 | 0 | 0 | 0 | 0 | 0 | 0 | 0 | 0 | 0 | 0 | 0 | -0.001 | 0 | 0 | 0 | 0 | 0 | 0 | 260 | 0 | 0 | 0 | 0 | 0 | 0 | 3.363 | 4.972 | 4.239 | 0 | 0 | 12.573 | 1 | 1 | 0
2021-06-29 22:00 | 0 | 124.7 | 106.75 | 1 | 3.6 | 15.46 | 100 | 100 | 0 | 0 | 0 | 0.521 | 0 | 0 | 0 | 0 | 0 | 0 | 6.255 | 36.637 | 42.797 | 0 | 0 | 0 | 0 | 0 | 0 | -0.001 | 0 | 0 | 0 | 0 | 31.12 | 0.96 | 260 | 0 | 0 | 0 | 0 | 0 | 0 | 3.237 | 4.893 | 4.171 | 0 | 0 | 6.046 | 2 | 2 | 0
2021-06-29 23:00 | 0 | 362.9 | 340.64 | 1 | 3.9 | 15.18 | 100 | 100 | 0 | 0 | 0 | 0.521 | 0 | 0 | 0 | 0 | 0 | 0 | 62.02 | 116.907 | 124.547 | 0 | 0 | 0 | 0 | 0 | 0 | -0.001 | 0 | 0 | 0 | 0 | 20.17 | 0.98 | 350.55 | 0 | 0 | 0 | 0 | 47.418 | 0 | 4.396 | 5.51 | 4.697 | 0 | 0 | 0 | 1 | 1 | 0
2021-06-30 | 0 | 554.2 | 546.38 | 1 | 4.8 | 15.07 | 100 | 100 | 28.721 | 28.72 | 0.71 | 0.886 | 30.317 | 0 | 0 | 98.698 | 98.698 | 98.698 | 164.374 | 187.517 | 190.201 | 0 | 0 | 0 | 0 | 0 | 0 | 98.697 | 98.698 | 51.89 | 15.1 | 100 | 9.64 | 1 | 425 | 0 | 0 | 0 | 0 | 38.991 | 0 | 12.084 | 7.882 | 6.719 | 0 | 0 | 0 | 2 | 2 | 0
2021-06-30 01:00 | 0 | 674.9 | 674.9 | 1 | 5.7 | 15.2 | 100 | 100 | 55.21 | 55.21 | 1.93 | 2.057 | 59.197 | 0 | 0 | 175.394 | 175.394 | 175.394 | 204.036 | 231.624 | 231.626 | 0 | 0 | 0 | 0 | 0 | 0 | 175.393 | 175.394 | 75.72 | 23.84 | 100 | 0.19 | 1 | 425 | 0 | 0 | 0 | 0 | 0 | 0 | 13.452 | 8.2 | 6.99 | 0 | 0 | 0 | 2 | 2 | 0
2021-06-30 02:00 | 0 | 687.8 | 679.39 | 1 | 6.8 | 19.32 | 100 | 100 | 54.952 | 54.952 | 2.616 | 2.077 | 59.645 | 0 | 0 | 176.411 | 176.411 | 176.411 | 204.501 | 233.167 | 236.053 | 0 | 0 | 0 | 0 | 0 | 0 | 176.41 | 176.411 | 74.73 | 23.28 | 100 | 8.97 | 1 | 425 | 0 | 0 | 0 | 0 | 0 | 0 | 13.053 | 8.117 | 6.92 | 0 | 0 | 0 | 2 | 2 | 0
2021-06-30 03:00 | 0 | 644.9 | 619.16 | 1 | 7.9 | 19.49 | 100 | 100 | 47.965 | 47.965 | 2.076 | 1.714 | 51.756 | 0 | 0 | 156.883 | 156.883 | 156.883 | 184.95 | 212.495 | 221.33 | 0 | 0 | 0 | 0 | 0 | 0 | 156.882 | 156.883 | 70.88 | 21.67 | 100 | 16.24 | 0.99 | 425 | 0 | 0 | 0 | 0 | 0 | 0 | 13.036 | 8.114 | 6.917 | 0 | 0 | 0 | 2 | 2 | 0
2021-06-30 04:00 | 0 | 364.2 | 338.87 | 1 | 8.2 | 19.37 | 100 | 100 | 0 | 0 | 0 | 0.521 | 0 | 72.363 | 0 | 72.363 | 72.363 | 72.363 | 100.446 | 116.299 | 124.993 | 0 | 0 | 0 | 0 | 0 | 0 | -0.001 | 0 | 57.89 | 0 | 0 | 21.5 | 0.98 | 425 | 0 | 0 | 0 | 0 | 0 | 0 | 13.048 | 8.116 | 6.919 | 0 | 0 | 0 | 2 | 2 | 0
2021-06-30 05:00 | 0 | 374.4 | 341.46 | 1 | 8.5 | 21.83 | 100 | 100 | 0 | 0 | 0 | 0.521 | 0 | 72.949 | 0 | 72.949 | 72.949 | 72.949 | 100.707 | 117.189 | 128.494 | 0 | 0 | 0 | 0 | 0 | 0 | -0.001 | 0 | 56.77 | 0 | 0 | 24.21 | 0.98 | 425 | 0 | 0 | 0 | 0 | 0 | 0 | 12.814 | 8.067 | 6.877 | 0 | 0 | 0 | 1 | 1 | 0
2021-06-30 06:00 | 0 | 338.5 | 309.07 | 1 | 8.7 | 21.69 | 100 | 100 | 0 | 0 | 0 | 0.521 | 0 | 63.403 | 0 | 63.403 | 63.403 | 63.403 | 91.179 | 106.072 | 116.173 | 0 | 0 | 0 | 0 | 0 | 0 | -0.001 | 0 | 54.58 | 0 | 0 | 24.07 | 0.98 | 425 | 0 | 0 | 0 | 0 | 0 | 0 | 12.827 | 8.07 | 6.879 | 0 | 0 | 0 | 1 | 1 | 0
2021-06-30 07:00 | 0 | 318.8 | 297.46 | 1 | 8.6 | 22.31 | 100 | 100 | 0 | 0 | 0 | 0.521 | 0 | 60.54 | 0 | 60.54 | 60.54 | 60.54 | 88.234 | 102.088 | 109.412 | 0 | 0 | 0 | 0 | 0 | 0 | -0.001 | 0 | 55.33 | 0 | 0 | 21.08 | 0.98 | 425 | 0 | 0 | 0 | 0 | 0 | 0 | 12.768 | 8.057 | 6.869 | 0 | 0 | 0 | 1 | 1 | 0
2021-06-30 08:00 | 0 | 396.7 | 382.07 | 1 | 8.3 | 23.52 | 100 | 100 | 24.138 | 24.138 | 1.263 | 0.762 | 26.164 | 0 | 0 | 86.689 | 86.689 | 86.689 | 114.225 | 131.128 | 136.147 | 0 | 0 | 0 | 0 | 0 | 0 | 86.688 | 86.689 | 63.67 | 17.73 | 100 | 15.61 | 0.99 | 425 | 0 | 0 | 0 | 0 | 0 | 0 | 12.654 | 8.033 | 6.848 | 0 | 0 | 0 | 2 | 2 | 0
2021-06-30 09:00 | 0 | 426.6 | 422.28 | 1 | 7.9 | 23.23 | 100 | 100 | 28.542 | 28.541 | 1.215 | 0.896 | 30.652 | 0 | 0 | 99.613 | 99.613 | 99.613 | 127.186 | 144.926 | 146.409 | 0 | 0 | 0 | 0 | 0 | 0 | 99.612 | 99.613 | 68.04 | 19.49 | 100 | 8.16 | 1 | 425 | 0 | 0 | 0 | 0 | 0 | 0 | 12.681 | 8.039 | 6.853 | 0 | 0 | 0 | 2 | 2 | 0
2021-06-30 10:00 | 0 | 442.3 | 442.26 | 1 | 7.8 | 22.44 | 100 | 100 | 30.521 | 30.52 | 1.447 | 0.969 | 32.937 | 0 | 0 | 106.012 | 106.012 | 106.012 | 133.689 | 151.785 | 151.797 | 0 | 0 | 0 | 0 | 0 | 0 | 106.011 | 106.012 | 69.84 | 20.11 | 100 | 0.73 | 1 | 425 | 0 | 0 | 0 | 0 | 0 | 0 | 12.756 | 8.055 | 6.866 | 0 | 0 | 0 | 2 | 2 | 0
2021-06-30 11:00 | 0 | 416.4 | 409.23 | 1 | 7.4 | 22.48 | 100 | 100 | 25.888 | 25.887 | 1.142 | 0.81 | 27.84 | 0 | 0 | 91.544 | 91.544 | 91.544 | 119.216 | 140.447 | 142.908 | 0 | 0 | 0 | 0 | 0 | 0 | 91.543 | 91.544 | 64.06 | 18.11 | 100 | 10.65 | 1 | 425 | 0 | 0 | 0 | 0 | 0 | 0 | 12.752 | 8.054 | 6.866 | 0 | 0 | 0 | 2 | 2 | 0
2021-06-30 12:00 | 0 | 227.7 | 212.24 | 1 | 5.8 | 22.25 | 100 | 100 | 0 | 0 | 0 | 0.521 | 0 | 8.261 | 0 | 8.261 | 8.261 | 8.261 | 35.963 | 72.84 | 78.147 | 0 | 0 | 0 | 0 | 0 | 0 | -0.001 | 0 | 10.57 | 0 | 0 | 21.24 | 0.98 | 425 | 0 | 0 | 0 | 0 | 0 | 0 | 12.774 | 8.058 | 6.87 | 0 | 0 | 0 | 2 | 2 | 0
2021-06-30 13:00 | 0 | 95.8 | 81.05 | 1 | 3.4 | 21.88 | 100 | 100 | 0 | 0 | 0 | 0.521 | 0 | 0 | 0 | 0 | 0 | 0 | 3.72 | 27.818 | 32.879 | 0 | 0 | 0 | 0 | 0 | 0 | -0.001 | 0 | 0 | 0 | 0 | 32.21 | 0.96 | 382.65 | 0 | 0 | 0 | 0 | -22.18 | 0 | 11.497 | 7.775 | 6.628 | 0 | 0 | 0 | 1 | 1 | 0
2021-06-30 14:00 | 0 | 0 | 0 | 0 | 2.7 | 16.14 | 100 | 100 | 0 | 0 | 0 | 0 | 0 | 0 | 0 | 0 | 0 | 0 | 0 | 0 | 0 | 0 | 0 | 0 | 0 | 0 | 0 | -0.001 | 0 | 0 | 0 | 0 | 0 | 0 | 341.23 | 0 | 0 | 0 | 0 | -21.688 | 0 | 8.627 | 7.05 | 6.01 | 0 | 0 | 0 | 2 | 2 | 0
2021-06-30 15:00 | 0 | 0 | 0 | 0 | 2.3 | 15.65 | 100 | 100 | 0 | 0 | 0 | 0 | 0 | 0 | 0 | 0 | 0 | 0 | 0 | 0 | 0 | 0 | 0 | 0 | 0 | 0 | 0 | -0.001 | 0 | 0 | 0 | 0 | 0 | 0 | 307.16 | 0 | 0 | 0 | 0 | -17.846 | 0 | 6.207 | 6.283 | 5.356 | 0 | 0 | 0 | 1 | 1 | 0
2021-06-30 16:00 | 0 | 0 | 0 | 0 | 2.1 | 16.32 | 100 | 100 | 0 | 0 | 0 | 0 | 0 | 0 | 0 | 0 | 0 | 0 | 0 | 0 | 0 | 0 | 0 | 0 | 0 | 0 | 0 | -0.001 | 0 | 0 | 0 | 0 | 0 | 0 | 278.48 | 0 | 0 | 0 | 0 | -15.016 | 0 | 4.595 | 5.625 | 4.796 | 0 | 0 | 0 | 1 | 1 | 0
2021-06-30 17:00 | 0 | 0 | 0 | 0 | 2.6 | 13.1 | 100 | 100 | 0 | 0 | 0 | 0 | 0 | 0 | 0 | 0 | 0 | 0 | 0 | 0 | 0 | 0 | 0 | 0 | 0 | 0 | 0 | -0.001 | 0 | 0 | 0 | 0 | 0 | 0 | 260 | 0 | 0 | 0 | 0 | -6.745 | 0 | 3.65 | 5.14 | 4.382 | 0 | 0 | 6.427 | 1 | 1 | 0
2021-06-30 18:00 | 0 | 0 | 0 | 0 | 3.1 | 13.16 | 100 | 100 | 0 | 0 | 0 | 0 | 0 | 0 | 0 | 0 | 0 | 0 | 0 | 0 | 0 | 0 | 0 | 0 | 0 | 0 | 0 | -0.001 | 0 | 0 | 0 | 0 | 0 | 0 | 260 | 0 | 0 | 0 | 0 | 0 | 0 | 3.31 | 4.939 | 4.21 | 0 | 0 | 12.459 | 1 | 1 | 0
2021-06-30 19:00 | 0 | 0 | 0 | 0 | 3.1 | 13.2 | 100 | 100 | 0 | 0 | 0 | 0 | 0 | 0 | 0 | 0 | 0 | 0 | 0 | 0 | 0 | 0 | 0 | 0 | 0 | 0 | 0 | -0.001 | 0 | 0 | 0 | 0 | 0 | 0 | 260 | 0 | 0 | 0 | 0 | 0 | 0 | 3.308 | 4.938 | 4.21 | 0 | 0 | 12.456 | 1 | 1 | 0
2021-06-30 20:00 | 0 | 0 | 0 | 0 | 3 | 12.29 | 100 | 100 | 0 | 0 | 0 | 0 | 0 | 0 | 0 | 0 | 0 | 0 | 0 | 0 | 0 | 0 | 0 | 0 | 0 | 0 | 0 | -0.001 | 0 | 0 | 0 | 0 | 0 | 0 | 260 | 0 | 0 | 0 | 0 | 0 | 0 | 3.337 | 4.956 | 4.225 | 0 | 0 | 12.519 | 1 | 1 | 0
2021-06-30 21:00 | 0 | 0 | 0 | 0 | 2.9 | 12.26 | 100 | 100 | 0 | 0 | 0 | 0 | 0 | 0 | 0 | 0 | 0 | 0 | 0 | 0 | 0 | 0 | 0 | 0 | 0 | 0 | 0 | -0.001 | 0 | 0 | 0 | 0 | 0 | 0 | 260 | 0 | 0 | 0 | 0 | 0 | 0 | 3.338 | 4.957 | 4.226 | 0 | 0 | 12.521 | 1 | 1 | 0
2021-06-30 22:00 | 0 | 130.7 | 111.88 | 1 | 2.6 | 16.28 | 100 | 100 | 0 | 0 | 0 | 0.521 | 0 | 0 | 0 | 0 | 0 | 0 | 6.433 | 38.398 | 44.856 | 0 | 0 | 0 | 0 | 0 | 0 | -0.001 | 0 | 0 | 0 | 0 | 31.13 | 0.96 | 260 | 0 | 0 | 0 | 0 | 0 | 0 | 3.211 | 4.876 | 4.157 | 0 | 0 | 5.811 | 2 | 2 | 0
2021-06-30 23:00 | 0 | 362.1 | 339.89 | 1 | 3.4 | 17.62 | 100 | 100 | 0 | 0 | 0 | 0.521 | 0 | 0 | 0 | 0 | 0 | 0 | 61.533 | 116.649 | 124.273 | 0 | 0 | 0 | 0 | 0 | 0 | -0.001 | 0 | 0 | 0 | 0 | 20.17 | 0.98 | 350.01 | 0 | 0 | 0 | 0 | 47.136 | 0 | 4.288 | 5.457 | 4.652 | 0 | 0 | 0 | 1 | 1 | 0
2021-07-01 | 0 | 545.8 | 538.1 | 1 | 4.5 | 17.75 | 100 | 100 | 27.825 | 27.824 | 0.806 | 0.86 | 29.491 | 0 | 0 | 96.339 | 96.339 | 96.339 | 161.886 | 184.678 | 187.319 | 0 | 0 | 0 | 0 | 0 | 0 | 96.338 | 96.339 | 51.43 | 14.85 | 100 | 9.63 | 1 | 425 | 0 | 0 | 0 | 0 | 39.273 | 0 | 11.794 | 7.816 | 6.663 | 0 | 0 | 0 | 2 | 2 | 0
2021-07-01 01:00 | 0 | 610.6 | 610.6 | 1 | 6.2 | 17.66 | 100 | 100 | 47.895 | 47.894 | 1.91 | 1.704 | 51.508 | 0 | 0 | 156.285 | 156.285 | 156.285 | 184.596 | 209.557 | 209.558 | 0 | 0 | 0 | 0 | 0 | 0 | 156.284 | 156.285 | 74.58 | 22.85 | 100 | 0.21 | 1 | 425 | 0 | 0 | 0 | 0 | 0 | 0 | 13.213 | 8.15 | 6.948 | 0 | 0 | 0 | 2 | 2 | 0
2021-07-01 02:00 | 0 | 558.8 | 551.94 | 1 | 6.8 | 21.85 | 100 | 100 | 40.758 | 40.758 | 2.588 | 1.41 | 44.756 | 0 | 0 | 138.379 | 138.379 | 138.379 | 166.134 | 189.425 | 191.78 | 0 | 0 | 0 | 0 | 0 | 0 | 138.378 | 138.379 | 72.15 | 21.25 | 100 | 8.99 | 1 | 425 | 0 | 0 | 0 | 0 | 0 | 0 | 12.812 | 8.066 | 6.877 | 0 | 0 | 0 | 2 | 2 | 0
2021-07-01 03:00 | 0 | 591.1 | 567.41 | 1 | 7 | 21.8 | 100 | 100 | 42.038 | 42.038 | 2.518 | 1.462 | 46.019 | 0 | 0 | 141.725 | 141.725 | 141.725 | 169.486 | 194.737 | 202.866 | 0 | 0 | 0 | 0 | 0 | 0 | 141.724 | 141.725 | 69.86 | 20.72 | 100 | 16.27 | 0.99 | 425 | 0 | 0 | 0 | 0 | 0 | 0 | 12.816 | 8.067 | 6.877 | 0 | 0 | 0 | 2 | 2 | 0
2021-07-01 04:00 | 0 | 570.8 | 530.94 | 1 | 6.7 | 21.72 | 100 | 100 | 37.87 | 37.87 | 2.353 | 1.279 | 41.502 | 0 | 0 | 129.596 | 129.596 | 129.596 | 157.368 | 182.218 | 195.899 | 0 | 0 | 0 | 0 | 0 | 0 | 129.595 | 129.596 | 66.15 | 19.33 | 100 | 21.54 | 0.98 | 425 | 0 | 0 | 0 | 0 | 0 | 0 | 12.824 | 8.069 | 6.879 | 0 | 0 | 0 | 2 | 2 | 0
2021-07-01 05:00 | 0 | 562.3 | 512.61 | 1 | 6.5 | 23.79 | 100 | 100 | 35.859 | 35.859 | 2.268 | 1.195 | 39.322 | 0 | 0 | 123.666 | 123.666 | 123.666 | 151.166 | 175.927 | 192.981 | 0 | 0 | 0 | 0 | 0 | 0 | 123.665 | 123.666 | 64.08 | 18.58 | 100 | 24.27 | 0.98 | 425 | 0 | 0 | 0 | 0 | 0 | 0 | 12.629 | 8.028 | 6.843 | 0 | 0 | 0 | 2 | 2 | 0
2021-07-01 06:00 | 0 | 713.3 | 650.95 | 1 | 6.5 | 23.65 | 100 | 100 | 50.233 | 50.232 | 2.756 | 1.851 | 54.839 | 0 | 0 | 164.495 | 164.495 | 164.495 | 192.013 | 223.405 | 244.805 | 0 | 0 | 0 | 0 | 0 | 0 | 164.494 | 164.495 | 67.19 | 20.52 | 100 | 24.14 | 0.98 | 425 | 0 | 0 | 0 | 0 | 0 | 0 | 12.642 | 8.03 | 6.846 | 0 | 0 | 0 | 2 | 2 | 0
2021-07-01 07:00 | 0 | 596.9 | 556.67 | 1 | 6.3 | 23.48 | 100 | 100 | 40.243 | 40.243 | 2.812 | 1.397 | 44.452 | 0 | 0 | 137.563 | 137.563 | 137.563 | 165.103 | 191.05 | 204.856 | 0 | 0 | 0 | 0 | 0 | 0 | 137.562 | 137.563 | 67.15 | 19.64 | 100 | 21.16 | 0.98 | 425 | 0 | 0 | 0 | 0 | 0 | 0 | 12.658 | 8.034 | 6.849 | 0 | 0 | 0 | 2 | 2 | 0
2021-07-01 08:00 | 0 | 658.4 | 633.89 | 1 | 6.2 | 24.05 | 100 | 100 | 49.342 | 49.341 | 2.697 | 1.806 | 53.845 | 0 | 0 | 162.024 | 162.024 | 162.024 | 189.49 | 217.552 | 225.963 | 0 | 0 | 0 | 0 | 0 | 0 | 162.023 | 162.024 | 71.7 | 21.84 | 100 | 15.68 | 0.99 | 425 | 0 | 0 | 0 | 0 | 0 | 0 | 12.604 | 8.022 | 6.839 | 0 | 0 | 0 | 2 | 2 | 0
2021-07-01 09:00 | 0 | 630.7 | 624.19 | 1 | 6.7 | 24.13 | 100 | 100 | 48.82 | 48.82 | 2.645 | 1.779 | 53.244 | 0 | 0 | 160.534 | 160.534 | 160.534 | 187.99 | 214.223 | 216.456 | 0 | 0 | 0 | 0 | 0 | 0 | 160.533 | 160.534 | 74.16 | 22.55 | 100 | 8.24 | 1 | 425 | 0 | 0 | 0 | 0 | 0 | 0 | 12.597 | 8.021 | 6.838 | 0 | 0 | 0 | 2 | 2 | 0
2021-07-01 10:00 | 0 | 471.3 | 471.27 | 1 | 6.4 | 22.1 | 100 | 100 | 33.168 | 33.168 | 1.809 | 1.077 | 36.053 | 0 | 0 | 114.738 | 114.738 | 114.738 | 142.459 | 161.739 | 161.75 | 0 | 0 | 0 | 0 | 0 | 0 | 114.737 | 114.738 | 70.94 | 20.51 | 100 | 0.66 | 1 | 425 | 0 | 0 | 0 | 0 | 0 | 0 | 12.788 | 8.061 | 6.872 | 0 | 0 | 0 | 2 | 2 | 0
2021-07-01 11:00 | 0 | 217.3 | 213.61 | 1 | 5.8 | 21.68 | 100 | 100 | 0 | 0 | 0 | 0.521 | 0 | 34.412 | 0 | 34.412 | 34.412 | 34.412 | 62.189 | 73.311 | 74.577 | 0 | 0 | 0 | 0 | 0 | 0 | -0.001 | 0 | 46.14 | 0 | 0 | 10.57 | 1 | 425 | 0 | 0 | 0 | 0 | 0 | 0 | 12.828 | 8.07 | 6.879 | 0 | 0 | 0 | 2 | 2 | 0
2021-07-01 12:00 | 0 | 254.9 | 237.71 | 1 | 4.4 | 21.91 | 100 | 100 | 0 | 0 | 0 | 0.521 | 0 | 12.468 | 0 | 12.468 | 12.468 | 12.468 | 40.215 | 81.582 | 87.482 | 0 | 0 | 0 | 0 | 0 | 0 | -0.001 | 0 | 14.25 | 0 | 0 | 21.16 | 0.98 | 425 | 0 | 0 | 0 | 0 | 0 | 0 | 12.806 | 8.065 | 6.876 | 0 | 0 | 0 | 1 | 1 | 0
2021-07-01 13:00 | 0 | 84.6 | 71.64 | 1 | 3.1 | 21.84 | 100 | 100 | 0 | 0 | 0 | 0.521 | 0 | 0 | 0 | 0 | 0 | 0 | 3.264 | 24.586 | 29.035 | 0 | 0 | 0 | 0 | 0 | 0 | -0.001 | 0 | 0 | 0 | 0 | 32.14 | 0.96 | 381.83 | 0 | 0 | 0 | 0 | -22.607 | 0 | 11.477 | 7.77 | 6.624 | 0 | 0 | 0 | 1 | 1 | 0
2021-07-01 14:00 | 0 | 0 | 0 | 0 | 2.2 | 16.66 | 100 | 100 | 0 | 0 | 0 | 0 | 0 | 0 | 0 | 0 | 0 | 0 | 0 | 0 | 0 | 0 | 0 | 0 | 0 | 0 | 0 | -0.001 | 0 | 0 | 0 | 0 | 0 | 0 | 340.68 | 0 | 0 | 0 | 0 | -21.553 | 0 | 8.539 | 7.025 | 5.989 | 0 | 0 | 0 | 2 | 2 | 0
2021-07-01 15:00 | 0 | 0 | 0 | 0 | 2.4 | 15.91 | 100 | 100 | 0 | 0 | 0 | 0 | 0 | 0 | 0 | 0 | 0 | 0 | 0 | 0 | 0 | 0 | 0 | 0 | 0 | 0 | 0 | -0.001 | 0 | 0 | 0 | 0 | 0 | 0 | 306.73 | 0 | 0 | 0 | 0 | -17.775 | 0 | 6.165 | 6.268 | 5.343 | 0 | 0 | 0 | 1 | 1 | 0
2021-07-01 16:00 | 0 | 0 | 0 | 0 | 1.8 | 16.78 | 100 | 100 | 0 | 0 | 0 | 0 | 0 | 0 | 0 | 0 | 0 | 0 | 0 | 0 | 0 | 0 | 0 | 0 | 0 | 0 | 0 | -0.001 | 0 | 0 | 0 | 0 | 0 | 0 | 278.19 | 0 | 0 | 0 | 0 | -14.949 | 0 | 4.559 | 5.609 | 4.781 | 0 | 0 | 0 | 1 | 1 | 0
2021-07-01 17:00 | 0 | 0 | 0 | 0 | 1.5 | 14.34 | 100 | 100 | 0 | 0 | 0 | 0 | 0 | 0 | 0 | 0 | 0 | 0 | 0 | 0 | 0 | 0 | 0 | 0 | 0 | 0 | 0 | -0.001 | 0 | 0 | 0 | 0 | 0 | 0 | 260 | 0 | 0 | 0 | 0 | -6.69 | 0 | 3.599 | 5.111 | 4.357 | 0 | 0 | 6.377 | 1 | 1 | 0
2021-07-01 18:00 | 0 | 0 | 0 | 0 | 1.5 | 14.33 | 100 | 100 | 0 | 0 | 0 | 0 | 0 | 0 | 0 | 0 | 0 | 0 | 0 | 0 | 0 | 0 | 0 | 0 | 0 | 0 | 0 | -0.001 | 0 | 0 | 0 | 0 | 0 | 0 | 260 | 0 | 0 | 0 | 0 | 0 | 0 | 3.272 | 4.916 | 4.19 | 0 | 0 | 12.378 | 1 | 1 | 0
2021-07-01 19:00 | 0 | 0 | 0 | 0 | 1.5 | 14.4 | 100 | 100 | 0 | 0 | 0 | 0 | 0 | 0 | 0 | 0 | 0 | 0 | 0 | 0 | 0 | 0 | 0 | 0 | 0 | 0 | 0 | -0.001 | 0 | 0 | 0 | 0 | 0 | 0 | 260 | 0 | 0 | 0 | 0 | 0 | 0 | 3.27 | 4.914 | 4.189 | 0 | 0 | 12.373 | 1 | 1 | 0
2021-07-01 20:00 | 0 | 0 | 0 | 0 | 1.3 | 12.54 | 100 | 100 | 0 | 0 | 0 | 0 | 0 | 0 | 0 | 0 | 0 | 0 | 0 | 0 | 0 | 0 | 0 | 0 | 0 | 0 | 0 | -0.001 | 0 | 0 | 0 | 0 | 0 | 0 | 260 | 0 | 0 | 0 | 0 | 0 | 0 | 3.329 | 4.951 | 4.221 | 0 | 0 | 12.502 | 1 | 1 | 0
2021-07-01 21:00 | 0 | 0 | 0 | 0 | 1.3 | 12.52 | 100 | 100 | 0 | 0 | 0 | 0 | 0 | 0 | 0 | 0 | 0 | 0 | 0 | 0 | 0 | 0 | 0 | 0 | 0 | 0 | 0 | -0.001 | 0 | 0 | 0 | 0 | 0 | 0 | 260 | 0 | 0 | 0 | 0 | 0 | 0 | 3.33 | 4.952 | 4.221 | 0 | 0 | 12.503 | 1 | 1 | 0
2021-07-01 22:00 | 0 | 122.1 | 104.52 | 1 | 1.7 | 16.71 | 100 | 100 | 0 | 0 | 0 | 0.521 | 0 | 0 | 0 | 0 | 0 | 0 | 5.889 | 35.873 | 41.905 | 0 | 0 | 0 | 0 | 0 | 0 | -0.001 | 0 | 0 | 0 | 0 | 31.12 | 0.96 | 260 | 0 | 0 | 0 | 0 | 0 | 0 | 3.198 | 4.868 | 4.15 | 0 | 0 | 6.327 | 2 | 2 | 0
2021-07-01 23:00 | 0 | 347.2 | 325.91 | 1 | 1.6 | 16.96 | 100 | 100 | 0 | 0 | 0 | 0.521 | 0 | 0 | 0 | 0 | 0 | 0 | 58.645 | 111.853 | 119.159 | 0 | 0 | 0 | 0 | 0 | 0 | -0.001 | 0 | 0 | 0 | 0 | 20.17 | 0.98 | 344.67 | 0 | 0 | 0 | 0 | 44.342 | 0 | 4.237 | 5.434 | 4.633 | 0 | 0 | 0 | 1 | 1 | 0
2021-07-02 | 0 | 536.3 | 528.76 | 1 | 2.4 | 16.98 | 100 | 100 | 26.08 | 26.079 | 0.76 | 0.804 | 27.644 | 0 | 0 | 90.991 | 90.991 | 90.991 | 159.074 | 181.469 | 184.058 | 0 | 0 | 0 | 0 | 0 | 0 | 90.99 | 90.991 | 49.44 | 14.17 | 100 | 9.62 | 1 | 425 | 0 | 0 | 0 | 0 | 42.067 | 0 | 11.62 | 7.771 | 6.625 | 0 | 0 | 0 | 2 | 2 | 0
2021-07-02 01:00 | 0 | 666 | 665.99 | 1 | 3.8 | 17.17 | 100 | 100 | 54.037 | 54.037 | 2.18 | 2.01 | 58.228 | 0 | 0 | 172.967 | 172.967 | 172.967 | 201.343 | 228.569 | 228.571 | 0 | 0 | 0 | 0 | 0 | 0 | 172.966 | 172.967 | 75.67 | 23.64 | 100 | 0.22 | 1 | 425 | 0 | 0 | 0 | 0 | 0 | 0 | 13.26 | 8.16 | 6.956 | 0 | 0 | 0 | 2 | 2 | 0
2021-07-02 02:00 | 0 | 745.4 | 736.19 | 1 | 4.6 | 23.35 | 100 | 100 | 60.447 | 60.446 | 4.274 | 2.44 | 67.161 | 0 | 0 | 194.032 | 194.032 | 194.032 | 221.589 | 252.661 | 255.821 | 0 | 0 | 0 | 0 | 0 | 0 | 194.031 | 194.032 | 75.85 | 23.63 | 100 | 9.02 | 1 | 425 | 0 | 0 | 0 | 0 | 0 | 0 | 12.67 | 8.036 | 6.851 | 0 | 0 | 0 | 2 | 2 | 0
2021-07-02 03:00 | 0 | 801.1 | 768.85 | 1 | 4.9 | 23.6 | 100 | 100 | 63.686 | 63.686 | 4.403 | 2.619 | 70.708 | 0 | 0 | 202.119 | 202.119 | 202.119 | 229.643 | 263.869 | 274.938 | 0 | 0 | 0 | 0 | 0 | 0 | 202.118 | 202.119 | 73.51 | 23.16 | 100 | 16.31 | 0.99 | 425 | 0 | 0 | 0 | 0 | 0 | 0 | 12.647 | 8.031 | 6.847 | 0 | 0 | 0 | 2 | 3 | 0
2021-07-02 04:00 | 0 | 829.6 | 771.4 | 1 | 4.9 | 23.87 | 100 | 100 | 63.262 | 63.261 | 4.417 | 2.597 | 70.275 | 0 | 0 | 201.13 | 201.13 | 201.13 | 228.619 | 264.743 | 284.719 | 0 | 0 | 0 | 0 | 0 | 0 | 201.129 | 201.13 | 70.64 | 22.22 | 100 | 21.59 | 0.98 | 425 | 0 | 0 | 0 | 0 | 0 | 0 | 12.621 | 8.026 | 6.842 | 0 | 0 | 0 | 2 | 3 | 0
2021-07-02 05:00 | 0 | 804.8 | 733.32 | 1 | 4.8 | 27.49 | 100 | 100 | 57.506 | 57.506 | 4.9 | 2.337 | 64.744 | 0 | 0 | 189.207 | 189.207 | 189.207 | 216.226 | 251.675 | 276.207 | 0 | 0 | 0 | 0 | 0 | 0 | 189.206 | 189.207 | 68.5 | 20.82 | 100 | 24.33 | 0.98 | 425 | 0 | 0 | 0 | 0 | 0 | 0 | 12.285 | 7.954 | 6.78 | 0 | 0 | 0 | 2 | 3 | 0
2021-07-02 06:00 | 0 | 750.6 | 684.6 | 1 | 4.7 | 27.42 | 100 | 100 | 52.431 | 52.431 | 4.258 | 2.047 | 58.735 | 0 | 0 | 174.883 | 174.883 | 174.883 | 201.912 | 234.955 | 257.606 | 0 | 0 | 0 | 0 | 0 | 0 | 174.882 | 174.883 | 67.89 | 20.35 | 100 | 24.21 | 0.98 | 425 | 0 | 0 | 0 | 0 | 0 | 0 | 12.292 | 7.955 | 6.782 | 0 | 0 | 0 | 2 | 2 | 0
2021-07-02 07:00 | 0 | 770.2 | 717.92 | 1 | 4.4 | 27.21 | 100 | 100 | 56.435 | 56.435 | 4.666 | 2.267 | 63.368 | 0 | 0 | 185.843 | 185.843 | 185.843 | 212.898 | 246.389 | 264.333 | 0 | 0 | 0 | 0 | 0 | 0 | 185.842 | 185.843 | 70.31 | 21.35 | 100 | 21.23 | 0.98 | 425 | 0 | 0 | 0 | 0 | 0 | 0 | 12.311 | 7.959 | 6.785 | 0 | 0 | 0 | 2 | 2 | 0
2021-07-02 08:00 | 0 | 698.6 | 672.33 | 1 | 4.2 | 27.75 | 100 | 100 | 51.952 | 51.952 | 4.351 | 2.029 | 58.333 | 0 | 0 | 173.974 | 173.974 | 173.974 | 200.96 | 230.743 | 239.76 | 0 | 0 | 0 | 0 | 0 | 0 | 173.973 | 173.974 | 72.56 | 21.67 | 100 | 15.76 | 0.99 | 425 | 0 | 0 | 0 | 0 | 0 | 0 | 12.261 | 7.948 | 6.776 | 0 | 0 | 0 | 2 | 2 | 0
2021-07-02 09:00 | 0 | 698.3 | 690.95 | 1 | 4 | 27.61 | 100 | 100 | 54.536 | 54.535 | 4.6 | 2.17 | 61.306 | 0 | 0 | 181.08 | 181.08 | 181.08 | 208.084 | 237.135 | 239.657 | 0 | 0 | 0 | 0 | 0 | 0 | 181.079 | 181.08 | 75.56 | 22.76 | 100 | 8.32 | 1 | 425 | 0 | 0 | 0 | 0 | 0 | 0 | 12.274 | 7.951 | 6.778 | 0 | 0 | 0 | 2 | 2 | 0
2021-07-02 10:00 | 0 | 628.4 | 628.37 | 1 | 4 | 25.3 | 100 | 100 | 49.3 | 49.3 | 2.953 | 1.817 | 54.07 | 0 | 0 | 162.649 | 162.649 | 162.649 | 189.952 | 215.656 | 215.667 | 0 | 0 | 0 | 0 | 0 | 0 | 162.648 | 162.649 | 75.42 | 22.86 | 100 | 0.58 | 1 | 425 | 0 | 0 | 0 | 0 | 0 | 0 | 12.488 | 7.997 | 6.818 | 0 | 0 | 0 | 2 | 2 | 0
2021-07-02 11:00 | 0 | 470.7 | 462.82 | 1 | 3.5 | 25.23 | 100 | 100 | 30.68 | 30.68 | 1.733 | 0.985 | 33.398 | 0 | 0 | 107.311 | 107.311 | 107.311 | 134.623 | 158.841 | 161.544 | 0 | 0 | 0 | 0 | 0 | 0 | 107.31 | 107.311 | 66.43 | 18.99 | 100 | 10.5 | 1 | 425 | 0 | 0 | 0 | 0 | 0 | 0 | 12.494 | 7.999 | 6.819 | 0 | 0 | 0 | 2 | 2 | 0
2021-07-02 12:00 | 0 | 222.1 | 207.23 | 1 | 1.8 | 24.79 | 100 | 100 | 0 | 0 | 0 | 0.521 | 0 | 7.616 | 0 | 7.616 | 7.616 | 7.616 | 34.986 | 71.121 | 76.225 | 0 | 0 | 0 | 0 | 0 | 0 | -0.001 | 0 | 9.99 | 0 | 0 | 21.09 | 0.98 | 425 | 0 | 0 | 0 | 0 | 0 | 0 | 12.535 | 8.008 | 6.826 | 0 | 0 | 0 | 2 | 2 | 0
2021-07-02 13:00 | 0 | 95.2 | 80.68 | 1 | 2.9 | 24.14 | 100 | 100 | 0 | 0 | 0 | 0.521 | 0 | 0 | 0 | 0 | 0 | 0 | 3.642 | 27.689 | 32.673 | 0 | 0 | 0 | 0 | 0 | 0 | -0.001 | 0 | 0 | 0 | 0 | 32.06 | 0.96 | 383 | 0 | 0 | 0 | 0 | -21.993 | 0 | 11.311 | 7.732 | 6.591 | 0 | 0 | 0 | 1 | 1 | 0
2021-07-02 14:00 | 0 | 0 | 0 | 0 | 2.7 | 19.32 | 100 | 100 | 0 | 0 | 0 | 0 | 0 | 0 | 0 | 0 | 0 | 0 | 0 | 0 | 0 | 0 | 0 | 0 | 0 | 0 | 0 | -0.001 | 0 | 0 | 0 | 0 | 0 | 0 | 342.13 | 0 | 0 | 0 | 0 | -21.404 | 0 | 8.441 | 6.998 | 5.965 | 0 | 0 | 0 | 2 | 2 | 0
2021-07-02 15:00 | 0 | 0 | 0 | 0 | 2.5 | 20.12 | 100 | 100 | 0 | 0 | 0 | 0 | 0 | 0 | 0 | 0 | 0 | 0 | 0 | 0 | 0 | 0 | 0 | 0 | 0 | 0 | 0 | -0.001 | 0 | 0 | 0 | 0 | 0 | 0 | 308.64 | 0 | 0 | 0 | 0 | -17.538 | 0 | 6.023 | 6.216 | 5.299 | 0 | 0 | 0 | 1 | 1 | 0
2021-07-02 16:00 | 0 | 0 | 0 | 0 | 2.2 | 19.56 | 100 | 100 | 0 | 0 | 0 | 0 | 0 | 0 | 0 | 0 | 0 | 0 | 0 | 0 | 0 | 0 | 0 | 0 | 0 | 0 | 0 | -0.001 | 0 | 0 | 0 | 0 | 0 | 0 | 280.22 | 0 | 0 | 0 | 0 | -14.883 | 0 | 4.524 | 5.592 | 4.767 | 0 | 0 | 0 | 1 | 1 | 0
2021-07-02 17:00 | 0 | 0 | 0 | 0 | 1.8 | 16.36 | 100 | 100 | 0 | 0 | 0 | 0 | 0 | 0 | 0 | 0 | 0 | 0 | 0 | 0 | 0 | 0 | 0 | 0 | 0 | 0 | 0 | -0.001 | 0 | 0 | 0 | 0 | 0 | 0 | 260 | 0 | 0 | 0 | 0 | -6.691 | 0 | 3.599 | 5.111 | 4.357 | 0 | 0 | 6.377 | 1 | 1 | 0
2021-07-02 18:00 | 0 | 0 | 0 | 0 | 1.5 | 16.37 | 100 | 100 | 0 | 0 | 0 | 0 | 0 | 0 | 0 | 0 | 0 | 0 | 0 | 0 | 0 | 0 | 0 | 0 | 0 | 0 | 0 | -0.001 | 0 | 0 | 0 | 0 | 0 | 0 | 260 | 0 | 0 | 0 | 0 | 0 | 0 | 3.209 | 4.875 | 4.156 | 0 | 0 | 12.239 | 1 | 1 | 0
2021-07-02 19:00 | 0 | 0 | 0 | 0 | 1.5 | 16.42 | 100 | 100 | 0 | 0 | 0 | 0 | 0 | 0 | 0 | 0 | 0 | 0 | 0 | 0 | 0 | 0 | 0 | 0 | 0 | 0 | 0 | -0.001 | 0 | 0 | 0 | 0 | 0 | 0 | 260 | 0 | 0 | 0 | 0 | 0 | 0 | 3.207 | 4.874 | 4.155 | 0 | 0 | 12.235 | 1 | 1 | 0
2021-07-02 20:00 | 0 | 0 | 0 | 0 | 1.3 | 14.18 | 100 | 100 | 0 | 0 | 0 | 0 | 0 | 0 | 0 | 0 | 0 | 0 | 0 | 0 | 0 | 0 | 0 | 0 | 0 | 0 | 0 | -0.001 | 0 | 0 | 0 | 0 | 0 | 0 | 260 | 0 | 0 | 0 | 0 | 0 | 0 | 3.277 | 4.919 | 4.193 | 0 | 0 | 12.389 | 1 | 1 | 0
2021-07-02 21:00 | 0 | 0 | 0 | 0 | 1.1 | 13.78 | 100 | 100 | 0 | 0 | 0 | 0 | 0 | 0 | 0 | 0 | 0 | 0 | 0 | 0 | 0 | 0 | 0 | 0 | 0 | 0 | 0 | -0.001 | 0 | 0 | 0 | 0 | 0 | 0 | 260 | 0 | 0 | 0 | 0 | 0 | 0 | 3.29 | 4.927 | 4.2 | 0 | 0 | 12.416 | 1 | 1 | 0
2021-07-02 22:00 | 0 | 109.9 | 94.09 | 1 | 1 | 18.08 | 100 | 100 | 0 | 0 | 0 | 0.521 | 0 | 0 | 0 | 0 | 0 | 0 | 5.185 | 32.291 | 37.718 | 0 | 0 | 0 | 0 | 0 | 0 | -0.001 | 0 | 0 | 0 | 0 | 31.12 | 0.96 | 260 | 0 | 0 | 0 | 0 | 0 | 0 | 3.156 | 4.84 | 4.126 | 0 | 0 | 6.938 | 2 | 2 | 0
2021-07-02 23:00 | 0 | 342.4 | 321.43 | 1 | 1.3 | 19.18 | 100 | 100 | 0 | 0 | 0 | 0.521 | 0 | 0 | 0 | 0 | 0 | 0 | 57.465 | 110.314 | 117.512 | 0 | 0 | 0 | 0 | 0 | 0 | -0.001 | 0 | 0 | 0 | 0 | 20.16 | 0.98 | 342.84 | 0 | 0 | 0 | 0 | 43.381 | 0 | 4.122 | 5.377 | 4.584 | 0 | 0 | 0 | 1 | 1 | 0
2021-07-03 | 0 | 511.8 | 504.62 | 1 | 0.8 | 20.06 | 100 | 100 | 23.239 | 23.238 | 1.016 | 0.73 | 24.984 | 0 | 0 | 83.282 | 83.282 | 83.282 | 151.719 | 173.187 | 175.65 | 0 | 0 | 0 | 0 | 0 | 0 | 83.281 | 83.282 | 47.41 | 13.23 | 100 | 9.61 | 1 | 425 | 0 | 0 | 0 | 0 | 43.027 | 0 | 11.199 | 7.671 | 6.54 | 0 | 0 | 0 | 2 | 2 | 0
2021-07-03 01:00 | 0 | 559.5 | 559.49 | 1 | 0.6 | 20.15 | 100 | 100 | 42.016 | 42.016 | 2.333 | 1.453 | 45.803 | 0 | 0 | 141.166 | 141.166 | 141.166 | 169.145 | 192.019 | 192.02 | 0 | 0 | 0 | 0 | 0 | 0 | 141.165 | 141.166 | 73.52 | 21.88 | 100 | 0.25 | 1 | 425 | 0 | 0 | 0 | 0 | 0 | 0 | 12.973 | 8.1 | 6.906 | 0 | 0 | 0 | 2 | 2 | 0
2021-07-03 02:00 | 0 | 602.1 | 594.61 | 1 | 0.8 | 25.49 | 100 | 100 | 45.289 | 45.289 | 2.838 | 1.625 | 49.752 | 0 | 0 | 151.691 | 151.691 | 151.691 | 178.969 | 204.069 | 206.641 | 0 | 0 | 0 | 0 | 0 | 0 | 151.69 | 151.691 | 73.41 | 21.92 | 100 | 9.05 | 1 | 425 | 0 | 0 | 0 | 0 | 0 | 0 | 12.47 | 7.994 | 6.814 | 0 | 0 | 0 | 2 | 2 | 0
2021-07-03 03:00 | 0 | 528.1 | 506.73 | 1 | 1.5 | 25.03 | 100 | 100 | 35.877 | 35.877 | 2.371 | 1.2 | 39.448 | 0 | 0 | 124.004 | 124.004 | 124.004 | 151.343 | 173.908 | 181.244 | 0 | 0 | 0 | 0 | 0 | 0 | 124.003 | 124.004 | 68.42 | 19.79 | 100 | 16.36 | 0.99 | 425 | 0 | 0 | 0 | 0 | 0 | 0 | 12.513 | 8.003 | 6.822 | 0 | 0 | 0 | 2 | 2 | 0
2021-07-03 04:00 | 0 | 581.5 | 540.49 | 1 | 2.4 | 25.11 | 100 | 100 | 38.51 | 38.509 | 2.865 | 1.326 | 42.701 | 0 | 0 | 132.842 | 132.842 | 132.842 | 160.17 | 185.496 | 199.571 | 0 | 0 | 0 | 0 | 0 | 0 | 132.841 | 132.842 | 66.56 | 19.3 | 100 | 21.65 | 0.98 | 425 | 0 | 0 | 0 | 0 | 0 | 0 | 12.506 | 8.001 | 6.821 | 0 | 0 | 0 | 2 | 2 | 0
2021-07-03 05:00 | 0 | 603.4 | 549.51 | 1 | 2.9 | 27.91 | 100 | 100 | 37.934 | 37.934 | 4.048 | 1.359 | 43.341 | 0 | 0 | 135.04 | 135.04 | 135.04 | 162.005 | 188.591 | 207.087 | 0 | 0 | 0 | 0 | 0 | 0 | 135.039 | 135.04 | 65.21 | 18.32 | 100 | 24.4 | 0.98 | 425 | 0 | 0 | 0 | 0 | 0 | 0 | 12.247 | 7.945 | 6.773 | 0 | 0 | 0 | 2 | 2 | 0
2021-07-03 06:00 | 0 | 586.7 | 534.78 | 1 | 3.4 | 27.87 | 100 | 100 | 36.605 | 36.604 | 3.868 | 1.295 | 41.768 | 0 | 0 | 130.731 | 130.731 | 130.731 | 157.701 | 183.538 | 201.355 | 0 | 0 | 0 | 0 | 0 | 0 | 130.73 | 130.731 | 64.93 | 18.18 | 100 | 24.28 | 0.98 | 425 | 0 | 0 | 0 | 0 | 0 | 0 | 12.25 | 7.946 | 6.774 | 0 | 0 | 0 | 2 | 2 | 0
2021-07-03 07:00 | 0 | 542.5 | 505.39 | 1 | 3.5 | 27.78 | 100 | 100 | 34.19 | 34.19 | 3.525 | 1.184 | 38.899 | 0 | 0 | 122.869 | 122.869 | 122.869 | 149.851 | 173.448 | 186.186 | 0 | 0 | 0 | 0 | 0 | 0 | 122.868 | 122.869 | 65.99 | 18.36 | 100 | 21.32 | 0.98 | 425 | 0 | 0 | 0 | 0 | 0 | 0 | 12.259 | 7.948 | 6.775 | 0 | 0 | 0 | 2 | 2 | 0
2021-07-03 08:00 | 0 | 620.3 | 596.72 | 1 | 3.3 | 28.41 | 100 | 100 | 43.71 | 43.709 | 4.089 | 1.621 | 49.419 | 0 | 0 | 151.439 | 151.439 | 151.439 | 178.34 | 204.795 | 212.887 | 0 | 0 | 0 | 0 | 0 | 0 | 151.438 | 151.439 | 71.14 | 20.53 | 100 | 15.85 | 0.99 | 425 | 0 | 0 | 0 | 0 | 0 | 0 | 12.201 | 7.935 | 6.765 | 0 | 0 | 0 | 2 | 2 | 0
2021-07-03 09:00 | 0 | 571.9 | 565.76 | 1 | 3.2 | 28.53 | 100 | 100 | 40.693 | 40.693 | 4.259 | 1.49 | 46.442 | 0 | 0 | 143.485 | 143.485 | 143.485 | 170.37 | 194.168 | 196.276 | 0 | 0 | 0 | 0 | 0 | 0 | 143.484 | 143.485 | 73.1 | 20.73 | 100 | 8.4 | 1 | 425 | 0 | 0 | 0 | 0 | 0 | 0 | 12.19 | 7.933 | 6.763 | 0 | 0 | 0 | 2 | 2 | 0
2021-07-03 10:00 | 0 | 562.2 | 562.18 | 1 | 3 | 25.63 | 100 | 100 | 41.744 | 41.744 | 3.126 | 1.477 | 46.347 | 0 | 0 | 142.687 | 142.687 | 142.687 | 169.947 | 192.94 | 192.947 | 0 | 0 | 0 | 0 | 0 | 0 | 142.686 | 142.687 | 73.95 | 21.63 | 100 | 0.49 | 1 | 425 | 0 | 0 | 0 | 0 | 0 | 0 | 12.457 | 7.991 | 6.812 | 0 | 0 | 0 | 2 | 2 | 0
2021-07-03 11:00 | 0 | 497.3 | 489.11 | 1 | 2.6 | 25.71 | 100 | 100 | 32.74 | 32.74 | 2.256 | 1.078 | 36.075 | 0 | 0 | 114.857 | 114.857 | 114.857 | 142.107 | 167.862 | 170.673 | 0 | 0 | 0 | 0 | 0 | 0 | 114.856 | 114.857 | 67.3 | 19.18 | 100 | 10.41 | 1 | 425 | 0 | 0 | 0 | 0 | 0 | 0 | 12.45 | 7.989 | 6.811 | 0 | 0 | 0 | 2 | 2 | 0
2021-07-03 12:00 | 0 | 329.3 | 307.42 | 1 | 1.8 | 25.51 | 100 | 100 | 0 | 0 | 0 | 0.521 | 0 | 24.491 | 0 | 24.491 | 24.491 | 24.491 | 51.767 | 105.506 | 113.016 | 0 | 0 | 0 | 0 | 0 | 0 | -0.001 | 0 | 21.67 | 0 | 0 | 21 | 0.98 | 425 | 0 | 0 | 0 | 0 | 0 | 0 | 12.468 | 7.993 | 6.814 | 0 | 0 | 0 | 2 | 2 | 0
2021-07-03 13:00 | 0 | 0 | 0 | 1 | 2.4 | 25.14 | 100 | 100 | 0 | 0 | 0 | 0 | 0 | 0 | 0 | 0 | 0 | 0 | 0 | 0 | 0 | 0 | 0 | 0 | 0 | 0 | 0 | -0.001 | 0 | 0 | 0 | 0 | 31.98 | 0.96 | 376.78 | 0 | 0 | 0 | 0 | -25.254 | 0 | 11.047 | 7.669 | 6.538 | 0 | 0 | 0 | 2 | 2 | 0
2021-07-03 14:00 | 0 | 0 | 0 | 0 | 2.7 | 19.64 | 100 | 100 | 0 | 0 | 0 | 0 | 0 | 0 | 0 | 0 | 0 | 0 | 0 | 0 | 0 | 0 | 0 | 0 | 0 | 0 | 0 | -0.001 | 0 | 0 | 0 | 0 | 0 | 0 | 337.14 | 0 | 0 | 0 | 0 | -20.757 | 0 | 8.021 | 6.875 | 5.861 | 0 | 0 | 0 | 1 | 1 | 0
2021-07-03 15:00 | 0 | 0 | 0 | 0 | 3.1 | 20.37 | 100 | 100 | 0 | 0 | 0 | 0 | 0 | 0 | 0 | 0 | 0 | 0 | 0 | 0 | 0 | 0 | 0 | 0 | 0 | 0 | 0 | -0.001 | 0 | 0 | 0 | 0 | 0 | 0 | 304.5 | 0 | 0 | 0 | 0 | -17.092 | 0 | 5.761 | 6.117 | 5.214 | 0 | 0 | 0 | 1 | 1 | 0
2021-07-03 16:00 | 0 | 0 | 0 | 0 | 3.8 | 20.48 | 100 | 100 | 0 | 0 | 0 | 0 | 0 | 0 | 0 | 0 | 0 | 0 | 0 | 0 | 0 | 0 | 0 | 0 | 0 | 0 | 0 | -0.001 | 0 | 0 | 0 | 0 | 0 | 0 | 276.8 | 0 | 0 | 0 | 0 | -14.504 | 0 | 4.323 | 5.496 | 4.685 | 0 | 0 | 0 | 1 | 1 | 0
2021-07-03 17:00 | 0 | 0 | 0 | 0 | 4.1 | 17.19 | 100 | 100 | 0 | 0 | 0 | 0 | 0 | 0 | 0 | 0 | 0 | 0 | 0 | 0 | 0 | 0 | 0 | 0 | 0 | 0 | 0 | -0.001 | 0 | 0 | 0 | 0 | 0 | 0 | 260 | 0 | 0 | 0 | 0 | -6.541 | 0 | 3.462 | 5.03 | 4.288 | 0 | 0 | 6.239 | 1 | 1 | 0
2021-07-03 18:00 | 0 | 0 | 0 | 0 | 3.5 | 17.19 | 100 | 100 | 0 | 0 | 0 | 0 | 0 | 0 | 0 | 0 | 0 | 0 | 0 | 0 | 0 | 0 | 0 | 0 | 0 | 0 | 0 | -0.001 | 0 | 0 | 0 | 0 | 0 | 0 | 260 | 0 | 0 | 0 | 0 | 0 | 0 | 3.183 | 4.858 | 4.142 | 0 | 0 | 12.183 | 1 | 1 | 0
2021-07-03 19:00 | 0 | 0 | 0 | 0 | 3.4 | 17.23 | 100 | 100 | 0 | 0 | 0 | 0 | 0 | 0 | 0 | 0 | 0 | 0 | 0 | 0 | 0 | 0 | 0 | 0 | 0 | 0 | 0 | -0.001 | 0 | 0 | 0 | 0 | 0 | 0 | 260 | 0 | 0 | 0 | 0 | 0 | 0 | 3.182 | 4.857 | 4.141 | 0 | 0 | 12.18 | 1 | 1 | 0
2021-07-03 20:00 | 0 | 0 | 0 | 0 | 3.1 | 15.07 | 100 | 100 | 0 | 0 | 0 | 0 | 0 | 0 | 0 | 0 | 0 | 0 | 0 | 0 | 0 | 0 | 0 | 0 | 0 | 0 | 0 | -0.001 | 0 | 0 | 0 | 0 | 0 | 0 | 260 | 0 | 0 | 0 | 0 | 0 | 0 | 3.249 | 4.901 | 4.178 | 0 | 0 | 12.328 | 1 | 1 | 0
2021-07-03 21:00 | 0 | 0 | 0 | 0 | 3.1 | 15.13 | 100 | 100 | 0 | 0 | 0 | 0 | 0 | 0 | 0 | 0 | 0 | 0 | 0 | 0 | 0 | 0 | 0 | 0 | 0 | 0 | 0 | -0.001 | 0 | 0 | 0 | 0 | 0 | 0 | 260 | 0 | 0 | 0 | 0 | 0 | 0 | 3.247 | 4.899 | 4.177 | 0 | 0 | 12.323 | 1 | 1 | 0
2021-07-03 22:00 | 0 | 125.6 | 107.54 | 1 | 3.8 | 18.92 | 100 | 100 | 0 | 0 | 0 | 0.521 | 0 | 0 | 0 | 0 | 0 | 0 | 5.786 | 36.909 | 43.106 | 0 | 0 | 0 | 0 | 0 | 0 | -0.001 | 0 | 0 | 0 | 0 | 31.1 | 0.96 | 260 | 0 | 0 | 0 | 0 | 0 | 0 | 3.13 | 4.824 | 4.112 | 0 | 0 | 6.28 | 2 | 2 | 0
2021-07-03 23:00 | 0 | 354.3 | 332.63 | 1 | 4.3 | 19.26 | 100 | 100 | 0 | 0 | 0 | 0.521 | 0 | 0 | 0 | 0 | 0 | 0 | 59.061 | 114.159 | 121.596 | 0 | 0 | 0 | 0 | 0 | 0 | -0.001 | 0 | 0 | 0 | 0 | 20.14 | 0.98 | 345.75 | 0 | 0 | 0 | 0 | 44.906 | 0 | 4.161 | 5.395 | 4.599 | 0 | 0 | 0 | 1 | 1 | 0
2021-07-04 | 0 | 546.8 | 539.17 | 1 | 5.5 | 19.22 | 100 | 100 | 26.998 | 26.998 | 0.904 | 0.837 | 28.739 | 0 | 0 | 94.158 | 94.158 | 94.158 | 161.506 | 185.042 | 187.662 | 0 | 0 | 0 | 0 | 0 | 0 | 94.157 | 94.158 | 50.17 | 14.39 | 100 | 9.59 | 1 | 425 | 0 | 0 | 0 | 0 | 41.503 | 0 | 11.498 | 7.745 | 6.602 | 0 | 0 | 0 | 2 | 2 | 0
2021-07-04 01:00 | 0 | 663.8 | 663.79 | 1 | 5.9 | 19.27 | 100 | 100 | 53.607 | 53.607 | 2.471 | 2.002 | 58.08 | 0 | 0 | 172.579 | 172.579 | 172.579 | 200.675 | 227.814 | 227.816 | 0 | 0 | 0 | 0 | 0 | 0 | 172.578 | 172.579 | 75.75 | 23.53 | 100 | 0.27 | 1 | 425 | 0 | 0 | 0 | 0 | 0 | 0 | 13.058 | 8.118 | 6.921 | 0 | 0 | 0 | 2 | 2 | 0
2021-07-04 02:00 | 0 | 740.4 | 731.11 | 1 | 6.1 | 25.63 | 100 | 100 | 59.595 | 59.595 | 4.535 | 2.414 | 66.544 | 0 | 0 | 192.787 | 192.787 | 192.787 | 220.047 | 250.916 | 254.105 | 0 | 0 | 0 | 0 | 0 | 0 | 192.786 | 192.787 | 75.87 | 23.45 | 100 | 9.09 | 1 | 425 | 0 | 0 | 0 | 0 | 0 | 0 | 12.457 | 7.991 | 6.812 | 0 | 0 | 0 | 2 | 2 | 0
2021-07-04 03:00 | 0 | 756.6 | 725.79 | 1 | 6.2 | 25.92 | 100 | 100 | 58.326 | 58.326 | 4.448 | 2.344 | 65.118 | 0 | 0 | 189.533 | 189.533 | 189.533 | 216.756 | 249.09 | 259.665 | 0 | 0 | 0 | 0 | 0 | 0 | 189.532 | 189.533 | 72.99 | 22.46 | 100 | 16.41 | 0.99 | 425 | 0 | 0 | 0 | 0 | 0 | 0 | 12.43 | 7.985 | 6.807 | 0 | 0 | 0 | 2 | 2 | 0
2021-07-04 04:00 | 0 | 753.5 | 700.05 | 1 | 6.1 | 26.29 | 100 | 100 | 54.88 | 54.88 | 4.102 | 2.153 | 61.135 | 0 | 0 | 180.257 | 180.257 | 180.257 | 207.431 | 240.258 | 258.601 | 0 | 0 | 0 | 0 | 0 | 0 | 180.256 | 180.257 | 69.7 | 21.22 | 100 | 21.71 | 0.98 | 425 | 0 | 0 | 0 | 0 | 0 | 0 | 12.396 | 7.978 | 6.801 | 0 | 0 | 0 | 2 | 2 | 0
2021-07-04 05:00 | 0 | 783.3 | 712.91 | 1 | 5.9 | 30.37 | 100 | 100 | 54.124 | 54.124 | 5.595 | 2.219 | 61.938 | 0 | 0 | 183.498 | 183.498 | 183.498 | 210.148 | 244.671 | 268.829 | 0 | 0 | 0 | 0 | 0 | 0 | 183.497 | 183.498 | 68.26 | 20.13 | 100 | 24.48 | 0.98 | 425 | 0 | 0 | 0 | 0 | 0 | 0 | 12.022 | 7.896 | 6.731 | 0 | 0 | 0 | 2 | 2 | 0
2021-07-04 06:00 | 0 | 663.6 | 604.48 | 1 | 5.6 | 30.41 | 100 | 100 | 42.757 | 42.756 | 4.928 | 1.623 | 49.308 | 0 | 0 | 151.577 | 151.577 | 151.577 | 178.222 | 207.456 | 227.748 | 0 | 0 | 0 | 0 | 0 | 0 | 151.576 | 151.577 | 66.55 | 18.77 | 100 | 24.37 | 0.98 | 425 | 0 | 0 | 0 | 0 | 0 | 0 | 12.019 | 7.895 | 6.731 | 0 | 0 | 0 | 2 | 2 | 0
2021-07-04 07:00 | 0 | 640.4 | 596.22 | 1 | 5.4 | 30.47 | 100 | 100 | 42.195 | 42.195 | 4.97 | 1.599 | 48.763 | 0 | 0 | 150.121 | 150.121 | 150.121 | 176.758 | 204.623 | 219.785 | 0 | 0 | 0 | 0 | 0 | 0 | 150.12 | 150.121 | 68.3 | 19.2 | 100 | 21.41 | 0.98 | 425 | 0 | 0 | 0 | 0 | 0 | 0 | 12.013 | 7.894 | 6.73 | 0 | 0 | 0 | 2 | 2 | 0
2021-07-04 08:00 | 0 | 593.1 | 570.3 | 1 | 5.5 | 30.67 | 100 | 100 | 39.809 | 39.808 | 5.106 | 1.495 | 46.41 | 0 | 0 | 143.811 | 143.811 | 143.811 | 170.422 | 195.726 | 203.552 | 0 | 0 | 0 | 0 | 0 | 0 | 143.81 | 143.811 | 70.65 | 19.56 | 100 | 15.94 | 0.99 | 425 | 0 | 0 | 0 | 0 | 0 | 0 | 11.995 | 7.89 | 6.726 | 0 | 0 | 0 | 2 | 2 | 0
2021-07-04 09:00 | 0 | 630.6 | 623.68 | 1 | 5.9 | 30.59 | 100 | 100 | 46.061 | 46.061 | 5.113 | 1.79 | 52.964 | 0 | 0 | 161.179 | 161.179 | 161.179 | 187.8 | 214.048 | 216.422 | 0 | 0 | 0 | 0 | 0 | 0 | 161.178 | 161.179 | 74.47 | 21.28 | 100 | 8.49 | 1 | 425 | 0 | 0 | 0 | 0 | 0 | 0 | 12.003 | 7.892 | 6.727 | 0 | 0 | 0 | 2 | 2 | 0
2021-07-04 10:00 | 0 | 444.2 | 444.19 | 1 | 4.7 | 27.78 | 100 | 100 | 29.311 | 29.311 | 3.015 | 0.985 | 33.311 | 0 | 0 | 107.299 | 107.299 | 107.299 | 134.281 | 152.446 | 152.449 | 0 | 0 | 0 | 0 | 0 | 0 | 107.298 | 107.299 | 70.38 | 19.23 | 100 | 0.41 | 1 | 425 | 0 | 0 | 0 | 0 | 0 | 0 | 12.259 | 7.948 | 6.775 | 0 | 0 | 0 | 2 | 2 | 0
2021-07-04 11:00 | 0 | 344.1 | 338.53 | 1 | 4.8 | 28.01 | 100 | 100 | 0 | 0 | 0 | 0.521 | 0 | 71.267 | 0 | 71.267 | 71.267 | 71.267 | 98.219 | 116.182 | 118.095 | 0 | 0 | 0 | 0 | 0 | 0 | -0.001 | 0 | 60.35 | 0 | 0 | 10.33 | 1 | 425 | 0 | 0 | 0 | 0 | 0 | 0 | 12.238 | 7.943 | 6.771 | 0 | 0 | 0 | 2 | 2 | 0
2021-07-04 12:00 | 0 | 90.1 | 84.16 | 1 | 4.2 | 27.9 | 100 | 100 | 0 | 0 | 0 | 0.521 | 0 | 0 | 0 | 0 | 0 | 0 | 14.129 | 28.884 | 30.922 | 0 | 0 | 0 | 0 | 0 | 0 | -0.001 | 0 | 0 | 0 | 0 | 20.92 | 0.98 | 402.36 | 0 | 0 | 0 | 0 | -11.855 | 0 | 11.553 | 7.79 | 6.641 | 0 | 0 | 0 | 1 | 1 | 0
2021-07-04 13:00 | 0 | 0 | 0 | 1 | 2.7 | 27.66 | 100 | 100 | 0 | 0 | 0 | 0 | 0 | 0 | 0 | 0 | 0 | 0 | 0 | 0 | 0 | 0 | 0 | 0 | 0 | 0 | 0 | -0.001 | 0 | 0 | 0 | 0 | 31.9 | 0.96 | 359.35 | 0 | 0 | 0 | 0 | -22.527 | 0 | 9.183 | 7.203 | 6.14 | 0 | 0 | 0 | 2 | 2 | 0
2021-07-04 14:00 | 0 | 0 | 0 | 0 | 2.6 | 24.43 | 100 | 100 | 0 | 0 | 0 | 0 | 0 | 0 | 0 | 0 | 0 | 0 | 0 | 0 | 0 | 0 | 0 | 0 | 0 | 0 | 0 | -0.001 | 0 | 0 | 0 | 0 | 0 | 0 | 323.69 | 0 | 0 | 0 | 0 | -18.673 | 0 | 6.708 | 6.459 | 5.506 | 0 | 0 | 0 | 1 | 1 | 0
2021-07-04 15:00 | 0 | 0 | 0 | 0 | 3.7 | 24.43 | 100 | 100 | 0 | 0 | 0 | 0 | 0 | 0 | 0 | 0 | 0 | 0 | 0 | 0 | 0 | 0 | 0 | 0 | 0 | 0 | 0 | -0.001 | 0 | 0 | 0 | 0 | 0 | 0 | 293.77 | 0 | 0 | 0 | 0 | -15.668 | 0 | 4.951 | 5.785 | 4.932 | 0 | 0 | 0 | 1 | 1 | 0
2021-07-04 16:00 | 0 | 0 | 0 | 0 | 3.9 | 24.18 | 100 | 100 | 0 | 0 | 0 | 0 | 0 | 0 | 0 | 0 | 0 | 0 | 0 | 0 | 0 | 0 | 0 | 0 | 0 | 0 | 0 | -0.001 | 0 | 0 | 0 | 0 | 0 | 0 | 268.06 | 0 | 0 | 0 | 0 | -13.465 | 0 | 3.793 | 5.221 | 4.451 | 0 | 0 | 0 | 1 | 1 | 0
2021-07-04 17:00 | 0 | 0 | 0 | 0 | 3.6 | 21.13 | 100 | 100 | 0 | 0 | 0 | 0 | 0 | 0 | 0 | 0 | 0 | 0 | 0 | 0 | 0 | 0 | 0 | 0 | 0 | 0 | 0 | -0.001 | 0 | 0 | 0 | 0 | 0 | 0 | 260 | 0 | 0 | 0 | 0 | -2.883 | 0 | 3.131 | 4.823 | 4.112 | 0 | 0 | 9.183 | 1 | 1 | 0
2021-07-04 18:00 | 0 | 0 | 0 | 0 | 3.4 | 20.72 | 100 | 100 | 0 | 0 | 0 | 0 | 0 | 0 | 0 | 0 | 0 | 0 | 0 | 0 | 0 | 0 | 0 | 0 | 0 | 0 | 0 | -0.001 | 0 | 0 | 0 | 0 | 0 | 0 | 260 | 0 | 0 | 0 | 0 | 0 | 0 | 3.076 | 4.788 | 4.081 | 0 | 0 | 11.946 | 1 | 1 | 0
2021-07-04 19:00 | 0 | 0 | 0 | 0 | 3 | 20.83 | 100 | 100 | 0 | 0 | 0 | 0 | 0 | 0 | 0 | 0 | 0 | 0 | 0 | 0 | 0 | 0 | 0 | 0 | 0 | 0 | 0 | -0.001 | 0 | 0 | 0 | 0 | 0 | 0 | 260 | 0 | 0 | 0 | 0 | 0 | 0 | 3.073 | 4.785 | 4.08 | 0 | 0 | 11.938 | 1 | 1 | 0
2021-07-04 20:00 | 0 | 0 | 0 | 0 | 2.7 | 19.23 | 100 | 100 | 0 | 0 | 0 | 0 | 0 | 0 | 0 | 0 | 0 | 0 | 0 | 0 | 0 | 0 | 0 | 0 | 0 | 0 | 0 | -0.001 | 0 | 0 | 0 | 0 | 0 | 0 | 260 | 0 | 0 | 0 | 0 | 0 | 0 | 3.121 | 4.817 | 4.107 | 0 | 0 | 12.045 | 1 | 1 | 0
2021-07-04 21:00 | 0 | 0 | 0 | 0 | 3.1 | 19.11 | 100 | 100 | 0 | 0 | 0 | 0 | 0 | 0 | 0 | 0 | 0 | 0 | 0 | 0 | 0 | 0 | 0 | 0 | 0 | 0 | 0 | -0.001 | 0 | 0 | 0 | 0 | 0 | 0 | 260 | 0 | 0 | 0 | 0 | 0 | 0 | 3.125 | 4.82 | 4.109 | 0 | 0 | 12.053 | 1 | 1 | 0
2021-07-04 22:00 | 0 | 26.3 | 22.52 | 1 | 4 | 20.9 | 100 | 100 | 0 | 0 | 0 | 0.521 | 0 | 0 | 0 | 0 | 0 | 0 | 1.181 | 7.73 | 9.026 | 0 | 0 | 0 | 0 | 0 | 0 | -0.001 | 0 | 0 | 0 | 0 | 31.09 | 0.96 | 260 | 0 | 0 | 0 | 0 | 0 | 0 | 3.071 | 4.784 | 4.078 | 0 | 0 | 10.752 | 2 | 2 | 0
2021-07-04 23:00 | 0 | 73.1 | 68.64 | 1 | 4.5 | 20.33 | 100 | 100 | 0 | 0 | 0 | 0.521 | 0 | 0 | 0 | 0 | 0 | 0 | 12.099 | 23.557 | 25.088 | 0 | 0 | 0 | 0 | 0 | 0 | -0.001 | 0 | 0 | 0 | 0 | 20.12 | 0.98 | 260.23 | 0 | 0 | 0 | 0 | 0.122 | 0 | 3.09 | 4.797 | 4.089 | 0 | 0 | 0 | 1 | 1 | 0
2021-07-05 | 0 | 145 | 142.99 | 1 | 5 | 20.33 | 100 | 100 | 0 | 0 | 0 | 0.521 | 0 | 0 | 0 | 0 | 0 | 0 | 42.665 | 49.073 | 49.764 | 0 | 0 | 0 | 0 | 0 | 0 | -0.001 | 0 | 0 | 0 | 0 | 9.56 | 1 | 316.27 | 0 | 0 | 0 | 0 | 29.344 | 0 | 3.729 | 5.178 | 4.414 | 0 | 0 | 0 | 1 | 1 | 0
2021-07-05 01:00 | 0 | 69.6 | 69.6 | 1 | 5.4 | 19.4 | 100 | 100 | 0 | 0 | 0 | 0.521 | 0 | 0 | 0 | 0 | 0 | 0 | 21.041 | 23.886 | 23.887 | 0 | 0 | 0 | 0 | 0 | 0 | -0.001 | 0 | 0 | 0 | 0 | 0.31 | 1 | 324.82 | 0 | 0 | 0 | 0 | 4.477 | 0 | 5.453 | 5.998 | 5.113 | 0 | 0 | 0 | 1 | 1 | 0
2021-07-05 02:00 | 0 | 88 | 86.88 | 1 | 6.8 | 21.97 | 100 | 100 | 0 | 0 | 0 | 0.521 | 0 | 0 | 0 | 0 | 0 | 0 | 26.149 | 29.819 | 30.202 | 0 | 0 | 0 | 0 | 0 | 0 | -0.001 | 0 | 0 | 0 | 0 | 9.13 | 1 | 341.63 | 0 | 0 | 0 | 0 | 8.808 | 0 | 5.905 | 6.174 | 5.263 | 0 | 0 | 0 | 1 | 1 | 0
2021-07-05 03:00 | 0 | 32.5 | 31.17 | 1 | 7.4 | 20.22 | 100 | 100 | 0 | 0 | 0 | 0.521 | 0 | 0 | 0 | 0 | 0 | 0 | 9.307 | 10.697 | 11.154 | 0 | 0 | 0 | 0 | 0 | 0 | -0.001 | 0 | 0 | 0 | 0 | 16.46 | 0.99 | 325.03 | 0 | 0 | 0 | 0 | -8.696 | 0 | 6.299 | 6.318 | 5.386 | 0 | 0 | 0 | 1 | 1 | 0
2021-07-05 04:00 | 0 | 39.5 | 36.68 | 1 | 7.2 | 20.05 | 100 | 100 | 0 | 0 | 0 | 0.521 | 0 | 0 | 0 | 0 | 0 | 0 | 10.867 | 12.589 | 13.556 | 0 | 0 | 0 | 0 | 0 | 0 | -0.001 | 0 | 0 | 0 | 0 | 21.78 | 0.98 | 313.91 | 0 | 0 | 0 | 0 | -5.823 | 0 | 5.525 | 6.027 | 5.138 | 0 | 0 | 0 | 1 | 1 | 0
2021-07-05 05:00 | 0 | 173.5 | 157.81 | 1 | 7 | 24.39 | 100 | 100 | 0 | 0 | 0 | 0.521 | 0 | 0 | 0 | 0 | 0 | 0 | 46.509 | 54.159 | 59.545 | 0 | 0 | 0 | 0 | 0 | 0 | -0.001 | 0 | 0 | 0 | 0 | 24.56 | 0.98 | 369.6 | 0 | 0 | 0 | 0 | 29.162 | 0 | 5.916 | 6.171 | 5.26 | 0 | 0 | 0 | 1 | 1 | 0
2021-07-05 06:00 | 0 | 422.1 | 384.21 | 1 | 6.8 | 26.17 | 100 | 100 | 0 | 0 | 0 | 0.521 | 0 | 58.765 | 0 | 58.765 | 58.765 | 58.765 | 113.26 | 131.863 | 144.865 | 0 | 0 | 0 | 0 | 0 | 0 | -0.001 | 0 | 40.57 | 0 | 0 | 24.46 | 0.98 | 425 | 0 | 0 | 0 | 0 | 29.014 | 0 | 11.221 | 7.698 | 6.562 | 0 | 0 | 0 | 1 | 1 | 0
2021-07-05 07:00 | 0 | 341.5 | 317.73 | 1 | 6.7 | 26.78 | 100 | 100 | 0 | 0 | 0 | 0.521 | 0 | 67.07 | 0 | 67.07 | 67.07 | 67.07 | 94.181 | 109.046 | 117.203 | 0 | 0 | 0 | 0 | 0 | 0 | -0.001 | 0 | 57.23 | 0 | 0 | 21.5 | 0.98 | 425 | 0 | 0 | 0 | 0 | 0 | 0 | 12.351 | 7.968 | 6.792 | 0 | 0 | 0 | 1 | 1 | 0
2021-07-05 08:00 | 0 | 329.8 | 316.97 | 1 | 6.7 | 24.46 | 100 | 100 | 0 | 0 | 0 | 0.521 | 0 | 67.295 | 0 | 67.295 | 67.295 | 67.295 | 94.707 | 108.783 | 113.187 | 0 | 0 | 0 | 0 | 0 | 0 | -0.001 | 0 | 59.45 | 0 | 0 | 16.04 | 0.99 | 425 | 0 | 0 | 0 | 0 | 0 | 0 | 12.566 | 8.014 | 6.832 | 0 | 0 | 0 | 1 | 1 | 0
2021-07-05 09:00 | 0 | 191.5 | 189.35 | 1 | 5.6 | 22.1 | 100 | 100 | 0 | 0 | 0 | 0.521 | 0 | 29.291 | 0 | 29.291 | 29.291 | 29.291 | 57.013 | 64.986 | 65.723 | 0 | 0 | 0 | 0 | 0 | 0 | -0.001 | 0 | 44.57 | 0 | 0 | 8.59 | 1 | 425 | 0 | 0 | 0 | 0 | 0 | 0 | 12.788 | 8.061 | 6.872 | 0 | 0 | 0 | 1 | 1 | 0
2021-07-05 10:00 | 0 | 208.8 | 208.8 | 1 | 4.6 | 21.43 | 100 | 100 | 0 | 0 | 0 | 0.521 | 0 | 35.312 | 0 | 35.312 | 35.312 | 35.312 | 63.122 | 71.659 | 71.66 | 0 | 0 | 0 | 0 | 0 | 0 | -0.001 | 0 | 49.28 | 0 | 0 | 0.31 | 1 | 425 | 0 | 0 | 0 | 0 | 0 | 0 | 12.851 | 8.075 | 6.884 | 0 | 0 | 0 | 1 | 1 | 0
2021-07-05 11:00 | 0 | 197.1 | 193.96 | 1 | 5.3 | 20.92 | 100 | 100 | 0 | 0 | 0 | 0.521 | 0 | 28.306 | 0 | 28.306 | 28.306 | 28.306 | 56.183 | 66.568 | 67.645 | 0 | 0 | 0 | 0 | 0 | 0 | -0.001 | 0 | 41.84 | 0 | 0 | 10.24 | 1 | 425 | 0 | 0 | 0 | 0 | 0 | 0 | 12.9 | 8.085 | 6.892 | 0 | 0 | 0 | 1 | 1 | 0
2021-07-05 12:00 | 0 | 34.5 | 32.24 | 1 | 6.3 | 20.48 | 100 | 100 | 0 | 0 | 0 | 0.521 | 0 | 0 | 0 | 0 | 0 | 0 | 5.394 | 11.066 | 11.84 | 0 | 0 | 0 | 0 | 0 | 0 | -0.001 | 0 | 0 | 0 | 0 | 20.83 | 0.98 | 385.3 | 0 | 0 | 0 | 0 | -20.793 | 0 | 11.699 | 7.821 | 6.667 | 0 | 0 | 0 | 1 | 1 | 0
2021-07-05 13:00 | 0 | 0 | 0 | 1 | 5.7 | 20.94 | 100 | 100 | 0 | 0 | 0 | 0 | 0 | 0 | 0 | 0 | 0 | 0 | 0 | 0 | 0 | 0 | 0 | 0 | 0 | 0 | 0 | -0.001 | 0 | 0 | 0 | 0 | 31.81 | 0.96 | 344.3 | 0 | 0 | 0 | 0 | -21.471 | 0 | 8.485 | 7.01 | 5.976 | 0 | 0 | 0 | 2 | 2 | 0
2021-07-05 14:00 | 0 | 0 | 0 | 0 | 5.1 | 17.87 | 100 | 100 | 0 | 0 | 0 | 0 | 0 | 0 | 0 | 0 | 0 | 0 | 0 | 0 | 0 | 0 | 0 | 0 | 0 | 0 | 0 | -0.001 | 0 | 0 | 0 | 0 | 0 | 0 | 310.08 | 0 | 0 | 0 | 0 | -17.92 | 0 | 6.251 | 6.299 | 5.37 | 0 | 0 | 0 | 1 | 1 | 0
2021-07-05 15:00 | 0 | 0 | 0 | 0 | 4.7 | 18.53 | 100 | 100 | 0 | 0 | 0 | 0 | 0 | 0 | 0 | 0 | 0 | 0 | 0 | 0 | 0 | 0 | 0 | 0 | 0 | 0 | 0 | -0.001 | 0 | 0 | 0 | 0 | 0 | 0 | 281.3 | 0 | 0 | 0 | 0 | -15.07 | 0 | 4.624 | 5.639 | 4.807 | 0 | 0 | 0 | 1 | 1 | 0
2021-07-05 16:00 | 0 | 0 | 0 | 0 | 4.1 | 19.17 | 100 | 100 | 0 | 0 | 0 | 0 | 0 | 0 | 0 | 0 | 0 | 0 | 0 | 0 | 0 | 0 | 0 | 0 | 0 | 0 | 0 | -0.001 | 0 | 0 | 0 | 0 | 0 | 0 | 260 | 0 | 0 | 0 | 0 | -6.629 | 0 | 3.543 | 5.078 | 4.329 | 0 | 0 | 6.321 | 1 | 1 | 0
2021-07-05 17:00 | 0 | 0 | 0 | 0 | 3.7 | 16.95 | 100 | 100 | 0 | 0 | 0 | 0 | 0 | 0 | 0 | 0 | 0 | 0 | 0 | 0 | 0 | 0 | 0 | 0 | 0 | 0 | 0 | -0.001 | 0 | 0 | 0 | 0 | 0 | 0 | 260 | 0 | 0 | 0 | 0 | 0 | 0 | 3.191 | 4.863 | 4.146 | 0 | 0 | 12.199 | 1 | 1 | 0
2021-07-05 18:00 | 0 | 0 | 0 | 0 | 3.1 | 17.16 | 100 | 100 | 0 | 0 | 0 | 0 | 0 | 0 | 0 | 0 | 0 | 0 | 0 | 0 | 0 | 0 | 0 | 0 | 0 | 0 | 0 | -0.001 | 0 | 0 | 0 | 0 | 0 | 0 | 260 | 0 | 0 | 0 | 0 | 0 | 0 | 3.184 | 4.859 | 4.142 | 0 | 0 | 12.185 | 1 | 1 | 0
2021-07-05 19:00 | 0 | 0 | 0 | 0 | 2.8 | 16.4 | 100 | 100 | 0 | 0 | 0 | 0 | 0 | 0 | 0 | 0 | 0 | 0 | 0 | 0 | 0 | 0 | 0 | 0 | 0 | 0 | 0 | -0.001 | 0 | 0 | 0 | 0 | 0 | 0 | 260 | 0 | 0 | 0 | 0 | 0 | 0 | 3.208 | 4.874 | 4.155 | 0 | 0 | 12.237 | 1 | 1 | 0
2021-07-05 20:00 | 0 | 0 | 0 | 0 | 2.7 | 14.1 | 100 | 100 | 0 | 0 | 0 | 0 | 0 | 0 | 0 | 0 | 0 | 0 | 0 | 0 | 0 | 0 | 0 | 0 | 0 | 0 | 0 | -0.001 | 0 | 0 | 0 | 0 | 0 | 0 | 260 | 0 | 0 | 0 | 0 | 0 | 0 | 3.28 | 4.92 | 4.194 | 0 | 0 | 12.394 | 1 | 1 | 0
2021-07-05 21:00 | 0 | 0 | 0 | 0 | 2.7 | 13.76 | 100 | 100 | 0 | 0 | 0 | 0 | 0 | 0 | 0 | 0 | 0 | 0 | 0 | 0 | 0 | 0 | 0 | 0 | 0 | 0 | 0 | -0.001 | 0 | 0 | 0 | 0 | 0 | 0 | 260 | 0 | 0 | 0 | 0 | 0 | 0 | 3.29 | 4.927 | 4.2 | 0 | 0 | 12.417 | 1 | 1 | 0
2021-07-05 22:00 | 0 | 120.2 | 102.96 | 1 | 3.2 | 18.1 | 100 | 100 | 0 | 0 | 0 | 0.521 | 0 | 0 | 0 | 0 | 0 | 0 | 5.251 | 35.337 | 41.253 | 0 | 0 | 0 | 0 | 0 | 0 | -0.001 | 0 | 0 | 0 | 0 | 31.06 | 0.96 | 260 | 0 | 0 | 0 | 0 | 0 | 0 | 3.155 | 4.84 | 4.126 | 0 | 0 | 6.87 | 2 | 2 | 0
2021-07-05 23:00 | 0 | 333.9 | 313.57 | 1 | 3.5 | 18.53 | 100 | 100 | 0 | 0 | 0 | 0.521 | 0 | 0 | 0 | 0 | 0 | 0 | 54.851 | 107.618 | 114.594 | 0 | 0 | 0 | 0 | 0 | 0 | -0.001 | 0 | 0 | 0 | 0 | 20.1 | 0.98 | 338 | 0 | 0 | 0 | 0 | 40.847 | 0 | 4.08 | 5.358 | 4.567 | 0 | 0 | 0 | 1 | 1 | 0
2021-07-06 | 0 | 518 | 510.85 | 1 | 3.3 | 18.9 | 100 | 100 | 22.541 | 22.541 | 0.931 | 0.708 | 24.181 | 0 | 0 | 80.958 | 80.958 | 80.958 | 151.809 | 175.325 | 177.778 | 0 | 0 | 0 | 0 | 0 | 0 | 80.957 | 80.958 | 45.54 | 12.68 | 100 | 9.53 | 1 | 425 | 0 | 0 | 0 | 0 | 45.562 | 0 | 11.122 | 7.648 | 6.519 | 0 | 0 | 0 | 2 | 2 | 0
2021-07-06 01:00 | 0 | 653.3 | 653.29 | 1 | 3.8 | 19.41 | 100 | 100 | 52.458 | 52.458 | 2.407 | 1.942 | 56.807 | 0 | 0 | 169.418 | 169.418 | 169.418 | 197.496 | 224.208 | 224.213 | 0 | 0 | 0 | 0 | 0 | 0 | 169.417 | 169.418 | 75.56 | 23.4 | 100 | 0.35 | 1 | 425 | 0 | 0 | 0 | 0 | 0 | 0 | 13.044 | 8.115 | 6.918 | 0 | 0 | 0 | 2 | 2 | 0
2021-07-06 02:00 | 0 | 737 | 727.55 | 1 | 4.1 | 27.98 | 100 | 100 | 58.28 | 58.28 | 5.168 | 2.397 | 65.845 | 0 | 0 | 192.005 | 192.005 | 192.005 | 218.961 | 249.697 | 252.938 | 0 | 0 | 0 | 0 | 0 | 0 | 192.004 | 192.005 | 75.91 | 23.04 | 100 | 9.18 | 1 | 425 | 0 | 0 | 0 | 0 | 0 | 0 | 12.24 | 7.944 | 6.772 | 0 | 0 | 0 | 2 | 2 | 0
2021-07-06 03:00 | 0 | 797.6 | 764.64 | 1 | 4.1 | 28.49 | 100 | 100 | 61.712 | 61.712 | 5.488 | 2.604 | 69.804 | 0 | 0 | 201.435 | 201.435 | 201.435 | 228.325 | 262.425 | 273.736 | 0 | 0 | 0 | 0 | 0 | 0 | 201.434 | 201.435 | 73.59 | 22.54 | 100 | 16.53 | 0.99 | 425 | 0 | 0 | 0 | 0 | 0 | 0 | 12.194 | 7.934 | 6.763 | 0 | 0 | 0 | 2 | 3 | 0
2021-07-06 04:00 | 0 | 830.9 | 771.17 | 1 | 4.3 | 28.7 | 100 | 100 | 61.682 | 61.681 | 5.543 | 2.607 | 69.831 | 0 | 0 | 201.583 | 201.583 | 201.583 | 228.446 | 264.666 | 285.165 | 0 | 0 | 0 | 0 | 0 | 0 | 201.582 | 201.583 | 70.69 | 21.63 | 100 | 21.86 | 0.98 | 425 | 0 | 0 | 0 | 0 | 0 | 0 | 12.174 | 7.929 | 6.76 | 0 | 0 | 0 | 2 | 2 | 0
2021-07-06 05:00 | 0 | 820 | 745.3 | 1 | 4.4 | 32.33 | 100 | 100 | 56.808 | 56.808 | 6.436 | 2.423 | 65.667 | 0 | 0 | 193.217 | 193.217 | 193.217 | 219.617 | 255.786 | 281.424 | 0 | 0 | 0 | 0 | 0 | 0 | 193.216 | 193.217 | 68.66 | 20.19 | 100 | 24.65 | 0.98 | 425 | 0 | 0 | 0 | 0 | 0 | 0 | 11.846 | 7.857 | 6.698 | 0 | 0 | 0 | 2 | 3 | 0
2021-07-06 06:00 | 0 | 833.8 | 758.37 | 1 | 4.3 | 32.61 | 100 | 100 | 58.194 | 58.193 | 6.563 | 2.508 | 67.265 | 0 | 0 | 197.146 | 197.146 | 197.146 | 223.511 | 260.274 | 286.16 | 0 | 0 | 0 | 0 | 0 | 0 | 197.145 | 197.146 | 68.89 | 20.34 | 100 | 24.56 | 0.98 | 425 | 0 | 0 | 0 | 0 | 0 | 0 | 11.821 | 7.851 | 6.693 | 0 | 0 | 0 | 2 | 3 | 0
2021-07-06 07:00 | 0 | 815.3 | 758.03 | 1 | 4.3 | 32.86 | 100 | 100 | 58.534 | 58.533 | 6.65 | 2.534 | 67.718 | 0 | 0 | 198.318 | 198.318 | 198.318 | 224.651 | 260.155 | 279.811 | 0 | 0 | 0 | 0 | 0 | 0 | 198.317 | 198.318 | 70.88 | 20.92 | 100 | 21.6 | 0.98 | 425 | 0 | 0 | 0 | 0 | 0 | 0 | 11.799 | 7.846 | 6.689 | 0 | 0 | 0 | 2 | 3 | 0
2021-07-06 08:00 | 0 | 785.6 | 754.64 | 1 | 4.4 | 33.96 | 100 | 100 | 58.407 | 58.407 | 6.964 | 2.555 | 67.926 | 0 | 0 | 199.257 | 199.257 | 199.257 | 225.452 | 258.993 | 269.618 | 0 | 0 | 0 | 0 | 0 | 0 | 199.256 | 199.257 | 73.9 | 21.66 | 100 | 16.14 | 0.99 | 425 | 0 | 0 | 0 | 0 | 0 | 0 | 11.701 | 7.824 | 6.67 | 0 | 0 | 0 | 2 | 3 | 0
2021-07-06 09:00 | 0 | 645.8 | 638.39 | 1 | 4.8 | 34 | 100 | 100 | 46.021 | 46.021 | 6.599 | 1.878 | 54.498 | 0 | 0 | 166.01 | 166.01 | 166.01 | 192.2 | 219.095 | 221.639 | 0 | 0 | 0 | 0 | 0 | 0 | 166.009 | 166.01 | 74.9 | 20.76 | 100 | 8.69 | 1 | 425 | 0 | 0 | 0 | 0 | 0 | 0 | 11.697 | 7.823 | 6.669 | 0 | 0 | 0 | 2 | 3 | 0
2021-07-06 10:00 | 0 | 545.6 | 545.6 | 1 | 4.5 | 30.8 | 100 | 100 | 37.759 | 37.759 | 5.21 | 1.409 | 44.379 | 0 | 0 | 138.35 | 138.35 | 138.35 | 164.944 | 187.249 | 187.25 | 0 | 0 | 0 | 0 | 0 | 0 | 138.349 | 138.35 | 73.88 | 20.16 | 100 | 0.22 | 1 | 425 | 0 | 0 | 0 | 0 | 0 | 0 | 11.984 | 7.887 | 6.724 | 0 | 0 | 0 | 2 | 2 | 0
2021-07-06 11:00 | 0 | 226.7 | 223.16 | 1 | 3.5 | 30.47 | 100 | 100 | 0 | 0 | 0 | 0.521 | 0 | 37.88 | 0 | 37.88 | 37.88 | 37.88 | 64.517 | 76.587 | 77.803 | 0 | 0 | 0 | 0 | 0 | 0 | -0.001 | 0 | 48.69 | 0 | 0 | 10.15 | 1 | 425 | 0 | 0 | 0 | 0 | 0 | 0 | 12.013 | 7.894 | 6.73 | 0 | 0 | 0 | 2 | 2 | 0
2021-07-06 12:00 | 0 | 122.8 | 114.84 | 1 | 3.7 | 29.89 | 100 | 100 | 0 | 0 | 0 | 0.521 | 0 | 0 | 0 | 0 | 0 | 0 | 19.133 | 39.413 | 42.145 | 0 | 0 | 0 | 0 | 0 | 0 | -0.001 | 0 | 0 | 0 | 0 | 20.74 | 0.98 | 411.64 | 0 | 0 | 0 | 0 | -6.998 | 0 | 11.656 | 7.814 | 6.661 | 0 | 0 | 0 | 1 | 1 | 0
2021-07-06 13:00 | 0 | 0 | 0 | 1 | 4.3 | 29.17 | 100 | 100 | 0 | 0 | 0 | 0 | 0 | 0 | 0 | 0 | 0 | 0 | 0 | 0 | 0 | 0 | 0 | 0 | 0 | 0 | 0 | -0.001 | 0 | 0 | 0 | 0 | 31.72 | 0.96 | 367.06 | 0 | 0 | 0 | 0 | -23.344 | 0 | 9.733 | 7.347 | 6.263 | 0 | 0 | 0 | 2 | 2 | 0
2021-07-06 14:00 | 0 | 0 | 0 | 0 | 4.2 | 23.76 | 100 | 100 | 0 | 0 | 0 | 0 | 0 | 0 | 0 | 0 | 0 | 0 | 0 | 0 | 0 | 0 | 0 | 0 | 0 | 0 | 0 | -0.001 | 0 | 0 | 0 | 0 | 0 | 0 | 329.94 | 0 | 0 | 0 | 0 | -19.439 | 0 | 7.183 | 6.616 | 5.64 | 0 | 0 | 0 | 1 | 1 | 0
2021-07-06 15:00 | 0 | 0 | 0 | 0 | 2.6 | 22.9 | 100 | 100 | 0 | 0 | 0 | 0 | 0 | 0 | 0 | 0 | 0 | 0 | 0 | 0 | 0 | 0 | 0 | 0 | 0 | 0 | 0 | -0.001 | 0 | 0 | 0 | 0 | 0 | 0 | 298.84 | 0 | 0 | 0 | 0 | -16.289 | 0 | 5.299 | 5.933 | 5.058 | 0 | 0 | 0 | 1 | 1 | 0
2021-07-06 16:00 | 0 | 0 | 0 | 0 | 3 | 23.04 | 100 | 100 | 0 | 0 | 0 | 0 | 0 | 0 | 0 | 0 | 0 | 0 | 0 | 0 | 0 | 0 | 0 | 0 | 0 | 0 | 0 | -0.001 | 0 | 0 | 0 | 0 | 0 | 0 | 272.29 | 0 | 0 | 0 | 0 | -13.905 | 0 | 4.014 | 5.339 | 4.552 | 0 | 0 | 0 | 1 | 1 | 0
2021-07-06 17:00 | 0 | 0 | 0 | 0 | 2.5 | 20.35 | 100 | 100 | 0 | 0 | 0 | 0 | 0 | 0 | 0 | 0 | 0 | 0 | 0 | 0 | 0 | 0 | 0 | 0 | 0 | 0 | 0 | -0.001 | 0 | 0 | 0 | 0 | 0 | 0 | 260 | 0 | 0 | 0 | 0 | -6.275 | 0 | 3.225 | 4.883 | 4.163 | 0 | 0 | 5.995 | 1 | 1 | 0
2021-07-06 18:00 | 0 | 0 | 0 | 0 | 2.2 | 22.23 | 100 | 100 | 0 | 0 | 0 | 0 | 0 | 0 | 0 | 0 | 0 | 0 | 0 | 0 | 0 | 0 | 0 | 0 | 0 | 0 | 0 | -0.001 | 0 | 0 | 0 | 0 | 0 | 0 | 260 | 0 | 0 | 0 | 0 | 0 | 0 | 3.032 | 4.757 | 4.056 | 0 | 0 | 11.845 | 1 | 1 | 0
2021-07-06 19:00 | 0 | 0 | 0 | 0 | 1.8 | 22.82 | 100 | 100 | 0 | 0 | 0 | 0 | 0 | 0 | 0 | 0 | 0 | 0 | 0 | 0 | 0 | 0 | 0 | 0 | 0 | 0 | 0 | -0.001 | 0 | 0 | 0 | 0 | 0 | 0 | 260 | 0 | 0 | 0 | 0 | 0 | 0 | 3.015 | 4.746 | 4.046 | 0 | 0 | 11.806 | 1 | 1 | 0
2021-07-06 20:00 | 0 | 0 | 0 | 0 | 1.6 | 17.8 | 100 | 100 | 0 | 0 | 0 | 0 | 0 | 0 | 0 | 0 | 0 | 0 | 0 | 0 | 0 | 0 | 0 | 0 | 0 | 0 | 0 | -0.001 | 0 | 0 | 0 | 0 | 0 | 0 | 260 | 0 | 0 | 0 | 0 | 0 | 0 | 3.165 | 4.846 | 4.131 | 0 | 0 | 12.142 | 1 | 1 | 0
2021-07-06 21:00 | 0 | 0 | 0 | 0 | 2.2 | 18.28 | 100 | 100 | 0 | 0 | 0 | 0 | 0 | 0 | 0 | 0 | 0 | 0 | 0 | 0 | 0 | 0 | 0 | 0 | 0 | 0 | 0 | -0.001 | 0 | 0 | 0 | 0 | 0 | 0 | 260 | 0 | 0 | 0 | 0 | 0 | 0 | 3.15 | 4.836 | 4.123 | 0 | 0 | 12.109 | 1 | 1 | 0
2021-07-06 22:00 | 0 | 35.6 | 30.5 | 1 | 2.5 | 19.47 | 100 | 100 | 0 | 0 | 0 | 0.521 | 0 | 0 | 0 | 0 | 0 | 0 | 1.51 | 10.469 | 12.218 | 0 | 0 | 0 | 0 | 0 | 0 | -0.001 | 0 | 0 | 0 | 0 | 31.04 | 0.96 | 260 | 0 | 0 | 0 | 0 | 0 | 0 | 3.114 | 4.813 | 4.103 | 0 | 0 | 10.519 | 2 | 2 | 0
2021-07-06 23:00 | 0 | 58.3 | 54.76 | 1 | 3.4 | 19.91 | 100 | 100 | 0 | 0 | 0 | 0.521 | 0 | 0 | 0 | 0 | 0 | 0 | 9.502 | 18.794 | 20.009 | 0 | 0 | 0 | 0 | 0 | 0 | -0.001 | 0 | 0 | 0 | 0 | 20.07 | 0.98 | 260 | 0 | 0 | 0 | 0 | 0 | 0 | 3.101 | 4.804 | 4.095 | 0 | 0 | 2.498 | 1 | 1 | 0
2021-07-07 | 0 | 200.2 | 197.46 | 1 | 4.1 | 20.15 | 100 | 100 | 0 | 0 | 0 | 0.521 | 0 | 0 | 0 | 0 | 0 | 0 | 58.428 | 67.768 | 68.709 | 0 | 0 | 0 | 0 | 0 | 0 | -0.001 | 0 | 0 | 0 | 0 | 9.49 | 1 | 344.72 | 0 | 0 | 0 | 0 | 44.368 | 0 | 4.111 | 5.371 | 4.578 | 0 | 0 | 0 | 1 | 1 | 0
2021-07-07 01:00 | 0 | 461.3 | 461.29 | 1 | 3.9 | 20.54 | 100 | 100 | 0 | 0 | 0 | 0.521 | 0 | 72.167 | 0 | 72.167 | 72.167 | 72.167 | 139.451 | 158.314 | 158.318 | 0 | 0 | 0 | 0 | 0 | 0 | -0.001 | 0 | 45.58 | 0 | 0 | 0.4 | 1 | 425 | 0 | 0 | 0 | 0 | 42.041 | 0 | 11.082 | 7.644 | 6.517 | 0 | 0 | 0 | 1 | 1 | 0
2021-07-07 02:00 | 0 | 532 | 525.1 | 1 | 3.6 | 24.19 | 100 | 100 | 37.943 | 37.943 | 2.633 | 1.293 | 41.869 | 0 | 0 | 130.575 | 130.575 | 130.575 | 158.023 | 180.213 | 182.582 | 0 | 0 | 0 | 0 | 0 | 0 | 130.574 | 130.575 | 71.52 | 20.78 | 100 | 9.24 | 1 | 425 | 0 | 0 | 0 | 0 | 0 | 0 | 12.591 | 8.02 | 6.837 | 0 | 0 | 0 | 2 | 2 | 0
2021-07-07 03:00 | 0 | 526.7 | 504.75 | 1 | 3.4 | 24.13 | 100 | 100 | 35.71 | 35.71 | 2.271 | 1.189 | 39.171 | 0 | 0 | 123.252 | 123.252 | 123.252 | 150.708 | 173.231 | 180.763 | 0 | 0 | 0 | 0 | 0 | 0 | 123.251 | 123.252 | 68.18 | 19.75 | 100 | 16.6 | 0.99 | 425 | 0 | 0 | 0 | 0 | 0 | 0 | 12.597 | 8.021 | 6.838 | 0 | 0 | 0 | 2 | 2 | 0
2021-07-07 04:00 | 0 | 512.7 | 475.57 | 1 | 3.3 | 24.19 | 100 | 100 | 32.702 | 32.701 | 1.823 | 1.06 | 35.584 | 0 | 0 | 113.41 | 113.41 | 113.41 | 140.858 | 163.214 | 175.959 | 0 | 0 | 0 | 0 | 0 | 0 | 113.409 | 113.41 | 64.45 | 18.58 | 100 | 21.94 | 0.98 | 425 | 0 | 0 | 0 | 0 | 0 | 0 | 12.591 | 8.02 | 6.837 | 0 | 0 | 0 | 2 | 2 | 0
2021-07-07 05:00 | 0 | 462.6 | 420.13 | 1 | 4.4 | 24.12 | 100 | 100 | 27.438 | 27.438 | 1.193 | 0.86 | 29.491 | 0 | 0 | 96.32 | 96.32 | 96.32 | 123.777 | 144.19 | 158.764 | 0 | 0 | 0 | 0 | 0 | 0 | 96.319 | 96.32 | 60.67 | 17.28 | 100 | 24.74 | 0.98 | 425 | 0 | 0 | 0 | 0 | 0 | 0 | 12.598 | 8.021 | 6.838 | 0 | 0 | 0 | 2 | 2 | 0
2021-07-07 06:00 | 0 | 292 | 265.37 | 1 | 5.9 | 21.95 | 100 | 100 | 0 | 0 | 0 | 0.521 | 0 | 50.452 | 0 | 50.452 | 50.452 | 50.452 | 78.193 | 91.073 | 100.214 | 0 | 0 | 0 | 0 | 0 | 0 | -0.001 | 0 | 50.34 | 0 | 0 | 24.66 | 0.98 | 425 | 0 | 0 | 0 | 0 | 0 | 0 | 12.802 | 8.064 | 6.875 | 0 | 0 | 0 | 2 | 2 | 0
2021-07-07 07:00 | 0 | 83.6 | 77.67 | 1 | 5.5 | 21.02 | 100 | 100 | 0 | 0 | 0 | 0.521 | 0 | 0 | 0 | 0 | 0 | 0 | 23.014 | 26.656 | 28.692 | 0 | 0 | 0 | 0 | 0 | 0 | -0.001 | 0 | 0 | 0 | 0 | 21.71 | 0.98 | 416.47 | 0 | 0 | 0 | 0 | -4.465 | 0 | 12.614 | 8.024 | 6.841 | 0 | 0 | 0 | 1 | 1 | 0
2021-07-07 08:00 | 0 | 20.6 | 19.78 | 1 | 4.9 | 17.46 | 100 | 100 | 0 | 0 | 0 | 0.521 | 0 | 0 | 0 | 0 | 0 | 0 | 5.908 | 6.788 | 7.07 | 0 | 0 | 0 | 0 | 0 | 0 | -0.001 | 0 | 0 | 0 | 0 | 16.25 | 0.99 | 378.89 | 0 | 0 | 0 | 0 | -19.683 | 0 | 11.28 | 7.725 | 6.586 | 0 | 0 | 0 | 1 | 1 | 0
2021-07-07 09:00 | 0 | 6.3 | 6.23 | 1 | 5 | 16.57 | 100 | 100 | 0 | 0 | 0 | 0.521 | 0 | 0 | 0 | 0 | 0 | 0 | 1.874 | 2.137 | 2.162 | 0 | 0 | 0 | 0 | 0 | 0 | -0.001 | 0 | 0 | 0 | 0 | 8.79 | 1 | 341.63 | 0 | 0 | 0 | 0 | -19.513 | 0 | 8.43 | 6.995 | 5.963 | 0 | 0 | 0 | 1 | 1 | 0
2021-07-07 10:00 | 0 | 55.5 | 55.5 | 1 | 3.4 | 13.89 | 100 | 100 | 0 | 0 | 0 | 0.521 | 0 | 0 | 0 | 0 | 0 | 0 | 16.779 | 19.048 | 19.048 | 0 | 0 | 0 | 0 | 0 | 0 | -0.001 | 0 | 0 | 0 | 0 | 0.12 | 1 | 337.39 | 0 | 0 | 0 | 0 | -2.222 | 0 | 6.906 | 6.529 | 5.566 | 0 | 0 | 0 | 1 | 1 | 0
2021-07-07 11:00 | 0 | 53.6 | 52.78 | 1 | 3.7 | 13.23 | 100 | 100 | 0 | 0 | 0 | 0.521 | 0 | 0 | 0 | 0 | 0 | 0 | 15.226 | 18.113 | 18.396 | 0 | 0 | 0 | 0 | 0 | 0 | -0.001 | 0 | 0 | 0 | 0 | 10.05 | 1 | 330.97 | 0 | 0 | 0 | 0 | -3.359 | 0 | 6.651 | 6.442 | 5.492 | 0 | 0 | 0 | 1 | 1 | 0
2021-07-07 12:00 | 0 | 166.6 | 155.9 | 1 | 4.3 | 13.95 | 100 | 100 | 0 | 0 | 0 | 0.521 | 0 | 0 | 0 | 0 | 0 | 0 | 25.855 | 53.504 | 57.177 | 0 | 0 | 0 | 0 | 0 | 0 | -0.001 | 0 | 0 | 0 | 0 | 20.65 | 0.98 | 344.89 | 0 | 0 | 0 | 0 | 7.29 | 0 | 6.639 | 6.438 | 5.488 | 0 | 0 | 0 | 1 | 1 | 0
2021-07-07 13:00 | 0 | 0 | 0 | 1 | 5.2 | 14.01 | 100 | 100 | 0 | 0 | 0 | 0 | 0 | 0 | 0 | 0 | 0 | 0 | 0 | 0 | 0 | 0 | 0 | 0 | 0 | 0 | 0 | -0.001 | 0 | 0 | 0 | 0 | 31.63 | 0.96 | 309.92 | 0 | 0 | 0 | 0 | -18.312 | 0 | 6.488 | 6.383 | 5.441 | 0 | 0 | 0 | 2 | 2 | 0
2021-07-07 14:00 | 0 | 0 | 0 | 0 | 5.1 | 10.59 | 100 | 100 | 0 | 0 | 0 | 0 | 0 | 0 | 0 | 0 | 0 | 0 | 0 | 0 | 0 | 0 | 0 | 0 | 0 | 0 | 0 | -0.001 | 0 | 0 | 0 | 0 | 0 | 0 | 279.99 | 0 | 0 | 0 | 0 | -15.674 | 0 | 4.954 | 5.787 | 4.933 | 0 | 0 | 0 | 1 | 1 | 0
2021-07-07 15:00 | 0 | 0 | 0 | 0 | 4.9 | 11.46 | 100 | 100 | 0 | 0 | 0 | 0 | 0 | 0 | 0 | 0 | 0 | 0 | 0 | 0 | 0 | 0 | 0 | 0 | 0 | 0 | 0 | -0.001 | 0 | 0 | 0 | 0 | 0 | 0 | 260 | 0 | 0 | 0 | 0 | -6.859 | 0 | 3.757 | 5.201 | 4.433 | 0 | 0 | 6.532 | 1 | 1 | 0
2021-07-07 16:00 | 0 | 0 | 0 | 0 | 4.7 | 12.14 | 100 | 100 | 0 | 0 | 0 | 0 | 0 | 0 | 0 | 0 | 0 | 0 | 0 | 0 | 0 | 0 | 0 | 0 | 0 | 0 | 0 | -0.001 | 0 | 0 | 0 | 0 | 0 | 0 | 260 | 0 | 0 | 0 | 0 | 0 | 0 | 3.342 | 4.959 | 4.228 | 0 | 0 | 12.529 | 1 | 1 | 0
2021-07-07 17:00 | 0 | 0 | 0 | 0 | 4.5 | 10.51 | 100 | 100 | 0 | 0 | 0 | 0 | 0 | 0 | 0 | 0 | 0 | 0 | 0 | 0 | 0 | 0 | 0 | 0 | 0 | 0 | 0 | -0.001 | 0 | 0 | 0 | 0 | 0 | 0 | 260 | 0 | 0 | 0 | 0 | 0 | 0 | 3.395 | 4.992 | 4.256 | 0 | 0 | 12.643 | 1 | 1 | 0
2021-07-07 18:00 | 0 | 0 | 0 | 0 | 4.3 | 10.79 | 100 | 100 | 0 | 0 | 0 | 0 | 0 | 0 | 0 | 0 | 0 | 0 | 0 | 0 | 0 | 0 | 0 | 0 | 0 | 0 | 0 | -0.001 | 0 | 0 | 0 | 0 | 0 | 0 | 260 | 0 | 0 | 0 | 0 | 0 | 0 | 3.386 | 4.986 | 4.251 | 0 | 0 | 12.623 | 1 | 1 | 0
2021-07-07 19:00 | 0 | 0 | 0 | 0 | 3.7 | 10.85 | 100 | 100 | 0 | 0 | 0 | 0 | 0 | 0 | 0 | 0 | 0 | 0 | 0 | 0 | 0 | 0 | 0 | 0 | 0 | 0 | 0 | -0.001 | 0 | 0 | 0 | 0 | 0 | 0 | 260 | 0 | 0 | 0 | 0 | 0 | 0 | 3.384 | 4.985 | 4.25 | 0 | 0 | 12.619 | 1 | 1 | 0
2021-07-07 20:00 | 0 | 0 | 0 | 0 | 2.8 | 9.42 | 100 | 100 | 0 | 0 | 0 | 0 | 0 | 0 | 0 | 0 | 0 | 0 | 0 | 0 | 0 | 0 | 0 | 0 | 0 | 0 | 0 | -0.001 | 0 | 0 | 0 | 0 | 0 | 0 | 260 | 0 | 0 | 0 | 0 | 0 | 0 | 3.431 | 5.014 | 4.274 | 0 | 0 | 12.719 | 1 | 1 | 0
2021-07-07 21:00 | 0 | 0 | 0 | 0 | 2.2 | 9.39 | 100 | 100 | 0 | 0 | 0 | 0 | 0 | 0 | 0 | 0 | 0 | 0 | 0 | 0 | 0 | 0 | 0 | 0 | 0 | 0 | 0 | -0.001 | 0 | 0 | 0 | 0 | 0 | 0 | 260 | 0 | 0 | 0 | 0 | 0 | 0 | 3.432 | 5.014 | 4.275 | 0 | 0 | 12.721 | 1 | 1 | 0
2021-07-07 22:00 | 0 | 85.1 | 72.94 | 1 | 2.3 | 12.36 | 100 | 100 | 0 | 0 | 0 | 0.521 | 0 | 0 | 0 | 0 | 0 | 0 | 3.497 | 25.033 | 29.206 | 0 | 0 | 0 | 0 | 0 | 0 | -0.001 | 0 | 0 | 0 | 0 | 31 | 0.96 | 260 | 0 | 0 | 0 | 0 | 0 | 0 | 3.335 | 4.955 | 4.224 | 0 | 0 | 9.017 | 2 | 2 | 0
2021-07-07 23:00 | 0 | 253 | 237.7 | 1 | 2.5 | 11.93 | 100 | 100 | 0 | 0 | 0 | 0.521 | 0 | 0 | 0 | 0 | 0 | 0 | 40.897 | 81.578 | 86.83 | 0 | 0 | 0 | 0 | 0 | 0 | -0.001 | 0 | 0 | 0 | 0 | 20.03 | 0.98 | 311.71 | 0 | 0 | 0 | 0 | 27.082 | 0 | 3.974 | 5.312 | 4.529 | 0 | 0 | 0 | 1 | 1 | 0
2021-07-08 | 0 | 463.2 | 456.92 | 1 | 2.8 | 11.87 | 100 | 100 | 0 | 0 | 0 | 0.521 | 0 | 51.033 | 0 | 51.033 | 51.033 | 51.033 | 134.598 | 156.814 | 158.97 | 0 | 0 | 0 | 0 | 0 | 0 | -0.001 | 0 | 32.1 | 0 | 0 | 9.45 | 1 | 425 | 0 | 0 | 0 | 0 | 59.327 | 0 | 10.452 | 7.442 | 6.345 | 0 | 0 | 0 | 1 | 1 | 0
2021-07-08 01:00 | 0 | 608.7 | 608.68 | 1 | 3.6 | 12.03 | 100 | 100 | 47.777 | 47.776 | 1.512 | 1.68 | 50.97 | 0 | 0 | 154.935 | 154.935 | 154.935 | 184.007 | 208.899 | 208.906 | 0 | 0 | 0 | 0 | 0 | 0 | 154.934 | 154.935 | 74.16 | 22.87 | 100 | 0.45 | 1 | 425 | 0 | 0 | 0 | 0 | 0 | 0 | 13.765 | 8.263 | 7.044 | 0 | 0 | 0 | 2 | 2 | 0
2021-07-08 02:00 | 0 | 721.1 | 711.62 | 1 | 4.5 | 17.26 | 100 | 100 | 58.294 | 58.294 | 3.054 | 2.266 | 63.614 | 0 | 0 | 185.779 | 185.779 | 185.779 | 214.143 | 244.227 | 247.482 | 0 | 0 | 0 | 0 | 0 | 0 | 185.778 | 185.779 | 75.07 | 23.55 | 100 | 9.3 | 1 | 425 | 0 | 0 | 0 | 0 | 0 | 0 | 13.251 | 8.158 | 6.955 | 0 | 0 | 0 | 2 | 2 | 0
2021-07-08 03:00 | 0 | 777.8 | 745.09 | 1 | 4.7 | 17.32 | 100 | 100 | 60.994 | 60.993 | 3.708 | 2.442 | 67.144 | 0 | 0 | 194.09 | 194.09 | 194.09 | 222.447 | 255.716 | 266.941 | 0 | 0 | 0 | 0 | 0 | 0 | 194.089 | 194.09 | 72.71 | 22.85 | 100 | 16.67 | 0.99 | 425 | 0 | 0 | 0 | 0 | 0 | 0 | 13.246 | 8.157 | 6.954 | 0 | 0 | 0 | 2 | 2 | 0
2021-07-08 04:00 | 0 | 750.1 | 695.33 | 1 | 4 | 17.37 | 100 | 100 | 55.608 | 55.607 | 2.42 | 2.1 | 60.127 | 0 | 0 | 177.567 | 177.567 | 177.567 | 205.917 | 238.638 | 257.434 | 0 | 0 | 0 | 0 | 0 | 0 | 177.566 | 177.567 | 68.98 | 21.6 | 100 | 22.03 | 0.98 | 425 | 0 | 0 | 0 | 0 | 0 | 0 | 13.241 | 8.156 | 6.953 | 0 | 0 | 0 | 2 | 2 | 0
2021-07-08 05:00 | 0 | 692.5 | 628.41 | 1 | 3.1 | 19.78 | 100 | 100 | 48.005 | 48.005 | 2.11 | 1.718 | 51.833 | 0 | 0 | 157.071 | 157.071 | 157.071 | 185.1 | 215.671 | 237.666 | 0 | 0 | 0 | 0 | 0 | 0 | 157.07 | 157.071 | 66.09 | 20.2 | 100 | 24.84 | 0.98 | 425 | 0 | 0 | 0 | 0 | 0 | 0 | 13.009 | 8.108 | 6.912 | 0 | 0 | 0 | 2 | 2 | 0
2021-07-08 06:00 | 0 | 706.9 | 641.85 | 1 | 3.1 | 19.71 | 100 | 100 | 49.433 | 49.433 | 2.214 | 1.788 | 53.435 | 0 | 0 | 161.048 | 161.048 | 161.048 | 189.086 | 220.283 | 242.608 | 0 | 0 | 0 | 0 | 0 | 0 | 161.047 | 161.048 | 66.38 | 20.38 | 100 | 24.77 | 0.98 | 425 | 0 | 0 | 0 | 0 | 0 | 0 | 13.015 | 8.109 | 6.913 | 0 | 0 | 0 | 2 | 2 | 0
2021-07-08 07:00 | 0 | 571.7 | 530.72 | 1 | 3.3 | 19.95 | 100 | 100 | 37.908 | 37.908 | 2.177 | 1.273 | 41.359 | 0 | 0 | 129.221 | 129.221 | 129.221 | 157.227 | 182.145 | 196.207 | 0 | 0 | 0 | 0 | 0 | 0 | 129.22 | 129.221 | 65.86 | 19.32 | 100 | 21.82 | 0.98 | 425 | 0 | 0 | 0 | 0 | 0 | 0 | 12.992 | 8.104 | 6.909 | 0 | 0 | 0 | 2 | 2 | 0
2021-07-08 08:00 | 0 | 601.4 | 577.06 | 1 | 3.2 | 21.25 | 100 | 100 | 43.158 | 43.158 | 2.406 | 1.507 | 47.07 | 0 | 0 | 144.515 | 144.515 | 144.515 | 172.348 | 198.046 | 206.4 | 0 | 0 | 0 | 0 | 0 | 0 | 144.514 | 144.515 | 70.02 | 20.91 | 100 | 16.36 | 0.99 | 425 | 0 | 0 | 0 | 0 | 0 | 0 | 12.869 | 8.078 | 6.887 | 0 | 0 | 0 | 2 | 2 | 0
2021-07-08 09:00 | 0 | 413.6 | 408.62 | 1 | 3.2 | 21.3 | 100 | 100 | 27.217 | 27.217 | 1.028 | 0.848 | 29.093 | 0 | 0 | 95.176 | 95.176 | 95.176 | 123.003 | 140.238 | 141.948 | 0 | 0 | 0 | 0 | 0 | 0 | 95.175 | 95.176 | 67.05 | 19.17 | 100 | 8.9 | 1 | 425 | 0 | 0 | 0 | 0 | 0 | 0 | 12.864 | 8.077 | 6.886 | 0 | 0 | 0 | 2 | 2 | 0
2021-07-08 10:00 | 0 | 297.7 | 297.7 | 1 | 3.3 | 19.94 | 100 | 100 | 0 | 0 | 0 | 0.521 | 0 | 61.997 | 0 | 61.997 | 61.997 | 61.997 | 90.004 | 102.171 | 102.171 | 0 | 0 | 0 | 0 | 0 | 0 | -0.001 | 0 | 60.68 | 0 | 0 | 0.01 | 1 | 425 | 0 | 0 | 0 | 0 | 0 | 0 | 12.993 | 8.105 | 6.909 | 0 | 0 | 0 | 2 | 2 | 0
2021-07-08 11:00 | 0 | 164.4 | 161.93 | 1 | 2.5 | 19.88 | 100 | 100 | 0 | 0 | 0 | 0.521 | 0 | 18.586 | 0 | 18.586 | 18.586 | 18.586 | 46.601 | 55.574 | 56.422 | 0 | 0 | 0 | 0 | 0 | 0 | -0.001 | 0 | 32.94 | 0 | 0 | 9.95 | 1 | 425 | 0 | 0 | 0 | 0 | 0 | 0 | 12.999 | 8.106 | 6.91 | 0 | 0 | 0 | 1 | 1 | 0
2021-07-08 12:00 | 0 | 83.6 | 78.28 | 1 | 0.8 | 19.77 | 100 | 100 | 0 | 0 | 0 | 0.521 | 0 | 0 | 0 | 0 | 0 | 0 | 12.916 | 26.865 | 28.692 | 0 | 0 | 0 | 0 | 0 | 0 | -0.001 | 0 | 0 | 0 | 0 | 20.55 | 0.98 | 398.41 | 0 | 0 | 0 | 0 | -13.925 | 0 | 12.16 | 7.925 | 6.756 | 0 | 0 | 0 | 1 | 1 | 0
2021-07-08 13:00 | 0 | 0 | 0 | 1 | 1.4 | 19.83 | 100 | 100 | 0 | 0 | 0 | 0 | 0 | 0 | 0 | 0 | 0 | 0 | 0 | 0 | 0 | 0 | 0 | 0 | 0 | 0 | 0 | -0.001 | 0 | 0 | 0 | 0 | 31.54 | 0.96 | 354.62 | 0 | 0 | 0 | 0 | -22.932 | 0 | 9.455 | 7.275 | 6.202 | 0 | 0 | 0 | 2 | 2 | 0
2021-07-08 14:00 | 0 | 0 | 0 | 0 | 2.2 | 15.31 | 100 | 100 | 0 | 0 | 0 | 0 | 0 | 0 | 0 | 0 | 0 | 0 | 0 | 0 | 0 | 0 | 0 | 0 | 0 | 0 | 0 | -0.001 | 0 | 0 | 0 | 0 | 0 | 0 | 318.2 | 0 | 0 | 0 | 0 | -19.071 | 0 | 6.954 | 6.541 | 5.576 | 0 | 0 | 0 | 1 | 1 | 0
2021-07-08 15:00 | 0 | 0 | 0 | 0 | 2.3 | 15.48 | 100 | 100 | 0 | 0 | 0 | 0 | 0 | 0 | 0 | 0 | 0 | 0 | 0 | 0 | 0 | 0 | 0 | 0 | 0 | 0 | 0 | -0.001 | 0 | 0 | 0 | 0 | 0 | 0 | 287.76 | 0 | 0 | 0 | 0 | -15.942 | 0 | 5.103 | 5.851 | 4.988 | 0 | 0 | 0 | 1 | 1 | 0
2021-07-08 16:00 | 0 | 0 | 0 | 0 | 2.4 | 15.41 | 100 | 100 | 0 | 0 | 0 | 0 | 0 | 0 | 0 | 0 | 0 | 0 | 0 | 0 | 0 | 0 | 0 | 0 | 0 | 0 | 0 | -0.001 | 0 | 0 | 0 | 0 | 0 | 0 | 261.68 | 0 | 0 | 0 | 0 | -13.659 | 0 | 3.89 | 5.273 | 4.496 | 0 | 0 | 0 | 1 | 1 | 0
2021-07-08 17:00 | 0 | 0 | 0 | 0 | 2.5 | 12.35 | 100 | 100 | 0 | 0 | 0 | 0 | 0 | 0 | 0 | 0 | 0 | 0 | 0 | 0 | 0 | 0 | 0 | 0 | 0 | 0 | 0 | -0.001 | 0 | 0 | 0 | 0 | 0 | 0 | 260 | 0 | 0 | 0 | 0 | -0.421 | 0 | 3.339 | 4.957 | 4.226 | 0 | 0 | 12.102 | 1 | 1 | 0
2021-07-08 18:00 | 0 | 0 | 0 | 0 | 2.6 | 12.74 | 100 | 100 | 0 | 0 | 0 | 0 | 0 | 0 | 0 | 0 | 0 | 0 | 0 | 0 | 0 | 0 | 0 | 0 | 0 | 0 | 0 | -0.001 | 0 | 0 | 0 | 0 | 0 | 0 | 260 | 0 | 0 | 0 | 0 | 0 | 0 | 3.323 | 4.947 | 4.218 | 0 | 0 | 12.488 | 1 | 1 | 0
2021-07-08 19:00 | 0 | 0 | 0 | 0 | 2.8 | 13.11 | 100 | 100 | 0 | 0 | 0 | 0 | 0 | 0 | 0 | 0 | 0 | 0 | 0 | 0 | 0 | 0 | 0 | 0 | 0 | 0 | 0 | -0.001 | 0 | 0 | 0 | 0 | 0 | 0 | 260 | 0 | 0 | 0 | 0 | 0 | 0 | 3.311 | 4.94 | 4.211 | 0 | 0 | 12.462 | 1 | 1 | 0
2021-07-08 20:00 | 0 | 0 | 0 | 0 | 2.9 | 11.84 | 100 | 100 | 0 | 0 | 0 | 0 | 0 | 0 | 0 | 0 | 0 | 0 | 0 | 0 | 0 | 0 | 0 | 0 | 0 | 0 | 0 | -0.001 | 0 | 0 | 0 | 0 | 0 | 0 | 260 | 0 | 0 | 0 | 0 | 0 | 0 | 3.352 | 4.965 | 4.233 | 0 | 0 | 12.55 | 1 | 1 | 0
2021-07-08 21:00 | 0 | 0 | 0 | 0 | 2.9 | 12.11 | 100 | 100 | 0 | 0 | 0 | 0 | 0 | 0 | 0 | 0 | 0 | 0 | 0 | 0 | 0 | 0 | 0 | 0 | 0 | 0 | 0 | -0.001 | 0 | 0 | 0 | 0 | 0 | 0 | 260 | 0 | 0 | 0 | 0 | 0 | 0 | 3.343 | 4.96 | 4.228 | 0 | 0 | 12.531 | 1 | 1 | 0
2021-07-08 22:00 | 0 | 86.9 | 74.51 | 1 | 3.3 | 15.96 | 100 | 100 | 0 | 0 | 0 | 0.521 | 0 | 0 | 0 | 0 | 0 | 0 | 3.452 | 25.573 | 29.824 | 0 | 0 | 0 | 0 | 0 | 0 | -0.001 | 0 | 0 | 0 | 0 | 30.97 | 0.96 | 260 | 0 | 0 | 0 | 0 | 0 | 0 | 3.221 | 4.883 | 4.163 | 0 | 0 | 8.815 | 2 | 2 | 0
2021-07-08 23:00 | 0 | 309.5 | 290.86 | 1 | 4.5 | 16.1 | 100 | 100 | 0 | 0 | 0 | 0.521 | 0 | 0 | 0 | 0 | 0 | 0 | 49.6 | 99.822 | 106.22 | 0 | 0 | 0 | 0 | 0 | 0 | -0.001 | 0 | 0 | 0 | 0 | 19.99 | 0.98 | 328.12 | 0 | 0 | 0 | 0 | 35.672 | 0 | 4.037 | 5.34 | 4.552 | 0 | 0 | 0 | 1 | 1 | 0
2021-07-09 | 0 | 544.8 | 537.48 | 1 | 5.6 | 16.17 | 100 | 100 | 23.017 | 23.017 | 0.693 | 0.715 | 24.425 | 0 | 0 | 81.671 | 81.671 | 81.671 | 157.597 | 184.464 | 186.975 | 0 | 0 | 0 | 0 | 0 | 0 | 81.67 | 81.671 | 43.68 | 12.31 | 100 | 9.4 | 1 | 425 | 0 | 0 | 0 | 0 | 50.736 | 0 | 11.069 | 7.622 | 6.498 | 0 | 0 | 0 | 2 | 2 | 0
2021-07-09 01:00 | 0 | 670.2 | 670.17 | 1 | 6 | 16.48 | 100 | 100 | 54.559 | 54.558 | 2.1 | 2.032 | 58.691 | 0 | 0 | 174.124 | 174.124 | 174.124 | 202.594 | 230.004 | 230.013 | 0 | 0 | 0 | 0 | 0 | 0 | 174.123 | 174.124 | 75.7 | 23.72 | 100 | 0.5 | 1 | 425 | 0 | 0 | 0 | 0 | 0 | 0 | 13.327 | 8.174 | 6.968 | 0 | 0 | 0 | 2 | 2 | 0
2021-07-09 02:00 | 0 | 748.2 | 738.21 | 1 | 6.2 | 22.17 | 100 | 100 | 60.69 | 60.689 | 4.18 | 2.449 | 67.319 | 0 | 0 | 194.422 | 194.422 | 194.422 | 222.135 | 253.355 | 256.782 | 0 | 0 | 0 | 0 | 0 | 0 | 194.421 | 194.422 | 75.71 | 23.63 | 100 | 9.37 | 1 | 425 | 0 | 0 | 0 | 0 | 0 | 0 | 12.781 | 8.06 | 6.871 | 0 | 0 | 0 | 2 | 2 | 0
2021-07-09 03:00 | 0 | 797.6 | 763.73 | 1 | 6.5 | 22.14 | 100 | 100 | 63.071 | 63.07 | 4.236 | 2.578 | 69.884 | 0 | 0 | 200.27 | 200.27 | 200.27 | 227.987 | 262.112 | 273.736 | 0 | 0 | 0 | 0 | 0 | 0 | 200.269 | 200.27 | 73.16 | 23.04 | 100 | 16.76 | 0.99 | 425 | 0 | 0 | 0 | 0 | 0 | 0 | 12.784 | 8.061 | 6.872 | 0 | 0 | 0 | 2 | 3 | 0
2021-07-09 04:00 | 0 | 827.6 | 766.65 | 1 | 6.8 | 22.18 | 100 | 100 | 62.656 | 62.655 | 4.24 | 2.556 | 69.452 | 0 | 0 | 199.287 | 199.287 | 199.287 | 226.998 | 263.113 | 284.032 | 0 | 0 | 0 | 0 | 0 | 0 | 199.286 | 199.287 | 70.16 | 22.06 | 100 | 22.13 | 0.98 | 425 | 0 | 0 | 0 | 0 | 0 | 0 | 12.78 | 8.06 | 6.871 | 0 | 0 | 0 | 2 | 3 | 0
2021-07-09 05:00 | 0 | 842.5 | 763.86 | 1 | 6.9 | 26.07 | 100 | 100 | 61.297 | 61.297 | 4.794 | 2.521 | 68.613 | 0 | 0 | 197.741 | 197.741 | 197.741 | 224.944 | 262.156 | 289.146 | 0 | 0 | 0 | 0 | 0 | 0 | 197.74 | 197.741 | 68.39 | 21.2 | 100 | 24.95 | 0.98 | 425 | 0 | 0 | 0 | 0 | 0 | 0 | 12.416 | 7.982 | 6.805 | 0 | 0 | 0 | 2 | 3 | 0
2021-07-09 06:00 | 0 | 835.5 | 757.9 | 1 | 6.8 | 26.04 | 100 | 100 | 60.61 | 60.609 | 4.768 | 2.484 | 67.861 | 0 | 0 | 196.014 | 196.014 | 196.014 | 223.221 | 260.113 | 286.744 | 0 | 0 | 0 | 0 | 0 | 0 | 196.013 | 196.014 | 68.36 | 21.14 | 100 | 24.89 | 0.98 | 425 | 0 | 0 | 0 | 0 | 0 | 0 | 12.419 | 7.983 | 6.805 | 0 | 0 | 0 | 2 | 3 | 0
2021-07-09 07:00 | 0 | 827.7 | 767.74 | 1 | 6.8 | 26.01 | 100 | 100 | 62.317 | 62.317 | 4.799 | 2.576 | 69.692 | 0 | 0 | 200.183 | 200.183 | 200.183 | 227.394 | 263.487 | 284.067 | 0 | 0 | 0 | 0 | 0 | 0 | 200.182 | 200.183 | 70.47 | 21.94 | 100 | 21.94 | 0.98 | 425 | 0 | 0 | 0 | 0 | 0 | 0 | 12.422 | 7.983 | 6.806 | 0 | 0 | 0 | 2 | 3 | 0
2021-07-09 08:00 | 0 | 800.3 | 767.44 | 1 | 6.9 | 27.79 | 100 | 100 | 62.33 | 62.33 | 5.307 | 2.621 | 70.258 | 0 | 0 | 202.197 | 202.197 | 202.197 | 229.177 | 263.387 | 274.663 | 0 | 0 | 0 | 0 | 0 | 0 | 202.196 | 202.197 | 73.62 | 22.69 | 100 | 16.47 | 0.99 | 425 | 0 | 0 | 0 | 0 | 0 | 0 | 12.258 | 7.948 | 6.775 | 0 | 0 | 0 | 2 | 3 | 0
2021-07-09 09:00 | 0 | 749 | 739.75 | 1 | 7 | 27.75 | 100 | 100 | 59.715 | 59.715 | 5.243 | 2.476 | 67.434 | 0 | 0 | 195.675 | 195.675 | 195.675 | 222.66 | 253.882 | 257.057 | 0 | 0 | 0 | 0 | 0 | 0 | 195.674 | 195.675 | 76.12 | 23.23 | 100 | 9.01 | 1 | 425 | 0 | 0 | 0 | 0 | 0 | 0 | 12.261 | 7.948 | 6.776 | 0 | 0 | 0 | 2 | 3 | 0
2021-07-09 10:00 | 0 | 677.5 | 677.5 | 1 | 6.9 | 26.25 | 100 | 100 | 53.958 | 53.957 | 3.977 | 2.101 | 60.036 | 0 | 0 | 177.647 | 177.647 | 177.647 | 204.827 | 232.518 | 232.518 | 0 | 0 | 0 | 0 | 0 | 0 | 177.646 | 177.647 | 76.4 | 23.21 | 100 | 0.09 | 1 | 425 | 0 | 0 | 0 | 0 | 0 | 0 | 12.4 | 7.978 | 6.801 | 0 | 0 | 0 | 2 | 3 | 0
2021-07-09 11:00 | 0 | 545.8 | 537.76 | 1 | 5.7 | 26.31 | 100 | 100 | 36.216 | 36.216 | 3.09 | 1.244 | 40.55 | 0 | 0 | 127.175 | 127.175 | 127.175 | 154.347 | 184.559 | 187.319 | 0 | 0 | 0 | 0 | 0 | 0 | 127.174 | 127.175 | 67.89 | 19.33 | 100 | 9.85 | 1 | 425 | 0 | 0 | 0 | 0 | 0 | 0 | 12.394 | 7.977 | 6.8 | 0 | 0 | 0 | 2 | 2 | 0
2021-07-09 12:00 | 0 | 338.5 | 317.16 | 1 | 4.3 | 25.71 | 100 | 100 | 0 | 0 | 0 | 0.521 | 0 | 24.788 | 0 | 24.788 | 24.788 | 24.788 | 52.038 | 108.848 | 116.173 | 0 | 0 | 0 | 0 | 0 | 0 | -0.001 | 0 | 21.34 | 0 | 0 | 20.45 | 0.98 | 425 | 0 | 0 | 0 | 0 | 0 | 0 | 12.45 | 7.989 | 6.811 | 0 | 0 | 0 | 2 | 2 | 0
2021-07-09 13:00 | 0 | 0 | 0 | 1 | 4.7 | 25.28 | 100 | 100 | 0 | 0 | 0 | 0 | 0 | 0 | 0 | 0 | 0 | 0 | 0 | 0 | 0 | 0 | 0 | 0 | 0 | 0 | 0 | -0.001 | 0 | 0 | 0 | 0 | 31.44 | 0.96 | 376.81 | 0 | 0 | 0 | 0 | -25.239 | 0 | 11.036 | 7.667 | 6.536 | 0 | 0 | 0 | 2 | 2 | 0
2021-07-09 14:00 | 0 | 0 | 0 | 0 | 6.3 | 21.04 | 100 | 100 | 0 | 0 | 0 | 0 | 0 | 0 | 0 | 0 | 0 | 0 | 0 | 0 | 0 | 0 | 0 | 0 | 0 | 0 | 0 | -0.001 | 0 | 0 | 0 | 0 | 0 | 0 | 337.42 | 0 | 0 | 0 | 0 | -20.624 | 0 | 7.935 | 6.85 | 5.839 | 0 | 0 | 0 | 1 | 1 | 0
2021-07-09 15:00 | 0 | 0 | 0 | 0 | 7.1 | 21.01 | 100 | 100 | 0 | 0 | 0 | 0 | 0 | 0 | 0 | 0 | 0 | 0 | 0 | 0 | 0 | 0 | 0 | 0 | 0 | 0 | 0 | -0.001 | 0 | 0 | 0 | 0 | 0 | 0 | 304.84 | 0 | 0 | 0 | 0 | -17.063 | 0 | 5.744 | 6.11 | 5.209 | 0 | 0 | 0 | 1 | 1 | 0
2021-07-09 16:00 | 0 | 0 | 0 | 0 | 7.1 | 21.09 | 100 | 100 | 0 | 0 | 0 | 0 | 0 | 0 | 0 | 0 | 0 | 0 | 0 | 0 | 0 | 0 | 0 | 0 | 0 | 0 | 0 | -0.001 | 0 | 0 | 0 | 0 | 0 | 0 | 277.18 | 0 | 0 | 0 | 0 | -14.484 | 0 | 4.313 | 5.491 | 4.681 | 0 | 0 | 0 | 1 | 1 | 0
2021-07-09 17:00 | 0 | 0 | 0 | 0 | 6.8 | 19.11 | 100 | 100 | 0 | 0 | 0 | 0 | 0 | 0 | 0 | 0 | 0 | 0 | 0 | 0 | 0 | 0 | 0 | 0 | 0 | 0 | 0 | -0.001 | 0 | 0 | 0 | 0 | 0 | 0 | 260 | 0 | 0 | 0 | 0 | -6.487 | 0 | 3.413 | 5.001 | 4.263 | 0 | 0 | 6.19 | 1 | 1 | 0
2021-07-09 18:00 | 0 | 0 | 0 | 0 | 6.6 | 19.18 | 100 | 100 | 0 | 0 | 0 | 0 | 0 | 0 | 0 | 0 | 0 | 0 | 0 | 0 | 0 | 0 | 0 | 0 | 0 | 0 | 0 | -0.001 | 0 | 0 | 0 | 0 | 0 | 0 | 260 | 0 | 0 | 0 | 0 | 0 | 0 | 3.123 | 4.818 | 4.108 | 0 | 0 | 12.049 | 1 | 1 | 0
2021-07-09 19:00 | 0 | 0 | 0 | 0 | 6.2 | 19.12 | 100 | 100 | 0 | 0 | 0 | 0 | 0 | 0 | 0 | 0 | 0 | 0 | 0 | 0 | 0 | 0 | 0 | 0 | 0 | 0 | 0 | -0.001 | 0 | 0 | 0 | 0 | 0 | 0 | 260 | 0 | 0 | 0 | 0 | 0 | 0 | 3.124 | 4.82 | 4.109 | 0 | 0 | 12.053 | 1 | 1 | 0
2021-07-09 20:00 | 0 | 0 | 0 | 0 | 5.5 | 16.1 | 100 | 100 | 0 | 0 | 0 | 0 | 0 | 0 | 0 | 0 | 0 | 0 | 0 | 0 | 0 | 0 | 0 | 0 | 0 | 0 | 0 | -0.001 | 0 | 0 | 0 | 0 | 0 | 0 | 260 | 0 | 0 | 0 | 0 | 0 | 0 | 3.217 | 4.88 | 4.16 | 0 | 0 | 12.257 | 1 | 1 | 0
2021-07-09 21:00 | 0 | 0 | 0 | 0 | 4.9 | 15.94 | 100 | 100 | 0 | 0 | 0 | 0 | 0 | 0 | 0 | 0 | 0 | 0 | 0 | 0 | 0 | 0 | 0 | 0 | 0 | 0 | 0 | -0.001 | 0 | 0 | 0 | 0 | 0 | 0 | 260 | 0 | 0 | 0 | 0 | 0 | 0 | 3.222 | 4.883 | 4.163 | 0 | 0 | 12.268 | 1 | 1 | 0
2021-07-09 22:00 | 0 | 104.5 | 89.64 | 1 | 4.5 | 19.22 | 100 | 100 | 0 | 0 | 0 | 0.521 | 0 | 0 | 0 | 0 | 0 | 0 | 4.003 | 30.766 | 35.864 | 0 | 0 | 0 | 0 | 0 | 0 | -0.001 | 0 | 0 | 0 | 0 | 30.92 | 0.96 | 260 | 0 | 0 | 0 | 0 | 0 | 0 | 3.121 | 4.818 | 4.107 | 0 | 0 | 8.043 | 2 | 2 | 0
2021-07-09 23:00 | 0 | 319.8 | 300.62 | 1 | 4.8 | 19.54 | 100 | 100 | 0 | 0 | 0 | 0.521 | 0 | 0 | 0 | 0 | 0 | 0 | 50.792 | 103.174 | 109.755 | 0 | 0 | 0 | 0 | 0 | 0 | -0.001 | 0 | 0 | 0 | 0 | 19.94 | 0.99 | 330.75 | 0 | 0 | 0 | 0 | 37.053 | 0 | 3.942 | 5.288 | 4.508 | 0 | 0 | 0 | 1 | 1 | 0
2021-07-10 | 0 | 472.3 | 466.03 | 1 | 5.6 | 18.83 | 100 | 100 | 0 | 0 | 0 | 0.521 | 0 | 61.977 | 0 | 61.977 | 61.977 | 61.977 | 135.985 | 159.941 | 162.093 | 0 | 0 | 0 | 0 | 0 | 0 | -0.001 | 0 | 38.24 | 0 | 0 | 9.35 | 1 | 425 | 0 | 0 | 0 | 0 | 49.355 | 0 | 10.7 | 7.532 | 6.421 | 0 | 0 | 0 | 1 | 1 | 0
2021-07-10 01:00 | 0 | 606.1 | 606.07 | 1 | 5.6 | 18.59 | 100 | 100 | 47.355 | 47.355 | 1.992 | 1.682 | 51.029 | 0 | 0 | 155.026 | 155.026 | 155.026 | 183.212 | 208.003 | 208.014 | 0 | 0 | 0 | 0 | 0 | 0 | 155.025 | 155.026 | 74.53 | 22.77 | 100 | 0.57 | 1 | 425 | 0 | 0 | 0 | 0 | 0 | 0 | 13.123 | 8.132 | 6.932 | 0 | 0 | 0 | 2 | 2 | 0
2021-07-10 02:00 | 0 | 724.6 | 714.77 | 1 | 5.4 | 25.74 | 100 | 100 | 57.803 | 57.802 | 4.308 | 2.308 | 64.419 | 0 | 0 | 187.822 | 187.822 | 187.822 | 215.068 | 245.31 | 248.683 | 0 | 0 | 0 | 0 | 0 | 0 | 187.821 | 187.822 | 75.53 | 23.24 | 100 | 9.45 | 1 | 425 | 0 | 0 | 0 | 0 | 0 | 0 | 12.447 | 7.989 | 6.81 | 0 | 0 | 0 | 2 | 2 | 0
2021-07-10 03:00 | 0 | 777 | 743.66 | 1 | 5.1 | 26.01 | 100 | 100 | 60.129 | 60.129 | 4.734 | 2.456 | 67.32 | 0 | 0 | 194.758 | 194.758 | 194.758 | 221.969 | 255.223 | 266.666 | 0 | 0 | 0 | 0 | 0 | 0 | 194.757 | 194.758 | 73.03 | 22.55 | 100 | 16.85 | 0.99 | 425 | 0 | 0 | 0 | 0 | 0 | 0 | 12.422 | 7.983 | 6.806 | 0 | 0 | 0 | 2 | 2 | 0
2021-07-10 04:00 | 0 | 730.4 | 676.11 | 1 | 4.6 | 26.41 | 100 | 100 | 52.281 | 52.281 | 3.812 | 2.01 | 58.103 | 0 | 0 | 172.995 | 172.995 | 172.995 | 200.154 | 232.041 | 250.673 | 0 | 0 | 0 | 0 | 0 | 0 | 172.994 | 172.995 | 69.01 | 20.86 | 100 | 22.23 | 0.98 | 425 | 0 | 0 | 0 | 0 | 0 | 0 | 12.385 | 7.975 | 6.799 | 0 | 0 | 0 | 2 | 2 | 0
2021-07-10 05:00 | 0 | 782 | 708.34 | 1 | 4.4 | 29.99 | 100 | 100 | 53.703 | 53.702 | 5.416 | 2.185 | 61.304 | 0 | 0 | 181.847 | 181.847 | 181.847 | 208.545 | 243.102 | 268.382 | 0 | 0 | 0 | 0 | 0 | 0 | 181.846 | 181.847 | 67.76 | 20.01 | 100 | 25.07 | 0.98 | 425 | 0 | 0 | 0 | 0 | 0 | 0 | 12.057 | 7.904 | 6.738 | 0 | 0 | 0 | 2 | 2 | 0
2021-07-10 06:00 | 0 | 740.9 | 671.42 | 1 | 4 | 30.19 | 100 | 100 | 49.725 | 49.725 | 5.179 | 1.973 | 56.877 | 0 | 0 | 171.026 | 171.026 | 171.026 | 197.699 | 230.432 | 254.277 | 0 | 0 | 0 | 0 | 0 | 0 | 171.025 | 171.026 | 67.26 | 19.56 | 100 | 25.01 | 0.98 | 425 | 0 | 0 | 0 | 0 | 0 | 0 | 12.039 | 7.9 | 6.734 | 0 | 0 | 0 | 2 | 2 | 0
2021-07-10 07:00 | 0 | 695.3 | 644.36 | 1 | 3.5 | 30.31 | 100 | 100 | 47.26 | 47.26 | 5.057 | 1.844 | 54.161 | 0 | 0 | 164.153 | 164.153 | 164.153 | 190.81 | 221.145 | 238.627 | 0 | 0 | 0 | 0 | 0 | 0 | 164.152 | 164.153 | 68.79 | 19.8 | 100 | 22.07 | 0.98 | 425 | 0 | 0 | 0 | 0 | 0 | 0 | 12.028 | 7.897 | 6.732 | 0 | 0 | 0 | 2 | 2 | 0
2021-07-10 08:00 | 0 | 682 | 653.59 | 1 | 3.4 | 30.2 | 100 | 100 | 48.822 | 48.821 | 5.126 | 1.924 | 55.872 | 0 | 0 | 168.476 | 168.476 | 168.476 | 195.147 | 224.311 | 234.062 | 0 | 0 | 0 | 0 | 0 | 0 | 168.475 | 168.476 | 71.98 | 20.86 | 100 | 16.6 | 0.99 | 425 | 0 | 0 | 0 | 0 | 0 | 0 | 12.038 | 7.899 | 6.734 | 0 | 0 | 0 | 2 | 2 | 0
2021-07-10 09:00 | 0 | 527 | 520.32 | 1 | 3.7 | 30.28 | 100 | 100 | 35.231 | 35.23 | 4.831 | 1.284 | 41.346 | 0 | 0 | 129.938 | 129.938 | 129.938 | 156.599 | 178.574 | 180.866 | 0 | 0 | 0 | 0 | 0 | 0 | 129.937 | 129.938 | 71.84 | 19.48 | 100 | 9.13 | 1 | 425 | 0 | 0 | 0 | 0 | 0 | 0 | 12.031 | 7.898 | 6.733 | 0 | 0 | 0 | 2 | 2 | 0
2021-07-10 10:00 | 0 | 387.7 | 387.7 | 1 | 3.7 | 28.07 | 100 | 100 | 23.61 | 23.61 | 2.934 | 0.797 | 27.341 | 0 | 0 | 90.264 | 90.264 | 90.264 | 117.209 | 133.058 | 133.059 | 0 | 0 | 0 | 0 | 0 | 0 | 90.263 | 90.264 | 67.84 | 17.74 | 100 | 0.2 | 1 | 425 | 0 | 0 | 0 | 0 | 0 | 0 | 12.232 | 7.942 | 6.77 | 0 | 0 | 0 | 2 | 2 | 0
2021-07-10 11:00 | 0 | 307.7 | 303.26 | 1 | 2.6 | 28.47 | 100 | 100 | 0 | 0 | 0 | 0.521 | 0 | 59.893 | 0 | 59.893 | 59.893 | 59.893 | 86.786 | 104.08 | 105.603 | 0 | 0 | 0 | 0 | 0 | 0 | -0.001 | 0 | 56.72 | 0 | 0 | 9.74 | 1 | 425 | 0 | 0 | 0 | 0 | 0 | 0 | 12.195 | 7.934 | 6.764 | 0 | 0 | 0 | 2 | 2 | 0
2021-07-10 12:00 | 0 | 161.9 | 151.79 | 1 | 2.2 | 27.07 | 100 | 100 | 0 | 0 | 0 | 0.521 | 0 | 0 | 0 | 0 | 0 | 0 | 24.753 | 52.095 | 55.564 | 0 | 0 | 0 | 0 | 0 | 0 | -0.001 | 0 | 0 | 0 | 0 | 20.35 | 0.98 | 420.91 | 0 | 0 | 0 | 0 | -2.14 | 0 | 12.195 | 7.934 | 6.764 | 0 | 0 | 0 | 1 | 1 | 0
2021-07-10 13:00 | 0 | 0 | 0 | 1 | 3.3 | 26.08 | 100 | 100 | 0 | 0 | 0 | 0 | 0 | 0 | 0 | 0 | 0 | 0 | 0 | 0 | 0 | 0 | 0 | 0 | 0 | 0 | 0 | -0.001 | 0 | 0 | 0 | 0 | 31.34 | 0.96 | 373.77 | 0 | 0 | 0 | 0 | -24.691 | 0 | 10.656 | 7.576 | 6.459 | 0 | 0 | 0 | 2 | 2 | 0
2021-07-10 14:00 | 0 | 0 | 0 | 0 | 3.3 | 22.44 | 100 | 100 | 0 | 0 | 0 | 0 | 0 | 0 | 0 | 0 | 0 | 0 | 0 | 0 | 0 | 0 | 0 | 0 | 0 | 0 | 0 | -0.001 | 0 | 0 | 0 | 0 | 0 | 0 | 335.2 | 0 | 0 | 0 | 0 | -20.196 | 0 | 7.661 | 6.767 | 5.768 | 0 | 0 | 0 | 1 | 1 | 0
2021-07-10 15:00 | 0 | 0 | 0 | 0 | 3.1 | 22.76 | 100 | 100 | 0 | 0 | 0 | 0 | 0 | 0 | 0 | 0 | 0 | 0 | 0 | 0 | 0 | 0 | 0 | 0 | 0 | 0 | 0 | -0.001 | 0 | 0 | 0 | 0 | 0 | 0 | 303.25 | 0 | 0 | 0 | 0 | -16.731 | 0 | 5.552 | 6.035 | 5.145 | 0 | 0 | 0 | 1 | 1 | 0
2021-07-10 16:00 | 0 | 0 | 0 | 0 | 2.9 | 21.75 | 100 | 100 | 0 | 0 | 0 | 0 | 0 | 0 | 0 | 0 | 0 | 0 | 0 | 0 | 0 | 0 | 0 | 0 | 0 | 0 | 0 | -0.001 | 0 | 0 | 0 | 0 | 0 | 0 | 275.91 | 0 | 0 | 0 | 0 | -14.319 | 0 | 4.227 | 5.448 | 4.644 | 0 | 0 | 0 | 1 | 1 | 0
2021-07-10 17:00 | 0 | 0 | 0 | 0 | 2.6 | 18.59 | 100 | 100 | 0 | 0 | 0 | 0 | 0 | 0 | 0 | 0 | 0 | 0 | 0 | 0 | 0 | 0 | 0 | 0 | 0 | 0 | 0 | -0.001 | 0 | 0 | 0 | 0 | 0 | 0 | 260 | 0 | 0 | 0 | 0 | -6.46 | 0 | 3.389 | 4.986 | 4.251 | 0 | 0 | 6.166 | 1 | 1 | 0
2021-07-10 18:00 | 0 | 0 | 0 | 0 | 3.1 | 20.3 | 100 | 100 | 0 | 0 | 0 | 0 | 0 | 0 | 0 | 0 | 0 | 0 | 0 | 0 | 0 | 0 | 0 | 0 | 0 | 0 | 0 | -0.001 | 0 | 0 | 0 | 0 | 0 | 0 | 260 | 0 | 0 | 0 | 0 | 0 | 0 | 3.089 | 4.796 | 4.089 | 0 | 0 | 11.974 | 1 | 1 | 0
2021-07-10 19:00 | 0 | 0 | 0 | 0 | 2.8 | 19.52 | 100 | 100 | 0 | 0 | 0 | 0 | 0 | 0 | 0 | 0 | 0 | 0 | 0 | 0 | 0 | 0 | 0 | 0 | 0 | 0 | 0 | -0.001 | 0 | 0 | 0 | 0 | 0 | 0 | 260 | 0 | 0 | 0 | 0 | 0 | 0 | 3.112 | 4.812 | 4.102 | 0 | 0 | 12.026 | 1 | 1 | 0
2021-07-10 20:00 | 0 | 0 | 0 | 0 | 2.1 | 17.98 | 100 | 100 | 0 | 0 | 0 | 0 | 0 | 0 | 0 | 0 | 0 | 0 | 0 | 0 | 0 | 0 | 0 | 0 | 0 | 0 | 0 | -0.001 | 0 | 0 | 0 | 0 | 0 | 0 | 260 | 0 | 0 | 0 | 0 | 0 | 0 | 3.159 | 4.842 | 4.128 | 0 | 0 | 12.13 | 1 | 1 | 0
2021-07-10 21:00 | 0 | 0 | 0 | 0 | 2.3 | 17.37 | 100 | 100 | 0 | 0 | 0 | 0 | 0 | 0 | 0 | 0 | 0 | 0 | 0 | 0 | 0 | 0 | 0 | 0 | 0 | 0 | 0 | -0.001 | 0 | 0 | 0 | 0 | 0 | 0 | 260 | 0 | 0 | 0 | 0 | 0 | 0 | 3.178 | 4.855 | 4.139 | 0 | 0 | 12.171 | 1 | 1 | 0
2021-07-10 22:00 | 0 | 0 | 0 | 1 | 1.3 | 20.96 | 100 | 100 | 0 | 0 | 0 | 0 | 0 | 0 | 0 | 0 | 0 | 0 | 0 | 0 | 0 | 0 | 0 | 0 | 0 | 0 | 0 | -0.001 | 0 | 0 | 0 | 0 | 30.88 | 0.96 | 260 | 0 | 0 | 0 | 0 | 0 | 0 | 3.069 | 4.783 | 4.077 | 0 | 0 | 11.929 | 1 | 1 | 0
2021-07-10 23:00 | 0 | 284.4 | 267.43 | 1 | 0.7 | 20.81 | 100 | 100 | 0 | 0 | 0 | 0.521 | 0 | 0 | 0 | 0 | 0 | 0 | 44.747 | 91.783 | 97.606 | 0 | 0 | 0 | 0 | 0 | 0 | -0.001 | 0 | 0 | 0 | 0 | 19.89 | 0.99 | 319.92 | 0 | 0 | 0 | 0 | 31.38 | 0 | 3.753 | 5.19 | 4.424 | 0 | 0 | 0 | 2 | 2 | 0
2021-07-11 | 0 | 535.6 | 528.58 | 1 | 0.6 | 21.49 | 100 | 100 | 0 | 0 | 0 | 0.521 | 0 | 74.36 | 0 | 74.36 | 74.36 | 74.36 | 153.463 | 181.408 | 183.818 | 0 | 0 | 0 | 0 | 0 | 0 | -0.001 | 0 | 40.45 | 0 | 0 | 9.29 | 1 | 425 | 0 | 0 | 0 | 0 | 55.028 | 0 | 10.318 | 7.426 | 6.33 | 0 | 0 | 0 | 1 | 1 | 0
2021-07-11 01:00 | 0 | 674.7 | 674.66 | 1 | 1.2 | 22.43 | 100 | 100 | 54.45 | 54.45 | 3.072 | 2.074 | 59.596 | 0 | 0 | 176.265 | 176.265 | 176.265 | 203.943 | 231.543 | 231.557 | 0 | 0 | 0 | 0 | 0 | 0 | 176.264 | 176.265 | 76.12 | 23.51 | 100 | 0.64 | 1 | 425 | 0 | 0 | 0 | 0 | 0 | 0 | 12.757 | 8.055 | 6.867 | 0 | 0 | 0 | 2 | 2 | 0
2021-07-11 02:00 | 0 | 750.9 | 740.54 | 1 | 2.1 | 28.98 | 100 | 100 | 59.311 | 59.311 | 5.571 | 2.483 | 67.365 | 0 | 0 | 195.979 | 195.979 | 195.979 | 222.807 | 254.154 | 257.709 | 0 | 0 | 0 | 0 | 0 | 0 | 195.978 | 195.979 | 76.05 | 23.01 | 100 | 9.53 | 1 | 425 | 0 | 0 | 0 | 0 | 0 | 0 | 12.149 | 7.924 | 6.755 | 0 | 0 | 0 | 2 | 3 | 0
2021-07-11 03:00 | 0 | 798.2 | 763.56 | 1 | 2.5 | 28.36 | 100 | 100 | 61.586 | 61.585 | 5.449 | 2.593 | 69.628 | 0 | 0 | 200.975 | 200.975 | 200.975 | 227.882 | 262.054 | 273.942 | 0 | 0 | 0 | 0 | 0 | 0 | 200.974 | 200.975 | 73.36 | 22.48 | 100 | 16.94 | 0.99 | 425 | 0 | 0 | 0 | 0 | 0 | 0 | 12.205 | 7.936 | 6.766 | 0 | 0 | 0 | 2 | 3 | 0
2021-07-11 04:00 | 0 | 828.1 | 765.95 | 1 | 2.8 | 28.3 | 100 | 100 | 61.141 | 61.141 | 5.417 | 2.567 | 69.126 | 0 | 0 | 199.789 | 199.789 | 199.789 | 226.704 | 262.873 | 284.204 | 0 | 0 | 0 | 0 | 0 | 0 | 199.788 | 199.789 | 70.3 | 21.51 | 100 | 22.34 | 0.98 | 425 | 0 | 0 | 0 | 0 | 0 | 0 | 12.211 | 7.937 | 6.767 | 0 | 0 | 0 | 2 | 3 | 0
2021-07-11 05:00 | 0 | 841.1 | 761.11 | 1 | 3.1 | 31.41 | 100 | 100 | 58.862 | 58.862 | 6.24 | 2.516 | 67.618 | 0 | 0 | 197.508 | 197.508 | 197.508 | 224.025 | 261.214 | 288.666 | 0 | 0 | 0 | 0 | 0 | 0 | 197.507 | 197.508 | 68.42 | 20.39 | 100 | 25.19 | 0.98 | 425 | 0 | 0 | 0 | 0 | 0 | 0 | 11.929 | 7.875 | 6.713 | 0 | 0 | 0 | 2 | 3 | 0
2021-07-11 06:00 | 0 | 840 | 760.43 | 1 | 3 | 31.58 | 100 | 100 | 58.724 | 58.724 | 6.286 | 2.513 | 67.523 | 0 | 0 | 197.35 | 197.35 | 197.35 | 223.846 | 260.978 | 288.288 | 0 | 0 | 0 | 0 | 0 | 0 | 197.349 | 197.35 | 68.46 | 20.37 | 100 | 25.14 | 0.98 | 425 | 0 | 0 | 0 | 0 | 0 | 0 | 11.913 | 7.872 | 6.711 | 0 | 0 | 0 | 2 | 2 | 0
2021-07-11 07:00 | 0 | 831.6 | 769.96 | 1 | 3 | 31.62 | 100 | 100 | 60.32 | 60.32 | 6.34 | 2.604 | 69.265 | 0 | 0 | 201.46 | 201.46 | 201.46 | 227.951 | 264.251 | 285.405 | 0 | 0 | 0 | 0 | 0 | 0 | 201.459 | 201.46 | 70.59 | 21.13 | 100 | 22.2 | 0.98 | 425 | 0 | 0 | 0 | 0 | 0 | 0 | 11.91 | 7.871 | 6.71 | 0 | 0 | 0 | 2 | 3 | 0
2021-07-11 08:00 | 0 | 798.2 | 764.44 | 1 | 2.8 | 32.46 | 100 | 100 | 60.083 | 60.083 | 6.575 | 2.612 | 69.271 | 0 | 0 | 201.824 | 201.824 | 201.824 | 228.208 | 262.356 | 273.942 | 0 | 0 | 0 | 0 | 0 | 0 | 201.823 | 201.824 | 73.67 | 21.93 | 100 | 16.72 | 0.99 | 425 | 0 | 0 | 0 | 0 | 0 | 0 | 11.834 | 7.854 | 6.696 | 0 | 0 | 0 | 2 | 2 | 0
2021-07-11 09:00 | 0 | 687.5 | 678.55 | 1 | 2.2 | 32.61 | 100 | 100 | 50.962 | 50.962 | 6.23 | 2.105 | 59.297 | 0 | 0 | 177.837 | 177.837 | 177.837 | 204.203 | 232.88 | 235.95 | 0 | 0 | 0 | 0 | 0 | 0 | 177.836 | 177.837 | 75.37 | 21.6 | 100 | 9.25 | 1 | 425 | 0 | 0 | 0 | 0 | 0 | 0 | 11.821 | 7.851 | 6.693 | 0 | 0 | 0 | 2 | 3 | 0
2021-07-11 10:00 | 0 | 488.3 | 488.29 | 1 | 1.8 | 30.91 | 100 | 100 | 32.062 | 32.062 | 4.865 | 1.159 | 38.086 | 0 | 0 | 121.036 | 121.036 | 121.036 | 147.617 | 167.582 | 167.585 | 0 | 0 | 0 | 0 | 0 | 0 | 121.035 | 121.036 | 72.22 | 19.13 | 100 | 0.32 | 1 | 425 | 0 | 0 | 0 | 0 | 0 | 0 | 11.974 | 7.885 | 6.722 | 0 | 0 | 0 | 2 | 2 | 0
2021-07-11 11:00 | 0 | 284.6 | 280.59 | 1 | 1.2 | 30.93 | 100 | 100 | 0 | 0 | 0 | 0.521 | 0 | 53.46 | 0 | 53.46 | 53.46 | 53.46 | 80.038 | 96.298 | 97.675 | 0 | 0 | 0 | 0 | 0 | 0 | -0.001 | 0 | 54.73 | 0 | 0 | 9.63 | 1 | 425 | 0 | 0 | 0 | 0 | 0 | 0 | 11.972 | 7.885 | 6.722 | 0 | 0 | 0 | 2 | 2 | 0
2021-07-11 12:00 | 0 | 194.3 | 182.29 | 1 | 1.7 | 30.12 | 100 | 100 | 0 | 0 | 0 | 0.521 | 0 | 2.846 | 0 | 2.846 | 2.846 | 2.846 | 29.528 | 62.563 | 66.684 | 0 | 0 | 0 | 0 | 0 | 0 | -0.001 | 0 | 4.27 | 0 | 0 | 20.25 | 0.98 | 425 | 0 | 0 | 0 | 0 | 0 | 0 | 12.045 | 7.901 | 6.735 | 0 | 0 | 0 | 1 | 1 | 0
2021-07-11 13:00 | 0 | 0 | 0 | 1 | 2.5 | 28.12 | 100 | 100 | 0 | 0 | 0 | 0 | 0 | 0 | 0 | 0 | 0 | 0 | 0 | 0 | 0 | 0 | 0 | 0 | 0 | 0 | 0 | -0.001 | 0 | 0 | 0 | 0 | 31.24 | 0.96 | 377.42 | 0 | 0 | 0 | 0 | -24.919 | 0 | 10.814 | 7.614 | 6.491 | 0 | 0 | 0 | 2 | 2 | 0
2021-07-11 14:00 | 0 | 0 | 0 | 0 | 2.7 | 23.21 | 100 | 100 | 0 | 0 | 0 | 0 | 0 | 0 | 0 | 0 | 0 | 0 | 0 | 0 | 0 | 0 | 0 | 0 | 0 | 0 | 0 | -0.001 | 0 | 0 | 0 | 0 | 0 | 0 | 338.32 | 0 | 0 | 0 | 0 | -20.473 | 0 | 7.838 | 6.821 | 5.814 | 0 | 0 | 0 | 1 | 1 | 0
2021-07-11 15:00 | 0 | 0 | 0 | 0 | 2.7 | 23.09 | 100 | 100 | 0 | 0 | 0 | 0 | 0 | 0 | 0 | 0 | 0 | 0 | 0 | 0 | 0 | 0 | 0 | 0 | 0 | 0 | 0 | -0.001 | 0 | 0 | 0 | 0 | 0 | 0 | 305.93 | 0 | 0 | 0 | 0 | -16.964 | 0 | 5.686 | 6.088 | 5.19 | 0 | 0 | 0 | 1 | 1 | 0
2021-07-11 16:00 | 0 | 0 | 0 | 0 | 2.9 | 23.39 | 100 | 100 | 0 | 0 | 0 | 0 | 0 | 0 | 0 | 0 | 0 | 0 | 0 | 0 | 0 | 0 | 0 | 0 | 0 | 0 | 0 | -0.001 | 0 | 0 | 0 | 0 | 0 | 0 | 278.44 | 0 | 0 | 0 | 0 | -14.395 | 0 | 4.266 | 5.468 | 4.661 | 0 | 0 | 0 | 1 | 1 | 0
2021-07-11 17:00 | 0 | 0 | 0 | 0 | 3 | 21.73 | 100 | 100 | 0 | 0 | 0 | 0 | 0 | 0 | 0 | 0 | 0 | 0 | 0 | 0 | 0 | 0 | 0 | 0 | 0 | 0 | 0 | -0.001 | 0 | 0 | 0 | 0 | 0 | 0 | 260 | 0 | 0 | 0 | 0 | -6.439 | 0 | 3.37 | 4.975 | 4.241 | 0 | 0 | 6.146 | 1 | 1 | 0
2021-07-11 18:00 | 0 | 0 | 0 | 0 | 2.9 | 21.54 | 100 | 100 | 0 | 0 | 0 | 0 | 0 | 0 | 0 | 0 | 0 | 0 | 0 | 0 | 0 | 0 | 0 | 0 | 0 | 0 | 0 | -0.001 | 0 | 0 | 0 | 0 | 0 | 0 | 260 | 0 | 0 | 0 | 0 | 0 | 0 | 3.052 | 4.771 | 4.067 | 0 | 0 | 11.891 | 1 | 1 | 0
2021-07-11 19:00 | 0 | 0 | 0 | 0 | 2.9 | 21.43 | 100 | 100 | 0 | 0 | 0 | 0 | 0 | 0 | 0 | 0 | 0 | 0 | 0 | 0 | 0 | 0 | 0 | 0 | 0 | 0 | 0 | -0.001 | 0 | 0 | 0 | 0 | 0 | 0 | 260 | 0 | 0 | 0 | 0 | 0 | 0 | 3.055 | 4.773 | 4.069 | 0 | 0 | 11.898 | 1 | 1 | 0
2021-07-11 20:00 | 0 | 0 | 0 | 0 | 2.9 | 20.1 | 100 | 100 | 0 | 0 | 0 | 0 | 0 | 0 | 0 | 0 | 0 | 0 | 0 | 0 | 0 | 0 | 0 | 0 | 0 | 0 | 0 | -0.001 | 0 | 0 | 0 | 0 | 0 | 0 | 260 | 0 | 0 | 0 | 0 | 0 | 0 | 3.095 | 4.8 | 4.092 | 0 | 0 | 11.987 | 1 | 1 | 0
2021-07-11 21:00 | 0 | 0 | 0 | 0 | 3 | 20.34 | 100 | 100 | 0 | 0 | 0 | 0 | 0 | 0 | 0 | 0 | 0 | 0 | 0 | 0 | 0 | 0 | 0 | 0 | 0 | 0 | 0 | -0.001 | 0 | 0 | 0 | 0 | 0 | 0 | 260 | 0 | 0 | 0 | 0 | 0 | 0 | 3.088 | 4.795 | 4.088 | 0 | 0 | 11.971 | 1 | 1 | 0
2021-07-11 22:00 | 0 | 0 | 0 | 1 | 3.3 | 22.4 | 100 | 100 | 0 | 0 | 0 | 0 | 0 | 0 | 0 | 0 | 0 | 0 | 0 | 0 | 0 | 0 | 0 | 0 | 0 | 0 | 0 | -0.001 | 0 | 0 | 0 | 0 | 30.82 | 0.96 | 260 | 0 | 0 | 0 | 0 | 0 | 0 | 3.027 | 4.754 | 4.053 | 0 | 0 | 11.834 | 1 | 1 | 0
2021-07-11 23:00 | 0 | 22.8 | 21.45 | 1 | 4.2 | 23.08 | 100 | 100 | 0 | 0 | 0 | 0.521 | 0 | 0 | 0 | 0 | 0 | 0 | 3.552 | 7.361 | 7.825 | 0 | 0 | 0 | 0 | 0 | 0 | -0.001 | 0 | 0 | 0 | 0 | 19.83 | 0.99 | 260 | 0 | 0 | 0 | 0 | 0 | 0 | 3.007 | 4.74 | 4.041 | 0 | 0 | 8.236 | 2 | 2 | 0
2021-07-12 | 0 | 40.8 | 40.27 | 1 | 5 | 23.43 | 100 | 100 | 0 | 0 | 0 | 0.521 | 0 | 0 | 0 | 0 | 0 | 0 | 11.632 | 13.821 | 14.003 | 0 | 0 | 0 | 0 | 0 | 0 | -0.001 | 0 | 0 | 0 | 0 | 9.22 | 1 | 260 | 0 | 0 | 0 | 0 | 0 | 0 | 2.997 | 4.733 | 4.035 | 0 | 0 | 0.134 | 1 | 1 | 0
2021-07-12 01:00 | 0 | 44.1 | 44.1 | 1 | 6 | 23.76 | 100 | 100 | 0 | 0 | 0 | 0.521 | 0 | 0 | 0 | 0 | 0 | 0 | 13.33 | 15.134 | 15.135 | 0 | 0 | 0 | 0 | 0 | 0 | -0.001 | 0 | 0 | 0 | 0 | 0.71 | 1 | 262.91 | 0 | 0 | 0 | 0 | 1.521 | 0 | 3.016 | 4.746 | 4.046 | 0 | 0 | 0 | 1 | 1 | 0
2021-07-12 02:00 | 0 | 58.2 | 57.38 | 1 | 6.4 | 26.76 | 100 | 100 | 0 | 0 | 0 | 0.521 | 0 | 0 | 0 | 0 | 0 | 0 | 17.263 | 19.694 | 19.974 | 0 | 0 | 0 | 0 | 0 | 0 | -0.001 | 0 | 0 | 0 | 0 | 9.61 | 1 | 273.02 | 0 | 0 | 0 | 0 | 5.3 | 0 | 3.085 | 4.793 | 4.086 | 0 | 0 | 0 | 1 | 1 | 0
2021-07-12 03:00 | 0 | 42.7 | 40.82 | 1 | 6.6 | 27.01 | 100 | 100 | 0 | 0 | 0 | 0.521 | 0 | 0 | 0 | 0 | 0 | 0 | 12.182 | 14.011 | 14.655 | 0 | 0 | 0 | 0 | 0 | 0 | -0.001 | 0 | 0 | 0 | 0 | 17.04 | 0.99 | 272.62 | 0 | 0 | 0 | 0 | -0.21 | 0 | 3.279 | 4.92 | 4.194 | 0 | 0 | 0 | 1 | 1 | 0
2021-07-12 04:00 | 0 | 39.7 | 36.69 | 1 | 7.3 | 27.62 | 100 | 100 | 0 | 0 | 0 | 0.521 | 0 | 0 | 0 | 0 | 0 | 0 | 10.857 | 12.592 | 13.625 | 0 | 0 | 0 | 0 | 0 | 0 | -0.001 | 0 | 0 | 0 | 0 | 22.46 | 0.98 | 269.92 | 0 | 0 | 0 | 0 | -1.414 | 0 | 3.223 | 4.884 | 4.164 | 0 | 0 | 0 | 1 | 1 | 0
2021-07-12 05:00 | 0 | 38.6 | 34.89 | 1 | 9.1 | 28.27 | 100 | 100 | 0 | 0 | 0 | 0.521 | 0 | 0 | 0 | 0 | 0 | 0 | 10.267 | 11.975 | 13.248 | 0 | 0 | 0 | 0 | 0 | 0 | -0.001 | 0 | 0 | 0 | 0 | 25.32 | 0.98 | 266.56 | 0 | 0 | 0 | 0 | -1.761 | 0 | 3.114 | 4.813 | 4.103 | 0 | 0 | 0 | 1 | 1 | 0
2021-07-12 06:00 | 0 | 5 | 4.52 | 1 | 9.3 | 27.9 | 100 | 100 | 0 | 0 | 0 | 0.521 | 0 | 0 | 0 | 0 | 0 | 0 | 1.331 | 1.552 | 1.716 | 0 | 0 | 0 | 0 | 0 | 0 | -0.001 | 0 | 0 | 0 | 0 | 25.28 | 0.98 | 260 | 0 | 0 | 0 | 0 | -2.446 | 0 | 2.919 | 4.678 | 3.988 | 0 | 0 | 7.809 | 1 | 1 | 0
2021-07-12 07:00 | 0 | 29.7 | 27.47 | 1 | 9.1 | 28.1 | 100 | 100 | 0 | 0 | 0 | 0.521 | 0 | 0 | 0 | 0 | 0 | 0 | 8.131 | 9.428 | 10.193 | 0 | 0 | 0 | 0 | 0 | 0 | -0.001 | 0 | 0 | 0 | 0 | 22.33 | 0.98 | 260 | 0 | 0 | 0 | 0 | 0 | 0 | 2.865 | 4.64 | 3.956 | 0 | 0 | 3.329 | 1 | 1 | 0
2021-07-12 08:00 | 0 | 41.1 | 39.33 | 1 | 9.1 | 27.51 | 100 | 100 | 0 | 0 | 0 | 0.521 | 0 | 0 | 0 | 0 | 0 | 0 | 11.74 | 13.5 | 14.106 | 0 | 0 | 0 | 0 | 0 | 0 | -0.001 | 0 | 0 | 0 | 0 | 16.86 | 0.99 | 260.44 | 0 | 0 | 0 | 0 | 0.232 | 0 | 2.885 | 4.655 | 3.968 | 0 | 0 | 0 | 1 | 1 | 0
2021-07-12 09:00 | 0 | 9.6 | 9.47 | 1 | 8.8 | 26.7 | 100 | 100 | 0 | 0 | 0 | 0.521 | 0 | 0 | 0 | 0 | 0 | 0 | 2.85 | 3.251 | 3.295 | 0 | 0 | 0 | 0 | 0 | 0 | -0.001 | 0 | 0 | 0 | 0 | 9.38 | 1 | 260 | 0 | 0 | 0 | 0 | 0 | 0 | 2.904 | 4.668 | 3.98 | 0 | 0 | 8.702 | 1 | 1 | 0
2021-07-12 10:00 | 0 | 5.1 | 5.1 | 1 | 8.5 | 21.58 | 100 | 100 | 0 | 0 | 0 | 0.521 | 0 | 0 | 0 | 0 | 0 | 0 | 1.542 | 1.75 | 1.75 | 0 | 0 | 0 | 0 | 0 | 0 | -0.001 | 0 | 0 | 0 | 0 | 0.44 | 1 | 260 | 0 | 0 | 0 | 0 | 0 | 0 | 3.051 | 4.77 | 4.067 | 0 | 0 | 10.346 | 1 | 1 | 0
2021-07-12 11:00 | 0 | 1.4 | 1.38 | 1 | 5.9 | 18.2 | 100 | 100 | 0 | 0 | 0 | 0.521 | 0 | 0 | 0 | 0 | 0 | 0 | 0.392 | 0.474 | 0.48 | 0 | 0 | 0 | 0 | 0 | 0 | -0.001 | 0 | 0 | 0 | 0 | 9.52 | 1 | 260 | 0 | 0 | 0 | 0 | 0 | 0 | 3.152 | 4.838 | 4.124 | 0 | 0 | 11.722 | 1 | 1 | 0
2021-07-12 12:00 | 0 | 0 | 0 | 1 | 3.6 | 17.6 | 100 | 100 | 0 | 0 | 0 | 0 | 0 | 0 | 0 | 0 | 0 | 0 | 0 | 0 | 0 | 0 | 0 | 0 | 0 | 0 | 0 | -0.001 | 0 | 0 | 0 | 0 | 20.14 | 0.98 | 260 | 0 | 0 | 0 | 0 | 0 | 0 | 3.171 | 4.85 | 4.135 | 0 | 0 | 12.155 | 2 | 2 | 0
2021-07-12 13:00 | 0 | 0 | 0 | 1 | 3.7 | 17.79 | 100 | 100 | 0 | 0 | 0 | 0 | 0 | 0 | 0 | 0 | 0 | 0 | 0 | 0 | 0 | 0 | 0 | 0 | 0 | 0 | 0 | -0.001 | 0 | 0 | 0 | 0 | 31.13 | 0.96 | 260 | 0 | 0 | 0 | 0 | 0 | 0 | 3.165 | 4.846 | 4.131 | 0 | 0 | 12.142 | 1 | 1 | 0
2021-07-12 14:00 | 0 | 0 | 0 | 0 | 4.3 | 14.91 | 100 | 100 | 0 | 0 | 0 | 0 | 0 | 0 | 0 | 0 | 0 | 0 | 0 | 0 | 0 | 0 | 0 | 0 | 0 | 0 | 0 | -0.001 | 0 | 0 | 0 | 0 | 0 | 0 | 260 | 0 | 0 | 0 | 0 | 0 | 0 | 3.254 | 4.904 | 4.181 | 0 | 0 | 12.339 | 1 | 1 | 0
2021-07-12 15:00 | 0 | 0 | 0 | 0 | 4.9 | 15.36 | 100 | 100 | 0 | 0 | 0 | 0 | 0 | 0 | 0 | 0 | 0 | 0 | 0 | 0 | 0 | 0 | 0 | 0 | 0 | 0 | 0 | -0.001 | 0 | 0 | 0 | 0 | 0 | 0 | 260 | 0 | 0 | 0 | 0 | 0 | 0 | 3.24 | 4.895 | 4.173 | 0 | 0 | 12.308 | 1 | 1 | 0
2021-07-12 16:00 | 0 | 0 | 0 | 0 | 5.4 | 15.52 | 100 | 100 | 0 | 0 | 0 | 0 | 0 | 0 | 0 | 0 | 0 | 0 | 0 | 0 | 0 | 0 | 0 | 0 | 0 | 0 | 0 | -0.001 | 0 | 0 | 0 | 0 | 0 | 0 | 260 | 0 | 0 | 0 | 0 | 0 | 0 | 3.235 | 4.892 | 4.17 | 0 | 0 | 12.297 | 1 | 1 | 0
2021-07-12 17:00 | 0 | 0 | 0 | 0 | 4.7 | 14.71 | 100 | 100 | 0 | 0 | 0 | 0 | 0 | 0 | 0 | 0 | 0 | 0 | 0 | 0 | 0 | 0 | 0 | 0 | 0 | 0 | 0 | -0.001 | 0 | 0 | 0 | 0 | 0 | 0 | 260 | 0 | 0 | 0 | 0 | 0 | 0 | 3.26 | 4.908 | 4.184 | 0 | 0 | 12.352 | 1 | 1 | 0
2021-07-12 18:00 | 0 | 0 | 0 | 0 | 4.9 | 15.03 | 100 | 100 | 0 | 0 | 0 | 0 | 0 | 0 | 0 | 0 | 0 | 0 | 0 | 0 | 0 | 0 | 0 | 0 | 0 | 0 | 0 | -0.001 | 0 | 0 | 0 | 0 | 0 | 0 | 260 | 0 | 0 | 0 | 0 | 0 | 0 | 3.25 | 4.901 | 4.178 | 0 | 0 | 12.33 | 1 | 1 | 0
2021-07-12 19:00 | 0 | 0 | 0 | 0 | 5.3 | 14.88 | 100 | 100 | 0 | 0 | 0 | 0 | 0 | 0 | 0 | 0 | 0 | 0 | 0 | 0 | 0 | 0 | 0 | 0 | 0 | 0 | 0 | -0.001 | 0 | 0 | 0 | 0 | 0 | 0 | 260 | 0 | 0 | 0 | 0 | 0 | 0 | 3.255 | 4.904 | 4.181 | 0 | 0 | 12.341 | 1 | 1 | 0
2021-07-12 20:00 | 0 | 0 | 0 | 0 | 5.4 | 12.92 | 100 | 100 | 0 | 0 | 0 | 0 | 0 | 0 | 0 | 0 | 0 | 0 | 0 | 0 | 0 | 0 | 0 | 0 | 0 | 0 | 0 | -0.001 | 0 | 0 | 0 | 0 | 0 | 0 | 260 | 0 | 0 | 0 | 0 | 0 | 0 | 3.317 | 4.944 | 4.214 | 0 | 0 | 12.475 | 1 | 1 | 0
2021-07-12 21:00 | 0 | 0 | 0 | 0 | 5.4 | 12.85 | 100 | 100 | 0 | 0 | 0 | 0 | 0 | 0 | 0 | 0 | 0 | 0 | 0 | 0 | 0 | 0 | 0 | 0 | 0 | 0 | 0 | -0.001 | 0 | 0 | 0 | 0 | 0 | 0 | 260 | 0 | 0 | 0 | 0 | 0 | 0 | 3.319 | 4.945 | 4.216 | 0 | 0 | 12.48 | 1 | 1 | 0
2021-07-12 22:00 | 0 | 0 | 0 | 1 | 6.1 | 14.28 | 100 | 100 | 0 | 0 | 0 | 0 | 0 | 0 | 0 | 0 | 0 | 0 | 0 | 0 | 0 | 0 | 0 | 0 | 0 | 0 | 0 | -0.001 | 0 | 0 | 0 | 0 | 30.76 | 0.96 | 260 | 0 | 0 | 0 | 0 | 0 | 0 | 3.274 | 4.917 | 4.191 | 0 | 0 | 12.382 | 1 | 1 | 0
2021-07-12 23:00 | 0 | 306.8 | 288.71 | 1 | 5.9 | 14.61 | 100 | 100 | 0 | 0 | 0 | 0.521 | 0 | 0 | 0 | 0 | 0 | 0 | 47.319 | 99.087 | 105.294 | 0 | 0 | 0 | 0 | 0 | 0 | -0.001 | 0 | 0 | 0 | 0 | 19.77 | 0.99 | 323.76 | 0 | 0 | 0 | 0 | 33.392 | 0 | 4.034 | 5.34 | 4.552 | 0 | 0 | 0 | 2 | 2 | 0
2021-07-13 | 0 | 511.9 | 505.38 | 1 | 7 | 15.19 | 100 | 100 | 0 | 0 | 0 | 0.521 | 0 | 67.287 | 0 | 67.287 | 67.287 | 67.287 | 145.178 | 173.446 | 175.684 | 0 | 0 | 0 | 0 | 0 | 0 | -0.001 | 0 | 38.3 | 0 | 0 | 9.16 | 1 | 425 | 0 | 0 | 0 | 0 | 53.016 | 0 | 10.864 | 7.563 | 6.447 | 0 | 0 | 0 | 1 | 1 | 0
2021-07-13 01:00 | 0 | 602.2 | 602.14 | 1 | 8.6 | 15.6 | 100 | 100 | 47.018 | 47.017 | 1.743 | 1.655 | 50.415 | 0 | 0 | 153.427 | 153.427 | 153.427 | 182.015 | 206.655 | 206.675 | 0 | 0 | 0 | 0 | 0 | 0 | 153.426 | 153.427 | 74.24 | 22.75 | 100 | 0.79 | 1 | 425 | 0 | 0 | 0 | 0 | 0 | 0 | 13.413 | 8.192 | 6.983 | 0 | 0 | 0 | 2 | 2 | 0
2021-07-13 02:00 | 0 | 451.7 | 445.23 | 1 | 9.1 | 18.27 | 100 | 100 | 30.62 | 30.62 | 1.236 | 0.966 | 32.822 | 0 | 0 | 105.707 | 105.707 | 105.707 | 133.937 | 152.803 | 155.023 | 0 | 0 | 0 | 0 | 0 | 0 | 105.706 | 105.707 | 68.19 | 19.75 | 100 | 9.71 | 1 | 425 | 0 | 0 | 0 | 0 | 0 | 0 | 13.154 | 8.138 | 6.938 | 0 | 0 | 0 | 2 | 2 | 0
2021-07-13 03:00 | 0 | 326.1 | 311.6 | 1 | 9.4 | 17.86 | 100 | 100 | 0 | 0 | 0 | 0.521 | 0 | 64.686 | 0 | 64.686 | 64.686 | 64.686 | 92.97 | 106.941 | 111.918 | 0 | 0 | 0 | 0 | 0 | 0 | -0.001 | 0 | 57.8 | 0 | 0 | 17.15 | 0.99 | 425 | 0 | 0 | 0 | 0 | 0 | 0 | 13.193 | 8.146 | 6.945 | 0 | 0 | 0 | 2 | 2 | 0
2021-07-13 04:00 | 0 | 240.7 | 222.25 | 1 | 9 | 17.56 | 100 | 100 | 0 | 0 | 0 | 0.521 | 0 | 37.429 | 0 | 37.429 | 37.429 | 37.429 | 65.753 | 76.276 | 82.608 | 0 | 0 | 0 | 0 | 0 | 0 | -0.001 | 0 | 45.31 | 0 | 0 | 22.58 | 0.98 | 425 | 0 | 0 | 0 | 0 | 0 | 0 | 13.222 | 8.152 | 6.95 | 0 | 0 | 0 | 1 | 1 | 0
2021-07-13 05:00 | 0 | 317.2 | 286.41 | 1 | 8.4 | 17.72 | 100 | 100 | 0 | 0 | 0 | 0.521 | 0 | 55.952 | 0 | 55.952 | 55.952 | 55.952 | 84.255 | 98.297 | 108.863 | 0 | 0 | 0 | 0 | 0 | 0 | -0.001 | 0 | 51.4 | 0 | 0 | 25.45 | 0.98 | 425 | 0 | 0 | 0 | 0 | 0 | 0 | 13.207 | 8.149 | 6.947 | 0 | 0 | 0 | 1 | 1 | 0
2021-07-13 06:00 | 0 | 222.1 | 200.6 | 1 | 7.7 | 17.31 | 100 | 100 | 0 | 0 | 0 | 0.521 | 0 | 30.659 | 0 | 30.659 | 30.659 | 30.659 | 59.017 | 68.847 | 76.225 | 0 | 0 | 0 | 0 | 0 | 0 | -0.001 | 0 | 40.22 | 0 | 0 | 25.42 | 0.98 | 425 | 0 | 0 | 0 | 0 | 0 | 0 | 13.247 | 8.157 | 6.954 | 0 | 0 | 0 | 1 | 1 | 0
2021-07-13 07:00 | 0 | 248.7 | 229.81 | 1 | 6.6 | 17 | 100 | 100 | 0 | 0 | 0 | 0.521 | 0 | 39.603 | 0 | 39.603 | 39.603 | 39.603 | 68.002 | 78.871 | 85.354 | 0 | 0 | 0 | 0 | 0 | 0 | -0.001 | 0 | 46.4 | 0 | 0 | 22.48 | 0.98 | 425 | 0 | 0 | 0 | 0 | 0 | 0 | 13.277 | 8.163 | 6.959 | 0 | 0 | 0 | 1 | 1 | 0
2021-07-13 08:00 | 0 | 212.2 | 202.94 | 1 | 5.4 | 17.83 | 100 | 100 | 0 | 0 | 0 | 0.521 | 0 | 32.274 | 0 | 32.274 | 32.274 | 32.274 | 60.562 | 69.648 | 72.827 | 0 | 0 | 0 | 0 | 0 | 0 | -0.001 | 0 | 44.32 | 0 | 0 | 16.99 | 0.99 | 425 | 0 | 0 | 0 | 0 | 0 | 0 | 13.196 | 8.147 | 6.945 | 0 | 0 | 0 | 1 | 1 | 0
2021-07-13 09:00 | 0 | 281.1 | 277.24 | 1 | 4.1 | 18.22 | 100 | 100 | 0 | 0 | 0 | 0.521 | 0 | 55.178 | 0 | 55.178 | 55.178 | 55.178 | 83.414 | 95.148 | 96.474 | 0 | 0 | 0 | 0 | 0 | 0 | -0.001 | 0 | 57.2 | 0 | 0 | 9.51 | 1 | 425 | 0 | 0 | 0 | 0 | 0 | 0 | 13.159 | 8.139 | 6.938 | 0 | 0 | 0 | 1 | 1 | 0
2021-07-13 10:00 | 0 | 278.5 | 278.49 | 1 | 4.3 | 16.44 | 100 | 100 | 0 | 0 | 0 | 0.521 | 0 | 55.711 | 0 | 55.711 | 55.711 | 55.711 | 84.185 | 95.577 | 95.581 | 0 | 0 | 0 | 0 | 0 | 0 | -0.001 | 0 | 58.29 | 0 | 0 | 0.56 | 1 | 425 | 0 | 0 | 0 | 0 | 0 | 0 | 13.331 | 8.175 | 6.969 | 0 | 0 | 0 | 1 | 1 | 0
2021-07-13 11:00 | 0 | 255.4 | 251.97 | 1 | 3.4 | 16.98 | 100 | 100 | 0 | 0 | 0 | 0.521 | 0 | 42.951 | 0 | 42.951 | 42.951 | 42.951 | 71.353 | 86.475 | 87.653 | 0 | 0 | 0 | 0 | 0 | 0 | -0.001 | 0 | 49 | 0 | 0 | 9.4 | 1 | 425 | 0 | 0 | 0 | 0 | 0 | 0 | 13.279 | 8.164 | 6.96 | 0 | 0 | 0 | 1 | 1 | 0
2021-07-13 12:00 | 0 | 132.7 | 124.67 | 1 | 1.5 | 16.81 | 100 | 100 | 0 | 0 | 0 | 0.521 | 0 | 0 | 0 | 0 | 0 | 0 | 19.892 | 42.788 | 45.543 | 0 | 0 | 0 | 0 | 0 | 0 | -0.001 | 0 | 0 | 0 | 0 | 20.03 | 0.98 | 410.01 | 0 | 0 | 0 | 0 | -7.848 | 0 | 12.802 | 8.064 | 6.874 | 0 | 0 | 0 | 1 | 1 | 0
2021-07-13 13:00 | 0 | 0 | 0 | 1 | 1.9 | 16.64 | 100 | 100 | 0 | 0 | 0 | 0 | 0 | 0 | 0 | 0 | 0 | 0 | 0 | 0 | 0 | 0 | 0 | 0 | 0 | 0 | 0 | -0.001 | 0 | 0 | 0 | 0 | 31.03 | 0.96 | 363.17 | 0 | 0 | 0 | 0 | -24.529 | 0 | 10.544 | 7.549 | 6.436 | 0 | 0 | 0 | 2 | 2 | 0
2021-07-13 14:00 | 0 | 0 | 0 | 0 | 2.2 | 13.97 | 100 | 100 | 0 | 0 | 0 | 0 | 0 | 0 | 0 | 0 | 0 | 0 | 0 | 0 | 0 | 0 | 0 | 0 | 0 | 0 | 0 | -0.001 | 0 | 0 | 0 | 0 | 0 | 0 | 325 | 0 | 0 | 0 | 0 | -19.994 | 0 | 7.532 | 6.727 | 5.735 | 0 | 0 | 0 | 1 | 1 | 0
2021-07-13 15:00 | 0 | 0 | 0 | 0 | 2.4 | 14.73 | 100 | 100 | 0 | 0 | 0 | 0 | 0 | 0 | 0 | 0 | 0 | 0 | 0 | 0 | 0 | 0 | 0 | 0 | 0 | 0 | 0 | -0.001 | 0 | 0 | 0 | 0 | 0 | 0 | 293.39 | 0 | 0 | 0 | 0 | -16.552 | 0 | 5.449 | 5.994 | 5.11 | 0 | 0 | 0 | 1 | 1 | 0
2021-07-13 16:00 | 0 | 0 | 0 | 0 | 2.3 | 14.73 | 100 | 100 | 0 | 0 | 0 | 0 | 0 | 0 | 0 | 0 | 0 | 0 | 0 | 0 | 0 | 0 | 0 | 0 | 0 | 0 | 0 | -0.001 | 0 | 0 | 0 | 0 | 0 | 0 | 266.44 | 0 | 0 | 0 | 0 | -14.111 | 0 | 4.119 | 5.394 | 4.598 | 0 | 0 | 0 | 1 | 1 | 0
2021-07-13 17:00 | 0 | 0 | 0 | 0 | 2.5 | 13.46 | 100 | 100 | 0 | 0 | 0 | 0 | 0 | 0 | 0 | 0 | 0 | 0 | 0 | 0 | 0 | 0 | 0 | 0 | 0 | 0 | 0 | -0.001 | 0 | 0 | 0 | 0 | 0 | 0 | 260 | 0 | 0 | 0 | 0 | -2.98 | 0 | 3.343 | 4.959 | 4.228 | 0 | 0 | 9.55 | 1 | 1 | 0
2021-07-13 18:00 | 0 | 0 | 0 | 0 | 2 | 13.53 | 100 | 100 | 0 | 0 | 0 | 0 | 0 | 0 | 0 | 0 | 0 | 0 | 0 | 0 | 0 | 0 | 0 | 0 | 0 | 0 | 0 | -0.001 | 0 | 0 | 0 | 0 | 0 | 0 | 260 | 0 | 0 | 0 | 0 | 0 | 0 | 3.298 | 4.932 | 4.204 | 0 | 0 | 12.433 | 1 | 1 | 0
2021-07-13 19:00 | 0 | 0 | 0 | 0 | 1.5 | 13.53 | 100 | 100 | 0 | 0 | 0 | 0 | 0 | 0 | 0 | 0 | 0 | 0 | 0 | 0 | 0 | 0 | 0 | 0 | 0 | 0 | 0 | -0.001 | 0 | 0 | 0 | 0 | 0 | 0 | 260 | 0 | 0 | 0 | 0 | 0 | 0 | 3.298 | 4.932 | 4.204 | 0 | 0 | 12.433 | 1 | 1 | 0
2021-07-13 20:00 | 0 | 0 | 0 | 0 | 1.6 | 12.53 | 100 | 100 | 0 | 0 | 0 | 0 | 0 | 0 | 0 | 0 | 0 | 0 | 0 | 0 | 0 | 0 | 0 | 0 | 0 | 0 | 0 | -0.001 | 0 | 0 | 0 | 0 | 0 | 0 | 260 | 0 | 0 | 0 | 0 | 0 | 0 | 3.33 | 4.952 | 4.221 | 0 | 0 | 12.502 | 1 | 1 | 0
2021-07-13 21:00 | 0 | 0 | 0 | 0 | 1.4 | 12.73 | 100 | 100 | 0 | 0 | 0 | 0 | 0 | 0 | 0 | 0 | 0 | 0 | 0 | 0 | 0 | 0 | 0 | 0 | 0 | 0 | 0 | -0.001 | 0 | 0 | 0 | 0 | 0 | 0 | 260 | 0 | 0 | 0 | 0 | 0 | 0 | 3.323 | 4.948 | 4.218 | 0 | 0 | 12.489 | 1 | 1 | 0
2021-07-13 22:00 | 0 | 0 | 0 | 1 | 1.7 | 13.89 | 100 | 100 | 0 | 0 | 0 | 0 | 0 | 0 | 0 | 0 | 0 | 0 | 0 | 0 | 0 | 0 | 0 | 0 | 0 | 0 | 0 | -0.001 | 0 | 0 | 0 | 0 | 30.7 | 0.96 | 260 | 0 | 0 | 0 | 0 | 0 | 0 | 3.286 | 4.924 | 4.198 | 0 | 0 | 12.409 | 1 | 1 | 0
2021-07-13 23:00 | 0 | 0.2 | 0.19 | 1 | 1.9 | 13.49 | 100 | 100 | 0 | 0 | 0 | 0.521 | 0 | 0 | 0 | 0 | 0 | 0 | 0.031 | 0.065 | 0.069 | 0 | 0 | 0 | 0 | 0 | 0 | -0.001 | 0 | 0 | 0 | 0 | 19.7 | 0.99 | 260 | 0 | 0 | 0 | 0 | 0 | 0 | 3.299 | 4.932 | 4.205 | 0 | 0 | 12.406 | 2 | 2 | 0
2021-07-14 | 0 | 10.4 | 10.27 | 1 | 2.5 | 13.1 | 100 | 100 | 0 | 0 | 0 | 0.521 | 0 | 0 | 0 | 0 | 0 | 0 | 2.934 | 3.525 | 3.569 | 0 | 0 | 0 | 0 | 0 | 0 | -0.001 | 0 | 0 | 0 | 0 | 9.08 | 1 | 260 | 0 | 0 | 0 | 0 | 0 | 0 | 3.311 | 4.94 | 4.211 | 0 | 0 | 9.529 | 1 | 1 | 0
2021-07-14 01:00 | 0 | 22.3 | 22.3 | 1 | 3.1 | 13.56 | 100 | 100 | 0 | 0 | 0 | 0.521 | 0 | 0 | 0 | 0 | 0 | 0 | 6.74 | 7.652 | 7.653 | 0 | 0 | 0 | 0 | 0 | 0 | -0.001 | 0 | 0 | 0 | 0 | 0.88 | 1 | 260 | 0 | 0 | 0 | 0 | 0 | 0 | 3.297 | 4.931 | 4.204 | 0 | 0 | 5.691 | 1 | 1 | 0
2021-07-14 02:00 | 0 | 138 | 135.98 | 1 | 3.9 | 16.95 | 100 | 100 | 0 | 0 | 0 | 0.521 | 0 | 0 | 0 | 0 | 0 | 0 | 40.904 | 46.669 | 47.362 | 0 | 0 | 0 | 0 | 0 | 0 | -0.001 | 0 | 0 | 0 | 0 | 9.81 | 1 | 312.41 | 0 | 0 | 0 | 0 | 27.444 | 0 | 3.797 | 5.216 | 4.447 | 0 | 0 | 0 | 1 | 1 | 0
2021-07-14 03:00 | 0 | 113.5 | 108.39 | 1 | 3.9 | 16.29 | 100 | 100 | 0 | 0 | 0 | 0.521 | 0 | 0 | 0 | 0 | 0 | 0 | 32.334 | 37.198 | 38.953 | 0 | 0 | 0 | 0 | 0 | 0 | -0.001 | 0 | 0 | 0 | 0 | 17.27 | 0.99 | 341.47 | 0 | 0 | 0 | 0 | 15.22 | 0 | 5.773 | 6.122 | 5.219 | 0 | 0 | 0 | 1 | 1 | 0
2021-07-14 04:00 | 0 | 140.1 | 129.24 | 1 | 3.4 | 15.68 | 100 | 100 | 0 | 0 | 0 | 0.521 | 0 | 0 | 0 | 0 | 0 | 0 | 38.227 | 44.355 | 48.082 | 0 | 0 | 0 | 0 | 0 | 0 | -0.001 | 0 | 0 | 0 | 0 | 22.71 | 0.98 | 376.03 | 0 | 0 | 0 | 0 | 18.098 | 0 | 7.617 | 6.754 | 5.758 | 0 | 0 | 0 | 1 | 1 | 0
2021-07-14 05:00 | 0 | 59 | 53.21 | 1 | 3.1 | 16.96 | 100 | 100 | 0 | 0 | 0 | 0.521 | 0 | 0 | 0 | 0 | 0 | 0 | 15.649 | 18.262 | 20.249 | 0 | 0 | 0 | 0 | 0 | 0 | -0.001 | 0 | 0 | 0 | 0 | 25.59 | 0.98 | 363.98 | 0 | 0 | 0 | 0 | -6.308 | 0 | 8.8 | 7.102 | 6.054 | 0 | 0 | 0 | 1 | 1 | 0
2021-07-14 06:00 | 0 | 109.4 | 98.69 | 1 | 3.1 | 16.99 | 100 | 100 | 0 | 0 | 0 | 0.521 | 0 | 0 | 0 | 0 | 0 | 0 | 29.025 | 33.871 | 37.546 | 0 | 0 | 0 | 0 | 0 | 0 | -0.001 | 0 | 0 | 0 | 0 | 25.56 | 0.98 | 378.13 | 0 | 0 | 0 | 0 | 7.408 | 0 | 8.576 | 7.039 | 6.001 | 0 | 0 | 0 | 1 | 1 | 0
2021-07-14 07:00 | 0 | 277 | 255.69 | 1 | 3.5 | 17.62 | 100 | 100 | 0 | 0 | 0 | 0.521 | 0 | 24.744 | 0 | 24.744 | 24.744 | 24.744 | 75.64 | 87.752 | 95.066 | 0 | 0 | 0 | 0 | 0 | 0 | -0.001 | 0 | 26.03 | 0 | 0 | 22.62 | 0.98 | 425 | 0 | 0 | 0 | 0 | 24.547 | 0 | 11.829 | 7.838 | 6.682 | 0 | 0 | 0 | 1 | 1 | 0
2021-07-14 08:00 | 0 | 215.5 | 205.94 | 1 | 3.6 | 17.63 | 100 | 100 | 0 | 0 | 0 | 0.521 | 0 | 33.131 | 0 | 33.131 | 33.131 | 33.131 | 61.446 | 70.678 | 73.96 | 0 | 0 | 0 | 0 | 0 | 0 | -0.001 | 0 | 44.8 | 0 | 0 | 17.13 | 0.99 | 425 | 0 | 0 | 0 | 0 | 0 | 0 | 13.216 | 8.151 | 6.949 | 0 | 0 | 0 | 1 | 1 | 0
2021-07-14 09:00 | 0 | 238.6 | 235.23 | 1 | 3.2 | 18.26 | 100 | 100 | 0 | 0 | 0 | 0.521 | 0 | 42.536 | 0 | 42.536 | 42.536 | 42.536 | 70.767 | 80.731 | 81.888 | 0 | 0 | 0 | 0 | 0 | 0 | -0.001 | 0 | 51.94 | 0 | 0 | 9.64 | 1 | 425 | 0 | 0 | 0 | 0 | 0 | 0 | 13.155 | 8.138 | 6.938 | 0 | 0 | 0 | 1 | 1 | 0
2021-07-14 10:00 | 0 | 279.7 | 279.68 | 1 | 3.7 | 16.62 | 100 | 100 | 0 | 0 | 0 | 0.521 | 0 | 56.093 | 0 | 56.093 | 56.093 | 56.093 | 84.544 | 95.986 | 95.993 | 0 | 0 | 0 | 0 | 0 | 0 | -0.001 | 0 | 58.43 | 0 | 0 | 0.68 | 1 | 425 | 0 | 0 | 0 | 0 | 0 | 0 | 13.314 | 8.171 | 6.966 | 0 | 0 | 0 | 1 | 1 | 0
2021-07-14 11:00 | 0 | 277.7 | 274.06 | 1 | 3.5 | 16.26 | 100 | 100 | 0 | 0 | 0 | 0.521 | 0 | 48.797 | 0 | 48.797 | 48.797 | 48.797 | 77.296 | 94.058 | 95.307 | 0 | 0 | 0 | 0 | 0 | 0 | -0.001 | 0 | 51.2 | 0 | 0 | 9.29 | 1 | 425 | 0 | 0 | 0 | 0 | 0 | 0 | 13.349 | 8.178 | 6.972 | 0 | 0 | 0 | 1 | 1 | 0
2021-07-14 12:00 | 0 | 161.9 | 152.22 | 1 | 3.9 | 16.15 | 100 | 100 | 0 | 0 | 0 | 0.521 | 0 | 0 | 0 | 0 | 0 | 0 | 24.083 | 52.241 | 55.564 | 0 | 0 | 0 | 0 | 0 | 0 | -0.001 | 0 | 0 | 0 | 0 | 19.92 | 0.99 | 417.22 | 0 | 0 | 0 | 0 | -4.072 | 0 | 13.1 | 8.127 | 6.928 | 0 | 0 | 0 | 1 | 1 | 0
2021-07-14 13:00 | 0 | 0 | 0 | 1 | 3.3 | 15.73 | 100 | 100 | 0 | 0 | 0 | 0 | 0 | 0 | 0 | 0 | 0 | 0 | 0 | 0 | 0 | 0 | 0 | 0 | 0 | 0 | 0 | -0.001 | 0 | 0 | 0 | 0 | 30.91 | 0.96 | 368.65 | 0 | 0 | 0 | 0 | -25.44 | 0 | 11.176 | 7.699 | 6.564 | 0 | 0 | 0 | 2 | 2 | 0
2021-07-14 14:00 | 0 | 0 | 0 | 0 | 3.5 | 14.08 | 100 | 100 | 0 | 0 | 0 | 0 | 0 | 0 | 0 | 0 | 0 | 0 | 0 | 0 | 0 | 0 | 0 | 0 | 0 | 0 | 0 | -0.001 | 0 | 0 | 0 | 0 | 0 | 0 | 329.49 | 0 | 0 | 0 | 0 | -20.507 | 0 | 7.86 | 6.827 | 5.82 | 0 | 0 | 0 | 1 | 1 | 0
2021-07-14 15:00 | 0 | 0 | 0 | 0 | 3.3 | 14.42 | 100 | 100 | 0 | 0 | 0 | 0 | 0 | 0 | 0 | 0 | 0 | 0 | 0 | 0 | 0 | 0 | 0 | 0 | 0 | 0 | 0 | -0.001 | 0 | 0 | 0 | 0 | 0 | 0 | 297.12 | 0 | 0 | 0 | 0 | -16.95 | 0 | 5.678 | 6.085 | 5.187 | 0 | 0 | 0 | 1 | 1 | 0
2021-07-14 16:00 | 0 | 0 | 0 | 0 | 3.1 | 14.27 | 100 | 100 | 0 | 0 | 0 | 0 | 0 | 0 | 0 | 0 | 0 | 0 | 0 | 0 | 0 | 0 | 0 | 0 | 0 | 0 | 0 | -0.001 | 0 | 0 | 0 | 0 | 0 | 0 | 269.59 | 0 | 0 | 0 | 0 | -14.418 | 0 | 4.278 | 5.474 | 4.666 | 0 | 0 | 0 | 1 | 1 | 0
2021-07-14 17:00 | 0 | 0 | 0 | 0 | 2.9 | 13.54 | 100 | 100 | 0 | 0 | 0 | 0 | 0 | 0 | 0 | 0 | 0 | 0 | 0 | 0 | 0 | 0 | 0 | 0 | 0 | 0 | 0 | -0.001 | 0 | 0 | 0 | 0 | 0 | 0 | 260 | 0 | 0 | 0 | 0 | -3.031 | 0 | 3.391 | 4.989 | 4.253 | 0 | 0 | 9.602 | 1 | 1 | 0
2021-07-14 18:00 | 0 | 0 | 0 | 0 | 2.7 | 13.71 | 100 | 100 | 0 | 0 | 0 | 0 | 0 | 0 | 0 | 0 | 0 | 0 | 0 | 0 | 0 | 0 | 0 | 0 | 0 | 0 | 0 | -0.001 | 0 | 0 | 0 | 0 | 0 | 0 | 260 | 0 | 0 | 0 | 0 | 0 | 0 | 3.292 | 4.928 | 4.201 | 0 | 0 | 12.421 | 1 | 1 | 0
2021-07-14 19:00 | 0 | 0 | 0 | 0 | 2.4 | 13.91 | 100 | 100 | 0 | 0 | 0 | 0 | 0 | 0 | 0 | 0 | 0 | 0 | 0 | 0 | 0 | 0 | 0 | 0 | 0 | 0 | 0 | -0.001 | 0 | 0 | 0 | 0 | 0 | 0 | 260 | 0 | 0 | 0 | 0 | 0 | 0 | 3.286 | 4.924 | 4.198 | 0 | 0 | 12.407 | 1 | 1 | 0
2021-07-14 20:00 | 0 | 0 | 0 | 0 | 2.1 | 13.55 | 100 | 100 | 0 | 0 | 0 | 0 | 0 | 0 | 0 | 0 | 0 | 0 | 0 | 0 | 0 | 0 | 0 | 0 | 0 | 0 | 0 | -0.001 | 0 | 0 | 0 | 0 | 0 | 0 | 260 | 0 | 0 | 0 | 0 | 0 | 0 | 3.297 | 4.931 | 4.204 | 0 | 0 | 12.432 | 1 | 1 | 0
2021-07-14 21:00 | 0 | 0 | 0 | 0 | 2 | 13.61 | 100 | 100 | 0 | 0 | 0 | 0 | 0 | 0 | 0 | 0 | 0 | 0 | 0 | 0 | 0 | 0 | 0 | 0 | 0 | 0 | 0 | -0.001 | 0 | 0 | 0 | 0 | 0 | 0 | 260 | 0 | 0 | 0 | 0 | 0 | 0 | 3.295 | 4.93 | 4.203 | 0 | 0 | 12.428 | 1 | 1 | 0
2021-07-14 22:00 | 0 | 0 | 0 | 1 | 1.9 | 15.42 | 100 | 100 | 0 | 0 | 0 | 0 | 0 | 0 | 0 | 0 | 0 | 0 | 0 | 0 | 0 | 0 | 0 | 0 | 0 | 0 | 0 | -0.001 | 0 | 0 | 0 | 0 | 30.63 | 0.96 | 260 | 0 | 0 | 0 | 0 | 0 | 0 | 3.238 | 4.894 | 4.172 | 0 | 0 | 12.304 | 1 | 1 | 0
2021-07-14 23:00 | 0 | 224.1 | 211.08 | 1 | 2.5 | 15.92 | 100 | 100 | 0 | 0 | 0 | 0.521 | 0 | 0 | 0 | 0 | 0 | 0 | 33.828 | 72.441 | 76.911 | 0 | 0 | 0 | 0 | 0 | 0 | -0.001 | 0 | 0 | 0 | 0 | 19.63 | 0.99 | 299.37 | 0 | 0 | 0 | 0 | 20.619 | 0 | 3.67 | 5.149 | 4.389 | 0 | 0 | 0 | 2 | 2 | 0
2021-07-15 | 0 | 335.8 | 331.67 | 1 | 3 | 16.44 | 100 | 100 | 0 | 0 | 0 | 0.521 | 0 | 8.768 | 0 | 8.768 | 8.768 | 8.768 | 94.2 | 113.828 | 115.247 | 0 | 0 | 0 | 0 | 0 | 0 | -0.001 | 0 | 7.61 | 0 | 0 | 9 | 1 | 425 | 0 | 0 | 0 | 0 | 65.789 | 0 | 7.361 | 6.63 | 5.652 | 0 | 0 | 0 | 1 | 1 | 0
2021-07-15 01:00 | 0 | 493 | 492.93 | 1 | 4.2 | 17.59 | 100 | 100 | 35.221 | 35.221 | 1.829 | 1.154 | 38.204 | 0 | 0 | 120.675 | 120.675 | 120.675 | 148.995 | 169.173 | 169.198 | 0 | 0 | 0 | 0 | 0 | 0 | 120.674 | 120.675 | 71.32 | 20.82 | 100 | 0.97 | 1 | 425 | 0 | 0 | 0 | 0 | 0 | 0 | 13.22 | 8.152 | 6.949 | 0 | 0 | 0 | 2 | 2 | 0
2021-07-15 02:00 | 0 | 702.4 | 691.91 | 1 | 4.8 | 23.38 | 100 | 100 | 55.795 | 55.795 | 3.472 | 2.159 | 61.426 | 0 | 0 | 180.555 | 180.555 | 180.555 | 208.109 | 237.465 | 241.064 | 0 | 0 | 0 | 0 | 0 | 0 | 180.554 | 180.555 | 74.9 | 23.15 | 100 | 9.91 | 1 | 425 | 0 | 0 | 0 | 0 | 0 | 0 | 12.667 | 8.036 | 6.85 | 0 | 0 | 0 | 2 | 2 | 0
2021-07-15 03:00 | 0 | 732.1 | 698.65 | 1 | 5.5 | 23.87 | 100 | 100 | 55.852 | 55.852 | 3.557 | 2.166 | 61.575 | 0 | 0 | 180.9 | 180.9 | 180.9 | 208.389 | 239.778 | 251.257 | 0 | 0 | 0 | 0 | 0 | 0 | 180.899 | 180.9 | 72 | 22.23 | 100 | 17.39 | 0.99 | 425 | 0 | 0 | 0 | 0 | 0 | 0 | 12.621 | 8.026 | 6.842 | 0 | 0 | 0 | 2 | 2 | 0
2021-07-15 04:00 | 0 | 733.4 | 675.88 | 1 | 6 | 23.96 | 100 | 100 | 52.903 | 52.903 | 3.119 | 1.999 | 58.021 | 0 | 0 | 172.385 | 172.385 | 172.385 | 199.862 | 231.961 | 251.703 | 0 | 0 | 0 | 0 | 0 | 0 | 172.384 | 172.385 | 68.49 | 21.02 | 100 | 22.84 | 0.98 | 425 | 0 | 0 | 0 | 0 | 0 | 0 | 12.613 | 8.024 | 6.841 | 0 | 0 | 0 | 2 | 2 | 0
2021-07-15 05:00 | 0 | 659.6 | 594.15 | 1 | 5.8 | 25.78 | 100 | 100 | 43.509 | 43.508 | 3.062 | 1.554 | 48.124 | 0 | 0 | 147.433 | 147.433 | 147.433 | 174.673 | 203.911 | 226.375 | 0 | 0 | 0 | 0 | 0 | 0 | 147.432 | 147.433 | 65.13 | 19.22 | 100 | 25.74 | 0.97 | 425 | 0 | 0 | 0 | 0 | 0 | 0 | 12.443 | 7.988 | 6.81 | 0 | 0 | 0 | 2 | 2 | 0
2021-07-15 06:00 | 0 | 590.2 | 531.74 | 1 | 5.3 | 25.55 | 100 | 100 | 37.156 | 37.156 | 2.858 | 1.271 | 41.285 | 0 | 0 | 129.065 | 129.065 | 129.065 | 156.335 | 182.494 | 202.557 | 0 | 0 | 0 | 0 | 0 | 0 | 129.064 | 129.065 | 63.72 | 18.34 | 100 | 25.72 | 0.97 | 425 | 0 | 0 | 0 | 0 | 0 | 0 | 12.465 | 7.992 | 6.813 | 0 | 0 | 0 | 2 | 2 | 0
2021-07-15 07:00 | 0 | 445.6 | 410.86 | 1 | 5.2 | 22.56 | 100 | 100 | 26.681 | 26.68 | 1.121 | 0.834 | 28.636 | 0 | 0 | 93.849 | 93.849 | 93.849 | 121.51 | 141.008 | 152.93 | 0 | 0 | 0 | 0 | 0 | 0 | 93.848 | 93.849 | 61.37 | 17.45 | 100 | 22.77 | 0.98 | 425 | 0 | 0 | 0 | 0 | 0 | 0 | 12.745 | 8.052 | 6.864 | 0 | 0 | 0 | 2 | 2 | 0
2021-07-15 08:00 | 0 | 221.5 | 211.5 | 1 | 4.5 | 20.87 | 100 | 100 | 0 | 0 | 0 | 0.521 | 0 | 35.211 | 0 | 35.211 | 35.211 | 35.211 | 63.095 | 72.588 | 76.019 | 0 | 0 | 0 | 0 | 0 | 0 | -0.001 | 0 | 46.32 | 0 | 0 | 17.28 | 0.99 | 425 | 0 | 0 | 0 | 0 | 0 | 0 | 12.905 | 8.086 | 6.893 | 0 | 0 | 0 | 2 | 2 | 0
2021-07-15 09:00 | 0 | 144 | 141.91 | 1 | 5.8 | 21.17 | 100 | 100 | 0 | 0 | 0 | 0.521 | 0 | 14.843 | 0 | 14.843 | 14.843 | 14.843 | 42.687 | 48.703 | 49.421 | 0 | 0 | 0 | 0 | 0 | 0 | -0.001 | 0 | 30.03 | 0 | 0 | 9.78 | 1 | 425 | 0 | 0 | 0 | 0 | 0 | 0 | 12.876 | 8.08 | 6.888 | 0 | 0 | 0 | 1 | 1 | 0
2021-07-15 10:00 | 0 | 23.5 | 23.5 | 1 | 4.3 | 18.86 | 100 | 100 | 0 | 0 | 0 | 0.521 | 0 | 0 | 0 | 0 | 0 | 0 | 7.103 | 8.064 | 8.065 | 0 | 0 | 0 | 0 | 0 | 0 | -0.001 | 0 | 0 | 0 | 0 | 0.81 | 1 | 387.95 | 0 | 0 | 0 | 0 | -19.402 | 0 | 11.923 | 7.871 | 6.71 | 0 | 0 | 0 | 1 | 1 | 0
2021-07-15 11:00 | 0 | 159.9 | 157.86 | 1 | 3.5 | 18.69 | 100 | 100 | 0 | 0 | 0 | 0.521 | 0 | 0 | 0 | 0 | 0 | 0 | 44.33 | 54.177 | 54.878 | 0 | 0 | 0 | 0 | 0 | 0 | -0.001 | 0 | 0 | 0 | 0 | 9.17 | 1 | 424.72 | 0 | 0 | 0 | 0 | 19.257 | 0 | 10.918 | 7.641 | 6.514 | 0 | 0 | 0 | 1 | 1 | 0
2021-07-15 12:00 | 0 | 118.3 | 111.31 | 1 | 3.2 | 18.69 | 100 | 100 | 0 | 0 | 0 | 0.521 | 0 | 0 | 0 | 0 | 0 | 0 | 17.452 | 38.2 | 40.601 | 0 | 0 | 0 | 0 | 0 | 0 | -0.001 | 0 | 0 | 0 | 0 | 19.8 | 0.99 | 405.94 | 0 | 0 | 0 | 0 | -9.837 | 0 | 12.479 | 7.995 | 6.815 | 0 | 0 | 0 | 1 | 1 | 0
2021-07-15 13:00 | 0 | 0 | 0 | 1 | 2.6 | 18.34 | 100 | 100 | 0 | 0 | 0 | 0 | 0 | 0 | 0 | 0 | 0 | 0 | 0 | 0 | 0 | 0 | 0 | 0 | 0 | 0 | 0 | -0.001 | 0 | 0 | 0 | 0 | 30.8 | 0.96 | 360.31 | 0 | 0 | 0 | 0 | -23.896 | 0 | 10.109 | 7.442 | 6.345 | 0 | 0 | 0 | 2 | 2 | 0
2021-07-15 14:00 | 0 | 0 | 0 | 0 | 2.2 | 15.74 | 100 | 100 | 0 | 0 | 0 | 0 | 0 | 0 | 0 | 0 | 0 | 0 | 0 | 0 | 0 | 0 | 0 | 0 | 0 | 0 | 0 | -0.001 | 0 | 0 | 0 | 0 | 0 | 0 | 322.96 | 0 | 0 | 0 | 0 | -19.557 | 0 | 7.257 | 6.64 | 5.661 | 0 | 0 | 0 | 1 | 1 | 0
2021-07-15 15:00 | 0 | 0 | 0 | 0 | 2.3 | 16.11 | 100 | 100 | 0 | 0 | 0 | 0 | 0 | 0 | 0 | 0 | 0 | 0 | 0 | 0 | 0 | 0 | 0 | 0 | 0 | 0 | 0 | -0.001 | 0 | 0 | 0 | 0 | 0 | 0 | 291.89 | 0 | 0 | 0 | 0 | -16.274 | 0 | 5.29 | 5.929 | 5.055 | 0 | 0 | 0 | 1 | 1 | 0
2021-07-15 16:00 | 0 | 0 | 0 | 0 | 2.2 | 15.68 | 100 | 100 | 0 | 0 | 0 | 0 | 0 | 0 | 0 | 0 | 0 | 0 | 0 | 0 | 0 | 0 | 0 | 0 | 0 | 0 | 0 | -0.001 | 0 | 0 | 0 | 0 | 0 | 0 | 265.28 | 0 | 0 | 0 | 0 | -13.934 | 0 | 4.029 | 5.347 | 4.558 | 0 | 0 | 0 | 1 | 1 | 0
2021-07-15 17:00 | 0 | 0 | 0 | 0 | 2.4 | 13.7 | 100 | 100 | 0 | 0 | 0 | 0 | 0 | 0 | 0 | 0 | 0 | 0 | 0 | 0 | 0 | 0 | 0 | 0 | 0 | 0 | 0 | -0.001 | 0 | 0 | 0 | 0 | 0 | 0 | 260 | 0 | 0 | 0 | 0 | -1.275 | 0 | 3.32 | 4.945 | 4.216 | 0 | 0 | 11.206 | 1 | 1 | 0
2021-07-15 18:00 | 0 | 0 | 0 | 0 | 2.1 | 13.55 | 100 | 100 | 0 | 0 | 0 | 0 | 0 | 0 | 0 | 0 | 0 | 0 | 0 | 0 | 0 | 0 | 0 | 0 | 0 | 0 | 0 | -0.001 | 0 | 0 | 0 | 0 | 0 | 0 | 260 | 0 | 0 | 0 | 0 | 0 | 0 | 3.297 | 4.931 | 4.204 | 0 | 0 | 12.432 | 1 | 1 | 0
2021-07-15 19:00 | 0 | 0 | 0 | 0 | 2.1 | 14.45 | 100 | 100 | 0 | 0 | 0 | 0 | 0 | 0 | 0 | 0 | 0 | 0 | 0 | 0 | 0 | 0 | 0 | 0 | 0 | 0 | 0 | -0.001 | 0 | 0 | 0 | 0 | 0 | 0 | 260 | 0 | 0 | 0 | 0 | 0 | 0 | 3.269 | 4.913 | 4.188 | 0 | 0 | 12.37 | 1 | 1 | 0
2021-07-15 20:00 | 0 | 0 | 0 | 0 | 2 | 13.1 | 100 | 100 | 0 | 0 | 0 | 0 | 0 | 0 | 0 | 0 | 0 | 0 | 0 | 0 | 0 | 0 | 0 | 0 | 0 | 0 | 0 | -0.001 | 0 | 0 | 0 | 0 | 0 | 0 | 260 | 0 | 0 | 0 | 0 | 0 | 0 | 3.311 | 4.94 | 4.211 | 0 | 0 | 12.463 | 1 | 1 | 0
2021-07-15 21:00 | 0 | 0 | 0 | 0 | 2 | 12.77 | 100 | 100 | 0 | 0 | 0 | 0 | 0 | 0 | 0 | 0 | 0 | 0 | 0 | 0 | 0 | 0 | 0 | 0 | 0 | 0 | 0 | -0.001 | 0 | 0 | 0 | 0 | 0 | 0 | 260 | 0 | 0 | 0 | 0 | 0 | 0 | 3.322 | 4.947 | 4.217 | 0 | 0 | 12.486 | 1 | 1 | 0
2021-07-15 22:00 | 0 | 0 | 0 | 1 | 2 | 15.68 | 100 | 100 | 0 | 0 | 0 | 0 | 0 | 0 | 0 | 0 | 0 | 0 | 0 | 0 | 0 | 0 | 0 | 0 | 0 | 0 | 0 | -0.001 | 0 | 0 | 0 | 0 | 30.56 | 0.96 | 260 | 0 | 0 | 0 | 0 | 0 | 0 | 3.23 | 4.888 | 4.167 | 0 | 0 | 12.286 | 1 | 1 | 0
2021-07-15 23:00 | 0 | 0.5 | 0.47 | 1 | 2.1 | 15.33 | 100 | 100 | 0 | 0 | 0 | 0.521 | 0 | 0 | 0 | 0 | 0 | 0 | 0.075 | 0.162 | 0.172 | 0 | 0 | 0 | 0 | 0 | 0 | -0.001 | 0 | 0 | 0 | 0 | 19.55 | 0.99 | 260 | 0 | 0 | 0 | 0 | 0 | 0 | 3.241 | 4.895 | 4.173 | 0 | 0 | 12.235 | 2 | 2 | 0
2021-07-16 | 0 | 23.2 | 22.92 | 1 | 2 | 14.65 | 100 | 100 | 0 | 0 | 0 | 0.521 | 0 | 0 | 0 | 0 | 0 | 0 | 6.471 | 7.866 | 7.962 | 0 | 0 | 0 | 0 | 0 | 0 | -0.001 | 0 | 0 | 0 | 0 | 8.91 | 1 | 260 | 0 | 0 | 0 | 0 | 0 | 0 | 3.262 | 4.909 | 4.185 | 0 | 0 | 5.885 | 1 | 1 | 0
2021-07-16 01:00 | 0 | 2.8 | 2.8 | 1 | 2.3 | 13.91 | 100 | 100 | 0 | 0 | 0 | 0.521 | 0 | 0 | 0 | 0 | 0 | 0 | 0.846 | 0.961 | 0.961 | 0 | 0 | 0 | 0 | 0 | 0 | -0.001 | 0 | 0 | 0 | 0 | 1.06 | 1 | 260 | 0 | 0 | 0 | 0 | 0 | 0 | 3.286 | 4.924 | 4.198 | 0 | 0 | 11.561 | 1 | 1 | 0
2021-07-16 02:00 | 0 | 8 | 7.88 | 1 | 2.4 | 16.15 | 100 | 100 | 0 | 0 | 0 | 0.521 | 0 | 0 | 0 | 0 | 0 | 0 | 2.369 | 2.704 | 2.746 | 0 | 0 | 0 | 0 | 0 | 0 | -0.001 | 0 | 0 | 0 | 0 | 10.02 | 1 | 260 | 0 | 0 | 0 | 0 | 0 | 0 | 3.215 | 4.879 | 4.159 | 0 | 0 | 9.885 | 1 | 1 | 0
2021-07-16 03:00 | 0 | 1.9 | 1.81 | 1 | 2.2 | 15.19 | 100 | 100 | 0 | 0 | 0 | 0.521 | 0 | 0 | 0 | 0 | 0 | 0 | 0.54 | 0.622 | 0.652 | 0 | 0 | 0 | 0 | 0 | 0 | -0.001 | 0 | 0 | 0 | 0 | 17.51 | 0.99 | 260 | 0 | 0 | 0 | 0 | 0 | 0 | 3.245 | 4.898 | 4.176 | 0 | 0 | 11.779 | 1 | 1 | 0
2021-07-16 04:00 | 0 | 62 | 57.08 | 1 | 1.9 | 14.92 | 100 | 100 | 0 | 0 | 0 | 0.521 | 0 | 0 | 0 | 0 | 0 | 0 | 16.874 | 19.589 | 21.278 | 0 | 0 | 0 | 0 | 0 | 0 | -0.001 | 0 | 0 | 0 | 0 | 22.99 | 0.98 | 268.29 | 0 | 0 | 0 | 0 | 4.343 | 0 | 3.343 | 4.96 | 4.228 | 0 | 0 | 0 | 1 | 1 | 0
2021-07-16 05:00 | 0 | 221.3 | 199.08 | 1 | 1.9 | 17.34 | 100 | 100 | 0 | 0 | 0 | 0.521 | 0 | 0 | 0 | 0 | 0 | 0 | 58.508 | 68.325 | 75.95 | 0 | 0 | 0 | 0 | 0 | 0 | -0.001 | 0 | 0 | 0 | 0 | 25.89 | 0.97 | 351.59 | 0 | 0 | 0 | 0 | 43.621 | 0 | 4.543 | 5.584 | 4.76 | 0 | 0 | 0 | 1 | 1 | 0
2021-07-16 06:00 | 0 | 308.8 | 277.84 | 1 | 2.3 | 18.06 | 100 | 100 | 0 | 0 | 0 | 0.521 | 0 | 19.316 | 0 | 19.316 | 19.316 | 19.316 | 81.659 | 95.355 | 105.98 | 0 | 0 | 0 | 0 | 0 | 0 | -0.001 | 0 | 18.23 | 0 | 0 | 25.88 | 0.97 | 425 | 0 | 0 | 0 | 0 | 38.444 | 0 | 10.137 | 7.429 | 6.333 | 0 | 0 | 0 | 1 | 1 | 0
2021-07-16 07:00 | 0 | 416.5 | 383.59 | 1 | 2.3 | 19.13 | 100 | 100 | 23.999 | 23.999 | 0.931 | 0.748 | 25.679 | 0 | 0 | 85.296 | 85.296 | 85.296 | 113.411 | 131.647 | 142.943 | 0 | 0 | 0 | 0 | 0 | 0 | 85.295 | 85.296 | 59.67 | 16.79 | 100 | 22.93 | 0.98 | 425 | 0 | 0 | 0 | 0 | 0 | 0 | 13.071 | 8.121 | 6.923 | 0 | 0 | 0 | 2 | 2 | 0
2021-07-16 08:00 | 0 | 516.1 | 492.41 | 1 | 2 | 19.55 | 100 | 100 | 34.517 | 34.516 | 1.874 | 1.129 | 37.52 | 0 | 0 | 118.804 | 118.804 | 118.804 | 146.863 | 168.994 | 177.126 | 0 | 0 | 0 | 0 | 0 | 0 | 118.803 | 118.804 | 67.07 | 19.49 | 100 | 17.43 | 0.99 | 425 | 0 | 0 | 0 | 0 | 0 | 0 | 13.031 | 8.112 | 6.916 | 0 | 0 | 0 | 2 | 2 | 0
2021-07-16 09:00 | 0 | 479 | 471.84 | 1 | 1.5 | 19.78 | 100 | 100 | 32.991 | 32.99 | 1.688 | 1.066 | 35.745 | 0 | 0 | 113.888 | 113.888 | 113.888 | 141.916 | 161.936 | 164.393 | 0 | 0 | 0 | 0 | 0 | 0 | 113.887 | 113.888 | 69.28 | 20.07 | 100 | 9.92 | 1 | 425 | 0 | 0 | 0 | 0 | 0 | 0 | 13.009 | 8.108 | 6.912 | 0 | 0 | 0 | 2 | 2 | 0
2021-07-16 10:00 | 0 | 367.5 | 367.45 | 1 | 1.6 | 19.82 | 100 | 100 | 23.177 | 23.177 | 0.997 | 0.727 | 24.902 | 0 | 0 | 83.045 | 83.045 | 83.045 | 111.068 | 126.109 | 126.126 | 0 | 0 | 0 | 0 | 0 | 0 | 83.044 | 83.045 | 65.84 | 18.38 | 100 | 0.94 | 1 | 425 | 0 | 0 | 0 | 0 | 0 | 0 | 13.005 | 8.107 | 6.911 | 0 | 0 | 0 | 2 | 2 | 0
2021-07-16 11:00 | 0 | 340.7 | 336.47 | 1 | 1.2 | 19.93 | 100 | 100 | 0 | 0 | 0 | 0.521 | 0 | 66.042 | 0 | 66.042 | 66.042 | 66.042 | 94.05 | 115.475 | 116.928 | 0 | 0 | 0 | 0 | 0 | 0 | -0.001 | 0 | 56.48 | 0 | 0 | 9.04 | 1 | 425 | 0 | 0 | 0 | 0 | 0 | 0 | 12.994 | 8.105 | 6.909 | 0 | 0 | 0 | 2 | 2 | 0
2021-07-16 12:00 | 0 | 171.6 | 161.57 | 1 | 1.3 | 19.26 | 100 | 100 | 0 | 0 | 0 | 0.521 | 0 | 0 | 0 | 0 | 0 | 0 | 25.091 | 55.452 | 58.893 | 0 | 0 | 0 | 0 | 0 | 0 | -0.001 | 0 | 0 | 0 | 0 | 19.68 | 0.99 | 419.72 | 0 | 0 | 0 | 0 | -2.765 | 0 | 12.885 | 8.082 | 6.89 | 0 | 0 | 0 | 1 | 1 | 0
2021-07-16 13:00 | 0 | 0 | 0 | 1 | 2 | 19.17 | 100 | 100 | 0 | 0 | 0 | 0 | 0 | 0 | 0 | 0 | 0 | 0 | 0 | 0 | 0 | 0 | 0 | 0 | 0 | 0 | 0 | -0.001 | 0 | 0 | 0 | 0 | 30.69 | 0.96 | 371.35 | 0 | 0 | 0 | 0 | -25.333 | 0 | 11.102 | 7.682 | 6.549 | 0 | 0 | 0 | 2 | 2 | 0
2021-07-16 14:00 | 0 | 0 | 0 | 0 | 2.1 | 16.99 | 100 | 100 | 0 | 0 | 0 | 0 | 0 | 0 | 0 | 0 | 0 | 0 | 0 | 0 | 0 | 0 | 0 | 0 | 0 | 0 | 0 | -0.001 | 0 | 0 | 0 | 0 | 0 | 0 | 332.23 | 0 | 0 | 0 | 0 | -20.487 | 0 | 7.847 | 6.823 | 5.817 | 0 | 0 | 0 | 1 | 1 | 0
2021-07-16 15:00 | 0 | 0 | 0 | 0 | 1.8 | 17.17 | 100 | 100 | 0 | 0 | 0 | 0 | 0 | 0 | 0 | 0 | 0 | 0 | 0 | 0 | 0 | 0 | 0 | 0 | 0 | 0 | 0 | -0.001 | 0 | 0 | 0 | 0 | 0 | 0 | 299.86 | 0 | 0 | 0 | 0 | -16.949 | 0 | 5.678 | 6.084 | 5.187 | 0 | 0 | 0 | 1 | 1 | 0
2021-07-16 16:00 | 0 | 0 | 0 | 0 | 1.6 | 16.8 | 100 | 100 | 0 | 0 | 0 | 0 | 0 | 0 | 0 | 0 | 0 | 0 | 0 | 0 | 0 | 0 | 0 | 0 | 0 | 0 | 0 | -0.001 | 0 | 0 | 0 | 0 | 0 | 0 | 272.3 | 0 | 0 | 0 | 0 | -14.433 | 0 | 4.286 | 5.478 | 4.67 | 0 | 0 | 0 | 1 | 1 | 0
2021-07-16 17:00 | 0 | 0 | 0 | 0 | 1.6 | 15.21 | 100 | 100 | 0 | 0 | 0 | 0 | 0 | 0 | 0 | 0 | 0 | 0 | 0 | 0 | 0 | 0 | 0 | 0 | 0 | 0 | 0 | -0.001 | 0 | 0 | 0 | 0 | 0 | 0 | 260 | 0 | 0 | 0 | 0 | -3.048 | 0 | 3.382 | 4.982 | 4.247 | 0 | 0 | 9.564 | 1 | 1 | 0
2021-07-16 18:00 | 0 | 0 | 0 | 0 | 1.2 | 15.36 | 100 | 100 | 0 | 0 | 0 | 0 | 0 | 0 | 0 | 0 | 0 | 0 | 0 | 0 | 0 | 0 | 0 | 0 | 0 | 0 | 0 | -0.001 | 0 | 0 | 0 | 0 | 0 | 0 | 260 | 0 | 0 | 0 | 0 | 0 | 0 | 3.24 | 4.895 | 4.173 | 0 | 0 | 12.308 | 1 | 1 | 0
2021-07-16 19:00 | 0 | 0 | 0 | 0 | 0.8 | 15.5 | 100 | 100 | 0 | 0 | 0 | 0 | 0 | 0 | 0 | 0 | 0 | 0 | 0 | 0 | 0 | 0 | 0 | 0 | 0 | 0 | 0 | -0.001 | 0 | 0 | 0 | 0 | 0 | 0 | 260 | 0 | 0 | 0 | 0 | 0 | 0 | 3.236 | 4.892 | 4.17 | 0 | 0 | 12.298 | 1 | 1 | 0
2021-07-16 20:00 | 0 | 0 | 0 | 0 | 0.7 | 14.82 | 100 | 100 | 0 | 0 | 0 | 0 | 0 | 0 | 0 | 0 | 0 | 0 | 0 | 0 | 0 | 0 | 0 | 0 | 0 | 0 | 0 | -0.001 | 0 | 0 | 0 | 0 | 0 | 0 | 260 | 0 | 0 | 0 | 0 | 0 | 0 | 3.257 | 4.906 | 4.182 | 0 | 0 | 12.345 | 1 | 1 | 0
2021-07-16 21:00 | 0 | 0 | 0 | 0 | 0.4 | 14.61 | 100 | 100 | 0 | 0 | 0 | 0 | 0 | 0 | 0 | 0 | 0 | 0 | 0 | 0 | 0 | 0 | 0 | 0 | 0 | 0 | 0 | -0.001 | 0 | 0 | 0 | 0 | 0 | 0 | 260 | 0 | 0 | 0 | 0 | 0 | 0 | 3.264 | 4.91 | 4.186 | 0 | 0 | 12.359 | 1 | 1 | 0
2021-07-16 22:00 | 0 | 0 | 0 | 1 | 0.4 | 16 | 100 | 100 | 0 | 0 | 0 | 0 | 0 | 0 | 0 | 0 | 0 | 0 | 0 | 0 | 0 | 0 | 0 | 0 | 0 | 0 | 0 | -0.001 | 0 | 0 | 0 | 0 | 30.48 | 0.96 | 260 | 0 | 0 | 0 | 0 | 0 | 0 | 3.22 | 4.882 | 4.162 | 0 | 0 | 12.264 | 1 | 1 | 0
2021-07-16 23:00 | 0 | 2.2 | 2.07 | 1 | 0.6 | 15.79 | 100 | 100 | 0 | 0 | 0 | 0.521 | 0 | 0 | 0 | 0 | 0 | 0 | 0.324 | 0.712 | 0.755 | 0 | 0 | 0 | 0 | 0 | 0 | -0.001 | 0 | 0 | 0 | 0 | 19.47 | 0.99 | 260 | 0 | 0 | 0 | 0 | 0 | 0 | 3.227 | 4.886 | 4.165 | 0 | 0 | 11.954 | 2 | 2 | 0
2021-07-17 | 0 | 81.4 | 80.44 | 1 | 0.5 | 15.48 | 100 | 100 | 0 | 0 | 0 | 0.521 | 0 | 0 | 0 | 0 | 0 | 0 | 22.571 | 27.606 | 27.936 | 0 | 0 | 0 | 0 | 0 | 0 | -0.001 | 0 | 0 | 0 | 0 | 8.82 | 1 | 278.77 | 0 | 0 | 0 | 0 | 9.832 | 0 | 3.442 | 5.019 | 4.279 | 0 | 0 | 0 | 1 | 1 | 0
2021-07-17 01:00 | 0 | 107 | 106.98 | 1 | 0.5 | 15.32 | 100 | 100 | 0 | 0 | 0 | 0.521 | 0 | 0 | 0 | 0 | 0 | 0 | 32.334 | 36.715 | 36.722 | 0 | 0 | 0 | 0 | 0 | 0 | -0.001 | 0 | 0 | 0 | 0 | 1.17 | 1 | 312.78 | 0 | 0 | 0 | 0 | 17.807 | 0 | 4.336 | 5.501 | 4.689 | 0 | 0 | 0 | 1 | 1 | 0
2021-07-17 02:00 | 0 | 190.3 | 187.33 | 1 | 0.8 | 18.3 | 100 | 100 | 0 | 0 | 0 | 0.521 | 0 | 0 | 0 | 0 | 0 | 0 | 56.332 | 64.291 | 65.311 | 0 | 0 | 0 | 0 | 0 | 0 | -0.001 | 0 | 0 | 0 | 0 | 10.14 | 1 | 385.31 | 0 | 0 | 0 | 0 | 37.983 | 0 | 6.521 | 6.385 | 5.443 | 0 | 0 | 0 | 1 | 1 | 0
2021-07-17 03:00 | 0 | 261.2 | 248.91 | 1 | 1.3 | 18.35 | 100 | 100 | 0 | 0 | 0 | 0.521 | 0 | 26.782 | 0 | 26.782 | 26.782 | 26.782 | 74.217 | 85.426 | 89.644 | 0 | 0 | 0 | 0 | 0 | 0 | -0.001 | 0 | 29.88 | 0 | 0 | 17.65 | 0.99 | 425 | 0 | 0 | 0 | 0 | 20.787 | 0 | 12.035 | 7.889 | 6.725 | 0 | 0 | 0 | 1 | 1 | 0
2021-07-17 04:00 | 0 | 130.9 | 120.37 | 1 | 1.6 | 17.87 | 100 | 100 | 0 | 0 | 0 | 0.521 | 0 | 7.293 | 0 | 7.293 | 7.293 | 7.293 | 35.576 | 41.312 | 44.925 | 0 | 0 | 0 | 0 | 0 | 0 | -0.001 | 0 | 16.23 | 0 | 0 | 23.13 | 0.98 | 425 | 0 | 0 | 0 | 0 | 0 | 0 | 13.192 | 8.146 | 6.944 | 0 | 0 | 0 | 1 | 1 | 0
2021-07-17 05:00 | 0 | 163.3 | 146.71 | 1 | 1.8 | 19.38 | 100 | 100 | 0 | 0 | 0 | 0.521 | 0 | 15.019 | 0 | 15.019 | 15.019 | 15.019 | 43.1 | 50.349 | 56.045 | 0 | 0 | 0 | 0 | 0 | 0 | -0.001 | 0 | 26.8 | 0 | 0 | 26.05 | 0.97 | 425 | 0 | 0 | 0 | 0 | 0 | 0 | 13.047 | 8.116 | 6.919 | 0 | 0 | 0 | 1 | 1 | 0
2021-07-17 06:00 | 0 | 149.1 | 133.96 | 1 | 1.9 | 19.12 | 100 | 100 | 0 | 0 | 0 | 0.521 | 0 | 11.242 | 0 | 11.242 | 11.242 | 11.242 | 39.358 | 45.977 | 51.171 | 0 | 0 | 0 | 0 | 0 | 0 | -0.001 | 0 | 21.97 | 0 | 0 | 26.04 | 0.97 | 425 | 0 | 0 | 0 | 0 | 0 | 0 | 13.072 | 8.121 | 6.923 | 0 | 0 | 0 | 1 | 1 | 0
2021-07-17 07:00 | 0 | 102.9 | 94.65 | 1 | 1.9 | 18.85 | 100 | 100 | 0 | 0 | 0 | 0.521 | 0 | 0 | 0 | 0 | 0 | 0 | 27.977 | 32.485 | 35.315 | 0 | 0 | 0 | 0 | 0 | 0 | -0.001 | 0 | 0 | 0 | 0 | 23.09 | 0.98 | 424.69 | 0 | 0 | 0 | 0 | -0.161 | 0 | 13.088 | 8.124 | 6.926 | 0 | 0 | 0 | 1 | 1 | 0
2021-07-17 08:00 | 0 | 154.8 | 147.57 | 1 | 1.9 | 18.9 | 100 | 100 | 0 | 0 | 0 | 0.521 | 0 | 15.899 | 0 | 15.899 | 15.899 | 15.899 | 44.004 | 50.645 | 53.127 | 0 | 0 | 0 | 0 | 0 | 0 | -0.001 | 0 | 29.93 | 0 | 0 | 17.58 | 0.99 | 424.69 | 0 | 0 | 0 | 0 | 0 | 0 | 13.064 | 8.119 | 6.922 | 0 | 0 | 0 | 1 | 1 | 0
2021-07-17 09:00 | 0 | 214.1 | 210.81 | 1 | 2.2 | 18.52 | 100 | 100 | 0 | 0 | 0 | 0.521 | 0 | 35.241 | 0 | 35.241 | 35.241 | 35.241 | 63.397 | 72.349 | 73.479 | 0 | 0 | 0 | 0 | 0 | 0 | -0.001 | 0 | 47.96 | 0 | 0 | 10.06 | 1 | 424.69 | 0 | 0 | 0 | 0 | 0 | 0 | 13.1 | 8.127 | 6.928 | 0 | 0 | 0 | 1 | 1 | 0
2021-07-17 10:00 | 0 | 231.5 | 231.46 | 1 | 2.5 | 18.15 | 100 | 100 | 0 | 0 | 0 | 0.521 | 0 | 41.755 | 0 | 41.755 | 41.755 | 41.755 | 69.96 | 79.437 | 79.451 | 0 | 0 | 0 | 0 | 0 | 0 | -0.001 | 0 | 52.55 | 0 | 0 | 1.08 | 1 | 424.69 | 0 | 0 | 0 | 0 | 0 | 0 | 13.136 | 8.134 | 6.934 | 0 | 0 | 0 | 1 | 1 | 0
2021-07-17 11:00 | 0 | 121.5 | 120.03 | 1 | 0.8 | 18.16 | 100 | 100 | 0 | 0 | 0 | 0.521 | 0 | 5.184 | 0 | 5.184 | 5.184 | 5.184 | 33.387 | 41.195 | 41.699 | 0 | 0 | 0 | 0 | 0 | 0 | -0.001 | 0 | 12.43 | 0 | 0 | 8.92 | 1 | 424.69 | 0 | 0 | 0 | 0 | 0 | 0 | 13.135 | 8.134 | 6.934 | 0 | 0 | 0 | 1 | 1 | 0
2021-07-17 12:00 | 0 | 52.3 | 49.28 | 1 | 0.8 | 18.23 | 100 | 100 | 0 | 0 | 0 | 0.521 | 0 | 0 | 0 | 0 | 0 | 0 | 7.575 | 16.913 | 17.949 | 0 | 0 | 0 | 0 | 0 | 0 | -0.001 | 0 | 0 | 0 | 0 | 19.56 | 0.99 | 388.41 | 0 | 0 | 0 | 0 | -19.003 | 0 | 11.975 | 7.883 | 6.72 | 0 | 0 | 0 | 1 | 1 | 0
2021-07-17 13:00 | 0 | 0 | 0 | 1 | 1.8 | 18.08 | 100 | 100 | 0 | 0 | 0 | 0 | 0 | 0 | 0 | 0 | 0 | 0 | 0 | 0 | 0 | 0 | 0 | 0 | 0 | 0 | 0 | -0.001 | 0 | 0 | 0 | 0 | 30.57 | 0.96 | 346.25 | 0 | 0 | 0 | 0 | -22.076 | 0 | 8.883 | 7.121 | 6.071 | 0 | 0 | 0 | 2 | 2 | 0
2021-07-17 14:00 | 0 | 0 | 0 | 0 | 2 | 16.09 | 100 | 100 | 0 | 0 | 0 | 0 | 0 | 0 | 0 | 0 | 0 | 0 | 0 | 0 | 0 | 0 | 0 | 0 | 0 | 0 | 0 | -0.001 | 0 | 0 | 0 | 0 | 0 | 0 | 311.41 | 0 | 0 | 0 | 0 | -18.248 | 0 | 6.449 | 6.369 | 5.43 | 0 | 0 | 0 | 1 | 1 | 0
2021-07-17 15:00 | 0 | 0 | 0 | 0 | 1.9 | 16.15 | 100 | 100 | 0 | 0 | 0 | 0 | 0 | 0 | 0 | 0 | 0 | 0 | 0 | 0 | 0 | 0 | 0 | 0 | 0 | 0 | 0 | -0.001 | 0 | 0 | 0 | 0 | 0 | 0 | 282.08 | 0 | 0 | 0 | 0 | -15.355 | 0 | 4.779 | 5.709 | 4.867 | 0 | 0 | 0 | 1 | 1 | 0
2021-07-17 16:00 | 0 | 0 | 0 | 0 | 1.9 | 16.13 | 100 | 100 | 0 | 0 | 0 | 0 | 0 | 0 | 0 | 0 | 0 | 0 | 0 | 0 | 0 | 0 | 0 | 0 | 0 | 0 | 0 | -0.001 | 0 | 0 | 0 | 0 | 0 | 0 | 260 | 0 | 0 | 0 | 0 | -6.766 | 0 | 3.669 | 5.151 | 4.391 | 0 | 0 | 6.446 | 1 | 1 | 0
2021-07-17 17:00 | 0 | 0 | 0 | 0 | 1.5 | 14.77 | 100 | 100 | 0 | 0 | 0 | 0 | 0 | 0 | 0 | 0 | 0 | 0 | 0 | 0 | 0 | 0 | 0 | 0 | 0 | 0 | 0 | -0.001 | 0 | 0 | 0 | 0 | 0 | 0 | 260 | 0 | 0 | 0 | 0 | 0 | 0 | 3.259 | 4.907 | 4.183 | 0 | 0 | 12.348 | 1 | 1 | 0
2021-07-17 18:00 | 0 | 0 | 0 | 0 | 1.7 | 14.6 | 100 | 100 | 0 | 0 | 0 | 0 | 0 | 0 | 0 | 0 | 0 | 0 | 0 | 0 | 0 | 0 | 0 | 0 | 0 | 0 | 0 | -0.001 | 0 | 0 | 0 | 0 | 0 | 0 | 260 | 0 | 0 | 0 | 0 | 0 | 0 | 3.264 | 4.91 | 4.186 | 0 | 0 | 12.36 | 1 | 1 | 0
2021-07-17 19:00 | 0 | 0 | 0 | 0 | 1.8 | 14.59 | 100 | 100 | 0 | 0 | 0 | 0 | 0 | 0 | 0 | 0 | 0 | 0 | 0 | 0 | 0 | 0 | 0 | 0 | 0 | 0 | 0 | -0.001 | 0 | 0 | 0 | 0 | 0 | 0 | 260 | 0 | 0 | 0 | 0 | 0 | 0 | 3.264 | 4.91 | 4.186 | 0 | 0 | 12.36 | 1 | 1 | 0
2021-07-17 20:00 | 0 | 0 | 0 | 0 | 1.7 | 14.66 | 100 | 100 | 0 | 0 | 0 | 0 | 0 | 0 | 0 | 0 | 0 | 0 | 0 | 0 | 0 | 0 | 0 | 0 | 0 | 0 | 0 | -0.001 | 0 | 0 | 0 | 0 | 0 | 0 | 260 | 0 | 0 | 0 | 0 | 0 | 0 | 3.262 | 4.909 | 4.185 | 0 | 0 | 12.356 | 1 | 1 | 0
2021-07-17 21:00 | 0 | 0 | 0 | 0 | 1.6 | 14.54 | 100 | 100 | 0 | 0 | 0 | 0 | 0 | 0 | 0 | 0 | 0 | 0 | 0 | 0 | 0 | 0 | 0 | 0 | 0 | 0 | 0 | -0.001 | 0 | 0 | 0 | 0 | 0 | 0 | 260 | 0 | 0 | 0 | 0 | 0 | 0 | 3.266 | 4.911 | 4.187 | 0 | 0 | 12.364 | 1 | 1 | 0
2021-07-17 22:00 | 0 | 0 | 0 | 1 | 1.5 | 16.08 | 100 | 100 | 0 | 0 | 0 | 0 | 0 | 0 | 0 | 0 | 0 | 0 | 0 | 0 | 0 | 0 | 0 | 0 | 0 | 0 | 0 | -0.001 | 0 | 0 | 0 | 0 | 30.39 | 0.96 | 260 | 0 | 0 | 0 | 0 | 0 | 0 | 3.218 | 4.88 | 4.161 | 0 | 0 | 12.259 | 1 | 1 | 0
2021-07-17 23:00 | 0 | 95 | 89.62 | 1 | 1.9 | 16.16 | 100 | 100 | 0 | 0 | 0 | 0.521 | 0 | 0 | 0 | 0 | 0 | 0 | 13.842 | 30.757 | 32.604 | 0 | 0 | 0 | 0 | 0 | 0 | -0.001 | 0 | 0 | 0 | 0 | 19.38 | 0.99 | 262.91 | 0 | 0 | 0 | 0 | 1.522 | 0 | 3.246 | 4.898 | 4.176 | 0 | 0 | 0 | 2 | 2 | 0
2021-07-18 | 0 | 107.6 | 106.36 | 1 | 2.6 | 16.31 | 100 | 100 | 0 | 0 | 0 | 0.521 | 0 | 0 | 0 | 0 | 0 | 0 | 29.656 | 36.501 | 36.928 | 0 | 0 | 0 | 0 | 0 | 0 | -0.001 | 0 | 0 | 0 | 0 | 8.72 | 1 | 294.34 | 0 | 0 | 0 | 0 | 16.462 | 0 | 3.661 | 5.146 | 4.387 | 0 | 0 | 0 | 1 | 1 | 0
2021-07-18 01:00 | 0 | 246.7 | 246.64 | 1 | 3 | 16.39 | 100 | 100 | 0 | 0 | 0 | 0.521 | 0 | 0 | 0 | 0 | 0 | 0 | 74.544 | 84.646 | 84.667 | 0 | 0 | 0 | 0 | 0 | 0 | -0.001 | 0 | 0 | 0 | 0 | 1.28 | 1 | 402.37 | 0 | 0 | 0 | 0 | 56.572 | 0 | 6.311 | 6.295 | 5.366 | 0 | 0 | 0 | 1 | 1 | 0
2021-07-18 02:00 | 0 | 347.4 | 341.84 | 1 | 2.9 | 18.62 | 100 | 100 | 0 | 0 | 0 | 0.521 | 0 | 63.136 | 0 | 63.136 | 63.136 | 63.136 | 102.785 | 117.32 | 119.228 | 0 | 0 | 0 | 0 | 0 | 0 | -0.001 | 0 | 52.95 | 0 | 0 | 10.26 | 1 | 425 | 0 | 0 | 0 | 0 | 11.853 | 0 | 12.843 | 8.071 | 6.881 | 0 | 0 | 0 | 1 | 1 | 0
2021-07-18 03:00 | 0 | 208.7 | 198.73 | 1 | 3.2 | 18.16 | 100 | 100 | 0 | 0 | 0 | 0.521 | 0 | 30.999 | 0 | 30.999 | 30.999 | 30.999 | 59.243 | 68.203 | 71.626 | 0 | 0 | 0 | 0 | 0 | 0 | -0.001 | 0 | 43.28 | 0 | 0 | 17.78 | 0.99 | 425 | 0 | 0 | 0 | 0 | 0 | 0 | 13.164 | 8.14 | 6.939 | 0 | 0 | 0 | 1 | 1 | 0
2021-07-18 04:00 | 0 | 232.9 | 213.92 | 1 | 3.3 | 18.31 | 100 | 100 | 0 | 0 | 0 | 0.521 | 0 | 34.982 | 0 | 34.982 | 34.982 | 34.982 | 63.207 | 73.419 | 79.931 | 0 | 0 | 0 | 0 | 0 | 0 | -0.001 | 0 | 43.77 | 0 | 0 | 23.29 | 0.98 | 425 | 0 | 0 | 0 | 0 | 0 | 0 | 13.15 | 8.137 | 6.937 | 0 | 0 | 0 | 1 | 1 | 0
2021-07-18 05:00 | 0 | 308 | 276.31 | 1 | 3.6 | 21.35 | 100 | 100 | 0 | 0 | 0 | 0.521 | 0 | 53.325 | 0 | 53.325 | 53.325 | 53.325 | 81.146 | 94.829 | 105.706 | 0 | 0 | 0 | 0 | 0 | 0 | -0.001 | 0 | 50.45 | 0 | 0 | 26.22 | 0.97 | 425 | 0 | 0 | 0 | 0 | 0 | 0 | 12.859 | 8.076 | 6.885 | 0 | 0 | 0 | 1 | 1 | 0
2021-07-18 06:00 | 0 | 286.3 | 256.86 | 1 | 3.6 | 21.2 | 100 | 100 | 0 | 0 | 0 | 0.521 | 0 | 47.596 | 0 | 47.596 | 47.596 | 47.596 | 75.437 | 88.155 | 98.258 | 0 | 0 | 0 | 0 | 0 | 0 | -0.001 | 0 | 48.44 | 0 | 0 | 26.21 | 0.97 | 425 | 0 | 0 | 0 | 0 | 0 | 0 | 12.873 | 8.079 | 6.888 | 0 | 0 | 0 | 1 | 1 | 0
2021-07-18 07:00 | 0 | 234.1 | 215.07 | 1 | 3 | 21.27 | 100 | 100 | 0 | 0 | 0 | 0.521 | 0 | 35.718 | 0 | 35.718 | 35.718 | 35.718 | 63.549 | 73.813 | 80.343 | 0 | 0 | 0 | 0 | 0 | 0 | -0.001 | 0 | 44.46 | 0 | 0 | 23.26 | 0.98 | 425 | 0 | 0 | 0 | 0 | 0 | 0 | 12.867 | 8.078 | 6.886 | 0 | 0 | 0 | 1 | 1 | 0
2021-07-18 08:00 | 0 | 306.9 | 292.3 | 1 | 2.3 | 20.65 | 100 | 100 | 0 | 0 | 0 | 0.521 | 0 | 59.231 | 0 | 59.231 | 59.231 | 59.231 | 87.144 | 100.318 | 105.328 | 0 | 0 | 0 | 0 | 0 | 0 | -0.001 | 0 | 56.23 | 0 | 0 | 17.74 | 0.99 | 425 | 0 | 0 | 0 | 0 | 0 | 0 | 12.926 | 8.09 | 6.897 | 0 | 0 | 0 | 1 | 1 | 0
2021-07-18 09:00 | 0 | 219.5 | 216.02 | 1 | 1.8 | 20.79 | 100 | 100 | 0 | 0 | 0 | 0.521 | 0 | 37.063 | 0 | 37.063 | 37.063 | 37.063 | 64.957 | 74.139 | 75.332 | 0 | 0 | 0 | 0 | 0 | 0 | -0.001 | 0 | 49.2 | 0 | 0 | 10.21 | 1 | 425 | 0 | 0 | 0 | 0 | 0 | 0 | 12.912 | 8.088 | 6.895 | 0 | 0 | 0 | 1 | 1 | 0
2021-07-18 10:00 | 0 | 176.1 | 176.06 | 1 | 3.1 | 17.93 | 100 | 100 | 0 | 0 | 0 | 0.521 | 0 | 24.938 | 0 | 24.938 | 24.938 | 24.938 | 53.213 | 60.424 | 60.438 | 0 | 0 | 0 | 0 | 0 | 0 | -0.001 | 0 | 41.26 | 0 | 0 | 1.22 | 1 | 425 | 0 | 0 | 0 | 0 | 0 | 0 | 13.187 | 8.145 | 6.943 | 0 | 0 | 0 | 1 | 1 | 0
2021-07-18 11:00 | 0 | 143.2 | 141.52 | 1 | 3.2 | 18.18 | 100 | 100 | 0 | 0 | 0 | 0.521 | 0 | 10.918 | 0 | 10.918 | 10.918 | 10.918 | 39.159 | 48.569 | 49.146 | 0 | 0 | 0 | 0 | 0 | 0 | -0.001 | 0 | 22.22 | 0 | 0 | 8.79 | 1 | 425 | 0 | 0 | 0 | 0 | 0 | 0 | 13.162 | 8.14 | 6.939 | 0 | 0 | 0 | 1 | 1 | 0
2021-07-18 12:00 | 0 | 89.4 | 84.3 | 1 | 2.4 | 18.09 | 100 | 100 | 0 | 0 | 0 | 0.521 | 0 | 0 | 0 | 0 | 0 | 0 | 12.818 | 28.933 | 30.682 | 0 | 0 | 0 | 0 | 0 | 0 | -0.001 | 0 | 0 | 0 | 0 | 19.44 | 0.99 | 397.86 | 0 | 0 | 0 | 0 | -14.215 | 0 | 12.297 | 7.955 | 6.781 | 0 | 0 | 0 | 1 | 1 | 0
2021-07-18 13:00 | 0 | 0 | 0 | 1 | 2 | 17.64 | 100 | 100 | 0 | 0 | 0 | 0 | 0 | 0 | 0 | 0 | 0 | 0 | 0 | 0 | 0 | 0 | 0 | 0 | 0 | 0 | 0 | -0.001 | 0 | 0 | 0 | 0 | 30.45 | 0.96 | 353.74 | 0 | 0 | 0 | 0 | -23.105 | 0 | 9.572 | 7.305 | 6.228 | 0 | 0 | 0 | 2 | 2 | 0
2021-07-18 14:00 | 0 | 0 | 0 | 0 | 2 | 15.14 | 100 | 100 | 0 | 0 | 0 | 0 | 0 | 0 | 0 | 0 | 0 | 0 | 0 | 0 | 0 | 0 | 0 | 0 | 0 | 0 | 0 | -0.001 | 0 | 0 | 0 | 0 | 0 | 0 | 317.44 | 0 | 0 | 0 | 0 | -19.006 | 0 | 6.913 | 6.528 | 5.565 | 0 | 0 | 0 | 1 | 1 | 0
2021-07-18 15:00 | 0 | 0 | 0 | 0 | 2.1 | 15.39 | 100 | 100 | 0 | 0 | 0 | 0 | 0 | 0 | 0 | 0 | 0 | 0 | 0 | 0 | 0 | 0 | 0 | 0 | 0 | 0 | 0 | -0.001 | 0 | 0 | 0 | 0 | 0 | 0 | 287.1 | 0 | 0 | 0 | 0 | -15.889 | 0 | 5.073 | 5.838 | 4.977 | 0 | 0 | 0 | 1 | 1 | 0
2021-07-18 16:00 | 0 | 0 | 0 | 0 | 2.1 | 15.09 | 100 | 100 | 0 | 0 | 0 | 0 | 0 | 0 | 0 | 0 | 0 | 0 | 0 | 0 | 0 | 0 | 0 | 0 | 0 | 0 | 0 | -0.001 | 0 | 0 | 0 | 0 | 0 | 0 | 261.07 | 0 | 0 | 0 | 0 | -13.635 | 0 | 3.878 | 5.267 | 4.49 | 0 | 0 | 0 | 1 | 1 | 0
2021-07-18 17:00 | 0 | 0 | 0 | 0 | 1.9 | 14.46 | 100 | 100 | 0 | 0 | 0 | 0 | 0 | 0 | 0 | 0 | 0 | 0 | 0 | 0 | 0 | 0 | 0 | 0 | 0 | 0 | 0 | -0.001 | 0 | 0 | 0 | 0 | 0 | 0 | 260 | 0 | 0 | 0 | 0 | -0.415 | 0 | 3.27 | 4.914 | 4.189 | 0 | 0 | 11.958 | 1 | 1 | 0
2021-07-18 18:00 | 0 | 0 | 0 | 0 | 1.6 | 14.69 | 100 | 100 | 0 | 0 | 0 | 0 | 0 | 0 | 0 | 0 | 0 | 0 | 0 | 0 | 0 | 0 | 0 | 0 | 0 | 0 | 0 | -0.001 | 0 | 0 | 0 | 0 | 0 | 0 | 260 | 0 | 0 | 0 | 0 | 0 | 0 | 3.261 | 4.908 | 4.184 | 0 | 0 | 12.354 | 1 | 1 | 0
2021-07-18 19:00 | 0 | 0 | 0 | 0 | 1.1 | 14.43 | 100 | 100 | 0 | 0 | 0 | 0 | 0 | 0 | 0 | 0 | 0 | 0 | 0 | 0 | 0 | 0 | 0 | 0 | 0 | 0 | 0 | -0.001 | 0 | 0 | 0 | 0 | 0 | 0 | 260 | 0 | 0 | 0 | 0 | 0 | 0 | 3.269 | 4.914 | 4.189 | 0 | 0 | 12.371 | 1 | 1 | 0
2021-07-18 20:00 | 0 | 0 | 0 | 0 | 1.3 | 14.14 | 100 | 100 | 0 | 0 | 0 | 0 | 0 | 0 | 0 | 0 | 0 | 0 | 0 | 0 | 0 | 0 | 0 | 0 | 0 | 0 | 0 | -0.001 | 0 | 0 | 0 | 0 | 0 | 0 | 260 | 0 | 0 | 0 | 0 | 0 | 0 | 3.278 | 4.919 | 4.194 | 0 | 0 | 12.391 | 1 | 1 | 0
2021-07-18 21:00 | 0 | 0 | 0 | 0 | 1.2 | 14.22 | 100 | 100 | 0 | 0 | 0 | 0 | 0 | 0 | 0 | 0 | 0 | 0 | 0 | 0 | 0 | 0 | 0 | 0 | 0 | 0 | 0 | -0.001 | 0 | 0 | 0 | 0 | 0 | 0 | 260 | 0 | 0 | 0 | 0 | 0 | 0 | 3.276 | 4.918 | 4.192 | 0 | 0 | 12.386 | 1 | 1 | 0
2021-07-18 22:00 | 0 | 0 | 0 | 1 | 1.4 | 15.44 | 100 | 100 | 0 | 0 | 0 | 0 | 0 | 0 | 0 | 0 | 0 | 0 | 0 | 0 | 0 | 0 | 0 | 0 | 0 | 0 | 0 | -0.001 | 0 | 0 | 0 | 0 | 30.3 | 0.96 | 260 | 0 | 0 | 0 | 0 | 0 | 0 | 3.238 | 4.893 | 4.171 | 0 | 0 | 12.302 | 1 | 1 | 0
2021-07-18 23:00 | 0 | 31.1 | 29.36 | 1 | 0.9 | 15.24 | 100 | 100 | 0 | 0 | 0 | 0.521 | 0 | 0 | 0 | 0 | 0 | 0 | 4.474 | 10.075 | 10.674 | 0 | 0 | 0 | 0 | 0 | 0 | -0.001 | 0 | 0 | 0 | 0 | 19.28 | 0.99 | 260 | 0 | 0 | 0 | 0 | 0 | 0 | 3.244 | 4.897 | 4.175 | 0 | 0 | 7.842 | 2 | 2 | 0
2021-07-19 | 0 | 50.7 | 50.13 | 1 | 1 | 14.84 | 100 | 100 | 0 | 0 | 0 | 0.521 | 0 | 0 | 0 | 0 | 0 | 0 | 13.886 | 17.204 | 17.4 | 0 | 0 | 0 | 0 | 0 | 0 | -0.001 | 0 | 0 | 0 | 0 | 8.62 | 1 | 262.82 | 0 | 0 | 0 | 0 | 1.478 | 0 | 3.286 | 4.924 | 4.198 | 0 | 0 | 0 | 1 | 1 | 0
2021-07-19 01:00 | 0 | 171.2 | 171.15 | 1 | 1.2 | 14.77 | 100 | 100 | 0 | 0 | 0 | 0.521 | 0 | 0 | 0 | 0 | 0 | 0 | 51.726 | 58.739 | 58.756 | 0 | 0 | 0 | 0 | 0 | 0 | -0.001 | 0 | 0 | 0 | 0 | 1.39 | 1 | 334.23 | 0 | 0 | 0 | 0 | 37.393 | 0 | 4.246 | 5.445 | 4.642 | 0 | 0 | 0 | 1 | 1 | 0
2021-07-19 02:00 | 0 | 255.9 | 251.7 | 1 | 1.2 | 18.53 | 100 | 100 | 0 | 0 | 0 | 0.521 | 0 | 6.535 | 0 | 6.535 | 6.535 | 6.535 | 75.673 | 86.384 | 87.825 | 0 | 0 | 0 | 0 | 0 | 0 | -0.001 | 0 | 7.44 | 0 | 0 | 10.39 | 1 | 425 | 0 | 0 | 0 | 0 | 47.537 | 0 | 8.594 | 7.021 | 5.986 | 0 | 0 | 0 | 1 | 1 | 0
2021-07-19 03:00 | 0 | 360.7 | 343.18 | 1 | 1.2 | 18.87 | 100 | 100 | 0 | 0 | 0 | 0.521 | 0 | 74.137 | 0 | 74.137 | 74.137 | 74.137 | 102.286 | 117.78 | 123.792 | 0 | 0 | 0 | 0 | 0 | 0 | -0.001 | 0 | 59.89 | 0 | 0 | 17.93 | 0.99 | 425 | 0 | 0 | 0 | 0 | 0 | 0 | 13.096 | 8.126 | 6.927 | 0 | 0 | 0 | 1 | 1 | 0
2021-07-19 04:00 | 0 | 283.8 | 260.36 | 1 | 0.9 | 19.29 | 100 | 100 | 0 | 0 | 0 | 0.521 | 0 | 48.81 | 0 | 48.81 | 48.81 | 48.81 | 76.903 | 89.356 | 97.4 | 0 | 0 | 0 | 0 | 0 | 0 | -0.001 | 0 | 50.11 | 0 | 0 | 23.45 | 0.98 | 425 | 0 | 0 | 0 | 0 | 0 | 0 | 13.056 | 8.118 | 6.92 | 0 | 0 | 0 | 1 | 1 | 0
2021-07-19 05:00 | 0 | 340.5 | 305.01 | 1 | 0.8 | 21.16 | 100 | 100 | 0 | 0 | 0 | 0.521 | 0 | 61.695 | 0 | 61.695 | 61.695 | 61.695 | 89.541 | 104.679 | 116.86 | 0 | 0 | 0 | 0 | 0 | 0 | -0.001 | 0 | 52.79 | 0 | 0 | 26.39 | 0.97 | 425 | 0 | 0 | 0 | 0 | 0 | 0 | 12.877 | 8.08 | 6.888 | 0 | 0 | 0 | 1 | 1 | 0
2021-07-19 06:00 | 0 | 416.5 | 373.11 | 1 | 0.7 | 21.35 | 100 | 100 | 22.595 | 22.595 | 1.132 | 0.715 | 24.443 | 0 | 0 | 81.712 | 81.712 | 81.712 | 109.533 | 128.05 | 142.943 | 0 | 0 | 0 | 0 | 0 | 0 | 81.711 | 81.712 | 57.16 | 15.81 | 100 | 26.39 | 0.97 | 425 | 0 | 0 | 0 | 0 | 0 | 0 | 12.859 | 8.076 | 6.885 | 0 | 0 | 0 | 2 | 2 | 0
2021-07-19 07:00 | 0 | 473.5 | 434.45 | 1 | 0.5 | 21.34 | 100 | 100 | 28.917 | 28.916 | 1.146 | 0.906 | 30.969 | 0 | 0 | 100.505 | 100.505 | 100.505 | 128.327 | 149.102 | 162.505 | 0 | 0 | 0 | 0 | 0 | 0 | 100.504 | 100.505 | 61.85 | 17.79 | 100 | 23.43 | 0.98 | 425 | 0 | 0 | 0 | 0 | 0 | 0 | 12.86 | 8.077 | 6.885 | 0 | 0 | 0 | 2 | 2 | 0
2021-07-19 08:00 | 0 | 238.7 | 227.14 | 1 | 1.8 | 20.41 | 100 | 100 | 0 | 0 | 0 | 0.521 | 0 | 39.757 | 0 | 39.757 | 39.757 | 39.757 | 67.701 | 77.954 | 81.922 | 0 | 0 | 0 | 0 | 0 | 0 | -0.001 | 0 | 48.53 | 0 | 0 | 17.91 | 0.99 | 425 | 0 | 0 | 0 | 0 | 0 | 0 | 12.948 | 8.095 | 6.901 | 0 | 0 | 0 | 2 | 2 | 0
2021-07-19 09:00 | 0 | 210.1 | 206.67 | 1 | 3.2 | 19.99 | 100 | 100 | 0 | 0 | 0 | 0.521 | 0 | 34.137 | 0 | 34.137 | 34.137 | 34.137 | 62.137 | 70.93 | 72.106 | 0 | 0 | 0 | 0 | 0 | 0 | -0.001 | 0 | 47.34 | 0 | 0 | 10.36 | 1 | 425 | 0 | 0 | 0 | 0 | 0 | 0 | 12.989 | 8.104 | 6.908 | 0 | 0 | 0 | 1 | 1 | 0
2021-07-19 10:00 | 0 | 17.1 | 17.1 | 1 | 2.3 | 17.36 | 100 | 100 | 0 | 0 | 0 | 0.521 | 0 | 0 | 0 | 0 | 0 | 0 | 5.167 | 5.867 | 5.869 | 0 | 0 | 0 | 0 | 0 | 0 | -0.001 | 0 | 0 | 0 | 0 | 1.36 | 1 | 384.2 | 0 | 0 | 0 | 0 | -21.367 | 0 | 11.944 | 7.875 | 6.714 | 0 | 0 | 0 | 1 | 1 | 0
2021-07-19 11:00 | 0 | 22.2 | 21.95 | 1 | 1.5 | 18.26 | 100 | 100 | 0 | 0 | 0 | 0.521 | 0 | 0 | 0 | 0 | 0 | 0 | 6.04 | 7.532 | 7.619 | 0 | 0 | 0 | 0 | 0 | 0 | -0.001 | 0 | 0 | 0 | 0 | 8.66 | 1 | 353.68 | 0 | 0 | 0 | 0 | -15.984 | 0 | 8.847 | 7.113 | 6.064 | 0 | 0 | 0 | 1 | 1 | 0
2021-07-19 12:00 | 0 | 38.9 | 36.71 | 1 | 1.6 | 18.63 | 100 | 100 | 0 | 0 | 0 | 0.521 | 0 | 0 | 0 | 0 | 0 | 0 | 5.518 | 12.599 | 13.35 | 0 | 0 | 0 | 0 | 0 | 0 | -0.001 | 0 | 0 | 0 | 0 | 19.32 | 0.99 | 327.92 | 0 | 0 | 0 | 0 | -13.487 | 0 | 6.911 | 6.529 | 5.566 | 0 | 0 | 0 | 1 | 1 | 0
2021-07-19 13:00 | 0 | 0 | 0 | 1 | 2.1 | 18.66 | 100 | 100 | 0 | 0 | 0 | 0 | 0 | 0 | 0 | 0 | 0 | 0 | 0 | 0 | 0 | 0 | 0 | 0 | 0 | 0 | 0 | -0.001 | 0 | 0 | 0 | 0 | 30.33 | 0.96 | 296.47 | 0 | 0 | 0 | 0 | -16.47 | 0 | 5.402 | 5.975 | 5.093 | 0 | 0 | 0 | 2 | 2 | 0
2021-07-19 14:00 | 0 | 0 | 0 | 0 | 1.5 | 15.84 | 100 | 100 | 0 | 0 | 0 | 0 | 0 | 0 | 0 | 0 | 0 | 0 | 0 | 0 | 0 | 0 | 0 | 0 | 0 | 0 | 0 | -0.001 | 0 | 0 | 0 | 0 | 0 | 0 | 269.25 | 0 | 0 | 0 | 0 | -14.255 | 0 | 4.193 | 5.431 | 4.63 | 0 | 0 | 0 | 1 | 1 | 0
2021-07-19 15:00 | 0 | 0 | 0 | 0 | 1.4 | 15.97 | 100 | 100 | 0 | 0 | 0 | 0 | 0 | 0 | 0 | 0 | 0 | 0 | 0 | 0 | 0 | 0 | 0 | 0 | 0 | 0 | 0 | -0.001 | 0 | 0 | 0 | 0 | 0 | 0 | 260 | 0 | 0 | 0 | 0 | -2.985 | 0 | 3.308 | 4.937 | 4.209 | 0 | 0 | 9.469 | 1 | 1 | 0
2021-07-19 16:00 | 0 | 0 | 0 | 0 | 1.7 | 16.09 | 100 | 100 | 0 | 0 | 0 | 0 | 0 | 0 | 0 | 0 | 0 | 0 | 0 | 0 | 0 | 0 | 0 | 0 | 0 | 0 | 0 | -0.001 | 0 | 0 | 0 | 0 | 0 | 0 | 260 | 0 | 0 | 0 | 0 | 0 | 0 | 3.217 | 4.88 | 4.16 | 0 | 0 | 12.258 | 1 | 1 | 0
2021-07-19 17:00 | 0 | 0 | 0 | 0 | 1.3 | 14.45 | 100 | 100 | 0 | 0 | 0 | 0 | 0 | 0 | 0 | 0 | 0 | 0 | 0 | 0 | 0 | 0 | 0 | 0 | 0 | 0 | 0 | -0.001 | 0 | 0 | 0 | 0 | 0 | 0 | 260 | 0 | 0 | 0 | 0 | 0 | 0 | 3.269 | 4.913 | 4.188 | 0 | 0 | 12.37 | 1 | 1 | 0
2021-07-19 18:00 | 0 | 0 | 0 | 0 | 1.2 | 14.34 | 100 | 100 | 0 | 0 | 0 | 0 | 0 | 0 | 0 | 0 | 0 | 0 | 0 | 0 | 0 | 0 | 0 | 0 | 0 | 0 | 0 | -0.001 | 0 | 0 | 0 | 0 | 0 | 0 | 260 | 0 | 0 | 0 | 0 | 0 | 0 | 3.272 | 4.915 | 4.19 | 0 | 0 | 12.378 | 1 | 1 | 0
2021-07-19 19:00 | 0 | 0 | 0 | 0 | 1.3 | 14.34 | 100 | 100 | 0 | 0 | 0 | 0 | 0 | 0 | 0 | 0 | 0 | 0 | 0 | 0 | 0 | 0 | 0 | 0 | 0 | 0 | 0 | -0.001 | 0 | 0 | 0 | 0 | 0 | 0 | 260 | 0 | 0 | 0 | 0 | 0 | 0 | 3.272 | 4.915 | 4.19 | 0 | 0 | 12.378 | 1 | 1 | 0
2021-07-19 20:00 | 0 | 0 | 0 | 0 | 1.4 | 13.17 | 100 | 100 | 0 | 0 | 0 | 0 | 0 | 0 | 0 | 0 | 0 | 0 | 0 | 0 | 0 | 0 | 0 | 0 | 0 | 0 | 0 | -0.001 | 0 | 0 | 0 | 0 | 0 | 0 | 260 | 0 | 0 | 0 | 0 | 0 | 0 | 3.309 | 4.939 | 4.21 | 0 | 0 | 12.458 | 1 | 1 | 0
2021-07-19 21:00 | 0 | 0 | 0 | 0 | 0.9 | 13.42 | 100 | 100 | 0 | 0 | 0 | 0 | 0 | 0 | 0 | 0 | 0 | 0 | 0 | 0 | 0 | 0 | 0 | 0 | 0 | 0 | 0 | -0.001 | 0 | 0 | 0 | 0 | 0 | 0 | 260 | 0 | 0 | 0 | 0 | 0 | 0 | 3.301 | 4.934 | 4.206 | 0 | 0 | 12.441 | 1 | 1 | 0
2021-07-19 22:00 | 0 | 0 | 0 | 1 | 1.3 | 14.85 | 100 | 100 | 0 | 0 | 0 | 0 | 0 | 0 | 0 | 0 | 0 | 0 | 0 | 0 | 0 | 0 | 0 | 0 | 0 | 0 | 0 | -0.001 | 0 | 0 | 0 | 0 | 30.21 | 0.96 | 260 | 0 | 0 | 0 | 0 | 0 | 0 | 3.256 | 4.905 | 4.182 | 0 | 0 | 12.343 | 1 | 1 | 0
2021-07-19 23:00 | 0 | 190.8 | 180.21 | 1 | 1.3 | 15.24 | 100 | 100 | 0 | 0 | 0 | 0.521 | 0 | 0 | 0 | 0 | 0 | 0 | 27.094 | 61.846 | 65.483 | 0 | 0 | 0 | 0 | 0 | 0 | -0.001 | 0 | 0 | 0 | 0 | 19.18 | 0.99 | 287 | 0 | 0 | 0 | 0 | 14.14 | 0 | 3.545 | 5.079 | 4.33 | 0 | 0 | 0 | 2 | 2 | 0
2021-07-20 | 0 | 282.1 | 278.99 | 1 | 1.4 | 15.38 | 100 | 100 | 0 | 0 | 0 | 0.521 | 0 | 0 | 0 | 0 | 0 | 0 | 76.772 | 95.75 | 96.817 | 0 | 0 | 0 | 0 | 0 | 0 | -0.001 | 0 | 0 | 0 | 0 | 8.51 | 1 | 400.08 | 0 | 0 | 0 | 0 | 59.219 | 0 | 6.064 | 6.202 | 5.287 | 0 | 0 | 0 | 1 | 1 | 0
2021-07-20 01:00 | 0 | 348.6 | 348.48 | 1 | 1.5 | 15.52 | 100 | 100 | 0 | 0 | 0 | 0.521 | 0 | 64.119 | 0 | 64.119 | 64.119 | 64.119 | 105.317 | 119.598 | 119.64 | 0 | 0 | 0 | 0 | 0 | 0 | -0.001 | 0 | 53.59 | 0 | 0 | 1.51 | 1 | 425 | 0 | 0 | 0 | 0 | 13.05 | 0 | 13.098 | 8.124 | 6.926 | 0 | 0 | 0 | 1 | 1 | 0
2021-07-20 02:00 | 0 | 521.3 | 512.52 | 1 | 2.3 | 20.33 | 100 | 100 | 36.862 | 36.862 | 2.124 | 1.229 | 40.216 | 0 | 0 | 126.115 | 126.115 | 126.115 | 154.07 | 175.898 | 178.91 | 0 | 0 | 0 | 0 | 0 | 0 | 126.114 | 126.115 | 70.49 | 20.6 | 100 | 10.53 | 1 | 425 | 0 | 0 | 0 | 0 | 0 | 0 | 12.956 | 8.097 | 6.902 | 0 | 0 | 0 | 2 | 2 | 0
2021-07-20 03:00 | 0 | 632.6 | 601.36 | 1 | 2.9 | 20.52 | 100 | 100 | 45.779 | 45.778 | 2.221 | 1.618 | 49.618 | 0 | 0 | 151.269 | 151.269 | 151.269 | 179.199 | 206.387 | 217.108 | 0 | 0 | 0 | 0 | 0 | 0 | 151.268 | 151.269 | 69.67 | 21.09 | 100 | 18.08 | 0.99 | 425 | 0 | 0 | 0 | 0 | 0 | 0 | 12.938 | 8.093 | 6.899 | 0 | 0 | 0 | 2 | 2 | 0
2021-07-20 04:00 | 0 | 706.9 | 647.7 | 1 | 3.4 | 20.99 | 100 | 100 | 50.132 | 50.132 | 2.418 | 1.83 | 54.38 | 0 | 0 | 163.381 | 163.381 | 163.381 | 191.249 | 222.29 | 242.608 | 0 | 0 | 0 | 0 | 0 | 0 | 163.38 | 163.381 | 67.34 | 20.66 | 100 | 23.62 | 0.98 | 425 | 0 | 0 | 0 | 0 | 0 | 0 | 12.893 | 8.084 | 6.891 | 0 | 0 | 0 | 2 | 2 | 0
2021-07-20 05:00 | 0 | 523.1 | 467.85 | 1 | 3.4 | 21.9 | 100 | 100 | 31.613 | 31.613 | 1.572 | 1.012 | 34.197 | 0 | 0 | 109.542 | 109.542 | 109.542 | 137.29 | 160.567 | 179.528 | 0 | 0 | 0 | 0 | 0 | 0 | 109.541 | 109.542 | 61.02 | 17.61 | 100 | 26.57 | 0.97 | 425 | 0 | 0 | 0 | 0 | 0 | 0 | 12.807 | 8.065 | 6.876 | 0 | 0 | 0 | 2 | 2 | 0
2021-07-20 06:00 | 0 | 484.7 | 433.51 | 1 | 3.3 | 21.73 | 100 | 100 | 28.574 | 28.574 | 1.123 | 0.894 | 30.59 | 0 | 0 | 99.444 | 99.444 | 99.444 | 127.215 | 148.782 | 166.349 | 0 | 0 | 0 | 0 | 0 | 0 | 99.443 | 99.444 | 59.78 | 17.18 | 100 | 26.57 | 0.97 | 425 | 0 | 0 | 0 | 0 | 0 | 0 | 12.823 | 8.069 | 6.879 | 0 | 0 | 0 | 2 | 2 | 0
2021-07-20 07:00 | 0 | 526.4 | 482.33 | 1 | 3.1 | 21.29 | 100 | 100 | 33.152 | 33.152 | 1.773 | 1.075 | 36.001 | 0 | 0 | 114.595 | 114.595 | 114.595 | 142.423 | 165.537 | 180.66 | 0 | 0 | 0 | 0 | 0 | 0 | 114.594 | 114.595 | 63.43 | 18.35 | 100 | 23.61 | 0.98 | 425 | 0 | 0 | 0 | 0 | 0 | 0 | 12.865 | 8.078 | 6.886 | 0 | 0 | 0 | 2 | 2 | 0
2021-07-20 08:00 | 0 | 361.8 | 343.95 | 1 | 3.2 | 21.4 | 100 | 100 | 0 | 0 | 0 | 0.521 | 0 | 74.681 | 0 | 74.681 | 74.681 | 74.681 | 102.495 | 118.044 | 124.17 | 0 | 0 | 0 | 0 | 0 | 0 | -0.001 | 0 | 60.14 | 0 | 0 | 18.07 | 0.99 | 425 | 0 | 0 | 0 | 0 | 0 | 0 | 12.854 | 8.075 | 6.884 | 0 | 0 | 0 | 2 | 2 | 0
2021-07-20 09:00 | 0 | 441.5 | 434.08 | 1 | 4.2 | 21.66 | 100 | 100 | 29.562 | 29.562 | 1.264 | 0.931 | 31.757 | 0 | 0 | 102.711 | 102.711 | 102.711 | 130.491 | 148.977 | 151.523 | 0 | 0 | 0 | 0 | 0 | 0 | 102.71 | 102.711 | 67.79 | 19.51 | 100 | 10.52 | 1 | 425 | 0 | 0 | 0 | 0 | 0 | 0 | 12.83 | 8.07 | 6.88 | 0 | 0 | 0 | 2 | 2 | 0
2021-07-20 10:00 | 0 | 383.9 | 383.77 | 1 | 2.8 | 18.99 | 100 | 100 | 24.873 | 24.873 | 0.914 | 0.773 | 26.56 | 0 | 0 | 87.849 | 87.849 | 87.849 | 115.982 | 131.709 | 131.754 | 0 | 0 | 0 | 0 | 0 | 0 | 87.848 | 87.849 | 66.68 | 18.88 | 100 | 1.5 | 1 | 425 | 0 | 0 | 0 | 0 | 0 | 0 | 13.084 | 8.124 | 6.925 | 0 | 0 | 0 | 2 | 2 | 0
2021-07-20 11:00 | 0 | 190.3 | 188.2 | 1 | 1.7 | 19.48 | 100 | 100 | 0 | 0 | 0 | 0.521 | 0 | 23.421 | 0 | 23.421 | 23.421 | 23.421 | 51.489 | 64.59 | 65.311 | 0 | 0 | 0 | 0 | 0 | 0 | -0.001 | 0 | 35.86 | 0 | 0 | 8.52 | 1 | 425 | 0 | 0 | 0 | 0 | 0 | 0 | 13.037 | 8.114 | 6.917 | 0 | 0 | 0 | 2 | 2 | 0
2021-07-20 12:00 | 0 | 162.2 | 153.19 | 1 | 1.9 | 19.67 | 100 | 100 | 0 | 0 | 0 | 0.521 | 0 | 0 | 0 | 0 | 0 | 0 | 22.745 | 52.574 | 55.667 | 0 | 0 | 0 | 0 | 0 | 0 | -0.001 | 0 | 0 | 0 | 0 | 19.19 | 0.99 | 415.69 | 0 | 0 | 0 | 0 | -4.875 | 0 | 12.715 | 8.046 | 6.859 | 0 | 0 | 0 | 1 | 1 | 0
2021-07-20 13:00 | 0 | 0 | 0 | 1 | 2.6 | 19.05 | 100 | 100 | 0 | 0 | 0 | 0 | 0 | 0 | 0 | 0 | 0 | 0 | 0 | 0 | 0 | 0 | 0 | 0 | 0 | 0 | 0 | -0.001 | 0 | 0 | 0 | 0 | 30.21 | 0.96 | 368.16 | 0 | 0 | 0 | 0 | -24.893 | 0 | 10.795 | 7.61 | 6.487 | 0 | 0 | 0 | 2 | 2 | 0
2021-07-20 14:00 | 0 | 0 | 0 | 0 | 2.8 | 15.26 | 100 | 100 | 0 | 0 | 0 | 0 | 0 | 0 | 0 | 0 | 0 | 0 | 0 | 0 | 0 | 0 | 0 | 0 | 0 | 0 | 0 | -0.001 | 0 | 0 | 0 | 0 | 0 | 0 | 329.31 | 0 | 0 | 0 | 0 | -20.346 | 0 | 7.757 | 6.796 | 5.794 | 0 | 0 | 0 | 1 | 1 | 0
2021-07-20 15:00 | 0 | 0 | 0 | 0 | 2.4 | 16.04 | 100 | 100 | 0 | 0 | 0 | 0 | 0 | 0 | 0 | 0 | 0 | 0 | 0 | 0 | 0 | 0 | 0 | 0 | 0 | 0 | 0 | -0.001 | 0 | 0 | 0 | 0 | 0 | 0 | 297.23 | 0 | 0 | 0 | 0 | -16.8 | 0 | 5.591 | 6.051 | 5.158 | 0 | 0 | 0 | 1 | 1 | 0
2021-07-20 16:00 | 0 | 0 | 0 | 0 | 2.3 | 16.67 | 100 | 100 | 0 | 0 | 0 | 0 | 0 | 0 | 0 | 0 | 0 | 0 | 0 | 0 | 0 | 0 | 0 | 0 | 0 | 0 | 0 | -0.001 | 0 | 0 | 0 | 0 | 0 | 0 | 270.02 | 0 | 0 | 0 | 0 | -14.249 | 0 | 4.191 | 5.43 | 4.629 | 0 | 0 | 0 | 1 | 1 | 0
2021-07-20 17:00 | 0 | 0 | 0 | 0 | 2.1 | 14.91 | 100 | 100 | 0 | 0 | 0 | 0 | 0 | 0 | 0 | 0 | 0 | 0 | 0 | 0 | 0 | 0 | 0 | 0 | 0 | 0 | 0 | -0.001 | 0 | 0 | 0 | 0 | 0 | 0 | 260 | 0 | 0 | 0 | 0 | -3.015 | 0 | 3.354 | 4.966 | 4.233 | 0 | 0 | 9.538 | 1 | 1 | 0
2021-07-20 18:00 | 0 | 0 | 0 | 0 | 1.8 | 15.11 | 100 | 100 | 0 | 0 | 0 | 0 | 0 | 0 | 0 | 0 | 0 | 0 | 0 | 0 | 0 | 0 | 0 | 0 | 0 | 0 | 0 | -0.001 | 0 | 0 | 0 | 0 | 0 | 0 | 260 | 0 | 0 | 0 | 0 | 0 | 0 | 3.248 | 4.9 | 4.177 | 0 | 0 | 12.325 | 1 | 1 | 0
2021-07-20 19:00 | 0 | 0 | 0 | 0 | 1.5 | 14.94 | 100 | 100 | 0 | 0 | 0 | 0 | 0 | 0 | 0 | 0 | 0 | 0 | 0 | 0 | 0 | 0 | 0 | 0 | 0 | 0 | 0 | -0.001 | 0 | 0 | 0 | 0 | 0 | 0 | 260 | 0 | 0 | 0 | 0 | 0 | 0 | 3.253 | 4.903 | 4.18 | 0 | 0 | 12.336 | 1 | 1 | 0
2021-07-20 20:00 | 0 | 0 | 0 | 0 | 1.4 | 13.36 | 100 | 100 | 0 | 0 | 0 | 0 | 0 | 0 | 0 | 0 | 0 | 0 | 0 | 0 | 0 | 0 | 0 | 0 | 0 | 0 | 0 | -0.001 | 0 | 0 | 0 | 0 | 0 | 0 | 260 | 0 | 0 | 0 | 0 | 0 | 0 | 3.303 | 4.935 | 4.207 | 0 | 0 | 12.445 | 1 | 1 | 0
2021-07-20 21:00 | 0 | 0 | 0 | 0 | 1.4 | 13.06 | 100 | 100 | 0 | 0 | 0 | 0 | 0 | 0 | 0 | 0 | 0 | 0 | 0 | 0 | 0 | 0 | 0 | 0 | 0 | 0 | 0 | -0.001 | 0 | 0 | 0 | 0 | 0 | 0 | 260 | 0 | 0 | 0 | 0 | 0 | 0 | 3.313 | 4.941 | 4.212 | 0 | 0 | 12.466 | 1 | 1 | 0
2021-07-20 22:00 | 0 | 0 | 0 | 1 | 1.1 | 15.83 | 100 | 100 | 0 | 0 | 0 | 0 | 0 | 0 | 0 | 0 | 0 | 0 | 0 | 0 | 0 | 0 | 0 | 0 | 0 | 0 | 0 | -0.001 | 0 | 0 | 0 | 0 | 30.1 | 0.96 | 260 | 0 | 0 | 0 | 0 | 0 | 0 | 3.225 | 4.885 | 4.165 | 0 | 0 | 12.276 | 1 | 1 | 0
2021-07-20 23:00 | 0 | 251.1 | 237.31 | 1 | 1.4 | 16.06 | 100 | 100 | 0 | 0 | 0 | 0.521 | 0 | 0 | 0 | 0 | 0 | 0 | 35.177 | 81.444 | 86.178 | 0 | 0 | 0 | 0 | 0 | 0 | -0.001 | 0 | 0 | 0 | 0 | 19.08 | 0.99 | 301.85 | 0 | 0 | 0 | 0 | 21.917 | 0 | 3.696 | 5.163 | 4.401 | 0 | 0 | 0 | 2 | 2 | 0
2021-07-21 | 0 | 441.2 | 436.47 | 1 | 1.3 | 16.47 | 100 | 100 | 0 | 0 | 0 | 0.521 | 0 | 33.215 | 0 | 33.215 | 33.215 | 33.215 | 119.283 | 149.796 | 151.42 | 0 | 0 | 0 | 0 | 0 | 0 | -0.001 | 0 | 21.94 | 0 | 0 | 8.4 | 1 | 425 | 0 | 0 | 0 | 0 | 64.492 | 0 | 8.641 | 6.983 | 5.953 | 0 | 0 | 0 | 1 | 1 | 0
2021-07-21 01:00 | 0 | 612.9 | 612.65 | 1 | 2 | 16.89 | 100 | 100 | 48.123 | 48.122 | 1.851 | 1.712 | 51.686 | 0 | 0 | 156.733 | 156.733 | 156.733 | 185.147 | 210.261 | 210.347 | 0 | 0 | 0 | 0 | 0 | 0 | 156.732 | 156.733 | 74.51 | 22.88 | 100 | 1.64 | 1 | 425 | 0 | 0 | 0 | 0 | 0 | 0 | 13.287 | 8.166 | 6.961 | 0 | 0 | 0 | 2 | 2 | 0
2021-07-21 02:00 | 0 | 678.3 | 666.57 | 1 | 3 | 23.11 | 100 | 100 | 53.149 | 53.149 | 3.016 | 2.006 | 58.171 | 0 | 0 | 172.765 | 172.765 | 172.765 | 200.354 | 228.768 | 232.793 | 0 | 0 | 0 | 0 | 0 | 0 | 172.764 | 172.765 | 74.21 | 22.83 | 100 | 10.67 | 1 | 425 | 0 | 0 | 0 | 0 | 0 | 0 | 12.693 | 8.041 | 6.855 | 0 | 0 | 0 | 2 | 2 | 0
2021-07-21 03:00 | 0 | 630 | 598.35 | 1 | 3.7 | 23.05 | 100 | 100 | 45.321 | 45.32 | 2.47 | 1.608 | 49.398 | 0 | 0 | 150.666 | 150.666 | 150.666 | 178.263 | 205.354 | 216.216 | 0 | 0 | 0 | 0 | 0 | 0 | 150.665 | 150.666 | 69.68 | 20.96 | 100 | 18.24 | 0.99 | 425 | 0 | 0 | 0 | 0 | 0 | 0 | 12.698 | 8.042 | 6.856 | 0 | 0 | 0 | 2 | 2 | 0
2021-07-21 04:00 | 0 | 702.6 | 642.9 | 1 | 3.7 | 23.24 | 100 | 100 | 49.491 | 49.491 | 2.612 | 1.809 | 53.912 | 0 | 0 | 162.198 | 162.198 | 162.198 | 189.77 | 220.645 | 241.132 | 0 | 0 | 0 | 0 | 0 | 0 | 162.197 | 162.198 | 67.27 | 20.52 | 100 | 23.79 | 0.98 | 425 | 0 | 0 | 0 | 0 | 0 | 0 | 12.68 | 8.039 | 6.853 | 0 | 0 | 0 | 2 | 2 | 0
2021-07-21 05:00 | 0 | 657.4 | 587.02 | 1 | 3.6 | 25.74 | 100 | 100 | 42.578 | 42.577 | 3.098 | 1.513 | 47.189 | 0 | 0 | 144.941 | 144.941 | 144.941 | 172.187 | 201.465 | 225.62 | 0 | 0 | 0 | 0 | 0 | 0 | 144.94 | 144.941 | 64.24 | 18.87 | 100 | 26.76 | 0.97 | 425 | 0 | 0 | 0 | 0 | 0 | 0 | 12.447 | 7.989 | 6.81 | 0 | 0 | 0 | 2 | 2 | 0
2021-07-21 06:00 | 0 | 608.1 | 542.99 | 1 | 3.6 | 25.58 | 100 | 100 | 38.041 | 38.041 | 3.01 | 1.314 | 42.365 | 0 | 0 | 132.006 | 132.006 | 132.006 | 159.272 | 186.354 | 208.7 | 0 | 0 | 0 | 0 | 0 | 0 | 132.005 | 132.006 | 63.25 | 18.23 | 100 | 26.76 | 0.97 | 425 | 0 | 0 | 0 | 0 | 0 | 0 | 12.462 | 7.992 | 6.813 | 0 | 0 | 0 | 2 | 2 | 0
2021-07-21 07:00 | 0 | 529.2 | 484.22 | 1 | 3.8 | 25.64 | 100 | 100 | 33.04 | 33.04 | 2.239 | 1.089 | 36.368 | 0 | 0 | 115.672 | 115.672 | 115.672 | 142.93 | 166.185 | 181.621 | 0 | 0 | 0 | 0 | 0 | 0 | 115.671 | 115.672 | 63.69 | 18.19 | 100 | 23.79 | 0.98 | 425 | 0 | 0 | 0 | 0 | 0 | 0 | 12.456 | 7.991 | 6.812 | 0 | 0 | 0 | 2 | 2 | 0
2021-07-21 08:00 | 0 | 656 | 623.02 | 1 | 4 | 25.97 | 100 | 100 | 47.506 | 47.505 | 3.05 | 1.741 | 52.296 | 0 | 0 | 158.396 | 158.396 | 158.396 | 185.612 | 213.821 | 225.139 | 0 | 0 | 0 | 0 | 0 | 0 | 158.395 | 158.396 | 70.35 | 21.1 | 100 | 18.24 | 0.99 | 425 | 0 | 0 | 0 | 0 | 0 | 0 | 12.426 | 7.984 | 6.806 | 0 | 0 | 0 | 2 | 2 | 0
2021-07-21 09:00 | 0 | 424.4 | 417.05 | 1 | 4 | 25.44 | 100 | 100 | 27.725 | 27.725 | 1.488 | 0.879 | 30.092 | 0 | 0 | 98.069 | 98.069 | 98.069 | 125.354 | 143.132 | 145.654 | 0 | 0 | 0 | 0 | 0 | 0 | 98.068 | 98.069 | 67.33 | 19.03 | 100 | 10.68 | 1 | 425 | 0 | 0 | 0 | 0 | 0 | 0 | 12.475 | 7.995 | 6.815 | 0 | 0 | 0 | 2 | 2 | 0
2021-07-21 10:00 | 0 | 368.9 | 368.75 | 1 | 4.3 | 23.59 | 100 | 100 | 23.163 | 23.162 | 1.306 | 0.735 | 25.204 | 0 | 0 | 83.911 | 83.911 | 83.911 | 111.438 | 126.554 | 126.606 | 0 | 0 | 0 | 0 | 0 | 0 | 83.91 | 83.911 | 66.28 | 18.29 | 100 | 1.65 | 1 | 425 | 0 | 0 | 0 | 0 | 0 | 0 | 12.648 | 8.032 | 6.847 | 0 | 0 | 0 | 2 | 2 | 0
2021-07-21 11:00 | 0 | 462.4 | 457.46 | 1 | 3.2 | 23.57 | 100 | 100 | 27.655 | 27.655 | 1.157 | 0.866 | 29.678 | 0 | 0 | 96.862 | 96.862 | 96.862 | 124.391 | 156.999 | 158.696 | 0 | 0 | 0 | 0 | 0 | 0 | 96.861 | 96.862 | 61.04 | 17.43 | 100 | 8.39 | 1 | 425 | 0 | 0 | 0 | 0 | 0 | 0 | 12.649 | 8.032 | 6.847 | 0 | 0 | 0 | 2 | 2 | 0
2021-07-21 12:00 | 0 | 287.9 | 272.12 | 1 | 2.3 | 22.99 | 100 | 100 | 0 | 0 | 0 | 0.521 | 0 | 12.281 | 0 | 12.281 | 12.281 | 12.281 | 39.886 | 93.39 | 98.807 | 0 | 0 | 0 | 0 | 0 | 0 | -0.001 | 0 | 12.43 | 0 | 0 | 19.06 | 0.99 | 425 | 0 | 0 | 0 | 0 | 0 | 0 | 12.704 | 8.044 | 6.857 | 0 | 0 | 0 | 2 | 2 | 0
2021-07-21 13:00 | 0 | 0 | 0 | 1 | 2.3 | 23.08 | 100 | 100 | 0 | 0 | 0 | 0 | 0 | 0 | 0 | 0 | 0 | 0 | 0 | 0 | 0 | 0 | 0 | 0 | 0 | 0 | 0 | -0.001 | 0 | 0 | 0 | 0 | 30.08 | 0.96 | 376.33 | 0 | 0 | 0 | 0 | -25.488 | 0 | 11.21 | 7.707 | 6.57 | 0 | 0 | 0 | 2 | 2 | 0
2021-07-21 14:00 | 0 | 0 | 0 | 0 | 1.8 | 19.85 | 100 | 100 | 0 | 0 | 0 | 0 | 0 | 0 | 0 | 0 | 0 | 0 | 0 | 0 | 0 | 0 | 0 | 0 | 0 | 0 | 0 | -0.001 | 0 | 0 | 0 | 0 | 0 | 0 | 336.82 | 0 | 0 | 0 | 0 | -20.693 | 0 | 7.979 | 6.863 | 5.851 | 0 | 0 | 0 | 1 | 1 | 0
2021-07-21 15:00 | 0 | 0 | 0 | 0 | 1.6 | 20.37 | 100 | 100 | 0 | 0 | 0 | 0 | 0 | 0 | 0 | 0 | 0 | 0 | 0 | 0 | 0 | 0 | 0 | 0 | 0 | 0 | 0 | -0.001 | 0 | 0 | 0 | 0 | 0 | 0 | 304.23 | 0 | 0 | 0 | 0 | -17.065 | 0 | 5.745 | 6.111 | 5.209 | 0 | 0 | 0 | 1 | 1 | 0
2021-07-21 16:00 | 0 | 0 | 0 | 0 | 1.7 | 19.95 | 100 | 100 | 0 | 0 | 0 | 0 | 0 | 0 | 0 | 0 | 0 | 0 | 0 | 0 | 0 | 0 | 0 | 0 | 0 | 0 | 0 | -0.001 | 0 | 0 | 0 | 0 | 0 | 0 | 276.5 | 0 | 0 | 0 | 0 | -14.523 | 0 | 4.333 | 5.501 | 4.689 | 0 | 0 | 0 | 1 | 1 | 0
2021-07-21 17:00 | 0 | 0 | 0 | 0 | 1.7 | 17.59 | 100 | 100 | 0 | 0 | 0 | 0 | 0 | 0 | 0 | 0 | 0 | 0 | 0 | 0 | 0 | 0 | 0 | 0 | 0 | 0 | 0 | -0.001 | 0 | 0 | 0 | 0 | 0 | 0 | 260 | 0 | 0 | 0 | 0 | -6.516 | 0 | 3.439 | 5.017 | 4.277 | 0 | 0 | 6.216 | 1 | 1 | 0
2021-07-21 18:00 | 0 | 0 | 0 | 0 | 1.5 | 17.79 | 100 | 100 | 0 | 0 | 0 | 0 | 0 | 0 | 0 | 0 | 0 | 0 | 0 | 0 | 0 | 0 | 0 | 0 | 0 | 0 | 0 | -0.001 | 0 | 0 | 0 | 0 | 0 | 0 | 260 | 0 | 0 | 0 | 0 | 0 | 0 | 3.165 | 4.846 | 4.131 | 0 | 0 | 12.142 | 1 | 1 | 0
2021-07-21 19:00 | 0 | 0 | 0 | 0 | 1.4 | 17.9 | 100 | 100 | 0 | 0 | 0 | 0 | 0 | 0 | 0 | 0 | 0 | 0 | 0 | 0 | 0 | 0 | 0 | 0 | 0 | 0 | 0 | -0.001 | 0 | 0 | 0 | 0 | 0 | 0 | 260 | 0 | 0 | 0 | 0 | 0 | 0 | 3.161 | 4.844 | 4.13 | 0 | 0 | 12.135 | 1 | 1 | 0
2021-07-21 20:00 | 0 | 0 | 0 | 0 | 1.5 | 14.5 | 100 | 100 | 0 | 0 | 0 | 0 | 0 | 0 | 0 | 0 | 0 | 0 | 0 | 0 | 0 | 0 | 0 | 0 | 0 | 0 | 0 | -0.001 | 0 | 0 | 0 | 0 | 0 | 0 | 260 | 0 | 0 | 0 | 0 | 0 | 0 | 3.267 | 4.912 | 4.188 | 0 | 0 | 12.367 | 1 | 1 | 0
2021-07-21 21:00 | 0 | 0 | 0 | 0 | 1.5 | 14.17 | 100 | 100 | 0 | 0 | 0 | 0 | 0 | 0 | 0 | 0 | 0 | 0 | 0 | 0 | 0 | 0 | 0 | 0 | 0 | 0 | 0 | -0.001 | 0 | 0 | 0 | 0 | 0 | 0 | 260 | 0 | 0 | 0 | 0 | 0 | 0 | 3.277 | 4.919 | 4.193 | 0 | 0 | 12.389 | 1 | 1 | 0
2021-07-21 22:00 | 0 | 0 | 0 | 1 | 1.1 | 16.36 | 100 | 100 | 0 | 0 | 0 | 0 | 0 | 0 | 0 | 0 | 0 | 0 | 0 | 0 | 0 | 0 | 0 | 0 | 0 | 0 | 0 | -0.001 | 0 | 0 | 0 | 0 | 30 | 0.96 | 260 | 0 | 0 | 0 | 0 | 0 | 0 | 3.209 | 4.875 | 4.156 | 0 | 0 | 12.24 | 1 | 1 | 0
2021-07-21 23:00 | 0 | 312.2 | 295.25 | 1 | 1.1 | 16.61 | 100 | 100 | 0 | 0 | 0 | 0.521 | 0 | 0 | 0 | 0 | 0 | 0 | 43.129 | 101.33 | 107.147 | 0 | 0 | 0 | 0 | 0 | 0 | -0.001 | 0 | 0 | 0 | 0 | 18.97 | 0.99 | 316.41 | 0 | 0 | 0 | 0 | 29.542 | 0 | 3.861 | 5.25 | 4.476 | 0 | 0 | 0 | 2 | 2 | 0
2021-07-22 | 0 | 528.6 | 523.09 | 1 | 0.9 | 16.72 | 100 | 100 | 0 | 0 | 0 | 0.521 | 0 | 60.81 | 0 | 60.81 | 60.81 | 60.81 | 141.95 | 179.525 | 181.416 | 0 | 0 | 0 | 0 | 0 | 0 | -0.001 | 0 | 33.52 | 0 | 0 | 8.28 | 1 | 425 | 0 | 0 | 0 | 0 | 56.867 | 0 | 10.469 | 7.452 | 6.352 | 0 | 0 | 0 | 1 | 1 | 0
2021-07-22 01:00 | 0 | 662.6 | 662.28 | 1 | 1.6 | 17.66 | 100 | 100 | 53.553 | 53.552 | 2.23 | 1.988 | 57.771 | 0 | 0 | 171.827 | 171.827 | 171.827 | 200.138 | 227.296 | 227.404 | 0 | 0 | 0 | 0 | 0 | 0 | 171.826 | 171.827 | 75.56 | 23.55 | 100 | 1.77 | 1 | 425 | 0 | 0 | 0 | 0 | 0 | 0 | 13.213 | 8.15 | 6.948 | 0 | 0 | 0 | 2 | 2 | 0
2021-07-22 02:00 | 0 | 746.4 | 733.14 | 1 | 3 | 23.74 | 100 | 100 | 59.99 | 59.99 | 4.246 | 2.414 | 66.651 | 0 | 0 | 192.826 | 192.826 | 192.826 | 220.333 | 251.614 | 256.164 | 0 | 0 | 0 | 0 | 0 | 0 | 192.825 | 192.826 | 75.27 | 23.42 | 100 | 10.82 | 1 | 425 | 0 | 0 | 0 | 0 | 0 | 0 | 12.634 | 8.029 | 6.844 | 0 | 0 | 0 | 2 | 2 | 0
2021-07-22 03:00 | 0 | 796.7 | 755.96 | 1 | 3.7 | 23.68 | 100 | 100 | 61.837 | 61.837 | 4.387 | 2.519 | 68.743 | 0 | 0 | 197.652 | 197.652 | 197.652 | 225.166 | 259.445 | 273.427 | 0 | 0 | 0 | 0 | 0 | 0 | 197.651 | 197.652 | 72.29 | 22.62 | 100 | 18.4 | 0.99 | 425 | 0 | 0 | 0 | 0 | 0 | 0 | 12.639 | 8.03 | 6.845 | 0 | 0 | 0 | 2 | 3 | 0
2021-07-22 04:00 | 0 | 818 | 747.46 | 1 | 4.1 | 23.73 | 100 | 100 | 60.072 | 60.071 | 4.254 | 2.419 | 66.745 | 0 | 0 | 193.048 | 193.048 | 193.048 | 220.556 | 256.529 | 280.738 | 0 | 0 | 0 | 0 | 0 | 0 | 193.047 | 193.048 | 68.76 | 21.4 | 100 | 23.97 | 0.98 | 425 | 0 | 0 | 0 | 0 | 0 | 0 | 12.634 | 8.029 | 6.844 | 0 | 0 | 0 | 2 | 3 | 0
2021-07-22 05:00 | 0 | 794.2 | 707.98 | 1 | 4.1 | 27.1 | 100 | 100 | 54.577 | 54.576 | 4.398 | 2.158 | 61.133 | 0 | 0 | 180.508 | 180.508 | 180.508 | 207.577 | 242.979 | 272.569 | 0 | 0 | 0 | 0 | 0 | 0 | 180.507 | 180.508 | 66.22 | 20.02 | 100 | 26.95 | 0.97 | 425 | 0 | 0 | 0 | 0 | 0 | 0 | 12.321 | 7.961 | 6.787 | 0 | 0 | 0 | 2 | 2 | 0
2021-07-22 06:00 | 0 | 790.9 | 705.02 | 1 | 4.2 | 27.28 | 100 | 100 | 54.187 | 54.186 | 4.424 | 2.141 | 60.751 | 0 | 0 | 179.659 | 179.659 | 179.659 | 206.706 | 241.961 | 271.437 | 0 | 0 | 0 | 0 | 0 | 0 | 179.658 | 179.659 | 66.19 | 19.96 | 100 | 26.95 | 0.97 | 425 | 0 | 0 | 0 | 0 | 0 | 0 | 12.305 | 7.958 | 6.784 | 0 | 0 | 0 | 2 | 2 | 0
2021-07-22 07:00 | 0 | 602.5 | 550.5 | 1 | 4.4 | 27.24 | 100 | 100 | 38.323 | 38.323 | 3.819 | 1.364 | 43.506 | 0 | 0 | 135.382 | 135.382 | 135.382 | 162.433 | 188.931 | 206.778 | 0 | 0 | 0 | 0 | 0 | 0 | 135.381 | 135.382 | 65.47 | 18.53 | 100 | 23.98 | 0.98 | 425 | 0 | 0 | 0 | 0 | 0 | 0 | 12.308 | 7.959 | 6.785 | 0 | 0 | 0 | 2 | 2 | 0
2021-07-22 08:00 | 0 | 668 | 633.78 | 1 | 4.5 | 27.4 | 100 | 100 | 47.917 | 47.917 | 3.78 | 1.8 | 53.497 | 0 | 0 | 161.738 | 161.738 | 161.738 | 188.769 | 217.512 | 229.258 | 0 | 0 | 0 | 0 | 0 | 0 | 161.737 | 161.738 | 70.55 | 20.9 | 100 | 18.42 | 0.99 | 425 | 0 | 0 | 0 | 0 | 0 | 0 | 12.294 | 7.955 | 6.782 | 0 | 0 | 0 | 2 | 2 | 0
2021-07-22 09:00 | 0 | 654.2 | 642.53 | 1 | 4.5 | 27.43 | 100 | 100 | 49.393 | 49.393 | 3.948 | 1.88 | 55.221 | 0 | 0 | 166.07 | 166.07 | 166.07 | 193.097 | 220.516 | 224.521 | 0 | 0 | 0 | 0 | 0 | 0 | 166.069 | 166.07 | 73.97 | 22 | 100 | 10.84 | 1 | 425 | 0 | 0 | 0 | 0 | 0 | 0 | 12.291 | 7.955 | 6.781 | 0 | 0 | 0 | 2 | 2 | 0
2021-07-22 10:00 | 0 | 577.2 | 576.92 | 1 | 4.6 | 25.39 | 100 | 100 | 43.548 | 43.548 | 2.913 | 1.548 | 48.009 | 0 | 0 | 147.048 | 147.048 | 147.048 | 174.339 | 197.998 | 198.095 | 0 | 0 | 0 | 0 | 0 | 0 | 147.047 | 147.048 | 74.23 | 21.98 | 100 | 1.8 | 1 | 425 | 0 | 0 | 0 | 0 | 0 | 0 | 12.479 | 7.996 | 6.816 | 0 | 0 | 0 | 2 | 2 | 0
2021-07-22 11:00 | 0 | 485.1 | 480.08 | 1 | 3.1 | 25.31 | 100 | 100 | 29.135 | 29.135 | 1.581 | 0.927 | 31.643 | 0 | 0 | 102.404 | 102.404 | 102.404 | 129.706 | 164.765 | 166.486 | 0 | 0 | 0 | 0 | 0 | 0 | 102.403 | 102.404 | 61.51 | 17.5 | 100 | 8.25 | 1 | 425 | 0 | 0 | 0 | 0 | 0 | 0 | 12.487 | 7.997 | 6.818 | 0 | 0 | 0 | 2 | 2 | 0
2021-07-22 12:00 | 0 | 284.6 | 269.21 | 1 | 2.6 | 23.47 | 100 | 100 | 0 | 0 | 0 | 0.521 | 0 | 11.384 | 0 | 11.384 | 11.384 | 11.384 | 38.926 | 92.392 | 97.675 | 0 | 0 | 0 | 0 | 0 | 0 | -0.001 | 0 | 11.65 | 0 | 0 | 18.93 | 0.99 | 425 | 0 | 0 | 0 | 0 | 0 | 0 | 12.659 | 8.034 | 6.849 | 0 | 0 | 0 | 2 | 2 | 0
2021-07-22 13:00 | 0 | 0 | 0 | 1 | 1.9 | 24.81 | 100 | 100 | 0 | 0 | 0 | 0 | 0 | 0 | 0 | 0 | 0 | 0 | 0 | 0 | 0 | 0 | 0 | 0 | 0 | 0 | 0 | -0.001 | 0 | 0 | 0 | 0 | 29.95 | 0.96 | 376.7 | 0 | 0 | 0 | 0 | -25.292 | 0 | 11.073 | 7.675 | 6.543 | 0 | 0 | 0 | 2 | 2 | 0
2021-07-22 14:00 | 0 | 0 | 0 | 0 | 1.4 | 20.58 | 100 | 100 | 0 | 0 | 0 | 0 | 0 | 0 | 0 | 0 | 0 | 0 | 0 | 0 | 0 | 0 | 0 | 0 | 0 | 0 | 0 | -0.001 | 0 | 0 | 0 | 0 | 0 | 0 | 337.26 | 0 | 0 | 0 | 0 | -20.659 | 0 | 7.957 | 6.856 | 5.845 | 0 | 0 | 0 | 1 | 1 | 0
2021-07-22 15:00 | 0 | 0 | 0 | 0 | 1.3 | 21.29 | 100 | 100 | 0 | 0 | 0 | 0 | 0 | 0 | 0 | 0 | 0 | 0 | 0 | 0 | 0 | 0 | 0 | 0 | 0 | 0 | 0 | -0.001 | 0 | 0 | 0 | 0 | 0 | 0 | 304.75 | 0 | 0 | 0 | 0 | -17.025 | 0 | 5.722 | 6.102 | 5.201 | 0 | 0 | 0 | 1 | 1 | 0
2021-07-22 16:00 | 0 | 0 | 0 | 0 | 1.2 | 21.62 | 100 | 100 | 0 | 0 | 0 | 0 | 0 | 0 | 0 | 0 | 0 | 0 | 0 | 0 | 0 | 0 | 0 | 0 | 0 | 0 | 0 | -0.001 | 0 | 0 | 0 | 0 | 0 | 0 | 277.18 | 0 | 0 | 0 | 0 | -14.438 | 0 | 4.289 | 5.479 | 4.671 | 0 | 0 | 0 | 1 | 1 | 0
2021-07-22 17:00 | 0 | 0 | 0 | 0 | 0.7 | 19.16 | 100 | 100 | 0 | 0 | 0 | 0 | 0 | 0 | 0 | 0 | 0 | 0 | 0 | 0 | 0 | 0 | 0 | 0 | 0 | 0 | 0 | -0.001 | 0 | 0 | 0 | 0 | 0 | 0 | 260 | 0 | 0 | 0 | 0 | -6.485 | 0 | 3.411 | 5 | 4.262 | 0 | 0 | 6.188 | 1 | 1 | 0
2021-07-22 18:00 | 0 | 0 | 0 | 0 | 0.7 | 18.59 | 100 | 100 | 0 | 0 | 0 | 0 | 0 | 0 | 0 | 0 | 0 | 0 | 0 | 0 | 0 | 0 | 0 | 0 | 0 | 0 | 0 | -0.001 | 0 | 0 | 0 | 0 | 0 | 0 | 260 | 0 | 0 | 0 | 0 | 0 | 0 | 3.14 | 4.83 | 4.118 | 0 | 0 | 12.088 | 1 | 1 | 0
2021-07-22 19:00 | 0 | 0 | 0 | 0 | 1.1 | 18.28 | 100 | 100 | 0 | 0 | 0 | 0 | 0 | 0 | 0 | 0 | 0 | 0 | 0 | 0 | 0 | 0 | 0 | 0 | 0 | 0 | 0 | -0.001 | 0 | 0 | 0 | 0 | 0 | 0 | 260 | 0 | 0 | 0 | 0 | 0 | 0 | 3.15 | 4.836 | 4.123 | 0 | 0 | 12.109 | 1 | 1 | 0
2021-07-22 20:00 | 0 | 0 | 0 | 0 | 1.2 | 14.89 | 100 | 100 | 0 | 0 | 0 | 0 | 0 | 0 | 0 | 0 | 0 | 0 | 0 | 0 | 0 | 0 | 0 | 0 | 0 | 0 | 0 | -0.001 | 0 | 0 | 0 | 0 | 0 | 0 | 260 | 0 | 0 | 0 | 0 | 0 | 0 | 3.255 | 4.904 | 4.181 | 0 | 0 | 12.34 | 1 | 1 | 0
2021-07-22 21:00 | 0 | 0 | 0 | 0 | 1.3 | 13.83 | 100 | 100 | 0 | 0 | 0 | 0 | 0 | 0 | 0 | 0 | 0 | 0 | 0 | 0 | 0 | 0 | 0 | 0 | 0 | 0 | 0 | -0.001 | 0 | 0 | 0 | 0 | 0 | 0 | 260 | 0 | 0 | 0 | 0 | 0 | 0 | 3.288 | 4.926 | 4.199 | 0 | 0 | 12.413 | 1 | 1 | 0
2021-07-22 22:00 | 0 | 0 | 0 | 1 | 1 | 16.62 | 100 | 100 | 0 | 0 | 0 | 0 | 0 | 0 | 0 | 0 | 0 | 0 | 0 | 0 | 0 | 0 | 0 | 0 | 0 | 0 | 0 | -0.001 | 0 | 0 | 0 | 0 | 29.88 | 0.97 | 260 | 0 | 0 | 0 | 0 | 0 | 0 | 3.201 | 4.87 | 4.151 | 0 | 0 | 12.222 | 1 | 1 | 0
2021-07-22 23:00 | 0 | 310.5 | 293.85 | 1 | 1.4 | 17.37 | 100 | 100 | 0 | 0 | 0 | 0.521 | 0 | 0 | 0 | 0 | 0 | 0 | 42.278 | 100.848 | 106.564 | 0 | 0 | 0 | 0 | 0 | 0 | -0.001 | 0 | 0 | 0 | 0 | 18.85 | 0.99 | 314.96 | 0 | 0 | 0 | 0 | 28.784 | 0 | 3.814 | 5.225 | 4.454 | 0 | 0 | 0 | 2 | 2 | 0
2021-07-23 | 0 | 525.7 | 520.39 | 1 | 0.8 | 17.78 | 100 | 100 | 0 | 0 | 0 | 0.521 | 0 | 58.52 | 0 | 58.52 | 58.52 | 58.52 | 140.196 | 178.596 | 180.42 | 0 | 0 | 0 | 0 | 0 | 0 | -0.001 | 0 | 32.44 | 0 | 0 | 8.15 | 1 | 425 | 0 | 0 | 0 | 0 | 57.624 | 0 | 10.322 | 7.412 | 6.318 | 0 | 0 | 0 | 1 | 1 | 0
2021-07-23 01:00 | 0 | 659.3 | 658.94 | 1 | 0.4 | 18.63 | 100 | 100 | 53.108 | 53.108 | 2.336 | 1.971 | 57.416 | 0 | 0 | 170.936 | 170.936 | 170.936 | 199.118 | 226.147 | 226.272 | 0 | 0 | 0 | 0 | 0 | 0 | 170.935 | 170.936 | 75.54 | 23.47 | 100 | 1.91 | 1 | 425 | 0 | 0 | 0 | 0 | 0 | 0 | 13.119 | 8.131 | 6.931 | 0 | 0 | 0 | 2 | 2 | 0
2021-07-23 02:00 | 0 | 740.7 | 727.17 | 1 | 0.5 | 24.94 | 100 | 100 | 59.312 | 59.312 | 4.257 | 2.379 | 65.948 | 0 | 0 | 191.157 | 191.157 | 191.157 | 218.507 | 249.564 | 254.208 | 0 | 0 | 0 | 0 | 0 | 0 | 191.156 | 191.157 | 75.2 | 23.33 | 100 | 10.97 | 1 | 425 | 0 | 0 | 0 | 0 | 0 | 0 | 12.521 | 8.005 | 6.824 | 0 | 0 | 0 | 2 | 2 | 0
2021-07-23 03:00 | 0 | 792.1 | 750.85 | 1 | 1.1 | 24.96 | 100 | 100 | 61.16 | 61.159 | 4.484 | 2.489 | 68.132 | 0 | 0 | 196.244 | 196.244 | 196.244 | 223.591 | 257.692 | 271.849 | 0 | 0 | 0 | 0 | 0 | 0 | 196.243 | 196.244 | 72.19 | 22.5 | 100 | 18.57 | 0.99 | 425 | 0 | 0 | 0 | 0 | 0 | 0 | 12.519 | 8.004 | 6.823 | 0 | 0 | 0 | 2 | 3 | 0
2021-07-23 04:00 | 0 | 810.3 | 739.36 | 1 | 1.7 | 24.97 | 100 | 100 | 59.16 | 59.16 | 4.241 | 2.37 | 65.77 | 0 | 0 | 190.738 | 190.738 | 190.738 | 218.084 | 253.748 | 278.095 | 0 | 0 | 0 | 0 | 0 | 0 | 190.737 | 190.738 | 68.59 | 21.27 | 100 | 24.15 | 0.98 | 425 | 0 | 0 | 0 | 0 | 0 | 0 | 12.519 | 8.004 | 6.823 | 0 | 0 | 0 | 2 | 3 | 0
2021-07-23 05:00 | 0 | 791.9 | 704.7 | 1 | 2.3 | 29.12 | 100 | 100 | 53.338 | 53.338 | 5.049 | 2.142 | 60.53 | 0 | 0 | 179.711 | 179.711 | 179.711 | 206.52 | 241.853 | 271.78 | 0 | 0 | 0 | 0 | 0 | 0 | 179.71 | 179.711 | 66.12 | 19.63 | 100 | 27.14 | 0.97 | 425 | 0 | 0 | 0 | 0 | 0 | 0 | 12.136 | 7.921 | 6.753 | 0 | 0 | 0 | 2 | 2 | 0
2021-07-23 06:00 | 0 | 564.3 | 502.13 | 1 | 2 | 28.64 | 100 | 100 | 32.967 | 32.967 | 3.799 | 1.149 | 37.916 | 0 | 0 | 120.283 | 120.283 | 120.283 | 147.154 | 172.332 | 193.668 | 0 | 0 | 0 | 0 | 0 | 0 | 120.282 | 120.283 | 62.11 | 17.02 | 100 | 27.15 | 0.97 | 425 | 0 | 0 | 0 | 0 | 0 | 0 | 12.18 | 7.931 | 6.761 | 0 | 0 | 0 | 2 | 2 | 0
2021-07-23 07:00 | 0 | 587.1 | 535.62 | 1 | 1.9 | 28.58 | 100 | 100 | 36.402 | 36.401 | 4.163 | 1.301 | 41.866 | 0 | 0 | 131.106 | 131.106 | 131.106 | 157.985 | 183.826 | 201.493 | 0 | 0 | 0 | 0 | 0 | 0 | 131.105 | 131.106 | 65.07 | 18.07 | 100 | 24.17 | 0.98 | 425 | 0 | 0 | 0 | 0 | 0 | 0 | 12.185 | 7.932 | 6.762 | 0 | 0 | 0 | 2 | 2 | 0
2021-07-23 08:00 | 0 | 645.4 | 611.69 | 1 | 2 | 29.66 | 100 | 100 | 44.544 | 44.544 | 4.559 | 1.689 | 50.792 | 0 | 0 | 155.404 | 155.404 | 155.404 | 182.145 | 209.933 | 221.501 | 0 | 0 | 0 | 0 | 0 | 0 | 155.403 | 155.404 | 70.16 | 20.11 | 100 | 18.6 | 0.99 | 425 | 0 | 0 | 0 | 0 | 0 | 0 | 12.087 | 7.91 | 6.743 | 0 | 0 | 0 | 2 | 2 | 0
2021-07-23 09:00 | 0 | 454.3 | 445.95 | 1 | 2.1 | 29.93 | 100 | 100 | 28.187 | 28.187 | 4.067 | 0.984 | 33.238 | 0 | 0 | 107.293 | 107.293 | 107.293 | 133.999 | 153.049 | 155.916 | 0 | 0 | 0 | 0 | 0 | 0 | 107.292 | 107.293 | 68.81 | 18.08 | 100 | 11 | 1 | 425 | 0 | 0 | 0 | 0 | 0 | 0 | 12.062 | 7.905 | 6.739 | 0 | 0 | 0 | 2 | 2 | 0
2021-07-23 10:00 | 0 | 405.6 | 405.37 | 1 | 2.3 | 27.6 | 100 | 100 | 25.669 | 25.668 | 2.625 | 0.851 | 29.145 | 0 | 0 | 95.487 | 95.487 | 95.487 | 122.492 | 139.121 | 139.202 | 0 | 0 | 0 | 0 | 0 | 0 | 95.486 | 95.487 | 68.6 | 18.44 | 100 | 1.95 | 1 | 425 | 0 | 0 | 0 | 0 | 0 | 0 | 12.275 | 7.951 | 6.778 | 0 | 0 | 0 | 2 | 2 | 0
2021-07-23 11:00 | 0 | 312.7 | 309.58 | 1 | 1.5 | 27.67 | 100 | 100 | 0 | 0 | 0 | 0.521 | 0 | 56.08 | 0 | 56.08 | 56.08 | 56.08 | 83.076 | 106.246 | 107.319 | 0 | 0 | 0 | 0 | 0 | 0 | -0.001 | 0 | 52.26 | 0 | 0 | 8.11 | 1 | 425 | 0 | 0 | 0 | 0 | 0 | 0 | 12.269 | 7.95 | 6.777 | 0 | 0 | 0 | 2 | 2 | 0
2021-07-23 12:00 | 0 | 178.3 | 168.79 | 1 | 0.8 | 28.6 | 100 | 100 | 0 | 0 | 0 | 0.521 | 0 | 0 | 0 | 0 | 0 | 0 | 24.058 | 57.929 | 61.193 | 0 | 0 | 0 | 0 | 0 | 0 | -0.001 | 0 | 0 | 0 | 0 | 18.8 | 0.99 | 420.03 | 0 | 0 | 0 | 0 | -2.6 | 0 | 12.028 | 7.897 | 6.732 | 0 | 0 | 0 | 1 | 1 | 0
2021-07-23 13:00 | 0 | 0 | 0 | 1 | 0.6 | 27.59 | 100 | 100 | 0 | 0 | 0 | 0 | 0 | 0 | 0 | 0 | 0 | 0 | 0 | 0 | 0 | 0 | 0 | 0 | 0 | 0 | 0 | -0.001 | 0 | 0 | 0 | 0 | 29.82 | 0.97 | 373.39 | 0 | 0 | 0 | 0 | -24.426 | 0 | 10.473 | 7.532 | 6.421 | 0 | 0 | 0 | 2 | 2 | 0
2021-07-23 14:00 | 0 | 0 | 0 | 0 | 1.4 | 22.26 | 100 | 100 | 0 | 0 | 0 | 0 | 0 | 0 | 0 | 0 | 0 | 0 | 0 | 0 | 0 | 0 | 0 | 0 | 0 | 0 | 0 | -0.001 | 0 | 0 | 0 | 0 | 0 | 0 | 334.86 | 0 | 0 | 0 | 0 | -20.177 | 0 | 7.649 | 6.763 | 5.765 | 0 | 0 | 0 | 1 | 1 | 0
2021-07-23 15:00 | 0 | 0 | 0 | 0 | 2 | 22.21 | 100 | 100 | 0 | 0 | 0 | 0 | 0 | 0 | 0 | 0 | 0 | 0 | 0 | 0 | 0 | 0 | 0 | 0 | 0 | 0 | 0 | -0.001 | 0 | 0 | 0 | 0 | 0 | 0 | 302.88 | 0 | 0 | 0 | 0 | -16.749 | 0 | 5.562 | 6.039 | 5.148 | 0 | 0 | 0 | 1 | 1 | 0
2021-07-23 16:00 | 0 | 0 | 0 | 0 | 2.1 | 21.76 | 100 | 100 | 0 | 0 | 0 | 0 | 0 | 0 | 0 | 0 | 0 | 0 | 0 | 0 | 0 | 0 | 0 | 0 | 0 | 0 | 0 | -0.001 | 0 | 0 | 0 | 0 | 0 | 0 | 275.59 | 0 | 0 | 0 | 0 | -14.291 | 0 | 4.212 | 5.441 | 4.638 | 0 | 0 | 0 | 1 | 1 | 0
2021-07-23 17:00 | 0 | 0 | 0 | 0 | 1.9 | 19 | 100 | 100 | 0 | 0 | 0 | 0 | 0 | 0 | 0 | 0 | 0 | 0 | 0 | 0 | 0 | 0 | 0 | 0 | 0 | 0 | 0 | -0.001 | 0 | 0 | 0 | 0 | 0 | 0 | 260 | 0 | 0 | 0 | 0 | -6.435 | 0 | 3.366 | 4.972 | 4.239 | 0 | 0 | 6.142 | 1 | 1 | 0
2021-07-23 18:00 | 0 | 0 | 0 | 0 | 1.6 | 19.65 | 100 | 100 | 0 | 0 | 0 | 0 | 0 | 0 | 0 | 0 | 0 | 0 | 0 | 0 | 0 | 0 | 0 | 0 | 0 | 0 | 0 | -0.001 | 0 | 0 | 0 | 0 | 0 | 0 | 260 | 0 | 0 | 0 | 0 | 0 | 0 | 3.108 | 4.809 | 4.1 | 0 | 0 | 12.017 | 1 | 1 | 0
2021-07-23 19:00 | 0 | 0 | 0 | 0 | 1.7 | 19.46 | 100 | 100 | 0 | 0 | 0 | 0 | 0 | 0 | 0 | 0 | 0 | 0 | 0 | 0 | 0 | 0 | 0 | 0 | 0 | 0 | 0 | -0.001 | 0 | 0 | 0 | 0 | 0 | 0 | 260 | 0 | 0 | 0 | 0 | 0 | 0 | 3.114 | 4.813 | 4.103 | 0 | 0 | 12.03 | 1 | 1 | 0
2021-07-23 20:00 | 0 | 0 | 0 | 0 | 2 | 18.15 | 100 | 100 | 0 | 0 | 0 | 0 | 0 | 0 | 0 | 0 | 0 | 0 | 0 | 0 | 0 | 0 | 0 | 0 | 0 | 0 | 0 | -0.001 | 0 | 0 | 0 | 0 | 0 | 0 | 260 | 0 | 0 | 0 | 0 | 0 | 0 | 3.154 | 4.839 | 4.125 | 0 | 0 | 12.118 | 1 | 1 | 0
2021-07-23 21:00 | 0 | 0 | 0 | 0 | 2.3 | 18.64 | 100 | 100 | 0 | 0 | 0 | 0 | 0 | 0 | 0 | 0 | 0 | 0 | 0 | 0 | 0 | 0 | 0 | 0 | 0 | 0 | 0 | -0.001 | 0 | 0 | 0 | 0 | 0 | 0 | 260 | 0 | 0 | 0 | 0 | 0 | 0 | 3.139 | 4.829 | 4.117 | 0 | 0 | 12.085 | 1 | 1 | 0
2021-07-23 22:00 | 0 | 0 | 0 | 1 | 1.4 | 19.93 | 100 | 100 | 0 | 0 | 0 | 0 | 0 | 0 | 0 | 0 | 0 | 0 | 0 | 0 | 0 | 0 | 0 | 0 | 0 | 0 | 0 | -0.001 | 0 | 0 | 0 | 0 | 29.77 | 0.97 | 260 | 0 | 0 | 0 | 0 | 0 | 0 | 3.1 | 4.803 | 4.095 | 0 | 0 | 11.998 | 1 | 1 | 0
2021-07-23 23:00 | 0 | 28.3 | 26.8 | 1 | 1.9 | 20.59 | 100 | 100 | 0 | 0 | 0 | 0.521 | 0 | 0 | 0 | 0 | 0 | 0 | 3.796 | 9.198 | 9.713 | 0 | 0 | 0 | 0 | 0 | 0 | -0.001 | 0 | 0 | 0 | 0 | 18.73 | 0.99 | 260 | 0 | 0 | 0 | 0 | 0 | 0 | 3.08 | 4.79 | 4.084 | 0 | 0 | 8.158 | 2 | 2 | 0
2021-07-24 | 0 | 86.6 | 85.75 | 1 | 2.1 | 20.94 | 100 | 100 | 0 | 0 | 0 | 0.521 | 0 | 0 | 0 | 0 | 0 | 0 | 22.931 | 29.43 | 29.721 | 0 | 0 | 0 | 0 | 0 | 0 | -0.001 | 0 | 0 | 0 | 0 | 8.02 | 1 | 280.13 | 0 | 0 | 0 | 0 | 10.54 | 0 | 3.28 | 4.919 | 4.193 | 0 | 0 | 0 | 1 | 1 | 0
2021-07-24 01:00 | 0 | 63.1 | 63.06 | 1 | 2.2 | 20.33 | 100 | 100 | 0 | 0 | 0 | 0.521 | 0 | 0 | 0 | 0 | 0 | 0 | 19.055 | 21.642 | 21.656 | 0 | 0 | 0 | 0 | 0 | 0 | -0.001 | 0 | 0 | 0 | 0 | 2.05 | 1 | 290.47 | 0 | 0 | 0 | 0 | 5.419 | 0 | 3.877 | 5.268 | 4.491 | 0 | 0 | 0 | 1 | 1 | 0
2021-07-24 02:00 | 0 | 17.7 | 17.37 | 1 | 3.1 | 22.49 | 100 | 100 | 0 | 0 | 0 | 0.521 | 0 | 0 | 0 | 0 | 0 | 0 | 5.218 | 5.96 | 6.075 | 0 | 0 | 0 | 0 | 0 | 0 | -0.001 | 0 | 0 | 0 | 0 | 11.13 | 1 | 274.5 | 0 | 0 | 0 | 0 | -8.368 | 0 | 3.852 | 5.254 | 4.479 | 0 | 0 | 0 | 1 | 1 | 0
2021-07-24 03:00 | 0 | 57.5 | 54.45 | 1 | 4.6 | 22.42 | 100 | 100 | 0 | 0 | 0 | 0.521 | 0 | 0 | 0 | 0 | 0 | 0 | 16.21 | 18.687 | 19.734 | 0 | 0 | 0 | 0 | 0 | 0 | -0.001 | 0 | 0 | 0 | 0 | 18.75 | 0.99 | 280.68 | 0 | 0 | 0 | 0 | 3.238 | 0 | 3.552 | 5.085 | 4.335 | 0 | 0 | 0 | 1 | 1 | 0
2021-07-24 04:00 | 0 | 57.5 | 52.39 | 1 | 4.6 | 21.12 | 100 | 100 | 0 | 0 | 0 | 0.521 | 0 | 0 | 0 | 0 | 0 | 0 | 15.446 | 17.979 | 19.734 | 0 | 0 | 0 | 0 | 0 | 0 | -0.001 | 0 | 0 | 0 | 0 | 24.35 | 0.98 | 284.48 | 0 | 0 | 0 | 0 | 1.992 | 0 | 3.787 | 5.219 | 4.449 | 0 | 0 | 0 | 1 | 1 | 0
2021-07-24 05:00 | 0 | 114.7 | 101.88 | 1 | 5 | 22.77 | 100 | 100 | 0 | 0 | 0 | 0.521 | 0 | 0 | 0 | 0 | 0 | 0 | 29.844 | 34.967 | 39.365 | 0 | 0 | 0 | 0 | 0 | 0 | -0.001 | 0 | 0 | 0 | 0 | 27.34 | 0.97 | 314.21 | 0 | 0 | 0 | 0 | 15.566 | 0 | 4.206 | 5.437 | 4.635 | 0 | 0 | 0 | 1 | 1 | 0
2021-07-24 06:00 | 0 | 440.1 | 390.9 | 1 | 5.9 | 24.12 | 100 | 100 | 0 | 0 | 0 | 0.521 | 0 | 34.765 | 0 | 34.765 | 34.765 | 34.765 | 114.501 | 134.157 | 151.042 | 0 | 0 | 0 | 0 | 0 | 0 | -0.001 | 0 | 23.02 | 0 | 0 | 27.35 | 0.97 | 425 | 0 | 0 | 0 | 0 | 58.021 | 0 | 8.723 | 7.013 | 5.979 | 0 | 0 | 0 | 1 | 1 | 0
2021-07-24 07:00 | 0 | 355.4 | 323.74 | 1 | 5.9 | 23.39 | 100 | 100 | 0 | 0 | 0 | 0.521 | 0 | 67.898 | 0 | 67.898 | 67.898 | 67.898 | 95.451 | 111.107 | 121.973 | 0 | 0 | 0 | 0 | 0 | 0 | -0.001 | 0 | 55.67 | 0 | 0 | 24.37 | 0.98 | 425 | 0 | 0 | 0 | 0 | 0 | 0 | 12.666 | 8.036 | 6.85 | 0 | 0 | 0 | 1 | 1 | 0
2021-07-24 08:00 | 0 | 316.7 | 299.84 | 1 | 7 | 22 | 100 | 100 | 0 | 0 | 0 | 0.521 | 0 | 61.524 | 0 | 61.524 | 61.524 | 61.524 | 89.259 | 102.903 | 108.691 | 0 | 0 | 0 | 0 | 0 | 0 | -0.001 | 0 | 56.6 | 0 | 0 | 18.78 | 0.99 | 425 | 0 | 0 | 0 | 0 | 0 | 0 | 12.797 | 8.063 | 6.874 | 0 | 0 | 0 | 1 | 1 | 0
2021-07-24 09:00 | 0 | 145.6 | 142.84 | 1 | 5.4 | 20.69 | 100 | 100 | 0 | 0 | 0 | 0.521 | 0 | 15.006 | 0 | 15.006 | 15.006 | 15.006 | 42.914 | 49.023 | 49.97 | 0 | 0 | 0 | 0 | 0 | 0 | -0.001 | 0 | 30.03 | 0 | 0 | 11.17 | 1 | 425 | 0 | 0 | 0 | 0 | 0 | 0 | 12.922 | 8.09 | 6.896 | 0 | 0 | 0 | 1 | 1 | 0
2021-07-24 10:00 | 0 | 367.1 | 366.85 | 1 | 5.3 | 19.13 | 100 | 100 | 23.128 | 23.128 | 0.942 | 0.725 | 24.794 | 0 | 0 | 82.734 | 82.734 | 82.734 | 110.849 | 125.904 | 125.989 | 0 | 0 | 0 | 0 | 0 | 0 | 82.733 | 82.734 | 65.67 | 18.36 | 100 | 2.1 | 1 | 425 | 0 | 0 | 0 | 0 | 0 | 0 | 13.071 | 8.121 | 6.923 | 0 | 0 | 0 | 2 | 2 | 0
2021-07-24 11:00 | 0 | 302.1 | 299.19 | 1 | 5.3 | 19.07 | 100 | 100 | 0 | 0 | 0 | 0.521 | 0 | 51.598 | 0 | 51.598 | 51.598 | 51.598 | 79.721 | 102.681 | 103.681 | 0 | 0 | 0 | 0 | 0 | 0 | -0.001 | 0 | 49.77 | 0 | 0 | 7.96 | 1 | 425 | 0 | 0 | 0 | 0 | 0 | 0 | 13.077 | 8.122 | 6.924 | 0 | 0 | 0 | 2 | 2 | 0
2021-07-24 12:00 | 0 | 155.9 | 147.7 | 1 | 4.4 | 19.08 | 100 | 100 | 0 | 0 | 0 | 0.521 | 0 | 0 | 0 | 0 | 0 | 0 | 20.736 | 50.692 | 53.505 | 0 | 0 | 0 | 0 | 0 | 0 | -0.001 | 0 | 0 | 0 | 0 | 18.66 | 0.99 | 412.02 | 0 | 0 | 0 | 0 | -6.797 | 0 | 12.653 | 8.032 | 6.848 | 0 | 0 | 0 | 1 | 1 | 0
2021-07-24 13:00 | 0 | 0 | 0 | 1 | 3.4 | 19.09 | 100 | 100 | 0 | 0 | 0 | 0 | 0 | 0 | 0 | 0 | 0 | 0 | 0 | 0 | 0 | 0 | 0 | 0 | 0 | 0 | 0 | -0.001 | 0 | 0 | 0 | 0 | 29.69 | 0.97 | 365.28 | 0 | 0 | 0 | 0 | -24.48 | 0 | 10.51 | 7.541 | 6.429 | 0 | 0 | 0 | 2 | 2 | 0
2021-07-24 14:00 | 0 | 0 | 0 | 0 | 2.6 | 15.21 | 100 | 100 | 0 | 0 | 0 | 0 | 0 | 0 | 0 | 0 | 0 | 0 | 0 | 0 | 0 | 0 | 0 | 0 | 0 | 0 | 0 | -0.001 | 0 | 0 | 0 | 0 | 0 | 0 | 326.94 | 0 | 0 | 0 | 0 | -20.075 | 0 | 7.584 | 6.743 | 5.748 | 0 | 0 | 0 | 1 | 1 | 0
2021-07-24 15:00 | 0 | 0 | 0 | 0 | 2.4 | 15.53 | 100 | 100 | 0 | 0 | 0 | 0 | 0 | 0 | 0 | 0 | 0 | 0 | 0 | 0 | 0 | 0 | 0 | 0 | 0 | 0 | 0 | -0.001 | 0 | 0 | 0 | 0 | 0 | 0 | 295.15 | 0 | 0 | 0 | 0 | -16.646 | 0 | 5.503 | 6.015 | 5.128 | 0 | 0 | 0 | 1 | 1 | 0
2021-07-24 16:00 | 0 | 0 | 0 | 0 | 2.6 | 15.44 | 100 | 100 | 0 | 0 | 0 | 0 | 0 | 0 | 0 | 0 | 0 | 0 | 0 | 0 | 0 | 0 | 0 | 0 | 0 | 0 | 0 | -0.001 | 0 | 0 | 0 | 0 | 0 | 0 | 268.06 | 0 | 0 | 0 | 0 | -14.188 | 0 | 4.159 | 5.414 | 4.615 | 0 | 0 | 0 | 1 | 1 | 0
2021-07-24 17:00 | 0 | 0 | 0 | 0 | 2.5 | 13.62 | 100 | 100 | 0 | 0 | 0 | 0 | 0 | 0 | 0 | 0 | 0 | 0 | 0 | 0 | 0 | 0 | 0 | 0 | 0 | 0 | 0 | -0.001 | 0 | 0 | 0 | 0 | 0 | 0 | 260 | 0 | 0 | 0 | 0 | -3.004 | 0 | 3.364 | 4.972 | 4.239 | 0 | 0 | 9.57 | 1 | 1 | 0
2021-07-24 18:00 | 0 | 0 | 0 | 0 | 2.6 | 13.76 | 100 | 100 | 0 | 0 | 0 | 0 | 0 | 0 | 0 | 0 | 0 | 0 | 0 | 0 | 0 | 0 | 0 | 0 | 0 | 0 | 0 | -0.001 | 0 | 0 | 0 | 0 | 0 | 0 | 260 | 0 | 0 | 0 | 0 | 0 | 0 | 3.29 | 4.927 | 4.2 | 0 | 0 | 12.417 | 1 | 1 | 0
2021-07-24 19:00 | 0 | 0 | 0 | 0 | 2.7 | 14.1 | 100 | 100 | 0 | 0 | 0 | 0 | 0 | 0 | 0 | 0 | 0 | 0 | 0 | 0 | 0 | 0 | 0 | 0 | 0 | 0 | 0 | -0.001 | 0 | 0 | 0 | 0 | 0 | 0 | 260 | 0 | 0 | 0 | 0 | 0 | 0 | 3.28 | 4.92 | 4.194 | 0 | 0 | 12.394 | 1 | 1 | 0
2021-07-24 20:00 | 0 | 0 | 0 | 0 | 2.7 | 13.04 | 100 | 100 | 0 | 0 | 0 | 0 | 0 | 0 | 0 | 0 | 0 | 0 | 0 | 0 | 0 | 0 | 0 | 0 | 0 | 0 | 0 | -0.001 | 0 | 0 | 0 | 0 | 0 | 0 | 260 | 0 | 0 | 0 | 0 | 0 | 0 | 3.313 | 4.941 | 4.212 | 0 | 0 | 12.467 | 1 | 1 | 0
2021-07-24 21:00 | 0 | 0 | 0 | 0 | 2.8 | 13.12 | 100 | 100 | 0 | 0 | 0 | 0 | 0 | 0 | 0 | 0 | 0 | 0 | 0 | 0 | 0 | 0 | 0 | 0 | 0 | 0 | 0 | -0.001 | 0 | 0 | 0 | 0 | 0 | 0 | 260 | 0 | 0 | 0 | 0 | 0 | 0 | 3.311 | 4.94 | 4.211 | 0 | 0 | 12.462 | 1 | 1 | 0
2021-07-24 22:00 | 0 | 0 | 0 | 1 | 2.3 | 15.62 | 100 | 100 | 0 | 0 | 0 | 0 | 0 | 0 | 0 | 0 | 0 | 0 | 0 | 0 | 0 | 0 | 0 | 0 | 0 | 0 | 0 | -0.001 | 0 | 0 | 0 | 0 | 29.64 | 0.97 | 260 | 0 | 0 | 0 | 0 | 0 | 0 | 3.232 | 4.89 | 4.168 | 0 | 0 | 12.29 | 1 | 1 | 0
2021-07-24 23:00 | 0 | 284.4 | 269.54 | 1 | 2.9 | 16.21 | 100 | 100 | 0 | 0 | 0 | 0.521 | 0 | 0 | 0 | 0 | 0 | 0 | 37.566 | 92.508 | 97.606 | 0 | 0 | 0 | 0 | 0 | 0 | -0.001 | 0 | 0 | 0 | 0 | 18.6 | 0.99 | 306.23 | 0 | 0 | 0 | 0 | 24.208 | 0 | 3.745 | 5.189 | 4.424 | 0 | 0 | 0 | 2 | 2 | 0
2021-07-25 | 0 | 471.7 | 467.24 | 1 | 4.4 | 15.96 | 100 | 100 | 0 | 0 | 0 | 0.521 | 0 | 39.382 | 0 | 39.382 | 39.382 | 39.382 | 123.998 | 160.356 | 161.887 | 0 | 0 | 0 | 0 | 0 | 0 | -0.001 | 0 | 24.33 | 0 | 0 | 7.89 | 1 | 425 | 0 | 0 | 0 | 0 | 62.201 | 0 | 9.202 | 7.133 | 6.08 | 0 | 0 | 0 | 1 | 1 | 0
2021-07-25 01:00 | 0 | 585 | 584.57 | 1 | 4.7 | 15.88 | 100 | 100 | 45.04 | 45.039 | 1.794 | 1.565 | 48.398 | 0 | 0 | 148.078 | 148.078 | 148.078 | 176.629 | 200.624 | 200.772 | 0 | 0 | 0 | 0 | 0 | 0 | 148.077 | 148.078 | 73.75 | 22.43 | 100 | 2.2 | 1 | 425 | 0 | 0 | 0 | 0 | 0 | 0 | 13.386 | 8.186 | 6.978 | 0 | 0 | 0 | 2 | 2 | 0
2021-07-25 02:00 | 0 | 711.1 | 697.34 | 1 | 4.8 | 19.89 | 100 | 100 | 56.565 | 56.564 | 3.054 | 2.178 | 61.796 | 0 | 0 | 181.466 | 181.466 | 181.466 | 209.479 | 239.326 | 244.05 | 0 | 0 | 0 | 0 | 0 | 0 | 181.465 | 181.466 | 74.36 | 23.18 | 100 | 11.29 | 0.99 | 425 | 0 | 0 | 0 | 0 | 0 | 0 | 12.998 | 8.106 | 6.91 | 0 | 0 | 0 | 2 | 2 | 0
2021-07-25 03:00 | 0 | 737.9 | 698 | 1 | 5.3 | 19.91 | 100 | 100 | 55.982 | 55.981 | 2.935 | 2.143 | 61.059 | 0 | 0 | 179.733 | 179.733 | 179.733 | 207.744 | 239.553 | 253.247 | 0 | 0 | 0 | 0 | 0 | 0 | 179.732 | 179.733 | 70.97 | 22.11 | 100 | 18.93 | 0.99 | 425 | 0 | 0 | 0 | 0 | 0 | 0 | 12.996 | 8.105 | 6.91 | 0 | 0 | 0 | 2 | 2 | 0
2021-07-25 04:00 | 0 | 763.6 | 694.61 | 1 | 5.7 | 20.15 | 100 | 100 | 54.948 | 54.947 | 2.76 | 2.083 | 59.791 | 0 | 0 | 176.746 | 176.746 | 176.746 | 204.725 | 238.391 | 262.068 | 0 | 0 | 0 | 0 | 0 | 0 | 176.745 | 176.746 | 67.44 | 20.97 | 100 | 24.54 | 0.98 | 425 | 0 | 0 | 0 | 0 | 0 | 0 | 12.973 | 8.1 | 6.906 | 0 | 0 | 0 | 2 | 2 | 0
2021-07-25 05:00 | 0 | 712.8 | 631.97 | 1 | 5.5 | 22.83 | 100 | 100 | 47.868 | 47.867 | 2.385 | 1.723 | 51.976 | 0 | 0 | 157.4 | 157.4 | 157.4 | 185.026 | 216.892 | 244.633 | 0 | 0 | 0 | 0 | 0 | 0 | 157.399 | 157.4 | 64.34 | 19.57 | 100 | 27.55 | 0.97 | 425 | 0 | 0 | 0 | 0 | 0 | 0 | 12.719 | 8.047 | 6.86 | 0 | 0 | 0 | 2 | 2 | 0
2021-07-25 06:00 | 0 | 533.2 | 472.7 | 1 | 5 | 22.7 | 100 | 100 | 31.951 | 31.951 | 1.652 | 1.026 | 34.63 | 0 | 0 | 110.748 | 110.748 | 110.748 | 138.391 | 162.229 | 182.994 | 0 | 0 | 0 | 0 | 0 | 0 | 110.747 | 110.748 | 60.52 | 17.46 | 100 | 27.56 | 0.97 | 425 | 0 | 0 | 0 | 0 | 0 | 0 | 12.731 | 8.049 | 6.862 | 0 | 0 | 0 | 2 | 2 | 0
2021-07-25 07:00 | 0 | 375.5 | 341.5 | 1 | 4.6 | 22.38 | 100 | 100 | 0 | 0 | 0 | 0.521 | 0 | 72.962 | 0 | 72.962 | 72.962 | 72.962 | 100.647 | 117.204 | 128.872 | 0 | 0 | 0 | 0 | 0 | 0 | -0.001 | 0 | 56.62 | 0 | 0 | 24.57 | 0.98 | 425 | 0 | 0 | 0 | 0 | 0 | 0 | 12.761 | 8.056 | 6.868 | 0 | 0 | 0 | 2 | 2 | 0
2021-07-25 08:00 | 0 | 430.5 | 407.12 | 1 | 4.1 | 23.14 | 100 | 100 | 26.551 | 26.55 | 1.161 | 0.831 | 28.543 | 0 | 0 | 93.579 | 93.579 | 93.579 | 121.164 | 139.724 | 147.748 | 0 | 0 | 0 | 0 | 0 | 0 | 93.578 | 93.579 | 63.34 | 17.97 | 100 | 18.97 | 0.99 | 425 | 0 | 0 | 0 | 0 | 0 | 0 | 12.69 | 8.041 | 6.855 | 0 | 0 | 0 | 2 | 2 | 0
2021-07-25 09:00 | 0 | 371.1 | 363.85 | 1 | 3.7 | 22.9 | 100 | 100 | 22.448 | 22.447 | 1.27 | 0.715 | 24.432 | 0 | 0 | 81.679 | 81.679 | 81.679 | 109.295 | 124.874 | 127.362 | 0 | 0 | 0 | 0 | 0 | 0 | 81.678 | 81.679 | 64.13 | 17.63 | 100 | 11.34 | 0.99 | 425 | 0 | 0 | 0 | 0 | 0 | 0 | 12.712 | 8.045 | 6.859 | 0 | 0 | 0 | 2 | 2 | 0
2021-07-25 10:00 | 0 | 304.7 | 304.46 | 1 | 3.5 | 20.75 | 100 | 100 | 0 | 0 | 0 | 0.521 | 0 | 64.092 | 0 | 64.092 | 64.092 | 64.092 | 91.992 | 104.492 | 104.573 | 0 | 0 | 0 | 0 | 0 | 0 | -0.001 | 0 | 61.29 | 0 | 0 | 2.26 | 1 | 425 | 0 | 0 | 0 | 0 | 0 | 0 | 12.916 | 8.088 | 6.895 | 0 | 0 | 0 | 2 | 2 | 0
2021-07-25 11:00 | 0 | 338.8 | 335.65 | 1 | 2.9 | 20.87 | 100 | 100 | 0 | 0 | 0 | 0.521 | 0 | 60.892 | 0 | 60.892 | 60.892 | 60.892 | 88.776 | 115.195 | 116.276 | 0 | 0 | 0 | 0 | 0 | 0 | -0.001 | 0 | 52.37 | 0 | 0 | 7.82 | 1 | 425 | 0 | 0 | 0 | 0 | 0 | 0 | 12.905 | 8.086 | 6.893 | 0 | 0 | 0 | 1 | 1 | 0
2021-07-25 12:00 | 0 | 251.7 | 238.66 | 1 | 1.8 | 20.74 | 100 | 100 | 0 | 0 | 0 | 0.521 | 0 | 5.074 | 0 | 5.074 | 5.074 | 5.074 | 32.975 | 81.907 | 86.383 | 0 | 0 | 0 | 0 | 0 | 0 | -0.001 | 0 | 5.87 | 0 | 0 | 18.53 | 0.99 | 425 | 0 | 0 | 0 | 0 | 0 | 0 | 12.917 | 8.089 | 6.895 | 0 | 0 | 0 | 1 | 1 | 0
2021-07-25 13:00 | 0 | 0 | 0 | 1 | 2.4 | 19.97 | 100 | 100 | 0 | 0 | 0 | 0 | 0 | 0 | 0 | 0 | 0 | 0 | 0 | 0 | 0 | 0 | 0 | 0 | 0 | 0 | 0 | -0.001 | 0 | 0 | 0 | 0 | 29.56 | 0.97 | 375.65 | 0 | 0 | 0 | 0 | -25.844 | 0 | 11.46 | 7.765 | 6.619 | 0 | 0 | 0 | 2 | 2 | 0
2021-07-25 14:00 | 0 | 0 | 0 | 0 | 2.5 | 16.09 | 100 | 100 | 0 | 0 | 0 | 0 | 0 | 0 | 0 | 0 | 0 | 0 | 0 | 0 | 0 | 0 | 0 | 0 | 0 | 0 | 0 | -0.001 | 0 | 0 | 0 | 0 | 0 | 0 | 335.56 | 0 | 0 | 0 | 0 | -20.995 | 0 | 8.174 | 6.921 | 5.9 | 0 | 0 | 0 | 1 | 1 | 0
2021-07-25 15:00 | 0 | 0 | 0 | 0 | 2.2 | 16.5 | 100 | 100 | 0 | 0 | 0 | 0 | 0 | 0 | 0 | 0 | 0 | 0 | 0 | 0 | 0 | 0 | 0 | 0 | 0 | 0 | 0 | -0.001 | 0 | 0 | 0 | 0 | 0 | 0 | 302.55 | 0 | 0 | 0 | 0 | -17.286 | 0 | 5.875 | 6.16 | 5.251 | 0 | 0 | 0 | 1 | 1 | 0
2021-07-25 16:00 | 0 | 0 | 0 | 0 | 1.9 | 16.77 | 100 | 100 | 0 | 0 | 0 | 0 | 0 | 0 | 0 | 0 | 0 | 0 | 0 | 0 | 0 | 0 | 0 | 0 | 0 | 0 | 0 | -0.001 | 0 | 0 | 0 | 0 | 0 | 0 | 274.61 | 0 | 0 | 0 | 0 | -14.635 | 0 | 4.392 | 5.529 | 4.714 | 0 | 0 | 0 | 1 | 1 | 0
2021-07-25 17:00 | 0 | 0 | 0 | 0 | 1.6 | 14.44 | 100 | 100 | 0 | 0 | 0 | 0 | 0 | 0 | 0 | 0 | 0 | 0 | 0 | 0 | 0 | 0 | 0 | 0 | 0 | 0 | 0 | -0.001 | 0 | 0 | 0 | 0 | 0 | 0 | 260 | 0 | 0 | 0 | 0 | -6.56 | 0 | 3.479 | 5.041 | 4.297 | 0 | 0 | 6.257 | 1 | 1 | 0
2021-07-25 18:00 | 0 | 0 | 0 | 0 | 1.3 | 14.34 | 100 | 100 | 0 | 0 | 0 | 0 | 0 | 0 | 0 | 0 | 0 | 0 | 0 | 0 | 0 | 0 | 0 | 0 | 0 | 0 | 0 | -0.001 | 0 | 0 | 0 | 0 | 0 | 0 | 260 | 0 | 0 | 0 | 0 | 0 | 0 | 3.272 | 4.915 | 4.19 | 0 | 0 | 12.378 | 1 | 1 | 0
2021-07-25 19:00 | 0 | 0 | 0 | 0 | 1.3 | 14.19 | 100 | 100 | 0 | 0 | 0 | 0 | 0 | 0 | 0 | 0 | 0 | 0 | 0 | 0 | 0 | 0 | 0 | 0 | 0 | 0 | 0 | -0.001 | 0 | 0 | 0 | 0 | 0 | 0 | 260 | 0 | 0 | 0 | 0 | 0 | 0 | 3.277 | 4.918 | 4.193 | 0 | 0 | 12.388 | 1 | 1 | 0
2021-07-25 20:00 | 0 | 0 | 0 | 0 | 1.4 | 11.55 | 100 | 100 | 0 | 0 | 0 | 0 | 0 | 0 | 0 | 0 | 0 | 0 | 0 | 0 | 0 | 0 | 0 | 0 | 0 | 0 | 0 | -0.001 | 0 | 0 | 0 | 0 | 0 | 0 | 260 | 0 | 0 | 0 | 0 | 0 | 0 | 3.361 | 4.971 | 4.238 | 0 | 0 | 12.57 | 1 | 1 | 0
2021-07-25 21:00 | 0 | 0 | 0 | 0 | 1.6 | 11.3 | 100 | 100 | 0 | 0 | 0 | 0 | 0 | 0 | 0 | 0 | 0 | 0 | 0 | 0 | 0 | 0 | 0 | 0 | 0 | 0 | 0 | -0.001 | 0 | 0 | 0 | 0 | 0 | 0 | 260 | 0 | 0 | 0 | 0 | 0 | 0 | 3.369 | 4.976 | 4.242 | 0 | 0 | 12.588 | 1 | 1 | 0
2021-07-25 22:00 | 0 | 0 | 0 | 1 | 1.4 | 15.89 | 100 | 100 | 0 | 0 | 0 | 0 | 0 | 0 | 0 | 0 | 0 | 0 | 0 | 0 | 0 | 0 | 0 | 0 | 0 | 0 | 0 | -0.001 | 0 | 0 | 0 | 0 | 29.51 | 0.97 | 260 | 0 | 0 | 0 | 0 | 0 | 0 | 3.223 | 4.884 | 4.164 | 0 | 0 | 12.272 | 1 | 1 | 0
2021-07-25 23:00 | 0 | 298.3 | 282.94 | 1 | 2 | 16.18 | 100 | 100 | 0 | 0 | 0 | 0.521 | 0 | 0 | 0 | 0 | 0 | 0 | 38.779 | 97.104 | 102.377 | 0 | 0 | 0 | 0 | 0 | 0 | -0.001 | 0 | 0 | 0 | 0 | 18.47 | 0.99 | 308.43 | 0 | 0 | 0 | 0 | 25.363 | 0 | 3.774 | 5.205 | 4.437 | 0 | 0 | 0 | 2 | 2 | 0
2021-07-26 | 0 | 519.3 | 514.56 | 1 | 1.6 | 17.09 | 100 | 100 | 0 | 0 | 0 | 0.521 | 0 | 51.067 | 0 | 51.067 | 51.067 | 51.067 | 135.497 | 176.598 | 178.224 | 0 | 0 | 0 | 0 | 0 | 0 | -0.001 | 0 | 28.65 | 0 | 0 | 7.75 | 1 | 425 | 0 | 0 | 0 | 0 | 61.046 | 0 | 9.873 | 7.293 | 6.217 | 0 | 0 | 0 | 1 | 1 | 0
2021-07-26 01:00 | 0 | 657.4 | 656.85 | 1 | 1.9 | 17.64 | 100 | 100 | 52.942 | 52.941 | 2.194 | 1.956 | 57.092 | 0 | 0 | 170.143 | 170.143 | 170.143 | 198.456 | 225.43 | 225.62 | 0 | 0 | 0 | 0 | 0 | 0 | 170.142 | 170.143 | 75.41 | 23.46 | 100 | 2.35 | 1 | 425 | 0 | 0 | 0 | 0 | 0 | 0 | 13.215 | 8.151 | 6.948 | 0 | 0 | 0 | 2 | 2 | 0
2021-07-26 02:00 | 0 | 741.8 | 727.01 | 1 | 2.3 | 23.28 | 100 | 100 | 59.332 | 59.332 | 4.079 | 2.371 | 65.782 | 0 | 0 | 190.791 | 190.791 | 190.791 | 218.357 | 249.509 | 254.586 | 0 | 0 | 0 | 0 | 0 | 0 | 190.79 | 190.791 | 74.94 | 23.31 | 100 | 11.46 | 0.99 | 425 | 0 | 0 | 0 | 0 | 0 | 0 | 12.677 | 8.038 | 6.852 | 0 | 0 | 0 | 2 | 2 | 0
2021-07-26 03:00 | 0 | 782.1 | 738.97 | 1 | 2.3 | 22.99 | 100 | 100 | 59.865 | 59.865 | 4.143 | 2.403 | 66.411 | 0 | 0 | 192.274 | 192.274 | 192.274 | 219.879 | 253.616 | 268.417 | 0 | 0 | 0 | 0 | 0 | 0 | 192.273 | 192.274 | 71.63 | 22.3 | 100 | 19.12 | 0.99 | 425 | 0 | 0 | 0 | 0 | 0 | 0 | 12.704 | 8.044 | 6.857 | 0 | 0 | 0 | 2 | 2 | 0
2021-07-26 04:00 | 0 | 740.1 | 672.14 | 1 | 2.3 | 22.88 | 100 | 100 | 52.358 | 52.357 | 2.899 | 1.961 | 57.217 | 0 | 0 | 170.401 | 170.401 | 170.401 | 198.02 | 230.679 | 254.002 | 0 | 0 | 0 | 0 | 0 | 0 | 170.4 | 170.401 | 67.09 | 20.61 | 100 | 24.75 | 0.98 | 425 | 0 | 0 | 0 | 0 | 0 | 0 | 12.714 | 8.046 | 6.859 | 0 | 0 | 0 | 2 | 2 | 0
2021-07-26 05:00 | 0 | 744.2 | 658.52 | 1 | 2.2 | 26.31 | 100 | 100 | 49.769 | 49.769 | 3.485 | 1.87 | 55.123 | 0 | 0 | 165.529 | 165.529 | 165.529 | 192.7 | 226.005 | 255.409 | 0 | 0 | 0 | 0 | 0 | 0 | 165.528 | 165.529 | 64.81 | 19.49 | 100 | 27.76 | 0.97 | 425 | 0 | 0 | 0 | 0 | 0 | 0 | 12.394 | 7.977 | 6.8 | 0 | 0 | 0 | 2 | 2 | 0
2021-07-26 06:00 | 0 | 761.6 | 673.86 | 1 | 1.9 | 26.42 | 100 | 100 | 51.25 | 51.25 | 3.709 | 1.954 | 56.913 | 0 | 0 | 170.026 | 170.026 | 170.026 | 197.183 | 231.268 | 261.381 | 0 | 0 | 0 | 0 | 0 | 0 | 170.025 | 170.026 | 65.05 | 19.61 | 100 | 27.77 | 0.97 | 425 | 0 | 0 | 0 | 0 | 0 | 0 | 12.384 | 7.975 | 6.799 | 0 | 0 | 0 | 2 | 2 | 0
2021-07-26 07:00 | 0 | 778.1 | 706.49 | 1 | 2.4 | 26.6 | 100 | 100 | 54.981 | 54.98 | 4.256 | 2.168 | 61.405 | 0 | 0 | 180.993 | 180.993 | 180.993 | 208.127 | 242.467 | 267.044 | 0 | 0 | 0 | 0 | 0 | 0 | 180.992 | 180.993 | 67.78 | 20.59 | 100 | 24.77 | 0.98 | 425 | 0 | 0 | 0 | 0 | 0 | 0 | 12.367 | 7.971 | 6.796 | 0 | 0 | 0 | 2 | 2 | 0
2021-07-26 08:00 | 0 | 791.9 | 748.03 | 1 | 2.9 | 27.3 | 100 | 100 | 59.843 | 59.842 | 5.123 | 2.473 | 67.438 | 0 | 0 | 195.517 | 195.517 | 195.517 | 222.56 | 256.725 | 271.78 | 0 | 0 | 0 | 0 | 0 | 0 | 195.516 | 195.517 | 71.94 | 22.02 | 100 | 19.16 | 0.99 | 425 | 0 | 0 | 0 | 0 | 0 | 0 | 12.303 | 7.957 | 6.784 | 0 | 0 | 0 | 2 | 2 | 0
2021-07-26 09:00 | 0 | 699.2 | 685.12 | 1 | 3.2 | 27.91 | 100 | 100 | 53.568 | 53.568 | 4.615 | 2.124 | 60.307 | 0 | 0 | 178.801 | 178.801 | 178.801 | 205.766 | 235.134 | 239.965 | 0 | 0 | 0 | 0 | 0 | 0 | 178.8 | 178.801 | 74.51 | 22.32 | 100 | 11.52 | 0.99 | 425 | 0 | 0 | 0 | 0 | 0 | 0 | 12.247 | 7.945 | 6.773 | 0 | 0 | 0 | 2 | 2 | 0
2021-07-26 10:00 | 0 | 439 | 438.61 | 1 | 3.8 | 25.9 | 100 | 100 | 29.701 | 29.701 | 1.994 | 0.961 | 32.656 | 0 | 0 | 105.291 | 105.291 | 105.291 | 132.516 | 150.531 | 150.665 | 0 | 0 | 0 | 0 | 0 | 0 | 105.29 | 105.291 | 69.88 | 19.71 | 100 | 2.42 | 1 | 425 | 0 | 0 | 0 | 0 | 0 | 0 | 12.432 | 7.985 | 6.807 | 0 | 0 | 0 | 2 | 2 | 0
2021-07-26 11:00 | 0 | 258.1 | 255.79 | 1 | 3.8 | 25.69 | 100 | 100 | 0 | 0 | 0 | 0.521 | 0 | 39.879 | 0 | 39.879 | 39.879 | 39.879 | 67.132 | 87.787 | 88.58 | 0 | 0 | 0 | 0 | 0 | 0 | -0.001 | 0 | 45.02 | 0 | 0 | 7.67 | 1 | 425 | 0 | 0 | 0 | 0 | 0 | 0 | 12.452 | 7.99 | 6.811 | 0 | 0 | 0 | 2 | 2 | 0
2021-07-26 12:00 | 0 | 60.6 | 57.51 | 1 | 3.1 | 25.44 | 100 | 100 | 0 | 0 | 0 | 0.521 | 0 | 0 | 0 | 0 | 0 | 0 | 7.814 | 19.736 | 20.798 | 0 | 0 | 0 | 0 | 0 | 0 | -0.001 | 0 | 0 | 0 | 0 | 18.39 | 0.99 | 390.66 | 0 | 0 | 0 | 0 | -17.981 | 0 | 11.422 | 7.759 | 6.614 | 0 | 0 | 0 | 1 | 1 | 0
2021-07-26 13:00 | 0 | 0 | 0 | 1 | 3.3 | 25.24 | 100 | 100 | 0 | 0 | 0 | 0 | 0 | 0 | 0 | 0 | 0 | 0 | 0 | 0 | 0 | 0 | 0 | 0 | 0 | 0 | 0 | -0.001 | 0 | 0 | 0 | 0 | 29.42 | 0.97 | 349.46 | 0 | 0 | 0 | 0 | -21.579 | 0 | 8.555 | 7.03 | 5.993 | 0 | 0 | 0 | 2 | 2 | 0
2021-07-26 14:00 | 0 | 0 | 0 | 0 | 3.5 | 21.25 | 100 | 100 | 0 | 0 | 0 | 0 | 0 | 0 | 0 | 0 | 0 | 0 | 0 | 0 | 0 | 0 | 0 | 0 | 0 | 0 | 0 | -0.001 | 0 | 0 | 0 | 0 | 0 | 0 | 314.94 | 0 | 0 | 0 | 0 | -18.076 | 0 | 6.345 | 6.333 | 5.398 | 0 | 0 | 0 | 1 | 1 | 0
2021-07-26 15:00 | 0 | 0 | 0 | 0 | 3.7 | 21.25 | 100 | 100 | 0 | 0 | 0 | 0 | 0 | 0 | 0 | 0 | 0 | 0 | 0 | 0 | 0 | 0 | 0 | 0 | 0 | 0 | 0 | -0.001 | 0 | 0 | 0 | 0 | 0 | 0 | 285.85 | 0 | 0 | 0 | 0 | -15.235 | 0 | 4.713 | 5.68 | 4.842 | 0 | 0 | 0 | 1 | 1 | 0
2021-07-26 16:00 | 0 | 0 | 0 | 0 | 3.9 | 20.66 | 100 | 100 | 0 | 0 | 0 | 0 | 0 | 0 | 0 | 0 | 0 | 0 | 0 | 0 | 0 | 0 | 0 | 0 | 0 | 0 | 0 | -0.001 | 0 | 0 | 0 | 0 | 0 | 0 | 260.72 | 0 | 0 | 0 | 0 | -13.159 | 0 | 3.644 | 5.137 | 4.379 | 0 | 0 | 0 | 1 | 1 | 0
2021-07-26 17:00 | 0 | 0 | 0 | 0 | 2.6 | 17.19 | 100 | 100 | 0 | 0 | 0 | 0 | 0 | 0 | 0 | 0 | 0 | 0 | 0 | 0 | 0 | 0 | 0 | 0 | 0 | 0 | 0 | -0.001 | 0 | 0 | 0 | 0 | 0 | 0 | 260 | 0 | 0 | 0 | 0 | 0 | 0 | 3.184 | 4.859 | 4.142 | 0 | 0 | 12.185 | 1 | 1 | 0
2021-07-26 18:00 | 0 | 0 | 0 | 0 | 2.4 | 16.66 | 100 | 100 | 0 | 0 | 0 | 0 | 0 | 0 | 0 | 0 | 0 | 0 | 0 | 0 | 0 | 0 | 0 | 0 | 0 | 0 | 0 | -0.001 | 0 | 0 | 0 | 0 | 0 | 0 | 260 | 0 | 0 | 0 | 0 | 0 | 0 | 3.2 | 4.869 | 4.151 | 0 | 0 | 12.219 | 1 | 1 | 0
2021-07-26 19:00 | 0 | 0 | 0 | 0 | 3.3 | 16.69 | 100 | 100 | 0 | 0 | 0 | 0 | 0 | 0 | 0 | 0 | 0 | 0 | 0 | 0 | 0 | 0 | 0 | 0 | 0 | 0 | 0 | -0.001 | 0 | 0 | 0 | 0 | 0 | 0 | 260 | 0 | 0 | 0 | 0 | 0 | 0 | 3.199 | 4.868 | 4.15 | 0 | 0 | 12.217 | 1 | 1 | 0
2021-07-26 20:00 | 0 | 0 | 0 | 0 | 4.4 | 15.24 | 100 | 100 | 0 | 0 | 0 | 0 | 0 | 0 | 0 | 0 | 0 | 0 | 0 | 0 | 0 | 0 | 0 | 0 | 0 | 0 | 0 | -0.001 | 0 | 0 | 0 | 0 | 0 | 0 | 260 | 0 | 0 | 0 | 0 | 0 | 0 | 3.244 | 4.897 | 4.175 | 0 | 0 | 12.316 | 1 | 1 | 0
2021-07-26 21:00 | 0 | 0 | 0 | 0 | 4.7 | 15.71 | 100 | 100 | 0 | 0 | 0 | 0 | 0 | 0 | 0 | 0 | 0 | 0 | 0 | 0 | 0 | 0 | 0 | 0 | 0 | 0 | 0 | -0.001 | 0 | 0 | 0 | 0 | 0 | 0 | 260 | 0 | 0 | 0 | 0 | 0 | 0 | 3.229 | 4.888 | 4.167 | 0 | 0 | 12.284 | 1 | 1 | 0
2021-07-26 22:00 | 0 | 0 | 0 | 1 | 5.1 | 16.14 | 100 | 100 | 0 | 0 | 0 | 0 | 0 | 0 | 0 | 0 | 0 | 0 | 0 | 0 | 0 | 0 | 0 | 0 | 0 | 0 | 0 | -0.001 | 0 | 0 | 0 | 0 | 29.38 | 0.97 | 260 | 0 | 0 | 0 | 0 | 0 | 0 | 3.216 | 4.879 | 4.16 | 0 | 0 | 12.255 | 1 | 1 | 0
2021-07-26 23:00 | 0 | 10.6 | 10.06 | 1 | 5.6 | 15.94 | 100 | 100 | 0 | 0 | 0 | 0.521 | 0 | 0 | 0 | 0 | 0 | 0 | 1.355 | 3.453 | 3.638 | 0 | 0 | 0 | 0 | 0 | 0 | -0.001 | 0 | 0 | 0 | 0 | 18.33 | 0.99 | 260 | 0 | 0 | 0 | 0 | 0 | 0 | 3.222 | 4.883 | 4.163 | 0 | 0 | 10.913 | 2 | 2 | 0
2021-07-27 | 0 | 131.6 | 130.44 | 1 | 5.4 | 15.77 | 100 | 100 | 0 | 0 | 0 | 0.521 | 0 | 0 | 0 | 0 | 0 | 0 | 34.076 | 44.768 | 45.165 | 0 | 0 | 0 | 0 | 0 | 0 | -0.001 | 0 | 0 | 0 | 0 | 7.6 | 1 | 299.81 | 0 | 0 | 0 | 0 | 20.846 | 0 | 3.681 | 5.155 | 4.394 | 0 | 0 | 0 | 1 | 1 | 0
2021-07-27 01:00 | 0 | 263.1 | 262.85 | 1 | 5.4 | 16.12 | 100 | 100 | 0 | 0 | 0 | 0.521 | 0 | 0 | 0 | 0 | 0 | 0 | 79.411 | 90.209 | 90.296 | 0 | 0 | 0 | 0 | 0 | 0 | -0.001 | 0 | 0 | 0 | 0 | 2.51 | 1 | 415.59 | 0 | 0 | 0 | 0 | 60.633 | 0 | 6.806 | 6.463 | 5.51 | 0 | 0 | 0 | 1 | 1 | 0
2021-07-27 02:00 | 0 | 390.8 | 382.77 | 1 | 4.9 | 19.82 | 100 | 100 | 22.843 | 22.843 | 1.003 | 0.718 | 24.564 | 0 | 0 | 82.066 | 82.066 | 82.066 | 114.945 | 131.366 | 134.123 | 0 | 0 | 0 | 0 | 0 | 0 | 82.065 | 82.066 | 61.19 | 17.03 | 100 | 11.64 | 0.99 | 425 | 0 | 0 | 0 | 0 | 4.93 | 0 | 12.952 | 8.096 | 6.901 | 0 | 0 | 0 | 2 | 2 | 0
2021-07-27 03:00 | 0 | 536.7 | 506.51 | 1 | 4.7 | 20 | 100 | 100 | 35.765 | 35.765 | 1.998 | 1.181 | 38.945 | 0 | 0 | 122.668 | 122.668 | 122.668 | 150.667 | 173.834 | 184.195 | 0 | 0 | 0 | 0 | 0 | 0 | 122.667 | 122.668 | 66.6 | 19.42 | 100 | 19.31 | 0.99 | 425 | 0 | 0 | 0 | 0 | 0 | 0 | 12.988 | 8.103 | 6.908 | 0 | 0 | 0 | 2 | 2 | 0
2021-07-27 04:00 | 0 | 592.8 | 537.46 | 1 | 4.6 | 20.18 | 100 | 100 | 38.241 | 38.241 | 2.226 | 1.289 | 41.756 | 0 | 0 | 130.297 | 130.297 | 130.297 | 158.272 | 184.455 | 203.449 | 0 | 0 | 0 | 0 | 0 | 0 | 130.296 | 130.297 | 64.04 | 18.8 | 100 | 24.95 | 0.98 | 425 | 0 | 0 | 0 | 0 | 0 | 0 | 12.97 | 8.1 | 6.905 | 0 | 0 | 0 | 2 | 2 | 0
2021-07-27 05:00 | 0 | 669 | 590.78 | 1 | 4.9 | 23.91 | 100 | 100 | 43.18 | 43.18 | 2.676 | 1.519 | 47.376 | 0 | 0 | 145.302 | 145.302 | 145.302 | 172.786 | 202.757 | 229.601 | 0 | 0 | 0 | 0 | 0 | 0 | 145.301 | 145.302 | 63.28 | 18.81 | 100 | 27.98 | 0.97 | 425 | 0 | 0 | 0 | 0 | 0 | 0 | 12.618 | 8.025 | 6.841 | 0 | 0 | 0 | 2 | 2 | 0
2021-07-27 06:00 | 0 | 637.9 | 563.27 | 1 | 5.4 | 24.07 | 100 | 100 | 40.071 | 40.07 | 2.88 | 1.393 | 44.344 | 0 | 0 | 137.271 | 137.271 | 137.271 | 164.734 | 193.313 | 218.927 | 0 | 0 | 0 | 0 | 0 | 0 | 137.27 | 137.271 | 62.7 | 18.3 | 100 | 27.99 | 0.97 | 425 | 0 | 0 | 0 | 0 | 0 | 0 | 12.603 | 8.022 | 6.839 | 0 | 0 | 0 | 2 | 2 | 0
2021-07-27 07:00 | 0 | 745.6 | 675.83 | 1 | 5.8 | 24.22 | 100 | 100 | 52.59 | 52.59 | 3.119 | 1.983 | 57.692 | 0 | 0 | 171.565 | 171.565 | 171.565 | 199.009 | 231.945 | 255.89 | 0 | 0 | 0 | 0 | 0 | 0 | 171.564 | 171.565 | 67.05 | 20.55 | 100 | 24.98 | 0.98 | 425 | 0 | 0 | 0 | 0 | 0 | 0 | 12.589 | 8.019 | 6.836 | 0 | 0 | 0 | 2 | 2 | 0
2021-07-27 08:00 | 0 | 778.7 | 734.7 | 1 | 6 | 24.92 | 100 | 100 | 59.309 | 59.309 | 4.268 | 2.379 | 65.956 | 0 | 0 | 191.176 | 191.176 | 191.176 | 218.528 | 252.147 | 267.25 | 0 | 0 | 0 | 0 | 0 | 0 | 191.175 | 191.176 | 71.53 | 22.19 | 100 | 19.35 | 0.99 | 425 | 0 | 0 | 0 | 0 | 0 | 0 | 12.523 | 8.005 | 6.824 | 0 | 0 | 0 | 2 | 2 | 0
2021-07-27 09:00 | 0 | 692.9 | 678.52 | 1 | 6.2 | 24.45 | 100 | 100 | 54.18 | 54.18 | 3.378 | 2.075 | 59.634 | 0 | 0 | 176.334 | 176.334 | 176.334 | 203.747 | 232.867 | 237.803 | 0 | 0 | 0 | 0 | 0 | 0 | 176.333 | 176.334 | 74.15 | 22.78 | 100 | 11.69 | 0.99 | 425 | 0 | 0 | 0 | 0 | 0 | 0 | 12.567 | 8.014 | 6.832 | 0 | 0 | 0 | 2 | 2 | 0
2021-07-27 10:00 | 0 | 616.3 | 615.68 | 1 | 6.4 | 23.21 | 100 | 100 | 48.177 | 48.176 | 2.473 | 1.741 | 52.391 | 0 | 0 | 158.426 | 158.426 | 158.426 | 186.002 | 211.3 | 211.514 | 0 | 0 | 0 | 0 | 0 | 0 | 158.425 | 158.426 | 74.9 | 22.78 | 100 | 2.58 | 1 | 425 | 0 | 0 | 0 | 0 | 0 | 0 | 12.683 | 8.039 | 6.853 | 0 | 0 | 0 | 2 | 2 | 0
2021-07-27 11:00 | 0 | 472.3 | 468.23 | 1 | 5 | 22.76 | 100 | 100 | 26.806 | 26.806 | 1.135 | 0.838 | 28.779 | 0 | 0 | 94.262 | 94.262 | 94.262 | 121.897 | 160.698 | 162.093 | 0 | 0 | 0 | 0 | 0 | 0 | 94.261 | 94.262 | 58.15 | 16.54 | 100 | 7.52 | 1 | 425 | 0 | 0 | 0 | 0 | 0 | 0 | 12.726 | 8.048 | 6.861 | 0 | 0 | 0 | 2 | 2 | 0
2021-07-27 12:00 | 0 | 278.5 | 264.5 | 1 | 2.7 | 22.63 | 100 | 100 | 0 | 0 | 0 | 0.521 | 0 | 7.658 | 0 | 7.658 | 7.658 | 7.658 | 35.31 | 90.775 | 95.581 | 0 | 0 | 0 | 0 | 0 | 0 | -0.001 | 0 | 8.01 | 0 | 0 | 18.25 | 0.99 | 425 | 0 | 0 | 0 | 0 | 0 | 0 | 12.738 | 8.051 | 6.863 | 0 | 0 | 0 | 2 | 2 | 0
2021-07-27 13:00 | 0 | 0 | 0 | 1 | 2.7 | 20.95 | 100 | 100 | 0 | 0 | 0 | 0 | 0 | 0 | 0 | 0 | 0 | 0 | 0 | 0 | 0 | 0 | 0 | 0 | 0 | 0 | 0 | -0.001 | 0 | 0 | 0 | 0 | 29.29 | 0.97 | 375.87 | 0 | 0 | 0 | 0 | -25.731 | 0 | 11.381 | 7.747 | 6.604 | 0 | 0 | 0 | 2 | 2 | 0
2021-07-27 14:00 | 0 | 0 | 0 | 0 | 1.3 | 18.44 | 100 | 100 | 0 | 0 | 0 | 0 | 0 | 0 | 0 | 0 | 0 | 0 | 0 | 0 | 0 | 0 | 0 | 0 | 0 | 0 | 0 | -0.001 | 0 | 0 | 0 | 0 | 0 | 0 | 336.17 | 0 | 0 | 0 | 0 | -20.785 | 0 | 8.039 | 6.881 | 5.866 | 0 | 0 | 0 | 1 | 1 | 0
2021-07-27 15:00 | 0 | 0 | 0 | 0 | 1.8 | 18.75 | 100 | 100 | 0 | 0 | 0 | 0 | 0 | 0 | 0 | 0 | 0 | 0 | 0 | 0 | 0 | 0 | 0 | 0 | 0 | 0 | 0 | -0.001 | 0 | 0 | 0 | 0 | 0 | 0 | 303.43 | 0 | 0 | 0 | 0 | -17.148 | 0 | 5.794 | 6.129 | 5.225 | 0 | 0 | 0 | 1 | 1 | 0
2021-07-27 16:00 | 0 | 0 | 0 | 0 | 2.2 | 17.37 | 100 | 100 | 0 | 0 | 0 | 0 | 0 | 0 | 0 | 0 | 0 | 0 | 0 | 0 | 0 | 0 | 0 | 0 | 0 | 0 | 0 | -0.001 | 0 | 0 | 0 | 0 | 0 | 0 | 275.44 | 0 | 0 | 0 | 0 | -14.656 | 0 | 4.403 | 5.535 | 4.718 | 0 | 0 | 0 | 1 | 1 | 0
2021-07-27 17:00 | 0 | 0 | 0 | 0 | 2.1 | 15.38 | 100 | 100 | 0 | 0 | 0 | 0 | 0 | 0 | 0 | 0 | 0 | 0 | 0 | 0 | 0 | 0 | 0 | 0 | 0 | 0 | 0 | -0.001 | 0 | 0 | 0 | 0 | 0 | 0 | 260 | 0 | 0 | 0 | 0 | -6.556 | 0 | 3.476 | 5.039 | 4.295 | 0 | 0 | 6.254 | 1 | 1 | 0
2021-07-27 18:00 | 0 | 0 | 0 | 0 | 2 | 15.63 | 100 | 100 | 0 | 0 | 0 | 0 | 0 | 0 | 0 | 0 | 0 | 0 | 0 | 0 | 0 | 0 | 0 | 0 | 0 | 0 | 0 | -0.001 | 0 | 0 | 0 | 0 | 0 | 0 | 260 | 0 | 0 | 0 | 0 | 0 | 0 | 3.232 | 4.889 | 4.168 | 0 | 0 | 12.289 | 1 | 1 | 0
2021-07-27 19:00 | 0 | 0 | 0 | 0 | 2 | 15.06 | 100 | 100 | 0 | 0 | 0 | 0 | 0 | 0 | 0 | 0 | 0 | 0 | 0 | 0 | 0 | 0 | 0 | 0 | 0 | 0 | 0 | -0.001 | 0 | 0 | 0 | 0 | 0 | 0 | 260 | 0 | 0 | 0 | 0 | 0 | 0 | 3.249 | 4.901 | 4.178 | 0 | 0 | 12.328 | 1 | 1 | 0
2021-07-27 20:00 | 0 | 0 | 0 | 0 | 1.8 | 13.94 | 100 | 100 | 0 | 0 | 0 | 0 | 0 | 0 | 0 | 0 | 0 | 0 | 0 | 0 | 0 | 0 | 0 | 0 | 0 | 0 | 0 | -0.001 | 0 | 0 | 0 | 0 | 0 | 0 | 260 | 0 | 0 | 0 | 0 | 0 | 0 | 3.285 | 4.923 | 4.197 | 0 | 0 | 12.405 | 1 | 1 | 0
2021-07-27 21:00 | 0 | 0 | 0 | 0 | 1.7 | 13.52 | 100 | 100 | 0 | 0 | 0 | 0 | 0 | 0 | 0 | 0 | 0 | 0 | 0 | 0 | 0 | 0 | 0 | 0 | 0 | 0 | 0 | -0.001 | 0 | 0 | 0 | 0 | 0 | 0 | 260 | 0 | 0 | 0 | 0 | 0 | 0 | 3.298 | 4.932 | 4.204 | 0 | 0 | 12.434 | 1 | 1 | 0
2021-07-27 22:00 | 0 | 0 | 0 | 1 | 1.8 | 14.27 | 100 | 100 | 0 | 0 | 0 | 0 | 0 | 0 | 0 | 0 | 0 | 0 | 0 | 0 | 0 | 0 | 0 | 0 | 0 | 0 | 0 | -0.001 | 0 | 0 | 0 | 0 | 29.24 | 0.97 | 260 | 0 | 0 | 0 | 0 | 0 | 0 | 3.274 | 4.917 | 4.191 | 0 | 0 | 12.382 | 1 | 1 | 0
2021-07-27 23:00 | 0 | 158.7 | 150.77 | 1 | 2.2 | 14.71 | 100 | 100 | 0 | 0 | 0 | 0.521 | 0 | 0 | 0 | 0 | 0 | 0 | 19.952 | 51.745 | 54.466 | 0 | 0 | 0 | 0 | 0 | 0 | -0.001 | 0 | 0 | 0 | 0 | 18.19 | 0.99 | 273.89 | 0 | 0 | 0 | 0 | 7.275 | 0 | 3.412 | 5.001 | 4.264 | 0 | 0 | 0 | 2 | 2 | 0
2021-07-28 | 0 | 248.2 | 246.11 | 1 | 1.8 | 15.12 | 100 | 100 | 0 | 0 | 0 | 0.521 | 0 | 0 | 0 | 0 | 0 | 0 | 63.768 | 84.464 | 85.182 | 0 | 0 | 0 | 0 | 0 | 0 | -0.001 | 0 | 0 | 0 | 0 | 7.45 | 1 | 365.55 | 0 | 0 | 0 | 0 | 48.002 | 0 | 5.026 | 5.798 | 4.942 | 0 | 0 | 0 | 1 | 1 | 0
2021-07-28 01:00 | 0 | 370.5 | 370.1 | 1 | 2.3 | 15.99 | 100 | 100 | 0 | 0 | 0 | 0.521 | 0 | 54.197 | 0 | 54.197 | 54.197 | 54.197 | 111.806 | 127.017 | 127.156 | 0 | 0 | 0 | 0 | 0 | 0 | -0.001 | 0 | 42.62 | 0 | 0 | 2.68 | 1 | 425 | 0 | 0 | 0 | 0 | 31.132 | 0 | 11.926 | 7.854 | 6.696 | 0 | 0 | 0 | 1 | 1 | 0
2021-07-28 02:00 | 0 | 552.3 | 540.59 | 1 | 2.6 | 20.01 | 100 | 100 | 39.562 | 39.561 | 2.325 | 1.348 | 43.235 | 0 | 0 | 134.313 | 134.313 | 134.313 | 162.311 | 185.532 | 189.549 | 0 | 0 | 0 | 0 | 0 | 0 | 134.312 | 134.313 | 70.86 | 20.87 | 100 | 11.82 | 0.99 | 425 | 0 | 0 | 0 | 0 | 0 | 0 | 12.987 | 8.103 | 6.908 | 0 | 0 | 0 | 2 | 2 | 0
2021-07-28 03:00 | 0 | 647.4 | 610.24 | 1 | 2.6 | 20.15 | 100 | 100 | 46.648 | 46.648 | 2.15 | 1.656 | 50.454 | 0 | 0 | 153.488 | 153.488 | 153.488 | 181.467 | 209.433 | 222.188 | 0 | 0 | 0 | 0 | 0 | 0 | 153.487 | 153.488 | 69.08 | 20.99 | 100 | 19.51 | 0.99 | 425 | 0 | 0 | 0 | 0 | 0 | 0 | 12.973 | 8.1 | 6.906 | 0 | 0 | 0 | 2 | 2 | 0
2021-07-28 04:00 | 0 | 568.7 | 514.7 | 1 | 3.1 | 20.11 | 100 | 100 | 36.037 | 36.036 | 2.029 | 1.193 | 39.259 | 0 | 0 | 123.519 | 123.519 | 123.519 | 151.504 | 176.647 | 195.178 | 0 | 0 | 0 | 0 | 0 | 0 | 123.518 | 123.519 | 63.29 | 18.46 | 100 | 25.17 | 0.98 | 425 | 0 | 0 | 0 | 0 | 0 | 0 | 12.977 | 8.101 | 6.906 | 0 | 0 | 0 | 2 | 2 | 0
2021-07-28 05:00 | 0 | 507.6 | 447.32 | 1 | 3.6 | 22.24 | 100 | 100 | 29.64 | 29.639 | 1.305 | 0.935 | 31.879 | 0 | 0 | 103.051 | 103.051 | 103.051 | 130.754 | 153.52 | 174.208 | 0 | 0 | 0 | 0 | 0 | 0 | 103.05 | 103.051 | 59.15 | 17.01 | 100 | 28.21 | 0.97 | 425 | 0 | 0 | 0 | 0 | 0 | 0 | 12.775 | 8.059 | 6.87 | 0 | 0 | 0 | 2 | 2 | 0
2021-07-28 06:00 | 0 | 497.7 | 438.55 | 1 | 3.7 | 21.08 | 100 | 100 | 28.878 | 28.878 | 1.125 | 0.904 | 30.907 | 0 | 0 | 100.333 | 100.333 | 100.333 | 128.189 | 150.511 | 170.811 | 0 | 0 | 0 | 0 | 0 | 0 | 100.332 | 100.333 | 58.74 | 16.91 | 100 | 28.22 | 0.97 | 425 | 0 | 0 | 0 | 0 | 0 | 0 | 12.885 | 8.082 | 6.89 | 0 | 0 | 0 | 2 | 2 | 0
2021-07-28 07:00 | 0 | 160.2 | 144.96 | 1 | 3.8 | 20.53 | 100 | 100 | 0 | 0 | 0 | 0.521 | 0 | 14.736 | 0 | 14.736 | 14.736 | 14.736 | 42.665 | 49.749 | 54.981 | 0 | 0 | 0 | 0 | 0 | 0 | -0.001 | 0 | 26.8 | 0 | 0 | 25.2 | 0.98 | 425 | 0 | 0 | 0 | 0 | 0 | 0 | 12.937 | 8.093 | 6.899 | 0 | 0 | 0 | 2 | 2 | 0
2021-07-28 08:00 | 0 | 74.1 | 69.83 | 1 | 4.3 | 20.07 | 100 | 100 | 0 | 0 | 0 | 0.521 | 0 | 0 | 0 | 0 | 0 | 0 | 20.763 | 23.965 | 25.431 | 0 | 0 | 0 | 0 | 0 | 0 | -0.001 | 0 | 0 | 0 | 0 | 19.55 | 0.99 | 412.3 | 0 | 0 | 0 | 0 | -6.653 | 0 | 12.569 | 8.015 | 6.832 | 0 | 0 | 0 | 1 | 1 | 0
2021-07-28 09:00 | 0 | 106.1 | 103.83 | 1 | 3.9 | 18.85 | 100 | 100 | 0 | 0 | 0 | 0.521 | 0 | 0 | 0 | 0 | 0 | 0 | 31.173 | 35.634 | 36.414 | 0 | 0 | 0 | 0 | 0 | 0 | -0.001 | 0 | 0 | 0 | 0 | 11.87 | 0.99 | 420.53 | 0 | 0 | 0 | 0 | 4.311 | 0 | 12.173 | 7.929 | 6.759 | 0 | 0 | 0 | 1 | 1 | 0
2021-07-28 10:00 | 0 | 198 | 197.77 | 1 | 4.1 | 16.54 | 100 | 100 | 0 | 0 | 0 | 0.521 | 0 | 28.985 | 0 | 28.985 | 28.985 | 28.985 | 59.746 | 67.876 | 67.954 | 0 | 0 | 0 | 0 | 0 | 0 | -0.001 | 0 | 42.65 | 0 | 0 | 2.74 | 1 | 425 | 0 | 0 | 0 | 0 | 2.341 | 0 | 13.291 | 8.166 | 6.962 | 0 | 0 | 0 | 1 | 1 | 0
2021-07-28 11:00 | 0 | 228.9 | 227.01 | 1 | 3.9 | 16.76 | 100 | 100 | 0 | 0 | 0 | 0.521 | 0 | 30.169 | 0 | 30.169 | 30.169 | 30.169 | 58.601 | 77.909 | 78.558 | 0 | 0 | 0 | 0 | 0 | 0 | -0.001 | 0 | 38.4 | 0 | 0 | 7.37 | 1 | 425 | 0 | 0 | 0 | 0 | 0 | 0 | 13.3 | 8.168 | 6.963 | 0 | 0 | 0 | 1 | 1 | 0
2021-07-28 12:00 | 0 | 192.1 | 182.59 | 1 | 3.3 | 16.78 | 100 | 100 | 0 | 0 | 0 | 0.521 | 0 | 0 | 0 | 0 | 0 | 0 | 23.929 | 62.665 | 65.929 | 0 | 0 | 0 | 0 | 0 | 0 | -0.001 | 0 | 0 | 0 | 0 | 18.1 | 0.99 | 417.1 | 0 | 0 | 0 | 0 | -4.137 | 0 | 13.036 | 8.113 | 6.917 | 0 | 0 | 0 | 1 | 1 | 0
2021-07-28 13:00 | 0 | 0 | 0 | 1 | 2.4 | 16.87 | 100 | 100 | 0 | 0 | 0 | 0 | 0 | 0 | 0 | 0 | 0 | 0 | 0 | 0 | 0 | 0 | 0 | 0 | 0 | 0 | 0 | -0.001 | 0 | 0 | 0 | 0 | 29.15 | 0.97 | 368.8 | 0 | 0 | 0 | 0 | -25.296 | 0 | 11.076 | 7.676 | 6.544 | 0 | 0 | 0 | 2 | 2 | 0
2021-07-28 14:00 | 0 | 0 | 0 | 0 | 1.6 | 12.8 | 100 | 100 | 0 | 0 | 0 | 0 | 0 | 0 | 0 | 0 | 0 | 0 | 0 | 0 | 0 | 0 | 0 | 0 | 0 | 0 | 0 | -0.001 | 0 | 0 | 0 | 0 | 0 | 0 | 329.37 | 0 | 0 | 0 | 0 | -20.646 | 0 | 7.949 | 6.854 | 5.843 | 0 | 0 | 0 | 1 | 1 | 0
2021-07-28 15:00 | 0 | 0 | 0 | 0 | 1.7 | 13.8 | 100 | 100 | 0 | 0 | 0 | 0 | 0 | 0 | 0 | 0 | 0 | 0 | 0 | 0 | 0 | 0 | 0 | 0 | 0 | 0 | 0 | -0.001 | 0 | 0 | 0 | 0 | 0 | 0 | 296.93 | 0 | 0 | 0 | 0 | -16.992 | 0 | 5.703 | 6.094 | 5.195 | 0 | 0 | 0 | 1 | 1 | 0
2021-07-28 16:00 | 0 | 0 | 0 | 0 | 1.8 | 14.21 | 100 | 100 | 0 | 0 | 0 | 0 | 0 | 0 | 0 | 0 | 0 | 0 | 0 | 0 | 0 | 0 | 0 | 0 | 0 | 0 | 0 | -0.001 | 0 | 0 | 0 | 0 | 0 | 0 | 269.41 | 0 | 0 | 0 | 0 | -14.408 | 0 | 4.273 | 5.471 | 4.664 | 0 | 0 | 0 | 1 | 1 | 0
2021-07-28 17:00 | 0 | 0 | 0 | 0 | 1.8 | 11.85 | 100 | 100 | 0 | 0 | 0 | 0 | 0 | 0 | 0 | 0 | 0 | 0 | 0 | 0 | 0 | 0 | 0 | 0 | 0 | 0 | 0 | -0.001 | 0 | 0 | 0 | 0 | 0 | 0 | 260 | 0 | 0 | 0 | 0 | -3.056 | 0 | 3.444 | 5.02 | 4.28 | 0 | 0 | 9.688 | 1 | 1 | 0
2021-07-28 18:00 | 0 | 0 | 0 | 0 | 1.8 | 11.39 | 100 | 100 | 0 | 0 | 0 | 0 | 0 | 0 | 0 | 0 | 0 | 0 | 0 | 0 | 0 | 0 | 0 | 0 | 0 | 0 | 0 | -0.001 | 0 | 0 | 0 | 0 | 0 | 0 | 260 | 0 | 0 | 0 | 0 | 0 | 0 | 3.367 | 4.974 | 4.241 | 0 | 0 | 12.581 | 1 | 1 | 0
2021-07-28 19:00 | 0 | 0 | 0 | 0 | 1.7 | 11.68 | 100 | 100 | 0 | 0 | 0 | 0 | 0 | 0 | 0 | 0 | 0 | 0 | 0 | 0 | 0 | 0 | 0 | 0 | 0 | 0 | 0 | -0.001 | 0 | 0 | 0 | 0 | 0 | 0 | 260 | 0 | 0 | 0 | 0 | 0 | 0 | 3.357 | 4.969 | 4.236 | 0 | 0 | 12.561 | 1 | 1 | 0
2021-07-28 20:00 | 0 | 0 | 0 | 0 | 1.9 | 11 | 100 | 100 | 0 | 0 | 0 | 0 | 0 | 0 | 0 | 0 | 0 | 0 | 0 | 0 | 0 | 0 | 0 | 0 | 0 | 0 | 0 | -0.001 | 0 | 0 | 0 | 0 | 0 | 0 | 260 | 0 | 0 | 0 | 0 | 0 | 0 | 3.379 | 4.982 | 4.247 | 0 | 0 | 12.609 | 1 | 1 | 0
2021-07-28 21:00 | 0 | 0 | 0 | 0 | 1.9 | 11.23 | 100 | 100 | 0 | 0 | 0 | 0 | 0 | 0 | 0 | 0 | 0 | 0 | 0 | 0 | 0 | 0 | 0 | 0 | 0 | 0 | 0 | -0.001 | 0 | 0 | 0 | 0 | 0 | 0 | 260 | 0 | 0 | 0 | 0 | 0 | 0 | 3.372 | 4.978 | 4.243 | 0 | 0 | 12.593 | 1 | 1 | 0
2021-07-28 22:00 | 0 | 0 | 0 | 1 | 1.4 | 13.64 | 100 | 100 | 0 | 0 | 0 | 0 | 0 | 0 | 0 | 0 | 0 | 0 | 0 | 0 | 0 | 0 | 0 | 0 | 0 | 0 | 0 | -0.001 | 0 | 0 | 0 | 0 | 29.09 | 0.97 | 260 | 0 | 0 | 0 | 0 | 0 | 0 | 3.294 | 4.929 | 4.202 | 0 | 0 | 12.426 | 1 | 1 | 0
2021-07-28 23:00 | 0 | 248.2 | 236 | 1 | 1.3 | 14 | 100 | 100 | 0 | 0 | 0 | 0.521 | 0 | 0 | 0 | 0 | 0 | 0 | 30.662 | 80.996 | 85.182 | 0 | 0 | 0 | 0 | 0 | 0 | -0.001 | 0 | 0 | 0 | 0 | 18.04 | 0.99 | 293.35 | 0 | 0 | 0 | 0 | 17.464 | 0 | 3.664 | 5.147 | 4.388 | 0 | 0 | 0 | 2 | 2 | 0
2021-07-29 | 0 | 452.7 | 449.04 | 1 | 1.3 | 14.46 | 100 | 100 | 0 | 0 | 0 | 0.521 | 0 | 25.775 | 0 | 25.775 | 25.775 | 25.775 | 115.381 | 154.111 | 155.367 | 0 | 0 | 0 | 0 | 0 | 0 | -0.001 | 0 | 16.59 | 0 | 0 | 7.29 | 1 | 425 | 0 | 0 | 0 | 0 | 68.945 | 0 | 8.042 | 6.812 | 5.807 | 0 | 0 | 0 | 1 | 1 | 0
2021-07-29 01:00 | 0 | 601.2 | 600.46 | 1 | 1.7 | 14.83 | 100 | 100 | 46.817 | 46.816 | 1.678 | 1.642 | 50.136 | 0 | 0 | 152.695 | 152.695 | 152.695 | 181.386 | 206.077 | 206.332 | 0 | 0 | 0 | 0 | 0 | 0 | 152.694 | 152.695 | 74 | 22.69 | 100 | 2.85 | 1 | 425 | 0 | 0 | 0 | 0 | 0 | 0 | 13.489 | 8.207 | 6.996 | 0 | 0 | 0 | 2 | 2 | 0
2021-07-29 02:00 | 0 | 610.2 | 596.86 | 1 | 2.1 | 19.12 | 100 | 100 | 45.826 | 45.825 | 2.092 | 1.614 | 49.532 | 0 | 0 | 151.054 | 151.054 | 151.054 | 179.17 | 204.841 | 209.421 | 0 | 0 | 0 | 0 | 0 | 0 | 151.053 | 151.054 | 72.13 | 21.88 | 100 | 12 | 0.99 | 425 | 0 | 0 | 0 | 0 | 0 | 0 | 13.072 | 8.121 | 6.923 | 0 | 0 | 0 | 2 | 2 | 0
2021-07-29 03:00 | 0 | 375.1 | 353.12 | 1 | 2 | 18.71 | 100 | 100 | 0 | 0 | 0 | 0.521 | 0 | 76.804 | 0 | 76.804 | 76.804 | 76.804 | 104.974 | 121.19 | 128.734 | 0 | 0 | 0 | 0 | 0 | 0 | -0.001 | 0 | 59.66 | 0 | 0 | 19.71 | 0.99 | 425 | 0 | 0 | 0 | 0 | 0 | 0 | 13.111 | 8.129 | 6.93 | 0 | 0 | 0 | 2 | 2 | 0
2021-07-29 04:00 | 0 | 280.2 | 253.14 | 1 | 2.3 | 18.66 | 100 | 100 | 0 | 0 | 0 | 0.521 | 0 | 46.299 | 0 | 46.299 | 46.299 | 46.299 | 74.476 | 86.876 | 96.165 | 0 | 0 | 0 | 0 | 0 | 0 | -0.001 | 0 | 48.15 | 0 | 0 | 25.39 | 0.98 | 425 | 0 | 0 | 0 | 0 | 0 | 0 | 13.116 | 8.13 | 6.931 | 0 | 0 | 0 | 1 | 1 | 0
2021-07-29 05:00 | 0 | 254.3 | 223.62 | 1 | 2.7 | 21.07 | 100 | 100 | 0 | 0 | 0 | 0.521 | 0 | 37.469 | 0 | 37.469 | 37.469 | 37.469 | 65.327 | 76.745 | 87.276 | 0 | 0 | 0 | 0 | 0 | 0 | -0.001 | 0 | 42.93 | 0 | 0 | 28.44 | 0.97 | 425 | 0 | 0 | 0 | 0 | 0 | 0 | 12.886 | 8.082 | 6.89 | 0 | 0 | 0 | 1 | 1 | 0
2021-07-29 06:00 | 0 | 294.7 | 259.12 | 1 | 2.8 | 21.63 | 100 | 100 | 0 | 0 | 0 | 0.521 | 0 | 47.913 | 0 | 47.913 | 47.913 | 47.913 | 75.697 | 88.929 | 101.141 | 0 | 0 | 0 | 0 | 0 | 0 | -0.001 | 0 | 47.37 | 0 | 0 | 28.45 | 0.97 | 425 | 0 | 0 | 0 | 0 | 0 | 0 | 12.832 | 8.071 | 6.88 | 0 | 0 | 0 | 1 | 1 | 0
2021-07-29 07:00 | 0 | 109 | 98.45 | 1 | 2.5 | 21.47 | 100 | 100 | 0 | 0 | 0 | 0.521 | 0 | 1.159 | 0 | 1.159 | 1.159 | 1.159 | 28.964 | 33.788 | 37.409 | 0 | 0 | 0 | 0 | 0 | 0 | -0.001 | 0 | 3.1 | 0 | 0 | 25.42 | 0.98 | 425 | 0 | 0 | 0 | 0 | 0 | 0 | 12.848 | 8.074 | 6.883 | 0 | 0 | 0 | 1 | 1 | 0
2021-07-29 08:00 | 0 | 112.5 | 105.88 | 1 | 2.3 | 22.52 | 100 | 100 | 0 | 0 | 0 | 0.521 | 0 | 3.808 | 0 | 3.808 | 3.808 | 3.808 | 31.474 | 36.338 | 38.61 | 0 | 0 | 0 | 0 | 0 | 0 | -0.001 | 0 | 9.86 | 0 | 0 | 19.75 | 0.99 | 425 | 0 | 0 | 0 | 0 | 0 | 0 | 12.748 | 8.053 | 6.865 | 0 | 0 | 0 | 1 | 1 | 0
2021-07-29 09:00 | 0 | 104.3 | 102 | 1 | 2.3 | 22.62 | 100 | 100 | 0 | 0 | 0 | 0.521 | 0 | 2.964 | 0 | 2.964 | 2.964 | 2.964 | 30.618 | 35.006 | 35.796 | 0 | 0 | 0 | 0 | 0 | 0 | -0.001 | 0 | 8.28 | 0 | 0 | 12.06 | 0.99 | 425 | 0 | 0 | 0 | 0 | 0 | 0 | 12.739 | 8.051 | 6.863 | 0 | 0 | 0 | 1 | 1 | 0
2021-07-29 10:00 | 0 | 279.7 | 279.34 | 1 | 3 | 21.38 | 100 | 100 | 0 | 0 | 0 | 0.521 | 0 | 56.564 | 0 | 56.564 | 56.564 | 56.564 | 84.381 | 95.869 | 95.993 | 0 | 0 | 0 | 0 | 0 | 0 | -0.001 | 0 | 58.93 | 0 | 0 | 2.91 | 1 | 425 | 0 | 0 | 0 | 0 | 0 | 0 | 12.856 | 8.076 | 6.885 | 0 | 0 | 0 | 1 | 1 | 0
2021-07-29 11:00 | 0 | 245.3 | 243.35 | 1 | 3.5 | 21.31 | 100 | 100 | 0 | 0 | 0 | 0.521 | 0 | 34.445 | 0 | 34.445 | 34.445 | 34.445 | 62.27 | 83.519 | 84.187 | 0 | 0 | 0 | 0 | 0 | 0 | -0.001 | 0 | 40.91 | 0 | 0 | 7.22 | 1 | 425 | 0 | 0 | 0 | 0 | 0 | 0 | 12.863 | 8.077 | 6.886 | 0 | 0 | 0 | 1 | 1 | 0
2021-07-29 12:00 | 0 | 284.5 | 270.64 | 1 | 2 | 20.4 | 100 | 100 | 0 | 0 | 0 | 0.521 | 0 | 6.838 | 0 | 6.838 | 6.838 | 6.838 | 34.784 | 92.883 | 97.64 | 0 | 0 | 0 | 0 | 0 | 0 | -0.001 | 0 | 7 | 0 | 0 | 17.96 | 0.99 | 425 | 0 | 0 | 0 | 0 | 0 | 0 | 12.949 | 8.095 | 6.901 | 0 | 0 | 0 | 1 | 1 | 0
2021-07-29 13:00 | 0 | 0 | 0 | 1 | 2.4 | 19.83 | 100 | 100 | 0 | 0 | 0 | 0 | 0 | 0 | 0 | 0 | 0 | 0 | 0 | 0 | 0 | 0 | 0 | 0 | 0 | 0 | 0 | -0.001 | 0 | 0 | 0 | 0 | 29.01 | 0.97 | 375.62 | 0 | 0 | 0 | 0 | -25.86 | 0 | 11.471 | 7.767 | 6.622 | 0 | 0 | 0 | 2 | 2 | 0
2021-07-29 14:00 | 0 | 0 | 0 | 0 | 2.6 | 15.99 | 100 | 100 | 0 | 0 | 0 | 0 | 0 | 0 | 0 | 0 | 0 | 0 | 0 | 0 | 0 | 0 | 0 | 0 | 0 | 0 | 0 | -0.001 | 0 | 0 | 0 | 0 | 0 | 0 | 335.52 | 0 | 0 | 0 | 0 | -21.002 | 0 | 8.179 | 6.922 | 5.901 | 0 | 0 | 0 | 1 | 1 | 0
2021-07-29 15:00 | 0 | 0 | 0 | 0 | 2.5 | 15.95 | 100 | 100 | 0 | 0 | 0 | 0 | 0 | 0 | 0 | 0 | 0 | 0 | 0 | 0 | 0 | 0 | 0 | 0 | 0 | 0 | 0 | -0.001 | 0 | 0 | 0 | 0 | 0 | 0 | 302.43 | 0 | 0 | 0 | 0 | -17.329 | 0 | 5.9 | 6.17 | 5.259 | 0 | 0 | 0 | 1 | 1 | 0
2021-07-29 16:00 | 0 | 0 | 0 | 0 | 2.2 | 15.78 | 100 | 100 | 0 | 0 | 0 | 0 | 0 | 0 | 0 | 0 | 0 | 0 | 0 | 0 | 0 | 0 | 0 | 0 | 0 | 0 | 0 | -0.001 | 0 | 0 | 0 | 0 | 0 | 0 | 274.36 | 0 | 0 | 0 | 0 | -14.7 | 0 | 4.426 | 5.546 | 4.728 | 0 | 0 | 0 | 1 | 1 | 0
2021-07-29 17:00 | 0 | 0 | 0 | 0 | 2.3 | 13.99 | 100 | 100 | 0 | 0 | 0 | 0 | 0 | 0 | 0 | 0 | 0 | 0 | 0 | 0 | 0 | 0 | 0 | 0 | 0 | 0 | 0 | -0.001 | 0 | 0 | 0 | 0 | 0 | 0 | 260 | 0 | 0 | 0 | 0 | -6.567 | 0 | 3.486 | 5.045 | 4.3 | 0 | 0 | 6.264 | 1 | 1 | 0
2021-07-29 18:00 | 0 | 0 | 0 | 0 | 2.1 | 13.51 | 100 | 100 | 0 | 0 | 0 | 0 | 0 | 0 | 0 | 0 | 0 | 0 | 0 | 0 | 0 | 0 | 0 | 0 | 0 | 0 | 0 | -0.001 | 0 | 0 | 0 | 0 | 0 | 0 | 260 | 0 | 0 | 0 | 0 | 0 | 0 | 3.298 | 4.932 | 4.204 | 0 | 0 | 12.435 | 1 | 1 | 0
2021-07-29 19:00 | 0 | 0 | 0 | 0 | 2 | 13.37 | 100 | 100 | 0 | 0 | 0 | 0 | 0 | 0 | 0 | 0 | 0 | 0 | 0 | 0 | 0 | 0 | 0 | 0 | 0 | 0 | 0 | -0.001 | 0 | 0 | 0 | 0 | 0 | 0 | 260 | 0 | 0 | 0 | 0 | 0 | 0 | 3.303 | 4.935 | 4.207 | 0 | 0 | 12.444 | 1 | 1 | 0
2021-07-29 20:00 | 0 | 0 | 0 | 0 | 2 | 11.97 | 100 | 100 | 0 | 0 | 0 | 0 | 0 | 0 | 0 | 0 | 0 | 0 | 0 | 0 | 0 | 0 | 0 | 0 | 0 | 0 | 0 | -0.001 | 0 | 0 | 0 | 0 | 0 | 0 | 260 | 0 | 0 | 0 | 0 | 0 | 0 | 3.348 | 4.963 | 4.231 | 0 | 0 | 12.541 | 1 | 1 | 0
2021-07-29 21:00 | 0 | 0 | 0 | 0 | 2 | 12.59 | 100 | 100 | 0 | 0 | 0 | 0 | 0 | 0 | 0 | 0 | 0 | 0 | 0 | 0 | 0 | 0 | 0 | 0 | 0 | 0 | 0 | -0.001 | 0 | 0 | 0 | 0 | 0 | 0 | 260 | 0 | 0 | 0 | 0 | 0 | 0 | 3.328 | 4.95 | 4.22 | 0 | 0 | 12.498 | 1 | 1 | 0
2021-07-29 22:00 | 0 | 0 | 0 | 1 | 1.9 | 14.45 | 100 | 100 | 0 | 0 | 0 | 0 | 0 | 0 | 0 | 0 | 0 | 0 | 0 | 0 | 0 | 0 | 0 | 0 | 0 | 0 | 0 | -0.001 | 0 | 0 | 0 | 0 | 28.94 | 0.97 | 260 | 0 | 0 | 0 | 0 | 0 | 0 | 3.269 | 4.913 | 4.188 | 0 | 0 | 12.37 | 1 | 1 | 0
2021-07-29 23:00 | 0 | 31.1 | 29.6 | 1 | 2.7 | 14.92 | 100 | 100 | 0 | 0 | 0 | 0.521 | 0 | 0 | 0 | 0 | 0 | 0 | 3.773 | 10.158 | 10.674 | 0 | 0 | 0 | 0 | 0 | 0 | -0.001 | 0 | 0 | 0 | 0 | 17.88 | 0.99 | 260 | 0 | 0 | 0 | 0 | 0 | 0 | 3.254 | 4.904 | 4.18 | 0 | 0 | 8.565 | 2 | 2 | 0
2021-07-30 | 0 | 59.6 | 59.14 | 1 | 3 | 15.8 | 100 | 100 | 0 | 0 | 0 | 0.521 | 0 | 0 | 0 | 0 | 0 | 0 | 15.067 | 20.297 | 20.455 | 0 | 0 | 0 | 0 | 0 | 0 | -0.001 | 0 | 0 | 0 | 0 | 7.13 | 1 | 265.1 | 0 | 0 | 0 | 0 | 2.671 | 0 | 3.28 | 4.92 | 4.195 | 0 | 0 | 0 | 1 | 1 | 0
2021-07-30 01:00 | 0 | 74 | 73.9 | 1 | 4.7 | 16.14 | 100 | 100 | 0 | 0 | 0 | 0.521 | 0 | 0 | 0 | 0 | 0 | 0 | 22.321 | 25.361 | 25.397 | 0 | 0 | 0 | 0 | 0 | 0 | -0.001 | 0 | 0 | 0 | 0 | 3.02 | 1 | 282.84 | 0 | 0 | 0 | 0 | 9.292 | 0 | 3.58 | 5.101 | 4.348 | 0 | 0 | 0 | 1 | 1 | 0
2021-07-30 02:00 | 0 | 133 | 130 | 1 | 5.5 | 21.13 | 100 | 100 | 0 | 0 | 0 | 0.521 | 0 | 0 | 0 | 0 | 0 | 0 | 39.017 | 44.615 | 45.646 | 0 | 0 | 0 | 0 | 0 | 0 | -0.001 | 0 | 0 | 0 | 0 | 12.2 | 0.99 | 329.23 | 0 | 0 | 0 | 0 | 24.292 | 0 | 4.443 | 5.55 | 4.731 | 0 | 0 | 0 | 1 | 1 | 0
2021-07-30 03:00 | 0 | 326.9 | 307.34 | 1 | 5.4 | 21.82 | 100 | 100 | 0 | 0 | 0 | 0.521 | 0 | 19.337 | 0 | 19.337 | 19.337 | 19.337 | 91.335 | 105.478 | 112.192 | 0 | 0 | 0 | 0 | 0 | 0 | -0.001 | 0 | 17.24 | 0 | 0 | 19.92 | 0.99 | 425 | 0 | 0 | 0 | 0 | 50.153 | 0 | 8.773 | 7.057 | 6.016 | 0 | 0 | 0 | 1 | 1 | 0
2021-07-30 04:00 | 0 | 476 | 429.22 | 1 | 5.2 | 22.26 | 100 | 100 | 28.265 | 28.265 | 1.111 | 0.884 | 30.261 | 0 | 0 | 98.519 | 98.519 | 98.519 | 126.22 | 147.307 | 163.363 | 0 | 0 | 0 | 0 | 0 | 0 | 98.518 | 98.519 | 60.31 | 17.3 | 100 | 25.62 | 0.97 | 425 | 0 | 0 | 0 | 0 | 0 | 0 | 12.773 | 8.058 | 6.87 | 0 | 0 | 0 | 2 | 2 | 0
2021-07-30 05:00 | 0 | 416.5 | 365.43 | 1 | 5 | 23.87 | 100 | 100 | 21.508 | 21.508 | 1.377 | 0.693 | 23.577 | 0 | 0 | 79.202 | 79.202 | 79.202 | 106.691 | 125.414 | 142.943 | 0 | 0 | 0 | 0 | 0 | 0 | 79.201 | 79.202 | 55.41 | 15.05 | 100 | 28.67 | 0.97 | 425 | 0 | 0 | 0 | 0 | 0 | 0 | 12.621 | 8.026 | 6.842 | 0 | 0 | 0 | 2 | 2 | 0
2021-07-30 06:00 | 0 | 179 | 157.04 | 1 | 4.6 | 23.54 | 100 | 100 | 0 | 0 | 0 | 0.521 | 0 | 18.316 | 0 | 18.316 | 18.316 | 18.316 | 45.849 | 53.895 | 61.433 | 0 | 0 | 0 | 0 | 0 | 0 | -0.001 | 0 | 29.81 | 0 | 0 | 28.68 | 0.97 | 425 | 0 | 0 | 0 | 0 | 0 | 0 | 12.652 | 8.033 | 6.848 | 0 | 0 | 0 | 2 | 2 | 0
2021-07-30 07:00 | 0 | 159.8 | 144.07 | 1 | 4.4 | 23.23 | 100 | 100 | 0 | 0 | 0 | 0.521 | 0 | 14.79 | 0 | 14.79 | 14.79 | 14.79 | 42.364 | 49.444 | 54.843 | 0 | 0 | 0 | 0 | 0 | 0 | -0.001 | 0 | 26.97 | 0 | 0 | 25.64 | 0.97 | 425 | 0 | 0 | 0 | 0 | 0 | 0 | 12.681 | 8.039 | 6.853 | 0 | 0 | 0 | 1 | 1 | 0
2021-07-30 08:00 | 0 | 96.2 | 90.42 | 1 | 4.1 | 23.81 | 100 | 100 | 0 | 0 | 0 | 0.521 | 0 | 0 | 0 | 0 | 0 | 0 | 26.871 | 31.033 | 33.016 | 0 | 0 | 0 | 0 | 0 | 0 | -0.001 | 0 | 0 | 0 | 0 | 19.96 | 0.99 | 423.9 | 0 | 0 | 0 | 0 | -0.577 | 0 | 12.591 | 8.02 | 6.837 | 0 | 0 | 0 | 1 | 1 | 0
2021-07-30 09:00 | 0 | 135 | 131.93 | 1 | 3.6 | 24.11 | 100 | 100 | 0 | 0 | 0 | 0.521 | 0 | 11.773 | 0 | 11.773 | 11.773 | 11.773 | 39.595 | 45.279 | 46.332 | 0 | 0 | 0 | 0 | 0 | 0 | -0.001 | 0 | 25.41 | 0 | 0 | 12.24 | 0.99 | 424.68 | 0 | 0 | 0 | 0 | 0.409 | 0 | 12.566 | 8.014 | 6.832 | 0 | 0 | 0 | 1 | 1 | 0
2021-07-30 10:00 | 0 | 199.7 | 199.41 | 1 | 3.1 | 23.32 | 100 | 100 | 0 | 0 | 0 | 0.521 | 0 | 32.714 | 0 | 32.714 | 32.714 | 32.714 | 60.233 | 68.438 | 68.537 | 0 | 0 | 0 | 0 | 0 | 0 | -0.001 | 0 | 47.73 | 0 | 0 | 3.08 | 1 | 424.68 | 0 | 0 | 0 | 0 | 0 | 0 | 12.643 | 8.031 | 6.846 | 0 | 0 | 0 | 1 | 1 | 0
2021-07-30 11:00 | 0 | 113.4 | 112.54 | 1 | 2.5 | 23.02 | 100 | 100 | 0 | 0 | 0 | 0.521 | 0 | 0.975 | 0 | 0.975 | 0.975 | 0.975 | 28.534 | 38.623 | 38.919 | 0 | 0 | 0 | 0 | 0 | 0 | -0.001 | 0 | 2.51 | 0 | 0 | 7.07 | 1 | 424.68 | 0 | 0 | 0 | 0 | 0 | 0 | 12.671 | 8.037 | 6.851 | 0 | 0 | 0 | 1 | 1 | 0
2021-07-30 12:00 | 0 | 72.1 | 68.64 | 1 | 2.3 | 22.97 | 100 | 100 | 0 | 0 | 0 | 0.521 | 0 | 0 | 0 | 0 | 0 | 0 | 8.644 | 23.558 | 24.745 | 0 | 0 | 0 | 0 | 0 | 0 | -0.001 | 0 | 0 | 0 | 0 | 17.81 | 0.99 | 391.34 | 0 | 0 | 0 | 0 | -17.461 | 0 | 11.64 | 7.808 | 6.656 | 0 | 0 | 0 | 1 | 1 | 0
2021-07-30 13:00 | 0 | 0 | 0 | 1 | 2.6 | 22.51 | 100 | 100 | 0 | 0 | 0 | 0 | 0 | 0 | 0 | 0 | 0 | 0 | 0 | 0 | 0 | 0 | 0 | 0 | 0 | 0 | 0 | -0.001 | 0 | 0 | 0 | 0 | 28.87 | 0.97 | 349.48 | 0 | 0 | 0 | 0 | -21.923 | 0 | 8.782 | 7.094 | 6.047 | 0 | 0 | 0 | 2 | 2 | 0
2021-07-30 14:00 | 0 | 0 | 0 | 0 | 2.9 | 19.88 | 100 | 100 | 0 | 0 | 0 | 0 | 0 | 0 | 0 | 0 | 0 | 0 | 0 | 0 | 0 | 0 | 0 | 0 | 0 | 0 | 0 | -0.001 | 0 | 0 | 0 | 0 | 0 | 0 | 314.73 | 0 | 0 | 0 | 0 | -18.198 | 0 | 6.419 | 6.359 | 5.421 | 0 | 0 | 0 | 1 | 1 | 0
2021-07-30 15:00 | 0 | 0 | 0 | 0 | 3.3 | 20.15 | 100 | 100 | 0 | 0 | 0 | 0 | 0 | 0 | 0 | 0 | 0 | 0 | 0 | 0 | 0 | 0 | 0 | 0 | 0 | 0 | 0 | -0.001 | 0 | 0 | 0 | 0 | 0 | 0 | 285.51 | 0 | 0 | 0 | 0 | -15.303 | 0 | 4.75 | 5.696 | 4.856 | 0 | 0 | 0 | 1 | 1 | 0
2021-07-30 16:00 | 0 | 0 | 0 | 0 | 2.4 | 19.94 | 100 | 100 | 0 | 0 | 0 | 0 | 0 | 0 | 0 | 0 | 0 | 0 | 0 | 0 | 0 | 0 | 0 | 0 | 0 | 0 | 0 | -0.001 | 0 | 0 | 0 | 0 | 0 | 0 | 260.33 | 0 | 0 | 0 | 0 | -13.185 | 0 | 3.656 | 5.144 | 4.385 | 0 | 0 | 0 | 1 | 1 | 0
2021-07-30 17:00 | 0 | 0 | 0 | 0 | 2 | 17.1 | 100 | 100 | 0 | 0 | 0 | 0 | 0 | 0 | 0 | 0 | 0 | 0 | 0 | 0 | 0 | 0 | 0 | 0 | 0 | 0 | 0 | -0.001 | 0 | 0 | 0 | 0 | 0 | 0 | 260 | 0 | 0 | 0 | 0 | 0 | 0 | 3.186 | 4.86 | 4.143 | 0 | 0 | 12.19 | 1 | 1 | 0
2021-07-30 18:00 | 0 | 0 | 0 | 0 | 1.9 | 16.66 | 100 | 100 | 0 | 0 | 0 | 0 | 0 | 0 | 0 | 0 | 0 | 0 | 0 | 0 | 0 | 0 | 0 | 0 | 0 | 0 | 0 | -0.001 | 0 | 0 | 0 | 0 | 0 | 0 | 260 | 0 | 0 | 0 | 0 | 0 | 0 | 3.2 | 4.869 | 4.151 | 0 | 0 | 12.219 | 1 | 1 | 0
2021-07-30 19:00 | 0 | 0 | 0 | 0 | 2.1 | 16.67 | 100 | 100 | 0 | 0 | 0 | 0 | 0 | 0 | 0 | 0 | 0 | 0 | 0 | 0 | 0 | 0 | 0 | 0 | 0 | 0 | 0 | -0.001 | 0 | 0 | 0 | 0 | 0 | 0 | 260 | 0 | 0 | 0 | 0 | 0 | 0 | 3.199 | 4.869 | 4.15 | 0 | 0 | 12.218 | 1 | 1 | 0
2021-07-30 20:00 | 0 | 0 | 0 | 0 | 2.3 | 15.21 | 100 | 100 | 0 | 0 | 0 | 0 | 0 | 0 | 0 | 0 | 0 | 0 | 0 | 0 | 0 | 0 | 0 | 0 | 0 | 0 | 0 | -0.001 | 0 | 0 | 0 | 0 | 0 | 0 | 260 | 0 | 0 | 0 | 0 | 0 | 0 | 3.245 | 4.898 | 4.175 | 0 | 0 | 12.318 | 1 | 1 | 0
2021-07-30 21:00 | 0 | 0 | 0 | 0 | 2.6 | 15.63 | 100 | 100 | 0 | 0 | 0 | 0 | 0 | 0 | 0 | 0 | 0 | 0 | 0 | 0 | 0 | 0 | 0 | 0 | 0 | 0 | 0 | -0.001 | 0 | 0 | 0 | 0 | 0 | 0 | 260 | 0 | 0 | 0 | 0 | 0 | 0 | 3.232 | 4.889 | 4.168 | 0 | 0 | 12.289 | 1 | 1 | 0
2021-07-30 22:00 | 0 | 0 | 0 | 1 | 2.9 | 17.36 | 100 | 100 | 0 | 0 | 0 | 0 | 0 | 0 | 0 | 0 | 0 | 0 | 0 | 0 | 0 | 0 | 0 | 0 | 0 | 0 | 0 | -0.001 | 0 | 0 | 0 | 0 | 28.79 | 0.97 | 260 | 0 | 0 | 0 | 0 | 0 | 0 | 3.178 | 4.855 | 4.139 | 0 | 0 | 12.172 | 1 | 1 | 0
2021-07-30 23:00 | 0 | 185.9 | 177.08 | 1 | 3.2 | 17.32 | 100 | 100 | 0 | 0 | 0 | 0.521 | 0 | 0 | 0 | 0 | 0 | 0 | 22.135 | 60.773 | 63.801 | 0 | 0 | 0 | 0 | 0 | 0 | -0.001 | 0 | 0 | 0 | 0 | 17.72 | 0.99 | 278.21 | 0 | 0 | 0 | 0 | 9.538 | 0 | 3.375 | 4.978 | 4.244 | 0 | 0 | 0 | 2 | 2 | 0
2021-07-31 | 0 | 413.8 | 410.75 | 1 | 3 | 17.44 | 100 | 100 | 0 | 0 | 0 | 0.521 | 0 | 8.645 | 0 | 8.645 | 8.645 | 8.645 | 103.736 | 140.97 | 142.016 | 0 | 0 | 0 | 0 | 0 | 0 | -0.001 | 0 | 6.09 | 0 | 0 | 6.96 | 1 | 425 | 0 | 0 | 0 | 0 | 76.87 | 0 | 6.502 | 6.326 | 5.393 | 0 | 0 | 0 | 1 | 1 | 0
2021-07-31 01:00 | 0 | 554.9 | 554.03 | 1 | 3.4 | 17.8 | 100 | 100 | 41.491 | 41.491 | 2.084 | 1.42 | 44.996 | 0 | 0 | 139.046 | 139.046 | 139.046 | 167.338 | 190.144 | 190.442 | 0 | 0 | 0 | 0 | 0 | 0 | 139.045 | 139.046 | 73.01 | 21.79 | 100 | 3.2 | 1 | 425 | 0 | 0 | 0 | 0 | 0 | 0 | 13.199 | 8.147 | 6.946 | 0 | 0 | 0 | 2 | 2 | 0
2021-07-31 02:00 | 0 | 694.3 | 678.12 | 1 | 3.3 | 22.24 | 100 | 100 | 54.306 | 54.306 | 3.018 | 2.064 | 59.389 | 0 | 0 | 175.78 | 175.78 | 175.78 | 203.484 | 232.73 | 238.284 | 0 | 0 | 0 | 0 | 0 | 0 | 175.779 | 175.78 | 73.77 | 22.79 | 100 | 12.39 | 0.99 | 425 | 0 | 0 | 0 | 0 | 0 | 0 | 12.775 | 8.059 | 6.87 | 0 | 0 | 0 | 2 | 2 | 0
2021-07-31 03:00 | 0 | 660.1 | 619.75 | 1 | 3 | 22.61 | 100 | 100 | 47.551 | 47.55 | 2.339 | 1.707 | 51.596 | 0 | 0 | 156.46 | 156.46 | 156.46 | 184.115 | 212.697 | 226.546 | 0 | 0 | 0 | 0 | 0 | 0 | 156.459 | 156.46 | 69.06 | 20.99 | 100 | 20.14 | 0.98 | 425 | 0 | 0 | 0 | 0 | 0 | 0 | 12.74 | 8.051 | 6.864 | 0 | 0 | 0 | 2 | 2 | 0
2021-07-31 04:00 | 0 | 692 | 622.77 | 1 | 2.2 | 22.99 | 100 | 100 | 47.148 | 47.148 | 2.364 | 1.689 | 51.201 | 0 | 0 | 155.442 | 155.442 | 155.442 | 183.046 | 213.735 | 237.494 | 0 | 0 | 0 | 0 | 0 | 0 | 155.441 | 155.442 | 65.45 | 19.85 | 100 | 25.85 | 0.97 | 425 | 0 | 0 | 0 | 0 | 0 | 0 | 12.704 | 8.044 | 6.857 | 0 | 0 | 0 | 2 | 2 | 0
2021-07-31 05:00 | 0 | 774.2 | 677.7 | 1 | 1.9 | 25.77 | 100 | 100 | 51.741 | 51.741 | 3.473 | 1.963 | 57.177 | 0 | 0 | 170.498 | 170.498 | 170.498 | 197.74 | 232.585 | 265.705 | 0 | 0 | 0 | 0 | 0 | 0 | 170.497 | 170.498 | 64.17 | 19.47 | 100 | 28.91 | 0.97 | 425 | 0 | 0 | 0 | 0 | 0 | 0 | 12.444 | 7.988 | 6.81 | 0 | 0 | 0 | 2 | 2 | 0
2021-07-31 06:00 | 0 | 793.6 | 694.64 | 1 | 1.7 | 25.92 | 100 | 100 | 53.354 | 53.354 | 3.738 | 2.058 | 59.151 | 0 | 0 | 175.458 | 175.458 | 175.458 | 202.681 | 238.4 | 272.364 | 0 | 0 | 0 | 0 | 0 | 0 | 175.457 | 175.458 | 64.42 | 19.59 | 100 | 28.92 | 0.97 | 425 | 0 | 0 | 0 | 0 | 0 | 0 | 12.43 | 7.985 | 6.807 | 0 | 0 | 0 | 2 | 2 | 0
2021-07-31 07:00 | 0 | 781.5 | 703.22 | 1 | 1.5 | 26.02 | 100 | 100 | 54.72 | 54.719 | 3.982 | 2.138 | 60.839 | 0 | 0 | 179.474 | 179.474 | 179.474 | 206.683 | 241.343 | 268.211 | 0 | 0 | 0 | 0 | 0 | 0 | 179.473 | 179.474 | 66.92 | 20.4 | 100 | 25.86 | 0.97 | 425 | 0 | 0 | 0 | 0 | 0 | 0 | 12.421 | 7.983 | 6.805 | 0 | 0 | 0 | 2 | 2 | 0
2021-07-31 08:00 | 0 | 636 | 597.02 | 1 | 1.3 | 26.5 | 100 | 100 | 44.209 | 44.209 | 3.303 | 1.6 | 49.112 | 0 | 0 | 150.208 | 150.208 | 150.208 | 177.355 | 204.897 | 218.275 | 0 | 0 | 0 | 0 | 0 | 0 | 150.207 | 150.208 | 68.82 | 20.25 | 100 | 20.16 | 0.98 | 425 | 0 | 0 | 0 | 0 | 0 | 0 | 12.377 | 7.973 | 6.797 | 0 | 0 | 0 | 2 | 2 | 0
2021-07-31 09:00 | 0 | 501 | 489.26 | 1 | 1.3 | 26.47 | 100 | 100 | 33.836 | 33.836 | 2.805 | 1.141 | 37.783 | 0 | 0 | 119.656 | 119.656 | 119.656 | 146.807 | 167.914 | 171.943 | 0 | 0 | 0 | 0 | 0 | 0 | 119.655 | 119.656 | 69.59 | 19.68 | 100 | 12.43 | 0.99 | 425 | 0 | 0 | 0 | 0 | 0 | 0 | 12.379 | 7.974 | 6.798 | 0 | 0 | 0 | 2 | 2 | 0
2021-07-31 10:00 | 0 | 466.5 | 465.75 | 1 | 3.3 | 23.17 | 100 | 100 | 32.633 | 32.633 | 1.779 | 1.056 | 35.468 | 0 | 0 | 113.091 | 113.091 | 113.091 | 140.672 | 159.846 | 160.103 | 0 | 0 | 0 | 0 | 0 | 0 | 113.09 | 113.091 | 70.64 | 20.38 | 100 | 3.25 | 1 | 425 | 0 | 0 | 0 | 0 | 0 | 0 | 12.687 | 8.04 | 6.854 | 0 | 0 | 0 | 2 | 2 | 0
2021-07-31 11:00 | 0 | 343.1 | 340.61 | 1 | 1.1 | 22.61 | 100 | 100 | 0 | 0 | 0 | 0.521 | 0 | 57.887 | 0 | 57.887 | 57.887 | 57.887 | 85.542 | 116.897 | 117.752 | 0 | 0 | 0 | 0 | 0 | 0 | -0.001 | 0 | 49.16 | 0 | 0 | 6.91 | 1 | 425 | 0 | 0 | 0 | 0 | 0 | 0 | 12.74 | 8.051 | 6.864 | 0 | 0 | 0 | 2 | 2 | 0
2021-07-31 12:00 | 0 | 184.2 | 175.51 | 1 | 1.5 | 21.21 | 100 | 100 | 0 | 0 | 0 | 0.521 | 0 | 0 | 0 | 0 | 0 | 0 | 21.633 | 60.236 | 63.217 | 0 | 0 | 0 | 0 | 0 | 0 | -0.001 | 0 | 0 | 0 | 0 | 17.67 | 0.99 | 414.09 | 0 | 0 | 0 | 0 | -5.714 | 0 | 12.52 | 8.004 | 6.823 | 0 | 0 | 0 | 1 | 1 | 0
2021-07-31 13:00 | 0 | 0 | 0 | 1 | 1.8 | 21.14 | 100 | 100 | 0 | 0 | 0 | 0 | 0 | 0 | 0 | 0 | 0 | 0 | 0 | 0 | 0 | 0 | 0 | 0 | 0 | 0 | 0 | -0.001 | 0 | 0 | 0 | 0 | 23.17 | 0.98 | 367.34 | 0 | 0 | 0 | 0 | -24.482 | 0 | 10.511 | 7.542 | 6.429 | 0 | 0 | 0 | 2 | 2 | 0
2021-07-31 14:00 | 0 | 0 | 0 | 0 | 1.6 | 17.33 | 100 | 100 | 0 | 0 | 0 | 0 | 0 | 0 | 0 | 0 | 0 | 0 | 0 | 0 | 0 | 0 | 0 | 0 | 0 | 0 | 0 | -0.001 | 0 | 0 | 0 | 0 | 0 | 0 | 329.02 | 0 | 0 | 0 | 0 | -20.07 | 0 | 7.581 | 6.742 | 5.747 | 0 | 0 | 0 | 1 | 1 | 0
2021-07-31 15:00 | 0 | 0 | 0 | 0 | 1.7 | 17.12 | 100 | 100 | 0 | 0 | 0 | 0 | 0 | 0 | 0 | 0 | 0 | 0 | 0 | 0 | 0 | 0 | 0 | 0 | 0 | 0 | 0 | -0.001 | 0 | 0 | 0 | 0 | 0 | 0 | 297.15 | 0 | 0 | 0 | 0 | -16.686 | 0 | 5.526 | 6.025 | 5.136 | 0 | 0 | 0 | 1 | 1 | 0
2021-07-31 16:00 | 0 | 0 | 0 | 0 | 1.9 | 16.84 | 100 | 100 | 0 | 0 | 0 | 0 | 0 | 0 | 0 | 0 | 0 | 0 | 0 | 0 | 0 | 0 | 0 | 0 | 0 | 0 | 0 | -0.001 | 0 | 0 | 0 | 0 | 0 | 0 | 269.98 | 0 | 0 | 0 | 0 | -14.231 | 0 | 4.181 | 5.425 | 4.625 | 0 | 0 | 0 | 1 | 1 | 0
2021-07-31 17:00 | 0 | 0 | 0 | 0 | 1.9 | 15.12 | 100 | 100 | 0 | 0 | 0 | 0 | 0 | 0 | 0 | 0 | 0 | 0 | 0 | 0 | 0 | 0 | 0 | 0 | 0 | 0 | 0 | -0.001 | 0 | 0 | 0 | 0 | 0 | 0 | 260 | 0 | 0 | 0 | 0 | -3.011 | 0 | 3.347 | 4.961 | 4.229 | 0 | 0 | 9.526 | 1 | 1 | 0
2021-07-31 18:00 | 0 | 0 | 0 | 0 | 0.8 | 14.88 | 100 | 100 | 0 | 0 | 0 | 0 | 0 | 0 | 0 | 0 | 0 | 0 | 0 | 0 | 0 | 0 | 0 | 0 | 0 | 0 | 0 | -0.001 | 0 | 0 | 0 | 0 | 0 | 0 | 260 | 0 | 0 | 0 | 0 | 0 | 0 | 3.255 | 4.904 | 4.181 | 0 | 0 | 12.341 | 1 | 1 | 0
2021-07-31 19:00 | 0 | 0 | 0 | 0 | 1.1 | 14.67 | 100 | 100 | 0 | 0 | 0 | 0 | 0 | 0 | 0 | 0 | 0 | 0 | 0 | 0 | 0 | 0 | 0 | 0 | 0 | 0 | 0 | -0.001 | 0 | 0 | 0 | 0 | 0 | 0 | 260 | 0 | 0 | 0 | 0 | 0 | 0 | 3.262 | 4.909 | 4.185 | 0 | 0 | 12.355 | 1 | 1 | 0
2021-07-31 20:00 | 0 | 0 | 0 | 0 | 1 | 13.48 | 100 | 100 | 0 | 0 | 0 | 0 | 0 | 0 | 0 | 0 | 0 | 0 | 0 | 0 | 0 | 0 | 0 | 0 | 0 | 0 | 0 | -0.001 | 0 | 0 | 0 | 0 | 0 | 0 | 260 | 0 | 0 | 0 | 0 | 0 | 0 | 3.299 | 4.933 | 4.205 | 0 | 0 | 12.437 | 1 | 1 | 0
2021-07-31 21:00 | 0 | 0 | 0 | 0 | 1 | 13.88 | 100 | 100 | 0 | 0 | 0 | 0 | 0 | 0 | 0 | 0 | 0 | 0 | 0 | 0 | 0 | 0 | 0 | 0 | 0 | 0 | 0 | -0.001 | 0 | 0 | 0 | 0 | 0 | 0 | 260 | 0 | 0 | 0 | 0 | 0 | 0 | 3.287 | 4.925 | 4.198 | 0 | 0 | 12.409 | 1 | 1 | 0
2021-07-31 22:00 | 0 | 0 | 0 | 1 | 1.6 | 14.76 | 100 | 100 | 0 | 0 | 0 | 0 | 0 | 0 | 0 | 0 | 0 | 0 | 0 | 0 | 0 | 0 | 0 | 0 | 0 | 0 | 0 | -0.001 | 0 | 0 | 0 | 0 | 23.07 | 0.98 | 260 | 0 | 0 | 0 | 0 | 0 | 0 | 3.259 | 4.907 | 4.183 | 0 | 0 | 12.349 | 1 | 1 | 0
2021-07-31 23:00 | 0 | 114.3 | 108.98 | 1 | 3.8 | 14.53 | 100 | 100 | 0 | 0 | 0 | 0.521 | 0 | 0 | 0 | 0 | 0 | 0 | 13.35 | 37.4 | 39.228 | 0 | 0 | 0 | 0 | 0 | 0 | -0.001 | 0 | 0 | 0 | 0 | 17.56 | 0.99 | 261.8 | 0 | 0 | 0 | 0 | 0.943 | 0 | 3.285 | 4.924 | 4.197 | 0 | 0 | 0 | 2 | 2 | 0
2021-08-01 | 0 | 214.5 | 213 | 1 | 4.7 | 13.65 | 100 | 100 | 0 | 0 | 0 | 0.521 | 0 | 0 | 0 | 0 | 0 | 0 | 53.315 | 73.101 | 73.616 | 0 | 0 | 0 | 0 | 0 | 0 | -0.001 | 0 | 0 | 0 | 0 | 6.78 | 1 | 336.08 | 0 | 0 | 0 | 0 | 38.897 | 0 | 4.292 | 5.467 | 4.66 | 0 | 0 | 0 | 1 | 1 | 0
2021-08-01 01:00 | 0 | 173.7 | 173.4 | 1 | 4.4 | 13.51 | 100 | 100 | 0 | 0 | 0 | 0.521 | 0 | 0 | 0 | 0 | 0 | 0 | 52.368 | 59.509 | 59.614 | 0 | 0 | 0 | 0 | 0 | 0 | -0.001 | 0 | 0 | 0 | 0 | 3.39 | 1 | 396.5 | 0 | 0 | 0 | 0 | 31.643 | 0 | 8.005 | 6.866 | 5.853 | 0 | 0 | 0 | 1 | 1 | 0
2021-08-01 02:00 | 0 | 68.7 | 67.05 | 1 | 4.2 | 14.42 | 100 | 100 | 0 | 0 | 0 | 0.521 | 0 | 0 | 0 | 0 | 0 | 0 | 20.114 | 23.01 | 23.578 | 0 | 0 | 0 | 0 | 0 | 0 | -0.001 | 0 | 0 | 0 | 0 | 12.6 | 0.99 | 387.7 | 0 | 0 | 0 | 0 | -4.607 | 0 | 10.671 | 7.584 | 6.466 | 0 | 0 | 0 | 1 | 1 | 0
2021-08-01 03:00 | 0 | 92.5 | 86.72 | 1 | 4.3 | 14.46 | 100 | 100 | 0 | 0 | 0 | 0.521 | 0 | 0 | 0 | 0 | 0 | 0 | 25.754 | 29.763 | 31.746 | 0 | 0 | 0 | 0 | 0 | 0 | -0.001 | 0 | 0 | 0 | 0 | 20.36 | 0.98 | 390.76 | 0 | 0 | 0 | 0 | 1.602 | 0 | 10.279 | 7.489 | 6.384 | 0 | 0 | 0 | 1 | 1 | 0
2021-08-01 04:00 | 0 | 163.4 | 146.76 | 1 | 5.4 | 13.56 | 100 | 100 | 0 | 0 | 0 | 0.521 | 0 | 0 | 0 | 0 | 0 | 0 | 43.113 | 50.367 | 56.079 | 0 | 0 | 0 | 0 | 0 | 0 | -0.001 | 0 | 0 | 0 | 0 | 26.08 | 0.97 | 423.66 | 0 | 0 | 0 | 0 | 17.227 | 0 | 11.486 | 7.773 | 6.627 | 0 | 0 | 0 | 1 | 1 | 0
2021-08-01 05:00 | 0 | 145 | 126.62 | 1 | 7.1 | 13.19 | 100 | 100 | 0 | 0 | 0 | 0.521 | 0 | 7.85 | 0 | 7.85 | 7.85 | 7.85 | 36.923 | 43.457 | 49.764 | 0 | 0 | 0 | 0 | 0 | 0 | -0.001 | 0 | 15.77 | 0 | 0 | 29.16 | 0.97 | 424.18 | 0 | 0 | 0 | 0 | 0.273 | 0 | 13.567 | 8.223 | 7.01 | 0 | 0 | 0 | 1 | 1 | 0
2021-08-01 06:00 | 0 | 324.3 | 283.19 | 1 | 6.9 | 13.5 | 100 | 100 | 0 | 0 | 0 | 0.521 | 0 | 53.816 | 0 | 53.816 | 53.816 | 53.816 | 82.577 | 97.191 | 111.3 | 0 | 0 | 0 | 0 | 0 | 0 | -0.001 | 0 | 48.35 | 0 | 0 | 29.16 | 0.97 | 424.18 | 0 | 0 | 0 | 0 | 0 | 0 | 13.538 | 8.217 | 7.005 | 0 | 0 | 0 | 1 | 1 | 0
2021-08-01 07:00 | 0 | 27.8 | 24.97 | 1 | 6.6 | 13.08 | 100 | 100 | 0 | 0 | 0 | 0.521 | 0 | 0 | 0 | 0 | 0 | 0 | 7.334 | 8.568 | 9.541 | 0 | 0 | 0 | 0 | 0 | 0 | -0.001 | 0 | 0 | 0 | 0 | 26.09 | 0.97 | 386.42 | 0 | 0 | 0 | 0 | -19.774 | 0 | 12.352 | 7.965 | 6.79 | 0 | 0 | 0 | 1 | 1 | 0
2021-08-01 08:00 | 0 | 110.6 | 103.68 | 1 | 7.2 | 14.62 | 100 | 100 | 0 | 0 | 0 | 0.521 | 0 | 0 | 0 | 0 | 0 | 0 | 30.79 | 35.583 | 37.958 | 0 | 0 | 0 | 0 | 0 | 0 | -0.001 | 0 | 0 | 0 | 0 | 20.37 | 0.98 | 398.7 | 0 | 0 | 0 | 0 | 6.433 | 0 | 10.42 | 7.523 | 6.414 | 0 | 0 | 0 | 1 | 1 | 0
2021-08-01 09:00 | 0 | 244.5 | 238.59 | 1 | 6.7 | 15.29 | 100 | 100 | 0 | 0 | 0 | 0.521 | 0 | 30.009 | 0 | 30.009 | 30.009 | 30.009 | 71.579 | 81.885 | 83.912 | 0 | 0 | 0 | 0 | 0 | 0 | -0.001 | 0 | 35.76 | 0 | 0 | 12.62 | 0.99 | 425 | 0 | 0 | 0 | 0 | 13.772 | 0 | 12.847 | 8.07 | 6.88 | 0 | 0 | 0 | 1 | 1 | 0
2021-08-01 10:00 | 0 | 321.3 | 320.73 | 1 | 6.5 | 13.35 | 100 | 100 | 0 | 0 | 0 | 0.521 | 0 | 67.971 | 0 | 67.971 | 67.971 | 67.971 | 96.864 | 110.074 | 110.27 | 0 | 0 | 0 | 0 | 0 | 0 | -0.001 | 0 | 61.64 | 0 | 0 | 3.42 | 1 | 425 | 0 | 0 | 0 | 0 | 0 | 0 | 13.634 | 8.237 | 7.022 | 0 | 0 | 0 | 1 | 1 | 0
2021-08-01 11:00 | 0 | 259.4 | 257.6 | 1 | 6.4 | 13.06 | 100 | 100 | 0 | 0 | 0 | 0.521 | 0 | 35.125 | 0 | 35.125 | 35.125 | 35.125 | 64.057 | 88.408 | 89.026 | 0 | 0 | 0 | 0 | 0 | 0 | -0.001 | 0 | 39.45 | 0 | 0 | 6.75 | 1 | 425 | 0 | 0 | 0 | 0 | 0 | 0 | 13.663 | 8.242 | 7.026 | 0 | 0 | 0 | 1 | 1 | 0
2021-08-01 12:00 | 0 | 136.6 | 130.26 | 1 | 5.4 | 13.25 | 100 | 100 | 0 | 0 | 0 | 0.521 | 0 | 0 | 0 | 0 | 0 | 0 | 15.699 | 44.707 | 46.881 | 0 | 0 | 0 | 0 | 0 | 0 | -0.001 | 0 | 0 | 0 | 0 | 17.52 | 0.99 | 401.82 | 0 | 0 | 0 | 0 | -12.141 | 0 | 12.874 | 8.079 | 6.887 | 0 | 0 | 0 | 1 | 1 | 0
2021-08-01 13:00 | 0 | 0 | 0 | 1 | 5.2 | 13.33 | 100 | 100 | 0 | 0 | 0 | 0 | 0 | 0 | 0 | 0 | 0 | 0 | 0 | 0 | 0 | 0 | 0 | 0 | 0 | 0 | 0 | -0.001 | 0 | 0 | 0 | 0 | 23.03 | 0.98 | 356 | 0 | 0 | 0 | 0 | -23.993 | 0 | 10.175 | 7.459 | 6.359 | 0 | 0 | 0 | 2 | 2 | 0
2021-08-01 14:00 | 0 | 0 | 0 | 0 | 5.2 | 11.56 | 100 | 100 | 0 | 0 | 0 | 0 | 0 | 0 | 0 | 0 | 0 | 0 | 0 | 0 | 0 | 0 | 0 | 0 | 0 | 0 | 0 | -0.001 | 0 | 0 | 0 | 0 | 0 | 0 | 318.68 | 0 | 0 | 0 | 0 | -19.545 | 0 | 7.249 | 6.638 | 5.658 | 0 | 0 | 0 | 1 | 1 | 0
2021-08-01 15:00 | 0 | 0 | 0 | 0 | 5 | 11.76 | 100 | 100 | 0 | 0 | 0 | 0 | 0 | 0 | 0 | 0 | 0 | 0 | 0 | 0 | 0 | 0 | 0 | 0 | 0 | 0 | 0 | -0.001 | 0 | 0 | 0 | 0 | 0 | 0 | 287.59 | 0 | 0 | 0 | 0 | -16.279 | 0 | 5.293 | 5.93 | 5.056 | 0 | 0 | 0 | 1 | 1 | 0
2021-08-01 16:00 | 0 | 0 | 0 | 0 | 4.2 | 12.15 | 100 | 100 | 0 | 0 | 0 | 0 | 0 | 0 | 0 | 0 | 0 | 0 | 0 | 0 | 0 | 0 | 0 | 0 | 0 | 0 | 0 | -0.001 | 0 | 0 | 0 | 0 | 0 | 0 | 261.09 | 0 | 0 | 0 | 0 | -13.879 | 0 | 4.001 | 5.332 | 4.546 | 0 | 0 | 0 | 1 | 1 | 0
2021-08-01 17:00 | 0 | 0 | 0 | 0 | 3.7 | 10.96 | 100 | 100 | 0 | 0 | 0 | 0 | 0 | 0 | 0 | 0 | 0 | 0 | 0 | 0 | 0 | 0 | 0 | 0 | 0 | 0 | 0 | -0.001 | 0 | 0 | 0 | 0 | 0 | 0 | 260 | 0 | 0 | 0 | 0 | -0.423 | 0 | 3.382 | 4.984 | 4.249 | 0 | 0 | 12.192 | 1 | 1 | 0
2021-08-01 18:00 | 0 | 0 | 0 | 0 | 4 | 10.76 | 100 | 100 | 0 | 0 | 0 | 0 | 0 | 0 | 0 | 0 | 0 | 0 | 0 | 0 | 0 | 0 | 0 | 0 | 0 | 0 | 0 | -0.001 | 0 | 0 | 0 | 0 | 0 | 0 | 260 | 0 | 0 | 0 | 0 | 0 | 0 | 3.387 | 4.987 | 4.251 | 0 | 0 | 12.625 | 1 | 1 | 0
2021-08-01 19:00 | 0 | 0 | 0 | 0 | 4.1 | 10.97 | 100 | 100 | 0 | 0 | 0 | 0 | 0 | 0 | 0 | 0 | 0 | 0 | 0 | 0 | 0 | 0 | 0 | 0 | 0 | 0 | 0 | -0.001 | 0 | 0 | 0 | 0 | 0 | 0 | 260 | 0 | 0 | 0 | 0 | 0 | 0 | 3.38 | 4.983 | 4.248 | 0 | 0 | 12.611 | 1 | 1 | 0
2021-08-01 20:00 | 0 | 0 | 0 | 0 | 4 | 10.48 | 100 | 100 | 0 | 0 | 0 | 0 | 0 | 0 | 0 | 0 | 0 | 0 | 0 | 0 | 0 | 0 | 0 | 0 | 0 | 0 | 0 | -0.001 | 0 | 0 | 0 | 0 | 0 | 0 | 260 | 0 | 0 | 0 | 0 | 0 | 0 | 3.396 | 4.993 | 4.256 | 0 | 0 | 12.645 | 1 | 1 | 0
2021-08-01 21:00 | 0 | 0 | 0 | 0 | 3.8 | 10.43 | 100 | 100 | 0 | 0 | 0 | 0 | 0 | 0 | 0 | 0 | 0 | 0 | 0 | 0 | 0 | 0 | 0 | 0 | 0 | 0 | 0 | -0.001 | 0 | 0 | 0 | 0 | 0 | 0 | 260 | 0 | 0 | 0 | 0 | 0 | 0 | 3.398 | 4.994 | 4.257 | 0 | 0 | 12.648 | 1 | 1 | 0
2021-08-01 22:00 | 0 | 0 | 0 | 1 | 3.8 | 12.77 | 100 | 100 | 0 | 0 | 0 | 0 | 0 | 0 | 0 | 0 | 0 | 0 | 0 | 0 | 0 | 0 | 0 | 0 | 0 | 0 | 0 | -0.001 | 0 | 0 | 0 | 0 | 22.9 | 0.98 | 260 | 0 | 0 | 0 | 0 | 0 | 0 | 3.322 | 4.947 | 4.217 | 0 | 0 | 12.486 | 1 | 1 | 0
2021-08-01 23:00 | 0 | 198.3 | 189.24 | 1 | 4.4 | 12.57 | 100 | 100 | 0 | 0 | 0 | 0.521 | 0 | 0 | 0 | 0 | 0 | 0 | 22.703 | 64.947 | 68.057 | 0 | 0 | 0 | 0 | 0 | 0 | -0.001 | 0 | 0 | 0 | 0 | 17.39 | 0.99 | 278.64 | 0 | 0 | 0 | 0 | 9.762 | 0 | 3.538 | 5.076 | 4.327 | 0 | 0 | 0 | 2 | 2 | 0
2021-08-02 | 0 | 397.1 | 394.46 | 1 | 5.8 | 12.28 | 100 | 100 | 0 | 0 | 0 | 0.521 | 0 | 2.84 | 0 | 2.84 | 2.84 | 2.84 | 97.843 | 135.38 | 136.285 | 0 | 0 | 0 | 0 | 0 | 0 | -0.001 | 0 | 2.08 | 0 | 0 | 6.61 | 1 | 425 | 0 | 0 | 0 | 0 | 76.647 | 0 | 6.573 | 6.36 | 5.422 | 0 | 0 | 0 | 1 | 1 | 0
2021-08-02 01:00 | 0 | 405.5 | 404.71 | 1 | 6.7 | 12.12 | 100 | 100 | 27.076 | 27.075 | 0.485 | 0.827 | 28.387 | 0 | 0 | 93.157 | 93.157 | 93.157 | 122.217 | 138.896 | 139.168 | 0 | 0 | 0 | 0 | 0 | 0 | 93.156 | 93.157 | 66.94 | 19.46 | 100 | 3.58 | 1 | 425 | 0 | 0 | 0 | 0 | 0 | 0 | 13.756 | 8.261 | 7.043 | 0 | 0 | 0 | 2 | 2 | 0
2021-08-02 02:00 | 0 | 425.6 | 415.01 | 1 | 6.8 | 15.68 | 100 | 100 | 27.805 | 27.804 | 0.678 | 0.856 | 29.339 | 0 | 0 | 95.903 | 95.903 | 95.903 | 124.48 | 142.432 | 146.066 | 0 | 0 | 0 | 0 | 0 | 0 | 95.902 | 95.903 | 65.66 | 19.04 | 100 | 12.81 | 0.99 | 425 | 0 | 0 | 0 | 0 | 0 | 0 | 13.405 | 8.19 | 6.982 | 0 | 0 | 0 | 2 | 2 | 0
2021-08-02 03:00 | 0 | 492.6 | 461.15 | 1 | 7.1 | 15.68 | 100 | 100 | 31.501 | 31.501 | 1.253 | 0.997 | 33.751 | 0 | 0 | 108.322 | 108.322 | 108.322 | 136.899 | 158.265 | 169.06 | 0 | 0 | 0 | 0 | 0 | 0 | 108.321 | 108.322 | 64.07 | 18.63 | 100 | 20.59 | 0.98 | 425 | 0 | 0 | 0 | 0 | 0 | 0 | 13.405 | 8.19 | 6.982 | 0 | 0 | 0 | 2 | 2 | 0
2021-08-02 04:00 | 0 | 389.3 | 348.92 | 1 | 7.4 | 15.62 | 100 | 100 | 0 | 0 | 0 | 0.521 | 0 | 73.861 | 0 | 73.861 | 73.861 | 73.861 | 102.446 | 119.749 | 133.608 | 0 | 0 | 0 | 0 | 0 | 0 | -0.001 | 0 | 55.28 | 0 | 0 | 26.33 | 0.97 | 425 | 0 | 0 | 0 | 0 | 0 | 0 | 13.411 | 8.191 | 6.983 | 0 | 0 | 0 | 2 | 2 | 0
2021-08-02 05:00 | 0 | 545.9 | 475.55 | 1 | 7.5 | 18.64 | 100 | 100 | 31.995 | 31.995 | 1.479 | 1.022 | 34.496 | 0 | 0 | 110.395 | 110.395 | 110.395 | 138.576 | 163.207 | 187.353 | 0 | 0 | 0 | 0 | 0 | 0 | 110.394 | 110.395 | 58.92 | 17.08 | 100 | 29.41 | 0.97 | 425 | 0 | 0 | 0 | 0 | 0 | 0 | 13.118 | 8.131 | 6.931 | 0 | 0 | 0 | 2 | 2 | 0
2021-08-02 06:00 | 0 | 762.1 | 663.88 | 1 | 7.8 | 19.12 | 100 | 100 | 51.034 | 51.034 | 2.262 | 1.866 | 55.162 | 0 | 0 | 165.34 | 165.34 | 165.34 | 193.456 | 227.843 | 261.553 | 0 | 0 | 0 | 0 | 0 | 0 | 165.339 | 165.34 | 63.21 | 19.51 | 100 | 29.41 | 0.97 | 425 | 0 | 0 | 0 | 0 | 0 | 0 | 13.072 | 8.121 | 6.923 | 0 | 0 | 0 | 2 | 2 | 0
2021-08-02 07:00 | 0 | 300.5 | 269.33 | 1 | 7.8 | 19 | 100 | 100 | 0 | 0 | 0 | 0.521 | 0 | 50.945 | 0 | 50.945 | 50.945 | 50.945 | 79.077 | 92.433 | 103.132 | 0 | 0 | 0 | 0 | 0 | 0 | -0.001 | 0 | 49.4 | 0 | 0 | 26.33 | 0.97 | 425 | 0 | 0 | 0 | 0 | 0 | 0 | 13.084 | 8.123 | 6.925 | 0 | 0 | 0 | 2 | 2 | 0
2021-08-02 08:00 | 0 | 237.1 | 221.96 | 1 | 7.6 | 20.27 | 100 | 100 | 0 | 0 | 0 | 0.521 | 0 | 37.928 | 0 | 37.928 | 37.928 | 37.928 | 65.891 | 76.175 | 81.373 | 0 | 0 | 0 | 0 | 0 | 0 | -0.001 | 0 | 46.61 | 0 | 0 | 20.59 | 0.98 | 425 | 0 | 0 | 0 | 0 | 0 | 0 | 12.962 | 8.098 | 6.903 | 0 | 0 | 0 | 1 | 1 | 0
2021-08-02 09:00 | 0 | 196.6 | 191.71 | 1 | 7.1 | 20.21 | 100 | 100 | 0 | 0 | 0 | 0.521 | 0 | 29.529 | 0 | 29.529 | 29.529 | 29.529 | 57.5 | 65.793 | 67.473 | 0 | 0 | 0 | 0 | 0 | 0 | -0.001 | 0 | 43.76 | 0 | 0 | 12.81 | 0.99 | 425 | 0 | 0 | 0 | 0 | 0 | 0 | 12.968 | 8.099 | 6.905 | 0 | 0 | 0 | 1 | 1 | 0
2021-08-02 10:00 | 0 | 403.9 | 403.11 | 1 | 6.7 | 18.44 | 100 | 100 | 26.835 | 26.835 | 0.855 | 0.83 | 28.521 | 0 | 0 | 93.527 | 93.527 | 93.527 | 121.734 | 138.346 | 138.618 | 0 | 0 | 0 | 0 | 0 | 0 | 93.526 | 93.527 | 67.47 | 19.36 | 100 | 3.59 | 1 | 425 | 0 | 0 | 0 | 0 | 0 | 0 | 13.137 | 8.135 | 6.935 | 0 | 0 | 0 | 2 | 2 | 0
2021-08-02 11:00 | 0 | 320.4 | 318.28 | 1 | 4.7 | 18.57 | 100 | 100 | 0 | 0 | 0 | 0.521 | 0 | 50.145 | 0 | 50.145 | 50.145 | 50.145 | 78.335 | 109.234 | 109.961 | 0 | 0 | 0 | 0 | 0 | 0 | -0.001 | 0 | 45.6 | 0 | 0 | 6.59 | 1 | 425 | 0 | 0 | 0 | 0 | 0 | 0 | 13.125 | 8.132 | 6.932 | 0 | 0 | 0 | 2 | 2 | 0
2021-08-02 12:00 | 0 | 234.5 | 223.81 | 1 | 2.7 | 17.76 | 100 | 100 | 0 | 0 | 0 | 0.521 | 0 | 0 | 0 | 0 | 0 | 0 | 26.342 | 76.811 | 80.48 | 0 | 0 | 0 | 0 | 0 | 0 | -0.001 | 0 | 0 | 0 | 0 | 17.37 | 0.99 | 421.57 | 0 | 0 | 0 | 0 | -1.798 | 0 | 13.089 | 8.125 | 6.926 | 0 | 0 | 0 | 1 | 1 | 0
2021-08-02 13:00 | 0 | 0 | 0 | 1 | 2.9 | 16.7 | 100 | 100 | 0 | 0 | 0 | 0 | 0 | 0 | 0 | 0 | 0 | 0 | 0 | 0 | 0 | 0 | 0 | 0 | 0 | 0 | 0 | -0.001 | 0 | 0 | 0 | 0 | 22.88 | 0.98 | 372.25 | 0 | 0 | 0 | 0 | -25.825 | 0 | 11.447 | 7.762 | 6.617 | 0 | 0 | 0 | 2 | 2 | 0
2021-08-02 14:00 | 0 | 0 | 0 | 0 | 2.9 | 11.29 | 100 | 100 | 0 | 0 | 0 | 0 | 0 | 0 | 0 | 0 | 0 | 0 | 0 | 0 | 0 | 0 | 0 | 0 | 0 | 0 | 0 | -0.001 | 0 | 0 | 0 | 0 | 0 | 0 | 331.9 | 0 | 0 | 0 | 0 | -21.133 | 0 | 8.264 | 6.947 | 5.922 | 0 | 0 | 0 | 1 | 1 | 0
2021-08-02 15:00 | 0 | 0 | 0 | 0 | 3 | 11.94 | 100 | 100 | 0 | 0 | 0 | 0 | 0 | 0 | 0 | 0 | 0 | 0 | 0 | 0 | 0 | 0 | 0 | 0 | 0 | 0 | 0 | -0.001 | 0 | 0 | 0 | 0 | 0 | 0 | 298.74 | 0 | 0 | 0 | 0 | -17.362 | 0 | 5.92 | 6.177 | 5.266 | 0 | 0 | 0 | 1 | 1 | 0
2021-08-02 16:00 | 0 | 0 | 0 | 0 | 2.9 | 12.29 | 100 | 100 | 0 | 0 | 0 | 0 | 0 | 0 | 0 | 0 | 0 | 0 | 0 | 0 | 0 | 0 | 0 | 0 | 0 | 0 | 0 | -0.001 | 0 | 0 | 0 | 0 | 0 | 0 | 270.7 | 0 | 0 | 0 | 0 | -14.685 | 0 | 4.419 | 5.542 | 4.725 | 0 | 0 | 0 | 1 | 1 | 0
2021-08-02 17:00 | 0 | 0 | 0 | 0 | 2.7 | 10.14 | 100 | 100 | 0 | 0 | 0 | 0 | 0 | 0 | 0 | 0 | 0 | 0 | 0 | 0 | 0 | 0 | 0 | 0 | 0 | 0 | 0 | -0.001 | 0 | 0 | 0 | 0 | 0 | 0 | 260 | 0 | 0 | 0 | 0 | -3.106 | 0 | 3.522 | 5.067 | 4.319 | 0 | 0 | 9.802 | 1 | 1 | 0
2021-08-02 18:00 | 0 | 0 | 0 | 0 | 2.6 | 10.33 | 100 | 100 | 0 | 0 | 0 | 0 | 0 | 0 | 0 | 0 | 0 | 0 | 0 | 0 | 0 | 0 | 0 | 0 | 0 | 0 | 0 | -0.001 | 0 | 0 | 0 | 0 | 0 | 0 | 260 | 0 | 0 | 0 | 0 | 0 | 0 | 3.401 | 4.996 | 4.259 | 0 | 0 | 12.655 | 1 | 1 | 0
2021-08-02 19:00 | 0 | 0 | 0 | 0 | 2.6 | 10.5 | 100 | 100 | 0 | 0 | 0 | 0 | 0 | 0 | 0 | 0 | 0 | 0 | 0 | 0 | 0 | 0 | 0 | 0 | 0 | 0 | 0 | -0.001 | 0 | 0 | 0 | 0 | 0 | 0 | 260 | 0 | 0 | 0 | 0 | 0 | 0 | 3.396 | 4.992 | 4.256 | 0 | 0 | 12.643 | 1 | 1 | 0
2021-08-02 20:00 | 0 | 0 | 0 | 0 | 2.6 | 8.99 | 100 | 100 | 0 | 0 | 0 | 0 | 0 | 0 | 0 | 0 | 0 | 0 | 0 | 0 | 0 | 0 | 0 | 0 | 0 | 0 | 0 | -0.001 | 0 | 0 | 0 | 0 | 0 | 0 | 260 | 0 | 0 | 0 | 0 | 0 | 0 | 3.445 | 5.022 | 4.281 | 0 | 0 | 12.749 | 1 | 1 | 0
2021-08-02 21:00 | 0 | 0 | 0 | 0 | 2.6 | 9.2 | 100 | 100 | 0 | 0 | 0 | 0 | 0 | 0 | 0 | 0 | 0 | 0 | 0 | 0 | 0 | 0 | 0 | 0 | 0 | 0 | 0 | -0.001 | 0 | 0 | 0 | 0 | 0 | 0 | 260 | 0 | 0 | 0 | 0 | 0 | 0 | 3.438 | 5.018 | 4.278 | 0 | 0 | 12.734 | 1 | 1 | 0
2021-08-02 22:00 | 0 | 0 | 0 | 1 | 2.2 | 13.5 | 100 | 100 | 0 | 0 | 0 | 0 | 0 | 0 | 0 | 0 | 0 | 0 | 0 | 0 | 0 | 0 | 0 | 0 | 0 | 0 | 0 | -0.001 | 0 | 0 | 0 | 0 | 22.73 | 0.98 | 260 | 0 | 0 | 0 | 0 | 0 | 0 | 3.299 | 4.932 | 4.205 | 0 | 0 | 12.435 | 1 | 1 | 0
2021-08-02 23:00 | 0 | 290.8 | 277.78 | 1 | 1.8 | 13.63 | 100 | 100 | 0 | 0 | 0 | 0.521 | 0 | 0 | 0 | 0 | 0 | 0 | 32.615 | 95.333 | 99.803 | 0 | 0 | 0 | 0 | 0 | 0 | -0.001 | 0 | 0 | 0 | 0 | 17.21 | 0.99 | 296.86 | 0 | 0 | 0 | 0 | 19.303 | 0 | 3.72 | 5.178 | 4.414 | 0 | 0 | 0 | 2 | 2 | 0
2021-08-03 | 0 | 530.2 | 526.87 | 1 | 1.7 | 13.55 | 100 | 100 | 0 | 0 | 0 | 0.521 | 0 | 40.275 | 0 | 40.275 | 40.275 | 40.275 | 129.476 | 180.823 | 181.965 | 0 | 0 | 0 | 0 | 0 | 0 | -0.001 | 0 | 22.13 | 0 | 0 | 6.42 | 1 | 425 | 0 | 0 | 0 | 0 | 67.106 | 0 | 9.001 | 7.068 | 6.026 | 0 | 0 | 0 | 1 | 1 | 0
2021-08-03 01:00 | 0 | 677.2 | 675.73 | 1 | 2.1 | 13.79 | 100 | 100 | 55.347 | 55.347 | 1.717 | 2.053 | 59.118 | 0 | 0 | 175.212 | 175.212 | 175.212 | 204.045 | 231.909 | 232.415 | 0 | 0 | 0 | 0 | 0 | 0 | 175.211 | 175.212 | 75.39 | 23.81 | 100 | 3.78 | 1 | 425 | 0 | 0 | 0 | 0 | 0 | 0 | 13.591 | 8.228 | 7.014 | 0 | 0 | 0 | 2 | 2 | 0
2021-08-03 02:00 | 0 | 763.8 | 744.16 | 1 | 2.6 | 19.87 | 100 | 100 | 61.136 | 61.136 | 4.008 | 2.464 | 67.609 | 0 | 0 | 195.138 | 195.138 | 195.138 | 223.155 | 255.397 | 262.136 | 0 | 0 | 0 | 0 | 0 | 0 | 195.137 | 195.138 | 74.44 | 23.32 | 100 | 13.02 | 0.99 | 425 | 0 | 0 | 0 | 0 | 0 | 0 | 13 | 8.106 | 6.91 | 0 | 0 | 0 | 2 | 2 | 0
2021-08-03 03:00 | 0 | 816.1 | 762.82 | 1 | 2.9 | 19.8 | 100 | 100 | 62.481 | 62.481 | 4.004 | 2.535 | 69.02 | 0 | 0 | 198.346 | 198.346 | 198.346 | 226.371 | 261.8 | 280.086 | 0 | 0 | 0 | 0 | 0 | 0 | 198.345 | 198.346 | 70.82 | 22.31 | 100 | 20.82 | 0.98 | 425 | 0 | 0 | 0 | 0 | 0 | 0 | 13.007 | 8.107 | 6.912 | 0 | 0 | 0 | 2 | 3 | 0
2021-08-03 04:00 | 0 | 845.1 | 755.81 | 1 | 3.1 | 19.82 | 100 | 100 | 60.674 | 60.673 | 3.916 | 2.435 | 67.024 | 0 | 0 | 193.767 | 193.767 | 193.767 | 221.79 | 259.395 | 290.038 | 0 | 0 | 0 | 0 | 0 | 0 | 193.766 | 193.767 | 66.81 | 20.92 | 100 | 26.58 | 0.97 | 425 | 0 | 0 | 0 | 0 | 0 | 0 | 13.005 | 8.107 | 6.911 | 0 | 0 | 0 | 2 | 3 | 0
2021-08-03 05:00 | 0 | 794.4 | 690.27 | 1 | 3.4 | 22.74 | 100 | 100 | 53.414 | 53.414 | 2.982 | 2.018 | 58.414 | 0 | 0 | 173.371 | 173.371 | 173.371 | 201.008 | 236.9 | 272.638 | 0 | 0 | 0 | 0 | 0 | 0 | 173.37 | 173.371 | 63.59 | 19.59 | 100 | 29.67 | 0.97 | 425 | 0 | 0 | 0 | 0 | 0 | 0 | 12.728 | 8.049 | 6.861 | 0 | 0 | 0 | 2 | 2 | 0
2021-08-03 06:00 | 0 | 833.6 | 724.35 | 1 | 3.5 | 22.85 | 100 | 100 | 56.818 | 56.817 | 3.564 | 2.215 | 62.597 | 0 | 0 | 183.312 | 183.312 | 183.312 | 210.935 | 248.597 | 286.092 | 0 | 0 | 0 | 0 | 0 | 0 | 183.311 | 183.312 | 64.07 | 19.86 | 100 | 29.66 | 0.97 | 425 | 0 | 0 | 0 | 0 | 0 | 0 | 12.717 | 8.046 | 6.859 | 0 | 0 | 0 | 2 | 2 | 0
2021-08-03 07:00 | 0 | 790.2 | 706.77 | 1 | 3.5 | 23.06 | 100 | 100 | 55.583 | 55.582 | 3.379 | 2.144 | 61.106 | 0 | 0 | 179.806 | 179.806 | 179.806 | 207.401 | 242.562 | 271.197 | 0 | 0 | 0 | 0 | 0 | 0 | 179.805 | 179.806 | 66.3 | 20.5 | 100 | 26.57 | 0.97 | 425 | 0 | 0 | 0 | 0 | 0 | 0 | 12.697 | 8.042 | 6.856 | 0 | 0 | 0 | 2 | 2 | 0
2021-08-03 08:00 | 0 | 776.9 | 726.24 | 1 | 3.4 | 24.45 | 100 | 100 | 58.285 | 58.285 | 4.047 | 2.314 | 64.646 | 0 | 0 | 188.107 | 188.107 | 188.107 | 215.52 | 249.246 | 266.632 | 0 | 0 | 0 | 0 | 0 | 0 | 188.106 | 188.107 | 70.55 | 21.86 | 100 | 20.81 | 0.98 | 425 | 0 | 0 | 0 | 0 | 0 | 0 | 12.567 | 8.014 | 6.832 | 0 | 0 | 0 | 2 | 2 | 0
2021-08-03 09:00 | 0 | 626.1 | 610.04 | 1 | 3.4 | 24.32 | 100 | 100 | 47.06 | 47.06 | 2.48 | 1.69 | 51.231 | 0 | 0 | 155.507 | 155.507 | 155.507 | 182.937 | 209.365 | 214.878 | 0 | 0 | 0 | 0 | 0 | 0 | 155.506 | 155.507 | 72.37 | 21.9 | 100 | 13.01 | 0.99 | 425 | 0 | 0 | 0 | 0 | 0 | 0 | 12.579 | 8.017 | 6.834 | 0 | 0 | 0 | 2 | 2 | 0
2021-08-03 10:00 | 0 | 346.8 | 346.05 | 1 | 3.6 | 21.24 | 100 | 100 | 0 | 0 | 0 | 0.521 | 0 | 76.66 | 0 | 76.66 | 76.66 | 76.66 | 104.495 | 118.765 | 119.022 | 0 | 0 | 0 | 0 | 0 | 0 | -0.001 | 0 | 64.41 | 0 | 0 | 3.77 | 1 | 425 | 0 | 0 | 0 | 0 | 0 | 0 | 12.869 | 8.079 | 6.887 | 0 | 0 | 0 | 2 | 2 | 0
2021-08-03 11:00 | 0 | 273 | 271.28 | 1 | 2.5 | 21.04 | 100 | 100 | 0 | 0 | 0 | 0.521 | 0 | 38.196 | 0 | 38.196 | 38.196 | 38.196 | 66.057 | 93.104 | 93.694 | 0 | 0 | 0 | 0 | 0 | 0 | -0.001 | 0 | 40.77 | 0 | 0 | 6.43 | 1 | 425 | 0 | 0 | 0 | 0 | 0 | 0 | 12.888 | 8.083 | 6.89 | 0 | 0 | 0 | 1 | 1 | 0
2021-08-03 12:00 | 0 | 91.4 | 87.3 | 1 | 2.6 | 20.53 | 100 | 100 | 0 | 0 | 0 | 0.521 | 0 | 0 | 0 | 0 | 0 | 0 | 10.024 | 29.963 | 31.368 | 0 | 0 | 0 | 0 | 0 | 0 | -0.001 | 0 | 0 | 0 | 0 | 17.22 | 0.99 | 393.48 | 0 | 0 | 0 | 0 | -16.507 | 0 | 11.941 | 7.876 | 6.714 | 0 | 0 | 0 | 1 | 1 | 0
2021-08-03 13:00 | 0 | 0 | 0 | 1 | 2.7 | 19.63 | 100 | 100 | 0 | 0 | 0 | 0 | 0 | 0 | 0 | 0 | 0 | 0 | 0 | 0 | 0 | 0 | 0 | 0 | 0 | 0 | 0 | -0.001 | 0 | 0 | 0 | 0 | 22.73 | 0.98 | 350.63 | 0 | 0 | 0 | 0 | -22.438 | 0 | 9.124 | 7.187 | 6.127 | 0 | 0 | 0 | 2 | 2 | 0
2021-08-03 14:00 | 0 | 0 | 0 | 0 | 2 | 17.86 | 100 | 100 | 0 | 0 | 0 | 0 | 0 | 0 | 0 | 0 | 0 | 0 | 0 | 0 | 0 | 0 | 0 | 0 | 0 | 0 | 0 | -0.001 | 0 | 0 | 0 | 0 | 0 | 0 | 315.34 | 0 | 0 | 0 | 0 | -18.48 | 0 | 6.59 | 6.418 | 5.472 | 0 | 0 | 0 | 1 | 1 | 0
2021-08-03 15:00 | 0 | 0 | 0 | 0 | 2.1 | 18.53 | 100 | 100 | 0 | 0 | 0 | 0 | 0 | 0 | 0 | 0 | 0 | 0 | 0 | 0 | 0 | 0 | 0 | 0 | 0 | 0 | 0 | -0.001 | 0 | 0 | 0 | 0 | 0 | 0 | 285.79 | 0 | 0 | 0 | 0 | -15.476 | 0 | 4.845 | 5.739 | 4.892 | 0 | 0 | 0 | 1 | 1 | 0
2021-08-03 16:00 | 0 | 0 | 0 | 0 | 2 | 16.77 | 100 | 100 | 0 | 0 | 0 | 0 | 0 | 0 | 0 | 0 | 0 | 0 | 0 | 0 | 0 | 0 | 0 | 0 | 0 | 0 | 0 | -0.001 | 0 | 0 | 0 | 0 | 0 | 0 | 260.16 | 0 | 0 | 0 | 0 | -13.425 | 0 | 3.774 | 5.21 | 4.441 | 0 | 0 | 0 | 1 | 1 | 0
2021-08-03 17:00 | 0 | 0 | 0 | 0 | 1.6 | 14.29 | 100 | 100 | 0 | 0 | 0 | 0 | 0 | 0 | 0 | 0 | 0 | 0 | 0 | 0 | 0 | 0 | 0 | 0 | 0 | 0 | 0 | -0.001 | 0 | 0 | 0 | 0 | 0 | 0 | 260 | 0 | 0 | 0 | 0 | 0 | 0 | 3.274 | 4.916 | 4.191 | 0 | 0 | 12.381 | 1 | 1 | 0
2021-08-03 18:00 | 0 | 0 | 0 | 0 | 0.9 | 13.55 | 100 | 100 | 0 | 0 | 0 | 0 | 0 | 0 | 0 | 0 | 0 | 0 | 0 | 0 | 0 | 0 | 0 | 0 | 0 | 0 | 0 | -0.001 | 0 | 0 | 0 | 0 | 0 | 0 | 260 | 0 | 0 | 0 | 0 | 0 | 0 | 3.297 | 4.931 | 4.204 | 0 | 0 | 12.432 | 1 | 1 | 0
2021-08-03 19:00 | 0 | 0 | 0 | 0 | 1.3 | 13.15 | 100 | 100 | 0 | 0 | 0 | 0 | 0 | 0 | 0 | 0 | 0 | 0 | 0 | 0 | 0 | 0 | 0 | 0 | 0 | 0 | 0 | -0.001 | 0 | 0 | 0 | 0 | 0 | 0 | 260 | 0 | 0 | 0 | 0 | 0 | 0 | 3.31 | 4.939 | 4.211 | 0 | 0 | 12.46 | 1 | 1 | 0
2021-08-03 20:00 | 0 | 0 | 0 | 0 | 2.3 | 13.05 | 100 | 100 | 0 | 0 | 0 | 0 | 0 | 0 | 0 | 0 | 0 | 0 | 0 | 0 | 0 | 0 | 0 | 0 | 0 | 0 | 0 | -0.001 | 0 | 0 | 0 | 0 | 0 | 0 | 260 | 0 | 0 | 0 | 0 | 0 | 0 | 3.313 | 4.941 | 4.212 | 0 | 0 | 12.466 | 1 | 1 | 0
2021-08-03 21:00 | 0 | 0 | 0 | 0 | 2.5 | 13.18 | 100 | 100 | 0 | 0 | 0 | 0 | 0 | 0 | 0 | 0 | 0 | 0 | 0 | 0 | 0 | 0 | 0 | 0 | 0 | 0 | 0 | -0.001 | 0 | 0 | 0 | 0 | 0 | 0 | 260 | 0 | 0 | 0 | 0 | 0 | 0 | 3.309 | 4.939 | 4.21 | 0 | 0 | 12.457 | 1 | 1 | 0
2021-08-03 22:00 | 0 | 0 | 0 | 1 | 1.8 | 13.68 | 100 | 100 | 0 | 0 | 0 | 0 | 0 | 0 | 0 | 0 | 0 | 0 | 0 | 0 | 0 | 0 | 0 | 0 | 0 | 0 | 0 | -0.001 | 0 | 0 | 0 | 0 | 22.55 | 0.98 | 260 | 0 | 0 | 0 | 0 | 0 | 0 | 3.293 | 4.929 | 4.201 | 0 | 0 | 12.423 | 1 | 1 | 0
2021-08-03 23:00 | 0 | 140.9 | 134.72 | 1 | 1.1 | 14.14 | 100 | 100 | 0 | 0 | 0 | 0.521 | 0 | 0 | 0 | 0 | 0 | 0 | 15.47 | 46.236 | 48.357 | 0 | 0 | 0 | 0 | 0 | 0 | -0.001 | 0 | 0 | 0 | 0 | 17.03 | 0.99 | 265.63 | 0 | 0 | 0 | 0 | 2.948 | 0 | 3.339 | 4.957 | 4.226 | 0 | 0 | 0 | 2 | 2 | 0
2021-08-04 | 0 | 228.8 | 227.45 | 1 | 1.1 | 14.05 | 100 | 100 | 0 | 0 | 0 | 0.521 | 0 | 0 | 0 | 0 | 0 | 0 | 55.366 | 78.06 | 78.524 | 0 | 0 | 0 | 0 | 0 | 0 | -0.001 | 0 | 0 | 0 | 0 | 6.23 | 1 | 343.14 | 0 | 0 | 0 | 0 | 40.59 | 0 | 4.481 | 5.557 | 4.737 | 0 | 0 | 0 | 1 | 1 | 0
2021-08-04 01:00 | 0 | 287.7 | 287.01 | 1 | 2.1 | 13.97 | 100 | 100 | 0 | 0 | 0 | 0.521 | 0 | 19.99 | 0 | 19.99 | 19.99 | 19.99 | 86.657 | 98.5 | 98.739 | 0 | 0 | 0 | 0 | 0 | 0 | -0.001 | 0 | 20.25 | 0 | 0 | 3.98 | 1 | 425 | 0 | 0 | 0 | 0 | 42.871 | 0 | 10.073 | 7.408 | 6.315 | 0 | 0 | 0 | 1 | 1 | 0
2021-08-04 02:00 | 0 | 304.8 | 296.7 | 1 | 2.7 | 17.82 | 100 | 100 | 0 | 0 | 0 | 0.521 | 0 | 60.661 | 0 | 60.661 | 60.661 | 60.661 | 88.951 | 101.827 | 104.607 | 0 | 0 | 0 | 0 | 0 | 0 | -0.001 | 0 | 57.99 | 0 | 0 | 13.24 | 0.99 | 425 | 0 | 0 | 0 | 0 | 0 | 0 | 13.197 | 8.147 | 6.945 | 0 | 0 | 0 | 1 | 1 | 0
2021-08-04 03:00 | 0 | 406.5 | 379.36 | 1 | 3.4 | 18 | 100 | 100 | 23.739 | 23.739 | 0.845 | 0.739 | 25.323 | 0 | 0 | 84.267 | 84.267 | 84.267 | 112.533 | 130.197 | 139.511 | 0 | 0 | 0 | 0 | 0 | 0 | 84.266 | 84.267 | 60.4 | 17.02 | 100 | 21.05 | 0.98 | 425 | 0 | 0 | 0 | 0 | 0 | 0 | 13.18 | 8.143 | 6.942 | 0 | 0 | 0 | 2 | 2 | 0
2021-08-04 04:00 | 0 | 489.7 | 436.99 | 1 | 4.2 | 18.26 | 100 | 100 | 28.908 | 28.907 | 0.952 | 0.899 | 30.759 | 0 | 0 | 99.927 | 99.927 | 99.927 | 128.158 | 149.975 | 168.065 | 0 | 0 | 0 | 0 | 0 | 0 | 99.926 | 99.927 | 59.46 | 17.2 | 100 | 26.83 | 0.97 | 425 | 0 | 0 | 0 | 0 | 0 | 0 | 13.155 | 8.138 | 6.938 | 0 | 0 | 0 | 2 | 2 | 0
2021-08-04 05:00 | 0 | 438 | 379.59 | 1 | 4.6 | 18.78 | 100 | 100 | 23.009 | 23.009 | 0.914 | 0.721 | 24.644 | 0 | 0 | 82.299 | 82.299 | 82.299 | 110.461 | 130.276 | 150.322 | 0 | 0 | 0 | 0 | 0 | 0 | 82.298 | 82.299 | 54.75 | 15.31 | 100 | 29.93 | 0.96 | 425 | 0 | 0 | 0 | 0 | 0 | 0 | 13.105 | 8.128 | 6.929 | 0 | 0 | 0 | 2 | 2 | 0
2021-08-04 06:00 | 0 | 457.1 | 396.18 | 1 | 5.2 | 18.75 | 100 | 100 | 24.647 | 24.647 | 0.897 | 0.766 | 26.309 | 0 | 0 | 87.123 | 87.123 | 87.123 | 115.288 | 135.967 | 156.877 | 0 | 0 | 0 | 0 | 0 | 0 | 87.122 | 87.123 | 55.54 | 15.71 | 100 | 29.92 | 0.96 | 425 | 0 | 0 | 0 | 0 | 0 | 0 | 13.108 | 8.128 | 6.929 | 0 | 0 | 0 | 2 | 2 | 0
2021-08-04 07:00 | 0 | 326.6 | 291.5 | 1 | 5.3 | 18.4 | 100 | 100 | 0 | 0 | 0 | 0.521 | 0 | 57.281 | 0 | 57.281 | 57.281 | 57.281 | 85.493 | 100.042 | 112.089 | 0 | 0 | 0 | 0 | 0 | 0 | -0.001 | 0 | 51.1 | 0 | 0 | 26.81 | 0.97 | 425 | 0 | 0 | 0 | 0 | 0 | 0 | 13.141 | 8.135 | 6.935 | 0 | 0 | 0 | 2 | 2 | 0
2021-08-04 08:00 | 0 | 193.8 | 180.9 | 1 | 5.9 | 17.39 | 100 | 100 | 0 | 0 | 0 | 0.521 | 0 | 25.317 | 0 | 25.317 | 25.317 | 25.317 | 53.664 | 62.084 | 66.512 | 0 | 0 | 0 | 0 | 0 | 0 | -0.001 | 0 | 38.06 | 0 | 0 | 21.02 | 0.98 | 425 | 0 | 0 | 0 | 0 | 0 | 0 | 13.239 | 8.156 | 6.953 | 0 | 0 | 0 | 1 | 1 | 0
2021-08-04 09:00 | 0 | 143.1 | 139.32 | 1 | 5.8 | 16.78 | 100 | 100 | 0 | 0 | 0 | 0.521 | 0 | 13.34 | 0 | 13.34 | 13.34 | 13.34 | 41.769 | 47.814 | 49.112 | 0 | 0 | 0 | 0 | 0 | 0 | -0.001 | 0 | 27.16 | 0 | 0 | 13.2 | 0.99 | 425 | 0 | 0 | 0 | 0 | 0 | 0 | 13.298 | 8.168 | 6.963 | 0 | 0 | 0 | 1 | 1 | 0
2021-08-04 10:00 | 0 | 98.5 | 98.27 | 1 | 3.7 | 13.57 | 100 | 100 | 0 | 0 | 0 | 0.521 | 0 | 0.808 | 0 | 0.808 | 0.808 | 0.808 | 29.671 | 33.725 | 33.805 | 0 | 0 | 0 | 0 | 0 | 0 | -0.001 | 0 | 2.39 | 0 | 0 | 3.94 | 1 | 425 | 0 | 0 | 0 | 0 | 0 | 0 | 13.613 | 8.232 | 7.018 | 0 | 0 | 0 | 1 | 1 | 0
2021-08-04 11:00 | 0 | 147.3 | 146.42 | 1 | 4.2 | 13.9 | 100 | 100 | 0 | 0 | 0 | 0.521 | 0 | 6.442 | 0 | 6.442 | 6.442 | 6.442 | 35.259 | 50.251 | 50.553 | 0 | 0 | 0 | 0 | 0 | 0 | -0.001 | 0 | 12.74 | 0 | 0 | 6.27 | 1 | 425 | 0 | 0 | 0 | 0 | 0 | 0 | 13.58 | 8.226 | 7.012 | 0 | 0 | 0 | 1 | 1 | 0
2021-08-04 12:00 | 0 | 105.5 | 100.86 | 1 | 3.1 | 14.07 | 100 | 100 | 0 | 0 | 0 | 0.521 | 0 | 0 | 0 | 0 | 0 | 0 | 11.282 | 34.614 | 36.208 | 0 | 0 | 0 | 0 | 0 | 0 | -0.001 | 0 | 0 | 0 | 0 | 17.06 | 0.99 | 394.23 | 0 | 0 | 0 | 0 | -16.112 | 0 | 12.555 | 8.01 | 6.829 | 0 | 0 | 0 | 1 | 1 | 0
2021-08-04 13:00 | 0 | 0 | 0 | 1 | 2.6 | 14.27 | 100 | 100 | 0 | 0 | 0 | 0 | 0 | 0 | 0 | 0 | 0 | 0 | 0 | 0 | 0 | 0 | 0 | 0 | 0 | 0 | 0 | -0.001 | 0 | 0 | 0 | 0 | 22.58 | 0.98 | 350.16 | 0 | 0 | 0 | 0 | -23.078 | 0 | 9.554 | 7.301 | 6.224 | 0 | 0 | 0 | 2 | 2 | 0
2021-08-04 14:00 | 0 | 0 | 0 | 0 | 2.3 | 11.12 | 100 | 100 | 0 | 0 | 0 | 0 | 0 | 0 | 0 | 0 | 0 | 0 | 0 | 0 | 0 | 0 | 0 | 0 | 0 | 0 | 0 | -0.001 | 0 | 0 | 0 | 0 | 0 | 0 | 313.79 | 0 | 0 | 0 | 0 | -19.047 | 0 | 6.939 | 6.536 | 5.572 | 0 | 0 | 0 | 1 | 1 | 0
2021-08-04 15:00 | 0 | 0 | 0 | 0 | 2.2 | 11.52 | 100 | 100 | 0 | 0 | 0 | 0 | 0 | 0 | 0 | 0 | 0 | 0 | 0 | 0 | 0 | 0 | 0 | 0 | 0 | 0 | 0 | -0.001 | 0 | 0 | 0 | 0 | 0 | 0 | 283.42 | 0 | 0 | 0 | 0 | -15.906 | 0 | 5.083 | 5.842 | 4.981 | 0 | 0 | 0 | 1 | 1 | 0
2021-08-04 16:00 | 0 | 0 | 0 | 0 | 2 | 11.48 | 100 | 100 | 0 | 0 | 0 | 0 | 0 | 0 | 0 | 0 | 0 | 0 | 0 | 0 | 0 | 0 | 0 | 0 | 0 | 0 | 0 | -0.001 | 0 | 0 | 0 | 0 | 0 | 0 | 260 | 0 | 0 | 0 | 0 | -6.984 | 0 | 3.876 | 5.266 | 4.489 | 0 | 0 | 6.646 | 1 | 1 | 0
2021-08-04 17:00 | 0 | 0 | 0 | 0 | 1.9 | 9.95 | 100 | 100 | 0 | 0 | 0 | 0 | 0 | 0 | 0 | 0 | 0 | 0 | 0 | 0 | 0 | 0 | 0 | 0 | 0 | 0 | 0 | -0.001 | 0 | 0 | 0 | 0 | 0 | 0 | 260 | 0 | 0 | 0 | 0 | 0 | 0 | 3.414 | 5.003 | 4.265 | 0 | 0 | 12.682 | 1 | 1 | 0
2021-08-04 18:00 | 0 | 0 | 0 | 0 | 1.7 | 10.03 | 100 | 100 | 0 | 0 | 0 | 0 | 0 | 0 | 0 | 0 | 0 | 0 | 0 | 0 | 0 | 0 | 0 | 0 | 0 | 0 | 0 | -0.001 | 0 | 0 | 0 | 0 | 0 | 0 | 260 | 0 | 0 | 0 | 0 | 0 | 0 | 3.411 | 5.002 | 4.264 | 0 | 0 | 12.676 | 1 | 1 | 0
2021-08-04 19:00 | 0 | 0 | 0 | 0 | 1.9 | 9.96 | 100 | 100 | 0 | 0 | 0 | 0 | 0 | 0 | 0 | 0 | 0 | 0 | 0 | 0 | 0 | 0 | 0 | 0 | 0 | 0 | 0 | -0.001 | 0 | 0 | 0 | 0 | 0 | 0 | 260 | 0 | 0 | 0 | 0 | 0 | 0 | 3.413 | 5.003 | 4.265 | 0 | 0 | 12.681 | 1 | 1 | 0
2021-08-04 20:00 | 0 | 0 | 0 | 0 | 1.8 | 9.02 | 100 | 100 | 0 | 0 | 0 | 0 | 0 | 0 | 0 | 0 | 0 | 0 | 0 | 0 | 0 | 0 | 0 | 0 | 0 | 0 | 0 | -0.001 | 0 | 0 | 0 | 0 | 0 | 0 | 260 | 0 | 0 | 0 | 0 | 0 | 0 | 3.444 | 5.022 | 4.281 | 0 | 0 | 12.747 | 1 | 1 | 0
2021-08-04 21:00 | 0 | 0 | 0 | 0 | 1.8 | 8.74 | 100 | 100 | 0 | 0 | 0 | 0 | 0 | 0 | 0 | 0 | 0 | 0 | 0 | 0 | 0 | 0 | 0 | 0 | 0 | 0 | 0 | -0.001 | 0 | 0 | 0 | 0 | 0 | 0 | 260 | 0 | 0 | 0 | 0 | 0 | 0 | 3.454 | 5.027 | 4.286 | 0 | 0 | 12.767 | 1 | 1 | 0
2021-08-04 22:00 | 0 | 0 | 0 | 1 | 1.7 | 12.05 | 100 | 100 | 0 | 0 | 0 | 0 | 0 | 0 | 0 | 0 | 0 | 0 | 0 | 0 | 0 | 0 | 0 | 0 | 0 | 0 | 0 | -0.001 | 0 | 0 | 0 | 0 | 22.37 | 0.98 | 260 | 0 | 0 | 0 | 0 | 0 | 0 | 3.345 | 4.961 | 4.229 | 0 | 0 | 12.536 | 1 | 1 | 0
2021-08-04 23:00 | 0 | 143.1 | 136.96 | 1 | 2.3 | 12.13 | 100 | 100 | 0 | 0 | 0 | 0.521 | 0 | 0 | 0 | 0 | 0 | 0 | 15.37 | 47.004 | 49.112 | 0 | 0 | 0 | 0 | 0 | 0 | -0.001 | 0 | 0 | 0 | 0 | 16.85 | 0.99 | 265.19 | 0 | 0 | 0 | 0 | 2.719 | 0 | 3.4 | 4.994 | 4.258 | 0 | 0 | 0 | 2 | 2 | 0
2021-08-05 | 0 | 245.6 | 244.24 | 1 | 3.2 | 12.22 | 100 | 100 | 0 | 0 | 0 | 0.521 | 0 | 0 | 0 | 0 | 0 | 0 | 58.88 | 83.822 | 84.29 | 0 | 0 | 0 | 0 | 0 | 0 | -0.001 | 0 | 0 | 0 | 0 | 6.04 | 1 | 348.87 | 0 | 0 | 0 | 0 | 43.82 | 0 | 4.636 | 5.627 | 4.797 | 0 | 0 | 0 | 1 | 1 | 0
2021-08-05 01:00 | 0 | 427.1 | 425.96 | 1 | 4 | 12.02 | 100 | 100 | 0 | 0 | 0 | 0.521 | 0 | 62.406 | 0 | 62.406 | 62.406 | 62.406 | 128.6 | 146.189 | 146.581 | 0 | 0 | 0 | 0 | 0 | 0 | -0.001 | 0 | 42.57 | 0 | 0 | 4.19 | 1 | 425 | 0 | 0 | 0 | 0 | 39.87 | 0 | 11.837 | 7.82 | 6.667 | 0 | 0 | 0 | 1 | 1 | 0
2021-08-05 02:00 | 0 | 431.9 | 420.03 | 1 | 4.7 | 16.4 | 100 | 100 | 28.265 | 28.265 | 0.725 | 0.872 | 29.861 | 0 | 0 | 97.415 | 97.415 | 97.415 | 125.895 | 144.155 | 148.228 | 0 | 0 | 0 | 0 | 0 | 0 | 97.414 | 97.415 | 65.72 | 19.07 | 100 | 13.46 | 0.99 | 425 | 0 | 0 | 0 | 0 | 0 | 0 | 13.335 | 8.175 | 6.97 | 0 | 0 | 0 | 2 | 2 | 0
2021-08-05 03:00 | 0 | 582.3 | 542.53 | 1 | 5 | 16.52 | 100 | 100 | 39.303 | 39.303 | 1.9 | 1.32 | 42.523 | 0 | 0 | 132.407 | 132.407 | 132.407 | 160.871 | 186.197 | 199.845 | 0 | 0 | 0 | 0 | 0 | 0 | 132.406 | 132.407 | 66.25 | 19.67 | 100 | 21.3 | 0.98 | 425 | 0 | 0 | 0 | 0 | 0 | 0 | 13.323 | 8.173 | 6.967 | 0 | 0 | 0 | 2 | 2 | 0
2021-08-05 04:00 | 0 | 564.9 | 502.94 | 1 | 4.8 | 16.72 | 100 | 100 | 34.677 | 34.677 | 1.767 | 1.132 | 37.576 | 0 | 0 | 118.974 | 118.974 | 118.974 | 147.411 | 172.609 | 193.874 | 0 | 0 | 0 | 0 | 0 | 0 | 118.973 | 118.974 | 61.37 | 17.89 | 100 | 27.09 | 0.97 | 425 | 0 | 0 | 0 | 0 | 0 | 0 | 13.304 | 8.169 | 6.964 | 0 | 0 | 0 | 2 | 2 | 0
2021-08-05 05:00 | 0 | 557.7 | 482.03 | 1 | 4.6 | 18.93 | 100 | 100 | 32.466 | 32.466 | 1.57 | 1.042 | 35.078 | 0 | 0 | 112.026 | 112.026 | 112.026 | 140.168 | 165.434 | 191.403 | 0 | 0 | 0 | 0 | 0 | 0 | 112.025 | 112.026 | 58.53 | 16.96 | 100 | 30.19 | 0.96 | 425 | 0 | 0 | 0 | 0 | 0 | 0 | 13.09 | 8.125 | 6.926 | 0 | 0 | 0 | 2 | 2 | 0
2021-08-05 06:00 | 0 | 621.7 | 537.42 | 1 | 4.1 | 18.93 | 100 | 100 | 37.637 | 37.637 | 2.062 | 1.258 | 40.956 | 0 | 0 | 128.135 | 128.135 | 128.135 | 156.277 | 184.441 | 213.367 | 0 | 0 | 0 | 0 | 0 | 0 | 128.134 | 128.135 | 60.05 | 17.64 | 100 | 30.18 | 0.96 | 425 | 0 | 0 | 0 | 0 | 0 | 0 | 13.09 | 8.125 | 6.926 | 0 | 0 | 0 | 2 | 2 | 0
2021-08-05 07:00 | 0 | 675.4 | 601.5 | 1 | 4.1 | 18.99 | 100 | 100 | 44.766 | 44.766 | 2.114 | 1.566 | 48.446 | 0 | 0 | 148.18 | 148.18 | 148.18 | 176.313 | 206.435 | 231.797 | 0 | 0 | 0 | 0 | 0 | 0 | 148.179 | 148.18 | 63.93 | 19.31 | 100 | 27.05 | 0.97 | 425 | 0 | 0 | 0 | 0 | 0 | 0 | 13.084 | 8.124 | 6.925 | 0 | 0 | 0 | 2 | 2 | 0
2021-08-05 08:00 | 0 | 560.7 | 522.59 | 1 | 4.1 | 20.91 | 100 | 100 | 37.133 | 37.132 | 2.201 | 1.243 | 40.577 | 0 | 0 | 127.091 | 127.091 | 127.091 | 154.97 | 179.352 | 192.432 | 0 | 0 | 0 | 0 | 0 | 0 | 127.09 | 127.091 | 66.04 | 19.3 | 100 | 21.25 | 0.98 | 425 | 0 | 0 | 0 | 0 | 0 | 0 | 12.901 | 8.085 | 6.893 | 0 | 0 | 0 | 2 | 2 | 0
2021-08-05 09:00 | 0 | 495.9 | 482.4 | 1 | 3.9 | 21.17 | 100 | 100 | 33.799 | 33.798 | 1.87 | 1.103 | 36.771 | 0 | 0 | 116.753 | 116.753 | 116.753 | 144.598 | 165.558 | 170.193 | 0 | 0 | 0 | 0 | 0 | 0 | 116.752 | 116.753 | 68.6 | 19.86 | 100 | 13.4 | 0.99 | 425 | 0 | 0 | 0 | 0 | 0 | 0 | 12.876 | 8.08 | 6.888 | 0 | 0 | 0 | 2 | 2 | 0
2021-08-05 10:00 | 0 | 375 | 374.03 | 1 | 3.6 | 17.82 | 100 | 100 | 23.876 | 23.876 | 0.832 | 0.742 | 25.45 | 0 | 0 | 84.636 | 84.636 | 84.636 | 112.926 | 128.367 | 128.7 | 0 | 0 | 0 | 0 | 0 | 0 | 84.635 | 84.636 | 65.76 | 18.55 | 100 | 4.12 | 1 | 425 | 0 | 0 | 0 | 0 | 0 | 0 | 13.197 | 8.147 | 6.945 | 0 | 0 | 0 | 2 | 2 | 0
2021-08-05 11:00 | 0 | 417 | 414.63 | 1 | 2.9 | 17.93 | 100 | 100 | 0 | 0 | 0 | 0.521 | 0 | 70.43 | 0 | 70.43 | 70.43 | 70.43 | 98.705 | 142.302 | 143.114 | 0 | 0 | 0 | 0 | 0 | 0 | -0.001 | 0 | 49.21 | 0 | 0 | 6.11 | 1 | 425 | 0 | 0 | 0 | 0 | 0 | 0 | 13.187 | 8.145 | 6.943 | 0 | 0 | 0 | 2 | 2 | 0
2021-08-05 12:00 | 0 | 268.8 | 257.18 | 1 | 2.4 | 17 | 100 | 100 | 0 | 0 | 0 | 0.521 | 0 | 0 | 0 | 0 | 0 | 0 | 27.99 | 88.263 | 92.252 | 0 | 0 | 0 | 0 | 0 | 0 | -0.001 | 0 | 0 | 0 | 0 | 16.91 | 0.99 | 424.28 | 0 | 0 | 0 | 0 | -0.376 | 0 | 13.253 | 8.159 | 6.955 | 0 | 0 | 0 | 1 | 1 | 0
2021-08-05 13:00 | 0 | 0 | 0 | 1 | 2.7 | 16.42 | 100 | 100 | 0 | 0 | 0 | 0 | 0 | 0 | 0 | 0 | 0 | 0 | 0 | 0 | 0 | 0 | 0 | 0 | 0 | 0 | 0 | -0.001 | 0 | 0 | 0 | 0 | 22.43 | 0.98 | 374.31 | 0 | 0 | 0 | 0 | -26.171 | 0 | 11.69 | 7.817 | 6.664 | 0 | 0 | 0 | 2 | 2 | 0
2021-08-05 14:00 | 0 | 0 | 0 | 0 | 2.3 | 14.07 | 100 | 100 | 0 | 0 | 0 | 0 | 0 | 0 | 0 | 0 | 0 | 0 | 0 | 0 | 0 | 0 | 0 | 0 | 0 | 0 | 0 | -0.001 | 0 | 0 | 0 | 0 | 0 | 0 | 334.09 | 0 | 0 | 0 | 0 | -21.062 | 0 | 8.218 | 6.933 | 5.911 | 0 | 0 | 0 | 1 | 1 | 0
2021-08-05 15:00 | 0 | 0 | 0 | 0 | 1.7 | 14.5 | 100 | 100 | 0 | 0 | 0 | 0 | 0 | 0 | 0 | 0 | 0 | 0 | 0 | 0 | 0 | 0 | 0 | 0 | 0 | 0 | 0 | -0.001 | 0 | 0 | 0 | 0 | 0 | 0 | 301 | 0 | 0 | 0 | 0 | -17.331 | 0 | 5.901 | 6.17 | 5.26 | 0 | 0 | 0 | 1 | 1 | 0
2021-08-05 16:00 | 0 | 0 | 0 | 0 | 1.3 | 14.62 | 100 | 100 | 0 | 0 | 0 | 0 | 0 | 0 | 0 | 0 | 0 | 0 | 0 | 0 | 0 | 0 | 0 | 0 | 0 | 0 | 0 | -0.001 | 0 | 0 | 0 | 0 | 0 | 0 | 272.96 | 0 | 0 | 0 | 0 | -14.68 | 0 | 4.416 | 5.541 | 4.723 | 0 | 0 | 0 | 1 | 1 | 0
2021-08-05 17:00 | 0 | 0 | 0 | 0 | 1.5 | 12.41 | 100 | 100 | 0 | 0 | 0 | 0 | 0 | 0 | 0 | 0 | 0 | 0 | 0 | 0 | 0 | 0 | 0 | 0 | 0 | 0 | 0 | -0.001 | 0 | 0 | 0 | 0 | 0 | 0 | 260 | 0 | 0 | 0 | 0 | -6.574 | 0 | 3.492 | 5.048 | 4.303 | 0 | 0 | 6.27 | 1 | 1 | 0
2021-08-05 18:00 | 0 | 0 | 0 | 0 | 1.9 | 10.86 | 100 | 100 | 0 | 0 | 0 | 0 | 0 | 0 | 0 | 0 | 0 | 0 | 0 | 0 | 0 | 0 | 0 | 0 | 0 | 0 | 0 | -0.001 | 0 | 0 | 0 | 0 | 0 | 0 | 260 | 0 | 0 | 0 | 0 | 0 | 0 | 3.384 | 4.985 | 4.25 | 0 | 0 | 12.618 | 1 | 1 | 0
2021-08-05 19:00 | 0 | 0 | 0 | 0 | 1.8 | 10.55 | 100 | 100 | 0 | 0 | 0 | 0 | 0 | 0 | 0 | 0 | 0 | 0 | 0 | 0 | 0 | 0 | 0 | 0 | 0 | 0 | 0 | -0.001 | 0 | 0 | 0 | 0 | 0 | 0 | 260 | 0 | 0 | 0 | 0 | 0 | 0 | 3.394 | 4.991 | 4.255 | 0 | 0 | 12.64 | 1 | 1 | 0
2021-08-05 20:00 | 0 | 0 | 0 | 0 | 1.5 | 8.76 | 100 | 100 | 0 | 0 | 0 | 0 | 0 | 0 | 0 | 0 | 0 | 0 | 0 | 0 | 0 | 0 | 0 | 0 | 0 | 0 | 0 | -0.001 | 0 | 0 | 0 | 0 | 0 | 0 | 260 | 0 | 0 | 0 | 0 | 0 | 0 | 3.453 | 5.027 | 4.285 | 0 | 0 | 12.765 | 1 | 1 | 0
2021-08-05 21:00 | 0 | 0 | 0 | 0 | 1.3 | 8.74 | 100 | 100 | 0 | 0 | 0 | 0 | 0 | 0 | 0 | 0 | 0 | 0 | 0 | 0 | 0 | 0 | 0 | 0 | 0 | 0 | 0 | -0.001 | 0 | 0 | 0 | 0 | 0 | 0 | 260 | 0 | 0 | 0 | 0 | 0 | 0 | 3.454 | 5.027 | 4.286 | 0 | 0 | 12.767 | 1 | 1 | 0
2021-08-05 22:00 | 0 | 0 | 0 | 1 | 1 | 11.91 | 100 | 100 | 0 | 0 | 0 | 0 | 0 | 0 | 0 | 0 | 0 | 0 | 0 | 0 | 0 | 0 | 0 | 0 | 0 | 0 | 0 | -0.001 | 0 | 0 | 0 | 0 | 22.18 | 0.98 | 260 | 0 | 0 | 0 | 0 | 0 | 0 | 3.35 | 4.964 | 4.232 | 0 | 0 | 12.545 | 1 | 1 | 0
2021-08-05 23:00 | 0 | 286.9 | 274.86 | 1 | 1.3 | 12.64 | 100 | 100 | 0 | 0 | 0 | 0.521 | 0 | 0 | 0 | 0 | 0 | 0 | 30.124 | 94.333 | 98.464 | 0 | 0 | 0 | 0 | 0 | 0 | -0.001 | 0 | 0 | 0 | 0 | 16.66 | 0.99 | 292.19 | 0 | 0 | 0 | 0 | 16.856 | 0 | 3.698 | 5.166 | 4.404 | 0 | 0 | 0 | 2 | 2 | 0
2021-08-06 | 0 | 523.5 | 520.78 | 1 | 0.8 | 13.23 | 100 | 100 | 0 | 0 | 0 | 0.521 | 0 | 33.475 | 0 | 33.475 | 33.475 | 33.475 | 124.314 | 178.733 | 179.665 | 0 | 0 | 0 | 0 | 0 | 0 | -0.001 | 0 | 18.63 | 0 | 0 | 5.84 | 1 | 425 | 0 | 0 | 0 | 0 | 69.553 | 0 | 8.462 | 6.923 | 5.902 | 0 | 0 | 0 | 1 | 1 | 0
2021-08-06 01:00 | 0 | 670.1 | 668.12 | 1 | 0.4 | 13.63 | 100 | 100 | 54.475 | 54.474 | 1.679 | 2.007 | 58.16 | 0 | 0 | 172.836 | 172.836 | 172.836 | 201.691 | 229.3 | 229.978 | 0 | 0 | 0 | 0 | 0 | 0 | 172.835 | 172.836 | 75.15 | 23.69 | 100 | 4.4 | 1 | 425 | 0 | 0 | 0 | 0 | 0 | 0 | 13.607 | 8.231 | 7.017 | 0 | 0 | 0 | 2 | 2 | 0
2021-08-06 02:00 | 0 | 757.1 | 735.58 | 1 | 1 | 19.47 | 100 | 100 | 60.227 | 60.227 | 3.787 | 2.404 | 66.419 | 0 | 0 | 192.349 | 192.349 | 192.349 | 220.418 | 252.452 | 259.837 | 0 | 0 | 0 | 0 | 0 | 0 | 192.348 | 192.349 | 74.03 | 23.18 | 100 | 13.69 | 0.99 | 425 | 0 | 0 | 0 | 0 | 0 | 0 | 13.038 | 8.114 | 6.917 | 0 | 0 | 0 | 2 | 2 | 0
2021-08-06 03:00 | 0 | 809.3 | 752.75 | 1 | 1.8 | 19.31 | 100 | 100 | 61.128 | 61.128 | 3.963 | 2.462 | 67.553 | 0 | 0 | 195.02 | 195.02 | 195.02 | 223.111 | 258.345 | 277.752 | 0 | 0 | 0 | 0 | 0 | 0 | 195.019 | 195.02 | 70.21 | 22.01 | 100 | 21.55 | 0.98 | 425 | 0 | 0 | 0 | 0 | 0 | 0 | 13.054 | 8.117 | 6.92 | 0 | 0 | 0 | 2 | 2 | 0
2021-08-06 04:00 | 0 | 833.2 | 740.06 | 1 | 2.4 | 19.49 | 100 | 100 | 59.019 | 59.019 | 3.526 | 2.327 | 64.872 | 0 | 0 | 188.709 | 188.709 | 188.709 | 216.776 | 253.989 | 285.954 | 0 | 0 | 0 | 0 | 0 | 0 | 188.708 | 188.709 | 65.99 | 20.64 | 100 | 27.35 | 0.97 | 425 | 0 | 0 | 0 | 0 | 0 | 0 | 13.036 | 8.114 | 6.917 | 0 | 0 | 0 | 2 | 2 | 0
2021-08-06 05:00 | 0 | 846 | 729.2 | 1 | 2.3 | 22.5 | 100 | 100 | 57.169 | 57.169 | 3.574 | 2.234 | 62.976 | 0 | 0 | 184.21 | 184.21 | 184.21 | 211.879 | 250.261 | 290.347 | 0 | 0 | 0 | 0 | 0 | 0 | 184.209 | 184.21 | 63.44 | 19.69 | 100 | 30.47 | 0.96 | 425 | 0 | 0 | 0 | 0 | 0 | 0 | 12.75 | 8.053 | 6.865 | 0 | 0 | 0 | 2 | 2 | 0
2021-08-06 06:00 | 0 | 785 | 676.74 | 1 | 2.2 | 22.57 | 100 | 100 | 51.914 | 51.913 | 2.798 | 1.934 | 56.645 | 0 | 0 | 168.985 | 168.985 | 168.985 | 196.645 | 232.257 | 269.412 | 0 | 0 | 0 | 0 | 0 | 0 | 168.984 | 168.985 | 62.72 | 19.27 | 100 | 30.45 | 0.96 | 425 | 0 | 0 | 0 | 0 | 0 | 0 | 12.744 | 8.052 | 6.864 | 0 | 0 | 0 | 2 | 2 | 0
2021-08-06 07:00 | 0 | 776.5 | 690 | 1 | 1.8 | 22.64 | 100 | 100 | 53.807 | 53.807 | 3.016 | 2.039 | 58.863 | 0 | 0 | 174.485 | 174.485 | 174.485 | 202.136 | 236.808 | 266.495 | 0 | 0 | 0 | 0 | 0 | 0 | 174.484 | 174.485 | 65.47 | 20.19 | 100 | 27.3 | 0.97 | 425 | 0 | 0 | 0 | 0 | 0 | 0 | 12.737 | 8.051 | 6.863 | 0 | 0 | 0 | 2 | 2 | 0
2021-08-06 08:00 | 0 | 610.6 | 568.22 | 1 | 1.5 | 23.68 | 100 | 100 | 41.515 | 41.515 | 2.757 | 1.45 | 45.722 | 0 | 0 | 140.924 | 140.924 | 140.924 | 168.438 | 195.014 | 209.558 | 0 | 0 | 0 | 0 | 0 | 0 | 140.923 | 140.924 | 67.25 | 19.81 | 100 | 21.47 | 0.98 | 425 | 0 | 0 | 0 | 0 | 0 | 0 | 12.639 | 8.03 | 6.845 | 0 | 0 | 0 | 2 | 2 | 0
2021-08-06 09:00 | 0 | 656.2 | 637.79 | 1 | 1.2 | 23.73 | 100 | 100 | 49.919 | 49.919 | 2.735 | 1.835 | 54.49 | 0 | 0 | 163.627 | 163.627 | 163.627 | 191.135 | 218.891 | 225.208 | 0 | 0 | 0 | 0 | 0 | 0 | 163.626 | 163.627 | 72.66 | 22.17 | 100 | 13.6 | 0.99 | 425 | 0 | 0 | 0 | 0 | 0 | 0 | 12.634 | 8.029 | 6.844 | 0 | 0 | 0 | 2 | 2 | 0
2021-08-06 10:00 | 0 | 588.8 | 587.14 | 1 | 1.9 | 21.41 | 100 | 100 | 44.999 | 44.999 | 2.343 | 1.587 | 48.93 | 0 | 0 | 149.44 | 149.44 | 149.44 | 177.252 | 201.507 | 202.076 | 0 | 0 | 0 | 0 | 0 | 0 | 149.439 | 149.44 | 73.95 | 22.27 | 100 | 4.3 | 1 | 425 | 0 | 0 | 0 | 0 | 0 | 0 | 12.853 | 8.075 | 6.884 | 0 | 0 | 0 | 2 | 2 | 0
2021-08-06 11:00 | 0 | 486.5 | 483.89 | 1 | 1.3 | 21.54 | 100 | 100 | 24.056 | 24.056 | 1.122 | 0.755 | 25.934 | 0 | 0 | 86.028 | 86.028 | 86.028 | 113.824 | 166.07 | 166.967 | 0 | 0 | 0 | 0 | 0 | 0 | 86.027 | 86.028 | 51.52 | 14.41 | 100 | 5.94 | 1 | 425 | 0 | 0 | 0 | 0 | 0 | 0 | 12.841 | 8.073 | 6.882 | 0 | 0 | 0 | 2 | 2 | 0
2021-08-06 12:00 | 0 | 262.1 | 250.97 | 1 | 2.1 | 21.64 | 100 | 100 | 0 | 0 | 0 | 0.521 | 0 | 0 | 0 | 0 | 0 | 0 | 26.54 | 86.134 | 89.953 | 0 | 0 | 0 | 0 | 0 | 0 | -0.001 | 0 | 0 | 0 | 0 | 16.76 | 0.99 | 422.82 | 0 | 0 | 0 | 0 | -1.144 | 0 | 12.76 | 8.056 | 6.867 | 0 | 0 | 0 | 2 | 2 | 0
2021-08-06 13:00 | 0 | 0 | 0 | 1 | 2.3 | 22.04 | 100 | 100 | 0 | 0 | 0 | 0 | 0 | 0 | 0 | 0 | 0 | 0 | 0 | 0 | 0 | 0 | 0 | 0 | 0 | 0 | 0 | -0.001 | 0 | 0 | 0 | 0 | 22.28 | 0.98 | 374.39 | 0 | 0 | 0 | 0 | -25.358 | 0 | 11.12 | 7.686 | 6.552 | 0 | 0 | 0 | 2 | 2 | 0
2021-08-06 14:00 | 0 | 0 | 0 | 0 | 2.2 | 15.83 | 100 | 100 | 0 | 0 | 0 | 0 | 0 | 0 | 0 | 0 | 0 | 0 | 0 | 0 | 0 | 0 | 0 | 0 | 0 | 0 | 0 | -0.001 | 0 | 0 | 0 | 0 | 0 | 0 | 334.49 | 0 | 0 | 0 | 0 | -20.897 | 0 | 8.111 | 6.902 | 5.884 | 0 | 0 | 0 | 1 | 1 | 0
2021-08-06 15:00 | 0 | 0 | 0 | 0 | 2.4 | 14.84 | 100 | 100 | 0 | 0 | 0 | 0 | 0 | 0 | 0 | 0 | 0 | 0 | 0 | 0 | 0 | 0 | 0 | 0 | 0 | 0 | 0 | -0.001 | 0 | 0 | 0 | 0 | 0 | 0 | 301.39 | 0 | 0 | 0 | 0 | -17.336 | 0 | 5.904 | 6.171 | 5.261 | 0 | 0 | 0 | 1 | 1 | 0
2021-08-06 16:00 | 0 | 0 | 0 | 0 | 2.1 | 14.7 | 100 | 100 | 0 | 0 | 0 | 0 | 0 | 0 | 0 | 0 | 0 | 0 | 0 | 0 | 0 | 0 | 0 | 0 | 0 | 0 | 0 | -0.001 | 0 | 0 | 0 | 0 | 0 | 0 | 273.31 | 0 | 0 | 0 | 0 | -14.703 | 0 | 4.428 | 5.547 | 4.728 | 0 | 0 | 0 | 1 | 1 | 0
2021-08-06 17:00 | 0 | 0 | 0 | 0 | 2.1 | 11.72 | 100 | 100 | 0 | 0 | 0 | 0 | 0 | 0 | 0 | 0 | 0 | 0 | 0 | 0 | 0 | 0 | 0 | 0 | 0 | 0 | 0 | -0.001 | 0 | 0 | 0 | 0 | 0 | 0 | 260 | 0 | 0 | 0 | 0 | -6.61 | 0 | 3.525 | 5.068 | 4.32 | 0 | 0 | 6.303 | 1 | 1 | 0
2021-08-06 18:00 | 0 | 0 | 0 | 0 | 1.9 | 11.59 | 100 | 100 | 0 | 0 | 0 | 0 | 0 | 0 | 0 | 0 | 0 | 0 | 0 | 0 | 0 | 0 | 0 | 0 | 0 | 0 | 0 | -0.001 | 0 | 0 | 0 | 0 | 0 | 0 | 260 | 0 | 0 | 0 | 0 | 0 | 0 | 3.36 | 4.97 | 4.237 | 0 | 0 | 12.568 | 1 | 1 | 0
2021-08-06 19:00 | 0 | 0 | 0 | 0 | 1.8 | 11.39 | 100 | 100 | 0 | 0 | 0 | 0 | 0 | 0 | 0 | 0 | 0 | 0 | 0 | 0 | 0 | 0 | 0 | 0 | 0 | 0 | 0 | -0.001 | 0 | 0 | 0 | 0 | 0 | 0 | 260 | 0 | 0 | 0 | 0 | 0 | 0 | 3.367 | 4.974 | 4.241 | 0 | 0 | 12.581 | 1 | 1 | 0
2021-08-06 20:00 | 0 | 0 | 0 | 0 | 1.7 | 9.78 | 100 | 100 | 0 | 0 | 0 | 0 | 0 | 0 | 0 | 0 | 0 | 0 | 0 | 0 | 0 | 0 | 0 | 0 | 0 | 0 | 0 | -0.001 | 0 | 0 | 0 | 0 | 0 | 0 | 260 | 0 | 0 | 0 | 0 | 0 | 0 | 3.419 | 5.007 | 4.268 | 0 | 0 | 12.694 | 1 | 1 | 0
2021-08-06 21:00 | 0 | 0 | 0 | 0 | 1.7 | 9.91 | 100 | 100 | 0 | 0 | 0 | 0 | 0 | 0 | 0 | 0 | 0 | 0 | 0 | 0 | 0 | 0 | 0 | 0 | 0 | 0 | 0 | -0.001 | 0 | 0 | 0 | 0 | 0 | 0 | 260 | 0 | 0 | 0 | 0 | 0 | 0 | 3.415 | 5.004 | 4.266 | 0 | 0 | 12.685 | 1 | 1 | 0
2021-08-06 22:00 | 0 | 0 | 0 | 1 | 1.6 | 13.41 | 100 | 100 | 0 | 0 | 0 | 0 | 0 | 0 | 0 | 0 | 0 | 0 | 0 | 0 | 0 | 0 | 0 | 0 | 0 | 0 | 0 | -0.001 | 0 | 0 | 0 | 0 | 21.99 | 0.98 | 260 | 0 | 0 | 0 | 0 | 0 | 0 | 3.302 | 4.934 | 4.206 | 0 | 0 | 12.442 | 1 | 1 | 0
2021-08-06 23:00 | 0 | 287.5 | 275.72 | 1 | 2.2 | 14.13 | 100 | 100 | 0 | 0 | 0 | 0.521 | 0 | 0 | 0 | 0 | 0 | 0 | 29.486 | 94.626 | 98.67 | 0 | 0 | 0 | 0 | 0 | 0 | -0.001 | 0 | 0 | 0 | 0 | 16.46 | 0.99 | 291.22 | 0 | 0 | 0 | 0 | 16.35 | 0 | 3.633 | 5.13 | 4.373 | 0 | 0 | 0 | 2 | 2 | 0
2021-08-07 | 0 | 527.3 | 524.75 | 1 | 1.8 | 14.98 | 100 | 100 | 0 | 0 | 0 | 0.521 | 0 | 32.952 | 0 | 32.952 | 32.952 | 32.952 | 124.006 | 180.095 | 180.969 | 0 | 0 | 0 | 0 | 0 | 0 | -0.001 | 0 | 18.21 | 0 | 0 | 5.64 | 1 | 425 | 0 | 0 | 0 | 0 | 70.059 | 0 | 8.272 | 6.868 | 5.855 | 0 | 0 | 0 | 1 | 1 | 0
2021-08-07 01:00 | 0 | 675.9 | 673.7 | 1 | 1.6 | 15.45 | 100 | 100 | 54.931 | 54.931 | 1.962 | 2.044 | 58.937 | 0 | 0 | 174.746 | 174.746 | 174.746 | 203.354 | 231.215 | 231.969 | 0 | 0 | 0 | 0 | 0 | 0 | 174.745 | 174.746 | 75.33 | 23.68 | 100 | 4.62 | 1 | 425 | 0 | 0 | 0 | 0 | 0 | 0 | 13.428 | 8.195 | 6.986 | 0 | 0 | 0 | 2 | 2 | 0
2021-08-07 02:00 | 0 | 763.4 | 740.96 | 1 | 1.3 | 22.02 | 100 | 100 | 60.626 | 60.626 | 4.169 | 2.445 | 67.239 | 0 | 0 | 194.238 | 194.238 | 194.238 | 221.97 | 254.297 | 261.999 | 0 | 0 | 0 | 0 | 0 | 0 | 194.237 | 194.238 | 74.14 | 23.14 | 100 | 13.93 | 0.99 | 425 | 0 | 0 | 0 | 0 | 0 | 0 | 12.796 | 8.063 | 6.874 | 0 | 0 | 0 | 2 | 2 | 0
2021-08-07 03:00 | 0 | 816.2 | 757.84 | 1 | 0.9 | 21.98 | 100 | 100 | 61.626 | 61.626 | 4.221 | 2.5 | 68.348 | 0 | 0 | 196.783 | 196.783 | 196.783 | 224.521 | 260.091 | 280.12 | 0 | 0 | 0 | 0 | 0 | 0 | 196.782 | 196.783 | 70.25 | 22 | 100 | 21.8 | 0.98 | 425 | 0 | 0 | 0 | 0 | 0 | 0 | 12.799 | 8.064 | 6.874 | 0 | 0 | 0 | 2 | 3 | 0
2021-08-07 04:00 | 0 | 789.3 | 699.36 | 1 | 1 | 21.89 | 100 | 100 | 54.77 | 54.769 | 3.038 | 2.088 | 59.895 | 0 | 0 | 176.973 | 176.973 | 176.973 | 204.723 | 240.02 | 270.888 | 0 | 0 | 0 | 0 | 0 | 0 | 176.972 | 176.973 | 65.33 | 20.22 | 100 | 27.62 | 0.97 | 425 | 0 | 0 | 0 | 0 | 0 | 0 | 12.808 | 8.066 | 6.876 | 0 | 0 | 0 | 2 | 3 | 0
2021-08-07 05:00 | 0 | 814.2 | 699.79 | 1 | 1 | 25.69 | 100 | 100 | 53.626 | 53.625 | 3.683 | 2.067 | 59.376 | 0 | 0 | 175.923 | 175.923 | 175.923 | 203.176 | 240.169 | 279.433 | 0 | 0 | 0 | 0 | 0 | 0 | 175.922 | 175.923 | 62.96 | 19.19 | 100 | 30.74 | 0.96 | 425 | 0 | 0 | 0 | 0 | 0 | 0 | 12.452 | 7.99 | 6.811 | 0 | 0 | 0 | 2 | 2 | 0
2021-08-07 06:00 | 0 | 834.9 | 717.76 | 1 | 0.9 | 25.74 | 100 | 100 | 55.446 | 55.446 | 3.974 | 2.171 | 61.591 | 0 | 0 | 181.159 | 181.159 | 181.159 | 208.405 | 246.334 | 286.538 | 0 | 0 | 0 | 0 | 0 | 0 | 181.158 | 181.159 | 63.22 | 19.35 | 100 | 30.72 | 0.96 | 425 | 0 | 0 | 0 | 0 | 0 | 0 | 12.447 | 7.989 | 6.81 | 0 | 0 | 0 | 2 | 2 | 0
2021-08-07 07:00 | 0 | 731.9 | 648.89 | 1 | 0.9 | 25.76 | 100 | 100 | 49.098 | 49.098 | 3.142 | 1.818 | 54.059 | 0 | 0 | 162.734 | 162.734 | 162.734 | 189.978 | 222.698 | 251.188 | 0 | 0 | 0 | 0 | 0 | 0 | 162.733 | 162.734 | 64.79 | 19.55 | 100 | 27.55 | 0.97 | 425 | 0 | 0 | 0 | 0 | 0 | 0 | 12.445 | 7.988 | 6.81 | 0 | 0 | 0 | 2 | 2 | 0
2021-08-07 08:00 | 0 | 762.9 | 708.84 | 1 | 0.9 | 26.14 | 100 | 100 | 55.855 | 55.855 | 4.191 | 2.206 | 62.252 | 0 | 0 | 182.845 | 182.845 | 182.845 | 210.039 | 243.273 | 261.827 | 0 | 0 | 0 | 0 | 0 | 0 | 182.844 | 182.845 | 69.83 | 21.33 | 100 | 21.7 | 0.98 | 425 | 0 | 0 | 0 | 0 | 0 | 0 | 12.41 | 7.981 | 6.803 | 0 | 0 | 0 | 2 | 2 | 0
2021-08-07 09:00 | 0 | 739.2 | 717.85 | 1 | 1 | 26.17 | 100 | 100 | 57.614 | 57.614 | 4.459 | 2.31 | 64.382 | 0 | 0 | 187.886 | 187.886 | 187.886 | 215.075 | 246.365 | 253.693 | 0 | 0 | 0 | 0 | 0 | 0 | 187.885 | 187.886 | 74.06 | 22.71 | 100 | 13.81 | 0.99 | 425 | 0 | 0 | 0 | 0 | 0 | 0 | 12.407 | 7.98 | 6.803 | 0 | 0 | 0 | 2 | 2 | 0
2021-08-07 10:00 | 0 | 658.9 | 656.88 | 1 | 1.2 | 23.88 | 100 | 100 | 52.363 | 52.363 | 3.051 | 1.968 | 57.383 | 0 | 0 | 170.801 | 170.801 | 170.801 | 198.29 | 225.442 | 226.134 | 0 | 0 | 0 | 0 | 0 | 0 | 170.8 | 170.801 | 75.53 | 23.16 | 100 | 4.48 | 1 | 425 | 0 | 0 | 0 | 0 | 0 | 0 | 12.62 | 8.026 | 6.842 | 0 | 0 | 0 | 2 | 2 | 0
2021-08-07 11:00 | 0 | 525 | 522.33 | 1 | 1.3 | 23.94 | 100 | 100 | 26.599 | 26.599 | 1.213 | 0.834 | 28.646 | 0 | 0 | 93.876 | 93.876 | 93.876 | 121.356 | 179.265 | 180.18 | 0 | 0 | 0 | 0 | 0 | 0 | 93.875 | 93.876 | 52.1 | 14.76 | 100 | 5.78 | 1 | 425 | 0 | 0 | 0 | 0 | 0 | 0 | 12.615 | 8.025 | 6.841 | 0 | 0 | 0 | 2 | 2 | 0
2021-08-07 12:00 | 0 | 288.5 | 276.48 | 1 | 2.6 | 22.25 | 100 | 100 | 0 | 0 | 0 | 0.521 | 0 | 0.662 | 0 | 0.662 | 0.662 | 0.662 | 28.364 | 94.887 | 99.013 | 0 | 0 | 0 | 0 | 0 | 0 | -0.001 | 0 | 0.67 | 0 | 0 | 16.6 | 0.99 | 425 | 0 | 0 | 0 | 0 | 0 | 0 | 12.774 | 8.058 | 6.87 | 0 | 0 | 0 | 2 | 2 | 0
2021-08-07 13:00 | 0 | 0 | 0 | 1 | 2.9 | 21.77 | 100 | 100 | 0 | 0 | 0 | 0 | 0 | 0 | 0 | 0 | 0 | 0 | 0 | 0 | 0 | 0 | 0 | 0 | 0 | 0 | 0 | -0.001 | 0 | 0 | 0 | 0 | 22.12 | 0.98 | 376.04 | 0 | 0 | 0 | 0 | -25.638 | 0 | 11.315 | 7.732 | 6.591 | 0 | 0 | 0 | 2 | 2 | 0
2021-08-07 14:00 | 0 | 0 | 0 | 0 | 2.7 | 15.76 | 100 | 100 | 0 | 0 | 0 | 0 | 0 | 0 | 0 | 0 | 0 | 0 | 0 | 0 | 0 | 0 | 0 | 0 | 0 | 0 | 0 | -0.001 | 0 | 0 | 0 | 0 | 0 | 0 | 335.82 | 0 | 0 | 0 | 0 | -21.066 | 0 | 8.221 | 6.934 | 5.911 | 0 | 0 | 0 | 1 | 1 | 0
2021-08-07 15:00 | 0 | 0 | 0 | 0 | 2.3 | 15.43 | 100 | 100 | 0 | 0 | 0 | 0 | 0 | 0 | 0 | 0 | 0 | 0 | 0 | 0 | 0 | 0 | 0 | 0 | 0 | 0 | 0 | -0.001 | 0 | 0 | 0 | 0 | 0 | 0 | 302.59 | 0 | 0 | 0 | 0 | -17.399 | 0 | 5.941 | 6.185 | 5.273 | 0 | 0 | 0 | 1 | 1 | 0
2021-08-07 16:00 | 0 | 0 | 0 | 0 | 2.2 | 15.15 | 100 | 100 | 0 | 0 | 0 | 0 | 0 | 0 | 0 | 0 | 0 | 0 | 0 | 0 | 0 | 0 | 0 | 0 | 0 | 0 | 0 | -0.001 | 0 | 0 | 0 | 0 | 0 | 0 | 274.41 | 0 | 0 | 0 | 0 | -14.76 | 0 | 4.458 | 5.561 | 4.741 | 0 | 0 | 0 | 1 | 1 | 0
2021-08-07 17:00 | 0 | 0 | 0 | 0 | 2.2 | 12.61 | 100 | 100 | 0 | 0 | 0 | 0 | 0 | 0 | 0 | 0 | 0 | 0 | 0 | 0 | 0 | 0 | 0 | 0 | 0 | 0 | 0 | -0.001 | 0 | 0 | 0 | 0 | 0 | 0 | 260 | 0 | 0 | 0 | 0 | -6.618 | 0 | 3.532 | 5.072 | 4.324 | 0 | 0 | 6.31 | 1 | 1 | 0
2021-08-07 18:00 | 0 | 0 | 0 | 0 | 2.2 | 13.09 | 100 | 100 | 0 | 0 | 0 | 0 | 0 | 0 | 0 | 0 | 0 | 0 | 0 | 0 | 0 | 0 | 0 | 0 | 0 | 0 | 0 | -0.001 | 0 | 0 | 0 | 0 | 0 | 0 | 260 | 0 | 0 | 0 | 0 | 0 | 0 | 3.312 | 4.94 | 4.212 | 0 | 0 | 12.464 | 1 | 1 | 0
2021-08-07 19:00 | 0 | 0 | 0 | 0 | 2.2 | 12.72 | 100 | 100 | 0 | 0 | 0 | 0 | 0 | 0 | 0 | 0 | 0 | 0 | 0 | 0 | 0 | 0 | 0 | 0 | 0 | 0 | 0 | -0.001 | 0 | 0 | 0 | 0 | 0 | 0 | 260 | 0 | 0 | 0 | 0 | 0 | 0 | 3.324 | 4.948 | 4.218 | 0 | 0 | 12.489 | 1 | 1 | 0
2021-08-07 20:00 | 0 | 0 | 0 | 0 | 2.2 | 10.88 | 100 | 100 | 0 | 0 | 0 | 0 | 0 | 0 | 0 | 0 | 0 | 0 | 0 | 0 | 0 | 0 | 0 | 0 | 0 | 0 | 0 | -0.001 | 0 | 0 | 0 | 0 | 0 | 0 | 260 | 0 | 0 | 0 | 0 | 0 | 0 | 3.383 | 4.985 | 4.249 | 0 | 0 | 12.617 | 1 | 1 | 0
2021-08-07 21:00 | 0 | 0 | 0 | 0 | 2.3 | 11.58 | 100 | 100 | 0 | 0 | 0 | 0 | 0 | 0 | 0 | 0 | 0 | 0 | 0 | 0 | 0 | 0 | 0 | 0 | 0 | 0 | 0 | -0.001 | 0 | 0 | 0 | 0 | 0 | 0 | 260 | 0 | 0 | 0 | 0 | 0 | 0 | 3.36 | 4.971 | 4.237 | 0 | 0 | 12.568 | 1 | 1 | 0
2021-08-07 22:00 | 0 | 0 | 0 | 1 | 2.2 | 15.37 | 100 | 100 | 0 | 0 | 0 | 0 | 0 | 0 | 0 | 0 | 0 | 0 | 0 | 0 | 0 | 0 | 0 | 0 | 0 | 0 | 0 | -0.001 | 0 | 0 | 0 | 0 | 21.79 | 0.98 | 260 | 0 | 0 | 0 | 0 | 0 | 0 | 3.24 | 4.895 | 4.173 | 0 | 0 | 12.307 | 1 | 1 | 0
2021-08-07 23:00 | 0 | 299.4 | 287.43 | 1 | 2.9 | 15.51 | 100 | 100 | 0 | 0 | 0 | 0.521 | 0 | 0 | 0 | 0 | 0 | 0 | 29.97 | 98.644 | 102.754 | 0 | 0 | 0 | 0 | 0 | 0 | -0.001 | 0 | 0 | 0 | 0 | 16.26 | 0.99 | 292.28 | 0 | 0 | 0 | 0 | 16.907 | 0 | 3.598 | 5.109 | 4.356 | 0 | 0 | 0 | 2 | 2 | 0
2021-08-08 | 0 | 545 | 542.56 | 1 | 2.6 | 16.21 | 100 | 100 | 0 | 0 | 0 | 0.521 | 0 | 36.221 | 0 | 36.221 | 36.221 | 36.221 | 126.903 | 186.206 | 187.044 | 0 | 0 | 0 | 0 | 0 | 0 | -0.001 | 0 | 19.36 | 0 | 0 | 5.43 | 1 | 425 | 0 | 0 | 0 | 0 | 69.502 | 0 | 8.398 | 6.9 | 5.882 | 0 | 0 | 0 | 1 | 1 | 0
2021-08-08 01:00 | 0 | 694.9 | 692.42 | 1 | 2.6 | 16.66 | 100 | 100 | 56.67 | 56.67 | 2.555 | 2.159 | 61.384 | 0 | 0 | 180.535 | 180.535 | 180.535 | 208.98 | 237.639 | 238.49 | 0 | 0 | 0 | 0 | 0 | 0 | 180.534 | 180.535 | 75.7 | 23.76 | 100 | 4.84 | 1 | 425 | 0 | 0 | 0 | 0 | 0 | 0 | 13.31 | 8.17 | 6.965 | 0 | 0 | 0 | 2 | 2 | 0
2021-08-08 02:00 | 0 | 782.2 | 758.41 | 1 | 2.6 | 23.41 | 100 | 100 | 62.665 | 62.665 | 4.365 | 2.562 | 69.592 | 0 | 0 | 199.586 | 199.586 | 199.586 | 227.136 | 260.288 | 268.451 | 0 | 0 | 0 | 0 | 0 | 0 | 199.585 | 199.586 | 74.35 | 23.34 | 100 | 14.17 | 0.99 | 425 | 0 | 0 | 0 | 0 | 0 | 0 | 12.664 | 8.035 | 6.85 | 0 | 0 | 0 | 2 | 3 | 0
2021-08-08 03:00 | 0 | 834.5 | 773.43 | 1 | 2.3 | 23.49 | 100 | 100 | 63.444 | 63.444 | 4.385 | 2.605 | 70.434 | 0 | 0 | 201.497 | 201.497 | 201.497 | 229.036 | 265.442 | 286.4 | 0 | 0 | 0 | 0 | 0 | 0 | 201.496 | 201.497 | 70.35 | 22.15 | 100 | 22.06 | 0.98 | 425 | 0 | 0 | 0 | 0 | 0 | 0 | 12.657 | 8.034 | 6.849 | 0 | 0 | 0 | 2 | 3 | 0
2021-08-08 04:00 | 0 | 863.6 | 763.27 | 1 | 1.6 | 23.64 | 100 | 100 | 61.072 | 61.072 | 4.361 | 2.478 | 67.912 | 0 | 0 | 195.764 | 195.764 | 195.764 | 223.284 | 261.956 | 296.388 | 0 | 0 | 0 | 0 | 0 | 0 | 195.763 | 195.764 | 66.05 | 20.61 | 100 | 27.89 | 0.97 | 425 | 0 | 0 | 0 | 0 | 0 | 0 | 12.643 | 8.031 | 6.846 | 0 | 0 | 0 | 2 | 3 | 0
2021-08-08 05:00 | 0 | 875.5 | 750.28 | 1 | 0.7 | 28.27 | 100 | 100 | 57.706 | 57.706 | 5.194 | 2.37 | 65.27 | 0 | 0 | 190.739 | 190.739 | 190.739 | 217.658 | 257.496 | 300.472 | 0 | 0 | 0 | 0 | 0 | 0 | 190.738 | 190.739 | 63.48 | 19.21 | 100 | 31.02 | 0.96 | 425 | 0 | 0 | 0 | 0 | 0 | 0 | 12.214 | 7.938 | 6.767 | 0 | 0 | 0 | 2 | 3 | 0
2021-08-08 06:00 | 0 | 873 | 748.37 | 1 | 0.6 | 28.3 | 100 | 100 | 57.502 | 57.501 | 5.181 | 2.359 | 65.042 | 0 | 0 | 190.207 | 190.207 | 190.207 | 217.122 | 256.84 | 299.614 | 0 | 0 | 0 | 0 | 0 | 0 | 190.206 | 190.207 | 63.48 | 19.19 | 100 | 30.99 | 0.96 | 425 | 0 | 0 | 0 | 0 | 0 | 0 | 12.211 | 7.937 | 6.767 | 0 | 0 | 0 | 2 | 2 | 0
2021-08-08 07:00 | 0 | 857.4 | 758.38 | 1 | 0.5 | 28.39 | 100 | 100 | 59.176 | 59.176 | 5.397 | 2.461 | 67.035 | 0 | 0 | 194.994 | 194.994 | 194.994 | 221.897 | 260.276 | 294.26 | 0 | 0 | 0 | 0 | 0 | 0 | 194.993 | 194.994 | 66.27 | 20.11 | 100 | 27.81 | 0.97 | 425 | 0 | 0 | 0 | 0 | 0 | 0 | 12.203 | 7.936 | 6.765 | 0 | 0 | 0 | 2 | 2 | 0
2021-08-08 08:00 | 0 | 813.2 | 754.36 | 1 | 0.5 | 29.24 | 100 | 100 | 59.466 | 59.466 | 5.645 | 2.497 | 67.609 | 0 | 0 | 196.644 | 196.644 | 196.644 | 223.438 | 258.896 | 279.09 | 0 | 0 | 0 | 0 | 0 | 0 | 196.643 | 196.644 | 70.46 | 21.31 | 100 | 21.93 | 0.98 | 425 | 0 | 0 | 0 | 0 | 0 | 0 | 12.125 | 7.919 | 6.75 | 0 | 0 | 0 | 2 | 3 | 0
2021-08-08 09:00 | 0 | 770.4 | 747.48 | 1 | 0.6 | 29.32 | 100 | 100 | 59.619 | 59.618 | 5.673 | 2.508 | 67.8 | 0 | 0 | 197.118 | 197.118 | 197.118 | 223.902 | 256.536 | 264.401 | 0 | 0 | 0 | 0 | 0 | 0 | 197.117 | 197.118 | 74.55 | 22.55 | 100 | 14.01 | 0.99 | 425 | 0 | 0 | 0 | 0 | 0 | 0 | 12.118 | 7.917 | 6.749 | 0 | 0 | 0 | 2 | 2 | 0
2021-08-08 10:00 | 0 | 680.2 | 677.94 | 1 | 1.4 | 25.71 | 100 | 100 | 54.13 | 54.129 | 3.766 | 2.096 | 59.991 | 0 | 0 | 177.379 | 177.379 | 177.379 | 204.629 | 232.67 | 233.445 | 0 | 0 | 0 | 0 | 0 | 0 | 177.378 | 177.379 | 75.98 | 23.19 | 100 | 4.67 | 1 | 425 | 0 | 0 | 0 | 0 | 0 | 0 | 12.45 | 7.989 | 6.811 | 0 | 0 | 0 | 2 | 3 | 0
2021-08-08 11:00 | 0 | 530.8 | 528.26 | 1 | 1.4 | 25.53 | 100 | 100 | 26.25 | 26.249 | 1.559 | 0.834 | 28.643 | 0 | 0 | 93.895 | 93.895 | 93.895 | 121.169 | 181.299 | 182.171 | 0 | 0 | 0 | 0 | 0 | 0 | 93.894 | 93.895 | 51.54 | 14.41 | 100 | 5.61 | 1 | 425 | 0 | 0 | 0 | 0 | 0 | 0 | 12.466 | 7.993 | 6.814 | 0 | 0 | 0 | 2 | 2 | 0
2021-08-08 12:00 | 0 | 288.6 | 276.8 | 1 | 2.2 | 23.94 | 100 | 100 | 0 | 0 | 0 | 0.521 | 0 | 0.026 | 0 | 0.026 | 0.026 | 0.026 | 27.506 | 94.998 | 99.048 | 0 | 0 | 0 | 0 | 0 | 0 | -0.001 | 0 | 0.03 | 0 | 0 | 16.44 | 0.99 | 425 | 0 | 0 | 0 | 0 | 0 | 0 | 12.615 | 8.025 | 6.841 | 0 | 0 | 0 | 2 | 2 | 0
2021-08-08 13:00 | 0 | 0 | 0 | 1 | 2.7 | 23.55 | 100 | 100 | 0 | 0 | 0 | 0 | 0 | 0 | 0 | 0 | 0 | 0 | 0 | 0 | 0 | 0 | 0 | 0 | 0 | 0 | 0 | -0.001 | 0 | 0 | 0 | 0 | 21.97 | 0.98 | 376.43 | 0 | 0 | 0 | 0 | -25.435 | 0 | 11.173 | 7.699 | 6.563 | 0 | 0 | 0 | 2 | 2 | 0
2021-08-08 14:00 | 0 | 0 | 0 | 0 | 2.8 | 18.79 | 100 | 100 | 0 | 0 | 0 | 0 | 0 | 0 | 0 | 0 | 0 | 0 | 0 | 0 | 0 | 0 | 0 | 0 | 0 | 0 | 0 | -0.001 | 0 | 0 | 0 | 0 | 0 | 0 | 336.7 | 0 | 0 | 0 | 0 | -20.807 | 0 | 8.053 | 6.885 | 5.869 | 0 | 0 | 0 | 1 | 1 | 0
2021-08-08 15:00 | 0 | 0 | 0 | 0 | 2.5 | 18.64 | 100 | 100 | 0 | 0 | 0 | 0 | 0 | 0 | 0 | 0 | 0 | 0 | 0 | 0 | 0 | 0 | 0 | 0 | 0 | 0 | 0 | -0.001 | 0 | 0 | 0 | 0 | 0 | 0 | 303.85 | 0 | 0 | 0 | 0 | -17.201 | 0 | 5.825 | 6.141 | 5.235 | 0 | 0 | 0 | 1 | 1 | 0
2021-08-08 16:00 | 0 | 0 | 0 | 0 | 2.5 | 18.5 | 100 | 100 | 0 | 0 | 0 | 0 | 0 | 0 | 0 | 0 | 0 | 0 | 0 | 0 | 0 | 0 | 0 | 0 | 0 | 0 | 0 | -0.001 | 0 | 0 | 0 | 0 | 0 | 0 | 275.97 | 0 | 0 | 0 | 0 | -14.603 | 0 | 4.375 | 5.521 | 4.707 | 0 | 0 | 0 | 1 | 1 | 0
2021-08-08 17:00 | 0 | 0 | 0 | 0 | 2.5 | 15.79 | 100 | 100 | 0 | 0 | 0 | 0 | 0 | 0 | 0 | 0 | 0 | 0 | 0 | 0 | 0 | 0 | 0 | 0 | 0 | 0 | 0 | -0.001 | 0 | 0 | 0 | 0 | 0 | 0 | 260 | 0 | 0 | 0 | 0 | -6.56 | 0 | 3.48 | 5.041 | 4.297 | 0 | 0 | 6.257 | 1 | 1 | 0
2021-08-08 18:00 | 0 | 0 | 0 | 0 | 2.4 | 15.45 | 100 | 100 | 0 | 0 | 0 | 0 | 0 | 0 | 0 | 0 | 0 | 0 | 0 | 0 | 0 | 0 | 0 | 0 | 0 | 0 | 0 | -0.001 | 0 | 0 | 0 | 0 | 0 | 0 | 260 | 0 | 0 | 0 | 0 | 0 | 0 | 3.237 | 4.893 | 4.171 | 0 | 0 | 12.302 | 1 | 1 | 0
2021-08-08 19:00 | 0 | 0 | 0 | 0 | 2.3 | 15.32 | 100 | 100 | 0 | 0 | 0 | 0 | 0 | 0 | 0 | 0 | 0 | 0 | 0 | 0 | 0 | 0 | 0 | 0 | 0 | 0 | 0 | -0.001 | 0 | 0 | 0 | 0 | 0 | 0 | 260 | 0 | 0 | 0 | 0 | 0 | 0 | 3.241 | 4.896 | 4.174 | 0 | 0 | 12.31 | 1 | 1 | 0
2021-08-08 20:00 | 0 | 0 | 0 | 0 | 2.2 | 13.46 | 100 | 100 | 0 | 0 | 0 | 0 | 0 | 0 | 0 | 0 | 0 | 0 | 0 | 0 | 0 | 0 | 0 | 0 | 0 | 0 | 0 | -0.001 | 0 | 0 | 0 | 0 | 0 | 0 | 260 | 0 | 0 | 0 | 0 | 0 | 0 | 3.3 | 4.933 | 4.205 | 0 | 0 | 12.438 | 1 | 1 | 0
2021-08-08 21:00 | 0 | 0 | 0 | 0 | 2.2 | 13.77 | 100 | 100 | 0 | 0 | 0 | 0 | 0 | 0 | 0 | 0 | 0 | 0 | 0 | 0 | 0 | 0 | 0 | 0 | 0 | 0 | 0 | -0.001 | 0 | 0 | 0 | 0 | 0 | 0 | 260 | 0 | 0 | 0 | 0 | 0 | 0 | 3.29 | 4.927 | 4.2 | 0 | 0 | 12.417 | 1 | 1 | 0
2021-08-08 22:00 | 0 | 0 | 0 | 1 | 2.4 | 15.59 | 100 | 100 | 0 | 0 | 0 | 0 | 0 | 0 | 0 | 0 | 0 | 0 | 0 | 0 | 0 | 0 | 0 | 0 | 0 | 0 | 0 | -0.001 | 0 | 0 | 0 | 0 | 21.58 | 0.98 | 260 | 0 | 0 | 0 | 0 | 0 | 0 | 3.233 | 4.89 | 4.169 | 0 | 0 | 12.292 | 1 | 1 | 0
2021-08-08 23:00 | 0 | 292.3 | 280.9 | 1 | 3.2 | 16.48 | 100 | 100 | 0 | 0 | 0 | 0.521 | 0 | 0 | 0 | 0 | 0 | 0 | 28.534 | 96.405 | 100.317 | 0 | 0 | 0 | 0 | 0 | 0 | -0.001 | 0 | 0 | 0 | 0 | 16.05 | 0.99 | 289.79 | 0 | 0 | 0 | 0 | 15.601 | 0 | 3.535 | 5.073 | 4.325 | 0 | 0 | 0 | 2 | 2 | 0
2021-08-09 | 0 | 535.6 | 533.39 | 1 | 2.9 | 17.2 | 100 | 100 | 0 | 0 | 0 | 0.521 | 0 | 32.05 | 0 | 32.05 | 32.05 | 32.05 | 123.457 | 183.058 | 183.818 | 0 | 0 | 0 | 0 | 0 | 0 | -0.001 | 0 | 17.44 | 0 | 0 | 5.21 | 1 | 425 | 0 | 0 | 0 | 0 | 70.808 | 0 | 8.017 | 6.792 | 5.79 | 0 | 0 | 0 | 1 | 1 | 0
2021-08-09 01:00 | 0 | 684.7 | 682.02 | 1 | 2.9 | 18.14 | 100 | 100 | 55.504 | 55.504 | 2.528 | 2.1 | 60.132 | 0 | 0 | 177.57 | 177.57 | 177.57 | 205.817 | 234.07 | 234.989 | 0 | 0 | 0 | 0 | 0 | 0 | 177.569 | 177.57 | 75.57 | 23.62 | 100 | 5.07 | 1 | 425 | 0 | 0 | 0 | 0 | 0 | 0 | 13.166 | 8.141 | 6.94 | 0 | 0 | 0 | 2 | 2 | 0
2021-08-09 02:00 | 0 | 771.7 | 747.42 | 1 | 3.1 | 24.46 | 100 | 100 | 61.257 | 61.257 | 4.435 | 2.491 | 68.183 | 0 | 0 | 196.367 | 196.367 | 196.367 | 223.78 | 256.515 | 264.847 | 0 | 0 | 0 | 0 | 0 | 0 | 196.366 | 196.367 | 74.14 | 23.13 | 100 | 14.41 | 0.99 | 425 | 0 | 0 | 0 | 0 | 0 | 0 | 12.566 | 8.014 | 6.832 | 0 | 0 | 0 | 2 | 3 | 0
2021-08-09 03:00 | 0 | 824.8 | 763.01 | 1 | 2.9 | 25.29 | 100 | 100 | 61.968 | 61.968 | 4.587 | 2.539 | 69.095 | 0 | 0 | 198.541 | 198.541 | 198.541 | 225.845 | 261.866 | 283.071 | 0 | 0 | 0 | 0 | 0 | 0 | 198.54 | 198.541 | 70.14 | 21.89 | 100 | 22.32 | 0.98 | 425 | 0 | 0 | 0 | 0 | 0 | 0 | 12.489 | 7.998 | 6.818 | 0 | 0 | 0 | 2 | 3 | 0
2021-08-09 04:00 | 0 | 854.8 | 753.54 | 1 | 2.5 | 25.68 | 100 | 100 | 59.665 | 59.665 | 4.556 | 2.419 | 66.64 | 0 | 0 | 193.033 | 193.033 | 193.033 | 220.286 | 258.616 | 293.367 | 0 | 0 | 0 | 0 | 0 | 0 | 193.032 | 193.033 | 65.8 | 20.34 | 100 | 28.17 | 0.97 | 425 | 0 | 0 | 0 | 0 | 0 | 0 | 12.453 | 7.99 | 6.811 | 0 | 0 | 0 | 2 | 3 | 0
2021-08-09 05:00 | 0 | 867.9 | 741.53 | 1 | 1.9 | 29.96 | 100 | 100 | 56.048 | 56.047 | 5.605 | 2.317 | 63.97 | 0 | 0 | 188.239 | 188.239 | 188.239 | 214.941 | 254.494 | 297.863 | 0 | 0 | 0 | 0 | 0 | 0 | 188.238 | 188.239 | 63.2 | 18.82 | 100 | 31.31 | 0.96 | 425 | 0 | 0 | 0 | 0 | 0 | 0 | 12.06 | 7.904 | 6.738 | 0 | 0 | 0 | 2 | 2 | 0
2021-08-09 06:00 | 0 | 866.4 | 740.54 | 1 | 1.7 | 29.92 | 100 | 100 | 55.965 | 55.965 | 5.587 | 2.311 | 63.863 | 0 | 0 | 187.969 | 187.969 | 187.969 | 214.676 | 254.152 | 297.348 | 0 | 0 | 0 | 0 | 0 | 0 | 187.968 | 187.969 | 63.21 | 18.82 | 100 | 31.27 | 0.96 | 425 | 0 | 0 | 0 | 0 | 0 | 0 | 12.063 | 7.905 | 6.739 | 0 | 0 | 0 | 2 | 2 | 0
2021-08-09 07:00 | 0 | 851.2 | 751.1 | 1 | 2.1 | 29.99 | 100 | 100 | 57.728 | 57.728 | 5.772 | 2.417 | 65.917 | 0 | 0 | 192.929 | 192.929 | 192.929 | 219.627 | 257.776 | 292.132 | 0 | 0 | 0 | 0 | 0 | 0 | 192.928 | 192.929 | 66.04 | 19.76 | 100 | 28.07 | 0.97 | 425 | 0 | 0 | 0 | 0 | 0 | 0 | 12.057 | 7.904 | 6.738 | 0 | 0 | 0 | 2 | 2 | 0
2021-08-09 08:00 | 0 | 818.5 | 758.03 | 1 | 2.5 | 31 | 100 | 100 | 59.173 | 59.173 | 6.141 | 2.524 | 67.838 | 0 | 0 | 197.863 | 197.863 | 197.863 | 224.433 | 260.156 | 280.909 | 0 | 0 | 0 | 0 | 0 | 0 | 197.862 | 197.863 | 70.44 | 21.06 | 100 | 22.16 | 0.98 | 425 | 0 | 0 | 0 | 0 | 0 | 0 | 11.966 | 7.883 | 6.72 | 0 | 0 | 0 | 2 | 3 | 0
2021-08-09 09:00 | 0 | 757.7 | 734.49 | 1 | 2.9 | 31.08 | 100 | 100 | 57.412 | 57.412 | 6.101 | 2.427 | 65.94 | 0 | 0 | 193.4 | 193.4 | 193.4 | 219.959 | 252.078 | 260.043 | 0 | 0 | 0 | 0 | 0 | 0 | 193.399 | 193.4 | 74.37 | 22.08 | 100 | 14.22 | 0.99 | 425 | 0 | 0 | 0 | 0 | 0 | 0 | 11.958 | 7.882 | 6.719 | 0 | 0 | 0 | 2 | 3 | 0
2021-08-09 10:00 | 0 | 663.3 | 660.92 | 1 | 3.5 | 26.81 | 100 | 100 | 51.85 | 51.849 | 3.956 | 1.998 | 57.803 | 0 | 0 | 172.365 | 172.365 | 172.365 | 199.472 | 226.829 | 227.645 | 0 | 0 | 0 | 0 | 0 | 0 | 172.364 | 172.365 | 75.72 | 22.78 | 100 | 4.85 | 1 | 425 | 0 | 0 | 0 | 0 | 0 | 0 | 12.348 | 7.967 | 6.792 | 0 | 0 | 0 | 2 | 2 | 0
2021-08-09 11:00 | 0 | 526 | 523.63 | 1 | 3.5 | 26.77 | 100 | 100 | 24.711 | 24.71 | 2.241 | 0.809 | 27.76 | 0 | 0 | 91.409 | 91.409 | 91.409 | 118.522 | 179.71 | 180.523 | 0 | 0 | 0 | 0 | 0 | 0 | 91.408 | 91.409 | 50.64 | 13.69 | 100 | 5.44 | 1 | 425 | 0 | 0 | 0 | 0 | 0 | 0 | 12.352 | 7.968 | 6.793 | 0 | 0 | 0 | 2 | 2 | 0
2021-08-09 12:00 | 0 | 282.7 | 271.36 | 1 | 3.4 | 26.69 | 100 | 100 | 0 | 0 | 0 | 0.521 | 0 | 0 | 0 | 0 | 0 | 0 | 26.075 | 93.132 | 97.023 | 0 | 0 | 0 | 0 | 0 | 0 | -0.001 | 0 | 0 | 0 | 0 | 16.28 | 0.99 | 423.16 | 0 | 0 | 0 | 0 | -0.966 | 0 | 12.301 | 7.957 | 6.783 | 0 | 0 | 0 | 2 | 2 | 0
2021-08-09 13:00 | 0 | 0 | 0 | 1 | 3.6 | 26.19 | 100 | 100 | 0 | 0 | 0 | 0 | 0 | 0 | 0 | 0 | 0 | 0 | 0 | 0 | 0 | 0 | 0 | 0 | 0 | 0 | 0 | -0.001 | 0 | 0 | 0 | 0 | 21.81 | 0.98 | 375.55 | 0 | 0 | 0 | 0 | -24.929 | 0 | 10.821 | 7.616 | 6.492 | 0 | 0 | 0 | 2 | 2 | 0
2021-08-09 14:00 | 0 | 0 | 0 | 0 | 3.4 | 21.32 | 100 | 100 | 0 | 0 | 0 | 0 | 0 | 0 | 0 | 0 | 0 | 0 | 0 | 0 | 0 | 0 | 0 | 0 | 0 | 0 | 0 | -0.001 | 0 | 0 | 0 | 0 | 0 | 0 | 336.46 | 0 | 0 | 0 | 0 | -20.475 | 0 | 7.839 | 6.821 | 5.815 | 0 | 0 | 0 | 1 | 1 | 0
2021-08-09 15:00 | 0 | 0 | 0 | 0 | 3.2 | 21.34 | 100 | 100 | 0 | 0 | 0 | 0 | 0 | 0 | 0 | 0 | 0 | 0 | 0 | 0 | 0 | 0 | 0 | 0 | 0 | 0 | 0 | -0.001 | 0 | 0 | 0 | 0 | 0 | 0 | 304.08 | 0 | 0 | 0 | 0 | -16.954 | 0 | 5.68 | 6.085 | 5.188 | 0 | 0 | 0 | 1 | 1 | 0
2021-08-09 16:00 | 0 | 0 | 0 | 0 | 3 | 20.94 | 100 | 100 | 0 | 0 | 0 | 0 | 0 | 0 | 0 | 0 | 0 | 0 | 0 | 0 | 0 | 0 | 0 | 0 | 0 | 0 | 0 | -0.001 | 0 | 0 | 0 | 0 | 0 | 0 | 276.51 | 0 | 0 | 0 | 0 | -14.439 | 0 | 4.289 | 5.479 | 4.671 | 0 | 0 | 0 | 1 | 1 | 0
2021-08-09 17:00 | 0 | 0 | 0 | 0 | 3 | 18.22 | 100 | 100 | 0 | 0 | 0 | 0 | 0 | 0 | 0 | 0 | 0 | 0 | 0 | 0 | 0 | 0 | 0 | 0 | 0 | 0 | 0 | -0.001 | 0 | 0 | 0 | 0 | 0 | 0 | 260 | 0 | 0 | 0 | 0 | -6.494 | 0 | 3.419 | 5.005 | 4.267 | 0 | 0 | 6.197 | 1 | 1 | 0
2021-08-09 18:00 | 0 | 0 | 0 | 0 | 3.1 | 18.38 | 100 | 100 | 0 | 0 | 0 | 0 | 0 | 0 | 0 | 0 | 0 | 0 | 0 | 0 | 0 | 0 | 0 | 0 | 0 | 0 | 0 | -0.001 | 0 | 0 | 0 | 0 | 0 | 0 | 260 | 0 | 0 | 0 | 0 | 0 | 0 | 3.147 | 4.834 | 4.121 | 0 | 0 | 12.103 | 1 | 1 | 0
2021-08-09 19:00 | 0 | 0 | 0 | 0 | 3 | 18.54 | 100 | 100 | 0 | 0 | 0 | 0 | 0 | 0 | 0 | 0 | 0 | 0 | 0 | 0 | 0 | 0 | 0 | 0 | 0 | 0 | 0 | -0.001 | 0 | 0 | 0 | 0 | 0 | 0 | 260 | 0 | 0 | 0 | 0 | 0 | 0 | 3.142 | 4.831 | 4.119 | 0 | 0 | 12.092 | 1 | 1 | 0
2021-08-09 20:00 | 0 | 0 | 0 | 0 | 2.8 | 16.53 | 100 | 100 | 0 | 0 | 0 | 0 | 0 | 0 | 0 | 0 | 0 | 0 | 0 | 0 | 0 | 0 | 0 | 0 | 0 | 0 | 0 | -0.001 | 0 | 0 | 0 | 0 | 0 | 0 | 260 | 0 | 0 | 0 | 0 | 0 | 0 | 3.204 | 4.871 | 4.153 | 0 | 0 | 12.228 | 1 | 1 | 0
2021-08-09 21:00 | 0 | 0 | 0 | 0 | 2.4 | 16.12 | 100 | 100 | 0 | 0 | 0 | 0 | 0 | 0 | 0 | 0 | 0 | 0 | 0 | 0 | 0 | 0 | 0 | 0 | 0 | 0 | 0 | -0.001 | 0 | 0 | 0 | 0 | 0 | 0 | 260 | 0 | 0 | 0 | 0 | 0 | 0 | 3.216 | 4.88 | 4.16 | 0 | 0 | 12.256 | 1 | 1 | 0
2021-08-09 22:00 | 0 | 0 | 0 | 1 | 2.2 | 18.17 | 100 | 100 | 0 | 0 | 0 | 0 | 0 | 0 | 0 | 0 | 0 | 0 | 0 | 0 | 0 | 0 | 0 | 0 | 0 | 0 | 0 | -0.001 | 0 | 0 | 0 | 0 | 21.38 | 0.98 | 260 | 0 | 0 | 0 | 0 | 0 | 0 | 3.153 | 4.839 | 4.125 | 0 | 0 | 12.117 | 1 | 1 | 0
2021-08-09 23:00 | 0 | 280.8 | 270.13 | 1 | 2.7 | 19.05 | 100 | 100 | 0 | 0 | 0 | 0.521 | 0 | 0 | 0 | 0 | 0 | 0 | 26.708 | 92.71 | 96.371 | 0 | 0 | 0 | 0 | 0 | 0 | -0.001 | 0 | 0 | 0 | 0 | 15.84 | 0.99 | 286.79 | 0 | 0 | 0 | 0 | 14.029 | 0 | 3.415 | 5.001 | 4.264 | 0 | 0 | 0 | 2 | 2 | 0
2021-08-10 | 0 | 517.9 | 515.93 | 1 | 2.6 | 20.05 | 100 | 100 | 0 | 0 | 0 | 0.521 | 0 | 26.087 | 0 | 26.087 | 26.087 | 26.087 | 118.149 | 177.069 | 177.743 | 0 | 0 | 0 | 0 | 0 | 0 | -0.001 | 0 | 14.68 | 0 | 0 | 4.99 | 1 | 425 | 0 | 0 | 0 | 0 | 72.38 | 0 | 7.426 | 6.616 | 5.64 | 0 | 0 | 0 | 1 | 1 | 0
2021-08-10 01:00 | 0 | 662.5 | 659.67 | 1 | 2.9 | 20.71 | 100 | 100 | 52.91 | 52.91 | 2.622 | 1.975 | 57.507 | 0 | 0 | 171.141 | 171.141 | 171.141 | 199.046 | 226.398 | 227.37 | 0 | 0 | 0 | 0 | 0 | 0 | 171.14 | 171.141 | 75.27 | 23.27 | 100 | 5.3 | 1 | 425 | 0 | 0 | 0 | 0 | 0 | 0 | 12.92 | 8.089 | 6.896 | 0 | 0 | 0 | 2 | 2 | 0
2021-08-10 02:00 | 0 | 761.1 | 736.33 | 1 | 4.1 | 28.39 | 100 | 100 | 58.643 | 58.643 | 5.333 | 2.429 | 66.404 | 0 | 0 | 193.488 | 193.488 | 193.488 | 220.392 | 252.707 | 261.21 | 0 | 0 | 0 | 0 | 0 | 0 | 193.487 | 193.488 | 74.07 | 22.45 | 100 | 14.66 | 0.99 | 425 | 0 | 0 | 0 | 0 | 0 | 0 | 12.203 | 7.936 | 6.765 | 0 | 0 | 0 | 2 | 2 | 0
2021-08-10 03:00 | 0 | 825.1 | 761.82 | 1 | 4.9 | 29.01 | 100 | 100 | 60.342 | 60.342 | 5.591 | 2.539 | 68.473 | 0 | 0 | 198.559 | 198.559 | 198.559 | 225.383 | 261.457 | 283.174 | 0 | 0 | 0 | 0 | 0 | 0 | 198.558 | 198.559 | 70.12 | 21.31 | 100 | 22.59 | 0.98 | 425 | 0 | 0 | 0 | 0 | 0 | 0 | 12.146 | 7.923 | 6.754 | 0 | 0 | 0 | 2 | 3 | 0
2021-08-10 04:00 | 0 | 840.4 | 738.88 | 1 | 5.3 | 29.32 | 100 | 100 | 56.637 | 56.636 | 5.437 | 2.334 | 64.409 | 0 | 0 | 189.062 | 189.062 | 189.062 | 215.846 | 253.584 | 288.425 | 0 | 0 | 0 | 0 | 0 | 0 | 189.061 | 189.062 | 65.55 | 19.64 | 100 | 28.45 | 0.97 | 425 | 0 | 0 | 0 | 0 | 0 | 0 | 12.118 | 7.917 | 6.749 | 0 | 0 | 0 | 2 | 3 | 0
2021-08-10 05:00 | 0 | 830.2 | 707.13 | 1 | 5.2 | 32.53 | 100 | 100 | 51.246 | 51.246 | 6.185 | 2.117 | 59.548 | 0 | 0 | 178.419 | 178.419 | 178.419 | 204.794 | 242.687 | 284.925 | 0 | 0 | 0 | 0 | 0 | 0 | 178.418 | 178.419 | 62.62 | 17.99 | 100 | 31.6 | 0.96 | 425 | 0 | 0 | 0 | 0 | 0 | 0 | 11.828 | 7.853 | 6.694 | 0 | 0 | 0 | 2 | 2 | 0
2021-08-10 06:00 | 0 | 774.9 | 660.34 | 1 | 4.9 | 32.38 | 100 | 100 | 46.482 | 46.482 | 5.89 | 1.858 | 54.23 | 0 | 0 | 164.874 | 164.874 | 164.874 | 191.268 | 226.629 | 265.946 | 0 | 0 | 0 | 0 | 0 | 0 | 164.873 | 164.874 | 62 | 17.48 | 100 | 31.55 | 0.96 | 425 | 0 | 0 | 0 | 0 | 0 | 0 | 11.841 | 7.856 | 6.697 | 0 | 0 | 0 | 2 | 2 | 0
2021-08-10 07:00 | 0 | 557.2 | 490.47 | 1 | 5.8 | 32 | 100 | 100 | 30.188 | 30.188 | 5.246 | 1.104 | 36.539 | 0 | 0 | 116.882 | 116.882 | 116.882 | 143.324 | 168.329 | 191.231 | 0 | 0 | 0 | 0 | 0 | 0 | 116.881 | 116.882 | 61.12 | 15.79 | 100 | 28.33 | 0.97 | 425 | 0 | 0 | 0 | 0 | 0 | 0 | 11.876 | 7.863 | 6.703 | 0 | 0 | 0 | 2 | 2 | 0
2021-08-10 08:00 | 0 | 370.7 | 342.74 | 1 | 4.7 | 29.13 | 100 | 100 | 0 | 0 | 0 | 0.521 | 0 | 74.624 | 0 | 74.624 | 74.624 | 74.624 | 101.433 | 117.627 | 127.224 | 0 | 0 | 0 | 0 | 0 | 0 | -0.001 | 0 | 58.66 | 0 | 0 | 22.4 | 0.98 | 425 | 0 | 0 | 0 | 0 | 0 | 0 | 12.135 | 7.921 | 6.752 | 0 | 0 | 0 | 2 | 2 | 0
2021-08-10 09:00 | 0 | 216.2 | 209.38 | 1 | 2 | 29.96 | 100 | 100 | 0 | 0 | 0 | 0.521 | 0 | 35.987 | 0 | 35.987 | 35.987 | 35.987 | 62.689 | 71.861 | 74.2 | 0 | 0 | 0 | 0 | 0 | 0 | -0.001 | 0 | 48.5 | 0 | 0 | 14.43 | 0.99 | 425 | 0 | 0 | 0 | 0 | 0 | 0 | 12.06 | 7.904 | 6.738 | 0 | 0 | 0 | 1 | 1 | 0
2021-08-10 10:00 | 0 | 433.1 | 431.43 | 1 | 1.8 | 26.14 | 100 | 100 | 28.863 | 28.862 | 2.036 | 0.934 | 31.833 | 0 | 0 | 103.002 | 103.002 | 103.002 | 130.196 | 148.065 | 148.64 | 0 | 0 | 0 | 0 | 0 | 0 | 103.001 | 103.002 | 69.3 | 19.42 | 100 | 5.04 | 1 | 425 | 0 | 0 | 0 | 0 | 0 | 0 | 12.41 | 7.981 | 6.803 | 0 | 0 | 0 | 2 | 2 | 0
2021-08-10 11:00 | 0 | 300.5 | 299.23 | 1 | 1.6 | 25.41 | 100 | 100 | 0 | 0 | 0 | 0.521 | 0 | 39.515 | 0 | 39.515 | 39.515 | 39.515 | 66.804 | 102.696 | 103.132 | 0 | 0 | 0 | 0 | 0 | 0 | -0.001 | 0 | 38.32 | 0 | 0 | 5.27 | 1 | 425 | 0 | 0 | 0 | 0 | 0 | 0 | 12.478 | 7.995 | 6.816 | 0 | 0 | 0 | 2 | 2 | 0
2021-08-10 12:00 | 0 | 112.2 | 107.79 | 1 | 1.9 | 25.16 | 100 | 100 | 0 | 0 | 0 | 0.521 | 0 | 0 | 0 | 0 | 0 | 0 | 9.997 | 36.993 | 38.507 | 0 | 0 | 0 | 0 | 0 | 0 | -0.001 | 0 | 0 | 0 | 0 | 16.12 | 0.99 | 394.46 | 0 | 0 | 0 | 0 | -15.993 | 0 | 11.559 | 7.79 | 6.641 | 0 | 0 | 0 | 1 | 1 | 0
2021-08-10 13:00 | 0 | 0 | 0 | 1 | 2.6 | 24.88 | 100 | 100 | 0 | 0 | 0 | 0 | 0 | 0 | 0 | 0 | 0 | 0 | 0 | 0 | 0 | 0 | 0 | 0 | 0 | 0 | 0 | -0.001 | 0 | 0 | 0 | 0 | 21.65 | 0.98 | 352.45 | 0 | 0 | 0 | 0 | -22 | 0 | 8.833 | 7.108 | 6.059 | 0 | 0 | 0 | 2 | 2 | 0
2021-08-10 14:00 | 0 | 0 | 0 | 0 | 2.3 | 20.56 | 100 | 100 | 0 | 0 | 0 | 0 | 0 | 0 | 0 | 0 | 0 | 0 | 0 | 0 | 0 | 0 | 0 | 0 | 0 | 0 | 0 | -0.001 | 0 | 0 | 0 | 0 | 0 | 0 | 317.31 | 0 | 0 | 0 | 0 | -18.402 | 0 | 6.542 | 6.402 | 5.457 | 0 | 0 | 0 | 1 | 1 | 0
2021-08-10 15:00 | 0 | 0 | 0 | 0 | 2.4 | 20.48 | 100 | 100 | 0 | 0 | 0 | 0 | 0 | 0 | 0 | 0 | 0 | 0 | 0 | 0 | 0 | 0 | 0 | 0 | 0 | 0 | 0 | -0.001 | 0 | 0 | 0 | 0 | 0 | 0 | 287.76 | 0 | 0 | 0 | 0 | -15.478 | 0 | 4.846 | 5.739 | 4.893 | 0 | 0 | 0 | 1 | 1 | 0
2021-08-10 16:00 | 0 | 0 | 0 | 0 | 2.5 | 20.04 | 100 | 100 | 0 | 0 | 0 | 0 | 0 | 0 | 0 | 0 | 0 | 0 | 0 | 0 | 0 | 0 | 0 | 0 | 0 | 0 | 0 | -0.001 | 0 | 0 | 0 | 0 | 0 | 0 | 262.3 | 0 | 0 | 0 | 0 | -13.334 | 0 | 3.729 | 5.185 | 4.42 | 0 | 0 | 0 | 1 | 1 | 0
2021-08-10 17:00 | 0 | 0 | 0 | 0 | 2.4 | 18.04 | 100 | 100 | 0 | 0 | 0 | 0 | 0 | 0 | 0 | 0 | 0 | 0 | 0 | 0 | 0 | 0 | 0 | 0 | 0 | 0 | 0 | -0.001 | 0 | 0 | 0 | 0 | 0 | 0 | 260 | 0 | 0 | 0 | 0 | -0.409 | 0 | 3.163 | 4.845 | 4.13 | 0 | 0 | 11.728 | 1 | 1 | 0
2021-08-10 18:00 | 0 | 0 | 0 | 0 | 2.5 | 17.9 | 100 | 100 | 0 | 0 | 0 | 0 | 0 | 0 | 0 | 0 | 0 | 0 | 0 | 0 | 0 | 0 | 0 | 0 | 0 | 0 | 0 | -0.001 | 0 | 0 | 0 | 0 | 0 | 0 | 260 | 0 | 0 | 0 | 0 | 0 | 0 | 3.161 | 4.844 | 4.13 | 0 | 0 | 12.135 | 1 | 1 | 0
2021-08-10 19:00 | 0 | 0 | 0 | 0 | 2 | 18.41 | 100 | 100 | 0 | 0 | 0 | 0 | 0 | 0 | 0 | 0 | 0 | 0 | 0 | 0 | 0 | 0 | 0 | 0 | 0 | 0 | 0 | -0.001 | 0 | 0 | 0 | 0 | 0 | 0 | 260 | 0 | 0 | 0 | 0 | 0 | 0 | 3.146 | 4.834 | 4.121 | 0 | 0 | 12.101 | 1 | 1 | 0
2021-08-10 20:00 | 0 | 0 | 0 | 0 | 1.6 | 15.56 | 100 | 100 | 0 | 0 | 0 | 0 | 0 | 0 | 0 | 0 | 0 | 0 | 0 | 0 | 0 | 0 | 0 | 0 | 0 | 0 | 0 | -0.001 | 0 | 0 | 0 | 0 | 0 | 0 | 260 | 0 | 0 | 0 | 0 | 0 | 0 | 3.234 | 4.891 | 4.169 | 0 | 0 | 12.294 | 1 | 1 | 0
2021-08-10 21:00 | 0 | 0 | 0 | 0 | 1.5 | 15.21 | 100 | 100 | 0 | 0 | 0 | 0 | 0 | 0 | 0 | 0 | 0 | 0 | 0 | 0 | 0 | 0 | 0 | 0 | 0 | 0 | 0 | -0.001 | 0 | 0 | 0 | 0 | 0 | 0 | 260 | 0 | 0 | 0 | 0 | 0 | 0 | 3.245 | 4.898 | 4.175 | 0 | 0 | 12.318 | 1 | 1 | 0
2021-08-10 22:00 | 0 | 0 | 0 | 1 | 1.3 | 17.74 | 100 | 100 | 0 | 0 | 0 | 0 | 0 | 0 | 0 | 0 | 0 | 0 | 0 | 0 | 0 | 0 | 0 | 0 | 0 | 0 | 0 | -0.001 | 0 | 0 | 0 | 0 | 21.16 | 0.98 | 260 | 0 | 0 | 0 | 0 | 0 | 0 | 3.166 | 4.847 | 4.132 | 0 | 0 | 12.146 | 1 | 1 | 0
2021-08-10 23:00 | 0 | 123.3 | 118.74 | 1 | 1.9 | 17.79 | 100 | 100 | 0 | 0 | 0 | 0.521 | 0 | 0 | 0 | 0 | 0 | 0 | 11.416 | 40.752 | 42.317 | 0 | 0 | 0 | 0 | 0 | 0 | -0.001 | 0 | 0 | 0 | 0 | 15.63 | 0.99 | 260 | 0 | 0 | 0 | 0 | 0 | 0 | 3.165 | 4.846 | 4.131 | 0 | 0 | 0.726 | 2 | 2 | 0
2021-08-11 | 0 | 208.9 | 208.18 | 1 | 2.2 | 17.91 | 100 | 100 | 0 | 0 | 0 | 0.521 | 0 | 0 | 0 | 0 | 0 | 0 | 47.156 | 71.446 | 71.694 | 0 | 0 | 0 | 0 | 0 | 0 | -0.001 | 0 | 0 | 0 | 0 | 4.77 | 1 | 323.92 | 0 | 0 | 0 | 0 | 33.473 | 0 | 3.912 | 5.275 | 4.497 | 0 | 0 | 0 | 1 | 1 | 0
2021-08-11 01:00 | 0 | 499 | 496.67 | 1 | 1.9 | 19.42 | 100 | 100 | 0 | 0 | 0 | 0.521 | 0 | 72.451 | 0 | 72.451 | 72.451 | 72.451 | 149.845 | 170.458 | 171.257 | 0 | 0 | 0 | 0 | 0 | 0 | -0.001 | 0 | 42.31 | 0 | 0 | 5.54 | 1 | 425 | 0 | 0 | 0 | 0 | 52.936 | 0 | 10.575 | 7.495 | 6.389 | 0 | 0 | 0 | 1 | 1 | 0
2021-08-11 02:00 | 0 | 733.1 | 708.41 | 1 | 1.9 | 26.84 | 100 | 100 | 56.245 | 56.245 | 4.517 | 2.247 | 63.009 | 0 | 0 | 184.867 | 184.867 | 184.867 | 211.971 | 243.126 | 251.6 | 0 | 0 | 0 | 0 | 0 | 0 | 184.866 | 184.867 | 73.48 | 22.35 | 100 | 14.91 | 0.99 | 425 | 0 | 0 | 0 | 0 | 0 | 0 | 12.345 | 7.967 | 6.791 | 0 | 0 | 0 | 2 | 2 | 0
2021-08-11 03:00 | 0 | 793.4 | 731.09 | 1 | 1.9 | 26.74 | 100 | 100 | 57.782 | 57.782 | 4.681 | 2.335 | 64.798 | 0 | 0 | 189.068 | 189.068 | 189.068 | 216.184 | 250.912 | 272.295 | 0 | 0 | 0 | 0 | 0 | 0 | 189.067 | 189.068 | 69.44 | 21.22 | 100 | 22.86 | 0.98 | 425 | 0 | 0 | 0 | 0 | 0 | 0 | 12.354 | 7.969 | 6.793 | 0 | 0 | 0 | 2 | 2 | 0
2021-08-11 04:00 | 0 | 809.3 | 709.59 | 1 | 1.9 | 26.81 | 100 | 100 | 54.538 | 54.538 | 4.283 | 2.149 | 60.97 | 0 | 0 | 180.031 | 180.031 | 180.031 | 207.138 | 243.531 | 277.752 | 0 | 0 | 0 | 0 | 0 | 0 | 180.03 | 180.031 | 64.82 | 19.64 | 100 | 28.74 | 0.97 | 425 | 0 | 0 | 0 | 0 | 0 | 0 | 12.348 | 7.967 | 6.792 | 0 | 0 | 0 | 2 | 2 | 0
2021-08-11 05:00 | 0 | 761.2 | 646.3 | 1 | 2.1 | 30.53 | 100 | 100 | 45.831 | 45.83 | 5.051 | 1.776 | 52.658 | 0 | 0 | 160.383 | 160.383 | 160.383 | 187.012 | 221.812 | 261.244 | 0 | 0 | 0 | 0 | 0 | 0 | 160.382 | 160.383 | 61.39 | 17.54 | 100 | 31.89 | 0.96 | 425 | 0 | 0 | 0 | 0 | 0 | 0 | 12.008 | 7.893 | 6.728 | 0 | 0 | 0 | 2 | 2 | 0
2021-08-11 06:00 | 0 | 821.3 | 697.73 | 1 | 2.4 | 30.59 | 100 | 100 | 51.014 | 51.014 | 5.441 | 2.055 | 58.51 | 0 | 0 | 175.303 | 175.303 | 175.303 | 201.924 | 239.461 | 281.87 | 0 | 0 | 0 | 0 | 0 | 0 | 175.302 | 175.303 | 62.19 | 18.1 | 100 | 31.84 | 0.96 | 425 | 0 | 0 | 0 | 0 | 0 | 0 | 12.003 | 7.892 | 6.727 | 0 | 0 | 0 | 2 | 2 | 0
2021-08-11 07:00 | 0 | 839.8 | 737.38 | 1 | 3.3 | 30.59 | 100 | 100 | 55.916 | 55.916 | 5.828 | 2.327 | 64.071 | 0 | 0 | 188.71 | 188.71 | 188.71 | 215.332 | 253.068 | 288.219 | 0 | 0 | 0 | 0 | 0 | 0 | 188.709 | 188.71 | 65.47 | 19.4 | 100 | 28.59 | 0.97 | 425 | 0 | 0 | 0 | 0 | 0 | 0 | 12.003 | 7.892 | 6.727 | 0 | 0 | 0 | 2 | 2 | 0
2021-08-11 08:00 | 0 | 673.8 | 621.91 | 1 | 4.1 | 30.32 | 100 | 100 | 44.857 | 44.857 | 4.894 | 1.722 | 51.473 | 0 | 0 | 157.317 | 157.317 | 157.317 | 183.973 | 213.438 | 231.248 | 0 | 0 | 0 | 0 | 0 | 0 | 157.316 | 157.317 | 68.03 | 19.4 | 100 | 22.63 | 0.98 | 425 | 0 | 0 | 0 | 0 | 0 | 0 | 12.027 | 7.897 | 6.732 | 0 | 0 | 0 | 2 | 2 | 0
2021-08-11 09:00 | 0 | 453.9 | 439.17 | 1 | 4.3 | 29.82 | 100 | 100 | 27.411 | 27.411 | 3.972 | 0.954 | 32.338 | 0 | 0 | 104.734 | 104.734 | 104.734 | 131.454 | 150.724 | 155.778 | 0 | 0 | 0 | 0 | 0 | 0 | 104.733 | 104.734 | 67.23 | 17.6 | 100 | 14.64 | 0.99 | 425 | 0 | 0 | 0 | 0 | 0 | 0 | 12.072 | 7.907 | 6.741 | 0 | 0 | 0 | 2 | 2 | 0
2021-08-11 10:00 | 0 | 552.8 | 550.5 | 1 | 4.2 | 25.65 | 100 | 100 | 40.261 | 40.26 | 3.225 | 1.417 | 44.903 | 0 | 0 | 138.856 | 138.856 | 138.856 | 166.114 | 188.932 | 189.721 | 0 | 0 | 0 | 0 | 0 | 0 | 138.855 | 138.856 | 73.19 | 21.22 | 100 | 5.23 | 1 | 425 | 0 | 0 | 0 | 0 | 0 | 0 | 12.455 | 7.99 | 6.812 | 0 | 0 | 0 | 2 | 2 | 0
2021-08-11 11:00 | 0 | 311.6 | 310.37 | 1 | 2.1 | 25.23 | 100 | 100 | 0 | 0 | 0 | 0.521 | 0 | 40.998 | 0 | 40.998 | 40.998 | 40.998 | 68.31 | 106.518 | 106.941 | 0 | 0 | 0 | 0 | 0 | 0 | -0.001 | 0 | 38.34 | 0 | 0 | 5.1 | 1 | 425 | 0 | 0 | 0 | 0 | 0 | 0 | 12.494 | 7.999 | 6.819 | 0 | 0 | 0 | 2 | 2 | 0
2021-08-11 12:00 | 0 | 86.3 | 82.97 | 1 | 2.7 | 24.9 | 100 | 100 | 0 | 0 | 0 | 0.521 | 0 | 0 | 0 | 0 | 0 | 0 | 7.413 | 28.477 | 29.618 | 0 | 0 | 0 | 0 | 0 | 0 | -0.001 | 0 | 0 | 0 | 0 | 15.96 | 0.99 | 389.84 | 0 | 0 | 0 | 0 | -18.414 | 0 | 11.445 | 7.764 | 6.618 | 0 | 0 | 0 | 1 | 1 | 0
2021-08-11 13:00 | 0 | 0 | 0 | 1 | 2.5 | 24.44 | 100 | 100 | 0 | 0 | 0 | 0 | 0 | 0 | 0 | 0 | 0 | 0 | 0 | 0 | 0 | 0 | 0 | 0 | 0 | 0 | 0 | -0.001 | 0 | 0 | 0 | 0 | 21.49 | 0.98 | 348.64 | 0 | 0 | 0 | 0 | -21.576 | 0 | 8.554 | 7.03 | 5.993 | 0 | 0 | 0 | 2 | 2 | 0
2021-08-11 14:00 | 0 | 0 | 0 | 0 | 2.2 | 20.53 | 100 | 100 | 0 | 0 | 0 | 0 | 0 | 0 | 0 | 0 | 0 | 0 | 0 | 0 | 0 | 0 | 0 | 0 | 0 | 0 | 0 | -0.001 | 0 | 0 | 0 | 0 | 0 | 0 | 314.14 | 0 | 0 | 0 | 0 | -18.067 | 0 | 6.34 | 6.331 | 5.397 | 0 | 0 | 0 | 1 | 1 | 0
2021-08-11 15:00 | 0 | 0 | 0 | 0 | 1.7 | 20.04 | 100 | 100 | 0 | 0 | 0 | 0 | 0 | 0 | 0 | 0 | 0 | 0 | 0 | 0 | 0 | 0 | 0 | 0 | 0 | 0 | 0 | -0.001 | 0 | 0 | 0 | 0 | 0 | 0 | 284.99 | 0 | 0 | 0 | 0 | -15.266 | 0 | 4.73 | 5.687 | 4.848 | 0 | 0 | 0 | 1 | 1 | 0
2021-08-11 16:00 | 0 | 0 | 0 | 0 | 1.4 | 19.8 | 100 | 100 | 0 | 0 | 0 | 0 | 0 | 0 | 0 | 0 | 0 | 0 | 0 | 0 | 0 | 0 | 0 | 0 | 0 | 0 | 0 | -0.001 | 0 | 0 | 0 | 0 | 0 | 0 | 260 | 0 | 0 | 0 | 0 | -6.738 | 0 | 3.643 | 5.137 | 4.379 | 0 | 0 | 6.421 | 1 | 1 | 0
2021-08-11 17:00 | 0 | 0 | 0 | 0 | 1.5 | 18.01 | 100 | 100 | 0 | 0 | 0 | 0 | 0 | 0 | 0 | 0 | 0 | 0 | 0 | 0 | 0 | 0 | 0 | 0 | 0 | 0 | 0 | -0.001 | 0 | 0 | 0 | 0 | 0 | 0 | 260 | 0 | 0 | 0 | 0 | 0 | 0 | 3.158 | 4.842 | 4.128 | 0 | 0 | 12.128 | 1 | 1 | 0
2021-08-11 18:00 | 0 | 0 | 0 | 0 | 1.8 | 17.73 | 100 | 100 | 0 | 0 | 0 | 0 | 0 | 0 | 0 | 0 | 0 | 0 | 0 | 0 | 0 | 0 | 0 | 0 | 0 | 0 | 0 | -0.001 | 0 | 0 | 0 | 0 | 0 | 0 | 260 | 0 | 0 | 0 | 0 | 0 | 0 | 3.167 | 4.847 | 4.132 | 0 | 0 | 12.147 | 1 | 1 | 0
2021-08-11 19:00 | 0 | 0 | 0 | 0 | 1.9 | 17.64 | 100 | 100 | 0 | 0 | 0 | 0 | 0 | 0 | 0 | 0 | 0 | 0 | 0 | 0 | 0 | 0 | 0 | 0 | 0 | 0 | 0 | -0.001 | 0 | 0 | 0 | 0 | 0 | 0 | 260 | 0 | 0 | 0 | 0 | 0 | 0 | 3.169 | 4.849 | 4.134 | 0 | 0 | 12.153 | 1 | 1 | 0
2021-08-11 20:00 | 0 | 0 | 0 | 0 | 1.6 | 16.32 | 100 | 100 | 0 | 0 | 0 | 0 | 0 | 0 | 0 | 0 | 0 | 0 | 0 | 0 | 0 | 0 | 0 | 0 | 0 | 0 | 0 | -0.001 | 0 | 0 | 0 | 0 | 0 | 0 | 260 | 0 | 0 | 0 | 0 | 0 | 0 | 3.21 | 4.876 | 4.156 | 0 | 0 | 12.242 | 1 | 1 | 0
2021-08-11 21:00 | 0 | 0 | 0 | 0 | 1.5 | 16.82 | 100 | 100 | 0 | 0 | 0 | 0 | 0 | 0 | 0 | 0 | 0 | 0 | 0 | 0 | 0 | 0 | 0 | 0 | 0 | 0 | 0 | -0.001 | 0 | 0 | 0 | 0 | 0 | 0 | 260 | 0 | 0 | 0 | 0 | 0 | 0 | 3.195 | 4.866 | 4.148 | 0 | 0 | 12.208 | 1 | 1 | 0
2021-08-11 22:00 | 0 | 0 | 0 | 1 | 1.4 | 18.08 | 100 | 100 | 0 | 0 | 0 | 0 | 0 | 0 | 0 | 0 | 0 | 0 | 0 | 0 | 0 | 0 | 0 | 0 | 0 | 0 | 0 | -0.001 | 0 | 0 | 0 | 0 | 20.95 | 0.98 | 260 | 0 | 0 | 0 | 0 | 0 | 0 | 3.156 | 4.84 | 4.126 | 0 | 0 | 12.123 | 1 | 1 | 0
2021-08-11 23:00 | 0 | 197.6 | 190.5 | 1 | 2.5 | 18.25 | 100 | 100 | 0 | 0 | 0 | 0.521 | 0 | 0 | 0 | 0 | 0 | 0 | 17.792 | 65.379 | 67.816 | 0 | 0 | 0 | 0 | 0 | 0 | -0.001 | 0 | 0 | 0 | 0 | 15.41 | 0.99 | 270.39 | 0 | 0 | 0 | 0 | 5.443 | 0 | 3.26 | 4.907 | 4.183 | 0 | 0 | 0 | 2 | 2 | 0
2021-08-12 | 0 | 454.5 | 453.07 | 1 | 2.8 | 19.7 | 100 | 100 | 0 | 0 | 0 | 0.521 | 0 | 3.32 | 0 | 3.32 | 3.32 | 3.32 | 101.498 | 155.494 | 155.984 | 0 | 0 | 0 | 0 | 0 | 0 | -0.001 | 0 | 2.13 | 0 | 0 | 4.54 | 1 | 425 | 0 | 0 | 0 | 0 | 80.966 | 0 | 5.899 | 6.107 | 5.206 | 0 | 0 | 0 | 1 | 1 | 0
2021-08-12 01:00 | 0 | 493.8 | 491.29 | 1 | 3.4 | 21.49 | 100 | 100 | 34.956 | 34.955 | 2.006 | 1.151 | 38.113 | 0 | 0 | 120.4 | 120.4 | 120.4 | 148.202 | 168.611 | 169.472 | 0 | 0 | 0 | 0 | 0 | 0 | 120.399 | 120.4 | 71.04 | 20.63 | 100 | 5.78 | 1 | 425 | 0 | 0 | 0 | 0 | 0 | 0 | 12.846 | 8.074 | 6.883 | 0 | 0 | 0 | 2 | 2 | 0
2021-08-12 02:00 | 0 | 239.4 | 231.06 | 1 | 4.5 | 25.83 | 100 | 100 | 0 | 0 | 0 | 0.521 | 0 | 41.881 | 0 | 41.881 | 41.881 | 41.881 | 69.115 | 79.299 | 82.162 | 0 | 0 | 0 | 0 | 0 | 0 | -0.001 | 0 | 50.97 | 0 | 0 | 15.17 | 0.99 | 425 | 0 | 0 | 0 | 0 | 0 | 0 | 12.439 | 7.987 | 6.809 | 0 | 0 | 0 | 2 | 2 | 0
2021-08-12 03:00 | 0 | 112 | 102.99 | 1 | 5.8 | 25.93 | 100 | 100 | 0 | 0 | 0 | 0.521 | 0 | 3.218 | 0 | 3.218 | 3.218 | 3.218 | 30.439 | 35.347 | 38.438 | 0 | 0 | 0 | 0 | 0 | 0 | -0.001 | 0 | 8.37 | 0 | 0 | 23.13 | 0.98 | 425 | 0 | 0 | 0 | 0 | 0 | 0 | 12.429 | 7.985 | 6.807 | 0 | 0 | 0 | 1 | 1 | 0
2021-08-12 04:00 | 0 | 41.7 | 36.46 | 1 | 6.9 | 25.72 | 100 | 100 | 0 | 0 | 0 | 0.521 | 0 | 0 | 0 | 0 | 0 | 0 | 10.635 | 12.513 | 14.311 | 0 | 0 | 0 | 0 | 0 | 0 | -0.001 | 0 | 0 | 0 | 0 | 29.03 | 0.97 | 395.71 | 0 | 0 | 0 | 0 | -15.338 | 0 | 11.546 | 7.788 | 6.639 | 0 | 0 | 0 | 1 | 1 | 0
2021-08-12 05:00 | 0 | 42.5 | 35.97 | 1 | 8.3 | 27.53 | 100 | 100 | 0 | 0 | 0 | 0.521 | 0 | 0 | 0 | 0 | 0 | 0 | 10.398 | 12.344 | 14.586 | 0 | 0 | 0 | 0 | 0 | 0 | -0.001 | 0 | 0 | 0 | 0 | 32.19 | 0.96 | 372.52 | 0 | 0 | 0 | 0 | -12.147 | 0 | 9.192 | 7.208 | 6.145 | 0 | 0 | 0 | 1 | 1 | 0
2021-08-12 06:00 | 0 | 189.1 | 160.14 | 1 | 9.4 | 28.3 | 100 | 100 | 0 | 0 | 0 | 0.521 | 0 | 0 | 0 | 0 | 0 | 0 | 46.305 | 54.961 | 64.899 | 0 | 0 | 0 | 0 | 0 | 0 | -0.001 | 0 | 0 | 0 | 0 | 32.13 | 0.96 | 417.97 | 0 | 0 | 0 | 0 | 23.803 | 0 | 9.167 | 7.198 | 6.136 | 0 | 0 | 0 | 1 | 1 | 0
2021-08-12 07:00 | 0 | 154.8 | 135.57 | 1 | 9.8 | 28.36 | 100 | 100 | 0 | 0 | 0 | 0.521 | 0 | 9.17 | 0 | 9.17 | 9.17 | 9.17 | 39.563 | 46.529 | 53.127 | 0 | 0 | 0 | 0 | 0 | 0 | -0.001 | 0 | 17.26 | 0 | 0 | 28.86 | 0.97 | 425 | 0 | 0 | 0 | 0 | 3.682 | 0 | 12.067 | 7.906 | 6.739 | 0 | 0 | 0 | 1 | 1 | 0
2021-08-12 08:00 | 0 | 64.4 | 59.34 | 1 | 9.5 | 28.18 | 100 | 100 | 0 | 0 | 0 | 0.521 | 0 | 0 | 0 | 0 | 0 | 0 | 17.545 | 20.364 | 22.102 | 0 | 0 | 0 | 0 | 0 | 0 | -0.001 | 0 | 0 | 0 | 0 | 22.87 | 0.98 | 408.46 | 0 | 0 | 0 | 0 | -8.664 | 0 | 11.711 | 7.826 | 6.672 | 0 | 0 | 0 | 1 | 1 | 0
2021-08-12 09:00 | 0 | 21.7 | 20.98 | 1 | 8.3 | 28.35 | 100 | 100 | 0 | 0 | 0 | 0.521 | 0 | 0 | 0 | 0 | 0 | 0 | 6.277 | 7.199 | 7.447 | 0 | 0 | 0 | 0 | 0 | 0 | -0.001 | 0 | 0 | 0 | 0 | 14.85 | 0.99 | 375.52 | 0 | 0 | 0 | 0 | -17.247 | 0 | 9.853 | 7.38 | 6.291 | 0 | 0 | 0 | 1 | 1 | 0
2021-08-12 10:00 | 0 | 0.2 | 0.2 | 1 | 7.5 | 22.58 | 100 | 100 | 0 | 0 | 0 | 0.521 | 0 | 0 | 0 | 0 | 0 | 0 | 0.06 | 0.068 | 0.069 | 0 | 0 | 0 | 0 | 0 | 0 | -0.001 | 0 | 0 | 0 | 0 | 5.42 | 1 | 336.77 | 0 | 0 | 0 | 0 | -20.294 | 0 | 7.762 | 6.798 | 5.795 | 0 | 0 | 0 | 1 | 1 | 0
2021-08-12 11:00 | 0 | 0 | 0 | 1 | 4.3 | 16.96 | 100 | 100 | 0 | 0 | 0 | 0 | 0 | 0 | 0 | 0 | 0 | 0 | 0 | 0 | 0 | 0 | 0 | 0 | 0 | 0 | 0 | -0.001 | 0 | 0 | 0 | 0 | 4.93 | 1 | 303.64 | 0 | 0 | 0 | 0 | -17.35 | 0 | 5.912 | 6.174 | 5.263 | 0 | 0 | 0 | 2 | 2 | 0
2021-08-12 12:00 | 0 | 0 | 0 | 1 | 0.8 | 17.02 | 100 | 100 | 0 | 0 | 0 | 0 | 0 | 0 | 0 | 0 | 0 | 0 | 0 | 0 | 0 | 0 | 0 | 0 | 0 | 0 | 0 | -0.001 | 0 | 0 | 0 | 0 | 15.8 | 0.99 | 275.57 | 0 | 0 | 0 | 0 | -14.698 | 0 | 4.425 | 5.545 | 4.727 | 0 | 0 | 0 | 1 | 1 | 0
2021-08-12 13:00 | 0 | 0 | 0 | 1 | 2.2 | 17.48 | 100 | 100 | 0 | 0 | 0 | 0 | 0 | 0 | 0 | 0 | 0 | 0 | 0 | 0 | 0 | 0 | 0 | 0 | 0 | 0 | 0 | -0.001 | 0 | 0 | 0 | 0 | 21.33 | 0.98 | 260 | 0 | 0 | 0 | 0 | -6.487 | 0 | 3.413 | 5.001 | 4.263 | 0 | 0 | 6.19 | 1 | 1 | 0
2021-08-12 14:00 | 0 | 0 | 0 | 0 | 3.5 | 16.31 | 100 | 100 | 0 | 0 | 0 | 0 | 0 | 0 | 0 | 0 | 0 | 0 | 0 | 0 | 0 | 0 | 0 | 0 | 0 | 0 | 0 | -0.001 | 0 | 0 | 0 | 0 | 0 | 0 | 260 | 0 | 0 | 0 | 0 | 0 | 0 | 3.21 | 4.876 | 4.157 | 0 | 0 | 12.243 | 1 | 1 | 0
2021-08-12 15:00 | 0 | 0 | 0 | 0 | 4.6 | 17.14 | 100 | 100 | 0 | 0 | 0 | 0 | 0 | 0 | 0 | 0 | 0 | 0 | 0 | 0 | 0 | 0 | 0 | 0 | 0 | 0 | 0 | -0.001 | 0 | 0 | 0 | 0 | 0 | 0 | 260 | 0 | 0 | 0 | 0 | 0 | 0 | 3.185 | 4.859 | 4.142 | 0 | 0 | 12.187 | 1 | 1 | 0
2021-08-12 16:00 | 0 | 0 | 0 | 0 | 5.4 | 17.29 | 100 | 100 | 0 | 0 | 0 | 0 | 0 | 0 | 0 | 0 | 0 | 0 | 0 | 0 | 0 | 0 | 0 | 0 | 0 | 0 | 0 | -0.001 | 0 | 0 | 0 | 0 | 0 | 0 | 260 | 0 | 0 | 0 | 0 | 0 | 0 | 3.18 | 4.856 | 4.14 | 0 | 0 | 12.176 | 1 | 1 | 0
2021-08-12 17:00 | 0 | 0 | 0 | 0 | 5.6 | 16.12 | 100 | 100 | 0 | 0 | 0 | 0 | 0 | 0 | 0 | 0 | 0 | 0 | 0 | 0 | 0 | 0 | 0 | 0 | 0 | 0 | 0 | -0.001 | 0 | 0 | 0 | 0 | 0 | 0 | 260 | 0 | 0 | 0 | 0 | 0 | 0 | 3.216 | 4.88 | 4.16 | 0 | 0 | 12.256 | 1 | 1 | 0
2021-08-12 18:00 | 0 | 0 | 0 | 0 | 5.1 | 16.02 | 100 | 100 | 0 | 0 | 0 | 0 | 0 | 0 | 0 | 0 | 0 | 0 | 0 | 0 | 0 | 0 | 0 | 0 | 0 | 0 | 0 | -0.001 | 0 | 0 | 0 | 0 | 0 | 0 | 260 | 0 | 0 | 0 | 0 | 0 | 0 | 3.219 | 4.882 | 4.162 | 0 | 0 | 12.263 | 1 | 1 | 0
2021-08-12 19:00 | 0 | 0 | 0 | 0 | 4.2 | 15.5 | 100 | 100 | 0 | 0 | 0 | 0 | 0 | 0 | 0 | 0 | 0 | 0 | 0 | 0 | 0 | 0 | 0 | 0 | 0 | 0 | 0 | -0.001 | 0 | 0 | 0 | 0 | 0 | 0 | 260 | 0 | 0 | 0 | 0 | 0 | 0 | 3.236 | 4.892 | 4.17 | 0 | 0 | 12.298 | 1 | 1 | 0
2021-08-12 20:00 | 0 | 0 | 0 | 0 | 4 | 12.91 | 100 | 100 | 0 | 0 | 0 | 0 | 0 | 0 | 0 | 0 | 0 | 0 | 0 | 0 | 0 | 0 | 0 | 0 | 0 | 0 | 0 | -0.001 | 0 | 0 | 0 | 0 | 0 | 0 | 260 | 0 | 0 | 0 | 0 | 0 | 0 | 3.318 | 4.944 | 4.215 | 0 | 0 | 12.476 | 1 | 1 | 0
2021-08-12 21:00 | 0 | 0 | 0 | 0 | 4.8 | 12.29 | 100 | 100 | 0 | 0 | 0 | 0 | 0 | 0 | 0 | 0 | 0 | 0 | 0 | 0 | 0 | 0 | 0 | 0 | 0 | 0 | 0 | -0.001 | 0 | 0 | 0 | 0 | 0 | 0 | 260 | 0 | 0 | 0 | 0 | 0 | 0 | 3.337 | 4.956 | 4.225 | 0 | 0 | 12.519 | 1 | 1 | 0
2021-08-12 22:00 | 0 | 0 | 0 | 1 | 7.3 | 11.34 | 100 | 100 | 0 | 0 | 0 | 0 | 0 | 0 | 0 | 0 | 0 | 0 | 0 | 0 | 0 | 0 | 0 | 0 | 0 | 0 | 0 | -0.001 | 0 | 0 | 0 | 0 | 20.72 | 0.98 | 260 | 0 | 0 | 0 | 0 | 0 | 0 | 3.368 | 4.975 | 4.241 | 0 | 0 | 12.585 | 1 | 1 | 0
2021-08-12 23:00 | 0 | 0.6 | 0.58 | 1 | 6.9 | 10.62 | 100 | 100 | 0 | 0 | 0 | 0.521 | 0 | 0 | 0 | 0 | 0 | 0 | 0.052 | 0.199 | 0.206 | 0 | 0 | 0 | 0 | 0 | 0 | -0.001 | 0 | 0 | 0 | 0 | 15.18 | 0.99 | 260 | 0 | 0 | 0 | 0 | 0 | 0 | 3.392 | 4.99 | 4.254 | 0 | 0 | 12.583 | 2 | 2 | 0
2021-08-13 | 0 | 0 | 0 | 1 | 7.6 | 10.63 | 100 | 100 | 0 | 0 | 0 | 0 | 0 | 0 | 0 | 0 | 0 | 0 | 0 | 0 | 0 | 0 | 0 | 0 | 0 | 0 | 0 | -0.001 | 0 | 0 | 0 | 0 | 4.31 | 1 | 260 | 0 | 0 | 0 | 0 | 0 | 0 | 3.391 | 4.99 | 4.254 | 0 | 0 | 12.634 | 2 | 2 | 0
2021-08-13 01:00 | 0 | 0 | 0 | 1 | 8.6 | 10.23 | 100 | 100 | 0 | 0 | 0 | 0 | 0 | 0 | 0 | 0 | 0 | 0 | 0 | 0 | 0 | 0 | 0 | 0 | 0 | 0 | 0 | -0.001 | 0 | 0 | 0 | 0 | 6.02 | 1 | 260 | 0 | 0 | 0 | 0 | 0 | 0 | 3.404 | 4.998 | 4.26 | 0 | 0 | 12.662 | 1 | 1 | 0
2021-08-13 02:00 | 0 | 0 | 0 | 1 | 9.4 | 11.72 | 100 | 100 | 0 | 0 | 0 | 0 | 0 | 0 | 0 | 0 | 0 | 0 | 0 | 0 | 0 | 0 | 0 | 0 | 0 | 0 | 0 | -0.001 | 0 | 0 | 0 | 0 | 15.43 | 0.99 | 260 | 0 | 0 | 0 | 0 | 0 | 0 | 3.356 | 4.968 | 4.235 | 0 | 0 | 12.559 | 1 | 1 | 0
2021-08-13 03:00 | 0 | 36.9 | 33.86 | 1 | 9.2 | 11.33 | 100 | 100 | 0 | 0 | 0 | 0.521 | 0 | 0 | 0 | 0 | 0 | 0 | 10.002 | 11.621 | 12.664 | 0 | 0 | 0 | 0 | 0 | 0 | -0.001 | 0 | 0 | 0 | 0 | 23.42 | 0.98 | 260 | 0 | 0 | 0 | 0 | 0 | 0 | 3.369 | 4.976 | 4.242 | 0 | 0 | 2.583 | 2 | 2 | 0
2021-08-13 04:00 | 0 | 14.2 | 12.38 | 1 | 8.8 | 10.7 | 100 | 100 | 0 | 0 | 0 | 0.521 | 0 | 0 | 0 | 0 | 0 | 0 | 3.608 | 4.249 | 4.873 | 0 | 0 | 0 | 0 | 0 | 0 | -0.001 | 0 | 0 | 0 | 0 | 29.33 | 0.97 | 260 | 0 | 0 | 0 | 0 | 0 | 0 | 3.389 | 4.988 | 4.252 | 0 | 0 | 9.021 | 1 | 1 | 0
2021-08-13 05:00 | 0 | 24.6 | 20.75 | 1 | 9.5 | 13.2 | 100 | 100 | 0 | 0 | 0 | 0.521 | 0 | 0 | 0 | 0 | 0 | 0 | 5.993 | 7.121 | 8.443 | 0 | 0 | 0 | 0 | 0 | 0 | -0.001 | 0 | 0 | 0 | 0 | 32.49 | 0.96 | 260 | 0 | 0 | 0 | 0 | 0 | 0 | 3.308 | 4.938 | 4.21 | 0 | 0 | 6.463 | 1 | 1 | 0
2021-08-13 06:00 | 0 | 50 | 42.21 | 1 | 9.3 | 13.85 | 100 | 100 | 0 | 0 | 0 | 0.521 | 0 | 0 | 0 | 0 | 0 | 0 | 12.193 | 14.485 | 17.16 | 0 | 0 | 0 | 0 | 0 | 0 | -0.001 | 0 | 0 | 0 | 0 | 32.42 | 0.96 | 260 | 0 | 0 | 0 | 0 | 0 | 0 | 3.288 | 4.925 | 4.199 | 0 | 0 | 0.218 | 1 | 1 | 0
2021-08-13 07:00 | 0 | 164.6 | 143.78 | 1 | 9.4 | 14.9 | 100 | 100 | 0 | 0 | 0 | 0.521 | 0 | 0 | 0 | 0 | 0 | 0 | 41.929 | 49.345 | 56.491 | 0 | 0 | 0 | 0 | 0 | 0 | -0.001 | 0 | 0 | 0 | 0 | 29.13 | 0.97 | 314 | 0 | 0 | 0 | 0 | 28.277 | 0 | 3.893 | 5.268 | 4.491 | 0 | 0 | 0 | 1 | 1 | 0
2021-08-13 08:00 | 0 | 71 | 65.3 | 1 | 8.5 | 17.33 | 100 | 100 | 0 | 0 | 0 | 0.521 | 0 | 0 | 0 | 0 | 0 | 0 | 19.3 | 22.411 | 24.367 | 0 | 0 | 0 | 0 | 0 | 0 | -0.001 | 0 | 0 | 0 | 0 | 23.11 | 0.98 | 319.43 | 0 | 0 | 0 | 0 | 2.846 | 0 | 5.39 | 5.973 | 5.092 | 0 | 0 | 0 | 1 | 1 | 0
2021-08-13 09:00 | 0 | 197.9 | 191.1 | 1 | 7.9 | 17.96 | 100 | 100 | 0 | 0 | 0 | 0.521 | 0 | 0 | 0 | 0 | 0 | 0 | 57.171 | 65.586 | 67.919 | 0 | 0 | 0 | 0 | 0 | 0 | -0.001 | 0 | 0 | 0 | 0 | 15.06 | 0.99 | 392.26 | 0 | 0 | 0 | 0 | 38.14 | 0 | 6.94 | 6.527 | 5.564 | 0 | 0 | 0 | 1 | 1 | 0
2021-08-13 10:00 | 0 | 495 | 492.63 | 1 | 7.3 | 16.01 | 100 | 100 | 30.062 | 30.062 | 1.013 | 0.939 | 32.015 | 0 | 0 | 103.455 | 103.455 | 103.455 | 148.621 | 169.072 | 169.884 | 0 | 0 | 0 | 0 | 0 | 0 | 103.454 | 103.455 | 60.9 | 17.7 | 100 | 5.61 | 1 | 425 | 0 | 0 | 0 | 0 | 17.146 | 0 | 13.008 | 8.104 | 6.909 | 0 | 0 | 0 | 2 | 2 | 0
2021-08-13 11:00 | 0 | 483.5 | 481.84 | 1 | 5.3 | 15.98 | 100 | 100 | 0 | 0 | 0 | 0.521 | 0 | 74.378 | 0 | 74.378 | 74.378 | 74.378 | 102.914 | 165.367 | 165.937 | 0 | 0 | 0 | 0 | 0 | 0 | -0.001 | 0 | 44.82 | 0 | 0 | 4.75 | 1 | 425 | 0 | 0 | 0 | 0 | 0 | 0 | 13.376 | 8.184 | 6.977 | 0 | 0 | 0 | 2 | 2 | 0
2021-08-13 12:00 | 0 | 266.8 | 256.93 | 1 | 3.1 | 14.96 | 100 | 100 | 0 | 0 | 0 | 0.521 | 0 | 0 | 0 | 0 | 0 | 0 | 21.161 | 88.179 | 91.566 | 0 | 0 | 0 | 0 | 0 | 0 | -0.001 | 0 | 0 | 0 | 0 | 15.63 | 0.99 | 411.81 | 0 | 0 | 0 | 0 | -6.905 | 0 | 13.037 | 8.113 | 6.917 | 0 | 0 | 0 | 1 | 1 | 0
2021-08-13 13:00 | 0 | 0 | 0 | 1 | 2.6 | 15.53 | 100 | 100 | 0 | 0 | 0 | 0 | 0 | 0 | 0 | 0 | 0 | 0 | 0 | 0 | 0 | 0 | 0 | 0 | 0 | 0 | 0 | -0.001 | 0 | 0 | 0 | 0 | 21.17 | 0.98 | 364.36 | 0 | 0 | 0 | 0 | -24.853 | 0 | 10.768 | 7.603 | 6.482 | 0 | 0 | 0 | 2 | 2 | 0
2021-08-13 14:00 | 0 | 0 | 0 | 0 | 1.1 | 12.49 | 100 | 100 | 0 | 0 | 0 | 0 | 0 | 0 | 0 | 0 | 0 | 0 | 0 | 0 | 0 | 0 | 0 | 0 | 0 | 0 | 0 | -0.001 | 0 | 0 | 0 | 0 | 0 | 0 | 325.69 | 0 | 0 | 0 | 0 | -20.247 | 0 | 7.694 | 6.777 | 5.777 | 0 | 0 | 0 | 1 | 1 | 0
2021-08-13 15:00 | 0 | 0 | 0 | 0 | 0.5 | 13.02 | 100 | 100 | 0 | 0 | 0 | 0 | 0 | 0 | 0 | 0 | 0 | 0 | 0 | 0 | 0 | 0 | 0 | 0 | 0 | 0 | 0 | -0.001 | 0 | 0 | 0 | 0 | 0 | 0 | 293.71 | 0 | 0 | 0 | 0 | -16.751 | 0 | 5.563 | 6.039 | 5.148 | 0 | 0 | 0 | 1 | 1 | 0
2021-08-13 16:00 | 0 | 0 | 0 | 0 | 0.6 | 12.33 | 100 | 100 | 0 | 0 | 0 | 0 | 0 | 0 | 0 | 0 | 0 | 0 | 0 | 0 | 0 | 0 | 0 | 0 | 0 | 0 | 0 | -0.001 | 0 | 0 | 0 | 0 | 0 | 0 | 266.38 | 0 | 0 | 0 | 0 | -14.309 | 0 | 4.222 | 5.445 | 4.642 | 0 | 0 | 0 | 1 | 1 | 0
2021-08-13 17:00 | 0 | 0 | 0 | 0 | 1 | 9.87 | 100 | 100 | 0 | 0 | 0 | 0 | 0 | 0 | 0 | 0 | 0 | 0 | 0 | 0 | 0 | 0 | 0 | 0 | 0 | 0 | 0 | -0.001 | 0 | 0 | 0 | 0 | 0 | 0 | 260 | 0 | 0 | 0 | 0 | -3.038 | 0 | 3.458 | 5.03 | 4.288 | 0 | 0 | 9.738 | 1 | 1 | 0
2021-08-13 18:00 | 0 | 0 | 0 | 0 | 1.1 | 9.52 | 100 | 100 | 0 | 0 | 0 | 0 | 0 | 0 | 0 | 0 | 0 | 0 | 0 | 0 | 0 | 0 | 0 | 0 | 0 | 0 | 0 | -0.001 | 0 | 0 | 0 | 0 | 0 | 0 | 260 | 0 | 0 | 0 | 0 | 0 | 0 | 3.428 | 5.012 | 4.272 | 0 | 0 | 12.712 | 1 | 1 | 0
2021-08-13 19:00 | 0 | 0 | 0 | 0 | 1.2 | 9.4 | 100 | 100 | 0 | 0 | 0 | 0 | 0 | 0 | 0 | 0 | 0 | 0 | 0 | 0 | 0 | 0 | 0 | 0 | 0 | 0 | 0 | -0.001 | 0 | 0 | 0 | 0 | 0 | 0 | 260 | 0 | 0 | 0 | 0 | 0 | 0 | 3.432 | 5.014 | 4.274 | 0 | 0 | 12.72 | 1 | 1 | 0
2021-08-13 20:00 | 0 | 0 | 0 | 0 | 1.4 | 7.79 | 100 | 100 | 0 | 0 | 0 | 0 | 0 | 0 | 0 | 0 | 0 | 0 | 0 | 0 | 0 | 0 | 0 | 0 | 0 | 0 | 0 | -0.001 | 0 | 0 | 0 | 0 | 0 | 0 | 260 | 0 | 0 | 0 | 0 | 0 | 0 | 3.485 | 5.046 | 4.302 | 0 | 0 | 12.834 | 1 | 1 | 0
2021-08-13 21:00 | 0 | 0 | 0 | 0 | 1.6 | 7.81 | 100 | 100 | 0 | 0 | 0 | 0 | 0 | 0 | 0 | 0 | 0 | 0 | 0 | 0 | 0 | 0 | 0 | 0 | 0 | 0 | 0 | -0.001 | 0 | 0 | 0 | 0 | 0 | 0 | 260 | 0 | 0 | 0 | 0 | 0 | 0 | 3.485 | 5.046 | 4.302 | 0 | 0 | 12.832 | 1 | 1 | 0
2021-08-13 22:00 | 0 | 0 | 0 | 1 | 1.4 | 10.38 | 100 | 100 | 0 | 0 | 0 | 0 | 0 | 0 | 0 | 0 | 0 | 0 | 0 | 0 | 0 | 0 | 0 | 0 | 0 | 0 | 0 | -0.001 | 0 | 0 | 0 | 0 | 20.5 | 0.98 | 260 | 0 | 0 | 0 | 0 | 0 | 0 | 3.4 | 4.995 | 4.258 | 0 | 0 | 12.652 | 1 | 1 | 0
2021-08-13 23:00 | 0 | 287.6 | 277.86 | 1 | 2 | 10.76 | 100 | 100 | 0 | 0 | 0 | 0.521 | 0 | 0 | 0 | 0 | 0 | 0 | 24.414 | 95.361 | 98.704 | 0 | 0 | 0 | 0 | 0 | 0 | -0.001 | 0 | 0 | 0 | 0 | 14.96 | 0.99 | 281.53 | 0 | 0 | 0 | 0 | 11.273 | 0 | 3.634 | 5.132 | 4.375 | 0 | 0 | 0 | 2 | 2 | 0
2021-08-14 | 0 | 539 | 537.64 | 1 | 1.8 | 11.75 | 100 | 100 | 0 | 0 | 0 | 0.521 | 0 | 22.646 | 0 | 22.646 | 22.646 | 22.646 | 117.723 | 184.517 | 184.985 | 0 | 0 | 0 | 0 | 0 | 0 | -0.001 | 0 | 12.24 | 0 | 0 | 4.07 | 1 | 425 | 0 | 0 | 0 | 0 | 75.136 | 0 | 7.588 | 6.668 | 5.685 | 0 | 0 | 0 | 1 | 1 | 0
2021-08-14 01:00 | 0 | 695.4 | 691.24 | 1 | 2 | 12.3 | 100 | 100 | 56.833 | 56.833 | 1.92 | 2.136 | 60.889 | 0 | 0 | 179.42 | 179.42 | 179.42 | 208.456 | 237.232 | 238.661 | 0 | 0 | 0 | 0 | 0 | 0 | 179.419 | 179.42 | 75.18 | 23.81 | 100 | 6.27 | 1 | 425 | 0 | 0 | 0 | 0 | 0 | 0 | 13.739 | 8.258 | 7.039 | 0 | 0 | 0 | 2 | 2 | 0
2021-08-14 02:00 | 0 | 785.4 | 756.1 | 1 | 2.8 | 19.03 | 100 | 100 | 62.352 | 62.352 | 3.936 | 2.525 | 68.813 | 0 | 0 | 197.887 | 197.887 | 197.887 | 226.015 | 259.492 | 269.549 | 0 | 0 | 0 | 0 | 0 | 0 | 197.886 | 197.887 | 73.41 | 23.13 | 100 | 15.7 | 0.99 | 425 | 0 | 0 | 0 | 0 | 0 | 0 | 13.081 | 8.123 | 6.925 | 0 | 0 | 0 | 2 | 3 | 0
2021-08-14 03:00 | 0 | 838.6 | 767.86 | 1 | 3.4 | 18.94 | 100 | 100 | 62.643 | 62.643 | 3.922 | 2.539 | 69.105 | 0 | 0 | 198.553 | 198.553 | 198.553 | 226.693 | 263.53 | 287.808 | 0 | 0 | 0 | 0 | 0 | 0 | 198.552 | 198.553 | 68.99 | 21.77 | 100 | 23.7 | 0.98 | 425 | 0 | 0 | 0 | 0 | 0 | 0 | 13.089 | 8.125 | 6.926 | 0 | 0 | 0 | 2 | 3 | 0
2021-08-14 04:00 | 0 | 869.3 | 755.61 | 1 | 3.6 | 18.95 | 100 | 100 | 60.138 | 60.138 | 3.698 | 2.395 | 66.231 | 0 | 0 | 191.916 | 191.916 | 191.916 | 220.055 | 259.324 | 298.344 | 0 | 0 | 0 | 0 | 0 | 0 | 191.915 | 191.916 | 64.33 | 20.16 | 100 | 29.63 | 0.97 | 425 | 0 | 0 | 0 | 0 | 0 | 0 | 13.088 | 8.124 | 6.926 | 0 | 0 | 0 | 2 | 3 | 0
2021-08-14 05:00 | 0 | 883.1 | 742.32 | 1 | 3.7 | 23.37 | 100 | 100 | 57.901 | 57.901 | 3.828 | 2.284 | 64.013 | 0 | 0 | 186.633 | 186.633 | 186.633 | 214.188 | 254.764 | 303.08 | 0 | 0 | 0 | 0 | 0 | 0 | 186.632 | 186.633 | 61.58 | 19.1 | 100 | 32.8 | 0.96 | 425 | 0 | 0 | 0 | 0 | 0 | 0 | 12.668 | 8.036 | 6.851 | 0 | 0 | 0 | 2 | 2 | 0
2021-08-14 06:00 | 0 | 882.3 | 742.32 | 1 | 3.5 | 23.45 | 100 | 100 | 57.914 | 57.913 | 3.843 | 2.285 | 64.041 | 0 | 0 | 186.699 | 186.699 | 186.699 | 214.244 | 254.764 | 302.805 | 0 | 0 | 0 | 0 | 0 | 0 | 186.698 | 186.699 | 61.66 | 19.13 | 100 | 32.72 | 0.96 | 425 | 0 | 0 | 0 | 0 | 0 | 0 | 12.661 | 8.034 | 6.849 | 0 | 0 | 0 | 2 | 2 | 0
2021-08-14 07:00 | 0 | 868.2 | 756.36 | 1 | 3.4 | 23.55 | 100 | 100 | 60.033 | 60.032 | 4.223 | 2.416 | 66.672 | 0 | 0 | 192.878 | 192.878 | 192.878 | 220.41 | 259.583 | 297.966 | 0 | 0 | 0 | 0 | 0 | 0 | 192.877 | 192.878 | 64.73 | 20.15 | 100 | 29.4 | 0.97 | 425 | 0 | 0 | 0 | 0 | 0 | 0 | 12.651 | 8.032 | 6.848 | 0 | 0 | 0 | 2 | 2 | 0
2021-08-14 08:00 | 0 | 837.3 | 768.68 | 1 | 3.3 | 25.67 | 100 | 100 | 62.317 | 62.316 | 4.712 | 2.568 | 69.597 | 0 | 0 | 199.831 | 199.831 | 199.831 | 227.086 | 263.812 | 287.361 | 0 | 0 | 0 | 0 | 0 | 0 | 199.83 | 199.831 | 69.54 | 21.69 | 100 | 23.36 | 0.98 | 425 | 0 | 0 | 0 | 0 | 0 | 0 | 12.453 | 7.99 | 6.811 | 0 | 0 | 0 | 2 | 3 | 0
2021-08-14 09:00 | 0 | 783.1 | 755.44 | 1 | 3.2 | 25.71 | 100 | 100 | 61.83 | 61.829 | 4.717 | 2.542 | 69.089 | 0 | 0 | 198.691 | 198.691 | 198.691 | 225.94 | 259.265 | 268.76 | 0 | 0 | 0 | 0 | 0 | 0 | 198.69 | 198.691 | 73.93 | 23.01 | 100 | 15.27 | 0.99 | 425 | 0 | 0 | 0 | 0 | 0 | 0 | 12.45 | 7.989 | 6.811 | 0 | 0 | 0 | 2 | 3 | 0
2021-08-14 10:00 | 0 | 691.5 | 687.96 | 1 | 2.8 | 22.49 | 100 | 100 | 55.668 | 55.667 | 3.312 | 2.145 | 61.125 | 0 | 0 | 179.857 | 179.857 | 179.857 | 207.527 | 236.109 | 237.323 | 0 | 0 | 0 | 0 | 0 | 0 | 179.856 | 179.857 | 75.79 | 23.46 | 100 | 5.8 | 1 | 425 | 0 | 0 | 0 | 0 | 0 | 0 | 12.751 | 8.054 | 6.866 | 0 | 0 | 0 | 2 | 3 | 0
2021-08-14 11:00 | 0 | 522.2 | 520.53 | 1 | 1.8 | 21.89 | 100 | 100 | 22.536 | 22.535 | 1.184 | 0.715 | 24.435 | 0 | 0 | 81.688 | 81.688 | 81.688 | 109.437 | 178.647 | 179.219 | 0 | 0 | 0 | 0 | 0 | 0 | 81.687 | 81.688 | 45.58 | 12.57 | 100 | 4.58 | 1 | 425 | 0 | 0 | 0 | 0 | 0 | 0 | 12.808 | 8.066 | 6.876 | 0 | 0 | 0 | 2 | 2 | 0
2021-08-14 12:00 | 0 | 277.7 | 267.64 | 1 | 3.1 | 20.89 | 100 | 100 | 0 | 0 | 0 | 0.521 | 0 | 0 | 0 | 0 | 0 | 0 | 21.087 | 91.855 | 95.307 | 0 | 0 | 0 | 0 | 0 | 0 | -0.001 | 0 | 0 | 0 | 0 | 15.47 | 0.99 | 413.05 | 0 | 0 | 0 | 0 | -6.256 | 0 | 12.517 | 8.003 | 6.823 | 0 | 0 | 0 | 2 | 2 | 0
2021-08-14 13:00 | 0 | 0 | 0 | 1 | 2.8 | 21.32 | 100 | 100 | 0 | 0 | 0 | 0 | 0 | 0 | 0 | 0 | 0 | 0 | 0 | 0 | 0 | 0 | 0 | 0 | 0 | 0 | 0 | -0.001 | 0 | 0 | 0 | 0 | 21 | 0.98 | 366.56 | 0 | 0 | 0 | 0 | -24.348 | 0 | 10.419 | 7.519 | 6.41 | 0 | 0 | 0 | 2 | 2 | 0
2021-08-14 14:00 | 0 | 0 | 0 | 0 | 3.1 | 16.63 | 100 | 100 | 0 | 0 | 0 | 0 | 0 | 0 | 0 | 0 | 0 | 0 | 0 | 0 | 0 | 0 | 0 | 0 | 0 | 0 | 0 | -0.001 | 0 | 0 | 0 | 0 | 0 | 0 | 328.25 | 0 | 0 | 0 | 0 | -20.063 | 0 | 7.576 | 6.741 | 5.746 | 0 | 0 | 0 | 1 | 1 | 0
2021-08-14 15:00 | 0 | 0 | 0 | 0 | 3.3 | 17.27 | 100 | 100 | 0 | 0 | 0 | 0 | 0 | 0 | 0 | 0 | 0 | 0 | 0 | 0 | 0 | 0 | 0 | 0 | 0 | 0 | 0 | -0.001 | 0 | 0 | 0 | 0 | 0 | 0 | 296.53 | 0 | 0 | 0 | 0 | -16.611 | 0 | 5.482 | 6.007 | 5.121 | 0 | 0 | 0 | 1 | 1 | 0
2021-08-14 16:00 | 0 | 0 | 0 | 0 | 3.4 | 17.4 | 100 | 100 | 0 | 0 | 0 | 0 | 0 | 0 | 0 | 0 | 0 | 0 | 0 | 0 | 0 | 0 | 0 | 0 | 0 | 0 | 0 | -0.001 | 0 | 0 | 0 | 0 | 0 | 0 | 269.52 | 0 | 0 | 0 | 0 | -14.145 | 0 | 4.137 | 5.403 | 4.606 | 0 | 0 | 0 | 1 | 1 | 0
2021-08-14 17:00 | 0 | 0 | 0 | 0 | 3.4 | 15.43 | 100 | 100 | 0 | 0 | 0 | 0 | 0 | 0 | 0 | 0 | 0 | 0 | 0 | 0 | 0 | 0 | 0 | 0 | 0 | 0 | 0 | -0.001 | 0 | 0 | 0 | 0 | 0 | 0 | 260 | 0 | 0 | 0 | 0 | -2.998 | 0 | 3.33 | 4.951 | 4.22 | 0 | 0 | 9.502 | 1 | 1 | 0
2021-08-14 18:00 | 0 | 0 | 0 | 0 | 3.8 | 15.28 | 100 | 100 | 0 | 0 | 0 | 0 | 0 | 0 | 0 | 0 | 0 | 0 | 0 | 0 | 0 | 0 | 0 | 0 | 0 | 0 | 0 | -0.001 | 0 | 0 | 0 | 0 | 0 | 0 | 260 | 0 | 0 | 0 | 0 | 0 | 0 | 3.243 | 4.896 | 4.174 | 0 | 0 | 12.313 | 1 | 1 | 0
2021-08-14 19:00 | 0 | 0 | 0 | 0 | 4 | 15.28 | 100 | 100 | 0 | 0 | 0 | 0 | 0 | 0 | 0 | 0 | 0 | 0 | 0 | 0 | 0 | 0 | 0 | 0 | 0 | 0 | 0 | -0.001 | 0 | 0 | 0 | 0 | 0 | 0 | 260 | 0 | 0 | 0 | 0 | 0 | 0 | 3.243 | 4.896 | 4.174 | 0 | 0 | 12.313 | 1 | 1 | 0
2021-08-14 20:00 | 0 | 0 | 0 | 0 | 3.9 | 13.18 | 100 | 100 | 0 | 0 | 0 | 0 | 0 | 0 | 0 | 0 | 0 | 0 | 0 | 0 | 0 | 0 | 0 | 0 | 0 | 0 | 0 | -0.001 | 0 | 0 | 0 | 0 | 0 | 0 | 260 | 0 | 0 | 0 | 0 | 0 | 0 | 3.309 | 4.939 | 4.21 | 0 | 0 | 12.457 | 1 | 1 | 0
2021-08-14 21:00 | 0 | 0 | 0 | 0 | 3.6 | 13.23 | 100 | 100 | 0 | 0 | 0 | 0 | 0 | 0 | 0 | 0 | 0 | 0 | 0 | 0 | 0 | 0 | 0 | 0 | 0 | 0 | 0 | -0.001 | 0 | 0 | 0 | 0 | 0 | 0 | 260 | 0 | 0 | 0 | 0 | 0 | 0 | 3.307 | 4.938 | 4.209 | 0 | 0 | 12.454 | 1 | 1 | 0
2021-08-14 22:00 | 0 | 0 | 0 | 1 | 3.2 | 17.58 | 100 | 100 | 0 | 0 | 0 | 0 | 0 | 0 | 0 | 0 | 0 | 0 | 0 | 0 | 0 | 0 | 0 | 0 | 0 | 0 | 0 | -0.001 | 0 | 0 | 0 | 0 | 20.26 | 0.98 | 260 | 0 | 0 | 0 | 0 | 0 | 0 | 3.171 | 4.85 | 4.135 | 0 | 0 | 12.157 | 1 | 1 | 0
2021-08-14 23:00 | 0 | 156 | 150.88 | 1 | 3.4 | 17.26 | 100 | 100 | 0 | 0 | 0 | 0.521 | 0 | 0 | 0 | 0 | 0 | 0 | 12.836 | 51.782 | 53.539 | 0 | 0 | 0 | 0 | 0 | 0 | -0.001 | 0 | 0 | 0 | 0 | 14.72 | 0.99 | 261.2 | 0 | 0 | 0 | 0 | 0.63 | 0 | 3.194 | 4.865 | 4.147 | 0 | 0 | 0 | 2 | 2 | 0
2021-08-15 | 0 | 315.4 | 314.69 | 1 | 4.3 | 16.98 | 100 | 100 | 0 | 0 | 0 | 0.521 | 0 | 0 | 0 | 0 | 0 | 0 | 68.102 | 108.003 | 108.245 | 0 | 0 | 0 | 0 | 0 | 0 | -0.001 | 0 | 0 | 0 | 0 | 3.83 | 1 | 362.86 | 0 | 0 | 0 | 0 | 53.238 | 0 | 4.541 | 5.573 | 4.751 | 0 | 0 | 0 | 1 | 1 | 0
2021-08-15 01:00 | 0 | 505.9 | 502.62 | 1 | 5.1 | 17.4 | 100 | 100 | 26.435 | 26.435 | 0.788 | 0.816 | 28.04 | 0 | 0 | 92.136 | 92.136 | 92.136 | 151.551 | 172.499 | 173.625 | 0 | 0 | 0 | 0 | 0 | 0 | 92.135 | 92.136 | 53.07 | 15.23 | 100 | 6.53 | 1 | 425 | 0 | 0 | 0 | 0 | 32.541 | 0 | 12.208 | 7.917 | 6.749 | 0 | 0 | 0 | 2 | 2 | 0
2021-08-15 02:00 | 0 | 650.9 | 625.77 | 1 | 5.8 | 23.77 | 100 | 100 | 48.503 | 48.502 | 2.559 | 1.76 | 52.822 | 0 | 0 | 159.49 | 159.49 | 159.49 | 186.992 | 214.765 | 223.389 | 0 | 0 | 0 | 0 | 0 | 0 | 159.489 | 159.49 | 71.4 | 21.71 | 100 | 15.97 | 0.99 | 425 | 0 | 0 | 0 | 0 | 0 | 0 | 12.631 | 8.028 | 6.844 | 0 | 0 | 0 | 2 | 2 | 0
2021-08-15 03:00 | 0 | 730.4 | 667.29 | 1 | 5.8 | 24.01 | 100 | 100 | 51.885 | 51.884 | 2.999 | 1.942 | 56.826 | 0 | 0 | 169.419 | 169.419 | 169.419 | 196.89 | 229.014 | 250.673 | 0 | 0 | 0 | 0 | 0 | 0 | 169.418 | 169.419 | 67.59 | 20.7 | 100 | 23.99 | 0.98 | 425 | 0 | 0 | 0 | 0 | 0 | 0 | 12.608 | 8.023 | 6.84 | 0 | 0 | 0 | 2 | 2 | 0
2021-08-15 04:00 | 0 | 805 | 697.58 | 1 | 5.7 | 24.4 | 100 | 100 | 53.928 | 53.927 | 3.32 | 2.06 | 59.308 | 0 | 0 | 175.568 | 175.568 | 175.568 | 202.988 | 239.409 | 276.276 | 0 | 0 | 0 | 0 | 0 | 0 | 175.567 | 175.568 | 63.55 | 19.52 | 100 | 29.94 | 0.96 | 425 | 0 | 0 | 0 | 0 | 0 | 0 | 12.572 | 8.015 | 6.833 | 0 | 0 | 0 | 2 | 2 | 0
2021-08-15 05:00 | 0 | 779.8 | 653.18 | 1 | 5.6 | 28.66 | 100 | 100 | 47.161 | 47.161 | 4.289 | 1.795 | 53.245 | 0 | 0 | 161.412 | 161.412 | 161.412 | 188.281 | 224.173 | 267.627 | 0 | 0 | 0 | 0 | 0 | 0 | 161.411 | 161.412 | 60.31 | 17.62 | 100 | 33.11 | 0.96 | 425 | 0 | 0 | 0 | 0 | 0 | 0 | 12.178 | 7.93 | 6.76 | 0 | 0 | 0 | 2 | 2 | 0
2021-08-15 06:00 | 0 | 789.9 | 662.33 | 1 | 5.6 | 28.68 | 100 | 100 | 48.08 | 48.079 | 4.388 | 1.843 | 54.311 | 0 | 0 | 164.109 | 164.109 | 164.109 | 190.975 | 227.313 | 271.094 | 0 | 0 | 0 | 0 | 0 | 0 | 164.108 | 164.109 | 60.54 | 17.74 | 100 | 33.02 | 0.96 | 425 | 0 | 0 | 0 | 0 | 0 | 0 | 12.176 | 7.93 | 6.76 | 0 | 0 | 0 | 2 | 2 | 0
2021-08-15 07:00 | 0 | 707.8 | 614.94 | 1 | 5.1 | 28.72 | 100 | 100 | 43.841 | 43.841 | 4.205 | 1.634 | 49.68 | 0 | 0 | 152.207 | 152.207 | 152.207 | 179.067 | 211.048 | 242.917 | 0 | 0 | 0 | 0 | 0 | 0 | 152.206 | 152.207 | 62.66 | 18.05 | 100 | 29.68 | 0.97 | 425 | 0 | 0 | 0 | 0 | 0 | 0 | 12.173 | 7.929 | 6.759 | 0 | 0 | 0 | 2 | 2 | 0
2021-08-15 08:00 | 0 | 616.9 | 565.29 | 1 | 4.7 | 29.46 | 100 | 100 | 39.038 | 39.038 | 4.662 | 1.437 | 45.138 | 0 | 0 | 140.156 | 140.156 | 140.156 | 166.922 | 194.009 | 211.72 | 0 | 0 | 0 | 0 | 0 | 0 | 140.155 | 140.156 | 66.2 | 18.44 | 100 | 23.6 | 0.98 | 425 | 0 | 0 | 0 | 0 | 0 | 0 | 12.105 | 7.914 | 6.747 | 0 | 0 | 0 | 2 | 2 | 0
2021-08-15 09:00 | 0 | 554.4 | 534.26 | 1 | 4.5 | 29.27 | 100 | 100 | 36.649 | 36.649 | 4.522 | 1.328 | 42.5 | 0 | 0 | 132.956 | 132.956 | 132.956 | 159.746 | 183.358 | 190.27 | 0 | 0 | 0 | 0 | 0 | 0 | 132.955 | 132.956 | 69.88 | 19.26 | 100 | 15.49 | 0.99 | 425 | 0 | 0 | 0 | 0 | 0 | 0 | 12.122 | 7.918 | 6.75 | 0 | 0 | 0 | 2 | 2 | 0
2021-08-15 10:00 | 0 | 557.6 | 554.56 | 1 | 3.6 | 24.94 | 100 | 100 | 40.968 | 40.967 | 2.944 | 1.434 | 45.345 | 0 | 0 | 139.916 | 139.916 | 139.916 | 167.266 | 190.324 | 191.368 | 0 | 0 | 0 | 0 | 0 | 0 | 139.915 | 139.916 | 73.11 | 21.41 | 100 | 5.99 | 1 | 425 | 0 | 0 | 0 | 0 | 0 | 0 | 12.521 | 8.005 | 6.824 | 0 | 0 | 0 | 2 | 2 | 0
2021-08-15 11:00 | 0 | 498.2 | 496.73 | 1 | 3.5 | 24.43 | 100 | 100 | 0 | 0 | 0 | 0.521 | 0 | 75.323 | 0 | 75.323 | 75.323 | 75.323 | 102.74 | 170.477 | 170.982 | 0 | 0 | 0 | 0 | 0 | 0 | -0.001 | 0 | 44.05 | 0 | 0 | 4.4 | 1 | 425 | 0 | 0 | 0 | 0 | 0 | 0 | 12.569 | 8.015 | 6.833 | 0 | 0 | 0 | 2 | 2 | 0
2021-08-15 12:00 | 0 | 274.4 | 264.67 | 1 | 4.1 | 23.62 | 100 | 100 | 0 | 0 | 0 | 0.521 | 0 | 0 | 0 | 0 | 0 | 0 | 19.893 | 90.836 | 94.174 | 0 | 0 | 0 | 0 | 0 | 0 | -0.001 | 0 | 0 | 0 | 0 | 15.3 | 0.99 | 411.57 | 0 | 0 | 0 | 0 | -7.031 | 0 | 12.218 | 7.939 | 6.768 | 0 | 0 | 0 | 1 | 1 | 0
2021-08-15 13:00 | 0 | 0 | 0 | 1 | 4.6 | 24.18 | 100 | 100 | 0 | 0 | 0 | 0 | 0 | 0 | 0 | 0 | 0 | 0 | 0 | 0 | 0 | 0 | 0 | 0 | 0 | 0 | 0 | -0.001 | 0 | 0 | 0 | 0 | 20.84 | 0.98 | 365.99 | 0 | 0 | 0 | 0 | -23.874 | 0 | 10.094 | 7.439 | 6.341 | 0 | 0 | 0 | 2 | 2 | 0
2021-08-15 14:00 | 0 | 0 | 0 | 0 | 5.7 | 21.29 | 100 | 100 | 0 | 0 | 0 | 0 | 0 | 0 | 0 | 0 | 0 | 0 | 0 | 0 | 0 | 0 | 0 | 0 | 0 | 0 | 0 | -0.001 | 0 | 0 | 0 | 0 | 0 | 0 | 328.62 | 0 | 0 | 0 | 0 | -19.569 | 0 | 7.264 | 6.642 | 5.663 | 0 | 0 | 0 | 1 | 1 | 0
2021-08-15 15:00 | 0 | 0 | 0 | 0 | 6.5 | 21.72 | 100 | 100 | 0 | 0 | 0 | 0 | 0 | 0 | 0 | 0 | 0 | 0 | 0 | 0 | 0 | 0 | 0 | 0 | 0 | 0 | 0 | -0.001 | 0 | 0 | 0 | 0 | 0 | 0 | 297.54 | 0 | 0 | 0 | 0 | -16.277 | 0 | 5.292 | 5.93 | 5.055 | 0 | 0 | 0 | 1 | 1 | 0
2021-08-15 16:00 | 0 | 0 | 0 | 0 | 7.2 | 21.74 | 100 | 100 | 0 | 0 | 0 | 0 | 0 | 0 | 0 | 0 | 0 | 0 | 0 | 0 | 0 | 0 | 0 | 0 | 0 | 0 | 0 | -0.001 | 0 | 0 | 0 | 0 | 0 | 0 | 270.98 | 0 | 0 | 0 | 0 | -13.904 | 0 | 4.014 | 5.339 | 4.552 | 0 | 0 | 0 | 1 | 1 | 0
2021-08-15 17:00 | 0 | 0 | 0 | 0 | 7.5 | 20.34 | 100 | 100 | 0 | 0 | 0 | 0 | 0 | 0 | 0 | 0 | 0 | 0 | 0 | 0 | 0 | 0 | 0 | 0 | 0 | 0 | 0 | -0.001 | 0 | 0 | 0 | 0 | 0 | 0 | 260 | 0 | 0 | 0 | 0 | -2.943 | 0 | 3.2 | 4.868 | 4.15 | 0 | 0 | 9.275 | 1 | 1 | 0
2021-08-15 18:00 | 0 | 0 | 0 | 0 | 7.5 | 20.26 | 100 | 100 | 0 | 0 | 0 | 0 | 0 | 0 | 0 | 0 | 0 | 0 | 0 | 0 | 0 | 0 | 0 | 0 | 0 | 0 | 0 | -0.001 | 0 | 0 | 0 | 0 | 0 | 0 | 260 | 0 | 0 | 0 | 0 | 0 | 0 | 3.09 | 4.797 | 4.089 | 0 | 0 | 11.976 | 1 | 1 | 0
2021-08-15 19:00 | 0 | 0 | 0 | 0 | 7.1 | 20.14 | 100 | 100 | 0 | 0 | 0 | 0 | 0 | 0 | 0 | 0 | 0 | 0 | 0 | 0 | 0 | 0 | 0 | 0 | 0 | 0 | 0 | -0.001 | 0 | 0 | 0 | 0 | 0 | 0 | 260 | 0 | 0 | 0 | 0 | 0 | 0 | 3.094 | 4.799 | 4.091 | 0 | 0 | 11.984 | 1 | 1 | 0
2021-08-15 20:00 | 0 | 0 | 0 | 0 | 6.8 | 18.84 | 100 | 100 | 0 | 0 | 0 | 0 | 0 | 0 | 0 | 0 | 0 | 0 | 0 | 0 | 0 | 0 | 0 | 0 | 0 | 0 | 0 | -0.001 | 0 | 0 | 0 | 0 | 0 | 0 | 260 | 0 | 0 | 0 | 0 | 0 | 0 | 3.133 | 4.825 | 4.113 | 0 | 0 | 12.072 | 1 | 1 | 0
2021-08-15 21:00 | 0 | 0 | 0 | 0 | 6.5 | 18.64 | 100 | 100 | 0 | 0 | 0 | 0 | 0 | 0 | 0 | 0 | 0 | 0 | 0 | 0 | 0 | 0 | 0 | 0 | 0 | 0 | 0 | -0.001 | 0 | 0 | 0 | 0 | 0 | 0 | 260 | 0 | 0 | 0 | 0 | 0 | 0 | 3.139 | 4.829 | 4.117 | 0 | 0 | 12.085 | 1 | 1 | 0
2021-08-15 22:00 | 0 | 0 | 0 | 1 | 4.8 | 19.87 | 100 | 100 | 0 | 0 | 0 | 0 | 0 | 0 | 0 | 0 | 0 | 0 | 0 | 0 | 0 | 0 | 0 | 0 | 0 | 0 | 0 | -0.001 | 0 | 0 | 0 | 0 | 20.03 | 0.98 | 260 | 0 | 0 | 0 | 0 | 0 | 0 | 3.102 | 4.805 | 4.096 | 0 | 0 | 12.002 | 1 | 1 | 0
2021-08-15 23:00 | 0 | 9 | 8.71 | 1 | 5 | 19.03 | 100 | 100 | 0 | 0 | 0 | 0.521 | 0 | 0 | 0 | 0 | 0 | 0 | 0.717 | 2.991 | 3.089 | 0 | 0 | 0 | 0 | 0 | 0 | -0.001 | 0 | 0 | 0 | 0 | 14.48 | 0.99 | 260 | 0 | 0 | 0 | 0 | 0 | 0 | 3.127 | 4.821 | 4.11 | 0 | 0 | 11.342 | 2 | 2 | 0
2021-08-16 | 0 | 20.3 | 20.26 | 1 | 5.2 | 18.16 | 100 | 100 | 0 | 0 | 0 | 0.521 | 0 | 0 | 0 | 0 | 0 | 0 | 4.332 | 6.953 | 6.967 | 0 | 0 | 0 | 0 | 0 | 0 | -0.001 | 0 | 0 | 0 | 0 | 3.59 | 1 | 260 | 0 | 0 | 0 | 0 | 0 | 0 | 3.154 | 4.839 | 4.125 | 0 | 0 | 7.785 | 1 | 1 | 0
2021-08-16 01:00 | 0 | 95 | 94.33 | 1 | 6.1 | 18.11 | 100 | 100 | 0 | 0 | 0 | 0.521 | 0 | 0 | 0 | 0 | 0 | 0 | 28.439 | 32.376 | 32.604 | 0 | 0 | 0 | 0 | 0 | 0 | -0.001 | 0 | 0 | 0 | 0 | 6.79 | 1 | 289.83 | 0 | 0 | 0 | 0 | 15.621 | 0 | 3.481 | 5.041 | 4.297 | 0 | 0 | 0 | 1 | 1 | 0
2021-08-16 02:00 | 0 | 307.3 | 295.03 | 1 | 6.4 | 22 | 100 | 100 | 0 | 0 | 0 | 0.521 | 0 | 0 | 0 | 0 | 0 | 0 | 88.127 | 101.253 | 105.465 | 0 | 0 | 0 | 0 | 0 | 0 | -0.001 | 0 | 0 | 0 | 0 | 16.25 | 0.99 | 423.94 | 0 | 0 | 0 | 0 | 70.232 | 0 | 6.283 | 6.269 | 5.344 | 0 | 0 | 0 | 1 | 1 | 0
2021-08-16 03:00 | 0 | 389.2 | 354.75 | 1 | 7.1 | 22.37 | 100 | 100 | 0 | 0 | 0 | 0.521 | 0 | 76.374 | 0 | 76.374 | 76.374 | 76.374 | 104.612 | 121.751 | 133.573 | 0 | 0 | 0 | 0 | 0 | 0 | -0.001 | 0 | 57.18 | 0 | 0 | 24.29 | 0.98 | 425 | 0 | 0 | 0 | 0 | 0.556 | 0 | 12.759 | 8.055 | 6.867 | 0 | 0 | 0 | 1 | 1 | 0
2021-08-16 04:00 | 0 | 639.3 | 552.26 | 1 | 7.1 | 23.75 | 100 | 100 | 38.745 | 38.745 | 2.708 | 1.329 | 42.783 | 0 | 0 | 133.058 | 133.058 | 133.058 | 160.563 | 189.534 | 219.408 | 0 | 0 | 0 | 0 | 0 | 0 | 133.057 | 133.058 | 60.64 | 17.66 | 100 | 30.25 | 0.96 | 425 | 0 | 0 | 0 | 0 | 0 | 0 | 12.633 | 8.028 | 6.844 | 0 | 0 | 0 | 2 | 2 | 0
2021-08-16 05:00 | 0 | 774 | 645.99 | 1 | 7 | 26.17 | 100 | 100 | 47.55 | 47.55 | 3.152 | 1.748 | 52.45 | 0 | 0 | 158.826 | 158.826 | 158.826 | 186.016 | 221.705 | 265.637 | 0 | 0 | 0 | 0 | 0 | 0 | 158.825 | 158.826 | 59.79 | 17.9 | 100 | 33.42 | 0.95 | 425 | 0 | 0 | 0 | 0 | 0 | 0 | 12.407 | 7.98 | 6.803 | 0 | 0 | 0 | 2 | 2 | 0
2021-08-16 06:00 | 0 | 745.5 | 622.94 | 1 | 8.5 | 26.42 | 100 | 100 | 45.037 | 45.037 | 3.226 | 1.635 | 49.898 | 0 | 0 | 152.282 | 152.282 | 152.282 | 179.44 | 213.794 | 255.856 | 0 | 0 | 0 | 0 | 0 | 0 | 152.281 | 152.282 | 59.52 | 17.6 | 100 | 33.32 | 0.96 | 425 | 0 | 0 | 0 | 0 | 0 | 0 | 12.384 | 7.975 | 6.799 | 0 | 0 | 0 | 2 | 2 | 0
2021-08-16 07:00 | 0 | 74.4 | 64.46 | 1 | 6.2 | 22.93 | 100 | 100 | 0 | 0 | 0 | 0.521 | 0 | 0 | 0 | 0 | 0 | 0 | 18.756 | 22.123 | 25.534 | 0 | 0 | 0 | 0 | 0 | 0 | -0.001 | 0 | 0 | 0 | 0 | 29.96 | 0.96 | 409.41 | 0 | 0 | 0 | 0 | -8.162 | 0 | 12.214 | 7.938 | 6.767 | 0 | 0 | 0 | 2 | 2 | 0
2021-08-16 08:00 | 0 | 64.1 | 58.63 | 1 | 5.2 | 20.88 | 100 | 100 | 0 | 0 | 0 | 0.521 | 0 | 0 | 0 | 0 | 0 | 0 | 17.303 | 20.121 | 21.999 | 0 | 0 | 0 | 0 | 0 | 0 | -0.001 | 0 | 0 | 0 | 0 | 23.85 | 0.98 | 394.26 | 0 | 0 | 0 | 0 | -7.937 | 0 | 11.032 | 7.67 | 6.539 | 0 | 0 | 0 | 1 | 1 | 0
2021-08-16 09:00 | 0 | 28.4 | 27.34 | 1 | 6.4 | 21.26 | 100 | 100 | 0 | 0 | 0 | 0.521 | 0 | 0 | 0 | 0 | 0 | 0 | 8.172 | 9.383 | 9.747 | 0 | 0 | 0 | 0 | 0 | 0 | -0.001 | 0 | 0 | 0 | 0 | 15.71 | 0.99 | 366.14 | 0 | 0 | 0 | 0 | -14.726 | 0 | 9.43 | 7.271 | 6.198 | 0 | 0 | 0 | 1 | 1 | 0
2021-08-16 10:00 | 0 | 5.6 | 5.57 | 1 | 4.9 | 14.11 | 100 | 100 | 0 | 0 | 0 | 0.521 | 0 | 0 | 0 | 0 | 0 | 0 | 1.679 | 1.911 | 1.922 | 0 | 0 | 0 | 0 | 0 | 0 | -0.001 | 0 | 0 | 0 | 0 | 6.18 | 1 | 330.45 | 0 | 0 | 0 | 0 | -18.687 | 0 | 7.769 | 6.8 | 5.797 | 0 | 0 | 0 | 1 | 1 | 0
2021-08-16 11:00 | 0 | 16.5 | 16.46 | 1 | 3.9 | 12.77 | 100 | 100 | 0 | 0 | 0 | 0.521 | 0 | 0 | 0 | 0 | 0 | 0 | 3.346 | 5.647 | 5.663 | 0 | 0 | 0 | 0 | 0 | 0 | -0.001 | 0 | 0 | 0 | 0 | 4.23 | 1 | 303.71 | 0 | 0 | 0 | 0 | -14.004 | 0 | 5.912 | 6.175 | 5.264 | 0 | 0 | 0 | 1 | 1 | 0
2021-08-16 12:00 | 0 | 0 | 0 | 1 | 2.2 | 13.1 | 100 | 100 | 0 | 0 | 0 | 0 | 0 | 0 | 0 | 0 | 0 | 0 | 0 | 0 | 0 | 0 | 0 | 0 | 0 | 0 | 0 | -0.001 | 0 | 0 | 0 | 0 | 15.13 | 0.99 | 275.07 | 0 | 0 | 0 | 0 | -14.999 | 0 | 4.586 | 5.621 | 4.792 | 0 | 0 | 0 | 2 | 2 | 0
2021-08-16 13:00 | 0 | 0 | 0 | 1 | 1.8 | 13.33 | 100 | 100 | 0 | 0 | 0 | 0 | 0 | 0 | 0 | 0 | 0 | 0 | 0 | 0 | 0 | 0 | 0 | 0 | 0 | 0 | 0 | -0.001 | 0 | 0 | 0 | 0 | 20.68 | 0.98 | 260 | 0 | 0 | 0 | 0 | -6.616 | 0 | 3.53 | 5.071 | 4.323 | 0 | 0 | 6.308 | 1 | 1 | 0
2021-08-16 14:00 | 0 | 0 | 0 | 0 | 2.7 | 10.23 | 100 | 100 | 0 | 0 | 0 | 0 | 0 | 0 | 0 | 0 | 0 | 0 | 0 | 0 | 0 | 0 | 0 | 0 | 0 | 0 | 0 | -0.001 | 0 | 0 | 0 | 0 | 0 | 0 | 260 | 0 | 0 | 0 | 0 | 0 | 0 | 3.404 | 4.998 | 4.26 | 0 | 0 | 12.662 | 1 | 1 | 0
2021-08-16 15:00 | 0 | 0 | 0 | 0 | 3.5 | 10.36 | 100 | 100 | 0 | 0 | 0 | 0 | 0 | 0 | 0 | 0 | 0 | 0 | 0 | 0 | 0 | 0 | 0 | 0 | 0 | 0 | 0 | -0.001 | 0 | 0 | 0 | 0 | 0 | 0 | 260 | 0 | 0 | 0 | 0 | 0 | 0 | 3.4 | 4.995 | 4.258 | 0 | 0 | 12.653 | 1 | 1 | 0
2021-08-16 16:00 | 0 | 0 | 0 | 0 | 3.3 | 10.47 | 100 | 100 | 0 | 0 | 0 | 0 | 0 | 0 | 0 | 0 | 0 | 0 | 0 | 0 | 0 | 0 | 0 | 0 | 0 | 0 | 0 | -0.001 | 0 | 0 | 0 | 0 | 0 | 0 | 260 | 0 | 0 | 0 | 0 | 0 | 0 | 3.397 | 4.993 | 4.256 | 0 | 0 | 12.646 | 1 | 1 | 0
2021-08-16 17:00 | 0 | 0 | 0 | 0 | 3 | 9.46 | 100 | 100 | 0 | 0 | 0 | 0 | 0 | 0 | 0 | 0 | 0 | 0 | 0 | 0 | 0 | 0 | 0 | 0 | 0 | 0 | 0 | -0.001 | 0 | 0 | 0 | 0 | 0 | 0 | 260 | 0 | 0 | 0 | 0 | 0 | 0 | 3.43 | 5.013 | 4.273 | 0 | 0 | 12.716 | 1 | 1 | 0
2021-08-16 18:00 | 0 | 0 | 0 | 0 | 3.2 | 9.44 | 100 | 100 | 0 | 0 | 0 | 0 | 0 | 0 | 0 | 0 | 0 | 0 | 0 | 0 | 0 | 0 | 0 | 0 | 0 | 0 | 0 | -0.001 | 0 | 0 | 0 | 0 | 0 | 0 | 260 | 0 | 0 | 0 | 0 | 0 | 0 | 3.43 | 5.013 | 4.274 | 0 | 0 | 12.718 | 1 | 1 | 0
2021-08-16 19:00 | 0 | 0 | 0 | 0 | 3.2 | 9.37 | 100 | 100 | 0 | 0 | 0 | 0 | 0 | 0 | 0 | 0 | 0 | 0 | 0 | 0 | 0 | 0 | 0 | 0 | 0 | 0 | 0 | -0.001 | 0 | 0 | 0 | 0 | 0 | 0 | 260 | 0 | 0 | 0 | 0 | 0 | 0 | 3.433 | 5.015 | 4.275 | 0 | 0 | 12.723 | 1 | 1 | 0
2021-08-16 20:00 | 0 | 0 | 0 | 0 | 3.3 | 8.15 | 100 | 100 | 0 | 0 | 0 | 0 | 0 | 0 | 0 | 0 | 0 | 0 | 0 | 0 | 0 | 0 | 0 | 0 | 0 | 0 | 0 | -0.001 | 0 | 0 | 0 | 0 | 0 | 0 | 260 | 0 | 0 | 0 | 0 | 0 | 0 | 3.473 | 5.039 | 4.296 | 0 | 0 | 12.808 | 1 | 1 | 0
2021-08-16 21:00 | 0 | 0 | 0 | 0 | 3.5 | 8 | 100 | 100 | 0 | 0 | 0 | 0 | 0 | 0 | 0 | 0 | 0 | 0 | 0 | 0 | 0 | 0 | 0 | 0 | 0 | 0 | 0 | -0.001 | 0 | 0 | 0 | 0 | 0 | 0 | 260 | 0 | 0 | 0 | 0 | 0 | 0 | 3.478 | 5.042 | 4.298 | 0 | 0 | 12.819 | 1 | 1 | 0
2021-08-16 22:00 | 0 | 0 | 0 | 1 | 4.1 | 9.39 | 100 | 100 | 0 | 0 | 0 | 0 | 0 | 0 | 0 | 0 | 0 | 0 | 0 | 0 | 0 | 0 | 0 | 0 | 0 | 0 | 0 | -0.001 | 0 | 0 | 0 | 0 | 19.79 | 0.99 | 260 | 0 | 0 | 0 | 0 | 0 | 0 | 3.432 | 5.014 | 4.275 | 0 | 0 | 12.721 | 1 | 1 | 0
2021-08-16 23:00 | 0 | 268.1 | 259.86 | 1 | 4.7 | 9.69 | 100 | 100 | 0 | 0 | 0 | 0.521 | 0 | 0 | 0 | 0 | 0 | 0 | 20.649 | 89.184 | 92.012 | 0 | 0 | 0 | 0 | 0 | 0 | -0.001 | 0 | 0 | 0 | 0 | 14.24 | 0.99 | 274.52 | 0 | 0 | 0 | 0 | 7.601 | 0 | 3.588 | 5.106 | 4.353 | 0 | 0 | 0 | 2 | 2 | 0
2021-08-17 | 0 | 524.9 | 524.01 | 1 | 5.2 | 10.27 | 100 | 100 | 0 | 0 | 0 | 0.521 | 0 | 12.918 | 0 | 12.918 | 12.918 | 12.918 | 110.693 | 179.84 | 180.146 | 0 | 0 | 0 | 0 | 0 | 0 | -0.001 | 0 | 7.17 | 0 | 0 | 3.34 | 1 | 425 | 0 | 0 | 0 | 0 | 78.807 | 0 | 6.969 | 6.477 | 5.522 | 0 | 0 | 0 | 1 | 1 | 0
2021-08-17 01:00 | 0 | 693.6 | 688.36 | 1 | 5.5 | 11 | 100 | 100 | 56.526 | 56.525 | 1.756 | 2.114 | 60.395 | 0 | 0 | 178.273 | 178.273 | 178.273 | 207.486 | 236.244 | 238.044 | 0 | 0 | 0 | 0 | 0 | 0 | 178.272 | 178.273 | 74.89 | 23.75 | 100 | 7.05 | 1 | 425 | 0 | 0 | 0 | 0 | 0 | 0 | 13.868 | 8.284 | 7.062 | 0 | 0 | 0 | 2 | 2 | 0
2021-08-17 02:00 | 0 | 737.5 | 707.03 | 1 | 5.5 | 16 | 100 | 100 | 57.419 | 57.419 | 2.632 | 2.2 | 62.252 | 0 | 0 | 182.587 | 182.587 | 182.587 | 211.121 | 242.652 | 253.11 | 0 | 0 | 0 | 0 | 0 | 0 | 182.586 | 182.587 | 72.14 | 22.69 | 100 | 16.53 | 0.99 | 425 | 0 | 0 | 0 | 0 | 0 | 0 | 13.374 | 8.184 | 6.976 | 0 | 0 | 0 | 2 | 2 | 0
2021-08-17 03:00 | 0 | 593.1 | 539.33 | 1 | 5.8 | 15.92 | 100 | 100 | 38.675 | 38.674 | 1.817 | 1.29 | 41.782 | 0 | 0 | 130.399 | 130.399 | 130.399 | 158.943 | 185.097 | 203.552 | 0 | 0 | 0 | 0 | 0 | 0 | 130.398 | 130.399 | 64.06 | 19 | 100 | 24.59 | 0.98 | 425 | 0 | 0 | 0 | 0 | 0 | 0 | 13.382 | 8.185 | 6.978 | 0 | 0 | 0 | 2 | 2 | 0
2021-08-17 04:00 | 0 | 635.9 | 547.55 | 1 | 6 | 16.31 | 100 | 100 | 38.696 | 38.695 | 1.855 | 1.293 | 41.844 | 0 | 0 | 130.563 | 130.563 | 130.563 | 159.055 | 187.92 | 218.241 | 0 | 0 | 0 | 0 | 0 | 0 | 130.562 | 130.563 | 59.83 | 17.73 | 100 | 30.56 | 0.96 | 425 | 0 | 0 | 0 | 0 | 0 | 0 | 13.344 | 8.177 | 6.971 | 0 | 0 | 0 | 2 | 2 | 0
2021-08-17 05:00 | 0 | 446.1 | 370.95 | 1 | 5.6 | 18.16 | 100 | 100 | 21.762 | 21.761 | 0.87 | 0.686 | 23.317 | 0 | 0 | 78.459 | 78.459 | 78.459 | 106.703 | 127.31 | 153.102 | 0 | 0 | 0 | 0 | 0 | 0 | 78.458 | 78.459 | 51.25 | 14.21 | 100 | 33.74 | 0.95 | 425 | 0 | 0 | 0 | 0 | 0 | 0 | 13.164 | 8.14 | 6.939 | 0 | 0 | 0 | 2 | 2 | 0
2021-08-17 06:00 | 0 | 532.3 | 443.22 | 1 | 5.3 | 18.57 | 100 | 100 | 28.721 | 28.721 | 0.939 | 0.893 | 30.554 | 0 | 0 | 99.351 | 99.351 | 99.351 | 127.541 | 152.113 | 182.685 | 0 | 0 | 0 | 0 | 0 | 0 | 99.35 | 99.351 | 54.38 | 15.72 | 100 | 33.63 | 0.95 | 425 | 0 | 0 | 0 | 0 | 0 | 0 | 13.125 | 8.132 | 6.932 | 0 | 0 | 0 | 2 | 2 | 0
2021-08-17 07:00 | 0 | 596.5 | 515.34 | 1 | 5.1 | 18.86 | 100 | 100 | 35.503 | 35.502 | 1.908 | 1.168 | 38.579 | 0 | 0 | 121.683 | 121.683 | 121.683 | 149.834 | 176.864 | 204.719 | 0 | 0 | 0 | 0 | 0 | 0 | 121.682 | 121.683 | 59.44 | 17.34 | 100 | 30.24 | 0.96 | 425 | 0 | 0 | 0 | 0 | 0 | 0 | 13.097 | 8.126 | 6.928 | 0 | 0 | 0 | 2 | 2 | 0
2021-08-17 08:00 | 0 | 516.7 | 471.67 | 1 | 5 | 18.98 | 100 | 100 | 32.163 | 32.163 | 1.521 | 1.03 | 34.714 | 0 | 0 | 111.006 | 111.006 | 111.006 | 139.141 | 161.876 | 177.331 | 0 | 0 | 0 | 0 | 0 | 0 | 111.005 | 111.006 | 62.6 | 18.14 | 100 | 24.1 | 0.98 | 425 | 0 | 0 | 0 | 0 | 0 | 0 | 13.085 | 8.124 | 6.925 | 0 | 0 | 0 | 2 | 2 | 0
2021-08-17 09:00 | 0 | 459.2 | 441.57 | 1 | 4.4 | 19.19 | 100 | 100 | 30.027 | 30.027 | 1.189 | 0.944 | 32.161 | 0 | 0 | 103.851 | 103.851 | 103.851 | 131.958 | 151.548 | 157.597 | 0 | 0 | 0 | 0 | 0 | 0 | 103.85 | 103.851 | 65.9 | 19.05 | 100 | 15.93 | 0.99 | 425 | 0 | 0 | 0 | 0 | 0 | 0 | 13.065 | 8.12 | 6.922 | 0 | 0 | 0 | 2 | 2 | 0
2021-08-17 10:00 | 0 | 504.9 | 501.78 | 1 | 4.3 | 16.33 | 100 | 100 | 36.022 | 36.022 | 1.787 | 1.184 | 38.992 | 0 | 0 | 122.822 | 122.822 | 122.822 | 151.311 | 172.21 | 173.282 | 0 | 0 | 0 | 0 | 0 | 0 | 122.821 | 122.822 | 70.88 | 20.79 | 100 | 6.38 | 1 | 425 | 0 | 0 | 0 | 0 | 0 | 0 | 13.342 | 8.177 | 6.971 | 0 | 0 | 0 | 2 | 2 | 0
2021-08-17 11:00 | 0 | 351.5 | 350.62 | 1 | 2.2 | 16.44 | 100 | 100 | 0 | 0 | 0 | 0.521 | 0 | 41.592 | 0 | 41.592 | 41.592 | 41.592 | 70.067 | 120.333 | 120.635 | 0 | 0 | 0 | 0 | 0 | 0 | -0.001 | 0 | 34.48 | 0 | 0 | 4.05 | 1 | 425 | 0 | 0 | 0 | 0 | 0 | 0 | 13.331 | 8.175 | 6.969 | 0 | 0 | 0 | 2 | 2 | 0
2021-08-17 12:00 | 0 | 178.4 | 172.35 | 1 | 2.3 | 14.8 | 100 | 100 | 0 | 0 | 0 | 0.521 | 0 | 0 | 0 | 0 | 0 | 0 | 11.677 | 59.15 | 61.227 | 0 | 0 | 0 | 0 | 0 | 0 | -0.001 | 0 | 0 | 0 | 0 | 14.97 | 0.99 | 395.1 | 0 | 0 | 0 | 0 | -15.66 | 0 | 12.515 | 8.001 | 6.821 | 0 | 0 | 0 | 1 | 1 | 0
2021-08-17 13:00 | 0 | 0 | 0 | 1 | 2.2 | 14.81 | 100 | 100 | 0 | 0 | 0 | 0 | 0 | 0 | 0 | 0 | 0 | 0 | 0 | 0 | 0 | 0 | 0 | 0 | 0 | 0 | 0 | -0.001 | 0 | 0 | 0 | 0 | 20.51 | 0.98 | 350.96 | 0 | 0 | 0 | 0 | -23.112 | 0 | 9.577 | 7.307 | 6.229 | 0 | 0 | 0 | 2 | 2 | 0
2021-08-17 14:00 | 0 | 0 | 0 | 0 | 2.4 | 12.72 | 100 | 100 | 0 | 0 | 0 | 0 | 0 | 0 | 0 | 0 | 0 | 0 | 0 | 0 | 0 | 0 | 0 | 0 | 0 | 0 | 0 | -0.001 | 0 | 0 | 0 | 0 | 0 | 0 | 314.73 | 0 | 0 | 0 | 0 | -18.974 | 0 | 6.893 | 6.521 | 5.559 | 0 | 0 | 0 | 1 | 1 | 0
2021-08-17 15:00 | 0 | 0 | 0 | 0 | 2.7 | 12.71 | 100 | 100 | 0 | 0 | 0 | 0 | 0 | 0 | 0 | 0 | 0 | 0 | 0 | 0 | 0 | 0 | 0 | 0 | 0 | 0 | 0 | -0.001 | 0 | 0 | 0 | 0 | 0 | 0 | 284.4 | 0 | 0 | 0 | 0 | -15.886 | 0 | 5.072 | 5.838 | 4.977 | 0 | 0 | 0 | 1 | 1 | 0
2021-08-17 16:00 | 0 | 0 | 0 | 0 | 2.8 | 12.9 | 100 | 100 | 0 | 0 | 0 | 0 | 0 | 0 | 0 | 0 | 0 | 0 | 0 | 0 | 0 | 0 | 0 | 0 | 0 | 0 | 0 | -0.001 | 0 | 0 | 0 | 0 | 0 | 0 | 260 | 0 | 0 | 0 | 0 | -6.968 | 0 | 3.86 | 5.257 | 4.482 | 0 | 0 | 6.631 | 1 | 1 | 0
2021-08-17 17:00 | 0 | 0 | 0 | 0 | 2.5 | 11.13 | 100 | 100 | 0 | 0 | 0 | 0 | 0 | 0 | 0 | 0 | 0 | 0 | 0 | 0 | 0 | 0 | 0 | 0 | 0 | 0 | 0 | -0.001 | 0 | 0 | 0 | 0 | 0 | 0 | 260 | 0 | 0 | 0 | 0 | 0 | 0 | 3.375 | 4.98 | 4.245 | 0 | 0 | 12.6 | 1 | 1 | 0
2021-08-17 18:00 | 0 | 0 | 0 | 0 | 2.2 | 10.96 | 100 | 100 | 0 | 0 | 0 | 0 | 0 | 0 | 0 | 0 | 0 | 0 | 0 | 0 | 0 | 0 | 0 | 0 | 0 | 0 | 0 | -0.001 | 0 | 0 | 0 | 0 | 0 | 0 | 260 | 0 | 0 | 0 | 0 | 0 | 0 | 3.381 | 4.983 | 4.248 | 0 | 0 | 12.611 | 1 | 1 | 0
2021-08-17 19:00 | 0 | 0 | 0 | 0 | 1.9 | 11.4 | 100 | 100 | 0 | 0 | 0 | 0 | 0 | 0 | 0 | 0 | 0 | 0 | 0 | 0 | 0 | 0 | 0 | 0 | 0 | 0 | 0 | -0.001 | 0 | 0 | 0 | 0 | 0 | 0 | 260 | 0 | 0 | 0 | 0 | 0 | 0 | 3.366 | 4.974 | 4.24 | 0 | 0 | 12.581 | 1 | 1 | 0
2021-08-17 20:00 | 0 | 0 | 0 | 0 | 1.7 | 10.26 | 100 | 100 | 0 | 0 | 0 | 0 | 0 | 0 | 0 | 0 | 0 | 0 | 0 | 0 | 0 | 0 | 0 | 0 | 0 | 0 | 0 | -0.001 | 0 | 0 | 0 | 0 | 0 | 0 | 260 | 0 | 0 | 0 | 0 | 0 | 0 | 3.403 | 4.997 | 4.26 | 0 | 0 | 12.66 | 1 | 1 | 0
2021-08-17 21:00 | 0 | 0 | 0 | 0 | 1.6 | 10.17 | 100 | 100 | 0 | 0 | 0 | 0 | 0 | 0 | 0 | 0 | 0 | 0 | 0 | 0 | 0 | 0 | 0 | 0 | 0 | 0 | 0 | -0.001 | 0 | 0 | 0 | 0 | 0 | 0 | 260 | 0 | 0 | 0 | 0 | 0 | 0 | 3.406 | 4.999 | 4.261 | 0 | 0 | 12.667 | 1 | 1 | 0
2021-08-17 22:00 | 0 | 0 | 0 | 1 | 1.7 | 11.02 | 100 | 100 | 0 | 0 | 0 | 0 | 0 | 0 | 0 | 0 | 0 | 0 | 0 | 0 | 0 | 0 | 0 | 0 | 0 | 0 | 0 | -0.001 | 0 | 0 | 0 | 0 | 19.54 | 0.99 | 260 | 0 | 0 | 0 | 0 | 0 | 0 | 3.379 | 4.982 | 4.247 | 0 | 0 | 12.607 | 1 | 1 | 0
2021-08-17 23:00 | 0 | 155.8 | 151.18 | 1 | 2.2 | 11.16 | 100 | 100 | 0 | 0 | 0 | 0.521 | 0 | 0 | 0 | 0 | 0 | 0 | 11.585 | 51.883 | 53.471 | 0 | 0 | 0 | 0 | 0 | 0 | -0.001 | 0 | 0 | 0 | 0 | 14 | 0.99 | 260 | 0 | 0 | 0 | 0 | 0 | 0 | 3.374 | 4.979 | 4.244 | 0 | 0 | 1.012 | 2 | 2 | 0
2021-08-18 | 0 | 206.1 | 205.8 | 1 | 2.4 | 11.38 | 100 | 100 | 0 | 0 | 0 | 0.521 | 0 | 0 | 0 | 0 | 0 | 0 | 42.937 | 70.631 | 70.734 | 0 | 0 | 0 | 0 | 0 | 0 | -0.001 | 0 | 0 | 0 | 0 | 3.08 | 1 | 315.35 | 0 | 0 | 0 | 0 | 28.986 | 0 | 4.044 | 5.348 | 4.559 | 0 | 0 | 0 | 1 | 1 | 0
2021-08-18 01:00 | 0 | 271.7 | 269.49 | 1 | 2.7 | 11.73 | 100 | 100 | 0 | 0 | 0 | 0.521 | 0 | 3.018 | 0 | 3.018 | 3.018 | 3.018 | 81.215 | 92.488 | 93.247 | 0 | 0 | 0 | 0 | 0 | 0 | -0.001 | 0 | 3.24 | 0 | 0 | 7.32 | 1 | 425 | 0 | 0 | 0 | 0 | 57.422 | 0 | 8.063 | 6.862 | 5.85 | 0 | 0 | 0 | 1 | 1 | 0
2021-08-18 02:00 | 0 | 312.9 | 299.53 | 1 | 3.3 | 14.09 | 100 | 100 | 0 | 0 | 0 | 0.521 | 0 | 60.615 | 0 | 60.615 | 60.615 | 60.615 | 89.407 | 102.797 | 107.387 | 0 | 0 | 0 | 0 | 0 | 0 | -0.001 | 0 | 56.45 | 0 | 0 | 16.81 | 0.99 | 425 | 0 | 0 | 0 | 0 | 0 | 0 | 13.561 | 8.222 | 7.009 | 0 | 0 | 0 | 1 | 1 | 0
2021-08-18 03:00 | 0 | 289.4 | 262.52 | 1 | 3.9 | 14.38 | 100 | 100 | 0 | 0 | 0 | 0.521 | 0 | 48.566 | 0 | 48.566 | 48.566 | 48.566 | 77.319 | 90.097 | 99.322 | 0 | 0 | 0 | 0 | 0 | 0 | -0.001 | 0 | 48.9 | 0 | 0 | 24.89 | 0.98 | 425 | 0 | 0 | 0 | 0 | 0 | 0 | 13.533 | 8.216 | 7.004 | 0 | 0 | 0 | 1 | 1 | 0
2021-08-18 04:00 | 0 | 494.1 | 424.05 | 1 | 4.3 | 14.84 | 100 | 100 | 27.35 | 27.35 | 0.622 | 0.839 | 28.811 | 0 | 0 | 94.378 | 94.378 | 94.378 | 123.068 | 145.534 | 169.575 | 0 | 0 | 0 | 0 | 0 | 0 | 94.377 | 94.378 | 55.66 | 16.13 | 100 | 30.88 | 0.96 | 425 | 0 | 0 | 0 | 0 | 0 | 0 | 13.488 | 8.207 | 6.996 | 0 | 0 | 0 | 2 | 2 | 0
2021-08-18 05:00 | 0 | 438.8 | 363.5 | 1 | 4.9 | 16.65 | 100 | 100 | 0 | 0 | 0 | 0.521 | 0 | 76 | 0 | 76 | 76 | 76 | 104.446 | 124.754 | 150.596 | 0 | 0 | 0 | 0 | 0 | 0 | -0.001 | 0 | 50.47 | 0 | 0 | 34.07 | 0.95 | 425 | 0 | 0 | 0 | 0 | 0 | 0 | 13.311 | 8.17 | 6.965 | 0 | 0 | 0 | 2 | 2 | 0
2021-08-18 06:00 | 0 | 471.7 | 391.34 | 1 | 5.3 | 16.85 | 100 | 100 | 23.768 | 23.768 | 0.751 | 0.737 | 25.256 | 0 | 0 | 84.075 | 84.075 | 84.075 | 112.495 | 134.309 | 161.887 | 0 | 0 | 0 | 0 | 0 | 0 | 84.074 | 84.075 | 51.93 | 14.68 | 100 | 33.94 | 0.95 | 425 | 0 | 0 | 0 | 0 | 0 | 0 | 13.291 | 8.166 | 6.962 | 0 | 0 | 0 | 2 | 2 | 0
2021-08-18 07:00 | 0 | 251 | 216.22 | 1 | 5.6 | 16.83 | 100 | 100 | 0 | 0 | 0 | 0.521 | 0 | 34.394 | 0 | 34.394 | 34.394 | 34.394 | 62.816 | 74.207 | 86.143 | 0 | 0 | 0 | 0 | 0 | 0 | -0.001 | 0 | 39.93 | 0 | 0 | 30.52 | 0.96 | 425 | 0 | 0 | 0 | 0 | 0 | 0 | 13.293 | 8.167 | 6.962 | 0 | 0 | 0 | 2 | 2 | 0
2021-08-18 08:00 | 0 | 139 | 126.64 | 1 | 6.4 | 15.94 | 100 | 100 | 0 | 0 | 0 | 0.521 | 0 | 8.797 | 0 | 8.797 | 8.797 | 8.797 | 37.339 | 43.462 | 47.705 | 0 | 0 | 0 | 0 | 0 | 0 | -0.001 | 0 | 18.44 | 0 | 0 | 24.35 | 0.98 | 425 | 0 | 0 | 0 | 0 | 0 | 0 | 13.38 | 8.185 | 6.977 | 0 | 0 | 0 | 1 | 1 | 0
2021-08-18 09:00 | 0 | 84 | 80.69 | 1 | 6.5 | 15.15 | 100 | 100 | 0 | 0 | 0 | 0.521 | 0 | 0 | 0 | 0 | 0 | 0 | 24.105 | 27.692 | 28.829 | 0 | 0 | 0 | 0 | 0 | 0 | -0.001 | 0 | 0 | 0 | 0 | 16.15 | 0.99 | 417.03 | 0 | 0 | 0 | 0 | -4.175 | 0 | 13.19 | 8.146 | 6.944 | 0 | 0 | 0 | 1 | 1 | 0
2021-08-18 10:00 | 0 | 17 | 16.89 | 1 | 5.8 | 11.48 | 100 | 100 | 0 | 0 | 0 | 0.521 | 0 | 0 | 0 | 0 | 0 | 0 | 5.092 | 5.796 | 5.834 | 0 | 0 | 0 | 0 | 0 | 0 | -0.001 | 0 | 0 | 0 | 0 | 6.57 | 1 | 376.56 | 0 | 0 | 0 | 0 | -21.192 | 0 | 11.767 | 7.836 | 6.68 | 0 | 0 | 0 | 1 | 1 | 0
2021-08-18 11:00 | 0 | 3.6 | 3.59 | 1 | 4.8 | 11.11 | 100 | 100 | 0 | 0 | 0 | 0.521 | 0 | 0 | 0 | 0 | 0 | 0 | 0.705 | 1.233 | 1.236 | 0 | 0 | 0 | 0 | 0 | 0 | -0.001 | 0 | 0 | 0 | 0 | 3.87 | 1 | 336.61 | 0 | 0 | 0 | 0 | -20.922 | 0 | 8.587 | 7.039 | 6.001 | 0 | 0 | 0 | 1 | 1 | 0
2021-08-18 12:00 | 0 | 1.1 | 1.06 | 1 | 4.1 | 11.14 | 100 | 100 | 0 | 0 | 0 | 0.521 | 0 | 0 | 0 | 0 | 0 | 0 | 0.068 | 0.365 | 0.378 | 0 | 0 | 0 | 0 | 0 | 0 | -0.001 | 0 | 0 | 0 | 0 | 14.8 | 0.99 | 302.67 | 0 | 0 | 0 | 0 | -17.772 | 0 | 6.204 | 6.282 | 5.355 | 0 | 0 | 0 | 1 | 1 | 0
2021-08-18 13:00 | 0 | 0 | 0 | 1 | 4.1 | 11.41 | 100 | 100 | 0 | 0 | 0 | 0 | 0 | 0 | 0 | 0 | 0 | 0 | 0 | 0 | 0 | 0 | 0 | 0 | 0 | 0 | 0 | -0.001 | 0 | 0 | 0 | 0 | 20.34 | 0.98 | 273.94 | 0 | 0 | 0 | 0 | -15.049 | 0 | 4.613 | 5.634 | 4.803 | 0 | 0 | 0 | 2 | 2 | 0
2021-08-18 14:00 | 0 | 0 | 0 | 0 | 3.8 | 10.64 | 100 | 100 | 0 | 0 | 0 | 0 | 0 | 0 | 0 | 0 | 0 | 0 | 0 | 0 | 0 | 0 | 0 | 0 | 0 | 0 | 0 | -0.001 | 0 | 0 | 0 | 0 | 0 | 0 | 260 | 0 | 0 | 0 | 0 | -6.671 | 0 | 3.581 | 5.101 | 4.348 | 0 | 0 | 6.359 | 1 | 1 | 0
2021-08-18 15:00 | 0 | 0 | 0 | 0 | 3.2 | 11.09 | 100 | 100 | 0 | 0 | 0 | 0 | 0 | 0 | 0 | 0 | 0 | 0 | 0 | 0 | 0 | 0 | 0 | 0 | 0 | 0 | 0 | -0.001 | 0 | 0 | 0 | 0 | 0 | 0 | 260 | 0 | 0 | 0 | 0 | 0 | 0 | 3.376 | 4.98 | 4.246 | 0 | 0 | 12.602 | 1 | 1 | 0
2021-08-18 16:00 | 0 | 0 | 0 | 0 | 3.1 | 11.47 | 100 | 100 | 0 | 0 | 0 | 0 | 0 | 0 | 0 | 0 | 0 | 0 | 0 | 0 | 0 | 0 | 0 | 0 | 0 | 0 | 0 | -0.001 | 0 | 0 | 0 | 0 | 0 | 0 | 260 | 0 | 0 | 0 | 0 | 0 | 0 | 3.364 | 4.973 | 4.239 | 0 | 0 | 12.576 | 1 | 1 | 0
2021-08-18 17:00 | 0 | 0 | 0 | 0 | 3.3 | 10.93 | 100 | 100 | 0 | 0 | 0 | 0 | 0 | 0 | 0 | 0 | 0 | 0 | 0 | 0 | 0 | 0 | 0 | 0 | 0 | 0 | 0 | -0.001 | 0 | 0 | 0 | 0 | 0 | 0 | 260 | 0 | 0 | 0 | 0 | 0 | 0 | 3.382 | 4.984 | 4.248 | 0 | 0 | 12.613 | 1 | 1 | 0
2021-08-18 18:00 | 0 | 0 | 0 | 0 | 3.6 | 11.31 | 100 | 100 | 0 | 0 | 0 | 0 | 0 | 0 | 0 | 0 | 0 | 0 | 0 | 0 | 0 | 0 | 0 | 0 | 0 | 0 | 0 | -0.001 | 0 | 0 | 0 | 0 | 0 | 0 | 260 | 0 | 0 | 0 | 0 | 0 | 0 | 3.369 | 4.976 | 4.242 | 0 | 0 | 12.587 | 1 | 1 | 0
2021-08-18 19:00 | 0 | 0 | 0 | 0 | 4.3 | 11.59 | 100 | 100 | 0 | 0 | 0 | 0 | 0 | 0 | 0 | 0 | 0 | 0 | 0 | 0 | 0 | 0 | 0 | 0 | 0 | 0 | 0 | -0.001 | 0 | 0 | 0 | 0 | 0 | 0 | 260 | 0 | 0 | 0 | 0 | 0 | 0 | 3.36 | 4.97 | 4.237 | 0 | 0 | 12.568 | 1 | 1 | 0
2021-08-18 20:00 | 0 | 0 | 0 | 0 | 4.8 | 10.53 | 100 | 100 | 0 | 0 | 0 | 0 | 0 | 0 | 0 | 0 | 0 | 0 | 0 | 0 | 0 | 0 | 0 | 0 | 0 | 0 | 0 | -0.001 | 0 | 0 | 0 | 0 | 0 | 0 | 260 | 0 | 0 | 0 | 0 | 0 | 0 | 3.395 | 4.992 | 4.255 | 0 | 0 | 12.641 | 1 | 1 | 0
2021-08-18 21:00 | 0 | 0 | 0 | 0 | 4.9 | 10.33 | 100 | 100 | 0 | 0 | 0 | 0 | 0 | 0 | 0 | 0 | 0 | 0 | 0 | 0 | 0 | 0 | 0 | 0 | 0 | 0 | 0 | -0.001 | 0 | 0 | 0 | 0 | 0 | 0 | 260 | 0 | 0 | 0 | 0 | 0 | 0 | 3.401 | 4.996 | 4.259 | 0 | 0 | 12.655 | 1 | 1 | 0
2021-08-18 22:00 | 0 | 0 | 0 | 1 | 4.9 | 11.16 | 100 | 100 | 0 | 0 | 0 | 0 | 0 | 0 | 0 | 0 | 0 | 0 | 0 | 0 | 0 | 0 | 0 | 0 | 0 | 0 | 0 | -0.001 | 0 | 0 | 0 | 0 | 19.29 | 0.99 | 260 | 0 | 0 | 0 | 0 | 0 | 0 | 3.374 | 4.979 | 4.244 | 0 | 0 | 12.597 | 1 | 1 | 0
2021-08-18 23:00 | 0 | 42.9 | 41.67 | 1 | 4.5 | 10.59 | 100 | 100 | 0 | 0 | 0 | 0.521 | 0 | 0 | 0 | 0 | 0 | 0 | 3.075 | 14.302 | 14.723 | 0 | 0 | 0 | 0 | 0 | 0 | -0.001 | 0 | 0 | 0 | 0 | 13.74 | 0.99 | 260 | 0 | 0 | 0 | 0 | 0 | 0 | 3.393 | 4.99 | 4.254 | 0 | 0 | 9.562 | 2 | 2 | 0
2021-08-19 | 0 | 30.1 | 30.06 | 1 | 4.5 | 9.57 | 100 | 100 | 0 | 0 | 0 | 0.521 | 0 | 0 | 0 | 0 | 0 | 0 | 6.193 | 10.318 | 10.33 | 0 | 0 | 0 | 0 | 0 | 0 | -0.001 | 0 | 0 | 0 | 0 | 2.83 | 1 | 260 | 0 | 0 | 0 | 0 | 0 | 0 | 3.426 | 5.011 | 4.272 | 0 | 0 | 6.515 | 1 | 1 | 0
2021-08-19 01:00 | 0 | 185.3 | 183.68 | 1 | 5.4 | 8.93 | 100 | 100 | 0 | 0 | 0 | 0.521 | 0 | 0 | 0 | 0 | 0 | 0 | 55.345 | 63.038 | 63.595 | 0 | 0 | 0 | 0 | 0 | 0 | -0.001 | 0 | 0 | 0 | 0 | 7.59 | 1 | 337.54 | 0 | 0 | 0 | 0 | 40.608 | 0 | 4.46 | 5.547 | 4.729 | 0 | 0 | 0 | 1 | 1 | 0
2021-08-19 02:00 | 0 | 237.4 | 226.9 | 1 | 5.8 | 12.42 | 100 | 100 | 0 | 0 | 0 | 0.521 | 0 | 0 | 0 | 0 | 0 | 0 | 67.705 | 77.874 | 81.476 | 0 | 0 | 0 | 0 | 0 | 0 | -0.001 | 0 | 0 | 0 | 0 | 17.1 | 0.99 | 424.8 | 0 | 0 | 0 | 0 | 45.694 | 0 | 8.855 | 7.101 | 6.054 | 0 | 0 | 0 | 1 | 1 | 0
2021-08-19 03:00 | 0 | 225.8 | 204.32 | 1 | 6.3 | 11.87 | 100 | 100 | 0 | 0 | 0 | 0.521 | 0 | 31.071 | 0 | 31.071 | 31.071 | 31.071 | 60.137 | 70.121 | 77.495 | 0 | 0 | 0 | 0 | 0 | 0 | -0.001 | 0 | 40.09 | 0 | 0 | 25.2 | 0.98 | 424.8 | 0 | 0 | 0 | 0 | 0 | 0 | 13.761 | 8.262 | 7.043 | 0 | 0 | 0 | 1 | 1 | 0
2021-08-19 04:00 | 0 | 137.2 | 117.35 | 1 | 6.5 | 11.92 | 100 | 100 | 0 | 0 | 0 | 0.521 | 0 | 4.966 | 0 | 4.966 | 4.966 | 4.966 | 34.026 | 40.275 | 47.087 | 0 | 0 | 0 | 0 | 0 | 0 | -0.001 | 0 | 10.55 | 0 | 0 | 31.2 | 0.96 | 424.8 | 0 | 0 | 0 | 0 | 0 | 0 | 13.756 | 8.261 | 7.042 | 0 | 0 | 0 | 1 | 1 | 0
2021-08-19 05:00 | 0 | 367.2 | 303.01 | 1 | 6.9 | 15.6 | 100 | 100 | 0 | 0 | 0 | 0.521 | 0 | 58.407 | 0 | 58.407 | 58.407 | 58.407 | 86.968 | 103.994 | 126.023 | 0 | 0 | 0 | 0 | 0 | 0 | -0.001 | 0 | 46.35 | 0 | 0 | 34.39 | 0.95 | 424.8 | 0 | 0 | 0 | 0 | 0 | 0 | 13.393 | 8.187 | 6.98 | 0 | 0 | 0 | 1 | 1 | 0
2021-08-19 06:00 | 0 | 243.3 | 201.11 | 1 | 7 | 15.77 | 100 | 100 | 0 | 0 | 0 | 0.521 | 0 | 29.211 | 0 | 29.211 | 29.211 | 29.211 | 57.748 | 69.02 | 83.501 | 0 | 0 | 0 | 0 | 0 | 0 | -0.001 | 0 | 34.98 | 0 | 0 | 34.25 | 0.95 | 424.8 | 0 | 0 | 0 | 0 | 0 | 0 | 13.377 | 8.184 | 6.977 | 0 | 0 | 0 | 1 | 1 | 0
2021-08-19 07:00 | 0 | 156.7 | 134.59 | 1 | 6.8 | 15.59 | 100 | 100 | 0 | 0 | 0 | 0.521 | 0 | 10.507 | 0 | 10.507 | 10.507 | 10.507 | 39.069 | 46.191 | 53.779 | 0 | 0 | 0 | 0 | 0 | 0 | -0.001 | 0 | 19.54 | 0 | 0 | 30.81 | 0.96 | 424.8 | 0 | 0 | 0 | 0 | 0 | 0 | 13.394 | 8.188 | 6.98 | 0 | 0 | 0 | 1 | 1 | 0
2021-08-19 08:00 | 0 | 185.8 | 168.94 | 1 | 6.6 | 16.45 | 100 | 100 | 0 | 0 | 0 | 0.521 | 0 | 21.339 | 0 | 21.339 | 21.339 | 21.339 | 49.785 | 57.979 | 63.767 | 0 | 0 | 0 | 0 | 0 | 0 | -0.001 | 0 | 33.46 | 0 | 0 | 24.6 | 0.98 | 424.8 | 0 | 0 | 0 | 0 | 0 | 0 | 13.31 | 8.17 | 6.965 | 0 | 0 | 0 | 1 | 1 | 0
2021-08-19 09:00 | 0 | 158.9 | 152.46 | 1 | 6.5 | 16.71 | 100 | 100 | 0 | 0 | 0 | 0.521 | 0 | 17.123 | 0 | 17.123 | 17.123 | 17.123 | 45.535 | 52.325 | 54.534 | 0 | 0 | 0 | 0 | 0 | 0 | -0.001 | 0 | 31.4 | 0 | 0 | 16.37 | 0.99 | 424.8 | 0 | 0 | 0 | 0 | 0 | 0 | 13.285 | 8.165 | 6.961 | 0 | 0 | 0 | 1 | 1 | 0
2021-08-19 10:00 | 0 | 180.6 | 179.34 | 1 | 6.2 | 13.63 | 100 | 100 | 0 | 0 | 0 | 0.521 | 0 | 25.241 | 0 | 25.241 | 25.241 | 25.241 | 54.068 | 61.55 | 61.982 | 0 | 0 | 0 | 0 | 0 | 0 | -0.001 | 0 | 40.72 | 0 | 0 | 6.77 | 1 | 424.8 | 0 | 0 | 0 | 0 | 0 | 0 | 13.587 | 8.227 | 7.013 | 0 | 0 | 0 | 1 | 1 | 0
2021-08-19 11:00 | 0 | 101.1 | 100.89 | 1 | 4.9 | 14.07 | 100 | 100 | 0 | 0 | 0 | 0.521 | 0 | 0 | 0 | 0 | 0 | 0 | 19.432 | 34.625 | 34.698 | 0 | 0 | 0 | 0 | 0 | 0 | -0.001 | 0 | 0 | 0 | 0 | 3.69 | 1 | 408.41 | 0 | 0 | 0 | 0 | -8.58 | 0 | 12.998 | 8.105 | 6.909 | 0 | 0 | 0 | 1 | 1 | 0
2021-08-19 12:00 | 0 | 64.5 | 62.41 | 1 | 3.3 | 14.35 | 100 | 100 | 0 | 0 | 0 | 0.521 | 0 | 0 | 0 | 0 | 0 | 0 | 3.755 | 21.419 | 22.136 | 0 | 0 | 0 | 0 | 0 | 0 | -0.001 | 0 | 0 | 0 | 0 | 14.63 | 0.99 | 368.09 | 0 | 0 | 0 | 0 | -21.119 | 0 | 10.781 | 7.608 | 6.486 | 0 | 0 | 0 | 1 | 1 | 0
2021-08-19 13:00 | 0 | 0 | 0 | 0 | 2.6 | 13.93 | 100 | 100 | 0 | 0 | 0 | 0 | 0 | 0 | 0 | 0 | 0 | 0 | 0 | 0 | 0 | 0 | 0 | 0 | 0 | 0 | 0 | -0.001 | 0 | 0 | 0 | 0 | 0 | 0 | 329 | 0 | 0 | 0 | 0 | -20.468 | 0 | 7.834 | 6.82 | 5.814 | 0 | 0 | 0 | 2 | 2 | 0
2021-08-19 14:00 | 0 | 0 | 0 | 0 | 2.4 | 9.96 | 100 | 100 | 0 | 0 | 0 | 0 | 0 | 0 | 0 | 0 | 0 | 0 | 0 | 0 | 0 | 0 | 0 | 0 | 0 | 0 | 0 | -0.001 | 0 | 0 | 0 | 0 | 0 | 0 | 296 | 0 | 0 | 0 | 0 | -17.284 | 0 | 5.874 | 6.16 | 5.251 | 0 | 0 | 0 | 1 | 1 | 0
2021-08-19 15:00 | 0 | 0 | 0 | 0 | 2.8 | 10.35 | 100 | 100 | 0 | 0 | 0 | 0 | 0 | 0 | 0 | 0 | 0 | 0 | 0 | 0 | 0 | 0 | 0 | 0 | 0 | 0 | 0 | -0.001 | 0 | 0 | 0 | 0 | 0 | 0 | 268.07 | 0 | 0 | 0 | 0 | -14.625 | 0 | 4.387 | 5.527 | 4.711 | 0 | 0 | 0 | 1 | 1 | 0
2021-08-19 16:00 | 0 | 0 | 0 | 0 | 2.6 | 10.72 | 100 | 100 | 0 | 0 | 0 | 0 | 0 | 0 | 0 | 0 | 0 | 0 | 0 | 0 | 0 | 0 | 0 | 0 | 0 | 0 | 0 | -0.001 | 0 | 0 | 0 | 0 | 0 | 0 | 260 | 0 | 0 | 0 | 0 | -3.052 | 0 | 3.458 | 5.03 | 4.288 | 0 | 0 | 9.723 | 1 | 1 | 0
2021-08-19 17:00 | 0 | 0 | 0 | 0 | 2.2 | 9.48 | 100 | 100 | 0 | 0 | 0 | 0 | 0 | 0 | 0 | 0 | 0 | 0 | 0 | 0 | 0 | 0 | 0 | 0 | 0 | 0 | 0 | -0.001 | 0 | 0 | 0 | 0 | 0 | 0 | 260 | 0 | 0 | 0 | 0 | 0 | 0 | 3.429 | 5.013 | 4.273 | 0 | 0 | 12.715 | 1 | 1 | 0
2021-08-19 18:00 | 0 | 0 | 0 | 0 | 2 | 9.82 | 100 | 100 | 0 | 0 | 0 | 0 | 0 | 0 | 0 | 0 | 0 | 0 | 0 | 0 | 0 | 0 | 0 | 0 | 0 | 0 | 0 | -0.001 | 0 | 0 | 0 | 0 | 0 | 0 | 260 | 0 | 0 | 0 | 0 | 0 | 0 | 3.418 | 5.006 | 4.267 | 0 | 0 | 12.691 | 1 | 1 | 0
2021-08-19 19:00 | 0 | 0 | 0 | 0 | 1.8 | 10.31 | 100 | 100 | 0 | 0 | 0 | 0 | 0 | 0 | 0 | 0 | 0 | 0 | 0 | 0 | 0 | 0 | 0 | 0 | 0 | 0 | 0 | -0.001 | 0 | 0 | 0 | 0 | 0 | 0 | 260 | 0 | 0 | 0 | 0 | 0 | 0 | 3.402 | 4.996 | 4.259 | 0 | 0 | 12.657 | 1 | 1 | 0
2021-08-19 20:00 | 0 | 0 | 0 | 0 | 1.6 | 9 | 100 | 100 | 0 | 0 | 0 | 0 | 0 | 0 | 0 | 0 | 0 | 0 | 0 | 0 | 0 | 0 | 0 | 0 | 0 | 0 | 0 | -0.001 | 0 | 0 | 0 | 0 | 0 | 0 | 260 | 0 | 0 | 0 | 0 | 0 | 0 | 3.445 | 5.022 | 4.281 | 0 | 0 | 12.748 | 1 | 1 | 0
2021-08-19 21:00 | 0 | 0 | 0 | 0 | 1.6 | 8.72 | 100 | 100 | 0 | 0 | 0 | 0 | 0 | 0 | 0 | 0 | 0 | 0 | 0 | 0 | 0 | 0 | 0 | 0 | 0 | 0 | 0 | -0.001 | 0 | 0 | 0 | 0 | 0 | 0 | 260 | 0 | 0 | 0 | 0 | 0 | 0 | 3.454 | 5.028 | 4.286 | 0 | 0 | 12.768 | 1 | 1 | 0
2021-08-19 22:00 | 0 | 0 | 0 | 1 | 1.4 | 11.53 | 100 | 100 | 0 | 0 | 0 | 0 | 0 | 0 | 0 | 0 | 0 | 0 | 0 | 0 | 0 | 0 | 0 | 0 | 0 | 0 | 0 | -0.001 | 0 | 0 | 0 | 0 | 19.04 | 0.99 | 260 | 0 | 0 | 0 | 0 | 0 | 0 | 3.362 | 4.972 | 4.238 | 0 | 0 | 12.572 | 1 | 1 | 0
2021-08-19 23:00 | 0 | 246.2 | 239.41 | 1 | 0.8 | 11.21 | 100 | 100 | 0 | 0 | 0 | 0.521 | 0 | 0 | 0 | 0 | 0 | 0 | 16.986 | 82.165 | 84.496 | 0 | 0 | 0 | 0 | 0 | 0 | -0.001 | 0 | 0 | 0 | 0 | 13.49 | 0.99 | 268.03 | 0 | 0 | 0 | 0 | 4.203 | 0 | 3.462 | 5.032 | 4.29 | 0 | 0 | 0 | 2 | 2 | 0
2021-08-20 | 0 | 501.7 | 501.2 | 1 | 1 | 11.54 | 100 | 100 | 0 | 0 | 0 | 0.521 | 0 | 1.988 | 0 | 1.988 | 1.988 | 1.988 | 101.928 | 172.011 | 172.183 | 0 | 0 | 0 | 0 | 0 | 0 | -0.001 | 0 | 1.15 | 0 | 0 | 2.56 | 1 | 425 | 0 | 0 | 0 | 0 | 82.206 | 0 | 6.208 | 6.222 | 5.304 | 0 | 0 | 0 | 1 | 1 | 0
2021-08-20 01:00 | 0 | 670.1 | 663.8 | 1 | 1.7 | 11.57 | 100 | 100 | 53.826 | 53.826 | 1.55 | 1.969 | 57.345 | 0 | 0 | 170.838 | 170.838 | 170.838 | 199.974 | 227.817 | 229.978 | 0 | 0 | 0 | 0 | 0 | 0 | 170.837 | 170.838 | 74.28 | 23.4 | 100 | 7.86 | 1 | 425 | 0 | 0 | 0 | 0 | 0 | 0 | 13.811 | 8.272 | 7.052 | 0 | 0 | 0 | 2 | 2 | 0
2021-08-20 02:00 | 0 | 768.8 | 733.65 | 1 | 2.6 | 16.89 | 100 | 100 | 59.842 | 59.842 | 3.373 | 2.363 | 65.579 | 0 | 0 | 190.411 | 190.411 | 190.411 | 218.825 | 251.789 | 263.852 | 0 | 0 | 0 | 0 | 0 | 0 | 190.41 | 190.411 | 72.17 | 22.68 | 100 | 17.39 | 0.99 | 425 | 0 | 0 | 0 | 0 | 0 | 0 | 13.287 | 8.166 | 6.961 | 0 | 0 | 0 | 2 | 2 | 0
2021-08-20 03:00 | 0 | 827.7 | 747.02 | 1 | 3.1 | 16.95 | 100 | 100 | 60.13 | 60.13 | 3.453 | 2.382 | 65.966 | 0 | 0 | 191.323 | 191.323 | 191.323 | 219.729 | 256.378 | 284.067 | 0 | 0 | 0 | 0 | 0 | 0 | 191.322 | 191.323 | 67.35 | 21.17 | 100 | 25.51 | 0.98 | 425 | 0 | 0 | 0 | 0 | 0 | 0 | 13.282 | 8.164 | 6.96 | 0 | 0 | 0 | 2 | 2 | 0
2021-08-20 04:00 | 0 | 870.5 | 741.98 | 1 | 3.4 | 17.03 | 100 | 100 | 58.568 | 58.568 | 3.084 | 2.282 | 63.933 | 0 | 0 | 186.534 | 186.534 | 186.534 | 214.93 | 254.648 | 298.756 | 0 | 0 | 0 | 0 | 0 | 0 | 186.533 | 186.534 | 62.44 | 19.6 | 100 | 31.53 | 0.96 | 425 | 0 | 0 | 0 | 0 | 0 | 0 | 13.274 | 8.163 | 6.959 | 0 | 0 | 0 | 2 | 2 | 0
2021-08-20 05:00 | 0 | 856.2 | 703.74 | 1 | 3.6 | 21.08 | 100 | 100 | 53.823 | 53.822 | 2.766 | 2.028 | 58.616 | 0 | 0 | 173.89 | 173.89 | 173.89 | 201.747 | 241.523 | 293.848 | 0 | 0 | 0 | 0 | 0 | 0 | 173.889 | 173.89 | 59.18 | 18.32 | 100 | 34.72 | 0.95 | 425 | 0 | 0 | 0 | 0 | 0 | 0 | 12.885 | 8.082 | 6.89 | 0 | 0 | 0 | 2 | 2 | 0
2021-08-20 06:00 | 0 | 876 | 721.36 | 1 | 3.6 | 21.22 | 100 | 100 | 55.576 | 55.575 | 3.079 | 2.13 | 60.785 | 0 | 0 | 179.072 | 179.072 | 179.072 | 206.91 | 247.569 | 300.643 | 0 | 0 | 0 | 0 | 0 | 0 | 179.071 | 179.072 | 59.56 | 18.49 | 100 | 34.57 | 0.95 | 425 | 0 | 0 | 0 | 0 | 0 | 0 | 12.871 | 8.079 | 6.887 | 0 | 0 | 0 | 2 | 2 | 0
2021-08-20 07:00 | 0 | 849.9 | 727.78 | 1 | 3.6 | 21.26 | 100 | 100 | 56.986 | 56.986 | 3.364 | 2.214 | 62.564 | 0 | 0 | 183.255 | 183.255 | 183.255 | 211.088 | 249.776 | 291.686 | 0 | 0 | 0 | 0 | 0 | 0 | 183.254 | 183.255 | 62.83 | 19.54 | 100 | 31.09 | 0.96 | 425 | 0 | 0 | 0 | 0 | 0 | 0 | 12.868 | 8.078 | 6.887 | 0 | 0 | 0 | 2 | 2 | 0
2021-08-20 08:00 | 0 | 798.5 | 724.54 | 1 | 3.7 | 22.32 | 100 | 100 | 57.695 | 57.695 | 3.658 | 2.265 | 63.617 | 0 | 0 | 185.718 | 185.718 | 185.718 | 213.411 | 248.664 | 274.045 | 0 | 0 | 0 | 0 | 0 | 0 | 185.717 | 185.718 | 67.77 | 21.05 | 100 | 24.85 | 0.98 | 425 | 0 | 0 | 0 | 0 | 0 | 0 | 12.767 | 8.057 | 6.869 | 0 | 0 | 0 | 2 | 2 | 0
2021-08-20 09:00 | 0 | 746.1 | 715.05 | 1 | 3.8 | 22.07 | 100 | 100 | 57.738 | 57.738 | 3.635 | 2.266 | 63.639 | 0 | 0 | 185.773 | 185.773 | 185.773 | 213.499 | 245.404 | 256.062 | 0 | 0 | 0 | 0 | 0 | 0 | 185.772 | 185.773 | 72.55 | 22.55 | 100 | 16.59 | 0.99 | 425 | 0 | 0 | 0 | 0 | 0 | 0 | 12.791 | 8.062 | 6.873 | 0 | 0 | 0 | 2 | 2 | 0
2021-08-20 10:00 | 0 | 638 | 633.29 | 1 | 3.9 | 18.69 | 100 | 100 | 50.132 | 50.132 | 2.157 | 1.818 | 54.107 | 0 | 0 | 162.726 | 162.726 | 162.726 | 190.9 | 217.347 | 218.962 | 0 | 0 | 0 | 0 | 0 | 0 | 162.725 | 162.726 | 74.32 | 22.9 | 100 | 6.96 | 1 | 425 | 0 | 0 | 0 | 0 | 0 | 0 | 13.113 | 8.13 | 6.93 | 0 | 0 | 0 | 2 | 2 | 0
2021-08-20 11:00 | 0 | 476.7 | 475.8 | 1 | 2.3 | 18.21 | 100 | 100 | 0 | 0 | 0 | 0.521 | 0 | 61.646 | 0 | 61.646 | 61.646 | 61.646 | 89.884 | 163.296 | 163.603 | 0 | 0 | 0 | 0 | 0 | 0 | -0.001 | 0 | 37.68 | 0 | 0 | 3.51 | 1 | 425 | 0 | 0 | 0 | 0 | 0 | 0 | 13.16 | 8.139 | 6.939 | 0 | 0 | 0 | 2 | 2 | 0
2021-08-20 12:00 | 0 | 234.1 | 226.69 | 1 | 3 | 16.84 | 100 | 100 | 0 | 0 | 0 | 0.521 | 0 | 0 | 0 | 0 | 0 | 0 | 12.767 | 77.799 | 80.343 | 0 | 0 | 0 | 0 | 0 | 0 | -0.001 | 0 | 0 | 0 | 0 | 14.46 | 0.99 | 397.48 | 0 | 0 | 0 | 0 | -14.411 | 0 | 12.4 | 7.977 | 6.8 | 0 | 0 | 0 | 1 | 1 | 0
2021-08-20 13:00 | 0 | 0 | 0 | 0 | 2.7 | 17.56 | 100 | 100 | 0 | 0 | 0 | 0 | 0 | 0 | 0 | 0 | 0 | 0 | 0 | 0 | 0 | 0 | 0 | 0 | 0 | 0 | 0 | -0.001 | 0 | 0 | 0 | 0 | 0 | 0 | 353.42 | 0 | 0 | 0 | 0 | -23.074 | 0 | 9.551 | 7.3 | 6.223 | 0 | 0 | 0 | 2 | 2 | 0
2021-08-20 14:00 | 0 | 0 | 0 | 0 | 2.2 | 14.41 | 100 | 100 | 0 | 0 | 0 | 0 | 0 | 0 | 0 | 0 | 0 | 0 | 0 | 0 | 0 | 0 | 0 | 0 | 0 | 0 | 0 | -0.001 | 0 | 0 | 0 | 0 | 0 | 0 | 317.06 | 0 | 0 | 0 | 0 | -19.044 | 0 | 6.937 | 6.536 | 5.572 | 0 | 0 | 0 | 1 | 1 | 0
2021-08-20 15:00 | 0 | 0 | 0 | 0 | 1.6 | 14.62 | 100 | 100 | 0 | 0 | 0 | 0 | 0 | 0 | 0 | 0 | 0 | 0 | 0 | 0 | 0 | 0 | 0 | 0 | 0 | 0 | 0 | -0.001 | 0 | 0 | 0 | 0 | 0 | 0 | 286.66 | 0 | 0 | 0 | 0 | -15.919 | 0 | 5.09 | 5.846 | 4.983 | 0 | 0 | 0 | 1 | 1 | 0
2021-08-20 16:00 | 0 | 0 | 0 | 0 | 1.2 | 14.93 | 100 | 100 | 0 | 0 | 0 | 0 | 0 | 0 | 0 | 0 | 0 | 0 | 0 | 0 | 0 | 0 | 0 | 0 | 0 | 0 | 0 | -0.001 | 0 | 0 | 0 | 0 | 0 | 0 | 260.66 | 0 | 0 | 0 | 0 | -13.615 | 0 | 3.868 | 5.262 | 4.485 | 0 | 0 | 0 | 1 | 1 | 0
2021-08-20 17:00 | 0 | 0 | 0 | 0 | 0.9 | 12.78 | 100 | 100 | 0 | 0 | 0 | 0 | 0 | 0 | 0 | 0 | 0 | 0 | 0 | 0 | 0 | 0 | 0 | 0 | 0 | 0 | 0 | -0.001 | 0 | 0 | 0 | 0 | 0 | 0 | 260 | 0 | 0 | 0 | 0 | 0 | 0 | 3.322 | 4.947 | 4.217 | 0 | 0 | 12.487 | 1 | 1 | 0
2021-08-20 18:00 | 0 | 0 | 0 | 0 | 0.8 | 12.76 | 100 | 100 | 0 | 0 | 0 | 0 | 0 | 0 | 0 | 0 | 0 | 0 | 0 | 0 | 0 | 0 | 0 | 0 | 0 | 0 | 0 | -0.001 | 0 | 0 | 0 | 0 | 0 | 0 | 260 | 0 | 0 | 0 | 0 | 0 | 0 | 3.322 | 4.947 | 4.217 | 0 | 0 | 12.486 | 1 | 1 | 0
2021-08-20 19:00 | 0 | 0 | 0 | 0 | 0.8 | 12.07 | 100 | 100 | 0 | 0 | 0 | 0 | 0 | 0 | 0 | 0 | 0 | 0 | 0 | 0 | 0 | 0 | 0 | 0 | 0 | 0 | 0 | -0.001 | 0 | 0 | 0 | 0 | 0 | 0 | 260 | 0 | 0 | 0 | 0 | 0 | 0 | 3.345 | 4.961 | 4.229 | 0 | 0 | 12.534 | 1 | 1 | 0
2021-08-20 20:00 | 0 | 0 | 0 | 0 | 1 | 9.74 | 100 | 100 | 0 | 0 | 0 | 0 | 0 | 0 | 0 | 0 | 0 | 0 | 0 | 0 | 0 | 0 | 0 | 0 | 0 | 0 | 0 | -0.001 | 0 | 0 | 0 | 0 | 0 | 0 | 260 | 0 | 0 | 0 | 0 | 0 | 0 | 3.421 | 5.007 | 4.269 | 0 | 0 | 12.697 | 1 | 1 | 0
2021-08-20 21:00 | 0 | 0 | 0 | 0 | 1.1 | 9.3 | 100 | 100 | 0 | 0 | 0 | 0 | 0 | 0 | 0 | 0 | 0 | 0 | 0 | 0 | 0 | 0 | 0 | 0 | 0 | 0 | 0 | -0.001 | 0 | 0 | 0 | 0 | 0 | 0 | 260 | 0 | 0 | 0 | 0 | 0 | 0 | 3.435 | 5.016 | 4.276 | 0 | 0 | 12.727 | 1 | 1 | 0
2021-08-20 22:00 | 0 | 0 | 0 | 1 | 1.4 | 11.43 | 100 | 100 | 0 | 0 | 0 | 0 | 0 | 0 | 0 | 0 | 0 | 0 | 0 | 0 | 0 | 0 | 0 | 0 | 0 | 0 | 0 | -0.001 | 0 | 0 | 0 | 0 | 18.78 | 0.99 | 260 | 0 | 0 | 0 | 0 | 0 | 0 | 3.365 | 4.974 | 4.24 | 0 | 0 | 12.579 | 1 | 1 | 0
2021-08-20 23:00 | 0 | 266.6 | 259.52 | 1 | 1.2 | 11.86 | 100 | 100 | 0 | 0 | 0 | 0.521 | 0 | 0 | 0 | 0 | 0 | 0 | 17.674 | 89.068 | 91.497 | 0 | 0 | 0 | 0 | 0 | 0 | -0.001 | 0 | 0 | 0 | 0 | 13.23 | 0.99 | 269.37 | 0 | 0 | 0 | 0 | 4.905 | 0 | 3.455 | 5.028 | 4.286 | 0 | 0 | 0 | 2 | 2 | 0
2021-08-21 | 0 | 520.7 | 520.28 | 1 | 1.2 | 12.27 | 100 | 100 | 0 | 0 | 0 | 0.521 | 0 | 4.985 | 0 | 4.985 | 4.985 | 4.985 | 104.428 | 178.56 | 178.704 | 0 | 0 | 0 | 0 | 0 | 0 | -0.001 | 0 | 2.79 | 0 | 0 | 2.3 | 1 | 425 | 0 | 0 | 0 | 0 | 81.504 | 0 | 6.334 | 6.265 | 5.34 | 0 | 0 | 0 | 1 | 1 | 0
2021-08-21 01:00 | 0 | 689 | 682.06 | 1 | 0.8 | 12.62 | 100 | 100 | 55.876 | 55.876 | 1.674 | 2.077 | 59.627 | 0 | 0 | 176.44 | 176.44 | 176.44 | 205.432 | 234.083 | 236.465 | 0 | 0 | 0 | 0 | 0 | 0 | 176.439 | 176.44 | 74.62 | 23.63 | 100 | 8.14 | 1 | 425 | 0 | 0 | 0 | 0 | 0 | 0 | 13.707 | 8.251 | 7.034 | 0 | 0 | 0 | 2 | 2 | 0
2021-08-21 02:00 | 0 | 783.9 | 746.84 | 1 | 0.3 | 19.3 | 100 | 100 | 60.978 | 60.977 | 3.935 | 2.452 | 67.365 | 0 | 0 | 194.579 | 194.579 | 194.579 | 222.671 | 256.316 | 269.034 | 0 | 0 | 0 | 0 | 0 | 0 | 194.578 | 194.579 | 72.32 | 22.67 | 100 | 17.69 | 0.99 | 425 | 0 | 0 | 0 | 0 | 0 | 0 | 13.055 | 8.117 | 6.92 | 0 | 0 | 0 | 2 | 2 | 0
2021-08-21 03:00 | 0 | 838 | 754.32 | 1 | 0.8 | 19.33 | 100 | 100 | 60.666 | 60.665 | 3.868 | 2.432 | 66.965 | 0 | 0 | 193.637 | 193.637 | 193.637 | 221.725 | 258.884 | 287.602 | 0 | 0 | 0 | 0 | 0 | 0 | 193.636 | 193.637 | 67.33 | 21.09 | 100 | 25.82 | 0.97 | 425 | 0 | 0 | 0 | 0 | 0 | 0 | 13.052 | 8.117 | 6.92 | 0 | 0 | 0 | 2 | 2 | 0
2021-08-21 04:00 | 0 | 870.3 | 739.18 | 1 | 1.4 | 19.64 | 100 | 100 | 58.053 | 58.053 | 3.34 | 2.267 | 63.661 | 0 | 0 | 185.858 | 185.858 | 185.858 | 213.905 | 253.686 | 298.687 | 0 | 0 | 0 | 0 | 0 | 0 | 185.857 | 185.858 | 62.22 | 19.44 | 100 | 31.86 | 0.96 | 425 | 0 | 0 | 0 | 0 | 0 | 0 | 13.022 | 8.111 | 6.914 | 0 | 0 | 0 | 2 | 2 | 0
2021-08-21 05:00 | 0 | 877 | 717.92 | 1 | 1.7 | 23.37 | 100 | 100 | 54.922 | 54.922 | 3.313 | 2.108 | 60.343 | 0 | 0 | 178.011 | 178.011 | 178.011 | 205.566 | 246.388 | 300.986 | 0 | 0 | 0 | 0 | 0 | 0 | 178.01 | 178.011 | 59.14 | 18.25 | 100 | 35.05 | 0.95 | 425 | 0 | 0 | 0 | 0 | 0 | 0 | 12.668 | 8.036 | 6.851 | 0 | 0 | 0 | 2 | 2 | 0
2021-08-21 06:00 | 0 | 878.7 | 720.79 | 1 | 1.9 | 23.42 | 100 | 100 | 55.242 | 55.242 | 3.381 | 2.127 | 60.75 | 0 | 0 | 178.967 | 178.967 | 178.967 | 206.515 | 247.376 | 301.57 | 0 | 0 | 0 | 0 | 0 | 0 | 178.966 | 178.967 | 59.34 | 18.32 | 100 | 34.89 | 0.95 | 425 | 0 | 0 | 0 | 0 | 0 | 0 | 12.664 | 8.035 | 6.85 | 0 | 0 | 0 | 2 | 2 | 0
2021-08-21 07:00 | 0 | 849.9 | 725.56 | 1 | 2 | 23.43 | 100 | 100 | 56.537 | 56.537 | 3.606 | 2.203 | 62.346 | 0 | 0 | 182.716 | 182.716 | 182.716 | 210.263 | 249.011 | 291.686 | 0 | 0 | 0 | 0 | 0 | 0 | 182.715 | 182.716 | 62.64 | 19.38 | 100 | 31.38 | 0.96 | 425 | 0 | 0 | 0 | 0 | 0 | 0 | 12.663 | 8.035 | 6.85 | 0 | 0 | 0 | 2 | 2 | 0
2021-08-21 08:00 | 0 | 810.5 | 733.91 | 1 | 2.2 | 24.76 | 100 | 100 | 58.451 | 58.451 | 4.116 | 2.326 | 64.893 | 0 | 0 | 188.682 | 188.682 | 188.682 | 216.055 | 251.878 | 278.164 | 0 | 0 | 0 | 0 | 0 | 0 | 188.681 | 188.682 | 67.83 | 21.01 | 100 | 25.11 | 0.98 | 425 | 0 | 0 | 0 | 0 | 0 | 0 | 12.538 | 8.008 | 6.827 | 0 | 0 | 0 | 2 | 2 | 0
2021-08-21 09:00 | 0 | 725.7 | 694.68 | 1 | 2.2 | 24.66 | 100 | 100 | 55.42 | 55.42 | 3.618 | 2.148 | 61.185 | 0 | 0 | 179.974 | 179.974 | 179.974 | 207.36 | 238.416 | 249.06 | 0 | 0 | 0 | 0 | 0 | 0 | 179.973 | 179.974 | 72.26 | 22.25 | 100 | 16.81 | 0.99 | 425 | 0 | 0 | 0 | 0 | 0 | 0 | 12.547 | 8.01 | 6.829 | 0 | 0 | 0 | 2 | 2 | 0
2021-08-21 10:00 | 0 | 661.7 | 656.54 | 1 | 2.4 | 21.02 | 100 | 100 | 52.46 | 52.46 | 2.641 | 1.953 | 57.055 | 0 | 0 | 170.017 | 170.017 | 170.017 | 197.881 | 225.324 | 227.095 | 0 | 0 | 0 | 0 | 0 | 0 | 170.016 | 170.017 | 74.87 | 23.1 | 100 | 7.16 | 1 | 425 | 0 | 0 | 0 | 0 | 0 | 0 | 12.89 | 8.083 | 6.891 | 0 | 0 | 0 | 2 | 2 | 0
2021-08-21 11:00 | 0 | 467.4 | 466.61 | 1 | 1.9 | 20.83 | 100 | 100 | 0 | 0 | 0 | 0.521 | 0 | 58.506 | 0 | 58.506 | 58.506 | 58.506 | 86.396 | 160.14 | 160.412 | 0 | 0 | 0 | 0 | 0 | 0 | -0.001 | 0 | 36.47 | 0 | 0 | 3.33 | 1 | 425 | 0 | 0 | 0 | 0 | 0 | 0 | 12.908 | 8.087 | 6.894 | 0 | 0 | 0 | 2 | 2 | 0
2021-08-21 12:00 | 0 | 223.2 | 216.3 | 1 | 1.7 | 22.69 | 100 | 100 | 0 | 0 | 0 | 0.521 | 0 | 0 | 0 | 0 | 0 | 0 | 11.341 | 74.234 | 76.602 | 0 | 0 | 0 | 0 | 0 | 0 | -0.001 | 0 | 0 | 0 | 0 | 14.28 | 0.99 | 396.29 | 0 | 0 | 0 | 0 | -15.037 | 0 | 11.832 | 7.852 | 6.694 | 0 | 0 | 0 | 1 | 1 | 0
2021-08-21 13:00 | 0 | 0 | 0 | 0 | 1.7 | 22.56 | 100 | 100 | 0 | 0 | 0 | 0 | 0 | 0 | 0 | 0 | 0 | 0 | 0 | 0 | 0 | 0 | 0 | 0 | 0 | 0 | 0 | -0.001 | 0 | 0 | 0 | 0 | 0 | 0 | 353.46 | 0 | 0 | 0 | 0 | -22.426 | 0 | 9.116 | 7.185 | 6.125 | 0 | 0 | 0 | 2 | 2 | 0
2021-08-21 14:00 | 0 | 0 | 0 | 0 | 1.7 | 16.93 | 100 | 100 | 0 | 0 | 0 | 0 | 0 | 0 | 0 | 0 | 0 | 0 | 0 | 0 | 0 | 0 | 0 | 0 | 0 | 0 | 0 | -0.001 | 0 | 0 | 0 | 0 | 0 | 0 | 317.53 | 0 | 0 | 0 | 0 | -18.819 | 0 | 6.798 | 6.489 | 5.532 | 0 | 0 | 0 | 1 | 1 | 0
2021-08-21 15:00 | 0 | 0 | 0 | 0 | 1.1 | 16.95 | 100 | 100 | 0 | 0 | 0 | 0 | 0 | 0 | 0 | 0 | 0 | 0 | 0 | 0 | 0 | 0 | 0 | 0 | 0 | 0 | 0 | -0.001 | 0 | 0 | 0 | 0 | 0 | 0 | 287.41 | 0 | 0 | 0 | 0 | -15.772 | 0 | 5.008 | 5.81 | 4.953 | 0 | 0 | 0 | 1 | 1 | 0
2021-08-21 16:00 | 0 | 0 | 0 | 0 | 1.1 | 16.09 | 100 | 100 | 0 | 0 | 0 | 0 | 0 | 0 | 0 | 0 | 0 | 0 | 0 | 0 | 0 | 0 | 0 | 0 | 0 | 0 | 0 | -0.001 | 0 | 0 | 0 | 0 | 0 | 0 | 261.47 | 0 | 0 | 0 | 0 | -13.586 | 0 | 3.854 | 5.254 | 4.479 | 0 | 0 | 0 | 1 | 1 | 0
2021-08-21 17:00 | 0 | 0 | 0 | 0 | 1.8 | 12.19 | 100 | 100 | 0 | 0 | 0 | 0 | 0 | 0 | 0 | 0 | 0 | 0 | 0 | 0 | 0 | 0 | 0 | 0 | 0 | 0 | 0 | -0.001 | 0 | 0 | 0 | 0 | 0 | 0 | 260 | 0 | 0 | 0 | 0 | -0.421 | 0 | 3.344 | 4.96 | 4.228 | 0 | 0 | 12.111 | 1 | 1 | 0
2021-08-21 18:00 | 0 | 0 | 0 | 0 | 1.9 | 11.92 | 100 | 100 | 0 | 0 | 0 | 0 | 0 | 0 | 0 | 0 | 0 | 0 | 0 | 0 | 0 | 0 | 0 | 0 | 0 | 0 | 0 | -0.001 | 0 | 0 | 0 | 0 | 0 | 0 | 260 | 0 | 0 | 0 | 0 | 0 | 0 | 3.349 | 4.964 | 4.232 | 0 | 0 | 12.545 | 1 | 1 | 0
2021-08-21 19:00 | 0 | 0 | 0 | 0 | 1.9 | 11.94 | 100 | 100 | 0 | 0 | 0 | 0 | 0 | 0 | 0 | 0 | 0 | 0 | 0 | 0 | 0 | 0 | 0 | 0 | 0 | 0 | 0 | -0.001 | 0 | 0 | 0 | 0 | 0 | 0 | 260 | 0 | 0 | 0 | 0 | 0 | 0 | 3.349 | 4.963 | 4.231 | 0 | 0 | 12.543 | 1 | 1 | 0
2021-08-21 20:00 | 0 | 0 | 0 | 0 | 2 | 9.98 | 100 | 100 | 0 | 0 | 0 | 0 | 0 | 0 | 0 | 0 | 0 | 0 | 0 | 0 | 0 | 0 | 0 | 0 | 0 | 0 | 0 | -0.001 | 0 | 0 | 0 | 0 | 0 | 0 | 260 | 0 | 0 | 0 | 0 | 0 | 0 | 3.413 | 5.003 | 4.265 | 0 | 0 | 12.68 | 1 | 1 | 0
2021-08-21 21:00 | 0 | 0 | 0 | 0 | 2 | 9.95 | 100 | 100 | 0 | 0 | 0 | 0 | 0 | 0 | 0 | 0 | 0 | 0 | 0 | 0 | 0 | 0 | 0 | 0 | 0 | 0 | 0 | -0.001 | 0 | 0 | 0 | 0 | 0 | 0 | 260 | 0 | 0 | 0 | 0 | 0 | 0 | 3.414 | 5.003 | 4.265 | 0 | 0 | 12.682 | 1 | 1 | 0
2021-08-21 22:00 | 0 | 0 | 0 | 1 | 1.9 | 12.5 | 100 | 100 | 0 | 0 | 0 | 0 | 0 | 0 | 0 | 0 | 0 | 0 | 0 | 0 | 0 | 0 | 0 | 0 | 0 | 0 | 0 | -0.001 | 0 | 0 | 0 | 0 | 18.52 | 0.99 | 260 | 0 | 0 | 0 | 0 | 0 | 0 | 3.331 | 4.952 | 4.222 | 0 | 0 | 12.504 | 1 | 1 | 0
2021-08-21 23:00 | 0 | 257.9 | 251.32 | 1 | 2.4 | 12.67 | 100 | 100 | 0 | 0 | 0 | 0.521 | 0 | 0 | 0 | 0 | 0 | 0 | 16.398 | 86.253 | 88.511 | 0 | 0 | 0 | 0 | 0 | 0 | -0.001 | 0 | 0 | 0 | 0 | 12.97 | 0.99 | 267.14 | 0 | 0 | 0 | 0 | 3.738 | 0 | 3.403 | 4.997 | 4.26 | 0 | 0 | 0 | 2 | 2 | 0
2021-08-22 | 0 | 513.9 | 513.58 | 1 | 2.5 | 13.42 | 100 | 100 | 0 | 0 | 0 | 0.521 | 0 | 1.557 | 0 | 1.557 | 1.557 | 1.557 | 101.71 | 176.26 | 176.37 | 0 | 0 | 0 | 0 | 0 | 0 | -0.001 | 0 | 0.88 | 0 | 0 | 2.03 | 1 | 425 | 0 | 0 | 0 | 0 | 82.671 | 0 | 6.058 | 6.167 | 5.257 | 0 | 0 | 0 | 1 | 1 | 0
2021-08-22 01:00 | 0 | 684.9 | 677.51 | 1 | 2.3 | 13.99 | 100 | 100 | 55.32 | 55.319 | 1.747 | 2.053 | 59.12 | 0 | 0 | 175.215 | 175.215 | 175.215 | 204.021 | 232.523 | 235.058 | 0 | 0 | 0 | 0 | 0 | 0 | 175.214 | 175.215 | 74.54 | 23.53 | 100 | 8.42 | 1 | 425 | 0 | 0 | 0 | 0 | 0 | 0 | 13.571 | 8.224 | 7.011 | 0 | 0 | 0 | 2 | 2 | 0
2021-08-22 02:00 | 0 | 782.5 | 744.25 | 1 | 2.3 | 21.03 | 100 | 100 | 60.624 | 60.624 | 4.046 | 2.439 | 67.108 | 0 | 0 | 193.946 | 193.946 | 193.946 | 221.809 | 255.428 | 268.554 | 0 | 0 | 0 | 0 | 0 | 0 | 193.945 | 193.946 | 72.22 | 22.57 | 100 | 17.99 | 0.99 | 425 | 0 | 0 | 0 | 0 | 0 | 0 | 12.889 | 8.083 | 6.891 | 0 | 0 | 0 | 2 | 2 | 0
2021-08-22 03:00 | 0 | 839.2 | 753.36 | 1 | 2.5 | 21.16 | 100 | 100 | 60.443 | 60.442 | 4.024 | 2.428 | 66.895 | 0 | 0 | 193.441 | 193.441 | 193.441 | 221.286 | 258.553 | 288.013 | 0 | 0 | 0 | 0 | 0 | 0 | 193.44 | 193.441 | 67.16 | 20.99 | 100 | 26.14 | 0.97 | 425 | 0 | 0 | 0 | 0 | 0 | 0 | 12.877 | 8.08 | 6.888 | 0 | 0 | 0 | 2 | 2 | 0
2021-08-22 04:00 | 0 | 871 | 737.08 | 1 | 2.2 | 21.72 | 100 | 100 | 57.636 | 57.635 | 3.548 | 2.256 | 63.44 | 0 | 0 | 185.309 | 185.309 | 185.309 | 213.081 | 252.966 | 298.927 | 0 | 0 | 0 | 0 | 0 | 0 | 185.308 | 185.309 | 61.99 | 19.28 | 100 | 32.19 | 0.96 | 425 | 0 | 0 | 0 | 0 | 0 | 0 | 12.824 | 8.069 | 6.879 | 0 | 0 | 0 | 2 | 2 | 0
2021-08-22 05:00 | 0 | 883.3 | 720.08 | 1 | 2 | 25.36 | 100 | 100 | 54.752 | 54.752 | 3.698 | 2.121 | 60.571 | 0 | 0 | 178.637 | 178.637 | 178.637 | 205.932 | 247.131 | 303.149 | 0 | 0 | 0 | 0 | 0 | 0 | 178.636 | 178.637 | 58.93 | 18.06 | 100 | 35.39 | 0.95 | 425 | 0 | 0 | 0 | 0 | 0 | 0 | 12.482 | 7.996 | 6.817 | 0 | 0 | 0 | 2 | 2 | 0
2021-08-22 06:00 | 0 | 868.8 | 709.87 | 1 | 1.8 | 25.4 | 100 | 100 | 53.75 | 53.75 | 3.569 | 2.066 | 59.385 | 0 | 0 | 175.86 | 175.86 | 175.86 | 203.15 | 243.627 | 298.172 | 0 | 0 | 0 | 0 | 0 | 0 | 175.859 | 175.86 | 58.98 | 18.03 | 100 | 35.21 | 0.95 | 425 | 0 | 0 | 0 | 0 | 0 | 0 | 12.479 | 7.995 | 6.816 | 0 | 0 | 0 | 2 | 2 | 0
2021-08-22 07:00 | 0 | 862.8 | 734.27 | 1 | 1.7 | 25.42 | 100 | 100 | 57.065 | 57.064 | 4.081 | 2.256 | 63.402 | 0 | 0 | 185.317 | 185.317 | 185.317 | 212.604 | 252.002 | 296.113 | 0 | 0 | 0 | 0 | 0 | 0 | 185.316 | 185.317 | 62.58 | 19.27 | 100 | 31.68 | 0.96 | 425 | 0 | 0 | 0 | 0 | 0 | 0 | 12.477 | 7.995 | 6.816 | 0 | 0 | 0 | 2 | 2 | 0
2021-08-22 08:00 | 0 | 817.2 | 738.42 | 1 | 1.5 | 26.5 | 100 | 100 | 58.268 | 58.267 | 4.654 | 2.357 | 65.278 | 0 | 0 | 190.117 | 190.117 | 190.117 | 217.264 | 253.426 | 280.463 | 0 | 0 | 0 | 0 | 0 | 0 | 190.116 | 190.117 | 67.79 | 20.78 | 100 | 25.37 | 0.98 | 425 | 0 | 0 | 0 | 0 | 0 | 0 | 12.377 | 7.973 | 6.797 | 0 | 0 | 0 | 2 | 2 | 0
2021-08-22 09:00 | 0 | 768.3 | 734.59 | 1 | 1.4 | 26.59 | 100 | 100 | 58.917 | 58.917 | 4.775 | 2.398 | 66.091 | 0 | 0 | 192.073 | 192.073 | 192.073 | 219.209 | 252.111 | 263.681 | 0 | 0 | 0 | 0 | 0 | 0 | 192.072 | 192.073 | 72.84 | 22.34 | 100 | 17.04 | 0.99 | 425 | 0 | 0 | 0 | 0 | 0 | 0 | 12.368 | 7.972 | 6.796 | 0 | 0 | 0 | 2 | 2 | 0
2021-08-22 10:00 | 0 | 666.5 | 661.01 | 1 | 0.7 | 22.38 | 100 | 100 | 52.817 | 52.816 | 2.866 | 1.982 | 57.665 | 0 | 0 | 171.517 | 171.517 | 171.517 | 199.202 | 226.859 | 228.743 | 0 | 0 | 0 | 0 | 0 | 0 | 171.516 | 171.517 | 74.98 | 23.09 | 100 | 7.36 | 1 | 425 | 0 | 0 | 0 | 0 | 0 | 0 | 12.761 | 8.056 | 6.868 | 0 | 0 | 0 | 2 | 2 | 0
2021-08-22 11:00 | 0 | 489 | 488.26 | 1 | 1.9 | 21.25 | 100 | 100 | 0 | 0 | 0 | 0.521 | 0 | 60.712 | 0 | 60.712 | 60.712 | 60.712 | 88.546 | 167.571 | 167.825 | 0 | 0 | 0 | 0 | 0 | 0 | -0.001 | 0 | 36.18 | 0 | 0 | 3.15 | 1 | 425 | 0 | 0 | 0 | 0 | 0 | 0 | 12.869 | 8.078 | 6.887 | 0 | 0 | 0 | 2 | 2 | 0
2021-08-22 12:00 | 0 | 229.9 | 222.96 | 1 | 3.2 | 20.14 | 100 | 100 | 0 | 0 | 0 | 0.521 | 0 | 0 | 0 | 0 | 0 | 0 | 10.816 | 76.52 | 78.902 | 0 | 0 | 0 | 0 | 0 | 0 | -0.001 | 0 | 0 | 0 | 0 | 14.11 | 0.99 | 394.79 | 0 | 0 | 0 | 0 | -15.821 | 0 | 12.016 | 7.893 | 6.728 | 0 | 0 | 0 | 1 | 1 | 0
2021-08-22 13:00 | 0 | 0 | 0 | 0 | 2.9 | 20.33 | 100 | 100 | 0 | 0 | 0 | 0 | 0 | 0 | 0 | 0 | 0 | 0 | 0 | 0 | 0 | 0 | 0 | 0 | 0 | 0 | 0 | -0.001 | 0 | 0 | 0 | 0 | 0 | 0 | 351.82 | 0 | 0 | 0 | 0 | -22.502 | 0 | 9.167 | 7.198 | 6.137 | 0 | 0 | 0 | 2 | 2 | 0
2021-08-22 14:00 | 0 | 0 | 0 | 0 | 2.6 | 15.22 | 100 | 100 | 0 | 0 | 0 | 0 | 0 | 0 | 0 | 0 | 0 | 0 | 0 | 0 | 0 | 0 | 0 | 0 | 0 | 0 | 0 | -0.001 | 0 | 0 | 0 | 0 | 0 | 0 | 315.88 | 0 | 0 | 0 | 0 | -18.825 | 0 | 6.801 | 6.49 | 5.533 | 0 | 0 | 0 | 1 | 1 | 0
2021-08-22 15:00 | 0 | 0 | 0 | 0 | 2.9 | 15.74 | 100 | 100 | 0 | 0 | 0 | 0 | 0 | 0 | 0 | 0 | 0 | 0 | 0 | 0 | 0 | 0 | 0 | 0 | 0 | 0 | 0 | -0.001 | 0 | 0 | 0 | 0 | 0 | 0 | 285.83 | 0 | 0 | 0 | 0 | -15.737 | 0 | 4.989 | 5.802 | 4.946 | 0 | 0 | 0 | 1 | 1 | 0
2021-08-22 16:00 | 0 | 0 | 0 | 0 | 3 | 16.34 | 100 | 100 | 0 | 0 | 0 | 0 | 0 | 0 | 0 | 0 | 0 | 0 | 0 | 0 | 0 | 0 | 0 | 0 | 0 | 0 | 0 | -0.001 | 0 | 0 | 0 | 0 | 0 | 0 | 260.13 | 0 | 0 | 0 | 0 | -13.457 | 0 | 3.79 | 5.219 | 4.449 | 0 | 0 | 0 | 1 | 1 | 0
2021-08-22 17:00 | 0 | 0 | 0 | 0 | 3.1 | 14.33 | 100 | 100 | 0 | 0 | 0 | 0 | 0 | 0 | 0 | 0 | 0 | 0 | 0 | 0 | 0 | 0 | 0 | 0 | 0 | 0 | 0 | -0.001 | 0 | 0 | 0 | 0 | 0 | 0 | 260 | 0 | 0 | 0 | 0 | 0 | 0 | 3.273 | 4.916 | 4.19 | 0 | 0 | 12.379 | 1 | 1 | 0
2021-08-22 18:00 | 0 | 0 | 0 | 0 | 3.2 | 14.43 | 100 | 100 | 0 | 0 | 0 | 0 | 0 | 0 | 0 | 0 | 0 | 0 | 0 | 0 | 0 | 0 | 0 | 0 | 0 | 0 | 0 | -0.001 | 0 | 0 | 0 | 0 | 0 | 0 | 260 | 0 | 0 | 0 | 0 | 0 | 0 | 3.269 | 4.914 | 4.189 | 0 | 0 | 12.371 | 1 | 1 | 0
2021-08-22 19:00 | 0 | 0 | 0 | 0 | 3.1 | 14.46 | 100 | 100 | 0 | 0 | 0 | 0 | 0 | 0 | 0 | 0 | 0 | 0 | 0 | 0 | 0 | 0 | 0 | 0 | 0 | 0 | 0 | -0.001 | 0 | 0 | 0 | 0 | 0 | 0 | 260 | 0 | 0 | 0 | 0 | 0 | 0 | 3.268 | 4.913 | 4.188 | 0 | 0 | 12.369 | 1 | 1 | 0
2021-08-22 20:00 | 0 | 0 | 0 | 0 | 3 | 12.73 | 100 | 100 | 0 | 0 | 0 | 0 | 0 | 0 | 0 | 0 | 0 | 0 | 0 | 0 | 0 | 0 | 0 | 0 | 0 | 0 | 0 | -0.001 | 0 | 0 | 0 | 0 | 0 | 0 | 260 | 0 | 0 | 0 | 0 | 0 | 0 | 3.323 | 4.948 | 4.218 | 0 | 0 | 12.489 | 1 | 1 | 0
2021-08-22 21:00 | 0 | 0 | 0 | 0 | 2.7 | 12.64 | 100 | 100 | 0 | 0 | 0 | 0 | 0 | 0 | 0 | 0 | 0 | 0 | 0 | 0 | 0 | 0 | 0 | 0 | 0 | 0 | 0 | -0.001 | 0 | 0 | 0 | 0 | 0 | 0 | 260 | 0 | 0 | 0 | 0 | 0 | 0 | 3.326 | 4.949 | 4.219 | 0 | 0 | 12.495 | 1 | 1 | 0
2021-08-22 22:00 | 0 | 0 | 0 | 0 | 2.2 | 15.31 | 100 | 100 | 0 | 0 | 0 | 0 | 0 | 0 | 0 | 0 | 0 | 0 | 0 | 0 | 0 | 0 | 0 | 0 | 0 | 0 | 0 | -0.001 | 0 | 0 | 0 | 0 | 0 | 0 | 260 | 0 | 0 | 0 | 0 | 0 | 0 | 3.242 | 4.896 | 4.174 | 0 | 0 | 12.311 | 1 | 1 | 0
2021-08-22 23:00 | 0 | 239.1 | 233.25 | 1 | 2.4 | 15.22 | 100 | 100 | 0 | 0 | 0 | 0.521 | 0 | 0 | 0 | 0 | 0 | 0 | 14.552 | 80.051 | 82.059 | 0 | 0 | 0 | 0 | 0 | 0 | -0.001 | 0 | 0 | 0 | 0 | 12.7 | 0.99 | 264.09 | 0 | 0 | 0 | 0 | 2.14 | 0 | 3.288 | 4.925 | 4.199 | 0 | 0 | 0 | 2 | 2 | 0
2021-08-23 | 0 | 459.5 | 459.28 | 1 | 2.8 | 15.8 | 100 | 100 | 0 | 0 | 0 | 0.521 | 0 | 0 | 0 | 0 | 0 | 0 | 89.724 | 157.626 | 157.7 | 0 | 0 | 0 | 0 | 0 | 0 | -0.001 | 0 | 0 | 0 | 0 | 1.76 | 1 | 404.22 | 0 | 0 | 0 | 0 | 73.387 | 0 | 5.378 | 5.916 | 5.044 | 0 | 0 | 0 | 1 | 1 | 0
2021-08-23 01:00 | 0 | 649.8 | 642.31 | 1 | 2.7 | 16.02 | 100 | 100 | 47.245 | 47.244 | 1.776 | 1.667 | 50.687 | 0 | 0 | 154.144 | 154.144 | 154.144 | 193.378 | 220.441 | 223.011 | 0 | 0 | 0 | 0 | 0 | 0 | 154.143 | 154.144 | 69.12 | 21.18 | 100 | 8.71 | 1 | 425 | 0 | 0 | 0 | 0 | 10.882 | 0 | 13.244 | 8.156 | 6.953 | 0 | 0 | 0 | 2 | 2 | 0
2021-08-23 02:00 | 0 | 716.8 | 680.58 | 1 | 3.1 | 22.35 | 100 | 100 | 54.053 | 54.052 | 2.99 | 2.05 | 59.093 | 0 | 0 | 175.059 | 175.059 | 175.059 | 202.747 | 233.577 | 246.006 | 0 | 0 | 0 | 0 | 0 | 0 | 175.058 | 175.059 | 71.16 | 21.97 | 100 | 18.29 | 0.99 | 425 | 0 | 0 | 0 | 0 | 0 | 0 | 12.764 | 8.056 | 6.868 | 0 | 0 | 0 | 2 | 2 | 0
2021-08-23 03:00 | 0 | 781.7 | 699.79 | 1 | 3.1 | 22.33 | 100 | 100 | 54.968 | 54.968 | 3.141 | 2.103 | 60.212 | 0 | 0 | 177.712 | 177.712 | 177.712 | 205.404 | 240.169 | 268.279 | 0 | 0 | 0 | 0 | 0 | 0 | 177.711 | 177.712 | 66.24 | 20.49 | 100 | 26.46 | 0.97 | 425 | 0 | 0 | 0 | 0 | 0 | 0 | 12.766 | 8.057 | 6.868 | 0 | 0 | 0 | 2 | 2 | 0
2021-08-23 04:00 | 0 | 784.3 | 661.24 | 1 | 3 | 22.56 | 100 | 100 | 49.94 | 49.94 | 2.582 | 1.829 | 54.351 | 0 | 0 | 163.294 | 163.294 | 163.294 | 190.955 | 226.938 | 269.172 | 0 | 0 | 0 | 0 | 0 | 0 | 163.293 | 163.294 | 60.67 | 18.55 | 100 | 32.53 | 0.96 | 425 | 0 | 0 | 0 | 0 | 0 | 0 | 12.745 | 8.052 | 6.864 | 0 | 0 | 0 | 2 | 2 | 0
2021-08-23 05:00 | 0 | 784.8 | 637.07 | 1 | 2.6 | 27.18 | 100 | 100 | 45.65 | 45.65 | 3.488 | 1.68 | 50.819 | 0 | 0 | 154.904 | 154.904 | 154.904 | 181.964 | 218.642 | 269.343 | 0 | 0 | 0 | 0 | 0 | 0 | 154.903 | 154.904 | 57.51 | 16.95 | 100 | 35.73 | 0.95 | 425 | 0 | 0 | 0 | 0 | 0 | 0 | 12.314 | 7.96 | 6.786 | 0 | 0 | 0 | 2 | 2 | 0
2021-08-23 06:00 | 0 | 848.5 | 690.5 | 1 | 2 | 27.34 | 100 | 100 | 50.908 | 50.908 | 4.063 | 1.959 | 56.931 | 0 | 0 | 170.333 | 170.333 | 170.333 | 197.372 | 236.98 | 291.205 | 0 | 0 | 0 | 0 | 0 | 0 | 170.332 | 170.333 | 58.49 | 17.48 | 100 | 35.53 | 0.95 | 425 | 0 | 0 | 0 | 0 | 0 | 0 | 12.299 | 7.957 | 6.783 | 0 | 0 | 0 | 2 | 2 | 0
2021-08-23 07:00 | 0 | 824.5 | 699.45 | 1 | 1.3 | 27.39 | 100 | 100 | 52.591 | 52.59 | 4.263 | 2.055 | 58.909 | 0 | 0 | 175.309 | 175.309 | 175.309 | 202.341 | 240.051 | 282.968 | 0 | 0 | 0 | 0 | 0 | 0 | 175.308 | 175.309 | 61.95 | 18.59 | 100 | 31.97 | 0.96 | 425 | 0 | 0 | 0 | 0 | 0 | 0 | 12.294 | 7.956 | 6.782 | 0 | 0 | 0 | 2 | 2 | 0
2021-08-23 08:00 | 0 | 764.3 | 689.14 | 1 | 1.1 | 27.99 | 100 | 100 | 52.431 | 52.431 | 4.5 | 2.063 | 58.994 | 0 | 0 | 175.698 | 175.698 | 175.698 | 202.653 | 236.513 | 262.308 | 0 | 0 | 0 | 0 | 0 | 0 | 175.697 | 175.698 | 66.98 | 19.99 | 100 | 25.62 | 0.97 | 425 | 0 | 0 | 0 | 0 | 0 | 0 | 12.239 | 7.944 | 6.772 | 0 | 0 | 0 | 2 | 2 | 0
2021-08-23 09:00 | 0 | 683.5 | 652.72 | 1 | 1 | 28.21 | 100 | 100 | 49.596 | 49.596 | 4.316 | 1.912 | 55.823 | 0 | 0 | 167.795 | 167.795 | 167.795 | 194.721 | 224.014 | 234.577 | 0 | 0 | 0 | 0 | 0 | 0 | 167.794 | 167.795 | 71.53 | 21.14 | 100 | 17.26 | 0.99 | 425 | 0 | 0 | 0 | 0 | 0 | 0 | 12.219 | 7.939 | 6.768 | 0 | 0 | 0 | 2 | 2 | 0
2021-08-23 10:00 | 0 | 594.2 | 589.04 | 1 | 0.7 | 23.74 | 100 | 100 | 44.994 | 44.994 | 2.552 | 1.596 | 49.142 | 0 | 0 | 149.982 | 149.982 | 149.982 | 177.488 | 202.158 | 203.929 | 0 | 0 | 0 | 0 | 0 | 0 | 149.981 | 149.982 | 73.55 | 22.06 | 100 | 7.56 | 1 | 425 | 0 | 0 | 0 | 0 | 0 | 0 | 12.634 | 8.029 | 6.844 | 0 | 0 | 0 | 2 | 2 | 0
2021-08-23 11:00 | 0 | 378.6 | 378.09 | 1 | 1.8 | 22.48 | 100 | 100 | 0 | 0 | 0 | 0.521 | 0 | 39.436 | 0 | 39.436 | 39.436 | 39.436 | 67.108 | 129.761 | 129.936 | 0 | 0 | 0 | 0 | 0 | 0 | -0.001 | 0 | 30.35 | 0 | 0 | 2.97 | 1 | 425 | 0 | 0 | 0 | 0 | 0 | 0 | 12.752 | 8.054 | 6.866 | 0 | 0 | 0 | 2 | 2 | 0
2021-08-23 12:00 | 0 | 114.1 | 110.74 | 1 | 2.6 | 21.71 | 100 | 100 | 0 | 0 | 0 | 0.521 | 0 | 0 | 0 | 0 | 0 | 0 | 4.934 | 38.006 | 39.159 | 0 | 0 | 0 | 0 | 0 | 0 | -0.001 | 0 | 0 | 0 | 0 | 13.94 | 0.99 | 384.76 | 0 | 0 | 0 | 0 | -21.076 | 0 | 11.574 | 7.792 | 6.643 | 0 | 0 | 0 | 1 | 1 | 0
2021-08-23 13:00 | 0 | 0 | 0 | 0 | 2.6 | 22.24 | 100 | 100 | 0 | 0 | 0 | 0 | 0 | 0 | 0 | 0 | 0 | 0 | 0 | 0 | 0 | 0 | 0 | 0 | 0 | 0 | 0 | -0.001 | 0 | 0 | 0 | 0 | 0 | 0 | 344.11 | 0 | 0 | 0 | 0 | -21.287 | 0 | 8.365 | 6.976 | 5.947 | 0 | 0 | 0 | 2 | 2 | 0
2021-08-23 14:00 | 0 | 0 | 0 | 0 | 2.6 | 17.35 | 100 | 100 | 0 | 0 | 0 | 0 | 0 | 0 | 0 | 0 | 0 | 0 | 0 | 0 | 0 | 0 | 0 | 0 | 0 | 0 | 0 | -0.001 | 0 | 0 | 0 | 0 | 0 | 0 | 309.83 | 0 | 0 | 0 | 0 | -17.949 | 0 | 6.268 | 6.305 | 5.375 | 0 | 0 | 0 | 1 | 1 | 0
2021-08-23 15:00 | 0 | 0 | 0 | 0 | 2.6 | 17.38 | 100 | 100 | 0 | 0 | 0 | 0 | 0 | 0 | 0 | 0 | 0 | 0 | 0 | 0 | 0 | 0 | 0 | 0 | 0 | 0 | 0 | -0.001 | 0 | 0 | 0 | 0 | 0 | 0 | 280.92 | 0 | 0 | 0 | 0 | -15.14 | 0 | 4.662 | 5.656 | 4.822 | 0 | 0 | 0 | 1 | 1 | 0
2021-08-23 16:00 | 0 | 0 | 0 | 0 | 2.5 | 17.26 | 100 | 100 | 0 | 0 | 0 | 0 | 0 | 0 | 0 | 0 | 0 | 0 | 0 | 0 | 0 | 0 | 0 | 0 | 0 | 0 | 0 | -0.001 | 0 | 0 | 0 | 0 | 0 | 0 | 260 | 0 | 0 | 0 | 0 | -6.684 | 0 | 3.593 | 5.108 | 4.354 | 0 | 0 | 6.371 | 1 | 1 | 0
2021-08-23 17:00 | 0 | 0 | 0 | 0 | 2.5 | 14.65 | 100 | 100 | 0 | 0 | 0 | 0 | 0 | 0 | 0 | 0 | 0 | 0 | 0 | 0 | 0 | 0 | 0 | 0 | 0 | 0 | 0 | -0.001 | 0 | 0 | 0 | 0 | 0 | 0 | 260 | 0 | 0 | 0 | 0 | 0 | 0 | 3.262 | 4.909 | 4.185 | 0 | 0 | 12.356 | 1 | 1 | 0
2021-08-23 18:00 | 0 | 0 | 0 | 0 | 2.7 | 14.93 | 100 | 100 | 0 | 0 | 0 | 0 | 0 | 0 | 0 | 0 | 0 | 0 | 0 | 0 | 0 | 0 | 0 | 0 | 0 | 0 | 0 | -0.001 | 0 | 0 | 0 | 0 | 0 | 0 | 260 | 0 | 0 | 0 | 0 | 0 | 0 | 3.253 | 4.903 | 4.18 | 0 | 0 | 12.337 | 1 | 1 | 0
2021-08-23 19:00 | 0 | 0 | 0 | 0 | 2.7 | 15.29 | 100 | 100 | 0 | 0 | 0 | 0 | 0 | 0 | 0 | 0 | 0 | 0 | 0 | 0 | 0 | 0 | 0 | 0 | 0 | 0 | 0 | -0.001 | 0 | 0 | 0 | 0 | 0 | 0 | 260 | 0 | 0 | 0 | 0 | 0 | 0 | 3.242 | 4.896 | 4.174 | 0 | 0 | 12.313 | 1 | 1 | 0
2021-08-23 20:00 | 0 | 0 | 0 | 0 | 2.6 | 13.76 | 100 | 100 | 0 | 0 | 0 | 0 | 0 | 0 | 0 | 0 | 0 | 0 | 0 | 0 | 0 | 0 | 0 | 0 | 0 | 0 | 0 | -0.001 | 0 | 0 | 0 | 0 | 0 | 0 | 260 | 0 | 0 | 0 | 0 | 0 | 0 | 3.29 | 4.927 | 4.2 | 0 | 0 | 12.417 | 1 | 1 | 0
2021-08-23 21:00 | 0 | 0 | 0 | 0 | 2.6 | 14.13 | 100 | 100 | 0 | 0 | 0 | 0 | 0 | 0 | 0 | 0 | 0 | 0 | 0 | 0 | 0 | 0 | 0 | 0 | 0 | 0 | 0 | -0.001 | 0 | 0 | 0 | 0 | 0 | 0 | 260 | 0 | 0 | 0 | 0 | 0 | 0 | 3.279 | 4.92 | 4.194 | 0 | 0 | 12.392 | 1 | 1 | 0
2021-08-23 22:00 | 0 | 0 | 0 | 0 | 2.6 | 15.97 | 100 | 100 | 0 | 0 | 0 | 0 | 0 | 0 | 0 | 0 | 0 | 0 | 0 | 0 | 0 | 0 | 0 | 0 | 0 | 0 | 0 | -0.001 | 0 | 0 | 0 | 0 | 0 | 0 | 260 | 0 | 0 | 0 | 0 | 0 | 0 | 3.221 | 4.883 | 4.162 | 0 | 0 | 12.266 | 1 | 1 | 0
2021-08-23 23:00 | 0 | 198.4 | 193.75 | 1 | 3.1 | 16.15 | 100 | 100 | 0 | 0 | 0 | 0.521 | 0 | 0 | 0 | 0 | 0 | 0 | 11.532 | 66.494 | 68.091 | 0 | 0 | 0 | 0 | 0 | 0 | -0.001 | 0 | 0 | 0 | 0 | 12.43 | 0.99 | 260 | 0 | 0 | 0 | 0 | 0 | 0 | 3.215 | 4.879 | 4.159 | 0 | 0 | 0.722 | 2 | 2 | 0
2021-08-24 | 0 | 357.3 | 357.18 | 1 | 3.9 | 16.35 | 100 | 100 | 0 | 0 | 0 | 0.521 | 0 | 0 | 0 | 0 | 0 | 0 | 68.813 | 122.584 | 122.625 | 0 | 0 | 0 | 0 | 0 | 0 | -0.001 | 0 | 0 | 0 | 0 | 1.48 | 1 | 363.03 | 0 | 0 | 0 | 0 | 53.956 | 0 | 4.538 | 5.571 | 4.749 | 0 | 0 | 0 | 1 | 1 | 0
2021-08-24 01:00 | 0 | 509.1 | 502.84 | 1 | 4.9 | 16.48 | 100 | 100 | 26.42 | 26.419 | 0.725 | 0.814 | 27.958 | 0 | 0 | 91.903 | 91.903 | 91.903 | 151.353 | 172.573 | 174.723 | 0 | 0 | 0 | 0 | 0 | 0 | 91.902 | 91.903 | 52.6 | 15.12 | 100 | 9 | 1 | 425 | 0 | 0 | 0 | 0 | 32.453 | 0 | 12.295 | 7.936 | 6.766 | 0 | 0 | 0 | 2 | 2 | 0
2021-08-24 02:00 | 0 | 703.6 | 666.86 | 1 | 5.9 | 22.75 | 100 | 100 | 52.568 | 52.568 | 2.893 | 1.971 | 57.432 | 0 | 0 | 170.936 | 170.936 | 170.936 | 198.572 | 228.866 | 241.476 | 0 | 0 | 0 | 0 | 0 | 0 | 170.935 | 170.936 | 70.79 | 21.77 | 100 | 18.6 | 0.99 | 425 | 0 | 0 | 0 | 0 | 0 | 0 | 12.727 | 8.048 | 6.861 | 0 | 0 | 0 | 2 | 2 | 0
2021-08-24 03:00 | 0 | 727.3 | 649.24 | 1 | 6.3 | 22.72 | 100 | 100 | 49.747 | 49.746 | 2.58 | 1.819 | 54.146 | 0 | 0 | 162.784 | 162.784 | 162.784 | 190.424 | 222.82 | 249.609 | 0 | 0 | 0 | 0 | 0 | 0 | 162.783 | 162.784 | 65.22 | 19.93 | 100 | 26.79 | 0.97 | 425 | 0 | 0 | 0 | 0 | 0 | 0 | 12.729 | 8.049 | 6.862 | 0 | 0 | 0 | 2 | 2 | 0
2021-08-24 04:00 | 0 | 857.2 | 719.95 | 1 | 6.3 | 23.11 | 100 | 100 | 55.68 | 55.68 | 3.399 | 2.15 | 61.229 | 0 | 0 | 180.094 | 180.094 | 180.094 | 207.683 | 247.086 | 294.191 | 0 | 0 | 0 | 0 | 0 | 0 | 180.093 | 180.094 | 61.22 | 18.93 | 100 | 32.87 | 0.96 | 425 | 0 | 0 | 0 | 0 | 0 | 0 | 12.693 | 8.041 | 6.855 | 0 | 0 | 0 | 2 | 2 | 0
2021-08-24 05:00 | 0 | 872.1 | 704.87 | 1 | 5.9 | 26.79 | 100 | 100 | 52.422 | 52.421 | 3.993 | 2.029 | 58.443 | 0 | 0 | 173.959 | 173.959 | 173.959 | 201.069 | 241.912 | 299.305 | 0 | 0 | 0 | 0 | 0 | 0 | 173.958 | 173.959 | 58.12 | 17.51 | 100 | 36.08 | 0.95 | 425 | 0 | 0 | 0 | 0 | 0 | 0 | 12.35 | 7.968 | 6.792 | 0 | 0 | 0 | 2 | 2 | 0
2021-08-24 06:00 | 0 | 825 | 668.63 | 1 | 5.7 | 26.8 | 100 | 100 | 48.932 | 48.932 | 3.603 | 1.837 | 54.372 | 0 | 0 | 163.778 | 163.778 | 163.778 | 190.887 | 229.474 | 283.14 | 0 | 0 | 0 | 0 | 0 | 0 | 163.777 | 163.778 | 57.84 | 17.28 | 100 | 35.86 | 0.95 | 425 | 0 | 0 | 0 | 0 | 0 | 0 | 12.349 | 7.967 | 6.792 | 0 | 0 | 0 | 2 | 2 | 0
2021-08-24 07:00 | 0 | 821.2 | 694.4 | 1 | 5.3 | 26.86 | 100 | 100 | 52.264 | 52.263 | 4.005 | 2.022 | 58.29 | 0 | 0 | 173.597 | 173.597 | 173.597 | 200.698 | 238.318 | 281.836 | 0 | 0 | 0 | 0 | 0 | 0 | 173.596 | 173.597 | 61.6 | 18.54 | 100 | 32.26 | 0.96 | 425 | 0 | 0 | 0 | 0 | 0 | 0 | 12.343 | 7.966 | 6.791 | 0 | 0 | 0 | 2 | 2 | 0
2021-08-24 08:00 | 0 | 750.5 | 675.23 | 1 | 5.1 | 26.9 | 100 | 100 | 51.468 | 51.468 | 3.942 | 1.979 | 57.389 | 0 | 0 | 171.354 | 171.354 | 171.354 | 198.45 | 231.738 | 257.572 | 0 | 0 | 0 | 0 | 0 | 0 | 171.353 | 171.354 | 66.53 | 19.98 | 100 | 25.88 | 0.97 | 425 | 0 | 0 | 0 | 0 | 0 | 0 | 12.34 | 7.965 | 6.79 | 0 | 0 | 0 | 2 | 2 | 0
2021-08-24 09:00 | 0 | 590.2 | 562.93 | 1 | 4.7 | 26.53 | 100 | 100 | 40.593 | 40.592 | 3.514 | 1.447 | 45.553 | 0 | 0 | 140.741 | 140.741 | 140.741 | 167.884 | 193.197 | 202.557 | 0 | 0 | 0 | 0 | 0 | 0 | 140.74 | 140.741 | 69.48 | 20.04 | 100 | 17.49 | 0.99 | 425 | 0 | 0 | 0 | 0 | 0 | 0 | 12.374 | 7.973 | 6.797 | 0 | 0 | 0 | 2 | 2 | 0
2021-08-24 10:00 | 0 | 562.3 | 557.15 | 1 | 3.9 | 23.05 | 100 | 100 | 41.33 | 41.33 | 2.701 | 1.439 | 45.47 | 0 | 0 | 140.261 | 140.261 | 140.261 | 167.858 | 191.215 | 192.981 | 0 | 0 | 0 | 0 | 0 | 0 | 140.26 | 140.261 | 72.68 | 21.42 | 100 | 7.76 | 1 | 425 | 0 | 0 | 0 | 0 | 0 | 0 | 12.698 | 8.042 | 6.856 | 0 | 0 | 0 | 2 | 2 | 0
2021-08-24 11:00 | 0 | 287.9 | 287.56 | 1 | 3.6 | 22.41 | 100 | 100 | 0 | 0 | 0 | 0.521 | 0 | 22.234 | 0 | 22.234 | 22.234 | 22.234 | 49.915 | 98.69 | 98.807 | 0 | 0 | 0 | 0 | 0 | 0 | -0.001 | 0 | 22.5 | 0 | 0 | 2.79 | 1 | 425 | 0 | 0 | 0 | 0 | 0 | 0 | 12.759 | 8.055 | 6.867 | 0 | 0 | 0 | 2 | 2 | 0
2021-08-24 12:00 | 0 | 0 | 0 | 1 | 3.8 | 22.18 | 100 | 100 | 0 | 0 | 0 | 0 | 0 | 0 | 0 | 0 | 0 | 0 | 0 | 0 | 0 | 0 | 0 | 0 | 0 | 0 | 0 | -0.001 | 0 | 0 | 0 | 0 | 13.76 | 0.99 | 376.13 | 0 | 0 | 0 | 0 | -25.591 | 0 | 11.282 | 7.724 | 6.585 | 0 | 0 | 0 | 2 | 2 | 0
2021-08-24 13:00 | 0 | 0 | 0 | 0 | 4.1 | 22.11 | 100 | 100 | 0 | 0 | 0 | 0 | 0 | 0 | 0 | 0 | 0 | 0 | 0 | 0 | 0 | 0 | 0 | 0 | 0 | 0 | 0 | -0.001 | 0 | 0 | 0 | 0 | 0 | 0 | 337.07 | 0 | 0 | 0 | 0 | -20.455 | 0 | 7.826 | 6.817 | 5.812 | 0 | 0 | 0 | 1 | 1 | 0
2021-08-24 14:00 | 0 | 0 | 0 | 0 | 4 | 17.76 | 100 | 100 | 0 | 0 | 0 | 0 | 0 | 0 | 0 | 0 | 0 | 0 | 0 | 0 | 0 | 0 | 0 | 0 | 0 | 0 | 0 | -0.001 | 0 | 0 | 0 | 0 | 0 | 0 | 304.03 | 0 | 0 | 0 | 0 | -17.308 | 0 | 5.887 | 6.165 | 5.255 | 0 | 0 | 0 | 1 | 1 | 0
2021-08-24 15:00 | 0 | 0 | 0 | 0 | 3.4 | 17.77 | 100 | 100 | 0 | 0 | 0 | 0 | 0 | 0 | 0 | 0 | 0 | 0 | 0 | 0 | 0 | 0 | 0 | 0 | 0 | 0 | 0 | -0.001 | 0 | 0 | 0 | 0 | 0 | 0 | 276.01 | 0 | 0 | 0 | 0 | -14.671 | 0 | 4.411 | 5.538 | 4.721 | 0 | 0 | 0 | 1 | 1 | 0
2021-08-24 16:00 | 0 | 0 | 0 | 0 | 3 | 17.77 | 100 | 100 | 0 | 0 | 0 | 0 | 0 | 0 | 0 | 0 | 0 | 0 | 0 | 0 | 0 | 0 | 0 | 0 | 0 | 0 | 0 | -0.001 | 0 | 0 | 0 | 0 | 0 | 0 | 260 | 0 | 0 | 0 | 0 | -6.493 | 0 | 3.418 | 5.004 | 4.266 | 0 | 0 | 6.195 | 1 | 1 | 0
2021-08-24 17:00 | 0 | 0 | 0 | 0 | 2.8 | 15.54 | 100 | 100 | 0 | 0 | 0 | 0 | 0 | 0 | 0 | 0 | 0 | 0 | 0 | 0 | 0 | 0 | 0 | 0 | 0 | 0 | 0 | -0.001 | 0 | 0 | 0 | 0 | 0 | 0 | 260 | 0 | 0 | 0 | 0 | 0 | 0 | 3.234 | 4.891 | 4.17 | 0 | 0 | 12.295 | 1 | 1 | 0
2021-08-24 18:00 | 0 | 0 | 0 | 0 | 3 | 15.67 | 100 | 100 | 0 | 0 | 0 | 0 | 0 | 0 | 0 | 0 | 0 | 0 | 0 | 0 | 0 | 0 | 0 | 0 | 0 | 0 | 0 | -0.001 | 0 | 0 | 0 | 0 | 0 | 0 | 260 | 0 | 0 | 0 | 0 | 0 | 0 | 3.23 | 4.889 | 4.168 | 0 | 0 | 12.287 | 1 | 1 | 0
2021-08-24 19:00 | 0 | 0 | 0 | 0 | 2.7 | 15.78 | 100 | 100 | 0 | 0 | 0 | 0 | 0 | 0 | 0 | 0 | 0 | 0 | 0 | 0 | 0 | 0 | 0 | 0 | 0 | 0 | 0 | -0.001 | 0 | 0 | 0 | 0 | 0 | 0 | 260 | 0 | 0 | 0 | 0 | 0 | 0 | 3.227 | 4.886 | 4.166 | 0 | 0 | 12.279 | 1 | 1 | 0
2021-08-24 20:00 | 0 | 0 | 0 | 0 | 2.4 | 14.09 | 100 | 100 | 0 | 0 | 0 | 0 | 0 | 0 | 0 | 0 | 0 | 0 | 0 | 0 | 0 | 0 | 0 | 0 | 0 | 0 | 0 | -0.001 | 0 | 0 | 0 | 0 | 0 | 0 | 260 | 0 | 0 | 0 | 0 | 0 | 0 | 3.28 | 4.92 | 4.194 | 0 | 0 | 12.395 | 1 | 1 | 0
2021-08-24 21:00 | 0 | 0 | 0 | 0 | 2.3 | 14.08 | 100 | 100 | 0 | 0 | 0 | 0 | 0 | 0 | 0 | 0 | 0 | 0 | 0 | 0 | 0 | 0 | 0 | 0 | 0 | 0 | 0 | -0.001 | 0 | 0 | 0 | 0 | 0 | 0 | 260 | 0 | 0 | 0 | 0 | 0 | 0 | 3.28 | 4.921 | 4.195 | 0 | 0 | 12.395 | 1 | 1 | 0
2021-08-24 22:00 | 0 | 0 | 0 | 0 | 2.3 | 15.85 | 100 | 100 | 0 | 0 | 0 | 0 | 0 | 0 | 0 | 0 | 0 | 0 | 0 | 0 | 0 | 0 | 0 | 0 | 0 | 0 | 0 | -0.001 | 0 | 0 | 0 | 0 | 0 | 0 | 260 | 0 | 0 | 0 | 0 | 0 | 0 | 3.225 | 4.885 | 4.164 | 0 | 0 | 12.274 | 1 | 1 | 0
2021-08-24 23:00 | 0 | 177.8 | 173.81 | 1 | 2.7 | 16.19 | 100 | 100 | 0 | 0 | 0 | 0.521 | 0 | 0 | 0 | 0 | 0 | 0 | 9.847 | 59.652 | 61.021 | 0 | 0 | 0 | 0 | 0 | 0 | -0.001 | 0 | 0 | 0 | 0 | 12.16 | 0.99 | 260 | 0 | 0 | 0 | 0 | 0 | 0 | 3.214 | 4.878 | 4.159 | 0 | 0 | 2.404 | 2 | 2 | 0
2021-08-25 | 0 | 458.3 | 458.2 | 1 | 2.6 | 16.77 | 100 | 100 | 0 | 0 | 0 | 0.521 | 0 | 0 | 0 | 0 | 0 | 0 | 87.032 | 157.254 | 157.289 | 0 | 0 | 0 | 0 | 0 | 0 | -0.001 | 0 | 0 | 0 | 0 | 1.2 | 1 | 396.05 | 0 | 0 | 0 | 0 | 71.249 | 0 | 5.063 | 5.787 | 4.933 | 0 | 0 | 0 | 1 | 1 | 0
2021-08-25 01:00 | 0 | 624.8 | 616.61 | 1 | 3 | 17.12 | 100 | 100 | 42.777 | 42.776 | 1.972 | 1.471 | 46.22 | 0 | 0 | 142.295 | 142.295 | 142.295 | 185.554 | 211.619 | 214.431 | 0 | 0 | 0 | 0 | 0 | 0 | 142.294 | 142.295 | 66.36 | 19.95 | 100 | 9.29 | 1 | 425 | 0 | 0 | 0 | 0 | 15.16 | 0 | 13.063 | 8.117 | 6.919 | 0 | 0 | 0 | 2 | 2 | 0
2021-08-25 02:00 | 0 | 722.7 | 683.71 | 1 | 4.1 | 22.46 | 100 | 100 | 54.293 | 54.293 | 3.049 | 2.065 | 59.408 | 0 | 0 | 175.822 | 175.822 | 175.822 | 203.497 | 234.648 | 248.031 | 0 | 0 | 0 | 0 | 0 | 0 | 175.821 | 175.822 | 70.89 | 21.89 | 100 | 18.91 | 0.99 | 425 | 0 | 0 | 0 | 0 | 0 | 0 | 12.754 | 8.054 | 6.866 | 0 | 0 | 0 | 2 | 2 | 0
2021-08-25 03:00 | 0 | 769 | 684.46 | 1 | 4.6 | 22.56 | 100 | 100 | 53.284 | 53.284 | 2.946 | 2.009 | 58.239 | 0 | 0 | 172.94 | 172.94 | 172.94 | 200.601 | 234.908 | 263.921 | 0 | 0 | 0 | 0 | 0 | 0 | 172.939 | 172.94 | 65.53 | 20.19 | 100 | 27.12 | 0.97 | 425 | 0 | 0 | 0 | 0 | 0 | 0 | 12.745 | 8.052 | 6.864 | 0 | 0 | 0 | 2 | 2 | 0
2021-08-25 04:00 | 0 | 737.4 | 616.91 | 1 | 4.4 | 22.46 | 100 | 100 | 45.156 | 45.156 | 2.424 | 1.598 | 49.178 | 0 | 0 | 150.089 | 150.089 | 150.089 | 177.763 | 211.724 | 253.076 | 0 | 0 | 0 | 0 | 0 | 0 | 150.088 | 150.089 | 59.31 | 17.84 | 100 | 33.22 | 0.96 | 425 | 0 | 0 | 0 | 0 | 0 | 0 | 12.754 | 8.054 | 6.866 | 0 | 0 | 0 | 2 | 2 | 0
2021-08-25 05:00 | 0 | 691.3 | 556.27 | 1 | 4.1 | 25.48 | 100 | 100 | 37.838 | 37.838 | 2.93 | 1.302 | 42.07 | 0 | 0 | 131.188 | 131.188 | 131.188 | 158.467 | 190.912 | 237.254 | 0 | 0 | 0 | 0 | 0 | 0 | 131.187 | 131.188 | 55.29 | 15.95 | 100 | 36.42 | 0.94 | 425 | 0 | 0 | 0 | 0 | 0 | 0 | 12.471 | 7.994 | 6.815 | 0 | 0 | 0 | 2 | 2 | 0
2021-08-25 06:00 | 0 | 762.5 | 615.4 | 1 | 3.7 | 25.43 | 100 | 100 | 43.97 | 43.97 | 2.897 | 1.566 | 48.434 | 0 | 0 | 148.183 | 148.183 | 148.183 | 175.469 | 211.204 | 261.69 | 0 | 0 | 0 | 0 | 0 | 0 | 148.182 | 148.183 | 56.63 | 16.8 | 100 | 36.19 | 0.95 | 425 | 0 | 0 | 0 | 0 | 0 | 0 | 12.476 | 7.995 | 6.815 | 0 | 0 | 0 | 2 | 2 | 0
2021-08-25 07:00 | 0 | 685.5 | 577.75 | 1 | 3.2 | 25.34 | 100 | 100 | 40.672 | 40.672 | 3.077 | 1.428 | 45.177 | 0 | 0 | 139.53 | 139.53 | 139.53 | 166.828 | 198.283 | 235.264 | 0 | 0 | 0 | 0 | 0 | 0 | 139.529 | 139.53 | 59.31 | 17.29 | 100 | 32.56 | 0.96 | 425 | 0 | 0 | 0 | 0 | 0 | 0 | 12.484 | 7.997 | 6.817 | 0 | 0 | 0 | 2 | 2 | 0
2021-08-25 08:00 | 0 | 665.9 | 597.79 | 1 | 3 | 25.56 | 100 | 100 | 43.956 | 43.956 | 2.951 | 1.569 | 48.476 | 0 | 0 | 148.32 | 148.32 | 148.32 | 175.59 | 205.161 | 228.537 | 0 | 0 | 0 | 0 | 0 | 0 | 148.319 | 148.32 | 64.9 | 19.23 | 100 | 26.14 | 0.97 | 425 | 0 | 0 | 0 | 0 | 0 | 0 | 12.464 | 7.992 | 6.813 | 0 | 0 | 0 | 2 | 2 | 0
2021-08-25 09:00 | 0 | 644.9 | 614.33 | 1 | 2.8 | 25.85 | 100 | 100 | 46.723 | 46.722 | 2.897 | 1.698 | 51.317 | 0 | 0 | 155.927 | 155.927 | 155.927 | 183.158 | 210.839 | 221.33 | 0 | 0 | 0 | 0 | 0 | 0 | 155.926 | 155.927 | 70.45 | 21.11 | 100 | 17.71 | 0.99 | 425 | 0 | 0 | 0 | 0 | 0 | 0 | 12.437 | 7.986 | 6.808 | 0 | 0 | 0 | 2 | 2 | 0
2021-08-25 10:00 | 0 | 440.4 | 436.16 | 1 | 1.8 | 22.48 | 100 | 100 | 29.824 | 29.824 | 1.35 | 0.942 | 32.117 | 0 | 0 | 103.715 | 103.715 | 103.715 | 131.386 | 149.69 | 151.145 | 0 | 0 | 0 | 0 | 0 | 0 | 103.714 | 103.715 | 68.62 | 19.73 | 100 | 7.96 | 1 | 425 | 0 | 0 | 0 | 0 | 0 | 0 | 12.752 | 8.054 | 6.866 | 0 | 0 | 0 | 2 | 2 | 0
2021-08-25 11:00 | 0 | 362.4 | 362.03 | 1 | 1.6 | 21.8 | 100 | 100 | 0 | 0 | 0 | 0.521 | 0 | 33.647 | 0 | 33.647 | 33.647 | 33.647 | 61.408 | 124.247 | 124.376 | 0 | 0 | 0 | 0 | 0 | 0 | -0.001 | 0 | 27.05 | 0 | 0 | 2.61 | 1 | 425 | 0 | 0 | 0 | 0 | 0 | 0 | 12.816 | 8.067 | 6.877 | 0 | 0 | 0 | 2 | 2 | 0
2021-08-25 12:00 | 0 | 0 | 0 | 1 | 1.9 | 21.01 | 100 | 100 | 0 | 0 | 0 | 0 | 0 | 0 | 0 | 0 | 0 | 0 | 0 | 0 | 0 | 0 | 0 | 0 | 0 | 0 | 0 | -0.001 | 0 | 0 | 0 | 0 | 13.59 | 0.99 | 375.88 | 0 | 0 | 0 | 0 | -25.724 | 0 | 11.376 | 7.746 | 6.603 | 0 | 0 | 0 | 2 | 2 | 0
2021-08-25 13:00 | 0 | 0 | 0 | 0 | 2.9 | 20.66 | 100 | 100 | 0 | 0 | 0 | 0 | 0 | 0 | 0 | 0 | 0 | 0 | 0 | 0 | 0 | 0 | 0 | 0 | 0 | 0 | 0 | -0.001 | 0 | 0 | 0 | 0 | 0 | 0 | 336.6 | 0 | 0 | 0 | 0 | -20.571 | 0 | 7.9 | 6.839 | 5.831 | 0 | 0 | 0 | 1 | 1 | 0
2021-08-25 14:00 | 0 | 0 | 0 | 0 | 2.4 | 17.05 | 100 | 100 | 0 | 0 | 0 | 0 | 0 | 0 | 0 | 0 | 0 | 0 | 0 | 0 | 0 | 0 | 0 | 0 | 0 | 0 | 0 | -0.001 | 0 | 0 | 0 | 0 | 0 | 0 | 303.51 | 0 | 0 | 0 | 0 | -17.327 | 0 | 5.899 | 6.169 | 5.259 | 0 | 0 | 0 | 1 | 1 | 0
2021-08-25 15:00 | 0 | 0 | 0 | 0 | 2.4 | 17.17 | 100 | 100 | 0 | 0 | 0 | 0 | 0 | 0 | 0 | 0 | 0 | 0 | 0 | 0 | 0 | 0 | 0 | 0 | 0 | 0 | 0 | -0.001 | 0 | 0 | 0 | 0 | 0 | 0 | 275.48 | 0 | 0 | 0 | 0 | -14.677 | 0 | 4.414 | 5.54 | 4.723 | 0 | 0 | 0 | 1 | 1 | 0
2021-08-25 16:00 | 0 | 0 | 0 | 0 | 2.6 | 16.84 | 100 | 100 | 0 | 0 | 0 | 0 | 0 | 0 | 0 | 0 | 0 | 0 | 0 | 0 | 0 | 0 | 0 | 0 | 0 | 0 | 0 | -0.001 | 0 | 0 | 0 | 0 | 0 | 0 | 260 | 0 | 0 | 0 | 0 | -6.507 | 0 | 3.431 | 5.012 | 4.272 | 0 | 0 | 6.208 | 1 | 1 | 0
2021-08-25 17:00 | 0 | 0 | 0 | 0 | 2.8 | 15.04 | 100 | 100 | 0 | 0 | 0 | 0 | 0 | 0 | 0 | 0 | 0 | 0 | 0 | 0 | 0 | 0 | 0 | 0 | 0 | 0 | 0 | -0.001 | 0 | 0 | 0 | 0 | 0 | 0 | 260 | 0 | 0 | 0 | 0 | 0 | 0 | 3.25 | 4.901 | 4.178 | 0 | 0 | 12.33 | 1 | 1 | 0
2021-08-25 18:00 | 0 | 0 | 0 | 0 | 2.7 | 13.94 | 100 | 100 | 0 | 0 | 0 | 0 | 0 | 0 | 0 | 0 | 0 | 0 | 0 | 0 | 0 | 0 | 0 | 0 | 0 | 0 | 0 | -0.001 | 0 | 0 | 0 | 0 | 0 | 0 | 260 | 0 | 0 | 0 | 0 | 0 | 0 | 3.285 | 4.923 | 4.197 | 0 | 0 | 12.405 | 1 | 1 | 0
2021-08-25 19:00 | 0 | 0 | 0 | 0 | 2.5 | 13.78 | 100 | 100 | 0 | 0 | 0 | 0 | 0 | 0 | 0 | 0 | 0 | 0 | 0 | 0 | 0 | 0 | 0 | 0 | 0 | 0 | 0 | -0.001 | 0 | 0 | 0 | 0 | 0 | 0 | 260 | 0 | 0 | 0 | 0 | 0 | 0 | 3.29 | 4.927 | 4.2 | 0 | 0 | 12.416 | 1 | 1 | 0
2021-08-25 20:00 | 0 | 0 | 0 | 0 | 2.4 | 13.66 | 100 | 100 | 0 | 0 | 0 | 0 | 0 | 0 | 0 | 0 | 0 | 0 | 0 | 0 | 0 | 0 | 0 | 0 | 0 | 0 | 0 | -0.001 | 0 | 0 | 0 | 0 | 0 | 0 | 260 | 0 | 0 | 0 | 0 | 0 | 0 | 3.294 | 4.929 | 4.202 | 0 | 0 | 12.424 | 1 | 1 | 0
2021-08-25 21:00 | 0 | 0 | 0 | 0 | 2.3 | 13.71 | 100 | 100 | 0 | 0 | 0 | 0 | 0 | 0 | 0 | 0 | 0 | 0 | 0 | 0 | 0 | 0 | 0 | 0 | 0 | 0 | 0 | -0.001 | 0 | 0 | 0 | 0 | 0 | 0 | 260 | 0 | 0 | 0 | 0 | 0 | 0 | 3.292 | 4.928 | 4.201 | 0 | 0 | 12.421 | 1 | 1 | 0
2021-08-25 22:00 | 0 | 0 | 0 | 0 | 2.2 | 14.68 | 100 | 100 | 0 | 0 | 0 | 0 | 0 | 0 | 0 | 0 | 0 | 0 | 0 | 0 | 0 | 0 | 0 | 0 | 0 | 0 | 0 | -0.001 | 0 | 0 | 0 | 0 | 0 | 0 | 260 | 0 | 0 | 0 | 0 | 0 | 0 | 3.261 | 4.908 | 4.184 | 0 | 0 | 12.354 | 1 | 1 | 0
2021-08-25 23:00 | 0 | 224.3 | 219.49 | 1 | 2.1 | 15.52 | 100 | 100 | 0 | 0 | 0 | 0.521 | 0 | 0 | 0 | 0 | 0 | 0 | 11.805 | 75.33 | 76.98 | 0 | 0 | 0 | 0 | 0 | 0 | -0.001 | 0 | 0 | 0 | 0 | 11.88 | 0.99 | 260 | 0 | 0 | 0 | 0 | 0 | 0 | 3.235 | 4.892 | 4.17 | 0 | 0 | 0.492 | 2 | 2 | 0
2021-08-26 | 0 | 479.4 | 479.34 | 1 | 2.3 | 16.66 | 100 | 100 | 0 | 0 | 0 | 0.521 | 0 | 0 | 0 | 0 | 0 | 0 | 89.739 | 164.509 | 164.53 | 0 | 0 | 0 | 0 | 0 | 0 | -0.001 | 0 | 0 | 0 | 0 | 0.92 | 1 | 400.92 | 0 | 0 | 0 | 0 | 73.8 | 0 | 5.154 | 5.822 | 4.963 | 0 | 0 | 0 | 1 | 1 | 0
2021-08-26 01:00 | 0 | 657 | 647.83 | 1 | 2.5 | 17.47 | 100 | 100 | 47.133 | 47.133 | 1.903 | 1.667 | 50.704 | 0 | 0 | 154.175 | 154.175 | 154.175 | 194.902 | 222.334 | 225.482 | 0 | 0 | 0 | 0 | 0 | 0 | 154.174 | 154.175 | 68.38 | 20.9 | 100 | 9.59 | 1 | 425 | 0 | 0 | 0 | 0 | 12.609 | 0 | 13.075 | 8.12 | 6.922 | 0 | 0 | 0 | 2 | 2 | 0
2021-08-26 02:00 | 0 | 751.4 | 709.52 | 1 | 3.3 | 23.43 | 100 | 100 | 56.824 | 56.823 | 3.651 | 2.22 | 62.694 | 0 | 0 | 183.534 | 183.534 | 183.534 | 211.081 | 243.506 | 257.88 | 0 | 0 | 0 | 0 | 0 | 0 | 183.533 | 183.534 | 71.17 | 22.03 | 100 | 19.22 | 0.99 | 425 | 0 | 0 | 0 | 0 | 0 | 0 | 12.663 | 8.035 | 6.85 | 0 | 0 | 0 | 2 | 2 | 0
2021-08-26 03:00 | 0 | 814.6 | 722.88 | 1 | 3.6 | 23.38 | 100 | 100 | 57.036 | 57.036 | 3.684 | 2.232 | 62.952 | 0 | 0 | 184.141 | 184.141 | 184.141 | 211.694 | 248.094 | 279.571 | 0 | 0 | 0 | 0 | 0 | 0 | 184.14 | 184.141 | 65.87 | 20.4 | 100 | 27.45 | 0.97 | 425 | 0 | 0 | 0 | 0 | 0 | 0 | 12.667 | 8.036 | 6.85 | 0 | 0 | 0 | 2 | 2 | 0
2021-08-26 04:00 | 0 | 848.1 | 706.69 | 1 | 3.6 | 23.59 | 100 | 100 | 54.154 | 54.154 | 3.214 | 2.066 | 59.435 | 0 | 0 | 175.874 | 175.874 | 175.874 | 203.4 | 242.537 | 291.068 | 0 | 0 | 0 | 0 | 0 | 0 | 175.873 | 175.874 | 60.42 | 18.61 | 100 | 33.56 | 0.95 | 425 | 0 | 0 | 0 | 0 | 0 | 0 | 12.648 | 8.032 | 6.847 | 0 | 0 | 0 | 2 | 2 | 0
2021-08-26 05:00 | 0 | 802.6 | 642.91 | 1 | 3.5 | 27.48 | 100 | 100 | 45.854 | 45.853 | 3.607 | 1.697 | 51.157 | 0 | 0 | 155.877 | 155.877 | 155.877 | 182.898 | 220.647 | 275.452 | 0 | 0 | 0 | 0 | 0 | 0 | 155.876 | 155.877 | 56.59 | 16.65 | 100 | 36.77 | 0.94 | 425 | 0 | 0 | 0 | 0 | 0 | 0 | 12.286 | 7.954 | 6.781 | 0 | 0 | 0 | 2 | 2 | 0
2021-08-26 06:00 | 0 | 796.3 | 639.94 | 1 | 3.2 | 27.5 | 100 | 100 | 45.592 | 45.592 | 3.63 | 1.685 | 50.907 | 0 | 0 | 155.215 | 155.215 | 155.215 | 182.233 | 219.628 | 273.29 | 0 | 0 | 0 | 0 | 0 | 0 | 155.214 | 155.215 | 56.79 | 16.68 | 100 | 36.52 | 0.94 | 425 | 0 | 0 | 0 | 0 | 0 | 0 | 12.284 | 7.953 | 6.78 | 0 | 0 | 0 | 2 | 2 | 0
2021-08-26 07:00 | 0 | 531.3 | 446.29 | 1 | 3 | 27.37 | 100 | 100 | 27.799 | 27.799 | 2.62 | 0.919 | 31.339 | 0 | 0 | 101.711 | 101.711 | 101.711 | 128.746 | 153.166 | 182.342 | 0 | 0 | 0 | 0 | 0 | 0 | 101.71 | 101.711 | 55.78 | 15.25 | 100 | 32.86 | 0.96 | 425 | 0 | 0 | 0 | 0 | 0 | 0 | 12.296 | 7.956 | 6.782 | 0 | 0 | 0 | 2 | 2 | 0
2021-08-26 08:00 | 0 | 409.1 | 366.43 | 1 | 2.7 | 28.26 | 100 | 100 | 20.239 | 20.239 | 3.093 | 0.706 | 24.037 | 0 | 0 | 80.65 | 80.65 | 80.65 | 107.57 | 125.759 | 140.403 | 0 | 0 | 0 | 0 | 0 | 0 | 80.649 | 80.65 | 57.44 | 14.41 | 100 | 26.4 | 0.97 | 425 | 0 | 0 | 0 | 0 | 0 | 0 | 12.215 | 7.938 | 6.767 | 0 | 0 | 0 | 2 | 2 | 0
2021-08-26 09:00 | 0 | 280.8 | 267.15 | 1 | 2.2 | 28.17 | 100 | 100 | 0 | 0 | 0 | 0.521 | 0 | 52.692 | 0 | 52.692 | 52.692 | 52.692 | 79.624 | 91.686 | 96.371 | 0 | 0 | 0 | 0 | 0 | 0 | -0.001 | 0 | 54.68 | 0 | 0 | 17.94 | 0.99 | 425 | 0 | 0 | 0 | 0 | 0 | 0 | 12.223 | 7.94 | 6.769 | 0 | 0 | 0 | 2 | 2 | 0
2021-08-26 10:00 | 0 | 146.6 | 145.12 | 1 | 1.7 | 23.34 | 100 | 100 | 0 | 0 | 0 | 0.521 | 0 | 15.905 | 0 | 15.905 | 15.905 | 15.905 | 43.463 | 49.804 | 50.313 | 0 | 0 | 0 | 0 | 0 | 0 | -0.001 | 0 | 31.61 | 0 | 0 | 8.16 | 1 | 425 | 0 | 0 | 0 | 0 | 0 | 0 | 12.671 | 8.037 | 6.851 | 0 | 0 | 0 | 1 | 1 | 0
2021-08-26 11:00 | 0 | 156.1 | 155.96 | 1 | 1.7 | 23.57 | 100 | 100 | 0 | 0 | 0 | 0.521 | 0 | 0 | 0 | 0 | 0 | 0 | 25.83 | 53.526 | 53.574 | 0 | 0 | 0 | 0 | 0 | 0 | -0.001 | 0 | 0 | 0 | 0 | 2.42 | 1 | 422.01 | 0 | 0 | 0 | 0 | -1.565 | 0 | 12.553 | 8.011 | 6.83 | 0 | 0 | 0 | 1 | 1 | 0
2021-08-26 12:00 | 0 | 0 | 0 | 1 | 0.8 | 22.66 | 100 | 100 | 0 | 0 | 0 | 0 | 0 | 0 | 0 | 0 | 0 | 0 | 0 | 0 | 0 | 0 | 0 | 0 | 0 | 0 | 0 | -0.001 | 0 | 0 | 0 | 0 | 13.41 | 0.99 | 373.9 | 0 | 0 | 0 | 0 | -25.197 | 0 | 11.007 | 7.66 | 6.53 | 0 | 0 | 0 | 2 | 2 | 0
2021-08-26 13:00 | 0 | 0 | 0 | 0 | 1.6 | 21.01 | 100 | 100 | 0 | 0 | 0 | 0 | 0 | 0 | 0 | 0 | 0 | 0 | 0 | 0 | 0 | 0 | 0 | 0 | 0 | 0 | 0 | -0.001 | 0 | 0 | 0 | 0 | 0 | 0 | 335.05 | 0 | 0 | 0 | 0 | -20.345 | 0 | 7.756 | 6.796 | 5.793 | 0 | 0 | 0 | 1 | 1 | 0
2021-08-26 14:00 | 0 | 0 | 0 | 0 | 1.6 | 17.38 | 100 | 100 | 0 | 0 | 0 | 0 | 0 | 0 | 0 | 0 | 0 | 0 | 0 | 0 | 0 | 0 | 0 | 0 | 0 | 0 | 0 | -0.001 | 0 | 0 | 0 | 0 | 0 | 0 | 302.26 | 0 | 0 | 0 | 0 | -17.168 | 0 | 5.806 | 6.134 | 5.229 | 0 | 0 | 0 | 1 | 1 | 0
2021-08-26 15:00 | 0 | 0 | 0 | 0 | 1.8 | 16.88 | 100 | 100 | 0 | 0 | 0 | 0 | 0 | 0 | 0 | 0 | 0 | 0 | 0 | 0 | 0 | 0 | 0 | 0 | 0 | 0 | 0 | -0.001 | 0 | 0 | 0 | 0 | 0 | 0 | 274.37 | 0 | 0 | 0 | 0 | -14.606 | 0 | 4.377 | 5.522 | 4.707 | 0 | 0 | 0 | 1 | 1 | 0
2021-08-26 16:00 | 0 | 0 | 0 | 0 | 1.8 | 16 | 100 | 100 | 0 | 0 | 0 | 0 | 0 | 0 | 0 | 0 | 0 | 0 | 0 | 0 | 0 | 0 | 0 | 0 | 0 | 0 | 0 | -0.001 | 0 | 0 | 0 | 0 | 0 | 0 | 260 | 0 | 0 | 0 | 0 | -6.497 | 0 | 3.422 | 5.006 | 4.268 | 0 | 0 | 6.199 | 1 | 1 | 0
2021-08-26 17:00 | 0 | 0 | 0 | 0 | 1.7 | 14.03 | 100 | 100 | 0 | 0 | 0 | 0 | 0 | 0 | 0 | 0 | 0 | 0 | 0 | 0 | 0 | 0 | 0 | 0 | 0 | 0 | 0 | -0.001 | 0 | 0 | 0 | 0 | 0 | 0 | 260 | 0 | 0 | 0 | 0 | 0 | 0 | 3.282 | 4.922 | 4.196 | 0 | 0 | 12.399 | 1 | 1 | 0
2021-08-26 18:00 | 0 | 0 | 0 | 0 | 1.8 | 13.91 | 100 | 100 | 0 | 0 | 0 | 0 | 0 | 0 | 0 | 0 | 0 | 0 | 0 | 0 | 0 | 0 | 0 | 0 | 0 | 0 | 0 | -0.001 | 0 | 0 | 0 | 0 | 0 | 0 | 260 | 0 | 0 | 0 | 0 | 0 | 0 | 3.286 | 4.924 | 4.198 | 0 | 0 | 12.407 | 1 | 1 | 0
2021-08-26 19:00 | 0 | 0 | 0 | 0 | 1.8 | 14.23 | 100 | 100 | 0 | 0 | 0 | 0 | 0 | 0 | 0 | 0 | 0 | 0 | 0 | 0 | 0 | 0 | 0 | 0 | 0 | 0 | 0 | -0.001 | 0 | 0 | 0 | 0 | 0 | 0 | 260 | 0 | 0 | 0 | 0 | 0 | 0 | 3.276 | 4.918 | 4.192 | 0 | 0 | 12.385 | 1 | 1 | 0
2021-08-26 20:00 | 0 | 0 | 0 | 0 | 1.7 | 12.31 | 100 | 100 | 0 | 0 | 0 | 0 | 0 | 0 | 0 | 0 | 0 | 0 | 0 | 0 | 0 | 0 | 0 | 0 | 0 | 0 | 0 | -0.001 | 0 | 0 | 0 | 0 | 0 | 0 | 260 | 0 | 0 | 0 | 0 | 0 | 0 | 3.337 | 4.956 | 4.225 | 0 | 0 | 12.518 | 1 | 1 | 0
2021-08-26 21:00 | 0 | 0 | 0 | 0 | 1.6 | 12.33 | 100 | 100 | 0 | 0 | 0 | 0 | 0 | 0 | 0 | 0 | 0 | 0 | 0 | 0 | 0 | 0 | 0 | 0 | 0 | 0 | 0 | -0.001 | 0 | 0 | 0 | 0 | 0 | 0 | 260 | 0 | 0 | 0 | 0 | 0 | 0 | 3.336 | 4.956 | 4.225 | 0 | 0 | 12.516 | 1 | 1 | 0
2021-08-26 22:00 | 0 | 0 | 0 | 0 | 1.5 | 13.67 | 100 | 100 | 0 | 0 | 0 | 0 | 0 | 0 | 0 | 0 | 0 | 0 | 0 | 0 | 0 | 0 | 0 | 0 | 0 | 0 | 0 | -0.001 | 0 | 0 | 0 | 0 | 0 | 0 | 260 | 0 | 0 | 0 | 0 | 0 | 0 | 3.293 | 4.929 | 4.202 | 0 | 0 | 12.424 | 1 | 1 | 0
2021-08-26 23:00 | 0 | 220.9 | 216.39 | 1 | 1.7 | 14.69 | 100 | 100 | 0 | 0 | 0 | 0.521 | 0 | 0 | 0 | 0 | 0 | 0 | 11.016 | 74.264 | 75.813 | 0 | 0 | 0 | 0 | 0 | 0 | -0.001 | 0 | 0 | 0 | 0 | 11.6 | 0.99 | 260 | 0 | 0 | 0 | 0 | 0 | 0 | 3.261 | 4.908 | 4.184 | 0 | 0 | 1.337 | 2 | 2 | 0
2021-08-27 | 0 | 467.7 | 467.67 | 1 | 1.7 | 15.9 | 100 | 100 | 0 | 0 | 0 | 0.521 | 0 | 0 | 0 | 0 | 0 | 0 | 86.273 | 160.505 | 160.515 | 0 | 0 | 0 | 0 | 0 | 0 | -0.001 | 0 | 0 | 0 | 0 | 0.63 | 1 | 394.55 | 0 | 0 | 0 | 0 | 70.462 | 0 | 5.078 | 5.794 | 4.939 | 0 | 0 | 0 | 1 | 1 | 0
2021-08-27 01:00 | 0 | 655.5 | 645.77 | 1 | 1.2 | 16.9 | 100 | 100 | 45.706 | 45.706 | 1.886 | 1.599 | 49.192 | 0 | 0 | 150.173 | 150.173 | 150.173 | 194.234 | 221.628 | 224.968 | 0 | 0 | 0 | 0 | 0 | 0 | 150.172 | 150.173 | 66.75 | 20.32 | 100 | 9.88 | 1 | 425 | 0 | 0 | 0 | 0 | 15.947 | 0 | 13.074 | 8.119 | 6.921 | 0 | 0 | 0 | 2 | 2 | 0
2021-08-27 02:00 | 0 | 757.5 | 713.89 | 1 | 0.7 | 24.24 | 100 | 100 | 57.175 | 57.174 | 3.833 | 2.246 | 63.254 | 0 | 0 | 184.839 | 184.839 | 184.839 | 212.28 | 245.006 | 259.974 | 0 | 0 | 0 | 0 | 0 | 0 | 184.838 | 184.839 | 71.1 | 21.99 | 100 | 19.54 | 0.99 | 425 | 0 | 0 | 0 | 0 | 0 | 0 | 12.587 | 8.019 | 6.836 | 0 | 0 | 0 | 2 | 2 | 0
2021-08-27 03:00 | 0 | 815.3 | 721.29 | 1 | 0.3 | 24.33 | 100 | 100 | 56.746 | 56.746 | 3.771 | 2.222 | 62.739 | 0 | 0 | 183.628 | 183.628 | 183.628 | 211.057 | 247.547 | 279.811 | 0 | 0 | 0 | 0 | 0 | 0 | 183.627 | 183.628 | 65.63 | 20.28 | 100 | 27.79 | 0.97 | 425 | 0 | 0 | 0 | 0 | 0 | 0 | 12.578 | 8.017 | 6.834 | 0 | 0 | 0 | 2 | 2 | 0
2021-08-27 04:00 | 0 | 850.6 | 705.88 | 1 | 1 | 24.42 | 100 | 100 | 53.906 | 53.905 | 3.319 | 2.059 | 59.284 | 0 | 0 | 175.511 | 175.511 | 175.511 | 202.928 | 242.26 | 291.926 | 0 | 0 | 0 | 0 | 0 | 0 | 175.51 | 175.511 | 60.12 | 18.47 | 100 | 33.91 | 0.95 | 425 | 0 | 0 | 0 | 0 | 0 | 0 | 12.57 | 8.015 | 6.833 | 0 | 0 | 0 | 2 | 2 | 0
2021-08-27 05:00 | 0 | 787.8 | 628.14 | 1 | 2 | 28.94 | 100 | 100 | 43.518 | 43.518 | 4.299 | 1.624 | 49.441 | 0 | 0 | 151.612 | 151.612 | 151.612 | 178.445 | 215.578 | 270.373 | 0 | 0 | 0 | 0 | 0 | 0 | 151.611 | 151.612 | 56.08 | 16.1 | 100 | 37.12 | 0.94 | 425 | 0 | 0 | 0 | 0 | 0 | 0 | 12.152 | 7.925 | 6.756 | 0 | 0 | 0 | 2 | 2 | 0
2021-08-27 06:00 | 0 | 674.1 | 539.39 | 1 | 2.5 | 28.62 | 100 | 100 | 34.938 | 34.938 | 4.018 | 1.235 | 40.192 | 0 | 0 | 126.522 | 126.522 | 126.522 | 153.396 | 185.117 | 231.351 | 0 | 0 | 0 | 0 | 0 | 0 | 126.521 | 126.522 | 54.69 | 15.1 | 100 | 36.85 | 0.94 | 425 | 0 | 0 | 0 | 0 | 0 | 0 | 12.182 | 7.931 | 6.761 | 0 | 0 | 0 | 2 | 2 | 0
2021-08-27 07:00 | 0 | 741.8 | 620.99 | 1 | 2.9 | 28.6 | 100 | 100 | 43.865 | 43.865 | 4.151 | 1.632 | 49.648 | 0 | 0 | 152.094 | 152.094 | 152.094 | 178.97 | 213.123 | 254.586 | 0 | 0 | 0 | 0 | 0 | 0 | 152.093 | 152.094 | 59.74 | 17.23 | 100 | 33.16 | 0.96 | 425 | 0 | 0 | 0 | 0 | 0 | 0 | 12.184 | 7.931 | 6.761 | 0 | 0 | 0 | 2 | 2 | 0
2021-08-27 08:00 | 0 | 697.6 | 623.42 | 1 | 3 | 29.48 | 100 | 100 | 44.896 | 44.895 | 4.486 | 1.701 | 51.083 | 0 | 0 | 156.138 | 156.138 | 156.138 | 182.902 | 213.956 | 239.416 | 0 | 0 | 0 | 0 | 0 | 0 | 156.137 | 156.138 | 65.22 | 18.75 | 100 | 26.66 | 0.97 | 425 | 0 | 0 | 0 | 0 | 0 | 0 | 12.103 | 7.914 | 6.746 | 0 | 0 | 0 | 2 | 2 | 0
2021-08-27 09:00 | 0 | 725.5 | 689.34 | 1 | 2.9 | 29.07 | 100 | 100 | 52.938 | 52.938 | 5.004 | 2.12 | 60.062 | 0 | 0 | 178.576 | 178.576 | 178.576 | 205.392 | 236.582 | 248.992 | 0 | 0 | 0 | 0 | 0 | 0 | 178.575 | 178.576 | 71.72 | 21.26 | 100 | 18.17 | 0.99 | 425 | 0 | 0 | 0 | 0 | 0 | 0 | 12.141 | 7.922 | 6.753 | 0 | 0 | 0 | 2 | 2 | 0
2021-08-27 10:00 | 0 | 563.4 | 557.41 | 1 | 2.8 | 23.72 | 100 | 100 | 40.121 | 40.121 | 2.849 | 1.394 | 44.365 | 0 | 0 | 137.329 | 137.329 | 137.329 | 164.838 | 191.305 | 193.359 | 0 | 0 | 0 | 0 | 0 | 0 | 137.328 | 137.329 | 71.02 | 20.75 | 100 | 8.36 | 1 | 425 | 0 | 0 | 0 | 0 | 0 | 0 | 12.635 | 8.029 | 6.845 | 0 | 0 | 0 | 2 | 2 | 0
2021-08-27 11:00 | 0 | 228.4 | 228.23 | 1 | 2.3 | 22.39 | 100 | 100 | 0 | 0 | 0 | 0.521 | 0 | 9.189 | 0 | 9.189 | 9.189 | 9.189 | 36.873 | 78.327 | 78.387 | 0 | 0 | 0 | 0 | 0 | 0 | -0.001 | 0 | 11.72 | 0 | 0 | 2.24 | 1 | 425 | 0 | 0 | 0 | 0 | 0 | 0 | 12.761 | 8.056 | 6.867 | 0 | 0 | 0 | 2 | 2 | 0
2021-08-27 12:00 | 0 | 0 | 0 | 1 | 2.4 | 22.67 | 100 | 100 | 0 | 0 | 0 | 0 | 0 | 0 | 0 | 0 | 0 | 0 | 0 | 0 | 0 | 0 | 0 | 0 | 0 | 0 | 0 | -0.001 | 0 | 0 | 0 | 0 | 13.24 | 0.99 | 376.24 | 0 | 0 | 0 | 0 | -25.535 | 0 | 11.243 | 7.715 | 6.577 | 0 | 0 | 0 | 2 | 2 | 0
2021-08-27 13:00 | 0 | 0 | 0 | 0 | 2.4 | 22.69 | 100 | 100 | 0 | 0 | 0 | 0 | 0 | 0 | 0 | 0 | 0 | 0 | 0 | 0 | 0 | 0 | 0 | 0 | 0 | 0 | 0 | -0.001 | 0 | 0 | 0 | 0 | 0 | 0 | 337.27 | 0 | 0 | 0 | 0 | -20.409 | 0 | 7.797 | 6.808 | 5.804 | 0 | 0 | 0 | 1 | 1 | 0
2021-08-27 14:00 | 0 | 0 | 0 | 0 | 2.3 | 17.17 | 100 | 100 | 0 | 0 | 0 | 0 | 0 | 0 | 0 | 0 | 0 | 0 | 0 | 0 | 0 | 0 | 0 | 0 | 0 | 0 | 0 | -0.001 | 0 | 0 | 0 | 0 | 0 | 0 | 304.09 | 0 | 0 | 0 | 0 | -17.374 | 0 | 5.927 | 6.18 | 5.268 | 0 | 0 | 0 | 1 | 1 | 0
2021-08-27 15:00 | 0 | 0 | 0 | 0 | 2.2 | 16.64 | 100 | 100 | 0 | 0 | 0 | 0 | 0 | 0 | 0 | 0 | 0 | 0 | 0 | 0 | 0 | 0 | 0 | 0 | 0 | 0 | 0 | -0.001 | 0 | 0 | 0 | 0 | 0 | 0 | 275.91 | 0 | 0 | 0 | 0 | -14.76 | 0 | 4.458 | 5.561 | 4.741 | 0 | 0 | 0 | 1 | 1 | 0
2021-08-27 16:00 | 0 | 0 | 0 | 0 | 2.2 | 16.73 | 100 | 100 | 0 | 0 | 0 | 0 | 0 | 0 | 0 | 0 | 0 | 0 | 0 | 0 | 0 | 0 | 0 | 0 | 0 | 0 | 0 | -0.001 | 0 | 0 | 0 | 0 | 0 | 0 | 260 | 0 | 0 | 0 | 0 | -6.525 | 0 | 3.448 | 5.022 | 4.281 | 0 | 0 | 6.225 | 1 | 1 | 0
2021-08-27 17:00 | 0 | 0 | 0 | 0 | 2 | 14.28 | 100 | 100 | 0 | 0 | 0 | 0 | 0 | 0 | 0 | 0 | 0 | 0 | 0 | 0 | 0 | 0 | 0 | 0 | 0 | 0 | 0 | -0.001 | 0 | 0 | 0 | 0 | 0 | 0 | 260 | 0 | 0 | 0 | 0 | 0 | 0 | 3.274 | 4.917 | 4.191 | 0 | 0 | 12.382 | 1 | 1 | 0
2021-08-27 18:00 | 0 | 0 | 0 | 0 | 1.8 | 14.22 | 100 | 100 | 0 | 0 | 0 | 0 | 0 | 0 | 0 | 0 | 0 | 0 | 0 | 0 | 0 | 0 | 0 | 0 | 0 | 0 | 0 | -0.001 | 0 | 0 | 0 | 0 | 0 | 0 | 260 | 0 | 0 | 0 | 0 | 0 | 0 | 3.276 | 4.918 | 4.192 | 0 | 0 | 12.386 | 1 | 1 | 0
2021-08-27 19:00 | 0 | 0 | 0 | 0 | 1.6 | 14.25 | 100 | 100 | 0 | 0 | 0 | 0 | 0 | 0 | 0 | 0 | 0 | 0 | 0 | 0 | 0 | 0 | 0 | 0 | 0 | 0 | 0 | -0.001 | 0 | 0 | 0 | 0 | 0 | 0 | 260 | 0 | 0 | 0 | 0 | 0 | 0 | 3.275 | 4.917 | 4.192 | 0 | 0 | 12.384 | 1 | 1 | 0
2021-08-27 20:00 | 0 | 0 | 0 | 0 | 1.4 | 13.76 | 100 | 100 | 0 | 0 | 0 | 0 | 0 | 0 | 0 | 0 | 0 | 0 | 0 | 0 | 0 | 0 | 0 | 0 | 0 | 0 | 0 | -0.001 | 0 | 0 | 0 | 0 | 0 | 0 | 260 | 0 | 0 | 0 | 0 | 0 | 0 | 3.29 | 4.927 | 4.2 | 0 | 0 | 12.417 | 1 | 1 | 0
2021-08-27 21:00 | 0 | 0 | 0 | 0 | 1.4 | 13.77 | 100 | 100 | 0 | 0 | 0 | 0 | 0 | 0 | 0 | 0 | 0 | 0 | 0 | 0 | 0 | 0 | 0 | 0 | 0 | 0 | 0 | -0.001 | 0 | 0 | 0 | 0 | 0 | 0 | 260 | 0 | 0 | 0 | 0 | 0 | 0 | 3.29 | 4.927 | 4.2 | 0 | 0 | 12.417 | 1 | 1 | 0
2021-08-27 22:00 | 0 | 0 | 0 | 0 | 1.2 | 14.85 | 100 | 100 | 0 | 0 | 0 | 0 | 0 | 0 | 0 | 0 | 0 | 0 | 0 | 0 | 0 | 0 | 0 | 0 | 0 | 0 | 0 | -0.001 | 0 | 0 | 0 | 0 | 0 | 0 | 260 | 0 | 0 | 0 | 0 | 0 | 0 | 3.256 | 4.905 | 4.182 | 0 | 0 | 12.343 | 1 | 1 | 0
2021-08-27 23:00 | 0 | 83.8 | 82.17 | 1 | 1.2 | 15.27 | 100 | 100 | 0 | 0 | 0 | 0.521 | 0 | 0 | 0 | 0 | 0 | 0 | 3.947 | 28.201 | 28.76 | 0 | 0 | 0 | 0 | 0 | 0 | -0.001 | 0 | 0 | 0 | 0 | 11.32 | 0.99 | 260 | 0 | 0 | 0 | 0 | 0 | 0 | 3.243 | 4.897 | 4.174 | 0 | 0 | 8.367 | 2 | 2 | 0
2021-08-28 | 0 | 243.7 | 243.7 | 1 | 1.4 | 15.95 | 100 | 100 | 0 | 0 | 0 | 0.521 | 0 | 0 | 0 | 0 | 0 | 0 | 44.284 | 83.636 | 83.638 | 0 | 0 | 0 | 0 | 0 | 0 | -0.001 | 0 | 0 | 0 | 0 | 0.34 | 1 | 318.42 | 0 | 0 | 0 | 0 | 30.596 | 0 | 3.912 | 5.277 | 4.499 | 0 | 0 | 0 | 1 | 1 | 0
2021-08-28 01:00 | 0 | 403 | 396.65 | 1 | 1 | 16.73 | 100 | 100 | 0 | 0 | 0 | 0.521 | 0 | 40.19 | 0 | 40.19 | 40.19 | 40.19 | 119.272 | 136.129 | 138.31 | 0 | 0 | 0 | 0 | 0 | 0 | -0.001 | 0 | 29.06 | 0 | 0 | 10.19 | 1 | 425 | 0 | 0 | 0 | 0 | 55.812 | 0 | 9.765 | 7.29 | 6.215 | 0 | 0 | 0 | 1 | 1 | 0
2021-08-28 02:00 | 0 | 554.5 | 521.53 | 1 | 1.7 | 24.33 | 100 | 100 | 37.018 | 37.018 | 2.496 | 1.25 | 40.765 | 0 | 0 | 127.576 | 127.576 | 127.576 | 155.006 | 178.99 | 190.304 | 0 | 0 | 0 | 0 | 0 | 0 | 127.575 | 127.576 | 67.04 | 19.45 | 100 | 19.86 | 0.99 | 425 | 0 | 0 | 0 | 0 | 0 | 0 | 12.578 | 8.017 | 6.834 | 0 | 0 | 0 | 2 | 2 | 0
2021-08-28 03:00 | 0 | 744.3 | 656.41 | 1 | 3.1 | 24.79 | 100 | 100 | 50.127 | 50.127 | 2.885 | 1.851 | 54.864 | 0 | 0 | 164.544 | 164.544 | 164.544 | 191.914 | 225.282 | 255.444 | 0 | 0 | 0 | 0 | 0 | 0 | 164.543 | 164.544 | 64.42 | 19.62 | 100 | 28.12 | 0.97 | 425 | 0 | 0 | 0 | 0 | 0 | 0 | 12.535 | 8.008 | 6.826 | 0 | 0 | 0 | 2 | 2 | 0
2021-08-28 04:00 | 0 | 710.5 | 587.16 | 1 | 3.8 | 24.83 | 100 | 100 | 41.503 | 41.503 | 2.883 | 1.454 | 45.841 | 0 | 0 | 141.229 | 141.229 | 141.229 | 168.593 | 201.514 | 243.844 | 0 | 0 | 0 | 0 | 0 | 0 | 141.228 | 141.229 | 57.92 | 17.02 | 100 | 34.27 | 0.95 | 425 | 0 | 0 | 0 | 0 | 0 | 0 | 12.532 | 8.007 | 6.826 | 0 | 0 | 0 | 2 | 2 | 0
2021-08-28 05:00 | 0 | 805.9 | 639.55 | 1 | 4.2 | 25.2 | 100 | 100 | 46.367 | 46.367 | 2.653 | 1.666 | 50.687 | 0 | 0 | 154.105 | 154.105 | 154.105 | 181.421 | 219.492 | 276.585 | 0 | 0 | 0 | 0 | 0 | 0 | 154.104 | 154.105 | 55.72 | 16.76 | 100 | 37.48 | 0.94 | 425 | 0 | 0 | 0 | 0 | 0 | 0 | 12.497 | 7.999 | 6.819 | 0 | 0 | 0 | 2 | 2 | 0
2021-08-28 06:00 | 0 | 764.9 | 609.33 | 1 | 4.8 | 24.26 | 100 | 100 | 43.266 | 43.266 | 2.705 | 1.524 | 47.495 | 0 | 0 | 145.616 | 145.616 | 145.616 | 173.054 | 209.123 | 262.514 | 0 | 0 | 0 | 0 | 0 | 0 | 145.615 | 145.616 | 55.47 | 16.48 | 100 | 37.19 | 0.94 | 425 | 0 | 0 | 0 | 0 | 0 | 0 | 12.585 | 8.018 | 6.835 | 0 | 0 | 0 | 2 | 2 | 0
2021-08-28 07:00 | 0 | 469.5 | 391.68 | 1 | 5.7 | 23.34 | 100 | 100 | 23.641 | 23.641 | 1.264 | 0.748 | 25.653 | 0 | 0 | 85.212 | 85.212 | 85.212 | 112.77 | 134.424 | 161.132 | 0 | 0 | 0 | 0 | 0 | 0 | 85.211 | 85.212 | 52.88 | 14.67 | 100 | 33.46 | 0.95 | 425 | 0 | 0 | 0 | 0 | 0 | 0 | 12.671 | 8.037 | 6.851 | 0 | 0 | 0 | 2 | 2 | 0
2021-08-28 08:00 | 0 | 193.5 | 172.52 | 1 | 5.3 | 22.95 | 100 | 100 | 0 | 0 | 0 | 0.521 | 0 | 22.975 | 0 | 22.975 | 22.975 | 22.975 | 50.585 | 59.21 | 66.409 | 0 | 0 | 0 | 0 | 0 | 0 | -0.001 | 0 | 34.6 | 0 | 0 | 26.93 | 0.97 | 425 | 0 | 0 | 0 | 0 | 0 | 0 | 12.708 | 8.044 | 6.858 | 0 | 0 | 0 | 2 | 2 | 0
2021-08-28 09:00 | 0 | 267.4 | 253.74 | 1 | 5.4 | 22.82 | 100 | 100 | 0 | 0 | 0 | 0.521 | 0 | 47.951 | 0 | 47.951 | 47.951 | 47.951 | 75.578 | 87.083 | 91.772 | 0 | 0 | 0 | 0 | 0 | 0 | -0.001 | 0 | 52.25 | 0 | 0 | 18.39 | 0.99 | 425 | 0 | 0 | 0 | 0 | 0 | 0 | 12.72 | 8.047 | 6.86 | 0 | 0 | 0 | 1 | 1 | 0
2021-08-28 10:00 | 0 | 373.4 | 369.24 | 1 | 5.8 | 19.81 | 100 | 100 | 22.048 | 22.048 | 1.018 | 0.697 | 23.764 | 0 | 0 | 79.75 | 79.75 | 79.75 | 107.774 | 126.723 | 128.151 | 0 | 0 | 0 | 0 | 0 | 0 | 79.749 | 79.75 | 62.23 | 17.2 | 100 | 8.56 | 1 | 425 | 0 | 0 | 0 | 0 | 0 | 0 | 13.006 | 8.107 | 6.911 | 0 | 0 | 0 | 2 | 2 | 0
2021-08-28 11:00 | 0 | 274.1 | 273.92 | 1 | 5 | 19.59 | 100 | 100 | 0 | 0 | 0 | 0.521 | 0 | 15.08 | 0 | 15.08 | 15.08 | 15.08 | 43.133 | 94.011 | 94.071 | 0 | 0 | 0 | 0 | 0 | 0 | -0.001 | 0 | 16.03 | 0 | 0 | 2.05 | 1 | 425 | 0 | 0 | 0 | 0 | 0 | 0 | 13.027 | 8.112 | 6.915 | 0 | 0 | 0 | 2 | 2 | 0
2021-08-28 12:00 | 0 | 0 | 0 | 1 | 3.4 | 19.09 | 100 | 100 | 0 | 0 | 0 | 0 | 0 | 0 | 0 | 0 | 0 | 0 | 0 | 0 | 0 | 0 | 0 | 0 | 0 | 0 | 0 | -0.001 | 0 | 0 | 0 | 0 | 13.06 | 0.99 | 375.46 | 0 | 0 | 0 | 0 | -25.945 | 0 | 11.531 | 7.781 | 6.633 | 0 | 0 | 0 | 2 | 2 | 0
2021-08-28 13:00 | 0 | 0 | 0 | 0 | 3.2 | 18.98 | 100 | 100 | 0 | 0 | 0 | 0 | 0 | 0 | 0 | 0 | 0 | 0 | 0 | 0 | 0 | 0 | 0 | 0 | 0 | 0 | 0 | -0.001 | 0 | 0 | 0 | 0 | 0 | 0 | 335.94 | 0 | 0 | 0 | 0 | -20.693 | 0 | 7.979 | 6.863 | 5.851 | 0 | 0 | 0 | 1 | 1 | 0
2021-08-28 14:00 | 0 | 0 | 0 | 0 | 3 | 15.77 | 100 | 100 | 0 | 0 | 0 | 0 | 0 | 0 | 0 | 0 | 0 | 0 | 0 | 0 | 0 | 0 | 0 | 0 | 0 | 0 | 0 | -0.001 | 0 | 0 | 0 | 0 | 0 | 0 | 302.75 | 0 | 0 | 0 | 0 | -17.381 | 0 | 5.93 | 6.181 | 5.269 | 0 | 0 | 0 | 1 | 1 | 0
2021-08-28 15:00 | 0 | 0 | 0 | 0 | 2.8 | 15.67 | 100 | 100 | 0 | 0 | 0 | 0 | 0 | 0 | 0 | 0 | 0 | 0 | 0 | 0 | 0 | 0 | 0 | 0 | 0 | 0 | 0 | -0.001 | 0 | 0 | 0 | 0 | 0 | 0 | 274.62 | 0 | 0 | 0 | 0 | -14.733 | 0 | 4.444 | 5.554 | 4.735 | 0 | 0 | 0 | 1 | 1 | 0
2021-08-28 16:00 | 0 | 0 | 0 | 0 | 2.6 | 15.68 | 100 | 100 | 0 | 0 | 0 | 0 | 0 | 0 | 0 | 0 | 0 | 0 | 0 | 0 | 0 | 0 | 0 | 0 | 0 | 0 | 0 | -0.001 | 0 | 0 | 0 | 0 | 0 | 0 | 260 | 0 | 0 | 0 | 0 | -6.517 | 0 | 3.44 | 5.017 | 4.277 | 0 | 0 | 6.218 | 1 | 1 | 0
2021-08-28 17:00 | 0 | 0 | 0 | 0 | 2.4 | 13.33 | 100 | 100 | 0 | 0 | 0 | 0 | 0 | 0 | 0 | 0 | 0 | 0 | 0 | 0 | 0 | 0 | 0 | 0 | 0 | 0 | 0 | -0.001 | 0 | 0 | 0 | 0 | 0 | 0 | 260 | 0 | 0 | 0 | 0 | 0 | 0 | 3.304 | 4.936 | 4.207 | 0 | 0 | 12.447 | 1 | 1 | 0
2021-08-28 18:00 | 0 | 0 | 0 | 0 | 2.2 | 13.08 | 100 | 100 | 0 | 0 | 0 | 0 | 0 | 0 | 0 | 0 | 0 | 0 | 0 | 0 | 0 | 0 | 0 | 0 | 0 | 0 | 0 | -0.001 | 0 | 0 | 0 | 0 | 0 | 0 | 260 | 0 | 0 | 0 | 0 | 0 | 0 | 3.312 | 4.941 | 4.212 | 0 | 0 | 12.464 | 1 | 1 | 0
2021-08-28 19:00 | 0 | 0 | 0 | 0 | 1.8 | 13.11 | 100 | 100 | 0 | 0 | 0 | 0 | 0 | 0 | 0 | 0 | 0 | 0 | 0 | 0 | 0 | 0 | 0 | 0 | 0 | 0 | 0 | -0.001 | 0 | 0 | 0 | 0 | 0 | 0 | 260 | 0 | 0 | 0 | 0 | 0 | 0 | 3.311 | 4.94 | 4.211 | 0 | 0 | 12.462 | 1 | 1 | 0
2021-08-28 20:00 | 0 | 0 | 0 | 0 | 1.5 | 11.58 | 100 | 100 | 0 | 0 | 0 | 0 | 0 | 0 | 0 | 0 | 0 | 0 | 0 | 0 | 0 | 0 | 0 | 0 | 0 | 0 | 0 | -0.001 | 0 | 0 | 0 | 0 | 0 | 0 | 260 | 0 | 0 | 0 | 0 | 0 | 0 | 3.36 | 4.971 | 4.237 | 0 | 0 | 12.568 | 1 | 1 | 0
2021-08-28 21:00 | 0 | 0 | 0 | 0 | 1.3 | 11.04 | 100 | 100 | 0 | 0 | 0 | 0 | 0 | 0 | 0 | 0 | 0 | 0 | 0 | 0 | 0 | 0 | 0 | 0 | 0 | 0 | 0 | -0.001 | 0 | 0 | 0 | 0 | 0 | 0 | 260 | 0 | 0 | 0 | 0 | 0 | 0 | 3.378 | 4.981 | 4.247 | 0 | 0 | 12.606 | 1 | 1 | 0
2021-08-28 22:00 | 0 | 0 | 0 | 0 | 0.9 | 11.62 | 100 | 100 | 0 | 0 | 0 | 0 | 0 | 0 | 0 | 0 | 0 | 0 | 0 | 0 | 0 | 0 | 0 | 0 | 0 | 0 | 0 | -0.001 | 0 | 0 | 0 | 0 | 0 | 0 | 260 | 0 | 0 | 0 | 0 | 0 | 0 | 3.359 | 4.97 | 4.237 | 0 | 0 | 12.565 | 1 | 1 | 0
2021-08-28 23:00 | 0 | 167 | 163.91 | 1 | 0.9 | 11.68 | 100 | 100 | 0 | 0 | 0 | 0.521 | 0 | 0 | 0 | 0 | 0 | 0 | 7.403 | 56.255 | 57.314 | 0 | 0 | 0 | 0 | 0 | 0 | -0.001 | 0 | 0 | 0 | 0 | 11.03 | 1 | 260 | 0 | 0 | 0 | 0 | 0 | 0 | 3.357 | 4.969 | 4.236 | 0 | 0 | 5.158 | 2 | 2 | 0
2021-08-29 | 0 | 278 | 278 | 1 | 1.4 | 12.52 | 100 | 100 | 0 | 0 | 0 | 0.521 | 0 | 0 | 0 | 0 | 0 | 0 | 49.748 | 95.41 | 95.41 | 0 | 0 | 0 | 0 | 0 | 0 | -0.001 | 0 | 0 | 0 | 0 | 0.05 | 1 | 327.89 | 0 | 0 | 0 | 0 | 35.553 | 0 | 4.173 | 5.41 | 4.612 | 0 | 0 | 0 | 1 | 1 | 0
2021-08-29 01:00 | 0 | 422.7 | 415.63 | 1 | 1.9 | 13.45 | 100 | 100 | 0 | 0 | 0 | 0.521 | 0 | 49.127 | 0 | 49.127 | 49.127 | 49.127 | 124.948 | 142.645 | 145.071 | 0 | 0 | 0 | 0 | 0 | 0 | -0.001 | 0 | 33.86 | 0 | 0 | 10.49 | 1 | 425 | 0 | 0 | 0 | 0 | 50.856 | 0 | 10.927 | 7.578 | 6.46 | 0 | 0 | 0 | 1 | 1 | 0
2021-08-29 02:00 | 0 | 611.9 | 574.34 | 1 | 2.8 | 18.61 | 100 | 100 | 42.66 | 42.659 | 2.142 | 1.473 | 46.275 | 0 | 0 | 142.431 | 142.431 | 142.431 | 170.615 | 197.114 | 210.004 | 0 | 0 | 0 | 0 | 0 | 0 | 142.43 | 142.431 | 67.82 | 20.31 | 100 | 20.18 | 0.98 | 425 | 0 | 0 | 0 | 0 | 0 | 0 | 13.121 | 8.131 | 6.932 | 0 | 0 | 0 | 2 | 2 | 0
2021-08-29 03:00 | 0 | 696 | 611.85 | 1 | 3.4 | 18.52 | 100 | 100 | 45.689 | 45.689 | 2.039 | 1.606 | 49.334 | 0 | 0 | 150.535 | 150.535 | 150.535 | 178.732 | 209.987 | 238.867 | 0 | 0 | 0 | 0 | 0 | 0 | 150.534 | 150.535 | 63.02 | 19.13 | 100 | 28.47 | 0.97 | 425 | 0 | 0 | 0 | 0 | 0 | 0 | 13.13 | 8.133 | 6.933 | 0 | 0 | 0 | 2 | 2 | 0
2021-08-29 04:00 | 0 | 663.1 | 545.65 | 1 | 3.7 | 18.67 | 100 | 100 | 37.715 | 37.714 | 2.043 | 1.26 | 41.018 | 0 | 0 | 128.304 | 128.304 | 128.304 | 156.48 | 187.268 | 227.576 | 0 | 0 | 0 | 0 | 0 | 0 | 128.303 | 128.304 | 56.38 | 16.57 | 100 | 34.63 | 0.95 | 425 | 0 | 0 | 0 | 0 | 0 | 0 | 13.115 | 8.13 | 6.931 | 0 | 0 | 0 | 2 | 2 | 0
2021-08-29 05:00 | 0 | 520.4 | 410.99 | 1 | 3.7 | 21.32 | 100 | 100 | 24.958 | 24.957 | 1.08 | 0.78 | 26.818 | 0 | 0 | 88.588 | 88.588 | 88.588 | 116.413 | 141.052 | 178.601 | 0 | 0 | 0 | 0 | 0 | 0 | 88.587 | 88.588 | 49.6 | 13.97 | 100 | 37.84 | 0.94 | 425 | 0 | 0 | 0 | 0 | 0 | 0 | 12.862 | 8.077 | 6.886 | 0 | 0 | 0 | 2 | 2 | 0
2021-08-29 06:00 | 0 | 681.1 | 540.13 | 1 | 3.7 | 21.61 | 100 | 100 | 36.546 | 36.546 | 2.191 | 1.219 | 39.956 | 0 | 0 | 125.402 | 125.402 | 125.402 | 153.188 | 185.374 | 233.754 | 0 | 0 | 0 | 0 | 0 | 0 | 125.401 | 125.402 | 53.65 | 15.63 | 100 | 37.53 | 0.94 | 425 | 0 | 0 | 0 | 0 | 0 | 0 | 12.834 | 8.071 | 6.881 | 0 | 0 | 0 | 2 | 2 | 0
2021-08-29 07:00 | 0 | 588.5 | 489.23 | 1 | 3.6 | 21.32 | 100 | 100 | 32.642 | 32.641 | 1.697 | 1.053 | 35.392 | 0 | 0 | 112.89 | 112.89 | 112.89 | 140.714 | 167.903 | 201.973 | 0 | 0 | 0 | 0 | 0 | 0 | 112.889 | 112.89 | 55.89 | 16.16 | 100 | 33.77 | 0.95 | 425 | 0 | 0 | 0 | 0 | 0 | 0 | 12.862 | 8.077 | 6.886 | 0 | 0 | 0 | 2 | 2 | 0
2021-08-29 08:00 | 0 | 579.4 | 515.38 | 1 | 3.6 | 22.15 | 100 | 100 | 35.844 | 35.843 | 2.151 | 1.19 | 39.185 | 0 | 0 | 123.305 | 123.305 | 123.305 | 151.02 | 176.877 | 198.85 | 0 | 0 | 0 | 0 | 0 | 0 | 123.304 | 123.305 | 62.01 | 18.03 | 100 | 27.19 | 0.97 | 425 | 0 | 0 | 0 | 0 | 0 | 0 | 12.783 | 8.06 | 6.871 | 0 | 0 | 0 | 2 | 2 | 0
2021-08-29 09:00 | 0 | 559.4 | 530.11 | 1 | 3.6 | 22.27 | 100 | 100 | 37.99 | 37.99 | 2.43 | 1.287 | 41.707 | 0 | 0 | 130.148 | 130.148 | 130.148 | 157.847 | 181.935 | 191.986 | 0 | 0 | 0 | 0 | 0 | 0 | 130.147 | 130.148 | 67.79 | 19.79 | 100 | 18.62 | 0.99 | 425 | 0 | 0 | 0 | 0 | 0 | 0 | 12.772 | 8.058 | 6.869 | 0 | 0 | 0 | 2 | 2 | 0
2021-08-29 10:00 | 0 | 413 | 408.18 | 1 | 3.5 | 18.53 | 100 | 100 | 25.419 | 25.418 | 0.875 | 0.788 | 27.081 | 0 | 0 | 89.357 | 89.357 | 89.357 | 117.552 | 140.087 | 141.742 | 0 | 0 | 0 | 0 | 0 | 0 | 89.356 | 89.357 | 63.04 | 17.93 | 100 | 8.76 | 1 | 425 | 0 | 0 | 0 | 0 | 0 | 0 | 13.129 | 8.133 | 6.933 | 0 | 0 | 0 | 2 | 2 | 0
2021-08-29 11:00 | 0 | 238.9 | 238.77 | 1 | 2.7 | 18.39 | 100 | 100 | 0 | 0 | 0 | 0.521 | 0 | 8.396 | 0 | 8.396 | 8.396 | 8.396 | 36.609 | 81.947 | 81.99 | 0 | 0 | 0 | 0 | 0 | 0 | -0.001 | 0 | 10.24 | 0 | 0 | 1.87 | 1 | 425 | 0 | 0 | 0 | 0 | 0 | 0 | 13.142 | 8.136 | 6.936 | 0 | 0 | 0 | 2 | 2 | 0
2021-08-29 12:00 | 0 | 0 | 0 | 1 | 2.3 | 18.03 | 100 | 100 | 0 | 0 | 0 | 0 | 0 | 0 | 0 | 0 | 0 | 0 | 0 | 0 | 0 | 0 | 0 | 0 | 0 | 0 | 0 | -0.001 | 0 | 0 | 0 | 0 | 12.88 | 0.99 | 375.22 | 0 | 0 | 0 | 0 | -26.068 | 0 | 11.617 | 7.801 | 6.65 | 0 | 0 | 0 | 2 | 2 | 0
2021-08-29 13:00 | 0 | 0 | 0 | 0 | 2.4 | 17.75 | 100 | 100 | 0 | 0 | 0 | 0 | 0 | 0 | 0 | 0 | 0 | 0 | 0 | 0 | 0 | 0 | 0 | 0 | 0 | 0 | 0 | -0.001 | 0 | 0 | 0 | 0 | 0 | 0 | 335.52 | 0 | 0 | 0 | 0 | -20.79 | 0 | 8.042 | 6.882 | 5.867 | 0 | 0 | 0 | 1 | 1 | 0
2021-08-29 14:00 | 0 | 0 | 0 | 0 | 2.3 | 13.73 | 100 | 100 | 0 | 0 | 0 | 0 | 0 | 0 | 0 | 0 | 0 | 0 | 0 | 0 | 0 | 0 | 0 | 0 | 0 | 0 | 0 | -0.001 | 0 | 0 | 0 | 0 | 0 | 0 | 302.07 | 0 | 0 | 0 | 0 | -17.519 | 0 | 6.012 | 6.212 | 5.295 | 0 | 0 | 0 | 1 | 1 | 0
2021-08-29 15:00 | 0 | 0 | 0 | 0 | 2.7 | 12.86 | 100 | 100 | 0 | 0 | 0 | 0 | 0 | 0 | 0 | 0 | 0 | 0 | 0 | 0 | 0 | 0 | 0 | 0 | 0 | 0 | 0 | -0.001 | 0 | 0 | 0 | 0 | 0 | 0 | 273.63 | 0 | 0 | 0 | 0 | -14.893 | 0 | 4.529 | 5.594 | 4.769 | 0 | 0 | 0 | 1 | 1 | 0
2021-08-29 16:00 | 0 | 0 | 0 | 0 | 2 | 12.46 | 100 | 100 | 0 | 0 | 0 | 0 | 0 | 0 | 0 | 0 | 0 | 0 | 0 | 0 | 0 | 0 | 0 | 0 | 0 | 0 | 0 | -0.001 | 0 | 0 | 0 | 0 | 0 | 0 | 260 | 0 | 0 | 0 | 0 | -6.595 | 0 | 3.512 | 5.06 | 4.314 | 0 | 0 | 6.29 | 1 | 1 | 0
2021-08-29 17:00 | 0 | 0 | 0 | 0 | 1.9 | 10.58 | 100 | 100 | 0 | 0 | 0 | 0 | 0 | 0 | 0 | 0 | 0 | 0 | 0 | 0 | 0 | 0 | 0 | 0 | 0 | 0 | 0 | -0.001 | 0 | 0 | 0 | 0 | 0 | 0 | 260 | 0 | 0 | 0 | 0 | 0 | 0 | 3.393 | 4.991 | 4.254 | 0 | 0 | 12.638 | 1 | 1 | 0
2021-08-29 18:00 | 0 | 0 | 0 | 0 | 1.9 | 10.61 | 100 | 100 | 0 | 0 | 0 | 0 | 0 | 0 | 0 | 0 | 0 | 0 | 0 | 0 | 0 | 0 | 0 | 0 | 0 | 0 | 0 | -0.001 | 0 | 0 | 0 | 0 | 0 | 0 | 260 | 0 | 0 | 0 | 0 | 0 | 0 | 3.392 | 4.99 | 4.254 | 0 | 0 | 12.636 | 1 | 1 | 0
2021-08-29 19:00 | 0 | 0 | 0 | 0 | 1.7 | 10.4 | 100 | 100 | 0 | 0 | 0 | 0 | 0 | 0 | 0 | 0 | 0 | 0 | 0 | 0 | 0 | 0 | 0 | 0 | 0 | 0 | 0 | -0.001 | 0 | 0 | 0 | 0 | 0 | 0 | 260 | 0 | 0 | 0 | 0 | 0 | 0 | 3.399 | 4.994 | 4.257 | 0 | 0 | 12.65 | 1 | 1 | 0
2021-08-29 20:00 | 0 | 0 | 0 | 0 | 1.8 | 9.43 | 100 | 100 | 0 | 0 | 0 | 0 | 0 | 0 | 0 | 0 | 0 | 0 | 0 | 0 | 0 | 0 | 0 | 0 | 0 | 0 | 0 | -0.001 | 0 | 0 | 0 | 0 | 0 | 0 | 260 | 0 | 0 | 0 | 0 | 0 | 0 | 3.431 | 5.014 | 4.274 | 0 | 0 | 12.718 | 1 | 1 | 0
2021-08-29 21:00 | 0 | 0 | 0 | 0 | 2 | 8.94 | 100 | 100 | 0 | 0 | 0 | 0 | 0 | 0 | 0 | 0 | 0 | 0 | 0 | 0 | 0 | 0 | 0 | 0 | 0 | 0 | 0 | -0.001 | 0 | 0 | 0 | 0 | 0 | 0 | 260 | 0 | 0 | 0 | 0 | 0 | 0 | 3.447 | 5.023 | 4.282 | 0 | 0 | 12.753 | 1 | 1 | 0
2021-08-29 22:00 | 0 | 0 | 0 | 0 | 1.7 | 11.06 | 100 | 100 | 0 | 0 | 0 | 0 | 0 | 0 | 0 | 0 | 0 | 0 | 0 | 0 | 0 | 0 | 0 | 0 | 0 | 0 | 0 | -0.001 | 0 | 0 | 0 | 0 | 0 | 0 | 260 | 0 | 0 | 0 | 0 | 0 | 0 | 3.377 | 4.981 | 4.246 | 0 | 0 | 12.604 | 1 | 1 | 0
2021-08-29 23:00 | 0 | 202.6 | 199.05 | 1 | 1.7 | 11.43 | 100 | 100 | 0 | 0 | 0 | 0.521 | 0 | 0 | 0 | 0 | 0 | 0 | 8.418 | 68.314 | 69.532 | 0 | 0 | 0 | 0 | 0 | 0 | -0.001 | 0 | 0 | 0 | 0 | 10.74 | 1 | 260 | 0 | 0 | 0 | 0 | 0 | 0 | 3.365 | 4.974 | 4.24 | 0 | 0 | 4.161 | 2 | 2 | 0
2021-08-30 | 0 | 454.6 | 454.6 | 1 | 1.3 | 12.1 | 100 | 100 | 0 | 0 | 0 | 0.521 | 0 | 0 | 0 | 0 | 0 | 0 | 80.077 | 156.017 | 156.019 | 0 | 0 | 0 | 0 | 0 | 0 | -0.001 | 0 | 0 | 0 | 0 | 0.25 | 1 | 382.78 | 0 | 0 | 0 | 0 | 64.299 | 0 | 5.051 | 5.79 | 4.936 | 0 | 0 | 0 | 1 | 1 | 0
2021-08-30 01:00 | 0 | 642.4 | 631.02 | 1 | 1.1 | 12.99 | 100 | 100 | 42.135 | 42.135 | 1.494 | 1.423 | 45.052 | 0 | 0 | 139.233 | 139.233 | 139.233 | 189.645 | 216.566 | 220.472 | 0 | 0 | 0 | 0 | 0 | 0 | 139.232 | 139.233 | 63.15 | 19.11 | 100 | 10.8 | 1 | 425 | 0 | 0 | 0 | 0 | 22.109 | 0 | 13.215 | 8.145 | 6.943 | 0 | 0 | 0 | 2 | 2 | 0
2021-08-30 02:00 | 0 | 747.5 | 700.14 | 1 | 1.5 | 19.26 | 100 | 100 | 56.079 | 56.078 | 2.854 | 2.144 | 61.076 | 0 | 0 | 179.78 | 179.78 | 179.78 | 207.877 | 240.289 | 256.542 | 0 | 0 | 0 | 0 | 0 | 0 | 179.779 | 179.78 | 70.08 | 21.86 | 100 | 20.5 | 0.98 | 425 | 0 | 0 | 0 | 0 | 0 | 0 | 13.059 | 8.118 | 6.921 | 0 | 0 | 0 | 2 | 2 | 0
2021-08-30 03:00 | 0 | 807.3 | 707.37 | 1 | 1.6 | 19.27 | 100 | 100 | 55.604 | 55.604 | 2.752 | 2.115 | 60.471 | 0 | 0 | 178.356 | 178.356 | 178.356 | 206.452 | 242.768 | 277.065 | 0 | 0 | 0 | 0 | 0 | 0 | 178.355 | 178.356 | 64.37 | 20.07 | 100 | 28.81 | 0.97 | 425 | 0 | 0 | 0 | 0 | 0 | 0 | 13.058 | 8.118 | 6.921 | 0 | 0 | 0 | 2 | 2 | 0
2021-08-30 04:00 | 0 | 840.4 | 688.54 | 1 | 1.4 | 19.64 | 100 | 100 | 52.337 | 52.337 | 2.428 | 1.937 | 56.702 | 0 | 0 | 169.157 | 169.157 | 169.157 | 197.204 | 236.306 | 288.425 | 0 | 0 | 0 | 0 | 0 | 0 | 169.156 | 169.157 | 58.65 | 18.15 | 100 | 34.99 | 0.95 | 425 | 0 | 0 | 0 | 0 | 0 | 0 | 13.022 | 8.111 | 6.914 | 0 | 0 | 0 | 2 | 2 | 0
2021-08-30 05:00 | 0 | 801.1 | 629.57 | 1 | 1 | 22.9 | 100 | 100 | 45.247 | 45.247 | 2.46 | 1.604 | 49.311 | 0 | 0 | 150.436 | 150.436 | 150.436 | 178.052 | 216.069 | 274.938 | 0 | 0 | 0 | 0 | 0 | 0 | 150.435 | 150.436 | 54.72 | 16.46 | 100 | 38.2 | 0.94 | 425 | 0 | 0 | 0 | 0 | 0 | 0 | 12.712 | 8.045 | 6.859 | 0 | 0 | 0 | 2 | 2 | 0
2021-08-30 06:00 | 0 | 665.6 | 525.42 | 1 | 1 | 22.97 | 100 | 100 | 35.14 | 35.14 | 2.109 | 1.161 | 38.41 | 0 | 0 | 121.196 | 121.196 | 121.196 | 148.804 | 180.325 | 228.434 | 0 | 0 | 0 | 0 | 0 | 0 | 121.195 | 121.196 | 53.06 | 15.38 | 100 | 37.87 | 0.94 | 425 | 0 | 0 | 0 | 0 | 0 | 0 | 12.706 | 8.044 | 6.857 | 0 | 0 | 0 | 2 | 2 | 0
2021-08-30 07:00 | 0 | 435 | 360.33 | 1 | 1 | 23.16 | 100 | 100 | 0 | 0 | 0 | 0.521 | 0 | 75.951 | 0 | 75.951 | 75.951 | 75.951 | 103.533 | 123.666 | 149.292 | 0 | 0 | 0 | 0 | 0 | 0 | -0.001 | 0 | 50.87 | 0 | 0 | 34.07 | 0.95 | 425 | 0 | 0 | 0 | 0 | 0 | 0 | 12.688 | 8.04 | 6.854 | 0 | 0 | 0 | 2 | 2 | 0
2021-08-30 08:00 | 0 | 429.7 | 381.31 | 1 | 1 | 24.08 | 100 | 100 | 23.229 | 23.229 | 1.337 | 0.738 | 25.305 | 0 | 0 | 84.202 | 84.202 | 84.202 | 111.664 | 130.865 | 147.473 | 0 | 0 | 0 | 0 | 0 | 0 | 84.201 | 84.202 | 57.1 | 15.75 | 100 | 27.45 | 0.97 | 425 | 0 | 0 | 0 | 0 | 0 | 0 | 12.602 | 8.022 | 6.839 | 0 | 0 | 0 | 2 | 2 | 0
2021-08-30 09:00 | 0 | 353.7 | 334.73 | 1 | 1.1 | 24.2 | 100 | 100 | 0 | 0 | 0 | 0.521 | 0 | 72.19 | 0 | 72.19 | 72.19 | 72.19 | 99.636 | 114.879 | 121.39 | 0 | 0 | 0 | 0 | 0 | 0 | -0.001 | 0 | 59.47 | 0 | 0 | 18.85 | 0.99 | 425 | 0 | 0 | 0 | 0 | 0 | 0 | 12.59 | 8.019 | 6.836 | 0 | 0 | 0 | 2 | 2 | 0
2021-08-30 10:00 | 0 | 405.2 | 400.25 | 1 | 0.5 | 20.04 | 100 | 100 | 24.063 | 24.063 | 1.003 | 0.752 | 25.819 | 0 | 0 | 85.698 | 85.698 | 85.698 | 113.692 | 137.366 | 139.065 | 0 | 0 | 0 | 0 | 0 | 0 | 85.697 | 85.698 | 61.62 | 17.3 | 100 | 8.97 | 1 | 425 | 0 | 0 | 0 | 0 | 0 | 0 | 12.984 | 8.103 | 6.907 | 0 | 0 | 0 | 2 | 2 | 0
2021-08-30 11:00 | 0 | 328.4 | 328.26 | 1 | 0.6 | 19.82 | 100 | 100 | 0 | 0 | 0 | 0.521 | 0 | 20.933 | 0 | 20.933 | 20.933 | 20.933 | 48.956 | 112.658 | 112.707 | 0 | 0 | 0 | 0 | 0 | 0 | -0.001 | 0 | 18.57 | 0 | 0 | 1.68 | 1 | 425 | 0 | 0 | 0 | 0 | 0 | 0 | 13.005 | 8.107 | 6.911 | 0 | 0 | 0 | 2 | 2 | 0
2021-08-30 12:00 | 0 | 0 | 0 | 1 | 1.5 | 18.81 | 100 | 100 | 0 | 0 | 0 | 0 | 0 | 0 | 0 | 0 | 0 | 0 | 0 | 0 | 0 | 0 | 0 | 0 | 0 | 0 | 0 | -0.001 | 0 | 0 | 0 | 0 | 12.7 | 0.99 | 375.4 | 0 | 0 | 0 | 0 | -25.977 | 0 | 11.554 | 7.786 | 6.638 | 0 | 0 | 0 | 2 | 2 | 0
2021-08-30 13:00 | 0 | 0 | 0 | 0 | 1.8 | 18.4 | 100 | 100 | 0 | 0 | 0 | 0 | 0 | 0 | 0 | 0 | 0 | 0 | 0 | 0 | 0 | 0 | 0 | 0 | 0 | 0 | 0 | -0.001 | 0 | 0 | 0 | 0 | 0 | 0 | 335.79 | 0 | 0 | 0 | 0 | -20.743 | 0 | 8.012 | 6.873 | 5.859 | 0 | 0 | 0 | 1 | 1 | 0
2021-08-30 14:00 | 0 | 0 | 0 | 0 | 1.7 | 13.84 | 100 | 100 | 0 | 0 | 0 | 0 | 0 | 0 | 0 | 0 | 0 | 0 | 0 | 0 | 0 | 0 | 0 | 0 | 0 | 0 | 0 | -0.001 | 0 | 0 | 0 | 0 | 0 | 0 | 302.31 | 0 | 0 | 0 | 0 | -17.532 | 0 | 6.02 | 6.214 | 5.298 | 0 | 0 | 0 | 1 | 1 | 0
2021-08-30 15:00 | 0 | 0 | 0 | 0 | 1.9 | 13.71 | 100 | 100 | 0 | 0 | 0 | 0 | 0 | 0 | 0 | 0 | 0 | 0 | 0 | 0 | 0 | 0 | 0 | 0 | 0 | 0 | 0 | -0.001 | 0 | 0 | 0 | 0 | 0 | 0 | 273.96 | 0 | 0 | 0 | 0 | -14.846 | 0 | 4.504 | 5.583 | 4.759 | 0 | 0 | 0 | 1 | 1 | 0
2021-08-30 16:00 | 0 | 0 | 0 | 0 | 2 | 13.58 | 100 | 100 | 0 | 0 | 0 | 0 | 0 | 0 | 0 | 0 | 0 | 0 | 0 | 0 | 0 | 0 | 0 | 0 | 0 | 0 | 0 | -0.001 | 0 | 0 | 0 | 0 | 0 | 0 | 260 | 0 | 0 | 0 | 0 | -6.567 | 0 | 3.486 | 5.045 | 4.301 | 0 | 0 | 6.264 | 1 | 1 | 0
2021-08-30 17:00 | 0 | 0 | 0 | 0 | 1.9 | 11.96 | 100 | 100 | 0 | 0 | 0 | 0 | 0 | 0 | 0 | 0 | 0 | 0 | 0 | 0 | 0 | 0 | 0 | 0 | 0 | 0 | 0 | -0.001 | 0 | 0 | 0 | 0 | 0 | 0 | 260 | 0 | 0 | 0 | 0 | 0 | 0 | 3.348 | 4.963 | 4.231 | 0 | 0 | 12.542 | 1 | 1 | 0
2021-08-30 18:00 | 0 | 0 | 0 | 0 | 1.9 | 12.13 | 100 | 100 | 0 | 0 | 0 | 0 | 0 | 0 | 0 | 0 | 0 | 0 | 0 | 0 | 0 | 0 | 0 | 0 | 0 | 0 | 0 | -0.001 | 0 | 0 | 0 | 0 | 0 | 0 | 260 | 0 | 0 | 0 | 0 | 0 | 0 | 3.343 | 4.96 | 4.228 | 0 | 0 | 12.53 | 1 | 1 | 0
2021-08-30 19:00 | 0 | 0 | 0 | 0 | 1.9 | 12.41 | 100 | 100 | 0 | 0 | 0 | 0 | 0 | 0 | 0 | 0 | 0 | 0 | 0 | 0 | 0 | 0 | 0 | 0 | 0 | 0 | 0 | -0.001 | 0 | 0 | 0 | 0 | 0 | 0 | 260 | 0 | 0 | 0 | 0 | 0 | 0 | 3.334 | 4.954 | 4.223 | 0 | 0 | 12.511 | 1 | 1 | 0
2021-08-30 20:00 | 0 | 0 | 0 | 0 | 1.9 | 10.87 | 100 | 100 | 0 | 0 | 0 | 0 | 0 | 0 | 0 | 0 | 0 | 0 | 0 | 0 | 0 | 0 | 0 | 0 | 0 | 0 | 0 | -0.001 | 0 | 0 | 0 | 0 | 0 | 0 | 260 | 0 | 0 | 0 | 0 | 0 | 0 | 3.383 | 4.985 | 4.249 | 0 | 0 | 12.618 | 1 | 1 | 0
2021-08-30 21:00 | 0 | 0 | 0 | 0 | 1.9 | 10.91 | 100 | 100 | 0 | 0 | 0 | 0 | 0 | 0 | 0 | 0 | 0 | 0 | 0 | 0 | 0 | 0 | 0 | 0 | 0 | 0 | 0 | -0.001 | 0 | 0 | 0 | 0 | 0 | 0 | 260 | 0 | 0 | 0 | 0 | 0 | 0 | 3.382 | 4.984 | 4.249 | 0 | 0 | 12.615 | 1 | 1 | 0
2021-08-30 22:00 | 0 | 0 | 0 | 0 | 1.6 | 12.86 | 100 | 100 | 0 | 0 | 0 | 0 | 0 | 0 | 0 | 0 | 0 | 0 | 0 | 0 | 0 | 0 | 0 | 0 | 0 | 0 | 0 | -0.001 | 0 | 0 | 0 | 0 | 0 | 0 | 260 | 0 | 0 | 0 | 0 | 0 | 0 | 3.319 | 4.945 | 4.215 | 0 | 0 | 12.48 | 1 | 1 | 0
2021-08-30 23:00 | 0 | 0 | 0 | 1 | 1.9 | 12.97 | 100 | 100 | 0 | 0 | 0 | 0 | 0 | 0 | 0 | 0 | 0 | 0 | 0 | 0 | 0 | 0 | 0 | 0 | 0 | 0 | 0 | -0.001 | 0 | 0 | 0 | 0 | 10.45 | 1 | 260 | 0 | 0 | 0 | 0 | 0 | 0 | 3.316 | 4.943 | 4.214 | 0 | 0 | 12.472 | 1 | 1 | 0
2021-08-31 | 0 | 199.3 | 199.29 | 1 | 1.9 | 16.97 | 100 | 100 | 0 | 0 | 0 | 0.521 | 0 | 0 | 0 | 0 | 0 | 0 | 34.544 | 68.397 | 68.4 | 0 | 0 | 0 | 0 | 0 | 0 | -0.001 | 0 | 0 | 0 | 0 | 0.55 | 1 | 300.82 | 0 | 0 | 0 | 0 | 21.376 | 0 | 3.651 | 5.138 | 4.38 | 0 | 0 | 0 | 2 | 2 | 0
2021-08-31 01:00 | 0 | 342.5 | 336.08 | 1 | 1.6 | 21.13 | 100 | 100 | 0 | 0 | 0 | 0.521 | 0 | 16.166 | 0 | 16.166 | 16.166 | 16.166 | 100.976 | 115.343 | 117.546 | 0 | 0 | 0 | 0 | 0 | 0 | -0.001 | 0 | 13.75 | 0 | 0 | 11.11 | 1 | 425 | 0 | 0 | 0 | 0 | 65.033 | 0 | 7.456 | 6.651 | 5.67 | 0 | 0 | 0 | 1 | 1 | 0
2021-08-31 02:00 | 0 | 394.6 | 368.8 | 1 | 1.9 | 22.23 | 100 | 100 | 22.526 | 22.526 | 1.211 | 0.715 | 24.452 | 0 | 0 | 81.737 | 81.737 | 81.737 | 109.442 | 126.573 | 135.427 | 0 | 0 | 0 | 0 | 0 | 0 | 81.736 | 81.737 | 60.36 | 16.63 | 100 | 20.83 | 0.98 | 425 | 0 | 0 | 0 | 0 | 0 | 0 | 12.776 | 8.059 | 6.87 | 0 | 0 | 0 | 2 | 2 | 0
2021-08-31 03:00 | 0 | 501.3 | 437.77 | 1 | 2.3 | 22.78 | 100 | 100 | 28.691 | 28.691 | 1.206 | 0.901 | 30.798 | 0 | 0 | 100.021 | 100.021 | 100.021 | 127.653 | 150.243 | 172.046 | 0 | 0 | 0 | 0 | 0 | 0 | 100.02 | 100.021 | 58.14 | 16.68 | 100 | 29.16 | 0.97 | 425 | 0 | 0 | 0 | 0 | 0 | 0 | 12.724 | 8.048 | 6.861 | 0 | 0 | 0 | 2 | 2 | 0
2021-08-31 04:00 | 0 | 543.1 | 442.98 | 1 | 2.8 | 23.23 | 100 | 100 | 28.398 | 28.398 | 1.192 | 0.891 | 30.481 | 0 | 0 | 99.134 | 99.134 | 99.134 | 126.707 | 152.031 | 186.392 | 0 | 0 | 0 | 0 | 0 | 0 | 99.133 | 99.134 | 53.19 | 15.24 | 100 | 35.35 | 0.95 | 425 | 0 | 0 | 0 | 0 | 0 | 0 | 12.681 | 8.039 | 6.853 | 0 | 0 | 0 | 2 | 2 | 0
2021-08-31 05:00 | 0 | 628 | 491.06 | 1 | 2.8 | 25.22 | 100 | 100 | 31.932 | 31.931 | 1.875 | 1.034 | 34.841 | 0 | 0 | 111.348 | 111.348 | 111.348 | 138.662 | 168.533 | 215.53 | 0 | 0 | 0 | 0 | 0 | 0 | 111.347 | 111.348 | 51.66 | 14.82 | 100 | 38.56 | 0.94 | 425 | 0 | 0 | 0 | 0 | 0 | 0 | 12.495 | 7.999 | 6.819 | 0 | 0 | 0 | 2 | 2 | 0
2021-08-31 06:00 | 0 | 611 | 480.07 | 1 | 2.5 | 25.22 | 100 | 100 | 31.042 | 31.042 | 1.764 | 0.998 | 33.805 | 0 | 0 | 108.448 | 108.448 | 108.448 | 135.761 | 164.759 | 209.695 | 0 | 0 | 0 | 0 | 0 | 0 | 108.447 | 108.448 | 51.72 | 14.8 | 100 | 38.21 | 0.94 | 425 | 0 | 0 | 0 | 0 | 0 | 0 | 12.495 | 7.999 | 6.819 | 0 | 0 | 0 | 2 | 2 | 0
2021-08-31 07:00 | 0 | 526.2 | 434.3 | 1 | 2.3 | 25.12 | 100 | 100 | 27.671 | 27.67 | 1.295 | 0.871 | 29.837 | 0 | 0 | 97.328 | 97.328 | 97.328 | 124.654 | 149.05 | 180.592 | 0 | 0 | 0 | 0 | 0 | 0 | 97.327 | 97.328 | 53.89 | 15.32 | 100 | 34.38 | 0.95 | 425 | 0 | 0 | 0 | 0 | 0 | 0 | 12.505 | 8.001 | 6.821 | 0 | 0 | 0 | 2 | 2 | 0
2021-08-31 08:00 | 0 | 397 | 351.44 | 1 | 2.3 | 25.38 | 100 | 100 | 0 | 0 | 0 | 0.521 | 0 | 75.56 | 0 | 75.56 | 75.56 | 75.56 | 102.852 | 120.615 | 136.25 | 0 | 0 | 0 | 0 | 0 | 0 | -0.001 | 0 | 55.46 | 0 | 0 | 27.72 | 0.97 | 425 | 0 | 0 | 0 | 0 | 0 | 0 | 12.48 | 7.996 | 6.816 | 0 | 0 | 0 | 2 | 2 | 0
2021-08-31 09:00 | 0 | 67.5 | 63.79 | 1 | 3.2 | 25.32 | 100 | 100 | 0 | 0 | 0 | 0.521 | 0 | 0 | 0 | 0 | 0 | 0 | 18.982 | 21.893 | 23.166 | 0 | 0 | 0 | 0 | 0 | 0 | -0.001 | 0 | 0 | 0 | 0 | 19.08 | 0.99 | 410.35 | 0 | 0 | 0 | 0 | -7.671 | 0 | 12.025 | 7.896 | 6.731 | 0 | 0 | 0 | 1 | 1 | 0
2021-08-31 10:00 | 0 | 188 | 185.6 | 1 | 4.9 | 21.17 | 100 | 100 | 0 | 0 | 0 | 0.521 | 0 | 16.921 | 0 | 16.921 | 16.921 | 16.921 | 51.98 | 63.697 | 64.522 | 0 | 0 | 0 | 0 | 0 | 0 | -0.001 | 0 | 26.22 | 0 | 0 | 9.17 | 1 | 425 | 0 | 0 | 0 | 0 | 7.671 | 0 | 12.551 | 8.01 | 6.828 | 0 | 0 | 0 | 1 | 1 | 0
2021-08-31 11:00 | 0 | 146 | 145.95 | 1 | 5.3 | 20.14 | 100 | 100 | 0 | 0 | 0 | 0.521 | 0 | 0 | 0 | 0 | 0 | 0 | 21.15 | 50.09 | 50.107 | 0 | 0 | 0 | 0 | 0 | 0 | -0.001 | 0 | 0 | 0 | 0 | 1.49 | 1 | 412.99 | 0 | 0 | 0 | 0 | -6.288 | 0 | 12.585 | 8.018 | 6.835 | 0 | 0 | 0 | 1 | 1 | 0
2021-08-31 12:00 | 0 | 0 | 0 | 1 | 4.5 | 19.21 | 100 | 100 | 0 | 0 | 0 | 0 | 0 | 0 | 0 | 0 | 0 | 0 | 0 | 0 | 0 | 0 | 0 | 0 | 0 | 0 | 0 | -0.001 | 0 | 0 | 0 | 0 | 12.52 | 0.99 | 366.07 | 0 | 0 | 0 | 0 | -24.574 | 0 | 10.575 | 7.557 | 6.442 | 0 | 0 | 0 | 2 | 2 | 0
2021-08-31 13:00 | 0 | 0 | 0 | 0 | 3.6 | 18.49 | 100 | 100 | 0 | 0 | 0 | 0 | 0 | 0 | 0 | 0 | 0 | 0 | 0 | 0 | 0 | 0 | 0 | 0 | 0 | 0 | 0 | -0.001 | 0 | 0 | 0 | 0 | 0 | 0 | 328.18 | 0 | 0 | 0 | 0 | -19.84 | 0 | 7.435 | 6.696 | 5.709 | 0 | 0 | 0 | 1 | 1 | 0
2021-08-31 14:00 | 0 | 0 | 0 | 0 | 2.8 | 14.79 | 100 | 100 | 0 | 0 | 0 | 0 | 0 | 0 | 0 | 0 | 0 | 0 | 0 | 0 | 0 | 0 | 0 | 0 | 0 | 0 | 0 | -0.001 | 0 | 0 | 0 | 0 | 0 | 0 | 296.08 | 0 | 0 | 0 | 0 | -16.81 | 0 | 5.597 | 6.053 | 5.16 | 0 | 0 | 0 | 1 | 1 | 0
2021-08-31 15:00 | 0 | 0 | 0 | 0 | 2.6 | 14.72 | 100 | 100 | 0 | 0 | 0 | 0 | 0 | 0 | 0 | 0 | 0 | 0 | 0 | 0 | 0 | 0 | 0 | 0 | 0 | 0 | 0 | -0.001 | 0 | 0 | 0 | 0 | 0 | 0 | 268.76 | 0 | 0 | 0 | 0 | -14.308 | 0 | 4.221 | 5.445 | 4.642 | 0 | 0 | 0 | 1 | 1 | 0
2021-08-31 16:00 | 0 | 0 | 0 | 0 | 2.4 | 14.83 | 100 | 100 | 0 | 0 | 0 | 0 | 0 | 0 | 0 | 0 | 0 | 0 | 0 | 0 | 0 | 0 | 0 | 0 | 0 | 0 | 0 | -0.001 | 0 | 0 | 0 | 0 | 0 | 0 | 260 | 0 | 0 | 0 | 0 | -2.996 | 0 | 3.337 | 4.955 | 4.224 | 0 | 0 | 9.52 | 1 | 1 | 0
2021-08-31 17:00 | 0 | 0 | 0 | 0 | 2.7 | 13.59 | 100 | 100 | 0 | 0 | 0 | 0 | 0 | 0 | 0 | 0 | 0 | 0 | 0 | 0 | 0 | 0 | 0 | 0 | 0 | 0 | 0 | -0.001 | 0 | 0 | 0 | 0 | 0 | 0 | 260 | 0 | 0 | 0 | 0 | 0 | 0 | 3.296 | 4.93 | 4.203 | 0 | 0 | 12.429 | 1 | 1 | 0
2021-08-31 18:00 | 0 | 0 | 0 | 0 | 2.4 | 13.62 | 100 | 100 | 0 | 0 | 0 | 0 | 0 | 0 | 0 | 0 | 0 | 0 | 0 | 0 | 0 | 0 | 0 | 0 | 0 | 0 | 0 | -0.001 | 0 | 0 | 0 | 0 | 0 | 0 | 260 | 0 | 0 | 0 | 0 | 0 | 0 | 3.295 | 4.93 | 4.203 | 0 | 0 | 12.427 | 1 | 1 | 0
2021-08-31 19:00 | 0 | 0 | 0 | 0 | 2.4 | 13.64 | 100 | 100 | 0 | 0 | 0 | 0 | 0 | 0 | 0 | 0 | 0 | 0 | 0 | 0 | 0 | 0 | 0 | 0 | 0 | 0 | 0 | -0.001 | 0 | 0 | 0 | 0 | 0 | 0 | 260 | 0 | 0 | 0 | 0 | 0 | 0 | 3.294 | 4.929 | 4.202 | 0 | 0 | 12.426 | 1 | 1 | 0
2021-08-31 20:00 | 0 | 0 | 0 | 0 | 2.3 | 12.03 | 100 | 100 | 0 | 0 | 0 | 0 | 0 | 0 | 0 | 0 | 0 | 0 | 0 | 0 | 0 | 0 | 0 | 0 | 0 | 0 | 0 | -0.001 | 0 | 0 | 0 | 0 | 0 | 0 | 260 | 0 | 0 | 0 | 0 | 0 | 0 | 3.346 | 4.962 | 4.23 | 0 | 0 | 12.537 | 1 | 1 | 0
2021-08-31 21:00 | 0 | 0 | 0 | 0 | 2.3 | 12.37 | 100 | 100 | 0 | 0 | 0 | 0 | 0 | 0 | 0 | 0 | 0 | 0 | 0 | 0 | 0 | 0 | 0 | 0 | 0 | 0 | 0 | -0.001 | 0 | 0 | 0 | 0 | 0 | 0 | 260 | 0 | 0 | 0 | 0 | 0 | 0 | 3.335 | 4.955 | 4.224 | 0 | 0 | 12.513 | 1 | 1 | 0
2021-08-31 22:00 | 0 | 0 | 0 | 0 | 2.2 | 14.28 | 100 | 100 | 0 | 0 | 0 | 0 | 0 | 0 | 0 | 0 | 0 | 0 | 0 | 0 | 0 | 0 | 0 | 0 | 0 | 0 | 0 | -0.001 | 0 | 0 | 0 | 0 | 0 | 0 | 260 | 0 | 0 | 0 | 0 | 0 | 0 | 3.274 | 4.917 | 4.191 | 0 | 0 | 12.382 | 1 | 1 | 0
2021-08-31 23:00 | 0 | 0 | 0 | 1 | 2.1 | 14.22 | 100 | 100 | 0 | 0 | 0 | 0 | 0 | 0 | 0 | 0 | 0 | 0 | 0 | 0 | 0 | 0 | 0 | 0 | 0 | 0 | 0 | -0.001 | 0 | 0 | 0 | 0 | 10.15 | 1 | 260 | 0 | 0 | 0 | 0 | 0 | 0 | 3.276 | 4.918 | 4.192 | 0 | 0 | 12.386 | 1 | 1 | 0
2021-09-01 | 0 | 42.8 | 42.8 | 1 | 2.3 | 13.58 | 100 | 100 | 0 | 0 | 0 | 0.521 | 0 | 0 | 0 | 0 | 0 | 0 | 7.297 | 14.687 | 14.689 | 0 | 0 | 0 | 0 | 0 | 0 | -0.001 | 0 | 0 | 0 | 0 | 0.85 | 1 | 260 | 0 | 0 | 0 | 0 | 0 | 0 | 3.296 | 4.931 | 4.203 | 0 | 0 | 5.133 | 2 | 2 | 0
2021-09-01 01:00 | 0 | 175.1 | 171.63 | 1 | 2.5 | 13.35 | 100 | 100 | 0 | 0 | 0 | 0.521 | 0 | 0 | 0 | 0 | 0 | 0 | 51.551 | 58.904 | 60.094 | 0 | 0 | 0 | 0 | 0 | 0 | -0.001 | 0 | 0 | 0 | 0 | 11.42 | 0.99 | 331.28 | 0 | 0 | 0 | 0 | 37.33 | 0 | 4.188 | 5.416 | 4.617 | 0 | 0 | 0 | 1 | 1 | 0
2021-09-01 02:00 | 0 | 315.7 | 294.41 | 1 | 2.6 | 17.62 | 100 | 100 | 0 | 0 | 0 | 0.521 | 0 | 16.035 | 0 | 16.035 | 16.035 | 16.035 | 87.317 | 101.041 | 108.348 | 0 | 0 | 0 | 0 | 0 | 0 | -0.001 | 0 | 14.8 | 0 | 0 | 21.16 | 0.98 | 425 | 0 | 0 | 0 | 0 | 49.079 | 0 | 9.004 | 7.125 | 6.074 | 0 | 0 | 0 | 1 | 1 | 0
2021-09-01 03:00 | 0 | 498 | 433.4 | 1 | 2.6 | 17.69 | 100 | 100 | 28.355 | 28.355 | 0.821 | 0.878 | 30.054 | 0 | 0 | 97.954 | 97.954 | 97.954 | 126.261 | 148.743 | 170.914 | 0 | 0 | 0 | 0 | 0 | 0 | 97.953 | 97.954 | 57.31 | 16.59 | 100 | 29.51 | 0.97 | 425 | 0 | 0 | 0 | 0 | 0 | 0 | 13.21 | 8.15 | 6.948 | 0 | 0 | 0 | 2 | 2 | 0
2021-09-01 04:00 | 0 | 651.5 | 528.99 | 1 | 2.5 | 17.9 | 100 | 100 | 35.936 | 35.936 | 1.877 | 1.184 | 38.997 | 0 | 0 | 122.824 | 122.824 | 122.824 | 151.103 | 181.548 | 223.595 | 0 | 0 | 0 | 0 | 0 | 0 | 122.823 | 122.824 | 54.93 | 16.07 | 100 | 35.71 | 0.95 | 425 | 0 | 0 | 0 | 0 | 0 | 0 | 13.19 | 8.145 | 6.944 | 0 | 0 | 0 | 2 | 2 | 0
2021-09-01 05:00 | 0 | 734 | 571.02 | 1 | 2.6 | 21.32 | 100 | 100 | 39.047 | 39.047 | 2.434 | 1.331 | 42.812 | 0 | 0 | 133.153 | 133.153 | 133.153 | 160.978 | 195.973 | 251.909 | 0 | 0 | 0 | 0 | 0 | 0 | 133.152 | 133.153 | 52.86 | 15.5 | 100 | 38.93 | 0.94 | 425 | 0 | 0 | 0 | 0 | 0 | 0 | 12.862 | 8.077 | 6.886 | 0 | 0 | 0 | 2 | 2 | 0
2021-09-01 06:00 | 0 | 771.4 | 603.21 | 1 | 3.3 | 21.54 | 100 | 100 | 42.381 | 42.381 | 2.468 | 1.475 | 46.324 | 0 | 0 | 142.536 | 142.536 | 142.536 | 170.332 | 207.023 | 264.744 | 0 | 0 | 0 | 0 | 0 | 0 | 142.535 | 142.536 | 53.84 | 16.01 | 100 | 38.56 | 0.94 | 425 | 0 | 0 | 0 | 0 | 0 | 0 | 12.841 | 8.073 | 6.882 | 0 | 0 | 0 | 2 | 2 | 0
2021-09-01 07:00 | 0 | 770.3 | 633.42 | 1 | 3.8 | 21.63 | 100 | 100 | 46.652 | 46.652 | 2.274 | 1.661 | 50.588 | 0 | 0 | 153.83 | 153.83 | 153.83 | 181.613 | 217.391 | 264.367 | 0 | 0 | 0 | 0 | 0 | 0 | 153.829 | 153.83 | 58.19 | 17.65 | 100 | 34.68 | 0.95 | 425 | 0 | 0 | 0 | 0 | 0 | 0 | 12.832 | 8.071 | 6.88 | 0 | 0 | 0 | 2 | 2 | 0
2021-09-01 08:00 | 0 | 689.2 | 608.62 | 1 | 4.5 | 22.27 | 100 | 100 | 45.256 | 45.256 | 2.4 | 1.602 | 49.258 | 0 | 0 | 150.302 | 150.302 | 150.302 | 178.001 | 208.877 | 236.533 | 0 | 0 | 0 | 0 | 0 | 0 | 150.301 | 150.302 | 63.54 | 19.13 | 100 | 27.98 | 0.97 | 425 | 0 | 0 | 0 | 0 | 0 | 0 | 12.772 | 8.058 | 6.869 | 0 | 0 | 0 | 2 | 2 | 0
2021-09-01 09:00 | 0 | 591.3 | 558.04 | 1 | 4.6 | 21.28 | 100 | 100 | 40.746 | 40.745 | 2.52 | 1.407 | 44.673 | 0 | 0 | 138.164 | 138.164 | 138.164 | 165.994 | 191.518 | 202.934 | 0 | 0 | 0 | 0 | 0 | 0 | 138.163 | 138.164 | 68.08 | 20.08 | 100 | 19.31 | 0.99 | 425 | 0 | 0 | 0 | 0 | 0 | 0 | 12.866 | 8.078 | 6.886 | 0 | 0 | 0 | 2 | 2 | 0
2021-09-01 10:00 | 0 | 411.8 | 406.3 | 1 | 4.8 | 17.48 | 100 | 100 | 23.629 | 23.629 | 0.804 | 0.735 | 25.168 | 0 | 0 | 83.819 | 83.819 | 83.819 | 112.154 | 139.443 | 141.33 | 0 | 0 | 0 | 0 | 0 | 0 | 83.818 | 83.819 | 59.31 | 16.72 | 100 | 9.37 | 1 | 425 | 0 | 0 | 0 | 0 | 0 | 0 | 13.23 | 8.154 | 6.951 | 0 | 0 | 0 | 2 | 2 | 0
2021-09-01 11:00 | 0 | 171.7 | 171.66 | 1 | 3.1 | 17.26 | 100 | 100 | 0 | 0 | 0 | 0.521 | 0 | 0 | 0 | 0 | 0 | 0 | 24.143 | 58.912 | 58.927 | 0 | 0 | 0 | 0 | 0 | 0 | -0.001 | 0 | 0 | 0 | 0 | 1.31 | 1 | 417.59 | 0 | 0 | 0 | 0 | -3.881 | 0 | 13.006 | 8.107 | 6.911 | 0 | 0 | 0 | 2 | 2 | 0
2021-09-01 12:00 | 0 | 0 | 0 | 1 | 2.1 | 16.39 | 100 | 100 | 0 | 0 | 0 | 0 | 0 | 0 | 0 | 0 | 0 | 0 | 0 | 0 | 0 | 0 | 0 | 0 | 0 | 0 | 0 | -0.001 | 0 | 0 | 0 | 0 | 12.34 | 0.99 | 369.07 | 0 | 0 | 0 | 0 | -25.406 | 0 | 11.153 | 7.694 | 6.559 | 0 | 0 | 0 | 2 | 2 | 0
2021-09-01 13:00 | 0 | 0 | 0 | 0 | 1.8 | 17.14 | 100 | 100 | 0 | 0 | 0 | 0 | 0 | 0 | 0 | 0 | 0 | 0 | 0 | 0 | 0 | 0 | 0 | 0 | 0 | 0 | 0 | -0.001 | 0 | 0 | 0 | 0 | 0 | 0 | 330.4 | 0 | 0 | 0 | 0 | -20.254 | 0 | 7.698 | 6.778 | 5.778 | 0 | 0 | 0 | 1 | 1 | 0
2021-09-01 14:00 | 0 | 0 | 0 | 0 | 1.8 | 13.92 | 100 | 100 | 0 | 0 | 0 | 0 | 0 | 0 | 0 | 0 | 0 | 0 | 0 | 0 | 0 | 0 | 0 | 0 | 0 | 0 | 0 | -0.001 | 0 | 0 | 0 | 0 | 0 | 0 | 297.81 | 0 | 0 | 0 | 0 | -17.068 | 0 | 5.747 | 6.111 | 5.21 | 0 | 0 | 0 | 1 | 1 | 0
2021-09-01 15:00 | 0 | 0 | 0 | 0 | 1.6 | 14.05 | 100 | 100 | 0 | 0 | 0 | 0 | 0 | 0 | 0 | 0 | 0 | 0 | 0 | 0 | 0 | 0 | 0 | 0 | 0 | 0 | 0 | -0.001 | 0 | 0 | 0 | 0 | 0 | 0 | 270.15 | 0 | 0 | 0 | 0 | -14.485 | 0 | 4.313 | 5.491 | 4.681 | 0 | 0 | 0 | 1 | 1 | 0
2021-09-01 16:00 | 0 | 0 | 0 | 0 | 1.5 | 13.92 | 100 | 100 | 0 | 0 | 0 | 0 | 0 | 0 | 0 | 0 | 0 | 0 | 0 | 0 | 0 | 0 | 0 | 0 | 0 | 0 | 0 | -0.001 | 0 | 0 | 0 | 0 | 0 | 0 | 260 | 0 | 0 | 0 | 0 | -3.034 | 0 | 3.388 | 4.987 | 4.251 | 0 | 0 | 9.592 | 1 | 1 | 0
2021-09-01 17:00 | 0 | 0 | 0 | 0 | 1.7 | 10.66 | 100 | 100 | 0 | 0 | 0 | 0 | 0 | 0 | 0 | 0 | 0 | 0 | 0 | 0 | 0 | 0 | 0 | 0 | 0 | 0 | 0 | -0.001 | 0 | 0 | 0 | 0 | 0 | 0 | 260 | 0 | 0 | 0 | 0 | 0 | 0 | 3.39 | 4.989 | 4.253 | 0 | 0 | 12.632 | 1 | 1 | 0
2021-09-01 18:00 | 0 | 0 | 0 | 0 | 1.7 | 11.09 | 100 | 100 | 0 | 0 | 0 | 0 | 0 | 0 | 0 | 0 | 0 | 0 | 0 | 0 | 0 | 0 | 0 | 0 | 0 | 0 | 0 | -0.001 | 0 | 0 | 0 | 0 | 0 | 0 | 260 | 0 | 0 | 0 | 0 | 0 | 0 | 3.376 | 4.98 | 4.246 | 0 | 0 | 12.602 | 1 | 1 | 0
2021-09-01 19:00 | 0 | 0 | 0 | 0 | 1.9 | 11.19 | 100 | 100 | 0 | 0 | 0 | 0 | 0 | 0 | 0 | 0 | 0 | 0 | 0 | 0 | 0 | 0 | 0 | 0 | 0 | 0 | 0 | -0.001 | 0 | 0 | 0 | 0 | 0 | 0 | 260 | 0 | 0 | 0 | 0 | 0 | 0 | 3.373 | 4.978 | 4.244 | 0 | 0 | 12.595 | 1 | 1 | 0
2021-09-01 20:00 | 0 | 0 | 0 | 0 | 1.9 | 10.04 | 100 | 100 | 0 | 0 | 0 | 0 | 0 | 0 | 0 | 0 | 0 | 0 | 0 | 0 | 0 | 0 | 0 | 0 | 0 | 0 | 0 | -0.001 | 0 | 0 | 0 | 0 | 0 | 0 | 260 | 0 | 0 | 0 | 0 | 0 | 0 | 3.411 | 5.001 | 4.264 | 0 | 0 | 12.676 | 1 | 1 | 0
2021-09-01 21:00 | 0 | 0 | 0 | 0 | 2 | 10.09 | 100 | 100 | 0 | 0 | 0 | 0 | 0 | 0 | 0 | 0 | 0 | 0 | 0 | 0 | 0 | 0 | 0 | 0 | 0 | 0 | 0 | -0.001 | 0 | 0 | 0 | 0 | 0 | 0 | 260 | 0 | 0 | 0 | 0 | 0 | 0 | 3.409 | 5 | 4.263 | 0 | 0 | 12.672 | 1 | 1 | 0
2021-09-01 22:00 | 0 | 0 | 0 | 0 | 2.2 | 12.1 | 100 | 100 | 0 | 0 | 0 | 0 | 0 | 0 | 0 | 0 | 0 | 0 | 0 | 0 | 0 | 0 | 0 | 0 | 0 | 0 | 0 | -0.001 | 0 | 0 | 0 | 0 | 0 | 0 | 260 | 0 | 0 | 0 | 0 | 0 | 0 | 3.344 | 4.96 | 4.228 | 0 | 0 | 12.532 | 1 | 1 | 0
2021-09-01 23:00 | 0 | 0 | 0 | 1 | 2.8 | 12.18 | 100 | 100 | 0 | 0 | 0 | 0 | 0 | 0 | 0 | 0 | 0 | 0 | 0 | 0 | 0 | 0 | 0 | 0 | 0 | 0 | 0 | -0.001 | 0 | 0 | 0 | 0 | 9.85 | 1 | 260 | 0 | 0 | 0 | 0 | 0 | 0 | 3.341 | 4.959 | 4.227 | 0 | 0 | 12.527 | 1 | 1 | 0
2021-09-02 | 0 | 385.5 | 385.42 | 1 | 2.6 | 12.52 | 100 | 100 | 0 | 0 | 0 | 0.521 | 0 | 0 | 0 | 0 | 0 | 0 | 64.623 | 132.277 | 132.304 | 0 | 0 | 0 | 0 | 0 | 0 | -0.001 | 0 | 0 | 0 | 0 | 1.15 | 1 | 354.88 | 0 | 0 | 0 | 0 | 49.689 | 0 | 4.574 | 5.593 | 4.768 | 0 | 0 | 0 | 2 | 2 | 0
2021-09-02 01:00 | 0 | 584.1 | 571.88 | 1 | 2.5 | 13.01 | 100 | 100 | 31.419 | 31.419 | 1.101 | 0.989 | 33.509 | 0 | 0 | 107.658 | 107.658 | 107.658 | 171.718 | 196.27 | 200.463 | 0 | 0 | 0 | 0 | 0 | 0 | 107.657 | 107.658 | 53.7 | 15.67 | 100 | 11.74 | 0.99 | 425 | 0 | 0 | 0 | 0 | 36.72 | 0 | 12.546 | 7.986 | 6.808 | 0 | 0 | 0 | 2 | 2 | 0
2021-09-02 02:00 | 0 | 692.9 | 644.7 | 1 | 2.6 | 18.56 | 100 | 100 | 50.218 | 50.218 | 2.142 | 1.822 | 54.182 | 0 | 0 | 162.911 | 162.911 | 162.911 | 191.102 | 221.263 | 237.803 | 0 | 0 | 0 | 0 | 0 | 0 | 162.91 | 162.911 | 68.51 | 21.12 | 100 | 21.5 | 0.98 | 425 | 0 | 0 | 0 | 0 | 0 | 0 | 13.126 | 8.132 | 6.933 | 0 | 0 | 0 | 2 | 2 | 0
2021-09-02 03:00 | 0 | 784.6 | 680.43 | 1 | 2.3 | 19.25 | 100 | 100 | 52.669 | 52.668 | 2.396 | 1.952 | 57.017 | 0 | 0 | 169.941 | 169.941 | 169.941 | 198.04 | 233.524 | 269.275 | 0 | 0 | 0 | 0 | 0 | 0 | 169.94 | 169.941 | 63.11 | 19.56 | 100 | 29.86 | 0.97 | 425 | 0 | 0 | 0 | 0 | 0 | 0 | 13.059 | 8.118 | 6.921 | 0 | 0 | 0 | 2 | 2 | 0
2021-09-02 04:00 | 0 | 828.1 | 669.26 | 1 | 2.1 | 19.76 | 100 | 100 | 50.083 | 50.083 | 2.267 | 1.821 | 54.171 | 0 | 0 | 162.875 | 162.875 | 162.875 | 190.906 | 229.69 | 284.204 | 0 | 0 | 0 | 0 | 0 | 0 | 162.874 | 162.875 | 57.31 | 17.62 | 100 | 36.08 | 0.95 | 425 | 0 | 0 | 0 | 0 | 0 | 0 | 13.011 | 8.108 | 6.912 | 0 | 0 | 0 | 2 | 2 | 0
2021-09-02 05:00 | 0 | 739 | 571.91 | 1 | 2 | 23.64 | 100 | 100 | 38.886 | 38.886 | 2.703 | 1.335 | 42.925 | 0 | 0 | 133.443 | 133.443 | 133.443 | 160.962 | 196.281 | 253.625 | 0 | 0 | 0 | 0 | 0 | 0 | 133.442 | 133.443 | 52.61 | 15.33 | 100 | 39.29 | 0.93 | 425 | 0 | 0 | 0 | 0 | 0 | 0 | 12.643 | 8.031 | 6.846 | 0 | 0 | 0 | 2 | 2 | 0
2021-09-02 06:00 | 0 | 760.5 | 591.81 | 1 | 2.1 | 23.65 | 100 | 100 | 40.918 | 40.918 | 2.78 | 1.425 | 45.123 | 0 | 0 | 139.339 | 139.339 | 139.339 | 166.857 | 203.111 | 261.004 | 0 | 0 | 0 | 0 | 0 | 0 | 139.338 | 139.339 | 53.39 | 15.68 | 100 | 38.9 | 0.94 | 425 | 0 | 0 | 0 | 0 | 0 | 0 | 12.642 | 8.03 | 6.846 | 0 | 0 | 0 | 2 | 2 | 0
2021-09-02 07:00 | 0 | 627.5 | 514.07 | 1 | 2.2 | 23.41 | 100 | 100 | 34.651 | 34.651 | 2.061 | 1.141 | 37.853 | 0 | 0 | 119.682 | 119.682 | 119.682 | 147.231 | 176.429 | 215.358 | 0 | 0 | 0 | 0 | 0 | 0 | 119.681 | 119.682 | 55.57 | 16.09 | 100 | 34.99 | 0.95 | 425 | 0 | 0 | 0 | 0 | 0 | 0 | 12.664 | 8.035 | 6.85 | 0 | 0 | 0 | 2 | 2 | 0
2021-09-02 08:00 | 0 | 578.5 | 509.59 | 1 | 2 | 24.42 | 100 | 100 | 35.171 | 35.171 | 2.198 | 1.166 | 38.534 | 0 | 0 | 121.524 | 121.524 | 121.524 | 148.942 | 174.893 | 198.541 | 0 | 0 | 0 | 0 | 0 | 0 | 121.523 | 121.524 | 61.21 | 17.71 | 100 | 28.25 | 0.97 | 425 | 0 | 0 | 0 | 0 | 0 | 0 | 12.57 | 8.015 | 6.833 | 0 | 0 | 0 | 2 | 2 | 0
2021-09-02 09:00 | 0 | 638.1 | 601.35 | 1 | 1.3 | 24.32 | 100 | 100 | 45.477 | 45.477 | 2.577 | 1.62 | 49.674 | 0 | 0 | 151.385 | 151.385 | 151.385 | 178.816 | 206.384 | 218.996 | 0 | 0 | 0 | 0 | 0 | 0 | 151.384 | 151.385 | 69.13 | 20.77 | 100 | 19.54 | 0.99 | 425 | 0 | 0 | 0 | 0 | 0 | 0 | 12.579 | 8.017 | 6.834 | 0 | 0 | 0 | 2 | 2 | 0
2021-09-02 10:00 | 0 | 373 | 367.8 | 1 | 0.7 | 21.21 | 100 | 100 | 0 | 0 | 0 | 0.521 | 0 | 72.188 | 0 | 72.188 | 72.188 | 72.188 | 100.027 | 126.23 | 128.014 | 0 | 0 | 0 | 0 | 0 | 0 | -0.001 | 0 | 56.39 | 0 | 0 | 9.58 | 1 | 425 | 0 | 0 | 0 | 0 | 0 | 0 | 12.872 | 8.079 | 6.887 | 0 | 0 | 0 | 2 | 2 | 0
2021-09-02 11:00 | 0 | 275 | 274.95 | 1 | 0.8 | 20.5 | 100 | 100 | 0 | 0 | 0 | 0.521 | 0 | 9.555 | 0 | 9.555 | 9.555 | 9.555 | 37.488 | 94.362 | 94.38 | 0 | 0 | 0 | 0 | 0 | 0 | -0.001 | 0 | 10.12 | 0 | 0 | 1.12 | 1 | 425 | 0 | 0 | 0 | 0 | 0 | 0 | 12.94 | 8.093 | 6.9 | 0 | 0 | 0 | 1 | 1 | 0
2021-09-02 12:00 | 0 | 0 | 0 | 1 | 1.5 | 20.25 | 100 | 100 | 0 | 0 | 0 | 0 | 0 | 0 | 0 | 0 | 0 | 0 | 0 | 0 | 0 | 0 | 0 | 0 | 0 | 0 | 0 | -0.001 | 0 | 0 | 0 | 0 | 12.16 | 0.99 | 375.71 | 0 | 0 | 0 | 0 | -25.812 | 0 | 11.437 | 7.76 | 6.615 | 0 | 0 | 0 | 2 | 2 | 0
2021-09-02 13:00 | 0 | 0 | 0 | 0 | 2 | 19.28 | 100 | 100 | 0 | 0 | 0 | 0 | 0 | 0 | 0 | 0 | 0 | 0 | 0 | 0 | 0 | 0 | 0 | 0 | 0 | 0 | 0 | -0.001 | 0 | 0 | 0 | 0 | 0 | 0 | 336.21 | 0 | 0 | 0 | 0 | -20.688 | 0 | 7.976 | 6.862 | 5.85 | 0 | 0 | 0 | 1 | 1 | 0
2021-09-02 14:00 | 0 | 0 | 0 | 0 | 2.3 | 16.2 | 100 | 100 | 0 | 0 | 0 | 0 | 0 | 0 | 0 | 0 | 0 | 0 | 0 | 0 | 0 | 0 | 0 | 0 | 0 | 0 | 0 | -0.001 | 0 | 0 | 0 | 0 | 0 | 0 | 303.04 | 0 | 0 | 0 | 0 | -17.366 | 0 | 5.922 | 6.178 | 5.267 | 0 | 0 | 0 | 1 | 1 | 0
2021-09-02 15:00 | 0 | 0 | 0 | 0 | 2.2 | 16.12 | 100 | 100 | 0 | 0 | 0 | 0 | 0 | 0 | 0 | 0 | 0 | 0 | 0 | 0 | 0 | 0 | 0 | 0 | 0 | 0 | 0 | -0.001 | 0 | 0 | 0 | 0 | 0 | 0 | 274.94 | 0 | 0 | 0 | 0 | -14.721 | 0 | 4.437 | 5.551 | 4.732 | 0 | 0 | 0 | 1 | 1 | 0
2021-09-02 16:00 | 0 | 0 | 0 | 0 | 2 | 16 | 100 | 100 | 0 | 0 | 0 | 0 | 0 | 0 | 0 | 0 | 0 | 0 | 0 | 0 | 0 | 0 | 0 | 0 | 0 | 0 | 0 | -0.001 | 0 | 0 | 0 | 0 | 0 | 0 | 260 | 0 | 0 | 0 | 0 | -6.517 | 0 | 3.44 | 5.017 | 4.277 | 0 | 0 | 6.217 | 1 | 1 | 0
2021-09-02 17:00 | 0 | 0 | 0 | 0 | 1.9 | 14.9 | 100 | 100 | 0 | 0 | 0 | 0 | 0 | 0 | 0 | 0 | 0 | 0 | 0 | 0 | 0 | 0 | 0 | 0 | 0 | 0 | 0 | -0.001 | 0 | 0 | 0 | 0 | 0 | 0 | 260 | 0 | 0 | 0 | 0 | 0 | 0 | 3.254 | 4.904 | 4.181 | 0 | 0 | 12.339 | 1 | 1 | 0
2021-09-02 18:00 | 0 | 0 | 0 | 0 | 1.8 | 14.99 | 100 | 100 | 0 | 0 | 0 | 0 | 0 | 0 | 0 | 0 | 0 | 0 | 0 | 0 | 0 | 0 | 0 | 0 | 0 | 0 | 0 | -0.001 | 0 | 0 | 0 | 0 | 0 | 0 | 260 | 0 | 0 | 0 | 0 | 0 | 0 | 3.252 | 4.902 | 4.179 | 0 | 0 | 12.333 | 1 | 1 | 0
2021-09-02 19:00 | 0 | 0 | 0 | 0 | 1.9 | 14.95 | 100 | 100 | 0 | 0 | 0 | 0 | 0 | 0 | 0 | 0 | 0 | 0 | 0 | 0 | 0 | 0 | 0 | 0 | 0 | 0 | 0 | -0.001 | 0 | 0 | 0 | 0 | 0 | 0 | 260 | 0 | 0 | 0 | 0 | 0 | 0 | 3.253 | 4.903 | 4.18 | 0 | 0 | 12.336 | 1 | 1 | 0
2021-09-02 20:00 | 0 | 0 | 0 | 0 | 2 | 13.85 | 100 | 100 | 0 | 0 | 0 | 0 | 0 | 0 | 0 | 0 | 0 | 0 | 0 | 0 | 0 | 0 | 0 | 0 | 0 | 0 | 0 | -0.001 | 0 | 0 | 0 | 0 | 0 | 0 | 260 | 0 | 0 | 0 | 0 | 0 | 0 | 3.288 | 4.925 | 4.199 | 0 | 0 | 12.411 | 1 | 1 | 0
2021-09-02 21:00 | 0 | 0 | 0 | 0 | 1.9 | 13.58 | 100 | 100 | 0 | 0 | 0 | 0 | 0 | 0 | 0 | 0 | 0 | 0 | 0 | 0 | 0 | 0 | 0 | 0 | 0 | 0 | 0 | -0.001 | 0 | 0 | 0 | 0 | 0 | 0 | 260 | 0 | 0 | 0 | 0 | 0 | 0 | 3.296 | 4.931 | 4.203 | 0 | 0 | 12.43 | 1 | 1 | 0
2021-09-02 22:00 | 0 | 0 | 0 | 0 | 1.9 | 15.29 | 100 | 100 | 0 | 0 | 0 | 0 | 0 | 0 | 0 | 0 | 0 | 0 | 0 | 0 | 0 | 0 | 0 | 0 | 0 | 0 | 0 | -0.001 | 0 | 0 | 0 | 0 | 0 | 0 | 260 | 0 | 0 | 0 | 0 | 0 | 0 | 3.242 | 4.896 | 4.174 | 0 | 0 | 12.313 | 1 | 1 | 0
2021-09-02 23:00 | 0 | 0 | 0 | 1 | 2.3 | 15.56 | 100 | 100 | 0 | 0 | 0 | 0 | 0 | 0 | 0 | 0 | 0 | 0 | 0 | 0 | 0 | 0 | 0 | 0 | 0 | 0 | 0 | -0.001 | 0 | 0 | 0 | 0 | 9.55 | 1 | 260 | 0 | 0 | 0 | 0 | 0 | 0 | 3.234 | 4.891 | 4.169 | 0 | 0 | 12.294 | 1 | 1 | 0
2021-09-03 | 0 | 168 | 167.95 | 1 | 2.4 | 16.05 | 100 | 100 | 0 | 0 | 0 | 0.521 | 0 | 0 | 0 | 0 | 0 | 0 | 27.68 | 57.639 | 57.658 | 0 | 0 | 0 | 0 | 0 | 0 | -0.001 | 0 | 0 | 0 | 0 | 1.46 | 1 | 288.18 | 0 | 0 | 0 | 0 | 14.756 | 0 | 3.531 | 5.071 | 4.323 | 0 | 0 | 0 | 2 | 2 | 0
2021-09-03 01:00 | 0 | 240.5 | 235.19 | 1 | 2.5 | 16.73 | 100 | 100 | 0 | 0 | 0 | 0.521 | 0 | 0 | 0 | 0 | 0 | 0 | 70.599 | 80.718 | 82.54 | 0 | 0 | 0 | 0 | 0 | 0 | -0.001 | 0 | 0 | 0 | 0 | 12.06 | 0.99 | 390.18 | 0 | 0 | 0 | 0 | 53.418 | 0 | 5.839 | 6.123 | 5.22 | 0 | 0 | 0 | 1 | 1 | 0
2021-09-03 02:00 | 0 | 458.1 | 425.25 | 1 | 3.1 | 22.47 | 100 | 100 | 22.151 | 22.151 | 1.24 | 0.706 | 24.097 | 0 | 0 | 80.708 | 80.708 | 80.708 | 125.978 | 145.945 | 157.22 | 0 | 0 | 0 | 0 | 0 | 0 | 80.707 | 80.708 | 51.33 | 14.09 | 100 | 21.83 | 0.98 | 425 | 0 | 0 | 0 | 0 | 18.235 | 0 | 12.303 | 7.952 | 6.779 | 0 | 0 | 0 | 2 | 2 | 0
2021-09-03 03:00 | 0 | 647 | 559.09 | 1 | 3.3 | 22.66 | 100 | 100 | 39.45 | 39.45 | 2.658 | 1.357 | 43.465 | 0 | 0 | 134.917 | 134.917 | 134.917 | 162.565 | 191.881 | 222.05 | 0 | 0 | 0 | 0 | 0 | 0 | 134.916 | 134.917 | 60.76 | 17.77 | 100 | 30.22 | 0.96 | 425 | 0 | 0 | 0 | 0 | 0 | 0 | 12.735 | 8.05 | 6.863 | 0 | 0 | 0 | 2 | 2 | 0
2021-09-03 04:00 | 0 | 670.6 | 539.41 | 1 | 3 | 22.47 | 100 | 100 | 36.668 | 36.668 | 2.274 | 1.227 | 40.169 | 0 | 0 | 125.973 | 125.973 | 125.973 | 153.646 | 185.125 | 230.15 | 0 | 0 | 0 | 0 | 0 | 0 | 125.972 | 125.973 | 54.74 | 15.93 | 100 | 36.45 | 0.94 | 425 | 0 | 0 | 0 | 0 | 0 | 0 | 12.753 | 8.054 | 6.866 | 0 | 0 | 0 | 2 | 2 | 0
2021-09-03 05:00 | 0 | 595 | 458.03 | 1 | 2.6 | 25.61 | 100 | 100 | 28.672 | 28.671 | 1.698 | 0.916 | 31.286 | 0 | 0 | 101.427 | 101.427 | 101.427 | 128.689 | 157.195 | 204.204 | 0 | 0 | 0 | 0 | 0 | 0 | 101.426 | 101.427 | 49.67 | 14.04 | 100 | 39.66 | 0.93 | 425 | 0 | 0 | 0 | 0 | 0 | 0 | 12.459 | 7.991 | 6.812 | 0 | 0 | 0 | 2 | 2 | 0
2021-09-03 06:00 | 0 | 503.9 | 390.2 | 1 | 2.7 | 25.6 | 100 | 100 | 22.278 | 22.278 | 1.734 | 0.723 | 24.736 | 0 | 0 | 82.577 | 82.577 | 82.577 | 109.841 | 133.917 | 172.938 | 0 | 0 | 0 | 0 | 0 | 0 | 82.576 | 82.577 | 47.75 | 12.88 | 100 | 39.25 | 0.93 | 425 | 0 | 0 | 0 | 0 | 0 | 0 | 12.46 | 7.991 | 6.813 | 0 | 0 | 0 | 2 | 2 | 0
2021-09-03 07:00 | 0 | 411.6 | 335.92 | 1 | 2.9 | 24.98 | 100 | 100 | 0 | 0 | 0 | 0.521 | 0 | 68.756 | 0 | 68.756 | 68.756 | 68.756 | 96.101 | 115.288 | 141.261 | 0 | 0 | 0 | 0 | 0 | 0 | -0.001 | 0 | 48.67 | 0 | 0 | 35.3 | 0.95 | 425 | 0 | 0 | 0 | 0 | 0 | 0 | 12.518 | 8.004 | 6.823 | 0 | 0 | 0 | 2 | 2 | 0
2021-09-03 08:00 | 0 | 321.2 | 282.23 | 1 | 3 | 23.36 | 100 | 100 | 0 | 0 | 0 | 0.521 | 0 | 54.878 | 0 | 54.878 | 54.878 | 54.878 | 82.434 | 96.862 | 110.236 | 0 | 0 | 0 | 0 | 0 | 0 | -0.001 | 0 | 49.78 | 0 | 0 | 28.52 | 0.97 | 425 | 0 | 0 | 0 | 0 | 0 | 0 | 12.669 | 8.036 | 6.851 | 0 | 0 | 0 | 1 | 1 | 0
2021-09-03 09:00 | 0 | 126.6 | 119.14 | 1 | 2.9 | 23.31 | 100 | 100 | 0 | 0 | 0 | 0.521 | 0 | 7.851 | 0 | 7.851 | 7.851 | 7.851 | 35.414 | 40.888 | 43.449 | 0 | 0 | 0 | 0 | 0 | 0 | -0.001 | 0 | 18.07 | 0 | 0 | 19.77 | 0.99 | 425 | 0 | 0 | 0 | 0 | 0 | 0 | 12.674 | 8.037 | 6.852 | 0 | 0 | 0 | 1 | 1 | 0
2021-09-03 10:00 | 0 | 88.4 | 87.12 | 1 | 2.7 | 19.11 | 100 | 100 | 0 | 0 | 0 | 0.521 | 0 | 0 | 0 | 0 | 0 | 0 | 23.333 | 29.898 | 30.339 | 0 | 0 | 0 | 0 | 0 | 0 | -0.001 | 0 | 0 | 0 | 0 | 9.78 | 1 | 416.59 | 0 | 0 | 0 | 0 | -4.402 | 0 | 12.797 | 8.063 | 6.874 | 0 | 0 | 0 | 1 | 1 | 0
2021-09-03 11:00 | 0 | 16.3 | 16.3 | 1 | 2.3 | 18.81 | 100 | 100 | 0 | 0 | 0 | 0.521 | 0 | 0 | 0 | 0 | 0 | 0 | 2.151 | 5.593 | 5.594 | 0 | 0 | 0 | 0 | 0 | 0 | -0.001 | 0 | 0 | 0 | 0 | 0.93 | 1 | 372.63 | 0 | 0 | 0 | 0 | -23.025 | 0 | 10.992 | 7.657 | 6.528 | 0 | 0 | 0 | 1 | 1 | 0
2021-09-03 12:00 | 0 | 0 | 0 | 1 | 2.5 | 18.71 | 100 | 100 | 0 | 0 | 0 | 0 | 0 | 0 | 0 | 0 | 0 | 0 | 0 | 0 | 0 | 0 | 0 | 0 | 0 | 0 | 0 | -0.001 | 0 | 0 | 0 | 0 | 11.97 | 0.99 | 333.59 | 0 | 0 | 0 | 0 | -20.445 | 0 | 7.82 | 6.815 | 5.81 | 0 | 0 | 0 | 2 | 2 | 0
2021-09-03 13:00 | 0 | 0 | 0 | 0 | 2.6 | 18.7 | 100 | 100 | 0 | 0 | 0 | 0 | 0 | 0 | 0 | 0 | 0 | 0 | 0 | 0 | 0 | 0 | 0 | 0 | 0 | 0 | 0 | -0.001 | 0 | 0 | 0 | 0 | 0 | 0 | 301.25 | 0 | 0 | 0 | 0 | -16.935 | 0 | 5.669 | 6.081 | 5.184 | 0 | 0 | 0 | 1 | 1 | 0
2021-09-03 14:00 | 0 | 0 | 0 | 0 | 3 | 16.88 | 100 | 100 | 0 | 0 | 0 | 0 | 0 | 0 | 0 | 0 | 0 | 0 | 0 | 0 | 0 | 0 | 0 | 0 | 0 | 0 | 0 | -0.001 | 0 | 0 | 0 | 0 | 0 | 0 | 273.5 | 0 | 0 | 0 | 0 | -14.53 | 0 | 4.337 | 5.502 | 4.691 | 0 | 0 | 0 | 1 | 1 | 0
2021-09-03 15:00 | 0 | 0 | 0 | 0 | 3.1 | 17.15 | 100 | 100 | 0 | 0 | 0 | 0 | 0 | 0 | 0 | 0 | 0 | 0 | 0 | 0 | 0 | 0 | 0 | 0 | 0 | 0 | 0 | -0.001 | 0 | 0 | 0 | 0 | 0 | 0 | 260 | 0 | 0 | 0 | 0 | -6.427 | 0 | 3.359 | 4.968 | 4.235 | 0 | 0 | 6.135 | 1 | 1 | 0
2021-09-03 16:00 | 0 | 0 | 0 | 0 | 3 | 17.59 | 100 | 100 | 0 | 0 | 0 | 0 | 0 | 0 | 0 | 0 | 0 | 0 | 0 | 0 | 0 | 0 | 0 | 0 | 0 | 0 | 0 | -0.001 | 0 | 0 | 0 | 0 | 0 | 0 | 260 | 0 | 0 | 0 | 0 | 0 | 0 | 3.171 | 4.85 | 4.135 | 0 | 0 | 12.156 | 1 | 1 | 0
2021-09-03 17:00 | 0 | 0 | 0 | 0 | 2.8 | 16.11 | 100 | 100 | 0 | 0 | 0 | 0 | 0 | 0 | 0 | 0 | 0 | 0 | 0 | 0 | 0 | 0 | 0 | 0 | 0 | 0 | 0 | -0.001 | 0 | 0 | 0 | 0 | 0 | 0 | 260 | 0 | 0 | 0 | 0 | 0 | 0 | 3.217 | 4.88 | 4.16 | 0 | 0 | 12.257 | 1 | 1 | 0
2021-09-03 18:00 | 0 | 0 | 0 | 0 | 2.7 | 16.09 | 100 | 100 | 0 | 0 | 0 | 0 | 0 | 0 | 0 | 0 | 0 | 0 | 0 | 0 | 0 | 0 | 0 | 0 | 0 | 0 | 0 | -0.001 | 0 | 0 | 0 | 0 | 0 | 0 | 260 | 0 | 0 | 0 | 0 | 0 | 0 | 3.217 | 4.88 | 4.16 | 0 | 0 | 12.258 | 1 | 1 | 0
2021-09-03 19:00 | 0 | 0 | 0 | 0 | 2.6 | 16.07 | 100 | 100 | 0 | 0 | 0 | 0 | 0 | 0 | 0 | 0 | 0 | 0 | 0 | 0 | 0 | 0 | 0 | 0 | 0 | 0 | 0 | -0.001 | 0 | 0 | 0 | 0 | 0 | 0 | 260 | 0 | 0 | 0 | 0 | 0 | 0 | 3.218 | 4.881 | 4.161 | 0 | 0 | 12.259 | 1 | 1 | 0
2021-09-03 20:00 | 0 | 0 | 0 | 0 | 3 | 15.66 | 100 | 100 | 0 | 0 | 0 | 0 | 0 | 0 | 0 | 0 | 0 | 0 | 0 | 0 | 0 | 0 | 0 | 0 | 0 | 0 | 0 | -0.001 | 0 | 0 | 0 | 0 | 0 | 0 | 260 | 0 | 0 | 0 | 0 | 0 | 0 | 3.231 | 4.889 | 4.168 | 0 | 0 | 12.287 | 1 | 1 | 0
2021-09-03 21:00 | 0 | 0 | 0 | 0 | 3.4 | 15.68 | 100 | 100 | 0 | 0 | 0 | 0 | 0 | 0 | 0 | 0 | 0 | 0 | 0 | 0 | 0 | 0 | 0 | 0 | 0 | 0 | 0 | -0.001 | 0 | 0 | 0 | 0 | 0 | 0 | 260 | 0 | 0 | 0 | 0 | 0 | 0 | 3.23 | 4.888 | 4.167 | 0 | 0 | 12.286 | 1 | 1 | 0
2021-09-03 22:00 | 0 | 0 | 0 | 0 | 3.5 | 15.28 | 100 | 100 | 0 | 0 | 0 | 0 | 0 | 0 | 0 | 0 | 0 | 0 | 0 | 0 | 0 | 0 | 0 | 0 | 0 | 0 | 0 | -0.001 | 0 | 0 | 0 | 0 | 0 | 0 | 260 | 0 | 0 | 0 | 0 | 0 | 0 | 3.243 | 4.896 | 4.174 | 0 | 0 | 12.313 | 1 | 1 | 0
2021-09-03 23:00 | 0 | 0 | 0 | 1 | 3.7 | 15.35 | 100 | 100 | 0 | 0 | 0 | 0 | 0 | 0 | 0 | 0 | 0 | 0 | 0 | 0 | 0 | 0 | 0 | 0 | 0 | 0 | 0 | -0.001 | 0 | 0 | 0 | 0 | 9.25 | 1 | 260 | 0 | 0 | 0 | 0 | 0 | 0 | 3.24 | 4.895 | 4.173 | 0 | 0 | 12.308 | 1 | 1 | 0
2021-09-04 | 0 | 3.7 | 3.7 | 1 | 4.4 | 15.57 | 100 | 100 | 0 | 0 | 0 | 0.521 | 0 | 0 | 0 | 0 | 0 | 0 | 0.599 | 1.269 | 1.27 | 0 | 0 | 0 | 0 | 0 | 0 | -0.001 | 0 | 0 | 0 | 0 | 1.77 | 1 | 260 | 0 | 0 | 0 | 0 | 0 | 0 | 3.233 | 4.891 | 4.169 | 0 | 0 | 11.694 | 2 | 2 | 0
2021-09-04 01:00 | 0 | 26.9 | 26.27 | 1 | 5.3 | 15.69 | 100 | 100 | 0 | 0 | 0 | 0.521 | 0 | 0 | 0 | 0 | 0 | 0 | 7.822 | 9.017 | 9.232 | 0 | 0 | 0 | 0 | 0 | 0 | -0.001 | 0 | 0 | 0 | 0 | 12.38 | 0.99 | 260 | 0 | 0 | 0 | 0 | 0 | 0 | 3.23 | 4.888 | 4.167 | 0 | 0 | 4.464 | 1 | 1 | 0
2021-09-04 02:00 | 0 | 48.5 | 44.91 | 1 | 5.6 | 16.7 | 100 | 100 | 0 | 0 | 0 | 0.521 | 0 | 0 | 0 | 0 | 0 | 0 | 13.298 | 15.415 | 16.645 | 0 | 0 | 0 | 0 | 0 | 0 | -0.001 | 0 | 0 | 0 | 0 | 22.17 | 0.98 | 261.98 | 0 | 0 | 0 | 0 | 1.036 | 0 | 3.219 | 4.881 | 4.161 | 0 | 0 | 0 | 1 | 1 | 0
2021-09-04 03:00 | 0 | 83.3 | 71.72 | 1 | 5.4 | 16.83 | 100 | 100 | 0 | 0 | 0 | 0.521 | 0 | 0 | 0 | 0 | 0 | 0 | 20.833 | 24.614 | 28.589 | 0 | 0 | 0 | 0 | 0 | 0 | -0.001 | 0 | 0 | 0 | 0 | 30.57 | 0.96 | 277.5 | 0 | 0 | 0 | 0 | 8.127 | 0 | 3.425 | 5.01 | 4.271 | 0 | 0 | 0 | 1 | 1 | 0
2021-09-04 04:00 | 0 | 181 | 144.89 | 1 | 5 | 17.11 | 100 | 100 | 0 | 0 | 0 | 0.521 | 0 | 0 | 0 | 0 | 0 | 0 | 41.21 | 49.726 | 62.119 | 0 | 0 | 0 | 0 | 0 | 0 | -0.001 | 0 | 0 | 0 | 0 | 36.82 | 0.94 | 328.06 | 0 | 0 | 0 | 0 | 26.477 | 0 | 4.449 | 5.551 | 4.733 | 0 | 0 | 0 | 1 | 1 | 0
2021-09-04 05:00 | 0 | 218.3 | 167.14 | 1 | 4.6 | 19.55 | 100 | 100 | 0 | 0 | 0 | 0.521 | 0 | 0 | 0 | 0 | 0 | 0 | 46.877 | 57.361 | 74.921 | 0 | 0 | 0 | 0 | 0 | 0 | -0.001 | 0 | 0 | 0 | 0 | 40.04 | 0.93 | 381.2 | 0 | 0 | 0 | 0 | 27.83 | 0 | 6.943 | 6.534 | 5.57 | 0 | 0 | 0 | 1 | 1 | 0
2021-09-04 06:00 | 0 | 200.8 | 154.71 | 1 | 4.6 | 19.73 | 100 | 100 | 0 | 0 | 0 | 0.521 | 0 | 0 | 0 | 0 | 0 | 0 | 43.482 | 53.098 | 68.915 | 0 | 0 | 0 | 0 | 0 | 0 | -0.001 | 0 | 0 | 0 | 0 | 39.6 | 0.93 | 418.12 | 0 | 0 | 0 | 0 | 19.338 | 0 | 10.277 | 7.486 | 6.381 | 0 | 0 | 0 | 1 | 1 | 0
2021-09-04 07:00 | 0 | 249.7 | 203 | 1 | 4.7 | 20.1 | 100 | 100 | 0 | 0 | 0 | 0.521 | 0 | 26.514 | 0 | 26.514 | 26.514 | 26.514 | 58.01 | 69.671 | 85.697 | 0 | 0 | 0 | 0 | 0 | 0 | -0.001 | 0 | 30.94 | 0 | 0 | 35.61 | 0.95 | 425 | 0 | 0 | 0 | 0 | 3.601 | 0 | 12.913 | 8.088 | 6.895 | 0 | 0 | 0 | 1 | 1 | 0
2021-09-04 08:00 | 0 | 231 | 202.46 | 1 | 4.8 | 18.03 | 100 | 100 | 0 | 0 | 0 | 0.521 | 0 | 30.832 | 0 | 30.832 | 30.832 | 30.832 | 59.094 | 69.484 | 79.279 | 0 | 0 | 0 | 0 | 0 | 0 | -0.001 | 0 | 38.89 | 0 | 0 | 28.78 | 0.97 | 425 | 0 | 0 | 0 | 0 | 0 | 0 | 13.177 | 8.143 | 6.942 | 0 | 0 | 0 | 1 | 1 | 0
2021-09-04 09:00 | 0 | 184.6 | 173.47 | 1 | 4.2 | 16.62 | 100 | 100 | 0 | 0 | 0 | 0.521 | 0 | 23.094 | 0 | 23.094 | 23.094 | 23.094 | 51.545 | 59.534 | 63.355 | 0 | 0 | 0 | 0 | 0 | 0 | -0.001 | 0 | 36.45 | 0 | 0 | 20 | 0.98 | 425 | 0 | 0 | 0 | 0 | 0 | 0 | 13.314 | 8.171 | 6.966 | 0 | 0 | 0 | 1 | 1 | 0
2021-09-04 10:00 | 0 | 78 | 76.82 | 1 | 1.8 | 13.72 | 100 | 100 | 0 | 0 | 0 | 0.521 | 0 | 0 | 0 | 0 | 0 | 0 | 20.255 | 26.364 | 26.77 | 0 | 0 | 0 | 0 | 0 | 0 | -0.001 | 0 | 0 | 0 | 0 | 9.98 | 1 | 409.93 | 0 | 0 | 0 | 0 | -7.891 | 0 | 13.094 | 8.125 | 6.927 | 0 | 0 | 0 | 1 | 1 | 0
2021-09-04 11:00 | 0 | 103.4 | 103.39 | 1 | 0.6 | 14.2 | 100 | 100 | 0 | 0 | 0 | 0.521 | 0 | 0 | 0 | 0 | 0 | 0 | 13.197 | 35.484 | 35.487 | 0 | 0 | 0 | 0 | 0 | 0 | -0.001 | 0 | 0 | 0 | 0 | 0.74 | 1 | 385.95 | 0 | 0 | 0 | 0 | -12.559 | 0 | 11.393 | 7.753 | 6.609 | 0 | 0 | 0 | 1 | 1 | 0
2021-09-04 12:00 | 0 | 0 | 0 | 1 | 1 | 14.34 | 100 | 100 | 0 | 0 | 0 | 0 | 0 | 0 | 0 | 0 | 0 | 0 | 0 | 0 | 0 | 0 | 0 | 0 | 0 | 0 | 0 | -0.001 | 0 | 0 | 0 | 0 | 6.25 | 1 | 343.54 | 0 | 0 | 0 | 0 | -22.207 | 0 | 8.971 | 7.145 | 6.091 | 0 | 0 | 0 | 2 | 2 | 0
2021-09-04 13:00 | 0 | 0 | 0 | 0 | 1.2 | 14.5 | 100 | 100 | 0 | 0 | 0 | 0 | 0 | 0 | 0 | 0 | 0 | 0 | 0 | 0 | 0 | 0 | 0 | 0 | 0 | 0 | 0 | -0.001 | 0 | 0 | 0 | 0 | 0 | 0 | 308.89 | 0 | 0 | 0 | 0 | -18.149 | 0 | 6.389 | 6.348 | 5.412 | 0 | 0 | 0 | 1 | 1 | 0
2021-09-04 14:00 | 0 | 0 | 0 | 0 | 1.5 | 13.33 | 100 | 100 | 0 | 0 | 0 | 0 | 0 | 0 | 0 | 0 | 0 | 0 | 0 | 0 | 0 | 0 | 0 | 0 | 0 | 0 | 0 | -0.001 | 0 | 0 | 0 | 0 | 0 | 0 | 279.52 | 0 | 0 | 0 | 0 | -15.379 | 0 | 4.792 | 5.715 | 4.872 | 0 | 0 | 0 | 1 | 1 | 0
2021-09-04 15:00 | 0 | 0 | 0 | 0 | 1.6 | 12.91 | 100 | 100 | 0 | 0 | 0 | 0 | 0 | 0 | 0 | 0 | 0 | 0 | 0 | 0 | 0 | 0 | 0 | 0 | 0 | 0 | 0 | -0.001 | 0 | 0 | 0 | 0 | 0 | 0 | 260 | 0 | 0 | 0 | 0 | -6.79 | 0 | 3.691 | 5.164 | 4.402 | 0 | 0 | 6.468 | 1 | 1 | 0
2021-09-04 16:00 | 0 | 0 | 0 | 0 | 1.7 | 12.89 | 100 | 100 | 0 | 0 | 0 | 0 | 0 | 0 | 0 | 0 | 0 | 0 | 0 | 0 | 0 | 0 | 0 | 0 | 0 | 0 | 0 | -0.001 | 0 | 0 | 0 | 0 | 0 | 0 | 260 | 0 | 0 | 0 | 0 | 0 | 0 | 3.318 | 4.944 | 4.215 | 0 | 0 | 12.477 | 1 | 1 | 0
2021-09-04 17:00 | 0 | 0 | 0 | 0 | 1.8 | 12.33 | 100 | 100 | 0 | 0 | 0 | 0 | 0 | 0 | 0 | 0 | 0 | 0 | 0 | 0 | 0 | 0 | 0 | 0 | 0 | 0 | 0 | -0.001 | 0 | 0 | 0 | 0 | 0 | 0 | 260 | 0 | 0 | 0 | 0 | 0 | 0 | 3.336 | 4.956 | 4.225 | 0 | 0 | 12.516 | 1 | 1 | 0
2021-09-04 18:00 | 0 | 0 | 0 | 0 | 1.5 | 12.42 | 100 | 100 | 0 | 0 | 0 | 0 | 0 | 0 | 0 | 0 | 0 | 0 | 0 | 0 | 0 | 0 | 0 | 0 | 0 | 0 | 0 | -0.001 | 0 | 0 | 0 | 0 | 0 | 0 | 260 | 0 | 0 | 0 | 0 | 0 | 0 | 3.333 | 4.954 | 4.223 | 0 | 0 | 12.51 | 1 | 1 | 0
2021-09-04 19:00 | 0 | 0 | 0 | 0 | 1.6 | 12.35 | 100 | 100 | 0 | 0 | 0 | 0 | 0 | 0 | 0 | 0 | 0 | 0 | 0 | 0 | 0 | 0 | 0 | 0 | 0 | 0 | 0 | -0.001 | 0 | 0 | 0 | 0 | 0 | 0 | 260 | 0 | 0 | 0 | 0 | 0 | 0 | 3.336 | 4.955 | 4.224 | 0 | 0 | 12.515 | 1 | 1 | 0
2021-09-04 20:00 | 0 | 0 | 0 | 0 | 1.7 | 11.83 | 100 | 100 | 0 | 0 | 0 | 0 | 0 | 0 | 0 | 0 | 0 | 0 | 0 | 0 | 0 | 0 | 0 | 0 | 0 | 0 | 0 | -0.001 | 0 | 0 | 0 | 0 | 0 | 0 | 260 | 0 | 0 | 0 | 0 | 0 | 0 | 3.352 | 4.966 | 4.233 | 0 | 0 | 12.551 | 1 | 1 | 0
2021-09-04 21:00 | 0 | 0 | 0 | 0 | 1.8 | 11.87 | 100 | 100 | 0 | 0 | 0 | 0 | 0 | 0 | 0 | 0 | 0 | 0 | 0 | 0 | 0 | 0 | 0 | 0 | 0 | 0 | 0 | -0.001 | 0 | 0 | 0 | 0 | 0 | 0 | 260 | 0 | 0 | 0 | 0 | 0 | 0 | 3.351 | 4.965 | 4.232 | 0 | 0 | 12.548 | 1 | 1 | 0
2021-09-04 22:00 | 0 | 0 | 0 | 0 | 1.7 | 12.69 | 100 | 100 | 0 | 0 | 0 | 0 | 0 | 0 | 0 | 0 | 0 | 0 | 0 | 0 | 0 | 0 | 0 | 0 | 0 | 0 | 0 | -0.001 | 0 | 0 | 0 | 0 | 0 | 0 | 260 | 0 | 0 | 0 | 0 | 0 | 0 | 3.325 | 4.948 | 4.218 | 0 | 0 | 12.491 | 1 | 1 | 0
2021-09-04 23:00 | 0 | 0 | 0 | 1 | 2.1 | 12.62 | 100 | 100 | 0 | 0 | 0 | 0 | 0 | 0 | 0 | 0 | 0 | 0 | 0 | 0 | 0 | 0 | 0 | 0 | 0 | 0 | 0 | -0.001 | 0 | 0 | 0 | 0 | 8.94 | 1 | 260 | 0 | 0 | 0 | 0 | 0 | 0 | 3.327 | 4.95 | 4.22 | 0 | 0 | 12.496 | 1 | 1 | 0
2021-09-05 | 0 | 50.9 | 50.87 | 1 | 2.3 | 12.69 | 100 | 100 | 0 | 0 | 0 | 0.521 | 0 | 0 | 0 | 0 | 0 | 0 | 8.092 | 17.457 | 17.469 | 0 | 0 | 0 | 0 | 0 | 0 | -0.001 | 0 | 0 | 0 | 0 | 2.08 | 1 | 260 | 0 | 0 | 0 | 0 | 0 | 0 | 3.325 | 4.948 | 4.218 | 0 | 0 | 4.399 | 2 | 2 | 0
2021-09-05 01:00 | 0 | 82.5 | 80.48 | 1 | 2.5 | 12.46 | 100 | 100 | 0 | 0 | 0 | 0.521 | 0 | 0 | 0 | 0 | 0 | 0 | 23.747 | 27.621 | 28.314 | 0 | 0 | 0 | 0 | 0 | 0 | -0.001 | 0 | 0 | 0 | 0 | 12.7 | 0.99 | 280.53 | 0 | 0 | 0 | 0 | 10.752 | 0 | 3.564 | 5.091 | 4.34 | 0 | 0 | 0 | 1 | 1 | 0
2021-09-05 02:00 | 0 | 165 | 152.43 | 1 | 3.2 | 16.99 | 100 | 100 | 0 | 0 | 0 | 0.521 | 0 | 0 | 0 | 0 | 0 | 0 | 45.103 | 52.314 | 56.628 | 0 | 0 | 0 | 0 | 0 | 0 | -0.001 | 0 | 0 | 0 | 0 | 22.51 | 0.98 | 337.69 | 0 | 0 | 0 | 0 | 29.935 | 0 | 4.684 | 5.659 | 4.825 | 0 | 0 | 0 | 1 | 1 | 0
2021-09-05 03:00 | 0 | 244.2 | 209.47 | 1 | 3.6 | 17.28 | 100 | 100 | 0 | 0 | 0 | 0.521 | 0 | 0 | 0 | 0 | 0 | 0 | 60.782 | 71.889 | 83.809 | 0 | 0 | 0 | 0 | 0 | 0 | -0.001 | 0 | 0 | 0 | 0 | 30.93 | 0.96 | 413.53 | 0 | 0 | 0 | 0 | 39.716 | 0 | 8.232 | 6.928 | 5.906 | 0 | 0 | 0 | 1 | 1 | 0
2021-09-05 04:00 | 0 | 392.6 | 312.72 | 1 | 3.7 | 17.71 | 100 | 100 | 0 | 0 | 0 | 0.521 | 0 | 54.618 | 0 | 54.618 | 54.618 | 54.618 | 88.813 | 107.327 | 134.74 | 0 | 0 | 0 | 0 | 0 | 0 | -0.001 | 0 | 40.54 | 0 | 0 | 37.2 | 0.94 | 425 | 0 | 0 | 0 | 0 | 6.007 | 0 | 13.124 | 8.132 | 6.932 | 0 | 0 | 0 | 1 | 1 | 0
2021-09-05 05:00 | 0 | 292.6 | 222.79 | 1 | 3.9 | 20.57 | 100 | 100 | 0 | 0 | 0 | 0.521 | 0 | 34.449 | 0 | 34.449 | 34.449 | 34.449 | 62.373 | 76.461 | 100.42 | 0 | 0 | 0 | 0 | 0 | 0 | -0.001 | 0 | 34.31 | 0 | 0 | 40.41 | 0.93 | 425 | 0 | 0 | 0 | 0 | 0 | 0 | 12.933 | 8.092 | 6.898 | 0 | 0 | 0 | 1 | 1 | 0
2021-09-05 06:00 | 0 | 254 | 194.71 | 1 | 4.2 | 20.55 | 100 | 100 | 0 | 0 | 0 | 0.521 | 0 | 26.706 | 0 | 26.706 | 26.706 | 26.706 | 54.632 | 66.824 | 87.173 | 0 | 0 | 0 | 0 | 0 | 0 | -0.001 | 0 | 30.64 | 0 | 0 | 39.95 | 0.93 | 425 | 0 | 0 | 0 | 0 | 0 | 0 | 12.935 | 8.092 | 6.899 | 0 | 0 | 0 | 1 | 1 | 0
2021-09-05 07:00 | 0 | 257.7 | 208.69 | 1 | 3.9 | 20.58 | 100 | 100 | 0 | 0 | 0 | 0.521 | 0 | 31.643 | 0 | 31.643 | 31.643 | 31.643 | 59.565 | 71.623 | 88.443 | 0 | 0 | 0 | 0 | 0 | 0 | -0.001 | 0 | 35.78 | 0 | 0 | 35.92 | 0.95 | 425 | 0 | 0 | 0 | 0 | 0 | 0 | 12.932 | 8.092 | 6.898 | 0 | 0 | 0 | 1 | 1 | 0
2021-09-05 08:00 | 0 | 127 | 111.02 | 1 | 3.7 | 20.03 | 100 | 100 | 0 | 0 | 0 | 0.521 | 0 | 4.388 | 0 | 4.388 | 4.388 | 4.388 | 32.383 | 38.103 | 43.586 | 0 | 0 | 0 | 0 | 0 | 0 | -0.001 | 0 | 10.07 | 0 | 0 | 29.05 | 0.97 | 425 | 0 | 0 | 0 | 0 | 0 | 0 | 12.985 | 8.103 | 6.908 | 0 | 0 | 0 | 1 | 1 | 0
2021-09-05 09:00 | 0 | 70 | 65.68 | 1 | 3.8 | 19.77 | 100 | 100 | 0 | 0 | 0 | 0.521 | 0 | 0 | 0 | 0 | 0 | 0 | 19.51 | 22.542 | 24.024 | 0 | 0 | 0 | 0 | 0 | 0 | -0.001 | 0 | 0 | 0 | 0 | 20.23 | 0.98 | 410.02 | 0 | 0 | 0 | 0 | -7.844 | 0 | 12.524 | 8.005 | 6.824 | 0 | 0 | 0 | 1 | 1 | 0
2021-09-05 10:00 | 0 | 82.8 | 81.49 | 1 | 2.1 | 17.44 | 100 | 100 | 0 | 0 | 0 | 0.521 | 0 | 0 | 0 | 0 | 0 | 0 | 21.145 | 27.969 | 28.417 | 0 | 0 | 0 | 0 | 0 | 0 | -0.001 | 0 | 0 | 0 | 0 | 10.19 | 1 | 400.77 | 0 | 0 | 0 | 0 | -4.845 | 0 | 11.556 | 7.791 | 6.642 | 0 | 0 | 0 | 1 | 1 | 0
2021-09-05 11:00 | 0 | 168.2 | 168.19 | 1 | 1.7 | 16.65 | 100 | 100 | 0 | 0 | 0 | 0.521 | 0 | 0 | 0 | 0 | 0 | 0 | 20.727 | 57.724 | 57.726 | 0 | 0 | 0 | 0 | 0 | 0 | -0.001 | 0 | 0 | 0 | 0 | 0.55 | 1 | 392.62 | 0 | 0 | 0 | 0 | -4.267 | 0 | 10.861 | 7.63 | 6.504 | 0 | 0 | 0 | 1 | 1 | 0
2021-09-05 12:00 | 0 | 0 | 0 | 1 | 1.9 | 17.27 | 100 | 100 | 0 | 0 | 0 | 0 | 0 | 0 | 0 | 0 | 0 | 0 | 0 | 0 | 0 | 0 | 0 | 0 | 0 | 0 | 0 | -0.001 | 0 | 0 | 0 | 0 | 6.06 | 1 | 349.48 | 0 | 0 | 0 | 0 | -22.594 | 0 | 9.229 | 7.215 | 6.151 | 0 | 0 | 0 | 2 | 2 | 0
2021-09-05 13:00 | 0 | 0 | 0 | 0 | 1.1 | 16.91 | 100 | 100 | 0 | 0 | 0 | 0 | 0 | 0 | 0 | 0 | 0 | 0 | 0 | 0 | 0 | 0 | 0 | 0 | 0 | 0 | 0 | -0.001 | 0 | 0 | 0 | 0 | 0 | 0 | 314.22 | 0 | 0 | 0 | 0 | -18.462 | 0 | 6.579 | 6.415 | 5.468 | 0 | 0 | 0 | 1 | 1 | 0
2021-09-05 14:00 | 0 | 0 | 0 | 0 | 1.1 | 14.05 | 100 | 100 | 0 | 0 | 0 | 0 | 0 | 0 | 0 | 0 | 0 | 0 | 0 | 0 | 0 | 0 | 0 | 0 | 0 | 0 | 0 | -0.001 | 0 | 0 | 0 | 0 | 0 | 0 | 284.17 | 0 | 0 | 0 | 0 | -15.74 | 0 | 4.991 | 5.803 | 4.947 | 0 | 0 | 0 | 1 | 1 | 0
2021-09-05 15:00 | 0 | 0 | 0 | 0 | 1.3 | 13.93 | 100 | 100 | 0 | 0 | 0 | 0 | 0 | 0 | 0 | 0 | 0 | 0 | 0 | 0 | 0 | 0 | 0 | 0 | 0 | 0 | 0 | -0.001 | 0 | 0 | 0 | 0 | 0 | 0 | 260 | 0 | 0 | 0 | 0 | -6.922 | 0 | 3.816 | 5.233 | 4.461 | 0 | 0 | 6.589 | 1 | 1 | 0
2021-09-05 16:00 | 0 | 0 | 0 | 0 | 1.1 | 13.89 | 100 | 100 | 0 | 0 | 0 | 0 | 0 | 0 | 0 | 0 | 0 | 0 | 0 | 0 | 0 | 0 | 0 | 0 | 0 | 0 | 0 | -0.001 | 0 | 0 | 0 | 0 | 0 | 0 | 260 | 0 | 0 | 0 | 0 | 0 | 0 | 3.286 | 4.924 | 4.198 | 0 | 0 | 12.409 | 1 | 1 | 0
2021-09-05 17:00 | 0 | 0 | 0 | 0 | 0.7 | 12.58 | 100 | 100 | 0 | 0 | 0 | 0 | 0 | 0 | 0 | 0 | 0 | 0 | 0 | 0 | 0 | 0 | 0 | 0 | 0 | 0 | 0 | -0.001 | 0 | 0 | 0 | 0 | 0 | 0 | 260 | 0 | 0 | 0 | 0 | 0 | 0 | 3.328 | 4.951 | 4.22 | 0 | 0 | 12.499 | 1 | 1 | 0
2021-09-05 18:00 | 0 | 0 | 0 | 0 | 0.4 | 12.5 | 100 | 100 | 0 | 0 | 0 | 0 | 0 | 0 | 0 | 0 | 0 | 0 | 0 | 0 | 0 | 0 | 0 | 0 | 0 | 0 | 0 | -0.001 | 0 | 0 | 0 | 0 | 0 | 0 | 260 | 0 | 0 | 0 | 0 | 0 | 0 | 3.331 | 4.952 | 4.222 | 0 | 0 | 12.504 | 1 | 1 | 0
2021-09-05 19:00 | 0 | 0 | 0 | 0 | 1.5 | 12.08 | 100 | 100 | 0 | 0 | 0 | 0 | 0 | 0 | 0 | 0 | 0 | 0 | 0 | 0 | 0 | 0 | 0 | 0 | 0 | 0 | 0 | -0.001 | 0 | 0 | 0 | 0 | 0 | 0 | 260 | 0 | 0 | 0 | 0 | 0 | 0 | 3.344 | 4.961 | 4.229 | 0 | 0 | 12.534 | 1 | 1 | 0
2021-09-05 20:00 | 0 | 0 | 0 | 0 | 2.6 | 9.73 | 100 | 100 | 0 | 0 | 0 | 0 | 0 | 0 | 0 | 0 | 0 | 0 | 0 | 0 | 0 | 0 | 0 | 0 | 0 | 0 | 0 | -0.001 | 0 | 0 | 0 | 0 | 0 | 0 | 260 | 0 | 0 | 0 | 0 | 0 | 0 | 3.421 | 5.008 | 4.269 | 0 | 0 | 12.697 | 1 | 1 | 0
2021-09-05 21:00 | 0 | 0 | 0 | 0 | 2.7 | 10.55 | 100 | 100 | 0 | 0 | 0 | 0 | 0 | 0 | 0 | 0 | 0 | 0 | 0 | 0 | 0 | 0 | 0 | 0 | 0 | 0 | 0 | -0.001 | 0 | 0 | 0 | 0 | 0 | 0 | 260 | 0 | 0 | 0 | 0 | 0 | 0 | 3.394 | 4.991 | 4.255 | 0 | 0 | 12.64 | 1 | 1 | 0
2021-09-05 22:00 | 0 | 0 | 0 | 0 | 2.7 | 12.39 | 100 | 100 | 0 | 0 | 0 | 0 | 0 | 0 | 0 | 0 | 0 | 0 | 0 | 0 | 0 | 0 | 0 | 0 | 0 | 0 | 0 | -0.001 | 0 | 0 | 0 | 0 | 0 | 0 | 260 | 0 | 0 | 0 | 0 | 0 | 0 | 3.334 | 4.954 | 4.223 | 0 | 0 | 12.512 | 1 | 1 | 0
2021-09-05 23:00 | 0 | 0 | 0 | 1 | 2.3 | 12.92 | 100 | 100 | 0 | 0 | 0 | 0 | 0 | 0 | 0 | 0 | 0 | 0 | 0 | 0 | 0 | 0 | 0 | 0 | 0 | 0 | 0 | -0.001 | 0 | 0 | 0 | 0 | 8.64 | 1 | 260 | 0 | 0 | 0 | 0 | 0 | 0 | 3.317 | 4.944 | 4.214 | 0 | 0 | 12.475 | 1 | 1 | 0
2021-09-06 | 0 | 174.9 | 174.75 | 1 | 2.8 | 12.28 | 100 | 100 | 0 | 0 | 0 | 0.521 | 0 | 0 | 0 | 0 | 0 | 0 | 27.295 | 59.973 | 60.026 | 0 | 0 | 0 | 0 | 0 | 0 | -0.001 | 0 | 0 | 0 | 0 | 2.39 | 1 | 286.98 | 0 | 0 | 0 | 0 | 14.129 | 0 | 3.647 | 5.138 | 4.38 | 0 | 0 | 0 | 2 | 2 | 0
2021-09-06 01:00 | 0 | 417.1 | 406.37 | 1 | 3.2 | 11.86 | 100 | 100 | 0 | 0 | 0 | 0.521 | 0 | 26.019 | 0 | 26.019 | 26.019 | 26.019 | 118.828 | 139.465 | 143.149 | 0 | 0 | 0 | 0 | 0 | 0 | -0.001 | 0 | 18.18 | 0 | 0 | 13.03 | 0.99 | 425 | 0 | 0 | 0 | 0 | 72.279 | 0 | 7.964 | 6.783 | 5.783 | 0 | 0 | 0 | 1 | 1 | 0
2021-09-06 02:00 | 0 | 619.9 | 571.25 | 1 | 2.8 | 16.99 | 100 | 100 | 42.136 | 42.136 | 1.97 | 1.443 | 45.55 | 0 | 0 | 140.52 | 140.52 | 140.52 | 168.921 | 196.053 | 212.75 | 0 | 0 | 0 | 0 | 0 | 0 | 140.519 | 140.52 | 66.05 | 19.81 | 100 | 22.85 | 0.98 | 425 | 0 | 0 | 0 | 0 | 0 | 0 | 13.278 | 8.164 | 6.959 | 0 | 0 | 0 | 2 | 2 | 0
2021-09-06 03:00 | 0 | 774.2 | 661.56 | 1 | 2.4 | 17.2 | 100 | 100 | 50.537 | 50.536 | 2.004 | 1.83 | 54.371 | 0 | 0 | 163.394 | 163.394 | 163.394 | 191.767 | 227.047 | 265.705 | 0 | 0 | 0 | 0 | 0 | 0 | 163.393 | 163.394 | 61.49 | 19.02 | 100 | 31.29 | 0.96 | 425 | 0 | 0 | 0 | 0 | 0 | 0 | 13.257 | 8.159 | 6.956 | 0 | 0 | 0 | 2 | 2 | 0
2021-09-06 04:00 | 0 | 782.7 | 620.33 | 1 | 1.8 | 17.36 | 100 | 100 | 44.696 | 44.696 | 1.951 | 1.556 | 48.203 | 0 | 0 | 147.549 | 147.549 | 147.549 | 175.9 | 212.898 | 268.623 | 0 | 0 | 0 | 0 | 0 | 0 | 147.548 | 147.549 | 54.93 | 16.64 | 100 | 37.58 | 0.94 | 425 | 0 | 0 | 0 | 0 | 0 | 0 | 13.242 | 8.156 | 6.953 | 0 | 0 | 0 | 2 | 2 | 0
2021-09-06 05:00 | 0 | 665.8 | 504.1 | 1 | 0.9 | 20.01 | 100 | 100 | 32.683 | 32.683 | 1.647 | 1.053 | 35.382 | 0 | 0 | 112.872 | 112.872 | 112.872 | 140.87 | 173.006 | 228.503 | 0 | 0 | 0 | 0 | 0 | 0 | 112.871 | 112.872 | 49.4 | 14.3 | 100 | 40.79 | 0.93 | 425 | 0 | 0 | 0 | 0 | 0 | 0 | 12.987 | 8.103 | 6.908 | 0 | 0 | 0 | 2 | 2 | 0
2021-09-06 06:00 | 0 | 583.1 | 444.67 | 1 | 0.4 | 20.06 | 100 | 100 | 27.767 | 27.767 | 0.942 | 0.863 | 29.572 | 0 | 0 | 96.566 | 96.566 | 96.566 | 124.558 | 152.612 | 200.12 | 0 | 0 | 0 | 0 | 0 | 0 | 96.565 | 96.566 | 48.25 | 13.88 | 100 | 40.31 | 0.93 | 425 | 0 | 0 | 0 | 0 | 0 | 0 | 12.982 | 8.102 | 6.907 | 0 | 0 | 0 | 2 | 2 | 0
2021-09-06 07:00 | 0 | 365.9 | 295.14 | 1 | 0.5 | 20.2 | 100 | 100 | 0 | 0 | 0 | 0.521 | 0 | 56.168 | 0 | 56.168 | 56.168 | 56.168 | 84.141 | 101.293 | 125.577 | 0 | 0 | 0 | 0 | 0 | 0 | -0.001 | 0 | 44.73 | 0 | 0 | 36.23 | 0.95 | 425 | 0 | 0 | 0 | 0 | 0 | 0 | 12.969 | 8.099 | 6.905 | 0 | 0 | 0 | 2 | 2 | 0
2021-09-06 08:00 | 0 | 266.4 | 232.28 | 1 | 1.2 | 21 | 100 | 100 | 0 | 0 | 0 | 0.521 | 0 | 39.836 | 0 | 39.836 | 39.836 | 39.836 | 67.703 | 79.718 | 91.428 | 0 | 0 | 0 | 0 | 0 | 0 | -0.001 | 0 | 43.57 | 0 | 0 | 29.32 | 0.97 | 425 | 0 | 0 | 0 | 0 | 0 | 0 | 12.892 | 8.083 | 6.891 | 0 | 0 | 0 | 1 | 1 | 0
2021-09-06 09:00 | 0 | 188.1 | 176.23 | 1 | 1.9 | 21.33 | 100 | 100 | 0 | 0 | 0 | 0.521 | 0 | 24.505 | 0 | 24.505 | 24.505 | 24.505 | 52.328 | 60.483 | 64.556 | 0 | 0 | 0 | 0 | 0 | 0 | -0.001 | 0 | 37.96 | 0 | 0 | 20.46 | 0.98 | 425 | 0 | 0 | 0 | 0 | 0 | 0 | 12.861 | 8.077 | 6.885 | 0 | 0 | 0 | 1 | 1 | 0
2021-09-06 10:00 | 0 | 338.1 | 332.55 | 1 | 1.9 | 18.7 | 100 | 100 | 0 | 0 | 0 | 0.521 | 0 | 56.701 | 0 | 56.701 | 56.701 | 56.701 | 84.873 | 114.132 | 116.036 | 0 | 0 | 0 | 0 | 0 | 0 | -0.001 | 0 | 48.87 | 0 | 0 | 10.39 | 1 | 425 | 0 | 0 | 0 | 0 | 0 | 0 | 13.112 | 8.129 | 6.93 | 0 | 0 | 0 | 1 | 1 | 0
2021-09-06 11:00 | 0 | 154.8 | 154.8 | 1 | 2.3 | 17.92 | 100 | 100 | 0 | 0 | 0 | 0.521 | 0 | 0 | 0 | 0 | 0 | 0 | 18.39 | 53.126 | 53.127 | 0 | 0 | 0 | 0 | 0 | 0 | -0.001 | 0 | 0 | 0 | 0 | 0.36 | 1 | 407.63 | 0 | 0 | 0 | 0 | -9.097 | 0 | 12.621 | 8.025 | 6.842 | 0 | 0 | 0 | 1 | 1 | 0
2021-09-06 12:00 | 0 | 0 | 0 | 1 | 2.2 | 18.39 | 100 | 100 | 0 | 0 | 0 | 0 | 0 | 0 | 0 | 0 | 0 | 0 | 0 | 0 | 0 | 0 | 0 | 0 | 0 | 0 | 0 | -0.001 | 0 | 0 | 0 | 0 | 5.88 | 1 | 361.66 | 0 | 0 | 0 | 0 | -24.075 | 0 | 10.231 | 7.473 | 6.37 | 0 | 0 | 0 | 2 | 2 | 0
2021-09-06 13:00 | 0 | 0 | 0 | 0 | 2 | 19 | 100 | 100 | 0 | 0 | 0 | 0 | 0 | 0 | 0 | 0 | 0 | 0 | 0 | 0 | 0 | 0 | 0 | 0 | 0 | 0 | 0 | -0.001 | 0 | 0 | 0 | 0 | 0 | 0 | 324.65 | 0 | 0 | 0 | 0 | -19.38 | 0 | 7.145 | 6.604 | 5.63 | 0 | 0 | 0 | 1 | 1 | 0
2021-09-06 14:00 | 0 | 0 | 0 | 0 | 2.3 | 15.62 | 100 | 100 | 0 | 0 | 0 | 0 | 0 | 0 | 0 | 0 | 0 | 0 | 0 | 0 | 0 | 0 | 0 | 0 | 0 | 0 | 0 | -0.001 | 0 | 0 | 0 | 0 | 0 | 0 | 293.24 | 0 | 0 | 0 | 0 | -16.451 | 0 | 5.391 | 5.97 | 5.09 | 0 | 0 | 0 | 1 | 1 | 0
2021-09-06 15:00 | 0 | 0 | 0 | 0 | 2.1 | 14.61 | 100 | 100 | 0 | 0 | 0 | 0 | 0 | 0 | 0 | 0 | 0 | 0 | 0 | 0 | 0 | 0 | 0 | 0 | 0 | 0 | 0 | -0.001 | 0 | 0 | 0 | 0 | 0 | 0 | 266.3 | 0 | 0 | 0 | 0 | -14.109 | 0 | 4.118 | 5.393 | 4.598 | 0 | 0 | 0 | 1 | 1 | 0
2021-09-06 16:00 | 0 | 0 | 0 | 0 | 1.6 | 13.36 | 100 | 100 | 0 | 0 | 0 | 0 | 0 | 0 | 0 | 0 | 0 | 0 | 0 | 0 | 0 | 0 | 0 | 0 | 0 | 0 | 0 | -0.001 | 0 | 0 | 0 | 0 | 0 | 0 | 260 | 0 | 0 | 0 | 0 | -2.98 | 0 | 3.344 | 4.96 | 4.228 | 0 | 0 | 9.552 | 1 | 1 | 0
2021-09-06 17:00 | 0 | 0 | 0 | 0 | 1.4 | 12.28 | 100 | 100 | 0 | 0 | 0 | 0 | 0 | 0 | 0 | 0 | 0 | 0 | 0 | 0 | 0 | 0 | 0 | 0 | 0 | 0 | 0 | -0.001 | 0 | 0 | 0 | 0 | 0 | 0 | 260 | 0 | 0 | 0 | 0 | 0 | 0 | 3.338 | 4.957 | 4.225 | 0 | 0 | 12.52 | 1 | 1 | 0
2021-09-06 18:00 | 0 | 0 | 0 | 0 | 1.7 | 12.2 | 100 | 100 | 0 | 0 | 0 | 0 | 0 | 0 | 0 | 0 | 0 | 0 | 0 | 0 | 0 | 0 | 0 | 0 | 0 | 0 | 0 | -0.001 | 0 | 0 | 0 | 0 | 0 | 0 | 260 | 0 | 0 | 0 | 0 | 0 | 0 | 3.34 | 4.958 | 4.227 | 0 | 0 | 12.525 | 1 | 1 | 0
2021-09-06 19:00 | 0 | 0 | 0 | 0 | 1.9 | 12.16 | 100 | 100 | 0 | 0 | 0 | 0 | 0 | 0 | 0 | 0 | 0 | 0 | 0 | 0 | 0 | 0 | 0 | 0 | 0 | 0 | 0 | -0.001 | 0 | 0 | 0 | 0 | 0 | 0 | 260 | 0 | 0 | 0 | 0 | 0 | 0 | 3.342 | 4.959 | 4.227 | 0 | 0 | 12.528 | 1 | 1 | 0
2021-09-06 20:00 | 0 | 0 | 0 | 0 | 2.3 | 11.52 | 100 | 100 | 0 | 0 | 0 | 0 | 0 | 0 | 0 | 0 | 0 | 0 | 0 | 0 | 0 | 0 | 0 | 0 | 0 | 0 | 0 | -0.001 | 0 | 0 | 0 | 0 | 0 | 0 | 260 | 0 | 0 | 0 | 0 | 0 | 0 | 3.362 | 4.972 | 4.238 | 0 | 0 | 12.572 | 1 | 1 | 0
2021-09-06 21:00 | 0 | 0 | 0 | 0 | 2.7 | 11.6 | 100 | 100 | 0 | 0 | 0 | 0 | 0 | 0 | 0 | 0 | 0 | 0 | 0 | 0 | 0 | 0 | 0 | 0 | 0 | 0 | 0 | -0.001 | 0 | 0 | 0 | 0 | 0 | 0 | 260 | 0 | 0 | 0 | 0 | 0 | 0 | 3.36 | 4.97 | 4.237 | 0 | 0 | 12.567 | 1 | 1 | 0
2021-09-06 22:00 | 0 | 0 | 0 | 0 | 2.8 | 11.24 | 100 | 100 | 0 | 0 | 0 | 0 | 0 | 0 | 0 | 0 | 0 | 0 | 0 | 0 | 0 | 0 | 0 | 0 | 0 | 0 | 0 | -0.001 | 0 | 0 | 0 | 0 | 0 | 0 | 260 | 0 | 0 | 0 | 0 | 0 | 0 | 3.371 | 4.977 | 4.243 | 0 | 0 | 12.592 | 1 | 1 | 0
2021-09-06 23:00 | 0 | 0 | 0 | 1 | 3 | 10.81 | 100 | 100 | 0 | 0 | 0 | 0 | 0 | 0 | 0 | 0 | 0 | 0 | 0 | 0 | 0 | 0 | 0 | 0 | 0 | 0 | 0 | -0.001 | 0 | 0 | 0 | 0 | 8.33 | 1 | 260 | 0 | 0 | 0 | 0 | 0 | 0 | 3.385 | 4.986 | 4.25 | 0 | 0 | 12.622 | 1 | 1 | 0
2021-09-07 | 0 | 361.8 | 361.4 | 1 | 3.8 | 11.01 | 100 | 100 | 0 | 0 | 0 | 0.521 | 0 | 0 | 0 | 0 | 0 | 0 | 55.401 | 124.031 | 124.17 | 0 | 0 | 0 | 0 | 0 | 0 | -0.001 | 0 | 0 | 0 | 0 | 2.71 | 1 | 337.94 | 0 | 0 | 0 | 0 | 40.818 | 0 | 4.38 | 5.508 | 4.696 | 0 | 0 | 0 | 2 | 2 | 0
2021-09-07 01:00 | 0 | 554.3 | 539.32 | 1 | 5 | 10.87 | 100 | 100 | 24.182 | 24.182 | 0.418 | 0.739 | 25.34 | 0 | 0 | 84.332 | 84.332 | 84.332 | 156.269 | 185.093 | 190.236 | 0 | 0 | 0 | 0 | 0 | 0 | 84.331 | 84.332 | 44.33 | 12.71 | 100 | 13.35 | 0.99 | 425 | 0 | 0 | 0 | 0 | 45.591 | 0 | 11.863 | 7.818 | 6.665 | 0 | 0 | 0 | 2 | 2 | 0
2021-09-07 02:00 | 0 | 678.4 | 623.57 | 1 | 5.1 | 13.71 | 100 | 100 | 47.903 | 47.903 | 1.572 | 1.689 | 51.164 | 0 | 0 | 155.43 | 155.43 | 155.43 | 184.273 | 214.009 | 232.827 | 0 | 0 | 0 | 0 | 0 | 0 | 155.429 | 155.43 | 66.76 | 20.57 | 100 | 23.19 | 0.98 | 425 | 0 | 0 | 0 | 0 | 0 | 0 | 13.599 | 8.229 | 7.015 | 0 | 0 | 0 | 2 | 2 | 0
2021-09-07 03:00 | 0 | 718.3 | 611.41 | 1 | 4.9 | 13.75 | 100 | 100 | 45.291 | 45.291 | 1.58 | 1.567 | 48.438 | 0 | 0 | 148.202 | 148.202 | 148.202 | 177.04 | 209.837 | 246.521 | 0 | 0 | 0 | 0 | 0 | 0 | 148.201 | 148.202 | 60.12 | 18.37 | 100 | 31.66 | 0.96 | 425 | 0 | 0 | 0 | 0 | 0 | 0 | 13.595 | 8.229 | 7.015 | 0 | 0 | 0 | 2 | 2 | 0
2021-09-07 04:00 | 0 | 682.9 | 538.47 | 1 | 5.1 | 13.93 | 100 | 100 | 36.448 | 36.447 | 1.642 | 1.195 | 39.284 | 0 | 0 | 123.631 | 123.631 | 123.631 | 152.445 | 184.802 | 234.371 | 0 | 0 | 0 | 0 | 0 | 0 | 123.63 | 123.631 | 52.75 | 15.55 | 100 | 37.95 | 0.94 | 425 | 0 | 0 | 0 | 0 | 0 | 0 | 13.577 | 8.225 | 7.012 | 0 | 0 | 0 | 2 | 2 | 0
2021-09-07 05:00 | 0 | 705.9 | 531.4 | 1 | 5.5 | 15.31 | 100 | 100 | 34.948 | 34.948 | 1.711 | 1.14 | 37.799 | 0 | 0 | 119.591 | 119.591 | 119.591 | 148.218 | 182.377 | 242.265 | 0 | 0 | 0 | 0 | 0 | 0 | 119.59 | 119.591 | 49.36 | 14.43 | 100 | 41.17 | 0.93 | 425 | 0 | 0 | 0 | 0 | 0 | 0 | 13.441 | 8.197 | 6.988 | 0 | 0 | 0 | 2 | 2 | 0
2021-09-07 06:00 | 0 | 761.3 | 577.52 | 1 | 5.9 | 15.49 | 100 | 100 | 39.58 | 39.58 | 1.79 | 1.327 | 42.697 | 0 | 0 | 132.886 | 132.886 | 132.886 | 161.489 | 198.203 | 261.278 | 0 | 0 | 0 | 0 | 0 | 0 | 132.885 | 132.886 | 50.86 | 15.15 | 100 | 40.66 | 0.93 | 425 | 0 | 0 | 0 | 0 | 0 | 0 | 13.424 | 8.194 | 6.985 | 0 | 0 | 0 | 2 | 2 | 0
2021-09-07 07:00 | 0 | 654.8 | 526.06 | 1 | 6.2 | 15.64 | 100 | 100 | 35.498 | 35.498 | 1.736 | 1.162 | 38.396 | 0 | 0 | 121.207 | 121.207 | 121.207 | 149.79 | 180.544 | 224.727 | 0 | 0 | 0 | 0 | 0 | 0 | 121.206 | 121.207 | 53.94 | 15.8 | 100 | 36.54 | 0.94 | 425 | 0 | 0 | 0 | 0 | 0 | 0 | 13.409 | 8.191 | 6.982 | 0 | 0 | 0 | 2 | 2 | 0
2021-09-07 08:00 | 0 | 678.7 | 590.21 | 1 | 6.6 | 14.84 | 100 | 100 | 43.369 | 43.368 | 1.706 | 1.486 | 46.561 | 0 | 0 | 143.217 | 143.217 | 143.217 | 171.907 | 202.559 | 232.93 | 0 | 0 | 0 | 0 | 0 | 0 | 143.216 | 143.217 | 61.49 | 18.62 | 100 | 29.59 | 0.97 | 425 | 0 | 0 | 0 | 0 | 0 | 0 | 13.488 | 8.207 | 6.996 | 0 | 0 | 0 | 2 | 2 | 0
2021-09-07 09:00 | 0 | 573 | 536.03 | 1 | 6.6 | 13.97 | 100 | 100 | 38.819 | 38.818 | 1.631 | 1.289 | 41.739 | 0 | 0 | 130.295 | 130.295 | 130.295 | 159.103 | 183.967 | 196.654 | 0 | 0 | 0 | 0 | 0 | 0 | 130.294 | 130.295 | 66.26 | 19.74 | 100 | 20.69 | 0.98 | 425 | 0 | 0 | 0 | 0 | 0 | 0 | 13.573 | 8.224 | 7.011 | 0 | 0 | 0 | 2 | 2 | 0
2021-09-07 10:00 | 0 | 470 | 461.98 | 1 | 6.2 | 9.94 | 100 | 100 | 24.93 | 24.93 | 0.42 | 0.761 | 26.111 | 0 | 0 | 86.567 | 86.567 | 86.567 | 115.926 | 158.552 | 161.304 | 0 | 0 | 0 | 0 | 0 | 0 | 86.566 | 86.567 | 53.67 | 15.46 | 100 | 10.6 | 1 | 425 | 0 | 0 | 0 | 0 | 0 | 0 | 13.975 | 8.305 | 7.08 | 0 | 0 | 0 | 2 | 2 | 0
2021-09-07 11:00 | 0 | 190.5 | 190.5 | 1 | 4.9 | 9.61 | 100 | 100 | 0 | 0 | 0 | 0.521 | 0 | 0 | 0 | 0 | 0 | 0 | 21.782 | 65.379 | 65.38 | 0 | 0 | 0 | 0 | 0 | 0 | -0.001 | 0 | 0 | 0 | 0 | 0.17 | 1 | 411.64 | 0 | 0 | 0 | 0 | -6.994 | 0 | 13.55 | 8.219 | 7.007 | 0 | 0 | 0 | 2 | 2 | 0
2021-09-07 12:00 | 0 | 0 | 0 | 1 | 4.1 | 9.78 | 100 | 100 | 0 | 0 | 0 | 0 | 0 | 0 | 0 | 0 | 0 | 0 | 0 | 0 | 0 | 0 | 0 | 0 | 0 | 0 | 0 | -0.001 | 0 | 0 | 0 | 0 | 5.69 | 1 | 362.99 | 0 | 0 | 0 | 0 | -25.482 | 0 | 11.206 | 7.706 | 6.57 | 0 | 0 | 0 | 2 | 2 | 0
2021-09-07 13:00 | 0 | 0 | 0 | 0 | 4 | 9.82 | 100 | 100 | 0 | 0 | 0 | 0 | 0 | 0 | 0 | 0 | 0 | 0 | 0 | 0 | 0 | 0 | 0 | 0 | 0 | 0 | 0 | -0.001 | 0 | 0 | 0 | 0 | 0 | 0 | 324.08 | 0 | 0 | 0 | 0 | -20.372 | 0 | 7.773 | 6.801 | 5.798 | 0 | 0 | 0 | 1 | 1 | 0
2021-09-07 14:00 | 0 | 0 | 0 | 0 | 3.6 | 7.01 | 100 | 100 | 0 | 0 | 0 | 0 | 0 | 0 | 0 | 0 | 0 | 0 | 0 | 0 | 0 | 0 | 0 | 0 | 0 | 0 | 0 | -0.001 | 0 | 0 | 0 | 0 | 0 | 0 | 291.4 | 0 | 0 | 0 | 0 | -17.118 | 0 | 5.776 | 6.122 | 5.219 | 0 | 0 | 0 | 1 | 1 | 0
2021-09-07 15:00 | 0 | 0 | 0 | 0 | 2.1 | 6.67 | 100 | 100 | 0 | 0 | 0 | 0 | 0 | 0 | 0 | 0 | 0 | 0 | 0 | 0 | 0 | 0 | 0 | 0 | 0 | 0 | 0 | -0.001 | 0 | 0 | 0 | 0 | 0 | 0 | 263.6 | 0 | 0 | 0 | 0 | -14.557 | 0 | 4.351 | 5.509 | 4.697 | 0 | 0 | 0 | 1 | 1 | 0
2021-09-07 16:00 | 0 | 0 | 0 | 0 | 1.7 | 6.59 | 100 | 100 | 0 | 0 | 0 | 0 | 0 | 0 | 0 | 0 | 0 | 0 | 0 | 0 | 0 | 0 | 0 | 0 | 0 | 0 | 0 | -0.001 | 0 | 0 | 0 | 0 | 0 | 0 | 260 | 0 | 0 | 0 | 0 | -1.314 | 0 | 3.541 | 5.079 | 4.33 | 0 | 0 | 11.637 | 1 | 1 | 0
2021-09-07 17:00 | 0 | 0 | 0 | 0 | 1.9 | 4.42 | 100 | 100 | 0 | 0 | 0 | 0 | 0 | 0 | 0 | 0 | 0 | 0 | 0 | 0 | 0 | 0 | 0 | 0 | 0 | 0 | 0 | -0.001 | 0 | 0 | 0 | 0 | 0 | 0 | 260 | 0 | 0 | 0 | 0 | 0 | 0 | 3.6 | 5.114 | 4.359 | 0 | 0 | 13.073 | 1 | 1 | 0
2021-09-07 18:00 | 0 | 0 | 0 | 0 | 1.9 | 4.25 | 100 | 100 | 0 | 0 | 0 | 0 | 0 | 0 | 0 | 0 | 0 | 0 | 0 | 0 | 0 | 0 | 0 | 0 | 0 | 0 | 0 | -0.001 | 0 | 0 | 0 | 0 | 0 | 0 | 260 | 0 | 0 | 0 | 0 | 0 | 0 | 3.606 | 5.117 | 4.362 | 0 | 0 | 13.086 | 1 | 1 | 0
2021-09-07 19:00 | 0 | 0 | 0 | 0 | 1.7 | 4.17 | 100 | 100 | 0 | 0 | 0 | 0 | 0 | 0 | 0 | 0 | 0 | 0 | 0 | 0 | 0 | 0 | 0 | 0 | 0 | 0 | 0 | -0.001 | 0 | 0 | 0 | 0 | 0 | 0 | 260 | 0 | 0 | 0 | 0 | 0 | 0 | 3.609 | 5.119 | 4.364 | 0 | 0 | 13.091 | 1 | 1 | 0
2021-09-07 20:00 | 0 | 0 | 0 | 0 | 1.8 | 2.62 | 100 | 100 | 0 | 0 | 0 | 0 | 0 | 0 | 0 | 0 | 0 | 0 | 0 | 0 | 0 | 0 | 0 | 0 | 0 | 0 | 0 | -0.001 | 0 | 0 | 0 | 0 | 0 | 0 | 260 | 0 | 0 | 0 | 0 | 0 | 0 | 3.663 | 5.15 | 4.39 | 0 | 0 | 13.203 | 1 | 1 | 0
2021-09-07 21:00 | 0 | 0 | 0 | 0 | 1.8 | 2.82 | 100 | 100 | 0 | 0 | 0 | 0 | 0 | 0 | 0 | 0 | 0 | 0 | 0 | 0 | 0 | 0 | 0 | 0 | 0 | 0 | 0 | -0.001 | 0 | 0 | 0 | 0 | 0 | 0 | 260 | 0 | 0 | 0 | 0 | 0 | 0 | 3.656 | 5.146 | 4.387 | 0 | 0 | 13.189 | 1 | 1 | 0
2021-09-07 22:00 | 0 | 0 | 0 | 0 | 1.8 | 4.1 | 100 | 100 | 0 | 0 | 0 | 0 | 0 | 0 | 0 | 0 | 0 | 0 | 0 | 0 | 0 | 0 | 0 | 0 | 0 | 0 | 0 | -0.001 | 0 | 0 | 0 | 0 | 0 | 0 | 260 | 0 | 0 | 0 | 0 | 0 | 0 | 3.611 | 5.12 | 4.365 | 0 | 0 | 13.096 | 1 | 1 | 0
2021-09-07 23:00 | 0 | 0 | 0 | 1 | 1.7 | 4.46 | 100 | 100 | 0 | 0 | 0 | 0 | 0 | 0 | 0 | 0 | 0 | 0 | 0 | 0 | 0 | 0 | 0 | 0 | 0 | 0 | 0 | -0.001 | 0 | 0 | 0 | 0 | 8.01 | 1 | 260 | 0 | 0 | 0 | 0 | 0 | 0 | 3.599 | 5.113 | 4.359 | 0 | 0 | 13.071 | 1 | 1 | 0
2021-09-08 | 0 | 356.1 | 355.6 | 1 | 2.5 | 4.4 | 100 | 100 | 0 | 0 | 0 | 0.521 | 0 | 0 | 0 | 0 | 0 | 0 | 53.479 | 122.043 | 122.214 | 0 | 0 | 0 | 0 | 0 | 0 | -0.001 | 0 | 0 | 0 | 0 | 3.02 | 1 | 333.51 | 0 | 0 | 0 | 0 | 38.494 | 0 | 4.591 | 5.611 | 4.783 | 0 | 0 | 0 | 2 | 2 | 0
2021-09-08 01:00 | 0 | 589.5 | 572.77 | 1 | 3.2 | 4.01 | 100 | 100 | 25.937 | 25.937 | 0.361 | 0.789 | 27.087 | 0 | 0 | 89.41 | 89.41 | 89.41 | 164.43 | 196.576 | 202.316 | 0 | 0 | 0 | 0 | 0 | 0 | 89.409 | 89.41 | 44.19 | 12.82 | 100 | 13.68 | 0.99 | 425 | 0 | 0 | 0 | 0 | 47.915 | 0 | 12.407 | 7.934 | 6.764 | 0 | 0 | 0 | 2 | 2 | 0
2021-09-08 02:00 | 0 | 739.8 | 678.24 | 1 | 3.4 | 8.85 | 100 | 100 | 53.848 | 53.848 | 1.492 | 1.968 | 57.308 | 0 | 0 | 170.787 | 170.787 | 170.787 | 200.297 | 232.771 | 253.899 | 0 | 0 | 0 | 0 | 0 | 0 | 170.786 | 170.787 | 67.27 | 21.21 | 100 | 23.54 | 0.98 | 425 | 0 | 0 | 0 | 0 | 0 | 0 | 14.085 | 8.327 | 7.098 | 0 | 0 | 0 | 2 | 2 | 0
2021-09-08 03:00 | 0 | 811.7 | 688.18 | 1 | 3.3 | 9.02 | 100 | 100 | 53.373 | 53.373 | 1.498 | 1.945 | 56.816 | 0 | 0 | 169.563 | 169.563 | 169.563 | 199.049 | 236.185 | 278.575 | 0 | 0 | 0 | 0 | 0 | 0 | 169.562 | 169.563 | 60.87 | 19.16 | 100 | 32.02 | 0.96 | 425 | 0 | 0 | 0 | 0 | 0 | 0 | 14.067 | 8.323 | 7.095 | 0 | 0 | 0 | 2 | 2 | 0
2021-09-08 04:00 | 0 | 828.4 | 649.79 | 1 | 3.2 | 9.26 | 100 | 100 | 47.509 | 47.508 | 1.505 | 1.668 | 50.681 | 0 | 0 | 154.21 | 154.21 | 154.21 | 183.663 | 223.009 | 284.307 | 0 | 0 | 0 | 0 | 0 | 0 | 154.209 | 154.21 | 54.24 | 16.71 | 100 | 38.34 | 0.94 | 425 | 0 | 0 | 0 | 0 | 0 | 0 | 14.043 | 8.318 | 7.091 | 0 | 0 | 0 | 2 | 2 | 0
2021-09-08 05:00 | 0 | 833.8 | 624.03 | 1 | 3.3 | 12.27 | 100 | 100 | 44.118 | 44.117 | 1.475 | 1.509 | 47.102 | 0 | 0 | 144.675 | 144.675 | 144.675 | 173.714 | 214.167 | 286.16 | 0 | 0 | 0 | 0 | 0 | 0 | 144.674 | 144.675 | 50.56 | 15.42 | 100 | 41.55 | 0.92 | 425 | 0 | 0 | 0 | 0 | 0 | 0 | 13.741 | 8.258 | 7.04 | 0 | 0 | 0 | 2 | 2 | 0
2021-09-08 06:00 | 0 | 831.9 | 627.7 | 1 | 3.5 | 12.46 | 100 | 100 | 44.657 | 44.657 | 1.486 | 1.534 | 47.677 | 0 | 0 | 146.198 | 146.198 | 146.198 | 175.212 | 215.427 | 285.508 | 0 | 0 | 0 | 0 | 0 | 0 | 146.197 | 146.198 | 51.21 | 15.64 | 100 | 41.01 | 0.93 | 425 | 0 | 0 | 0 | 0 | 0 | 0 | 13.723 | 8.254 | 7.037 | 0 | 0 | 0 | 2 | 2 | 0
2021-09-08 07:00 | 0 | 737.8 | 590.34 | 1 | 3.4 | 12.55 | 100 | 100 | 42.031 | 42.03 | 1.47 | 1.418 | 44.919 | 0 | 0 | 138.883 | 138.883 | 138.883 | 167.884 | 202.604 | 253.213 | 0 | 0 | 0 | 0 | 0 | 0 | 138.882 | 138.883 | 54.85 | 16.6 | 100 | 36.86 | 0.94 | 425 | 0 | 0 | 0 | 0 | 0 | 0 | 13.714 | 8.253 | 7.035 | 0 | 0 | 0 | 2 | 2 | 0
2021-09-08 08:00 | 0 | 730.6 | 633.65 | 1 | 3.2 | 12.98 | 100 | 100 | 47.981 | 47.981 | 1.511 | 1.69 | 51.182 | 0 | 0 | 155.483 | 155.483 | 155.483 | 184.426 | 217.467 | 250.742 | 0 | 0 | 0 | 0 | 0 | 0 | 155.482 | 155.483 | 62.01 | 19.14 | 100 | 29.85 | 0.97 | 425 | 0 | 0 | 0 | 0 | 0 | 0 | 13.671 | 8.244 | 7.028 | 0 | 0 | 0 | 2 | 2 | 0
2021-09-08 09:00 | 0 | 651.3 | 608.35 | 1 | 3.3 | 12.91 | 100 | 100 | 46.568 | 46.568 | 1.506 | 1.623 | 49.697 | 0 | 0 | 151.547 | 151.547 | 151.547 | 180.499 | 208.785 | 223.526 | 0 | 0 | 0 | 0 | 0 | 0 | 151.546 | 151.547 | 67.8 | 20.83 | 100 | 20.92 | 0.98 | 425 | 0 | 0 | 0 | 0 | 0 | 0 | 13.678 | 8.245 | 7.029 | 0 | 0 | 0 | 2 | 2 | 0
2021-09-08 10:00 | 0 | 477.1 | 468.64 | 1 | 3.3 | 9.84 | 100 | 100 | 24.81 | 24.81 | 0.416 | 0.757 | 25.984 | 0 | 0 | 86.199 | 86.199 | 86.199 | 115.572 | 160.839 | 163.741 | 0 | 0 | 0 | 0 | 0 | 0 | 86.198 | 86.199 | 52.64 | 15.15 | 100 | 10.8 | 1 | 425 | 0 | 0 | 0 | 0 | 0 | 0 | 13.985 | 8.307 | 7.081 | 0 | 0 | 0 | 2 | 2 | 0
2021-09-08 11:00 | 0 | 233.3 | 233.3 | 1 | 2 | 9.97 | 100 | 100 | 0 | 0 | 0 | 0.521 | 0 | 0 | 0 | 0 | 0 | 0 | 25.629 | 80.069 | 80.069 | 0 | 0 | 0 | 0 | 0 | 0 | -0.001 | 0 | 0 | 0 | 0 | 0.02 | 1 | 418.47 | 0 | 0 | 0 | 0 | -3.417 | 0 | 13.747 | 8.259 | 7.041 | 0 | 0 | 0 | 2 | 2 | 0
2021-09-08 12:00 | 0 | 0 | 0 | 1 | 2.4 | 9.52 | 100 | 100 | 0 | 0 | 0 | 0 | 0 | 0 | 0 | 0 | 0 | 0 | 0 | 0 | 0 | 0 | 0 | 0 | 0 | 0 | 0 | -0.001 | 0 | 0 | 0 | 0 | 5.5 | 1 | 368.26 | 0 | 0 | 0 | 0 | -26.298 | 0 | 11.78 | 7.837 | 6.681 | 0 | 0 | 0 | 2 | 2 | 0
2021-09-08 13:00 | 0 | 0 | 0 | 0 | 1.8 | 10.69 | 100 | 100 | 0 | 0 | 0 | 0 | 0 | 0 | 0 | 0 | 0 | 0 | 0 | 0 | 0 | 0 | 0 | 0 | 0 | 0 | 0 | -0.001 | 0 | 0 | 0 | 0 | 0 | 0 | 328.54 | 0 | 0 | 0 | 0 | -20.799 | 0 | 8.048 | 6.883 | 5.868 | 0 | 0 | 0 | 1 | 1 | 0
2021-09-08 14:00 | 0 | 0 | 0 | 0 | 0.7 | 7.86 | 100 | 100 | 0 | 0 | 0 | 0 | 0 | 0 | 0 | 0 | 0 | 0 | 0 | 0 | 0 | 0 | 0 | 0 | 0 | 0 | 0 | -0.001 | 0 | 0 | 0 | 0 | 0 | 0 | 295.27 | 0 | 0 | 0 | 0 | -17.424 | 0 | 5.956 | 6.191 | 5.277 | 0 | 0 | 0 | 1 | 1 | 0
2021-09-08 15:00 | 0 | 0 | 0 | 0 | 1.3 | 7.2 | 100 | 100 | 0 | 0 | 0 | 0 | 0 | 0 | 0 | 0 | 0 | 0 | 0 | 0 | 0 | 0 | 0 | 0 | 0 | 0 | 0 | -0.001 | 0 | 0 | 0 | 0 | 0 | 0 | 267 | 0 | 0 | 0 | 0 | -14.807 | 0 | 4.483 | 5.573 | 4.751 | 0 | 0 | 0 | 1 | 1 | 0
2021-09-08 16:00 | 0 | 0 | 0 | 0 | 1.6 | 6.01 | 100 | 100 | 0 | 0 | 0 | 0 | 0 | 0 | 0 | 0 | 0 | 0 | 0 | 0 | 0 | 0 | 0 | 0 | 0 | 0 | 0 | -0.001 | 0 | 0 | 0 | 0 | 0 | 0 | 260 | 0 | 0 | 0 | 0 | -3.113 | 0 | 3.598 | 5.112 | 4.358 | 0 | 0 | 9.956 | 1 | 1 | 0
2021-09-08 17:00 | 0 | 0 | 0 | 0 | 1.5 | 3.37 | 100 | 100 | 0 | 0 | 0 | 0 | 0 | 0 | 0 | 0 | 0 | 0 | 0 | 0 | 0 | 0 | 0 | 0 | 0 | 0 | 0 | -0.001 | 0 | 0 | 0 | 0 | 0 | 0 | 260 | 0 | 0 | 0 | 0 | 0 | 0 | 3.637 | 5.135 | 4.377 | 0 | 0 | 13.149 | 1 | 1 | 0
2021-09-08 18:00 | 0 | 0 | 0 | 0 | 1.4 | 3.13 | 100 | 100 | 0 | 0 | 0 | 0 | 0 | 0 | 0 | 0 | 0 | 0 | 0 | 0 | 0 | 0 | 0 | 0 | 0 | 0 | 0 | -0.001 | 0 | 0 | 0 | 0 | 0 | 0 | 260 | 0 | 0 | 0 | 0 | 0 | 0 | 3.645 | 5.14 | 4.381 | 0 | 0 | 13.166 | 1 | 1 | 0
2021-09-08 19:00 | 0 | 0 | 0 | 0 | 1.6 | 3.2 | 100 | 100 | 0 | 0 | 0 | 0 | 0 | 0 | 0 | 0 | 0 | 0 | 0 | 0 | 0 | 0 | 0 | 0 | 0 | 0 | 0 | -0.001 | 0 | 0 | 0 | 0 | 0 | 0 | 260 | 0 | 0 | 0 | 0 | 0 | 0 | 3.643 | 5.138 | 4.38 | 0 | 0 | 13.161 | 1 | 1 | 0
2021-09-08 20:00 | 0 | 0 | 0 | 0 | 1.8 | 2.1 | 100 | 100 | 0 | 0 | 0 | 0 | 0 | 0 | 0 | 0 | 0 | 0 | 0 | 0 | 0 | 0 | 0 | 0 | 0 | 0 | 0 | -0.001 | 0 | 0 | 0 | 0 | 0 | 0 | 260 | 0 | 0 | 0 | 0 | 0 | 0 | 3.681 | 5.16 | 4.399 | 0 | 0 | 13.241 | 1 | 1 | 0
2021-09-08 21:00 | 0 | 0 | 0 | 0 | 1.6 | 1.91 | 100 | 100 | 0 | 0 | 0 | 0 | 0 | 0 | 0 | 0 | 0 | 0 | 0 | 0 | 0 | 0 | 0 | 0 | 0 | 0 | 0 | -0.001 | 0 | 0 | 0 | 0 | 0 | 0 | 260 | 0 | 0 | 0 | 0 | 0 | 0 | 3.688 | 5.164 | 4.402 | 0 | 0 | 13.254 | 1 | 1 | 0
2021-09-08 22:00 | 0 | 0 | 0 | 0 | 1.1 | 4.52 | 100 | 100 | 0 | 0 | 0 | 0 | 0 | 0 | 0 | 0 | 0 | 0 | 0 | 0 | 0 | 0 | 0 | 0 | 0 | 0 | 0 | -0.001 | 0 | 0 | 0 | 0 | 0 | 0 | 260 | 0 | 0 | 0 | 0 | 0 | 0 | 3.597 | 5.112 | 4.358 | 0 | 0 | 13.066 | 1 | 1 | 0
2021-09-08 23:00 | 0 | 0 | 0 | 1 | 0.7 | 4.55 | 100 | 100 | 0 | 0 | 0 | 0 | 0 | 0 | 0 | 0 | 0 | 0 | 0 | 0 | 0 | 0 | 0 | 0 | 0 | 0 | 0 | -0.001 | 0 | 0 | 0 | 0 | 7.7 | 1 | 260 | 0 | 0 | 0 | 0 | 0 | 0 | 3.596 | 5.111 | 4.357 | 0 | 0 | 13.064 | 1 | 1 | 0
2021-09-09 | 0 | 404.5 | 403.81 | 1 | 1.2 | 5.36 | 100 | 100 | 0 | 0 | 0 | 0.521 | 0 | 0 | 0 | 0 | 0 | 0 | 59.55 | 138.588 | 138.824 | 0 | 0 | 0 | 0 | 0 | 0 | -0.001 | 0 | 0 | 0 | 0 | 3.34 | 1 | 344.65 | 0 | 0 | 0 | 0 | 44.328 | 0 | 4.724 | 5.667 | 4.831 | 0 | 0 | 0 | 2 | 2 | 0
2021-09-09 01:00 | 0 | 589 | 571.48 | 1 | 1.1 | 7.05 | 100 | 100 | 27.125 | 27.125 | 0.416 | 0.826 | 28.367 | 0 | 0 | 93.113 | 93.113 | 93.113 | 162.517 | 196.131 | 202.145 | 0 | 0 | 0 | 0 | 0 | 0 | 93.112 | 93.113 | 46.06 | 13.42 | 100 | 14.01 | 0.99 | 425 | 0 | 0 | 0 | 0 | 42.081 | 0 | 12.547 | 7.977 | 6.8 | 0 | 0 | 0 | 2 | 2 | 0
2021-09-09 02:00 | 0 | 727.1 | 664.82 | 1 | 1.5 | 12.67 | 100 | 100 | 52.435 | 52.435 | 1.557 | 1.901 | 55.893 | 0 | 0 | 167.218 | 167.218 | 167.218 | 196.203 | 228.167 | 249.541 | 0 | 0 | 0 | 0 | 0 | 0 | 167.217 | 167.218 | 67.01 | 21.01 | 100 | 23.89 | 0.98 | 425 | 0 | 0 | 0 | 0 | 0 | 0 | 13.702 | 8.25 | 7.033 | 0 | 0 | 0 | 2 | 2 | 0
2021-09-09 03:00 | 0 | 810.5 | 684.4 | 1 | 2.1 | 12.8 | 100 | 100 | 53.02 | 53.02 | 1.566 | 1.93 | 56.516 | 0 | 0 | 168.763 | 168.763 | 168.763 | 197.73 | 234.886 | 278.164 | 0 | 0 | 0 | 0 | 0 | 0 | 168.762 | 168.763 | 60.67 | 19.06 | 100 | 32.39 | 0.96 | 425 | 0 | 0 | 0 | 0 | 0 | 0 | 13.689 | 8.248 | 7.031 | 0 | 0 | 0 | 2 | 2 | 0
2021-09-09 04:00 | 0 | 757.8 | 591.26 | 1 | 3 | 12.93 | 100 | 100 | 41.655 | 41.655 | 1.488 | 1.402 | 44.546 | 0 | 0 | 137.89 | 137.89 | 137.89 | 166.84 | 202.922 | 260.077 | 0 | 0 | 0 | 0 | 0 | 0 | 137.889 | 137.89 | 53.02 | 16.02 | 100 | 38.72 | 0.94 | 425 | 0 | 0 | 0 | 0 | 0 | 0 | 13.676 | 8.245 | 7.029 | 0 | 0 | 0 | 2 | 2 | 0
2021-09-09 05:00 | 0 | 774.1 | 575.92 | 1 | 3.6 | 14.89 | 100 | 100 | 39.094 | 39.093 | 1.719 | 1.304 | 42.117 | 0 | 0 | 131.316 | 131.316 | 131.316 | 159.999 | 197.655 | 265.671 | 0 | 0 | 0 | 0 | 0 | 0 | 131.315 | 131.316 | 49.43 | 14.71 | 100 | 41.93 | 0.92 | 425 | 0 | 0 | 0 | 0 | 0 | 0 | 13.483 | 8.206 | 6.995 | 0 | 0 | 0 | 2 | 2 | 0
2021-09-09 06:00 | 0 | 679.9 | 510.23 | 1 | 3.5 | 14.88 | 100 | 100 | 33.032 | 33.032 | 1.495 | 1.061 | 35.588 | 0 | 0 | 113.478 | 113.478 | 113.478 | 142.163 | 175.11 | 233.342 | 0 | 0 | 0 | 0 | 0 | 0 | 113.477 | 113.478 | 48.63 | 14.16 | 100 | 41.37 | 0.92 | 425 | 0 | 0 | 0 | 0 | 0 | 0 | 13.484 | 8.206 | 6.995 | 0 | 0 | 0 | 2 | 2 | 0
2021-09-09 07:00 | 0 | 468.9 | 373.64 | 1 | 3.4 | 14.77 | 100 | 100 | 0 | 0 | 0 | 0.521 | 0 | 77.424 | 0 | 77.424 | 77.424 | 77.424 | 106.124 | 128.233 | 160.926 | 0 | 0 | 0 | 0 | 0 | 0 | -0.001 | 0 | 48.11 | 0 | 0 | 37.17 | 0.94 | 425 | 0 | 0 | 0 | 0 | 0 | 0 | 13.494 | 8.208 | 6.997 | 0 | 0 | 0 | 2 | 2 | 0
2021-09-09 08:00 | 0 | 437.7 | 378.59 | 1 | 2.8 | 15.13 | 100 | 100 | 23.034 | 23.034 | 0.605 | 0.713 | 24.351 | 0 | 0 | 81.459 | 81.459 | 81.459 | 110.11 | 129.932 | 150.219 | 0 | 0 | 0 | 0 | 0 | 0 | 81.458 | 81.459 | 54.23 | 15.33 | 100 | 30.12 | 0.96 | 425 | 0 | 0 | 0 | 0 | 0 | 0 | 13.459 | 8.201 | 6.991 | 0 | 0 | 0 | 2 | 2 | 0
2021-09-09 09:00 | 0 | 403.1 | 375.93 | 1 | 2.2 | 15.17 | 100 | 100 | 23.494 | 23.494 | 0.612 | 0.726 | 24.832 | 0 | 0 | 82.852 | 82.852 | 82.852 | 111.498 | 129.02 | 138.344 | 0 | 0 | 0 | 0 | 0 | 0 | 82.851 | 82.852 | 59.89 | 16.98 | 100 | 21.16 | 0.98 | 425 | 0 | 0 | 0 | 0 | 0 | 0 | 13.455 | 8.2 | 6.99 | 0 | 0 | 0 | 2 | 2 | 0
2021-09-09 10:00 | 0 | 318.4 | 312.54 | 1 | 2.3 | 11.52 | 100 | 100 | 0 | 0 | 0 | 0.521 | 0 | 46.571 | 0 | 46.571 | 46.571 | 46.571 | 75.713 | 107.264 | 109.275 | 0 | 0 | 0 | 0 | 0 | 0 | -0.001 | 0 | 42.62 | 0 | 0 | 11.01 | 1 | 425 | 0 | 0 | 0 | 0 | 0 | 0 | 13.816 | 8.273 | 7.053 | 0 | 0 | 0 | 2 | 2 | 0
2021-09-09 11:00 | 0 | 198.2 | 198.2 | 1 | 1.7 | 11.37 | 100 | 100 | 0 | 0 | 0 | 0.521 | 0 | 0 | 0 | 0 | 0 | 0 | 20.877 | 68.022 | 68.022 | 0 | 0 | 0 | 0 | 0 | 0 | -0.001 | 0 | 0 | 0 | 0 | 0.21 | 1 | 410.47 | 0 | 0 | 0 | 0 | -7.607 | 0 | 13.339 | 8.176 | 6.97 | 0 | 0 | 0 | 1 | 1 | 0
2021-09-09 12:00 | 0 | 0 | 0 | 1 | 1 | 11.93 | 100 | 100 | 0 | 0 | 0 | 0 | 0 | 0 | 0 | 0 | 0 | 0 | 0 | 0 | 0 | 0 | 0 | 0 | 0 | 0 | 0 | -0.001 | 0 | 0 | 0 | 0 | 5.31 | 1 | 362.53 | 0 | 0 | 0 | 0 | -25.106 | 0 | 10.944 | 7.645 | 6.517 | 0 | 0 | 0 | 2 | 2 | 0
2021-09-09 13:00 | 0 | 0 | 0 | 0 | 0.8 | 10.82 | 100 | 100 | 0 | 0 | 0 | 0 | 0 | 0 | 0 | 0 | 0 | 0 | 0 | 0 | 0 | 0 | 0 | 0 | 0 | 0 | 0 | -0.001 | 0 | 0 | 0 | 0 | 0 | 0 | 323.9 | 0 | 0 | 0 | 0 | -20.233 | 0 | 7.684 | 6.774 | 5.775 | 0 | 0 | 0 | 1 | 1 | 0
2021-09-09 14:00 | 0 | 0 | 0 | 0 | 1.2 | 6.83 | 100 | 100 | 0 | 0 | 0 | 0 | 0 | 0 | 0 | 0 | 0 | 0 | 0 | 0 | 0 | 0 | 0 | 0 | 0 | 0 | 0 | -0.001 | 0 | 0 | 0 | 0 | 0 | 0 | 291.21 | 0 | 0 | 0 | 0 | -17.118 | 0 | 5.776 | 6.122 | 5.219 | 0 | 0 | 0 | 1 | 1 | 0
2021-09-09 15:00 | 0 | 0 | 0 | 0 | 1.4 | 7.03 | 100 | 100 | 0 | 0 | 0 | 0 | 0 | 0 | 0 | 0 | 0 | 0 | 0 | 0 | 0 | 0 | 0 | 0 | 0 | 0 | 0 | -0.001 | 0 | 0 | 0 | 0 | 0 | 0 | 263.49 | 0 | 0 | 0 | 0 | -14.516 | 0 | 4.33 | 5.499 | 4.688 | 0 | 0 | 0 | 1 | 1 | 0
2021-09-09 16:00 | 0 | 0 | 0 | 0 | 1.4 | 7.08 | 100 | 100 | 0 | 0 | 0 | 0 | 0 | 0 | 0 | 0 | 0 | 0 | 0 | 0 | 0 | 0 | 0 | 0 | 0 | 0 | 0 | -0.001 | 0 | 0 | 0 | 0 | 0 | 0 | 260 | 0 | 0 | 0 | 0 | -1.309 | 0 | 3.524 | 5.069 | 4.321 | 0 | 0 | 11.605 | 1 | 1 | 0
2021-09-09 17:00 | 0 | 0 | 0 | 0 | 1.5 | 5.99 | 100 | 100 | 0 | 0 | 0 | 0 | 0 | 0 | 0 | 0 | 0 | 0 | 0 | 0 | 0 | 0 | 0 | 0 | 0 | 0 | 0 | -0.001 | 0 | 0 | 0 | 0 | 0 | 0 | 260 | 0 | 0 | 0 | 0 | 0 | 0 | 3.546 | 5.082 | 4.333 | 0 | 0 | 12.961 | 1 | 1 | 0
2021-09-09 18:00 | 0 | 0 | 0 | 0 | 1.6 | 5.69 | 100 | 100 | 0 | 0 | 0 | 0 | 0 | 0 | 0 | 0 | 0 | 0 | 0 | 0 | 0 | 0 | 0 | 0 | 0 | 0 | 0 | -0.001 | 0 | 0 | 0 | 0 | 0 | 0 | 260 | 0 | 0 | 0 | 0 | 0 | 0 | 3.557 | 5.088 | 4.338 | 0 | 0 | 12.983 | 1 | 1 | 0
2021-09-09 19:00 | 0 | 0 | 0 | 0 | 1.6 | 5.54 | 100 | 100 | 0 | 0 | 0 | 0 | 0 | 0 | 0 | 0 | 0 | 0 | 0 | 0 | 0 | 0 | 0 | 0 | 0 | 0 | 0 | -0.001 | 0 | 0 | 0 | 0 | 0 | 0 | 260 | 0 | 0 | 0 | 0 | 0 | 0 | 3.562 | 5.091 | 4.34 | 0 | 0 | 12.993 | 1 | 1 | 0
2021-09-09 20:00 | 0 | 0 | 0 | 0 | 1.7 | 4.23 | 100 | 100 | 0 | 0 | 0 | 0 | 0 | 0 | 0 | 0 | 0 | 0 | 0 | 0 | 0 | 0 | 0 | 0 | 0 | 0 | 0 | -0.001 | 0 | 0 | 0 | 0 | 0 | 0 | 260 | 0 | 0 | 0 | 0 | 0 | 0 | 3.607 | 5.118 | 4.363 | 0 | 0 | 13.087 | 1 | 1 | 0
2021-09-09 21:00 | 0 | 0 | 0 | 0 | 1.6 | 3.97 | 100 | 100 | 0 | 0 | 0 | 0 | 0 | 0 | 0 | 0 | 0 | 0 | 0 | 0 | 0 | 0 | 0 | 0 | 0 | 0 | 0 | -0.001 | 0 | 0 | 0 | 0 | 0 | 0 | 260 | 0 | 0 | 0 | 0 | 0 | 0 | 3.616 | 5.123 | 4.367 | 0 | 0 | 13.106 | 1 | 1 | 0
2021-09-09 22:00 | 0 | 0 | 0 | 0 | 1.4 | 5.17 | 100 | 100 | 0 | 0 | 0 | 0 | 0 | 0 | 0 | 0 | 0 | 0 | 0 | 0 | 0 | 0 | 0 | 0 | 0 | 0 | 0 | -0.001 | 0 | 0 | 0 | 0 | 0 | 0 | 260 | 0 | 0 | 0 | 0 | 0 | 0 | 3.574 | 5.099 | 4.347 | 0 | 0 | 13.02 | 1 | 1 | 0
2021-09-09 23:00 | 0 | 0 | 0 | 1 | 1.4 | 5.38 | 100 | 100 | 0 | 0 | 0 | 0 | 0 | 0 | 0 | 0 | 0 | 0 | 0 | 0 | 0 | 0 | 0 | 0 | 0 | 0 | 0 | -0.001 | 0 | 0 | 0 | 0 | 7.38 | 1 | 260 | 0 | 0 | 0 | 0 | 0 | 0 | 3.567 | 5.095 | 4.343 | 0 | 0 | 13.005 | 1 | 1 | 0
2021-09-10 | 0 | 246.1 | 245.6 | 1 | 1.3 | 6.15 | 100 | 100 | 0 | 0 | 0 | 0.521 | 0 | 0 | 0 | 0 | 0 | 0 | 35.498 | 84.289 | 84.462 | 0 | 0 | 0 | 0 | 0 | 0 | -0.001 | 0 | 0 | 0 | 0 | 3.66 | 1 | 301.1 | 0 | 0 | 0 | 0 | 21.523 | 0 | 4.053 | 5.356 | 4.566 | 0 | 0 | 0 | 2 | 2 | 0
2021-09-10 01:00 | 0 | 492.4 | 477.05 | 1 | 0.8 | 7.35 | 100 | 100 | 0 | 0 | 0 | 0.521 | 0 | 45.927 | 0 | 45.927 | 45.927 | 45.927 | 134.37 | 163.725 | 168.992 | 0 | 0 | 0 | 0 | 0 | 0 | -0.001 | 0 | 27.18 | 0 | 0 | 14.34 | 0.99 | 425 | 0 | 0 | 0 | 0 | 64.886 | 0 | 9.988 | 7.325 | 6.244 | 0 | 0 | 0 | 1 | 1 | 0
2021-09-10 02:00 | 0 | 623.6 | 568.64 | 1 | 0.9 | 11.73 | 100 | 100 | 41.968 | 41.967 | 1.425 | 1.413 | 44.806 | 0 | 0 | 138.588 | 138.588 | 138.588 | 167.702 | 195.158 | 214.02 | 0 | 0 | 0 | 0 | 0 | 0 | 138.587 | 138.588 | 64.76 | 19.61 | 100 | 24.24 | 0.98 | 425 | 0 | 0 | 0 | 0 | 0 | 0 | 13.795 | 8.269 | 7.049 | 0 | 0 | 0 | 2 | 2 | 0
2021-09-10 03:00 | 0 | 697.3 | 586.4 | 1 | 1.7 | 11.88 | 100 | 100 | 42.508 | 42.508 | 1.441 | 1.437 | 45.386 | 0 | 0 | 140.126 | 140.126 | 140.126 | 169.219 | 201.251 | 239.313 | 0 | 0 | 0 | 0 | 0 | 0 | 140.125 | 140.126 | 58.55 | 17.76 | 100 | 32.76 | 0.96 | 425 | 0 | 0 | 0 | 0 | 0 | 0 | 13.78 | 8.266 | 7.047 | 0 | 0 | 0 | 2 | 2 | 0
2021-09-10 04:00 | 0 | 721 | 559.51 | 1 | 3.1 | 11.91 | 100 | 100 | 38.339 | 38.338 | 1.478 | 1.263 | 41.08 | 0 | 0 | 128.521 | 128.521 | 128.521 | 157.61 | 192.025 | 247.447 | 0 | 0 | 0 | 0 | 0 | 0 | 128.52 | 128.521 | 51.94 | 15.49 | 100 | 39.1 | 0.93 | 425 | 0 | 0 | 0 | 0 | 0 | 0 | 13.777 | 8.265 | 7.046 | 0 | 0 | 0 | 2 | 2 | 0
2021-09-10 05:00 | 0 | 549.4 | 406.28 | 1 | 4.1 | 14.15 | 100 | 100 | 23.911 | 23.911 | 0.532 | 0.735 | 25.178 | 0 | 0 | 83.855 | 83.855 | 83.855 | 112.639 | 139.435 | 188.554 | 0 | 0 | 0 | 0 | 0 | 0 | 83.854 | 83.855 | 44.47 | 12.68 | 100 | 42.31 | 0.92 | 425 | 0 | 0 | 0 | 0 | 0 | 0 | 13.555 | 8.221 | 7.008 | 0 | 0 | 0 | 2 | 2 | 0
2021-09-10 06:00 | 0 | 689.3 | 514.43 | 1 | 4.7 | 14.02 | 100 | 100 | 33.287 | 33.287 | 1.509 | 1.071 | 35.867 | 0 | 0 | 114.267 | 114.267 | 114.267 | 143.069 | 176.553 | 236.568 | 0 | 0 | 0 | 0 | 0 | 0 | 114.266 | 114.267 | 48.3 | 14.07 | 100 | 41.73 | 0.92 | 425 | 0 | 0 | 0 | 0 | 0 | 0 | 13.568 | 8.223 | 7.01 | 0 | 0 | 0 | 2 | 2 | 0
2021-09-10 07:00 | 0 | 503.5 | 399.54 | 1 | 4.8 | 13.75 | 100 | 100 | 24.156 | 24.155 | 0.503 | 0.741 | 25.399 | 0 | 0 | 84.497 | 84.497 | 84.497 | 113.335 | 137.121 | 172.801 | 0 | 0 | 0 | 0 | 0 | 0 | 84.496 | 84.497 | 48.9 | 13.98 | 100 | 37.48 | 0.94 | 425 | 0 | 0 | 0 | 0 | 0 | 0 | 13.595 | 8.229 | 7.015 | 0 | 0 | 0 | 2 | 2 | 0
2021-09-10 08:00 | 0 | 448.3 | 386.7 | 1 | 5 | 12.43 | 100 | 100 | 23.849 | 23.848 | 0.429 | 0.73 | 25.008 | 0 | 0 | 83.368 | 83.368 | 83.368 | 112.385 | 132.716 | 153.857 | 0 | 0 | 0 | 0 | 0 | 0 | 83.367 | 83.368 | 54.19 | 15.5 | 100 | 30.39 | 0.96 | 425 | 0 | 0 | 0 | 0 | 0 | 0 | 13.726 | 8.255 | 7.037 | 0 | 0 | 0 | 2 | 2 | 0
2021-09-10 09:00 | 0 | 542.2 | 504.87 | 1 | 4.3 | 11.78 | 100 | 100 | 35.476 | 35.475 | 1.524 | 1.153 | 38.152 | 0 | 0 | 120.572 | 120.572 | 120.572 | 149.679 | 173.27 | 186.083 | 0 | 0 | 0 | 0 | 0 | 0 | 120.571 | 120.572 | 64.79 | 19.06 | 100 | 21.39 | 0.98 | 425 | 0 | 0 | 0 | 0 | 0 | 0 | 13.79 | 8.268 | 7.048 | 0 | 0 | 0 | 2 | 2 | 0
2021-09-10 10:00 | 0 | 223.9 | 219.63 | 1 | 4.5 | 9.25 | 100 | 100 | 0 | 0 | 0 | 0.521 | 0 | 22.786 | 0 | 22.786 | 22.786 | 22.786 | 52.24 | 75.375 | 76.842 | 0 | 0 | 0 | 0 | 0 | 0 | -0.001 | 0 | 29.65 | 0 | 0 | 11.21 | 1 | 425 | 0 | 0 | 0 | 0 | 0 | 0 | 14.044 | 8.319 | 7.091 | 0 | 0 | 0 | 2 | 2 | 0
2021-09-10 11:00 | 0 | 62.4 | 62.4 | 1 | 4.4 | 8.44 | 100 | 100 | 0 | 0 | 0 | 0.521 | 0 | 0 | 0 | 0 | 0 | 0 | 6.289 | 21.415 | 21.416 | 0 | 0 | 0 | 0 | 0 | 0 | -0.001 | 0 | 0 | 0 | 0 | 0.4 | 1 | 384.15 | 0 | 0 | 0 | 0 | -21.392 | 0 | 12.764 | 8.053 | 6.865 | 0 | 0 | 0 | 1 | 1 | 0
2021-09-10 12:00 | 0 | 0 | 0 | 1 | 2.5 | 8.47 | 100 | 100 | 0 | 0 | 0 | 0 | 0 | 0 | 0 | 0 | 0 | 0 | 0 | 0 | 0 | 0 | 0 | 0 | 0 | 0 | 0 | -0.001 | 0 | 0 | 0 | 0 | 5.12 | 1 | 340.94 | 0 | 0 | 0 | 0 | -22.629 | 0 | 9.251 | 7.221 | 6.156 | 0 | 0 | 0 | 2 | 2 | 0
2021-09-10 13:00 | 0 | 0 | 0 | 0 | 1.6 | 8.7 | 100 | 100 | 0 | 0 | 0 | 0 | 0 | 0 | 0 | 0 | 0 | 0 | 0 | 0 | 0 | 0 | 0 | 0 | 0 | 0 | 0 | -0.001 | 0 | 0 | 0 | 0 | 0 | 0 | 305.74 | 0 | 0 | 0 | 0 | -18.433 | 0 | 6.561 | 6.408 | 5.463 | 0 | 0 | 0 | 1 | 1 | 0
2021-09-10 14:00 | 0 | 0 | 0 | 0 | 1.5 | 6.51 | 100 | 100 | 0 | 0 | 0 | 0 | 0 | 0 | 0 | 0 | 0 | 0 | 0 | 0 | 0 | 0 | 0 | 0 | 0 | 0 | 0 | -0.001 | 0 | 0 | 0 | 0 | 0 | 0 | 275.83 | 0 | 0 | 0 | 0 | -15.666 | 0 | 4.949 | 5.785 | 4.931 | 0 | 0 | 0 | 1 | 1 | 0
2021-09-10 15:00 | 0 | 0 | 0 | 0 | 2.2 | 6.7 | 100 | 100 | 0 | 0 | 0 | 0 | 0 | 0 | 0 | 0 | 0 | 0 | 0 | 0 | 0 | 0 | 0 | 0 | 0 | 0 | 0 | -0.001 | 0 | 0 | 0 | 0 | 0 | 0 | 260 | 0 | 0 | 0 | 0 | -6.881 | 0 | 3.777 | 5.212 | 4.443 | 0 | 0 | 6.551 | 1 | 1 | 0
2021-09-10 16:00 | 0 | 0 | 0 | 0 | 3.1 | 6.93 | 100 | 100 | 0 | 0 | 0 | 0 | 0 | 0 | 0 | 0 | 0 | 0 | 0 | 0 | 0 | 0 | 0 | 0 | 0 | 0 | 0 | -0.001 | 0 | 0 | 0 | 0 | 0 | 0 | 260 | 0 | 0 | 0 | 0 | 0 | 0 | 3.514 | 5.064 | 4.317 | 0 | 0 | 12.895 | 1 | 1 | 0
2021-09-10 17:00 | 0 | 0 | 0 | 0 | 2.9 | 4.31 | 100 | 100 | 0 | 0 | 0 | 0 | 0 | 0 | 0 | 0 | 0 | 0 | 0 | 0 | 0 | 0 | 0 | 0 | 0 | 0 | 0 | -0.001 | 0 | 0 | 0 | 0 | 0 | 0 | 260 | 0 | 0 | 0 | 0 | 0 | 0 | 3.604 | 5.116 | 4.361 | 0 | 0 | 13.081 | 1 | 1 | 0
2021-09-10 18:00 | 0 | 0 | 0 | 0 | 3 | 4.05 | 100 | 100 | 0 | 0 | 0 | 0 | 0 | 0 | 0 | 0 | 0 | 0 | 0 | 0 | 0 | 0 | 0 | 0 | 0 | 0 | 0 | -0.001 | 0 | 0 | 0 | 0 | 0 | 0 | 260 | 0 | 0 | 0 | 0 | 0 | 0 | 3.613 | 5.121 | 4.366 | 0 | 0 | 13.1 | 1 | 1 | 0
2021-09-10 19:00 | 0 | 0 | 0 | 0 | 3.2 | 3.84 | 100 | 100 | 0 | 0 | 0 | 0 | 0 | 0 | 0 | 0 | 0 | 0 | 0 | 0 | 0 | 0 | 0 | 0 | 0 | 0 | 0 | -0.001 | 0 | 0 | 0 | 0 | 0 | 0 | 260 | 0 | 0 | 0 | 0 | 0 | 0 | 3.62 | 5.125 | 4.369 | 0 | 0 | 13.115 | 1 | 1 | 0
2021-09-10 20:00 | 0 | 0 | 0 | 0 | 3.1 | 1.81 | 100 | 100 | 0 | 0 | 0 | 0 | 0 | 0 | 0 | 0 | 0 | 0 | 0 | 0 | 0 | 0 | 0 | 0 | 0 | 0 | 0 | -0.001 | 0 | 0 | 0 | 0 | 0 | 0 | 260 | 0 | 0 | 0 | 0 | 0 | 0 | 3.692 | 5.166 | 4.404 | 0 | 0 | 13.262 | 1 | 1 | 0
2021-09-10 21:00 | 0 | 0 | 0 | 0 | 3.1 | 2.04 | 100 | 100 | 0 | 0 | 0 | 0 | 0 | 0 | 0 | 0 | 0 | 0 | 0 | 0 | 0 | 0 | 0 | 0 | 0 | 0 | 0 | -0.001 | 0 | 0 | 0 | 0 | 0 | 0 | 260 | 0 | 0 | 0 | 0 | 0 | 0 | 3.683 | 5.161 | 4.4 | 0 | 0 | 13.245 | 1 | 1 | 0
2021-09-10 22:00 | 0 | 0 | 0 | 0 | 3.4 | 2.59 | 100 | 100 | 0 | 0 | 0 | 0 | 0 | 0 | 0 | 0 | 0 | 0 | 0 | 0 | 0 | 0 | 0 | 0 | 0 | 0 | 0 | -0.001 | 0 | 0 | 0 | 0 | 0 | 0 | 260 | 0 | 0 | 0 | 0 | 0 | 0 | 3.664 | 5.15 | 4.391 | 0 | 0 | 13.205 | 1 | 1 | 0
2021-09-10 23:00 | 0 | 0 | 0 | 1 | 3.6 | 2.68 | 100 | 100 | 0 | 0 | 0 | 0 | 0 | 0 | 0 | 0 | 0 | 0 | 0 | 0 | 0 | 0 | 0 | 0 | 0 | 0 | 0 | -0.001 | 0 | 0 | 0 | 0 | 7.07 | 1 | 260 | 0 | 0 | 0 | 0 | 0 | 0 | 3.661 | 5.149 | 4.389 | 0 | 0 | 13.199 | 1 | 1 | 0
2021-09-11 | 0 | 168.1 | 167.69 | 1 | 3.9 | 2.01 | 100 | 100 | 0 | 0 | 0 | 0.521 | 0 | 0 | 0 | 0 | 0 | 0 | 23.745 | 57.552 | 57.692 | 0 | 0 | 0 | 0 | 0 | 0 | -0.001 | 0 | 0 | 0 | 0 | 3.98 | 1 | 279.14 | 0 | 0 | 0 | 0 | 10.022 | 0 | 3.921 | 5.291 | 4.511 | 0 | 0 | 0 | 2 | 2 | 0
2021-09-11 01:00 | 0 | 469.3 | 453.99 | 1 | 5.2 | 2.05 | 100 | 100 | 0 | 0 | 0 | 0.521 | 0 | 28.984 | 0 | 28.984 | 28.984 | 28.984 | 126.633 | 155.81 | 161.064 | 0 | 0 | 0 | 0 | 0 | 0 | -0.001 | 0 | 18 | 0 | 0 | 14.67 | 0.99 | 425 | 0 | 0 | 0 | 0 | 76.386 | 0 | 8.451 | 6.916 | 5.896 | 0 | 0 | 0 | 1 | 1 | 0
2021-09-11 02:00 | 0 | 489.3 | 444.94 | 1 | 5.4 | 7.01 | 100 | 100 | 29.75 | 29.75 | 0.592 | 0.916 | 31.258 | 0 | 0 | 101.364 | 101.364 | 101.364 | 131.128 | 152.704 | 167.928 | 0 | 0 | 0 | 0 | 0 | 0 | 101.363 | 101.364 | 60.36 | 17.72 | 100 | 24.58 | 0.98 | 425 | 0 | 0 | 0 | 0 | 0 | 0 | 14.272 | 8.363 | 7.13 | 0 | 0 | 0 | 2 | 2 | 0
2021-09-11 03:00 | 0 | 637.8 | 534.12 | 1 | 5.6 | 7.32 | 100 | 100 | 37.08 | 37.079 | 1.207 | 1.203 | 39.489 | 0 | 0 | 124.228 | 124.228 | 124.228 | 153.95 | 183.309 | 218.893 | 0 | 0 | 0 | 0 | 0 | 0 | 124.227 | 124.228 | 56.75 | 16.94 | 100 | 33.13 | 0.96 | 425 | 0 | 0 | 0 | 0 | 0 | 0 | 14.24 | 8.357 | 7.124 | 0 | 0 | 0 | 2 | 2 | 0
2021-09-11 04:00 | 0 | 655.2 | 505.66 | 1 | 5.8 | 7.88 | 100 | 100 | 33.101 | 33.101 | 1.091 | 1.049 | 35.241 | 0 | 0 | 112.544 | 112.544 | 112.544 | 142.188 | 173.541 | 224.865 | 0 | 0 | 0 | 0 | 0 | 0 | 112.543 | 112.544 | 50.05 | 14.72 | 100 | 39.49 | 0.93 | 425 | 0 | 0 | 0 | 0 | 0 | 0 | 14.183 | 8.346 | 7.115 | 0 | 0 | 0 | 2 | 2 | 0
2021-09-11 05:00 | 0 | 601.9 | 442.37 | 1 | 5.8 | 10.72 | 100 | 100 | 27.086 | 27.086 | 0.466 | 0.826 | 28.378 | 0 | 0 | 93.135 | 93.135 | 93.135 | 122.387 | 151.822 | 206.572 | 0 | 0 | 0 | 0 | 0 | 0 | 93.134 | 93.135 | 45.09 | 13.11 | 100 | 42.7 | 0.92 | 425 | 0 | 0 | 0 | 0 | 0 | 0 | 13.896 | 8.289 | 7.066 | 0 | 0 | 0 | 2 | 2 | 0
2021-09-11 06:00 | 0 | 754.1 | 559.64 | 1 | 5.7 | 10.9 | 100 | 100 | 37.537 | 37.536 | 1.428 | 1.229 | 40.194 | 0 | 0 | 126.12 | 126.12 | 126.12 | 155.347 | 192.07 | 258.807 | 0 | 0 | 0 | 0 | 0 | 0 | 126.119 | 126.12 | 48.73 | 14.5 | 100 | 42.09 | 0.92 | 425 | 0 | 0 | 0 | 0 | 0 | 0 | 13.878 | 8.286 | 7.063 | 0 | 0 | 0 | 2 | 2 | 0
2021-09-11 07:00 | 0 | 581.2 | 459.25 | 1 | 6 | 10.88 | 100 | 100 | 29.513 | 29.513 | 0.664 | 0.91 | 31.088 | 0 | 0 | 100.873 | 100.873 | 100.873 | 130.103 | 157.615 | 199.468 | 0 | 0 | 0 | 0 | 0 | 0 | 100.872 | 100.873 | 50.57 | 14.8 | 100 | 37.8 | 0.94 | 425 | 0 | 0 | 0 | 0 | 0 | 0 | 13.88 | 8.286 | 7.064 | 0 | 0 | 0 | 2 | 2 | 0
2021-09-11 08:00 | 0 | 695.7 | 598.45 | 1 | 6.1 | 12.34 | 100 | 100 | 44.149 | 44.148 | 1.477 | 1.511 | 47.136 | 0 | 0 | 144.764 | 144.764 | 144.764 | 173.794 | 205.39 | 238.764 | 0 | 0 | 0 | 0 | 0 | 0 | 144.763 | 144.764 | 60.63 | 18.49 | 100 | 30.66 | 0.96 | 425 | 0 | 0 | 0 | 0 | 0 | 0 | 13.735 | 8.257 | 7.039 | 0 | 0 | 0 | 2 | 2 | 0
2021-09-11 09:00 | 0 | 642.9 | 597.68 | 1 | 5.9 | 12.28 | 100 | 100 | 45.338 | 45.337 | 1.487 | 1.565 | 48.389 | 0 | 0 | 148.088 | 148.088 | 148.088 | 177.126 | 205.124 | 220.643 | 0 | 0 | 0 | 0 | 0 | 0 | 148.087 | 148.088 | 67.12 | 20.55 | 100 | 21.62 | 0.98 | 425 | 0 | 0 | 0 | 0 | 0 | 0 | 13.741 | 8.258 | 7.04 | 0 | 0 | 0 | 2 | 2 | 0
2021-09-11 10:00 | 0 | 562.3 | 551.17 | 1 | 5.7 | 8.87 | 100 | 100 | 29.043 | 29.043 | 0.539 | 0.891 | 30.473 | 0 | 0 | 99.155 | 99.155 | 99.155 | 128.661 | 189.161 | 192.981 | 0 | 0 | 0 | 0 | 0 | 0 | 99.154 | 99.155 | 51.38 | 15.05 | 100 | 11.42 | 0.99 | 425 | 0 | 0 | 0 | 0 | 0 | 0 | 14.083 | 8.326 | 7.098 | 0 | 0 | 0 | 2 | 2 | 0
2021-09-11 11:00 | 0 | 313.1 | 313.08 | 1 | 3.3 | 8.78 | 100 | 100 | 0 | 0 | 0 | 0.521 | 0 | 0.61 | 0 | 0.61 | 0.61 | 0.61 | 30.129 | 107.45 | 107.456 | 0 | 0 | 0 | 0 | 0 | 0 | -0.001 | 0 | 0.57 | 0 | 0 | 0.59 | 1 | 425 | 0 | 0 | 0 | 0 | 0 | 0 | 14.092 | 8.328 | 7.099 | 0 | 0 | 0 | 2 | 2 | 0
2021-09-11 12:00 | 0 | 0 | 0 | 1 | 2.5 | 7.87 | 100 | 100 | 0 | 0 | 0 | 0 | 0 | 0 | 0 | 0 | 0 | 0 | 0 | 0 | 0 | 0 | 0 | 0 | 0 | 0 | 0 | -0.001 | 0 | 0 | 0 | 0 | 4.93 | 1 | 372.94 | 0 | 0 | 0 | 0 | -27.262 | 0 | 12.465 | 7.987 | 6.809 | 0 | 0 | 0 | 2 | 2 | 0
2021-09-11 13:00 | 0 | 0 | 0 | 0 | 2.1 | 9.49 | 100 | 100 | 0 | 0 | 0 | 0 | 0 | 0 | 0 | 0 | 0 | 0 | 0 | 0 | 0 | 0 | 0 | 0 | 0 | 0 | 0 | -0.001 | 0 | 0 | 0 | 0 | 0 | 0 | 332.11 | 0 | 0 | 0 | 0 | -21.381 | 0 | 8.426 | 6.993 | 5.962 | 0 | 0 | 0 | 1 | 1 | 0
2021-09-11 14:00 | 0 | 0 | 0 | 0 | 1.6 | 7.19 | 100 | 100 | 0 | 0 | 0 | 0 | 0 | 0 | 0 | 0 | 0 | 0 | 0 | 0 | 0 | 0 | 0 | 0 | 0 | 0 | 0 | -0.001 | 0 | 0 | 0 | 0 | 0 | 0 | 298.15 | 0 | 0 | 0 | 0 | -17.789 | 0 | 6.173 | 6.271 | 5.346 | 0 | 0 | 0 | 1 | 1 | 0
2021-09-11 15:00 | 0 | 0 | 0 | 0 | 1.6 | 6.81 | 100 | 100 | 0 | 0 | 0 | 0 | 0 | 0 | 0 | 0 | 0 | 0 | 0 | 0 | 0 | 0 | 0 | 0 | 0 | 0 | 0 | -0.001 | 0 | 0 | 0 | 0 | 0 | 0 | 269.4 | 0 | 0 | 0 | 0 | -15.054 | 0 | 4.616 | 5.635 | 4.804 | 0 | 0 | 0 | 1 | 1 | 0
2021-09-11 16:00 | 0 | 0 | 0 | 0 | 1.9 | 6.92 | 100 | 100 | 0 | 0 | 0 | 0 | 0 | 0 | 0 | 0 | 0 | 0 | 0 | 0 | 0 | 0 | 0 | 0 | 0 | 0 | 0 | -0.001 | 0 | 0 | 0 | 0 | 0 | 0 | 260 | 0 | 0 | 0 | 0 | -3.138 | 0 | 3.609 | 5.118 | 4.363 | 0 | 0 | 9.951 | 1 | 1 | 0
2021-09-11 17:00 | 0 | 0 | 0 | 0 | 2.2 | 5.18 | 100 | 100 | 0 | 0 | 0 | 0 | 0 | 0 | 0 | 0 | 0 | 0 | 0 | 0 | 0 | 0 | 0 | 0 | 0 | 0 | 0 | -0.001 | 0 | 0 | 0 | 0 | 0 | 0 | 260 | 0 | 0 | 0 | 0 | 0 | 0 | 3.574 | 5.099 | 4.346 | 0 | 0 | 13.019 | 1 | 1 | 0
2021-09-11 18:00 | 0 | 0 | 0 | 0 | 2.5 | 5.15 | 100 | 100 | 0 | 0 | 0 | 0 | 0 | 0 | 0 | 0 | 0 | 0 | 0 | 0 | 0 | 0 | 0 | 0 | 0 | 0 | 0 | -0.001 | 0 | 0 | 0 | 0 | 0 | 0 | 260 | 0 | 0 | 0 | 0 | 0 | 0 | 3.575 | 5.099 | 4.347 | 0 | 0 | 13.021 | 1 | 1 | 0
2021-09-11 19:00 | 0 | 0 | 0 | 0 | 2.4 | 5.13 | 100 | 100 | 0 | 0 | 0 | 0 | 0 | 0 | 0 | 0 | 0 | 0 | 0 | 0 | 0 | 0 | 0 | 0 | 0 | 0 | 0 | -0.001 | 0 | 0 | 0 | 0 | 0 | 0 | 260 | 0 | 0 | 0 | 0 | 0 | 0 | 3.576 | 5.1 | 4.347 | 0 | 0 | 13.023 | 1 | 1 | 0
2021-09-11 20:00 | 0 | 0 | 0 | 0 | 2.2 | 3.6 | 100 | 100 | 0 | 0 | 0 | 0 | 0 | 0 | 0 | 0 | 0 | 0 | 0 | 0 | 0 | 0 | 0 | 0 | 0 | 0 | 0 | -0.001 | 0 | 0 | 0 | 0 | 0 | 0 | 260 | 0 | 0 | 0 | 0 | 0 | 0 | 3.629 | 5.13 | 4.373 | 0 | 0 | 13.132 | 1 | 1 | 0
2021-09-11 21:00 | 0 | 0 | 0 | 0 | 2.1 | 3.56 | 100 | 100 | 0 | 0 | 0 | 0 | 0 | 0 | 0 | 0 | 0 | 0 | 0 | 0 | 0 | 0 | 0 | 0 | 0 | 0 | 0 | -0.001 | 0 | 0 | 0 | 0 | 0 | 0 | 260 | 0 | 0 | 0 | 0 | 0 | 0 | 3.63 | 5.131 | 4.374 | 0 | 0 | 13.135 | 1 | 1 | 0
2021-09-11 22:00 | 0 | 0 | 0 | 0 | 2 | 5.8 | 100 | 100 | 0 | 0 | 0 | 0 | 0 | 0 | 0 | 0 | 0 | 0 | 0 | 0 | 0 | 0 | 0 | 0 | 0 | 0 | 0 | -0.001 | 0 | 0 | 0 | 0 | 0 | 0 | 260 | 0 | 0 | 0 | 0 | 0 | 0 | 3.553 | 5.086 | 4.336 | 0 | 0 | 12.975 | 1 | 1 | 0
2021-09-11 23:00 | 0 | 0 | 0 | 1 | 1.7 | 5.79 | 100 | 100 | 0 | 0 | 0 | 0 | 0 | 0 | 0 | 0 | 0 | 0 | 0 | 0 | 0 | 0 | 0 | 0 | 0 | 0 | 0 | -0.001 | 0 | 0 | 0 | 0 | 6.75 | 1 | 260 | 0 | 0 | 0 | 0 | 0 | 0 | 3.553 | 5.086 | 4.336 | 0 | 0 | 12.976 | 1 | 1 | 0
2021-09-12 | 0 | 378.4 | 377.33 | 1 | 2 | 6.46 | 100 | 100 | 0 | 0 | 0 | 0.521 | 0 | 0 | 0 | 0 | 0 | 0 | 52.315 | 129.5 | 129.867 | 0 | 0 | 0 | 0 | 0 | 0 | -0.001 | 0 | 0 | 0 | 0 | 4.31 | 1 | 331.69 | 0 | 0 | 0 | 0 | 37.544 | 0 | 4.476 | 5.557 | 4.737 | 0 | 0 | 0 | 2 | 2 | 0
2021-09-12 01:00 | 0 | 599.6 | 579.15 | 1 | 2.2 | 7.6 | 100 | 100 | 24.309 | 24.309 | 0.382 | 0.742 | 25.434 | 0 | 0 | 84.613 | 84.613 | 84.613 | 159.949 | 198.763 | 205.783 | 0 | 0 | 0 | 0 | 0 | 0 | 84.612 | 84.613 | 41.12 | 11.81 | 100 | 15.01 | 0.99 | 425 | 0 | 0 | 0 | 0 | 48.864 | 0 | 11.961 | 7.833 | 6.678 | 0 | 0 | 0 | 2 | 2 | 0
2021-09-12 02:00 | 0 | 723.7 | 656.24 | 1 | 3.3 | 15.01 | 100 | 100 | 51.213 | 51.212 | 1.78 | 1.852 | 54.845 | 0 | 0 | 164.591 | 164.591 | 164.591 | 193.258 | 225.22 | 248.374 | 0 | 0 | 0 | 0 | 0 | 0 | 164.59 | 164.591 | 66.27 | 20.62 | 100 | 24.94 | 0.98 | 425 | 0 | 0 | 0 | 0 | 0 | 0 | 13.471 | 8.203 | 6.993 | 0 | 0 | 0 | 2 | 2 | 0
2021-09-12 03:00 | 0 | 794.6 | 662.6 | 1 | 3.9 | 14.84 | 100 | 100 | 50.286 | 50.285 | 1.732 | 1.806 | 53.824 | 0 | 0 | 162.059 | 162.059 | 162.059 | 190.749 | 227.404 | 272.707 | 0 | 0 | 0 | 0 | 0 | 0 | 162.058 | 162.059 | 59.43 | 18.44 | 100 | 33.5 | 0.95 | 425 | 0 | 0 | 0 | 0 | 0 | 0 | 13.488 | 8.207 | 6.996 | 0 | 0 | 0 | 2 | 2 | 0
2021-09-12 04:00 | 0 | 834.2 | 640.2 | 1 | 4.2 | 14.84 | 100 | 100 | 46.204 | 46.204 | 1.681 | 1.613 | 49.499 | 0 | 0 | 151.006 | 151.006 | 151.006 | 179.696 | 219.716 | 286.297 | 0 | 0 | 0 | 0 | 0 | 0 | 151.005 | 151.006 | 52.74 | 16.14 | 100 | 39.88 | 0.93 | 425 | 0 | 0 | 0 | 0 | 0 | 0 | 13.488 | 8.207 | 6.996 | 0 | 0 | 0 | 2 | 2 | 0
2021-09-12 05:00 | 0 | 851.9 | 622.2 | 1 | 4.3 | 20.4 | 100 | 100 | 42.99 | 42.989 | 2.32 | 1.495 | 46.805 | 0 | 0 | 143.82 | 143.82 | 143.82 | 171.766 | 213.541 | 292.372 | 0 | 0 | 0 | 0 | 0 | 0 | 143.819 | 143.82 | 49.19 | 14.7 | 100 | 43.08 | 0.92 | 425 | 0 | 0 | 0 | 0 | 0 | 0 | 12.949 | 8.095 | 6.901 | 0 | 0 | 0 | 2 | 2 | 0
2021-09-12 06:00 | 0 | 851.3 | 628.19 | 1 | 4.3 | 20.49 | 100 | 100 | 43.842 | 43.841 | 2.293 | 1.532 | 47.667 | 0 | 0 | 146.102 | 146.102 | 146.102 | 174.036 | 215.595 | 292.166 | 0 | 0 | 0 | 0 | 0 | 0 | 146.101 | 146.102 | 50.01 | 15.01 | 100 | 42.45 | 0.92 | 425 | 0 | 0 | 0 | 0 | 0 | 0 | 12.941 | 8.094 | 6.9 | 0 | 0 | 0 | 2 | 2 | 0
2021-09-12 07:00 | 0 | 832.2 | 654.78 | 1 | 4.2 | 20.61 | 100 | 100 | 48.029 | 48.029 | 2.189 | 1.722 | 51.94 | 0 | 0 | 157.33 | 157.33 | 157.33 | 185.248 | 224.719 | 285.611 | 0 | 0 | 0 | 0 | 0 | 0 | 157.329 | 157.33 | 55.09 | 16.82 | 100 | 38.11 | 0.94 | 425 | 0 | 0 | 0 | 0 | 0 | 0 | 12.929 | 8.091 | 6.898 | 0 | 0 | 0 | 2 | 2 | 0
2021-09-12 08:00 | 0 | 787.9 | 675.88 | 1 | 4.2 | 22.22 | 100 | 100 | 51.759 | 51.758 | 2.735 | 1.923 | 56.417 | 0 | 0 | 168.422 | 168.422 | 168.422 | 196.128 | 231.962 | 270.407 | 0 | 0 | 0 | 0 | 0 | 0 | 168.421 | 168.422 | 62.28 | 19.14 | 100 | 30.93 | 0.96 | 425 | 0 | 0 | 0 | 0 | 0 | 0 | 12.777 | 8.059 | 6.87 | 0 | 0 | 0 | 2 | 2 | 0
2021-09-12 09:00 | 0 | 706 | 655.29 | 1 | 4 | 22.31 | 100 | 100 | 51.054 | 51.053 | 2.673 | 1.886 | 55.613 | 0 | 0 | 166.427 | 166.427 | 166.427 | 194.121 | 224.895 | 242.299 | 0 | 0 | 0 | 0 | 0 | 0 | 166.426 | 166.427 | 68.69 | 21.07 | 100 | 21.85 | 0.98 | 425 | 0 | 0 | 0 | 0 | 0 | 0 | 12.768 | 8.057 | 6.869 | 0 | 0 | 0 | 2 | 2 | 0
2021-09-12 10:00 | 0 | 556.1 | 544.69 | 1 | 2.6 | 16.56 | 100 | 100 | 27.872 | 27.872 | 0.733 | 0.859 | 29.464 | 0 | 0 | 96.263 | 96.263 | 96.263 | 124.722 | 186.938 | 190.854 | 0 | 0 | 0 | 0 | 0 | 0 | 96.262 | 96.263 | 50.44 | 14.6 | 100 | 11.63 | 0.99 | 425 | 0 | 0 | 0 | 0 | 0 | 0 | 13.319 | 8.172 | 6.967 | 0 | 0 | 0 | 2 | 2 | 0
2021-09-12 11:00 | 0 | 301.2 | 301.17 | 1 | 3 | 15.67 | 100 | 100 | 0 | 0 | 0 | 0.521 | 0 | 0 | 0 | 0 | 0 | 0 | 27.605 | 103.362 | 103.372 | 0 | 0 | 0 | 0 | 0 | 0 | -0.001 | 0 | 0 | 0 | 0 | 0.78 | 1 | 423.29 | 0 | 0 | 0 | 0 | -0.894 | 0 | 13.349 | 8.178 | 6.972 | 0 | 0 | 0 | 2 | 2 | 0
2021-09-12 12:00 | 0 | 0 | 0 | 1 | 2.5 | 16.54 | 100 | 100 | 0 | 0 | 0 | 0 | 0 | 0 | 0 | 0 | 0 | 0 | 0 | 0 | 0 | 0 | 0 | 0 | 0 | 0 | 0 | -0.001 | 0 | 0 | 0 | 0 | 4.75 | 1 | 373.56 | 0 | 0 | 0 | 0 | -26.042 | 0 | 11.599 | 7.797 | 6.646 | 0 | 0 | 0 | 2 | 2 | 0
2021-09-12 13:00 | 0 | 0 | 0 | 0 | 2.4 | 15.74 | 100 | 100 | 0 | 0 | 0 | 0 | 0 | 0 | 0 | 0 | 0 | 0 | 0 | 0 | 0 | 0 | 0 | 0 | 0 | 0 | 0 | -0.001 | 0 | 0 | 0 | 0 | 0 | 0 | 333.8 | 0 | 0 | 0 | 0 | -20.824 | 0 | 8.064 | 6.888 | 5.872 | 0 | 0 | 0 | 1 | 1 | 0
2021-09-12 14:00 | 0 | 0 | 0 | 0 | 2.5 | 11.51 | 100 | 100 | 0 | 0 | 0 | 0 | 0 | 0 | 0 | 0 | 0 | 0 | 0 | 0 | 0 | 0 | 0 | 0 | 0 | 0 | 0 | -0.001 | 0 | 0 | 0 | 0 | 0 | 0 | 300.26 | 0 | 0 | 0 | 0 | -17.562 | 0 | 6.037 | 6.221 | 5.303 | 0 | 0 | 0 | 1 | 1 | 0
2021-09-12 15:00 | 0 | 0 | 0 | 0 | 2.3 | 11.51 | 100 | 100 | 0 | 0 | 0 | 0 | 0 | 0 | 0 | 0 | 0 | 0 | 0 | 0 | 0 | 0 | 0 | 0 | 0 | 0 | 0 | -0.001 | 0 | 0 | 0 | 0 | 0 | 0 | 271.89 | 0 | 0 | 0 | 0 | -14.858 | 0 | 4.511 | 5.586 | 4.762 | 0 | 0 | 0 | 1 | 1 | 0
2021-09-12 16:00 | 0 | 0 | 0 | 0 | 2.3 | 10.82 | 100 | 100 | 0 | 0 | 0 | 0 | 0 | 0 | 0 | 0 | 0 | 0 | 0 | 0 | 0 | 0 | 0 | 0 | 0 | 0 | 0 | -0.001 | 0 | 0 | 0 | 0 | 0 | 0 | 260 | 0 | 0 | 0 | 0 | -3.114 | 0 | 3.52 | 5.065 | 4.318 | 0 | 0 | 9.788 | 1 | 1 | 0
2021-09-12 17:00 | 0 | 0 | 0 | 0 | 2.1 | 7.59 | 100 | 100 | 0 | 0 | 0 | 0 | 0 | 0 | 0 | 0 | 0 | 0 | 0 | 0 | 0 | 0 | 0 | 0 | 0 | 0 | 0 | -0.001 | 0 | 0 | 0 | 0 | 0 | 0 | 260 | 0 | 0 | 0 | 0 | 0 | 0 | 3.492 | 5.05 | 4.305 | 0 | 0 | 12.848 | 1 | 1 | 0
2021-09-12 18:00 | 0 | 0 | 0 | 0 | 1.8 | 7.41 | 100 | 100 | 0 | 0 | 0 | 0 | 0 | 0 | 0 | 0 | 0 | 0 | 0 | 0 | 0 | 0 | 0 | 0 | 0 | 0 | 0 | -0.001 | 0 | 0 | 0 | 0 | 0 | 0 | 260 | 0 | 0 | 0 | 0 | 0 | 0 | 3.498 | 5.054 | 4.308 | 0 | 0 | 12.861 | 1 | 1 | 0
2021-09-12 19:00 | 0 | 0 | 0 | 0 | 1.7 | 7.23 | 100 | 100 | 0 | 0 | 0 | 0 | 0 | 0 | 0 | 0 | 0 | 0 | 0 | 0 | 0 | 0 | 0 | 0 | 0 | 0 | 0 | -0.001 | 0 | 0 | 0 | 0 | 0 | 0 | 260 | 0 | 0 | 0 | 0 | 0 | 0 | 3.504 | 5.058 | 4.312 | 0 | 0 | 12.873 | 1 | 1 | 0
2021-09-12 20:00 | 0 | 0 | 0 | 0 | 1.7 | 5.36 | 100 | 100 | 0 | 0 | 0 | 0 | 0 | 0 | 0 | 0 | 0 | 0 | 0 | 0 | 0 | 0 | 0 | 0 | 0 | 0 | 0 | -0.001 | 0 | 0 | 0 | 0 | 0 | 0 | 260 | 0 | 0 | 0 | 0 | 0 | 0 | 3.568 | 5.095 | 4.343 | 0 | 0 | 13.006 | 1 | 1 | 0
2021-09-12 21:00 | 0 | 0 | 0 | 0 | 1.7 | 5.47 | 100 | 100 | 0 | 0 | 0 | 0 | 0 | 0 | 0 | 0 | 0 | 0 | 0 | 0 | 0 | 0 | 0 | 0 | 0 | 0 | 0 | -0.001 | 0 | 0 | 0 | 0 | 0 | 0 | 260 | 0 | 0 | 0 | 0 | 0 | 0 | 3.564 | 5.093 | 4.342 | 0 | 0 | 12.998 | 1 | 1 | 0
2021-09-12 22:00 | 0 | 0 | 0 | 0 | 1.5 | 7.97 | 100 | 100 | 0 | 0 | 0 | 0 | 0 | 0 | 0 | 0 | 0 | 0 | 0 | 0 | 0 | 0 | 0 | 0 | 0 | 0 | 0 | -0.001 | 0 | 0 | 0 | 0 | 0 | 0 | 260 | 0 | 0 | 0 | 0 | 0 | 0 | 3.479 | 5.043 | 4.299 | 0 | 0 | 12.821 | 1 | 1 | 0
2021-09-12 23:00 | 0 | 0 | 0 | 1 | 1.5 | 8.01 | 100 | 100 | 0 | 0 | 0 | 0 | 0 | 0 | 0 | 0 | 0 | 0 | 0 | 0 | 0 | 0 | 0 | 0 | 0 | 0 | 0 | -0.001 | 0 | 0 | 0 | 0 | 6.43 | 1 | 260 | 0 | 0 | 0 | 0 | 0 | 0 | 3.478 | 5.042 | 4.298 | 0 | 0 | 12.818 | 1 | 1 | 0
2021-09-13 | 0 | 387.7 | 386.43 | 1 | 2.2 | 9.22 | 100 | 100 | 0 | 0 | 0 | 0.521 | 0 | 0 | 0 | 0 | 0 | 0 | 52.432 | 132.624 | 133.059 | 0 | 0 | 0 | 0 | 0 | 0 | -0.001 | 0 | 0 | 0 | 0 | 4.63 | 1 | 332.3 | 0 | 0 | 0 | 0 | 37.862 | 0 | 4.37 | 5.506 | 4.694 | 0 | 0 | 0 | 2 | 2 | 0
2021-09-13 01:00 | 0 | 612.2 | 590.38 | 1 | 1.8 | 12.58 | 100 | 100 | 25.029 | 25.029 | 0.453 | 0.764 | 26.247 | 0 | 0 | 86.955 | 86.955 | 86.955 | 161.416 | 202.618 | 210.107 | 0 | 0 | 0 | 0 | 0 | 0 | 86.954 | 86.955 | 41.39 | 11.91 | 100 | 15.34 | 0.99 | 425 | 0 | 0 | 0 | 0 | 48.547 | 0 | 11.567 | 7.745 | 6.603 | 0 | 0 | 0 | 2 | 2 | 0
2021-09-13 02:00 | 0 | 736 | 665.47 | 1 | 1.8 | 19.56 | 100 | 100 | 51.855 | 51.855 | 2.379 | 1.911 | 56.145 | 0 | 0 | 167.775 | 167.775 | 167.775 | 195.832 | 228.389 | 252.595 | 0 | 0 | 0 | 0 | 0 | 0 | 167.774 | 167.775 | 66.42 | 20.53 | 100 | 25.29 | 0.98 | 425 | 0 | 0 | 0 | 0 | 0 | 0 | 13.03 | 8.112 | 6.916 | 0 | 0 | 0 | 2 | 2 | 0
2021-09-13 03:00 | 0 | 804.8 | 668.2 | 1 | 2.7 | 20.15 | 100 | 100 | 50.496 | 50.496 | 2.344 | 1.844 | 54.684 | 0 | 0 | 164.143 | 164.143 | 164.143 | 192.122 | 229.327 | 276.207 | 0 | 0 | 0 | 0 | 0 | 0 | 164.142 | 164.143 | 59.43 | 18.28 | 100 | 33.87 | 0.95 | 425 | 0 | 0 | 0 | 0 | 0 | 0 | 12.973 | 8.1 | 6.906 | 0 | 0 | 0 | 2 | 2 | 0
2021-09-13 04:00 | 0 | 841.3 | 641.97 | 1 | 3.4 | 20.2 | 100 | 100 | 46.047 | 46.047 | 2.175 | 1.628 | 49.85 | 0 | 0 | 151.887 | 151.887 | 151.887 | 179.86 | 220.325 | 288.734 | 0 | 0 | 0 | 0 | 0 | 0 | 151.886 | 151.887 | 52.6 | 15.95 | 100 | 40.26 | 0.93 | 425 | 0 | 0 | 0 | 0 | 0 | 0 | 12.969 | 8.099 | 6.905 | 0 | 0 | 0 | 2 | 2 | 0
2021-09-13 05:00 | 0 | 856.1 | 621.3 | 1 | 3.9 | 25.55 | 100 | 100 | 42.259 | 42.259 | 3.042 | 1.496 | 46.797 | 0 | 0 | 143.865 | 143.865 | 143.865 | 171.136 | 213.232 | 293.814 | 0 | 0 | 0 | 0 | 0 | 0 | 143.864 | 143.865 | 48.96 | 14.38 | 100 | 43.47 | 0.91 | 425 | 0 | 0 | 0 | 0 | 0 | 0 | 12.465 | 7.992 | 6.813 | 0 | 0 | 0 | 2 | 2 | 0
2021-09-13 06:00 | 0 | 852.9 | 625.74 | 1 | 4.1 | 25.4 | 100 | 100 | 43.045 | 43.045 | 2.938 | 1.526 | 47.509 | 0 | 0 | 145.723 | 145.723 | 145.723 | 173.013 | 214.756 | 292.715 | 0 | 0 | 0 | 0 | 0 | 0 | 145.722 | 145.723 | 49.78 | 14.71 | 100 | 42.81 | 0.92 | 425 | 0 | 0 | 0 | 0 | 0 | 0 | 12.479 | 7.995 | 6.816 | 0 | 0 | 0 | 2 | 2 | 0
2021-09-13 07:00 | 0 | 831.5 | 651.4 | 1 | 4.1 | 25.25 | 100 | 100 | 47.326 | 47.326 | 2.655 | 1.712 | 51.693 | 0 | 0 | 156.734 | 156.734 | 156.734 | 184.043 | 223.56 | 285.371 | 0 | 0 | 0 | 0 | 0 | 0 | 156.733 | 156.734 | 54.92 | 16.58 | 100 | 38.43 | 0.94 | 425 | 0 | 0 | 0 | 0 | 0 | 0 | 12.492 | 7.998 | 6.819 | 0 | 0 | 0 | 2 | 2 | 0
2021-09-13 08:00 | 0 | 785.5 | 671.92 | 1 | 3.8 | 25.95 | 100 | 100 | 50.67 | 50.67 | 3.419 | 1.908 | 55.997 | 0 | 0 | 167.61 | 167.61 | 167.61 | 194.829 | 230.605 | 269.584 | 0 | 0 | 0 | 0 | 0 | 0 | 167.609 | 167.61 | 62.17 | 18.8 | 100 | 31.19 | 0.96 | 425 | 0 | 0 | 0 | 0 | 0 | 0 | 12.427 | 7.984 | 6.807 | 0 | 0 | 0 | 2 | 2 | 0
2021-09-13 09:00 | 0 | 702.1 | 650.61 | 1 | 3.3 | 26.01 | 100 | 100 | 49.898 | 49.898 | 3.355 | 1.868 | 55.122 | 0 | 0 | 165.446 | 165.446 | 165.446 | 192.657 | 223.289 | 240.961 | 0 | 0 | 0 | 0 | 0 | 0 | 165.445 | 165.446 | 68.66 | 20.71 | 100 | 22.08 | 0.98 | 425 | 0 | 0 | 0 | 0 | 0 | 0 | 12.422 | 7.983 | 6.806 | 0 | 0 | 0 | 2 | 2 | 0
2021-09-13 10:00 | 0 | 550.1 | 538.41 | 1 | 2.1 | 18.34 | 100 | 100 | 26.545 | 26.545 | 0.851 | 0.821 | 28.217 | 0 | 0 | 92.649 | 92.649 | 92.649 | 120.869 | 184.783 | 188.794 | 0 | 0 | 0 | 0 | 0 | 0 | 92.648 | 92.649 | 49.07 | 14.06 | 100 | 11.83 | 0.99 | 425 | 0 | 0 | 0 | 0 | 0 | 0 | 13.147 | 8.137 | 6.936 | 0 | 0 | 0 | 2 | 2 | 0
2021-09-13 11:00 | 0 | 294.4 | 294.36 | 1 | 2.3 | 19.24 | 100 | 100 | 0 | 0 | 0 | 0.521 | 0 | 0 | 0 | 0 | 0 | 0 | 25.629 | 101.023 | 101.038 | 0 | 0 | 0 | 0 | 0 | 0 | -0.001 | 0 | 0 | 0 | 0 | 0.98 | 1 | 420.66 | 0 | 0 | 0 | 0 | -2.273 | 0 | 12.918 | 8.089 | 6.896 | 0 | 0 | 0 | 2 | 2 | 0
2021-09-13 12:00 | 0 | 0 | 0 | 1 | 2.7 | 16.27 | 100 | 100 | 0 | 0 | 0 | 0 | 0 | 0 | 0 | 0 | 0 | 0 | 0 | 0 | 0 | 0 | 0 | 0 | 0 | 0 | 0 | -0.001 | 0 | 0 | 0 | 0 | 4.55 | 1 | 371.45 | 0 | 0 | 0 | 0 | -25.77 | 0 | 11.408 | 7.753 | 6.609 | 0 | 0 | 0 | 2 | 2 | 0
2021-09-13 13:00 | 0 | 0 | 0 | 0 | 2.9 | 16.02 | 100 | 100 | 0 | 0 | 0 | 0 | 0 | 0 | 0 | 0 | 0 | 0 | 0 | 0 | 0 | 0 | 0 | 0 | 0 | 0 | 0 | -0.001 | 0 | 0 | 0 | 0 | 0 | 0 | 332.13 | 0 | 0 | 0 | 0 | -20.591 | 0 | 7.914 | 6.843 | 5.834 | 0 | 0 | 0 | 1 | 1 | 0
2021-09-13 14:00 | 0 | 0 | 0 | 0 | 2.9 | 11.87 | 100 | 100 | 0 | 0 | 0 | 0 | 0 | 0 | 0 | 0 | 0 | 0 | 0 | 0 | 0 | 0 | 0 | 0 | 0 | 0 | 0 | -0.001 | 0 | 0 | 0 | 0 | 0 | 0 | 298.93 | 0 | 0 | 0 | 0 | -17.388 | 0 | 5.935 | 6.183 | 5.271 | 0 | 0 | 0 | 1 | 1 | 0
2021-09-13 15:00 | 0 | 0 | 0 | 0 | 3.1 | 12.65 | 100 | 100 | 0 | 0 | 0 | 0 | 0 | 0 | 0 | 0 | 0 | 0 | 0 | 0 | 0 | 0 | 0 | 0 | 0 | 0 | 0 | -0.001 | 0 | 0 | 0 | 0 | 0 | 0 | 270.91 | 0 | 0 | 0 | 0 | -14.672 | 0 | 4.412 | 5.539 | 4.722 | 0 | 0 | 0 | 1 | 1 | 0
2021-09-13 16:00 | 0 | 0 | 0 | 0 | 3.2 | 13.05 | 100 | 100 | 0 | 0 | 0 | 0 | 0 | 0 | 0 | 0 | 0 | 0 | 0 | 0 | 0 | 0 | 0 | 0 | 0 | 0 | 0 | -0.001 | 0 | 0 | 0 | 0 | 0 | 0 | 260 | 0 | 0 | 0 | 0 | -3.061 | 0 | 3.429 | 5.011 | 4.272 | 0 | 0 | 9.652 | 1 | 1 | 0
2021-09-13 17:00 | 0 | 0 | 0 | 0 | 3 | 10.78 | 100 | 100 | 0 | 0 | 0 | 0 | 0 | 0 | 0 | 0 | 0 | 0 | 0 | 0 | 0 | 0 | 0 | 0 | 0 | 0 | 0 | -0.001 | 0 | 0 | 0 | 0 | 0 | 0 | 260 | 0 | 0 | 0 | 0 | 0 | 0 | 3.386 | 4.987 | 4.251 | 0 | 0 | 12.624 | 1 | 1 | 0
2021-09-13 18:00 | 0 | 0 | 0 | 0 | 2.8 | 10.31 | 100 | 100 | 0 | 0 | 0 | 0 | 0 | 0 | 0 | 0 | 0 | 0 | 0 | 0 | 0 | 0 | 0 | 0 | 0 | 0 | 0 | -0.001 | 0 | 0 | 0 | 0 | 0 | 0 | 260 | 0 | 0 | 0 | 0 | 0 | 0 | 3.402 | 4.996 | 4.259 | 0 | 0 | 12.657 | 1 | 1 | 0
2021-09-13 19:00 | 0 | 0 | 0 | 0 | 2.6 | 9.93 | 100 | 100 | 0 | 0 | 0 | 0 | 0 | 0 | 0 | 0 | 0 | 0 | 0 | 0 | 0 | 0 | 0 | 0 | 0 | 0 | 0 | -0.001 | 0 | 0 | 0 | 0 | 0 | 0 | 260 | 0 | 0 | 0 | 0 | 0 | 0 | 3.414 | 5.004 | 4.265 | 0 | 0 | 12.683 | 1 | 1 | 0
2021-09-13 20:00 | 0 | 0 | 0 | 0 | 2.5 | 6.92 | 100 | 100 | 0 | 0 | 0 | 0 | 0 | 0 | 0 | 0 | 0 | 0 | 0 | 0 | 0 | 0 | 0 | 0 | 0 | 0 | 0 | -0.001 | 0 | 0 | 0 | 0 | 0 | 0 | 260 | 0 | 0 | 0 | 0 | 0 | 0 | 3.515 | 5.064 | 4.317 | 0 | 0 | 12.895 | 1 | 1 | 0
2021-09-13 21:00 | 0 | 0 | 0 | 0 | 2.5 | 6.93 | 100 | 100 | 0 | 0 | 0 | 0 | 0 | 0 | 0 | 0 | 0 | 0 | 0 | 0 | 0 | 0 | 0 | 0 | 0 | 0 | 0 | -0.001 | 0 | 0 | 0 | 0 | 0 | 0 | 260 | 0 | 0 | 0 | 0 | 0 | 0 | 3.514 | 5.064 | 4.317 | 0 | 0 | 12.895 | 1 | 1 | 0
2021-09-13 22:00 | 0 | 0 | 0 | 0 | 2.3 | 9.49 | 100 | 100 | 0 | 0 | 0 | 0 | 0 | 0 | 0 | 0 | 0 | 0 | 0 | 0 | 0 | 0 | 0 | 0 | 0 | 0 | 0 | -0.001 | 0 | 0 | 0 | 0 | 0 | 0 | 260 | 0 | 0 | 0 | 0 | 0 | 0 | 3.429 | 5.012 | 4.273 | 0 | 0 | 12.714 | 1 | 1 | 0
2021-09-13 23:00 | 0 | 0 | 0 | 1 | 2.4 | 9.87 | 100 | 100 | 0 | 0 | 0 | 0 | 0 | 0 | 0 | 0 | 0 | 0 | 0 | 0 | 0 | 0 | 0 | 0 | 0 | 0 | 0 | -0.001 | 0 | 0 | 0 | 0 | 6.1 | 1 | 260 | 0 | 0 | 0 | 0 | 0 | 0 | 3.416 | 5.005 | 4.266 | 0 | 0 | 12.687 | 1 | 1 | 0
2021-09-14 | 0 | 385.2 | 383.76 | 1 | 3.2 | 10.54 | 100 | 100 | 0 | 0 | 0 | 0.521 | 0 | 0 | 0 | 0 | 0 | 0 | 50.927 | 131.706 | 132.201 | 0 | 0 | 0 | 0 | 0 | 0 | -0.001 | 0 | 0 | 0 | 0 | 4.96 | 1 | 329.75 | 0 | 0 | 0 | 0 | 36.529 | 0 | 4.279 | 5.462 | 4.656 | 0 | 0 | 0 | 2 | 2 | 0
2021-09-14 01:00 | 0 | 613.3 | 590.48 | 1 | 3 | 11.64 | 100 | 100 | 24.083 | 24.082 | 0.425 | 0.737 | 25.244 | 0 | 0 | 84.053 | 84.053 | 84.053 | 159.796 | 202.652 | 210.485 | 0 | 0 | 0 | 0 | 0 | 0 | 84.052 | 84.053 | 39.93 | 11.44 | 100 | 15.68 | 0.99 | 425 | 0 | 0 | 0 | 0 | 49.879 | 0 | 11.536 | 7.734 | 6.593 | 0 | 0 | 0 | 2 | 2 | 0
2021-09-14 02:00 | 0 | 739 | 666.22 | 1 | 3.9 | 19.58 | 100 | 100 | 51.88 | 51.879 | 2.384 | 1.913 | 56.176 | 0 | 0 | 167.851 | 167.851 | 167.851 | 195.906 | 228.648 | 253.625 | 0 | 0 | 0 | 0 | 0 | 0 | 167.85 | 167.851 | 66.18 | 20.46 | 100 | 25.64 | 0.97 | 425 | 0 | 0 | 0 | 0 | 0 | 0 | 13.028 | 8.112 | 6.915 | 0 | 0 | 0 | 2 | 2 | 0
2021-09-14 03:00 | 0 | 808.7 | 668.49 | 1 | 4.5 | 20.74 | 100 | 100 | 50.401 | 50.401 | 2.408 | 1.843 | 54.652 | 0 | 0 | 164.057 | 164.057 | 164.057 | 191.958 | 229.424 | 277.546 | 0 | 0 | 0 | 0 | 0 | 0 | 164.056 | 164.057 | 59.11 | 18.16 | 100 | 34.25 | 0.95 | 425 | 0 | 0 | 0 | 0 | 0 | 0 | 12.917 | 8.089 | 6.895 | 0 | 0 | 0 | 2 | 2 | 0
2021-09-14 04:00 | 0 | 846.3 | 642.05 | 1 | 4.7 | 20.95 | 100 | 100 | 45.896 | 45.896 | 2.248 | 1.625 | 49.769 | 0 | 0 | 151.667 | 151.667 | 151.667 | 179.54 | 220.352 | 290.45 | 0 | 0 | 0 | 0 | 0 | 0 | 151.666 | 151.667 | 52.22 | 15.8 | 100 | 40.65 | 0.93 | 425 | 0 | 0 | 0 | 0 | 0 | 0 | 12.897 | 8.084 | 6.892 | 0 | 0 | 0 | 2 | 2 | 0
2021-09-14 05:00 | 0 | 862 | 621.55 | 1 | 4.8 | 25.77 | 100 | 100 | 42.036 | 42.035 | 3.143 | 1.491 | 46.671 | 0 | 0 | 143.571 | 143.571 | 143.571 | 170.812 | 213.316 | 295.838 | 0 | 0 | 0 | 0 | 0 | 0 | 143.57 | 143.571 | 48.53 | 14.21 | 100 | 43.86 | 0.91 | 425 | 0 | 0 | 0 | 0 | 0 | 0 | 12.444 | 7.988 | 6.81 | 0 | 0 | 0 | 2 | 2 | 0
2021-09-14 06:00 | 0 | 858.3 | 626.02 | 1 | 4.8 | 25.86 | 100 | 100 | 42.734 | 42.734 | 3.137 | 1.523 | 47.394 | 0 | 0 | 145.508 | 145.508 | 145.508 | 172.738 | 214.852 | 294.569 | 0 | 0 | 0 | 0 | 0 | 0 | 145.507 | 145.508 | 49.4 | 14.51 | 100 | 43.17 | 0.92 | 425 | 0 | 0 | 0 | 0 | 0 | 0 | 12.436 | 7.986 | 6.808 | 0 | 0 | 0 | 2 | 2 | 0
2021-09-14 07:00 | 0 | 833.8 | 650.35 | 1 | 4.7 | 25.97 | 100 | 100 | 46.786 | 46.786 | 2.956 | 1.704 | 51.446 | 0 | 0 | 156.277 | 156.277 | 156.277 | 183.492 | 223.199 | 286.16 | 0 | 0 | 0 | 0 | 0 | 0 | 156.276 | 156.277 | 54.61 | 16.35 | 100 | 38.74 | 0.94 | 425 | 0 | 0 | 0 | 0 | 0 | 0 | 12.426 | 7.984 | 6.806 | 0 | 0 | 0 | 2 | 2 | 0
2021-09-14 08:00 | 0 | 788.5 | 672.57 | 1 | 4.4 | 25.85 | 100 | 100 | 50.721 | 50.721 | 3.387 | 1.909 | 56.016 | 0 | 0 | 167.632 | 167.632 | 167.632 | 194.863 | 230.827 | 270.613 | 0 | 0 | 0 | 0 | 0 | 0 | 167.631 | 167.632 | 61.95 | 18.74 | 100 | 31.46 | 0.96 | 425 | 0 | 0 | 0 | 0 | 0 | 0 | 12.437 | 7.986 | 6.808 | 0 | 0 | 0 | 2 | 2 | 0
2021-09-14 09:00 | 0 | 701.4 | 648.89 | 1 | 3.9 | 26.1 | 100 | 100 | 49.652 | 49.652 | 3.371 | 1.857 | 54.881 | 0 | 0 | 164.87 | 164.87 | 164.87 | 192.069 | 222.701 | 240.72 | 0 | 0 | 0 | 0 | 0 | 0 | 164.869 | 164.87 | 68.49 | 20.63 | 100 | 22.31 | 0.98 | 425 | 0 | 0 | 0 | 0 | 0 | 0 | 12.414 | 7.981 | 6.804 | 0 | 0 | 0 | 2 | 2 | 0
2021-09-14 10:00 | 0 | 544.6 | 532.62 | 1 | 2.3 | 19.52 | 100 | 100 | 25.263 | 25.262 | 0.946 | 0.785 | 26.994 | 0 | 0 | 89.102 | 89.102 | 89.102 | 117.165 | 182.797 | 186.907 | 0 | 0 | 0 | 0 | 0 | 0 | 89.101 | 89.102 | 47.67 | 13.52 | 100 | 12.04 | 0.99 | 425 | 0 | 0 | 0 | 0 | 0 | 0 | 13.034 | 8.113 | 6.916 | 0 | 0 | 0 | 2 | 2 | 0
2021-09-14 11:00 | 0 | 282.4 | 282.34 | 1 | 2.6 | 18.81 | 100 | 100 | 0 | 0 | 0 | 0.521 | 0 | 0 | 0 | 0 | 0 | 0 | 23.283 | 96.899 | 96.92 | 0 | 0 | 0 | 0 | 0 | 0 | -0.001 | 0 | 0 | 0 | 0 | 1.17 | 1 | 416.44 | 0 | 0 | 0 | 0 | -4.484 | 0 | 12.821 | 8.068 | 6.878 | 0 | 0 | 0 | 2 | 2 | 0
2021-09-14 12:00 | 0 | 0 | 0 | 1 | 3.1 | 18.17 | 100 | 100 | 0 | 0 | 0 | 0 | 0 | 0 | 0 | 0 | 0 | 0 | 0 | 0 | 0 | 0 | 0 | 0 | 0 | 0 | 0 | -0.001 | 0 | 0 | 0 | 0 | 4.36 | 1 | 368.56 | 0 | 0 | 0 | 0 | -25.075 | 0 | 10.922 | 7.64 | 6.513 | 0 | 0 | 0 | 2 | 2 | 0
2021-09-14 13:00 | 0 | 0 | 0 | 0 | 3.2 | 18.18 | 100 | 100 | 0 | 0 | 0 | 0 | 0 | 0 | 0 | 0 | 0 | 0 | 0 | 0 | 0 | 0 | 0 | 0 | 0 | 0 | 0 | -0.001 | 0 | 0 | 0 | 0 | 0 | 0 | 330.17 | 0 | 0 | 0 | 0 | -20.105 | 0 | 7.603 | 6.749 | 5.753 | 0 | 0 | 0 | 1 | 1 | 0
2021-09-14 14:00 | 0 | 0 | 0 | 0 | 3.5 | 15.19 | 100 | 100 | 0 | 0 | 0 | 0 | 0 | 0 | 0 | 0 | 0 | 0 | 0 | 0 | 0 | 0 | 0 | 0 | 0 | 0 | 0 | -0.001 | 0 | 0 | 0 | 0 | 0 | 0 | 297.81 | 0 | 0 | 0 | 0 | -16.942 | 0 | 5.674 | 6.083 | 5.186 | 0 | 0 | 0 | 1 | 1 | 0
2021-09-14 15:00 | 0 | 0 | 0 | 0 | 3.9 | 15.35 | 100 | 100 | 0 | 0 | 0 | 0 | 0 | 0 | 0 | 0 | 0 | 0 | 0 | 0 | 0 | 0 | 0 | 0 | 0 | 0 | 0 | -0.001 | 0 | 0 | 0 | 0 | 0 | 0 | 270.34 | 0 | 0 | 0 | 0 | -14.389 | 0 | 4.263 | 5.466 | 4.66 | 0 | 0 | 0 | 1 | 1 | 0
2021-09-14 16:00 | 0 | 0 | 0 | 0 | 2.3 | 16.22 | 100 | 100 | 0 | 0 | 0 | 0 | 0 | 0 | 0 | 0 | 0 | 0 | 0 | 0 | 0 | 0 | 0 | 0 | 0 | 0 | 0 | -0.001 | 0 | 0 | 0 | 0 | 0 | 0 | 260 | 0 | 0 | 0 | 0 | -2.999 | 0 | 3.318 | 4.943 | 4.214 | 0 | 0 | 9.476 | 1 | 1 | 0
2021-09-14 17:00 | 0 | 0 | 0 | 0 | 1.7 | 12.51 | 100 | 100 | 0 | 0 | 0 | 0 | 0 | 0 | 0 | 0 | 0 | 0 | 0 | 0 | 0 | 0 | 0 | 0 | 0 | 0 | 0 | -0.001 | 0 | 0 | 0 | 0 | 0 | 0 | 260 | 0 | 0 | 0 | 0 | 0 | 0 | 3.33 | 4.952 | 4.221 | 0 | 0 | 12.504 | 1 | 1 | 0
2021-09-14 18:00 | 0 | 0 | 0 | 0 | 1 | 11.41 | 100 | 100 | 0 | 0 | 0 | 0 | 0 | 0 | 0 | 0 | 0 | 0 | 0 | 0 | 0 | 0 | 0 | 0 | 0 | 0 | 0 | -0.001 | 0 | 0 | 0 | 0 | 0 | 0 | 260 | 0 | 0 | 0 | 0 | 0 | 0 | 3.366 | 4.974 | 4.24 | 0 | 0 | 12.58 | 1 | 1 | 0
2021-09-14 19:00 | 0 | 0 | 0 | 0 | 1.6 | 11.28 | 100 | 100 | 0 | 0 | 0 | 0 | 0 | 0 | 0 | 0 | 0 | 0 | 0 | 0 | 0 | 0 | 0 | 0 | 0 | 0 | 0 | -0.001 | 0 | 0 | 0 | 0 | 0 | 0 | 260 | 0 | 0 | 0 | 0 | 0 | 0 | 3.37 | 4.977 | 4.242 | 0 | 0 | 12.589 | 1 | 1 | 0
2021-09-14 20:00 | 0 | 0 | 0 | 0 | 2.4 | 9.08 | 100 | 100 | 0 | 0 | 0 | 0 | 0 | 0 | 0 | 0 | 0 | 0 | 0 | 0 | 0 | 0 | 0 | 0 | 0 | 0 | 0 | -0.001 | 0 | 0 | 0 | 0 | 0 | 0 | 260 | 0 | 0 | 0 | 0 | 0 | 0 | 3.442 | 5.021 | 4.28 | 0 | 0 | 12.743 | 1 | 1 | 0
2021-09-14 21:00 | 0 | 0 | 0 | 0 | 1.9 | 8.52 | 100 | 100 | 0 | 0 | 0 | 0 | 0 | 0 | 0 | 0 | 0 | 0 | 0 | 0 | 0 | 0 | 0 | 0 | 0 | 0 | 0 | -0.001 | 0 | 0 | 0 | 0 | 0 | 0 | 260 | 0 | 0 | 0 | 0 | 0 | 0 | 3.461 | 5.032 | 4.29 | 0 | 0 | 12.782 | 1 | 1 | 0
2021-09-14 22:00 | 0 | 0 | 0 | 0 | 2.4 | 8.91 | 100 | 100 | 0 | 0 | 0 | 0 | 0 | 0 | 0 | 0 | 0 | 0 | 0 | 0 | 0 | 0 | 0 | 0 | 0 | 0 | 0 | -0.001 | 0 | 0 | 0 | 0 | 0 | 0 | 260 | 0 | 0 | 0 | 0 | 0 | 0 | 3.448 | 5.024 | 4.283 | 0 | 0 | 12.755 | 1 | 1 | 0
2021-09-14 23:00 | 0 | 0 | 0 | 1 | 2.6 | 9.17 | 100 | 100 | 0 | 0 | 0 | 0 | 0 | 0 | 0 | 0 | 0 | 0 | 0 | 0 | 0 | 0 | 0 | 0 | 0 | 0 | 0 | -0.001 | 0 | 0 | 0 | 0 | 0.23 | 1 | 260 | 0 | 0 | 0 | 0 | 0 | 0 | 3.439 | 5.019 | 4.278 | 0 | 0 | 12.737 | 1 | 1 | 0
2021-09-15 | 0 | 102.8 | 102.36 | 1 | 3.9 | 8.52 | 100 | 100 | 0 | 0 | 0 | 0.521 | 0 | 0 | 0 | 0 | 0 | 0 | 13.279 | 35.131 | 35.281 | 0 | 0 | 0 | 0 | 0 | 0 | -0.001 | 0 | 0 | 0 | 0 | 5.28 | 1 | 260.91 | 0 | 0 | 0 | 0 | 0.475 | 0 | 3.471 | 5.038 | 4.295 | 0 | 0 | 0 | 2 | 2 | 0
2021-09-15 01:00 | 0 | 163.7 | 157.35 | 1 | 4.6 | 8.44 | 100 | 100 | 0 | 0 | 0 | 0.521 | 0 | 0 | 0 | 0 | 0 | 0 | 42.139 | 54.001 | 56.182 | 0 | 0 | 0 | 0 | 0 | 0 | -0.001 | 0 | 0 | 0 | 0 | 16.02 | 0.99 | 314.27 | 0 | 0 | 0 | 0 | 27.947 | 0 | 4.167 | 5.412 | 4.613 | 0 | 0 | 0 | 1 | 1 | 0
2021-09-15 02:00 | 0 | 299.3 | 269.02 | 1 | 5.4 | 13.35 | 100 | 100 | 0 | 0 | 0 | 0.521 | 0 | 0.69 | 0 | 0.69 | 0.69 | 0.69 | 79.045 | 92.327 | 102.72 | 0 | 0 | 0 | 0 | 0 | 0 | -0.001 | 0 | 0.67 | 0 | 0 | 26 | 0.97 | 425 | 0 | 0 | 0 | 0 | 57.986 | 0 | 7.8 | 6.784 | 5.784 | 0 | 0 | 0 | 1 | 1 | 0
2021-09-15 03:00 | 0 | 446.3 | 367.27 | 1 | 5.5 | 13.89 | 100 | 100 | 0 | 0 | 0 | 0.521 | 0 | 76.506 | 0 | 76.506 | 76.506 | 76.506 | 105.325 | 126.047 | 153.17 | 0 | 0 | 0 | 0 | 0 | 0 | -0.001 | 0 | 49.95 | 0 | 0 | 34.62 | 0.95 | 425 | 0 | 0 | 0 | 0 | 0 | 0 | 13.581 | 8.226 | 7.012 | 0 | 0 | 0 | 1 | 1 | 0
2021-09-15 04:00 | 0 | 413.1 | 311.56 | 1 | 5.5 | 13.87 | 100 | 100 | 0 | 0 | 0 | 0.521 | 0 | 58.131 | 0 | 58.131 | 58.131 | 58.131 | 86.952 | 106.926 | 141.776 | 0 | 0 | 0 | 0 | 0 | 0 | -0.001 | 0 | 41 | 0 | 0 | 41.05 | 0.93 | 425 | 0 | 0 | 0 | 0 | 0 | 0 | 13.583 | 8.226 | 7.013 | 0 | 0 | 0 | 1 | 1 | 0
2021-09-15 05:00 | 0 | 176.9 | 126.72 | 1 | 5.6 | 15.81 | 100 | 100 | 0 | 0 | 0 | 0.521 | 0 | 6.183 | 0 | 6.183 | 6.183 | 6.183 | 34.743 | 43.49 | 60.712 | 0 | 0 | 0 | 0 | 0 | 0 | -0.001 | 0 | 10.18 | 0 | 0 | 44.25 | 0.91 | 425 | 0 | 0 | 0 | 0 | 0 | 0 | 13.393 | 8.187 | 6.98 | 0 | 0 | 0 | 1 | 1 | 0
2021-09-15 06:00 | 0 | 380.3 | 275.74 | 1 | 5.4 | 16.13 | 100 | 100 | 0 | 0 | 0 | 0.521 | 0 | 47.409 | 0 | 47.409 | 47.409 | 47.409 | 75.925 | 94.633 | 130.519 | 0 | 0 | 0 | 0 | 0 | 0 | -0.001 | 0 | 36.32 | 0 | 0 | 43.53 | 0.91 | 425 | 0 | 0 | 0 | 0 | 0 | 0 | 13.361 | 8.181 | 6.974 | 0 | 0 | 0 | 1 | 1 | 0
2021-09-15 07:00 | 0 | 407.8 | 316.67 | 1 | 4.9 | 16.51 | 100 | 100 | 0 | 0 | 0 | 0.521 | 0 | 60.756 | 0 | 60.756 | 60.756 | 60.756 | 89.221 | 108.681 | 139.957 | 0 | 0 | 0 | 0 | 0 | 0 | -0.001 | 0 | 43.41 | 0 | 0 | 39.06 | 0.93 | 425 | 0 | 0 | 0 | 0 | 0 | 0 | 13.324 | 8.173 | 6.968 | 0 | 0 | 0 | 1 | 1 | 0
2021-09-15 08:00 | 0 | 582.2 | 495.18 | 1 | 4.8 | 16.46 | 100 | 100 | 33.39 | 33.39 | 1.623 | 1.078 | 36.091 | 0 | 0 | 114.88 | 114.88 | 114.88 | 143.352 | 169.946 | 199.811 | 0 | 0 | 0 | 0 | 0 | 0 | 114.879 | 114.88 | 57.49 | 16.71 | 100 | 31.73 | 0.96 | 425 | 0 | 0 | 0 | 0 | 0 | 0 | 13.329 | 8.174 | 6.968 | 0 | 0 | 0 | 2 | 2 | 0
2021-09-15 09:00 | 0 | 623.4 | 575.78 | 1 | 4.5 | 16.45 | 100 | 100 | 42.703 | 42.703 | 1.894 | 1.465 | 46.062 | 0 | 0 | 141.882 | 141.882 | 141.882 | 170.356 | 197.606 | 213.951 | 0 | 0 | 0 | 0 | 0 | 0 | 141.881 | 141.882 | 66.32 | 19.96 | 100 | 22.54 | 0.98 | 425 | 0 | 0 | 0 | 0 | 0 | 0 | 13.33 | 8.174 | 6.969 | 0 | 0 | 0 | 2 | 2 | 0
2021-09-15 10:00 | 0 | 518.8 | 507 | 1 | 3.8 | 11.96 | 100 | 100 | 22.79 | 22.789 | 0.405 | 0.701 | 23.895 | 0 | 0 | 80.145 | 80.145 | 80.145 | 109.227 | 174.002 | 178.052 | 0 | 0 | 0 | 0 | 0 | 0 | 80.144 | 80.145 | 45.01 | 12.8 | 100 | 12.24 | 0.99 | 425 | 0 | 0 | 0 | 0 | 0 | 0 | 13.772 | 8.264 | 7.045 | 0 | 0 | 0 | 2 | 2 | 0
2021-09-15 11:00 | 0 | 258.4 | 258.33 | 1 | 2.1 | 11.51 | 100 | 100 | 0 | 0 | 0 | 0.521 | 0 | 0 | 0 | 0 | 0 | 0 | 20.111 | 88.658 | 88.683 | 0 | 0 | 0 | 0 | 0 | 0 | -0.001 | 0 | 0 | 0 | 0 | 1.36 | 1 | 409.16 | 0 | 0 | 0 | 0 | -8.294 | 0 | 13.282 | 8.164 | 6.96 | 0 | 0 | 0 | 2 | 2 | 0
2021-09-15 12:00 | 0 | 0 | 0 | 1 | 2.4 | 11.35 | 100 | 100 | 0 | 0 | 0 | 0 | 0 | 0 | 0 | 0 | 0 | 0 | 0 | 0 | 0 | 0 | 0 | 0 | 0 | 0 | 0 | -0.001 | 0 | 0 | 0 | 0 | 4.17 | 1 | 361.38 | 0 | 0 | 0 | 0 | -25.024 | 0 | 10.887 | 7.631 | 6.506 | 0 | 0 | 0 | 2 | 2 | 0
2021-09-15 13:00 | 0 | 0 | 0 | 0 | 2.4 | 11.67 | 100 | 100 | 0 | 0 | 0 | 0 | 0 | 0 | 0 | 0 | 0 | 0 | 0 | 0 | 0 | 0 | 0 | 0 | 0 | 0 | 0 | -0.001 | 0 | 0 | 0 | 0 | 0 | 0 | 323.11 | 0 | 0 | 0 | 0 | -20.041 | 0 | 7.562 | 6.736 | 5.743 | 0 | 0 | 0 | 1 | 1 | 0
2021-09-15 14:00 | 0 | 0 | 0 | 0 | 2.4 | 9.23 | 100 | 100 | 0 | 0 | 0 | 0 | 0 | 0 | 0 | 0 | 0 | 0 | 0 | 0 | 0 | 0 | 0 | 0 | 0 | 0 | 0 | -0.001 | 0 | 0 | 0 | 0 | 0 | 0 | 290.93 | 0 | 0 | 0 | 0 | -16.851 | 0 | 5.621 | 6.062 | 5.168 | 0 | 0 | 0 | 1 | 1 | 0
2021-09-15 15:00 | 0 | 0 | 0 | 0 | 2.5 | 9.11 | 100 | 100 | 0 | 0 | 0 | 0 | 0 | 0 | 0 | 0 | 0 | 0 | 0 | 0 | 0 | 0 | 0 | 0 | 0 | 0 | 0 | -0.001 | 0 | 0 | 0 | 0 | 0 | 0 | 263.55 | 0 | 0 | 0 | 0 | -14.342 | 0 | 4.239 | 5.454 | 4.649 | 0 | 0 | 0 | 1 | 1 | 0
2021-09-15 16:00 | 0 | 0 | 0 | 0 | 2.3 | 9.85 | 100 | 100 | 0 | 0 | 0 | 0 | 0 | 0 | 0 | 0 | 0 | 0 | 0 | 0 | 0 | 0 | 0 | 0 | 0 | 0 | 0 | -0.001 | 0 | 0 | 0 | 0 | 0 | 0 | 260 | 0 | 0 | 0 | 0 | -1.29 | 0 | 3.432 | 5.014 | 4.274 | 0 | 0 | 11.43 | 1 | 1 | 0
2021-09-15 17:00 | 0 | 0 | 0 | 0 | 2 | 7.74 | 100 | 100 | 0 | 0 | 0 | 0 | 0 | 0 | 0 | 0 | 0 | 0 | 0 | 0 | 0 | 0 | 0 | 0 | 0 | 0 | 0 | -0.001 | 0 | 0 | 0 | 0 | 0 | 0 | 260 | 0 | 0 | 0 | 0 | 0 | 0 | 3.487 | 5.047 | 4.303 | 0 | 0 | 12.837 | 1 | 1 | 0
2021-09-15 18:00 | 0 | 0 | 0 | 0 | 2 | 7.47 | 100 | 100 | 0 | 0 | 0 | 0 | 0 | 0 | 0 | 0 | 0 | 0 | 0 | 0 | 0 | 0 | 0 | 0 | 0 | 0 | 0 | -0.001 | 0 | 0 | 0 | 0 | 0 | 0 | 260 | 0 | 0 | 0 | 0 | 0 | 0 | 3.496 | 5.053 | 4.307 | 0 | 0 | 12.856 | 1 | 1 | 0
2021-09-15 19:00 | 0 | 0 | 0 | 0 | 2 | 7.3 | 100 | 100 | 0 | 0 | 0 | 0 | 0 | 0 | 0 | 0 | 0 | 0 | 0 | 0 | 0 | 0 | 0 | 0 | 0 | 0 | 0 | -0.001 | 0 | 0 | 0 | 0 | 0 | 0 | 260 | 0 | 0 | 0 | 0 | 0 | 0 | 3.502 | 5.056 | 4.31 | 0 | 0 | 12.868 | 1 | 1 | 0
2021-09-15 20:00 | 0 | 0 | 0 | 0 | 1.6 | 5.49 | 100 | 100 | 0 | 0 | 0 | 0 | 0 | 0 | 0 | 0 | 0 | 0 | 0 | 0 | 0 | 0 | 0 | 0 | 0 | 0 | 0 | -0.001 | 0 | 0 | 0 | 0 | 0 | 0 | 260 | 0 | 0 | 0 | 0 | 0 | 0 | 3.563 | 5.092 | 4.341 | 0 | 0 | 12.997 | 1 | 1 | 0
2021-09-15 21:00 | 0 | 0 | 0 | 0 | 1.5 | 6.02 | 100 | 100 | 0 | 0 | 0 | 0 | 0 | 0 | 0 | 0 | 0 | 0 | 0 | 0 | 0 | 0 | 0 | 0 | 0 | 0 | 0 | -0.001 | 0 | 0 | 0 | 0 | 0 | 0 | 260 | 0 | 0 | 0 | 0 | 0 | 0 | 3.545 | 5.082 | 4.332 | 0 | 0 | 12.959 | 1 | 1 | 0
2021-09-15 22:00 | 0 | 0 | 0 | 0 | 1.4 | 6.45 | 100 | 100 | 0 | 0 | 0 | 0 | 0 | 0 | 0 | 0 | 0 | 0 | 0 | 0 | 0 | 0 | 0 | 0 | 0 | 0 | 0 | -0.001 | 0 | 0 | 0 | 0 | 0 | 0 | 260 | 0 | 0 | 0 | 0 | 0 | 0 | 3.531 | 5.073 | 4.325 | 0 | 0 | 12.929 | 1 | 1 | 0
2021-09-15 23:00 | 0 | 0 | 0 | 1 | 1.1 | 6.46 | 100 | 100 | 0 | 0 | 0 | 0 | 0 | 0 | 0 | 0 | 0 | 0 | 0 | 0 | 0 | 0 | 0 | 0 | 0 | 0 | 0 | -0.001 | 0 | 0 | 0 | 0 | 0.1 | 1 | 260 | 0 | 0 | 0 | 0 | 0 | 0 | 3.53 | 5.073 | 4.325 | 0 | 0 | 12.928 | 1 | 1 | 0
2021-09-16 | 0 | 200.2 | 199.24 | 1 | 1 | 6.51 | 100 | 100 | 0 | 0 | 0 | 0.521 | 0 | 0 | 0 | 0 | 0 | 0 | 25.248 | 68.379 | 68.709 | 0 | 0 | 0 | 0 | 0 | 0 | -0.001 | 0 | 0 | 0 | 0 | 5.61 | 1 | 282.48 | 0 | 0 | 0 | 0 | 11.774 | 0 | 3.797 | 5.224 | 4.453 | 0 | 0 | 0 | 2 | 2 | 0
2021-09-16 01:00 | 0 | 289.3 | 277.59 | 1 | 1 | 6.8 | 100 | 100 | 0 | 0 | 0 | 0.521 | 0 | 0 | 0 | 0 | 0 | 0 | 73.559 | 95.27 | 99.288 | 0 | 0 | 0 | 0 | 0 | 0 | -0.001 | 0 | 0 | 0 | 0 | 16.35 | 0.99 | 389.12 | 0 | 0 | 0 | 0 | 55.843 | 0 | 6.157 | 6.24 | 5.319 | 0 | 0 | 0 | 1 | 1 | 0
2021-09-16 02:00 | 0 | 327.2 | 293.2 | 1 | 1.4 | 11.03 | 100 | 100 | 0 | 0 | 0 | 0.521 | 0 | 39.255 | 0 | 39.255 | 39.255 | 39.255 | 86.083 | 100.627 | 112.295 | 0 | 0 | 0 | 0 | 0 | 0 | -0.001 | 0 | 34.96 | 0 | 0 | 26.35 | 0.97 | 425 | 0 | 0 | 0 | 0 | 18.791 | 0 | 13.023 | 8.104 | 6.909 | 0 | 0 | 0 | 1 | 1 | 0
2021-09-16 03:00 | 0 | 521.1 | 426.87 | 1 | 1.1 | 11.37 | 100 | 100 | 27.064 | 27.064 | 0.474 | 0.826 | 28.364 | 0 | 0 | 93.092 | 93.092 | 93.092 | 122.255 | 146.503 | 178.842 | 0 | 0 | 0 | 0 | 0 | 0 | 93.091 | 93.092 | 52.05 | 15.13 | 100 | 35 | 0.95 | 425 | 0 | 0 | 0 | 0 | 0 | 0 | 13.831 | 8.276 | 7.055 | 0 | 0 | 0 | 2 | 2 | 0
2021-09-16 04:00 | 0 | 517.7 | 388.11 | 1 | 0.6 | 11.45 | 100 | 100 | 22.399 | 22.399 | 0.392 | 0.69 | 23.482 | 0 | 0 | 78.949 | 78.949 | 78.949 | 108.101 | 133.199 | 177.675 | 0 | 0 | 0 | 0 | 0 | 0 | 78.948 | 78.949 | 44.43 | 12.61 | 100 | 41.44 | 0.92 | 425 | 0 | 0 | 0 | 0 | 0 | 0 | 13.823 | 8.275 | 7.054 | 0 | 0 | 0 | 2 | 2 | 0
2021-09-16 05:00 | 0 | 629.9 | 448.21 | 1 | 1.2 | 14.59 | 100 | 100 | 27.197 | 27.197 | 0.603 | 0.834 | 28.635 | 0 | 0 | 93.867 | 93.867 | 93.867 | 122.591 | 153.826 | 216.182 | 0 | 0 | 0 | 0 | 0 | 0 | 93.866 | 93.867 | 43.42 | 12.58 | 100 | 44.64 | 0.91 | 425 | 0 | 0 | 0 | 0 | 0 | 0 | 13.512 | 8.212 | 7 | 0 | 0 | 0 | 2 | 2 | 0
2021-09-16 06:00 | 0 | 601.1 | 433.21 | 1 | 2 | 14.59 | 100 | 100 | 26.018 | 26.017 | 0.59 | 0.798 | 27.406 | 0 | 0 | 90.307 | 90.307 | 90.307 | 119.031 | 148.677 | 206.298 | 0 | 0 | 0 | 0 | 0 | 0 | 90.306 | 90.307 | 43.78 | 12.61 | 100 | 43.89 | 0.91 | 425 | 0 | 0 | 0 | 0 | 0 | 0 | 13.512 | 8.212 | 7 | 0 | 0 | 0 | 2 | 2 | 0
2021-09-16 07:00 | 0 | 276.8 | 213.98 | 1 | 2.9 | 14.33 | 100 | 100 | 0 | 0 | 0 | 0.521 | 0 | 31.444 | 0 | 31.444 | 31.444 | 31.444 | 60.203 | 73.439 | 94.998 | 0 | 0 | 0 | 0 | 0 | 0 | -0.001 | 0 | 33.1 | 0 | 0 | 39.37 | 0.93 | 425 | 0 | 0 | 0 | 0 | 0 | 0 | 13.538 | 8.217 | 7.005 | 0 | 0 | 0 | 2 | 2 | 0
2021-09-16 08:00 | 0 | 265.3 | 224.99 | 1 | 4.3 | 13.56 | 100 | 100 | 0 | 0 | 0 | 0.521 | 0 | 36.218 | 0 | 36.218 | 36.218 | 36.218 | 65.081 | 77.217 | 91.051 | 0 | 0 | 0 | 0 | 0 | 0 | -0.001 | 0 | 39.78 | 0 | 0 | 32 | 0.96 | 425 | 0 | 0 | 0 | 0 | 0 | 0 | 13.614 | 8.232 | 7.018 | 0 | 0 | 0 | 1 | 1 | 0
2021-09-16 09:00 | 0 | 197.4 | 182.01 | 1 | 3.9 | 11.7 | 100 | 100 | 0 | 0 | 0 | 0.521 | 0 | 24.713 | 0 | 24.713 | 24.713 | 24.713 | 53.83 | 62.467 | 67.748 | 0 | 0 | 0 | 0 | 0 | 0 | -0.001 | 0 | 36.48 | 0 | 0 | 22.77 | 0.98 | 425 | 0 | 0 | 0 | 0 | 0 | 0 | 13.798 | 8.27 | 7.05 | 0 | 0 | 0 | 1 | 1 | 0
2021-09-16 10:00 | 0 | 229.6 | 224.2 | 1 | 3.1 | 6.88 | 100 | 100 | 0 | 0 | 0 | 0.521 | 0 | 17.495 | 0 | 17.495 | 17.495 | 17.495 | 47.278 | 76.946 | 78.799 | 0 | 0 | 0 | 0 | 0 | 0 | -0.001 | 0 | 22.2 | 0 | 0 | 12.45 | 0.99 | 425 | 0 | 0 | 0 | 0 | 0 | 0 | 14.285 | 8.366 | 7.132 | 0 | 0 | 0 | 1 | 1 | 0
2021-09-16 11:00 | 0 | 147 | 146.95 | 1 | 1.9 | 7.86 | 100 | 100 | 0 | 0 | 0 | 0.521 | 0 | 0 | 0 | 0 | 0 | 0 | 10.761 | 50.432 | 50.45 | 0 | 0 | 0 | 0 | 0 | 0 | -0.001 | 0 | 0 | 0 | 0 | 1.56 | 1 | 391.88 | 0 | 0 | 0 | 0 | -17.344 | 0 | 13.067 | 8.118 | 6.92 | 0 | 0 | 0 | 1 | 1 | 0
2021-09-16 12:00 | 0 | 0 | 0 | 1 | 1.6 | 8.09 | 100 | 100 | 0 | 0 | 0 | 0 | 0 | 0 | 0 | 0 | 0 | 0 | 0 | 0 | 0 | 0 | 0 | 0 | 0 | 0 | 0 | -0.001 | 0 | 0 | 0 | 0 | 3.98 | 1 | 347.04 | 0 | 0 | 0 | 0 | -23.486 | 0 | 9.829 | 7.372 | 6.284 | 0 | 0 | 0 | 2 | 2 | 0
2021-09-16 13:00 | 0 | 0 | 0 | 0 | 1.8 | 8.13 | 100 | 100 | 0 | 0 | 0 | 0 | 0 | 0 | 0 | 0 | 0 | 0 | 0 | 0 | 0 | 0 | 0 | 0 | 0 | 0 | 0 | -0.001 | 0 | 0 | 0 | 0 | 0 | 0 | 310.69 | 0 | 0 | 0 | 0 | -19.034 | 0 | 6.931 | 6.534 | 5.57 | 0 | 0 | 0 | 1 | 1 | 0
2021-09-16 14:00 | 0 | 0 | 0 | 0 | 1.9 | 5.19 | 100 | 100 | 0 | 0 | 0 | 0 | 0 | 0 | 0 | 0 | 0 | 0 | 0 | 0 | 0 | 0 | 0 | 0 | 0 | 0 | 0 | -0.001 | 0 | 0 | 0 | 0 | 0 | 0 | 279.82 | 0 | 0 | 0 | 0 | -16.164 | 0 | 5.228 | 5.904 | 5.033 | 0 | 0 | 0 | 1 | 1 | 0
2021-09-16 15:00 | 0 | 0 | 0 | 0 | 2.3 | 5.28 | 100 | 100 | 0 | 0 | 0 | 0 | 0 | 0 | 0 | 0 | 0 | 0 | 0 | 0 | 0 | 0 | 0 | 0 | 0 | 0 | 0 | -0.001 | 0 | 0 | 0 | 0 | 0 | 0 | 260 | 0 | 0 | 0 | 0 | -7.081 | 0 | 3.968 | 5.315 | 4.531 | 0 | 0 | 6.734 | 1 | 1 | 0
2021-09-16 16:00 | 0 | 0 | 0 | 0 | 2.2 | 4.9 | 100 | 100 | 0 | 0 | 0 | 0 | 0 | 0 | 0 | 0 | 0 | 0 | 0 | 0 | 0 | 0 | 0 | 0 | 0 | 0 | 0 | -0.001 | 0 | 0 | 0 | 0 | 0 | 0 | 260 | 0 | 0 | 0 | 0 | 0 | 0 | 3.584 | 5.104 | 4.351 | 0 | 0 | 13.039 | 1 | 1 | 0
2021-09-16 17:00 | 0 | 0 | 0 | 0 | 1.5 | 2.64 | 100 | 100 | 0 | 0 | 0 | 0 | 0 | 0 | 0 | 0 | 0 | 0 | 0 | 0 | 0 | 0 | 0 | 0 | 0 | 0 | 0 | -0.001 | 0 | 0 | 0 | 0 | 0 | 0 | 260 | 0 | 0 | 0 | 0 | 0 | 0 | 3.662 | 5.149 | 4.39 | 0 | 0 | 13.202 | 1 | 1 | 0
2021-09-16 18:00 | 0 | 0 | 0 | 0 | 1.3 | 3.15 | 100 | 100 | 0 | 0 | 0 | 0 | 0 | 0 | 0 | 0 | 0 | 0 | 0 | 0 | 0 | 0 | 0 | 0 | 0 | 0 | 0 | -0.001 | 0 | 0 | 0 | 0 | 0 | 0 | 260 | 0 | 0 | 0 | 0 | 0 | 0 | 3.644 | 5.139 | 4.381 | 0 | 0 | 13.165 | 1 | 1 | 0
2021-09-16 19:00 | 0 | 0 | 0 | 0 | 1.4 | 2.95 | 100 | 100 | 0 | 0 | 0 | 0 | 0 | 0 | 0 | 0 | 0 | 0 | 0 | 0 | 0 | 0 | 0 | 0 | 0 | 0 | 0 | -0.001 | 0 | 0 | 0 | 0 | 0 | 0 | 260 | 0 | 0 | 0 | 0 | 0 | 0 | 3.651 | 5.143 | 4.385 | 0 | 0 | 13.179 | 1 | 1 | 0
2021-09-16 20:00 | 0 | 0 | 0 | 0 | 1.1 | 0.7 | 100 | 100 | 0 | 0 | 0 | 0 | 0 | 0 | 0 | 0 | 0 | 0 | 0 | 0 | 0 | 0 | 0 | 0 | 0 | 0 | 0 | -0.001 | 0 | 0 | 0 | 0 | 0 | 0 | 260 | 0 | 0 | 0 | 0 | 0 | 0 | 3.731 | 5.188 | 4.423 | 0 | 0 | 13.342 | 1 | 1 | 0
2021-09-16 21:00 | 0 | 0 | 0 | 0 | 0.5 | 0.87 | 100 | 100 | 0 | 0 | 0 | 0 | 0 | 0 | 0 | 0 | 0 | 0 | 0 | 0 | 0 | 0 | 0 | 0 | 0 | 0 | 0 | -0.001 | 0 | 0 | 0 | 0 | 0 | 0 | 260 | 0 | 0 | 0 | 0 | 0 | 0 | 3.725 | 5.185 | 4.42 | 0 | 0 | 13.33 | 1 | 1 | 0
2021-09-16 22:00 | 0 | 0 | 0 | 0 | 0.7 | 3.19 | 100 | 100 | 0 | 0 | 0 | 0 | 0 | 0 | 0 | 0 | 0 | 0 | 0 | 0 | 0 | 0 | 0 | 0 | 0 | 0 | 0 | -0.001 | 0 | 0 | 0 | 0 | 0 | 0 | 260 | 0 | 0 | 0 | 0 | 0 | 0 | 3.643 | 5.138 | 4.38 | 0 | 0 | 13.162 | 1 | 1 | 0
2021-09-16 23:00 | 0 | 0 | 0 | 1 | 0.9 | 3.28 | 100 | 100 | 0 | 0 | 0 | 0 | 0 | 0 | 0 | 0 | 0 | 0 | 0 | 0 | 0 | 0 | 0 | 0 | 0 | 0 | 0 | -0.001 | 0 | 0 | 0 | 0 | 0.42 | 1 | 260 | 0 | 0 | 0 | 0 | 0 | 0 | 3.64 | 5.137 | 4.379 | 0 | 0 | 13.155 | 1 | 1 | 0
2021-09-17 | 0 | 14.3 | 14.22 | 1 | 1 | 2.53 | 100 | 100 | 0 | 0 | 0 | 0.521 | 0 | 0 | 0 | 0 | 0 | 0 | 1.76 | 4.881 | 4.908 | 0 | 0 | 0 | 0 | 0 | 0 | -0.001 | 0 | 0 | 0 | 0 | 5.94 | 1 | 260 | 0 | 0 | 0 | 0 | 0 | 0 | 3.666 | 5.152 | 4.392 | 0 | 0 | 11.45 | 2 | 2 | 0
2021-09-17 01:00 | 0 | 104.5 | 100.1 | 1 | 1 | 2.21 | 100 | 100 | 0 | 0 | 0 | 0.521 | 0 | 0 | 0 | 0 | 0 | 0 | 26.24 | 34.353 | 35.864 | 0 | 0 | 0 | 0 | 0 | 0 | -0.001 | 0 | 0 | 0 | 0 | 16.69 | 0.99 | 283.71 | 0 | 0 | 0 | 0 | 12.416 | 0 | 3.973 | 5.318 | 4.533 | 0 | 0 | 0 | 1 | 1 | 0
2021-09-17 02:00 | 0 | 298.7 | 266.84 | 1 | 0.8 | 7.66 | 100 | 100 | 0 | 0 | 0 | 0.521 | 0 | 0 | 0 | 0 | 0 | 0 | 78.279 | 91.578 | 102.514 | 0 | 0 | 0 | 0 | 0 | 0 | -0.001 | 0 | 0 | 0 | 0 | 26.71 | 0.97 | 398.76 | 0 | 0 | 0 | 0 | 60.251 | 0 | 6.349 | 6.304 | 5.374 | 0 | 0 | 0 | 1 | 1 | 0
2021-09-17 03:00 | 0 | 539.4 | 439.82 | 1 | 0.5 | 7.88 | 100 | 100 | 23.718 | 23.717 | 0.377 | 0.725 | 24.82 | 0 | 0 | 82.834 | 82.834 | 82.834 | 125.792 | 150.947 | 185.122 | 0 | 0 | 0 | 0 | 0 | 0 | 82.833 | 82.834 | 44.75 | 12.81 | 100 | 35.37 | 0.95 | 425 | 0 | 0 | 0 | 0 | 13.741 | 0 | 13.874 | 8.282 | 7.061 | 0 | 0 | 0 | 2 | 2 | 0
2021-09-17 04:00 | 0 | 842.8 | 627.99 | 1 | 0.7 | 8.7 | 100 | 100 | 44.345 | 44.345 | 1.362 | 1.515 | 47.222 | 0 | 0 | 145.027 | 145.027 | 145.027 | 174.557 | 215.527 | 289.249 | 0 | 0 | 0 | 0 | 0 | 0 | 145.026 | 145.027 | 50.14 | 15.33 | 100 | 41.83 | 0.92 | 425 | 0 | 0 | 0 | 0 | 0 | 0 | 14.1 | 8.33 | 7.101 | 0 | 0 | 0 | 2 | 2 | 0
2021-09-17 05:00 | 0 | 858.2 | 606.53 | 1 | 0.9 | 13.62 | 100 | 100 | 41.117 | 41.117 | 1.57 | 1.383 | 44.071 | 0 | 0 | 136.626 | 136.626 | 136.626 | 165.482 | 208.159 | 294.534 | 0 | 0 | 0 | 0 | 0 | 0 | 136.625 | 136.626 | 46.39 | 13.96 | 100 | 45.03 | 0.91 | 425 | 0 | 0 | 0 | 0 | 0 | 0 | 13.608 | 8.231 | 7.017 | 0 | 0 | 0 | 2 | 2 | 0
2021-09-17 06:00 | 0 | 854.7 | 612.22 | 1 | 1 | 13.89 | 100 | 100 | 41.956 | 41.956 | 1.602 | 1.42 | 44.979 | 0 | 0 | 139.031 | 139.031 | 139.031 | 167.85 | 210.113 | 293.333 | 0 | 0 | 0 | 0 | 0 | 0 | 139.03 | 139.031 | 47.4 | 14.3 | 100 | 44.25 | 0.91 | 425 | 0 | 0 | 0 | 0 | 0 | 0 | 13.581 | 8.226 | 7.012 | 0 | 0 | 0 | 2 | 2 | 0
2021-09-17 07:00 | 0 | 834.4 | 642.13 | 1 | 1.4 | 14.02 | 100 | 100 | 46.493 | 46.493 | 1.602 | 1.623 | 49.719 | 0 | 0 | 151.596 | 151.596 | 151.596 | 180.397 | 220.377 | 286.366 | 0 | 0 | 0 | 0 | 0 | 0 | 151.595 | 151.596 | 52.94 | 16.24 | 100 | 39.69 | 0.93 | 425 | 0 | 0 | 0 | 0 | 0 | 0 | 13.568 | 8.223 | 7.01 | 0 | 0 | 0 | 2 | 2 | 0
2021-09-17 08:00 | 0 | 786.4 | 664.97 | 1 | 2.1 | 15.28 | 100 | 100 | 50.801 | 50.8 | 1.797 | 1.833 | 54.431 | 0 | 0 | 163.561 | 163.561 | 163.561 | 192.192 | 228.218 | 269.892 | 0 | 0 | 0 | 0 | 0 | 0 | 163.56 | 163.561 | 60.6 | 18.82 | 100 | 32.27 | 0.96 | 425 | 0 | 0 | 0 | 0 | 0 | 0 | 13.444 | 8.198 | 6.989 | 0 | 0 | 0 | 2 | 2 | 0
2021-09-17 09:00 | 0 | 695.3 | 640.02 | 1 | 2.3 | 15.33 | 100 | 100 | 49.684 | 49.684 | 1.766 | 1.78 | 53.23 | 0 | 0 | 160.579 | 160.579 | 160.579 | 189.203 | 219.655 | 238.627 | 0 | 0 | 0 | 0 | 0 | 0 | 160.578 | 160.579 | 67.29 | 20.82 | 100 | 23 | 0.98 | 425 | 0 | 0 | 0 | 0 | 0 | 0 | 13.44 | 8.197 | 6.988 | 0 | 0 | 0 | 2 | 2 | 0
2021-09-17 10:00 | 0 | 412 | 401.99 | 1 | 2 | 10.23 | 100 | 100 | 0 | 0 | 0 | 0.521 | 0 | 53.606 | 0 | 53.606 | 53.606 | 53.606 | 82.925 | 137.963 | 141.398 | 0 | 0 | 0 | 0 | 0 | 0 | -0.001 | 0 | 37.91 | 0 | 0 | 12.66 | 0.99 | 425 | 0 | 0 | 0 | 0 | 0 | 0 | 13.945 | 8.299 | 7.075 | 0 | 0 | 0 | 2 | 2 | 0
2021-09-17 11:00 | 0 | 263.7 | 263.58 | 1 | 0.8 | 9.6 | 100 | 100 | 0 | 0 | 0 | 0.521 | 0 | 0 | 0 | 0 | 0 | 0 | 18.083 | 90.46 | 90.502 | 0 | 0 | 0 | 0 | 0 | 0 | -0.001 | 0 | 0 | 0 | 0 | 1.75 | 1 | 405.15 | 0 | 0 | 0 | 0 | -10.394 | 0 | 13.334 | 8.175 | 6.969 | 0 | 0 | 0 | 1 | 1 | 0
2021-09-17 12:00 | 0 | 0 | 0 | 1 | 2.3 | 8.73 | 100 | 100 | 0 | 0 | 0 | 0 | 0 | 0 | 0 | 0 | 0 | 0 | 0 | 0 | 0 | 0 | 0 | 0 | 0 | 0 | 0 | -0.001 | 0 | 0 | 0 | 0 | 3.79 | 1 | 357.67 | 0 | 0 | 0 | 0 | -24.868 | 0 | 10.778 | 7.606 | 6.484 | 0 | 0 | 0 | 2 | 2 | 0
2021-09-17 13:00 | 0 | 0 | 0 | 0 | 2.4 | 8.58 | 100 | 100 | 0 | 0 | 0 | 0 | 0 | 0 | 0 | 0 | 0 | 0 | 0 | 0 | 0 | 0 | 0 | 0 | 0 | 0 | 0 | -0.001 | 0 | 0 | 0 | 0 | 0 | 0 | 319.51 | 0 | 0 | 0 | 0 | -19.982 | 0 | 7.525 | 6.725 | 5.733 | 0 | 0 | 0 | 1 | 1 | 0
2021-09-17 14:00 | 0 | 0 | 0 | 0 | 1.6 | 4.76 | 100 | 100 | 0 | 0 | 0 | 0 | 0 | 0 | 0 | 0 | 0 | 0 | 0 | 0 | 0 | 0 | 0 | 0 | 0 | 0 | 0 | -0.001 | 0 | 0 | 0 | 0 | 0 | 0 | 287.19 | 0 | 0 | 0 | 0 | -16.923 | 0 | 5.663 | 6.079 | 5.182 | 0 | 0 | 0 | 1 | 1 | 0
2021-09-17 15:00 | 0 | 0 | 0 | 0 | 1 | 5.1 | 100 | 100 | 0 | 0 | 0 | 0 | 0 | 0 | 0 | 0 | 0 | 0 | 0 | 0 | 0 | 0 | 0 | 0 | 0 | 0 | 0 | -0.001 | 0 | 0 | 0 | 0 | 0 | 0 | 260 | 0 | 0 | 0 | 0 | -7.367 | 0 | 4.249 | 5.459 | 4.654 | 0 | 0 | 6.995 | 1 | 1 | 0
2021-09-17 16:00 | 0 | 0 | 0 | 0 | 0.8 | 5.28 | 100 | 100 | 0 | 0 | 0 | 0 | 0 | 0 | 0 | 0 | 0 | 0 | 0 | 0 | 0 | 0 | 0 | 0 | 0 | 0 | 0 | -0.001 | 0 | 0 | 0 | 0 | 0 | 0 | 260 | 0 | 0 | 0 | 0 | 0 | 0 | 3.571 | 5.097 | 4.345 | 0 | 0 | 13.012 | 1 | 1 | 0
2021-09-17 17:00 | 0 | 0 | 0 | 0 | 0.8 | 2.35 | 100 | 100 | 0 | 0 | 0 | 0 | 0 | 0 | 0 | 0 | 0 | 0 | 0 | 0 | 0 | 0 | 0 | 0 | 0 | 0 | 0 | -0.001 | 0 | 0 | 0 | 0 | 0 | 0 | 260 | 0 | 0 | 0 | 0 | 0 | 0 | 3.673 | 5.155 | 4.395 | 0 | 0 | 13.222 | 1 | 1 | 0
2021-09-17 18:00 | 0 | 0 | 0 | 0 | 1.2 | 1.93 | 100 | 100 | 0 | 0 | 0 | 0 | 0 | 0 | 0 | 0 | 0 | 0 | 0 | 0 | 0 | 0 | 0 | 0 | 0 | 0 | 0 | -0.001 | 0 | 0 | 0 | 0 | 0 | 0 | 260 | 0 | 0 | 0 | 0 | 0 | 0 | 3.687 | 5.164 | 4.402 | 0 | 0 | 13.253 | 1 | 1 | 0
2021-09-17 19:00 | 0 | 0 | 0 | 0 | 1.4 | 1.83 | 100 | 100 | 0 | 0 | 0 | 0 | 0 | 0 | 0 | 0 | 0 | 0 | 0 | 0 | 0 | 0 | 0 | 0 | 0 | 0 | 0 | -0.001 | 0 | 0 | 0 | 0 | 0 | 0 | 260 | 0 | 0 | 0 | 0 | 0 | 0 | 3.691 | 5.166 | 4.404 | 0 | 0 | 13.26 | 1 | 1 | 0
2021-09-17 20:00 | 0 | 0 | 0 | 0 | 1.5 | 0.49 | 100 | 100 | 0 | 0 | 0 | 0 | 0 | 0 | 0 | 0 | 0 | 0 | 0 | 0 | 0 | 0 | 0 | 0 | 0 | 0 | 0 | -0.001 | 0 | 0 | 0 | 0 | 0 | 0 | 260 | 0 | 0 | 0 | 0 | 0 | 0 | 3.739 | 5.192 | 4.426 | 0 | 0 | 13.357 | 1 | 1 | 0
2021-09-17 21:00 | 0 | 0 | 0 | 0 | 1.3 | 0.26 | 100 | 100 | 0 | 0 | 0 | 0 | 0 | 0 | 0 | 0 | 0 | 0 | 0 | 0 | 0 | 0 | 0 | 0 | 0 | 0 | 0 | -0.001 | 0 | 0 | 0 | 0 | 0 | 0 | 260 | 0 | 0 | 0 | 0 | 0 | 0 | 3.747 | 5.197 | 4.43 | 0 | 0 | 13.374 | 1 | 1 | 0
2021-09-17 22:00 | 0 | 0 | 0 | 0 | 1 | 2.5 | 100 | 100 | 0 | 0 | 0 | 0 | 0 | 0 | 0 | 0 | 0 | 0 | 0 | 0 | 0 | 0 | 0 | 0 | 0 | 0 | 0 | -0.001 | 0 | 0 | 0 | 0 | 0 | 0 | 260 | 0 | 0 | 0 | 0 | 0 | 0 | 3.667 | 5.152 | 4.392 | 0 | 0 | 13.212 | 1 | 1 | 0
2021-09-17 23:00 | 0 | 0 | 0 | 1 | 1.1 | 2.71 | 100 | 100 | 0 | 0 | 0 | 0 | 0 | 0 | 0 | 0 | 0 | 0 | 0 | 0 | 0 | 0 | 0 | 0 | 0 | 0 | 0 | -0.001 | 0 | 0 | 0 | 0 | 0.75 | 1 | 260 | 0 | 0 | 0 | 0 | 0 | 0 | 3.66 | 5.148 | 4.389 | 0 | 0 | 13.196 | 1 | 1 | 0
2021-09-18 | 0 | 321.6 | 319.68 | 1 | 1.5 | 3.59 | 100 | 100 | 0 | 0 | 0 | 0.521 | 0 | 0 | 0 | 0 | 0 | 0 | 38.584 | 109.714 | 110.373 | 0 | 0 | 0 | 0 | 0 | 0 | -0.001 | 0 | 0 | 0 | 0 | 6.27 | 1 | 306.35 | 0 | 0 | 0 | 0 | 24.275 | 0 | 4.225 | 5.443 | 4.64 | 0 | 0 | 0 | 2 | 2 | 0
2021-09-18 01:00 | 0 | 556.8 | 532.38 | 1 | 1.2 | 6.07 | 100 | 100 | 0 | 0 | 0 | 0.521 | 0 | 51.35 | 0 | 51.35 | 51.35 | 51.35 | 138.04 | 182.713 | 191.094 | 0 | 0 | 0 | 0 | 0 | 0 | -0.001 | 0 | 26.87 | 0 | 0 | 17.03 | 0.99 | 425 | 0 | 0 | 0 | 0 | 62.134 | 0 | 10.677 | 7.493 | 6.387 | 0 | 0 | 0 | 1 | 1 | 0
2021-09-18 02:00 | 0 | 702.7 | 625.77 | 1 | 0.9 | 13.46 | 100 | 100 | 47.605 | 47.605 | 1.551 | 1.674 | 50.83 | 0 | 0 | 154.545 | 154.545 | 154.545 | 183.423 | 214.764 | 241.167 | 0 | 0 | 0 | 0 | 0 | 0 | 154.544 | 154.545 | 64.08 | 19.74 | 100 | 27.06 | 0.97 | 425 | 0 | 0 | 0 | 0 | 0 | 0 | 13.624 | 8.234 | 7.02 | 0 | 0 | 0 | 2 | 2 | 0
2021-09-18 03:00 | 0 | 796.3 | 646.25 | 1 | 0.8 | 13.4 | 100 | 100 | 48.022 | 48.022 | 1.545 | 1.693 | 51.261 | 0 | 0 | 155.688 | 155.688 | 155.688 | 184.574 | 221.794 | 273.29 | 0 | 0 | 0 | 0 | 0 | 0 | 155.687 | 155.688 | 56.97 | 17.57 | 100 | 35.75 | 0.95 | 425 | 0 | 0 | 0 | 0 | 0 | 0 | 13.629 | 8.236 | 7.021 | 0 | 0 | 0 | 2 | 2 | 0
2021-09-18 04:00 | 0 | 844.4 | 625.3 | 1 | 1.1 | 13.25 | 100 | 100 | 44.02 | 44.019 | 1.527 | 1.507 | 47.054 | 0 | 0 | 144.538 | 144.538 | 144.538 | 173.444 | 214.603 | 289.798 | 0 | 0 | 0 | 0 | 0 | 0 | 144.537 | 144.538 | 49.88 | 15.19 | 100 | 42.22 | 0.92 | 425 | 0 | 0 | 0 | 0 | 0 | 0 | 13.644 | 8.239 | 7.023 | 0 | 0 | 0 | 2 | 2 | 0
2021-09-18 05:00 | 0 | 859.1 | 602.99 | 1 | 1.6 | 17.47 | 100 | 100 | 40.343 | 40.342 | 2.05 | 1.37 | 43.762 | 0 | 0 | 135.763 | 135.763 | 135.763 | 164.1 | 206.945 | 294.843 | 0 | 0 | 0 | 0 | 0 | 0 | 135.762 | 135.763 | 46.05 | 13.68 | 100 | 45.42 | 0.9 | 425 | 0 | 0 | 0 | 0 | 0 | 0 | 13.231 | 8.154 | 6.951 | 0 | 0 | 0 | 2 | 2 | 0
2021-09-18 06:00 | 0 | 853.3 | 607.44 | 1 | 2.2 | 17.54 | 100 | 100 | 41.081 | 41.081 | 2.058 | 1.402 | 44.54 | 0 | 0 | 137.841 | 137.841 | 137.841 | 166.168 | 208.473 | 292.853 | 0 | 0 | 0 | 0 | 0 | 0 | 137.84 | 137.841 | 47.07 | 14.03 | 100 | 44.61 | 0.91 | 425 | 0 | 0 | 0 | 0 | 0 | 0 | 13.224 | 8.153 | 6.95 | 0 | 0 | 0 | 2 | 2 | 0
2021-09-18 07:00 | 0 | 826.3 | 632.99 | 1 | 2.6 | 17.61 | 100 | 100 | 45.301 | 45.3 | 1.961 | 1.584 | 48.846 | 0 | 0 | 149.249 | 149.249 | 149.249 | 177.567 | 217.241 | 283.586 | 0 | 0 | 0 | 0 | 0 | 0 | 149.248 | 149.249 | 52.63 | 15.97 | 100 | 40 | 0.93 | 425 | 0 | 0 | 0 | 0 | 0 | 0 | 13.218 | 8.151 | 6.949 | 0 | 0 | 0 | 2 | 2 | 0
2021-09-18 08:00 | 0 | 777.1 | 655.17 | 1 | 2.8 | 18.6 | 100 | 100 | 49.53 | 49.53 | 2.1 | 1.787 | 53.418 | 0 | 0 | 161.015 | 161.015 | 161.015 | 189.201 | 224.853 | 266.701 | 0 | 0 | 0 | 0 | 0 | 0 | 161.014 | 161.015 | 60.37 | 18.57 | 100 | 32.53 | 0.96 | 425 | 0 | 0 | 0 | 0 | 0 | 0 | 13.122 | 8.131 | 6.932 | 0 | 0 | 0 | 2 | 2 | 0
2021-09-18 09:00 | 0 | 684.2 | 628.72 | 1 | 2.8 | 18.69 | 100 | 100 | 48.29 | 48.29 | 2.028 | 1.727 | 52.046 | 0 | 0 | 157.61 | 157.61 | 157.61 | 185.783 | 215.778 | 234.817 | 0 | 0 | 0 | 0 | 0 | 0 | 157.609 | 157.61 | 67.12 | 20.56 | 100 | 23.23 | 0.98 | 425 | 0 | 0 | 0 | 0 | 0 | 0 | 13.113 | 8.13 | 6.93 | 0 | 0 | 0 | 2 | 2 | 0
2021-09-18 10:00 | 0 | 518.3 | 505.29 | 1 | 1.7 | 12.92 | 100 | 100 | 0 | 0 | 0 | 0.521 | 0 | 72.956 | 0 | 72.956 | 72.956 | 72.956 | 101.907 | 173.417 | 177.881 | 0 | 0 | 0 | 0 | 0 | 0 | -0.001 | 0 | 41.01 | 0 | 0 | 12.86 | 0.99 | 425 | 0 | 0 | 0 | 0 | 0 | 0 | 13.677 | 8.245 | 7.029 | 0 | 0 | 0 | 2 | 2 | 0
2021-09-18 11:00 | 0 | 255.1 | 254.95 | 1 | 1.1 | 14.68 | 100 | 100 | 0 | 0 | 0 | 0.521 | 0 | 0 | 0 | 0 | 0 | 0 | 16.314 | 87.5 | 87.55 | 0 | 0 | 0 | 0 | 0 | 0 | -0.001 | 0 | 0 | 0 | 0 | 1.95 | 1 | 403.23 | 0 | 0 | 0 | 0 | -11.401 | 0 | 12.785 | 8.06 | 6.871 | 0 | 0 | 0 | 1 | 1 | 0
2021-09-18 12:00 | 0 | 0 | 0 | 0 | 2.7 | 11.64 | 100 | 100 | 0 | 0 | 0 | 0 | 0 | 0 | 0 | 0 | 0 | 0 | 0 | 0 | 0 | 0 | 0 | 0 | 0 | 0 | 0 | -0.001 | 0 | 0 | 0 | 0 | 0 | 0 | 356.77 | 0 | 0 | 0 | 0 | -24.332 | 0 | 10.408 | 7.516 | 6.408 | 0 | 0 | 0 | 2 | 2 | 0
2021-09-18 13:00 | 0 | 0 | 0 | 0 | 2.6 | 11.54 | 100 | 100 | 0 | 0 | 0 | 0 | 0 | 0 | 0 | 0 | 0 | 0 | 0 | 0 | 0 | 0 | 0 | 0 | 0 | 0 | 0 | -0.001 | 0 | 0 | 0 | 0 | 0 | 0 | 319.3 | 0 | 0 | 0 | 0 | -19.619 | 0 | 7.295 | 6.652 | 5.671 | 0 | 0 | 0 | 1 | 1 | 0
2021-09-18 14:00 | 0 | 0 | 0 | 0 | 2.4 | 7.4 | 100 | 100 | 0 | 0 | 0 | 0 | 0 | 0 | 0 | 0 | 0 | 0 | 0 | 0 | 0 | 0 | 0 | 0 | 0 | 0 | 0 | -0.001 | 0 | 0 | 0 | 0 | 0 | 0 | 287.44 | 0 | 0 | 0 | 0 | -16.687 | 0 | 5.526 | 6.025 | 5.136 | 0 | 0 | 0 | 1 | 1 | 0
2021-09-18 15:00 | 0 | 0 | 0 | 0 | 2.4 | 7.36 | 100 | 100 | 0 | 0 | 0 | 0 | 0 | 0 | 0 | 0 | 0 | 0 | 0 | 0 | 0 | 0 | 0 | 0 | 0 | 0 | 0 | -0.001 | 0 | 0 | 0 | 0 | 0 | 0 | 260.3 | 0 | 0 | 0 | 0 | -14.214 | 0 | 4.173 | 5.421 | 4.621 | 0 | 0 | 0 | 1 | 1 | 0
2021-09-18 16:00 | 0 | 0 | 0 | 0 | 2.6 | 7.3 | 100 | 100 | 0 | 0 | 0 | 0 | 0 | 0 | 0 | 0 | 0 | 0 | 0 | 0 | 0 | 0 | 0 | 0 | 0 | 0 | 0 | -0.001 | 0 | 0 | 0 | 0 | 0 | 0 | 260 | 0 | 0 | 0 | 0 | 0 | 0 | 3.502 | 5.056 | 4.31 | 0 | 0 | 12.869 | 1 | 1 | 0
2021-09-18 17:00 | 0 | 0 | 0 | 0 | 2.8 | 6.7 | 100 | 100 | 0 | 0 | 0 | 0 | 0 | 0 | 0 | 0 | 0 | 0 | 0 | 0 | 0 | 0 | 0 | 0 | 0 | 0 | 0 | -0.001 | 0 | 0 | 0 | 0 | 0 | 0 | 260 | 0 | 0 | 0 | 0 | 0 | 0 | 3.522 | 5.068 | 4.321 | 0 | 0 | 12.911 | 1 | 1 | 0
2021-09-18 18:00 | 0 | 0 | 0 | 0 | 2.9 | 7.08 | 100 | 100 | 0 | 0 | 0 | 0 | 0 | 0 | 0 | 0 | 0 | 0 | 0 | 0 | 0 | 0 | 0 | 0 | 0 | 0 | 0 | -0.001 | 0 | 0 | 0 | 0 | 0 | 0 | 260 | 0 | 0 | 0 | 0 | 0 | 0 | 3.509 | 5.061 | 4.314 | 0 | 0 | 12.884 | 1 | 1 | 0
2021-09-18 19:00 | 0 | 0 | 0 | 0 | 2.9 | 7.34 | 100 | 100 | 0 | 0 | 0 | 0 | 0 | 0 | 0 | 0 | 0 | 0 | 0 | 0 | 0 | 0 | 0 | 0 | 0 | 0 | 0 | -0.001 | 0 | 0 | 0 | 0 | 0 | 0 | 260 | 0 | 0 | 0 | 0 | 0 | 0 | 3.501 | 5.055 | 4.31 | 0 | 0 | 12.866 | 1 | 1 | 0
2021-09-18 20:00 | 0 | 0 | 0 | 0 | 3.2 | 5.7 | 100 | 100 | 0 | 0 | 0 | 0 | 0 | 0 | 0 | 0 | 0 | 0 | 0 | 0 | 0 | 0 | 0 | 0 | 0 | 0 | 0 | -0.001 | 0 | 0 | 0 | 0 | 0 | 0 | 260 | 0 | 0 | 0 | 0 | 0 | 0 | 3.556 | 5.088 | 4.338 | 0 | 0 | 12.982 | 1 | 1 | 0
2021-09-18 21:00 | 0 | 0 | 0 | 0 | 2.9 | 5.63 | 100 | 100 | 0 | 0 | 0 | 0 | 0 | 0 | 0 | 0 | 0 | 0 | 0 | 0 | 0 | 0 | 0 | 0 | 0 | 0 | 0 | -0.001 | 0 | 0 | 0 | 0 | 0 | 0 | 260 | 0 | 0 | 0 | 0 | 0 | 0 | 3.559 | 5.09 | 4.339 | 0 | 0 | 12.987 | 1 | 1 | 0
2021-09-18 22:00 | 0 | 0 | 0 | 0 | 2.5 | 5.53 | 100 | 100 | 0 | 0 | 0 | 0 | 0 | 0 | 0 | 0 | 0 | 0 | 0 | 0 | 0 | 0 | 0 | 0 | 0 | 0 | 0 | -0.001 | 0 | 0 | 0 | 0 | 0 | 0 | 260 | 0 | 0 | 0 | 0 | 0 | 0 | 3.562 | 5.092 | 4.341 | 0 | 0 | 12.994 | 1 | 1 | 0
2021-09-18 23:00 | 0 | 0 | 0 | 1 | 2.6 | 5.15 | 100 | 100 | 0 | 0 | 0 | 0 | 0 | 0 | 0 | 0 | 0 | 0 | 0 | 0 | 0 | 0 | 0 | 0 | 0 | 0 | 0 | -0.001 | 0 | 0 | 0 | 0 | 1.07 | 1 | 260 | 0 | 0 | 0 | 0 | 0 | 0 | 3.575 | 5.099 | 4.347 | 0 | 0 | 13.021 | 1 | 1 | 0
2021-09-19 | 0 | 328.7 | 326.52 | 1 | 3.5 | 5.47 | 100 | 100 | 0 | 0 | 0 | 0.521 | 0 | 0 | 0 | 0 | 0 | 0 | 38.421 | 112.063 | 112.81 | 0 | 0 | 0 | 0 | 0 | 0 | -0.001 | 0 | 0 | 0 | 0 | 6.6 | 1 | 306.32 | 0 | 0 | 0 | 0 | 24.257 | 0 | 4.15 | 5.405 | 4.608 | 0 | 0 | 0 | 2 | 2 | 0
2021-09-19 01:00 | 0 | 578 | 551.64 | 1 | 3.2 | 8.25 | 100 | 100 | 0 | 0 | 0 | 0.521 | 0 | 54.715 | 0 | 54.715 | 54.715 | 54.715 | 141.446 | 189.323 | 198.37 | 0 | 0 | 0 | 0 | 0 | 0 | -0.001 | 0 | 27.58 | 0 | 0 | 17.37 | 0.99 | 425 | 0 | 0 | 0 | 0 | 62.151 | 0 | 10.7 | 7.493 | 6.387 | 0 | 0 | 0 | 1 | 1 | 0
2021-09-19 02:00 | 0 | 705.6 | 626.34 | 1 | 4 | 15.52 | 100 | 100 | 47.541 | 47.541 | 1.727 | 1.679 | 50.948 | 0 | 0 | 154.839 | 154.839 | 154.839 | 183.437 | 214.961 | 242.162 | 0 | 0 | 0 | 0 | 0 | 0 | 154.838 | 154.839 | 63.94 | 19.63 | 100 | 27.42 | 0.97 | 425 | 0 | 0 | 0 | 0 | 0 | 0 | 13.421 | 8.193 | 6.985 | 0 | 0 | 0 | 2 | 2 | 0
2021-09-19 03:00 | 0 | 797.3 | 643.98 | 1 | 4.3 | 15.6 | 100 | 100 | 47.621 | 47.621 | 1.733 | 1.683 | 51.037 | 0 | 0 | 155.075 | 155.075 | 155.075 | 183.663 | 221.015 | 273.633 | 0 | 0 | 0 | 0 | 0 | 0 | 155.074 | 155.075 | 56.67 | 17.4 | 100 | 36.13 | 0.95 | 425 | 0 | 0 | 0 | 0 | 0 | 0 | 13.413 | 8.192 | 6.983 | 0 | 0 | 0 | 2 | 2 | 0
2021-09-19 04:00 | 0 | 706.1 | 519.61 | 1 | 4.3 | 15.6 | 100 | 100 | 33.518 | 33.517 | 1.613 | 1.083 | 36.214 | 0 | 0 | 115.229 | 115.229 | 115.229 | 143.816 | 178.329 | 242.334 | 0 | 0 | 0 | 0 | 0 | 0 | 115.228 | 115.229 | 47.55 | 13.83 | 100 | 42.62 | 0.92 | 425 | 0 | 0 | 0 | 0 | 0 | 0 | 13.413 | 8.192 | 6.983 | 0 | 0 | 0 | 2 | 2 | 0
2021-09-19 05:00 | 0 | 622 | 433.52 | 1 | 4.4 | 19.92 | 100 | 100 | 25.428 | 25.428 | 0.969 | 0.791 | 27.188 | 0 | 0 | 89.664 | 89.664 | 89.664 | 117.674 | 148.785 | 213.47 | 0 | 0 | 0 | 0 | 0 | 0 | 89.663 | 89.664 | 42 | 11.91 | 100 | 45.81 | 0.9 | 425 | 0 | 0 | 0 | 0 | 0 | 0 | 12.995 | 8.105 | 6.909 | 0 | 0 | 0 | 2 | 2 | 0
2021-09-19 06:00 | 0 | 594.6 | 420.63 | 1 | 4.7 | 19.59 | 100 | 100 | 24.46 | 24.459 | 0.959 | 0.762 | 26.181 | 0 | 0 | 86.748 | 86.748 | 86.748 | 114.802 | 144.359 | 204.067 | 0 | 0 | 0 | 0 | 0 | 0 | 86.747 | 86.748 | 42.51 | 11.99 | 100 | 44.98 | 0.91 | 425 | 0 | 0 | 0 | 0 | 0 | 0 | 13.027 | 8.112 | 6.915 | 0 | 0 | 0 | 2 | 2 | 0
2021-09-19 07:00 | 0 | 376.9 | 287.39 | 1 | 4.5 | 19.33 | 100 | 100 | 0 | 0 | 0 | 0.521 | 0 | 52.41 | 0 | 52.41 | 52.41 | 52.41 | 80.498 | 98.633 | 129.352 | 0 | 0 | 0 | 0 | 0 | 0 | -0.001 | 0 | 40.52 | 0 | 0 | 40.31 | 0.93 | 425 | 0 | 0 | 0 | 0 | 0 | 0 | 13.052 | 8.117 | 6.92 | 0 | 0 | 0 | 2 | 2 | 0
2021-09-19 08:00 | 0 | 422.4 | 355.06 | 1 | 4 | 19.14 | 100 | 100 | 0 | 0 | 0 | 0.521 | 0 | 74.336 | 0 | 74.336 | 74.336 | 74.336 | 102.449 | 121.857 | 144.968 | 0 | 0 | 0 | 0 | 0 | 0 | -0.001 | 0 | 51.28 | 0 | 0 | 32.8 | 0.96 | 425 | 0 | 0 | 0 | 0 | 0 | 0 | 13.07 | 8.121 | 6.923 | 0 | 0 | 0 | 1 | 1 | 0
2021-09-19 09:00 | 0 | 489.4 | 448.94 | 1 | 3.4 | 19.08 | 100 | 100 | 30.218 | 30.218 | 1.215 | 0.951 | 32.385 | 0 | 0 | 104.479 | 104.479 | 104.479 | 132.601 | 154.076 | 167.962 | 0 | 0 | 0 | 0 | 0 | 0 | 104.478 | 104.479 | 62.2 | 17.99 | 100 | 23.46 | 0.98 | 425 | 0 | 0 | 0 | 0 | 0 | 0 | 13.076 | 8.122 | 6.924 | 0 | 0 | 0 | 2 | 2 | 0
2021-09-19 10:00 | 0 | 467.9 | 455.78 | 1 | 1.8 | 13.37 | 100 | 100 | 0 | 0 | 0 | 0.521 | 0 | 60.922 | 0 | 60.922 | 60.922 | 60.922 | 89.812 | 156.424 | 160.583 | 0 | 0 | 0 | 0 | 0 | 0 | -0.001 | 0 | 37.94 | 0 | 0 | 13.07 | 0.99 | 425 | 0 | 0 | 0 | 0 | 0 | 0 | 13.632 | 8.236 | 7.021 | 0 | 0 | 0 | 2 | 2 | 0
2021-09-19 11:00 | 0 | 245.2 | 245.03 | 1 | 3.3 | 12.01 | 100 | 100 | 0 | 0 | 0 | 0.521 | 0 | 0 | 0 | 0 | 0 | 0 | 14.549 | 84.094 | 84.153 | 0 | 0 | 0 | 0 | 0 | 0 | -0.001 | 0 | 0 | 0 | 0 | 2.14 | 1 | 399.51 | 0 | 0 | 0 | 0 | -13.35 | 0 | 12.918 | 8.088 | 6.895 | 0 | 0 | 0 | 1 | 1 | 0
2021-09-19 12:00 | 0 | 0 | 0 | 0 | 3.5 | 11.87 | 100 | 100 | 0 | 0 | 0 | 0 | 0 | 0 | 0 | 0 | 0 | 0 | 0 | 0 | 0 | 0 | 0 | 0 | 0 | 0 | 0 | -0.001 | 0 | 0 | 0 | 0 | 0 | 0 | 353.87 | 0 | 0 | 0 | 0 | -23.9 | 0 | 10.112 | 7.443 | 6.345 | 0 | 0 | 0 | 2 | 2 | 0
2021-09-19 13:00 | 0 | 0 | 0 | 0 | 3.2 | 12.1 | 100 | 100 | 0 | 0 | 0 | 0 | 0 | 0 | 0 | 0 | 0 | 0 | 0 | 0 | 0 | 0 | 0 | 0 | 0 | 0 | 0 | -0.001 | 0 | 0 | 0 | 0 | 0 | 0 | 317.02 | 0 | 0 | 0 | 0 | -19.297 | 0 | 7.094 | 6.587 | 5.616 | 0 | 0 | 0 | 1 | 1 | 0
2021-09-19 14:00 | 0 | 0 | 0 | 0 | 2.8 | 9.54 | 100 | 100 | 0 | 0 | 0 | 0 | 0 | 0 | 0 | 0 | 0 | 0 | 0 | 0 | 0 | 0 | 0 | 0 | 0 | 0 | 0 | -0.001 | 0 | 0 | 0 | 0 | 0 | 0 | 285.85 | 0 | 0 | 0 | 0 | -16.325 | 0 | 5.319 | 5.941 | 5.065 | 0 | 0 | 0 | 1 | 1 | 0
2021-09-19 15:00 | 0 | 0 | 0 | 0 | 2.5 | 9.54 | 100 | 100 | 0 | 0 | 0 | 0 | 0 | 0 | 0 | 0 | 0 | 0 | 0 | 0 | 0 | 0 | 0 | 0 | 0 | 0 | 0 | -0.001 | 0 | 0 | 0 | 0 | 0 | 0 | 260 | 0 | 0 | 0 | 0 | -7.147 | 0 | 4.033 | 5.349 | 4.56 | 0 | 0 | 6.794 | 1 | 1 | 0
2021-09-19 16:00 | 0 | 0 | 0 | 0 | 1.9 | 10.1 | 100 | 100 | 0 | 0 | 0 | 0 | 0 | 0 | 0 | 0 | 0 | 0 | 0 | 0 | 0 | 0 | 0 | 0 | 0 | 0 | 0 | -0.001 | 0 | 0 | 0 | 0 | 0 | 0 | 260 | 0 | 0 | 0 | 0 | 0 | 0 | 3.409 | 5 | 4.263 | 0 | 0 | 12.671 | 1 | 1 | 0
2021-09-19 17:00 | 0 | 0 | 0 | 0 | 1.4 | 7.7 | 100 | 100 | 0 | 0 | 0 | 0 | 0 | 0 | 0 | 0 | 0 | 0 | 0 | 0 | 0 | 0 | 0 | 0 | 0 | 0 | 0 | -0.001 | 0 | 0 | 0 | 0 | 0 | 0 | 260 | 0 | 0 | 0 | 0 | 0 | 0 | 3.488 | 5.048 | 4.303 | 0 | 0 | 12.84 | 1 | 1 | 0
2021-09-19 18:00 | 0 | 0 | 0 | 0 | 0.9 | 7.93 | 100 | 100 | 0 | 0 | 0 | 0 | 0 | 0 | 0 | 0 | 0 | 0 | 0 | 0 | 0 | 0 | 0 | 0 | 0 | 0 | 0 | -0.001 | 0 | 0 | 0 | 0 | 0 | 0 | 260 | 0 | 0 | 0 | 0 | 0 | 0 | 3.481 | 5.044 | 4.3 | 0 | 0 | 12.824 | 1 | 1 | 0
2021-09-19 19:00 | 0 | 0 | 0 | 0 | 0.9 | 8.08 | 100 | 100 | 0 | 0 | 0 | 0 | 0 | 0 | 0 | 0 | 0 | 0 | 0 | 0 | 0 | 0 | 0 | 0 | 0 | 0 | 0 | -0.001 | 0 | 0 | 0 | 0 | 0 | 0 | 260 | 0 | 0 | 0 | 0 | 0 | 0 | 3.476 | 5.041 | 4.297 | 0 | 0 | 12.813 | 1 | 1 | 0
2021-09-19 20:00 | 0 | 0 | 0 | 0 | 1 | 6.34 | 100 | 100 | 0 | 0 | 0 | 0 | 0 | 0 | 0 | 0 | 0 | 0 | 0 | 0 | 0 | 0 | 0 | 0 | 0 | 0 | 0 | -0.001 | 0 | 0 | 0 | 0 | 0 | 0 | 260 | 0 | 0 | 0 | 0 | 0 | 0 | 3.534 | 5.075 | 4.327 | 0 | 0 | 12.936 | 1 | 1 | 0
2021-09-19 21:00 | 0 | 0 | 0 | 0 | 1.4 | 6.53 | 100 | 100 | 0 | 0 | 0 | 0 | 0 | 0 | 0 | 0 | 0 | 0 | 0 | 0 | 0 | 0 | 0 | 0 | 0 | 0 | 0 | -0.001 | 0 | 0 | 0 | 0 | 0 | 0 | 260 | 0 | 0 | 0 | 0 | 0 | 0 | 3.528 | 5.072 | 4.323 | 0 | 0 | 12.923 | 1 | 1 | 0
2021-09-19 22:00 | 0 | 0 | 0 | 0 | 1.6 | 6.73 | 100 | 100 | 0 | 0 | 0 | 0 | 0 | 0 | 0 | 0 | 0 | 0 | 0 | 0 | 0 | 0 | 0 | 0 | 0 | 0 | 0 | -0.001 | 0 | 0 | 0 | 0 | 0 | 0 | 260 | 0 | 0 | 0 | 0 | 0 | 0 | 3.521 | 5.068 | 4.32 | 0 | 0 | 12.909 | 1 | 1 | 0
2021-09-19 23:00 | 0 | 0 | 0 | 1 | 1.6 | 6.1 | 100 | 100 | 0 | 0 | 0 | 0 | 0 | 0 | 0 | 0 | 0 | 0 | 0 | 0 | 0 | 0 | 0 | 0 | 0 | 0 | 0 | -0.001 | 0 | 0 | 0 | 0 | 1.4 | 1 | 260 | 0 | 0 | 0 | 0 | 0 | 0 | 3.543 | 5.08 | 4.331 | 0 | 0 | 12.954 | 1 | 1 | 0
2021-09-20 | 0 | 315.7 | 313.4 | 1 | 1.4 | 4.93 | 100 | 100 | 0 | 0 | 0 | 0.521 | 0 | 0 | 0 | 0 | 0 | 0 | 35.923 | 107.558 | 108.348 | 0 | 0 | 0 | 0 | 0 | 0 | -0.001 | 0 | 0 | 0 | 0 | 6.92 | 1 | 301.7 | 0 | 0 | 0 | 0 | 21.84 | 0 | 4.108 | 5.385 | 4.591 | 0 | 0 | 0 | 2 | 2 | 0
2021-09-20 01:00 | 0 | 511.9 | 487.64 | 1 | 1.6 | 4.8 | 100 | 100 | 0 | 0 | 0 | 0.521 | 0 | 35.969 | 0 | 35.969 | 35.969 | 35.969 | 123.622 | 167.358 | 175.684 | 0 | 0 | 0 | 0 | 0 | 0 | -0.001 | 0 | 20.47 | 0 | 0 | 17.71 | 0.99 | 425 | 0 | 0 | 0 | 0 | 64.569 | 0 | 9.648 | 7.253 | 6.183 | 0 | 0 | 0 | 1 | 1 | 0
2021-09-20 02:00 | 0 | 636.4 | 563.08 | 1 | 2 | 11.73 | 100 | 100 | 40.918 | 40.918 | 1.421 | 1.368 | 43.708 | 0 | 0 | 135.656 | 135.656 | 135.656 | 164.769 | 193.25 | 218.412 | 0 | 0 | 0 | 0 | 0 | 0 | 135.655 | 135.656 | 62.11 | 18.73 | 100 | 27.77 | 0.97 | 425 | 0 | 0 | 0 | 0 | 0 | 0 | 13.795 | 8.269 | 7.049 | 0 | 0 | 0 | 2 | 2 | 0
2021-09-20 03:00 | 0 | 704.6 | 566.36 | 1 | 2.3 | 12.35 | 100 | 100 | 39.658 | 39.658 | 1.483 | 1.318 | 42.458 | 0 | 0 | 132.261 | 132.261 | 132.261 | 161.289 | 194.375 | 241.819 | 0 | 0 | 0 | 0 | 0 | 0 | 132.26 | 132.261 | 54.69 | 16.4 | 100 | 36.51 | 0.94 | 425 | 0 | 0 | 0 | 0 | 0 | 0 | 13.734 | 8.257 | 7.039 | 0 | 0 | 0 | 2 | 2 | 0
2021-09-20 04:00 | 0 | 721.7 | 527.71 | 1 | 2.2 | 12.89 | 100 | 100 | 34.045 | 34.045 | 1.613 | 1.103 | 36.761 | 0 | 0 | 116.781 | 116.781 | 116.781 | 145.736 | 181.108 | 247.687 | 0 | 0 | 0 | 0 | 0 | 0 | 116.78 | 116.781 | 47.15 | 13.75 | 100 | 43.01 | 0.92 | 425 | 0 | 0 | 0 | 0 | 0 | 0 | 13.68 | 8.246 | 7.029 | 0 | 0 | 0 | 2 | 2 | 0
2021-09-20 05:00 | 0 | 646.8 | 447.61 | 1 | 2.2 | 15.62 | 100 | 100 | 26.705 | 26.704 | 0.669 | 0.821 | 28.195 | 0 | 0 | 92.59 | 92.59 | 92.59 | 121.175 | 153.621 | 221.982 | 0 | 0 | 0 | 0 | 0 | 0 | 92.589 | 92.59 | 41.71 | 12.03 | 100 | 46.21 | 0.9 | 425 | 0 | 0 | 0 | 0 | 0 | 0 | 13.411 | 8.191 | 6.983 | 0 | 0 | 0 | 2 | 2 | 0
2021-09-20 06:00 | 0 | 418 | 293.82 | 1 | 2.4 | 15.39 | 100 | 100 | 0 | 0 | 0 | 0.521 | 0 | 51.389 | 0 | 51.389 | 51.389 | 51.389 | 80.005 | 100.839 | 143.458 | 0 | 0 | 0 | 0 | 0 | 0 | -0.001 | 0 | 35.82 | 0 | 0 | 45.34 | 0.9 | 425 | 0 | 0 | 0 | 0 | 0 | 0 | 13.434 | 8.196 | 6.987 | 0 | 0 | 0 | 2 | 2 | 0
2021-09-20 07:00 | 0 | 297.4 | 225.71 | 1 | 2.3 | 15.3 | 100 | 100 | 0 | 0 | 0 | 0.521 | 0 | 34.497 | 0 | 34.497 | 34.497 | 34.497 | 63.126 | 77.465 | 102.068 | 0 | 0 | 0 | 0 | 0 | 0 | -0.001 | 0 | 33.8 | 0 | 0 | 40.63 | 0.93 | 425 | 0 | 0 | 0 | 0 | 0 | 0 | 13.442 | 8.198 | 6.988 | 0 | 0 | 0 | 1 | 1 | 0
2021-09-20 08:00 | 0 | 268.2 | 224.77 | 1 | 1.9 | 14.37 | 100 | 100 | 0 | 0 | 0 | 0.521 | 0 | 36.045 | 0 | 36.045 | 36.045 | 36.045 | 64.799 | 77.14 | 92.046 | 0 | 0 | 0 | 0 | 0 | 0 | -0.001 | 0 | 39.16 | 0 | 0 | 33.06 | 0.96 | 425 | 0 | 0 | 0 | 0 | 0 | 0 | 13.534 | 8.216 | 7.004 | 0 | 0 | 0 | 1 | 1 | 0
2021-09-20 09:00 | 0 | 177.8 | 162.82 | 1 | 1.6 | 14.18 | 100 | 100 | 0 | 0 | 0 | 0.521 | 0 | 19.289 | 0 | 19.289 | 19.289 | 19.289 | 48.069 | 55.878 | 61.021 | 0 | 0 | 0 | 0 | 0 | 0 | -0.001 | 0 | 31.61 | 0 | 0 | 23.69 | 0.98 | 425 | 0 | 0 | 0 | 0 | 0 | 0 | 13.552 | 8.22 | 7.007 | 0 | 0 | 0 | 1 | 1 | 0
2021-09-20 10:00 | 0 | 146.2 | 142.29 | 1 | 1.5 | 11.18 | 100 | 100 | 0 | 0 | 0 | 0.521 | 0 | 0 | 0 | 0 | 0 | 0 | 27.378 | 48.835 | 50.176 | 0 | 0 | 0 | 0 | 0 | 0 | -0.001 | 0 | 0 | 0 | 0 | 13.27 | 0.99 | 421.83 | 0 | 0 | 0 | 0 | -1.661 | 0 | 13.741 | 8.258 | 7.04 | 0 | 0 | 0 | 1 | 1 | 0
2021-09-20 11:00 | 0 | 47.8 | 47.76 | 1 | 2.1 | 10.28 | 100 | 100 | 0 | 0 | 0 | 0.521 | 0 | 0 | 0 | 0 | 0 | 0 | 2.616 | 16.391 | 16.405 | 0 | 0 | 0 | 0 | 0 | 0 | -0.001 | 0 | 0 | 0 | 0 | 2.34 | 1 | 375.65 | 0 | 0 | 0 | 0 | -24.183 | 0 | 12.134 | 7.917 | 6.749 | 0 | 0 | 0 | 1 | 1 | 0
2021-09-20 12:00 | 0 | 0 | 0 | 0 | 2.1 | 10.36 | 100 | 100 | 0 | 0 | 0 | 0 | 0 | 0 | 0 | 0 | 0 | 0 | 0 | 0 | 0 | 0 | 0 | 0 | 0 | 0 | 0 | -0.001 | 0 | 0 | 0 | 0 | 0 | 0 | 334.47 | 0 | 0 | 0 | 0 | -21.565 | 0 | 8.546 | 7.028 | 5.991 | 0 | 0 | 0 | 2 | 2 | 0
2021-09-20 13:00 | 0 | 0 | 0 | 0 | 2.1 | 10.33 | 100 | 100 | 0 | 0 | 0 | 0 | 0 | 0 | 0 | 0 | 0 | 0 | 0 | 0 | 0 | 0 | 0 | 0 | 0 | 0 | 0 | -0.001 | 0 | 0 | 0 | 0 | 0 | 0 | 300.63 | 0 | 0 | 0 | 0 | -17.721 | 0 | 6.132 | 6.256 | 5.333 | 0 | 0 | 0 | 1 | 1 | 0
2021-09-20 14:00 | 0 | 0 | 0 | 0 | 1.9 | 8.85 | 100 | 100 | 0 | 0 | 0 | 0 | 0 | 0 | 0 | 0 | 0 | 0 | 0 | 0 | 0 | 0 | 0 | 0 | 0 | 0 | 0 | -0.001 | 0 | 0 | 0 | 0 | 0 | 0 | 271.82 | 0 | 0 | 0 | 0 | -15.088 | 0 | 4.634 | 5.643 | 4.811 | 0 | 0 | 0 | 1 | 1 | 0
2021-09-20 15:00 | 0 | 0 | 0 | 0 | 1.6 | 9.19 | 100 | 100 | 0 | 0 | 0 | 0 | 0 | 0 | 0 | 0 | 0 | 0 | 0 | 0 | 0 | 0 | 0 | 0 | 0 | 0 | 0 | -0.001 | 0 | 0 | 0 | 0 | 0 | 0 | 260 | 0 | 0 | 0 | 0 | -3.141 | 0 | 3.573 | 5.097 | 4.345 | 0 | 0 | 9.874 | 1 | 1 | 0
2021-09-20 16:00 | 0 | 0 | 0 | 0 | 1.4 | 9.35 | 100 | 100 | 0 | 0 | 0 | 0 | 0 | 0 | 0 | 0 | 0 | 0 | 0 | 0 | 0 | 0 | 0 | 0 | 0 | 0 | 0 | -0.001 | 0 | 0 | 0 | 0 | 0 | 0 | 260 | 0 | 0 | 0 | 0 | 0 | 0 | 3.433 | 5.015 | 4.275 | 0 | 0 | 12.724 | 1 | 1 | 0
2021-09-20 17:00 | 0 | 0 | 0 | 0 | 1.2 | 7.52 | 100 | 100 | 0 | 0 | 0 | 0 | 0 | 0 | 0 | 0 | 0 | 0 | 0 | 0 | 0 | 0 | 0 | 0 | 0 | 0 | 0 | -0.001 | 0 | 0 | 0 | 0 | 0 | 0 | 260 | 0 | 0 | 0 | 0 | 0 | 0 | 3.494 | 5.052 | 4.307 | 0 | 0 | 12.853 | 1 | 1 | 0
2021-09-20 18:00 | 0 | 0 | 0 | 0 | 0.8 | 7.69 | 100 | 100 | 0 | 0 | 0 | 0 | 0 | 0 | 0 | 0 | 0 | 0 | 0 | 0 | 0 | 0 | 0 | 0 | 0 | 0 | 0 | -0.001 | 0 | 0 | 0 | 0 | 0 | 0 | 260 | 0 | 0 | 0 | 0 | 0 | 0 | 3.489 | 5.048 | 4.304 | 0 | 0 | 12.841 | 1 | 1 | 0
2021-09-20 19:00 | 0 | 0 | 0 | 0 | 0.9 | 7.43 | 100 | 100 | 0 | 0 | 0 | 0 | 0 | 0 | 0 | 0 | 0 | 0 | 0 | 0 | 0 | 0 | 0 | 0 | 0 | 0 | 0 | -0.001 | 0 | 0 | 0 | 0 | 0 | 0 | 260 | 0 | 0 | 0 | 0 | 0 | 0 | 3.498 | 5.054 | 4.308 | 0 | 0 | 12.859 | 1 | 1 | 0
2021-09-20 20:00 | 0 | 0 | 0 | 0 | 1.2 | 5.99 | 100 | 100 | 0 | 0 | 0 | 0 | 0 | 0 | 0 | 0 | 0 | 0 | 0 | 0 | 0 | 0 | 0 | 0 | 0 | 0 | 0 | -0.001 | 0 | 0 | 0 | 0 | 0 | 0 | 260 | 0 | 0 | 0 | 0 | 0 | 0 | 3.546 | 5.082 | 4.333 | 0 | 0 | 12.961 | 1 | 1 | 0
2021-09-20 21:00 | 0 | 0 | 0 | 0 | 1.2 | 6.27 | 100 | 100 | 0 | 0 | 0 | 0 | 0 | 0 | 0 | 0 | 0 | 0 | 0 | 0 | 0 | 0 | 0 | 0 | 0 | 0 | 0 | -0.001 | 0 | 0 | 0 | 0 | 0 | 0 | 260 | 0 | 0 | 0 | 0 | 0 | 0 | 3.537 | 5.077 | 4.328 | 0 | 0 | 12.941 | 1 | 1 | 0
2021-09-20 22:00 | 0 | 0 | 0 | 0 | 1.7 | 5.79 | 100 | 100 | 0 | 0 | 0 | 0 | 0 | 0 | 0 | 0 | 0 | 0 | 0 | 0 | 0 | 0 | 0 | 0 | 0 | 0 | 0 | -0.001 | 0 | 0 | 0 | 0 | 0 | 0 | 260 | 0 | 0 | 0 | 0 | 0 | 0 | 3.553 | 5.086 | 4.336 | 0 | 0 | 12.976 | 1 | 1 | 0
2021-09-20 23:00 | 0 | 0 | 0 | 1 | 2 | 6.2 | 100 | 100 | 0 | 0 | 0 | 0 | 0 | 0 | 0 | 0 | 0 | 0 | 0 | 0 | 0 | 0 | 0 | 0 | 0 | 0 | 0 | -0.001 | 0 | 0 | 0 | 0 | 1.73 | 1 | 260 | 0 | 0 | 0 | 0 | 0 | 0 | 3.539 | 5.078 | 4.329 | 0 | 0 | 12.946 | 1 | 1 | 0
2021-09-21 | 0 | 5.9 | 5.85 | 1 | 2.3 | 5.99 | 100 | 100 | 0 | 0 | 0 | 0.521 | 0 | 0 | 0 | 0 | 0 | 0 | 0.653 | 2.009 | 2.025 | 0 | 0 | 0 | 0 | 0 | 0 | -0.001 | 0 | 0 | 0 | 0 | 7.25 | 1 | 260 | 0 | 0 | 0 | 0 | 0 | 0 | 3.546 | 5.082 | 4.333 | 0 | 0 | 12.308 | 2 | 2 | 0
2021-09-21 01:00 | 0 | 42 | 39.93 | 1 | 2.4 | 6.28 | 100 | 100 | 0 | 0 | 0 | 0.521 | 0 | 0 | 0 | 0 | 0 | 0 | 10.007 | 13.705 | 14.414 | 0 | 0 | 0 | 0 | 0 | 0 | -0.001 | 0 | 0 | 0 | 0 | 18.05 | 0.99 | 260 | 0 | 0 | 0 | 0 | 0 | 0 | 3.536 | 5.077 | 4.328 | 0 | 0 | 2.934 | 1 | 1 | 0
2021-09-21 02:00 | 0 | 66 | 58.2 | 1 | 2.3 | 8.54 | 100 | 100 | 0 | 0 | 0 | 0.521 | 0 | 0 | 0 | 0 | 0 | 0 | 17.017 | 19.976 | 22.651 | 0 | 0 | 0 | 0 | 0 | 0 | -0.001 | 0 | 0 | 0 | 0 | 28.13 | 0.97 | 267.74 | 0 | 0 | 0 | 0 | 4.051 | 0 | 3.548 | 5.083 | 4.334 | 0 | 0 | 0 | 1 | 1 | 0
2021-09-21 03:00 | 0 | 68.4 | 54.71 | 1 | 2.1 | 8.13 | 100 | 100 | 0 | 0 | 0 | 0.521 | 0 | 0 | 0 | 0 | 0 | 0 | 15.557 | 18.777 | 23.475 | 0 | 0 | 0 | 0 | 0 | 0 | -0.001 | 0 | 0 | 0 | 0 | 36.88 | 0.94 | 271.74 | 0 | 0 | 0 | 0 | 2.094 | 0 | 3.791 | 5.221 | 4.451 | 0 | 0 | 0 | 1 | 1 | 0
2021-09-21 04:00 | 0 | 146.1 | 106.14 | 1 | 1.9 | 8.17 | 100 | 100 | 0 | 0 | 0 | 0.521 | 0 | 0 | 0 | 0 | 0 | 0 | 29.246 | 36.426 | 50.142 | 0 | 0 | 0 | 0 | 0 | 0 | -0.001 | 0 | 0 | 0 | 0 | 43.41 | 0.91 | 300.11 | 0 | 0 | 0 | 0 | 14.86 | 0 | 4.261 | 5.465 | 4.659 | 0 | 0 | 0 | 1 | 1 | 0
2021-09-21 05:00 | 0 | 141.8 | 97.43 | 1 | 1.7 | 11.68 | 100 | 100 | 0 | 0 | 0 | 0.521 | 0 | 0 | 0 | 0 | 0 | 0 | 26.302 | 33.437 | 48.666 | 0 | 0 | 0 | 0 | 0 | 0 | -0.001 | 0 | 0 | 0 | 0 | 46.6 | 0.9 | 319.49 | 0 | 0 | 0 | 0 | 10.147 | 0 | 5.221 | 5.902 | 5.032 | 0 | 0 | 0 | 1 | 1 | 0
2021-09-21 06:00 | 0 | 189.9 | 132.63 | 1 | 1.8 | 11.45 | 100 | 100 | 0 | 0 | 0 | 0.521 | 0 | 0 | 0 | 0 | 0 | 0 | 36.027 | 45.517 | 65.174 | 0 | 0 | 0 | 0 | 0 | 0 | -0.001 | 0 | 0 | 0 | 0 | 45.7 | 0.9 | 353.23 | 0 | 0 | 0 | 0 | 17.67 | 0 | 6.515 | 6.393 | 5.45 | 0 | 0 | 0 | 1 | 1 | 0
2021-09-21 07:00 | 0 | 130.8 | 98.8 | 1 | 1.8 | 10.87 | 100 | 100 | 0 | 0 | 0 | 0.521 | 0 | 0 | 0 | 0 | 0 | 0 | 27.59 | 33.91 | 44.891 | 0 | 0 | 0 | 0 | 0 | 0 | -0.001 | 0 | 0 | 0 | 0 | 40.94 | 0.93 | 365.7 | 0 | 0 | 0 | 0 | 6.529 | 0 | 8.213 | 6.935 | 5.912 | 0 | 0 | 0 | 1 | 1 | 0
2021-09-21 08:00 | 0 | 190.4 | 159.08 | 1 | 1.9 | 10 | 100 | 100 | 0 | 0 | 0 | 0.521 | 0 | 0 | 0 | 0 | 0 | 0 | 45.823 | 54.597 | 65.345 | 0 | 0 | 0 | 0 | 0 | 0 | -0.001 | 0 | 0 | 0 | 0 | 33.33 | 0.96 | 407.97 | 0 | 0 | 0 | 0 | 22.138 | 0 | 9.964 | 7.407 | 6.314 | 0 | 0 | 0 | 1 | 1 | 0
2021-09-21 09:00 | 0 | 68.4 | 62.53 | 1 | 2.3 | 10.01 | 100 | 100 | 0 | 0 | 0 | 0.521 | 0 | 0 | 0 | 0 | 0 | 0 | 18.451 | 21.459 | 23.475 | 0 | 0 | 0 | 0 | 0 | 0 | -0.001 | 0 | 0 | 0 | 0 | 23.92 | 0.98 | 392.77 | 0 | 0 | 0 | 0 | -7.959 | 0 | 11.854 | 7.858 | 6.699 | 0 | 0 | 0 | 1 | 1 | 0
2021-09-21 10:00 | 0 | 24.2 | 23.53 | 1 | 2.3 | 7.3 | 100 | 100 | 0 | 0 | 0 | 0.521 | 0 | 0 | 0 | 0 | 0 | 0 | 4.418 | 8.077 | 8.305 | 0 | 0 | 0 | 0 | 0 | 0 | -0.001 | 0 | 0 | 0 | 0 | 13.48 | 0.99 | 355.43 | 0 | 0 | 0 | 0 | -19.556 | 0 | 10.16 | 7.457 | 6.357 | 0 | 0 | 0 | 1 | 1 | 0
2021-09-21 11:00 | 0 | 30.5 | 30.47 | 1 | 1.3 | 7.04 | 100 | 100 | 0 | 0 | 0 | 0.521 | 0 | 0 | 0 | 0 | 0 | 0 | 1.529 | 10.457 | 10.468 | 0 | 0 | 0 | 0 | 0 | 0 | -0.001 | 0 | 0 | 0 | 0 | 2.53 | 1 | 320.14 | 0 | 0 | 0 | 0 | -18.48 | 0 | 7.541 | 6.73 | 5.737 | 0 | 0 | 0 | 1 | 1 | 0
2021-09-21 12:00 | 0 | 0 | 0 | 0 | 1.2 | 7.19 | 100 | 100 | 0 | 0 | 0 | 0 | 0 | 0 | 0 | 0 | 0 | 0 | 0 | 0 | 0 | 0 | 0 | 0 | 0 | 0 | 0 | -0.001 | 0 | 0 | 0 | 0 | 0 | 0 | 288.11 | 0 | 0 | 0 | 0 | -16.774 | 0 | 5.576 | 6.045 | 5.153 | 0 | 0 | 0 | 2 | 2 | 0
2021-09-21 13:00 | 0 | 0 | 0 | 0 | 1.5 | 7.29 | 100 | 100 | 0 | 0 | 0 | 0 | 0 | 0 | 0 | 0 | 0 | 0 | 0 | 0 | 0 | 0 | 0 | 0 | 0 | 0 | 0 | -0.001 | 0 | 0 | 0 | 0 | 0 | 0 | 260.86 | 0 | 0 | 0 | 0 | -14.269 | 0 | 4.201 | 5.435 | 4.633 | 0 | 0 | 0 | 1 | 1 | 0
2021-09-21 14:00 | 0 | 0 | 0 | 0 | 2 | 6.07 | 100 | 100 | 0 | 0 | 0 | 0 | 0 | 0 | 0 | 0 | 0 | 0 | 0 | 0 | 0 | 0 | 0 | 0 | 0 | 0 | 0 | -0.001 | 0 | 0 | 0 | 0 | 0 | 0 | 260 | 0 | 0 | 0 | 0 | -0.434 | 0 | 3.545 | 5.081 | 4.332 | 0 | 0 | 12.524 | 1 | 1 | 0
2021-09-21 15:00 | 0 | 0 | 0 | 0 | 2.3 | 6.04 | 100 | 100 | 0 | 0 | 0 | 0 | 0 | 0 | 0 | 0 | 0 | 0 | 0 | 0 | 0 | 0 | 0 | 0 | 0 | 0 | 0 | -0.001 | 0 | 0 | 0 | 0 | 0 | 0 | 260 | 0 | 0 | 0 | 0 | 0 | 0 | 3.545 | 5.081 | 4.332 | 0 | 0 | 12.958 | 1 | 1 | 0
2021-09-21 16:00 | 0 | 0 | 0 | 0 | 2.3 | 6.67 | 100 | 100 | 0 | 0 | 0 | 0 | 0 | 0 | 0 | 0 | 0 | 0 | 0 | 0 | 0 | 0 | 0 | 0 | 0 | 0 | 0 | -0.001 | 0 | 0 | 0 | 0 | 0 | 0 | 260 | 0 | 0 | 0 | 0 | 0 | 0 | 3.523 | 5.069 | 4.321 | 0 | 0 | 12.913 | 1 | 1 | 0
2021-09-21 17:00 | 0 | 0 | 0 | 0 | 2.2 | 6.26 | 100 | 100 | 0 | 0 | 0 | 0 | 0 | 0 | 0 | 0 | 0 | 0 | 0 | 0 | 0 | 0 | 0 | 0 | 0 | 0 | 0 | -0.001 | 0 | 0 | 0 | 0 | 0 | 0 | 260 | 0 | 0 | 0 | 0 | 0 | 0 | 3.537 | 5.077 | 4.328 | 0 | 0 | 12.942 | 1 | 1 | 0
2021-09-21 18:00 | 0 | 0 | 0 | 0 | 2.3 | 6.22 | 100 | 100 | 0 | 0 | 0 | 0 | 0 | 0 | 0 | 0 | 0 | 0 | 0 | 0 | 0 | 0 | 0 | 0 | 0 | 0 | 0 | -0.001 | 0 | 0 | 0 | 0 | 0 | 0 | 260 | 0 | 0 | 0 | 0 | 0 | 0 | 3.538 | 5.078 | 4.329 | 0 | 0 | 12.945 | 1 | 1 | 0
2021-09-21 19:00 | 0 | 0 | 0 | 0 | 2.6 | 5.94 | 100 | 100 | 0 | 0 | 0 | 0 | 0 | 0 | 0 | 0 | 0 | 0 | 0 | 0 | 0 | 0 | 0 | 0 | 0 | 0 | 0 | -0.001 | 0 | 0 | 0 | 0 | 0 | 0 | 260 | 0 | 0 | 0 | 0 | 0 | 0 | 3.548 | 5.083 | 4.334 | 0 | 0 | 12.965 | 1 | 1 | 0
2021-09-21 20:00 | 0 | 0 | 0 | 0 | 2.8 | 4.44 | 100 | 100 | 0 | 0 | 0 | 0 | 0 | 0 | 0 | 0 | 0 | 0 | 0 | 0 | 0 | 0 | 0 | 0 | 0 | 0 | 0 | -0.001 | 0 | 0 | 0 | 0 | 0 | 0 | 260 | 0 | 0 | 0 | 0 | 0 | 0 | 3.6 | 5.113 | 4.359 | 0 | 0 | 13.072 | 1 | 1 | 0
2021-09-21 21:00 | 0 | 0 | 0 | 0 | 3.4 | 4.45 | 100 | 100 | 0 | 0 | 0 | 0 | 0 | 0 | 0 | 0 | 0 | 0 | 0 | 0 | 0 | 0 | 0 | 0 | 0 | 0 | 0 | -0.001 | 0 | 0 | 0 | 0 | 0 | 0 | 260 | 0 | 0 | 0 | 0 | 0 | 0 | 3.599 | 5.113 | 4.359 | 0 | 0 | 13.071 | 1 | 1 | 0
2021-09-21 22:00 | 0 | 0 | 0 | 0 | 4.5 | 4.93 | 100 | 100 | 0 | 0 | 0 | 0 | 0 | 0 | 0 | 0 | 0 | 0 | 0 | 0 | 0 | 0 | 0 | 0 | 0 | 0 | 0 | -0.001 | 0 | 0 | 0 | 0 | 0 | 0 | 260 | 0 | 0 | 0 | 0 | 0 | 0 | 3.583 | 5.104 | 4.351 | 0 | 0 | 13.037 | 1 | 1 | 0
2021-09-21 23:00 | 0 | 0 | 0 | 1 | 5.2 | 4.85 | 100 | 100 | 0 | 0 | 0 | 0 | 0 | 0 | 0 | 0 | 0 | 0 | 0 | 0 | 0 | 0 | 0 | 0 | 0 | 0 | 0 | -0.001 | 0 | 0 | 0 | 0 | 2.05 | 1 | 260 | 0 | 0 | 0 | 0 | 0 | 0 | 3.585 | 5.105 | 4.352 | 0 | 0 | 13.043 | 1 | 1 | 0
2021-09-22 | 0 | 31.7 | 31.42 | 1 | 6.1 | 4.18 | 100 | 100 | 0 | 0 | 0 | 0.521 | 0 | 0 | 0 | 0 | 0 | 0 | 3.41 | 10.784 | 10.879 | 0 | 0 | 0 | 0 | 0 | 0 | -0.001 | 0 | 0 | 0 | 0 | 7.58 | 1 | 260 | 0 | 0 | 0 | 0 | 0 | 0 | 3.609 | 5.119 | 4.364 | 0 | 0 | 9.681 | 2 | 2 | 0
2021-09-22 01:00 | 0 | 149.7 | 142.06 | 1 | 6.7 | 3.84 | 100 | 100 | 0 | 0 | 0 | 0.521 | 0 | 0 | 0 | 0 | 0 | 0 | 35.18 | 48.754 | 51.377 | 0 | 0 | 0 | 0 | 0 | 0 | -0.001 | 0 | 0 | 0 | 0 | 18.39 | 0.99 | 300.2 | 0 | 0 | 0 | 0 | 21.053 | 0 | 4.13 | 5.397 | 4.601 | 0 | 0 | 0 | 1 | 1 | 0
2021-09-22 02:00 | 0 | 176.4 | 155.04 | 1 | 7.5 | 8.53 | 100 | 100 | 0 | 0 | 0 | 0.521 | 0 | 0 | 0 | 0 | 0 | 0 | 45.289 | 53.211 | 60.54 | 0 | 0 | 0 | 0 | 0 | 0 | -0.001 | 0 | 0 | 0 | 0 | 28.49 | 0.97 | 353.34 | 0 | 0 | 0 | 0 | 27.827 | 0 | 5.983 | 6.196 | 5.282 | 0 | 0 | 0 | 1 | 1 | 0
2021-09-22 03:00 | 0 | 130.3 | 103.7 | 1 | 8 | 8.43 | 100 | 100 | 0 | 0 | 0 | 0.521 | 0 | 0 | 0 | 0 | 0 | 0 | 29.444 | 35.591 | 44.719 | 0 | 0 | 0 | 0 | 0 | 0 | -0.001 | 0 | 0 | 0 | 0 | 37.26 | 0.94 | 368.63 | 0 | 0 | 0 | 0 | 8.009 | 0 | 8.457 | 7.006 | 5.972 | 0 | 0 | 0 | 1 | 1 | 0
2021-09-22 04:00 | 0 | 219.1 | 158.13 | 1 | 8.4 | 9.23 | 100 | 100 | 0 | 0 | 0 | 0.521 | 0 | 0 | 0 | 0 | 0 | 0 | 43.47 | 54.269 | 75.195 | 0 | 0 | 0 | 0 | 0 | 0 | -0.001 | 0 | 0 | 0 | 0 | 43.8 | 0.91 | 405.97 | 0 | 0 | 0 | 0 | 19.553 | 0 | 10.122 | 7.447 | 6.348 | 0 | 0 | 0 | 1 | 1 | 0
2021-09-22 05:00 | 0 | 211.3 | 144.12 | 1 | 8.5 | 12.42 | 100 | 100 | 0 | 0 | 0 | 0.521 | 0 | 1.356 | 0 | 1.356 | 1.356 | 1.356 | 38.798 | 49.461 | 72.518 | 0 | 0 | 0 | 0 | 0 | 0 | -0.001 | 0 | 1.87 | 0 | 0 | 47 | 0.89 | 425 | 0 | 0 | 0 | 0 | 9.967 | 0 | 12.613 | 8.023 | 6.84 | 0 | 0 | 0 | 1 | 1 | 0
2021-09-22 06:00 | 0 | 306.7 | 212.81 | 1 | 8.1 | 12.43 | 100 | 100 | 0 | 0 | 0 | 0.521 | 0 | 28.648 | 0 | 28.648 | 28.648 | 28.648 | 57.666 | 73.035 | 105.259 | 0 | 0 | 0 | 0 | 0 | 0 | -0.001 | 0 | 27.22 | 0 | 0 | 46.06 | 0.9 | 425 | 0 | 0 | 0 | 0 | 0 | 0 | 13.726 | 8.255 | 7.037 | 0 | 0 | 0 | 1 | 1 | 0
2021-09-22 07:00 | 0 | 205.6 | 154.57 | 1 | 8 | 12.4 | 100 | 100 | 0 | 0 | 0 | 0.521 | 0 | 14.071 | 0 | 14.071 | 14.071 | 14.071 | 43.093 | 53.048 | 70.562 | 0 | 0 | 0 | 0 | 0 | 0 | -0.001 | 0 | 19.94 | 0 | 0 | 41.25 | 0.92 | 425 | 0 | 0 | 0 | 0 | 0 | 0 | 13.729 | 8.256 | 7.038 | 0 | 0 | 0 | 1 | 1 | 0
2021-09-22 08:00 | 0 | 75.2 | 62.64 | 1 | 5.5 | 13 | 100 | 100 | 0 | 0 | 0 | 0.521 | 0 | 0 | 0 | 0 | 0 | 0 | 18.027 | 21.498 | 25.809 | 0 | 0 | 0 | 0 | 0 | 0 | -0.001 | 0 | 0 | 0 | 0 | 33.6 | 0.95 | 405.85 | 0 | 0 | 0 | 0 | -10.029 | 0 | 13.029 | 8.111 | 6.915 | 0 | 0 | 0 | 1 | 1 | 0
2021-09-22 09:00 | 0 | 104.6 | 95.45 | 1 | 4.8 | 12.52 | 100 | 100 | 0 | 0 | 0 | 0.521 | 0 | 0 | 0 | 0 | 0 | 0 | 28.153 | 32.757 | 35.899 | 0 | 0 | 0 | 0 | 0 | 0 | -0.001 | 0 | 0 | 0 | 0 | 24.15 | 0.98 | 408.79 | 0 | 0 | 0 | 0 | 1.54 | 0 | 11.996 | 7.89 | 6.726 | 0 | 0 | 0 | 1 | 1 | 0
2021-09-22 10:00 | 0 | 83.7 | 81.32 | 1 | 4 | 9.5 | 100 | 100 | 0 | 0 | 0 | 0.521 | 0 | 0 | 0 | 0 | 0 | 0 | 14.888 | 27.91 | 28.726 | 0 | 0 | 0 | 0 | 0 | 0 | -0.001 | 0 | 0 | 0 | 0 | 13.69 | 0.99 | 387.01 | 0 | 0 | 0 | 0 | -11.407 | 0 | 11.772 | 7.839 | 6.683 | 0 | 0 | 0 | 1 | 1 | 0
2021-09-22 11:00 | 0 | 106 | 105.88 | 1 | 3.2 | 8.76 | 100 | 100 | 0 | 0 | 0 | 0.521 | 0 | 0 | 0 | 0 | 0 | 0 | 4.829 | 36.338 | 36.379 | 0 | 0 | 0 | 0 | 0 | 0 | -0.001 | 0 | 0 | 0 | 0 | 2.73 | 1 | 351.88 | 0 | 0 | 0 | 0 | -18.396 | 0 | 9.651 | 7.328 | 6.247 | 0 | 0 | 0 | 1 | 1 | 0
2021-09-22 12:00 | 0 | 0 | 0 | 0 | 3.2 | 8.88 | 100 | 100 | 0 | 0 | 0 | 0 | 0 | 0 | 0 | 0 | 0 | 0 | 0 | 0 | 0 | 0 | 0 | 0 | 0 | 0 | 0 | -0.001 | 0 | 0 | 0 | 0 | 0 | 0 | 314.81 | 0 | 0 | 0 | 0 | -19.411 | 0 | 7.165 | 6.611 | 5.635 | 0 | 0 | 0 | 2 | 2 | 0
2021-09-22 13:00 | 0 | 0 | 0 | 0 | 3.3 | 8.7 | 100 | 100 | 0 | 0 | 0 | 0 | 0 | 0 | 0 | 0 | 0 | 0 | 0 | 0 | 0 | 0 | 0 | 0 | 0 | 0 | 0 | -0.001 | 0 | 0 | 0 | 0 | 0 | 0 | 283.85 | 0 | 0 | 0 | 0 | -16.214 | 0 | 5.256 | 5.915 | 5.043 | 0 | 0 | 0 | 1 | 1 | 0
2021-09-22 14:00 | 0 | 0 | 0 | 0 | 3.5 | 6.83 | 100 | 100 | 0 | 0 | 0 | 0 | 0 | 0 | 0 | 0 | 0 | 0 | 0 | 0 | 0 | 0 | 0 | 0 | 0 | 0 | 0 | -0.001 | 0 | 0 | 0 | 0 | 0 | 0 | 260 | 0 | 0 | 0 | 0 | -7.174 | 0 | 4.059 | 5.363 | 4.571 | 0 | 0 | 6.819 | 1 | 1 | 0
2021-09-22 15:00 | 0 | 0 | 0 | 0 | 3.5 | 6.71 | 100 | 100 | 0 | 0 | 0 | 0 | 0 | 0 | 0 | 0 | 0 | 0 | 0 | 0 | 0 | 0 | 0 | 0 | 0 | 0 | 0 | -0.001 | 0 | 0 | 0 | 0 | 0 | 0 | 260 | 0 | 0 | 0 | 0 | 0 | 0 | 3.522 | 5.068 | 4.32 | 0 | 0 | 12.91 | 1 | 1 | 0
2021-09-22 16:00 | 0 | 0 | 0 | 0 | 3.4 | 6.54 | 100 | 100 | 0 | 0 | 0 | 0 | 0 | 0 | 0 | 0 | 0 | 0 | 0 | 0 | 0 | 0 | 0 | 0 | 0 | 0 | 0 | -0.001 | 0 | 0 | 0 | 0 | 0 | 0 | 260 | 0 | 0 | 0 | 0 | 0 | 0 | 3.528 | 5.071 | 4.323 | 0 | 0 | 12.922 | 1 | 1 | 0
2021-09-22 17:00 | 0 | 0 | 0 | 0 | 3.2 | 5.09 | 100 | 100 | 0 | 0 | 0 | 0 | 0 | 0 | 0 | 0 | 0 | 0 | 0 | 0 | 0 | 0 | 0 | 0 | 0 | 0 | 0 | -0.001 | 0 | 0 | 0 | 0 | 0 | 0 | 260 | 0 | 0 | 0 | 0 | 0 | 0 | 3.577 | 5.1 | 4.348 | 0 | 0 | 13.026 | 1 | 1 | 0
2021-09-22 18:00 | 0 | 0 | 0 | 0 | 2.8 | 5.09 | 100 | 100 | 0 | 0 | 0 | 0 | 0 | 0 | 0 | 0 | 0 | 0 | 0 | 0 | 0 | 0 | 0 | 0 | 0 | 0 | 0 | -0.001 | 0 | 0 | 0 | 0 | 0 | 0 | 260 | 0 | 0 | 0 | 0 | 0 | 0 | 3.577 | 5.1 | 4.348 | 0 | 0 | 13.026 | 1 | 1 | 0
2021-09-22 19:00 | 0 | 0 | 0 | 0 | 2.4 | 5.06 | 100 | 100 | 0 | 0 | 0 | 0 | 0 | 0 | 0 | 0 | 0 | 0 | 0 | 0 | 0 | 0 | 0 | 0 | 0 | 0 | 0 | -0.001 | 0 | 0 | 0 | 0 | 0 | 0 | 260 | 0 | 0 | 0 | 0 | 0 | 0 | 3.578 | 5.101 | 4.349 | 0 | 0 | 13.028 | 1 | 1 | 0
2021-09-22 20:00 | 0 | 0 | 0 | 0 | 2.4 | 2.87 | 100 | 100 | 0 | 0 | 0 | 0 | 0 | 0 | 0 | 0 | 0 | 0 | 0 | 0 | 0 | 0 | 0 | 0 | 0 | 0 | 0 | -0.001 | 0 | 0 | 0 | 0 | 0 | 0 | 260 | 0 | 0 | 0 | 0 | 0 | 0 | 3.654 | 5.145 | 4.386 | 0 | 0 | 13.185 | 1 | 1 | 0
2021-09-22 21:00 | 0 | 0 | 0 | 0 | 2.6 | 2.87 | 100 | 100 | 0 | 0 | 0 | 0 | 0 | 0 | 0 | 0 | 0 | 0 | 0 | 0 | 0 | 0 | 0 | 0 | 0 | 0 | 0 | -0.001 | 0 | 0 | 0 | 0 | 0 | 0 | 260 | 0 | 0 | 0 | 0 | 0 | 0 | 3.654 | 5.145 | 4.386 | 0 | 0 | 13.185 | 1 | 1 | 0
2021-09-22 22:00 | 0 | 0 | 0 | 0 | 2.6 | 3.34 | 100 | 100 | 0 | 0 | 0 | 0 | 0 | 0 | 0 | 0 | 0 | 0 | 0 | 0 | 0 | 0 | 0 | 0 | 0 | 0 | 0 | -0.001 | 0 | 0 | 0 | 0 | 0 | 0 | 260 | 0 | 0 | 0 | 0 | 0 | 0 | 3.638 | 5.135 | 4.378 | 0 | 0 | 13.151 | 1 | 1 | 0
2021-09-22 23:00 | 0 | 0 | 0 | 1 | 2.9 | 3.25 | 100 | 100 | 0 | 0 | 0 | 0 | 0 | 0 | 0 | 0 | 0 | 0 | 0 | 0 | 0 | 0 | 0 | 0 | 0 | 0 | 0 | -0.001 | 0 | 0 | 0 | 0 | 2.38 | 1 | 260 | 0 | 0 | 0 | 0 | 0 | 0 | 3.641 | 5.137 | 4.379 | 0 | 0 | 13.158 | 1 | 1 | 0
2021-09-23 | 0 | 295.1 | 292.29 | 1 | 3.6 | 3.31 | 100 | 100 | 0 | 0 | 0 | 0.521 | 0 | 0 | 0 | 0 | 0 | 0 | 30.819 | 100.314 | 101.278 | 0 | 0 | 0 | 0 | 0 | 0 | -0.001 | 0 | 0 | 0 | 0 | 7.91 | 1 | 292.19 | 0 | 0 | 0 | 0 | 16.86 | 0 | 4.043 | 5.353 | 4.564 | 0 | 0 | 0 | 2 | 2 | 0
2021-09-23 01:00 | 0 | 551.5 | 522.3 | 1 | 3.5 | 4.17 | 100 | 100 | 0 | 0 | 0 | 0.521 | 0 | 35.792 | 0 | 35.792 | 35.792 | 35.792 | 127.801 | 179.254 | 189.275 | 0 | 0 | 0 | 0 | 0 | 0 | -0.001 | 0 | 18.91 | 0 | 0 | 18.73 | 0.99 | 425 | 0 | 0 | 0 | 0 | 69.549 | 0 | 9.24 | 7.137 | 6.084 | 0 | 0 | 0 | 1 | 1 | 0
2021-09-23 02:00 | 0 | 534.4 | 468.11 | 1 | 4.6 | 7.77 | 100 | 100 | 31.42 | 31.42 | 0.849 | 0.98 | 33.249 | 0 | 0 | 106.953 | 106.953 | 106.953 | 136.612 | 160.655 | 183.406 | 0 | 0 | 0 | 0 | 0 | 0 | 106.952 | 106.953 | 58.31 | 17.13 | 100 | 28.84 | 0.97 | 425 | 0 | 0 | 0 | 0 | 0 | 0 | 14.194 | 8.348 | 7.117 | 0 | 0 | 0 | 2 | 2 | 0
2021-09-23 03:00 | 0 | 501.2 | 396.89 | 1 | 5.4 | 8.46 | 100 | 100 | 23.75 | 23.75 | 0.384 | 0.726 | 24.86 | 0 | 0 | 82.949 | 82.949 | 82.949 | 112.513 | 136.213 | 172.012 | 0 | 0 | 0 | 0 | 0 | 0 | 82.948 | 82.949 | 48.22 | 13.81 | 100 | 37.64 | 0.94 | 425 | 0 | 0 | 0 | 0 | 0 | 0 | 14.124 | 8.334 | 7.105 | 0 | 0 | 0 | 2 | 2 | 0
2021-09-23 04:00 | 0 | 677.4 | 485.64 | 1 | 6.2 | 9.55 | 100 | 100 | 30.406 | 30.406 | 0.77 | 0.943 | 32.12 | 0 | 0 | 103.774 | 103.774 | 103.774 | 133.187 | 166.671 | 232.484 | 0 | 0 | 0 | 0 | 0 | 0 | 103.773 | 103.774 | 44.64 | 13.08 | 100 | 44.2 | 0.91 | 425 | 0 | 0 | 0 | 0 | 0 | 0 | 14.014 | 8.313 | 7.086 | 0 | 0 | 0 | 2 | 2 | 0
2021-09-23 05:00 | 0 | 602.5 | 407.89 | 1 | 6.4 | 12.96 | 100 | 100 | 22.913 | 22.913 | 0.418 | 0.705 | 24.035 | 0 | 0 | 80.548 | 80.548 | 80.548 | 109.493 | 139.989 | 206.778 | 0 | 0 | 0 | 0 | 0 | 0 | 80.547 | 80.548 | 38.95 | 11.08 | 100 | 47.39 | 0.89 | 425 | 0 | 0 | 0 | 0 | 0 | 0 | 13.673 | 8.244 | 7.028 | 0 | 0 | 0 | 2 | 2 | 0
2021-09-23 06:00 | 0 | 613.3 | 422.74 | 1 | 5.4 | 13.77 | 100 | 100 | 24.463 | 24.463 | 0.509 | 0.75 | 25.722 | 0 | 0 | 85.431 | 85.431 | 85.431 | 114.266 | 145.083 | 210.485 | 0 | 0 | 0 | 0 | 0 | 0 | 85.43 | 85.431 | 40.59 | 11.62 | 100 | 46.43 | 0.9 | 425 | 0 | 0 | 0 | 0 | 0 | 0 | 13.593 | 8.228 | 7.014 | 0 | 0 | 0 | 2 | 2 | 0
2021-09-23 07:00 | 0 | 369.3 | 276.3 | 1 | 6.7 | 13.59 | 100 | 100 | 0 | 0 | 0 | 0.521 | 0 | 48.048 | 0 | 48.048 | 48.048 | 48.048 | 76.907 | 94.827 | 126.744 | 0 | 0 | 0 | 0 | 0 | 0 | -0.001 | 0 | 37.91 | 0 | 0 | 41.57 | 0.92 | 425 | 0 | 0 | 0 | 0 | 0 | 0 | 13.611 | 8.232 | 7.017 | 0 | 0 | 0 | 2 | 2 | 0
2021-09-23 08:00 | 0 | 265.9 | 220.8 | 1 | 8.9 | 8.45 | 100 | 100 | 0 | 0 | 0 | 0.521 | 0 | 33.924 | 0 | 33.924 | 33.924 | 33.924 | 63.489 | 75.78 | 91.257 | 0 | 0 | 0 | 0 | 0 | 0 | -0.001 | 0 | 37.17 | 0 | 0 | 33.86 | 0.95 | 425 | 0 | 0 | 0 | 0 | 0 | 0 | 14.125 | 8.335 | 7.105 | 0 | 0 | 0 | 1 | 1 | 0
2021-09-23 09:00 | 0 | 240.7 | 219.24 | 1 | 8.3 | 6.41 | 100 | 100 | 0 | 0 | 0 | 0.521 | 0 | 34.791 | 0 | 34.791 | 34.791 | 34.791 | 64.639 | 75.243 | 82.608 | 0 | 0 | 0 | 0 | 0 | 0 | -0.001 | 0 | 42.12 | 0 | 0 | 24.38 | 0.98 | 425 | 0 | 0 | 0 | 0 | 0 | 0 | 14.333 | 8.375 | 7.14 | 0 | 0 | 0 | 1 | 1 | 0
2021-09-23 10:00 | 0 | 184.4 | 179 | 1 | 7.4 | 3.1 | 100 | 100 | 0 | 0 | 0 | 0.521 | 0 | 1.619 | 0 | 1.619 | 1.619 | 1.619 | 31.932 | 61.434 | 63.286 | 0 | 0 | 0 | 0 | 0 | 0 | -0.001 | 0 | 2.56 | 0 | 0 | 13.89 | 0.99 | 425 | 0 | 0 | 0 | 0 | 0 | 0 | 14.675 | 8.442 | 7.196 | 0 | 0 | 0 | 1 | 1 | 0
2021-09-23 11:00 | 0 | 119.8 | 119.64 | 1 | 5.8 | 3.67 | 100 | 100 | 0 | 0 | 0 | 0.521 | 0 | 0 | 0 | 0 | 0 | 0 | 4.912 | 41.062 | 41.115 | 0 | 0 | 0 | 0 | 0 | 0 | -0.001 | 0 | 0 | 0 | 0 | 2.93 | 1 | 380.62 | 0 | 0 | 0 | 0 | -23.241 | 0 | 13.104 | 8.124 | 6.926 | 0 | 0 | 0 | 1 | 1 | 0
2021-09-23 12:00 | 0 | 0 | 0 | 0 | 4.3 | 3.75 | 100 | 100 | 0 | 0 | 0 | 0 | 0 | 0 | 0 | 0 | 0 | 0 | 0 | 0 | 0 | 0 | 0 | 0 | 0 | 0 | 0 | -0.001 | 0 | 0 | 0 | 0 | 0 | 0 | 337.17 | 0 | 0 | 0 | 0 | -22.753 | 0 | 9.335 | 7.243 | 6.175 | 0 | 0 | 0 | 2 | 2 | 0
2021-09-23 13:00 | 0 | 0 | 0 | 0 | 3.7 | 3.82 | 100 | 100 | 0 | 0 | 0 | 0 | 0 | 0 | 0 | 0 | 0 | 0 | 0 | 0 | 0 | 0 | 0 | 0 | 0 | 0 | 0 | -0.001 | 0 | 0 | 0 | 0 | 0 | 0 | 301.79 | 0 | 0 | 0 | 0 | -18.532 | 0 | 6.622 | 6.429 | 5.481 | 0 | 0 | 0 | 1 | 1 | 0
2021-09-23 14:00 | 0 | 0 | 0 | 0 | 4.2 | 1.4 | 100 | 100 | 0 | 0 | 0 | 0 | 0 | 0 | 0 | 0 | 0 | 0 | 0 | 0 | 0 | 0 | 0 | 0 | 0 | 0 | 0 | -0.001 | 0 | 0 | 0 | 0 | 0 | 0 | 271.7 | 0 | 0 | 0 | 0 | -15.757 | 0 | 5 | 5.807 | 4.95 | 0 | 0 | 0 | 1 | 1 | 0
2021-09-23 15:00 | 0 | 0 | 0 | 0 | 5.3 | 1.77 | 100 | 100 | 0 | 0 | 0 | 0 | 0 | 0 | 0 | 0 | 0 | 0 | 0 | 0 | 0 | 0 | 0 | 0 | 0 | 0 | 0 | -0.001 | 0 | 0 | 0 | 0 | 0 | 0 | 260 | 0 | 0 | 0 | 0 | -3.266 | 0 | 3.831 | 5.242 | 4.469 | 0 | 0 | 10.276 | 1 | 1 | 0
2021-09-23 16:00 | 0 | 0 | 0 | 0 | 6.1 | 1.75 | 100 | 100 | 0 | 0 | 0 | 0 | 0 | 0 | 0 | 0 | 0 | 0 | 0 | 0 | 0 | 0 | 0 | 0 | 0 | 0 | 0 | -0.001 | 0 | 0 | 0 | 0 | 0 | 0 | 260 | 0 | 0 | 0 | 0 | 0 | 0 | 3.694 | 5.167 | 4.405 | 0 | 0 | 13.266 | 1 | 1 | 0
2021-09-23 17:00 | 0 | 0 | 0 | 0 | 6.5 | -0.02 | 100 | 100 | 0 | 0 | 0 | 0 | 0 | 0 | 0 | 0 | 0 | 0 | 0 | 0 | 0 | 0 | 0 | 0 | 0 | 0 | 0 | -0.001 | 0 | 0 | 0 | 0 | 0 | 0 | 260 | 0 | 0 | 0 | 0 | 0 | 0 | 3.757 | 5.203 | 4.435 | 0 | 0 | 13.395 | 1 | 1 | 0
2021-09-23 18:00 | 0 | 0 | 0 | 0 | 7.9 | 0.25 | 100 | 100 | 0 | 0 | 0 | 0 | 0 | 0 | 0 | 0 | 0 | 0 | 0 | 0 | 0 | 0 | 0 | 0 | 0 | 0 | 0 | -0.001 | 0 | 0 | 0 | 0 | 0 | 0 | 260 | 0 | 0 | 0 | 0 | 0 | 0 | 3.747 | 5.197 | 4.431 | 0 | 0 | 13.375 | 1 | 1 | 0
2021-09-23 19:00 | 0 | 0 | 0 | 0 | 7.7 | 0.35 | 100 | 100 | 0 | 0 | 0 | 0 | 0 | 0 | 0 | 0 | 0 | 0 | 0 | 0 | 0 | 0 | 0 | 0 | 0 | 0 | 0 | -0.001 | 0 | 0 | 0 | 0 | 0 | 0 | 260 | 0 | 0 | 0 | 0 | 0 | 0 | 3.744 | 5.195 | 4.429 | 0 | 0 | 13.368 | 1 | 1 | 0
2021-09-23 20:00 | 0 | 0 | 0 | 0 | 6.5 | -0.29 | 100 | 100 | 0 | 0 | 0 | 0 | 0 | 0 | 0 | 0 | 0 | 0 | 0 | 0 | 0 | 0 | 0 | 0 | 0 | 0 | 0 | -0.001 | 0 | 0 | 0 | 0 | 0 | 0 | 260 | 0 | 0 | 0 | 0 | 0 | 0 | 3.767 | 5.208 | 4.44 | 0 | 0 | 13.414 | 1 | 1 | 0
2021-09-23 21:00 | 0 | 0 | 0 | 0 | 5.9 | -0.18 | 100 | 100 | 0 | 0 | 0 | 0 | 0 | 0 | 0 | 0 | 0 | 0 | 0 | 0 | 0 | 0 | 0 | 0 | 0 | 0 | 0 | -0.001 | 0 | 0 | 0 | 0 | 0 | 0 | 260 | 0 | 0 | 0 | 0 | 0 | 0 | 3.763 | 5.206 | 4.438 | 0 | 0 | 13.406 | 1 | 1 | 0
2021-09-23 22:00 | 0 | 0 | 0 | 0 | 5.5 | 0.37 | 100 | 100 | 0 | 0 | 0 | 0 | 0 | 0 | 0 | 0 | 0 | 0 | 0 | 0 | 0 | 0 | 0 | 0 | 0 | 0 | 0 | -0.001 | 0 | 0 | 0 | 0 | 0 | 0 | 260 | 0 | 0 | 0 | 0 | 0 | 0 | 3.743 | 5.195 | 4.429 | 0 | 0 | 13.366 | 1 | 1 | 0
2021-09-23 23:00 | 0 | 0 | 0 | 1 | 5.4 | 0.37 | 100 | 100 | 0 | 0 | 0 | 0 | 0 | 0 | 0 | 0 | 0 | 0 | 0 | 0 | 0 | 0 | 0 | 0 | 0 | 0 | 0 | -0.001 | 0 | 0 | 0 | 0 | 2.71 | 1 | 260 | 0 | 0 | 0 | 0 | 0 | 0 | 3.743 | 5.195 | 4.429 | 0 | 0 | 13.366 | 1 | 1 | 0
2021-09-24 | 0 | 38.8 | 38.4 | 1 | 5.6 | 0.07 | 100 | 100 | 0 | 0 | 0 | 0.521 | 0 | 0 | 0 | 0 | 0 | 0 | 3.93 | 13.179 | 13.316 | 0 | 0 | 0 | 0 | 0 | 0 | -0.001 | 0 | 0 | 0 | 0 | 8.24 | 1 | 260 | 0 | 0 | 0 | 0 | 0 | 0 | 3.754 | 5.201 | 4.434 | 0 | 0 | 9.458 | 2 | 2 | 0
2021-09-24 01:00 | 0 | 80.7 | 76.27 | 1 | 6.3 | -0.29 | 100 | 100 | 0 | 0 | 0 | 0.521 | 0 | 0 | 0 | 0 | 0 | 0 | 18.436 | 26.177 | 27.696 | 0 | 0 | 0 | 0 | 0 | 0 | -0.001 | 0 | 0 | 0 | 0 | 19.07 | 0.99 | 269.15 | 0 | 0 | 0 | 0 | 4.794 | 0 | 3.88 | 5.27 | 4.492 | 0 | 0 | 0 | 1 | 1 | 0
2021-09-24 02:00 | 0 | 82.3 | 71.84 | 1 | 7.3 | 1.43 | 100 | 100 | 0 | 0 | 0 | 0.521 | 0 | 0 | 0 | 0 | 0 | 0 | 20.947 | 24.657 | 28.245 | 0 | 0 | 0 | 0 | 0 | 0 | -0.001 | 0 | 0 | 0 | 0 | 29.2 | 0.97 | 281.86 | 0 | 0 | 0 | 0 | 6.653 | 0 | 4.212 | 5.443 | 4.64 | 0 | 0 | 0 | 1 | 1 | 0
2021-09-24 03:00 | 0 | 77.8 | 61.29 | 1 | 7.6 | 1.26 | 100 | 100 | 0 | 0 | 0 | 0.521 | 0 | 0 | 0 | 0 | 0 | 0 | 17.348 | 21.036 | 26.701 | 0 | 0 | 0 | 0 | 0 | 0 | -0.001 | 0 | 0 | 0 | 0 | 38.02 | 0.94 | 286.18 | 0 | 0 | 0 | 0 | 2.264 | 0 | 4.629 | 5.644 | 4.811 | 0 | 0 | 0 | 1 | 1 | 0
2021-09-24 04:00 | 0 | 36.4 | 25.92 | 1 | 7.7 | 0.75 | 100 | 100 | 0 | 0 | 0 | 0.521 | 0 | 0 | 0 | 0 | 0 | 0 | 7.091 | 8.896 | 12.492 | 0 | 0 | 0 | 0 | 0 | 0 | -0.001 | 0 | 0 | 0 | 0 | 44.6 | 0.91 | 271.17 | 0 | 0 | 0 | 0 | -7.858 | 0 | 4.558 | 5.61 | 4.782 | 0 | 0 | 0 | 1 | 1 | 0
2021-09-24 05:00 | 0 | 64.7 | 43.47 | 1 | 7.6 | 1.98 | 100 | 100 | 0 | 0 | 0 | 0.521 | 0 | 0 | 0 | 0 | 0 | 0 | 11.635 | 14.92 | 22.205 | 0 | 0 | 0 | 0 | 0 | 0 | -0.001 | 0 | 0 | 0 | 0 | 47.78 | 0.89 | 266.73 | 0 | 0 | 0 | 0 | -2.33 | 0 | 4.043 | 5.356 | 4.566 | 0 | 0 | 0 | 1 | 1 | 0
2021-09-24 06:00 | 0 | 39.5 | 27.04 | 1 | 7.7 | 1.65 | 100 | 100 | 0 | 0 | 0 | 0.521 | 0 | 0 | 0 | 0 | 0 | 0 | 7.292 | 9.282 | 13.556 | 0 | 0 | 0 | 0 | 0 | 0 | -0.001 | 0 | 0 | 0 | 0 | 46.79 | 0.89 | 260 | 0 | 0 | 0 | 0 | -3.167 | 0 | 3.797 | 5.224 | 4.454 | 0 | 0 | 3.015 | 1 | 1 | 0
2021-09-24 07:00 | 0 | 44.8 | 33.36 | 1 | 7.5 | 1.5 | 100 | 100 | 0 | 0 | 0 | 0.521 | 0 | 0 | 0 | 0 | 0 | 0 | 9.269 | 11.448 | 15.375 | 0 | 0 | 0 | 0 | 0 | 0 | -0.001 | 0 | 0 | 0 | 0 | 41.88 | 0.92 | 260 | 0 | 0 | 0 | 0 | 0 | 0 | 3.703 | 5.172 | 4.409 | 0 | 0 | 4.015 | 1 | 1 | 0
2021-09-24 08:00 | 0 | 88.9 | 73.59 | 1 | 6.8 | 2.29 | 100 | 100 | 0 | 0 | 0 | 0.521 | 0 | 0 | 0 | 0 | 0 | 0 | 21.142 | 25.257 | 30.51 | 0 | 0 | 0 | 0 | 0 | 0 | -0.001 | 0 | 0 | 0 | 0 | 34.12 | 0.95 | 274.43 | 0 | 0 | 0 | 0 | 7.558 | 0 | 3.851 | 5.254 | 4.479 | 0 | 0 | 0 | 1 | 1 | 0
2021-09-24 09:00 | 0 | 28.8 | 26.18 | 1 | 6.3 | 2.32 | 100 | 100 | 0 | 0 | 0 | 0.521 | 0 | 0 | 0 | 0 | 0 | 0 | 7.717 | 8.987 | 9.884 | 0 | 0 | 0 | 0 | 0 | 0 | -0.001 | 0 | 0 | 0 | 0 | 24.61 | 0.98 | 262.45 | 0 | 0 | 0 | 0 | -6.277 | 0 | 4.058 | 5.364 | 4.572 | 0 | 0 | 0 | 1 | 1 | 0
2021-09-24 10:00 | 0 | 26.1 | 25.31 | 1 | 6.1 | -0.2 | 100 | 100 | 0 | 0 | 0 | 0.521 | 0 | 0 | 0 | 0 | 0 | 0 | 4.397 | 8.688 | 8.958 | 0 | 0 | 0 | 0 | 0 | 0 | -0.001 | 0 | 0 | 0 | 0 | 14.1 | 0.99 | 260 | 0 | 0 | 0 | 0 | -0.916 | 0 | 3.774 | 5.212 | 4.443 | 0 | 0 | 8.117 | 1 | 1 | 0
2021-09-24 11:00 | 0 | 0 | 0 | 1 | 4.8 | 0.69 | 100 | 100 | 0 | 0 | 0 | 0 | 0 | 0 | 0 | 0 | 0 | 0 | 0 | 0 | 0 | 0 | 0 | 0 | 0 | 0 | 0 | -0.001 | 0 | 0 | 0 | 0 | 3.12 | 1 | 260 | 0 | 0 | 0 | 0 | 0 | 0 | 3.731 | 5.188 | 4.423 | 0 | 0 | 13.343 | 2 | 2 | 0
2021-09-24 12:00 | 0 | 0 | 0 | 0 | 3.2 | 0.64 | 100 | 100 | 0 | 0 | 0 | 0 | 0 | 0 | 0 | 0 | 0 | 0 | 0 | 0 | 0 | 0 | 0 | 0 | 0 | 0 | 0 | -0.001 | 0 | 0 | 0 | 0 | 0 | 0 | 260 | 0 | 0 | 0 | 0 | 0 | 0 | 3.733 | 5.189 | 4.424 | 0 | 0 | 13.347 | 1 | 1 | 0
2021-09-24 13:00 | 0 | 0 | 0 | 0 | 2.7 | 0.12 | 100 | 100 | 0 | 0 | 0 | 0 | 0 | 0 | 0 | 0 | 0 | 0 | 0 | 0 | 0 | 0 | 0 | 0 | 0 | 0 | 0 | -0.001 | 0 | 0 | 0 | 0 | 0 | 0 | 260 | 0 | 0 | 0 | 0 | 0 | 0 | 3.752 | 5.2 | 4.433 | 0 | 0 | 13.384 | 1 | 1 | 0
2021-09-24 14:00 | 0 | 0 | 0 | 0 | 2.1 | -1.43 | 100 | 100 | 0 | 0 | 0 | 0 | 0 | 0 | 0 | 0 | 0 | 0 | 0 | 0 | 0 | 0 | 0 | 0 | 0 | 0 | 0 | -0.001 | 0 | 0 | 0 | 0 | 0 | 0 | 260 | 0 | 0 | 0 | 0 | 0 | 0 | 3.808 | 5.231 | 4.459 | 0 | 0 | 13.498 | 1 | 1 | 0
2021-09-24 15:00 | 0 | 0 | 0 | 0 | 1.7 | -1.04 | 100 | 100 | 0 | 0 | 0 | 0 | 0 | 0 | 0 | 0 | 0 | 0 | 0 | 0 | 0 | 0 | 0 | 0 | 0 | 0 | 0 | -0.001 | 0 | 0 | 0 | 0 | 0 | 0 | 260 | 0 | 0 | 0 | 0 | 0 | 0 | 3.794 | 5.223 | 4.453 | 0 | 0 | 13.469 | 1 | 1 | 0
2021-09-24 16:00 | 0 | 0 | 0 | 0 | 1.4 | -1.42 | 100 | 100 | 0 | 0 | 0 | 0 | 0 | 0 | 0 | 0 | 0 | 0 | 0 | 0 | 0 | 0 | 0 | 0 | 0 | 0 | 0 | -0.001 | 0 | 0 | 0 | 0 | 0 | 0 | 260 | 0 | 0 | 0 | 0 | 0 | 0 | 3.808 | 5.231 | 4.459 | 0 | 0 | 13.497 | 1 | 1 | 0
2021-09-24 17:00 | 0 | 0 | 0 | 0 | 1 | -2.37 | 100 | 100 | 0 | 0 | 0 | 0 | 0 | 0 | 0 | 0 | 0 | 0 | 0 | 0 | 0 | 0 | 0 | 0 | 0 | 0 | 0 | -0.001 | 0 | 0 | 0 | 0 | 0 | 0 | 260 | 0 | 0 | 0 | 0 | 0 | 0 | 3.842 | 5.25 | 4.475 | 0 | 0 | 13.567 | 1 | 1 | 0
2021-09-24 18:00 | 0 | 0 | 0 | 0 | 1.2 | -2.45 | 100 | 100 | 0 | 0 | 0 | 0 | 0 | 0 | 0 | 0 | 0 | 0 | 0 | 0 | 0 | 0 | 0 | 0 | 0 | 0 | 0 | -0.001 | 0 | 0 | 0 | 0 | 0 | 0 | 260 | 0 | 0 | 0 | 0 | 0 | 0 | 3.845 | 5.251 | 4.477 | 0 | 0 | 13.573 | 1 | 1 | 0
2021-09-24 19:00 | 0 | 0 | 0 | 0 | 1.9 | -2.35 | 100 | 100 | 0 | 0 | 0 | 0 | 0 | 0 | 0 | 0 | 0 | 0 | 0 | 0 | 0 | 0 | 0 | 0 | 0 | 0 | 0 | -0.001 | 0 | 0 | 0 | 0 | 0 | 0 | 260 | 0 | 0 | 0 | 0 | 0 | 0 | 3.842 | 5.249 | 4.475 | 0 | 0 | 13.566 | 1 | 1 | 0
2021-09-24 20:00 | 0 | 0 | 0 | 0 | 2 | -3.14 | 100 | 100 | 0 | 0 | 0 | 0 | 0 | 0 | 0 | 0 | 0 | 0 | 0 | 0 | 0 | 0 | 0 | 0 | 0 | 0 | 0 | -0.001 | 0 | 0 | 0 | 0 | 0 | 0 | 260 | 0 | 0 | 0 | 0 | 0 | 0 | 3.871 | 5.265 | 4.488 | 0 | 0 | 13.624 | 1 | 1 | 0
2021-09-24 21:00 | 0 | 0 | 0 | 0 | 1.3 | -2.95 | 100 | 100 | 0 | 0 | 0 | 0 | 0 | 0 | 0 | 0 | 0 | 0 | 0 | 0 | 0 | 0 | 0 | 0 | 0 | 0 | 0 | -0.001 | 0 | 0 | 0 | 0 | 0 | 0 | 260 | 0 | 0 | 0 | 0 | 0 | 0 | 3.864 | 5.261 | 4.485 | 0 | 0 | 13.61 | 1 | 1 | 0
2021-09-24 22:00 | 0 | 0 | 0 | 0 | 0.4 | -2.14 | 100 | 100 | 0 | 0 | 0 | 0 | 0 | 0 | 0 | 0 | 0 | 0 | 0 | 0 | 0 | 0 | 0 | 0 | 0 | 0 | 0 | -0.001 | 0 | 0 | 0 | 0 | 0 | 0 | 260 | 0 | 0 | 0 | 0 | 0 | 0 | 3.834 | 5.245 | 4.471 | 0 | 0 | 13.55 | 1 | 1 | 0
2021-09-24 23:00 | 0 | 0 | 0 | 1 | 0.5 | -1.95 | 100 | 100 | 0 | 0 | 0 | 0 | 0 | 0 | 0 | 0 | 0 | 0 | 0 | 0 | 0 | 0 | 0 | 0 | 0 | 0 | 0 | -0.001 | 0 | 0 | 0 | 0 | 3.04 | 1 | 260 | 0 | 0 | 0 | 0 | 0 | 0 | 3.827 | 5.241 | 4.468 | 0 | 0 | 13.536 | 1 | 1 | 0
2021-09-25 | 0 | 315.5 | 311.98 | 1 | 0.6 | -1.69 | 100 | 100 | 0 | 0 | 0 | 0.521 | 0 | 0 | 0 | 0 | 0 | 0 | 30.968 | 107.071 | 108.28 | 0 | 0 | 0 | 0 | 0 | 0 | -0.001 | 0 | 0 | 0 | 0 | 8.57 | 1 | 291.77 | 0 | 0 | 0 | 0 | 16.638 | 0 | 4.233 | 5.451 | 4.646 | 0 | 0 | 0 | 2 | 2 | 0
2021-09-25 01:00 | 0 | 565.5 | 533.38 | 1 | 0.4 | -1.34 | 100 | 100 | 0 | 0 | 0 | 0.521 | 0 | 34.589 | 0 | 34.589 | 34.589 | 34.589 | 127.318 | 183.056 | 194.08 | 0 | 0 | 0 | 0 | 0 | 0 | -0.001 | 0 | 17.82 | 0 | 0 | 19.4 | 0.99 | 425 | 0 | 0 | 0 | 0 | 69.771 | 0 | 9.571 | 7.227 | 6.161 | 0 | 0 | 0 | 1 | 1 | 0
2021-09-25 02:00 | 0 | 714.2 | 621.29 | 1 | 0.3 | 3.7 | 100 | 100 | 46.356 | 46.356 | 1.386 | 1.609 | 49.351 | 0 | 0 | 150.749 | 150.749 | 150.749 | 180.977 | 213.226 | 245.113 | 0 | 0 | 0 | 0 | 0 | 0 | 150.748 | 150.749 | 61.5 | 18.91 | 100 | 29.55 | 0.97 | 425 | 0 | 0 | 0 | 0 | 0 | 0 | 14.612 | 8.43 | 7.186 | 0 | 0 | 0 | 2 | 2 | 0
2021-09-25 03:00 | 0 | 794.2 | 622.47 | 1 | 0.4 | 3.36 | 100 | 100 | 44.691 | 44.691 | 1.209 | 1.525 | 47.425 | 0 | 0 | 145.621 | 145.621 | 145.621 | 175.897 | 213.633 | 272.569 | 0 | 0 | 0 | 0 | 0 | 0 | 145.62 | 145.621 | 53.43 | 16.4 | 100 | 38.39 | 0.94 | 425 | 0 | 0 | 0 | 0 | 0 | 0 | 14.647 | 8.436 | 7.192 | 0 | 0 | 0 | 2 | 2 | 0
2021-09-25 04:00 | 0 | 838.6 | 593.07 | 1 | 0.5 | 3.4 | 100 | 100 | 39.957 | 39.957 | 0.924 | 1.308 | 42.189 | 0 | 0 | 131.581 | 131.581 | 131.581 | 161.851 | 203.541 | 287.808 | 0 | 0 | 0 | 0 | 0 | 0 | 131.58 | 131.581 | 45.72 | 13.88 | 100 | 44.99 | 0.91 | 425 | 0 | 0 | 0 | 0 | 0 | 0 | 14.643 | 8.436 | 7.191 | 0 | 0 | 0 | 2 | 2 | 0
2021-09-25 05:00 | 0 | 852.6 | 568.52 | 1 | 0.6 | 7.47 | 100 | 100 | 36.266 | 36.266 | 1.229 | 1.172 | 38.667 | 0 | 0 | 121.995 | 121.995 | 121.995 | 151.696 | 195.114 | 292.612 | 0 | 0 | 0 | 0 | 0 | 0 | 121.994 | 121.995 | 41.69 | 12.39 | 100 | 48.18 | 0.89 | 425 | 0 | 0 | 0 | 0 | 0 | 0 | 14.225 | 8.354 | 7.122 | 0 | 0 | 0 | 2 | 2 | 0
2021-09-25 06:00 | 0 | 866.8 | 589.48 | 1 | 0.6 | 7.63 | 100 | 100 | 38.715 | 38.715 | 1.204 | 1.268 | 41.187 | 0 | 0 | 128.836 | 128.836 | 128.836 | 158.514 | 202.308 | 297.486 | 0 | 0 | 0 | 0 | 0 | 0 | 128.835 | 128.836 | 43.31 | 13.01 | 100 | 47.15 | 0.89 | 425 | 0 | 0 | 0 | 0 | 0 | 0 | 14.208 | 8.351 | 7.119 | 0 | 0 | 0 | 2 | 2 | 0
2021-09-25 07:00 | 0 | 837.6 | 620.59 | 1 | 0.5 | 7.8 | 100 | 100 | 43.512 | 43.512 | 1.286 | 1.475 | 46.272 | 0 | 0 | 142.513 | 142.513 | 142.513 | 172.168 | 212.986 | 287.464 | 0 | 0 | 0 | 0 | 0 | 0 | 142.512 | 142.513 | 49.58 | 15.14 | 100 | 42.19 | 0.92 | 425 | 0 | 0 | 0 | 0 | 0 | 0 | 14.191 | 8.348 | 7.116 | 0 | 0 | 0 | 2 | 2 | 0
2021-09-25 08:00 | 0 | 775.2 | 639.73 | 1 | 0.5 | 9.23 | 100 | 100 | 47.489 | 47.489 | 1.504 | 1.667 | 50.66 | 0 | 0 | 154.155 | 154.155 | 154.155 | 183.611 | 219.554 | 266.049 | 0 | 0 | 0 | 0 | 0 | 0 | 154.154 | 154.155 | 57.94 | 17.85 | 100 | 34.39 | 0.95 | 425 | 0 | 0 | 0 | 0 | 0 | 0 | 14.046 | 8.319 | 7.092 | 0 | 0 | 0 | 2 | 2 | 0
2021-09-25 09:00 | 0 | 666.2 | 604.6 | 1 | 0.7 | 9.31 | 100 | 100 | 45.581 | 45.58 | 1.43 | 1.574 | 48.585 | 0 | 0 | 148.642 | 148.642 | 148.642 | 178.088 | 207.497 | 228.64 | 0 | 0 | 0 | 0 | 0 | 0 | 148.641 | 148.642 | 65.01 | 19.94 | 100 | 24.83 | 0.98 | 425 | 0 | 0 | 0 | 0 | 0 | 0 | 14.038 | 8.317 | 7.09 | 0 | 0 | 0 | 2 | 2 | 0
2021-09-25 10:00 | 0 | 467.5 | 453 | 1 | 1 | 5.18 | 100 | 100 | 0 | 0 | 0 | 0.521 | 0 | 46.531 | 0 | 46.531 | 46.531 | 46.531 | 76.551 | 155.47 | 160.446 | 0 | 0 | 0 | 0 | 0 | 0 | -0.001 | 0 | 29 | 0 | 0 | 14.31 | 0.99 | 425 | 0 | 0 | 0 | 0 | 0 | 0 | 14.459 | 8.4 | 7.161 | 0 | 0 | 0 | 2 | 2 | 0
2021-09-25 11:00 | 0 | 0 | 0 | 1 | 2.4 | 4.22 | 100 | 100 | 0 | 0 | 0 | 0 | 0 | 0 | 0 | 0 | 0 | 0 | 0 | 0 | 0 | 0 | 0 | 0 | 0 | 0 | 0 | -0.001 | 0 | 0 | 0 | 0 | 3.32 | 1 | 372.1 | 0 | 0 | 0 | 0 | -27.701 | 0 | 12.78 | 8.055 | 6.866 | 0 | 0 | 0 | 2 | 2 | 0
2021-09-25 12:00 | 0 | 0 | 0 | 0 | 2.5 | 4.76 | 100 | 100 | 0 | 0 | 0 | 0 | 0 | 0 | 0 | 0 | 0 | 0 | 0 | 0 | 0 | 0 | 0 | 0 | 0 | 0 | 0 | -0.001 | 0 | 0 | 0 | 0 | 0 | 0 | 330.53 | 0 | 0 | 0 | 0 | -21.772 | 0 | 8.683 | 7.066 | 6.024 | 0 | 0 | 0 | 1 | 1 | 0
2021-09-25 13:00 | 0 | 0 | 0 | 0 | 2.5 | 4.86 | 100 | 100 | 0 | 0 | 0 | 0 | 0 | 0 | 0 | 0 | 0 | 0 | 0 | 0 | 0 | 0 | 0 | 0 | 0 | 0 | 0 | -0.001 | 0 | 0 | 0 | 0 | 0 | 0 | 296.44 | 0 | 0 | 0 | 0 | -17.854 | 0 | 6.212 | 6.285 | 5.358 | 0 | 0 | 0 | 1 | 1 | 0
2021-09-25 14:00 | 0 | 0 | 0 | 0 | 2.5 | 1.4 | 100 | 100 | 0 | 0 | 0 | 0 | 0 | 0 | 0 | 0 | 0 | 0 | 0 | 0 | 0 | 0 | 0 | 0 | 0 | 0 | 0 | -0.001 | 0 | 0 | 0 | 0 | 0 | 0 | 267.15 | 0 | 0 | 0 | 0 | -15.338 | 0 | 4.77 | 5.705 | 4.864 | 0 | 0 | 0 | 1 | 1 | 0
2021-09-25 15:00 | 0 | 0 | 0 | 0 | 2.2 | 1.64 | 100 | 100 | 0 | 0 | 0 | 0 | 0 | 0 | 0 | 0 | 0 | 0 | 0 | 0 | 0 | 0 | 0 | 0 | 0 | 0 | 0 | -0.001 | 0 | 0 | 0 | 0 | 0 | 0 | 260 | 0 | 0 | 0 | 0 | -3.19 | 0 | 3.753 | 5.2 | 4.433 | 0 | 0 | 10.197 | 1 | 1 | 0
2021-09-25 16:00 | 0 | 0 | 0 | 0 | 1.9 | 1.66 | 100 | 100 | 0 | 0 | 0 | 0 | 0 | 0 | 0 | 0 | 0 | 0 | 0 | 0 | 0 | 0 | 0 | 0 | 0 | 0 | 0 | -0.001 | 0 | 0 | 0 | 0 | 0 | 0 | 260 | 0 | 0 | 0 | 0 | 0 | 0 | 3.697 | 5.169 | 4.407 | 0 | 0 | 13.272 | 1 | 1 | 0
2021-09-25 17:00 | 0 | 0 | 0 | 0 | 1.6 | 1.27 | 100 | 100 | 0 | 0 | 0 | 0 | 0 | 0 | 0 | 0 | 0 | 0 | 0 | 0 | 0 | 0 | 0 | 0 | 0 | 0 | 0 | -0.001 | 0 | 0 | 0 | 0 | 0 | 0 | 260 | 0 | 0 | 0 | 0 | 0 | 0 | 3.711 | 5.177 | 4.413 | 0 | 0 | 13.301 | 1 | 1 | 0
2021-09-25 18:00 | 0 | 0 | 0 | 0 | 1.9 | 1.42 | 100 | 100 | 0 | 0 | 0 | 0 | 0 | 0 | 0 | 0 | 0 | 0 | 0 | 0 | 0 | 0 | 0 | 0 | 0 | 0 | 0 | -0.001 | 0 | 0 | 0 | 0 | 0 | 0 | 260 | 0 | 0 | 0 | 0 | 0 | 0 | 3.705 | 5.174 | 4.411 | 0 | 0 | 13.29 | 1 | 1 | 0
2021-09-25 19:00 | 0 | 0 | 0 | 0 | 2.1 | 1.09 | 100 | 100 | 0 | 0 | 0 | 0 | 0 | 0 | 0 | 0 | 0 | 0 | 0 | 0 | 0 | 0 | 0 | 0 | 0 | 0 | 0 | -0.001 | 0 | 0 | 0 | 0 | 0 | 0 | 260 | 0 | 0 | 0 | 0 | 0 | 0 | 3.717 | 5.18 | 4.416 | 0 | 0 | 13.314 | 1 | 1 | 0
2021-09-25 20:00 | 0 | 0 | 0 | 0 | 1.8 | 0.47 | 100 | 100 | 0 | 0 | 0 | 0 | 0 | 0 | 0 | 0 | 0 | 0 | 0 | 0 | 0 | 0 | 0 | 0 | 0 | 0 | 0 | -0.001 | 0 | 0 | 0 | 0 | 0 | 0 | 260 | 0 | 0 | 0 | 0 | 0 | 0 | 3.739 | 5.193 | 4.427 | 0 | 0 | 13.359 | 1 | 1 | 0
2021-09-25 21:00 | 0 | 0 | 0 | 0 | 2.1 | 0.59 | 100 | 100 | 0 | 0 | 0 | 0 | 0 | 0 | 0 | 0 | 0 | 0 | 0 | 0 | 0 | 0 | 0 | 0 | 0 | 0 | 0 | -0.001 | 0 | 0 | 0 | 0 | 0 | 0 | 260 | 0 | 0 | 0 | 0 | 0 | 0 | 3.735 | 5.19 | 4.425 | 0 | 0 | 13.35 | 1 | 1 | 0
2021-09-25 22:00 | 0 | 0 | 0 | 0 | 1.6 | 0.08 | 100 | 100 | 0 | 0 | 0 | 0 | 0 | 0 | 0 | 0 | 0 | 0 | 0 | 0 | 0 | 0 | 0 | 0 | 0 | 0 | 0 | -0.001 | 0 | 0 | 0 | 0 | 0 | 0 | 260 | 0 | 0 | 0 | 0 | 0 | 0 | 3.753 | 5.201 | 4.433 | 0 | 0 | 13.387 | 1 | 1 | 0
2021-09-25 23:00 | 0 | 0 | 0 | 1 | 2.1 | -0.27 | 100 | 100 | 0 | 0 | 0 | 0 | 0 | 0 | 0 | 0 | 0 | 0 | 0 | 0 | 0 | 0 | 0 | 0 | 0 | 0 | 0 | -0.001 | 0 | 0 | 0 | 0 | 3.36 | 1 | 260 | 0 | 0 | 0 | 0 | 0 | 0 | 3.766 | 5.208 | 4.439 | 0 | 0 | 13.413 | 1 | 1 | 0
2021-09-26 | 0 | 304.8 | 301.13 | 1 | 2 | 0.12 | 100 | 100 | 0 | 0 | 0 | 0.521 | 0 | 0 | 0 | 0 | 0 | 0 | 28.957 | 103.349 | 104.607 | 0 | 0 | 0 | 0 | 0 | 0 | -0.001 | 0 | 0 | 0 | 0 | 8.9 | 1 | 288.37 | 0 | 0 | 0 | 0 | 14.855 | 0 | 4.115 | 5.391 | 4.596 | 0 | 0 | 0 | 2 | 2 | 0
2021-09-26 01:00 | 0 | 553 | 520.5 | 1 | 2.4 | 0.56 | 100 | 100 | 0 | 0 | 0 | 0.521 | 0 | 29.049 | 0 | 29.049 | 29.049 | 29.049 | 122.668 | 178.636 | 189.79 | 0 | 0 | 0 | 0 | 0 | 0 | -0.001 | 0 | 15.31 | 0 | 0 | 19.74 | 0.99 | 425 | 0 | 0 | 0 | 0 | 71.554 | 0 | 8.968 | 7.07 | 6.027 | 0 | 0 | 0 | 1 | 1 | 0
2021-09-26 02:00 | 0 | 718.3 | 622.65 | 1 | 3.3 | 5.1 | 100 | 100 | 46.485 | 46.484 | 1.415 | 1.616 | 49.516 | 0 | 0 | 151.169 | 151.169 | 151.169 | 181.201 | 213.694 | 246.521 | 0 | 0 | 0 | 0 | 0 | 0 | 151.168 | 151.169 | 61.32 | 18.86 | 100 | 29.91 | 0.96 | 425 | 0 | 0 | 0 | 0 | 0 | 0 | 14.467 | 8.402 | 7.162 | 0 | 0 | 0 | 2 | 2 | 0
2021-09-26 03:00 | 0 | 793.6 | 618.75 | 1 | 3.8 | 5.25 | 100 | 100 | 44.284 | 44.284 | 1.237 | 1.507 | 47.028 | 0 | 0 | 144.547 | 144.547 | 144.547 | 174.557 | 212.356 | 272.364 | 0 | 0 | 0 | 0 | 0 | 0 | 144.546 | 144.547 | 53.07 | 16.26 | 100 | 38.77 | 0.94 | 425 | 0 | 0 | 0 | 0 | 0 | 0 | 14.452 | 8.399 | 7.16 | 0 | 0 | 0 | 2 | 2 | 0
2021-09-26 04:00 | 0 | 825.6 | 579.83 | 1 | 3.8 | 5.56 | 100 | 100 | 38.496 | 38.496 | 1.076 | 1.254 | 40.826 | 0 | 0 | 127.868 | 127.868 | 127.868 | 157.834 | 198.998 | 283.346 | 0 | 0 | 0 | 0 | 0 | 0 | 127.867 | 127.868 | 45.13 | 13.59 | 100 | 45.39 | 0.9 | 425 | 0 | 0 | 0 | 0 | 0 | 0 | 14.42 | 8.392 | 7.154 | 0 | 0 | 0 | 2 | 2 | 0
2021-09-26 05:00 | 0 | 696.2 | 460.64 | 1 | 3.5 | 7.92 | 100 | 100 | 27.041 | 27.041 | 0.427 | 0.824 | 28.292 | 0 | 0 | 92.892 | 92.892 | 92.892 | 122.53 | 158.093 | 238.936 | 0 | 0 | 0 | 0 | 0 | 0 | 92.891 | 92.892 | 38.88 | 11.32 | 100 | 48.57 | 0.88 | 425 | 0 | 0 | 0 | 0 | 0 | 0 | 14.179 | 8.345 | 7.114 | 0 | 0 | 0 | 2 | 2 | 0
2021-09-26 06:00 | 0 | 534.2 | 360.81 | 1 | 3.2 | 7.93 | 100 | 100 | 0 | 0 | 0 | 0.521 | 0 | 67.127 | 0 | 67.127 | 67.127 | 67.127 | 96.764 | 123.829 | 183.337 | 0 | 0 | 0 | 0 | 0 | 0 | -0.001 | 0 | 36.61 | 0 | 0 | 47.51 | 0.89 | 425 | 0 | 0 | 0 | 0 | 0 | 0 | 14.178 | 8.345 | 7.114 | 0 | 0 | 0 | 2 | 2 | 0
2021-09-26 07:00 | 0 | 161.8 | 119.29 | 1 | 3.7 | 7.69 | 100 | 100 | 0 | 0 | 0 | 0.521 | 0 | 3.368 | 0 | 3.368 | 3.368 | 3.368 | 33.038 | 40.94 | 55.53 | 0 | 0 | 0 | 0 | 0 | 0 | -0.001 | 0 | 6.06 | 0 | 0 | 42.5 | 0.92 | 425 | 0 | 0 | 0 | 0 | 0 | 0 | 14.202 | 8.35 | 7.118 | 0 | 0 | 0 | 1 | 1 | 0
2021-09-26 08:00 | 0 | 236.8 | 194.8 | 1 | 3.6 | 7.16 | 100 | 100 | 0 | 0 | 0 | 0.521 | 0 | 26.116 | 0 | 26.116 | 26.116 | 26.116 | 55.86 | 66.856 | 81.27 | 0 | 0 | 0 | 0 | 0 | 0 | -0.001 | 0 | 32.13 | 0 | 0 | 34.65 | 0.95 | 425 | 0 | 0 | 0 | 0 | 0 | 0 | 14.256 | 8.36 | 7.127 | 0 | 0 | 0 | 1 | 1 | 0
2021-09-26 09:00 | 0 | 102.2 | 92.58 | 1 | 3.6 | 6.71 | 100 | 100 | 0 | 0 | 0 | 0.521 | 0 | 0 | 0 | 0 | 0 | 0 | 27.257 | 31.773 | 35.075 | 0 | 0 | 0 | 0 | 0 | 0 | -0.001 | 0 | 0 | 0 | 0 | 25.06 | 0.98 | 420.54 | 0 | 0 | 0 | 0 | -2.336 | 0 | 14.145 | 8.339 | 7.109 | 0 | 0 | 0 | 1 | 1 | 0
2021-09-26 10:00 | 0 | 99.5 | 96.32 | 1 | 3 | 3.78 | 100 | 100 | 0 | 0 | 0 | 0.521 | 0 | 0 | 0 | 0 | 0 | 0 | 15.824 | 33.059 | 34.148 | 0 | 0 | 0 | 0 | 0 | 0 | -0.001 | 0 | 0 | 0 | 0 | 14.51 | 0.99 | 396.4 | 0 | 0 | 0 | 0 | -12.639 | 0 | 13.324 | 8.172 | 6.967 | 0 | 0 | 0 | 1 | 1 | 0
2021-09-26 11:00 | 0 | 0 | 0 | 1 | 2.5 | 3.84 | 100 | 100 | 0 | 0 | 0 | 0 | 0 | 0 | 0 | 0 | 0 | 0 | 0 | 0 | 0 | 0 | 0 | 0 | 0 | 0 | 0 | -0.001 | 0 | 0 | 0 | 0 | 3.52 | 1 | 349.74 | 0 | 0 | 0 | 0 | -24.44 | 0 | 10.482 | 7.534 | 6.423 | 0 | 0 | 0 | 2 | 2 | 0
2021-09-26 12:00 | 0 | 0 | 0 | 0 | 2.2 | 3.76 | 100 | 100 | 0 | 0 | 0 | 0 | 0 | 0 | 0 | 0 | 0 | 0 | 0 | 0 | 0 | 0 | 0 | 0 | 0 | 0 | 0 | -0.001 | 0 | 0 | 0 | 0 | 0 | 0 | 312.14 | 0 | 0 | 0 | 0 | -19.689 | 0 | 7.34 | 6.666 | 5.683 | 0 | 0 | 0 | 1 | 1 | 0
2021-09-26 13:00 | 0 | 0 | 0 | 0 | 2.1 | 3.48 | 100 | 100 | 0 | 0 | 0 | 0 | 0 | 0 | 0 | 0 | 0 | 0 | 0 | 0 | 0 | 0 | 0 | 0 | 0 | 0 | 0 | -0.001 | 0 | 0 | 0 | 0 | 0 | 0 | 280.78 | 0 | 0 | 0 | 0 | -16.421 | 0 | 5.374 | 5.963 | 5.084 | 0 | 0 | 0 | 1 | 1 | 0
2021-09-26 14:00 | 0 | 0 | 0 | 0 | 2.6 | 0.64 | 100 | 100 | 0 | 0 | 0 | 0 | 0 | 0 | 0 | 0 | 0 | 0 | 0 | 0 | 0 | 0 | 0 | 0 | 0 | 0 | 0 | -0.001 | 0 | 0 | 0 | 0 | 0 | 0 | 260 | 0 | 0 | 0 | 0 | -7.292 | 0 | 4.175 | 5.422 | 4.622 | 0 | 0 | 6.927 | 1 | 1 | 0
2021-09-26 15:00 | 0 | 0 | 0 | 0 | 2.9 | 0.24 | 100 | 100 | 0 | 0 | 0 | 0 | 0 | 0 | 0 | 0 | 0 | 0 | 0 | 0 | 0 | 0 | 0 | 0 | 0 | 0 | 0 | -0.001 | 0 | 0 | 0 | 0 | 0 | 0 | 260 | 0 | 0 | 0 | 0 | 0 | 0 | 3.748 | 5.197 | 4.431 | 0 | 0 | 13.376 | 1 | 1 | 0
2021-09-26 16:00 | 0 | 0 | 0 | 0 | 2.5 | 0.54 | 100 | 100 | 0 | 0 | 0 | 0 | 0 | 0 | 0 | 0 | 0 | 0 | 0 | 0 | 0 | 0 | 0 | 0 | 0 | 0 | 0 | -0.001 | 0 | 0 | 0 | 0 | 0 | 0 | 260 | 0 | 0 | 0 | 0 | 0 | 0 | 3.737 | 5.191 | 4.426 | 0 | 0 | 13.354 | 1 | 1 | 0
2021-09-26 17:00 | 0 | 0 | 0 | 0 | 2.2 | -1.31 | 100 | 100 | 0 | 0 | 0 | 0 | 0 | 0 | 0 | 0 | 0 | 0 | 0 | 0 | 0 | 0 | 0 | 0 | 0 | 0 | 0 | -0.001 | 0 | 0 | 0 | 0 | 0 | 0 | 260 | 0 | 0 | 0 | 0 | 0 | 0 | 3.804 | 5.228 | 4.457 | 0 | 0 | 13.489 | 1 | 1 | 0
2021-09-26 18:00 | 0 | 0 | 0 | 0 | 2.1 | -1.2 | 100 | 100 | 0 | 0 | 0 | 0 | 0 | 0 | 0 | 0 | 0 | 0 | 0 | 0 | 0 | 0 | 0 | 0 | 0 | 0 | 0 | -0.001 | 0 | 0 | 0 | 0 | 0 | 0 | 260 | 0 | 0 | 0 | 0 | 0 | 0 | 3.8 | 5.226 | 4.455 | 0 | 0 | 13.481 | 1 | 1 | 0
2021-09-26 19:00 | 0 | 0 | 0 | 0 | 1.8 | -0.84 | 100 | 100 | 0 | 0 | 0 | 0 | 0 | 0 | 0 | 0 | 0 | 0 | 0 | 0 | 0 | 0 | 0 | 0 | 0 | 0 | 0 | -0.001 | 0 | 0 | 0 | 0 | 0 | 0 | 260 | 0 | 0 | 0 | 0 | 0 | 0 | 3.787 | 5.219 | 4.449 | 0 | 0 | 13.455 | 1 | 1 | 0
2021-09-26 20:00 | 0 | 0 | 0 | 0 | 1.4 | -1.57 | 100 | 100 | 0 | 0 | 0 | 0 | 0 | 0 | 0 | 0 | 0 | 0 | 0 | 0 | 0 | 0 | 0 | 0 | 0 | 0 | 0 | -0.001 | 0 | 0 | 0 | 0 | 0 | 0 | 260 | 0 | 0 | 0 | 0 | 0 | 0 | 3.813 | 5.234 | 4.462 | 0 | 0 | 13.508 | 1 | 1 | 0
2021-09-26 21:00 | 0 | 0 | 0 | 0 | 1.1 | -1.48 | 100 | 100 | 0 | 0 | 0 | 0 | 0 | 0 | 0 | 0 | 0 | 0 | 0 | 0 | 0 | 0 | 0 | 0 | 0 | 0 | 0 | -0.001 | 0 | 0 | 0 | 0 | 0 | 0 | 260 | 0 | 0 | 0 | 0 | 0 | 0 | 3.81 | 5.232 | 4.46 | 0 | 0 | 13.502 | 1 | 1 | 0
2021-09-26 22:00 | 0 | 0 | 0 | 0 | 1 | -0.75 | 100 | 100 | 0 | 0 | 0 | 0 | 0 | 0 | 0 | 0 | 0 | 0 | 0 | 0 | 0 | 0 | 0 | 0 | 0 | 0 | 0 | -0.001 | 0 | 0 | 0 | 0 | 0 | 0 | 260 | 0 | 0 | 0 | 0 | 0 | 0 | 3.783 | 5.217 | 4.448 | 0 | 0 | 13.448 | 1 | 1 | 0
2021-09-26 23:00 | 0 | 0 | 0 | 1 | 1 | -0.79 | 100 | 100 | 0 | 0 | 0 | 0 | 0 | 0 | 0 | 0 | 0 | 0 | 0 | 0 | 0 | 0 | 0 | 0 | 0 | 0 | 0 | -0.001 | 0 | 0 | 0 | 0 | 3.69 | 1 | 260 | 0 | 0 | 0 | 0 | 0 | 0 | 3.785 | 5.218 | 4.448 | 0 | 0 | 13.451 | 1 | 1 | 0
2021-09-27 | 0 | 235.2 | 232.16 | 1 | 0.9 | -1.12 | 100 | 100 | 0 | 0 | 0 | 0.521 | 0 | 0 | 0 | 0 | 0 | 0 | 21.602 | 79.677 | 80.721 | 0 | 0 | 0 | 0 | 0 | 0 | -0.001 | 0 | 0 | 0 | 0 | 9.23 | 1 | 274.81 | 0 | 0 | 0 | 0 | 7.755 | 0 | 3.983 | 5.325 | 4.539 | 0 | 0 | 0 | 2 | 2 | 0
2021-09-27 01:00 | 0 | 444.8 | 417.77 | 1 | 1.1 | -1.34 | 100 | 100 | 0 | 0 | 0 | 0.521 | 0 | 0 | 0 | 0 | 0 | 0 | 97.184 | 143.379 | 152.655 | 0 | 0 | 0 | 0 | 0 | 0 | -0.001 | 0 | 0 | 0 | 0 | 20.08 | 0.98 | 423.72 | 0 | 0 | 0 | 0 | 77.982 | 0 | 7.091 | 6.538 | 5.573 | 0 | 0 | 0 | 1 | 1 | 0
2021-09-27 02:00 | 0 | 652.9 | 563.94 | 1 | 1.7 | 3.91 | 100 | 100 | 40.467 | 40.466 | 0.95 | 1.33 | 42.747 | 0 | 0 | 133.091 | 133.091 | 133.091 | 163.955 | 193.545 | 224.075 | 0 | 0 | 0 | 0 | 0 | 0 | 133.09 | 133.091 | 59.4 | 18.06 | 100 | 30.26 | 0.96 | 425 | 0 | 0 | 0 | 0 | 0.672 | 0 | 14.586 | 8.425 | 7.182 | 0 | 0 | 0 | 2 | 2 | 0
2021-09-27 03:00 | 0 | 715.5 | 554.91 | 1 | 1.5 | 4.09 | 100 | 100 | 37.958 | 37.958 | 0.988 | 1.229 | 40.175 | 0 | 0 | 126.11 | 126.11 | 126.11 | 156.283 | 190.445 | 245.56 | 0 | 0 | 0 | 0 | 0 | 0 | 126.109 | 126.11 | 51.36 | 15.46 | 100 | 39.14 | 0.93 | 425 | 0 | 0 | 0 | 0 | 0 | 0 | 14.572 | 8.422 | 7.179 | 0 | 0 | 0 | 2 | 2 | 0
2021-09-27 04:00 | 0 | 615.3 | 429.1 | 1 | 1.6 | 4.24 | 100 | 100 | 24.92 | 24.92 | 0.351 | 0.759 | 26.03 | 0 | 0 | 86.348 | 86.348 | 86.348 | 116.5 | 147.268 | 211.171 | 0 | 0 | 0 | 0 | 0 | 0 | 86.347 | 86.348 | 40.89 | 11.8 | 100 | 45.78 | 0.9 | 425 | 0 | 0 | 0 | 0 | 0 | 0 | 14.556 | 8.419 | 7.177 | 0 | 0 | 0 | 2 | 2 | 0
2021-09-27 05:00 | 0 | 435.9 | 286.16 | 1 | 2.5 | 6.89 | 100 | 100 | 0 | 0 | 0 | 0.521 | 0 | 46.093 | 0 | 46.093 | 46.093 | 46.093 | 75.874 | 98.21 | 149.601 | 0 | 0 | 0 | 0 | 0 | 0 | -0.001 | 0 | 30.81 | 0 | 0 | 48.97 | 0.88 | 425 | 0 | 0 | 0 | 0 | 0 | 0 | 14.284 | 8.366 | 7.132 | 0 | 0 | 0 | 2 | 2 | 0
2021-09-27 06:00 | 0 | 398.2 | 267.09 | 1 | 3.2 | 6.97 | 100 | 100 | 0 | 0 | 0 | 0.521 | 0 | 41.665 | 0 | 41.665 | 41.665 | 41.665 | 71.435 | 91.666 | 136.662 | 0 | 0 | 0 | 0 | 0 | 0 | -0.001 | 0 | 30.49 | 0 | 0 | 47.88 | 0.89 | 425 | 0 | 0 | 0 | 0 | 0 | 0 | 14.276 | 8.364 | 7.13 | 0 | 0 | 0 | 1 | 1 | 0
2021-09-27 07:00 | 0 | 606.3 | 444.77 | 1 | 3.5 | 7.27 | 100 | 100 | 27.165 | 27.165 | 0.42 | 0.828 | 28.413 | 0 | 0 | 93.243 | 93.243 | 93.243 | 122.972 | 152.646 | 208.082 | 0 | 0 | 0 | 0 | 0 | 0 | 93.242 | 93.243 | 44.81 | 13.05 | 100 | 42.81 | 0.92 | 425 | 0 | 0 | 0 | 0 | 0 | 0 | 14.245 | 8.358 | 7.125 | 0 | 0 | 0 | 2 | 2 | 0
2021-09-27 08:00 | 0 | 478.8 | 392.63 | 1 | 3.6 | 7.69 | 100 | 100 | 23.713 | 23.713 | 0.374 | 0.725 | 24.813 | 0 | 0 | 82.813 | 82.813 | 82.813 | 112.483 | 134.751 | 164.324 | 0 | 0 | 0 | 0 | 0 | 0 | 82.812 | 82.813 | 50.4 | 14.43 | 100 | 34.91 | 0.95 | 425 | 0 | 0 | 0 | 0 | 0 | 0 | 14.202 | 8.35 | 7.118 | 0 | 0 | 0 | 2 | 2 | 0
2021-09-27 09:00 | 0 | 543.1 | 491.05 | 1 | 3.4 | 7.51 | 100 | 100 | 33.804 | 33.804 | 1.166 | 1.078 | 36.047 | 0 | 0 | 114.811 | 114.811 | 114.811 | 144.506 | 168.53 | 186.392 | 0 | 0 | 0 | 0 | 0 | 0 | 114.81 | 114.811 | 61.6 | 18.14 | 100 | 25.29 | 0.98 | 425 | 0 | 0 | 0 | 0 | 0 | 0 | 14.221 | 8.353 | 7.121 | 0 | 0 | 0 | 2 | 2 | 0
2021-09-27 10:00 | 0 | 373.5 | 361.24 | 1 | 2.3 | 3.29 | 100 | 100 | 0 | 0 | 0 | 0.521 | 0 | 27.356 | 0 | 27.356 | 27.356 | 27.356 | 57.642 | 123.978 | 128.185 | 0 | 0 | 0 | 0 | 0 | 0 | -0.001 | 0 | 21.34 | 0 | 0 | 14.72 | 0.99 | 425 | 0 | 0 | 0 | 0 | 0 | 0 | 14.655 | 8.438 | 7.193 | 0 | 0 | 0 | 2 | 2 | 0
2021-09-27 11:00 | 0 | 0 | 0 | 1 | 2.9 | 1.99 | 100 | 100 | 0 | 0 | 0 | 0 | 0 | 0 | 0 | 0 | 0 | 0 | 0 | 0 | 0 | 0 | 0 | 0 | 0 | 0 | 0 | -0.001 | 0 | 0 | 0 | 0 | 3.72 | 1 | 371.59 | 0 | 0 | 0 | 0 | -27.971 | 0 | 12.975 | 8.095 | 6.901 | 0 | 0 | 0 | 2 | 2 | 0
2021-09-27 12:00 | 0 | 0 | 0 | 0 | 2.2 | 3.72 | 100 | 100 | 0 | 0 | 0 | 0 | 0 | 0 | 0 | 0 | 0 | 0 | 0 | 0 | 0 | 0 | 0 | 0 | 0 | 0 | 0 | -0.001 | 0 | 0 | 0 | 0 | 0 | 0 | 329.91 | 0 | 0 | 0 | 0 | -21.825 | 0 | 8.718 | 7.076 | 6.032 | 0 | 0 | 0 | 1 | 1 | 0
2021-09-27 13:00 | 0 | 0 | 0 | 0 | 2.1 | 3.41 | 100 | 100 | 0 | 0 | 0 | 0 | 0 | 0 | 0 | 0 | 0 | 0 | 0 | 0 | 0 | 0 | 0 | 0 | 0 | 0 | 0 | -0.001 | 0 | 0 | 0 | 0 | 0 | 0 | 295.68 | 0 | 0 | 0 | 0 | -17.926 | 0 | 6.255 | 6.3 | 5.371 | 0 | 0 | 0 | 1 | 1 | 0
2021-09-27 14:00 | 0 | 0 | 0 | 0 | 2.3 | -0.79 | 100 | 100 | 0 | 0 | 0 | 0 | 0 | 0 | 0 | 0 | 0 | 0 | 0 | 0 | 0 | 0 | 0 | 0 | 0 | 0 | 0 | -0.001 | 0 | 0 | 0 | 0 | 0 | 0 | 266.18 | 0 | 0 | 0 | 0 | -15.45 | 0 | 4.831 | 5.732 | 4.887 | 0 | 0 | 0 | 1 | 1 | 0
2021-09-27 15:00 | 0 | 0 | 0 | 0 | 2.4 | -0.89 | 100 | 100 | 0 | 0 | 0 | 0 | 0 | 0 | 0 | 0 | 0 | 0 | 0 | 0 | 0 | 0 | 0 | 0 | 0 | 0 | 0 | -0.001 | 0 | 0 | 0 | 0 | 0 | 0 | 260 | 0 | 0 | 0 | 0 | -3.217 | 0 | 3.827 | 5.241 | 4.468 | 0 | 0 | 10.319 | 1 | 1 | 0
2021-09-27 16:00 | 0 | 0 | 0 | 0 | 2.1 | -0.68 | 100 | 100 | 0 | 0 | 0 | 0 | 0 | 0 | 0 | 0 | 0 | 0 | 0 | 0 | 0 | 0 | 0 | 0 | 0 | 0 | 0 | -0.001 | 0 | 0 | 0 | 0 | 0 | 0 | 260 | 0 | 0 | 0 | 0 | 0 | 0 | 3.781 | 5.216 | 4.446 | 0 | 0 | 13.443 | 1 | 1 | 0
2021-09-27 17:00 | 0 | 0 | 0 | 0 | 1.8 | -2.83 | 100 | 100 | 0 | 0 | 0 | 0 | 0 | 0 | 0 | 0 | 0 | 0 | 0 | 0 | 0 | 0 | 0 | 0 | 0 | 0 | 0 | -0.001 | 0 | 0 | 0 | 0 | 0 | 0 | 260 | 0 | 0 | 0 | 0 | 0 | 0 | 3.859 | 5.259 | 4.483 | 0 | 0 | 13.601 | 1 | 1 | 0
2021-09-27 18:00 | 0 | 0 | 0 | 0 | 1.9 | -2.93 | 100 | 100 | 0 | 0 | 0 | 0 | 0 | 0 | 0 | 0 | 0 | 0 | 0 | 0 | 0 | 0 | 0 | 0 | 0 | 0 | 0 | -0.001 | 0 | 0 | 0 | 0 | 0 | 0 | 260 | 0 | 0 | 0 | 0 | 0 | 0 | 3.863 | 5.261 | 4.485 | 0 | 0 | 13.609 | 1 | 1 | 0
2021-09-27 19:00 | 0 | 0 | 0 | 0 | 2 | -2.78 | 100 | 100 | 0 | 0 | 0 | 0 | 0 | 0 | 0 | 0 | 0 | 0 | 0 | 0 | 0 | 0 | 0 | 0 | 0 | 0 | 0 | -0.001 | 0 | 0 | 0 | 0 | 0 | 0 | 260 | 0 | 0 | 0 | 0 | 0 | 0 | 3.857 | 5.258 | 4.482 | 0 | 0 | 13.598 | 1 | 1 | 0
2021-09-27 20:00 | 0 | 0 | 0 | 0 | 2.2 | -3.06 | 100 | 100 | 0 | 0 | 0 | 0 | 0 | 0 | 0 | 0 | 0 | 0 | 0 | 0 | 0 | 0 | 0 | 0 | 0 | 0 | 0 | -0.001 | 0 | 0 | 0 | 0 | 0 | 0 | 260 | 0 | 0 | 0 | 0 | 0 | 0 | 3.868 | 5.263 | 4.487 | 0 | 0 | 13.618 | 1 | 1 | 0
2021-09-27 21:00 | 0 | 0 | 0 | 0 | 2.3 | -2.89 | 100 | 100 | 0 | 0 | 0 | 0 | 0 | 0 | 0 | 0 | 0 | 0 | 0 | 0 | 0 | 0 | 0 | 0 | 0 | 0 | 0 | -0.001 | 0 | 0 | 0 | 0 | 0 | 0 | 260 | 0 | 0 | 0 | 0 | 0 | 0 | 3.861 | 5.26 | 4.484 | 0 | 0 | 13.606 | 1 | 1 | 0
2021-09-27 22:00 | 0 | 0 | 0 | 0 | 2.4 | -0.63 | 100 | 100 | 0 | 0 | 0 | 0 | 0 | 0 | 0 | 0 | 0 | 0 | 0 | 0 | 0 | 0 | 0 | 0 | 0 | 0 | 0 | -0.001 | 0 | 0 | 0 | 0 | 0 | 0 | 260 | 0 | 0 | 0 | 0 | 0 | 0 | 3.779 | 5.215 | 4.446 | 0 | 0 | 13.439 | 1 | 1 | 0
2021-09-27 23:00 | 0 | 0 | 0 | 1 | 2.5 | -0.44 | 100 | 100 | 0 | 0 | 0 | 0 | 0 | 0 | 0 | 0 | 0 | 0 | 0 | 0 | 0 | 0 | 0 | 0 | 0 | 0 | 0 | -0.001 | 0 | 0 | 0 | 0 | 4.01 | 1 | 260 | 0 | 0 | 0 | 0 | 0 | 0 | 3.772 | 5.211 | 4.442 | 0 | 0 | 13.425 | 1 | 1 | 0
2021-09-28 | 0 | 306.6 | 302.35 | 1 | 3.5 | -0.05 | 100 | 100 | 0 | 0 | 0 | 0.521 | 0 | 0 | 0 | 0 | 0 | 0 | 27.189 | 103.766 | 105.225 | 0 | 0 | 0 | 0 | 0 | 0 | -0.001 | 0 | 0 | 0 | 0 | 9.55 | 1 | 285.12 | 0 | 0 | 0 | 0 | 13.158 | 0 | 4.078 | 5.373 | 4.58 | 0 | 0 | 0 | 2 | 2 | 0
2021-09-28 01:00 | 0 | 562.1 | 526.8 | 1 | 3.5 | 0.59 | 100 | 100 | 0 | 0 | 0 | 0.521 | 0 | 26.072 | 0 | 26.072 | 26.072 | 26.072 | 120.931 | 180.799 | 192.913 | 0 | 0 | 0 | 0 | 0 | 0 | -0.001 | 0 | 13.51 | 0 | 0 | 20.41 | 0.98 | 425 | 0 | 0 | 0 | 0 | 73.251 | 0 | 8.665 | 6.987 | 5.956 | 0 | 0 | 0 | 1 | 1 | 0
2021-09-28 02:00 | 0 | 711.5 | 612.34 | 1 | 5.1 | 8.31 | 100 | 100 | 45.468 | 45.468 | 1.403 | 1.568 | 48.439 | 0 | 0 | 148.266 | 148.266 | 148.266 | 177.85 | 210.155 | 244.187 | 0 | 0 | 0 | 0 | 0 | 0 | 148.265 | 148.266 | 60.72 | 18.62 | 100 | 30.61 | 0.96 | 425 | 0 | 0 | 0 | 0 | 0 | 0 | 14.139 | 8.337 | 7.107 | 0 | 0 | 0 | 2 | 2 | 0
2021-09-28 03:00 | 0 | 790.3 | 609.64 | 1 | 6.3 | 8.44 | 100 | 100 | 43.256 | 43.255 | 1.301 | 1.464 | 46.02 | 0 | 0 | 141.837 | 141.837 | 141.837 | 171.403 | 209.229 | 271.231 | 0 | 0 | 0 | 0 | 0 | 0 | 141.836 | 141.837 | 52.29 | 15.95 | 100 | 39.52 | 0.93 | 425 | 0 | 0 | 0 | 0 | 0 | 0 | 14.126 | 8.335 | 7.105 | 0 | 0 | 0 | 2 | 2 | 0
2021-09-28 04:00 | 0 | 832.6 | 576.52 | 1 | 6.7 | 8.75 | 100 | 100 | 37.836 | 37.835 | 1.288 | 1.236 | 40.359 | 0 | 0 | 126.581 | 126.581 | 126.581 | 156.105 | 197.862 | 285.748 | 0 | 0 | 0 | 0 | 0 | 0 | 126.58 | 126.581 | 44.3 | 13.24 | 100 | 46.18 | 0.9 | 425 | 0 | 0 | 0 | 0 | 0 | 0 | 14.095 | 8.329 | 7.1 | 0 | 0 | 0 | 2 | 2 | 0
2021-09-28 05:00 | 0 | 840.6 | 547.46 | 1 | 6.9 | 14.11 | 100 | 100 | 33.752 | 33.752 | 1.603 | 1.091 | 36.447 | 0 | 0 | 115.893 | 115.893 | 115.893 | 144.682 | 187.888 | 288.494 | 0 | 0 | 0 | 0 | 0 | 0 | 115.892 | 115.893 | 40.17 | 11.7 | 100 | 49.36 | 0.88 | 425 | 0 | 0 | 0 | 0 | 0 | 0 | 13.559 | 8.221 | 7.009 | 0 | 0 | 0 | 2 | 2 | 0
2021-09-28 06:00 | 0 | 800 | 532.85 | 1 | 6.9 | 14.42 | 100 | 100 | 33.014 | 33.013 | 1.474 | 1.059 | 35.547 | 0 | 0 | 113.367 | 113.367 | 113.367 | 142.115 | 182.873 | 274.56 | 0 | 0 | 0 | 0 | 0 | 0 | 113.366 | 113.367 | 41.29 | 12.02 | 100 | 48.24 | 0.89 | 425 | 0 | 0 | 0 | 0 | 0 | 0 | 13.529 | 8.215 | 7.003 | 0 | 0 | 0 | 2 | 2 | 0
2021-09-28 07:00 | 0 | 829 | 605.09 | 1 | 6.7 | 14.72 | 100 | 100 | 41.591 | 41.59 | 1.705 | 1.409 | 44.704 | 0 | 0 | 138.298 | 138.298 | 138.298 | 167.004 | 207.667 | 284.513 | 0 | 0 | 0 | 0 | 0 | 0 | 138.297 | 138.298 | 48.61 | 14.62 | 100 | 43.12 | 0.92 | 425 | 0 | 0 | 0 | 0 | 0 | 0 | 13.499 | 8.209 | 6.998 | 0 | 0 | 0 | 2 | 2 | 0
2021-09-28 08:00 | 0 | 758.9 | 620.34 | 1 | 6.7 | 15.64 | 100 | 100 | 45.386 | 45.385 | 1.767 | 1.579 | 48.733 | 0 | 0 | 148.967 | 148.967 | 148.967 | 177.549 | 212.899 | 260.454 | 0 | 0 | 0 | 0 | 0 | 0 | 148.966 | 148.967 | 57.19 | 17.43 | 100 | 35.17 | 0.95 | 425 | 0 | 0 | 0 | 0 | 0 | 0 | 13.409 | 8.191 | 6.982 | 0 | 0 | 0 | 2 | 2 | 0
2021-09-28 09:00 | 0 | 658 | 593.83 | 1 | 5.7 | 15.9 | 100 | 100 | 44.316 | 44.316 | 1.81 | 1.533 | 47.658 | 0 | 0 | 146.117 | 146.117 | 146.117 | 174.665 | 203.801 | 225.826 | 0 | 0 | 0 | 0 | 0 | 0 | 146.116 | 146.117 | 64.7 | 19.62 | 100 | 25.52 | 0.98 | 425 | 0 | 0 | 0 | 0 | 0 | 0 | 13.384 | 8.186 | 6.978 | 0 | 0 | 0 | 2 | 2 | 0
2021-09-28 10:00 | 0 | 441.5 | 426.6 | 1 | 4.1 | 10.8 | 100 | 100 | 0 | 0 | 0 | 0.521 | 0 | 36.819 | 0 | 36.819 | 36.819 | 36.819 | 66.06 | 146.41 | 151.523 | 0 | 0 | 0 | 0 | 0 | 0 | -0.001 | 0 | 24.3 | 0 | 0 | 14.93 | 0.99 | 425 | 0 | 0 | 0 | 0 | 0 | 0 | 13.888 | 8.288 | 7.065 | 0 | 0 | 0 | 2 | 2 | 0
2021-09-28 11:00 | 0 | 0 | 0 | 1 | 3.2 | 9.95 | 100 | 100 | 0 | 0 | 0 | 0 | 0 | 0 | 0 | 0 | 0 | 0 | 0 | 0 | 0 | 0 | 0 | 0 | 0 | 0 | 0 | -0.001 | 0 | 0 | 0 | 0 | 3.92 | 1 | 373.42 | 0 | 0 | 0 | 0 | -27.014 | 0 | 12.289 | 7.949 | 6.777 | 0 | 0 | 0 | 2 | 2 | 0
2021-09-28 12:00 | 0 | 0 | 0 | 0 | 3.4 | 9.81 | 100 | 100 | 0 | 0 | 0 | 0 | 0 | 0 | 0 | 0 | 0 | 0 | 0 | 0 | 0 | 0 | 0 | 0 | 0 | 0 | 0 | -0.001 | 0 | 0 | 0 | 0 | 0 | 0 | 332.56 | 0 | 0 | 0 | 0 | -21.396 | 0 | 8.436 | 6.996 | 5.964 | 0 | 0 | 0 | 1 | 1 | 0
2021-09-28 13:00 | 0 | 0 | 0 | 0 | 3.9 | 9.67 | 100 | 100 | 0 | 0 | 0 | 0 | 0 | 0 | 0 | 0 | 0 | 0 | 0 | 0 | 0 | 0 | 0 | 0 | 0 | 0 | 0 | -0.001 | 0 | 0 | 0 | 0 | 0 | 0 | 298.93 | 0 | 0 | 0 | 0 | -17.613 | 0 | 6.068 | 6.232 | 5.313 | 0 | 0 | 0 | 1 | 1 | 0
2021-09-28 14:00 | 0 | 0 | 0 | 0 | 4.9 | 8.43 | 100 | 100 | 0 | 0 | 0 | 0 | 0 | 0 | 0 | 0 | 0 | 0 | 0 | 0 | 0 | 0 | 0 | 0 | 0 | 0 | 0 | -0.001 | 0 | 0 | 0 | 0 | 0 | 0 | 270.3 | 0 | 0 | 0 | 0 | -14.99 | 0 | 4.581 | 5.619 | 4.79 | 0 | 0 | 0 | 1 | 1 | 0
2021-09-28 15:00 | 0 | 0 | 0 | 0 | 5.7 | 8.78 | 100 | 100 | 0 | 0 | 0 | 0 | 0 | 0 | 0 | 0 | 0 | 0 | 0 | 0 | 0 | 0 | 0 | 0 | 0 | 0 | 0 | -0.001 | 0 | 0 | 0 | 0 | 0 | 0 | 260 | 0 | 0 | 0 | 0 | -3.122 | 0 | 3.561 | 5.09 | 4.339 | 0 | 0 | 9.868 | 1 | 1 | 0
2021-09-28 16:00 | 0 | 0 | 0 | 0 | 5.8 | 8.5 | 100 | 100 | 0 | 0 | 0 | 0 | 0 | 0 | 0 | 0 | 0 | 0 | 0 | 0 | 0 | 0 | 0 | 0 | 0 | 0 | 0 | -0.001 | 0 | 0 | 0 | 0 | 0 | 0 | 260 | 0 | 0 | 0 | 0 | 0 | 0 | 3.462 | 5.032 | 4.29 | 0 | 0 | 12.784 | 1 | 1 | 0
2021-09-28 17:00 | 0 | 0 | 0 | 0 | 5.3 | 8.13 | 100 | 100 | 0 | 0 | 0 | 0 | 0 | 0 | 0 | 0 | 0 | 0 | 0 | 0 | 0 | 0 | 0 | 0 | 0 | 0 | 0 | -0.001 | 0 | 0 | 0 | 0 | 0 | 0 | 260 | 0 | 0 | 0 | 0 | 0 | 0 | 3.474 | 5.04 | 4.296 | 0 | 0 | 12.81 | 1 | 1 | 0
2021-09-28 18:00 | 0 | 0 | 0 | 0 | 4.2 | 7.89 | 100 | 100 | 0 | 0 | 0 | 0 | 0 | 0 | 0 | 0 | 0 | 0 | 0 | 0 | 0 | 0 | 0 | 0 | 0 | 0 | 0 | -0.001 | 0 | 0 | 0 | 0 | 0 | 0 | 260 | 0 | 0 | 0 | 0 | 0 | 0 | 3.482 | 5.044 | 4.3 | 0 | 0 | 12.827 | 1 | 1 | 0
2021-09-28 19:00 | 0 | 0 | 0 | 0 | 2.7 | 6.09 | 100 | 100 | 0 | 0 | 0 | 0 | 0 | 0 | 0 | 0 | 0 | 0 | 0 | 0 | 0 | 0 | 0 | 0 | 0 | 0 | 0 | -0.001 | 0 | 0 | 0 | 0 | 0 | 0 | 260 | 0 | 0 | 0 | 0 | 0 | 0 | 3.543 | 5.08 | 4.331 | 0 | 0 | 12.954 | 1 | 1 | 0
2021-09-28 20:00 | 0 | 0 | 0 | 0 | 2.1 | 4.45 | 100 | 100 | 0 | 0 | 0 | 0 | 0 | 0 | 0 | 0 | 0 | 0 | 0 | 0 | 0 | 0 | 0 | 0 | 0 | 0 | 0 | -0.001 | 0 | 0 | 0 | 0 | 0 | 0 | 260 | 0 | 0 | 0 | 0 | 0 | 0 | 3.599 | 5.113 | 4.359 | 0 | 0 | 13.071 | 1 | 1 | 0
2021-09-28 21:00 | 0 | 0 | 0 | 0 | 1.9 | 4.05 | 100 | 100 | 0 | 0 | 0 | 0 | 0 | 0 | 0 | 0 | 0 | 0 | 0 | 0 | 0 | 0 | 0 | 0 | 0 | 0 | 0 | -0.001 | 0 | 0 | 0 | 0 | 0 | 0 | 260 | 0 | 0 | 0 | 0 | 0 | 0 | 3.613 | 5.121 | 4.366 | 0 | 0 | 13.1 | 1 | 1 | 0
2021-09-28 22:00 | 0 | 0 | 0 | 0 | 1.6 | 4.02 | 100 | 100 | 0 | 0 | 0 | 0 | 0 | 0 | 0 | 0 | 0 | 0 | 0 | 0 | 0 | 0 | 0 | 0 | 0 | 0 | 0 | -0.001 | 0 | 0 | 0 | 0 | 0 | 0 | 260 | 0 | 0 | 0 | 0 | 0 | 0 | 3.614 | 5.122 | 4.366 | 0 | 0 | 13.102 | 1 | 1 | 0
2021-09-28 23:00 | 0 | 0 | 0 | 1 | 1.5 | 3.74 | 100 | 100 | 0 | 0 | 0 | 0 | 0 | 0 | 0 | 0 | 0 | 0 | 0 | 0 | 0 | 0 | 0 | 0 | 0 | 0 | 0 | -0.001 | 0 | 0 | 0 | 0 | 4.34 | 1 | 260 | 0 | 0 | 0 | 0 | 0 | 0 | 3.624 | 5.127 | 4.371 | 0 | 0 | 13.122 | 1 | 1 | 0
2021-09-29 | 0 | 269.7 | 265.7 | 1 | 1.5 | 4.15 | 100 | 100 | 0 | 0 | 0 | 0.521 | 0 | 0 | 0 | 0 | 0 | 0 | 23.061 | 91.189 | 92.561 | 0 | 0 | 0 | 0 | 0 | 0 | -0.001 | 0 | 0 | 0 | 0 | 9.88 | 1 | 278.18 | 0 | 0 | 0 | 0 | 9.521 | 0 | 3.83 | 5.242 | 4.469 | 0 | 0 | 0 | 2 | 2 | 0
2021-09-29 01:00 | 0 | 523.3 | 489.37 | 1 | 1.3 | 4.95 | 100 | 100 | 0 | 0 | 0 | 0.521 | 0 | 14.124 | 0 | 14.124 | 14.124 | 14.124 | 110.824 | 167.95 | 179.597 | 0 | 0 | 0 | 0 | 0 | 0 | -0.001 | 0 | 7.86 | 0 | 0 | 20.75 | 0.98 | 425 | 0 | 0 | 0 | 0 | 76.888 | 0 | 7.495 | 6.649 | 5.669 | 0 | 0 | 0 | 1 | 1 | 0
2021-09-29 02:00 | 0 | 687.8 | 589.78 | 1 | 1.6 | 9.85 | 100 | 100 | 43.171 | 43.17 | 1.36 | 1.463 | 45.994 | 0 | 0 | 141.755 | 141.755 | 141.755 | 171.127 | 202.414 | 236.053 | 0 | 0 | 0 | 0 | 0 | 0 | 141.754 | 141.755 | 60.05 | 18.29 | 100 | 30.96 | 0.96 | 425 | 0 | 0 | 0 | 0 | 0 | 0 | 13.984 | 8.307 | 7.081 | 0 | 0 | 0 | 2 | 2 | 0
2021-09-29 03:00 | 0 | 796.9 | 611.41 | 1 | 2 | 10.12 | 100 | 100 | 43.339 | 43.339 | 1.377 | 1.471 | 46.187 | 0 | 0 | 142.266 | 142.266 | 142.266 | 171.6 | 209.835 | 273.496 | 0 | 0 | 0 | 0 | 0 | 0 | 142.265 | 142.266 | 52.02 | 15.85 | 100 | 39.89 | 0.93 | 425 | 0 | 0 | 0 | 0 | 0 | 0 | 13.956 | 8.301 | 7.077 | 0 | 0 | 0 | 2 | 2 | 0
2021-09-29 04:00 | 0 | 814 | 559.59 | 1 | 2.3 | 10.23 | 100 | 100 | 36.014 | 36.014 | 1.412 | 1.169 | 38.596 | 0 | 0 | 121.786 | 121.786 | 121.786 | 151.105 | 192.051 | 279.365 | 0 | 0 | 0 | 0 | 0 | 0 | 121.785 | 121.786 | 43.59 | 12.89 | 100 | 46.57 | 0.9 | 425 | 0 | 0 | 0 | 0 | 0 | 0 | 13.945 | 8.299 | 7.075 | 0 | 0 | 0 | 2 | 2 | 0
2021-09-29 05:00 | 0 | 856.1 | 553.08 | 1 | 2.3 | 12.85 | 100 | 100 | 34.032 | 34.031 | 1.603 | 1.102 | 36.737 | 0 | 0 | 116.714 | 116.714 | 116.714 | 145.675 | 189.816 | 293.814 | 0 | 0 | 0 | 0 | 0 | 0 | 116.713 | 116.714 | 39.72 | 11.58 | 100 | 49.76 | 0.87 | 425 | 0 | 0 | 0 | 0 | 0 | 0 | 13.684 | 8.247 | 7.03 | 0 | 0 | 0 | 2 | 2 | 0
2021-09-29 06:00 | 0 | 827.1 | 547 | 1 | 2.5 | 12.67 | 100 | 100 | 33.979 | 33.979 | 1.578 | 1.099 | 36.656 | 0 | 0 | 116.489 | 116.489 | 116.489 | 145.474 | 187.731 | 283.861 | 0 | 0 | 0 | 0 | 0 | 0 | 116.488 | 116.489 | 41.04 | 11.97 | 100 | 48.6 | 0.88 | 425 | 0 | 0 | 0 | 0 | 0 | 0 | 13.702 | 8.25 | 7.033 | 0 | 0 | 0 | 2 | 2 | 0
2021-09-29 07:00 | 0 | 693.4 | 503.56 | 1 | 3 | 12.3 | 100 | 100 | 32.04 | 32.039 | 1.182 | 1.014 | 34.235 | 0 | 0 | 109.699 | 109.699 | 109.699 | 138.734 | 172.82 | 237.975 | 0 | 0 | 0 | 0 | 0 | 0 | 109.698 | 109.699 | 46.1 | 13.46 | 100 | 43.43 | 0.91 | 425 | 0 | 0 | 0 | 0 | 0 | 0 | 13.739 | 8.258 | 7.039 | 0 | 0 | 0 | 2 | 2 | 0
2021-09-29 08:00 | 0 | 670.9 | 546.64 | 1 | 3.8 | 11.05 | 100 | 100 | 37.88 | 37.879 | 1.433 | 1.243 | 40.555 | 0 | 0 | 127.101 | 127.101 | 127.101 | 156.307 | 187.607 | 230.253 | 0 | 0 | 0 | 0 | 0 | 0 | 127.1 | 127.101 | 55.2 | 16.45 | 100 | 35.43 | 0.95 | 425 | 0 | 0 | 0 | 0 | 0 | 0 | 13.863 | 8.283 | 7.061 | 0 | 0 | 0 | 2 | 2 | 0
2021-09-29 09:00 | 0 | 509.4 | 458.85 | 1 | 4.7 | 10.25 | 100 | 100 | 30.671 | 30.671 | 0.84 | 0.954 | 32.466 | 0 | 0 | 104.744 | 104.744 | 104.744 | 134.06 | 157.477 | 174.826 | 0 | 0 | 0 | 0 | 0 | 0 | 104.743 | 104.744 | 59.91 | 17.54 | 100 | 25.74 | 0.97 | 425 | 0 | 0 | 0 | 0 | 0 | 0 | 13.943 | 8.299 | 7.074 | 0 | 0 | 0 | 2 | 2 | 0
2021-09-29 10:00 | 0 | 281.4 | 271.64 | 1 | 4.9 | 4.54 | 100 | 100 | 0 | 0 | 0 | 0.521 | 0 | 10.674 | 0 | 10.674 | 10.674 | 10.674 | 40.784 | 93.228 | 96.576 | 0 | 0 | 0 | 0 | 0 | 0 | -0.001 | 0 | 11.05 | 0 | 0 | 15.13 | 0.99 | 425 | 0 | 0 | 0 | 0 | 0 | 0 | 14.525 | 8.413 | 7.172 | 0 | 0 | 0 | 2 | 2 | 0
2021-09-29 11:00 | 0 | 0 | 0 | 1 | 4.2 | 3.86 | 100 | 100 | 0 | 0 | 0 | 0 | 0 | 0 | 0 | 0 | 0 | 0 | 0 | 0 | 0 | 0 | 0 | 0 | 0 | 0 | 0 | -0.001 | 0 | 0 | 0 | 0 | 4.12 | 1 | 372.02 | 0 | 0 | 0 | 0 | -27.744 | 0 | 12.811 | 8.061 | 6.872 | 0 | 0 | 0 | 2 | 2 | 0
2021-09-29 12:00 | 0 | 0 | 0 | 0 | 4 | 3.82 | 100 | 100 | 0 | 0 | 0 | 0 | 0 | 0 | 0 | 0 | 0 | 0 | 0 | 0 | 0 | 0 | 0 | 0 | 0 | 0 | 0 | -0.001 | 0 | 0 | 0 | 0 | 0 | 0 | 330.28 | 0 | 0 | 0 | 0 | -21.859 | 0 | 8.74 | 7.082 | 6.037 | 0 | 0 | 0 | 1 | 1 | 0
2021-09-29 13:00 | 0 | 0 | 0 | 0 | 3.3 | 3.66 | 100 | 100 | 0 | 0 | 0 | 0 | 0 | 0 | 0 | 0 | 0 | 0 | 0 | 0 | 0 | 0 | 0 | 0 | 0 | 0 | 0 | -0.001 | 0 | 0 | 0 | 0 | 0 | 0 | 296.03 | 0 | 0 | 0 | 0 | -17.937 | 0 | 6.261 | 6.303 | 5.373 | 0 | 0 | 0 | 1 | 1 | 0
2021-09-29 14:00 | 0 | 0 | 0 | 0 | 3.2 | 1.72 | 100 | 100 | 0 | 0 | 0 | 0 | 0 | 0 | 0 | 0 | 0 | 0 | 0 | 0 | 0 | 0 | 0 | 0 | 0 | 0 | 0 | -0.001 | 0 | 0 | 0 | 0 | 0 | 0 | 266.85 | 0 | 0 | 0 | 0 | -15.282 | 0 | 4.739 | 5.691 | 4.852 | 0 | 0 | 0 | 1 | 1 | 0
2021-09-29 15:00 | 0 | 0 | 0 | 0 | 3.3 | 1.71 | 100 | 100 | 0 | 0 | 0 | 0 | 0 | 0 | 0 | 0 | 0 | 0 | 0 | 0 | 0 | 0 | 0 | 0 | 0 | 0 | 0 | -0.001 | 0 | 0 | 0 | 0 | 0 | 0 | 260 | 0 | 0 | 0 | 0 | -3.183 | 0 | 3.746 | 5.196 | 4.429 | 0 | 0 | 10.188 | 1 | 1 | 0
2021-09-29 16:00 | 0 | 0 | 0 | 0 | 3.4 | 1.85 | 100 | 100 | 0 | 0 | 0 | 0 | 0 | 0 | 0 | 0 | 0 | 0 | 0 | 0 | 0 | 0 | 0 | 0 | 0 | 0 | 0 | -0.001 | 0 | 0 | 0 | 0 | 0 | 0 | 260 | 0 | 0 | 0 | 0 | 0 | 0 | 3.69 | 5.165 | 4.403 | 0 | 0 | 13.259 | 1 | 1 | 0
2021-09-29 17:00 | 0 | 0 | 0 | 0 | 3.7 | 0.51 | 100 | 100 | 0 | 0 | 0 | 0 | 0 | 0 | 0 | 0 | 0 | 0 | 0 | 0 | 0 | 0 | 0 | 0 | 0 | 0 | 0 | -0.001 | 0 | 0 | 0 | 0 | 0 | 0 | 260 | 0 | 0 | 0 | 0 | 0 | 0 | 3.738 | 5.192 | 4.426 | 0 | 0 | 13.356 | 1 | 1 | 0
2021-09-29 18:00 | 0 | 0 | 0 | 0 | 4.1 | 0.72 | 100 | 100 | 0 | 0 | 0 | 0 | 0 | 0 | 0 | 0 | 0 | 0 | 0 | 0 | 0 | 0 | 0 | 0 | 0 | 0 | 0 | -0.001 | 0 | 0 | 0 | 0 | 0 | 0 | 260 | 0 | 0 | 0 | 0 | 0 | 0 | 3.73 | 5.188 | 4.423 | 0 | 0 | 13.341 | 1 | 1 | 0
2021-09-29 19:00 | 0 | 0 | 0 | 0 | 4.3 | 1.05 | 100 | 100 | 0 | 0 | 0 | 0 | 0 | 0 | 0 | 0 | 0 | 0 | 0 | 0 | 0 | 0 | 0 | 0 | 0 | 0 | 0 | -0.001 | 0 | 0 | 0 | 0 | 0 | 0 | 260 | 0 | 0 | 0 | 0 | 0 | 0 | 3.719 | 5.181 | 4.417 | 0 | 0 | 13.317 | 1 | 1 | 0
2021-09-29 20:00 | 0 | 0 | 0 | 0 | 4.4 | -0.29 | 100 | 100 | 0 | 0 | 0 | 0 | 0 | 0 | 0 | 0 | 0 | 0 | 0 | 0 | 0 | 0 | 0 | 0 | 0 | 0 | 0 | -0.001 | 0 | 0 | 0 | 0 | 0 | 0 | 260 | 0 | 0 | 0 | 0 | 0 | 0 | 3.767 | 5.208 | 4.44 | 0 | 0 | 13.414 | 1 | 1 | 0
2021-09-29 21:00 | 0 | 0 | 0 | 0 | 4.6 | 0.06 | 100 | 100 | 0 | 0 | 0 | 0 | 0 | 0 | 0 | 0 | 0 | 0 | 0 | 0 | 0 | 0 | 0 | 0 | 0 | 0 | 0 | -0.001 | 0 | 0 | 0 | 0 | 0 | 0 | 260 | 0 | 0 | 0 | 0 | 0 | 0 | 3.754 | 5.201 | 4.434 | 0 | 0 | 13.389 | 1 | 1 | 0
2021-09-29 22:00 | 0 | 0 | 0 | 0 | 4.7 | 0.16 | 100 | 100 | 0 | 0 | 0 | 0 | 0 | 0 | 0 | 0 | 0 | 0 | 0 | 0 | 0 | 0 | 0 | 0 | 0 | 0 | 0 | -0.001 | 0 | 0 | 0 | 0 | 0 | 0 | 260 | 0 | 0 | 0 | 0 | 0 | 0 | 3.75 | 5.199 | 4.432 | 0 | 0 | 13.382 | 1 | 1 | 0
2021-09-29 23:00 | 0 | 0 | 0 | 1 | 4.5 | 0.39 | 100 | 100 | 0 | 0 | 0 | 0 | 0 | 0 | 0 | 0 | 0 | 0 | 0 | 0 | 0 | 0 | 0 | 0 | 0 | 0 | 0 | -0.001 | 0 | 0 | 0 | 0 | 4.66 | 1 | 260 | 0 | 0 | 0 | 0 | 0 | 0 | 3.742 | 5.194 | 4.428 | 0 | 0 | 13.365 | 1 | 1 | 0
2021-09-30 | 0 | 20.2 | 19.88 | 1 | 4.1 | 0.08 | 100 | 100 | 0 | 0 | 0 | 0.521 | 0 | 0 | 0 | 0 | 0 | 0 | 1.663 | 6.823 | 6.933 | 0 | 0 | 0 | 0 | 0 | 0 | -0.001 | 0 | 0 | 0 | 0 | 10.2 | 1 | 260 | 0 | 0 | 0 | 0 | 0 | 0 | 3.753 | 5.201 | 4.433 | 0 | 0 | 11.724 | 2 | 2 | 0
2021-09-30 01:00 | 0 | 76.3 | 71.19 | 1 | 4.6 | -0.14 | 100 | 100 | 0 | 0 | 0 | 0.521 | 0 | 0 | 0 | 0 | 0 | 0 | 15.901 | 24.434 | 26.186 | 0 | 0 | 0 | 0 | 0 | 0 | -0.001 | 0 | 0 | 0 | 0 | 21.08 | 0.98 | 264.55 | 0 | 0 | 0 | 0 | 2.385 | 0 | 3.817 | 5.236 | 4.463 | 0 | 0 | 0 | 1 | 1 | 0
2021-09-30 02:00 | 0 | 187.8 | 160.44 | 1 | 4.5 | 2.51 | 100 | 100 | 0 | 0 | 0 | 0.521 | 0 | 0 | 0 | 0 | 0 | 0 | 46.506 | 55.064 | 64.453 | 0 | 0 | 0 | 0 | 0 | 0 | -0.001 | 0 | 0 | 0 | 0 | 31.31 | 0.96 | 324.48 | 0 | 0 | 0 | 0 | 31.381 | 0 | 4.661 | 5.648 | 4.815 | 0 | 0 | 0 | 1 | 1 | 0
2021-09-30 03:00 | 0 | 259.5 | 198.01 | 1 | 5 | 2.75 | 100 | 100 | 0 | 0 | 0 | 0.521 | 0 | 0 | 0 | 0 | 0 | 0 | 55.475 | 67.957 | 89.06 | 0 | 0 | 0 | 0 | 0 | 0 | -0.001 | 0 | 0 | 0 | 0 | 40.27 | 0.93 | 390.6 | 0 | 0 | 0 | 0 | 34.629 | 0 | 8.085 | 6.888 | 5.872 | 0 | 0 | 0 | 1 | 1 | 0
2021-09-30 04:00 | 0 | 212.8 | 145.23 | 1 | 5.9 | 2.91 | 100 | 100 | 0 | 0 | 0 | 0.521 | 0 | 0 | 0 | 0 | 0 | 0 | 39.105 | 49.841 | 73.033 | 0 | 0 | 0 | 0 | 0 | 0 | -0.001 | 0 | 0 | 0 | 0 | 46.96 | 0.89 | 414.1 | 0 | 0 | 0 | 0 | 12.304 | 0 | 12.131 | 7.919 | 6.751 | 0 | 0 | 0 | 1 | 1 | 0
2021-09-30 05:00 | 0 | 265.6 | 170.19 | 1 | 6.1 | 5.13 | 100 | 100 | 0 | 0 | 0 | 0.521 | 0 | 9.364 | 0 | 9.364 | 9.364 | 9.364 | 44.673 | 58.41 | 91.154 | 0 | 0 | 0 | 0 | 0 | 0 | -0.001 | 0 | 10.27 | 0 | 0 | 50.15 | 0.87 | 425 | 0 | 0 | 0 | 0 | 5.709 | 0 | 14.152 | 8.339 | 7.109 | 0 | 0 | 0 | 1 | 1 | 0
2021-09-30 06:00 | 0 | 348.6 | 228.9 | 1 | 6.6 | 5.12 | 100 | 100 | 0 | 0 | 0 | 0.521 | 0 | 30.669 | 0 | 30.669 | 30.669 | 30.669 | 60.698 | 78.558 | 119.64 | 0 | 0 | 0 | 0 | 0 | 0 | -0.001 | 0 | 25.63 | 0 | 0 | 48.96 | 0.88 | 425 | 0 | 0 | 0 | 0 | 0 | 0 | 14.465 | 8.401 | 7.162 | 0 | 0 | 0 | 1 | 1 | 0
2021-09-30 07:00 | 0 | 592.6 | 428.16 | 1 | 7 | 5.26 | 100 | 100 | 25.37 | 25.37 | 0.369 | 0.772 | 26.511 | 0 | 0 | 87.74 | 87.74 | 87.74 | 117.749 | 146.944 | 203.38 | 0 | 0 | 0 | 0 | 0 | 0 | 87.739 | 87.74 | 43.14 | 12.47 | 100 | 43.74 | 0.91 | 425 | 0 | 0 | 0 | 0 | 0 | 0 | 14.451 | 8.398 | 7.16 | 0 | 0 | 0 | 2 | 2 | 0
2021-09-30 08:00 | 0 | 697.6 | 566.55 | 1 | 6.9 | 6.1 | 100 | 100 | 39.927 | 39.927 | 1.092 | 1.313 | 42.332 | 0 | 0 | 131.954 | 131.954 | 131.954 | 161.845 | 194.441 | 239.416 | 0 | 0 | 0 | 0 | 0 | 0 | 131.953 | 131.954 | 55.11 | 16.68 | 100 | 35.69 | 0.95 | 425 | 0 | 0 | 0 | 0 | 0 | 0 | 14.365 | 8.382 | 7.145 | 0 | 0 | 0 | 2 | 2 | 0
2021-09-30 09:00 | 0 | 516 | 463.91 | 1 | 6.6 | 5.83 | 100 | 100 | 30.422 | 30.421 | 0.641 | 0.939 | 32.002 | 0 | 0 | 103.458 | 103.458 | 103.458 | 133.387 | 159.213 | 177.091 | 0 | 0 | 0 | 0 | 0 | 0 | 103.457 | 103.458 | 58.42 | 17.18 | 100 | 25.97 | 0.97 | 425 | 0 | 0 | 0 | 0 | 0 | 0 | 14.392 | 8.387 | 7.15 | 0 | 0 | 0 | 2 | 2 | 0
2021-09-30 10:00 | 0 | 402.6 | 388.26 | 1 | 5.7 | 1.92 | 100 | 100 | 0 | 0 | 0 | 0.521 | 0 | 25.984 | 0 | 25.984 | 25.984 | 25.984 | 56.463 | 133.25 | 138.172 | 0 | 0 | 0 | 0 | 0 | 0 | -0.001 | 0 | 18.81 | 0 | 0 | 15.34 | 0.99 | 425 | 0 | 0 | 0 | 0 | 0 | 0 | 14.798 | 8.465 | 7.216 | 0 | 0 | 0 | 2 | 2 | 0
2021-09-30 11:00 | 0 | 0 | 0 | 1 | 4.2 | 2.03 | 100 | 100 | 0 | 0 | 0 | 0 | 0 | 0 | 0 | 0 | 0 | 0 | 0 | 0 | 0 | 0 | 0 | 0 | 0 | 0 | 0 | -0.001 | 0 | 0 | 0 | 0 | 4.32 | 1 | 371.6 | 0 | 0 | 0 | 0 | -27.966 | 0 | 12.971 | 8.095 | 6.901 | 0 | 0 | 0 | 2 | 2 | 0
2021-09-30 12:00 | 0 | 0 | 0 | 0 | 4 | 2.3 | 100 | 100 | 0 | 0 | 0 | 0 | 0 | 0 | 0 | 0 | 0 | 0 | 0 | 0 | 0 | 0 | 0 | 0 | 0 | 0 | 0 | -0.001 | 0 | 0 | 0 | 0 | 0 | 0 | 329.64 | 0 | 0 | 0 | 0 | -21.971 | 0 | 8.814 | 7.102 | 6.055 | 0 | 0 | 0 | 1 | 1 | 0
2021-09-30 13:00 | 0 | 0 | 0 | 0 | 4 | 2.33 | 100 | 100 | 0 | 0 | 0 | 0 | 0 | 0 | 0 | 0 | 0 | 0 | 0 | 0 | 0 | 0 | 0 | 0 | 0 | 0 | 0 | -0.001 | 0 | 0 | 0 | 0 | 0 | 0 | 295.28 | 0 | 0 | 0 | 0 | -17.997 | 0 | 6.298 | 6.316 | 5.384 | 0 | 0 | 0 | 1 | 1 | 0
2021-09-30 14:00 | 0 | 0 | 0 | 0 | 4.1 | 0.41 | 100 | 100 | 0 | 0 | 0 | 0 | 0 | 0 | 0 | 0 | 0 | 0 | 0 | 0 | 0 | 0 | 0 | 0 | 0 | 0 | 0 | -0.001 | 0 | 0 | 0 | 0 | 0 | 0 | 266.01 | 0 | 0 | 0 | 0 | -15.325 | 0 | 4.763 | 5.702 | 4.861 | 0 | 0 | 0 | 1 | 1 | 0
2021-09-30 15:00 | 0 | 0 | 0 | 0 | 4 | 0.48 | 100 | 100 | 0 | 0 | 0 | 0 | 0 | 0 | 0 | 0 | 0 | 0 | 0 | 0 | 0 | 0 | 0 | 0 | 0 | 0 | 0 | -0.001 | 0 | 0 | 0 | 0 | 0 | 0 | 260 | 0 | 0 | 0 | 0 | -1.376 | 0 | 3.775 | 5.213 | 4.444 | 0 | 0 | 12.056 | 1 | 1 | 0
2021-09-30 16:00 | 0 | 0 | 0 | 0 | 3.7 | 0.14 | 100 | 100 | 0 | 0 | 0 | 0 | 0 | 0 | 0 | 0 | 0 | 0 | 0 | 0 | 0 | 0 | 0 | 0 | 0 | 0 | 0 | -0.001 | 0 | 0 | 0 | 0 | 0 | 0 | 260 | 0 | 0 | 0 | 0 | 0 | 0 | 3.751 | 5.199 | 4.432 | 0 | 0 | 13.383 | 1 | 1 | 0
2021-09-30 17:00 | 0 | 0 | 0 | 0 | 3.4 | -0.66 | 100 | 100 | 0 | 0 | 0 | 0 | 0 | 0 | 0 | 0 | 0 | 0 | 0 | 0 | 0 | 0 | 0 | 0 | 0 | 0 | 0 | -0.001 | 0 | 0 | 0 | 0 | 0 | 0 | 260 | 0 | 0 | 0 | 0 | 0 | 0 | 3.78 | 5.215 | 4.446 | 0 | 0 | 13.442 | 1 | 1 | 0
2021-09-30 18:00 | 0 | 0 | 0 | 0 | 3.1 | -0.99 | 100 | 100 | 0 | 0 | 0 | 0 | 0 | 0 | 0 | 0 | 0 | 0 | 0 | 0 | 0 | 0 | 0 | 0 | 0 | 0 | 0 | -0.001 | 0 | 0 | 0 | 0 | 0 | 0 | 260 | 0 | 0 | 0 | 0 | 0 | 0 | 3.792 | 5.222 | 4.452 | 0 | 0 | 13.466 | 1 | 1 | 0
2021-09-30 19:00 | 0 | 0 | 0 | 0 | 3.2 | -1.15 | 100 | 100 | 0 | 0 | 0 | 0 | 0 | 0 | 0 | 0 | 0 | 0 | 0 | 0 | 0 | 0 | 0 | 0 | 0 | 0 | 0 | -0.001 | 0 | 0 | 0 | 0 | 0 | 0 | 260 | 0 | 0 | 0 | 0 | 0 | 0 | 3.798 | 5.225 | 4.454 | 0 | 0 | 13.477 | 1 | 1 | 0
2021-09-30 20:00 | 0 | 0 | 0 | 0 | 3.6 | -0.57 | 100 | 100 | 0 | 0 | 0 | 0 | 0 | 0 | 0 | 0 | 0 | 0 | 0 | 0 | 0 | 0 | 0 | 0 | 0 | 0 | 0 | -0.001 | 0 | 0 | 0 | 0 | 0 | 0 | 260 | 0 | 0 | 0 | 0 | 0 | 0 | 3.777 | 5.214 | 4.445 | 0 | 0 | 13.435 | 1 | 1 | 0
2021-09-30 21:00 | 0 | 0 | 0 | 0 | 3.8 | -0.47 | 100 | 100 | 0 | 0 | 0 | 0 | 0 | 0 | 0 | 0 | 0 | 0 | 0 | 0 | 0 | 0 | 0 | 0 | 0 | 0 | 0 | -0.001 | 0 | 0 | 0 | 0 | 0 | 0 | 260 | 0 | 0 | 0 | 0 | 0 | 0 | 3.773 | 5.212 | 4.443 | 0 | 0 | 13.428 | 1 | 1 | 0
2021-09-30 22:00 | 0 | 0 | 0 | 0 | 4 | 1.25 | 100 | 100 | 0 | 0 | 0 | 0 | 0 | 0 | 0 | 0 | 0 | 0 | 0 | 0 | 0 | 0 | 0 | 0 | 0 | 0 | 0 | -0.001 | 0 | 0 | 0 | 0 | 0 | 0 | 260 | 0 | 0 | 0 | 0 | 0 | 0 | 3.711 | 5.177 | 4.414 | 0 | 0 | 13.302 | 1 | 1 | 0
2021-09-30 23:00 | 0 | 0 | 0 | 1 | 3.9 | 1.19 | 100 | 100 | 0 | 0 | 0 | 0 | 0 | 0 | 0 | 0 | 0 | 0 | 0 | 0 | 0 | 0 | 0 | 0 | 0 | 0 | 0 | -0.001 | 0 | 0 | 0 | 0 | 4.98 | 1 | 260 | 0 | 0 | 0 | 0 | 0 | 0 | 3.714 | 5.178 | 4.415 | 0 | 0 | 13.307 | 1 | 1 | 0
2021-10-01 | 0 | 244.3 | 240.19 | 1 | 4.5 | 1.54 | 100 | 100 | 0 | 0 | 0 | 0.521 | 0 | 0 | 0 | 0 | 0 | 0 | 19.335 | 82.433 | 83.844 | 0 | 0 | 0 | 0 | 0 | 0 | -0.001 | 0 | 0 | 0 | 0 | 10.52 | 1 | 271.04 | 0 | 0 | 0 | 0 | 5.781 | 0 | 3.836 | 5.246 | 4.472 | 0 | 0 | 0 | 2 | 2 | 0
2021-10-01 01:00 | 0 | 509.4 | 474.24 | 1 | 4.5 | 2.06 | 100 | 100 | 0 | 0 | 0 | 0.521 | 0 | 4.804 | 0 | 4.804 | 4.804 | 4.804 | 104.435 | 162.759 | 174.826 | 0 | 0 | 0 | 0 | 0 | 0 | -0.001 | 0 | 2.75 | 0 | 0 | 21.41 | 0.98 | 425 | 0 | 0 | 0 | 0 | 80.628 | 0 | 6.98 | 6.491 | 5.533 | 0 | 0 | 0 | 1 | 1 | 0
2021-10-01 02:00 | 0 | 673.3 | 573.08 | 1 | 5.5 | 10.15 | 100 | 100 | 41.353 | 41.353 | 1.32 | 1.383 | 44.056 | 0 | 0 | 136.609 | 136.609 | 136.609 | 165.939 | 196.682 | 231.077 | 0 | 0 | 0 | 0 | 0 | 0 | 136.608 | 136.609 | 59.12 | 17.9 | 100 | 31.66 | 0.96 | 425 | 0 | 0 | 0 | 0 | 0 | 0 | 13.953 | 8.301 | 7.076 | 0 | 0 | 0 | 2 | 2 | 0
2021-10-01 03:00 | 0 | 744.6 | 565.03 | 1 | 6.5 | 10.35 | 100 | 100 | 38.501 | 38.501 | 1.38 | 1.266 | 41.147 | 0 | 0 | 128.71 | 128.71 | 128.71 | 158.013 | 193.917 | 255.547 | 0 | 0 | 0 | 0 | 0 | 0 | 128.709 | 128.71 | 50.37 | 15.07 | 100 | 40.64 | 0.93 | 425 | 0 | 0 | 0 | 0 | 0 | 0 | 13.933 | 8.297 | 7.073 | 0 | 0 | 0 | 2 | 2 | 0
2021-10-01 04:00 | 0 | 816.9 | 553.39 | 1 | 7.2 | 10.63 | 100 | 100 | 35.096 | 35.096 | 1.456 | 1.136 | 37.689 | 0 | 0 | 119.321 | 119.321 | 119.321 | 148.585 | 189.923 | 280.36 | 0 | 0 | 0 | 0 | 0 | 0 | 119.32 | 119.321 | 42.56 | 12.52 | 100 | 47.36 | 0.89 | 425 | 0 | 0 | 0 | 0 | 0 | 0 | 13.905 | 8.291 | 7.068 | 0 | 0 | 0 | 2 | 2 | 0
2021-10-01 05:00 | 0 | 828 | 526.2 | 1 | 7.7 | 14.46 | 100 | 100 | 31.713 | 31.713 | 1.233 | 1.004 | 33.95 | 0 | 0 | 108.888 | 108.888 | 108.888 | 137.63 | 180.592 | 284.17 | 0 | 0 | 0 | 0 | 0 | 0 | 108.887 | 108.888 | 38.32 | 11.16 | 100 | 50.54 | 0.87 | 425 | 0 | 0 | 0 | 0 | 0 | 0 | 13.525 | 8.214 | 7.003 | 0 | 0 | 0 | 2 | 2 | 0
2021-10-01 06:00 | 0 | 827.7 | 539.56 | 1 | 8 | 14.46 | 100 | 100 | 33.167 | 33.167 | 1.507 | 1.066 | 35.74 | 0 | 0 | 113.909 | 113.909 | 113.909 | 142.65 | 185.178 | 284.067 | 0 | 0 | 0 | 0 | 0 | 0 | 113.908 | 113.909 | 40.1 | 11.68 | 100 | 49.32 | 0.88 | 425 | 0 | 0 | 0 | 0 | 0 | 0 | 13.525 | 8.214 | 7.003 | 0 | 0 | 0 | 2 | 2 | 0
2021-10-01 07:00 | 0 | 778.1 | 559.29 | 1 | 8.6 | 14.37 | 100 | 100 | 36.826 | 36.825 | 1.671 | 1.211 | 39.707 | 0 | 0 | 124.777 | 124.777 | 124.777 | 153.531 | 191.95 | 267.044 | 0 | 0 | 0 | 0 | 0 | 0 | 124.776 | 124.777 | 46.73 | 13.79 | 100 | 44.04 | 0.91 | 425 | 0 | 0 | 0 | 0 | 0 | 0 | 13.534 | 8.216 | 7.004 | 0 | 0 | 0 | 2 | 2 | 0
2021-10-01 08:00 | 0 | 709.2 | 574.1 | 1 | 8.8 | 14.58 | 100 | 100 | 40.462 | 40.462 | 1.693 | 1.36 | 43.516 | 0 | 0 | 135.115 | 135.115 | 135.115 | 163.841 | 197.03 | 243.397 | 0 | 0 | 0 | 0 | 0 | 0 | 135.114 | 135.115 | 55.51 | 16.62 | 100 | 35.95 | 0.95 | 425 | 0 | 0 | 0 | 0 | 0 | 0 | 13.513 | 8.212 | 7.001 | 0 | 0 | 0 | 2 | 2 | 0
2021-10-01 09:00 | 0 | 493.2 | 442.56 | 1 | 7.6 | 14.51 | 100 | 100 | 28.058 | 28.057 | 0.609 | 0.861 | 29.528 | 0 | 0 | 96.456 | 96.456 | 96.456 | 125.191 | 151.885 | 169.266 | 0 | 0 | 0 | 0 | 0 | 0 | 96.455 | 96.456 | 56.98 | 16.58 | 100 | 26.19 | 0.97 | 425 | 0 | 0 | 0 | 0 | 0 | 0 | 13.52 | 8.213 | 7.002 | 0 | 0 | 0 | 2 | 2 | 0
2021-10-01 10:00 | 0 | 305.6 | 294.42 | 1 | 6.4 | 9.84 | 100 | 100 | 0 | 0 | 0 | 0.521 | 0 | 12.058 | 0 | 12.058 | 12.058 | 12.058 | 41.431 | 101.045 | 104.882 | 0 | 0 | 0 | 0 | 0 | 0 | -0.001 | 0 | 11.5 | 0 | 0 | 15.55 | 0.99 | 425 | 0 | 0 | 0 | 0 | 0 | 0 | 13.985 | 8.307 | 7.081 | 0 | 0 | 0 | 2 | 2 | 0
2021-10-01 11:00 | 0 | 0 | 0 | 1 | 4.9 | 9.98 | 100 | 100 | 0 | 0 | 0 | 0 | 0 | 0 | 0 | 0 | 0 | 0 | 0 | 0 | 0 | 0 | 0 | 0 | 0 | 0 | 0 | -0.001 | 0 | 0 | 0 | 0 | 4.52 | 1 | 373.42 | 0 | 0 | 0 | 0 | -27.011 | 0 | 12.286 | 7.949 | 6.776 | 0 | 0 | 0 | 2 | 2 | 0
2021-10-01 12:00 | 0 | 0 | 0 | 0 | 4 | 9.85 | 100 | 100 | 0 | 0 | 0 | 0 | 0 | 0 | 0 | 0 | 0 | 0 | 0 | 0 | 0 | 0 | 0 | 0 | 0 | 0 | 0 | -0.001 | 0 | 0 | 0 | 0 | 0 | 0 | 332.57 | 0 | 0 | 0 | 0 | -21.393 | 0 | 8.434 | 6.996 | 5.964 | 0 | 0 | 0 | 1 | 1 | 0
2021-10-01 13:00 | 0 | 0 | 0 | 0 | 3.6 | 9.44 | 100 | 100 | 0 | 0 | 0 | 0 | 0 | 0 | 0 | 0 | 0 | 0 | 0 | 0 | 0 | 0 | 0 | 0 | 0 | 0 | 0 | -0.001 | 0 | 0 | 0 | 0 | 0 | 0 | 298.9 | 0 | 0 | 0 | 0 | -17.634 | 0 | 6.081 | 6.237 | 5.317 | 0 | 0 | 0 | 1 | 1 | 0
2021-10-01 14:00 | 0 | 0 | 0 | 0 | 3.4 | 5.82 | 100 | 100 | 0 | 0 | 0 | 0 | 0 | 0 | 0 | 0 | 0 | 0 | 0 | 0 | 0 | 0 | 0 | 0 | 0 | 0 | 0 | -0.001 | 0 | 0 | 0 | 0 | 0 | 0 | 269.9 | 0 | 0 | 0 | 0 | -15.188 | 0 | 4.688 | 5.668 | 4.832 | 0 | 0 | 0 | 1 | 1 | 0
2021-10-01 15:00 | 0 | 0 | 0 | 0 | 3.1 | 5.49 | 100 | 100 | 0 | 0 | 0 | 0 | 0 | 0 | 0 | 0 | 0 | 0 | 0 | 0 | 0 | 0 | 0 | 0 | 0 | 0 | 0 | -0.001 | 0 | 0 | 0 | 0 | 0 | 0 | 260 | 0 | 0 | 0 | 0 | -3.171 | 0 | 3.667 | 5.151 | 4.391 | 0 | 0 | 10.038 | 1 | 1 | 0
2021-10-01 16:00 | 0 | 0 | 0 | 0 | 2.7 | 4.96 | 100 | 100 | 0 | 0 | 0 | 0 | 0 | 0 | 0 | 0 | 0 | 0 | 0 | 0 | 0 | 0 | 0 | 0 | 0 | 0 | 0 | -0.001 | 0 | 0 | 0 | 0 | 0 | 0 | 260 | 0 | 0 | 0 | 0 | 0 | 0 | 3.582 | 5.103 | 4.35 | 0 | 0 | 13.035 | 1 | 1 | 0
2021-10-01 17:00 | 0 | 0 | 0 | 0 | 2.5 | 2.78 | 100 | 100 | 0 | 0 | 0 | 0 | 0 | 0 | 0 | 0 | 0 | 0 | 0 | 0 | 0 | 0 | 0 | 0 | 0 | 0 | 0 | -0.001 | 0 | 0 | 0 | 0 | 0 | 0 | 260 | 0 | 0 | 0 | 0 | 0 | 0 | 3.657 | 5.147 | 4.387 | 0 | 0 | 13.191 | 1 | 1 | 0
2021-10-01 18:00 | 0 | 0 | 0 | 0 | 2.4 | 2.54 | 100 | 100 | 0 | 0 | 0 | 0 | 0 | 0 | 0 | 0 | 0 | 0 | 0 | 0 | 0 | 0 | 0 | 0 | 0 | 0 | 0 | -0.001 | 0 | 0 | 0 | 0 | 0 | 0 | 260 | 0 | 0 | 0 | 0 | 0 | 0 | 3.666 | 5.151 | 4.392 | 0 | 0 | 13.209 | 1 | 1 | 0
2021-10-01 19:00 | 0 | 0 | 0 | 0 | 2.3 | 2.55 | 100 | 100 | 0 | 0 | 0 | 0 | 0 | 0 | 0 | 0 | 0 | 0 | 0 | 0 | 0 | 0 | 0 | 0 | 0 | 0 | 0 | -0.001 | 0 | 0 | 0 | 0 | 0 | 0 | 260 | 0 | 0 | 0 | 0 | 0 | 0 | 3.665 | 5.151 | 4.391 | 0 | 0 | 13.208 | 1 | 1 | 0
2021-10-01 20:00 | 0 | 0 | 0 | 0 | 2.3 | 1.47 | 100 | 100 | 0 | 0 | 0 | 0 | 0 | 0 | 0 | 0 | 0 | 0 | 0 | 0 | 0 | 0 | 0 | 0 | 0 | 0 | 0 | -0.001 | 0 | 0 | 0 | 0 | 0 | 0 | 260 | 0 | 0 | 0 | 0 | 0 | 0 | 3.704 | 5.173 | 4.41 | 0 | 0 | 13.286 | 1 | 1 | 0
2021-10-01 21:00 | 0 | 0 | 0 | 0 | 2.2 | 0.97 | 100 | 100 | 0 | 0 | 0 | 0 | 0 | 0 | 0 | 0 | 0 | 0 | 0 | 0 | 0 | 0 | 0 | 0 | 0 | 0 | 0 | -0.001 | 0 | 0 | 0 | 0 | 0 | 0 | 260 | 0 | 0 | 0 | 0 | 0 | 0 | 3.721 | 5.183 | 4.418 | 0 | 0 | 13.323 | 1 | 1 | 0
2021-10-01 22:00 | 0 | 0 | 0 | 0 | 2.2 | 0.68 | 100 | 100 | 0 | 0 | 0 | 0 | 0 | 0 | 0 | 0 | 0 | 0 | 0 | 0 | 0 | 0 | 0 | 0 | 0 | 0 | 0 | -0.001 | 0 | 0 | 0 | 0 | 0 | 0 | 260 | 0 | 0 | 0 | 0 | 0 | 0 | 3.732 | 5.189 | 4.423 | 0 | 0 | 13.344 | 1 | 1 | 0
2021-10-01 23:00 | 0 | 0 | 0 | 1 | 2.2 | 0.73 | 100 | 100 | 0 | 0 | 0 | 0 | 0 | 0 | 0 | 0 | 0 | 0 | 0 | 0 | 0 | 0 | 0 | 0 | 0 | 0 | 0 | -0.001 | 0 | 0 | 0 | 0 | 5.3 | 1 | 260 | 0 | 0 | 0 | 0 | 0 | 0 | 3.73 | 5.188 | 4.422 | 0 | 0 | 13.34 | 1 | 1 | 0
2021-10-02 | 0 | 267.6 | 262.82 | 1 | 2 | 1.41 | 100 | 100 | 0 | 0 | 0 | 0.521 | 0 | 0 | 0 | 0 | 0 | 0 | 20.326 | 90.2 | 91.84 | 0 | 0 | 0 | 0 | 0 | 0 | -0.001 | 0 | 0 | 0 | 0 | 10.85 | 1 | 272.83 | 0 | 0 | 0 | 0 | 6.718 | 0 | 3.863 | 5.261 | 4.485 | 0 | 0 | 0 | 2 | 2 | 0
2021-10-02 01:00 | 0 | 500.1 | 464.52 | 1 | 1.8 | 2.55 | 100 | 100 | 0 | 0 | 0 | 0.521 | 0 | 2.243 | 0 | 2.243 | 2.243 | 2.243 | 100.828 | 159.424 | 171.634 | 0 | 0 | 0 | 0 | 0 | 0 | -0.001 | 0 | 1.31 | 0 | 0 | 21.74 | 0.98 | 425 | 0 | 0 | 0 | 0 | 79.691 | 0 | 6.907 | 6.471 | 5.516 | 0 | 0 | 0 | 1 | 1 | 0
2021-10-02 02:00 | 0 | 639 | 541.85 | 1 | 2.4 | 7.46 | 100 | 100 | 38.076 | 38.075 | 1.203 | 1.242 | 40.521 | 0 | 0 | 127.027 | 127.027 | 127.027 | 156.729 | 185.961 | 219.305 | 0 | 0 | 0 | 0 | 0 | 0 | 127.026 | 127.027 | 57.92 | 17.36 | 100 | 32.01 | 0.96 | 425 | 0 | 0 | 0 | 0 | 0 | 0 | 14.226 | 8.354 | 7.122 | 0 | 0 | 0 | 2 | 2 | 0
2021-10-02 03:00 | 0 | 760.6 | 573.95 | 1 | 2.8 | 7.78 | 100 | 100 | 39.324 | 39.323 | 1.205 | 1.293 | 41.821 | 0 | 0 | 130.556 | 130.556 | 130.556 | 160.213 | 196.98 | 261.038 | 0 | 0 | 0 | 0 | 0 | 0 | 130.555 | 130.556 | 50.01 | 15.06 | 100 | 41.01 | 0.93 | 425 | 0 | 0 | 0 | 0 | 0 | 0 | 14.193 | 8.348 | 7.117 | 0 | 0 | 0 | 2 | 2 | 0
2021-10-02 04:00 | 0 | 805.6 | 541.67 | 1 | 3.2 | 8.09 | 100 | 100 | 33.946 | 33.946 | 1.227 | 1.085 | 36.258 | 0 | 0 | 115.398 | 115.398 | 115.398 | 145.012 | 185.901 | 276.482 | 0 | 0 | 0 | 0 | 0 | 0 | 115.397 | 115.398 | 41.74 | 12.28 | 100 | 47.75 | 0.89 | 425 | 0 | 0 | 0 | 0 | 0 | 0 | 14.162 | 8.342 | 7.111 | 0 | 0 | 0 | 2 | 2 | 0
2021-10-02 05:00 | 0 | 823.3 | 518.85 | 1 | 3.4 | 11.95 | 100 | 100 | 31.019 | 31.019 | 0.974 | 0.971 | 32.963 | 0 | 0 | 106.132 | 106.132 | 106.132 | 135.215 | 178.07 | 282.557 | 0 | 0 | 0 | 0 | 0 | 0 | 106.131 | 106.132 | 37.56 | 10.98 | 100 | 50.93 | 0.87 | 425 | 0 | 0 | 0 | 0 | 0 | 0 | 13.773 | 8.265 | 7.045 | 0 | 0 | 0 | 2 | 2 | 0
2021-10-02 06:00 | 0 | 816.6 | 528.44 | 1 | 3.6 | 11.98 | 100 | 100 | 32.201 | 32.201 | 1.194 | 1.02 | 34.415 | 0 | 0 | 110.206 | 110.206 | 110.206 | 139.285 | 181.362 | 280.257 | 0 | 0 | 0 | 0 | 0 | 0 | 110.205 | 110.206 | 39.32 | 11.49 | 100 | 49.67 | 0.87 | 425 | 0 | 0 | 0 | 0 | 0 | 0 | 13.77 | 8.264 | 7.045 | 0 | 0 | 0 | 2 | 2 | 0
2021-10-02 07:00 | 0 | 786.9 | 562.69 | 1 | 3.9 | 11.94 | 100 | 100 | 37.099 | 37.099 | 1.503 | 1.215 | 39.817 | 0 | 0 | 125.092 | 125.092 | 125.092 | 154.177 | 193.115 | 270.064 | 0 | 0 | 0 | 0 | 0 | 0 | 125.091 | 125.092 | 46.32 | 13.74 | 100 | 44.35 | 0.91 | 425 | 0 | 0 | 0 | 0 | 0 | 0 | 13.774 | 8.265 | 7.046 | 0 | 0 | 0 | 2 | 2 | 0
2021-10-02 08:00 | 0 | 724.4 | 584.48 | 1 | 4.2 | 12.96 | 100 | 100 | 41.582 | 41.582 | 1.49 | 1.399 | 44.471 | 0 | 0 | 137.694 | 137.694 | 137.694 | 166.639 | 200.593 | 248.614 | 0 | 0 | 0 | 0 | 0 | 0 | 137.693 | 137.694 | 55.38 | 16.73 | 100 | 36.21 | 0.95 | 425 | 0 | 0 | 0 | 0 | 0 | 0 | 13.673 | 8.244 | 7.028 | 0 | 0 | 0 | 2 | 2 | 0
2021-10-02 09:00 | 0 | 604.4 | 541.28 | 1 | 4.2 | 12.92 | 100 | 100 | 35.791 | 35.791 | 1.593 | 1.168 | 38.551 | 0 | 0 | 121.649 | 121.649 | 121.649 | 150.6 | 185.769 | 207.43 | 0 | 0 | 0 | 0 | 0 | 0 | 121.648 | 121.649 | 58.65 | 17.25 | 100 | 26.42 | 0.97 | 425 | 0 | 0 | 0 | 0 | 0 | 0 | 13.677 | 8.245 | 7.029 | 0 | 0 | 0 | 2 | 2 | 0
2021-10-02 10:00 | 0 | 385 | 370.54 | 1 | 2.5 | 7.07 | 100 | 100 | 0 | 0 | 0 | 0.521 | 0 | 20.645 | 0 | 20.645 | 20.645 | 20.645 | 50.401 | 127.17 | 132.132 | 0 | 0 | 0 | 0 | 0 | 0 | -0.001 | 0 | 15.62 | 0 | 0 | 15.75 | 0.99 | 425 | 0 | 0 | 0 | 0 | 0 | 0 | 14.265 | 8.362 | 7.129 | 0 | 0 | 0 | 2 | 2 | 0
2021-10-02 11:00 | 0 | 0 | 0 | 1 | 3.1 | 6.28 | 100 | 100 | 0 | 0 | 0 | 0 | 0 | 0 | 0 | 0 | 0 | 0 | 0 | 0 | 0 | 0 | 0 | 0 | 0 | 0 | 0 | -0.001 | 0 | 0 | 0 | 0 | 4.72 | 1 | 372.58 | 0 | 0 | 0 | 0 | -27.453 | 0 | 12.602 | 8.017 | 6.834 | 0 | 0 | 0 | 2 | 2 | 0
2021-10-02 12:00 | 0 | 0 | 0 | 0 | 3 | 6.48 | 100 | 100 | 0 | 0 | 0 | 0 | 0 | 0 | 0 | 0 | 0 | 0 | 0 | 0 | 0 | 0 | 0 | 0 | 0 | 0 | 0 | -0.001 | 0 | 0 | 0 | 0 | 0 | 0 | 331.24 | 0 | 0 | 0 | 0 | -21.646 | 0 | 8.6 | 7.043 | 6.004 | 0 | 0 | 0 | 1 | 1 | 0
2021-10-02 13:00 | 0 | 0 | 0 | 0 | 2.3 | 7.56 | 100 | 100 | 0 | 0 | 0 | 0 | 0 | 0 | 0 | 0 | 0 | 0 | 0 | 0 | 0 | 0 | 0 | 0 | 0 | 0 | 0 | -0.001 | 0 | 0 | 0 | 0 | 0 | 0 | 297.48 | 0 | 0 | 0 | 0 | -17.682 | 0 | 6.109 | 6.247 | 5.326 | 0 | 0 | 0 | 1 | 1 | 0
2021-10-02 14:00 | 0 | 0 | 0 | 0 | 2 | 5.08 | 100 | 100 | 0 | 0 | 0 | 0 | 0 | 0 | 0 | 0 | 0 | 0 | 0 | 0 | 0 | 0 | 0 | 0 | 0 | 0 | 0 | -0.001 | 0 | 0 | 0 | 0 | 0 | 0 | 268.58 | 0 | 0 | 0 | 0 | -15.136 | 0 | 4.66 | 5.655 | 4.821 | 0 | 0 | 0 | 1 | 1 | 0
2021-10-02 15:00 | 0 | 0 | 0 | 0 | 1.8 | 5.3 | 100 | 100 | 0 | 0 | 0 | 0 | 0 | 0 | 0 | 0 | 0 | 0 | 0 | 0 | 0 | 0 | 0 | 0 | 0 | 0 | 0 | -0.001 | 0 | 0 | 0 | 0 | 0 | 0 | 260 | 0 | 0 | 0 | 0 | -3.152 | 0 | 3.65 | 5.142 | 4.383 | 0 | 0 | 10.024 | 1 | 1 | 0
2021-10-02 16:00 | 0 | 0 | 0 | 0 | 2 | 5.3 | 100 | 100 | 0 | 0 | 0 | 0 | 0 | 0 | 0 | 0 | 0 | 0 | 0 | 0 | 0 | 0 | 0 | 0 | 0 | 0 | 0 | -0.001 | 0 | 0 | 0 | 0 | 0 | 0 | 260 | 0 | 0 | 0 | 0 | 0 | 0 | 3.57 | 5.096 | 4.344 | 0 | 0 | 13.011 | 1 | 1 | 0
2021-10-02 17:00 | 0 | 0 | 0 | 0 | 2.1 | 3.07 | 100 | 100 | 0 | 0 | 0 | 0 | 0 | 0 | 0 | 0 | 0 | 0 | 0 | 0 | 0 | 0 | 0 | 0 | 0 | 0 | 0 | -0.001 | 0 | 0 | 0 | 0 | 0 | 0 | 260 | 0 | 0 | 0 | 0 | 0 | 0 | 3.647 | 5.141 | 4.382 | 0 | 0 | 13.17 | 1 | 1 | 0
2021-10-02 18:00 | 0 | 0 | 0 | 0 | 2 | 2.83 | 100 | 100 | 0 | 0 | 0 | 0 | 0 | 0 | 0 | 0 | 0 | 0 | 0 | 0 | 0 | 0 | 0 | 0 | 0 | 0 | 0 | -0.001 | 0 | 0 | 0 | 0 | 0 | 0 | 260 | 0 | 0 | 0 | 0 | 0 | 0 | 3.656 | 5.146 | 4.387 | 0 | 0 | 13.188 | 1 | 1 | 0
2021-10-02 19:00 | 0 | 0 | 0 | 0 | 2 | 2.66 | 100 | 100 | 0 | 0 | 0 | 0 | 0 | 0 | 0 | 0 | 0 | 0 | 0 | 0 | 0 | 0 | 0 | 0 | 0 | 0 | 0 | -0.001 | 0 | 0 | 0 | 0 | 0 | 0 | 260 | 0 | 0 | 0 | 0 | 0 | 0 | 3.662 | 5.149 | 4.389 | 0 | 0 | 13.2 | 1 | 1 | 0
2021-10-02 20:00 | 0 | 0 | 0 | 0 | 2.1 | 1.01 | 100 | 100 | 0 | 0 | 0 | 0 | 0 | 0 | 0 | 0 | 0 | 0 | 0 | 0 | 0 | 0 | 0 | 0 | 0 | 0 | 0 | -0.001 | 0 | 0 | 0 | 0 | 0 | 0 | 260 | 0 | 0 | 0 | 0 | 0 | 0 | 3.72 | 5.182 | 4.418 | 0 | 0 | 13.32 | 1 | 1 | 0
2021-10-02 21:00 | 0 | 0 | 0 | 0 | 2 | 0.73 | 100 | 100 | 0 | 0 | 0 | 0 | 0 | 0 | 0 | 0 | 0 | 0 | 0 | 0 | 0 | 0 | 0 | 0 | 0 | 0 | 0 | -0.001 | 0 | 0 | 0 | 0 | 0 | 0 | 260 | 0 | 0 | 0 | 0 | 0 | 0 | 3.73 | 5.188 | 4.422 | 0 | 0 | 13.34 | 1 | 1 | 0
2021-10-02 22:00 | 0 | 0 | 0 | 0 | 1.7 | 1.12 | 100 | 100 | 0 | 0 | 0 | 0 | 0 | 0 | 0 | 0 | 0 | 0 | 0 | 0 | 0 | 0 | 0 | 0 | 0 | 0 | 0 | -0.001 | 0 | 0 | 0 | 0 | 0 | 0 | 260 | 0 | 0 | 0 | 0 | 0 | 0 | 3.716 | 5.18 | 4.416 | 0 | 0 | 13.312 | 1 | 1 | 0
2021-10-02 23:00 | 0 | 0 | 0 | 1 | 1.6 | 0.75 | 100 | 100 | 0 | 0 | 0 | 0 | 0 | 0 | 0 | 0 | 0 | 0 | 0 | 0 | 0 | 0 | 0 | 0 | 0 | 0 | 0 | -0.001 | 0 | 0 | 0 | 0 | 5.62 | 1 | 260 | 0 | 0 | 0 | 0 | 0 | 0 | 3.729 | 5.187 | 4.422 | 0 | 0 | 13.339 | 1 | 1 | 0
2021-10-03 | 0 | 274 | 268.81 | 1 | 1.6 | 1.36 | 100 | 100 | 0 | 0 | 0 | 0.521 | 0 | 0 | 0 | 0 | 0 | 0 | 19.938 | 92.257 | 94.037 | 0 | 0 | 0 | 0 | 0 | 0 | -0.001 | 0 | 0 | 0 | 0 | 11.17 | 1 | 272.11 | 0 | 0 | 0 | 0 | 6.344 | 0 | 3.856 | 5.257 | 4.481 | 0 | 0 | 0 | 2 | 2 | 0
2021-10-03 01:00 | 0 | 525.1 | 486.62 | 1 | 1.6 | 3.64 | 100 | 100 | 0 | 0 | 0 | 0.521 | 0 | 5.078 | 0 | 5.078 | 5.078 | 5.078 | 104.078 | 167.008 | 180.214 | 0 | 0 | 0 | 0 | 0 | 0 | -0.001 | 0 | 2.82 | 0 | 0 | 22.07 | 0.98 | 425 | 0 | 0 | 0 | 0 | 80.065 | 0 | 6.937 | 6.477 | 5.521 | 0 | 0 | 0 | 1 | 1 | 0
2021-10-03 02:00 | 0 | 687.8 | 581.02 | 1 | 1.6 | 11.17 | 100 | 100 | 42.032 | 42.032 | 1.396 | 1.415 | 44.843 | 0 | 0 | 138.69 | 138.69 | 138.69 | 167.881 | 199.405 | 236.053 | 0 | 0 | 0 | 0 | 0 | 0 | 138.689 | 138.69 | 58.75 | 17.81 | 100 | 32.36 | 0.96 | 425 | 0 | 0 | 0 | 0 | 0 | 0 | 13.851 | 8.28 | 7.059 | 0 | 0 | 0 | 2 | 2 | 0
2021-10-03 03:00 | 0 | 772.1 | 579.36 | 1 | 2.5 | 10.91 | 100 | 100 | 39.722 | 39.721 | 1.392 | 1.317 | 42.43 | 0 | 0 | 132.193 | 132.193 | 132.193 | 161.418 | 198.835 | 264.985 | 0 | 0 | 0 | 0 | 0 | 0 | 132.192 | 132.193 | 49.89 | 14.99 | 100 | 41.38 | 0.92 | 425 | 0 | 0 | 0 | 0 | 0 | 0 | 13.877 | 8.285 | 7.063 | 0 | 0 | 0 | 2 | 2 | 0
2021-10-03 04:00 | 0 | 816 | 544.53 | 1 | 3.2 | 11.08 | 100 | 100 | 33.978 | 33.978 | 1.456 | 1.095 | 36.528 | 0 | 0 | 116.139 | 116.139 | 116.139 | 145.341 | 186.883 | 280.051 | 0 | 0 | 0 | 0 | 0 | 0 | 116.138 | 116.139 | 41.47 | 12.13 | 100 | 48.14 | 0.89 | 425 | 0 | 0 | 0 | 0 | 0 | 0 | 13.86 | 8.282 | 7.06 | 0 | 0 | 0 | 2 | 2 | 0
2021-10-03 05:00 | 0 | 834.5 | 521.47 | 1 | 3.3 | 16.25 | 100 | 100 | 31.059 | 31.059 | 1.203 | 0.98 | 33.241 | 0 | 0 | 106.892 | 106.892 | 106.892 | 135.393 | 178.969 | 286.4 | 0 | 0 | 0 | 0 | 0 | 0 | 106.891 | 106.892 | 37.32 | 10.84 | 100 | 51.33 | 0.86 | 425 | 0 | 0 | 0 | 0 | 0 | 0 | 13.35 | 8.178 | 6.972 | 0 | 0 | 0 | 2 | 2 | 0
2021-10-03 06:00 | 0 | 829.2 | 532.64 | 1 | 3.5 | 16.1 | 100 | 100 | 32.394 | 32.394 | 1.432 | 1.035 | 34.861 | 0 | 0 | 111.434 | 111.434 | 111.434 | 139.954 | 182.803 | 284.581 | 0 | 0 | 0 | 0 | 0 | 0 | 111.433 | 111.434 | 39.16 | 11.38 | 100 | 50.03 | 0.87 | 425 | 0 | 0 | 0 | 0 | 0 | 0 | 13.364 | 8.182 | 6.975 | 0 | 0 | 0 | 2 | 2 | 0
2021-10-03 07:00 | 0 | 797.3 | 567.15 | 1 | 3.5 | 16.01 | 100 | 100 | 37.341 | 37.341 | 1.796 | 1.236 | 40.373 | 0 | 0 | 126.574 | 126.574 | 126.574 | 155.106 | 194.647 | 273.633 | 0 | 0 | 0 | 0 | 0 | 0 | 126.573 | 126.574 | 46.26 | 13.65 | 100 | 44.66 | 0.91 | 425 | 0 | 0 | 0 | 0 | 0 | 0 | 13.373 | 8.183 | 6.976 | 0 | 0 | 0 | 2 | 2 | 0
2021-10-03 08:00 | 0 | 735.5 | 591.48 | 1 | 3.5 | 16.47 | 100 | 100 | 42.004 | 42.004 | 1.911 | 1.435 | 45.35 | 0 | 0 | 139.996 | 139.996 | 139.996 | 168.466 | 202.995 | 252.424 | 0 | 0 | 0 | 0 | 0 | 0 | 139.995 | 139.996 | 55.46 | 16.64 | 100 | 36.47 | 0.94 | 425 | 0 | 0 | 0 | 0 | 0 | 0 | 13.328 | 8.174 | 6.968 | 0 | 0 | 0 | 2 | 2 | 0
2021-10-03 09:00 | 0 | 614.3 | 549.08 | 1 | 2.9 | 16.4 | 100 | 100 | 35.641 | 35.641 | 1.78 | 1.169 | 38.589 | 0 | 0 | 121.728 | 121.728 | 121.728 | 150.208 | 188.443 | 210.828 | 0 | 0 | 0 | 0 | 0 | 0 | 121.727 | 121.728 | 57.74 | 16.91 | 100 | 26.64 | 0.97 | 425 | 0 | 0 | 0 | 0 | 0 | 0 | 13.335 | 8.175 | 6.97 | 0 | 0 | 0 | 2 | 2 | 0
2021-10-03 10:00 | 0 | 387.3 | 372.38 | 1 | 2.9 | 8.08 | 100 | 100 | 0 | 0 | 0 | 0.521 | 0 | 19.287 | 0 | 19.287 | 19.287 | 19.287 | 48.903 | 127.799 | 132.921 | 0 | 0 | 0 | 0 | 0 | 0 | -0.001 | 0 | 14.51 | 0 | 0 | 15.96 | 0.99 | 425 | 0 | 0 | 0 | 0 | 0 | 0 | 14.163 | 8.342 | 7.111 | 0 | 0 | 0 | 2 | 2 | 0
2021-10-03 11:00 | 0 | 0 | 0 | 1 | 2.1 | 10.21 | 100 | 100 | 0 | 0 | 0 | 0 | 0 | 0 | 0 | 0 | 0 | 0 | 0 | 0 | 0 | 0 | 0 | 0 | 0 | 0 | 0 | -0.001 | 0 | 0 | 0 | 0 | 10.46 | 1 | 373.47 | 0 | 0 | 0 | 0 | -26.984 | 0 | 12.267 | 7.944 | 6.773 | 0 | 0 | 0 | 2 | 2 | 0
2021-10-03 12:00 | 0 | 0 | 0 | 0 | 1 | 11.66 | 100 | 100 | 0 | 0 | 0 | 0 | 0 | 0 | 0 | 0 | 0 | 0 | 0 | 0 | 0 | 0 | 0 | 0 | 0 | 0 | 0 | -0.001 | 0 | 0 | 0 | 0 | 0 | 0 | 332.96 | 0 | 0 | 0 | 0 | -21.218 | 0 | 8.319 | 6.963 | 5.936 | 0 | 0 | 0 | 1 | 1 | 0
2021-10-03 13:00 | 0 | 0 | 0 | 0 | 0.9 | 11.84 | 100 | 100 | 0 | 0 | 0 | 0 | 0 | 0 | 0 | 0 | 0 | 0 | 0 | 0 | 0 | 0 | 0 | 0 | 0 | 0 | 0 | -0.001 | 0 | 0 | 0 | 0 | 0 | 0 | 299.62 | 0 | 0 | 0 | 0 | -17.461 | 0 | 5.978 | 6.199 | 5.284 | 0 | 0 | 0 | 1 | 1 | 0
2021-10-03 14:00 | 0 | 0 | 0 | 0 | 1.2 | 5.97 | 100 | 100 | 0 | 0 | 0 | 0 | 0 | 0 | 0 | 0 | 0 | 0 | 0 | 0 | 0 | 0 | 0 | 0 | 0 | 0 | 0 | -0.001 | 0 | 0 | 0 | 0 | 0 | 0 | 270.53 | 0 | 0 | 0 | 0 | -15.231 | 0 | 4.711 | 5.679 | 4.841 | 0 | 0 | 0 | 1 | 1 | 0
2021-10-03 15:00 | 0 | 0 | 0 | 0 | 1.6 | 4.65 | 100 | 100 | 0 | 0 | 0 | 0 | 0 | 0 | 0 | 0 | 0 | 0 | 0 | 0 | 0 | 0 | 0 | 0 | 0 | 0 | 0 | -0.001 | 0 | 0 | 0 | 0 | 0 | 0 | 260 | 0 | 0 | 0 | 0 | -3.196 | 0 | 3.707 | 5.174 | 4.411 | 0 | 0 | 10.096 | 1 | 1 | 0
2021-10-03 16:00 | 0 | 0 | 0 | 0 | 1.9 | 4.12 | 100 | 100 | 0 | 0 | 0 | 0 | 0 | 0 | 0 | 0 | 0 | 0 | 0 | 0 | 0 | 0 | 0 | 0 | 0 | 0 | 0 | -0.001 | 0 | 0 | 0 | 0 | 0 | 0 | 260 | 0 | 0 | 0 | 0 | 0 | 0 | 3.611 | 5.12 | 4.365 | 0 | 0 | 13.095 | 1 | 1 | 0
2021-10-03 17:00 | 0 | 0 | 0 | 0 | 1.9 | 1.52 | 100 | 100 | 0 | 0 | 0 | 0 | 0 | 0 | 0 | 0 | 0 | 0 | 0 | 0 | 0 | 0 | 0 | 0 | 0 | 0 | 0 | -0.001 | 0 | 0 | 0 | 0 | 0 | 0 | 260 | 0 | 0 | 0 | 0 | 0 | 0 | 3.702 | 5.172 | 4.409 | 0 | 0 | 13.283 | 1 | 1 | 0
2021-10-03 18:00 | 0 | 0 | 0 | 0 | 1.7 | 1.23 | 100 | 100 | 0 | 0 | 0 | 0 | 0 | 0 | 0 | 0 | 0 | 0 | 0 | 0 | 0 | 0 | 0 | 0 | 0 | 0 | 0 | -0.001 | 0 | 0 | 0 | 0 | 0 | 0 | 260 | 0 | 0 | 0 | 0 | 0 | 0 | 3.712 | 5.178 | 4.414 | 0 | 0 | 13.304 | 1 | 1 | 0
2021-10-03 19:00 | 0 | 0 | 0 | 0 | 1.7 | 1.09 | 100 | 100 | 0 | 0 | 0 | 0 | 0 | 0 | 0 | 0 | 0 | 0 | 0 | 0 | 0 | 0 | 0 | 0 | 0 | 0 | 0 | -0.001 | 0 | 0 | 0 | 0 | 0 | 0 | 260 | 0 | 0 | 0 | 0 | 0 | 0 | 3.717 | 5.18 | 4.416 | 0 | 0 | 13.314 | 1 | 1 | 0
2021-10-03 20:00 | 0 | 0 | 0 | 0 | 1.7 | 0.14 | 100 | 100 | 0 | 0 | 0 | 0 | 0 | 0 | 0 | 0 | 0 | 0 | 0 | 0 | 0 | 0 | 0 | 0 | 0 | 0 | 0 | -0.001 | 0 | 0 | 0 | 0 | 0 | 0 | 260 | 0 | 0 | 0 | 0 | 0 | 0 | 3.751 | 5.199 | 4.432 | 0 | 0 | 13.383 | 1 | 1 | 0
2021-10-03 21:00 | 0 | 0 | 0 | 0 | 1.7 | 0.11 | 100 | 100 | 0 | 0 | 0 | 0 | 0 | 0 | 0 | 0 | 0 | 0 | 0 | 0 | 0 | 0 | 0 | 0 | 0 | 0 | 0 | -0.001 | 0 | 0 | 0 | 0 | 0 | 0 | 260 | 0 | 0 | 0 | 0 | 0 | 0 | 3.752 | 5.2 | 4.433 | 0 | 0 | 13.385 | 1 | 1 | 0
2021-10-03 22:00 | 0 | 0 | 0 | 0 | 1.7 | 1.12 | 100 | 100 | 0 | 0 | 0 | 0 | 0 | 0 | 0 | 0 | 0 | 0 | 0 | 0 | 0 | 0 | 0 | 0 | 0 | 0 | 0 | -0.001 | 0 | 0 | 0 | 0 | 0 | 0 | 260 | 0 | 0 | 0 | 0 | 0 | 0 | 3.716 | 5.18 | 4.416 | 0 | 0 | 13.312 | 1 | 1 | 0
2021-10-03 23:00 | 0 | 0 | 0 | 1 | 1.8 | 1.02 | 100 | 100 | 0 | 0 | 0 | 0 | 0 | 0 | 0 | 0 | 0 | 0 | 0 | 0 | 0 | 0 | 0 | 0 | 0 | 0 | 0 | -0.001 | 0 | 0 | 0 | 0 | 5.94 | 1 | 260 | 0 | 0 | 0 | 0 | 0 | 0 | 3.72 | 5.182 | 4.417 | 0 | 0 | 13.319 | 1 | 1 | 0
2021-10-04 | 0 | 283.4 | 277.73 | 1 | 2.3 | 1.62 | 100 | 100 | 0 | 0 | 0 | 0.521 | 0 | 0 | 0 | 0 | 0 | 0 | 19.716 | 95.315 | 97.263 | 0 | 0 | 0 | 0 | 0 | 0 | -0.001 | 0 | 0 | 0 | 0 | 11.49 | 0.99 | 271.74 | 0 | 0 | 0 | 0 | 6.15 | 0 | 3.842 | 5.249 | 4.475 | 0 | 0 | 0 | 2 | 2 | 0
2021-10-04 01:00 | 0 | 533 | 492.79 | 1 | 2.4 | 2.68 | 100 | 100 | 0 | 0 | 0 | 0.521 | 0 | 4.588 | 0 | 4.588 | 4.588 | 4.588 | 103.82 | 169.126 | 182.926 | 0 | 0 | 0 | 0 | 0 | 0 | -0.001 | 0 | 2.51 | 0 | 0 | 22.4 | 0.98 | 425 | 0 | 0 | 0 | 0 | 80.259 | 0 | 6.96 | 6.485 | 5.528 | 0 | 0 | 0 | 1 | 1 | 0
2021-10-04 02:00 | 0 | 697.4 | 586.88 | 1 | 2.4 | 11.78 | 100 | 100 | 42.569 | 42.569 | 1.436 | 1.439 | 45.445 | 0 | 0 | 140.284 | 140.284 | 140.284 | 169.391 | 201.416 | 239.348 | 0 | 0 | 0 | 0 | 0 | 0 | 140.283 | 140.284 | 58.61 | 17.79 | 100 | 32.7 | 0.96 | 425 | 0 | 0 | 0 | 0 | 0 | 0 | 13.79 | 8.268 | 7.048 | 0 | 0 | 0 | 2 | 2 | 0
2021-10-04 03:00 | 0 | 779.7 | 581.74 | 1 | 3.4 | 11.76 | 100 | 100 | 39.84 | 39.84 | 1.442 | 1.324 | 42.606 | 0 | 0 | 132.665 | 132.665 | 132.665 | 161.774 | 199.654 | 267.593 | 0 | 0 | 0 | 0 | 0 | 0 | 132.664 | 132.665 | 49.58 | 14.89 | 100 | 41.75 | 0.92 | 425 | 0 | 0 | 0 | 0 | 0 | 0 | 13.792 | 8.268 | 7.049 | 0 | 0 | 0 | 2 | 2 | 0
2021-10-04 04:00 | 0 | 817.1 | 541.12 | 1 | 4.1 | 12.09 | 100 | 100 | 33.561 | 33.561 | 1.457 | 1.079 | 36.097 | 0 | 0 | 114.923 | 114.923 | 114.923 | 143.987 | 185.711 | 280.429 | 0 | 0 | 0 | 0 | 0 | 0 | 114.922 | 114.923 | 40.98 | 11.97 | 100 | 48.53 | 0.88 | 425 | 0 | 0 | 0 | 0 | 0 | 0 | 13.759 | 8.262 | 7.043 | 0 | 0 | 0 | 2 | 2 | 0
2021-10-04 05:00 | 0 | 826.1 | 511.82 | 1 | 4.3 | 17.25 | 100 | 100 | 30.167 | 30.167 | 1.102 | 0.946 | 32.215 | 0 | 0 | 104.012 | 104.012 | 104.012 | 132.378 | 175.655 | 283.518 | 0 | 0 | 0 | 0 | 0 | 0 | 104.011 | 104.012 | 36.69 | 10.64 | 100 | 51.72 | 0.86 | 425 | 0 | 0 | 0 | 0 | 0 | 0 | 13.252 | 8.158 | 6.955 | 0 | 0 | 0 | 2 | 2 | 0
2021-10-04 06:00 | 0 | 835 | 532.37 | 1 | 4.8 | 17.19 | 100 | 100 | 32.245 | 32.244 | 1.457 | 1.03 | 34.732 | 0 | 0 | 111.065 | 111.065 | 111.065 | 139.439 | 182.711 | 286.572 | 0 | 0 | 0 | 0 | 0 | 0 | 111.064 | 111.065 | 38.76 | 11.25 | 100 | 50.39 | 0.87 | 425 | 0 | 0 | 0 | 0 | 0 | 0 | 13.258 | 8.16 | 6.956 | 0 | 0 | 0 | 2 | 2 | 0
2021-10-04 07:00 | 0 | 804 | 568.91 | 1 | 5.1 | 17.03 | 100 | 100 | 37.373 | 37.373 | 1.881 | 1.24 | 40.494 | 0 | 0 | 126.894 | 126.894 | 126.894 | 155.29 | 195.251 | 275.933 | 0 | 0 | 0 | 0 | 0 | 0 | 126.893 | 126.894 | 45.99 | 13.54 | 100 | 44.96 | 0.91 | 425 | 0 | 0 | 0 | 0 | 0 | 0 | 13.274 | 8.163 | 6.959 | 0 | 0 | 0 | 2 | 2 | 0
2021-10-04 08:00 | 0 | 730.2 | 585.27 | 1 | 5.2 | 17.29 | 100 | 100 | 41.233 | 41.232 | 2.024 | 1.407 | 44.663 | 0 | 0 | 138.169 | 138.169 | 138.169 | 166.529 | 200.863 | 250.605 | 0 | 0 | 0 | 0 | 0 | 0 | 138.168 | 138.169 | 55.13 | 16.45 | 100 | 36.73 | 0.94 | 425 | 0 | 0 | 0 | 0 | 0 | 0 | 13.249 | 8.158 | 6.954 | 0 | 0 | 0 | 2 | 2 | 0
2021-10-04 09:00 | 0 | 613.8 | 547.55 | 1 | 4.3 | 17.16 | 100 | 100 | 34.625 | 34.624 | 1.779 | 1.13 | 37.534 | 0 | 0 | 118.858 | 118.858 | 118.858 | 147.236 | 187.919 | 210.656 | 0 | 0 | 0 | 0 | 0 | 0 | 118.857 | 118.858 | 56.42 | 16.44 | 100 | 26.87 | 0.97 | 425 | 0 | 0 | 0 | 0 | 0 | 0 | 13.261 | 8.16 | 6.957 | 0 | 0 | 0 | 2 | 2 | 0
2021-10-04 10:00 | 0 | 367.8 | 353.26 | 1 | 2.6 | 9.09 | 100 | 100 | 0 | 0 | 0 | 0.521 | 0 | 15.264 | 0 | 15.264 | 15.264 | 15.264 | 44.74 | 121.239 | 126.229 | 0 | 0 | 0 | 0 | 0 | 0 | -0.001 | 0 | 12.09 | 0 | 0 | 16.16 | 0.99 | 425 | 0 | 0 | 0 | 0 | 0 | 0 | 14.06 | 8.322 | 7.094 | 0 | 0 | 0 | 2 | 2 | 0
2021-10-04 11:00 | 0 | 0 | 0 | 1 | 3.7 | 7.88 | 100 | 100 | 0 | 0 | 0 | 0 | 0 | 0 | 0 | 0 | 0 | 0 | 0 | 0 | 0 | 0 | 0 | 0 | 0 | 0 | 0 | -0.001 | 0 | 0 | 0 | 0 | 10.66 | 1 | 372.94 | 0 | 0 | 0 | 0 | -27.261 | 0 | 12.465 | 7.987 | 6.809 | 0 | 0 | 0 | 2 | 2 | 0
2021-10-04 12:00 | 0 | 0 | 0 | 0 | 3.6 | 7.93 | 100 | 100 | 0 | 0 | 0 | 0 | 0 | 0 | 0 | 0 | 0 | 0 | 0 | 0 | 0 | 0 | 0 | 0 | 0 | 0 | 0 | -0.001 | 0 | 0 | 0 | 0 | 0 | 0 | 331.82 | 0 | 0 | 0 | 0 | -21.537 | 0 | 8.528 | 7.022 | 5.987 | 0 | 0 | 0 | 1 | 1 | 0
2021-10-04 13:00 | 0 | 0 | 0 | 0 | 3.9 | 7.86 | 100 | 100 | 0 | 0 | 0 | 0 | 0 | 0 | 0 | 0 | 0 | 0 | 0 | 0 | 0 | 0 | 0 | 0 | 0 | 0 | 0 | -0.001 | 0 | 0 | 0 | 0 | 0 | 0 | 298.01 | 0 | 0 | 0 | 0 | -17.705 | 0 | 6.123 | 6.252 | 5.33 | 0 | 0 | 0 | 1 | 1 | 0
2021-10-04 14:00 | 0 | 0 | 0 | 0 | 3.7 | 6.03 | 100 | 100 | 0 | 0 | 0 | 0 | 0 | 0 | 0 | 0 | 0 | 0 | 0 | 0 | 0 | 0 | 0 | 0 | 0 | 0 | 0 | -0.001 | 0 | 0 | 0 | 0 | 0 | 0 | 269.17 | 0 | 0 | 0 | 0 | -15.103 | 0 | 4.642 | 5.647 | 4.814 | 0 | 0 | 0 | 1 | 1 | 0
2021-10-04 15:00 | 0 | 0 | 0 | 0 | 3.7 | 6.91 | 100 | 100 | 0 | 0 | 0 | 0 | 0 | 0 | 0 | 0 | 0 | 0 | 0 | 0 | 0 | 0 | 0 | 0 | 0 | 0 | 0 | -0.001 | 0 | 0 | 0 | 0 | 0 | 0 | 260 | 0 | 0 | 0 | 0 | -3.134 | 0 | 3.605 | 5.116 | 4.361 | 0 | 0 | 9.948 | 1 | 1 | 0
2021-10-04 16:00 | 0 | 0 | 0 | 0 | 3.5 | 7.65 | 100 | 100 | 0 | 0 | 0 | 0 | 0 | 0 | 0 | 0 | 0 | 0 | 0 | 0 | 0 | 0 | 0 | 0 | 0 | 0 | 0 | -0.001 | 0 | 0 | 0 | 0 | 0 | 0 | 260 | 0 | 0 | 0 | 0 | 0 | 0 | 3.49 | 5.049 | 4.304 | 0 | 0 | 12.844 | 1 | 1 | 0
2021-10-04 17:00 | 0 | 0 | 0 | 0 | 3.4 | 4.34 | 100 | 100 | 0 | 0 | 0 | 0 | 0 | 0 | 0 | 0 | 0 | 0 | 0 | 0 | 0 | 0 | 0 | 0 | 0 | 0 | 0 | -0.001 | 0 | 0 | 0 | 0 | 0 | 0 | 260 | 0 | 0 | 0 | 0 | 0 | 0 | 3.603 | 5.115 | 4.361 | 0 | 0 | 13.079 | 1 | 1 | 0
2021-10-04 18:00 | 0 | 0 | 0 | 0 | 3.1 | 3.88 | 100 | 100 | 0 | 0 | 0 | 0 | 0 | 0 | 0 | 0 | 0 | 0 | 0 | 0 | 0 | 0 | 0 | 0 | 0 | 0 | 0 | -0.001 | 0 | 0 | 0 | 0 | 0 | 0 | 260 | 0 | 0 | 0 | 0 | 0 | 0 | 3.619 | 5.125 | 4.369 | 0 | 0 | 13.112 | 1 | 1 | 0
2021-10-04 19:00 | 0 | 0 | 0 | 0 | 2.9 | 3.61 | 100 | 100 | 0 | 0 | 0 | 0 | 0 | 0 | 0 | 0 | 0 | 0 | 0 | 0 | 0 | 0 | 0 | 0 | 0 | 0 | 0 | -0.001 | 0 | 0 | 0 | 0 | 0 | 0 | 260 | 0 | 0 | 0 | 0 | 0 | 0 | 3.628 | 5.13 | 4.373 | 0 | 0 | 13.132 | 1 | 1 | 0
2021-10-04 20:00 | 0 | 0 | 0 | 0 | 2.8 | 1.91 | 100 | 100 | 0 | 0 | 0 | 0 | 0 | 0 | 0 | 0 | 0 | 0 | 0 | 0 | 0 | 0 | 0 | 0 | 0 | 0 | 0 | -0.001 | 0 | 0 | 0 | 0 | 0 | 0 | 260 | 0 | 0 | 0 | 0 | 0 | 0 | 3.688 | 5.164 | 4.402 | 0 | 0 | 13.254 | 1 | 1 | 0
2021-10-04 21:00 | 0 | 0 | 0 | 0 | 2.7 | 2.49 | 100 | 100 | 0 | 0 | 0 | 0 | 0 | 0 | 0 | 0 | 0 | 0 | 0 | 0 | 0 | 0 | 0 | 0 | 0 | 0 | 0 | -0.001 | 0 | 0 | 0 | 0 | 0 | 0 | 260 | 0 | 0 | 0 | 0 | 0 | 0 | 3.668 | 5.152 | 4.392 | 0 | 0 | 13.212 | 1 | 1 | 0
2021-10-04 22:00 | 0 | 0 | 0 | 0 | 2.6 | 3.16 | 100 | 100 | 0 | 0 | 0 | 0 | 0 | 0 | 0 | 0 | 0 | 0 | 0 | 0 | 0 | 0 | 0 | 0 | 0 | 0 | 0 | -0.001 | 0 | 0 | 0 | 0 | 0 | 0 | 260 | 0 | 0 | 0 | 0 | 0 | 0 | 3.644 | 5.139 | 4.381 | 0 | 0 | 13.164 | 1 | 1 | 0
2021-10-04 23:00 | 0 | 0 | 0 | 1 | 2.5 | 3.2 | 100 | 100 | 0 | 0 | 0 | 0 | 0 | 0 | 0 | 0 | 0 | 0 | 0 | 0 | 0 | 0 | 0 | 0 | 0 | 0 | 0 | -0.001 | 0 | 0 | 0 | 0 | 6.26 | 1 | 260 | 0 | 0 | 0 | 0 | 0 | 0 | 3.643 | 5.138 | 4.38 | 0 | 0 | 13.161 | 1 | 1 | 0
2021-10-05 | 0 | 268.2 | 262.53 | 1 | 1.7 | 3.82 | 100 | 100 | 0 | 0 | 0 | 0.521 | 0 | 0 | 0 | 0 | 0 | 0 | 17.802 | 90.1 | 92.046 | 0 | 0 | 0 | 0 | 0 | 0 | -0.001 | 0 | 0 | 0 | 0 | 11.8 | 0.99 | 268.55 | 0 | 0 | 0 | 0 | 4.477 | 0 | 3.723 | 5.183 | 4.419 | 0 | 0 | 0 | 2 | 2 | 0
2021-10-05 01:00 | 0 | 528.2 | 487.2 | 1 | 2 | 6.25 | 100 | 100 | 0 | 0 | 0 | 0.521 | 0 | 0.948 | 0 | 0.948 | 0.948 | 0.948 | 101.072 | 167.208 | 181.278 | 0 | 0 | 0 | 0 | 0 | 0 | -0.001 | 0 | 0.52 | 0 | 0 | 22.72 | 0.98 | 425 | 0 | 0 | 0 | 0 | 81.932 | 0 | 6.48 | 6.322 | 5.39 | 0 | 0 | 0 | 1 | 1 | 0
2021-10-05 02:00 | 0 | 691.5 | 579.67 | 1 | 1.9 | 14.27 | 100 | 100 | 41.668 | 41.667 | 1.65 | 1.41 | 44.727 | 0 | 0 | 138.361 | 138.361 | 138.361 | 167.129 | 198.944 | 237.323 | 0 | 0 | 0 | 0 | 0 | 0 | 138.36 | 138.361 | 58.3 | 17.56 | 100 | 33.04 | 0.96 | 425 | 0 | 0 | 0 | 0 | 0 | 0 | 13.544 | 8.218 | 7.006 | 0 | 0 | 0 | 2 | 2 | 0
2021-10-05 03:00 | 0 | 778.7 | 577.68 | 1 | 3 | 14.13 | 100 | 100 | 39.251 | 39.25 | 1.642 | 1.307 | 42.199 | 0 | 0 | 131.545 | 131.545 | 131.545 | 160.332 | 198.259 | 267.25 | 0 | 0 | 0 | 0 | 0 | 0 | 131.544 | 131.545 | 49.22 | 14.69 | 100 | 42.11 | 0.92 | 425 | 0 | 0 | 0 | 0 | 0 | 0 | 13.557 | 8.221 | 7.008 | 0 | 0 | 0 | 2 | 2 | 0
2021-10-05 04:00 | 0 | 823 | 540.83 | 1 | 4 | 14 | 100 | 100 | 33.4 | 33.4 | 1.53 | 1.076 | 36.006 | 0 | 0 | 114.657 | 114.657 | 114.657 | 143.461 | 185.614 | 282.454 | 0 | 0 | 0 | 0 | 0 | 0 | 114.656 | 114.657 | 40.59 | 11.83 | 100 | 48.92 | 0.88 | 425 | 0 | 0 | 0 | 0 | 0 | 0 | 13.57 | 8.224 | 7.01 | 0 | 0 | 0 | 2 | 2 | 0
2021-10-05 05:00 | 0 | 838.9 | 515.26 | 1 | 4.6 | 19.62 | 100 | 100 | 30.262 | 30.261 | 1.248 | 0.954 | 32.463 | 0 | 0 | 104.697 | 104.697 | 104.697 | 132.747 | 176.836 | 287.91 | 0 | 0 | 0 | 0 | 0 | 0 | 104.696 | 104.697 | 36.36 | 10.51 | 100 | 52.11 | 0.86 | 425 | 0 | 0 | 0 | 0 | 0 | 0 | 13.024 | 8.111 | 6.915 | 0 | 0 | 0 | 2 | 2 | 0
2021-10-05 06:00 | 0 | 832.4 | 526.73 | 1 | 4.7 | 19.5 | 100 | 100 | 31.682 | 31.682 | 1.465 | 1.01 | 34.158 | 0 | 0 | 109.445 | 109.445 | 109.445 | 137.511 | 180.773 | 285.68 | 0 | 0 | 0 | 0 | 0 | 0 | 109.444 | 109.445 | 38.31 | 11.09 | 100 | 50.74 | 0.87 | 425 | 0 | 0 | 0 | 0 | 0 | 0 | 13.036 | 8.113 | 6.917 | 0 | 0 | 0 | 2 | 2 | 0
2021-10-05 07:00 | 0 | 800.2 | 563.23 | 1 | 4.5 | 19.43 | 100 | 100 | 36.69 | 36.69 | 2.028 | 1.219 | 39.937 | 0 | 0 | 125.364 | 125.364 | 125.364 | 153.439 | 193.3 | 274.629 | 0 | 0 | 0 | 0 | 0 | 0 | 125.363 | 125.364 | 45.65 | 13.36 | 100 | 45.26 | 0.9 | 425 | 0 | 0 | 0 | 0 | 0 | 0 | 13.042 | 8.115 | 6.918 | 0 | 0 | 0 | 2 | 2 | 0
2021-10-05 08:00 | 0 | 734.9 | 587.07 | 1 | 4.2 | 19.84 | 100 | 100 | 41.185 | 41.185 | 2.325 | 1.417 | 44.928 | 0 | 0 | 138.851 | 138.851 | 138.851 | 166.872 | 201.481 | 252.218 | 0 | 0 | 0 | 0 | 0 | 0 | 138.85 | 138.851 | 55.05 | 16.33 | 100 | 36.98 | 0.94 | 425 | 0 | 0 | 0 | 0 | 0 | 0 | 13.003 | 8.107 | 6.911 | 0 | 0 | 0 | 2 | 2 | 0
2021-10-05 09:00 | 0 | 611.1 | 544.06 | 1 | 2.6 | 19.84 | 100 | 100 | 33.544 | 33.544 | 1.772 | 1.089 | 36.405 | 0 | 0 | 115.738 | 115.738 | 115.738 | 143.759 | 186.721 | 209.73 | 0 | 0 | 0 | 0 | 0 | 0 | 115.737 | 115.738 | 55.18 | 15.99 | 100 | 27.09 | 0.97 | 425 | 0 | 0 | 0 | 0 | 0 | 0 | 13.003 | 8.107 | 6.911 | 0 | 0 | 0 | 2 | 2 | 0
2021-10-05 10:00 | 0 | 378 | 362.68 | 1 | 3.6 | 10.05 | 100 | 100 | 0 | 0 | 0 | 0.521 | 0 | 14.896 | 0 | 14.896 | 14.896 | 14.896 | 44.24 | 124.47 | 129.73 | 0 | 0 | 0 | 0 | 0 | 0 | -0.001 | 0 | 11.48 | 0 | 0 | 16.37 | 0.99 | 425 | 0 | 0 | 0 | 0 | 0 | 0 | 13.963 | 8.303 | 7.078 | 0 | 0 | 0 | 2 | 2 | 0
2021-10-05 11:00 | 0 | 0 | 0 | 1 | 3 | 9.8 | 100 | 100 | 0 | 0 | 0 | 0 | 0 | 0 | 0 | 0 | 0 | 0 | 0 | 0 | 0 | 0 | 0 | 0 | 0 | 0 | 0 | -0.001 | 0 | 0 | 0 | 0 | 10.86 | 1 | 373.38 | 0 | 0 | 0 | 0 | -27.032 | 0 | 12.301 | 7.952 | 6.779 | 0 | 0 | 0 | 2 | 2 | 0
2021-10-05 12:00 | 0 | 0 | 0 | 0 | 2.6 | 9.91 | 100 | 100 | 0 | 0 | 0 | 0 | 0 | 0 | 0 | 0 | 0 | 0 | 0 | 0 | 0 | 0 | 0 | 0 | 0 | 0 | 0 | -0.001 | 0 | 0 | 0 | 0 | 0 | 0 | 332.55 | 0 | 0 | 0 | 0 | -21.383 | 0 | 8.427 | 6.994 | 5.962 | 0 | 0 | 0 | 1 | 1 | 0
2021-10-05 13:00 | 0 | 0 | 0 | 0 | 2.5 | 9.32 | 100 | 100 | 0 | 0 | 0 | 0 | 0 | 0 | 0 | 0 | 0 | 0 | 0 | 0 | 0 | 0 | 0 | 0 | 0 | 0 | 0 | -0.001 | 0 | 0 | 0 | 0 | 0 | 0 | 298.86 | 0 | 0 | 0 | 0 | -17.643 | 0 | 6.086 | 6.239 | 5.318 | 0 | 0 | 0 | 1 | 1 | 0
2021-10-05 14:00 | 0 | 0 | 0 | 0 | 2.1 | 6.16 | 100 | 100 | 0 | 0 | 0 | 0 | 0 | 0 | 0 | 0 | 0 | 0 | 0 | 0 | 0 | 0 | 0 | 0 | 0 | 0 | 0 | -0.001 | 0 | 0 | 0 | 0 | 0 | 0 | 269.92 | 0 | 0 | 0 | 0 | -15.159 | 0 | 4.672 | 5.661 | 4.826 | 0 | 0 | 0 | 1 | 1 | 0
2021-10-05 15:00 | 0 | 0 | 0 | 0 | 2 | 5.66 | 100 | 100 | 0 | 0 | 0 | 0 | 0 | 0 | 0 | 0 | 0 | 0 | 0 | 0 | 0 | 0 | 0 | 0 | 0 | 0 | 0 | -0.001 | 0 | 0 | 0 | 0 | 0 | 0 | 260 | 0 | 0 | 0 | 0 | -3.168 | 0 | 3.661 | 5.148 | 4.388 | 0 | 0 | 10.029 | 1 | 1 | 0
2021-10-05 16:00 | 0 | 0 | 0 | 0 | 1.9 | 5.38 | 100 | 100 | 0 | 0 | 0 | 0 | 0 | 0 | 0 | 0 | 0 | 0 | 0 | 0 | 0 | 0 | 0 | 0 | 0 | 0 | 0 | -0.001 | 0 | 0 | 0 | 0 | 0 | 0 | 260 | 0 | 0 | 0 | 0 | 0 | 0 | 3.567 | 5.095 | 4.343 | 0 | 0 | 13.005 | 1 | 1 | 0
2021-10-05 17:00 | 0 | 0 | 0 | 0 | 1.9 | 2.6 | 100 | 100 | 0 | 0 | 0 | 0 | 0 | 0 | 0 | 0 | 0 | 0 | 0 | 0 | 0 | 0 | 0 | 0 | 0 | 0 | 0 | -0.001 | 0 | 0 | 0 | 0 | 0 | 0 | 260 | 0 | 0 | 0 | 0 | 0 | 0 | 3.664 | 5.15 | 4.39 | 0 | 0 | 13.204 | 1 | 1 | 0
2021-10-05 18:00 | 0 | 0 | 0 | 0 | 1.9 | 2.83 | 100 | 100 | 0 | 0 | 0 | 0 | 0 | 0 | 0 | 0 | 0 | 0 | 0 | 0 | 0 | 0 | 0 | 0 | 0 | 0 | 0 | -0.001 | 0 | 0 | 0 | 0 | 0 | 0 | 260 | 0 | 0 | 0 | 0 | 0 | 0 | 3.656 | 5.146 | 4.387 | 0 | 0 | 13.188 | 1 | 1 | 0
2021-10-05 19:00 | 0 | 0 | 0 | 0 | 2.1 | 3.21 | 100 | 100 | 0 | 0 | 0 | 0 | 0 | 0 | 0 | 0 | 0 | 0 | 0 | 0 | 0 | 0 | 0 | 0 | 0 | 0 | 0 | -0.001 | 0 | 0 | 0 | 0 | 0 | 0 | 260 | 0 | 0 | 0 | 0 | 0 | 0 | 3.642 | 5.138 | 4.38 | 0 | 0 | 13.16 | 1 | 1 | 0
2021-10-05 20:00 | 0 | 0 | 0 | 0 | 2.1 | 1.77 | 100 | 100 | 0 | 0 | 0 | 0 | 0 | 0 | 0 | 0 | 0 | 0 | 0 | 0 | 0 | 0 | 0 | 0 | 0 | 0 | 0 | -0.001 | 0 | 0 | 0 | 0 | 0 | 0 | 260 | 0 | 0 | 0 | 0 | 0 | 0 | 3.693 | 5.167 | 4.405 | 0 | 0 | 13.264 | 1 | 1 | 0
2021-10-05 21:00 | 0 | 0 | 0 | 0 | 2.1 | 2 | 100 | 100 | 0 | 0 | 0 | 0 | 0 | 0 | 0 | 0 | 0 | 0 | 0 | 0 | 0 | 0 | 0 | 0 | 0 | 0 | 0 | -0.001 | 0 | 0 | 0 | 0 | 0 | 0 | 260 | 0 | 0 | 0 | 0 | 0 | 0 | 3.685 | 5.162 | 4.401 | 0 | 0 | 13.248 | 1 | 1 | 0
2021-10-05 22:00 | 0 | 0 | 0 | 0 | 2 | 2.52 | 100 | 100 | 0 | 0 | 0 | 0 | 0 | 0 | 0 | 0 | 0 | 0 | 0 | 0 | 0 | 0 | 0 | 0 | 0 | 0 | 0 | -0.001 | 0 | 0 | 0 | 0 | 0 | 0 | 260 | 0 | 0 | 0 | 0 | 0 | 0 | 3.667 | 5.152 | 4.392 | 0 | 0 | 13.21 | 1 | 1 | 0
2021-10-05 23:00 | 0 | 0 | 0 | 1 | 1.9 | 3.23 | 100 | 100 | 0 | 0 | 0 | 0 | 0 | 0 | 0 | 0 | 0 | 0 | 0 | 0 | 0 | 0 | 0 | 0 | 0 | 0 | 0 | -0.001 | 0 | 0 | 0 | 0 | 6.57 | 1 | 260 | 0 | 0 | 0 | 0 | 0 | 0 | 3.642 | 5.138 | 4.38 | 0 | 0 | 13.159 | 1 | 1 | 0
2021-10-06 | 0 | 237.8 | 232.5 | 1 | 1.1 | 3.47 | 100 | 100 | 0 | 0 | 0 | 0.521 | 0 | 0 | 0 | 0 | 0 | 0 | 15.025 | 79.795 | 81.613 | 0 | 0 | 0 | 0 | 0 | 0 | -0.001 | 0 | 0 | 0 | 0 | 12.12 | 0.99 | 263.44 | 0 | 0 | 0 | 0 | 1.8 | 0 | 3.674 | 5.156 | 4.395 | 0 | 0 | 0 | 2 | 2 | 0
2021-10-06 01:00 | 0 | 492.3 | 453.01 | 1 | 1.3 | 6.4 | 100 | 100 | 0 | 0 | 0 | 0.521 | 0 | 0 | 0 | 0 | 0 | 0 | 92.509 | 155.473 | 168.957 | 0 | 0 | 0 | 0 | 0 | 0 | -0.001 | 0 | 0 | 0 | 0 | 23.05 | 0.98 | 407.19 | 0 | 0 | 0 | 0 | 75.284 | 0 | 5.892 | 6.117 | 5.215 | 0 | 0 | 0 | 1 | 1 | 0
2021-10-06 02:00 | 0 | 668.1 | 557.89 | 1 | 1.1 | 15.01 | 100 | 100 | 36.103 | 36.103 | 1.707 | 1.184 | 38.994 | 0 | 0 | 122.838 | 122.838 | 122.838 | 160.67 | 191.468 | 229.292 | 0 | 0 | 0 | 0 | 0 | 0 | 122.837 | 122.838 | 53.57 | 15.75 | 100 | 33.38 | 0.96 | 425 | 0 | 0 | 0 | 0 | 9.324 | 0 | 13.356 | 8.179 | 6.973 | 0 | 0 | 0 | 2 | 2 | 0
2021-10-06 03:00 | 0 | 737.6 | 544.04 | 1 | 1.3 | 15.29 | 100 | 100 | 35.818 | 35.818 | 1.72 | 1.173 | 38.712 | 0 | 0 | 122.068 | 122.068 | 122.068 | 150.697 | 186.713 | 253.144 | 0 | 0 | 0 | 0 | 0 | 0 | 122.067 | 122.068 | 48.22 | 14.15 | 100 | 42.47 | 0.92 | 425 | 0 | 0 | 0 | 0 | 0 | 0 | 13.443 | 8.198 | 6.988 | 0 | 0 | 0 | 2 | 2 | 0
2021-10-06 04:00 | 0 | 785.8 | 512.38 | 1 | 1.3 | 15.48 | 100 | 100 | 31.088 | 31.088 | 1.166 | 0.979 | 33.233 | 0 | 0 | 106.874 | 106.874 | 106.874 | 135.478 | 175.849 | 269.687 | 0 | 0 | 0 | 0 | 0 | 0 | 106.873 | 106.874 | 39.63 | 11.53 | 100 | 49.3 | 0.88 | 425 | 0 | 0 | 0 | 0 | 0 | 0 | 13.425 | 8.194 | 6.985 | 0 | 0 | 0 | 2 | 2 | 0
2021-10-06 05:00 | 0 | 810.4 | 493.4 | 1 | 1.8 | 18.83 | 100 | 100 | 28.44 | 28.439 | 0.91 | 0.883 | 30.233 | 0 | 0 | 98.453 | 98.453 | 98.453 | 126.607 | 169.336 | 278.129 | 0 | 0 | 0 | 0 | 0 | 0 | 98.452 | 98.453 | 35.4 | 10.23 | 100 | 52.49 | 0.85 | 425 | 0 | 0 | 0 | 0 | 0 | 0 | 13.1 | 8.127 | 6.928 | 0 | 0 | 0 | 2 | 2 | 0
2021-10-06 06:00 | 0 | 813.4 | 510.8 | 1 | 2.9 | 19.19 | 100 | 100 | 30.313 | 30.312 | 1.233 | 0.955 | 32.5 | 0 | 0 | 104.803 | 104.803 | 104.803 | 132.91 | 175.306 | 279.159 | 0 | 0 | 0 | 0 | 0 | 0 | 104.802 | 104.803 | 37.54 | 10.86 | 100 | 51.1 | 0.86 | 425 | 0 | 0 | 0 | 0 | 0 | 0 | 13.065 | 8.12 | 6.922 | 0 | 0 | 0 | 2 | 2 | 0
2021-10-06 07:00 | 0 | 776.6 | 543.71 | 1 | 4 | 19.6 | 100 | 100 | 34.839 | 34.839 | 1.896 | 1.142 | 37.878 | 0 | 0 | 119.776 | 119.776 | 119.776 | 147.829 | 186.6 | 266.529 | 0 | 0 | 0 | 0 | 0 | 0 | 119.775 | 119.776 | 44.94 | 13.07 | 100 | 45.56 | 0.9 | 425 | 0 | 0 | 0 | 0 | 0 | 0 | 13.026 | 8.111 | 6.915 | 0 | 0 | 0 | 2 | 2 | 0
2021-10-06 08:00 | 0 | 703 | 559.7 | 1 | 4.6 | 18.36 | 100 | 100 | 38.552 | 38.551 | 2.057 | 1.295 | 41.904 | 0 | 0 | 130.711 | 130.711 | 130.711 | 158.928 | 192.088 | 241.27 | 0 | 0 | 0 | 0 | 0 | 0 | 130.71 | 130.711 | 54.18 | 15.98 | 100 | 37.24 | 0.94 | 425 | 0 | 0 | 0 | 0 | 0 | 0 | 13.145 | 8.136 | 6.936 | 0 | 0 | 0 | 2 | 2 | 0
2021-10-06 09:00 | 0 | 570.5 | 506.9 | 1 | 3.4 | 18.15 | 100 | 100 | 29.923 | 29.923 | 1.111 | 0.938 | 31.973 | 0 | 0 | 103.328 | 103.328 | 103.328 | 131.574 | 173.967 | 195.796 | 0 | 0 | 0 | 0 | 0 | 0 | 103.327 | 103.328 | 52.77 | 15.28 | 100 | 27.31 | 0.97 | 425 | 0 | 0 | 0 | 0 | 0 | 0 | 13.165 | 8.14 | 6.94 | 0 | 0 | 0 | 2 | 2 | 0
2021-10-06 10:00 | 0 | 283.6 | 271.81 | 1 | 4.7 | 9.88 | 100 | 100 | 0 | 0 | 0 | 0.521 | 0 | 2.526 | 0 | 2.526 | 2.526 | 2.526 | 31.893 | 93.286 | 97.332 | 0 | 0 | 0 | 0 | 0 | 0 | -0.001 | 0 | 2.6 | 0 | 0 | 16.58 | 0.99 | 425 | 0 | 0 | 0 | 0 | 0 | 0 | 13.981 | 8.306 | 7.081 | 0 | 0 | 0 | 2 | 2 | 0
2021-10-06 11:00 | 0 | 0 | 0 | 1 | 8.1 | 6.49 | 100 | 100 | 0 | 0 | 0 | 0 | 0 | 0 | 0 | 0 | 0 | 0 | 0 | 0 | 0 | 0 | 0 | 0 | 0 | 0 | 0 | -0.001 | 0 | 0 | 0 | 0 | 11.07 | 1 | 372.63 | 0 | 0 | 0 | 0 | -27.427 | 0 | 12.584 | 8.013 | 6.831 | 0 | 0 | 0 | 2 | 2 | 0
2021-10-06 12:00 | 0 | 0 | 0 | 0 | 8.6 | 5.57 | 100 | 100 | 0 | 0 | 0 | 0 | 0 | 0 | 0 | 0 | 0 | 0 | 0 | 0 | 0 | 0 | 0 | 0 | 0 | 0 | 0 | -0.001 | 0 | 0 | 0 | 0 | 0 | 0 | 331.11 | 0 | 0 | 0 | 0 | -21.743 | 0 | 8.664 | 7.061 | 6.019 | 0 | 0 | 0 | 1 | 1 | 0
2021-10-06 13:00 | 0 | 0 | 0 | 0 | 8.4 | 6.54 | 100 | 100 | 0 | 0 | 0 | 0 | 0 | 0 | 0 | 0 | 0 | 0 | 0 | 0 | 0 | 0 | 0 | 0 | 0 | 0 | 0 | -0.001 | 0 | 0 | 0 | 0 | 0 | 0 | 297.2 | 0 | 0 | 0 | 0 | -17.758 | 0 | 6.154 | 6.264 | 5.34 | 0 | 0 | 0 | 1 | 1 | 0
2021-10-06 14:00 | 0 | 0 | 0 | 0 | 6.4 | 3.66 | 100 | 100 | 0 | 0 | 0 | 0 | 0 | 0 | 0 | 0 | 0 | 0 | 0 | 0 | 0 | 0 | 0 | 0 | 0 | 0 | 0 | -0.001 | 0 | 0 | 0 | 0 | 0 | 0 | 268.13 | 0 | 0 | 0 | 0 | -15.223 | 0 | 4.707 | 5.677 | 4.839 | 0 | 0 | 0 | 1 | 1 | 0
2021-10-06 15:00 | 0 | 0 | 0 | 0 | 5.2 | 3.74 | 100 | 100 | 0 | 0 | 0 | 0 | 0 | 0 | 0 | 0 | 0 | 0 | 0 | 0 | 0 | 0 | 0 | 0 | 0 | 0 | 0 | -0.001 | 0 | 0 | 0 | 0 | 0 | 0 | 260 | 0 | 0 | 0 | 0 | -3.171 | 0 | 3.697 | 5.168 | 4.406 | 0 | 0 | 10.1 | 1 | 1 | 0
2021-10-06 16:00 | 0 | 0 | 0 | 0 | 5.2 | 3.42 | 100 | 100 | 0 | 0 | 0 | 0 | 0 | 0 | 0 | 0 | 0 | 0 | 0 | 0 | 0 | 0 | 0 | 0 | 0 | 0 | 0 | -0.001 | 0 | 0 | 0 | 0 | 0 | 0 | 260 | 0 | 0 | 0 | 0 | 0 | 0 | 3.635 | 5.134 | 4.376 | 0 | 0 | 13.145 | 1 | 1 | 0
2021-10-06 17:00 | 0 | 0 | 0 | 0 | 6.2 | 1.14 | 100 | 100 | 0 | 0 | 0 | 0 | 0 | 0 | 0 | 0 | 0 | 0 | 0 | 0 | 0 | 0 | 0 | 0 | 0 | 0 | 0 | -0.001 | 0 | 0 | 0 | 0 | 0 | 0 | 260 | 0 | 0 | 0 | 0 | 0 | 0 | 3.715 | 5.179 | 4.415 | 0 | 0 | 13.31 | 1 | 1 | 0
2021-10-06 18:00 | 0 | 0 | 0 | 0 | 7.3 | 1.16 | 100 | 100 | 0 | 0 | 0 | 0 | 0 | 0 | 0 | 0 | 0 | 0 | 0 | 0 | 0 | 0 | 0 | 0 | 0 | 0 | 0 | -0.001 | 0 | 0 | 0 | 0 | 0 | 0 | 260 | 0 | 0 | 0 | 0 | 0 | 0 | 3.715 | 5.179 | 4.415 | 0 | 0 | 13.309 | 1 | 1 | 0
2021-10-06 19:00 | 0 | 0 | 0 | 0 | 7.2 | 0.89 | 100 | 100 | 0 | 0 | 0 | 0 | 0 | 0 | 0 | 0 | 0 | 0 | 0 | 0 | 0 | 0 | 0 | 0 | 0 | 0 | 0 | -0.001 | 0 | 0 | 0 | 0 | 0 | 0 | 260 | 0 | 0 | 0 | 0 | 0 | 0 | 3.724 | 5.184 | 4.42 | 0 | 0 | 13.328 | 1 | 1 | 0
2021-10-06 20:00 | 0 | 0 | 0 | 0 | 7.4 | -0.46 | 100 | 100 | 0 | 0 | 0 | 0 | 0 | 0 | 0 | 0 | 0 | 0 | 0 | 0 | 0 | 0 | 0 | 0 | 0 | 0 | 0 | -0.001 | 0 | 0 | 0 | 0 | 0 | 0 | 260 | 0 | 0 | 0 | 0 | 0 | 0 | 3.773 | 5.211 | 4.443 | 0 | 0 | 13.427 | 1 | 1 | 0
2021-10-06 21:00 | 0 | 0 | 0 | 0 | 7.7 | -0.39 | 100 | 100 | 0 | 0 | 0 | 0 | 0 | 0 | 0 | 0 | 0 | 0 | 0 | 0 | 0 | 0 | 0 | 0 | 0 | 0 | 0 | -0.001 | 0 | 0 | 0 | 0 | 0 | 0 | 260 | 0 | 0 | 0 | 0 | 0 | 0 | 3.77 | 5.21 | 4.441 | 0 | 0 | 13.422 | 1 | 1 | 0
2021-10-06 22:00 | 0 | 0 | 0 | 0 | 8.6 | -0.78 | 100 | 100 | 0 | 0 | 0 | 0 | 0 | 0 | 0 | 0 | 0 | 0 | 0 | 0 | 0 | 0 | 0 | 0 | 0 | 0 | 0 | -0.001 | 0 | 0 | 0 | 0 | 0 | 0 | 260 | 0 | 0 | 0 | 0 | 0 | 0 | 3.784 | 5.218 | 4.448 | 0 | 0 | 13.45 | 1 | 1 | 0
2021-10-06 23:00 | 0 | 0 | 0 | 0 | 8.3 | -1.03 | 100 | 100 | 0 | 0 | 0 | 0 | 0 | 0 | 0 | 0 | 0 | 0 | 0 | 0 | 0 | 0 | 0 | 0 | 0 | 0 | 0 | -0.001 | 0 | 0 | 0 | 0 | 0 | 0 | 260 | 0 | 0 | 0 | 0 | 0 | 0 | 3.793 | 5.223 | 4.452 | 0 | 0 | 13.469 | 1 | 1 | 0
2021-10-07 | 0 | 24.8 | 24.22 | 1 | 7.9 | -1.45 | 100 | 100 | 0 | 0 | 0 | 0.521 | 0 | 0 | 0 | 0 | 0 | 0 | 1.488 | 8.312 | 8.511 | 0 | 0 | 0 | 0 | 0 | 0 | -0.001 | 0 | 0 | 0 | 0 | 12.43 | 0.99 | 260 | 0 | 0 | 0 | 0 | 0 | 0 | 3.809 | 5.231 | 4.46 | 0 | 0 | 12.012 | 2 | 2 | 0
2021-10-07 01:00 | 0 | 149.7 | 137.42 | 1 | 8 | -1.61 | 100 | 100 | 0 | 0 | 0 | 0.521 | 0 | 0 | 0 | 0 | 0 | 0 | 27.614 | 47.163 | 51.377 | 0 | 0 | 0 | 0 | 0 | 0 | -0.001 | 0 | 0 | 0 | 0 | 23.37 | 0.98 | 285.68 | 0 | 0 | 0 | 0 | 13.45 | 0 | 4.147 | 5.408 | 4.61 | 0 | 0 | 0 | 1 | 1 | 0
2021-10-07 02:00 | 0 | 374.6 | 311.59 | 1 | 8.6 | 0.28 | 100 | 100 | 0 | 0 | 0 | 0.521 | 0 | 0 | 0 | 0 | 0 | 0 | 89.635 | 106.937 | 128.563 | 0 | 0 | 0 | 0 | 0 | 0 | -0.001 | 0 | 0 | 0 | 0 | 33.72 | 0.95 | 419.45 | 0 | 0 | 0 | 0 | 70.055 | 0 | 7.316 | 6.621 | 5.644 | 0 | 0 | 0 | 1 | 1 | 0
2021-10-07 03:00 | 0 | 520.4 | 381.61 | 1 | 8.8 | 0.08 | 100 | 100 | 0 | 0 | 0 | 0.521 | 0 | 72.363 | 0 | 72.363 | 72.363 | 72.363 | 105.494 | 130.969 | 178.601 | 0 | 0 | 0 | 0 | 0 | 0 | -0.001 | 0 | 40.52 | 0 | 0 | 42.84 | 0.92 | 424.26 | 0 | 0 | 0 | 0 | 2.518 | 0 | 14.897 | 8.484 | 7.233 | 0 | 0 | 0 | 1 | 1 | 0
2021-10-07 04:00 | 0 | 650.2 | 420.64 | 1 | 8.7 | 0.13 | 100 | 100 | 22.927 | 22.927 | 0.285 | 0.702 | 23.914 | 0 | 0 | 80.228 | 80.228 | 80.228 | 110.857 | 144.363 | 223.149 | 0 | 0 | 0 | 0 | 0 | 0 | 80.227 | 80.228 | 35.95 | 10.27 | 100 | 49.69 | 0.87 | 424.26 | 0 | 0 | 0 | 0 | 0 | 0 | 14.908 | 8.486 | 7.234 | 0 | 0 | 0 | 2 | 2 | 0
2021-10-07 05:00 | 0 | 694.9 | 419.35 | 1 | 8.2 | 1.26 | 100 | 100 | 0 | 0 | 0 | 0.521 | 0 | 76.693 | 0 | 76.693 | 76.693 | 76.693 | 107.162 | 143.92 | 238.49 | 0 | 0 | 0 | 0 | 0 | 0 | -0.001 | 0 | 32.16 | 0 | 0 | 52.88 | 0.85 | 424.26 | 0 | 0 | 0 | 0 | 0 | 0 | 14.79 | 8.464 | 7.215 | 0 | 0 | 0 | 2 | 2 | 0
2021-10-07 06:00 | 0 | 712.1 | 443.76 | 1 | 7.9 | 1.4 | 100 | 100 | 24.379 | 24.378 | 0.312 | 0.742 | 25.433 | 0 | 0 | 84.625 | 84.625 | 84.625 | 115.074 | 152.298 | 244.393 | 0 | 0 | 0 | 0 | 0 | 0 | 84.624 | 84.625 | 34.63 | 9.98 | 100 | 51.45 | 0.86 | 424.26 | 0 | 0 | 0 | 0 | 0 | 0 | 14.775 | 8.461 | 7.213 | 0 | 0 | 0 | 2 | 2 | 0
2021-10-07 07:00 | 0 | 455.5 | 317.19 | 1 | 7.6 | 1.28 | 100 | 100 | 0 | 0 | 0 | 0.521 | 0 | 55.603 | 0 | 55.603 | 55.603 | 55.603 | 86.069 | 108.86 | 156.328 | 0 | 0 | 0 | 0 | 0 | 0 | -0.001 | 0 | 35.57 | 0 | 0 | 45.86 | 0.9 | 424.26 | 0 | 0 | 0 | 0 | 0 | 0 | 14.787 | 8.463 | 7.215 | 0 | 0 | 0 | 2 | 2 | 0
2021-10-07 08:00 | 0 | 224.3 | 177.97 | 1 | 7 | 1.02 | 100 | 100 | 0 | 0 | 0 | 0.521 | 0 | 19.982 | 0 | 19.982 | 19.982 | 19.982 | 50.484 | 61.081 | 76.98 | 0 | 0 | 0 | 0 | 0 | 0 | -0.001 | 0 | 25.96 | 0 | 0 | 37.49 | 0.94 | 424.26 | 0 | 0 | 0 | 0 | 0 | 0 | 14.815 | 8.468 | 7.219 | 0 | 0 | 0 | 1 | 1 | 0
2021-10-07 09:00 | 0 | 212.8 | 188.69 | 1 | 6.8 | 0.89 | 100 | 100 | 0 | 0 | 0 | 0.521 | 0 | 17.578 | 0 | 17.578 | 17.578 | 17.578 | 48.099 | 64.76 | 73.033 | 0 | 0 | 0 | 0 | 0 | 0 | -0.001 | 0 | 24.07 | 0 | 0 | 27.54 | 0.97 | 424.26 | 0 | 0 | 0 | 0 | 0 | 0 | 14.828 | 8.471 | 7.221 | 0 | 0 | 0 | 1 | 1 | 0
2021-10-07 10:00 | 0 | 251.8 | 241.08 | 1 | 4.9 | -2.45 | 100 | 100 | 0 | 0 | 0 | 0.521 | 0 | 0 | 0 | 0 | 0 | 0 | 27.17 | 82.737 | 86.418 | 0 | 0 | 0 | 0 | 0 | 0 | -0.001 | 0 | 0 | 0 | 0 | 16.78 | 0.99 | 417.58 | 0 | 0 | 0 | 0 | -3.497 | 0 | 14.937 | 8.492 | 7.239 | 0 | 0 | 0 | 1 | 1 | 0
2021-10-07 11:00 | 0 | 0 | 0 | 1 | 3.7 | -2.09 | 100 | 100 | 0 | 0 | 0 | 0 | 0 | 0 | 0 | 0 | 0 | 0 | 0 | 0 | 0 | 0 | 0 | 0 | 0 | 0 | 0 | -0.001 | 0 | 0 | 0 | 0 | 11.27 | 0.99 | 364.94 | 0 | 0 | 0 | 0 | -27.567 | 0 | 12.684 | 8.034 | 6.849 | 0 | 0 | 0 | 2 | 2 | 0
2021-10-07 12:00 | 0 | 0 | 0 | 0 | 3.1 | -2.22 | 100 | 100 | 0 | 0 | 0 | 0 | 0 | 0 | 0 | 0 | 0 | 0 | 0 | 0 | 0 | 0 | 0 | 0 | 0 | 0 | 0 | -0.001 | 0 | 0 | 0 | 0 | 0 | 0 | 323.4 | 0 | 0 | 0 | 0 | -21.754 | 0 | 8.671 | 7.063 | 6.021 | 0 | 0 | 0 | 1 | 1 | 0
2021-10-07 13:00 | 0 | 0 | 0 | 0 | 3.1 | -2.18 | 100 | 100 | 0 | 0 | 0 | 0 | 0 | 0 | 0 | 0 | 0 | 0 | 0 | 0 | 0 | 0 | 0 | 0 | 0 | 0 | 0 | -0.001 | 0 | 0 | 0 | 0 | 0 | 0 | 289.33 | 0 | 0 | 0 | 0 | -17.846 | 0 | 6.207 | 6.283 | 5.356 | 0 | 0 | 0 | 1 | 1 | 0
2021-10-07 14:00 | 0 | 0 | 0 | 0 | 3 | -4.37 | 100 | 100 | 0 | 0 | 0 | 0 | 0 | 0 | 0 | 0 | 0 | 0 | 0 | 0 | 0 | 0 | 0 | 0 | 0 | 0 | 0 | -0.001 | 0 | 0 | 0 | 0 | 0 | 0 | 260.23 | 0 | 0 | 0 | 0 | -15.235 | 0 | 4.713 | 5.68 | 4.842 | 0 | 0 | 0 | 1 | 1 | 0
2021-10-07 15:00 | 0 | 0 | 0 | 0 | 3 | -4.15 | 100 | 100 | 0 | 0 | 0 | 0 | 0 | 0 | 0 | 0 | 0 | 0 | 0 | 0 | 0 | 0 | 0 | 0 | 0 | 0 | 0 | -0.001 | 0 | 0 | 0 | 0 | 0 | 0 | 260 | 0 | 0 | 0 | 0 | 0 | 0 | 3.909 | 5.285 | 4.506 | 0 | 0 | 13.7 | 1 | 1 | 0
2021-10-07 16:00 | 0 | 0 | 0 | 0 | 3.2 | -3.92 | 100 | 100 | 0 | 0 | 0 | 0 | 0 | 0 | 0 | 0 | 0 | 0 | 0 | 0 | 0 | 0 | 0 | 0 | 0 | 0 | 0 | -0.001 | 0 | 0 | 0 | 0 | 0 | 0 | 260 | 0 | 0 | 0 | 0 | 0 | 0 | 3.9 | 5.281 | 4.502 | 0 | 0 | 13.682 | 1 | 1 | 0
2021-10-07 17:00 | 0 | 0 | 0 | 0 | 3.2 | -4.45 | 100 | 100 | 0 | 0 | 0 | 0 | 0 | 0 | 0 | 0 | 0 | 0 | 0 | 0 | 0 | 0 | 0 | 0 | 0 | 0 | 0 | -0.001 | 0 | 0 | 0 | 0 | 0 | 0 | 260 | 0 | 0 | 0 | 0 | 0 | 0 | 3.919 | 5.291 | 4.511 | 0 | 0 | 13.721 | 1 | 1 | 0
2021-10-07 18:00 | 0 | 0 | 0 | 0 | 3.3 | -4.53 | 100 | 100 | 0 | 0 | 0 | 0 | 0 | 0 | 0 | 0 | 0 | 0 | 0 | 0 | 0 | 0 | 0 | 0 | 0 | 0 | 0 | -0.001 | 0 | 0 | 0 | 0 | 0 | 0 | 260 | 0 | 0 | 0 | 0 | 0 | 0 | 3.922 | 5.293 | 4.512 | 0 | 0 | 13.727 | 1 | 1 | 0
2021-10-07 19:00 | 0 | 0 | 0 | 0 | 3.3 | -4.57 | 100 | 100 | 0 | 0 | 0 | 0 | 0 | 0 | 0 | 0 | 0 | 0 | 0 | 0 | 0 | 0 | 0 | 0 | 0 | 0 | 0 | -0.001 | 0 | 0 | 0 | 0 | 0 | 0 | 260 | 0 | 0 | 0 | 0 | 0 | 0 | 3.924 | 5.294 | 4.513 | 0 | 0 | 13.73 | 1 | 1 | 0
2021-10-07 20:00 | 0 | 0 | 0 | 0 | 3.2 | -5.51 | 100 | 100 | 0 | 0 | 0 | 0 | 0 | 0 | 0 | 0 | 0 | 0 | 0 | 0 | 0 | 0 | 0 | 0 | 0 | 0 | 0 | -0.001 | 0 | 0 | 0 | 0 | 0 | 0 | 260 | 0 | 0 | 0 | 0 | 0 | 0 | 3.959 | 5.312 | 4.529 | 0 | 0 | 13.801 | 1 | 1 | 0
2021-10-07 21:00 | 0 | 0 | 0 | 0 | 3.3 | -5.54 | 100 | 100 | 0 | 0 | 0 | 0 | 0 | 0 | 0 | 0 | 0 | 0 | 0 | 0 | 0 | 0 | 0 | 0 | 0 | 0 | 0 | -0.001 | 0 | 0 | 0 | 0 | 0 | 0 | 260 | 0 | 0 | 0 | 0 | 0 | 0 | 3.96 | 5.313 | 4.529 | 0 | 0 | 13.803 | 1 | 1 | 0
2021-10-07 22:00 | 0 | 0 | 0 | 0 | 3.4 | -4.36 | 100 | 100 | 0 | 0 | 0 | 0 | 0 | 0 | 0 | 0 | 0 | 0 | 0 | 0 | 0 | 0 | 0 | 0 | 0 | 0 | 0 | -0.001 | 0 | 0 | 0 | 0 | 0 | 0 | 260 | 0 | 0 | 0 | 0 | 0 | 0 | 3.916 | 5.289 | 4.509 | 0 | 0 | 13.715 | 1 | 1 | 0
2021-10-07 23:00 | 0 | 0 | 0 | 0 | 3.5 | -4.26 | 100 | 100 | 0 | 0 | 0 | 0 | 0 | 0 | 0 | 0 | 0 | 0 | 0 | 0 | 0 | 0 | 0 | 0 | 0 | 0 | 0 | -0.001 | 0 | 0 | 0 | 0 | 0 | 0 | 260 | 0 | 0 | 0 | 0 | 0 | 0 | 3.912 | 5.287 | 4.507 | 0 | 0 | 13.707 | 1 | 1 | 0
2021-10-08 | 0 | 259.3 | 252.92 | 1 | 3.4 | -3.96 | 100 | 100 | 0 | 0 | 0 | 0.521 | 0 | 0 | 0 | 0 | 0 | 0 | 14.731 | 86.801 | 88.992 | 0 | 0 | 0 | 0 | 0 | 0 | -0.001 | 0 | 0 | 0 | 0 | 12.74 | 0.99 | 261.91 | 0 | 0 | 0 | 0 | 0.998 | 0 | 3.925 | 5.294 | 4.513 | 0 | 0 | 0 | 2 | 2 | 0
2021-10-08 01:00 | 0 | 525.5 | 481.24 | 1 | 4.7 | -4.22 | 100 | 100 | 0 | 0 | 0 | 0.521 | 0 | 0 | 0 | 0 | 0 | 0 | 95.118 | 165.161 | 180.352 | 0 | 0 | 0 | 0 | 0 | 0 | -0.001 | 0 | 0 | 0 | 0 | 23.68 | 0.98 | 408.84 | 0 | 0 | 0 | 0 | 76.95 | 0 | 6.456 | 6.322 | 5.39 | 0 | 0 | 0 | 1 | 1 | 0
2021-10-08 02:00 | 0 | 695.2 | 575.99 | 1 | 6.3 | 1.82 | 100 | 100 | 38.31 | 38.31 | 0.84 | 1.237 | 40.388 | 0 | 0 | 126.699 | 126.699 | 126.699 | 165.51 | 197.681 | 238.593 | 0 | 0 | 0 | 0 | 0 | 0 | 126.698 | 126.699 | 53.1 | 16.06 | 100 | 34.05 | 0.95 | 425 | 0 | 0 | 0 | 0 | 8.46 | 0 | 14.703 | 8.447 | 7.201 | 0 | 0 | 0 | 2 | 2 | 0
2021-10-08 03:00 | 0 | 783.7 | 571.34 | 1 | 7 | 1.53 | 100 | 100 | 38.467 | 38.467 | 0.82 | 1.243 | 40.53 | 0 | 0 | 127.086 | 127.086 | 127.086 | 157.621 | 196.082 | 268.966 | 0 | 0 | 0 | 0 | 0 | 0 | 127.085 | 127.086 | 47.25 | 14.3 | 100 | 43.2 | 0.92 | 425 | 0 | 0 | 0 | 0 | 0 | 0 | 14.839 | 8.473 | 7.223 | 0 | 0 | 0 | 2 | 2 | 0
2021-10-08 04:00 | 0 | 828.2 | 531.56 | 1 | 7.5 | 1.43 | 100 | 100 | 32.343 | 32.343 | 0.644 | 1.006 | 33.993 | 0 | 0 | 109.071 | 109.071 | 109.071 | 139.62 | 182.43 | 284.238 | 0 | 0 | 0 | 0 | 0 | 0 | 109.07 | 109.071 | 38.37 | 11.38 | 100 | 50.07 | 0.87 | 425 | 0 | 0 | 0 | 0 | 0 | 0 | 14.849 | 8.475 | 7.225 | 0 | 0 | 0 | 2 | 2 | 0
2021-10-08 05:00 | 0 | 843.1 | 504.24 | 1 | 7.8 | 4.5 | 100 | 100 | 28.824 | 28.824 | 0.423 | 0.88 | 30.127 | 0 | 0 | 98.197 | 98.197 | 98.197 | 128.312 | 173.055 | 289.352 | 0 | 0 | 0 | 0 | 0 | 0 | 98.196 | 98.197 | 33.94 | 9.96 | 100 | 53.27 | 0.84 | 425 | 0 | 0 | 0 | 0 | 0 | 0 | 14.529 | 8.414 | 7.172 | 0 | 0 | 0 | 2 | 2 | 0
2021-10-08 06:00 | 0 | 834.4 | 515.95 | 1 | 8 | 4.46 | 100 | 100 | 30.386 | 30.386 | 0.589 | 0.937 | 31.912 | 0 | 0 | 103.21 | 103.21 | 103.21 | 133.331 | 177.074 | 286.366 | 0 | 0 | 0 | 0 | 0 | 0 | 103.209 | 103.21 | 36.04 | 10.61 | 100 | 51.8 | 0.86 | 425 | 0 | 0 | 0 | 0 | 0 | 0 | 14.533 | 8.414 | 7.173 | 0 | 0 | 0 | 2 | 2 | 0
2021-10-08 07:00 | 0 | 797.7 | 552.49 | 1 | 7.9 | 4.5 | 100 | 100 | 35.56 | 35.559 | 1.041 | 1.139 | 37.74 | 0 | 0 | 119.495 | 119.495 | 119.495 | 149.611 | 189.614 | 273.771 | 0 | 0 | 0 | 0 | 0 | 0 | 119.494 | 119.495 | 43.65 | 12.99 | 100 | 46.16 | 0.9 | 425 | 0 | 0 | 0 | 0 | 0 | 0 | 14.529 | 8.414 | 7.172 | 0 | 0 | 0 | 2 | 2 | 0
2021-10-08 08:00 | 0 | 724.5 | 572.92 | 1 | 7.7 | 4.47 | 100 | 100 | 40.122 | 40.122 | 0.989 | 1.317 | 42.428 | 0 | 0 | 132.222 | 132.222 | 132.222 | 162.342 | 196.624 | 248.648 | 0 | 0 | 0 | 0 | 0 | 0 | 132.221 | 132.222 | 53.18 | 16.14 | 100 | 37.74 | 0.94 | 425 | 0 | 0 | 0 | 0 | 0 | 0 | 14.532 | 8.414 | 7.173 | 0 | 0 | 0 | 2 | 2 | 0
2021-10-08 09:00 | 0 | 586.9 | 519.36 | 1 | 6.6 | 4.41 | 100 | 100 | 29.337 | 29.337 | 0.476 | 0.898 | 30.712 | 0 | 0 | 99.839 | 99.839 | 99.839 | 129.967 | 178.245 | 201.424 | 0 | 0 | 0 | 0 | 0 | 0 | 99.838 | 99.839 | 49.57 | 14.56 | 100 | 27.76 | 0.97 | 425 | 0 | 0 | 0 | 0 | 0 | 0 | 14.539 | 8.415 | 7.174 | 0 | 0 | 0 | 2 | 2 | 0
2021-10-08 10:00 | 0 | 341.4 | 326.5 | 1 | 6.1 | 1.51 | 100 | 100 | 0 | 0 | 0 | 0.521 | 0 | 4.755 | 0 | 4.755 | 4.755 | 4.755 | 35.293 | 112.056 | 117.168 | 0 | 0 | 0 | 0 | 0 | 0 | -0.001 | 0 | 4.06 | 0 | 0 | 16.99 | 0.99 | 425 | 0 | 0 | 0 | 0 | 0 | 0 | 14.841 | 8.473 | 7.223 | 0 | 0 | 0 | 2 | 2 | 0
2021-10-08 11:00 | 0 | 0 | 0 | 1 | 5.4 | 1.98 | 100 | 100 | 0 | 0 | 0 | 0 | 0 | 0 | 0 | 0 | 0 | 0 | 0 | 0 | 0 | 0 | 0 | 0 | 0 | 0 | 0 | -0.001 | 0 | 0 | 0 | 0 | 11.47 | 0.99 | 371.59 | 0 | 0 | 0 | 0 | -27.973 | 0 | 12.975 | 8.096 | 6.901 | 0 | 0 | 0 | 2 | 2 | 0
2021-10-08 12:00 | 0 | 0 | 0 | 0 | 5.1 | 2.14 | 100 | 100 | 0 | 0 | 0 | 0 | 0 | 0 | 0 | 0 | 0 | 0 | 0 | 0 | 0 | 0 | 0 | 0 | 0 | 0 | 0 | -0.001 | 0 | 0 | 0 | 0 | 0 | 0 | 329.6 | 0 | 0 | 0 | 0 | -21.986 | 0 | 8.824 | 7.105 | 6.057 | 0 | 0 | 0 | 1 | 1 | 0
2021-10-08 13:00 | 0 | 0 | 0 | 0 | 4.9 | 2.22 | 100 | 100 | 0 | 0 | 0 | 0 | 0 | 0 | 0 | 0 | 0 | 0 | 0 | 0 | 0 | 0 | 0 | 0 | 0 | 0 | 0 | -0.001 | 0 | 0 | 0 | 0 | 0 | 0 | 295.23 | 0 | 0 | 0 | 0 | -18.003 | 0 | 6.301 | 6.317 | 5.385 | 0 | 0 | 0 | 1 | 1 | 0
2021-10-08 14:00 | 0 | 0 | 0 | 0 | 4.9 | 0.42 | 100 | 100 | 0 | 0 | 0 | 0 | 0 | 0 | 0 | 0 | 0 | 0 | 0 | 0 | 0 | 0 | 0 | 0 | 0 | 0 | 0 | -0.001 | 0 | 0 | 0 | 0 | 0 | 0 | 265.97 | 0 | 0 | 0 | 0 | -15.321 | 0 | 4.76 | 5.701 | 4.86 | 0 | 0 | 0 | 1 | 1 | 0
2021-10-08 15:00 | 0 | 0 | 0 | 0 | 5 | 0.7 | 100 | 100 | 0 | 0 | 0 | 0 | 0 | 0 | 0 | 0 | 0 | 0 | 0 | 0 | 0 | 0 | 0 | 0 | 0 | 0 | 0 | -0.001 | 0 | 0 | 0 | 0 | 0 | 0 | 260 | 0 | 0 | 0 | 0 | -1.374 | 0 | 3.767 | 5.208 | 4.44 | 0 | 0 | 12.041 | 1 | 1 | 0
2021-10-08 16:00 | 0 | 0 | 0 | 0 | 5.2 | 1.01 | 100 | 100 | 0 | 0 | 0 | 0 | 0 | 0 | 0 | 0 | 0 | 0 | 0 | 0 | 0 | 0 | 0 | 0 | 0 | 0 | 0 | -0.001 | 0 | 0 | 0 | 0 | 0 | 0 | 260 | 0 | 0 | 0 | 0 | 0 | 0 | 3.72 | 5.182 | 4.418 | 0 | 0 | 13.32 | 1 | 1 | 0
2021-10-08 17:00 | 0 | 0 | 0 | 0 | 5.4 | 0.62 | 100 | 100 | 0 | 0 | 0 | 0 | 0 | 0 | 0 | 0 | 0 | 0 | 0 | 0 | 0 | 0 | 0 | 0 | 0 | 0 | 0 | -0.001 | 0 | 0 | 0 | 0 | 0 | 0 | 260 | 0 | 0 | 0 | 0 | 0 | 0 | 3.734 | 5.19 | 4.424 | 0 | 0 | 13.348 | 1 | 1 | 0
2021-10-08 18:00 | 0 | 0 | 0 | 0 | 5.5 | 0.68 | 100 | 100 | 0 | 0 | 0 | 0 | 0 | 0 | 0 | 0 | 0 | 0 | 0 | 0 | 0 | 0 | 0 | 0 | 0 | 0 | 0 | -0.001 | 0 | 0 | 0 | 0 | 0 | 0 | 260 | 0 | 0 | 0 | 0 | 0 | 0 | 3.732 | 5.189 | 4.423 | 0 | 0 | 13.344 | 1 | 1 | 0
2021-10-08 19:00 | 0 | 0 | 0 | 0 | 5.4 | 0.72 | 100 | 100 | 0 | 0 | 0 | 0 | 0 | 0 | 0 | 0 | 0 | 0 | 0 | 0 | 0 | 0 | 0 | 0 | 0 | 0 | 0 | -0.001 | 0 | 0 | 0 | 0 | 0 | 0 | 260 | 0 | 0 | 0 | 0 | 0 | 0 | 3.73 | 5.188 | 4.423 | 0 | 0 | 13.341 | 1 | 1 | 0
2021-10-08 20:00 | 0 | 0 | 0 | 0 | 5.2 | -0.35 | 100 | 100 | 0 | 0 | 0 | 0 | 0 | 0 | 0 | 0 | 0 | 0 | 0 | 0 | 0 | 0 | 0 | 0 | 0 | 0 | 0 | -0.001 | 0 | 0 | 0 | 0 | 0 | 0 | 260 | 0 | 0 | 0 | 0 | 0 | 0 | 3.769 | 5.209 | 4.441 | 0 | 0 | 13.419 | 1 | 1 | 0
2021-10-08 21:00 | 0 | 0 | 0 | 0 | 4.9 | -0.39 | 100 | 100 | 0 | 0 | 0 | 0 | 0 | 0 | 0 | 0 | 0 | 0 | 0 | 0 | 0 | 0 | 0 | 0 | 0 | 0 | 0 | -0.001 | 0 | 0 | 0 | 0 | 0 | 0 | 260 | 0 | 0 | 0 | 0 | 0 | 0 | 3.77 | 5.21 | 4.441 | 0 | 0 | 13.422 | 1 | 1 | 0
2021-10-08 22:00 | 0 | 0 | 0 | 0 | 4.3 | 0.17 | 100 | 100 | 0 | 0 | 0 | 0 | 0 | 0 | 0 | 0 | 0 | 0 | 0 | 0 | 0 | 0 | 0 | 0 | 0 | 0 | 0 | -0.001 | 0 | 0 | 0 | 0 | 0 | 0 | 260 | 0 | 0 | 0 | 0 | 0 | 0 | 3.75 | 5.199 | 4.432 | 0 | 0 | 13.381 | 1 | 1 | 0
2021-10-08 23:00 | 0 | 0 | 0 | 0 | 4.1 | 0.13 | 100 | 100 | 0 | 0 | 0 | 0 | 0 | 0 | 0 | 0 | 0 | 0 | 0 | 0 | 0 | 0 | 0 | 0 | 0 | 0 | 0 | -0.001 | 0 | 0 | 0 | 0 | 0 | 0 | 260 | 0 | 0 | 0 | 0 | 0 | 0 | 3.752 | 5.2 | 4.433 | 0 | 0 | 13.384 | 1 | 1 | 0
2021-10-09 | 0 | 247.3 | 240.91 | 1 | 4.5 | 0.09 | 100 | 100 | 0 | 0 | 0 | 0.521 | 0 | 0 | 0 | 0 | 0 | 0 | 13.262 | 82.682 | 84.873 | 0 | 0 | 0 | 0 | 0 | 0 | -0.001 | 0 | 0 | 0 | 0 | 13.05 | 0.99 | 260 | 0 | 0 | 0 | 0 | 0 | 0 | 3.753 | 5.2 | 4.433 | 0 | 0 | 0.125 | 2 | 2 | 0
2021-10-09 01:00 | 0 | 512.8 | 468.46 | 1 | 5.1 | -0.28 | 100 | 100 | 0 | 0 | 0 | 0.521 | 0 | 0 | 0 | 0 | 0 | 0 | 91.043 | 160.777 | 175.993 | 0 | 0 | 0 | 0 | 0 | 0 | -0.001 | 0 | 0 | 0 | 0 | 24 | 0.98 | 400.59 | 0 | 0 | 0 | 0 | 73.628 | 0 | 6.002 | 6.161 | 5.252 | 0 | 0 | 0 | 1 | 1 | 0
2021-10-09 02:00 | 0 | 682.2 | 563 | 1 | 6.4 | 5.43 | 100 | 100 | 35.349 | 35.349 | 1.105 | 1.133 | 37.588 | 0 | 0 | 119.077 | 119.077 | 119.077 | 161.59 | 193.221 | 234.131 | 0 | 0 | 0 | 0 | 0 | 0 | 119.076 | 119.077 | 50.86 | 15.1 | 100 | 34.38 | 0.95 | 425 | 0 | 0 | 0 | 0 | 12.781 | 0 | 14.25 | 8.358 | 7.125 | 0 | 0 | 0 | 2 | 2 | 0
2021-10-09 03:00 | 0 | 770.9 | 558.71 | 1 | 6.9 | 5.31 | 100 | 100 | 37.059 | 37.059 | 1.077 | 1.197 | 39.333 | 0 | 0 | 123.817 | 123.817 | 123.817 | 153.819 | 191.748 | 264.573 | 0 | 0 | 0 | 0 | 0 | 0 | 123.816 | 123.817 | 46.8 | 14.01 | 100 | 43.55 | 0.91 | 425 | 0 | 0 | 0 | 0 | 0 | 0 | 14.446 | 8.397 | 7.159 | 0 | 0 | 0 | 2 | 2 | 0
2021-10-09 04:00 | 0 | 814.4 | 518.53 | 1 | 7.2 | 5.28 | 100 | 100 | 31.14 | 31.14 | 0.703 | 0.966 | 32.809 | 0 | 0 | 105.727 | 105.727 | 105.727 | 135.733 | 177.96 | 279.502 | 0 | 0 | 0 | 0 | 0 | 0 | 105.726 | 105.727 | 37.83 | 11.14 | 100 | 50.45 | 0.87 | 425 | 0 | 0 | 0 | 0 | 0 | 0 | 14.449 | 8.398 | 7.159 | 0 | 0 | 0 | 2 | 2 | 0
2021-10-09 05:00 | 0 | 831.7 | 492.93 | 1 | 7.2 | 7.98 | 100 | 100 | 27.823 | 27.822 | 0.439 | 0.849 | 29.111 | 0 | 0 | 95.263 | 95.263 | 95.263 | 124.893 | 169.175 | 285.439 | 0 | 0 | 0 | 0 | 0 | 0 | 95.262 | 95.263 | 33.37 | 9.75 | 100 | 53.65 | 0.84 | 425 | 0 | 0 | 0 | 0 | 0 | 0 | 14.173 | 8.344 | 7.113 | 0 | 0 | 0 | 2 | 2 | 0
2021-10-09 06:00 | 0 | 826.6 | 507.14 | 1 | 7 | 7.85 | 100 | 100 | 29.603 | 29.603 | 0.595 | 0.911 | 31.109 | 0 | 0 | 100.943 | 100.943 | 100.943 | 130.591 | 174.051 | 283.689 | 0 | 0 | 0 | 0 | 0 | 0 | 100.942 | 100.943 | 35.58 | 10.43 | 100 | 52.15 | 0.85 | 425 | 0 | 0 | 0 | 0 | 0 | 0 | 14.186 | 8.347 | 7.115 | 0 | 0 | 0 | 2 | 2 | 0
2021-10-09 07:00 | 0 | 781.9 | 538.61 | 1 | 6.8 | 7.73 | 100 | 100 | 34.116 | 34.116 | 1.223 | 1.091 | 36.431 | 0 | 0 | 115.886 | 115.886 | 115.886 | 145.551 | 184.85 | 268.348 | 0 | 0 | 0 | 0 | 0 | 0 | 115.885 | 115.886 | 43.19 | 12.71 | 100 | 46.46 | 0.9 | 425 | 0 | 0 | 0 | 0 | 0 | 0 | 14.198 | 8.349 | 7.117 | 0 | 0 | 0 | 2 | 2 | 0
2021-10-09 08:00 | 0 | 700.4 | 551.97 | 1 | 6.4 | 7.35 | 100 | 100 | 37.902 | 37.902 | 1.197 | 1.235 | 40.335 | 0 | 0 | 126.523 | 126.523 | 126.523 | 156.24 | 189.435 | 240.377 | 0 | 0 | 0 | 0 | 0 | 0 | 126.522 | 126.523 | 52.64 | 15.77 | 100 | 37.99 | 0.94 | 425 | 0 | 0 | 0 | 0 | 0 | 0 | 14.237 | 8.357 | 7.124 | 0 | 0 | 0 | 2 | 2 | 0
2021-10-09 09:00 | 0 | 575.5 | 508.23 | 1 | 5.6 | 7.02 | 100 | 100 | 27.766 | 27.766 | 0.425 | 0.847 | 29.038 | 0 | 0 | 95.054 | 95.054 | 95.054 | 124.817 | 174.426 | 197.512 | 0 | 0 | 0 | 0 | 0 | 0 | 95.053 | 95.054 | 48.13 | 14.06 | 100 | 27.98 | 0.97 | 425 | 0 | 0 | 0 | 0 | 0 | 0 | 14.27 | 8.363 | 7.13 | 0 | 0 | 0 | 2 | 2 | 0
2021-10-09 10:00 | 0 | 332.5 | 317.64 | 1 | 3.5 | 1.38 | 100 | 100 | 0 | 0 | 0 | 0.521 | 0 | 2.322 | 0 | 2.322 | 2.322 | 2.322 | 32.878 | 109.014 | 114.114 | 0 | 0 | 0 | 0 | 0 | 0 | -0.001 | 0 | 2.03 | 0 | 0 | 17.19 | 0.99 | 425 | 0 | 0 | 0 | 0 | 0 | 0 | 14.854 | 8.476 | 7.226 | 0 | 0 | 0 | 2 | 2 | 0
2021-10-09 11:00 | 0 | 0 | 0 | 1 | 2.4 | 1.35 | 100 | 100 | 0 | 0 | 0 | 0 | 0 | 0 | 0 | 0 | 0 | 0 | 0 | 0 | 0 | 0 | 0 | 0 | 0 | 0 | 0 | -0.001 | 0 | 0 | 0 | 0 | 11.67 | 0.99 | 371.44 | 0 | 0 | 0 | 0 | -28.049 | 0 | 13.031 | 8.107 | 6.911 | 0 | 0 | 0 | 2 | 2 | 0
2021-10-09 12:00 | 0 | 0 | 0 | 0 | 3 | 1.13 | 100 | 100 | 0 | 0 | 0 | 0 | 0 | 0 | 0 | 0 | 0 | 0 | 0 | 0 | 0 | 0 | 0 | 0 | 0 | 0 | 0 | -0.001 | 0 | 0 | 0 | 0 | 0 | 0 | 329.29 | 0 | 0 | 0 | 0 | -22.074 | 0 | 8.882 | 7.121 | 6.071 | 0 | 0 | 0 | 1 | 1 | 0
2021-10-09 13:00 | 0 | 0 | 0 | 0 | 3.1 | 0.6 | 100 | 100 | 0 | 0 | 0 | 0 | 0 | 0 | 0 | 0 | 0 | 0 | 0 | 0 | 0 | 0 | 0 | 0 | 0 | 0 | 0 | -0.001 | 0 | 0 | 0 | 0 | 0 | 0 | 294.69 | 0 | 0 | 0 | 0 | -18.118 | 0 | 6.37 | 6.342 | 5.406 | 0 | 0 | 0 | 1 | 1 | 0
2021-10-09 14:00 | 0 | 0 | 0 | 0 | 2.8 | -3.31 | 100 | 100 | 0 | 0 | 0 | 0 | 0 | 0 | 0 | 0 | 0 | 0 | 0 | 0 | 0 | 0 | 0 | 0 | 0 | 0 | 0 | -0.001 | 0 | 0 | 0 | 0 | 0 | 0 | 264.96 | 0 | 0 | 0 | 0 | -15.569 | 0 | 4.896 | 5.761 | 4.912 | 0 | 0 | 0 | 1 | 1 | 0
2021-10-09 15:00 | 0 | 0 | 0 | 0 | 2.5 | -2.71 | 100 | 100 | 0 | 0 | 0 | 0 | 0 | 0 | 0 | 0 | 0 | 0 | 0 | 0 | 0 | 0 | 0 | 0 | 0 | 0 | 0 | -0.001 | 0 | 0 | 0 | 0 | 0 | 0 | 260 | 0 | 0 | 0 | 0 | -1.392 | 0 | 3.883 | 5.271 | 4.494 | 0 | 0 | 12.256 | 1 | 1 | 0
2021-10-09 16:00 | 0 | 0 | 0 | 0 | 2.1 | -1.6 | 100 | 100 | 0 | 0 | 0 | 0 | 0 | 0 | 0 | 0 | 0 | 0 | 0 | 0 | 0 | 0 | 0 | 0 | 0 | 0 | 0 | -0.001 | 0 | 0 | 0 | 0 | 0 | 0 | 260 | 0 | 0 | 0 | 0 | 0 | 0 | 3.814 | 5.234 | 4.462 | 0 | 0 | 13.511 | 1 | 1 | 0
2021-10-09 17:00 | 0 | 0 | 0 | 0 | 1.6 | -2 | 100 | 100 | 0 | 0 | 0 | 0 | 0 | 0 | 0 | 0 | 0 | 0 | 0 | 0 | 0 | 0 | 0 | 0 | 0 | 0 | 0 | -0.001 | 0 | 0 | 0 | 0 | 0 | 0 | 260 | 0 | 0 | 0 | 0 | 0 | 0 | 3.829 | 5.242 | 4.469 | 0 | 0 | 13.54 | 1 | 1 | 0
2021-10-09 18:00 | 0 | 0 | 0 | 0 | 0.8 | -1.79 | 100 | 100 | 0 | 0 | 0 | 0 | 0 | 0 | 0 | 0 | 0 | 0 | 0 | 0 | 0 | 0 | 0 | 0 | 0 | 0 | 0 | -0.001 | 0 | 0 | 0 | 0 | 0 | 0 | 260 | 0 | 0 | 0 | 0 | 0 | 0 | 3.821 | 5.238 | 4.465 | 0 | 0 | 13.524 | 1 | 1 | 0
2021-10-09 19:00 | 0 | 0 | 0 | 0 | 0.6 | -1.88 | 100 | 100 | 0 | 0 | 0 | 0 | 0 | 0 | 0 | 0 | 0 | 0 | 0 | 0 | 0 | 0 | 0 | 0 | 0 | 0 | 0 | -0.001 | 0 | 0 | 0 | 0 | 0 | 0 | 260 | 0 | 0 | 0 | 0 | 0 | 0 | 3.824 | 5.24 | 4.467 | 0 | 0 | 13.531 | 1 | 1 | 0
2021-10-09 20:00 | 0 | 0 | 0 | 0 | 0.7 | -4.9 | 100 | 100 | 0 | 0 | 0 | 0 | 0 | 0 | 0 | 0 | 0 | 0 | 0 | 0 | 0 | 0 | 0 | 0 | 0 | 0 | 0 | -0.001 | 0 | 0 | 0 | 0 | 0 | 0 | 260 | 0 | 0 | 0 | 0 | 0 | 0 | 3.936 | 5.3 | 4.518 | 0 | 0 | 13.755 | 1 | 1 | 0
2021-10-09 21:00 | 0 | 0 | 0 | 0 | 1.3 | -5.24 | 100 | 100 | 0 | 0 | 0 | 0 | 0 | 0 | 0 | 0 | 0 | 0 | 0 | 0 | 0 | 0 | 0 | 0 | 0 | 0 | 0 | -0.001 | 0 | 0 | 0 | 0 | 0 | 0 | 260 | 0 | 0 | 0 | 0 | 0 | 0 | 3.949 | 5.307 | 4.524 | 0 | 0 | 13.78 | 1 | 1 | 0
2021-10-09 22:00 | 0 | 0 | 0 | 0 | 1.7 | -4.23 | 100 | 100 | 0 | 0 | 0 | 0 | 0 | 0 | 0 | 0 | 0 | 0 | 0 | 0 | 0 | 0 | 0 | 0 | 0 | 0 | 0 | -0.001 | 0 | 0 | 0 | 0 | 0 | 0 | 260 | 0 | 0 | 0 | 0 | 0 | 0 | 3.911 | 5.287 | 4.507 | 0 | 0 | 13.705 | 1 | 1 | 0
2021-10-09 23:00 | 0 | 0 | 0 | 0 | 1.7 | -4.17 | 100 | 100 | 0 | 0 | 0 | 0 | 0 | 0 | 0 | 0 | 0 | 0 | 0 | 0 | 0 | 0 | 0 | 0 | 0 | 0 | 0 | -0.001 | 0 | 0 | 0 | 0 | 0 | 0 | 260 | 0 | 0 | 0 | 0 | 0 | 0 | 3.909 | 5.286 | 4.506 | 0 | 0 | 13.701 | 1 | 1 | 0
2021-10-10 | 0 | 246.3 | 239.64 | 1 | 1.6 | -3.52 | 100 | 100 | 0 | 0 | 0 | 0.521 | 0 | 0 | 0 | 0 | 0 | 0 | 12.425 | 82.244 | 84.53 | 0 | 0 | 0 | 0 | 0 | 0 | -0.001 | 0 | 0 | 0 | 0 | 13.35 | 0.99 | 260 | 0 | 0 | 0 | 0 | 0 | 0 | 3.885 | 5.273 | 4.495 | 0 | 0 | 1.227 | 2 | 2 | 0
2021-10-10 01:00 | 0 | 507 | 462.03 | 1 | 1.8 | -2.93 | 100 | 100 | 0 | 0 | 0 | 0.521 | 0 | 0 | 0 | 0 | 0 | 0 | 88.254 | 158.57 | 174.002 | 0 | 0 | 0 | 0 | 0 | 0 | -0.001 | 0 | 0 | 0 | 0 | 24.31 | 0.98 | 395.15 | 0 | 0 | 0 | 0 | 70.775 | 0 | 6.035 | 6.177 | 5.266 | 0 | 0 | 0 | 1 | 1 | 0
2021-10-10 02:00 | 0 | 678 | 557.32 | 1 | 2.5 | 5.16 | 100 | 100 | 33.858 | 33.858 | 1.01 | 1.074 | 35.941 | 0 | 0 | 114.526 | 114.526 | 114.526 | 159.776 | 191.272 | 232.69 | 0 | 0 | 0 | 0 | 0 | 0 | 114.525 | 114.526 | 49.22 | 14.55 | 100 | 34.71 | 0.95 | 425 | 0 | 0 | 0 | 0 | 15.634 | 0 | 14.167 | 8.34 | 7.11 | 0 | 0 | 0 | 2 | 2 | 0
2021-10-10 03:00 | 0 | 767.6 | 553.03 | 1 | 3.5 | 5.01 | 100 | 100 | 36.388 | 36.387 | 1.066 | 1.171 | 38.625 | 0 | 0 | 121.894 | 121.894 | 121.894 | 151.938 | 189.8 | 263.44 | 0 | 0 | 0 | 0 | 0 | 0 | 121.893 | 121.894 | 46.27 | 13.81 | 100 | 43.91 | 0.91 | 425 | 0 | 0 | 0 | 0 | 0 | 0 | 14.477 | 8.403 | 7.164 | 0 | 0 | 0 | 2 | 2 | 0
2021-10-10 04:00 | 0 | 813.4 | 513.73 | 1 | 4.1 | 5.21 | 100 | 100 | 30.605 | 30.605 | 0.64 | 0.946 | 32.191 | 0 | 0 | 103.991 | 103.991 | 103.991 | 134.007 | 176.312 | 279.159 | 0 | 0 | 0 | 0 | 0 | 0 | 103.99 | 103.991 | 37.25 | 10.96 | 100 | 50.83 | 0.87 | 425 | 0 | 0 | 0 | 0 | 0 | 0 | 14.456 | 8.399 | 7.16 | 0 | 0 | 0 | 2 | 2 | 0
2021-10-10 05:00 | 0 | 829.8 | 487.33 | 1 | 4.5 | 10.29 | 100 | 100 | 27.249 | 27.249 | 0.463 | 0.831 | 28.544 | 0 | 0 | 93.615 | 93.615 | 93.615 | 122.925 | 167.251 | 284.787 | 0 | 0 | 0 | 0 | 0 | 0 | 93.614 | 93.615 | 32.87 | 9.57 | 100 | 54.04 | 0.84 | 425 | 0 | 0 | 0 | 0 | 0 | 0 | 13.939 | 8.298 | 7.074 | 0 | 0 | 0 | 2 | 2 | 0
2021-10-10 06:00 | 0 | 821.8 | 500.23 | 1 | 4.7 | 10.41 | 100 | 100 | 28.985 | 28.984 | 0.563 | 0.89 | 30.438 | 0 | 0 | 99.051 | 99.051 | 99.051 | 128.346 | 171.679 | 282.042 | 0 | 0 | 0 | 0 | 0 | 0 | 99.05 | 99.051 | 35.12 | 10.28 | 100 | 52.5 | 0.85 | 425 | 0 | 0 | 0 | 0 | 0 | 0 | 13.927 | 8.295 | 7.072 | 0 | 0 | 0 | 2 | 2 | 0
2021-10-10 07:00 | 0 | 788.8 | 540.39 | 1 | 4.8 | 10.36 | 100 | 100 | 34.109 | 34.108 | 1.422 | 1.098 | 36.629 | 0 | 0 | 116.427 | 116.427 | 116.427 | 145.728 | 185.463 | 270.716 | 0 | 0 | 0 | 0 | 0 | 0 | 116.426 | 116.427 | 43.01 | 12.6 | 100 | 46.76 | 0.89 | 425 | 0 | 0 | 0 | 0 | 0 | 0 | 13.932 | 8.296 | 7.073 | 0 | 0 | 0 | 2 | 2 | 0
2021-10-10 08:00 | 0 | 715 | 561.54 | 1 | 4.7 | 11.03 | 100 | 100 | 38.77 | 38.77 | 1.416 | 1.278 | 41.465 | 0 | 0 | 129.57 | 129.57 | 129.57 | 158.78 | 192.721 | 245.388 | 0 | 0 | 0 | 0 | 0 | 0 | 129.569 | 129.57 | 52.8 | 15.8 | 100 | 38.25 | 0.94 | 425 | 0 | 0 | 0 | 0 | 0 | 0 | 13.865 | 8.283 | 7.061 | 0 | 0 | 0 | 2 | 2 | 0
2021-10-10 09:00 | 0 | 576.5 | 508.07 | 1 | 3.8 | 10.91 | 100 | 100 | 27.102 | 27.102 | 0.469 | 0.827 | 28.398 | 0 | 0 | 93.192 | 93.192 | 93.192 | 122.417 | 174.37 | 197.855 | 0 | 0 | 0 | 0 | 0 | 0 | 93.191 | 93.192 | 47.1 | 13.7 | 100 | 28.2 | 0.97 | 425 | 0 | 0 | 0 | 0 | 0 | 0 | 13.877 | 8.285 | 7.063 | 0 | 0 | 0 | 2 | 2 | 0
2021-10-10 10:00 | 0 | 329.5 | 314.42 | 1 | 2.7 | 3.32 | 100 | 100 | 0 | 0 | 0 | 0.521 | 0 | 0.828 | 0 | 0.828 | 0.828 | 0.828 | 31.11 | 107.909 | 113.084 | 0 | 0 | 0 | 0 | 0 | 0 | -0.001 | 0 | 0.73 | 0 | 0 | 17.4 | 0.99 | 425 | 0 | 0 | 0 | 0 | 0 | 0 | 14.652 | 8.437 | 7.193 | 0 | 0 | 0 | 2 | 2 | 0
2021-10-10 11:00 | 0 | 0 | 0 | 1 | 3.6 | 2.19 | 100 | 100 | 0 | 0 | 0 | 0 | 0 | 0 | 0 | 0 | 0 | 0 | 0 | 0 | 0 | 0 | 0 | 0 | 0 | 0 | 0 | -0.001 | 0 | 0 | 0 | 0 | 11.88 | 0.99 | 371.63 | 0 | 0 | 0 | 0 | -27.947 | 0 | 12.957 | 8.092 | 6.898 | 0 | 0 | 0 | 2 | 2 | 0
2021-10-10 12:00 | 0 | 0 | 0 | 0 | 3.6 | 2.17 | 100 | 100 | 0 | 0 | 0 | 0 | 0 | 0 | 0 | 0 | 0 | 0 | 0 | 0 | 0 | 0 | 0 | 0 | 0 | 0 | 0 | -0.001 | 0 | 0 | 0 | 0 | 0 | 0 | 329.65 | 0 | 0 | 0 | 0 | -21.988 | 0 | 8.825 | 7.105 | 6.057 | 0 | 0 | 0 | 1 | 1 | 0
2021-10-10 13:00 | 0 | 0 | 0 | 0 | 3.2 | 2.81 | 100 | 100 | 0 | 0 | 0 | 0 | 0 | 0 | 0 | 0 | 0 | 0 | 0 | 0 | 0 | 0 | 0 | 0 | 0 | 0 | 0 | -0.001 | 0 | 0 | 0 | 0 | 0 | 0 | 295.36 | 0 | 0 | 0 | 0 | -17.956 | 0 | 6.273 | 6.307 | 5.376 | 0 | 0 | 0 | 1 | 1 | 0
2021-10-10 14:00 | 0 | 0 | 0 | 0 | 2.6 | 0.92 | 100 | 100 | 0 | 0 | 0 | 0 | 0 | 0 | 0 | 0 | 0 | 0 | 0 | 0 | 0 | 0 | 0 | 0 | 0 | 0 | 0 | -0.001 | 0 | 0 | 0 | 0 | 0 | 0 | 266.16 | 0 | 0 | 0 | 0 | -15.292 | 0 | 4.745 | 5.694 | 4.854 | 0 | 0 | 0 | 1 | 1 | 0
2021-10-10 15:00 | 0 | 0 | 0 | 0 | 2.2 | 1.92 | 100 | 100 | 0 | 0 | 0 | 0 | 0 | 0 | 0 | 0 | 0 | 0 | 0 | 0 | 0 | 0 | 0 | 0 | 0 | 0 | 0 | -0.001 | 0 | 0 | 0 | 0 | 0 | 0 | 260 | 0 | 0 | 0 | 0 | -3.168 | 0 | 3.726 | 5.185 | 4.42 | 0 | 0 | 10.163 | 1 | 1 | 0
2021-10-10 16:00 | 0 | 0 | 0 | 0 | 1.6 | 2.67 | 100 | 100 | 0 | 0 | 0 | 0 | 0 | 0 | 0 | 0 | 0 | 0 | 0 | 0 | 0 | 0 | 0 | 0 | 0 | 0 | 0 | -0.001 | 0 | 0 | 0 | 0 | 0 | 0 | 260 | 0 | 0 | 0 | 0 | 0 | 0 | 3.661 | 5.149 | 4.389 | 0 | 0 | 13.199 | 1 | 1 | 0
2021-10-10 17:00 | 0 | 0 | 0 | 0 | 1 | 0.53 | 100 | 100 | 0 | 0 | 0 | 0 | 0 | 0 | 0 | 0 | 0 | 0 | 0 | 0 | 0 | 0 | 0 | 0 | 0 | 0 | 0 | -0.001 | 0 | 0 | 0 | 0 | 0 | 0 | 260 | 0 | 0 | 0 | 0 | 0 | 0 | 3.737 | 5.192 | 4.426 | 0 | 0 | 13.355 | 1 | 1 | 0
2021-10-10 18:00 | 0 | 0 | 0 | 0 | 0.5 | 0.63 | 100 | 100 | 0 | 0 | 0 | 0 | 0 | 0 | 0 | 0 | 0 | 0 | 0 | 0 | 0 | 0 | 0 | 0 | 0 | 0 | 0 | -0.001 | 0 | 0 | 0 | 0 | 0 | 0 | 260 | 0 | 0 | 0 | 0 | 0 | 0 | 3.734 | 5.19 | 4.424 | 0 | 0 | 13.347 | 1 | 1 | 0
2021-10-10 19:00 | 0 | 0 | 0 | 0 | 0.6 | 0.8 | 100 | 100 | 0 | 0 | 0 | 0 | 0 | 0 | 0 | 0 | 0 | 0 | 0 | 0 | 0 | 0 | 0 | 0 | 0 | 0 | 0 | -0.001 | 0 | 0 | 0 | 0 | 0 | 0 | 260 | 0 | 0 | 0 | 0 | 0 | 0 | 3.728 | 5.186 | 4.421 | 0 | 0 | 13.335 | 1 | 1 | 0
2021-10-10 20:00 | 0 | 0 | 0 | 0 | 0.7 | -1.23 | 100 | 100 | 0 | 0 | 0 | 0 | 0 | 0 | 0 | 0 | 0 | 0 | 0 | 0 | 0 | 0 | 0 | 0 | 0 | 0 | 0 | -0.001 | 0 | 0 | 0 | 0 | 0 | 0 | 260 | 0 | 0 | 0 | 0 | 0 | 0 | 3.801 | 5.227 | 4.456 | 0 | 0 | 13.483 | 1 | 1 | 0
2021-10-10 21:00 | 0 | 0 | 0 | 0 | 0.6 | -1.13 | 100 | 100 | 0 | 0 | 0 | 0 | 0 | 0 | 0 | 0 | 0 | 0 | 0 | 0 | 0 | 0 | 0 | 0 | 0 | 0 | 0 | -0.001 | 0 | 0 | 0 | 0 | 0 | 0 | 260 | 0 | 0 | 0 | 0 | 0 | 0 | 3.797 | 5.225 | 4.454 | 0 | 0 | 13.476 | 1 | 1 | 0
2021-10-10 22:00 | 0 | 0 | 0 | 0 | 0.6 | -1.46 | 100 | 100 | 0 | 0 | 0 | 0 | 0 | 0 | 0 | 0 | 0 | 0 | 0 | 0 | 0 | 0 | 0 | 0 | 0 | 0 | 0 | -0.001 | 0 | 0 | 0 | 0 | 0 | 0 | 260 | 0 | 0 | 0 | 0 | 0 | 0 | 3.809 | 5.231 | 4.46 | 0 | 0 | 13.5 | 1 | 1 | 0
2021-10-10 23:00 | 0 | 0 | 0 | 0 | 0.6 | -1.41 | 100 | 100 | 0 | 0 | 0 | 0 | 0 | 0 | 0 | 0 | 0 | 0 | 0 | 0 | 0 | 0 | 0 | 0 | 0 | 0 | 0 | -0.001 | 0 | 0 | 0 | 0 | 0 | 0 | 260 | 0 | 0 | 0 | 0 | 0 | 0 | 3.807 | 5.23 | 4.459 | 0 | 0 | 13.497 | 1 | 1 | 0
2021-10-11 | 0 | 235.2 | 228.55 | 1 | 0.5 | -1.91 | 100 | 100 | 0 | 0 | 0 | 0.521 | 0 | 0 | 0 | 0 | 0 | 0 | 11.119 | 78.438 | 80.721 | 0 | 0 | 0 | 0 | 0 | 0 | -0.001 | 0 | 0 | 0 | 0 | 13.66 | 0.99 | 260 | 0 | 0 | 0 | 0 | 0 | 0 | 3.825 | 5.24 | 4.467 | 0 | 0 | 2.414 | 2 | 2 | 0
2021-10-11 01:00 | 0 | 497.2 | 451.99 | 1 | 0.4 | -1.32 | 100 | 100 | 0 | 0 | 0 | 0.521 | 0 | 0 | 0 | 0 | 0 | 0 | 84.82 | 155.122 | 170.639 | 0 | 0 | 0 | 0 | 0 | 0 | -0.001 | 0 | 0 | 0 | 0 | 24.62 | 0.98 | 389.23 | 0 | 0 | 0 | 0 | 67.678 | 0 | 5.833 | 6.105 | 5.204 | 0 | 0 | 0 | 1 | 1 | 0
2021-10-11 02:00 | 0 | 672.9 | 550.93 | 1 | 0.4 | 6.52 | 100 | 100 | 32.334 | 32.334 | 0.908 | 1.015 | 34.257 | 0 | 0 | 109.788 | 109.788 | 109.788 | 157.761 | 189.08 | 230.939 | 0 | 0 | 0 | 0 | 0 | 0 | 109.787 | 109.788 | 47.54 | 14 | 100 | 35.04 | 0.95 | 425 | 0 | 0 | 0 | 0 | 18.73 | 0 | 13.895 | 8.285 | 7.063 | 0 | 0 | 0 | 2 | 2 | 0
2021-10-11 03:00 | 0 | 765 | 547.89 | 1 | 1.1 | 6.28 | 100 | 100 | 35.748 | 35.748 | 1.157 | 1.15 | 38.055 | 0 | 0 | 120.34 | 120.34 | 120.34 | 150.206 | 188.036 | 262.548 | 0 | 0 | 0 | 0 | 0 | 0 | 120.339 | 120.34 | 45.84 | 13.62 | 100 | 44.26 | 0.91 | 425 | 0 | 0 | 0 | 0 | 0 | 0 | 14.346 | 8.378 | 7.142 | 0 | 0 | 0 | 2 | 2 | 0
2021-10-11 04:00 | 0 | 812 | 508.69 | 1 | 1.7 | 6.57 | 100 | 100 | 30.076 | 30.075 | 0.621 | 0.927 | 31.624 | 0 | 0 | 102.394 | 102.394 | 102.394 | 132.22 | 174.582 | 278.678 | 0 | 0 | 0 | 0 | 0 | 0 | 102.393 | 102.394 | 36.74 | 10.79 | 100 | 51.21 | 0.86 | 425 | 0 | 0 | 0 | 0 | 0 | 0 | 14.316 | 8.372 | 7.137 | 0 | 0 | 0 | 2 | 2 | 0
2021-10-11 05:00 | 0 | 828.9 | 482.32 | 1 | 2 | 12.86 | 100 | 100 | 26.736 | 26.736 | 0.488 | 0.816 | 28.041 | 0 | 0 | 92.15 | 92.15 | 92.15 | 121.11 | 165.532 | 284.478 | 0 | 0 | 0 | 0 | 0 | 0 | 92.149 | 92.15 | 32.39 | 9.4 | 100 | 54.42 | 0.83 | 425 | 0 | 0 | 0 | 0 | 0 | 0 | 13.683 | 8.246 | 7.03 | 0 | 0 | 0 | 2 | 2 | 0
2021-10-11 06:00 | 0 | 821.3 | 495.96 | 1 | 2.3 | 13.03 | 100 | 100 | 28.589 | 28.588 | 0.545 | 0.877 | 30.01 | 0 | 0 | 97.844 | 97.844 | 97.844 | 126.78 | 170.214 | 281.87 | 0 | 0 | 0 | 0 | 0 | 0 | 97.843 | 97.844 | 34.71 | 10.14 | 100 | 52.85 | 0.85 | 425 | 0 | 0 | 0 | 0 | 0 | 0 | 13.666 | 8.243 | 7.027 | 0 | 0 | 0 | 2 | 2 | 0
2021-10-11 07:00 | 0 | 786.6 | 535.93 | 1 | 2.3 | 13.1 | 100 | 100 | 33.611 | 33.61 | 1.536 | 1.084 | 36.23 | 0 | 0 | 115.291 | 115.291 | 115.291 | 144.218 | 183.93 | 269.961 | 0 | 0 | 0 | 0 | 0 | 0 | 115.29 | 115.291 | 42.71 | 12.45 | 100 | 47.05 | 0.89 | 425 | 0 | 0 | 0 | 0 | 0 | 0 | 13.659 | 8.242 | 7.026 | 0 | 0 | 0 | 2 | 2 | 0
2021-10-11 08:00 | 0 | 714.2 | 558.98 | 1 | 2.4 | 14.21 | 100 | 100 | 38.378 | 38.378 | 1.652 | 1.272 | 41.302 | 0 | 0 | 129.109 | 129.109 | 129.109 | 157.884 | 191.841 | 245.113 | 0 | 0 | 0 | 0 | 0 | 0 | 129.108 | 129.109 | 52.67 | 15.66 | 100 | 38.49 | 0.94 | 425 | 0 | 0 | 0 | 0 | 0 | 0 | 13.55 | 8.219 | 7.007 | 0 | 0 | 0 | 2 | 2 | 0
2021-10-11 09:00 | 0 | 574.5 | 505.26 | 1 | 1.6 | 14.2 | 100 | 100 | 26.149 | 26.149 | 0.565 | 0.801 | 27.514 | 0 | 0 | 90.622 | 90.622 | 90.622 | 119.399 | 173.405 | 197.168 | 0 | 0 | 0 | 0 | 0 | 0 | 90.621 | 90.622 | 45.96 | 13.26 | 100 | 28.42 | 0.97 | 425 | 0 | 0 | 0 | 0 | 0 | 0 | 13.551 | 8.22 | 7.007 | 0 | 0 | 0 | 2 | 2 | 0
2021-10-11 10:00 | 0 | 323.8 | 308.63 | 1 | 3.1 | 5.18 | 100 | 100 | 0 | 0 | 0 | 0.521 | 0 | 0 | 0 | 0 | 0 | 0 | 29.137 | 105.922 | 111.128 | 0 | 0 | 0 | 0 | 0 | 0 | -0.001 | 0 | 0 | 0 | 0 | 17.61 | 0.99 | 423.46 | 0 | 0 | 0 | 0 | -0.808 | 0 | 14.404 | 8.389 | 7.152 | 0 | 0 | 0 | 2 | 2 | 0
2021-10-11 11:00 | 0 | 0 | 0 | 1 | 2.8 | 6.25 | 100 | 100 | 0 | 0 | 0 | 0 | 0 | 0 | 0 | 0 | 0 | 0 | 0 | 0 | 0 | 0 | 0 | 0 | 0 | 0 | 0 | -0.001 | 0 | 0 | 0 | 0 | 12.08 | 0.99 | 371.38 | 0 | 0 | 0 | 0 | -27.271 | 0 | 12.472 | 7.989 | 6.81 | 0 | 0 | 0 | 2 | 2 | 0
2021-10-11 12:00 | 0 | 0 | 0 | 0 | 2.2 | 8.03 | 100 | 100 | 0 | 0 | 0 | 0 | 0 | 0 | 0 | 0 | 0 | 0 | 0 | 0 | 0 | 0 | 0 | 0 | 0 | 0 | 0 | -0.001 | 0 | 0 | 0 | 0 | 0 | 0 | 330.57 | 0 | 0 | 0 | 0 | -21.371 | 0 | 8.419 | 6.991 | 5.96 | 0 | 0 | 0 | 1 | 1 | 0
2021-10-11 13:00 | 0 | 0 | 0 | 0 | 1.8 | 9.04 | 100 | 100 | 0 | 0 | 0 | 0 | 0 | 0 | 0 | 0 | 0 | 0 | 0 | 0 | 0 | 0 | 0 | 0 | 0 | 0 | 0 | -0.001 | 0 | 0 | 0 | 0 | 0 | 0 | 297.16 | 0 | 0 | 0 | 0 | -17.497 | 0 | 5.999 | 6.207 | 5.291 | 0 | 0 | 0 | 1 | 1 | 0
2021-10-11 14:00 | 0 | 0 | 0 | 0 | 1 | 5.73 | 100 | 100 | 0 | 0 | 0 | 0 | 0 | 0 | 0 | 0 | 0 | 0 | 0 | 0 | 0 | 0 | 0 | 0 | 0 | 0 | 0 | -0.001 | 0 | 0 | 0 | 0 | 0 | 0 | 268.4 | 0 | 0 | 0 | 0 | -15.062 | 0 | 4.62 | 5.637 | 4.805 | 0 | 0 | 0 | 1 | 1 | 0
2021-10-11 15:00 | 0 | 0 | 0 | 0 | 0.7 | 5.49 | 100 | 100 | 0 | 0 | 0 | 0 | 0 | 0 | 0 | 0 | 0 | 0 | 0 | 0 | 0 | 0 | 0 | 0 | 0 | 0 | 0 | -0.001 | 0 | 0 | 0 | 0 | 0 | 0 | 260 | 0 | 0 | 0 | 0 | -3.145 | 0 | 3.641 | 5.136 | 4.379 | 0 | 0 | 10.01 | 1 | 1 | 0
2021-10-11 16:00 | 0 | 0 | 0 | 0 | 0.7 | 5.06 | 100 | 100 | 0 | 0 | 0 | 0 | 0 | 0 | 0 | 0 | 0 | 0 | 0 | 0 | 0 | 0 | 0 | 0 | 0 | 0 | 0 | -0.001 | 0 | 0 | 0 | 0 | 0 | 0 | 260 | 0 | 0 | 0 | 0 | 0 | 0 | 3.578 | 5.101 | 4.349 | 0 | 0 | 13.028 | 1 | 1 | 0
2021-10-11 17:00 | 0 | 0 | 0 | 0 | 0.7 | 2.5 | 100 | 100 | 0 | 0 | 0 | 0 | 0 | 0 | 0 | 0 | 0 | 0 | 0 | 0 | 0 | 0 | 0 | 0 | 0 | 0 | 0 | -0.001 | 0 | 0 | 0 | 0 | 0 | 0 | 260 | 0 | 0 | 0 | 0 | 0 | 0 | 3.667 | 5.152 | 4.392 | 0 | 0 | 13.212 | 1 | 1 | 0
2021-10-11 18:00 | 0 | 0 | 0 | 0 | 0.8 | 2.2 | 100 | 100 | 0 | 0 | 0 | 0 | 0 | 0 | 0 | 0 | 0 | 0 | 0 | 0 | 0 | 0 | 0 | 0 | 0 | 0 | 0 | -0.001 | 0 | 0 | 0 | 0 | 0 | 0 | 260 | 0 | 0 | 0 | 0 | 0 | 0 | 3.678 | 5.158 | 4.397 | 0 | 0 | 13.233 | 1 | 1 | 0
2021-10-11 19:00 | 0 | 0 | 0 | 0 | 0.9 | 1.81 | 100 | 100 | 0 | 0 | 0 | 0 | 0 | 0 | 0 | 0 | 0 | 0 | 0 | 0 | 0 | 0 | 0 | 0 | 0 | 0 | 0 | -0.001 | 0 | 0 | 0 | 0 | 0 | 0 | 260 | 0 | 0 | 0 | 0 | 0 | 0 | 3.692 | 5.166 | 4.404 | 0 | 0 | 13.262 | 1 | 1 | 0
2021-10-11 20:00 | 0 | 0 | 0 | 0 | 1 | -0.35 | 100 | 100 | 0 | 0 | 0 | 0 | 0 | 0 | 0 | 0 | 0 | 0 | 0 | 0 | 0 | 0 | 0 | 0 | 0 | 0 | 0 | -0.001 | 0 | 0 | 0 | 0 | 0 | 0 | 260 | 0 | 0 | 0 | 0 | 0 | 0 | 3.769 | 5.209 | 4.441 | 0 | 0 | 13.419 | 1 | 1 | 0
2021-10-11 21:00 | 0 | 0 | 0 | 0 | 1 | -0.42 | 100 | 100 | 0 | 0 | 0 | 0 | 0 | 0 | 0 | 0 | 0 | 0 | 0 | 0 | 0 | 0 | 0 | 0 | 0 | 0 | 0 | -0.001 | 0 | 0 | 0 | 0 | 0 | 0 | 260 | 0 | 0 | 0 | 0 | 0 | 0 | 3.771 | 5.211 | 4.442 | 0 | 0 | 13.424 | 1 | 1 | 0
2021-10-11 22:00 | 0 | 0 | 0 | 0 | 1.1 | 0.3 | 100 | 100 | 0 | 0 | 0 | 0 | 0 | 0 | 0 | 0 | 0 | 0 | 0 | 0 | 0 | 0 | 0 | 0 | 0 | 0 | 0 | -0.001 | 0 | 0 | 0 | 0 | 0 | 0 | 260 | 0 | 0 | 0 | 0 | 0 | 0 | 3.745 | 5.196 | 4.43 | 0 | 0 | 13.371 | 1 | 1 | 0
2021-10-11 23:00 | 0 | 0 | 0 | 0 | 1.2 | 0.17 | 100 | 100 | 0 | 0 | 0 | 0 | 0 | 0 | 0 | 0 | 0 | 0 | 0 | 0 | 0 | 0 | 0 | 0 | 0 | 0 | 0 | -0.001 | 0 | 0 | 0 | 0 | 0 | 0 | 260 | 0 | 0 | 0 | 0 | 0 | 0 | 3.75 | 5.199 | 4.432 | 0 | 0 | 13.381 | 1 | 1 | 0
2021-10-12 | 0 | 236.4 | 229.42 | 1 | 0.8 | 0.29 | 100 | 100 | 0 | 0 | 0 | 0.521 | 0 | 0 | 0 | 0 | 0 | 0 | 10.428 | 78.737 | 81.132 | 0 | 0 | 0 | 0 | 0 | 0 | -0.001 | 0 | 0 | 0 | 0 | 13.96 | 0.99 | 260 | 0 | 0 | 0 | 0 | 0 | 0 | 3.746 | 5.196 | 4.43 | 0 | 0 | 2.945 | 2 | 2 | 0
2021-10-12 01:00 | 0 | 499.6 | 453.05 | 1 | 1 | 1.19 | 100 | 100 | 0 | 0 | 0 | 0.521 | 0 | 0 | 0 | 0 | 0 | 0 | 83.491 | 155.485 | 171.463 | 0 | 0 | 0 | 0 | 0 | 0 | -0.001 | 0 | 0 | 0 | 0 | 24.93 | 0.98 | 387.24 | 0 | 0 | 0 | 0 | 66.636 | 0 | 5.665 | 6.04 | 5.149 | 0 | 0 | 0 | 1 | 1 | 0
2021-10-12 02:00 | 0 | 677.8 | 552.74 | 1 | 0.8 | 9.03 | 100 | 100 | 32.125 | 32.124 | 1.014 | 1.011 | 34.15 | 0 | 0 | 109.475 | 109.475 | 109.475 | 158.091 | 189.699 | 232.621 | 0 | 0 | 0 | 0 | 0 | 0 | 109.474 | 109.475 | 47.06 | 13.81 | 100 | 35.36 | 0.95 | 425 | 0 | 0 | 0 | 0 | 19.772 | 0 | 13.606 | 8.226 | 7.012 | 0 | 0 | 0 | 2 | 2 | 0
2021-10-12 03:00 | 0 | 770.5 | 548.54 | 1 | 1 | 8.69 | 100 | 100 | 35.662 | 35.661 | 1.316 | 1.152 | 38.13 | 0 | 0 | 120.531 | 120.531 | 120.531 | 150.062 | 188.261 | 264.436 | 0 | 0 | 0 | 0 | 0 | 0 | 120.53 | 120.531 | 45.58 | 13.49 | 100 | 44.61 | 0.91 | 425 | 0 | 0 | 0 | 0 | 0 | 0 | 14.101 | 8.33 | 7.101 | 0 | 0 | 0 | 2 | 2 | 0
2021-10-12 04:00 | 0 | 817.4 | 507.89 | 1 | 1.6 | 9.76 | 100 | 100 | 29.918 | 29.917 | 0.699 | 0.924 | 31.541 | 0 | 0 | 102.149 | 102.149 | 102.149 | 131.533 | 174.307 | 280.532 | 0 | 0 | 0 | 0 | 0 | 0 | 102.148 | 102.149 | 36.41 | 10.66 | 100 | 51.59 | 0.86 | 425 | 0 | 0 | 0 | 0 | 0 | 0 | 13.993 | 8.308 | 7.083 | 0 | 0 | 0 | 2 | 2 | 0
2021-10-12 05:00 | 0 | 834.1 | 480.83 | 1 | 1.8 | 15.73 | 100 | 100 | 26.371 | 26.37 | 0.673 | 0.811 | 27.855 | 0 | 0 | 91.605 | 91.605 | 91.605 | 120.175 | 165.023 | 286.263 | 0 | 0 | 0 | 0 | 0 | 0 | 91.604 | 91.605 | 32 | 9.21 | 100 | 54.8 | 0.83 | 425 | 0 | 0 | 0 | 0 | 0 | 0 | 13.4 | 8.189 | 6.981 | 0 | 0 | 0 | 2 | 2 | 0
2021-10-12 06:00 | 0 | 825.8 | 494.69 | 1 | 1.9 | 15.72 | 100 | 100 | 28.304 | 28.303 | 0.683 | 0.872 | 29.858 | 0 | 0 | 97.407 | 97.407 | 97.407 | 125.978 | 169.777 | 283.415 | 0 | 0 | 0 | 0 | 0 | 0 | 97.406 | 97.407 | 34.37 | 9.99 | 100 | 53.2 | 0.85 | 425 | 0 | 0 | 0 | 0 | 0 | 0 | 13.401 | 8.189 | 6.981 | 0 | 0 | 0 | 2 | 2 | 0
2021-10-12 07:00 | 0 | 790.9 | 535.88 | 1 | 1.8 | 15.69 | 100 | 100 | 33.543 | 33.542 | 1.62 | 1.084 | 36.246 | 0 | 0 | 115.32 | 115.32 | 115.32 | 143.895 | 183.914 | 271.437 | 0 | 0 | 0 | 0 | 0 | 0 | 115.319 | 115.32 | 42.48 | 12.36 | 100 | 47.35 | 0.89 | 425 | 0 | 0 | 0 | 0 | 0 | 0 | 13.404 | 8.19 | 6.982 | 0 | 0 | 0 | 2 | 2 | 0
2021-10-12 08:00 | 0 | 716.5 | 558.84 | 1 | 1.7 | 16.63 | 100 | 100 | 38.205 | 38.204 | 1.873 | 1.273 | 41.351 | 0 | 0 | 129.222 | 129.222 | 129.222 | 157.671 | 191.792 | 245.903 | 0 | 0 | 0 | 0 | 0 | 0 | 129.221 | 129.222 | 52.55 | 15.54 | 100 | 38.74 | 0.94 | 425 | 0 | 0 | 0 | 0 | 0 | 0 | 13.313 | 8.171 | 6.966 | 0 | 0 | 0 | 2 | 2 | 0
2021-10-12 09:00 | 0 | 573.4 | 503.24 | 1 | 1.5 | 16.6 | 100 | 100 | 25.152 | 25.152 | 0.732 | 0.776 | 26.66 | 0 | 0 | 88.144 | 88.144 | 88.144 | 116.597 | 172.712 | 196.791 | 0 | 0 | 0 | 0 | 0 | 0 | 88.143 | 88.144 | 44.79 | 12.78 | 100 | 28.64 | 0.97 | 425 | 0 | 0 | 0 | 0 | 0 | 0 | 13.316 | 8.171 | 6.966 | 0 | 0 | 0 | 2 | 2 | 0
2021-10-12 10:00 | 0 | 319.6 | 304.28 | 1 | 1.6 | 9.67 | 100 | 100 | 0 | 0 | 0 | 0.521 | 0 | 0 | 0 | 0 | 0 | 0 | 27.356 | 104.429 | 109.687 | 0 | 0 | 0 | 0 | 0 | 0 | -0.001 | 0 | 0 | 0 | 0 | 17.81 | 0.99 | 421.43 | 0 | 0 | 0 | 0 | -1.871 | 0 | 13.878 | 8.285 | 7.063 | 0 | 0 | 0 | 2 | 2 | 0
2021-10-12 11:00 | 0 | 0 | 0 | 1 | 1.2 | 8.96 | 100 | 100 | 0 | 0 | 0 | 0 | 0 | 0 | 0 | 0 | 0 | 0 | 0 | 0 | 0 | 0 | 0 | 0 | 0 | 0 | 0 | -0.001 | 0 | 0 | 0 | 0 | 12.29 | 0.99 | 370.43 | 0 | 0 | 0 | 0 | -26.709 | 0 | 12.071 | 7.902 | 6.736 | 0 | 0 | 0 | 2 | 2 | 0
2021-10-12 12:00 | 0 | 0 | 0 | 0 | 0.9 | 9.32 | 100 | 100 | 0 | 0 | 0 | 0 | 0 | 0 | 0 | 0 | 0 | 0 | 0 | 0 | 0 | 0 | 0 | 0 | 0 | 0 | 0 | -0.001 | 0 | 0 | 0 | 0 | 0 | 0 | 330.04 | 0 | 0 | 0 | 0 | -21.147 | 0 | 8.274 | 6.95 | 5.924 | 0 | 0 | 0 | 1 | 1 | 0
2021-10-12 13:00 | 0 | 0 | 0 | 0 | 0.8 | 8.34 | 100 | 100 | 0 | 0 | 0 | 0 | 0 | 0 | 0 | 0 | 0 | 0 | 0 | 0 | 0 | 0 | 0 | 0 | 0 | 0 | 0 | -0.001 | 0 | 0 | 0 | 0 | 0 | 0 | 296.6 | 0 | 0 | 0 | 0 | -17.511 | 0 | 6.008 | 6.21 | 5.294 | 0 | 0 | 0 | 1 | 1 | 0
2021-10-12 14:00 | 0 | 0 | 0 | 0 | 0.8 | 3.97 | 100 | 100 | 0 | 0 | 0 | 0 | 0 | 0 | 0 | 0 | 0 | 0 | 0 | 0 | 0 | 0 | 0 | 0 | 0 | 0 | 0 | -0.001 | 0 | 0 | 0 | 0 | 0 | 0 | 267.67 | 0 | 0 | 0 | 0 | -15.153 | 0 | 4.669 | 5.66 | 4.825 | 0 | 0 | 0 | 1 | 1 | 0
2021-10-12 15:00 | 0 | 0 | 0 | 0 | 0.9 | 3.36 | 100 | 100 | 0 | 0 | 0 | 0 | 0 | 0 | 0 | 0 | 0 | 0 | 0 | 0 | 0 | 0 | 0 | 0 | 0 | 0 | 0 | -0.001 | 0 | 0 | 0 | 0 | 0 | 0 | 260 | 0 | 0 | 0 | 0 | -3.169 | 0 | 3.702 | 5.171 | 4.408 | 0 | 0 | 10.113 | 1 | 1 | 0
2021-10-12 16:00 | 0 | 0 | 0 | 0 | 1.1 | 2.83 | 100 | 100 | 0 | 0 | 0 | 0 | 0 | 0 | 0 | 0 | 0 | 0 | 0 | 0 | 0 | 0 | 0 | 0 | 0 | 0 | 0 | -0.001 | 0 | 0 | 0 | 0 | 0 | 0 | 260 | 0 | 0 | 0 | 0 | 0 | 0 | 3.656 | 5.146 | 4.387 | 0 | 0 | 13.188 | 1 | 1 | 0
2021-10-12 17:00 | 0 | 0 | 0 | 0 | 1.3 | 0.81 | 100 | 100 | 0 | 0 | 0 | 0 | 0 | 0 | 0 | 0 | 0 | 0 | 0 | 0 | 0 | 0 | 0 | 0 | 0 | 0 | 0 | -0.001 | 0 | 0 | 0 | 0 | 0 | 0 | 260 | 0 | 0 | 0 | 0 | 0 | 0 | 3.727 | 5.186 | 4.421 | 0 | 0 | 13.334 | 1 | 1 | 0
2021-10-12 18:00 | 0 | 0 | 0 | 0 | 1.4 | 0.79 | 100 | 100 | 0 | 0 | 0 | 0 | 0 | 0 | 0 | 0 | 0 | 0 | 0 | 0 | 0 | 0 | 0 | 0 | 0 | 0 | 0 | -0.001 | 0 | 0 | 0 | 0 | 0 | 0 | 260 | 0 | 0 | 0 | 0 | 0 | 0 | 3.728 | 5.186 | 4.421 | 0 | 0 | 13.336 | 1 | 1 | 0
2021-10-12 19:00 | 0 | 0 | 0 | 0 | 1.3 | 0.99 | 100 | 100 | 0 | 0 | 0 | 0 | 0 | 0 | 0 | 0 | 0 | 0 | 0 | 0 | 0 | 0 | 0 | 0 | 0 | 0 | 0 | -0.001 | 0 | 0 | 0 | 0 | 0 | 0 | 260 | 0 | 0 | 0 | 0 | 0 | 0 | 3.721 | 5.182 | 4.418 | 0 | 0 | 13.321 | 1 | 1 | 0
2021-10-12 20:00 | 0 | 0 | 0 | 0 | 1.3 | -1.08 | 100 | 100 | 0 | 0 | 0 | 0 | 0 | 0 | 0 | 0 | 0 | 0 | 0 | 0 | 0 | 0 | 0 | 0 | 0 | 0 | 0 | -0.001 | 0 | 0 | 0 | 0 | 0 | 0 | 260 | 0 | 0 | 0 | 0 | 0 | 0 | 3.795 | 5.224 | 4.453 | 0 | 0 | 13.472 | 1 | 1 | 0
2021-10-12 21:00 | 0 | 0 | 0 | 0 | 1.3 | -0.82 | 100 | 100 | 0 | 0 | 0 | 0 | 0 | 0 | 0 | 0 | 0 | 0 | 0 | 0 | 0 | 0 | 0 | 0 | 0 | 0 | 0 | -0.001 | 0 | 0 | 0 | 0 | 0 | 0 | 260 | 0 | 0 | 0 | 0 | 0 | 0 | 3.786 | 5.219 | 4.449 | 0 | 0 | 13.453 | 1 | 1 | 0
2021-10-12 22:00 | 0 | 0 | 0 | 0 | 1.2 | -0.78 | 100 | 100 | 0 | 0 | 0 | 0 | 0 | 0 | 0 | 0 | 0 | 0 | 0 | 0 | 0 | 0 | 0 | 0 | 0 | 0 | 0 | -0.001 | 0 | 0 | 0 | 0 | 0 | 0 | 260 | 0 | 0 | 0 | 0 | 0 | 0 | 3.784 | 5.218 | 4.448 | 0 | 0 | 13.45 | 1 | 1 | 0
2021-10-12 23:00 | 0 | 0 | 0 | 0 | 1.3 | -0.62 | 100 | 100 | 0 | 0 | 0 | 0 | 0 | 0 | 0 | 0 | 0 | 0 | 0 | 0 | 0 | 0 | 0 | 0 | 0 | 0 | 0 | -0.001 | 0 | 0 | 0 | 0 | 0 | 0 | 260 | 0 | 0 | 0 | 0 | 0 | 0 | 3.779 | 5.215 | 4.445 | 0 | 0 | 13.439 | 1 | 1 | 0
2021-10-13 | 0 | 234.8 | 227.57 | 1 | 1 | -0.21 | 100 | 100 | 0 | 0 | 0 | 0.521 | 0 | 0 | 0 | 0 | 0 | 0 | 9.616 | 78.102 | 80.583 | 0 | 0 | 0 | 0 | 0 | 0 | -0.001 | 0 | 0 | 0 | 0 | 14.26 | 0.99 | 260 | 0 | 0 | 0 | 0 | 0 | 0 | 3.764 | 5.206 | 4.438 | 0 | 0 | 3.793 | 2 | 2 | 0
2021-10-13 01:00 | 0 | 499.7 | 452.01 | 1 | 1.3 | 2.98 | 100 | 100 | 0 | 0 | 0 | 0.521 | 0 | 0 | 0 | 0 | 0 | 0 | 81.767 | 155.13 | 171.497 | 0 | 0 | 0 | 0 | 0 | 0 | -0.001 | 0 | 0 | 0 | 0 | 25.24 | 0.98 | 384.42 | 0 | 0 | 0 | 0 | 65.159 | 0 | 5.521 | 5.985 | 5.102 | 0 | 0 | 0 | 1 | 1 | 0
2021-10-13 02:00 | 0 | 681.6 | 553.62 | 1 | 1 | 9.62 | 100 | 100 | 31.725 | 31.725 | 0.984 | 0.996 | 33.705 | 0 | 0 | 108.223 | 108.223 | 108.223 | 158.155 | 190.002 | 233.925 | 0 | 0 | 0 | 0 | 0 | 0 | 108.222 | 108.223 | 46.26 | 13.56 | 100 | 35.69 | 0.95 | 425 | 0 | 0 | 0 | 0 | 21.25 | 0 | 13.49 | 8.201 | 6.991 | 0 | 0 | 0 | 2 | 2 | 0
2021-10-13 03:00 | 0 | 775.6 | 548.88 | 1 | 0.7 | 9.72 | 100 | 100 | 35.56 | 35.559 | 1.387 | 1.151 | 38.098 | 0 | 0 | 120.437 | 120.437 | 120.437 | 149.826 | 188.374 | 266.186 | 0 | 0 | 0 | 0 | 0 | 0 | 120.436 | 120.437 | 45.25 | 13.36 | 100 | 44.95 | 0.91 | 425 | 0 | 0 | 0 | 0 | 0 | 0 | 13.997 | 8.309 | 7.083 | 0 | 0 | 0 | 2 | 2 | 0
2021-10-13 04:00 | 0 | 822.7 | 506.98 | 1 | 0.9 | 9.81 | 100 | 100 | 29.703 | 29.703 | 0.666 | 0.916 | 31.286 | 0 | 0 | 101.433 | 101.433 | 101.433 | 130.81 | 173.995 | 282.351 | 0 | 0 | 0 | 0 | 0 | 0 | 101.432 | 101.433 | 35.92 | 10.52 | 100 | 51.96 | 0.86 | 425 | 0 | 0 | 0 | 0 | 0 | 0 | 13.988 | 8.307 | 7.082 | 0 | 0 | 0 | 2 | 2 | 0
2021-10-13 05:00 | 0 | 838.7 | 478.95 | 1 | 1.2 | 16.36 | 100 | 100 | 26.008 | 26.008 | 0.716 | 0.801 | 27.525 | 0 | 0 | 90.648 | 90.648 | 90.648 | 119.134 | 164.377 | 287.842 | 0 | 0 | 0 | 0 | 0 | 0 | 90.647 | 90.648 | 31.49 | 9.04 | 100 | 55.18 | 0.83 | 425 | 0 | 0 | 0 | 0 | 0 | 0 | 13.339 | 8.176 | 6.97 | 0 | 0 | 0 | 2 | 2 | 0
2021-10-13 06:00 | 0 | 829 | 492.6 | 1 | 1.5 | 16.3 | 100 | 100 | 27.957 | 27.957 | 0.716 | 0.862 | 29.535 | 0 | 0 | 96.471 | 96.471 | 96.471 | 124.964 | 169.061 | 284.513 | 0 | 0 | 0 | 0 | 0 | 0 | 96.47 | 96.471 | 33.91 | 9.83 | 100 | 53.54 | 0.84 | 425 | 0 | 0 | 0 | 0 | 0 | 0 | 13.345 | 8.177 | 6.971 | 0 | 0 | 0 | 2 | 2 | 0
2021-10-13 07:00 | 0 | 793.3 | 534.52 | 1 | 1.6 | 16.22 | 100 | 100 | 33.347 | 33.347 | 1.608 | 1.076 | 36.031 | 0 | 0 | 114.714 | 114.714 | 114.714 | 143.218 | 183.448 | 272.261 | 0 | 0 | 0 | 0 | 0 | 0 | 114.713 | 114.714 | 42.13 | 12.25 | 100 | 47.64 | 0.89 | 425 | 0 | 0 | 0 | 0 | 0 | 0 | 13.353 | 8.179 | 6.973 | 0 | 0 | 0 | 2 | 2 | 0
2021-10-13 08:00 | 0 | 716.5 | 556.89 | 1 | 1.7 | 16.86 | 100 | 100 | 37.945 | 37.945 | 1.888 | 1.263 | 41.097 | 0 | 0 | 128.531 | 128.531 | 128.531 | 156.949 | 191.125 | 245.903 | 0 | 0 | 0 | 0 | 0 | 0 | 128.53 | 128.531 | 52.27 | 15.43 | 100 | 38.99 | 0.93 | 425 | 0 | 0 | 0 | 0 | 0 | 0 | 13.29 | 8.166 | 6.962 | 0 | 0 | 0 | 2 | 2 | 0
2021-10-13 09:00 | 0 | 569.4 | 498.68 | 1 | 1.5 | 16.38 | 100 | 100 | 24.035 | 24.034 | 0.714 | 0.743 | 25.493 | 0 | 0 | 84.762 | 84.762 | 84.762 | 113.245 | 171.147 | 195.418 | 0 | 0 | 0 | 0 | 0 | 0 | 84.761 | 84.762 | 43.37 | 12.3 | 100 | 28.86 | 0.97 | 425 | 0 | 0 | 0 | 0 | 0 | 0 | 13.337 | 8.176 | 6.97 | 0 | 0 | 0 | 2 | 2 | 0
2021-10-13 10:00 | 0 | 312.5 | 297.17 | 1 | 1.5 | 10.85 | 100 | 100 | 0 | 0 | 0 | 0.521 | 0 | 0 | 0 | 0 | 0 | 0 | 25.387 | 101.99 | 107.25 | 0 | 0 | 0 | 0 | 0 | 0 | -0.001 | 0 | 0 | 0 | 0 | 18.02 | 0.99 | 418.26 | 0 | 0 | 0 | 0 | -3.529 | 0 | 13.652 | 8.24 | 7.025 | 0 | 0 | 0 | 2 | 2 | 0
2021-10-13 11:00 | 0 | 0 | 0 | 1 | 0.9 | 9.96 | 100 | 100 | 0 | 0 | 0 | 0 | 0 | 0 | 0 | 0 | 0 | 0 | 0 | 0 | 0 | 0 | 0 | 0 | 0 | 0 | 0 | -0.001 | 0 | 0 | 0 | 0 | 12.49 | 0.99 | 368.19 | 0 | 0 | 0 | 0 | -26.222 | 0 | 11.726 | 7.825 | 6.671 | 0 | 0 | 0 | 2 | 2 | 0
2021-10-13 12:00 | 0 | 0 | 0 | 0 | 1.5 | 6.8 | 100 | 100 | 0 | 0 | 0 | 0 | 0 | 0 | 0 | 0 | 0 | 0 | 0 | 0 | 0 | 0 | 0 | 0 | 0 | 0 | 0 | -0.001 | 0 | 0 | 0 | 0 | 0 | 0 | 327.75 | 0 | 0 | 0 | 0 | -21.176 | 0 | 8.292 | 6.955 | 5.929 | 0 | 0 | 0 | 1 | 1 | 0
2021-10-13 13:00 | 0 | 0 | 0 | 0 | 2.2 | 5.46 | 100 | 100 | 0 | 0 | 0 | 0 | 0 | 0 | 0 | 0 | 0 | 0 | 0 | 0 | 0 | 0 | 0 | 0 | 0 | 0 | 0 | -0.001 | 0 | 0 | 0 | 0 | 0 | 0 | 294.22 | 0 | 0 | 0 | 0 | -17.562 | 0 | 6.038 | 6.221 | 5.303 | 0 | 0 | 0 | 1 | 1 | 0
2021-10-13 14:00 | 0 | 0 | 0 | 0 | 2.1 | 2.5 | 100 | 100 | 0 | 0 | 0 | 0 | 0 | 0 | 0 | 0 | 0 | 0 | 0 | 0 | 0 | 0 | 0 | 0 | 0 | 0 | 0 | -0.001 | 0 | 0 | 0 | 0 | 0 | 0 | 265.42 | 0 | 0 | 0 | 0 | -15.083 | 0 | 4.631 | 5.642 | 4.81 | 0 | 0 | 0 | 1 | 1 | 0
2021-10-13 15:00 | 0 | 0 | 0 | 0 | 1.9 | 1.53 | 100 | 100 | 0 | 0 | 0 | 0 | 0 | 0 | 0 | 0 | 0 | 0 | 0 | 0 | 0 | 0 | 0 | 0 | 0 | 0 | 0 | -0.001 | 0 | 0 | 0 | 0 | 0 | 0 | 260 | 0 | 0 | 0 | 0 | -1.364 | 0 | 3.733 | 5.189 | 4.423 | 0 | 0 | 11.981 | 1 | 1 | 0
2021-10-13 16:00 | 0 | 0 | 0 | 0 | 1.8 | 1.78 | 100 | 100 | 0 | 0 | 0 | 0 | 0 | 0 | 0 | 0 | 0 | 0 | 0 | 0 | 0 | 0 | 0 | 0 | 0 | 0 | 0 | -0.001 | 0 | 0 | 0 | 0 | 0 | 0 | 260 | 0 | 0 | 0 | 0 | 0 | 0 | 3.693 | 5.167 | 4.404 | 0 | 0 | 13.264 | 1 | 1 | 0
2021-10-13 17:00 | 0 | 0 | 0 | 0 | 1.8 | -0.47 | 100 | 100 | 0 | 0 | 0 | 0 | 0 | 0 | 0 | 0 | 0 | 0 | 0 | 0 | 0 | 0 | 0 | 0 | 0 | 0 | 0 | -0.001 | 0 | 0 | 0 | 0 | 0 | 0 | 260 | 0 | 0 | 0 | 0 | 0 | 0 | 3.773 | 5.212 | 4.443 | 0 | 0 | 13.428 | 1 | 1 | 0
2021-10-13 18:00 | 0 | 0 | 0 | 0 | 1.8 | -0.51 | 100 | 100 | 0 | 0 | 0 | 0 | 0 | 0 | 0 | 0 | 0 | 0 | 0 | 0 | 0 | 0 | 0 | 0 | 0 | 0 | 0 | -0.001 | 0 | 0 | 0 | 0 | 0 | 0 | 260 | 0 | 0 | 0 | 0 | 0 | 0 | 3.775 | 5.212 | 4.444 | 0 | 0 | 13.431 | 1 | 1 | 0
2021-10-13 19:00 | 0 | 0 | 0 | 0 | 1.8 | -0.71 | 100 | 100 | 0 | 0 | 0 | 0 | 0 | 0 | 0 | 0 | 0 | 0 | 0 | 0 | 0 | 0 | 0 | 0 | 0 | 0 | 0 | -0.001 | 0 | 0 | 0 | 0 | 0 | 0 | 260 | 0 | 0 | 0 | 0 | 0 | 0 | 3.782 | 5.216 | 4.447 | 0 | 0 | 13.445 | 1 | 1 | 0
2021-10-13 20:00 | 0 | 0 | 0 | 0 | 1.8 | -2.05 | 100 | 100 | 0 | 0 | 0 | 0 | 0 | 0 | 0 | 0 | 0 | 0 | 0 | 0 | 0 | 0 | 0 | 0 | 0 | 0 | 0 | -0.001 | 0 | 0 | 0 | 0 | 0 | 0 | 260 | 0 | 0 | 0 | 0 | 0 | 0 | 3.831 | 5.243 | 4.47 | 0 | 0 | 13.544 | 1 | 1 | 0
2021-10-13 21:00 | 0 | 0 | 0 | 0 | 1.8 | -1.42 | 100 | 100 | 0 | 0 | 0 | 0 | 0 | 0 | 0 | 0 | 0 | 0 | 0 | 0 | 0 | 0 | 0 | 0 | 0 | 0 | 0 | -0.001 | 0 | 0 | 0 | 0 | 0 | 0 | 260 | 0 | 0 | 0 | 0 | 0 | 0 | 3.808 | 5.231 | 4.459 | 0 | 0 | 13.497 | 1 | 1 | 0
2021-10-13 22:00 | 0 | 0 | 0 | 0 | 1.7 | -1.95 | 100 | 100 | 0 | 0 | 0 | 0 | 0 | 0 | 0 | 0 | 0 | 0 | 0 | 0 | 0 | 0 | 0 | 0 | 0 | 0 | 0 | -0.001 | 0 | 0 | 0 | 0 | 0 | 0 | 260 | 0 | 0 | 0 | 0 | 0 | 0 | 3.827 | 5.241 | 4.468 | 0 | 0 | 13.536 | 1 | 1 | 0
2021-10-13 23:00 | 0 | 0 | 0 | 0 | 1.6 | -2 | 100 | 100 | 0 | 0 | 0 | 0 | 0 | 0 | 0 | 0 | 0 | 0 | 0 | 0 | 0 | 0 | 0 | 0 | 0 | 0 | 0 | -0.001 | 0 | 0 | 0 | 0 | 0 | 0 | 260 | 0 | 0 | 0 | 0 | 0 | 0 | 3.829 | 5.242 | 4.469 | 0 | 0 | 13.54 | 1 | 1 | 0
2021-10-14 | 0 | 0 | 0 | 1 | 1.3 | -0.37 | 100 | 100 | 0 | 0 | 0 | 0 | 0 | 0 | 0 | 0 | 0 | 0 | 0 | 0 | 0 | 0 | 0 | 0 | 0 | 0 | 0 | -0.001 | 0 | 0 | 0 | 0 | 14.55 | 0.99 | 260 | 0 | 0 | 0 | 0 | 0 | 0 | 3.77 | 5.21 | 4.441 | 0 | 0 | 13.42 | 1 | 1 | 0
2021-10-14 01:00 | 0 | 494.5 | 446.19 | 1 | 1.2 | 1.94 | 100 | 100 | 0 | 0 | 0 | 0.521 | 0 | 0 | 0 | 0 | 0 | 0 | 79.192 | 153.133 | 169.712 | 0 | 0 | 0 | 0 | 0 | 0 | -0.001 | 0 | 0 | 0 | 0 | 25.54 | 0.98 | 379.62 | 0 | 0 | 0 | 0 | 62.642 | 0 | 5.484 | 5.973 | 5.092 | 0 | 0 | 0 | 2 | 2 | 0
2021-10-14 02:00 | 0 | 679.5 | 549.71 | 1 | 0.7 | 9.26 | 100 | 100 | 30.63 | 30.63 | 0.795 | 0.952 | 32.377 | 0 | 0 | 104.498 | 104.498 | 104.498 | 156.851 | 188.66 | 233.204 | 0 | 0 | 0 | 0 | 0 | 0 | 104.497 | 104.498 | 44.81 | 13.13 | 100 | 36 | 0.95 | 425 | 0 | 0 | 0 | 0 | 23.766 | 0 | 13.424 | 8.185 | 6.978 | 0 | 0 | 0 | 2 | 2 | 0
2021-10-14 03:00 | 0 | 775.2 | 545.31 | 1 | 1 | 9.37 | 100 | 100 | 35.095 | 35.094 | 1.372 | 1.133 | 37.6 | 0 | 0 | 119.086 | 119.086 | 119.086 | 148.523 | 187.149 | 266.049 | 0 | 0 | 0 | 0 | 0 | 0 | 119.085 | 119.086 | 44.76 | 13.19 | 100 | 45.3 | 0.9 | 425 | 0 | 0 | 0 | 0 | 0 | 0 | 14.032 | 8.316 | 7.089 | 0 | 0 | 0 | 2 | 2 | 0
2021-10-14 04:00 | 0 | 823.2 | 503.09 | 1 | 1.5 | 9.65 | 100 | 100 | 29.256 | 29.256 | 0.59 | 0.899 | 30.745 | 0 | 0 | 99.917 | 99.917 | 99.917 | 129.316 | 172.66 | 282.522 | 0 | 0 | 0 | 0 | 0 | 0 | 99.916 | 99.917 | 35.37 | 10.36 | 100 | 52.33 | 0.85 | 425 | 0 | 0 | 0 | 0 | 0 | 0 | 14.004 | 8.311 | 7.085 | 0 | 0 | 0 | 2 | 2 | 0
2021-10-14 05:00 | 0 | 839.3 | 474.76 | 1 | 2 | 15.85 | 100 | 100 | 25.479 | 25.478 | 0.679 | 0.784 | 26.941 | 0 | 0 | 88.959 | 88.959 | 88.959 | 117.513 | 162.938 | 288.048 | 0 | 0 | 0 | 0 | 0 | 0 | 88.958 | 88.959 | 30.88 | 8.85 | 100 | 55.55 | 0.82 | 425 | 0 | 0 | 0 | 0 | 0 | 0 | 13.389 | 8.187 | 6.979 | 0 | 0 | 0 | 2 | 2 | 0
2021-10-14 06:00 | 0 | 829.9 | 489.13 | 1 | 2.4 | 15.91 | 100 | 100 | 27.507 | 27.507 | 0.691 | 0.846 | 29.044 | 0 | 0 | 95.05 | 95.05 | 95.05 | 123.596 | 167.87 | 284.822 | 0 | 0 | 0 | 0 | 0 | 0 | 95.049 | 95.05 | 33.37 | 9.66 | 100 | 53.89 | 0.84 | 425 | 0 | 0 | 0 | 0 | 0 | 0 | 13.383 | 8.185 | 6.978 | 0 | 0 | 0 | 2 | 2 | 0
2021-10-14 07:00 | 0 | 791.6 | 530.4 | 1 | 2.6 | 15.94 | 100 | 100 | 32.931 | 32.931 | 1.523 | 1.058 | 35.511 | 0 | 0 | 113.258 | 113.258 | 113.258 | 141.8 | 182.034 | 271.677 | 0 | 0 | 0 | 0 | 0 | 0 | 113.257 | 113.258 | 41.69 | 12.12 | 100 | 47.93 | 0.89 | 425 | 0 | 0 | 0 | 0 | 0 | 0 | 13.38 | 8.185 | 6.977 | 0 | 0 | 0 | 2 | 2 | 0
2021-10-14 08:00 | 0 | 712.8 | 552.08 | 1 | 2.5 | 16.63 | 100 | 100 | 37.43 | 37.43 | 1.85 | 1.241 | 40.521 | 0 | 0 | 126.97 | 126.97 | 126.97 | 155.42 | 189.473 | 244.633 | 0 | 0 | 0 | 0 | 0 | 0 | 126.969 | 126.97 | 51.9 | 15.3 | 100 | 39.24 | 0.93 | 425 | 0 | 0 | 0 | 0 | 0 | 0 | 13.313 | 8.171 | 6.966 | 0 | 0 | 0 | 2 | 2 | 0
2021-10-14 09:00 | 0 | 562.1 | 491.25 | 1 | 1.9 | 16.27 | 100 | 100 | 22.717 | 22.717 | 0.702 | 0.707 | 24.127 | 0 | 0 | 80.806 | 80.806 | 80.806 | 109.303 | 168.596 | 192.913 | 0 | 0 | 0 | 0 | 0 | 0 | 80.805 | 80.806 | 41.89 | 11.78 | 100 | 29.08 | 0.97 | 425 | 0 | 0 | 0 | 0 | 0 | 0 | 13.348 | 8.178 | 6.972 | 0 | 0 | 0 | 2 | 2 | 0
2021-10-14 10:00 | 0 | 303.9 | 288.66 | 1 | 3.3 | 7.66 | 100 | 100 | 0 | 0 | 0 | 0.521 | 0 | 0 | 0 | 0 | 0 | 0 | 23.379 | 99.067 | 104.298 | 0 | 0 | 0 | 0 | 0 | 0 | -0.001 | 0 | 0 | 0 | 0 | 18.22 | 0.99 | 413.98 | 0 | 0 | 0 | 0 | -5.772 | 0 | 13.823 | 8.274 | 7.054 | 0 | 0 | 0 | 2 | 2 | 0
2021-10-14 11:00 | 0 | 0 | 0 | 1 | 2.9 | 9.38 | 100 | 100 | 0 | 0 | 0 | 0 | 0 | 0 | 0 | 0 | 0 | 0 | 0 | 0 | 0 | 0 | 0 | 0 | 0 | 0 | 0 | -0.001 | 0 | 0 | 0 | 0 | 12.69 | 0.99 | 364.72 | 0 | 0 | 0 | 0 | -25.794 | 0 | 11.425 | 7.757 | 6.613 | 0 | 0 | 0 | 2 | 2 | 0
2021-10-14 12:00 | 0 | 0 | 0 | 0 | 2.4 | 9.96 | 100 | 100 | 0 | 0 | 0 | 0 | 0 | 0 | 0 | 0 | 0 | 0 | 0 | 0 | 0 | 0 | 0 | 0 | 0 | 0 | 0 | -0.001 | 0 | 0 | 0 | 0 | 0 | 0 | 325.53 | 0 | 0 | 0 | 0 | -20.526 | 0 | 7.872 | 6.831 | 5.823 | 0 | 0 | 0 | 1 | 1 | 0
2021-10-14 13:00 | 0 | 0 | 0 | 0 | 1.8 | 9.56 | 100 | 100 | 0 | 0 | 0 | 0 | 0 | 0 | 0 | 0 | 0 | 0 | 0 | 0 | 0 | 0 | 0 | 0 | 0 | 0 | 0 | -0.001 | 0 | 0 | 0 | 0 | 0 | 0 | 293.02 | 0 | 0 | 0 | 0 | -17.025 | 0 | 5.722 | 6.102 | 5.202 | 0 | 0 | 0 | 1 | 1 | 0
2021-10-14 14:00 | 0 | 0 | 0 | 0 | 1.5 | 4.01 | 100 | 100 | 0 | 0 | 0 | 0 | 0 | 0 | 0 | 0 | 0 | 0 | 0 | 0 | 0 | 0 | 0 | 0 | 0 | 0 | 0 | -0.001 | 0 | 0 | 0 | 0 | 0 | 0 | 264.61 | 0 | 0 | 0 | 0 | -14.877 | 0 | 4.521 | 5.591 | 4.766 | 0 | 0 | 0 | 1 | 1 | 0
2021-10-14 15:00 | 0 | 0 | 0 | 0 | 1.7 | 3.22 | 100 | 100 | 0 | 0 | 0 | 0 | 0 | 0 | 0 | 0 | 0 | 0 | 0 | 0 | 0 | 0 | 0 | 0 | 0 | 0 | 0 | -0.001 | 0 | 0 | 0 | 0 | 0 | 0 | 260 | 0 | 0 | 0 | 0 | -1.345 | 0 | 3.666 | 5.151 | 4.391 | 0 | 0 | 11.863 | 1 | 1 | 0
2021-10-14 16:00 | 0 | 0 | 0 | 0 | 2 | 2.87 | 100 | 100 | 0 | 0 | 0 | 0 | 0 | 0 | 0 | 0 | 0 | 0 | 0 | 0 | 0 | 0 | 0 | 0 | 0 | 0 | 0 | -0.001 | 0 | 0 | 0 | 0 | 0 | 0 | 260 | 0 | 0 | 0 | 0 | 0 | 0 | 3.654 | 5.145 | 4.386 | 0 | 0 | 13.185 | 1 | 1 | 0
2021-10-14 17:00 | 0 | 0 | 0 | 0 | 2 | 0.51 | 100 | 100 | 0 | 0 | 0 | 0 | 0 | 0 | 0 | 0 | 0 | 0 | 0 | 0 | 0 | 0 | 0 | 0 | 0 | 0 | 0 | -0.001 | 0 | 0 | 0 | 0 | 0 | 0 | 260 | 0 | 0 | 0 | 0 | 0 | 0 | 3.738 | 5.192 | 4.426 | 0 | 0 | 13.356 | 1 | 1 | 0
2021-10-14 18:00 | 0 | 0 | 0 | 0 | 1.9 | 1.37 | 100 | 100 | 0 | 0 | 0 | 0 | 0 | 0 | 0 | 0 | 0 | 0 | 0 | 0 | 0 | 0 | 0 | 0 | 0 | 0 | 0 | -0.001 | 0 | 0 | 0 | 0 | 0 | 0 | 260 | 0 | 0 | 0 | 0 | 0 | 0 | 3.707 | 5.175 | 4.411 | 0 | 0 | 13.293 | 1 | 1 | 0
2021-10-14 19:00 | 0 | 0 | 0 | 0 | 1.9 | 1.33 | 100 | 100 | 0 | 0 | 0 | 0 | 0 | 0 | 0 | 0 | 0 | 0 | 0 | 0 | 0 | 0 | 0 | 0 | 0 | 0 | 0 | -0.001 | 0 | 0 | 0 | 0 | 0 | 0 | 260 | 0 | 0 | 0 | 0 | 0 | 0 | 3.709 | 5.176 | 4.412 | 0 | 0 | 13.296 | 1 | 1 | 0
2021-10-14 20:00 | 0 | 0 | 0 | 0 | 1.9 | -0.53 | 100 | 100 | 0 | 0 | 0 | 0 | 0 | 0 | 0 | 0 | 0 | 0 | 0 | 0 | 0 | 0 | 0 | 0 | 0 | 0 | 0 | -0.001 | 0 | 0 | 0 | 0 | 0 | 0 | 260 | 0 | 0 | 0 | 0 | 0 | 0 | 3.775 | 5.213 | 4.444 | 0 | 0 | 13.432 | 1 | 1 | 0
2021-10-14 21:00 | 0 | 0 | 0 | 0 | 1.9 | -0.22 | 100 | 100 | 0 | 0 | 0 | 0 | 0 | 0 | 0 | 0 | 0 | 0 | 0 | 0 | 0 | 0 | 0 | 0 | 0 | 0 | 0 | -0.001 | 0 | 0 | 0 | 0 | 0 | 0 | 260 | 0 | 0 | 0 | 0 | 0 | 0 | 3.764 | 5.207 | 4.439 | 0 | 0 | 13.409 | 1 | 1 | 0
2021-10-14 22:00 | 0 | 0 | 0 | 0 | 1.8 | -0.5 | 100 | 100 | 0 | 0 | 0 | 0 | 0 | 0 | 0 | 0 | 0 | 0 | 0 | 0 | 0 | 0 | 0 | 0 | 0 | 0 | 0 | -0.001 | 0 | 0 | 0 | 0 | 0 | 0 | 260 | 0 | 0 | 0 | 0 | 0 | 0 | 3.774 | 5.212 | 4.443 | 0 | 0 | 13.43 | 1 | 1 | 0
2021-10-14 23:00 | 0 | 0 | 0 | 0 | 1.7 | -0.43 | 100 | 100 | 0 | 0 | 0 | 0 | 0 | 0 | 0 | 0 | 0 | 0 | 0 | 0 | 0 | 0 | 0 | 0 | 0 | 0 | 0 | -0.001 | 0 | 0 | 0 | 0 | 0 | 0 | 260 | 0 | 0 | 0 | 0 | 0 | 0 | 3.772 | 5.211 | 4.442 | 0 | 0 | 13.425 | 1 | 1 | 0
2021-10-15 | 0 | 0 | 0 | 1 | 1.8 | -0.47 | 100 | 100 | 0 | 0 | 0 | 0 | 0 | 0 | 0 | 0 | 0 | 0 | 0 | 0 | 0 | 0 | 0 | 0 | 0 | 0 | 0 | -0.001 | 0 | 0 | 0 | 0 | 14.84 | 0.99 | 260 | 0 | 0 | 0 | 0 | 0 | 0 | 3.773 | 5.212 | 4.443 | 0 | 0 | 13.428 | 1 | 1 | 0
2021-10-15 01:00 | 0 | 467.4 | 420.69 | 1 | 2.5 | 3.04 | 100 | 100 | 0 | 0 | 0 | 0.521 | 0 | 0 | 0 | 0 | 0 | 0 | 73.222 | 144.38 | 160.412 | 0 | 0 | 0 | 0 | 0 | 0 | -0.001 | 0 | 0 | 0 | 0 | 25.83 | 0.97 | 369.02 | 0 | 0 | 0 | 0 | 57.092 | 0 | 5.239 | 5.879 | 5.012 | 0 | 0 | 0 | 2 | 2 | 0
2021-10-15 02:00 | 0 | 658.8 | 530.83 | 1 | 2 | 10.5 | 100 | 100 | 27.328 | 27.327 | 0.467 | 0.834 | 28.628 | 0 | 0 | 93.86 | 93.86 | 93.86 | 151.283 | 182.182 | 226.1 | 0 | 0 | 0 | 0 | 0 | 0 | 93.859 | 93.86 | 41.51 | 12.09 | 100 | 36.32 | 0.95 | 425 | 0 | 0 | 0 | 0 | 29.317 | 0 | 13.085 | 8.109 | 6.912 | 0 | 0 | 0 | 2 | 2 | 0
2021-10-15 03:00 | 0 | 748.8 | 523.57 | 1 | 1.8 | 11.01 | 100 | 100 | 33.086 | 33.086 | 1.294 | 1.055 | 35.436 | 0 | 0 | 113.074 | 113.074 | 113.074 | 142.286 | 179.689 | 256.988 | 0 | 0 | 0 | 0 | 0 | 0 | 113.073 | 113.074 | 44 | 12.87 | 100 | 45.64 | 0.9 | 425 | 0 | 0 | 0 | 0 | 0 | 0 | 13.867 | 8.283 | 7.061 | 0 | 0 | 0 | 2 | 2 | 0
2021-10-15 04:00 | 0 | 747.2 | 452.84 | 1 | 2 | 11.82 | 100 | 100 | 25.003 | 25.003 | 0.443 | 0.763 | 26.21 | 0 | 0 | 86.85 | 86.85 | 86.85 | 115.951 | 155.414 | 256.439 | 0 | 0 | 0 | 0 | 0 | 0 | 86.849 | 86.85 | 33.87 | 9.75 | 100 | 52.7 | 0.85 | 425 | 0 | 0 | 0 | 0 | 0 | 0 | 13.786 | 8.267 | 7.048 | 0 | 0 | 0 | 2 | 2 | 0
2021-10-15 05:00 | 0 | 711.8 | 398.79 | 1 | 2.2 | 17.3 | 100 | 100 | 0 | 0 | 0 | 0.521 | 0 | 69.857 | 0 | 69.857 | 69.857 | 69.857 | 98.216 | 136.866 | 244.29 | 0 | 0 | 0 | 0 | 0 | 0 | -0.001 | 0 | 28.6 | 0 | 0 | 55.93 | 0.82 | 425 | 0 | 0 | 0 | 0 | 0 | 0 | 13.248 | 8.157 | 6.954 | 0 | 0 | 0 | 2 | 2 | 0
2021-10-15 06:00 | 0 | 570.7 | 333.61 | 1 | 2.2 | 17.62 | 100 | 100 | 0 | 0 | 0 | 0.521 | 0 | 55.643 | 0 | 55.643 | 55.643 | 55.643 | 83.96 | 114.495 | 195.864 | 0 | 0 | 0 | 0 | 0 | 0 | -0.001 | 0 | 28.41 | 0 | 0 | 54.23 | 0.84 | 425 | 0 | 0 | 0 | 0 | 0 | 0 | 13.217 | 8.151 | 6.949 | 0 | 0 | 0 | 1 | 1 | 0
2021-10-15 07:00 | 0 | 678.4 | 452 | 1 | 2 | 17.71 | 100 | 100 | 26.46 | 26.46 | 0.807 | 0.817 | 28.085 | 0 | 0 | 92.266 | 92.266 | 92.266 | 120.57 | 155.128 | 232.827 | 0 | 0 | 0 | 0 | 0 | 0 | 92.265 | 92.266 | 39.63 | 11.36 | 100 | 48.22 | 0.89 | 425 | 0 | 0 | 0 | 0 | 0 | 0 | 13.208 | 8.149 | 6.947 | 0 | 0 | 0 | 2 | 2 | 0
2021-10-15 08:00 | 0 | 649.1 | 500.98 | 1 | 1.7 | 17.72 | 100 | 100 | 32.672 | 32.671 | 1.55 | 1.049 | 35.271 | 0 | 0 | 112.572 | 112.572 | 112.572 | 140.875 | 171.935 | 222.771 | 0 | 0 | 0 | 0 | 0 | 0 | 112.571 | 112.572 | 50.53 | 14.67 | 100 | 39.48 | 0.93 | 425 | 0 | 0 | 0 | 0 | 0 | 0 | 13.207 | 8.149 | 6.947 | 0 | 0 | 0 | 2 | 2 | 0
2021-10-15 09:00 | 0 | 494.3 | 431.08 | 1 | 1.8 | 17.08 | 100 | 100 | 0 | 0 | 0 | 0.521 | 0 | 65.558 | 0 | 65.558 | 65.558 | 65.558 | 93.946 | 147.945 | 169.644 | 0 | 0 | 0 | 0 | 0 | 0 | -0.001 | 0 | 38.64 | 0 | 0 | 29.3 | 0.97 | 425 | 0 | 0 | 0 | 0 | 0 | 0 | 13.269 | 8.162 | 6.958 | 0 | 0 | 0 | 2 | 2 | 0
2021-10-15 10:00 | 0 | 206.7 | 196.1 | 1 | 2.5 | 13.25 | 100 | 100 | 0 | 0 | 0 | 0.521 | 0 | 0 | 0 | 0 | 0 | 0 | 15.019 | 67.301 | 70.939 | 0 | 0 | 0 | 0 | 0 | 0 | -0.001 | 0 | 0 | 0 | 0 | 18.43 | 0.99 | 400.62 | 0 | 0 | 0 | 0 | -12.767 | 0 | 12.836 | 8.07 | 6.88 | 0 | 0 | 0 | 1 | 1 | 0
2021-10-15 11:00 | 0 | 0 | 0 | 1 | 2.9 | 12.99 | 100 | 100 | 0 | 0 | 0 | 0 | 0 | 0 | 0 | 0 | 0 | 0 | 0 | 0 | 0 | 0 | 0 | 0 | 0 | 0 | 0 | -0.001 | 0 | 0 | 0 | 0 | 12.9 | 0.99 | 354.98 | 0 | 0 | 0 | 0 | -23.9 | 0 | 10.112 | 7.443 | 6.345 | 0 | 0 | 0 | 2 | 2 | 0
2021-10-15 12:00 | 0 | 0 | 0 | 0 | 3.1 | 11.58 | 100 | 100 | 0 | 0 | 0 | 0 | 0 | 0 | 0 | 0 | 0 | 0 | 0 | 0 | 0 | 0 | 0 | 0 | 0 | 0 | 0 | -0.001 | 0 | 0 | 0 | 0 | 0 | 0 | 317.85 | 0 | 0 | 0 | 0 | -19.449 | 0 | 7.189 | 6.618 | 5.642 | 0 | 0 | 0 | 1 | 1 | 0
2021-10-15 13:00 | 0 | 0 | 0 | 0 | 3.2 | 10.96 | 100 | 100 | 0 | 0 | 0 | 0 | 0 | 0 | 0 | 0 | 0 | 0 | 0 | 0 | 0 | 0 | 0 | 0 | 0 | 0 | 0 | -0.001 | 0 | 0 | 0 | 0 | 0 | 0 | 286.77 | 0 | 0 | 0 | 0 | -16.277 | 0 | 5.292 | 5.93 | 5.055 | 0 | 0 | 0 | 1 | 1 | 0
2021-10-15 14:00 | 0 | 0 | 0 | 0 | 3.1 | 7.51 | 100 | 100 | 0 | 0 | 0 | 0 | 0 | 0 | 0 | 0 | 0 | 0 | 0 | 0 | 0 | 0 | 0 | 0 | 0 | 0 | 0 | -0.001 | 0 | 0 | 0 | 0 | 0 | 0 | 260 | 0 | 0 | 0 | 0 | -7.258 | 0 | 4.142 | 5.405 | 4.608 | 0 | 0 | 6.896 | 1 | 1 | 0
2021-10-15 15:00 | 0 | 0 | 0 | 0 | 3.8 | 7.81 | 100 | 100 | 0 | 0 | 0 | 0 | 0 | 0 | 0 | 0 | 0 | 0 | 0 | 0 | 0 | 0 | 0 | 0 | 0 | 0 | 0 | -0.001 | 0 | 0 | 0 | 0 | 0 | 0 | 260 | 0 | 0 | 0 | 0 | 0 | 0 | 3.485 | 5.046 | 4.302 | 0 | 0 | 12.832 | 1 | 1 | 0
2021-10-15 16:00 | 0 | 0 | 0 | 0 | 4.7 | 8.31 | 100 | 100 | 0 | 0 | 0 | 0 | 0 | 0 | 0 | 0 | 0 | 0 | 0 | 0 | 0 | 0 | 0 | 0 | 0 | 0 | 0 | -0.001 | 0 | 0 | 0 | 0 | 0 | 0 | 260 | 0 | 0 | 0 | 0 | 0 | 0 | 3.468 | 5.036 | 4.293 | 0 | 0 | 12.797 | 1 | 1 | 0
2021-10-15 17:00 | 0 | 0 | 0 | 0 | 5.7 | 6.52 | 100 | 100 | 0 | 0 | 0 | 0 | 0 | 0 | 0 | 0 | 0 | 0 | 0 | 0 | 0 | 0 | 0 | 0 | 0 | 0 | 0 | -0.001 | 0 | 0 | 0 | 0 | 0 | 0 | 260 | 0 | 0 | 0 | 0 | 0 | 0 | 3.528 | 5.072 | 4.324 | 0 | 0 | 12.924 | 1 | 1 | 0
2021-10-15 18:00 | 0 | 0 | 0 | 0 | 6 | 6.14 | 100 | 100 | 0 | 0 | 0 | 0 | 0 | 0 | 0 | 0 | 0 | 0 | 0 | 0 | 0 | 0 | 0 | 0 | 0 | 0 | 0 | -0.001 | 0 | 0 | 0 | 0 | 0 | 0 | 260 | 0 | 0 | 0 | 0 | 0 | 0 | 3.541 | 5.079 | 4.33 | 0 | 0 | 12.951 | 1 | 1 | 0
2021-10-15 19:00 | 0 | 0 | 0 | 0 | 5.5 | 5.82 | 100 | 100 | 0 | 0 | 0 | 0 | 0 | 0 | 0 | 0 | 0 | 0 | 0 | 0 | 0 | 0 | 0 | 0 | 0 | 0 | 0 | -0.001 | 0 | 0 | 0 | 0 | 0 | 0 | 260 | 0 | 0 | 0 | 0 | 0 | 0 | 3.552 | 5.086 | 4.336 | 0 | 0 | 12.973 | 1 | 1 | 0
2021-10-15 20:00 | 0 | 0 | 0 | 0 | 4.6 | 3.07 | 100 | 100 | 0 | 0 | 0 | 0 | 0 | 0 | 0 | 0 | 0 | 0 | 0 | 0 | 0 | 0 | 0 | 0 | 0 | 0 | 0 | -0.001 | 0 | 0 | 0 | 0 | 0 | 0 | 260 | 0 | 0 | 0 | 0 | 0 | 0 | 3.647 | 5.141 | 4.382 | 0 | 0 | 13.17 | 1 | 1 | 0
2021-10-15 21:00 | 0 | 0 | 0 | 0 | 4.6 | 2.81 | 100 | 100 | 0 | 0 | 0 | 0 | 0 | 0 | 0 | 0 | 0 | 0 | 0 | 0 | 0 | 0 | 0 | 0 | 0 | 0 | 0 | -0.001 | 0 | 0 | 0 | 0 | 0 | 0 | 260 | 0 | 0 | 0 | 0 | 0 | 0 | 3.656 | 5.146 | 4.387 | 0 | 0 | 13.189 | 1 | 1 | 0
2021-10-15 22:00 | 0 | 0 | 0 | 0 | 4.7 | 1.49 | 100 | 100 | 0 | 0 | 0 | 0 | 0 | 0 | 0 | 0 | 0 | 0 | 0 | 0 | 0 | 0 | 0 | 0 | 0 | 0 | 0 | -0.001 | 0 | 0 | 0 | 0 | 0 | 0 | 260 | 0 | 0 | 0 | 0 | 0 | 0 | 3.703 | 5.172 | 4.409 | 0 | 0 | 13.285 | 1 | 1 | 0
2021-10-15 23:00 | 0 | 0 | 0 | 0 | 4.8 | 1.35 | 100 | 100 | 0 | 0 | 0 | 0 | 0 | 0 | 0 | 0 | 0 | 0 | 0 | 0 | 0 | 0 | 0 | 0 | 0 | 0 | 0 | -0.001 | 0 | 0 | 0 | 0 | 0 | 0 | 260 | 0 | 0 | 0 | 0 | 0 | 0 | 3.708 | 5.175 | 4.412 | 0 | 0 | 13.295 | 1 | 1 | 0
2021-10-16 | 0 | 0 | 0 | 1 | 4.6 | 1.32 | 100 | 100 | 0 | 0 | 0 | 0 | 0 | 0 | 0 | 0 | 0 | 0 | 0 | 0 | 0 | 0 | 0 | 0 | 0 | 0 | 0 | -0.001 | 0 | 0 | 0 | 0 | 15.13 | 0.99 | 260 | 0 | 0 | 0 | 0 | 0 | 0 | 3.709 | 5.176 | 4.412 | 0 | 0 | 13.297 | 1 | 1 | 0
2021-10-16 01:00 | 0 | 98.4 | 88.34 | 1 | 4.4 | 1.33 | 100 | 100 | 0 | 0 | 0 | 0.521 | 0 | 0 | 0 | 0 | 0 | 0 | 15.072 | 30.32 | 33.771 | 0 | 0 | 0 | 0 | 0 | 0 | -0.001 | 0 | 0 | 0 | 0 | 26.13 | 0.97 | 263.24 | 0 | 0 | 0 | 0 | 1.696 | 0 | 3.748 | 5.197 | 4.431 | 0 | 0 | 0 | 2 | 2 | 0
2021-10-16 02:00 | 0 | 169.5 | 136.03 | 1 | 4.5 | 2.76 | 100 | 100 | 0 | 0 | 0 | 0.521 | 0 | 0 | 0 | 0 | 0 | 0 | 38.721 | 46.686 | 58.172 | 0 | 0 | 0 | 0 | 0 | 0 | -0.001 | 0 | 0 | 0 | 0 | 36.63 | 0.94 | 309.27 | 0 | 0 | 0 | 0 | 24.104 | 0 | 4.386 | 5.523 | 4.708 | 0 | 0 | 0 | 1 | 1 | 0
2021-10-16 03:00 | 0 | 144.4 | 100.36 | 1 | 4.9 | 2.6 | 100 | 100 | 0 | 0 | 0 | 0.521 | 0 | 0 | 0 | 0 | 0 | 0 | 27.212 | 34.443 | 49.558 | 0 | 0 | 0 | 0 | 0 | 0 | -0.001 | 0 | 0 | 0 | 0 | 45.97 | 0.9 | 327.37 | 0 | 0 | 0 | 0 | 9.483 | 0 | 6.135 | 6.259 | 5.336 | 0 | 0 | 0 | 1 | 1 | 0
2021-10-16 04:00 | 0 | 152.3 | 91.53 | 1 | 5.1 | 2.39 | 100 | 100 | 0 | 0 | 0 | 0.521 | 0 | 0 | 0 | 0 | 0 | 0 | 23.344 | 31.412 | 52.269 | 0 | 0 | 0 | 0 | 0 | 0 | -0.001 | 0 | 0 | 0 | 0 | 53.06 | 0.85 | 335.4 | 0 | 0 | 0 | 0 | 4.205 | 0 | 6.992 | 6.557 | 5.59 | 0 | 0 | 0 | 1 | 1 | 0
2021-10-16 05:00 | 0 | 178.4 | 98.99 | 1 | 5.1 | 3.88 | 100 | 100 | 0 | 0 | 0 | 0.521 | 0 | 0 | 0 | 0 | 0 | 0 | 24.254 | 33.973 | 61.227 | 0 | 0 | 0 | 0 | 0 | 0 | -0.001 | 0 | 0 | 0 | 0 | 56.3 | 0.81 | 343.9 | 0 | 0 | 0 | 0 | 4.451 | 0 | 7.408 | 6.691 | 5.704 | 0 | 0 | 0 | 1 | 1 | 0
2021-10-16 06:00 | 0 | 257.5 | 149.28 | 1 | 5 | 4.28 | 100 | 100 | 0 | 0 | 0 | 0.521 | 0 | 0 | 0 | 0 | 0 | 0 | 37.417 | 51.234 | 88.374 | 0 | 0 | 0 | 0 | 0 | 0 | -0.001 | 0 | 0 | 0 | 0 | 54.57 | 0.83 | 374.43 | 0 | 0 | 0 | 0 | 15.986 | 0 | 8.457 | 7.004 | 5.971 | 0 | 0 | 0 | 1 | 1 | 0
2021-10-16 07:00 | 0 | 287.2 | 190.28 | 1 | 4.9 | 4.53 | 100 | 100 | 0 | 0 | 0 | 0.521 | 0 | 0 | 0 | 0 | 0 | 0 | 50.64 | 65.303 | 98.567 | 0 | 0 | 0 | 0 | 0 | 0 | -0.001 | 0 | 0 | 0 | 0 | 48.51 | 0.88 | 422.2 | 0 | 0 | 0 | 0 | 25.018 | 0 | 11.304 | 7.729 | 6.589 | 0 | 0 | 0 | 1 | 1 | 0
2021-10-16 08:00 | 0 | 211.5 | 162.66 | 1 | 4.5 | 3.66 | 100 | 100 | 0 | 0 | 0 | 0.521 | 0 | 14.018 | 0 | 14.018 | 14.018 | 14.018 | 45.688 | 55.825 | 72.587 | 0 | 0 | 0 | 0 | 0 | 0 | -0.001 | 0 | 19.31 | 0 | 0 | 39.73 | 0.93 | 425 | 0 | 0 | 0 | 0 | 1.467 | 0 | 14.594 | 8.426 | 7.183 | 0 | 0 | 0 | 1 | 1 | 0
2021-10-16 09:00 | 0 | 153.9 | 133.93 | 1 | 4 | 3.89 | 100 | 100 | 0 | 0 | 0 | 0.521 | 0 | 0 | 0 | 0 | 0 | 0 | 28.579 | 45.964 | 52.818 | 0 | 0 | 0 | 0 | 0 | 0 | -0.001 | 0 | 0 | 0 | 0 | 29.52 | 0.97 | 422.17 | 0 | 0 | 0 | 0 | -1.485 | 0 | 14.491 | 8.406 | 7.166 | 0 | 0 | 0 | 1 | 1 | 0
2021-10-16 10:00 | 0 | 92.9 | 88.03 | 1 | 3.7 | 0.24 | 100 | 100 | 0 | 0 | 0 | 0.521 | 0 | 0 | 0 | 0 | 0 | 0 | 6.358 | 30.212 | 31.883 | 0 | 0 | 0 | 0 | 0 | 0 | -0.001 | 0 | 0 | 0 | 0 | 18.64 | 0.99 | 380.19 | 0 | 0 | 0 | 0 | -21.983 | 0 | 13.239 | 8.152 | 6.95 | 0 | 0 | 0 | 1 | 1 | 0
2021-10-16 11:00 | 0 | 0 | 0 | 1 | 4.1 | 0.19 | 100 | 100 | 0 | 0 | 0 | 0 | 0 | 0 | 0 | 0 | 0 | 0 | 0 | 0 | 0 | 0 | 0 | 0 | 0 | 0 | 0 | -0.001 | 0 | 0 | 0 | 0 | 13.1 | 0.99 | 336.11 | 0 | 0 | 0 | 0 | -23.082 | 0 | 9.556 | 7.301 | 6.224 | 0 | 0 | 0 | 2 | 2 | 0
2021-10-16 12:00 | 0 | 0 | 0 | 0 | 4.2 | 0.3 | 100 | 100 | 0 | 0 | 0 | 0 | 0 | 0 | 0 | 0 | 0 | 0 | 0 | 0 | 0 | 0 | 0 | 0 | 0 | 0 | 0 | -0.001 | 0 | 0 | 0 | 0 | 0 | 0 | 300.3 | 0 | 0 | 0 | 0 | -18.753 | 0 | 6.757 | 6.476 | 5.52 | 0 | 0 | 0 | 1 | 1 | 0
2021-10-16 13:00 | 0 | 0 | 0 | 0 | 3.9 | -0.1 | 100 | 100 | 0 | 0 | 0 | 0 | 0 | 0 | 0 | 0 | 0 | 0 | 0 | 0 | 0 | 0 | 0 | 0 | 0 | 0 | 0 | -0.001 | 0 | 0 | 0 | 0 | 0 | 0 | 270.21 | 0 | 0 | 0 | 0 | -15.758 | 0 | 5.001 | 5.807 | 4.95 | 0 | 0 | 0 | 1 | 1 | 0
2021-10-16 14:00 | 0 | 0 | 0 | 0 | 3.5 | -1.43 | 100 | 100 | 0 | 0 | 0 | 0 | 0 | 0 | 0 | 0 | 0 | 0 | 0 | 0 | 0 | 0 | 0 | 0 | 0 | 0 | 0 | -0.001 | 0 | 0 | 0 | 0 | 0 | 0 | 260 | 0 | 0 | 0 | 0 | -3.296 | 0 | 3.921 | 5.291 | 4.51 | 0 | 0 | 10.426 | 1 | 1 | 0
2021-10-16 15:00 | 0 | 0 | 0 | 0 | 2.8 | -1.44 | 100 | 100 | 0 | 0 | 0 | 0 | 0 | 0 | 0 | 0 | 0 | 0 | 0 | 0 | 0 | 0 | 0 | 0 | 0 | 0 | 0 | -0.001 | 0 | 0 | 0 | 0 | 0 | 0 | 260 | 0 | 0 | 0 | 0 | 0 | 0 | 3.808 | 5.231 | 4.459 | 0 | 0 | 13.499 | 1 | 1 | 0
2021-10-16 16:00 | 0 | 0 | 0 | 0 | 2 | -1.37 | 100 | 100 | 0 | 0 | 0 | 0 | 0 | 0 | 0 | 0 | 0 | 0 | 0 | 0 | 0 | 0 | 0 | 0 | 0 | 0 | 0 | -0.001 | 0 | 0 | 0 | 0 | 0 | 0 | 260 | 0 | 0 | 0 | 0 | 0 | 0 | 3.806 | 5.23 | 4.458 | 0 | 0 | 13.494 | 1 | 1 | 0
2021-10-16 17:00 | 0 | 0 | 0 | 0 | 1.4 | -2.72 | 100 | 100 | 0 | 0 | 0 | 0 | 0 | 0 | 0 | 0 | 0 | 0 | 0 | 0 | 0 | 0 | 0 | 0 | 0 | 0 | 0 | -0.001 | 0 | 0 | 0 | 0 | 0 | 0 | 260 | 0 | 0 | 0 | 0 | 0 | 0 | 3.855 | 5.257 | 4.481 | 0 | 0 | 13.593 | 1 | 1 | 0
2021-10-16 18:00 | 0 | 0 | 0 | 0 | 1.3 | -2.43 | 100 | 100 | 0 | 0 | 0 | 0 | 0 | 0 | 0 | 0 | 0 | 0 | 0 | 0 | 0 | 0 | 0 | 0 | 0 | 0 | 0 | -0.001 | 0 | 0 | 0 | 0 | 0 | 0 | 260 | 0 | 0 | 0 | 0 | 0 | 0 | 3.845 | 5.251 | 4.476 | 0 | 0 | 13.572 | 1 | 1 | 0
2021-10-16 19:00 | 0 | 0 | 0 | 0 | 1.6 | -2.32 | 100 | 100 | 0 | 0 | 0 | 0 | 0 | 0 | 0 | 0 | 0 | 0 | 0 | 0 | 0 | 0 | 0 | 0 | 0 | 0 | 0 | -0.001 | 0 | 0 | 0 | 0 | 0 | 0 | 260 | 0 | 0 | 0 | 0 | 0 | 0 | 3.841 | 5.249 | 4.474 | 0 | 0 | 13.564 | 1 | 1 | 0
2021-10-16 20:00 | 0 | 0 | 0 | 0 | 1.8 | -3.74 | 100 | 100 | 0 | 0 | 0 | 0 | 0 | 0 | 0 | 0 | 0 | 0 | 0 | 0 | 0 | 0 | 0 | 0 | 0 | 0 | 0 | -0.001 | 0 | 0 | 0 | 0 | 0 | 0 | 260 | 0 | 0 | 0 | 0 | 0 | 0 | 3.893 | 5.277 | 4.499 | 0 | 0 | 13.669 | 1 | 1 | 0
2021-10-16 21:00 | 0 | 0 | 0 | 0 | 1.9 | -4 | 100 | 100 | 0 | 0 | 0 | 0 | 0 | 0 | 0 | 0 | 0 | 0 | 0 | 0 | 0 | 0 | 0 | 0 | 0 | 0 | 0 | -0.001 | 0 | 0 | 0 | 0 | 0 | 0 | 260 | 0 | 0 | 0 | 0 | 0 | 0 | 3.903 | 5.282 | 4.503 | 0 | 0 | 13.688 | 1 | 1 | 0
2021-10-16 22:00 | 0 | 0 | 0 | 0 | 1.7 | -6.04 | 100 | 100 | 0 | 0 | 0 | 0 | 0 | 0 | 0 | 0 | 0 | 0 | 0 | 0 | 0 | 0 | 0 | 0 | 0 | 0 | 0 | -0.001 | 0 | 0 | 0 | 0 | 0 | 0 | 260 | 0 | 0 | 0 | 0 | 0 | 0 | 3.979 | 5.323 | 4.538 | 0 | 0 | 13.84 | 1 | 1 | 0
2021-10-16 23:00 | 0 | 0 | 0 | 0 | 2 | -6.45 | 100 | 100 | 0 | 0 | 0 | 0 | 0 | 0 | 0 | 0 | 0 | 0 | 0 | 0 | 0 | 0 | 0 | 0 | 0 | 0 | 0 | -0.001 | 0 | 0 | 0 | 0 | 0 | 0 | 260 | 0 | 0 | 0 | 0 | 0 | 0 | 3.995 | 5.331 | 4.545 | 0 | 0 | 13.871 | 1 | 1 | 0
2021-10-17 | 0 | 0 | 0 | 1 | 1.6 | -5.79 | 100 | 100 | 0 | 0 | 0 | 0 | 0 | 0 | 0 | 0 | 0 | 0 | 0 | 0 | 0 | 0 | 0 | 0 | 0 | 0 | 0 | -0.001 | 0 | 0 | 0 | 0 | 15.42 | 0.99 | 260 | 0 | 0 | 0 | 0 | 0 | 0 | 3.97 | 5.318 | 4.534 | 0 | 0 | 13.822 | 1 | 1 | 0
2021-10-17 01:00 | 0 | 410.3 | 367.45 | 1 | 2.2 | -5.05 | 100 | 100 | 0 | 0 | 0 | 0.521 | 0 | 0 | 0 | 0 | 0 | 0 | 61.414 | 126.109 | 140.815 | 0 | 0 | 0 | 0 | 0 | 0 | -0.001 | 0 | 0 | 0 | 0 | 26.42 | 0.97 | 346.45 | 0 | 0 | 0 | 0 | 45.273 | 0 | 5.233 | 5.888 | 5.02 | 0 | 0 | 0 | 2 | 2 | 0
2021-10-17 02:00 | 0 | 662.6 | 529.64 | 1 | 3.1 | -0.91 | 100 | 100 | 23.254 | 23.253 | 0.286 | 0.711 | 24.25 | 0 | 0 | 81.203 | 81.203 | 81.203 | 150.576 | 181.772 | 227.404 | 0 | 0 | 0 | 0 | 0 | 0 | 81.202 | 81.203 | 35.71 | 10.23 | 100 | 36.93 | 0.94 | 425 | 0 | 0 | 0 | 0 | 41.136 | 0 | 13.202 | 8.116 | 6.919 | 0 | 0 | 0 | 2 | 2 | 0
2021-10-17 03:00 | 0 | 768.8 | 531.1 | 1 | 4.4 | -0.89 | 100 | 100 | 33.608 | 33.608 | 0.657 | 1.052 | 35.317 | 0 | 0 | 112.799 | 112.799 | 112.799 | 143.679 | 182.274 | 263.852 | 0 | 0 | 0 | 0 | 0 | 0 | 112.798 | 112.799 | 42.75 | 12.74 | 100 | 46.31 | 0.9 | 425 | 0 | 0 | 0 | 0 | 0 | 0 | 15.094 | 8.521 | 7.264 | 0 | 0 | 0 | 2 | 2 | 0
2021-10-17 04:00 | 0 | 802.3 | 478.1 | 1 | 5.2 | -0.76 | 100 | 100 | 26.376 | 26.376 | 0.314 | 0.8 | 27.49 | 0 | 0 | 90.591 | 90.591 | 90.591 | 121.452 | 164.085 | 275.349 | 0 | 0 | 0 | 0 | 0 | 0 | 90.59 | 90.591 | 32.9 | 9.58 | 100 | 53.42 | 0.84 | 425 | 0 | 0 | 0 | 0 | 0 | 0 | 15.08 | 8.519 | 7.262 | 0 | 0 | 0 | 2 | 2 | 0
2021-10-17 05:00 | 0 | 722 | 396.73 | 1 | 5.6 | 1.71 | 100 | 100 | 0 | 0 | 0 | 0.521 | 0 | 66.186 | 0 | 66.186 | 66.186 | 66.186 | 96.695 | 136.157 | 247.79 | 0 | 0 | 0 | 0 | 0 | 0 | -0.001 | 0 | 26.71 | 0 | 0 | 56.67 | 0.81 | 425 | 0 | 0 | 0 | 0 | 0 | 0 | 14.82 | 8.469 | 7.22 | 0 | 0 | 0 | 2 | 2 | 0
2021-10-17 06:00 | 0 | 693.2 | 398.54 | 1 | 5.4 | 1.59 | 100 | 100 | 0 | 0 | 0 | 0.521 | 0 | 68.947 | 0 | 68.947 | 68.947 | 68.947 | 99.473 | 136.78 | 237.906 | 0 | 0 | 0 | 0 | 0 | 0 | -0.001 | 0 | 28.98 | 0 | 0 | 54.91 | 0.83 | 425 | 0 | 0 | 0 | 0 | 0 | 0 | 14.832 | 8.472 | 7.222 | 0 | 0 | 0 | 1 | 1 | 0
2021-10-17 07:00 | 0 | 706.5 | 465.43 | 1 | 5.1 | 1.48 | 100 | 100 | 27.171 | 27.171 | 0.341 | 0.825 | 28.338 | 0 | 0 | 93.042 | 93.042 | 93.042 | 123.583 | 159.734 | 242.471 | 0 | 0 | 0 | 0 | 0 | 0 | 93.041 | 93.042 | 38.37 | 11.21 | 100 | 48.79 | 0.88 | 425 | 0 | 0 | 0 | 0 | 0 | 0 | 14.844 | 8.474 | 7.224 | 0 | 0 | 0 | 2 | 2 | 0
2021-10-17 08:00 | 0 | 714.2 | 547.33 | 1 | 4.3 | 1.78 | 100 | 100 | 37.012 | 37.012 | 0.848 | 1.187 | 39.047 | 0 | 0 | 123.06 | 123.06 | 123.06 | 153.559 | 187.844 | 245.113 | 0 | 0 | 0 | 0 | 0 | 0 | 123.059 | 123.06 | 50.21 | 15.1 | 100 | 39.97 | 0.93 | 425 | 0 | 0 | 0 | 0 | 0 | 0 | 14.812 | 8.468 | 7.219 | 0 | 0 | 0 | 2 | 2 | 0
2021-10-17 09:00 | 0 | 554.3 | 481.33 | 1 | 3.2 | 1.79 | 100 | 100 | 0 | 0 | 0 | 0.521 | 0 | 70.038 | 0 | 70.038 | 70.038 | 70.038 | 100.536 | 165.192 | 190.236 | 0 | 0 | 0 | 0 | 0 | 0 | -0.001 | 0 | 36.82 | 0 | 0 | 29.73 | 0.97 | 425 | 0 | 0 | 0 | 0 | 0 | 0 | 14.811 | 8.468 | 7.219 | 0 | 0 | 0 | 2 | 2 | 0
2021-10-17 10:00 | 0 | 217.5 | 205.85 | 1 | 2.1 | -3.17 | 100 | 100 | 0 | 0 | 0 | 0.521 | 0 | 0 | 0 | 0 | 0 | 0 | 13.979 | 70.646 | 74.646 | 0 | 0 | 0 | 0 | 0 | 0 | -0.001 | 0 | 0 | 0 | 0 | 18.84 | 0.99 | 394.9 | 0 | 0 | 0 | 0 | -15.763 | 0 | 14.257 | 8.359 | 7.126 | 0 | 0 | 0 | 1 | 1 | 0
2021-10-17 11:00 | 0 | 0 | 0 | 1 | 2.6 | -3.06 | 100 | 100 | 0 | 0 | 0 | 0 | 0 | 0 | 0 | 0 | 0 | 0 | 0 | 0 | 0 | 0 | 0 | 0 | 0 | 0 | 0 | -0.001 | 0 | 0 | 0 | 0 | 13.31 | 0.99 | 347.08 | 0 | 0 | 0 | 0 | -25.04 | 0 | 10.898 | 7.634 | 6.508 | 0 | 0 | 0 | 2 | 2 | 0
2021-10-17 12:00 | 0 | 0 | 0 | 0 | 2.6 | -3.51 | 100 | 100 | 0 | 0 | 0 | 0 | 0 | 0 | 0 | 0 | 0 | 0 | 0 | 0 | 0 | 0 | 0 | 0 | 0 | 0 | 0 | -0.001 | 0 | 0 | 0 | 0 | 0 | 0 | 308.65 | 0 | 0 | 0 | 0 | -20.126 | 0 | 7.616 | 6.753 | 5.757 | 0 | 0 | 0 | 1 | 1 | 0
2021-10-17 13:00 | 0 | 0 | 0 | 0 | 2.4 | -3.64 | 100 | 100 | 0 | 0 | 0 | 0 | 0 | 0 | 0 | 0 | 0 | 0 | 0 | 0 | 0 | 0 | 0 | 0 | 0 | 0 | 0 | -0.001 | 0 | 0 | 0 | 0 | 0 | 0 | 276.73 | 0 | 0 | 0 | 0 | -16.719 | 0 | 5.545 | 6.032 | 5.142 | 0 | 0 | 0 | 1 | 1 | 0
2021-10-17 14:00 | 0 | 0 | 0 | 0 | 2.5 | -5.15 | 100 | 100 | 0 | 0 | 0 | 0 | 0 | 0 | 0 | 0 | 0 | 0 | 0 | 0 | 0 | 0 | 0 | 0 | 0 | 0 | 0 | -0.001 | 0 | 0 | 0 | 0 | 0 | 0 | 260 | 0 | 0 | 0 | 0 | -7.359 | 0 | 4.241 | 5.455 | 4.65 | 0 | 0 | 6.987 | 1 | 1 | 0
2021-10-17 15:00 | 0 | 0 | 0 | 0 | 2.7 | -4.55 | 100 | 100 | 0 | 0 | 0 | 0 | 0 | 0 | 0 | 0 | 0 | 0 | 0 | 0 | 0 | 0 | 0 | 0 | 0 | 0 | 0 | -0.001 | 0 | 0 | 0 | 0 | 0 | 0 | 260 | 0 | 0 | 0 | 0 | 0 | 0 | 3.923 | 5.293 | 4.512 | 0 | 0 | 13.729 | 1 | 1 | 0
2021-10-17 16:00 | 0 | 0 | 0 | 0 | 3.3 | -3.81 | 100 | 100 | 0 | 0 | 0 | 0 | 0 | 0 | 0 | 0 | 0 | 0 | 0 | 0 | 0 | 0 | 0 | 0 | 0 | 0 | 0 | -0.001 | 0 | 0 | 0 | 0 | 0 | 0 | 260 | 0 | 0 | 0 | 0 | 0 | 0 | 3.896 | 5.278 | 4.5 | 0 | 0 | 13.674 | 1 | 1 | 0
2021-10-17 17:00 | 0 | 0 | 0 | 0 | 3.8 | -3.35 | 100 | 100 | 0 | 0 | 0 | 0 | 0 | 0 | 0 | 0 | 0 | 0 | 0 | 0 | 0 | 0 | 0 | 0 | 0 | 0 | 0 | -0.001 | 0 | 0 | 0 | 0 | 0 | 0 | 260 | 0 | 0 | 0 | 0 | 0 | 0 | 3.878 | 5.269 | 4.492 | 0 | 0 | 13.64 | 1 | 1 | 0
2021-10-17 18:00 | 0 | 0 | 0 | 0 | 4.4 | -3.12 | 100 | 100 | 0 | 0 | 0 | 0 | 0 | 0 | 0 | 0 | 0 | 0 | 0 | 0 | 0 | 0 | 0 | 0 | 0 | 0 | 0 | -0.001 | 0 | 0 | 0 | 0 | 0 | 0 | 260 | 0 | 0 | 0 | 0 | 0 | 0 | 3.87 | 5.265 | 4.488 | 0 | 0 | 13.623 | 1 | 1 | 0
2021-10-17 19:00 | 0 | 0 | 0 | 0 | 4.9 | -2.68 | 100 | 100 | 0 | 0 | 0 | 0 | 0 | 0 | 0 | 0 | 0 | 0 | 0 | 0 | 0 | 0 | 0 | 0 | 0 | 0 | 0 | -0.001 | 0 | 0 | 0 | 0 | 0 | 0 | 260 | 0 | 0 | 0 | 0 | 0 | 0 | 3.854 | 5.256 | 4.481 | 0 | 0 | 13.59 | 1 | 1 | 0
2021-10-17 20:00 | 0 | 0 | 0 | 0 | 4.8 | -1.91 | 100 | 100 | 0 | 0 | 0 | 0 | 0 | 0 | 0 | 0 | 0 | 0 | 0 | 0 | 0 | 0 | 0 | 0 | 0 | 0 | 0 | -0.001 | 0 | 0 | 0 | 0 | 0 | 0 | 260 | 0 | 0 | 0 | 0 | 0 | 0 | 3.825 | 5.24 | 4.467 | 0 | 0 | 13.533 | 1 | 1 | 0
2021-10-17 21:00 | 0 | 0 | 0 | 0 | 4.4 | -1.95 | 100 | 100 | 0 | 0 | 0 | 0 | 0 | 0 | 0 | 0 | 0 | 0 | 0 | 0 | 0 | 0 | 0 | 0 | 0 | 0 | 0 | -0.001 | 0 | 0 | 0 | 0 | 0 | 0 | 260 | 0 | 0 | 0 | 0 | 0 | 0 | 3.827 | 5.241 | 4.468 | 0 | 0 | 13.536 | 1 | 1 | 0
2021-10-17 22:00 | 0 | 0 | 0 | 0 | 3.8 | -2.66 | 100 | 100 | 0 | 0 | 0 | 0 | 0 | 0 | 0 | 0 | 0 | 0 | 0 | 0 | 0 | 0 | 0 | 0 | 0 | 0 | 0 | -0.001 | 0 | 0 | 0 | 0 | 0 | 0 | 260 | 0 | 0 | 0 | 0 | 0 | 0 | 3.853 | 5.255 | 4.48 | 0 | 0 | 13.589 | 1 | 1 | 0
2021-10-17 23:00 | 0 | 0 | 0 | 0 | 3.4 | -2.87 | 100 | 100 | 0 | 0 | 0 | 0 | 0 | 0 | 0 | 0 | 0 | 0 | 0 | 0 | 0 | 0 | 0 | 0 | 0 | 0 | 0 | -0.001 | 0 | 0 | 0 | 0 | 0 | 0 | 260 | 0 | 0 | 0 | 0 | 0 | 0 | 3.861 | 5.26 | 4.484 | 0 | 0 | 13.604 | 1 | 1 | 0
2021-10-18 | 0 | 0 | 0 | 1 | 3 | -3.03 | 100 | 100 | 0 | 0 | 0 | 0 | 0 | 0 | 0 | 0 | 0 | 0 | 0 | 0 | 0 | 0 | 0 | 0 | 0 | 0 | 0 | -0.001 | 0 | 0 | 0 | 0 | 15.7 | 0.99 | 260 | 0 | 0 | 0 | 0 | 0 | 0 | 3.867 | 5.263 | 4.487 | 0 | 0 | 13.616 | 1 | 1 | 0
2021-10-18 01:00 | 0 | 441.4 | 394.31 | 1 | 3 | -2.83 | 100 | 100 | 0 | 0 | 0 | 0.521 | 0 | 0 | 0 | 0 | 0 | 0 | 64.53 | 135.328 | 151.488 | 0 | 0 | 0 | 0 | 0 | 0 | -0.001 | 0 | 0 | 0 | 0 | 26.71 | 0.97 | 352.42 | 0 | 0 | 0 | 0 | 48.399 | 0 | 5.231 | 5.884 | 5.016 | 0 | 0 | 0 | 2 | 2 | 0
2021-10-18 02:00 | 0 | 621 | 494.41 | 1 | 3.7 | 2.79 | 100 | 100 | 0 | 0 | 0 | 0.521 | 0 | 74.462 | 0 | 74.462 | 74.462 | 74.462 | 140.389 | 169.68 | 213.127 | 0 | 0 | 0 | 0 | 0 | 0 | -0.001 | 0 | 34.94 | 0 | 0 | 37.24 | 0.94 | 425 | 0 | 0 | 0 | 0 | 38.01 | 0 | 12.965 | 8.071 | 6.88 | 0 | 0 | 0 | 1 | 1 | 0
2021-10-18 03:00 | 0 | 727.9 | 499.82 | 1 | 3.5 | 3.05 | 100 | 100 | 30.859 | 30.859 | 0.587 | 0.953 | 32.399 | 0 | 0 | 104.585 | 104.585 | 104.585 | 134.904 | 171.537 | 249.815 | 0 | 0 | 0 | 0 | 0 | 0 | 104.584 | 104.585 | 41.86 | 12.35 | 100 | 46.63 | 0.9 | 425 | 0 | 0 | 0 | 0 | 0 | 0 | 14.68 | 8.443 | 7.197 | 0 | 0 | 0 | 2 | 2 | 0
2021-10-18 04:00 | 0 | 626.1 | 369.95 | 1 | 3.4 | 3.18 | 100 | 100 | 0 | 0 | 0 | 0.521 | 0 | 63.293 | 0 | 63.293 | 63.293 | 63.293 | 93.595 | 126.966 | 214.878 | 0 | 0 | 0 | 0 | 0 | 0 | -0.001 | 0 | 29.46 | 0 | 0 | 53.78 | 0.84 | 425 | 0 | 0 | 0 | 0 | 0 | 0 | 14.666 | 8.44 | 7.195 | 0 | 0 | 0 | 2 | 2 | 0
2021-10-18 05:00 | 0 | 493.1 | 268.3 | 1 | 3.2 | 7.84 | 100 | 100 | 0 | 0 | 0 | 0.521 | 0 | 35.392 | 0 | 35.392 | 35.392 | 35.392 | 65.041 | 92.081 | 169.232 | 0 | 0 | 0 | 0 | 0 | 0 | -0.001 | 0 | 20.91 | 0 | 0 | 57.04 | 0.81 | 425 | 0 | 0 | 0 | 0 | 0 | 0 | 14.187 | 8.347 | 7.116 | 0 | 0 | 0 | 1 | 1 | 0
2021-10-18 06:00 | 0 | 256.8 | 146.41 | 1 | 3.1 | 7.64 | 100 | 100 | 0 | 0 | 0 | 0.521 | 0 | 6.71 | 0 | 6.71 | 6.71 | 6.71 | 36.387 | 50.247 | 88.134 | 0 | 0 | 0 | 0 | 0 | 0 | -0.001 | 0 | 7.61 | 0 | 0 | 55.24 | 0.83 | 425 | 0 | 0 | 0 | 0 | 0 | 0 | 14.207 | 8.351 | 7.119 | 0 | 0 | 0 | 1 | 1 | 0
2021-10-18 07:00 | 0 | 195.8 | 128.26 | 1 | 3.1 | 7.64 | 100 | 100 | 0 | 0 | 0 | 0.521 | 0 | 4.299 | 0 | 4.299 | 4.299 | 4.299 | 33.976 | 44.017 | 67.199 | 0 | 0 | 0 | 0 | 0 | 0 | -0.001 | 0 | 6.4 | 0 | 0 | 49.08 | 0.88 | 425 | 0 | 0 | 0 | 0 | 0 | 0 | 14.207 | 8.351 | 7.119 | 0 | 0 | 0 | 1 | 1 | 0
2021-10-18 08:00 | 0 | 142.6 | 108.89 | 1 | 2.8 | 8.08 | 100 | 100 | 0 | 0 | 0 | 0.521 | 0 | 0.9 | 0 | 0.9 | 0.9 | 0.9 | 30.516 | 37.372 | 48.94 | 0 | 0 | 0 | 0 | 0 | 0 | -0.001 | 0 | 1.84 | 0 | 0 | 40.21 | 0.93 | 425 | 0 | 0 | 0 | 0 | 0 | 0 | 14.163 | 8.342 | 7.111 | 0 | 0 | 0 | 1 | 1 | 0
2021-10-18 09:00 | 0 | 135 | 116.97 | 1 | 2.4 | 7.58 | 100 | 100 | 0 | 0 | 0 | 0.521 | 0 | 0 | 0 | 0 | 0 | 0 | 23.907 | 40.145 | 46.332 | 0 | 0 | 0 | 0 | 0 | 0 | -0.001 | 0 | 0 | 0 | 0 | 29.95 | 0.96 | 414.88 | 0 | 0 | 0 | 0 | -5.297 | 0 | 13.862 | 8.282 | 7.06 | 0 | 0 | 0 | 1 | 1 | 0
2021-10-18 10:00 | 0 | 93.6 | 88.48 | 1 | 2.1 | 1.63 | 100 | 100 | 0 | 0 | 0 | 0.521 | 0 | 0 | 0 | 0 | 0 | 0 | 5.631 | 30.365 | 32.124 | 0 | 0 | 0 | 0 | 0 | 0 | -0.001 | 0 | 0 | 0 | 0 | 19.05 | 0.99 | 373.63 | 0 | 0 | 0 | 0 | -21.602 | 0 | 12.442 | 7.984 | 6.807 | 0 | 0 | 0 | 1 | 1 | 0
2021-10-18 11:00 | 0 | 0 | 0 | 0 | 1 | 1.45 | 100 | 100 | 0 | 0 | 0 | 0 | 0 | 0 | 0 | 0 | 0 | 0 | 0 | 0 | 0 | 0 | 0 | 0 | 0 | 0 | 0 | -0.001 | 0 | 0 | 0 | 0 | 0 | 0 | 331.12 | 0 | 0 | 0 | 0 | -22.266 | 0 | 9.01 | 7.156 | 6.1 | 0 | 0 | 0 | 2 | 2 | 0
2021-10-18 12:00 | 0 | 0 | 0 | 0 | 0.8 | 2.14 | 100 | 100 | 0 | 0 | 0 | 0 | 0 | 0 | 0 | 0 | 0 | 0 | 0 | 0 | 0 | 0 | 0 | 0 | 0 | 0 | 0 | -0.001 | 0 | 0 | 0 | 0 | 0 | 0 | 296.47 | 0 | 0 | 0 | 0 | -18.143 | 0 | 6.386 | 6.347 | 5.411 | 0 | 0 | 0 | 1 | 1 | 0
2021-10-18 13:00 | 0 | 0 | 0 | 0 | 1.5 | 2.55 | 100 | 100 | 0 | 0 | 0 | 0 | 0 | 0 | 0 | 0 | 0 | 0 | 0 | 0 | 0 | 0 | 0 | 0 | 0 | 0 | 0 | -0.001 | 0 | 0 | 0 | 0 | 0 | 0 | 267.35 | 0 | 0 | 0 | 0 | -15.252 | 0 | 4.723 | 5.684 | 4.846 | 0 | 0 | 0 | 1 | 1 | 0
2021-10-18 14:00 | 0 | 0 | 0 | 0 | 1.8 | -0.64 | 100 | 100 | 0 | 0 | 0 | 0 | 0 | 0 | 0 | 0 | 0 | 0 | 0 | 0 | 0 | 0 | 0 | 0 | 0 | 0 | 0 | -0.001 | 0 | 0 | 0 | 0 | 0 | 0 | 260 | 0 | 0 | 0 | 0 | -3.232 | 0 | 3.839 | 5.247 | 4.473 | 0 | 0 | 10.327 | 1 | 1 | 0
2021-10-18 15:00 | 0 | 0 | 0 | 0 | 2 | -1.15 | 100 | 100 | 0 | 0 | 0 | 0 | 0 | 0 | 0 | 0 | 0 | 0 | 0 | 0 | 0 | 0 | 0 | 0 | 0 | 0 | 0 | -0.001 | 0 | 0 | 0 | 0 | 0 | 0 | 260 | 0 | 0 | 0 | 0 | 0 | 0 | 3.798 | 5.225 | 4.454 | 0 | 0 | 13.477 | 1 | 1 | 0
2021-10-18 16:00 | 0 | 0 | 0 | 0 | 2.4 | -1.27 | 100 | 100 | 0 | 0 | 0 | 0 | 0 | 0 | 0 | 0 | 0 | 0 | 0 | 0 | 0 | 0 | 0 | 0 | 0 | 0 | 0 | -0.001 | 0 | 0 | 0 | 0 | 0 | 0 | 260 | 0 | 0 | 0 | 0 | 0 | 0 | 3.802 | 5.228 | 4.456 | 0 | 0 | 13.486 | 1 | 1 | 0
2021-10-18 17:00 | 0 | 0 | 0 | 0 | 2.7 | -2.29 | 100 | 100 | 0 | 0 | 0 | 0 | 0 | 0 | 0 | 0 | 0 | 0 | 0 | 0 | 0 | 0 | 0 | 0 | 0 | 0 | 0 | -0.001 | 0 | 0 | 0 | 0 | 0 | 0 | 260 | 0 | 0 | 0 | 0 | 0 | 0 | 3.839 | 5.248 | 4.474 | 0 | 0 | 13.561 | 1 | 1 | 0
2021-10-18 18:00 | 0 | 0 | 0 | 0 | 2.5 | -2.01 | 100 | 100 | 0 | 0 | 0 | 0 | 0 | 0 | 0 | 0 | 0 | 0 | 0 | 0 | 0 | 0 | 0 | 0 | 0 | 0 | 0 | -0.001 | 0 | 0 | 0 | 0 | 0 | 0 | 260 | 0 | 0 | 0 | 0 | 0 | 0 | 3.829 | 5.242 | 4.469 | 0 | 0 | 13.541 | 1 | 1 | 0
2021-10-18 19:00 | 0 | 0 | 0 | 0 | 2.5 | -1.71 | 100 | 100 | 0 | 0 | 0 | 0 | 0 | 0 | 0 | 0 | 0 | 0 | 0 | 0 | 0 | 0 | 0 | 0 | 0 | 0 | 0 | -0.001 | 0 | 0 | 0 | 0 | 0 | 0 | 260 | 0 | 0 | 0 | 0 | 0 | 0 | 3.818 | 5.236 | 4.464 | 0 | 0 | 13.519 | 1 | 1 | 0
2021-10-18 20:00 | 0 | 0 | 0 | 0 | 2.4 | -2.45 | 100 | 100 | 0 | 0 | 0 | 0 | 0 | 0 | 0 | 0 | 0 | 0 | 0 | 0 | 0 | 0 | 0 | 0 | 0 | 0 | 0 | -0.001 | 0 | 0 | 0 | 0 | 0 | 0 | 260 | 0 | 0 | 0 | 0 | 0 | 0 | 3.845 | 5.251 | 4.477 | 0 | 0 | 13.573 | 1 | 1 | 0
2021-10-18 21:00 | 0 | 0 | 0 | 0 | 2.3 | -2.54 | 100 | 100 | 0 | 0 | 0 | 0 | 0 | 0 | 0 | 0 | 0 | 0 | 0 | 0 | 0 | 0 | 0 | 0 | 0 | 0 | 0 | -0.001 | 0 | 0 | 0 | 0 | 0 | 0 | 260 | 0 | 0 | 0 | 0 | 0 | 0 | 3.849 | 5.253 | 4.478 | 0 | 0 | 13.58 | 1 | 1 | 0
2021-10-18 22:00 | 0 | 0 | 0 | 0 | 1.7 | -3.74 | 100 | 100 | 0 | 0 | 0 | 0 | 0 | 0 | 0 | 0 | 0 | 0 | 0 | 0 | 0 | 0 | 0 | 0 | 0 | 0 | 0 | -0.001 | 0 | 0 | 0 | 0 | 0 | 0 | 260 | 0 | 0 | 0 | 0 | 0 | 0 | 3.893 | 5.277 | 4.499 | 0 | 0 | 13.669 | 1 | 1 | 0
2021-10-18 23:00 | 0 | 0 | 0 | 0 | 1.3 | -3.37 | 100 | 100 | 0 | 0 | 0 | 0 | 0 | 0 | 0 | 0 | 0 | 0 | 0 | 0 | 0 | 0 | 0 | 0 | 0 | 0 | 0 | -0.001 | 0 | 0 | 0 | 0 | 0 | 0 | 260 | 0 | 0 | 0 | 0 | 0 | 0 | 3.879 | 5.27 | 4.492 | 0 | 0 | 13.641 | 1 | 1 | 0
2021-10-19 | 0 | 0 | 0 | 1 | 0.9 | -3.37 | 100 | 100 | 0 | 0 | 0 | 0 | 0 | 0 | 0 | 0 | 0 | 0 | 0 | 0 | 0 | 0 | 0 | 0 | 0 | 0 | 0 | -0.001 | 0 | 0 | 0 | 0 | 15.97 | 0.99 | 260 | 0 | 0 | 0 | 0 | 0 | 0 | 3.879 | 5.27 | 4.492 | 0 | 0 | 13.641 | 1 | 1 | 0
2021-10-19 01:00 | 0 | 449.9 | 400.9 | 1 | 0.7 | -2.83 | 100 | 100 | 0 | 0 | 0 | 0.521 | 0 | 0 | 0 | 0 | 0 | 0 | 64.205 | 137.59 | 154.406 | 0 | 0 | 0 | 0 | 0 | 0 | -0.001 | 0 | 0 | 0 | 0 | 26.99 | 0.97 | 351.83 | 0 | 0 | 0 | 0 | 48.091 | 0 | 5.22 | 5.88 | 5.013 | 0 | 0 | 0 | 2 | 2 | 0
2021-10-19 02:00 | 0 | 647.1 | 513.14 | 1 | 1.1 | 4 | 100 | 100 | 22.613 | 22.612 | 0.321 | 0.694 | 23.628 | 0 | 0 | 79.39 | 79.39 | 79.39 | 145.529 | 176.109 | 222.085 | 0 | 0 | 0 | 0 | 0 | 0 | 79.389 | 79.39 | 35.75 | 10.18 | 100 | 37.54 | 0.94 | 425 | 0 | 0 | 0 | 0 | 38.317 | 0 | 12.897 | 8.057 | 6.868 | 0 | 0 | 0 | 2 | 2 | 0
2021-10-19 03:00 | 0 | 751.9 | 513.18 | 1 | 1.9 | 4.01 | 100 | 100 | 31.896 | 31.895 | 0.73 | 0.993 | 33.619 | 0 | 0 | 108.007 | 108.007 | 108.007 | 138.192 | 176.125 | 258.052 | 0 | 0 | 0 | 0 | 0 | 0 | 108.006 | 108.007 | 41.85 | 12.36 | 100 | 46.96 | 0.89 | 425 | 0 | 0 | 0 | 0 | 0 | 0 | 14.58 | 8.423 | 7.181 | 0 | 0 | 0 | 2 | 2 | 0
2021-10-19 04:00 | 0 | 802 | 469.86 | 1 | 2.4 | 4.24 | 100 | 100 | 25.543 | 25.543 | 0.359 | 0.777 | 26.679 | 0 | 0 | 88.227 | 88.227 | 88.227 | 118.379 | 161.256 | 275.246 | 0 | 0 | 0 | 0 | 0 | 0 | 88.226 | 88.227 | 32.05 | 9.28 | 100 | 54.14 | 0.84 | 425 | 0 | 0 | 0 | 0 | 0 | 0 | 14.556 | 8.419 | 7.177 | 0 | 0 | 0 | 2 | 2 | 0
2021-10-19 05:00 | 0 | 822.4 | 443.07 | 1 | 2.3 | 6.39 | 100 | 100 | 0 | 0 | 0 | 0.521 | 0 | 76.965 | 0 | 76.965 | 76.965 | 76.965 | 106.816 | 152.061 | 282.248 | 0 | 0 | 0 | 0 | 0 | 0 | -0.001 | 0 | 27.27 | 0 | 0 | 57.4 | 0.8 | 425 | 0 | 0 | 0 | 0 | 0 | 0 | 14.335 | 8.376 | 7.14 | 0 | 0 | 0 | 2 | 2 | 0
2021-10-19 06:00 | 0 | 790.3 | 446.78 | 1 | 2.3 | 6.41 | 100 | 100 | 23.027 | 23.027 | 0.351 | 0.706 | 24.084 | 0 | 0 | 80.706 | 80.706 | 80.706 | 110.554 | 153.335 | 271.231 | 0 | 0 | 0 | 0 | 0 | 0 | 80.705 | 80.706 | 29.76 | 8.49 | 100 | 55.57 | 0.82 | 425 | 0 | 0 | 0 | 0 | 0 | 0 | 14.333 | 8.375 | 7.14 | 0 | 0 | 0 | 2 | 2 | 0
2021-10-19 07:00 | 0 | 656.8 | 427.77 | 1 | 2.3 | 6.37 | 100 | 100 | 23.854 | 23.854 | 0.362 | 0.729 | 24.945 | 0 | 0 | 83.199 | 83.199 | 83.199 | 113.052 | 146.811 | 225.414 | 0 | 0 | 0 | 0 | 0 | 0 | 83.198 | 83.199 | 36.91 | 10.58 | 100 | 49.36 | 0.88 | 425 | 0 | 0 | 0 | 0 | 0 | 0 | 14.337 | 8.376 | 7.141 | 0 | 0 | 0 | 2 | 2 | 0
2021-10-19 08:00 | 0 | 358.7 | 272.94 | 1 | 1.8 | 5.48 | 100 | 100 | 0 | 0 | 0 | 0.521 | 0 | 46.419 | 0 | 46.419 | 46.419 | 46.419 | 76.397 | 93.672 | 123.106 | 0 | 0 | 0 | 0 | 0 | 0 | -0.001 | 0 | 37.71 | 0 | 0 | 40.46 | 0.93 | 425 | 0 | 0 | 0 | 0 | 0 | 0 | 14.428 | 8.394 | 7.156 | 0 | 0 | 0 | 2 | 2 | 0
2021-10-19 09:00 | 0 | 116 | 100.29 | 1 | 1 | 5.08 | 100 | 100 | 0 | 0 | 0 | 0.521 | 0 | 0 | 0 | 0 | 0 | 0 | 20.05 | 34.42 | 39.811 | 0 | 0 | 0 | 0 | 0 | 0 | -0.001 | 0 | 0 | 0 | 0 | 30.16 | 0.96 | 407.53 | 0 | 0 | 0 | 0 | -9.151 | 0 | 13.86 | 8.281 | 7.06 | 0 | 0 | 0 | 1 | 1 | 0
2021-10-19 10:00 | 0 | 2.1 | 1.98 | 1 | 1.9 | 1.64 | 100 | 100 | 0 | 0 | 0 | 0.521 | 0 | 0 | 0 | 0 | 0 | 0 | 0.118 | 0.68 | 0.721 | 0 | 0 | 0 | 0 | 0 | 0 | -0.001 | 0 | 0 | 0 | 0 | 19.25 | 0.99 | 358.2 | 0 | 0 | 0 | 0 | -25.833 | 0 | 11.535 | 7.782 | 6.634 | 0 | 0 | 0 | 1 | 1 | 0
2021-10-19 11:00 | 0 | 0 | 0 | 0 | 1.6 | 1.85 | 100 | 100 | 0 | 0 | 0 | 0 | 0 | 0 | 0 | 0 | 0 | 0 | 0 | 0 | 0 | 0 | 0 | 0 | 0 | 0 | 0 | -0.001 | 0 | 0 | 0 | 0 | 0 | 0 | 318.71 | 0 | 0 | 0 | 0 | -20.68 | 0 | 7.971 | 6.861 | 5.849 | 0 | 0 | 0 | 2 | 2 | 0
2021-10-19 12:00 | 0 | 0 | 0 | 0 | 1.6 | 2.03 | 100 | 100 | 0 | 0 | 0 | 0 | 0 | 0 | 0 | 0 | 0 | 0 | 0 | 0 | 0 | 0 | 0 | 0 | 0 | 0 | 0 | -0.001 | 0 | 0 | 0 | 0 | 0 | 0 | 286.08 | 0 | 0 | 0 | 0 | -17.085 | 0 | 5.757 | 6.115 | 5.213 | 0 | 0 | 0 | 1 | 1 | 0
2021-10-19 13:00 | 0 | 0 | 0 | 0 | 1.3 | 2.18 | 100 | 100 | 0 | 0 | 0 | 0 | 0 | 0 | 0 | 0 | 0 | 0 | 0 | 0 | 0 | 0 | 0 | 0 | 0 | 0 | 0 | -0.001 | 0 | 0 | 0 | 0 | 0 | 0 | 260 | 0 | 0 | 0 | 0 | -7.437 | 0 | 4.319 | 5.494 | 4.683 | 0 | 0 | 7.059 | 1 | 1 | 0
2021-10-19 14:00 | 0 | 0 | 0 | 0 | 1 | 0.6 | 100 | 100 | 0 | 0 | 0 | 0 | 0 | 0 | 0 | 0 | 0 | 0 | 0 | 0 | 0 | 0 | 0 | 0 | 0 | 0 | 0 | -0.001 | 0 | 0 | 0 | 0 | 0 | 0 | 260 | 0 | 0 | 0 | 0 | 0 | 0 | 3.735 | 5.19 | 4.425 | 0 | 0 | 13.349 | 1 | 1 | 0
2021-10-19 15:00 | 0 | 0 | 0 | 0 | 1 | 0.4 | 100 | 100 | 0 | 0 | 0 | 0 | 0 | 0 | 0 | 0 | 0 | 0 | 0 | 0 | 0 | 0 | 0 | 0 | 0 | 0 | 0 | -0.001 | 0 | 0 | 0 | 0 | 0 | 0 | 260 | 0 | 0 | 0 | 0 | 0 | 0 | 3.742 | 5.194 | 4.428 | 0 | 0 | 13.364 | 1 | 1 | 0
2021-10-19 16:00 | 0 | 0 | 0 | 0 | 1.1 | 0.37 | 100 | 100 | 0 | 0 | 0 | 0 | 0 | 0 | 0 | 0 | 0 | 0 | 0 | 0 | 0 | 0 | 0 | 0 | 0 | 0 | 0 | -0.001 | 0 | 0 | 0 | 0 | 0 | 0 | 260 | 0 | 0 | 0 | 0 | 0 | 0 | 3.743 | 5.195 | 4.429 | 0 | 0 | 13.366 | 1 | 1 | 0
2021-10-19 17:00 | 0 | 0 | 0 | 0 | 1.2 | -1.4 | 100 | 100 | 0 | 0 | 0 | 0 | 0 | 0 | 0 | 0 | 0 | 0 | 0 | 0 | 0 | 0 | 0 | 0 | 0 | 0 | 0 | -0.001 | 0 | 0 | 0 | 0 | 0 | 0 | 260 | 0 | 0 | 0 | 0 | 0 | 0 | 3.807 | 5.23 | 4.459 | 0 | 0 | 13.496 | 1 | 1 | 0
2021-10-19 18:00 | 0 | 0 | 0 | 0 | 1 | -1.61 | 100 | 100 | 0 | 0 | 0 | 0 | 0 | 0 | 0 | 0 | 0 | 0 | 0 | 0 | 0 | 0 | 0 | 0 | 0 | 0 | 0 | -0.001 | 0 | 0 | 0 | 0 | 0 | 0 | 260 | 0 | 0 | 0 | 0 | 0 | 0 | 3.815 | 5.234 | 4.462 | 0 | 0 | 13.511 | 1 | 1 | 0
2021-10-19 19:00 | 0 | 0 | 0 | 0 | 0.8 | -1.35 | 100 | 100 | 0 | 0 | 0 | 0 | 0 | 0 | 0 | 0 | 0 | 0 | 0 | 0 | 0 | 0 | 0 | 0 | 0 | 0 | 0 | -0.001 | 0 | 0 | 0 | 0 | 0 | 0 | 260 | 0 | 0 | 0 | 0 | 0 | 0 | 3.805 | 5.229 | 4.458 | 0 | 0 | 13.492 | 1 | 1 | 0
2021-10-19 20:00 | 0 | 0 | 0 | 0 | 0.7 | -3.32 | 100 | 100 | 0 | 0 | 0 | 0 | 0 | 0 | 0 | 0 | 0 | 0 | 0 | 0 | 0 | 0 | 0 | 0 | 0 | 0 | 0 | -0.001 | 0 | 0 | 0 | 0 | 0 | 0 | 260 | 0 | 0 | 0 | 0 | 0 | 0 | 3.877 | 5.269 | 4.491 | 0 | 0 | 13.637 | 1 | 1 | 0
2021-10-19 21:00 | 0 | 0 | 0 | 0 | 0.8 | -2.85 | 100 | 100 | 0 | 0 | 0 | 0 | 0 | 0 | 0 | 0 | 0 | 0 | 0 | 0 | 0 | 0 | 0 | 0 | 0 | 0 | 0 | -0.001 | 0 | 0 | 0 | 0 | 0 | 0 | 260 | 0 | 0 | 0 | 0 | 0 | 0 | 3.86 | 5.259 | 4.483 | 0 | 0 | 13.603 | 1 | 1 | 0
2021-10-19 22:00 | 0 | 0 | 0 | 0 | 0.6 | -2.75 | 100 | 100 | 0 | 0 | 0 | 0 | 0 | 0 | 0 | 0 | 0 | 0 | 0 | 0 | 0 | 0 | 0 | 0 | 0 | 0 | 0 | -0.001 | 0 | 0 | 0 | 0 | 0 | 0 | 260 | 0 | 0 | 0 | 0 | 0 | 0 | 3.856 | 5.257 | 4.482 | 0 | 0 | 13.595 | 1 | 1 | 0
2021-10-19 23:00 | 0 | 0 | 0 | 0 | 0.5 | -2.33 | 100 | 100 | 0 | 0 | 0 | 0 | 0 | 0 | 0 | 0 | 0 | 0 | 0 | 0 | 0 | 0 | 0 | 0 | 0 | 0 | 0 | -0.001 | 0 | 0 | 0 | 0 | 0 | 0 | 260 | 0 | 0 | 0 | 0 | 0 | 0 | 3.841 | 5.249 | 4.475 | 0 | 0 | 13.564 | 1 | 1 | 0
2021-10-20 | 0 | 0 | 0 | 1 | 0.7 | -2.08 | 100 | 100 | 0 | 0 | 0 | 0 | 0 | 0 | 0 | 0 | 0 | 0 | 0 | 0 | 0 | 0 | 0 | 0 | 0 | 0 | 0 | -0.001 | 0 | 0 | 0 | 0 | 16.25 | 0.99 | 260 | 0 | 0 | 0 | 0 | 0 | 0 | 3.832 | 5.244 | 4.47 | 0 | 0 | 13.546 | 1 | 1 | 0
2021-10-20 01:00 | 0 | 124.6 | 110.75 | 1 | 1 | -3.14 | 100 | 100 | 0 | 0 | 0 | 0.521 | 0 | 0 | 0 | 0 | 0 | 0 | 17.348 | 38.011 | 42.763 | 0 | 0 | 0 | 0 | 0 | 0 | -0.001 | 0 | 0 | 0 | 0 | 27.27 | 0.97 | 266.78 | 0 | 0 | 0 | 0 | 3.553 | 0 | 3.956 | 5.311 | 4.527 | 0 | 0 | 0 | 2 | 2 | 0
2021-10-20 02:00 | 0 | 352 | 278.02 | 1 | 1.3 | 2.22 | 100 | 100 | 0 | 0 | 0 | 0.521 | 0 | 0 | 0 | 0 | 0 | 0 | 78.752 | 95.417 | 120.806 | 0 | 0 | 0 | 0 | 0 | 0 | -0.001 | 0 | 0 | 0 | 0 | 37.83 | 0.94 | 384.57 | 0 | 0 | 0 | 0 | 61.685 | 0 | 5.781 | 6.092 | 5.193 | 0 | 0 | 0 | 1 | 1 | 0
2021-10-20 03:00 | 0 | 447.1 | 303.32 | 1 | 1.9 | 1.99 | 100 | 100 | 0 | 0 | 0 | 0.521 | 0 | 31.459 | 0 | 31.459 | 31.459 | 31.459 | 81.487 | 104.098 | 153.445 | 0 | 0 | 0 | 0 | 0 | 0 | -0.001 | 0 | 20.5 | 0 | 0 | 47.28 | 0.89 | 425 | 0 | 0 | 0 | 0 | 21.17 | 0 | 13.621 | 8.225 | 7.011 | 0 | 0 | 0 | 1 | 1 | 0
2021-10-20 04:00 | 0 | 416.9 | 242.17 | 1 | 2.9 | 2.03 | 100 | 100 | 0 | 0 | 0 | 0.521 | 0 | 30.291 | 0 | 30.291 | 30.291 | 30.291 | 60.755 | 83.111 | 143.08 | 0 | 0 | 0 | 0 | 0 | 0 | -0.001 | 0 | 21.17 | 0 | 0 | 54.49 | 0.83 | 425 | 0 | 0 | 0 | 0 | 0 | 0 | 14.786 | 8.463 | 7.215 | 0 | 0 | 0 | 1 | 1 | 0
2021-10-20 05:00 | 0 | 406 | 216.56 | 1 | 3.8 | 5.37 | 100 | 100 | 0 | 0 | 0 | 0.521 | 0 | 21.921 | 0 | 21.921 | 21.921 | 21.921 | 51.915 | 74.324 | 139.339 | 0 | 0 | 0 | 0 | 0 | 0 | -0.001 | 0 | 15.73 | 0 | 0 | 57.76 | 0.8 | 425 | 0 | 0 | 0 | 0 | 0 | 0 | 14.44 | 8.396 | 7.158 | 0 | 0 | 0 | 1 | 1 | 0
2021-10-20 06:00 | 0 | 415.4 | 232.85 | 1 | 4.6 | 5.47 | 100 | 100 | 0 | 0 | 0 | 0.521 | 0 | 27.383 | 0 | 27.383 | 27.383 | 27.383 | 57.362 | 79.914 | 142.565 | 0 | 0 | 0 | 0 | 0 | 0 | -0.001 | 0 | 19.21 | 0 | 0 | 55.91 | 0.82 | 425 | 0 | 0 | 0 | 0 | 0 | 0 | 14.429 | 8.394 | 7.156 | 0 | 0 | 0 | 1 | 1 | 0
2021-10-20 07:00 | 0 | 525.7 | 340.42 | 1 | 4.9 | 5.6 | 100 | 100 | 0 | 0 | 0 | 0.521 | 0 | 59.792 | 0 | 59.792 | 59.792 | 59.792 | 89.753 | 116.834 | 180.42 | 0 | 0 | 0 | 0 | 0 | 0 | -0.001 | 0 | 33.14 | 0 | 0 | 49.64 | 0.88 | 425 | 0 | 0 | 0 | 0 | 0 | 0 | 14.416 | 8.392 | 7.154 | 0 | 0 | 0 | 1 | 1 | 0
2021-10-20 08:00 | 0 | 538 | 407.9 | 1 | 4.9 | 5.21 | 100 | 100 | 24.14 | 24.139 | 0.353 | 0.736 | 25.229 | 0 | 0 | 84.024 | 84.024 | 84.024 | 114.04 | 139.992 | 184.642 | 0 | 0 | 0 | 0 | 0 | 0 | 84.023 | 84.024 | 45.51 | 13.07 | 100 | 40.7 | 0.93 | 425 | 0 | 0 | 0 | 0 | 0 | 0 | 14.456 | 8.399 | 7.16 | 0 | 0 | 0 | 2 | 2 | 0
2021-10-20 09:00 | 0 | 306.7 | 264.59 | 1 | 3.9 | 5.16 | 100 | 100 | 0 | 0 | 0 | 0.521 | 0 | 21.699 | 0 | 21.699 | 21.699 | 21.699 | 51.722 | 90.806 | 105.259 | 0 | 0 | 0 | 0 | 0 | 0 | -0.001 | 0 | 20.61 | 0 | 0 | 30.38 | 0.96 | 425 | 0 | 0 | 0 | 0 | 0 | 0 | 14.461 | 8.4 | 7.161 | 0 | 0 | 0 | 2 | 2 | 0
2021-10-20 10:00 | 0 | 219.7 | 207.15 | 1 | 2.6 | -0.53 | 100 | 100 | 0 | 0 | 0 | 0.521 | 0 | 0 | 0 | 0 | 0 | 0 | 11.45 | 71.095 | 75.401 | 0 | 0 | 0 | 0 | 0 | 0 | -0.001 | 0 | 0 | 0 | 0 | 19.46 | 0.99 | 391.11 | 0 | 0 | 0 | 0 | -17.75 | 0 | 13.861 | 8.28 | 7.059 | 0 | 0 | 0 | 1 | 1 | 0
2021-10-20 11:00 | 0 | 0 | 0 | 0 | 2.5 | -1.48 | 100 | 100 | 0 | 0 | 0 | 0 | 0 | 0 | 0 | 0 | 0 | 0 | 0 | 0 | 0 | 0 | 0 | 0 | 0 | 0 | 0 | -0.001 | 0 | 0 | 0 | 0 | 0 | 0 | 344.43 | 0 | 0 | 0 | 0 | -24.442 | 0 | 10.484 | 7.535 | 6.423 | 0 | 0 | 0 | 2 | 2 | 0
2021-10-20 12:00 | 0 | 0 | 0 | 0 | 1.6 | -0.12 | 100 | 100 | 0 | 0 | 0 | 0 | 0 | 0 | 0 | 0 | 0 | 0 | 0 | 0 | 0 | 0 | 0 | 0 | 0 | 0 | 0 | -0.001 | 0 | 0 | 0 | 0 | 0 | 0 | 307.09 | 0 | 0 | 0 | 0 | -19.556 | 0 | 7.256 | 6.64 | 5.66 | 0 | 0 | 0 | 1 | 1 | 0
2021-10-20 13:00 | 0 | 0 | 0 | 0 | 1 | 0.97 | 100 | 100 | 0 | 0 | 0 | 0 | 0 | 0 | 0 | 0 | 0 | 0 | 0 | 0 | 0 | 0 | 0 | 0 | 0 | 0 | 0 | -0.001 | 0 | 0 | 0 | 0 | 0 | 0 | 276.13 | 0 | 0 | 0 | 0 | -16.215 | 0 | 5.257 | 5.915 | 5.043 | 0 | 0 | 0 | 1 | 1 | 0
2021-10-20 14:00 | 0 | 0 | 0 | 0 | 1 | -1.21 | 100 | 100 | 0 | 0 | 0 | 0 | 0 | 0 | 0 | 0 | 0 | 0 | 0 | 0 | 0 | 0 | 0 | 0 | 0 | 0 | 0 | -0.001 | 0 | 0 | 0 | 0 | 0 | 0 | 260 | 0 | 0 | 0 | 0 | -7.186 | 0 | 4.07 | 5.369 | 4.577 | 0 | 0 | 6.83 | 1 | 1 | 0
2021-10-20 15:00 | 0 | 0 | 0 | 0 | 1.1 | -1.16 | 100 | 100 | 0 | 0 | 0 | 0 | 0 | 0 | 0 | 0 | 0 | 0 | 0 | 0 | 0 | 0 | 0 | 0 | 0 | 0 | 0 | -0.001 | 0 | 0 | 0 | 0 | 0 | 0 | 260 | 0 | 0 | 0 | 0 | 0 | 0 | 3.798 | 5.225 | 4.455 | 0 | 0 | 13.478 | 1 | 1 | 0
2021-10-20 16:00 | 0 | 0 | 0 | 0 | 1.1 | -1.21 | 100 | 100 | 0 | 0 | 0 | 0 | 0 | 0 | 0 | 0 | 0 | 0 | 0 | 0 | 0 | 0 | 0 | 0 | 0 | 0 | 0 | -0.001 | 0 | 0 | 0 | 0 | 0 | 0 | 260 | 0 | 0 | 0 | 0 | 0 | 0 | 3.8 | 5.226 | 4.455 | 0 | 0 | 13.482 | 1 | 1 | 0
2021-10-20 17:00 | 0 | 0 | 0 | 0 | 1.4 | -3.52 | 100 | 100 | 0 | 0 | 0 | 0 | 0 | 0 | 0 | 0 | 0 | 0 | 0 | 0 | 0 | 0 | 0 | 0 | 0 | 0 | 0 | -0.001 | 0 | 0 | 0 | 0 | 0 | 0 | 260 | 0 | 0 | 0 | 0 | 0 | 0 | 3.885 | 5.273 | 4.495 | 0 | 0 | 13.652 | 1 | 1 | 0
2021-10-20 18:00 | 0 | 0 | 0 | 0 | 1.8 | -3.91 | 100 | 100 | 0 | 0 | 0 | 0 | 0 | 0 | 0 | 0 | 0 | 0 | 0 | 0 | 0 | 0 | 0 | 0 | 0 | 0 | 0 | -0.001 | 0 | 0 | 0 | 0 | 0 | 0 | 260 | 0 | 0 | 0 | 0 | 0 | 0 | 3.899 | 5.28 | 4.502 | 0 | 0 | 13.681 | 1 | 1 | 0
2021-10-20 19:00 | 0 | 0 | 0 | 0 | 2.1 | -3.88 | 100 | 100 | 0 | 0 | 0 | 0 | 0 | 0 | 0 | 0 | 0 | 0 | 0 | 0 | 0 | 0 | 0 | 0 | 0 | 0 | 0 | -0.001 | 0 | 0 | 0 | 0 | 0 | 0 | 260 | 0 | 0 | 0 | 0 | 0 | 0 | 3.898 | 5.28 | 4.501 | 0 | 0 | 13.679 | 1 | 1 | 0
2021-10-20 20:00 | 0 | 0 | 0 | 0 | 2.1 | -5.43 | 100 | 100 | 0 | 0 | 0 | 0 | 0 | 0 | 0 | 0 | 0 | 0 | 0 | 0 | 0 | 0 | 0 | 0 | 0 | 0 | 0 | -0.001 | 0 | 0 | 0 | 0 | 0 | 0 | 260 | 0 | 0 | 0 | 0 | 0 | 0 | 3.956 | 5.311 | 4.527 | 0 | 0 | 13.795 | 1 | 1 | 0
2021-10-20 21:00 | 0 | 0 | 0 | 0 | 2.1 | -5.63 | 100 | 100 | 0 | 0 | 0 | 0 | 0 | 0 | 0 | 0 | 0 | 0 | 0 | 0 | 0 | 0 | 0 | 0 | 0 | 0 | 0 | -0.001 | 0 | 0 | 0 | 0 | 0 | 0 | 260 | 0 | 0 | 0 | 0 | 0 | 0 | 3.964 | 5.315 | 4.531 | 0 | 0 | 13.81 | 1 | 1 | 0
2021-10-20 22:00 | 0 | 0 | 0 | 0 | 1.6 | -6.1 | 100 | 100 | 0 | 0 | 0 | 0 | 0 | 0 | 0 | 0 | 0 | 0 | 0 | 0 | 0 | 0 | 0 | 0 | 0 | 0 | 0 | -0.001 | 0 | 0 | 0 | 0 | 0 | 0 | 260 | 0 | 0 | 0 | 0 | 0 | 0 | 3.982 | 5.324 | 4.539 | 0 | 0 | 13.845 | 1 | 1 | 0
2021-10-20 23:00 | 0 | 0 | 0 | 0 | 1.5 | -6.4 | 100 | 100 | 0 | 0 | 0 | 0 | 0 | 0 | 0 | 0 | 0 | 0 | 0 | 0 | 0 | 0 | 0 | 0 | 0 | 0 | 0 | -0.001 | 0 | 0 | 0 | 0 | 0 | 0 | 260 | 0 | 0 | 0 | 0 | 0 | 0 | 3.993 | 5.33 | 4.544 | 0 | 0 | 13.867 | 1 | 1 | 0
2021-10-21 | 0 | 0 | 0 | 1 | 1.6 | -4.65 | 100 | 100 | 0 | 0 | 0 | 0 | 0 | 0 | 0 | 0 | 0 | 0 | 0 | 0 | 0 | 0 | 0 | 0 | 0 | 0 | 0 | -0.001 | 0 | 0 | 0 | 0 | 16.52 | 0.99 | 260 | 0 | 0 | 0 | 0 | 0 | 0 | 3.927 | 5.295 | 4.514 | 0 | 0 | 13.736 | 1 | 1 | 0
2021-10-21 01:00 | 0 | 423.1 | 375.15 | 1 | 2 | -3.41 | 100 | 100 | 0 | 0 | 0 | 0.521 | 0 | 0 | 0 | 0 | 0 | 0 | 57.436 | 128.75 | 145.208 | 0 | 0 | 0 | 0 | 0 | 0 | -0.001 | 0 | 0 | 0 | 0 | 27.54 | 0.97 | 339.51 | 0 | 0 | 0 | 0 | 41.639 | 0 | 5.038 | 5.808 | 4.952 | 0 | 0 | 0 | 2 | 2 | 0
2021-10-21 02:00 | 0 | 620.5 | 488.16 | 1 | 2.3 | 2.45 | 100 | 100 | 0 | 0 | 0 | 0.521 | 0 | 66.164 | 0 | 66.164 | 66.164 | 66.164 | 138.104 | 167.536 | 212.956 | 0 | 0 | 0 | 0 | 0 | 0 | -0.001 | 0 | 31.07 | 0 | 0 | 38.12 | 0.94 | 425 | 0 | 0 | 0 | 0 | 44.77 | 0 | 12.45 | 7.946 | 6.774 | 0 | 0 | 0 | 1 | 1 | 0
2021-10-21 03:00 | 0 | 744.6 | 502.11 | 1 | 3.7 | 2.84 | 100 | 100 | 30.753 | 30.753 | 0.57 | 0.948 | 32.271 | 0 | 0 | 104.225 | 104.225 | 104.225 | 134.575 | 172.323 | 255.547 | 0 | 0 | 0 | 0 | 0 | 0 | 104.224 | 104.225 | 40.79 | 12.03 | 100 | 47.6 | 0.89 | 425 | 0 | 0 | 0 | 0 | 0 | 0 | 14.702 | 8.447 | 7.201 | 0 | 0 | 0 | 2 | 2 | 0
2021-10-21 04:00 | 0 | 805.8 | 464.07 | 1 | 4.9 | 2.8 | 100 | 100 | 24.678 | 24.678 | 0.331 | 0.751 | 25.761 | 0 | 0 | 85.572 | 85.572 | 85.572 | 115.927 | 159.268 | 276.551 | 0 | 0 | 0 | 0 | 0 | 0 | 85.571 | 85.572 | 30.94 | 8.92 | 100 | 54.84 | 0.83 | 425 | 0 | 0 | 0 | 0 | 0 | 0 | 14.706 | 8.448 | 7.201 | 0 | 0 | 0 | 2 | 2 | 0
2021-10-21 05:00 | 0 | 822.4 | 434.29 | 1 | 5.5 | 8.03 | 100 | 100 | 0 | 0 | 0 | 0.521 | 0 | 73.884 | 0 | 73.884 | 73.884 | 73.884 | 103.507 | 149.048 | 282.248 | 0 | 0 | 0 | 0 | 0 | 0 | -0.001 | 0 | 26.18 | 0 | 0 | 58.12 | 0.79 | 425 | 0 | 0 | 0 | 0 | 0 | 0 | 14.168 | 8.343 | 7.112 | 0 | 0 | 0 | 2 | 2 | 0
2021-10-21 06:00 | 0 | 811.2 | 450.84 | 1 | 5.5 | 7.94 | 100 | 100 | 23.086 | 23.085 | 0.368 | 0.708 | 24.161 | 0 | 0 | 80.926 | 80.926 | 80.926 | 110.561 | 154.729 | 278.404 | 0 | 0 | 0 | 0 | 0 | 0 | 80.925 | 80.926 | 29.07 | 8.29 | 100 | 56.24 | 0.81 | 425 | 0 | 0 | 0 | 0 | 0 | 0 | 14.177 | 8.345 | 7.114 | 0 | 0 | 0 | 2 | 2 | 0
2021-10-21 07:00 | 0 | 769.1 | 495.18 | 1 | 5.3 | 7.99 | 100 | 100 | 29.499 | 29.498 | 0.584 | 0.907 | 30.99 | 0 | 0 | 100.609 | 100.609 | 100.609 | 130.237 | 169.945 | 263.955 | 0 | 0 | 0 | 0 | 0 | 0 | 100.608 | 100.609 | 38.12 | 11.18 | 100 | 49.92 | 0.87 | 425 | 0 | 0 | 0 | 0 | 0 | 0 | 14.172 | 8.344 | 7.113 | 0 | 0 | 0 | 2 | 2 | 0
2021-10-21 08:00 | 0 | 679.5 | 513.33 | 1 | 4.7 | 8.8 | 100 | 100 | 33.434 | 33.434 | 1.201 | 1.065 | 35.7 | 0 | 0 | 113.829 | 113.829 | 113.829 | 143.345 | 176.175 | 233.204 | 0 | 0 | 0 | 0 | 0 | 0 | 113.828 | 113.829 | 48.81 | 14.34 | 100 | 40.93 | 0.93 | 425 | 0 | 0 | 0 | 0 | 0 | 0 | 14.09 | 8.328 | 7.099 | 0 | 0 | 0 | 2 | 2 | 0
2021-10-21 09:00 | 0 | 503.9 | 433.75 | 1 | 2.7 | 8.74 | 100 | 100 | 0 | 0 | 0 | 0.521 | 0 | 53.358 | 0 | 53.358 | 53.358 | 53.358 | 82.883 | 148.863 | 172.938 | 0 | 0 | 0 | 0 | 0 | 0 | -0.001 | 0 | 30.85 | 0 | 0 | 30.6 | 0.96 | 425 | 0 | 0 | 0 | 0 | 0 | 0 | 14.096 | 8.329 | 7.1 | 0 | 0 | 0 | 2 | 2 | 0
2021-10-21 10:00 | 0 | 244.7 | 230.43 | 1 | 3.5 | 0.19 | 100 | 100 | 0 | 0 | 0 | 0.521 | 0 | 0 | 0 | 0 | 0 | 0 | 11.79 | 79.085 | 83.981 | 0 | 0 | 0 | 0 | 0 | 0 | -0.001 | 0 | 0 | 0 | 0 | 19.66 | 0.99 | 391.87 | 0 | 0 | 0 | 0 | -17.347 | 0 | 13.816 | 8.271 | 7.051 | 0 | 0 | 0 | 1 | 1 | 0
2021-10-21 11:00 | 0 | 0 | 0 | 0 | 3.2 | 0.75 | 100 | 100 | 0 | 0 | 0 | 0 | 0 | 0 | 0 | 0 | 0 | 0 | 0 | 0 | 0 | 0 | 0 | 0 | 0 | 0 | 0 | -0.001 | 0 | 0 | 0 | 0 | 0 | 0 | 345.51 | 0 | 0 | 0 | 0 | -24.281 | 0 | 10.373 | 7.508 | 6.4 | 0 | 0 | 0 | 2 | 2 | 0
2021-10-21 12:00 | 0 | 0 | 0 | 0 | 3 | 1.51 | 100 | 100 | 0 | 0 | 0 | 0 | 0 | 0 | 0 | 0 | 0 | 0 | 0 | 0 | 0 | 0 | 0 | 0 | 0 | 0 | 0 | -0.001 | 0 | 0 | 0 | 0 | 0 | 0 | 308.27 | 0 | 0 | 0 | 0 | -19.504 | 0 | 7.224 | 6.629 | 5.651 | 0 | 0 | 0 | 1 | 1 | 0
2021-10-21 13:00 | 0 | 0 | 0 | 0 | 2.9 | 1.96 | 100 | 100 | 0 | 0 | 0 | 0 | 0 | 0 | 0 | 0 | 0 | 0 | 0 | 0 | 0 | 0 | 0 | 0 | 0 | 0 | 0 | -0.001 | 0 | 0 | 0 | 0 | 0 | 0 | 277.27 | 0 | 0 | 0 | 0 | -16.23 | 0 | 5.265 | 5.919 | 5.046 | 0 | 0 | 0 | 1 | 1 | 0
2021-10-21 14:00 | 0 | 0 | 0 | 0 | 2.8 | -1.27 | 100 | 100 | 0 | 0 | 0 | 0 | 0 | 0 | 0 | 0 | 0 | 0 | 0 | 0 | 0 | 0 | 0 | 0 | 0 | 0 | 0 | -0.001 | 0 | 0 | 0 | 0 | 0 | 0 | 260 | 0 | 0 | 0 | 0 | -7.231 | 0 | 4.115 | 5.392 | 4.596 | 0 | 0 | 6.871 | 1 | 1 | 0
2021-10-21 15:00 | 0 | 0 | 0 | 0 | 2.8 | -1.3 | 100 | 100 | 0 | 0 | 0 | 0 | 0 | 0 | 0 | 0 | 0 | 0 | 0 | 0 | 0 | 0 | 0 | 0 | 0 | 0 | 0 | -0.001 | 0 | 0 | 0 | 0 | 0 | 0 | 260 | 0 | 0 | 0 | 0 | 0 | 0 | 3.803 | 5.228 | 4.457 | 0 | 0 | 13.488 | 1 | 1 | 0
2021-10-21 16:00 | 0 | 0 | 0 | 0 | 2.6 | -1.29 | 100 | 100 | 0 | 0 | 0 | 0 | 0 | 0 | 0 | 0 | 0 | 0 | 0 | 0 | 0 | 0 | 0 | 0 | 0 | 0 | 0 | -0.001 | 0 | 0 | 0 | 0 | 0 | 0 | 260 | 0 | 0 | 0 | 0 | 0 | 0 | 3.803 | 5.228 | 4.457 | 0 | 0 | 13.488 | 1 | 1 | 0
2021-10-21 17:00 | 0 | 0 | 0 | 0 | 2.4 | -2.75 | 100 | 100 | 0 | 0 | 0 | 0 | 0 | 0 | 0 | 0 | 0 | 0 | 0 | 0 | 0 | 0 | 0 | 0 | 0 | 0 | 0 | -0.001 | 0 | 0 | 0 | 0 | 0 | 0 | 260 | 0 | 0 | 0 | 0 | 0 | 0 | 3.856 | 5.257 | 4.482 | 0 | 0 | 13.595 | 1 | 1 | 0
2021-10-21 18:00 | 0 | 0 | 0 | 0 | 2.2 | -3.13 | 100 | 100 | 0 | 0 | 0 | 0 | 0 | 0 | 0 | 0 | 0 | 0 | 0 | 0 | 0 | 0 | 0 | 0 | 0 | 0 | 0 | -0.001 | 0 | 0 | 0 | 0 | 0 | 0 | 260 | 0 | 0 | 0 | 0 | 0 | 0 | 3.87 | 5.265 | 4.488 | 0 | 0 | 13.623 | 1 | 1 | 0
2021-10-21 19:00 | 0 | 0 | 0 | 0 | 1.9 | -3.46 | 100 | 100 | 0 | 0 | 0 | 0 | 0 | 0 | 0 | 0 | 0 | 0 | 0 | 0 | 0 | 0 | 0 | 0 | 0 | 0 | 0 | -0.001 | 0 | 0 | 0 | 0 | 0 | 0 | 260 | 0 | 0 | 0 | 0 | 0 | 0 | 3.883 | 5.271 | 4.494 | 0 | 0 | 13.648 | 1 | 1 | 0
2021-10-21 20:00 | 0 | 0 | 0 | 0 | 1.7 | -4.45 | 100 | 100 | 0 | 0 | 0 | 0 | 0 | 0 | 0 | 0 | 0 | 0 | 0 | 0 | 0 | 0 | 0 | 0 | 0 | 0 | 0 | -0.001 | 0 | 0 | 0 | 0 | 0 | 0 | 260 | 0 | 0 | 0 | 0 | 0 | 0 | 3.919 | 5.291 | 4.511 | 0 | 0 | 13.721 | 1 | 1 | 0
2021-10-21 21:00 | 0 | 0 | 0 | 0 | 1.6 | -5.45 | 100 | 100 | 0 | 0 | 0 | 0 | 0 | 0 | 0 | 0 | 0 | 0 | 0 | 0 | 0 | 0 | 0 | 0 | 0 | 0 | 0 | -0.001 | 0 | 0 | 0 | 0 | 0 | 0 | 260 | 0 | 0 | 0 | 0 | 0 | 0 | 3.957 | 5.311 | 4.528 | 0 | 0 | 13.796 | 1 | 1 | 0
2021-10-21 22:00 | 0 | 0 | 0 | 0 | 1.6 | -5.52 | 100 | 100 | 0 | 0 | 0 | 0 | 0 | 0 | 0 | 0 | 0 | 0 | 0 | 0 | 0 | 0 | 0 | 0 | 0 | 0 | 0 | -0.001 | 0 | 0 | 0 | 0 | 0 | 0 | 260 | 0 | 0 | 0 | 0 | 0 | 0 | 3.96 | 5.313 | 4.529 | 0 | 0 | 13.801 | 1 | 1 | 0
2021-10-21 23:00 | 0 | 0 | 0 | 0 | 1.6 | -5.62 | 100 | 100 | 0 | 0 | 0 | 0 | 0 | 0 | 0 | 0 | 0 | 0 | 0 | 0 | 0 | 0 | 0 | 0 | 0 | 0 | 0 | -0.001 | 0 | 0 | 0 | 0 | 0 | 0 | 260 | 0 | 0 | 0 | 0 | 0 | 0 | 3.963 | 5.315 | 4.531 | 0 | 0 | 13.809 | 1 | 1 | 0
2021-10-22 | 0 | 0 | 0 | 1 | 1.7 | -3.36 | 100 | 100 | 0 | 0 | 0 | 0 | 0 | 0 | 0 | 0 | 0 | 0 | 0 | 0 | 0 | 0 | 0 | 0 | 0 | 0 | 0 | -0.001 | 0 | 0 | 0 | 0 | 16.78 | 0.99 | 260 | 0 | 0 | 0 | 0 | 0 | 0 | 3.879 | 5.269 | 4.492 | 0 | 0 | 13.64 | 1 | 1 | 0
2021-10-22 01:00 | 0 | 444 | 392.7 | 1 | 2.2 | -2.52 | 100 | 100 | 0 | 0 | 0 | 0.521 | 0 | 0 | 0 | 0 | 0 | 0 | 58.732 | 134.776 | 152.381 | 0 | 0 | 0 | 0 | 0 | 0 | -0.001 | 0 | 0 | 0 | 0 | 27.81 | 0.97 | 341.99 | 0 | 0 | 0 | 0 | 42.936 | 0 | 5.038 | 5.807 | 4.951 | 0 | 0 | 0 | 2 | 2 | 0
2021-10-22 02:00 | 0 | 651.1 | 510.22 | 1 | 2.1 | 4.64 | 100 | 100 | 0 | 0 | 0 | 0.521 | 0 | 73.553 | 0 | 73.553 | 73.553 | 73.553 | 144.167 | 175.107 | 223.458 | 0 | 0 | 0 | 0 | 0 | 0 | -0.001 | 0 | 32.92 | 0 | 0 | 38.41 | 0.94 | 425 | 0 | 0 | 0 | 0 | 43.472 | 0 | 12.424 | 7.945 | 6.773 | 0 | 0 | 0 | 1 | 1 | 0
2021-10-22 03:00 | 0 | 757.1 | 507.48 | 1 | 2.4 | 4.5 | 100 | 100 | 31.12 | 31.12 | 0.67 | 0.964 | 32.754 | 0 | 0 | 105.576 | 105.576 | 105.576 | 135.691 | 174.166 | 259.837 | 0 | 0 | 0 | 0 | 0 | 0 | 105.575 | 105.576 | 40.63 | 11.98 | 100 | 47.91 | 0.89 | 425 | 0 | 0 | 0 | 0 | 0 | 0 | 14.529 | 8.414 | 7.172 | 0 | 0 | 0 | 2 | 2 | 0
2021-10-22 04:00 | 0 | 808.7 | 461.75 | 1 | 3.1 | 4.73 | 100 | 100 | 24.389 | 24.389 | 0.35 | 0.743 | 25.483 | 0 | 0 | 84.762 | 84.762 | 84.762 | 114.845 | 158.472 | 277.546 | 0 | 0 | 0 | 0 | 0 | 0 | 84.761 | 84.762 | 30.54 | 8.79 | 100 | 55.18 | 0.83 | 425 | 0 | 0 | 0 | 0 | 0 | 0 | 14.506 | 8.409 | 7.169 | 0 | 0 | 0 | 2 | 2 | 0
2021-10-22 05:00 | 0 | 820.9 | 429.14 | 1 | 3.3 | 10.68 | 100 | 100 | 0 | 0 | 0 | 0.521 | 0 | 72.417 | 0 | 72.417 | 72.417 | 72.417 | 101.674 | 147.281 | 281.733 | 0 | 0 | 0 | 0 | 0 | 0 | -0.001 | 0 | 25.7 | 0 | 0 | 58.48 | 0.79 | 425 | 0 | 0 | 0 | 0 | 0 | 0 | 13.9 | 8.29 | 7.067 | 0 | 0 | 0 | 2 | 2 | 0
2021-10-22 06:00 | 0 | 806.5 | 444.39 | 1 | 3.4 | 10.6 | 100 | 100 | 22.492 | 22.492 | 0.386 | 0.693 | 23.571 | 0 | 0 | 79.208 | 79.208 | 79.208 | 108.476 | 152.516 | 276.791 | 0 | 0 | 0 | 0 | 0 | 0 | 79.207 | 79.208 | 28.62 | 8.13 | 100 | 56.56 | 0.81 | 425 | 0 | 0 | 0 | 0 | 0 | 0 | 13.908 | 8.292 | 7.068 | 0 | 0 | 0 | 2 | 2 | 0
2021-10-22 07:00 | 0 | 770.9 | 493.47 | 1 | 3.2 | 10.6 | 100 | 100 | 29.321 | 29.321 | 0.624 | 0.903 | 30.848 | 0 | 0 | 100.202 | 100.202 | 100.202 | 129.471 | 169.36 | 264.573 | 0 | 0 | 0 | 0 | 0 | 0 | 100.201 | 100.202 | 37.87 | 11.08 | 100 | 50.2 | 0.87 | 425 | 0 | 0 | 0 | 0 | 0 | 0 | 13.908 | 8.292 | 7.068 | 0 | 0 | 0 | 2 | 2 | 0
2021-10-22 08:00 | 0 | 681.8 | 513.21 | 1 | 2.8 | 11.15 | 100 | 100 | 33.335 | 33.334 | 1.346 | 1.066 | 35.747 | 0 | 0 | 113.947 | 113.947 | 113.947 | 143.14 | 176.134 | 233.994 | 0 | 0 | 0 | 0 | 0 | 0 | 113.946 | 113.947 | 48.7 | 14.25 | 100 | 41.17 | 0.93 | 425 | 0 | 0 | 0 | 0 | 0 | 0 | 13.853 | 8.281 | 7.059 | 0 | 0 | 0 | 2 | 2 | 0
2021-10-22 09:00 | 0 | 507.2 | 435.62 | 1 | 2.7 | 10.03 | 100 | 100 | 0 | 0 | 0 | 0.521 | 0 | 51.994 | 0 | 51.994 | 51.994 | 51.994 | 81.34 | 149.505 | 174.071 | 0 | 0 | 0 | 0 | 0 | 0 | -0.001 | 0 | 29.87 | 0 | 0 | 30.81 | 0.96 | 425 | 0 | 0 | 0 | 0 | 0 | 0 | 13.966 | 8.303 | 7.078 | 0 | 0 | 0 | 2 | 2 | 0
2021-10-22 10:00 | 0 | 244.6 | 230.04 | 1 | 3.2 | 3.58 | 100 | 100 | 0 | 0 | 0 | 0.521 | 0 | 0 | 0 | 0 | 0 | 0 | 10.839 | 78.951 | 83.947 | 0 | 0 | 0 | 0 | 0 | 0 | -0.001 | 0 | 0 | 0 | 0 | 19.87 | 0.99 | 391.01 | 0 | 0 | 0 | 0 | -17.799 | 0 | 13.452 | 8.197 | 6.988 | 0 | 0 | 0 | 1 | 1 | 0
2021-10-22 11:00 | 0 | 0 | 0 | 0 | 3 | 4.73 | 100 | 100 | 0 | 0 | 0 | 0 | 0 | 0 | 0 | 0 | 0 | 0 | 0 | 0 | 0 | 0 | 0 | 0 | 0 | 0 | 0 | -0.001 | 0 | 0 | 0 | 0 | 0 | 0 | 345.65 | 0 | 0 | 0 | 0 | -23.754 | 0 | 10.012 | 7.418 | 6.324 | 0 | 0 | 0 | 2 | 2 | 0
2021-10-22 12:00 | 0 | 0 | 0 | 0 | 2.7 | 4.84 | 100 | 100 | 0 | 0 | 0 | 0 | 0 | 0 | 0 | 0 | 0 | 0 | 0 | 0 | 0 | 0 | 0 | 0 | 0 | 0 | 0 | -0.001 | 0 | 0 | 0 | 0 | 0 | 0 | 308.97 | 0 | 0 | 0 | 0 | -19.209 | 0 | 7.039 | 6.57 | 5.6 | 0 | 0 | 0 | 1 | 1 | 0
2021-10-22 13:00 | 0 | 0 | 0 | 0 | 2.6 | 4.8 | 100 | 100 | 0 | 0 | 0 | 0 | 0 | 0 | 0 | 0 | 0 | 0 | 0 | 0 | 0 | 0 | 0 | 0 | 0 | 0 | 0 | -0.001 | 0 | 0 | 0 | 0 | 0 | 0 | 278.31 | 0 | 0 | 0 | 0 | -16.058 | 0 | 5.168 | 5.878 | 5.011 | 0 | 0 | 0 | 1 | 1 | 0
2021-10-22 14:00 | 0 | 0 | 0 | 0 | 2.5 | 1.37 | 100 | 100 | 0 | 0 | 0 | 0 | 0 | 0 | 0 | 0 | 0 | 0 | 0 | 0 | 0 | 0 | 0 | 0 | 0 | 0 | 0 | -0.001 | 0 | 0 | 0 | 0 | 0 | 0 | 260 | 0 | 0 | 0 | 0 | -7.171 | 0 | 4.056 | 5.361 | 4.57 | 0 | 0 | 6.816 | 1 | 1 | 0
2021-10-22 15:00 | 0 | 0 | 0 | 0 | 2.4 | 1.51 | 100 | 100 | 0 | 0 | 0 | 0 | 0 | 0 | 0 | 0 | 0 | 0 | 0 | 0 | 0 | 0 | 0 | 0 | 0 | 0 | 0 | -0.001 | 0 | 0 | 0 | 0 | 0 | 0 | 260 | 0 | 0 | 0 | 0 | 0 | 0 | 3.702 | 5.172 | 4.409 | 0 | 0 | 13.283 | 1 | 1 | 0
2021-10-22 16:00 | 0 | 0 | 0 | 0 | 2 | 1.73 | 100 | 100 | 0 | 0 | 0 | 0 | 0 | 0 | 0 | 0 | 0 | 0 | 0 | 0 | 0 | 0 | 0 | 0 | 0 | 0 | 0 | -0.001 | 0 | 0 | 0 | 0 | 0 | 0 | 260 | 0 | 0 | 0 | 0 | 0 | 0 | 3.694 | 5.168 | 4.405 | 0 | 0 | 13.267 | 1 | 1 | 0
2021-10-22 17:00 | 0 | 0 | 0 | 0 | 1.4 | 1.15 | 100 | 100 | 0 | 0 | 0 | 0 | 0 | 0 | 0 | 0 | 0 | 0 | 0 | 0 | 0 | 0 | 0 | 0 | 0 | 0 | 0 | -0.001 | 0 | 0 | 0 | 0 | 0 | 0 | 260 | 0 | 0 | 0 | 0 | 0 | 0 | 3.715 | 5.179 | 4.415 | 0 | 0 | 13.309 | 1 | 1 | 0
2021-10-22 18:00 | 0 | 0 | 0 | 0 | 1 | 2.16 | 100 | 100 | 0 | 0 | 0 | 0 | 0 | 0 | 0 | 0 | 0 | 0 | 0 | 0 | 0 | 0 | 0 | 0 | 0 | 0 | 0 | -0.001 | 0 | 0 | 0 | 0 | 0 | 0 | 260 | 0 | 0 | 0 | 0 | 0 | 0 | 3.679 | 5.159 | 4.398 | 0 | 0 | 13.236 | 1 | 1 | 0
2021-10-22 19:00 | 0 | 0 | 0 | 0 | 0.7 | 2.28 | 100 | 100 | 0 | 0 | 0 | 0 | 0 | 0 | 0 | 0 | 0 | 0 | 0 | 0 | 0 | 0 | 0 | 0 | 0 | 0 | 0 | -0.001 | 0 | 0 | 0 | 0 | 0 | 0 | 260 | 0 | 0 | 0 | 0 | 0 | 0 | 3.675 | 5.157 | 4.396 | 0 | 0 | 13.228 | 1 | 1 | 0
2021-10-22 20:00 | 0 | 0 | 0 | 0 | 0.6 | 0.77 | 100 | 100 | 0 | 0 | 0 | 0 | 0 | 0 | 0 | 0 | 0 | 0 | 0 | 0 | 0 | 0 | 0 | 0 | 0 | 0 | 0 | -0.001 | 0 | 0 | 0 | 0 | 0 | 0 | 260 | 0 | 0 | 0 | 0 | 0 | 0 | 3.729 | 5.187 | 4.422 | 0 | 0 | 13.337 | 1 | 1 | 0
2021-10-22 21:00 | 0 | 0 | 0 | 0 | 0.5 | 0.79 | 100 | 100 | 0 | 0 | 0 | 0 | 0 | 0 | 0 | 0 | 0 | 0 | 0 | 0 | 0 | 0 | 0 | 0 | 0 | 0 | 0 | -0.001 | 0 | 0 | 0 | 0 | 0 | 0 | 260 | 0 | 0 | 0 | 0 | 0 | 0 | 3.728 | 5.186 | 4.421 | 0 | 0 | 13.336 | 1 | 1 | 0
2021-10-22 22:00 | 0 | 0 | 0 | 0 | 0.6 | -0.61 | 100 | 100 | 0 | 0 | 0 | 0 | 0 | 0 | 0 | 0 | 0 | 0 | 0 | 0 | 0 | 0 | 0 | 0 | 0 | 0 | 0 | -0.001 | 0 | 0 | 0 | 0 | 0 | 0 | 260 | 0 | 0 | 0 | 0 | 0 | 0 | 3.778 | 5.214 | 4.445 | 0 | 0 | 13.438 | 1 | 1 | 0
2021-10-22 23:00 | 0 | 0 | 0 | 0 | 0.5 | -0.86 | 100 | 100 | 0 | 0 | 0 | 0 | 0 | 0 | 0 | 0 | 0 | 0 | 0 | 0 | 0 | 0 | 0 | 0 | 0 | 0 | 0 | -0.001 | 0 | 0 | 0 | 0 | 0 | 0 | 260 | 0 | 0 | 0 | 0 | 0 | 0 | 3.787 | 5.219 | 4.449 | 0 | 0 | 13.456 | 1 | 1 | 0
2021-10-23 | 0 | 0 | 0 | 1 | 0.6 | -1.3 | 100 | 100 | 0 | 0 | 0 | 0 | 0 | 0 | 0 | 0 | 0 | 0 | 0 | 0 | 0 | 0 | 0 | 0 | 0 | 0 | 0 | -0.001 | 0 | 0 | 0 | 0 | 17.05 | 0.99 | 260 | 0 | 0 | 0 | 0 | 0 | 0 | 3.803 | 5.228 | 4.457 | 0 | 0 | 13.488 | 1 | 1 | 0
2021-10-23 01:00 | 0 | 356.3 | 314.36 | 1 | 0.7 | -0.83 | 100 | 100 | 0 | 0 | 0 | 0.521 | 0 | 0 | 0 | 0 | 0 | 0 | 45.896 | 107.888 | 122.282 | 0 | 0 | 0 | 0 | 0 | 0 | -0.001 | 0 | 0 | 0 | 0 | 28.08 | 0.97 | 319 | 0 | 0 | 0 | 0 | 30.896 | 0 | 4.594 | 5.617 | 4.789 | 0 | 0 | 0 | 2 | 2 | 0
2021-10-23 02:00 | 0 | 520 | 405.89 | 1 | 0.6 | 5.92 | 100 | 100 | 0 | 0 | 0 | 0.521 | 0 | 34.89 | 0 | 34.89 | 34.89 | 34.89 | 114.548 | 139.302 | 178.464 | 0 | 0 | 0 | 0 | 0 | 0 | -0.001 | 0 | 19.55 | 0 | 0 | 38.69 | 0.94 | 425 | 0 | 0 | 0 | 0 | 55.513 | 0 | 10.35 | 7.446 | 6.348 | 0 | 0 | 0 | 1 | 1 | 0
2021-10-23 03:00 | 0 | 622.3 | 414.63 | 1 | 1.1 | 5.85 | 100 | 100 | 23.022 | 23.022 | 0.345 | 0.706 | 24.073 | 0 | 0 | 80.674 | 80.674 | 80.674 | 110.601 | 142.301 | 213.573 | 0 | 0 | 0 | 0 | 0 | 0 | 80.673 | 80.674 | 37.77 | 10.78 | 100 | 48.22 | 0.89 | 425 | 0 | 0 | 0 | 0 | 0 | 0 | 14.39 | 8.387 | 7.149 | 0 | 0 | 0 | 2 | 2 | 0
2021-10-23 04:00 | 0 | 686.3 | 388.5 | 1 | 1.6 | 6 | 100 | 100 | 0 | 0 | 0 | 0.521 | 0 | 66.294 | 0 | 66.294 | 66.294 | 66.294 | 96.199 | 133.333 | 235.538 | 0 | 0 | 0 | 0 | 0 | 0 | -0.001 | 0 | 28.15 | 0 | 0 | 55.52 | 0.82 | 425 | 0 | 0 | 0 | 0 | 0 | 0 | 14.375 | 8.384 | 7.147 | 0 | 0 | 0 | 2 | 2 | 0
2021-10-23 05:00 | 0 | 714.5 | 369.74 | 1 | 2.2 | 10.81 | 100 | 100 | 0 | 0 | 0 | 0.521 | 0 | 57.831 | 0 | 57.831 | 57.831 | 57.831 | 87.071 | 126.895 | 245.216 | 0 | 0 | 0 | 0 | 0 | 0 | -0.001 | 0 | 23.58 | 0 | 0 | 58.84 | 0.78 | 425 | 0 | 0 | 0 | 0 | 0 | 0 | 13.887 | 8.287 | 7.065 | 0 | 0 | 0 | 1 | 1 | 0
2021-10-23 06:00 | 0 | 715 | 390.58 | 1 | 2.7 | 10.8 | 100 | 100 | 0 | 0 | 0 | 0.521 | 0 | 65.651 | 0 | 65.651 | 65.651 | 65.651 | 94.892 | 134.048 | 245.388 | 0 | 0 | 0 | 0 | 0 | 0 | -0.001 | 0 | 26.75 | 0 | 0 | 56.89 | 0.81 | 425 | 0 | 0 | 0 | 0 | 0 | 0 | 13.888 | 8.288 | 7.065 | 0 | 0 | 0 | 1 | 1 | 0
2021-10-23 07:00 | 0 | 590.8 | 376 | 1 | 2.9 | 10.63 | 100 | 100 | 0 | 0 | 0 | 0.521 | 0 | 69.139 | 0 | 69.139 | 69.139 | 69.139 | 98.404 | 129.042 | 202.763 | 0 | 0 | 0 | 0 | 0 | 0 | -0.001 | 0 | 34.1 | 0 | 0 | 50.47 | 0.87 | 425 | 0 | 0 | 0 | 0 | 0 | 0 | 13.905 | 8.291 | 7.068 | 0 | 0 | 0 | 1 | 1 | 0
2021-10-23 08:00 | 0 | 570.8 | 428.1 | 1 | 2.8 | 9.43 | 100 | 100 | 26.012 | 26.012 | 0.431 | 0.793 | 27.236 | 0 | 0 | 89.828 | 89.828 | 89.828 | 119.258 | 146.925 | 195.899 | 0 | 0 | 0 | 0 | 0 | 0 | 89.827 | 89.828 | 45.85 | 13.28 | 100 | 41.41 | 0.92 | 425 | 0 | 0 | 0 | 0 | 0 | 0 | 14.026 | 8.315 | 7.088 | 0 | 0 | 0 | 2 | 2 | 0
2021-10-23 09:00 | 0 | 449.2 | 384.95 | 1 | 2.2 | 8.89 | 100 | 100 | 0 | 0 | 0 | 0.521 | 0 | 40.71 | 0 | 40.71 | 40.71 | 40.71 | 70.214 | 132.114 | 154.165 | 0 | 0 | 0 | 0 | 0 | 0 | -0.001 | 0 | 26.41 | 0 | 0 | 31.02 | 0.96 | 425 | 0 | 0 | 0 | 0 | 0 | 0 | 14.08 | 8.326 | 7.098 | 0 | 0 | 0 | 2 | 2 | 0
2021-10-23 10:00 | 0 | 218.2 | 204.95 | 1 | 2.8 | 2.61 | 100 | 100 | 0 | 0 | 0 | 0.521 | 0 | 0 | 0 | 0 | 0 | 0 | 8.84 | 70.338 | 74.886 | 0 | 0 | 0 | 0 | 0 | 0 | -0.001 | 0 | 0 | 0 | 0 | 20.07 | 0.98 | 387.27 | 0 | 0 | 0 | 0 | -19.757 | 0 | 13.423 | 8.191 | 6.983 | 0 | 0 | 0 | 1 | 1 | 0
2021-10-23 11:00 | 0 | 0 | 0 | 0 | 2.5 | 3.43 | 100 | 100 | 0 | 0 | 0 | 0 | 0 | 0 | 0 | 0 | 0 | 0 | 0 | 0 | 0 | 0 | 0 | 0 | 0 | 0 | 0 | -0.001 | 0 | 0 | 0 | 0 | 0 | 0 | 342.42 | 0 | 0 | 0 | 0 | -23.491 | 0 | 9.833 | 7.373 | 6.285 | 0 | 0 | 0 | 2 | 2 | 0
2021-10-23 12:00 | 0 | 0 | 0 | 0 | 2.5 | 1.62 | 100 | 100 | 0 | 0 | 0 | 0 | 0 | 0 | 0 | 0 | 0 | 0 | 0 | 0 | 0 | 0 | 0 | 0 | 0 | 0 | 0 | -0.001 | 0 | 0 | 0 | 0 | 0 | 0 | 305.74 | 0 | 0 | 0 | 0 | -19.208 | 0 | 7.038 | 6.569 | 5.6 | 0 | 0 | 0 | 1 | 1 | 0
2021-10-23 13:00 | 0 | 0 | 0 | 0 | 2.3 | 1.27 | 100 | 100 | 0 | 0 | 0 | 0 | 0 | 0 | 0 | 0 | 0 | 0 | 0 | 0 | 0 | 0 | 0 | 0 | 0 | 0 | 0 | -0.001 | 0 | 0 | 0 | 0 | 0 | 0 | 275.03 | 0 | 0 | 0 | 0 | -16.082 | 0 | 5.182 | 5.884 | 5.016 | 0 | 0 | 0 | 1 | 1 | 0
2021-10-23 14:00 | 0 | 0 | 0 | 0 | 2.4 | -0.8 | 100 | 100 | 0 | 0 | 0 | 0 | 0 | 0 | 0 | 0 | 0 | 0 | 0 | 0 | 0 | 0 | 0 | 0 | 0 | 0 | 0 | -0.001 | 0 | 0 | 0 | 0 | 0 | 0 | 260 | 0 | 0 | 0 | 0 | -7.129 | 0 | 4.015 | 5.34 | 4.552 | 0 | 0 | 6.778 | 1 | 1 | 0
2021-10-23 15:00 | 0 | 0 | 0 | 0 | 2.5 | -0.29 | 100 | 100 | 0 | 0 | 0 | 0 | 0 | 0 | 0 | 0 | 0 | 0 | 0 | 0 | 0 | 0 | 0 | 0 | 0 | 0 | 0 | -0.001 | 0 | 0 | 0 | 0 | 0 | 0 | 260 | 0 | 0 | 0 | 0 | 0 | 0 | 3.767 | 5.208 | 4.44 | 0 | 0 | 13.414 | 1 | 1 | 0
2021-10-23 16:00 | 0 | 0 | 0 | 0 | 2.6 | -0.08 | 100 | 100 | 0 | 0 | 0 | 0 | 0 | 0 | 0 | 0 | 0 | 0 | 0 | 0 | 0 | 0 | 0 | 0 | 0 | 0 | 0 | -0.001 | 0 | 0 | 0 | 0 | 0 | 0 | 260 | 0 | 0 | 0 | 0 | 0 | 0 | 3.759 | 5.204 | 4.436 | 0 | 0 | 13.399 | 1 | 1 | 0
2021-10-23 17:00 | 0 | 0 | 0 | 0 | 2.8 | -1.34 | 100 | 100 | 0 | 0 | 0 | 0 | 0 | 0 | 0 | 0 | 0 | 0 | 0 | 0 | 0 | 0 | 0 | 0 | 0 | 0 | 0 | -0.001 | 0 | 0 | 0 | 0 | 0 | 0 | 260 | 0 | 0 | 0 | 0 | 0 | 0 | 3.805 | 5.229 | 4.458 | 0 | 0 | 13.491 | 1 | 1 | 0
2021-10-23 18:00 | 0 | 0 | 0 | 0 | 3 | -0.85 | 100 | 100 | 0 | 0 | 0 | 0 | 0 | 0 | 0 | 0 | 0 | 0 | 0 | 0 | 0 | 0 | 0 | 0 | 0 | 0 | 0 | -0.001 | 0 | 0 | 0 | 0 | 0 | 0 | 260 | 0 | 0 | 0 | 0 | 0 | 0 | 3.787 | 5.219 | 4.449 | 0 | 0 | 13.455 | 1 | 1 | 0
2021-10-23 19:00 | 0 | 0 | 0 | 0 | 3.3 | -0.47 | 100 | 100 | 0 | 0 | 0 | 0 | 0 | 0 | 0 | 0 | 0 | 0 | 0 | 0 | 0 | 0 | 0 | 0 | 0 | 0 | 0 | -0.001 | 0 | 0 | 0 | 0 | 0 | 0 | 260 | 0 | 0 | 0 | 0 | 0 | 0 | 3.773 | 5.212 | 4.443 | 0 | 0 | 13.428 | 1 | 1 | 0
2021-10-23 20:00 | 0 | 0 | 0 | 0 | 3.4 | -0.65 | 100 | 100 | 0 | 0 | 0 | 0 | 0 | 0 | 0 | 0 | 0 | 0 | 0 | 0 | 0 | 0 | 0 | 0 | 0 | 0 | 0 | -0.001 | 0 | 0 | 0 | 0 | 0 | 0 | 260 | 0 | 0 | 0 | 0 | 0 | 0 | 3.78 | 5.215 | 4.446 | 0 | 0 | 13.441 | 1 | 1 | 0
2021-10-23 21:00 | 0 | 0 | 0 | 0 | 3.6 | -0.41 | 100 | 100 | 0 | 0 | 0 | 0 | 0 | 0 | 0 | 0 | 0 | 0 | 0 | 0 | 0 | 0 | 0 | 0 | 0 | 0 | 0 | -0.001 | 0 | 0 | 0 | 0 | 0 | 0 | 260 | 0 | 0 | 0 | 0 | 0 | 0 | 3.771 | 5.21 | 4.442 | 0 | 0 | 13.423 | 1 | 1 | 0
2021-10-23 22:00 | 0 | 0 | 0 | 0 | 3.7 | -0.78 | 100 | 100 | 0 | 0 | 0 | 0 | 0 | 0 | 0 | 0 | 0 | 0 | 0 | 0 | 0 | 0 | 0 | 0 | 0 | 0 | 0 | -0.001 | 0 | 0 | 0 | 0 | 0 | 0 | 260 | 0 | 0 | 0 | 0 | 0 | 0 | 3.784 | 5.218 | 4.448 | 0 | 0 | 13.45 | 1 | 1 | 0
2021-10-23 23:00 | 0 | 0 | 0 | 0 | 3.8 | -0.87 | 100 | 100 | 0 | 0 | 0 | 0 | 0 | 0 | 0 | 0 | 0 | 0 | 0 | 0 | 0 | 0 | 0 | 0 | 0 | 0 | 0 | -0.001 | 0 | 0 | 0 | 0 | 0 | 0 | 260 | 0 | 0 | 0 | 0 | 0 | 0 | 3.788 | 5.22 | 4.45 | 0 | 0 | 13.457 | 1 | 1 | 0
2021-10-24 | 0 | 0 | 0 | 1 | 4.6 | -0.96 | 100 | 100 | 0 | 0 | 0 | 0 | 0 | 0 | 0 | 0 | 0 | 0 | 0 | 0 | 0 | 0 | 0 | 0 | 0 | 0 | 0 | -0.001 | 0 | 0 | 0 | 0 | 17.3 | 0.99 | 260 | 0 | 0 | 0 | 0 | 0 | 0 | 3.791 | 5.221 | 4.451 | 0 | 0 | 13.464 | 1 | 1 | 0
2021-10-24 01:00 | 0 | 260.4 | 229.19 | 1 | 5.7 | -0.41 | 100 | 100 | 0 | 0 | 0 | 0.521 | 0 | 0 | 0 | 0 | 0 | 0 | 32.643 | 78.657 | 89.369 | 0 | 0 | 0 | 0 | 0 | 0 | -0.001 | 0 | 0 | 0 | 0 | 28.34 | 0.97 | 294.99 | 0 | 0 | 0 | 0 | 18.326 | 0 | 4.227 | 5.447 | 4.643 | 0 | 0 | 0 | 2 | 2 | 0
2021-10-24 02:00 | 0 | 493.8 | 383.94 | 1 | 6.7 | 5.59 | 100 | 100 | 0 | 0 | 0 | 0.521 | 0 | 18.931 | 0 | 18.931 | 18.931 | 18.931 | 108.221 | 131.77 | 169.472 | 0 | 0 | 0 | 0 | 0 | 0 | -0.001 | 0 | 11.17 | 0 | 0 | 38.96 | 0.94 | 425 | 0 | 0 | 0 | 0 | 68.083 | 0 | 8.381 | 6.924 | 5.902 | 0 | 0 | 0 | 1 | 1 | 0
2021-10-24 03:00 | 0 | 723.1 | 478.92 | 1 | 7.3 | 5.32 | 100 | 100 | 28.577 | 28.577 | 0.412 | 0.872 | 29.861 | 0 | 0 | 97.444 | 97.444 | 97.444 | 127.445 | 164.367 | 248.168 | 0 | 0 | 0 | 0 | 0 | 0 | 97.443 | 97.444 | 39.27 | 11.52 | 100 | 48.52 | 0.88 | 425 | 0 | 0 | 0 | 0 | 0 | 0 | 14.445 | 8.397 | 7.158 | 0 | 0 | 0 | 2 | 2 | 0
2021-10-24 04:00 | 0 | 793.5 | 445.33 | 1 | 7.4 | 5.6 | 100 | 100 | 22.739 | 22.738 | 0.339 | 0.698 | 23.776 | 0 | 0 | 79.814 | 79.814 | 79.814 | 109.775 | 152.836 | 272.329 | 0 | 0 | 0 | 0 | 0 | 0 | 79.813 | 79.814 | 29.31 | 8.35 | 100 | 55.86 | 0.82 | 425 | 0 | 0 | 0 | 0 | 0 | 0 | 14.416 | 8.392 | 7.154 | 0 | 0 | 0 | 2 | 2 | 0
2021-10-24 05:00 | 0 | 808.7 | 414.23 | 1 | 7.3 | 9.84 | 100 | 100 | 0 | 0 | 0 | 0.521 | 0 | 67.571 | 0 | 67.571 | 67.571 | 67.571 | 96.944 | 142.164 | 277.546 | 0 | 0 | 0 | 0 | 0 | 0 | -0.001 | 0 | 24.35 | 0 | 0 | 59.19 | 0.78 | 425 | 0 | 0 | 0 | 0 | 0 | 0 | 13.985 | 8.307 | 7.081 | 0 | 0 | 0 | 2 | 2 | 0
2021-10-24 06:00 | 0 | 790.7 | 428.2 | 1 | 7.1 | 9.83 | 100 | 100 | 0 | 0 | 0 | 0.521 | 0 | 74.156 | 0 | 74.156 | 74.156 | 74.156 | 103.53 | 146.957 | 271.368 | 0 | 0 | 0 | 0 | 0 | 0 | -0.001 | 0 | 27.33 | 0 | 0 | 57.21 | 0.8 | 425 | 0 | 0 | 0 | 0 | 0 | 0 | 13.986 | 8.307 | 7.082 | 0 | 0 | 0 | 1 | 1 | 0
2021-10-24 07:00 | 0 | 741.2 | 468.97 | 1 | 6.9 | 9.83 | 100 | 100 | 27.071 | 27.07 | 0.453 | 0.826 | 28.35 | 0 | 0 | 93.054 | 93.054 | 93.054 | 122.429 | 160.952 | 254.38 | 0 | 0 | 0 | 0 | 0 | 0 | 93.053 | 93.054 | 36.58 | 10.64 | 100 | 50.75 | 0.87 | 425 | 0 | 0 | 0 | 0 | 0 | 0 | 13.986 | 8.307 | 7.082 | 0 | 0 | 0 | 2 | 2 | 0
2021-10-24 08:00 | 0 | 625.4 | 467.35 | 1 | 6.4 | 9.73 | 100 | 100 | 29.471 | 29.47 | 0.627 | 0.907 | 31.005 | 0 | 0 | 100.644 | 100.644 | 100.644 | 130.032 | 160.395 | 214.637 | 0 | 0 | 0 | 0 | 0 | 0 | 100.643 | 100.644 | 46.89 | 13.73 | 100 | 41.64 | 0.92 | 425 | 0 | 0 | 0 | 0 | 0 | 0 | 13.996 | 8.309 | 7.083 | 0 | 0 | 0 | 2 | 2 | 0
2021-10-24 09:00 | 0 | 455.9 | 389.81 | 1 | 4.8 | 10.01 | 100 | 100 | 0 | 0 | 0 | 0.521 | 0 | 40.082 | 0 | 40.082 | 40.082 | 40.082 | 69.431 | 133.784 | 156.465 | 0 | 0 | 0 | 0 | 0 | 0 | -0.001 | 0 | 25.62 | 0 | 0 | 31.24 | 0.96 | 425 | 0 | 0 | 0 | 0 | 0 | 0 | 13.968 | 8.303 | 7.079 | 0 | 0 | 0 | 2 | 2 | 0
2021-10-24 10:00 | 0 | 0 | 0 | 1 | 4.4 | 5.85 | 100 | 100 | 0 | 0 | 0 | 0 | 0 | 0 | 0 | 0 | 0 | 0 | 0 | 0 | 0 | 0 | 0 | 0 | 0 | 0 | 0 | -0.001 | 0 | 0 | 0 | 0 | 20.28 | 0.98 | 372.48 | 0 | 0 | 0 | 0 | -27.504 | 0 | 12.639 | 8.025 | 6.841 | 0 | 0 | 0 | 2 | 2 | 0
2021-10-24 11:00 | 0 | 0 | 0 | 0 | 4.3 | 5.71 | 100 | 100 | 0 | 0 | 0 | 0 | 0 | 0 | 0 | 0 | 0 | 0 | 0 | 0 | 0 | 0 | 0 | 0 | 0 | 0 | 0 | -0.001 | 0 | 0 | 0 | 0 | 0 | 0 | 331.02 | 0 | 0 | 0 | 0 | -21.714 | 0 | 8.644 | 7.055 | 6.014 | 0 | 0 | 0 | 1 | 1 | 0
2021-10-24 12:00 | 0 | 0 | 0 | 0 | 4.3 | 5.46 | 100 | 100 | 0 | 0 | 0 | 0 | 0 | 0 | 0 | 0 | 0 | 0 | 0 | 0 | 0 | 0 | 0 | 0 | 0 | 0 | 0 | -0.001 | 0 | 0 | 0 | 0 | 0 | 0 | 296.94 | 0 | 0 | 0 | 0 | -17.844 | 0 | 6.206 | 6.283 | 5.356 | 0 | 0 | 0 | 1 | 1 | 0
2021-10-24 13:00 | 0 | 0 | 0 | 0 | 4.2 | 5.73 | 100 | 100 | 0 | 0 | 0 | 0 | 0 | 0 | 0 | 0 | 0 | 0 | 0 | 0 | 0 | 0 | 0 | 0 | 0 | 0 | 0 | -0.001 | 0 | 0 | 0 | 0 | 0 | 0 | 268.21 | 0 | 0 | 0 | 0 | -15.045 | 0 | 4.611 | 5.633 | 4.802 | 0 | 0 | 0 | 1 | 1 | 0
2021-10-24 14:00 | 0 | 0 | 0 | 0 | 4.1 | 4.12 | 100 | 100 | 0 | 0 | 0 | 0 | 0 | 0 | 0 | 0 | 0 | 0 | 0 | 0 | 0 | 0 | 0 | 0 | 0 | 0 | 0 | -0.001 | 0 | 0 | 0 | 0 | 0 | 0 | 260 | 0 | 0 | 0 | 0 | -3.165 | 0 | 3.685 | 5.162 | 4.4 | 0 | 0 | 10.081 | 1 | 1 | 0
2021-10-24 15:00 | 0 | 0 | 0 | 0 | 3.8 | 4.2 | 100 | 100 | 0 | 0 | 0 | 0 | 0 | 0 | 0 | 0 | 0 | 0 | 0 | 0 | 0 | 0 | 0 | 0 | 0 | 0 | 0 | -0.001 | 0 | 0 | 0 | 0 | 0 | 0 | 260 | 0 | 0 | 0 | 0 | 0 | 0 | 3.608 | 5.118 | 4.363 | 0 | 0 | 13.089 | 1 | 1 | 0
2021-10-24 16:00 | 0 | 0 | 0 | 0 | 3.7 | 3.91 | 100 | 100 | 0 | 0 | 0 | 0 | 0 | 0 | 0 | 0 | 0 | 0 | 0 | 0 | 0 | 0 | 0 | 0 | 0 | 0 | 0 | -0.001 | 0 | 0 | 0 | 0 | 0 | 0 | 260 | 0 | 0 | 0 | 0 | 0 | 0 | 3.618 | 5.124 | 4.368 | 0 | 0 | 13.11 | 1 | 1 | 0
2021-10-24 17:00 | 0 | 0 | 0 | 0 | 3.4 | 1.6 | 100 | 100 | 0 | 0 | 0 | 0 | 0 | 0 | 0 | 0 | 0 | 0 | 0 | 0 | 0 | 0 | 0 | 0 | 0 | 0 | 0 | -0.001 | 0 | 0 | 0 | 0 | 0 | 0 | 260 | 0 | 0 | 0 | 0 | 0 | 0 | 3.699 | 5.17 | 4.408 | 0 | 0 | 13.277 | 1 | 1 | 0
2021-10-24 18:00 | 0 | 0 | 0 | 0 | 3.4 | 1.5 | 100 | 100 | 0 | 0 | 0 | 0 | 0 | 0 | 0 | 0 | 0 | 0 | 0 | 0 | 0 | 0 | 0 | 0 | 0 | 0 | 0 | -0.001 | 0 | 0 | 0 | 0 | 0 | 0 | 260 | 0 | 0 | 0 | 0 | 0 | 0 | 3.703 | 5.172 | 4.409 | 0 | 0 | 13.284 | 1 | 1 | 0
2021-10-24 19:00 | 0 | 0 | 0 | 0 | 3.4 | 1.42 | 100 | 100 | 0 | 0 | 0 | 0 | 0 | 0 | 0 | 0 | 0 | 0 | 0 | 0 | 0 | 0 | 0 | 0 | 0 | 0 | 0 | -0.001 | 0 | 0 | 0 | 0 | 0 | 0 | 260 | 0 | 0 | 0 | 0 | 0 | 0 | 3.705 | 5.174 | 4.411 | 0 | 0 | 13.29 | 1 | 1 | 0
2021-10-24 20:00 | 0 | 0 | 0 | 0 | 3.3 | 0.26 | 100 | 100 | 0 | 0 | 0 | 0 | 0 | 0 | 0 | 0 | 0 | 0 | 0 | 0 | 0 | 0 | 0 | 0 | 0 | 0 | 0 | -0.001 | 0 | 0 | 0 | 0 | 0 | 0 | 260 | 0 | 0 | 0 | 0 | 0 | 0 | 3.747 | 5.197 | 4.43 | 0 | 0 | 13.374 | 1 | 1 | 0
2021-10-24 21:00 | 0 | 0 | 0 | 0 | 3.1 | 0.48 | 100 | 100 | 0 | 0 | 0 | 0 | 0 | 0 | 0 | 0 | 0 | 0 | 0 | 0 | 0 | 0 | 0 | 0 | 0 | 0 | 0 | -0.001 | 0 | 0 | 0 | 0 | 0 | 0 | 260 | 0 | 0 | 0 | 0 | 0 | 0 | 3.739 | 5.193 | 4.427 | 0 | 0 | 13.358 | 1 | 1 | 0
2021-10-24 22:00 | 0 | 0 | 0 | 0 | 3.2 | 1.06 | 100 | 100 | 0 | 0 | 0 | 0 | 0 | 0 | 0 | 0 | 0 | 0 | 0 | 0 | 0 | 0 | 0 | 0 | 0 | 0 | 0 | -0.001 | 0 | 0 | 0 | 0 | 0 | 0 | 260 | 0 | 0 | 0 | 0 | 0 | 0 | 3.718 | 5.181 | 4.417 | 0 | 0 | 13.316 | 1 | 1 | 0
2021-10-24 23:00 | 0 | 0 | 0 | 0 | 3.3 | 1.23 | 100 | 100 | 0 | 0 | 0 | 0 | 0 | 0 | 0 | 0 | 0 | 0 | 0 | 0 | 0 | 0 | 0 | 0 | 0 | 0 | 0 | -0.001 | 0 | 0 | 0 | 0 | 0 | 0 | 260 | 0 | 0 | 0 | 0 | 0 | 0 | 3.712 | 5.178 | 4.414 | 0 | 0 | 13.304 | 1 | 1 | 0
2021-10-25 | 0 | 0 | 0 | 1 | 3.7 | 1.63 | 100 | 100 | 0 | 0 | 0 | 0 | 0 | 0 | 0 | 0 | 0 | 0 | 0 | 0 | 0 | 0 | 0 | 0 | 0 | 0 | 0 | -0.001 | 0 | 0 | 0 | 0 | 17.56 | 0.99 | 260 | 0 | 0 | 0 | 0 | 0 | 0 | 3.698 | 5.17 | 4.407 | 0 | 0 | 13.275 | 1 | 1 | 0
2021-10-25 01:00 | 0 | 32.8 | 28.8 | 1 | 4.6 | 2.43 | 100 | 100 | 0 | 0 | 0 | 0.521 | 0 | 0 | 0 | 0 | 0 | 0 | 3.999 | 9.884 | 11.257 | 0 | 0 | 0 | 0 | 0 | 0 | -0.001 | 0 | 0 | 0 | 0 | 28.6 | 0.97 | 260 | 0 | 0 | 0 | 0 | 0 | 0 | 3.67 | 5.154 | 4.393 | 0 | 0 | 9.218 | 2 | 2 | 0
2021-10-25 02:00 | 0 | 12 | 9.29 | 1 | 4.8 | 4.83 | 100 | 100 | 0 | 0 | 0 | 0.521 | 0 | 0 | 0 | 0 | 0 | 0 | 2.617 | 3.19 | 4.118 | 0 | 0 | 0 | 0 | 0 | 0 | -0.001 | 0 | 0 | 0 | 0 | 39.24 | 0.93 | 260 | 0 | 0 | 0 | 0 | 0 | 0 | 3.586 | 5.106 | 4.352 | 0 | 0 | 10.428 | 1 | 1 | 0
2021-10-25 03:00 | 0 | 15.8 | 10.4 | 1 | 5.2 | 5.18 | 100 | 100 | 0 | 0 | 0 | 0.521 | 0 | 0 | 0 | 0 | 0 | 0 | 2.762 | 3.57 | 5.423 | 0 | 0 | 0 | 0 | 0 | 0 | -0.001 | 0 | 0 | 0 | 0 | 48.82 | 0.88 | 260 | 0 | 0 | 0 | 0 | 0 | 0 | 3.574 | 5.099 | 4.346 | 0 | 0 | 10.258 | 1 | 1 | 0
2021-10-25 04:00 | 0 | 27.1 | 15.08 | 1 | 5.6 | 5.63 | 100 | 100 | 0 | 0 | 0 | 0.521 | 0 | 0 | 0 | 0 | 0 | 0 | 3.7 | 5.175 | 9.301 | 0 | 0 | 0 | 0 | 0 | 0 | -0.001 | 0 | 0 | 0 | 0 | 56.19 | 0.81 | 260 | 0 | 0 | 0 | 0 | 0 | 0 | 3.559 | 5.09 | 4.339 | 0 | 0 | 9.287 | 1 | 1 | 0
2021-10-25 05:00 | 0 | 10.9 | 5.53 | 1 | 5.8 | 5.32 | 100 | 100 | 0 | 0 | 0 | 0.521 | 0 | 0 | 0 | 0 | 0 | 0 | 1.285 | 1.897 | 3.741 | 0 | 0 | 0 | 0 | 0 | 0 | -0.001 | 0 | 0 | 0 | 0 | 59.54 | 0.77 | 260 | 0 | 0 | 0 | 0 | 0 | 0 | 3.569 | 5.096 | 4.344 | 0 | 0 | 11.724 | 1 | 1 | 0
2021-10-25 06:00 | 0 | 38 | 20.4 | 1 | 5.1 | 4.82 | 100 | 100 | 0 | 0 | 0 | 0.521 | 0 | 0 | 0 | 0 | 0 | 0 | 4.908 | 7.001 | 13.042 | 0 | 0 | 0 | 0 | 0 | 0 | -0.001 | 0 | 0 | 0 | 0 | 57.53 | 0.8 | 260 | 0 | 0 | 0 | 0 | 0 | 0 | 3.586 | 5.106 | 4.353 | 0 | 0 | 8.137 | 1 | 1 | 0
2021-10-25 07:00 | 0 | 25 | 15.73 | 1 | 4 | 3.84 | 100 | 100 | 0 | 0 | 0 | 0.521 | 0 | 0 | 0 | 0 | 0 | 0 | 4.095 | 5.397 | 8.58 | 0 | 0 | 0 | 0 | 0 | 0 | -0.001 | 0 | 0 | 0 | 0 | 51.02 | 0.86 | 260 | 0 | 0 | 0 | 0 | 0 | 0 | 3.62 | 5.125 | 4.369 | 0 | 0 | 9.02 | 1 | 1 | 0
2021-10-25 08:00 | 0 | 0 | 0 | 1 | 3.1 | 0.68 | 100 | 100 | 0 | 0 | 0 | 0 | 0 | 0 | 0 | 0 | 0 | 0 | 0 | 0 | 0 | 0 | 0 | 0 | 0 | 0 | 0 | -0.001 | 0 | 0 | 0 | 0 | 41.88 | 0.92 | 260 | 0 | 0 | 0 | 0 | 0 | 0 | 3.732 | 5.189 | 4.423 | 0 | 0 | 13.344 | 2 | 2 | 0
2021-10-25 09:00 | 0 | 0.7 | 0.6 | 1 | 3.9 | -0.49 | 100 | 100 | 0 | 0 | 0 | 0.521 | 0 | 0 | 0 | 0 | 0 | 0 | 0.104 | 0.205 | 0.24 | 0 | 0 | 0 | 0 | 0 | 0 | -0.001 | 0 | 0 | 0 | 0 | 31.45 | 0.96 | 260 | 0 | 0 | 0 | 0 | 0 | 0 | 3.774 | 5.212 | 4.443 | 0 | 0 | 13.325 | 2 | 2 | 0
2021-10-25 10:00 | 0 | 0 | 0 | 1 | 5.8 | -3.7 | 100 | 100 | 0 | 0 | 0 | 0 | 0 | 0 | 0 | 0 | 0 | 0 | 0 | 0 | 0 | 0 | 0 | 0 | 0 | 0 | 0 | -0.001 | 0 | 0 | 0 | 0 | 20.48 | 0.98 | 260 | 0 | 0 | 0 | 0 | 0 | 0 | 3.891 | 5.276 | 4.498 | 0 | 0 | 13.666 | 2 | 2 | 0
2021-10-25 11:00 | 0 | 0 | 0 | 0 | 6.8 | -5.35 | 100 | 100 | 0 | 0 | 0 | 0 | 0 | 0 | 0 | 0 | 0 | 0 | 0 | 0 | 0 | 0 | 0 | 0 | 0 | 0 | 0 | -0.001 | 0 | 0 | 0 | 0 | 0 | 0 | 260 | 0 | 0 | 0 | 0 | 0 | 0 | 3.953 | 5.309 | 4.526 | 0 | 0 | 13.789 | 1 | 1 | 0
2021-10-25 12:00 | 0 | 0 | 0 | 0 | 6.6 | -5.46 | 100 | 100 | 0 | 0 | 0 | 0 | 0 | 0 | 0 | 0 | 0 | 0 | 0 | 0 | 0 | 0 | 0 | 0 | 0 | 0 | 0 | -0.001 | 0 | 0 | 0 | 0 | 0 | 0 | 260 | 0 | 0 | 0 | 0 | 0 | 0 | 3.957 | 5.311 | 4.528 | 0 | 0 | 13.797 | 1 | 1 | 0
2021-10-25 13:00 | 0 | 0 | 0 | 0 | 6.5 | -4.95 | 100 | 100 | 0 | 0 | 0 | 0 | 0 | 0 | 0 | 0 | 0 | 0 | 0 | 0 | 0 | 0 | 0 | 0 | 0 | 0 | 0 | -0.001 | 0 | 0 | 0 | 0 | 0 | 0 | 260 | 0 | 0 | 0 | 0 | 0 | 0 | 3.938 | 5.301 | 4.519 | 0 | 0 | 13.759 | 1 | 1 | 0
2021-10-25 14:00 | 0 | 0 | 0 | 0 | 6.7 | -6.23 | 100 | 100 | 0 | 0 | 0 | 0 | 0 | 0 | 0 | 0 | 0 | 0 | 0 | 0 | 0 | 0 | 0 | 0 | 0 | 0 | 0 | -0.001 | 0 | 0 | 0 | 0 | 0 | 0 | 260 | 0 | 0 | 0 | 0 | 0 | 0 | 3.987 | 5.327 | 4.541 | 0 | 0 | 13.854 | 1 | 1 | 0
2021-10-25 15:00 | 0 | 0 | 0 | 0 | 6.9 | -5.6 | 100 | 100 | 0 | 0 | 0 | 0 | 0 | 0 | 0 | 0 | 0 | 0 | 0 | 0 | 0 | 0 | 0 | 0 | 0 | 0 | 0 | -0.001 | 0 | 0 | 0 | 0 | 0 | 0 | 260 | 0 | 0 | 0 | 0 | 0 | 0 | 3.963 | 5.314 | 4.53 | 0 | 0 | 13.807 | 1 | 1 | 0
2021-10-25 16:00 | 0 | 0 | 0 | 0 | 6.8 | -5.29 | 100 | 100 | 0 | 0 | 0 | 0 | 0 | 0 | 0 | 0 | 0 | 0 | 0 | 0 | 0 | 0 | 0 | 0 | 0 | 0 | 0 | -0.001 | 0 | 0 | 0 | 0 | 0 | 0 | 260 | 0 | 0 | 0 | 0 | 0 | 0 | 3.951 | 5.308 | 4.525 | 0 | 0 | 13.784 | 1 | 1 | 0
2021-10-25 17:00 | 0 | 0 | 0 | 0 | 6.9 | -6.3 | 100 | 100 | 0 | 0 | 0 | 0 | 0 | 0 | 0 | 0 | 0 | 0 | 0 | 0 | 0 | 0 | 0 | 0 | 0 | 0 | 0 | -0.001 | 0 | 0 | 0 | 0 | 0 | 0 | 260 | 0 | 0 | 0 | 0 | 0 | 0 | 3.989 | 5.328 | 4.542 | 0 | 0 | 13.86 | 1 | 1 | 0
2021-10-25 18:00 | 0 | 0 | 0 | 0 | 7.1 | -5.96 | 100 | 100 | 0 | 0 | 0 | 0 | 0 | 0 | 0 | 0 | 0 | 0 | 0 | 0 | 0 | 0 | 0 | 0 | 0 | 0 | 0 | -0.001 | 0 | 0 | 0 | 0 | 0 | 0 | 260 | 0 | 0 | 0 | 0 | 0 | 0 | 3.976 | 5.321 | 4.536 | 0 | 0 | 13.834 | 1 | 1 | 0
2021-10-25 19:00 | 0 | 0 | 0 | 0 | 7.7 | -5.72 | 100 | 100 | 0 | 0 | 0 | 0 | 0 | 0 | 0 | 0 | 0 | 0 | 0 | 0 | 0 | 0 | 0 | 0 | 0 | 0 | 0 | -0.001 | 0 | 0 | 0 | 0 | 0 | 0 | 260 | 0 | 0 | 0 | 0 | 0 | 0 | 3.967 | 5.317 | 4.532 | 0 | 0 | 13.816 | 1 | 1 | 0
2021-10-25 20:00 | 0 | 0 | 0 | 0 | 7 | -7.22 | 100 | 100 | 0 | 0 | 0 | 0 | 0 | 0 | 0 | 0 | 0 | 0 | 0 | 0 | 0 | 0 | 0 | 0 | 0 | 0 | 0 | -0.001 | 0 | 0 | 0 | 0 | 0 | 0 | 260 | 0 | 0 | 0 | 0 | 0 | 0 | 4.024 | 5.347 | 4.558 | 0 | 0 | 13.929 | 1 | 1 | 0
2021-10-25 21:00 | 0 | 0 | 0 | 0 | 6.9 | -6.87 | 100 | 100 | 0 | 0 | 0 | 0 | 0 | 0 | 0 | 0 | 0 | 0 | 0 | 0 | 0 | 0 | 0 | 0 | 0 | 0 | 0 | -0.001 | 0 | 0 | 0 | 0 | 0 | 0 | 260 | 0 | 0 | 0 | 0 | 0 | 0 | 4.011 | 5.34 | 4.552 | 0 | 0 | 13.903 | 1 | 1 | 0
2021-10-25 22:00 | 0 | 0 | 0 | 0 | 6.2 | -8.2 | 100 | 100 | 0 | 0 | 0 | 0 | 0 | 0 | 0 | 0 | 0 | 0 | 0 | 0 | 0 | 0 | 0 | 0 | 0 | 0 | 0 | -0.001 | 0 | 0 | 0 | 0 | 0 | 0 | 260 | 0 | 0 | 0 | 0 | 0 | 0 | 4.062 | 5.366 | 4.575 | 0 | 0 | 14.003 | 1 | 1 | 0
2021-10-25 23:00 | 0 | 0 | 0 | 0 | 5.5 | -8.47 | 100 | 100 | 0 | 0 | 0 | 0 | 0 | 0 | 0 | 0 | 0 | 0 | 0 | 0 | 0 | 0 | 0 | 0 | 0 | 0 | 0 | -0.001 | 0 | 0 | 0 | 0 | 0 | 0 | 260 | 0 | 0 | 0 | 0 | 0 | 0 | 4.072 | 5.372 | 4.579 | 0 | 0 | 14.023 | 1 | 1 | 0
2021-10-26 | 0 | 0 | 0 | 1 | 5.3 | -8.51 | 100 | 100 | 0 | 0 | 0 | 0 | 0 | 0 | 0 | 0 | 0 | 0 | 0 | 0 | 0 | 0 | 0 | 0 | 0 | 0 | 0 | -0.001 | 0 | 0 | 0 | 0 | 17.81 | 0.99 | 260 | 0 | 0 | 0 | 0 | 0 | 0 | 4.074 | 5.372 | 4.58 | 0 | 0 | 14.026 | 1 | 1 | 0
2021-10-26 01:00 | 0 | 382.6 | 335.11 | 1 | 5.7 | -8.89 | 100 | 100 | 0 | 0 | 0 | 0.521 | 0 | 0 | 0 | 0 | 0 | 0 | 45.326 | 115.009 | 131.308 | 0 | 0 | 0 | 0 | 0 | 0 | -0.001 | 0 | 0 | 0 | 0 | 28.85 | 0.97 | 316.77 | 0 | 0 | 0 | 0 | 29.731 | 0 | 4.917 | 5.764 | 4.914 | 0 | 0 | 0 | 2 | 2 | 0
2021-10-26 02:00 | 0 | 625.6 | 482.7 | 1 | 5.7 | -5.28 | 100 | 100 | 0 | 0 | 0 | 0.521 | 0 | 51.8 | 0 | 51.8 | 51.8 | 51.8 | 135.046 | 165.662 | 214.706 | 0 | 0 | 0 | 0 | 0 | 0 | -0.001 | 0 | 24.13 | 0 | 0 | 39.5 | 0.93 | 424.53 | 0 | 0 | 0 | 0 | 56.433 | 0 | 12.245 | 7.864 | 6.704 | 0 | 0 | 0 | 1 | 1 | 0
2021-10-26 03:00 | 0 | 746.5 | 488.6 | 1 | 5.7 | -5.56 | 100 | 100 | 28.8 | 28.8 | 0.343 | 0.877 | 30.02 | 0 | 0 | 97.908 | 97.908 | 97.908 | 129.393 | 167.688 | 256.199 | 0 | 0 | 0 | 0 | 0 | 0 | 97.907 | 97.908 | 38.22 | 11.24 | 100 | 49.12 | 0.88 | 424.53 | 0 | 0 | 0 | 0 | 0 | 0 | 15.544 | 8.606 | 7.336 | 0 | 0 | 0 | 2 | 2 | 0
2021-10-26 04:00 | 0 | 797.3 | 439.81 | 1 | 5.9 | -5.82 | 100 | 100 | 0 | 0 | 0 | 0.521 | 0 | 75.897 | 0 | 75.897 | 75.897 | 75.897 | 107.42 | 150.942 | 273.633 | 0 | 0 | 0 | 0 | 0 | 0 | -0.001 | 0 | 27.74 | 0 | 0 | 56.52 | 0.81 | 424.53 | 0 | 0 | 0 | 0 | 0 | 0 | 15.572 | 8.611 | 7.341 | 0 | 0 | 0 | 2 | 2 | 0
2021-10-26 05:00 | 0 | 818.7 | 410.8 | 1 | 5.9 | -3.48 | 100 | 100 | 0 | 0 | 0 | 0.521 | 0 | 63.729 | 0 | 63.729 | 63.729 | 63.729 | 94.914 | 140.988 | 280.978 | 0 | 0 | 0 | 0 | 0 | 0 | -0.001 | 0 | 22.68 | 0 | 0 | 59.88 | 0.77 | 424.53 | 0 | 0 | 0 | 0 | 0 | 0 | 15.32 | 8.564 | 7.301 | 0 | 0 | 0 | 1 | 1 | 0
2021-10-26 06:00 | 0 | 801.3 | 426.41 | 1 | 5.6 | -3.14 | 100 | 100 | 0 | 0 | 0 | 0.521 | 0 | 70.944 | 0 | 70.944 | 70.944 | 70.944 | 102.08 | 146.342 | 275.006 | 0 | 0 | 0 | 0 | 0 | 0 | -0.001 | 0 | 25.8 | 0 | 0 | 57.85 | 0.8 | 424.53 | 0 | 0 | 0 | 0 | 0 | 0 | 15.284 | 8.557 | 7.295 | 0 | 0 | 0 | 1 | 1 | 0
2021-10-26 07:00 | 0 | 443.9 | 277.6 | 1 | 5.4 | -3.21 | 100 | 100 | 0 | 0 | 0 | 0.521 | 0 | 40.952 | 0 | 40.952 | 40.952 | 40.952 | 72.098 | 95.272 | 152.346 | 0 | 0 | 0 | 0 | 0 | 0 | -0.001 | 0 | 26.88 | 0 | 0 | 51.29 | 0.86 | 424.53 | 0 | 0 | 0 | 0 | 0 | 0 | 15.291 | 8.559 | 7.296 | 0 | 0 | 0 | 1 | 1 | 0
2021-10-26 08:00 | 0 | 224.5 | 166.54 | 1 | 4.7 | -3.62 | 100 | 100 | 0 | 0 | 0 | 0.521 | 0 | 15.018 | 0 | 15.018 | 15.018 | 15.018 | 46.223 | 57.158 | 77.048 | 0 | 0 | 0 | 0 | 0 | 0 | -0.001 | 0 | 19.49 | 0 | 0 | 42.11 | 0.92 | 424.53 | 0 | 0 | 0 | 0 | 0 | 0 | 15.335 | 8.567 | 7.303 | 0 | 0 | 0 | 1 | 1 | 0
2021-10-26 09:00 | 0 | 133.1 | 113.29 | 1 | 3.2 | -3.47 | 100 | 100 | 0 | 0 | 0 | 0.521 | 0 | 0 | 0 | 0 | 0 | 0 | 19.223 | 38.882 | 45.68 | 0 | 0 | 0 | 0 | 0 | 0 | -0.001 | 0 | 0 | 0 | 0 | 31.66 | 0.96 | 403.65 | 0 | 0 | 0 | 0 | -10.936 | 0 | 14.563 | 8.419 | 7.177 | 0 | 0 | 0 | 1 | 1 | 0
2021-10-26 10:00 | 0 | 0 | 0 | 1 | 2.9 | -5.99 | 100 | 100 | 0 | 0 | 0 | 0 | 0 | 0 | 0 | 0 | 0 | 0 | 0 | 0 | 0 | 0 | 0 | 0 | 0 | 0 | 0 | -0.001 | 0 | 0 | 0 | 0 | 20.68 | 0.98 | 353.28 | 0 | 0 | 0 | 0 | -26.378 | 0 | 11.836 | 7.85 | 6.692 | 0 | 0 | 0 | 2 | 2 | 0
2021-10-26 11:00 | 0 | 0 | 0 | 0 | 2.2 | -5.86 | 100 | 100 | 0 | 0 | 0 | 0 | 0 | 0 | 0 | 0 | 0 | 0 | 0 | 0 | 0 | 0 | 0 | 0 | 0 | 0 | 0 | -0.001 | 0 | 0 | 0 | 0 | 0 | 0 | 313.27 | 0 | 0 | 0 | 0 | -20.954 | 0 | 8.148 | 6.913 | 5.893 | 0 | 0 | 0 | 1 | 1 | 0
2021-10-26 12:00 | 0 | 0 | 0 | 0 | 1.9 | -6.05 | 100 | 100 | 0 | 0 | 0 | 0 | 0 | 0 | 0 | 0 | 0 | 0 | 0 | 0 | 0 | 0 | 0 | 0 | 0 | 0 | 0 | -0.001 | 0 | 0 | 0 | 0 | 0 | 0 | 280.22 | 0 | 0 | 0 | 0 | -17.308 | 0 | 5.888 | 6.165 | 5.255 | 0 | 0 | 0 | 1 | 1 | 0
2021-10-26 13:00 | 0 | 0 | 0 | 0 | 1.7 | -6.05 | 100 | 100 | 0 | 0 | 0 | 0 | 0 | 0 | 0 | 0 | 0 | 0 | 0 | 0 | 0 | 0 | 0 | 0 | 0 | 0 | 0 | -0.001 | 0 | 0 | 0 | 0 | 0 | 0 | 260 | 0 | 0 | 0 | 0 | -7.529 | 0 | 4.412 | 5.539 | 4.722 | 0 | 0 | 7.142 | 1 | 1 | 0
2021-10-26 14:00 | 0 | 0 | 0 | 0 | 1.5 | -5.5 | 100 | 100 | 0 | 0 | 0 | 0 | 0 | 0 | 0 | 0 | 0 | 0 | 0 | 0 | 0 | 0 | 0 | 0 | 0 | 0 | 0 | -0.001 | 0 | 0 | 0 | 0 | 0 | 0 | 260 | 0 | 0 | 0 | 0 | 0 | 0 | 3.959 | 5.312 | 4.529 | 0 | 0 | 13.8 | 1 | 1 | 0
2021-10-26 15:00 | 0 | 0 | 0 | 0 | 1.6 | -5.34 | 100 | 100 | 0 | 0 | 0 | 0 | 0 | 0 | 0 | 0 | 0 | 0 | 0 | 0 | 0 | 0 | 0 | 0 | 0 | 0 | 0 | -0.001 | 0 | 0 | 0 | 0 | 0 | 0 | 260 | 0 | 0 | 0 | 0 | 0 | 0 | 3.953 | 5.309 | 4.526 | 0 | 0 | 13.788 | 1 | 1 | 0
2021-10-26 16:00 | 0 | 0 | 0 | 0 | 2.1 | -4.78 | 100 | 100 | 0 | 0 | 0 | 0 | 0 | 0 | 0 | 0 | 0 | 0 | 0 | 0 | 0 | 0 | 0 | 0 | 0 | 0 | 0 | -0.001 | 0 | 0 | 0 | 0 | 0 | 0 | 260 | 0 | 0 | 0 | 0 | 0 | 0 | 3.932 | 5.298 | 4.516 | 0 | 0 | 13.746 | 1 | 1 | 0
2021-10-26 17:00 | 0 | 0 | 0 | 0 | 2.7 | -5.78 | 100 | 100 | 0 | 0 | 0 | 0 | 0 | 0 | 0 | 0 | 0 | 0 | 0 | 0 | 0 | 0 | 0 | 0 | 0 | 0 | 0 | -0.001 | 0 | 0 | 0 | 0 | 0 | 0 | 260 | 0 | 0 | 0 | 0 | 0 | 0 | 3.969 | 5.318 | 4.533 | 0 | 0 | 13.821 | 1 | 1 | 0
2021-10-26 18:00 | 0 | 0 | 0 | 0 | 3.4 | -5.72 | 100 | 100 | 0 | 0 | 0 | 0 | 0 | 0 | 0 | 0 | 0 | 0 | 0 | 0 | 0 | 0 | 0 | 0 | 0 | 0 | 0 | -0.001 | 0 | 0 | 0 | 0 | 0 | 0 | 260 | 0 | 0 | 0 | 0 | 0 | 0 | 3.967 | 5.317 | 4.532 | 0 | 0 | 13.816 | 1 | 1 | 0
2021-10-26 19:00 | 0 | 0 | 0 | 0 | 4 | -5.69 | 100 | 100 | 0 | 0 | 0 | 0 | 0 | 0 | 0 | 0 | 0 | 0 | 0 | 0 | 0 | 0 | 0 | 0 | 0 | 0 | 0 | -0.001 | 0 | 0 | 0 | 0 | 0 | 0 | 260 | 0 | 0 | 0 | 0 | 0 | 0 | 3.966 | 5.316 | 4.532 | 0 | 0 | 13.814 | 1 | 1 | 0
2021-10-26 20:00 | 0 | 0 | 0 | 0 | 3.9 | -7.55 | 100 | 100 | 0 | 0 | 0 | 0 | 0 | 0 | 0 | 0 | 0 | 0 | 0 | 0 | 0 | 0 | 0 | 0 | 0 | 0 | 0 | -0.001 | 0 | 0 | 0 | 0 | 0 | 0 | 260 | 0 | 0 | 0 | 0 | 0 | 0 | 4.037 | 5.353 | 4.564 | 0 | 0 | 13.954 | 1 | 1 | 0
2021-10-26 21:00 | 0 | 0 | 0 | 0 | 3.3 | -7.79 | 100 | 100 | 0 | 0 | 0 | 0 | 0 | 0 | 0 | 0 | 0 | 0 | 0 | 0 | 0 | 0 | 0 | 0 | 0 | 0 | 0 | -0.001 | 0 | 0 | 0 | 0 | 0 | 0 | 260 | 0 | 0 | 0 | 0 | 0 | 0 | 4.046 | 5.358 | 4.568 | 0 | 0 | 13.972 | 1 | 1 | 0
2021-10-26 22:00 | 0 | 0 | 0 | 0 | 3 | -8.15 | 100 | 100 | 0 | 0 | 0 | 0 | 0 | 0 | 0 | 0 | 0 | 0 | 0 | 0 | 0 | 0 | 0 | 0 | 0 | 0 | 0 | -0.001 | 0 | 0 | 0 | 0 | 0 | 0 | 260 | 0 | 0 | 0 | 0 | 0 | 0 | 4.06 | 5.365 | 4.574 | 0 | 0 | 13.999 | 1 | 1 | 0
2021-10-26 23:00 | 0 | 0 | 0 | 0 | 3.3 | -8.13 | 100 | 100 | 0 | 0 | 0 | 0 | 0 | 0 | 0 | 0 | 0 | 0 | 0 | 0 | 0 | 0 | 0 | 0 | 0 | 0 | 0 | -0.001 | 0 | 0 | 0 | 0 | 0 | 0 | 260 | 0 | 0 | 0 | 0 | 0 | 0 | 4.059 | 5.365 | 4.574 | 0 | 0 | 13.998 | 1 | 1 | 0
2021-10-27 | 0 | 0 | 0 | 1 | 3.5 | -8.3 | 100 | 100 | 0 | 0 | 0 | 0 | 0 | 0 | 0 | 0 | 0 | 0 | 0 | 0 | 0 | 0 | 0 | 0 | 0 | 0 | 0 | -0.001 | 0 | 0 | 0 | 0 | 23.59 | 0.98 | 260 | 0 | 0 | 0 | 0 | 0 | 0 | 4.066 | 5.368 | 4.576 | 0 | 0 | 14.011 | 1 | 1 | 0
2021-10-27 01:00 | 0 | 293.4 | 256.37 | 1 | 4.4 | -8.49 | 100 | 100 | 0 | 0 | 0 | 0.521 | 0 | 0 | 0 | 0 | 0 | 0 | 33.753 | 87.985 | 100.695 | 0 | 0 | 0 | 0 | 0 | 0 | -0.001 | 0 | 0 | 0 | 0 | 29.1 | 0.97 | 295.86 | 0 | 0 | 0 | 0 | 18.778 | 0 | 4.574 | 5.614 | 4.786 | 0 | 0 | 0 | 2 | 2 | 0
2021-10-27 02:00 | 0 | 501.3 | 385.33 | 1 | 4.6 | -5.12 | 100 | 100 | 0 | 0 | 0 | 0.521 | 0 | 16.487 | 0 | 16.487 | 16.487 | 16.487 | 106.368 | 132.245 | 172.046 | 0 | 0 | 0 | 0 | 0 | 0 | -0.001 | 0 | 9.58 | 0 | 0 | 39.77 | 0.93 | 425 | 0 | 0 | 0 | 0 | 67.631 | 0 | 9.062 | 7.119 | 6.069 | 0 | 0 | 0 | 1 | 1 | 0
2021-10-27 03:00 | 0 | 628.1 | 408.7 | 1 | 5 | -5.01 | 100 | 100 | 0 | 0 | 0 | 0.521 | 0 | 76.498 | 0 | 76.498 | 76.498 | 76.498 | 107.972 | 140.267 | 215.564 | 0 | 0 | 0 | 0 | 0 | 0 | -0.001 | 0 | 35.49 | 0 | 0 | 49.41 | 0.88 | 425 | 0 | 0 | 0 | 0 | 0 | 0 | 15.535 | 8.604 | 7.335 | 0 | 0 | 0 | 1 | 1 | 0
2021-10-27 04:00 | 0 | 477.8 | 261.3 | 1 | 5.3 | -4.95 | 100 | 100 | 0 | 0 | 0 | 0.521 | 0 | 32.057 | 0 | 32.057 | 32.057 | 32.057 | 63.523 | 89.679 | 163.981 | 0 | 0 | 0 | 0 | 0 | 0 | -0.001 | 0 | 19.55 | 0 | 0 | 56.85 | 0.81 | 425 | 0 | 0 | 0 | 0 | 0 | 0 | 15.529 | 8.603 | 7.334 | 0 | 0 | 0 | 1 | 1 | 0
2021-10-27 05:00 | 0 | 487.6 | 242.14 | 1 | 5.6 | -2.51 | 100 | 100 | 0 | 0 | 0 | 0.521 | 0 | 24.463 | 0 | 24.463 | 24.463 | 24.463 | 55.575 | 83.104 | 167.344 | 0 | 0 | 0 | 0 | 0 | 0 | -0.001 | 0 | 14.62 | 0 | 0 | 60.22 | 0.76 | 425 | 0 | 0 | 0 | 0 | 0 | 0 | 15.266 | 8.554 | 7.292 | 0 | 0 | 0 | 1 | 1 | 0
2021-10-27 06:00 | 0 | 281.8 | 148.64 | 1 | 5.6 | -2.59 | 100 | 100 | 0 | 0 | 0 | 0.521 | 0 | 4.279 | 0 | 4.279 | 4.279 | 4.279 | 35.403 | 51.014 | 96.714 | 0 | 0 | 0 | 0 | 0 | 0 | -0.001 | 0 | 4.42 | 0 | 0 | 58.17 | 0.79 | 425 | 0 | 0 | 0 | 0 | 0 | 0 | 15.275 | 8.555 | 7.293 | 0 | 0 | 0 | 1 | 1 | 0
2021-10-27 07:00 | 0 | 159.5 | 99.16 | 1 | 5.5 | -2.58 | 100 | 100 | 0 | 0 | 0 | 0.521 | 0 | 0 | 0 | 0 | 0 | 0 | 25.687 | 34.032 | 54.74 | 0 | 0 | 0 | 0 | 0 | 0 | -0.001 | 0 | 0 | 0 | 0 | 51.56 | 0.86 | 415.52 | 0 | 0 | 0 | 0 | -4.966 | 0 | 14.927 | 8.49 | 7.237 | 0 | 0 | 0 | 1 | 1 | 0
2021-10-27 08:00 | 0 | 254.9 | 188.4 | 1 | 5 | -3.43 | 100 | 100 | 0 | 0 | 0 | 0.521 | 0 | 16.235 | 0 | 16.235 | 16.235 | 16.235 | 52.225 | 64.66 | 87.482 | 0 | 0 | 0 | 0 | 0 | 0 | -0.001 | 0 | 18.56 | 0 | 0 | 42.34 | 0.92 | 425 | 0 | 0 | 0 | 0 | 4.966 | 0 | 15.201 | 8.541 | 7.281 | 0 | 0 | 0 | 1 | 1 | 0
2021-10-27 09:00 | 0 | 256 | 217.41 | 1 | 4 | -3.34 | 100 | 100 | 0 | 0 | 0 | 0.521 | 0 | 4.756 | 0 | 4.756 | 4.756 | 4.756 | 35.988 | 74.614 | 87.859 | 0 | 0 | 0 | 0 | 0 | 0 | -0.001 | 0 | 5.41 | 0 | 0 | 31.87 | 0.96 | 425 | 0 | 0 | 0 | 0 | 0 | 0 | 15.355 | 8.57 | 7.306 | 0 | 0 | 0 | 1 | 1 | 0
2021-10-27 10:00 | 0 | 0 | 0 | 1 | 2.4 | -6.59 | 100 | 100 | 0 | 0 | 0 | 0 | 0 | 0 | 0 | 0 | 0 | 0 | 0 | 0 | 0 | 0 | 0 | 0 | 0 | 0 | 0 | -0.001 | 0 | 0 | 0 | 0 | 20.89 | 0.98 | 369.57 | 0 | 0 | 0 | 0 | -29.03 | 0 | 13.742 | 8.253 | 7.035 | 0 | 0 | 0 | 2 | 2 | 0
2021-10-27 11:00 | 0 | 0 | 0 | 0 | 2.3 | -6.76 | 100 | 100 | 0 | 0 | 0 | 0 | 0 | 0 | 0 | 0 | 0 | 0 | 0 | 0 | 0 | 0 | 0 | 0 | 0 | 0 | 0 | -0.001 | 0 | 0 | 0 | 0 | 0 | 0 | 326.23 | 0 | 0 | 0 | 0 | -22.696 | 0 | 9.297 | 7.233 | 6.166 | 0 | 0 | 0 | 1 | 1 | 0
2021-10-27 12:00 | 0 | 0 | 0 | 0 | 2 | -6.37 | 100 | 100 | 0 | 0 | 0 | 0 | 0 | 0 | 0 | 0 | 0 | 0 | 0 | 0 | 0 | 0 | 0 | 0 | 0 | 0 | 0 | -0.001 | 0 | 0 | 0 | 0 | 0 | 0 | 290.97 | 0 | 0 | 0 | 0 | -18.465 | 0 | 6.581 | 6.415 | 5.469 | 0 | 0 | 0 | 1 | 1 | 0
2021-10-27 13:00 | 0 | 0 | 0 | 0 | 2.3 | -5.91 | 100 | 100 | 0 | 0 | 0 | 0 | 0 | 0 | 0 | 0 | 0 | 0 | 0 | 0 | 0 | 0 | 0 | 0 | 0 | 0 | 0 | -0.001 | 0 | 0 | 0 | 0 | 0 | 0 | 261.41 | 0 | 0 | 0 | 0 | -15.482 | 0 | 4.848 | 5.74 | 4.893 | 0 | 0 | 0 | 1 | 1 | 0
2021-10-27 14:00 | 0 | 0 | 0 | 0 | 2.5 | -7.38 | 100 | 100 | 0 | 0 | 0 | 0 | 0 | 0 | 0 | 0 | 0 | 0 | 0 | 0 | 0 | 0 | 0 | 0 | 0 | 0 | 0 | -0.001 | 0 | 0 | 0 | 0 | 0 | 0 | 260 | 0 | 0 | 0 | 0 | -0.468 | 0 | 4.034 | 5.352 | 4.562 | 0 | 0 | 13.479 | 1 | 1 | 0
2021-10-27 15:00 | 0 | 0 | 0 | 0 | 2.7 | -7.2 | 100 | 100 | 0 | 0 | 0 | 0 | 0 | 0 | 0 | 0 | 0 | 0 | 0 | 0 | 0 | 0 | 0 | 0 | 0 | 0 | 0 | -0.001 | 0 | 0 | 0 | 0 | 0 | 0 | 260 | 0 | 0 | 0 | 0 | 0 | 0 | 4.024 | 5.346 | 4.558 | 0 | 0 | 13.927 | 1 | 1 | 0
2021-10-27 16:00 | 0 | 0 | 0 | 0 | 2.9 | -7.2 | 100 | 100 | 0 | 0 | 0 | 0 | 0 | 0 | 0 | 0 | 0 | 0 | 0 | 0 | 0 | 0 | 0 | 0 | 0 | 0 | 0 | -0.001 | 0 | 0 | 0 | 0 | 0 | 0 | 260 | 0 | 0 | 0 | 0 | 0 | 0 | 4.024 | 5.346 | 4.558 | 0 | 0 | 13.927 | 1 | 1 | 0
2021-10-27 17:00 | 0 | 0 | 0 | 0 | 3 | -8.63 | 100 | 100 | 0 | 0 | 0 | 0 | 0 | 0 | 0 | 0 | 0 | 0 | 0 | 0 | 0 | 0 | 0 | 0 | 0 | 0 | 0 | -0.001 | 0 | 0 | 0 | 0 | 0 | 0 | 260 | 0 | 0 | 0 | 0 | 0 | 0 | 4.079 | 5.375 | 4.582 | 0 | 0 | 14.036 | 1 | 1 | 0
2021-10-27 18:00 | 0 | 0 | 0 | 0 | 3.1 | -8.88 | 100 | 100 | 0 | 0 | 0 | 0 | 0 | 0 | 0 | 0 | 0 | 0 | 0 | 0 | 0 | 0 | 0 | 0 | 0 | 0 | 0 | -0.001 | 0 | 0 | 0 | 0 | 0 | 0 | 260 | 0 | 0 | 0 | 0 | 0 | 0 | 4.088 | 5.38 | 4.586 | 0 | 0 | 14.055 | 1 | 1 | 0
2021-10-27 19:00 | 0 | 0 | 0 | 0 | 3.2 | -9.09 | 100 | 100 | 0 | 0 | 0 | 0 | 0 | 0 | 0 | 0 | 0 | 0 | 0 | 0 | 0 | 0 | 0 | 0 | 0 | 0 | 0 | -0.001 | 0 | 0 | 0 | 0 | 0 | 0 | 260 | 0 | 0 | 0 | 0 | 0 | 0 | 4.096 | 5.384 | 4.59 | 0 | 0 | 14.07 | 1 | 1 | 0
2021-10-27 20:00 | 0 | 0 | 0 | 0 | 3.3 | -10.46 | 100 | 100 | 0 | 0 | 0 | 0 | 0 | 0 | 0 | 0 | 0 | 0 | 0 | 0 | 0 | 0 | 0 | 0 | 0 | 0 | 0 | -0.001 | 0 | 0 | 0 | 0 | 0 | 0 | 260 | 0 | 0 | 0 | 0 | 0 | 0 | 4.15 | 5.412 | 4.613 | 0 | 0 | 14.175 | 1 | 1 | 0
2021-10-27 21:00 | 0 | 0 | 0 | 0 | 3.6 | -10.43 | 100 | 100 | 0 | 0 | 0 | 0 | 0 | 0 | 0 | 0 | 0 | 0 | 0 | 0 | 0 | 0 | 0 | 0 | 0 | 0 | 0 | -0.001 | 0 | 0 | 0 | 0 | 0 | 0 | 260 | 0 | 0 | 0 | 0 | 0 | 0 | 4.149 | 5.411 | 4.613 | 0 | 0 | 14.173 | 1 | 1 | 0
2021-10-27 22:00 | 0 | 0 | 0 | 0 | 4 | -11.3 | 100 | 100 | 0 | 0 | 0 | 0 | 0 | 0 | 0 | 0 | 0 | 0 | 0 | 0 | 0 | 0 | 0 | 0 | 0 | 0 | 0 | -0.001 | 0 | 0 | 0 | 0 | 0 | 0 | 260 | 0 | 0 | 0 | 0 | 0 | 0 | 4.183 | 5.428 | 4.628 | 0 | 0 | 14.239 | 1 | 1 | 0
2021-10-27 23:00 | 0 | 0 | 0 | 0 | 4.6 | -11.31 | 100 | 100 | 0 | 0 | 0 | 0 | 0 | 0 | 0 | 0 | 0 | 0 | 0 | 0 | 0 | 0 | 0 | 0 | 0 | 0 | 0 | -0.001 | 0 | 0 | 0 | 0 | 0 | 0 | 260 | 0 | 0 | 0 | 0 | 0 | 0 | 4.184 | 5.429 | 4.628 | 0 | 0 | 14.24 | 1 | 1 | 0
2021-10-28 | 0 | 0 | 0 | 1 | 5 | -11.28 | 100 | 100 | 0 | 0 | 0 | 0 | 0 | 0 | 0 | 0 | 0 | 0 | 0 | 0 | 0 | 0 | 0 | 0 | 0 | 0 | 0 | -0.001 | 0 | 0 | 0 | 0 | 23.83 | 0.98 | 260 | 0 | 0 | 0 | 0 | 0 | 0 | 4.182 | 5.428 | 4.627 | 0 | 0 | 14.238 | 1 | 1 | 0
2021-10-28 01:00 | 0 | 139.1 | 121.26 | 1 | 5.7 | -11.47 | 100 | 100 | 0 | 0 | 0 | 0.521 | 0 | 0 | 0 | 0 | 0 | 0 | 15.527 | 41.615 | 47.739 | 0 | 0 | 0 | 0 | 0 | 0 | -0.001 | 0 | 0 | 0 | 0 | 29.34 | 0.97 | 262.32 | 0 | 0 | 0 | 0 | 1.214 | 0 | 4.221 | 5.447 | 4.644 | 0 | 0 | 0 | 2 | 2 | 0
2021-10-28 02:00 | 0 | 245.1 | 187.69 | 1 | 5.8 | -7.66 | 100 | 100 | 0 | 0 | 0 | 0.521 | 0 | 0 | 0 | 0 | 0 | 0 | 51.108 | 64.416 | 84.118 | 0 | 0 | 0 | 0 | 0 | 0 | -0.001 | 0 | 0 | 0 | 0 | 40.02 | 0.93 | 329.39 | 0 | 0 | 0 | 0 | 35.123 | 0 | 5.137 | 5.856 | 4.992 | 0 | 0 | 0 | 1 | 1 | 0
2021-10-28 03:00 | 0 | 477.5 | 308.91 | 1 | 6 | -6.18 | 100 | 100 | 0 | 0 | 0 | 0.521 | 0 | 7.235 | 0 | 7.235 | 7.235 | 7.235 | 81.409 | 106.016 | 163.878 | 0 | 0 | 0 | 0 | 0 | 0 | -0.001 | 0 | 4.42 | 0 | 0 | 49.69 | 0.87 | 425 | 0 | 0 | 0 | 0 | 50.071 | 0 | 10.276 | 7.464 | 6.363 | 0 | 0 | 0 | 1 | 1 | 0
2021-10-28 04:00 | 0 | 730.3 | 395.97 | 1 | 6.4 | -6.1 | 100 | 100 | 0 | 0 | 0 | 0.521 | 0 | 64.171 | 0 | 64.171 | 64.171 | 64.171 | 95.803 | 135.897 | 250.639 | 0 | 0 | 0 | 0 | 0 | 0 | -0.001 | 0 | 25.6 | 0 | 0 | 57.17 | 0.8 | 425 | 0 | 0 | 0 | 0 | 0 | 0 | 15.654 | 8.626 | 7.353 | 0 | 0 | 0 | 1 | 1 | 0
2021-10-28 05:00 | 0 | 790.7 | 388.6 | 1 | 6.1 | -3.8 | 100 | 100 | 0 | 0 | 0 | 0.521 | 0 | 57.286 | 0 | 57.286 | 57.286 | 57.286 | 88.585 | 133.367 | 271.368 | 0 | 0 | 0 | 0 | 0 | 0 | -0.001 | 0 | 21.11 | 0 | 0 | 60.56 | 0.76 | 425 | 0 | 0 | 0 | 0 | 0 | 0 | 15.405 | 8.58 | 7.314 | 0 | 0 | 0 | 1 | 1 | 0
2021-10-28 06:00 | 0 | 785.7 | 410.79 | 1 | 6.4 | -3.86 | 100 | 100 | 0 | 0 | 0 | 0.521 | 0 | 66.025 | 0 | 66.025 | 66.025 | 66.025 | 97.332 | 140.981 | 269.652 | 0 | 0 | 0 | 0 | 0 | 0 | -0.001 | 0 | 24.49 | 0 | 0 | 58.48 | 0.79 | 425 | 0 | 0 | 0 | 0 | 0 | 0 | 15.411 | 8.581 | 7.315 | 0 | 0 | 0 | 1 | 1 | 0
2021-10-28 07:00 | 0 | 738.5 | 456.43 | 1 | 6.4 | -3.98 | 100 | 100 | 25.05 | 25.05 | 0.302 | 0.761 | 26.113 | 0 | 0 | 86.599 | 86.599 | 86.599 | 117.924 | 156.647 | 253.453 | 0 | 0 | 0 | 0 | 0 | 0 | 86.598 | 86.599 | 34.17 | 9.88 | 100 | 51.83 | 0.86 | 425 | 0 | 0 | 0 | 0 | 0 | 0 | 15.424 | 8.583 | 7.317 | 0 | 0 | 0 | 2 | 2 | 0
2021-10-28 08:00 | 0 | 653.8 | 481.46 | 1 | 6.2 | -4.21 | 100 | 100 | 30.103 | 30.102 | 0.428 | 0.922 | 31.452 | 0 | 0 | 101.934 | 101.934 | 101.934 | 133.292 | 165.238 | 224.384 | 0 | 0 | 0 | 0 | 0 | 0 | 101.933 | 101.934 | 45.43 | 13.42 | 100 | 42.57 | 0.92 | 425 | 0 | 0 | 0 | 0 | 0 | 0 | 15.449 | 8.588 | 7.321 | 0 | 0 | 0 | 2 | 2 | 0
2021-10-28 09:00 | 0 | 444.7 | 376.79 | 1 | 5.1 | -4.49 | 100 | 100 | 0 | 0 | 0 | 0.521 | 0 | 29.429 | 0 | 29.429 | 29.429 | 29.429 | 60.828 | 129.315 | 152.621 | 0 | 0 | 0 | 0 | 0 | 0 | -0.001 | 0 | 19.28 | 0 | 0 | 32.08 | 0.96 | 425 | 0 | 0 | 0 | 0 | 0 | 0 | 15.479 | 8.593 | 7.326 | 0 | 0 | 0 | 2 | 2 | 0
2021-10-28 10:00 | 0 | 0 | 0 | 1 | 4.3 | -6.79 | 100 | 100 | 0 | 0 | 0 | 0 | 0 | 0 | 0 | 0 | 0 | 0 | 0 | 0 | 0 | 0 | 0 | 0 | 0 | 0 | 0 | -0.001 | 0 | 0 | 0 | 0 | 21.09 | 0.98 | 369.52 | 0 | 0 | 0 | 0 | -29.055 | 0 | 13.76 | 8.256 | 7.038 | 0 | 0 | 0 | 2 | 2 | 0
2021-10-28 11:00 | 0 | 0 | 0 | 0 | 4 | -6.71 | 100 | 100 | 0 | 0 | 0 | 0 | 0 | 0 | 0 | 0 | 0 | 0 | 0 | 0 | 0 | 0 | 0 | 0 | 0 | 0 | 0 | -0.001 | 0 | 0 | 0 | 0 | 0 | 0 | 326.2 | 0 | 0 | 0 | 0 | -22.686 | 0 | 9.29 | 7.231 | 6.165 | 0 | 0 | 0 | 1 | 1 | 0
2021-10-28 12:00 | 0 | 0 | 0 | 0 | 3.4 | -6.51 | 100 | 100 | 0 | 0 | 0 | 0 | 0 | 0 | 0 | 0 | 0 | 0 | 0 | 0 | 0 | 0 | 0 | 0 | 0 | 0 | 0 | -0.001 | 0 | 0 | 0 | 0 | 0 | 0 | 290.92 | 0 | 0 | 0 | 0 | -18.475 | 0 | 6.587 | 6.417 | 5.471 | 0 | 0 | 0 | 1 | 1 | 0
2021-10-28 13:00 | 0 | 0 | 0 | 0 | 3.1 | -6.51 | 100 | 100 | 0 | 0 | 0 | 0 | 0 | 0 | 0 | 0 | 0 | 0 | 0 | 0 | 0 | 0 | 0 | 0 | 0 | 0 | 0 | -0.001 | 0 | 0 | 0 | 0 | 0 | 0 | 261.28 | 0 | 0 | 0 | 0 | -15.525 | 0 | 4.872 | 5.751 | 4.902 | 0 | 0 | 0 | 1 | 1 | 0
2021-10-28 14:00 | 0 | 0 | 0 | 0 | 3.1 | -6.81 | 100 | 100 | 0 | 0 | 0 | 0 | 0 | 0 | 0 | 0 | 0 | 0 | 0 | 0 | 0 | 0 | 0 | 0 | 0 | 0 | 0 | -0.001 | 0 | 0 | 0 | 0 | 0 | 0 | 260 | 0 | 0 | 0 | 0 | -0.466 | 0 | 4.011 | 5.34 | 4.552 | 0 | 0 | 13.437 | 1 | 1 | 0
2021-10-28 15:00 | 0 | 0 | 0 | 0 | 3.2 | -6.56 | 100 | 100 | 0 | 0 | 0 | 0 | 0 | 0 | 0 | 0 | 0 | 0 | 0 | 0 | 0 | 0 | 0 | 0 | 0 | 0 | 0 | -0.001 | 0 | 0 | 0 | 0 | 0 | 0 | 260 | 0 | 0 | 0 | 0 | 0 | 0 | 3.999 | 5.333 | 4.547 | 0 | 0 | 13.879 | 1 | 1 | 0
2021-10-28 16:00 | 0 | 0 | 0 | 0 | 3.3 | -6.41 | 100 | 100 | 0 | 0 | 0 | 0 | 0 | 0 | 0 | 0 | 0 | 0 | 0 | 0 | 0 | 0 | 0 | 0 | 0 | 0 | 0 | -0.001 | 0 | 0 | 0 | 0 | 0 | 0 | 260 | 0 | 0 | 0 | 0 | 0 | 0 | 3.993 | 5.33 | 4.544 | 0 | 0 | 13.868 | 1 | 1 | 0
2021-10-28 17:00 | 0 | 0 | 0 | 0 | 3.3 | -6.79 | 100 | 100 | 0 | 0 | 0 | 0 | 0 | 0 | 0 | 0 | 0 | 0 | 0 | 0 | 0 | 0 | 0 | 0 | 0 | 0 | 0 | -0.001 | 0 | 0 | 0 | 0 | 0 | 0 | 260 | 0 | 0 | 0 | 0 | 0 | 0 | 4.008 | 5.338 | 4.551 | 0 | 0 | 13.897 | 1 | 1 | 0
2021-10-28 18:00 | 0 | 0 | 0 | 0 | 3.3 | -6.72 | 100 | 100 | 0 | 0 | 0 | 0 | 0 | 0 | 0 | 0 | 0 | 0 | 0 | 0 | 0 | 0 | 0 | 0 | 0 | 0 | 0 | -0.001 | 0 | 0 | 0 | 0 | 0 | 0 | 260 | 0 | 0 | 0 | 0 | 0 | 0 | 4.005 | 5.337 | 4.549 | 0 | 0 | 13.891 | 1 | 1 | 0
2021-10-28 19:00 | 0 | 0 | 0 | 0 | 3.2 | -6.67 | 100 | 100 | 0 | 0 | 0 | 0 | 0 | 0 | 0 | 0 | 0 | 0 | 0 | 0 | 0 | 0 | 0 | 0 | 0 | 0 | 0 | -0.001 | 0 | 0 | 0 | 0 | 0 | 0 | 260 | 0 | 0 | 0 | 0 | 0 | 0 | 4.003 | 5.336 | 4.549 | 0 | 0 | 13.888 | 1 | 1 | 0
2021-10-28 20:00 | 0 | 0 | 0 | 0 | 3.3 | -7.46 | 100 | 100 | 0 | 0 | 0 | 0 | 0 | 0 | 0 | 0 | 0 | 0 | 0 | 0 | 0 | 0 | 0 | 0 | 0 | 0 | 0 | -0.001 | 0 | 0 | 0 | 0 | 0 | 0 | 260 | 0 | 0 | 0 | 0 | 0 | 0 | 4.033 | 5.351 | 4.562 | 0 | 0 | 13.947 | 1 | 1 | 0
2021-10-28 21:00 | 0 | 0 | 0 | 0 | 3.3 | -7.35 | 100 | 100 | 0 | 0 | 0 | 0 | 0 | 0 | 0 | 0 | 0 | 0 | 0 | 0 | 0 | 0 | 0 | 0 | 0 | 0 | 0 | -0.001 | 0 | 0 | 0 | 0 | 0 | 0 | 260 | 0 | 0 | 0 | 0 | 0 | 0 | 4.029 | 5.349 | 4.56 | 0 | 0 | 13.939 | 1 | 1 | 0
2021-10-28 22:00 | 0 | 0 | 0 | 0 | 3.5 | -8.51 | 100 | 100 | 0 | 0 | 0 | 0 | 0 | 0 | 0 | 0 | 0 | 0 | 0 | 0 | 0 | 0 | 0 | 0 | 0 | 0 | 0 | -0.001 | 0 | 0 | 0 | 0 | 0 | 0 | 260 | 0 | 0 | 0 | 0 | 0 | 0 | 4.074 | 5.372 | 4.58 | 0 | 0 | 14.026 | 1 | 1 | 0
2021-10-28 23:00 | 0 | 0 | 0 | 0 | 3.3 | -8.44 | 100 | 100 | 0 | 0 | 0 | 0 | 0 | 0 | 0 | 0 | 0 | 0 | 0 | 0 | 0 | 0 | 0 | 0 | 0 | 0 | 0 | -0.001 | 0 | 0 | 0 | 0 | 0 | 0 | 260 | 0 | 0 | 0 | 0 | 0 | 0 | 4.071 | 5.371 | 4.579 | 0 | 0 | 14.021 | 1 | 1 | 0
2021-10-29 | 0 | 0 | 0 | 1 | 3.2 | -8.45 | 100 | 100 | 0 | 0 | 0 | 0 | 0 | 0 | 0 | 0 | 0 | 0 | 0 | 0 | 0 | 0 | 0 | 0 | 0 | 0 | 0 | -0.001 | 0 | 0 | 0 | 0 | 24.07 | 0.98 | 260 | 0 | 0 | 0 | 0 | 0 | 0 | 4.072 | 5.371 | 4.579 | 0 | 0 | 14.022 | 1 | 1 | 0
2021-10-29 01:00 | 0 | 339.6 | 295.34 | 1 | 3.9 | -8.25 | 100 | 100 | 0 | 0 | 0 | 0.521 | 0 | 0 | 0 | 0 | 0 | 0 | 36.752 | 101.361 | 116.551 | 0 | 0 | 0 | 0 | 0 | 0 | -0.001 | 0 | 0 | 0 | 0 | 29.58 | 0.97 | 301.33 | 0 | 0 | 0 | 0 | 21.645 | 0 | 4.646 | 5.647 | 4.814 | 0 | 0 | 0 | 2 | 2 | 0
2021-10-29 02:00 | 0 | 616.1 | 470.05 | 1 | 5.2 | -3.08 | 100 | 100 | 0 | 0 | 0 | 0.521 | 0 | 37.368 | 0 | 37.368 | 37.368 | 37.368 | 126.223 | 161.322 | 211.446 | 0 | 0 | 0 | 0 | 0 | 0 | -0.001 | 0 | 17.67 | 0 | 0 | 40.28 | 0.93 | 425 | 0 | 0 | 0 | 0 | 64.763 | 0 | 10.335 | 7.426 | 6.331 | 0 | 0 | 0 | 1 | 1 | 0
2021-10-29 03:00 | 0 | 700.7 | 450.69 | 1 | 6 | -3.27 | 100 | 100 | 25.271 | 25.271 | 0.304 | 0.767 | 26.343 | 0 | 0 | 87.265 | 87.265 | 87.265 | 118.487 | 154.677 | 240.48 | 0 | 0 | 0 | 0 | 0 | 0 | 87.264 | 87.265 | 36.29 | 10.51 | 100 | 49.97 | 0.87 | 425 | 0 | 0 | 0 | 0 | 0 | 0 | 15.348 | 8.569 | 7.305 | 0 | 0 | 0 | 2 | 2 | 0
2021-10-29 04:00 | 0 | 743.8 | 399.84 | 1 | 6.2 | -3.5 | 100 | 100 | 0 | 0 | 0 | 0.521 | 0 | 65.021 | 0 | 65.021 | 65.021 | 65.021 | 96.276 | 137.227 | 255.272 | 0 | 0 | 0 | 0 | 0 | 0 | -0.001 | 0 | 25.47 | 0 | 0 | 57.48 | 0.8 | 425 | 0 | 0 | 0 | 0 | 0 | 0 | 15.372 | 8.574 | 7.309 | 0 | 0 | 0 | 2 | 2 | 0
2021-10-29 05:00 | 0 | 749.6 | 364.57 | 1 | 6.1 | 0.35 | 100 | 100 | 0 | 0 | 0 | 0.521 | 0 | 51.83 | 0 | 51.83 | 51.83 | 51.83 | 82.533 | 125.121 | 257.263 | 0 | 0 | 0 | 0 | 0 | 0 | -0.001 | 0 | 20.15 | 0 | 0 | 60.9 | 0.75 | 425 | 0 | 0 | 0 | 0 | 0 | 0 | 14.963 | 8.497 | 7.243 | 0 | 0 | 0 | 1 | 1 | 0
2021-10-29 06:00 | 0 | 786.3 | 407.46 | 1 | 6.1 | 0.43 | 100 | 100 | 0 | 0 | 0 | 0.521 | 0 | 65.344 | 0 | 65.344 | 65.344 | 65.344 | 96.035 | 139.842 | 269.858 | 0 | 0 | 0 | 0 | 0 | 0 | -0.001 | 0 | 24.21 | 0 | 0 | 58.79 | 0.78 | 425 | 0 | 0 | 0 | 0 | 0 | 0 | 14.954 | 8.495 | 7.242 | 0 | 0 | 0 | 1 | 1 | 0
2021-10-29 07:00 | 0 | 707.6 | 434.76 | 1 | 6 | 0.46 | 100 | 100 | 23.294 | 23.294 | 0.291 | 0.712 | 24.298 | 0 | 0 | 81.339 | 81.339 | 81.339 | 112.026 | 149.209 | 242.848 | 0 | 0 | 0 | 0 | 0 | 0 | 81.338 | 81.339 | 33.49 | 9.59 | 100 | 52.09 | 0.86 | 425 | 0 | 0 | 0 | 0 | 0 | 0 | 14.951 | 8.494 | 7.241 | 0 | 0 | 0 | 2 | 2 | 0
2021-10-29 08:00 | 0 | 635 | 465.9 | 1 | 5.5 | -0.06 | 100 | 100 | 28.849 | 28.848 | 0.346 | 0.879 | 30.074 | 0 | 0 | 98.058 | 98.058 | 98.058 | 128.819 | 159.896 | 217.932 | 0 | 0 | 0 | 0 | 0 | 0 | 98.057 | 98.058 | 44.99 | 13.24 | 100 | 42.8 | 0.92 | 425 | 0 | 0 | 0 | 0 | 0 | 0 | 15.006 | 8.505 | 7.25 | 0 | 0 | 0 | 2 | 2 | 0
2021-10-29 09:00 | 0 | 440 | 371.95 | 1 | 3.7 | -0.29 | 100 | 100 | 0 | 0 | 0 | 0.521 | 0 | 27.748 | 0 | 27.748 | 27.748 | 27.748 | 58.542 | 127.655 | 151.008 | 0 | 0 | 0 | 0 | 0 | 0 | -0.001 | 0 | 18.38 | 0 | 0 | 32.29 | 0.96 | 425 | 0 | 0 | 0 | 0 | 0 | 0 | 15.03 | 8.509 | 7.254 | 0 | 0 | 0 | 2 | 2 | 0
2021-10-29 10:00 | 0 | 0 | 0 | 1 | 3.1 | -4.86 | 100 | 100 | 0 | 0 | 0 | 0 | 0 | 0 | 0 | 0 | 0 | 0 | 0 | 0 | 0 | 0 | 0 | 0 | 0 | 0 | 0 | -0.001 | 0 | 0 | 0 | 0 | 21.29 | 0.98 | 369.98 | 0 | 0 | 0 | 0 | -28.814 | 0 | 13.585 | 8.221 | 7.008 | 0 | 0 | 0 | 2 | 2 | 0
2021-10-29 11:00 | 0 | 0 | 0 | 0 | 2.9 | -4.65 | 100 | 100 | 0 | 0 | 0 | 0 | 0 | 0 | 0 | 0 | 0 | 0 | 0 | 0 | 0 | 0 | 0 | 0 | 0 | 0 | 0 | -0.001 | 0 | 0 | 0 | 0 | 0 | 0 | 326.98 | 0 | 0 | 0 | 0 | -22.519 | 0 | 9.178 | 7.202 | 6.139 | 0 | 0 | 0 | 1 | 1 | 0
2021-10-29 12:00 | 0 | 0 | 0 | 0 | 2.5 | -4.15 | 100 | 100 | 0 | 0 | 0 | 0 | 0 | 0 | 0 | 0 | 0 | 0 | 0 | 0 | 0 | 0 | 0 | 0 | 0 | 0 | 0 | -0.001 | 0 | 0 | 0 | 0 | 0 | 0 | 291.97 | 0 | 0 | 0 | 0 | -18.334 | 0 | 6.501 | 6.387 | 5.445 | 0 | 0 | 0 | 1 | 1 | 0
2021-10-29 13:00 | 0 | 0 | 0 | 0 | 2.3 | -3.95 | 100 | 100 | 0 | 0 | 0 | 0 | 0 | 0 | 0 | 0 | 0 | 0 | 0 | 0 | 0 | 0 | 0 | 0 | 0 | 0 | 0 | -0.001 | 0 | 0 | 0 | 0 | 0 | 0 | 262.55 | 0 | 0 | 0 | 0 | -15.407 | 0 | 4.807 | 5.722 | 4.878 | 0 | 0 | 0 | 1 | 1 | 0
2021-10-29 14:00 | 0 | 0 | 0 | 0 | 2.2 | -5.08 | 100 | 100 | 0 | 0 | 0 | 0 | 0 | 0 | 0 | 0 | 0 | 0 | 0 | 0 | 0 | 0 | 0 | 0 | 0 | 0 | 0 | -0.001 | 0 | 0 | 0 | 0 | 0 | 0 | 260 | 0 | 0 | 0 | 0 | -0.465 | 0 | 3.95 | 5.308 | 4.525 | 0 | 0 | 13.318 | 1 | 1 | 0
2021-10-29 15:00 | 0 | 0 | 0 | 0 | 2.1 | -4.89 | 100 | 100 | 0 | 0 | 0 | 0 | 0 | 0 | 0 | 0 | 0 | 0 | 0 | 0 | 0 | 0 | 0 | 0 | 0 | 0 | 0 | -0.001 | 0 | 0 | 0 | 0 | 0 | 0 | 260 | 0 | 0 | 0 | 0 | 0 | 0 | 3.936 | 5.3 | 4.518 | 0 | 0 | 13.754 | 1 | 1 | 0
2021-10-29 16:00 | 0 | 0 | 0 | 0 | 1.9 | -4.74 | 100 | 100 | 0 | 0 | 0 | 0 | 0 | 0 | 0 | 0 | 0 | 0 | 0 | 0 | 0 | 0 | 0 | 0 | 0 | 0 | 0 | -0.001 | 0 | 0 | 0 | 0 | 0 | 0 | 260 | 0 | 0 | 0 | 0 | 0 | 0 | 3.93 | 5.297 | 4.516 | 0 | 0 | 13.743 | 1 | 1 | 0
2021-10-29 17:00 | 0 | 0 | 0 | 0 | 1.8 | -6.01 | 100 | 100 | 0 | 0 | 0 | 0 | 0 | 0 | 0 | 0 | 0 | 0 | 0 | 0 | 0 | 0 | 0 | 0 | 0 | 0 | 0 | -0.001 | 0 | 0 | 0 | 0 | 0 | 0 | 260 | 0 | 0 | 0 | 0 | 0 | 0 | 3.978 | 5.322 | 4.537 | 0 | 0 | 13.838 | 1 | 1 | 0
2021-10-29 18:00 | 0 | 0 | 0 | 0 | 1.8 | -5.82 | 100 | 100 | 0 | 0 | 0 | 0 | 0 | 0 | 0 | 0 | 0 | 0 | 0 | 0 | 0 | 0 | 0 | 0 | 0 | 0 | 0 | -0.001 | 0 | 0 | 0 | 0 | 0 | 0 | 260 | 0 | 0 | 0 | 0 | 0 | 0 | 3.971 | 5.319 | 4.534 | 0 | 0 | 13.824 | 1 | 1 | 0
2021-10-29 19:00 | 0 | 0 | 0 | 0 | 1.8 | -5.69 | 100 | 100 | 0 | 0 | 0 | 0 | 0 | 0 | 0 | 0 | 0 | 0 | 0 | 0 | 0 | 0 | 0 | 0 | 0 | 0 | 0 | -0.001 | 0 | 0 | 0 | 0 | 0 | 0 | 260 | 0 | 0 | 0 | 0 | 0 | 0 | 3.966 | 5.316 | 4.532 | 0 | 0 | 13.814 | 1 | 1 | 0
2021-10-29 20:00 | 0 | 0 | 0 | 0 | 1.8 | -6.34 | 100 | 100 | 0 | 0 | 0 | 0 | 0 | 0 | 0 | 0 | 0 | 0 | 0 | 0 | 0 | 0 | 0 | 0 | 0 | 0 | 0 | -0.001 | 0 | 0 | 0 | 0 | 0 | 0 | 260 | 0 | 0 | 0 | 0 | 0 | 0 | 3.991 | 5.329 | 4.543 | 0 | 0 | 13.863 | 1 | 1 | 0
2021-10-29 21:00 | 0 | 0 | 0 | 0 | 1.7 | -6.26 | 100 | 100 | 0 | 0 | 0 | 0 | 0 | 0 | 0 | 0 | 0 | 0 | 0 | 0 | 0 | 0 | 0 | 0 | 0 | 0 | 0 | -0.001 | 0 | 0 | 0 | 0 | 0 | 0 | 260 | 0 | 0 | 0 | 0 | 0 | 0 | 3.988 | 5.327 | 4.542 | 0 | 0 | 13.857 | 1 | 1 | 0
2021-10-29 22:00 | 0 | 0 | 0 | 0 | 1.6 | -6.82 | 100 | 100 | 0 | 0 | 0 | 0 | 0 | 0 | 0 | 0 | 0 | 0 | 0 | 0 | 0 | 0 | 0 | 0 | 0 | 0 | 0 | -0.001 | 0 | 0 | 0 | 0 | 0 | 0 | 260 | 0 | 0 | 0 | 0 | 0 | 0 | 4.009 | 5.339 | 4.551 | 0 | 0 | 13.899 | 1 | 1 | 0
2021-10-29 23:00 | 0 | 0 | 0 | 0 | 1.5 | -6.82 | 100 | 100 | 0 | 0 | 0 | 0 | 0 | 0 | 0 | 0 | 0 | 0 | 0 | 0 | 0 | 0 | 0 | 0 | 0 | 0 | 0 | -0.001 | 0 | 0 | 0 | 0 | 0 | 0 | 260 | 0 | 0 | 0 | 0 | 0 | 0 | 4.009 | 5.339 | 4.551 | 0 | 0 | 13.899 | 1 | 1 | 0
2021-10-30 | 0 | 0 | 0 | 1 | 1.4 | -6.76 | 100 | 100 | 0 | 0 | 0 | 0 | 0 | 0 | 0 | 0 | 0 | 0 | 0 | 0 | 0 | 0 | 0 | 0 | 0 | 0 | 0 | -0.001 | 0 | 0 | 0 | 0 | 24.3 | 0.98 | 260 | 0 | 0 | 0 | 0 | 0 | 0 | 4.007 | 5.337 | 4.55 | 0 | 0 | 13.894 | 1 | 1 | 0
2021-10-30 01:00 | 0 | 379.5 | 329.28 | 1 | 1.8 | -6.23 | 100 | 100 | 0 | 0 | 0 | 0.521 | 0 | 0 | 0 | 0 | 0 | 0 | 39.785 | 113.008 | 130.244 | 0 | 0 | 0 | 0 | 0 | 0 | -0.001 | 0 | 0 | 0 | 0 | 29.81 | 0.97 | 307.13 | 0 | 0 | 0 | 0 | 24.68 | 0 | 4.647 | 5.645 | 4.813 | 0 | 0 | 0 | 2 | 2 | 0
2021-10-30 02:00 | 0 | 610.7 | 464.23 | 1 | 2.2 | 0.65 | 100 | 100 | 0 | 0 | 0 | 0.521 | 0 | 37.112 | 0 | 37.112 | 37.112 | 37.112 | 122.903 | 159.323 | 209.592 | 0 | 0 | 0 | 0 | 0 | 0 | -0.001 | 0 | 17.71 | 0 | 0 | 40.52 | 0.93 | 425 | 0 | 0 | 0 | 0 | 61.729 | 0 | 10.309 | 7.424 | 6.329 | 0 | 0 | 0 | 1 | 1 | 0
2021-10-30 03:00 | 0 | 729.4 | 466.48 | 1 | 2.8 | -0.03 | 100 | 100 | 26.706 | 26.706 | 0.317 | 0.81 | 27.833 | 0 | 0 | 91.584 | 91.584 | 91.584 | 122.34 | 160.095 | 250.33 | 0 | 0 | 0 | 0 | 0 | 0 | 91.583 | 91.584 | 36.59 | 10.67 | 100 | 50.24 | 0.87 | 425 | 0 | 0 | 0 | 0 | 0 | 0 | 15.003 | 8.504 | 7.25 | 0 | 0 | 0 | 2 | 2 | 0
2021-10-30 04:00 | 0 | 787.2 | 419.57 | 1 | 3.3 | -0.37 | 100 | 100 | 0 | 0 | 0 | 0.521 | 0 | 69.73 | 0 | 69.73 | 69.73 | 69.73 | 100.535 | 143.997 | 270.167 | 0 | 0 | 0 | 0 | 0 | 0 | -0.001 | 0 | 25.81 | 0 | 0 | 57.79 | 0.8 | 425 | 0 | 0 | 0 | 0 | 0 | 0 | 15.039 | 8.511 | 7.256 | 0 | 0 | 0 | 2 | 2 | 0
2021-10-30 05:00 | 0 | 807 | 388.4 | 1 | 3.5 | 3.9 | 100 | 100 | 0 | 0 | 0 | 0.521 | 0 | 57.106 | 0 | 57.106 | 57.106 | 57.106 | 87.306 | 133.299 | 276.962 | 0 | 0 | 0 | 0 | 0 | 0 | -0.001 | 0 | 20.62 | 0 | 0 | 61.23 | 0.75 | 425 | 0 | 0 | 0 | 0 | 0 | 0 | 14.591 | 8.426 | 7.183 | 0 | 0 | 0 | 1 | 1 | 0
2021-10-30 06:00 | 0 | 795.8 | 408.73 | 1 | 3.8 | 3.91 | 100 | 100 | 0 | 0 | 0 | 0.521 | 0 | 65.616 | 0 | 65.616 | 65.616 | 65.616 | 95.815 | 140.276 | 273.119 | 0 | 0 | 0 | 0 | 0 | 0 | -0.001 | 0 | 24.02 | 0 | 0 | 59.1 | 0.78 | 425 | 0 | 0 | 0 | 0 | 0 | 0 | 14.59 | 8.425 | 7.183 | 0 | 0 | 0 | 1 | 1 | 0
2021-10-30 07:00 | 0 | 750.4 | 458.34 | 1 | 3.7 | 3.96 | 100 | 100 | 25.335 | 25.335 | 0.353 | 0.771 | 26.459 | 0 | 0 | 87.592 | 87.592 | 87.592 | 117.783 | 157.302 | 257.537 | 0 | 0 | 0 | 0 | 0 | 0 | 87.591 | 87.592 | 34.01 | 9.84 | 100 | 52.35 | 0.85 | 425 | 0 | 0 | 0 | 0 | 0 | 0 | 14.585 | 8.424 | 7.182 | 0 | 0 | 0 | 2 | 2 | 0
2021-10-30 08:00 | 0 | 650.9 | 475.8 | 1 | 2.7 | 4.38 | 100 | 100 | 29.779 | 29.779 | 0.523 | 0.914 | 31.216 | 0 | 0 | 101.256 | 101.256 | 101.256 | 131.388 | 163.295 | 223.389 | 0 | 0 | 0 | 0 | 0 | 0 | 101.255 | 101.256 | 45.33 | 13.33 | 100 | 43.03 | 0.92 | 425 | 0 | 0 | 0 | 0 | 0 | 0 | 14.542 | 8.416 | 7.175 | 0 | 0 | 0 | 2 | 2 | 0
2021-10-30 09:00 | 0 | 453 | 382.06 | 1 | 2.8 | 3.36 | 100 | 100 | 0 | 0 | 0 | 0.521 | 0 | 28.332 | 0 | 28.332 | 28.332 | 28.332 | 58.608 | 131.123 | 155.47 | 0 | 0 | 0 | 0 | 0 | 0 | -0.001 | 0 | 18.22 | 0 | 0 | 32.5 | 0.96 | 425 | 0 | 0 | 0 | 0 | 0 | 0 | 14.647 | 8.436 | 7.192 | 0 | 0 | 0 | 2 | 2 | 0
2021-10-30 10:00 | 0 | 0 | 0 | 1 | 3.2 | -3.8 | 100 | 100 | 0 | 0 | 0 | 0 | 0 | 0 | 0 | 0 | 0 | 0 | 0 | 0 | 0 | 0 | 0 | 0 | 0 | 0 | 0 | -0.001 | 0 | 0 | 0 | 0 | 21.5 | 0.98 | 370.23 | 0 | 0 | 0 | 0 | -28.682 | 0 | 13.489 | 8.202 | 6.992 | 0 | 0 | 0 | 2 | 2 | 0
2021-10-30 11:00 | 0 | 0 | 0 | 0 | 3.1 | -3.16 | 100 | 100 | 0 | 0 | 0 | 0 | 0 | 0 | 0 | 0 | 0 | 0 | 0 | 0 | 0 | 0 | 0 | 0 | 0 | 0 | 0 | -0.001 | 0 | 0 | 0 | 0 | 0 | 0 | 327.47 | 0 | 0 | 0 | 0 | -22.391 | 0 | 9.093 | 7.179 | 6.12 | 0 | 0 | 0 | 1 | 1 | 0
2021-10-30 12:00 | 0 | 0 | 0 | 0 | 2.7 | -2.37 | 100 | 100 | 0 | 0 | 0 | 0 | 0 | 0 | 0 | 0 | 0 | 0 | 0 | 0 | 0 | 0 | 0 | 0 | 0 | 0 | 0 | -0.001 | 0 | 0 | 0 | 0 | 0 | 0 | 292.68 | 0 | 0 | 0 | 0 | -18.22 | 0 | 6.432 | 6.363 | 5.425 | 0 | 0 | 0 | 1 | 1 | 0
2021-10-30 13:00 | 0 | 0 | 0 | 0 | 2.5 | -1.56 | 100 | 100 | 0 | 0 | 0 | 0 | 0 | 0 | 0 | 0 | 0 | 0 | 0 | 0 | 0 | 0 | 0 | 0 | 0 | 0 | 0 | -0.001 | 0 | 0 | 0 | 0 | 0 | 0 | 263.51 | 0 | 0 | 0 | 0 | -15.277 | 0 | 4.736 | 5.69 | 4.851 | 0 | 0 | 0 | 1 | 1 | 0
2021-10-30 14:00 | 0 | 0 | 0 | 0 | 2.2 | -2.98 | 100 | 100 | 0 | 0 | 0 | 0 | 0 | 0 | 0 | 0 | 0 | 0 | 0 | 0 | 0 | 0 | 0 | 0 | 0 | 0 | 0 | -0.001 | 0 | 0 | 0 | 0 | 0 | 0 | 260 | 0 | 0 | 0 | 0 | -1.383 | 0 | 3.88 | 5.27 | 4.493 | 0 | 0 | 12.26 | 1 | 1 | 0
2021-10-30 15:00 | 0 | 0 | 0 | 0 | 2 | -3.05 | 100 | 100 | 0 | 0 | 0 | 0 | 0 | 0 | 0 | 0 | 0 | 0 | 0 | 0 | 0 | 0 | 0 | 0 | 0 | 0 | 0 | -0.001 | 0 | 0 | 0 | 0 | 0 | 0 | 260 | 0 | 0 | 0 | 0 | 0 | 0 | 3.867 | 5.263 | 4.487 | 0 | 0 | 13.617 | 1 | 1 | 0
2021-10-30 16:00 | 0 | 0 | 0 | 0 | 2 | -3.5 | 100 | 100 | 0 | 0 | 0 | 0 | 0 | 0 | 0 | 0 | 0 | 0 | 0 | 0 | 0 | 0 | 0 | 0 | 0 | 0 | 0 | -0.001 | 0 | 0 | 0 | 0 | 0 | 0 | 260 | 0 | 0 | 0 | 0 | 0 | 0 | 3.884 | 5.272 | 4.495 | 0 | 0 | 13.651 | 1 | 1 | 0
2021-10-30 17:00 | 0 | 0 | 0 | 0 | 2 | -4.94 | 100 | 100 | 0 | 0 | 0 | 0 | 0 | 0 | 0 | 0 | 0 | 0 | 0 | 0 | 0 | 0 | 0 | 0 | 0 | 0 | 0 | -0.001 | 0 | 0 | 0 | 0 | 0 | 0 | 260 | 0 | 0 | 0 | 0 | 0 | 0 | 3.938 | 5.301 | 4.519 | 0 | 0 | 13.758 | 1 | 1 | 0
2021-10-30 18:00 | 0 | 0 | 0 | 0 | 2 | -5.07 | 100 | 100 | 0 | 0 | 0 | 0 | 0 | 0 | 0 | 0 | 0 | 0 | 0 | 0 | 0 | 0 | 0 | 0 | 0 | 0 | 0 | -0.001 | 0 | 0 | 0 | 0 | 0 | 0 | 260 | 0 | 0 | 0 | 0 | 0 | 0 | 3.943 | 5.304 | 4.521 | 0 | 0 | 13.768 | 1 | 1 | 0
2021-10-30 19:00 | 0 | 0 | 0 | 0 | 2 | -5.14 | 100 | 100 | 0 | 0 | 0 | 0 | 0 | 0 | 0 | 0 | 0 | 0 | 0 | 0 | 0 | 0 | 0 | 0 | 0 | 0 | 0 | -0.001 | 0 | 0 | 0 | 0 | 0 | 0 | 260 | 0 | 0 | 0 | 0 | 0 | 0 | 3.945 | 5.305 | 4.523 | 0 | 0 | 13.773 | 1 | 1 | 0
2021-10-30 20:00 | 0 | 0 | 0 | 0 | 1.9 | -6.48 | 100 | 100 | 0 | 0 | 0 | 0 | 0 | 0 | 0 | 0 | 0 | 0 | 0 | 0 | 0 | 0 | 0 | 0 | 0 | 0 | 0 | -0.001 | 0 | 0 | 0 | 0 | 0 | 0 | 260 | 0 | 0 | 0 | 0 | 0 | 0 | 3.996 | 5.332 | 4.545 | 0 | 0 | 13.873 | 1 | 1 | 0
2021-10-30 21:00 | 0 | 0 | 0 | 0 | 1.8 | -6.37 | 100 | 100 | 0 | 0 | 0 | 0 | 0 | 0 | 0 | 0 | 0 | 0 | 0 | 0 | 0 | 0 | 0 | 0 | 0 | 0 | 0 | -0.001 | 0 | 0 | 0 | 0 | 0 | 0 | 260 | 0 | 0 | 0 | 0 | 0 | 0 | 3.992 | 5.33 | 4.543 | 0 | 0 | 13.865 | 1 | 1 | 0
2021-10-30 22:00 | 0 | 0 | 0 | 0 | 1.7 | -5.64 | 100 | 100 | 0 | 0 | 0 | 0 | 0 | 0 | 0 | 0 | 0 | 0 | 0 | 0 | 0 | 0 | 0 | 0 | 0 | 0 | 0 | -0.001 | 0 | 0 | 0 | 0 | 0 | 0 | 260 | 0 | 0 | 0 | 0 | 0 | 0 | 3.964 | 5.315 | 4.531 | 0 | 0 | 13.81 | 1 | 1 | 0
2021-10-30 23:00 | 0 | 0 | 0 | 0 | 1.8 | -5.58 | 100 | 100 | 0 | 0 | 0 | 0 | 0 | 0 | 0 | 0 | 0 | 0 | 0 | 0 | 0 | 0 | 0 | 0 | 0 | 0 | 0 | -0.001 | 0 | 0 | 0 | 0 | 0 | 0 | 260 | 0 | 0 | 0 | 0 | 0 | 0 | 3.962 | 5.314 | 4.53 | 0 | 0 | 13.806 | 1 | 1 | 0
2021-10-31 | 0 | 0 | 0 | 1 | 1.9 | -4.92 | 100 | 100 | 0 | 0 | 0 | 0 | 0 | 0 | 0 | 0 | 0 | 0 | 0 | 0 | 0 | 0 | 0 | 0 | 0 | 0 | 0 | -0.001 | 0 | 0 | 0 | 0 | 24.52 | 0.98 | 260 | 0 | 0 | 0 | 0 | 0 | 0 | 3.937 | 5.301 | 4.519 | 0 | 0 | 13.756 | 1 | 1 | 0
2021-10-31 01:00 | 0 | 391.9 | 339.26 | 1 | 2.5 | -3.45 | 100 | 100 | 0 | 0 | 0 | 0.521 | 0 | 0 | 0 | 0 | 0 | 0 | 39.763 | 116.435 | 134.5 | 0 | 0 | 0 | 0 | 0 | 0 | -0.001 | 0 | 0 | 0 | 0 | 30.04 | 0.96 | 307.49 | 0 | 0 | 0 | 0 | 24.871 | 0 | 4.533 | 5.592 | 4.767 | 0 | 0 | 0 | 2 | 2 | 0
2021-10-31 02:00 | 0 | 626 | 474.15 | 1 | 2.6 | 2.74 | 100 | 100 | 0 | 0 | 0 | 0.521 | 0 | 38.252 | 0 | 38.252 | 38.252 | 38.252 | 123.726 | 162.727 | 214.843 | 0 | 0 | 0 | 0 | 0 | 0 | -0.001 | 0 | 17.8 | 0 | 0 | 40.76 | 0.93 | 425 | 0 | 0 | 0 | 0 | 61.537 | 0 | 10.225 | 7.402 | 6.31 | 0 | 0 | 0 | 1 | 1 | 0
2021-10-31 03:00 | 0 | 747.4 | 475.3 | 1 | 3.7 | 2.42 | 100 | 100 | 27.458 | 27.457 | 0.357 | 0.835 | 28.65 | 0 | 0 | 93.942 | 93.942 | 93.942 | 124.351 | 163.121 | 256.508 | 0 | 0 | 0 | 0 | 0 | 0 | 93.941 | 93.942 | 36.62 | 10.7 | 100 | 50.51 | 0.87 | 425 | 0 | 0 | 0 | 0 | 0 | 0 | 14.745 | 8.455 | 7.208 | 0 | 0 | 0 | 2 | 2 | 0
2021-10-31 04:00 | 0 | 806.8 | 426.37 | 1 | 4.7 | 2.47 | 100 | 100 | 0 | 0 | 0 | 0.521 | 0 | 71.262 | 0 | 71.262 | 71.262 | 71.262 | 101.663 | 146.33 | 276.894 | 0 | 0 | 0 | 0 | 0 | 0 | -0.001 | 0 | 25.74 | 0 | 0 | 58.1 | 0.79 | 425 | 0 | 0 | 0 | 0 | 0 | 0 | 14.74 | 8.454 | 7.207 | 0 | 0 | 0 | 2 | 2 | 0
2021-10-31 05:00 | 0 | 827.7 | 394.2 | 1 | 5.3 | 7.56 | 100 | 100 | 0 | 0 | 0 | 0.521 | 0 | 58.283 | 0 | 58.283 | 58.283 | 58.283 | 87.971 | 135.29 | 284.067 | 0 | 0 | 0 | 0 | 0 | 0 | -0.001 | 0 | 20.52 | 0 | 0 | 61.56 | 0.74 | 425 | 0 | 0 | 0 | 0 | 0 | 0 | 14.215 | 8.352 | 7.12 | 0 | 0 | 0 | 1 | 1 | 0
2021-10-31 06:00 | 0 | 817.4 | 416.09 | 1 | 5.7 | 7.21 | 100 | 100 | 0 | 0 | 0 | 0.521 | 0 | 67.268 | 0 | 67.268 | 67.268 | 67.268 | 97.005 | 142.801 | 280.532 | 0 | 0 | 0 | 0 | 0 | 0 | -0.001 | 0 | 23.98 | 0 | 0 | 59.4 | 0.77 | 425 | 0 | 0 | 0 | 0 | 0 | 0 | 14.251 | 8.359 | 7.126 | 0 | 0 | 0 | 1 | 1 | 0
2021-10-31 07:00 | 0 | 770.6 | 467.9 | 1 | 5.5 | 7.02 | 100 | 100 | 26.146 | 26.146 | 0.402 | 0.796 | 27.344 | 0 | 0 | 90.149 | 90.149 | 90.149 | 119.912 | 160.583 | 264.47 | 0 | 0 | 0 | 0 | 0 | 0 | 90.148 | 90.149 | 34.09 | 9.89 | 100 | 52.61 | 0.85 | 425 | 0 | 0 | 0 | 0 | 0 | 0 | 14.27 | 8.363 | 7.13 | 0 | 0 | 0 | 2 | 2 | 0
2021-10-31 08:00 | 0 | 669.1 | 487.3 | 1 | 4.2 | 6.77 | 100 | 100 | 30.74 | 30.739 | 0.715 | 0.953 | 32.407 | 0 | 0 | 104.591 | 104.591 | 104.591 | 134.389 | 167.24 | 229.635 | 0 | 0 | 0 | 0 | 0 | 0 | 104.59 | 104.591 | 45.55 | 13.39 | 100 | 43.26 | 0.92 | 425 | 0 | 0 | 0 | 0 | 0 | 0 | 14.296 | 8.368 | 7.134 | 0 | 0 | 0 | 2 | 2 | 0
2021-10-31 09:00 | 0 | 464 | 390.43 | 1 | 3.5 | 6.39 | 100 | 100 | 0 | 0 | 0 | 0.521 | 0 | 28.505 | 0 | 28.505 | 28.505 | 28.505 | 58.356 | 133.995 | 159.245 | 0 | 0 | 0 | 0 | 0 | 0 | -0.001 | 0 | 17.9 | 0 | 0 | 32.71 | 0.96 | 425 | 0 | 0 | 0 | 0 | 0 | 0 | 14.335 | 8.376 | 7.14 | 0 | 0 | 0 | 2 | 2 | 0
2021-10-31 10:00 | 0 | 0 | 0 | 1 | 3.7 | 0.01 | 100 | 100 | 0 | 0 | 0 | 0 | 0 | 0 | 0 | 0 | 0 | 0 | 0 | 0 | 0 | 0 | 0 | 0 | 0 | 0 | 0 | -0.001 | 0 | 0 | 0 | 0 | 21.7 | 0.98 | 371.13 | 0 | 0 | 0 | 0 | -28.213 | 0 | 13.149 | 8.132 | 6.932 | 0 | 0 | 0 | 2 | 2 | 0
2021-10-31 11:00 | 0 | 0 | 0 | 0 | 3.6 | -0.14 | 100 | 100 | 0 | 0 | 0 | 0 | 0 | 0 | 0 | 0 | 0 | 0 | 0 | 0 | 0 | 0 | 0 | 0 | 0 | 0 | 0 | -0.001 | 0 | 0 | 0 | 0 | 0 | 0 | 328.79 | 0 | 0 | 0 | 0 | -22.172 | 0 | 8.947 | 7.139 | 6.086 | 0 | 0 | 0 | 1 | 1 | 0
2021-10-31 12:00 | 0 | 0 | 0 | 0 | 3.4 | -0.51 | 100 | 100 | 0 | 0 | 0 | 0 | 0 | 0 | 0 | 0 | 0 | 0 | 0 | 0 | 0 | 0 | 0 | 0 | 0 | 0 | 0 | -0.001 | 0 | 0 | 0 | 0 | 0 | 0 | 294.09 | 0 | 0 | 0 | 0 | -18.172 | 0 | 6.403 | 6.353 | 5.416 | 0 | 0 | 0 | 1 | 1 | 0
2021-10-31 13:00 | 0 | 0 | 0 | 0 | 2.9 | -0.98 | 100 | 100 | 0 | 0 | 0 | 0 | 0 | 0 | 0 | 0 | 0 | 0 | 0 | 0 | 0 | 0 | 0 | 0 | 0 | 0 | 0 | -0.001 | 0 | 0 | 0 | 0 | 0 | 0 | 264.79 | 0 | 0 | 0 | 0 | -15.341 | 0 | 4.771 | 5.706 | 4.864 | 0 | 0 | 0 | 1 | 1 | 0
2021-10-31 14:00 | 0 | 0 | 0 | 0 | 2.5 | -4 | 100 | 100 | 0 | 0 | 0 | 0 | 0 | 0 | 0 | 0 | 0 | 0 | 0 | 0 | 0 | 0 | 0 | 0 | 0 | 0 | 0 | -0.001 | 0 | 0 | 0 | 0 | 0 | 0 | 260 | 0 | 0 | 0 | 0 | -1.4 | 0 | 3.929 | 5.296 | 4.515 | 0 | 0 | 12.34 | 1 | 1 | 0
2021-10-31 15:00 | 0 | 0 | 0 | 0 | 1.9 | -4.01 | 100 | 100 | 0 | 0 | 0 | 0 | 0 | 0 | 0 | 0 | 0 | 0 | 0 | 0 | 0 | 0 | 0 | 0 | 0 | 0 | 0 | -0.001 | 0 | 0 | 0 | 0 | 0 | 0 | 260 | 0 | 0 | 0 | 0 | 0 | 0 | 3.903 | 5.282 | 4.503 | 0 | 0 | 13.689 | 1 | 1 | 0
2021-10-31 16:00 | 0 | 0 | 0 | 0 | 1.5 | -3.84 | 100 | 100 | 0 | 0 | 0 | 0 | 0 | 0 | 0 | 0 | 0 | 0 | 0 | 0 | 0 | 0 | 0 | 0 | 0 | 0 | 0 | -0.001 | 0 | 0 | 0 | 0 | 0 | 0 | 260 | 0 | 0 | 0 | 0 | 0 | 0 | 3.897 | 5.279 | 4.5 | 0 | 0 | 13.676 | 1 | 1 | 0
2021-10-31 17:00 | 0 | 0 | 0 | 0 | 1.2 | -5.92 | 100 | 100 | 0 | 0 | 0 | 0 | 0 | 0 | 0 | 0 | 0 | 0 | 0 | 0 | 0 | 0 | 0 | 0 | 0 | 0 | 0 | -0.001 | 0 | 0 | 0 | 0 | 0 | 0 | 260 | 0 | 0 | 0 | 0 | 0 | 0 | 3.975 | 5.321 | 4.536 | 0 | 0 | 13.831 | 1 | 1 | 0
2021-10-31 18:00 | 0 | 0 | 0 | 0 | 1 | -5.76 | 100 | 100 | 0 | 0 | 0 | 0 | 0 | 0 | 0 | 0 | 0 | 0 | 0 | 0 | 0 | 0 | 0 | 0 | 0 | 0 | 0 | -0.001 | 0 | 0 | 0 | 0 | 0 | 0 | 260 | 0 | 0 | 0 | 0 | 0 | 0 | 3.969 | 5.317 | 4.533 | 0 | 0 | 13.819 | 1 | 1 | 0
2021-10-31 19:00 | 0 | 0 | 0 | 0 | 0.9 | -5.69 | 100 | 100 | 0 | 0 | 0 | 0 | 0 | 0 | 0 | 0 | 0 | 0 | 0 | 0 | 0 | 0 | 0 | 0 | 0 | 0 | 0 | -0.001 | 0 | 0 | 0 | 0 | 0 | 0 | 260 | 0 | 0 | 0 | 0 | 0 | 0 | 3.966 | 5.316 | 4.532 | 0 | 0 | 13.814 | 1 | 1 | 0
2021-10-31 20:00 | 0 | 0 | 0 | 0 | 1 | -6.21 | 100 | 100 | 0 | 0 | 0 | 0 | 0 | 0 | 0 | 0 | 0 | 0 | 0 | 0 | 0 | 0 | 0 | 0 | 0 | 0 | 0 | -0.001 | 0 | 0 | 0 | 0 | 0 | 0 | 260 | 0 | 0 | 0 | 0 | 0 | 0 | 3.986 | 5.326 | 4.541 | 0 | 0 | 13.853 | 1 | 1 | 0
2021-10-31 21:00 | 0 | 0 | 0 | 0 | 1 | -6.04 | 100 | 100 | 0 | 0 | 0 | 0 | 0 | 0 | 0 | 0 | 0 | 0 | 0 | 0 | 0 | 0 | 0 | 0 | 0 | 0 | 0 | -0.001 | 0 | 0 | 0 | 0 | 0 | 0 | 260 | 0 | 0 | 0 | 0 | 0 | 0 | 3.979 | 5.323 | 4.538 | 0 | 0 | 13.84 | 1 | 1 | 0
2021-10-31 22:00 | 0 | 0 | 0 | 0 | 0.9 | -0.59 | 100 | 100 | 0 | 0 | 0 | 0 | 0 | 0 | 0 | 0 | 0 | 0 | 0 | 0 | 0 | 0 | 0 | 0 | 0 | 0 | 0 | -0.001 | 0 | 0 | 0 | 0 | 0 | 0 | 260 | 0 | 0 | 0 | 0 | 0 | 0 | 3.777 | 5.214 | 4.445 | 0 | 0 | 13.436 | 1 | 1 | 0
2021-10-31 23:00 | 0 | 0 | 0 | 0 | 0.7 | 0.22 | 100 | 100 | 0 | 0 | 0 | 0 | 0 | 0 | 0 | 0 | 0 | 0 | 0 | 0 | 0 | 0 | 0 | 0 | 0 | 0 | 0 | -0.001 | 0 | 0 | 0 | 0 | 0 | 0 | 260 | 0 | 0 | 0 | 0 | 0 | 0 | 3.748 | 5.198 | 4.431 | 0 | 0 | 13.377 | 1 | 1 | 0
2021-11-01 | 0 | 0 | 0 | 1 | 0.7 | 0.6 | 100 | 100 | 0 | 0 | 0 | 0 | 0 | 0 | 0 | 0 | 0 | 0 | 0 | 0 | 0 | 0 | 0 | 0 | 0 | 0 | 0 | -0.001 | 0 | 0 | 0 | 0 | 24.74 | 0.98 | 260 | 0 | 0 | 0 | 0 | 0 | 0 | 3.735 | 5.19 | 4.425 | 0 | 0 | 13.349 | 1 | 1 | 0
2021-11-01 01:00 | 0 | 253 | 218.53 | 1 | 0.6 | 1.62 | 100 | 100 | 0 | 0 | 0 | 0.521 | 0 | 0 | 0 | 0 | 0 | 0 | 24.822 | 74.998 | 86.83 | 0 | 0 | 0 | 0 | 0 | 0 | -0.001 | 0 | 0 | 0 | 0 | 30.26 | 0.96 | 281.05 | 0 | 0 | 0 | 0 | 11.021 | 0 | 3.96 | 5.312 | 4.528 | 0 | 0 | 0 | 2 | 2 | 0
2021-11-01 02:00 | 0 | 476.8 | 359.86 | 1 | 0.5 | 3.37 | 100 | 100 | 0 | 0 | 0 | 0.521 | 0 | 0 | 0 | 0 | 0 | 0 | 92.531 | 123.503 | 163.638 | 0 | 0 | 0 | 0 | 0 | 0 | -0.001 | 0 | 0 | 0 | 0 | 41 | 0.93 | 421.36 | 0 | 0 | 0 | 0 | 73.482 | 0 | 6.989 | 6.51 | 5.549 | 0 | 0 | 0 | 1 | 1 | 0
2021-11-01 03:00 | 0 | 664.6 | 420.29 | 1 | 0.6 | 2.67 | 100 | 100 | 0 | 0 | 0 | 0.521 | 0 | 77.432 | 0 | 77.432 | 77.432 | 77.432 | 109.693 | 144.242 | 228.091 | 0 | 0 | 0 | 0 | 0 | 0 | -0.001 | 0 | 33.95 | 0 | 0 | 50.77 | 0.87 | 425 | 0 | 0 | 0 | 0 | 1.905 | 0 | 14.707 | 8.448 | 7.202 | 0 | 0 | 0 | 1 | 1 | 0
2021-11-01 04:00 | 0 | 771.2 | 404.12 | 1 | 0.9 | 2.82 | 100 | 100 | 0 | 0 | 0 | 0.521 | 0 | 65.528 | 0 | 65.528 | 65.528 | 65.528 | 95.88 | 138.692 | 264.676 | 0 | 0 | 0 | 0 | 0 | 0 | -0.001 | 0 | 24.76 | 0 | 0 | 58.4 | 0.79 | 425 | 0 | 0 | 0 | 0 | 0 | 0 | 14.704 | 8.447 | 7.201 | 0 | 0 | 0 | 1 | 1 | 0
2021-11-01 05:00 | 0 | 795.1 | 374.72 | 1 | 1 | 7.92 | 100 | 100 | 0 | 0 | 0 | 0.521 | 0 | 53.368 | 0 | 53.368 | 53.368 | 53.368 | 83.006 | 128.602 | 272.878 | 0 | 0 | 0 | 0 | 0 | 0 | -0.001 | 0 | 19.56 | 0 | 0 | 61.88 | 0.74 | 425 | 0 | 0 | 0 | 0 | 0 | 0 | 14.179 | 8.345 | 7.114 | 0 | 0 | 0 | 1 | 1 | 0
2021-11-01 06:00 | 0 | 783.5 | 395.27 | 1 | 1 | 7.91 | 100 | 100 | 0 | 0 | 0 | 0.521 | 0 | 61.998 | 0 | 61.998 | 61.998 | 61.998 | 91.638 | 135.657 | 268.897 | 0 | 0 | 0 | 0 | 0 | 0 | -0.001 | 0 | 23.06 | 0 | 0 | 59.7 | 0.77 | 425 | 0 | 0 | 0 | 0 | 0 | 0 | 14.18 | 8.345 | 7.114 | 0 | 0 | 0 | 1 | 1 | 0
2021-11-01 07:00 | 0 | 734.6 | 443.4 | 1 | 1 | 7.84 | 100 | 100 | 23.996 | 23.995 | 0.38 | 0.733 | 25.109 | 0 | 0 | 83.672 | 83.672 | 83.672 | 113.321 | 152.176 | 252.115 | 0 | 0 | 0 | 0 | 0 | 0 | 83.671 | 83.672 | 33.19 | 9.52 | 100 | 52.87 | 0.85 | 425 | 0 | 0 | 0 | 0 | 0 | 0 | 14.187 | 8.347 | 7.116 | 0 | 0 | 0 | 2 | 2 | 0
2021-11-01 08:00 | 0 | 628.8 | 456.25 | 1 | 1.7 | 7.42 | 100 | 100 | 28.058 | 28.057 | 0.435 | 0.856 | 29.349 | 0 | 0 | 95.955 | 95.955 | 95.955 | 125.663 | 156.585 | 215.804 | 0 | 0 | 0 | 0 | 0 | 0 | 95.954 | 95.955 | 44.46 | 13 | 100 | 43.48 | 0.91 | 425 | 0 | 0 | 0 | 0 | 0 | 0 | 14.23 | 8.355 | 7.123 | 0 | 0 | 0 | 2 | 2 | 0
2021-11-01 09:00 | 0 | 423.8 | 355.77 | 1 | 2.1 | 8.28 | 100 | 100 | 0 | 0 | 0 | 0.521 | 0 | 22.209 | 0 | 22.209 | 22.209 | 22.209 | 51.797 | 122.101 | 145.448 | 0 | 0 | 0 | 0 | 0 | 0 | -0.001 | 0 | 15.27 | 0 | 0 | 32.91 | 0.96 | 425 | 0 | 0 | 0 | 0 | 0 | 0 | 14.142 | 8.338 | 7.108 | 0 | 0 | 0 | 2 | 2 | 0
2021-11-01 10:00 | 0 | 0 | 0 | 1 | 2.5 | 0.51 | 100 | 100 | 0 | 0 | 0 | 0 | 0 | 0 | 0 | 0 | 0 | 0 | 0 | 0 | 0 | 0 | 0 | 0 | 0 | 0 | 0 | -0.001 | 0 | 0 | 0 | 0 | 21.9 | 0.98 | 371.24 | 0 | 0 | 0 | 0 | -28.152 | 0 | 13.105 | 8.123 | 6.924 | 0 | 0 | 0 | 2 | 2 | 0
2021-11-01 11:00 | 0 | 0 | 0 | 0 | 2.6 | 0.51 | 100 | 100 | 0 | 0 | 0 | 0 | 0 | 0 | 0 | 0 | 0 | 0 | 0 | 0 | 0 | 0 | 0 | 0 | 0 | 0 | 0 | -0.001 | 0 | 0 | 0 | 0 | 0 | 0 | 329.01 | 0 | 0 | 0 | 0 | -22.117 | 0 | 8.911 | 7.129 | 6.077 | 0 | 0 | 0 | 1 | 1 | 0
2021-11-01 12:00 | 0 | 0 | 0 | 0 | 2.4 | 0.51 | 100 | 100 | 0 | 0 | 0 | 0 | 0 | 0 | 0 | 0 | 0 | 0 | 0 | 0 | 0 | 0 | 0 | 0 | 0 | 0 | 0 | -0.001 | 0 | 0 | 0 | 0 | 0 | 0 | 294.44 | 0 | 0 | 0 | 0 | -18.101 | 0 | 6.36 | 6.338 | 5.403 | 0 | 0 | 0 | 1 | 1 | 0
2021-11-01 13:00 | 0 | 0 | 0 | 0 | 2.4 | 0.78 | 100 | 100 | 0 | 0 | 0 | 0 | 0 | 0 | 0 | 0 | 0 | 0 | 0 | 0 | 0 | 0 | 0 | 0 | 0 | 0 | 0 | -0.001 | 0 | 0 | 0 | 0 | 0 | 0 | 265.36 | 0 | 0 | 0 | 0 | -15.233 | 0 | 4.712 | 5.679 | 4.841 | 0 | 0 | 0 | 1 | 1 | 0
2021-11-01 14:00 | 0 | 0 | 0 | 0 | 2.5 | -0.16 | 100 | 100 | 0 | 0 | 0 | 0 | 0 | 0 | 0 | 0 | 0 | 0 | 0 | 0 | 0 | 0 | 0 | 0 | 0 | 0 | 0 | -0.001 | 0 | 0 | 0 | 0 | 0 | 0 | 260 | 0 | 0 | 0 | 0 | -1.376 | 0 | 3.793 | 5.222 | 4.452 | 0 | 0 | 12.091 | 1 | 1 | 0
2021-11-01 15:00 | 0 | 0 | 0 | 0 | 2.6 | 0.76 | 100 | 100 | 0 | 0 | 0 | 0 | 0 | 0 | 0 | 0 | 0 | 0 | 0 | 0 | 0 | 0 | 0 | 0 | 0 | 0 | 0 | -0.001 | 0 | 0 | 0 | 0 | 0 | 0 | 260 | 0 | 0 | 0 | 0 | 0 | 0 | 3.729 | 5.187 | 4.422 | 0 | 0 | 13.338 | 1 | 1 | 0
2021-11-01 16:00 | 0 | 0 | 0 | 0 | 2.8 | 1.56 | 100 | 100 | 0 | 0 | 0 | 0 | 0 | 0 | 0 | 0 | 0 | 0 | 0 | 0 | 0 | 0 | 0 | 0 | 0 | 0 | 0 | -0.001 | 0 | 0 | 0 | 0 | 0 | 0 | 260 | 0 | 0 | 0 | 0 | 0 | 0 | 3.7 | 5.171 | 4.408 | 0 | 0 | 13.28 | 1 | 1 | 0
2021-11-01 17:00 | 0 | 0 | 0 | 0 | 2.9 | 0.8 | 100 | 100 | 0 | 0 | 0 | 0 | 0 | 0 | 0 | 0 | 0 | 0 | 0 | 0 | 0 | 0 | 0 | 0 | 0 | 0 | 0 | -0.001 | 0 | 0 | 0 | 0 | 0 | 0 | 260 | 0 | 0 | 0 | 0 | 0 | 0 | 3.728 | 5.186 | 4.421 | 0 | 0 | 13.335 | 1 | 1 | 0
2021-11-01 18:00 | 0 | 0 | 0 | 0 | 3.2 | 0.63 | 100 | 100 | 0 | 0 | 0 | 0 | 0 | 0 | 0 | 0 | 0 | 0 | 0 | 0 | 0 | 0 | 0 | 0 | 0 | 0 | 0 | -0.001 | 0 | 0 | 0 | 0 | 0 | 0 | 260 | 0 | 0 | 0 | 0 | 0 | 0 | 3.734 | 5.19 | 4.424 | 0 | 0 | 13.347 | 1 | 1 | 0
2021-11-01 19:00 | 0 | 0 | 0 | 0 | 3.1 | 0.56 | 100 | 100 | 0 | 0 | 0 | 0 | 0 | 0 | 0 | 0 | 0 | 0 | 0 | 0 | 0 | 0 | 0 | 0 | 0 | 0 | 0 | -0.001 | 0 | 0 | 0 | 0 | 0 | 0 | 260 | 0 | 0 | 0 | 0 | 0 | 0 | 3.736 | 5.191 | 4.425 | 0 | 0 | 13.352 | 1 | 1 | 0
2021-11-01 20:00 | 0 | 0 | 0 | 0 | 3 | -0.98 | 100 | 100 | 0 | 0 | 0 | 0 | 0 | 0 | 0 | 0 | 0 | 0 | 0 | 0 | 0 | 0 | 0 | 0 | 0 | 0 | 0 | -0.001 | 0 | 0 | 0 | 0 | 0 | 0 | 260 | 0 | 0 | 0 | 0 | 0 | 0 | 3.792 | 5.222 | 4.452 | 0 | 0 | 13.465 | 1 | 1 | 0
2021-11-01 21:00 | 0 | 0 | 0 | 0 | 2.8 | -1.22 | 100 | 100 | 0 | 0 | 0 | 0 | 0 | 0 | 0 | 0 | 0 | 0 | 0 | 0 | 0 | 0 | 0 | 0 | 0 | 0 | 0 | -0.001 | 0 | 0 | 0 | 0 | 0 | 0 | 260 | 0 | 0 | 0 | 0 | 0 | 0 | 3.8 | 5.227 | 4.456 | 0 | 0 | 13.483 | 1 | 1 | 0
2021-11-01 22:00 | 0 | 0 | 0 | 0 | 2.6 | -1.92 | 100 | 100 | 0 | 0 | 0 | 0 | 0 | 0 | 0 | 0 | 0 | 0 | 0 | 0 | 0 | 0 | 0 | 0 | 0 | 0 | 0 | -0.001 | 0 | 0 | 0 | 0 | 0 | 0 | 260 | 0 | 0 | 0 | 0 | 0 | 0 | 3.826 | 5.241 | 4.468 | 0 | 0 | 13.534 | 1 | 1 | 0
2021-11-01 23:00 | 0 | 0 | 0 | 0 | 2.3 | -2.29 | 100 | 100 | 0 | 0 | 0 | 0 | 0 | 0 | 0 | 0 | 0 | 0 | 0 | 0 | 0 | 0 | 0 | 0 | 0 | 0 | 0 | -0.001 | 0 | 0 | 0 | 0 | 0 | 0 | 260 | 0 | 0 | 0 | 0 | 0 | 0 | 3.839 | 5.248 | 4.474 | 0 | 0 | 13.561 | 1 | 1 | 0
2021-11-02 | 0 | 0 | 0 | 1 | 2.2 | -2.67 | 100 | 100 | 0 | 0 | 0 | 0 | 0 | 0 | 0 | 0 | 0 | 0 | 0 | 0 | 0 | 0 | 0 | 0 | 0 | 0 | 0 | -0.001 | 0 | 0 | 0 | 0 | 24.95 | 0.98 | 260 | 0 | 0 | 0 | 0 | 0 | 0 | 3.853 | 5.256 | 4.48 | 0 | 0 | 13.589 | 1 | 1 | 0
2021-11-02 01:00 | 0 | 285.2 | 245.8 | 1 | 2.9 | -1.69 | 100 | 100 | 0 | 0 | 0 | 0.521 | 0 | 0 | 0 | 0 | 0 | 0 | 27.03 | 84.357 | 97.881 | 0 | 0 | 0 | 0 | 0 | 0 | -0.001 | 0 | 0 | 0 | 0 | 30.48 | 0.96 | 284.61 | 0 | 0 | 0 | 0 | 12.887 | 0 | 4.135 | 5.402 | 4.605 | 0 | 0 | 0 | 2 | 2 | 0
2021-11-02 02:00 | 0 | 487.3 | 366.5 | 1 | 2.4 | 4.41 | 100 | 100 | 0 | 0 | 0 | 0.521 | 0 | 0.014 | 0 | 0.014 | 0.014 | 0.014 | 92.836 | 125.782 | 167.241 | 0 | 0 | 0 | 0 | 0 | 0 | -0.001 | 0 | 0.01 | 0 | 0 | 41.23 | 0.93 | 425 | 0 | 0 | 0 | 0 | 73.522 | 0 | 7.145 | 6.561 | 5.593 | 0 | 0 | 0 | 1 | 1 | 0
2021-11-02 03:00 | 0 | 577.1 | 362.94 | 1 | 2.1 | 4.18 | 100 | 100 | 0 | 0 | 0 | 0.521 | 0 | 64.34 | 0 | 64.34 | 64.34 | 64.34 | 94.5 | 124.563 | 198.061 | 0 | 0 | 0 | 0 | 0 | 0 | -0.001 | 0 | 32.48 | 0 | 0 | 51.03 | 0.86 | 425 | 0 | 0 | 0 | 0 | 0 | 0 | 14.562 | 8.42 | 7.178 | 0 | 0 | 0 | 1 | 1 | 0
2021-11-02 04:00 | 0 | 641.1 | 333.12 | 1 | 1.9 | 4 | 100 | 100 | 0 | 0 | 0 | 0.521 | 0 | 48.456 | 0 | 48.456 | 48.456 | 48.456 | 78.641 | 114.328 | 220.026 | 0 | 0 | 0 | 0 | 0 | 0 | -0.001 | 0 | 22.02 | 0 | 0 | 58.69 | 0.78 | 425 | 0 | 0 | 0 | 0 | 0 | 0 | 14.581 | 8.424 | 7.181 | 0 | 0 | 0 | 1 | 1 | 0
2021-11-02 05:00 | 0 | 744 | 346.96 | 1 | 1.5 | 9.19 | 100 | 100 | 0 | 0 | 0 | 0.521 | 0 | 46.818 | 0 | 46.818 | 46.818 | 46.818 | 76.28 | 119.077 | 255.341 | 0 | 0 | 0 | 0 | 0 | 0 | -0.001 | 0 | 18.34 | 0 | 0 | 62.2 | 0.73 | 425 | 0 | 0 | 0 | 0 | 0 | 0 | 14.05 | 8.32 | 7.092 | 0 | 0 | 0 | 1 | 1 | 0
2021-11-02 06:00 | 0 | 762 | 380.99 | 1 | 1.3 | 9.24 | 100 | 100 | 0 | 0 | 0 | 0.521 | 0 | 58.369 | 0 | 58.369 | 58.369 | 58.369 | 87.824 | 130.755 | 261.518 | 0 | 0 | 0 | 0 | 0 | 0 | -0.001 | 0 | 22.32 | 0 | 0 | 60 | 0.77 | 425 | 0 | 0 | 0 | 0 | 0 | 0 | 14.045 | 8.319 | 7.092 | 0 | 0 | 0 | 1 | 1 | 0
2021-11-02 07:00 | 0 | 711.2 | 426.74 | 1 | 1.6 | 9.35 | 100 | 100 | 22.54 | 22.54 | 0.374 | 0.694 | 23.608 | 0 | 0 | 79.318 | 79.318 | 79.318 | 108.758 | 146.457 | 244.084 | 0 | 0 | 0 | 0 | 0 | 0 | 79.317 | 79.318 | 32.5 | 9.23 | 100 | 53.13 | 0.85 | 425 | 0 | 0 | 0 | 0 | 0 | 0 | 14.034 | 8.317 | 7.09 | 0 | 0 | 0 | 2 | 2 | 0
2021-11-02 08:00 | 0 | 606.4 | 438.36 | 1 | 1.9 | 9.18 | 100 | 100 | 26.44 | 26.439 | 0.434 | 0.806 | 27.68 | 0 | 0 | 91.115 | 91.115 | 91.115 | 120.578 | 150.446 | 208.116 | 0 | 0 | 0 | 0 | 0 | 0 | 91.114 | 91.115 | 43.78 | 12.7 | 100 | 43.71 | 0.91 | 425 | 0 | 0 | 0 | 0 | 0 | 0 | 14.051 | 8.32 | 7.093 | 0 | 0 | 0 | 2 | 2 | 0
2021-11-02 09:00 | 0 | 399.9 | 334.92 | 1 | 3 | 7.83 | 100 | 100 | 0 | 0 | 0 | 0.521 | 0 | 17.833 | 0 | 17.833 | 17.833 | 17.833 | 47.484 | 114.945 | 137.246 | 0 | 0 | 0 | 0 | 0 | 0 | -0.001 | 0 | 12.99 | 0 | 0 | 33.12 | 0.96 | 425 | 0 | 0 | 0 | 0 | 0 | 0 | 14.188 | 8.347 | 7.116 | 0 | 0 | 0 | 2 | 2 | 0
2021-11-02 10:00 | 0 | 0 | 0 | 1 | 2.9 | 0.98 | 100 | 100 | 0 | 0 | 0 | 0 | 0 | 0 | 0 | 0 | 0 | 0 | 0 | 0 | 0 | 0 | 0 | 0 | 0 | 0 | 0 | -0.001 | 0 | 0 | 0 | 0 | 22.1 | 0.98 | 371.35 | 0 | 0 | 0 | 0 | -28.094 | 0 | 13.063 | 8.114 | 6.917 | 0 | 0 | 0 | 2 | 2 | 0
2021-11-02 11:00 | 0 | 0 | 0 | 0 | 2.5 | 0.55 | 100 | 100 | 0 | 0 | 0 | 0 | 0 | 0 | 0 | 0 | 0 | 0 | 0 | 0 | 0 | 0 | 0 | 0 | 0 | 0 | 0 | -0.001 | 0 | 0 | 0 | 0 | 0 | 0 | 329.11 | 0 | 0 | 0 | 0 | -22.124 | 0 | 8.916 | 7.13 | 6.079 | 0 | 0 | 0 | 1 | 1 | 0
2021-11-02 12:00 | 0 | 0 | 0 | 0 | 2.3 | 0.78 | 100 | 100 | 0 | 0 | 0 | 0 | 0 | 0 | 0 | 0 | 0 | 0 | 0 | 0 | 0 | 0 | 0 | 0 | 0 | 0 | 0 | -0.001 | 0 | 0 | 0 | 0 | 0 | 0 | 294.57 | 0 | 0 | 0 | 0 | -18.086 | 0 | 6.351 | 6.335 | 5.4 | 0 | 0 | 0 | 1 | 1 | 0
2021-11-02 13:00 | 0 | 0 | 0 | 0 | 2.5 | 1.49 | 100 | 100 | 0 | 0 | 0 | 0 | 0 | 0 | 0 | 0 | 0 | 0 | 0 | 0 | 0 | 0 | 0 | 0 | 0 | 0 | 0 | -0.001 | 0 | 0 | 0 | 0 | 0 | 0 | 265.57 | 0 | 0 | 0 | 0 | -15.188 | 0 | 4.688 | 5.668 | 4.832 | 0 | 0 | 0 | 1 | 1 | 0
2021-11-02 14:00 | 0 | 0 | 0 | 0 | 2.7 | 0.94 | 100 | 100 | 0 | 0 | 0 | 0 | 0 | 0 | 0 | 0 | 0 | 0 | 0 | 0 | 0 | 0 | 0 | 0 | 0 | 0 | 0 | -0.001 | 0 | 0 | 0 | 0 | 0 | 0 | 260 | 0 | 0 | 0 | 0 | -1.369 | 0 | 3.755 | 5.201 | 4.434 | 0 | 0 | 12.021 | 1 | 1 | 0
2021-11-02 15:00 | 0 | 0 | 0 | 0 | 2.9 | 1.28 | 100 | 100 | 0 | 0 | 0 | 0 | 0 | 0 | 0 | 0 | 0 | 0 | 0 | 0 | 0 | 0 | 0 | 0 | 0 | 0 | 0 | -0.001 | 0 | 0 | 0 | 0 | 0 | 0 | 260 | 0 | 0 | 0 | 0 | 0 | 0 | 3.71 | 5.177 | 4.413 | 0 | 0 | 13.3 | 1 | 1 | 0
2021-11-02 16:00 | 0 | 0 | 0 | 0 | 3.1 | 1.49 | 100 | 100 | 0 | 0 | 0 | 0 | 0 | 0 | 0 | 0 | 0 | 0 | 0 | 0 | 0 | 0 | 0 | 0 | 0 | 0 | 0 | -0.001 | 0 | 0 | 0 | 0 | 0 | 0 | 260 | 0 | 0 | 0 | 0 | 0 | 0 | 3.703 | 5.172 | 4.409 | 0 | 0 | 13.285 | 1 | 1 | 0
2021-11-02 17:00 | 0 | 0 | 0 | 0 | 3.5 | 1.86 | 100 | 100 | 0 | 0 | 0 | 0 | 0 | 0 | 0 | 0 | 0 | 0 | 0 | 0 | 0 | 0 | 0 | 0 | 0 | 0 | 0 | -0.001 | 0 | 0 | 0 | 0 | 0 | 0 | 260 | 0 | 0 | 0 | 0 | 0 | 0 | 3.69 | 5.165 | 4.403 | 0 | 0 | 13.258 | 1 | 1 | 0
2021-11-02 18:00 | 0 | 0 | 0 | 0 | 3.6 | 2.02 | 100 | 100 | 0 | 0 | 0 | 0 | 0 | 0 | 0 | 0 | 0 | 0 | 0 | 0 | 0 | 0 | 0 | 0 | 0 | 0 | 0 | -0.001 | 0 | 0 | 0 | 0 | 0 | 0 | 260 | 0 | 0 | 0 | 0 | 0 | 0 | 3.684 | 5.162 | 4.4 | 0 | 0 | 13.246 | 1 | 1 | 0
2021-11-02 19:00 | 0 | 0 | 0 | 0 | 3.9 | 2.22 | 100 | 100 | 0 | 0 | 0 | 0 | 0 | 0 | 0 | 0 | 0 | 0 | 0 | 0 | 0 | 0 | 0 | 0 | 0 | 0 | 0 | -0.001 | 0 | 0 | 0 | 0 | 0 | 0 | 260 | 0 | 0 | 0 | 0 | 0 | 0 | 3.677 | 5.158 | 4.397 | 0 | 0 | 13.232 | 1 | 1 | 0
2021-11-02 20:00 | 0 | 0 | 0 | 0 | 4.1 | 1.82 | 100 | 100 | 0 | 0 | 0 | 0 | 0 | 0 | 0 | 0 | 0 | 0 | 0 | 0 | 0 | 0 | 0 | 0 | 0 | 0 | 0 | -0.001 | 0 | 0 | 0 | 0 | 0 | 0 | 260 | 0 | 0 | 0 | 0 | 0 | 0 | 3.691 | 5.166 | 4.404 | 0 | 0 | 13.261 | 1 | 1 | 0
2021-11-02 21:00 | 0 | 0 | 0 | 0 | 3.9 | 0.48 | 100 | 100 | 0 | 0 | 0 | 0 | 0 | 0 | 0 | 0 | 0 | 0 | 0 | 0 | 0 | 0 | 0 | 0 | 0 | 0 | 0 | -0.001 | 0 | 0 | 0 | 0 | 0 | 0 | 260 | 0 | 0 | 0 | 0 | 0 | 0 | 3.739 | 5.193 | 4.427 | 0 | 0 | 13.358 | 1 | 1 | 0
2021-11-02 22:00 | 0 | 0 | 0 | 0 | 3.4 | 0.59 | 100 | 100 | 0 | 0 | 0 | 0 | 0 | 0 | 0 | 0 | 0 | 0 | 0 | 0 | 0 | 0 | 0 | 0 | 0 | 0 | 0 | -0.001 | 0 | 0 | 0 | 0 | 0 | 0 | 260 | 0 | 0 | 0 | 0 | 0 | 0 | 3.735 | 5.19 | 4.425 | 0 | 0 | 13.35 | 1 | 1 | 0
2021-11-02 23:00 | 0 | 0 | 0 | 0 | 3.2 | 0.08 | 100 | 100 | 0 | 0 | 0 | 0 | 0 | 0 | 0 | 0 | 0 | 0 | 0 | 0 | 0 | 0 | 0 | 0 | 0 | 0 | 0 | -0.001 | 0 | 0 | 0 | 0 | 0 | 0 | 260 | 0 | 0 | 0 | 0 | 0 | 0 | 3.753 | 5.201 | 4.433 | 0 | 0 | 13.387 | 1 | 1 | 0
2021-11-03 | 0 | 0 | 0 | 1 | 3 | 0.22 | 100 | 100 | 0 | 0 | 0 | 0 | 0 | 0 | 0 | 0 | 0 | 0 | 0 | 0 | 0 | 0 | 0 | 0 | 0 | 0 | 0 | -0.001 | 0 | 0 | 0 | 0 | 25.16 | 0.98 | 260 | 0 | 0 | 0 | 0 | 0 | 0 | 3.748 | 5.198 | 4.431 | 0 | 0 | 13.377 | 1 | 1 | 0
2021-11-03 01:00 | 0 | 241.1 | 207.34 | 1 | 3.5 | 2.78 | 100 | 100 | 0 | 0 | 0 | 0.521 | 0 | 0 | 0 | 0 | 0 | 0 | 22.051 | 71.158 | 82.746 | 0 | 0 | 0 | 0 | 0 | 0 | -0.001 | 0 | 0 | 0 | 0 | 30.69 | 0.96 | 276.16 | 0 | 0 | 0 | 0 | 8.46 | 0 | 3.855 | 5.256 | 4.48 | 0 | 0 | 0 | 2 | 2 | 0
2021-11-03 02:00 | 0 | 419.3 | 314.27 | 1 | 5.4 | 3.81 | 100 | 100 | 0 | 0 | 0 | 0.521 | 0 | 0 | 0 | 0 | 0 | 0 | 78.401 | 107.858 | 143.904 | 0 | 0 | 0 | 0 | 0 | 0 | -0.001 | 0 | 0 | 0 | 0 | 41.45 | 0.92 | 392.04 | 0 | 0 | 0 | 0 | 60.69 | 0 | 6.16 | 6.235 | 5.316 | 0 | 0 | 0 | 1 | 1 | 0
2021-11-03 03:00 | 0 | 566.2 | 354.16 | 1 | 6.3 | 2.51 | 100 | 100 | 0 | 0 | 0 | 0.521 | 0 | 45.263 | 0 | 45.263 | 45.263 | 45.263 | 91.992 | 121.547 | 194.32 | 0 | 0 | 0 | 0 | 0 | 0 | -0.001 | 0 | 23.29 | 0 | 0 | 51.28 | 0.86 | 425 | 0 | 0 | 0 | 0 | 17.259 | 0 | 14.063 | 8.317 | 7.09 | 0 | 0 | 0 | 1 | 1 | 0
2021-11-03 04:00 | 0 | 481.6 | 248.16 | 1 | 6.2 | 1.44 | 100 | 100 | 0 | 0 | 0 | 0.521 | 0 | 27.741 | 0 | 27.741 | 27.741 | 27.741 | 58.289 | 85.168 | 165.285 | 0 | 0 | 0 | 0 | 0 | 0 | -0.001 | 0 | 16.78 | 0 | 0 | 58.98 | 0.78 | 425 | 0 | 0 | 0 | 0 | 0 | 0 | 14.848 | 8.475 | 7.225 | 0 | 0 | 0 | 1 | 1 | 0
2021-11-03 05:00 | 0 | 327.1 | 150.94 | 1 | 6.1 | 1.76 | 100 | 100 | 0 | 0 | 0 | 0.521 | 0 | 2.429 | 0 | 2.429 | 2.429 | 2.429 | 32.931 | 51.804 | 112.261 | 0 | 0 | 0 | 0 | 0 | 0 | -0.001 | 0 | 2.16 | 0 | 0 | 62.52 | 0.73 | 425 | 0 | 0 | 0 | 0 | 0 | 0 | 14.814 | 8.468 | 7.219 | 0 | 0 | 0 | 1 | 1 | 0
2021-11-03 06:00 | 0 | 326.6 | 161.83 | 1 | 5.9 | 1.83 | 100 | 100 | 0 | 0 | 0 | 0.521 | 0 | 6.597 | 0 | 6.597 | 6.597 | 6.597 | 37.089 | 55.54 | 112.089 | 0 | 0 | 0 | 0 | 0 | 0 | -0.001 | 0 | 5.89 | 0 | 0 | 60.3 | 0.76 | 425 | 0 | 0 | 0 | 0 | 0 | 0 | 14.807 | 8.467 | 7.218 | 0 | 0 | 0 | 1 | 1 | 0
2021-11-03 07:00 | 0 | 410.1 | 244.61 | 1 | 5.8 | 1.84 | 100 | 100 | 0 | 0 | 0 | 0.521 | 0 | 31.676 | 0 | 31.676 | 31.676 | 31.676 | 62.166 | 83.951 | 140.746 | 0 | 0 | 0 | 0 | 0 | 0 | -0.001 | 0 | 22.51 | 0 | 0 | 53.38 | 0.84 | 425 | 0 | 0 | 0 | 0 | 0 | 0 | 14.806 | 8.467 | 7.218 | 0 | 0 | 0 | 1 | 1 | 0
2021-11-03 08:00 | 0 | 258.4 | 186.1 | 1 | 5.9 | -1.47 | 100 | 100 | 0 | 0 | 0 | 0.521 | 0 | 20.16 | 0 | 20.16 | 20.16 | 20.16 | 51.122 | 63.87 | 88.683 | 0 | 0 | 0 | 0 | 0 | 0 | -0.001 | 0 | 22.73 | 0 | 0 | 43.93 | 0.91 | 425 | 0 | 0 | 0 | 0 | 0 | 0 | 15.155 | 8.533 | 7.274 | 0 | 0 | 0 | 1 | 1 | 0
2021-11-03 09:00 | 0 | 208.8 | 174.46 | 1 | 5.8 | -1.69 | 100 | 100 | 0 | 0 | 0 | 0.521 | 0 | 0 | 0 | 0 | 0 | 0 | 24.08 | 59.876 | 71.66 | 0 | 0 | 0 | 0 | 0 | 0 | -0.001 | 0 | 0 | 0 | 0 | 33.33 | 0.96 | 412.93 | 0 | 0 | 0 | 0 | -6.321 | 0 | 14.74 | 8.454 | 7.207 | 0 | 0 | 0 | 1 | 1 | 0
2021-11-03 10:00 | 0 | 0 | 0 | 1 | 5.3 | -5.16 | 100 | 100 | 0 | 0 | 0 | 0 | 0 | 0 | 0 | 0 | 0 | 0 | 0 | 0 | 0 | 0 | 0 | 0 | 0 | 0 | 0 | -0.001 | 0 | 0 | 0 | 0 | 22.31 | 0.98 | 360.65 | 0 | 0 | 0 | 0 | -27.377 | 0 | 12.548 | 8.005 | 6.824 | 0 | 0 | 0 | 2 | 2 | 0
2021-11-03 11:00 | 0 | 0 | 0 | 0 | 6 | -5.09 | 100 | 100 | 0 | 0 | 0 | 0 | 0 | 0 | 0 | 0 | 0 | 0 | 0 | 0 | 0 | 0 | 0 | 0 | 0 | 0 | 0 | -0.001 | 0 | 0 | 0 | 0 | 0 | 0 | 319.39 | 0 | 0 | 0 | 0 | -21.611 | 0 | 8.576 | 7.036 | 5.998 | 0 | 0 | 0 | 1 | 1 | 0
2021-11-03 12:00 | 0 | 0 | 0 | 0 | 6 | -5.38 | 100 | 100 | 0 | 0 | 0 | 0 | 0 | 0 | 0 | 0 | 0 | 0 | 0 | 0 | 0 | 0 | 0 | 0 | 0 | 0 | 0 | -0.001 | 0 | 0 | 0 | 0 | 0 | 0 | 285.44 | 0 | 0 | 0 | 0 | -17.775 | 0 | 6.165 | 6.268 | 5.343 | 0 | 0 | 0 | 1 | 1 | 0
2021-11-03 13:00 | 0 | 0 | 0 | 0 | 5.7 | -5.25 | 100 | 100 | 0 | 0 | 0 | 0 | 0 | 0 | 0 | 0 | 0 | 0 | 0 | 0 | 0 | 0 | 0 | 0 | 0 | 0 | 0 | -0.001 | 0 | 0 | 0 | 0 | 0 | 0 | 260 | 0 | 0 | 0 | 0 | -7.704 | 0 | 4.589 | 5.623 | 4.793 | 0 | 0 | 7.301 | 1 | 1 | 0
2021-11-03 14:00 | 0 | 0 | 0 | 0 | 5.2 | -7.78 | 100 | 100 | 0 | 0 | 0 | 0 | 0 | 0 | 0 | 0 | 0 | 0 | 0 | 0 | 0 | 0 | 0 | 0 | 0 | 0 | 0 | -0.001 | 0 | 0 | 0 | 0 | 0 | 0 | 260 | 0 | 0 | 0 | 0 | 0 | 0 | 4.046 | 5.358 | 4.568 | 0 | 0 | 13.971 | 1 | 1 | 0
2021-11-03 15:00 | 0 | 0 | 0 | 0 | 4.8 | -7.45 | 100 | 100 | 0 | 0 | 0 | 0 | 0 | 0 | 0 | 0 | 0 | 0 | 0 | 0 | 0 | 0 | 0 | 0 | 0 | 0 | 0 | -0.001 | 0 | 0 | 0 | 0 | 0 | 0 | 260 | 0 | 0 | 0 | 0 | 0 | 0 | 4.033 | 5.351 | 4.562 | 0 | 0 | 13.946 | 1 | 1 | 0
2021-11-03 16:00 | 0 | 0 | 0 | 0 | 4.2 | -7.31 | 100 | 100 | 0 | 0 | 0 | 0 | 0 | 0 | 0 | 0 | 0 | 0 | 0 | 0 | 0 | 0 | 0 | 0 | 0 | 0 | 0 | -0.001 | 0 | 0 | 0 | 0 | 0 | 0 | 260 | 0 | 0 | 0 | 0 | 0 | 0 | 4.028 | 5.348 | 4.56 | 0 | 0 | 13.936 | 1 | 1 | 0
2021-11-03 17:00 | 0 | 0 | 0 | 0 | 3.9 | -9.77 | 100 | 100 | 0 | 0 | 0 | 0 | 0 | 0 | 0 | 0 | 0 | 0 | 0 | 0 | 0 | 0 | 0 | 0 | 0 | 0 | 0 | -0.001 | 0 | 0 | 0 | 0 | 0 | 0 | 260 | 0 | 0 | 0 | 0 | 0 | 0 | 4.123 | 5.398 | 4.601 | 0 | 0 | 14.122 | 1 | 1 | 0
2021-11-03 18:00 | 0 | 0 | 0 | 0 | 3.3 | -9.43 | 100 | 100 | 0 | 0 | 0 | 0 | 0 | 0 | 0 | 0 | 0 | 0 | 0 | 0 | 0 | 0 | 0 | 0 | 0 | 0 | 0 | -0.001 | 0 | 0 | 0 | 0 | 0 | 0 | 260 | 0 | 0 | 0 | 0 | 0 | 0 | 4.11 | 5.391 | 4.596 | 0 | 0 | 14.096 | 1 | 1 | 0
2021-11-03 19:00 | 0 | 0 | 0 | 0 | 3 | -9.34 | 100 | 100 | 0 | 0 | 0 | 0 | 0 | 0 | 0 | 0 | 0 | 0 | 0 | 0 | 0 | 0 | 0 | 0 | 0 | 0 | 0 | -0.001 | 0 | 0 | 0 | 0 | 0 | 0 | 260 | 0 | 0 | 0 | 0 | 0 | 0 | 4.106 | 5.389 | 4.594 | 0 | 0 | 14.089 | 1 | 1 | 0
2021-11-03 20:00 | 0 | 0 | 0 | 0 | 2.9 | -11.23 | 100 | 100 | 0 | 0 | 0 | 0 | 0 | 0 | 0 | 0 | 0 | 0 | 0 | 0 | 0 | 0 | 0 | 0 | 0 | 0 | 0 | -0.001 | 0 | 0 | 0 | 0 | 0 | 0 | 260 | 0 | 0 | 0 | 0 | 0 | 0 | 4.181 | 5.427 | 4.626 | 0 | 0 | 14.234 | 1 | 1 | 0
2021-11-03 21:00 | 0 | 0 | 0 | 0 | 2.8 | -11.11 | 100 | 100 | 0 | 0 | 0 | 0 | 0 | 0 | 0 | 0 | 0 | 0 | 0 | 0 | 0 | 0 | 0 | 0 | 0 | 0 | 0 | -0.001 | 0 | 0 | 0 | 0 | 0 | 0 | 260 | 0 | 0 | 0 | 0 | 0 | 0 | 4.176 | 5.425 | 4.624 | 0 | 0 | 14.225 | 1 | 1 | 0
2021-11-03 22:00 | 0 | 0 | 0 | 0 | 2.7 | -11.9 | 100 | 100 | 0 | 0 | 0 | 0 | 0 | 0 | 0 | 0 | 0 | 0 | 0 | 0 | 0 | 0 | 0 | 0 | 0 | 0 | 0 | -0.001 | 0 | 0 | 0 | 0 | 0 | 0 | 260 | 0 | 0 | 0 | 0 | 0 | 0 | 4.207 | 5.44 | 4.638 | 0 | 0 | 14.285 | 1 | 1 | 0
2021-11-03 23:00 | 0 | 0 | 0 | 0 | 2.5 | -11.83 | 100 | 100 | 0 | 0 | 0 | 0 | 0 | 0 | 0 | 0 | 0 | 0 | 0 | 0 | 0 | 0 | 0 | 0 | 0 | 0 | 0 | -0.001 | 0 | 0 | 0 | 0 | 0 | 0 | 260 | 0 | 0 | 0 | 0 | 0 | 0 | 4.204 | 5.439 | 4.637 | 0 | 0 | 14.28 | 1 | 1 | 0
2021-11-04 | 0 | 0 | 0 | 1 | 2.3 | -11.8 | 100 | 100 | 0 | 0 | 0 | 0 | 0 | 0 | 0 | 0 | 0 | 0 | 0 | 0 | 0 | 0 | 0 | 0 | 0 | 0 | 0 | -0.001 | 0 | 0 | 0 | 0 | 25.37 | 0.98 | 260 | 0 | 0 | 0 | 0 | 0 | 0 | 4.203 | 5.438 | 4.636 | 0 | 0 | 14.278 | 1 | 1 | 0
2021-11-04 01:00 | 0 | 332.9 | 285.67 | 1 | 2.7 | -11.69 | 100 | 100 | 0 | 0 | 0 | 0.521 | 0 | 0 | 0 | 0 | 0 | 0 | 29.35 | 98.043 | 114.251 | 0 | 0 | 0 | 0 | 0 | 0 | -0.001 | 0 | 0 | 0 | 0 | 30.89 | 0.96 | 287.4 | 0 | 0 | 0 | 0 | 14.351 | 0 | 4.586 | 5.621 | 4.792 | 0 | 0 | 0 | 2 | 2 | 0
2021-11-04 02:00 | 0 | 581.8 | 434.6 | 1 | 3.1 | -7.84 | 100 | 100 | 0 | 0 | 0 | 0.521 | 0 | 13 | 0 | 13 | 13 | 13 | 106.748 | 149.155 | 199.674 | 0 | 0 | 0 | 0 | 0 | 0 | -0.001 | 0 | 6.51 | 0 | 0 | 41.67 | 0.92 | 425 | 0 | 0 | 0 | 0 | 72.058 | 0 | 8.694 | 7.016 | 5.981 | 0 | 0 | 0 | 1 | 1 | 0
2021-11-04 03:00 | 0 | 677.4 | 421.45 | 1 | 4 | -7.83 | 100 | 100 | 0 | 0 | 0 | 0.521 | 0 | 77.325 | 0 | 77.325 | 77.325 | 77.325 | 109.211 | 144.642 | 232.484 | 0 | 0 | 0 | 0 | 0 | 0 | -0.001 | 0 | 33.26 | 0 | 0 | 51.53 | 0.86 | 425 | 0 | 0 | 0 | 0 | 0 | 0 | 15.842 | 8.66 | 7.383 | 0 | 0 | 0 | 1 | 1 | 0
2021-11-04 04:00 | 0 | 555.1 | 283.67 | 1 | 4.7 | -7.74 | 100 | 100 | 0 | 0 | 0 | 0.521 | 0 | 34.419 | 0 | 34.419 | 34.419 | 34.419 | 66.292 | 97.354 | 190.51 | 0 | 0 | 0 | 0 | 0 | 0 | -0.001 | 0 | 18.07 | 0 | 0 | 59.27 | 0.78 | 425 | 0 | 0 | 0 | 0 | 0 | 0 | 15.833 | 8.659 | 7.381 | 0 | 0 | 0 | 1 | 1 | 0
2021-11-04 05:00 | 0 | 514.2 | 234.79 | 1 | 5.2 | -5.58 | 100 | 100 | 0 | 0 | 0 | 0.521 | 0 | 19.268 | 0 | 19.268 | 19.268 | 19.268 | 50.825 | 80.581 | 176.473 | 0 | 0 | 0 | 0 | 0 | 0 | -0.001 | 0 | 10.92 | 0 | 0 | 62.83 | 0.72 | 425 | 0 | 0 | 0 | 0 | 0 | 0 | 15.597 | 8.615 | 7.344 | 0 | 0 | 0 | 1 | 1 | 0
2021-11-04 06:00 | 0 | 572.8 | 281.28 | 1 | 5.5 | -5.61 | 100 | 100 | 0 | 0 | 0 | 0.521 | 0 | 32.524 | 0 | 32.524 | 32.524 | 32.524 | 64.085 | 96.534 | 196.585 | 0 | 0 | 0 | 0 | 0 | 0 | -0.001 | 0 | 16.54 | 0 | 0 | 60.59 | 0.76 | 425 | 0 | 0 | 0 | 0 | 0 | 0 | 15.6 | 8.616 | 7.345 | 0 | 0 | 0 | 1 | 1 | 0
2021-11-04 07:00 | 0 | 463.1 | 274.59 | 1 | 5.5 | -5.74 | 100 | 100 | 0 | 0 | 0 | 0.521 | 0 | 38.006 | 0 | 38.006 | 38.006 | 38.006 | 69.586 | 94.239 | 158.936 | 0 | 0 | 0 | 0 | 0 | 0 | -0.001 | 0 | 23.91 | 0 | 0 | 53.63 | 0.84 | 425 | 0 | 0 | 0 | 0 | 0 | 0 | 15.614 | 8.618 | 7.347 | 0 | 0 | 0 | 1 | 1 | 0
2021-11-04 08:00 | 0 | 429.5 | 308.18 | 1 | 5.1 | -6.65 | 100 | 100 | 0 | 0 | 0 | 0.521 | 0 | 52.831 | 0 | 52.831 | 52.831 | 52.831 | 84.544 | 105.766 | 147.404 | 0 | 0 | 0 | 0 | 0 | 0 | -0.001 | 0 | 35.84 | 0 | 0 | 44.15 | 0.91 | 425 | 0 | 0 | 0 | 0 | 0 | 0 | 15.713 | 8.637 | 7.363 | 0 | 0 | 0 | 1 | 1 | 0
2021-11-04 09:00 | 0 | 378 | 315.09 | 1 | 3.9 | -6.58 | 100 | 100 | 0 | 0 | 0 | 0.521 | 0 | 10.627 | 0 | 10.627 | 10.627 | 10.627 | 42.329 | 108.14 | 129.73 | 0 | 0 | 0 | 0 | 0 | 0 | -0.001 | 0 | 8.19 | 0 | 0 | 33.53 | 0.95 | 425 | 0 | 0 | 0 | 0 | 0 | 0 | 15.706 | 8.635 | 7.361 | 0 | 0 | 0 | 1 | 1 | 0
2021-11-04 10:00 | 0 | 0 | 0 | 1 | 2 | -10.5 | 100 | 100 | 0 | 0 | 0 | 0 | 0 | 0 | 0 | 0 | 0 | 0 | 0 | 0 | 0 | 0 | 0 | 0 | 0 | 0 | 0 | -0.001 | 0 | 0 | 0 | 0 | 22.51 | 0.98 | 368.63 | 0 | 0 | 0 | 0 | -29.521 | 0 | 14.101 | 8.324 | 7.096 | 0 | 0 | 0 | 2 | 2 | 0
2021-11-04 11:00 | 0 | 0 | 0 | 0 | 1.8 | -10.98 | 100 | 100 | 0 | 0 | 0 | 0 | 0 | 0 | 0 | 0 | 0 | 0 | 0 | 0 | 0 | 0 | 0 | 0 | 0 | 0 | 0 | -0.001 | 0 | 0 | 0 | 0 | 0 | 0 | 324.63 | 0 | 0 | 0 | 0 | -23.041 | 0 | 9.528 | 7.294 | 6.218 | 0 | 0 | 0 | 1 | 1 | 0
2021-11-04 12:00 | 0 | 0 | 0 | 0 | 1.4 | -10.89 | 100 | 100 | 0 | 0 | 0 | 0 | 0 | 0 | 0 | 0 | 0 | 0 | 0 | 0 | 0 | 0 | 0 | 0 | 0 | 0 | 0 | -0.001 | 0 | 0 | 0 | 0 | 0 | 0 | 288.87 | 0 | 0 | 0 | 0 | -18.727 | 0 | 6.741 | 6.47 | 5.516 | 0 | 0 | 0 | 1 | 1 | 0
2021-11-04 13:00 | 0 | 0 | 0 | 0 | 0.7 | -10.53 | 100 | 100 | 0 | 0 | 0 | 0 | 0 | 0 | 0 | 0 | 0 | 0 | 0 | 0 | 0 | 0 | 0 | 0 | 0 | 0 | 0 | -0.001 | 0 | 0 | 0 | 0 | 0 | 0 | 260 | 0 | 0 | 0 | 0 | -8.058 | 0 | 4.957 | 5.788 | 4.934 | 0 | 0 | 7.621 | 1 | 1 | 0
2021-11-04 14:00 | 0 | 0 | 0 | 0 | 0.5 | -11.97 | 100 | 100 | 0 | 0 | 0 | 0 | 0 | 0 | 0 | 0 | 0 | 0 | 0 | 0 | 0 | 0 | 0 | 0 | 0 | 0 | 0 | -0.001 | 0 | 0 | 0 | 0 | 0 | 0 | 260 | 0 | 0 | 0 | 0 | 0 | 0 | 4.21 | 5.442 | 4.639 | 0 | 0 | 14.291 | 1 | 1 | 0
2021-11-04 15:00 | 0 | 0 | 0 | 0 | 1.2 | -12.05 | 100 | 100 | 0 | 0 | 0 | 0 | 0 | 0 | 0 | 0 | 0 | 0 | 0 | 0 | 0 | 0 | 0 | 0 | 0 | 0 | 0 | -0.001 | 0 | 0 | 0 | 0 | 0 | 0 | 260 | 0 | 0 | 0 | 0 | 0 | 0 | 4.213 | 5.443 | 4.64 | 0 | 0 | 14.297 | 1 | 1 | 0
2021-11-04 16:00 | 0 | 0 | 0 | 0 | 1.3 | -12.15 | 100 | 100 | 0 | 0 | 0 | 0 | 0 | 0 | 0 | 0 | 0 | 0 | 0 | 0 | 0 | 0 | 0 | 0 | 0 | 0 | 0 | -0.001 | 0 | 0 | 0 | 0 | 0 | 0 | 260 | 0 | 0 | 0 | 0 | 0 | 0 | 4.217 | 5.445 | 4.642 | 0 | 0 | 14.305 | 1 | 1 | 0
2021-11-04 17:00 | 0 | 0 | 0 | 0 | 1.3 | -13.34 | 100 | 100 | 0 | 0 | 0 | 0 | 0 | 0 | 0 | 0 | 0 | 0 | 0 | 0 | 0 | 0 | 0 | 0 | 0 | 0 | 0 | -0.001 | 0 | 0 | 0 | 0 | 0 | 0 | 260 | 0 | 0 | 0 | 0 | 0 | 0 | 4.265 | 5.469 | 4.662 | 0 | 0 | 14.396 | 1 | 1 | 0
2021-11-04 18:00 | 0 | 0 | 0 | 0 | 1.3 | -13.26 | 100 | 100 | 0 | 0 | 0 | 0 | 0 | 0 | 0 | 0 | 0 | 0 | 0 | 0 | 0 | 0 | 0 | 0 | 0 | 0 | 0 | -0.001 | 0 | 0 | 0 | 0 | 0 | 0 | 260 | 0 | 0 | 0 | 0 | 0 | 0 | 4.262 | 5.468 | 4.661 | 0 | 0 | 14.39 | 1 | 1 | 0
2021-11-04 19:00 | 0 | 0 | 0 | 0 | 1.3 | -13.27 | 100 | 100 | 0 | 0 | 0 | 0 | 0 | 0 | 0 | 0 | 0 | 0 | 0 | 0 | 0 | 0 | 0 | 0 | 0 | 0 | 0 | -0.001 | 0 | 0 | 0 | 0 | 0 | 0 | 260 | 0 | 0 | 0 | 0 | 0 | 0 | 4.262 | 5.468 | 4.661 | 0 | 0 | 14.391 | 1 | 1 | 0
2021-11-04 20:00 | 0 | 0 | 0 | 0 | 1.4 | -13.67 | 100 | 100 | 0 | 0 | 0 | 0 | 0 | 0 | 0 | 0 | 0 | 0 | 0 | 0 | 0 | 0 | 0 | 0 | 0 | 0 | 0 | -0.001 | 0 | 0 | 0 | 0 | 0 | 0 | 260 | 0 | 0 | 0 | 0 | 0 | 0 | 4.278 | 5.476 | 4.668 | 0 | 0 | 14.422 | 1 | 1 | 0
2021-11-04 21:00 | 0 | 0 | 0 | 0 | 1.3 | -14.22 | 100 | 100 | 0 | 0 | 0 | 0 | 0 | 0 | 0 | 0 | 0 | 0 | 0 | 0 | 0 | 0 | 0 | 0 | 0 | 0 | 0 | -0.001 | 0 | 0 | 0 | 0 | 0 | 0 | 260 | 0 | 0 | 0 | 0 | 0 | 0 | 4.3 | 5.487 | 4.677 | 0 | 0 | 14.465 | 1 | 1 | 0
2021-11-04 22:00 | 0 | 0 | 0 | 0 | 1.6 | -15.93 | 100 | 100 | 0 | 0 | 0 | 0 | 0 | 0 | 0 | 0 | 0 | 0 | 0 | 0 | 0 | 0 | 0 | 0 | 0 | 0 | 0 | -0.001 | 0 | 0 | 0 | 0 | 0 | 0 | 260 | 0 | 0 | 0 | 0 | 0 | 0 | 4.37 | 5.521 | 4.707 | 0 | 0 | 14.598 | 1 | 1 | 0
2021-11-04 23:00 | 0 | 0 | 0 | 0 | 1.6 | -15.78 | 100 | 100 | 0 | 0 | 0 | 0 | 0 | 0 | 0 | 0 | 0 | 0 | 0 | 0 | 0 | 0 | 0 | 0 | 0 | 0 | 0 | -0.001 | 0 | 0 | 0 | 0 | 0 | 0 | 260 | 0 | 0 | 0 | 0 | 0 | 0 | 4.364 | 5.518 | 4.704 | 0 | 0 | 14.586 | 1 | 1 | 0
2021-11-05 | 0 | 0 | 0 | 1 | 1.7 | -15.58 | 100 | 100 | 0 | 0 | 0 | 0 | 0 | 0 | 0 | 0 | 0 | 0 | 0 | 0 | 0 | 0 | 0 | 0 | 0 | 0 | 0 | -0.001 | 0 | 0 | 0 | 0 | 25.56 | 0.98 | 260 | 0 | 0 | 0 | 0 | 0 | 0 | 4.356 | 5.514 | 4.701 | 0 | 0 | 14.571 | 1 | 1 | 0
2021-11-05 01:00 | 0 | 353.9 | 303.06 | 1 | 1.9 | -12.65 | 100 | 100 | 0 | 0 | 0 | 0.521 | 0 | 0 | 0 | 0 | 0 | 0 | 30.044 | 104.01 | 121.458 | 0 | 0 | 0 | 0 | 0 | 0 | -0.001 | 0 | 0 | 0 | 0 | 31.09 | 0.96 | 288.52 | 0 | 0 | 0 | 0 | 14.936 | 0 | 4.644 | 5.648 | 4.815 | 0 | 0 | 0 | 2 | 2 | 0
2021-11-05 02:00 | 0 | 598.5 | 445.6 | 1 | 2 | -8.4 | 100 | 100 | 0 | 0 | 0 | 0.521 | 0 | 14.331 | 0 | 14.331 | 14.331 | 14.331 | 107.734 | 152.931 | 205.405 | 0 | 0 | 0 | 0 | 0 | 0 | -0.001 | 0 | 6.98 | 0 | 0 | 41.88 | 0.92 | 425 | 0 | 0 | 0 | 0 | 71.472 | 0 | 8.853 | 7.059 | 6.018 | 0 | 0 | 0 | 1 | 1 | 0
2021-11-05 03:00 | 0 | 728.3 | 450.74 | 1 | 2.6 | -8.29 | 100 | 100 | 24.375 | 24.375 | 0.296 | 0.742 | 25.413 | 0 | 0 | 84.572 | 84.572 | 84.572 | 116.525 | 154.694 | 249.953 | 0 | 0 | 0 | 0 | 0 | 0 | 84.571 | 84.572 | 33.84 | 9.75 | 100 | 51.76 | 0.86 | 425 | 0 | 0 | 0 | 0 | 0 | 0 | 15.893 | 8.67 | 7.391 | 0 | 0 | 0 | 2 | 2 | 0
2021-11-05 04:00 | 0 | 790.2 | 400.49 | 1 | 3 | -7.76 | 100 | 100 | 0 | 0 | 0 | 0.521 | 0 | 61.242 | 0 | 61.242 | 61.242 | 61.242 | 93.117 | 137.45 | 271.197 | 0 | 0 | 0 | 0 | 0 | 0 | -0.001 | 0 | 22.58 | 0 | 0 | 59.55 | 0.77 | 425 | 0 | 0 | 0 | 0 | 0 | 0 | 15.835 | 8.659 | 7.382 | 0 | 0 | 0 | 2 | 2 | 0
2021-11-05 05:00 | 0 | 811.1 | 366.49 | 1 | 3.1 | -4.66 | 100 | 100 | 0 | 0 | 0 | 0.521 | 0 | 47.277 | 0 | 47.277 | 47.277 | 47.277 | 78.7 | 125.778 | 278.37 | 0 | 0 | 0 | 0 | 0 | 0 | -0.001 | 0 | 16.98 | 0 | 0 | 63.14 | 0.71 | 425 | 0 | 0 | 0 | 0 | 0 | 0 | 15.497 | 8.597 | 7.329 | 0 | 0 | 0 | 1 | 1 | 0
2021-11-05 06:00 | 0 | 798.6 | 388.63 | 1 | 3.1 | -4.63 | 100 | 100 | 0 | 0 | 0 | 0.521 | 0 | 56.596 | 0 | 56.596 | 56.596 | 56.596 | 88.014 | 133.379 | 274.08 | 0 | 0 | 0 | 0 | 0 | 0 | -0.001 | 0 | 20.65 | 0 | 0 | 60.88 | 0.75 | 425 | 0 | 0 | 0 | 0 | 0 | 0 | 15.494 | 8.596 | 7.328 | 0 | 0 | 0 | 1 | 1 | 0
2021-11-05 07:00 | 0 | 748.1 | 440.94 | 1 | 3 | -4.68 | 100 | 100 | 22.852 | 22.851 | 0.283 | 0.7 | 23.834 | 0 | 0 | 79.997 | 79.997 | 79.997 | 111.423 | 151.332 | 256.748 | 0 | 0 | 0 | 0 | 0 | 0 | 79.996 | 79.997 | 31.16 | 8.9 | 100 | 53.88 | 0.84 | 425 | 0 | 0 | 0 | 0 | 0 | 0 | 15.5 | 8.597 | 7.329 | 0 | 0 | 0 | 2 | 2 | 0
2021-11-05 08:00 | 0 | 638.6 | 456.5 | 1 | 2.8 | -4.77 | 100 | 100 | 27.385 | 27.384 | 0.323 | 0.832 | 28.539 | 0 | 0 | 93.629 | 93.629 | 93.629 | 125.068 | 156.672 | 219.168 | 0 | 0 | 0 | 0 | 0 | 0 | 93.628 | 93.629 | 42.72 | 12.49 | 100 | 44.37 | 0.91 | 425 | 0 | 0 | 0 | 0 | 0 | 0 | 15.509 | 8.599 | 7.331 | 0 | 0 | 0 | 2 | 2 | 0
2021-11-05 09:00 | 0 | 421.4 | 350.44 | 1 | 1.8 | -4.48 | 100 | 100 | 0 | 0 | 0 | 0.521 | 0 | 14.413 | 0 | 14.413 | 14.413 | 14.413 | 45.81 | 120.271 | 144.624 | 0 | 0 | 0 | 0 | 0 | 0 | -0.001 | 0 | 9.97 | 0 | 0 | 33.74 | 0.95 | 425 | 0 | 0 | 0 | 0 | 0 | 0 | 15.478 | 8.593 | 7.326 | 0 | 0 | 0 | 2 | 2 | 0
2021-11-05 10:00 | 0 | 0 | 0 | 1 | 2.8 | -10.17 | 100 | 100 | 0 | 0 | 0 | 0 | 0 | 0 | 0 | 0 | 0 | 0 | 0 | 0 | 0 | 0 | 0 | 0 | 0 | 0 | 0 | -0.001 | 0 | 0 | 0 | 0 | 28.24 | 0.97 | 368.71 | 0 | 0 | 0 | 0 | -29.479 | 0 | 14.07 | 8.318 | 7.091 | 0 | 0 | 0 | 2 | 2 | 0
2021-11-05 11:00 | 0 | 0 | 0 | 0 | 2.5 | -9.81 | 100 | 100 | 0 | 0 | 0 | 0 | 0 | 0 | 0 | 0 | 0 | 0 | 0 | 0 | 0 | 0 | 0 | 0 | 0 | 0 | 0 | -0.001 | 0 | 0 | 0 | 0 | 0 | 0 | 324.93 | 0 | 0 | 0 | 0 | -22.926 | 0 | 9.451 | 7.274 | 6.201 | 0 | 0 | 0 | 1 | 1 | 0
2021-11-05 12:00 | 0 | 0 | 0 | 0 | 2.3 | -9.59 | 100 | 100 | 0 | 0 | 0 | 0 | 0 | 0 | 0 | 0 | 0 | 0 | 0 | 0 | 0 | 0 | 0 | 0 | 0 | 0 | 0 | -0.001 | 0 | 0 | 0 | 0 | 0 | 0 | 289.34 | 0 | 0 | 0 | 0 | -18.637 | 0 | 6.686 | 6.451 | 5.5 | 0 | 0 | 0 | 1 | 1 | 0
2021-11-05 13:00 | 0 | 0 | 0 | 0 | 2.3 | -9.61 | 100 | 100 | 0 | 0 | 0 | 0 | 0 | 0 | 0 | 0 | 0 | 0 | 0 | 0 | 0 | 0 | 0 | 0 | 0 | 0 | 0 | -0.001 | 0 | 0 | 0 | 0 | 0 | 0 | 260 | 0 | 0 | 0 | 0 | -8.039 | 0 | 4.937 | 5.779 | 4.927 | 0 | 0 | 7.604 | 1 | 1 | 0
2021-11-05 14:00 | 0 | 0 | 0 | 0 | 2.4 | -10.89 | 100 | 100 | 0 | 0 | 0 | 0 | 0 | 0 | 0 | 0 | 0 | 0 | 0 | 0 | 0 | 0 | 0 | 0 | 0 | 0 | 0 | -0.001 | 0 | 0 | 0 | 0 | 0 | 0 | 260 | 0 | 0 | 0 | 0 | 0 | 0 | 4.167 | 5.42 | 4.621 | 0 | 0 | 14.208 | 1 | 1 | 0
2021-11-05 15:00 | 0 | 0 | 0 | 0 | 2.4 | -11.65 | 100 | 100 | 0 | 0 | 0 | 0 | 0 | 0 | 0 | 0 | 0 | 0 | 0 | 0 | 0 | 0 | 0 | 0 | 0 | 0 | 0 | -0.001 | 0 | 0 | 0 | 0 | 0 | 0 | 260 | 0 | 0 | 0 | 0 | 0 | 0 | 4.197 | 5.435 | 4.634 | 0 | 0 | 14.266 | 1 | 1 | 0
2021-11-05 16:00 | 0 | 0 | 0 | 0 | 2.4 | -11.76 | 100 | 100 | 0 | 0 | 0 | 0 | 0 | 0 | 0 | 0 | 0 | 0 | 0 | 0 | 0 | 0 | 0 | 0 | 0 | 0 | 0 | -0.001 | 0 | 0 | 0 | 0 | 0 | 0 | 260 | 0 | 0 | 0 | 0 | 0 | 0 | 4.202 | 5.438 | 4.635 | 0 | 0 | 14.274 | 1 | 1 | 0
2021-11-05 17:00 | 0 | 0 | 0 | 0 | 2.3 | -12.55 | 100 | 100 | 0 | 0 | 0 | 0 | 0 | 0 | 0 | 0 | 0 | 0 | 0 | 0 | 0 | 0 | 0 | 0 | 0 | 0 | 0 | -0.001 | 0 | 0 | 0 | 0 | 0 | 0 | 260 | 0 | 0 | 0 | 0 | 0 | 0 | 4.233 | 5.453 | 4.649 | 0 | 0 | 14.335 | 1 | 1 | 0
2021-11-05 18:00 | 0 | 0 | 0 | 0 | 2.3 | -12.45 | 100 | 100 | 0 | 0 | 0 | 0 | 0 | 0 | 0 | 0 | 0 | 0 | 0 | 0 | 0 | 0 | 0 | 0 | 0 | 0 | 0 | -0.001 | 0 | 0 | 0 | 0 | 0 | 0 | 260 | 0 | 0 | 0 | 0 | 0 | 0 | 4.229 | 5.451 | 4.647 | 0 | 0 | 14.328 | 1 | 1 | 0
2021-11-05 19:00 | 0 | 0 | 0 | 0 | 2.2 | -12.67 | 100 | 100 | 0 | 0 | 0 | 0 | 0 | 0 | 0 | 0 | 0 | 0 | 0 | 0 | 0 | 0 | 0 | 0 | 0 | 0 | 0 | -0.001 | 0 | 0 | 0 | 0 | 0 | 0 | 260 | 0 | 0 | 0 | 0 | 0 | 0 | 4.238 | 5.456 | 4.651 | 0 | 0 | 14.345 | 1 | 1 | 0
2021-11-05 20:00 | 0 | 0 | 0 | 0 | 2.1 | -14.52 | 100 | 100 | 0 | 0 | 0 | 0 | 0 | 0 | 0 | 0 | 0 | 0 | 0 | 0 | 0 | 0 | 0 | 0 | 0 | 0 | 0 | -0.001 | 0 | 0 | 0 | 0 | 0 | 0 | 260 | 0 | 0 | 0 | 0 | 0 | 0 | 4.313 | 5.493 | 4.682 | 0 | 0 | 14.488 | 1 | 1 | 0
2021-11-05 21:00 | 0 | 0 | 0 | 0 | 2.1 | -13.4 | 100 | 100 | 0 | 0 | 0 | 0 | 0 | 0 | 0 | 0 | 0 | 0 | 0 | 0 | 0 | 0 | 0 | 0 | 0 | 0 | 0 | -0.001 | 0 | 0 | 0 | 0 | 0 | 0 | 260 | 0 | 0 | 0 | 0 | 0 | 0 | 4.267 | 5.47 | 4.663 | 0 | 0 | 14.401 | 1 | 1 | 0
2021-11-05 22:00 | 0 | 0 | 0 | 0 | 2.4 | -14.01 | 100 | 100 | 0 | 0 | 0 | 0 | 0 | 0 | 0 | 0 | 0 | 0 | 0 | 0 | 0 | 0 | 0 | 0 | 0 | 0 | 0 | -0.001 | 0 | 0 | 0 | 0 | 0 | 0 | 260 | 0 | 0 | 0 | 0 | 0 | 0 | 4.292 | 5.483 | 4.674 | 0 | 0 | 14.448 | 1 | 1 | 0
2021-11-05 23:00 | 0 | 0 | 0 | 0 | 2.4 | -14.62 | 100 | 100 | 0 | 0 | 0 | 0 | 0 | 0 | 0 | 0 | 0 | 0 | 0 | 0 | 0 | 0 | 0 | 0 | 0 | 0 | 0 | -0.001 | 0 | 0 | 0 | 0 | 0 | 0 | 260 | 0 | 0 | 0 | 0 | 0 | 0 | 4.317 | 5.495 | 4.684 | 0 | 0 | 14.496 | 1 | 1 | 0
2021-11-06 | 0 | 0 | 0 | 1 | 2.7 | -14.08 | 100 | 100 | 0 | 0 | 0 | 0 | 0 | 0 | 0 | 0 | 0 | 0 | 0 | 0 | 0 | 0 | 0 | 0 | 0 | 0 | 0 | -0.001 | 0 | 0 | 0 | 0 | 25.75 | 0.97 | 260 | 0 | 0 | 0 | 0 | 0 | 0 | 4.295 | 5.484 | 4.675 | 0 | 0 | 14.454 | 1 | 1 | 0
2021-11-06 01:00 | 0 | 330.4 | 282.36 | 1 | 3.7 | -10.24 | 100 | 100 | 0 | 0 | 0 | 0.521 | 0 | 0 | 0 | 0 | 0 | 0 | 26.976 | 96.905 | 113.393 | 0 | 0 | 0 | 0 | 0 | 0 | -0.001 | 0 | 0 | 0 | 0 | 31.29 | 0.96 | 283.3 | 0 | 0 | 0 | 0 | 12.203 | 0 | 4.464 | 5.565 | 4.744 | 0 | 0 | 0 | 2 | 2 | 0
2021-11-06 02:00 | 0 | 535.5 | 397.41 | 1 | 4.9 | -6.81 | 100 | 100 | 0 | 0 | 0 | 0.521 | 0 | 0 | 0 | 0 | 0 | 0 | 94.55 | 136.391 | 183.784 | 0 | 0 | 0 | 0 | 0 | 0 | -0.001 | 0 | 0 | 0 | 0 | 42.09 | 0.92 | 424.99 | 0 | 0 | 0 | 0 | 74.201 | 0 | 7.808 | 6.77 | 5.771 | 0 | 0 | 0 | 1 | 1 | 0
2021-11-06 03:00 | 0 | 660.3 | 406.55 | 1 | 5.3 | -6.46 | 100 | 100 | 0 | 0 | 0 | 0.521 | 0 | 73.172 | 0 | 73.172 | 73.172 | 73.172 | 104.855 | 139.527 | 226.615 | 0 | 0 | 0 | 0 | 0 | 0 | -0.001 | 0 | 32.29 | 0 | 0 | 52 | 0.86 | 424.99 | 0 | 0 | 0 | 0 | 0 | 0 | 15.692 | 8.633 | 7.359 | 0 | 0 | 0 | 1 | 1 | 0
2021-11-06 04:00 | 0 | 735.2 | 369.59 | 1 | 5.3 | -6.12 | 100 | 100 | 0 | 0 | 0 | 0.521 | 0 | 53.859 | 0 | 53.859 | 53.859 | 53.859 | 85.493 | 126.845 | 252.321 | 0 | 0 | 0 | 0 | 0 | 0 | -0.001 | 0 | 21.35 | 0 | 0 | 59.82 | 0.77 | 424.99 | 0 | 0 | 0 | 0 | 0 | 0 | 15.655 | 8.626 | 7.353 | 0 | 0 | 0 | 1 | 1 | 0
2021-11-06 05:00 | 0 | 763.8 | 341.5 | 1 | 5.2 | -2.56 | 100 | 100 | 0 | 0 | 0 | 0.521 | 0 | 41.622 | 0 | 41.622 | 41.622 | 41.622 | 72.74 | 117.204 | 262.136 | 0 | 0 | 0 | 0 | 0 | 0 | -0.001 | 0 | 15.88 | 0 | 0 | 63.44 | 0.71 | 424.99 | 0 | 0 | 0 | 0 | 0 | 0 | 15.271 | 8.555 | 7.293 | 0 | 0 | 0 | 1 | 1 | 0
2021-11-06 06:00 | 0 | 704.3 | 339.66 | 1 | 5.1 | -2.5 | 100 | 100 | 0 | 0 | 0 | 0.521 | 0 | 45.346 | 0 | 45.346 | 45.346 | 45.346 | 76.455 | 116.571 | 241.716 | 0 | 0 | 0 | 0 | 0 | 0 | -0.001 | 0 | 18.76 | 0 | 0 | 61.17 | 0.75 | 424.99 | 0 | 0 | 0 | 0 | 0 | 0 | 15.264 | 8.553 | 7.292 | 0 | 0 | 0 | 1 | 1 | 0
2021-11-06 07:00 | 0 | 625.4 | 366.44 | 1 | 5 | -2.62 | 100 | 100 | 0 | 0 | 0 | 0.521 | 0 | 61.2 | 0 | 61.2 | 61.2 | 61.2 | 92.327 | 125.761 | 214.637 | 0 | 0 | 0 | 0 | 0 | 0 | -0.001 | 0 | 28.51 | 0 | 0 | 54.13 | 0.84 | 424.99 | 0 | 0 | 0 | 0 | 0 | 0 | 15.277 | 8.556 | 7.294 | 0 | 0 | 0 | 1 | 1 | 0
2021-11-06 08:00 | 0 | 359.8 | 256.24 | 1 | 4.8 | -3.22 | 100 | 100 | 0 | 0 | 0 | 0.521 | 0 | 38.352 | 0 | 38.352 | 38.352 | 38.352 | 69.566 | 87.943 | 123.483 | 0 | 0 | 0 | 0 | 0 | 0 | -0.001 | 0 | 31.06 | 0 | 0 | 44.59 | 0.91 | 424.99 | 0 | 0 | 0 | 0 | 0 | 0 | 15.341 | 8.568 | 7.304 | 0 | 0 | 0 | 1 | 1 | 0
2021-11-06 09:00 | 0 | 32.8 | 27.21 | 1 | 4 | -2.74 | 100 | 100 | 0 | 0 | 0 | 0.521 | 0 | 0 | 0 | 0 | 0 | 0 | 3.461 | 9.339 | 11.257 | 0 | 0 | 0 | 0 | 0 | 0 | -0.001 | 0 | 0 | 0 | 0 | 33.94 | 0.95 | 376.55 | 0 | 0 | 0 | 0 | -25.367 | 0 | 13.593 | 8.224 | 7.011 | 0 | 0 | 0 | 1 | 1 | 0
2021-11-06 10:00 | 0 | 0 | 0 | 1 | 3.8 | -4.5 | 100 | 100 | 0 | 0 | 0 | 0 | 0 | 0 | 0 | 0 | 0 | 0 | 0 | 0 | 0 | 0 | 0 | 0 | 0 | 0 | 0 | -0.001 | 0 | 0 | 0 | 0 | 28.44 | 0.97 | 332.26 | 0 | 0 | 0 | 0 | -23.194 | 0 | 9.632 | 7.321 | 6.241 | 0 | 0 | 0 | 2 | 2 | 0
2021-11-06 11:00 | 0 | 0 | 0 | 0 | 3.9 | -4.62 | 100 | 100 | 0 | 0 | 0 | 0 | 0 | 0 | 0 | 0 | 0 | 0 | 0 | 0 | 0 | 0 | 0 | 0 | 0 | 0 | 0 | -0.001 | 0 | 0 | 0 | 0 | 0 | 0 | 296.27 | 0 | 0 | 0 | 0 | -18.85 | 0 | 6.817 | 6.496 | 5.538 | 0 | 0 | 0 | 1 | 1 | 0
2021-11-06 12:00 | 0 | 0 | 0 | 0 | 3.8 | -4.77 | 100 | 100 | 0 | 0 | 0 | 0 | 0 | 0 | 0 | 0 | 0 | 0 | 0 | 0 | 0 | 0 | 0 | 0 | 0 | 0 | 0 | -0.001 | 0 | 0 | 0 | 0 | 0 | 0 | 266.08 | 0 | 0 | 0 | 0 | -15.808 | 0 | 5.029 | 5.819 | 4.961 | 0 | 0 | 0 | 1 | 1 | 0
2021-11-06 13:00 | 0 | 0 | 0 | 0 | 3.9 | -4.79 | 100 | 100 | 0 | 0 | 0 | 0 | 0 | 0 | 0 | 0 | 0 | 0 | 0 | 0 | 0 | 0 | 0 | 0 | 0 | 0 | 0 | -0.001 | 0 | 0 | 0 | 0 | 0 | 0 | 260 | 0 | 0 | 0 | 0 | -1.416 | 0 | 3.97 | 5.318 | 4.534 | 0 | 0 | 12.406 | 1 | 1 | 0
2021-11-06 14:00 | 0 | 0 | 0 | 0 | 3.9 | -5.52 | 100 | 100 | 0 | 0 | 0 | 0 | 0 | 0 | 0 | 0 | 0 | 0 | 0 | 0 | 0 | 0 | 0 | 0 | 0 | 0 | 0 | -0.001 | 0 | 0 | 0 | 0 | 0 | 0 | 260 | 0 | 0 | 0 | 0 | 0 | 0 | 3.96 | 5.313 | 4.529 | 0 | 0 | 13.801 | 1 | 1 | 0
2021-11-06 15:00 | 0 | 0 | 0 | 0 | 4 | -5.37 | 100 | 100 | 0 | 0 | 0 | 0 | 0 | 0 | 0 | 0 | 0 | 0 | 0 | 0 | 0 | 0 | 0 | 0 | 0 | 0 | 0 | -0.001 | 0 | 0 | 0 | 0 | 0 | 0 | 260 | 0 | 0 | 0 | 0 | 0 | 0 | 3.954 | 5.31 | 4.526 | 0 | 0 | 13.79 | 1 | 1 | 0
2021-11-06 16:00 | 0 | 0 | 0 | 0 | 3.9 | -5.3 | 100 | 100 | 0 | 0 | 0 | 0 | 0 | 0 | 0 | 0 | 0 | 0 | 0 | 0 | 0 | 0 | 0 | 0 | 0 | 0 | 0 | -0.001 | 0 | 0 | 0 | 0 | 0 | 0 | 260 | 0 | 0 | 0 | 0 | 0 | 0 | 3.951 | 5.308 | 4.525 | 0 | 0 | 13.785 | 1 | 1 | 0
2021-11-06 17:00 | 0 | 0 | 0 | 0 | 3.5 | -6.56 | 100 | 100 | 0 | 0 | 0 | 0 | 0 | 0 | 0 | 0 | 0 | 0 | 0 | 0 | 0 | 0 | 0 | 0 | 0 | 0 | 0 | -0.001 | 0 | 0 | 0 | 0 | 0 | 0 | 260 | 0 | 0 | 0 | 0 | 0 | 0 | 3.999 | 5.333 | 4.547 | 0 | 0 | 13.879 | 1 | 1 | 0
2021-11-06 18:00 | 0 | 0 | 0 | 0 | 3.1 | -6.86 | 100 | 100 | 0 | 0 | 0 | 0 | 0 | 0 | 0 | 0 | 0 | 0 | 0 | 0 | 0 | 0 | 0 | 0 | 0 | 0 | 0 | -0.001 | 0 | 0 | 0 | 0 | 0 | 0 | 260 | 0 | 0 | 0 | 0 | 0 | 0 | 4.011 | 5.339 | 4.552 | 0 | 0 | 13.902 | 1 | 1 | 0
2021-11-06 19:00 | 0 | 0 | 0 | 0 | 3.1 | -6.81 | 100 | 100 | 0 | 0 | 0 | 0 | 0 | 0 | 0 | 0 | 0 | 0 | 0 | 0 | 0 | 0 | 0 | 0 | 0 | 0 | 0 | -0.001 | 0 | 0 | 0 | 0 | 0 | 0 | 260 | 0 | 0 | 0 | 0 | 0 | 0 | 4.009 | 5.338 | 4.551 | 0 | 0 | 13.898 | 1 | 1 | 0
2021-11-06 20:00 | 0 | 0 | 0 | 0 | 3.1 | -7.36 | 100 | 100 | 0 | 0 | 0 | 0 | 0 | 0 | 0 | 0 | 0 | 0 | 0 | 0 | 0 | 0 | 0 | 0 | 0 | 0 | 0 | -0.001 | 0 | 0 | 0 | 0 | 0 | 0 | 260 | 0 | 0 | 0 | 0 | 0 | 0 | 4.03 | 5.349 | 4.56 | 0 | 0 | 13.939 | 1 | 1 | 0
2021-11-06 21:00 | 0 | 0 | 0 | 0 | 3 | -7.41 | 100 | 100 | 0 | 0 | 0 | 0 | 0 | 0 | 0 | 0 | 0 | 0 | 0 | 0 | 0 | 0 | 0 | 0 | 0 | 0 | 0 | -0.001 | 0 | 0 | 0 | 0 | 0 | 0 | 260 | 0 | 0 | 0 | 0 | 0 | 0 | 4.032 | 5.35 | 4.561 | 0 | 0 | 13.943 | 1 | 1 | 0
2021-11-06 22:00 | 0 | 0 | 0 | 0 | 2.6 | -7.93 | 100 | 100 | 0 | 0 | 0 | 0 | 0 | 0 | 0 | 0 | 0 | 0 | 0 | 0 | 0 | 0 | 0 | 0 | 0 | 0 | 0 | -0.001 | 0 | 0 | 0 | 0 | 0 | 0 | 260 | 0 | 0 | 0 | 0 | 0 | 0 | 4.052 | 5.361 | 4.57 | 0 | 0 | 13.983 | 1 | 1 | 0
2021-11-06 23:00 | 0 | 0 | 0 | 0 | 2.6 | -8.03 | 100 | 100 | 0 | 0 | 0 | 0 | 0 | 0 | 0 | 0 | 0 | 0 | 0 | 0 | 0 | 0 | 0 | 0 | 0 | 0 | 0 | -0.001 | 0 | 0 | 0 | 0 | 0 | 0 | 260 | 0 | 0 | 0 | 0 | 0 | 0 | 4.055 | 5.363 | 4.572 | 0 | 0 | 13.99 | 1 | 1 | 0
2021-11-07 | 0 | 0 | 0 | 1 | 2.9 | -8.17 | 100 | 100 | 0 | 0 | 0 | 0 | 0 | 0 | 0 | 0 | 0 | 0 | 0 | 0 | 0 | 0 | 0 | 0 | 0 | 0 | 0 | -0.001 | 0 | 0 | 0 | 0 | 25.94 | 0.97 | 260 | 0 | 0 | 0 | 0 | 0 | 0 | 4.061 | 5.366 | 4.574 | 0 | 0 | 14.001 | 1 | 1 | 0
2021-11-07 01:00 | 0 | 161.6 | 137.83 | 1 | 3.3 | -7.83 | 100 | 100 | 0 | 0 | 0 | 0.521 | 0 | 0 | 0 | 0 | 0 | 0 | 12.673 | 47.302 | 55.461 | 0 | 0 | 0 | 0 | 0 | 0 | -0.001 | 0 | 0 | 0 | 0 | 31.47 | 0.96 | 260 | 0 | 0 | 0 | 0 | 0 | 0 | 4.048 | 5.359 | 4.568 | 0 | 0 | 1.302 | 2 | 2 | 0
2021-11-07 02:00 | 0 | 313.3 | 231.78 | 1 | 3.6 | -3.97 | 100 | 100 | 0 | 0 | 0 | 0.521 | 0 | 0 | 0 | 0 | 0 | 0 | 54.249 | 79.546 | 107.525 | 0 | 0 | 0 | 0 | 0 | 0 | -0.001 | 0 | 0 | 0 | 0 | 42.29 | 0.92 | 333.66 | 0 | 0 | 0 | 0 | 38.575 | 0 | 4.966 | 5.78 | 4.927 | 0 | 0 | 0 | 1 | 1 | 0
2021-11-07 03:00 | 0 | 314.4 | 192.6 | 1 | 3.4 | -4.32 | 100 | 100 | 0 | 0 | 0 | 0.521 | 0 | 0 | 0 | 0 | 0 | 0 | 49.559 | 66.099 | 107.902 | 0 | 0 | 0 | 0 | 0 | 0 | -0.001 | 0 | 0 | 0 | 0 | 52.22 | 0.85 | 386.13 | 0 | 0 | 0 | 0 | 27.478 | 0 | 8.889 | 7.121 | 6.071 | 0 | 0 | 0 | 1 | 1 | 0
2021-11-07 04:00 | 0 | 247.4 | 123.37 | 1 | 3.5 | -4.4 | 100 | 100 | 0 | 0 | 0 | 0.521 | 0 | 0 | 0 | 0 | 0 | 0 | 28.392 | 42.341 | 84.908 | 0 | 0 | 0 | 0 | 0 | 0 | -0.001 | 0 | 0 | 0 | 0 | 60.09 | 0.76 | 390.12 | 0 | 0 | 0 | 0 | 2.088 | 0 | 11.777 | 7.841 | 6.685 | 0 | 0 | 0 | 1 | 1 | 0
2021-11-07 05:00 | 0 | 282.3 | 124.9 | 1 | 3.5 | -1.51 | 100 | 100 | 0 | 0 | 0 | 0.521 | 0 | 0 | 0 | 0 | 0 | 0 | 26.385 | 42.866 | 96.885 | 0 | 0 | 0 | 0 | 0 | 0 | -0.001 | 0 | 0 | 0 | 0 | 63.74 | 0.7 | 390.32 | 0 | 0 | 0 | 0 | 0.107 | 0 | 11.759 | 7.837 | 6.681 | 0 | 0 | 0 | 1 | 1 | 0
2021-11-07 06:00 | 0 | 283.2 | 135.35 | 1 | 3.2 | -1.28 | 100 | 100 | 0 | 0 | 0 | 0.521 | 0 | 0 | 0 | 0 | 0 | 0 | 30.278 | 46.452 | 97.194 | 0 | 0 | 0 | 0 | 0 | 0 | -0.001 | 0 | 0 | 0 | 0 | 61.45 | 0.74 | 397.4 | 0 | 0 | 0 | 0 | 3.703 | 0 | 11.969 | 7.884 | 6.721 | 0 | 0 | 0 | 1 | 1 | 0
2021-11-07 07:00 | 0 | 202.7 | 118.06 | 1 | 2.8 | -1.16 | 100 | 100 | 0 | 0 | 0 | 0.521 | 0 | 0 | 0 | 0 | 0 | 0 | 29.66 | 40.519 | 69.567 | 0 | 0 | 0 | 0 | 0 | 0 | -0.001 | 0 | 0 | 0 | 0 | 54.38 | 0.83 | 401.8 | 0 | 0 | 0 | 0 | 2.308 | 0 | 12.523 | 8.005 | 6.824 | 0 | 0 | 0 | 1 | 1 | 0
2021-11-07 08:00 | 0 | 301.8 | 214.13 | 1 | 2.7 | -1 | 100 | 100 | 0 | 0 | 0 | 0.521 | 0 | 15.307 | 0 | 15.307 | 15.307 | 15.307 | 57.341 | 73.491 | 103.578 | 0 | 0 | 0 | 0 | 0 | 0 | -0.001 | 0 | 14.78 | 0 | 0 | 44.8 | 0.91 | 425 | 0 | 0 | 0 | 0 | 12.148 | 0 | 14.364 | 8.378 | 7.142 | 0 | 0 | 0 | 1 | 1 | 0
2021-11-07 09:00 | 0 | 291.5 | 241.26 | 1 | 2.4 | -1.97 | 100 | 100 | 0 | 0 | 0 | 0.521 | 0 | 0 | 0 | 0 | 0 | 0 | 29.843 | 82.801 | 100.043 | 0 | 0 | 0 | 0 | 0 | 0 | -0.001 | 0 | 0 | 0 | 0 | 34.14 | 0.95 | 422.92 | 0 | 0 | 0 | 0 | -1.088 | 0 | 15.132 | 8.529 | 7.271 | 0 | 0 | 0 | 1 | 1 | 0
2021-11-07 10:00 | 0 | 0 | 0 | 1 | 2.4 | -5.25 | 100 | 100 | 0 | 0 | 0 | 0 | 0 | 0 | 0 | 0 | 0 | 0 | 0 | 0 | 0 | 0 | 0 | 0 | 0 | 0 | 0 | -0.001 | 0 | 0 | 0 | 0 | 28.64 | 0.97 | 368.3 | 0 | 0 | 0 | 0 | -28.605 | 0 | 13.433 | 8.19 | 6.982 | 0 | 0 | 0 | 2 | 2 | 0
2021-11-07 11:00 | 0 | 0 | 0 | 0 | 2.2 | -4.89 | 100 | 100 | 0 | 0 | 0 | 0 | 0 | 0 | 0 | 0 | 0 | 0 | 0 | 0 | 0 | 0 | 0 | 0 | 0 | 0 | 0 | -0.001 | 0 | 0 | 0 | 0 | 0 | 0 | 325.58 | 0 | 0 | 0 | 0 | -22.37 | 0 | 9.079 | 7.175 | 6.116 | 0 | 0 | 0 | 1 | 1 | 0
2021-11-07 12:00 | 0 | 0 | 0 | 0 | 2 | -4.93 | 100 | 100 | 0 | 0 | 0 | 0 | 0 | 0 | 0 | 0 | 0 | 0 | 0 | 0 | 0 | 0 | 0 | 0 | 0 | 0 | 0 | -0.001 | 0 | 0 | 0 | 0 | 0 | 0 | 290.68 | 0 | 0 | 0 | 0 | -18.279 | 0 | 6.468 | 6.376 | 5.435 | 0 | 0 | 0 | 1 | 1 | 0
2021-11-07 13:00 | 0 | 0 | 0 | 0 | 1.7 | -5.16 | 100 | 100 | 0 | 0 | 0 | 0 | 0 | 0 | 0 | 0 | 0 | 0 | 0 | 0 | 0 | 0 | 0 | 0 | 0 | 0 | 0 | -0.001 | 0 | 0 | 0 | 0 | 0 | 0 | 261.27 | 0 | 0 | 0 | 0 | -15.401 | 0 | 4.804 | 5.72 | 4.877 | 0 | 0 | 0 | 1 | 1 | 0
2021-11-07 14:00 | 0 | 0 | 0 | 0 | 1.6 | -6.64 | 100 | 100 | 0 | 0 | 0 | 0 | 0 | 0 | 0 | 0 | 0 | 0 | 0 | 0 | 0 | 0 | 0 | 0 | 0 | 0 | 0 | -0.001 | 0 | 0 | 0 | 0 | 0 | 0 | 260 | 0 | 0 | 0 | 0 | -0.466 | 0 | 4.005 | 5.336 | 4.549 | 0 | 0 | 13.424 | 1 | 1 | 0
2021-11-07 15:00 | 0 | 0 | 0 | 0 | 1.5 | -6.38 | 100 | 100 | 0 | 0 | 0 | 0 | 0 | 0 | 0 | 0 | 0 | 0 | 0 | 0 | 0 | 0 | 0 | 0 | 0 | 0 | 0 | -0.001 | 0 | 0 | 0 | 0 | 0 | 0 | 260 | 0 | 0 | 0 | 0 | 0 | 0 | 3.992 | 5.33 | 4.544 | 0 | 0 | 13.866 | 1 | 1 | 0
2021-11-07 16:00 | 0 | 0 | 0 | 0 | 1.4 | -6.44 | 100 | 100 | 0 | 0 | 0 | 0 | 0 | 0 | 0 | 0 | 0 | 0 | 0 | 0 | 0 | 0 | 0 | 0 | 0 | 0 | 0 | -0.001 | 0 | 0 | 0 | 0 | 0 | 0 | 260 | 0 | 0 | 0 | 0 | 0 | 0 | 3.994 | 5.331 | 4.545 | 0 | 0 | 13.87 | 1 | 1 | 0
2021-11-07 17:00 | 0 | 0 | 0 | 0 | 1.4 | -7.62 | 100 | 100 | 0 | 0 | 0 | 0 | 0 | 0 | 0 | 0 | 0 | 0 | 0 | 0 | 0 | 0 | 0 | 0 | 0 | 0 | 0 | -0.001 | 0 | 0 | 0 | 0 | 0 | 0 | 260 | 0 | 0 | 0 | 0 | 0 | 0 | 4.04 | 5.355 | 4.565 | 0 | 0 | 13.959 | 1 | 1 | 0
2021-11-07 18:00 | 0 | 0 | 0 | 0 | 1.3 | -7.72 | 100 | 100 | 0 | 0 | 0 | 0 | 0 | 0 | 0 | 0 | 0 | 0 | 0 | 0 | 0 | 0 | 0 | 0 | 0 | 0 | 0 | -0.001 | 0 | 0 | 0 | 0 | 0 | 0 | 260 | 0 | 0 | 0 | 0 | 0 | 0 | 4.043 | 5.357 | 4.567 | 0 | 0 | 13.967 | 1 | 1 | 0
2021-11-07 19:00 | 0 | 0 | 0 | 0 | 1.3 | -7.8 | 100 | 100 | 0 | 0 | 0 | 0 | 0 | 0 | 0 | 0 | 0 | 0 | 0 | 0 | 0 | 0 | 0 | 0 | 0 | 0 | 0 | -0.001 | 0 | 0 | 0 | 0 | 0 | 0 | 260 | 0 | 0 | 0 | 0 | 0 | 0 | 4.047 | 5.358 | 4.568 | 0 | 0 | 13.973 | 1 | 1 | 0
2021-11-07 20:00 | 0 | 0 | 0 | 0 | 1.3 | -9.53 | 100 | 100 | 0 | 0 | 0 | 0 | 0 | 0 | 0 | 0 | 0 | 0 | 0 | 0 | 0 | 0 | 0 | 0 | 0 | 0 | 0 | -0.001 | 0 | 0 | 0 | 0 | 0 | 0 | 260 | 0 | 0 | 0 | 0 | 0 | 0 | 4.114 | 5.393 | 4.597 | 0 | 0 | 14.104 | 1 | 1 | 0
2021-11-07 21:00 | 0 | 0 | 0 | 0 | 1.2 | -9.45 | 100 | 100 | 0 | 0 | 0 | 0 | 0 | 0 | 0 | 0 | 0 | 0 | 0 | 0 | 0 | 0 | 0 | 0 | 0 | 0 | 0 | -0.001 | 0 | 0 | 0 | 0 | 0 | 0 | 260 | 0 | 0 | 0 | 0 | 0 | 0 | 4.11 | 5.391 | 4.596 | 0 | 0 | 14.098 | 1 | 1 | 0
2021-11-07 22:00 | 0 | 0 | 0 | 0 | 0.9 | -11.39 | 100 | 100 | 0 | 0 | 0 | 0 | 0 | 0 | 0 | 0 | 0 | 0 | 0 | 0 | 0 | 0 | 0 | 0 | 0 | 0 | 0 | -0.001 | 0 | 0 | 0 | 0 | 0 | 0 | 260 | 0 | 0 | 0 | 0 | 0 | 0 | 4.187 | 5.43 | 4.629 | 0 | 0 | 14.246 | 1 | 1 | 0
2021-11-07 23:00 | 0 | 0 | 0 | 0 | 1 | -11.29 | 100 | 100 | 0 | 0 | 0 | 0 | 0 | 0 | 0 | 0 | 0 | 0 | 0 | 0 | 0 | 0 | 0 | 0 | 0 | 0 | 0 | -0.001 | 0 | 0 | 0 | 0 | 0 | 0 | 260 | 0 | 0 | 0 | 0 | 0 | 0 | 4.183 | 5.428 | 4.627 | 0 | 0 | 14.238 | 1 | 1 | 0
2021-11-08 | 0 | 0 | 0 | 1 | 1 | -11.17 | 100 | 100 | 0 | 0 | 0 | 0 | 0 | 0 | 0 | 0 | 0 | 0 | 0 | 0 | 0 | 0 | 0 | 0 | 0 | 0 | 0 | -0.001 | 0 | 0 | 0 | 0 | 26.12 | 0.97 | 260 | 0 | 0 | 0 | 0 | 0 | 0 | 4.178 | 5.426 | 4.625 | 0 | 0 | 14.229 | 1 | 1 | 0
2021-11-08 01:00 | 0 | 316.3 | 269.24 | 1 | 1.5 | -10.57 | 100 | 100 | 0 | 0 | 0 | 0.521 | 0 | 0 | 0 | 0 | 0 | 0 | 23.795 | 92.405 | 108.554 | 0 | 0 | 0 | 0 | 0 | 0 | -0.001 | 0 | 0 | 0 | 0 | 31.65 | 0.96 | 277.48 | 0 | 0 | 0 | 0 | 9.153 | 0 | 4.395 | 5.532 | 4.716 | 0 | 0 | 0 | 2 | 2 | 0
2021-11-08 02:00 | 0 | 561.5 | 414.11 | 1 | 1.1 | -3.43 | 100 | 100 | 0 | 0 | 0 | 0.521 | 0 | 0 | 0 | 0 | 0 | 0 | 95.329 | 142.124 | 192.707 | 0 | 0 | 0 | 0 | 0 | 0 | -0.001 | 0 | 0 | 0 | 0 | 42.48 | 0.92 | 422.23 | 0 | 0 | 0 | 0 | 75.804 | 0 | 7.29 | 6.605 | 5.631 | 0 | 0 | 0 | 1 | 1 | 0
2021-11-08 03:00 | 0 | 698.8 | 425.95 | 1 | 1.2 | -3.38 | 100 | 100 | 0 | 0 | 0 | 0.521 | 0 | 76.68 | 0 | 76.68 | 76.68 | 76.68 | 109.357 | 146.186 | 239.828 | 0 | 0 | 0 | 0 | 0 | 0 | -0.001 | 0 | 31.97 | 0 | 0 | 52.44 | 0.85 | 425 | 0 | 0 | 0 | 0 | 1.452 | 0 | 15.35 | 8.569 | 7.305 | 0 | 0 | 0 | 1 | 1 | 0
2021-11-08 04:00 | 0 | 764.8 | 378.36 | 1 | 1.9 | -3.3 | 100 | 100 | 0 | 0 | 0 | 0.521 | 0 | 55.399 | 0 | 55.399 | 55.399 | 55.399 | 86.625 | 129.853 | 262.479 | 0 | 0 | 0 | 0 | 0 | 0 | -0.001 | 0 | 21.11 | 0 | 0 | 60.35 | 0.76 | 425 | 0 | 0 | 0 | 0 | 0 | 0 | 15.351 | 8.57 | 7.306 | 0 | 0 | 0 | 1 | 1 | 0
2021-11-08 05:00 | 0 | 787.7 | 344.88 | 1 | 2.4 | 1.67 | 100 | 100 | 0 | 0 | 0 | 0.521 | 0 | 41.729 | 0 | 41.729 | 41.729 | 41.729 | 72.243 | 118.364 | 270.339 | 0 | 0 | 0 | 0 | 0 | 0 | -0.001 | 0 | 15.44 | 0 | 0 | 64.03 | 0.7 | 425 | 0 | 0 | 0 | 0 | 0 | 0 | 14.824 | 8.47 | 7.221 | 0 | 0 | 0 | 1 | 1 | 0
2021-11-08 06:00 | 0 | 775.6 | 367.34 | 1 | 2.6 | 1.51 | 100 | 100 | 0 | 0 | 0 | 0.521 | 0 | 51.121 | 0 | 51.121 | 51.121 | 51.121 | 81.659 | 126.072 | 266.186 | 0 | 0 | 0 | 0 | 0 | 0 | -0.001 | 0 | 19.21 | 0 | 0 | 61.73 | 0.74 | 425 | 0 | 0 | 0 | 0 | 0 | 0 | 14.841 | 8.473 | 7.223 | 0 | 0 | 0 | 1 | 1 | 0
2021-11-08 07:00 | 0 | 723.4 | 418.84 | 1 | 2.6 | 1.5 | 100 | 100 | 0 | 0 | 0 | 0.521 | 0 | 74.372 | 0 | 74.372 | 74.372 | 74.372 | 104.911 | 143.747 | 248.271 | 0 | 0 | 0 | 0 | 0 | 0 | -0.001 | 0 | 29.96 | 0 | 0 | 54.62 | 0.83 | 425 | 0 | 0 | 0 | 0 | 0 | 0 | 14.842 | 8.474 | 7.224 | 0 | 0 | 0 | 1 | 1 | 0
2021-11-08 08:00 | 0 | 610.8 | 431.76 | 1 | 2 | 1.34 | 100 | 100 | 24 | 23.999 | 0.308 | 0.731 | 25.039 | 0 | 0 | 83.484 | 83.484 | 83.484 | 114.045 | 148.179 | 209.627 | 0 | 0 | 0 | 0 | 0 | 0 | 83.483 | 83.484 | 39.82 | 11.45 | 100 | 45.02 | 0.91 | 425 | 0 | 0 | 0 | 0 | 0 | 0 | 14.858 | 8.477 | 7.226 | 0 | 0 | 0 | 2 | 2 | 0
2021-11-08 09:00 | 0 | 387.9 | 320.28 | 1 | 2.7 | 0.89 | 100 | 100 | 0 | 0 | 0 | 0.521 | 0 | 7.902 | 0 | 7.902 | 7.902 | 7.902 | 38.528 | 109.921 | 133.127 | 0 | 0 | 0 | 0 | 0 | 0 | -0.001 | 0 | 5.94 | 0 | 0 | 34.34 | 0.95 | 425 | 0 | 0 | 0 | 0 | 0 | 0 | 14.906 | 8.486 | 7.234 | 0 | 0 | 0 | 2 | 2 | 0
2021-11-08 10:00 | 0 | 0 | 0 | 1 | 2.5 | -5.01 | 100 | 100 | 0 | 0 | 0 | 0 | 0 | 0 | 0 | 0 | 0 | 0 | 0 | 0 | 0 | 0 | 0 | 0 | 0 | 0 | 0 | -0.001 | 0 | 0 | 0 | 0 | 28.84 | 0.97 | 369.94 | 0 | 0 | 0 | 0 | -28.833 | 0 | 13.598 | 8.224 | 7.011 | 0 | 0 | 0 | 2 | 2 | 0
2021-11-08 11:00 | 0 | 0 | 0 | 0 | 2.2 | -5.46 | 100 | 100 | 0 | 0 | 0 | 0 | 0 | 0 | 0 | 0 | 0 | 0 | 0 | 0 | 0 | 0 | 0 | 0 | 0 | 0 | 0 | -0.001 | 0 | 0 | 0 | 0 | 0 | 0 | 326.79 | 0 | 0 | 0 | 0 | -22.6 | 0 | 9.232 | 7.216 | 6.152 | 0 | 0 | 0 | 1 | 1 | 0
2021-11-08 12:00 | 0 | 0 | 0 | 0 | 2.1 | -4.92 | 100 | 100 | 0 | 0 | 0 | 0 | 0 | 0 | 0 | 0 | 0 | 0 | 0 | 0 | 0 | 0 | 0 | 0 | 0 | 0 | 0 | -0.001 | 0 | 0 | 0 | 0 | 0 | 0 | 291.68 | 0 | 0 | 0 | 0 | -18.385 | 0 | 6.532 | 6.398 | 5.455 | 0 | 0 | 0 | 1 | 1 | 0
2021-11-08 13:00 | 0 | 0 | 0 | 0 | 2.1 | -4.69 | 100 | 100 | 0 | 0 | 0 | 0 | 0 | 0 | 0 | 0 | 0 | 0 | 0 | 0 | 0 | 0 | 0 | 0 | 0 | 0 | 0 | -0.001 | 0 | 0 | 0 | 0 | 0 | 0 | 262.19 | 0 | 0 | 0 | 0 | -15.442 | 0 | 4.826 | 5.731 | 4.885 | 0 | 0 | 0 | 1 | 1 | 0
2021-11-08 14:00 | 0 | 0 | 0 | 0 | 1.9 | -7.8 | 100 | 100 | 0 | 0 | 0 | 0 | 0 | 0 | 0 | 0 | 0 | 0 | 0 | 0 | 0 | 0 | 0 | 0 | 0 | 0 | 0 | -0.001 | 0 | 0 | 0 | 0 | 0 | 0 | 260 | 0 | 0 | 0 | 0 | -0.471 | 0 | 4.053 | 5.361 | 4.571 | 0 | 0 | 13.513 | 1 | 1 | 0
2021-11-08 15:00 | 0 | 0 | 0 | 0 | 1.7 | -7.76 | 100 | 100 | 0 | 0 | 0 | 0 | 0 | 0 | 0 | 0 | 0 | 0 | 0 | 0 | 0 | 0 | 0 | 0 | 0 | 0 | 0 | -0.001 | 0 | 0 | 0 | 0 | 0 | 0 | 260 | 0 | 0 | 0 | 0 | 0 | 0 | 4.045 | 5.357 | 4.567 | 0 | 0 | 13.97 | 1 | 1 | 0
2021-11-08 16:00 | 0 | 0 | 0 | 0 | 1.6 | -7.91 | 100 | 100 | 0 | 0 | 0 | 0 | 0 | 0 | 0 | 0 | 0 | 0 | 0 | 0 | 0 | 0 | 0 | 0 | 0 | 0 | 0 | -0.001 | 0 | 0 | 0 | 0 | 0 | 0 | 260 | 0 | 0 | 0 | 0 | 0 | 0 | 4.051 | 5.36 | 4.57 | 0 | 0 | 13.981 | 1 | 1 | 0
2021-11-08 17:00 | 0 | 0 | 0 | 0 | 1.6 | -9.6 | 100 | 100 | 0 | 0 | 0 | 0 | 0 | 0 | 0 | 0 | 0 | 0 | 0 | 0 | 0 | 0 | 0 | 0 | 0 | 0 | 0 | -0.001 | 0 | 0 | 0 | 0 | 0 | 0 | 260 | 0 | 0 | 0 | 0 | 0 | 0 | 4.116 | 5.394 | 4.599 | 0 | 0 | 14.109 | 1 | 1 | 0
2021-11-08 18:00 | 0 | 0 | 0 | 0 | 1.5 | -9.58 | 100 | 100 | 0 | 0 | 0 | 0 | 0 | 0 | 0 | 0 | 0 | 0 | 0 | 0 | 0 | 0 | 0 | 0 | 0 | 0 | 0 | -0.001 | 0 | 0 | 0 | 0 | 0 | 0 | 260 | 0 | 0 | 0 | 0 | 0 | 0 | 4.116 | 5.394 | 4.598 | 0 | 0 | 14.108 | 1 | 1 | 0
2021-11-08 19:00 | 0 | 0 | 0 | 0 | 1.4 | -9.94 | 100 | 100 | 0 | 0 | 0 | 0 | 0 | 0 | 0 | 0 | 0 | 0 | 0 | 0 | 0 | 0 | 0 | 0 | 0 | 0 | 0 | -0.001 | 0 | 0 | 0 | 0 | 0 | 0 | 260 | 0 | 0 | 0 | 0 | 0 | 0 | 4.13 | 5.401 | 4.604 | 0 | 0 | 14.135 | 1 | 1 | 0
2021-11-08 20:00 | 0 | 0 | 0 | 0 | 1.4 | -10.87 | 100 | 100 | 0 | 0 | 0 | 0 | 0 | 0 | 0 | 0 | 0 | 0 | 0 | 0 | 0 | 0 | 0 | 0 | 0 | 0 | 0 | -0.001 | 0 | 0 | 0 | 0 | 0 | 0 | 260 | 0 | 0 | 0 | 0 | 0 | 0 | 4.166 | 5.42 | 4.62 | 0 | 0 | 14.206 | 1 | 1 | 0
2021-11-08 21:00 | 0 | 0 | 0 | 0 | 1.5 | -10.61 | 100 | 100 | 0 | 0 | 0 | 0 | 0 | 0 | 0 | 0 | 0 | 0 | 0 | 0 | 0 | 0 | 0 | 0 | 0 | 0 | 0 | -0.001 | 0 | 0 | 0 | 0 | 0 | 0 | 260 | 0 | 0 | 0 | 0 | 0 | 0 | 4.156 | 5.415 | 4.616 | 0 | 0 | 14.186 | 1 | 1 | 0
2021-11-08 22:00 | 0 | 0 | 0 | 0 | 1.5 | -11.07 | 100 | 100 | 0 | 0 | 0 | 0 | 0 | 0 | 0 | 0 | 0 | 0 | 0 | 0 | 0 | 0 | 0 | 0 | 0 | 0 | 0 | -0.001 | 0 | 0 | 0 | 0 | 0 | 0 | 260 | 0 | 0 | 0 | 0 | 0 | 0 | 4.174 | 5.424 | 4.624 | 0 | 0 | 14.222 | 1 | 1 | 0
2021-11-08 23:00 | 0 | 0 | 0 | 0 | 1.6 | -11.18 | 100 | 100 | 0 | 0 | 0 | 0 | 0 | 0 | 0 | 0 | 0 | 0 | 0 | 0 | 0 | 0 | 0 | 0 | 0 | 0 | 0 | -0.001 | 0 | 0 | 0 | 0 | 0 | 0 | 260 | 0 | 0 | 0 | 0 | 0 | 0 | 4.179 | 5.426 | 4.626 | 0 | 0 | 14.23 | 1 | 1 | 0
2021-11-09 | 0 | 0 | 0 | 1 | 1.8 | -10.5 | 100 | 100 | 0 | 0 | 0 | 0 | 0 | 0 | 0 | 0 | 0 | 0 | 0 | 0 | 0 | 0 | 0 | 0 | 0 | 0 | 0 | -0.001 | 0 | 0 | 0 | 0 | 26.3 | 0.97 | 260 | 0 | 0 | 0 | 0 | 0 | 0 | 4.152 | 5.412 | 4.614 | 0 | 0 | 14.178 | 1 | 1 | 0
2021-11-09 01:00 | 0 | 322.9 | 274.34 | 1 | 2.8 | -8.78 | 100 | 100 | 0 | 0 | 0 | 0.521 | 0 | 0 | 0 | 0 | 0 | 0 | 23.268 | 94.154 | 110.819 | 0 | 0 | 0 | 0 | 0 | 0 | -0.001 | 0 | 0 | 0 | 0 | 31.83 | 0.96 | 276.78 | 0 | 0 | 0 | 0 | 8.785 | 0 | 4.311 | 5.491 | 4.681 | 0 | 0 | 0 | 2 | 2 | 0
2021-11-09 02:00 | 0 | 554.4 | 407.65 | 1 | 2.6 | -3.19 | 100 | 100 | 0 | 0 | 0 | 0.521 | 0 | 0 | 0 | 0 | 0 | 0 | 92.271 | 139.907 | 190.27 | 0 | 0 | 0 | 0 | 0 | 0 | -0.001 | 0 | 0 | 0 | 0 | 42.67 | 0.92 | 416.22 | 0 | 0 | 0 | 0 | 73.028 | 0 | 7.109 | 6.55 | 5.584 | 0 | 0 | 0 | 1 | 1 | 0
2021-11-09 03:00 | 0 | 651.4 | 395.13 | 1 | 2.6 | -1.78 | 100 | 100 | 0 | 0 | 0 | 0.521 | 0 | 65.696 | 0 | 65.696 | 65.696 | 65.696 | 101.218 | 135.61 | 223.56 | 0 | 0 | 0 | 0 | 0 | 0 | -0.001 | 0 | 29.39 | 0 | 0 | 52.66 | 0.85 | 425 | 0 | 0 | 0 | 0 | 4.596 | 0 | 15.128 | 8.528 | 7.27 | 0 | 0 | 0 | 1 | 1 | 0
2021-11-09 04:00 | 0 | 662.7 | 325.28 | 1 | 3.6 | -1.2 | 100 | 100 | 0 | 0 | 0 | 0.521 | 0 | 43.166 | 0 | 43.166 | 43.166 | 43.166 | 74.09 | 111.637 | 227.439 | 0 | 0 | 0 | 0 | 0 | 0 | -0.001 | 0 | 18.98 | 0 | 0 | 60.6 | 0.76 | 425 | 0 | 0 | 0 | 0 | 0 | 0 | 15.127 | 8.528 | 7.27 | 0 | 0 | 0 | 1 | 1 | 0
2021-11-09 05:00 | 0 | 609.7 | 264.18 | 1 | 4.4 | 2.27 | 100 | 100 | 0 | 0 | 0 | 0.521 | 0 | 24.436 | 0 | 24.436 | 24.436 | 24.436 | 54.866 | 90.666 | 209.249 | 0 | 0 | 0 | 0 | 0 | 0 | -0.001 | 0 | 11.68 | 0 | 0 | 64.32 | 0.69 | 425 | 0 | 0 | 0 | 0 | 0 | 0 | 14.761 | 8.458 | 7.211 | 0 | 0 | 0 | 1 | 1 | 0
2021-11-09 06:00 | 0 | 395.4 | 185.59 | 1 | 4.7 | 1.95 | 100 | 100 | 0 | 0 | 0 | 0.521 | 0 | 10.517 | 0 | 10.517 | 10.517 | 10.517 | 40.992 | 63.693 | 135.701 | 0 | 0 | 0 | 0 | 0 | 0 | -0.001 | 0 | 7.75 | 0 | 0 | 62.01 | 0.73 | 425 | 0 | 0 | 0 | 0 | 0 | 0 | 14.795 | 8.465 | 7.216 | 0 | 0 | 0 | 1 | 1 | 0
2021-11-09 07:00 | 0 | 208 | 119.72 | 1 | 4.4 | 1.51 | 100 | 100 | 0 | 0 | 0 | 0.521 | 0 | 0 | 0 | 0 | 0 | 0 | 29.897 | 41.087 | 71.386 | 0 | 0 | 0 | 0 | 0 | 0 | -0.001 | 0 | 0 | 0 | 0 | 54.86 | 0.83 | 423.88 | 0 | 0 | 0 | 0 | -0.586 | 0 | 14.8 | 8.466 | 7.217 | 0 | 0 | 0 | 1 | 1 | 0
2021-11-09 08:00 | 0 | 54.1 | 38.1 | 1 | 3 | 1.09 | 100 | 100 | 0 | 0 | 0 | 0.521 | 0 | 0 | 0 | 0 | 0 | 0 | 9.928 | 13.075 | 18.567 | 0 | 0 | 0 | 0 | 0 | 0 | -0.001 | 0 | 0 | 0 | 0 | 45.23 | 0.9 | 387.97 | 0 | 0 | 0 | 0 | -18.807 | 0 | 13.523 | 8.212 | 7 | 0 | 0 | 0 | 1 | 1 | 0
2021-11-09 09:00 | 0 | 8.4 | 6.92 | 1 | 2.7 | 1.18 | 100 | 100 | 0 | 0 | 0 | 0.521 | 0 | 0 | 0 | 0 | 0 | 0 | 0.809 | 2.375 | 2.883 | 0 | 0 | 0 | 0 | 0 | 0 | -0.001 | 0 | 0 | 0 | 0 | 34.54 | 0.95 | 343.94 | 0 | 0 | 0 | 0 | -23.056 | 0 | 10.087 | 7.437 | 6.34 | 0 | 0 | 0 | 1 | 1 | 0
2021-11-09 10:00 | 0 | 0 | 0 | 1 | 2.6 | -2.48 | 100 | 100 | 0 | 0 | 0 | 0 | 0 | 0 | 0 | 0 | 0 | 0 | 0 | 0 | 0 | 0 | 0 | 0 | 0 | 0 | 0 | -0.001 | 0 | 0 | 0 | 0 | 29.03 | 0.97 | 306.27 | 0 | 0 | 0 | 0 | -19.731 | 0 | 7.366 | 6.675 | 5.69 | 0 | 0 | 0 | 2 | 2 | 0
2021-11-09 11:00 | 0 | 0 | 0 | 0 | 1.8 | -2.2 | 100 | 100 | 0 | 0 | 0 | 0 | 0 | 0 | 0 | 0 | 0 | 0 | 0 | 0 | 0 | 0 | 0 | 0 | 0 | 0 | 0 | -0.001 | 0 | 0 | 0 | 0 | 0 | 0 | 274.94 | 0 | 0 | 0 | 0 | -16.405 | 0 | 5.365 | 5.96 | 5.081 | 0 | 0 | 0 | 1 | 1 | 0
2021-11-09 12:00 | 0 | 0 | 0 | 0 | 1.1 | -2.24 | 100 | 100 | 0 | 0 | 0 | 0 | 0 | 0 | 0 | 0 | 0 | 0 | 0 | 0 | 0 | 0 | 0 | 0 | 0 | 0 | 0 | -0.001 | 0 | 0 | 0 | 0 | 0 | 0 | 260 | 0 | 0 | 0 | 0 | -7.18 | 0 | 4.065 | 5.366 | 4.574 | 0 | 0 | 6.824 | 1 | 1 | 0
2021-11-09 13:00 | 0 | 0 | 0 | 0 | 0.8 | -2.61 | 100 | 100 | 0 | 0 | 0 | 0 | 0 | 0 | 0 | 0 | 0 | 0 | 0 | 0 | 0 | 0 | 0 | 0 | 0 | 0 | 0 | -0.001 | 0 | 0 | 0 | 0 | 0 | 0 | 260 | 0 | 0 | 0 | 0 | 0 | 0 | 3.851 | 5.254 | 4.479 | 0 | 0 | 13.585 | 1 | 1 | 0
2021-11-09 14:00 | 0 | 0 | 0 | 0 | 2.2 | -4.61 | 100 | 100 | 0 | 0 | 0 | 0 | 0 | 0 | 0 | 0 | 0 | 0 | 0 | 0 | 0 | 0 | 0 | 0 | 0 | 0 | 0 | -0.001 | 0 | 0 | 0 | 0 | 0 | 0 | 260 | 0 | 0 | 0 | 0 | 0 | 0 | 3.925 | 5.294 | 4.513 | 0 | 0 | 13.733 | 1 | 1 | 0
2021-11-09 15:00 | 0 | 0 | 0 | 0 | 3.1 | -4.53 | 100 | 100 | 0 | 0 | 0 | 0 | 0 | 0 | 0 | 0 | 0 | 0 | 0 | 0 | 0 | 0 | 0 | 0 | 0 | 0 | 0 | -0.001 | 0 | 0 | 0 | 0 | 0 | 0 | 260 | 0 | 0 | 0 | 0 | 0 | 0 | 3.922 | 5.293 | 4.512 | 0 | 0 | 13.727 | 1 | 1 | 0
2021-11-09 16:00 | 0 | 0 | 0 | 0 | 3.2 | -4.15 | 100 | 100 | 0 | 0 | 0 | 0 | 0 | 0 | 0 | 0 | 0 | 0 | 0 | 0 | 0 | 0 | 0 | 0 | 0 | 0 | 0 | -0.001 | 0 | 0 | 0 | 0 | 0 | 0 | 260 | 0 | 0 | 0 | 0 | 0 | 0 | 3.908 | 5.285 | 4.506 | 0 | 0 | 13.699 | 1 | 1 | 0
2021-11-09 17:00 | 0 | 0 | 0 | 0 | 3.3 | -6.16 | 100 | 100 | 0 | 0 | 0 | 0 | 0 | 0 | 0 | 0 | 0 | 0 | 0 | 0 | 0 | 0 | 0 | 0 | 0 | 0 | 0 | -0.001 | 0 | 0 | 0 | 0 | 0 | 0 | 260 | 0 | 0 | 0 | 0 | 0 | 0 | 3.984 | 5.325 | 4.54 | 0 | 0 | 13.849 | 1 | 1 | 0
2021-11-09 18:00 | 0 | 0 | 0 | 0 | 3.4 | -6.47 | 100 | 100 | 0 | 0 | 0 | 0 | 0 | 0 | 0 | 0 | 0 | 0 | 0 | 0 | 0 | 0 | 0 | 0 | 0 | 0 | 0 | -0.001 | 0 | 0 | 0 | 0 | 0 | 0 | 260 | 0 | 0 | 0 | 0 | 0 | 0 | 3.996 | 5.332 | 4.545 | 0 | 0 | 13.873 | 1 | 1 | 0
2021-11-09 19:00 | 0 | 0 | 0 | 0 | 3.1 | -6.71 | 100 | 100 | 0 | 0 | 0 | 0 | 0 | 0 | 0 | 0 | 0 | 0 | 0 | 0 | 0 | 0 | 0 | 0 | 0 | 0 | 0 | -0.001 | 0 | 0 | 0 | 0 | 0 | 0 | 260 | 0 | 0 | 0 | 0 | 0 | 0 | 4.005 | 5.336 | 4.549 | 0 | 0 | 13.891 | 1 | 1 | 0
2021-11-09 20:00 | 0 | 0 | 0 | 0 | 3.2 | -8.36 | 100 | 100 | 0 | 0 | 0 | 0 | 0 | 0 | 0 | 0 | 0 | 0 | 0 | 0 | 0 | 0 | 0 | 0 | 0 | 0 | 0 | -0.001 | 0 | 0 | 0 | 0 | 0 | 0 | 260 | 0 | 0 | 0 | 0 | 0 | 0 | 4.068 | 5.369 | 4.577 | 0 | 0 | 14.015 | 1 | 1 | 0
2021-11-09 21:00 | 0 | 0 | 0 | 0 | 3.4 | -8.19 | 100 | 100 | 0 | 0 | 0 | 0 | 0 | 0 | 0 | 0 | 0 | 0 | 0 | 0 | 0 | 0 | 0 | 0 | 0 | 0 | 0 | -0.001 | 0 | 0 | 0 | 0 | 0 | 0 | 260 | 0 | 0 | 0 | 0 | 0 | 0 | 4.062 | 5.366 | 4.575 | 0 | 0 | 14.002 | 1 | 1 | 0
2021-11-09 22:00 | 0 | 0 | 0 | 0 | 3.1 | -9.6 | 100 | 100 | 0 | 0 | 0 | 0 | 0 | 0 | 0 | 0 | 0 | 0 | 0 | 0 | 0 | 0 | 0 | 0 | 0 | 0 | 0 | -0.001 | 0 | 0 | 0 | 0 | 0 | 0 | 260 | 0 | 0 | 0 | 0 | 0 | 0 | 4.116 | 5.394 | 4.599 | 0 | 0 | 14.109 | 1 | 1 | 0
2021-11-09 23:00 | 0 | 0 | 0 | 0 | 2.5 | -9.48 | 100 | 100 | 0 | 0 | 0 | 0 | 0 | 0 | 0 | 0 | 0 | 0 | 0 | 0 | 0 | 0 | 0 | 0 | 0 | 0 | 0 | -0.001 | 0 | 0 | 0 | 0 | 0 | 0 | 260 | 0 | 0 | 0 | 0 | 0 | 0 | 4.112 | 5.392 | 4.597 | 0 | 0 | 14.1 | 1 | 1 | 0
2021-11-10 | 0 | 0 | 0 | 1 | 2 | -8.74 | 100 | 100 | 0 | 0 | 0 | 0 | 0 | 0 | 0 | 0 | 0 | 0 | 0 | 0 | 0 | 0 | 0 | 0 | 0 | 0 | 0 | -0.001 | 0 | 0 | 0 | 0 | 26.46 | 0.97 | 260 | 0 | 0 | 0 | 0 | 0 | 0 | 4.083 | 5.377 | 4.584 | 0 | 0 | 14.044 | 1 | 1 | 0
2021-11-10 01:00 | 0 | 325.3 | 275.87 | 1 | 1.2 | -8.95 | 100 | 100 | 0 | 0 | 0 | 0.521 | 0 | 0 | 0 | 0 | 0 | 0 | 22.421 | 94.68 | 111.643 | 0 | 0 | 0 | 0 | 0 | 0 | -0.001 | 0 | 0 | 0 | 0 | 32 | 0.96 | 275.21 | 0 | 0 | 0 | 0 | 7.965 | 0 | 4.296 | 5.484 | 4.675 | 0 | 0 | 0 | 2 | 2 | 0
2021-11-10 02:00 | 0 | 578.3 | 423.99 | 1 | 1.3 | -2.52 | 100 | 100 | 0 | 0 | 0 | 0.521 | 0 | 0 | 0 | 0 | 0 | 0 | 94.336 | 145.514 | 198.473 | 0 | 0 | 0 | 0 | 0 | 0 | -0.001 | 0 | 0 | 0 | 0 | 42.85 | 0.92 | 418.75 | 0 | 0 | 0 | 0 | 75.169 | 0 | 7.065 | 6.533 | 5.569 | 0 | 0 | 0 | 1 | 1 | 0
2021-11-10 03:00 | 0 | 719.3 | 434.26 | 1 | 1.6 | -2.95 | 100 | 100 | 0 | 0 | 0 | 0.521 | 0 | 76.584 | 0 | 76.584 | 76.584 | 76.584 | 110.994 | 149.037 | 246.864 | 0 | 0 | 0 | 0 | 0 | 0 | -0.001 | 0 | 31.02 | 0 | 0 | 52.86 | 0.85 | 425 | 0 | 0 | 0 | 0 | 3.274 | 0 | 15.283 | 8.557 | 7.295 | 0 | 0 | 0 | 1 | 1 | 0
2021-11-10 04:00 | 0 | 786.2 | 382.92 | 1 | 1.7 | -3.19 | 100 | 100 | 0 | 0 | 0 | 0.521 | 0 | 55.561 | 0 | 55.561 | 55.561 | 55.561 | 86.771 | 131.42 | 269.824 | 0 | 0 | 0 | 0 | 0 | 0 | -0.001 | 0 | 20.59 | 0 | 0 | 60.85 | 0.75 | 425 | 0 | 0 | 0 | 0 | 0 | 0 | 15.339 | 8.567 | 7.304 | 0 | 0 | 0 | 1 | 1 | 0
2021-11-10 05:00 | 0 | 807.2 | 346.14 | 1 | 1.9 | 1.35 | 100 | 100 | 0 | 0 | 0 | 0.521 | 0 | 40.706 | 0 | 40.706 | 40.706 | 40.706 | 71.266 | 118.795 | 277.031 | 0 | 0 | 0 | 0 | 0 | 0 | -0.001 | 0 | 14.69 | 0 | 0 | 64.61 | 0.68 | 425 | 0 | 0 | 0 | 0 | 0 | 0 | 14.857 | 8.477 | 7.226 | 0 | 0 | 0 | 1 | 1 | 0
2021-11-10 06:00 | 0 | 791.2 | 368.02 | 1 | 2 | 1.32 | 100 | 100 | 0 | 0 | 0 | 0.521 | 0 | 50.196 | 0 | 50.196 | 50.196 | 50.196 | 80.761 | 126.306 | 271.54 | 0 | 0 | 0 | 0 | 0 | 0 | -0.001 | 0 | 18.49 | 0 | 0 | 62.28 | 0.73 | 425 | 0 | 0 | 0 | 0 | 0 | 0 | 14.861 | 8.477 | 7.227 | 0 | 0 | 0 | 1 | 1 | 0
2021-11-10 07:00 | 0 | 730.9 | 418.19 | 1 | 2.1 | 1.38 | 100 | 100 | 0 | 0 | 0 | 0.521 | 0 | 73.565 | 0 | 73.565 | 73.565 | 73.565 | 104.121 | 143.523 | 250.845 | 0 | 0 | 0 | 0 | 0 | 0 | -0.001 | 0 | 29.33 | 0 | 0 | 55.1 | 0.83 | 425 | 0 | 0 | 0 | 0 | 0 | 0 | 14.854 | 8.476 | 7.226 | 0 | 0 | 0 | 1 | 1 | 0
2021-11-10 08:00 | 0 | 609.7 | 427.76 | 1 | 1.8 | 0.88 | 100 | 100 | 22.625 | 22.624 | 0.29 | 0.694 | 23.608 | 0 | 0 | 79.34 | 79.34 | 79.34 | 109.967 | 146.808 | 209.249 | 0 | 0 | 0 | 0 | 0 | 0 | 79.339 | 79.34 | 37.92 | 10.81 | 100 | 45.44 | 0.9 | 425 | 0 | 0 | 0 | 0 | 0 | 0 | 14.907 | 8.486 | 7.234 | 0 | 0 | 0 | 2 | 2 | 0
2021-11-10 09:00 | 0 | 376.5 | 309.38 | 1 | 2.9 | -0.34 | 100 | 100 | 0 | 0 | 0 | 0.521 | 0 | 4.38 | 0 | 4.38 | 4.38 | 4.38 | 35.181 | 106.18 | 129.215 | 0 | 0 | 0 | 0 | 0 | 0 | -0.001 | 0 | 3.39 | 0 | 0 | 34.74 | 0.95 | 425 | 0 | 0 | 0 | 0 | 0 | 0 | 15.036 | 8.51 | 7.255 | 0 | 0 | 0 | 2 | 2 | 0
2021-11-10 10:00 | 0 | 0 | 0 | 1 | 3.1 | -5.51 | 100 | 100 | 0 | 0 | 0 | 0 | 0 | 0 | 0 | 0 | 0 | 0 | 0 | 0 | 0 | 0 | 0 | 0 | 0 | 0 | 0 | -0.001 | 0 | 0 | 0 | 0 | 29.23 | 0.97 | 369.82 | 0 | 0 | 0 | 0 | -28.895 | 0 | 13.644 | 8.233 | 7.018 | 0 | 0 | 0 | 2 | 2 | 0
2021-11-10 11:00 | 0 | 0 | 0 | 0 | 2.7 | -5.12 | 100 | 100 | 0 | 0 | 0 | 0 | 0 | 0 | 0 | 0 | 0 | 0 | 0 | 0 | 0 | 0 | 0 | 0 | 0 | 0 | 0 | -0.001 | 0 | 0 | 0 | 0 | 0 | 0 | 326.76 | 0 | 0 | 0 | 0 | -22.552 | 0 | 9.2 | 7.207 | 6.144 | 0 | 0 | 0 | 1 | 1 | 0
2021-11-10 12:00 | 0 | 0 | 0 | 0 | 2.6 | -4.66 | 100 | 100 | 0 | 0 | 0 | 0 | 0 | 0 | 0 | 0 | 0 | 0 | 0 | 0 | 0 | 0 | 0 | 0 | 0 | 0 | 0 | -0.001 | 0 | 0 | 0 | 0 | 0 | 0 | 291.7 | 0 | 0 | 0 | 0 | -18.36 | 0 | 6.517 | 6.393 | 5.45 | 0 | 0 | 0 | 1 | 1 | 0
2021-11-10 13:00 | 0 | 0 | 0 | 0 | 2.6 | -4.37 | 100 | 100 | 0 | 0 | 0 | 0 | 0 | 0 | 0 | 0 | 0 | 0 | 0 | 0 | 0 | 0 | 0 | 0 | 0 | 0 | 0 | -0.001 | 0 | 0 | 0 | 0 | 0 | 0 | 262.26 | 0 | 0 | 0 | 0 | -15.419 | 0 | 4.814 | 5.725 | 4.88 | 0 | 0 | 0 | 1 | 1 | 0
2021-11-10 14:00 | 0 | 0 | 0 | 0 | 2.6 | -5.66 | 100 | 100 | 0 | 0 | 0 | 0 | 0 | 0 | 0 | 0 | 0 | 0 | 0 | 0 | 0 | 0 | 0 | 0 | 0 | 0 | 0 | -0.001 | 0 | 0 | 0 | 0 | 0 | 0 | 260 | 0 | 0 | 0 | 0 | -0.466 | 0 | 3.971 | 5.319 | 4.534 | 0 | 0 | 13.358 | 1 | 1 | 0
2021-11-10 15:00 | 0 | 0 | 0 | 0 | 2.6 | -5.3 | 100 | 100 | 0 | 0 | 0 | 0 | 0 | 0 | 0 | 0 | 0 | 0 | 0 | 0 | 0 | 0 | 0 | 0 | 0 | 0 | 0 | -0.001 | 0 | 0 | 0 | 0 | 0 | 0 | 260 | 0 | 0 | 0 | 0 | 0 | 0 | 3.951 | 5.308 | 4.525 | 0 | 0 | 13.785 | 1 | 1 | 0
2021-11-10 16:00 | 0 | 0 | 0 | 0 | 2.5 | -5.34 | 100 | 100 | 0 | 0 | 0 | 0 | 0 | 0 | 0 | 0 | 0 | 0 | 0 | 0 | 0 | 0 | 0 | 0 | 0 | 0 | 0 | -0.001 | 0 | 0 | 0 | 0 | 0 | 0 | 260 | 0 | 0 | 0 | 0 | 0 | 0 | 3.953 | 5.309 | 4.526 | 0 | 0 | 13.788 | 1 | 1 | 0
2021-11-10 17:00 | 0 | 0 | 0 | 0 | 2.3 | -7.42 | 100 | 100 | 0 | 0 | 0 | 0 | 0 | 0 | 0 | 0 | 0 | 0 | 0 | 0 | 0 | 0 | 0 | 0 | 0 | 0 | 0 | -0.001 | 0 | 0 | 0 | 0 | 0 | 0 | 260 | 0 | 0 | 0 | 0 | 0 | 0 | 4.032 | 5.351 | 4.561 | 0 | 0 | 13.944 | 1 | 1 | 0
2021-11-10 18:00 | 0 | 0 | 0 | 0 | 2.1 | -7.47 | 100 | 100 | 0 | 0 | 0 | 0 | 0 | 0 | 0 | 0 | 0 | 0 | 0 | 0 | 0 | 0 | 0 | 0 | 0 | 0 | 0 | -0.001 | 0 | 0 | 0 | 0 | 0 | 0 | 260 | 0 | 0 | 0 | 0 | 0 | 0 | 4.034 | 5.352 | 4.562 | 0 | 0 | 13.948 | 1 | 1 | 0
2021-11-10 19:00 | 0 | 0 | 0 | 0 | 1.9 | -7.69 | 100 | 100 | 0 | 0 | 0 | 0 | 0 | 0 | 0 | 0 | 0 | 0 | 0 | 0 | 0 | 0 | 0 | 0 | 0 | 0 | 0 | -0.001 | 0 | 0 | 0 | 0 | 0 | 0 | 260 | 0 | 0 | 0 | 0 | 0 | 0 | 4.042 | 5.356 | 4.566 | 0 | 0 | 13.964 | 1 | 1 | 0
2021-11-10 20:00 | 0 | 0 | 0 | 0 | 1.9 | -8.66 | 100 | 100 | 0 | 0 | 0 | 0 | 0 | 0 | 0 | 0 | 0 | 0 | 0 | 0 | 0 | 0 | 0 | 0 | 0 | 0 | 0 | -0.001 | 0 | 0 | 0 | 0 | 0 | 0 | 260 | 0 | 0 | 0 | 0 | 0 | 0 | 4.08 | 5.375 | 4.583 | 0 | 0 | 14.038 | 1 | 1 | 0
2021-11-10 21:00 | 0 | 0 | 0 | 0 | 1.9 | -8.66 | 100 | 100 | 0 | 0 | 0 | 0 | 0 | 0 | 0 | 0 | 0 | 0 | 0 | 0 | 0 | 0 | 0 | 0 | 0 | 0 | 0 | -0.001 | 0 | 0 | 0 | 0 | 0 | 0 | 260 | 0 | 0 | 0 | 0 | 0 | 0 | 4.08 | 5.375 | 4.583 | 0 | 0 | 14.038 | 1 | 1 | 0
2021-11-10 22:00 | 0 | 0 | 0 | 0 | 2 | -9.9 | 100 | 100 | 0 | 0 | 0 | 0 | 0 | 0 | 0 | 0 | 0 | 0 | 0 | 0 | 0 | 0 | 0 | 0 | 0 | 0 | 0 | -0.001 | 0 | 0 | 0 | 0 | 0 | 0 | 260 | 0 | 0 | 0 | 0 | 0 | 0 | 4.128 | 5.4 | 4.604 | 0 | 0 | 14.132 | 1 | 1 | 0
2021-11-10 23:00 | 0 | 0 | 0 | 0 | 1.9 | -10.05 | 100 | 100 | 0 | 0 | 0 | 0 | 0 | 0 | 0 | 0 | 0 | 0 | 0 | 0 | 0 | 0 | 0 | 0 | 0 | 0 | 0 | -0.001 | 0 | 0 | 0 | 0 | 0 | 0 | 260 | 0 | 0 | 0 | 0 | 0 | 0 | 4.134 | 5.403 | 4.606 | 0 | 0 | 14.144 | 1 | 1 | 0
2021-11-11 | 0 | 0 | 0 | 1 | 1.9 | -9.96 | 100 | 100 | 0 | 0 | 0 | 0 | 0 | 0 | 0 | 0 | 0 | 0 | 0 | 0 | 0 | 0 | 0 | 0 | 0 | 0 | 0 | -0.001 | 0 | 0 | 0 | 0 | 26.63 | 0.97 | 260 | 0 | 0 | 0 | 0 | 0 | 0 | 4.13 | 5.402 | 4.605 | 0 | 0 | 14.137 | 1 | 1 | 0
2021-11-11 01:00 | 0 | 243.4 | 206.05 | 1 | 2.6 | -9.44 | 100 | 100 | 0 | 0 | 0 | 0.521 | 0 | 0 | 0 | 0 | 0 | 0 | 16.019 | 70.716 | 83.535 | 0 | 0 | 0 | 0 | 0 | 0 | -0.001 | 0 | 0 | 0 | 0 | 32.16 | 0.96 | 263.5 | 0 | 0 | 0 | 0 | 1.831 | 0 | 4.156 | 5.415 | 4.616 | 0 | 0 | 0 | 2 | 2 | 0
2021-11-11 02:00 | 0 | 534.2 | 390.55 | 1 | 2.2 | -3.56 | 100 | 100 | 0 | 0 | 0 | 0.521 | 0 | 0 | 0 | 0 | 0 | 0 | 85.396 | 134.038 | 183.337 | 0 | 0 | 0 | 0 | 0 | 0 | -0.001 | 0 | 0 | 0 | 0 | 43.02 | 0.92 | 392.83 | 0 | 0 | 0 | 0 | 67.73 | 0 | 6.142 | 6.221 | 5.303 | 0 | 0 | 0 | 1 | 1 | 0
2021-11-11 03:00 | 0 | 692.6 | 416.21 | 1 | 2.1 | -3.12 | 100 | 100 | 0 | 0 | 0 | 0.521 | 0 | 58.816 | 0 | 58.816 | 58.816 | 58.816 | 106.15 | 142.842 | 237.7 | 0 | 0 | 0 | 0 | 0 | 0 | -0.001 | 0 | 24.74 | 0 | 0 | 53.06 | 0.85 | 425 | 0 | 0 | 0 | 0 | 16.847 | 0 | 14.809 | 8.463 | 7.214 | 0 | 0 | 0 | 1 | 1 | 0
2021-11-11 04:00 | 0 | 760.7 | 367.69 | 1 | 2.2 | -3.35 | 100 | 100 | 0 | 0 | 0 | 0.521 | 0 | 51.659 | 0 | 51.659 | 51.659 | 51.659 | 82.892 | 126.191 | 261.072 | 0 | 0 | 0 | 0 | 0 | 0 | -0.001 | 0 | 19.79 | 0 | 0 | 61.1 | 0.75 | 425 | 0 | 0 | 0 | 0 | 0 | 0 | 15.356 | 8.571 | 7.306 | 0 | 0 | 0 | 1 | 1 | 0
2021-11-11 05:00 | 0 | 784.7 | 333.03 | 1 | 2.2 | 2.24 | 100 | 100 | 0 | 0 | 0 | 0.521 | 0 | 37.531 | 0 | 37.531 | 37.531 | 37.531 | 67.965 | 114.296 | 269.309 | 0 | 0 | 0 | 0 | 0 | 0 | -0.001 | 0 | 13.94 | 0 | 0 | 64.89 | 0.68 | 425 | 0 | 0 | 0 | 0 | 0 | 0 | 14.764 | 8.459 | 7.211 | 0 | 0 | 0 | 1 | 1 | 0
2021-11-11 06:00 | 0 | 772.2 | 355.96 | 1 | 2.2 | 2.23 | 100 | 100 | 0 | 0 | 0 | 0.521 | 0 | 47.164 | 0 | 47.164 | 47.164 | 47.164 | 77.6 | 122.167 | 265.019 | 0 | 0 | 0 | 0 | 0 | 0 | -0.001 | 0 | 17.8 | 0 | 0 | 62.55 | 0.72 | 425 | 0 | 0 | 0 | 0 | 0 | 0 | 14.765 | 8.459 | 7.211 | 0 | 0 | 0 | 1 | 1 | 0
2021-11-11 07:00 | 0 | 719.7 | 409.35 | 1 | 2.4 | 2.26 | 100 | 100 | 0 | 0 | 0 | 0.521 | 0 | 71.179 | 0 | 71.179 | 71.179 | 71.179 | 101.61 | 140.488 | 247.001 | 0 | 0 | 0 | 0 | 0 | 0 | -0.001 | 0 | 28.82 | 0 | 0 | 55.34 | 0.82 | 425 | 0 | 0 | 0 | 0 | 0 | 0 | 14.762 | 8.458 | 7.211 | 0 | 0 | 0 | 1 | 1 | 0
2021-11-11 08:00 | 0 | 602 | 420.78 | 1 | 1.8 | 1.55 | 100 | 100 | 0 | 0 | 0 | 0.521 | 0 | 76.2 | 0 | 76.2 | 76.2 | 76.2 | 106.732 | 144.412 | 206.606 | 0 | 0 | 0 | 0 | 0 | 0 | -0.001 | 0 | 36.88 | 0 | 0 | 45.66 | 0.9 | 425 | 0 | 0 | 0 | 0 | 0 | 0 | 14.836 | 8.473 | 7.223 | 0 | 0 | 0 | 1 | 1 | 0
2021-11-11 09:00 | 0 | 372 | 304.95 | 1 | 3.1 | 0.98 | 100 | 100 | 0 | 0 | 0 | 0.521 | 0 | 3.098 | 0 | 3.098 | 3.098 | 3.098 | 33.711 | 104.658 | 127.67 | 0 | 0 | 0 | 0 | 0 | 0 | -0.001 | 0 | 2.43 | 0 | 0 | 34.94 | 0.95 | 425 | 0 | 0 | 0 | 0 | 0 | 0 | 14.896 | 8.484 | 7.233 | 0 | 0 | 0 | 1 | 1 | 0
2021-11-11 10:00 | 0 | 0 | 0 | 1 | 2.9 | -5.26 | 100 | 100 | 0 | 0 | 0 | 0 | 0 | 0 | 0 | 0 | 0 | 0 | 0 | 0 | 0 | 0 | 0 | 0 | 0 | 0 | 0 | -0.001 | 0 | 0 | 0 | 0 | 29.43 | 0.97 | 369.88 | 0 | 0 | 0 | 0 | -28.864 | 0 | 13.621 | 8.228 | 7.014 | 0 | 0 | 0 | 2 | 2 | 0
2021-11-11 11:00 | 0 | 0 | 0 | 0 | 2.5 | -5.62 | 100 | 100 | 0 | 0 | 0 | 0 | 0 | 0 | 0 | 0 | 0 | 0 | 0 | 0 | 0 | 0 | 0 | 0 | 0 | 0 | 0 | -0.001 | 0 | 0 | 0 | 0 | 0 | 0 | 326.71 | 0 | 0 | 0 | 0 | -22.61 | 0 | 9.239 | 7.218 | 6.153 | 0 | 0 | 0 | 1 | 1 | 0
2021-11-11 12:00 | 0 | 0 | 0 | 0 | 2.4 | -5.77 | 100 | 100 | 0 | 0 | 0 | 0 | 0 | 0 | 0 | 0 | 0 | 0 | 0 | 0 | 0 | 0 | 0 | 0 | 0 | 0 | 0 | -0.001 | 0 | 0 | 0 | 0 | 0 | 0 | 291.47 | 0 | 0 | 0 | 0 | -18.454 | 0 | 6.574 | 6.413 | 5.467 | 0 | 0 | 0 | 1 | 1 | 0
2021-11-11 13:00 | 0 | 0 | 0 | 0 | 2.2 | -5.56 | 100 | 100 | 0 | 0 | 0 | 0 | 0 | 0 | 0 | 0 | 0 | 0 | 0 | 0 | 0 | 0 | 0 | 0 | 0 | 0 | 0 | -0.001 | 0 | 0 | 0 | 0 | 0 | 0 | 261.89 | 0 | 0 | 0 | 0 | -15.493 | 0 | 4.854 | 5.743 | 4.896 | 0 | 0 | 0 | 1 | 1 | 0
2021-11-11 14:00 | 0 | 0 | 0 | 0 | 2.2 | -7.05 | 100 | 100 | 0 | 0 | 0 | 0 | 0 | 0 | 0 | 0 | 0 | 0 | 0 | 0 | 0 | 0 | 0 | 0 | 0 | 0 | 0 | -0.001 | 0 | 0 | 0 | 0 | 0 | 0 | 260 | 0 | 0 | 0 | 0 | -0.469 | 0 | 4.023 | 5.346 | 4.557 | 0 | 0 | 13.457 | 1 | 1 | 0
2021-11-11 15:00 | 0 | 0 | 0 | 0 | 2.2 | -6.94 | 100 | 100 | 0 | 0 | 0 | 0 | 0 | 0 | 0 | 0 | 0 | 0 | 0 | 0 | 0 | 0 | 0 | 0 | 0 | 0 | 0 | -0.001 | 0 | 0 | 0 | 0 | 0 | 0 | 260 | 0 | 0 | 0 | 0 | 0 | 0 | 4.014 | 5.341 | 4.553 | 0 | 0 | 13.908 | 1 | 1 | 0
2021-11-11 16:00 | 0 | 0 | 0 | 0 | 2.5 | -6.94 | 100 | 100 | 0 | 0 | 0 | 0 | 0 | 0 | 0 | 0 | 0 | 0 | 0 | 0 | 0 | 0 | 0 | 0 | 0 | 0 | 0 | -0.001 | 0 | 0 | 0 | 0 | 0 | 0 | 260 | 0 | 0 | 0 | 0 | 0 | 0 | 4.014 | 5.341 | 4.553 | 0 | 0 | 13.908 | 1 | 1 | 0
2021-11-11 17:00 | 0 | 0 | 0 | 0 | 2.7 | -7.5 | 100 | 100 | 0 | 0 | 0 | 0 | 0 | 0 | 0 | 0 | 0 | 0 | 0 | 0 | 0 | 0 | 0 | 0 | 0 | 0 | 0 | -0.001 | 0 | 0 | 0 | 0 | 0 | 0 | 260 | 0 | 0 | 0 | 0 | 0 | 0 | 4.035 | 5.352 | 4.563 | 0 | 0 | 13.95 | 1 | 1 | 0
2021-11-11 18:00 | 0 | 0 | 0 | 0 | 2.7 | -7.18 | 100 | 100 | 0 | 0 | 0 | 0 | 0 | 0 | 0 | 0 | 0 | 0 | 0 | 0 | 0 | 0 | 0 | 0 | 0 | 0 | 0 | -0.001 | 0 | 0 | 0 | 0 | 0 | 0 | 260 | 0 | 0 | 0 | 0 | 0 | 0 | 4.023 | 5.346 | 4.557 | 0 | 0 | 13.926 | 1 | 1 | 0
2021-11-11 19:00 | 0 | 0 | 0 | 0 | 2.7 | -7.07 | 100 | 100 | 0 | 0 | 0 | 0 | 0 | 0 | 0 | 0 | 0 | 0 | 0 | 0 | 0 | 0 | 0 | 0 | 0 | 0 | 0 | -0.001 | 0 | 0 | 0 | 0 | 0 | 0 | 260 | 0 | 0 | 0 | 0 | 0 | 0 | 4.019 | 5.344 | 4.555 | 0 | 0 | 13.918 | 1 | 1 | 0
2021-11-11 20:00 | 0 | 0 | 0 | 0 | 2.7 | -7.93 | 100 | 100 | 0 | 0 | 0 | 0 | 0 | 0 | 0 | 0 | 0 | 0 | 0 | 0 | 0 | 0 | 0 | 0 | 0 | 0 | 0 | -0.001 | 0 | 0 | 0 | 0 | 0 | 0 | 260 | 0 | 0 | 0 | 0 | 0 | 0 | 4.052 | 5.361 | 4.57 | 0 | 0 | 13.983 | 1 | 1 | 0
2021-11-11 21:00 | 0 | 0 | 0 | 0 | 2.7 | -7.72 | 100 | 100 | 0 | 0 | 0 | 0 | 0 | 0 | 0 | 0 | 0 | 0 | 0 | 0 | 0 | 0 | 0 | 0 | 0 | 0 | 0 | -0.001 | 0 | 0 | 0 | 0 | 0 | 0 | 260 | 0 | 0 | 0 | 0 | 0 | 0 | 4.043 | 5.357 | 4.567 | 0 | 0 | 13.967 | 1 | 1 | 0
2021-11-11 22:00 | 0 | 0 | 0 | 0 | 2.6 | -7.98 | 100 | 100 | 0 | 0 | 0 | 0 | 0 | 0 | 0 | 0 | 0 | 0 | 0 | 0 | 0 | 0 | 0 | 0 | 0 | 0 | 0 | -0.001 | 0 | 0 | 0 | 0 | 0 | 0 | 260 | 0 | 0 | 0 | 0 | 0 | 0 | 4.053 | 5.362 | 4.571 | 0 | 0 | 13.986 | 1 | 1 | 0
2021-11-11 23:00 | 0 | 0 | 0 | 0 | 2.5 | -8.03 | 100 | 100 | 0 | 0 | 0 | 0 | 0 | 0 | 0 | 0 | 0 | 0 | 0 | 0 | 0 | 0 | 0 | 0 | 0 | 0 | 0 | -0.001 | 0 | 0 | 0 | 0 | 0 | 0 | 260 | 0 | 0 | 0 | 0 | 0 | 0 | 4.055 | 5.363 | 4.572 | 0 | 0 | 13.99 | 1 | 1 | 0
2021-11-12 | 0 | 0 | 0 | 1 | 2.4 | -7.43 | 100 | 100 | 0 | 0 | 0 | 0 | 0 | 0 | 0 | 0 | 0 | 0 | 0 | 0 | 0 | 0 | 0 | 0 | 0 | 0 | 0 | -0.001 | 0 | 0 | 0 | 0 | 26.78 | 0.97 | 260 | 0 | 0 | 0 | 0 | 0 | 0 | 4.032 | 5.351 | 4.562 | 0 | 0 | 13.945 | 1 | 1 | 0
2021-11-12 01:00 | 0 | 270.7 | 228.76 | 1 | 2.6 | -6.1 | 100 | 100 | 0 | 0 | 0 | 0.521 | 0 | 0 | 0 | 0 | 0 | 0 | 16.984 | 78.512 | 92.904 | 0 | 0 | 0 | 0 | 0 | 0 | -0.001 | 0 | 0 | 0 | 0 | 32.32 | 0.96 | 265.72 | 0 | 0 | 0 | 0 | 2.994 | 0 | 4.056 | 5.363 | 4.572 | 0 | 0 | 0 | 2 | 2 | 0
2021-11-12 02:00 | 0 | 445.7 | 324.96 | 1 | 2.7 | -1.88 | 100 | 100 | 0 | 0 | 0 | 0.521 | 0 | 0 | 0 | 0 | 0 | 0 | 69.809 | 111.526 | 152.964 | 0 | 0 | 0 | 0 | 0 | 0 | -0.001 | 0 | 0 | 0 | 0 | 43.19 | 0.92 | 366.91 | 0 | 0 | 0 | 0 | 52.995 | 0 | 5.624 | 6.04 | 5.149 | 0 | 0 | 0 | 1 | 1 | 0
2021-11-12 03:00 | 0 | 590.1 | 353.02 | 1 | 2.8 | -1.64 | 100 | 100 | 0 | 0 | 0 | 0.521 | 0 | 31.008 | 0 | 31.008 | 31.008 | 31.008 | 89.843 | 121.156 | 202.522 | 0 | 0 | 0 | 0 | 0 | 0 | -0.001 | 0 | 15.31 | 0 | 0 | 53.26 | 0.85 | 425 | 0 | 0 | 0 | 0 | 30.419 | 0 | 13.318 | 8.15 | 6.948 | 0 | 0 | 0 | 1 | 1 | 0
2021-11-12 04:00 | 0 | 440.1 | 211.14 | 1 | 2.8 | -1.58 | 100 | 100 | 0 | 0 | 0 | 0.521 | 0 | 16.378 | 0 | 16.378 | 16.378 | 16.378 | 47.356 | 72.463 | 151.042 | 0 | 0 | 0 | 0 | 0 | 0 | -0.001 | 0 | 10.84 | 0 | 0 | 61.33 | 0.75 | 425 | 0 | 0 | 0 | 0 | 0 | 0 | 15.167 | 8.535 | 7.276 | 0 | 0 | 0 | 1 | 1 | 0
2021-11-12 05:00 | 0 | 526.1 | 221 | 1 | 2.4 | 3.52 | 100 | 100 | 0 | 0 | 0 | 0.521 | 0 | 14.446 | 0 | 14.446 | 14.446 | 14.446 | 44.7 | 75.847 | 180.558 | 0 | 0 | 0 | 0 | 0 | 0 | -0.001 | 0 | 8 | 0 | 0 | 65.16 | 0.67 | 425 | 0 | 0 | 0 | 0 | 0 | 0 | 14.631 | 8.433 | 7.189 | 0 | 0 | 0 | 1 | 1 | 0
2021-11-12 06:00 | 0 | 634.9 | 290.05 | 1 | 2.2 | 3.59 | 100 | 100 | 0 | 0 | 0 | 0.521 | 0 | 32.565 | 0 | 32.565 | 32.565 | 32.565 | 62.809 | 99.545 | 217.898 | 0 | 0 | 0 | 0 | 0 | 0 | -0.001 | 0 | 14.95 | 0 | 0 | 62.82 | 0.72 | 425 | 0 | 0 | 0 | 0 | 0 | 0 | 14.624 | 8.432 | 7.188 | 0 | 0 | 0 | 1 | 1 | 0
2021-11-12 07:00 | 0 | 588.2 | 332.58 | 1 | 2.1 | 3.45 | 100 | 100 | 0 | 0 | 0 | 0.521 | 0 | 52.039 | 0 | 52.039 | 52.039 | 52.039 | 82.302 | 114.141 | 201.87 | 0 | 0 | 0 | 0 | 0 | 0 | -0.001 | 0 | 25.78 | 0 | 0 | 55.57 | 0.82 | 425 | 0 | 0 | 0 | 0 | 0 | 0 | 14.638 | 8.435 | 7.19 | 0 | 0 | 0 | 1 | 1 | 0
2021-11-12 08:00 | 0 | 436.4 | 303.89 | 1 | 1.8 | 1.9 | 100 | 100 | 0 | 0 | 0 | 0.521 | 0 | 45.583 | 0 | 45.583 | 45.583 | 45.583 | 76.065 | 104.296 | 149.772 | 0 | 0 | 0 | 0 | 0 | 0 | -0.001 | 0 | 30.43 | 0 | 0 | 45.86 | 0.9 | 425 | 0 | 0 | 0 | 0 | 0 | 0 | 14.8 | 8.466 | 7.217 | 0 | 0 | 0 | 1 | 1 | 0
2021-11-12 09:00 | 0 | 346.9 | 283.69 | 1 | 1.5 | 4.47 | 100 | 100 | 0 | 0 | 0 | 0.521 | 0 | 0.364 | 0 | 0.364 | 0.364 | 0.364 | 30.484 | 97.362 | 119.056 | 0 | 0 | 0 | 0 | 0 | 0 | -0.001 | 0 | 0.31 | 0 | 0 | 35.14 | 0.95 | 425 | 0 | 0 | 0 | 0 | 0 | 0 | 14.532 | 8.414 | 7.173 | 0 | 0 | 0 | 1 | 1 | 0
2021-11-12 10:00 | 0 | 0 | 0 | 1 | 1.1 | -1.12 | 100 | 100 | 0 | 0 | 0 | 0 | 0 | 0 | 0 | 0 | 0 | 0 | 0 | 0 | 0 | 0 | 0 | 0 | 0 | 0 | 0 | -0.001 | 0 | 0 | 0 | 0 | 29.62 | 0.97 | 370.86 | 0 | 0 | 0 | 0 | -28.352 | 0 | 13.249 | 8.152 | 6.95 | 0 | 0 | 0 | 2 | 2 | 0
2021-11-12 11:00 | 0 | 0 | 0 | 0 | 1.3 | -3.4 | 100 | 100 | 0 | 0 | 0 | 0 | 0 | 0 | 0 | 0 | 0 | 0 | 0 | 0 | 0 | 0 | 0 | 0 | 0 | 0 | 0 | -0.001 | 0 | 0 | 0 | 0 | 0 | 0 | 327.93 | 0 | 0 | 0 | 0 | -22.481 | 0 | 9.153 | 7.195 | 6.133 | 0 | 0 | 0 | 1 | 1 | 0
2021-11-12 12:00 | 0 | 0 | 0 | 0 | 2 | -4.14 | 100 | 100 | 0 | 0 | 0 | 0 | 0 | 0 | 0 | 0 | 0 | 0 | 0 | 0 | 0 | 0 | 0 | 0 | 0 | 0 | 0 | -0.001 | 0 | 0 | 0 | 0 | 0 | 0 | 292.76 | 0 | 0 | 0 | 0 | -18.418 | 0 | 6.552 | 6.405 | 5.46 | 0 | 0 | 0 | 1 | 1 | 0
2021-11-12 13:00 | 0 | 0 | 0 | 0 | 1.7 | -3.92 | 100 | 100 | 0 | 0 | 0 | 0 | 0 | 0 | 0 | 0 | 0 | 0 | 0 | 0 | 0 | 0 | 0 | 0 | 0 | 0 | 0 | -0.001 | 0 | 0 | 0 | 0 | 0 | 0 | 263.23 | 0 | 0 | 0 | 0 | -15.466 | 0 | 4.84 | 5.736 | 4.89 | 0 | 0 | 0 | 1 | 1 | 0
2021-11-12 14:00 | 0 | 0 | 0 | 0 | 1.7 | -5.18 | 100 | 100 | 0 | 0 | 0 | 0 | 0 | 0 | 0 | 0 | 0 | 0 | 0 | 0 | 0 | 0 | 0 | 0 | 0 | 0 | 0 | -0.001 | 0 | 0 | 0 | 0 | 0 | 0 | 260 | 0 | 0 | 0 | 0 | -1.397 | 0 | 3.96 | 5.313 | 4.529 | 0 | 0 | 12.404 | 1 | 1 | 0
2021-11-12 15:00 | 0 | 0 | 0 | 0 | 2 | -5.12 | 100 | 100 | 0 | 0 | 0 | 0 | 0 | 0 | 0 | 0 | 0 | 0 | 0 | 0 | 0 | 0 | 0 | 0 | 0 | 0 | 0 | -0.001 | 0 | 0 | 0 | 0 | 0 | 0 | 260 | 0 | 0 | 0 | 0 | 0 | 0 | 3.945 | 5.305 | 4.522 | 0 | 0 | 13.771 | 1 | 1 | 0
2021-11-12 16:00 | 0 | 0 | 0 | 0 | 2.3 | -4.78 | 100 | 100 | 0 | 0 | 0 | 0 | 0 | 0 | 0 | 0 | 0 | 0 | 0 | 0 | 0 | 0 | 0 | 0 | 0 | 0 | 0 | -0.001 | 0 | 0 | 0 | 0 | 0 | 0 | 260 | 0 | 0 | 0 | 0 | 0 | 0 | 3.932 | 5.298 | 4.516 | 0 | 0 | 13.746 | 1 | 1 | 0
2021-11-12 17:00 | 0 | 0 | 0 | 0 | 2.7 | -4.27 | 100 | 100 | 0 | 0 | 0 | 0 | 0 | 0 | 0 | 0 | 0 | 0 | 0 | 0 | 0 | 0 | 0 | 0 | 0 | 0 | 0 | -0.001 | 0 | 0 | 0 | 0 | 0 | 0 | 260 | 0 | 0 | 0 | 0 | 0 | 0 | 3.913 | 5.288 | 4.508 | 0 | 0 | 13.708 | 1 | 1 | 0
2021-11-12 18:00 | 0 | 0 | 0 | 0 | 2.8 | -4.11 | 100 | 100 | 0 | 0 | 0 | 0 | 0 | 0 | 0 | 0 | 0 | 0 | 0 | 0 | 0 | 0 | 0 | 0 | 0 | 0 | 0 | -0.001 | 0 | 0 | 0 | 0 | 0 | 0 | 260 | 0 | 0 | 0 | 0 | 0 | 0 | 3.907 | 5.284 | 4.505 | 0 | 0 | 13.696 | 1 | 1 | 0
2021-11-12 19:00 | 0 | 0 | 0 | 0 | 2.7 | -3.66 | 100 | 100 | 0 | 0 | 0 | 0 | 0 | 0 | 0 | 0 | 0 | 0 | 0 | 0 | 0 | 0 | 0 | 0 | 0 | 0 | 0 | -0.001 | 0 | 0 | 0 | 0 | 0 | 0 | 260 | 0 | 0 | 0 | 0 | 0 | 0 | 3.89 | 5.275 | 4.497 | 0 | 0 | 13.663 | 1 | 1 | 0
2021-11-12 20:00 | 0 | 0 | 0 | 0 | 2.2 | -4.7 | 100 | 100 | 0 | 0 | 0 | 0 | 0 | 0 | 0 | 0 | 0 | 0 | 0 | 0 | 0 | 0 | 0 | 0 | 0 | 0 | 0 | -0.001 | 0 | 0 | 0 | 0 | 0 | 0 | 260 | 0 | 0 | 0 | 0 | 0 | 0 | 3.929 | 5.296 | 4.515 | 0 | 0 | 13.74 | 1 | 1 | 0
2021-11-12 21:00 | 0 | 0 | 0 | 0 | 1.9 | -5.58 | 100 | 100 | 0 | 0 | 0 | 0 | 0 | 0 | 0 | 0 | 0 | 0 | 0 | 0 | 0 | 0 | 0 | 0 | 0 | 0 | 0 | -0.001 | 0 | 0 | 0 | 0 | 0 | 0 | 260 | 0 | 0 | 0 | 0 | 0 | 0 | 3.962 | 5.314 | 4.53 | 0 | 0 | 13.806 | 1 | 1 | 0
2021-11-12 22:00 | 0 | 0 | 0 | 0 | 1.7 | -6.31 | 100 | 100 | 0 | 0 | 0 | 0 | 0 | 0 | 0 | 0 | 0 | 0 | 0 | 0 | 0 | 0 | 0 | 0 | 0 | 0 | 0 | -0.001 | 0 | 0 | 0 | 0 | 0 | 0 | 260 | 0 | 0 | 0 | 0 | 0 | 0 | 3.99 | 5.328 | 4.542 | 0 | 0 | 13.86 | 1 | 1 | 0
2021-11-12 23:00 | 0 | 0 | 0 | 0 | 1.2 | -6.62 | 100 | 100 | 0 | 0 | 0 | 0 | 0 | 0 | 0 | 0 | 0 | 0 | 0 | 0 | 0 | 0 | 0 | 0 | 0 | 0 | 0 | -0.001 | 0 | 0 | 0 | 0 | 0 | 0 | 260 | 0 | 0 | 0 | 0 | 0 | 0 | 4.001 | 5.335 | 4.548 | 0 | 0 | 13.884 | 1 | 1 | 0
2021-11-13 | 0 | 0 | 0 | 1 | 0.7 | -6.2 | 100 | 100 | 0 | 0 | 0 | 0 | 0 | 0 | 0 | 0 | 0 | 0 | 0 | 0 | 0 | 0 | 0 | 0 | 0 | 0 | 0 | -0.001 | 0 | 0 | 0 | 0 | 26.93 | 0.97 | 260 | 0 | 0 | 0 | 0 | 0 | 0 | 3.985 | 5.326 | 4.541 | 0 | 0 | 13.852 | 1 | 1 | 0
2021-11-13 01:00 | 0 | 5.4 | 4.56 | 1 | 0.9 | -5.62 | 100 | 100 | 0 | 0 | 0 | 0.521 | 0 | 0 | 0 | 0 | 0 | 0 | 0.322 | 1.564 | 1.853 | 0 | 0 | 0 | 0 | 0 | 0 | -0.001 | 0 | 0 | 0 | 0 | 32.47 | 0.96 | 260 | 0 | 0 | 0 | 0 | 0 | 0 | 3.963 | 5.315 | 4.531 | 0 | 0 | 13.486 | 2 | 2 | 0
2021-11-13 02:00 | 0 | 71.7 | 52.14 | 1 | 1.8 | -2.47 | 100 | 100 | 0 | 0 | 0 | 0.521 | 0 | 0 | 0 | 0 | 0 | 0 | 11.001 | 17.894 | 24.607 | 0 | 0 | 0 | 0 | 0 | 0 | -0.001 | 0 | 0 | 0 | 0 | 43.35 | 0.91 | 260 | 0 | 0 | 0 | 0 | 0 | 0 | 3.846 | 5.252 | 4.477 | 0 | 0 | 2.573 | 1 | 1 | 0
2021-11-13 03:00 | 0 | 97.7 | 58.19 | 1 | 3.4 | -2.87 | 100 | 100 | 0 | 0 | 0 | 0.521 | 0 | 0 | 0 | 0 | 0 | 0 | 14.779 | 19.972 | 33.531 | 0 | 0 | 0 | 0 | 0 | 0 | -0.001 | 0 | 0 | 0 | 0 | 53.44 | 0.84 | 262.14 | 0 | 0 | 0 | 0 | 1.122 | 0 | 3.887 | 5.274 | 4.496 | 0 | 0 | 0 | 1 | 1 | 0
2021-11-13 04:00 | 0 | 415.5 | 197.88 | 1 | 4.4 | -2.92 | 100 | 100 | 0 | 0 | 0 | 0.521 | 0 | 0 | 0 | 0 | 0 | 0 | 44.157 | 67.911 | 142.6 | 0 | 0 | 0 | 0 | 0 | 0 | -0.001 | 0 | 0 | 0 | 0 | 61.56 | 0.74 | 317.37 | 0 | 0 | 0 | 0 | 28.92 | 0 | 4.72 | 5.677 | 4.839 | 0 | 0 | 0 | 1 | 1 | 0
2021-11-13 05:00 | 0 | 596 | 247.82 | 1 | 4.7 | -0.2 | 100 | 100 | 0 | 0 | 0 | 0.521 | 0 | 0 | 0 | 0 | 0 | 0 | 49.673 | 85.052 | 204.547 | 0 | 0 | 0 | 0 | 0 | 0 | -0.001 | 0 | 0 | 0 | 0 | 65.43 | 0.67 | 373.9 | 0 | 0 | 0 | 0 | 29.604 | 0 | 7.584 | 6.739 | 5.745 | 0 | 0 | 0 | 1 | 1 | 0
2021-11-13 06:00 | 0 | 700.2 | 317.03 | 1 | 4.9 | -0.34 | 100 | 100 | 0 | 0 | 0 | 0.521 | 0 | 13.902 | 0 | 13.902 | 13.902 | 13.902 | 68.185 | 108.803 | 240.309 | 0 | 0 | 0 | 0 | 0 | 0 | -0.001 | 0 | 5.79 | 0 | 0 | 63.08 | 0.71 | 425 | 0 | 0 | 0 | 0 | 26.762 | 0 | 12.659 | 8.023 | 6.839 | 0 | 0 | 0 | 1 | 1 | 0
2021-11-13 07:00 | 0 | 585.5 | 329.1 | 1 | 4.7 | -0.85 | 100 | 100 | 0 | 0 | 0 | 0.521 | 0 | 50.317 | 0 | 50.317 | 50.317 | 50.317 | 81.191 | 112.948 | 200.944 | 0 | 0 | 0 | 0 | 0 | 0 | -0.001 | 0 | 25.04 | 0 | 0 | 55.8 | 0.82 | 425 | 0 | 0 | 0 | 0 | 0 | 0 | 15.09 | 8.521 | 7.264 | 0 | 0 | 0 | 1 | 1 | 0
2021-11-13 08:00 | 0 | 492.9 | 341.95 | 1 | 4.4 | -3.19 | 100 | 100 | 0 | 0 | 0 | 0.521 | 0 | 53.263 | 0 | 53.263 | 53.263 | 53.263 | 84.474 | 117.359 | 169.163 | 0 | 0 | 0 | 0 | 0 | 0 | -0.001 | 0 | 31.49 | 0 | 0 | 46.07 | 0.9 | 425 | 0 | 0 | 0 | 0 | 0 | 0 | 15.339 | 8.567 | 7.304 | 0 | 0 | 0 | 1 | 1 | 0
2021-11-13 09:00 | 0 | 282.6 | 230.55 | 1 | 3.3 | -2.92 | 100 | 100 | 0 | 0 | 0 | 0.521 | 0 | 0 | 0 | 0 | 0 | 0 | 24.081 | 79.124 | 96.988 | 0 | 0 | 0 | 0 | 0 | 0 | -0.001 | 0 | 0 | 0 | 0 | 35.33 | 0.95 | 412.63 | 0 | 0 | 0 | 0 | -6.479 | 0 | 14.858 | 8.476 | 7.226 | 0 | 0 | 0 | 1 | 1 | 0
2021-11-13 10:00 | 0 | 0 | 0 | 1 | 2.5 | -6.55 | 100 | 100 | 0 | 0 | 0 | 0 | 0 | 0 | 0 | 0 | 0 | 0 | 0 | 0 | 0 | 0 | 0 | 0 | 0 | 0 | 0 | -0.001 | 0 | 0 | 0 | 0 | 29.82 | 0.97 | 360.1 | 0 | 0 | 0 | 0 | -27.508 | 0 | 12.641 | 8.025 | 6.841 | 0 | 0 | 0 | 2 | 2 | 0
2021-11-13 11:00 | 0 | 0 | 0 | 0 | 2 | -6.41 | 100 | 100 | 0 | 0 | 0 | 0 | 0 | 0 | 0 | 0 | 0 | 0 | 0 | 0 | 0 | 0 | 0 | 0 | 0 | 0 | 0 | -0.001 | 0 | 0 | 0 | 0 | 0 | 0 | 318.69 | 0 | 0 | 0 | 0 | -21.688 | 0 | 8.627 | 7.05 | 6.01 | 0 | 0 | 0 | 1 | 1 | 0
2021-11-13 12:00 | 0 | 0 | 0 | 0 | 1.9 | -6.14 | 100 | 100 | 0 | 0 | 0 | 0 | 0 | 0 | 0 | 0 | 0 | 0 | 0 | 0 | 0 | 0 | 0 | 0 | 0 | 0 | 0 | -0.001 | 0 | 0 | 0 | 0 | 0 | 0 | 284.73 | 0 | 0 | 0 | 0 | -17.781 | 0 | 6.168 | 6.269 | 5.344 | 0 | 0 | 0 | 1 | 1 | 0
2021-11-13 13:00 | 0 | 0 | 0 | 0 | 1.9 | -6.11 | 100 | 100 | 0 | 0 | 0 | 0 | 0 | 0 | 0 | 0 | 0 | 0 | 0 | 0 | 0 | 0 | 0 | 0 | 0 | 0 | 0 | -0.001 | 0 | 0 | 0 | 0 | 0 | 0 | 260 | 0 | 0 | 0 | 0 | -7.71 | 0 | 4.595 | 5.626 | 4.796 | 0 | 0 | 7.306 | 1 | 1 | 0
2021-11-13 14:00 | 0 | 0 | 0 | 0 | 1.7 | -7.17 | 100 | 100 | 0 | 0 | 0 | 0 | 0 | 0 | 0 | 0 | 0 | 0 | 0 | 0 | 0 | 0 | 0 | 0 | 0 | 0 | 0 | -0.001 | 0 | 0 | 0 | 0 | 0 | 0 | 260 | 0 | 0 | 0 | 0 | 0 | 0 | 4.022 | 5.346 | 4.557 | 0 | 0 | 13.925 | 1 | 1 | 0
2021-11-13 15:00 | 0 | 0 | 0 | 0 | 1.6 | -7.14 | 100 | 100 | 0 | 0 | 0 | 0 | 0 | 0 | 0 | 0 | 0 | 0 | 0 | 0 | 0 | 0 | 0 | 0 | 0 | 0 | 0 | -0.001 | 0 | 0 | 0 | 0 | 0 | 0 | 260 | 0 | 0 | 0 | 0 | 0 | 0 | 4.021 | 5.345 | 4.557 | 0 | 0 | 13.923 | 1 | 1 | 0
2021-11-13 16:00 | 0 | 0 | 0 | 0 | 1.2 | -6.91 | 100 | 100 | 0 | 0 | 0 | 0 | 0 | 0 | 0 | 0 | 0 | 0 | 0 | 0 | 0 | 0 | 0 | 0 | 0 | 0 | 0 | -0.001 | 0 | 0 | 0 | 0 | 0 | 0 | 260 | 0 | 0 | 0 | 0 | 0 | 0 | 4.012 | 5.34 | 4.553 | 0 | 0 | 13.906 | 1 | 1 | 0
2021-11-13 17:00 | 0 | 0 | 0 | 0 | 1 | -8.12 | 100 | 100 | 0 | 0 | 0 | 0 | 0 | 0 | 0 | 0 | 0 | 0 | 0 | 0 | 0 | 0 | 0 | 0 | 0 | 0 | 0 | -0.001 | 0 | 0 | 0 | 0 | 0 | 0 | 260 | 0 | 0 | 0 | 0 | 0 | 0 | 4.059 | 5.365 | 4.573 | 0 | 0 | 13.997 | 1 | 1 | 0
2021-11-13 18:00 | 0 | 0 | 0 | 0 | 1.1 | -8.25 | 100 | 100 | 0 | 0 | 0 | 0 | 0 | 0 | 0 | 0 | 0 | 0 | 0 | 0 | 0 | 0 | 0 | 0 | 0 | 0 | 0 | -0.001 | 0 | 0 | 0 | 0 | 0 | 0 | 260 | 0 | 0 | 0 | 0 | 0 | 0 | 4.064 | 5.367 | 4.576 | 0 | 0 | 14.007 | 1 | 1 | 0
2021-11-13 19:00 | 0 | 0 | 0 | 0 | 1.2 | -8.45 | 100 | 100 | 0 | 0 | 0 | 0 | 0 | 0 | 0 | 0 | 0 | 0 | 0 | 0 | 0 | 0 | 0 | 0 | 0 | 0 | 0 | -0.001 | 0 | 0 | 0 | 0 | 0 | 0 | 260 | 0 | 0 | 0 | 0 | 0 | 0 | 4.072 | 5.371 | 4.579 | 0 | 0 | 14.022 | 1 | 1 | 0
2021-11-13 20:00 | 0 | 0 | 0 | 0 | 1.1 | -8.88 | 100 | 100 | 0 | 0 | 0 | 0 | 0 | 0 | 0 | 0 | 0 | 0 | 0 | 0 | 0 | 0 | 0 | 0 | 0 | 0 | 0 | -0.001 | 0 | 0 | 0 | 0 | 0 | 0 | 260 | 0 | 0 | 0 | 0 | 0 | 0 | 4.088 | 5.38 | 4.586 | 0 | 0 | 14.055 | 1 | 1 | 0
2021-11-13 21:00 | 0 | 0 | 0 | 0 | 0.8 | -8.94 | 100 | 100 | 0 | 0 | 0 | 0 | 0 | 0 | 0 | 0 | 0 | 0 | 0 | 0 | 0 | 0 | 0 | 0 | 0 | 0 | 0 | -0.001 | 0 | 0 | 0 | 0 | 0 | 0 | 260 | 0 | 0 | 0 | 0 | 0 | 0 | 4.091 | 5.381 | 4.587 | 0 | 0 | 14.059 | 1 | 1 | 0
2021-11-13 22:00 | 0 | 0 | 0 | 0 | 0.8 | -8.44 | 100 | 100 | 0 | 0 | 0 | 0 | 0 | 0 | 0 | 0 | 0 | 0 | 0 | 0 | 0 | 0 | 0 | 0 | 0 | 0 | 0 | -0.001 | 0 | 0 | 0 | 0 | 0 | 0 | 260 | 0 | 0 | 0 | 0 | 0 | 0 | 4.071 | 5.371 | 4.579 | 0 | 0 | 14.021 | 1 | 1 | 0
2021-11-13 23:00 | 0 | 0 | 0 | 0 | 1 | -8.12 | 100 | 100 | 0 | 0 | 0 | 0 | 0 | 0 | 0 | 0 | 0 | 0 | 0 | 0 | 0 | 0 | 0 | 0 | 0 | 0 | 0 | -0.001 | 0 | 0 | 0 | 0 | 0 | 0 | 260 | 0 | 0 | 0 | 0 | 0 | 0 | 4.059 | 5.365 | 4.573 | 0 | 0 | 13.997 | 1 | 1 | 0
2021-11-14 | 0 | 0 | 0 | 1 | 1.4 | -7.5 | 100 | 100 | 0 | 0 | 0 | 0 | 0 | 0 | 0 | 0 | 0 | 0 | 0 | 0 | 0 | 0 | 0 | 0 | 0 | 0 | 0 | -0.001 | 0 | 0 | 0 | 0 | 27.08 | 0.97 | 260 | 0 | 0 | 0 | 0 | 0 | 0 | 4.035 | 5.352 | 4.563 | 0 | 0 | 13.95 | 1 | 1 | 0
2021-11-14 01:00 | 0 | 1.5 | 1.26 | 1 | 1.7 | -7.72 | 100 | 100 | 0 | 0 | 0 | 0.521 | 0 | 0 | 0 | 0 | 0 | 0 | 0.085 | 0.434 | 0.515 | 0 | 0 | 0 | 0 | 0 | 0 | -0.001 | 0 | 0 | 0 | 0 | 32.61 | 0.96 | 260 | 0 | 0 | 0 | 0 | 0 | 0 | 4.043 | 5.357 | 4.567 | 0 | 0 | 13.882 | 2 | 2 | 0
2021-11-14 02:00 | 0 | 71 | 51.5 | 1 | 2 | -5.2 | 100 | 100 | 0 | 0 | 0 | 0.521 | 0 | 0 | 0 | 0 | 0 | 0 | 10.67 | 17.674 | 24.367 | 0 | 0 | 0 | 0 | 0 | 0 | -0.001 | 0 | 0 | 0 | 0 | 43.5 | 0.91 | 260 | 0 | 0 | 0 | 0 | 0 | 0 | 3.948 | 5.306 | 4.524 | 0 | 0 | 3.107 | 1 | 1 | 0
2021-11-14 03:00 | 0 | 351.2 | 208.3 | 1 | 2.6 | -5.02 | 100 | 100 | 0 | 0 | 0 | 0.521 | 0 | 0 | 0 | 0 | 0 | 0 | 52.795 | 71.489 | 120.532 | 0 | 0 | 0 | 0 | 0 | 0 | -0.001 | 0 | 0 | 0 | 0 | 53.62 | 0.84 | 330.87 | 0 | 0 | 0 | 0 | 37.115 | 0 | 4.969 | 5.782 | 4.929 | 0 | 0 | 0 | 1 | 1 | 0
2021-11-14 04:00 | 0 | 503.7 | 238.16 | 1 | 3.5 | -4.93 | 100 | 100 | 0 | 0 | 0 | 0.521 | 0 | 0 | 0 | 0 | 0 | 0 | 52.879 | 81.737 | 172.87 | 0 | 0 | 0 | 0 | 0 | 0 | -0.001 | 0 | 0 | 0 | 0 | 61.78 | 0.74 | 389.67 | 0 | 0 | 0 | 0 | 30.794 | 0 | 8.893 | 7.121 | 6.07 | 0 | 0 | 0 | 1 | 1 | 0
2021-11-14 05:00 | 0 | 468.8 | 192.97 | 1 | 4.2 | -4.29 | 100 | 100 | 0 | 0 | 0 | 0.521 | 0 | 0 | 0 | 0 | 0 | 0 | 38.325 | 66.227 | 160.892 | 0 | 0 | 0 | 0 | 0 | 0 | -0.001 | 0 | 0 | 0 | 0 | 65.69 | 0.66 | 410.37 | 0 | 0 | 0 | 0 | 10.837 | 0 | 12.621 | 8.025 | 6.841 | 0 | 0 | 0 | 1 | 1 | 0
2021-11-14 06:00 | 0 | 430.2 | 193.04 | 1 | 4.6 | -4.69 | 100 | 100 | 0 | 0 | 0 | 0.521 | 0 | 3.208 | 0 | 3.208 | 3.208 | 3.208 | 41.235 | 66.253 | 147.645 | 0 | 0 | 0 | 0 | 0 | 0 | -0.001 | 0 | 2.17 | 0 | 0 | 63.34 | 0.71 | 425 | 0 | 0 | 0 | 0 | 7.663 | 0 | 14.713 | 8.448 | 7.202 | 0 | 0 | 0 | 1 | 1 | 0
2021-11-14 07:00 | 0 | 477.3 | 266.71 | 1 | 4.6 | -5.08 | 100 | 100 | 0 | 0 | 0 | 0.521 | 0 | 34.11 | 0 | 34.11 | 34.11 | 34.11 | 65.594 | 91.534 | 163.809 | 0 | 0 | 0 | 0 | 0 | 0 | -0.001 | 0 | 20.82 | 0 | 0 | 56.03 | 0.82 | 425 | 0 | 0 | 0 | 0 | 0 | 0 | 15.543 | 8.605 | 7.336 | 0 | 0 | 0 | 1 | 1 | 0
2021-11-14 08:00 | 0 | 485.8 | 335.77 | 1 | 4.6 | -7.91 | 100 | 100 | 0 | 0 | 0 | 0.521 | 0 | 49.978 | 0 | 49.978 | 49.978 | 49.978 | 81.875 | 115.236 | 166.727 | 0 | 0 | 0 | 0 | 0 | 0 | -0.001 | 0 | 29.98 | 0 | 0 | 46.28 | 0.9 | 425 | 0 | 0 | 0 | 0 | 0 | 0 | 15.851 | 8.662 | 7.384 | 0 | 0 | 0 | 1 | 1 | 0
2021-11-14 09:00 | 0 | 275.8 | 224.46 | 1 | 4.1 | -7.92 | 100 | 100 | 0 | 0 | 0 | 0.521 | 0 | 0 | 0 | 0 | 0 | 0 | 22.789 | 77.034 | 94.655 | 0 | 0 | 0 | 0 | 0 | 0 | -0.001 | 0 | 0 | 0 | 0 | 35.53 | 0.95 | 409.13 | 0 | 0 | 0 | 0 | -8.313 | 0 | 15.26 | 8.552 | 7.291 | 0 | 0 | 0 | 1 | 1 | 0
2021-11-14 10:00 | 0 | 0 | 0 | 1 | 4 | -11.52 | 100 | 100 | 0 | 0 | 0 | 0 | 0 | 0 | 0 | 0 | 0 | 0 | 0 | 0 | 0 | 0 | 0 | 0 | 0 | 0 | 0 | -0.001 | 0 | 0 | 0 | 0 | 30.01 | 0.96 | 356.26 | 0 | 0 | 0 | 0 | -27.685 | 0 | 12.768 | 8.052 | 6.864 | 0 | 0 | 0 | 2 | 2 | 0
2021-11-14 11:00 | 0 | 0 | 0 | 0 | 4.1 | -11.55 | 100 | 100 | 0 | 0 | 0 | 0 | 0 | 0 | 0 | 0 | 0 | 0 | 0 | 0 | 0 | 0 | 0 | 0 | 0 | 0 | 0 | -0.001 | 0 | 0 | 0 | 0 | 0 | 0 | 314.6 | 0 | 0 | 0 | 0 | -21.82 | 0 | 8.714 | 7.075 | 6.031 | 0 | 0 | 0 | 1 | 1 | 0
2021-11-14 12:00 | 0 | 0 | 0 | 0 | 3.7 | -11.92 | 100 | 100 | 0 | 0 | 0 | 0 | 0 | 0 | 0 | 0 | 0 | 0 | 0 | 0 | 0 | 0 | 0 | 0 | 0 | 0 | 0 | -0.001 | 0 | 0 | 0 | 0 | 0 | 0 | 280.36 | 0 | 0 | 0 | 0 | -17.928 | 0 | 6.256 | 6.301 | 5.371 | 0 | 0 | 0 | 1 | 1 | 0
2021-11-14 13:00 | 0 | 0 | 0 | 0 | 2.9 | -12.29 | 100 | 100 | 0 | 0 | 0 | 0 | 0 | 0 | 0 | 0 | 0 | 0 | 0 | 0 | 0 | 0 | 0 | 0 | 0 | 0 | 0 | -0.001 | 0 | 0 | 0 | 0 | 0 | 0 | 260 | 0 | 0 | 0 | 0 | -7.783 | 0 | 4.67 | 5.66 | 4.825 | 0 | 0 | 7.372 | 1 | 1 | 0
2021-11-14 14:00 | 0 | 0 | 0 | 0 | 2 | -14.64 | 100 | 100 | 0 | 0 | 0 | 0 | 0 | 0 | 0 | 0 | 0 | 0 | 0 | 0 | 0 | 0 | 0 | 0 | 0 | 0 | 0 | -0.001 | 0 | 0 | 0 | 0 | 0 | 0 | 260 | 0 | 0 | 0 | 0 | 0 | 0 | 4.318 | 5.495 | 4.685 | 0 | 0 | 14.497 | 1 | 1 | 0
2021-11-14 15:00 | 0 | 0 | 0 | 0 | 1.7 | -14.71 | 100 | 100 | 0 | 0 | 0 | 0 | 0 | 0 | 0 | 0 | 0 | 0 | 0 | 0 | 0 | 0 | 0 | 0 | 0 | 0 | 0 | -0.001 | 0 | 0 | 0 | 0 | 0 | 0 | 260 | 0 | 0 | 0 | 0 | 0 | 0 | 4.32 | 5.497 | 4.686 | 0 | 0 | 14.503 | 1 | 1 | 0
2021-11-14 16:00 | 0 | 0 | 0 | 0 | 1.7 | -14.63 | 100 | 100 | 0 | 0 | 0 | 0 | 0 | 0 | 0 | 0 | 0 | 0 | 0 | 0 | 0 | 0 | 0 | 0 | 0 | 0 | 0 | -0.001 | 0 | 0 | 0 | 0 | 0 | 0 | 260 | 0 | 0 | 0 | 0 | 0 | 0 | 4.317 | 5.495 | 4.684 | 0 | 0 | 14.496 | 1 | 1 | 0
2021-11-14 17:00 | 0 | 0 | 0 | 0 | 1.4 | -16.71 | 100 | 100 | 0 | 0 | 0 | 0 | 0 | 0 | 0 | 0 | 0 | 0 | 0 | 0 | 0 | 0 | 0 | 0 | 0 | 0 | 0 | -0.001 | 0 | 0 | 0 | 0 | 0 | 0 | 260 | 0 | 0 | 0 | 0 | 0 | 0 | 4.403 | 5.537 | 4.72 | 0 | 0 | 14.659 | 1 | 1 | 0
2021-11-14 18:00 | 0 | 0 | 0 | 0 | 1.2 | -16.13 | 100 | 100 | 0 | 0 | 0 | 0 | 0 | 0 | 0 | 0 | 0 | 0 | 0 | 0 | 0 | 0 | 0 | 0 | 0 | 0 | 0 | -0.001 | 0 | 0 | 0 | 0 | 0 | 0 | 260 | 0 | 0 | 0 | 0 | 0 | 0 | 4.379 | 5.525 | 4.71 | 0 | 0 | 14.614 | 1 | 1 | 0
2021-11-14 19:00 | 0 | 0 | 0 | 0 | 1.3 | -15.87 | 100 | 100 | 0 | 0 | 0 | 0 | 0 | 0 | 0 | 0 | 0 | 0 | 0 | 0 | 0 | 0 | 0 | 0 | 0 | 0 | 0 | -0.001 | 0 | 0 | 0 | 0 | 0 | 0 | 260 | 0 | 0 | 0 | 0 | 0 | 0 | 4.368 | 5.52 | 4.706 | 0 | 0 | 14.593 | 1 | 1 | 0
2021-11-14 20:00 | 0 | 0 | 0 | 0 | 1 | -16.27 | 100 | 100 | 0 | 0 | 0 | 0 | 0 | 0 | 0 | 0 | 0 | 0 | 0 | 0 | 0 | 0 | 0 | 0 | 0 | 0 | 0 | -0.001 | 0 | 0 | 0 | 0 | 0 | 0 | 260 | 0 | 0 | 0 | 0 | 0 | 0 | 4.384 | 5.528 | 4.712 | 0 | 0 | 14.625 | 1 | 1 | 0
2021-11-14 21:00 | 0 | 0 | 0 | 0 | 0.9 | -16.02 | 100 | 100 | 0 | 0 | 0 | 0 | 0 | 0 | 0 | 0 | 0 | 0 | 0 | 0 | 0 | 0 | 0 | 0 | 0 | 0 | 0 | -0.001 | 0 | 0 | 0 | 0 | 0 | 0 | 260 | 0 | 0 | 0 | 0 | 0 | 0 | 4.374 | 5.523 | 4.708 | 0 | 0 | 14.605 | 1 | 1 | 0
2021-11-14 22:00 | 0 | 0 | 0 | 0 | 1 | -16.83 | 100 | 100 | 0 | 0 | 0 | 0 | 0 | 0 | 0 | 0 | 0 | 0 | 0 | 0 | 0 | 0 | 0 | 0 | 0 | 0 | 0 | -0.001 | 0 | 0 | 0 | 0 | 0 | 0 | 260 | 0 | 0 | 0 | 0 | 0 | 0 | 4.408 | 5.539 | 4.722 | 0 | 0 | 14.669 | 1 | 1 | 0
2021-11-14 23:00 | 0 | 0 | 0 | 0 | 1.2 | -16.49 | 100 | 100 | 0 | 0 | 0 | 0 | 0 | 0 | 0 | 0 | 0 | 0 | 0 | 0 | 0 | 0 | 0 | 0 | 0 | 0 | 0 | -0.001 | 0 | 0 | 0 | 0 | 0 | 0 | 260 | 0 | 0 | 0 | 0 | 0 | 0 | 4.394 | 5.532 | 4.716 | 0 | 0 | 14.642 | 1 | 1 | 0
2021-11-15 | 0 | 0 | 0 | 1 | 1.7 | -16.09 | 100 | 100 | 0 | 0 | 0 | 0 | 0 | 0 | 0 | 0 | 0 | 0 | 0 | 0 | 0 | 0 | 0 | 0 | 0 | 0 | 0 | -0.001 | 0 | 0 | 0 | 0 | 27.21 | 0.97 | 260 | 0 | 0 | 0 | 0 | 0 | 0 | 4.377 | 5.524 | 4.709 | 0 | 0 | 14.61 | 1 | 1 | 0
2021-11-15 01:00 | 0 | 89.8 | 75.52 | 1 | 2 | -15.59 | 100 | 100 | 0 | 0 | 0 | 0.521 | 0 | 0 | 0 | 0 | 0 | 0 | 4.827 | 25.92 | 30.819 | 0 | 0 | 0 | 0 | 0 | 0 | -0.001 | 0 | 0 | 0 | 0 | 32.75 | 0.96 | 260 | 0 | 0 | 0 | 0 | 0 | 0 | 4.356 | 5.514 | 4.701 | 0 | 0 | 9.745 | 2 | 2 | 0
2021-11-15 02:00 | 0 | 84.9 | 61.43 | 1 | 2.2 | -11.77 | 100 | 100 | 0 | 0 | 0 | 0.521 | 0 | 0 | 0 | 0 | 0 | 0 | 12.496 | 21.083 | 29.138 | 0 | 0 | 0 | 0 | 0 | 0 | -0.001 | 0 | 0 | 0 | 0 | 43.65 | 0.91 | 260 | 0 | 0 | 0 | 0 | 0 | 0 | 4.202 | 5.438 | 4.636 | 0 | 0 | 1.78 | 1 | 1 | 0
2021-11-15 03:00 | 0 | 53.7 | 31.72 | 1 | 2.5 | -10.91 | 100 | 100 | 0 | 0 | 0 | 0.521 | 0 | 0 | 0 | 0 | 0 | 0 | 8.024 | 10.886 | 18.43 | 0 | 0 | 0 | 0 | 0 | 0 | -0.001 | 0 | 0 | 0 | 0 | 53.79 | 0.84 | 260 | 0 | 0 | 0 | 0 | 0 | 0 | 4.168 | 5.421 | 4.621 | 0 | 0 | 6.186 | 1 | 1 | 0
2021-11-15 04:00 | 0 | 15.8 | 7.42 | 1 | 2.9 | -10.95 | 100 | 100 | 0 | 0 | 0 | 0.521 | 0 | 0 | 0 | 0 | 0 | 0 | 1.639 | 2.546 | 5.423 | 0 | 0 | 0 | 0 | 0 | 0 | -0.001 | 0 | 0 | 0 | 0 | 62 | 0.73 | 260 | 0 | 0 | 0 | 0 | 0 | 0 | 4.169 | 5.421 | 4.622 | 0 | 0 | 12.574 | 1 | 1 | 0
2021-11-15 05:00 | 0 | 7.1 | 2.89 | 1 | 3.6 | -9.68 | 100 | 100 | 0 | 0 | 0 | 0.521 | 0 | 0 | 0 | 0 | 0 | 0 | 0.569 | 0.993 | 2.437 | 0 | 0 | 0 | 0 | 0 | 0 | -0.001 | 0 | 0 | 0 | 0 | 65.95 | 0.65 | 260 | 0 | 0 | 0 | 0 | 0 | 0 | 4.119 | 5.396 | 4.6 | 0 | 0 | 13.546 | 1 | 1 | 0
2021-11-15 06:00 | 0 | 0.4 | 0.18 | 1 | 4.2 | -9.68 | 100 | 100 | 0 | 0 | 0 | 0.521 | 0 | 0 | 0 | 0 | 0 | 0 | 0.038 | 0.061 | 0.137 | 0 | 0 | 0 | 0 | 0 | 0 | -0.001 | 0 | 0 | 0 | 0 | 63.59 | 0.71 | 260 | 0 | 0 | 0 | 0 | 0 | 0 | 4.119 | 5.396 | 4.6 | 0 | 0 | 14.078 | 1 | 1 | 0
2021-11-15 07:00 | 0 | 3.4 | 1.89 | 1 | 4.8 | -9.93 | 100 | 100 | 0 | 0 | 0 | 0.521 | 0 | 0 | 0 | 0 | 0 | 0 | 0.463 | 0.648 | 1.167 | 0 | 0 | 0 | 0 | 0 | 0 | -0.001 | 0 | 0 | 0 | 0 | 56.25 | 0.81 | 260 | 0 | 0 | 0 | 0 | 0 | 0 | 4.129 | 5.401 | 4.604 | 0 | 0 | 13.671 | 1 | 1 | 0
2021-11-15 08:00 | 0 | 0 | 0 | 1 | 5.2 | -10.36 | 100 | 100 | 0 | 0 | 0 | 0 | 0 | 0 | 0 | 0 | 0 | 0 | 0 | 0 | 0 | 0 | 0 | 0 | 0 | 0 | 0 | -0.001 | 0 | 0 | 0 | 0 | 46.48 | 0.9 | 260 | 0 | 0 | 0 | 0 | 0 | 0 | 4.146 | 5.41 | 4.612 | 0 | 0 | 14.167 | 2 | 2 | 0
2021-11-15 09:00 | 0 | 0 | 0 | 1 | 5.5 | -10.18 | 100 | 100 | 0 | 0 | 0 | 0 | 0 | 0 | 0 | 0 | 0 | 0 | 0 | 0 | 0 | 0 | 0 | 0 | 0 | 0 | 0 | -0.001 | 0 | 0 | 0 | 0 | 35.72 | 0.95 | 260 | 0 | 0 | 0 | 0 | 0 | 0 | 4.139 | 5.406 | 4.608 | 0 | 0 | 14.153 | 1 | 1 | 0
2021-11-15 10:00 | 0 | 0 | 0 | 1 | 5.8 | -11.33 | 100 | 100 | 0 | 0 | 0 | 0 | 0 | 0 | 0 | 0 | 0 | 0 | 0 | 0 | 0 | 0 | 0 | 0 | 0 | 0 | 0 | -0.001 | 0 | 0 | 0 | 0 | 30.2 | 0.96 | 260 | 0 | 0 | 0 | 0 | 0 | 0 | 4.184 | 5.429 | 4.628 | 0 | 0 | 14.241 | 1 | 1 | 0
2021-11-15 11:00 | 0 | 0 | 0 | 0 | 5.7 | -11.4 | 100 | 100 | 0 | 0 | 0 | 0 | 0 | 0 | 0 | 0 | 0 | 0 | 0 | 0 | 0 | 0 | 0 | 0 | 0 | 0 | 0 | -0.001 | 0 | 0 | 0 | 0 | 0 | 0 | 260 | 0 | 0 | 0 | 0 | 0 | 0 | 4.187 | 5.43 | 4.629 | 0 | 0 | 14.247 | 1 | 1 | 0
2021-11-15 12:00 | 0 | 0 | 0 | 0 | 5.4 | -11.29 | 100 | 100 | 0 | 0 | 0 | 0 | 0 | 0 | 0 | 0 | 0 | 0 | 0 | 0 | 0 | 0 | 0 | 0 | 0 | 0 | 0 | -0.001 | 0 | 0 | 0 | 0 | 0 | 0 | 260 | 0 | 0 | 0 | 0 | 0 | 0 | 4.183 | 5.428 | 4.627 | 0 | 0 | 14.238 | 1 | 1 | 0
2021-11-15 13:00 | 0 | 0 | 0 | 0 | 5.5 | -11.3 | 100 | 100 | 0 | 0 | 0 | 0 | 0 | 0 | 0 | 0 | 0 | 0 | 0 | 0 | 0 | 0 | 0 | 0 | 0 | 0 | 0 | -0.001 | 0 | 0 | 0 | 0 | 0 | 0 | 260 | 0 | 0 | 0 | 0 | 0 | 0 | 4.183 | 5.428 | 4.628 | 0 | 0 | 14.239 | 1 | 1 | 0
2021-11-15 14:00 | 0 | 0 | 0 | 0 | 5.4 | -12.13 | 100 | 100 | 0 | 0 | 0 | 0 | 0 | 0 | 0 | 0 | 0 | 0 | 0 | 0 | 0 | 0 | 0 | 0 | 0 | 0 | 0 | -0.001 | 0 | 0 | 0 | 0 | 0 | 0 | 260 | 0 | 0 | 0 | 0 | 0 | 0 | 4.216 | 5.445 | 4.642 | 0 | 0 | 14.303 | 1 | 1 | 0
2021-11-15 15:00 | 0 | 0 | 0 | 0 | 5.2 | -12.05 | 100 | 100 | 0 | 0 | 0 | 0 | 0 | 0 | 0 | 0 | 0 | 0 | 0 | 0 | 0 | 0 | 0 | 0 | 0 | 0 | 0 | -0.001 | 0 | 0 | 0 | 0 | 0 | 0 | 260 | 0 | 0 | 0 | 0 | 0 | 0 | 4.213 | 5.443 | 4.64 | 0 | 0 | 14.297 | 1 | 1 | 0
2021-11-15 16:00 | 0 | 0 | 0 | 0 | 4.9 | -12.02 | 100 | 100 | 0 | 0 | 0 | 0 | 0 | 0 | 0 | 0 | 0 | 0 | 0 | 0 | 0 | 0 | 0 | 0 | 0 | 0 | 0 | -0.001 | 0 | 0 | 0 | 0 | 0 | 0 | 260 | 0 | 0 | 0 | 0 | 0 | 0 | 4.212 | 5.443 | 4.64 | 0 | 0 | 14.294 | 1 | 1 | 0
2021-11-15 17:00 | 0 | 0 | 0 | 0 | 4.3 | -12.52 | 100 | 100 | 0 | 0 | 0 | 0 | 0 | 0 | 0 | 0 | 0 | 0 | 0 | 0 | 0 | 0 | 0 | 0 | 0 | 0 | 0 | -0.001 | 0 | 0 | 0 | 0 | 0 | 0 | 260 | 0 | 0 | 0 | 0 | 0 | 0 | 4.232 | 5.453 | 4.648 | 0 | 0 | 14.333 | 1 | 1 | 0
2021-11-15 18:00 | 0 | 0 | 0 | 0 | 3.6 | -12.45 | 100 | 100 | 0 | 0 | 0 | 0 | 0 | 0 | 0 | 0 | 0 | 0 | 0 | 0 | 0 | 0 | 0 | 0 | 0 | 0 | 0 | -0.001 | 0 | 0 | 0 | 0 | 0 | 0 | 260 | 0 | 0 | 0 | 0 | 0 | 0 | 4.229 | 5.451 | 4.647 | 0 | 0 | 14.328 | 1 | 1 | 0
2021-11-15 19:00 | 0 | 0 | 0 | 0 | 3 | -12.23 | 100 | 100 | 0 | 0 | 0 | 0 | 0 | 0 | 0 | 0 | 0 | 0 | 0 | 0 | 0 | 0 | 0 | 0 | 0 | 0 | 0 | -0.001 | 0 | 0 | 0 | 0 | 0 | 0 | 260 | 0 | 0 | 0 | 0 | 0 | 0 | 4.22 | 5.447 | 4.643 | 0 | 0 | 14.311 | 1 | 1 | 0
2021-11-15 20:00 | 0 | 0 | 0 | 0 | 2.4 | -13.82 | 100 | 100 | 0 | 0 | 0 | 0 | 0 | 0 | 0 | 0 | 0 | 0 | 0 | 0 | 0 | 0 | 0 | 0 | 0 | 0 | 0 | -0.001 | 0 | 0 | 0 | 0 | 0 | 0 | 260 | 0 | 0 | 0 | 0 | 0 | 0 | 4.284 | 5.479 | 4.671 | 0 | 0 | 14.434 | 1 | 1 | 0
2021-11-15 21:00 | 0 | 0 | 0 | 0 | 2.1 | -13.55 | 100 | 100 | 0 | 0 | 0 | 0 | 0 | 0 | 0 | 0 | 0 | 0 | 0 | 0 | 0 | 0 | 0 | 0 | 0 | 0 | 0 | -0.001 | 0 | 0 | 0 | 0 | 0 | 0 | 260 | 0 | 0 | 0 | 0 | 0 | 0 | 4.273 | 5.473 | 4.666 | 0 | 0 | 14.413 | 1 | 1 | 0
2021-11-15 22:00 | 0 | 0 | 0 | 0 | 2.2 | -16.74 | 100 | 100 | 0 | 0 | 0 | 0 | 0 | 0 | 0 | 0 | 0 | 0 | 0 | 0 | 0 | 0 | 0 | 0 | 0 | 0 | 0 | -0.001 | 0 | 0 | 0 | 0 | 0 | 0 | 260 | 0 | 0 | 0 | 0 | 0 | 0 | 4.404 | 5.537 | 4.72 | 0 | 0 | 14.661 | 1 | 1 | 0
2021-11-15 23:00 | 0 | 0 | 0 | 0 | 2.4 | -17.7 | 100 | 100 | 0 | 0 | 0 | 0 | 0 | 0 | 0 | 0 | 0 | 0 | 0 | 0 | 0 | 0 | 0 | 0 | 0 | 0 | 0 | -0.001 | 0 | 0 | 0 | 0 | 0 | 0 | 260 | 0 | 0 | 0 | 0 | 0 | 0 | 4.444 | 5.556 | 4.737 | 0 | 0 | 14.737 | 1 | 1 | 0
2021-11-16 | 0 | 0 | 0 | 0 | 2.3 | -18.42 | 100 | 100 | 0 | 0 | 0 | 0 | 0 | 0 | 0 | 0 | 0 | 0 | 0 | 0 | 0 | 0 | 0 | 0 | 0 | 0 | 0 | -0.001 | 0 | 0 | 0 | 0 | 0 | 0 | 260 | 0 | 0 | 0 | 0 | 0 | 0 | 4.474 | 5.571 | 4.749 | 0 | 0 | 14.794 | 1 | 1 | 0
2021-11-16 01:00 | 0 | 131.5 | 110.43 | 1 | 2.3 | -19.51 | 100 | 100 | 0 | 0 | 0 | 0.521 | 0 | 0 | 0 | 0 | 0 | 0 | 6.684 | 37.9 | 45.131 | 0 | 0 | 0 | 0 | 0 | 0 | -0.001 | 0 | 0 | 0 | 0 | 32.88 | 0.96 | 260 | 0 | 0 | 0 | 0 | 0 | 0 | 4.52 | 5.593 | 4.768 | 0 | 0 | 8.197 | 2 | 2 | 0
2021-11-16 02:00 | 0 | 385.8 | 278.49 | 1 | 1.7 | -17.98 | 100 | 100 | 0 | 0 | 0 | 0.521 | 0 | 0 | 0 | 0 | 0 | 0 | 55.601 | 95.578 | 132.407 | 0 | 0 | 0 | 0 | 0 | 0 | -0.001 | 0 | 0 | 0 | 0 | 43.79 | 0.91 | 333.93 | 0 | 0 | 0 | 0 | 38.717 | 0 | 5.652 | 6.063 | 5.169 | 0 | 0 | 0 | 1 | 1 | 0
2021-11-16 03:00 | 0 | 581.4 | 342.07 | 1 | 2.3 | -16.95 | 100 | 100 | 0 | 0 | 0 | 0.521 | 0 | 12.454 | 0 | 12.454 | 12.454 | 12.454 | 86.363 | 117.399 | 199.536 | 0 | 0 | 0 | 0 | 0 | 0 | -0.001 | 0 | 6.24 | 0 | 0 | 53.96 | 0.84 | 425 | 0 | 0 | 0 | 0 | 47.692 | 0 | 11.75 | 7.81 | 6.658 | 0 | 0 | 0 | 1 | 1 | 0
2021-11-16 04:00 | 0 | 552.8 | 257.76 | 1 | 2.7 | -17.2 | 100 | 100 | 0 | 0 | 0 | 0.521 | 0 | 23.382 | 0 | 23.382 | 23.382 | 23.382 | 56.665 | 88.465 | 189.721 | 0 | 0 | 0 | 0 | 0 | 0 | -0.001 | 0 | 12.32 | 0 | 0 | 62.21 | 0.73 | 425 | 0 | 0 | 0 | 0 | 0 | 0 | 16.893 | 8.848 | 7.543 | 0 | 0 | 0 | 1 | 1 | 0
2021-11-16 05:00 | 0 | 570.5 | 230.19 | 1 | 2.8 | -14.99 | 100 | 100 | 0 | 0 | 0 | 0.521 | 0 | 11.924 | 0 | 11.924 | 11.924 | 11.924 | 44.874 | 79.002 | 195.796 | 0 | 0 | 0 | 0 | 0 | 0 | -0.001 | 0 | 6.09 | 0 | 0 | 66.2 | 0.65 | 425 | 0 | 0 | 0 | 0 | 0 | 0 | 16.641 | 8.804 | 7.505 | 0 | 0 | 0 | 1 | 1 | 0
2021-11-16 06:00 | 0 | 584.7 | 257.75 | 1 | 2.8 | -15.57 | 100 | 100 | 0 | 0 | 0 | 0.521 | 0 | 21.251 | 0 | 21.251 | 21.251 | 21.251 | 54.288 | 88.459 | 200.669 | 0 | 0 | 0 | 0 | 0 | 0 | -0.001 | 0 | 10.59 | 0 | 0 | 63.84 | 0.7 | 425 | 0 | 0 | 0 | 0 | 0 | 0 | 16.707 | 8.815 | 7.515 | 0 | 0 | 0 | 1 | 1 | 0
2021-11-16 07:00 | 0 | 614.6 | 339.42 | 1 | 2.2 | -16.6 | 100 | 100 | 0 | 0 | 0 | 0.521 | 0 | 49.762 | 0 | 49.762 | 49.762 | 49.762 | 82.955 | 116.49 | 210.931 | 0 | 0 | 0 | 0 | 0 | 0 | -0.001 | 0 | 23.59 | 0 | 0 | 56.48 | 0.81 | 425 | 0 | 0 | 0 | 0 | 0 | 0 | 16.824 | 8.836 | 7.532 | 0 | 0 | 0 | 1 | 1 | 0
2021-11-16 08:00 | 0 | 534.2 | 366.48 | 1 | 1.9 | -18.38 | 100 | 100 | 0 | 0 | 0 | 0.521 | 0 | 53.655 | 0 | 53.655 | 53.655 | 53.655 | 87.118 | 125.776 | 183.337 | 0 | 0 | 0 | 0 | 0 | 0 | -0.001 | 0 | 29.27 | 0 | 0 | 46.68 | 0.9 | 425 | 0 | 0 | 0 | 0 | 0 | 0 | 17.028 | 8.871 | 7.563 | 0 | 0 | 0 | 1 | 1 | 0
2021-11-16 09:00 | 0 | 281.1 | 227.67 | 1 | 2.3 | -15.98 | 100 | 100 | 0 | 0 | 0 | 0.521 | 0 | 0 | 0 | 0 | 0 | 0 | 21.845 | 78.135 | 96.474 | 0 | 0 | 0 | 0 | 0 | 0 | -0.001 | 0 | 0 | 0 | 0 | 35.91 | 0.95 | 405.44 | 0 | 0 | 0 | 0 | -10.246 | 0 | 15.997 | 8.688 | 7.406 | 0 | 0 | 0 | 1 | 1 | 0
2021-11-16 10:00 | 0 | 0 | 0 | 1 | 1.4 | -16.54 | 100 | 100 | 0 | 0 | 0 | 0 | 0 | 0 | 0 | 0 | 0 | 0 | 0 | 0 | 0 | 0 | 0 | 0 | 0 | 0 | 0 | -0.001 | 0 | 0 | 0 | 0 | 30.39 | 0.96 | 352.26 | 0 | 0 | 0 | 0 | -27.846 | 0 | 12.884 | 8.076 | 6.885 | 0 | 0 | 0 | 2 | 2 | 0
2021-11-16 11:00 | 0 | 0 | 0 | 0 | 1 | -15.99 | 100 | 100 | 0 | 0 | 0 | 0 | 0 | 0 | 0 | 0 | 0 | 0 | 0 | 0 | 0 | 0 | 0 | 0 | 0 | 0 | 0 | -0.001 | 0 | 0 | 0 | 0 | 0 | 0 | 310.51 | 0 | 0 | 0 | 0 | -21.864 | 0 | 8.743 | 7.083 | 6.038 | 0 | 0 | 0 | 1 | 1 | 0
2021-11-16 12:00 | 0 | 0 | 0 | 0 | 1.2 | -16.33 | 100 | 100 | 0 | 0 | 0 | 0 | 0 | 0 | 0 | 0 | 0 | 0 | 0 | 0 | 0 | 0 | 0 | 0 | 0 | 0 | 0 | -0.001 | 0 | 0 | 0 | 0 | 0 | 0 | 276.22 | 0 | 0 | 0 | 0 | -17.956 | 0 | 6.273 | 6.307 | 5.376 | 0 | 0 | 0 | 1 | 1 | 0
2021-11-16 13:00 | 0 | 0 | 0 | 0 | 1.1 | -16.47 | 100 | 100 | 0 | 0 | 0 | 0 | 0 | 0 | 0 | 0 | 0 | 0 | 0 | 0 | 0 | 0 | 0 | 0 | 0 | 0 | 0 | -0.001 | 0 | 0 | 0 | 0 | 0 | 0 | 260 | 0 | 0 | 0 | 0 | -7.784 | 0 | 4.672 | 5.661 | 4.826 | 0 | 0 | 7.374 | 1 | 1 | 0
2021-11-16 14:00 | 0 | 0 | 0 | 0 | 0.6 | -17.44 | 100 | 100 | 0 | 0 | 0 | 0 | 0 | 0 | 0 | 0 | 0 | 0 | 0 | 0 | 0 | 0 | 0 | 0 | 0 | 0 | 0 | -0.001 | 0 | 0 | 0 | 0 | 0 | 0 | 260 | 0 | 0 | 0 | 0 | 0 | 0 | 4.433 | 5.551 | 4.732 | 0 | 0 | 14.717 | 1 | 1 | 0
2021-11-16 15:00 | 0 | 0 | 0 | 0 | 0.2 | -17.45 | 100 | 100 | 0 | 0 | 0 | 0 | 0 | 0 | 0 | 0 | 0 | 0 | 0 | 0 | 0 | 0 | 0 | 0 | 0 | 0 | 0 | -0.001 | 0 | 0 | 0 | 0 | 0 | 0 | 260 | 0 | 0 | 0 | 0 | 0 | 0 | 4.433 | 5.551 | 4.732 | 0 | 0 | 14.717 | 1 | 1 | 0
2021-11-16 16:00 | 0 | 0 | 0 | 0 | 0.4 | -17.44 | 100 | 100 | 0 | 0 | 0 | 0 | 0 | 0 | 0 | 0 | 0 | 0 | 0 | 0 | 0 | 0 | 0 | 0 | 0 | 0 | 0 | -0.001 | 0 | 0 | 0 | 0 | 0 | 0 | 260 | 0 | 0 | 0 | 0 | 0 | 0 | 4.433 | 5.551 | 4.732 | 0 | 0 | 14.717 | 1 | 1 | 0
2021-11-16 17:00 | 0 | 0 | 0 | 0 | 0.7 | -17.86 | 100 | 100 | 0 | 0 | 0 | 0 | 0 | 0 | 0 | 0 | 0 | 0 | 0 | 0 | 0 | 0 | 0 | 0 | 0 | 0 | 0 | -0.001 | 0 | 0 | 0 | 0 | 0 | 0 | 260 | 0 | 0 | 0 | 0 | 0 | 0 | 4.451 | 5.56 | 4.739 | 0 | 0 | 14.75 | 1 | 1 | 0
2021-11-16 18:00 | 0 | 0 | 0 | 0 | 1 | -17.69 | 100 | 100 | 0 | 0 | 0 | 0 | 0 | 0 | 0 | 0 | 0 | 0 | 0 | 0 | 0 | 0 | 0 | 0 | 0 | 0 | 0 | -0.001 | 0 | 0 | 0 | 0 | 0 | 0 | 260 | 0 | 0 | 0 | 0 | 0 | 0 | 4.443 | 5.556 | 4.737 | 0 | 0 | 14.736 | 1 | 1 | 0
2021-11-16 19:00 | 0 | 0 | 0 | 0 | 1.2 | -17.64 | 100 | 100 | 0 | 0 | 0 | 0 | 0 | 0 | 0 | 0 | 0 | 0 | 0 | 0 | 0 | 0 | 0 | 0 | 0 | 0 | 0 | -0.001 | 0 | 0 | 0 | 0 | 0 | 0 | 260 | 0 | 0 | 0 | 0 | 0 | 0 | 4.441 | 5.555 | 4.736 | 0 | 0 | 14.732 | 1 | 1 | 0
2021-11-16 20:00 | 0 | 0 | 0 | 0 | 1.4 | -18.14 | 100 | 100 | 0 | 0 | 0 | 0 | 0 | 0 | 0 | 0 | 0 | 0 | 0 | 0 | 0 | 0 | 0 | 0 | 0 | 0 | 0 | -0.001 | 0 | 0 | 0 | 0 | 0 | 0 | 260 | 0 | 0 | 0 | 0 | 0 | 0 | 4.462 | 5.565 | 4.744 | 0 | 0 | 14.772 | 1 | 1 | 0
2021-11-16 21:00 | 0 | 0 | 0 | 0 | 1.4 | -18.11 | 100 | 100 | 0 | 0 | 0 | 0 | 0 | 0 | 0 | 0 | 0 | 0 | 0 | 0 | 0 | 0 | 0 | 0 | 0 | 0 | 0 | -0.001 | 0 | 0 | 0 | 0 | 0 | 0 | 260 | 0 | 0 | 0 | 0 | 0 | 0 | 4.461 | 5.565 | 4.744 | 0 | 0 | 14.769 | 1 | 1 | 0
2021-11-16 22:00 | 0 | 0 | 0 | 0 | 1.5 | -18.72 | 100 | 100 | 0 | 0 | 0 | 0 | 0 | 0 | 0 | 0 | 0 | 0 | 0 | 0 | 0 | 0 | 0 | 0 | 0 | 0 | 0 | -0.001 | 0 | 0 | 0 | 0 | 0 | 0 | 260 | 0 | 0 | 0 | 0 | 0 | 0 | 4.487 | 5.577 | 4.754 | 0 | 0 | 14.818 | 1 | 1 | 0
2021-11-16 23:00 | 0 | 0 | 0 | 0 | 1.5 | -18.98 | 100 | 100 | 0 | 0 | 0 | 0 | 0 | 0 | 0 | 0 | 0 | 0 | 0 | 0 | 0 | 0 | 0 | 0 | 0 | 0 | 0 | -0.001 | 0 | 0 | 0 | 0 | 0 | 0 | 260 | 0 | 0 | 0 | 0 | 0 | 0 | 4.498 | 5.582 | 4.759 | 0 | 0 | 14.838 | 1 | 1 | 0
2021-11-17 | 0 | 0 | 0 | 0 | 1.7 | -19.58 | 100 | 100 | 0 | 0 | 0 | 0 | 0 | 0 | 0 | 0 | 0 | 0 | 0 | 0 | 0 | 0 | 0 | 0 | 0 | 0 | 0 | -0.001 | 0 | 0 | 0 | 0 | 0 | 0 | 260 | 0 | 0 | 0 | 0 | 0 | 0 | 4.523 | 5.594 | 4.769 | 0 | 0 | 14.886 | 1 | 1 | 0
2021-11-17 01:00 | 0 | 179.8 | 150.78 | 1 | 1.7 | -19.25 | 100 | 100 | 0 | 0 | 0 | 0.521 | 0 | 0 | 0 | 0 | 0 | 0 | 8.621 | 51.747 | 61.707 | 0 | 0 | 0 | 0 | 0 | 0 | -0.001 | 0 | 0 | 0 | 0 | 33.01 | 0.96 | 260 | 0 | 0 | 0 | 0 | 0 | 0 | 4.509 | 5.587 | 4.763 | 0 | 0 | 6.239 | 2 | 2 | 0
2021-11-17 02:00 | 0 | 316.6 | 228.03 | 1 | 1.9 | -15.79 | 100 | 100 | 0 | 0 | 0 | 0.521 | 0 | 0 | 0 | 0 | 0 | 0 | 44.673 | 78.258 | 108.657 | 0 | 0 | 0 | 0 | 0 | 0 | -0.001 | 0 | 0 | 0 | 0 | 43.93 | 0.91 | 314.54 | 0 | 0 | 0 | 0 | 28.564 | 0 | 5.202 | 5.887 | 5.019 | 0 | 0 | 0 | 1 | 1 | 0
2021-11-17 03:00 | 0 | 450 | 263.76 | 1 | 1.9 | -14.95 | 100 | 100 | 0 | 0 | 0 | 0.521 | 0 | 0 | 0 | 0 | 0 | 0 | 66.467 | 90.522 | 154.44 | 0 | 0 | 0 | 0 | 0 | 0 | -0.001 | 0 | 0 | 0 | 0 | 54.12 | 0.84 | 398.74 | 0 | 0 | 0 | 0 | 44.093 | 0 | 9.096 | 7.168 | 6.111 | 0 | 0 | 0 | 1 | 1 | 0
2021-11-17 04:00 | 0 | 414.9 | 192.17 | 1 | 1.9 | -14.83 | 100 | 100 | 0 | 0 | 0 | 0.521 | 0 | 0 | 0 | 0 | 0 | 0 | 42.04 | 65.953 | 142.394 | 0 | 0 | 0 | 0 | 0 | 0 | -0.001 | 0 | 0 | 0 | 0 | 62.41 | 0.73 | 421.27 | 0 | 0 | 0 | 0 | 11.8 | 0 | 14.623 | 8.431 | 7.187 | 0 | 0 | 0 | 1 | 1 | 0
2021-11-17 05:00 | 0 | 449.9 | 179.76 | 1 | 2.1 | -12.4 | 100 | 100 | 0 | 0 | 0 | 0.521 | 0 | 0.51 | 0 | 0.51 | 0.51 | 0.51 | 34.713 | 61.693 | 154.406 | 0 | 0 | 0 | 0 | 0 | 0 | -0.001 | 0 | 0.33 | 0 | 0 | 66.45 | 0.64 | 425 | 0 | 0 | 0 | 0 | 1.952 | 0 | 16.115 | 8.71 | 7.425 | 0 | 0 | 0 | 1 | 1 | 0
2021-11-17 06:00 | 0 | 382 | 166.91 | 1 | 2.4 | -12.18 | 100 | 100 | 0 | 0 | 0 | 0.521 | 0 | 2.377 | 0 | 2.377 | 2.377 | 2.377 | 34.906 | 57.284 | 131.102 | 0 | 0 | 0 | 0 | 0 | 0 | -0.001 | 0 | 1.81 | 0 | 0 | 64.09 | 0.7 | 425 | 0 | 0 | 0 | 0 | 0 | 0 | 16.324 | 8.747 | 7.457 | 0 | 0 | 0 | 1 | 1 | 0
2021-11-17 07:00 | 0 | 254.8 | 139.9 | 1 | 2.7 | -12.35 | 100 | 100 | 0 | 0 | 0 | 0.521 | 0 | 1.529 | 0 | 1.529 | 1.529 | 1.529 | 34.083 | 48.013 | 87.447 | 0 | 0 | 0 | 0 | 0 | 0 | -0.001 | 0 | 1.75 | 0 | 0 | 56.7 | 0.81 | 425 | 0 | 0 | 0 | 0 | 0 | 0 | 16.343 | 8.751 | 7.46 | 0 | 0 | 0 | 1 | 1 | 0
2021-11-17 08:00 | 0 | 114.2 | 78.05 | 1 | 2.9 | -13.45 | 100 | 100 | 0 | 0 | 0 | 0.521 | 0 | 0 | 0 | 0 | 0 | 0 | 18.326 | 26.788 | 39.193 | 0 | 0 | 0 | 0 | 0 | 0 | -0.001 | 0 | 0 | 0 | 0 | 46.88 | 0.89 | 399.95 | 0 | 0 | 0 | 0 | -13.12 | 0 | 15.516 | 8.599 | 7.331 | 0 | 0 | 0 | 1 | 1 | 0
2021-11-17 09:00 | 0 | 49 | 39.59 | 1 | 2.9 | -13.51 | 100 | 100 | 0 | 0 | 0 | 0.521 | 0 | 0 | 0 | 0 | 0 | 0 | 3.694 | 13.587 | 16.817 | 0 | 0 | 0 | 0 | 0 | 0 | -0.001 | 0 | 0 | 0 | 0 | 36.1 | 0.95 | 355.24 | 0 | 0 | 0 | 0 | -23.415 | 0 | 12.354 | 7.965 | 6.79 | 0 | 0 | 0 | 1 | 1 | 0
2021-11-17 10:00 | 0 | 0 | 0 | 1 | 3 | -15.28 | 100 | 100 | 0 | 0 | 0 | 0 | 0 | 0 | 0 | 0 | 0 | 0 | 0 | 0 | 0 | 0 | 0 | 0 | 0 | 0 | 0 | -0.001 | 0 | 0 | 0 | 0 | 30.58 | 0.96 | 313.04 | 0 | 0 | 0 | 0 | -22.095 | 0 | 8.896 | 7.125 | 6.074 | 0 | 0 | 0 | 2 | 2 | 0
2021-11-17 11:00 | 0 | 0 | 0 | 0 | 2.9 | -15.09 | 100 | 100 | 0 | 0 | 0 | 0 | 0 | 0 | 0 | 0 | 0 | 0 | 0 | 0 | 0 | 0 | 0 | 0 | 0 | 0 | 0 | -0.001 | 0 | 0 | 0 | 0 | 0 | 0 | 278.54 | 0 | 0 | 0 | 0 | -18.069 | 0 | 6.341 | 6.331 | 5.397 | 0 | 0 | 0 | 1 | 1 | 0
2021-11-17 12:00 | 0 | 0 | 0 | 0 | 3 | -15.13 | 100 | 100 | 0 | 0 | 0 | 0 | 0 | 0 | 0 | 0 | 0 | 0 | 0 | 0 | 0 | 0 | 0 | 0 | 0 | 0 | 0 | -0.001 | 0 | 0 | 0 | 0 | 0 | 0 | 260 | 0 | 0 | 0 | 0 | -7.824 | 0 | 4.712 | 5.679 | 4.841 | 0 | 0 | 7.409 | 1 | 1 | 0
2021-11-17 13:00 | 0 | 0 | 0 | 0 | 3 | -15.19 | 100 | 100 | 0 | 0 | 0 | 0 | 0 | 0 | 0 | 0 | 0 | 0 | 0 | 0 | 0 | 0 | 0 | 0 | 0 | 0 | 0 | -0.001 | 0 | 0 | 0 | 0 | 0 | 0 | 260 | 0 | 0 | 0 | 0 | 0 | 0 | 4.34 | 5.506 | 4.694 | 0 | 0 | 14.54 | 1 | 1 | 0
2021-11-17 14:00 | 0 | 0 | 0 | 0 | 3 | -15.77 | 100 | 100 | 0 | 0 | 0 | 0 | 0 | 0 | 0 | 0 | 0 | 0 | 0 | 0 | 0 | 0 | 0 | 0 | 0 | 0 | 0 | -0.001 | 0 | 0 | 0 | 0 | 0 | 0 | 260 | 0 | 0 | 0 | 0 | 0 | 0 | 4.364 | 5.518 | 4.704 | 0 | 0 | 14.585 | 1 | 1 | 0
2021-11-17 15:00 | 0 | 0 | 0 | 0 | 2.8 | -15.59 | 100 | 100 | 0 | 0 | 0 | 0 | 0 | 0 | 0 | 0 | 0 | 0 | 0 | 0 | 0 | 0 | 0 | 0 | 0 | 0 | 0 | -0.001 | 0 | 0 | 0 | 0 | 0 | 0 | 260 | 0 | 0 | 0 | 0 | 0 | 0 | 4.356 | 5.514 | 4.701 | 0 | 0 | 14.571 | 1 | 1 | 0
2021-11-17 16:00 | 0 | 0 | 0 | 0 | 2.9 | -15.53 | 100 | 100 | 0 | 0 | 0 | 0 | 0 | 0 | 0 | 0 | 0 | 0 | 0 | 0 | 0 | 0 | 0 | 0 | 0 | 0 | 0 | -0.001 | 0 | 0 | 0 | 0 | 0 | 0 | 260 | 0 | 0 | 0 | 0 | 0 | 0 | 4.354 | 5.513 | 4.7 | 0 | 0 | 14.567 | 1 | 1 | 0
2021-11-17 17:00 | 0 | 0 | 0 | 0 | 2.7 | -16.11 | 100 | 100 | 0 | 0 | 0 | 0 | 0 | 0 | 0 | 0 | 0 | 0 | 0 | 0 | 0 | 0 | 0 | 0 | 0 | 0 | 0 | -0.001 | 0 | 0 | 0 | 0 | 0 | 0 | 260 | 0 | 0 | 0 | 0 | 0 | 0 | 4.378 | 5.525 | 4.71 | 0 | 0 | 14.612 | 1 | 1 | 0
2021-11-17 18:00 | 0 | 0 | 0 | 0 | 2.4 | -15.72 | 100 | 100 | 0 | 0 | 0 | 0 | 0 | 0 | 0 | 0 | 0 | 0 | 0 | 0 | 0 | 0 | 0 | 0 | 0 | 0 | 0 | -0.001 | 0 | 0 | 0 | 0 | 0 | 0 | 260 | 0 | 0 | 0 | 0 | 0 | 0 | 4.362 | 5.517 | 4.703 | 0 | 0 | 14.582 | 1 | 1 | 0
2021-11-17 19:00 | 0 | 0 | 0 | 0 | 2.1 | -15.73 | 100 | 100 | 0 | 0 | 0 | 0 | 0 | 0 | 0 | 0 | 0 | 0 | 0 | 0 | 0 | 0 | 0 | 0 | 0 | 0 | 0 | -0.001 | 0 | 0 | 0 | 0 | 0 | 0 | 260 | 0 | 0 | 0 | 0 | 0 | 0 | 4.362 | 5.517 | 4.703 | 0 | 0 | 14.582 | 1 | 1 | 0
2021-11-17 20:00 | 0 | 0 | 0 | 0 | 1.9 | -16.25 | 100 | 100 | 0 | 0 | 0 | 0 | 0 | 0 | 0 | 0 | 0 | 0 | 0 | 0 | 0 | 0 | 0 | 0 | 0 | 0 | 0 | -0.001 | 0 | 0 | 0 | 0 | 0 | 0 | 260 | 0 | 0 | 0 | 0 | 0 | 0 | 4.384 | 5.527 | 4.712 | 0 | 0 | 14.623 | 1 | 1 | 0
2021-11-17 21:00 | 0 | 0 | 0 | 0 | 1.6 | -16.21 | 100 | 100 | 0 | 0 | 0 | 0 | 0 | 0 | 0 | 0 | 0 | 0 | 0 | 0 | 0 | 0 | 0 | 0 | 0 | 0 | 0 | -0.001 | 0 | 0 | 0 | 0 | 0 | 0 | 260 | 0 | 0 | 0 | 0 | 0 | 0 | 4.382 | 5.527 | 4.711 | 0 | 0 | 14.62 | 1 | 1 | 0
2021-11-17 22:00 | 0 | 0 | 0 | 0 | 1.5 | -16.13 | 100 | 100 | 0 | 0 | 0 | 0 | 0 | 0 | 0 | 0 | 0 | 0 | 0 | 0 | 0 | 0 | 0 | 0 | 0 | 0 | 0 | -0.001 | 0 | 0 | 0 | 0 | 0 | 0 | 260 | 0 | 0 | 0 | 0 | 0 | 0 | 4.379 | 5.525 | 4.71 | 0 | 0 | 14.614 | 1 | 1 | 0
2021-11-17 23:00 | 0 | 0 | 0 | 0 | 1.3 | -16.03 | 100 | 100 | 0 | 0 | 0 | 0 | 0 | 0 | 0 | 0 | 0 | 0 | 0 | 0 | 0 | 0 | 0 | 0 | 0 | 0 | 0 | -0.001 | 0 | 0 | 0 | 0 | 0 | 0 | 260 | 0 | 0 | 0 | 0 | 0 | 0 | 4.375 | 5.523 | 4.708 | 0 | 0 | 14.606 | 1 | 1 | 0
2021-11-18 | 0 | 0 | 0 | 0 | 1.3 | -16.63 | 100 | 100 | 0 | 0 | 0 | 0 | 0 | 0 | 0 | 0 | 0 | 0 | 0 | 0 | 0 | 0 | 0 | 0 | 0 | 0 | 0 | -0.001 | 0 | 0 | 0 | 0 | 0 | 0 | 260 | 0 | 0 | 0 | 0 | 0 | 0 | 4.399 | 5.535 | 4.718 | 0 | 0 | 14.653 | 1 | 1 | 0
2021-11-18 01:00 | 0 | 76.3 | 63.9 | 1 | 1.1 | -16.38 | 100 | 100 | 0 | 0 | 0 | 0.521 | 0 | 0 | 0 | 0 | 0 | 0 | 3.442 | 21.93 | 26.186 | 0 | 0 | 0 | 0 | 0 | 0 | -0.001 | 0 | 0 | 0 | 0 | 33.13 | 0.96 | 260 | 0 | 0 | 0 | 0 | 0 | 0 | 4.389 | 5.53 | 4.714 | 0 | 0 | 11.191 | 2 | 2 | 0
2021-11-18 02:00 | 0 | 218.5 | 157.03 | 1 | 1.2 | -15.36 | 100 | 100 | 0 | 0 | 0 | 0.521 | 0 | 0 | 0 | 0 | 0 | 0 | 30.181 | 53.894 | 74.989 | 0 | 0 | 0 | 0 | 0 | 0 | -0.001 | 0 | 0 | 0 | 0 | 44.05 | 0.91 | 288.37 | 0 | 0 | 0 | 0 | 14.859 | 0 | 4.761 | 5.701 | 4.86 | 0 | 0 | 0 | 1 | 1 | 0
2021-11-18 03:00 | 0 | 330.5 | 193.01 | 1 | 1.2 | -15.37 | 100 | 100 | 0 | 0 | 0 | 0.521 | 0 | 0 | 0 | 0 | 0 | 0 | 48.552 | 66.241 | 113.428 | 0 | 0 | 0 | 0 | 0 | 0 | -0.001 | 0 | 0 | 0 | 0 | 54.27 | 0.84 | 345.35 | 0 | 0 | 0 | 0 | 29.837 | 0 | 6.739 | 6.465 | 5.511 | 0 | 0 | 0 | 1 | 1 | 0
2021-11-18 04:00 | 0 | 468.4 | 215.54 | 1 | 1.1 | -15.27 | 100 | 100 | 0 | 0 | 0 | 0.521 | 0 | 0 | 0 | 0 | 0 | 0 | 46.927 | 73.974 | 160.755 | 0 | 0 | 0 | 0 | 0 | 0 | -0.001 | 0 | 0 | 0 | 0 | 62.6 | 0.72 | 388.55 | 0 | 0 | 0 | 0 | 22.626 | 0 | 10.386 | 7.512 | 6.404 | 0 | 0 | 0 | 1 | 1 | 0
2021-11-18 05:00 | 0 | 471.7 | 186.65 | 1 | 1.2 | -14.06 | 100 | 100 | 0 | 0 | 0 | 0.521 | 0 | 0 | 0 | 0 | 0 | 0 | 35.703 | 64.059 | 161.887 | 0 | 0 | 0 | 0 | 0 | 0 | -0.001 | 0 | 0 | 0 | 0 | 66.69 | 0.64 | 402.63 | 0 | 0 | 0 | 0 | 7.373 | 0 | 13.227 | 8.153 | 6.95 | 0 | 0 | 0 | 1 | 1 | 0
2021-11-18 06:00 | 0 | 482.2 | 208.85 | 1 | 1.3 | -14.09 | 100 | 100 | 0 | 0 | 0 | 0.521 | 0 | 0.884 | 0 | 0.884 | 0.884 | 0.884 | 43.362 | 71.678 | 165.491 | 0 | 0 | 0 | 0 | 0 | 0 | -0.001 | 0 | 0.53 | 0 | 0 | 64.33 | 0.69 | 425 | 0 | 0 | 0 | 0 | 11.714 | 0 | 15.009 | 8.504 | 7.25 | 0 | 0 | 0 | 1 | 1 | 0
2021-11-18 07:00 | 0 | 334.6 | 182.65 | 1 | 1.5 | -14.1 | 100 | 100 | 0 | 0 | 0 | 0.521 | 0 | 11.54 | 0 | 11.54 | 11.54 | 11.54 | 44.356 | 62.685 | 114.835 | 0 | 0 | 0 | 0 | 0 | 0 | -0.001 | 0 | 10.05 | 0 | 0 | 56.92 | 0.81 | 425 | 0 | 0 | 0 | 0 | 0 | 0 | 16.54 | 8.786 | 7.49 | 0 | 0 | 0 | 1 | 1 | 0
2021-11-18 08:00 | 0 | 131.6 | 89.61 | 1 | 1.4 | -15.45 | 100 | 100 | 0 | 0 | 0 | 0.521 | 0 | 0 | 0 | 0 | 0 | 0 | 20.785 | 30.755 | 45.165 | 0 | 0 | 0 | 0 | 0 | 0 | -0.001 | 0 | 0 | 0 | 0 | 47.08 | 0.89 | 403.73 | 0 | 0 | 0 | 0 | -11.141 | 0 | 15.874 | 8.665 | 7.387 | 0 | 0 | 0 | 1 | 1 | 0
2021-11-18 09:00 | 0 | 163 | 131.38 | 1 | 1.4 | -15.23 | 100 | 100 | 0 | 0 | 0 | 0.521 | 0 | 0 | 0 | 0 | 0 | 0 | 11.92 | 45.089 | 55.942 | 0 | 0 | 0 | 0 | 0 | 0 | -0.001 | 0 | 0 | 0 | 0 | 36.29 | 0.95 | 372.22 | 0 | 0 | 0 | 0 | -16.5 | 0 | 13.294 | 8.165 | 6.961 | 0 | 0 | 0 | 1 | 1 | 0
2021-11-18 10:00 | 0 | 0 | 0 | 1 | 1 | -16.72 | 100 | 100 | 0 | 0 | 0 | 0 | 0 | 0 | 0 | 0 | 0 | 0 | 0 | 0 | 0 | 0 | 0 | 0 | 0 | 0 | 0 | -0.001 | 0 | 0 | 0 | 0 | 30.77 | 0.96 | 326.31 | 0 | 0 | 0 | 0 | -24.042 | 0 | 10.209 | 7.467 | 6.366 | 0 | 0 | 0 | 2 | 2 | 0
2021-11-18 11:00 | 0 | 0 | 0 | 0 | 1.4 | -17.83 | 100 | 100 | 0 | 0 | 0 | 0 | 0 | 0 | 0 | 0 | 0 | 0 | 0 | 0 | 0 | 0 | 0 | 0 | 0 | 0 | 0 | -0.001 | 0 | 0 | 0 | 0 | 0 | 0 | 289.04 | 0 | 0 | 0 | 0 | -19.517 | 0 | 7.232 | 6.632 | 5.654 | 0 | 0 | 0 | 1 | 1 | 0
2021-11-18 12:00 | 0 | 0 | 0 | 0 | 1.7 | -18.84 | 100 | 100 | 0 | 0 | 0 | 0 | 0 | 0 | 0 | 0 | 0 | 0 | 0 | 0 | 0 | 0 | 0 | 0 | 0 | 0 | 0 | -0.001 | 0 | 0 | 0 | 0 | 0 | 0 | 260 | 0 | 0 | 0 | 0 | -8.415 | 0 | 5.337 | 5.949 | 5.071 | 0 | 0 | 7.942 | 1 | 1 | 0
2021-11-18 13:00 | 0 | 0 | 0 | 0 | 1.8 | -19.16 | 100 | 100 | 0 | 0 | 0 | 0 | 0 | 0 | 0 | 0 | 0 | 0 | 0 | 0 | 0 | 0 | 0 | 0 | 0 | 0 | 0 | -0.001 | 0 | 0 | 0 | 0 | 0 | 0 | 260 | 0 | 0 | 0 | 0 | 0 | 0 | 4.505 | 5.586 | 4.762 | 0 | 0 | 14.853 | 1 | 1 | 0
2021-11-18 14:00 | 0 | 0 | 0 | 0 | 1.9 | -20.54 | 100 | 100 | 0 | 0 | 0 | 0 | 0 | 0 | 0 | 0 | 0 | 0 | 0 | 0 | 0 | 0 | 0 | 0 | 0 | 0 | 0 | -0.001 | 0 | 0 | 0 | 0 | 0 | 0 | 260 | 0 | 0 | 0 | 0 | 0 | 0 | 4.564 | 5.613 | 4.785 | 0 | 0 | 14.962 | 1 | 1 | 0
2021-11-18 15:00 | 0 | 0 | 0 | 0 | 2 | -20.99 | 100 | 100 | 0 | 0 | 0 | 0 | 0 | 0 | 0 | 0 | 0 | 0 | 0 | 0 | 0 | 0 | 0 | 0 | 0 | 0 | 0 | -0.001 | 0 | 0 | 0 | 0 | 0 | 0 | 260 | 0 | 0 | 0 | 0 | 0 | 0 | 4.583 | 5.622 | 4.793 | 0 | 0 | 14.998 | 1 | 1 | 0
2021-11-18 16:00 | 0 | 0 | 0 | 0 | 2.1 | -21.25 | 100 | 100 | 0 | 0 | 0 | 0 | 0 | 0 | 0 | 0 | 0 | 0 | 0 | 0 | 0 | 0 | 0 | 0 | 0 | 0 | 0 | -0.001 | 0 | 0 | 0 | 0 | 0 | 0 | 260 | 0 | 0 | 0 | 0 | 0 | 0 | 4.594 | 5.627 | 4.797 | 0 | 0 | 15.019 | 1 | 1 | 0
2021-11-18 17:00 | 0 | 0 | 0 | 0 | 2.1 | -21.53 | 100 | 100 | 0 | 0 | 0 | 0 | 0 | 0 | 0 | 0 | 0 | 0 | 0 | 0 | 0 | 0 | 0 | 0 | 0 | 0 | 0 | -0.001 | 0 | 0 | 0 | 0 | 0 | 0 | 260 | 0 | 0 | 0 | 0 | 0 | 0 | 4.607 | 5.633 | 4.802 | 0 | 0 | 15.042 | 1 | 1 | 0
2021-11-18 18:00 | 0 | 0 | 0 | 0 | 2.1 | -20.87 | 100 | 100 | 0 | 0 | 0 | 0 | 0 | 0 | 0 | 0 | 0 | 0 | 0 | 0 | 0 | 0 | 0 | 0 | 0 | 0 | 0 | -0.001 | 0 | 0 | 0 | 0 | 0 | 0 | 260 | 0 | 0 | 0 | 0 | 0 | 0 | 4.578 | 5.62 | 4.791 | 0 | 0 | 14.989 | 1 | 1 | 0
2021-11-18 19:00 | 0 | 0 | 0 | 0 | 1.8 | -21.22 | 100 | 100 | 0 | 0 | 0 | 0 | 0 | 0 | 0 | 0 | 0 | 0 | 0 | 0 | 0 | 0 | 0 | 0 | 0 | 0 | 0 | -0.001 | 0 | 0 | 0 | 0 | 0 | 0 | 260 | 0 | 0 | 0 | 0 | 0 | 0 | 4.593 | 5.627 | 4.797 | 0 | 0 | 15.017 | 1 | 1 | 0
2021-11-18 20:00 | 0 | 0 | 0 | 0 | 1.9 | -20.82 | 100 | 100 | 0 | 0 | 0 | 0 | 0 | 0 | 0 | 0 | 0 | 0 | 0 | 0 | 0 | 0 | 0 | 0 | 0 | 0 | 0 | -0.001 | 0 | 0 | 0 | 0 | 0 | 0 | 260 | 0 | 0 | 0 | 0 | 0 | 0 | 4.576 | 5.619 | 4.79 | 0 | 0 | 14.985 | 1 | 1 | 0
2021-11-18 21:00 | 0 | 0 | 0 | 0 | 2.2 | -20.54 | 100 | 100 | 0 | 0 | 0 | 0 | 0 | 0 | 0 | 0 | 0 | 0 | 0 | 0 | 0 | 0 | 0 | 0 | 0 | 0 | 0 | -0.001 | 0 | 0 | 0 | 0 | 0 | 0 | 260 | 0 | 0 | 0 | 0 | 0 | 0 | 4.564 | 5.613 | 4.785 | 0 | 0 | 14.962 | 1 | 1 | 0
2021-11-18 22:00 | 0 | 0 | 0 | 0 | 2.2 | -19.67 | 100 | 100 | 0 | 0 | 0 | 0 | 0 | 0 | 0 | 0 | 0 | 0 | 0 | 0 | 0 | 0 | 0 | 0 | 0 | 0 | 0 | -0.001 | 0 | 0 | 0 | 0 | 0 | 0 | 260 | 0 | 0 | 0 | 0 | 0 | 0 | 4.527 | 5.596 | 4.77 | 0 | 0 | 14.893 | 1 | 1 | 0
2021-11-18 23:00 | 0 | 0 | 0 | 0 | 2.2 | -19.51 | 100 | 100 | 0 | 0 | 0 | 0 | 0 | 0 | 0 | 0 | 0 | 0 | 0 | 0 | 0 | 0 | 0 | 0 | 0 | 0 | 0 | -0.001 | 0 | 0 | 0 | 0 | 0 | 0 | 260 | 0 | 0 | 0 | 0 | 0 | 0 | 4.52 | 5.593 | 4.768 | 0 | 0 | 14.88 | 1 | 1 | 0
2021-11-19 | 0 | 0 | 0 | 0 | 2 | -19.63 | 100 | 100 | 0 | 0 | 0 | 0 | 0 | 0 | 0 | 0 | 0 | 0 | 0 | 0 | 0 | 0 | 0 | 0 | 0 | 0 | 0 | -0.001 | 0 | 0 | 0 | 0 | 0 | 0 | 260 | 0 | 0 | 0 | 0 | 0 | 0 | 4.525 | 5.595 | 4.77 | 0 | 0 | 14.89 | 1 | 1 | 0
2021-11-19 01:00 | 0 | 2.4 | 2.01 | 1 | 2 | -19.57 | 100 | 100 | 0 | 0 | 0 | 0.521 | 0 | 0 | 0 | 0 | 0 | 0 | 0.102 | 0.689 | 0.824 | 0 | 0 | 0 | 0 | 0 | 0 | -0.001 | 0 | 0 | 0 | 0 | 33.24 | 0.96 | 260 | 0 | 0 | 0 | 0 | 0 | 0 | 4.523 | 5.594 | 4.769 | 0 | 0 | 14.784 | 2 | 2 | 0
2021-11-19 02:00 | 0 | 24.2 | 17.36 | 1 | 1.8 | -17.46 | 100 | 100 | 0 | 0 | 0 | 0.521 | 0 | 0 | 0 | 0 | 0 | 0 | 3.272 | 5.957 | 8.305 | 0 | 0 | 0 | 0 | 0 | 0 | -0.001 | 0 | 0 | 0 | 0 | 44.17 | 0.91 | 260 | 0 | 0 | 0 | 0 | 0 | 0 | 4.434 | 5.552 | 4.733 | 0 | 0 | 11.446 | 1 | 1 | 0
2021-11-19 03:00 | 0 | 102.6 | 59.71 | 1 | 1.5 | -17.01 | 100 | 100 | 0 | 0 | 0 | 0.521 | 0 | 0 | 0 | 0 | 0 | 0 | 14.994 | 20.492 | 35.212 | 0 | 0 | 0 | 0 | 0 | 0 | -0.001 | 0 | 0 | 0 | 0 | 54.41 | 0.83 | 260.57 | 0 | 0 | 0 | 0 | 0.296 | 0 | 4.423 | 5.546 | 4.728 | 0 | 0 | 0 | 1 | 1 | 0
2021-11-19 04:00 | 0 | 166.1 | 75.95 | 1 | 1 | -16.73 | 100 | 100 | 0 | 0 | 0 | 0.521 | 0 | 0 | 0 | 0 | 0 | 0 | 16.458 | 26.067 | 57.006 | 0 | 0 | 0 | 0 | 0 | 0 | -0.001 | 0 | 0 | 0 | 0 | 62.79 | 0.72 | 263.75 | 0 | 0 | 0 | 0 | 1.668 | 0 | 4.472 | 5.57 | 4.748 | 0 | 0 | 0 | 1 | 1 | 0
2021-11-19 05:00 | 0 | 143.4 | 56.2 | 1 | 0.3 | -15.24 | 100 | 100 | 0 | 0 | 0 | 0.521 | 0 | 0 | 0 | 0 | 0 | 0 | 10.648 | 19.289 | 49.215 | 0 | 0 | 0 | 0 | 0 | 0 | -0.001 | 0 | 0 | 0 | 0 | 66.92 | 0.63 | 260 | 0 | 0 | 0 | 0 | -0.968 | 0 | 4.394 | 5.532 | 4.716 | 0 | 0 | 3.026 | 1 | 1 | 0
2021-11-19 06:00 | 0 | 75.9 | 32.59 | 1 | 1.1 | -15.24 | 100 | 100 | 0 | 0 | 0 | 0.521 | 0 | 0 | 0 | 0 | 0 | 0 | 6.717 | 11.184 | 26.049 | 0 | 0 | 0 | 0 | 0 | 0 | -0.001 | 0 | 0 | 0 | 0 | 64.57 | 0.69 | 260 | 0 | 0 | 0 | 0 | 0 | 0 | 4.342 | 5.507 | 4.695 | 0 | 0 | 7.827 | 1 | 1 | 0
2021-11-19 07:00 | 0 | 65.7 | 35.66 | 1 | 1.7 | -15.02 | 100 | 100 | 0 | 0 | 0 | 0.521 | 0 | 0 | 0 | 0 | 0 | 0 | 8.632 | 12.237 | 22.548 | 0 | 0 | 0 | 0 | 0 | 0 | -0.001 | 0 | 0 | 0 | 0 | 57.13 | 0.8 | 260 | 0 | 0 | 0 | 0 | 0 | 0 | 4.333 | 5.503 | 4.691 | 0 | 0 | 5.895 | 1 | 1 | 0
2021-11-19 08:00 | 0 | 79 | 53.6 | 1 | 2.1 | -16.44 | 100 | 100 | 0 | 0 | 0 | 0.521 | 0 | 0 | 0 | 0 | 0 | 0 | 12.284 | 18.394 | 27.113 | 0 | 0 | 0 | 0 | 0 | 0 | -0.001 | 0 | 0 | 0 | 0 | 47.28 | 0.89 | 260 | 0 | 0 | 0 | 0 | 0 | 0 | 4.391 | 5.531 | 4.715 | 0 | 0 | 2.354 | 1 | 1 | 0
2021-11-19 09:00 | 0 | 27.4 | 22.03 | 1 | 1.8 | -15.8 | 100 | 100 | 0 | 0 | 0 | 0.521 | 0 | 0 | 0 | 0 | 0 | 0 | 1.944 | 7.561 | 9.404 | 0 | 0 | 0 | 0 | 0 | 0 | -0.001 | 0 | 0 | 0 | 0 | 36.48 | 0.94 | 260 | 0 | 0 | 0 | 0 | 0 | 0 | 4.365 | 5.518 | 4.704 | 0 | 0 | 12.643 | 1 | 1 | 0
2021-11-19 10:00 | 0 | 0 | 0 | 1 | 1.9 | -16.85 | 100 | 100 | 0 | 0 | 0 | 0 | 0 | 0 | 0 | 0 | 0 | 0 | 0 | 0 | 0 | 0 | 0 | 0 | 0 | 0 | 0 | -0.001 | 0 | 0 | 0 | 0 | 30.96 | 0.96 | 260 | 0 | 0 | 0 | 0 | 0 | 0 | 4.408 | 5.539 | 4.722 | 0 | 0 | 14.67 | 2 | 2 | 0
2021-11-19 11:00 | 0 | 0 | 0 | 0 | 2.4 | -17.57 | 100 | 100 | 0 | 0 | 0 | 0 | 0 | 0 | 0 | 0 | 0 | 0 | 0 | 0 | 0 | 0 | 0 | 0 | 0 | 0 | 0 | -0.001 | 0 | 0 | 0 | 0 | 0 | 0 | 260 | 0 | 0 | 0 | 0 | 0 | 0 | 4.438 | 5.554 | 4.735 | 0 | 0 | 14.727 | 1 | 1 | 0
2021-11-19 12:00 | 0 | 0 | 0 | 0 | 2.7 | -18.95 | 100 | 100 | 0 | 0 | 0 | 0 | 0 | 0 | 0 | 0 | 0 | 0 | 0 | 0 | 0 | 0 | 0 | 0 | 0 | 0 | 0 | -0.001 | 0 | 0 | 0 | 0 | 0 | 0 | 260 | 0 | 0 | 0 | 0 | 0 | 0 | 4.496 | 5.581 | 4.758 | 0 | 0 | 14.836 | 1 | 1 | 0
2021-11-19 13:00 | 0 | 0 | 0 | 0 | 3 | -19.96 | 100 | 100 | 0 | 0 | 0 | 0 | 0 | 0 | 0 | 0 | 0 | 0 | 0 | 0 | 0 | 0 | 0 | 0 | 0 | 0 | 0 | -0.001 | 0 | 0 | 0 | 0 | 0 | 0 | 260 | 0 | 0 | 0 | 0 | 0 | 0 | 4.539 | 5.602 | 4.775 | 0 | 0 | 14.916 | 1 | 1 | 0
2021-11-19 14:00 | 0 | 0 | 0 | 0 | 2.6 | -20.04 | 100 | 100 | 0 | 0 | 0 | 0 | 0 | 0 | 0 | 0 | 0 | 0 | 0 | 0 | 0 | 0 | 0 | 0 | 0 | 0 | 0 | -0.001 | 0 | 0 | 0 | 0 | 0 | 0 | 260 | 0 | 0 | 0 | 0 | 0 | 0 | 4.543 | 5.603 | 4.777 | 0 | 0 | 14.923 | 1 | 1 | 0
2021-11-19 15:00 | 0 | 0 | 0 | 0 | 2.3 | -18.96 | 100 | 100 | 0 | 0 | 0 | 0 | 0 | 0 | 0 | 0 | 0 | 0 | 0 | 0 | 0 | 0 | 0 | 0 | 0 | 0 | 0 | -0.001 | 0 | 0 | 0 | 0 | 0 | 0 | 260 | 0 | 0 | 0 | 0 | 0 | 0 | 4.497 | 5.582 | 4.758 | 0 | 0 | 14.837 | 1 | 1 | 0
2021-11-19 16:00 | 0 | 0 | 0 | 0 | 2 | -19.39 | 100 | 100 | 0 | 0 | 0 | 0 | 0 | 0 | 0 | 0 | 0 | 0 | 0 | 0 | 0 | 0 | 0 | 0 | 0 | 0 | 0 | -0.001 | 0 | 0 | 0 | 0 | 0 | 0 | 260 | 0 | 0 | 0 | 0 | 0 | 0 | 4.515 | 5.59 | 4.766 | 0 | 0 | 14.871 | 1 | 1 | 0
2021-11-19 17:00 | 0 | 0 | 0 | 0 | 1.6 | -21.46 | 100 | 100 | 0 | 0 | 0 | 0 | 0 | 0 | 0 | 0 | 0 | 0 | 0 | 0 | 0 | 0 | 0 | 0 | 0 | 0 | 0 | -0.001 | 0 | 0 | 0 | 0 | 0 | 0 | 260 | 0 | 0 | 0 | 0 | 0 | 0 | 4.604 | 5.632 | 4.801 | 0 | 0 | 15.036 | 1 | 1 | 0
2021-11-19 18:00 | 0 | 0 | 0 | 0 | 1.4 | -21.66 | 100 | 100 | 0 | 0 | 0 | 0 | 0 | 0 | 0 | 0 | 0 | 0 | 0 | 0 | 0 | 0 | 0 | 0 | 0 | 0 | 0 | -0.001 | 0 | 0 | 0 | 0 | 0 | 0 | 260 | 0 | 0 | 0 | 0 | 0 | 0 | 4.612 | 5.636 | 4.804 | 0 | 0 | 15.052 | 1 | 1 | 0
2021-11-19 19:00 | 0 | 0 | 0 | 0 | 1.1 | -21.93 | 100 | 100 | 0 | 0 | 0 | 0 | 0 | 0 | 0 | 0 | 0 | 0 | 0 | 0 | 0 | 0 | 0 | 0 | 0 | 0 | 0 | -0.001 | 0 | 0 | 0 | 0 | 0 | 0 | 260 | 0 | 0 | 0 | 0 | 0 | 0 | 4.624 | 5.641 | 4.809 | 0 | 0 | 15.074 | 1 | 1 | 0
2021-11-19 20:00 | 0 | 0 | 0 | 0 | 0.8 | -21.89 | 100 | 100 | 0 | 0 | 0 | 0 | 0 | 0 | 0 | 0 | 0 | 0 | 0 | 0 | 0 | 0 | 0 | 0 | 0 | 0 | 0 | -0.001 | 0 | 0 | 0 | 0 | 0 | 0 | 260 | 0 | 0 | 0 | 0 | 0 | 0 | 4.622 | 5.64 | 4.808 | 0 | 0 | 15.071 | 1 | 1 | 0
2021-11-19 21:00 | 0 | 0 | 0 | 0 | 0.5 | -22.15 | 100 | 100 | 0 | 0 | 0 | 0 | 0 | 0 | 0 | 0 | 0 | 0 | 0 | 0 | 0 | 0 | 0 | 0 | 0 | 0 | 0 | -0.001 | 0 | 0 | 0 | 0 | 0 | 0 | 260 | 0 | 0 | 0 | 0 | 0 | 0 | 4.633 | 5.645 | 4.813 | 0 | 0 | 15.091 | 1 | 1 | 0
2021-11-19 22:00 | 0 | 0 | 0 | 0 | 0.4 | -23.3 | 100 | 100 | 0 | 0 | 0 | 0 | 0 | 0 | 0 | 0 | 0 | 0 | 0 | 0 | 0 | 0 | 0 | 0 | 0 | 0 | 0 | -0.001 | 0 | 0 | 0 | 0 | 0 | 0 | 260 | 0 | 0 | 0 | 0 | 0 | 0 | 4.683 | 5.668 | 4.832 | 0 | 0 | 15.184 | 1 | 1 | 0
2021-11-19 23:00 | 0 | 0 | 0 | 0 | 0.3 | -23.47 | 100 | 100 | 0 | 0 | 0 | 0 | 0 | 0 | 0 | 0 | 0 | 0 | 0 | 0 | 0 | 0 | 0 | 0 | 0 | 0 | 0 | -0.001 | 0 | 0 | 0 | 0 | 0 | 0 | 260 | 0 | 0 | 0 | 0 | 0 | 0 | 4.691 | 5.672 | 4.835 | 0 | 0 | 15.198 | 1 | 1 | 0
2021-11-20 | 0 | 0 | 0 | 0 | 0.4 | -24.4 | 100 | 100 | 0 | 0 | 0 | 0 | 0 | 0 | 0 | 0 | 0 | 0 | 0 | 0 | 0 | 0 | 0 | 0 | 0 | 0 | 0 | -0.001 | 0 | 0 | 0 | 0 | 0 | 0 | 260 | 0 | 0 | 0 | 0 | 0 | 0 | 4.732 | 5.69 | 4.851 | 0 | 0 | 15.273 | 1 | 1 | 0
2021-11-20 01:00 | 0 | 94.9 | 79.28 | 1 | 0.4 | -24.8 | 100 | 100 | 0 | 0 | 0 | 0.521 | 0 | 0 | 0 | 0 | 0 | 0 | 3.755 | 27.208 | 32.57 | 0 | 0 | 0 | 0 | 0 | 0 | -0.001 | 0 | 0 | 0 | 0 | 33.34 | 0.96 | 260 | 0 | 0 | 0 | 0 | 0 | 0 | 4.749 | 5.698 | 4.858 | 0 | 0 | 11.551 | 2 | 2 | 0
2021-11-20 02:00 | 0 | 197.4 | 141.31 | 1 | 0.5 | -23.65 | 100 | 100 | 0 | 0 | 0 | 0.521 | 0 | 0 | 0 | 0 | 0 | 0 | 26.123 | 48.497 | 67.748 | 0 | 0 | 0 | 0 | 0 | 0 | -0.001 | 0 | 0 | 0 | 0 | 44.29 | 0.91 | 279.78 | 0 | 0 | 0 | 0 | 10.358 | 0 | 5.003 | 5.809 | 4.952 | 0 | 0 | 0 | 1 | 1 | 0
2021-11-20 03:00 | 0 | 476.2 | 276.21 | 1 | 0.2 | -22.12 | 100 | 100 | 0 | 0 | 0 | 0.521 | 0 | 0 | 0 | 0 | 0 | 0 | 69.245 | 94.794 | 163.432 | 0 | 0 | 0 | 0 | 0 | 0 | -0.001 | 0 | 0 | 0 | 0 | 54.55 | 0.83 | 374.15 | 0 | 0 | 0 | 0 | 49.418 | 0 | 7.447 | 6.683 | 5.697 | 0 | 0 | 0 | 1 | 1 | 0
2021-11-20 04:00 | 0 | 616.2 | 280.05 | 1 | 0.6 | -21.21 | 100 | 100 | 0 | 0 | 0 | 0.521 | 0 | 4.29 | 0 | 4.29 | 4.29 | 4.29 | 60.406 | 96.113 | 211.48 | 0 | 0 | 0 | 0 | 0 | 0 | -0.001 | 0 | 2.03 | 0 | 0 | 62.97 | 0.72 | 425 | 0 | 0 | 0 | 0 | 26.632 | 0 | 14.074 | 8.318 | 7.091 | 0 | 0 | 0 | 1 | 1 | 0
2021-11-20 05:00 | 0 | 754.3 | 292.87 | 1 | 1.1 | -18.82 | 100 | 100 | 0 | 0 | 0 | 0.521 | 0 | 21.427 | 0 | 21.427 | 21.427 | 21.427 | 54.956 | 100.513 | 258.876 | 0 | 0 | 0 | 0 | 0 | 0 | -0.001 | 0 | 8.28 | 0 | 0 | 67.15 | 0.62 | 425 | 0 | 0 | 0 | 0 | 0 | 0 | 17.079 | 8.88 | 7.57 | 0 | 0 | 0 | 1 | 1 | 0
2021-11-20 06:00 | 0 | 764.7 | 325.5 | 1 | 1.4 | -18.55 | 100 | 100 | 0 | 0 | 0 | 0.521 | 0 | 33.108 | 0 | 33.108 | 33.108 | 33.108 | 66.596 | 111.711 | 262.445 | 0 | 0 | 0 | 0 | 0 | 0 | -0.001 | 0 | 12.62 | 0 | 0 | 64.81 | 0.68 | 425 | 0 | 0 | 0 | 0 | 0 | 0 | 17.048 | 8.875 | 7.566 | 0 | 0 | 0 | 1 | 1 | 0
2021-11-20 07:00 | 0 | 674.5 | 363.96 | 1 | 1.4 | -18.39 | 100 | 100 | 0 | 0 | 0 | 0.521 | 0 | 54.358 | 0 | 54.358 | 54.358 | 54.358 | 87.822 | 124.911 | 231.488 | 0 | 0 | 0 | 0 | 0 | 0 | -0.001 | 0 | 23.48 | 0 | 0 | 57.34 | 0.8 | 425 | 0 | 0 | 0 | 0 | 0 | 0 | 17.03 | 8.872 | 7.563 | 0 | 0 | 0 | 1 | 1 | 0
2021-11-20 08:00 | 0 | 536.3 | 362.51 | 1 | 1.5 | -19.88 | 100 | 100 | 0 | 0 | 0 | 0.521 | 0 | 48.427 | 0 | 48.427 | 48.427 | 48.427 | 82.119 | 124.412 | 184.058 | 0 | 0 | 0 | 0 | 0 | 0 | -0.001 | 0 | 26.31 | 0 | 0 | 47.47 | 0.89 | 425 | 0 | 0 | 0 | 0 | 0 | 0 | 17.202 | 8.901 | 7.588 | 0 | 0 | 0 | 1 | 1 | 0
2021-11-20 09:00 | 0 | 306.9 | 246.17 | 1 | 1.1 | -18.96 | 100 | 100 | 0 | 0 | 0 | 0.521 | 0 | 0 | 0 | 0 | 0 | 0 | 21.142 | 84.485 | 105.328 | 0 | 0 | 0 | 0 | 0 | 0 | -0.001 | 0 | 0 | 0 | 0 | 36.67 | 0.94 | 403.45 | 0 | 0 | 0 | 0 | -11.288 | 0 | 16.251 | 8.733 | 7.445 | 0 | 0 | 0 | 1 | 1 | 0
2021-11-20 10:00 | 0 | 0 | 0 | 1 | 0.2 | -21.9 | 100 | 100 | 0 | 0 | 0 | 0 | 0 | 0 | 0 | 0 | 0 | 0 | 0 | 0 | 0 | 0 | 0 | 0 | 0 | 0 | 0 | -0.001 | 0 | 0 | 0 | 0 | 31.14 | 0.96 | 349.49 | 0 | 0 | 0 | 0 | -28.257 | 0 | 13.181 | 8.138 | 6.938 | 0 | 0 | 0 | 2 | 2 | 0
2021-11-20 11:00 | 0 | 0 | 0 | 0 | 0.5 | -22.35 | 100 | 100 | 0 | 0 | 0 | 0 | 0 | 0 | 0 | 0 | 0 | 0 | 0 | 0 | 0 | 0 | 0 | 0 | 0 | 0 | 0 | -0.001 | 0 | 0 | 0 | 0 | 0 | 0 | 307.04 | 0 | 0 | 0 | 0 | -22.231 | 0 | 8.986 | 7.15 | 6.095 | 0 | 0 | 0 | 1 | 1 | 0
2021-11-20 12:00 | 0 | 0 | 0 | 0 | 0.6 | -22.79 | 100 | 100 | 0 | 0 | 0 | 0 | 0 | 0 | 0 | 0 | 0 | 0 | 0 | 0 | 0 | 0 | 0 | 0 | 0 | 0 | 0 | -0.001 | 0 | 0 | 0 | 0 | 0 | 0 | 272.25 | 0 | 0 | 0 | 0 | -18.219 | 0 | 6.431 | 6.363 | 5.424 | 0 | 0 | 0 | 1 | 1 | 0
2021-11-20 13:00 | 0 | 0 | 0 | 0 | 0.7 | -22.87 | 100 | 100 | 0 | 0 | 0 | 0 | 0 | 0 | 0 | 0 | 0 | 0 | 0 | 0 | 0 | 0 | 0 | 0 | 0 | 0 | 0 | -0.001 | 0 | 0 | 0 | 0 | 0 | 0 | 260 | 0 | 0 | 0 | 0 | -3.731 | 0 | 4.834 | 5.735 | 4.889 | 0 | 0 | 11.726 | 1 | 1 | 0
2021-11-20 14:00 | 0 | 0 | 0 | 0 | 0.7 | -24.38 | 100 | 100 | 0 | 0 | 0 | 0 | 0 | 0 | 0 | 0 | 0 | 0 | 0 | 0 | 0 | 0 | 0 | 0 | 0 | 0 | 0 | -0.001 | 0 | 0 | 0 | 0 | 0 | 0 | 260 | 0 | 0 | 0 | 0 | 0 | 0 | 4.731 | 5.69 | 4.851 | 0 | 0 | 15.272 | 1 | 1 | 0
2021-11-20 15:00 | 0 | 0 | 0 | 0 | 0.6 | -24.01 | 100 | 100 | 0 | 0 | 0 | 0 | 0 | 0 | 0 | 0 | 0 | 0 | 0 | 0 | 0 | 0 | 0 | 0 | 0 | 0 | 0 | -0.001 | 0 | 0 | 0 | 0 | 0 | 0 | 260 | 0 | 0 | 0 | 0 | 0 | 0 | 4.715 | 5.683 | 4.844 | 0 | 0 | 15.242 | 1 | 1 | 0
2021-11-20 16:00 | 0 | 0 | 0 | 0 | 0.6 | -24.11 | 100 | 100 | 0 | 0 | 0 | 0 | 0 | 0 | 0 | 0 | 0 | 0 | 0 | 0 | 0 | 0 | 0 | 0 | 0 | 0 | 0 | -0.001 | 0 | 0 | 0 | 0 | 0 | 0 | 260 | 0 | 0 | 0 | 0 | 0 | 0 | 4.719 | 5.685 | 4.846 | 0 | 0 | 15.25 | 1 | 1 | 0
2021-11-20 17:00 | 0 | 0 | 0 | 0 | 0.9 | -23.39 | 100 | 100 | 0 | 0 | 0 | 0 | 0 | 0 | 0 | 0 | 0 | 0 | 0 | 0 | 0 | 0 | 0 | 0 | 0 | 0 | 0 | -0.001 | 0 | 0 | 0 | 0 | 0 | 0 | 260 | 0 | 0 | 0 | 0 | 0 | 0 | 4.687 | 5.67 | 4.834 | 0 | 0 | 15.191 | 1 | 1 | 0
2021-11-20 18:00 | 0 | 0 | 0 | 0 | 1.1 | -22.89 | 100 | 100 | 0 | 0 | 0 | 0 | 0 | 0 | 0 | 0 | 0 | 0 | 0 | 0 | 0 | 0 | 0 | 0 | 0 | 0 | 0 | -0.001 | 0 | 0 | 0 | 0 | 0 | 0 | 260 | 0 | 0 | 0 | 0 | 0 | 0 | 4.666 | 5.66 | 4.825 | 0 | 0 | 15.151 | 1 | 1 | 0
2021-11-20 19:00 | 0 | 0 | 0 | 0 | 1.2 | -22.75 | 100 | 100 | 0 | 0 | 0 | 0 | 0 | 0 | 0 | 0 | 0 | 0 | 0 | 0 | 0 | 0 | 0 | 0 | 0 | 0 | 0 | -0.001 | 0 | 0 | 0 | 0 | 0 | 0 | 260 | 0 | 0 | 0 | 0 | 0 | 0 | 4.659 | 5.657 | 4.823 | 0 | 0 | 15.14 | 1 | 1 | 0
2021-11-20 20:00 | 0 | 0 | 0 | 0 | 1.2 | -24.52 | 100 | 100 | 0 | 0 | 0 | 0 | 0 | 0 | 0 | 0 | 0 | 0 | 0 | 0 | 0 | 0 | 0 | 0 | 0 | 0 | 0 | -0.001 | 0 | 0 | 0 | 0 | 0 | 0 | 260 | 0 | 0 | 0 | 0 | 0 | 0 | 4.737 | 5.693 | 4.853 | 0 | 0 | 15.283 | 1 | 1 | 0
2021-11-20 21:00 | 0 | 0 | 0 | 0 | 1.3 | -24.14 | 100 | 100 | 0 | 0 | 0 | 0 | 0 | 0 | 0 | 0 | 0 | 0 | 0 | 0 | 0 | 0 | 0 | 0 | 0 | 0 | 0 | -0.001 | 0 | 0 | 0 | 0 | 0 | 0 | 260 | 0 | 0 | 0 | 0 | 0 | 0 | 4.72 | 5.685 | 4.847 | 0 | 0 | 15.252 | 1 | 1 | 0
2021-11-20 22:00 | 0 | 0 | 0 | 0 | 1.6 | -25.75 | 100 | 100 | 0 | 0 | 0 | 0 | 0 | 0 | 0 | 0 | 0 | 0 | 0 | 0 | 0 | 0 | 0 | 0 | 0 | 0 | 0 | -0.001 | 0 | 0 | 0 | 0 | 0 | 0 | 260 | 0 | 0 | 0 | 0 | 0 | 0 | 4.792 | 5.717 | 4.874 | 0 | 0 | 15.383 | 1 | 1 | 0
2021-11-20 23:00 | 0 | 0 | 0 | 0 | 1.7 | -25.6 | 100 | 100 | 0 | 0 | 0 | 0 | 0 | 0 | 0 | 0 | 0 | 0 | 0 | 0 | 0 | 0 | 0 | 0 | 0 | 0 | 0 | -0.001 | 0 | 0 | 0 | 0 | 0 | 0 | 260 | 0 | 0 | 0 | 0 | 0 | 0 | 4.785 | 5.714 | 4.871 | 0 | 0 | 15.371 | 1 | 1 | 0
2021-11-21 | 0 | 0 | 0 | 0 | 1.7 | -26.33 | 100 | 100 | 0 | 0 | 0 | 0 | 0 | 0 | 0 | 0 | 0 | 0 | 0 | 0 | 0 | 0 | 0 | 0 | 0 | 0 | 0 | -0.001 | 0 | 0 | 0 | 0 | 0 | 0 | 260 | 0 | 0 | 0 | 0 | 0 | 0 | 4.818 | 5.729 | 4.884 | 0 | 0 | 15.431 | 1 | 1 | 0
2021-11-21 01:00 | 0 | 0 | 0 | 1 | 1.8 | -26.5 | 100 | 100 | 0 | 0 | 0 | 0 | 0 | 0 | 0 | 0 | 0 | 0 | 0 | 0 | 0 | 0 | 0 | 0 | 0 | 0 | 0 | -0.001 | 0 | 0 | 0 | 0 | 33.44 | 0.95 | 260 | 0 | 0 | 0 | 0 | 0 | 0 | 4.825 | 5.732 | 4.887 | 0 | 0 | 15.445 | 1 | 1 | 0
2021-11-21 02:00 | 0 | 489.6 | 349.84 | 1 | 1.3 | -23.21 | 100 | 100 | 0 | 0 | 0 | 0.521 | 0 | 0 | 0 | 0 | 0 | 0 | 63.408 | 120.066 | 168.031 | 0 | 0 | 0 | 0 | 0 | 0 | -0.001 | 0 | 0 | 0 | 0 | 44.39 | 0.91 | 347.14 | 0 | 0 | 0 | 0 | 45.633 | 0 | 6.182 | 6.258 | 5.335 | 0 | 0 | 0 | 2 | 2 | 0
2021-11-21 03:00 | 0 | 584.9 | 338.18 | 1 | 1.2 | -21.44 | 100 | 100 | 0 | 0 | 0 | 0.521 | 0 | 15.676 | 0 | 15.676 | 15.676 | 15.676 | 84.648 | 116.064 | 200.738 | 0 | 0 | 0 | 0 | 0 | 0 | -0.001 | 0 | 7.81 | 0 | 0 | 54.68 | 0.83 | 425 | 0 | 0 | 0 | 0 | 40.775 | 0 | 13.158 | 8.118 | 6.92 | 0 | 0 | 0 | 1 | 1 | 0
2021-11-21 04:00 | 0 | 655 | 295.93 | 1 | 1.3 | -21.46 | 100 | 100 | 0 | 0 | 0 | 0.521 | 0 | 29.611 | 0 | 29.611 | 29.611 | 29.611 | 63.545 | 101.563 | 224.796 | 0 | 0 | 0 | 0 | 0 | 0 | -0.001 | 0 | 13.17 | 0 | 0 | 63.14 | 0.71 | 425 | 0 | 0 | 0 | 0 | 0 | 0 | 17.386 | 8.933 | 7.615 | 0 | 0 | 0 | 1 | 1 | 0
2021-11-21 05:00 | 0 | 717.4 | 275.98 | 1 | 1.3 | -17.9 | 100 | 100 | 0 | 0 | 0 | 0.521 | 0 | 17.901 | 0 | 17.901 | 17.901 | 17.901 | 51.29 | 94.716 | 246.212 | 0 | 0 | 0 | 0 | 0 | 0 | -0.001 | 0 | 7.27 | 0 | 0 | 67.38 | 0.62 | 425 | 0 | 0 | 0 | 0 | 0 | 0 | 16.973 | 8.862 | 7.555 | 0 | 0 | 0 | 1 | 1 | 0
2021-11-21 06:00 | 0 | 674 | 284.44 | 1 | 1.2 | -17.69 | 100 | 100 | 0 | 0 | 0 | 0.521 | 0 | 24.406 | 0 | 24.406 | 24.406 | 24.406 | 57.764 | 97.618 | 231.317 | 0 | 0 | 0 | 0 | 0 | 0 | -0.001 | 0 | 10.55 | 0 | 0 | 65.04 | 0.68 | 425 | 0 | 0 | 0 | 0 | 0 | 0 | 16.949 | 8.858 | 7.551 | 0 | 0 | 0 | 1 | 1 | 0
2021-11-21 07:00 | 0 | 704.9 | 378.19 | 1 | 1 | -17.49 | 100 | 100 | 0 | 0 | 0 | 0.521 | 0 | 57.634 | 0 | 57.634 | 57.634 | 57.634 | 90.962 | 129.795 | 241.922 | 0 | 0 | 0 | 0 | 0 | 0 | -0.001 | 0 | 23.82 | 0 | 0 | 57.55 | 0.8 | 425 | 0 | 0 | 0 | 0 | 0 | 0 | 16.926 | 8.854 | 7.548 | 0 | 0 | 0 | 1 | 1 | 0
2021-11-21 08:00 | 0 | 573.1 | 385.96 | 1 | 2 | -18.69 | 100 | 100 | 0 | 0 | 0 | 0.521 | 0 | 52.934 | 0 | 52.934 | 52.934 | 52.934 | 86.444 | 132.461 | 196.688 | 0 | 0 | 0 | 0 | 0 | 0 | -0.001 | 0 | 26.91 | 0 | 0 | 47.67 | 0.89 | 425 | 0 | 0 | 0 | 0 | 0 | 0 | 17.064 | 8.878 | 7.568 | 0 | 0 | 0 | 1 | 1 | 0
2021-11-21 09:00 | 0 | 325.8 | 260.7 | 1 | 2.4 | -20.18 | 100 | 100 | 0 | 0 | 0 | 0.521 | 0 | 0 | 0 | 0 | 0 | 0 | 21.795 | 89.472 | 111.815 | 0 | 0 | 0 | 0 | 0 | 0 | -0.001 | 0 | 0 | 0 | 0 | 36.85 | 0.94 | 404.27 | 0 | 0 | 0 | 0 | -10.858 | 0 | 16.419 | 8.764 | 7.471 | 0 | 0 | 0 | 1 | 1 | 0
2021-11-21 10:00 | 0 | 0 | 0 | 1 | 2.8 | -23.02 | 100 | 100 | 0 | 0 | 0 | 0 | 0 | 0 | 0 | 0 | 0 | 0 | 0 | 0 | 0 | 0 | 0 | 0 | 0 | 0 | 0 | -0.001 | 0 | 0 | 0 | 0 | 31.33 | 0.96 | 349.85 | 0 | 0 | 0 | 0 | -28.495 | 0 | 13.353 | 8.174 | 6.968 | 0 | 0 | 0 | 2 | 2 | 0
2021-11-21 11:00 | 0 | 0 | 0 | 0 | 2.8 | -23.13 | 100 | 100 | 0 | 0 | 0 | 0 | 0 | 0 | 0 | 0 | 0 | 0 | 0 | 0 | 0 | 0 | 0 | 0 | 0 | 0 | 0 | -0.001 | 0 | 0 | 0 | 0 | 0 | 0 | 307.18 | 0 | 0 | 0 | 0 | -22.349 | 0 | 9.065 | 7.171 | 6.113 | 0 | 0 | 0 | 1 | 1 | 0
2021-11-21 12:00 | 0 | 0 | 0 | 0 | 2.8 | -23.77 | 100 | 100 | 0 | 0 | 0 | 0 | 0 | 0 | 0 | 0 | 0 | 0 | 0 | 0 | 0 | 0 | 0 | 0 | 0 | 0 | 0 | -0.001 | 0 | 0 | 0 | 0 | 0 | 0 | 272.2 | 0 | 0 | 0 | 0 | -18.318 | 0 | 6.491 | 6.384 | 5.442 | 0 | 0 | 0 | 1 | 1 | 0
2021-11-21 13:00 | 0 | 0 | 0 | 0 | 2.8 | -24.15 | 100 | 100 | 0 | 0 | 0 | 0 | 0 | 0 | 0 | 0 | 0 | 0 | 0 | 0 | 0 | 0 | 0 | 0 | 0 | 0 | 0 | -0.001 | 0 | 0 | 0 | 0 | 0 | 0 | 260 | 0 | 0 | 0 | 0 | -3.755 | 0 | 4.89 | 5.76 | 4.91 | 0 | 0 | 11.804 | 1 | 1 | 0
2021-11-21 14:00 | 0 | 0 | 0 | 0 | 2.6 | -24.65 | 100 | 100 | 0 | 0 | 0 | 0 | 0 | 0 | 0 | 0 | 0 | 0 | 0 | 0 | 0 | 0 | 0 | 0 | 0 | 0 | 0 | -0.001 | 0 | 0 | 0 | 0 | 0 | 0 | 260 | 0 | 0 | 0 | 0 | 0 | 0 | 4.743 | 5.695 | 4.855 | 0 | 0 | 15.294 | 1 | 1 | 0
2021-11-21 15:00 | 0 | 0 | 0 | 0 | 2.6 | -24.41 | 100 | 100 | 0 | 0 | 0 | 0 | 0 | 0 | 0 | 0 | 0 | 0 | 0 | 0 | 0 | 0 | 0 | 0 | 0 | 0 | 0 | -0.001 | 0 | 0 | 0 | 0 | 0 | 0 | 260 | 0 | 0 | 0 | 0 | 0 | 0 | 4.732 | 5.691 | 4.851 | 0 | 0 | 15.274 | 1 | 1 | 0
2021-11-21 16:00 | 0 | 0 | 0 | 0 | 2.6 | -24.8 | 100 | 100 | 0 | 0 | 0 | 0 | 0 | 0 | 0 | 0 | 0 | 0 | 0 | 0 | 0 | 0 | 0 | 0 | 0 | 0 | 0 | -0.001 | 0 | 0 | 0 | 0 | 0 | 0 | 260 | 0 | 0 | 0 | 0 | 0 | 0 | 4.749 | 5.698 | 4.858 | 0 | 0 | 15.306 | 1 | 1 | 0
2021-11-21 17:00 | 0 | 0 | 0 | 0 | 2.7 | -24.8 | 100 | 100 | 0 | 0 | 0 | 0 | 0 | 0 | 0 | 0 | 0 | 0 | 0 | 0 | 0 | 0 | 0 | 0 | 0 | 0 | 0 | -0.001 | 0 | 0 | 0 | 0 | 0 | 0 | 260 | 0 | 0 | 0 | 0 | 0 | 0 | 4.749 | 5.698 | 4.858 | 0 | 0 | 15.306 | 1 | 1 | 0
2021-11-21 18:00 | 0 | 0 | 0 | 0 | 2.7 | -24.39 | 100 | 100 | 0 | 0 | 0 | 0 | 0 | 0 | 0 | 0 | 0 | 0 | 0 | 0 | 0 | 0 | 0 | 0 | 0 | 0 | 0 | -0.001 | 0 | 0 | 0 | 0 | 0 | 0 | 260 | 0 | 0 | 0 | 0 | 0 | 0 | 4.731 | 5.69 | 4.851 | 0 | 0 | 15.272 | 1 | 1 | 0
2021-11-21 19:00 | 0 | 0 | 0 | 0 | 2.6 | -25.3 | 100 | 100 | 0 | 0 | 0 | 0 | 0 | 0 | 0 | 0 | 0 | 0 | 0 | 0 | 0 | 0 | 0 | 0 | 0 | 0 | 0 | -0.001 | 0 | 0 | 0 | 0 | 0 | 0 | 260 | 0 | 0 | 0 | 0 | 0 | 0 | 4.772 | 5.708 | 4.866 | 0 | 0 | 15.346 | 1 | 1 | 0
2021-11-21 20:00 | 0 | 0 | 0 | 0 | 2.5 | -23.63 | 100 | 100 | 0 | 0 | 0 | 0 | 0 | 0 | 0 | 0 | 0 | 0 | 0 | 0 | 0 | 0 | 0 | 0 | 0 | 0 | 0 | -0.001 | 0 | 0 | 0 | 0 | 0 | 0 | 260 | 0 | 0 | 0 | 0 | 0 | 0 | 4.698 | 5.675 | 4.838 | 0 | 0 | 15.211 | 1 | 1 | 0
2021-11-21 21:00 | 0 | 0 | 0 | 0 | 2.6 | -23.16 | 100 | 100 | 0 | 0 | 0 | 0 | 0 | 0 | 0 | 0 | 0 | 0 | 0 | 0 | 0 | 0 | 0 | 0 | 0 | 0 | 0 | -0.001 | 0 | 0 | 0 | 0 | 0 | 0 | 260 | 0 | 0 | 0 | 0 | 0 | 0 | 4.677 | 5.666 | 4.83 | 0 | 0 | 15.173 | 1 | 1 | 0
2021-11-21 22:00 | 0 | 0 | 0 | 0 | 2.5 | -23.65 | 100 | 100 | 0 | 0 | 0 | 0 | 0 | 0 | 0 | 0 | 0 | 0 | 0 | 0 | 0 | 0 | 0 | 0 | 0 | 0 | 0 | -0.001 | 0 | 0 | 0 | 0 | 0 | 0 | 260 | 0 | 0 | 0 | 0 | 0 | 0 | 4.699 | 5.675 | 4.838 | 0 | 0 | 15.212 | 1 | 1 | 0
2021-11-21 23:00 | 0 | 0 | 0 | 0 | 2.5 | -23.44 | 100 | 100 | 0 | 0 | 0 | 0 | 0 | 0 | 0 | 0 | 0 | 0 | 0 | 0 | 0 | 0 | 0 | 0 | 0 | 0 | 0 | -0.001 | 0 | 0 | 0 | 0 | 0 | 0 | 260 | 0 | 0 | 0 | 0 | 0 | 0 | 4.69 | 5.671 | 4.835 | 0 | 0 | 15.195 | 1 | 1 | 0
2021-11-22 | 0 | 0 | 0 | 0 | 2.6 | -24.06 | 100 | 100 | 0 | 0 | 0 | 0 | 0 | 0 | 0 | 0 | 0 | 0 | 0 | 0 | 0 | 0 | 0 | 0 | 0 | 0 | 0 | -0.001 | 0 | 0 | 0 | 0 | 0 | 0 | 260 | 0 | 0 | 0 | 0 | 0 | 0 | 4.717 | 5.684 | 4.845 | 0 | 0 | 15.246 | 1 | 1 | 0
2021-11-22 01:00 | 0 | 0 | 0 | 1 | 2.7 | -23.61 | 100 | 100 | 0 | 0 | 0 | 0 | 0 | 0 | 0 | 0 | 0 | 0 | 0 | 0 | 0 | 0 | 0 | 0 | 0 | 0 | 0 | -0.001 | 0 | 0 | 0 | 0 | 33.54 | 0.95 | 260 | 0 | 0 | 0 | 0 | 0 | 0 | 4.697 | 5.675 | 4.838 | 0 | 0 | 15.209 | 1 | 1 | 0
2021-11-22 02:00 | 0 | 17.5 | 12.48 | 1 | 2.5 | -21.01 | 100 | 100 | 0 | 0 | 0 | 0.521 | 0 | 0 | 0 | 0 | 0 | 0 | 2.218 | 4.284 | 6.006 | 0 | 0 | 0 | 0 | 0 | 0 | -0.001 | 0 | 0 | 0 | 0 | 44.49 | 0.91 | 260 | 0 | 0 | 0 | 0 | 0 | 0 | 4.584 | 5.623 | 4.793 | 0 | 0 | 12.782 | 2 | 2 | 0
2021-11-22 03:00 | 0 | 36.9 | 21.27 | 1 | 2.5 | -21.04 | 100 | 100 | 0 | 0 | 0 | 0.521 | 0 | 0 | 0 | 0 | 0 | 0 | 5.316 | 7.3 | 12.664 | 0 | 0 | 0 | 0 | 0 | 0 | -0.001 | 0 | 0 | 0 | 0 | 54.8 | 0.83 | 260 | 0 | 0 | 0 | 0 | 0 | 0 | 4.585 | 5.623 | 4.794 | 0 | 0 | 9.686 | 1 | 1 | 0
2021-11-22 04:00 | 0 | 32.4 | 14.56 | 1 | 2.8 | -20.97 | 100 | 100 | 0 | 0 | 0 | 0.521 | 0 | 0 | 0 | 0 | 0 | 0 | 3.112 | 4.995 | 11.12 | 0 | 0 | 0 | 0 | 0 | 0 | -0.001 | 0 | 0 | 0 | 0 | 63.31 | 0.71 | 260 | 0 | 0 | 0 | 0 | 0 | 0 | 4.582 | 5.622 | 4.793 | 0 | 0 | 11.885 | 1 | 1 | 0
2021-11-22 05:00 | 0 | 25.9 | 9.87 | 1 | 2.8 | -19.3 | 100 | 100 | 0 | 0 | 0 | 0.521 | 0 | 0 | 0 | 0 | 0 | 0 | 1.817 | 3.389 | 8.889 | 0 | 0 | 0 | 0 | 0 | 0 | -0.001 | 0 | 0 | 0 | 0 | 67.59 | 0.61 | 260 | 0 | 0 | 0 | 0 | 0 | 0 | 4.511 | 5.588 | 4.764 | 0 | 0 | 13.046 | 1 | 1 | 0
2021-11-22 06:00 | 0 | 53.4 | 22.34 | 1 | 2.6 | -19.2 | 100 | 100 | 0 | 0 | 0 | 0.521 | 0 | 0 | 0 | 0 | 0 | 0 | 4.504 | 7.669 | 18.327 | 0 | 0 | 0 | 0 | 0 | 0 | -0.001 | 0 | 0 | 0 | 0 | 65.26 | 0.67 | 260 | 0 | 0 | 0 | 0 | 0 | 0 | 4.507 | 5.586 | 4.762 | 0 | 0 | 10.352 | 1 | 1 | 0
2021-11-22 07:00 | 0 | 106.3 | 56.71 | 1 | 2.4 | -18.65 | 100 | 100 | 0 | 0 | 0 | 0.521 | 0 | 0 | 0 | 0 | 0 | 0 | 13.595 | 19.462 | 36.482 | 0 | 0 | 0 | 0 | 0 | 0 | -0.001 | 0 | 0 | 0 | 0 | 57.76 | 0.8 | 260 | 0 | 0 | 0 | 0 | 0 | 0 | 4.484 | 5.575 | 4.753 | 0 | 0 | 1.217 | 1 | 1 | 0
2021-11-22 08:00 | 0 | 105.6 | 70.86 | 1 | 2 | -20.21 | 100 | 100 | 0 | 0 | 0 | 0.521 | 0 | 0 | 0 | 0 | 0 | 0 | 15.696 | 24.318 | 36.242 | 0 | 0 | 0 | 0 | 0 | 0 | -0.001 | 0 | 0 | 0 | 0 | 47.86 | 0.89 | 261.38 | 0 | 0 | 0 | 0 | 0.722 | 0 | 4.57 | 5.616 | 4.787 | 0 | 0 | 0 | 1 | 1 | 0
2021-11-22 09:00 | 0 | 82.8 | 66.1 | 1 | 1.6 | -20.11 | 100 | 100 | 0 | 0 | 0 | 0.521 | 0 | 0 | 0 | 0 | 0 | 0 | 5.381 | 22.684 | 28.417 | 0 | 0 | 0 | 0 | 0 | 0 | -0.001 | 0 | 0 | 0 | 0 | 37.04 | 0.94 | 260 | 0 | 0 | 0 | 0 | -0.322 | 0 | 4.55 | 5.607 | 4.78 | 0 | 0 | 9.233 | 1 | 1 | 0
2021-11-22 10:00 | 0 | 0 | 0 | 1 | 1.6 | -20.52 | 100 | 100 | 0 | 0 | 0 | 0 | 0 | 0 | 0 | 0 | 0 | 0 | 0 | 0 | 0 | 0 | 0 | 0 | 0 | 0 | 0 | -0.001 | 0 | 0 | 0 | 0 | 31.51 | 0.96 | 260 | 0 | 0 | 0 | 0 | 0 | 0 | 4.563 | 5.613 | 4.785 | 0 | 0 | 14.961 | 2 | 2 | 0
2021-11-22 11:00 | 0 | 0 | 0 | 0 | 1.6 | -20.28 | 100 | 100 | 0 | 0 | 0 | 0 | 0 | 0 | 0 | 0 | 0 | 0 | 0 | 0 | 0 | 0 | 0 | 0 | 0 | 0 | 0 | -0.001 | 0 | 0 | 0 | 0 | 0 | 0 | 260 | 0 | 0 | 0 | 0 | 0 | 0 | 4.553 | 5.608 | 4.781 | 0 | 0 | 14.942 | 1 | 1 | 0
2021-11-22 12:00 | 0 | 0 | 0 | 0 | 1.7 | -20.8 | 100 | 100 | 0 | 0 | 0 | 0 | 0 | 0 | 0 | 0 | 0 | 0 | 0 | 0 | 0 | 0 | 0 | 0 | 0 | 0 | 0 | -0.001 | 0 | 0 | 0 | 0 | 0 | 0 | 260 | 0 | 0 | 0 | 0 | 0 | 0 | 4.575 | 5.618 | 4.79 | 0 | 0 | 14.983 | 1 | 1 | 0
2021-11-22 13:00 | 0 | 0 | 0 | 0 | 1.7 | -21.28 | 100 | 100 | 0 | 0 | 0 | 0 | 0 | 0 | 0 | 0 | 0 | 0 | 0 | 0 | 0 | 0 | 0 | 0 | 0 | 0 | 0 | -0.001 | 0 | 0 | 0 | 0 | 0 | 0 | 260 | 0 | 0 | 0 | 0 | 0 | 0 | 4.596 | 5.628 | 4.798 | 0 | 0 | 15.022 | 1 | 1 | 0
2021-11-22 14:00 | 0 | 0 | 0 | 0 | 1.7 | -22.93 | 100 | 100 | 0 | 0 | 0 | 0 | 0 | 0 | 0 | 0 | 0 | 0 | 0 | 0 | 0 | 0 | 0 | 0 | 0 | 0 | 0 | -0.001 | 0 | 0 | 0 | 0 | 0 | 0 | 260 | 0 | 0 | 0 | 0 | 0 | 0 | 4.667 | 5.661 | 4.826 | 0 | 0 | 15.154 | 1 | 1 | 0
2021-11-22 15:00 | 0 | 0 | 0 | 0 | 1.9 | -23.5 | 100 | 100 | 0 | 0 | 0 | 0 | 0 | 0 | 0 | 0 | 0 | 0 | 0 | 0 | 0 | 0 | 0 | 0 | 0 | 0 | 0 | -0.001 | 0 | 0 | 0 | 0 | 0 | 0 | 260 | 0 | 0 | 0 | 0 | 0 | 0 | 4.692 | 5.672 | 4.836 | 0 | 0 | 15.2 | 1 | 1 | 0
2021-11-22 16:00 | 0 | 0 | 0 | 0 | 2 | -24.81 | 100 | 100 | 0 | 0 | 0 | 0 | 0 | 0 | 0 | 0 | 0 | 0 | 0 | 0 | 0 | 0 | 0 | 0 | 0 | 0 | 0 | -0.001 | 0 | 0 | 0 | 0 | 0 | 0 | 260 | 0 | 0 | 0 | 0 | 0 | 0 | 4.75 | 5.699 | 4.858 | 0 | 0 | 15.307 | 1 | 1 | 0
2021-11-22 17:00 | 0 | 0 | 0 | 0 | 2.2 | -26.11 | 100 | 100 | 0 | 0 | 0 | 0 | 0 | 0 | 0 | 0 | 0 | 0 | 0 | 0 | 0 | 0 | 0 | 0 | 0 | 0 | 0 | -0.001 | 0 | 0 | 0 | 0 | 0 | 0 | 260 | 0 | 0 | 0 | 0 | 0 | 0 | 4.808 | 5.725 | 4.88 | 0 | 0 | 15.413 | 1 | 1 | 0
2021-11-22 18:00 | 0 | 0 | 0 | 0 | 2.1 | -25.37 | 100 | 100 | 0 | 0 | 0 | 0 | 0 | 0 | 0 | 0 | 0 | 0 | 0 | 0 | 0 | 0 | 0 | 0 | 0 | 0 | 0 | -0.001 | 0 | 0 | 0 | 0 | 0 | 0 | 260 | 0 | 0 | 0 | 0 | 0 | 0 | 4.775 | 5.71 | 4.868 | 0 | 0 | 15.352 | 1 | 1 | 0
2021-11-22 19:00 | 0 | 0 | 0 | 0 | 2.2 | -26.4 | 100 | 100 | 0 | 0 | 0 | 0 | 0 | 0 | 0 | 0 | 0 | 0 | 0 | 0 | 0 | 0 | 0 | 0 | 0 | 0 | 0 | -0.001 | 0 | 0 | 0 | 0 | 0 | 0 | 260 | 0 | 0 | 0 | 0 | 0 | 0 | 4.821 | 5.73 | 4.885 | 0 | 0 | 15.436 | 1 | 1 | 0
2021-11-22 20:00 | 0 | 0 | 0 | 0 | 1.8 | -27.63 | 100 | 100 | 0 | 0 | 0 | 0 | 0 | 0 | 0 | 0 | 0 | 0 | 0 | 0 | 0 | 0 | 0 | 0 | 0 | 0 | 0 | -0.001 | 0 | 0 | 0 | 0 | 0 | 0 | 260 | 0 | 0 | 0 | 0 | 0 | 0 | 4.876 | 5.755 | 4.906 | 0 | 0 | 15.537 | 1 | 1 | 0
2021-11-22 21:00 | 0 | 0 | 0 | 0 | 1.7 | -27.21 | 100 | 100 | 0 | 0 | 0 | 0 | 0 | 0 | 0 | 0 | 0 | 0 | 0 | 0 | 0 | 0 | 0 | 0 | 0 | 0 | 0 | -0.001 | 0 | 0 | 0 | 0 | 0 | 0 | 260 | 0 | 0 | 0 | 0 | 0 | 0 | 4.857 | 5.747 | 4.899 | 0 | 0 | 15.503 | 1 | 1 | 0
2021-11-22 22:00 | 0 | 0 | 0 | 0 | 1.9 | -25.65 | 100 | 100 | 0 | 0 | 0 | 0 | 0 | 0 | 0 | 0 | 0 | 0 | 0 | 0 | 0 | 0 | 0 | 0 | 0 | 0 | 0 | -0.001 | 0 | 0 | 0 | 0 | 0 | 0 | 260 | 0 | 0 | 0 | 0 | 0 | 0 | 4.787 | 5.715 | 4.872 | 0 | 0 | 15.375 | 1 | 1 | 0
2021-11-22 23:00 | 0 | 0 | 0 | 0 | 1.7 | -25.73 | 100 | 100 | 0 | 0 | 0 | 0 | 0 | 0 | 0 | 0 | 0 | 0 | 0 | 0 | 0 | 0 | 0 | 0 | 0 | 0 | 0 | -0.001 | 0 | 0 | 0 | 0 | 0 | 0 | 260 | 0 | 0 | 0 | 0 | 0 | 0 | 4.791 | 5.717 | 4.874 | 0 | 0 | 15.382 | 1 | 1 | 0
2021-11-23 | 0 | 0 | 0 | 0 | 1.8 | -26.11 | 100 | 100 | 0 | 0 | 0 | 0 | 0 | 0 | 0 | 0 | 0 | 0 | 0 | 0 | 0 | 0 | 0 | 0 | 0 | 0 | 0 | -0.001 | 0 | 0 | 0 | 0 | 0 | 0 | 260 | 0 | 0 | 0 | 0 | 0 | 0 | 4.808 | 5.725 | 4.88 | 0 | 0 | 15.413 | 1 | 1 | 0
2021-11-23 01:00 | 0 | 0 | 0 | 1 | 1.9 | -25.59 | 100 | 100 | 0 | 0 | 0 | 0 | 0 | 0 | 0 | 0 | 0 | 0 | 0 | 0 | 0 | 0 | 0 | 0 | 0 | 0 | 0 | -0.001 | 0 | 0 | 0 | 0 | 33.62 | 0.95 | 260 | 0 | 0 | 0 | 0 | 0 | 0 | 4.785 | 5.714 | 4.871 | 0 | 0 | 15.37 | 1 | 1 | 0
2021-11-23 02:00 | 0 | 354.2 | 252.26 | 1 | 2 | -23.38 | 100 | 100 | 0 | 0 | 0 | 0.521 | 0 | 0 | 0 | 0 | 0 | 0 | 43.927 | 86.575 | 121.561 | 0 | 0 | 0 | 0 | 0 | 0 | -0.001 | 0 | 0 | 0 | 0 | 44.59 | 0.91 | 312.01 | 0 | 0 | 0 | 0 | 27.239 | 0 | 5.531 | 6.022 | 5.134 | 0 | 0 | 0 | 2 | 2 | 0
2021-11-23 03:00 | 0 | 529.8 | 304.54 | 1 | 2.4 | -23.09 | 100 | 100 | 0 | 0 | 0 | 0.521 | 0 | 0 | 0 | 0 | 0 | 0 | 76.004 | 104.518 | 181.827 | 0 | 0 | 0 | 0 | 0 | 0 | -0.001 | 0 | 0 | 0 | 0 | 54.91 | 0.83 | 411.98 | 0 | 0 | 0 | 0 | 52.352 | 0 | 9.963 | 7.389 | 6.299 | 0 | 0 | 0 | 1 | 1 | 0
2021-11-23 04:00 | 0 | 629.6 | 281.3 | 1 | 2.7 | -21.44 | 100 | 100 | 0 | 0 | 0 | 0.521 | 0 | 19.993 | 0 | 19.993 | 19.993 | 19.993 | 59.883 | 96.542 | 216.079 | 0 | 0 | 0 | 0 | 0 | 0 | -0.001 | 0 | 9.25 | 0 | 0 | 63.46 | 0.71 | 424.18 | 0 | 0 | 0 | 0 | 6.39 | 0 | 17.058 | 8.876 | 7.567 | 0 | 0 | 0 | 1 | 1 | 0
2021-11-23 05:00 | 0 | 654.8 | 247.41 | 1 | 3.1 | -20.58 | 100 | 100 | 0 | 0 | 0 | 0.521 | 0 | 11.429 | 0 | 11.429 | 11.429 | 11.429 | 45.103 | 84.911 | 224.727 | 0 | 0 | 0 | 0 | 0 | 0 | -0.001 | 0 | 5.09 | 0 | 0 | 67.8 | 0.61 | 424.18 | 0 | 0 | 0 | 0 | 0 | 0 | 17.188 | 8.899 | 7.586 | 0 | 0 | 0 | 1 | 1 | 0
2021-11-23 06:00 | 0 | 690.1 | 286.33 | 1 | 2.8 | -20.17 | 100 | 100 | 0 | 0 | 0 | 0.521 | 0 | 23.67 | 0 | 23.67 | 23.67 | 23.67 | 57.281 | 98.269 | 236.842 | 0 | 0 | 0 | 0 | 0 | 0 | -0.001 | 0 | 9.99 | 0 | 0 | 65.49 | 0.67 | 424.18 | 0 | 0 | 0 | 0 | 0 | 0 | 17.141 | 8.891 | 7.579 | 0 | 0 | 0 | 1 | 1 | 0
2021-11-23 07:00 | 0 | 573.2 | 304.06 | 1 | 2.7 | -20.32 | 100 | 100 | 0 | 0 | 0 | 0.521 | 0 | 39.024 | 0 | 39.024 | 39.024 | 39.024 | 72.658 | 104.354 | 196.722 | 0 | 0 | 0 | 0 | 0 | 0 | -0.001 | 0 | 19.84 | 0 | 0 | 57.96 | 0.79 | 424.18 | 0 | 0 | 0 | 0 | 0 | 0 | 17.158 | 8.894 | 7.582 | 0 | 0 | 0 | 1 | 1 | 0
2021-11-23 08:00 | 0 | 501.9 | 335.55 | 1 | 2.1 | -21.6 | 100 | 100 | 0 | 0 | 0 | 0.521 | 0 | 39.705 | 0 | 39.705 | 39.705 | 39.705 | 73.535 | 115.16 | 172.252 | 0 | 0 | 0 | 0 | 0 | 0 | -0.001 | 0 | 23.05 | 0 | 0 | 48.04 | 0.89 | 424.18 | 0 | 0 | 0 | 0 | 0 | 0 | 17.307 | 8.92 | 7.604 | 0 | 0 | 0 | 1 | 1 | 0
2021-11-23 09:00 | 0 | 290.5 | 231.34 | 1 | 2.6 | -22.58 | 100 | 100 | 0 | 0 | 0 | 0.521 | 0 | 0 | 0 | 0 | 0 | 0 | 18.352 | 79.396 | 99.7 | 0 | 0 | 0 | 0 | 0 | 0 | -0.001 | 0 | 0 | 0 | 0 | 37.22 | 0.94 | 397.05 | 0 | 0 | 0 | 0 | -14.209 | 0 | 16.351 | 8.751 | 7.46 | 0 | 0 | 0 | 1 | 1 | 0
2021-11-23 10:00 | 0 | 0 | 0 | 1 | 2.6 | -23.29 | 100 | 100 | 0 | 0 | 0 | 0 | 0 | 0 | 0 | 0 | 0 | 0 | 0 | 0 | 0 | 0 | 0 | 0 | 0 | 0 | 0 | -0.001 | 0 | 0 | 0 | 0 | 31.69 | 0.96 | 344.26 | 0 | 0 | 0 | 0 | -27.648 | 0 | 12.742 | 8.046 | 6.86 | 0 | 0 | 0 | 2 | 2 | 0
2021-11-23 11:00 | 0 | 0 | 0 | 0 | 2.5 | -24.05 | 100 | 100 | 0 | 0 | 0 | 0 | 0 | 0 | 0 | 0 | 0 | 0 | 0 | 0 | 0 | 0 | 0 | 0 | 0 | 0 | 0 | -0.001 | 0 | 0 | 0 | 0 | 0 | 0 | 302.5 | 0 | 0 | 0 | 0 | -21.87 | 0 | 8.747 | 7.084 | 6.039 | 0 | 0 | 0 | 1 | 1 | 0
2021-11-23 12:00 | 0 | 0 | 0 | 0 | 2.5 | -24.57 | 100 | 100 | 0 | 0 | 0 | 0 | 0 | 0 | 0 | 0 | 0 | 0 | 0 | 0 | 0 | 0 | 0 | 0 | 0 | 0 | 0 | -0.001 | 0 | 0 | 0 | 0 | 0 | 0 | 268.17 | 0 | 0 | 0 | 0 | -17.976 | 0 | 6.285 | 6.311 | 5.38 | 0 | 0 | 0 | 1 | 1 | 0
2021-11-23 13:00 | 0 | 0 | 0 | 0 | 2.5 | -24.63 | 100 | 100 | 0 | 0 | 0 | 0 | 0 | 0 | 0 | 0 | 0 | 0 | 0 | 0 | 0 | 0 | 0 | 0 | 0 | 0 | 0 | -0.001 | 0 | 0 | 0 | 0 | 0 | 0 | 260 | 0 | 0 | 0 | 0 | -3.686 | 0 | 4.82 | 5.73 | 4.885 | 0 | 0 | 11.748 | 1 | 1 | 0
2021-11-23 14:00 | 0 | 0 | 0 | 0 | 2.5 | -24.28 | 100 | 100 | 0 | 0 | 0 | 0 | 0 | 0 | 0 | 0 | 0 | 0 | 0 | 0 | 0 | 0 | 0 | 0 | 0 | 0 | 0 | -0.001 | 0 | 0 | 0 | 0 | 0 | 0 | 260 | 0 | 0 | 0 | 0 | 0 | 0 | 4.726 | 5.688 | 4.849 | 0 | 0 | 15.263 | 1 | 1 | 0
2021-11-23 15:00 | 0 | 0 | 0 | 0 | 2.5 | -23.55 | 100 | 100 | 0 | 0 | 0 | 0 | 0 | 0 | 0 | 0 | 0 | 0 | 0 | 0 | 0 | 0 | 0 | 0 | 0 | 0 | 0 | -0.001 | 0 | 0 | 0 | 0 | 0 | 0 | 260 | 0 | 0 | 0 | 0 | 0 | 0 | 4.694 | 5.673 | 4.837 | 0 | 0 | 15.204 | 1 | 1 | 0
2021-11-23 16:00 | 0 | 0 | 0 | 0 | 2.4 | -23.65 | 100 | 100 | 0 | 0 | 0 | 0 | 0 | 0 | 0 | 0 | 0 | 0 | 0 | 0 | 0 | 0 | 0 | 0 | 0 | 0 | 0 | -0.001 | 0 | 0 | 0 | 0 | 0 | 0 | 260 | 0 | 0 | 0 | 0 | 0 | 0 | 4.699 | 5.675 | 4.838 | 0 | 0 | 15.212 | 1 | 1 | 0
2021-11-23 17:00 | 0 | 0 | 0 | 0 | 2.2 | -23.45 | 100 | 100 | 0 | 0 | 0 | 0 | 0 | 0 | 0 | 0 | 0 | 0 | 0 | 0 | 0 | 0 | 0 | 0 | 0 | 0 | 0 | -0.001 | 0 | 0 | 0 | 0 | 0 | 0 | 260 | 0 | 0 | 0 | 0 | 0 | 0 | 4.69 | 5.671 | 4.835 | 0 | 0 | 15.196 | 1 | 1 | 0
2021-11-23 18:00 | 0 | 0 | 0 | 0 | 2.1 | -23.41 | 100 | 100 | 0 | 0 | 0 | 0 | 0 | 0 | 0 | 0 | 0 | 0 | 0 | 0 | 0 | 0 | 0 | 0 | 0 | 0 | 0 | -0.001 | 0 | 0 | 0 | 0 | 0 | 0 | 260 | 0 | 0 | 0 | 0 | 0 | 0 | 4.688 | 5.671 | 4.834 | 0 | 0 | 15.193 | 1 | 1 | 0
2021-11-23 19:00 | 0 | 0 | 0 | 0 | 1.9 | -23.17 | 100 | 100 | 0 | 0 | 0 | 0 | 0 | 0 | 0 | 0 | 0 | 0 | 0 | 0 | 0 | 0 | 0 | 0 | 0 | 0 | 0 | -0.001 | 0 | 0 | 0 | 0 | 0 | 0 | 260 | 0 | 0 | 0 | 0 | 0 | 0 | 4.678 | 5.666 | 4.83 | 0 | 0 | 15.174 | 1 | 1 | 0
2021-11-23 20:00 | 0 | 0 | 0 | 0 | 1.9 | -23.01 | 100 | 100 | 0 | 0 | 0 | 0 | 0 | 0 | 0 | 0 | 0 | 0 | 0 | 0 | 0 | 0 | 0 | 0 | 0 | 0 | 0 | -0.001 | 0 | 0 | 0 | 0 | 0 | 0 | 260 | 0 | 0 | 0 | 0 | 0 | 0 | 4.671 | 5.663 | 4.827 | 0 | 0 | 15.161 | 1 | 1 | 0
2021-11-23 21:00 | 0 | 0 | 0 | 0 | 1.6 | -22.7 | 100 | 100 | 0 | 0 | 0 | 0 | 0 | 0 | 0 | 0 | 0 | 0 | 0 | 0 | 0 | 0 | 0 | 0 | 0 | 0 | 0 | -0.001 | 0 | 0 | 0 | 0 | 0 | 0 | 260 | 0 | 0 | 0 | 0 | 0 | 0 | 4.657 | 5.656 | 4.822 | 0 | 0 | 15.136 | 1 | 1 | 0
2021-11-23 22:00 | 0 | 0 | 0 | 0 | 1.5 | -23.62 | 100 | 100 | 0 | 0 | 0 | 0 | 0 | 0 | 0 | 0 | 0 | 0 | 0 | 0 | 0 | 0 | 0 | 0 | 0 | 0 | 0 | -0.001 | 0 | 0 | 0 | 0 | 0 | 0 | 260 | 0 | 0 | 0 | 0 | 0 | 0 | 4.697 | 5.675 | 4.838 | 0 | 0 | 15.21 | 1 | 1 | 0
2021-11-23 23:00 | 0 | 0 | 0 | 0 | 1.4 | -23.86 | 100 | 100 | 0 | 0 | 0 | 0 | 0 | 0 | 0 | 0 | 0 | 0 | 0 | 0 | 0 | 0 | 0 | 0 | 0 | 0 | 0 | -0.001 | 0 | 0 | 0 | 0 | 0 | 0 | 260 | 0 | 0 | 0 | 0 | 0 | 0 | 4.708 | 5.68 | 4.842 | 0 | 0 | 15.229 | 1 | 1 | 0
2021-11-24 | 0 | 0 | 0 | 0 | 1.3 | -24.39 | 100 | 100 | 0 | 0 | 0 | 0 | 0 | 0 | 0 | 0 | 0 | 0 | 0 | 0 | 0 | 0 | 0 | 0 | 0 | 0 | 0 | -0.001 | 0 | 0 | 0 | 0 | 0 | 0 | 260 | 0 | 0 | 0 | 0 | 0 | 0 | 4.731 | 5.69 | 4.851 | 0 | 0 | 15.272 | 1 | 1 | 0
2021-11-24 01:00 | 0 | 0 | 0 | 1 | 1.1 | -24.35 | 100 | 100 | 0 | 0 | 0 | 0 | 0 | 0 | 0 | 0 | 0 | 0 | 0 | 0 | 0 | 0 | 0 | 0 | 0 | 0 | 0 | -0.001 | 0 | 0 | 0 | 0 | 33.7 | 0.95 | 260 | 0 | 0 | 0 | 0 | 0 | 0 | 4.73 | 5.689 | 4.85 | 0 | 0 | 15.269 | 1 | 1 | 0
2021-11-24 02:00 | 0 | 66.4 | 47.22 | 1 | 0.9 | -23 | 100 | 100 | 0 | 0 | 0 | 0.521 | 0 | 0 | 0 | 0 | 0 | 0 | 8.058 | 16.206 | 22.788 | 0 | 0 | 0 | 0 | 0 | 0 | -0.001 | 0 | 0 | 0 | 0 | 44.67 | 0.91 | 260 | 0 | 0 | 0 | 0 | 0 | 0 | 4.67 | 5.662 | 4.827 | 0 | 0 | 7.102 | 2 | 2 | 0
2021-11-24 03:00 | 0 | 190.3 | 109.1 | 1 | 0.6 | -22.24 | 100 | 100 | 0 | 0 | 0 | 0.521 | 0 | 0 | 0 | 0 | 0 | 0 | 27.191 | 37.442 | 65.311 | 0 | 0 | 0 | 0 | 0 | 0 | -0.001 | 0 | 0 | 0 | 0 | 55.02 | 0.83 | 281.93 | 0 | 0 | 0 | 0 | 11.483 | 0 | 4.972 | 5.796 | 4.941 | 0 | 0 | 0 | 1 | 1 | 0
2021-11-24 04:00 | 0 | 216.6 | 96.27 | 1 | 0.5 | -22.79 | 100 | 100 | 0 | 0 | 0 | 0.521 | 0 | 0 | 0 | 0 | 0 | 0 | 20.41 | 33.04 | 74.337 | 0 | 0 | 0 | 0 | 0 | 0 | -0.001 | 0 | 0 | 0 | 0 | 63.61 | 0.7 | 288.09 | 0 | 0 | 0 | 0 | 3.226 | 0 | 5.812 | 6.139 | 5.233 | 0 | 0 | 0 | 1 | 1 | 0
2021-11-24 05:00 | 0 | 340.3 | 127.46 | 1 | 0.9 | -21.74 | 100 | 100 | 0 | 0 | 0 | 0.521 | 0 | 0 | 0 | 0 | 0 | 0 | 23.015 | 43.746 | 116.791 | 0 | 0 | 0 | 0 | 0 | 0 | -0.001 | 0 | 0 | 0 | 0 | 68 | 0.6 | 298.11 | 0 | 0 | 0 | 0 | 5.248 | 0 | 6.156 | 6.267 | 5.343 | 0 | 0 | 0 | 1 | 1 | 0
2021-11-24 06:00 | 0 | 349.1 | 143.64 | 1 | 1.4 | -21.69 | 100 | 100 | 0 | 0 | 0 | 0.521 | 0 | 0 | 0 | 0 | 0 | 0 | 28.519 | 49.298 | 119.811 | 0 | 0 | 0 | 0 | 0 | 0 | -0.001 | 0 | 0 | 0 | 0 | 65.7 | 0.66 | 316.34 | 0 | 0 | 0 | 0 | 9.545 | 0 | 6.891 | 6.523 | 5.561 | 0 | 0 | 0 | 1 | 1 | 0
2021-11-24 07:00 | 0 | 374.4 | 197.49 | 1 | 1.7 | -21.83 | 100 | 100 | 0 | 0 | 0 | 0.521 | 0 | 0 | 0 | 0 | 0 | 0 | 47.039 | 67.78 | 128.494 | 0 | 0 | 0 | 0 | 0 | 0 | -0.001 | 0 | 0 | 0 | 0 | 58.16 | 0.79 | 364.29 | 0 | 0 | 0 | 0 | 25.111 | 0 | 8.787 | 7.094 | 6.047 | 0 | 0 | 0 | 1 | 1 | 0
2021-11-24 08:00 | 0 | 265.4 | 176.79 | 1 | 1.6 | -24 | 100 | 100 | 0 | 0 | 0 | 0.521 | 0 | 0 | 0 | 0 | 0 | 0 | 38.344 | 60.675 | 91.085 | 0 | 0 | 0 | 0 | 0 | 0 | -0.001 | 0 | 0 | 0 | 0 | 48.23 | 0.89 | 386.31 | 0 | 0 | 0 | 0 | 11.533 | 0 | 12.139 | 7.921 | 6.752 | 0 | 0 | 0 | 1 | 1 | 0
2021-11-24 09:00 | 0 | 141.8 | 112.65 | 1 | 2.5 | -23.78 | 100 | 100 | 0 | 0 | 0 | 0.521 | 0 | 0 | 0 | 0 | 0 | 0 | 8.713 | 38.663 | 48.666 | 0 | 0 | 0 | 0 | 0 | 0 | -0.001 | 0 | 0 | 0 | 0 | 37.4 | 0.94 | 351.21 | 0 | 0 | 0 | 0 | -18.381 | 0 | 12.342 | 7.964 | 6.789 | 0 | 0 | 0 | 1 | 1 | 0
2021-11-24 10:00 | 0 | 0 | 0 | 1 | 2.4 | -24.7 | 100 | 100 | 0 | 0 | 0 | 0 | 0 | 0 | 0 | 0 | 0 | 0 | 0 | 0 | 0 | 0 | 0 | 0 | 0 | 0 | 0 | -0.001 | 0 | 0 | 0 | 0 | 31.87 | 0.96 | 307.95 | 0 | 0 | 0 | 0 | -22.652 | 0 | 9.267 | 7.225 | 6.16 | 0 | 0 | 0 | 2 | 2 | 0
2021-11-24 11:00 | 0 | 0 | 0 | 0 | 2.6 | -25.5 | 100 | 100 | 0 | 0 | 0 | 0 | 0 | 0 | 0 | 0 | 0 | 0 | 0 | 0 | 0 | 0 | 0 | 0 | 0 | 0 | 0 | -0.001 | 0 | 0 | 0 | 0 | 0 | 0 | 272.55 | 0 | 0 | 0 | 0 | -18.541 | 0 | 6.627 | 6.431 | 5.483 | 0 | 0 | 0 | 1 | 1 | 0
2021-11-24 12:00 | 0 | 0 | 0 | 0 | 2.8 | -25.3 | 100 | 100 | 0 | 0 | 0 | 0 | 0 | 0 | 0 | 0 | 0 | 0 | 0 | 0 | 0 | 0 | 0 | 0 | 0 | 0 | 0 | -0.001 | 0 | 0 | 0 | 0 | 0 | 0 | 260 | 0 | 0 | 0 | 0 | -3.785 | 0 | 4.949 | 5.786 | 4.932 | 0 | 0 | 11.883 | 1 | 1 | 0
2021-11-24 13:00 | 0 | 0 | 0 | 0 | 2.8 | -26 | 100 | 100 | 0 | 0 | 0 | 0 | 0 | 0 | 0 | 0 | 0 | 0 | 0 | 0 | 0 | 0 | 0 | 0 | 0 | 0 | 0 | -0.001 | 0 | 0 | 0 | 0 | 0 | 0 | 260 | 0 | 0 | 0 | 0 | 0 | 0 | 4.803 | 5.722 | 4.878 | 0 | 0 | 15.404 | 1 | 1 | 0
2021-11-24 14:00 | 0 | 0 | 0 | 0 | 2.7 | -26.18 | 100 | 100 | 0 | 0 | 0 | 0 | 0 | 0 | 0 | 0 | 0 | 0 | 0 | 0 | 0 | 0 | 0 | 0 | 0 | 0 | 0 | -0.001 | 0 | 0 | 0 | 0 | 0 | 0 | 260 | 0 | 0 | 0 | 0 | 0 | 0 | 4.811 | 5.726 | 4.881 | 0 | 0 | 15.418 | 1 | 1 | 0
2021-11-24 15:00 | 0 | 0 | 0 | 0 | 2.6 | -25.26 | 100 | 100 | 0 | 0 | 0 | 0 | 0 | 0 | 0 | 0 | 0 | 0 | 0 | 0 | 0 | 0 | 0 | 0 | 0 | 0 | 0 | -0.001 | 0 | 0 | 0 | 0 | 0 | 0 | 260 | 0 | 0 | 0 | 0 | 0 | 0 | 4.77 | 5.708 | 4.866 | 0 | 0 | 15.343 | 1 | 1 | 0
2021-11-24 16:00 | 0 | 0 | 0 | 0 | 2.4 | -25.18 | 100 | 100 | 0 | 0 | 0 | 0 | 0 | 0 | 0 | 0 | 0 | 0 | 0 | 0 | 0 | 0 | 0 | 0 | 0 | 0 | 0 | -0.001 | 0 | 0 | 0 | 0 | 0 | 0 | 260 | 0 | 0 | 0 | 0 | 0 | 0 | 4.766 | 5.706 | 4.864 | 0 | 0 | 15.337 | 1 | 1 | 0
2021-11-24 17:00 | 0 | 0 | 0 | 0 | 2.1 | -26.27 | 100 | 100 | 0 | 0 | 0 | 0 | 0 | 0 | 0 | 0 | 0 | 0 | 0 | 0 | 0 | 0 | 0 | 0 | 0 | 0 | 0 | -0.001 | 0 | 0 | 0 | 0 | 0 | 0 | 260 | 0 | 0 | 0 | 0 | 0 | 0 | 4.815 | 5.728 | 4.883 | 0 | 0 | 15.426 | 1 | 1 | 0
2021-11-24 18:00 | 0 | 0 | 0 | 0 | 1.7 | -25.58 | 100 | 100 | 0 | 0 | 0 | 0 | 0 | 0 | 0 | 0 | 0 | 0 | 0 | 0 | 0 | 0 | 0 | 0 | 0 | 0 | 0 | -0.001 | 0 | 0 | 0 | 0 | 0 | 0 | 260 | 0 | 0 | 0 | 0 | 0 | 0 | 4.784 | 5.714 | 4.871 | 0 | 0 | 15.369 | 1 | 1 | 0
2021-11-24 19:00 | 0 | 0 | 0 | 0 | 2 | -25.68 | 100 | 100 | 0 | 0 | 0 | 0 | 0 | 0 | 0 | 0 | 0 | 0 | 0 | 0 | 0 | 0 | 0 | 0 | 0 | 0 | 0 | -0.001 | 0 | 0 | 0 | 0 | 0 | 0 | 260 | 0 | 0 | 0 | 0 | 0 | 0 | 4.789 | 5.716 | 4.873 | 0 | 0 | 15.377 | 1 | 1 | 0
2021-11-24 20:00 | 0 | 0 | 0 | 0 | 1.7 | -26.37 | 100 | 100 | 0 | 0 | 0 | 0 | 0 | 0 | 0 | 0 | 0 | 0 | 0 | 0 | 0 | 0 | 0 | 0 | 0 | 0 | 0 | -0.001 | 0 | 0 | 0 | 0 | 0 | 0 | 260 | 0 | 0 | 0 | 0 | 0 | 0 | 4.819 | 5.73 | 4.885 | 0 | 0 | 15.434 | 1 | 1 | 0
2021-11-24 21:00 | 0 | 0 | 0 | 0 | 1.6 | -26 | 100 | 100 | 0 | 0 | 0 | 0 | 0 | 0 | 0 | 0 | 0 | 0 | 0 | 0 | 0 | 0 | 0 | 0 | 0 | 0 | 0 | -0.001 | 0 | 0 | 0 | 0 | 0 | 0 | 260 | 0 | 0 | 0 | 0 | 0 | 0 | 4.803 | 5.722 | 4.878 | 0 | 0 | 15.404 | 1 | 1 | 0
2021-11-24 22:00 | 0 | 0 | 0 | 0 | 1.2 | -27.5 | 100 | 100 | 0 | 0 | 0 | 0 | 0 | 0 | 0 | 0 | 0 | 0 | 0 | 0 | 0 | 0 | 0 | 0 | 0 | 0 | 0 | -0.001 | 0 | 0 | 0 | 0 | 0 | 0 | 260 | 0 | 0 | 0 | 0 | 0 | 0 | 4.87 | 5.752 | 4.904 | 0 | 0 | 15.527 | 1 | 1 | 0
2021-11-24 23:00 | 0 | 0 | 0 | 0 | 1.7 | -28.24 | 100 | 100 | 0 | 0 | 0 | 0 | 0 | 0 | 0 | 0 | 0 | 0 | 0 | 0 | 0 | 0 | 0 | 0 | 0 | 0 | 0 | -0.001 | 0 | 0 | 0 | 0 | 0 | 0 | 260 | 0 | 0 | 0 | 0 | 0 | 0 | 4.904 | 5.767 | 4.917 | 0 | 0 | 15.588 | 1 | 1 | 0
2021-11-25 | 0 | 0 | 0 | 0 | 1.4 | -28.46 | 100 | 100 | 0 | 0 | 0 | 0 | 0 | 0 | 0 | 0 | 0 | 0 | 0 | 0 | 0 | 0 | 0 | 0 | 0 | 0 | 0 | -0.001 | 0 | 0 | 0 | 0 | 0 | 0 | 260 | 0 | 0 | 0 | 0 | 0 | 0 | 4.914 | 5.772 | 4.92 | 0 | 0 | 15.606 | 1 | 1 | 0
2021-11-25 01:00 | 0 | 0 | 0 | 1 | 1.7 | -29.42 | 100 | 100 | 0 | 0 | 0 | 0 | 0 | 0 | 0 | 0 | 0 | 0 | 0 | 0 | 0 | 0 | 0 | 0 | 0 | 0 | 0 | -0.001 | 0 | 0 | 0 | 0 | 33.77 | 0.95 | 260 | 0 | 0 | 0 | 0 | 0 | 0 | 4.958 | 5.791 | 4.937 | 0 | 0 | 15.685 | 1 | 1 | 0
2021-11-25 02:00 | 0 | 343.1 | 243.66 | 1 | 1.2 | -27.71 | 100 | 100 | 0 | 0 | 0 | 0.521 | 0 | 0 | 0 | 0 | 0 | 0 | 40.74 | 83.624 | 117.752 | 0 | 0 | 0 | 0 | 0 | 0 | -0.001 | 0 | 0 | 0 | 0 | 44.75 | 0.91 | 305.58 | 0 | 0 | 0 | 0 | 23.868 | 0 | 5.636 | 6.066 | 5.171 | 0 | 0 | 0 | 2 | 2 | 0
2021-11-25 03:00 | 0 | 525 | 300.23 | 1 | 1.9 | -27.44 | 100 | 100 | 0 | 0 | 0 | 0.521 | 0 | 0 | 0 | 0 | 0 | 0 | 74.733 | 103.04 | 180.18 | 0 | 0 | 0 | 0 | 0 | 0 | -0.001 | 0 | 0 | 0 | 0 | 55.12 | 0.83 | 403.72 | 0 | 0 | 0 | 0 | 51.398 | 0 | 9.747 | 7.335 | 6.253 | 0 | 0 | 0 | 1 | 1 | 0
2021-11-25 04:00 | 0 | 558.4 | 246.95 | 1 | 2.3 | -25.37 | 100 | 100 | 0 | 0 | 0 | 0.521 | 0 | 7.794 | 0 | 7.794 | 7.794 | 7.794 | 52.148 | 84.753 | 191.643 | 0 | 0 | 0 | 0 | 0 | 0 | -0.001 | 0 | 4.07 | 0 | 0 | 63.75 | 0.7 | 425 | 0 | 0 | 0 | 0 | 11.143 | 0 | 16.841 | 8.837 | 7.533 | 0 | 0 | 0 | 1 | 1 | 0
2021-11-25 05:00 | 0 | 522.4 | 194.02 | 1 | 2.4 | -22.47 | 100 | 100 | 0 | 0 | 0 | 0.521 | 0 | 0.609 | 0 | 0.609 | 0.609 | 0.609 | 34.698 | 66.586 | 179.288 | 0 | 0 | 0 | 0 | 0 | 0 | -0.001 | 0 | 0.34 | 0 | 0 | 68.2 | 0.6 | 425 | 0 | 0 | 0 | 0 | 0 | 0 | 17.504 | 8.953 | 7.633 | 0 | 0 | 0 | 1 | 1 | 0
2021-11-25 06:00 | 0 | 272 | 111 | 1 | 2.5 | -21.04 | 100 | 100 | 0 | 0 | 0 | 0.521 | 0 | 0 | 0 | 0 | 0 | 0 | 21.87 | 38.095 | 93.35 | 0 | 0 | 0 | 0 | 0 | 0 | -0.001 | 0 | 0 | 0 | 0 | 65.92 | 0.66 | 404.17 | 0 | 0 | 0 | 0 | -10.907 | 0 | 16.512 | 8.78 | 7.485 | 0 | 0 | 0 | 1 | 1 | 0
2021-11-25 07:00 | 0 | 215.5 | 113.04 | 1 | 2.6 | -20.88 | 100 | 100 | 0 | 0 | 0 | 0.521 | 0 | 0 | 0 | 0 | 0 | 0 | 26.837 | 38.796 | 73.96 | 0 | 0 | 0 | 0 | 0 | 0 | -0.001 | 0 | 0 | 0 | 0 | 58.36 | 0.79 | 397.32 | 0 | 0 | 0 | 0 | -3.587 | 0 | 14.757 | 8.457 | 7.21 | 0 | 0 | 0 | 1 | 1 | 0
2021-11-25 08:00 | 0 | 196.7 | 130.56 | 1 | 2.4 | -21.51 | 100 | 100 | 0 | 0 | 0 | 0.521 | 0 | 0 | 0 | 0 | 0 | 0 | 28.035 | 44.807 | 67.507 | 0 | 0 | 0 | 0 | 0 | 0 | -0.001 | 0 | 0 | 0 | 0 | 48.41 | 0.88 | 394.09 | 0 | 0 | 0 | 0 | -1.692 | 0 | 14.244 | 8.358 | 7.125 | 0 | 0 | 0 | 1 | 1 | 0
2021-11-25 09:00 | 0 | 131 | 103.83 | 1 | 2.1 | -21.69 | 100 | 100 | 0 | 0 | 0 | 0.521 | 0 | 0 | 0 | 0 | 0 | 0 | 7.835 | 35.633 | 44.959 | 0 | 0 | 0 | 0 | 0 | 0 | -0.001 | 0 | 0 | 0 | 0 | 37.57 | 0.94 | 356.14 | 0 | 0 | 0 | 0 | -19.874 | 0 | 12.783 | 8.058 | 6.869 | 0 | 0 | 0 | 1 | 1 | 0
2021-11-25 10:00 | 0 | 0 | 0 | 1 | 2.3 | -23.16 | 100 | 100 | 0 | 0 | 0 | 0 | 0 | 0 | 0 | 0 | 0 | 0 | 0 | 0 | 0 | 0 | 0 | 0 | 0 | 0 | 0 | -0.001 | 0 | 0 | 0 | 0 | 32.05 | 0.96 | 312.21 | 0 | 0 | 0 | 0 | -23.008 | 0 | 9.507 | 7.289 | 6.213 | 0 | 0 | 0 | 2 | 2 | 0
2021-11-25 11:00 | 0 | 0 | 0 | 0 | 2.4 | -24.43 | 100 | 100 | 0 | 0 | 0 | 0 | 0 | 0 | 0 | 0 | 0 | 0 | 0 | 0 | 0 | 0 | 0 | 0 | 0 | 0 | 0 | -0.001 | 0 | 0 | 0 | 0 | 0 | 0 | 276.26 | 0 | 0 | 0 | 0 | -18.828 | 0 | 6.803 | 6.491 | 5.534 | 0 | 0 | 0 | 1 | 1 | 0
2021-11-25 12:00 | 0 | 0 | 0 | 0 | 2.4 | -25.38 | 100 | 100 | 0 | 0 | 0 | 0 | 0 | 0 | 0 | 0 | 0 | 0 | 0 | 0 | 0 | 0 | 0 | 0 | 0 | 0 | 0 | -0.001 | 0 | 0 | 0 | 0 | 0 | 0 | 260 | 0 | 0 | 0 | 0 | -8.151 | 0 | 5.055 | 5.83 | 4.97 | 0 | 0 | 7.705 | 1 | 1 | 0
2021-11-25 13:00 | 0 | 0 | 0 | 0 | 2.3 | -25.14 | 100 | 100 | 0 | 0 | 0 | 0 | 0 | 0 | 0 | 0 | 0 | 0 | 0 | 0 | 0 | 0 | 0 | 0 | 0 | 0 | 0 | -0.001 | 0 | 0 | 0 | 0 | 0 | 0 | 260 | 0 | 0 | 0 | 0 | 0 | 0 | 4.765 | 5.705 | 4.864 | 0 | 0 | 15.333 | 1 | 1 | 0
2021-11-25 14:00 | 0 | 0 | 0 | 0 | 2.3 | -25.24 | 100 | 100 | 0 | 0 | 0 | 0 | 0 | 0 | 0 | 0 | 0 | 0 | 0 | 0 | 0 | 0 | 0 | 0 | 0 | 0 | 0 | -0.001 | 0 | 0 | 0 | 0 | 0 | 0 | 260 | 0 | 0 | 0 | 0 | 0 | 0 | 4.769 | 5.707 | 4.865 | 0 | 0 | 15.342 | 1 | 1 | 0
2021-11-25 15:00 | 0 | 0 | 0 | 0 | 2.4 | -25.01 | 100 | 100 | 0 | 0 | 0 | 0 | 0 | 0 | 0 | 0 | 0 | 0 | 0 | 0 | 0 | 0 | 0 | 0 | 0 | 0 | 0 | -0.001 | 0 | 0 | 0 | 0 | 0 | 0 | 260 | 0 | 0 | 0 | 0 | 0 | 0 | 4.759 | 5.703 | 4.861 | 0 | 0 | 15.323 | 1 | 1 | 0
2021-11-25 16:00 | 0 | 0 | 0 | 0 | 2.3 | -25.08 | 100 | 100 | 0 | 0 | 0 | 0 | 0 | 0 | 0 | 0 | 0 | 0 | 0 | 0 | 0 | 0 | 0 | 0 | 0 | 0 | 0 | -0.001 | 0 | 0 | 0 | 0 | 0 | 0 | 260 | 0 | 0 | 0 | 0 | 0 | 0 | 4.762 | 5.704 | 4.863 | 0 | 0 | 15.329 | 1 | 1 | 0
2021-11-25 17:00 | 0 | 0 | 0 | 0 | 2.6 | -24.82 | 100 | 100 | 0 | 0 | 0 | 0 | 0 | 0 | 0 | 0 | 0 | 0 | 0 | 0 | 0 | 0 | 0 | 0 | 0 | 0 | 0 | -0.001 | 0 | 0 | 0 | 0 | 0 | 0 | 260 | 0 | 0 | 0 | 0 | 0 | 0 | 4.75 | 5.699 | 4.858 | 0 | 0 | 15.307 | 1 | 1 | 0
2021-11-25 18:00 | 0 | 0 | 0 | 0 | 2.4 | -23.91 | 100 | 100 | 0 | 0 | 0 | 0 | 0 | 0 | 0 | 0 | 0 | 0 | 0 | 0 | 0 | 0 | 0 | 0 | 0 | 0 | 0 | -0.001 | 0 | 0 | 0 | 0 | 0 | 0 | 260 | 0 | 0 | 0 | 0 | 0 | 0 | 4.71 | 5.681 | 4.843 | 0 | 0 | 15.233 | 1 | 1 | 0
2021-11-25 19:00 | 0 | 0 | 0 | 0 | 2.3 | -23.84 | 100 | 100 | 0 | 0 | 0 | 0 | 0 | 0 | 0 | 0 | 0 | 0 | 0 | 0 | 0 | 0 | 0 | 0 | 0 | 0 | 0 | -0.001 | 0 | 0 | 0 | 0 | 0 | 0 | 260 | 0 | 0 | 0 | 0 | 0 | 0 | 4.707 | 5.679 | 4.841 | 0 | 0 | 15.228 | 1 | 1 | 0
2021-11-25 20:00 | 0 | 0 | 0 | 0 | 2.2 | -23.12 | 100 | 100 | 0 | 0 | 0 | 0 | 0 | 0 | 0 | 0 | 0 | 0 | 0 | 0 | 0 | 0 | 0 | 0 | 0 | 0 | 0 | -0.001 | 0 | 0 | 0 | 0 | 0 | 0 | 260 | 0 | 0 | 0 | 0 | 0 | 0 | 4.676 | 5.665 | 4.829 | 0 | 0 | 15.17 | 1 | 1 | 0
2021-11-25 21:00 | 0 | 0 | 0 | 0 | 2.2 | -23.51 | 100 | 100 | 0 | 0 | 0 | 0 | 0 | 0 | 0 | 0 | 0 | 0 | 0 | 0 | 0 | 0 | 0 | 0 | 0 | 0 | 0 | -0.001 | 0 | 0 | 0 | 0 | 0 | 0 | 260 | 0 | 0 | 0 | 0 | 0 | 0 | 4.693 | 5.673 | 4.836 | 0 | 0 | 15.201 | 1 | 1 | 0
2021-11-25 22:00 | 0 | 0 | 0 | 0 | 2.2 | -22.62 | 100 | 100 | 0 | 0 | 0 | 0 | 0 | 0 | 0 | 0 | 0 | 0 | 0 | 0 | 0 | 0 | 0 | 0 | 0 | 0 | 0 | -0.001 | 0 | 0 | 0 | 0 | 0 | 0 | 260 | 0 | 0 | 0 | 0 | 0 | 0 | 4.654 | 5.655 | 4.821 | 0 | 0 | 15.129 | 1 | 1 | 0
2021-11-25 23:00 | 0 | 0 | 0 | 0 | 2.3 | -22.51 | 100 | 100 | 0 | 0 | 0 | 0 | 0 | 0 | 0 | 0 | 0 | 0 | 0 | 0 | 0 | 0 | 0 | 0 | 0 | 0 | 0 | -0.001 | 0 | 0 | 0 | 0 | 0 | 0 | 260 | 0 | 0 | 0 | 0 | 0 | 0 | 4.649 | 5.653 | 4.819 | 0 | 0 | 15.12 | 1 | 1 | 0
2021-11-26 | 0 | 0 | 0 | 0 | 1.9 | -22.87 | 100 | 100 | 0 | 0 | 0 | 0 | 0 | 0 | 0 | 0 | 0 | 0 | 0 | 0 | 0 | 0 | 0 | 0 | 0 | 0 | 0 | -0.001 | 0 | 0 | 0 | 0 | 0 | 0 | 260 | 0 | 0 | 0 | 0 | 0 | 0 | 4.665 | 5.66 | 4.825 | 0 | 0 | 15.149 | 1 | 1 | 0
2021-11-26 01:00 | 0 | 0 | 0 | 1 | 2 | -22.66 | 100 | 100 | 0 | 0 | 0 | 0 | 0 | 0 | 0 | 0 | 0 | 0 | 0 | 0 | 0 | 0 | 0 | 0 | 0 | 0 | 0 | -0.001 | 0 | 0 | 0 | 0 | 33.84 | 0.95 | 260 | 0 | 0 | 0 | 0 | 0 | 0 | 4.656 | 5.656 | 4.821 | 0 | 0 | 15.132 | 1 | 1 | 0
2021-11-26 02:00 | 0 | 373.9 | 265.2 | 1 | 1.5 | -18 | 100 | 100 | 0 | 0 | 0 | 0.521 | 0 | 0 | 0 | 0 | 0 | 0 | 43.442 | 91.017 | 128.322 | 0 | 0 | 0 | 0 | 0 | 0 | -0.001 | 0 | 0 | 0 | 0 | 44.82 | 0.91 | 311.98 | 0 | 0 | 0 | 0 | 27.221 | 0 | 5.265 | 5.914 | 5.042 | 0 | 0 | 0 | 2 | 2 | 0
2021-11-26 03:00 | 0 | 468.2 | 267.13 | 1 | 1.4 | -17.26 | 100 | 100 | 0 | 0 | 0 | 0.521 | 0 | 0 | 0 | 0 | 0 | 0 | 66.415 | 91.68 | 160.686 | 0 | 0 | 0 | 0 | 0 | 0 | -0.001 | 0 | 0 | 0 | 0 | 55.21 | 0.83 | 396.13 | 0 | 0 | 0 | 0 | 44.071 | 0 | 9.076 | 7.163 | 6.106 | 0 | 0 | 0 | 1 | 1 | 0
2021-11-26 04:00 | 0 | 569.5 | 250.66 | 1 | 1.3 | -15.3 | 100 | 100 | 0 | 0 | 0 | 0.521 | 0 | 6.723 | 0 | 6.723 | 6.723 | 6.723 | 52.732 | 86.028 | 195.452 | 0 | 0 | 0 | 0 | 0 | 0 | -0.001 | 0 | 3.44 | 0 | 0 | 63.89 | 0.7 | 425 | 0 | 0 | 0 | 0 | 15.117 | 0 | 15.107 | 8.521 | 7.264 | 0 | 0 | 0 | 1 | 1 | 0
2021-11-26 05:00 | 0 | 515.1 | 189.73 | 1 | 1.5 | -12.89 | 100 | 100 | 0 | 0 | 0 | 0.521 | 0 | 0.977 | 0 | 0.977 | 0.977 | 0.977 | 33.611 | 65.115 | 176.782 | 0 | 0 | 0 | 0 | 0 | 0 | -0.001 | 0 | 0.55 | 0 | 0 | 68.39 | 0.59 | 425 | 0 | 0 | 0 | 0 | 0 | 0 | 16.404 | 8.762 | 7.469 | 0 | 0 | 0 | 1 | 1 | 0
2021-11-26 06:00 | 0 | 571 | 231.12 | 1 | 1.6 | -12.12 | 100 | 100 | 0 | 0 | 0 | 0.521 | 0 | 12.672 | 0 | 12.672 | 12.672 | 12.672 | 45.192 | 79.322 | 195.967 | 0 | 0 | 0 | 0 | 0 | 0 | -0.001 | 0 | 6.47 | 0 | 0 | 66.12 | 0.65 | 425 | 0 | 0 | 0 | 0 | 0 | 0 | 16.318 | 8.746 | 7.456 | 0 | 0 | 0 | 1 | 1 | 0
2021-11-26 07:00 | 0 | 593 | 309.35 | 1 | 1.2 | -11.84 | 100 | 100 | 0 | 0 | 0 | 0.521 | 0 | 40.724 | 0 | 40.724 | 40.724 | 40.724 | 73.202 | 106.169 | 203.518 | 0 | 0 | 0 | 0 | 0 | 0 | -0.001 | 0 | 20.01 | 0 | 0 | 58.56 | 0.79 | 425 | 0 | 0 | 0 | 0 | 0 | 0 | 16.286 | 8.741 | 7.451 | 0 | 0 | 0 | 1 | 1 | 0
2021-11-26 08:00 | 0 | 497.3 | 328.9 | 1 | 2 | -12.87 | 100 | 100 | 0 | 0 | 0 | 0.521 | 0 | 37.32 | 0 | 37.32 | 37.32 | 37.32 | 69.952 | 112.877 | 170.673 | 0 | 0 | 0 | 0 | 0 | 0 | -0.001 | 0 | 21.87 | 0 | 0 | 48.6 | 0.88 | 425 | 0 | 0 | 0 | 0 | 0 | 0 | 16.402 | 8.761 | 7.469 | 0 | 0 | 0 | 1 | 1 | 0
2021-11-26 09:00 | 0 | 247.6 | 195.77 | 1 | 2.1 | -13.68 | 100 | 100 | 0 | 0 | 0 | 0.521 | 0 | 0 | 0 | 0 | 0 | 0 | 14.426 | 67.189 | 84.976 | 0 | 0 | 0 | 0 | 0 | 0 | -0.001 | 0 | 0 | 0 | 0 | 37.75 | 0.94 | 393.09 | 0 | 0 | 0 | 0 | -16.713 | 0 | 15.289 | 8.556 | 7.294 | 0 | 0 | 0 | 1 | 1 | 0
2021-11-26 10:00 | 0 | 0 | 0 | 1 | 1.4 | -15.34 | 100 | 100 | 0 | 0 | 0 | 0 | 0 | 0 | 0 | 0 | 0 | 0 | 0 | 0 | 0 | 0 | 0 | 0 | 0 | 0 | 0 | -0.001 | 0 | 0 | 0 | 0 | 32.22 | 0.96 | 342.99 | 0 | 0 | 0 | 0 | -26.236 | 0 | 11.736 | 7.827 | 6.673 | 0 | 0 | 0 | 2 | 2 | 0
2021-11-26 11:00 | 0 | 0 | 0 | 0 | 0.9 | -15.73 | 100 | 100 | 0 | 0 | 0 | 0 | 0 | 0 | 0 | 0 | 0 | 0 | 0 | 0 | 0 | 0 | 0 | 0 | 0 | 0 | 0 | -0.001 | 0 | 0 | 0 | 0 | 0 | 0 | 303.05 | 0 | 0 | 0 | 0 | -20.912 | 0 | 8.121 | 6.905 | 5.886 | 0 | 0 | 0 | 1 | 1 | 0
2021-11-26 12:00 | 0 | 0 | 0 | 0 | 0.7 | -16.68 | 100 | 100 | 0 | 0 | 0 | 0 | 0 | 0 | 0 | 0 | 0 | 0 | 0 | 0 | 0 | 0 | 0 | 0 | 0 | 0 | 0 | -0.001 | 0 | 0 | 0 | 0 | 0 | 0 | 269.94 | 0 | 0 | 0 | 0 | -17.343 | 0 | 5.908 | 6.173 | 5.262 | 0 | 0 | 0 | 1 | 1 | 0
2021-11-26 13:00 | 0 | 0 | 0 | 0 | 0.4 | -16.32 | 100 | 100 | 0 | 0 | 0 | 0 | 0 | 0 | 0 | 0 | 0 | 0 | 0 | 0 | 0 | 0 | 0 | 0 | 0 | 0 | 0 | -0.001 | 0 | 0 | 0 | 0 | 0 | 0 | 260 | 0 | 0 | 0 | 0 | -3.562 | 0 | 4.501 | 5.583 | 4.759 | 0 | 0 | 11.281 | 1 | 1 | 0
2021-11-26 14:00 | 0 | 0 | 0 | 0 | 0.5 | -15.26 | 100 | 100 | 0 | 0 | 0 | 0 | 0 | 0 | 0 | 0 | 0 | 0 | 0 | 0 | 0 | 0 | 0 | 0 | 0 | 0 | 0 | -0.001 | 0 | 0 | 0 | 0 | 0 | 0 | 260 | 0 | 0 | 0 | 0 | 0 | 0 | 4.343 | 5.508 | 4.695 | 0 | 0 | 14.546 | 1 | 1 | 0
2021-11-26 15:00 | 0 | 0 | 0 | 0 | 0.7 | -14.86 | 100 | 100 | 0 | 0 | 0 | 0 | 0 | 0 | 0 | 0 | 0 | 0 | 0 | 0 | 0 | 0 | 0 | 0 | 0 | 0 | 0 | -0.001 | 0 | 0 | 0 | 0 | 0 | 0 | 260 | 0 | 0 | 0 | 0 | 0 | 0 | 4.327 | 5.5 | 4.688 | 0 | 0 | 14.514 | 1 | 1 | 0
2021-11-26 16:00 | 0 | 0 | 0 | 0 | 0.8 | -14.94 | 100 | 100 | 0 | 0 | 0 | 0 | 0 | 0 | 0 | 0 | 0 | 0 | 0 | 0 | 0 | 0 | 0 | 0 | 0 | 0 | 0 | -0.001 | 0 | 0 | 0 | 0 | 0 | 0 | 260 | 0 | 0 | 0 | 0 | 0 | 0 | 4.33 | 5.501 | 4.69 | 0 | 0 | 14.521 | 1 | 1 | 0
2021-11-26 17:00 | 0 | 0 | 0 | 0 | 0.8 | -16.29 | 100 | 100 | 0 | 0 | 0 | 0 | 0 | 0 | 0 | 0 | 0 | 0 | 0 | 0 | 0 | 0 | 0 | 0 | 0 | 0 | 0 | -0.001 | 0 | 0 | 0 | 0 | 0 | 0 | 260 | 0 | 0 | 0 | 0 | 0 | 0 | 4.385 | 5.528 | 4.713 | 0 | 0 | 14.626 | 1 | 1 | 0
2021-11-26 18:00 | 0 | 0 | 0 | 0 | 0.9 | -16.43 | 100 | 100 | 0 | 0 | 0 | 0 | 0 | 0 | 0 | 0 | 0 | 0 | 0 | 0 | 0 | 0 | 0 | 0 | 0 | 0 | 0 | -0.001 | 0 | 0 | 0 | 0 | 0 | 0 | 260 | 0 | 0 | 0 | 0 | 0 | 0 | 4.391 | 5.531 | 4.715 | 0 | 0 | 14.637 | 1 | 1 | 0
2021-11-26 19:00 | 0 | 0 | 0 | 0 | 0.9 | -16.55 | 100 | 100 | 0 | 0 | 0 | 0 | 0 | 0 | 0 | 0 | 0 | 0 | 0 | 0 | 0 | 0 | 0 | 0 | 0 | 0 | 0 | -0.001 | 0 | 0 | 0 | 0 | 0 | 0 | 260 | 0 | 0 | 0 | 0 | 0 | 0 | 4.396 | 5.533 | 4.717 | 0 | 0 | 14.647 | 1 | 1 | 0
2021-11-26 20:00 | 0 | 0 | 0 | 0 | 0.8 | -16.07 | 100 | 100 | 0 | 0 | 0 | 0 | 0 | 0 | 0 | 0 | 0 | 0 | 0 | 0 | 0 | 0 | 0 | 0 | 0 | 0 | 0 | -0.001 | 0 | 0 | 0 | 0 | 0 | 0 | 260 | 0 | 0 | 0 | 0 | 0 | 0 | 4.376 | 5.524 | 4.709 | 0 | 0 | 14.609 | 1 | 1 | 0
2021-11-26 21:00 | 0 | 0 | 0 | 0 | 0.9 | -16.2 | 100 | 100 | 0 | 0 | 0 | 0 | 0 | 0 | 0 | 0 | 0 | 0 | 0 | 0 | 0 | 0 | 0 | 0 | 0 | 0 | 0 | -0.001 | 0 | 0 | 0 | 0 | 0 | 0 | 260 | 0 | 0 | 0 | 0 | 0 | 0 | 4.382 | 5.526 | 4.711 | 0 | 0 | 14.619 | 1 | 1 | 0
2021-11-26 22:00 | 0 | 0 | 0 | 0 | 1.5 | -16.91 | 100 | 100 | 0 | 0 | 0 | 0 | 0 | 0 | 0 | 0 | 0 | 0 | 0 | 0 | 0 | 0 | 0 | 0 | 0 | 0 | 0 | -0.001 | 0 | 0 | 0 | 0 | 0 | 0 | 260 | 0 | 0 | 0 | 0 | 0 | 0 | 4.411 | 5.541 | 4.723 | 0 | 0 | 14.675 | 1 | 1 | 0
2021-11-26 23:00 | 0 | 0 | 0 | 0 | 1.7 | -17.32 | 100 | 100 | 0 | 0 | 0 | 0 | 0 | 0 | 0 | 0 | 0 | 0 | 0 | 0 | 0 | 0 | 0 | 0 | 0 | 0 | 0 | -0.001 | 0 | 0 | 0 | 0 | 0 | 0 | 260 | 0 | 0 | 0 | 0 | 0 | 0 | 4.428 | 5.549 | 4.73 | 0 | 0 | 14.707 | 1 | 1 | 0
2021-11-27 | 0 | 0 | 0 | 0 | 1.5 | -18.23 | 100 | 100 | 0 | 0 | 0 | 0 | 0 | 0 | 0 | 0 | 0 | 0 | 0 | 0 | 0 | 0 | 0 | 0 | 0 | 0 | 0 | -0.001 | 0 | 0 | 0 | 0 | 0 | 0 | 260 | 0 | 0 | 0 | 0 | 0 | 0 | 4.466 | 5.567 | 4.746 | 0 | 0 | 14.779 | 1 | 1 | 0
2021-11-27 01:00 | 0 | 0 | 0 | 1 | 1.6 | -18.48 | 100 | 100 | 0 | 0 | 0 | 0 | 0 | 0 | 0 | 0 | 0 | 0 | 0 | 0 | 0 | 0 | 0 | 0 | 0 | 0 | 0 | -0.001 | 0 | 0 | 0 | 0 | 33.9 | 0.95 | 260 | 0 | 0 | 0 | 0 | 0 | 0 | 4.477 | 5.572 | 4.75 | 0 | 0 | 14.799 | 1 | 1 | 0
2021-11-27 02:00 | 0 | 198.5 | 140.63 | 1 | 1.7 | -15.75 | 100 | 100 | 0 | 0 | 0 | 0.521 | 0 | 0 | 0 | 0 | 0 | 0 | 22.567 | 48.266 | 68.125 | 0 | 0 | 0 | 0 | 0 | 0 | -0.001 | 0 | 0 | 0 | 0 | 44.89 | 0.91 | 274.5 | 0 | 0 | 0 | 0 | 7.595 | 0 | 4.57 | 5.615 | 4.787 | 0 | 0 | 0 | 2 | 2 | 0
2021-11-27 03:00 | 0 | 92.7 | 52.78 | 1 | 1.5 | -15.43 | 100 | 100 | 0 | 0 | 0 | 0.521 | 0 | 0 | 0 | 0 | 0 | 0 | 13.107 | 18.113 | 31.815 | 0 | 0 | 0 | 0 | 0 | 0 | -0.001 | 0 | 0 | 0 | 0 | 55.3 | 0.82 | 269.75 | 0 | 0 | 0 | 0 | -2.488 | 0 | 4.908 | 5.769 | 4.918 | 0 | 0 | 0 | 1 | 1 | 0
2021-11-27 04:00 | 0 | 166.9 | 73.13 | 1 | 1.3 | -14.81 | 100 | 100 | 0 | 0 | 0 | 0.521 | 0 | 0 | 0 | 0 | 0 | 0 | 15.329 | 25.099 | 57.28 | 0 | 0 | 0 | 0 | 0 | 0 | -0.001 | 0 | 0 | 0 | 0 | 64.01 | 0.7 | 269.83 | 0 | 0 | 0 | 0 | 0.04 | 0 | 4.74 | 5.694 | 4.854 | 0 | 0 | 0 | 1 | 1 | 0
2021-11-27 05:00 | 0 | 239.8 | 87.62 | 1 | 1.2 | -10.71 | 100 | 100 | 0 | 0 | 0 | 0.521 | 0 | 0 | 0 | 0 | 0 | 0 | 15.377 | 30.071 | 82.299 | 0 | 0 | 0 | 0 | 0 | 0 | -0.001 | 0 | 0 | 0 | 0 | 68.57 | 0.58 | 270.58 | 0 | 0 | 0 | 0 | 0.394 | 0 | 4.575 | 5.618 | 4.79 | 0 | 0 | 0 | 1 | 1 | 0
2021-11-27 06:00 | 0 | 159.2 | 63.92 | 1 | 1.3 | -10.2 | 100 | 100 | 0 | 0 | 0 | 0.521 | 0 | 0 | 0 | 0 | 0 | 0 | 12.404 | 21.939 | 54.637 | 0 | 0 | 0 | 0 | 0 | 0 | -0.001 | 0 | 0 | 0 | 0 | 66.33 | 0.65 | 265.9 | 0 | 0 | 0 | 0 | -2.452 | 0 | 4.507 | 5.586 | 4.762 | 0 | 0 | 0 | 1 | 1 | 0
2021-11-27 07:00 | 0 | 202.8 | 105.22 | 1 | 1.6 | -9.65 | 100 | 100 | 0 | 0 | 0 | 0.521 | 0 | 0 | 0 | 0 | 0 | 0 | 24.817 | 36.111 | 69.601 | 0 | 0 | 0 | 0 | 0 | 0 | -0.001 | 0 | 0 | 0 | 0 | 58.75 | 0.78 | 284.51 | 0 | 0 | 0 | 0 | 9.748 | 0 | 4.622 | 5.639 | 4.807 | 0 | 0 | 0 | 1 | 1 | 0
2021-11-27 08:00 | 0 | 307.3 | 202.51 | 1 | 1.9 | -10.89 | 100 | 100 | 0 | 0 | 0 | 0.521 | 0 | 0 | 0 | 0 | 0 | 0 | 42.679 | 69.503 | 105.465 | 0 | 0 | 0 | 0 | 0 | 0 | -0.001 | 0 | 0 | 0 | 0 | 48.78 | 0.88 | 332.34 | 0 | 0 | 0 | 0 | 25.045 | 0 | 6.084 | 6.235 | 5.315 | 0 | 0 | 0 | 1 | 1 | 0
2021-11-27 09:00 | 0 | 228.3 | 180.09 | 1 | 2 | -11.77 | 100 | 100 | 0 | 0 | 0 | 0.521 | 0 | 0 | 0 | 0 | 0 | 0 | 12.968 | 61.806 | 78.353 | 0 | 0 | 0 | 0 | 0 | 0 | -0.001 | 0 | 0 | 0 | 0 | 37.92 | 0.94 | 318.33 | 0 | 0 | 0 | 0 | -7.335 | 0 | 7.726 | 6.79 | 5.788 | 0 | 0 | 0 | 1 | 1 | 0
2021-11-27 10:00 | 0 | 0 | 0 | 1 | 2.2 | -13.66 | 100 | 100 | 0 | 0 | 0 | 0 | 0 | 0 | 0 | 0 | 0 | 0 | 0 | 0 | 0 | 0 | 0 | 0 | 0 | 0 | 0 | -0.001 | 0 | 0 | 0 | 0 | 32.4 | 0.96 | 283.18 | 0 | 0 | 0 | 0 | -18.41 | 0 | 6.548 | 6.404 | 5.459 | 0 | 0 | 0 | 2 | 2 | 0
2021-11-27 11:00 | 0 | 0 | 0 | 0 | 2.1 | -14.06 | 100 | 100 | 0 | 0 | 0 | 0 | 0 | 0 | 0 | 0 | 0 | 0 | 0 | 0 | 0 | 0 | 0 | 0 | 0 | 0 | 0 | -0.001 | 0 | 0 | 0 | 0 | 0 | 0 | 260 | 0 | 0 | 0 | 0 | -7.969 | 0 | 4.863 | 5.747 | 4.899 | 0 | 0 | 7.54 | 1 | 1 | 0
2021-11-27 12:00 | 0 | 0 | 0 | 0 | 2 | -13.98 | 100 | 100 | 0 | 0 | 0 | 0 | 0 | 0 | 0 | 0 | 0 | 0 | 0 | 0 | 0 | 0 | 0 | 0 | 0 | 0 | 0 | -0.001 | 0 | 0 | 0 | 0 | 0 | 0 | 260 | 0 | 0 | 0 | 0 | 0 | 0 | 4.291 | 5.482 | 4.673 | 0 | 0 | 14.446 | 1 | 1 | 0
2021-11-27 13:00 | 0 | 0 | 0 | 0 | 2 | -13.61 | 100 | 100 | 0 | 0 | 0 | 0 | 0 | 0 | 0 | 0 | 0 | 0 | 0 | 0 | 0 | 0 | 0 | 0 | 0 | 0 | 0 | -0.001 | 0 | 0 | 0 | 0 | 0 | 0 | 260 | 0 | 0 | 0 | 0 | 0 | 0 | 4.276 | 5.475 | 4.667 | 0 | 0 | 14.417 | 1 | 1 | 0
2021-11-27 14:00 | 0 | 0 | 0 | 0 | 1.7 | -13.28 | 100 | 100 | 0 | 0 | 0 | 0 | 0 | 0 | 0 | 0 | 0 | 0 | 0 | 0 | 0 | 0 | 0 | 0 | 0 | 0 | 0 | -0.001 | 0 | 0 | 0 | 0 | 0 | 0 | 260 | 0 | 0 | 0 | 0 | 0 | 0 | 4.262 | 5.468 | 4.661 | 0 | 0 | 14.392 | 1 | 1 | 0
2021-11-27 15:00 | 0 | 0 | 0 | 0 | 1.6 | -13.2 | 100 | 100 | 0 | 0 | 0 | 0 | 0 | 0 | 0 | 0 | 0 | 0 | 0 | 0 | 0 | 0 | 0 | 0 | 0 | 0 | 0 | -0.001 | 0 | 0 | 0 | 0 | 0 | 0 | 260 | 0 | 0 | 0 | 0 | 0 | 0 | 4.259 | 5.466 | 4.66 | 0 | 0 | 14.386 | 1 | 1 | 0
2021-11-27 16:00 | 0 | 0 | 0 | 0 | 1.7 | -13.82 | 100 | 100 | 0 | 0 | 0 | 0 | 0 | 0 | 0 | 0 | 0 | 0 | 0 | 0 | 0 | 0 | 0 | 0 | 0 | 0 | 0 | -0.001 | 0 | 0 | 0 | 0 | 0 | 0 | 260 | 0 | 0 | 0 | 0 | 0 | 0 | 4.284 | 5.479 | 4.671 | 0 | 0 | 14.434 | 1 | 1 | 0
2021-11-27 17:00 | 0 | 0 | 0 | 0 | 1.7 | -14.45 | 100 | 100 | 0 | 0 | 0 | 0 | 0 | 0 | 0 | 0 | 0 | 0 | 0 | 0 | 0 | 0 | 0 | 0 | 0 | 0 | 0 | -0.001 | 0 | 0 | 0 | 0 | 0 | 0 | 260 | 0 | 0 | 0 | 0 | 0 | 0 | 4.31 | 5.491 | 4.681 | 0 | 0 | 14.482 | 1 | 1 | 0
2021-11-27 18:00 | 0 | 0 | 0 | 0 | 1.7 | -14.68 | 100 | 100 | 0 | 0 | 0 | 0 | 0 | 0 | 0 | 0 | 0 | 0 | 0 | 0 | 0 | 0 | 0 | 0 | 0 | 0 | 0 | -0.001 | 0 | 0 | 0 | 0 | 0 | 0 | 260 | 0 | 0 | 0 | 0 | 0 | 0 | 4.319 | 5.496 | 4.685 | 0 | 0 | 14.5 | 1 | 1 | 0
2021-11-27 19:00 | 0 | 0 | 0 | 0 | 1.5 | -14.79 | 100 | 100 | 0 | 0 | 0 | 0 | 0 | 0 | 0 | 0 | 0 | 0 | 0 | 0 | 0 | 0 | 0 | 0 | 0 | 0 | 0 | -0.001 | 0 | 0 | 0 | 0 | 0 | 0 | 260 | 0 | 0 | 0 | 0 | 0 | 0 | 4.324 | 5.498 | 4.687 | 0 | 0 | 14.509 | 1 | 1 | 0
2021-11-27 20:00 | 0 | 0 | 0 | 0 | 1.5 | -14.71 | 100 | 100 | 0 | 0 | 0 | 0 | 0 | 0 | 0 | 0 | 0 | 0 | 0 | 0 | 0 | 0 | 0 | 0 | 0 | 0 | 0 | -0.001 | 0 | 0 | 0 | 0 | 0 | 0 | 260 | 0 | 0 | 0 | 0 | 0 | 0 | 4.32 | 5.497 | 4.686 | 0 | 0 | 14.503 | 1 | 1 | 0
2021-11-27 21:00 | 0 | 0 | 0 | 0 | 1.4 | -15 | 100 | 100 | 0 | 0 | 0 | 0 | 0 | 0 | 0 | 0 | 0 | 0 | 0 | 0 | 0 | 0 | 0 | 0 | 0 | 0 | 0 | -0.001 | 0 | 0 | 0 | 0 | 0 | 0 | 260 | 0 | 0 | 0 | 0 | 0 | 0 | 4.332 | 5.502 | 4.691 | 0 | 0 | 14.525 | 1 | 1 | 0
2021-11-27 22:00 | 0 | 0 | 0 | 0 | 1.3 | -15.4 | 100 | 100 | 0 | 0 | 0 | 0 | 0 | 0 | 0 | 0 | 0 | 0 | 0 | 0 | 0 | 0 | 0 | 0 | 0 | 0 | 0 | -0.001 | 0 | 0 | 0 | 0 | 0 | 0 | 260 | 0 | 0 | 0 | 0 | 0 | 0 | 4.349 | 5.51 | 4.698 | 0 | 0 | 14.557 | 1 | 1 | 0
2021-11-27 23:00 | 0 | 0 | 0 | 0 | 1 | -15.08 | 100 | 100 | 0 | 0 | 0 | 0 | 0 | 0 | 0 | 0 | 0 | 0 | 0 | 0 | 0 | 0 | 0 | 0 | 0 | 0 | 0 | -0.001 | 0 | 0 | 0 | 0 | 0 | 0 | 260 | 0 | 0 | 0 | 0 | 0 | 0 | 4.336 | 5.504 | 4.692 | 0 | 0 | 14.532 | 1 | 1 | 0
2021-11-28 | 0 | 0 | 0 | 0 | 0.8 | -15.7 | 100 | 100 | 0 | 0 | 0 | 0 | 0 | 0 | 0 | 0 | 0 | 0 | 0 | 0 | 0 | 0 | 0 | 0 | 0 | 0 | 0 | -0.001 | 0 | 0 | 0 | 0 | 0 | 0 | 260 | 0 | 0 | 0 | 0 | 0 | 0 | 4.361 | 5.516 | 4.703 | 0 | 0 | 14.58 | 1 | 1 | 0
2021-11-28 01:00 | 0 | 0 | 0 | 1 | 0.8 | -15.26 | 100 | 100 | 0 | 0 | 0 | 0 | 0 | 0 | 0 | 0 | 0 | 0 | 0 | 0 | 0 | 0 | 0 | 0 | 0 | 0 | 0 | -0.001 | 0 | 0 | 0 | 0 | 33.95 | 0.95 | 260 | 0 | 0 | 0 | 0 | 0 | 0 | 4.343 | 5.508 | 4.695 | 0 | 0 | 14.546 | 1 | 1 | 0
2021-11-28 02:00 | 0 | 163.7 | 115.86 | 1 | 0.8 | -12.19 | 100 | 100 | 0 | 0 | 0 | 0.521 | 0 | 0 | 0 | 0 | 0 | 0 | 18.212 | 39.763 | 56.182 | 0 | 0 | 0 | 0 | 0 | 0 | -0.001 | 0 | 0 | 0 | 0 | 44.95 | 0.91 | 267.1 | 0 | 0 | 0 | 0 | 3.718 | 0 | 4.316 | 5.494 | 4.684 | 0 | 0 | 0 | 2 | 2 | 0
2021-11-28 03:00 | 0 | 315.6 | 179.33 | 1 | 0.8 | -12.29 | 100 | 100 | 0 | 0 | 0 | 0.521 | 0 | 0 | 0 | 0 | 0 | 0 | 44.492 | 61.547 | 108.314 | 0 | 0 | 0 | 0 | 0 | 0 | -0.001 | 0 | 0 | 0 | 0 | 55.37 | 0.82 | 320.76 | 0 | 0 | 0 | 0 | 28.102 | 0 | 5.362 | 5.954 | 5.075 | 0 | 0 | 0 | 1 | 1 | 0
2021-11-28 04:00 | 0 | 323 | 140.93 | 1 | 1 | -12.53 | 100 | 100 | 0 | 0 | 0 | 0.521 | 0 | 0 | 0 | 0 | 0 | 0 | 29.438 | 48.368 | 110.854 | 0 | 0 | 0 | 0 | 0 | 0 | -0.001 | 0 | 0 | 0 | 0 | 64.13 | 0.69 | 338.22 | 0 | 0 | 0 | 0 | 9.144 | 0 | 7.72 | 6.788 | 5.786 | 0 | 0 | 0 | 1 | 1 | 0
2021-11-28 05:00 | 0 | 461.9 | 167.46 | 1 | 1.5 | -10.31 | 100 | 100 | 0 | 0 | 0 | 0.521 | 0 | 0 | 0 | 0 | 0 | 0 | 29.118 | 57.471 | 158.524 | 0 | 0 | 0 | 0 | 0 | 0 | -0.001 | 0 | 0 | 0 | 0 | 68.74 | 0.58 | 352.24 | 0 | 0 | 0 | 0 | 7.339 | 0 | 8.683 | 7.069 | 6.027 | 0 | 0 | 0 | 1 | 1 | 0
2021-11-28 06:00 | 0 | 547.6 | 218.15 | 1 | 2 | -10.19 | 100 | 100 | 0 | 0 | 0 | 0.521 | 0 | 0 | 0 | 0 | 0 | 0 | 42.004 | 74.868 | 187.936 | 0 | 0 | 0 | 0 | 0 | 0 | -0.001 | 0 | 0 | 0 | 0 | 66.52 | 0.64 | 386.35 | 0 | 0 | 0 | 0 | 17.863 | 0 | 10.274 | 7.485 | 6.381 | 0 | 0 | 0 | 1 | 1 | 0
2021-11-28 07:00 | 0 | 394.5 | 203.57 | 1 | 2.1 | -9.92 | 100 | 100 | 0 | 0 | 0 | 0.521 | 0 | 0 | 0 | 0 | 0 | 0 | 47.857 | 69.865 | 135.392 | 0 | 0 | 0 | 0 | 0 | 0 | -0.001 | 0 | 0 | 0 | 0 | 58.93 | 0.78 | 423.23 | 0 | 0 | 0 | 0 | 19.314 | 0 | 13.385 | 8.183 | 6.976 | 0 | 0 | 0 | 1 | 1 | 0
2021-11-28 08:00 | 0 | 343.9 | 225.83 | 1 | 1.7 | -12.02 | 100 | 100 | 0 | 0 | 0 | 0.521 | 0 | 14.304 | 0 | 14.304 | 14.304 | 14.304 | 47.18 | 77.506 | 118.026 | 0 | 0 | 0 | 0 | 0 | 0 | -0.001 | 0 | 12.12 | 0 | 0 | 48.95 | 0.88 | 424.18 | 0 | 0 | 0 | 0 | 0.498 | 0 | 16.211 | 8.727 | 7.44 | 0 | 0 | 0 | 1 | 1 | 0
2021-11-28 09:00 | 0 | 144.4 | 113.64 | 1 | 1.7 | -13.32 | 100 | 100 | 0 | 0 | 0 | 0.521 | 0 | 0 | 0 | 0 | 0 | 0 | 8.004 | 39.001 | 49.558 | 0 | 0 | 0 | 0 | 0 | 0 | -0.001 | 0 | 0 | 0 | 0 | 38.1 | 0.94 | 381.34 | 0 | 0 | 0 | 0 | -22.435 | 0 | 14.773 | 8.457 | 7.21 | 0 | 0 | 0 | 1 | 1 | 0
2021-11-28 10:00 | 0 | 0 | 0 | 1 | 1.4 | -14.96 | 100 | 100 | 0 | 0 | 0 | 0 | 0 | 0 | 0 | 0 | 0 | 0 | 0 | 0 | 0 | 0 | 0 | 0 | 0 | 0 | 0 | -0.001 | 0 | 0 | 0 | 0 | 32.57 | 0.96 | 333.88 | 0 | 0 | 0 | 0 | -24.854 | 0 | 10.769 | 7.603 | 6.482 | 0 | 0 | 0 | 2 | 2 | 0
2021-11-28 11:00 | 0 | 0 | 0 | 0 | 0.9 | -14.8 | 100 | 100 | 0 | 0 | 0 | 0 | 0 | 0 | 0 | 0 | 0 | 0 | 0 | 0 | 0 | 0 | 0 | 0 | 0 | 0 | 0 | -0.001 | 0 | 0 | 0 | 0 | 0 | 0 | 295.79 | 0 | 0 | 0 | 0 | -19.944 | 0 | 7.5 | 6.717 | 5.726 | 0 | 0 | 0 | 1 | 1 | 0
2021-11-28 12:00 | 0 | 0 | 0 | 0 | 0.7 | -15.5 | 100 | 100 | 0 | 0 | 0 | 0 | 0 | 0 | 0 | 0 | 0 | 0 | 0 | 0 | 0 | 0 | 0 | 0 | 0 | 0 | 0 | -0.001 | 0 | 0 | 0 | 0 | 0 | 0 | 264.03 | 0 | 0 | 0 | 0 | -16.637 | 0 | 5.497 | 6.013 | 5.126 | 0 | 0 | 0 | 1 | 1 | 0
2021-11-28 13:00 | 0 | 0 | 0 | 0 | 0.6 | -16.09 | 100 | 100 | 0 | 0 | 0 | 0 | 0 | 0 | 0 | 0 | 0 | 0 | 0 | 0 | 0 | 0 | 0 | 0 | 0 | 0 | 0 | -0.001 | 0 | 0 | 0 | 0 | 0 | 0 | 260 | 0 | 0 | 0 | 0 | -1.488 | 0 | 4.398 | 5.534 | 4.718 | 0 | 0 | 13.162 | 1 | 1 | 0
2021-11-28 14:00 | 0 | 0 | 0 | 0 | 0.7 | -17.8 | 100 | 100 | 0 | 0 | 0 | 0 | 0 | 0 | 0 | 0 | 0 | 0 | 0 | 0 | 0 | 0 | 0 | 0 | 0 | 0 | 0 | -0.001 | 0 | 0 | 0 | 0 | 0 | 0 | 260 | 0 | 0 | 0 | 0 | 0 | 0 | 4.448 | 5.558 | 4.738 | 0 | 0 | 14.745 | 1 | 1 | 0
2021-11-28 15:00 | 0 | 0 | 0 | 0 | 1 | -17.73 | 100 | 100 | 0 | 0 | 0 | 0 | 0 | 0 | 0 | 0 | 0 | 0 | 0 | 0 | 0 | 0 | 0 | 0 | 0 | 0 | 0 | -0.001 | 0 | 0 | 0 | 0 | 0 | 0 | 260 | 0 | 0 | 0 | 0 | 0 | 0 | 4.445 | 5.557 | 4.737 | 0 | 0 | 14.739 | 1 | 1 | 0
2021-11-28 16:00 | 0 | 0 | 0 | 0 | 1.2 | -17.27 | 100 | 100 | 0 | 0 | 0 | 0 | 0 | 0 | 0 | 0 | 0 | 0 | 0 | 0 | 0 | 0 | 0 | 0 | 0 | 0 | 0 | -0.001 | 0 | 0 | 0 | 0 | 0 | 0 | 260 | 0 | 0 | 0 | 0 | 0 | 0 | 4.426 | 5.548 | 4.729 | 0 | 0 | 14.703 | 1 | 1 | 0
2021-11-28 17:00 | 0 | 0 | 0 | 0 | 1.6 | -18.54 | 100 | 100 | 0 | 0 | 0 | 0 | 0 | 0 | 0 | 0 | 0 | 0 | 0 | 0 | 0 | 0 | 0 | 0 | 0 | 0 | 0 | -0.001 | 0 | 0 | 0 | 0 | 0 | 0 | 260 | 0 | 0 | 0 | 0 | 0 | 0 | 4.479 | 5.573 | 4.751 | 0 | 0 | 14.803 | 1 | 1 | 0
2021-11-28 18:00 | 0 | 0 | 0 | 0 | 1.6 | -18.5 | 100 | 100 | 0 | 0 | 0 | 0 | 0 | 0 | 0 | 0 | 0 | 0 | 0 | 0 | 0 | 0 | 0 | 0 | 0 | 0 | 0 | -0.001 | 0 | 0 | 0 | 0 | 0 | 0 | 260 | 0 | 0 | 0 | 0 | 0 | 0 | 4.477 | 5.572 | 4.75 | 0 | 0 | 14.8 | 1 | 1 | 0
2021-11-28 19:00 | 0 | 0 | 0 | 0 | 2 | -18.57 | 100 | 100 | 0 | 0 | 0 | 0 | 0 | 0 | 0 | 0 | 0 | 0 | 0 | 0 | 0 | 0 | 0 | 0 | 0 | 0 | 0 | -0.001 | 0 | 0 | 0 | 0 | 0 | 0 | 260 | 0 | 0 | 0 | 0 | 0 | 0 | 4.48 | 5.574 | 4.752 | 0 | 0 | 14.806 | 1 | 1 | 0
2021-11-28 20:00 | 0 | 0 | 0 | 0 | 2 | -19.69 | 100 | 100 | 0 | 0 | 0 | 0 | 0 | 0 | 0 | 0 | 0 | 0 | 0 | 0 | 0 | 0 | 0 | 0 | 0 | 0 | 0 | -0.001 | 0 | 0 | 0 | 0 | 0 | 0 | 260 | 0 | 0 | 0 | 0 | 0 | 0 | 4.528 | 5.596 | 4.771 | 0 | 0 | 14.895 | 1 | 1 | 0
2021-11-28 21:00 | 0 | 0 | 0 | 0 | 2 | -19.56 | 100 | 100 | 0 | 0 | 0 | 0 | 0 | 0 | 0 | 0 | 0 | 0 | 0 | 0 | 0 | 0 | 0 | 0 | 0 | 0 | 0 | -0.001 | 0 | 0 | 0 | 0 | 0 | 0 | 260 | 0 | 0 | 0 | 0 | 0 | 0 | 4.522 | 5.594 | 4.768 | 0 | 0 | 14.884 | 1 | 1 | 0
2021-11-28 22:00 | 0 | 0 | 0 | 0 | 2.2 | -18.37 | 100 | 100 | 0 | 0 | 0 | 0 | 0 | 0 | 0 | 0 | 0 | 0 | 0 | 0 | 0 | 0 | 0 | 0 | 0 | 0 | 0 | -0.001 | 0 | 0 | 0 | 0 | 0 | 0 | 260 | 0 | 0 | 0 | 0 | 0 | 0 | 4.472 | 5.57 | 4.748 | 0 | 0 | 14.79 | 1 | 1 | 0
2021-11-28 23:00 | 0 | 0 | 0 | 0 | 2.3 | -18.17 | 100 | 100 | 0 | 0 | 0 | 0 | 0 | 0 | 0 | 0 | 0 | 0 | 0 | 0 | 0 | 0 | 0 | 0 | 0 | 0 | 0 | -0.001 | 0 | 0 | 0 | 0 | 0 | 0 | 260 | 0 | 0 | 0 | 0 | 0 | 0 | 4.464 | 5.566 | 4.745 | 0 | 0 | 14.774 | 1 | 1 | 0
2021-11-29 | 0 | 0 | 0 | 0 | 2.3 | -18.69 | 100 | 100 | 0 | 0 | 0 | 0 | 0 | 0 | 0 | 0 | 0 | 0 | 0 | 0 | 0 | 0 | 0 | 0 | 0 | 0 | 0 | -0.001 | 0 | 0 | 0 | 0 | 0 | 0 | 260 | 0 | 0 | 0 | 0 | 0 | 0 | 4.485 | 5.576 | 4.754 | 0 | 0 | 14.815 | 1 | 1 | 0
2021-11-29 01:00 | 0 | 0 | 0 | 1 | 2.3 | -17.94 | 100 | 100 | 0 | 0 | 0 | 0 | 0 | 0 | 0 | 0 | 0 | 0 | 0 | 0 | 0 | 0 | 0 | 0 | 0 | 0 | 0 | -0.001 | 0 | 0 | 0 | 0 | 34 | 0.95 | 260 | 0 | 0 | 0 | 0 | 0 | 0 | 4.454 | 5.561 | 4.741 | 0 | 0 | 14.756 | 1 | 1 | 0
2021-11-29 02:00 | 0 | 263.9 | 186.61 | 1 | 2.2 | -15.59 | 100 | 100 | 0 | 0 | 0 | 0.521 | 0 | 0 | 0 | 0 | 0 | 0 | 28.731 | 64.045 | 90.57 | 0 | 0 | 0 | 0 | 0 | 0 | -0.001 | 0 | 0 | 0 | 0 | 45 | 0.91 | 285.71 | 0 | 0 | 0 | 0 | 13.463 | 0 | 4.73 | 5.688 | 4.849 | 0 | 0 | 0 | 2 | 2 | 0
2021-11-29 03:00 | 0 | 355.1 | 201.42 | 1 | 2.2 | -14.42 | 100 | 100 | 0 | 0 | 0 | 0.521 | 0 | 0 | 0 | 0 | 0 | 0 | 49.927 | 69.127 | 121.87 | 0 | 0 | 0 | 0 | 0 | 0 | -0.001 | 0 | 0 | 0 | 0 | 55.44 | 0.82 | 345.77 | 0 | 0 | 0 | 0 | 31.454 | 0 | 6.592 | 6.413 | 5.467 | 0 | 0 | 0 | 1 | 1 | 0
2021-11-29 04:00 | 0 | 658.7 | 286.27 | 1 | 2.1 | -13.3 | 100 | 100 | 0 | 0 | 0 | 0.521 | 0 | 0 | 0 | 0 | 0 | 0 | 59.601 | 98.246 | 226.066 | 0 | 0 | 0 | 0 | 0 | 0 | -0.001 | 0 | 0 | 0 | 0 | 64.24 | 0.69 | 411.7 | 0 | 0 | 0 | 0 | 34.527 | 0 | 10.927 | 7.637 | 6.51 | 0 | 0 | 0 | 1 | 1 | 0
2021-11-29 05:00 | 0 | 690 | 248.27 | 1 | 2.1 | -9.95 | 100 | 100 | 0 | 0 | 0 | 0.521 | 0 | 4.454 | 0 | 4.454 | 4.454 | 4.454 | 42.779 | 85.207 | 236.808 | 0 | 0 | 0 | 0 | 0 | 0 | -0.001 | 0 | 1.88 | 0 | 0 | 68.91 | 0.57 | 425 | 0 | 0 | 0 | 0 | 6.964 | 0 | 15.452 | 8.588 | 7.321 | 0 | 0 | 0 | 1 | 1 | 0
2021-11-29 06:00 | 0 | 696 | 275.12 | 1 | 2 | -9.6 | 100 | 100 | 0 | 0 | 0 | 0.521 | 0 | 20.423 | 0 | 20.423 | 20.423 | 20.423 | 52.569 | 94.42 | 238.867 | 0 | 0 | 0 | 0 | 0 | 0 | -0.001 | 0 | 8.55 | 0 | 0 | 66.72 | 0.64 | 425 | 0 | 0 | 0 | 0 | 0 | 0 | 16.037 | 8.696 | 7.413 | 0 | 0 | 0 | 1 | 1 | 0
2021-11-29 07:00 | 0 | 626.4 | 321.51 | 1 | 2 | -9.65 | 100 | 100 | 0 | 0 | 0 | 0.521 | 0 | 43.184 | 0 | 43.184 | 43.184 | 43.184 | 75.337 | 110.341 | 214.98 | 0 | 0 | 0 | 0 | 0 | 0 | -0.001 | 0 | 20.09 | 0 | 0 | 59.12 | 0.78 | 425 | 0 | 0 | 0 | 0 | 0 | 0 | 16.043 | 8.697 | 7.414 | 0 | 0 | 0 | 1 | 1 | 0
2021-11-29 08:00 | 0 | 502.6 | 328.9 | 1 | 1.8 | -11.53 | 100 | 100 | 0 | 0 | 0 | 0.521 | 0 | 35.714 | 0 | 35.714 | 35.714 | 35.714 | 68.146 | 112.877 | 172.492 | 0 | 0 | 0 | 0 | 0 | 0 | -0.001 | 0 | 20.7 | 0 | 0 | 49.13 | 0.88 | 425 | 0 | 0 | 0 | 0 | 0 | 0 | 16.252 | 8.734 | 7.446 | 0 | 0 | 0 | 1 | 1 | 0
2021-11-29 09:00 | 0 | 281.3 | 220.86 | 1 | 2.1 | -13.99 | 100 | 100 | 0 | 0 | 0 | 0.521 | 0 | 0 | 0 | 0 | 0 | 0 | 15.232 | 75.799 | 96.542 | 0 | 0 | 0 | 0 | 0 | 0 | -0.001 | 0 | 0 | 0 | 0 | 38.27 | 0.94 | 394.41 | 0 | 0 | 0 | 0 | -16.017 | 0 | 15.37 | 8.572 | 7.307 | 0 | 0 | 0 | 1 | 1 | 0
2021-11-29 10:00 | 0 | 0 | 0 | 1 | 2.4 | -16.03 | 100 | 100 | 0 | 0 | 0 | 0 | 0 | 0 | 0 | 0 | 0 | 0 | 0 | 0 | 0 | 0 | 0 | 0 | 0 | 0 | 0 | -0.001 | 0 | 0 | 0 | 0 | 32.74 | 0.96 | 343.87 | 0 | 0 | 0 | 0 | -26.472 | 0 | 11.903 | 7.865 | 6.704 | 0 | 0 | 0 | 2 | 2 | 0
2021-11-29 11:00 | 0 | 0 | 0 | 0 | 2.3 | -16.16 | 100 | 100 | 0 | 0 | 0 | 0 | 0 | 0 | 0 | 0 | 0 | 0 | 0 | 0 | 0 | 0 | 0 | 0 | 0 | 0 | 0 | -0.001 | 0 | 0 | 0 | 0 | 0 | 0 | 303.69 | 0 | 0 | 0 | 0 | -21.041 | 0 | 8.204 | 6.929 | 5.907 | 0 | 0 | 0 | 1 | 1 | 0
2021-11-29 12:00 | 0 | 0 | 0 | 0 | 2.4 | -16.57 | 100 | 100 | 0 | 0 | 0 | 0 | 0 | 0 | 0 | 0 | 0 | 0 | 0 | 0 | 0 | 0 | 0 | 0 | 0 | 0 | 0 | -0.001 | 0 | 0 | 0 | 0 | 0 | 0 | 270.49 | 0 | 0 | 0 | 0 | -17.388 | 0 | 5.935 | 6.183 | 5.271 | 0 | 0 | 0 | 1 | 1 | 0
2021-11-29 13:00 | 0 | 0 | 0 | 0 | 2.4 | -16.85 | 100 | 100 | 0 | 0 | 0 | 0 | 0 | 0 | 0 | 0 | 0 | 0 | 0 | 0 | 0 | 0 | 0 | 0 | 0 | 0 | 0 | -0.001 | 0 | 0 | 0 | 0 | 0 | 0 | 260 | 0 | 0 | 0 | 0 | -3.582 | 0 | 4.535 | 5.599 | 4.773 | 0 | 0 | 11.324 | 1 | 1 | 0
2021-11-29 14:00 | 0 | 0 | 0 | 0 | 2.4 | -18.14 | 100 | 100 | 0 | 0 | 0 | 0 | 0 | 0 | 0 | 0 | 0 | 0 | 0 | 0 | 0 | 0 | 0 | 0 | 0 | 0 | 0 | -0.001 | 0 | 0 | 0 | 0 | 0 | 0 | 260 | 0 | 0 | 0 | 0 | 0 | 0 | 4.462 | 5.565 | 4.744 | 0 | 0 | 14.772 | 1 | 1 | 0
2021-11-29 15:00 | 0 | 0 | 0 | 0 | 2.5 | -18.08 | 100 | 100 | 0 | 0 | 0 | 0 | 0 | 0 | 0 | 0 | 0 | 0 | 0 | 0 | 0 | 0 | 0 | 0 | 0 | 0 | 0 | -0.001 | 0 | 0 | 0 | 0 | 0 | 0 | 260 | 0 | 0 | 0 | 0 | 0 | 0 | 4.46 | 5.564 | 4.743 | 0 | 0 | 14.767 | 1 | 1 | 0
2021-11-29 16:00 | 0 | 0 | 0 | 0 | 2.8 | -18 | 100 | 100 | 0 | 0 | 0 | 0 | 0 | 0 | 0 | 0 | 0 | 0 | 0 | 0 | 0 | 0 | 0 | 0 | 0 | 0 | 0 | -0.001 | 0 | 0 | 0 | 0 | 0 | 0 | 260 | 0 | 0 | 0 | 0 | 0 | 0 | 4.456 | 5.562 | 4.742 | 0 | 0 | 14.761 | 1 | 1 | 0
2021-11-29 17:00 | 0 | 0 | 0 | 0 | 2.9 | -18.33 | 100 | 100 | 0 | 0 | 0 | 0 | 0 | 0 | 0 | 0 | 0 | 0 | 0 | 0 | 0 | 0 | 0 | 0 | 0 | 0 | 0 | -0.001 | 0 | 0 | 0 | 0 | 0 | 0 | 260 | 0 | 0 | 0 | 0 | 0 | 0 | 4.47 | 5.569 | 4.747 | 0 | 0 | 14.787 | 1 | 1 | 0
2021-11-29 18:00 | 0 | 0 | 0 | 0 | 2.8 | -18.45 | 100 | 100 | 0 | 0 | 0 | 0 | 0 | 0 | 0 | 0 | 0 | 0 | 0 | 0 | 0 | 0 | 0 | 0 | 0 | 0 | 0 | -0.001 | 0 | 0 | 0 | 0 | 0 | 0 | 260 | 0 | 0 | 0 | 0 | 0 | 0 | 4.475 | 5.571 | 4.75 | 0 | 0 | 14.796 | 1 | 1 | 0
2021-11-29 19:00 | 0 | 0 | 0 | 0 | 3 | -18.38 | 100 | 100 | 0 | 0 | 0 | 0 | 0 | 0 | 0 | 0 | 0 | 0 | 0 | 0 | 0 | 0 | 0 | 0 | 0 | 0 | 0 | -0.001 | 0 | 0 | 0 | 0 | 0 | 0 | 260 | 0 | 0 | 0 | 0 | 0 | 0 | 4.472 | 5.57 | 4.748 | 0 | 0 | 14.791 | 1 | 1 | 0
2021-11-29 20:00 | 0 | 0 | 0 | 0 | 3 | -19.08 | 100 | 100 | 0 | 0 | 0 | 0 | 0 | 0 | 0 | 0 | 0 | 0 | 0 | 0 | 0 | 0 | 0 | 0 | 0 | 0 | 0 | -0.001 | 0 | 0 | 0 | 0 | 0 | 0 | 260 | 0 | 0 | 0 | 0 | 0 | 0 | 4.502 | 5.584 | 4.76 | 0 | 0 | 14.846 | 1 | 1 | 0
2021-11-29 21:00 | 0 | 0 | 0 | 0 | 3.1 | -18.51 | 100 | 100 | 0 | 0 | 0 | 0 | 0 | 0 | 0 | 0 | 0 | 0 | 0 | 0 | 0 | 0 | 0 | 0 | 0 | 0 | 0 | -0.001 | 0 | 0 | 0 | 0 | 0 | 0 | 260 | 0 | 0 | 0 | 0 | 0 | 0 | 4.478 | 5.573 | 4.751 | 0 | 0 | 14.801 | 1 | 1 | 0
2021-11-29 22:00 | 0 | 0 | 0 | 0 | 3.1 | -19.14 | 100 | 100 | 0 | 0 | 0 | 0 | 0 | 0 | 0 | 0 | 0 | 0 | 0 | 0 | 0 | 0 | 0 | 0 | 0 | 0 | 0 | -0.001 | 0 | 0 | 0 | 0 | 0 | 0 | 260 | 0 | 0 | 0 | 0 | 0 | 0 | 4.504 | 5.585 | 4.761 | 0 | 0 | 14.851 | 1 | 1 | 0
2021-11-29 23:00 | 0 | 0 | 0 | 0 | 3 | -18.08 | 100 | 100 | 0 | 0 | 0 | 0 | 0 | 0 | 0 | 0 | 0 | 0 | 0 | 0 | 0 | 0 | 0 | 0 | 0 | 0 | 0 | -0.001 | 0 | 0 | 0 | 0 | 0 | 0 | 260 | 0 | 0 | 0 | 0 | 0 | 0 | 4.46 | 5.564 | 4.743 | 0 | 0 | 14.767 | 1 | 1 | 0
2021-11-30 | 0 | 0 | 0 | 0 | 3.3 | -17.69 | 100 | 100 | 0 | 0 | 0 | 0 | 0 | 0 | 0 | 0 | 0 | 0 | 0 | 0 | 0 | 0 | 0 | 0 | 0 | 0 | 0 | -0.001 | 0 | 0 | 0 | 0 | 0 | 0 | 260 | 0 | 0 | 0 | 0 | 0 | 0 | 4.443 | 5.556 | 4.737 | 0 | 0 | 14.736 | 1 | 1 | 0
2021-11-30 01:00 | 0 | 0 | 0 | 1 | 3.7 | -18.1 | 100 | 100 | 0 | 0 | 0 | 0 | 0 | 0 | 0 | 0 | 0 | 0 | 0 | 0 | 0 | 0 | 0 | 0 | 0 | 0 | 0 | -0.001 | 0 | 0 | 0 | 0 | 34.04 | 0.95 | 260 | 0 | 0 | 0 | 0 | 0 | 0 | 4.461 | 5.564 | 4.744 | 0 | 0 | 14.769 | 1 | 1 | 0
2021-11-30 02:00 | 0 | 122.1 | 86.27 | 1 | 3.8 | -15.44 | 100 | 100 | 0 | 0 | 0 | 0.521 | 0 | 0 | 0 | 0 | 0 | 0 | 13.01 | 29.609 | 41.905 | 0 | 0 | 0 | 0 | 0 | 0 | -0.001 | 0 | 0 | 0 | 0 | 45.04 | 0.91 | 260 | 0 | 0 | 0 | 0 | 0 | 0 | 4.35 | 5.511 | 4.698 | 0 | 0 | 1.55 | 2 | 2 | 0
2021-11-30 03:00 | 0 | 335.2 | 189.83 | 1 | 3.6 | -15.39 | 100 | 100 | 0 | 0 | 0 | 0.521 | 0 | 0 | 0 | 0 | 0 | 0 | 47.015 | 65.149 | 115.041 | 0 | 0 | 0 | 0 | 0 | 0 | -0.001 | 0 | 0 | 0 | 0 | 55.51 | 0.82 | 318.84 | 0 | 0 | 0 | 0 | 30.814 | 0 | 5.256 | 5.909 | 5.037 | 0 | 0 | 0 | 1 | 1 | 0
2021-11-30 04:00 | 0 | 407.7 | 176.53 | 1 | 3.3 | -14.44 | 100 | 100 | 0 | 0 | 0 | 0.521 | 0 | 0 | 0 | 0 | 0 | 0 | 36.641 | 60.584 | 139.923 | 0 | 0 | 0 | 0 | 0 | 0 | -0.001 | 0 | 0 | 0 | 0 | 64.34 | 0.69 | 349.18 | 0 | 0 | 0 | 0 | 15.889 | 0 | 8.016 | 6.875 | 5.861 | 0 | 0 | 0 | 1 | 1 | 0
2021-11-30 05:00 | 0 | 434.5 | 155.21 | 1 | 2.9 | -11.7 | 100 | 100 | 0 | 0 | 0 | 0.521 | 0 | 0 | 0 | 0 | 0 | 0 | 26.505 | 53.266 | 149.12 | 0 | 0 | 0 | 0 | 0 | 0 | -0.001 | 0 | 0 | 0 | 0 | 69.07 | 0.57 | 356.11 | 0 | 0 | 0 | 0 | 3.628 | 0 | 9.414 | 7.268 | 6.196 | 0 | 0 | 0 | 1 | 1 | 0
2021-11-30 06:00 | 0 | 416.4 | 163.34 | 1 | 2.2 | -11.34 | 100 | 100 | 0 | 0 | 0 | 0.521 | 0 | 0 | 0 | 0 | 0 | 0 | 30.973 | 56.059 | 142.908 | 0 | 0 | 0 | 0 | 0 | 0 | -0.001 | 0 | 0 | 0 | 0 | 66.9 | 0.63 | 369.62 | 0 | 0 | 0 | 0 | 7.079 | 0 | 10.103 | 7.445 | 6.347 | 0 | 0 | 0 | 1 | 1 | 0
2021-11-30 07:00 | 0 | 205.3 | 104.82 | 1 | 1.3 | -10.84 | 100 | 100 | 0 | 0 | 0 | 0.521 | 0 | 0 | 0 | 0 | 0 | 0 | 24.481 | 35.973 | 70.459 | 0 | 0 | 0 | 0 | 0 | 0 | -0.001 | 0 | 0 | 0 | 0 | 59.3 | 0.78 | 368.9 | 0 | 0 | 0 | 0 | -0.379 | 0 | 10.767 | 7.608 | 6.485 | 0 | 0 | 0 | 1 | 1 | 0
2021-11-30 08:00 | 0 | 255.1 | 166.36 | 1 | 1.4 | -11.3 | 100 | 100 | 0 | 0 | 0 | 0.521 | 0 | 0 | 0 | 0 | 0 | 0 | 34.201 | 57.093 | 87.55 | 0 | 0 | 0 | 0 | 0 | 0 | -0.001 | 0 | 0 | 0 | 0 | 49.3 | 0.88 | 385.42 | 0 | 0 | 0 | 0 | 8.648 | 0 | 11.25 | 7.721 | 6.582 | 0 | 0 | 0 | 1 | 1 | 0
2021-11-30 09:00 | 0 | 164.2 | 128.62 | 1 | 1.8 | -13.02 | 100 | 100 | 0 | 0 | 0 | 0.521 | 0 | 0 | 0 | 0 | 0 | 0 | 8.695 | 44.143 | 56.353 | 0 | 0 | 0 | 0 | 0 | 0 | -0.001 | 0 | 0 | 0 | 0 | 38.43 | 0.94 | 352.88 | 0 | 0 | 0 | 0 | -17.036 | 0 | 11.377 | 7.749 | 6.605 | 0 | 0 | 0 | 1 | 1 | 0
2021-11-30 10:00 | 0 | 0 | 0 | 1 | 2.4 | -13.26 | 100 | 100 | 0 | 0 | 0 | 0 | 0 | 0 | 0 | 0 | 0 | 0 | 0 | 0 | 0 | 0 | 0 | 0 | 0 | 0 | 0 | -0.001 | 0 | 0 | 0 | 0 | 32.91 | 0.96 | 311.54 | 0 | 0 | 0 | 0 | -21.651 | 0 | 8.603 | 7.044 | 6.005 | 0 | 0 | 0 | 2 | 2 | 0
2021-11-30 11:00 | 0 | 0 | 0 | 0 | 3 | -13.16 | 100 | 100 | 0 | 0 | 0 | 0 | 0 | 0 | 0 | 0 | 0 | 0 | 0 | 0 | 0 | 0 | 0 | 0 | 0 | 0 | 0 | -0.001 | 0 | 0 | 0 | 0 | 0 | 0 | 277.61 | 0 | 0 | 0 | 0 | -17.77 | 0 | 6.161 | 6.266 | 5.342 | 0 | 0 | 0 | 1 | 1 | 0
2021-11-30 12:00 | 0 | 0 | 0 | 0 | 3.1 | -12.57 | 100 | 100 | 0 | 0 | 0 | 0 | 0 | 0 | 0 | 0 | 0 | 0 | 0 | 0 | 0 | 0 | 0 | 0 | 0 | 0 | 0 | -0.001 | 0 | 0 | 0 | 0 | 0 | 0 | 260 | 0 | 0 | 0 | 0 | -7.684 | 0 | 4.568 | 5.613 | 4.785 | 0 | 0 | 7.282 | 1 | 1 | 0
2021-11-30 13:00 | 0 | 0 | 0 | 0 | 2.9 | -11.85 | 100 | 100 | 0 | 0 | 0 | 0 | 0 | 0 | 0 | 0 | 0 | 0 | 0 | 0 | 0 | 0 | 0 | 0 | 0 | 0 | 0 | -0.001 | 0 | 0 | 0 | 0 | 0 | 0 | 260 | 0 | 0 | 0 | 0 | 0 | 0 | 4.205 | 5.439 | 4.637 | 0 | 0 | 14.281 | 1 | 1 | 0
2021-11-30 14:00 | 0 | 0 | 0 | 0 | 2.7 | -11.28 | 100 | 100 | 0 | 0 | 0 | 0 | 0 | 0 | 0 | 0 | 0 | 0 | 0 | 0 | 0 | 0 | 0 | 0 | 0 | 0 | 0 | -0.001 | 0 | 0 | 0 | 0 | 0 | 0 | 260 | 0 | 0 | 0 | 0 | 0 | 0 | 4.182 | 5.428 | 4.627 | 0 | 0 | 14.238 | 1 | 1 | 0
2021-11-30 15:00 | 0 | 0 | 0 | 0 | 2.8 | -11.01 | 100 | 100 | 0 | 0 | 0 | 0 | 0 | 0 | 0 | 0 | 0 | 0 | 0 | 0 | 0 | 0 | 0 | 0 | 0 | 0 | 0 | -0.001 | 0 | 0 | 0 | 0 | 0 | 0 | 260 | 0 | 0 | 0 | 0 | 0 | 0 | 4.172 | 5.423 | 4.623 | 0 | 0 | 14.217 | 1 | 1 | 0
2021-11-30 16:00 | 0 | 0 | 0 | 0 | 3.3 | -11.68 | 100 | 100 | 0 | 0 | 0 | 0 | 0 | 0 | 0 | 0 | 0 | 0 | 0 | 0 | 0 | 0 | 0 | 0 | 0 | 0 | 0 | -0.001 | 0 | 0 | 0 | 0 | 0 | 0 | 260 | 0 | 0 | 0 | 0 | 0 | 0 | 4.198 | 5.436 | 4.634 | 0 | 0 | 14.268 | 1 | 1 | 0
2021-11-30 17:00 | 0 | 0 | 0 | 0 | 4.5 | -12.36 | 100 | 100 | 0 | 0 | 0 | 0 | 0 | 0 | 0 | 0 | 0 | 0 | 0 | 0 | 0 | 0 | 0 | 0 | 0 | 0 | 0 | -0.001 | 0 | 0 | 0 | 0 | 0 | 0 | 260 | 0 | 0 | 0 | 0 | 0 | 0 | 4.225 | 5.45 | 4.646 | 0 | 0 | 14.321 | 1 | 1 | 0
2021-11-30 18:00 | 0 | 0 | 0 | 0 | 5.4 | -12.21 | 100 | 100 | 0 | 0 | 0 | 0 | 0 | 0 | 0 | 0 | 0 | 0 | 0 | 0 | 0 | 0 | 0 | 0 | 0 | 0 | 0 | -0.001 | 0 | 0 | 0 | 0 | 0 | 0 | 260 | 0 | 0 | 0 | 0 | 0 | 0 | 4.219 | 5.447 | 4.643 | 0 | 0 | 14.309 | 1 | 1 | 0
2021-11-30 19:00 | 0 | 0 | 0 | 0 | 5.6 | -11.9 | 100 | 100 | 0 | 0 | 0 | 0 | 0 | 0 | 0 | 0 | 0 | 0 | 0 | 0 | 0 | 0 | 0 | 0 | 0 | 0 | 0 | -0.001 | 0 | 0 | 0 | 0 | 0 | 0 | 260 | 0 | 0 | 0 | 0 | 0 | 0 | 4.207 | 5.44 | 4.638 | 0 | 0 | 14.285 | 1 | 1 | 0
2021-11-30 20:00 | 0 | 0 | 0 | 0 | 5.8 | -12.41 | 100 | 100 | 0 | 0 | 0 | 0 | 0 | 0 | 0 | 0 | 0 | 0 | 0 | 0 | 0 | 0 | 0 | 0 | 0 | 0 | 0 | -0.001 | 0 | 0 | 0 | 0 | 0 | 0 | 260 | 0 | 0 | 0 | 0 | 0 | 0 | 4.227 | 5.451 | 4.647 | 0 | 0 | 14.325 | 1 | 1 | 0
2021-11-30 21:00 | 0 | 0 | 0 | 0 | 5.9 | -12 | 100 | 100 | 0 | 0 | 0 | 0 | 0 | 0 | 0 | 0 | 0 | 0 | 0 | 0 | 0 | 0 | 0 | 0 | 0 | 0 | 0 | -0.001 | 0 | 0 | 0 | 0 | 0 | 0 | 260 | 0 | 0 | 0 | 0 | 0 | 0 | 4.211 | 5.442 | 4.64 | 0 | 0 | 14.293 | 1 | 1 | 0
2021-11-30 22:00 | 0 | 0 | 0 | 0 | 6.2 | -11.15 | 100 | 100 | 0 | 0 | 0 | 0 | 0 | 0 | 0 | 0 | 0 | 0 | 0 | 0 | 0 | 0 | 0 | 0 | 0 | 0 | 0 | -0.001 | 0 | 0 | 0 | 0 | 0 | 0 | 260 | 0 | 0 | 0 | 0 | 0 | 0 | 4.177 | 5.425 | 4.625 | 0 | 0 | 14.228 | 1 | 1 | 0
2021-11-30 23:00 | 0 | 0 | 0 | 0 | 6.4 | -10.96 | 100 | 100 | 0 | 0 | 0 | 0 | 0 | 0 | 0 | 0 | 0 | 0 | 0 | 0 | 0 | 0 | 0 | 0 | 0 | 0 | 0 | -0.001 | 0 | 0 | 0 | 0 | 0 | 0 | 260 | 0 | 0 | 0 | 0 | 0 | 0 | 4.17 | 5.422 | 4.622 | 0 | 0 | 14.213 | 1 | 1 | 0
2021-12-01 | 0 | 0 | 0 | 0 | 6.1 | -11.98 | 100 | 100 | 0 | 0 | 0 | 0 | 0 | 0 | 0 | 0 | 0 | 0 | 0 | 0 | 0 | 0 | 0 | 0 | 0 | 0 | 0 | -0.001 | 0 | 0 | 0 | 0 | 0 | 0 | 260 | 0 | 0 | 0 | 0 | 0 | 0 | 4.21 | 5.442 | 4.639 | 0 | 0 | 14.291 | 1 | 1 | 0
2021-12-01 01:00 | 0 | 0 | 0 | 1 | 6 | -12.26 | 100 | 100 | 0 | 0 | 0 | 0 | 0 | 0 | 0 | 0 | 0 | 0 | 0 | 0 | 0 | 0 | 0 | 0 | 0 | 0 | 0 | -0.001 | 0 | 0 | 0 | 0 | 34.07 | 0.95 | 260 | 0 | 0 | 0 | 0 | 0 | 0 | 4.221 | 5.448 | 4.644 | 0 | 0 | 14.313 | 1 | 1 | 0
2021-12-01 02:00 | 0 | 121.5 | 85.79 | 1 | 6.7 | -10.83 | 100 | 100 | 0 | 0 | 0 | 0.521 | 0 | 0 | 0 | 0 | 0 | 0 | 12.671 | 29.444 | 41.699 | 0 | 0 | 0 | 0 | 0 | 0 | -0.001 | 0 | 0 | 0 | 0 | 45.08 | 0.91 | 260 | 0 | 0 | 0 | 0 | 0 | 0 | 4.165 | 5.419 | 4.62 | 0 | 0 | 1.532 | 2 | 2 | 0
2021-12-01 03:00 | 0 | 229.5 | 129.79 | 1 | 7.8 | -11.12 | 100 | 100 | 0 | 0 | 0 | 0.521 | 0 | 0 | 0 | 0 | 0 | 0 | 32.121 | 44.543 | 78.764 | 0 | 0 | 0 | 0 | 0 | 0 | -0.001 | 0 | 0 | 0 | 0 | 55.56 | 0.82 | 292.51 | 0 | 0 | 0 | 0 | 17.027 | 0 | 4.638 | 5.644 | 4.812 | 0 | 0 | 0 | 1 | 1 | 0
2021-12-01 04:00 | 0 | 291.6 | 125.83 | 1 | 7.9 | -11 | 100 | 100 | 0 | 0 | 0 | 0.521 | 0 | 0 | 0 | 0 | 0 | 0 | 26.043 | 43.183 | 100.077 | 0 | 0 | 0 | 0 | 0 | 0 | -0.001 | 0 | 0 | 0 | 0 | 64.44 | 0.69 | 309.03 | 0 | 0 | 0 | 0 | 8.65 | 0 | 5.935 | 6.185 | 5.273 | 0 | 0 | 0 | 1 | 1 | 0
2021-12-01 05:00 | 0 | 390.4 | 138.48 | 1 | 7.7 | -9.65 | 100 | 100 | 0 | 0 | 0 | 0.521 | 0 | 0 | 0 | 0 | 0 | 0 | 23.444 | 47.526 | 133.985 | 0 | 0 | 0 | 0 | 0 | 0 | -0.001 | 0 | 0 | 0 | 0 | 69.22 | 0.56 | 318.33 | 0 | 0 | 0 | 0 | 4.871 | 0 | 6.643 | 6.44 | 5.49 | 0 | 0 | 0 | 1 | 1 | 0
2021-12-01 06:00 | 0 | 379 | 147.56 | 1 | 7.1 | -9.67 | 100 | 100 | 0 | 0 | 0 | 0.521 | 0 | 0 | 0 | 0 | 0 | 0 | 27.768 | 50.643 | 130.073 | 0 | 0 | 0 | 0 | 0 | 0 | -0.001 | 0 | 0 | 0 | 0 | 67.09 | 0.63 | 333.76 | 0 | 0 | 0 | 0 | 8.08 | 0 | 7.336 | 6.668 | 5.684 | 0 | 0 | 0 | 1 | 1 | 0
2021-12-01 07:00 | 0 | 346.1 | 175.78 | 1 | 6.8 | -9.86 | 100 | 100 | 0 | 0 | 0 | 0.521 | 0 | 0 | 0 | 0 | 0 | 0 | 40.923 | 60.328 | 118.782 | 0 | 0 | 0 | 0 | 0 | 0 | -0.001 | 0 | 0 | 0 | 0 | 59.48 | 0.77 | 369.76 | 0 | 0 | 0 | 0 | 18.852 | 0 | 8.879 | 7.121 | 6.071 | 0 | 0 | 0 | 1 | 1 | 0
2021-12-01 08:00 | 0 | 268.9 | 174.75 | 1 | 5.3 | -11.62 | 100 | 100 | 0 | 0 | 0 | 0.521 | 0 | 0 | 0 | 0 | 0 | 0 | 35.666 | 59.975 | 92.286 | 0 | 0 | 0 | 0 | 0 | 0 | -0.001 | 0 | 0 | 0 | 0 | 49.47 | 0.88 | 388.6 | 0 | 0 | 0 | 0 | 9.867 | 0 | 11.423 | 7.76 | 6.616 | 0 | 0 | 0 | 1 | 1 | 0
2021-12-01 09:00 | 0 | 117.9 | 92.14 | 1 | 4.1 | -11.39 | 100 | 100 | 0 | 0 | 0 | 0.521 | 0 | 0 | 0 | 0 | 0 | 0 | 6.113 | 31.623 | 40.463 | 0 | 0 | 0 | 0 | 0 | 0 | -0.001 | 0 | 0 | 0 | 0 | 38.6 | 0.94 | 351.17 | 0 | 0 | 0 | 0 | -19.605 | 0 | 11.369 | 7.746 | 6.603 | 0 | 0 | 0 | 1 | 1 | 0
2021-12-01 10:00 | 0 | 0 | 0 | 1 | 3.7 | -14.16 | 100 | 100 | 0 | 0 | 0 | 0 | 0 | 0 | 0 | 0 | 0 | 0 | 0 | 0 | 0 | 0 | 0 | 0 | 0 | 0 | 0 | -0.001 | 0 | 0 | 0 | 0 | 33.07 | 0.96 | 309.98 | 0 | 0 | 0 | 0 | -21.569 | 0 | 8.549 | 7.028 | 5.992 | 0 | 0 | 0 | 2 | 2 | 0
2021-12-01 11:00 | 0 | 0 | 0 | 0 | 3.1 | -13.82 | 100 | 100 | 0 | 0 | 0 | 0 | 0 | 0 | 0 | 0 | 0 | 0 | 0 | 0 | 0 | 0 | 0 | 0 | 0 | 0 | 0 | -0.001 | 0 | 0 | 0 | 0 | 0 | 0 | 276.2 | 0 | 0 | 0 | 0 | -17.692 | 0 | 6.115 | 6.249 | 5.328 | 0 | 0 | 0 | 1 | 1 | 0
2021-12-01 12:00 | 0 | 0 | 0 | 0 | 2.6 | -13.7 | 100 | 100 | 0 | 0 | 0 | 0 | 0 | 0 | 0 | 0 | 0 | 0 | 0 | 0 | 0 | 0 | 0 | 0 | 0 | 0 | 0 | -0.001 | 0 | 0 | 0 | 0 | 0 | 0 | 260 | 0 | 0 | 0 | 0 | -7.673 | 0 | 4.557 | 5.608 | 4.78 | 0 | 0 | 7.272 | 1 | 1 | 0
2021-12-01 13:00 | 0 | 0 | 0 | 0 | 2.5 | -13.36 | 100 | 100 | 0 | 0 | 0 | 0 | 0 | 0 | 0 | 0 | 0 | 0 | 0 | 0 | 0 | 0 | 0 | 0 | 0 | 0 | 0 | -0.001 | 0 | 0 | 0 | 0 | 0 | 0 | 260 | 0 | 0 | 0 | 0 | 0 | 0 | 4.266 | 5.47 | 4.663 | 0 | 0 | 14.398 | 1 | 1 | 0
2021-12-01 14:00 | 0 | 0 | 0 | 0 | 2.7 | -15.08 | 100 | 100 | 0 | 0 | 0 | 0 | 0 | 0 | 0 | 0 | 0 | 0 | 0 | 0 | 0 | 0 | 0 | 0 | 0 | 0 | 0 | -0.001 | 0 | 0 | 0 | 0 | 0 | 0 | 260 | 0 | 0 | 0 | 0 | 0 | 0 | 4.336 | 5.504 | 4.692 | 0 | 0 | 14.532 | 1 | 1 | 0
2021-12-01 15:00 | 0 | 0 | 0 | 0 | 2.8 | -15.1 | 100 | 100 | 0 | 0 | 0 | 0 | 0 | 0 | 0 | 0 | 0 | 0 | 0 | 0 | 0 | 0 | 0 | 0 | 0 | 0 | 0 | -0.001 | 0 | 0 | 0 | 0 | 0 | 0 | 260 | 0 | 0 | 0 | 0 | 0 | 0 | 4.336 | 5.504 | 4.692 | 0 | 0 | 14.533 | 1 | 1 | 0
2021-12-01 16:00 | 0 | 0 | 0 | 0 | 2.9 | -15.52 | 100 | 100 | 0 | 0 | 0 | 0 | 0 | 0 | 0 | 0 | 0 | 0 | 0 | 0 | 0 | 0 | 0 | 0 | 0 | 0 | 0 | -0.001 | 0 | 0 | 0 | 0 | 0 | 0 | 260 | 0 | 0 | 0 | 0 | 0 | 0 | 4.354 | 5.513 | 4.7 | 0 | 0 | 14.566 | 1 | 1 | 0
2021-12-01 17:00 | 0 | 0 | 0 | 0 | 3.1 | -17.64 | 100 | 100 | 0 | 0 | 0 | 0 | 0 | 0 | 0 | 0 | 0 | 0 | 0 | 0 | 0 | 0 | 0 | 0 | 0 | 0 | 0 | -0.001 | 0 | 0 | 0 | 0 | 0 | 0 | 260 | 0 | 0 | 0 | 0 | 0 | 0 | 4.441 | 5.555 | 4.736 | 0 | 0 | 14.732 | 1 | 1 | 0
2021-12-01 18:00 | 0 | 0 | 0 | 0 | 3.3 | -17.71 | 100 | 100 | 0 | 0 | 0 | 0 | 0 | 0 | 0 | 0 | 0 | 0 | 0 | 0 | 0 | 0 | 0 | 0 | 0 | 0 | 0 | -0.001 | 0 | 0 | 0 | 0 | 0 | 0 | 260 | 0 | 0 | 0 | 0 | 0 | 0 | 4.444 | 5.557 | 4.737 | 0 | 0 | 14.738 | 1 | 1 | 0
2021-12-01 19:00 | 0 | 0 | 0 | 0 | 3.6 | -17.71 | 100 | 100 | 0 | 0 | 0 | 0 | 0 | 0 | 0 | 0 | 0 | 0 | 0 | 0 | 0 | 0 | 0 | 0 | 0 | 0 | 0 | -0.001 | 0 | 0 | 0 | 0 | 0 | 0 | 260 | 0 | 0 | 0 | 0 | 0 | 0 | 4.444 | 5.557 | 4.737 | 0 | 0 | 14.738 | 1 | 1 | 0
2021-12-01 20:00 | 0 | 0 | 0 | 0 | 4 | -17.38 | 100 | 100 | 0 | 0 | 0 | 0 | 0 | 0 | 0 | 0 | 0 | 0 | 0 | 0 | 0 | 0 | 0 | 0 | 0 | 0 | 0 | -0.001 | 0 | 0 | 0 | 0 | 0 | 0 | 260 | 0 | 0 | 0 | 0 | 0 | 0 | 4.431 | 5.55 | 4.731 | 0 | 0 | 14.712 | 1 | 1 | 0
2021-12-01 21:00 | 0 | 0 | 0 | 0 | 4 | -16.94 | 100 | 100 | 0 | 0 | 0 | 0 | 0 | 0 | 0 | 0 | 0 | 0 | 0 | 0 | 0 | 0 | 0 | 0 | 0 | 0 | 0 | -0.001 | 0 | 0 | 0 | 0 | 0 | 0 | 260 | 0 | 0 | 0 | 0 | 0 | 0 | 4.412 | 5.541 | 4.724 | 0 | 0 | 14.677 | 1 | 1 | 0
2021-12-01 22:00 | 0 | 0 | 0 | 0 | 4.2 | -16.61 | 100 | 100 | 0 | 0 | 0 | 0 | 0 | 0 | 0 | 0 | 0 | 0 | 0 | 0 | 0 | 0 | 0 | 0 | 0 | 0 | 0 | -0.001 | 0 | 0 | 0 | 0 | 0 | 0 | 260 | 0 | 0 | 0 | 0 | 0 | 0 | 4.399 | 5.535 | 4.718 | 0 | 0 | 14.651 | 1 | 1 | 0
2021-12-01 23:00 | 0 | 0 | 0 | 0 | 4.7 | -16.05 | 100 | 100 | 0 | 0 | 0 | 0 | 0 | 0 | 0 | 0 | 0 | 0 | 0 | 0 | 0 | 0 | 0 | 0 | 0 | 0 | 0 | -0.001 | 0 | 0 | 0 | 0 | 0 | 0 | 260 | 0 | 0 | 0 | 0 | 0 | 0 | 4.375 | 5.523 | 4.709 | 0 | 0 | 14.607 | 1 | 1 | 0
2021-12-02 | 0 | 0 | 0 | 0 | 5 | -15.95 | 100 | 100 | 0 | 0 | 0 | 0 | 0 | 0 | 0 | 0 | 0 | 0 | 0 | 0 | 0 | 0 | 0 | 0 | 0 | 0 | 0 | -0.001 | 0 | 0 | 0 | 0 | 0 | 0 | 260 | 0 | 0 | 0 | 0 | 0 | 0 | 4.371 | 5.521 | 4.707 | 0 | 0 | 14.6 | 1 | 1 | 0
2021-12-02 01:00 | 0 | 0 | 0 | 1 | 5.2 | -15.36 | 100 | 100 | 0 | 0 | 0 | 0 | 0 | 0 | 0 | 0 | 0 | 0 | 0 | 0 | 0 | 0 | 0 | 0 | 0 | 0 | 0 | -0.001 | 0 | 0 | 0 | 0 | 34.1 | 0.95 | 260 | 0 | 0 | 0 | 0 | 0 | 0 | 4.347 | 5.51 | 4.697 | 0 | 0 | 14.553 | 1 | 1 | 0
2021-12-02 02:00 | 0 | 246.3 | 173.82 | 1 | 5.6 | -12.74 | 100 | 100 | 0 | 0 | 0 | 0.521 | 0 | 0 | 0 | 0 | 0 | 0 | 25.146 | 59.654 | 84.53 | 0 | 0 | 0 | 0 | 0 | 0 | -0.001 | 0 | 0 | 0 | 0 | 45.11 | 0.9 | 279.62 | 0 | 0 | 0 | 0 | 10.275 | 0 | 4.516 | 5.59 | 4.765 | 0 | 0 | 0 | 2 | 2 | 0
2021-12-02 03:00 | 0 | 452.3 | 255.47 | 1 | 6.6 | -12.8 | 100 | 100 | 0 | 0 | 0 | 0.521 | 0 | 0 | 0 | 0 | 0 | 0 | 63.186 | 87.677 | 155.229 | 0 | 0 | 0 | 0 | 0 | 0 | -0.001 | 0 | 0 | 0 | 0 | 55.61 | 0.82 | 364.8 | 0 | 0 | 0 | 0 | 44.61 | 0 | 6.665 | 6.43 | 5.481 | 0 | 0 | 0 | 1 | 1 | 0
2021-12-02 04:00 | 0 | 467.2 | 200.96 | 1 | 7.8 | -13.09 | 100 | 100 | 0 | 0 | 0 | 0.521 | 0 | 0 | 0 | 0 | 0 | 0 | 41.484 | 68.97 | 160.343 | 0 | 0 | 0 | 0 | 0 | 0 | -0.001 | 0 | 0 | 0 | 0 | 64.52 | 0.69 | 394.67 | 0 | 0 | 0 | 0 | 15.643 | 0 | 11.454 | 7.766 | 6.621 | 0 | 0 | 0 | 1 | 1 | 0
2021-12-02 05:00 | 0 | 509.4 | 179.48 | 1 | 8.8 | -11.05 | 100 | 100 | 0 | 0 | 0 | 0.521 | 0 | 0 | 0 | 0 | 0 | 0 | 30.128 | 61.599 | 174.826 | 0 | 0 | 0 | 0 | 0 | 0 | -0.001 | 0 | 0 | 0 | 0 | 69.37 | 0.56 | 398.24 | 0 | 0 | 0 | 0 | 1.868 | 0 | 13.176 | 8.143 | 6.941 | 0 | 0 | 0 | 1 | 1 | 0
2021-12-02 06:00 | 0 | 370.6 | 143.24 | 1 | 8.8 | -11.19 | 100 | 100 | 0 | 0 | 0 | 0.521 | 0 | 0 | 0 | 0 | 0 | 0 | 26.751 | 49.158 | 127.19 | 0 | 0 | 0 | 0 | 0 | 0 | -0.001 | 0 | 0 | 0 | 0 | 67.26 | 0.62 | 395.01 | 0 | 0 | 0 | 0 | -1.692 | 0 | 13.308 | 8.17 | 6.965 | 0 | 0 | 0 | 1 | 1 | 0
2021-12-02 07:00 | 0 | 287.6 | 145.32 | 1 | 8.1 | -11.27 | 100 | 100 | 0 | 0 | 0 | 0.521 | 0 | 0 | 0 | 0 | 0 | 0 | 33.722 | 49.873 | 98.704 | 0 | 0 | 0 | 0 | 0 | 0 | -0.001 | 0 | 0 | 0 | 0 | 59.65 | 0.77 | 404.75 | 0 | 0 | 0 | 0 | 5.101 | 0 | 13.438 | 8.196 | 6.987 | 0 | 0 | 0 | 1 | 1 | 0
2021-12-02 08:00 | 0 | 288.6 | 186.92 | 1 | 6.9 | -12.75 | 100 | 100 | 0 | 0 | 0 | 0.521 | 0 | 0 | 0 | 0 | 0 | 0 | 37.891 | 64.15 | 99.048 | 0 | 0 | 0 | 0 | 0 | 0 | -0.001 | 0 | 0 | 0 | 0 | 49.63 | 0.88 | 419.07 | 0 | 0 | 0 | 0 | 7.499 | 0 | 14.734 | 8.453 | 7.206 | 0 | 0 | 0 | 1 | 1 | 0
2021-12-02 09:00 | 0 | 207.7 | 161.95 | 1 | 5.5 | -13.19 | 100 | 100 | 0 | 0 | 0 | 0.521 | 0 | 0 | 0 | 0 | 0 | 0 | 10.558 | 55.583 | 71.283 | 0 | 0 | 0 | 0 | 0 | 0 | -0.001 | 0 | 0 | 0 | 0 | 38.76 | 0.94 | 381.99 | 0 | 0 | 0 | 0 | -19.422 | 0 | 14.433 | 8.392 | 7.154 | 0 | 0 | 0 | 1 | 1 | 0
2021-12-02 10:00 | 0 | 0 | 0 | 1 | 4.6 | -14.87 | 100 | 100 | 0 | 0 | 0 | 0 | 0 | 0 | 0 | 0 | 0 | 0 | 0 | 0 | 0 | 0 | 0 | 0 | 0 | 0 | 0 | -0.001 | 0 | 0 | 0 | 0 | 33.23 | 0.96 | 334.41 | 0 | 0 | 0 | 0 | -24.917 | 0 | 10.812 | 7.614 | 6.491 | 0 | 0 | 0 | 2 | 2 | 0
2021-12-02 11:00 | 0 | 0 | 0 | 0 | 4.1 | -15.46 | 100 | 100 | 0 | 0 | 0 | 0 | 0 | 0 | 0 | 0 | 0 | 0 | 0 | 0 | 0 | 0 | 0 | 0 | 0 | 0 | 0 | -0.001 | 0 | 0 | 0 | 0 | 0 | 0 | 296.11 | 0 | 0 | 0 | 0 | -20.057 | 0 | 7.572 | 6.739 | 5.745 | 0 | 0 | 0 | 1 | 1 | 0
2021-12-02 12:00 | 0 | 0 | 0 | 0 | 3.8 | -15.43 | 100 | 100 | 0 | 0 | 0 | 0 | 0 | 0 | 0 | 0 | 0 | 0 | 0 | 0 | 0 | 0 | 0 | 0 | 0 | 0 | 0 | -0.001 | 0 | 0 | 0 | 0 | 0 | 0 | 264.3 | 0 | 0 | 0 | 0 | -16.657 | 0 | 5.509 | 6.018 | 5.13 | 0 | 0 | 0 | 1 | 1 | 0
2021-12-02 13:00 | 0 | 0 | 0 | 0 | 3.6 | -16.12 | 100 | 100 | 0 | 0 | 0 | 0 | 0 | 0 | 0 | 0 | 0 | 0 | 0 | 0 | 0 | 0 | 0 | 0 | 0 | 0 | 0 | -0.001 | 0 | 0 | 0 | 0 | 0 | 0 | 260 | 0 | 0 | 0 | 0 | -1.49 | 0 | 4.402 | 5.536 | 4.719 | 0 | 0 | 13.167 | 1 | 1 | 0
2021-12-02 14:00 | 0 | 0 | 0 | 0 | 3.4 | -17.59 | 100 | 100 | 0 | 0 | 0 | 0 | 0 | 0 | 0 | 0 | 0 | 0 | 0 | 0 | 0 | 0 | 0 | 0 | 0 | 0 | 0 | -0.001 | 0 | 0 | 0 | 0 | 0 | 0 | 260 | 0 | 0 | 0 | 0 | 0 | 0 | 4.439 | 5.554 | 4.735 | 0 | 0 | 14.728 | 1 | 1 | 0
2021-12-02 15:00 | 0 | 0 | 0 | 0 | 3.1 | -17.17 | 100 | 100 | 0 | 0 | 0 | 0 | 0 | 0 | 0 | 0 | 0 | 0 | 0 | 0 | 0 | 0 | 0 | 0 | 0 | 0 | 0 | -0.001 | 0 | 0 | 0 | 0 | 0 | 0 | 260 | 0 | 0 | 0 | 0 | 0 | 0 | 4.422 | 5.546 | 4.728 | 0 | 0 | 14.695 | 1 | 1 | 0
2021-12-02 16:00 | 0 | 0 | 0 | 0 | 3 | -17.03 | 100 | 100 | 0 | 0 | 0 | 0 | 0 | 0 | 0 | 0 | 0 | 0 | 0 | 0 | 0 | 0 | 0 | 0 | 0 | 0 | 0 | -0.001 | 0 | 0 | 0 | 0 | 0 | 0 | 260 | 0 | 0 | 0 | 0 | 0 | 0 | 4.416 | 5.543 | 4.725 | 0 | 0 | 14.684 | 1 | 1 | 0
2021-12-02 17:00 | 0 | 0 | 0 | 0 | 2.8 | -17.71 | 100 | 100 | 0 | 0 | 0 | 0 | 0 | 0 | 0 | 0 | 0 | 0 | 0 | 0 | 0 | 0 | 0 | 0 | 0 | 0 | 0 | -0.001 | 0 | 0 | 0 | 0 | 0 | 0 | 260 | 0 | 0 | 0 | 0 | 0 | 0 | 4.444 | 5.557 | 4.737 | 0 | 0 | 14.738 | 1 | 1 | 0
2021-12-02 18:00 | 0 | 0 | 0 | 0 | 2.8 | -17.56 | 100 | 100 | 0 | 0 | 0 | 0 | 0 | 0 | 0 | 0 | 0 | 0 | 0 | 0 | 0 | 0 | 0 | 0 | 0 | 0 | 0 | -0.001 | 0 | 0 | 0 | 0 | 0 | 0 | 260 | 0 | 0 | 0 | 0 | 0 | 0 | 4.438 | 5.554 | 4.734 | 0 | 0 | 14.726 | 1 | 1 | 0
2021-12-02 19:00 | 0 | 0 | 0 | 0 | 2.8 | -16.93 | 100 | 100 | 0 | 0 | 0 | 0 | 0 | 0 | 0 | 0 | 0 | 0 | 0 | 0 | 0 | 0 | 0 | 0 | 0 | 0 | 0 | -0.001 | 0 | 0 | 0 | 0 | 0 | 0 | 260 | 0 | 0 | 0 | 0 | 0 | 0 | 4.412 | 5.541 | 4.724 | 0 | 0 | 14.676 | 1 | 1 | 0
2021-12-02 20:00 | 0 | 0 | 0 | 0 | 2.7 | -17.61 | 100 | 100 | 0 | 0 | 0 | 0 | 0 | 0 | 0 | 0 | 0 | 0 | 0 | 0 | 0 | 0 | 0 | 0 | 0 | 0 | 0 | -0.001 | 0 | 0 | 0 | 0 | 0 | 0 | 260 | 0 | 0 | 0 | 0 | 0 | 0 | 4.44 | 5.555 | 4.735 | 0 | 0 | 14.73 | 1 | 1 | 0
2021-12-02 21:00 | 0 | 0 | 0 | 0 | 2.5 | -17.43 | 100 | 100 | 0 | 0 | 0 | 0 | 0 | 0 | 0 | 0 | 0 | 0 | 0 | 0 | 0 | 0 | 0 | 0 | 0 | 0 | 0 | -0.001 | 0 | 0 | 0 | 0 | 0 | 0 | 260 | 0 | 0 | 0 | 0 | 0 | 0 | 4.433 | 5.551 | 4.732 | 0 | 0 | 14.716 | 1 | 1 | 0
2021-12-02 22:00 | 0 | 0 | 0 | 0 | 2.2 | -18.62 | 100 | 100 | 0 | 0 | 0 | 0 | 0 | 0 | 0 | 0 | 0 | 0 | 0 | 0 | 0 | 0 | 0 | 0 | 0 | 0 | 0 | -0.001 | 0 | 0 | 0 | 0 | 0 | 0 | 260 | 0 | 0 | 0 | 0 | 0 | 0 | 4.483 | 5.575 | 4.752 | 0 | 0 | 14.81 | 1 | 1 | 0
2021-12-02 23:00 | 0 | 0 | 0 | 0 | 2.1 | -18.69 | 100 | 100 | 0 | 0 | 0 | 0 | 0 | 0 | 0 | 0 | 0 | 0 | 0 | 0 | 0 | 0 | 0 | 0 | 0 | 0 | 0 | -0.001 | 0 | 0 | 0 | 0 | 0 | 0 | 260 | 0 | 0 | 0 | 0 | 0 | 0 | 4.485 | 5.576 | 4.754 | 0 | 0 | 14.815 | 1 | 1 | 0
2021-12-03 | 0 | 0 | 0 | 0 | 2.1 | -19.07 | 100 | 100 | 0 | 0 | 0 | 0 | 0 | 0 | 0 | 0 | 0 | 0 | 0 | 0 | 0 | 0 | 0 | 0 | 0 | 0 | 0 | -0.001 | 0 | 0 | 0 | 0 | 0 | 0 | 260 | 0 | 0 | 0 | 0 | 0 | 0 | 4.502 | 5.584 | 4.76 | 0 | 0 | 14.845 | 1 | 1 | 0
2021-12-03 01:00 | 0 | 0 | 0 | 1 | 1.9 | -19.39 | 100 | 100 | 0 | 0 | 0 | 0 | 0 | 0 | 0 | 0 | 0 | 0 | 0 | 0 | 0 | 0 | 0 | 0 | 0 | 0 | 0 | -0.001 | 0 | 0 | 0 | 0 | 34.12 | 0.95 | 260 | 0 | 0 | 0 | 0 | 0 | 0 | 4.515 | 5.59 | 4.766 | 0 | 0 | 14.871 | 1 | 1 | 0
2021-12-03 02:00 | 0 | 397 | 280.05 | 1 | 1.4 | -15.46 | 100 | 100 | 0 | 0 | 0 | 0.521 | 0 | 0 | 0 | 0 | 0 | 0 | 39.686 | 96.112 | 136.25 | 0 | 0 | 0 | 0 | 0 | 0 | -0.001 | 0 | 0 | 0 | 0 | 45.14 | 0.9 | 305.57 | 0 | 0 | 0 | 0 | 23.866 | 0 | 5.038 | 5.82 | 4.961 | 0 | 0 | 0 | 2 | 2 | 0
2021-12-03 03:00 | 0 | 492.3 | 277.77 | 1 | 1.6 | -15.77 | 100 | 100 | 0 | 0 | 0 | 0.521 | 0 | 0 | 0 | 0 | 0 | 0 | 68.665 | 95.332 | 168.957 | 0 | 0 | 0 | 0 | 0 | 0 | -0.001 | 0 | 0 | 0 | 0 | 55.65 | 0.82 | 395.27 | 0 | 0 | 0 | 0 | 46.973 | 0 | 8.646 | 7.042 | 6.003 | 0 | 0 | 0 | 1 | 1 | 0
2021-12-03 04:00 | 0 | 713.1 | 305.85 | 1 | 2 | -15.75 | 100 | 100 | 0 | 0 | 0 | 0.521 | 0 | 15.784 | 0 | 15.784 | 15.784 | 15.784 | 62.983 | 104.969 | 244.736 | 0 | 0 | 0 | 0 | 0 | 0 | -0.001 | 0 | 6.45 | 0 | 0 | 64.6 | 0.68 | 425 | 0 | 0 | 0 | 0 | 15.569 | 0 | 15.659 | 8.621 | 7.35 | 0 | 0 | 0 | 1 | 1 | 0
2021-12-03 05:00 | 0 | 754.6 | 264.18 | 1 | 2.5 | -12.81 | 100 | 100 | 0 | 0 | 0 | 0.521 | 0 | 11.359 | 0 | 11.359 | 11.359 | 11.359 | 43.982 | 90.667 | 258.979 | 0 | 0 | 0 | 0 | 0 | 0 | -0.001 | 0 | 4.39 | 0 | 0 | 69.51 | 0.55 | 425 | 0 | 0 | 0 | 0 | 0 | 0 | 16.395 | 8.76 | 7.468 | 0 | 0 | 0 | 1 | 1 | 0
2021-12-03 06:00 | 0 | 744.2 | 285.57 | 1 | 2.8 | -13.49 | 100 | 100 | 0 | 0 | 0 | 0.521 | 0 | 20.21 | 0 | 20.21 | 20.21 | 20.21 | 52.934 | 98.009 | 255.409 | 0 | 0 | 0 | 0 | 0 | 0 | -0.001 | 0 | 7.91 | 0 | 0 | 67.43 | 0.62 | 425 | 0 | 0 | 0 | 0 | 0 | 0 | 16.471 | 8.774 | 7.479 | 0 | 0 | 0 | 1 | 1 | 0
2021-12-03 07:00 | 0 | 674.1 | 338.88 | 1 | 2.5 | -13.75 | 100 | 100 | 0 | 0 | 0 | 0.521 | 0 | 45.626 | 0 | 45.626 | 45.626 | 45.626 | 78.389 | 116.304 | 231.351 | 0 | 0 | 0 | 0 | 0 | 0 | -0.001 | 0 | 19.72 | 0 | 0 | 59.82 | 0.77 | 425 | 0 | 0 | 0 | 0 | 0 | 0 | 16.501 | 8.779 | 7.484 | 0 | 0 | 0 | 1 | 1 | 0
2021-12-03 08:00 | 0 | 537.9 | 347.21 | 1 | 2.2 | -14.38 | 100 | 100 | 0 | 0 | 0 | 0.521 | 0 | 37.09 | 0 | 37.09 | 37.09 | 37.09 | 69.948 | 119.163 | 184.607 | 0 | 0 | 0 | 0 | 0 | 0 | -0.001 | 0 | 20.09 | 0 | 0 | 49.8 | 0.87 | 425 | 0 | 0 | 0 | 0 | 0 | 0 | 16.572 | 8.791 | 7.495 | 0 | 0 | 0 | 1 | 1 | 0
2021-12-03 09:00 | 0 | 291.6 | 226.86 | 1 | 3.1 | -14.69 | 100 | 100 | 0 | 0 | 0 | 0.521 | 0 | 0 | 0 | 0 | 0 | 0 | 14.553 | 77.859 | 100.077 | 0 | 0 | 0 | 0 | 0 | 0 | -0.001 | 0 | 0 | 0 | 0 | 38.92 | 0.94 | 393.05 | 0 | 0 | 0 | 0 | -16.73 | 0 | 15.396 | 8.576 | 7.311 | 0 | 0 | 0 | 1 | 1 | 0
2021-12-03 10:00 | 0 | 0 | 0 | 1 | 3.1 | -17.42 | 100 | 100 | 0 | 0 | 0 | 0 | 0 | 0 | 0 | 0 | 0 | 0 | 0 | 0 | 0 | 0 | 0 | 0 | 0 | 0 | 0 | -0.001 | 0 | 0 | 0 | 0 | 33.39 | 0.96 | 342.5 | 0 | 0 | 0 | 0 | -26.475 | 0 | 11.905 | 7.865 | 6.705 | 0 | 0 | 0 | 2 | 2 | 0
2021-12-03 11:00 | 0 | 0 | 0 | 0 | 2.8 | -17.14 | 100 | 100 | 0 | 0 | 0 | 0 | 0 | 0 | 0 | 0 | 0 | 0 | 0 | 0 | 0 | 0 | 0 | 0 | 0 | 0 | 0 | -0.001 | 0 | 0 | 0 | 0 | 0 | 0 | 302.39 | 0 | 0 | 0 | 0 | -21.003 | 0 | 8.179 | 6.922 | 5.901 | 0 | 0 | 0 | 1 | 1 | 0
2021-12-03 12:00 | 0 | 0 | 0 | 0 | 2.6 | -16.93 | 100 | 100 | 0 | 0 | 0 | 0 | 0 | 0 | 0 | 0 | 0 | 0 | 0 | 0 | 0 | 0 | 0 | 0 | 0 | 0 | 0 | -0.001 | 0 | 0 | 0 | 0 | 0 | 0 | 269.34 | 0 | 0 | 0 | 0 | -17.308 | 0 | 5.888 | 6.165 | 5.256 | 0 | 0 | 0 | 1 | 1 | 0
2021-12-03 13:00 | 0 | 0 | 0 | 0 | 2.4 | -17 | 100 | 100 | 0 | 0 | 0 | 0 | 0 | 0 | 0 | 0 | 0 | 0 | 0 | 0 | 0 | 0 | 0 | 0 | 0 | 0 | 0 | -0.001 | 0 | 0 | 0 | 0 | 0 | 0 | 260 | 0 | 0 | 0 | 0 | -3.564 | 0 | 4.517 | 5.59 | 4.766 | 0 | 0 | 11.31 | 1 | 1 | 0
2021-12-03 14:00 | 0 | 0 | 0 | 0 | 2.1 | -17.53 | 100 | 100 | 0 | 0 | 0 | 0 | 0 | 0 | 0 | 0 | 0 | 0 | 0 | 0 | 0 | 0 | 0 | 0 | 0 | 0 | 0 | -0.001 | 0 | 0 | 0 | 0 | 0 | 0 | 260 | 0 | 0 | 0 | 0 | 0 | 0 | 4.437 | 5.553 | 4.734 | 0 | 0 | 14.724 | 1 | 1 | 0
2021-12-03 15:00 | 0 | 0 | 0 | 0 | 1.8 | -17.49 | 100 | 100 | 0 | 0 | 0 | 0 | 0 | 0 | 0 | 0 | 0 | 0 | 0 | 0 | 0 | 0 | 0 | 0 | 0 | 0 | 0 | -0.001 | 0 | 0 | 0 | 0 | 0 | 0 | 260 | 0 | 0 | 0 | 0 | 0 | 0 | 4.435 | 5.552 | 4.733 | 0 | 0 | 14.72 | 1 | 1 | 0
2021-12-03 16:00 | 0 | 0 | 0 | 0 | 1.7 | -17.46 | 100 | 100 | 0 | 0 | 0 | 0 | 0 | 0 | 0 | 0 | 0 | 0 | 0 | 0 | 0 | 0 | 0 | 0 | 0 | 0 | 0 | -0.001 | 0 | 0 | 0 | 0 | 0 | 0 | 260 | 0 | 0 | 0 | 0 | 0 | 0 | 4.434 | 5.552 | 4.733 | 0 | 0 | 14.718 | 1 | 1 | 0
2021-12-03 17:00 | 0 | 0 | 0 | 0 | 1.6 | -17.53 | 100 | 100 | 0 | 0 | 0 | 0 | 0 | 0 | 0 | 0 | 0 | 0 | 0 | 0 | 0 | 0 | 0 | 0 | 0 | 0 | 0 | -0.001 | 0 | 0 | 0 | 0 | 0 | 0 | 260 | 0 | 0 | 0 | 0 | 0 | 0 | 4.437 | 5.553 | 4.734 | 0 | 0 | 14.724 | 1 | 1 | 0
2021-12-03 18:00 | 0 | 0 | 0 | 0 | 1.5 | -17.47 | 100 | 100 | 0 | 0 | 0 | 0 | 0 | 0 | 0 | 0 | 0 | 0 | 0 | 0 | 0 | 0 | 0 | 0 | 0 | 0 | 0 | -0.001 | 0 | 0 | 0 | 0 | 0 | 0 | 260 | 0 | 0 | 0 | 0 | 0 | 0 | 4.434 | 5.552 | 4.733 | 0 | 0 | 14.719 | 1 | 1 | 0
2021-12-03 19:00 | 0 | 0 | 0 | 0 | 1.4 | -17.45 | 100 | 100 | 0 | 0 | 0 | 0 | 0 | 0 | 0 | 0 | 0 | 0 | 0 | 0 | 0 | 0 | 0 | 0 | 0 | 0 | 0 | -0.001 | 0 | 0 | 0 | 0 | 0 | 0 | 260 | 0 | 0 | 0 | 0 | 0 | 0 | 4.433 | 5.551 | 4.732 | 0 | 0 | 14.717 | 1 | 1 | 0
2021-12-03 20:00 | 0 | 0 | 0 | 0 | 1.2 | -17.58 | 100 | 100 | 0 | 0 | 0 | 0 | 0 | 0 | 0 | 0 | 0 | 0 | 0 | 0 | 0 | 0 | 0 | 0 | 0 | 0 | 0 | -0.001 | 0 | 0 | 0 | 0 | 0 | 0 | 260 | 0 | 0 | 0 | 0 | 0 | 0 | 4.439 | 5.554 | 4.735 | 0 | 0 | 14.728 | 1 | 1 | 0
2021-12-03 21:00 | 0 | 0 | 0 | 0 | 1.1 | -16.44 | 100 | 100 | 0 | 0 | 0 | 0 | 0 | 0 | 0 | 0 | 0 | 0 | 0 | 0 | 0 | 0 | 0 | 0 | 0 | 0 | 0 | -0.001 | 0 | 0 | 0 | 0 | 0 | 0 | 260 | 0 | 0 | 0 | 0 | 0 | 0 | 4.391 | 5.531 | 4.715 | 0 | 0 | 14.638 | 1 | 1 | 0
2021-12-03 22:00 | 0 | 0 | 0 | 0 | 0.9 | -17.46 | 100 | 100 | 0 | 0 | 0 | 0 | 0 | 0 | 0 | 0 | 0 | 0 | 0 | 0 | 0 | 0 | 0 | 0 | 0 | 0 | 0 | -0.001 | 0 | 0 | 0 | 0 | 0 | 0 | 260 | 0 | 0 | 0 | 0 | 0 | 0 | 4.434 | 5.552 | 4.733 | 0 | 0 | 14.718 | 1 | 1 | 0
2021-12-03 23:00 | 0 | 0 | 0 | 0 | 0.8 | -17.84 | 100 | 100 | 0 | 0 | 0 | 0 | 0 | 0 | 0 | 0 | 0 | 0 | 0 | 0 | 0 | 0 | 0 | 0 | 0 | 0 | 0 | -0.001 | 0 | 0 | 0 | 0 | 0 | 0 | 260 | 0 | 0 | 0 | 0 | 0 | 0 | 4.45 | 5.559 | 4.739 | 0 | 0 | 14.748 | 1 | 1 | 0
2021-12-04 | 0 | 0 | 0 | 0 | 1 | -18 | 100 | 100 | 0 | 0 | 0 | 0 | 0 | 0 | 0 | 0 | 0 | 0 | 0 | 0 | 0 | 0 | 0 | 0 | 0 | 0 | 0 | -0.001 | 0 | 0 | 0 | 0 | 0 | 0 | 260 | 0 | 0 | 0 | 0 | 0 | 0 | 4.456 | 5.562 | 4.742 | 0 | 0 | 14.761 | 1 | 1 | 0
2021-12-04 01:00 | 0 | 0 | 0 | 1 | 1.3 | -18.08 | 100 | 100 | 0 | 0 | 0 | 0 | 0 | 0 | 0 | 0 | 0 | 0 | 0 | 0 | 0 | 0 | 0 | 0 | 0 | 0 | 0 | -0.001 | 0 | 0 | 0 | 0 | 34.14 | 0.95 | 260 | 0 | 0 | 0 | 0 | 0 | 0 | 4.46 | 5.564 | 4.743 | 0 | 0 | 14.767 | 1 | 1 | 0
2021-12-04 02:00 | 0 | 398.6 | 281.09 | 1 | 1.3 | -13.92 | 100 | 100 | 0 | 0 | 0 | 0.521 | 0 | 0 | 0 | 0 | 0 | 0 | 39.021 | 96.469 | 136.8 | 0 | 0 | 0 | 0 | 0 | 0 | -0.001 | 0 | 0 | 0 | 0 | 45.16 | 0.9 | 304.6 | 0 | 0 | 0 | 0 | 23.358 | 0 | 4.951 | 5.782 | 4.929 | 0 | 0 | 0 | 2 | 2 | 0
2021-12-04 03:00 | 0 | 594.4 | 335.09 | 1 | 1.5 | -14.27 | 100 | 100 | 0 | 0 | 0 | 0.521 | 0 | 0 | 0 | 0 | 0 | 0 | 82.796 | 115.003 | 203.998 | 0 | 0 | 0 | 0 | 0 | 0 | -0.001 | 0 | 0 | 0 | 0 | 55.68 | 0.82 | 419.89 | 0 | 0 | 0 | 0 | 60.374 | 0 | 9.144 | 7.168 | 6.111 | 0 | 0 | 0 | 1 | 1 | 0
2021-12-04 04:00 | 0 | 696.5 | 297.96 | 1 | 2.1 | -14.02 | 100 | 100 | 0 | 0 | 0 | 0.521 | 0 | 25.8 | 0 | 25.8 | 25.8 | 25.8 | 61.223 | 102.26 | 239.039 | 0 | 0 | 0 | 0 | 0 | 0 | -0.001 | 0 | 10.79 | 0 | 0 | 64.67 | 0.68 | 425 | 0 | 0 | 0 | 0 | 2.677 | 0 | 16.488 | 8.776 | 7.482 | 0 | 0 | 0 | 1 | 1 | 0
2021-12-04 05:00 | 0 | 673.5 | 234.36 | 1 | 2.5 | -10.77 | 100 | 100 | 0 | 0 | 0 | 0.521 | 0 | 6.389 | 0 | 6.389 | 6.389 | 6.389 | 38.708 | 80.432 | 231.145 | 0 | 0 | 0 | 0 | 0 | 0 | -0.001 | 0 | 2.76 | 0 | 0 | 69.64 | 0.55 | 425 | 0 | 0 | 0 | 0 | 0 | 0 | 16.167 | 8.719 | 7.433 | 0 | 0 | 0 | 1 | 1 | 0
2021-12-04 06:00 | 0 | 658 | 250.74 | 1 | 3 | -9.95 | 100 | 100 | 0 | 0 | 0 | 0.521 | 0 | 13.934 | 0 | 13.934 | 13.934 | 13.934 | 46.131 | 86.053 | 225.826 | 0 | 0 | 0 | 0 | 0 | 0 | -0.001 | 0 | 6.17 | 0 | 0 | 67.6 | 0.61 | 425 | 0 | 0 | 0 | 0 | 0 | 0 | 16.076 | 8.703 | 7.419 | 0 | 0 | 0 | 1 | 1 | 0
2021-12-04 07:00 | 0 | 536.2 | 268.21 | 1 | 3.1 | -10.16 | 100 | 100 | 0 | 0 | 0 | 0.521 | 0 | 29.616 | 0 | 29.616 | 29.616 | 29.616 | 61.845 | 92.05 | 184.024 | 0 | 0 | 0 | 0 | 0 | 0 | -0.001 | 0 | 16.09 | 0 | 0 | 59.99 | 0.77 | 425 | 0 | 0 | 0 | 0 | 0 | 0 | 16.099 | 8.707 | 7.423 | 0 | 0 | 0 | 1 | 1 | 0
2021-12-04 08:00 | 0 | 424.6 | 273.17 | 1 | 2.5 | -13 | 100 | 100 | 0 | 0 | 0 | 0.521 | 0 | 22.068 | 0 | 22.068 | 22.068 | 22.068 | 54.719 | 93.751 | 145.723 | 0 | 0 | 0 | 0 | 0 | 0 | -0.001 | 0 | 15.14 | 0 | 0 | 49.96 | 0.87 | 425 | 0 | 0 | 0 | 0 | 0 | 0 | 16.416 | 8.764 | 7.471 | 0 | 0 | 0 | 1 | 1 | 0
2021-12-04 09:00 | 0 | 252.3 | 195.85 | 1 | 2.8 | -12.93 | 100 | 100 | 0 | 0 | 0 | 0.521 | 0 | 0 | 0 | 0 | 0 | 0 | 12.38 | 67.216 | 86.589 | 0 | 0 | 0 | 0 | 0 | 0 | -0.001 | 0 | 0 | 0 | 0 | 39.08 | 0.93 | 389.7 | 0 | 0 | 0 | 0 | -18.486 | 0 | 15.087 | 8.518 | 7.261 | 0 | 0 | 0 | 1 | 1 | 0
2021-12-04 10:00 | 0 | 0 | 0 | 1 | 2.8 | -14.94 | 100 | 100 | 0 | 0 | 0 | 0 | 0 | 0 | 0 | 0 | 0 | 0 | 0 | 0 | 0 | 0 | 0 | 0 | 0 | 0 | 0 | -0.001 | 0 | 0 | 0 | 0 | 33.55 | 0.95 | 340.44 | 0 | 0 | 0 | 0 | -25.799 | 0 | 11.428 | 7.758 | 6.613 | 0 | 0 | 0 | 2 | 2 | 0
2021-12-04 11:00 | 0 | 0 | 0 | 0 | 2.3 | -14.96 | 100 | 100 | 0 | 0 | 0 | 0 | 0 | 0 | 0 | 0 | 0 | 0 | 0 | 0 | 0 | 0 | 0 | 0 | 0 | 0 | 0 | -0.001 | 0 | 0 | 0 | 0 | 0 | 0 | 301.12 | 0 | 0 | 0 | 0 | -20.588 | 0 | 7.912 | 6.843 | 5.833 | 0 | 0 | 0 | 1 | 1 | 0
2021-12-04 12:00 | 0 | 0 | 0 | 0 | 1.6 | -15.45 | 100 | 100 | 0 | 0 | 0 | 0 | 0 | 0 | 0 | 0 | 0 | 0 | 0 | 0 | 0 | 0 | 0 | 0 | 0 | 0 | 0 | -0.001 | 0 | 0 | 0 | 0 | 0 | 0 | 268.52 | 0 | 0 | 0 | 0 | -17.076 | 0 | 5.752 | 6.113 | 5.211 | 0 | 0 | 0 | 1 | 1 | 0
2021-12-04 13:00 | 0 | 0 | 0 | 0 | 1.1 | -15.13 | 100 | 100 | 0 | 0 | 0 | 0 | 0 | 0 | 0 | 0 | 0 | 0 | 0 | 0 | 0 | 0 | 0 | 0 | 0 | 0 | 0 | -0.001 | 0 | 0 | 0 | 0 | 0 | 0 | 260 | 0 | 0 | 0 | 0 | -3.513 | 0 | 4.422 | 5.545 | 4.727 | 0 | 0 | 11.182 | 1 | 1 | 0
2021-12-04 14:00 | 0 | 0 | 0 | 0 | 0.6 | -16.22 | 100 | 100 | 0 | 0 | 0 | 0 | 0 | 0 | 0 | 0 | 0 | 0 | 0 | 0 | 0 | 0 | 0 | 0 | 0 | 0 | 0 | -0.001 | 0 | 0 | 0 | 0 | 0 | 0 | 260 | 0 | 0 | 0 | 0 | 0 | 0 | 4.382 | 5.527 | 4.711 | 0 | 0 | 14.621 | 1 | 1 | 0
2021-12-04 15:00 | 0 | 0 | 0 | 0 | 0.6 | -15.88 | 100 | 100 | 0 | 0 | 0 | 0 | 0 | 0 | 0 | 0 | 0 | 0 | 0 | 0 | 0 | 0 | 0 | 0 | 0 | 0 | 0 | -0.001 | 0 | 0 | 0 | 0 | 0 | 0 | 260 | 0 | 0 | 0 | 0 | 0 | 0 | 4.368 | 5.52 | 4.706 | 0 | 0 | 14.594 | 1 | 1 | 0
2021-12-04 16:00 | 0 | 0 | 0 | 0 | 0.7 | -15.69 | 100 | 100 | 0 | 0 | 0 | 0 | 0 | 0 | 0 | 0 | 0 | 0 | 0 | 0 | 0 | 0 | 0 | 0 | 0 | 0 | 0 | -0.001 | 0 | 0 | 0 | 0 | 0 | 0 | 260 | 0 | 0 | 0 | 0 | 0 | 0 | 4.361 | 5.516 | 4.702 | 0 | 0 | 14.579 | 1 | 1 | 0
2021-12-04 17:00 | 0 | 0 | 0 | 0 | 0.8 | -17.85 | 100 | 100 | 0 | 0 | 0 | 0 | 0 | 0 | 0 | 0 | 0 | 0 | 0 | 0 | 0 | 0 | 0 | 0 | 0 | 0 | 0 | -0.001 | 0 | 0 | 0 | 0 | 0 | 0 | 260 | 0 | 0 | 0 | 0 | 0 | 0 | 4.45 | 5.559 | 4.739 | 0 | 0 | 14.749 | 1 | 1 | 0
2021-12-04 18:00 | 0 | 0 | 0 | 0 | 0.8 | -18.1 | 100 | 100 | 0 | 0 | 0 | 0 | 0 | 0 | 0 | 0 | 0 | 0 | 0 | 0 | 0 | 0 | 0 | 0 | 0 | 0 | 0 | -0.001 | 0 | 0 | 0 | 0 | 0 | 0 | 260 | 0 | 0 | 0 | 0 | 0 | 0 | 4.461 | 5.564 | 4.744 | 0 | 0 | 14.769 | 1 | 1 | 0
2021-12-04 19:00 | 0 | 0 | 0 | 0 | 0.8 | -18.04 | 100 | 100 | 0 | 0 | 0 | 0 | 0 | 0 | 0 | 0 | 0 | 0 | 0 | 0 | 0 | 0 | 0 | 0 | 0 | 0 | 0 | -0.001 | 0 | 0 | 0 | 0 | 0 | 0 | 260 | 0 | 0 | 0 | 0 | 0 | 0 | 4.458 | 5.563 | 4.743 | 0 | 0 | 14.764 | 1 | 1 | 0
2021-12-04 20:00 | 0 | 0 | 0 | 0 | 0.9 | -20.21 | 100 | 100 | 0 | 0 | 0 | 0 | 0 | 0 | 0 | 0 | 0 | 0 | 0 | 0 | 0 | 0 | 0 | 0 | 0 | 0 | 0 | -0.001 | 0 | 0 | 0 | 0 | 0 | 0 | 260 | 0 | 0 | 0 | 0 | 0 | 0 | 4.55 | 5.607 | 4.78 | 0 | 0 | 14.936 | 1 | 1 | 0
2021-12-04 21:00 | 0 | 0 | 0 | 0 | 1.2 | -19.76 | 100 | 100 | 0 | 0 | 0 | 0 | 0 | 0 | 0 | 0 | 0 | 0 | 0 | 0 | 0 | 0 | 0 | 0 | 0 | 0 | 0 | -0.001 | 0 | 0 | 0 | 0 | 0 | 0 | 260 | 0 | 0 | 0 | 0 | 0 | 0 | 4.531 | 5.598 | 4.772 | 0 | 0 | 14.9 | 1 | 1 | 0
2021-12-04 22:00 | 0 | 0 | 0 | 0 | 1.5 | -20.42 | 100 | 100 | 0 | 0 | 0 | 0 | 0 | 0 | 0 | 0 | 0 | 0 | 0 | 0 | 0 | 0 | 0 | 0 | 0 | 0 | 0 | -0.001 | 0 | 0 | 0 | 0 | 0 | 0 | 260 | 0 | 0 | 0 | 0 | 0 | 0 | 4.559 | 5.611 | 4.783 | 0 | 0 | 14.953 | 1 | 1 | 0
2021-12-04 23:00 | 0 | 0 | 0 | 0 | 1.8 | -20.21 | 100 | 100 | 0 | 0 | 0 | 0 | 0 | 0 | 0 | 0 | 0 | 0 | 0 | 0 | 0 | 0 | 0 | 0 | 0 | 0 | 0 | -0.001 | 0 | 0 | 0 | 0 | 0 | 0 | 260 | 0 | 0 | 0 | 0 | 0 | 0 | 4.55 | 5.607 | 4.78 | 0 | 0 | 14.936 | 1 | 1 | 0
2021-12-05 | 0 | 0 | 0 | 0 | 1.8 | -20.19 | 100 | 100 | 0 | 0 | 0 | 0 | 0 | 0 | 0 | 0 | 0 | 0 | 0 | 0 | 0 | 0 | 0 | 0 | 0 | 0 | 0 | -0.001 | 0 | 0 | 0 | 0 | 0 | 0 | 260 | 0 | 0 | 0 | 0 | 0 | 0 | 4.549 | 5.606 | 4.779 | 0 | 0 | 14.934 | 1 | 1 | 0
2021-12-05 01:00 | 0 | 0 | 0 | 1 | 2 | -20.3 | 100 | 100 | 0 | 0 | 0 | 0 | 0 | 0 | 0 | 0 | 0 | 0 | 0 | 0 | 0 | 0 | 0 | 0 | 0 | 0 | 0 | -0.001 | 0 | 0 | 0 | 0 | 34.15 | 0.95 | 260 | 0 | 0 | 0 | 0 | 0 | 0 | 4.554 | 5.608 | 4.781 | 0 | 0 | 14.943 | 1 | 1 | 0
2021-12-05 02:00 | 0 | 250.7 | 176.75 | 1 | 2.4 | -16.89 | 100 | 100 | 0 | 0 | 0 | 0.521 | 0 | 0 | 0 | 0 | 0 | 0 | 24.041 | 60.662 | 86.04 | 0 | 0 | 0 | 0 | 0 | 0 | -0.001 | 0 | 0 | 0 | 0 | 45.17 | 0.9 | 277.01 | 0 | 0 | 0 | 0 | 8.908 | 0 | 4.656 | 5.655 | 4.821 | 0 | 0 | 0 | 2 | 2 | 0
2021-12-05 03:00 | 0 | 449.4 | 253.17 | 1 | 2.5 | -15.73 | 100 | 100 | 0 | 0 | 0 | 0.521 | 0 | 0 | 0 | 0 | 0 | 0 | 62.533 | 86.89 | 154.234 | 0 | 0 | 0 | 0 | 0 | 0 | -0.001 | 0 | 0 | 0 | 0 | 55.71 | 0.82 | 360.97 | 0 | 0 | 0 | 0 | 43.968 | 0 | 6.658 | 6.428 | 5.48 | 0 | 0 | 0 | 1 | 1 | 0
2021-12-05 04:00 | 0 | 650.4 | 277.6 | 1 | 2.3 | -13.01 | 100 | 100 | 0 | 0 | 0 | 0.521 | 0 | 0 | 0 | 0 | 0 | 0 | 56.927 | 95.271 | 223.217 | 0 | 0 | 0 | 0 | 0 | 0 | -0.001 | 0 | 0 | 0 | 0 | 64.73 | 0.68 | 418.91 | 0 | 0 | 0 | 0 | 30.342 | 0 | 11.985 | 7.881 | 6.719 | 0 | 0 | 0 | 1 | 1 | 0
2021-12-05 05:00 | 0 | 691.1 | 239.1 | 1 | 2.3 | -10.67 | 100 | 100 | 0 | 0 | 0 | 0.521 | 0 | 3.978 | 0 | 3.978 | 3.978 | 3.978 | 39.192 | 82.061 | 237.186 | 0 | 0 | 0 | 0 | 0 | 0 | -0.001 | 0 | 1.68 | 0 | 0 | 69.76 | 0.55 | 425 | 0 | 0 | 0 | 0 | 3.191 | 0 | 15.946 | 8.679 | 7.399 | 0 | 0 | 0 | 1 | 1 | 0
2021-12-05 06:00 | 0 | 698.7 | 264.44 | 1 | 2.4 | -9.98 | 100 | 100 | 0 | 0 | 0 | 0.521 | 0 | 16.093 | 0 | 16.093 | 16.093 | 16.093 | 48.296 | 90.755 | 239.794 | 0 | 0 | 0 | 0 | 0 | 0 | -0.001 | 0 | 6.71 | 0 | 0 | 67.76 | 0.61 | 425 | 0 | 0 | 0 | 0 | 0 | 0 | 16.079 | 8.703 | 7.419 | 0 | 0 | 0 | 1 | 1 | 0
2021-12-05 07:00 | 0 | 673.4 | 335.19 | 1 | 2.1 | -10.02 | 100 | 100 | 0 | 0 | 0 | 0.521 | 0 | 44.837 | 0 | 44.837 | 44.837 | 44.837 | 77.045 | 115.036 | 231.111 | 0 | 0 | 0 | 0 | 0 | 0 | -0.001 | 0 | 19.4 | 0 | 0 | 60.15 | 0.76 | 425 | 0 | 0 | 0 | 0 | 0 | 0 | 16.084 | 8.704 | 7.42 | 0 | 0 | 0 | 1 | 1 | 0
2021-12-05 08:00 | 0 | 517 | 331.52 | 1 | 2.4 | -12.27 | 100 | 100 | 0 | 0 | 0 | 0.521 | 0 | 33.526 | 0 | 33.526 | 33.526 | 33.526 | 66.069 | 113.778 | 177.434 | 0 | 0 | 0 | 0 | 0 | 0 | -0.001 | 0 | 18.9 | 0 | 0 | 50.12 | 0.87 | 425 | 0 | 0 | 0 | 0 | 0 | 0 | 16.334 | 8.749 | 7.459 | 0 | 0 | 0 | 1 | 1 | 0
2021-12-05 09:00 | 0 | 251.7 | 194.95 | 1 | 3.2 | -13.45 | 100 | 100 | 0 | 0 | 0 | 0.521 | 0 | 0 | 0 | 0 | 0 | 0 | 12.162 | 66.908 | 86.383 | 0 | 0 | 0 | 0 | 0 | 0 | -0.001 | 0 | 0 | 0 | 0 | 39.24 | 0.93 | 389.19 | 0 | 0 | 0 | 0 | -18.754 | 0 | 15.123 | 8.525 | 7.267 | 0 | 0 | 0 | 1 | 1 | 0
2021-12-05 10:00 | 0 | 0 | 0 | 1 | 2.7 | -15.21 | 100 | 100 | 0 | 0 | 0 | 0 | 0 | 0 | 0 | 0 | 0 | 0 | 0 | 0 | 0 | 0 | 0 | 0 | 0 | 0 | 0 | -0.001 | 0 | 0 | 0 | 0 | 33.71 | 0.95 | 339.98 | 0 | 0 | 0 | 0 | -25.771 | 0 | 11.409 | 7.753 | 6.609 | 0 | 0 | 0 | 2 | 2 | 0
2021-12-05 11:00 | 0 | 0 | 0 | 0 | 2.5 | -15.48 | 100 | 100 | 0 | 0 | 0 | 0 | 0 | 0 | 0 | 0 | 0 | 0 | 0 | 0 | 0 | 0 | 0 | 0 | 0 | 0 | 0 | -0.001 | 0 | 0 | 0 | 0 | 0 | 0 | 300.65 | 0 | 0 | 0 | 0 | -20.594 | 0 | 7.915 | 6.844 | 5.834 | 0 | 0 | 0 | 1 | 1 | 0
2021-12-05 12:00 | 0 | 0 | 0 | 0 | 2.4 | -16.69 | 100 | 100 | 0 | 0 | 0 | 0 | 0 | 0 | 0 | 0 | 0 | 0 | 0 | 0 | 0 | 0 | 0 | 0 | 0 | 0 | 0 | -0.001 | 0 | 0 | 0 | 0 | 0 | 0 | 267.92 | 0 | 0 | 0 | 0 | -17.141 | 0 | 5.79 | 6.128 | 5.224 | 0 | 0 | 0 | 1 | 1 | 0
2021-12-05 13:00 | 0 | 0 | 0 | 0 | 2.3 | -17.49 | 100 | 100 | 0 | 0 | 0 | 0 | 0 | 0 | 0 | 0 | 0 | 0 | 0 | 0 | 0 | 0 | 0 | 0 | 0 | 0 | 0 | -0.001 | 0 | 0 | 0 | 0 | 0 | 0 | 260 | 0 | 0 | 0 | 0 | -3.546 | 0 | 4.508 | 5.586 | 4.762 | 0 | 0 | 11.31 | 1 | 1 | 0
2021-12-05 14:00 | 0 | 0 | 0 | 0 | 2.2 | -19 | 100 | 100 | 0 | 0 | 0 | 0 | 0 | 0 | 0 | 0 | 0 | 0 | 0 | 0 | 0 | 0 | 0 | 0 | 0 | 0 | 0 | -0.001 | 0 | 0 | 0 | 0 | 0 | 0 | 260 | 0 | 0 | 0 | 0 | 0 | 0 | 4.499 | 5.582 | 4.759 | 0 | 0 | 14.84 | 1 | 1 | 0
2021-12-05 15:00 | 0 | 0 | 0 | 0 | 2.2 | -18.12 | 100 | 100 | 0 | 0 | 0 | 0 | 0 | 0 | 0 | 0 | 0 | 0 | 0 | 0 | 0 | 0 | 0 | 0 | 0 | 0 | 0 | -0.001 | 0 | 0 | 0 | 0 | 0 | 0 | 260 | 0 | 0 | 0 | 0 | 0 | 0 | 4.461 | 5.565 | 4.744 | 0 | 0 | 14.77 | 1 | 1 | 0
2021-12-05 16:00 | 0 | 0 | 0 | 0 | 2 | -18.97 | 100 | 100 | 0 | 0 | 0 | 0 | 0 | 0 | 0 | 0 | 0 | 0 | 0 | 0 | 0 | 0 | 0 | 0 | 0 | 0 | 0 | -0.001 | 0 | 0 | 0 | 0 | 0 | 0 | 260 | 0 | 0 | 0 | 0 | 0 | 0 | 4.497 | 5.582 | 4.758 | 0 | 0 | 14.837 | 1 | 1 | 0
2021-12-05 17:00 | 0 | 0 | 0 | 0 | 1.9 | -19.56 | 100 | 100 | 0 | 0 | 0 | 0 | 0 | 0 | 0 | 0 | 0 | 0 | 0 | 0 | 0 | 0 | 0 | 0 | 0 | 0 | 0 | -0.001 | 0 | 0 | 0 | 0 | 0 | 0 | 260 | 0 | 0 | 0 | 0 | 0 | 0 | 4.522 | 5.594 | 4.768 | 0 | 0 | 14.884 | 1 | 1 | 0
2021-12-05 18:00 | 0 | 0 | 0 | 0 | 1.8 | -19.08 | 100 | 100 | 0 | 0 | 0 | 0 | 0 | 0 | 0 | 0 | 0 | 0 | 0 | 0 | 0 | 0 | 0 | 0 | 0 | 0 | 0 | -0.001 | 0 | 0 | 0 | 0 | 0 | 0 | 260 | 0 | 0 | 0 | 0 | 0 | 0 | 4.502 | 5.584 | 4.76 | 0 | 0 | 14.846 | 1 | 1 | 0
2021-12-05 19:00 | 0 | 0 | 0 | 0 | 1.8 | -19.14 | 100 | 100 | 0 | 0 | 0 | 0 | 0 | 0 | 0 | 0 | 0 | 0 | 0 | 0 | 0 | 0 | 0 | 0 | 0 | 0 | 0 | -0.001 | 0 | 0 | 0 | 0 | 0 | 0 | 260 | 0 | 0 | 0 | 0 | 0 | 0 | 4.504 | 5.585 | 4.761 | 0 | 0 | 14.851 | 1 | 1 | 0
2021-12-05 20:00 | 0 | 0 | 0 | 0 | 1.7 | -20.52 | 100 | 100 | 0 | 0 | 0 | 0 | 0 | 0 | 0 | 0 | 0 | 0 | 0 | 0 | 0 | 0 | 0 | 0 | 0 | 0 | 0 | -0.001 | 0 | 0 | 0 | 0 | 0 | 0 | 260 | 0 | 0 | 0 | 0 | 0 | 0 | 4.563 | 5.613 | 4.785 | 0 | 0 | 14.961 | 1 | 1 | 0
2021-12-05 21:00 | 0 | 0 | 0 | 0 | 1.5 | -19.61 | 100 | 100 | 0 | 0 | 0 | 0 | 0 | 0 | 0 | 0 | 0 | 0 | 0 | 0 | 0 | 0 | 0 | 0 | 0 | 0 | 0 | -0.001 | 0 | 0 | 0 | 0 | 0 | 0 | 260 | 0 | 0 | 0 | 0 | 0 | 0 | 4.524 | 5.595 | 4.769 | 0 | 0 | 14.888 | 1 | 1 | 0
2021-12-05 22:00 | 0 | 0 | 0 | 0 | 1.7 | -21.55 | 100 | 100 | 0 | 0 | 0 | 0 | 0 | 0 | 0 | 0 | 0 | 0 | 0 | 0 | 0 | 0 | 0 | 0 | 0 | 0 | 0 | -0.001 | 0 | 0 | 0 | 0 | 0 | 0 | 260 | 0 | 0 | 0 | 0 | 0 | 0 | 4.607 | 5.633 | 4.802 | 0 | 0 | 15.043 | 1 | 1 | 0
2021-12-05 23:00 | 0 | 0 | 0 | 0 | 1.6 | -21.58 | 100 | 100 | 0 | 0 | 0 | 0 | 0 | 0 | 0 | 0 | 0 | 0 | 0 | 0 | 0 | 0 | 0 | 0 | 0 | 0 | 0 | -0.001 | 0 | 0 | 0 | 0 | 0 | 0 | 260 | 0 | 0 | 0 | 0 | 0 | 0 | 4.609 | 5.634 | 4.803 | 0 | 0 | 15.046 | 1 | 1 | 0
2021-12-06 | 0 | 0 | 0 | 0 | 1.6 | -21.76 | 100 | 100 | 0 | 0 | 0 | 0 | 0 | 0 | 0 | 0 | 0 | 0 | 0 | 0 | 0 | 0 | 0 | 0 | 0 | 0 | 0 | -0.001 | 0 | 0 | 0 | 0 | 0 | 0 | 260 | 0 | 0 | 0 | 0 | 0 | 0 | 4.616 | 5.638 | 4.806 | 0 | 0 | 15.06 | 1 | 1 | 0
2021-12-06 01:00 | 0 | 0 | 0 | 1 | 1.7 | -21.72 | 100 | 100 | 0 | 0 | 0 | 0 | 0 | 0 | 0 | 0 | 0 | 0 | 0 | 0 | 0 | 0 | 0 | 0 | 0 | 0 | 0 | -0.001 | 0 | 0 | 0 | 0 | 34.15 | 0.95 | 260 | 0 | 0 | 0 | 0 | 0 | 0 | 4.615 | 5.637 | 4.805 | 0 | 0 | 15.057 | 1 | 1 | 0
2021-12-06 02:00 | 0 | 199 | 140.29 | 1 | 1.7 | -18.18 | 100 | 100 | 0 | 0 | 0 | 0.521 | 0 | 0 | 0 | 0 | 0 | 0 | 18.698 | 48.148 | 68.297 | 0 | 0 | 0 | 0 | 0 | 0 | -0.001 | 0 | 0 | 0 | 0 | 45.17 | 0.9 | 267.12 | 0 | 0 | 0 | 0 | 3.731 | 0 | 4.566 | 5.614 | 4.786 | 0 | 0 | 0 | 2 | 2 | 0
2021-12-06 03:00 | 0 | 300.3 | 169.09 | 1 | 1.9 | -17.37 | 100 | 100 | 0 | 0 | 0 | 0.521 | 0 | 0 | 0 | 0 | 0 | 0 | 41.754 | 58.032 | 103.063 | 0 | 0 | 0 | 0 | 0 | 0 | -0.001 | 0 | 0 | 0 | 0 | 55.73 | 0.82 | 315.04 | 0 | 0 | 0 | 0 | 25.093 | 0 | 5.515 | 6.017 | 5.129 | 0 | 0 | 0 | 1 | 1 | 0
2021-12-06 04:00 | 0 | 532.2 | 226.69 | 1 | 1.8 | -16.27 | 100 | 100 | 0 | 0 | 0 | 0.521 | 0 | 0 | 0 | 0 | 0 | 0 | 46.407 | 77.8 | 182.651 | 0 | 0 | 0 | 0 | 0 | 0 | -0.001 | 0 | 0 | 0 | 0 | 64.79 | 0.68 | 363.18 | 0 | 0 | 0 | 0 | 25.212 | 0 | 8.307 | 6.958 | 5.931 | 0 | 0 | 0 | 1 | 1 | 0
2021-12-06 05:00 | 0 | 587.7 | 202.23 | 1 | 1.6 | -12.5 | 100 | 100 | 0 | 0 | 0 | 0.521 | 0 | 0 | 0 | 0 | 0 | 0 | 32.908 | 69.406 | 201.699 | 0 | 0 | 0 | 0 | 0 | 0 | -0.001 | 0 | 0 | 0 | 0 | 69.87 | 0.54 | 378.39 | 0 | 0 | 0 | 0 | 7.963 | 0 | 10.826 | 7.621 | 6.497 | 0 | 0 | 0 | 1 | 1 | 0
2021-12-06 06:00 | 0 | 633.1 | 238.03 | 1 | 1.5 | -11.46 | 100 | 100 | 0 | 0 | 0 | 0.521 | 0 | 0 | 0 | 0 | 0 | 0 | 43.159 | 81.692 | 217.28 | 0 | 0 | 0 | 0 | 0 | 0 | -0.001 | 0 | 0 | 0 | 0 | 67.92 | 0.6 | 408.52 | 0 | 0 | 0 | 0 | 15.78 | 0 | 12.544 | 8.008 | 6.827 | 0 | 0 | 0 | 1 | 1 | 0
2021-12-06 07:00 | 0 | 584.7 | 289.64 | 1 | 1.3 | -9.82 | 100 | 100 | 0 | 0 | 0 | 0.521 | 0 | 26.266 | 0 | 26.266 | 26.266 | 26.266 | 66.367 | 99.403 | 200.669 | 0 | 0 | 0 | 0 | 0 | 0 | -0.001 | 0 | 13.09 | 0 | 0 | 60.31 | 0.76 | 424.52 | 0 | 0 | 0 | 0 | 8.377 | 0 | 15.724 | 8.637 | 7.363 | 0 | 0 | 0 | 1 | 1 | 0
2021-12-06 08:00 | 0 | 460.2 | 294.15 | 1 | 1.3 | -13.04 | 100 | 100 | 0 | 0 | 0 | 0.521 | 0 | 25.769 | 0 | 25.769 | 25.769 | 25.769 | 58.354 | 100.951 | 157.941 | 0 | 0 | 0 | 0 | 0 | 0 | -0.001 | 0 | 16.32 | 0 | 0 | 50.27 | 0.87 | 424.52 | 0 | 0 | 0 | 0 | 0 | 0 | 16.367 | 8.755 | 7.463 | 0 | 0 | 0 | 1 | 1 | 0
2021-12-06 09:00 | 0 | 264.9 | 204.73 | 1 | 2.1 | -14.58 | 100 | 100 | 0 | 0 | 0 | 0.521 | 0 | 0 | 0 | 0 | 0 | 0 | 12.624 | 70.264 | 90.914 | 0 | 0 | 0 | 0 | 0 | 0 | -0.001 | 0 | 0 | 0 | 0 | 39.39 | 0.93 | 389.35 | 0 | 0 | 0 | 0 | -18.416 | 0 | 15.215 | 8.542 | 7.282 | 0 | 0 | 0 | 1 | 1 | 0
2021-12-06 10:00 | 0 | 0 | 0 | 1 | 2.1 | -16.37 | 100 | 100 | 0 | 0 | 0 | 0 | 0 | 0 | 0 | 0 | 0 | 0 | 0 | 0 | 0 | 0 | 0 | 0 | 0 | 0 | 0 | -0.001 | 0 | 0 | 0 | 0 | 33.86 | 0.95 | 339.85 | 0 | 0 | 0 | 0 | -25.923 | 0 | 11.516 | 7.778 | 6.63 | 0 | 0 | 0 | 2 | 2 | 0
2021-12-06 11:00 | 0 | 0 | 0 | 0 | 2 | -18.44 | 100 | 100 | 0 | 0 | 0 | 0 | 0 | 0 | 0 | 0 | 0 | 0 | 0 | 0 | 0 | 0 | 0 | 0 | 0 | 0 | 0 | -0.001 | 0 | 0 | 0 | 0 | 0 | 0 | 300 | 0 | 0 | 0 | 0 | -20.87 | 0 | 8.094 | 6.897 | 5.88 | 0 | 0 | 0 | 1 | 1 | 0
2021-12-06 12:00 | 0 | 0 | 0 | 0 | 2.1 | -19.19 | 100 | 100 | 0 | 0 | 0 | 0 | 0 | 0 | 0 | 0 | 0 | 0 | 0 | 0 | 0 | 0 | 0 | 0 | 0 | 0 | 0 | -0.001 | 0 | 0 | 0 | 0 | 0 | 0 | 266.97 | 0 | 0 | 0 | 0 | -17.297 | 0 | 5.881 | 6.162 | 5.253 | 0 | 0 | 0 | 1 | 1 | 0
2021-12-06 13:00 | 0 | 0 | 0 | 0 | 2.1 | -19.8 | 100 | 100 | 0 | 0 | 0 | 0 | 0 | 0 | 0 | 0 | 0 | 0 | 0 | 0 | 0 | 0 | 0 | 0 | 0 | 0 | 0 | -0.001 | 0 | 0 | 0 | 0 | 0 | 0 | 260 | 0 | 0 | 0 | 0 | -3.572 | 0 | 4.585 | 5.623 | 4.793 | 0 | 0 | 11.429 | 1 | 1 | 0
2021-12-06 14:00 | 0 | 0 | 0 | 0 | 2.1 | -20.17 | 100 | 100 | 0 | 0 | 0 | 0 | 0 | 0 | 0 | 0 | 0 | 0 | 0 | 0 | 0 | 0 | 0 | 0 | 0 | 0 | 0 | -0.001 | 0 | 0 | 0 | 0 | 0 | 0 | 260 | 0 | 0 | 0 | 0 | 0 | 0 | 4.548 | 5.606 | 4.779 | 0 | 0 | 14.933 | 1 | 1 | 0
2021-12-06 15:00 | 0 | 0 | 0 | 0 | 2.1 | -19.4 | 100 | 100 | 0 | 0 | 0 | 0 | 0 | 0 | 0 | 0 | 0 | 0 | 0 | 0 | 0 | 0 | 0 | 0 | 0 | 0 | 0 | -0.001 | 0 | 0 | 0 | 0 | 0 | 0 | 260 | 0 | 0 | 0 | 0 | 0 | 0 | 4.515 | 5.59 | 4.766 | 0 | 0 | 14.872 | 1 | 1 | 0
2021-12-06 16:00 | 0 | 0 | 0 | 0 | 2.3 | -19.41 | 100 | 100 | 0 | 0 | 0 | 0 | 0 | 0 | 0 | 0 | 0 | 0 | 0 | 0 | 0 | 0 | 0 | 0 | 0 | 0 | 0 | -0.001 | 0 | 0 | 0 | 0 | 0 | 0 | 260 | 0 | 0 | 0 | 0 | 0 | 0 | 4.516 | 5.591 | 4.766 | 0 | 0 | 14.872 | 1 | 1 | 0
2021-12-06 17:00 | 0 | 0 | 0 | 0 | 2.4 | -19.53 | 100 | 100 | 0 | 0 | 0 | 0 | 0 | 0 | 0 | 0 | 0 | 0 | 0 | 0 | 0 | 0 | 0 | 0 | 0 | 0 | 0 | -0.001 | 0 | 0 | 0 | 0 | 0 | 0 | 260 | 0 | 0 | 0 | 0 | 0 | 0 | 4.521 | 5.593 | 4.768 | 0 | 0 | 14.882 | 1 | 1 | 0
2021-12-06 18:00 | 0 | 0 | 0 | 0 | 2.3 | -19.68 | 100 | 100 | 0 | 0 | 0 | 0 | 0 | 0 | 0 | 0 | 0 | 0 | 0 | 0 | 0 | 0 | 0 | 0 | 0 | 0 | 0 | -0.001 | 0 | 0 | 0 | 0 | 0 | 0 | 260 | 0 | 0 | 0 | 0 | 0 | 0 | 4.527 | 5.596 | 4.771 | 0 | 0 | 14.894 | 1 | 1 | 0
2021-12-06 19:00 | 0 | 0 | 0 | 0 | 2.4 | -19.62 | 100 | 100 | 0 | 0 | 0 | 0 | 0 | 0 | 0 | 0 | 0 | 0 | 0 | 0 | 0 | 0 | 0 | 0 | 0 | 0 | 0 | -0.001 | 0 | 0 | 0 | 0 | 0 | 0 | 260 | 0 | 0 | 0 | 0 | 0 | 0 | 4.525 | 5.595 | 4.769 | 0 | 0 | 14.889 | 1 | 1 | 0
2021-12-06 20:00 | 0 | 0 | 0 | 0 | 2.5 | -20.67 | 100 | 100 | 0 | 0 | 0 | 0 | 0 | 0 | 0 | 0 | 0 | 0 | 0 | 0 | 0 | 0 | 0 | 0 | 0 | 0 | 0 | -0.001 | 0 | 0 | 0 | 0 | 0 | 0 | 260 | 0 | 0 | 0 | 0 | 0 | 0 | 4.57 | 5.616 | 4.787 | 0 | 0 | 14.973 | 1 | 1 | 0
2021-12-06 21:00 | 0 | 0 | 0 | 0 | 2.6 | -19.55 | 100 | 100 | 0 | 0 | 0 | 0 | 0 | 0 | 0 | 0 | 0 | 0 | 0 | 0 | 0 | 0 | 0 | 0 | 0 | 0 | 0 | -0.001 | 0 | 0 | 0 | 0 | 0 | 0 | 260 | 0 | 0 | 0 | 0 | 0 | 0 | 4.522 | 5.593 | 4.768 | 0 | 0 | 14.884 | 1 | 1 | 0
2021-12-06 22:00 | 0 | 0 | 0 | 0 | 2.8 | -19 | 100 | 100 | 0 | 0 | 0 | 0 | 0 | 0 | 0 | 0 | 0 | 0 | 0 | 0 | 0 | 0 | 0 | 0 | 0 | 0 | 0 | -0.001 | 0 | 0 | 0 | 0 | 0 | 0 | 260 | 0 | 0 | 0 | 0 | 0 | 0 | 4.499 | 5.582 | 4.759 | 0 | 0 | 14.84 | 1 | 1 | 0
2021-12-06 23:00 | 0 | 0 | 0 | 0 | 2.9 | -18.13 | 100 | 100 | 0 | 0 | 0 | 0 | 0 | 0 | 0 | 0 | 0 | 0 | 0 | 0 | 0 | 0 | 0 | 0 | 0 | 0 | 0 | -0.001 | 0 | 0 | 0 | 0 | 0 | 0 | 260 | 0 | 0 | 0 | 0 | 0 | 0 | 4.462 | 5.565 | 4.744 | 0 | 0 | 14.771 | 1 | 1 | 0
2021-12-07 | 0 | 0 | 0 | 0 | 2.9 | -17.75 | 100 | 100 | 0 | 0 | 0 | 0 | 0 | 0 | 0 | 0 | 0 | 0 | 0 | 0 | 0 | 0 | 0 | 0 | 0 | 0 | 0 | -0.001 | 0 | 0 | 0 | 0 | 0 | 0 | 260 | 0 | 0 | 0 | 0 | 0 | 0 | 4.446 | 5.557 | 4.738 | 0 | 0 | 14.741 | 1 | 1 | 0
2021-12-07 01:00 | 0 | 0 | 0 | 1 | 3 | -17.66 | 100 | 100 | 0 | 0 | 0 | 0 | 0 | 0 | 0 | 0 | 0 | 0 | 0 | 0 | 0 | 0 | 0 | 0 | 0 | 0 | 0 | -0.001 | 0 | 0 | 0 | 0 | 34.14 | 0.95 | 260 | 0 | 0 | 0 | 0 | 0 | 0 | 4.442 | 5.556 | 4.736 | 0 | 0 | 14.734 | 1 | 1 | 0
2021-12-07 02:00 | 0 | 45.3 | 31.94 | 1 | 3.1 | -14.03 | 100 | 100 | 0 | 0 | 0 | 0.521 | 0 | 0 | 0 | 0 | 0 | 0 | 4.172 | 10.96 | 15.547 | 0 | 0 | 0 | 0 | 0 | 0 | -0.001 | 0 | 0 | 0 | 0 | 45.17 | 0.9 | 260 | 0 | 0 | 0 | 0 | 0 | 0 | 4.293 | 5.483 | 4.674 | 0 | 0 | 10.278 | 2 | 2 | 0
2021-12-07 03:00 | 0 | 128.6 | 72.39 | 1 | 2.9 | -13.93 | 100 | 100 | 0 | 0 | 0 | 0.521 | 0 | 0 | 0 | 0 | 0 | 0 | 17.872 | 24.844 | 44.136 | 0 | 0 | 0 | 0 | 0 | 0 | -0.001 | 0 | 0 | 0 | 0 | 55.74 | 0.82 | 266.24 | 0 | 0 | 0 | 0 | 3.266 | 0 | 4.375 | 5.523 | 4.708 | 0 | 0 | 0 | 1 | 1 | 0
2021-12-07 04:00 | 0 | 186.4 | 79.26 | 1 | 2.5 | -13.76 | 100 | 100 | 0 | 0 | 0 | 0.521 | 0 | 0 | 0 | 0 | 0 | 0 | 16.202 | 27.202 | 63.972 | 0 | 0 | 0 | 0 | 0 | 0 | -0.001 | 0 | 0 | 0 | 0 | 64.84 | 0.68 | 268.56 | 0 | 0 | 0 | 0 | 1.22 | 0 | 4.574 | 5.618 | 4.789 | 0 | 0 | 0 | 1 | 1 | 0
2021-12-07 05:00 | 0 | 244 | 83.54 | 1 | 2.4 | -10.31 | 100 | 100 | 0 | 0 | 0 | 0.521 | 0 | 0 | 0 | 0 | 0 | 0 | 13.5 | 28.67 | 83.741 | 0 | 0 | 0 | 0 | 0 | 0 | -0.001 | 0 | 0 | 0 | 0 | 69.98 | 0.54 | 266.15 | 0 | 0 | 0 | 0 | -1.265 | 0 | 4.459 | 5.564 | 4.743 | 0 | 0 | 0 | 1 | 1 | 0
2021-12-07 06:00 | 0 | 283.4 | 105.87 | 1 | 2.5 | -10.21 | 100 | 100 | 0 | 0 | 0 | 0.521 | 0 | 0 | 0 | 0 | 0 | 0 | 19.06 | 36.335 | 97.263 | 0 | 0 | 0 | 0 | 0 | 0 | -0.001 | 0 | 0 | 0 | 0 | 68.06 | 0.6 | 274.19 | 0 | 0 | 0 | 0 | 4.214 | 0 | 4.502 | 5.584 | 4.76 | 0 | 0 | 0 | 1 | 1 | 0
2021-12-07 07:00 | 0 | 374.7 | 184.73 | 1 | 1.5 | -10.31 | 100 | 100 | 0 | 0 | 0 | 0.521 | 0 | 0 | 0 | 0 | 0 | 0 | 42.2 | 63.401 | 128.597 | 0 | 0 | 0 | 0 | 0 | 0 | -0.001 | 0 | 0 | 0 | 0 | 60.46 | 0.76 | 322.91 | 0 | 0 | 0 | 0 | 25.513 | 0 | 5.53 | 6.023 | 5.134 | 0 | 0 | 0 | 1 | 1 | 0
2021-12-07 08:00 | 0 | 359.7 | 229.18 | 1 | 1.9 | -10.77 | 100 | 100 | 0 | 0 | 0 | 0.521 | 0 | 0 | 0 | 0 | 0 | 0 | 45.286 | 78.654 | 123.449 | 0 | 0 | 0 | 0 | 0 | 0 | -0.001 | 0 | 0 | 0 | 0 | 50.42 | 0.87 | 368.6 | 0 | 0 | 0 | 0 | 23.928 | 0 | 8.412 | 6.988 | 5.958 | 0 | 0 | 0 | 1 | 1 | 0
2021-12-07 09:00 | 0 | 198.7 | 153.24 | 1 | 2.3 | -10.76 | 100 | 100 | 0 | 0 | 0 | 0.521 | 0 | 0 | 0 | 0 | 0 | 0 | 9.355 | 52.591 | 68.194 | 0 | 0 | 0 | 0 | 0 | 0 | -0.001 | 0 | 0 | 0 | 0 | 39.54 | 0.93 | 341.29 | 0 | 0 | 0 | 0 | -14.303 | 0 | 9.943 | 7.403 | 6.311 | 0 | 0 | 0 | 1 | 1 | 0
2021-12-07 10:00 | 0 | 0 | 0 | 0 | 3.2 | -13.57 | 100 | 100 | 0 | 0 | 0 | 0 | 0 | 0 | 0 | 0 | 0 | 0 | 0 | 0 | 0 | 0 | 0 | 0 | 0 | 0 | 0 | -0.001 | 0 | 0 | 0 | 0 | 0 | 0 | 302.08 | 0 | 0 | 0 | 0 | -20.536 | 0 | 7.878 | 6.833 | 5.825 | 0 | 0 | 0 | 2 | 2 | 0
2021-12-07 11:00 | 0 | 0 | 0 | 0 | 3.3 | -13.31 | 100 | 100 | 0 | 0 | 0 | 0 | 0 | 0 | 0 | 0 | 0 | 0 | 0 | 0 | 0 | 0 | 0 | 0 | 0 | 0 | 0 | -0.001 | 0 | 0 | 0 | 0 | 0 | 0 | 269.66 | 0 | 0 | 0 | 0 | -16.977 | 0 | 5.694 | 6.091 | 5.192 | 0 | 0 | 0 | 1 | 1 | 0
2021-12-07 12:00 | 0 | 0 | 0 | 0 | 3.3 | -12.97 | 100 | 100 | 0 | 0 | 0 | 0 | 0 | 0 | 0 | 0 | 0 | 0 | 0 | 0 | 0 | 0 | 0 | 0 | 0 | 0 | 0 | -0.001 | 0 | 0 | 0 | 0 | 0 | 0 | 260 | 0 | 0 | 0 | 0 | -3.494 | 0 | 4.357 | 5.514 | 4.7 | 0 | 0 | 11.077 | 1 | 1 | 0
2021-12-07 13:00 | 0 | 0 | 0 | 0 | 3.4 | -13.29 | 100 | 100 | 0 | 0 | 0 | 0 | 0 | 0 | 0 | 0 | 0 | 0 | 0 | 0 | 0 | 0 | 0 | 0 | 0 | 0 | 0 | -0.001 | 0 | 0 | 0 | 0 | 0 | 0 | 260 | 0 | 0 | 0 | 0 | 0 | 0 | 4.263 | 5.468 | 4.662 | 0 | 0 | 14.392 | 1 | 1 | 0
2021-12-07 14:00 | 0 | 0 | 0 | 0 | 3.2 | -14.28 | 100 | 100 | 0 | 0 | 0 | 0 | 0 | 0 | 0 | 0 | 0 | 0 | 0 | 0 | 0 | 0 | 0 | 0 | 0 | 0 | 0 | -0.001 | 0 | 0 | 0 | 0 | 0 | 0 | 260 | 0 | 0 | 0 | 0 | 0 | 0 | 4.303 | 5.488 | 4.678 | 0 | 0 | 14.469 | 1 | 1 | 0
2021-12-07 15:00 | 0 | 0 | 0 | 0 | 3.2 | -13.98 | 100 | 100 | 0 | 0 | 0 | 0 | 0 | 0 | 0 | 0 | 0 | 0 | 0 | 0 | 0 | 0 | 0 | 0 | 0 | 0 | 0 | -0.001 | 0 | 0 | 0 | 0 | 0 | 0 | 260 | 0 | 0 | 0 | 0 | 0 | 0 | 4.291 | 5.482 | 4.673 | 0 | 0 | 14.446 | 1 | 1 | 0
2021-12-07 16:00 | 0 | 0 | 0 | 0 | 3.1 | -13.96 | 100 | 100 | 0 | 0 | 0 | 0 | 0 | 0 | 0 | 0 | 0 | 0 | 0 | 0 | 0 | 0 | 0 | 0 | 0 | 0 | 0 | -0.001 | 0 | 0 | 0 | 0 | 0 | 0 | 260 | 0 | 0 | 0 | 0 | 0 | 0 | 4.29 | 5.482 | 4.673 | 0 | 0 | 14.444 | 1 | 1 | 0
2021-12-07 17:00 | 0 | 0 | 0 | 0 | 3 | -14.21 | 100 | 100 | 0 | 0 | 0 | 0 | 0 | 0 | 0 | 0 | 0 | 0 | 0 | 0 | 0 | 0 | 0 | 0 | 0 | 0 | 0 | -0.001 | 0 | 0 | 0 | 0 | 0 | 0 | 260 | 0 | 0 | 0 | 0 | 0 | 0 | 4.3 | 5.487 | 4.677 | 0 | 0 | 14.464 | 1 | 1 | 0
2021-12-07 18:00 | 0 | 0 | 0 | 0 | 2.8 | -14.01 | 100 | 100 | 0 | 0 | 0 | 0 | 0 | 0 | 0 | 0 | 0 | 0 | 0 | 0 | 0 | 0 | 0 | 0 | 0 | 0 | 0 | -0.001 | 0 | 0 | 0 | 0 | 0 | 0 | 260 | 0 | 0 | 0 | 0 | 0 | 0 | 4.292 | 5.483 | 4.674 | 0 | 0 | 14.448 | 1 | 1 | 0
2021-12-07 19:00 | 0 | 0 | 0 | 0 | 2.7 | -13.16 | 100 | 100 | 0 | 0 | 0 | 0 | 0 | 0 | 0 | 0 | 0 | 0 | 0 | 0 | 0 | 0 | 0 | 0 | 0 | 0 | 0 | -0.001 | 0 | 0 | 0 | 0 | 0 | 0 | 260 | 0 | 0 | 0 | 0 | 0 | 0 | 4.258 | 5.466 | 4.659 | 0 | 0 | 14.382 | 1 | 1 | 0
2021-12-07 20:00 | 0 | 0 | 0 | 0 | 2.6 | -13.4 | 100 | 100 | 0 | 0 | 0 | 0 | 0 | 0 | 0 | 0 | 0 | 0 | 0 | 0 | 0 | 0 | 0 | 0 | 0 | 0 | 0 | -0.001 | 0 | 0 | 0 | 0 | 0 | 0 | 260 | 0 | 0 | 0 | 0 | 0 | 0 | 4.267 | 5.47 | 4.663 | 0 | 0 | 14.401 | 1 | 1 | 0
2021-12-07 21:00 | 0 | 0 | 0 | 0 | 2.3 | -12.81 | 100 | 100 | 0 | 0 | 0 | 0 | 0 | 0 | 0 | 0 | 0 | 0 | 0 | 0 | 0 | 0 | 0 | 0 | 0 | 0 | 0 | -0.001 | 0 | 0 | 0 | 0 | 0 | 0 | 260 | 0 | 0 | 0 | 0 | 0 | 0 | 4.244 | 5.459 | 4.653 | 0 | 0 | 14.355 | 1 | 1 | 0
2021-12-07 22:00 | 0 | 0 | 0 | 0 | 2.2 | -13.98 | 100 | 100 | 0 | 0 | 0 | 0 | 0 | 0 | 0 | 0 | 0 | 0 | 0 | 0 | 0 | 0 | 0 | 0 | 0 | 0 | 0 | -0.001 | 0 | 0 | 0 | 0 | 0 | 0 | 260 | 0 | 0 | 0 | 0 | 0 | 0 | 4.291 | 5.482 | 4.673 | 0 | 0 | 14.446 | 1 | 1 | 0
2021-12-07 23:00 | 0 | 0 | 0 | 0 | 1.7 | -13.61 | 100 | 100 | 0 | 0 | 0 | 0 | 0 | 0 | 0 | 0 | 0 | 0 | 0 | 0 | 0 | 0 | 0 | 0 | 0 | 0 | 0 | -0.001 | 0 | 0 | 0 | 0 | 0 | 0 | 260 | 0 | 0 | 0 | 0 | 0 | 0 | 4.276 | 5.475 | 4.667 | 0 | 0 | 14.417 | 1 | 1 | 0
2021-12-08 | 0 | 0 | 0 | 0 | 1.4 | -13.43 | 100 | 100 | 0 | 0 | 0 | 0 | 0 | 0 | 0 | 0 | 0 | 0 | 0 | 0 | 0 | 0 | 0 | 0 | 0 | 0 | 0 | -0.001 | 0 | 0 | 0 | 0 | 0 | 0 | 260 | 0 | 0 | 0 | 0 | 0 | 0 | 4.268 | 5.471 | 4.664 | 0 | 0 | 14.403 | 1 | 1 | 0
2021-12-08 01:00 | 0 | 0 | 0 | 1 | 1.2 | -13.34 | 100 | 100 | 0 | 0 | 0 | 0 | 0 | 0 | 0 | 0 | 0 | 0 | 0 | 0 | 0 | 0 | 0 | 0 | 0 | 0 | 0 | -0.001 | 0 | 0 | 0 | 0 | 39.67 | 0.93 | 260 | 0 | 0 | 0 | 0 | 0 | 0 | 4.265 | 5.469 | 4.662 | 0 | 0 | 14.396 | 1 | 1 | 0
2021-12-08 02:00 | 0 | 238.6 | 168.23 | 1 | 1.1 | -11.76 | 100 | 100 | 0 | 0 | 0 | 0.521 | 0 | 0 | 0 | 0 | 0 | 0 | 21.543 | 57.738 | 81.888 | 0 | 0 | 0 | 0 | 0 | 0 | -0.001 | 0 | 0 | 0 | 0 | 45.16 | 0.9 | 273.22 | 0 | 0 | 0 | 0 | 6.921 | 0 | 4.383 | 5.527 | 4.712 | 0 | 0 | 0 | 2 | 2 | 0
2021-12-08 03:00 | 0 | 356.4 | 200.59 | 1 | 1 | -12.8 | 100 | 100 | 0 | 0 | 0 | 0.521 | 0 | 0 | 0 | 0 | 0 | 0 | 49.519 | 68.841 | 122.316 | 0 | 0 | 0 | 0 | 0 | 0 | -0.001 | 0 | 0 | 0 | 0 | 55.75 | 0.82 | 334.89 | 0 | 0 | 0 | 0 | 32.3 | 0 | 5.843 | 6.141 | 5.235 | 0 | 0 | 0 | 1 | 1 | 0
2021-12-08 04:00 | 0 | 477.6 | 202.79 | 1 | 1.4 | -12.54 | 100 | 100 | 0 | 0 | 0 | 0.521 | 0 | 0 | 0 | 0 | 0 | 0 | 41.401 | 69.596 | 163.912 | 0 | 0 | 0 | 0 | 0 | 0 | -0.001 | 0 | 0 | 0 | 0 | 64.88 | 0.68 | 370.99 | 0 | 0 | 0 | 0 | 18.903 | 0 | 9.162 | 7.198 | 6.137 | 0 | 0 | 0 | 1 | 1 | 0
2021-12-08 05:00 | 0 | 578.7 | 197.2 | 1 | 2.2 | -9.73 | 100 | 100 | 0 | 0 | 0 | 0.521 | 0 | 0 | 0 | 0 | 0 | 0 | 31.663 | 67.678 | 198.61 | 0 | 0 | 0 | 0 | 0 | 0 | -0.001 | 0 | 0 | 0 | 0 | 70.08 | 0.53 | 382.91 | 0 | 0 | 0 | 0 | 6.242 | 0 | 11.158 | 7.7 | 6.564 | 0 | 0 | 0 | 1 | 1 | 0
2021-12-08 06:00 | 0 | 622.6 | 231.15 | 1 | 2.7 | -9.7 | 100 | 100 | 0 | 0 | 0 | 0.521 | 0 | 0 | 0 | 0 | 0 | 0 | 41.324 | 79.332 | 213.676 | 0 | 0 | 0 | 0 | 0 | 0 | -0.001 | 0 | 0 | 0 | 0 | 68.21 | 0.59 | 409.18 | 0 | 0 | 0 | 0 | 13.76 | 0 | 12.677 | 8.037 | 6.851 | 0 | 0 | 0 | 1 | 1 | 0
2021-12-08 07:00 | 0 | 498 | 244.39 | 1 | 2.6 | -9.12 | 100 | 100 | 0 | 0 | 0 | 0.521 | 0 | 15.897 | 0 | 15.897 | 15.897 | 15.897 | 55.657 | 83.875 | 170.914 | 0 | 0 | 0 | 0 | 0 | 0 | -0.001 | 0 | 9.3 | 0 | 0 | 60.61 | 0.76 | 425 | 0 | 0 | 0 | 0 | 8.283 | 0 | 15.54 | 8.604 | 7.334 | 0 | 0 | 0 | 1 | 1 | 0
2021-12-08 08:00 | 0 | 466.5 | 296.29 | 1 | 2 | -13.14 | 100 | 100 | 0 | 0 | 0 | 0.521 | 0 | 25.68 | 0 | 25.68 | 25.68 | 25.68 | 58.352 | 101.688 | 160.103 | 0 | 0 | 0 | 0 | 0 | 0 | -0.001 | 0 | 16.04 | 0 | 0 | 50.57 | 0.87 | 425 | 0 | 0 | 0 | 0 | 0 | 0 | 16.432 | 8.767 | 7.473 | 0 | 0 | 0 | 1 | 1 | 0
2021-12-08 09:00 | 0 | 251.5 | 193.55 | 1 | 3.2 | -13.84 | 100 | 100 | 0 | 0 | 0 | 0.521 | 0 | 0 | 0 | 0 | 0 | 0 | 11.718 | 66.425 | 86.315 | 0 | 0 | 0 | 0 | 0 | 0 | -0.001 | 0 | 0 | 0 | 0 | 39.68 | 0.93 | 388.32 | 0 | 0 | 0 | 0 | -19.211 | 0 | 15.133 | 8.527 | 7.269 | 0 | 0 | 0 | 1 | 1 | 0
2021-12-08 10:00 | 0 | 0 | 0 | 0 | 2.7 | -14.99 | 100 | 100 | 0 | 0 | 0 | 0 | 0 | 0 | 0 | 0 | 0 | 0 | 0 | 0 | 0 | 0 | 0 | 0 | 0 | 0 | 0 | -0.001 | 0 | 0 | 0 | 0 | 0 | 0 | 339.34 | 0 | 0 | 0 | 0 | -25.646 | 0 | 11.321 | 7.733 | 6.592 | 0 | 0 | 0 | 2 | 2 | 0
2021-12-08 11:00 | 0 | 0 | 0 | 0 | 2.5 | -15 | 100 | 100 | 0 | 0 | 0 | 0 | 0 | 0 | 0 | 0 | 0 | 0 | 0 | 0 | 0 | 0 | 0 | 0 | 0 | 0 | 0 | -0.001 | 0 | 0 | 0 | 0 | 0 | 0 | 300.23 | 0 | 0 | 0 | 0 | -20.486 | 0 | 7.846 | 6.823 | 5.817 | 0 | 0 | 0 | 1 | 1 | 0
2021-12-08 12:00 | 0 | 0 | 0 | 0 | 2.4 | -16.35 | 100 | 100 | 0 | 0 | 0 | 0 | 0 | 0 | 0 | 0 | 0 | 0 | 0 | 0 | 0 | 0 | 0 | 0 | 0 | 0 | 0 | -0.001 | 0 | 0 | 0 | 0 | 0 | 0 | 267.62 | 0 | 0 | 0 | 0 | -17.076 | 0 | 5.752 | 6.113 | 5.211 | 0 | 0 | 0 | 1 | 1 | 0
2021-12-08 13:00 | 0 | 0 | 0 | 0 | 2.3 | -18.08 | 100 | 100 | 0 | 0 | 0 | 0 | 0 | 0 | 0 | 0 | 0 | 0 | 0 | 0 | 0 | 0 | 0 | 0 | 0 | 0 | 0 | -0.001 | 0 | 0 | 0 | 0 | 0 | 0 | 260 | 0 | 0 | 0 | 0 | -3.551 | 0 | 4.526 | 5.595 | 4.77 | 0 | 0 | 11.339 | 1 | 1 | 0
2021-12-08 14:00 | 0 | 0 | 0 | 0 | 2.3 | -18.93 | 100 | 100 | 0 | 0 | 0 | 0 | 0 | 0 | 0 | 0 | 0 | 0 | 0 | 0 | 0 | 0 | 0 | 0 | 0 | 0 | 0 | -0.001 | 0 | 0 | 0 | 0 | 0 | 0 | 260 | 0 | 0 | 0 | 0 | 0 | 0 | 4.496 | 5.581 | 4.758 | 0 | 0 | 14.834 | 1 | 1 | 0
2021-12-08 15:00 | 0 | 0 | 0 | 0 | 2.2 | -17.16 | 100 | 100 | 0 | 0 | 0 | 0 | 0 | 0 | 0 | 0 | 0 | 0 | 0 | 0 | 0 | 0 | 0 | 0 | 0 | 0 | 0 | -0.001 | 0 | 0 | 0 | 0 | 0 | 0 | 260 | 0 | 0 | 0 | 0 | 0 | 0 | 4.421 | 5.546 | 4.728 | 0 | 0 | 14.694 | 1 | 1 | 0
2021-12-08 16:00 | 0 | 0 | 0 | 0 | 2.2 | -17.38 | 100 | 100 | 0 | 0 | 0 | 0 | 0 | 0 | 0 | 0 | 0 | 0 | 0 | 0 | 0 | 0 | 0 | 0 | 0 | 0 | 0 | -0.001 | 0 | 0 | 0 | 0 | 0 | 0 | 260 | 0 | 0 | 0 | 0 | 0 | 0 | 4.431 | 5.55 | 4.731 | 0 | 0 | 14.712 | 1 | 1 | 0
2021-12-08 17:00 | 0 | 0 | 0 | 0 | 2.3 | -17.97 | 100 | 100 | 0 | 0 | 0 | 0 | 0 | 0 | 0 | 0 | 0 | 0 | 0 | 0 | 0 | 0 | 0 | 0 | 0 | 0 | 0 | -0.001 | 0 | 0 | 0 | 0 | 0 | 0 | 260 | 0 | 0 | 0 | 0 | 0 | 0 | 4.455 | 5.562 | 4.741 | 0 | 0 | 14.758 | 1 | 1 | 0
2021-12-08 18:00 | 0 | 0 | 0 | 0 | 2.2 | -18.97 | 100 | 100 | 0 | 0 | 0 | 0 | 0 | 0 | 0 | 0 | 0 | 0 | 0 | 0 | 0 | 0 | 0 | 0 | 0 | 0 | 0 | -0.001 | 0 | 0 | 0 | 0 | 0 | 0 | 260 | 0 | 0 | 0 | 0 | 0 | 0 | 4.497 | 5.582 | 4.758 | 0 | 0 | 14.837 | 1 | 1 | 0
2021-12-08 19:00 | 0 | 0 | 0 | 0 | 2 | -19.25 | 100 | 100 | 0 | 0 | 0 | 0 | 0 | 0 | 0 | 0 | 0 | 0 | 0 | 0 | 0 | 0 | 0 | 0 | 0 | 0 | 0 | -0.001 | 0 | 0 | 0 | 0 | 0 | 0 | 260 | 0 | 0 | 0 | 0 | 0 | 0 | 4.509 | 5.587 | 4.763 | 0 | 0 | 14.86 | 1 | 1 | 0
2021-12-08 20:00 | 0 | 0 | 0 | 0 | 1.7 | -19.75 | 100 | 100 | 0 | 0 | 0 | 0 | 0 | 0 | 0 | 0 | 0 | 0 | 0 | 0 | 0 | 0 | 0 | 0 | 0 | 0 | 0 | -0.001 | 0 | 0 | 0 | 0 | 0 | 0 | 260 | 0 | 0 | 0 | 0 | 0 | 0 | 4.53 | 5.597 | 4.772 | 0 | 0 | 14.899 | 1 | 1 | 0
2021-12-08 21:00 | 0 | 0 | 0 | 0 | 1.4 | -18.98 | 100 | 100 | 0 | 0 | 0 | 0 | 0 | 0 | 0 | 0 | 0 | 0 | 0 | 0 | 0 | 0 | 0 | 0 | 0 | 0 | 0 | -0.001 | 0 | 0 | 0 | 0 | 0 | 0 | 260 | 0 | 0 | 0 | 0 | 0 | 0 | 4.498 | 5.582 | 4.759 | 0 | 0 | 14.838 | 1 | 1 | 0
2021-12-08 22:00 | 0 | 0 | 0 | 0 | 1.3 | -18.84 | 100 | 100 | 0 | 0 | 0 | 0 | 0 | 0 | 0 | 0 | 0 | 0 | 0 | 0 | 0 | 0 | 0 | 0 | 0 | 0 | 0 | -0.001 | 0 | 0 | 0 | 0 | 0 | 0 | 260 | 0 | 0 | 0 | 0 | 0 | 0 | 4.492 | 5.579 | 4.756 | 0 | 0 | 14.827 | 1 | 1 | 0
2021-12-08 23:00 | 0 | 0 | 0 | 0 | 1.1 | -20.3 | 100 | 100 | 0 | 0 | 0 | 0 | 0 | 0 | 0 | 0 | 0 | 0 | 0 | 0 | 0 | 0 | 0 | 0 | 0 | 0 | 0 | -0.001 | 0 | 0 | 0 | 0 | 0 | 0 | 260 | 0 | 0 | 0 | 0 | 0 | 0 | 4.554 | 5.608 | 4.781 | 0 | 0 | 14.943 | 1 | 1 | 0
2021-12-09 | 0 | 0 | 0 | 0 | 0.9 | -20.22 | 100 | 100 | 0 | 0 | 0 | 0 | 0 | 0 | 0 | 0 | 0 | 0 | 0 | 0 | 0 | 0 | 0 | 0 | 0 | 0 | 0 | -0.001 | 0 | 0 | 0 | 0 | 0 | 0 | 260 | 0 | 0 | 0 | 0 | 0 | 0 | 4.55 | 5.607 | 4.78 | 0 | 0 | 14.937 | 1 | 1 | 0
2021-12-09 01:00 | 0 | 0 | 0 | 1 | 0.8 | -19.95 | 100 | 100 | 0 | 0 | 0 | 0 | 0 | 0 | 0 | 0 | 0 | 0 | 0 | 0 | 0 | 0 | 0 | 0 | 0 | 0 | 0 | -0.001 | 0 | 0 | 0 | 0 | 39.65 | 0.93 | 260 | 0 | 0 | 0 | 0 | 0 | 0 | 4.539 | 5.601 | 4.775 | 0 | 0 | 14.915 | 1 | 1 | 0
2021-12-09 02:00 | 0 | 340 | 239.79 | 1 | 0.6 | -16.13 | 100 | 100 | 0 | 0 | 0 | 0.521 | 0 | 0 | 0 | 0 | 0 | 0 | 30.11 | 82.295 | 116.688 | 0 | 0 | 0 | 0 | 0 | 0 | -0.001 | 0 | 0 | 0 | 0 | 45.15 | 0.9 | 288.13 | 0 | 0 | 0 | 0 | 14.731 | 0 | 4.792 | 5.715 | 4.872 | 0 | 0 | 0 | 2 | 2 | 0
2021-12-09 03:00 | 0 | 543.8 | 306.06 | 1 | 0.8 | -15.91 | 100 | 100 | 0 | 0 | 0 | 0.521 | 0 | 0 | 0 | 0 | 0 | 0 | 75.559 | 105.041 | 186.632 | 0 | 0 | 0 | 0 | 0 | 0 | -0.001 | 0 | 0 | 0 | 0 | 55.75 | 0.82 | 393.38 | 0 | 0 | 0 | 0 | 55.119 | 0 | 7.843 | 6.801 | 5.797 | 0 | 0 | 0 | 1 | 1 | 0
2021-12-09 04:00 | 0 | 705 | 298.99 | 1 | 1.1 | -15.67 | 100 | 100 | 0 | 0 | 0 | 0.521 | 0 | 13.114 | 0 | 13.114 | 13.114 | 13.114 | 60.981 | 102.614 | 241.956 | 0 | 0 | 0 | 0 | 0 | 0 | -0.001 | 0 | 5.42 | 0 | 0 | 64.91 | 0.68 | 425 | 0 | 0 | 0 | 0 | 16.559 | 0 | 15.419 | 8.577 | 7.312 | 0 | 0 | 0 | 1 | 1 | 0
2021-12-09 05:00 | 0 | 750.5 | 254.63 | 1 | 1.5 | -13.08 | 100 | 100 | 0 | 0 | 0 | 0.521 | 0 | 7.975 | 0 | 7.975 | 7.975 | 7.975 | 40.638 | 87.389 | 257.572 | 0 | 0 | 0 | 0 | 0 | 0 | -0.001 | 0 | 3.1 | 0 | 0 | 70.17 | 0.53 | 425 | 0 | 0 | 0 | 0 | 0 | 0 | 16.425 | 8.765 | 7.472 | 0 | 0 | 0 | 1 | 1 | 0
2021-12-09 06:00 | 0 | 741.7 | 273.73 | 1 | 1.8 | -13.06 | 100 | 100 | 0 | 0 | 0 | 0.521 | 0 | 15.944 | 0 | 15.944 | 15.944 | 15.944 | 48.604 | 93.945 | 254.551 | 0 | 0 | 0 | 0 | 0 | 0 | -0.001 | 0 | 6.26 | 0 | 0 | 68.34 | 0.59 | 425 | 0 | 0 | 0 | 0 | 0 | 0 | 16.423 | 8.765 | 7.472 | 0 | 0 | 0 | 1 | 1 | 0
2021-12-09 07:00 | 0 | 677.1 | 330.78 | 1 | 1.6 | -13.43 | 100 | 100 | 0 | 0 | 0 | 0.521 | 0 | 42.391 | 0 | 42.391 | 42.391 | 42.391 | 75.107 | 113.524 | 232.381 | 0 | 0 | 0 | 0 | 0 | 0 | -0.001 | 0 | 18.24 | 0 | 0 | 60.76 | 0.75 | 425 | 0 | 0 | 0 | 0 | 0 | 0 | 16.465 | 8.772 | 7.478 | 0 | 0 | 0 | 1 | 1 | 0
2021-12-09 08:00 | 0 | 534.6 | 338.5 | 1 | 1.7 | -13.98 | 100 | 100 | 0 | 0 | 0 | 0.521 | 0 | 33.684 | 0 | 33.684 | 33.684 | 33.684 | 66.482 | 116.174 | 183.475 | 0 | 0 | 0 | 0 | 0 | 0 | -0.001 | 0 | 18.36 | 0 | 0 | 50.71 | 0.87 | 425 | 0 | 0 | 0 | 0 | 0 | 0 | 16.527 | 8.783 | 7.488 | 0 | 0 | 0 | 1 | 1 | 0
2021-12-09 09:00 | 0 | 289.3 | 222.17 | 1 | 1.5 | -13.68 | 100 | 100 | 0 | 0 | 0 | 0.521 | 0 | 0 | 0 | 0 | 0 | 0 | 13.363 | 76.25 | 99.288 | 0 | 0 | 0 | 0 | 0 | 0 | -0.001 | 0 | 0 | 0 | 0 | 39.83 | 0.93 | 391.23 | 0 | 0 | 0 | 0 | -17.685 | 0 | 15.221 | 8.543 | 7.283 | 0 | 0 | 0 | 1 | 1 | 0
2021-12-09 10:00 | 0 | 0 | 0 | 0 | 1.1 | -18.15 | 100 | 100 | 0 | 0 | 0 | 0 | 0 | 0 | 0 | 0 | 0 | 0 | 0 | 0 | 0 | 0 | 0 | 0 | 0 | 0 | 0 | -0.001 | 0 | 0 | 0 | 0 | 0 | 0 | 340.92 | 0 | 0 | 0 | 0 | -26.347 | 0 | 11.815 | 7.845 | 6.688 | 0 | 0 | 0 | 2 | 2 | 0
2021-12-09 11:00 | 0 | 0 | 0 | 0 | 1.3 | -18.61 | 100 | 100 | 0 | 0 | 0 | 0 | 0 | 0 | 0 | 0 | 0 | 0 | 0 | 0 | 0 | 0 | 0 | 0 | 0 | 0 | 0 | -0.001 | 0 | 0 | 0 | 0 | 0 | 0 | 300.83 | 0 | 0 | 0 | 0 | -20.992 | 0 | 8.172 | 6.92 | 5.899 | 0 | 0 | 0 | 1 | 1 | 0
2021-12-09 12:00 | 0 | 0 | 0 | 0 | 1.6 | -19.27 | 100 | 100 | 0 | 0 | 0 | 0 | 0 | 0 | 0 | 0 | 0 | 0 | 0 | 0 | 0 | 0 | 0 | 0 | 0 | 0 | 0 | -0.001 | 0 | 0 | 0 | 0 | 0 | 0 | 267.66 | 0 | 0 | 0 | 0 | -17.375 | 0 | 5.927 | 6.18 | 5.268 | 0 | 0 | 0 | 1 | 1 | 0
2021-12-09 13:00 | 0 | 0 | 0 | 0 | 1.8 | -19.51 | 100 | 100 | 0 | 0 | 0 | 0 | 0 | 0 | 0 | 0 | 0 | 0 | 0 | 0 | 0 | 0 | 0 | 0 | 0 | 0 | 0 | -0.001 | 0 | 0 | 0 | 0 | 0 | 0 | 260 | 0 | 0 | 0 | 0 | -3.579 | 0 | 4.587 | 5.624 | 4.794 | 0 | 0 | 11.426 | 1 | 1 | 0
2021-12-09 14:00 | 0 | 0 | 0 | 0 | 2 | -20.43 | 100 | 100 | 0 | 0 | 0 | 0 | 0 | 0 | 0 | 0 | 0 | 0 | 0 | 0 | 0 | 0 | 0 | 0 | 0 | 0 | 0 | -0.001 | 0 | 0 | 0 | 0 | 0 | 0 | 260 | 0 | 0 | 0 | 0 | 0 | 0 | 4.559 | 5.611 | 4.783 | 0 | 0 | 14.954 | 1 | 1 | 0
2021-12-09 15:00 | 0 | 0 | 0 | 0 | 2.1 | -20.86 | 100 | 100 | 0 | 0 | 0 | 0 | 0 | 0 | 0 | 0 | 0 | 0 | 0 | 0 | 0 | 0 | 0 | 0 | 0 | 0 | 0 | -0.001 | 0 | 0 | 0 | 0 | 0 | 0 | 260 | 0 | 0 | 0 | 0 | 0 | 0 | 4.578 | 5.62 | 4.791 | 0 | 0 | 14.988 | 1 | 1 | 0
2021-12-09 16:00 | 0 | 0 | 0 | 0 | 2.2 | -20.85 | 100 | 100 | 0 | 0 | 0 | 0 | 0 | 0 | 0 | 0 | 0 | 0 | 0 | 0 | 0 | 0 | 0 | 0 | 0 | 0 | 0 | -0.001 | 0 | 0 | 0 | 0 | 0 | 0 | 260 | 0 | 0 | 0 | 0 | 0 | 0 | 4.577 | 5.619 | 4.79 | 0 | 0 | 14.987 | 1 | 1 | 0
2021-12-09 17:00 | 0 | 0 | 0 | 0 | 2.3 | -21.79 | 100 | 100 | 0 | 0 | 0 | 0 | 0 | 0 | 0 | 0 | 0 | 0 | 0 | 0 | 0 | 0 | 0 | 0 | 0 | 0 | 0 | -0.001 | 0 | 0 | 0 | 0 | 0 | 0 | 260 | 0 | 0 | 0 | 0 | 0 | 0 | 4.618 | 5.638 | 4.807 | 0 | 0 | 15.062 | 1 | 1 | 0
2021-12-09 18:00 | 0 | 0 | 0 | 0 | 2.4 | -21.32 | 100 | 100 | 0 | 0 | 0 | 0 | 0 | 0 | 0 | 0 | 0 | 0 | 0 | 0 | 0 | 0 | 0 | 0 | 0 | 0 | 0 | -0.001 | 0 | 0 | 0 | 0 | 0 | 0 | 260 | 0 | 0 | 0 | 0 | 0 | 0 | 4.598 | 5.629 | 4.798 | 0 | 0 | 15.025 | 1 | 1 | 0
2021-12-09 19:00 | 0 | 0 | 0 | 0 | 2.4 | -20.85 | 100 | 100 | 0 | 0 | 0 | 0 | 0 | 0 | 0 | 0 | 0 | 0 | 0 | 0 | 0 | 0 | 0 | 0 | 0 | 0 | 0 | -0.001 | 0 | 0 | 0 | 0 | 0 | 0 | 260 | 0 | 0 | 0 | 0 | 0 | 0 | 4.577 | 5.619 | 4.79 | 0 | 0 | 14.987 | 1 | 1 | 0
2021-12-09 20:00 | 0 | 0 | 0 | 0 | 2.4 | -19.45 | 100 | 100 | 0 | 0 | 0 | 0 | 0 | 0 | 0 | 0 | 0 | 0 | 0 | 0 | 0 | 0 | 0 | 0 | 0 | 0 | 0 | -0.001 | 0 | 0 | 0 | 0 | 0 | 0 | 260 | 0 | 0 | 0 | 0 | 0 | 0 | 4.518 | 5.591 | 4.767 | 0 | 0 | 14.876 | 1 | 1 | 0
2021-12-09 21:00 | 0 | 0 | 0 | 0 | 2.4 | -18.88 | 100 | 100 | 0 | 0 | 0 | 0 | 0 | 0 | 0 | 0 | 0 | 0 | 0 | 0 | 0 | 0 | 0 | 0 | 0 | 0 | 0 | -0.001 | 0 | 0 | 0 | 0 | 0 | 0 | 260 | 0 | 0 | 0 | 0 | 0 | 0 | 4.493 | 5.58 | 4.757 | 0 | 0 | 14.83 | 1 | 1 | 0
2021-12-09 22:00 | 0 | 0 | 0 | 0 | 2.4 | -18.73 | 100 | 100 | 0 | 0 | 0 | 0 | 0 | 0 | 0 | 0 | 0 | 0 | 0 | 0 | 0 | 0 | 0 | 0 | 0 | 0 | 0 | -0.001 | 0 | 0 | 0 | 0 | 0 | 0 | 260 | 0 | 0 | 0 | 0 | 0 | 0 | 4.487 | 5.577 | 4.754 | 0 | 0 | 14.818 | 1 | 1 | 0
2021-12-09 23:00 | 0 | 0 | 0 | 0 | 2.6 | -18.73 | 100 | 100 | 0 | 0 | 0 | 0 | 0 | 0 | 0 | 0 | 0 | 0 | 0 | 0 | 0 | 0 | 0 | 0 | 0 | 0 | 0 | -0.001 | 0 | 0 | 0 | 0 | 0 | 0 | 260 | 0 | 0 | 0 | 0 | 0 | 0 | 4.487 | 5.577 | 4.754 | 0 | 0 | 14.818 | 1 | 1 | 0
2021-12-10 | 0 | 0 | 0 | 0 | 2.7 | -18.92 | 100 | 100 | 0 | 0 | 0 | 0 | 0 | 0 | 0 | 0 | 0 | 0 | 0 | 0 | 0 | 0 | 0 | 0 | 0 | 0 | 0 | -0.001 | 0 | 0 | 0 | 0 | 0 | 0 | 260 | 0 | 0 | 0 | 0 | 0 | 0 | 4.495 | 5.581 | 4.758 | 0 | 0 | 14.834 | 1 | 1 | 0
2021-12-10 01:00 | 0 | 0 | 0 | 1 | 2.9 | -18.9 | 100 | 100 | 0 | 0 | 0 | 0 | 0 | 0 | 0 | 0 | 0 | 0 | 0 | 0 | 0 | 0 | 0 | 0 | 0 | 0 | 0 | -0.001 | 0 | 0 | 0 | 0 | 39.63 | 0.93 | 260 | 0 | 0 | 0 | 0 | 0 | 0 | 4.494 | 5.58 | 4.757 | 0 | 0 | 14.832 | 1 | 1 | 0
2021-12-10 02:00 | 0 | 331.6 | 233.94 | 1 | 3.2 | -15.38 | 100 | 100 | 0 | 0 | 0 | 0.521 | 0 | 0 | 0 | 0 | 0 | 0 | 28.815 | 80.29 | 113.805 | 0 | 0 | 0 | 0 | 0 | 0 | -0.001 | 0 | 0 | 0 | 0 | 45.13 | 0.9 | 285.89 | 0 | 0 | 0 | 0 | 13.56 | 0 | 4.724 | 5.685 | 4.846 | 0 | 0 | 0 | 2 | 2 | 0
2021-12-10 03:00 | 0 | 459.4 | 258.61 | 1 | 3.5 | -14.94 | 100 | 100 | 0 | 0 | 0 | 0.521 | 0 | 0 | 0 | 0 | 0 | 0 | 63.851 | 88.756 | 157.666 | 0 | 0 | 0 | 0 | 0 | 0 | -0.001 | 0 | 0 | 0 | 0 | 55.74 | 0.82 | 370.8 | 0 | 0 | 0 | 0 | 44.465 | 0 | 7.165 | 6.597 | 5.624 | 0 | 0 | 0 | 1 | 1 | 0
2021-12-10 04:00 | 0 | 279.4 | 118.39 | 1 | 3.6 | -12.73 | 100 | 100 | 0 | 0 | 0 | 0.521 | 0 | 0 | 0 | 0 | 0 | 0 | 24.128 | 40.632 | 95.89 | 0 | 0 | 0 | 0 | 0 | 0 | -0.001 | 0 | 0 | 0 | 0 | 64.93 | 0.68 | 368.8 | 0 | 0 | 0 | 0 | -1.05 | 0 | 10.988 | 7.66 | 6.53 | 0 | 0 | 0 | 1 | 1 | 0
2021-12-10 05:00 | 0 | 262.5 | 88.71 | 1 | 3.6 | -10.75 | 100 | 100 | 0 | 0 | 0 | 0.521 | 0 | 0 | 0 | 0 | 0 | 0 | 14.079 | 30.445 | 90.09 | 0 | 0 | 0 | 0 | 0 | 0 | -0.001 | 0 | 0 | 0 | 0 | 70.25 | 0.53 | 349.83 | 0 | 0 | 0 | 0 | -9.93 | 0 | 10.182 | 7.464 | 6.363 | 0 | 0 | 0 | 1 | 1 | 0
2021-12-10 06:00 | 0 | 181.2 | 66.49 | 1 | 4.1 | -11.37 | 100 | 100 | 0 | 0 | 0 | 0.521 | 0 | 0 | 0 | 0 | 0 | 0 | 11.728 | 22.82 | 62.188 | 0 | 0 | 0 | 0 | 0 | 0 | -0.001 | 0 | 0 | 0 | 0 | 68.47 | 0.59 | 330.38 | 0 | 0 | 0 | 0 | -10.187 | 0 | 8.774 | 7.094 | 6.048 | 0 | 0 | 0 | 1 | 1 | 0
2021-12-10 07:00 | 0 | 190.8 | 92.8 | 1 | 4.1 | -11.43 | 100 | 100 | 0 | 0 | 0 | 0.521 | 0 | 0 | 0 | 0 | 0 | 0 | 21.009 | 31.849 | 65.483 | 0 | 0 | 0 | 0 | 0 | 0 | -0.001 | 0 | 0 | 0 | 0 | 60.9 | 0.75 | 331.19 | 0 | 0 | 0 | 0 | 0.423 | 0 | 7.906 | 6.845 | 5.835 | 0 | 0 | 0 | 1 | 1 | 0
2021-12-10 08:00 | 0 | 129.6 | 81.81 | 1 | 3.5 | -12.34 | 100 | 100 | 0 | 0 | 0 | 0.521 | 0 | 0 | 0 | 0 | 0 | 0 | 16.034 | 28.079 | 44.479 | 0 | 0 | 0 | 0 | 0 | 0 | -0.001 | 0 | 0 | 0 | 0 | 50.86 | 0.87 | 322.78 | 0 | 0 | 0 | 0 | -4.405 | 0 | 7.812 | 6.816 | 5.811 | 0 | 0 | 0 | 1 | 1 | 0
2021-12-10 09:00 | 0 | 68 | 52.11 | 1 | 3.3 | -12.42 | 100 | 100 | 0 | 0 | 0 | 0.521 | 0 | 0 | 0 | 0 | 0 | 0 | 3.12 | 17.886 | 23.338 | 0 | 0 | 0 | 0 | 0 | 0 | -0.001 | 0 | 0 | 0 | 0 | 39.97 | 0.93 | 292.69 | 0 | 0 | 0 | 0 | -15.759 | 0 | 6.833 | 6.502 | 5.543 | 0 | 0 | 0 | 1 | 1 | 0
2021-12-10 10:00 | 0 | 0 | 0 | 0 | 3.2 | -13.68 | 100 | 100 | 0 | 0 | 0 | 0 | 0 | 0 | 0 | 0 | 0 | 0 | 0 | 0 | 0 | 0 | 0 | 0 | 0 | 0 | 0 | -0.001 | 0 | 0 | 0 | 0 | 0 | 0 | 261.69 | 0 | 0 | 0 | 0 | -16.234 | 0 | 5.268 | 5.92 | 5.047 | 0 | 0 | 0 | 2 | 2 | 0
2021-12-10 11:00 | 0 | 0 | 0 | 0 | 3.2 | -13.61 | 100 | 100 | 0 | 0 | 0 | 0 | 0 | 0 | 0 | 0 | 0 | 0 | 0 | 0 | 0 | 0 | 0 | 0 | 0 | 0 | 0 | -0.001 | 0 | 0 | 0 | 0 | 0 | 0 | 260 | 0 | 0 | 0 | 0 | -0.485 | 0 | 4.28 | 5.477 | 4.669 | 0 | 0 | 13.941 | 1 | 1 | 0
2021-12-10 12:00 | 0 | 0 | 0 | 0 | 3.2 | -14.06 | 100 | 100 | 0 | 0 | 0 | 0 | 0 | 0 | 0 | 0 | 0 | 0 | 0 | 0 | 0 | 0 | 0 | 0 | 0 | 0 | 0 | -0.001 | 0 | 0 | 0 | 0 | 0 | 0 | 260 | 0 | 0 | 0 | 0 | 0 | 0 | 4.294 | 5.484 | 4.675 | 0 | 0 | 14.452 | 1 | 1 | 0
2021-12-10 13:00 | 0 | 0 | 0 | 0 | 3.2 | -14.27 | 100 | 100 | 0 | 0 | 0 | 0 | 0 | 0 | 0 | 0 | 0 | 0 | 0 | 0 | 0 | 0 | 0 | 0 | 0 | 0 | 0 | -0.001 | 0 | 0 | 0 | 0 | 0 | 0 | 260 | 0 | 0 | 0 | 0 | 0 | 0 | 4.303 | 5.488 | 4.678 | 0 | 0 | 14.468 | 1 | 1 | 0
2021-12-10 14:00 | 0 | 0 | 0 | 0 | 3.1 | -15.39 | 100 | 100 | 0 | 0 | 0 | 0 | 0 | 0 | 0 | 0 | 0 | 0 | 0 | 0 | 0 | 0 | 0 | 0 | 0 | 0 | 0 | -0.001 | 0 | 0 | 0 | 0 | 0 | 0 | 260 | 0 | 0 | 0 | 0 | 0 | 0 | 4.348 | 5.51 | 4.697 | 0 | 0 | 14.556 | 1 | 1 | 0
2021-12-10 15:00 | 0 | 0 | 0 | 0 | 3 | -15.65 | 100 | 100 | 0 | 0 | 0 | 0 | 0 | 0 | 0 | 0 | 0 | 0 | 0 | 0 | 0 | 0 | 0 | 0 | 0 | 0 | 0 | -0.001 | 0 | 0 | 0 | 0 | 0 | 0 | 260 | 0 | 0 | 0 | 0 | 0 | 0 | 4.359 | 5.515 | 4.702 | 0 | 0 | 14.576 | 1 | 1 | 0
2021-12-10 16:00 | 0 | 0 | 0 | 0 | 2.9 | -17.53 | 100 | 100 | 0 | 0 | 0 | 0 | 0 | 0 | 0 | 0 | 0 | 0 | 0 | 0 | 0 | 0 | 0 | 0 | 0 | 0 | 0 | -0.001 | 0 | 0 | 0 | 0 | 0 | 0 | 260 | 0 | 0 | 0 | 0 | 0 | 0 | 4.437 | 5.553 | 4.734 | 0 | 0 | 14.724 | 1 | 1 | 0
2021-12-10 17:00 | 0 | 0 | 0 | 0 | 2.8 | -18.32 | 100 | 100 | 0 | 0 | 0 | 0 | 0 | 0 | 0 | 0 | 0 | 0 | 0 | 0 | 0 | 0 | 0 | 0 | 0 | 0 | 0 | -0.001 | 0 | 0 | 0 | 0 | 0 | 0 | 260 | 0 | 0 | 0 | 0 | 0 | 0 | 4.47 | 5.569 | 4.747 | 0 | 0 | 14.786 | 1 | 1 | 0
2021-12-10 18:00 | 0 | 0 | 0 | 0 | 2.7 | -16.92 | 100 | 100 | 0 | 0 | 0 | 0 | 0 | 0 | 0 | 0 | 0 | 0 | 0 | 0 | 0 | 0 | 0 | 0 | 0 | 0 | 0 | -0.001 | 0 | 0 | 0 | 0 | 0 | 0 | 260 | 0 | 0 | 0 | 0 | 0 | 0 | 4.411 | 5.541 | 4.723 | 0 | 0 | 14.676 | 1 | 1 | 0
2021-12-10 19:00 | 0 | 0 | 0 | 0 | 2.6 | -16.92 | 100 | 100 | 0 | 0 | 0 | 0 | 0 | 0 | 0 | 0 | 0 | 0 | 0 | 0 | 0 | 0 | 0 | 0 | 0 | 0 | 0 | -0.001 | 0 | 0 | 0 | 0 | 0 | 0 | 260 | 0 | 0 | 0 | 0 | 0 | 0 | 4.411 | 5.541 | 4.723 | 0 | 0 | 14.676 | 1 | 1 | 0
2021-12-10 20:00 | 0 | 0 | 0 | 0 | 2.5 | -16.89 | 100 | 100 | 0 | 0 | 0 | 0 | 0 | 0 | 0 | 0 | 0 | 0 | 0 | 0 | 0 | 0 | 0 | 0 | 0 | 0 | 0 | -0.001 | 0 | 0 | 0 | 0 | 0 | 0 | 260 | 0 | 0 | 0 | 0 | 0 | 0 | 4.41 | 5.54 | 4.723 | 0 | 0 | 14.673 | 1 | 1 | 0
2021-12-10 21:00 | 0 | 0 | 0 | 0 | 2.4 | -16.67 | 100 | 100 | 0 | 0 | 0 | 0 | 0 | 0 | 0 | 0 | 0 | 0 | 0 | 0 | 0 | 0 | 0 | 0 | 0 | 0 | 0 | -0.001 | 0 | 0 | 0 | 0 | 0 | 0 | 260 | 0 | 0 | 0 | 0 | 0 | 0 | 4.401 | 5.536 | 4.719 | 0 | 0 | 14.656 | 1 | 1 | 0
2021-12-10 22:00 | 0 | 0 | 0 | 0 | 2 | -18.4 | 100 | 100 | 0 | 0 | 0 | 0 | 0 | 0 | 0 | 0 | 0 | 0 | 0 | 0 | 0 | 0 | 0 | 0 | 0 | 0 | 0 | -0.001 | 0 | 0 | 0 | 0 | 0 | 0 | 260 | 0 | 0 | 0 | 0 | 0 | 0 | 4.473 | 5.57 | 4.749 | 0 | 0 | 14.792 | 1 | 1 | 0
2021-12-10 23:00 | 0 | 0 | 0 | 0 | 1.9 | -18.75 | 100 | 100 | 0 | 0 | 0 | 0 | 0 | 0 | 0 | 0 | 0 | 0 | 0 | 0 | 0 | 0 | 0 | 0 | 0 | 0 | 0 | -0.001 | 0 | 0 | 0 | 0 | 0 | 0 | 260 | 0 | 0 | 0 | 0 | 0 | 0 | 4.488 | 5.577 | 4.755 | 0 | 0 | 14.82 | 1 | 1 | 0
2021-12-11 | 0 | 0 | 0 | 0 | 2 | -18.68 | 100 | 100 | 0 | 0 | 0 | 0 | 0 | 0 | 0 | 0 | 0 | 0 | 0 | 0 | 0 | 0 | 0 | 0 | 0 | 0 | 0 | -0.001 | 0 | 0 | 0 | 0 | 0 | 0 | 260 | 0 | 0 | 0 | 0 | 0 | 0 | 4.485 | 5.576 | 4.753 | 0 | 0 | 14.814 | 1 | 1 | 0
2021-12-11 01:00 | 0 | 0 | 0 | 1 | 1.9 | -18.82 | 100 | 100 | 0 | 0 | 0 | 0 | 0 | 0 | 0 | 0 | 0 | 0 | 0 | 0 | 0 | 0 | 0 | 0 | 0 | 0 | 0 | -0.001 | 0 | 0 | 0 | 0 | 39.6 | 0.93 | 260 | 0 | 0 | 0 | 0 | 0 | 0 | 4.491 | 5.579 | 4.756 | 0 | 0 | 14.826 | 1 | 1 | 0
2021-12-11 02:00 | 0 | 72 | 50.82 | 1 | 1.4 | -15.27 | 100 | 100 | 0 | 0 | 0 | 0.521 | 0 | 0 | 0 | 0 | 0 | 0 | 6.142 | 17.441 | 24.71 | 0 | 0 | 0 | 0 | 0 | 0 | -0.001 | 0 | 0 | 0 | 0 | 45.1 | 0.9 | 260 | 0 | 0 | 0 | 0 | 0 | 0 | 4.343 | 5.508 | 4.695 | 0 | 0 | 8.404 | 2 | 2 | 0
2021-12-11 03:00 | 0 | 138.4 | 77.94 | 1 | 1.1 | -15.43 | 100 | 100 | 0 | 0 | 0 | 0.521 | 0 | 0 | 0 | 0 | 0 | 0 | 19.247 | 26.749 | 47.499 | 0 | 0 | 0 | 0 | 0 | 0 | -0.001 | 0 | 0 | 0 | 0 | 55.73 | 0.82 | 268.52 | 0 | 0 | 0 | 0 | 4.461 | 0 | 4.47 | 5.569 | 4.747 | 0 | 0 | 0 | 1 | 1 | 0
2021-12-11 04:00 | 0 | 294.4 | 124.67 | 1 | 0.2 | -14.44 | 100 | 100 | 0 | 0 | 0 | 0.521 | 0 | 0 | 0 | 0 | 0 | 0 | 25.396 | 42.788 | 101.038 | 0 | 0 | 0 | 0 | 0 | 0 | -0.001 | 0 | 0 | 0 | 0 | 64.95 | 0.68 | 287.09 | 0 | 0 | 0 | 0 | 9.724 | 0 | 4.952 | 5.787 | 4.934 | 0 | 0 | 0 | 1 | 1 | 0
2021-12-11 05:00 | 0 | 452.5 | 152.37 | 1 | 1.1 | -12.2 | 100 | 100 | 0 | 0 | 0 | 0.521 | 0 | 0 | 0 | 0 | 0 | 0 | 24.06 | 52.293 | 155.298 | 0 | 0 | 0 | 0 | 0 | 0 | -0.001 | 0 | 0 | 0 | 0 | 70.32 | 0.53 | 300.71 | 0 | 0 | 0 | 0 | 7.133 | 0 | 5.662 | 6.081 | 5.184 | 0 | 0 | 0 | 1 | 1 | 0
2021-12-11 06:00 | 0 | 511.9 | 186.82 | 1 | 1.2 | -12.23 | 100 | 100 | 0 | 0 | 0 | 0.521 | 0 | 0 | 0 | 0 | 0 | 0 | 32.741 | 64.116 | 175.684 | 0 | 0 | 0 | 0 | 0 | 0 | -0.001 | 0 | 0 | 0 | 0 | 68.6 | 0.58 | 327.71 | 0 | 0 | 0 | 0 | 14.139 | 0 | 6.664 | 6.445 | 5.494 | 0 | 0 | 0 | 1 | 1 | 0
2021-12-11 07:00 | 0 | 571.6 | 276.82 | 1 | 0.9 | -12.23 | 100 | 100 | 0 | 0 | 0 | 0.521 | 0 | 0 | 0 | 0 | 0 | 0 | 62.488 | 95.005 | 196.173 | 0 | 0 | 0 | 0 | 0 | 0 | -0.001 | 0 | 0 | 0 | 0 | 61.03 | 0.75 | 402.75 | 0 | 0 | 0 | 0 | 39.298 | 0 | 9.639 | 7.315 | 6.236 | 0 | 0 | 0 | 1 | 1 | 0
2021-12-11 08:00 | 0 | 380.1 | 239.24 | 1 | 1.7 | -13.78 | 100 | 100 | 0 | 0 | 0 | 0.521 | 0 | 4.123 | 0 | 4.123 | 4.123 | 4.123 | 46.817 | 82.108 | 130.45 | 0 | 0 | 0 | 0 | 0 | 0 | -0.001 | 0 | 3.16 | 0 | 0 | 50.99 | 0.86 | 425 | 0 | 0 | 0 | 0 | 11.653 | 0 | 15.215 | 8.543 | 7.283 | 0 | 0 | 0 | 1 | 1 | 0
2021-12-11 09:00 | 0 | 241.7 | 184.87 | 1 | 2.1 | -13.53 | 100 | 100 | 0 | 0 | 0 | 0.521 | 0 | 0 | 0 | 0 | 0 | 0 | 11.034 | 63.446 | 82.951 | 0 | 0 | 0 | 0 | 0 | 0 | -0.001 | 0 | 0 | 0 | 0 | 40.11 | 0.93 | 387.2 | 0 | 0 | 0 | 0 | -19.796 | 0 | 15.06 | 8.513 | 7.257 | 0 | 0 | 0 | 1 | 1 | 0
2021-12-11 10:00 | 0 | 0 | 0 | 0 | 2 | -14.91 | 100 | 100 | 0 | 0 | 0 | 0 | 0 | 0 | 0 | 0 | 0 | 0 | 0 | 0 | 0 | 0 | 0 | 0 | 0 | 0 | 0 | -0.001 | 0 | 0 | 0 | 0 | 0 | 0 | 338.49 | 0 | 0 | 0 | 0 | -25.51 | 0 | 11.225 | 7.711 | 6.573 | 0 | 0 | 0 | 2 | 2 | 0
2021-12-11 11:00 | 0 | 0 | 0 | 0 | 2.1 | -16.37 | 100 | 100 | 0 | 0 | 0 | 0 | 0 | 0 | 0 | 0 | 0 | 0 | 0 | 0 | 0 | 0 | 0 | 0 | 0 | 0 | 0 | -0.001 | 0 | 0 | 0 | 0 | 0 | 0 | 299.27 | 0 | 0 | 0 | 0 | -20.536 | 0 | 7.878 | 6.833 | 5.825 | 0 | 0 | 0 | 1 | 1 | 0
2021-12-11 12:00 | 0 | 0 | 0 | 0 | 1.8 | -16.12 | 100 | 100 | 0 | 0 | 0 | 0 | 0 | 0 | 0 | 0 | 0 | 0 | 0 | 0 | 0 | 0 | 0 | 0 | 0 | 0 | 0 | -0.001 | 0 | 0 | 0 | 0 | 0 | 0 | 266.86 | 0 | 0 | 0 | 0 | -16.977 | 0 | 5.694 | 6.091 | 5.192 | 0 | 0 | 0 | 1 | 1 | 0
2021-12-11 13:00 | 0 | 0 | 0 | 0 | 0.6 | -15.59 | 100 | 100 | 0 | 0 | 0 | 0 | 0 | 0 | 0 | 0 | 0 | 0 | 0 | 0 | 0 | 0 | 0 | 0 | 0 | 0 | 0 | -0.001 | 0 | 0 | 0 | 0 | 0 | 0 | 260 | 0 | 0 | 0 | 0 | -3.491 | 0 | 4.407 | 5.538 | 4.721 | 0 | 0 | 11.175 | 1 | 1 | 0
2021-12-11 14:00 | 0 | 0 | 0 | 0 | 0.6 | -16.51 | 100 | 100 | 0 | 0 | 0 | 0 | 0 | 0 | 0 | 0 | 0 | 0 | 0 | 0 | 0 | 0 | 0 | 0 | 0 | 0 | 0 | -0.001 | 0 | 0 | 0 | 0 | 0 | 0 | 260 | 0 | 0 | 0 | 0 | 0 | 0 | 4.394 | 5.533 | 4.716 | 0 | 0 | 14.643 | 1 | 1 | 0
2021-12-11 15:00 | 0 | 0 | 0 | 0 | 0.7 | -16.51 | 100 | 100 | 0 | 0 | 0 | 0 | 0 | 0 | 0 | 0 | 0 | 0 | 0 | 0 | 0 | 0 | 0 | 0 | 0 | 0 | 0 | -0.001 | 0 | 0 | 0 | 0 | 0 | 0 | 260 | 0 | 0 | 0 | 0 | 0 | 0 | 4.394 | 5.533 | 4.716 | 0 | 0 | 14.643 | 1 | 1 | 0
2021-12-11 16:00 | 0 | 0 | 0 | 0 | 0.9 | -16.72 | 100 | 100 | 0 | 0 | 0 | 0 | 0 | 0 | 0 | 0 | 0 | 0 | 0 | 0 | 0 | 0 | 0 | 0 | 0 | 0 | 0 | -0.001 | 0 | 0 | 0 | 0 | 0 | 0 | 260 | 0 | 0 | 0 | 0 | 0 | 0 | 4.403 | 5.537 | 4.72 | 0 | 0 | 14.66 | 1 | 1 | 0
2021-12-11 17:00 | 0 | 0 | 0 | 0 | 1 | -17.25 | 100 | 100 | 0 | 0 | 0 | 0 | 0 | 0 | 0 | 0 | 0 | 0 | 0 | 0 | 0 | 0 | 0 | 0 | 0 | 0 | 0 | -0.001 | 0 | 0 | 0 | 0 | 0 | 0 | 260 | 0 | 0 | 0 | 0 | 0 | 0 | 4.425 | 5.547 | 4.729 | 0 | 0 | 14.702 | 1 | 1 | 0
2021-12-11 18:00 | 0 | 0 | 0 | 0 | 0.9 | -17.11 | 100 | 100 | 0 | 0 | 0 | 0 | 0 | 0 | 0 | 0 | 0 | 0 | 0 | 0 | 0 | 0 | 0 | 0 | 0 | 0 | 0 | -0.001 | 0 | 0 | 0 | 0 | 0 | 0 | 260 | 0 | 0 | 0 | 0 | 0 | 0 | 4.419 | 5.545 | 4.727 | 0 | 0 | 14.691 | 1 | 1 | 0
2021-12-11 19:00 | 0 | 0 | 0 | 0 | 0.8 | -16.98 | 100 | 100 | 0 | 0 | 0 | 0 | 0 | 0 | 0 | 0 | 0 | 0 | 0 | 0 | 0 | 0 | 0 | 0 | 0 | 0 | 0 | -0.001 | 0 | 0 | 0 | 0 | 0 | 0 | 260 | 0 | 0 | 0 | 0 | 0 | 0 | 4.414 | 5.542 | 4.724 | 0 | 0 | 14.68 | 1 | 1 | 0
2021-12-11 20:00 | 0 | 0 | 0 | 0 | 0.9 | -17.06 | 100 | 100 | 0 | 0 | 0 | 0 | 0 | 0 | 0 | 0 | 0 | 0 | 0 | 0 | 0 | 0 | 0 | 0 | 0 | 0 | 0 | -0.001 | 0 | 0 | 0 | 0 | 0 | 0 | 260 | 0 | 0 | 0 | 0 | 0 | 0 | 4.417 | 5.544 | 4.726 | 0 | 0 | 14.687 | 1 | 1 | 0
2021-12-11 21:00 | 0 | 0 | 0 | 0 | 1.3 | -16.75 | 100 | 100 | 0 | 0 | 0 | 0 | 0 | 0 | 0 | 0 | 0 | 0 | 0 | 0 | 0 | 0 | 0 | 0 | 0 | 0 | 0 | -0.001 | 0 | 0 | 0 | 0 | 0 | 0 | 260 | 0 | 0 | 0 | 0 | 0 | 0 | 4.404 | 5.537 | 4.721 | 0 | 0 | 14.662 | 1 | 1 | 0
2021-12-11 22:00 | 0 | 0 | 0 | 0 | 1.8 | -17.92 | 100 | 100 | 0 | 0 | 0 | 0 | 0 | 0 | 0 | 0 | 0 | 0 | 0 | 0 | 0 | 0 | 0 | 0 | 0 | 0 | 0 | -0.001 | 0 | 0 | 0 | 0 | 0 | 0 | 260 | 0 | 0 | 0 | 0 | 0 | 0 | 4.453 | 5.561 | 4.74 | 0 | 0 | 14.754 | 1 | 1 | 0
2021-12-11 23:00 | 0 | 0 | 0 | 0 | 1.9 | -17.88 | 100 | 100 | 0 | 0 | 0 | 0 | 0 | 0 | 0 | 0 | 0 | 0 | 0 | 0 | 0 | 0 | 0 | 0 | 0 | 0 | 0 | -0.001 | 0 | 0 | 0 | 0 | 0 | 0 | 260 | 0 | 0 | 0 | 0 | 0 | 0 | 4.451 | 5.56 | 4.74 | 0 | 0 | 14.751 | 1 | 1 | 0
2021-12-12 | 0 | 0 | 0 | 0 | 1.7 | -19.37 | 100 | 100 | 0 | 0 | 0 | 0 | 0 | 0 | 0 | 0 | 0 | 0 | 0 | 0 | 0 | 0 | 0 | 0 | 0 | 0 | 0 | -0.001 | 0 | 0 | 0 | 0 | 0 | 0 | 260 | 0 | 0 | 0 | 0 | 0 | 0 | 4.514 | 5.59 | 4.765 | 0 | 0 | 14.869 | 1 | 1 | 0
2021-12-12 01:00 | 0 | 0 | 0 | 1 | 1.6 | -19.65 | 100 | 100 | 0 | 0 | 0 | 0 | 0 | 0 | 0 | 0 | 0 | 0 | 0 | 0 | 0 | 0 | 0 | 0 | 0 | 0 | 0 | -0.001 | 0 | 0 | 0 | 0 | 39.57 | 0.93 | 260 | 0 | 0 | 0 | 0 | 0 | 0 | 4.526 | 5.595 | 4.77 | 0 | 0 | 14.891 | 1 | 1 | 0
2021-12-12 02:00 | 0 | 330.4 | 233.34 | 1 | 1.5 | -16.89 | 100 | 100 | 0 | 0 | 0 | 0.521 | 0 | 0 | 0 | 0 | 0 | 0 | 27.685 | 80.081 | 113.393 | 0 | 0 | 0 | 0 | 0 | 0 | -0.001 | 0 | 0 | 0 | 0 | 45.07 | 0.91 | 283.62 | 0 | 0 | 0 | 0 | 12.37 | 0 | 4.756 | 5.7 | 4.859 | 0 | 0 | 0 | 2 | 2 | 0
2021-12-12 03:00 | 0 | 534.4 | 301.11 | 1 | 1.7 | -15.52 | 100 | 100 | 0 | 0 | 0 | 0.521 | 0 | 0 | 0 | 0 | 0 | 0 | 74.378 | 103.34 | 183.406 | 0 | 0 | 0 | 0 | 0 | 0 | -0.001 | 0 | 0 | 0 | 0 | 55.71 | 0.82 | 387.66 | 0 | 0 | 0 | 0 | 54.484 | 0 | 7.495 | 6.694 | 5.706 | 0 | 0 | 0 | 1 | 1 | 0
2021-12-12 04:00 | 0 | 623 | 263.75 | 1 | 1.4 | -13.87 | 100 | 100 | 0 | 0 | 0 | 0.521 | 0 | 4.46 | 0 | 4.46 | 4.46 | 4.46 | 53.712 | 90.52 | 213.814 | 0 | 0 | 0 | 0 | 0 | 0 | -0.001 | 0 | 2.09 | 0 | 0 | 64.95 | 0.68 | 425 | 0 | 0 | 0 | 0 | 19.555 | 0 | 14.227 | 8.351 | 7.119 | 0 | 0 | 0 | 1 | 1 | 0
2021-12-12 05:00 | 0 | 633.5 | 212.64 | 1 | 1.5 | -11.47 | 100 | 100 | 0 | 0 | 0 | 0.521 | 0 | 1 | 0 | 1 | 1 | 1 | 33.423 | 72.977 | 217.417 | 0 | 0 | 0 | 0 | 0 | 0 | -0.001 | 0 | 0.46 | 0 | 0 | 70.39 | 0.52 | 425 | 0 | 0 | 0 | 0 | 0 | 0 | 16.245 | 8.733 | 7.445 | 0 | 0 | 0 | 1 | 1 | 0
2021-12-12 06:00 | 0 | 680 | 246.87 | 1 | 1.6 | -10.05 | 100 | 100 | 0 | 0 | 0 | 0.521 | 0 | 10.787 | 0 | 10.787 | 10.787 | 10.787 | 42.999 | 84.727 | 233.376 | 0 | 0 | 0 | 0 | 0 | 0 | -0.001 | 0 | 4.62 | 0 | 0 | 68.71 | 0.58 | 425 | 0 | 0 | 0 | 0 | 0 | 0 | 16.087 | 8.705 | 7.421 | 0 | 0 | 0 | 1 | 1 | 0
2021-12-12 07:00 | 0 | 602.2 | 290.43 | 1 | 1.4 | -9.94 | 100 | 100 | 0 | 0 | 0 | 0.521 | 0 | 33.178 | 0 | 33.178 | 33.178 | 33.178 | 65.374 | 99.674 | 206.675 | 0 | 0 | 0 | 0 | 0 | 0 | -0.001 | 0 | 16.05 | 0 | 0 | 61.17 | 0.75 | 425 | 0 | 0 | 0 | 0 | 0 | 0 | 16.075 | 8.703 | 7.419 | 0 | 0 | 0 | 1 | 1 | 0
2021-12-12 08:00 | 0 | 420 | 263.59 | 1 | 1.7 | -11.78 | 100 | 100 | 0 | 0 | 0 | 0.521 | 0 | 19.068 | 0 | 19.068 | 19.068 | 19.068 | 51.537 | 90.465 | 144.144 | 0 | 0 | 0 | 0 | 0 | 0 | -0.001 | 0 | 13.23 | 0 | 0 | 51.13 | 0.86 | 425 | 0 | 0 | 0 | 0 | 0 | 0 | 16.28 | 8.739 | 7.45 | 0 | 0 | 0 | 1 | 1 | 0
2021-12-12 09:00 | 0 | 188.9 | 144.2 | 1 | 2.1 | -12.18 | 100 | 100 | 0 | 0 | 0 | 0.521 | 0 | 0 | 0 | 0 | 0 | 0 | 8.597 | 49.488 | 64.83 | 0 | 0 | 0 | 0 | 0 | 0 | -0.001 | 0 | 0 | 0 | 0 | 40.24 | 0.93 | 383.27 | 0 | 0 | 0 | 0 | -21.852 | 0 | 14.779 | 8.459 | 7.211 | 0 | 0 | 0 | 1 | 1 | 0
2021-12-12 10:00 | 0 | 0 | 0 | 0 | 2.1 | -15.13 | 100 | 100 | 0 | 0 | 0 | 0 | 0 | 0 | 0 | 0 | 0 | 0 | 0 | 0 | 0 | 0 | 0 | 0 | 0 | 0 | 0 | -0.001 | 0 | 0 | 0 | 0 | 0 | 0 | 335.36 | 0 | 0 | 0 | 0 | -25.09 | 0 | 10.933 | 7.642 | 6.515 | 0 | 0 | 0 | 2 | 2 | 0
2021-12-12 11:00 | 0 | 0 | 0 | 0 | 2.1 | -15.49 | 100 | 100 | 0 | 0 | 0 | 0 | 0 | 0 | 0 | 0 | 0 | 0 | 0 | 0 | 0 | 0 | 0 | 0 | 0 | 0 | 0 | -0.001 | 0 | 0 | 0 | 0 | 0 | 0 | 296.89 | 0 | 0 | 0 | 0 | -20.15 | 0 | 7.632 | 6.758 | 5.761 | 0 | 0 | 0 | 1 | 1 | 0
2021-12-12 12:00 | 0 | 0 | 0 | 0 | 2 | -16.42 | 100 | 100 | 0 | 0 | 0 | 0 | 0 | 0 | 0 | 0 | 0 | 0 | 0 | 0 | 0 | 0 | 0 | 0 | 0 | 0 | 0 | -0.001 | 0 | 0 | 0 | 0 | 0 | 0 | 264.8 | 0 | 0 | 0 | 0 | -16.803 | 0 | 5.593 | 6.051 | 5.159 | 0 | 0 | 0 | 1 | 1 | 0
2021-12-12 13:00 | 0 | 0 | 0 | 0 | 2 | -17.23 | 100 | 100 | 0 | 0 | 0 | 0 | 0 | 0 | 0 | 0 | 0 | 0 | 0 | 0 | 0 | 0 | 0 | 0 | 0 | 0 | 0 | -0.001 | 0 | 0 | 0 | 0 | 0 | 0 | 260 | 0 | 0 | 0 | 0 | -1.503 | 0 | 4.453 | 5.56 | 4.74 | 0 | 0 | 13.25 | 1 | 1 | 0
2021-12-12 14:00 | 0 | 0 | 0 | 0 | 2.1 | -17.58 | 100 | 100 | 0 | 0 | 0 | 0 | 0 | 0 | 0 | 0 | 0 | 0 | 0 | 0 | 0 | 0 | 0 | 0 | 0 | 0 | 0 | -0.001 | 0 | 0 | 0 | 0 | 0 | 0 | 260 | 0 | 0 | 0 | 0 | 0 | 0 | 4.439 | 5.554 | 4.735 | 0 | 0 | 14.728 | 1 | 1 | 0
2021-12-12 15:00 | 0 | 0 | 0 | 0 | 2.2 | -17.24 | 100 | 100 | 0 | 0 | 0 | 0 | 0 | 0 | 0 | 0 | 0 | 0 | 0 | 0 | 0 | 0 | 0 | 0 | 0 | 0 | 0 | -0.001 | 0 | 0 | 0 | 0 | 0 | 0 | 260 | 0 | 0 | 0 | 0 | 0 | 0 | 4.425 | 5.547 | 4.729 | 0 | 0 | 14.701 | 1 | 1 | 0
2021-12-12 16:00 | 0 | 0 | 0 | 0 | 2.4 | -17.01 | 100 | 100 | 0 | 0 | 0 | 0 | 0 | 0 | 0 | 0 | 0 | 0 | 0 | 0 | 0 | 0 | 0 | 0 | 0 | 0 | 0 | -0.001 | 0 | 0 | 0 | 0 | 0 | 0 | 260 | 0 | 0 | 0 | 0 | 0 | 0 | 4.415 | 5.543 | 4.725 | 0 | 0 | 14.683 | 1 | 1 | 0
2021-12-12 17:00 | 0 | 0 | 0 | 0 | 2.2 | -15.91 | 100 | 100 | 0 | 0 | 0 | 0 | 0 | 0 | 0 | 0 | 0 | 0 | 0 | 0 | 0 | 0 | 0 | 0 | 0 | 0 | 0 | -0.001 | 0 | 0 | 0 | 0 | 0 | 0 | 260 | 0 | 0 | 0 | 0 | 0 | 0 | 4.37 | 5.521 | 4.706 | 0 | 0 | 14.596 | 1 | 1 | 0
2021-12-12 18:00 | 0 | 0 | 0 | 0 | 2.1 | -15.71 | 100 | 100 | 0 | 0 | 0 | 0 | 0 | 0 | 0 | 0 | 0 | 0 | 0 | 0 | 0 | 0 | 0 | 0 | 0 | 0 | 0 | -0.001 | 0 | 0 | 0 | 0 | 0 | 0 | 260 | 0 | 0 | 0 | 0 | 0 | 0 | 4.361 | 5.517 | 4.703 | 0 | 0 | 14.581 | 1 | 1 | 0
2021-12-12 19:00 | 0 | 0 | 0 | 0 | 2 | -15.55 | 100 | 100 | 0 | 0 | 0 | 0 | 0 | 0 | 0 | 0 | 0 | 0 | 0 | 0 | 0 | 0 | 0 | 0 | 0 | 0 | 0 | -0.001 | 0 | 0 | 0 | 0 | 0 | 0 | 260 | 0 | 0 | 0 | 0 | 0 | 0 | 4.355 | 5.513 | 4.7 | 0 | 0 | 14.568 | 1 | 1 | 0
2021-12-12 20:00 | 0 | 0 | 0 | 0 | 1.9 | -15.28 | 100 | 100 | 0 | 0 | 0 | 0 | 0 | 0 | 0 | 0 | 0 | 0 | 0 | 0 | 0 | 0 | 0 | 0 | 0 | 0 | 0 | -0.001 | 0 | 0 | 0 | 0 | 0 | 0 | 260 | 0 | 0 | 0 | 0 | 0 | 0 | 4.344 | 5.508 | 4.695 | 0 | 0 | 14.547 | 1 | 1 | 0
2021-12-12 21:00 | 0 | 0 | 0 | 0 | 1.8 | -15.27 | 100 | 100 | 0 | 0 | 0 | 0 | 0 | 0 | 0 | 0 | 0 | 0 | 0 | 0 | 0 | 0 | 0 | 0 | 0 | 0 | 0 | -0.001 | 0 | 0 | 0 | 0 | 0 | 0 | 260 | 0 | 0 | 0 | 0 | 0 | 0 | 4.343 | 5.508 | 4.695 | 0 | 0 | 14.546 | 1 | 1 | 0
2021-12-12 22:00 | 0 | 0 | 0 | 0 | 1.9 | -14.51 | 100 | 100 | 0 | 0 | 0 | 0 | 0 | 0 | 0 | 0 | 0 | 0 | 0 | 0 | 0 | 0 | 0 | 0 | 0 | 0 | 0 | -0.001 | 0 | 0 | 0 | 0 | 0 | 0 | 260 | 0 | 0 | 0 | 0 | 0 | 0 | 4.312 | 5.493 | 4.682 | 0 | 0 | 14.487 | 1 | 1 | 0
2021-12-12 23:00 | 0 | 0 | 0 | 0 | 1.8 | -14.55 | 100 | 100 | 0 | 0 | 0 | 0 | 0 | 0 | 0 | 0 | 0 | 0 | 0 | 0 | 0 | 0 | 0 | 0 | 0 | 0 | 0 | -0.001 | 0 | 0 | 0 | 0 | 0 | 0 | 260 | 0 | 0 | 0 | 0 | 0 | 0 | 4.314 | 5.493 | 4.683 | 0 | 0 | 14.49 | 1 | 1 | 0
2021-12-13 | 0 | 0 | 0 | 0 | 1.7 | -14.38 | 100 | 100 | 0 | 0 | 0 | 0 | 0 | 0 | 0 | 0 | 0 | 0 | 0 | 0 | 0 | 0 | 0 | 0 | 0 | 0 | 0 | -0.001 | 0 | 0 | 0 | 0 | 0 | 0 | 260 | 0 | 0 | 0 | 0 | 0 | 0 | 4.307 | 5.49 | 4.68 | 0 | 0 | 14.477 | 1 | 1 | 0
2021-12-13 01:00 | 0 | 0 | 0 | 1 | 1.2 | -14.25 | 100 | 100 | 0 | 0 | 0 | 0 | 0 | 0 | 0 | 0 | 0 | 0 | 0 | 0 | 0 | 0 | 0 | 0 | 0 | 0 | 0 | -0.001 | 0 | 0 | 0 | 0 | 39.53 | 0.93 | 260 | 0 | 0 | 0 | 0 | 0 | 0 | 4.302 | 5.487 | 4.678 | 0 | 0 | 14.467 | 1 | 1 | 0
2021-12-13 02:00 | 0 | 1.5 | 1.06 | 1 | 1 | -12.94 | 100 | 100 | 0 | 0 | 0 | 0.521 | 0 | 0 | 0 | 0 | 0 | 0 | 0.124 | 0.364 | 0.515 | 0 | 0 | 0 | 0 | 0 | 0 | -0.001 | 0 | 0 | 0 | 0 | 45.03 | 0.91 | 260 | 0 | 0 | 0 | 0 | 0 | 0 | 4.249 | 5.461 | 4.656 | 0 | 0 | 14.242 | 2 | 2 | 0
2021-12-13 03:00 | 0 | 3.9 | 2.2 | 1 | 1.3 | -13.39 | 100 | 100 | 0 | 0 | 0 | 0.521 | 0 | 0 | 0 | 0 | 0 | 0 | 0.543 | 0.755 | 1.338 | 0 | 0 | 0 | 0 | 0 | 0 | -0.001 | 0 | 0 | 0 | 0 | 55.68 | 0.82 | 260 | 0 | 0 | 0 | 0 | 0 | 0 | 4.267 | 5.47 | 4.663 | 0 | 0 | 13.857 | 1 | 1 | 0
2021-12-13 04:00 | 0 | 5.3 | 2.24 | 1 | 1.7 | -13.5 | 100 | 100 | 0 | 0 | 0 | 0.521 | 0 | 0 | 0 | 0 | 0 | 0 | 0.457 | 0.77 | 1.819 | 0 | 0 | 0 | 0 | 0 | 0 | -0.001 | 0 | 0 | 0 | 0 | 64.95 | 0.68 | 260 | 0 | 0 | 0 | 0 | 0 | 0 | 4.271 | 5.472 | 4.665 | 0 | 0 | 13.952 | 1 | 1 | 0
2021-12-13 05:00 | 0 | 10.3 | 3.45 | 1 | 2.1 | -12.37 | 100 | 100 | 0 | 0 | 0 | 0.521 | 0 | 0 | 0 | 0 | 0 | 0 | 0.54 | 1.183 | 3.535 | 0 | 0 | 0 | 0 | 0 | 0 | -0.001 | 0 | 0 | 0 | 0 | 70.44 | 0.52 | 260 | 0 | 0 | 0 | 0 | 0 | 0 | 4.226 | 5.45 | 4.646 | 0 | 0 | 13.782 | 1 | 1 | 0
2021-12-13 06:00 | 0 | 52.7 | 19.04 | 1 | 2.7 | -12.48 | 100 | 100 | 0 | 0 | 0 | 0.521 | 0 | 0 | 0 | 0 | 0 | 0 | 3.296 | 6.534 | 18.087 | 0 | 0 | 0 | 0 | 0 | 0 | -0.001 | 0 | 0 | 0 | 0 | 68.82 | 0.58 | 260 | 0 | 0 | 0 | 0 | 0 | 0 | 4.23 | 5.452 | 4.648 | 0 | 0 | 11.034 | 1 | 1 | 0
2021-12-13 07:00 | 0 | 36.8 | 17.68 | 1 | 2.9 | -12.53 | 100 | 100 | 0 | 0 | 0 | 0.521 | 0 | 0 | 0 | 0 | 0 | 0 | 3.968 | 6.066 | 12.63 | 0 | 0 | 0 | 0 | 0 | 0 | -0.001 | 0 | 0 | 0 | 0 | 61.29 | 0.75 | 260 | 0 | 0 | 0 | 0 | 0 | 0 | 4.232 | 5.453 | 4.649 | 0 | 0 | 10.366 | 1 | 1 | 0
2021-12-13 08:00 | 0 | 15.3 | 9.58 | 1 | 2.7 | -13.15 | 100 | 100 | 0 | 0 | 0 | 0.521 | 0 | 0 | 0 | 0 | 0 | 0 | 1.872 | 3.286 | 5.251 | 0 | 0 | 0 | 0 | 0 | 0 | -0.001 | 0 | 0 | 0 | 0 | 51.26 | 0.86 | 260 | 0 | 0 | 0 | 0 | 0 | 0 | 4.257 | 5.465 | 4.659 | 0 | 0 | 12.51 | 1 | 1 | 0
2021-12-13 09:00 | 0 | 3.8 | 2.9 | 1 | 2.5 | -12.85 | 100 | 100 | 0 | 0 | 0 | 0.521 | 0 | 0 | 0 | 0 | 0 | 0 | 0.173 | 0.994 | 1.304 | 0 | 0 | 0 | 0 | 0 | 0 | -0.001 | 0 | 0 | 0 | 0 | 40.37 | 0.93 | 260 | 0 | 0 | 0 | 0 | 0 | 0 | 4.245 | 5.459 | 4.654 | 0 | 0 | 14.186 | 1 | 1 | 0
2021-12-13 10:00 | 0 | 0 | 0 | 0 | 2.7 | -13.39 | 100 | 100 | 0 | 0 | 0 | 0 | 0 | 0 | 0 | 0 | 0 | 0 | 0 | 0 | 0 | 0 | 0 | 0 | 0 | 0 | 0 | -0.001 | 0 | 0 | 0 | 0 | 0 | 0 | 260 | 0 | 0 | 0 | 0 | 0 | 0 | 4.267 | 5.47 | 4.663 | 0 | 0 | 14.4 | 2 | 2 | 0
2021-12-13 11:00 | 0 | 0 | 0 | 0 | 2.8 | -13.58 | 100 | 100 | 0 | 0 | 0 | 0 | 0 | 0 | 0 | 0 | 0 | 0 | 0 | 0 | 0 | 0 | 0 | 0 | 0 | 0 | 0 | -0.001 | 0 | 0 | 0 | 0 | 0 | 0 | 260 | 0 | 0 | 0 | 0 | 0 | 0 | 4.275 | 5.474 | 4.666 | 0 | 0 | 14.415 | 1 | 1 | 0
2021-12-13 12:00 | 0 | 0 | 0 | 0 | 2.9 | -13.46 | 100 | 100 | 0 | 0 | 0 | 0 | 0 | 0 | 0 | 0 | 0 | 0 | 0 | 0 | 0 | 0 | 0 | 0 | 0 | 0 | 0 | -0.001 | 0 | 0 | 0 | 0 | 0 | 0 | 260 | 0 | 0 | 0 | 0 | 0 | 0 | 4.27 | 5.472 | 4.664 | 0 | 0 | 14.406 | 1 | 1 | 0
2021-12-13 13:00 | 0 | 0 | 0 | 0 | 2.7 | -13.58 | 100 | 100 | 0 | 0 | 0 | 0 | 0 | 0 | 0 | 0 | 0 | 0 | 0 | 0 | 0 | 0 | 0 | 0 | 0 | 0 | 0 | -0.001 | 0 | 0 | 0 | 0 | 0 | 0 | 260 | 0 | 0 | 0 | 0 | 0 | 0 | 4.275 | 5.474 | 4.666 | 0 | 0 | 14.415 | 1 | 1 | 0
2021-12-13 14:00 | 0 | 0 | 0 | 0 | 2.8 | -15.2 | 100 | 100 | 0 | 0 | 0 | 0 | 0 | 0 | 0 | 0 | 0 | 0 | 0 | 0 | 0 | 0 | 0 | 0 | 0 | 0 | 0 | -0.001 | 0 | 0 | 0 | 0 | 0 | 0 | 260 | 0 | 0 | 0 | 0 | 0 | 0 | 4.34 | 5.506 | 4.694 | 0 | 0 | 14.541 | 1 | 1 | 0
2021-12-13 15:00 | 0 | 0 | 0 | 0 | 2.9 | -15.78 | 100 | 100 | 0 | 0 | 0 | 0 | 0 | 0 | 0 | 0 | 0 | 0 | 0 | 0 | 0 | 0 | 0 | 0 | 0 | 0 | 0 | -0.001 | 0 | 0 | 0 | 0 | 0 | 0 | 260 | 0 | 0 | 0 | 0 | 0 | 0 | 4.364 | 5.518 | 4.704 | 0 | 0 | 14.586 | 1 | 1 | 0
2021-12-13 16:00 | 0 | 0 | 0 | 0 | 2.8 | -16.88 | 100 | 100 | 0 | 0 | 0 | 0 | 0 | 0 | 0 | 0 | 0 | 0 | 0 | 0 | 0 | 0 | 0 | 0 | 0 | 0 | 0 | -0.001 | 0 | 0 | 0 | 0 | 0 | 0 | 260 | 0 | 0 | 0 | 0 | 0 | 0 | 4.41 | 5.54 | 4.723 | 0 | 0 | 14.672 | 1 | 1 | 0
2021-12-13 17:00 | 0 | 0 | 0 | 0 | 2.8 | -18.47 | 100 | 100 | 0 | 0 | 0 | 0 | 0 | 0 | 0 | 0 | 0 | 0 | 0 | 0 | 0 | 0 | 0 | 0 | 0 | 0 | 0 | -0.001 | 0 | 0 | 0 | 0 | 0 | 0 | 260 | 0 | 0 | 0 | 0 | 0 | 0 | 4.476 | 5.572 | 4.75 | 0 | 0 | 14.798 | 1 | 1 | 0
2021-12-13 18:00 | 0 | 0 | 0 | 0 | 2.8 | -18.86 | 100 | 100 | 0 | 0 | 0 | 0 | 0 | 0 | 0 | 0 | 0 | 0 | 0 | 0 | 0 | 0 | 0 | 0 | 0 | 0 | 0 | -0.001 | 0 | 0 | 0 | 0 | 0 | 0 | 260 | 0 | 0 | 0 | 0 | 0 | 0 | 4.493 | 5.58 | 4.757 | 0 | 0 | 14.829 | 1 | 1 | 0
2021-12-13 19:00 | 0 | 0 | 0 | 0 | 2.6 | -19.18 | 100 | 100 | 0 | 0 | 0 | 0 | 0 | 0 | 0 | 0 | 0 | 0 | 0 | 0 | 0 | 0 | 0 | 0 | 0 | 0 | 0 | -0.001 | 0 | 0 | 0 | 0 | 0 | 0 | 260 | 0 | 0 | 0 | 0 | 0 | 0 | 4.506 | 5.586 | 4.762 | 0 | 0 | 14.854 | 1 | 1 | 0
2021-12-13 20:00 | 0 | 0 | 0 | 0 | 2.3 | -19.06 | 100 | 100 | 0 | 0 | 0 | 0 | 0 | 0 | 0 | 0 | 0 | 0 | 0 | 0 | 0 | 0 | 0 | 0 | 0 | 0 | 0 | -0.001 | 0 | 0 | 0 | 0 | 0 | 0 | 260 | 0 | 0 | 0 | 0 | 0 | 0 | 4.501 | 5.584 | 4.76 | 0 | 0 | 14.845 | 1 | 1 | 0
2021-12-13 21:00 | 0 | 0 | 0 | 0 | 2.2 | -19.2 | 100 | 100 | 0 | 0 | 0 | 0 | 0 | 0 | 0 | 0 | 0 | 0 | 0 | 0 | 0 | 0 | 0 | 0 | 0 | 0 | 0 | -0.001 | 0 | 0 | 0 | 0 | 0 | 0 | 260 | 0 | 0 | 0 | 0 | 0 | 0 | 4.507 | 5.586 | 4.762 | 0 | 0 | 14.856 | 1 | 1 | 0
2021-12-13 22:00 | 0 | 0 | 0 | 0 | 2.1 | -18.88 | 100 | 100 | 0 | 0 | 0 | 0 | 0 | 0 | 0 | 0 | 0 | 0 | 0 | 0 | 0 | 0 | 0 | 0 | 0 | 0 | 0 | -0.001 | 0 | 0 | 0 | 0 | 0 | 0 | 260 | 0 | 0 | 0 | 0 | 0 | 0 | 4.493 | 5.58 | 4.757 | 0 | 0 | 14.83 | 1 | 1 | 0
2021-12-13 23:00 | 0 | 0 | 0 | 0 | 2 | -19.03 | 100 | 100 | 0 | 0 | 0 | 0 | 0 | 0 | 0 | 0 | 0 | 0 | 0 | 0 | 0 | 0 | 0 | 0 | 0 | 0 | 0 | -0.001 | 0 | 0 | 0 | 0 | 0 | 0 | 260 | 0 | 0 | 0 | 0 | 0 | 0 | 4.5 | 5.583 | 4.759 | 0 | 0 | 14.842 | 1 | 1 | 0
2021-12-14 | 0 | 0 | 0 | 0 | 2 | -19.61 | 100 | 100 | 0 | 0 | 0 | 0 | 0 | 0 | 0 | 0 | 0 | 0 | 0 | 0 | 0 | 0 | 0 | 0 | 0 | 0 | 0 | -0.001 | 0 | 0 | 0 | 0 | 0 | 0 | 260 | 0 | 0 | 0 | 0 | 0 | 0 | 4.524 | 5.595 | 4.769 | 0 | 0 | 14.888 | 1 | 1 | 0
2021-12-14 01:00 | 0 | 0 | 0 | 1 | 2.1 | -20.18 | 100 | 100 | 0 | 0 | 0 | 0 | 0 | 0 | 0 | 0 | 0 | 0 | 0 | 0 | 0 | 0 | 0 | 0 | 0 | 0 | 0 | -0.001 | 0 | 0 | 0 | 0 | 39.48 | 0.93 | 260 | 0 | 0 | 0 | 0 | 0 | 0 | 4.549 | 5.606 | 4.779 | 0 | 0 | 14.934 | 1 | 1 | 0
2021-12-14 02:00 | 0 | 214.8 | 151.91 | 1 | 1.8 | -18.95 | 100 | 100 | 0 | 0 | 0 | 0.521 | 0 | 0 | 0 | 0 | 0 | 0 | 17.394 | 52.136 | 73.719 | 0 | 0 | 0 | 0 | 0 | 0 | -0.001 | 0 | 0 | 0 | 0 | 44.99 | 0.91 | 264.65 | 0 | 0 | 0 | 0 | 2.433 | 0 | 4.563 | 5.613 | 4.785 | 0 | 0 | 0 | 2 | 2 | 0
2021-12-14 03:00 | 0 | 295.2 | 166.59 | 1 | 2.5 | -17.34 | 100 | 100 | 0 | 0 | 0 | 0.521 | 0 | 0 | 0 | 0 | 0 | 0 | 41.184 | 57.174 | 101.313 | 0 | 0 | 0 | 0 | 0 | 0 | -0.001 | 0 | 0 | 0 | 0 | 55.64 | 0.82 | 311.93 | 0 | 0 | 0 | 0 | 24.76 | 0 | 5.379 | 5.962 | 5.083 | 0 | 0 | 0 | 1 | 1 | 0
2021-12-14 04:00 | 0 | 523 | 221.47 | 1 | 3.1 | -16.3 | 100 | 100 | 0 | 0 | 0 | 0.521 | 0 | 0 | 0 | 0 | 0 | 0 | 45.111 | 76.008 | 179.494 | 0 | 0 | 0 | 0 | 0 | 0 | -0.001 | 0 | 0 | 0 | 0 | 64.95 | 0.68 | 358.34 | 0 | 0 | 0 | 0 | 24.305 | 0 | 8.054 | 6.884 | 5.868 | 0 | 0 | 0 | 1 | 1 | 0
2021-12-14 05:00 | 0 | 606.4 | 202.49 | 1 | 4.4 | -14.04 | 100 | 100 | 0 | 0 | 0 | 0.521 | 0 | 0 | 0 | 0 | 0 | 0 | 31.59 | 69.493 | 208.116 | 0 | 0 | 0 | 0 | 0 | 0 | -0.001 | 0 | 0 | 0 | 0 | 70.49 | 0.52 | 371.91 | 0 | 0 | 0 | 0 | 7.111 | 0 | 10.504 | 7.544 | 6.431 | 0 | 0 | 0 | 1 | 1 | 0
2021-12-14 06:00 | 0 | 399.6 | 143.68 | 1 | 5.7 | -13.71 | 100 | 100 | 0 | 0 | 0 | 0.521 | 0 | 0 | 0 | 0 | 0 | 0 | 24.737 | 49.312 | 137.143 | 0 | 0 | 0 | 0 | 0 | 0 | -0.001 | 0 | 0 | 0 | 0 | 68.93 | 0.57 | 370.53 | 0 | 0 | 0 | 0 | -0.724 | 0 | 11.186 | 7.706 | 6.569 | 0 | 0 | 0 | 1 | 1 | 0
2021-12-14 07:00 | 0 | 323.7 | 154.88 | 1 | 6.2 | -13.25 | 100 | 100 | 0 | 0 | 0 | 0.521 | 0 | 0 | 0 | 0 | 0 | 0 | 34.672 | 53.153 | 111.094 | 0 | 0 | 0 | 0 | 0 | 0 | -0.001 | 0 | 0 | 0 | 0 | 61.42 | 0.74 | 387.09 | 0 | 0 | 0 | 0 | 8.672 | 0 | 11.564 | 7.793 | 6.643 | 0 | 0 | 0 | 1 | 1 | 0
2021-12-14 08:00 | 0 | 181.8 | 113.46 | 1 | 5.4 | -13.83 | 100 | 100 | 0 | 0 | 0 | 0.521 | 0 | 0 | 0 | 0 | 0 | 0 | 22.188 | 38.941 | 62.394 | 0 | 0 | 0 | 0 | 0 | 0 | -0.001 | 0 | 0 | 0 | 0 | 51.38 | 0.86 | 377.81 | 0 | 0 | 0 | 0 | -4.86 | 0 | 12.306 | 7.958 | 6.784 | 0 | 0 | 0 | 1 | 1 | 0
2021-12-14 09:00 | 0 | 102.7 | 78.1 | 1 | 4.3 | -13.28 | 100 | 100 | 0 | 0 | 0 | 0.521 | 0 | 0 | 0 | 0 | 0 | 0 | 4.671 | 26.803 | 35.247 | 0 | 0 | 0 | 0 | 0 | 0 | -0.001 | 0 | 0 | 0 | 0 | 40.5 | 0.93 | 339.74 | 0 | 0 | 0 | 0 | -19.938 | 0 | 10.597 | 7.564 | 6.448 | 0 | 0 | 0 | 1 | 1 | 0
2021-12-14 10:00 | 0 | 0 | 0 | 0 | 3.4 | -15.94 | 100 | 100 | 0 | 0 | 0 | 0 | 0 | 0 | 0 | 0 | 0 | 0 | 0 | 0 | 0 | 0 | 0 | 0 | 0 | 0 | 0 | -0.001 | 0 | 0 | 0 | 0 | 0 | 0 | 300.37 | 0 | 0 | 0 | 0 | -20.615 | 0 | 7.929 | 6.848 | 5.838 | 0 | 0 | 0 | 2 | 2 | 0
2021-12-14 11:00 | 0 | 0 | 0 | 0 | 3.4 | -16.85 | 100 | 100 | 0 | 0 | 0 | 0 | 0 | 0 | 0 | 0 | 0 | 0 | 0 | 0 | 0 | 0 | 0 | 0 | 0 | 0 | 0 | -0.001 | 0 | 0 | 0 | 0 | 0 | 0 | 267.66 | 0 | 0 | 0 | 0 | -17.131 | 0 | 5.784 | 6.125 | 5.222 | 0 | 0 | 0 | 1 | 1 | 0
2021-12-14 12:00 | 0 | 0 | 0 | 0 | 3.1 | -17.18 | 100 | 100 | 0 | 0 | 0 | 0 | 0 | 0 | 0 | 0 | 0 | 0 | 0 | 0 | 0 | 0 | 0 | 0 | 0 | 0 | 0 | -0.001 | 0 | 0 | 0 | 0 | 0 | 0 | 260 | 0 | 0 | 0 | 0 | -3.535 | 0 | 4.489 | 5.578 | 4.755 | 0 | 0 | 11.286 | 1 | 1 | 0
2021-12-14 13:00 | 0 | 0 | 0 | 0 | 3.1 | -16.72 | 100 | 100 | 0 | 0 | 0 | 0 | 0 | 0 | 0 | 0 | 0 | 0 | 0 | 0 | 0 | 0 | 0 | 0 | 0 | 0 | 0 | -0.001 | 0 | 0 | 0 | 0 | 0 | 0 | 260 | 0 | 0 | 0 | 0 | 0 | 0 | 4.403 | 5.537 | 4.72 | 0 | 0 | 14.66 | 1 | 1 | 0
2021-12-14 14:00 | 0 | 0 | 0 | 0 | 3.3 | -16.53 | 100 | 100 | 0 | 0 | 0 | 0 | 0 | 0 | 0 | 0 | 0 | 0 | 0 | 0 | 0 | 0 | 0 | 0 | 0 | 0 | 0 | -0.001 | 0 | 0 | 0 | 0 | 0 | 0 | 260 | 0 | 0 | 0 | 0 | 0 | 0 | 4.395 | 5.533 | 4.717 | 0 | 0 | 14.645 | 1 | 1 | 0
2021-12-14 15:00 | 0 | 0 | 0 | 0 | 3.5 | -14.8 | 100 | 100 | 0 | 0 | 0 | 0 | 0 | 0 | 0 | 0 | 0 | 0 | 0 | 0 | 0 | 0 | 0 | 0 | 0 | 0 | 0 | -0.001 | 0 | 0 | 0 | 0 | 0 | 0 | 260 | 0 | 0 | 0 | 0 | 0 | 0 | 4.324 | 5.498 | 4.687 | 0 | 0 | 14.51 | 1 | 1 | 0
2021-12-14 16:00 | 0 | 0 | 0 | 0 | 3.7 | -14.04 | 100 | 100 | 0 | 0 | 0 | 0 | 0 | 0 | 0 | 0 | 0 | 0 | 0 | 0 | 0 | 0 | 0 | 0 | 0 | 0 | 0 | -0.001 | 0 | 0 | 0 | 0 | 0 | 0 | 260 | 0 | 0 | 0 | 0 | 0 | 0 | 4.293 | 5.483 | 4.674 | 0 | 0 | 14.451 | 1 | 1 | 0
2021-12-14 17:00 | 0 | 0 | 0 | 0 | 4 | -15.02 | 100 | 100 | 0 | 0 | 0 | 0 | 0 | 0 | 0 | 0 | 0 | 0 | 0 | 0 | 0 | 0 | 0 | 0 | 0 | 0 | 0 | -0.001 | 0 | 0 | 0 | 0 | 0 | 0 | 260 | 0 | 0 | 0 | 0 | 0 | 0 | 4.333 | 5.503 | 4.691 | 0 | 0 | 14.527 | 1 | 1 | 0
2021-12-14 18:00 | 0 | 0 | 0 | 0 | 4.2 | -15.15 | 100 | 100 | 0 | 0 | 0 | 0 | 0 | 0 | 0 | 0 | 0 | 0 | 0 | 0 | 0 | 0 | 0 | 0 | 0 | 0 | 0 | -0.001 | 0 | 0 | 0 | 0 | 0 | 0 | 260 | 0 | 0 | 0 | 0 | 0 | 0 | 4.338 | 5.505 | 4.693 | 0 | 0 | 14.537 | 1 | 1 | 0
2021-12-14 19:00 | 0 | 0 | 0 | 0 | 4 | -15.39 | 100 | 100 | 0 | 0 | 0 | 0 | 0 | 0 | 0 | 0 | 0 | 0 | 0 | 0 | 0 | 0 | 0 | 0 | 0 | 0 | 0 | -0.001 | 0 | 0 | 0 | 0 | 0 | 0 | 260 | 0 | 0 | 0 | 0 | 0 | 0 | 4.348 | 5.51 | 4.697 | 0 | 0 | 14.556 | 1 | 1 | 0
2021-12-14 20:00 | 0 | 0 | 0 | 0 | 3.8 | -16.83 | 100 | 100 | 0 | 0 | 0 | 0 | 0 | 0 | 0 | 0 | 0 | 0 | 0 | 0 | 0 | 0 | 0 | 0 | 0 | 0 | 0 | -0.001 | 0 | 0 | 0 | 0 | 0 | 0 | 260 | 0 | 0 | 0 | 0 | 0 | 0 | 4.408 | 5.539 | 4.722 | 0 | 0 | 14.669 | 1 | 1 | 0
2021-12-14 21:00 | 0 | 0 | 0 | 0 | 3.7 | -16.58 | 100 | 100 | 0 | 0 | 0 | 0 | 0 | 0 | 0 | 0 | 0 | 0 | 0 | 0 | 0 | 0 | 0 | 0 | 0 | 0 | 0 | -0.001 | 0 | 0 | 0 | 0 | 0 | 0 | 260 | 0 | 0 | 0 | 0 | 0 | 0 | 4.397 | 5.534 | 4.718 | 0 | 0 | 14.649 | 1 | 1 | 0
2021-12-14 22:00 | 0 | 0 | 0 | 0 | 3.7 | -16.98 | 100 | 100 | 0 | 0 | 0 | 0 | 0 | 0 | 0 | 0 | 0 | 0 | 0 | 0 | 0 | 0 | 0 | 0 | 0 | 0 | 0 | -0.001 | 0 | 0 | 0 | 0 | 0 | 0 | 260 | 0 | 0 | 0 | 0 | 0 | 0 | 4.414 | 5.542 | 4.724 | 0 | 0 | 14.68 | 1 | 1 | 0
2021-12-14 23:00 | 0 | 0 | 0 | 0 | 3.8 | -17.07 | 100 | 100 | 0 | 0 | 0 | 0 | 0 | 0 | 0 | 0 | 0 | 0 | 0 | 0 | 0 | 0 | 0 | 0 | 0 | 0 | 0 | -0.001 | 0 | 0 | 0 | 0 | 0 | 0 | 260 | 0 | 0 | 0 | 0 | 0 | 0 | 4.418 | 5.544 | 4.726 | 0 | 0 | 14.687 | 1 | 1 | 0
2021-12-15 | 0 | 0 | 0 | 0 | 3.8 | -17.84 | 100 | 100 | 0 | 0 | 0 | 0 | 0 | 0 | 0 | 0 | 0 | 0 | 0 | 0 | 0 | 0 | 0 | 0 | 0 | 0 | 0 | -0.001 | 0 | 0 | 0 | 0 | 0 | 0 | 260 | 0 | 0 | 0 | 0 | 0 | 0 | 4.45 | 5.559 | 4.739 | 0 | 0 | 14.748 | 1 | 1 | 0
2021-12-15 01:00 | 0 | 0 | 0 | 1 | 3.4 | -19.23 | 100 | 100 | 0 | 0 | 0 | 0 | 0 | 0 | 0 | 0 | 0 | 0 | 0 | 0 | 0 | 0 | 0 | 0 | 0 | 0 | 0 | -0.001 | 0 | 0 | 0 | 0 | 39.43 | 0.93 | 260 | 0 | 0 | 0 | 0 | 0 | 0 | 4.508 | 5.587 | 4.763 | 0 | 0 | 14.858 | 1 | 1 | 0
2021-12-15 02:00 | 0 | 344.4 | 243.78 | 1 | 3.1 | -16.74 | 100 | 100 | 0 | 0 | 0 | 0.521 | 0 | 0 | 0 | 0 | 0 | 0 | 27.441 | 83.665 | 118.198 | 0 | 0 | 0 | 0 | 0 | 0 | -0.001 | 0 | 0 | 0 | 0 | 44.94 | 0.91 | 283.2 | 0 | 0 | 0 | 0 | 12.15 | 0 | 4.743 | 5.694 | 4.854 | 0 | 0 | 0 | 2 | 2 | 0
2021-12-15 03:00 | 0 | 594.6 | 335.89 | 1 | 2.8 | -17.36 | 100 | 100 | 0 | 0 | 0 | 0.521 | 0 | 0 | 0 | 0 | 0 | 0 | 83.083 | 115.279 | 204.067 | 0 | 0 | 0 | 0 | 0 | 0 | -0.001 | 0 | 0 | 0 | 0 | 55.6 | 0.82 | 402.51 | 0 | 0 | 0 | 0 | 62.483 | 0 | 7.953 | 6.827 | 5.82 | 0 | 0 | 0 | 1 | 1 | 0
2021-12-15 04:00 | 0 | 696 | 294.89 | 1 | 2.9 | -17.15 | 100 | 100 | 0 | 0 | 0 | 0.521 | 0 | 16.051 | 0 | 16.051 | 16.051 | 16.051 | 60.093 | 101.205 | 238.867 | 0 | 0 | 0 | 0 | 0 | 0 | -0.001 | 0 | 6.72 | 0 | 0 | 64.93 | 0.68 | 425 | 0 | 0 | 0 | 0 | 11.775 | 0 | 16.131 | 8.71 | 7.425 | 0 | 0 | 0 | 1 | 1 | 0
2021-12-15 05:00 | 0 | 745.2 | 248.34 | 1 | 3.4 | -14.33 | 100 | 100 | 0 | 0 | 0 | 0.521 | 0 | 5.78 | 0 | 5.78 | 5.78 | 5.78 | 38.631 | 85.23 | 255.753 | 0 | 0 | 0 | 0 | 0 | 0 | -0.001 | 0 | 2.26 | 0 | 0 | 70.53 | 0.52 | 425 | 0 | 0 | 0 | 0 | 0 | 0 | 16.566 | 8.79 | 7.494 | 0 | 0 | 0 | 1 | 1 | 0
2021-12-15 06:00 | 0 | 742.2 | 265.7 | 1 | 3.4 | -14.36 | 100 | 100 | 0 | 0 | 0 | 0.521 | 0 | 12.644 | 0 | 12.644 | 12.644 | 12.644 | 45.499 | 91.189 | 254.723 | 0 | 0 | 0 | 0 | 0 | 0 | -0.001 | 0 | 4.96 | 0 | 0 | 69.02 | 0.57 | 425 | 0 | 0 | 0 | 0 | 0 | 0 | 16.57 | 8.791 | 7.494 | 0 | 0 | 0 | 1 | 1 | 0
2021-12-15 07:00 | 0 | 668.7 | 318.74 | 1 | 3 | -14.76 | 100 | 100 | 0 | 0 | 0 | 0.521 | 0 | 38.256 | 0 | 38.256 | 38.256 | 38.256 | 71.17 | 109.391 | 229.498 | 0 | 0 | 0 | 0 | 0 | 0 | -0.001 | 0 | 16.67 | 0 | 0 | 61.53 | 0.74 | 425 | 0 | 0 | 0 | 0 | 0 | 0 | 16.615 | 8.799 | 7.501 | 0 | 0 | 0 | 1 | 1 | 0
2021-12-15 08:00 | 0 | 531.8 | 331.02 | 1 | 2.5 | -18.2 | 100 | 100 | 0 | 0 | 0 | 0.521 | 0 | 31.364 | 0 | 31.364 | 31.364 | 31.364 | 64.799 | 113.605 | 182.514 | 0 | 0 | 0 | 0 | 0 | 0 | -0.001 | 0 | 17.18 | 0 | 0 | 51.51 | 0.86 | 425 | 0 | 0 | 0 | 0 | 0 | 0 | 17.008 | 8.868 | 7.56 | 0 | 0 | 0 | 1 | 1 | 0
2021-12-15 09:00 | 0 | 297.1 | 225.51 | 1 | 3 | -19.29 | 100 | 100 | 0 | 0 | 0 | 0.521 | 0 | 0 | 0 | 0 | 0 | 0 | 13.547 | 77.396 | 101.965 | 0 | 0 | 0 | 0 | 0 | 0 | -0.001 | 0 | 0 | 0 | 0 | 40.62 | 0.93 | 390.13 | 0 | 0 | 0 | 0 | -18.259 | 0 | 15.786 | 8.648 | 7.372 | 0 | 0 | 0 | 1 | 1 | 0
2021-12-15 10:00 | 0 | 0 | 0 | 0 | 3.2 | -21.54 | 100 | 100 | 0 | 0 | 0 | 0 | 0 | 0 | 0 | 0 | 0 | 0 | 0 | 0 | 0 | 0 | 0 | 0 | 0 | 0 | 0 | -0.001 | 0 | 0 | 0 | 0 | 0 | 0 | 339.31 | 0 | 0 | 0 | 0 | -26.616 | 0 | 12.005 | 7.887 | 6.724 | 0 | 0 | 0 | 2 | 2 | 0
2021-12-15 11:00 | 0 | 0 | 0 | 0 | 2.8 | -21.41 | 100 | 100 | 0 | 0 | 0 | 0 | 0 | 0 | 0 | 0 | 0 | 0 | 0 | 0 | 0 | 0 | 0 | 0 | 0 | 0 | 0 | -0.001 | 0 | 0 | 0 | 0 | 0 | 0 | 299 | 0 | 0 | 0 | 0 | -21.109 | 0 | 8.249 | 6.942 | 5.918 | 0 | 0 | 0 | 1 | 1 | 0
2021-12-15 12:00 | 0 | 0 | 0 | 0 | 2.4 | -21.38 | 100 | 100 | 0 | 0 | 0 | 0 | 0 | 0 | 0 | 0 | 0 | 0 | 0 | 0 | 0 | 0 | 0 | 0 | 0 | 0 | 0 | -0.001 | 0 | 0 | 0 | 0 | 0 | 0 | 265.78 | 0 | 0 | 0 | 0 | -17.398 | 0 | 5.941 | 6.185 | 5.273 | 0 | 0 | 0 | 1 | 1 | 0
2021-12-15 13:00 | 0 | 0 | 0 | 0 | 2 | -20.4 | 100 | 100 | 0 | 0 | 0 | 0 | 0 | 0 | 0 | 0 | 0 | 0 | 0 | 0 | 0 | 0 | 0 | 0 | 0 | 0 | 0 | -0.001 | 0 | 0 | 0 | 0 | 0 | 0 | 260 | 0 | 0 | 0 | 0 | -1.536 | 0 | 4.597 | 5.628 | 4.798 | 0 | 0 | 13.487 | 1 | 1 | 0
2021-12-15 14:00 | 0 | 0 | 0 | 0 | 1.4 | -20.26 | 100 | 100 | 0 | 0 | 0 | 0 | 0 | 0 | 0 | 0 | 0 | 0 | 0 | 0 | 0 | 0 | 0 | 0 | 0 | 0 | 0 | -0.001 | 0 | 0 | 0 | 0 | 0 | 0 | 260 | 0 | 0 | 0 | 0 | 0 | 0 | 4.552 | 5.608 | 4.78 | 0 | 0 | 14.94 | 1 | 1 | 0
2021-12-15 15:00 | 0 | 0 | 0 | 0 | 1.2 | -18.79 | 100 | 100 | 0 | 0 | 0 | 0 | 0 | 0 | 0 | 0 | 0 | 0 | 0 | 0 | 0 | 0 | 0 | 0 | 0 | 0 | 0 | -0.001 | 0 | 0 | 0 | 0 | 0 | 0 | 260 | 0 | 0 | 0 | 0 | 0 | 0 | 4.49 | 5.578 | 4.755 | 0 | 0 | 14.823 | 1 | 1 | 0
2021-12-15 16:00 | 0 | 0 | 0 | 0 | 1 | -18.66 | 100 | 100 | 0 | 0 | 0 | 0 | 0 | 0 | 0 | 0 | 0 | 0 | 0 | 0 | 0 | 0 | 0 | 0 | 0 | 0 | 0 | -0.001 | 0 | 0 | 0 | 0 | 0 | 0 | 260 | 0 | 0 | 0 | 0 | 0 | 0 | 4.484 | 5.576 | 4.753 | 0 | 0 | 14.813 | 1 | 1 | 0
2021-12-15 17:00 | 0 | 0 | 0 | 0 | 0.9 | -18.48 | 100 | 100 | 0 | 0 | 0 | 0 | 0 | 0 | 0 | 0 | 0 | 0 | 0 | 0 | 0 | 0 | 0 | 0 | 0 | 0 | 0 | -0.001 | 0 | 0 | 0 | 0 | 0 | 0 | 260 | 0 | 0 | 0 | 0 | 0 | 0 | 4.477 | 5.572 | 4.75 | 0 | 0 | 14.799 | 1 | 1 | 0
2021-12-15 18:00 | 0 | 0 | 0 | 0 | 0.9 | -18.4 | 100 | 100 | 0 | 0 | 0 | 0 | 0 | 0 | 0 | 0 | 0 | 0 | 0 | 0 | 0 | 0 | 0 | 0 | 0 | 0 | 0 | -0.001 | 0 | 0 | 0 | 0 | 0 | 0 | 260 | 0 | 0 | 0 | 0 | 0 | 0 | 4.473 | 5.57 | 4.749 | 0 | 0 | 14.792 | 1 | 1 | 0
2021-12-15 19:00 | 0 | 0 | 0 | 0 | 1.1 | -18.79 | 100 | 100 | 0 | 0 | 0 | 0 | 0 | 0 | 0 | 0 | 0 | 0 | 0 | 0 | 0 | 0 | 0 | 0 | 0 | 0 | 0 | -0.001 | 0 | 0 | 0 | 0 | 0 | 0 | 260 | 0 | 0 | 0 | 0 | 0 | 0 | 4.49 | 5.578 | 4.755 | 0 | 0 | 14.823 | 1 | 1 | 0
2021-12-15 20:00 | 0 | 0 | 0 | 0 | 1.3 | -19.86 | 100 | 100 | 0 | 0 | 0 | 0 | 0 | 0 | 0 | 0 | 0 | 0 | 0 | 0 | 0 | 0 | 0 | 0 | 0 | 0 | 0 | -0.001 | 0 | 0 | 0 | 0 | 0 | 0 | 260 | 0 | 0 | 0 | 0 | 0 | 0 | 4.535 | 5.6 | 4.774 | 0 | 0 | 14.908 | 1 | 1 | 0
2021-12-15 21:00 | 0 | 0 | 0 | 0 | 1.4 | -20.46 | 100 | 100 | 0 | 0 | 0 | 0 | 0 | 0 | 0 | 0 | 0 | 0 | 0 | 0 | 0 | 0 | 0 | 0 | 0 | 0 | 0 | -0.001 | 0 | 0 | 0 | 0 | 0 | 0 | 260 | 0 | 0 | 0 | 0 | 0 | 0 | 4.561 | 5.612 | 4.784 | 0 | 0 | 14.956 | 1 | 1 | 0
2021-12-15 22:00 | 0 | 0 | 0 | 0 | 1.4 | -20.9 | 100 | 100 | 0 | 0 | 0 | 0 | 0 | 0 | 0 | 0 | 0 | 0 | 0 | 0 | 0 | 0 | 0 | 0 | 0 | 0 | 0 | -0.001 | 0 | 0 | 0 | 0 | 0 | 0 | 260 | 0 | 0 | 0 | 0 | 0 | 0 | 4.579 | 5.62 | 4.791 | 0 | 0 | 14.991 | 1 | 1 | 0
2021-12-15 23:00 | 0 | 0 | 0 | 0 | 1.5 | -20.9 | 100 | 100 | 0 | 0 | 0 | 0 | 0 | 0 | 0 | 0 | 0 | 0 | 0 | 0 | 0 | 0 | 0 | 0 | 0 | 0 | 0 | -0.001 | 0 | 0 | 0 | 0 | 0 | 0 | 260 | 0 | 0 | 0 | 0 | 0 | 0 | 4.579 | 5.62 | 4.791 | 0 | 0 | 14.991 | 1 | 1 | 0
2021-12-16 | 0 | 0 | 0 | 0 | 1.5 | -21.21 | 100 | 100 | 0 | 0 | 0 | 0 | 0 | 0 | 0 | 0 | 0 | 0 | 0 | 0 | 0 | 0 | 0 | 0 | 0 | 0 | 0 | -0.001 | 0 | 0 | 0 | 0 | 0 | 0 | 260 | 0 | 0 | 0 | 0 | 0 | 0 | 4.593 | 5.627 | 4.797 | 0 | 0 | 15.016 | 1 | 1 | 0
2021-12-16 01:00 | 0 | 0 | 0 | 1 | 1.6 | -21.8 | 100 | 100 | 0 | 0 | 0 | 0 | 0 | 0 | 0 | 0 | 0 | 0 | 0 | 0 | 0 | 0 | 0 | 0 | 0 | 0 | 0 | -0.001 | 0 | 0 | 0 | 0 | 39.37 | 0.93 | 260 | 0 | 0 | 0 | 0 | 0 | 0 | 4.618 | 5.638 | 4.807 | 0 | 0 | 15.063 | 1 | 1 | 0
2021-12-16 02:00 | 0 | 372.7 | 264.06 | 1 | 1.7 | -18.56 | 100 | 100 | 0 | 0 | 0 | 0.521 | 0 | 0 | 0 | 0 | 0 | 0 | 29.241 | 90.627 | 127.911 | 0 | 0 | 0 | 0 | 0 | 0 | -0.001 | 0 | 0 | 0 | 0 | 44.89 | 0.91 | 286.19 | 0 | 0 | 0 | 0 | 13.717 | 0 | 4.871 | 5.751 | 4.902 | 0 | 0 | 0 | 2 | 2 | 0
2021-12-16 03:00 | 0 | 585.6 | 331.2 | 1 | 1.2 | -18.1 | 100 | 100 | 0 | 0 | 0 | 0.521 | 0 | 0 | 0 | 0 | 0 | 0 | 81.972 | 113.668 | 200.978 | 0 | 0 | 0 | 0 | 0 | 0 | -0.001 | 0 | 0 | 0 | 0 | 55.56 | 0.82 | 402.83 | 0 | 0 | 0 | 0 | 61.081 | 0 | 8.139 | 6.884 | 5.868 | 0 | 0 | 0 | 1 | 1 | 0
2021-12-16 04:00 | 0 | 691.1 | 293.05 | 1 | 1.1 | -16.91 | 100 | 100 | 0 | 0 | 0 | 0.521 | 0 | 15.903 | 0 | 15.903 | 15.903 | 15.903 | 59.759 | 100.574 | 237.186 | 0 | 0 | 0 | 0 | 0 | 0 | -0.001 | 0 | 6.7 | 0 | 0 | 64.91 | 0.68 | 425 | 0 | 0 | 0 | 0 | 11.61 | 0 | 16.116 | 8.707 | 7.423 | 0 | 0 | 0 | 1 | 1 | 0
2021-12-16 05:00 | 0 | 731.1 | 243.25 | 1 | 1.2 | -14.08 | 100 | 100 | 0 | 0 | 0 | 0.521 | 0 | 4.939 | 0 | 4.939 | 4.939 | 4.939 | 37.752 | 83.485 | 250.914 | 0 | 0 | 0 | 0 | 0 | 0 | -0.001 | 0 | 1.97 | 0 | 0 | 70.57 | 0.52 | 425 | 0 | 0 | 0 | 0 | 0 | 0 | 16.538 | 8.785 | 7.489 | 0 | 0 | 0 | 1 | 1 | 0
2021-12-16 06:00 | 0 | 723.4 | 257.91 | 1 | 1.2 | -13.56 | 100 | 100 | 0 | 0 | 0 | 0.521 | 0 | 11.207 | 0 | 11.207 | 11.207 | 11.207 | 43.942 | 88.516 | 248.271 | 0 | 0 | 0 | 0 | 0 | 0 | -0.001 | 0 | 4.51 | 0 | 0 | 69.11 | 0.57 | 425 | 0 | 0 | 0 | 0 | 0 | 0 | 16.479 | 8.775 | 7.481 | 0 | 0 | 0 | 1 | 1 | 0
2021-12-16 07:00 | 0 | 662.4 | 314.59 | 1 | 1.5 | -13.37 | 100 | 100 | 0 | 0 | 0 | 0.521 | 0 | 37.361 | 0 | 37.361 | 37.361 | 37.361 | 70.068 | 107.968 | 227.336 | 0 | 0 | 0 | 0 | 0 | 0 | -0.001 | 0 | 16.43 | 0 | 0 | 61.65 | 0.74 | 425 | 0 | 0 | 0 | 0 | 0 | 0 | 16.458 | 8.771 | 7.477 | 0 | 0 | 0 | 1 | 1 | 0
2021-12-16 08:00 | 0 | 524 | 325.31 | 1 | 1.8 | -13.48 | 100 | 100 | 0 | 0 | 0 | 0.521 | 0 | 31.067 | 0 | 31.067 | 31.067 | 31.067 | 63.79 | 111.648 | 179.837 | 0 | 0 | 0 | 0 | 0 | 0 | -0.001 | 0 | 17.28 | 0 | 0 | 51.62 | 0.86 | 425 | 0 | 0 | 0 | 0 | 0 | 0 | 16.47 | 8.773 | 7.479 | 0 | 0 | 0 | 1 | 1 | 0
2021-12-16 09:00 | 0 | 285.3 | 216.17 | 1 | 1.9 | -13.24 | 100 | 100 | 0 | 0 | 0 | 0.521 | 0 | 0 | 0 | 0 | 0 | 0 | 13.065 | 74.189 | 97.915 | 0 | 0 | 0 | 0 | 0 | 0 | -0.001 | 0 | 0 | 0 | 0 | 40.74 | 0.93 | 390.82 | 0 | 0 | 0 | 0 | -17.9 | 0 | 15.16 | 8.532 | 7.273 | 0 | 0 | 0 | 1 | 1 | 0
2021-12-16 10:00 | 0 | 0 | 0 | 0 | 1.9 | -17.55 | 100 | 100 | 0 | 0 | 0 | 0 | 0 | 0 | 0 | 0 | 0 | 0 | 0 | 0 | 0 | 0 | 0 | 0 | 0 | 0 | 0 | -0.001 | 0 | 0 | 0 | 0 | 0 | 0 | 340.73 | 0 | 0 | 0 | 0 | -26.23 | 0 | 11.732 | 7.826 | 6.672 | 0 | 0 | 0 | 2 | 2 | 0
2021-12-16 11:00 | 0 | 0 | 0 | 0 | 1.9 | -18.19 | 100 | 100 | 0 | 0 | 0 | 0 | 0 | 0 | 0 | 0 | 0 | 0 | 0 | 0 | 0 | 0 | 0 | 0 | 0 | 0 | 0 | -0.001 | 0 | 0 | 0 | 0 | 0 | 0 | 300.76 | 0 | 0 | 0 | 0 | -20.932 | 0 | 8.134 | 6.909 | 5.89 | 0 | 0 | 0 | 1 | 1 | 0
2021-12-16 12:00 | 0 | 0 | 0 | 0 | 1.9 | -18.52 | 100 | 100 | 0 | 0 | 0 | 0 | 0 | 0 | 0 | 0 | 0 | 0 | 0 | 0 | 0 | 0 | 0 | 0 | 0 | 0 | 0 | -0.001 | 0 | 0 | 0 | 0 | 0 | 0 | 267.72 | 0 | 0 | 0 | 0 | -17.305 | 0 | 5.886 | 6.164 | 5.255 | 0 | 0 | 0 | 1 | 1 | 0
2021-12-16 13:00 | 0 | 0 | 0 | 0 | 1.8 | -19.7 | 100 | 100 | 0 | 0 | 0 | 0 | 0 | 0 | 0 | 0 | 0 | 0 | 0 | 0 | 0 | 0 | 0 | 0 | 0 | 0 | 0 | -0.001 | 0 | 0 | 0 | 0 | 0 | 0 | 260 | 0 | 0 | 0 | 0 | -3.584 | 0 | 4.597 | 5.628 | 4.798 | 0 | 0 | 11.438 | 1 | 1 | 0
2021-12-16 14:00 | 0 | 0 | 0 | 0 | 1.8 | -21.11 | 100 | 100 | 0 | 0 | 0 | 0 | 0 | 0 | 0 | 0 | 0 | 0 | 0 | 0 | 0 | 0 | 0 | 0 | 0 | 0 | 0 | -0.001 | 0 | 0 | 0 | 0 | 0 | 0 | 260 | 0 | 0 | 0 | 0 | 0 | 0 | 4.588 | 5.625 | 4.795 | 0 | 0 | 15.008 | 1 | 1 | 0
2021-12-16 15:00 | 0 | 0 | 0 | 0 | 1.7 | -21.56 | 100 | 100 | 0 | 0 | 0 | 0 | 0 | 0 | 0 | 0 | 0 | 0 | 0 | 0 | 0 | 0 | 0 | 0 | 0 | 0 | 0 | -0.001 | 0 | 0 | 0 | 0 | 0 | 0 | 260 | 0 | 0 | 0 | 0 | 0 | 0 | 4.608 | 5.634 | 4.803 | 0 | 0 | 15.044 | 1 | 1 | 0
2021-12-16 16:00 | 0 | 0 | 0 | 0 | 1.5 | -21.49 | 100 | 100 | 0 | 0 | 0 | 0 | 0 | 0 | 0 | 0 | 0 | 0 | 0 | 0 | 0 | 0 | 0 | 0 | 0 | 0 | 0 | -0.001 | 0 | 0 | 0 | 0 | 0 | 0 | 260 | 0 | 0 | 0 | 0 | 0 | 0 | 4.605 | 5.632 | 4.801 | 0 | 0 | 15.038 | 1 | 1 | 0
2021-12-16 17:00 | 0 | 0 | 0 | 0 | 1.4 | -20.6 | 100 | 100 | 0 | 0 | 0 | 0 | 0 | 0 | 0 | 0 | 0 | 0 | 0 | 0 | 0 | 0 | 0 | 0 | 0 | 0 | 0 | -0.001 | 0 | 0 | 0 | 0 | 0 | 0 | 260 | 0 | 0 | 0 | 0 | 0 | 0 | 4.567 | 5.614 | 4.786 | 0 | 0 | 14.967 | 1 | 1 | 0
2021-12-16 18:00 | 0 | 0 | 0 | 0 | 1.3 | -19.36 | 100 | 100 | 0 | 0 | 0 | 0 | 0 | 0 | 0 | 0 | 0 | 0 | 0 | 0 | 0 | 0 | 0 | 0 | 0 | 0 | 0 | -0.001 | 0 | 0 | 0 | 0 | 0 | 0 | 260 | 0 | 0 | 0 | 0 | 0 | 0 | 4.514 | 5.59 | 4.765 | 0 | 0 | 14.868 | 1 | 1 | 0
2021-12-16 19:00 | 0 | 0 | 0 | 0 | 1.3 | -18.39 | 100 | 100 | 0 | 0 | 0 | 0 | 0 | 0 | 0 | 0 | 0 | 0 | 0 | 0 | 0 | 0 | 0 | 0 | 0 | 0 | 0 | -0.001 | 0 | 0 | 0 | 0 | 0 | 0 | 260 | 0 | 0 | 0 | 0 | 0 | 0 | 4.473 | 5.57 | 4.749 | 0 | 0 | 14.792 | 1 | 1 | 0
2021-12-16 20:00 | 0 | 0 | 0 | 0 | 1.3 | -17.05 | 100 | 100 | 0 | 0 | 0 | 0 | 0 | 0 | 0 | 0 | 0 | 0 | 0 | 0 | 0 | 0 | 0 | 0 | 0 | 0 | 0 | -0.001 | 0 | 0 | 0 | 0 | 0 | 0 | 260 | 0 | 0 | 0 | 0 | 0 | 0 | 4.417 | 5.543 | 4.726 | 0 | 0 | 14.686 | 1 | 1 | 0
2021-12-16 21:00 | 0 | 0 | 0 | 0 | 1.3 | -16.54 | 100 | 100 | 0 | 0 | 0 | 0 | 0 | 0 | 0 | 0 | 0 | 0 | 0 | 0 | 0 | 0 | 0 | 0 | 0 | 0 | 0 | -0.001 | 0 | 0 | 0 | 0 | 0 | 0 | 260 | 0 | 0 | 0 | 0 | 0 | 0 | 4.396 | 5.533 | 4.717 | 0 | 0 | 14.646 | 1 | 1 | 0
2021-12-16 22:00 | 0 | 0 | 0 | 0 | 1.1 | -17.64 | 100 | 100 | 0 | 0 | 0 | 0 | 0 | 0 | 0 | 0 | 0 | 0 | 0 | 0 | 0 | 0 | 0 | 0 | 0 | 0 | 0 | -0.001 | 0 | 0 | 0 | 0 | 0 | 0 | 260 | 0 | 0 | 0 | 0 | 0 | 0 | 4.441 | 5.555 | 4.736 | 0 | 0 | 14.732 | 1 | 1 | 0
2021-12-16 23:00 | 0 | 0 | 0 | 0 | 0.9 | -17.74 | 100 | 100 | 0 | 0 | 0 | 0 | 0 | 0 | 0 | 0 | 0 | 0 | 0 | 0 | 0 | 0 | 0 | 0 | 0 | 0 | 0 | -0.001 | 0 | 0 | 0 | 0 | 0 | 0 | 260 | 0 | 0 | 0 | 0 | 0 | 0 | 4.446 | 5.557 | 4.737 | 0 | 0 | 14.74 | 1 | 1 | 0
2021-12-17 | 0 | 0 | 0 | 0 | 1 | -18.33 | 100 | 100 | 0 | 0 | 0 | 0 | 0 | 0 | 0 | 0 | 0 | 0 | 0 | 0 | 0 | 0 | 0 | 0 | 0 | 0 | 0 | -0.001 | 0 | 0 | 0 | 0 | 0 | 0 | 260 | 0 | 0 | 0 | 0 | 0 | 0 | 4.47 | 5.569 | 4.747 | 0 | 0 | 14.787 | 1 | 1 | 0
2021-12-17 01:00 | 0 | 0 | 0 | 1 | 0.9 | -18.67 | 100 | 100 | 0 | 0 | 0 | 0 | 0 | 0 | 0 | 0 | 0 | 0 | 0 | 0 | 0 | 0 | 0 | 0 | 0 | 0 | 0 | -0.001 | 0 | 0 | 0 | 0 | 39.31 | 0.93 | 260 | 0 | 0 | 0 | 0 | 0 | 0 | 4.485 | 5.576 | 4.753 | 0 | 0 | 14.814 | 1 | 1 | 0
2021-12-17 02:00 | 0 | 381.9 | 270.87 | 1 | 0.9 | -17.2 | 100 | 100 | 0 | 0 | 0 | 0.521 | 0 | 0 | 0 | 0 | 0 | 0 | 29.526 | 92.962 | 131.068 | 0 | 0 | 0 | 0 | 0 | 0 | -0.001 | 0 | 0 | 0 | 0 | 44.82 | 0.91 | 286.91 | 0 | 0 | 0 | 0 | 14.093 | 0 | 4.821 | 5.728 | 4.883 | 0 | 0 | 0 | 2 | 2 | 0
2021-12-17 03:00 | 0 | 597.5 | 338.38 | 1 | 0.8 | -17.3 | 100 | 100 | 0 | 0 | 0 | 0.521 | 0 | 0 | 0 | 0 | 0 | 0 | 83.338 | 116.132 | 205.062 | 0 | 0 | 0 | 0 | 0 | 0 | -0.001 | 0 | 0 | 0 | 0 | 55.51 | 0.82 | 405.99 | 0 | 0 | 0 | 0 | 62.362 | 0 | 8.195 | 6.899 | 5.881 | 0 | 0 | 0 | 1 | 1 | 0
2021-12-17 04:00 | 0 | 703.2 | 298.5 | 1 | 0.7 | -15.51 | 100 | 100 | 0 | 0 | 0 | 0.521 | 0 | 18.687 | 0 | 18.687 | 18.687 | 18.687 | 60.928 | 102.445 | 241.338 | 0 | 0 | 0 | 0 | 0 | 0 | -0.001 | 0 | 7.74 | 0 | 0 | 64.88 | 0.68 | 425 | 0 | 0 | 0 | 0 | 9.953 | 0 | 16.146 | 8.714 | 7.428 | 0 | 0 | 0 | 1 | 1 | 0
2021-12-17 05:00 | 0 | 742.3 | 246.69 | 1 | 1.1 | -14.05 | 100 | 100 | 0 | 0 | 0 | 0.521 | 0 | 5.411 | 0 | 5.411 | 5.411 | 5.411 | 38.219 | 84.664 | 254.757 | 0 | 0 | 0 | 0 | 0 | 0 | -0.001 | 0 | 2.12 | 0 | 0 | 70.59 | 0.52 | 425 | 0 | 0 | 0 | 0 | 0 | 0 | 16.535 | 8.785 | 7.489 | 0 | 0 | 0 | 1 | 1 | 0
2021-12-17 06:00 | 0 | 733.7 | 260.6 | 1 | 1.2 | -13.7 | 100 | 100 | 0 | 0 | 0 | 0.521 | 0 | 11.434 | 0 | 11.434 | 11.434 | 11.434 | 44.19 | 89.437 | 251.806 | 0 | 0 | 0 | 0 | 0 | 0 | -0.001 | 0 | 4.54 | 0 | 0 | 69.2 | 0.56 | 425 | 0 | 0 | 0 | 0 | 0 | 0 | 16.495 | 8.778 | 7.483 | 0 | 0 | 0 | 1 | 1 | 0
2021-12-17 07:00 | 0 | 670.8 | 317.48 | 1 | 1.1 | -14.15 | 100 | 100 | 0 | 0 | 0 | 0.521 | 0 | 37.715 | 0 | 37.715 | 37.715 | 37.715 | 70.538 | 108.959 | 230.219 | 0 | 0 | 0 | 0 | 0 | 0 | -0.001 | 0 | 16.38 | 0 | 0 | 61.75 | 0.74 | 425 | 0 | 0 | 0 | 0 | 0 | 0 | 16.546 | 8.787 | 7.491 | 0 | 0 | 0 | 1 | 1 | 0
2021-12-17 08:00 | 0 | 530.2 | 328.34 | 1 | 1.2 | -12.93 | 100 | 100 | 0 | 0 | 0 | 0.521 | 0 | 31.89 | 0 | 31.89 | 31.89 | 31.89 | 64.531 | 112.685 | 181.965 | 0 | 0 | 0 | 0 | 0 | 0 | -0.001 | 0 | 17.53 | 0 | 0 | 51.74 | 0.86 | 425 | 0 | 0 | 0 | 0 | 0 | 0 | 16.409 | 8.762 | 7.47 | 0 | 0 | 0 | 1 | 1 | 0
2021-12-17 09:00 | 0 | 289.7 | 219.12 | 1 | 1 | -12.92 | 100 | 100 | 0 | 0 | 0 | 0.521 | 0 | 0 | 0 | 0 | 0 | 0 | 13.349 | 75.202 | 99.425 | 0 | 0 | 0 | 0 | 0 | 0 | -0.001 | 0 | 0 | 0 | 0 | 40.85 | 0.93 | 391.39 | 0 | 0 | 0 | 0 | -17.599 | 0 | 15.147 | 8.529 | 7.271 | 0 | 0 | 0 | 1 | 1 | 0
2021-12-17 10:00 | 0 | 0 | 0 | 1 | 0.8 | -15.08 | 100 | 100 | 0 | 0 | 0 | 0 | 0 | 0 | 0 | 0 | 0 | 0 | 0 | 0 | 0 | 0 | 0 | 0 | 0 | 0 | 0 | -0.001 | 0 | 0 | 0 | 0 | 35.33 | 0.95 | 341.73 | 0 | 0 | 0 | 0 | -26.01 | 0 | 11.577 | 7.791 | 6.642 | 0 | 0 | 0 | 2 | 2 | 0
2021-12-17 11:00 | 0 | 0 | 0 | 0 | 1 | -15.7 | 100 | 100 | 0 | 0 | 0 | 0 | 0 | 0 | 0 | 0 | 0 | 0 | 0 | 0 | 0 | 0 | 0 | 0 | 0 | 0 | 0 | -0.001 | 0 | 0 | 0 | 0 | 0 | 0 | 302.04 | 0 | 0 | 0 | 0 | -20.786 | 0 | 8.039 | 6.881 | 5.866 | 0 | 0 | 0 | 1 | 1 | 0
2021-12-17 12:00 | 0 | 0 | 0 | 0 | 1.3 | -17.12 | 100 | 100 | 0 | 0 | 0 | 0 | 0 | 0 | 0 | 0 | 0 | 0 | 0 | 0 | 0 | 0 | 0 | 0 | 0 | 0 | 0 | -0.001 | 0 | 0 | 0 | 0 | 0 | 0 | 269.01 | 0 | 0 | 0 | 0 | -17.294 | 0 | 5.879 | 6.162 | 5.253 | 0 | 0 | 0 | 1 | 1 | 0
2021-12-17 13:00 | 0 | 0 | 0 | 0 | 1.4 | -18.08 | 100 | 100 | 0 | 0 | 0 | 0 | 0 | 0 | 0 | 0 | 0 | 0 | 0 | 0 | 0 | 0 | 0 | 0 | 0 | 0 | 0 | -0.001 | 0 | 0 | 0 | 0 | 0 | 0 | 260 | 0 | 0 | 0 | 0 | -3.578 | 0 | 4.555 | 5.609 | 4.781 | 0 | 0 | 11.368 | 1 | 1 | 0
2021-12-17 14:00 | 0 | 0 | 0 | 0 | 1.5 | -21.15 | 100 | 100 | 0 | 0 | 0 | 0 | 0 | 0 | 0 | 0 | 0 | 0 | 0 | 0 | 0 | 0 | 0 | 0 | 0 | 0 | 0 | -0.001 | 0 | 0 | 0 | 0 | 0 | 0 | 260 | 0 | 0 | 0 | 0 | 0 | 0 | 4.59 | 5.625 | 4.796 | 0 | 0 | 15.011 | 1 | 1 | 0
2021-12-17 15:00 | 0 | 0 | 0 | 0 | 1.7 | -21.82 | 100 | 100 | 0 | 0 | 0 | 0 | 0 | 0 | 0 | 0 | 0 | 0 | 0 | 0 | 0 | 0 | 0 | 0 | 0 | 0 | 0 | -0.001 | 0 | 0 | 0 | 0 | 0 | 0 | 260 | 0 | 0 | 0 | 0 | 0 | 0 | 4.619 | 5.639 | 4.807 | 0 | 0 | 15.065 | 1 | 1 | 0
2021-12-17 16:00 | 0 | 0 | 0 | 0 | 1.9 | -22.35 | 100 | 100 | 0 | 0 | 0 | 0 | 0 | 0 | 0 | 0 | 0 | 0 | 0 | 0 | 0 | 0 | 0 | 0 | 0 | 0 | 0 | -0.001 | 0 | 0 | 0 | 0 | 0 | 0 | 260 | 0 | 0 | 0 | 0 | 0 | 0 | 4.642 | 5.649 | 4.816 | 0 | 0 | 15.108 | 1 | 1 | 0
2021-12-17 17:00 | 0 | 0 | 0 | 0 | 2 | -23.34 | 100 | 100 | 0 | 0 | 0 | 0 | 0 | 0 | 0 | 0 | 0 | 0 | 0 | 0 | 0 | 0 | 0 | 0 | 0 | 0 | 0 | -0.001 | 0 | 0 | 0 | 0 | 0 | 0 | 260 | 0 | 0 | 0 | 0 | 0 | 0 | 4.685 | 5.669 | 4.833 | 0 | 0 | 15.187 | 1 | 1 | 0
2021-12-17 18:00 | 0 | 0 | 0 | 0 | 2 | -23.15 | 100 | 100 | 0 | 0 | 0 | 0 | 0 | 0 | 0 | 0 | 0 | 0 | 0 | 0 | 0 | 0 | 0 | 0 | 0 | 0 | 0 | -0.001 | 0 | 0 | 0 | 0 | 0 | 0 | 260 | 0 | 0 | 0 | 0 | 0 | 0 | 4.677 | 5.665 | 4.83 | 0 | 0 | 15.172 | 1 | 1 | 0
2021-12-17 19:00 | 0 | 0 | 0 | 0 | 2.1 | -23.03 | 100 | 100 | 0 | 0 | 0 | 0 | 0 | 0 | 0 | 0 | 0 | 0 | 0 | 0 | 0 | 0 | 0 | 0 | 0 | 0 | 0 | -0.001 | 0 | 0 | 0 | 0 | 0 | 0 | 260 | 0 | 0 | 0 | 0 | 0 | 0 | 4.672 | 5.663 | 4.828 | 0 | 0 | 15.162 | 1 | 1 | 0
2021-12-17 20:00 | 0 | 0 | 0 | 0 | 2.1 | -24.19 | 100 | 100 | 0 | 0 | 0 | 0 | 0 | 0 | 0 | 0 | 0 | 0 | 0 | 0 | 0 | 0 | 0 | 0 | 0 | 0 | 0 | -0.001 | 0 | 0 | 0 | 0 | 0 | 0 | 260 | 0 | 0 | 0 | 0 | 0 | 0 | 4.723 | 5.686 | 4.847 | 0 | 0 | 15.256 | 1 | 1 | 0
2021-12-17 21:00 | 0 | 0 | 0 | 0 | 2.2 | -23.44 | 100 | 100 | 0 | 0 | 0 | 0 | 0 | 0 | 0 | 0 | 0 | 0 | 0 | 0 | 0 | 0 | 0 | 0 | 0 | 0 | 0 | -0.001 | 0 | 0 | 0 | 0 | 0 | 0 | 260 | 0 | 0 | 0 | 0 | 0 | 0 | 4.69 | 5.671 | 4.835 | 0 | 0 | 15.195 | 1 | 1 | 0
2021-12-17 22:00 | 0 | 0 | 0 | 0 | 2 | -22.42 | 100 | 100 | 0 | 0 | 0 | 0 | 0 | 0 | 0 | 0 | 0 | 0 | 0 | 0 | 0 | 0 | 0 | 0 | 0 | 0 | 0 | -0.001 | 0 | 0 | 0 | 0 | 0 | 0 | 260 | 0 | 0 | 0 | 0 | 0 | 0 | 4.645 | 5.651 | 4.817 | 0 | 0 | 15.113 | 1 | 1 | 0
2021-12-17 23:00 | 0 | 0 | 0 | 0 | 2 | -22.18 | 100 | 100 | 0 | 0 | 0 | 0 | 0 | 0 | 0 | 0 | 0 | 0 | 0 | 0 | 0 | 0 | 0 | 0 | 0 | 0 | 0 | -0.001 | 0 | 0 | 0 | 0 | 0 | 0 | 260 | 0 | 0 | 0 | 0 | 0 | 0 | 4.635 | 5.646 | 4.813 | 0 | 0 | 15.094 | 1 | 1 | 0
2021-12-18 | 0 | 0 | 0 | 0 | 2.2 | -23.06 | 100 | 100 | 0 | 0 | 0 | 0 | 0 | 0 | 0 | 0 | 0 | 0 | 0 | 0 | 0 | 0 | 0 | 0 | 0 | 0 | 0 | -0.001 | 0 | 0 | 0 | 0 | 0 | 0 | 260 | 0 | 0 | 0 | 0 | 0 | 0 | 4.673 | 5.664 | 4.828 | 0 | 0 | 15.165 | 1 | 1 | 0
2021-12-18 01:00 | 0 | 0 | 0 | 1 | 2.2 | -22.67 | 100 | 100 | 0 | 0 | 0 | 0 | 0 | 0 | 0 | 0 | 0 | 0 | 0 | 0 | 0 | 0 | 0 | 0 | 0 | 0 | 0 | -0.001 | 0 | 0 | 0 | 0 | 39.25 | 0.93 | 260 | 0 | 0 | 0 | 0 | 0 | 0 | 4.656 | 5.656 | 4.822 | 0 | 0 | 15.133 | 1 | 1 | 0
2021-12-18 02:00 | 0 | 391.4 | 277.92 | 1 | 2 | -19.43 | 100 | 100 | 0 | 0 | 0 | 0.521 | 0 | 0 | 0 | 0 | 0 | 0 | 29.842 | 95.384 | 134.328 | 0 | 0 | 0 | 0 | 0 | 0 | -0.001 | 0 | 0 | 0 | 0 | 44.76 | 0.91 | 287.15 | 0 | 0 | 0 | 0 | 14.219 | 0 | 4.925 | 5.775 | 4.923 | 0 | 0 | 0 | 2 | 2 | 0
2021-12-18 03:00 | 0 | 611 | 346.54 | 1 | 1.9 | -17.29 | 100 | 100 | 0 | 0 | 0 | 0.521 | 0 | 0 | 0 | 0 | 0 | 0 | 84.757 | 118.932 | 209.695 | 0 | 0 | 0 | 0 | 0 | 0 | -0.001 | 0 | 0 | 0 | 0 | 55.45 | 0.82 | 408.72 | 0 | 0 | 0 | 0 | 63.663 | 0 | 8.274 | 6.921 | 5.9 | 0 | 0 | 0 | 1 | 1 | 0
2021-12-18 04:00 | 0 | 718.4 | 305.36 | 1 | 2.1 | -15.29 | 100 | 100 | 0 | 0 | 0 | 0.521 | 0 | 21.395 | 0 | 21.395 | 21.395 | 21.395 | 62.4 | 104.799 | 246.555 | 0 | 0 | 0 | 0 | 0 | 0 | -0.001 | 0 | 8.68 | 0 | 0 | 64.85 | 0.68 | 425 | 0 | 0 | 0 | 0 | 8.526 | 0 | 16.288 | 8.74 | 7.45 | 0 | 0 | 0 | 1 | 1 | 0
2021-12-18 05:00 | 0 | 759 | 252.05 | 1 | 2 | -12.41 | 100 | 100 | 0 | 0 | 0 | 0.521 | 0 | 6.443 | 0 | 6.443 | 6.443 | 6.443 | 39.006 | 86.503 | 260.489 | 0 | 0 | 0 | 0 | 0 | 0 | -0.001 | 0 | 2.47 | 0 | 0 | 70.6 | 0.52 | 425 | 0 | 0 | 0 | 0 | 0 | 0 | 16.35 | 8.752 | 7.461 | 0 | 0 | 0 | 1 | 1 | 0
2021-12-18 06:00 | 0 | 751.7 | 266.07 | 1 | 1.7 | -12.16 | 100 | 100 | 0 | 0 | 0 | 0.521 | 0 | 12.395 | 0 | 12.395 | 12.395 | 12.395 | 44.921 | 91.314 | 257.983 | 0 | 0 | 0 | 0 | 0 | 0 | -0.001 | 0 | 4.8 | 0 | 0 | 69.27 | 0.56 | 425 | 0 | 0 | 0 | 0 | 0 | 0 | 16.322 | 8.747 | 7.457 | 0 | 0 | 0 | 1 | 1 | 0
2021-12-18 07:00 | 0 | 691.6 | 326.24 | 1 | 1.8 | -13.09 | 100 | 100 | 0 | 0 | 0 | 0.521 | 0 | 39.651 | 0 | 39.651 | 39.651 | 39.651 | 72.315 | 111.966 | 237.357 | 0 | 0 | 0 | 0 | 0 | 0 | -0.001 | 0 | 16.71 | 0 | 0 | 61.85 | 0.74 | 425 | 0 | 0 | 0 | 0 | 0 | 0 | 16.426 | 8.766 | 7.473 | 0 | 0 | 0 | 1 | 1 | 0
2021-12-18 08:00 | 0 | 551.5 | 340.7 | 1 | 2.5 | -17.47 | 100 | 100 | 0 | 0 | 0 | 0.521 | 0 | 33.833 | 0 | 33.833 | 33.833 | 33.833 | 67.157 | 116.928 | 189.275 | 0 | 0 | 0 | 0 | 0 | 0 | -0.001 | 0 | 17.88 | 0 | 0 | 51.85 | 0.86 | 425 | 0 | 0 | 0 | 0 | 0 | 0 | 16.924 | 8.853 | 7.547 | 0 | 0 | 0 | 1 | 1 | 0
2021-12-18 09:00 | 0 | 306.3 | 231.29 | 1 | 2.8 | -18.36 | 100 | 100 | 0 | 0 | 0 | 0.521 | 0 | 0 | 0 | 0 | 0 | 0 | 14.226 | 79.378 | 105.122 | 0 | 0 | 0 | 0 | 0 | 0 | -0.001 | 0 | 0 | 0 | 0 | 40.97 | 0.93 | 391.55 | 0 | 0 | 0 | 0 | -17.515 | 0 | 15.737 | 8.639 | 7.365 | 0 | 0 | 0 | 1 | 1 | 0
2021-12-18 10:00 | 0 | 0 | 0 | 1 | 2.7 | -20.62 | 100 | 100 | 0 | 0 | 0 | 0 | 0 | 0 | 0 | 0 | 0 | 0 | 0 | 0 | 0 | 0 | 0 | 0 | 0 | 0 | 0 | -0.001 | 0 | 0 | 0 | 0 | 35.44 | 0.95 | 340.62 | 0 | 0 | 0 | 0 | -26.675 | 0 | 12.047 | 7.896 | 6.732 | 0 | 0 | 0 | 2 | 2 | 0
2021-12-18 11:00 | 0 | 0 | 0 | 0 | 2.6 | -21.4 | 100 | 100 | 0 | 0 | 0 | 0 | 0 | 0 | 0 | 0 | 0 | 0 | 0 | 0 | 0 | 0 | 0 | 0 | 0 | 0 | 0 | -0.001 | 0 | 0 | 0 | 0 | 0 | 0 | 300.06 | 0 | 0 | 0 | 0 | -21.238 | 0 | 8.333 | 6.967 | 5.939 | 0 | 0 | 0 | 1 | 1 | 0
2021-12-18 12:00 | 0 | 0 | 0 | 0 | 2.5 | -21.57 | 100 | 100 | 0 | 0 | 0 | 0 | 0 | 0 | 0 | 0 | 0 | 0 | 0 | 0 | 0 | 0 | 0 | 0 | 0 | 0 | 0 | -0.001 | 0 | 0 | 0 | 0 | 0 | 0 | 266.64 | 0 | 0 | 0 | 0 | -17.505 | 0 | 6.004 | 6.209 | 5.293 | 0 | 0 | 0 | 1 | 1 | 0
2021-12-18 13:00 | 0 | 0 | 0 | 0 | 2.5 | -21.44 | 100 | 100 | 0 | 0 | 0 | 0 | 0 | 0 | 0 | 0 | 0 | 0 | 0 | 0 | 0 | 0 | 0 | 0 | 0 | 0 | 0 | -0.001 | 0 | 0 | 0 | 0 | 0 | 0 | 260 | 0 | 0 | 0 | 0 | -1.552 | 0 | 4.65 | 5.653 | 4.819 | 0 | 0 | 13.571 | 1 | 1 | 0
2021-12-18 14:00 | 0 | 0 | 0 | 0 | 2.6 | -22.51 | 100 | 100 | 0 | 0 | 0 | 0 | 0 | 0 | 0 | 0 | 0 | 0 | 0 | 0 | 0 | 0 | 0 | 0 | 0 | 0 | 0 | -0.001 | 0 | 0 | 0 | 0 | 0 | 0 | 260 | 0 | 0 | 0 | 0 | 0 | 0 | 4.649 | 5.653 | 4.819 | 0 | 0 | 15.12 | 1 | 1 | 0
2021-12-18 15:00 | 0 | 0 | 0 | 0 | 2.7 | -21.83 | 100 | 100 | 0 | 0 | 0 | 0 | 0 | 0 | 0 | 0 | 0 | 0 | 0 | 0 | 0 | 0 | 0 | 0 | 0 | 0 | 0 | -0.001 | 0 | 0 | 0 | 0 | 0 | 0 | 260 | 0 | 0 | 0 | 0 | 0 | 0 | 4.62 | 5.639 | 4.807 | 0 | 0 | 15.066 | 1 | 1 | 0
2021-12-18 16:00 | 0 | 0 | 0 | 0 | 2.7 | -22.11 | 100 | 100 | 0 | 0 | 0 | 0 | 0 | 0 | 0 | 0 | 0 | 0 | 0 | 0 | 0 | 0 | 0 | 0 | 0 | 0 | 0 | -0.001 | 0 | 0 | 0 | 0 | 0 | 0 | 260 | 0 | 0 | 0 | 0 | 0 | 0 | 4.632 | 5.645 | 4.812 | 0 | 0 | 15.088 | 1 | 1 | 0
2021-12-18 17:00 | 0 | 0 | 0 | 0 | 2.7 | -22.86 | 100 | 100 | 0 | 0 | 0 | 0 | 0 | 0 | 0 | 0 | 0 | 0 | 0 | 0 | 0 | 0 | 0 | 0 | 0 | 0 | 0 | -0.001 | 0 | 0 | 0 | 0 | 0 | 0 | 260 | 0 | 0 | 0 | 0 | 0 | 0 | 4.664 | 5.66 | 4.825 | 0 | 0 | 15.149 | 1 | 1 | 0
2021-12-18 18:00 | 0 | 0 | 0 | 0 | 2.7 | -22.85 | 100 | 100 | 0 | 0 | 0 | 0 | 0 | 0 | 0 | 0 | 0 | 0 | 0 | 0 | 0 | 0 | 0 | 0 | 0 | 0 | 0 | -0.001 | 0 | 0 | 0 | 0 | 0 | 0 | 260 | 0 | 0 | 0 | 0 | 0 | 0 | 4.664 | 5.659 | 4.825 | 0 | 0 | 15.148 | 1 | 1 | 0
2021-12-18 19:00 | 0 | 0 | 0 | 0 | 2.8 | -22.76 | 100 | 100 | 0 | 0 | 0 | 0 | 0 | 0 | 0 | 0 | 0 | 0 | 0 | 0 | 0 | 0 | 0 | 0 | 0 | 0 | 0 | -0.001 | 0 | 0 | 0 | 0 | 0 | 0 | 260 | 0 | 0 | 0 | 0 | 0 | 0 | 4.66 | 5.658 | 4.823 | 0 | 0 | 15.141 | 1 | 1 | 0
2021-12-18 20:00 | 0 | 0 | 0 | 0 | 2.8 | -22.9 | 100 | 100 | 0 | 0 | 0 | 0 | 0 | 0 | 0 | 0 | 0 | 0 | 0 | 0 | 0 | 0 | 0 | 0 | 0 | 0 | 0 | -0.001 | 0 | 0 | 0 | 0 | 0 | 0 | 260 | 0 | 0 | 0 | 0 | 0 | 0 | 4.666 | 5.66 | 4.825 | 0 | 0 | 15.152 | 1 | 1 | 0
2021-12-18 21:00 | 0 | 0 | 0 | 0 | 2.9 | -23 | 100 | 100 | 0 | 0 | 0 | 0 | 0 | 0 | 0 | 0 | 0 | 0 | 0 | 0 | 0 | 0 | 0 | 0 | 0 | 0 | 0 | -0.001 | 0 | 0 | 0 | 0 | 0 | 0 | 260 | 0 | 0 | 0 | 0 | 0 | 0 | 4.67 | 5.662 | 4.827 | 0 | 0 | 15.16 | 1 | 1 | 0
2021-12-18 22:00 | 0 | 0 | 0 | 0 | 2.8 | -22.82 | 100 | 100 | 0 | 0 | 0 | 0 | 0 | 0 | 0 | 0 | 0 | 0 | 0 | 0 | 0 | 0 | 0 | 0 | 0 | 0 | 0 | -0.001 | 0 | 0 | 0 | 0 | 0 | 0 | 260 | 0 | 0 | 0 | 0 | 0 | 0 | 4.662 | 5.659 | 4.824 | 0 | 0 | 15.145 | 1 | 1 | 0
2021-12-18 23:00 | 0 | 0 | 0 | 0 | 2.9 | -22.86 | 100 | 100 | 0 | 0 | 0 | 0 | 0 | 0 | 0 | 0 | 0 | 0 | 0 | 0 | 0 | 0 | 0 | 0 | 0 | 0 | 0 | -0.001 | 0 | 0 | 0 | 0 | 0 | 0 | 260 | 0 | 0 | 0 | 0 | 0 | 0 | 4.664 | 5.66 | 4.825 | 0 | 0 | 15.149 | 1 | 1 | 0
2021-12-19 | 0 | 0 | 0 | 0 | 2.9 | -23 | 100 | 100 | 0 | 0 | 0 | 0 | 0 | 0 | 0 | 0 | 0 | 0 | 0 | 0 | 0 | 0 | 0 | 0 | 0 | 0 | 0 | -0.001 | 0 | 0 | 0 | 0 | 0 | 0 | 260 | 0 | 0 | 0 | 0 | 0 | 0 | 4.67 | 5.662 | 4.827 | 0 | 0 | 15.16 | 1 | 1 | 0
2021-12-19 01:00 | 0 | 0 | 0 | 1 | 2.9 | -23.91 | 100 | 100 | 0 | 0 | 0 | 0 | 0 | 0 | 0 | 0 | 0 | 0 | 0 | 0 | 0 | 0 | 0 | 0 | 0 | 0 | 0 | -0.001 | 0 | 0 | 0 | 0 | 39.17 | 0.93 | 260 | 0 | 0 | 0 | 0 | 0 | 0 | 4.71 | 5.681 | 4.843 | 0 | 0 | 15.233 | 1 | 1 | 0
2021-12-19 02:00 | 0 | 398.1 | 283.03 | 1 | 2.5 | -19.26 | 100 | 100 | 0 | 0 | 0 | 0.521 | 0 | 0 | 0 | 0 | 0 | 0 | 29.958 | 97.136 | 136.628 | 0 | 0 | 0 | 0 | 0 | 0 | -0.001 | 0 | 0 | 0 | 0 | 44.69 | 0.91 | 287.39 | 0 | 0 | 0 | 0 | 14.343 | 0 | 4.921 | 5.773 | 4.921 | 0 | 0 | 0 | 2 | 2 | 0
2021-12-19 03:00 | 0 | 619.6 | 351.99 | 1 | 2.6 | -18.99 | 100 | 100 | 0 | 0 | 0 | 0.521 | 0 | 0 | 0 | 0 | 0 | 0 | 85.532 | 120.802 | 212.647 | 0 | 0 | 0 | 0 | 0 | 0 | -0.001 | 0 | 0 | 0 | 0 | 55.38 | 0.82 | 409.97 | 0 | 0 | 0 | 0 | 64.193 | 0 | 8.434 | 6.966 | 5.939 | 0 | 0 | 0 | 1 | 1 | 0
2021-12-19 04:00 | 0 | 728 | 309.93 | 1 | 2.7 | -17.84 | 100 | 100 | 0 | 0 | 0 | 0.521 | 0 | 23.139 | 0 | 23.139 | 23.139 | 23.139 | 63.422 | 106.369 | 249.85 | 0 | 0 | 0 | 0 | 0 | 0 | -0.001 | 0 | 9.26 | 0 | 0 | 64.8 | 0.68 | 424.08 | 0 | 0 | 0 | 0 | 7.39 | 0 | 16.599 | 8.795 | 7.498 | 0 | 0 | 0 | 1 | 1 | 0
2021-12-19 05:00 | 0 | 768.1 | 254.98 | 1 | 2.5 | -15.56 | 100 | 100 | 0 | 0 | 0 | 0.521 | 0 | 6.543 | 0 | 6.543 | 6.543 | 6.543 | 39.439 | 87.51 | 263.612 | 0 | 0 | 0 | 0 | 0 | 0 | -0.001 | 0 | 2.48 | 0 | 0 | 70.61 | 0.51 | 424.08 | 0 | 0 | 0 | 0 | 0 | 0 | 16.601 | 8.797 | 7.499 | 0 | 0 | 0 | 1 | 1 | 0
2021-12-19 06:00 | 0 | 759.9 | 268.12 | 1 | 2.2 | -15.4 | 100 | 100 | 0 | 0 | 0 | 0.521 | 0 | 12.216 | 0 | 12.216 | 12.216 | 12.216 | 45.088 | 92.02 | 260.798 | 0 | 0 | 0 | 0 | 0 | 0 | -0.001 | 0 | 4.68 | 0 | 0 | 69.34 | 0.56 | 424.08 | 0 | 0 | 0 | 0 | 0 | 0 | 16.583 | 8.793 | 7.496 | 0 | 0 | 0 | 1 | 1 | 0
2021-12-19 07:00 | 0 | 700 | 329.16 | 1 | 1.9 | -15.71 | 100 | 100 | 0 | 0 | 0 | 0.521 | 0 | 39.882 | 0 | 39.882 | 39.882 | 39.882 | 72.801 | 112.969 | 240.24 | 0 | 0 | 0 | 0 | 0 | 0 | -0.001 | 0 | 16.6 | 0 | 0 | 61.95 | 0.74 | 424.08 | 0 | 0 | 0 | 0 | 0 | 0 | 16.618 | 8.8 | 7.501 | 0 | 0 | 0 | 1 | 1 | 0
2021-12-19 08:00 | 0 | 559.8 | 345.02 | 1 | 2.5 | -18.33 | 100 | 100 | 0 | 0 | 0 | 0.521 | 0 | 34.936 | 0 | 34.936 | 34.936 | 34.936 | 68.25 | 118.411 | 192.123 | 0 | 0 | 0 | 0 | 0 | 0 | -0.001 | 0 | 18.18 | 0 | 0 | 51.95 | 0.86 | 424.08 | 0 | 0 | 0 | 0 | 0 | 0 | 16.917 | 8.852 | 7.546 | 0 | 0 | 0 | 1 | 1 | 0
2021-12-19 09:00 | 0 | 312.9 | 235.89 | 1 | 2.9 | -18.48 | 100 | 100 | 0 | 0 | 0 | 0.521 | 0 | 0 | 0 | 0 | 0 | 0 | 14.672 | 80.956 | 107.387 | 0 | 0 | 0 | 0 | 0 | 0 | -0.001 | 0 | 0 | 0 | 0 | 41.07 | 0.93 | 391.61 | 0 | 0 | 0 | 0 | -17.001 | 0 | 15.686 | 8.63 | 7.357 | 0 | 0 | 0 | 1 | 1 | 0
2021-12-19 10:00 | 0 | 0 | 0 | 1 | 2.7 | -20.75 | 100 | 100 | 0 | 0 | 0 | 0 | 0 | 0 | 0 | 0 | 0 | 0 | 0 | 0 | 0 | 0 | 0 | 0 | 0 | 0 | 0 | -0.001 | 0 | 0 | 0 | 0 | 35.54 | 0.95 | 340.64 | 0 | 0 | 0 | 0 | -26.697 | 0 | 12.063 | 7.9 | 6.735 | 0 | 0 | 0 | 2 | 2 | 0
2021-12-19 11:00 | 0 | 0 | 0 | 0 | 2.6 | -21.28 | 100 | 100 | 0 | 0 | 0 | 0 | 0 | 0 | 0 | 0 | 0 | 0 | 0 | 0 | 0 | 0 | 0 | 0 | 0 | 0 | 0 | -0.001 | 0 | 0 | 0 | 0 | 0 | 0 | 300.1 | 0 | 0 | 0 | 0 | -21.228 | 0 | 8.326 | 6.965 | 5.937 | 0 | 0 | 0 | 1 | 1 | 0
2021-12-19 12:00 | 0 | 0 | 0 | 0 | 2.5 | -22.77 | 100 | 100 | 0 | 0 | 0 | 0 | 0 | 0 | 0 | 0 | 0 | 0 | 0 | 0 | 0 | 0 | 0 | 0 | 0 | 0 | 0 | -0.001 | 0 | 0 | 0 | 0 | 0 | 0 | 266.47 | 0 | 0 | 0 | 0 | -17.612 | 0 | 6.067 | 6.232 | 5.313 | 0 | 0 | 0 | 1 | 1 | 0
2021-12-19 13:00 | 0 | 0 | 0 | 0 | 2.2 | -23.34 | 100 | 100 | 0 | 0 | 0 | 0 | 0 | 0 | 0 | 0 | 0 | 0 | 0 | 0 | 0 | 0 | 0 | 0 | 0 | 0 | 0 | -0.001 | 0 | 0 | 0 | 0 | 0 | 0 | 260 | 0 | 0 | 0 | 0 | -1.566 | 0 | 4.732 | 5.69 | 4.851 | 0 | 0 | 13.706 | 1 | 1 | 0
2021-12-19 14:00 | 0 | 0 | 0 | 0 | 1.9 | -23.4 | 100 | 100 | 0 | 0 | 0 | 0 | 0 | 0 | 0 | 0 | 0 | 0 | 0 | 0 | 0 | 0 | 0 | 0 | 0 | 0 | 0 | -0.001 | 0 | 0 | 0 | 0 | 0 | 0 | 260 | 0 | 0 | 0 | 0 | 0 | 0 | 4.688 | 5.67 | 4.834 | 0 | 0 | 15.192 | 1 | 1 | 0
2021-12-19 15:00 | 0 | 0 | 0 | 0 | 1.6 | -23 | 100 | 100 | 0 | 0 | 0 | 0 | 0 | 0 | 0 | 0 | 0 | 0 | 0 | 0 | 0 | 0 | 0 | 0 | 0 | 0 | 0 | -0.001 | 0 | 0 | 0 | 0 | 0 | 0 | 260 | 0 | 0 | 0 | 0 | 0 | 0 | 4.67 | 5.662 | 4.827 | 0 | 0 | 15.16 | 1 | 1 | 0
2021-12-19 16:00 | 0 | 0 | 0 | 0 | 1.3 | -22.51 | 100 | 100 | 0 | 0 | 0 | 0 | 0 | 0 | 0 | 0 | 0 | 0 | 0 | 0 | 0 | 0 | 0 | 0 | 0 | 0 | 0 | -0.001 | 0 | 0 | 0 | 0 | 0 | 0 | 260 | 0 | 0 | 0 | 0 | 0 | 0 | 4.649 | 5.653 | 4.819 | 0 | 0 | 15.12 | 1 | 1 | 0
2021-12-19 17:00 | 0 | 0 | 0 | 0 | 1.1 | -23.98 | 100 | 100 | 0 | 0 | 0 | 0 | 0 | 0 | 0 | 0 | 0 | 0 | 0 | 0 | 0 | 0 | 0 | 0 | 0 | 0 | 0 | -0.001 | 0 | 0 | 0 | 0 | 0 | 0 | 260 | 0 | 0 | 0 | 0 | 0 | 0 | 4.713 | 5.682 | 4.844 | 0 | 0 | 15.239 | 1 | 1 | 0
2021-12-19 18:00 | 0 | 0 | 0 | 0 | 1.1 | -24.38 | 100 | 100 | 0 | 0 | 0 | 0 | 0 | 0 | 0 | 0 | 0 | 0 | 0 | 0 | 0 | 0 | 0 | 0 | 0 | 0 | 0 | -0.001 | 0 | 0 | 0 | 0 | 0 | 0 | 260 | 0 | 0 | 0 | 0 | 0 | 0 | 4.731 | 5.69 | 4.851 | 0 | 0 | 15.272 | 1 | 1 | 0
2021-12-19 19:00 | 0 | 0 | 0 | 0 | 1 | -24.18 | 100 | 100 | 0 | 0 | 0 | 0 | 0 | 0 | 0 | 0 | 0 | 0 | 0 | 0 | 0 | 0 | 0 | 0 | 0 | 0 | 0 | -0.001 | 0 | 0 | 0 | 0 | 0 | 0 | 260 | 0 | 0 | 0 | 0 | 0 | 0 | 4.722 | 5.686 | 4.847 | 0 | 0 | 15.255 | 1 | 1 | 0
2021-12-19 20:00 | 0 | 0 | 0 | 0 | 1 | -24.67 | 100 | 100 | 0 | 0 | 0 | 0 | 0 | 0 | 0 | 0 | 0 | 0 | 0 | 0 | 0 | 0 | 0 | 0 | 0 | 0 | 0 | -0.001 | 0 | 0 | 0 | 0 | 0 | 0 | 260 | 0 | 0 | 0 | 0 | 0 | 0 | 4.744 | 5.696 | 4.856 | 0 | 0 | 15.295 | 1 | 1 | 0
2021-12-19 21:00 | 0 | 0 | 0 | 0 | 1 | -24.13 | 100 | 100 | 0 | 0 | 0 | 0 | 0 | 0 | 0 | 0 | 0 | 0 | 0 | 0 | 0 | 0 | 0 | 0 | 0 | 0 | 0 | -0.001 | 0 | 0 | 0 | 0 | 0 | 0 | 260 | 0 | 0 | 0 | 0 | 0 | 0 | 4.72 | 5.685 | 4.846 | 0 | 0 | 15.251 | 1 | 1 | 0
2021-12-19 22:00 | 0 | 0 | 0 | 0 | 0.9 | -23.82 | 100 | 100 | 0 | 0 | 0 | 0 | 0 | 0 | 0 | 0 | 0 | 0 | 0 | 0 | 0 | 0 | 0 | 0 | 0 | 0 | 0 | -0.001 | 0 | 0 | 0 | 0 | 0 | 0 | 260 | 0 | 0 | 0 | 0 | 0 | 0 | 4.706 | 5.679 | 4.841 | 0 | 0 | 15.226 | 1 | 1 | 0
2021-12-19 23:00 | 0 | 0 | 0 | 0 | 0.9 | -23.9 | 100 | 100 | 0 | 0 | 0 | 0 | 0 | 0 | 0 | 0 | 0 | 0 | 0 | 0 | 0 | 0 | 0 | 0 | 0 | 0 | 0 | -0.001 | 0 | 0 | 0 | 0 | 0 | 0 | 260 | 0 | 0 | 0 | 0 | 0 | 0 | 4.71 | 5.68 | 4.842 | 0 | 0 | 15.233 | 1 | 1 | 0
2021-12-20 | 0 | 0 | 0 | 0 | 0.9 | -23.55 | 100 | 100 | 0 | 0 | 0 | 0 | 0 | 0 | 0 | 0 | 0 | 0 | 0 | 0 | 0 | 0 | 0 | 0 | 0 | 0 | 0 | -0.001 | 0 | 0 | 0 | 0 | 0 | 0 | 260 | 0 | 0 | 0 | 0 | 0 | 0 | 4.694 | 5.673 | 4.837 | 0 | 0 | 15.204 | 1 | 1 | 0
2021-12-20 01:00 | 0 | 0 | 0 | 1 | 1 | -22.57 | 100 | 100 | 0 | 0 | 0 | 0 | 0 | 0 | 0 | 0 | 0 | 0 | 0 | 0 | 0 | 0 | 0 | 0 | 0 | 0 | 0 | -0.001 | 0 | 0 | 0 | 0 | 39.1 | 0.93 | 260 | 0 | 0 | 0 | 0 | 0 | 0 | 4.652 | 5.654 | 4.82 | 0 | 0 | 15.125 | 1 | 1 | 0
2021-12-20 02:00 | 0 | 394.8 | 281.06 | 1 | 0.9 | -19.37 | 100 | 100 | 0 | 0 | 0 | 0.521 | 0 | 0 | 0 | 0 | 0 | 0 | 29.35 | 96.458 | 135.495 | 0 | 0 | 0 | 0 | 0 | 0 | -0.001 | 0 | 0 | 0 | 0 | 44.61 | 0.91 | 286.27 | 0 | 0 | 0 | 0 | 13.757 | 0 | 4.909 | 5.767 | 4.917 | 0 | 0 | 0 | 2 | 2 | 0
2021-12-20 03:00 | 0 | 613.3 | 349.02 | 1 | 0.7 | -19.9 | 100 | 100 | 0 | 0 | 0 | 0.521 | 0 | 0 | 0 | 0 | 0 | 0 | 84.3 | 119.784 | 210.485 | 0 | 0 | 0 | 0 | 0 | 0 | -0.001 | 0 | 0 | 0 | 0 | 55.31 | 0.82 | 406.69 | 0 | 0 | 0 | 0 | 63.065 | 0 | 8.364 | 6.947 | 5.923 | 0 | 0 | 0 | 1 | 1 | 0
2021-12-20 04:00 | 0 | 720.7 | 307.39 | 1 | 1.1 | -18.91 | 100 | 100 | 0 | 0 | 0 | 0.521 | 0 | 20.537 | 0 | 20.537 | 20.537 | 20.537 | 63.002 | 105.498 | 247.344 | 0 | 0 | 0 | 0 | 0 | 0 | -0.001 | 0 | 8.3 | 0 | 0 | 64.75 | 0.68 | 425 | 0 | 0 | 0 | 0 | 9.587 | 0 | 16.59 | 8.793 | 7.496 | 0 | 0 | 0 | 1 | 1 | 0
2021-12-20 05:00 | 0 | 761.3 | 252.74 | 1 | 1.6 | -16.38 | 100 | 100 | 0 | 0 | 0 | 0.521 | 0 | 5.937 | 0 | 5.937 | 5.937 | 5.937 | 39.096 | 86.74 | 261.278 | 0 | 0 | 0 | 0 | 0 | 0 | -0.001 | 0 | 2.27 | 0 | 0 | 70.61 | 0.51 | 425 | 0 | 0 | 0 | 0 | 0 | 0 | 16.799 | 8.831 | 7.529 | 0 | 0 | 0 | 1 | 1 | 0
2021-12-20 06:00 | 0 | 754.1 | 265.33 | 1 | 1.7 | -15.92 | 100 | 100 | 0 | 0 | 0 | 0.521 | 0 | 11.369 | 0 | 11.369 | 11.369 | 11.369 | 44.458 | 91.061 | 258.807 | 0 | 0 | 0 | 0 | 0 | 0 | -0.001 | 0 | 4.39 | 0 | 0 | 69.4 | 0.56 | 425 | 0 | 0 | 0 | 0 | 0 | 0 | 16.747 | 8.822 | 7.521 | 0 | 0 | 0 | 1 | 1 | 0
2021-12-20 07:00 | 0 | 694.1 | 325.42 | 1 | 1.4 | -16.52 | 100 | 100 | 0 | 0 | 0 | 0.521 | 0 | 38.639 | 0 | 38.639 | 38.639 | 38.639 | 71.819 | 111.684 | 238.215 | 0 | 0 | 0 | 0 | 0 | 0 | -0.001 | 0 | 16.22 | 0 | 0 | 62.04 | 0.73 | 425 | 0 | 0 | 0 | 0 | 0 | 0 | 16.815 | 8.834 | 7.531 | 0 | 0 | 0 | 1 | 1 | 0
2021-12-20 08:00 | 0 | 555.3 | 341.48 | 1 | 1.9 | -17.76 | 100 | 100 | 0 | 0 | 0 | 0.521 | 0 | 34.463 | 0 | 34.463 | 34.463 | 34.463 | 67.831 | 117.196 | 190.579 | 0 | 0 | 0 | 0 | 0 | 0 | -0.001 | 0 | 18.08 | 0 | 0 | 52.05 | 0.86 | 425 | 0 | 0 | 0 | 0 | 0 | 0 | 16.957 | 8.859 | 7.552 | 0 | 0 | 0 | 1 | 1 | 0
2021-12-20 09:00 | 0 | 313.6 | 236.04 | 1 | 1.9 | -17.16 | 100 | 100 | 0 | 0 | 0 | 0.521 | 0 | 0 | 0 | 0 | 0 | 0 | 14.872 | 81.01 | 107.628 | 0 | 0 | 0 | 0 | 0 | 0 | -0.001 | 0 | 0 | 0 | 0 | 41.18 | 0.93 | 392.98 | 0 | 0 | 0 | 0 | -16.766 | 0 | 15.66 | 8.625 | 7.353 | 0 | 0 | 0 | 1 | 1 | 0
2021-12-20 10:00 | 0 | 0 | 0 | 1 | 1.7 | -19.96 | 100 | 100 | 0 | 0 | 0 | 0 | 0 | 0 | 0 | 0 | 0 | 0 | 0 | 0 | 0 | 0 | 0 | 0 | 0 | 0 | 0 | -0.001 | 0 | 0 | 0 | 0 | 35.65 | 0.95 | 341.88 | 0 | 0 | 0 | 0 | -26.765 | 0 | 12.111 | 7.911 | 6.744 | 0 | 0 | 0 | 2 | 2 | 0
2021-12-20 11:00 | 0 | 0 | 0 | 0 | 1 | -20.09 | 100 | 100 | 0 | 0 | 0 | 0 | 0 | 0 | 0 | 0 | 0 | 0 | 0 | 0 | 0 | 0 | 0 | 0 | 0 | 0 | 0 | -0.001 | 0 | 0 | 0 | 0 | 0 | 0 | 301.33 | 0 | 0 | 0 | 0 | -21.233 | 0 | 8.329 | 6.966 | 5.938 | 0 | 0 | 0 | 1 | 1 | 0
2021-12-20 12:00 | 0 | 0 | 0 | 0 | 0.8 | -20.29 | 100 | 100 | 0 | 0 | 0 | 0 | 0 | 0 | 0 | 0 | 0 | 0 | 0 | 0 | 0 | 0 | 0 | 0 | 0 | 0 | 0 | -0.001 | 0 | 0 | 0 | 0 | 0 | 0 | 267.91 | 0 | 0 | 0 | 0 | -17.504 | 0 | 6.003 | 6.208 | 5.292 | 0 | 0 | 0 | 1 | 1 | 0
2021-12-20 13:00 | 0 | 0 | 0 | 0 | 0.4 | -19.99 | 100 | 100 | 0 | 0 | 0 | 0 | 0 | 0 | 0 | 0 | 0 | 0 | 0 | 0 | 0 | 0 | 0 | 0 | 0 | 0 | 0 | -0.001 | 0 | 0 | 0 | 0 | 0 | 0 | 260 | 0 | 0 | 0 | 0 | -3.593 | 0 | 4.613 | 5.635 | 4.804 | 0 | 0 | 11.46 | 1 | 1 | 0
2021-12-20 14:00 | 0 | 0 | 0 | 0 | 0.2 | -19.67 | 100 | 100 | 0 | 0 | 0 | 0 | 0 | 0 | 0 | 0 | 0 | 0 | 0 | 0 | 0 | 0 | 0 | 0 | 0 | 0 | 0 | -0.001 | 0 | 0 | 0 | 0 | 0 | 0 | 260 | 0 | 0 | 0 | 0 | 0 | 0 | 4.527 | 5.596 | 4.77 | 0 | 0 | 14.893 | 1 | 1 | 0
2021-12-20 15:00 | 0 | 0 | 0 | 0 | 0.5 | -18.65 | 100 | 100 | 0 | 0 | 0 | 0 | 0 | 0 | 0 | 0 | 0 | 0 | 0 | 0 | 0 | 0 | 0 | 0 | 0 | 0 | 0 | -0.001 | 0 | 0 | 0 | 0 | 0 | 0 | 260 | 0 | 0 | 0 | 0 | 0 | 0 | 4.484 | 5.575 | 4.753 | 0 | 0 | 14.812 | 1 | 1 | 0
2021-12-20 16:00 | 0 | 0 | 0 | 0 | 0.7 | -19.39 | 100 | 100 | 0 | 0 | 0 | 0 | 0 | 0 | 0 | 0 | 0 | 0 | 0 | 0 | 0 | 0 | 0 | 0 | 0 | 0 | 0 | -0.001 | 0 | 0 | 0 | 0 | 0 | 0 | 260 | 0 | 0 | 0 | 0 | 0 | 0 | 4.515 | 5.59 | 4.766 | 0 | 0 | 14.871 | 1 | 1 | 0
2021-12-20 17:00 | 0 | 0 | 0 | 0 | 1 | -23.08 | 100 | 100 | 0 | 0 | 0 | 0 | 0 | 0 | 0 | 0 | 0 | 0 | 0 | 0 | 0 | 0 | 0 | 0 | 0 | 0 | 0 | -0.001 | 0 | 0 | 0 | 0 | 0 | 0 | 260 | 0 | 0 | 0 | 0 | 0 | 0 | 4.674 | 5.664 | 4.829 | 0 | 0 | 15.166 | 1 | 1 | 0
2021-12-20 18:00 | 0 | 0 | 0 | 0 | 1.4 | -24.12 | 100 | 100 | 0 | 0 | 0 | 0 | 0 | 0 | 0 | 0 | 0 | 0 | 0 | 0 | 0 | 0 | 0 | 0 | 0 | 0 | 0 | -0.001 | 0 | 0 | 0 | 0 | 0 | 0 | 260 | 0 | 0 | 0 | 0 | 0 | 0 | 4.719 | 5.685 | 4.846 | 0 | 0 | 15.251 | 1 | 1 | 0
2021-12-20 19:00 | 0 | 0 | 0 | 0 | 1.8 | -24.97 | 100 | 100 | 0 | 0 | 0 | 0 | 0 | 0 | 0 | 0 | 0 | 0 | 0 | 0 | 0 | 0 | 0 | 0 | 0 | 0 | 0 | -0.001 | 0 | 0 | 0 | 0 | 0 | 0 | 260 | 0 | 0 | 0 | 0 | 0 | 0 | 4.757 | 5.702 | 4.861 | 0 | 0 | 15.32 | 1 | 1 | 0
2021-12-20 20:00 | 0 | 0 | 0 | 0 | 2.2 | -27.03 | 100 | 100 | 0 | 0 | 0 | 0 | 0 | 0 | 0 | 0 | 0 | 0 | 0 | 0 | 0 | 0 | 0 | 0 | 0 | 0 | 0 | -0.001 | 0 | 0 | 0 | 0 | 0 | 0 | 260 | 0 | 0 | 0 | 0 | 0 | 0 | 4.849 | 5.743 | 4.896 | 0 | 0 | 15.488 | 1 | 1 | 0
2021-12-20 21:00 | 0 | 0 | 0 | 0 | 2.3 | -26.92 | 100 | 100 | 0 | 0 | 0 | 0 | 0 | 0 | 0 | 0 | 0 | 0 | 0 | 0 | 0 | 0 | 0 | 0 | 0 | 0 | 0 | -0.001 | 0 | 0 | 0 | 0 | 0 | 0 | 260 | 0 | 0 | 0 | 0 | 0 | 0 | 4.844 | 5.741 | 4.894 | 0 | 0 | 15.479 | 1 | 1 | 0
2021-12-20 22:00 | 0 | 0 | 0 | 0 | 2.6 | -25.22 | 100 | 100 | 0 | 0 | 0 | 0 | 0 | 0 | 0 | 0 | 0 | 0 | 0 | 0 | 0 | 0 | 0 | 0 | 0 | 0 | 0 | -0.001 | 0 | 0 | 0 | 0 | 0 | 0 | 260 | 0 | 0 | 0 | 0 | 0 | 0 | 4.768 | 5.707 | 4.865 | 0 | 0 | 15.34 | 1 | 1 | 0
2021-12-20 23:00 | 0 | 0 | 0 | 0 | 2.6 | -24.96 | 100 | 100 | 0 | 0 | 0 | 0 | 0 | 0 | 0 | 0 | 0 | 0 | 0 | 0 | 0 | 0 | 0 | 0 | 0 | 0 | 0 | -0.001 | 0 | 0 | 0 | 0 | 0 | 0 | 260 | 0 | 0 | 0 | 0 | 0 | 0 | 4.757 | 5.702 | 4.861 | 0 | 0 | 15.319 | 1 | 1 | 0
2021-12-21 | 0 | 0 | 0 | 0 | 2.7 | -25.43 | 100 | 100 | 0 | 0 | 0 | 0 | 0 | 0 | 0 | 0 | 0 | 0 | 0 | 0 | 0 | 0 | 0 | 0 | 0 | 0 | 0 | -0.001 | 0 | 0 | 0 | 0 | 0 | 0 | 260 | 0 | 0 | 0 | 0 | 0 | 0 | 4.777 | 5.711 | 4.869 | 0 | 0 | 15.357 | 1 | 1 | 0
2021-12-21 01:00 | 0 | 0 | 0 | 1 | 2.8 | -24.9 | 100 | 100 | 0 | 0 | 0 | 0 | 0 | 0 | 0 | 0 | 0 | 0 | 0 | 0 | 0 | 0 | 0 | 0 | 0 | 0 | 0 | -0.001 | 0 | 0 | 0 | 0 | 39.01 | 0.93 | 260 | 0 | 0 | 0 | 0 | 0 | 0 | 4.754 | 5.7 | 4.86 | 0 | 0 | 15.314 | 1 | 1 | 0
2021-12-21 02:00 | 0 | 396.2 | 282.45 | 1 | 3.1 | -20.14 | 100 | 100 | 0 | 0 | 0 | 0.521 | 0 | 0 | 0 | 0 | 0 | 0 | 29.124 | 96.936 | 135.976 | 0 | 0 | 0 | 0 | 0 | 0 | -0.001 | 0 | 0 | 0 | 0 | 44.53 | 0.91 | 285.74 | 0 | 0 | 0 | 0 | 13.482 | 0 | 4.936 | 5.779 | 4.927 | 0 | 0 | 0 | 2 | 2 | 0
2021-12-21 03:00 | 0 | 619.7 | 353.34 | 1 | 3.7 | -17.28 | 100 | 100 | 0 | 0 | 0 | 0.521 | 0 | 0 | 0 | 0 | 0 | 0 | 84.865 | 121.265 | 212.681 | 0 | 0 | 0 | 0 | 0 | 0 | -0.001 | 0 | 0 | 0 | 0 | 55.24 | 0.83 | 407.77 | 0 | 0 | 0 | 0 | 63.904 | 0 | 8.188 | 6.895 | 5.878 | 0 | 0 | 0 | 1 | 1 | 0
2021-12-21 04:00 | 0 | 723.5 | 309.24 | 1 | 4.1 | -16.37 | 100 | 100 | 0 | 0 | 0 | 0.521 | 0 | 21.877 | 0 | 21.877 | 21.877 | 21.877 | 63.493 | 106.13 | 248.305 | 0 | 0 | 0 | 0 | 0 | 0 | -0.001 | 0 | 8.81 | 0 | 0 | 64.7 | 0.68 | 425 | 0 | 0 | 0 | 0 | 9.023 | 0 | 16.374 | 8.755 | 7.463 | 0 | 0 | 0 | 1 | 1 | 0
2021-12-21 05:00 | 0 | 735.2 | 244.19 | 1 | 3.7 | -13.25 | 100 | 100 | 0 | 0 | 0 | 0.521 | 0 | 5.112 | 0 | 5.112 | 5.112 | 5.112 | 37.8 | 83.806 | 252.321 | 0 | 0 | 0 | 0 | 0 | 0 | -0.001 | 0 | 2.03 | 0 | 0 | 70.6 | 0.52 | 425 | 0 | 0 | 0 | 0 | 0 | 0 | 16.444 | 8.769 | 7.475 | 0 | 0 | 0 | 1 | 1 | 0
2021-12-21 06:00 | 0 | 678.1 | 238 | 1 | 4 | -12.95 | 100 | 100 | 0 | 0 | 0 | 0.521 | 0 | 7.109 | 0 | 7.109 | 7.109 | 7.109 | 39.753 | 81.682 | 232.724 | 0 | 0 | 0 | 0 | 0 | 0 | -0.001 | 0 | 3.05 | 0 | 0 | 69.45 | 0.56 | 425 | 0 | 0 | 0 | 0 | 0 | 0 | 16.411 | 8.763 | 7.47 | 0 | 0 | 0 | 1 | 1 | 0
2021-12-21 07:00 | 0 | 619.1 | 289.44 | 1 | 4.4 | -12.89 | 100 | 100 | 0 | 0 | 0 | 0.521 | 0 | 31.117 | 0 | 31.117 | 31.117 | 31.117 | 63.751 | 99.337 | 212.475 | 0 | 0 | 0 | 0 | 0 | 0 | -0.001 | 0 | 14.64 | 0 | 0 | 62.13 | 0.73 | 425 | 0 | 0 | 0 | 0 | 0 | 0 | 16.404 | 8.762 | 7.469 | 0 | 0 | 0 | 1 | 1 | 0
2021-12-21 08:00 | 0 | 536 | 328.91 | 1 | 3.8 | -14.67 | 100 | 100 | 0 | 0 | 0 | 0.521 | 0 | 32.743 | 0 | 32.743 | 32.743 | 32.743 | 65.645 | 112.88 | 183.955 | 0 | 0 | 0 | 0 | 0 | 0 | -0.001 | 0 | 17.8 | 0 | 0 | 52.15 | 0.85 | 425 | 0 | 0 | 0 | 0 | 0 | 0 | 16.605 | 8.797 | 7.499 | 0 | 0 | 0 | 1 | 1 | 0
2021-12-21 09:00 | 0 | 231 | 173.61 | 1 | 3.6 | -15.17 | 100 | 100 | 0 | 0 | 0 | 0.521 | 0 | 0 | 0 | 0 | 0 | 0 | 11.096 | 59.582 | 79.279 | 0 | 0 | 0 | 0 | 0 | 0 | -0.001 | 0 | 0 | 0 | 0 | 41.27 | 0.92 | 386.9 | 0 | 0 | 0 | 0 | -19.954 | 0 | 15.223 | 8.543 | 7.283 | 0 | 0 | 0 | 1 | 1 | 0
2021-12-21 10:00 | 0 | 0 | 0 | 1 | 3.5 | -17.94 | 100 | 100 | 0 | 0 | 0 | 0 | 0 | 0 | 0 | 0 | 0 | 0 | 0 | 0 | 0 | 0 | 0 | 0 | 0 | 0 | 0 | -0.001 | 0 | 0 | 0 | 0 | 35.75 | 0.95 | 337.59 | 0 | 0 | 0 | 0 | -25.822 | 0 | 11.444 | 7.761 | 6.616 | 0 | 0 | 0 | 2 | 2 | 0
2021-12-21 11:00 | 0 | 0 | 0 | 0 | 3.3 | -17.93 | 100 | 100 | 0 | 0 | 0 | 0 | 0 | 0 | 0 | 0 | 0 | 0 | 0 | 0 | 0 | 0 | 0 | 0 | 0 | 0 | 0 | -0.001 | 0 | 0 | 0 | 0 | 0 | 0 | 298.25 | 0 | 0 | 0 | 0 | -20.6 | 0 | 7.919 | 6.845 | 5.835 | 0 | 0 | 0 | 1 | 1 | 0
2021-12-21 12:00 | 0 | 0 | 0 | 0 | 3.1 | -18.38 | 100 | 100 | 0 | 0 | 0 | 0 | 0 | 0 | 0 | 0 | 0 | 0 | 0 | 0 | 0 | 0 | 0 | 0 | 0 | 0 | 0 | -0.001 | 0 | 0 | 0 | 0 | 0 | 0 | 265.64 | 0 | 0 | 0 | 0 | -17.081 | 0 | 5.755 | 6.114 | 5.212 | 0 | 0 | 0 | 1 | 1 | 0
2021-12-21 13:00 | 0 | 0 | 0 | 0 | 2.8 | -19.23 | 100 | 100 | 0 | 0 | 0 | 0 | 0 | 0 | 0 | 0 | 0 | 0 | 0 | 0 | 0 | 0 | 0 | 0 | 0 | 0 | 0 | -0.001 | 0 | 0 | 0 | 0 | 0 | 0 | 260 | 0 | 0 | 0 | 0 | -1.526 | 0 | 4.545 | 5.604 | 4.778 | 0 | 0 | 13.401 | 1 | 1 | 0
2021-12-21 14:00 | 0 | 0 | 0 | 0 | 2.3 | -19.09 | 100 | 100 | 0 | 0 | 0 | 0 | 0 | 0 | 0 | 0 | 0 | 0 | 0 | 0 | 0 | 0 | 0 | 0 | 0 | 0 | 0 | -0.001 | 0 | 0 | 0 | 0 | 0 | 0 | 260 | 0 | 0 | 0 | 0 | 0 | 0 | 4.502 | 5.584 | 4.76 | 0 | 0 | 14.847 | 1 | 1 | 0
2021-12-21 15:00 | 0 | 0 | 0 | 0 | 2.1 | -18.79 | 100 | 100 | 0 | 0 | 0 | 0 | 0 | 0 | 0 | 0 | 0 | 0 | 0 | 0 | 0 | 0 | 0 | 0 | 0 | 0 | 0 | -0.001 | 0 | 0 | 0 | 0 | 0 | 0 | 260 | 0 | 0 | 0 | 0 | 0 | 0 | 4.49 | 5.578 | 4.755 | 0 | 0 | 14.823 | 1 | 1 | 0
2021-12-21 16:00 | 0 | 0 | 0 | 0 | 2.1 | -18.97 | 100 | 100 | 0 | 0 | 0 | 0 | 0 | 0 | 0 | 0 | 0 | 0 | 0 | 0 | 0 | 0 | 0 | 0 | 0 | 0 | 0 | -0.001 | 0 | 0 | 0 | 0 | 0 | 0 | 260 | 0 | 0 | 0 | 0 | 0 | 0 | 4.497 | 5.582 | 4.758 | 0 | 0 | 14.837 | 1 | 1 | 0
2021-12-21 17:00 | 0 | 0 | 0 | 0 | 1.9 | -19.02 | 100 | 100 | 0 | 0 | 0 | 0 | 0 | 0 | 0 | 0 | 0 | 0 | 0 | 0 | 0 | 0 | 0 | 0 | 0 | 0 | 0 | -0.001 | 0 | 0 | 0 | 0 | 0 | 0 | 260 | 0 | 0 | 0 | 0 | 0 | 0 | 4.499 | 5.583 | 4.759 | 0 | 0 | 14.841 | 1 | 1 | 0
2021-12-21 18:00 | 0 | 0 | 0 | 0 | 1.5 | -18.81 | 100 | 100 | 0 | 0 | 0 | 0 | 0 | 0 | 0 | 0 | 0 | 0 | 0 | 0 | 0 | 0 | 0 | 0 | 0 | 0 | 0 | -0.001 | 0 | 0 | 0 | 0 | 0 | 0 | 260 | 0 | 0 | 0 | 0 | 0 | 0 | 4.491 | 5.579 | 4.756 | 0 | 0 | 14.825 | 1 | 1 | 0
2021-12-21 19:00 | 0 | 0 | 0 | 0 | 1 | -17.26 | 100 | 100 | 0 | 0 | 0 | 0 | 0 | 0 | 0 | 0 | 0 | 0 | 0 | 0 | 0 | 0 | 0 | 0 | 0 | 0 | 0 | -0.001 | 0 | 0 | 0 | 0 | 0 | 0 | 260 | 0 | 0 | 0 | 0 | 0 | 0 | 4.426 | 5.548 | 4.729 | 0 | 0 | 14.702 | 1 | 1 | 0
2021-12-21 20:00 | 0 | 0 | 0 | 0 | 0.7 | -19.22 | 100 | 100 | 0 | 0 | 0 | 0 | 0 | 0 | 0 | 0 | 0 | 0 | 0 | 0 | 0 | 0 | 0 | 0 | 0 | 0 | 0 | -0.001 | 0 | 0 | 0 | 0 | 0 | 0 | 260 | 0 | 0 | 0 | 0 | 0 | 0 | 4.508 | 5.587 | 4.763 | 0 | 0 | 14.857 | 1 | 1 | 0
2021-12-21 21:00 | 0 | 0 | 0 | 0 | 0.9 | -21.63 | 100 | 100 | 0 | 0 | 0 | 0 | 0 | 0 | 0 | 0 | 0 | 0 | 0 | 0 | 0 | 0 | 0 | 0 | 0 | 0 | 0 | -0.001 | 0 | 0 | 0 | 0 | 0 | 0 | 260 | 0 | 0 | 0 | 0 | 0 | 0 | 4.611 | 5.635 | 4.804 | 0 | 0 | 15.05 | 1 | 1 | 0
2021-12-21 22:00 | 0 | 0 | 0 | 0 | 1.9 | -19.33 | 100 | 100 | 0 | 0 | 0 | 0 | 0 | 0 | 0 | 0 | 0 | 0 | 0 | 0 | 0 | 0 | 0 | 0 | 0 | 0 | 0 | -0.001 | 0 | 0 | 0 | 0 | 0 | 0 | 260 | 0 | 0 | 0 | 0 | 0 | 0 | 4.513 | 5.589 | 4.765 | 0 | 0 | 14.866 | 1 | 1 | 0
2021-12-21 23:00 | 0 | 0 | 0 | 0 | 2.6 | -22.11 | 100 | 100 | 0 | 0 | 0 | 0 | 0 | 0 | 0 | 0 | 0 | 0 | 0 | 0 | 0 | 0 | 0 | 0 | 0 | 0 | 0 | -0.001 | 0 | 0 | 0 | 0 | 0 | 0 | 260 | 0 | 0 | 0 | 0 | 0 | 0 | 4.632 | 5.645 | 4.812 | 0 | 0 | 15.088 | 1 | 1 | 0
2021-12-22 | 0 | 0 | 0 | 0 | 3 | -23.41 | 100 | 100 | 0 | 0 | 0 | 0 | 0 | 0 | 0 | 0 | 0 | 0 | 0 | 0 | 0 | 0 | 0 | 0 | 0 | 0 | 0 | -0.001 | 0 | 0 | 0 | 0 | 0 | 0 | 260 | 0 | 0 | 0 | 0 | 0 | 0 | 4.688 | 5.671 | 4.834 | 0 | 0 | 15.193 | 1 | 1 | 0
2021-12-22 01:00 | 0 | 0 | 0 | 1 | 2.9 | -23.39 | 100 | 100 | 0 | 0 | 0 | 0 | 0 | 0 | 0 | 0 | 0 | 0 | 0 | 0 | 0 | 0 | 0 | 0 | 0 | 0 | 0 | -0.001 | 0 | 0 | 0 | 0 | 38.93 | 0.94 | 260 | 0 | 0 | 0 | 0 | 0 | 0 | 4.687 | 5.67 | 4.834 | 0 | 0 | 15.191 | 1 | 1 | 0
2021-12-22 02:00 | 0 | 296.9 | 211.97 | 1 | 2.1 | -21.16 | 100 | 100 | 0 | 0 | 0 | 0.521 | 0 | 0 | 0 | 0 | 0 | 0 | 21.601 | 72.749 | 101.896 | 0 | 0 | 0 | 0 | 0 | 0 | -0.001 | 0 | 0 | 0 | 0 | 44.44 | 0.91 | 271.96 | 0 | 0 | 0 | 0 | 6.261 | 0 | 4.768 | 5.706 | 4.865 | 0 | 0 | 0 | 2 | 2 | 0
2021-12-22 03:00 | 0 | 425.6 | 243.16 | 1 | 1.8 | -20.59 | 100 | 100 | 0 | 0 | 0 | 0.521 | 0 | 0 | 0 | 0 | 0 | 0 | 58.104 | 83.452 | 146.066 | 0 | 0 | 0 | 0 | 0 | 0 | -0.001 | 0 | 0 | 0 | 0 | 55.16 | 0.83 | 348 | 0 | 0 | 0 | 0 | 39.821 | 0 | 6.482 | 6.37 | 5.43 | 0 | 0 | 0 | 1 | 1 | 0
2021-12-22 04:00 | 0 | 448.8 | 192.27 | 1 | 2.3 | -19.65 | 100 | 100 | 0 | 0 | 0 | 0.521 | 0 | 0 | 0 | 0 | 0 | 0 | 39.556 | 65.988 | 154.028 | 0 | 0 | 0 | 0 | 0 | 0 | -0.001 | 0 | 0 | 0 | 0 | 64.63 | 0.68 | 376.67 | 0 | 0 | 0 | 0 | 15.019 | 0 | 10.546 | 7.553 | 6.439 | 0 | 0 | 0 | 1 | 1 | 0
2021-12-22 05:00 | 0 | 537.9 | 178.82 | 1 | 2.5 | -17.59 | 100 | 100 | 0 | 0 | 0 | 0.521 | 0 | 0 | 0 | 0 | 0 | 0 | 27.717 | 61.37 | 184.607 | 0 | 0 | 0 | 0 | 0 | 0 | -0.001 | 0 | 0 | 0 | 0 | 70.58 | 0.52 | 378.64 | 0 | 0 | 0 | 0 | 1.027 | 0 | 12.051 | 7.902 | 6.736 | 0 | 0 | 0 | 1 | 1 | 0
2021-12-22 06:00 | 0 | 317.6 | 111.24 | 1 | 2.7 | -18.18 | 100 | 100 | 0 | 0 | 0 | 0.521 | 0 | 0 | 0 | 0 | 0 | 0 | 18.528 | 38.176 | 109 | 0 | 0 | 0 | 0 | 0 | 0 | -0.001 | 0 | 0 | 0 | 0 | 69.5 | 0.55 | 363.83 | 0 | 0 | 0 | 0 | -7.754 | 0 | 11.763 | 7.838 | 6.682 | 0 | 0 | 0 | 1 | 1 | 0
2021-12-22 07:00 | 0 | 563.6 | 262.81 | 1 | 2.7 | -18.26 | 100 | 100 | 0 | 0 | 0 | 0.521 | 0 | 0 | 0 | 0 | 0 | 0 | 57.775 | 90.196 | 193.428 | 0 | 0 | 0 | 0 | 0 | 0 | -0.001 | 0 | 0 | 0 | 0 | 62.21 | 0.73 | 421.41 | 0 | 0 | 0 | 0 | 30.154 | 0 | 12.724 | 8.042 | 6.855 | 0 | 0 | 0 | 1 | 1 | 0
2021-12-22 08:00 | 0 | 442.3 | 270.85 | 1 | 1.9 | -19.78 | 100 | 100 | 0 | 0 | 0 | 0.521 | 0 | 18.832 | 0 | 18.832 | 18.832 | 18.832 | 54.348 | 92.957 | 151.797 | 0 | 0 | 0 | 0 | 0 | 0 | -0.001 | 0 | 12.41 | 0 | 0 | 52.24 | 0.85 | 425 | 0 | 0 | 0 | 0 | 1.881 | 0 | 17.159 | 8.894 | 7.582 | 0 | 0 | 0 | 1 | 1 | 0
2021-12-22 09:00 | 0 | 251.9 | 189.04 | 1 | 2.6 | -20.33 | 100 | 100 | 0 | 0 | 0 | 0.521 | 0 | 0 | 0 | 0 | 0 | 0 | 12.275 | 64.879 | 86.452 | 0 | 0 | 0 | 0 | 0 | 0 | -0.001 | 0 | 0 | 0 | 0 | 41.37 | 0.92 | 387.65 | 0 | 0 | 0 | 0 | -19.559 | 0 | 15.807 | 8.651 | 7.375 | 0 | 0 | 0 | 1 | 1 | 0
2021-12-22 10:00 | 0 | 0 | 0 | 1 | 2.7 | -21.19 | 100 | 100 | 0 | 0 | 0 | 0 | 0 | 0 | 0 | 0 | 0 | 0 | 0 | 0 | 0 | 0 | 0 | 0 | 0 | 0 | 0 | -0.001 | 0 | 0 | 0 | 0 | 35.84 | 0.95 | 337.46 | 0 | 0 | 0 | 0 | -26.285 | 0 | 11.77 | 7.835 | 6.679 | 0 | 0 | 0 | 2 | 2 | 0
2021-12-22 11:00 | 0 | 0 | 0 | 0 | 2.6 | -21.27 | 100 | 100 | 0 | 0 | 0 | 0 | 0 | 0 | 0 | 0 | 0 | 0 | 0 | 0 | 0 | 0 | 0 | 0 | 0 | 0 | 0 | -0.001 | 0 | 0 | 0 | 0 | 0 | 0 | 297.53 | 0 | 0 | 0 | 0 | -20.913 | 0 | 8.122 | 6.905 | 5.887 | 0 | 0 | 0 | 1 | 1 | 0
2021-12-22 12:00 | 0 | 0 | 0 | 0 | 2.7 | -21.39 | 100 | 100 | 0 | 0 | 0 | 0 | 0 | 0 | 0 | 0 | 0 | 0 | 0 | 0 | 0 | 0 | 0 | 0 | 0 | 0 | 0 | -0.001 | 0 | 0 | 0 | 0 | 0 | 0 | 264.54 | 0 | 0 | 0 | 0 | -17.274 | 0 | 5.867 | 6.157 | 5.249 | 0 | 0 | 0 | 1 | 1 | 0
2021-12-22 13:00 | 0 | 0 | 0 | 0 | 2.4 | -21.07 | 100 | 100 | 0 | 0 | 0 | 0 | 0 | 0 | 0 | 0 | 0 | 0 | 0 | 0 | 0 | 0 | 0 | 0 | 0 | 0 | 0 | -0.001 | 0 | 0 | 0 | 0 | 0 | 0 | 260 | 0 | 0 | 0 | 0 | -1.532 | 0 | 4.613 | 5.636 | 4.805 | 0 | 0 | 13.522 | 1 | 1 | 0
2021-12-22 14:00 | 0 | 0 | 0 | 0 | 2 | -22.18 | 100 | 100 | 0 | 0 | 0 | 0 | 0 | 0 | 0 | 0 | 0 | 0 | 0 | 0 | 0 | 0 | 0 | 0 | 0 | 0 | 0 | -0.001 | 0 | 0 | 0 | 0 | 0 | 0 | 260 | 0 | 0 | 0 | 0 | 0 | 0 | 4.635 | 5.646 | 4.813 | 0 | 0 | 15.094 | 1 | 1 | 0
2021-12-22 15:00 | 0 | 0 | 0 | 0 | 1.5 | -21.49 | 100 | 100 | 0 | 0 | 0 | 0 | 0 | 0 | 0 | 0 | 0 | 0 | 0 | 0 | 0 | 0 | 0 | 0 | 0 | 0 | 0 | -0.001 | 0 | 0 | 0 | 0 | 0 | 0 | 260 | 0 | 0 | 0 | 0 | 0 | 0 | 4.605 | 5.632 | 4.801 | 0 | 0 | 15.038 | 1 | 1 | 0
2021-12-22 16:00 | 0 | 0 | 0 | 0 | 0.8 | -21.75 | 100 | 100 | 0 | 0 | 0 | 0 | 0 | 0 | 0 | 0 | 0 | 0 | 0 | 0 | 0 | 0 | 0 | 0 | 0 | 0 | 0 | -0.001 | 0 | 0 | 0 | 0 | 0 | 0 | 260 | 0 | 0 | 0 | 0 | 0 | 0 | 4.616 | 5.637 | 4.806 | 0 | 0 | 15.059 | 1 | 1 | 0
2021-12-22 17:00 | 0 | 0 | 0 | 0 | 0.7 | -22.86 | 100 | 100 | 0 | 0 | 0 | 0 | 0 | 0 | 0 | 0 | 0 | 0 | 0 | 0 | 0 | 0 | 0 | 0 | 0 | 0 | 0 | -0.001 | 0 | 0 | 0 | 0 | 0 | 0 | 260 | 0 | 0 | 0 | 0 | 0 | 0 | 4.664 | 5.66 | 4.825 | 0 | 0 | 15.149 | 1 | 1 | 0
2021-12-22 18:00 | 0 | 0 | 0 | 0 | 0.6 | -22.79 | 100 | 100 | 0 | 0 | 0 | 0 | 0 | 0 | 0 | 0 | 0 | 0 | 0 | 0 | 0 | 0 | 0 | 0 | 0 | 0 | 0 | -0.001 | 0 | 0 | 0 | 0 | 0 | 0 | 260 | 0 | 0 | 0 | 0 | 0 | 0 | 4.661 | 5.658 | 4.824 | 0 | 0 | 15.143 | 1 | 1 | 0
2021-12-22 19:00 | 0 | 0 | 0 | 0 | 0.6 | -24.89 | 100 | 100 | 0 | 0 | 0 | 0 | 0 | 0 | 0 | 0 | 0 | 0 | 0 | 0 | 0 | 0 | 0 | 0 | 0 | 0 | 0 | -0.001 | 0 | 0 | 0 | 0 | 0 | 0 | 260 | 0 | 0 | 0 | 0 | 0 | 0 | 4.753 | 5.7 | 4.859 | 0 | 0 | 15.313 | 1 | 1 | 0
2021-12-22 20:00 | 0 | 0 | 0 | 0 | 0.7 | -26.2 | 100 | 100 | 0 | 0 | 0 | 0 | 0 | 0 | 0 | 0 | 0 | 0 | 0 | 0 | 0 | 0 | 0 | 0 | 0 | 0 | 0 | -0.001 | 0 | 0 | 0 | 0 | 0 | 0 | 260 | 0 | 0 | 0 | 0 | 0 | 0 | 4.812 | 5.726 | 4.882 | 0 | 0 | 15.42 | 1 | 1 | 0
2021-12-22 21:00 | 0 | 0 | 0 | 0 | 0.8 | -25.36 | 100 | 100 | 0 | 0 | 0 | 0 | 0 | 0 | 0 | 0 | 0 | 0 | 0 | 0 | 0 | 0 | 0 | 0 | 0 | 0 | 0 | -0.001 | 0 | 0 | 0 | 0 | 0 | 0 | 260 | 0 | 0 | 0 | 0 | 0 | 0 | 4.774 | 5.71 | 4.867 | 0 | 0 | 15.351 | 1 | 1 | 0
2021-12-22 22:00 | 0 | 0 | 0 | 0 | 0.6 | -26.68 | 100 | 100 | 0 | 0 | 0 | 0 | 0 | 0 | 0 | 0 | 0 | 0 | 0 | 0 | 0 | 0 | 0 | 0 | 0 | 0 | 0 | -0.001 | 0 | 0 | 0 | 0 | 0 | 0 | 260 | 0 | 0 | 0 | 0 | 0 | 0 | 4.833 | 5.736 | 4.89 | 0 | 0 | 15.459 | 1 | 1 | 0
2021-12-22 23:00 | 0 | 0 | 0 | 0 | 0.7 | -27.23 | 100 | 100 | 0 | 0 | 0 | 0 | 0 | 0 | 0 | 0 | 0 | 0 | 0 | 0 | 0 | 0 | 0 | 0 | 0 | 0 | 0 | -0.001 | 0 | 0 | 0 | 0 | 0 | 0 | 260 | 0 | 0 | 0 | 0 | 0 | 0 | 4.858 | 5.747 | 4.899 | 0 | 0 | 15.504 | 1 | 1 | 0
2021-12-23 | 0 | 0 | 0 | 0 | 0.9 | -27.78 | 100 | 100 | 0 | 0 | 0 | 0 | 0 | 0 | 0 | 0 | 0 | 0 | 0 | 0 | 0 | 0 | 0 | 0 | 0 | 0 | 0 | -0.001 | 0 | 0 | 0 | 0 | 0 | 0 | 260 | 0 | 0 | 0 | 0 | 0 | 0 | 4.883 | 5.758 | 4.909 | 0 | 0 | 15.55 | 1 | 1 | 0
2021-12-23 01:00 | 0 | 0 | 0 | 1 | 0.8 | -27.7 | 100 | 100 | 0 | 0 | 0 | 0 | 0 | 0 | 0 | 0 | 0 | 0 | 0 | 0 | 0 | 0 | 0 | 0 | 0 | 0 | 0 | -0.001 | 0 | 0 | 0 | 0 | 38.83 | 0.94 | 260 | 0 | 0 | 0 | 0 | 0 | 0 | 4.879 | 5.756 | 4.907 | 0 | 0 | 15.543 | 1 | 1 | 0
2021-12-23 02:00 | 0 | 185 | 132.29 | 1 | 0.8 | -25.86 | 100 | 100 | 0 | 0 | 0 | 0.521 | 0 | 0 | 0 | 0 | 0 | 0 | 13.335 | 45.401 | 63.492 | 0 | 0 | 0 | 0 | 0 | 0 | -0.001 | 0 | 0 | 0 | 0 | 44.35 | 0.91 | 260 | 0 | 0 | 0 | 0 | 0 | 0 | 4.797 | 5.72 | 4.876 | 0 | 0 | 2.057 | 2 | 2 | 0
2021-12-23 03:00 | 0 | 417.1 | 238.82 | 1 | 1 | -25.63 | 100 | 100 | 0 | 0 | 0 | 0.521 | 0 | 0 | 0 | 0 | 0 | 0 | 56.802 | 81.963 | 143.149 | 0 | 0 | 0 | 0 | 0 | 0 | -0.001 | 0 | 0 | 0 | 0 | 55.07 | 0.83 | 334.86 | 0 | 0 | 0 | 0 | 39.201 | 0 | 6.073 | 6.223 | 5.305 | 0 | 0 | 0 | 1 | 1 | 0
2021-12-23 04:00 | 0 | 457.4 | 196.46 | 1 | 0.9 | -24.01 | 100 | 100 | 0 | 0 | 0 | 0.521 | 0 | 0 | 0 | 0 | 0 | 0 | 40.506 | 67.426 | 156.98 | 0 | 0 | 0 | 0 | 0 | 0 | -0.001 | 0 | 0 | 0 | 0 | 64.56 | 0.69 | 367.05 | 0 | 0 | 0 | 0 | 16.86 | 0 | 9.936 | 7.401 | 6.309 | 0 | 0 | 0 | 1 | 1 | 0
2021-12-23 05:00 | 0 | 576.3 | 191.83 | 1 | 0.9 | -21.41 | 100 | 100 | 0 | 0 | 0 | 0.521 | 0 | 0 | 0 | 0 | 0 | 0 | 29.79 | 65.836 | 197.786 | 0 | 0 | 0 | 0 | 0 | 0 | -0.001 | 0 | 0 | 0 | 0 | 70.56 | 0.52 | 373.96 | 0 | 0 | 0 | 0 | 3.62 | 0 | 11.683 | 7.82 | 6.667 | 0 | 0 | 0 | 1 | 1 | 0
2021-12-23 06:00 | 0 | 573.9 | 200.65 | 1 | 1.2 | -21.27 | 100 | 100 | 0 | 0 | 0 | 0.521 | 0 | 0 | 0 | 0 | 0 | 0 | 33.345 | 68.862 | 196.962 | 0 | 0 | 0 | 0 | 0 | 0 | -0.001 | 0 | 0 | 0 | 0 | 69.54 | 0.55 | 385.61 | 0 | 0 | 0 | 0 | 6.1 | 0 | 12.447 | 7.988 | 6.81 | 0 | 0 | 0 | 1 | 1 | 0
2021-12-23 07:00 | 0 | 631.8 | 293.89 | 1 | 1.4 | -21.38 | 100 | 100 | 0 | 0 | 0 | 0.521 | 0 | 12.519 | 0 | 12.519 | 12.519 | 12.519 | 64.496 | 100.865 | 216.834 | 0 | 0 | 0 | 0 | 0 | 0 | -0.001 | 0 | 5.77 | 0 | 0 | 62.28 | 0.73 | 425 | 0 | 0 | 0 | 0 | 20.627 | 0 | 15.452 | 8.582 | 7.316 | 0 | 0 | 0 | 1 | 1 | 0
2021-12-23 08:00 | 0 | 562 | 343.49 | 1 | 1.5 | -21.76 | 100 | 100 | 0 | 0 | 0 | 0.521 | 0 | 35.35 | 0 | 35.35 | 35.35 | 35.35 | 69.33 | 117.885 | 192.878 | 0 | 0 | 0 | 0 | 0 | 0 | -0.001 | 0 | 18.33 | 0 | 0 | 52.32 | 0.85 | 425 | 0 | 0 | 0 | 0 | 0 | 0 | 17.421 | 8.939 | 7.62 | 0 | 0 | 0 | 1 | 1 | 0
2021-12-23 09:00 | 0 | 320.7 | 240.34 | 1 | 1.3 | -20.87 | 100 | 100 | 0 | 0 | 0 | 0.521 | 0 | 0 | 0 | 0 | 0 | 0 | 15.875 | 82.486 | 110.064 | 0 | 0 | 0 | 0 | 0 | 0 | -0.001 | 0 | 0 | 0 | 0 | 41.46 | 0.92 | 393.79 | 0 | 0 | 0 | 0 | -16.346 | 0 | 16.096 | 8.705 | 7.421 | 0 | 0 | 0 | 1 | 1 | 0
2021-12-23 10:00 | 0 | 0 | 0 | 1 | 1.2 | -22.68 | 100 | 100 | 0 | 0 | 0 | 0 | 0 | 0 | 0 | 0 | 0 | 0 | 0 | 0 | 0 | 0 | 0 | 0 | 0 | 0 | 0 | -0.001 | 0 | 0 | 0 | 0 | 35.93 | 0.95 | 341.88 | 0 | 0 | 0 | 0 | -27.183 | 0 | 12.409 | 7.975 | 6.799 | 0 | 0 | 0 | 2 | 2 | 0
2021-12-23 11:00 | 0 | 0 | 0 | 0 | 1.5 | -23 | 100 | 100 | 0 | 0 | 0 | 0 | 0 | 0 | 0 | 0 | 0 | 0 | 0 | 0 | 0 | 0 | 0 | 0 | 0 | 0 | 0 | -0.001 | 0 | 0 | 0 | 0 | 0 | 0 | 300.78 | 0 | 0 | 0 | 0 | -21.524 | 0 | 8.519 | 7.02 | 5.984 | 0 | 0 | 0 | 1 | 1 | 0
2021-12-23 12:00 | 0 | 0 | 0 | 0 | 1.7 | -22.96 | 100 | 100 | 0 | 0 | 0 | 0 | 0 | 0 | 0 | 0 | 0 | 0 | 0 | 0 | 0 | 0 | 0 | 0 | 0 | 0 | 0 | -0.001 | 0 | 0 | 0 | 0 | 0 | 0 | 267.01 | 0 | 0 | 0 | 0 | -17.687 | 0 | 6.112 | 6.248 | 5.327 | 0 | 0 | 0 | 1 | 1 | 0
2021-12-23 13:00 | 0 | 0 | 0 | 0 | 1.5 | -22.9 | 100 | 100 | 0 | 0 | 0 | 0 | 0 | 0 | 0 | 0 | 0 | 0 | 0 | 0 | 0 | 0 | 0 | 0 | 0 | 0 | 0 | -0.001 | 0 | 0 | 0 | 0 | 0 | 0 | 260 | 0 | 0 | 0 | 0 | -3.631 | 0 | 4.719 | 5.684 | 4.846 | 0 | 0 | 11.618 | 1 | 1 | 0
2021-12-23 14:00 | 0 | 0 | 0 | 0 | 1.4 | -24.84 | 100 | 100 | 0 | 0 | 0 | 0 | 0 | 0 | 0 | 0 | 0 | 0 | 0 | 0 | 0 | 0 | 0 | 0 | 0 | 0 | 0 | -0.001 | 0 | 0 | 0 | 0 | 0 | 0 | 260 | 0 | 0 | 0 | 0 | 0 | 0 | 4.751 | 5.699 | 4.859 | 0 | 0 | 15.309 | 1 | 1 | 0
2021-12-23 15:00 | 0 | 0 | 0 | 0 | 1.5 | -24.18 | 100 | 100 | 0 | 0 | 0 | 0 | 0 | 0 | 0 | 0 | 0 | 0 | 0 | 0 | 0 | 0 | 0 | 0 | 0 | 0 | 0 | -0.001 | 0 | 0 | 0 | 0 | 0 | 0 | 260 | 0 | 0 | 0 | 0 | 0 | 0 | 4.722 | 5.686 | 4.847 | 0 | 0 | 15.255 | 1 | 1 | 0
2021-12-23 16:00 | 0 | 0 | 0 | 0 | 1.5 | -24.59 | 100 | 100 | 0 | 0 | 0 | 0 | 0 | 0 | 0 | 0 | 0 | 0 | 0 | 0 | 0 | 0 | 0 | 0 | 0 | 0 | 0 | -0.001 | 0 | 0 | 0 | 0 | 0 | 0 | 260 | 0 | 0 | 0 | 0 | 0 | 0 | 4.74 | 5.694 | 4.854 | 0 | 0 | 15.289 | 1 | 1 | 0
2021-12-23 17:00 | 0 | 0 | 0 | 0 | 1.4 | -26.09 | 100 | 100 | 0 | 0 | 0 | 0 | 0 | 0 | 0 | 0 | 0 | 0 | 0 | 0 | 0 | 0 | 0 | 0 | 0 | 0 | 0 | -0.001 | 0 | 0 | 0 | 0 | 0 | 0 | 260 | 0 | 0 | 0 | 0 | 0 | 0 | 4.807 | 5.724 | 4.88 | 0 | 0 | 15.411 | 1 | 1 | 0
2021-12-23 18:00 | 0 | 0 | 0 | 0 | 1.4 | -27.66 | 100 | 100 | 0 | 0 | 0 | 0 | 0 | 0 | 0 | 0 | 0 | 0 | 0 | 0 | 0 | 0 | 0 | 0 | 0 | 0 | 0 | -0.001 | 0 | 0 | 0 | 0 | 0 | 0 | 260 | 0 | 0 | 0 | 0 | 0 | 0 | 4.878 | 5.756 | 4.907 | 0 | 0 | 15.54 | 1 | 1 | 0
2021-12-23 19:00 | 0 | 0 | 0 | 0 | 1.5 | -28.26 | 100 | 100 | 0 | 0 | 0 | 0 | 0 | 0 | 0 | 0 | 0 | 0 | 0 | 0 | 0 | 0 | 0 | 0 | 0 | 0 | 0 | -0.001 | 0 | 0 | 0 | 0 | 0 | 0 | 260 | 0 | 0 | 0 | 0 | 0 | 0 | 4.905 | 5.768 | 4.917 | 0 | 0 | 15.589 | 1 | 1 | 0
2021-12-23 20:00 | 0 | 0 | 0 | 0 | 1.5 | -29.09 | 100 | 100 | 0 | 0 | 0 | 0 | 0 | 0 | 0 | 0 | 0 | 0 | 0 | 0 | 0 | 0 | 0 | 0 | 0 | 0 | 0 | -0.001 | 0 | 0 | 0 | 0 | 0 | 0 | 260 | 0 | 0 | 0 | 0 | 0 | 0 | 4.943 | 5.784 | 4.931 | 0 | 0 | 15.658 | 1 | 1 | 0
2021-12-23 21:00 | 0 | 0 | 0 | 0 | 1.6 | -28.44 | 100 | 100 | 0 | 0 | 0 | 0 | 0 | 0 | 0 | 0 | 0 | 0 | 0 | 0 | 0 | 0 | 0 | 0 | 0 | 0 | 0 | -0.001 | 0 | 0 | 0 | 0 | 0 | 0 | 260 | 0 | 0 | 0 | 0 | 0 | 0 | 4.913 | 5.771 | 4.92 | 0 | 0 | 15.604 | 1 | 1 | 0
2021-12-23 22:00 | 0 | 0 | 0 | 0 | 2 | -30.29 | 100 | 100 | 0 | 0 | 0 | 0 | 0 | 0 | 0 | 0 | 0 | 0 | 0 | 0 | 0 | 0 | 0 | 0 | 0 | 0 | 0 | -0.001 | 0 | 0 | 0 | 0 | 0 | 0 | 260 | 0 | 0 | 0 | 0 | 0 | 0 | 4.998 | 5.808 | 4.951 | 0 | 0 | 15.758 | 1 | 1 | 0
2021-12-23 23:00 | 0 | 0 | 0 | 0 | 2 | -30.84 | 100 | 100 | 0 | 0 | 0 | 0 | 0 | 0 | 0 | 0 | 0 | 0 | 0 | 0 | 0 | 0 | 0 | 0 | 0 | 0 | 0 | -0.001 | 0 | 0 | 0 | 0 | 0 | 0 | 260 | 0 | 0 | 0 | 0 | 0 | 0 | 5.023 | 5.819 | 4.961 | 0 | 0 | 15.804 | 1 | 1 | 0
2021-12-24 | 0 | 0 | 0 | 0 | 2 | -31.73 | 100 | 100 | 0 | 0 | 0 | 0 | 0 | 0 | 0 | 0 | 0 | 0 | 0 | 0 | 0 | 0 | 0 | 0 | 0 | 0 | 0 | -0.001 | 0 | 0 | 0 | 0 | 0 | 0 | 260 | 0 | 0 | 0 | 0 | 0 | 0 | 5.065 | 5.837 | 4.976 | 0 | 0 | 15.878 | 1 | 1 | 0
2021-12-24 01:00 | 0 | 0 | 0 | 1 | 1.9 | -31.91 | 100 | 100 | 0 | 0 | 0 | 0 | 0 | 0 | 0 | 0 | 0 | 0 | 0 | 0 | 0 | 0 | 0 | 0 | 0 | 0 | 0 | -0.001 | 0 | 0 | 0 | 0 | 38.74 | 0.94 | 260 | 0 | 0 | 0 | 0 | 0 | 0 | 5.073 | 5.841 | 4.979 | 0 | 0 | 15.893 | 1 | 1 | 0
2021-12-24 02:00 | 0 | 352 | 252.12 | 1 | 1.9 | -27.31 | 100 | 100 | 0 | 0 | 0 | 0.521 | 0 | 0 | 0 | 0 | 0 | 0 | 25.164 | 86.527 | 120.806 | 0 | 0 | 0 | 0 | 0 | 0 | -0.001 | 0 | 0 | 0 | 0 | 44.25 | 0.91 | 277.49 | 0 | 0 | 0 | 0 | 9.158 | 0 | 5.137 | 5.867 | 5.002 | 0 | 0 | 0 | 2 | 2 | 0
2021-12-24 03:00 | 0 | 531.5 | 305.02 | 1 | 2.3 | -23.28 | 100 | 100 | 0 | 0 | 0 | 0.521 | 0 | 0 | 0 | 0 | 0 | 0 | 72.246 | 104.682 | 182.411 | 0 | 0 | 0 | 0 | 0 | 0 | -0.001 | 0 | 0 | 0 | 0 | 54.98 | 0.83 | 377.42 | 0 | 0 | 0 | 0 | 52.334 | 0 | 7.503 | 6.698 | 5.71 | 0 | 0 | 0 | 1 | 1 | 0
2021-12-24 04:00 | 0 | 520.9 | 224.37 | 1 | 2.1 | -21.66 | 100 | 100 | 0 | 0 | 0 | 0.521 | 0 | 0 | 0 | 0 | 0 | 0 | 46.368 | 77.002 | 178.773 | 0 | 0 | 0 | 0 | 0 | 0 | -0.001 | 0 | 0 | 0 | 0 | 64.49 | 0.69 | 411.03 | 0 | 0 | 0 | 0 | 17.598 | 0 | 13.548 | 8.217 | 7.005 | 0 | 0 | 0 | 1 | 1 | 0
2021-12-24 05:00 | 0 | 393.6 | 131.24 | 1 | 1.9 | -19.86 | 100 | 100 | 0 | 0 | 0 | 0.521 | 0 | 0 | 0 | 0 | 0 | 0 | 20.431 | 45.041 | 135.084 | 0 | 0 | 0 | 0 | 0 | 0 | -0.001 | 0 | 0 | 0 | 0 | 70.52 | 0.52 | 391.54 | 0 | 0 | 0 | 0 | -10.204 | 0 | 14.913 | 8.487 | 7.235 | 0 | 0 | 0 | 1 | 1 | 0
2021-12-24 06:00 | 0 | 339.1 | 118.39 | 1 | 1.8 | -18.25 | 100 | 100 | 0 | 0 | 0 | 0.521 | 0 | 0 | 0 | 0 | 0 | 0 | 19.639 | 40.631 | 116.379 | 0 | 0 | 0 | 0 | 0 | 0 | -0.001 | 0 | 0 | 0 | 0 | 69.57 | 0.55 | 375.74 | 0 | 0 | 0 | 0 | -8.276 | 0 | 12.927 | 8.09 | 6.897 | 0 | 0 | 0 | 1 | 1 | 0
2021-12-24 07:00 | 0 | 510.6 | 236.99 | 1 | 1.5 | -17.71 | 100 | 100 | 0 | 0 | 0 | 0.521 | 0 | 0 | 0 | 0 | 0 | 0 | 51.922 | 81.333 | 175.238 | 0 | 0 | 0 | 0 | 0 | 0 | -0.001 | 0 | 0 | 0 | 0 | 62.35 | 0.73 | 420.4 | 0 | 0 | 0 | 0 | 23.391 | 0 | 13.377 | 8.18 | 6.974 | 0 | 0 | 0 | 1 | 1 | 0
2021-12-24 08:00 | 0 | 532 | 324.56 | 1 | 2.1 | -20.46 | 100 | 100 | 0 | 0 | 0 | 0.521 | 0 | 29.796 | 0 | 29.796 | 29.796 | 29.796 | 65.934 | 111.389 | 182.582 | 0 | 0 | 0 | 0 | 0 | 0 | -0.001 | 0 | 16.32 | 0 | 0 | 52.41 | 0.85 | 425 | 0 | 0 | 0 | 0 | 2.406 | 0 | 17.232 | 8.907 | 7.593 | 0 | 0 | 0 | 1 | 1 | 0
2021-12-24 09:00 | 0 | 301.4 | 225.58 | 1 | 2.7 | -20.39 | 100 | 100 | 0 | 0 | 0 | 0.521 | 0 | 0 | 0 | 0 | 0 | 0 | 15.177 | 77.42 | 103.44 | 0 | 0 | 0 | 0 | 0 | 0 | -0.001 | 0 | 0 | 0 | 0 | 41.54 | 0.92 | 392.69 | 0 | 0 | 0 | 0 | -16.918 | 0 | 16.002 | 8.688 | 7.406 | 0 | 0 | 0 | 1 | 1 | 0
2021-12-24 10:00 | 0 | 0 | 0 | 1 | 2.5 | -21.58 | 100 | 100 | 0 | 0 | 0 | 0 | 0 | 0 | 0 | 0 | 0 | 0 | 0 | 0 | 0 | 0 | 0 | 0 | 0 | 0 | 0 | -0.001 | 0 | 0 | 0 | 0 | 36.01 | 0.95 | 341.28 | 0 | 0 | 0 | 0 | -26.922 | 0 | 12.223 | 7.935 | 6.764 | 0 | 0 | 0 | 2 | 2 | 0
2021-12-24 11:00 | 0 | 0 | 0 | 0 | 2.5 | -23.11 | 100 | 100 | 0 | 0 | 0 | 0 | 0 | 0 | 0 | 0 | 0 | 0 | 0 | 0 | 0 | 0 | 0 | 0 | 0 | 0 | 0 | -0.001 | 0 | 0 | 0 | 0 | 0 | 0 | 300.28 | 0 | 0 | 0 | 0 | -21.475 | 0 | 8.488 | 7.011 | 5.977 | 0 | 0 | 0 | 1 | 1 | 0
2021-12-24 12:00 | 0 | 0 | 0 | 0 | 2.6 | -23.45 | 100 | 100 | 0 | 0 | 0 | 0 | 0 | 0 | 0 | 0 | 0 | 0 | 0 | 0 | 0 | 0 | 0 | 0 | 0 | 0 | 0 | -0.001 | 0 | 0 | 0 | 0 | 0 | 0 | 266.51 | 0 | 0 | 0 | 0 | -17.686 | 0 | 6.111 | 6.248 | 5.326 | 0 | 0 | 0 | 1 | 1 | 0
2021-12-24 13:00 | 0 | 0 | 0 | 0 | 2.5 | -24.12 | 100 | 100 | 0 | 0 | 0 | 0 | 0 | 0 | 0 | 0 | 0 | 0 | 0 | 0 | 0 | 0 | 0 | 0 | 0 | 0 | 0 | -0.001 | 0 | 0 | 0 | 0 | 0 | 0 | 260 | 0 | 0 | 0 | 0 | -1.573 | 0 | 4.767 | 5.706 | 4.864 | 0 | 0 | 13.764 | 1 | 1 | 0
2021-12-24 14:00 | 0 | 0 | 0 | 0 | 2 | -23.57 | 100 | 100 | 0 | 0 | 0 | 0 | 0 | 0 | 0 | 0 | 0 | 0 | 0 | 0 | 0 | 0 | 0 | 0 | 0 | 0 | 0 | -0.001 | 0 | 0 | 0 | 0 | 0 | 0 | 260 | 0 | 0 | 0 | 0 | 0 | 0 | 4.695 | 5.674 | 4.837 | 0 | 0 | 15.206 | 1 | 1 | 0
2021-12-24 15:00 | 0 | 0 | 0 | 0 | 1.9 | -23.81 | 100 | 100 | 0 | 0 | 0 | 0 | 0 | 0 | 0 | 0 | 0 | 0 | 0 | 0 | 0 | 0 | 0 | 0 | 0 | 0 | 0 | -0.001 | 0 | 0 | 0 | 0 | 0 | 0 | 260 | 0 | 0 | 0 | 0 | 0 | 0 | 4.706 | 5.679 | 4.841 | 0 | 0 | 15.225 | 1 | 1 | 0
2021-12-24 16:00 | 0 | 0 | 0 | 0 | 1.9 | -23.65 | 100 | 100 | 0 | 0 | 0 | 0 | 0 | 0 | 0 | 0 | 0 | 0 | 0 | 0 | 0 | 0 | 0 | 0 | 0 | 0 | 0 | -0.001 | 0 | 0 | 0 | 0 | 0 | 0 | 260 | 0 | 0 | 0 | 0 | 0 | 0 | 4.699 | 5.675 | 4.838 | 0 | 0 | 15.212 | 1 | 1 | 0
2021-12-24 17:00 | 0 | 0 | 0 | 0 | 1.9 | -23.13 | 100 | 100 | 0 | 0 | 0 | 0 | 0 | 0 | 0 | 0 | 0 | 0 | 0 | 0 | 0 | 0 | 0 | 0 | 0 | 0 | 0 | -0.001 | 0 | 0 | 0 | 0 | 0 | 0 | 260 | 0 | 0 | 0 | 0 | 0 | 0 | 4.676 | 5.665 | 4.829 | 0 | 0 | 15.17 | 1 | 1 | 0
2021-12-24 18:00 | 0 | 0 | 0 | 0 | 1.9 | -22.75 | 100 | 100 | 0 | 0 | 0 | 0 | 0 | 0 | 0 | 0 | 0 | 0 | 0 | 0 | 0 | 0 | 0 | 0 | 0 | 0 | 0 | -0.001 | 0 | 0 | 0 | 0 | 0 | 0 | 260 | 0 | 0 | 0 | 0 | 0 | 0 | 4.659 | 5.657 | 4.823 | 0 | 0 | 15.14 | 1 | 1 | 0
2021-12-24 19:00 | 0 | 0 | 0 | 0 | 1.9 | -22.22 | 100 | 100 | 0 | 0 | 0 | 0 | 0 | 0 | 0 | 0 | 0 | 0 | 0 | 0 | 0 | 0 | 0 | 0 | 0 | 0 | 0 | -0.001 | 0 | 0 | 0 | 0 | 0 | 0 | 260 | 0 | 0 | 0 | 0 | 0 | 0 | 4.636 | 5.647 | 4.814 | 0 | 0 | 15.097 | 1 | 1 | 0
2021-12-24 20:00 | 0 | 0 | 0 | 0 | 2 | -22.31 | 100 | 100 | 0 | 0 | 0 | 0 | 0 | 0 | 0 | 0 | 0 | 0 | 0 | 0 | 0 | 0 | 0 | 0 | 0 | 0 | 0 | -0.001 | 0 | 0 | 0 | 0 | 0 | 0 | 260 | 0 | 0 | 0 | 0 | 0 | 0 | 4.64 | 5.649 | 4.815 | 0 | 0 | 15.104 | 1 | 1 | 0
2021-12-24 21:00 | 0 | 0 | 0 | 0 | 1.9 | -21.33 | 100 | 100 | 0 | 0 | 0 | 0 | 0 | 0 | 0 | 0 | 0 | 0 | 0 | 0 | 0 | 0 | 0 | 0 | 0 | 0 | 0 | -0.001 | 0 | 0 | 0 | 0 | 0 | 0 | 260 | 0 | 0 | 0 | 0 | 0 | 0 | 4.598 | 5.629 | 4.799 | 0 | 0 | 15.026 | 1 | 1 | 0
2021-12-24 22:00 | 0 | 0 | 0 | 0 | 1.9 | -20.46 | 100 | 100 | 0 | 0 | 0 | 0 | 0 | 0 | 0 | 0 | 0 | 0 | 0 | 0 | 0 | 0 | 0 | 0 | 0 | 0 | 0 | -0.001 | 0 | 0 | 0 | 0 | 0 | 0 | 260 | 0 | 0 | 0 | 0 | 0 | 0 | 4.561 | 5.612 | 4.784 | 0 | 0 | 14.956 | 1 | 1 | 0
2021-12-24 23:00 | 0 | 0 | 0 | 0 | 1.9 | -20.14 | 100 | 100 | 0 | 0 | 0 | 0 | 0 | 0 | 0 | 0 | 0 | 0 | 0 | 0 | 0 | 0 | 0 | 0 | 0 | 0 | 0 | -0.001 | 0 | 0 | 0 | 0 | 0 | 0 | 260 | 0 | 0 | 0 | 0 | 0 | 0 | 4.547 | 5.605 | 4.778 | 0 | 0 | 14.93 | 1 | 1 | 0
2021-12-25 | 0 | 0 | 0 | 0 | 2.2 | -20.93 | 100 | 100 | 0 | 0 | 0 | 0 | 0 | 0 | 0 | 0 | 0 | 0 | 0 | 0 | 0 | 0 | 0 | 0 | 0 | 0 | 0 | -0.001 | 0 | 0 | 0 | 0 | 0 | 0 | 260 | 0 | 0 | 0 | 0 | 0 | 0 | 4.581 | 5.621 | 4.792 | 0 | 0 | 14.994 | 1 | 1 | 0
2021-12-25 01:00 | 0 | 0 | 0 | 1 | 2.4 | -21.64 | 100 | 100 | 0 | 0 | 0 | 0 | 0 | 0 | 0 | 0 | 0 | 0 | 0 | 0 | 0 | 0 | 0 | 0 | 0 | 0 | 0 | -0.001 | 0 | 0 | 0 | 0 | 38.64 | 0.94 | 260 | 0 | 0 | 0 | 0 | 0 | 0 | 4.611 | 5.635 | 4.804 | 0 | 0 | 15.05 | 1 | 1 | 0
2021-12-25 02:00 | 0 | 345.9 | 248.18 | 1 | 2.3 | -18.48 | 100 | 100 | 0 | 0 | 0 | 0.521 | 0 | 0 | 0 | 0 | 0 | 0 | 24.551 | 85.174 | 118.713 | 0 | 0 | 0 | 0 | 0 | 0 | -0.001 | 0 | 0 | 0 | 0 | 44.15 | 0.91 | 277.7 | 0 | 0 | 0 | 0 | 9.271 | 0 | 4.736 | 5.692 | 4.852 | 0 | 0 | 0 | 2 | 2 | 0
2021-12-25 03:00 | 0 | 590.6 | 339.75 | 1 | 1.3 | -18.15 | 100 | 100 | 0 | 0 | 0 | 0.521 | 0 | 0 | 0 | 0 | 0 | 0 | 80.18 | 116.603 | 202.694 | 0 | 0 | 0 | 0 | 0 | 0 | -0.001 | 0 | 0 | 0 | 0 | 54.88 | 0.83 | 392.7 | 0 | 0 | 0 | 0 | 60.223 | 0 | 7.54 | 6.703 | 5.714 | 0 | 0 | 0 | 1 | 1 | 0
2021-12-25 04:00 | 0 | 700.7 | 302.73 | 1 | 1.5 | -15.46 | 100 | 100 | 0 | 0 | 0 | 0.521 | 0 | 14.915 | 0 | 14.915 | 14.915 | 14.915 | 62.72 | 103.895 | 240.48 | 0 | 0 | 0 | 0 | 0 | 0 | -0.001 | 0 | 6.2 | 0 | 0 | 64.4 | 0.69 | 424.13 | 0 | 0 | 0 | 0 | 16.459 | 0 | 15.448 | 8.582 | 7.316 | 0 | 0 | 0 | 1 | 1 | 0
2021-12-25 05:00 | 0 | 743.6 | 248.45 | 1 | 1.7 | -12.8 | 100 | 100 | 0 | 0 | 0 | 0.521 | 0 | 6.304 | 0 | 6.304 | 6.304 | 6.304 | 38.796 | 85.269 | 255.204 | 0 | 0 | 0 | 0 | 0 | 0 | -0.001 | 0 | 2.47 | 0 | 0 | 70.48 | 0.52 | 424.13 | 0 | 0 | 0 | 0 | 0 | 0 | 16.297 | 8.742 | 7.453 | 0 | 0 | 0 | 1 | 1 | 0
2021-12-25 06:00 | 0 | 733.2 | 255.72 | 1 | 1.9 | -12.57 | 100 | 100 | 0 | 0 | 0 | 0.521 | 0 | 9.904 | 0 | 9.904 | 9.904 | 9.904 | 42.361 | 87.761 | 251.634 | 0 | 0 | 0 | 0 | 0 | 0 | -0.001 | 0 | 3.94 | 0 | 0 | 69.59 | 0.55 | 424.13 | 0 | 0 | 0 | 0 | 0 | 0 | 16.271 | 8.738 | 7.449 | 0 | 0 | 0 | 1 | 1 | 0
2021-12-25 07:00 | 0 | 672.7 | 311.59 | 1 | 1.6 | -12.85 | 100 | 100 | 0 | 0 | 0 | 0.521 | 0 | 35.666 | 0 | 35.666 | 35.666 | 35.666 | 68.166 | 106.936 | 230.871 | 0 | 0 | 0 | 0 | 0 | 0 | -0.001 | 0 | 15.45 | 0 | 0 | 62.41 | 0.73 | 424.13 | 0 | 0 | 0 | 0 | 0 | 0 | 16.302 | 8.743 | 7.454 | 0 | 0 | 0 | 1 | 1 | 0
2021-12-25 08:00 | 0 | 540.5 | 329.18 | 1 | 1.9 | -15.16 | 100 | 100 | 0 | 0 | 0 | 0.521 | 0 | 34.498 | 0 | 34.498 | 34.498 | 34.498 | 67.342 | 112.974 | 185.5 | 0 | 0 | 0 | 0 | 0 | 0 | -0.001 | 0 | 18.6 | 0 | 0 | 52.48 | 0.85 | 424.13 | 0 | 0 | 0 | 0 | 0 | 0 | 16.562 | 8.79 | 7.493 | 0 | 0 | 0 | 1 | 1 | 0
2021-12-25 09:00 | 0 | 297.3 | 222.24 | 1 | 1.2 | -13.91 | 100 | 100 | 0 | 0 | 0 | 0.521 | 0 | 0 | 0 | 0 | 0 | 0 | 15.249 | 76.272 | 102.033 | 0 | 0 | 0 | 0 | 0 | 0 | -0.001 | 0 | 0 | 0 | 0 | 41.62 | 0.92 | 393.81 | 0 | 0 | 0 | 0 | -15.877 | 0 | 15.279 | 8.555 | 7.293 | 0 | 0 | 0 | 1 | 1 | 0
2021-12-25 10:00 | 0 | 0 | 0 | 1 | 0.9 | -15.99 | 100 | 100 | 0 | 0 | 0 | 0 | 0 | 0 | 0 | 0 | 0 | 0 | 0 | 0 | 0 | 0 | 0 | 0 | 0 | 0 | 0 | -0.001 | 0 | 0 | 0 | 0 | 36.09 | 0.95 | 343.41 | 0 | 0 | 0 | 0 | -26.397 | 0 | 11.85 | 7.853 | 6.694 | 0 | 0 | 0 | 2 | 2 | 0
2021-12-25 11:00 | 0 | 0 | 0 | 0 | 0.6 | -16.07 | 100 | 100 | 0 | 0 | 0 | 0 | 0 | 0 | 0 | 0 | 0 | 0 | 0 | 0 | 0 | 0 | 0 | 0 | 0 | 0 | 0 | -0.001 | 0 | 0 | 0 | 0 | 0 | 0 | 303.33 | 0 | 0 | 0 | 0 | -20.987 | 0 | 8.169 | 6.919 | 5.898 | 0 | 0 | 0 | 1 | 1 | 0
2021-12-25 12:00 | 0 | 0 | 0 | 0 | 0.5 | -17.12 | 100 | 100 | 0 | 0 | 0 | 0 | 0 | 0 | 0 | 0 | 0 | 0 | 0 | 0 | 0 | 0 | 0 | 0 | 0 | 0 | 0 | -0.001 | 0 | 0 | 0 | 0 | 0 | 0 | 270.1 | 0 | 0 | 0 | 0 | -17.404 | 0 | 5.944 | 6.186 | 5.274 | 0 | 0 | 0 | 1 | 1 | 0
2021-12-25 13:00 | 0 | 0 | 0 | 0 | 0.5 | -16.73 | 100 | 100 | 0 | 0 | 0 | 0 | 0 | 0 | 0 | 0 | 0 | 0 | 0 | 0 | 0 | 0 | 0 | 0 | 0 | 0 | 0 | -0.001 | 0 | 0 | 0 | 0 | 0 | 0 | 260 | 0 | 0 | 0 | 0 | -3.573 | 0 | 4.522 | 5.592 | 4.767 | 0 | 0 | 11.309 | 1 | 1 | 0
2021-12-25 14:00 | 0 | 0 | 0 | 0 | 0.8 | -17.7 | 100 | 100 | 0 | 0 | 0 | 0 | 0 | 0 | 0 | 0 | 0 | 0 | 0 | 0 | 0 | 0 | 0 | 0 | 0 | 0 | 0 | -0.001 | 0 | 0 | 0 | 0 | 0 | 0 | 260 | 0 | 0 | 0 | 0 | 0 | 0 | 4.444 | 5.556 | 4.737 | 0 | 0 | 14.737 | 1 | 1 | 0
2021-12-25 15:00 | 0 | 0 | 0 | 0 | 1.1 | -16.55 | 100 | 100 | 0 | 0 | 0 | 0 | 0 | 0 | 0 | 0 | 0 | 0 | 0 | 0 | 0 | 0 | 0 | 0 | 0 | 0 | 0 | -0.001 | 0 | 0 | 0 | 0 | 0 | 0 | 260 | 0 | 0 | 0 | 0 | 0 | 0 | 4.396 | 5.533 | 4.717 | 0 | 0 | 14.647 | 1 | 1 | 0
2021-12-25 16:00 | 0 | 0 | 0 | 0 | 1.1 | -16.59 | 100 | 100 | 0 | 0 | 0 | 0 | 0 | 0 | 0 | 0 | 0 | 0 | 0 | 0 | 0 | 0 | 0 | 0 | 0 | 0 | 0 | -0.001 | 0 | 0 | 0 | 0 | 0 | 0 | 260 | 0 | 0 | 0 | 0 | 0 | 0 | 4.398 | 5.534 | 4.718 | 0 | 0 | 14.65 | 1 | 1 | 0
2021-12-25 17:00 | 0 | 0 | 0 | 0 | 1 | -18.57 | 100 | 100 | 0 | 0 | 0 | 0 | 0 | 0 | 0 | 0 | 0 | 0 | 0 | 0 | 0 | 0 | 0 | 0 | 0 | 0 | 0 | -0.001 | 0 | 0 | 0 | 0 | 0 | 0 | 260 | 0 | 0 | 0 | 0 | 0 | 0 | 4.48 | 5.574 | 4.752 | 0 | 0 | 14.806 | 1 | 1 | 0
2021-12-25 18:00 | 0 | 0 | 0 | 0 | 1.1 | -18.77 | 100 | 100 | 0 | 0 | 0 | 0 | 0 | 0 | 0 | 0 | 0 | 0 | 0 | 0 | 0 | 0 | 0 | 0 | 0 | 0 | 0 | -0.001 | 0 | 0 | 0 | 0 | 0 | 0 | 260 | 0 | 0 | 0 | 0 | 0 | 0 | 4.489 | 5.578 | 4.755 | 0 | 0 | 14.822 | 1 | 1 | 0
2021-12-25 19:00 | 0 | 0 | 0 | 0 | 1.1 | -19.9 | 100 | 100 | 0 | 0 | 0 | 0 | 0 | 0 | 0 | 0 | 0 | 0 | 0 | 0 | 0 | 0 | 0 | 0 | 0 | 0 | 0 | -0.001 | 0 | 0 | 0 | 0 | 0 | 0 | 260 | 0 | 0 | 0 | 0 | 0 | 0 | 4.537 | 5.6 | 4.774 | 0 | 0 | 14.911 | 1 | 1 | 0
2021-12-25 20:00 | 0 | 0 | 0 | 0 | 1.2 | -22.51 | 100 | 100 | 0 | 0 | 0 | 0 | 0 | 0 | 0 | 0 | 0 | 0 | 0 | 0 | 0 | 0 | 0 | 0 | 0 | 0 | 0 | -0.001 | 0 | 0 | 0 | 0 | 0 | 0 | 260 | 0 | 0 | 0 | 0 | 0 | 0 | 4.649 | 5.653 | 4.819 | 0 | 0 | 15.12 | 1 | 1 | 0
2021-12-25 21:00 | 0 | 0 | 0 | 0 | 1.1 | -22.98 | 100 | 100 | 0 | 0 | 0 | 0 | 0 | 0 | 0 | 0 | 0 | 0 | 0 | 0 | 0 | 0 | 0 | 0 | 0 | 0 | 0 | -0.001 | 0 | 0 | 0 | 0 | 0 | 0 | 260 | 0 | 0 | 0 | 0 | 0 | 0 | 4.669 | 5.662 | 4.827 | 0 | 0 | 15.158 | 1 | 1 | 0
2021-12-25 22:00 | 0 | 0 | 0 | 0 | 1.2 | -25.84 | 100 | 100 | 0 | 0 | 0 | 0 | 0 | 0 | 0 | 0 | 0 | 0 | 0 | 0 | 0 | 0 | 0 | 0 | 0 | 0 | 0 | -0.001 | 0 | 0 | 0 | 0 | 0 | 0 | 260 | 0 | 0 | 0 | 0 | 0 | 0 | 4.796 | 5.719 | 4.876 | 0 | 0 | 15.391 | 1 | 1 | 0
2021-12-25 23:00 | 0 | 0 | 0 | 0 | 1.2 | -26.08 | 100 | 100 | 0 | 0 | 0 | 0 | 0 | 0 | 0 | 0 | 0 | 0 | 0 | 0 | 0 | 0 | 0 | 0 | 0 | 0 | 0 | -0.001 | 0 | 0 | 0 | 0 | 0 | 0 | 260 | 0 | 0 | 0 | 0 | 0 | 0 | 4.806 | 5.724 | 4.88 | 0 | 0 | 15.41 | 1 | 1 | 0
2021-12-26 | 0 | 0 | 0 | 0 | 1.5 | -27.33 | 100 | 100 | 0 | 0 | 0 | 0 | 0 | 0 | 0 | 0 | 0 | 0 | 0 | 0 | 0 | 0 | 0 | 0 | 0 | 0 | 0 | -0.001 | 0 | 0 | 0 | 0 | 0 | 0 | 260 | 0 | 0 | 0 | 0 | 0 | 0 | 4.863 | 5.749 | 4.901 | 0 | 0 | 15.513 | 1 | 1 | 0
2021-12-26 01:00 | 0 | 0 | 0 | 1 | 1.7 | -27.5 | 100 | 100 | 0 | 0 | 0 | 0 | 0 | 0 | 0 | 0 | 0 | 0 | 0 | 0 | 0 | 0 | 0 | 0 | 0 | 0 | 0 | -0.001 | 0 | 0 | 0 | 0 | 38.53 | 0.94 | 260 | 0 | 0 | 0 | 0 | 0 | 0 | 4.87 | 5.752 | 4.904 | 0 | 0 | 15.527 | 1 | 1 | 0
2021-12-26 02:00 | 0 | 218.7 | 157.19 | 1 | 1.6 | -23.74 | 100 | 100 | 0 | 0 | 0 | 0.521 | 0 | 0 | 0 | 0 | 0 | 0 | 15.429 | 53.949 | 75.058 | 0 | 0 | 0 | 0 | 0 | 0 | -0.001 | 0 | 0 | 0 | 0 | 44.05 | 0.91 | 260.38 | 0 | 0 | 0 | 0 | 0.199 | 0 | 4.708 | 5.68 | 4.842 | 0 | 0 | 0 | 2 | 2 | 0
2021-12-26 03:00 | 0 | 313.1 | 180.57 | 1 | 1.6 | -22.93 | 100 | 100 | 0 | 0 | 0 | 0.521 | 0 | 0 | 0 | 0 | 0 | 0 | 42.48 | 61.972 | 107.456 | 0 | 0 | 0 | 0 | 0 | 0 | -0.001 | 0 | 0 | 0 | 0 | 54.78 | 0.83 | 309.79 | 0 | 0 | 0 | 0 | 25.877 | 0 | 5.482 | 6.003 | 5.118 | 0 | 0 | 0 | 1 | 1 | 0
2021-12-26 04:00 | 0 | 532.5 | 230.8 | 1 | 1.4 | -21.96 | 100 | 100 | 0 | 0 | 0 | 0.521 | 0 | 0 | 0 | 0 | 0 | 0 | 47.948 | 79.212 | 182.754 | 0 | 0 | 0 | 0 | 0 | 0 | -0.001 | 0 | 0 | 0 | 0 | 64.31 | 0.69 | 360.6 | 0 | 0 | 0 | 0 | 26.606 | 0 | 8.403 | 6.985 | 5.954 | 0 | 0 | 0 | 1 | 1 | 0
2021-12-26 05:00 | 0 | 541.7 | 181.44 | 1 | 1.2 | -17.77 | 100 | 100 | 0 | 0 | 0 | 0.521 | 0 | 0 | 0 | 0 | 0 | 0 | 28.434 | 62.271 | 185.911 | 0 | 0 | 0 | 0 | 0 | 0 | -0.001 | 0 | 0 | 0 | 0 | 70.43 | 0.52 | 367.32 | 0 | 0 | 0 | 0 | 3.518 | 0 | 10.806 | 7.617 | 6.493 | 0 | 0 | 0 | 1 | 1 | 0
2021-12-26 06:00 | 0 | 502 | 174.96 | 1 | 1.1 | -17.28 | 100 | 100 | 0 | 0 | 0 | 0.521 | 0 | 0 | 0 | 0 | 0 | 0 | 28.959 | 60.048 | 172.286 | 0 | 0 | 0 | 0 | 0 | 0 | -0.001 | 0 | 0 | 0 | 0 | 69.6 | 0.55 | 373.62 | 0 | 0 | 0 | 0 | 3.298 | 0 | 11.325 | 7.739 | 6.597 | 0 | 0 | 0 | 1 | 1 | 0
2021-12-26 07:00 | 0 | 425.4 | 196.68 | 1 | 1.2 | -17.16 | 100 | 100 | 0 | 0 | 0 | 0.521 | 0 | 0 | 0 | 0 | 0 | 0 | 42.97 | 67.501 | 145.997 | 0 | 0 | 0 | 0 | 0 | 0 | -0.001 | 0 | 0 | 0 | 0 | 62.46 | 0.73 | 403.2 | 0 | 0 | 0 | 0 | 15.495 | 0 | 12.613 | 8.023 | 6.839 | 0 | 0 | 0 | 1 | 1 | 0
2021-12-26 08:00 | 0 | 349.2 | 212.33 | 1 | 1.4 | -19.11 | 100 | 100 | 0 | 0 | 0 | 0.521 | 0 | 0.816 | 0 | 0.816 | 0.816 | 0.816 | 43.766 | 72.872 | 119.845 | 0 | 0 | 0 | 0 | 0 | 0 | -0.001 | 0 | 0.68 | 0 | 0 | 52.55 | 0.85 | 425 | 0 | 0 | 0 | 0 | 11.415 | 0 | 15.583 | 8.612 | 7.341 | 0 | 0 | 0 | 1 | 1 | 0
2021-12-26 09:00 | 0 | 183.1 | 136.71 | 1 | 1.8 | -17.14 | 100 | 100 | 0 | 0 | 0 | 0.521 | 0 | 0 | 0 | 0 | 0 | 0 | 9.577 | 46.919 | 62.84 | 0 | 0 | 0 | 0 | 0 | 0 | -0.001 | 0 | 0 | 0 | 0 | 41.7 | 0.92 | 383.75 | 0 | 0 | 0 | 0 | -21.602 | 0 | 15.319 | 8.561 | 7.298 | 0 | 0 | 0 | 1 | 1 | 0
2021-12-26 10:00 | 0 | 0 | 0 | 1 | 1.8 | -21.15 | 100 | 100 | 0 | 0 | 0 | 0 | 0 | 0 | 0 | 0 | 0 | 0 | 0 | 0 | 0 | 0 | 0 | 0 | 0 | 0 | 0 | -0.001 | 0 | 0 | 0 | 0 | 36.17 | 0.95 | 334.43 | 0 | 0 | 0 | 0 | -25.829 | 0 | 11.449 | 7.762 | 6.617 | 0 | 0 | 0 | 2 | 2 | 0
2021-12-26 11:00 | 0 | 0 | 0 | 0 | 2.1 | -21.38 | 100 | 100 | 0 | 0 | 0 | 0 | 0 | 0 | 0 | 0 | 0 | 0 | 0 | 0 | 0 | 0 | 0 | 0 | 0 | 0 | 0 | -0.001 | 0 | 0 | 0 | 0 | 0 | 0 | 295.04 | 0 | 0 | 0 | 0 | -20.628 | 0 | 7.937 | 6.851 | 5.84 | 0 | 0 | 0 | 1 | 1 | 0
2021-12-26 12:00 | 0 | 0 | 0 | 0 | 2.1 | -22.54 | 100 | 100 | 0 | 0 | 0 | 0 | 0 | 0 | 0 | 0 | 0 | 0 | 0 | 0 | 0 | 0 | 0 | 0 | 0 | 0 | 0 | -0.001 | 0 | 0 | 0 | 0 | 0 | 0 | 262.27 | 0 | 0 | 0 | 0 | -17.161 | 0 | 5.801 | 6.132 | 5.227 | 0 | 0 | 0 | 1 | 1 | 0
2021-12-26 13:00 | 0 | 0 | 0 | 0 | 2.2 | -22.7 | 100 | 100 | 0 | 0 | 0 | 0 | 0 | 0 | 0 | 0 | 0 | 0 | 0 | 0 | 0 | 0 | 0 | 0 | 0 | 0 | 0 | -0.001 | 0 | 0 | 0 | 0 | 0 | 0 | 260 | 0 | 0 | 0 | 0 | -0.511 | 0 | 4.664 | 5.66 | 4.825 | 0 | 0 | 14.638 | 1 | 1 | 0
2021-12-26 14:00 | 0 | 0 | 0 | 0 | 2.1 | -24.65 | 100 | 100 | 0 | 0 | 0 | 0 | 0 | 0 | 0 | 0 | 0 | 0 | 0 | 0 | 0 | 0 | 0 | 0 | 0 | 0 | 0 | -0.001 | 0 | 0 | 0 | 0 | 0 | 0 | 260 | 0 | 0 | 0 | 0 | 0 | 0 | 4.743 | 5.695 | 4.855 | 0 | 0 | 15.294 | 1 | 1 | 0
2021-12-26 15:00 | 0 | 0 | 0 | 0 | 2 | -23.96 | 100 | 100 | 0 | 0 | 0 | 0 | 0 | 0 | 0 | 0 | 0 | 0 | 0 | 0 | 0 | 0 | 0 | 0 | 0 | 0 | 0 | -0.001 | 0 | 0 | 0 | 0 | 0 | 0 | 260 | 0 | 0 | 0 | 0 | 0 | 0 | 4.712 | 5.682 | 4.844 | 0 | 0 | 15.238 | 1 | 1 | 0
2021-12-26 16:00 | 0 | 0 | 0 | 0 | 2.1 | -23.65 | 100 | 100 | 0 | 0 | 0 | 0 | 0 | 0 | 0 | 0 | 0 | 0 | 0 | 0 | 0 | 0 | 0 | 0 | 0 | 0 | 0 | -0.001 | 0 | 0 | 0 | 0 | 0 | 0 | 260 | 0 | 0 | 0 | 0 | 0 | 0 | 4.699 | 5.675 | 4.838 | 0 | 0 | 15.212 | 1 | 1 | 0
2021-12-26 17:00 | 0 | 0 | 0 | 0 | 2 | -23.58 | 100 | 100 | 0 | 0 | 0 | 0 | 0 | 0 | 0 | 0 | 0 | 0 | 0 | 0 | 0 | 0 | 0 | 0 | 0 | 0 | 0 | -0.001 | 0 | 0 | 0 | 0 | 0 | 0 | 260 | 0 | 0 | 0 | 0 | 0 | 0 | 4.696 | 5.674 | 4.837 | 0 | 0 | 15.207 | 1 | 1 | 0
2021-12-26 18:00 | 0 | 0 | 0 | 0 | 2 | -24 | 100 | 100 | 0 | 0 | 0 | 0 | 0 | 0 | 0 | 0 | 0 | 0 | 0 | 0 | 0 | 0 | 0 | 0 | 0 | 0 | 0 | -0.001 | 0 | 0 | 0 | 0 | 0 | 0 | 260 | 0 | 0 | 0 | 0 | 0 | 0 | 4.714 | 5.682 | 4.844 | 0 | 0 | 15.241 | 1 | 1 | 0
2021-12-26 19:00 | 0 | 0 | 0 | 0 | 1.9 | -23.71 | 100 | 100 | 0 | 0 | 0 | 0 | 0 | 0 | 0 | 0 | 0 | 0 | 0 | 0 | 0 | 0 | 0 | 0 | 0 | 0 | 0 | -0.001 | 0 | 0 | 0 | 0 | 0 | 0 | 260 | 0 | 0 | 0 | 0 | 0 | 0 | 4.701 | 5.677 | 4.839 | 0 | 0 | 15.217 | 1 | 1 | 0
2021-12-26 20:00 | 0 | 0 | 0 | 0 | 1.7 | -23.5 | 100 | 100 | 0 | 0 | 0 | 0 | 0 | 0 | 0 | 0 | 0 | 0 | 0 | 0 | 0 | 0 | 0 | 0 | 0 | 0 | 0 | -0.001 | 0 | 0 | 0 | 0 | 0 | 0 | 260 | 0 | 0 | 0 | 0 | 0 | 0 | 4.692 | 5.672 | 4.836 | 0 | 0 | 15.2 | 1 | 1 | 0
2021-12-26 21:00 | 0 | 0 | 0 | 0 | 1.6 | -23.89 | 100 | 100 | 0 | 0 | 0 | 0 | 0 | 0 | 0 | 0 | 0 | 0 | 0 | 0 | 0 | 0 | 0 | 0 | 0 | 0 | 0 | -0.001 | 0 | 0 | 0 | 0 | 0 | 0 | 260 | 0 | 0 | 0 | 0 | 0 | 0 | 4.709 | 5.68 | 4.842 | 0 | 0 | 15.232 | 1 | 1 | 0
2021-12-26 22:00 | 0 | 0 | 0 | 0 | 1.5 | -24.24 | 100 | 100 | 0 | 0 | 0 | 0 | 0 | 0 | 0 | 0 | 0 | 0 | 0 | 0 | 0 | 0 | 0 | 0 | 0 | 0 | 0 | -0.001 | 0 | 0 | 0 | 0 | 0 | 0 | 260 | 0 | 0 | 0 | 0 | 0 | 0 | 4.725 | 5.687 | 4.848 | 0 | 0 | 15.26 | 1 | 1 | 0
2021-12-26 23:00 | 0 | 0 | 0 | 0 | 1.4 | -24.73 | 100 | 100 | 0 | 0 | 0 | 0 | 0 | 0 | 0 | 0 | 0 | 0 | 0 | 0 | 0 | 0 | 0 | 0 | 0 | 0 | 0 | -0.001 | 0 | 0 | 0 | 0 | 0 | 0 | 260 | 0 | 0 | 0 | 0 | 0 | 0 | 4.746 | 5.697 | 4.857 | 0 | 0 | 15.3 | 1 | 1 | 0
2021-12-27 | 0 | 0 | 0 | 0 | 1.4 | -25.77 | 100 | 100 | 0 | 0 | 0 | 0 | 0 | 0 | 0 | 0 | 0 | 0 | 0 | 0 | 0 | 0 | 0 | 0 | 0 | 0 | 0 | -0.001 | 0 | 0 | 0 | 0 | 0 | 0 | 260 | 0 | 0 | 0 | 0 | 0 | 0 | 4.793 | 5.718 | 4.874 | 0 | 0 | 15.385 | 1 | 1 | 0
2021-12-27 01:00 | 0 | 0 | 0 | 1 | 1.3 | -25.91 | 100 | 100 | 0 | 0 | 0 | 0 | 0 | 0 | 0 | 0 | 0 | 0 | 0 | 0 | 0 | 0 | 0 | 0 | 0 | 0 | 0 | -0.001 | 0 | 0 | 0 | 0 | 38.42 | 0.94 | 260 | 0 | 0 | 0 | 0 | 0 | 0 | 4.799 | 5.721 | 4.877 | 0 | 0 | 15.396 | 1 | 1 | 0
2021-12-27 02:00 | 0 | 176.1 | 126.81 | 1 | 1.5 | -21.19 | 100 | 100 | 0 | 0 | 0 | 0.521 | 0 | 0 | 0 | 0 | 0 | 0 | 12.363 | 43.521 | 60.438 | 0 | 0 | 0 | 0 | 0 | 0 | -0.001 | 0 | 0 | 0 | 0 | 43.94 | 0.91 | 260 | 0 | 0 | 0 | 0 | 0 | 0 | 4.592 | 5.626 | 4.796 | 0 | 0 | 2.651 | 2 | 2 | 0
2021-12-27 03:00 | 0 | 377.1 | 218.05 | 1 | 1.4 | -21.44 | 100 | 100 | 0 | 0 | 0 | 0.521 | 0 | 0 | 0 | 0 | 0 | 0 | 51.165 | 74.836 | 129.421 | 0 | 0 | 0 | 0 | 0 | 0 | -0.001 | 0 | 0 | 0 | 0 | 54.67 | 0.83 | 325.38 | 0 | 0 | 0 | 0 | 34.239 | 0 | 5.673 | 6.074 | 5.178 | 0 | 0 | 0 | 1 | 1 | 0
2021-12-27 04:00 | 0 | 446.4 | 194.15 | 1 | 1.3 | -19.88 | 100 | 100 | 0 | 0 | 0 | 0.521 | 0 | 0 | 0 | 0 | 0 | 0 | 40.449 | 66.634 | 153.204 | 0 | 0 | 0 | 0 | 0 | 0 | -0.001 | 0 | 0 | 0 | 0 | 64.22 | 0.69 | 360.21 | 0 | 0 | 0 | 0 | 18.242 | 0 | 8.969 | 7.146 | 6.092 | 0 | 0 | 0 | 1 | 1 | 0
2021-12-27 05:00 | 0 | 406.8 | 136.65 | 1 | 1.1 | -17.29 | 100 | 100 | 0 | 0 | 0 | 0.521 | 0 | 0 | 0 | 0 | 0 | 0 | 21.502 | 46.898 | 139.614 | 0 | 0 | 0 | 0 | 0 | 0 | -0.001 | 0 | 0 | 0 | 0 | 70.37 | 0.52 | 354.84 | 0 | 0 | 0 | 0 | -2.813 | 0 | 10.391 | 7.516 | 6.408 | 0 | 0 | 0 | 1 | 1 | 0
2021-12-27 06:00 | 0 | 472.9 | 164.77 | 1 | 1.1 | -16.59 | 100 | 100 | 0 | 0 | 0 | 0.521 | 0 | 0 | 0 | 0 | 0 | 0 | 27.262 | 56.55 | 162.299 | 0 | 0 | 0 | 0 | 0 | 0 | -0.001 | 0 | 0 | 0 | 0 | 69.61 | 0.55 | 360.95 | 0 | 0 | 0 | 0 | 3.199 | 0 | 10.218 | 7.474 | 6.371 | 0 | 0 | 0 | 1 | 1 | 0
2021-12-27 07:00 | 0 | 410.9 | 189.67 | 1 | 1.2 | -16.57 | 100 | 100 | 0 | 0 | 0 | 0.521 | 0 | 0 | 0 | 0 | 0 | 0 | 41.389 | 65.094 | 141.021 | 0 | 0 | 0 | 0 | 0 | 0 | -0.001 | 0 | 0 | 0 | 0 | 62.51 | 0.73 | 390.74 | 0 | 0 | 0 | 0 | 15.598 | 0 | 11.419 | 7.758 | 6.614 | 0 | 0 | 0 | 1 | 1 | 0
2021-12-27 08:00 | 0 | 373.5 | 226.77 | 1 | 1.2 | -18.67 | 100 | 100 | 0 | 0 | 0 | 0.521 | 0 | 0 | 0 | 0 | 0 | 0 | 47.119 | 77.828 | 128.185 | 0 | 0 | 0 | 0 | 0 | 0 | -0.001 | 0 | 0 | 0 | 0 | 52.62 | 0.85 | 423.16 | 0 | 0 | 0 | 0 | 16.979 | 0 | 14.55 | 8.416 | 7.174 | 0 | 0 | 0 | 1 | 1 | 0
2021-12-27 09:00 | 0 | 261.9 | 195.33 | 1 | 2.2 | -18.28 | 100 | 100 | 0 | 0 | 0 | 0.521 | 0 | 0 | 0 | 0 | 0 | 0 | 13.984 | 67.038 | 89.884 | 0 | 0 | 0 | 0 | 0 | 0 | -0.001 | 0 | 0 | 0 | 0 | 41.77 | 0.92 | 389.78 | 0 | 0 | 0 | 0 | -17.481 | 0 | 15.531 | 8.601 | 7.332 | 0 | 0 | 0 | 1 | 1 | 0
2021-12-27 10:00 | 0 | 0 | 0 | 1 | 2.6 | -21.71 | 100 | 100 | 0 | 0 | 0 | 0 | 0 | 0 | 0 | 0 | 0 | 0 | 0 | 0 | 0 | 0 | 0 | 0 | 0 | 0 | 0 | -0.001 | 0 | 0 | 0 | 0 | 36.24 | 0.95 | 339 | 0 | 0 | 0 | 0 | -26.594 | 0 | 11.989 | 7.884 | 6.721 | 0 | 0 | 0 | 2 | 2 | 0
2021-12-27 11:00 | 0 | 0 | 0 | 0 | 2.4 | -23.2 | 100 | 100 | 0 | 0 | 0 | 0 | 0 | 0 | 0 | 0 | 0 | 0 | 0 | 0 | 0 | 0 | 0 | 0 | 0 | 0 | 0 | -0.001 | 0 | 0 | 0 | 0 | 0 | 0 | 298.41 | 0 | 0 | 0 | 0 | -21.256 | 0 | 8.344 | 6.97 | 5.942 | 0 | 0 | 0 | 1 | 1 | 0
2021-12-27 12:00 | 0 | 0 | 0 | 0 | 2.2 | -22.96 | 100 | 100 | 0 | 0 | 0 | 0 | 0 | 0 | 0 | 0 | 0 | 0 | 0 | 0 | 0 | 0 | 0 | 0 | 0 | 0 | 0 | -0.001 | 0 | 0 | 0 | 0 | 0 | 0 | 265.02 | 0 | 0 | 0 | 0 | -17.483 | 0 | 5.991 | 6.204 | 5.288 | 0 | 0 | 0 | 1 | 1 | 0
2021-12-27 13:00 | 0 | 0 | 0 | 0 | 2.1 | -22.38 | 100 | 100 | 0 | 0 | 0 | 0 | 0 | 0 | 0 | 0 | 0 | 0 | 0 | 0 | 0 | 0 | 0 | 0 | 0 | 0 | 0 | -0.001 | 0 | 0 | 0 | 0 | 0 | 0 | 260 | 0 | 0 | 0 | 0 | -1.546 | 0 | 4.675 | 5.664 | 4.829 | 0 | 0 | 13.621 | 1 | 1 | 0
2021-12-27 14:00 | 0 | 0 | 0 | 0 | 2.1 | -20.42 | 100 | 100 | 0 | 0 | 0 | 0 | 0 | 0 | 0 | 0 | 0 | 0 | 0 | 0 | 0 | 0 | 0 | 0 | 0 | 0 | 0 | -0.001 | 0 | 0 | 0 | 0 | 0 | 0 | 260 | 0 | 0 | 0 | 0 | 0 | 0 | 4.559 | 5.611 | 4.783 | 0 | 0 | 14.953 | 1 | 1 | 0
2021-12-27 15:00 | 0 | 0 | 0 | 0 | 2.2 | -20.56 | 100 | 100 | 0 | 0 | 0 | 0 | 0 | 0 | 0 | 0 | 0 | 0 | 0 | 0 | 0 | 0 | 0 | 0 | 0 | 0 | 0 | -0.001 | 0 | 0 | 0 | 0 | 0 | 0 | 260 | 0 | 0 | 0 | 0 | 0 | 0 | 4.565 | 5.614 | 4.786 | 0 | 0 | 14.964 | 1 | 1 | 0
2021-12-27 16:00 | 0 | 0 | 0 | 0 | 2.3 | -19.96 | 100 | 100 | 0 | 0 | 0 | 0 | 0 | 0 | 0 | 0 | 0 | 0 | 0 | 0 | 0 | 0 | 0 | 0 | 0 | 0 | 0 | -0.001 | 0 | 0 | 0 | 0 | 0 | 0 | 260 | 0 | 0 | 0 | 0 | 0 | 0 | 4.539 | 5.602 | 4.775 | 0 | 0 | 14.916 | 1 | 1 | 0
2021-12-27 17:00 | 0 | 0 | 0 | 0 | 2.3 | -18.86 | 100 | 100 | 0 | 0 | 0 | 0 | 0 | 0 | 0 | 0 | 0 | 0 | 0 | 0 | 0 | 0 | 0 | 0 | 0 | 0 | 0 | -0.001 | 0 | 0 | 0 | 0 | 0 | 0 | 260 | 0 | 0 | 0 | 0 | 0 | 0 | 4.493 | 5.58 | 4.757 | 0 | 0 | 14.829 | 1 | 1 | 0
2021-12-27 18:00 | 0 | 0 | 0 | 0 | 2.3 | -18.57 | 100 | 100 | 0 | 0 | 0 | 0 | 0 | 0 | 0 | 0 | 0 | 0 | 0 | 0 | 0 | 0 | 0 | 0 | 0 | 0 | 0 | -0.001 | 0 | 0 | 0 | 0 | 0 | 0 | 260 | 0 | 0 | 0 | 0 | 0 | 0 | 4.48 | 5.574 | 4.752 | 0 | 0 | 14.806 | 1 | 1 | 0
2021-12-27 19:00 | 0 | 0 | 0 | 0 | 2.2 | -18.69 | 100 | 100 | 0 | 0 | 0 | 0 | 0 | 0 | 0 | 0 | 0 | 0 | 0 | 0 | 0 | 0 | 0 | 0 | 0 | 0 | 0 | -0.001 | 0 | 0 | 0 | 0 | 0 | 0 | 260 | 0 | 0 | 0 | 0 | 0 | 0 | 4.485 | 5.576 | 4.754 | 0 | 0 | 14.815 | 1 | 1 | 0
2021-12-27 20:00 | 0 | 0 | 0 | 0 | 1.9 | -18.88 | 100 | 100 | 0 | 0 | 0 | 0 | 0 | 0 | 0 | 0 | 0 | 0 | 0 | 0 | 0 | 0 | 0 | 0 | 0 | 0 | 0 | -0.001 | 0 | 0 | 0 | 0 | 0 | 0 | 260 | 0 | 0 | 0 | 0 | 0 | 0 | 4.493 | 5.58 | 4.757 | 0 | 0 | 14.83 | 1 | 1 | 0
2021-12-27 21:00 | 0 | 0 | 0 | 0 | 1.9 | -19.2 | 100 | 100 | 0 | 0 | 0 | 0 | 0 | 0 | 0 | 0 | 0 | 0 | 0 | 0 | 0 | 0 | 0 | 0 | 0 | 0 | 0 | -0.001 | 0 | 0 | 0 | 0 | 0 | 0 | 260 | 0 | 0 | 0 | 0 | 0 | 0 | 4.507 | 5.586 | 4.762 | 0 | 0 | 14.856 | 1 | 1 | 0
2021-12-27 22:00 | 0 | 0 | 0 | 0 | 1.6 | -20.06 | 100 | 100 | 0 | 0 | 0 | 0 | 0 | 0 | 0 | 0 | 0 | 0 | 0 | 0 | 0 | 0 | 0 | 0 | 0 | 0 | 0 | -0.001 | 0 | 0 | 0 | 0 | 0 | 0 | 260 | 0 | 0 | 0 | 0 | 0 | 0 | 4.544 | 5.604 | 4.777 | 0 | 0 | 14.924 | 1 | 1 | 0
2021-12-27 23:00 | 0 | 0 | 0 | 0 | 1.5 | -20.11 | 100 | 100 | 0 | 0 | 0 | 0 | 0 | 0 | 0 | 0 | 0 | 0 | 0 | 0 | 0 | 0 | 0 | 0 | 0 | 0 | 0 | -0.001 | 0 | 0 | 0 | 0 | 0 | 0 | 260 | 0 | 0 | 0 | 0 | 0 | 0 | 4.546 | 5.605 | 4.778 | 0 | 0 | 14.928 | 1 | 1 | 0
2021-12-28 | 0 | 0 | 0 | 0 | 1.5 | -19.73 | 100 | 100 | 0 | 0 | 0 | 0 | 0 | 0 | 0 | 0 | 0 | 0 | 0 | 0 | 0 | 0 | 0 | 0 | 0 | 0 | 0 | -0.001 | 0 | 0 | 0 | 0 | 0 | 0 | 260 | 0 | 0 | 0 | 0 | 0 | 0 | 4.529 | 5.597 | 4.771 | 0 | 0 | 14.898 | 1 | 1 | 0
2021-12-28 01:00 | 0 | 0 | 0 | 1 | 1.2 | -19.84 | 100 | 100 | 0 | 0 | 0 | 0 | 0 | 0 | 0 | 0 | 0 | 0 | 0 | 0 | 0 | 0 | 0 | 0 | 0 | 0 | 0 | -0.001 | 0 | 0 | 0 | 0 | 38.3 | 0.94 | 260 | 0 | 0 | 0 | 0 | 0 | 0 | 4.534 | 5.599 | 4.773 | 0 | 0 | 14.907 | 1 | 1 | 0
2021-12-28 02:00 | 0 | 36.2 | 26.12 | 1 | 1.1 | -17.68 | 100 | 100 | 0 | 0 | 0 | 0.521 | 0 | 0 | 0 | 0 | 0 | 0 | 2.532 | 8.964 | 12.424 | 0 | 0 | 0 | 0 | 0 | 0 | -0.001 | 0 | 0 | 0 | 0 | 43.82 | 0.91 | 260 | 0 | 0 | 0 | 0 | 0 | 0 | 4.443 | 5.556 | 4.736 | 0 | 0 | 12.203 | 2 | 2 | 0
2021-12-28 03:00 | 0 | 134.6 | 78.05 | 1 | 1.1 | -16.94 | 100 | 100 | 0 | 0 | 0 | 0.521 | 0 | 0 | 0 | 0 | 0 | 0 | 18.274 | 26.785 | 46.195 | 0 | 0 | 0 | 0 | 0 | 0 | -0.001 | 0 | 0 | 0 | 0 | 54.56 | 0.83 | 266.54 | 0 | 0 | 0 | 0 | 3.423 | 0 | 4.505 | 5.585 | 4.761 | 0 | 0 | 0 | 1 | 1 | 0
2021-12-28 04:00 | 0 | 205.6 | 89.75 | 1 | 0.9 | -16.31 | 100 | 100 | 0 | 0 | 0 | 0.521 | 0 | 0 | 0 | 0 | 0 | 0 | 18.754 | 30.802 | 70.562 | 0 | 0 | 0 | 0 | 0 | 0 | -0.001 | 0 | 0 | 0 | 0 | 64.12 | 0.69 | 273.08 | 0 | 0 | 0 | 0 | 3.427 | 0 | 4.761 | 5.704 | 4.862 | 0 | 0 | 0 | 1 | 1 | 0
2021-12-28 05:00 | 0 | 393.3 | 132.54 | 1 | 1.4 | -14.96 | 100 | 100 | 0 | 0 | 0 | 0.521 | 0 | 0 | 0 | 0 | 0 | 0 | 20.953 | 45.488 | 134.981 | 0 | 0 | 0 | 0 | 0 | 0 | -0.001 | 0 | 0 | 0 | 0 | 70.31 | 0.53 | 282.83 | 0 | 0 | 0 | 0 | 5.107 | 0 | 5.047 | 5.829 | 4.969 | 0 | 0 | 0 | 1 | 1 | 0
2021-12-28 06:00 | 0 | 604 | 210.47 | 1 | 1.6 | -14.63 | 100 | 100 | 0 | 0 | 0 | 0.521 | 0 | 0 | 0 | 0 | 0 | 0 | 34.827 | 72.234 | 207.293 | 0 | 0 | 0 | 0 | 0 | 0 | -0.001 | 0 | 0 | 0 | 0 | 69.61 | 0.55 | 316.17 | 0 | 0 | 0 | 0 | 17.46 | 0 | 5.922 | 6.178 | 5.267 | 0 | 0 | 0 | 1 | 1 | 0
2021-12-28 07:00 | 0 | 699.5 | 322.43 | 1 | 1.6 | -14.84 | 100 | 100 | 0 | 0 | 0 | 0.521 | 0 | 0 | 0 | 0 | 0 | 0 | 70.287 | 110.659 | 240.068 | 0 | 0 | 0 | 0 | 0 | 0 | -0.001 | 0 | 0 | 0 | 0 | 62.55 | 0.72 | 406.84 | 0 | 0 | 0 | 0 | 47.485 | 0 | 9.385 | 7.243 | 6.175 | 0 | 0 | 0 | 1 | 1 | 0
2021-12-28 08:00 | 0 | 567.6 | 344.15 | 1 | 2 | -17.23 | 100 | 100 | 0 | 0 | 0 | 0.521 | 0 | 29.772 | 0 | 29.772 | 29.772 | 29.772 | 72.12 | 118.112 | 194.8 | 0 | 0 | 0 | 0 | 0 | 0 | -0.001 | 0 | 15.28 | 0 | 0 | 52.68 | 0.85 | 425 | 0 | 0 | 0 | 0 | 9.507 | 0 | 16.562 | 8.788 | 7.492 | 0 | 0 | 0 | 1 | 1 | 0
2021-12-28 09:00 | 0 | 296.1 | 220.62 | 1 | 2.3 | -15.09 | 100 | 100 | 0 | 0 | 0 | 0.521 | 0 | 0 | 0 | 0 | 0 | 0 | 16.156 | 75.715 | 101.622 | 0 | 0 | 0 | 0 | 0 | 0 | -0.001 | 0 | 0 | 0 | 0 | 41.83 | 0.92 | 395.75 | 0 | 0 | 0 | 0 | -15.319 | 0 | 15.538 | 8.603 | 7.334 | 0 | 0 | 0 | 1 | 1 | 0
2021-12-28 10:00 | 0 | 0 | 0 | 1 | 1.9 | -16.07 | 100 | 100 | 0 | 0 | 0 | 0 | 0 | 0 | 0 | 0 | 0 | 0 | 0 | 0 | 0 | 0 | 0 | 0 | 0 | 0 | 0 | -0.001 | 0 | 0 | 0 | 0 | 36.31 | 0.95 | 344.89 | 0 | 0 | 0 | 0 | -26.633 | 0 | 12.017 | 7.89 | 6.726 | 0 | 0 | 0 | 2 | 2 | 0
2021-12-28 11:00 | 0 | 0 | 0 | 0 | 0.9 | -15.92 | 100 | 100 | 0 | 0 | 0 | 0 | 0 | 0 | 0 | 0 | 0 | 0 | 0 | 0 | 0 | 0 | 0 | 0 | 0 | 0 | 0 | -0.001 | 0 | 0 | 0 | 0 | 0 | 0 | 304.56 | 0 | 0 | 0 | 0 | -21.118 | 0 | 8.255 | 6.944 | 5.92 | 0 | 0 | 0 | 1 | 1 | 0
2021-12-28 12:00 | 0 | 0 | 0 | 0 | 0.7 | -15.99 | 100 | 100 | 0 | 0 | 0 | 0 | 0 | 0 | 0 | 0 | 0 | 0 | 0 | 0 | 0 | 0 | 0 | 0 | 0 | 0 | 0 | -0.001 | 0 | 0 | 0 | 0 | 0 | 0 | 271.31 | 0 | 0 | 0 | 0 | -17.413 | 0 | 5.95 | 6.188 | 5.275 | 0 | 0 | 0 | 1 | 1 | 0
2021-12-28 13:00 | 0 | 0 | 0 | 0 | 1 | -15.82 | 100 | 100 | 0 | 0 | 0 | 0 | 0 | 0 | 0 | 0 | 0 | 0 | 0 | 0 | 0 | 0 | 0 | 0 | 0 | 0 | 0 | -0.001 | 0 | 0 | 0 | 0 | 0 | 0 | 260 | 0 | 0 | 0 | 0 | -3.578 | 0 | 4.509 | 5.586 | 4.762 | 0 | 0 | 11.28 | 1 | 1 | 0
2021-12-28 14:00 | 0 | 0 | 0 | 0 | 1.1 | -15.39 | 100 | 100 | 0 | 0 | 0 | 0 | 0 | 0 | 0 | 0 | 0 | 0 | 0 | 0 | 0 | 0 | 0 | 0 | 0 | 0 | 0 | -0.001 | 0 | 0 | 0 | 0 | 0 | 0 | 260 | 0 | 0 | 0 | 0 | 0 | 0 | 4.348 | 5.51 | 4.697 | 0 | 0 | 14.556 | 1 | 1 | 0
2021-12-28 15:00 | 0 | 0 | 0 | 0 | 1 | -15.73 | 100 | 100 | 0 | 0 | 0 | 0 | 0 | 0 | 0 | 0 | 0 | 0 | 0 | 0 | 0 | 0 | 0 | 0 | 0 | 0 | 0 | -0.001 | 0 | 0 | 0 | 0 | 0 | 0 | 260 | 0 | 0 | 0 | 0 | 0 | 0 | 4.362 | 5.517 | 4.703 | 0 | 0 | 14.582 | 1 | 1 | 0
2021-12-28 16:00 | 0 | 0 | 0 | 0 | 0.8 | -15.73 | 100 | 100 | 0 | 0 | 0 | 0 | 0 | 0 | 0 | 0 | 0 | 0 | 0 | 0 | 0 | 0 | 0 | 0 | 0 | 0 | 0 | -0.001 | 0 | 0 | 0 | 0 | 0 | 0 | 260 | 0 | 0 | 0 | 0 | 0 | 0 | 4.362 | 5.517 | 4.703 | 0 | 0 | 14.582 | 1 | 1 | 0
2021-12-28 17:00 | 0 | 0 | 0 | 0 | 0.8 | -15.99 | 100 | 100 | 0 | 0 | 0 | 0 | 0 | 0 | 0 | 0 | 0 | 0 | 0 | 0 | 0 | 0 | 0 | 0 | 0 | 0 | 0 | -0.001 | 0 | 0 | 0 | 0 | 0 | 0 | 260 | 0 | 0 | 0 | 0 | 0 | 0 | 4.373 | 5.522 | 4.708 | 0 | 0 | 14.603 | 1 | 1 | 0
2021-12-28 18:00 | 0 | 0 | 0 | 0 | 0.8 | -16.02 | 100 | 100 | 0 | 0 | 0 | 0 | 0 | 0 | 0 | 0 | 0 | 0 | 0 | 0 | 0 | 0 | 0 | 0 | 0 | 0 | 0 | -0.001 | 0 | 0 | 0 | 0 | 0 | 0 | 260 | 0 | 0 | 0 | 0 | 0 | 0 | 4.374 | 5.523 | 4.708 | 0 | 0 | 14.605 | 1 | 1 | 0
2021-12-28 19:00 | 0 | 0 | 0 | 0 | 1.1 | -16.29 | 100 | 100 | 0 | 0 | 0 | 0 | 0 | 0 | 0 | 0 | 0 | 0 | 0 | 0 | 0 | 0 | 0 | 0 | 0 | 0 | 0 | -0.001 | 0 | 0 | 0 | 0 | 0 | 0 | 260 | 0 | 0 | 0 | 0 | 0 | 0 | 4.385 | 5.528 | 4.713 | 0 | 0 | 14.626 | 1 | 1 | 0
2021-12-28 20:00 | 0 | 0 | 0 | 0 | 1.7 | -18.46 | 100 | 100 | 0 | 0 | 0 | 0 | 0 | 0 | 0 | 0 | 0 | 0 | 0 | 0 | 0 | 0 | 0 | 0 | 0 | 0 | 0 | -0.001 | 0 | 0 | 0 | 0 | 0 | 0 | 260 | 0 | 0 | 0 | 0 | 0 | 0 | 4.476 | 5.572 | 4.75 | 0 | 0 | 14.797 | 1 | 1 | 0
2021-12-28 21:00 | 0 | 0 | 0 | 0 | 2 | -19.18 | 100 | 100 | 0 | 0 | 0 | 0 | 0 | 0 | 0 | 0 | 0 | 0 | 0 | 0 | 0 | 0 | 0 | 0 | 0 | 0 | 0 | -0.001 | 0 | 0 | 0 | 0 | 0 | 0 | 260 | 0 | 0 | 0 | 0 | 0 | 0 | 4.506 | 5.586 | 4.762 | 0 | 0 | 14.854 | 1 | 1 | 0
2021-12-28 22:00 | 0 | 0 | 0 | 0 | 2.2 | -19.78 | 100 | 100 | 0 | 0 | 0 | 0 | 0 | 0 | 0 | 0 | 0 | 0 | 0 | 0 | 0 | 0 | 0 | 0 | 0 | 0 | 0 | -0.001 | 0 | 0 | 0 | 0 | 0 | 0 | 260 | 0 | 0 | 0 | 0 | 0 | 0 | 4.532 | 5.598 | 4.772 | 0 | 0 | 14.902 | 1 | 1 | 0
2021-12-28 23:00 | 0 | 0 | 0 | 0 | 2.5 | -19.96 | 100 | 100 | 0 | 0 | 0 | 0 | 0 | 0 | 0 | 0 | 0 | 0 | 0 | 0 | 0 | 0 | 0 | 0 | 0 | 0 | 0 | -0.001 | 0 | 0 | 0 | 0 | 0 | 0 | 260 | 0 | 0 | 0 | 0 | 0 | 0 | 4.539 | 5.602 | 4.775 | 0 | 0 | 14.916 | 1 | 1 | 0
2021-12-29 | 0 | 0 | 0 | 0 | 2.4 | -19.96 | 100 | 100 | 0 | 0 | 0 | 0 | 0 | 0 | 0 | 0 | 0 | 0 | 0 | 0 | 0 | 0 | 0 | 0 | 0 | 0 | 0 | -0.001 | 0 | 0 | 0 | 0 | 0 | 0 | 260 | 0 | 0 | 0 | 0 | 0 | 0 | 4.539 | 5.602 | 4.775 | 0 | 0 | 14.916 | 1 | 1 | 0
2021-12-29 01:00 | 0 | 0 | 0 | 1 | 2.2 | -18.81 | 100 | 100 | 0 | 0 | 0 | 0 | 0 | 0 | 0 | 0 | 0 | 0 | 0 | 0 | 0 | 0 | 0 | 0 | 0 | 0 | 0 | -0.001 | 0 | 0 | 0 | 0 | 38.19 | 0.94 | 260 | 0 | 0 | 0 | 0 | 0 | 0 | 4.491 | 5.579 | 4.756 | 0 | 0 | 14.825 | 1 | 1 | 0
2021-12-29 02:00 | 0 | 114.8 | 82.99 | 1 | 1.8 | -17.11 | 100 | 100 | 0 | 0 | 0 | 0.521 | 0 | 0 | 0 | 0 | 0 | 0 | 8.009 | 28.482 | 39.399 | 0 | 0 | 0 | 0 | 0 | 0 | -0.001 | 0 | 0 | 0 | 0 | 43.7 | 0.91 | 260 | 0 | 0 | 0 | 0 | 0 | 0 | 4.419 | 5.545 | 4.727 | 0 | 0 | 6.681 | 2 | 2 | 0
2021-12-29 03:00 | 0 | 145.4 | 84.55 | 1 | 2.4 | -16.38 | 100 | 100 | 0 | 0 | 0 | 0.521 | 0 | 0 | 0 | 0 | 0 | 0 | 19.766 | 29.017 | 49.901 | 0 | 0 | 0 | 0 | 0 | 0 | -0.001 | 0 | 0 | 0 | 0 | 54.45 | 0.83 | 269.33 | 0 | 0 | 0 | 0 | 4.884 | 0 | 4.521 | 5.593 | 4.768 | 0 | 0 | 0 | 1 | 1 | 0
2021-12-29 04:00 | 0 | 330.6 | 144.87 | 1 | 2.5 | -16.2 | 100 | 100 | 0 | 0 | 0 | 0.521 | 0 | 0 | 0 | 0 | 0 | 0 | 30.367 | 49.72 | 113.462 | 0 | 0 | 0 | 0 | 0 | 0 | -0.001 | 0 | 0 | 0 | 0 | 64.01 | 0.7 | 296.5 | 0 | 0 | 0 | 0 | 14.232 | 0 | 5.211 | 5.897 | 5.027 | 0 | 0 | 0 | 1 | 1 | 0
2021-12-29 05:00 | 0 | 355 | 120.07 | 1 | 2.9 | -13.21 | 100 | 100 | 0 | 0 | 0 | 0.521 | 0 | 0 | 0 | 0 | 0 | 0 | 19.078 | 41.207 | 121.836 | 0 | 0 | 0 | 0 | 0 | 0 | -0.001 | 0 | 0 | 0 | 0 | 70.23 | 0.53 | 299.45 | 0 | 0 | 0 | 0 | 1.542 | 0 | 6.019 | 6.217 | 5.3 | 0 | 0 | 0 | 1 | 1 | 0
2021-12-29 06:00 | 0 | 334 | 116.44 | 1 | 3.2 | -13.23 | 100 | 100 | 0 | 0 | 0 | 0.521 | 0 | 0 | 0 | 0 | 0 | 0 | 19.279 | 39.963 | 114.629 | 0 | 0 | 0 | 0 | 0 | 0 | -0.001 | 0 | 0 | 0 | 0 | 69.6 | 0.55 | 302.27 | 0 | 0 | 0 | 0 | 1.476 | 0 | 6.178 | 6.275 | 5.35 | 0 | 0 | 0 | 1 | 1 | 0
2021-12-29 07:00 | 0 | 459.6 | 211.6 | 1 | 2.9 | -13.02 | 100 | 100 | 0 | 0 | 0 | 0.521 | 0 | 0 | 0 | 0 | 0 | 0 | 46.087 | 72.622 | 157.735 | 0 | 0 | 0 | 0 | 0 | 0 | -0.001 | 0 | 0 | 0 | 0 | 62.59 | 0.72 | 352.79 | 0 | 0 | 0 | 0 | 26.46 | 0 | 7.304 | 6.652 | 5.671 | 0 | 0 | 0 | 1 | 1 | 0
2021-12-29 08:00 | 0 | 448.9 | 271.84 | 1 | 2 | -13.42 | 100 | 100 | 0 | 0 | 0 | 0.521 | 0 | 0 | 0 | 0 | 0 | 0 | 57.481 | 93.297 | 154.062 | 0 | 0 | 0 | 0 | 0 | 0 | -0.001 | 0 | 0 | 0 | 0 | 52.73 | 0.85 | 413.43 | 0 | 0 | 0 | 0 | 31.756 | 0 | 11.38 | 7.744 | 6.602 | 0 | 0 | 0 | 1 | 1 | 0
2021-12-29 09:00 | 0 | 325.6 | 242.37 | 1 | 2.4 | -14.47 | 100 | 100 | 0 | 0 | 0 | 0.521 | 0 | 0 | 0 | 0 | 0 | 0 | 18.17 | 83.181 | 111.746 | 0 | 0 | 0 | 0 | 0 | 0 | -0.001 | 0 | 0 | 0 | 0 | 41.89 | 0.92 | 390.73 | 0 | 0 | 0 | 0 | -11.887 | 0 | 14.488 | 8.405 | 7.165 | 0 | 0 | 0 | 1 | 1 | 0
2021-12-29 10:00 | 0 | 0 | 0 | 1 | 2.3 | -17.16 | 100 | 100 | 0 | 0 | 0 | 0 | 0 | 0 | 0 | 0 | 0 | 0 | 0 | 0 | 0 | 0 | 0 | 0 | 0 | 0 | 0 | -0.001 | 0 | 0 | 0 | 0 | 36.37 | 0.95 | 340.75 | 0 | 0 | 0 | 0 | -26.174 | 0 | 11.692 | 7.817 | 6.664 | 0 | 0 | 0 | 2 | 2 | 0
2021-12-29 11:00 | 0 | 0 | 0 | 0 | 2.1 | -17.12 | 100 | 100 | 0 | 0 | 0 | 0 | 0 | 0 | 0 | 0 | 0 | 0 | 0 | 0 | 0 | 0 | 0 | 0 | 0 | 0 | 0 | -0.001 | 0 | 0 | 0 | 0 | 0 | 0 | 300.98 | 0 | 0 | 0 | 0 | -20.829 | 0 | 8.067 | 6.889 | 5.873 | 0 | 0 | 0 | 1 | 1 | 0
2021-12-29 12:00 | 0 | 0 | 0 | 0 | 1.6 | -17.24 | 100 | 100 | 0 | 0 | 0 | 0 | 0 | 0 | 0 | 0 | 0 | 0 | 0 | 0 | 0 | 0 | 0 | 0 | 0 | 0 | 0 | -0.001 | 0 | 0 | 0 | 0 | 0 | 0 | 268.11 | 0 | 0 | 0 | 0 | -17.215 | 0 | 5.833 | 6.144 | 5.238 | 0 | 0 | 0 | 1 | 1 | 0
2021-12-29 13:00 | 0 | 0 | 0 | 0 | 1.4 | -19 | 100 | 100 | 0 | 0 | 0 | 0 | 0 | 0 | 0 | 0 | 0 | 0 | 0 | 0 | 0 | 0 | 0 | 0 | 0 | 0 | 0 | -0.001 | 0 | 0 | 0 | 0 | 0 | 0 | 260 | 0 | 0 | 0 | 0 | -3.578 | 0 | 4.575 | 5.618 | 4.789 | 0 | 0 | 11.404 | 1 | 1 | 0
2021-12-29 14:00 | 0 | 0 | 0 | 0 | 1.4 | -21.59 | 100 | 100 | 0 | 0 | 0 | 0 | 0 | 0 | 0 | 0 | 0 | 0 | 0 | 0 | 0 | 0 | 0 | 0 | 0 | 0 | 0 | -0.001 | 0 | 0 | 0 | 0 | 0 | 0 | 260 | 0 | 0 | 0 | 0 | 0 | 0 | 4.609 | 5.634 | 4.803 | 0 | 0 | 15.046 | 1 | 1 | 0
2021-12-29 15:00 | 0 | 0 | 0 | 0 | 1.5 | -23.2 | 100 | 100 | 0 | 0 | 0 | 0 | 0 | 0 | 0 | 0 | 0 | 0 | 0 | 0 | 0 | 0 | 0 | 0 | 0 | 0 | 0 | -0.001 | 0 | 0 | 0 | 0 | 0 | 0 | 260 | 0 | 0 | 0 | 0 | 0 | 0 | 4.679 | 5.666 | 4.831 | 0 | 0 | 15.176 | 1 | 1 | 0
2021-12-29 16:00 | 0 | 0 | 0 | 0 | 1.6 | -23.77 | 100 | 100 | 0 | 0 | 0 | 0 | 0 | 0 | 0 | 0 | 0 | 0 | 0 | 0 | 0 | 0 | 0 | 0 | 0 | 0 | 0 | -0.001 | 0 | 0 | 0 | 0 | 0 | 0 | 260 | 0 | 0 | 0 | 0 | 0 | 0 | 4.704 | 5.678 | 4.84 | 0 | 0 | 15.222 | 1 | 1 | 0
2021-12-29 17:00 | 0 | 0 | 0 | 0 | 1.5 | -25.52 | 100 | 100 | 0 | 0 | 0 | 0 | 0 | 0 | 0 | 0 | 0 | 0 | 0 | 0 | 0 | 0 | 0 | 0 | 0 | 0 | 0 | -0.001 | 0 | 0 | 0 | 0 | 0 | 0 | 260 | 0 | 0 | 0 | 0 | 0 | 0 | 4.781 | 5.713 | 4.87 | 0 | 0 | 15.364 | 1 | 1 | 0
2021-12-29 18:00 | 0 | 0 | 0 | 0 | 1.5 | -24.6 | 100 | 100 | 0 | 0 | 0 | 0 | 0 | 0 | 0 | 0 | 0 | 0 | 0 | 0 | 0 | 0 | 0 | 0 | 0 | 0 | 0 | -0.001 | 0 | 0 | 0 | 0 | 0 | 0 | 260 | 0 | 0 | 0 | 0 | 0 | 0 | 4.741 | 5.694 | 4.854 | 0 | 0 | 15.289 | 1 | 1 | 0
2021-12-29 19:00 | 0 | 0 | 0 | 0 | 1.7 | -24.44 | 100 | 100 | 0 | 0 | 0 | 0 | 0 | 0 | 0 | 0 | 0 | 0 | 0 | 0 | 0 | 0 | 0 | 0 | 0 | 0 | 0 | -0.001 | 0 | 0 | 0 | 0 | 0 | 0 | 260 | 0 | 0 | 0 | 0 | 0 | 0 | 4.734 | 5.691 | 4.852 | 0 | 0 | 15.276 | 1 | 1 | 0
2021-12-29 20:00 | 0 | 0 | 0 | 0 | 1.8 | -24.72 | 100 | 100 | 0 | 0 | 0 | 0 | 0 | 0 | 0 | 0 | 0 | 0 | 0 | 0 | 0 | 0 | 0 | 0 | 0 | 0 | 0 | -0.001 | 0 | 0 | 0 | 0 | 0 | 0 | 260 | 0 | 0 | 0 | 0 | 0 | 0 | 4.746 | 5.697 | 4.856 | 0 | 0 | 15.299 | 1 | 1 | 0
2021-12-29 21:00 | 0 | 0 | 0 | 0 | 1.9 | -22.23 | 100 | 100 | 0 | 0 | 0 | 0 | 0 | 0 | 0 | 0 | 0 | 0 | 0 | 0 | 0 | 0 | 0 | 0 | 0 | 0 | 0 | -0.001 | 0 | 0 | 0 | 0 | 0 | 0 | 260 | 0 | 0 | 0 | 0 | 0 | 0 | 4.637 | 5.647 | 4.814 | 0 | 0 | 15.098 | 1 | 1 | 0
2021-12-29 22:00 | 0 | 0 | 0 | 0 | 2.1 | -23.87 | 100 | 100 | 0 | 0 | 0 | 0 | 0 | 0 | 0 | 0 | 0 | 0 | 0 | 0 | 0 | 0 | 0 | 0 | 0 | 0 | 0 | -0.001 | 0 | 0 | 0 | 0 | 0 | 0 | 260 | 0 | 0 | 0 | 0 | 0 | 0 | 4.708 | 5.68 | 4.842 | 0 | 0 | 15.23 | 1 | 1 | 0
2021-12-29 23:00 | 0 | 0 | 0 | 0 | 2.2 | -23.92 | 100 | 100 | 0 | 0 | 0 | 0 | 0 | 0 | 0 | 0 | 0 | 0 | 0 | 0 | 0 | 0 | 0 | 0 | 0 | 0 | 0 | -0.001 | 0 | 0 | 0 | 0 | 0 | 0 | 260 | 0 | 0 | 0 | 0 | 0 | 0 | 4.711 | 5.681 | 4.843 | 0 | 0 | 15.234 | 1 | 1 | 0
2021-12-30 | 0 | 0 | 0 | 0 | 2.1 | -24.16 | 100 | 100 | 0 | 0 | 0 | 0 | 0 | 0 | 0 | 0 | 0 | 0 | 0 | 0 | 0 | 0 | 0 | 0 | 0 | 0 | 0 | -0.001 | 0 | 0 | 0 | 0 | 0 | 0 | 260 | 0 | 0 | 0 | 0 | 0 | 0 | 4.721 | 5.686 | 4.847 | 0 | 0 | 15.254 | 1 | 1 | 0
2021-12-30 01:00 | 0 | 0 | 0 | 1 | 2.1 | -23.53 | 100 | 100 | 0 | 0 | 0 | 0 | 0 | 0 | 0 | 0 | 0 | 0 | 0 | 0 | 0 | 0 | 0 | 0 | 0 | 0 | 0 | -0.001 | 0 | 0 | 0 | 0 | 38.06 | 0.94 | 260 | 0 | 0 | 0 | 0 | 0 | 0 | 4.694 | 5.673 | 4.836 | 0 | 0 | 15.203 | 1 | 1 | 0
2021-12-30 02:00 | 0 | 382.7 | 277.22 | 1 | 2.5 | -20.19 | 100 | 100 | 0 | 0 | 0 | 0.521 | 0 | 0 | 0 | 0 | 0 | 0 | 26.664 | 95.143 | 131.343 | 0 | 0 | 0 | 0 | 0 | 0 | -0.001 | 0 | 0 | 0 | 0 | 43.58 | 0.91 | 281.28 | 0 | 0 | 0 | 0 | 11.144 | 0 | 4.868 | 5.75 | 4.902 | 0 | 0 | 0 | 2 | 2 | 0
2021-12-30 03:00 | 0 | 612.6 | 357.27 | 1 | 2.9 | -18.04 | 100 | 100 | 0 | 0 | 0 | 0.521 | 0 | 0 | 0 | 0 | 0 | 0 | 83.438 | 122.615 | 210.244 | 0 | 0 | 0 | 0 | 0 | 0 | -0.001 | 0 | 0 | 0 | 0 | 54.32 | 0.83 | 401.46 | 0 | 0 | 0 | 0 | 62.935 | 0 | 7.892 | 6.808 | 5.804 | 0 | 0 | 0 | 1 | 1 | 0
2021-12-30 04:00 | 0 | 678.1 | 298.35 | 1 | 2.9 | -16.01 | 100 | 100 | 0 | 0 | 0 | 0.521 | 0 | 18.329 | 0 | 18.329 | 18.329 | 18.329 | 62.743 | 102.393 | 232.724 | 0 | 0 | 0 | 0 | 0 | 0 | -0.001 | 0 | 7.88 | 0 | 0 | 63.9 | 0.7 | 425 | 0 | 0 | 0 | 0 | 12.329 | 0 | 15.995 | 8.685 | 7.404 | 0 | 0 | 0 | 1 | 1 | 0
2021-12-30 05:00 | 0 | 639.8 | 217.25 | 1 | 2.8 | -13.73 | 100 | 100 | 0 | 0 | 0 | 0.521 | 0 | 1.951 | 0 | 1.951 | 1.951 | 1.951 | 34.711 | 74.56 | 219.579 | 0 | 0 | 0 | 0 | 0 | 0 | -0.001 | 0 | 0.89 | 0 | 0 | 70.15 | 0.53 | 425 | 0 | 0 | 0 | 0 | 0 | 0 | 16.499 | 8.778 | 7.483 | 0 | 0 | 0 | 1 | 1 | 0
2021-12-30 06:00 | 0 | 445 | 155.27 | 1 | 2.7 | -12.26 | 100 | 100 | 0 | 0 | 0 | 0.521 | 0 | 0 | 0 | 0 | 0 | 0 | 25.737 | 53.289 | 152.724 | 0 | 0 | 0 | 0 | 0 | 0 | -0.001 | 0 | 0 | 0 | 0 | 69.58 | 0.55 | 413.16 | 0 | 0 | 0 | 0 | -6.198 | 0 | 15.88 | 8.667 | 7.388 | 0 | 0 | 0 | 1 | 1 | 0
2021-12-30 07:00 | 0 | 231.1 | 106.3 | 1 | 2.5 | -12.57 | 100 | 100 | 0 | 0 | 0 | 0.521 | 0 | 0 | 0 | 0 | 0 | 0 | 23.135 | 36.481 | 79.314 | 0 | 0 | 0 | 0 | 0 | 0 | -0.001 | 0 | 0 | 0 | 0 | 62.62 | 0.72 | 399.68 | 0 | 0 | 0 | 0 | -7.062 | 0 | 14.59 | 8.425 | 7.182 | 0 | 0 | 0 | 1 | 1 | 0
2021-12-30 08:00 | 0 | 114.4 | 69.2 | 1 | 2.1 | -14.13 | 100 | 100 | 0 | 0 | 0 | 0.521 | 0 | 0 | 0 | 0 | 0 | 0 | 14.771 | 23.75 | 39.262 | 0 | 0 | 0 | 0 | 0 | 0 | -0.001 | 0 | 0 | 0 | 0 | 52.78 | 0.85 | 374.39 | 0 | 0 | 0 | 0 | -13.246 | 0 | 13.002 | 8.105 | 6.91 | 0 | 0 | 0 | 1 | 1 | 0
2021-12-30 09:00 | 0 | 72.7 | 54.07 | 1 | 2.6 | -14.84 | 100 | 100 | 0 | 0 | 0 | 0.521 | 0 | 0 | 0 | 0 | 0 | 0 | 4.153 | 18.557 | 24.951 | 0 | 0 | 0 | 0 | 0 | 0 | -0.001 | 0 | 0 | 0 | 0 | 41.95 | 0.92 | 335.79 | 0 | 0 | 0 | 0 | -20.213 | 0 | 10.43 | 7.523 | 6.413 | 0 | 0 | 0 | 1 | 1 | 0
2021-12-30 10:00 | 0 | 0 | 0 | 1 | 2.7 | -17.26 | 100 | 100 | 0 | 0 | 0 | 0 | 0 | 0 | 0 | 0 | 0 | 0 | 0 | 0 | 0 | 0 | 0 | 0 | 0 | 0 | 0 | -0.001 | 0 | 0 | 0 | 0 | 36.42 | 0.94 | 296.91 | 0 | 0 | 0 | 0 | -20.361 | 0 | 7.766 | 6.799 | 5.796 | 0 | 0 | 0 | 2 | 2 | 0
2021-12-30 11:00 | 0 | 0 | 0 | 0 | 2.7 | -18.23 | 100 | 100 | 0 | 0 | 0 | 0 | 0 | 0 | 0 | 0 | 0 | 0 | 0 | 0 | 0 | 0 | 0 | 0 | 0 | 0 | 0 | -0.001 | 0 | 0 | 0 | 0 | 0 | 0 | 264.53 | 0 | 0 | 0 | 0 | -16.956 | 0 | 5.682 | 6.086 | 5.188 | 0 | 0 | 0 | 1 | 1 | 0
2021-12-30 12:00 | 0 | 0 | 0 | 0 | 2.7 | -19.52 | 100 | 100 | 0 | 0 | 0 | 0 | 0 | 0 | 0 | 0 | 0 | 0 | 0 | 0 | 0 | 0 | 0 | 0 | 0 | 0 | 0 | -0.001 | 0 | 0 | 0 | 0 | 0 | 0 | 260 | 0 | 0 | 0 | 0 | -1.519 | 0 | 4.547 | 5.605 | 4.778 | 0 | 0 | 13.41 | 1 | 1 | 0
2021-12-30 13:00 | 0 | 0 | 0 | 0 | 2.6 | -20.16 | 100 | 100 | 0 | 0 | 0 | 0 | 0 | 0 | 0 | 0 | 0 | 0 | 0 | 0 | 0 | 0 | 0 | 0 | 0 | 0 | 0 | -0.001 | 0 | 0 | 0 | 0 | 0 | 0 | 260 | 0 | 0 | 0 | 0 | 0 | 0 | 4.548 | 5.606 | 4.779 | 0 | 0 | 14.932 | 1 | 1 | 0
2021-12-30 14:00 | 0 | 0 | 0 | 0 | 2.4 | -21.58 | 100 | 100 | 0 | 0 | 0 | 0 | 0 | 0 | 0 | 0 | 0 | 0 | 0 | 0 | 0 | 0 | 0 | 0 | 0 | 0 | 0 | -0.001 | 0 | 0 | 0 | 0 | 0 | 0 | 260 | 0 | 0 | 0 | 0 | 0 | 0 | 4.609 | 5.634 | 4.803 | 0 | 0 | 15.046 | 1 | 1 | 0
2021-12-30 15:00 | 0 | 0 | 0 | 0 | 2.3 | -22.07 | 100 | 100 | 0 | 0 | 0 | 0 | 0 | 0 | 0 | 0 | 0 | 0 | 0 | 0 | 0 | 0 | 0 | 0 | 0 | 0 | 0 | -0.001 | 0 | 0 | 0 | 0 | 0 | 0 | 260 | 0 | 0 | 0 | 0 | 0 | 0 | 4.63 | 5.644 | 4.811 | 0 | 0 | 15.085 | 1 | 1 | 0
2021-12-30 16:00 | 0 | 0 | 0 | 0 | 2.2 | -22.6 | 100 | 100 | 0 | 0 | 0 | 0 | 0 | 0 | 0 | 0 | 0 | 0 | 0 | 0 | 0 | 0 | 0 | 0 | 0 | 0 | 0 | -0.001 | 0 | 0 | 0 | 0 | 0 | 0 | 260 | 0 | 0 | 0 | 0 | 0 | 0 | 4.653 | 5.654 | 4.82 | 0 | 0 | 15.128 | 1 | 1 | 0
2021-12-30 17:00 | 0 | 0 | 0 | 0 | 2 | -22.93 | 100 | 100 | 0 | 0 | 0 | 0 | 0 | 0 | 0 | 0 | 0 | 0 | 0 | 0 | 0 | 0 | 0 | 0 | 0 | 0 | 0 | -0.001 | 0 | 0 | 0 | 0 | 0 | 0 | 260 | 0 | 0 | 0 | 0 | 0 | 0 | 4.667 | 5.661 | 4.826 | 0 | 0 | 15.154 | 1 | 1 | 0
2021-12-30 18:00 | 0 | 0 | 0 | 0 | 1.9 | -22.47 | 100 | 100 | 0 | 0 | 0 | 0 | 0 | 0 | 0 | 0 | 0 | 0 | 0 | 0 | 0 | 0 | 0 | 0 | 0 | 0 | 0 | -0.001 | 0 | 0 | 0 | 0 | 0 | 0 | 260 | 0 | 0 | 0 | 0 | 0 | 0 | 4.647 | 5.652 | 4.818 | 0 | 0 | 15.117 | 1 | 1 | 0
2021-12-30 19:00 | 0 | 0 | 0 | 0 | 1.9 | -22.62 | 100 | 100 | 0 | 0 | 0 | 0 | 0 | 0 | 0 | 0 | 0 | 0 | 0 | 0 | 0 | 0 | 0 | 0 | 0 | 0 | 0 | -0.001 | 0 | 0 | 0 | 0 | 0 | 0 | 260 | 0 | 0 | 0 | 0 | 0 | 0 | 4.654 | 5.655 | 4.821 | 0 | 0 | 15.129 | 1 | 1 | 0
2021-12-30 20:00 | 0 | 0 | 0 | 0 | 1.9 | -22.84 | 100 | 100 | 0 | 0 | 0 | 0 | 0 | 0 | 0 | 0 | 0 | 0 | 0 | 0 | 0 | 0 | 0 | 0 | 0 | 0 | 0 | -0.001 | 0 | 0 | 0 | 0 | 0 | 0 | 260 | 0 | 0 | 0 | 0 | 0 | 0 | 4.663 | 5.659 | 4.824 | 0 | 0 | 15.147 | 1 | 1 | 0
2021-12-30 21:00 | 0 | 0 | 0 | 0 | 1.8 | -22.64 | 100 | 100 | 0 | 0 | 0 | 0 | 0 | 0 | 0 | 0 | 0 | 0 | 0 | 0 | 0 | 0 | 0 | 0 | 0 | 0 | 0 | -0.001 | 0 | 0 | 0 | 0 | 0 | 0 | 260 | 0 | 0 | 0 | 0 | 0 | 0 | 4.655 | 5.655 | 4.821 | 0 | 0 | 15.131 | 1 | 1 | 0
2021-12-30 22:00 | 0 | 0 | 0 | 0 | 1.7 | -22.43 | 100 | 100 | 0 | 0 | 0 | 0 | 0 | 0 | 0 | 0 | 0 | 0 | 0 | 0 | 0 | 0 | 0 | 0 | 0 | 0 | 0 | -0.001 | 0 | 0 | 0 | 0 | 0 | 0 | 260 | 0 | 0 | 0 | 0 | 0 | 0 | 4.646 | 5.651 | 4.817 | 0 | 0 | 15.114 | 1 | 1 | 0
2021-12-30 23:00 | 0 | 0 | 0 | 0 | 1.6 | -22.01 | 100 | 100 | 0 | 0 | 0 | 0 | 0 | 0 | 0 | 0 | 0 | 0 | 0 | 0 | 0 | 0 | 0 | 0 | 0 | 0 | 0 | -0.001 | 0 | 0 | 0 | 0 | 0 | 0 | 260 | 0 | 0 | 0 | 0 | 0 | 0 | 4.627 | 5.643 | 4.81 | 0 | 0 | 15.08 | 1 | 1 | 0
2021-12-31 | 0 | 0 | 0 | 0 | 1.6 | -21.99 | 100 | 100 | 0 | 0 | 0 | 0 | 0 | 0 | 0 | 0 | 0 | 0 | 0 | 0 | 0 | 0 | 0 | 0 | 0 | 0 | 0 | -0.001 | 0 | 0 | 0 | 0 | 0 | 0 | 260 | 0 | 0 | 0 | 0 | 0 | 0 | 4.626 | 5.642 | 4.81 | 0 | 0 | 15.079 | 1 | 1 | 0
2021-12-31 01:00 | 0 | 0 | 0 | 1 | 1.7 | -21.61 | 100 | 100 | 0 | 0 | 0 | 0 | 0 | 0 | 0 | 0 | 0 | 0 | 0 | 0 | 0 | 0 | 0 | 0 | 0 | 0 | 0 | -0.001 | 0 | 0 | 0 | 0 | 37.94 | 0.94 | 260 | 0 | 0 | 0 | 0 | 0 | 0 | 4.61 | 5.635 | 4.803 | 0 | 0 | 15.048 | 1 | 1 | 0
2021-12-31 02:00 | 0 | 331.9 | 240.93 | 1 | 1.2 | -18.07 | 100 | 100 | 0 | 0 | 0 | 0.521 | 0 | 0 | 0 | 0 | 0 | 0 | 23.122 | 82.687 | 113.908 | 0 | 0 | 0 | 0 | 0 | 0 | -0.001 | 0 | 0 | 0 | 0 | 43.46 | 0.91 | 275.17 | 0 | 0 | 0 | 0 | 7.945 | 0 | 4.68 | 5.666 | 4.83 | 0 | 0 | 0 | 2 | 2 | 0
2021-12-31 03:00 | 0 | 479.6 | 280.56 | 1 | 0.8 | -15.2 | 100 | 100 | 0 | 0 | 0 | 0.521 | 0 | 0 | 0 | 0 | 0 | 0 | 65.49 | 96.287 | 164.599 | 0 | 0 | 0 | 0 | 0 | 0 | -0.001 | 0 | 0 | 0 | 0 | 54.2 | 0.84 | 364.84 | 0 | 0 | 0 | 0 | 46.959 | 0 | 6.64 | 6.419 | 5.472 | 0 | 0 | 0 | 1 | 1 | 0
2021-12-31 04:00 | 0 | 467.5 | 206.56 | 1 | 0.7 | -13.47 | 100 | 100 | 0 | 0 | 0 | 0.521 | 0 | 0 | 0 | 0 | 0 | 0 | 43.586 | 70.89 | 160.446 | 0 | 0 | 0 | 0 | 0 | 0 | -0.001 | 0 | 0 | 0 | 0 | 63.78 | 0.7 | 398.33 | 0 | 0 | 0 | 0 | 17.536 | 0 | 11.602 | 7.8 | 6.649 | 0 | 0 | 0 | 1 | 1 | 0
2021-12-31 05:00 | 0 | 547.6 | 186.75 | 1 | 0.3 | -10.63 | 100 | 100 | 0 | 0 | 0 | 0.521 | 0 | 0 | 0 | 0 | 0 | 0 | 30.017 | 64.091 | 187.936 | 0 | 0 | 0 | 0 | 0 | 0 | -0.001 | 0 | 0 | 0 | 0 | 70.06 | 0.54 | 400.94 | 0 | 0 | 0 | 0 | 1.367 | 0 | 13.458 | 8.201 | 6.991 | 0 | 0 | 0 | 1 | 1 | 0
2021-12-31 06:00 | 0 | 472.7 | 165.14 | 1 | 0.8 | -11.05 | 100 | 100 | 0 | 0 | 0 | 0.521 | 0 | 0 | 0 | 0 | 0 | 0 | 27.417 | 56.676 | 162.231 | 0 | 0 | 0 | 0 | 0 | 0 | -0.001 | 0 | 0 | 0 | 0 | 69.55 | 0.55 | 398.27 | 0 | 0 | 0 | 0 | -1.396 | 0 | 13.577 | 8.225 | 7.012 | 0 | 0 | 0 | 1 | 1 | 0
2021-12-31 07:00 | 0 | 709.4 | 326.06 | 1 | 1 | -11.35 | 100 | 100 | 0 | 0 | 0 | 0.521 | 0 | 25.558 | 0 | 25.558 | 25.558 | 25.558 | 70.928 | 111.904 | 243.466 | 0 | 0 | 0 | 0 | 0 | 0 | -0.001 | 0 | 10.5 | 0 | 0 | 62.64 | 0.72 | 425 | 0 | 0 | 0 | 0 | 13.998 | 0 | 15.464 | 8.587 | 7.32 | 0 | 0 | 0 | 1 | 1 | 0
2021-12-31 08:00 | 0 | 584.2 | 353.05 | 1 | 1.8 | -14.17 | 100 | 100 | 0 | 0 | 0 | 0.521 | 0 | 43.277 | 0 | 43.277 | 43.277 | 43.277 | 76.103 | 121.165 | 200.497 | 0 | 0 | 0 | 0 | 0 | 0 | -0.001 | 0 | 21.58 | 0 | 0 | 52.82 | 0.85 | 425 | 0 | 0 | 0 | 0 | 0 | 0 | 16.548 | 8.787 | 7.491 | 0 | 0 | 0 | 1 | 1 | 0
2021-12-31 09:00 | 0 | 348 | 258.62 | 1 | 1.6 | -13.79 | 100 | 100 | 0 | 0 | 0 | 0.521 | 0 | 0 | 0 | 0 | 0 | 0 | 20.366 | 88.758 | 119.434 | 0 | 0 | 0 | 0 | 0 | 0 | -0.001 | 0 | 0 | 0 | 0 | 42 | 0.92 | 403.42 | 0 | 0 | 0 | 0 | -11.302 | 0 | 15.681 | 8.63 | 7.357 | 0 | 0 | 0 | 1 | 1 | 0
2021-12-31 10:00 | 0 | 0 | 0 | 1 | 1.1 | -15.1 | 100 | 100 | 0 | 0 | 0 | 0 | 0 | 0 | 0 | 0 | 0 | 0 | 0 | 0 | 0 | 0 | 0 | 0 | 0 | 0 | 0 | -0.001 | 0 | 0 | 0 | 0 | 36.47 | 0.94 | 351.04 | 0 | 0 | 0 | 0 | -27.429 | 0 | 12.585 | 8.013 | 6.831 | 0 | 0 | 0 | 2 | 2 | 0
2021-12-31 11:00 | 0 | 0 | 0 | 0 | 1 | -15.38 | 100 | 100 | 0 | 0 | 0 | 0 | 0 | 0 | 0 | 0 | 0 | 0 | 0 | 0 | 0 | 0 | 0 | 0 | 0 | 0 | 0 | -0.001 | 0 | 0 | 0 | 0 | 0 | 0 | 309.65 | 0 | 0 | 0 | 0 | -21.679 | 0 | 8.621 | 7.049 | 6.009 | 0 | 0 | 0 | 1 | 1 | 0
2021-12-31 12:00 | 0 | 0 | 0 | 0 | 1 | -15.26 | 100 | 100 | 0 | 0 | 0 | 0 | 0 | 0 | 0 | 0 | 0 | 0 | 0 | 0 | 0 | 0 | 0 | 0 | 0 | 0 | 0 | -0.001 | 0 | 0 | 0 | 0 | 0 | 0 | 275.68 | 0 | 0 | 0 | 0 | -17.788 | 0 | 6.172 | 6.27 | 5.345 | 0 | 0 | 0 | 1 | 1 | 0
2021-12-31 13:00 | 0 | 0 | 0 | 0 | 1 | -15.7 | 100 | 100 | 0 | 0 | 0 | 0 | 0 | 0 | 0 | 0 | 0 | 0 | 0 | 0 | 0 | 0 | 0 | 0 | 0 | 0 | 0 | -0.001 | 0 | 0 | 0 | 0 | 0 | 0 | 260 | 0 | 0 | 0 | 0 | -7.732 | 0 | 4.617 | 5.636 | 4.804 | 0 | 0 | 7.326 | 1 | 1 | 0
2021-12-31 14:00 | 0 | 0 | 0 | 0 | 1 | -16.62 | 100 | 100 | 0 | 0 | 0 | 0 | 0 | 0 | 0 | 0 | 0 | 0 | 0 | 0 | 0 | 0 | 0 | 0 | 0 | 0 | 0 | -0.001 | 0 | 0 | 0 | 0 | 0 | 0 | 260 | 0 | 0 | 0 | 0 | 0 | 0 | 4.399 | 5.535 | 4.718 | 0 | 0 | 14.652 | 1 | 1 | 0
2021-12-31 15:00 | 0 | 0 | 0 | 0 | 0.8 | -17.46 | 100 | 100 | 0 | 0 | 0 | 0 | 0 | 0 | 0 | 0 | 0 | 0 | 0 | 0 | 0 | 0 | 0 | 0 | 0 | 0 | 0 | -0.001 | 0 | 0 | 0 | 0 | 0 | 0 | 260 | 0 | 0 | 0 | 0 | 0 | 0 | 4.434 | 5.552 | 4.733 | 0 | 0 | 14.718 | 1 | 1 | 0
2021-12-31 16:00 | 0 | 0 | 0 | 0 | 0.9 | -17.67 | 100 | 100 | 0 | 0 | 0 | 0 | 0 | 0 | 0 | 0 | 0 | 0 | 0 | 0 | 0 | 0 | 0 | 0 | 0 | 0 | 0 | -0.001 | 0 | 0 | 0 | 0 | 0 | 0 | 260 | 0 | 0 | 0 | 0 | 0 | 0 | 4.443 | 5.556 | 4.736 | 0 | 0 | 14.735 | 1 | 1 | 0
2021-12-31 17:00 | 0 | 0 | 0 | 0 | 0.9 | -19.01 | 100 | 100 | 0 | 0 | 0 | 0 | 0 | 0 | 0 | 0 | 0 | 0 | 0 | 0 | 0 | 0 | 0 | 0 | 0 | 0 | 0 | -0.001 | 0 | 0 | 0 | 0 | 0 | 0 | 260 | 0 | 0 | 0 | 0 | 0 | 0 | 4.499 | 5.583 | 4.759 | 0 | 0 | 14.841 | 1 | 1 | 0
2021-12-31 18:00 | 0 | 0 | 0 | 0 | 1 | -19.13 | 100 | 100 | 0 | 0 | 0 | 0 | 0 | 0 | 0 | 0 | 0 | 0 | 0 | 0 | 0 | 0 | 0 | 0 | 0 | 0 | 0 | -0.001 | 0 | 0 | 0 | 0 | 0 | 0 | 260 | 0 | 0 | 0 | 0 | 0 | 0 | 4.504 | 5.585 | 4.761 | 0 | 0 | 14.85 | 1 | 1 | 0
2021-12-31 19:00 | 0 | 0 | 0 | 0 | 1.1 | -19.23 | 100 | 100 | 0 | 0 | 0 | 0 | 0 | 0 | 0 | 0 | 0 | 0 | 0 | 0 | 0 | 0 | 0 | 0 | 0 | 0 | 0 | -0.001 | 0 | 0 | 0 | 0 | 0 | 0 | 260 | 0 | 0 | 0 | 0 | 0 | 0 | 4.508 | 5.587 | 4.763 | 0 | 0 | 14.858 | 1 | 1 | 0
2021-12-31 20:00 | 0 | 0 | 0 | 0 | 1.2 | -19.35 | 100 | 100 | 0 | 0 | 0 | 0 | 0 | 0 | 0 | 0 | 0 | 0 | 0 | 0 | 0 | 0 | 0 | 0 | 0 | 0 | 0 | -0.001 | 0 | 0 | 0 | 0 | 0 | 0 | 260 | 0 | 0 | 0 | 0 | 0 | 0 | 4.513 | 5.589 | 4.765 | 0 | 0 | 14.868 | 1 | 1 | 0
2021-12-31 21:00 | 0 | 0 | 0 | 0 | 1.3 | -18.99 | 100 | 100 | 0 | 0 | 0 | 0 | 0 | 0 | 0 | 0 | 0 | 0 | 0 | 0 | 0 | 0 | 0 | 0 | 0 | 0 | 0 | -0.001 | 0 | 0 | 0 | 0 | 0 | 0 | 260 | 0 | 0 | 0 | 0 | 0 | 0 | 4.498 | 5.582 | 4.759 | 0 | 0 | 14.839 | 1 | 1 | 0
2021-12-31 22:00 | 0 | 0 | 0 | 0 | 1.7 | -20.82 | 100 | 100 | 0 | 0 | 0 | 0 | 0 | 0 | 0 | 0 | 0 | 0 | 0 | 0 | 0 | 0 | 0 | 0 | 0 | 0 | 0 | -0.001 | 0 | 0 | 0 | 0 | 0 | 0 | 260 | 0 | 0 | 0 | 0 | 0 | 0 | 4.576 | 5.619 | 4.79 | 0 | 0 | 14.985 | 1 | 1 | 0
2021-12-31 23:00 | 0 | 0 | 0 | 0 | 1.8 | -21.62 | 100 | 100 | 0 | 0 | 0 | 0 | 0 | 0 | 0 | 0 | 0 | 0 | 0 | 0 | 0 | 0 | 0 | 0 | 0 | 0 | 0 | -0.001 | 0 | 0 | 0 | 0 | 0 | 0 | 260 | 0 | 0 | 0 | 0 | 0 | 0 | 4.61 | 5.635 | 4.804 | 0 | 0 | 15.049 | 1 | 1 | 0
2021-01-01 | 0 | 0 | 0 | 0 | 2.9 | -18.58 | 100 | 100 | 0 | 0 | 0 | 0 | 0 | 0 | 0 | 0 | 0 | 0 | 0 | 0 | 0 | 0 | 0 | 0 | 0 | 0 | 0 | -0.001 | 0 | 0 | 0 | 0 | 0 | 0 | 260 | 0 | 0 | 0 | 0 | 0 | 0 | 4.481 | 5.574 | 4.752 | 0 | 0 | 14.807 | 1 | 1 | 0