## Tabelle1
Value | GHI | DNI | DNc | Fshad | v wind | T amb | W load (HV) | W load (MV) | W el (HV) | W el,s (HV) | W parPB | W parField | W gross | Q Dump Load | Q Dump FC | Q out | Q field | Q col | Q abs | H dcol | H dn | H gn | dQ Storage | Q Stor Loss | Q Storage | Q Boiler | Q Aux | Q s,tot | Q th,tot | eta th | eta tot,s | SolSh | Inc.ang. | IAM | T HTFmean | T HTFin | T HTFout | mdot F | mdot St | Q HeatupSF | Q HeatupFB | Q Heat | Q Pipe | Q Vessel | Q lossHeatFB | QFP Stor | QFP Aux | ItCountPar | ItCountTemp | Q FFNet
Unit | W/m² | W/m² | W/m² |  | m/s | °C | MW | MW | MW | MW | MW | MW | MW | MW | MW | MW | MW | MW | MW | MW | MW | MW | MW | MW | MWh | MW | MW | MW | MW | % | % | % | ° |  | °C | °C | °C | kg/s | kg/s | MW | MW | MW | MW | MW | MW | MW | MW |  |  | MW
Average | 0 | 167 | 142 | 1 | 3 | 16 | 100 | 100 | 6 | 6 | 0 | 0 | 7 | 4 | 0 | 26 | 26 | 26 | 38 | 49 | 57 | 0 | 0 | 0 | 0 | 0 | 0 | 22 | 22 | 46 | 11 | 100 | 23 | 0.96 | 319 | 0 | 0 | 0 | 0 | 0 | 0 | 7 | 6 | 5 | 0 | 0 | 6 | 1 | 1 | 0
Sum
2021-01-01 01:00 | 0 | 670.1 | 430.69 | 1 | 6.7 | 5.28 | 100 | 100 | 0 | 0 | 0 | 0.521 | 0 | 0 | 0 | 0 | 0 | 0 | 113.194 | 147.813 | 229.978 | 0 | 0 | 0 | 0 | 0 | 0 | -0.001 | 0 | 0 | 0 | 0 | 50 | 0.87 | 288.01 | 0 | 0 | 0 | 0 | 106.314 | 0 | 1.413 | 2.951 | 2.515 | 0 | 0 | 0 | 2 | 2 | 0
2021-01-01 02:00 | 0 | 732.1 | 410.87 | 1 | 6.1 | 5.69 | 100 | 100 | 0 | 0 | 0 | 0.521 | 0 | 9.495 | 0 | 9.495 | 9.495 | 9.495 | 101.282 | 141.012 | 251.257 | 0 | 0 | 0 | 0 | 0 | 0 | -0.001 | 0 | 3.78 | 0 | 0 | 55.86 | 0.82 | 425 | 0 | 0 | 0 | 0 | 71.74 | 0 | 7.627 | 6.705 | 5.716 | 0 | 0 | 0 | 1 | 1 | 0
2021-01-01 03:00 | 0 | 656.8 | 341.18 | 1 | 5.7 | 5.61 | 100 | 100 | 0 | 0 | 0 | 0.521 | 0 | 50.57 | 0 | 50.57 | 50.57 | 50.57 | 80.53 | 117.094 | 225.414 | 0 | 0 | 0 | 0 | 0 | 0 | -0.001 | 0 | 22.43 | 0 | 0 | 58.7 | 0.78 | 425 | 0 | 0 | 0 | 0 | 0 | 0 | 14.415 | 8.391 | 7.154 | 0 | 0 | 0 | 1 | 1 | 0
2021-01-01 04:00 | 0 | 607.9 | 325.32 | 1 | 5.7 | 5.24 | 100 | 100 | 0 | 0 | 0 | 0.521 | 0 | 48.119 | 0 | 48.119 | 48.119 | 48.119 | 78.131 | 111.648 | 208.631 | 0 | 0 | 0 | 0 | 0 | 0 | -0.001 | 0 | 23.06 | 0 | 0 | 57.65 | 0.8 | 425 | 0 | 0 | 0 | 0 | 0 | 0 | 14.453 | 8.399 | 7.16 | 0 | 0 | 0 | 1 | 1 | 0
2021-01-01 05:00 | 0 | 371.5 | 223.34 | 1 | 5.6 | 5.4 | 100 | 100 | 0 | 0 | 0 | 0.521 | 0 | 26.982 | 0 | 26.982 | 26.982 | 26.982 | 56.971 | 76.65 | 127.499 | 0 | 0 | 0 | 0 | 0 | 0 | -0.001 | 0 | 21.16 | 0 | 0 | 53.05 | 0.85 | 425 | 0 | 0 | 0 | 0 | 0 | 0 | 14.437 | 8.396 | 7.157 | 0 | 0 | 0 | 1 | 1 | 0
2021-01-01 06:00 | 0 | 393.6 | 272.88 | 1 | 5.5 | 4.76 | 100 | 100 | 0 | 0 | 0 | 0.521 | 0 | 43.842 | 0 | 43.842 | 43.842 | 43.842 | 73.921 | 93.651 | 135.084 | 0 | 0 | 0 | 0 | 0 | 0 | -0.001 | 0 | 32.46 | 0 | 0 | 46.11 | 0.9 | 425 | 0 | 0 | 0 | 0 | 0 | 0 | 14.502 | 8.408 | 7.168 | 0 | 0 | 0 | 1 | 1 | 0
2021-01-01 07:00 | 0 | 98.1 | 77.37 | 1 | 5 | 4.12 | 100 | 100 | 0 | 0 | 0 | 0.521 | 0 | 0 | 0 | 0 | 0 | 0 | 13.424 | 26.555 | 33.668 | 0 | 0 | 0 | 0 | 0 | 0 | -0.001 | 0 | 0 | 0 | 0 | 37.93 | 0.94 | 395.68 | 0 | 0 | 0 | 0 | -15.355 | 0 | 13.555 | 8.219 | 7.006 | 0 | 0 | 0 | 1 | 1 | 0
2021-01-01 08:00 | 0 | 0 | 0 | 1 | 5 | 3.04 | 100 | 100 | 0 | 0 | 0 | 0 | 0 | 0 | 0 | 0 | 0 | 0 | 0 | 0 | 0 | 0 | 0 | 0 | 0 | 0 | 0 | -0.001 | 0 | 0 | 0 | 0 | 29.25 | 0.97 | 348.99 | 0 | 0 | 0 | 0 | -24.448 | 0 | 10.488 | 7.536 | 6.424 | 0 | 0 | 0 | 2 | 2 | 0
2021-01-01 09:00 | 0 | 0 | 0 | 0 | 5.8 | 2.56 | 100 | 100 | 0 | 0 | 0 | 0 | 0 | 0 | 0 | 0 | 0 | 0 | 0 | 0 | 0 | 0 | 0 | 0 | 0 | 0 | 0 | -0.001 | 0 | 0 | 0 | 0 | 0 | 0 | 311.32 | 0 | 0 | 0 | 0 | -19.732 | 0 | 7.367 | 6.675 | 5.69 | 0 | 0 | 0 | 1 | 1 | 0
2021-01-01 10:00 | 0 | 0 | 0 | 0 | 6.1 | 1.99 | 100 | 100 | 0 | 0 | 0 | 0 | 0 | 0 | 0 | 0 | 0 | 0 | 0 | 0 | 0 | 0 | 0 | 0 | 0 | 0 | 0 | -0.001 | 0 | 0 | 0 | 0 | 0 | 0 | 279.86 | 0 | 0 | 0 | 0 | -16.475 | 0 | 5.405 | 5.976 | 5.094 | 0 | 0 | 0 | 1 | 1 | 0
2021-01-01 11:00 | 0 | 0 | 0 | 0 | 6.3 | 1.56 | 100 | 100 | 0 | 0 | 0 | 0 | 0 | 0 | 0 | 0 | 0 | 0 | 0 | 0 | 0 | 0 | 0 | 0 | 0 | 0 | 0 | -0.001 | 0 | 0 | 0 | 0 | 0 | 0 | 260 | 0 | 0 | 0 | 0 | -7.222 | 0 | 4.106 | 5.387 | 4.592 | 0 | 0 | 6.863 | 1 | 1 | 0
2021-01-01 12:00 | 0 | 0 | 0 | 0 | 6.3 | 1.25 | 100 | 100 | 0 | 0 | 0 | 0 | 0 | 0 | 0 | 0 | 0 | 0 | 0 | 0 | 0 | 0 | 0 | 0 | 0 | 0 | 0 | -0.001 | 0 | 0 | 0 | 0 | 0 | 0 | 260 | 0 | 0 | 0 | 0 | 0 | 0 | 3.711 | 5.177 | 4.414 | 0 | 0 | 13.302 | 1 | 1 | 0
2021-01-01 13:00 | 0 | 0 | 0 | 0 | 5.4 | 1.01 | 100 | 100 | 0 | 0 | 0 | 0 | 0 | 0 | 0 | 0 | 0 | 0 | 0 | 0 | 0 | 0 | 0 | 0 | 0 | 0 | 0 | -0.001 | 0 | 0 | 0 | 0 | 0 | 0 | 260 | 0 | 0 | 0 | 0 | 0 | 0 | 3.72 | 5.182 | 4.418 | 0 | 0 | 13.32 | 1 | 1 | 0
2021-01-01 14:00 | 0 | 0 | 0 | 0 | 3.9 | 0.28 | 100 | 100 | 0 | 0 | 0 | 0 | 0 | 0 | 0 | 0 | 0 | 0 | 0 | 0 | 0 | 0 | 0 | 0 | 0 | 0 | 0 | -0.001 | 0 | 0 | 0 | 0 | 0 | 0 | 260 | 0 | 0 | 0 | 0 | 0 | 0 | 3.746 | 5.197 | 4.43 | 0 | 0 | 13.373 | 1 | 1 | 0
2021-01-01 15:00 | 0 | 0 | 0 | 0 | 2.9 | -0.67 | 100 | 100 | 0 | 0 | 0 | 0 | 0 | 0 | 0 | 0 | 0 | 0 | 0 | 0 | 0 | 0 | 0 | 0 | 0 | 0 | 0 | -0.001 | 0 | 0 | 0 | 0 | 0 | 0 | 260 | 0 | 0 | 0 | 0 | 0 | 0 | 3.78 | 5.216 | 4.446 | 0 | 0 | 13.442 | 1 | 1 | 0
2021-01-01 16:00 | 0 | 0 | 0 | 0 | 2.4 | -1.1 | 100 | 100 | 0 | 0 | 0 | 0 | 0 | 0 | 0 | 0 | 0 | 0 | 0 | 0 | 0 | 0 | 0 | 0 | 0 | 0 | 0 | -0.001 | 0 | 0 | 0 | 0 | 0 | 0 | 260 | 0 | 0 | 0 | 0 | 0 | 0 | 3.796 | 5.224 | 4.454 | 0 | 0 | 13.474 | 1 | 1 | 0
2021-01-01 17:00 | 0 | 0 | 0 | 0 | 2.3 | -1.33 | 100 | 100 | 0 | 0 | 0 | 0 | 0 | 0 | 0 | 0 | 0 | 0 | 0 | 0 | 0 | 0 | 0 | 0 | 0 | 0 | 0 | -0.001 | 0 | 0 | 0 | 0 | 0 | 0 | 260 | 0 | 0 | 0 | 0 | 0 | 0 | 3.804 | 5.229 | 4.458 | 0 | 0 | 13.491 | 1 | 1 | 0
2021-01-01 18:00 | 0 | 0 | 0 | 0 | 2.3 | -1.56 | 100 | 100 | 0 | 0 | 0 | 0 | 0 | 0 | 0 | 0 | 0 | 0 | 0 | 0 | 0 | 0 | 0 | 0 | 0 | 0 | 0 | -0.001 | 0 | 0 | 0 | 0 | 0 | 0 | 260 | 0 | 0 | 0 | 0 | 0 | 0 | 3.813 | 5.233 | 4.461 | 0 | 0 | 13.508 | 1 | 1 | 0
2021-01-01 19:00 | 0 | 0 | 0 | 0 | 2.2 | -1.79 | 100 | 100 | 0 | 0 | 0 | 0 | 0 | 0 | 0 | 0 | 0 | 0 | 0 | 0 | 0 | 0 | 0 | 0 | 0 | 0 | 0 | -0.001 | 0 | 0 | 0 | 0 | 0 | 0 | 260 | 0 | 0 | 0 | 0 | 0 | 0 | 3.821 | 5.238 | 4.465 | 0 | 0 | 13.524 | 1 | 1 | 0
2021-01-01 20:00 | 0 | 0 | 0 | 0 | 1.8 | -1.45 | 100 | 100 | 0 | 0 | 0 | 0 | 0 | 0 | 0 | 0 | 0 | 0 | 0 | 0 | 0 | 0 | 0 | 0 | 0 | 0 | 0 | -0.001 | 0 | 0 | 0 | 0 | 0 | 0 | 260 | 0 | 0 | 0 | 0 | 0 | 0 | 3.809 | 5.231 | 4.46 | 0 | 0 | 13.499 | 1 | 1 | 0
2021-01-01 21:00 | 0 | 0 | 0 | 0 | 1.7 | -1.79 | 100 | 100 | 0 | 0 | 0 | 0 | 0 | 0 | 0 | 0 | 0 | 0 | 0 | 0 | 0 | 0 | 0 | 0 | 0 | 0 | 0 | -0.001 | 0 | 0 | 0 | 0 | 0 | 0 | 260 | 0 | 0 | 0 | 0 | 0 | 0 | 3.821 | 5.238 | 4.465 | 0 | 0 | 13.524 | 1 | 1 | 0
2021-01-01 22:00 | 0 | 0 | 0 | 1 | 1.9 | -1.98 | 100 | 100 | 0 | 0 | 0 | 0 | 0 | 0 | 0 | 0 | 0 | 0 | 0 | 0 | 0 | 0 | 0 | 0 | 0 | 0 | 0 | -0.001 | 0 | 0 | 0 | 0 | 29.4 | 0.97 | 260 | 0 | 0 | 0 | 0 | 0 | 0 | 3.828 | 5.242 | 4.469 | 0 | 0 | 13.538 | 1 | 1 | 0
2021-01-01 23:00 | 0 | 451.9 | 375.69 | 1 | 1.4 | -0.32 | 100 | 100 | 0 | 0 | 0 | 0.521 | 0 | 0 | 0 | 0 | 0 | 0 | 35.868 | 128.936 | 155.092 | 0 | 0 | 0 | 0 | 0 | 0 | -0.001 | 0 | 0 | 0 | 0 | 33.76 | 0.95 | 300.87 | 0 | 0 | 0 | 0 | 21.402 | 0 | 4.306 | 5.485 | 4.676 | 0 | 0 | 0 | 2 | 2 | 0
2021-01-02 | 0 | 698.1 | 516.77 | 1 | 1.5 | 2.34 | 100 | 100 | 0 | 0 | 0 | 0.521 | 0 | 45.439 | 0 | 45.439 | 45.439 | 45.439 | 134.534 | 177.356 | 239.588 | 0 | 0 | 0 | 0 | 0 | 0 | -0.001 | 0 | 18.97 | 0 | 0 | 42.25 | 0.92 | 425 | 0 | 0 | 0 | 0 | 65.006 | 0 | 10.35 | 7.417 | 6.323 | 0 | 0 | 0 | 1 | 1 | 0
2021-01-02 01:00 | 0 | 646.6 | 416.66 | 1 | 1.4 | 3.57 | 100 | 100 | 22.613 | 22.613 | 0.316 | 0.694 | 23.624 | 0 | 0 | 79.379 | 79.379 | 79.379 | 109.625 | 142.997 | 221.913 | 0 | 0 | 0 | 0 | 0 | 0 | 79.378 | 79.379 | 35.77 | 10.19 | 100 | 49.88 | 0.87 | 425 | 0 | 0 | 0 | 0 | 0 | 0 | 14.626 | 8.432 | 7.188 | 0 | 0 | 0 | 2 | 2 | 0
2021-01-02 02:00 | 0 | 468.8 | 263.86 | 1 | 0.9 | 4.51 | 100 | 100 | 0 | 0 | 0 | 0.521 | 0 | 35.028 | 0 | 35.028 | 35.028 | 35.028 | 65.142 | 90.557 | 160.892 | 0 | 0 | 0 | 0 | 0 | 0 | -0.001 | 0 | 21.77 | 0 | 0 | 55.75 | 0.82 | 425 | 0 | 0 | 0 | 0 | 0 | 0 | 14.528 | 8.413 | 7.172 | 0 | 0 | 0 | 2 | 2 | 0
2021-01-02 03:00 | 0 | 491.7 | 256.07 | 1 | 0.5 | 5.37 | 100 | 100 | 0 | 0 | 0 | 0.521 | 0 | 30.538 | 0 | 30.538 | 30.538 | 30.538 | 60.532 | 87.882 | 168.751 | 0 | 0 | 0 | 0 | 0 | 0 | -0.001 | 0 | 18.1 | 0 | 0 | 58.62 | 0.79 | 425 | 0 | 0 | 0 | 0 | 0 | 0 | 14.44 | 8.396 | 7.158 | 0 | 0 | 0 | 1 | 1 | 0
2021-01-02 04:00 | 0 | 473.4 | 253.73 | 1 | 0.5 | 5.99 | 100 | 100 | 0 | 0 | 0 | 0.521 | 0 | 31.084 | 0 | 31.084 | 31.084 | 31.084 | 60.991 | 87.08 | 162.471 | 0 | 0 | 0 | 0 | 0 | 0 | -0.001 | 0 | 19.13 | 0 | 0 | 57.59 | 0.8 | 425 | 0 | 0 | 0 | 0 | 0 | 0 | 14.376 | 8.384 | 7.147 | 0 | 0 | 0 | 1 | 1 | 0
2021-01-02 05:00 | 0 | 488.8 | 294.04 | 1 | 1.1 | 6.25 | 100 | 100 | 0 | 0 | 0 | 0.521 | 0 | 45.157 | 0 | 45.157 | 45.157 | 45.157 | 75.028 | 100.914 | 167.756 | 0 | 0 | 0 | 0 | 0 | 0 | -0.001 | 0 | 26.92 | 0 | 0 | 53.02 | 0.85 | 425 | 0 | 0 | 0 | 0 | 0 | 0 | 14.349 | 8.379 | 7.143 | 0 | 0 | 0 | 1 | 1 | 0
2021-01-02 06:00 | 0 | 394.7 | 273.68 | 1 | 1.6 | 6.27 | 100 | 100 | 0 | 0 | 0 | 0.521 | 0 | 44.274 | 0 | 44.274 | 44.274 | 44.274 | 74.141 | 93.926 | 135.461 | 0 | 0 | 0 | 0 | 0 | 0 | -0.001 | 0 | 32.68 | 0 | 0 | 46.1 | 0.9 | 425 | 0 | 0 | 0 | 0 | 0 | 0 | 14.347 | 8.378 | 7.142 | 0 | 0 | 0 | 1 | 1 | 0
2021-01-02 07:00 | 0 | 406.1 | 320.29 | 1 | 1.5 | 5.83 | 100 | 100 | 0 | 0 | 0 | 0.521 | 0 | 26.33 | 0 | 26.33 | 26.33 | 26.33 | 56.259 | 109.923 | 139.374 | 0 | 0 | 0 | 0 | 0 | 0 | -0.001 | 0 | 18.89 | 0 | 0 | 37.94 | 0.94 | 425 | 0 | 0 | 0 | 0 | 0 | 0 | 14.392 | 8.387 | 7.15 | 0 | 0 | 0 | 1 | 1 | 0
2021-01-02 08:00 | 0 | 0 | 0 | 1 | 2 | 4.37 | 100 | 100 | 0 | 0 | 0 | 0 | 0 | 0 | 0 | 0 | 0 | 0 | 0 | 0 | 0 | 0 | 0 | 0 | 0 | 0 | 0 | -0.001 | 0 | 0 | 0 | 0 | 29.26 | 0.97 | 372.14 | 0 | 0 | 0 | 0 | -27.683 | 0 | 12.767 | 8.052 | 6.864 | 0 | 0 | 0 | 2 | 2 | 0
2021-01-02 09:00 | 0 | 0 | 0 | 0 | 2.2 | 3.32 | 100 | 100 | 0 | 0 | 0 | 0 | 0 | 0 | 0 | 0 | 0 | 0 | 0 | 0 | 0 | 0 | 0 | 0 | 0 | 0 | 0 | -0.001 | 0 | 0 | 0 | 0 | 0 | 0 | 330.28 | 0 | 0 | 0 | 0 | -21.922 | 0 | 8.781 | 7.093 | 6.047 | 0 | 0 | 0 | 1 | 1 | 0
2021-01-02 10:00 | 0 | 0 | 0 | 0 | 1.9 | 2.64 | 100 | 100 | 0 | 0 | 0 | 0 | 0 | 0 | 0 | 0 | 0 | 0 | 0 | 0 | 0 | 0 | 0 | 0 | 0 | 0 | 0 | -0.001 | 0 | 0 | 0 | 0 | 0 | 0 | 295.86 | 0 | 0 | 0 | 0 | -18.026 | 0 | 6.315 | 6.322 | 5.389 | 0 | 0 | 0 | 1 | 1 | 0
2021-01-02 11:00 | 0 | 0 | 0 | 0 | 2.1 | 2.14 | 100 | 100 | 0 | 0 | 0 | 0 | 0 | 0 | 0 | 0 | 0 | 0 | 0 | 0 | 0 | 0 | 0 | 0 | 0 | 0 | 0 | -0.001 | 0 | 0 | 0 | 0 | 0 | 0 | 266.76 | 0 | 0 | 0 | 0 | -15.237 | 0 | 4.714 | 5.68 | 4.842 | 0 | 0 | 0 | 1 | 1 | 0
2021-01-02 12:00 | 0 | 0 | 0 | 0 | 3 | 1.61 | 100 | 100 | 0 | 0 | 0 | 0 | 0 | 0 | 0 | 0 | 0 | 0 | 0 | 0 | 0 | 0 | 0 | 0 | 0 | 0 | 0 | -0.001 | 0 | 0 | 0 | 0 | 0 | 0 | 260 | 0 | 0 | 0 | 0 | -3.184 | 0 | 3.748 | 5.197 | 4.43 | 0 | 0 | 10.192 | 1 | 1 | 0
2021-01-02 13:00 | 0 | 0 | 0 | 0 | 3.1 | 0.98 | 100 | 100 | 0 | 0 | 0 | 0 | 0 | 0 | 0 | 0 | 0 | 0 | 0 | 0 | 0 | 0 | 0 | 0 | 0 | 0 | 0 | -0.001 | 0 | 0 | 0 | 0 | 0 | 0 | 260 | 0 | 0 | 0 | 0 | 0 | 0 | 3.721 | 5.183 | 4.418 | 0 | 0 | 13.322 | 1 | 1 | 0
2021-01-02 14:00 | 0 | 0 | 0 | 0 | 3.3 | 0.09 | 100 | 100 | 0 | 0 | 0 | 0 | 0 | 0 | 0 | 0 | 0 | 0 | 0 | 0 | 0 | 0 | 0 | 0 | 0 | 0 | 0 | -0.001 | 0 | 0 | 0 | 0 | 0 | 0 | 260 | 0 | 0 | 0 | 0 | 0 | 0 | 3.753 | 5.2 | 4.433 | 0 | 0 | 13.387 | 1 | 1 | 0
2021-01-02 15:00 | 0 | 0 | 0 | 0 | 4.2 | -0.03 | 100 | 100 | 0 | 0 | 0 | 0 | 0 | 0 | 0 | 0 | 0 | 0 | 0 | 0 | 0 | 0 | 0 | 0 | 0 | 0 | 0 | -0.001 | 0 | 0 | 0 | 0 | 0 | 0 | 260 | 0 | 0 | 0 | 0 | 0 | 0 | 3.757 | 5.203 | 4.435 | 0 | 0 | 13.395 | 1 | 1 | 0
2021-01-02 16:00 | 0 | 0 | 0 | 0 | 4.9 | 0.01 | 100 | 100 | 0 | 0 | 0 | 0 | 0 | 0 | 0 | 0 | 0 | 0 | 0 | 0 | 0 | 0 | 0 | 0 | 0 | 0 | 0 | -0.001 | 0 | 0 | 0 | 0 | 0 | 0 | 260 | 0 | 0 | 0 | 0 | 0 | 0 | 3.756 | 5.202 | 4.435 | 0 | 0 | 13.393 | 1 | 1 | 0
2021-01-02 17:00 | 0 | 0 | 0 | 0 | 5.5 | 0.12 | 100 | 100 | 0 | 0 | 0 | 0 | 0 | 0 | 0 | 0 | 0 | 0 | 0 | 0 | 0 | 0 | 0 | 0 | 0 | 0 | 0 | -0.001 | 0 | 0 | 0 | 0 | 0 | 0 | 260 | 0 | 0 | 0 | 0 | 0 | 0 | 3.752 | 5.2 | 4.433 | 0 | 0 | 13.384 | 1 | 1 | 0
2021-01-02 18:00 | 0 | 0 | 0 | 0 | 5.6 | 0.54 | 100 | 100 | 0 | 0 | 0 | 0 | 0 | 0 | 0 | 0 | 0 | 0 | 0 | 0 | 0 | 0 | 0 | 0 | 0 | 0 | 0 | -0.001 | 0 | 0 | 0 | 0 | 0 | 0 | 260 | 0 | 0 | 0 | 0 | 0 | 0 | 3.737 | 5.191 | 4.426 | 0 | 0 | 13.354 | 1 | 1 | 0
2021-01-02 19:00 | 0 | 0 | 0 | 0 | 5.4 | 0.63 | 100 | 100 | 0 | 0 | 0 | 0 | 0 | 0 | 0 | 0 | 0 | 0 | 0 | 0 | 0 | 0 | 0 | 0 | 0 | 0 | 0 | -0.001 | 0 | 0 | 0 | 0 | 0 | 0 | 260 | 0 | 0 | 0 | 0 | 0 | 0 | 3.734 | 5.19 | 4.424 | 0 | 0 | 13.347 | 1 | 1 | 0
2021-01-02 20:00 | 0 | 0 | 0 | 0 | 5 | 0.43 | 100 | 100 | 0 | 0 | 0 | 0 | 0 | 0 | 0 | 0 | 0 | 0 | 0 | 0 | 0 | 0 | 0 | 0 | 0 | 0 | 0 | -0.001 | 0 | 0 | 0 | 0 | 0 | 0 | 260 | 0 | 0 | 0 | 0 | 0 | 0 | 3.741 | 5.194 | 4.427 | 0 | 0 | 13.362 | 1 | 1 | 0
2021-01-02 21:00 | 0 | 0 | 0 | 0 | 4.8 | 0 | 100 | 100 | 0 | 0 | 0 | 0 | 0 | 0 | 0 | 0 | 0 | 0 | 0 | 0 | 0 | 0 | 0 | 0 | 0 | 0 | 0 | -0.001 | 0 | 0 | 0 | 0 | 0 | 0 | 260 | 0 | 0 | 0 | 0 | 0 | 0 | 3.756 | 5.202 | 4.435 | 0 | 0 | 13.393 | 1 | 1 | 0
2021-01-02 22:00 | 0 | 0 | 0 | 1 | 4 | 0.41 | 100 | 100 | 0 | 0 | 0 | 0 | 0 | 0 | 0 | 0 | 0 | 0 | 0 | 0 | 0 | 0 | 0 | 0 | 0 | 0 | 0 | -0.001 | 0 | 0 | 0 | 0 | 29.26 | 0.97 | 260 | 0 | 0 | 0 | 0 | 0 | 0 | 3.741 | 5.194 | 4.428 | 0 | 0 | 13.363 | 1 | 1 | 0
2021-01-02 23:00 | 0 | 445.3 | 370.79 | 1 | 3.8 | 1.55 | 100 | 100 | 0 | 0 | 0 | 0.521 | 0 | 0 | 0 | 0 | 0 | 0 | 35.251 | 127.254 | 152.827 | 0 | 0 | 0 | 0 | 0 | 0 | -0.001 | 0 | 0 | 0 | 0 | 33.63 | 0.95 | 300.01 | 0 | 0 | 0 | 0 | 20.953 | 0 | 4.218 | 5.441 | 4.639 | 0 | 0 | 0 | 2 | 2 | 0
2021-01-03 | 0 | 694.1 | 514.9 | 1 | 3.3 | 3.49 | 100 | 100 | 0 | 0 | 0 | 0.521 | 0 | 44.585 | 0 | 44.585 | 44.585 | 44.585 | 133.859 | 176.715 | 238.215 | 0 | 0 | 0 | 0 | 0 | 0 | -0.001 | 0 | 18.72 | 0 | 0 | 42.11 | 0.92 | 425 | 0 | 0 | 0 | 0 | 65.456 | 0 | 10.164 | 7.371 | 6.284 | 0 | 0 | 0 | 1 | 1 | 0
2021-01-03 01:00 | 0 | 813.1 | 525.36 | 1 | 3.3 | 5.09 | 100 | 100 | 31.957 | 31.956 | 0.788 | 0.997 | 33.742 | 0 | 0 | 108.349 | 108.349 | 108.349 | 138.382 | 180.304 | 279.056 | 0 | 0 | 0 | 0 | 0 | 0 | 108.348 | 108.349 | 38.83 | 11.45 | 100 | 49.75 | 0.87 | 425 | 0 | 0 | 0 | 0 | 0 | 0 | 14.468 | 8.402 | 7.162 | 0 | 0 | 0 | 2 | 2 | 0
2021-01-03 02:00 | 0 | 873 | 492.86 | 1 | 4.3 | 6.29 | 100 | 100 | 26.769 | 26.769 | 0.401 | 0.815 | 27.984 | 0 | 0 | 92.005 | 92.005 | 92.005 | 121.87 | 169.15 | 299.614 | 0 | 0 | 0 | 0 | 0 | 0 | 92.004 | 92.005 | 30.71 | 8.93 | 100 | 55.63 | 0.82 | 425 | 0 | 0 | 0 | 0 | 0 | 0 | 14.345 | 8.378 | 7.142 | 0 | 0 | 0 | 2 | 2 | 0
2021-01-03 03:00 | 0 | 896.4 | 468.11 | 1 | 4.7 | 7.46 | 100 | 100 | 23.16 | 23.159 | 0.364 | 0.71 | 24.233 | 0 | 0 | 81.135 | 81.135 | 81.135 | 110.837 | 160.655 | 307.644 | 0 | 0 | 0 | 0 | 0 | 0 | 81.134 | 81.135 | 26.37 | 7.53 | 100 | 58.52 | 0.79 | 425 | 0 | 0 | 0 | 0 | 0 | 0 | 14.226 | 8.354 | 7.122 | 0 | 0 | 0 | 2 | 2 | 0
2021-01-03 04:00 | 0 | 873.8 | 469.15 | 1 | 3.9 | 8.27 | 100 | 100 | 23.867 | 23.867 | 0.383 | 0.73 | 24.98 | 0 | 0 | 83.297 | 83.297 | 83.297 | 112.887 | 161.014 | 299.888 | 0 | 0 | 0 | 0 | 0 | 0 | 83.296 | 83.297 | 27.78 | 7.96 | 100 | 57.53 | 0.8 | 425 | 0 | 0 | 0 | 0 | 0 | 0 | 14.143 | 8.338 | 7.108 | 0 | 0 | 0 | 2 | 2 | 0
2021-01-03 05:00 | 0 | 815.6 | 491.01 | 1 | 2.9 | 8.8 | 100 | 100 | 27.995 | 27.995 | 0.454 | 0.855 | 29.303 | 0 | 0 | 95.82 | 95.82 | 95.82 | 125.336 | 168.516 | 279.914 | 0 | 0 | 0 | 0 | 0 | 0 | 95.819 | 95.82 | 34.23 | 10 | 100 | 52.98 | 0.85 | 425 | 0 | 0 | 0 | 0 | 0 | 0 | 14.09 | 8.328 | 7.099 | 0 | 0 | 0 | 2 | 2 | 0
2021-01-03 06:00 | 0 | 722.8 | 501.31 | 1 | 2 | 8.84 | 100 | 100 | 31.188 | 31.187 | 0.862 | 0.973 | 33.022 | 0 | 0 | 106.311 | 106.311 | 106.311 | 135.822 | 172.048 | 248.065 | 0 | 0 | 0 | 0 | 0 | 0 | 106.31 | 106.311 | 42.86 | 12.57 | 100 | 46.09 | 0.9 | 425 | 0 | 0 | 0 | 0 | 0 | 0 | 14.086 | 8.327 | 7.098 | 0 | 0 | 0 | 2 | 2 | 0
2021-01-03 07:00 | 0 | 492.7 | 388.61 | 1 | 1.5 | 8.58 | 100 | 100 | 0 | 0 | 0 | 0.521 | 0 | 39.573 | 0 | 39.573 | 39.573 | 39.573 | 69.12 | 133.372 | 169.095 | 0 | 0 | 0 | 0 | 0 | 0 | -0.001 | 0 | 23.4 | 0 | 0 | 37.93 | 0.94 | 425 | 0 | 0 | 0 | 0 | 0 | 0 | 14.112 | 8.332 | 7.103 | 0 | 0 | 0 | 2 | 2 | 0
2021-01-03 08:00 | 0 | 0 | 0 | 1 | 1.6 | 8.44 | 100 | 100 | 0 | 0 | 0 | 0 | 0 | 0 | 0 | 0 | 0 | 0 | 0 | 0 | 0 | 0 | 0 | 0 | 0 | 0 | 0 | -0.001 | 0 | 0 | 0 | 0 | 29.26 | 0.97 | 373.07 | 0 | 0 | 0 | 0 | -27.194 | 0 | 12.417 | 7.977 | 6.8 | 0 | 0 | 0 | 2 | 2 | 0
2021-01-03 09:00 | 0 | 0 | 0 | 0 | 1.8 | 7.77 | 100 | 100 | 0 | 0 | 0 | 0 | 0 | 0 | 0 | 0 | 0 | 0 | 0 | 0 | 0 | 0 | 0 | 0 | 0 | 0 | 0 | -0.001 | 0 | 0 | 0 | 0 | 0 | 0 | 331.89 | 0 | 0 | 0 | 0 | -21.566 | 0 | 8.547 | 7.028 | 5.991 | 0 | 0 | 0 | 1 | 1 | 0
2021-01-03 10:00 | 0 | 0 | 0 | 0 | 2.7 | 3.56 | 100 | 100 | 0 | 0 | 0 | 0 | 0 | 0 | 0 | 0 | 0 | 0 | 0 | 0 | 0 | 0 | 0 | 0 | 0 | 0 | 0 | -0.001 | 0 | 0 | 0 | 0 | 0 | 0 | 297.35 | 0 | 0 | 0 | 0 | -18.087 | 0 | 6.351 | 6.335 | 5.4 | 0 | 0 | 0 | 1 | 1 | 0
2021-01-03 11:00 | 0 | 0 | 0 | 0 | 2.9 | 2.74 | 100 | 100 | 0 | 0 | 0 | 0 | 0 | 0 | 0 | 0 | 0 | 0 | 0 | 0 | 0 | 0 | 0 | 0 | 0 | 0 | 0 | -0.001 | 0 | 0 | 0 | 0 | 0 | 0 | 268.13 | 0 | 0 | 0 | 0 | -15.306 | 0 | 4.752 | 5.697 | 4.857 | 0 | 0 | 0 | 1 | 1 | 0
2021-01-03 12:00 | 0 | 0 | 0 | 0 | 2.8 | 1.82 | 100 | 100 | 0 | 0 | 0 | 0 | 0 | 0 | 0 | 0 | 0 | 0 | 0 | 0 | 0 | 0 | 0 | 0 | 0 | 0 | 0 | -0.001 | 0 | 0 | 0 | 0 | 0 | 0 | 260 | 0 | 0 | 0 | 0 | -3.203 | 0 | 3.765 | 5.206 | 4.438 | 0 | 0 | 10.206 | 1 | 1 | 0
2021-01-03 13:00 | 0 | 0 | 0 | 0 | 2.6 | 0.98 | 100 | 100 | 0 | 0 | 0 | 0 | 0 | 0 | 0 | 0 | 0 | 0 | 0 | 0 | 0 | 0 | 0 | 0 | 0 | 0 | 0 | -0.001 | 0 | 0 | 0 | 0 | 0 | 0 | 260 | 0 | 0 | 0 | 0 | 0 | 0 | 3.721 | 5.183 | 4.418 | 0 | 0 | 13.322 | 1 | 1 | 0
2021-01-03 14:00 | 0 | 0 | 0 | 0 | 2.3 | 0.34 | 100 | 100 | 0 | 0 | 0 | 0 | 0 | 0 | 0 | 0 | 0 | 0 | 0 | 0 | 0 | 0 | 0 | 0 | 0 | 0 | 0 | -0.001 | 0 | 0 | 0 | 0 | 0 | 0 | 260 | 0 | 0 | 0 | 0 | 0 | 0 | 3.744 | 5.195 | 4.429 | 0 | 0 | 13.368 | 1 | 1 | 0
2021-01-03 15:00 | 0 | 0 | 0 | 0 | 2.2 | -0.2 | 100 | 100 | 0 | 0 | 0 | 0 | 0 | 0 | 0 | 0 | 0 | 0 | 0 | 0 | 0 | 0 | 0 | 0 | 0 | 0 | 0 | -0.001 | 0 | 0 | 0 | 0 | 0 | 0 | 260 | 0 | 0 | 0 | 0 | 0 | 0 | 3.763 | 5.206 | 4.438 | 0 | 0 | 13.408 | 1 | 1 | 0
2021-01-03 16:00 | 0 | 0 | 0 | 0 | 1.9 | -0.48 | 100 | 100 | 0 | 0 | 0 | 0 | 0 | 0 | 0 | 0 | 0 | 0 | 0 | 0 | 0 | 0 | 0 | 0 | 0 | 0 | 0 | -0.001 | 0 | 0 | 0 | 0 | 0 | 0 | 260 | 0 | 0 | 0 | 0 | 0 | 0 | 3.773 | 5.212 | 4.443 | 0 | 0 | 13.428 | 1 | 1 | 0
2021-01-03 17:00 | 0 | 0 | 0 | 0 | 1.6 | -0.9 | 100 | 100 | 0 | 0 | 0 | 0 | 0 | 0 | 0 | 0 | 0 | 0 | 0 | 0 | 0 | 0 | 0 | 0 | 0 | 0 | 0 | -0.001 | 0 | 0 | 0 | 0 | 0 | 0 | 260 | 0 | 0 | 0 | 0 | 0 | 0 | 3.789 | 5.22 | 4.45 | 0 | 0 | 13.459 | 1 | 1 | 0
2021-01-03 18:00 | 0 | 0 | 0 | 0 | 1.5 | -1.19 | 100 | 100 | 0 | 0 | 0 | 0 | 0 | 0 | 0 | 0 | 0 | 0 | 0 | 0 | 0 | 0 | 0 | 0 | 0 | 0 | 0 | -0.001 | 0 | 0 | 0 | 0 | 0 | 0 | 260 | 0 | 0 | 0 | 0 | 0 | 0 | 3.799 | 5.226 | 4.455 | 0 | 0 | 13.48 | 1 | 1 | 0
2021-01-03 19:00 | 0 | 0 | 0 | 0 | 1.4 | -1.36 | 100 | 100 | 0 | 0 | 0 | 0 | 0 | 0 | 0 | 0 | 0 | 0 | 0 | 0 | 0 | 0 | 0 | 0 | 0 | 0 | 0 | -0.001 | 0 | 0 | 0 | 0 | 0 | 0 | 260 | 0 | 0 | 0 | 0 | 0 | 0 | 3.805 | 5.229 | 4.458 | 0 | 0 | 13.493 | 1 | 1 | 0
2021-01-03 20:00 | 0 | 0 | 0 | 0 | 1.6 | -1.65 | 100 | 100 | 0 | 0 | 0 | 0 | 0 | 0 | 0 | 0 | 0 | 0 | 0 | 0 | 0 | 0 | 0 | 0 | 0 | 0 | 0 | -0.001 | 0 | 0 | 0 | 0 | 0 | 0 | 260 | 0 | 0 | 0 | 0 | 0 | 0 | 3.816 | 5.235 | 4.463 | 0 | 0 | 13.514 | 1 | 1 | 0
2021-01-03 21:00 | 0 | 0 | 0 | 0 | 1.7 | -1.45 | 100 | 100 | 0 | 0 | 0 | 0 | 0 | 0 | 0 | 0 | 0 | 0 | 0 | 0 | 0 | 0 | 0 | 0 | 0 | 0 | 0 | -0.001 | 0 | 0 | 0 | 0 | 0 | 0 | 260 | 0 | 0 | 0 | 0 | 0 | 0 | 3.809 | 5.231 | 4.46 | 0 | 0 | 13.499 | 1 | 1 | 0
2021-01-03 22:00 | 0 | 0 | 0 | 1 | 2.3 | -1.47 | 100 | 100 | 0 | 0 | 0 | 0 | 0 | 0 | 0 | 0 | 0 | 0 | 0 | 0 | 0 | 0 | 0 | 0 | 0 | 0 | 0 | -0.001 | 0 | 0 | 0 | 0 | 29.12 | 0.97 | 260 | 0 | 0 | 0 | 0 | 0 | 0 | 3.809 | 5.232 | 4.46 | 0 | 0 | 13.501 | 1 | 1 | 0
2021-01-03 23:00 | 0 | 150.3 | 125.35 | 1 | 0.9 | -0.66 | 100 | 100 | 0 | 0 | 0 | 0.521 | 0 | 0 | 0 | 0 | 0 | 0 | 11.878 | 43.022 | 51.583 | 0 | 0 | 0 | 0 | 0 | 0 | -0.001 | 0 | 0 | 0 | 0 | 33.49 | 0.95 | 260 | 0 | 0 | 0 | 0 | 0 | 0 | 3.78 | 5.215 | 4.446 | 0 | 0 | 1.563 | 2 | 2 | 0
2021-01-04 | 0 | 121.4 | 90.26 | 1 | 0.4 | 0.91 | 100 | 100 | 0 | 0 | 0 | 0.521 | 0 | 0 | 0 | 0 | 0 | 0 | 23.439 | 30.976 | 41.664 | 0 | 0 | 0 | 0 | 0 | 0 | -0.001 | 0 | 0 | 0 | 0 | 41.97 | 0.92 | 278.43 | 0 | 0 | 0 | 0 | 9.652 | 0 | 3.953 | 5.308 | 4.525 | 0 | 0 | 0 | 1 | 1 | 0
2021-01-04 01:00 | 0 | 136.5 | 88.44 | 1 | 0.1 | 2.54 | 100 | 100 | 0 | 0 | 0 | 0.521 | 0 | 0 | 0 | 0 | 0 | 0 | 23.323 | 30.354 | 46.847 | 0 | 0 | 0 | 0 | 0 | 0 | -0.001 | 0 | 0 | 0 | 0 | 49.61 | 0.88 | 294.29 | 0 | 0 | 0 | 0 | 8.303 | 0 | 4.596 | 5.627 | 4.797 | 0 | 0 | 0 | 1 | 1 | 0
2021-01-04 02:00 | 0 | 268.1 | 151.84 | 1 | 0.3 | 4.43 | 100 | 100 | 0 | 0 | 0 | 0.521 | 0 | 0 | 0 | 0 | 0 | 0 | 37.609 | 52.113 | 92.012 | 0 | 0 | 0 | 0 | 0 | 0 | -0.001 | 0 | 0 | 0 | 0 | 55.5 | 0.82 | 333.87 | 0 | 0 | 0 | 0 | 20.73 | 0 | 5.639 | 6.068 | 5.173 | 0 | 0 | 0 | 1 | 1 | 0
2021-01-04 03:00 | 0 | 264.3 | 138.43 | 1 | 0.6 | 6.21 | 100 | 100 | 0 | 0 | 0 | 0.521 | 0 | 0 | 0 | 0 | 0 | 0 | 32.834 | 47.509 | 90.708 | 0 | 0 | 0 | 0 | 0 | 0 | -0.001 | 0 | 0 | 0 | 0 | 58.42 | 0.79 | 358.44 | 0 | 0 | 0 | 0 | 12.865 | 0 | 7.514 | 6.723 | 5.732 | 0 | 0 | 0 | 1 | 1 | 0
2021-01-04 04:00 | 0 | 525.3 | 282.6 | 1 | 0.4 | 7.59 | 100 | 100 | 0 | 0 | 0 | 0.521 | 0 | 8.422 | 0 | 8.422 | 8.422 | 8.422 | 68.073 | 96.987 | 180.283 | 0 | 0 | 0 | 0 | 0 | 0 | -0.001 | 0 | 4.67 | 0 | 0 | 57.45 | 0.8 | 425 | 0 | 0 | 0 | 0 | 34.859 | 0 | 10.737 | 7.587 | 6.468 | 0 | 0 | 0 | 1 | 1 | 0
2021-01-04 05:00 | 0 | 726.8 | 437.98 | 1 | 0.2 | 8.24 | 100 | 100 | 23.523 | 23.523 | 0.378 | 0.72 | 24.621 | 0 | 0 | 82.256 | 82.256 | 82.256 | 111.849 | 150.315 | 249.438 | 0 | 0 | 0 | 0 | 0 | 0 | 82.255 | 82.256 | 32.98 | 9.43 | 100 | 52.94 | 0.85 | 425 | 0 | 0 | 0 | 0 | 0 | 0 | 14.146 | 8.339 | 7.109 | 0 | 0 | 0 | 2 | 2 | 0
2021-01-04 06:00 | 0 | 698 | 484.3 | 1 | 0.6 | 8.6 | 100 | 100 | 29.809 | 29.809 | 0.647 | 0.919 | 31.376 | 0 | 0 | 101.689 | 101.689 | 101.689 | 131.233 | 166.211 | 239.554 | 0 | 0 | 0 | 0 | 0 | 0 | 101.688 | 101.689 | 42.45 | 12.44 | 100 | 46.07 | 0.9 | 425 | 0 | 0 | 0 | 0 | 0 | 0 | 14.11 | 8.332 | 7.103 | 0 | 0 | 0 | 2 | 2 | 0
2021-01-04 07:00 | 0 | 554.1 | 437.11 | 1 | 0.9 | 8.22 | 100 | 100 | 0 | 0 | 0 | 0.521 | 0 | 49.143 | 0 | 49.143 | 49.143 | 49.143 | 78.739 | 150.017 | 190.167 | 0 | 0 | 0 | 0 | 0 | 0 | -0.001 | 0 | 25.84 | 0 | 0 | 37.92 | 0.94 | 425 | 0 | 0 | 0 | 0 | 0 | 0 | 14.148 | 8.339 | 7.109 | 0 | 0 | 0 | 2 | 2 | 0
2021-01-04 08:00 | 0 | 0 | 0 | 1 | 1.1 | 8.06 | 100 | 100 | 0 | 0 | 0 | 0 | 0 | 0 | 0 | 0 | 0 | 0 | 0 | 0 | 0 | 0 | 0 | 0 | 0 | 0 | 0 | -0.001 | 0 | 0 | 0 | 0 | 29.25 | 0.97 | 372.99 | 0 | 0 | 0 | 0 | -27.239 | 0 | 12.449 | 7.984 | 6.806 | 0 | 0 | 0 | 2 | 2 | 0
2021-01-04 09:00 | 0 | 0 | 0 | 0 | 1.2 | 6.05 | 100 | 100 | 0 | 0 | 0 | 0 | 0 | 0 | 0 | 0 | 0 | 0 | 0 | 0 | 0 | 0 | 0 | 0 | 0 | 0 | 0 | -0.001 | 0 | 0 | 0 | 0 | 0 | 0 | 331.49 | 0 | 0 | 0 | 0 | -21.731 | 0 | 8.655 | 7.058 | 6.017 | 0 | 0 | 0 | 1 | 1 | 0
2021-01-04 10:00 | 0 | 0 | 0 | 0 | 2.1 | 4.45 | 100 | 100 | 0 | 0 | 0 | 0 | 0 | 0 | 0 | 0 | 0 | 0 | 0 | 0 | 0 | 0 | 0 | 0 | 0 | 0 | 0 | -0.001 | 0 | 0 | 0 | 0 | 0 | 0 | 297.17 | 0 | 0 | 0 | 0 | -17.973 | 0 | 6.283 | 6.31 | 5.38 | 0 | 0 | 0 | 1 | 1 | 0
2021-01-04 11:00 | 0 | 0 | 0 | 0 | 2.6 | 3.89 | 100 | 100 | 0 | 0 | 0 | 0 | 0 | 0 | 0 | 0 | 0 | 0 | 0 | 0 | 0 | 0 | 0 | 0 | 0 | 0 | 0 | -0.001 | 0 | 0 | 0 | 0 | 0 | 0 | 268.14 | 0 | 0 | 0 | 0 | -15.203 | 0 | 4.696 | 5.672 | 4.835 | 0 | 0 | 0 | 1 | 1 | 0
2021-01-04 12:00 | 0 | 0 | 0 | 0 | 2.7 | 3.27 | 100 | 100 | 0 | 0 | 0 | 0 | 0 | 0 | 0 | 0 | 0 | 0 | 0 | 0 | 0 | 0 | 0 | 0 | 0 | 0 | 0 | -0.001 | 0 | 0 | 0 | 0 | 0 | 0 | 260 | 0 | 0 | 0 | 0 | -3.179 | 0 | 3.713 | 5.178 | 4.414 | 0 | 0 | 10.126 | 1 | 1 | 0
2021-01-04 13:00 | 0 | 0 | 0 | 0 | 2.3 | 2.23 | 100 | 100 | 0 | 0 | 0 | 0 | 0 | 0 | 0 | 0 | 0 | 0 | 0 | 0 | 0 | 0 | 0 | 0 | 0 | 0 | 0 | -0.001 | 0 | 0 | 0 | 0 | 0 | 0 | 260 | 0 | 0 | 0 | 0 | 0 | 0 | 3.677 | 5.158 | 4.397 | 0 | 0 | 13.231 | 1 | 1 | 0
2021-01-04 14:00 | 0 | 0 | 0 | 0 | 2 | 1.79 | 100 | 100 | 0 | 0 | 0 | 0 | 0 | 0 | 0 | 0 | 0 | 0 | 0 | 0 | 0 | 0 | 0 | 0 | 0 | 0 | 0 | -0.001 | 0 | 0 | 0 | 0 | 0 | 0 | 260 | 0 | 0 | 0 | 0 | 0 | 0 | 3.692 | 5.166 | 4.404 | 0 | 0 | 13.263 | 1 | 1 | 0
2021-01-04 15:00 | 0 | 0 | 0 | 0 | 1.9 | 0.88 | 100 | 100 | 0 | 0 | 0 | 0 | 0 | 0 | 0 | 0 | 0 | 0 | 0 | 0 | 0 | 0 | 0 | 0 | 0 | 0 | 0 | -0.001 | 0 | 0 | 0 | 0 | 0 | 0 | 260 | 0 | 0 | 0 | 0 | 0 | 0 | 3.725 | 5.185 | 4.42 | 0 | 0 | 13.329 | 1 | 1 | 0
2021-01-04 16:00 | 0 | 0 | 0 | 0 | 1.9 | 0.6 | 100 | 100 | 0 | 0 | 0 | 0 | 0 | 0 | 0 | 0 | 0 | 0 | 0 | 0 | 0 | 0 | 0 | 0 | 0 | 0 | 0 | -0.001 | 0 | 0 | 0 | 0 | 0 | 0 | 260 | 0 | 0 | 0 | 0 | 0 | 0 | 3.735 | 5.19 | 4.425 | 0 | 0 | 13.349 | 1 | 1 | 0
2021-01-04 17:00 | 0 | 0 | 0 | 0 | 2 | 0.47 | 100 | 100 | 0 | 0 | 0 | 0 | 0 | 0 | 0 | 0 | 0 | 0 | 0 | 0 | 0 | 0 | 0 | 0 | 0 | 0 | 0 | -0.001 | 0 | 0 | 0 | 0 | 0 | 0 | 260 | 0 | 0 | 0 | 0 | 0 | 0 | 3.739 | 5.193 | 4.427 | 0 | 0 | 13.359 | 1 | 1 | 0
2021-01-04 18:00 | 0 | 0 | 0 | 0 | 2.2 | 0.62 | 100 | 100 | 0 | 0 | 0 | 0 | 0 | 0 | 0 | 0 | 0 | 0 | 0 | 0 | 0 | 0 | 0 | 0 | 0 | 0 | 0 | -0.001 | 0 | 0 | 0 | 0 | 0 | 0 | 260 | 0 | 0 | 0 | 0 | 0 | 0 | 3.734 | 5.19 | 4.424 | 0 | 0 | 13.348 | 1 | 1 | 0
2021-01-04 19:00 | 0 | 0 | 0 | 0 | 2.4 | 0.35 | 100 | 100 | 0 | 0 | 0 | 0 | 0 | 0 | 0 | 0 | 0 | 0 | 0 | 0 | 0 | 0 | 0 | 0 | 0 | 0 | 0 | -0.001 | 0 | 0 | 0 | 0 | 0 | 0 | 260 | 0 | 0 | 0 | 0 | 0 | 0 | 3.744 | 5.195 | 4.429 | 0 | 0 | 13.368 | 1 | 1 | 0
2021-01-04 20:00 | 0 | 0 | 0 | 0 | 2.6 | 0.41 | 100 | 100 | 0 | 0 | 0 | 0 | 0 | 0 | 0 | 0 | 0 | 0 | 0 | 0 | 0 | 0 | 0 | 0 | 0 | 0 | 0 | -0.001 | 0 | 0 | 0 | 0 | 0 | 0 | 260 | 0 | 0 | 0 | 0 | 0 | 0 | 3.741 | 5.194 | 4.428 | 0 | 0 | 13.363 | 1 | 1 | 0
2021-01-04 21:00 | 0 | 0 | 0 | 0 | 2.9 | 0.76 | 100 | 100 | 0 | 0 | 0 | 0 | 0 | 0 | 0 | 0 | 0 | 0 | 0 | 0 | 0 | 0 | 0 | 0 | 0 | 0 | 0 | -0.001 | 0 | 0 | 0 | 0 | 0 | 0 | 260 | 0 | 0 | 0 | 0 | 0 | 0 | 3.729 | 5.187 | 4.422 | 0 | 0 | 13.338 | 1 | 1 | 0
2021-01-04 22:00 | 0 | 0 | 0 | 1 | 3.1 | 2.22 | 100 | 100 | 0 | 0 | 0 | 0 | 0 | 0 | 0 | 0 | 0 | 0 | 0 | 0 | 0 | 0 | 0 | 0 | 0 | 0 | 0 | -0.001 | 0 | 0 | 0 | 0 | 28.98 | 0.97 | 260 | 0 | 0 | 0 | 0 | 0 | 0 | 3.677 | 5.158 | 4.397 | 0 | 0 | 13.232 | 1 | 1 | 0
2021-01-04 23:00 | 0 | 263.5 | 220.14 | 1 | 2.7 | 3.67 | 100 | 100 | 0 | 0 | 0 | 0.521 | 0 | 0 | 0 | 0 | 0 | 0 | 20.81 | 75.55 | 90.433 | 0 | 0 | 0 | 0 | 0 | 0 | -0.001 | 0 | 0 | 0 | 0 | 33.34 | 0.96 | 274.01 | 0 | 0 | 0 | 0 | 7.339 | 0 | 3.795 | 5.223 | 4.453 | 0 | 0 | 0 | 2 | 2 | 0
2021-01-05 | 0 | 476.2 | 354.84 | 1 | 3 | 6.12 | 100 | 100 | 0 | 0 | 0 | 0.521 | 0 | 0 | 0 | 0 | 0 | 0 | 92.087 | 121.782 | 163.432 | 0 | 0 | 0 | 0 | 0 | 0 | -0.001 | 0 | 0 | 0 | 0 | 41.83 | 0.92 | 415.22 | 0 | 0 | 0 | 0 | 73.947 | 0 | 6.435 | 6.319 | 5.387 | 0 | 0 | 0 | 1 | 1 | 0
2021-01-05 01:00 | 0 | 766.8 | 498.28 | 1 | 4 | 8.75 | 100 | 100 | 28.381 | 28.381 | 0.459 | 0.867 | 29.707 | 0 | 0 | 96.99 | 96.99 | 96.99 | 131.562 | 171.009 | 263.166 | 0 | 0 | 0 | 0 | 0 | 0 | 96.989 | 96.99 | 36.85 | 10.78 | 100 | 49.47 | 0.88 | 425 | 0 | 0 | 0 | 0 | 5.123 | 0 | 14.041 | 8.318 | 7.091 | 0 | 0 | 0 | 2 | 2 | 0
2021-01-05 02:00 | 0 | 839.4 | 477.01 | 1 | 5.2 | 10.2 | 100 | 100 | 25.74 | 25.74 | 0.436 | 0.785 | 26.961 | 0 | 0 | 89.03 | 89.03 | 89.03 | 118.353 | 163.71 | 288.082 | 0 | 0 | 0 | 0 | 0 | 0 | 89.029 | 89.03 | 30.9 | 8.93 | 100 | 55.37 | 0.82 | 425 | 0 | 0 | 0 | 0 | 0 | 0 | 13.948 | 8.3 | 7.075 | 0 | 0 | 0 | 2 | 2 | 0
2021-01-05 03:00 | 0 | 861.6 | 452.69 | 1 | 5.1 | 11.28 | 100 | 100 | 22.219 | 22.219 | 0.388 | 0.686 | 23.292 | 0 | 0 | 78.399 | 78.399 | 78.399 | 107.574 | 155.364 | 295.701 | 0 | 0 | 0 | 0 | 0 | 0 | 78.398 | 78.399 | 26.51 | 7.51 | 100 | 58.3 | 0.79 | 425 | 0 | 0 | 0 | 0 | 0 | 0 | 13.84 | 8.278 | 7.057 | 0 | 0 | 0 | 2 | 2 | 0
2021-01-05 04:00 | 0 | 861.2 | 464.31 | 1 | 4.1 | 11.65 | 100 | 100 | 23.689 | 23.689 | 0.418 | 0.726 | 24.832 | 0 | 0 | 82.859 | 82.859 | 82.859 | 111.983 | 159.352 | 295.564 | 0 | 0 | 0 | 0 | 0 | 0 | 82.858 | 82.859 | 28.03 | 8.01 | 100 | 57.37 | 0.8 | 425 | 0 | 0 | 0 | 0 | 0 | 0 | 13.803 | 8.271 | 7.051 | 0 | 0 | 0 | 2 | 2 | 0
2021-01-05 05:00 | 0 | 822.9 | 496.46 | 1 | 3 | 11.9 | 100 | 100 | 28.583 | 28.582 | 0.522 | 0.876 | 29.98 | 0 | 0 | 97.762 | 97.762 | 97.762 | 126.852 | 170.385 | 282.419 | 0 | 0 | 0 | 0 | 0 | 0 | 97.761 | 97.762 | 34.62 | 10.12 | 100 | 52.89 | 0.85 | 425 | 0 | 0 | 0 | 0 | 0 | 0 | 13.778 | 8.266 | 7.046 | 0 | 0 | 0 | 2 | 2 | 0
2021-01-05 06:00 | 0 | 728.7 | 505.87 | 1 | 2.1 | 11.85 | 100 | 100 | 31.569 | 31.569 | 1.07 | 0.993 | 33.632 | 0 | 0 | 108.008 | 108.008 | 108.008 | 137.105 | 173.613 | 250.09 | 0 | 0 | 0 | 0 | 0 | 0 | 108.007 | 108.008 | 43.19 | 12.62 | 100 | 46.04 | 0.9 | 425 | 0 | 0 | 0 | 0 | 0 | 0 | 13.783 | 8.267 | 7.047 | 0 | 0 | 0 | 2 | 2 | 0
2021-01-05 07:00 | 0 | 551.8 | 435.41 | 1 | 1.8 | 10.85 | 100 | 100 | 0 | 0 | 0 | 0.521 | 0 | 50.213 | 0 | 50.213 | 50.213 | 50.213 | 79.447 | 149.431 | 189.378 | 0 | 0 | 0 | 0 | 0 | 0 | -0.001 | 0 | 26.51 | 0 | 0 | 37.9 | 0.94 | 425 | 0 | 0 | 0 | 0 | 0 | 0 | 13.883 | 8.287 | 7.064 | 0 | 0 | 0 | 2 | 2 | 0
2021-01-05 08:00 | 0 | 0 | 0 | 1 | 2.3 | 8.91 | 100 | 100 | 0 | 0 | 0 | 0 | 0 | 0 | 0 | 0 | 0 | 0 | 0 | 0 | 0 | 0 | 0 | 0 | 0 | 0 | 0 | -0.001 | 0 | 0 | 0 | 0 | 29.23 | 0.97 | 373.18 | 0 | 0 | 0 | 0 | -27.138 | 0 | 12.377 | 7.968 | 6.793 | 0 | 0 | 0 | 2 | 2 | 0
2021-01-05 09:00 | 0 | 0 | 0 | 0 | 2.7 | 7.98 | 100 | 100 | 0 | 0 | 0 | 0 | 0 | 0 | 0 | 0 | 0 | 0 | 0 | 0 | 0 | 0 | 0 | 0 | 0 | 0 | 0 | -0.001 | 0 | 0 | 0 | 0 | 0 | 0 | 332.02 | 0 | 0 | 0 | 0 | -21.556 | 0 | 8.54 | 7.026 | 5.99 | 0 | 0 | 0 | 1 | 1 | 0
2021-01-05 10:00 | 0 | 0 | 0 | 0 | 2.7 | 6.64 | 100 | 100 | 0 | 0 | 0 | 0 | 0 | 0 | 0 | 0 | 0 | 0 | 0 | 0 | 0 | 0 | 0 | 0 | 0 | 0 | 0 | -0.001 | 0 | 0 | 0 | 0 | 0 | 0 | 297.97 | 0 | 0 | 0 | 0 | -17.828 | 0 | 6.196 | 6.279 | 5.353 | 0 | 0 | 0 | 1 | 1 | 0
2021-01-05 11:00 | 0 | 0 | 0 | 0 | 2.8 | 6.48 | 100 | 100 | 0 | 0 | 0 | 0 | 0 | 0 | 0 | 0 | 0 | 0 | 0 | 0 | 0 | 0 | 0 | 0 | 0 | 0 | 0 | -0.001 | 0 | 0 | 0 | 0 | 0 | 0 | 269.2 | 0 | 0 | 0 | 0 | -15.066 | 0 | 4.622 | 5.638 | 4.806 | 0 | 0 | 0 | 1 | 1 | 0
2021-01-05 12:00 | 0 | 0 | 0 | 0 | 3.2 | 6.32 | 100 | 100 | 0 | 0 | 0 | 0 | 0 | 0 | 0 | 0 | 0 | 0 | 0 | 0 | 0 | 0 | 0 | 0 | 0 | 0 | 0 | -0.001 | 0 | 0 | 0 | 0 | 0 | 0 | 260 | 0 | 0 | 0 | 0 | -3.145 | 0 | 3.626 | 5.128 | 4.371 | 0 | 0 | 9.98 | 1 | 1 | 0
2021-01-05 13:00 | 0 | 0 | 0 | 0 | 3.6 | 6.21 | 100 | 100 | 0 | 0 | 0 | 0 | 0 | 0 | 0 | 0 | 0 | 0 | 0 | 0 | 0 | 0 | 0 | 0 | 0 | 0 | 0 | -0.001 | 0 | 0 | 0 | 0 | 0 | 0 | 260 | 0 | 0 | 0 | 0 | 0 | 0 | 3.539 | 5.078 | 4.329 | 0 | 0 | 12.946 | 1 | 1 | 0
2021-01-05 14:00 | 0 | 0 | 0 | 0 | 3.6 | 6.23 | 100 | 100 | 0 | 0 | 0 | 0 | 0 | 0 | 0 | 0 | 0 | 0 | 0 | 0 | 0 | 0 | 0 | 0 | 0 | 0 | 0 | -0.001 | 0 | 0 | 0 | 0 | 0 | 0 | 260 | 0 | 0 | 0 | 0 | 0 | 0 | 3.538 | 5.078 | 4.329 | 0 | 0 | 12.944 | 1 | 1 | 0
2021-01-05 15:00 | 0 | 0 | 0 | 0 | 3.6 | 6.72 | 100 | 100 | 0 | 0 | 0 | 0 | 0 | 0 | 0 | 0 | 0 | 0 | 0 | 0 | 0 | 0 | 0 | 0 | 0 | 0 | 0 | -0.001 | 0 | 0 | 0 | 0 | 0 | 0 | 260 | 0 | 0 | 0 | 0 | 0 | 0 | 3.521 | 5.068 | 4.32 | 0 | 0 | 12.909 | 1 | 1 | 0
2021-01-05 16:00 | 0 | 0 | 0 | 0 | 3.8 | 6.98 | 100 | 100 | 0 | 0 | 0 | 0 | 0 | 0 | 0 | 0 | 0 | 0 | 0 | 0 | 0 | 0 | 0 | 0 | 0 | 0 | 0 | -0.001 | 0 | 0 | 0 | 0 | 0 | 0 | 260 | 0 | 0 | 0 | 0 | 0 | 0 | 3.513 | 5.063 | 4.316 | 0 | 0 | 12.891 | 1 | 1 | 0
2021-01-05 17:00 | 0 | 0 | 0 | 0 | 4.2 | 7.69 | 100 | 100 | 0 | 0 | 0 | 0 | 0 | 0 | 0 | 0 | 0 | 0 | 0 | 0 | 0 | 0 | 0 | 0 | 0 | 0 | 0 | -0.001 | 0 | 0 | 0 | 0 | 0 | 0 | 260 | 0 | 0 | 0 | 0 | 0 | 0 | 3.489 | 5.048 | 4.304 | 0 | 0 | 12.841 | 1 | 1 | 0
2021-01-05 18:00 | 0 | 0 | 0 | 0 | 4.5 | 7.95 | 100 | 100 | 0 | 0 | 0 | 0 | 0 | 0 | 0 | 0 | 0 | 0 | 0 | 0 | 0 | 0 | 0 | 0 | 0 | 0 | 0 | -0.001 | 0 | 0 | 0 | 0 | 0 | 0 | 260 | 0 | 0 | 0 | 0 | 0 | 0 | 3.48 | 5.043 | 4.299 | 0 | 0 | 12.822 | 1 | 1 | 0
2021-01-05 19:00 | 0 | 0 | 0 | 0 | 4.7 | 8.24 | 100 | 100 | 0 | 0 | 0 | 0 | 0 | 0 | 0 | 0 | 0 | 0 | 0 | 0 | 0 | 0 | 0 | 0 | 0 | 0 | 0 | -0.001 | 0 | 0 | 0 | 0 | 0 | 0 | 260 | 0 | 0 | 0 | 0 | 0 | 0 | 3.47 | 5.037 | 4.294 | 0 | 0 | 12.802 | 1 | 1 | 0
2021-01-05 20:00 | 0 | 0 | 0 | 0 | 4.8 | 8.3 | 100 | 100 | 0 | 0 | 0 | 0 | 0 | 0 | 0 | 0 | 0 | 0 | 0 | 0 | 0 | 0 | 0 | 0 | 0 | 0 | 0 | -0.001 | 0 | 0 | 0 | 0 | 0 | 0 | 260 | 0 | 0 | 0 | 0 | 0 | 0 | 3.468 | 5.036 | 4.293 | 0 | 0 | 12.798 | 1 | 1 | 0
2021-01-05 21:00 | 0 | 0 | 0 | 0 | 4.9 | 8.23 | 100 | 100 | 0 | 0 | 0 | 0 | 0 | 0 | 0 | 0 | 0 | 0 | 0 | 0 | 0 | 0 | 0 | 0 | 0 | 0 | 0 | -0.001 | 0 | 0 | 0 | 0 | 0 | 0 | 260 | 0 | 0 | 0 | 0 | 0 | 0 | 3.471 | 5.038 | 4.294 | 0 | 0 | 12.803 | 1 | 1 | 0
2021-01-05 22:00 | 0 | 0 | 0 | 1 | 4.3 | 8.79 | 100 | 100 | 0 | 0 | 0 | 0 | 0 | 0 | 0 | 0 | 0 | 0 | 0 | 0 | 0 | 0 | 0 | 0 | 0 | 0 | 0 | -0.001 | 0 | 0 | 0 | 0 | 28.82 | 0.97 | 260 | 0 | 0 | 0 | 0 | 0 | 0 | 3.452 | 5.026 | 4.285 | 0 | 0 | 12.763 | 1 | 1 | 0
2021-01-05 23:00 | 0 | 38.1 | 31.88 | 1 | 4.6 | 9.31 | 100 | 100 | 0 | 0 | 0 | 0.521 | 0 | 0 | 0 | 0 | 0 | 0 | 3.01 | 10.943 | 13.076 | 0 | 0 | 0 | 0 | 0 | 0 | -0.001 | 0 | 0 | 0 | 0 | 33.19 | 0.96 | 260 | 0 | 0 | 0 | 0 | 0 | 0 | 3.435 | 5.016 | 4.276 | 0 | 0 | 9.717 | 2 | 2 | 0
2021-01-06 | 0 | 25.5 | 19.05 | 1 | 6 | 10.28 | 100 | 100 | 0 | 0 | 0 | 0.521 | 0 | 0 | 0 | 0 | 0 | 0 | 4.941 | 6.537 | 8.752 | 0 | 0 | 0 | 0 | 0 | 0 | -0.001 | 0 | 0 | 0 | 0 | 41.68 | 0.92 | 260 | 0 | 0 | 0 | 0 | 0 | 0 | 3.403 | 4.997 | 4.259 | 0 | 0 | 7.718 | 1 | 1 | 0
2021-01-06 01:00 | 0 | 107.6 | 70.13 | 1 | 6.9 | 11.78 | 100 | 100 | 0 | 0 | 0 | 0.521 | 0 | 0 | 0 | 0 | 0 | 0 | 18.54 | 24.069 | 36.928 | 0 | 0 | 0 | 0 | 0 | 0 | -0.001 | 0 | 0 | 0 | 0 | 49.32 | 0.88 | 270.94 | 0 | 0 | 0 | 0 | 5.727 | 0 | 3.476 | 5.04 | 4.297 | 0 | 0 | 0 | 1 | 1 | 0
2021-01-06 02:00 | 0 | 186.4 | 106.3 | 1 | 7.6 | 12.63 | 100 | 100 | 0 | 0 | 0 | 0.521 | 0 | 0 | 0 | 0 | 0 | 0 | 26.422 | 36.482 | 63.972 | 0 | 0 | 0 | 0 | 0 | 0 | -0.001 | 0 | 0 | 0 | 0 | 55.23 | 0.83 | 294.91 | 0 | 0 | 0 | 0 | 12.552 | 0 | 3.996 | 5.33 | 4.544 | 0 | 0 | 0 | 1 | 1 | 0
2021-01-06 03:00 | 0 | 208.4 | 109.86 | 1 | 7.3 | 13.62 | 100 | 100 | 0 | 0 | 0 | 0.521 | 0 | 0 | 0 | 0 | 0 | 0 | 26.158 | 37.705 | 71.523 | 0 | 0 | 0 | 0 | 0 | 0 | -0.001 | 0 | 0 | 0 | 0 | 58.19 | 0.79 | 315.11 | 0 | 0 | 0 | 0 | 10.578 | 0 | 4.901 | 5.765 | 4.914 | 0 | 0 | 0 | 1 | 1 | 0
2021-01-06 04:00 | 0 | 119.7 | 64.69 | 1 | 8.9 | 13.95 | 100 | 100 | 0 | 0 | 0 | 0.521 | 0 | 0 | 0 | 0 | 0 | 0 | 15.623 | 22.202 | 41.081 | 0 | 0 | 0 | 0 | 0 | 0 | -0.001 | 0 | 0 | 0 | 0 | 57.29 | 0.8 | 313.19 | 0 | 0 | 0 | 0 | -1.005 | 0 | 5.489 | 6.013 | 5.126 | 0 | 0 | 0 | 1 | 1 | 0
2021-01-06 05:00 | 0 | 258.4 | 156.1 | 1 | 8 | 13.72 | 100 | 100 | 0 | 0 | 0 | 0.521 | 0 | 0 | 0 | 0 | 0 | 0 | 39.911 | 53.574 | 88.683 | 0 | 0 | 0 | 0 | 0 | 0 | -0.001 | 0 | 0 | 0 | 0 | 52.84 | 0.85 | 355.35 | 0 | 0 | 0 | 0 | 22.083 | 0 | 6.198 | 6.278 | 5.352 | 0 | 0 | 0 | 1 | 1 | 0
2021-01-06 06:00 | 0 | 151.8 | 105.45 | 1 | 8.6 | 13.3 | 100 | 100 | 0 | 0 | 0 | 0.521 | 0 | 0 | 0 | 0 | 0 | 0 | 28.587 | 36.19 | 52.098 | 0 | 0 | 0 | 0 | 0 | 0 | -0.001 | 0 | 0 | 0 | 0 | 46 | 0.9 | 369.66 | 0 | 0 | 0 | 0 | 7.492 | 0 | 8.236 | 6.942 | 5.918 | 0 | 0 | 0 | 1 | 1 | 0
2021-01-06 07:00 | 0 | 12.3 | 9.71 | 1 | 7.5 | 13.28 | 100 | 100 | 0 | 0 | 0 | 0.521 | 0 | 0 | 0 | 0 | 0 | 0 | 1.795 | 3.332 | 4.221 | 0 | 0 | 0 | 0 | 0 | 0 | -0.001 | 0 | 0 | 0 | 0 | 37.88 | 0.94 | 333.38 | 0 | 0 | 0 | 0 | -19.001 | 0 | 8.045 | 6.883 | 5.868 | 0 | 0 | 0 | 1 | 1 | 0
2021-01-06 08:00 | 0 | 0 | 0 | 1 | 4.2 | 13.21 | 100 | 100 | 0 | 0 | 0 | 0 | 0 | 0 | 0 | 0 | 0 | 0 | 0 | 0 | 0 | 0 | 0 | 0 | 0 | 0 | 0 | -0.001 | 0 | 0 | 0 | 0 | 29.21 | 0.97 | 300.19 | 0 | 0 | 0 | 0 | -17.38 | 0 | 5.93 | 6.181 | 5.269 | 0 | 0 | 0 | 2 | 2 | 0
2021-01-06 09:00 | 0 | 0 | 0 | 0 | 3.9 | 12.29 | 100 | 100 | 0 | 0 | 0 | 0 | 0 | 0 | 0 | 0 | 0 | 0 | 0 | 0 | 0 | 0 | 0 | 0 | 0 | 0 | 0 | -0.001 | 0 | 0 | 0 | 0 | 0 | 0 | 271.94 | 0 | 0 | 0 | 0 | -14.794 | 0 | 4.476 | 5.57 | 4.748 | 0 | 0 | 0 | 1 | 1 | 0
2021-01-06 10:00 | 0 | 0 | 0 | 0 | 5.5 | 10.17 | 100 | 100 | 0 | 0 | 0 | 0 | 0 | 0 | 0 | 0 | 0 | 0 | 0 | 0 | 0 | 0 | 0 | 0 | 0 | 0 | 0 | -0.001 | 0 | 0 | 0 | 0 | 0 | 0 | 260 | 0 | 0 | 0 | 0 | -3.126 | 0 | 3.542 | 5.078 | 4.329 | 0 | 0 | 9.824 | 1 | 1 | 0
2021-01-06 11:00 | 0 | 0 | 0 | 0 | 7.4 | 9.5 | 100 | 100 | 0 | 0 | 0 | 0 | 0 | 0 | 0 | 0 | 0 | 0 | 0 | 0 | 0 | 0 | 0 | 0 | 0 | 0 | 0 | -0.001 | 0 | 0 | 0 | 0 | 0 | 0 | 260 | 0 | 0 | 0 | 0 | 0 | 0 | 3.428 | 5.012 | 4.273 | 0 | 0 | 12.713 | 1 | 1 | 0
2021-01-06 12:00 | 0 | 0 | 0 | 0 | 8.2 | 8.42 | 100 | 100 | 0 | 0 | 0 | 0 | 0 | 0 | 0 | 0 | 0 | 0 | 0 | 0 | 0 | 0 | 0 | 0 | 0 | 0 | 0 | -0.001 | 0 | 0 | 0 | 0 | 0 | 0 | 260 | 0 | 0 | 0 | 0 | 0 | 0 | 3.464 | 5.034 | 4.291 | 0 | 0 | 12.789 | 1 | 1 | 0
2021-01-06 13:00 | 0 | 0 | 0 | 0 | 9.2 | 7.46 | 100 | 100 | 0 | 0 | 0 | 0 | 0 | 0 | 0 | 0 | 0 | 0 | 0 | 0 | 0 | 0 | 0 | 0 | 0 | 0 | 0 | -0.001 | 0 | 0 | 0 | 0 | 0 | 0 | 260 | 0 | 0 | 0 | 0 | 0 | 0 | 3.497 | 5.053 | 4.308 | 0 | 0 | 12.857 | 1 | 1 | 0
2021-01-06 14:00 | 0 | 0 | 0 | 0 | 9.8 | 6.65 | 100 | 100 | 0 | 0 | 0 | 0 | 0 | 0 | 0 | 0 | 0 | 0 | 0 | 0 | 0 | 0 | 0 | 0 | 0 | 0 | 0 | -0.001 | 0 | 0 | 0 | 0 | 0 | 0 | 260 | 0 | 0 | 0 | 0 | 0 | 0 | 3.524 | 5.069 | 4.321 | 0 | 0 | 12.914 | 1 | 1 | 0
2021-01-06 15:00 | 0 | 0 | 0 | 0 | 9.9 | 5.94 | 100 | 100 | 0 | 0 | 0 | 0 | 0 | 0 | 0 | 0 | 0 | 0 | 0 | 0 | 0 | 0 | 0 | 0 | 0 | 0 | 0 | -0.001 | 0 | 0 | 0 | 0 | 0 | 0 | 260 | 0 | 0 | 0 | 0 | 0 | 0 | 3.548 | 5.083 | 4.334 | 0 | 0 | 12.965 | 1 | 1 | 0
2021-01-06 16:00 | 0 | 0 | 0 | 0 | 9.5 | 5.33 | 100 | 100 | 0 | 0 | 0 | 0 | 0 | 0 | 0 | 0 | 0 | 0 | 0 | 0 | 0 | 0 | 0 | 0 | 0 | 0 | 0 | -0.001 | 0 | 0 | 0 | 0 | 0 | 0 | 260 | 0 | 0 | 0 | 0 | 0 | 0 | 3.569 | 5.096 | 4.344 | 0 | 0 | 13.008 | 1 | 1 | 0
2021-01-06 17:00 | 0 | 0 | 0 | 0 | 8.9 | 4.65 | 100 | 100 | 0 | 0 | 0 | 0 | 0 | 0 | 0 | 0 | 0 | 0 | 0 | 0 | 0 | 0 | 0 | 0 | 0 | 0 | 0 | -0.001 | 0 | 0 | 0 | 0 | 0 | 0 | 260 | 0 | 0 | 0 | 0 | 0 | 0 | 3.592 | 5.109 | 4.356 | 0 | 0 | 13.057 | 1 | 1 | 0
2021-01-06 18:00 | 0 | 0 | 0 | 0 | 8.6 | 4.23 | 100 | 100 | 0 | 0 | 0 | 0 | 0 | 0 | 0 | 0 | 0 | 0 | 0 | 0 | 0 | 0 | 0 | 0 | 0 | 0 | 0 | -0.001 | 0 | 0 | 0 | 0 | 0 | 0 | 260 | 0 | 0 | 0 | 0 | 0 | 0 | 3.607 | 5.118 | 4.363 | 0 | 0 | 13.087 | 1 | 1 | 0
2021-01-06 19:00 | 0 | 0 | 0 | 0 | 8.7 | 3.84 | 100 | 100 | 0 | 0 | 0 | 0 | 0 | 0 | 0 | 0 | 0 | 0 | 0 | 0 | 0 | 0 | 0 | 0 | 0 | 0 | 0 | -0.001 | 0 | 0 | 0 | 0 | 0 | 0 | 260 | 0 | 0 | 0 | 0 | 0 | 0 | 3.62 | 5.125 | 4.369 | 0 | 0 | 13.115 | 1 | 1 | 0
2021-01-06 20:00 | 0 | 0 | 0 | 0 | 8.7 | 3.55 | 100 | 100 | 0 | 0 | 0 | 0 | 0 | 0 | 0 | 0 | 0 | 0 | 0 | 0 | 0 | 0 | 0 | 0 | 0 | 0 | 0 | -0.001 | 0 | 0 | 0 | 0 | 0 | 0 | 260 | 0 | 0 | 0 | 0 | 0 | 0 | 3.63 | 5.131 | 4.374 | 0 | 0 | 13.136 | 1 | 1 | 0
2021-01-06 21:00 | 0 | 0 | 0 | 0 | 8.1 | 3.32 | 100 | 100 | 0 | 0 | 0 | 0 | 0 | 0 | 0 | 0 | 0 | 0 | 0 | 0 | 0 | 0 | 0 | 0 | 0 | 0 | 0 | -0.001 | 0 | 0 | 0 | 0 | 0 | 0 | 260 | 0 | 0 | 0 | 0 | 0 | 0 | 3.638 | 5.136 | 4.378 | 0 | 0 | 13.152 | 1 | 1 | 0
2021-01-06 22:00 | 0 | 0 | 0 | 1 | 6.9 | 3.37 | 100 | 100 | 0 | 0 | 0 | 0 | 0 | 0 | 0 | 0 | 0 | 0 | 0 | 0 | 0 | 0 | 0 | 0 | 0 | 0 | 0 | -0.001 | 0 | 0 | 0 | 0 | 28.67 | 0.97 | 260 | 0 | 0 | 0 | 0 | 0 | 0 | 3.637 | 5.135 | 4.377 | 0 | 0 | 13.149 | 1 | 1 | 0
2021-01-06 23:00 | 0 | 264.6 | 221.83 | 1 | 7.3 | 3.68 | 100 | 100 | 0 | 0 | 0 | 0.521 | 0 | 0 | 0 | 0 | 0 | 0 | 20.931 | 76.131 | 90.811 | 0 | 0 | 0 | 0 | 0 | 0 | -0.001 | 0 | 0 | 0 | 0 | 33.03 | 0.96 | 274.23 | 0 | 0 | 0 | 0 | 7.454 | 0 | 3.798 | 5.225 | 4.454 | 0 | 0 | 0 | 2 | 2 | 0
2021-01-07 | 0 | 396.5 | 296.86 | 1 | 6.5 | 5 | 100 | 100 | 0 | 0 | 0 | 0.521 | 0 | 0 | 0 | 0 | 0 | 0 | 77.016 | 101.882 | 136.079 | 0 | 0 | 0 | 0 | 0 | 0 | -0.001 | 0 | 0 | 0 | 0 | 41.52 | 0.92 | 388.15 | 0 | 0 | 0 | 0 | 59.654 | 0 | 5.952 | 6.159 | 5.251 | 0 | 0 | 0 | 1 | 1 | 0
2021-01-07 01:00 | 0 | 477.6 | 312.25 | 1 | 6.4 | 6.2 | 100 | 100 | 0 | 0 | 0 | 0.521 | 0 | 34.81 | 0 | 34.81 | 34.81 | 34.81 | 82.654 | 107.166 | 163.912 | 0 | 0 | 0 | 0 | 0 | 0 | -0.001 | 0 | 21.24 | 0 | 0 | 49.17 | 0.88 | 425 | 0 | 0 | 0 | 0 | 19.3 | 0 | 13.391 | 8.18 | 6.973 | 0 | 0 | 0 | 1 | 1 | 0
2021-01-07 02:00 | 0 | 453.3 | 259.45 | 1 | 5.6 | 7.25 | 100 | 100 | 0 | 0 | 0 | 0.521 | 0 | 34.878 | 0 | 34.878 | 34.878 | 34.878 | 64.61 | 89.043 | 155.573 | 0 | 0 | 0 | 0 | 0 | 0 | -0.001 | 0 | 22.42 | 0 | 0 | 55.09 | 0.83 | 425 | 0 | 0 | 0 | 0 | 0 | 0 | 14.247 | 8.359 | 7.126 | 0 | 0 | 0 | 1 | 1 | 0
2021-01-07 03:00 | 0 | 382.8 | 202.52 | 1 | 4.7 | 8.14 | 100 | 100 | 0 | 0 | 0 | 0.521 | 0 | 18.712 | 0 | 18.712 | 18.712 | 18.712 | 48.319 | 69.505 | 131.377 | 0 | 0 | 0 | 0 | 0 | 0 | -0.001 | 0 | 14.24 | 0 | 0 | 58.06 | 0.79 | 425 | 0 | 0 | 0 | 0 | 0 | 0 | 14.156 | 8.341 | 7.11 | 0 | 0 | 0 | 1 | 1 | 0
2021-01-07 04:00 | 0 | 478 | 259 | 1 | 3.9 | 9.05 | 100 | 100 | 0 | 0 | 0 | 0.521 | 0 | 33.159 | 0 | 33.159 | 33.159 | 33.159 | 62.641 | 88.889 | 164.05 | 0 | 0 | 0 | 0 | 0 | 0 | -0.001 | 0 | 20.21 | 0 | 0 | 57.19 | 0.8 | 425 | 0 | 0 | 0 | 0 | 0 | 0 | 14.064 | 8.323 | 7.095 | 0 | 0 | 0 | 1 | 1 | 0
2021-01-07 05:00 | 0 | 424.1 | 256.59 | 1 | 3.4 | 9.31 | 100 | 100 | 0 | 0 | 0 | 0.521 | 0 | 36.202 | 0 | 36.202 | 36.202 | 36.202 | 65.648 | 88.061 | 145.551 | 0 | 0 | 0 | 0 | 0 | 0 | -0.001 | 0 | 24.87 | 0 | 0 | 52.77 | 0.85 | 425 | 0 | 0 | 0 | 0 | 0 | 0 | 14.038 | 8.317 | 7.09 | 0 | 0 | 0 | 1 | 1 | 0
2021-01-07 06:00 | 0 | 414.6 | 288.24 | 1 | 3.5 | 9.04 | 100 | 100 | 0 | 0 | 0 | 0.521 | 0 | 48.68 | 0 | 48.68 | 48.68 | 48.68 | 78.164 | 98.923 | 142.291 | 0 | 0 | 0 | 0 | 0 | 0 | -0.001 | 0 | 34.21 | 0 | 0 | 45.96 | 0.9 | 425 | 0 | 0 | 0 | 0 | 0 | 0 | 14.065 | 8.323 | 7.095 | 0 | 0 | 0 | 1 | 1 | 0
2021-01-07 07:00 | 0 | 345.9 | 273.15 | 1 | 3.8 | 8.05 | 100 | 100 | 0 | 0 | 0 | 0.521 | 0 | 21.54 | 0 | 21.54 | 21.54 | 21.54 | 51.16 | 93.746 | 118.713 | 0 | 0 | 0 | 0 | 0 | 0 | -0.001 | 0 | 18.14 | 0 | 0 | 37.84 | 0.94 | 425 | 0 | 0 | 0 | 0 | 0 | 0 | 14.166 | 8.343 | 7.112 | 0 | 0 | 0 | 1 | 1 | 0
2021-01-07 08:00 | 0 | 0 | 0 | 1 | 4.8 | 6.53 | 100 | 100 | 0 | 0 | 0 | 0 | 0 | 0 | 0 | 0 | 0 | 0 | 0 | 0 | 0 | 0 | 0 | 0 | 0 | 0 | 0 | -0.001 | 0 | 0 | 0 | 0 | 29.18 | 0.97 | 372.64 | 0 | 0 | 0 | 0 | -27.423 | 0 | 12.58 | 8.012 | 6.83 | 0 | 0 | 0 | 2 | 2 | 0
2021-01-07 09:00 | 0 | 0 | 0 | 0 | 5.6 | 5.58 | 100 | 100 | 0 | 0 | 0 | 0 | 0 | 0 | 0 | 0 | 0 | 0 | 0 | 0 | 0 | 0 | 0 | 0 | 0 | 0 | 0 | -0.001 | 0 | 0 | 0 | 0 | 0 | 0 | 331.12 | 0 | 0 | 0 | 0 | -21.743 | 0 | 8.663 | 7.061 | 6.019 | 0 | 0 | 0 | 1 | 1 | 0
2021-01-07 10:00 | 0 | 0 | 0 | 0 | 4.8 | 4.7 | 100 | 100 | 0 | 0 | 0 | 0 | 0 | 0 | 0 | 0 | 0 | 0 | 0 | 0 | 0 | 0 | 0 | 0 | 0 | 0 | 0 | -0.001 | 0 | 0 | 0 | 0 | 0 | 0 | 296.9 | 0 | 0 | 0 | 0 | -17.919 | 0 | 6.251 | 6.299 | 5.37 | 0 | 0 | 0 | 1 | 1 | 0
2021-01-07 11:00 | 0 | 0 | 0 | 0 | 5.9 | 3.86 | 100 | 100 | 0 | 0 | 0 | 0 | 0 | 0 | 0 | 0 | 0 | 0 | 0 | 0 | 0 | 0 | 0 | 0 | 0 | 0 | 0 | -0.001 | 0 | 0 | 0 | 0 | 0 | 0 | 267.9 | 0 | 0 | 0 | 0 | -15.185 | 0 | 4.686 | 5.667 | 4.831 | 0 | 0 | 0 | 1 | 1 | 0
2021-01-07 12:00 | 0 | 0 | 0 | 0 | 6.6 | 3.44 | 100 | 100 | 0 | 0 | 0 | 0 | 0 | 0 | 0 | 0 | 0 | 0 | 0 | 0 | 0 | 0 | 0 | 0 | 0 | 0 | 0 | -0.001 | 0 | 0 | 0 | 0 | 0 | 0 | 260 | 0 | 0 | 0 | 0 | -3.172 | 0 | 3.703 | 5.172 | 4.409 | 0 | 0 | 10.113 | 1 | 1 | 0
2021-01-07 13:00 | 0 | 0 | 0 | 0 | 7.5 | 3.07 | 100 | 100 | 0 | 0 | 0 | 0 | 0 | 0 | 0 | 0 | 0 | 0 | 0 | 0 | 0 | 0 | 0 | 0 | 0 | 0 | 0 | -0.001 | 0 | 0 | 0 | 0 | 0 | 0 | 260 | 0 | 0 | 0 | 0 | 0 | 0 | 3.647 | 5.141 | 4.382 | 0 | 0 | 13.17 | 1 | 1 | 0
2021-01-07 14:00 | 0 | 0 | 0 | 0 | 7.8 | 3.02 | 100 | 100 | 0 | 0 | 0 | 0 | 0 | 0 | 0 | 0 | 0 | 0 | 0 | 0 | 0 | 0 | 0 | 0 | 0 | 0 | 0 | -0.001 | 0 | 0 | 0 | 0 | 0 | 0 | 260 | 0 | 0 | 0 | 0 | 0 | 0 | 3.649 | 5.142 | 4.383 | 0 | 0 | 13.174 | 1 | 1 | 0
2021-01-07 15:00 | 0 | 0 | 0 | 0 | 7.4 | 2.78 | 100 | 100 | 0 | 0 | 0 | 0 | 0 | 0 | 0 | 0 | 0 | 0 | 0 | 0 | 0 | 0 | 0 | 0 | 0 | 0 | 0 | -0.001 | 0 | 0 | 0 | 0 | 0 | 0 | 260 | 0 | 0 | 0 | 0 | 0 | 0 | 3.657 | 5.147 | 4.387 | 0 | 0 | 13.191 | 1 | 1 | 0
2021-01-07 16:00 | 0 | 0 | 0 | 0 | 6.7 | 2.72 | 100 | 100 | 0 | 0 | 0 | 0 | 0 | 0 | 0 | 0 | 0 | 0 | 0 | 0 | 0 | 0 | 0 | 0 | 0 | 0 | 0 | -0.001 | 0 | 0 | 0 | 0 | 0 | 0 | 260 | 0 | 0 | 0 | 0 | 0 | 0 | 3.659 | 5.148 | 4.388 | 0 | 0 | 13.196 | 1 | 1 | 0
2021-01-07 17:00 | 0 | 0 | 0 | 0 | 6.4 | 2.7 | 100 | 100 | 0 | 0 | 0 | 0 | 0 | 0 | 0 | 0 | 0 | 0 | 0 | 0 | 0 | 0 | 0 | 0 | 0 | 0 | 0 | -0.001 | 0 | 0 | 0 | 0 | 0 | 0 | 260 | 0 | 0 | 0 | 0 | 0 | 0 | 3.66 | 5.148 | 4.389 | 0 | 0 | 13.197 | 1 | 1 | 0
2021-01-07 18:00 | 0 | 0 | 0 | 0 | 6.3 | 2.65 | 100 | 100 | 0 | 0 | 0 | 0 | 0 | 0 | 0 | 0 | 0 | 0 | 0 | 0 | 0 | 0 | 0 | 0 | 0 | 0 | 0 | -0.001 | 0 | 0 | 0 | 0 | 0 | 0 | 260 | 0 | 0 | 0 | 0 | 0 | 0 | 3.662 | 5.149 | 4.39 | 0 | 0 | 13.201 | 1 | 1 | 0
2021-01-07 19:00 | 0 | 0 | 0 | 0 | 5.9 | 2.2 | 100 | 100 | 0 | 0 | 0 | 0 | 0 | 0 | 0 | 0 | 0 | 0 | 0 | 0 | 0 | 0 | 0 | 0 | 0 | 0 | 0 | -0.001 | 0 | 0 | 0 | 0 | 0 | 0 | 260 | 0 | 0 | 0 | 0 | 0 | 0 | 3.678 | 5.158 | 4.397 | 0 | 0 | 13.233 | 1 | 1 | 0
2021-01-07 20:00 | 0 | 0 | 0 | 0 | 5.6 | 2.33 | 100 | 100 | 0 | 0 | 0 | 0 | 0 | 0 | 0 | 0 | 0 | 0 | 0 | 0 | 0 | 0 | 0 | 0 | 0 | 0 | 0 | -0.001 | 0 | 0 | 0 | 0 | 0 | 0 | 260 | 0 | 0 | 0 | 0 | 0 | 0 | 3.673 | 5.156 | 4.395 | 0 | 0 | 13.224 | 1 | 1 | 0
2021-01-07 21:00 | 0 | 0 | 0 | 0 | 4.9 | 1.91 | 100 | 100 | 0 | 0 | 0 | 0 | 0 | 0 | 0 | 0 | 0 | 0 | 0 | 0 | 0 | 0 | 0 | 0 | 0 | 0 | 0 | -0.001 | 0 | 0 | 0 | 0 | 0 | 0 | 260 | 0 | 0 | 0 | 0 | 0 | 0 | 3.688 | 5.164 | 4.402 | 0 | 0 | 13.254 | 1 | 1 | 0
2021-01-07 22:00 | 0 | 0 | 0 | 1 | 6.7 | 2.63 | 100 | 100 | 0 | 0 | 0 | 0 | 0 | 0 | 0 | 0 | 0 | 0 | 0 | 0 | 0 | 0 | 0 | 0 | 0 | 0 | 0 | -0.001 | 0 | 0 | 0 | 0 | 28.51 | 0.97 | 260 | 0 | 0 | 0 | 0 | 0 | 0 | 3.663 | 5.15 | 4.39 | 0 | 0 | 13.202 | 1 | 1 | 0
2021-01-07 23:00 | 0 | 432.5 | 363.25 | 1 | 6.6 | 3.91 | 100 | 100 | 0 | 0 | 0 | 0.521 | 0 | 0 | 0 | 0 | 0 | 0 | 34.291 | 124.666 | 148.434 | 0 | 0 | 0 | 0 | 0 | 0 | -0.001 | 0 | 0 | 0 | 0 | 32.87 | 0.96 | 298.59 | 0 | 0 | 0 | 0 | 20.211 | 0 | 4.106 | 5.384 | 4.59 | 0 | 0 | 0 | 2 | 2 | 0
2021-01-08 | 0 | 657.6 | 493.56 | 1 | 5.8 | 6.05 | 100 | 100 | 0 | 0 | 0 | 0.521 | 0 | 38.945 | 0 | 38.945 | 38.945 | 38.945 | 128.099 | 169.39 | 225.688 | 0 | 0 | 0 | 0 | 0 | 0 | -0.001 | 0 | 17.26 | 0 | 0 | 41.36 | 0.92 | 425 | 0 | 0 | 0 | 0 | 66.198 | 0 | 9.571 | 7.226 | 6.16 | 0 | 0 | 0 | 1 | 1 | 0
2021-01-08 01:00 | 0 | 812.4 | 532.85 | 1 | 7.3 | 7.78 | 100 | 100 | 32.814 | 32.814 | 1.044 | 1.037 | 34.895 | 0 | 0 | 111.574 | 111.574 | 111.574 | 141.231 | 182.873 | 278.816 | 0 | 0 | 0 | 0 | 0 | 0 | 111.573 | 111.574 | 40.02 | 11.77 | 100 | 49.01 | 0.88 | 425 | 0 | 0 | 0 | 0 | 0 | 0 | 14.193 | 8.348 | 7.117 | 0 | 0 | 0 | 2 | 2 | 0
2021-01-08 02:00 | 0 | 892.6 | 512.83 | 1 | 7.7 | 8.87 | 100 | 100 | 28.831 | 28.831 | 0.506 | 0.883 | 30.221 | 0 | 0 | 98.447 | 98.447 | 98.447 | 127.953 | 176.003 | 306.34 | 0 | 0 | 0 | 0 | 0 | 0 | 98.446 | 98.447 | 32.14 | 9.41 | 100 | 54.93 | 0.83 | 425 | 0 | 0 | 0 | 0 | 0 | 0 | 14.083 | 8.326 | 7.098 | 0 | 0 | 0 | 2 | 2 | 0
2021-01-08 03:00 | 0 | 918.3 | 487.64 | 1 | 7.1 | 9.94 | 100 | 100 | 25.153 | 25.152 | 0.423 | 0.767 | 26.343 | 0 | 0 | 87.24 | 87.24 | 87.24 | 116.599 | 167.359 | 315.161 | 0 | 0 | 0 | 0 | 0 | 0 | 87.239 | 87.24 | 27.68 | 7.98 | 100 | 57.93 | 0.79 | 425 | 0 | 0 | 0 | 0 | 0 | 0 | 13.975 | 8.305 | 7.08 | 0 | 0 | 0 | 2 | 2 | 0
2021-01-08 04:00 | 0 | 720.8 | 391.66 | 1 | 6.6 | 10.42 | 100 | 100 | 0 | 0 | 0 | 0.521 | 0 | 65.579 | 0 | 65.579 | 65.579 | 65.579 | 94.872 | 134.416 | 247.379 | 0 | 0 | 0 | 0 | 0 | 0 | -0.001 | 0 | 26.51 | 0 | 0 | 57.09 | 0.8 | 425 | 0 | 0 | 0 | 0 | 0 | 0 | 13.926 | 8.295 | 7.072 | 0 | 0 | 0 | 2 | 2 | 0
2021-01-08 05:00 | 0 | 801 | 485.43 | 1 | 6.4 | 10.56 | 100 | 100 | 27.709 | 27.709 | 0.474 | 0.846 | 29.029 | 0 | 0 | 95.021 | 95.021 | 95.021 | 124.295 | 166.6 | 274.903 | 0 | 0 | 0 | 0 | 0 | 0 | 95.02 | 95.021 | 34.57 | 10.08 | 100 | 52.7 | 0.85 | 425 | 0 | 0 | 0 | 0 | 0 | 0 | 13.912 | 8.292 | 7.069 | 0 | 0 | 0 | 2 | 2 | 0
2021-01-08 06:00 | 0 | 772.8 | 537.76 | 1 | 5.6 | 10.22 | 100 | 100 | 34.157 | 34.156 | 1.42 | 1.1 | 36.676 | 0 | 0 | 116.56 | 116.56 | 116.56 | 145.88 | 184.559 | 265.225 | 0 | 0 | 0 | 0 | 0 | 0 | 116.559 | 116.56 | 43.95 | 12.88 | 100 | 45.9 | 0.9 | 425 | 0 | 0 | 0 | 0 | 0 | 0 | 13.946 | 8.299 | 7.075 | 0 | 0 | 0 | 2 | 2 | 0
2021-01-08 07:00 | 0 | 609.5 | 481.57 | 1 | 5 | 8.95 | 100 | 100 | 0 | 0 | 0 | 0.521 | 0 | 61.901 | 0 | 61.901 | 61.901 | 61.901 | 91.397 | 165.276 | 209.18 | 0 | 0 | 0 | 0 | 0 | 0 | -0.001 | 0 | 29.59 | 0 | 0 | 37.8 | 0.94 | 425 | 0 | 0 | 0 | 0 | 0 | 0 | 14.074 | 8.325 | 7.097 | 0 | 0 | 0 | 2 | 2 | 0
2021-01-08 08:00 | 0 | 0 | 0 | 1 | 5.1 | 7.31 | 100 | 100 | 0 | 0 | 0 | 0 | 0 | 0 | 0 | 0 | 0 | 0 | 0 | 0 | 0 | 0 | 0 | 0 | 0 | 0 | 0 | -0.001 | 0 | 0 | 0 | 0 | 29.14 | 0.97 | 372.81 | 0 | 0 | 0 | 0 | -27.329 | 0 | 12.513 | 7.998 | 6.818 | 0 | 0 | 0 | 2 | 2 | 0
2021-01-08 09:00 | 0 | 0 | 0 | 0 | 5.6 | 5.92 | 100 | 100 | 0 | 0 | 0 | 0 | 0 | 0 | 0 | 0 | 0 | 0 | 0 | 0 | 0 | 0 | 0 | 0 | 0 | 0 | 0 | -0.001 | 0 | 0 | 0 | 0 | 0 | 0 | 331.33 | 0 | 0 | 0 | 0 | -21.727 | 0 | 8.653 | 7.058 | 6.016 | 0 | 0 | 0 | 1 | 1 | 0
2021-01-08 10:00 | 0 | 0 | 0 | 0 | 6.2 | 5.26 | 100 | 100 | 0 | 0 | 0 | 0 | 0 | 0 | 0 | 0 | 0 | 0 | 0 | 0 | 0 | 0 | 0 | 0 | 0 | 0 | 0 | -0.001 | 0 | 0 | 0 | 0 | 0 | 0 | 297.17 | 0 | 0 | 0 | 0 | -17.888 | 0 | 6.232 | 6.292 | 5.364 | 0 | 0 | 0 | 1 | 1 | 0
2021-01-08 11:00 | 0 | 0 | 0 | 0 | 6.6 | 4.5 | 100 | 100 | 0 | 0 | 0 | 0 | 0 | 0 | 0 | 0 | 0 | 0 | 0 | 0 | 0 | 0 | 0 | 0 | 0 | 0 | 0 | -0.001 | 0 | 0 | 0 | 0 | 0 | 0 | 268.23 | 0 | 0 | 0 | 0 | -15.156 | 0 | 4.671 | 5.66 | 4.825 | 0 | 0 | 0 | 1 | 1 | 0
2021-01-08 12:00 | 0 | 0 | 0 | 0 | 6.3 | 3.93 | 100 | 100 | 0 | 0 | 0 | 0 | 0 | 0 | 0 | 0 | 0 | 0 | 0 | 0 | 0 | 0 | 0 | 0 | 0 | 0 | 0 | -0.001 | 0 | 0 | 0 | 0 | 0 | 0 | 260 | 0 | 0 | 0 | 0 | -3.169 | 0 | 3.692 | 5.165 | 4.404 | 0 | 0 | 10.092 | 1 | 1 | 0
2021-01-08 13:00 | 0 | 0 | 0 | 0 | 6 | 3.69 | 100 | 100 | 0 | 0 | 0 | 0 | 0 | 0 | 0 | 0 | 0 | 0 | 0 | 0 | 0 | 0 | 0 | 0 | 0 | 0 | 0 | -0.001 | 0 | 0 | 0 | 0 | 0 | 0 | 260 | 0 | 0 | 0 | 0 | 0 | 0 | 3.626 | 5.128 | 4.372 | 0 | 0 | 13.126 | 1 | 1 | 0
2021-01-08 14:00 | 0 | 0 | 0 | 0 | 5.9 | 3.33 | 100 | 100 | 0 | 0 | 0 | 0 | 0 | 0 | 0 | 0 | 0 | 0 | 0 | 0 | 0 | 0 | 0 | 0 | 0 | 0 | 0 | -0.001 | 0 | 0 | 0 | 0 | 0 | 0 | 260 | 0 | 0 | 0 | 0 | 0 | 0 | 3.638 | 5.136 | 4.378 | 0 | 0 | 13.152 | 1 | 1 | 0
2021-01-08 15:00 | 0 | 0 | 0 | 0 | 5.3 | 2.99 | 100 | 100 | 0 | 0 | 0 | 0 | 0 | 0 | 0 | 0 | 0 | 0 | 0 | 0 | 0 | 0 | 0 | 0 | 0 | 0 | 0 | -0.001 | 0 | 0 | 0 | 0 | 0 | 0 | 260 | 0 | 0 | 0 | 0 | 0 | 0 | 3.65 | 5.142 | 4.384 | 0 | 0 | 13.176 | 1 | 1 | 0
2021-01-08 16:00 | 0 | 0 | 0 | 0 | 4.8 | 2.87 | 100 | 100 | 0 | 0 | 0 | 0 | 0 | 0 | 0 | 0 | 0 | 0 | 0 | 0 | 0 | 0 | 0 | 0 | 0 | 0 | 0 | -0.001 | 0 | 0 | 0 | 0 | 0 | 0 | 260 | 0 | 0 | 0 | 0 | 0 | 0 | 3.654 | 5.145 | 4.386 | 0 | 0 | 13.185 | 1 | 1 | 0
2021-01-08 17:00 | 0 | 0 | 0 | 0 | 4.5 | 2.76 | 100 | 100 | 0 | 0 | 0 | 0 | 0 | 0 | 0 | 0 | 0 | 0 | 0 | 0 | 0 | 0 | 0 | 0 | 0 | 0 | 0 | -0.001 | 0 | 0 | 0 | 0 | 0 | 0 | 260 | 0 | 0 | 0 | 0 | 0 | 0 | 3.658 | 5.147 | 4.388 | 0 | 0 | 13.193 | 1 | 1 | 0
2021-01-08 18:00 | 0 | 0 | 0 | 0 | 4.3 | 2.49 | 100 | 100 | 0 | 0 | 0 | 0 | 0 | 0 | 0 | 0 | 0 | 0 | 0 | 0 | 0 | 0 | 0 | 0 | 0 | 0 | 0 | -0.001 | 0 | 0 | 0 | 0 | 0 | 0 | 260 | 0 | 0 | 0 | 0 | 0 | 0 | 3.668 | 5.152 | 4.392 | 0 | 0 | 13.212 | 1 | 1 | 0
2021-01-08 19:00 | 0 | 0 | 0 | 0 | 4.1 | 2.07 | 100 | 100 | 0 | 0 | 0 | 0 | 0 | 0 | 0 | 0 | 0 | 0 | 0 | 0 | 0 | 0 | 0 | 0 | 0 | 0 | 0 | -0.001 | 0 | 0 | 0 | 0 | 0 | 0 | 260 | 0 | 0 | 0 | 0 | 0 | 0 | 3.682 | 5.161 | 4.4 | 0 | 0 | 13.243 | 1 | 1 | 0
2021-01-08 20:00 | 0 | 0 | 0 | 0 | 3.8 | 1.86 | 100 | 100 | 0 | 0 | 0 | 0 | 0 | 0 | 0 | 0 | 0 | 0 | 0 | 0 | 0 | 0 | 0 | 0 | 0 | 0 | 0 | -0.001 | 0 | 0 | 0 | 0 | 0 | 0 | 260 | 0 | 0 | 0 | 0 | 0 | 0 | 3.69 | 5.165 | 4.403 | 0 | 0 | 13.258 | 1 | 1 | 0
2021-01-08 21:00 | 0 | 0 | 0 | 0 | 3.5 | 1.27 | 100 | 100 | 0 | 0 | 0 | 0 | 0 | 0 | 0 | 0 | 0 | 0 | 0 | 0 | 0 | 0 | 0 | 0 | 0 | 0 | 0 | -0.001 | 0 | 0 | 0 | 0 | 0 | 0 | 260 | 0 | 0 | 0 | 0 | 0 | 0 | 3.711 | 5.177 | 4.413 | 0 | 0 | 13.301 | 1 | 1 | 0
2021-01-08 22:00 | 0 | 0 | 0 | 1 | 4.1 | 1.26 | 100 | 100 | 0 | 0 | 0 | 0 | 0 | 0 | 0 | 0 | 0 | 0 | 0 | 0 | 0 | 0 | 0 | 0 | 0 | 0 | 0 | -0.001 | 0 | 0 | 0 | 0 | 28.34 | 0.97 | 260 | 0 | 0 | 0 | 0 | 0 | 0 | 3.711 | 5.177 | 4.413 | 0 | 0 | 13.301 | 1 | 1 | 0
2021-01-08 23:00 | 0 | 411 | 345.83 | 1 | 3.3 | 2.78 | 100 | 100 | 0 | 0 | 0 | 0.521 | 0 | 0 | 0 | 0 | 0 | 0 | 32.694 | 118.688 | 141.055 | 0 | 0 | 0 | 0 | 0 | 0 | -0.001 | 0 | 0 | 0 | 0 | 32.71 | 0.96 | 295.53 | 0 | 0 | 0 | 0 | 18.607 | 0 | 4.108 | 5.386 | 4.592 | 0 | 0 | 0 | 2 | 2 | 0
2021-01-09 | 0 | 671.9 | 505.57 | 1 | 3.1 | 5.41 | 100 | 100 | 0 | 0 | 0 | 0.521 | 0 | 40.574 | 0 | 40.574 | 40.574 | 40.574 | 131.315 | 173.512 | 230.596 | 0 | 0 | 0 | 0 | 0 | 0 | -0.001 | 0 | 17.6 | 0 | 0 | 41.2 | 0.93 | 425 | 0 | 0 | 0 | 0 | 67.801 | 0 | 9.566 | 7.219 | 6.154 | 0 | 0 | 0 | 1 | 1 | 0
2021-01-09 01:00 | 0 | 807.5 | 531.38 | 1 | 3.7 | 7.18 | 100 | 100 | 32.758 | 32.758 | 1.002 | 1.033 | 34.793 | 0 | 0 | 111.291 | 111.291 | 111.291 | 141.032 | 182.369 | 277.134 | 0 | 0 | 0 | 0 | 0 | 0 | 111.29 | 111.291 | 40.16 | 11.82 | 100 | 48.85 | 0.88 | 425 | 0 | 0 | 0 | 0 | 0 | 0 | 14.254 | 8.36 | 7.127 | 0 | 0 | 0 | 2 | 2 | 0
2021-01-09 02:00 | 0 | 887.4 | 511.85 | 1 | 4.2 | 8.57 | 100 | 100 | 28.826 | 28.825 | 0.5 | 0.883 | 30.209 | 0 | 0 | 98.413 | 98.413 | 98.413 | 127.961 | 175.665 | 304.556 | 0 | 0 | 0 | 0 | 0 | 0 | 98.412 | 98.413 | 32.31 | 9.46 | 100 | 54.77 | 0.83 | 425 | 0 | 0 | 0 | 0 | 0 | 0 | 14.113 | 8.332 | 7.103 | 0 | 0 | 0 | 2 | 2 | 0
2021-01-09 03:00 | 0 | 902.2 | 480.97 | 1 | 4.7 | 9.75 | 100 | 100 | 24.705 | 24.705 | 0.413 | 0.754 | 25.873 | 0 | 0 | 85.878 | 85.878 | 85.878 | 115.264 | 165.07 | 309.635 | 0 | 0 | 0 | 0 | 0 | 0 | 85.877 | 85.878 | 27.74 | 7.98 | 100 | 57.78 | 0.8 | 425 | 0 | 0 | 0 | 0 | 0 | 0 | 13.994 | 8.309 | 7.083 | 0 | 0 | 0 | 2 | 2 | 0
2021-01-09 04:00 | 0 | 868 | 473.06 | 1 | 4.6 | 10.46 | 100 | 100 | 24.571 | 24.57 | 0.419 | 0.75 | 25.74 | 0 | 0 | 85.493 | 85.493 | 85.493 | 114.78 | 162.353 | 297.898 | 0 | 0 | 0 | 0 | 0 | 0 | 85.492 | 85.493 | 28.7 | 8.25 | 100 | 56.98 | 0.81 | 425 | 0 | 0 | 0 | 0 | 0 | 0 | 13.922 | 8.294 | 7.071 | 0 | 0 | 0 | 2 | 2 | 0
2021-01-09 05:00 | 0 | 863.9 | 524.52 | 1 | 4.1 | 10.96 | 100 | 100 | 30.782 | 30.782 | 0.888 | 0.96 | 32.63 | 0 | 0 | 105.2 | 105.2 | 105.2 | 134.419 | 180.015 | 296.49 | 0 | 0 | 0 | 0 | 0 | 0 | 105.199 | 105.2 | 35.48 | 10.38 | 100 | 52.62 | 0.85 | 425 | 0 | 0 | 0 | 0 | 0 | 0 | 13.872 | 8.284 | 7.062 | 0 | 0 | 0 | 2 | 2 | 0
2021-01-09 06:00 | 0 | 778.8 | 542.51 | 1 | 3.5 | 10.58 | 100 | 100 | 34.608 | 34.608 | 1.459 | 1.118 | 37.186 | 0 | 0 | 117.956 | 117.956 | 117.956 | 147.227 | 186.189 | 267.284 | 0 | 0 | 0 | 0 | 0 | 0 | 117.955 | 117.956 | 44.13 | 12.95 | 100 | 45.85 | 0.9 | 425 | 0 | 0 | 0 | 0 | 0 | 0 | 13.91 | 8.292 | 7.069 | 0 | 0 | 0 | 2 | 2 | 0
2021-01-09 07:00 | 0 | 606.7 | 479.67 | 1 | 2.3 | 9.7 | 100 | 100 | 0 | 0 | 0 | 0.521 | 0 | 62.862 | 0 | 62.862 | 62.862 | 62.862 | 92.254 | 164.621 | 208.219 | 0 | 0 | 0 | 0 | 0 | 0 | -0.001 | 0 | 30.19 | 0 | 0 | 37.76 | 0.94 | 425 | 0 | 0 | 0 | 0 | 0 | 0 | 13.999 | 8.31 | 7.084 | 0 | 0 | 0 | 2 | 2 | 0
2021-01-09 08:00 | 0 | 0 | 0 | 1 | 2.3 | 7.56 | 100 | 100 | 0 | 0 | 0 | 0 | 0 | 0 | 0 | 0 | 0 | 0 | 0 | 0 | 0 | 0 | 0 | 0 | 0 | 0 | 0 | -0.001 | 0 | 0 | 0 | 0 | 29.1 | 0.97 | 372.87 | 0 | 0 | 0 | 0 | -27.299 | 0 | 12.492 | 7.993 | 6.814 | 0 | 0 | 0 | 2 | 2 | 0
2021-01-09 09:00 | 0 | 0 | 0 | 0 | 3 | 6.82 | 100 | 100 | 0 | 0 | 0 | 0 | 0 | 0 | 0 | 0 | 0 | 0 | 0 | 0 | 0 | 0 | 0 | 0 | 0 | 0 | 0 | -0.001 | 0 | 0 | 0 | 0 | 0 | 0 | 331.55 | 0 | 0 | 0 | 0 | -21.642 | 0 | 8.597 | 7.042 | 6.003 | 0 | 0 | 0 | 1 | 1 | 0
2021-01-09 10:00 | 0 | 0 | 0 | 0 | 4 | 5.64 | 100 | 100 | 0 | 0 | 0 | 0 | 0 | 0 | 0 | 0 | 0 | 0 | 0 | 0 | 0 | 0 | 0 | 0 | 0 | 0 | 0 | -0.001 | 0 | 0 | 0 | 0 | 0 | 0 | 297.41 | 0 | 0 | 0 | 0 | -17.874 | 0 | 6.224 | 6.289 | 5.361 | 0 | 0 | 0 | 1 | 1 | 0
2021-01-09 11:00 | 0 | 0 | 0 | 0 | 4.2 | 4.88 | 100 | 100 | 0 | 0 | 0 | 0 | 0 | 0 | 0 | 0 | 0 | 0 | 0 | 0 | 0 | 0 | 0 | 0 | 0 | 0 | 0 | -0.001 | 0 | 0 | 0 | 0 | 0 | 0 | 268.49 | 0 | 0 | 0 | 0 | -15.146 | 0 | 4.665 | 5.658 | 4.823 | 0 | 0 | 0 | 1 | 1 | 0
2021-01-09 12:00 | 0 | 0 | 0 | 0 | 4.4 | 4.09 | 100 | 100 | 0 | 0 | 0 | 0 | 0 | 0 | 0 | 0 | 0 | 0 | 0 | 0 | 0 | 0 | 0 | 0 | 0 | 0 | 0 | -0.001 | 0 | 0 | 0 | 0 | 0 | 0 | 260 | 0 | 0 | 0 | 0 | -3.171 | 0 | 3.691 | 5.165 | 4.403 | 0 | 0 | 10.088 | 1 | 1 | 0
2021-01-09 13:00 | 0 | 0 | 0 | 0 | 4.2 | 3.5 | 100 | 100 | 0 | 0 | 0 | 0 | 0 | 0 | 0 | 0 | 0 | 0 | 0 | 0 | 0 | 0 | 0 | 0 | 0 | 0 | 0 | -0.001 | 0 | 0 | 0 | 0 | 0 | 0 | 260 | 0 | 0 | 0 | 0 | 0 | 0 | 3.632 | 5.132 | 4.375 | 0 | 0 | 13.14 | 1 | 1 | 0
2021-01-09 14:00 | 0 | 0 | 0 | 0 | 3.7 | 3.2 | 100 | 100 | 0 | 0 | 0 | 0 | 0 | 0 | 0 | 0 | 0 | 0 | 0 | 0 | 0 | 0 | 0 | 0 | 0 | 0 | 0 | -0.001 | 0 | 0 | 0 | 0 | 0 | 0 | 260 | 0 | 0 | 0 | 0 | 0 | 0 | 3.643 | 5.138 | 4.38 | 0 | 0 | 13.161 | 1 | 1 | 0
2021-01-09 15:00 | 0 | 0 | 0 | 0 | 3.8 | 2.6 | 100 | 100 | 0 | 0 | 0 | 0 | 0 | 0 | 0 | 0 | 0 | 0 | 0 | 0 | 0 | 0 | 0 | 0 | 0 | 0 | 0 | -0.001 | 0 | 0 | 0 | 0 | 0 | 0 | 260 | 0 | 0 | 0 | 0 | 0 | 0 | 3.664 | 5.15 | 4.39 | 0 | 0 | 13.204 | 1 | 1 | 0
2021-01-09 16:00 | 0 | 0 | 0 | 0 | 3.9 | 2.24 | 100 | 100 | 0 | 0 | 0 | 0 | 0 | 0 | 0 | 0 | 0 | 0 | 0 | 0 | 0 | 0 | 0 | 0 | 0 | 0 | 0 | -0.001 | 0 | 0 | 0 | 0 | 0 | 0 | 260 | 0 | 0 | 0 | 0 | 0 | 0 | 3.676 | 5.157 | 4.397 | 0 | 0 | 13.23 | 1 | 1 | 0
2021-01-09 17:00 | 0 | 0 | 0 | 0 | 4 | 2.23 | 100 | 100 | 0 | 0 | 0 | 0 | 0 | 0 | 0 | 0 | 0 | 0 | 0 | 0 | 0 | 0 | 0 | 0 | 0 | 0 | 0 | -0.001 | 0 | 0 | 0 | 0 | 0 | 0 | 260 | 0 | 0 | 0 | 0 | 0 | 0 | 3.677 | 5.158 | 4.397 | 0 | 0 | 13.231 | 1 | 1 | 0
2021-01-09 18:00 | 0 | 0 | 0 | 0 | 4 | 2.06 | 100 | 100 | 0 | 0 | 0 | 0 | 0 | 0 | 0 | 0 | 0 | 0 | 0 | 0 | 0 | 0 | 0 | 0 | 0 | 0 | 0 | -0.001 | 0 | 0 | 0 | 0 | 0 | 0 | 260 | 0 | 0 | 0 | 0 | 0 | 0 | 3.683 | 5.161 | 4.4 | 0 | 0 | 13.243 | 1 | 1 | 0
2021-01-09 19:00 | 0 | 0 | 0 | 0 | 3.9 | 1.73 | 100 | 100 | 0 | 0 | 0 | 0 | 0 | 0 | 0 | 0 | 0 | 0 | 0 | 0 | 0 | 0 | 0 | 0 | 0 | 0 | 0 | -0.001 | 0 | 0 | 0 | 0 | 0 | 0 | 260 | 0 | 0 | 0 | 0 | 0 | 0 | 3.694 | 5.168 | 4.405 | 0 | 0 | 13.267 | 1 | 1 | 0
2021-01-09 20:00 | 0 | 0 | 0 | 0 | 3.7 | 1.44 | 100 | 100 | 0 | 0 | 0 | 0 | 0 | 0 | 0 | 0 | 0 | 0 | 0 | 0 | 0 | 0 | 0 | 0 | 0 | 0 | 0 | -0.001 | 0 | 0 | 0 | 0 | 0 | 0 | 260 | 0 | 0 | 0 | 0 | 0 | 0 | 3.705 | 5.173 | 4.41 | 0 | 0 | 13.288 | 1 | 1 | 0
2021-01-09 21:00 | 0 | 0 | 0 | 0 | 3.4 | 0.68 | 100 | 100 | 0 | 0 | 0 | 0 | 0 | 0 | 0 | 0 | 0 | 0 | 0 | 0 | 0 | 0 | 0 | 0 | 0 | 0 | 0 | -0.001 | 0 | 0 | 0 | 0 | 0 | 0 | 260 | 0 | 0 | 0 | 0 | 0 | 0 | 3.732 | 5.189 | 4.423 | 0 | 0 | 13.344 | 1 | 1 | 0
2021-01-09 22:00 | 0 | 0 | 0 | 1 | 3.3 | 0.95 | 100 | 100 | 0 | 0 | 0 | 0 | 0 | 0 | 0 | 0 | 0 | 0 | 0 | 0 | 0 | 0 | 0 | 0 | 0 | 0 | 0 | -0.001 | 0 | 0 | 0 | 0 | 28.18 | 0.97 | 260 | 0 | 0 | 0 | 0 | 0 | 0 | 3.722 | 5.183 | 4.419 | 0 | 0 | 13.324 | 1 | 1 | 0
2021-01-09 23:00 | 0 | 407 | 343.11 | 1 | 2.7 | 2.56 | 100 | 100 | 0 | 0 | 0 | 0.521 | 0 | 0 | 0 | 0 | 0 | 0 | 32.515 | 117.755 | 139.682 | 0 | 0 | 0 | 0 | 0 | 0 | -0.001 | 0 | 0 | 0 | 0 | 32.54 | 0.96 | 295.18 | 0 | 0 | 0 | 0 | 18.421 | 0 | 4.112 | 5.388 | 4.594 | 0 | 0 | 0 | 2 | 2 | 0
2021-01-10 | 0 | 638.7 | 481.83 | 1 | 2.7 | 5.23 | 100 | 100 | 0 | 0 | 0 | 0.521 | 0 | 34.826 | 0 | 34.826 | 34.826 | 34.826 | 125.29 | 165.365 | 219.202 | 0 | 0 | 0 | 0 | 0 | 0 | -0.001 | 0 | 15.89 | 0 | 0 | 41.03 | 0.93 | 425 | 0 | 0 | 0 | 0 | 67.988 | 0 | 9.245 | 7.142 | 6.089 | 0 | 0 | 0 | 1 | 1 | 0
2021-01-10 01:00 | 0 | 760.7 | 502.27 | 1 | 3.6 | 7.55 | 100 | 100 | 30.476 | 30.475 | 0.707 | 0.943 | 32.126 | 0 | 0 | 103.801 | 103.801 | 103.801 | 133.49 | 172.38 | 261.072 | 0 | 0 | 0 | 0 | 0 | 0 | 103.8 | 103.801 | 39.76 | 11.67 | 100 | 48.68 | 0.88 | 425 | 0 | 0 | 0 | 0 | 0 | 0 | 14.216 | 8.353 | 7.12 | 0 | 0 | 0 | 2 | 2 | 0
2021-01-10 02:00 | 0 | 852.6 | 493.77 | 1 | 4.9 | 8.84 | 100 | 100 | 27.456 | 27.455 | 0.446 | 0.837 | 28.739 | 0 | 0 | 94.183 | 94.183 | 94.183 | 123.694 | 169.462 | 292.612 | 0 | 0 | 0 | 0 | 0 | 0 | 94.182 | 94.183 | 32.19 | 9.38 | 100 | 54.61 | 0.83 | 425 | 0 | 0 | 0 | 0 | 0 | 0 | 14.086 | 8.327 | 7.098 | 0 | 0 | 0 | 2 | 2 | 0
2021-01-10 03:00 | 0 | 776.4 | 415.61 | 1 | 5.4 | 10.05 | 100 | 100 | 0 | 0 | 0 | 0.521 | 0 | 70.488 | 0 | 70.488 | 70.488 | 70.488 | 99.832 | 142.636 | 266.46 | 0 | 0 | 0 | 0 | 0 | 0 | -0.001 | 0 | 26.45 | 0 | 0 | 57.64 | 0.8 | 425 | 0 | 0 | 0 | 0 | 0 | 0 | 13.963 | 8.303 | 7.078 | 0 | 0 | 0 | 2 | 2 | 0
2021-01-10 04:00 | 0 | 614.3 | 335.86 | 1 | 5.4 | 10.49 | 100 | 100 | 0 | 0 | 0 | 0.521 | 0 | 52.353 | 0 | 52.353 | 52.353 | 52.353 | 81.636 | 115.268 | 210.828 | 0 | 0 | 0 | 0 | 0 | 0 | -0.001 | 0 | 24.83 | 0 | 0 | 56.86 | 0.81 | 425 | 0 | 0 | 0 | 0 | 0 | 0 | 13.919 | 8.294 | 7.07 | 0 | 0 | 0 | 1 | 1 | 0
2021-01-10 05:00 | 0 | 761.6 | 463.34 | 1 | 5 | 10.74 | 100 | 100 | 25.923 | 25.923 | 0.446 | 0.79 | 27.159 | 0 | 0 | 89.603 | 89.603 | 89.603 | 118.852 | 159.019 | 261.381 | 0 | 0 | 0 | 0 | 0 | 0 | 89.602 | 89.603 | 34.28 | 9.92 | 100 | 52.53 | 0.85 | 425 | 0 | 0 | 0 | 0 | 0 | 0 | 13.894 | 8.289 | 7.066 | 0 | 0 | 0 | 2 | 2 | 0
2021-01-10 06:00 | 0 | 724 | 504.94 | 1 | 4.4 | 10.37 | 100 | 100 | 31.567 | 31.567 | 0.995 | 0.99 | 33.552 | 0 | 0 | 107.791 | 107.791 | 107.791 | 137.091 | 173.295 | 248.477 | 0 | 0 | 0 | 0 | 0 | 0 | 107.79 | 107.791 | 43.38 | 12.7 | 100 | 45.78 | 0.9 | 425 | 0 | 0 | 0 | 0 | 0 | 0 | 13.931 | 8.296 | 7.072 | 0 | 0 | 0 | 2 | 2 | 0
2021-01-10 07:00 | 0 | 573.9 | 454.06 | 1 | 3.3 | 9.31 | 100 | 100 | 0 | 0 | 0 | 0.521 | 0 | 59.06 | 0 | 59.06 | 59.06 | 59.06 | 88.505 | 155.835 | 196.962 | 0 | 0 | 0 | 0 | 0 | 0 | -0.001 | 0 | 29.99 | 0 | 0 | 37.7 | 0.94 | 425 | 0 | 0 | 0 | 0 | 0 | 0 | 14.038 | 8.317 | 7.09 | 0 | 0 | 0 | 2 | 2 | 0
2021-01-10 08:00 | 0 | 0 | 0 | 1 | 3 | 7.56 | 100 | 100 | 0 | 0 | 0 | 0 | 0 | 0 | 0 | 0 | 0 | 0 | 0 | 0 | 0 | 0 | 0 | 0 | 0 | 0 | 0 | -0.001 | 0 | 0 | 0 | 0 | 29.05 | 0.97 | 372.87 | 0 | 0 | 0 | 0 | -27.299 | 0 | 12.492 | 7.993 | 6.814 | 0 | 0 | 0 | 2 | 2 | 0
2021-01-10 09:00 | 0 | 0 | 0 | 0 | 3 | 6.1 | 100 | 100 | 0 | 0 | 0 | 0 | 0 | 0 | 0 | 0 | 0 | 0 | 0 | 0 | 0 | 0 | 0 | 0 | 0 | 0 | 0 | -0.001 | 0 | 0 | 0 | 0 | 0 | 0 | 331.41 | 0 | 0 | 0 | 0 | -21.714 | 0 | 8.645 | 7.055 | 6.015 | 0 | 0 | 0 | 1 | 1 | 0
2021-01-10 10:00 | 0 | 0 | 0 | 0 | 1.2 | 4.82 | 100 | 100 | 0 | 0 | 0 | 0 | 0 | 0 | 0 | 0 | 0 | 0 | 0 | 0 | 0 | 0 | 0 | 0 | 0 | 0 | 0 | -0.001 | 0 | 0 | 0 | 0 | 0 | 0 | 297.16 | 0 | 0 | 0 | 0 | -17.934 | 0 | 6.26 | 6.302 | 5.372 | 0 | 0 | 0 | 1 | 1 | 0
2021-01-10 11:00 | 0 | 0 | 0 | 0 | 1.9 | 4.74 | 100 | 100 | 0 | 0 | 0 | 0 | 0 | 0 | 0 | 0 | 0 | 0 | 0 | 0 | 0 | 0 | 0 | 0 | 0 | 0 | 0 | -0.001 | 0 | 0 | 0 | 0 | 0 | 0 | 268.26 | 0 | 0 | 0 | 0 | -15.137 | 0 | 4.66 | 5.656 | 4.821 | 0 | 0 | 0 | 1 | 1 | 0
2021-01-10 12:00 | 0 | 0 | 0 | 0 | 2.5 | 3.96 | 100 | 100 | 0 | 0 | 0 | 0 | 0 | 0 | 0 | 0 | 0 | 0 | 0 | 0 | 0 | 0 | 0 | 0 | 0 | 0 | 0 | -0.001 | 0 | 0 | 0 | 0 | 0 | 0 | 260 | 0 | 0 | 0 | 0 | -3.169 | 0 | 3.691 | 5.165 | 4.403 | 0 | 0 | 10.091 | 1 | 1 | 0
2021-01-10 13:00 | 0 | 0 | 0 | 0 | 3.1 | 3.15 | 100 | 100 | 0 | 0 | 0 | 0 | 0 | 0 | 0 | 0 | 0 | 0 | 0 | 0 | 0 | 0 | 0 | 0 | 0 | 0 | 0 | -0.001 | 0 | 0 | 0 | 0 | 0 | 0 | 260 | 0 | 0 | 0 | 0 | 0 | 0 | 3.644 | 5.139 | 4.381 | 0 | 0 | 13.165 | 1 | 1 | 0
2021-01-10 14:00 | 0 | 0 | 0 | 0 | 3.2 | 2.55 | 100 | 100 | 0 | 0 | 0 | 0 | 0 | 0 | 0 | 0 | 0 | 0 | 0 | 0 | 0 | 0 | 0 | 0 | 0 | 0 | 0 | -0.001 | 0 | 0 | 0 | 0 | 0 | 0 | 260 | 0 | 0 | 0 | 0 | 0 | 0 | 3.665 | 5.151 | 4.391 | 0 | 0 | 13.208 | 1 | 1 | 0
2021-01-10 15:00 | 0 | 0 | 0 | 0 | 2.9 | 2.33 | 100 | 100 | 0 | 0 | 0 | 0 | 0 | 0 | 0 | 0 | 0 | 0 | 0 | 0 | 0 | 0 | 0 | 0 | 0 | 0 | 0 | -0.001 | 0 | 0 | 0 | 0 | 0 | 0 | 260 | 0 | 0 | 0 | 0 | 0 | 0 | 3.673 | 5.156 | 4.395 | 0 | 0 | 13.224 | 1 | 1 | 0
2021-01-10 16:00 | 0 | 0 | 0 | 0 | 2.6 | 2.15 | 100 | 100 | 0 | 0 | 0 | 0 | 0 | 0 | 0 | 0 | 0 | 0 | 0 | 0 | 0 | 0 | 0 | 0 | 0 | 0 | 0 | -0.001 | 0 | 0 | 0 | 0 | 0 | 0 | 260 | 0 | 0 | 0 | 0 | 0 | 0 | 3.68 | 5.159 | 4.398 | 0 | 0 | 13.237 | 1 | 1 | 0
2021-01-10 17:00 | 0 | 0 | 0 | 0 | 2.2 | 1.81 | 100 | 100 | 0 | 0 | 0 | 0 | 0 | 0 | 0 | 0 | 0 | 0 | 0 | 0 | 0 | 0 | 0 | 0 | 0 | 0 | 0 | -0.001 | 0 | 0 | 0 | 0 | 0 | 0 | 260 | 0 | 0 | 0 | 0 | 0 | 0 | 3.692 | 5.166 | 4.404 | 0 | 0 | 13.262 | 1 | 1 | 0
2021-01-10 18:00 | 0 | 0 | 0 | 0 | 1.9 | 1.1 | 100 | 100 | 0 | 0 | 0 | 0 | 0 | 0 | 0 | 0 | 0 | 0 | 0 | 0 | 0 | 0 | 0 | 0 | 0 | 0 | 0 | -0.001 | 0 | 0 | 0 | 0 | 0 | 0 | 260 | 0 | 0 | 0 | 0 | 0 | 0 | 3.717 | 5.18 | 4.416 | 0 | 0 | 13.313 | 1 | 1 | 0
2021-01-10 19:00 | 0 | 0 | 0 | 0 | 1.8 | 0.64 | 100 | 100 | 0 | 0 | 0 | 0 | 0 | 0 | 0 | 0 | 0 | 0 | 0 | 0 | 0 | 0 | 0 | 0 | 0 | 0 | 0 | -0.001 | 0 | 0 | 0 | 0 | 0 | 0 | 260 | 0 | 0 | 0 | 0 | 0 | 0 | 3.733 | 5.189 | 4.424 | 0 | 0 | 13.347 | 1 | 1 | 0
2021-01-10 20:00 | 0 | 0 | 0 | 0 | 1.6 | 0.56 | 100 | 100 | 0 | 0 | 0 | 0 | 0 | 0 | 0 | 0 | 0 | 0 | 0 | 0 | 0 | 0 | 0 | 0 | 0 | 0 | 0 | -0.001 | 0 | 0 | 0 | 0 | 0 | 0 | 260 | 0 | 0 | 0 | 0 | 0 | 0 | 3.736 | 5.191 | 4.425 | 0 | 0 | 13.352 | 1 | 1 | 0
2021-01-10 21:00 | 0 | 0 | 0 | 0 | 1.5 | 0.94 | 100 | 100 | 0 | 0 | 0 | 0 | 0 | 0 | 0 | 0 | 0 | 0 | 0 | 0 | 0 | 0 | 0 | 0 | 0 | 0 | 0 | -0.001 | 0 | 0 | 0 | 0 | 0 | 0 | 260 | 0 | 0 | 0 | 0 | 0 | 0 | 3.723 | 5.183 | 4.419 | 0 | 0 | 13.325 | 1 | 1 | 0
2021-01-10 22:00 | 0 | 0 | 0 | 1 | 2.3 | 0.3 | 100 | 100 | 0 | 0 | 0 | 0 | 0 | 0 | 0 | 0 | 0 | 0 | 0 | 0 | 0 | 0 | 0 | 0 | 0 | 0 | 0 | -0.001 | 0 | 0 | 0 | 0 | 28 | 0.97 | 260 | 0 | 0 | 0 | 0 | 0 | 0 | 3.745 | 5.196 | 4.43 | 0 | 0 | 13.371 | 1 | 1 | 0
2021-01-10 23:00 | 0 | 412.9 | 348.75 | 1 | 1.3 | 1.62 | 100 | 100 | 0 | 0 | 0 | 0.521 | 0 | 0 | 0 | 0 | 0 | 0 | 33.161 | 119.693 | 141.707 | 0 | 0 | 0 | 0 | 0 | 0 | -0.001 | 0 | 0 | 0 | 0 | 32.37 | 0.96 | 296.22 | 0 | 0 | 0 | 0 | 18.968 | 0 | 4.163 | 5.414 | 4.616 | 0 | 0 | 0 | 2 | 2 | 0
2021-01-11 | 0 | 536.9 | 406.11 | 1 | 1.1 | 4.27 | 100 | 100 | 0 | 0 | 0 | 0.521 | 0 | 17.024 | 0 | 17.024 | 17.024 | 17.024 | 105.755 | 139.376 | 184.264 | 0 | 0 | 0 | 0 | 0 | 0 | -0.001 | 0 | 9.24 | 0 | 0 | 40.85 | 0.93 | 425 | 0 | 0 | 0 | 0 | 67.441 | 0 | 8.431 | 6.941 | 5.917 | 0 | 0 | 0 | 1 | 1 | 0
2021-01-11 01:00 | 0 | 585.9 | 388.2 | 1 | 1.4 | 6.51 | 100 | 100 | 0 | 0 | 0 | 0.521 | 0 | 73.482 | 0 | 73.482 | 73.482 | 73.482 | 103.316 | 133.229 | 201.081 | 0 | 0 | 0 | 0 | 0 | 0 | -0.001 | 0 | 36.54 | 0 | 0 | 48.5 | 0.88 | 425 | 0 | 0 | 0 | 0 | 0 | 0 | 14.323 | 8.373 | 7.138 | 0 | 0 | 0 | 1 | 1 | 0
2021-01-11 02:00 | 0 | 634.7 | 369.12 | 1 | 1.2 | 7.6 | 100 | 100 | 0 | 0 | 0 | 0.521 | 0 | 62.977 | 0 | 62.977 | 62.977 | 62.977 | 92.66 | 126.681 | 217.829 | 0 | 0 | 0 | 0 | 0 | 0 | -0.001 | 0 | 28.91 | 0 | 0 | 54.44 | 0.83 | 425 | 0 | 0 | 0 | 0 | 0 | 0 | 14.211 | 8.352 | 7.12 | 0 | 0 | 0 | 1 | 1 | 0
2021-01-11 03:00 | 0 | 680.8 | 365.99 | 1 | 2.2 | 8.77 | 100 | 100 | 0 | 0 | 0 | 0.521 | 0 | 58.606 | 0 | 58.606 | 58.606 | 58.606 | 88.126 | 125.608 | 233.651 | 0 | 0 | 0 | 0 | 0 | 0 | -0.001 | 0 | 25.08 | 0 | 0 | 57.48 | 0.8 | 425 | 0 | 0 | 0 | 0 | 0 | 0 | 14.093 | 8.328 | 7.1 | 0 | 0 | 0 | 1 | 1 | 0
2021-01-11 04:00 | 0 | 655.4 | 359.55 | 1 | 3.5 | 9.58 | 100 | 100 | 0 | 0 | 0 | 0.521 | 0 | 58.147 | 0 | 58.147 | 58.147 | 58.147 | 87.556 | 123.397 | 224.933 | 0 | 0 | 0 | 0 | 0 | 0 | -0.001 | 0 | 25.85 | 0 | 0 | 56.73 | 0.81 | 425 | 0 | 0 | 0 | 0 | 0 | 0 | 14.011 | 8.312 | 7.086 | 0 | 0 | 0 | 1 | 1 | 0
2021-01-11 05:00 | 0 | 584.7 | 356.5 | 1 | 4.1 | 10.32 | 100 | 100 | 0 | 0 | 0 | 0.521 | 0 | 62.232 | 0 | 62.232 | 62.232 | 62.232 | 91.539 | 122.351 | 200.669 | 0 | 0 | 0 | 0 | 0 | 0 | -0.001 | 0 | 31.01 | 0 | 0 | 52.43 | 0.85 | 425 | 0 | 0 | 0 | 0 | 0 | 0 | 13.936 | 8.297 | 7.073 | 0 | 0 | 0 | 1 | 1 | 0
2021-01-11 06:00 | 0 | 427.9 | 298.82 | 1 | 3.9 | 10.75 | 100 | 100 | 0 | 0 | 0 | 0.521 | 0 | 51.923 | 0 | 51.923 | 51.923 | 51.923 | 81.171 | 102.556 | 146.855 | 0 | 0 | 0 | 0 | 0 | 0 | -0.001 | 0 | 35.36 | 0 | 0 | 45.71 | 0.9 | 425 | 0 | 0 | 0 | 0 | 0 | 0 | 13.893 | 8.289 | 7.066 | 0 | 0 | 0 | 1 | 1 | 0
2021-01-11 07:00 | 0 | 490.4 | 388.32 | 1 | 2.4 | 10.42 | 100 | 100 | 0 | 0 | 0 | 0.521 | 0 | 47.42 | 0 | 47.42 | 47.42 | 47.42 | 76.713 | 133.271 | 168.305 | 0 | 0 | 0 | 0 | 0 | 0 | -0.001 | 0 | 28.18 | 0 | 0 | 37.64 | 0.94 | 425 | 0 | 0 | 0 | 0 | 0 | 0 | 13.926 | 8.295 | 7.072 | 0 | 0 | 0 | 1 | 1 | 0
2021-01-11 08:00 | 0 | 0 | 0 | 1 | 2.1 | 10.34 | 100 | 100 | 0 | 0 | 0 | 0 | 0 | 0 | 0 | 0 | 0 | 0 | 0 | 0 | 0 | 0 | 0 | 0 | 0 | 0 | 0 | -0.001 | 0 | 0 | 0 | 0 | 28.99 | 0.97 | 373.5 | 0 | 0 | 0 | 0 | -26.968 | 0 | 12.256 | 7.942 | 6.771 | 0 | 0 | 0 | 2 | 2 | 0
2021-01-11 09:00 | 0 | 0 | 0 | 0 | 2.2 | 8.81 | 100 | 100 | 0 | 0 | 0 | 0 | 0 | 0 | 0 | 0 | 0 | 0 | 0 | 0 | 0 | 0 | 0 | 0 | 0 | 0 | 0 | -0.001 | 0 | 0 | 0 | 0 | 0 | 0 | 332.44 | 0 | 0 | 0 | 0 | -21.505 | 0 | 8.507 | 7.016 | 5.981 | 0 | 0 | 0 | 1 | 1 | 0
2021-01-11 10:00 | 0 | 0 | 0 | 0 | 3.8 | 5.38 | 100 | 100 | 0 | 0 | 0 | 0 | 0 | 0 | 0 | 0 | 0 | 0 | 0 | 0 | 0 | 0 | 0 | 0 | 0 | 0 | 0 | -0.001 | 0 | 0 | 0 | 0 | 0 | 0 | 298.11 | 0 | 0 | 0 | 0 | -17.975 | 0 | 6.284 | 6.311 | 5.38 | 0 | 0 | 0 | 1 | 1 | 0
2021-01-11 11:00 | 0 | 0 | 0 | 0 | 2.9 | 4.47 | 100 | 100 | 0 | 0 | 0 | 0 | 0 | 0 | 0 | 0 | 0 | 0 | 0 | 0 | 0 | 0 | 0 | 0 | 0 | 0 | 0 | -0.001 | 0 | 0 | 0 | 0 | 0 | 0 | 269.03 | 0 | 0 | 0 | 0 | -15.231 | 0 | 4.711 | 5.679 | 4.841 | 0 | 0 | 0 | 1 | 1 | 0
2021-01-11 12:00 | 0 | 0 | 0 | 0 | 2.6 | 3.85 | 100 | 100 | 0 | 0 | 0 | 0 | 0 | 0 | 0 | 0 | 0 | 0 | 0 | 0 | 0 | 0 | 0 | 0 | 0 | 0 | 0 | -0.001 | 0 | 0 | 0 | 0 | 0 | 0 | 260 | 0 | 0 | 0 | 0 | -3.184 | 0 | 3.709 | 5.175 | 4.412 | 0 | 0 | 10.111 | 1 | 1 | 0
2021-01-11 13:00 | 0 | 0 | 0 | 0 | 3.1 | 4 | 100 | 100 | 0 | 0 | 0 | 0 | 0 | 0 | 0 | 0 | 0 | 0 | 0 | 0 | 0 | 0 | 0 | 0 | 0 | 0 | 0 | -0.001 | 0 | 0 | 0 | 0 | 0 | 0 | 260 | 0 | 0 | 0 | 0 | 0 | 0 | 3.615 | 5.122 | 4.367 | 0 | 0 | 13.104 | 1 | 1 | 0
2021-01-11 14:00 | 0 | 0 | 0 | 0 | 4.8 | 4.04 | 100 | 100 | 0 | 0 | 0 | 0 | 0 | 0 | 0 | 0 | 0 | 0 | 0 | 0 | 0 | 0 | 0 | 0 | 0 | 0 | 0 | -0.001 | 0 | 0 | 0 | 0 | 0 | 0 | 260 | 0 | 0 | 0 | 0 | 0 | 0 | 3.613 | 5.121 | 4.366 | 0 | 0 | 13.101 | 1 | 1 | 0
2021-01-11 15:00 | 0 | 0 | 0 | 0 | 5 | 3.83 | 100 | 100 | 0 | 0 | 0 | 0 | 0 | 0 | 0 | 0 | 0 | 0 | 0 | 0 | 0 | 0 | 0 | 0 | 0 | 0 | 0 | -0.001 | 0 | 0 | 0 | 0 | 0 | 0 | 260 | 0 | 0 | 0 | 0 | 0 | 0 | 3.621 | 5.126 | 4.37 | 0 | 0 | 13.116 | 1 | 1 | 0
2021-01-11 16:00 | 0 | 0 | 0 | 0 | 3.9 | 3.19 | 100 | 100 | 0 | 0 | 0 | 0 | 0 | 0 | 0 | 0 | 0 | 0 | 0 | 0 | 0 | 0 | 0 | 0 | 0 | 0 | 0 | -0.001 | 0 | 0 | 0 | 0 | 0 | 0 | 260 | 0 | 0 | 0 | 0 | 0 | 0 | 3.643 | 5.138 | 4.38 | 0 | 0 | 13.162 | 1 | 1 | 0
2021-01-11 17:00 | 0 | 0 | 0 | 0 | 3.5 | 2.82 | 100 | 100 | 0 | 0 | 0 | 0 | 0 | 0 | 0 | 0 | 0 | 0 | 0 | 0 | 0 | 0 | 0 | 0 | 0 | 0 | 0 | -0.001 | 0 | 0 | 0 | 0 | 0 | 0 | 260 | 0 | 0 | 0 | 0 | 0 | 0 | 3.656 | 5.146 | 4.387 | 0 | 0 | 13.189 | 1 | 1 | 0
2021-01-11 18:00 | 0 | 0 | 0 | 0 | 3.9 | 2.56 | 100 | 100 | 0 | 0 | 0 | 0 | 0 | 0 | 0 | 0 | 0 | 0 | 0 | 0 | 0 | 0 | 0 | 0 | 0 | 0 | 0 | -0.001 | 0 | 0 | 0 | 0 | 0 | 0 | 260 | 0 | 0 | 0 | 0 | 0 | 0 | 3.665 | 5.151 | 4.391 | 0 | 0 | 13.207 | 1 | 1 | 0
2021-01-11 19:00 | 0 | 0 | 0 | 0 | 4.7 | 2.31 | 100 | 100 | 0 | 0 | 0 | 0 | 0 | 0 | 0 | 0 | 0 | 0 | 0 | 0 | 0 | 0 | 0 | 0 | 0 | 0 | 0 | -0.001 | 0 | 0 | 0 | 0 | 0 | 0 | 260 | 0 | 0 | 0 | 0 | 0 | 0 | 3.674 | 5.156 | 4.395 | 0 | 0 | 13.225 | 1 | 1 | 0
2021-01-11 20:00 | 0 | 0 | 0 | 0 | 5.4 | 1.81 | 100 | 100 | 0 | 0 | 0 | 0 | 0 | 0 | 0 | 0 | 0 | 0 | 0 | 0 | 0 | 0 | 0 | 0 | 0 | 0 | 0 | -0.001 | 0 | 0 | 0 | 0 | 0 | 0 | 260 | 0 | 0 | 0 | 0 | 0 | 0 | 3.692 | 5.166 | 4.404 | 0 | 0 | 13.262 | 1 | 1 | 0
2021-01-11 21:00 | 0 | 0 | 0 | 0 | 5.5 | 1.37 | 100 | 100 | 0 | 0 | 0 | 0 | 0 | 0 | 0 | 0 | 0 | 0 | 0 | 0 | 0 | 0 | 0 | 0 | 0 | 0 | 0 | -0.001 | 0 | 0 | 0 | 0 | 0 | 0 | 260 | 0 | 0 | 0 | 0 | 0 | 0 | 3.707 | 5.175 | 4.411 | 0 | 0 | 13.293 | 1 | 1 | 0
2021-01-11 22:00 | 0 | 0 | 0 | 1 | 4.8 | 1.93 | 100 | 100 | 0 | 0 | 0 | 0 | 0 | 0 | 0 | 0 | 0 | 0 | 0 | 0 | 0 | 0 | 0 | 0 | 0 | 0 | 0 | -0.001 | 0 | 0 | 0 | 0 | 27.82 | 0.97 | 260 | 0 | 0 | 0 | 0 | 0 | 0 | 3.687 | 5.164 | 4.402 | 0 | 0 | 13.253 | 1 | 1 | 0
2021-01-11 23:00 | 0 | 459 | 388.45 | 1 | 4.1 | 3.07 | 100 | 100 | 0 | 0 | 0 | 0.521 | 0 | 0 | 0 | 0 | 0 | 0 | 37.094 | 133.317 | 157.529 | 0 | 0 | 0 | 0 | 0 | 0 | -0.001 | 0 | 0 | 0 | 0 | 32.19 | 0.96 | 303.57 | 0 | 0 | 0 | 0 | 22.819 | 0 | 4.207 | 5.435 | 4.633 | 0 | 0 | 0 | 2 | 2 | 0
2021-01-12 | 0 | 705.1 | 534.77 | 1 | 4.6 | 5 | 100 | 100 | 0 | 0 | 0 | 0.521 | 0 | 51.442 | 0 | 51.442 | 51.442 | 51.442 | 139.515 | 183.533 | 241.99 | 0 | 0 | 0 | 0 | 0 | 0 | -0.001 | 0 | 21.26 | 0 | 0 | 40.67 | 0.93 | 425 | 0 | 0 | 0 | 0 | 63.59 | 0 | 10.629 | 7.478 | 6.375 | 0 | 0 | 0 | 1 | 1 | 0
2021-01-12 01:00 | 0 | 844.1 | 561.25 | 1 | 7.1 | 6.19 | 100 | 100 | 35.526 | 35.526 | 1.154 | 1.141 | 37.822 | 0 | 0 | 119.708 | 119.708 | 119.708 | 149.587 | 192.621 | 289.695 | 0 | 0 | 0 | 0 | 0 | 0 | 119.707 | 119.708 | 41.32 | 12.26 | 100 | 48.32 | 0.88 | 425 | 0 | 0 | 0 | 0 | 0 | 0 | 14.355 | 8.38 | 7.144 | 0 | 0 | 0 | 2 | 2 | 0
2021-01-12 02:00 | 0 | 874.6 | 510.82 | 1 | 8.6 | 7.13 | 100 | 100 | 28.954 | 28.954 | 0.489 | 0.887 | 30.33 | 0 | 0 | 98.758 | 98.758 | 98.758 | 128.506 | 175.315 | 300.163 | 0 | 0 | 0 | 0 | 0 | 0 | 98.757 | 98.758 | 32.9 | 9.65 | 100 | 54.26 | 0.84 | 425 | 0 | 0 | 0 | 0 | 0 | 0 | 14.259 | 8.361 | 7.128 | 0 | 0 | 0 | 2 | 2 | 0
2021-01-12 03:00 | 0 | 875.1 | 472.53 | 1 | 9 | 8.01 | 100 | 100 | 24.248 | 24.248 | 0.386 | 0.74 | 25.374 | 0 | 0 | 84.439 | 84.439 | 84.439 | 114.065 | 162.173 | 300.334 | 0 | 0 | 0 | 0 | 0 | 0 | 84.438 | 84.439 | 28.12 | 8.07 | 100 | 57.32 | 0.8 | 425 | 0 | 0 | 0 | 0 | 0 | 0 | 14.17 | 8.343 | 7.113 | 0 | 0 | 0 | 2 | 2 | 0
2021-01-12 04:00 | 0 | 894.4 | 492.42 | 1 | 9 | 8.48 | 100 | 100 | 26.273 | 26.273 | 0.423 | 0.8 | 27.496 | 0 | 0 | 90.585 | 90.585 | 90.585 | 120.146 | 168.999 | 306.958 | 0 | 0 | 0 | 0 | 0 | 0 | 90.584 | 90.585 | 29.51 | 8.56 | 100 | 56.59 | 0.81 | 425 | 0 | 0 | 0 | 0 | 0 | 0 | 14.122 | 8.334 | 7.105 | 0 | 0 | 0 | 2 | 2 | 0
2021-01-12 05:00 | 0 | 865.9 | 529.2 | 1 | 8.7 | 8.74 | 100 | 100 | 31.249 | 31.248 | 0.868 | 0.975 | 33.091 | 0 | 0 | 106.505 | 106.505 | 106.505 | 136.03 | 181.621 | 297.177 | 0 | 0 | 0 | 0 | 0 | 0 | 106.504 | 106.505 | 35.84 | 10.52 | 100 | 52.33 | 0.85 | 425 | 0 | 0 | 0 | 0 | 0 | 0 | 14.096 | 8.329 | 7.1 | 0 | 0 | 0 | 2 | 2 | 0
2021-01-12 06:00 | 0 | 792.5 | 554.25 | 1 | 8.3 | 8.45 | 100 | 100 | 35.87 | 35.87 | 1.298 | 1.16 | 38.328 | 0 | 0 | 121.07 | 121.07 | 121.07 | 150.634 | 190.217 | 271.986 | 0 | 0 | 0 | 0 | 0 | 0 | 121.069 | 121.07 | 44.51 | 13.19 | 100 | 45.62 | 0.9 | 425 | 0 | 0 | 0 | 0 | 0 | 0 | 14.125 | 8.335 | 7.105 | 0 | 0 | 0 | 2 | 2 | 0
2021-01-12 07:00 | 0 | 604.7 | 479.27 | 1 | 6.8 | 7.7 | 100 | 100 | 0 | 0 | 0 | 0.521 | 0 | 66.293 | 0 | 66.293 | 66.293 | 66.293 | 95.962 | 164.485 | 207.533 | 0 | 0 | 0 | 0 | 0 | 0 | -0.001 | 0 | 31.94 | 0 | 0 | 37.57 | 0.94 | 425 | 0 | 0 | 0 | 0 | 0 | 0 | 14.201 | 8.35 | 7.118 | 0 | 0 | 0 | 2 | 2 | 0
2021-01-12 08:00 | 0 | 0 | 0 | 1 | 6.2 | 6.48 | 100 | 100 | 0 | 0 | 0 | 0 | 0 | 0 | 0 | 0 | 0 | 0 | 0 | 0 | 0 | 0 | 0 | 0 | 0 | 0 | 0 | -0.001 | 0 | 0 | 0 | 0 | 28.93 | 0.97 | 372.62 | 0 | 0 | 0 | 0 | -27.429 | 0 | 12.585 | 8.013 | 6.831 | 0 | 0 | 0 | 2 | 2 | 0
2021-01-12 09:00 | 0 | 0 | 0 | 0 | 5.5 | 5.36 | 100 | 100 | 0 | 0 | 0 | 0 | 0 | 0 | 0 | 0 | 0 | 0 | 0 | 0 | 0 | 0 | 0 | 0 | 0 | 0 | 0 | -0.001 | 0 | 0 | 0 | 0 | 0 | 0 | 331.06 | 0 | 0 | 0 | 0 | -21.764 | 0 | 8.677 | 7.064 | 6.022 | 0 | 0 | 0 | 1 | 1 | 0
2021-01-12 10:00 | 0 | 0 | 0 | 0 | 4.7 | 4.73 | 100 | 100 | 0 | 0 | 0 | 0 | 0 | 0 | 0 | 0 | 0 | 0 | 0 | 0 | 0 | 0 | 0 | 0 | 0 | 0 | 0 | -0.001 | 0 | 0 | 0 | 0 | 0 | 0 | 296.86 | 0 | 0 | 0 | 0 | -17.912 | 0 | 6.246 | 6.297 | 5.368 | 0 | 0 | 0 | 1 | 1 | 0
2021-01-12 11:00 | 0 | 0 | 0 | 0 | 4.9 | 3.86 | 100 | 100 | 0 | 0 | 0 | 0 | 0 | 0 | 0 | 0 | 0 | 0 | 0 | 0 | 0 | 0 | 0 | 0 | 0 | 0 | 0 | -0.001 | 0 | 0 | 0 | 0 | 0 | 0 | 267.87 | 0 | 0 | 0 | 0 | -15.182 | 0 | 4.684 | 5.667 | 4.831 | 0 | 0 | 0 | 1 | 1 | 0
2021-01-12 12:00 | 0 | 0 | 0 | 0 | 5.1 | 3.16 | 100 | 100 | 0 | 0 | 0 | 0 | 0 | 0 | 0 | 0 | 0 | 0 | 0 | 0 | 0 | 0 | 0 | 0 | 0 | 0 | 0 | -0.001 | 0 | 0 | 0 | 0 | 0 | 0 | 260 | 0 | 0 | 0 | 0 | -3.176 | 0 | 3.713 | 5.177 | 4.414 | 0 | 0 | 10.127 | 1 | 1 | 0
2021-01-12 13:00 | 0 | 0 | 0 | 0 | 4.8 | 2.75 | 100 | 100 | 0 | 0 | 0 | 0 | 0 | 0 | 0 | 0 | 0 | 0 | 0 | 0 | 0 | 0 | 0 | 0 | 0 | 0 | 0 | -0.001 | 0 | 0 | 0 | 0 | 0 | 0 | 260 | 0 | 0 | 0 | 0 | 0 | 0 | 3.658 | 5.147 | 4.388 | 0 | 0 | 13.194 | 1 | 1 | 0
2021-01-12 14:00 | 0 | 0 | 0 | 0 | 4.4 | 2.35 | 100 | 100 | 0 | 0 | 0 | 0 | 0 | 0 | 0 | 0 | 0 | 0 | 0 | 0 | 0 | 0 | 0 | 0 | 0 | 0 | 0 | -0.001 | 0 | 0 | 0 | 0 | 0 | 0 | 260 | 0 | 0 | 0 | 0 | 0 | 0 | 3.673 | 5.155 | 4.395 | 0 | 0 | 13.222 | 1 | 1 | 0
2021-01-12 15:00 | 0 | 0 | 0 | 0 | 4.3 | 2.31 | 100 | 100 | 0 | 0 | 0 | 0 | 0 | 0 | 0 | 0 | 0 | 0 | 0 | 0 | 0 | 0 | 0 | 0 | 0 | 0 | 0 | -0.001 | 0 | 0 | 0 | 0 | 0 | 0 | 260 | 0 | 0 | 0 | 0 | 0 | 0 | 3.674 | 5.156 | 4.395 | 0 | 0 | 13.225 | 1 | 1 | 0
2021-01-12 16:00 | 0 | 0 | 0 | 0 | 4.1 | 2.06 | 100 | 100 | 0 | 0 | 0 | 0 | 0 | 0 | 0 | 0 | 0 | 0 | 0 | 0 | 0 | 0 | 0 | 0 | 0 | 0 | 0 | -0.001 | 0 | 0 | 0 | 0 | 0 | 0 | 260 | 0 | 0 | 0 | 0 | 0 | 0 | 3.683 | 5.161 | 4.4 | 0 | 0 | 13.243 | 1 | 1 | 0
2021-01-12 17:00 | 0 | 0 | 0 | 0 | 3.9 | 1.91 | 100 | 100 | 0 | 0 | 0 | 0 | 0 | 0 | 0 | 0 | 0 | 0 | 0 | 0 | 0 | 0 | 0 | 0 | 0 | 0 | 0 | -0.001 | 0 | 0 | 0 | 0 | 0 | 0 | 260 | 0 | 0 | 0 | 0 | 0 | 0 | 3.688 | 5.164 | 4.402 | 0 | 0 | 13.254 | 1 | 1 | 0
2021-01-12 18:00 | 0 | 0 | 0 | 0 | 3.8 | 1.89 | 100 | 100 | 0 | 0 | 0 | 0 | 0 | 0 | 0 | 0 | 0 | 0 | 0 | 0 | 0 | 0 | 0 | 0 | 0 | 0 | 0 | -0.001 | 0 | 0 | 0 | 0 | 0 | 0 | 260 | 0 | 0 | 0 | 0 | 0 | 0 | 3.689 | 5.164 | 4.403 | 0 | 0 | 13.256 | 1 | 1 | 0
2021-01-12 19:00 | 0 | 0 | 0 | 0 | 3.8 | 1.97 | 100 | 100 | 0 | 0 | 0 | 0 | 0 | 0 | 0 | 0 | 0 | 0 | 0 | 0 | 0 | 0 | 0 | 0 | 0 | 0 | 0 | -0.001 | 0 | 0 | 0 | 0 | 0 | 0 | 260 | 0 | 0 | 0 | 0 | 0 | 0 | 3.686 | 5.163 | 4.401 | 0 | 0 | 13.25 | 1 | 1 | 0
2021-01-12 20:00 | 0 | 0 | 0 | 0 | 3.9 | 1.98 | 100 | 100 | 0 | 0 | 0 | 0 | 0 | 0 | 0 | 0 | 0 | 0 | 0 | 0 | 0 | 0 | 0 | 0 | 0 | 0 | 0 | -0.001 | 0 | 0 | 0 | 0 | 0 | 0 | 260 | 0 | 0 | 0 | 0 | 0 | 0 | 3.686 | 5.163 | 4.401 | 0 | 0 | 13.249 | 1 | 1 | 0
2021-01-12 21:00 | 0 | 0 | 0 | 0 | 3.8 | 1.67 | 100 | 100 | 0 | 0 | 0 | 0 | 0 | 0 | 0 | 0 | 0 | 0 | 0 | 0 | 0 | 0 | 0 | 0 | 0 | 0 | 0 | -0.001 | 0 | 0 | 0 | 0 | 0 | 0 | 260 | 0 | 0 | 0 | 0 | 0 | 0 | 3.697 | 5.169 | 4.406 | 0 | 0 | 13.272 | 1 | 1 | 0
2021-01-12 22:00 | 0 | 0 | 0 | 1 | 3.8 | 1.91 | 100 | 100 | 0 | 0 | 0 | 0 | 0 | 0 | 0 | 0 | 0 | 0 | 0 | 0 | 0 | 0 | 0 | 0 | 0 | 0 | 0 | -0.001 | 0 | 0 | 0 | 0 | 27.64 | 0.97 | 260 | 0 | 0 | 0 | 0 | 0 | 0 | 3.688 | 5.164 | 4.402 | 0 | 0 | 13.254 | 1 | 1 | 0
2021-01-12 23:00 | 0 | 419.9 | 356.07 | 1 | 3.5 | 3.2 | 100 | 100 | 0 | 0 | 0 | 0.521 | 0 | 0 | 0 | 0 | 0 | 0 | 34.18 | 122.204 | 144.11 | 0 | 0 | 0 | 0 | 0 | 0 | -0.001 | 0 | 0 | 0 | 0 | 32.01 | 0.96 | 298.29 | 0 | 0 | 0 | 0 | 20.053 | 0 | 4.129 | 5.397 | 4.601 | 0 | 0 | 0 | 2 | 2 | 0
2021-01-13 | 0 | 643.7 | 489.54 | 1 | 3.5 | 5.57 | 100 | 100 | 0 | 0 | 0 | 0.521 | 0 | 38.672 | 0 | 38.672 | 38.672 | 38.672 | 127.995 | 168.01 | 220.918 | 0 | 0 | 0 | 0 | 0 | 0 | -0.001 | 0 | 17.51 | 0 | 0 | 40.49 | 0.93 | 425 | 0 | 0 | 0 | 0 | 66.355 | 0 | 9.578 | 7.228 | 6.162 | 0 | 0 | 0 | 1 | 1 | 0
2021-01-13 01:00 | 0 | 801.9 | 535.12 | 1 | 4.8 | 7.35 | 100 | 100 | 33.3 | 33.3 | 1.086 | 1.056 | 35.442 | 0 | 0 | 113.112 | 113.112 | 113.112 | 142.829 | 183.653 | 275.212 | 0 | 0 | 0 | 0 | 0 | 0 | 113.111 | 113.112 | 41.1 | 12.1 | 100 | 48.14 | 0.89 | 425 | 0 | 0 | 0 | 0 | 0 | 0 | 14.237 | 8.357 | 7.124 | 0 | 0 | 0 | 2 | 2 | 0
2021-01-13 02:00 | 0 | 871.3 | 511.15 | 1 | 4.7 | 8.58 | 100 | 100 | 29.098 | 29.098 | 0.541 | 0.893 | 30.531 | 0 | 0 | 99.319 | 99.319 | 99.319 | 128.866 | 175.426 | 299.03 | 0 | 0 | 0 | 0 | 0 | 0 | 99.318 | 99.319 | 33.21 | 9.73 | 100 | 54.08 | 0.84 | 425 | 0 | 0 | 0 | 0 | 0 | 0 | 14.112 | 8.332 | 7.103 | 0 | 0 | 0 | 2 | 2 | 0
2021-01-13 03:00 | 0 | 790.7 | 428.92 | 1 | 4.4 | 9.79 | 100 | 100 | 0 | 0 | 0 | 0.521 | 0 | 74.424 | 0 | 74.424 | 74.424 | 74.424 | 103.804 | 147.207 | 271.368 | 0 | 0 | 0 | 0 | 0 | 0 | -0.001 | 0 | 27.43 | 0 | 0 | 57.15 | 0.8 | 425 | 0 | 0 | 0 | 0 | 0 | 0 | 13.99 | 8.308 | 7.082 | 0 | 0 | 0 | 2 | 2 | 0
2021-01-13 04:00 | 0 | 886.6 | 489.97 | 1 | 4.3 | 10.64 | 100 | 100 | 26.229 | 26.228 | 0.45 | 0.8 | 27.478 | 0 | 0 | 90.527 | 90.527 | 90.527 | 119.79 | 168.156 | 304.281 | 0 | 0 | 0 | 0 | 0 | 0 | 90.526 | 90.527 | 29.75 | 8.62 | 100 | 56.45 | 0.81 | 425 | 0 | 0 | 0 | 0 | 0 | 0 | 13.904 | 8.291 | 7.068 | 0 | 0 | 0 | 2 | 2 | 0
2021-01-13 05:00 | 0 | 856.6 | 524.84 | 1 | 4 | 11.31 | 100 | 100 | 30.973 | 30.972 | 0.937 | 0.968 | 32.877 | 0 | 0 | 105.894 | 105.894 | 105.894 | 135.065 | 180.125 | 293.985 | 0 | 0 | 0 | 0 | 0 | 0 | 105.893 | 105.894 | 36.02 | 10.54 | 100 | 52.22 | 0.85 | 425 | 0 | 0 | 0 | 0 | 0 | 0 | 13.837 | 8.277 | 7.056 | 0 | 0 | 0 | 2 | 2 | 0
2021-01-13 06:00 | 0 | 766.6 | 536.98 | 1 | 3.4 | 11.46 | 100 | 100 | 34.169 | 34.169 | 1.519 | 1.104 | 36.792 | 0 | 0 | 116.877 | 116.877 | 116.877 | 146.027 | 184.292 | 263.097 | 0 | 0 | 0 | 0 | 0 | 0 | 116.876 | 116.877 | 44.42 | 12.99 | 100 | 45.54 | 0.9 | 425 | 0 | 0 | 0 | 0 | 0 | 0 | 13.822 | 8.274 | 7.054 | 0 | 0 | 0 | 2 | 2 | 0
2021-01-13 07:00 | 0 | 599.5 | 475.63 | 1 | 2.2 | 10.6 | 100 | 100 | 0 | 0 | 0 | 0.521 | 0 | 67.256 | 0 | 67.256 | 67.256 | 67.256 | 96.524 | 163.235 | 205.748 | 0 | 0 | 0 | 0 | 0 | 0 | -0.001 | 0 | 32.69 | 0 | 0 | 37.5 | 0.94 | 425 | 0 | 0 | 0 | 0 | 0 | 0 | 13.908 | 8.292 | 7.068 | 0 | 0 | 0 | 2 | 2 | 0
2021-01-13 08:00 | 0 | 0 | 0 | 1 | 1.5 | 10.82 | 100 | 100 | 0 | 0 | 0 | 0 | 0 | 0 | 0 | 0 | 0 | 0 | 0 | 0 | 0 | 0 | 0 | 0 | 0 | 0 | 0 | -0.001 | 0 | 0 | 0 | 0 | 28.86 | 0.97 | 373.61 | 0 | 0 | 0 | 0 | -26.911 | 0 | 12.215 | 7.933 | 6.763 | 0 | 0 | 0 | 2 | 2 | 0
2021-01-13 09:00 | 0 | 0 | 0 | 0 | 1.3 | 9.36 | 100 | 100 | 0 | 0 | 0 | 0 | 0 | 0 | 0 | 0 | 0 | 0 | 0 | 0 | 0 | 0 | 0 | 0 | 0 | 0 | 0 | -0.001 | 0 | 0 | 0 | 0 | 0 | 0 | 332.63 | 0 | 0 | 0 | 0 | -21.461 | 0 | 8.478 | 7.008 | 5.974 | 0 | 0 | 0 | 1 | 1 | 0
2021-01-13 10:00 | 0 | 0 | 0 | 0 | 3.1 | 5.43 | 100 | 100 | 0 | 0 | 0 | 0 | 0 | 0 | 0 | 0 | 0 | 0 | 0 | 0 | 0 | 0 | 0 | 0 | 0 | 0 | 0 | -0.001 | 0 | 0 | 0 | 0 | 0 | 0 | 298.28 | 0 | 0 | 0 | 0 | -17.988 | 0 | 6.292 | 6.314 | 5.382 | 0 | 0 | 0 | 1 | 1 | 0
2021-01-13 11:00 | 0 | 0 | 0 | 0 | 3.1 | 5.05 | 100 | 100 | 0 | 0 | 0 | 0 | 0 | 0 | 0 | 0 | 0 | 0 | 0 | 0 | 0 | 0 | 0 | 0 | 0 | 0 | 0 | -0.001 | 0 | 0 | 0 | 0 | 0 | 0 | 269.26 | 0 | 0 | 0 | 0 | -15.199 | 0 | 4.694 | 5.671 | 4.834 | 0 | 0 | 0 | 1 | 1 | 0
2021-01-13 12:00 | 0 | 0 | 0 | 0 | 2.9 | 3.8 | 100 | 100 | 0 | 0 | 0 | 0 | 0 | 0 | 0 | 0 | 0 | 0 | 0 | 0 | 0 | 0 | 0 | 0 | 0 | 0 | 0 | -0.001 | 0 | 0 | 0 | 0 | 0 | 0 | 260 | 0 | 0 | 0 | 0 | -3.189 | 0 | 3.715 | 5.178 | 4.414 | 0 | 0 | 10.118 | 1 | 1 | 0
2021-01-13 13:00 | 0 | 0 | 0 | 0 | 2.5 | 2.83 | 100 | 100 | 0 | 0 | 0 | 0 | 0 | 0 | 0 | 0 | 0 | 0 | 0 | 0 | 0 | 0 | 0 | 0 | 0 | 0 | 0 | -0.001 | 0 | 0 | 0 | 0 | 0 | 0 | 260 | 0 | 0 | 0 | 0 | 0 | 0 | 3.656 | 5.146 | 4.387 | 0 | 0 | 13.188 | 1 | 1 | 0
2021-01-13 14:00 | 0 | 0 | 0 | 0 | 1.8 | 2.36 | 100 | 100 | 0 | 0 | 0 | 0 | 0 | 0 | 0 | 0 | 0 | 0 | 0 | 0 | 0 | 0 | 0 | 0 | 0 | 0 | 0 | -0.001 | 0 | 0 | 0 | 0 | 0 | 0 | 260 | 0 | 0 | 0 | 0 | 0 | 0 | 3.672 | 5.155 | 4.395 | 0 | 0 | 13.222 | 1 | 1 | 0
2021-01-13 15:00 | 0 | 0 | 0 | 0 | 1.3 | 1.74 | 100 | 100 | 0 | 0 | 0 | 0 | 0 | 0 | 0 | 0 | 0 | 0 | 0 | 0 | 0 | 0 | 0 | 0 | 0 | 0 | 0 | -0.001 | 0 | 0 | 0 | 0 | 0 | 0 | 260 | 0 | 0 | 0 | 0 | 0 | 0 | 3.694 | 5.167 | 4.405 | 0 | 0 | 13.267 | 1 | 1 | 0
2021-01-13 16:00 | 0 | 0 | 0 | 0 | 0.8 | 2.49 | 100 | 100 | 0 | 0 | 0 | 0 | 0 | 0 | 0 | 0 | 0 | 0 | 0 | 0 | 0 | 0 | 0 | 0 | 0 | 0 | 0 | -0.001 | 0 | 0 | 0 | 0 | 0 | 0 | 260 | 0 | 0 | 0 | 0 | 0 | 0 | 3.668 | 5.152 | 4.392 | 0 | 0 | 13.212 | 1 | 1 | 0
2021-01-13 17:00 | 0 | 0 | 0 | 0 | 1 | 1.04 | 100 | 100 | 0 | 0 | 0 | 0 | 0 | 0 | 0 | 0 | 0 | 0 | 0 | 0 | 0 | 0 | 0 | 0 | 0 | 0 | 0 | -0.001 | 0 | 0 | 0 | 0 | 0 | 0 | 260 | 0 | 0 | 0 | 0 | 0 | 0 | 3.719 | 5.181 | 4.417 | 0 | 0 | 13.317 | 1 | 1 | 0
2021-01-13 18:00 | 0 | 0 | 0 | 0 | 1.7 | -0.08 | 100 | 100 | 0 | 0 | 0 | 0 | 0 | 0 | 0 | 0 | 0 | 0 | 0 | 0 | 0 | 0 | 0 | 0 | 0 | 0 | 0 | -0.001 | 0 | 0 | 0 | 0 | 0 | 0 | 260 | 0 | 0 | 0 | 0 | 0 | 0 | 3.759 | 5.204 | 4.436 | 0 | 0 | 13.399 | 1 | 1 | 0
2021-01-13 19:00 | 0 | 0 | 0 | 0 | 1.9 | -0.12 | 100 | 100 | 0 | 0 | 0 | 0 | 0 | 0 | 0 | 0 | 0 | 0 | 0 | 0 | 0 | 0 | 0 | 0 | 0 | 0 | 0 | -0.001 | 0 | 0 | 0 | 0 | 0 | 0 | 260 | 0 | 0 | 0 | 0 | 0 | 0 | 3.761 | 5.205 | 4.437 | 0 | 0 | 13.402 | 1 | 1 | 0
2021-01-13 20:00 | 0 | 0 | 0 | 0 | 2.1 | -0.53 | 100 | 100 | 0 | 0 | 0 | 0 | 0 | 0 | 0 | 0 | 0 | 0 | 0 | 0 | 0 | 0 | 0 | 0 | 0 | 0 | 0 | -0.001 | 0 | 0 | 0 | 0 | 0 | 0 | 260 | 0 | 0 | 0 | 0 | 0 | 0 | 3.775 | 5.213 | 4.444 | 0 | 0 | 13.432 | 1 | 1 | 0
2021-01-13 21:00 | 0 | 0 | 0 | 0 | 1.9 | -1.06 | 100 | 100 | 0 | 0 | 0 | 0 | 0 | 0 | 0 | 0 | 0 | 0 | 0 | 0 | 0 | 0 | 0 | 0 | 0 | 0 | 0 | -0.001 | 0 | 0 | 0 | 0 | 0 | 0 | 260 | 0 | 0 | 0 | 0 | 0 | 0 | 3.794 | 5.223 | 4.453 | 0 | 0 | 13.471 | 1 | 1 | 0
2021-01-13 22:00 | 0 | 0 | 0 | 1 | 1.9 | -0.99 | 100 | 100 | 0 | 0 | 0 | 0 | 0 | 0 | 0 | 0 | 0 | 0 | 0 | 0 | 0 | 0 | 0 | 0 | 0 | 0 | 0 | -0.001 | 0 | 0 | 0 | 0 | 27.46 | 0.97 | 260 | 0 | 0 | 0 | 0 | 0 | 0 | 3.792 | 5.222 | 4.452 | 0 | 0 | 13.466 | 1 | 1 | 0
2021-01-13 23:00 | 0 | 320.8 | 272.59 | 1 | 1.4 | -0.27 | 100 | 100 | 0 | 0 | 0 | 0.521 | 0 | 0 | 0 | 0 | 0 | 0 | 26.326 | 93.552 | 110.099 | 0 | 0 | 0 | 0 | 0 | 0 | -0.001 | 0 | 0 | 0 | 0 | 31.82 | 0.96 | 283.53 | 0 | 0 | 0 | 0 | 12.32 | 0 | 4.065 | 5.366 | 4.575 | 0 | 0 | 0 | 2 | 2 | 0
2021-01-14 | 0 | 543.6 | 414.57 | 1 | 1.6 | 1.88 | 100 | 100 | 0 | 0 | 0 | 0.521 | 0 | 14.105 | 0 | 14.105 | 14.105 | 14.105 | 108.668 | 142.279 | 186.564 | 0 | 0 | 0 | 0 | 0 | 0 | -0.001 | 0 | 7.56 | 0 | 0 | 40.3 | 0.93 | 425 | 0 | 0 | 0 | 0 | 74.089 | 0 | 7.91 | 6.782 | 5.782 | 0 | 0 | 0 | 1 | 1 | 0
2021-01-14 01:00 | 0 | 597.5 | 400.19 | 1 | 1.4 | 4.09 | 100 | 100 | 0 | 0 | 0 | 0.521 | 0 | 76.799 | 0 | 76.799 | 76.799 | 76.799 | 106.972 | 137.346 | 205.062 | 0 | 0 | 0 | 0 | 0 | 0 | -0.001 | 0 | 37.45 | 0 | 0 | 47.95 | 0.89 | 425 | 0 | 0 | 0 | 0 | 0 | 0 | 14.572 | 8.422 | 7.179 | 0 | 0 | 0 | 1 | 1 | 0
2021-01-14 02:00 | 0 | 700.4 | 412.75 | 1 | 0.8 | 6.39 | 100 | 100 | 0 | 0 | 0 | 0.521 | 0 | 74.438 | 0 | 74.438 | 74.438 | 74.438 | 104.289 | 141.656 | 240.377 | 0 | 0 | 0 | 0 | 0 | 0 | -0.001 | 0 | 30.97 | 0 | 0 | 53.89 | 0.84 | 425 | 0 | 0 | 0 | 0 | 0 | 0 | 14.335 | 8.376 | 7.14 | 0 | 0 | 0 | 1 | 1 | 0
2021-01-14 03:00 | 0 | 876.5 | 477.73 | 1 | 0.9 | 8.07 | 100 | 100 | 24.863 | 24.863 | 0.396 | 0.758 | 26.018 | 0 | 0 | 86.302 | 86.302 | 86.302 | 115.92 | 163.956 | 300.815 | 0 | 0 | 0 | 0 | 0 | 0 | 86.301 | 86.302 | 28.69 | 8.27 | 100 | 56.97 | 0.81 | 425 | 0 | 0 | 0 | 0 | 0 | 0 | 14.164 | 8.342 | 7.112 | 0 | 0 | 0 | 2 | 2 | 0
2021-01-14 04:00 | 0 | 881.6 | 489.12 | 1 | 1.4 | 9.11 | 100 | 100 | 26.193 | 26.193 | 0.43 | 0.798 | 27.421 | 0 | 0 | 90.364 | 90.364 | 90.364 | 119.838 | 167.867 | 302.565 | 0 | 0 | 0 | 0 | 0 | 0 | 90.363 | 90.364 | 29.87 | 8.66 | 100 | 56.3 | 0.81 | 425 | 0 | 0 | 0 | 0 | 0 | 0 | 14.058 | 8.321 | 7.094 | 0 | 0 | 0 | 2 | 2 | 0
2021-01-14 05:00 | 0 | 808.7 | 496.82 | 1 | 1.8 | 9.89 | 100 | 100 | 28.874 | 28.873 | 0.534 | 0.885 | 30.293 | 0 | 0 | 98.646 | 98.646 | 98.646 | 128.012 | 170.51 | 277.546 | 0 | 0 | 0 | 0 | 0 | 0 | 98.645 | 98.646 | 35.54 | 10.4 | 100 | 52.1 | 0.86 | 425 | 0 | 0 | 0 | 0 | 0 | 0 | 13.98 | 8.306 | 7.081 | 0 | 0 | 0 | 2 | 2 | 0
2021-01-14 06:00 | 0 | 468.1 | 328.45 | 1 | 2.1 | 10.02 | 100 | 100 | 0 | 0 | 0 | 0.521 | 0 | 60.028 | 0 | 60.028 | 60.028 | 60.028 | 89.376 | 112.724 | 160.652 | 0 | 0 | 0 | 0 | 0 | 0 | -0.001 | 0 | 37.37 | 0 | 0 | 45.44 | 0.9 | 425 | 0 | 0 | 0 | 0 | 0 | 0 | 13.967 | 8.303 | 7.078 | 0 | 0 | 0 | 2 | 2 | 0
2021-01-14 07:00 | 0 | 306 | 243.04 | 1 | 1.9 | 10.01 | 100 | 100 | 0 | 0 | 0 | 0.521 | 0 | 20.642 | 0 | 20.642 | 20.642 | 20.642 | 49.992 | 83.412 | 105.019 | 0 | 0 | 0 | 0 | 0 | 0 | -0.001 | 0 | 19.66 | 0 | 0 | 37.42 | 0.94 | 425 | 0 | 0 | 0 | 0 | 0 | 0 | 13.968 | 8.303 | 7.079 | 0 | 0 | 0 | 1 | 1 | 0
2021-01-14 08:00 | 0 | 0 | 0 | 1 | 2.3 | 9.33 | 100 | 100 | 0 | 0 | 0 | 0 | 0 | 0 | 0 | 0 | 0 | 0 | 0 | 0 | 0 | 0 | 0 | 0 | 0 | 0 | 0 | -0.001 | 0 | 0 | 0 | 0 | 28.78 | 0.97 | 373.27 | 0 | 0 | 0 | 0 | -27.088 | 0 | 12.341 | 7.961 | 6.786 | 0 | 0 | 0 | 2 | 2 | 0
2021-01-14 09:00 | 0 | 0 | 0 | 0 | 1.8 | 8.9 | 100 | 100 | 0 | 0 | 0 | 0 | 0 | 0 | 0 | 0 | 0 | 0 | 0 | 0 | 0 | 0 | 0 | 0 | 0 | 0 | 0 | -0.001 | 0 | 0 | 0 | 0 | 0 | 0 | 332.27 | 0 | 0 | 0 | 0 | -21.473 | 0 | 8.486 | 7.011 | 5.976 | 0 | 0 | 0 | 1 | 1 | 0
2021-01-14 10:00 | 0 | 0 | 0 | 0 | 1.6 | 8.31 | 100 | 100 | 0 | 0 | 0 | 0 | 0 | 0 | 0 | 0 | 0 | 0 | 0 | 0 | 0 | 0 | 0 | 0 | 0 | 0 | 0 | -0.001 | 0 | 0 | 0 | 0 | 0 | 0 | 298.46 | 0 | 0 | 0 | 0 | -17.706 | 0 | 6.123 | 6.252 | 5.33 | 0 | 0 | 0 | 1 | 1 | 0
2021-01-14 11:00 | 0 | 0 | 0 | 0 | 1.5 | 7.94 | 100 | 100 | 0 | 0 | 0 | 0 | 0 | 0 | 0 | 0 | 0 | 0 | 0 | 0 | 0 | 0 | 0 | 0 | 0 | 0 | 0 | -0.001 | 0 | 0 | 0 | 0 | 0 | 0 | 269.83 | 0 | 0 | 0 | 0 | -14.992 | 0 | 4.582 | 5.619 | 4.79 | 0 | 0 | 0 | 1 | 1 | 0
2021-01-14 12:00 | 0 | 0 | 0 | 0 | 2.2 | 7.59 | 100 | 100 | 0 | 0 | 0 | 0 | 0 | 0 | 0 | 0 | 0 | 0 | 0 | 0 | 0 | 0 | 0 | 0 | 0 | 0 | 0 | -0.001 | 0 | 0 | 0 | 0 | 0 | 0 | 260 | 0 | 0 | 0 | 0 | -3.134 | 0 | 3.593 | 5.109 | 4.355 | 0 | 0 | 9.923 | 1 | 1 | 0
2021-01-14 13:00 | 0 | 0 | 0 | 0 | 2.3 | 7.07 | 100 | 100 | 0 | 0 | 0 | 0 | 0 | 0 | 0 | 0 | 0 | 0 | 0 | 0 | 0 | 0 | 0 | 0 | 0 | 0 | 0 | -0.001 | 0 | 0 | 0 | 0 | 0 | 0 | 260 | 0 | 0 | 0 | 0 | 0 | 0 | 3.51 | 5.061 | 4.314 | 0 | 0 | 12.885 | 1 | 1 | 0
2021-01-14 14:00 | 0 | 0 | 0 | 0 | 2.1 | 6.75 | 100 | 100 | 0 | 0 | 0 | 0 | 0 | 0 | 0 | 0 | 0 | 0 | 0 | 0 | 0 | 0 | 0 | 0 | 0 | 0 | 0 | -0.001 | 0 | 0 | 0 | 0 | 0 | 0 | 260 | 0 | 0 | 0 | 0 | 0 | 0 | 3.52 | 5.067 | 4.32 | 0 | 0 | 12.907 | 1 | 1 | 0
2021-01-14 15:00 | 0 | 0 | 0 | 0 | 1.7 | 6.14 | 100 | 100 | 0 | 0 | 0 | 0 | 0 | 0 | 0 | 0 | 0 | 0 | 0 | 0 | 0 | 0 | 0 | 0 | 0 | 0 | 0 | -0.001 | 0 | 0 | 0 | 0 | 0 | 0 | 260 | 0 | 0 | 0 | 0 | 0 | 0 | 3.541 | 5.079 | 4.33 | 0 | 0 | 12.951 | 1 | 1 | 0
2021-01-14 16:00 | 0 | 0 | 0 | 0 | 1.4 | 5.99 | 100 | 100 | 0 | 0 | 0 | 0 | 0 | 0 | 0 | 0 | 0 | 0 | 0 | 0 | 0 | 0 | 0 | 0 | 0 | 0 | 0 | -0.001 | 0 | 0 | 0 | 0 | 0 | 0 | 260 | 0 | 0 | 0 | 0 | 0 | 0 | 3.546 | 5.082 | 4.333 | 0 | 0 | 12.961 | 1 | 1 | 0
2021-01-14 17:00 | 0 | 0 | 0 | 0 | 0.8 | 5.75 | 100 | 100 | 0 | 0 | 0 | 0 | 0 | 0 | 0 | 0 | 0 | 0 | 0 | 0 | 0 | 0 | 0 | 0 | 0 | 0 | 0 | -0.001 | 0 | 0 | 0 | 0 | 0 | 0 | 260 | 0 | 0 | 0 | 0 | 0 | 0 | 3.555 | 5.087 | 4.337 | 0 | 0 | 12.978 | 1 | 1 | 0
2021-01-14 18:00 | 0 | 0 | 0 | 0 | 0.8 | 5.72 | 100 | 100 | 0 | 0 | 0 | 0 | 0 | 0 | 0 | 0 | 0 | 0 | 0 | 0 | 0 | 0 | 0 | 0 | 0 | 0 | 0 | -0.001 | 0 | 0 | 0 | 0 | 0 | 0 | 260 | 0 | 0 | 0 | 0 | 0 | 0 | 3.556 | 5.088 | 4.337 | 0 | 0 | 12.981 | 1 | 1 | 0
2021-01-14 19:00 | 0 | 0 | 0 | 0 | 1.5 | 5.61 | 100 | 100 | 0 | 0 | 0 | 0 | 0 | 0 | 0 | 0 | 0 | 0 | 0 | 0 | 0 | 0 | 0 | 0 | 0 | 0 | 0 | -0.001 | 0 | 0 | 0 | 0 | 0 | 0 | 260 | 0 | 0 | 0 | 0 | 0 | 0 | 3.559 | 5.09 | 4.339 | 0 | 0 | 12.988 | 1 | 1 | 0
2021-01-14 20:00 | 0 | 0 | 0 | 0 | 2.6 | 5.64 | 100 | 100 | 0 | 0 | 0 | 0 | 0 | 0 | 0 | 0 | 0 | 0 | 0 | 0 | 0 | 0 | 0 | 0 | 0 | 0 | 0 | -0.001 | 0 | 0 | 0 | 0 | 0 | 0 | 260 | 0 | 0 | 0 | 0 | 0 | 0 | 3.558 | 5.089 | 4.339 | 0 | 0 | 12.986 | 1 | 1 | 0
2021-01-14 21:00 | 0 | 0 | 0 | 0 | 2.9 | 5.57 | 100 | 100 | 0 | 0 | 0 | 0 | 0 | 0 | 0 | 0 | 0 | 0 | 0 | 0 | 0 | 0 | 0 | 0 | 0 | 0 | 0 | -0.001 | 0 | 0 | 0 | 0 | 0 | 0 | 260 | 0 | 0 | 0 | 0 | 0 | 0 | 3.561 | 5.091 | 4.34 | 0 | 0 | 12.991 | 1 | 1 | 0
2021-01-14 22:00 | 0 | 0 | 0 | 1 | 3.2 | 5.33 | 100 | 100 | 0 | 0 | 0 | 0 | 0 | 0 | 0 | 0 | 0 | 0 | 0 | 0 | 0 | 0 | 0 | 0 | 0 | 0 | 0 | -0.001 | 0 | 0 | 0 | 0 | 27.27 | 0.97 | 260 | 0 | 0 | 0 | 0 | 0 | 0 | 3.569 | 5.096 | 4.344 | 0 | 0 | 13.008 | 1 | 1 | 0
2021-01-14 23:00 | 0 | 68.9 | 58.67 | 1 | 2.5 | 5.67 | 100 | 100 | 0 | 0 | 0 | 0.521 | 0 | 0 | 0 | 0 | 0 | 0 | 5.706 | 20.134 | 23.646 | 0 | 0 | 0 | 0 | 0 | 0 | -0.001 | 0 | 0 | 0 | 0 | 31.63 | 0.96 | 260 | 0 | 0 | 0 | 0 | 0 | 0 | 3.557 | 5.089 | 4.338 | 0 | 0 | 7.278 | 2 | 2 | 0
2021-01-15 | 0 | 0.3 | 0.23 | 1 | 2.2 | 5.88 | 100 | 100 | 0 | 0 | 0 | 0.521 | 0 | 0 | 0 | 0 | 0 | 0 | 0.06 | 0.079 | 0.103 | 0 | 0 | 0 | 0 | 0 | 0 | -0.001 | 0 | 0 | 0 | 0 | 40.11 | 0.93 | 260 | 0 | 0 | 0 | 0 | 0 | 0 | 3.55 | 5.085 | 4.335 | 0 | 0 | 12.909 | 1 | 1 | 0
2021-01-15 01:00 | 0 | 0 | 0 | 1 | 1.8 | 6.03 | 100 | 100 | 0 | 0 | 0 | 0 | 0 | 0 | 0 | 0 | 0 | 0 | 0 | 0 | 0 | 0 | 0 | 0 | 0 | 0 | 0 | -0.001 | 0 | 0 | 0 | 0 | 47.76 | 0.89 | 260 | 0 | 0 | 0 | 0 | 0 | 0 | 3.545 | 5.082 | 4.332 | 0 | 0 | 12.958 | 2 | 2 | 0
2021-01-15 02:00 | 0 | 0 | 0 | 1 | 2.3 | 6.15 | 100 | 100 | 0 | 0 | 0 | 0 | 0 | 0 | 0 | 0 | 0 | 0 | 0 | 0 | 0 | 0 | 0 | 0 | 0 | 0 | 0 | -0.001 | 0 | 0 | 0 | 0 | 53.7 | 0.84 | 260 | 0 | 0 | 0 | 0 | 0 | 0 | 3.541 | 5.079 | 4.33 | 0 | 0 | 12.95 | 1 | 1 | 0
2021-01-15 03:00 | 0 | 0.3 | 0.16 | 1 | 3 | 6.39 | 100 | 100 | 0 | 0 | 0 | 0.521 | 0 | 0 | 0 | 0 | 0 | 0 | 0.04 | 0.056 | 0.103 | 0 | 0 | 0 | 0 | 0 | 0 | -0.001 | 0 | 0 | 0 | 0 | 56.79 | 0.81 | 260 | 0 | 0 | 0 | 0 | 0 | 0 | 3.533 | 5.074 | 4.326 | 0 | 0 | 12.893 | 2 | 2 | 0
2021-01-15 04:00 | 0 | 0.3 | 0.17 | 1 | 3.6 | 6.43 | 100 | 100 | 0 | 0 | 0 | 0.521 | 0 | 0 | 0 | 0 | 0 | 0 | 0.041 | 0.057 | 0.103 | 0 | 0 | 0 | 0 | 0 | 0 | -0.001 | 0 | 0 | 0 | 0 | 56.14 | 0.82 | 260 | 0 | 0 | 0 | 0 | 0 | 0 | 3.531 | 5.074 | 4.325 | 0 | 0 | 12.889 | 1 | 1 | 0
2021-01-15 05:00 | 0 | 0.1 | 0.06 | 1 | 4.5 | 6.53 | 100 | 100 | 0 | 0 | 0 | 0.521 | 0 | 0 | 0 | 0 | 0 | 0 | 0.016 | 0.021 | 0.034 | 0 | 0 | 0 | 0 | 0 | 0 | -0.001 | 0 | 0 | 0 | 0 | 51.97 | 0.86 | 260 | 0 | 0 | 0 | 0 | 0 | 0 | 3.528 | 5.072 | 4.323 | 0 | 0 | 12.907 | 1 | 1 | 0
2021-01-15 06:00 | 0 | 0 | 0 | 1 | 6.4 | 6.28 | 100 | 100 | 0 | 0 | 0 | 0 | 0 | 0 | 0 | 0 | 0 | 0 | 0 | 0 | 0 | 0 | 0 | 0 | 0 | 0 | 0 | -0.001 | 0 | 0 | 0 | 0 | 45.34 | 0.9 | 260 | 0 | 0 | 0 | 0 | 0 | 0 | 3.536 | 5.077 | 4.328 | 0 | 0 | 12.941 | 2 | 2 | 0
2021-01-15 07:00 | 0 | 0 | 0 | 1 | 8.6 | 6.11 | 100 | 100 | 0 | 0 | 0 | 0 | 0 | 0 | 0 | 0 | 0 | 0 | 0 | 0 | 0 | 0 | 0 | 0 | 0 | 0 | 0 | -0.001 | 0 | 0 | 0 | 0 | 37.33 | 0.94 | 260 | 0 | 0 | 0 | 0 | 0 | 0 | 3.542 | 5.08 | 4.331 | 0 | 0 | 12.953 | 1 | 1 | 0
2021-01-15 08:00 | 0 | 0 | 0 | 1 | 9.6 | 6.06 | 100 | 100 | 0 | 0 | 0 | 0 | 0 | 0 | 0 | 0 | 0 | 0 | 0 | 0 | 0 | 0 | 0 | 0 | 0 | 0 | 0 | -0.001 | 0 | 0 | 0 | 0 | 28.7 | 0.97 | 260 | 0 | 0 | 0 | 0 | 0 | 0 | 3.544 | 5.081 | 4.331 | 0 | 0 | 12.956 | 1 | 1 | 0
2021-01-15 09:00 | 0 | 0 | 0 | 0 | 10 | 5.79 | 100 | 100 | 0 | 0 | 0 | 0 | 0 | 0 | 0 | 0 | 0 | 0 | 0 | 0 | 0 | 0 | 0 | 0 | 0 | 0 | 0 | -0.001 | 0 | 0 | 0 | 0 | 0 | 0 | 260 | 0 | 0 | 0 | 0 | 0 | 0 | 3.553 | 5.086 | 4.336 | 0 | 0 | 12.976 | 1 | 1 | 0
2021-01-15 10:00 | 0 | 0 | 0 | 0 | 8.2 | 4.29 | 100 | 100 | 0 | 0 | 0 | 0 | 0 | 0 | 0 | 0 | 0 | 0 | 0 | 0 | 0 | 0 | 0 | 0 | 0 | 0 | 0 | -0.001 | 0 | 0 | 0 | 0 | 0 | 0 | 260 | 0 | 0 | 0 | 0 | 0 | 0 | 3.605 | 5.116 | 4.362 | 0 | 0 | 13.083 | 1 | 1 | 0
2021-01-15 11:00 | 0 | 0 | 0 | 0 | 7 | 5.24 | 100 | 100 | 0 | 0 | 0 | 0 | 0 | 0 | 0 | 0 | 0 | 0 | 0 | 0 | 0 | 0 | 0 | 0 | 0 | 0 | 0 | -0.001 | 0 | 0 | 0 | 0 | 0 | 0 | 260 | 0 | 0 | 0 | 0 | 0 | 0 | 3.572 | 5.097 | 4.345 | 0 | 0 | 13.015 | 1 | 1 | 0
2021-01-15 12:00 | 0 | 0 | 0 | 0 | 5.7 | 5.91 | 100 | 100 | 0 | 0 | 0 | 0 | 0 | 0 | 0 | 0 | 0 | 0 | 0 | 0 | 0 | 0 | 0 | 0 | 0 | 0 | 0 | -0.001 | 0 | 0 | 0 | 0 | 0 | 0 | 260 | 0 | 0 | 0 | 0 | 0 | 0 | 3.549 | 5.084 | 4.334 | 0 | 0 | 12.967 | 1 | 1 | 0
2021-01-15 13:00 | 0 | 0 | 0 | 0 | 5.2 | 6.18 | 100 | 100 | 0 | 0 | 0 | 0 | 0 | 0 | 0 | 0 | 0 | 0 | 0 | 0 | 0 | 0 | 0 | 0 | 0 | 0 | 0 | -0.001 | 0 | 0 | 0 | 0 | 0 | 0 | 260 | 0 | 0 | 0 | 0 | 0 | 0 | 3.54 | 5.079 | 4.329 | 0 | 0 | 12.948 | 1 | 1 | 0
2021-01-15 14:00 | 0 | 0 | 0 | 0 | 5 | 6.59 | 100 | 100 | 0 | 0 | 0 | 0 | 0 | 0 | 0 | 0 | 0 | 0 | 0 | 0 | 0 | 0 | 0 | 0 | 0 | 0 | 0 | -0.001 | 0 | 0 | 0 | 0 | 0 | 0 | 260 | 0 | 0 | 0 | 0 | 0 | 0 | 3.526 | 5.07 | 4.322 | 0 | 0 | 12.919 | 1 | 1 | 0
2021-01-15 15:00 | 0 | 0 | 0 | 0 | 4.8 | 7.05 | 100 | 100 | 0 | 0 | 0 | 0 | 0 | 0 | 0 | 0 | 0 | 0 | 0 | 0 | 0 | 0 | 0 | 0 | 0 | 0 | 0 | -0.001 | 0 | 0 | 0 | 0 | 0 | 0 | 260 | 0 | 0 | 0 | 0 | 0 | 0 | 3.51 | 5.061 | 4.315 | 0 | 0 | 12.886 | 1 | 1 | 0
2021-01-15 16:00 | 0 | 0 | 0 | 0 | 4.8 | 7.28 | 100 | 100 | 0 | 0 | 0 | 0 | 0 | 0 | 0 | 0 | 0 | 0 | 0 | 0 | 0 | 0 | 0 | 0 | 0 | 0 | 0 | -0.001 | 0 | 0 | 0 | 0 | 0 | 0 | 260 | 0 | 0 | 0 | 0 | 0 | 0 | 3.503 | 5.057 | 4.311 | 0 | 0 | 12.87 | 1 | 1 | 0
2021-01-15 17:00 | 0 | 0 | 0 | 0 | 5.2 | 7.3 | 100 | 100 | 0 | 0 | 0 | 0 | 0 | 0 | 0 | 0 | 0 | 0 | 0 | 0 | 0 | 0 | 0 | 0 | 0 | 0 | 0 | -0.001 | 0 | 0 | 0 | 0 | 0 | 0 | 260 | 0 | 0 | 0 | 0 | 0 | 0 | 3.502 | 5.056 | 4.31 | 0 | 0 | 12.868 | 1 | 1 | 0
2021-01-15 18:00 | 0 | 0 | 0 | 0 | 5.6 | 6.85 | 100 | 100 | 0 | 0 | 0 | 0 | 0 | 0 | 0 | 0 | 0 | 0 | 0 | 0 | 0 | 0 | 0 | 0 | 0 | 0 | 0 | -0.001 | 0 | 0 | 0 | 0 | 0 | 0 | 260 | 0 | 0 | 0 | 0 | 0 | 0 | 3.517 | 5.065 | 4.318 | 0 | 0 | 12.9 | 1 | 1 | 0
2021-01-15 19:00 | 0 | 0 | 0 | 0 | 5.4 | 6.59 | 100 | 100 | 0 | 0 | 0 | 0 | 0 | 0 | 0 | 0 | 0 | 0 | 0 | 0 | 0 | 0 | 0 | 0 | 0 | 0 | 0 | -0.001 | 0 | 0 | 0 | 0 | 0 | 0 | 260 | 0 | 0 | 0 | 0 | 0 | 0 | 3.526 | 5.07 | 4.322 | 0 | 0 | 12.919 | 1 | 1 | 0
2021-01-15 20:00 | 0 | 0 | 0 | 0 | 5.1 | 6.22 | 100 | 100 | 0 | 0 | 0 | 0 | 0 | 0 | 0 | 0 | 0 | 0 | 0 | 0 | 0 | 0 | 0 | 0 | 0 | 0 | 0 | -0.001 | 0 | 0 | 0 | 0 | 0 | 0 | 260 | 0 | 0 | 0 | 0 | 0 | 0 | 3.538 | 5.078 | 4.329 | 0 | 0 | 12.945 | 1 | 1 | 0
2021-01-15 21:00 | 0 | 0 | 0 | 0 | 4.5 | 5.55 | 100 | 100 | 0 | 0 | 0 | 0 | 0 | 0 | 0 | 0 | 0 | 0 | 0 | 0 | 0 | 0 | 0 | 0 | 0 | 0 | 0 | -0.001 | 0 | 0 | 0 | 0 | 0 | 0 | 260 | 0 | 0 | 0 | 0 | 0 | 0 | 3.561 | 5.091 | 4.34 | 0 | 0 | 12.993 | 1 | 1 | 0
2021-01-15 22:00 | 0 | 0 | 0 | 1 | 3.9 | 5.15 | 100 | 100 | 0 | 0 | 0 | 0 | 0 | 0 | 0 | 0 | 0 | 0 | 0 | 0 | 0 | 0 | 0 | 0 | 0 | 0 | 0 | -0.001 | 0 | 0 | 0 | 0 | 27.07 | 0.97 | 260 | 0 | 0 | 0 | 0 | 0 | 0 | 3.575 | 5.099 | 4.347 | 0 | 0 | 13.021 | 1 | 1 | 0
2021-01-15 23:00 | 0 | 457.5 | 390.35 | 1 | 2.8 | 5.77 | 100 | 100 | 0 | 0 | 0 | 0.521 | 0 | 0 | 0 | 0 | 0 | 0 | 38.266 | 133.968 | 157.014 | 0 | 0 | 0 | 0 | 0 | 0 | -0.001 | 0 | 0 | 0 | 0 | 31.44 | 0.96 | 306.08 | 0 | 0 | 0 | 0 | 24.131 | 0 | 4.135 | 5.398 | 4.601 | 0 | 0 | 0 | 2 | 2 | 0
2021-01-16 | 0 | 694.4 | 532.6 | 1 | 2.6 | 7.68 | 100 | 100 | 0 | 0 | 0 | 0.521 | 0 | 53.645 | 0 | 53.645 | 53.645 | 53.645 | 140.461 | 182.789 | 238.318 | 0 | 0 | 0 | 0 | 0 | 0 | -0.001 | 0 | 22.51 | 0 | 0 | 39.92 | 0.93 | 425 | 0 | 0 | 0 | 0 | 62.277 | 0 | 10.669 | 7.487 | 6.382 | 0 | 0 | 0 | 1 | 1 | 0
2021-01-16 01:00 | 0 | 780.7 | 526.86 | 1 | 3.7 | 9.39 | 100 | 100 | 32.804 | 32.804 | 1.141 | 1.04 | 34.985 | 0 | 0 | 111.819 | 111.819 | 111.819 | 141.254 | 180.82 | 267.936 | 0 | 0 | 0 | 0 | 0 | 0 | 111.818 | 111.819 | 41.73 | 12.24 | 100 | 47.56 | 0.89 | 425 | 0 | 0 | 0 | 0 | 0 | 0 | 14.03 | 8.316 | 7.089 | 0 | 0 | 0 | 2 | 2 | 0
2021-01-16 02:00 | 0 | 878.7 | 522.69 | 1 | 4.2 | 10.28 | 100 | 100 | 30.259 | 30.259 | 0.773 | 0.938 | 31.97 | 0 | 0 | 103.351 | 103.351 | 103.351 | 132.663 | 179.386 | 301.57 | 0 | 0 | 0 | 0 | 0 | 0 | 103.35 | 103.351 | 34.27 | 10.03 | 100 | 53.5 | 0.84 | 425 | 0 | 0 | 0 | 0 | 0 | 0 | 13.94 | 8.298 | 7.074 | 0 | 0 | 0 | 2 | 2 | 0
2021-01-16 03:00 | 0 | 872.5 | 480.29 | 1 | 3.5 | 11.1 | 100 | 100 | 25.383 | 25.382 | 0.441 | 0.774 | 26.598 | 0 | 0 | 87.977 | 87.977 | 87.977 | 117.177 | 164.836 | 299.442 | 0 | 0 | 0 | 0 | 0 | 0 | 87.976 | 87.977 | 29.38 | 8.48 | 100 | 56.6 | 0.81 | 425 | 0 | 0 | 0 | 0 | 0 | 0 | 13.858 | 8.282 | 7.06 | 0 | 0 | 0 | 2 | 2 | 0
2021-01-16 04:00 | 0 | 802.2 | 448.82 | 1 | 2.7 | 11.34 | 100 | 100 | 23.173 | 23.173 | 0.405 | 0.711 | 24.289 | 0 | 0 | 81.288 | 81.288 | 81.288 | 110.455 | 154.034 | 275.315 | 0 | 0 | 0 | 0 | 0 | 0 | 81.287 | 81.288 | 29.53 | 8.42 | 100 | 55.98 | 0.82 | 425 | 0 | 0 | 0 | 0 | 0 | 0 | 13.834 | 8.277 | 7.056 | 0 | 0 | 0 | 2 | 2 | 0
2021-01-16 05:00 | 0 | 528 | 326.28 | 1 | 1.9 | 11.53 | 100 | 100 | 0 | 0 | 0 | 0.521 | 0 | 55.151 | 0 | 55.151 | 55.151 | 55.151 | 84.292 | 111.979 | 181.21 | 0 | 0 | 0 | 0 | 0 | 0 | -0.001 | 0 | 30.43 | 0 | 0 | 51.83 | 0.86 | 425 | 0 | 0 | 0 | 0 | 0 | 0 | 13.815 | 8.273 | 7.053 | 0 | 0 | 0 | 2 | 2 | 0
2021-01-16 06:00 | 0 | 358.9 | 252.79 | 1 | 1.9 | 11.57 | 100 | 100 | 0 | 0 | 0 | 0.521 | 0 | 39.748 | 0 | 39.748 | 39.748 | 39.748 | 68.883 | 86.756 | 123.174 | 0 | 0 | 0 | 0 | 0 | 0 | -0.001 | 0 | 32.27 | 0 | 0 | 45.22 | 0.9 | 425 | 0 | 0 | 0 | 0 | 0 | 0 | 13.811 | 8.272 | 7.052 | 0 | 0 | 0 | 1 | 1 | 0
2021-01-16 07:00 | 0 | 173.7 | 138.31 | 1 | 2.3 | 11 | 100 | 100 | 0 | 0 | 0 | 0.521 | 0 | 0.01 | 0 | 0.01 | 0.01 | 0.01 | 29.223 | 47.467 | 59.614 | 0 | 0 | 0 | 0 | 0 | 0 | -0.001 | 0 | 0.02 | 0 | 0 | 37.23 | 0.94 | 425 | 0 | 0 | 0 | 0 | 0 | 0 | 13.868 | 8.284 | 7.062 | 0 | 0 | 0 | 1 | 1 | 0
2021-01-16 08:00 | 0 | 81.1 | 71.2 | 1 | 3 | 10.07 | 100 | 100 | 0 | 0 | 0 | 0.521 | 0 | 0 | 0 | 0 | 0 | 0 | 3.386 | 24.437 | 27.834 | 0 | 0 | 0 | 0 | 0 | 0 | -0.001 | 0 | 0 | 0 | 0 | 28.6 | 0.97 | 379.41 | 0 | 0 | 0 | 0 | -23.874 | 0 | 12.463 | 7.988 | 6.81 | 0 | 0 | 0 | 1 | 1 | 0
2021-01-16 09:00 | 0 | 0 | 0 | 0 | 3.7 | 9.53 | 100 | 100 | 0 | 0 | 0 | 0 | 0 | 0 | 0 | 0 | 0 | 0 | 0 | 0 | 0 | 0 | 0 | 0 | 0 | 0 | 0 | -0.001 | 0 | 0 | 0 | 0 | 0 | 0 | 337.34 | 0 | 0 | 0 | 0 | -22.03 | 0 | 8.853 | 7.113 | 6.064 | 0 | 0 | 0 | 2 | 2 | 0
2021-01-16 10:00 | 0 | 0 | 0 | 0 | 3 | 9.38 | 100 | 100 | 0 | 0 | 0 | 0 | 0 | 0 | 0 | 0 | 0 | 0 | 0 | 0 | 0 | 0 | 0 | 0 | 0 | 0 | 0 | -0.001 | 0 | 0 | 0 | 0 | 0 | 0 | 302.87 | 0 | 0 | 0 | 0 | -18.054 | 0 | 6.332 | 6.328 | 5.394 | 0 | 0 | 0 | 1 | 1 | 0
2021-01-16 11:00 | 0 | 0 | 0 | 0 | 3.4 | 9.1 | 100 | 100 | 0 | 0 | 0 | 0 | 0 | 0 | 0 | 0 | 0 | 0 | 0 | 0 | 0 | 0 | 0 | 0 | 0 | 0 | 0 | -0.001 | 0 | 0 | 0 | 0 | 0 | 0 | 273.77 | 0 | 0 | 0 | 0 | -15.241 | 0 | 4.716 | 5.681 | 4.843 | 0 | 0 | 0 | 1 | 1 | 0
2021-01-16 12:00 | 0 | 0 | 0 | 0 | 3.5 | 8.81 | 100 | 100 | 0 | 0 | 0 | 0 | 0 | 0 | 0 | 0 | 0 | 0 | 0 | 0 | 0 | 0 | 0 | 0 | 0 | 0 | 0 | -0.001 | 0 | 0 | 0 | 0 | 0 | 0 | 260 | 0 | 0 | 0 | 0 | -6.73 | 0 | 3.636 | 5.132 | 4.375 | 0 | 0 | 6.413 | 1 | 1 | 0
2021-01-16 13:00 | 0 | 0 | 0 | 0 | 3 | 8.22 | 100 | 100 | 0 | 0 | 0 | 0 | 0 | 0 | 0 | 0 | 0 | 0 | 0 | 0 | 0 | 0 | 0 | 0 | 0 | 0 | 0 | -0.001 | 0 | 0 | 0 | 0 | 0 | 0 | 260 | 0 | 0 | 0 | 0 | 0 | 0 | 3.471 | 5.038 | 4.295 | 0 | 0 | 12.803 | 1 | 1 | 0
2021-01-16 14:00 | 0 | 0 | 0 | 0 | 1.7 | 7.51 | 100 | 100 | 0 | 0 | 0 | 0 | 0 | 0 | 0 | 0 | 0 | 0 | 0 | 0 | 0 | 0 | 0 | 0 | 0 | 0 | 0 | -0.001 | 0 | 0 | 0 | 0 | 0 | 0 | 260 | 0 | 0 | 0 | 0 | 0 | 0 | 3.495 | 5.052 | 4.307 | 0 | 0 | 12.854 | 1 | 1 | 0
2021-01-16 15:00 | 0 | 0 | 0 | 0 | 0.9 | 6.96 | 100 | 100 | 0 | 0 | 0 | 0 | 0 | 0 | 0 | 0 | 0 | 0 | 0 | 0 | 0 | 0 | 0 | 0 | 0 | 0 | 0 | -0.001 | 0 | 0 | 0 | 0 | 0 | 0 | 260 | 0 | 0 | 0 | 0 | 0 | 0 | 3.513 | 5.063 | 4.316 | 0 | 0 | 12.892 | 1 | 1 | 0
2021-01-16 16:00 | 0 | 0 | 0 | 0 | 1.9 | 6.57 | 100 | 100 | 0 | 0 | 0 | 0 | 0 | 0 | 0 | 0 | 0 | 0 | 0 | 0 | 0 | 0 | 0 | 0 | 0 | 0 | 0 | -0.001 | 0 | 0 | 0 | 0 | 0 | 0 | 260 | 0 | 0 | 0 | 0 | 0 | 0 | 3.527 | 5.071 | 4.323 | 0 | 0 | 12.92 | 1 | 1 | 0
2021-01-16 17:00 | 0 | 0 | 0 | 0 | 2.3 | 6.28 | 100 | 100 | 0 | 0 | 0 | 0 | 0 | 0 | 0 | 0 | 0 | 0 | 0 | 0 | 0 | 0 | 0 | 0 | 0 | 0 | 0 | -0.001 | 0 | 0 | 0 | 0 | 0 | 0 | 260 | 0 | 0 | 0 | 0 | 0 | 0 | 3.536 | 5.077 | 4.328 | 0 | 0 | 12.941 | 1 | 1 | 0
2021-01-16 18:00 | 0 | 0 | 0 | 0 | 2.1 | 5.89 | 100 | 100 | 0 | 0 | 0 | 0 | 0 | 0 | 0 | 0 | 0 | 0 | 0 | 0 | 0 | 0 | 0 | 0 | 0 | 0 | 0 | -0.001 | 0 | 0 | 0 | 0 | 0 | 0 | 260 | 0 | 0 | 0 | 0 | 0 | 0 | 3.55 | 5.084 | 4.334 | 0 | 0 | 12.968 | 1 | 1 | 0
2021-01-16 19:00 | 0 | 0 | 0 | 0 | 2.1 | 4.59 | 100 | 100 | 0 | 0 | 0 | 0 | 0 | 0 | 0 | 0 | 0 | 0 | 0 | 0 | 0 | 0 | 0 | 0 | 0 | 0 | 0 | -0.001 | 0 | 0 | 0 | 0 | 0 | 0 | 260 | 0 | 0 | 0 | 0 | 0 | 0 | 3.594 | 5.11 | 4.357 | 0 | 0 | 13.061 | 1 | 1 | 0
2021-01-16 20:00 | 0 | 0 | 0 | 0 | 2.9 | 4.44 | 100 | 100 | 0 | 0 | 0 | 0 | 0 | 0 | 0 | 0 | 0 | 0 | 0 | 0 | 0 | 0 | 0 | 0 | 0 | 0 | 0 | -0.001 | 0 | 0 | 0 | 0 | 0 | 0 | 260 | 0 | 0 | 0 | 0 | 0 | 0 | 3.6 | 5.113 | 4.359 | 0 | 0 | 13.072 | 1 | 1 | 0
2021-01-16 21:00 | 0 | 0 | 0 | 0 | 3.8 | 4.78 | 100 | 100 | 0 | 0 | 0 | 0 | 0 | 0 | 0 | 0 | 0 | 0 | 0 | 0 | 0 | 0 | 0 | 0 | 0 | 0 | 0 | -0.001 | 0 | 0 | 0 | 0 | 0 | 0 | 260 | 0 | 0 | 0 | 0 | 0 | 0 | 3.588 | 5.107 | 4.353 | 0 | 0 | 13.048 | 1 | 1 | 0
2021-01-16 22:00 | 0 | 0 | 0 | 1 | 3.8 | 4.85 | 100 | 100 | 0 | 0 | 0 | 0 | 0 | 0 | 0 | 0 | 0 | 0 | 0 | 0 | 0 | 0 | 0 | 0 | 0 | 0 | 0 | -0.001 | 0 | 0 | 0 | 0 | 26.88 | 0.97 | 260 | 0 | 0 | 0 | 0 | 0 | 0 | 3.585 | 5.105 | 4.352 | 0 | 0 | 13.043 | 1 | 1 | 0
2021-01-16 23:00 | 0 | 320.7 | 274.2 | 1 | 3.9 | 5.74 | 100 | 100 | 0 | 0 | 0 | 0.521 | 0 | 0 | 0 | 0 | 0 | 0 | 27.116 | 94.107 | 110.064 | 0 | 0 | 0 | 0 | 0 | 0 | -0.001 | 0 | 0 | 0 | 0 | 31.24 | 0.96 | 285.78 | 0 | 0 | 0 | 0 | 13.502 | 0 | 3.867 | 5.261 | 4.485 | 0 | 0 | 0 | 2 | 2 | 0
2021-01-17 | 0 | 527.3 | 405.61 | 1 | 3.6 | 7.54 | 100 | 100 | 0 | 0 | 0 | 0.521 | 0 | 14.385 | 0 | 14.385 | 14.385 | 14.385 | 107.351 | 139.207 | 180.969 | 0 | 0 | 0 | 0 | 0 | 0 | -0.001 | 0 | 7.95 | 0 | 0 | 39.72 | 0.93 | 425 | 0 | 0 | 0 | 0 | 72.907 | 0 | 7.644 | 6.702 | 5.713 | 0 | 0 | 0 | 1 | 1 | 0
2021-01-17 01:00 | 0 | 774 | 524.37 | 1 | 4.8 | 9.74 | 100 | 100 | 32.665 | 32.664 | 1.142 | 1.035 | 34.841 | 0 | 0 | 111.412 | 111.412 | 111.412 | 140.798 | 179.964 | 265.637 | 0 | 0 | 0 | 0 | 0 | 0 | 111.411 | 111.412 | 41.94 | 12.3 | 100 | 47.35 | 0.89 | 425 | 0 | 0 | 0 | 0 | 0 | 0 | 13.995 | 8.309 | 7.083 | 0 | 0 | 0 | 2 | 2 | 0
2021-01-17 02:00 | 0 | 848.5 | 507.16 | 1 | 7.1 | 10.35 | 100 | 100 | 29.182 | 29.182 | 0.595 | 0.897 | 30.674 | 0 | 0 | 99.716 | 99.716 | 99.716 | 129.018 | 174.057 | 291.205 | 0 | 0 | 0 | 0 | 0 | 0 | 99.715 | 99.716 | 34.24 | 10.02 | 100 | 53.29 | 0.84 | 425 | 0 | 0 | 0 | 0 | 0 | 0 | 13.933 | 8.297 | 7.073 | 0 | 0 | 0 | 2 | 2 | 0
2021-01-17 03:00 | 0 | 734.2 | 406.26 | 1 | 8.3 | 10.3 | 100 | 100 | 0 | 0 | 0 | 0.521 | 0 | 70.082 | 0 | 70.082 | 70.082 | 70.082 | 99.392 | 139.427 | 251.977 | 0 | 0 | 0 | 0 | 0 | 0 | -0.001 | 0 | 27.81 | 0 | 0 | 56.4 | 0.81 | 425 | 0 | 0 | 0 | 0 | 0 | 0 | 13.938 | 8.298 | 7.074 | 0 | 0 | 0 | 2 | 2 | 0
2021-01-17 04:00 | 0 | 699.7 | 393.21 | 1 | 8.9 | 9.55 | 100 | 100 | 0 | 0 | 0 | 0.521 | 0 | 67.584 | 0 | 67.584 | 67.584 | 67.584 | 96.996 | 134.95 | 240.137 | 0 | 0 | 0 | 0 | 0 | 0 | -0.001 | 0 | 28.14 | 0 | 0 | 55.81 | 0.82 | 425 | 0 | 0 | 0 | 0 | 0 | 0 | 14.014 | 8.313 | 7.086 | 0 | 0 | 0 | 1 | 1 | 0
2021-01-17 05:00 | 0 | 715.8 | 443.73 | 1 | 9.8 | 8.81 | 100 | 100 | 24.518 | 24.518 | 0.399 | 0.748 | 25.666 | 0 | 0 | 85.282 | 85.282 | 85.282 | 114.796 | 152.287 | 245.663 | 0 | 0 | 0 | 0 | 0 | 0 | 85.281 | 85.282 | 34.71 | 9.98 | 100 | 51.69 | 0.86 | 425 | 0 | 0 | 0 | 0 | 0 | 0 | 14.089 | 8.327 | 7.099 | 0 | 0 | 0 | 2 | 2 | 0
2021-01-17 06:00 | 0 | 648.3 | 457.57 | 1 | 10.2 | 8.05 | 100 | 100 | 27.788 | 27.788 | 0.44 | 0.848 | 29.075 | 0 | 0 | 95.161 | 95.161 | 95.161 | 124.781 | 157.038 | 222.497 | 0 | 0 | 0 | 0 | 0 | 0 | 95.16 | 95.161 | 42.77 | 12.49 | 100 | 45.11 | 0.9 | 425 | 0 | 0 | 0 | 0 | 0 | 0 | 14.166 | 8.343 | 7.112 | 0 | 0 | 0 | 2 | 2 | 0
2021-01-17 07:00 | 0 | 426.9 | 340.38 | 1 | 10.2 | 7 | 100 | 100 | 0 | 0 | 0 | 0.521 | 0 | 43.125 | 0 | 43.125 | 43.125 | 43.125 | 72.891 | 116.819 | 146.512 | 0 | 0 | 0 | 0 | 0 | 0 | -0.001 | 0 | 29.43 | 0 | 0 | 37.12 | 0.94 | 425 | 0 | 0 | 0 | 0 | 0 | 0 | 14.273 | 8.364 | 7.13 | 0 | 0 | 0 | 2 | 2 | 0
2021-01-17 08:00 | 0 | 364 | 319.88 | 1 | 9.7 | 5.53 | 100 | 100 | 0 | 0 | 0 | 0.521 | 0 | 0 | 0 | 0 | 0 | 0 | 16.054 | 109.782 | 124.925 | 0 | 0 | 0 | 0 | 0 | 0 | -0.001 | 0 | 0 | 0 | 0 | 28.5 | 0.97 | 400.63 | 0 | 0 | 0 | 0 | -12.764 | 0 | 13.581 | 8.225 | 7.011 | 0 | 0 | 0 | 1 | 1 | 0
2021-01-17 09:00 | 0 | 0 | 0 | 0 | 8.5 | 4.41 | 100 | 100 | 0 | 0 | 0 | 0 | 0 | 0 | 0 | 0 | 0 | 0 | 0 | 0 | 0 | 0 | 0 | 0 | 0 | 0 | 0 | -0.001 | 0 | 0 | 0 | 0 | 0 | 0 | 353.18 | 0 | 0 | 0 | 0 | -24.845 | 0 | 10.763 | 7.602 | 6.481 | 0 | 0 | 0 | 2 | 2 | 0
2021-01-17 10:00 | 0 | 0 | 0 | 0 | 5.6 | 3.53 | 100 | 100 | 0 | 0 | 0 | 0 | 0 | 0 | 0 | 0 | 0 | 0 | 0 | 0 | 0 | 0 | 0 | 0 | 0 | 0 | 0 | -0.001 | 0 | 0 | 0 | 0 | 0 | 0 | 314.92 | 0 | 0 | 0 | 0 | -20.036 | 0 | 7.559 | 6.735 | 5.742 | 0 | 0 | 0 | 1 | 1 | 0
2021-01-17 11:00 | 0 | 0 | 0 | 0 | 6.2 | 3.1 | 100 | 100 | 0 | 0 | 0 | 0 | 0 | 0 | 0 | 0 | 0 | 0 | 0 | 0 | 0 | 0 | 0 | 0 | 0 | 0 | 0 | -0.001 | 0 | 0 | 0 | 0 | 0 | 0 | 283.07 | 0 | 0 | 0 | 0 | -16.68 | 0 | 5.522 | 6.023 | 5.135 | 0 | 0 | 0 | 1 | 1 | 0
2021-01-17 12:00 | 0 | 0 | 0 | 0 | 6.7 | 2.64 | 100 | 100 | 0 | 0 | 0 | 0 | 0 | 0 | 0 | 0 | 0 | 0 | 0 | 0 | 0 | 0 | 0 | 0 | 0 | 0 | 0 | -0.001 | 0 | 0 | 0 | 0 | 0 | 0 | 260 | 0 | 0 | 0 | 0 | -7.303 | 0 | 4.186 | 5.427 | 4.627 | 0 | 0 | 6.937 | 1 | 1 | 0
2021-01-17 13:00 | 0 | 0 | 0 | 0 | 6.6 | 2.08 | 100 | 100 | 0 | 0 | 0 | 0 | 0 | 0 | 0 | 0 | 0 | 0 | 0 | 0 | 0 | 0 | 0 | 0 | 0 | 0 | 0 | -0.001 | 0 | 0 | 0 | 0 | 0 | 0 | 260 | 0 | 0 | 0 | 0 | 0 | 0 | 3.682 | 5.161 | 4.399 | 0 | 0 | 13.242 | 1 | 1 | 0
2021-01-17 14:00 | 0 | 0 | 0 | 0 | 6.1 | 1.54 | 100 | 100 | 0 | 0 | 0 | 0 | 0 | 0 | 0 | 0 | 0 | 0 | 0 | 0 | 0 | 0 | 0 | 0 | 0 | 0 | 0 | -0.001 | 0 | 0 | 0 | 0 | 0 | 0 | 260 | 0 | 0 | 0 | 0 | 0 | 0 | 3.701 | 5.171 | 4.409 | 0 | 0 | 13.281 | 1 | 1 | 0
2021-01-17 15:00 | 0 | 0 | 0 | 0 | 5.5 | 0.98 | 100 | 100 | 0 | 0 | 0 | 0 | 0 | 0 | 0 | 0 | 0 | 0 | 0 | 0 | 0 | 0 | 0 | 0 | 0 | 0 | 0 | -0.001 | 0 | 0 | 0 | 0 | 0 | 0 | 260 | 0 | 0 | 0 | 0 | 0 | 0 | 3.721 | 5.183 | 4.418 | 0 | 0 | 13.322 | 1 | 1 | 0
2021-01-17 16:00 | 0 | 0 | 0 | 0 | 4.8 | 0.51 | 100 | 100 | 0 | 0 | 0 | 0 | 0 | 0 | 0 | 0 | 0 | 0 | 0 | 0 | 0 | 0 | 0 | 0 | 0 | 0 | 0 | -0.001 | 0 | 0 | 0 | 0 | 0 | 0 | 260 | 0 | 0 | 0 | 0 | 0 | 0 | 3.738 | 5.192 | 4.426 | 0 | 0 | 13.356 | 1 | 1 | 0
2021-01-17 17:00 | 0 | 0 | 0 | 0 | 4.4 | -0.12 | 100 | 100 | 0 | 0 | 0 | 0 | 0 | 0 | 0 | 0 | 0 | 0 | 0 | 0 | 0 | 0 | 0 | 0 | 0 | 0 | 0 | -0.001 | 0 | 0 | 0 | 0 | 0 | 0 | 260 | 0 | 0 | 0 | 0 | 0 | 0 | 3.761 | 5.205 | 4.437 | 0 | 0 | 13.402 | 1 | 1 | 0
2021-01-17 18:00 | 0 | 0 | 0 | 0 | 4.1 | -0.75 | 100 | 100 | 0 | 0 | 0 | 0 | 0 | 0 | 0 | 0 | 0 | 0 | 0 | 0 | 0 | 0 | 0 | 0 | 0 | 0 | 0 | -0.001 | 0 | 0 | 0 | 0 | 0 | 0 | 260 | 0 | 0 | 0 | 0 | 0 | 0 | 3.783 | 5.217 | 4.448 | 0 | 0 | 13.448 | 1 | 1 | 0
2021-01-17 19:00 | 0 | 0 | 0 | 0 | 3.8 | -0.87 | 100 | 100 | 0 | 0 | 0 | 0 | 0 | 0 | 0 | 0 | 0 | 0 | 0 | 0 | 0 | 0 | 0 | 0 | 0 | 0 | 0 | -0.001 | 0 | 0 | 0 | 0 | 0 | 0 | 260 | 0 | 0 | 0 | 0 | 0 | 0 | 3.788 | 5.22 | 4.45 | 0 | 0 | 13.457 | 1 | 1 | 0
2021-01-17 20:00 | 0 | 0 | 0 | 0 | 3.6 | -1.28 | 100 | 100 | 0 | 0 | 0 | 0 | 0 | 0 | 0 | 0 | 0 | 0 | 0 | 0 | 0 | 0 | 0 | 0 | 0 | 0 | 0 | -0.001 | 0 | 0 | 0 | 0 | 0 | 0 | 260 | 0 | 0 | 0 | 0 | 0 | 0 | 3.802 | 5.228 | 4.457 | 0 | 0 | 13.487 | 1 | 1 | 0
2021-01-17 21:00 | 0 | 0 | 0 | 0 | 3.6 | -1.66 | 100 | 100 | 0 | 0 | 0 | 0 | 0 | 0 | 0 | 0 | 0 | 0 | 0 | 0 | 0 | 0 | 0 | 0 | 0 | 0 | 0 | -0.001 | 0 | 0 | 0 | 0 | 0 | 0 | 260 | 0 | 0 | 0 | 0 | 0 | 0 | 3.816 | 5.235 | 4.463 | 0 | 0 | 13.515 | 1 | 1 | 0
2021-01-17 22:00 | 0 | 0 | 0 | 1 | 3.9 | -0.51 | 100 | 100 | 0 | 0 | 0 | 0 | 0 | 0 | 0 | 0 | 0 | 0 | 0 | 0 | 0 | 0 | 0 | 0 | 0 | 0 | 0 | -0.001 | 0 | 0 | 0 | 0 | 26.67 | 0.97 | 260 | 0 | 0 | 0 | 0 | 0 | 0 | 3.775 | 5.212 | 4.444 | 0 | 0 | 13.431 | 1 | 1 | 0
2021-01-17 23:00 | 0 | 475.9 | 407.77 | 1 | 3.1 | 1.04 | 100 | 100 | 0 | 0 | 0 | 0.521 | 0 | 0 | 0 | 0 | 0 | 0 | 40.71 | 139.946 | 163.329 | 0 | 0 | 0 | 0 | 0 | 0 | -0.001 | 0 | 0 | 0 | 0 | 31.04 | 0.96 | 309.85 | 0 | 0 | 0 | 0 | 26.108 | 0 | 4.379 | 5.518 | 4.704 | 0 | 0 | 0 | 2 | 2 | 0
2021-01-18 | 0 | 715.7 | 552.16 | 1 | 2.9 | 3.49 | 100 | 100 | 0 | 0 | 0 | 0.521 | 0 | 60.811 | 0 | 60.811 | 60.811 | 60.811 | 146.705 | 189.502 | 245.628 | 0 | 0 | 0 | 0 | 0 | 0 | -0.001 | 0 | 24.76 | 0 | 0 | 39.51 | 0.93 | 425 | 0 | 0 | 0 | 0 | 60.3 | 0 | 11.398 | 7.663 | 6.533 | 0 | 0 | 0 | 1 | 1 | 0
2021-01-18 01:00 | 0 | 838.4 | 570.24 | 1 | 3 | 5.51 | 100 | 100 | 36.888 | 36.888 | 1.092 | 1.191 | 39.171 | 0 | 0 | 123.375 | 123.375 | 123.375 | 153.349 | 195.705 | 287.739 | 0 | 0 | 0 | 0 | 0 | 0 | 123.374 | 123.375 | 42.88 | 12.82 | 100 | 47.14 | 0.89 | 425 | 0 | 0 | 0 | 0 | 0 | 0 | 14.425 | 8.393 | 7.155 | 0 | 0 | 0 | 2 | 2 | 0
2021-01-18 02:00 | 0 | 890.3 | 534.76 | 1 | 3.7 | 7.08 | 100 | 100 | 31.341 | 31.341 | 0.806 | 0.976 | 33.123 | 0 | 0 | 106.601 | 106.601 | 106.601 | 136.356 | 183.53 | 305.551 | 0 | 0 | 0 | 0 | 0 | 0 | 106.6 | 106.601 | 34.89 | 10.26 | 100 | 53.08 | 0.85 | 425 | 0 | 0 | 0 | 0 | 0 | 0 | 14.264 | 8.362 | 7.128 | 0 | 0 | 0 | 2 | 2 | 0
2021-01-18 03:00 | 0 | 912.2 | 507.43 | 1 | 4.3 | 8.61 | 100 | 100 | 27.713 | 27.712 | 0.447 | 0.845 | 29.005 | 0 | 0 | 94.955 | 94.955 | 94.955 | 124.497 | 174.15 | 313.067 | 0 | 0 | 0 | 0 | 0 | 0 | 94.954 | 94.955 | 30.33 | 8.85 | 100 | 56.2 | 0.81 | 425 | 0 | 0 | 0 | 0 | 0 | 0 | 14.109 | 8.331 | 7.102 | 0 | 0 | 0 | 2 | 2 | 0
2021-01-18 04:00 | 0 | 912.3 | 515.05 | 1 | 4.5 | 9.54 | 100 | 100 | 28.67 | 28.67 | 0.494 | 0.878 | 30.042 | 0 | 0 | 97.942 | 97.942 | 97.942 | 127.356 | 176.764 | 313.101 | 0 | 0 | 0 | 0 | 0 | 0 | 97.941 | 97.942 | 31.28 | 9.16 | 100 | 55.63 | 0.82 | 425 | 0 | 0 | 0 | 0 | 0 | 0 | 14.015 | 8.313 | 7.087 | 0 | 0 | 0 | 2 | 2 | 0
2021-01-18 05:00 | 0 | 872.5 | 542.66 | 1 | 4.2 | 10.27 | 100 | 100 | 32.601 | 32.601 | 1.162 | 1.033 | 34.797 | 0 | 0 | 111.284 | 111.284 | 111.284 | 140.598 | 186.239 | 299.442 | 0 | 0 | 0 | 0 | 0 | 0 | 111.283 | 111.284 | 37.16 | 10.89 | 100 | 51.54 | 0.86 | 425 | 0 | 0 | 0 | 0 | 0 | 0 | 13.941 | 8.298 | 7.074 | 0 | 0 | 0 | 2 | 2 | 0
2021-01-18 06:00 | 0 | 797.4 | 564.05 | 1 | 3.5 | 10.51 | 100 | 100 | 37.034 | 37.034 | 1.412 | 1.209 | 39.655 | 0 | 0 | 124.661 | 124.661 | 124.661 | 153.941 | 193.581 | 273.668 | 0 | 0 | 0 | 0 | 0 | 0 | 124.66 | 124.661 | 45.55 | 13.53 | 100 | 44.98 | 0.91 | 425 | 0 | 0 | 0 | 0 | 0 | 0 | 13.917 | 8.293 | 7.07 | 0 | 0 | 0 | 2 | 2 | 0
2021-01-18 07:00 | 0 | 627 | 500.67 | 1 | 1.8 | 9.8 | 100 | 100 | 22.522 | 22.522 | 0.378 | 0.693 | 23.593 | 0 | 0 | 79.275 | 79.275 | 79.275 | 108.653 | 171.828 | 215.186 | 0 | 0 | 0 | 0 | 0 | 0 | 79.274 | 79.275 | 36.84 | 10.47 | 100 | 37.01 | 0.94 | 425 | 0 | 0 | 0 | 0 | 0 | 0 | 13.989 | 8.308 | 7.082 | 0 | 0 | 0 | 2 | 2 | 0
2021-01-18 08:00 | 0 | 378.6 | 333.04 | 1 | 0.8 | 8.77 | 100 | 100 | 0 | 0 | 0 | 0.521 | 0 | 0 | 0 | 0 | 0 | 0 | 17.601 | 114.3 | 129.936 | 0 | 0 | 0 | 0 | 0 | 0 | -0.001 | 0 | 0 | 0 | 0 | 28.4 | 0.97 | 404.11 | 0 | 0 | 0 | 0 | -10.94 | 0 | 13.38 | 8.184 | 6.977 | 0 | 0 | 0 | 2 | 2 | 0
2021-01-18 09:00 | 0 | 0 | 0 | 0 | 1 | 8.02 | 100 | 100 | 0 | 0 | 0 | 0 | 0 | 0 | 0 | 0 | 0 | 0 | 0 | 0 | 0 | 0 | 0 | 0 | 0 | 0 | 0 | -0.001 | 0 | 0 | 0 | 0 | 0 | 0 | 356.69 | 0 | 0 | 0 | 0 | -24.831 | 0 | 10.753 | 7.6 | 6.479 | 0 | 0 | 0 | 2 | 2 | 0
2021-01-18 10:00 | 0 | 0 | 0 | 0 | 2.4 | 4.79 | 100 | 100 | 0 | 0 | 0 | 0 | 0 | 0 | 0 | 0 | 0 | 0 | 0 | 0 | 0 | 0 | 0 | 0 | 0 | 0 | 0 | -0.001 | 0 | 0 | 0 | 0 | 0 | 0 | 318.02 | 0 | 0 | 0 | 0 | -20.251 | 0 | 7.696 | 6.777 | 5.778 | 0 | 0 | 0 | 1 | 1 | 0
2021-01-18 11:00 | 0 | 0 | 0 | 0 | 3.3 | 4.39 | 100 | 100 | 0 | 0 | 0 | 0 | 0 | 0 | 0 | 0 | 0 | 0 | 0 | 0 | 0 | 0 | 0 | 0 | 0 | 0 | 0 | -0.001 | 0 | 0 | 0 | 0 | 0 | 0 | 285.89 | 0 | 0 | 0 | 0 | -16.83 | 0 | 5.609 | 6.057 | 5.164 | 0 | 0 | 0 | 1 | 1 | 0
2021-01-18 12:00 | 0 | 0 | 0 | 0 | 3.5 | 3.26 | 100 | 100 | 0 | 0 | 0 | 0 | 0 | 0 | 0 | 0 | 0 | 0 | 0 | 0 | 0 | 0 | 0 | 0 | 0 | 0 | 0 | -0.001 | 0 | 0 | 0 | 0 | 0 | 0 | 260 | 0 | 0 | 0 | 0 | -7.388 | 0 | 4.27 | 5.469 | 4.662 | 0 | 0 | 7.014 | 1 | 1 | 0
2021-01-18 13:00 | 0 | 0 | 0 | 0 | 3.1 | 2.59 | 100 | 100 | 0 | 0 | 0 | 0 | 0 | 0 | 0 | 0 | 0 | 0 | 0 | 0 | 0 | 0 | 0 | 0 | 0 | 0 | 0 | -0.001 | 0 | 0 | 0 | 0 | 0 | 0 | 260 | 0 | 0 | 0 | 0 | 0 | 0 | 3.664 | 5.15 | 4.391 | 0 | 0 | 13.205 | 1 | 1 | 0
2021-01-18 14:00 | 0 | 0 | 0 | 0 | 2.4 | 2.13 | 100 | 100 | 0 | 0 | 0 | 0 | 0 | 0 | 0 | 0 | 0 | 0 | 0 | 0 | 0 | 0 | 0 | 0 | 0 | 0 | 0 | -0.001 | 0 | 0 | 0 | 0 | 0 | 0 | 260 | 0 | 0 | 0 | 0 | 0 | 0 | 3.68 | 5.16 | 4.398 | 0 | 0 | 13.238 | 1 | 1 | 0
2021-01-18 15:00 | 0 | 0 | 0 | 0 | 1.9 | 1.15 | 100 | 100 | 0 | 0 | 0 | 0 | 0 | 0 | 0 | 0 | 0 | 0 | 0 | 0 | 0 | 0 | 0 | 0 | 0 | 0 | 0 | -0.001 | 0 | 0 | 0 | 0 | 0 | 0 | 260 | 0 | 0 | 0 | 0 | 0 | 0 | 3.715 | 5.179 | 4.415 | 0 | 0 | 13.309 | 1 | 1 | 0
2021-01-18 16:00 | 0 | 0 | 0 | 0 | 2.1 | 0.96 | 100 | 100 | 0 | 0 | 0 | 0 | 0 | 0 | 0 | 0 | 0 | 0 | 0 | 0 | 0 | 0 | 0 | 0 | 0 | 0 | 0 | -0.001 | 0 | 0 | 0 | 0 | 0 | 0 | 260 | 0 | 0 | 0 | 0 | 0 | 0 | 3.722 | 5.183 | 4.418 | 0 | 0 | 13.323 | 1 | 1 | 0
2021-01-18 17:00 | 0 | 0 | 0 | 0 | 1.9 | 0.89 | 100 | 100 | 0 | 0 | 0 | 0 | 0 | 0 | 0 | 0 | 0 | 0 | 0 | 0 | 0 | 0 | 0 | 0 | 0 | 0 | 0 | -0.001 | 0 | 0 | 0 | 0 | 0 | 0 | 260 | 0 | 0 | 0 | 0 | 0 | 0 | 3.724 | 5.184 | 4.42 | 0 | 0 | 13.328 | 1 | 1 | 0
2021-01-18 18:00 | 0 | 0 | 0 | 0 | 1.7 | 0.73 | 100 | 100 | 0 | 0 | 0 | 0 | 0 | 0 | 0 | 0 | 0 | 0 | 0 | 0 | 0 | 0 | 0 | 0 | 0 | 0 | 0 | -0.001 | 0 | 0 | 0 | 0 | 0 | 0 | 260 | 0 | 0 | 0 | 0 | 0 | 0 | 3.73 | 5.188 | 4.422 | 0 | 0 | 13.34 | 1 | 1 | 0
2021-01-18 19:00 | 0 | 0 | 0 | 0 | 2.1 | 0.65 | 100 | 100 | 0 | 0 | 0 | 0 | 0 | 0 | 0 | 0 | 0 | 0 | 0 | 0 | 0 | 0 | 0 | 0 | 0 | 0 | 0 | -0.001 | 0 | 0 | 0 | 0 | 0 | 0 | 260 | 0 | 0 | 0 | 0 | 0 | 0 | 3.733 | 5.189 | 4.424 | 0 | 0 | 13.346 | 1 | 1 | 0
2021-01-18 20:00 | 0 | 0 | 0 | 0 | 2.7 | 0.07 | 100 | 100 | 0 | 0 | 0 | 0 | 0 | 0 | 0 | 0 | 0 | 0 | 0 | 0 | 0 | 0 | 0 | 0 | 0 | 0 | 0 | -0.001 | 0 | 0 | 0 | 0 | 0 | 0 | 260 | 0 | 0 | 0 | 0 | 0 | 0 | 3.754 | 5.201 | 4.434 | 0 | 0 | 13.388 | 1 | 1 | 0
2021-01-18 21:00 | 0 | 0 | 0 | 0 | 2.5 | -0.59 | 100 | 100 | 0 | 0 | 0 | 0 | 0 | 0 | 0 | 0 | 0 | 0 | 0 | 0 | 0 | 0 | 0 | 0 | 0 | 0 | 0 | -0.001 | 0 | 0 | 0 | 0 | 0 | 0 | 260 | 0 | 0 | 0 | 0 | 0 | 0 | 3.777 | 5.214 | 4.445 | 0 | 0 | 13.436 | 1 | 1 | 0
2021-01-18 22:00 | 0 | 0 | 0 | 1 | 2.5 | -0.2 | 100 | 100 | 0 | 0 | 0 | 0 | 0 | 0 | 0 | 0 | 0 | 0 | 0 | 0 | 0 | 0 | 0 | 0 | 0 | 0 | 0 | -0.001 | 0 | 0 | 0 | 0 | 26.47 | 0.97 | 260 | 0 | 0 | 0 | 0 | 0 | 0 | 3.763 | 5.206 | 4.438 | 0 | 0 | 13.408 | 1 | 1 | 0
2021-01-18 23:00 | 0 | 394.4 | 338.66 | 1 | 1.5 | 0.68 | 100 | 100 | 0 | 0 | 0 | 0.521 | 0 | 0 | 0 | 0 | 0 | 0 | 34.161 | 116.228 | 135.358 | 0 | 0 | 0 | 0 | 0 | 0 | -0.001 | 0 | 0 | 0 | 0 | 30.83 | 0.96 | 297.91 | 0 | 0 | 0 | 0 | 19.852 | 0 | 4.224 | 5.444 | 4.641 | 0 | 0 | 0 | 2 | 2 | 0
2021-01-19 | 0 | 561.5 | 434.49 | 1 | 2 | 3.07 | 100 | 100 | 0 | 0 | 0 | 0.521 | 0 | 27.065 | 0 | 27.065 | 27.065 | 27.065 | 115.925 | 149.117 | 192.707 | 0 | 0 | 0 | 0 | 0 | 0 | -0.001 | 0 | 14.04 | 0 | 0 | 39.3 | 0.93 | 425 | 0 | 0 | 0 | 0 | 66.557 | 0 | 9.113 | 7.12 | 6.07 | 0 | 0 | 0 | 1 | 1 | 0
2021-01-19 01:00 | 0 | 790.7 | 539.94 | 1 | 2 | 5.52 | 100 | 100 | 34.121 | 34.121 | 1.065 | 1.086 | 36.272 | 0 | 0 | 115.453 | 115.453 | 115.453 | 145.425 | 185.308 | 271.368 | 0 | 0 | 0 | 0 | 0 | 0 | 115.452 | 115.453 | 42.54 | 12.57 | 100 | 46.93 | 0.89 | 425 | 0 | 0 | 0 | 0 | 0 | 0 | 14.424 | 8.393 | 7.155 | 0 | 0 | 0 | 2 | 2 | 0
2021-01-19 02:00 | 0 | 856.2 | 516.85 | 1 | 1.4 | 7.73 | 100 | 100 | 30.056 | 30.056 | 0.656 | 0.928 | 31.64 | 0 | 0 | 102.434 | 102.434 | 102.434 | 132.098 | 177.384 | 293.848 | 0 | 0 | 0 | 0 | 0 | 0 | 102.433 | 102.434 | 34.86 | 10.23 | 100 | 52.87 | 0.85 | 425 | 0 | 0 | 0 | 0 | 0 | 0 | 14.198 | 8.349 | 7.117 | 0 | 0 | 0 | 2 | 2 | 0
2021-01-19 03:00 | 0 | 843.4 | 471.71 | 1 | 1.3 | 9.54 | 100 | 100 | 24.963 | 24.963 | 0.415 | 0.761 | 26.14 | 0 | 0 | 86.653 | 86.653 | 86.653 | 116.067 | 161.89 | 289.455 | 0 | 0 | 0 | 0 | 0 | 0 | 86.652 | 86.653 | 29.94 | 8.62 | 100 | 55.99 | 0.82 | 425 | 0 | 0 | 0 | 0 | 0 | 0 | 14.015 | 8.313 | 7.087 | 0 | 0 | 0 | 2 | 2 | 0
2021-01-19 04:00 | 0 | 828.7 | 470.07 | 1 | 1.3 | 10.79 | 100 | 100 | 25.156 | 25.156 | 0.434 | 0.768 | 26.357 | 0 | 0 | 87.28 | 87.28 | 87.28 | 116.522 | 161.33 | 284.41 | 0 | 0 | 0 | 0 | 0 | 0 | 87.279 | 87.28 | 30.69 | 8.84 | 100 | 55.44 | 0.82 | 425 | 0 | 0 | 0 | 0 | 0 | 0 | 13.889 | 8.288 | 7.065 | 0 | 0 | 0 | 2 | 2 | 0
2021-01-19 05:00 | 0 | 705.7 | 440.43 | 1 | 1.1 | 11.62 | 100 | 100 | 24.448 | 24.447 | 0.431 | 0.747 | 25.626 | 0 | 0 | 85.159 | 85.159 | 85.159 | 114.287 | 151.155 | 242.196 | 0 | 0 | 0 | 0 | 0 | 0 | 85.158 | 85.159 | 35.16 | 10.09 | 100 | 51.38 | 0.86 | 425 | 0 | 0 | 0 | 0 | 0 | 0 | 13.806 | 8.271 | 7.051 | 0 | 0 | 0 | 2 | 2 | 0
2021-01-19 06:00 | 0 | 684.7 | 485.45 | 1 | 1.2 | 11.78 | 100 | 100 | 30.257 | 30.257 | 0.826 | 0.94 | 32.024 | 0 | 0 | 103.497 | 103.497 | 103.497 | 132.603 | 166.607 | 234.989 | 0 | 0 | 0 | 0 | 0 | 0 | 103.496 | 103.497 | 44.04 | 12.88 | 100 | 44.85 | 0.91 | 425 | 0 | 0 | 0 | 0 | 0 | 0 | 13.79 | 8.268 | 7.048 | 0 | 0 | 0 | 2 | 2 | 0
2021-01-19 07:00 | 0 | 468.9 | 375.01 | 1 | 1.3 | 11.13 | 100 | 100 | 0 | 0 | 0 | 0.521 | 0 | 53.274 | 0 | 53.274 | 53.274 | 53.274 | 82.47 | 128.702 | 160.926 | 0 | 0 | 0 | 0 | 0 | 0 | -0.001 | 0 | 33.1 | 0 | 0 | 36.89 | 0.94 | 425 | 0 | 0 | 0 | 0 | 0 | 0 | 13.855 | 8.281 | 7.059 | 0 | 0 | 0 | 2 | 2 | 0
2021-01-19 08:00 | 0 | 314.9 | 277.3 | 1 | 1.5 | 9.27 | 100 | 100 | 0 | 0 | 0 | 0.521 | 0 | 0 | 0 | 0 | 0 | 0 | 15.402 | 95.17 | 108.074 | 0 | 0 | 0 | 0 | 0 | 0 | -0.001 | 0 | 0 | 0 | 0 | 28.28 | 0.97 | 400.37 | 0 | 0 | 0 | 0 | -12.9 | 0 | 13.208 | 8.148 | 6.946 | 0 | 0 | 0 | 1 | 1 | 0
2021-01-19 09:00 | 0 | 0 | 0 | 0 | 2 | 8.33 | 100 | 100 | 0 | 0 | 0 | 0 | 0 | 0 | 0 | 0 | 0 | 0 | 0 | 0 | 0 | 0 | 0 | 0 | 0 | 0 | 0 | -0.001 | 0 | 0 | 0 | 0 | 0 | 0 | 353.81 | 0 | 0 | 0 | 0 | -24.381 | 0 | 10.442 | 7.525 | 6.415 | 0 | 0 | 0 | 2 | 2 | 0
2021-01-19 10:00 | 0 | 0 | 0 | 0 | 3.4 | 7.13 | 100 | 100 | 0 | 0 | 0 | 0 | 0 | 0 | 0 | 0 | 0 | 0 | 0 | 0 | 0 | 0 | 0 | 0 | 0 | 0 | 0 | -0.001 | 0 | 0 | 0 | 0 | 0 | 0 | 316.09 | 0 | 0 | 0 | 0 | -19.755 | 0 | 7.381 | 6.68 | 5.694 | 0 | 0 | 0 | 1 | 1 | 0
2021-01-19 11:00 | 0 | 0 | 0 | 0 | 3.5 | 6.33 | 100 | 100 | 0 | 0 | 0 | 0 | 0 | 0 | 0 | 0 | 0 | 0 | 0 | 0 | 0 | 0 | 0 | 0 | 0 | 0 | 0 | -0.001 | 0 | 0 | 0 | 0 | 0 | 0 | 284.56 | 0 | 0 | 0 | 0 | -16.51 | 0 | 5.425 | 5.984 | 5.101 | 0 | 0 | 0 | 1 | 1 | 0
2021-01-19 12:00 | 0 | 0 | 0 | 0 | 3.7 | 5.64 | 100 | 100 | 0 | 0 | 0 | 0 | 0 | 0 | 0 | 0 | 0 | 0 | 0 | 0 | 0 | 0 | 0 | 0 | 0 | 0 | 0 | -0.001 | 0 | 0 | 0 | 0 | 0 | 0 | 260 | 0 | 0 | 0 | 0 | -7.246 | 0 | 4.129 | 5.399 | 4.602 | 0 | 0 | 6.884 | 1 | 1 | 0
2021-01-19 13:00 | 0 | 0 | 0 | 0 | 3.7 | 5.03 | 100 | 100 | 0 | 0 | 0 | 0 | 0 | 0 | 0 | 0 | 0 | 0 | 0 | 0 | 0 | 0 | 0 | 0 | 0 | 0 | 0 | -0.001 | 0 | 0 | 0 | 0 | 0 | 0 | 260 | 0 | 0 | 0 | 0 | 0 | 0 | 3.579 | 5.102 | 4.349 | 0 | 0 | 13.03 | 1 | 1 | 0
2021-01-19 14:00 | 0 | 0 | 0 | 0 | 4 | 4.53 | 100 | 100 | 0 | 0 | 0 | 0 | 0 | 0 | 0 | 0 | 0 | 0 | 0 | 0 | 0 | 0 | 0 | 0 | 0 | 0 | 0 | -0.001 | 0 | 0 | 0 | 0 | 0 | 0 | 260 | 0 | 0 | 0 | 0 | 0 | 0 | 3.596 | 5.112 | 4.358 | 0 | 0 | 13.066 | 1 | 1 | 0
2021-01-19 15:00 | 0 | 0 | 0 | 0 | 4.3 | 4.07 | 100 | 100 | 0 | 0 | 0 | 0 | 0 | 0 | 0 | 0 | 0 | 0 | 0 | 0 | 0 | 0 | 0 | 0 | 0 | 0 | 0 | -0.001 | 0 | 0 | 0 | 0 | 0 | 0 | 260 | 0 | 0 | 0 | 0 | 0 | 0 | 3.612 | 5.121 | 4.365 | 0 | 0 | 13.099 | 1 | 1 | 0
2021-01-19 16:00 | 0 | 0 | 0 | 0 | 4.6 | 3.41 | 100 | 100 | 0 | 0 | 0 | 0 | 0 | 0 | 0 | 0 | 0 | 0 | 0 | 0 | 0 | 0 | 0 | 0 | 0 | 0 | 0 | -0.001 | 0 | 0 | 0 | 0 | 0 | 0 | 260 | 0 | 0 | 0 | 0 | 0 | 0 | 3.635 | 5.134 | 4.377 | 0 | 0 | 13.146 | 1 | 1 | 0
2021-01-19 17:00 | 0 | 0 | 0 | 0 | 4.8 | 3.13 | 100 | 100 | 0 | 0 | 0 | 0 | 0 | 0 | 0 | 0 | 0 | 0 | 0 | 0 | 0 | 0 | 0 | 0 | 0 | 0 | 0 | -0.001 | 0 | 0 | 0 | 0 | 0 | 0 | 260 | 0 | 0 | 0 | 0 | 0 | 0 | 3.645 | 5.14 | 4.381 | 0 | 0 | 13.166 | 1 | 1 | 0
2021-01-19 18:00 | 0 | 0 | 0 | 0 | 4.6 | 2.97 | 100 | 100 | 0 | 0 | 0 | 0 | 0 | 0 | 0 | 0 | 0 | 0 | 0 | 0 | 0 | 0 | 0 | 0 | 0 | 0 | 0 | -0.001 | 0 | 0 | 0 | 0 | 0 | 0 | 260 | 0 | 0 | 0 | 0 | 0 | 0 | 3.651 | 5.143 | 4.384 | 0 | 0 | 13.178 | 1 | 1 | 0
2021-01-19 19:00 | 0 | 0 | 0 | 0 | 4.4 | 2.45 | 100 | 100 | 0 | 0 | 0 | 0 | 0 | 0 | 0 | 0 | 0 | 0 | 0 | 0 | 0 | 0 | 0 | 0 | 0 | 0 | 0 | -0.001 | 0 | 0 | 0 | 0 | 0 | 0 | 260 | 0 | 0 | 0 | 0 | 0 | 0 | 3.669 | 5.153 | 4.393 | 0 | 0 | 13.215 | 1 | 1 | 0
2021-01-19 20:00 | 0 | 0 | 0 | 0 | 4.1 | 2.09 | 100 | 100 | 0 | 0 | 0 | 0 | 0 | 0 | 0 | 0 | 0 | 0 | 0 | 0 | 0 | 0 | 0 | 0 | 0 | 0 | 0 | -0.001 | 0 | 0 | 0 | 0 | 0 | 0 | 260 | 0 | 0 | 0 | 0 | 0 | 0 | 3.682 | 5.16 | 4.399 | 0 | 0 | 13.241 | 1 | 1 | 0
2021-01-19 21:00 | 0 | 0 | 0 | 0 | 4.1 | 2.14 | 100 | 100 | 0 | 0 | 0 | 0 | 0 | 0 | 0 | 0 | 0 | 0 | 0 | 0 | 0 | 0 | 0 | 0 | 0 | 0 | 0 | -0.001 | 0 | 0 | 0 | 0 | 0 | 0 | 260 | 0 | 0 | 0 | 0 | 0 | 0 | 3.68 | 5.159 | 4.398 | 0 | 0 | 13.238 | 1 | 1 | 0
2021-01-19 22:00 | 0 | 0 | 0 | 1 | 4.5 | 2.9 | 100 | 100 | 0 | 0 | 0 | 0 | 0 | 0 | 0 | 0 | 0 | 0 | 0 | 0 | 0 | 0 | 0 | 0 | 0 | 0 | 0 | -0.001 | 0 | 0 | 0 | 0 | 26.26 | 0.97 | 260 | 0 | 0 | 0 | 0 | 0 | 0 | 3.653 | 5.144 | 4.385 | 0 | 0 | 13.183 | 1 | 1 | 0
2021-01-19 23:00 | 0 | 449.7 | 386.98 | 1 | 4.4 | 4.19 | 100 | 100 | 0 | 0 | 0 | 0.521 | 0 | 0 | 0 | 0 | 0 | 0 | 39.471 | 132.811 | 154.337 | 0 | 0 | 0 | 0 | 0 | 0 | -0.001 | 0 | 0 | 0 | 0 | 30.62 | 0.96 | 308.05 | 0 | 0 | 0 | 0 | 25.163 | 0 | 4.225 | 5.443 | 4.64 | 0 | 0 | 0 | 2 | 2 | 0
2021-01-20 | 0 | 672.2 | 521.72 | 1 | 4.9 | 6.38 | 100 | 100 | 0 | 0 | 0 | 0.521 | 0 | 53.728 | 0 | 53.728 | 53.728 | 53.728 | 139.827 | 179.054 | 230.699 | 0 | 0 | 0 | 0 | 0 | 0 | -0.001 | 0 | 23.29 | 0 | 0 | 39.09 | 0.93 | 425 | 0 | 0 | 0 | 0 | 61.246 | 0 | 10.884 | 7.54 | 6.428 | 0 | 0 | 0 | 1 | 1 | 0
2021-01-20 01:00 | 0 | 778.9 | 534.03 | 1 | 6.1 | 7.94 | 100 | 100 | 33.661 | 33.66 | 1.177 | 1.073 | 35.91 | 0 | 0 | 114.422 | 114.422 | 114.422 | 144.058 | 183.28 | 267.318 | 0 | 0 | 0 | 0 | 0 | 0 | 114.421 | 114.422 | 42.8 | 12.59 | 100 | 46.72 | 0.9 | 425 | 0 | 0 | 0 | 0 | 0 | 0 | 14.177 | 8.345 | 7.114 | 0 | 0 | 0 | 2 | 2 | 0
2021-01-20 02:00 | 0 | 872.3 | 529.25 | 1 | 6.5 | 9.1 | 100 | 100 | 31.117 | 31.116 | 0.864 | 0.97 | 32.952 | 0 | 0 | 106.111 | 106.111 | 106.111 | 135.586 | 181.637 | 299.373 | 0 | 0 | 0 | 0 | 0 | 0 | 106.11 | 106.111 | 35.44 | 10.39 | 100 | 52.65 | 0.85 | 425 | 0 | 0 | 0 | 0 | 0 | 0 | 14.059 | 8.322 | 7.094 | 0 | 0 | 0 | 2 | 2 | 0
2021-01-20 03:00 | 0 | 923.5 | 519.38 | 1 | 6.4 | 10.04 | 100 | 100 | 28.924 | 28.923 | 0.545 | 0.887 | 30.356 | 0 | 0 | 98.824 | 98.824 | 98.824 | 128.169 | 178.25 | 316.945 | 0 | 0 | 0 | 0 | 0 | 0 | 98.823 | 98.824 | 31.18 | 9.13 | 100 | 55.78 | 0.82 | 425 | 0 | 0 | 0 | 0 | 0 | 0 | 13.965 | 8.303 | 7.078 | 0 | 0 | 0 | 2 | 2 | 0
2021-01-20 04:00 | 0 | 916.3 | 522.31 | 1 | 5.9 | 10.6 | 100 | 100 | 29.417 | 29.417 | 0.641 | 0.906 | 30.965 | 0 | 0 | 100.529 | 100.529 | 100.529 | 129.797 | 179.257 | 314.474 | 0 | 0 | 0 | 0 | 0 | 0 | 100.528 | 100.529 | 31.97 | 9.35 | 100 | 55.25 | 0.83 | 425 | 0 | 0 | 0 | 0 | 0 | 0 | 13.908 | 8.292 | 7.068 | 0 | 0 | 0 | 2 | 2 | 0
2021-01-20 05:00 | 0 | 862.4 | 540.16 | 1 | 5.6 | 10.56 | 100 | 100 | 32.536 | 32.536 | 1.17 | 1.031 | 34.737 | 0 | 0 | 111.116 | 111.116 | 111.116 | 140.389 | 185.384 | 295.976 | 0 | 0 | 0 | 0 | 0 | 0 | 111.115 | 111.116 | 37.54 | 10.99 | 100 | 51.22 | 0.86 | 425 | 0 | 0 | 0 | 0 | 0 | 0 | 13.912 | 8.292 | 7.069 | 0 | 0 | 0 | 2 | 2 | 0
2021-01-20 06:00 | 0 | 686.2 | 487.7 | 1 | 5.6 | 9.95 | 100 | 100 | 30.454 | 30.454 | 0.793 | 0.945 | 32.193 | 0 | 0 | 103.978 | 103.978 | 103.978 | 133.336 | 167.379 | 235.504 | 0 | 0 | 0 | 0 | 0 | 0 | 103.977 | 103.978 | 44.15 | 12.93 | 100 | 44.71 | 0.91 | 425 | 0 | 0 | 0 | 0 | 0 | 0 | 13.974 | 8.305 | 7.08 | 0 | 0 | 0 | 2 | 2 | 0
2021-01-20 07:00 | 0 | 619.4 | 496.18 | 1 | 5 | 8.89 | 100 | 100 | 23.123 | 23.122 | 0.378 | 0.709 | 24.21 | 0 | 0 | 81.065 | 81.065 | 81.065 | 110.569 | 170.29 | 212.578 | 0 | 0 | 0 | 0 | 0 | 0 | 81.064 | 81.065 | 38.13 | 10.88 | 100 | 36.77 | 0.94 | 425 | 0 | 0 | 0 | 0 | 0 | 0 | 14.08 | 8.326 | 7.098 | 0 | 0 | 0 | 2 | 2 | 0
2021-01-20 08:00 | 0 | 373.1 | 328.92 | 1 | 4.4 | 7.26 | 100 | 100 | 0 | 0 | 0 | 0.521 | 0 | 0 | 0 | 0 | 0 | 0 | 19.165 | 112.887 | 128.048 | 0 | 0 | 0 | 0 | 0 | 0 | -0.001 | 0 | 0 | 0 | 0 | 28.16 | 0.97 | 406.5 | 0 | 0 | 0 | 0 | -9.69 | 0 | 13.608 | 8.231 | 7.016 | 0 | 0 | 0 | 2 | 2 | 0
2021-01-20 09:00 | 0 | 0 | 0 | 0 | 4.1 | 6.09 | 100 | 100 | 0 | 0 | 0 | 0 | 0 | 0 | 0 | 0 | 0 | 0 | 0 | 0 | 0 | 0 | 0 | 0 | 0 | 0 | 0 | -0.001 | 0 | 0 | 0 | 0 | 0 | 0 | 358.15 | 0 | 0 | 0 | 0 | -25.316 | 0 | 11.09 | 7.679 | 6.547 | 0 | 0 | 0 | 2 | 2 | 0
2021-01-20 10:00 | 0 | 0 | 0 | 0 | 4.2 | 4.72 | 100 | 100 | 0 | 0 | 0 | 0 | 0 | 0 | 0 | 0 | 0 | 0 | 0 | 0 | 0 | 0 | 0 | 0 | 0 | 0 | 0 | -0.001 | 0 | 0 | 0 | 0 | 0 | 0 | 319.2 | 0 | 0 | 0 | 0 | -20.398 | 0 | 7.79 | 6.806 | 5.802 | 0 | 0 | 0 | 1 | 1 | 0
2021-01-20 11:00 | 0 | 0 | 0 | 0 | 3.7 | 3.61 | 100 | 100 | 0 | 0 | 0 | 0 | 0 | 0 | 0 | 0 | 0 | 0 | 0 | 0 | 0 | 0 | 0 | 0 | 0 | 0 | 0 | -0.001 | 0 | 0 | 0 | 0 | 0 | 0 | 286.75 | 0 | 0 | 0 | 0 | -16.994 | 0 | 5.704 | 6.095 | 5.195 | 0 | 0 | 0 | 1 | 1 | 0
2021-01-20 12:00 | 0 | 0 | 0 | 0 | 3.3 | 2.96 | 100 | 100 | 0 | 0 | 0 | 0 | 0 | 0 | 0 | 0 | 0 | 0 | 0 | 0 | 0 | 0 | 0 | 0 | 0 | 0 | 0 | -0.001 | 0 | 0 | 0 | 0 | 0 | 0 | 260 | 0 | 0 | 0 | 0 | -7.433 | 0 | 4.315 | 5.491 | 4.681 | 0 | 0 | 7.055 | 1 | 1 | 0
2021-01-20 13:00 | 0 | 0 | 0 | 0 | 3 | 2.04 | 100 | 100 | 0 | 0 | 0 | 0 | 0 | 0 | 0 | 0 | 0 | 0 | 0 | 0 | 0 | 0 | 0 | 0 | 0 | 0 | 0 | -0.001 | 0 | 0 | 0 | 0 | 0 | 0 | 260 | 0 | 0 | 0 | 0 | 0 | 0 | 3.683 | 5.161 | 4.4 | 0 | 0 | 13.245 | 1 | 1 | 0
2021-01-20 14:00 | 0 | 0 | 0 | 0 | 2.9 | 1.31 | 100 | 100 | 0 | 0 | 0 | 0 | 0 | 0 | 0 | 0 | 0 | 0 | 0 | 0 | 0 | 0 | 0 | 0 | 0 | 0 | 0 | -0.001 | 0 | 0 | 0 | 0 | 0 | 0 | 260 | 0 | 0 | 0 | 0 | 0 | 0 | 3.709 | 5.176 | 4.412 | 0 | 0 | 13.298 | 1 | 1 | 0
2021-01-20 15:00 | 0 | 0 | 0 | 0 | 2.8 | 0.61 | 100 | 100 | 0 | 0 | 0 | 0 | 0 | 0 | 0 | 0 | 0 | 0 | 0 | 0 | 0 | 0 | 0 | 0 | 0 | 0 | 0 | -0.001 | 0 | 0 | 0 | 0 | 0 | 0 | 260 | 0 | 0 | 0 | 0 | 0 | 0 | 3.734 | 5.19 | 4.424 | 0 | 0 | 13.349 | 1 | 1 | 0
2021-01-20 16:00 | 0 | 0 | 0 | 0 | 2.7 | 0.21 | 100 | 100 | 0 | 0 | 0 | 0 | 0 | 0 | 0 | 0 | 0 | 0 | 0 | 0 | 0 | 0 | 0 | 0 | 0 | 0 | 0 | -0.001 | 0 | 0 | 0 | 0 | 0 | 0 | 260 | 0 | 0 | 0 | 0 | 0 | 0 | 3.749 | 5.198 | 4.431 | 0 | 0 | 13.378 | 1 | 1 | 0
2021-01-20 17:00 | 0 | 0 | 0 | 0 | 2.5 | 0.1 | 100 | 100 | 0 | 0 | 0 | 0 | 0 | 0 | 0 | 0 | 0 | 0 | 0 | 0 | 0 | 0 | 0 | 0 | 0 | 0 | 0 | -0.001 | 0 | 0 | 0 | 0 | 0 | 0 | 260 | 0 | 0 | 0 | 0 | 0 | 0 | 3.753 | 5.2 | 4.433 | 0 | 0 | 13.386 | 1 | 1 | 0
2021-01-20 18:00 | 0 | 0 | 0 | 0 | 2.4 | 0.06 | 100 | 100 | 0 | 0 | 0 | 0 | 0 | 0 | 0 | 0 | 0 | 0 | 0 | 0 | 0 | 0 | 0 | 0 | 0 | 0 | 0 | -0.001 | 0 | 0 | 0 | 0 | 0 | 0 | 260 | 0 | 0 | 0 | 0 | 0 | 0 | 3.754 | 5.201 | 4.434 | 0 | 0 | 13.389 | 1 | 1 | 0
2021-01-20 19:00 | 0 | 0 | 0 | 0 | 2.4 | 0.17 | 100 | 100 | 0 | 0 | 0 | 0 | 0 | 0 | 0 | 0 | 0 | 0 | 0 | 0 | 0 | 0 | 0 | 0 | 0 | 0 | 0 | -0.001 | 0 | 0 | 0 | 0 | 0 | 0 | 260 | 0 | 0 | 0 | 0 | 0 | 0 | 3.75 | 5.199 | 4.432 | 0 | 0 | 13.381 | 1 | 1 | 0
2021-01-20 20:00 | 0 | 0 | 0 | 0 | 2.4 | 0.22 | 100 | 100 | 0 | 0 | 0 | 0 | 0 | 0 | 0 | 0 | 0 | 0 | 0 | 0 | 0 | 0 | 0 | 0 | 0 | 0 | 0 | -0.001 | 0 | 0 | 0 | 0 | 0 | 0 | 260 | 0 | 0 | 0 | 0 | 0 | 0 | 3.748 | 5.198 | 4.431 | 0 | 0 | 13.377 | 1 | 1 | 0
2021-01-20 21:00 | 0 | 0 | 0 | 0 | 2.6 | 0.33 | 100 | 100 | 0 | 0 | 0 | 0 | 0 | 0 | 0 | 0 | 0 | 0 | 0 | 0 | 0 | 0 | 0 | 0 | 0 | 0 | 0 | -0.001 | 0 | 0 | 0 | 0 | 0 | 0 | 260 | 0 | 0 | 0 | 0 | 0 | 0 | 3.744 | 5.196 | 4.429 | 0 | 0 | 13.369 | 1 | 1 | 0
2021-01-20 22:00 | 0 | 0 | 0 | 1 | 3.5 | 0.6 | 100 | 100 | 0 | 0 | 0 | 0 | 0 | 0 | 0 | 0 | 0 | 0 | 0 | 0 | 0 | 0 | 0 | 0 | 0 | 0 | 0 | -0.001 | 0 | 0 | 0 | 0 | 26.05 | 0.97 | 260 | 0 | 0 | 0 | 0 | 0 | 0 | 3.735 | 5.19 | 4.425 | 0 | 0 | 13.349 | 1 | 1 | 0
2021-01-20 23:00 | 0 | 116.5 | 100.47 | 1 | 3.8 | 1.15 | 100 | 100 | 0 | 0 | 0 | 0.521 | 0 | 0 | 0 | 0 | 0 | 0 | 10.369 | 34.481 | 39.983 | 0 | 0 | 0 | 0 | 0 | 0 | -0.001 | 0 | 0 | 0 | 0 | 30.41 | 0.96 | 260 | 0 | 0 | 0 | 0 | 0 | 0 | 3.715 | 5.179 | 4.415 | 0 | 0 | 2.94 | 2 | 2 | 0
2021-01-21 | 0 | 65.4 | 50.91 | 1 | 3.8 | 1.81 | 100 | 100 | 0 | 0 | 0 | 0.521 | 0 | 0 | 0 | 0 | 0 | 0 | 13.711 | 17.474 | 22.445 | 0 | 0 | 0 | 0 | 0 | 0 | -0.001 | 0 | 0 | 0 | 0 | 38.88 | 0.94 | 260.82 | 0 | 0 | 0 | 0 | 0.43 | 0 | 3.701 | 5.172 | 4.409 | 0 | 0 | 0 | 1 | 1 | 0
2021-01-21 01:00 | 0 | 13.2 | 9.09 | 1 | 3.6 | 2.37 | 100 | 100 | 0 | 0 | 0 | 0.521 | 0 | 0 | 0 | 0 | 0 | 0 | 2.455 | 3.119 | 4.53 | 0 | 0 | 0 | 0 | 0 | 0 | -0.001 | 0 | 0 | 0 | 0 | 46.49 | 0.9 | 260 | 0 | 0 | 0 | 0 | -0.361 | 0 | 3.673 | 5.156 | 4.395 | 0 | 0 | 10.408 | 1 | 1 | 0
2021-01-21 02:00 | 0 | 66.7 | 40.68 | 1 | 3.3 | 2.97 | 100 | 100 | 0 | 0 | 0 | 0.521 | 0 | 0 | 0 | 0 | 0 | 0 | 10.446 | 13.96 | 22.891 | 0 | 0 | 0 | 0 | 0 | 0 | -0.001 | 0 | 0 | 0 | 0 | 52.42 | 0.85 | 260 | 0 | 0 | 0 | 0 | 0 | 0 | 3.651 | 5.143 | 4.384 | 0 | 0 | 2.732 | 1 | 1 | 0
2021-01-21 03:00 | 0 | 3.5 | 1.98 | 1 | 3.1 | 3.65 | 100 | 100 | 0 | 0 | 0 | 0.521 | 0 | 0 | 0 | 0 | 0 | 0 | 0.49 | 0.679 | 1.201 | 0 | 0 | 0 | 0 | 0 | 0 | -0.001 | 0 | 0 | 0 | 0 | 55.56 | 0.82 | 260 | 0 | 0 | 0 | 0 | 0 | 0 | 3.627 | 5.129 | 4.373 | 0 | 0 | 12.639 | 1 | 1 | 0
2021-01-21 04:00 | 0 | 22 | 12.6 | 1 | 3.2 | 3.76 | 100 | 100 | 0 | 0 | 0 | 0.521 | 0 | 0 | 0 | 0 | 0 | 0 | 3.14 | 4.326 | 7.55 | 0 | 0 | 0 | 0 | 0 | 0 | -0.001 | 0 | 0 | 0 | 0 | 55.05 | 0.83 | 260 | 0 | 0 | 0 | 0 | 0 | 0 | 3.623 | 5.127 | 4.371 | 0 | 0 | 9.981 | 1 | 1 | 0
2021-01-21 05:00 | 0 | 14.1 | 8.86 | 1 | 3.6 | 3.98 | 100 | 100 | 0 | 0 | 0 | 0.521 | 0 | 0 | 0 | 0 | 0 | 0 | 2.308 | 3.042 | 4.839 | 0 | 0 | 0 | 0 | 0 | 0 | -0.001 | 0 | 0 | 0 | 0 | 51.05 | 0.86 | 260 | 0 | 0 | 0 | 0 | 0 | 0 | 3.615 | 5.123 | 4.367 | 0 | 0 | 10.797 | 1 | 1 | 0
2021-01-21 06:00 | 0 | 2.1 | 1.5 | 1 | 3.8 | 3.81 | 100 | 100 | 0 | 0 | 0 | 0.521 | 0 | 0 | 0 | 0 | 0 | 0 | 0.409 | 0.514 | 0.721 | 0 | 0 | 0 | 0 | 0 | 0 | -0.001 | 0 | 0 | 0 | 0 | 44.56 | 0.91 | 260 | 0 | 0 | 0 | 0 | 0 | 0 | 3.621 | 5.126 | 4.37 | 0 | 0 | 12.708 | 1 | 1 | 0
2021-01-21 07:00 | 0 | 3 | 2.41 | 1 | 4.1 | 3.67 | 100 | 100 | 0 | 0 | 0 | 0.521 | 0 | 0 | 0 | 0 | 0 | 0 | 0.544 | 0.826 | 1.03 | 0 | 0 | 0 | 0 | 0 | 0 | -0.001 | 0 | 0 | 0 | 0 | 36.63 | 0.94 | 260 | 0 | 0 | 0 | 0 | 0 | 0 | 3.626 | 5.129 | 4.372 | 0 | 0 | 12.584 | 1 | 1 | 0
2021-01-21 08:00 | 0 | 0 | 0 | 1 | 4.5 | 3.48 | 100 | 100 | 0 | 0 | 0 | 0 | 0 | 0 | 0 | 0 | 0 | 0 | 0 | 0 | 0 | 0 | 0 | 0 | 0 | 0 | 0 | -0.001 | 0 | 0 | 0 | 0 | 28.04 | 0.97 | 260 | 0 | 0 | 0 | 0 | 0 | 0 | 3.633 | 5.133 | 4.375 | 0 | 0 | 13.141 | 2 | 2 | 0
2021-01-21 09:00 | 0 | 0 | 0 | 0 | 4.6 | 3.31 | 100 | 100 | 0 | 0 | 0 | 0 | 0 | 0 | 0 | 0 | 0 | 0 | 0 | 0 | 0 | 0 | 0 | 0 | 0 | 0 | 0 | -0.001 | 0 | 0 | 0 | 0 | 0 | 0 | 260 | 0 | 0 | 0 | 0 | 0 | 0 | 3.639 | 5.136 | 4.378 | 0 | 0 | 13.153 | 1 | 1 | 0
2021-01-21 10:00 | 0 | 0 | 0 | 0 | 5.4 | 2.98 | 100 | 100 | 0 | 0 | 0 | 0 | 0 | 0 | 0 | 0 | 0 | 0 | 0 | 0 | 0 | 0 | 0 | 0 | 0 | 0 | 0 | -0.001 | 0 | 0 | 0 | 0 | 0 | 0 | 260 | 0 | 0 | 0 | 0 | 0 | 0 | 3.65 | 5.143 | 4.384 | 0 | 0 | 13.177 | 1 | 1 | 0
2021-01-21 11:00 | 0 | 0 | 0 | 0 | 5.2 | 3.08 | 100 | 100 | 0 | 0 | 0 | 0 | 0 | 0 | 0 | 0 | 0 | 0 | 0 | 0 | 0 | 0 | 0 | 0 | 0 | 0 | 0 | -0.001 | 0 | 0 | 0 | 0 | 0 | 0 | 260 | 0 | 0 | 0 | 0 | 0 | 0 | 3.647 | 5.141 | 4.382 | 0 | 0 | 13.17 | 1 | 1 | 0
2021-01-21 12:00 | 0 | 0 | 0 | 0 | 5.4 | 3.26 | 100 | 100 | 0 | 0 | 0 | 0 | 0 | 0 | 0 | 0 | 0 | 0 | 0 | 0 | 0 | 0 | 0 | 0 | 0 | 0 | 0 | -0.001 | 0 | 0 | 0 | 0 | 0 | 0 | 260 | 0 | 0 | 0 | 0 | 0 | 0 | 3.641 | 5.137 | 4.379 | 0 | 0 | 13.157 | 1 | 1 | 0
2021-01-21 13:00 | 0 | 0 | 0 | 0 | 4.9 | 3.44 | 100 | 100 | 0 | 0 | 0 | 0 | 0 | 0 | 0 | 0 | 0 | 0 | 0 | 0 | 0 | 0 | 0 | 0 | 0 | 0 | 0 | -0.001 | 0 | 0 | 0 | 0 | 0 | 0 | 260 | 0 | 0 | 0 | 0 | 0 | 0 | 3.634 | 5.133 | 4.376 | 0 | 0 | 13.144 | 1 | 1 | 0
2021-01-21 14:00 | 0 | 0 | 0 | 0 | 4.4 | 3.78 | 100 | 100 | 0 | 0 | 0 | 0 | 0 | 0 | 0 | 0 | 0 | 0 | 0 | 0 | 0 | 0 | 0 | 0 | 0 | 0 | 0 | -0.001 | 0 | 0 | 0 | 0 | 0 | 0 | 260 | 0 | 0 | 0 | 0 | 0 | 0 | 3.622 | 5.127 | 4.37 | 0 | 0 | 13.119 | 1 | 1 | 0
2021-01-21 15:00 | 0 | 0 | 0 | 0 | 4 | 4.14 | 100 | 100 | 0 | 0 | 0 | 0 | 0 | 0 | 0 | 0 | 0 | 0 | 0 | 0 | 0 | 0 | 0 | 0 | 0 | 0 | 0 | -0.001 | 0 | 0 | 0 | 0 | 0 | 0 | 260 | 0 | 0 | 0 | 0 | 0 | 0 | 3.61 | 5.119 | 4.364 | 0 | 0 | 13.094 | 1 | 1 | 0
2021-01-21 16:00 | 0 | 0 | 0 | 0 | 3.8 | 4.39 | 100 | 100 | 0 | 0 | 0 | 0 | 0 | 0 | 0 | 0 | 0 | 0 | 0 | 0 | 0 | 0 | 0 | 0 | 0 | 0 | 0 | -0.001 | 0 | 0 | 0 | 0 | 0 | 0 | 260 | 0 | 0 | 0 | 0 | 0 | 0 | 3.601 | 5.114 | 4.36 | 0 | 0 | 13.076 | 1 | 1 | 0
2021-01-21 17:00 | 0 | 0 | 0 | 0 | 3.7 | 4.35 | 100 | 100 | 0 | 0 | 0 | 0 | 0 | 0 | 0 | 0 | 0 | 0 | 0 | 0 | 0 | 0 | 0 | 0 | 0 | 0 | 0 | -0.001 | 0 | 0 | 0 | 0 | 0 | 0 | 260 | 0 | 0 | 0 | 0 | 0 | 0 | 3.603 | 5.115 | 4.361 | 0 | 0 | 13.078 | 1 | 1 | 0
2021-01-21 18:00 | 0 | 0 | 0 | 0 | 3.4 | 4.03 | 100 | 100 | 0 | 0 | 0 | 0 | 0 | 0 | 0 | 0 | 0 | 0 | 0 | 0 | 0 | 0 | 0 | 0 | 0 | 0 | 0 | -0.001 | 0 | 0 | 0 | 0 | 0 | 0 | 260 | 0 | 0 | 0 | 0 | 0 | 0 | 3.614 | 5.122 | 4.366 | 0 | 0 | 13.101 | 1 | 1 | 0
2021-01-21 19:00 | 0 | 0 | 0 | 0 | 2.8 | 3.99 | 100 | 100 | 0 | 0 | 0 | 0 | 0 | 0 | 0 | 0 | 0 | 0 | 0 | 0 | 0 | 0 | 0 | 0 | 0 | 0 | 0 | -0.001 | 0 | 0 | 0 | 0 | 0 | 0 | 260 | 0 | 0 | 0 | 0 | 0 | 0 | 3.615 | 5.122 | 4.367 | 0 | 0 | 13.104 | 1 | 1 | 0
2021-01-21 20:00 | 0 | 0 | 0 | 0 | 2.3 | 3.93 | 100 | 100 | 0 | 0 | 0 | 0 | 0 | 0 | 0 | 0 | 0 | 0 | 0 | 0 | 0 | 0 | 0 | 0 | 0 | 0 | 0 | -0.001 | 0 | 0 | 0 | 0 | 0 | 0 | 260 | 0 | 0 | 0 | 0 | 0 | 0 | 3.617 | 5.124 | 4.368 | 0 | 0 | 13.109 | 1 | 1 | 0
2021-01-21 21:00 | 0 | 0 | 0 | 0 | 2 | 4.1 | 100 | 100 | 0 | 0 | 0 | 0 | 0 | 0 | 0 | 0 | 0 | 0 | 0 | 0 | 0 | 0 | 0 | 0 | 0 | 0 | 0 | -0.001 | 0 | 0 | 0 | 0 | 0 | 0 | 260 | 0 | 0 | 0 | 0 | 0 | 0 | 3.611 | 5.12 | 4.365 | 0 | 0 | 13.096 | 1 | 1 | 0
2021-01-21 22:00 | 0 | 0 | 0 | 1 | 2 | 4.47 | 100 | 100 | 0 | 0 | 0 | 0 | 0 | 0 | 0 | 0 | 0 | 0 | 0 | 0 | 0 | 0 | 0 | 0 | 0 | 0 | 0 | -0.001 | 0 | 0 | 0 | 0 | 25.84 | 0.97 | 260 | 0 | 0 | 0 | 0 | 0 | 0 | 3.599 | 5.113 | 4.359 | 0 | 0 | 13.07 | 1 | 1 | 0
2021-01-21 23:00 | 0 | 0 | 0 | 1 | 3 | 4.64 | 100 | 100 | 0 | 0 | 0 | 0 | 0 | 0 | 0 | 0 | 0 | 0 | 0 | 0 | 0 | 0 | 0 | 0 | 0 | 0 | 0 | -0.001 | 0 | 0 | 0 | 0 | 30.2 | 0.96 | 260 | 0 | 0 | 0 | 0 | 0 | 0 | 3.593 | 5.109 | 4.356 | 0 | 0 | 13.058 | 1 | 1 | 0
2021-01-22 | 0 | 0.1 | 0.08 | 1 | 3.5 | 4.8 | 100 | 100 | 0 | 0 | 0 | 0.521 | 0 | 0 | 0 | 0 | 0 | 0 | 0.021 | 0.027 | 0.034 | 0 | 0 | 0 | 0 | 0 | 0 | -0.001 | 0 | 0 | 0 | 0 | 38.66 | 0.94 | 260 | 0 | 0 | 0 | 0 | 0 | 0 | 3.587 | 5.106 | 4.353 | 0 | 0 | 13.025 | 2 | 2 | 0
2021-01-22 01:00 | 0 | 0.6 | 0.41 | 1 | 3.7 | 4.95 | 100 | 100 | 0 | 0 | 0 | 0.521 | 0 | 0 | 0 | 0 | 0 | 0 | 0.112 | 0.142 | 0.206 | 0 | 0 | 0 | 0 | 0 | 0 | -0.001 | 0 | 0 | 0 | 0 | 46.27 | 0.9 | 260 | 0 | 0 | 0 | 0 | 0 | 0 | 3.582 | 5.103 | 4.35 | 0 | 0 | 12.923 | 1 | 1 | 0
2021-01-22 02:00 | 0 | 0 | 0 | 1 | 3 | 5.09 | 100 | 100 | 0 | 0 | 0 | 0 | 0 | 0 | 0 | 0 | 0 | 0 | 0 | 0 | 0 | 0 | 0 | 0 | 0 | 0 | 0 | -0.001 | 0 | 0 | 0 | 0 | 52.19 | 0.85 | 260 | 0 | 0 | 0 | 0 | 0 | 0 | 3.577 | 5.1 | 4.348 | 0 | 0 | 13.026 | 2 | 2 | 0
2021-01-22 03:00 | 0 | 0 | 0 | 1 | 1.9 | 5.34 | 100 | 100 | 0 | 0 | 0 | 0 | 0 | 0 | 0 | 0 | 0 | 0 | 0 | 0 | 0 | 0 | 0 | 0 | 0 | 0 | 0 | -0.001 | 0 | 0 | 0 | 0 | 55.33 | 0.82 | 260 | 0 | 0 | 0 | 0 | 0 | 0 | 3.569 | 5.095 | 4.344 | 0 | 0 | 13.008 | 1 | 1 | 0
2021-01-22 04:00 | 0 | 0 | 0 | 1 | 2.4 | 5.62 | 100 | 100 | 0 | 0 | 0 | 0 | 0 | 0 | 0 | 0 | 0 | 0 | 0 | 0 | 0 | 0 | 0 | 0 | 0 | 0 | 0 | -0.001 | 0 | 0 | 0 | 0 | 54.84 | 0.83 | 260 | 0 | 0 | 0 | 0 | 0 | 0 | 3.559 | 5.09 | 4.339 | 0 | 0 | 12.988 | 1 | 1 | 0
2021-01-22 05:00 | 0 | 0 | 0 | 1 | 2.6 | 5.68 | 100 | 100 | 0 | 0 | 0 | 0 | 0 | 0 | 0 | 0 | 0 | 0 | 0 | 0 | 0 | 0 | 0 | 0 | 0 | 0 | 0 | -0.001 | 0 | 0 | 0 | 0 | 50.87 | 0.87 | 260 | 0 | 0 | 0 | 0 | 0 | 0 | 3.557 | 5.089 | 4.338 | 0 | 0 | 12.983 | 1 | 1 | 0
2021-01-22 06:00 | 0 | 0 | 0 | 1 | 2.9 | 5.95 | 100 | 100 | 0 | 0 | 0 | 0 | 0 | 0 | 0 | 0 | 0 | 0 | 0 | 0 | 0 | 0 | 0 | 0 | 0 | 0 | 0 | -0.001 | 0 | 0 | 0 | 0 | 44.4 | 0.91 | 260 | 0 | 0 | 0 | 0 | 0 | 0 | 3.548 | 5.083 | 4.333 | 0 | 0 | 12.964 | 1 | 1 | 0
2021-01-22 07:00 | 0 | 0 | 0 | 1 | 3.4 | 6.17 | 100 | 100 | 0 | 0 | 0 | 0 | 0 | 0 | 0 | 0 | 0 | 0 | 0 | 0 | 0 | 0 | 0 | 0 | 0 | 0 | 0 | -0.001 | 0 | 0 | 0 | 0 | 36.49 | 0.94 | 260 | 0 | 0 | 0 | 0 | 0 | 0 | 3.54 | 5.079 | 4.33 | 0 | 0 | 12.949 | 1 | 1 | 0
2021-01-22 08:00 | 0 | 0 | 0 | 1 | 4 | 6.14 | 100 | 100 | 0 | 0 | 0 | 0 | 0 | 0 | 0 | 0 | 0 | 0 | 0 | 0 | 0 | 0 | 0 | 0 | 0 | 0 | 0 | -0.001 | 0 | 0 | 0 | 0 | 27.9 | 0.97 | 260 | 0 | 0 | 0 | 0 | 0 | 0 | 3.541 | 5.079 | 4.33 | 0 | 0 | 12.951 | 1 | 1 | 0
2021-01-22 09:00 | 0 | 0 | 0 | 0 | 4.6 | 5.99 | 100 | 100 | 0 | 0 | 0 | 0 | 0 | 0 | 0 | 0 | 0 | 0 | 0 | 0 | 0 | 0 | 0 | 0 | 0 | 0 | 0 | -0.001 | 0 | 0 | 0 | 0 | 0 | 0 | 260 | 0 | 0 | 0 | 0 | 0 | 0 | 3.546 | 5.082 | 4.333 | 0 | 0 | 12.961 | 1 | 1 | 0
2021-01-22 10:00 | 0 | 0 | 0 | 0 | 5 | 5.84 | 100 | 100 | 0 | 0 | 0 | 0 | 0 | 0 | 0 | 0 | 0 | 0 | 0 | 0 | 0 | 0 | 0 | 0 | 0 | 0 | 0 | -0.001 | 0 | 0 | 0 | 0 | 0 | 0 | 260 | 0 | 0 | 0 | 0 | 0 | 0 | 3.551 | 5.085 | 4.335 | 0 | 0 | 12.972 | 1 | 1 | 0
2021-01-22 11:00 | 0 | 0 | 0 | 0 | 4.8 | 5.59 | 100 | 100 | 0 | 0 | 0 | 0 | 0 | 0 | 0 | 0 | 0 | 0 | 0 | 0 | 0 | 0 | 0 | 0 | 0 | 0 | 0 | -0.001 | 0 | 0 | 0 | 0 | 0 | 0 | 260 | 0 | 0 | 0 | 0 | 0 | 0 | 3.56 | 5.09 | 4.339 | 0 | 0 | 12.99 | 1 | 1 | 0
2021-01-22 12:00 | 0 | 0 | 0 | 0 | 4.6 | 5.47 | 100 | 100 | 0 | 0 | 0 | 0 | 0 | 0 | 0 | 0 | 0 | 0 | 0 | 0 | 0 | 0 | 0 | 0 | 0 | 0 | 0 | -0.001 | 0 | 0 | 0 | 0 | 0 | 0 | 260 | 0 | 0 | 0 | 0 | 0 | 0 | 3.564 | 5.093 | 4.342 | 0 | 0 | 12.998 | 1 | 1 | 0
2021-01-22 13:00 | 0 | 0 | 0 | 0 | 3.8 | 5.53 | 100 | 100 | 0 | 0 | 0 | 0 | 0 | 0 | 0 | 0 | 0 | 0 | 0 | 0 | 0 | 0 | 0 | 0 | 0 | 0 | 0 | -0.001 | 0 | 0 | 0 | 0 | 0 | 0 | 260 | 0 | 0 | 0 | 0 | 0 | 0 | 3.562 | 5.092 | 4.341 | 0 | 0 | 12.994 | 1 | 1 | 0
2021-01-22 14:00 | 0 | 0 | 0 | 0 | 2.7 | 5.29 | 100 | 100 | 0 | 0 | 0 | 0 | 0 | 0 | 0 | 0 | 0 | 0 | 0 | 0 | 0 | 0 | 0 | 0 | 0 | 0 | 0 | -0.001 | 0 | 0 | 0 | 0 | 0 | 0 | 260 | 0 | 0 | 0 | 0 | 0 | 0 | 3.57 | 5.096 | 4.345 | 0 | 0 | 13.011 | 1 | 1 | 0
2021-01-22 15:00 | 0 | 0 | 0 | 0 | 2.1 | 5.27 | 100 | 100 | 0 | 0 | 0 | 0 | 0 | 0 | 0 | 0 | 0 | 0 | 0 | 0 | 0 | 0 | 0 | 0 | 0 | 0 | 0 | -0.001 | 0 | 0 | 0 | 0 | 0 | 0 | 260 | 0 | 0 | 0 | 0 | 0 | 0 | 3.571 | 5.097 | 4.345 | 0 | 0 | 13.013 | 1 | 1 | 0
2021-01-22 16:00 | 0 | 0 | 0 | 0 | 2.3 | 5 | 100 | 100 | 0 | 0 | 0 | 0 | 0 | 0 | 0 | 0 | 0 | 0 | 0 | 0 | 0 | 0 | 0 | 0 | 0 | 0 | 0 | -0.001 | 0 | 0 | 0 | 0 | 0 | 0 | 260 | 0 | 0 | 0 | 0 | 0 | 0 | 3.58 | 5.102 | 4.35 | 0 | 0 | 13.032 | 1 | 1 | 0
2021-01-22 17:00 | 0 | 0 | 0 | 0 | 2.5 | 5.28 | 100 | 100 | 0 | 0 | 0 | 0 | 0 | 0 | 0 | 0 | 0 | 0 | 0 | 0 | 0 | 0 | 0 | 0 | 0 | 0 | 0 | -0.001 | 0 | 0 | 0 | 0 | 0 | 0 | 260 | 0 | 0 | 0 | 0 | 0 | 0 | 3.571 | 5.097 | 4.345 | 0 | 0 | 13.012 | 1 | 1 | 0
2021-01-22 18:00 | 0 | 0 | 0 | 0 | 2.9 | 5.86 | 100 | 100 | 0 | 0 | 0 | 0 | 0 | 0 | 0 | 0 | 0 | 0 | 0 | 0 | 0 | 0 | 0 | 0 | 0 | 0 | 0 | -0.001 | 0 | 0 | 0 | 0 | 0 | 0 | 260 | 0 | 0 | 0 | 0 | 0 | 0 | 3.551 | 5.085 | 4.335 | 0 | 0 | 12.971 | 1 | 1 | 0
2021-01-22 19:00 | 0 | 0 | 0 | 0 | 3.2 | 6.03 | 100 | 100 | 0 | 0 | 0 | 0 | 0 | 0 | 0 | 0 | 0 | 0 | 0 | 0 | 0 | 0 | 0 | 0 | 0 | 0 | 0 | -0.001 | 0 | 0 | 0 | 0 | 0 | 0 | 260 | 0 | 0 | 0 | 0 | 0 | 0 | 3.545 | 5.082 | 4.332 | 0 | 0 | 12.958 | 1 | 1 | 0
2021-01-22 20:00 | 0 | 0 | 0 | 0 | 3.1 | 7.13 | 100 | 100 | 0 | 0 | 0 | 0 | 0 | 0 | 0 | 0 | 0 | 0 | 0 | 0 | 0 | 0 | 0 | 0 | 0 | 0 | 0 | -0.001 | 0 | 0 | 0 | 0 | 0 | 0 | 260 | 0 | 0 | 0 | 0 | 0 | 0 | 3.508 | 5.06 | 4.313 | 0 | 0 | 12.88 | 1 | 1 | 0
2021-01-22 21:00 | 0 | 0 | 0 | 0 | 3.2 | 7.37 | 100 | 100 | 0 | 0 | 0 | 0 | 0 | 0 | 0 | 0 | 0 | 0 | 0 | 0 | 0 | 0 | 0 | 0 | 0 | 0 | 0 | -0.001 | 0 | 0 | 0 | 0 | 0 | 0 | 260 | 0 | 0 | 0 | 0 | 0 | 0 | 3.5 | 5.055 | 4.309 | 0 | 0 | 12.863 | 1 | 1 | 0
2021-01-22 22:00 | 0 | 0 | 0 | 1 | 2.1 | 7.55 | 100 | 100 | 0 | 0 | 0 | 0 | 0 | 0 | 0 | 0 | 0 | 0 | 0 | 0 | 0 | 0 | 0 | 0 | 0 | 0 | 0 | -0.001 | 0 | 0 | 0 | 0 | 25.62 | 0.97 | 260 | 0 | 0 | 0 | 0 | 0 | 0 | 3.493 | 5.051 | 4.306 | 0 | 0 | 12.851 | 1 | 1 | 0
2021-01-22 23:00 | 0 | 7.8 | 6.76 | 1 | 1.9 | 8.04 | 100 | 100 | 0 | 0 | 0 | 0.521 | 0 | 0 | 0 | 0 | 0 | 0 | 0.715 | 2.319 | 2.677 | 0 | 0 | 0 | 0 | 0 | 0 | -0.001 | 0 | 0 | 0 | 0 | 29.98 | 0.96 | 260 | 0 | 0 | 0 | 0 | 0 | 0 | 3.477 | 5.041 | 4.298 | 0 | 0 | 12.101 | 2 | 2 | 0
2021-01-23 | 0 | 125.5 | 98.3 | 1 | 4.1 | 8.94 | 100 | 100 | 0 | 0 | 0 | 0.521 | 0 | 0 | 0 | 0 | 0 | 0 | 26.753 | 33.738 | 43.072 | 0 | 0 | 0 | 0 | 0 | 0 | -0.001 | 0 | 0 | 0 | 0 | 38.44 | 0.94 | 285.55 | 0 | 0 | 0 | 0 | 13.38 | 0 | 3.748 | 5.196 | 4.429 | 0 | 0 | 0 | 1 | 1 | 0
2021-01-23 01:00 | 0 | 371.4 | 257.81 | 1 | 6.2 | 10.29 | 100 | 100 | 0 | 0 | 0 | 0.521 | 0 | 0 | 0 | 0 | 0 | 0 | 69.873 | 88.481 | 127.464 | 0 | 0 | 0 | 0 | 0 | 0 | -0.001 | 0 | 0 | 0 | 0 | 46.04 | 0.9 | 385.63 | 0 | 0 | 0 | 0 | 52.409 | 0 | 6.004 | 6.186 | 5.274 | 0 | 0 | 0 | 1 | 1 | 0
2021-01-23 02:00 | 0 | 758.2 | 467.27 | 1 | 8.4 | 11.03 | 100 | 100 | 0 | 0 | 0 | 0.521 | 0 | 71.563 | 0 | 71.563 | 71.563 | 71.563 | 120.568 | 160.366 | 260.214 | 0 | 0 | 0 | 0 | 0 | 0 | -0.001 | 0 | 27.5 | 0 | 0 | 51.95 | 0.86 | 425 | 0 | 0 | 0 | 0 | 20.62 | 0 | 13.276 | 8.156 | 6.953 | 0 | 0 | 0 | 1 | 1 | 0
2021-01-23 03:00 | 0 | 823.6 | 471.25 | 1 | 9.1 | 11.38 | 100 | 100 | 25.444 | 25.444 | 0.446 | 0.776 | 26.666 | 0 | 0 | 88.173 | 88.173 | 88.173 | 117.335 | 161.733 | 282.66 | 0 | 0 | 0 | 0 | 0 | 0 | 88.172 | 88.173 | 31.19 | 9 | 100 | 55.1 | 0.83 | 425 | 0 | 0 | 0 | 0 | 0 | 0 | 13.83 | 8.276 | 7.055 | 0 | 0 | 0 | 2 | 2 | 0
2021-01-23 04:00 | 0 | 848.1 | 490.97 | 1 | 9.7 | 11.34 | 100 | 100 | 27.298 | 27.298 | 0.478 | 0.833 | 28.61 | 0 | 0 | 93.803 | 93.803 | 93.803 | 122.97 | 168.503 | 291.068 | 0 | 0 | 0 | 0 | 0 | 0 | 93.802 | 93.803 | 32.23 | 9.38 | 100 | 54.63 | 0.83 | 425 | 0 | 0 | 0 | 0 | 0 | 0 | 13.834 | 8.277 | 7.056 | 0 | 0 | 0 | 2 | 2 | 0
2021-01-23 05:00 | 0 | 837.9 | 530.93 | 1 | 9.7 | 11.1 | 100 | 100 | 32.035 | 32.034 | 1.113 | 1.011 | 34.159 | 0 | 0 | 109.49 | 109.49 | 109.49 | 138.689 | 182.214 | 287.567 | 0 | 0 | 0 | 0 | 0 | 0 | 109.489 | 109.49 | 38.07 | 11.14 | 100 | 50.68 | 0.87 | 425 | 0 | 0 | 0 | 0 | 0 | 0 | 13.858 | 8.282 | 7.06 | 0 | 0 | 0 | 2 | 2 | 0
2021-01-23 06:00 | 0 | 759.7 | 544.26 | 1 | 9.1 | 10.46 | 100 | 100 | 35.335 | 35.334 | 1.438 | 1.145 | 37.917 | 0 | 0 | 119.942 | 119.942 | 119.942 | 149.229 | 186.792 | 260.729 | 0 | 0 | 0 | 0 | 0 | 0 | 119.941 | 119.942 | 46 | 13.55 | 100 | 44.24 | 0.91 | 425 | 0 | 0 | 0 | 0 | 0 | 0 | 13.922 | 8.294 | 7.071 | 0 | 0 | 0 | 2 | 2 | 0
2021-01-23 07:00 | 0 | 585 | 471.18 | 1 | 8.6 | 8.93 | 100 | 100 | 22.664 | 22.664 | 0.371 | 0.697 | 23.732 | 0 | 0 | 79.68 | 79.68 | 79.68 | 109.179 | 161.71 | 200.772 | 0 | 0 | 0 | 0 | 0 | 0 | 79.679 | 79.68 | 39.69 | 11.29 | 100 | 36.35 | 0.95 | 425 | 0 | 0 | 0 | 0 | 0 | 0 | 14.076 | 8.325 | 7.097 | 0 | 0 | 0 | 2 | 2 | 0
2021-01-23 08:00 | 0 | 381.8 | 337.85 | 1 | 8.4 | 7.39 | 100 | 100 | 0 | 0 | 0 | 0.521 | 0 | 0 | 0 | 0 | 0 | 0 | 22.498 | 115.95 | 131.034 | 0 | 0 | 0 | 0 | 0 | 0 | -0.001 | 0 | 0 | 0 | 0 | 27.76 | 0.97 | 412.37 | 0 | 0 | 0 | 0 | -6.614 | 0 | 13.795 | 8.269 | 7.049 | 0 | 0 | 0 | 2 | 2 | 0
2021-01-23 09:00 | 0 | 0 | 0 | 0 | 8.1 | 6.52 | 100 | 100 | 0 | 0 | 0 | 0 | 0 | 0 | 0 | 0 | 0 | 0 | 0 | 0 | 0 | 0 | 0 | 0 | 0 | 0 | 0 | -0.001 | 0 | 0 | 0 | 0 | 0 | 0 | 362.84 | 0 | 0 | 0 | 0 | -25.938 | 0 | 11.526 | 7.78 | 6.632 | 0 | 0 | 0 | 2 | 2 | 0
2021-01-23 10:00 | 0 | 0 | 0 | 0 | 7.9 | 5.27 | 100 | 100 | 0 | 0 | 0 | 0 | 0 | 0 | 0 | 0 | 0 | 0 | 0 | 0 | 0 | 0 | 0 | 0 | 0 | 0 | 0 | -0.001 | 0 | 0 | 0 | 0 | 0 | 0 | 323.12 | 0 | 0 | 0 | 0 | -20.8 | 0 | 8.048 | 6.883 | 5.868 | 0 | 0 | 0 | 1 | 1 | 0
2021-01-23 11:00 | 0 | 0 | 0 | 0 | 8.4 | 4.73 | 100 | 100 | 0 | 0 | 0 | 0 | 0 | 0 | 0 | 0 | 0 | 0 | 0 | 0 | 0 | 0 | 0 | 0 | 0 | 0 | 0 | -0.001 | 0 | 0 | 0 | 0 | 0 | 0 | 290.22 | 0 | 0 | 0 | 0 | -17.229 | 0 | 5.841 | 6.147 | 5.241 | 0 | 0 | 0 | 1 | 1 | 0
2021-01-23 12:00 | 0 | 0 | 0 | 0 | 8.2 | 4.29 | 100 | 100 | 0 | 0 | 0 | 0 | 0 | 0 | 0 | 0 | 0 | 0 | 0 | 0 | 0 | 0 | 0 | 0 | 0 | 0 | 0 | -0.001 | 0 | 0 | 0 | 0 | 0 | 0 | 262.26 | 0 | 0 | 0 | 0 | -14.647 | 0 | 4.398 | 5.532 | 4.716 | 0 | 0 | 0 | 1 | 1 | 0
2021-01-23 13:00 | 0 | 0 | 0 | 0 | 7.7 | 4.01 | 100 | 100 | 0 | 0 | 0 | 0 | 0 | 0 | 0 | 0 | 0 | 0 | 0 | 0 | 0 | 0 | 0 | 0 | 0 | 0 | 0 | -0.001 | 0 | 0 | 0 | 0 | 0 | 0 | 260 | 0 | 0 | 0 | 0 | -0.442 | 0 | 3.62 | 5.125 | 4.369 | 0 | 0 | 12.673 | 1 | 1 | 0
2021-01-23 14:00 | 0 | 0 | 0 | 0 | 7 | 3.7 | 100 | 100 | 0 | 0 | 0 | 0 | 0 | 0 | 0 | 0 | 0 | 0 | 0 | 0 | 0 | 0 | 0 | 0 | 0 | 0 | 0 | -0.001 | 0 | 0 | 0 | 0 | 0 | 0 | 260 | 0 | 0 | 0 | 0 | 0 | 0 | 3.625 | 5.128 | 4.372 | 0 | 0 | 13.125 | 1 | 1 | 0
2021-01-23 15:00 | 0 | 0 | 0 | 0 | 6.4 | 3.37 | 100 | 100 | 0 | 0 | 0 | 0 | 0 | 0 | 0 | 0 | 0 | 0 | 0 | 0 | 0 | 0 | 0 | 0 | 0 | 0 | 0 | -0.001 | 0 | 0 | 0 | 0 | 0 | 0 | 260 | 0 | 0 | 0 | 0 | 0 | 0 | 3.637 | 5.135 | 4.377 | 0 | 0 | 13.149 | 1 | 1 | 0
2021-01-23 16:00 | 0 | 0 | 0 | 0 | 5.6 | 2.98 | 100 | 100 | 0 | 0 | 0 | 0 | 0 | 0 | 0 | 0 | 0 | 0 | 0 | 0 | 0 | 0 | 0 | 0 | 0 | 0 | 0 | -0.001 | 0 | 0 | 0 | 0 | 0 | 0 | 260 | 0 | 0 | 0 | 0 | 0 | 0 | 3.65 | 5.143 | 4.384 | 0 | 0 | 13.177 | 1 | 1 | 0
2021-01-23 17:00 | 0 | 0 | 0 | 0 | 4.9 | 2.79 | 100 | 100 | 0 | 0 | 0 | 0 | 0 | 0 | 0 | 0 | 0 | 0 | 0 | 0 | 0 | 0 | 0 | 0 | 0 | 0 | 0 | -0.001 | 0 | 0 | 0 | 0 | 0 | 0 | 260 | 0 | 0 | 0 | 0 | 0 | 0 | 3.657 | 5.146 | 4.387 | 0 | 0 | 13.191 | 1 | 1 | 0
2021-01-23 18:00 | 0 | 0 | 0 | 0 | 4.2 | 2.17 | 100 | 100 | 0 | 0 | 0 | 0 | 0 | 0 | 0 | 0 | 0 | 0 | 0 | 0 | 0 | 0 | 0 | 0 | 0 | 0 | 0 | -0.001 | 0 | 0 | 0 | 0 | 0 | 0 | 260 | 0 | 0 | 0 | 0 | 0 | 0 | 3.679 | 5.159 | 4.398 | 0 | 0 | 13.235 | 1 | 1 | 0
2021-01-23 19:00 | 0 | 0 | 0 | 0 | 3.5 | 1.46 | 100 | 100 | 0 | 0 | 0 | 0 | 0 | 0 | 0 | 0 | 0 | 0 | 0 | 0 | 0 | 0 | 0 | 0 | 0 | 0 | 0 | -0.001 | 0 | 0 | 0 | 0 | 0 | 0 | 260 | 0 | 0 | 0 | 0 | 0 | 0 | 3.704 | 5.173 | 4.41 | 0 | 0 | 13.287 | 1 | 1 | 0
2021-01-23 20:00 | 0 | 0 | 0 | 0 | 2.7 | 0.72 | 100 | 100 | 0 | 0 | 0 | 0 | 0 | 0 | 0 | 0 | 0 | 0 | 0 | 0 | 0 | 0 | 0 | 0 | 0 | 0 | 0 | -0.001 | 0 | 0 | 0 | 0 | 0 | 0 | 260 | 0 | 0 | 0 | 0 | 0 | 0 | 3.73 | 5.188 | 4.423 | 0 | 0 | 13.341 | 1 | 1 | 0
2021-01-23 21:00 | 0 | 0 | 0 | 0 | 2 | 0.74 | 100 | 100 | 0 | 0 | 0 | 0 | 0 | 0 | 0 | 0 | 0 | 0 | 0 | 0 | 0 | 0 | 0 | 0 | 0 | 0 | 0 | -0.001 | 0 | 0 | 0 | 0 | 0 | 0 | 260 | 0 | 0 | 0 | 0 | 0 | 0 | 3.73 | 5.187 | 4.422 | 0 | 0 | 13.339 | 1 | 1 | 0
2021-01-23 22:00 | 0 | 0 | 0 | 1 | 2.3 | 0.93 | 100 | 100 | 0 | 0 | 0 | 0 | 0 | 0 | 0 | 0 | 0 | 0 | 0 | 0 | 0 | 0 | 0 | 0 | 0 | 0 | 0 | -0.001 | 0 | 0 | 0 | 0 | 25.4 | 0.98 | 260 | 0 | 0 | 0 | 0 | 0 | 0 | 3.723 | 5.184 | 4.419 | 0 | 0 | 13.325 | 1 | 1 | 0
2021-01-23 23:00 | 0 | 418.6 | 363.4 | 1 | 1.5 | 1.97 | 100 | 100 | 0 | 0 | 0 | 0.521 | 0 | 0 | 0 | 0 | 0 | 0 | 39.014 | 124.719 | 143.664 | 0 | 0 | 0 | 0 | 0 | 0 | -0.001 | 0 | 0 | 0 | 0 | 29.76 | 0.97 | 306.91 | 0 | 0 | 0 | 0 | 24.565 | 0 | 4.299 | 5.479 | 4.671 | 0 | 0 | 0 | 2 | 2 | 0
2021-01-24 | 0 | 551 | 432.95 | 1 | 1.4 | 3.42 | 100 | 100 | 0 | 0 | 0 | 0.521 | 0 | 33.245 | 0 | 33.245 | 33.245 | 33.245 | 118.492 | 148.587 | 189.103 | 0 | 0 | 0 | 0 | 0 | 0 | -0.001 | 0 | 17.58 | 0 | 0 | 38.21 | 0.94 | 425 | 0 | 0 | 0 | 0 | 61.844 | 0 | 9.854 | 7.314 | 6.235 | 0 | 0 | 0 | 1 | 1 | 0
2021-01-24 01:00 | 0 | 592.3 | 412.88 | 1 | 2 | 4.83 | 100 | 100 | 23.475 | 23.475 | 0.34 | 0.718 | 24.533 | 0 | 0 | 82.009 | 82.009 | 82.009 | 112.078 | 141.702 | 203.277 | 0 | 0 | 0 | 0 | 0 | 0 | 82.008 | 82.009 | 40.34 | 11.55 | 100 | 45.81 | 0.9 | 425 | 0 | 0 | 0 | 0 | 0 | 0 | 14.495 | 8.407 | 7.167 | 0 | 0 | 0 | 2 | 2 | 0
2021-01-24 02:00 | 0 | 637.4 | 394.92 | 1 | 2.2 | 5.92 | 100 | 100 | 0 | 0 | 0 | 0.521 | 0 | 72.23 | 0 | 72.23 | 72.23 | 72.23 | 102.146 | 135.537 | 218.756 | 0 | 0 | 0 | 0 | 0 | 0 | -0.001 | 0 | 33.02 | 0 | 0 | 51.71 | 0.86 | 425 | 0 | 0 | 0 | 0 | 0 | 0 | 14.383 | 8.385 | 7.148 | 0 | 0 | 0 | 2 | 2 | 0
2021-01-24 03:00 | 0 | 442.1 | 254.47 | 1 | 1.7 | 6.78 | 100 | 100 | 0 | 0 | 0 | 0.521 | 0 | 33.754 | 0 | 33.754 | 33.754 | 33.754 | 63.551 | 87.334 | 151.729 | 0 | 0 | 0 | 0 | 0 | 0 | -0.001 | 0 | 22.25 | 0 | 0 | 54.86 | 0.83 | 425 | 0 | 0 | 0 | 0 | 0 | 0 | 14.295 | 8.368 | 7.134 | 0 | 0 | 0 | 1 | 1 | 0
2021-01-24 04:00 | 0 | 405.9 | 236.25 | 1 | 0.8 | 7.26 | 100 | 100 | 0 | 0 | 0 | 0.521 | 0 | 29.602 | 0 | 29.602 | 29.602 | 29.602 | 59.332 | 81.082 | 139.305 | 0 | 0 | 0 | 0 | 0 | 0 | -0.001 | 0 | 21.25 | 0 | 0 | 54.41 | 0.83 | 425 | 0 | 0 | 0 | 0 | 0 | 0 | 14.246 | 8.358 | 7.125 | 0 | 0 | 0 | 1 | 1 | 0
2021-01-24 05:00 | 0 | 304.6 | 193.8 | 1 | 1.1 | 7.49 | 100 | 100 | 0 | 0 | 0 | 0.521 | 0 | 21.017 | 0 | 21.017 | 21.017 | 21.017 | 50.715 | 66.513 | 104.539 | 0 | 0 | 0 | 0 | 0 | 0 | -0.001 | 0 | 20.1 | 0 | 0 | 50.49 | 0.87 | 425 | 0 | 0 | 0 | 0 | 0 | 0 | 14.223 | 8.354 | 7.121 | 0 | 0 | 0 | 1 | 1 | 0
2021-01-24 06:00 | 0 | 296.5 | 213.03 | 1 | 1.6 | 7.68 | 100 | 100 | 0 | 0 | 0 | 0.521 | 0 | 28.798 | 0 | 28.798 | 28.798 | 28.798 | 58.47 | 73.112 | 101.759 | 0 | 0 | 0 | 0 | 0 | 0 | -0.001 | 0 | 28.3 | 0 | 0 | 44.07 | 0.91 | 425 | 0 | 0 | 0 | 0 | 0 | 0 | 14.203 | 8.35 | 7.118 | 0 | 0 | 0 | 1 | 1 | 0
2021-01-24 07:00 | 0 | 423.9 | 342.1 | 1 | 1.6 | 7.43 | 100 | 100 | 0 | 0 | 0 | 0.521 | 0 | 50.585 | 0 | 50.585 | 50.585 | 50.585 | 80.291 | 117.409 | 145.482 | 0 | 0 | 0 | 0 | 0 | 0 | -0.001 | 0 | 34.77 | 0 | 0 | 36.19 | 0.95 | 425 | 0 | 0 | 0 | 0 | 0 | 0 | 14.229 | 8.355 | 7.123 | 0 | 0 | 0 | 1 | 1 | 0
2021-01-24 08:00 | 0 | 243.9 | 216.12 | 1 | 1.9 | 6.73 | 100 | 100 | 0 | 0 | 0 | 0.521 | 0 | 0 | 0 | 0 | 0 | 0 | 15.001 | 74.171 | 83.706 | 0 | 0 | 0 | 0 | 0 | 0 | -0.001 | 0 | 0 | 0 | 0 | 27.61 | 0.97 | 399.06 | 0 | 0 | 0 | 0 | -13.582 | 0 | 13.412 | 8.19 | 6.982 | 0 | 0 | 0 | 1 | 1 | 0
2021-01-24 09:00 | 0 | 0 | 0 | 0 | 1.9 | 6.05 | 100 | 100 | 0 | 0 | 0 | 0 | 0 | 0 | 0 | 0 | 0 | 0 | 0 | 0 | 0 | 0 | 0 | 0 | 0 | 0 | 0 | -0.001 | 0 | 0 | 0 | 0 | 0 | 0 | 352.3 | 0 | 0 | 0 | 0 | -24.489 | 0 | 10.516 | 7.543 | 6.43 | 0 | 0 | 0 | 2 | 2 | 0
2021-01-24 10:00 | 0 | 0 | 0 | 0 | 1.7 | 5.1 | 100 | 100 | 0 | 0 | 0 | 0 | 0 | 0 | 0 | 0 | 0 | 0 | 0 | 0 | 0 | 0 | 0 | 0 | 0 | 0 | 0 | -0.001 | 0 | 0 | 0 | 0 | 0 | 0 | 314.48 | 0 | 0 | 0 | 0 | -19.804 | 0 | 7.412 | 6.689 | 5.703 | 0 | 0 | 0 | 1 | 1 | 0
2021-01-24 11:00 | 0 | 0 | 0 | 0 | 1.2 | 4.86 | 100 | 100 | 0 | 0 | 0 | 0 | 0 | 0 | 0 | 0 | 0 | 0 | 0 | 0 | 0 | 0 | 0 | 0 | 0 | 0 | 0 | -0.001 | 0 | 0 | 0 | 0 | 0 | 0 | 282.98 | 0 | 0 | 0 | 0 | -16.5 | 0 | 5.419 | 5.982 | 5.099 | 0 | 0 | 0 | 1 | 1 | 0
2021-01-24 12:00 | 0 | 0 | 0 | 0 | 1.4 | 4.47 | 100 | 100 | 0 | 0 | 0 | 0 | 0 | 0 | 0 | 0 | 0 | 0 | 0 | 0 | 0 | 0 | 0 | 0 | 0 | 0 | 0 | -0.001 | 0 | 0 | 0 | 0 | 0 | 0 | 260 | 0 | 0 | 0 | 0 | -7.23 | 0 | 4.114 | 5.391 | 4.596 | 0 | 0 | 6.87 | 1 | 1 | 0
2021-01-24 13:00 | 0 | 0 | 0 | 0 | 1.4 | 4.12 | 100 | 100 | 0 | 0 | 0 | 0 | 0 | 0 | 0 | 0 | 0 | 0 | 0 | 0 | 0 | 0 | 0 | 0 | 0 | 0 | 0 | -0.001 | 0 | 0 | 0 | 0 | 0 | 0 | 260 | 0 | 0 | 0 | 0 | 0 | 0 | 3.611 | 5.12 | 4.365 | 0 | 0 | 13.095 | 1 | 1 | 0
2021-01-24 14:00 | 0 | 0 | 0 | 0 | 1.8 | 4.1 | 100 | 100 | 0 | 0 | 0 | 0 | 0 | 0 | 0 | 0 | 0 | 0 | 0 | 0 | 0 | 0 | 0 | 0 | 0 | 0 | 0 | -0.001 | 0 | 0 | 0 | 0 | 0 | 0 | 260 | 0 | 0 | 0 | 0 | 0 | 0 | 3.611 | 5.12 | 4.365 | 0 | 0 | 13.096 | 1 | 1 | 0
2021-01-24 15:00 | 0 | 0 | 0 | 0 | 2.2 | 3.12 | 100 | 100 | 0 | 0 | 0 | 0 | 0 | 0 | 0 | 0 | 0 | 0 | 0 | 0 | 0 | 0 | 0 | 0 | 0 | 0 | 0 | -0.001 | 0 | 0 | 0 | 0 | 0 | 0 | 260 | 0 | 0 | 0 | 0 | 0 | 0 | 3.645 | 5.14 | 4.382 | 0 | 0 | 13.167 | 1 | 1 | 0
2021-01-24 16:00 | 0 | 0 | 0 | 0 | 2.2 | 2.33 | 100 | 100 | 0 | 0 | 0 | 0 | 0 | 0 | 0 | 0 | 0 | 0 | 0 | 0 | 0 | 0 | 0 | 0 | 0 | 0 | 0 | -0.001 | 0 | 0 | 0 | 0 | 0 | 0 | 260 | 0 | 0 | 0 | 0 | 0 | 0 | 3.673 | 5.156 | 4.395 | 0 | 0 | 13.224 | 1 | 1 | 0
2021-01-24 17:00 | 0 | 0 | 0 | 0 | 2.3 | 2.08 | 100 | 100 | 0 | 0 | 0 | 0 | 0 | 0 | 0 | 0 | 0 | 0 | 0 | 0 | 0 | 0 | 0 | 0 | 0 | 0 | 0 | -0.001 | 0 | 0 | 0 | 0 | 0 | 0 | 260 | 0 | 0 | 0 | 0 | 0 | 0 | 3.682 | 5.161 | 4.399 | 0 | 0 | 13.242 | 1 | 1 | 0
2021-01-24 18:00 | 0 | 0 | 0 | 0 | 2.7 | 1.73 | 100 | 100 | 0 | 0 | 0 | 0 | 0 | 0 | 0 | 0 | 0 | 0 | 0 | 0 | 0 | 0 | 0 | 0 | 0 | 0 | 0 | -0.001 | 0 | 0 | 0 | 0 | 0 | 0 | 260 | 0 | 0 | 0 | 0 | 0 | 0 | 3.694 | 5.168 | 4.405 | 0 | 0 | 13.267 | 1 | 1 | 0
2021-01-24 19:00 | 0 | 0 | 0 | 0 | 2.7 | 1.27 | 100 | 100 | 0 | 0 | 0 | 0 | 0 | 0 | 0 | 0 | 0 | 0 | 0 | 0 | 0 | 0 | 0 | 0 | 0 | 0 | 0 | -0.001 | 0 | 0 | 0 | 0 | 0 | 0 | 260 | 0 | 0 | 0 | 0 | 0 | 0 | 3.711 | 5.177 | 4.413 | 0 | 0 | 13.301 | 1 | 1 | 0
2021-01-24 20:00 | 0 | 0 | 0 | 0 | 2.4 | 0.66 | 100 | 100 | 0 | 0 | 0 | 0 | 0 | 0 | 0 | 0 | 0 | 0 | 0 | 0 | 0 | 0 | 0 | 0 | 0 | 0 | 0 | -0.001 | 0 | 0 | 0 | 0 | 0 | 0 | 260 | 0 | 0 | 0 | 0 | 0 | 0 | 3.733 | 5.189 | 4.424 | 0 | 0 | 13.345 | 1 | 1 | 0
2021-01-24 21:00 | 0 | 0 | 0 | 0 | 2 | 0.18 | 100 | 100 | 0 | 0 | 0 | 0 | 0 | 0 | 0 | 0 | 0 | 0 | 0 | 0 | 0 | 0 | 0 | 0 | 0 | 0 | 0 | -0.001 | 0 | 0 | 0 | 0 | 0 | 0 | 260 | 0 | 0 | 0 | 0 | 0 | 0 | 3.75 | 5.199 | 4.432 | 0 | 0 | 13.38 | 1 | 1 | 0
2021-01-24 22:00 | 0 | 0 | 0 | 1 | 1.6 | 0.35 | 100 | 100 | 0 | 0 | 0 | 0 | 0 | 0 | 0 | 0 | 0 | 0 | 0 | 0 | 0 | 0 | 0 | 0 | 0 | 0 | 0 | -0.001 | 0 | 0 | 0 | 0 | 25.17 | 0.98 | 260 | 0 | 0 | 0 | 0 | 0 | 0 | 3.744 | 5.195 | 4.429 | 0 | 0 | 13.368 | 1 | 1 | 0
2021-01-24 23:00 | 0 | 285.1 | 248.06 | 1 | 0.9 | 1.48 | 100 | 100 | 0 | 0 | 0 | 0.521 | 0 | 0 | 0 | 0 | 0 | 0 | 27.016 | 85.133 | 97.846 | 0 | 0 | 0 | 0 | 0 | 0 | -0.001 | 0 | 0 | 0 | 0 | 29.53 | 0.97 | 285.02 | 0 | 0 | 0 | 0 | 13.104 | 0 | 4.018 | 5.341 | 4.553 | 0 | 0 | 0 | 2 | 2 | 0
2021-01-25 | 0 | 490.3 | 386.46 | 1 | 0.8 | 3.57 | 100 | 100 | 0 | 0 | 0 | 0.521 | 0 | 12.79 | 0 | 12.79 | 12.79 | 12.79 | 106.398 | 132.633 | 168.271 | 0 | 0 | 0 | 0 | 0 | 0 | -0.001 | 0 | 7.6 | 0 | 0 | 37.98 | 0.94 | 425 | 0 | 0 | 0 | 0 | 73.305 | 0 | 7.798 | 6.751 | 5.755 | 0 | 0 | 0 | 1 | 1 | 0
2021-01-25 01:00 | 0 | 576.7 | 403.72 | 1 | 1.1 | 6.08 | 100 | 100 | 22.752 | 22.752 | 0.344 | 0.699 | 23.795 | 0 | 0 | 79.868 | 79.868 | 79.868 | 109.763 | 138.555 | 197.923 | 0 | 0 | 0 | 0 | 0 | 0 | 79.867 | 79.868 | 40.35 | 11.5 | 100 | 45.57 | 0.9 | 425 | 0 | 0 | 0 | 0 | 0 | 0 | 14.367 | 8.382 | 7.146 | 0 | 0 | 0 | 2 | 2 | 0
2021-01-25 02:00 | 0 | 691.8 | 430.94 | 1 | 1.6 | 8.14 | 100 | 100 | 23.481 | 23.48 | 0.376 | 0.719 | 24.576 | 0 | 0 | 82.125 | 82.125 | 82.125 | 111.733 | 147.9 | 237.426 | 0 | 0 | 0 | 0 | 0 | 0 | 82.124 | 82.125 | 34.59 | 9.89 | 100 | 51.47 | 0.86 | 425 | 0 | 0 | 0 | 0 | 0 | 0 | 14.156 | 8.341 | 7.11 | 0 | 0 | 0 | 2 | 2 | 0
2021-01-25 03:00 | 0 | 848.5 | 491.34 | 1 | 1.9 | 9.92 | 100 | 100 | 27.288 | 27.287 | 0.459 | 0.832 | 28.579 | 0 | 0 | 93.718 | 93.718 | 93.718 | 123.079 | 168.629 | 291.205 | 0 | 0 | 0 | 0 | 0 | 0 | 93.717 | 93.718 | 32.18 | 9.37 | 100 | 54.61 | 0.83 | 425 | 0 | 0 | 0 | 0 | 0 | 0 | 13.977 | 8.305 | 7.08 | 0 | 0 | 0 | 2 | 2 | 0
2021-01-25 04:00 | 0 | 797.6 | 466.81 | 1 | 1.9 | 10.73 | 100 | 100 | 25.494 | 25.494 | 0.439 | 0.778 | 26.71 | 0 | 0 | 88.303 | 88.303 | 88.303 | 117.553 | 160.21 | 273.736 | 0 | 0 | 0 | 0 | 0 | 0 | 88.302 | 88.303 | 32.26 | 9.31 | 100 | 54.18 | 0.84 | 425 | 0 | 0 | 0 | 0 | 0 | 0 | 13.895 | 8.289 | 7.066 | 0 | 0 | 0 | 2 | 2 | 0
2021-01-25 05:00 | 0 | 785 | 501.58 | 1 | 2 | 11.05 | 100 | 100 | 29.924 | 29.923 | 0.742 | 0.926 | 31.592 | 0 | 0 | 102.287 | 102.287 | 102.287 | 131.494 | 172.141 | 269.412 | 0 | 0 | 0 | 0 | 0 | 0 | 102.286 | 102.287 | 37.97 | 11.11 | 100 | 50.29 | 0.87 | 425 | 0 | 0 | 0 | 0 | 0 | 0 | 13.863 | 8.283 | 7.061 | 0 | 0 | 0 | 2 | 2 | 0
2021-01-25 06:00 | 0 | 600.7 | 432.88 | 1 | 2.5 | 11.18 | 100 | 100 | 25.965 | 25.965 | 0.453 | 0.792 | 27.21 | 0 | 0 | 89.748 | 89.748 | 89.748 | 118.936 | 148.564 | 206.16 | 0 | 0 | 0 | 0 | 0 | 0 | 89.747 | 89.748 | 43.53 | 12.59 | 100 | 43.89 | 0.91 | 425 | 0 | 0 | 0 | 0 | 0 | 0 | 13.85 | 8.28 | 7.059 | 0 | 0 | 0 | 2 | 2 | 0
2021-01-25 07:00 | 0 | 169 | 136.67 | 1 | 2.5 | 10.85 | 100 | 100 | 0 | 0 | 0 | 0.521 | 0 | 3.252 | 0 | 3.252 | 3.252 | 3.252 | 32.486 | 46.905 | 58.001 | 0 | 0 | 0 | 0 | 0 | 0 | -0.001 | 0 | 5.61 | 0 | 0 | 36.03 | 0.95 | 425 | 0 | 0 | 0 | 0 | 0 | 0 | 13.883 | 8.287 | 7.064 | 0 | 0 | 0 | 2 | 2 | 0
2021-01-25 08:00 | 0 | 74.4 | 66.02 | 1 | 2.6 | 9.61 | 100 | 100 | 0 | 0 | 0 | 0.521 | 0 | 0 | 0 | 0 | 0 | 0 | 4.77 | 22.657 | 25.534 | 0 | 0 | 0 | 0 | 0 | 0 | -0.001 | 0 | 0 | 0 | 0 | 27.46 | 0.97 | 381.74 | 0 | 0 | 0 | 0 | -22.653 | 0 | 12.578 | 8.013 | 6.831 | 0 | 0 | 0 | 1 | 1 | 0
2021-01-25 09:00 | 0 | 0 | 0 | 0 | 2.5 | 8.43 | 100 | 100 | 0 | 0 | 0 | 0 | 0 | 0 | 0 | 0 | 0 | 0 | 0 | 0 | 0 | 0 | 0 | 0 | 0 | 0 | 0 | -0.001 | 0 | 0 | 0 | 0 | 0 | 0 | 339 | 0 | 0 | 0 | 0 | -22.383 | 0 | 9.087 | 7.177 | 6.118 | 0 | 0 | 0 | 2 | 2 | 0
2021-01-25 10:00 | 0 | 0 | 0 | 0 | 2.8 | 7.71 | 100 | 100 | 0 | 0 | 0 | 0 | 0 | 0 | 0 | 0 | 0 | 0 | 0 | 0 | 0 | 0 | 0 | 0 | 0 | 0 | 0 | -0.001 | 0 | 0 | 0 | 0 | 0 | 0 | 303.97 | 0 | 0 | 0 | 0 | -18.348 | 0 | 6.51 | 6.391 | 5.448 | 0 | 0 | 0 | 1 | 1 | 0
2021-01-25 11:00 | 0 | 0 | 0 | 0 | 2.8 | 6.76 | 100 | 100 | 0 | 0 | 0 | 0 | 0 | 0 | 0 | 0 | 0 | 0 | 0 | 0 | 0 | 0 | 0 | 0 | 0 | 0 | 0 | -0.001 | 0 | 0 | 0 | 0 | 0 | 0 | 274.36 | 0 | 0 | 0 | 0 | -15.507 | 0 | 4.862 | 5.746 | 4.899 | 0 | 0 | 0 | 1 | 1 | 0
2021-01-25 12:00 | 0 | 0 | 0 | 0 | 2.6 | 6.66 | 100 | 100 | 0 | 0 | 0 | 0 | 0 | 0 | 0 | 0 | 0 | 0 | 0 | 0 | 0 | 0 | 0 | 0 | 0 | 0 | 0 | -0.001 | 0 | 0 | 0 | 0 | 0 | 0 | 260 | 0 | 0 | 0 | 0 | -6.829 | 0 | 3.728 | 5.185 | 4.42 | 0 | 0 | 6.504 | 1 | 1 | 0
2021-01-25 13:00 | 0 | 0 | 0 | 0 | 1.9 | 6.42 | 100 | 100 | 0 | 0 | 0 | 0 | 0 | 0 | 0 | 0 | 0 | 0 | 0 | 0 | 0 | 0 | 0 | 0 | 0 | 0 | 0 | -0.001 | 0 | 0 | 0 | 0 | 0 | 0 | 260 | 0 | 0 | 0 | 0 | 0 | 0 | 3.532 | 5.074 | 4.325 | 0 | 0 | 12.931 | 1 | 1 | 0
2021-01-25 14:00 | 0 | 0 | 0 | 0 | 1.7 | 6.71 | 100 | 100 | 0 | 0 | 0 | 0 | 0 | 0 | 0 | 0 | 0 | 0 | 0 | 0 | 0 | 0 | 0 | 0 | 0 | 0 | 0 | -0.001 | 0 | 0 | 0 | 0 | 0 | 0 | 260 | 0 | 0 | 0 | 0 | 0 | 0 | 3.522 | 5.068 | 4.32 | 0 | 0 | 12.91 | 1 | 1 | 0
2021-01-25 15:00 | 0 | 0 | 0 | 0 | 1.7 | 6.55 | 100 | 100 | 0 | 0 | 0 | 0 | 0 | 0 | 0 | 0 | 0 | 0 | 0 | 0 | 0 | 0 | 0 | 0 | 0 | 0 | 0 | -0.001 | 0 | 0 | 0 | 0 | 0 | 0 | 260 | 0 | 0 | 0 | 0 | 0 | 0 | 3.527 | 5.071 | 4.323 | 0 | 0 | 12.922 | 1 | 1 | 0
2021-01-25 16:00 | 0 | 0 | 0 | 0 | 1.9 | 6.1 | 100 | 100 | 0 | 0 | 0 | 0 | 0 | 0 | 0 | 0 | 0 | 0 | 0 | 0 | 0 | 0 | 0 | 0 | 0 | 0 | 0 | -0.001 | 0 | 0 | 0 | 0 | 0 | 0 | 260 | 0 | 0 | 0 | 0 | 0 | 0 | 3.543 | 5.08 | 4.331 | 0 | 0 | 12.954 | 1 | 1 | 0
2021-01-25 17:00 | 0 | 0 | 0 | 0 | 2.4 | 5.87 | 100 | 100 | 0 | 0 | 0 | 0 | 0 | 0 | 0 | 0 | 0 | 0 | 0 | 0 | 0 | 0 | 0 | 0 | 0 | 0 | 0 | -0.001 | 0 | 0 | 0 | 0 | 0 | 0 | 260 | 0 | 0 | 0 | 0 | 0 | 0 | 3.55 | 5.085 | 4.335 | 0 | 0 | 12.97 | 1 | 1 | 0
2021-01-25 18:00 | 0 | 0 | 0 | 0 | 2.8 | 5.61 | 100 | 100 | 0 | 0 | 0 | 0 | 0 | 0 | 0 | 0 | 0 | 0 | 0 | 0 | 0 | 0 | 0 | 0 | 0 | 0 | 0 | -0.001 | 0 | 0 | 0 | 0 | 0 | 0 | 260 | 0 | 0 | 0 | 0 | 0 | 0 | 3.559 | 5.09 | 4.339 | 0 | 0 | 12.988 | 1 | 1 | 0
2021-01-25 19:00 | 0 | 0 | 0 | 0 | 3 | 5.33 | 100 | 100 | 0 | 0 | 0 | 0 | 0 | 0 | 0 | 0 | 0 | 0 | 0 | 0 | 0 | 0 | 0 | 0 | 0 | 0 | 0 | -0.001 | 0 | 0 | 0 | 0 | 0 | 0 | 260 | 0 | 0 | 0 | 0 | 0 | 0 | 3.569 | 5.096 | 4.344 | 0 | 0 | 13.008 | 1 | 1 | 0
2021-01-25 20:00 | 0 | 0 | 0 | 0 | 3.3 | 5.38 | 100 | 100 | 0 | 0 | 0 | 0 | 0 | 0 | 0 | 0 | 0 | 0 | 0 | 0 | 0 | 0 | 0 | 0 | 0 | 0 | 0 | -0.001 | 0 | 0 | 0 | 0 | 0 | 0 | 260 | 0 | 0 | 0 | 0 | 0 | 0 | 3.567 | 5.095 | 4.343 | 0 | 0 | 13.005 | 1 | 1 | 0
2021-01-25 21:00 | 0 | 0 | 0 | 0 | 3.3 | 5.22 | 100 | 100 | 0 | 0 | 0 | 0 | 0 | 0 | 0 | 0 | 0 | 0 | 0 | 0 | 0 | 0 | 0 | 0 | 0 | 0 | 0 | -0.001 | 0 | 0 | 0 | 0 | 0 | 0 | 260 | 0 | 0 | 0 | 0 | 0 | 0 | 3.573 | 5.098 | 4.346 | 0 | 0 | 13.016 | 1 | 1 | 0
2021-01-25 22:00 | 0 | 0 | 0 | 1 | 3.3 | 5.44 | 100 | 100 | 0 | 0 | 0 | 0 | 0 | 0 | 0 | 0 | 0 | 0 | 0 | 0 | 0 | 0 | 0 | 0 | 0 | 0 | 0 | -0.001 | 0 | 0 | 0 | 0 | 24.95 | 0.98 | 260 | 0 | 0 | 0 | 0 | 0 | 0 | 3.565 | 5.093 | 4.342 | 0 | 0 | 13.001 | 1 | 1 | 0
2021-01-25 23:00 | 0 | 122.3 | 106.65 | 1 | 2.5 | 5.55 | 100 | 100 | 0 | 0 | 0 | 0.521 | 0 | 0 | 0 | 0 | 0 | 0 | 11.79 | 36.601 | 41.973 | 0 | 0 | 0 | 0 | 0 | 0 | -0.001 | 0 | 0 | 0 | 0 | 29.31 | 0.97 | 260 | 0 | 0 | 0 | 0 | 0 | 0 | 3.561 | 5.091 | 4.34 | 0 | 0 | 1.203 | 2 | 2 | 0
2021-01-26 | 0 | 170.4 | 134.74 | 1 | 2.3 | 7.31 | 100 | 100 | 0 | 0 | 0 | 0.521 | 0 | 0 | 0 | 0 | 0 | 0 | 37.325 | 46.241 | 58.481 | 0 | 0 | 0 | 0 | 0 | 0 | -0.001 | 0 | 0 | 0 | 0 | 37.75 | 0.94 | 304.58 | 0 | 0 | 0 | 0 | 23.347 | 0 | 4.055 | 5.357 | 4.567 | 0 | 0 | 0 | 1 | 1 | 0
2021-01-26 01:00 | 0 | 247.7 | 174.14 | 1 | 1.4 | 8.34 | 100 | 100 | 0 | 0 | 0 | 0.521 | 0 | 0 | 0 | 0 | 0 | 0 | 47.421 | 59.766 | 85.011 | 0 | 0 | 0 | 0 | 0 | 0 | -0.001 | 0 | 0 | 0 | 0 | 45.33 | 0.9 | 360.8 | 0 | 0 | 0 | 0 | 29.441 | 0 | 6.293 | 6.309 | 5.378 | 0 | 0 | 0 | 1 | 1 | 0
2021-01-26 02:00 | 0 | 668.4 | 418.64 | 1 | 0.6 | 9.71 | 100 | 100 | 0 | 0 | 0 | 0.521 | 0 | 48.245 | 0 | 48.245 | 48.245 | 48.245 | 108.805 | 143.678 | 229.395 | 0 | 0 | 0 | 0 | 0 | 0 | -0.001 | 0 | 21.03 | 0 | 0 | 51.22 | 0.86 | 425 | 0 | 0 | 0 | 0 | 33.622 | 0 | 12.26 | 7.923 | 6.754 | 0 | 0 | 0 | 1 | 1 | 0
2021-01-26 03:00 | 0 | 741.6 | 432.07 | 1 | 1.6 | 10.97 | 100 | 100 | 22.534 | 22.533 | 0.39 | 0.694 | 23.618 | 0 | 0 | 79.344 | 79.344 | 79.344 | 108.561 | 148.287 | 254.517 | 0 | 0 | 0 | 0 | 0 | 0 | 79.343 | 79.344 | 31.17 | 8.85 | 100 | 54.36 | 0.83 | 425 | 0 | 0 | 0 | 0 | 0 | 0 | 13.871 | 8.284 | 7.062 | 0 | 0 | 0 | 2 | 2 | 0
2021-01-26 04:00 | 0 | 678.3 | 399.23 | 1 | 3.6 | 11.99 | 100 | 100 | 0 | 0 | 0 | 0.521 | 0 | 71.734 | 0 | 71.734 | 71.734 | 71.734 | 100.812 | 137.016 | 232.793 | 0 | 0 | 0 | 0 | 0 | 0 | -0.001 | 0 | 30.81 | 0 | 0 | 53.94 | 0.84 | 425 | 0 | 0 | 0 | 0 | 0 | 0 | 13.769 | 8.264 | 7.045 | 0 | 0 | 0 | 2 | 2 | 0
2021-01-26 05:00 | 0 | 735.8 | 472.19 | 1 | 3.6 | 13.06 | 100 | 100 | 27.695 | 27.694 | 0.513 | 0.847 | 29.054 | 0 | 0 | 95.087 | 95.087 | 95.087 | 124.019 | 162.055 | 252.527 | 0 | 0 | 0 | 0 | 0 | 0 | 95.086 | 95.087 | 37.65 | 10.97 | 100 | 50.08 | 0.87 | 425 | 0 | 0 | 0 | 0 | 0 | 0 | 13.663 | 8.242 | 7.026 | 0 | 0 | 0 | 2 | 2 | 0
2021-01-26 06:00 | 0 | 696.6 | 503.53 | 1 | 3.3 | 13.28 | 100 | 100 | 31.966 | 31.966 | 1.222 | 1.012 | 34.201 | 0 | 0 | 109.598 | 109.598 | 109.598 | 138.5 | 172.812 | 239.073 | 0 | 0 | 0 | 0 | 0 | 0 | 109.597 | 109.598 | 45.84 | 13.37 | 100 | 43.71 | 0.91 | 425 | 0 | 0 | 0 | 0 | 0 | 0 | 13.641 | 8.238 | 7.023 | 0 | 0 | 0 | 2 | 2 | 0
2021-01-26 07:00 | 0 | 563.8 | 456.91 | 1 | 3.2 | 13.03 | 100 | 100 | 23.073 | 23.073 | 0.424 | 0.709 | 24.206 | 0 | 0 | 81.043 | 81.043 | 81.043 | 109.979 | 156.811 | 193.496 | 0 | 0 | 0 | 0 | 0 | 0 | 81.042 | 81.043 | 41.88 | 11.92 | 100 | 35.86 | 0.95 | 425 | 0 | 0 | 0 | 0 | 0 | 0 | 13.666 | 8.243 | 7.027 | 0 | 0 | 0 | 2 | 2 | 0
2021-01-26 08:00 | 0 | 101.5 | 90.2 | 1 | 3.2 | 11.89 | 100 | 100 | 0 | 0 | 0 | 0.521 | 0 | 0 | 0 | 0 | 0 | 0 | 6.775 | 30.955 | 34.835 | 0 | 0 | 0 | 0 | 0 | 0 | -0.001 | 0 | 0 | 0 | 0 | 27.3 | 0.97 | 385.8 | 0 | 0 | 0 | 0 | -20.53 | 0 | 12.493 | 7.996 | 6.816 | 0 | 0 | 0 | 2 | 2 | 0
2021-01-26 09:00 | 0 | 0 | 0 | 0 | 3 | 11.09 | 100 | 100 | 0 | 0 | 0 | 0 | 0 | 0 | 0 | 0 | 0 | 0 | 0 | 0 | 0 | 0 | 0 | 0 | 0 | 0 | 0 | -0.001 | 0 | 0 | 0 | 0 | 0 | 0 | 342.78 | 0 | 0 | 0 | 0 | -22.527 | 0 | 9.184 | 7.203 | 6.141 | 0 | 0 | 0 | 2 | 2 | 0
2021-01-26 10:00 | 0 | 0 | 0 | 0 | 1.7 | 10.25 | 100 | 100 | 0 | 0 | 0 | 0 | 0 | 0 | 0 | 0 | 0 | 0 | 0 | 0 | 0 | 0 | 0 | 0 | 0 | 0 | 0 | -0.001 | 0 | 0 | 0 | 0 | 0 | 0 | 307.53 | 0 | 0 | 0 | 0 | -18.459 | 0 | 6.577 | 6.414 | 5.468 | 0 | 0 | 0 | 1 | 1 | 0
2021-01-26 11:00 | 0 | 0 | 0 | 0 | 1 | 10.81 | 100 | 100 | 0 | 0 | 0 | 0 | 0 | 0 | 0 | 0 | 0 | 0 | 0 | 0 | 0 | 0 | 0 | 0 | 0 | 0 | 0 | -0.001 | 0 | 0 | 0 | 0 | 0 | 0 | 277.99 | 0 | 0 | 0 | 0 | -15.469 | 0 | 4.841 | 5.737 | 4.891 | 0 | 0 | 0 | 1 | 1 | 0
2021-01-26 12:00 | 0 | 0 | 0 | 0 | 2.3 | 9.6 | 100 | 100 | 0 | 0 | 0 | 0 | 0 | 0 | 0 | 0 | 0 | 0 | 0 | 0 | 0 | 0 | 0 | 0 | 0 | 0 | 0 | -0.001 | 0 | 0 | 0 | 0 | 0 | 0 | 260 | 0 | 0 | 0 | 0 | -6.854 | 0 | 3.752 | 5.198 | 4.431 | 0 | 0 | 6.527 | 1 | 1 | 0
2021-01-26 13:00 | 0 | 0 | 0 | 0 | 3 | 9.18 | 100 | 100 | 0 | 0 | 0 | 0 | 0 | 0 | 0 | 0 | 0 | 0 | 0 | 0 | 0 | 0 | 0 | 0 | 0 | 0 | 0 | -0.001 | 0 | 0 | 0 | 0 | 0 | 0 | 260 | 0 | 0 | 0 | 0 | 0 | 0 | 3.439 | 5.019 | 4.278 | 0 | 0 | 12.736 | 1 | 1 | 0
2021-01-26 14:00 | 0 | 0 | 0 | 0 | 2.6 | 8.71 | 100 | 100 | 0 | 0 | 0 | 0 | 0 | 0 | 0 | 0 | 0 | 0 | 0 | 0 | 0 | 0 | 0 | 0 | 0 | 0 | 0 | -0.001 | 0 | 0 | 0 | 0 | 0 | 0 | 260 | 0 | 0 | 0 | 0 | 0 | 0 | 3.455 | 5.028 | 4.286 | 0 | 0 | 12.769 | 1 | 1 | 0
2021-01-26 15:00 | 0 | 0 | 0 | 0 | 2.4 | 8.15 | 100 | 100 | 0 | 0 | 0 | 0 | 0 | 0 | 0 | 0 | 0 | 0 | 0 | 0 | 0 | 0 | 0 | 0 | 0 | 0 | 0 | -0.001 | 0 | 0 | 0 | 0 | 0 | 0 | 260 | 0 | 0 | 0 | 0 | 0 | 0 | 3.473 | 5.039 | 4.296 | 0 | 0 | 12.808 | 1 | 1 | 0
2021-01-26 16:00 | 0 | 0 | 0 | 0 | 2.4 | 7.8 | 100 | 100 | 0 | 0 | 0 | 0 | 0 | 0 | 0 | 0 | 0 | 0 | 0 | 0 | 0 | 0 | 0 | 0 | 0 | 0 | 0 | -0.001 | 0 | 0 | 0 | 0 | 0 | 0 | 260 | 0 | 0 | 0 | 0 | 0 | 0 | 3.485 | 5.046 | 4.302 | 0 | 0 | 12.833 | 1 | 1 | 0
2021-01-26 17:00 | 0 | 0 | 0 | 0 | 2.7 | 7.63 | 100 | 100 | 0 | 0 | 0 | 0 | 0 | 0 | 0 | 0 | 0 | 0 | 0 | 0 | 0 | 0 | 0 | 0 | 0 | 0 | 0 | -0.001 | 0 | 0 | 0 | 0 | 0 | 0 | 260 | 0 | 0 | 0 | 0 | 0 | 0 | 3.491 | 5.05 | 4.305 | 0 | 0 | 12.845 | 1 | 1 | 0
2021-01-26 18:00 | 0 | 0 | 0 | 0 | 3 | 7.4 | 100 | 100 | 0 | 0 | 0 | 0 | 0 | 0 | 0 | 0 | 0 | 0 | 0 | 0 | 0 | 0 | 0 | 0 | 0 | 0 | 0 | -0.001 | 0 | 0 | 0 | 0 | 0 | 0 | 260 | 0 | 0 | 0 | 0 | 0 | 0 | 3.499 | 5.054 | 4.309 | 0 | 0 | 12.861 | 1 | 1 | 0
2021-01-26 19:00 | 0 | 0 | 0 | 0 | 3.3 | 7.3 | 100 | 100 | 0 | 0 | 0 | 0 | 0 | 0 | 0 | 0 | 0 | 0 | 0 | 0 | 0 | 0 | 0 | 0 | 0 | 0 | 0 | -0.001 | 0 | 0 | 0 | 0 | 0 | 0 | 260 | 0 | 0 | 0 | 0 | 0 | 0 | 3.502 | 5.056 | 4.31 | 0 | 0 | 12.868 | 1 | 1 | 0
2021-01-26 20:00 | 0 | 0 | 0 | 0 | 3.8 | 7.28 | 100 | 100 | 0 | 0 | 0 | 0 | 0 | 0 | 0 | 0 | 0 | 0 | 0 | 0 | 0 | 0 | 0 | 0 | 0 | 0 | 0 | -0.001 | 0 | 0 | 0 | 0 | 0 | 0 | 260 | 0 | 0 | 0 | 0 | 0 | 0 | 3.503 | 5.057 | 4.311 | 0 | 0 | 12.87 | 1 | 1 | 0
2021-01-26 21:00 | 0 | 0 | 0 | 0 | 4.5 | 7.17 | 100 | 100 | 0 | 0 | 0 | 0 | 0 | 0 | 0 | 0 | 0 | 0 | 0 | 0 | 0 | 0 | 0 | 0 | 0 | 0 | 0 | -0.001 | 0 | 0 | 0 | 0 | 0 | 0 | 260 | 0 | 0 | 0 | 0 | 0 | 0 | 3.506 | 5.059 | 4.313 | 0 | 0 | 12.878 | 1 | 1 | 0
2021-01-26 22:00 | 0 | 0 | 0 | 1 | 3.9 | 7.42 | 100 | 100 | 0 | 0 | 0 | 0 | 0 | 0 | 0 | 0 | 0 | 0 | 0 | 0 | 0 | 0 | 0 | 0 | 0 | 0 | 0 | -0.001 | 0 | 0 | 0 | 0 | 24.72 | 0.98 | 260 | 0 | 0 | 0 | 0 | 0 | 0 | 3.498 | 5.054 | 4.308 | 0 | 0 | 12.86 | 1 | 1 | 0
2021-01-26 23:00 | 0 | 0 | 0 | 1 | 3.9 | 7.51 | 100 | 100 | 0 | 0 | 0 | 0 | 0 | 0 | 0 | 0 | 0 | 0 | 0 | 0 | 0 | 0 | 0 | 0 | 0 | 0 | 0 | -0.001 | 0 | 0 | 0 | 0 | 29.08 | 0.97 | 260 | 0 | 0 | 0 | 0 | 0 | 0 | 3.495 | 5.052 | 4.307 | 0 | 0 | 12.854 | 1 | 1 | 0
2021-01-27 | 0 | 44.1 | 34.98 | 1 | 3.8 | 8.44 | 100 | 100 | 0 | 0 | 0 | 0.521 | 0 | 0 | 0 | 0 | 0 | 0 | 9.753 | 12.005 | 15.135 | 0 | 0 | 0 | 0 | 0 | 0 | -0.001 | 0 | 0 | 0 | 0 | 37.51 | 0.94 | 260 | 0 | 0 | 0 | 0 | 0 | 0 | 3.464 | 5.033 | 4.291 | 0 | 0 | 3.035 | 2 | 2 | 0
2021-01-27 01:00 | 0 | 266.9 | 188.45 | 1 | 3.9 | 9.85 | 100 | 100 | 0 | 0 | 0 | 0.521 | 0 | 0 | 0 | 0 | 0 | 0 | 51.398 | 64.676 | 91.6 | 0 | 0 | 0 | 0 | 0 | 0 | -0.001 | 0 | 0 | 0 | 0 | 45.08 | 0.91 | 330.51 | 0 | 0 | 0 | 0 | 36.926 | 0 | 4.318 | 5.481 | 4.673 | 0 | 0 | 0 | 1 | 1 | 0
2021-01-27 02:00 | 0 | 643.5 | 405.27 | 1 | 3 | 11.52 | 100 | 100 | 0 | 0 | 0 | 0.521 | 0 | 31.991 | 0 | 31.991 | 31.991 | 31.991 | 105.583 | 139.087 | 220.849 | 0 | 0 | 0 | 0 | 0 | 0 | -0.001 | 0 | 14.49 | 0 | 0 | 50.97 | 0.86 | 425 | 0 | 0 | 0 | 0 | 49.483 | 0 | 10.312 | 7.448 | 6.349 | 0 | 0 | 0 | 1 | 1 | 0
2021-01-27 03:00 | 0 | 692.5 | 405.97 | 1 | 2.2 | 13.28 | 100 | 100 | 0 | 0 | 0 | 0.521 | 0 | 73.412 | 0 | 73.412 | 73.412 | 73.412 | 102.314 | 139.328 | 237.666 | 0 | 0 | 0 | 0 | 0 | 0 | -0.001 | 0 | 30.89 | 0 | 0 | 54.11 | 0.84 | 425 | 0 | 0 | 0 | 0 | 0 | 0 | 13.641 | 8.238 | 7.023 | 0 | 0 | 0 | 1 | 1 | 0
2021-01-27 04:00 | 0 | 902.9 | 534.48 | 1 | 2.2 | 14.34 | 100 | 100 | 31.051 | 31.05 | 1.101 | 0.976 | 33.127 | 0 | 0 | 106.582 | 106.582 | 106.582 | 135.34 | 183.434 | 309.875 | 0 | 0 | 0 | 0 | 0 | 0 | 106.581 | 106.582 | 34.4 | 10.02 | 100 | 53.7 | 0.84 | 425 | 0 | 0 | 0 | 0 | 0 | 0 | 13.537 | 8.217 | 7.005 | 0 | 0 | 0 | 2 | 2 | 0
2021-01-27 05:00 | 0 | 631.4 | 407 | 1 | 2.4 | 15.09 | 100 | 100 | 22.03 | 22.029 | 0.594 | 0.686 | 23.31 | 0 | 0 | 78.443 | 78.443 | 78.443 | 107.099 | 139.683 | 216.696 | 0 | 0 | 0 | 0 | 0 | 0 | 78.442 | 78.443 | 36.2 | 10.17 | 100 | 49.86 | 0.87 | 425 | 0 | 0 | 0 | 0 | 0 | 0 | 13.463 | 8.202 | 6.992 | 0 | 0 | 0 | 2 | 2 | 0
2021-01-27 06:00 | 0 | 342.6 | 248.43 | 1 | 2.2 | 15.23 | 100 | 100 | 0 | 0 | 0 | 0.521 | 0 | 39.772 | 0 | 39.772 | 39.772 | 39.772 | 68.409 | 85.262 | 117.58 | 0 | 0 | 0 | 0 | 0 | 0 | -0.001 | 0 | 33.83 | 0 | 0 | 43.52 | 0.91 | 425 | 0 | 0 | 0 | 0 | 0 | 0 | 13.449 | 8.199 | 6.989 | 0 | 0 | 0 | 2 | 2 | 0
2021-01-27 07:00 | 0 | 532.4 | 432.41 | 1 | 1.8 | 14.65 | 100 | 100 | 0 | 0 | 0 | 0.521 | 0 | 76.669 | 0 | 76.669 | 76.669 | 76.669 | 105.385 | 148.404 | 182.72 | 0 | 0 | 0 | 0 | 0 | 0 | -0.001 | 0 | 41.96 | 0 | 0 | 35.69 | 0.95 | 425 | 0 | 0 | 0 | 0 | 0 | 0 | 13.506 | 8.211 | 6.999 | 0 | 0 | 0 | 1 | 1 | 0
2021-01-27 08:00 | 0 | 226.4 | 201.49 | 1 | 2.9 | 12.69 | 100 | 100 | 0 | 0 | 0 | 0.521 | 0 | 0 | 0 | 0 | 0 | 0 | 15.715 | 69.151 | 77.7 | 0 | 0 | 0 | 0 | 0 | 0 | -0.001 | 0 | 0 | 0 | 0 | 27.13 | 0.97 | 401.71 | 0 | 0 | 0 | 0 | -12.195 | 0 | 12.924 | 8.089 | 6.896 | 0 | 0 | 0 | 1 | 1 | 0
2021-01-27 09:00 | 0 | 0 | 0 | 1 | 4.1 | 12.25 | 100 | 100 | 0 | 0 | 0 | 0 | 0 | 0 | 0 | 0 | 0 | 0 | 0 | 0 | 0 | 0 | 0 | 0 | 0 | 0 | 0 | -0.001 | 0 | 0 | 0 | 0 | 22.76 | 0.98 | 355.7 | 0 | 0 | 0 | 0 | -24.099 | 0 | 10.248 | 7.477 | 6.374 | 0 | 0 | 0 | 2 | 2 | 0
2021-01-27 10:00 | 0 | 0 | 0 | 0 | 4.6 | 10.47 | 100 | 100 | 0 | 0 | 0 | 0 | 0 | 0 | 0 | 0 | 0 | 0 | 0 | 0 | 0 | 0 | 0 | 0 | 0 | 0 | 0 | -0.001 | 0 | 0 | 0 | 0 | 0 | 0 | 318.23 | 0 | 0 | 0 | 0 | -19.619 | 0 | 7.295 | 6.652 | 5.671 | 0 | 0 | 0 | 1 | 1 | 0
2021-01-27 11:00 | 0 | 0 | 0 | 0 | 4.2 | 9.84 | 100 | 100 | 0 | 0 | 0 | 0 | 0 | 0 | 0 | 0 | 0 | 0 | 0 | 0 | 0 | 0 | 0 | 0 | 0 | 0 | 0 | -0.001 | 0 | 0 | 0 | 0 | 0 | 0 | 286.92 | 0 | 0 | 0 | 0 | -16.399 | 0 | 5.361 | 5.958 | 5.079 | 0 | 0 | 0 | 1 | 1 | 0
2021-01-27 12:00 | 0 | 0 | 0 | 0 | 4 | 9.1 | 100 | 100 | 0 | 0 | 0 | 0 | 0 | 0 | 0 | 0 | 0 | 0 | 0 | 0 | 0 | 0 | 0 | 0 | 0 | 0 | 0 | -0.001 | 0 | 0 | 0 | 0 | 0 | 0 | 260.09 | 0 | 0 | 0 | 0 | -14.05 | 0 | 4.088 | 5.378 | 4.584 | 0 | 0 | 0 | 1 | 1 | 0
2021-01-27 13:00 | 0 | 0 | 0 | 0 | 3.5 | 8.19 | 100 | 100 | 0 | 0 | 0 | 0 | 0 | 0 | 0 | 0 | 0 | 0 | 0 | 0 | 0 | 0 | 0 | 0 | 0 | 0 | 0 | -0.001 | 0 | 0 | 0 | 0 | 0 | 0 | 260 | 0 | 0 | 0 | 0 | 0 | 0 | 3.472 | 5.038 | 4.295 | 0 | 0 | 12.806 | 1 | 1 | 0
2021-01-27 14:00 | 0 | 0 | 0 | 0 | 3.1 | 7.66 | 100 | 100 | 0 | 0 | 0 | 0 | 0 | 0 | 0 | 0 | 0 | 0 | 0 | 0 | 0 | 0 | 0 | 0 | 0 | 0 | 0 | -0.001 | 0 | 0 | 0 | 0 | 0 | 0 | 260 | 0 | 0 | 0 | 0 | 0 | 0 | 3.49 | 5.049 | 4.304 | 0 | 0 | 12.843 | 1 | 1 | 0
2021-01-27 15:00 | 0 | 0 | 0 | 0 | 2.9 | 6.73 | 100 | 100 | 0 | 0 | 0 | 0 | 0 | 0 | 0 | 0 | 0 | 0 | 0 | 0 | 0 | 0 | 0 | 0 | 0 | 0 | 0 | -0.001 | 0 | 0 | 0 | 0 | 0 | 0 | 260 | 0 | 0 | 0 | 0 | 0 | 0 | 3.521 | 5.068 | 4.32 | 0 | 0 | 12.909 | 1 | 1 | 0
2021-01-27 16:00 | 0 | 0 | 0 | 0 | 2.7 | 5.55 | 100 | 100 | 0 | 0 | 0 | 0 | 0 | 0 | 0 | 0 | 0 | 0 | 0 | 0 | 0 | 0 | 0 | 0 | 0 | 0 | 0 | -0.001 | 0 | 0 | 0 | 0 | 0 | 0 | 260 | 0 | 0 | 0 | 0 | 0 | 0 | 3.561 | 5.091 | 4.34 | 0 | 0 | 12.993 | 1 | 1 | 0
2021-01-27 17:00 | 0 | 0 | 0 | 0 | 2.8 | 4.86 | 100 | 100 | 0 | 0 | 0 | 0 | 0 | 0 | 0 | 0 | 0 | 0 | 0 | 0 | 0 | 0 | 0 | 0 | 0 | 0 | 0 | -0.001 | 0 | 0 | 0 | 0 | 0 | 0 | 260 | 0 | 0 | 0 | 0 | 0 | 0 | 3.585 | 5.105 | 4.352 | 0 | 0 | 13.042 | 1 | 1 | 0
2021-01-27 18:00 | 0 | 0 | 0 | 0 | 3.1 | 4.49 | 100 | 100 | 0 | 0 | 0 | 0 | 0 | 0 | 0 | 0 | 0 | 0 | 0 | 0 | 0 | 0 | 0 | 0 | 0 | 0 | 0 | -0.001 | 0 | 0 | 0 | 0 | 0 | 0 | 260 | 0 | 0 | 0 | 0 | 0 | 0 | 3.598 | 5.112 | 4.358 | 0 | 0 | 13.068 | 1 | 1 | 0
2021-01-27 19:00 | 0 | 0 | 0 | 0 | 3.1 | 4.15 | 100 | 100 | 0 | 0 | 0 | 0 | 0 | 0 | 0 | 0 | 0 | 0 | 0 | 0 | 0 | 0 | 0 | 0 | 0 | 0 | 0 | -0.001 | 0 | 0 | 0 | 0 | 0 | 0 | 260 | 0 | 0 | 0 | 0 | 0 | 0 | 3.61 | 5.119 | 4.364 | 0 | 0 | 13.093 | 1 | 1 | 0
2021-01-27 20:00 | 0 | 0 | 0 | 0 | 3.2 | 3.74 | 100 | 100 | 0 | 0 | 0 | 0 | 0 | 0 | 0 | 0 | 0 | 0 | 0 | 0 | 0 | 0 | 0 | 0 | 0 | 0 | 0 | -0.001 | 0 | 0 | 0 | 0 | 0 | 0 | 260 | 0 | 0 | 0 | 0 | 0 | 0 | 3.624 | 5.127 | 4.371 | 0 | 0 | 13.122 | 1 | 1 | 0
2021-01-27 21:00 | 0 | 0 | 0 | 0 | 3.1 | 3.41 | 100 | 100 | 0 | 0 | 0 | 0 | 0 | 0 | 0 | 0 | 0 | 0 | 0 | 0 | 0 | 0 | 0 | 0 | 0 | 0 | 0 | -0.001 | 0 | 0 | 0 | 0 | 0 | 0 | 260 | 0 | 0 | 0 | 0 | 0 | 0 | 3.635 | 5.134 | 4.377 | 0 | 0 | 13.146 | 1 | 1 | 0
2021-01-27 22:00 | 0 | 0 | 0 | 1 | 2.8 | 4.11 | 100 | 100 | 0 | 0 | 0 | 0 | 0 | 0 | 0 | 0 | 0 | 0 | 0 | 0 | 0 | 0 | 0 | 0 | 0 | 0 | 0 | -0.001 | 0 | 0 | 0 | 0 | 24.49 | 0.98 | 260 | 0 | 0 | 0 | 0 | 0 | 0 | 3.611 | 5.12 | 4.365 | 0 | 0 | 13.096 | 1 | 1 | 0
2021-01-27 23:00 | 0 | 128.6 | 112.65 | 1 | 3.3 | 4.13 | 100 | 100 | 0 | 0 | 0 | 0.521 | 0 | 0 | 0 | 0 | 0 | 0 | 12.849 | 38.66 | 44.136 | 0 | 0 | 0 | 0 | 0 | 0 | -0.001 | 0 | 0 | 0 | 0 | 28.84 | 0.97 | 260 | 0 | 0 | 0 | 0 | 0 | 0 | 3.61 | 5.12 | 4.364 | 0 | 0 | 0.245 | 2 | 2 | 0
2021-01-28 | 0 | 143.8 | 114.43 | 1 | 4.3 | 4.4 | 100 | 100 | 0 | 0 | 0 | 0.521 | 0 | 0 | 0 | 0 | 0 | 0 | 32.117 | 39.271 | 49.352 | 0 | 0 | 0 | 0 | 0 | 0 | -0.001 | 0 | 0 | 0 | 0 | 37.28 | 0.94 | 294.71 | 0 | 0 | 0 | 0 | 18.175 | 0 | 4.034 | 5.348 | 4.559 | 0 | 0 | 0 | 1 | 1 | 0
2021-01-28 01:00 | 0 | 226.7 | 160.76 | 1 | 5.6 | 5.09 | 100 | 100 | 0 | 0 | 0 | 0.521 | 0 | 0 | 0 | 0 | 0 | 0 | 43.915 | 55.172 | 77.803 | 0 | 0 | 0 | 0 | 0 | 0 | -0.001 | 0 | 0 | 0 | 0 | 44.84 | 0.91 | 345.7 | 0 | 0 | 0 | 0 | 26.706 | 0 | 5.834 | 6.141 | 5.235 | 0 | 0 | 0 | 1 | 1 | 0
2021-01-28 02:00 | 0 | 416.5 | 263.76 | 1 | 6.4 | 5.97 | 100 | 100 | 0 | 0 | 0 | 0.521 | 0 | 3.724 | 0 | 3.724 | 3.724 | 3.724 | 68.883 | 90.523 | 142.943 | 0 | 0 | 0 | 0 | 0 | 0 | -0.001 | 0 | 2.61 | 0 | 0 | 50.71 | 0.87 | 425 | 0 | 0 | 0 | 0 | 41.528 | 0 | 9.942 | 7.389 | 6.299 | 0 | 0 | 0 | 1 | 1 | 0
2021-01-28 03:00 | 0 | 378.5 | 223.28 | 1 | 7.2 | 6.77 | 100 | 100 | 0 | 0 | 0 | 0.521 | 0 | 26.646 | 0 | 26.646 | 26.646 | 26.646 | 56.444 | 76.63 | 129.901 | 0 | 0 | 0 | 0 | 0 | 0 | -0.001 | 0 | 20.51 | 0 | 0 | 53.85 | 0.84 | 425 | 0 | 0 | 0 | 0 | 0 | 0 | 14.296 | 8.368 | 7.134 | 0 | 0 | 0 | 1 | 1 | 0
2021-01-28 04:00 | 0 | 465 | 276.87 | 1 | 7.9 | 7.42 | 100 | 100 | 0 | 0 | 0 | 0.521 | 0 | 40.598 | 0 | 40.598 | 40.598 | 40.598 | 70.305 | 95.022 | 159.588 | 0 | 0 | 0 | 0 | 0 | 0 | -0.001 | 0 | 25.44 | 0 | 0 | 53.46 | 0.84 | 425 | 0 | 0 | 0 | 0 | 0 | 0 | 14.23 | 8.355 | 7.123 | 0 | 0 | 0 | 1 | 1 | 0
2021-01-28 05:00 | 0 | 591.7 | 383.15 | 1 | 8.6 | 7.39 | 100 | 100 | 0 | 0 | 0 | 0.521 | 0 | 71.306 | 0 | 71.306 | 71.306 | 71.306 | 101.018 | 131.498 | 203.071 | 0 | 0 | 0 | 0 | 0 | 0 | -0.001 | 0 | 35.11 | 0 | 0 | 49.64 | 0.88 | 425 | 0 | 0 | 0 | 0 | 0 | 0 | 14.233 | 8.356 | 7.123 | 0 | 0 | 0 | 1 | 1 | 0
2021-01-28 06:00 | 0 | 603.4 | 438.98 | 1 | 8.8 | 7.24 | 100 | 100 | 26.519 | 26.519 | 0.41 | 0.807 | 27.736 | 0 | 0 | 91.284 | 91.284 | 91.284 | 121.017 | 150.656 | 207.087 | 0 | 0 | 0 | 0 | 0 | 0 | 91.283 | 91.284 | 44.08 | 12.81 | 100 | 43.32 | 0.91 | 425 | 0 | 0 | 0 | 0 | 0 | 0 | 14.248 | 8.359 | 7.126 | 0 | 0 | 0 | 2 | 2 | 0
2021-01-28 07:00 | 0 | 504.4 | 410.6 | 1 | 8.3 | 6.23 | 100 | 100 | 0 | 0 | 0 | 0.521 | 0 | 71.435 | 0 | 71.435 | 71.435 | 71.435 | 101.308 | 140.918 | 173.11 | 0 | 0 | 0 | 0 | 0 | 0 | -0.001 | 0 | 41.27 | 0 | 0 | 35.51 | 0.95 | 425 | 0 | 0 | 0 | 0 | 0 | 0 | 14.351 | 8.379 | 7.143 | 0 | 0 | 0 | 2 | 2 | 0
2021-01-28 08:00 | 0 | 360.1 | 320.97 | 1 | 7.2 | 5.01 | 100 | 100 | 0 | 0 | 0 | 0.521 | 0 | 0 | 0 | 0 | 0 | 0 | 25.96 | 110.158 | 123.586 | 0 | 0 | 0 | 0 | 0 | 0 | -0.001 | 0 | 0 | 0 | 0 | 26.96 | 0.97 | 417.86 | 0 | 0 | 0 | 0 | -3.74 | 0 | 14.224 | 8.354 | 7.122 | 0 | 0 | 0 | 1 | 1 | 0
2021-01-28 09:00 | 0 | 0 | 0 | 1 | 6.5 | 4.1 | 100 | 100 | 0 | 0 | 0 | 0 | 0 | 0 | 0 | 0 | 0 | 0 | 0 | 0 | 0 | 0 | 0 | 0 | 0 | 0 | 0 | -0.001 | 0 | 0 | 0 | 0 | 22.58 | 0.98 | 366.57 | 0 | 0 | 0 | 0 | -26.862 | 0 | 12.18 | 7.926 | 6.756 | 0 | 0 | 0 | 2 | 2 | 0
2021-01-28 10:00 | 0 | 0 | 0 | 0 | 5.2 | 2.96 | 100 | 100 | 0 | 0 | 0 | 0 | 0 | 0 | 0 | 0 | 0 | 0 | 0 | 0 | 0 | 0 | 0 | 0 | 0 | 0 | 0 | -0.001 | 0 | 0 | 0 | 0 | 0 | 0 | 325.71 | 0 | 0 | 0 | 0 | -21.396 | 0 | 8.436 | 6.996 | 5.964 | 0 | 0 | 0 | 1 | 1 | 0
2021-01-28 11:00 | 0 | 0 | 0 | 0 | 5.2 | 2.23 | 100 | 100 | 0 | 0 | 0 | 0 | 0 | 0 | 0 | 0 | 0 | 0 | 0 | 0 | 0 | 0 | 0 | 0 | 0 | 0 | 0 | -0.001 | 0 | 0 | 0 | 0 | 0 | 0 | 291.98 | 0 | 0 | 0 | 0 | -17.664 | 0 | 6.098 | 6.243 | 5.322 | 0 | 0 | 0 | 1 | 1 | 0
2021-01-28 12:00 | 0 | 0 | 0 | 0 | 4.7 | 1.32 | 100 | 100 | 0 | 0 | 0 | 0 | 0 | 0 | 0 | 0 | 0 | 0 | 0 | 0 | 0 | 0 | 0 | 0 | 0 | 0 | 0 | -0.001 | 0 | 0 | 0 | 0 | 0 | 0 | 263.33 | 0 | 0 | 0 | 0 | -15.003 | 0 | 4.588 | 5.622 | 4.793 | 0 | 0 | 0 | 1 | 1 | 0
2021-01-28 13:00 | 0 | 0 | 0 | 0 | 4.4 | 0.35 | 100 | 100 | 0 | 0 | 0 | 0 | 0 | 0 | 0 | 0 | 0 | 0 | 0 | 0 | 0 | 0 | 0 | 0 | 0 | 0 | 0 | -0.001 | 0 | 0 | 0 | 0 | 0 | 0 | 260 | 0 | 0 | 0 | 0 | -1.357 | 0 | 3.757 | 5.203 | 4.435 | 0 | 0 | 12.038 | 1 | 1 | 0
2021-01-28 14:00 | 0 | 0 | 0 | 0 | 4 | -0.46 | 100 | 100 | 0 | 0 | 0 | 0 | 0 | 0 | 0 | 0 | 0 | 0 | 0 | 0 | 0 | 0 | 0 | 0 | 0 | 0 | 0 | -0.001 | 0 | 0 | 0 | 0 | 0 | 0 | 260 | 0 | 0 | 0 | 0 | 0 | 0 | 3.773 | 5.211 | 4.443 | 0 | 0 | 13.427 | 1 | 1 | 0
2021-01-28 15:00 | 0 | 0 | 0 | 0 | 3.4 | -1.08 | 100 | 100 | 0 | 0 | 0 | 0 | 0 | 0 | 0 | 0 | 0 | 0 | 0 | 0 | 0 | 0 | 0 | 0 | 0 | 0 | 0 | -0.001 | 0 | 0 | 0 | 0 | 0 | 0 | 260 | 0 | 0 | 0 | 0 | 0 | 0 | 3.795 | 5.224 | 4.453 | 0 | 0 | 13.472 | 1 | 1 | 0
2021-01-28 16:00 | 0 | 0 | 0 | 0 | 3.2 | -1.43 | 100 | 100 | 0 | 0 | 0 | 0 | 0 | 0 | 0 | 0 | 0 | 0 | 0 | 0 | 0 | 0 | 0 | 0 | 0 | 0 | 0 | -0.001 | 0 | 0 | 0 | 0 | 0 | 0 | 260 | 0 | 0 | 0 | 0 | 0 | 0 | 3.808 | 5.231 | 4.459 | 0 | 0 | 13.498 | 1 | 1 | 0
2021-01-28 17:00 | 0 | 0 | 0 | 0 | 2.9 | -1.94 | 100 | 100 | 0 | 0 | 0 | 0 | 0 | 0 | 0 | 0 | 0 | 0 | 0 | 0 | 0 | 0 | 0 | 0 | 0 | 0 | 0 | -0.001 | 0 | 0 | 0 | 0 | 0 | 0 | 260 | 0 | 0 | 0 | 0 | 0 | 0 | 3.827 | 5.241 | 4.468 | 0 | 0 | 13.536 | 1 | 1 | 0
2021-01-28 18:00 | 0 | 0 | 0 | 0 | 2.5 | -2.24 | 100 | 100 | 0 | 0 | 0 | 0 | 0 | 0 | 0 | 0 | 0 | 0 | 0 | 0 | 0 | 0 | 0 | 0 | 0 | 0 | 0 | -0.001 | 0 | 0 | 0 | 0 | 0 | 0 | 260 | 0 | 0 | 0 | 0 | 0 | 0 | 3.838 | 5.247 | 4.473 | 0 | 0 | 13.558 | 1 | 1 | 0
2021-01-28 19:00 | 0 | 0 | 0 | 0 | 1.9 | -2.55 | 100 | 100 | 0 | 0 | 0 | 0 | 0 | 0 | 0 | 0 | 0 | 0 | 0 | 0 | 0 | 0 | 0 | 0 | 0 | 0 | 0 | -0.001 | 0 | 0 | 0 | 0 | 0 | 0 | 260 | 0 | 0 | 0 | 0 | 0 | 0 | 3.849 | 5.253 | 4.478 | 0 | 0 | 13.581 | 1 | 1 | 0
2021-01-28 20:00 | 0 | 0 | 0 | 0 | 1.7 | -2.75 | 100 | 100 | 0 | 0 | 0 | 0 | 0 | 0 | 0 | 0 | 0 | 0 | 0 | 0 | 0 | 0 | 0 | 0 | 0 | 0 | 0 | -0.001 | 0 | 0 | 0 | 0 | 0 | 0 | 260 | 0 | 0 | 0 | 0 | 0 | 0 | 3.856 | 5.257 | 4.482 | 0 | 0 | 13.595 | 1 | 1 | 0
2021-01-28 21:00 | 0 | 0 | 0 | 0 | 1.3 | -3.04 | 100 | 100 | 0 | 0 | 0 | 0 | 0 | 0 | 0 | 0 | 0 | 0 | 0 | 0 | 0 | 0 | 0 | 0 | 0 | 0 | 0 | -0.001 | 0 | 0 | 0 | 0 | 0 | 0 | 260 | 0 | 0 | 0 | 0 | 0 | 0 | 3.867 | 5.263 | 4.487 | 0 | 0 | 13.617 | 1 | 1 | 0
2021-01-28 22:00 | 0 | 0 | 0 | 1 | 2 | -1.75 | 100 | 100 | 0 | 0 | 0 | 0 | 0 | 0 | 0 | 0 | 0 | 0 | 0 | 0 | 0 | 0 | 0 | 0 | 0 | 0 | 0 | -0.001 | 0 | 0 | 0 | 0 | 24.25 | 0.98 | 260 | 0 | 0 | 0 | 0 | 0 | 0 | 3.82 | 5.237 | 4.465 | 0 | 0 | 13.522 | 1 | 1 | 0
2021-01-28 23:00 | 0 | 436.8 | 383.47 | 1 | 1.1 | -0.8 | 100 | 100 | 0 | 0 | 0 | 0.521 | 0 | 0 | 0 | 0 | 0 | 0 | 44.462 | 131.609 | 149.91 | 0 | 0 | 0 | 0 | 0 | 0 | -0.001 | 0 | 0 | 0 | 0 | 28.61 | 0.97 | 316.4 | 0 | 0 | 0 | 0 | 29.536 | 0 | 4.553 | 5.599 | 4.773 | 0 | 0 | 0 | 2 | 2 | 0
2021-01-29 | 0 | 624.3 | 498.36 | 1 | 1.1 | 1.29 | 100 | 100 | 0 | 0 | 0 | 0.521 | 0 | 57.868 | 0 | 57.868 | 57.868 | 57.868 | 140.846 | 171.038 | 214.26 | 0 | 0 | 0 | 0 | 0 | 0 | -0.001 | 0 | 27.01 | 0 | 0 | 37.03 | 0.94 | 425 | 0 | 0 | 0 | 0 | 56.872 | 0 | 11.743 | 7.753 | 6.609 | 0 | 0 | 0 | 1 | 1 | 0
2021-01-29 01:00 | 0 | 779.7 | 555.31 | 1 | 1.9 | 3.3 | 100 | 100 | 36.411 | 36.411 | 0.953 | 1.168 | 38.531 | 0 | 0 | 121.651 | 121.651 | 121.651 | 151.935 | 190.583 | 267.593 | 0 | 0 | 0 | 0 | 0 | 0 | 121.65 | 121.651 | 45.46 | 13.61 | 100 | 44.58 | 0.91 | 425 | 0 | 0 | 0 | 0 | 0 | 0 | 14.654 | 8.438 | 7.193 | 0 | 0 | 0 | 2 | 2 | 0
2021-01-29 02:00 | 0 | 793.1 | 505.06 | 1 | 1.8 | 4.44 | 100 | 100 | 30.039 | 30.039 | 0.551 | 0.924 | 31.514 | 0 | 0 | 102.093 | 102.093 | 102.093 | 132.217 | 173.337 | 272.192 | 0 | 0 | 0 | 0 | 0 | 0 | 102.092 | 102.093 | 37.51 | 11.04 | 100 | 50.45 | 0.87 | 425 | 0 | 0 | 0 | 0 | 0 | 0 | 14.536 | 8.415 | 7.174 | 0 | 0 | 0 | 2 | 2 | 0
2021-01-29 03:00 | 0 | 854.1 | 507.04 | 1 | 1.8 | 5.63 | 100 | 100 | 28.934 | 28.934 | 0.457 | 0.885 | 30.276 | 0 | 0 | 98.61 | 98.61 | 98.61 | 128.567 | 174.014 | 293.127 | 0 | 0 | 0 | 0 | 0 | 0 | 98.609 | 98.61 | 33.64 | 9.87 | 100 | 53.58 | 0.84 | 425 | 0 | 0 | 0 | 0 | 0 | 0 | 14.413 | 8.391 | 7.153 | 0 | 0 | 0 | 2 | 2 | 0
2021-01-29 04:00 | 0 | 856.1 | 512.77 | 1 | 2 | 6.23 | 100 | 100 | 29.565 | 29.565 | 0.547 | 0.908 | 31.02 | 0 | 0 | 100.699 | 100.699 | 100.699 | 130.573 | 175.981 | 293.814 | 0 | 0 | 0 | 0 | 0 | 0 | 100.698 | 100.699 | 34.27 | 10.06 | 100 | 53.2 | 0.85 | 425 | 0 | 0 | 0 | 0 | 0 | 0 | 14.351 | 8.379 | 7.143 | 0 | 0 | 0 | 2 | 2 | 0
2021-01-29 05:00 | 0 | 823.9 | 536.01 | 1 | 2.1 | 6.42 | 100 | 100 | 32.936 | 32.936 | 0.979 | 1.039 | 34.954 | 0 | 0 | 111.745 | 111.745 | 111.745 | 141.592 | 183.958 | 282.762 | 0 | 0 | 0 | 0 | 0 | 0 | 111.744 | 111.745 | 39.52 | 11.65 | 100 | 49.42 | 0.88 | 425 | 0 | 0 | 0 | 0 | 0 | 0 | 14.332 | 8.375 | 7.14 | 0 | 0 | 0 | 2 | 2 | 0
2021-01-29 06:00 | 0 | 615.2 | 449.06 | 1 | 2.2 | 6.58 | 100 | 100 | 27.463 | 27.463 | 0.414 | 0.837 | 28.714 | 0 | 0 | 94.118 | 94.118 | 94.118 | 123.942 | 154.118 | 211.137 | 0 | 0 | 0 | 0 | 0 | 0 | 94.117 | 94.118 | 44.58 | 13.01 | 100 | 43.12 | 0.92 | 425 | 0 | 0 | 0 | 0 | 0 | 0 | 14.315 | 8.372 | 7.137 | 0 | 0 | 0 | 2 | 2 | 0
2021-01-29 07:00 | 0 | 293.4 | 239.4 | 1 | 2.3 | 6.34 | 100 | 100 | 0 | 0 | 0 | 0.521 | 0 | 29.932 | 0 | 29.932 | 29.932 | 29.932 | 59.789 | 82.161 | 100.695 | 0 | 0 | 0 | 0 | 0 | 0 | -0.001 | 0 | 29.73 | 0 | 0 | 35.32 | 0.95 | 425 | 0 | 0 | 0 | 0 | 0 | 0 | 14.34 | 8.377 | 7.141 | 0 | 0 | 0 | 2 | 2 | 0
2021-01-29 08:00 | 0 | 13.8 | 12.32 | 1 | 2.2 | 5.92 | 100 | 100 | 0 | 0 | 0 | 0.521 | 0 | 0 | 0 | 0 | 0 | 0 | 1.032 | 4.228 | 4.736 | 0 | 0 | 0 | 0 | 0 | 0 | -0.001 | 0 | 0 | 0 | 0 | 26.78 | 0.97 | 374.31 | 0 | 0 | 0 | 0 | -26.544 | 0 | 12.69 | 8.036 | 6.85 | 0 | 0 | 0 | 1 | 1 | 0
2021-01-29 09:00 | 0 | 0 | 0 | 1 | 2.6 | 5.41 | 100 | 100 | 0 | 0 | 0 | 0 | 0 | 0 | 0 | 0 | 0 | 0 | 0 | 0 | 0 | 0 | 0 | 0 | 0 | 0 | 0 | -0.001 | 0 | 0 | 0 | 0 | 22.4 | 0.98 | 332.44 | 0 | 0 | 0 | 0 | -21.931 | 0 | 8.787 | 7.095 | 6.048 | 0 | 0 | 0 | 2 | 2 | 0
2021-01-29 10:00 | 0 | 0 | 0 | 0 | 2.6 | 4.62 | 100 | 100 | 0 | 0 | 0 | 0 | 0 | 0 | 0 | 0 | 0 | 0 | 0 | 0 | 0 | 0 | 0 | 0 | 0 | 0 | 0 | -0.001 | 0 | 0 | 0 | 0 | 0 | 0 | 297.99 | 0 | 0 | 0 | 0 | -18.041 | 0 | 6.324 | 6.325 | 5.392 | 0 | 0 | 0 | 1 | 1 | 0
2021-01-29 11:00 | 0 | 0 | 0 | 0 | 1.9 | 4.28 | 100 | 100 | 0 | 0 | 0 | 0 | 0 | 0 | 0 | 0 | 0 | 0 | 0 | 0 | 0 | 0 | 0 | 0 | 0 | 0 | 0 | -0.001 | 0 | 0 | 0 | 0 | 0 | 0 | 268.89 | 0 | 0 | 0 | 0 | -15.236 | 0 | 4.714 | 5.68 | 4.842 | 0 | 0 | 0 | 1 | 1 | 0
2021-01-29 12:00 | 0 | 0 | 0 | 0 | 2.7 | 3.69 | 100 | 100 | 0 | 0 | 0 | 0 | 0 | 0 | 0 | 0 | 0 | 0 | 0 | 0 | 0 | 0 | 0 | 0 | 0 | 0 | 0 | -0.001 | 0 | 0 | 0 | 0 | 0 | 0 | 260 | 0 | 0 | 0 | 0 | -3.184 | 0 | 3.712 | 5.177 | 4.413 | 0 | 0 | 10.117 | 1 | 1 | 0
2021-01-29 13:00 | 0 | 0 | 0 | 0 | 3.3 | 3.65 | 100 | 100 | 0 | 0 | 0 | 0 | 0 | 0 | 0 | 0 | 0 | 0 | 0 | 0 | 0 | 0 | 0 | 0 | 0 | 0 | 0 | -0.001 | 0 | 0 | 0 | 0 | 0 | 0 | 260 | 0 | 0 | 0 | 0 | 0 | 0 | 3.627 | 5.129 | 4.373 | 0 | 0 | 13.129 | 1 | 1 | 0
2021-01-29 14:00 | 0 | 0 | 0 | 0 | 3.2 | 3.38 | 100 | 100 | 0 | 0 | 0 | 0 | 0 | 0 | 0 | 0 | 0 | 0 | 0 | 0 | 0 | 0 | 0 | 0 | 0 | 0 | 0 | -0.001 | 0 | 0 | 0 | 0 | 0 | 0 | 260 | 0 | 0 | 0 | 0 | 0 | 0 | 3.636 | 5.135 | 4.377 | 0 | 0 | 13.148 | 1 | 1 | 0
2021-01-29 15:00 | 0 | 0 | 0 | 0 | 3.3 | 2.97 | 100 | 100 | 0 | 0 | 0 | 0 | 0 | 0 | 0 | 0 | 0 | 0 | 0 | 0 | 0 | 0 | 0 | 0 | 0 | 0 | 0 | -0.001 | 0 | 0 | 0 | 0 | 0 | 0 | 260 | 0 | 0 | 0 | 0 | 0 | 0 | 3.651 | 5.143 | 4.384 | 0 | 0 | 13.178 | 1 | 1 | 0
2021-01-29 16:00 | 0 | 0 | 0 | 0 | 2.6 | 2.43 | 100 | 100 | 0 | 0 | 0 | 0 | 0 | 0 | 0 | 0 | 0 | 0 | 0 | 0 | 0 | 0 | 0 | 0 | 0 | 0 | 0 | -0.001 | 0 | 0 | 0 | 0 | 0 | 0 | 260 | 0 | 0 | 0 | 0 | 0 | 0 | 3.67 | 5.154 | 4.393 | 0 | 0 | 13.217 | 1 | 1 | 0
2021-01-29 17:00 | 0 | 0 | 0 | 0 | 2.2 | 2.51 | 100 | 100 | 0 | 0 | 0 | 0 | 0 | 0 | 0 | 0 | 0 | 0 | 0 | 0 | 0 | 0 | 0 | 0 | 0 | 0 | 0 | -0.001 | 0 | 0 | 0 | 0 | 0 | 0 | 260 | 0 | 0 | 0 | 0 | 0 | 0 | 3.667 | 5.152 | 4.392 | 0 | 0 | 13.211 | 1 | 1 | 0
2021-01-29 18:00 | 0 | 0 | 0 | 0 | 2.5 | 2.36 | 100 | 100 | 0 | 0 | 0 | 0 | 0 | 0 | 0 | 0 | 0 | 0 | 0 | 0 | 0 | 0 | 0 | 0 | 0 | 0 | 0 | -0.001 | 0 | 0 | 0 | 0 | 0 | 0 | 260 | 0 | 0 | 0 | 0 | 0 | 0 | 3.672 | 5.155 | 4.395 | 0 | 0 | 13.222 | 1 | 1 | 0
2021-01-29 19:00 | 0 | 0 | 0 | 0 | 2.9 | 2.16 | 100 | 100 | 0 | 0 | 0 | 0 | 0 | 0 | 0 | 0 | 0 | 0 | 0 | 0 | 0 | 0 | 0 | 0 | 0 | 0 | 0 | -0.001 | 0 | 0 | 0 | 0 | 0 | 0 | 260 | 0 | 0 | 0 | 0 | 0 | 0 | 3.679 | 5.159 | 4.398 | 0 | 0 | 13.236 | 1 | 1 | 0
2021-01-29 20:00 | 0 | 0 | 0 | 0 | 3.2 | 2.13 | 100 | 100 | 0 | 0 | 0 | 0 | 0 | 0 | 0 | 0 | 0 | 0 | 0 | 0 | 0 | 0 | 0 | 0 | 0 | 0 | 0 | -0.001 | 0 | 0 | 0 | 0 | 0 | 0 | 260 | 0 | 0 | 0 | 0 | 0 | 0 | 3.68 | 5.16 | 4.398 | 0 | 0 | 13.238 | 1 | 1 | 0
2021-01-29 21:00 | 0 | 0 | 0 | 0 | 3.7 | 1.99 | 100 | 100 | 0 | 0 | 0 | 0 | 0 | 0 | 0 | 0 | 0 | 0 | 0 | 0 | 0 | 0 | 0 | 0 | 0 | 0 | 0 | -0.001 | 0 | 0 | 0 | 0 | 0 | 0 | 260 | 0 | 0 | 0 | 0 | 0 | 0 | 3.685 | 5.162 | 4.401 | 0 | 0 | 13.249 | 1 | 1 | 0
2021-01-29 22:00 | 0 | 0 | 0 | 1 | 4.9 | 1.43 | 100 | 100 | 0 | 0 | 0 | 0 | 0 | 0 | 0 | 0 | 0 | 0 | 0 | 0 | 0 | 0 | 0 | 0 | 0 | 0 | 0 | -0.001 | 0 | 0 | 0 | 0 | 24.01 | 0.98 | 260 | 0 | 0 | 0 | 0 | 0 | 0 | 3.705 | 5.174 | 4.41 | 0 | 0 | 13.289 | 1 | 1 | 0
2021-01-29 23:00 | 0 | 0.5 | 0.44 | 1 | 5.2 | 1.28 | 100 | 100 | 0 | 0 | 0 | 0.521 | 0 | 0 | 0 | 0 | 0 | 0 | 0.052 | 0.151 | 0.172 | 0 | 0 | 0 | 0 | 0 | 0 | -0.001 | 0 | 0 | 0 | 0 | 28.37 | 0.97 | 260 | 0 | 0 | 0 | 0 | 0 | 0 | 3.71 | 5.177 | 4.413 | 0 | 0 | 13.248 | 2 | 2 | 0
2021-01-30 | 0 | 0.1 | 0.08 | 1 | 5.4 | 1.23 | 100 | 100 | 0 | 0 | 0 | 0.521 | 0 | 0 | 0 | 0 | 0 | 0 | 0.023 | 0.027 | 0.034 | 0 | 0 | 0 | 0 | 0 | 0 | -0.001 | 0 | 0 | 0 | 0 | 36.79 | 0.94 | 260 | 0 | 0 | 0 | 0 | 0 | 0 | 3.712 | 5.178 | 4.414 | 0 | 0 | 13.281 | 1 | 1 | 0
2021-01-30 01:00 | 0 | 0 | 0 | 1 | 5.3 | 1.36 | 100 | 100 | 0 | 0 | 0 | 0 | 0 | 0 | 0 | 0 | 0 | 0 | 0 | 0 | 0 | 0 | 0 | 0 | 0 | 0 | 0 | -0.001 | 0 | 0 | 0 | 0 | 44.33 | 0.91 | 260 | 0 | 0 | 0 | 0 | 0 | 0 | 3.708 | 5.175 | 4.412 | 0 | 0 | 13.294 | 2 | 2 | 0
2021-01-30 02:00 | 0 | 0 | 0 | 1 | 5.7 | 1.1 | 100 | 100 | 0 | 0 | 0 | 0 | 0 | 0 | 0 | 0 | 0 | 0 | 0 | 0 | 0 | 0 | 0 | 0 | 0 | 0 | 0 | -0.001 | 0 | 0 | 0 | 0 | 50.18 | 0.87 | 260 | 0 | 0 | 0 | 0 | 0 | 0 | 3.717 | 5.18 | 4.416 | 0 | 0 | 13.313 | 1 | 1 | 0
2021-01-30 03:00 | 0 | 0 | 0 | 1 | 5 | 1.14 | 100 | 100 | 0 | 0 | 0 | 0 | 0 | 0 | 0 | 0 | 0 | 0 | 0 | 0 | 0 | 0 | 0 | 0 | 0 | 0 | 0 | -0.001 | 0 | 0 | 0 | 0 | 53.31 | 0.84 | 260 | 0 | 0 | 0 | 0 | 0 | 0 | 3.715 | 5.179 | 4.415 | 0 | 0 | 13.31 | 1 | 1 | 0
2021-01-30 04:00 | 0 | 0 | 0 | 1 | 4.9 | 1.06 | 100 | 100 | 0 | 0 | 0 | 0 | 0 | 0 | 0 | 0 | 0 | 0 | 0 | 0 | 0 | 0 | 0 | 0 | 0 | 0 | 0 | -0.001 | 0 | 0 | 0 | 0 | 52.95 | 0.85 | 260 | 0 | 0 | 0 | 0 | 0 | 0 | 3.718 | 5.181 | 4.417 | 0 | 0 | 13.316 | 1 | 1 | 0
2021-01-30 05:00 | 0 | 0 | 0 | 1 | 5.1 | 1.19 | 100 | 100 | 0 | 0 | 0 | 0 | 0 | 0 | 0 | 0 | 0 | 0 | 0 | 0 | 0 | 0 | 0 | 0 | 0 | 0 | 0 | -0.001 | 0 | 0 | 0 | 0 | 49.18 | 0.88 | 260 | 0 | 0 | 0 | 0 | 0 | 0 | 3.714 | 5.178 | 4.415 | 0 | 0 | 13.307 | 1 | 1 | 0
2021-01-30 06:00 | 0 | 0.6 | 0.44 | 1 | 5.2 | 1.83 | 100 | 100 | 0 | 0 | 0 | 0.521 | 0 | 0 | 0 | 0 | 0 | 0 | 0.121 | 0.151 | 0.206 | 0 | 0 | 0 | 0 | 0 | 0 | -0.001 | 0 | 0 | 0 | 0 | 42.91 | 0.92 | 260 | 0 | 0 | 0 | 0 | 0 | 0 | 3.691 | 5.166 | 4.404 | 0 | 0 | 13.139 | 2 | 2 | 0
2021-01-30 07:00 | 0 | 0.2 | 0.16 | 1 | 5.1 | 2.2 | 100 | 100 | 0 | 0 | 0 | 0.521 | 0 | 0 | 0 | 0 | 0 | 0 | 0.041 | 0.056 | 0.069 | 0 | 0 | 0 | 0 | 0 | 0 | -0.001 | 0 | 0 | 0 | 0 | 35.12 | 0.95 | 260 | 0 | 0 | 0 | 0 | 0 | 0 | 3.678 | 5.158 | 4.397 | 0 | 0 | 13.192 | 1 | 1 | 0
2021-01-30 08:00 | 0 | 2.5 | 2.24 | 1 | 5.1 | 2.58 | 100 | 100 | 0 | 0 | 0 | 0.521 | 0 | 0 | 0 | 0 | 0 | 0 | 0.194 | 0.767 | 0.858 | 0 | 0 | 0 | 0 | 0 | 0 | -0.001 | 0 | 0 | 0 | 0 | 26.59 | 0.97 | 260 | 0 | 0 | 0 | 0 | 0 | 0 | 3.664 | 5.151 | 4.391 | 0 | 0 | 13.012 | 1 | 1 | 0
2021-01-30 09:00 | 0 | 0 | 0 | 1 | 5 | 2.85 | 100 | 100 | 0 | 0 | 0 | 0 | 0 | 0 | 0 | 0 | 0 | 0 | 0 | 0 | 0 | 0 | 0 | 0 | 0 | 0 | 0 | -0.001 | 0 | 0 | 0 | 0 | 22.21 | 0.98 | 260 | 0 | 0 | 0 | 0 | 0 | 0 | 3.655 | 5.145 | 4.386 | 0 | 0 | 13.186 | 2 | 2 | 0
2021-01-30 10:00 | 0 | 0 | 0 | 0 | 4.5 | 2.96 | 100 | 100 | 0 | 0 | 0 | 0 | 0 | 0 | 0 | 0 | 0 | 0 | 0 | 0 | 0 | 0 | 0 | 0 | 0 | 0 | 0 | -0.001 | 0 | 0 | 0 | 0 | 0 | 0 | 260 | 0 | 0 | 0 | 0 | 0 | 0 | 3.651 | 5.143 | 4.384 | 0 | 0 | 13.178 | 1 | 1 | 0
2021-01-30 11:00 | 0 | 0 | 0 | 0 | 4.4 | 3.07 | 100 | 100 | 0 | 0 | 0 | 0 | 0 | 0 | 0 | 0 | 0 | 0 | 0 | 0 | 0 | 0 | 0 | 0 | 0 | 0 | 0 | -0.001 | 0 | 0 | 0 | 0 | 0 | 0 | 260 | 0 | 0 | 0 | 0 | 0 | 0 | 3.647 | 5.141 | 4.382 | 0 | 0 | 13.17 | 1 | 1 | 0
2021-01-30 12:00 | 0 | 0 | 0 | 0 | 3.9 | 2.51 | 100 | 100 | 0 | 0 | 0 | 0 | 0 | 0 | 0 | 0 | 0 | 0 | 0 | 0 | 0 | 0 | 0 | 0 | 0 | 0 | 0 | -0.001 | 0 | 0 | 0 | 0 | 0 | 0 | 260 | 0 | 0 | 0 | 0 | 0 | 0 | 3.667 | 5.152 | 4.392 | 0 | 0 | 13.211 | 1 | 1 | 0
2021-01-30 13:00 | 0 | 0 | 0 | 0 | 3.6 | 1.36 | 100 | 100 | 0 | 0 | 0 | 0 | 0 | 0 | 0 | 0 | 0 | 0 | 0 | 0 | 0 | 0 | 0 | 0 | 0 | 0 | 0 | -0.001 | 0 | 0 | 0 | 0 | 0 | 0 | 260 | 0 | 0 | 0 | 0 | 0 | 0 | 3.708 | 5.175 | 4.412 | 0 | 0 | 13.294 | 1 | 1 | 0
2021-01-30 14:00 | 0 | 0 | 0 | 0 | 2.9 | 0.76 | 100 | 100 | 0 | 0 | 0 | 0 | 0 | 0 | 0 | 0 | 0 | 0 | 0 | 0 | 0 | 0 | 0 | 0 | 0 | 0 | 0 | -0.001 | 0 | 0 | 0 | 0 | 0 | 0 | 260 | 0 | 0 | 0 | 0 | 0 | 0 | 3.729 | 5.187 | 4.422 | 0 | 0 | 13.338 | 1 | 1 | 0
2021-01-30 15:00 | 0 | 0 | 0 | 0 | 2.1 | 1.5 | 100 | 100 | 0 | 0 | 0 | 0 | 0 | 0 | 0 | 0 | 0 | 0 | 0 | 0 | 0 | 0 | 0 | 0 | 0 | 0 | 0 | -0.001 | 0 | 0 | 0 | 0 | 0 | 0 | 260 | 0 | 0 | 0 | 0 | 0 | 0 | 3.703 | 5.172 | 4.409 | 0 | 0 | 13.284 | 1 | 1 | 0
2021-01-30 16:00 | 0 | 0 | 0 | 0 | 1.8 | 1 | 100 | 100 | 0 | 0 | 0 | 0 | 0 | 0 | 0 | 0 | 0 | 0 | 0 | 0 | 0 | 0 | 0 | 0 | 0 | 0 | 0 | -0.001 | 0 | 0 | 0 | 0 | 0 | 0 | 260 | 0 | 0 | 0 | 0 | 0 | 0 | 3.72 | 5.182 | 4.418 | 0 | 0 | 13.32 | 1 | 1 | 0
2021-01-30 17:00 | 0 | 0 | 0 | 0 | 2 | -0.34 | 100 | 100 | 0 | 0 | 0 | 0 | 0 | 0 | 0 | 0 | 0 | 0 | 0 | 0 | 0 | 0 | 0 | 0 | 0 | 0 | 0 | -0.001 | 0 | 0 | 0 | 0 | 0 | 0 | 260 | 0 | 0 | 0 | 0 | 0 | 0 | 3.768 | 5.209 | 4.441 | 0 | 0 | 13.418 | 1 | 1 | 0
2021-01-30 18:00 | 0 | 0 | 0 | 0 | 2.1 | -0.14 | 100 | 100 | 0 | 0 | 0 | 0 | 0 | 0 | 0 | 0 | 0 | 0 | 0 | 0 | 0 | 0 | 0 | 0 | 0 | 0 | 0 | -0.001 | 0 | 0 | 0 | 0 | 0 | 0 | 260 | 0 | 0 | 0 | 0 | 0 | 0 | 3.761 | 5.205 | 4.437 | 0 | 0 | 13.403 | 1 | 1 | 0
2021-01-30 19:00 | 0 | 0 | 0 | 0 | 2.2 | -0.99 | 100 | 100 | 0 | 0 | 0 | 0 | 0 | 0 | 0 | 0 | 0 | 0 | 0 | 0 | 0 | 0 | 0 | 0 | 0 | 0 | 0 | -0.001 | 0 | 0 | 0 | 0 | 0 | 0 | 260 | 0 | 0 | 0 | 0 | 0 | 0 | 3.792 | 5.222 | 4.452 | 0 | 0 | 13.466 | 1 | 1 | 0
2021-01-30 20:00 | 0 | 0 | 0 | 0 | 2.5 | -1.71 | 100 | 100 | 0 | 0 | 0 | 0 | 0 | 0 | 0 | 0 | 0 | 0 | 0 | 0 | 0 | 0 | 0 | 0 | 0 | 0 | 0 | -0.001 | 0 | 0 | 0 | 0 | 0 | 0 | 260 | 0 | 0 | 0 | 0 | 0 | 0 | 3.818 | 5.236 | 4.464 | 0 | 0 | 13.519 | 1 | 1 | 0
2021-01-30 21:00 | 0 | 0 | 0 | 0 | 3.1 | -2.28 | 100 | 100 | 0 | 0 | 0 | 0 | 0 | 0 | 0 | 0 | 0 | 0 | 0 | 0 | 0 | 0 | 0 | 0 | 0 | 0 | 0 | -0.001 | 0 | 0 | 0 | 0 | 0 | 0 | 260 | 0 | 0 | 0 | 0 | 0 | 0 | 3.839 | 5.248 | 4.474 | 0 | 0 | 13.561 | 1 | 1 | 0
2021-01-30 22:00 | 0 | 0 | 0 | 1 | 3.7 | 1.71 | 100 | 100 | 0 | 0 | 0 | 0 | 0 | 0 | 0 | 0 | 0 | 0 | 0 | 0 | 0 | 0 | 0 | 0 | 0 | 0 | 0 | -0.001 | 0 | 0 | 0 | 0 | 23.78 | 0.98 | 260 | 0 | 0 | 0 | 0 | 0 | 0 | 3.695 | 5.168 | 4.406 | 0 | 0 | 13.269 | 1 | 1 | 0
2021-01-30 23:00 | 0 | 370.9 | 327.09 | 1 | 4.4 | 4.03 | 100 | 100 | 0 | 0 | 0 | 0.521 | 0 | 0 | 0 | 0 | 0 | 0 | 39.232 | 112.258 | 127.293 | 0 | 0 | 0 | 0 | 0 | 0 | -0.001 | 0 | 0 | 0 | 0 | 28.13 | 0.97 | 307.59 | 0 | 0 | 0 | 0 | 24.924 | 0 | 4.225 | 5.443 | 4.64 | 0 | 0 | 0 | 2 | 2 | 0
2021-01-31 | 0 | 522.5 | 419.78 | 1 | 5.8 | 5.28 | 100 | 100 | 0 | 0 | 0 | 0.521 | 0 | 34.688 | 0 | 34.688 | 34.688 | 34.688 | 119.528 | 144.069 | 179.322 | 0 | 0 | 0 | 0 | 0 | 0 | -0.001 | 0 | 19.34 | 0 | 0 | 36.54 | 0.94 | 425 | 0 | 0 | 0 | 0 | 61.485 | 0 | 9.823 | 7.305 | 6.227 | 0 | 0 | 0 | 1 | 1 | 0
2021-01-31 01:00 | 0 | 652.9 | 469.09 | 1 | 7.8 | 6.34 | 100 | 100 | 29.008 | 29.008 | 0.48 | 0.888 | 30.376 | 0 | 0 | 98.89 | 98.89 | 98.89 | 128.748 | 160.991 | 224.075 | 0 | 0 | 0 | 0 | 0 | 0 | 98.889 | 98.89 | 44.13 | 12.95 | 100 | 44.07 | 0.91 | 425 | 0 | 0 | 0 | 0 | 0 | 0 | 14.34 | 8.377 | 7.141 | 0 | 0 | 0 | 2 | 2 | 0
2021-01-31 02:00 | 0 | 816.3 | 525.71 | 1 | 8.9 | 6.93 | 100 | 100 | 31.927 | 31.927 | 0.876 | 0.999 | 33.802 | 0 | 0 | 108.51 | 108.51 | 108.51 | 138.285 | 180.425 | 280.154 | 0 | 0 | 0 | 0 | 0 | 0 | 108.509 | 108.51 | 38.73 | 11.4 | 100 | 49.91 | 0.87 | 425 | 0 | 0 | 0 | 0 | 0 | 0 | 14.28 | 8.365 | 7.131 | 0 | 0 | 0 | 2 | 2 | 0
2021-01-31 03:00 | 0 | 770.4 | 463.24 | 1 | 9 | 7.49 | 100 | 100 | 25.59 | 25.59 | 0.4 | 0.779 | 26.769 | 0 | 0 | 88.48 | 88.48 | 88.48 | 118.178 | 158.983 | 264.401 | 0 | 0 | 0 | 0 | 0 | 0 | 88.479 | 88.48 | 33.46 | 9.68 | 100 | 53.04 | 0.85 | 425 | 0 | 0 | 0 | 0 | 0 | 0 | 14.223 | 8.354 | 7.121 | 0 | 0 | 0 | 2 | 2 | 0
2021-01-31 04:00 | 0 | 821.6 | 498.08 | 1 | 8.6 | 7.74 | 100 | 100 | 28.681 | 28.681 | 0.464 | 0.877 | 30.022 | 0 | 0 | 97.892 | 97.892 | 97.892 | 127.555 | 170.942 | 281.973 | 0 | 0 | 0 | 0 | 0 | 0 | 97.891 | 97.892 | 34.72 | 10.17 | 100 | 52.68 | 0.85 | 425 | 0 | 0 | 0 | 0 | 0 | 0 | 14.197 | 8.349 | 7.117 | 0 | 0 | 0 | 2 | 2 | 0
2021-01-31 05:00 | 0 | 911.7 | 598.85 | 1 | 8.2 | 7.71 | 100 | 100 | 38.825 | 38.825 | 1.207 | 1.272 | 41.304 | 0 | 0 | 129.153 | 129.153 | 129.153 | 158.821 | 205.525 | 312.895 | 0 | 0 | 0 | 0 | 0 | 0 | 129.152 | 129.153 | 41.28 | 12.41 | 100 | 48.94 | 0.88 | 425 | 0 | 0 | 0 | 0 | 0 | 0 | 14.2 | 8.349 | 7.118 | 0 | 0 | 0 | 2 | 2 | 0
2021-01-31 06:00 | 0 | 855.5 | 628.82 | 1 | 8 | 8.2 | 100 | 100 | 44.137 | 44.137 | 1.334 | 1.504 | 46.975 | 0 | 0 | 144.376 | 144.376 | 144.376 | 173.976 | 215.811 | 293.608 | 0 | 0 | 0 | 0 | 0 | 0 | 144.375 | 144.376 | 49.17 | 15.03 | 100 | 42.69 | 0.92 | 425 | 0 | 0 | 0 | 0 | 0 | 0 | 14.15 | 8.34 | 7.109 | 0 | 0 | 0 | 2 | 2 | 0
2021-01-31 07:00 | 0 | 712.8 | 584.44 | 1 | 8 | 6.93 | 100 | 100 | 35.482 | 35.482 | 1.203 | 1.142 | 37.826 | 0 | 0 | 119.716 | 119.716 | 119.716 | 149.492 | 200.579 | 244.633 | 0 | 0 | 0 | 0 | 0 | 0 | 119.715 | 119.716 | 48.94 | 14.5 | 100 | 34.92 | 0.95 | 425 | 0 | 0 | 0 | 0 | 0 | 0 | 14.28 | 8.365 | 7.131 | 0 | 0 | 0 | 2 | 2 | 0
2021-01-31 08:00 | 0 | 442 | 395.92 | 1 | 7.9 | 5.68 | 100 | 100 | 0 | 0 | 0 | 0.521 | 0 | 5.523 | 0 | 5.523 | 5.523 | 5.523 | 35.473 | 135.881 | 151.694 | 0 | 0 | 0 | 0 | 0 | 0 | -0.001 | 0 | 3.64 | 0 | 0 | 26.39 | 0.97 | 425 | 0 | 0 | 0 | 0 | 0 | 0 | 14.408 | 8.39 | 7.152 | 0 | 0 | 0 | 2 | 2 | 0
2021-01-31 09:00 | 0 | 0 | 0 | 1 | 7.8 | 4.45 | 100 | 100 | 0 | 0 | 0 | 0 | 0 | 0 | 0 | 0 | 0 | 0 | 0 | 0 | 0 | 0 | 0 | 0 | 0 | 0 | 0 | -0.001 | 0 | 0 | 0 | 0 | 22.02 | 0.98 | 372.16 | 0 | 0 | 0 | 0 | -27.673 | 0 | 12.76 | 8.05 | 6.863 | 0 | 0 | 0 | 2 | 2 | 0
2021-01-31 10:00 | 0 | 0 | 0 | 0 | 6.6 | 3.7 | 100 | 100 | 0 | 0 | 0 | 0 | 0 | 0 | 0 | 0 | 0 | 0 | 0 | 0 | 0 | 0 | 0 | 0 | 0 | 0 | 0 | -0.001 | 0 | 0 | 0 | 0 | 0 | 0 | 330.37 | 0 | 0 | 0 | 0 | -21.885 | 0 | 8.757 | 7.087 | 6.041 | 0 | 0 | 0 | 1 | 1 | 0
2021-01-31 11:00 | 0 | 0 | 0 | 0 | 7.4 | 3.28 | 100 | 100 | 0 | 0 | 0 | 0 | 0 | 0 | 0 | 0 | 0 | 0 | 0 | 0 | 0 | 0 | 0 | 0 | 0 | 0 | 0 | -0.001 | 0 | 0 | 0 | 0 | 0 | 0 | 296.04 | 0 | 0 | 0 | 0 | -17.978 | 0 | 6.286 | 6.311 | 5.38 | 0 | 0 | 0 | 1 | 1 | 0
2021-01-31 12:00 | 0 | 0 | 0 | 0 | 8.1 | 2.86 | 100 | 100 | 0 | 0 | 0 | 0 | 0 | 0 | 0 | 0 | 0 | 0 | 0 | 0 | 0 | 0 | 0 | 0 | 0 | 0 | 0 | -0.001 | 0 | 0 | 0 | 0 | 0 | 0 | 267.02 | 0 | 0 | 0 | 0 | -15.195 | 0 | 4.692 | 5.67 | 4.834 | 0 | 0 | 0 | 1 | 1 | 0
2021-01-31 13:00 | 0 | 0 | 0 | 0 | 8.3 | 2.49 | 100 | 100 | 0 | 0 | 0 | 0 | 0 | 0 | 0 | 0 | 0 | 0 | 0 | 0 | 0 | 0 | 0 | 0 | 0 | 0 | 0 | -0.001 | 0 | 0 | 0 | 0 | 0 | 0 | 260 | 0 | 0 | 0 | 0 | -3.173 | 0 | 3.721 | 5.182 | 4.418 | 0 | 0 | 10.148 | 1 | 1 | 0
2021-01-31 14:00 | 0 | 0 | 0 | 0 | 8.3 | 2.28 | 100 | 100 | 0 | 0 | 0 | 0 | 0 | 0 | 0 | 0 | 0 | 0 | 0 | 0 | 0 | 0 | 0 | 0 | 0 | 0 | 0 | -0.001 | 0 | 0 | 0 | 0 | 0 | 0 | 260 | 0 | 0 | 0 | 0 | 0 | 0 | 3.675 | 5.157 | 4.396 | 0 | 0 | 13.228 | 1 | 1 | 0
2021-01-31 15:00 | 0 | 0 | 0 | 0 | 8.4 | 1.88 | 100 | 100 | 0 | 0 | 0 | 0 | 0 | 0 | 0 | 0 | 0 | 0 | 0 | 0 | 0 | 0 | 0 | 0 | 0 | 0 | 0 | -0.001 | 0 | 0 | 0 | 0 | 0 | 0 | 260 | 0 | 0 | 0 | 0 | 0 | 0 | 3.689 | 5.165 | 4.403 | 0 | 0 | 13.256 | 1 | 1 | 0
2021-01-31 16:00 | 0 | 0 | 0 | 0 | 8.5 | 1.68 | 100 | 100 | 0 | 0 | 0 | 0 | 0 | 0 | 0 | 0 | 0 | 0 | 0 | 0 | 0 | 0 | 0 | 0 | 0 | 0 | 0 | -0.001 | 0 | 0 | 0 | 0 | 0 | 0 | 260 | 0 | 0 | 0 | 0 | 0 | 0 | 3.696 | 5.169 | 4.406 | 0 | 0 | 13.271 | 1 | 1 | 0
2021-01-31 17:00 | 0 | 0 | 0 | 0 | 8.5 | 1.43 | 100 | 100 | 0 | 0 | 0 | 0 | 0 | 0 | 0 | 0 | 0 | 0 | 0 | 0 | 0 | 0 | 0 | 0 | 0 | 0 | 0 | -0.001 | 0 | 0 | 0 | 0 | 0 | 0 | 260 | 0 | 0 | 0 | 0 | 0 | 0 | 3.705 | 5.174 | 4.41 | 0 | 0 | 13.289 | 1 | 1 | 0
2021-01-31 18:00 | 0 | 0 | 0 | 0 | 8.7 | 1.2 | 100 | 100 | 0 | 0 | 0 | 0 | 0 | 0 | 0 | 0 | 0 | 0 | 0 | 0 | 0 | 0 | 0 | 0 | 0 | 0 | 0 | -0.001 | 0 | 0 | 0 | 0 | 0 | 0 | 260 | 0 | 0 | 0 | 0 | 0 | 0 | 3.713 | 5.178 | 4.414 | 0 | 0 | 13.306 | 1 | 1 | 0
2021-01-31 19:00 | 0 | 0 | 0 | 0 | 8.9 | 1.22 | 100 | 100 | 0 | 0 | 0 | 0 | 0 | 0 | 0 | 0 | 0 | 0 | 0 | 0 | 0 | 0 | 0 | 0 | 0 | 0 | 0 | -0.001 | 0 | 0 | 0 | 0 | 0 | 0 | 260 | 0 | 0 | 0 | 0 | 0 | 0 | 3.713 | 5.178 | 4.414 | 0 | 0 | 13.304 | 1 | 1 | 0
2021-01-31 20:00 | 0 | 0 | 0 | 0 | 8.5 | 1.1 | 100 | 100 | 0 | 0 | 0 | 0 | 0 | 0 | 0 | 0 | 0 | 0 | 0 | 0 | 0 | 0 | 0 | 0 | 0 | 0 | 0 | -0.001 | 0 | 0 | 0 | 0 | 0 | 0 | 260 | 0 | 0 | 0 | 0 | 0 | 0 | 3.717 | 5.18 | 4.416 | 0 | 0 | 13.313 | 1 | 1 | 0
2021-01-31 21:00 | 0 | 0 | 0 | 0 | 7.9 | 0.9 | 100 | 100 | 0 | 0 | 0 | 0 | 0 | 0 | 0 | 0 | 0 | 0 | 0 | 0 | 0 | 0 | 0 | 0 | 0 | 0 | 0 | -0.001 | 0 | 0 | 0 | 0 | 0 | 0 | 260 | 0 | 0 | 0 | 0 | 0 | 0 | 3.724 | 5.184 | 4.419 | 0 | 0 | 13.328 | 1 | 1 | 0
2021-01-31 22:00 | 0 | 0 | 0 | 1 | 5.7 | 1.36 | 100 | 100 | 0 | 0 | 0 | 0 | 0 | 0 | 0 | 0 | 0 | 0 | 0 | 0 | 0 | 0 | 0 | 0 | 0 | 0 | 0 | -0.001 | 0 | 0 | 0 | 0 | 23.53 | 0.98 | 260 | 0 | 0 | 0 | 0 | 0 | 0 | 3.708 | 5.175 | 4.412 | 0 | 0 | 13.294 | 1 | 1 | 0
2021-01-31 23:00 | 0 | 495.1 | 437.61 | 1 | 6.4 | 2.34 | 100 | 100 | 0 | 0 | 0 | 0.521 | 0 | 0 | 0 | 0 | 0 | 0 | 53.412 | 150.187 | 169.918 | 0 | 0 | 0 | 0 | 0 | 0 | -0.001 | 0 | 0 | 0 | 0 | 27.89 | 0.97 | 333.08 | 0 | 0 | 0 | 0 | 38.272 | 0 | 4.674 | 5.649 | 4.816 | 0 | 0 | 0 | 2 | 2 | 0
2021-02-01 | 0 | 683.1 | 550.57 | 1 | 7.4 | 3.84 | 100 | 100 | 23.421 | 23.421 | 0.329 | 0.716 | 24.466 | 0 | 0 | 81.819 | 81.819 | 81.819 | 156.923 | 188.957 | 234.44 | 0 | 0 | 0 | 0 | 0 | 0 | 81.818 | 81.819 | 34.9 | 9.99 | 100 | 36.29 | 0.95 | 425 | 0 | 0 | 0 | 0 | 48.136 | 0 | 12.312 | 7.912 | 6.745 | 0 | 0 | 0 | 2 | 2 | 0
2021-02-01 01:00 | 0 | 799.9 | 577.24 | 1 | 9.2 | 5.21 | 100 | 100 | 38.803 | 38.802 | 1.05 | 1.265 | 41.118 | 0 | 0 | 128.663 | 128.663 | 128.663 | 158.679 | 198.107 | 274.526 | 0 | 0 | 0 | 0 | 0 | 0 | 128.662 | 128.663 | 46.87 | 14.13 | 100 | 43.81 | 0.91 | 425 | 0 | 0 | 0 | 0 | 0 | 0 | 14.456 | 8.399 | 7.16 | 0 | 0 | 0 | 2 | 2 | 0
2021-02-01 02:00 | 0 | 903.6 | 585.25 | 1 | 9.5 | 6.23 | 100 | 100 | 37.224 | 37.223 | 1.135 | 1.206 | 39.564 | 0 | 0 | 124.439 | 124.439 | 124.439 | 154.312 | 200.856 | 310.116 | 0 | 0 | 0 | 0 | 0 | 0 | 124.438 | 124.439 | 40.13 | 12 | 100 | 49.63 | 0.88 | 425 | 0 | 0 | 0 | 0 | 0 | 0 | 14.351 | 8.379 | 7.143 | 0 | 0 | 0 | 2 | 2 | 0
2021-02-01 03:00 | 0 | 924.3 | 559.39 | 1 | 9.4 | 7.38 | 100 | 100 | 33.394 | 33.394 | 1.1 | 1.06 | 35.554 | 0 | 0 | 113.427 | 113.427 | 113.427 | 143.14 | 191.981 | 317.22 | 0 | 0 | 0 | 0 | 0 | 0 | 113.426 | 113.427 | 35.76 | 10.53 | 100 | 52.76 | 0.85 | 425 | 0 | 0 | 0 | 0 | 0 | 0 | 14.234 | 8.356 | 7.123 | 0 | 0 | 0 | 2 | 2 | 0
2021-02-01 04:00 | 0 | 902.6 | 550.57 | 1 | 8.9 | 7.71 | 100 | 100 | 32.864 | 32.864 | 1.047 | 1.039 | 34.95 | 0 | 0 | 111.729 | 111.729 | 111.729 | 141.396 | 188.954 | 309.772 | 0 | 0 | 0 | 0 | 0 | 0 | 111.728 | 111.729 | 36.07 | 10.61 | 100 | 52.41 | 0.85 | 425 | 0 | 0 | 0 | 0 | 0 | 0 | 14.2 | 8.349 | 7.118 | 0 | 0 | 0 | 2 | 2 | 0
2021-02-01 05:00 | 0 | 805.7 | 531.84 | 1 | 8.8 | 7.9 | 100 | 100 | 32.844 | 32.843 | 1.056 | 1.038 | 34.938 | 0 | 0 | 111.692 | 111.692 | 111.692 | 141.333 | 182.528 | 276.516 | 0 | 0 | 0 | 0 | 0 | 0 | 111.691 | 111.692 | 40.39 | 11.88 | 100 | 48.69 | 0.88 | 425 | 0 | 0 | 0 | 0 | 0 | 0 | 14.181 | 8.346 | 7.114 | 0 | 0 | 0 | 2 | 2 | 0
2021-02-01 06:00 | 0 | 815.7 | 601.72 | 1 | 8.5 | 7.44 | 100 | 100 | 41.64 | 41.64 | 1.161 | 1.388 | 44.19 | 0 | 0 | 136.98 | 136.98 | 136.98 | 166.685 | 206.512 | 279.948 | 0 | 0 | 0 | 0 | 0 | 0 | 136.979 | 136.98 | 48.93 | 14.87 | 100 | 42.47 | 0.92 | 425 | 0 | 0 | 0 | 0 | 0 | 0 | 14.228 | 8.355 | 7.122 | 0 | 0 | 0 | 2 | 2 | 0
2021-02-01 07:00 | 0 | 691.8 | 568.65 | 1 | 7.4 | 6.72 | 100 | 100 | 34.649 | 34.648 | 1.2 | 1.111 | 36.959 | 0 | 0 | 117.363 | 117.363 | 117.363 | 147.168 | 195.162 | 237.426 | 0 | 0 | 0 | 0 | 0 | 0 | 117.362 | 117.363 | 49.43 | 14.59 | 100 | 34.72 | 0.95 | 425 | 0 | 0 | 0 | 0 | 0 | 0 | 14.301 | 8.369 | 7.135 | 0 | 0 | 0 | 2 | 2 | 0
2021-02-01 08:00 | 0 | 445 | 399.3 | 1 | 7 | 5.55 | 100 | 100 | 0 | 0 | 0 | 0.521 | 0 | 6.973 | 0 | 6.973 | 6.973 | 6.973 | 36.941 | 137.04 | 152.724 | 0 | 0 | 0 | 0 | 0 | 0 | -0.001 | 0 | 4.57 | 0 | 0 | 26.19 | 0.97 | 425 | 0 | 0 | 0 | 0 | 0 | 0 | 14.421 | 8.393 | 7.155 | 0 | 0 | 0 | 2 | 2 | 0
2021-02-01 09:00 | 0 | 0 | 0 | 1 | 6.8 | 4.54 | 100 | 100 | 0 | 0 | 0 | 0 | 0 | 0 | 0 | 0 | 0 | 0 | 0 | 0 | 0 | 0 | 0 | 0 | 0 | 0 | 0 | -0.001 | 0 | 0 | 0 | 0 | 21.82 | 0.98 | 372.18 | 0 | 0 | 0 | 0 | -27.662 | 0 | 12.752 | 8.049 | 6.861 | 0 | 0 | 0 | 2 | 2 | 0
2021-02-01 10:00 | 0 | 0 | 0 | 0 | 6.4 | 3.18 | 100 | 100 | 0 | 0 | 0 | 0 | 0 | 0 | 0 | 0 | 0 | 0 | 0 | 0 | 0 | 0 | 0 | 0 | 0 | 0 | 0 | -0.001 | 0 | 0 | 0 | 0 | 0 | 0 | 330.28 | 0 | 0 | 0 | 0 | -21.94 | 0 | 8.794 | 7.097 | 6.05 | 0 | 0 | 0 | 1 | 1 | 0
2021-02-01 11:00 | 0 | 0 | 0 | 0 | 6.4 | 2.76 | 100 | 100 | 0 | 0 | 0 | 0 | 0 | 0 | 0 | 0 | 0 | 0 | 0 | 0 | 0 | 0 | 0 | 0 | 0 | 0 | 0 | -0.001 | 0 | 0 | 0 | 0 | 0 | 0 | 295.88 | 0 | 0 | 0 | 0 | -18.016 | 0 | 6.309 | 6.32 | 5.387 | 0 | 0 | 0 | 1 | 1 | 0
2021-02-01 12:00 | 0 | 0 | 0 | 0 | 6.3 | 2.47 | 100 | 100 | 0 | 0 | 0 | 0 | 0 | 0 | 0 | 0 | 0 | 0 | 0 | 0 | 0 | 0 | 0 | 0 | 0 | 0 | 0 | -0.001 | 0 | 0 | 0 | 0 | 0 | 0 | 266.83 | 0 | 0 | 0 | 0 | -15.213 | 0 | 4.702 | 5.674 | 4.837 | 0 | 0 | 0 | 1 | 1 | 0
2021-02-01 13:00 | 0 | 0 | 0 | 0 | 5.8 | 2.12 | 100 | 100 | 0 | 0 | 0 | 0 | 0 | 0 | 0 | 0 | 0 | 0 | 0 | 0 | 0 | 0 | 0 | 0 | 0 | 0 | 0 | -0.001 | 0 | 0 | 0 | 0 | 0 | 0 | 260 | 0 | 0 | 0 | 0 | -3.176 | 0 | 3.731 | 5.188 | 4.422 | 0 | 0 | 10.165 | 1 | 1 | 0
2021-02-01 14:00 | 0 | 0 | 0 | 0 | 5.3 | 1.59 | 100 | 100 | 0 | 0 | 0 | 0 | 0 | 0 | 0 | 0 | 0 | 0 | 0 | 0 | 0 | 0 | 0 | 0 | 0 | 0 | 0 | -0.001 | 0 | 0 | 0 | 0 | 0 | 0 | 260 | 0 | 0 | 0 | 0 | 0 | 0 | 3.699 | 5.17 | 4.408 | 0 | 0 | 13.277 | 1 | 1 | 0
2021-02-01 15:00 | 0 | 0 | 0 | 0 | 4.7 | 1.04 | 100 | 100 | 0 | 0 | 0 | 0 | 0 | 0 | 0 | 0 | 0 | 0 | 0 | 0 | 0 | 0 | 0 | 0 | 0 | 0 | 0 | -0.001 | 0 | 0 | 0 | 0 | 0 | 0 | 260 | 0 | 0 | 0 | 0 | 0 | 0 | 3.719 | 5.181 | 4.417 | 0 | 0 | 13.317 | 1 | 1 | 0
2021-02-01 16:00 | 0 | 0 | 0 | 0 | 4.3 | 0.67 | 100 | 100 | 0 | 0 | 0 | 0 | 0 | 0 | 0 | 0 | 0 | 0 | 0 | 0 | 0 | 0 | 0 | 0 | 0 | 0 | 0 | -0.001 | 0 | 0 | 0 | 0 | 0 | 0 | 260 | 0 | 0 | 0 | 0 | 0 | 0 | 3.732 | 5.189 | 4.423 | 0 | 0 | 13.344 | 1 | 1 | 0
2021-02-01 17:00 | 0 | 0 | 0 | 0 | 4.1 | 0.36 | 100 | 100 | 0 | 0 | 0 | 0 | 0 | 0 | 0 | 0 | 0 | 0 | 0 | 0 | 0 | 0 | 0 | 0 | 0 | 0 | 0 | -0.001 | 0 | 0 | 0 | 0 | 0 | 0 | 260 | 0 | 0 | 0 | 0 | 0 | 0 | 3.743 | 5.195 | 4.429 | 0 | 0 | 13.367 | 1 | 1 | 0
2021-02-01 18:00 | 0 | 0 | 0 | 0 | 4.1 | 0.06 | 100 | 100 | 0 | 0 | 0 | 0 | 0 | 0 | 0 | 0 | 0 | 0 | 0 | 0 | 0 | 0 | 0 | 0 | 0 | 0 | 0 | -0.001 | 0 | 0 | 0 | 0 | 0 | 0 | 260 | 0 | 0 | 0 | 0 | 0 | 0 | 3.754 | 5.201 | 4.434 | 0 | 0 | 13.389 | 1 | 1 | 0
2021-02-01 19:00 | 0 | 0 | 0 | 0 | 3.9 | 0.02 | 100 | 100 | 0 | 0 | 0 | 0 | 0 | 0 | 0 | 0 | 0 | 0 | 0 | 0 | 0 | 0 | 0 | 0 | 0 | 0 | 0 | -0.001 | 0 | 0 | 0 | 0 | 0 | 0 | 260 | 0 | 0 | 0 | 0 | 0 | 0 | 3.755 | 5.202 | 4.434 | 0 | 0 | 13.392 | 1 | 1 | 0
2021-02-01 20:00 | 0 | 0 | 0 | 0 | 3.8 | -0.31 | 100 | 100 | 0 | 0 | 0 | 0 | 0 | 0 | 0 | 0 | 0 | 0 | 0 | 0 | 0 | 0 | 0 | 0 | 0 | 0 | 0 | -0.001 | 0 | 0 | 0 | 0 | 0 | 0 | 260 | 0 | 0 | 0 | 0 | 0 | 0 | 3.767 | 5.208 | 4.44 | 0 | 0 | 13.416 | 1 | 1 | 0
2021-02-01 21:00 | 0 | 0 | 0 | 0 | 3.9 | -0.3 | 100 | 100 | 0 | 0 | 0 | 0 | 0 | 0 | 0 | 0 | 0 | 0 | 0 | 0 | 0 | 0 | 0 | 0 | 0 | 0 | 0 | -0.001 | 0 | 0 | 0 | 0 | 0 | 0 | 260 | 0 | 0 | 0 | 0 | 0 | 0 | 3.767 | 5.208 | 4.44 | 0 | 0 | 13.415 | 1 | 1 | 0
2021-02-01 22:00 | 0 | 0 | 0 | 1 | 5.4 | 0.52 | 100 | 100 | 0 | 0 | 0 | 0 | 0 | 0 | 0 | 0 | 0 | 0 | 0 | 0 | 0 | 0 | 0 | 0 | 0 | 0 | 0 | -0.001 | 0 | 0 | 0 | 0 | 23.29 | 0.98 | 260 | 0 | 0 | 0 | 0 | 0 | 0 | 3.738 | 5.192 | 4.426 | 0 | 0 | 13.355 | 1 | 1 | 0
2021-02-01 23:00 | 0 | 510.3 | 452.06 | 1 | 5.4 | 2.42 | 100 | 100 | 0 | 0 | 0 | 0.521 | 0 | 0 | 0 | 0 | 0 | 0 | 56.165 | 155.148 | 175.135 | 0 | 0 | 0 | 0 | 0 | 0 | -0.001 | 0 | 0 | 0 | 0 | 27.64 | 0.97 | 338.08 | 0 | 0 | 0 | 0 | 40.89 | 0 | 4.749 | 5.682 | 4.843 | 0 | 0 | 0 | 2 | 2 | 0
2021-02-02 | 0 | 716 | 578.95 | 1 | 5.6 | 4.78 | 100 | 100 | 26.908 | 26.907 | 0.383 | 0.819 | 28.109 | 0 | 0 | 92.37 | 92.37 | 92.37 | 165.171 | 198.697 | 245.731 | 0 | 0 | 0 | 0 | 0 | 0 | 92.369 | 92.37 | 37.59 | 10.95 | 100 | 36.04 | 0.95 | 425 | 0 | 0 | 0 | 0 | 45.518 | 0 | 12.526 | 7.966 | 6.791 | 0 | 0 | 0 | 2 | 2 | 0
2021-02-02 01:00 | 0 | 818.1 | 592.98 | 1 | 7 | 6.42 | 100 | 100 | 40.431 | 40.431 | 1.105 | 1.335 | 42.871 | 0 | 0 | 133.414 | 133.414 | 133.414 | 163.261 | 203.51 | 280.772 | 0 | 0 | 0 | 0 | 0 | 0 | 133.413 | 133.414 | 47.52 | 14.4 | 100 | 43.55 | 0.91 | 425 | 0 | 0 | 0 | 0 | 0 | 0 | 14.332 | 8.375 | 7.14 | 0 | 0 | 0 | 2 | 2 | 0
2021-02-02 02:00 | 0 | 856.2 | 557.71 | 1 | 7.5 | 7.27 | 100 | 100 | 34.722 | 34.722 | 1.238 | 1.115 | 37.074 | 0 | 0 | 117.672 | 117.672 | 117.672 | 147.401 | 191.406 | 293.848 | 0 | 0 | 0 | 0 | 0 | 0 | 117.671 | 117.672 | 40.05 | 11.82 | 100 | 49.35 | 0.88 | 425 | 0 | 0 | 0 | 0 | 0 | 0 | 14.245 | 8.358 | 7.125 | 0 | 0 | 0 | 2 | 2 | 0
2021-02-02 03:00 | 0 | 720.9 | 439.14 | 1 | 7.2 | 8.11 | 100 | 100 | 23.803 | 23.803 | 0.381 | 0.728 | 24.912 | 0 | 0 | 83.098 | 83.098 | 83.098 | 112.71 | 150.713 | 247.413 | 0 | 0 | 0 | 0 | 0 | 0 | 83.097 | 83.098 | 33.59 | 9.62 | 100 | 52.47 | 0.85 | 425 | 0 | 0 | 0 | 0 | 0 | 0 | 14.16 | 8.341 | 7.111 | 0 | 0 | 0 | 2 | 2 | 0
2021-02-02 04:00 | 0 | 603.6 | 370.48 | 1 | 6.7 | 8.54 | 100 | 100 | 0 | 0 | 0 | 0.521 | 0 | 65.866 | 0 | 65.866 | 65.866 | 65.866 | 95.418 | 127.148 | 207.156 | 0 | 0 | 0 | 0 | 0 | 0 | -0.001 | 0 | 31.8 | 0 | 0 | 52.14 | 0.86 | 425 | 0 | 0 | 0 | 0 | 0 | 0 | 14.116 | 8.333 | 7.104 | 0 | 0 | 0 | 2 | 2 | 0
2021-02-02 05:00 | 0 | 554.6 | 367.93 | 1 | 6.3 | 8.64 | 100 | 100 | 0 | 0 | 0 | 0.521 | 0 | 68.435 | 0 | 68.435 | 68.435 | 68.435 | 97.973 | 126.273 | 190.339 | 0 | 0 | 0 | 0 | 0 | 0 | -0.001 | 0 | 35.95 | 0 | 0 | 48.44 | 0.88 | 425 | 0 | 0 | 0 | 0 | 0 | 0 | 14.106 | 8.331 | 7.102 | 0 | 0 | 0 | 1 | 1 | 0
2021-02-02 06:00 | 0 | 485.6 | 359.53 | 1 | 6.3 | 8.4 | 100 | 100 | 0 | 0 | 0 | 0.521 | 0 | 70.148 | 0 | 70.148 | 70.148 | 70.148 | 99.72 | 123.392 | 166.658 | 0 | 0 | 0 | 0 | 0 | 0 | -0.001 | 0 | 42.09 | 0 | 0 | 42.24 | 0.92 | 425 | 0 | 0 | 0 | 0 | 0 | 0 | 14.13 | 8.336 | 7.106 | 0 | 0 | 0 | 1 | 1 | 0
2021-02-02 07:00 | 0 | 670 | 552.16 | 1 | 5.9 | 7.63 | 100 | 100 | 33.818 | 33.818 | 1.177 | 1.078 | 36.073 | 0 | 0 | 114.881 | 114.881 | 114.881 | 144.56 | 189.5 | 229.944 | 0 | 0 | 0 | 0 | 0 | 0 | 114.88 | 114.881 | 49.96 | 14.71 | 100 | 34.5 | 0.95 | 425 | 0 | 0 | 0 | 0 | 0 | 0 | 14.208 | 8.351 | 7.119 | 0 | 0 | 0 | 2 | 2 | 0
2021-02-02 08:00 | 0 | 440.1 | 395.6 | 1 | 5.4 | 6.17 | 100 | 100 | 0 | 0 | 0 | 0.521 | 0 | 7.873 | 0 | 7.873 | 7.873 | 7.873 | 37.754 | 135.77 | 151.042 | 0 | 0 | 0 | 0 | 0 | 0 | -0.001 | 0 | 5.21 | 0 | 0 | 25.99 | 0.97 | 425 | 0 | 0 | 0 | 0 | 0 | 0 | 14.357 | 8.38 | 7.144 | 0 | 0 | 0 | 2 | 2 | 0
2021-02-02 09:00 | 0 | 0 | 0 | 1 | 5 | 4.91 | 100 | 100 | 0 | 0 | 0 | 0 | 0 | 0 | 0 | 0 | 0 | 0 | 0 | 0 | 0 | 0 | 0 | 0 | 0 | 0 | 0 | -0.001 | 0 | 0 | 0 | 0 | 21.61 | 0.98 | 372.26 | 0 | 0 | 0 | 0 | -27.618 | 0 | 12.72 | 8.042 | 6.856 | 0 | 0 | 0 | 2 | 2 | 0
2021-02-02 10:00 | 0 | 0 | 0 | 0 | 5.3 | 3.56 | 100 | 100 | 0 | 0 | 0 | 0 | 0 | 0 | 0 | 0 | 0 | 0 | 0 | 0 | 0 | 0 | 0 | 0 | 0 | 0 | 0 | -0.001 | 0 | 0 | 0 | 0 | 0 | 0 | 330.43 | 0 | 0 | 0 | 0 | -21.91 | 0 | 8.774 | 7.091 | 6.045 | 0 | 0 | 0 | 1 | 1 | 0
2021-02-02 11:00 | 0 | 0 | 0 | 0 | 5.5 | 2.83 | 100 | 100 | 0 | 0 | 0 | 0 | 0 | 0 | 0 | 0 | 0 | 0 | 0 | 0 | 0 | 0 | 0 | 0 | 0 | 0 | 0 | -0.001 | 0 | 0 | 0 | 0 | 0 | 0 | 296.01 | 0 | 0 | 0 | 0 | -18.022 | 0 | 6.313 | 6.321 | 5.389 | 0 | 0 | 0 | 1 | 1 | 0
2021-02-02 12:00 | 0 | 0 | 0 | 0 | 5.4 | 2.34 | 100 | 100 | 0 | 0 | 0 | 0 | 0 | 0 | 0 | 0 | 0 | 0 | 0 | 0 | 0 | 0 | 0 | 0 | 0 | 0 | 0 | -0.001 | 0 | 0 | 0 | 0 | 0 | 0 | 266.92 | 0 | 0 | 0 | 0 | -15.233 | 0 | 4.712 | 5.679 | 4.841 | 0 | 0 | 0 | 1 | 1 | 0
2021-02-02 13:00 | 0 | 0 | 0 | 0 | 5.3 | 1.79 | 100 | 100 | 0 | 0 | 0 | 0 | 0 | 0 | 0 | 0 | 0 | 0 | 0 | 0 | 0 | 0 | 0 | 0 | 0 | 0 | 0 | -0.001 | 0 | 0 | 0 | 0 | 0 | 0 | 260 | 0 | 0 | 0 | 0 | -3.183 | 0 | 3.744 | 5.195 | 4.429 | 0 | 0 | 10.185 | 1 | 1 | 0
2021-02-02 14:00 | 0 | 0 | 0 | 0 | 5 | 1.29 | 100 | 100 | 0 | 0 | 0 | 0 | 0 | 0 | 0 | 0 | 0 | 0 | 0 | 0 | 0 | 0 | 0 | 0 | 0 | 0 | 0 | -0.001 | 0 | 0 | 0 | 0 | 0 | 0 | 260 | 0 | 0 | 0 | 0 | 0 | 0 | 3.71 | 5.176 | 4.413 | 0 | 0 | 13.299 | 1 | 1 | 0
2021-02-02 15:00 | 0 | 0 | 0 | 0 | 4.6 | 0.59 | 100 | 100 | 0 | 0 | 0 | 0 | 0 | 0 | 0 | 0 | 0 | 0 | 0 | 0 | 0 | 0 | 0 | 0 | 0 | 0 | 0 | -0.001 | 0 | 0 | 0 | 0 | 0 | 0 | 260 | 0 | 0 | 0 | 0 | 0 | 0 | 3.735 | 5.19 | 4.425 | 0 | 0 | 13.35 | 1 | 1 | 0
2021-02-02 16:00 | 0 | 0 | 0 | 0 | 4.2 | 0.01 | 100 | 100 | 0 | 0 | 0 | 0 | 0 | 0 | 0 | 0 | 0 | 0 | 0 | 0 | 0 | 0 | 0 | 0 | 0 | 0 | 0 | -0.001 | 0 | 0 | 0 | 0 | 0 | 0 | 260 | 0 | 0 | 0 | 0 | 0 | 0 | 3.756 | 5.202 | 4.435 | 0 | 0 | 13.393 | 1 | 1 | 0
2021-02-02 17:00 | 0 | 0 | 0 | 0 | 3.7 | -0.33 | 100 | 100 | 0 | 0 | 0 | 0 | 0 | 0 | 0 | 0 | 0 | 0 | 0 | 0 | 0 | 0 | 0 | 0 | 0 | 0 | 0 | -0.001 | 0 | 0 | 0 | 0 | 0 | 0 | 260 | 0 | 0 | 0 | 0 | 0 | 0 | 3.768 | 5.209 | 4.44 | 0 | 0 | 13.417 | 1 | 1 | 0
2021-02-02 18:00 | 0 | 0 | 0 | 0 | 3.2 | -0.68 | 100 | 100 | 0 | 0 | 0 | 0 | 0 | 0 | 0 | 0 | 0 | 0 | 0 | 0 | 0 | 0 | 0 | 0 | 0 | 0 | 0 | -0.001 | 0 | 0 | 0 | 0 | 0 | 0 | 260 | 0 | 0 | 0 | 0 | 0 | 0 | 3.781 | 5.216 | 4.446 | 0 | 0 | 13.443 | 1 | 1 | 0
2021-02-02 19:00 | 0 | 0 | 0 | 0 | 2.8 | -0.99 | 100 | 100 | 0 | 0 | 0 | 0 | 0 | 0 | 0 | 0 | 0 | 0 | 0 | 0 | 0 | 0 | 0 | 0 | 0 | 0 | 0 | -0.001 | 0 | 0 | 0 | 0 | 0 | 0 | 260 | 0 | 0 | 0 | 0 | 0 | 0 | 3.792 | 5.222 | 4.452 | 0 | 0 | 13.466 | 1 | 1 | 0
2021-02-02 20:00 | 0 | 0 | 0 | 0 | 2.6 | -1.28 | 100 | 100 | 0 | 0 | 0 | 0 | 0 | 0 | 0 | 0 | 0 | 0 | 0 | 0 | 0 | 0 | 0 | 0 | 0 | 0 | 0 | -0.001 | 0 | 0 | 0 | 0 | 0 | 0 | 260 | 0 | 0 | 0 | 0 | 0 | 0 | 3.802 | 5.228 | 4.457 | 0 | 0 | 13.487 | 1 | 1 | 0
2021-02-02 21:00 | 0 | 0 | 0 | 0 | 2.5 | -1.66 | 100 | 100 | 0 | 0 | 0 | 0 | 0 | 0 | 0 | 0 | 0 | 0 | 0 | 0 | 0 | 0 | 0 | 0 | 0 | 0 | 0 | -0.001 | 0 | 0 | 0 | 0 | 0 | 0 | 260 | 0 | 0 | 0 | 0 | 0 | 0 | 3.816 | 5.235 | 4.463 | 0 | 0 | 13.515 | 1 | 1 | 0
2021-02-02 22:00 | 0 | 0 | 0 | 1 | 2.4 | -1.15 | 100 | 100 | 0 | 0 | 0 | 0 | 0 | 0 | 0 | 0 | 0 | 0 | 0 | 0 | 0 | 0 | 0 | 0 | 0 | 0 | 0 | -0.001 | 0 | 0 | 0 | 0 | 23.04 | 0.98 | 260 | 0 | 0 | 0 | 0 | 0 | 0 | 3.798 | 5.225 | 4.454 | 0 | 0 | 13.477 | 1 | 1 | 0
2021-02-02 23:00 | 0 | 486.7 | 432.13 | 1 | 1.9 | 0.63 | 100 | 100 | 0 | 0 | 0 | 0.521 | 0 | 0 | 0 | 0 | 0 | 0 | 54.666 | 148.306 | 167.035 | 0 | 0 | 0 | 0 | 0 | 0 | -0.001 | 0 | 0 | 0 | 0 | 27.39 | 0.97 | 335.1 | 0 | 0 | 0 | 0 | 39.33 | 0 | 4.782 | 5.697 | 4.857 | 0 | 0 | 0 | 2 | 2 | 0
2021-02-03 | 0 | 731.9 | 593.72 | 1 | 2.2 | 3.01 | 100 | 100 | 27.817 | 27.816 | 0.369 | 0.846 | 29.032 | 0 | 0 | 95.05 | 95.05 | 95.05 | 169.547 | 203.764 | 251.188 | 0 | 0 | 0 | 0 | 0 | 0 | 95.049 | 95.05 | 37.84 | 11.07 | 100 | 35.79 | 0.95 | 425 | 0 | 0 | 0 | 0 | 47.079 | 0 | 12.626 | 7.985 | 6.807 | 0 | 0 | 0 | 2 | 2 | 0
2021-02-03 01:00 | 0 | 837.5 | 609.73 | 1 | 3 | 4.51 | 100 | 100 | 42.15 | 42.15 | 1.02 | 1.404 | 44.574 | 0 | 0 | 138.019 | 138.019 | 138.019 | 168.133 | 209.259 | 287.43 | 0 | 0 | 0 | 0 | 0 | 0 | 138.018 | 138.019 | 48.02 | 14.66 | 100 | 43.28 | 0.91 | 425 | 0 | 0 | 0 | 0 | 0 | 0 | 14.528 | 8.413 | 7.172 | 0 | 0 | 0 | 2 | 2 | 0
2021-02-03 02:00 | 0 | 843.3 | 552.45 | 1 | 4 | 5.61 | 100 | 100 | 34.404 | 34.404 | 1.106 | 1.098 | 36.608 | 0 | 0 | 116.396 | 116.396 | 116.396 | 146.356 | 189.602 | 289.421 | 0 | 0 | 0 | 0 | 0 | 0 | 116.395 | 116.396 | 40.22 | 11.89 | 100 | 49.07 | 0.88 | 425 | 0 | 0 | 0 | 0 | 0 | 0 | 14.415 | 8.391 | 7.154 | 0 | 0 | 0 | 2 | 2 | 0
2021-02-03 03:00 | 0 | 879.4 | 539.21 | 1 | 4.1 | 7.14 | 100 | 100 | 32.085 | 32.085 | 0.909 | 1.006 | 34 | 0 | 0 | 109.065 | 109.065 | 109.065 | 138.811 | 185.058 | 301.81 | 0 | 0 | 0 | 0 | 0 | 0 | 109.064 | 109.065 | 36.14 | 10.63 | 100 | 52.18 | 0.85 | 425 | 0 | 0 | 0 | 0 | 0 | 0 | 14.258 | 8.361 | 7.127 | 0 | 0 | 0 | 2 | 2 | 0
2021-02-03 04:00 | 0 | 875.2 | 540.57 | 1 | 4.2 | 7.88 | 100 | 100 | 32.327 | 32.327 | 0.983 | 1.017 | 34.327 | 0 | 0 | 109.977 | 109.977 | 109.977 | 139.621 | 185.522 | 300.369 | 0 | 0 | 0 | 0 | 0 | 0 | 109.976 | 109.977 | 36.61 | 10.76 | 100 | 51.86 | 0.86 | 425 | 0 | 0 | 0 | 0 | 0 | 0 | 14.183 | 8.346 | 7.115 | 0 | 0 | 0 | 2 | 2 | 0
2021-02-03 05:00 | 0 | 753.6 | 502.5 | 1 | 4 | 8.49 | 100 | 100 | 30.662 | 30.662 | 0.77 | 0.952 | 32.384 | 0 | 0 | 104.521 | 104.521 | 104.521 | 134.08 | 172.457 | 258.636 | 0 | 0 | 0 | 0 | 0 | 0 | 104.52 | 104.521 | 40.41 | 11.86 | 100 | 48.18 | 0.89 | 425 | 0 | 0 | 0 | 0 | 0 | 0 | 14.121 | 8.334 | 7.104 | 0 | 0 | 0 | 2 | 2 | 0
2021-02-03 06:00 | 0 | 741.4 | 550.98 | 1 | 3.5 | 8.82 | 100 | 100 | 36.722 | 36.721 | 1.31 | 1.193 | 39.224 | 0 | 0 | 123.5 | 123.5 | 123.5 | 153.014 | 189.096 | 254.448 | 0 | 0 | 0 | 0 | 0 | 0 | 123.499 | 123.5 | 48.54 | 14.43 | 100 | 42 | 0.92 | 425 | 0 | 0 | 0 | 0 | 0 | 0 | 14.088 | 8.327 | 7.099 | 0 | 0 | 0 | 2 | 2 | 0
2021-02-03 07:00 | 0 | 559.1 | 461.98 | 1 | 2.6 | 8.58 | 100 | 100 | 26.999 | 26.999 | 0.435 | 0.823 | 28.257 | 0 | 0 | 92.79 | 92.79 | 92.79 | 122.337 | 158.551 | 191.883 | 0 | 0 | 0 | 0 | 0 | 0 | 92.789 | 92.79 | 48.36 | 14.07 | 100 | 34.28 | 0.95 | 425 | 0 | 0 | 0 | 0 | 0 | 0 | 14.112 | 8.332 | 7.103 | 0 | 0 | 0 | 2 | 2 | 0
2021-02-03 08:00 | 0 | 425.4 | 383.08 | 1 | 1.3 | 7 | 100 | 100 | 0 | 0 | 0 | 0.521 | 0 | 7.913 | 0 | 7.913 | 7.913 | 7.913 | 37.678 | 131.472 | 145.997 | 0 | 0 | 0 | 0 | 0 | 0 | -0.001 | 0 | 5.42 | 0 | 0 | 25.78 | 0.97 | 425 | 0 | 0 | 0 | 0 | 0 | 0 | 14.273 | 8.364 | 7.13 | 0 | 0 | 0 | 2 | 2 | 0
2021-02-03 09:00 | 0 | 0 | 0 | 1 | 0.4 | 6.7 | 100 | 100 | 0 | 0 | 0 | 0 | 0 | 0 | 0 | 0 | 0 | 0 | 0 | 0 | 0 | 0 | 0 | 0 | 0 | 0 | 0 | -0.001 | 0 | 0 | 0 | 0 | 21.4 | 0.98 | 372.67 | 0 | 0 | 0 | 0 | -27.402 | 0 | 12.566 | 8.009 | 6.828 | 0 | 0 | 0 | 2 | 2 | 0
2021-02-03 10:00 | 0 | 0 | 0 | 0 | 1.8 | 4.36 | 100 | 100 | 0 | 0 | 0 | 0 | 0 | 0 | 0 | 0 | 0 | 0 | 0 | 0 | 0 | 0 | 0 | 0 | 0 | 0 | 0 | -0.001 | 0 | 0 | 0 | 0 | 0 | 0 | 330.91 | 0 | 0 | 0 | 0 | -21.871 | 0 | 8.748 | 7.084 | 6.039 | 0 | 0 | 0 | 1 | 1 | 0
2021-02-03 11:00 | 0 | 0 | 0 | 0 | 2.3 | 3.98 | 100 | 100 | 0 | 0 | 0 | 0 | 0 | 0 | 0 | 0 | 0 | 0 | 0 | 0 | 0 | 0 | 0 | 0 | 0 | 0 | 0 | -0.001 | 0 | 0 | 0 | 0 | 0 | 0 | 296.61 | 0 | 0 | 0 | 0 | -17.964 | 0 | 6.278 | 6.308 | 5.378 | 0 | 0 | 0 | 1 | 1 | 0
2021-02-03 12:00 | 0 | 0 | 0 | 0 | 2.5 | 3.33 | 100 | 100 | 0 | 0 | 0 | 0 | 0 | 0 | 0 | 0 | 0 | 0 | 0 | 0 | 0 | 0 | 0 | 0 | 0 | 0 | 0 | -0.001 | 0 | 0 | 0 | 0 | 0 | 0 | 267.58 | 0 | 0 | 0 | 0 | -15.203 | 0 | 4.696 | 5.672 | 4.835 | 0 | 0 | 0 | 1 | 1 | 0
2021-02-03 13:00 | 0 | 0 | 0 | 0 | 2.6 | 2.49 | 100 | 100 | 0 | 0 | 0 | 0 | 0 | 0 | 0 | 0 | 0 | 0 | 0 | 0 | 0 | 0 | 0 | 0 | 0 | 0 | 0 | -0.001 | 0 | 0 | 0 | 0 | 0 | 0 | 260 | 0 | 0 | 0 | 0 | -3.182 | 0 | 3.731 | 5.188 | 4.422 | 0 | 0 | 10.158 | 1 | 1 | 0
2021-02-03 14:00 | 0 | 0 | 0 | 0 | 2.8 | 1.86 | 100 | 100 | 0 | 0 | 0 | 0 | 0 | 0 | 0 | 0 | 0 | 0 | 0 | 0 | 0 | 0 | 0 | 0 | 0 | 0 | 0 | -0.001 | 0 | 0 | 0 | 0 | 0 | 0 | 260 | 0 | 0 | 0 | 0 | 0 | 0 | 3.69 | 5.165 | 4.403 | 0 | 0 | 13.258 | 1 | 1 | 0
2021-02-03 15:00 | 0 | 0 | 0 | 0 | 2.8 | 0.92 | 100 | 100 | 0 | 0 | 0 | 0 | 0 | 0 | 0 | 0 | 0 | 0 | 0 | 0 | 0 | 0 | 0 | 0 | 0 | 0 | 0 | -0.001 | 0 | 0 | 0 | 0 | 0 | 0 | 260 | 0 | 0 | 0 | 0 | 0 | 0 | 3.723 | 5.184 | 4.419 | 0 | 0 | 13.326 | 1 | 1 | 0
2021-02-03 16:00 | 0 | 0 | 0 | 0 | 2.5 | 0.14 | 100 | 100 | 0 | 0 | 0 | 0 | 0 | 0 | 0 | 0 | 0 | 0 | 0 | 0 | 0 | 0 | 0 | 0 | 0 | 0 | 0 | -0.001 | 0 | 0 | 0 | 0 | 0 | 0 | 260 | 0 | 0 | 0 | 0 | 0 | 0 | 3.751 | 5.199 | 4.432 | 0 | 0 | 13.383 | 1 | 1 | 0
2021-02-03 17:00 | 0 | 0 | 0 | 0 | 2.1 | 0.15 | 100 | 100 | 0 | 0 | 0 | 0 | 0 | 0 | 0 | 0 | 0 | 0 | 0 | 0 | 0 | 0 | 0 | 0 | 0 | 0 | 0 | -0.001 | 0 | 0 | 0 | 0 | 0 | 0 | 260 | 0 | 0 | 0 | 0 | 0 | 0 | 3.751 | 5.199 | 4.432 | 0 | 0 | 13.382 | 1 | 1 | 0
2021-02-03 18:00 | 0 | 0 | 0 | 0 | 1.9 | 0.23 | 100 | 100 | 0 | 0 | 0 | 0 | 0 | 0 | 0 | 0 | 0 | 0 | 0 | 0 | 0 | 0 | 0 | 0 | 0 | 0 | 0 | -0.001 | 0 | 0 | 0 | 0 | 0 | 0 | 260 | 0 | 0 | 0 | 0 | 0 | 0 | 3.748 | 5.198 | 4.431 | 0 | 0 | 13.376 | 1 | 1 | 0
2021-02-03 19:00 | 0 | 0 | 0 | 0 | 1.6 | -0.3 | 100 | 100 | 0 | 0 | 0 | 0 | 0 | 0 | 0 | 0 | 0 | 0 | 0 | 0 | 0 | 0 | 0 | 0 | 0 | 0 | 0 | -0.001 | 0 | 0 | 0 | 0 | 0 | 0 | 260 | 0 | 0 | 0 | 0 | 0 | 0 | 3.767 | 5.208 | 4.44 | 0 | 0 | 13.415 | 1 | 1 | 0
2021-02-03 20:00 | 0 | 0 | 0 | 0 | 1.3 | -0.63 | 100 | 100 | 0 | 0 | 0 | 0 | 0 | 0 | 0 | 0 | 0 | 0 | 0 | 0 | 0 | 0 | 0 | 0 | 0 | 0 | 0 | -0.001 | 0 | 0 | 0 | 0 | 0 | 0 | 260 | 0 | 0 | 0 | 0 | 0 | 0 | 3.779 | 5.215 | 4.446 | 0 | 0 | 13.439 | 1 | 1 | 0
2021-02-03 21:00 | 0 | 0 | 0 | 0 | 1 | -1 | 100 | 100 | 0 | 0 | 0 | 0 | 0 | 0 | 0 | 0 | 0 | 0 | 0 | 0 | 0 | 0 | 0 | 0 | 0 | 0 | 0 | -0.001 | 0 | 0 | 0 | 0 | 0 | 0 | 260 | 0 | 0 | 0 | 0 | 0 | 0 | 3.792 | 5.222 | 4.452 | 0 | 0 | 13.466 | 1 | 1 | 0
2021-02-03 22:00 | 0 | 0 | 0 | 1 | 1.8 | -0.79 | 100 | 100 | 0 | 0 | 0 | 0 | 0 | 0 | 0 | 0 | 0 | 0 | 0 | 0 | 0 | 0 | 0 | 0 | 0 | 0 | 0 | -0.001 | 0 | 0 | 0 | 0 | 22.79 | 0.98 | 260 | 0 | 0 | 0 | 0 | 0 | 0 | 3.785 | 5.218 | 4.448 | 0 | 0 | 13.451 | 1 | 1 | 0
2021-02-03 23:00 | 0 | 387.5 | 344.82 | 1 | 1 | 0.55 | 100 | 100 | 0 | 0 | 0 | 0.521 | 0 | 0 | 0 | 0 | 0 | 0 | 44.426 | 118.344 | 132.99 | 0 | 0 | 0 | 0 | 0 | 0 | -0.001 | 0 | 0 | 0 | 0 | 27.14 | 0.97 | 316.53 | 0 | 0 | 0 | 0 | 29.604 | 0 | 4.498 | 5.573 | 4.751 | 0 | 0 | 0 | 2 | 2 | 0
2021-02-04 | 0 | 619.5 | 504.16 | 1 | 1.2 | 2.79 | 100 | 100 | 0 | 0 | 0 | 0.521 | 0 | 61.325 | 0 | 61.325 | 61.325 | 61.325 | 144.11 | 173.028 | 212.612 | 0 | 0 | 0 | 0 | 0 | 0 | -0.001 | 0 | 28.84 | 0 | 0 | 35.53 | 0.95 | 425 | 0 | 0 | 0 | 0 | 56.805 | 0 | 11.654 | 7.734 | 6.593 | 0 | 0 | 0 | 1 | 1 | 0
2021-02-04 01:00 | 0 | 714.2 | 522.27 | 1 | 1.6 | 4.78 | 100 | 100 | 33.769 | 33.768 | 0.973 | 1.069 | 35.811 | 0 | 0 | 114.163 | 114.163 | 114.163 | 144.239 | 179.243 | 245.113 | 0 | 0 | 0 | 0 | 0 | 0 | 114.162 | 114.163 | 46.58 | 13.78 | 100 | 43.01 | 0.92 | 425 | 0 | 0 | 0 | 0 | 0 | 0 | 14.5 | 8.408 | 7.168 | 0 | 0 | 0 | 2 | 2 | 0
2021-02-04 02:00 | 0 | 640 | 421.68 | 1 | 1.9 | 6.04 | 100 | 100 | 23.485 | 23.484 | 0.353 | 0.718 | 24.556 | 0 | 0 | 82.074 | 82.074 | 82.074 | 111.974 | 144.72 | 219.648 | 0 | 0 | 0 | 0 | 0 | 0 | 82.073 | 82.074 | 37.37 | 10.69 | 100 | 48.79 | 0.88 | 425 | 0 | 0 | 0 | 0 | 0 | 0 | 14.371 | 8.383 | 7.146 | 0 | 0 | 0 | 2 | 2 | 0
2021-02-04 03:00 | 0 | 723.3 | 446.43 | 1 | 1.8 | 7.18 | 100 | 100 | 24.617 | 24.617 | 0.382 | 0.751 | 25.75 | 0 | 0 | 85.529 | 85.529 | 85.529 | 115.269 | 153.214 | 248.237 | 0 | 0 | 0 | 0 | 0 | 0 | 85.528 | 85.529 | 34.45 | 9.92 | 100 | 51.89 | 0.86 | 425 | 0 | 0 | 0 | 0 | 0 | 0 | 14.254 | 8.36 | 7.127 | 0 | 0 | 0 | 2 | 2 | 0
2021-02-04 04:00 | 0 | 627.2 | 389.85 | 1 | 1.8 | 7.73 | 100 | 100 | 0 | 0 | 0 | 0.521 | 0 | 71.316 | 0 | 71.316 | 71.316 | 71.316 | 100.98 | 133.797 | 215.255 | 0 | 0 | 0 | 0 | 0 | 0 | -0.001 | 0 | 33.13 | 0 | 0 | 51.57 | 0.86 | 425 | 0 | 0 | 0 | 0 | 0 | 0 | 14.198 | 8.349 | 7.117 | 0 | 0 | 0 | 2 | 2 | 0
2021-02-04 05:00 | 0 | 515.3 | 345.37 | 1 | 2.4 | 7.89 | 100 | 100 | 0 | 0 | 0 | 0.521 | 0 | 62.703 | 0 | 62.703 | 62.703 | 62.703 | 92.345 | 118.533 | 176.851 | 0 | 0 | 0 | 0 | 0 | 0 | -0.001 | 0 | 35.46 | 0 | 0 | 47.91 | 0.89 | 425 | 0 | 0 | 0 | 0 | 0 | 0 | 14.182 | 8.346 | 7.115 | 0 | 0 | 0 | 1 | 1 | 0
2021-02-04 06:00 | 0 | 505.6 | 377.17 | 1 | 2.8 | 8.07 | 100 | 100 | 0 | 0 | 0 | 0.521 | 0 | 75.263 | 0 | 75.263 | 75.263 | 75.263 | 104.88 | 129.446 | 173.522 | 0 | 0 | 0 | 0 | 0 | 0 | -0.001 | 0 | 43.37 | 0 | 0 | 41.76 | 0.92 | 425 | 0 | 0 | 0 | 0 | 0 | 0 | 14.164 | 8.342 | 7.112 | 0 | 0 | 0 | 1 | 1 | 0
2021-02-04 07:00 | 0 | 429 | 355.43 | 1 | 2.8 | 7.87 | 100 | 100 | 0 | 0 | 0 | 0.521 | 0 | 65.541 | 0 | 65.541 | 65.541 | 65.541 | 95.186 | 121.984 | 147.233 | 0 | 0 | 0 | 0 | 0 | 0 | -0.001 | 0 | 44.51 | 0 | 0 | 34.05 | 0.95 | 425 | 0 | 0 | 0 | 0 | 0 | 0 | 14.184 | 8.346 | 7.115 | 0 | 0 | 0 | 1 | 1 | 0
2021-02-04 08:00 | 0 | 231.4 | 208.76 | 1 | 2.4 | 7.48 | 100 | 100 | 0 | 0 | 0 | 0.521 | 0 | 0 | 0 | 0 | 0 | 0 | 21.143 | 71.647 | 79.416 | 0 | 0 | 0 | 0 | 0 | 0 | -0.001 | 0 | 0 | 0 | 0 | 25.56 | 0.98 | 410.02 | 0 | 0 | 0 | 0 | -7.846 | 0 | 13.706 | 8.251 | 7.033 | 0 | 0 | 0 | 1 | 1 | 0
2021-02-04 09:00 | 0 | 0 | 0 | 1 | 2.6 | 6.4 | 100 | 100 | 0 | 0 | 0 | 0 | 0 | 0 | 0 | 0 | 0 | 0 | 0 | 0 | 0 | 0 | 0 | 0 | 0 | 0 | 0 | -0.001 | 0 | 0 | 0 | 0 | 21.18 | 0.98 | 360.98 | 0 | 0 | 0 | 0 | -25.682 | 0 | 11.346 | 7.739 | 6.597 | 0 | 0 | 0 | 2 | 2 | 0
2021-02-04 10:00 | 0 | 0 | 0 | 0 | 2.6 | 5.41 | 100 | 100 | 0 | 0 | 0 | 0 | 0 | 0 | 0 | 0 | 0 | 0 | 0 | 0 | 0 | 0 | 0 | 0 | 0 | 0 | 0 | -0.001 | 0 | 0 | 0 | 0 | 0 | 0 | 321.63 | 0 | 0 | 0 | 0 | -20.604 | 0 | 7.922 | 6.846 | 5.836 | 0 | 0 | 0 | 1 | 1 | 0
2021-02-04 11:00 | 0 | 0 | 0 | 0 | 3.5 | 4.85 | 100 | 100 | 0 | 0 | 0 | 0 | 0 | 0 | 0 | 0 | 0 | 0 | 0 | 0 | 0 | 0 | 0 | 0 | 0 | 0 | 0 | -0.001 | 0 | 0 | 0 | 0 | 0 | 0 | 288.99 | 0 | 0 | 0 | 0 | -17.093 | 0 | 5.762 | 6.117 | 5.215 | 0 | 0 | 0 | 1 | 1 | 0
2021-02-04 12:00 | 0 | 0 | 0 | 0 | 4.1 | 4.46 | 100 | 100 | 0 | 0 | 0 | 0 | 0 | 0 | 0 | 0 | 0 | 0 | 0 | 0 | 0 | 0 | 0 | 0 | 0 | 0 | 0 | -0.001 | 0 | 0 | 0 | 0 | 0 | 0 | 261.22 | 0 | 0 | 0 | 0 | -14.542 | 0 | 4.343 | 5.506 | 4.693 | 0 | 0 | 0 | 1 | 1 | 0
2021-02-04 13:00 | 0 | 0 | 0 | 0 | 3.9 | 4.61 | 100 | 100 | 0 | 0 | 0 | 0 | 0 | 0 | 0 | 0 | 0 | 0 | 0 | 0 | 0 | 0 | 0 | 0 | 0 | 0 | 0 | -0.001 | 0 | 0 | 0 | 0 | 0 | 0 | 260 | 0 | 0 | 0 | 0 | -0.438 | 0 | 3.596 | 5.111 | 4.357 | 0 | 0 | 12.626 | 1 | 1 | 0
2021-02-04 14:00 | 0 | 0 | 0 | 0 | 3.3 | 4.24 | 100 | 100 | 0 | 0 | 0 | 0 | 0 | 0 | 0 | 0 | 0 | 0 | 0 | 0 | 0 | 0 | 0 | 0 | 0 | 0 | 0 | -0.001 | 0 | 0 | 0 | 0 | 0 | 0 | 260 | 0 | 0 | 0 | 0 | 0 | 0 | 3.606 | 5.117 | 4.363 | 0 | 0 | 13.086 | 1 | 1 | 0
2021-02-04 15:00 | 0 | 0 | 0 | 0 | 2.8 | 4 | 100 | 100 | 0 | 0 | 0 | 0 | 0 | 0 | 0 | 0 | 0 | 0 | 0 | 0 | 0 | 0 | 0 | 0 | 0 | 0 | 0 | -0.001 | 0 | 0 | 0 | 0 | 0 | 0 | 260 | 0 | 0 | 0 | 0 | 0 | 0 | 3.615 | 5.122 | 4.367 | 0 | 0 | 13.104 | 1 | 1 | 0
2021-02-04 16:00 | 0 | 0 | 0 | 0 | 2.4 | 3.72 | 100 | 100 | 0 | 0 | 0 | 0 | 0 | 0 | 0 | 0 | 0 | 0 | 0 | 0 | 0 | 0 | 0 | 0 | 0 | 0 | 0 | -0.001 | 0 | 0 | 0 | 0 | 0 | 0 | 260 | 0 | 0 | 0 | 0 | 0 | 0 | 3.625 | 5.128 | 4.371 | 0 | 0 | 13.124 | 1 | 1 | 0
2021-02-04 17:00 | 0 | 0 | 0 | 0 | 2.2 | 3.7 | 100 | 100 | 0 | 0 | 0 | 0 | 0 | 0 | 0 | 0 | 0 | 0 | 0 | 0 | 0 | 0 | 0 | 0 | 0 | 0 | 0 | -0.001 | 0 | 0 | 0 | 0 | 0 | 0 | 260 | 0 | 0 | 0 | 0 | 0 | 0 | 3.625 | 5.128 | 4.372 | 0 | 0 | 13.125 | 1 | 1 | 0
2021-02-04 18:00 | 0 | 0 | 0 | 0 | 2.7 | 3.61 | 100 | 100 | 0 | 0 | 0 | 0 | 0 | 0 | 0 | 0 | 0 | 0 | 0 | 0 | 0 | 0 | 0 | 0 | 0 | 0 | 0 | -0.001 | 0 | 0 | 0 | 0 | 0 | 0 | 260 | 0 | 0 | 0 | 0 | 0 | 0 | 3.628 | 5.13 | 4.373 | 0 | 0 | 13.132 | 1 | 1 | 0
2021-02-04 19:00 | 0 | 0 | 0 | 0 | 2.9 | 3.51 | 100 | 100 | 0 | 0 | 0 | 0 | 0 | 0 | 0 | 0 | 0 | 0 | 0 | 0 | 0 | 0 | 0 | 0 | 0 | 0 | 0 | -0.001 | 0 | 0 | 0 | 0 | 0 | 0 | 260 | 0 | 0 | 0 | 0 | 0 | 0 | 3.632 | 5.132 | 4.375 | 0 | 0 | 13.139 | 1 | 1 | 0
2021-02-04 20:00 | 0 | 0 | 0 | 0 | 2.5 | 3.36 | 100 | 100 | 0 | 0 | 0 | 0 | 0 | 0 | 0 | 0 | 0 | 0 | 0 | 0 | 0 | 0 | 0 | 0 | 0 | 0 | 0 | -0.001 | 0 | 0 | 0 | 0 | 0 | 0 | 260 | 0 | 0 | 0 | 0 | 0 | 0 | 3.637 | 5.135 | 4.378 | 0 | 0 | 13.15 | 1 | 1 | 0
2021-02-04 21:00 | 0 | 0 | 0 | 0 | 2.7 | 3.18 | 100 | 100 | 0 | 0 | 0 | 0 | 0 | 0 | 0 | 0 | 0 | 0 | 0 | 0 | 0 | 0 | 0 | 0 | 0 | 0 | 0 | -0.001 | 0 | 0 | 0 | 0 | 0 | 0 | 260 | 0 | 0 | 0 | 0 | 0 | 0 | 3.643 | 5.139 | 4.381 | 0 | 0 | 13.163 | 1 | 1 | 0
2021-02-04 22:00 | 0 | 0 | 0 | 1 | 2.3 | 2.64 | 100 | 100 | 0 | 0 | 0 | 0 | 0 | 0 | 0 | 0 | 0 | 0 | 0 | 0 | 0 | 0 | 0 | 0 | 0 | 0 | 0 | -0.001 | 0 | 0 | 0 | 0 | 22.54 | 0.98 | 260 | 0 | 0 | 0 | 0 | 0 | 0 | 3.662 | 5.149 | 4.39 | 0 | 0 | 13.202 | 1 | 1 | 0
2021-02-04 23:00 | 0 | 0 | 0 | 1 | 2.9 | 2.45 | 100 | 100 | 0 | 0 | 0 | 0 | 0 | 0 | 0 | 0 | 0 | 0 | 0 | 0 | 0 | 0 | 0 | 0 | 0 | 0 | 0 | -0.001 | 0 | 0 | 0 | 0 | 26.89 | 0.97 | 260 | 0 | 0 | 0 | 0 | 0 | 0 | 3.669 | 5.153 | 4.393 | 0 | 0 | 13.215 | 1 | 1 | 0
2021-02-05 | 0 | 0 | 0 | 1 | 3 | 2.1 | 100 | 100 | 0 | 0 | 0 | 0 | 0 | 0 | 0 | 0 | 0 | 0 | 0 | 0 | 0 | 0 | 0 | 0 | 0 | 0 | 0 | -0.001 | 0 | 0 | 0 | 0 | 35.27 | 0.95 | 260 | 0 | 0 | 0 | 0 | 0 | 0 | 3.681 | 5.16 | 4.399 | 0 | 0 | 13.241 | 1 | 1 | 0
2021-02-05 01:00 | 0 | 0.7 | 0.51 | 1 | 3 | 2.11 | 100 | 100 | 0 | 0 | 0 | 0.521 | 0 | 0 | 0 | 0 | 0 | 0 | 0.142 | 0.176 | 0.24 | 0 | 0 | 0 | 0 | 0 | 0 | -0.001 | 0 | 0 | 0 | 0 | 42.73 | 0.92 | 260 | 0 | 0 | 0 | 0 | 0 | 0 | 3.681 | 5.16 | 4.399 | 0 | 0 | 13.098 | 2 | 2 | 0
2021-02-05 02:00 | 0 | 0.4 | 0.27 | 1 | 3.5 | 1.97 | 100 | 100 | 0 | 0 | 0 | 0.521 | 0 | 0 | 0 | 0 | 0 | 0 | 0.071 | 0.091 | 0.137 | 0 | 0 | 0 | 0 | 0 | 0 | -0.001 | 0 | 0 | 0 | 0 | 48.5 | 0.88 | 260 | 0 | 0 | 0 | 0 | 0 | 0 | 3.686 | 5.163 | 4.401 | 0 | 0 | 13.179 | 1 | 1 | 0
2021-02-05 03:00 | 0 | 3.1 | 1.93 | 1 | 4 | 2.11 | 100 | 100 | 0 | 0 | 0 | 0.521 | 0 | 0 | 0 | 0 | 0 | 0 | 0.499 | 0.661 | 1.064 | 0 | 0 | 0 | 0 | 0 | 0 | -0.001 | 0 | 0 | 0 | 0 | 51.59 | 0.86 | 260 | 0 | 0 | 0 | 0 | 0 | 0 | 3.681 | 5.16 | 4.399 | 0 | 0 | 12.741 | 1 | 1 | 0
2021-02-05 04:00 | 0 | 0.3 | 0.19 | 1 | 4 | 2.43 | 100 | 100 | 0 | 0 | 0 | 0.521 | 0 | 0 | 0 | 0 | 0 | 0 | 0.049 | 0.064 | 0.103 | 0 | 0 | 0 | 0 | 0 | 0 | -0.001 | 0 | 0 | 0 | 0 | 51.28 | 0.86 | 260 | 0 | 0 | 0 | 0 | 0 | 0 | 3.67 | 5.154 | 4.393 | 0 | 0 | 13.168 | 1 | 1 | 0
2021-02-05 05:00 | 0 | 1.1 | 0.74 | 1 | 4.1 | 2.87 | 100 | 100 | 0 | 0 | 0 | 0.521 | 0 | 0 | 0 | 0 | 0 | 0 | 0.199 | 0.254 | 0.378 | 0 | 0 | 0 | 0 | 0 | 0 | -0.001 | 0 | 0 | 0 | 0 | 47.64 | 0.89 | 260 | 0 | 0 | 0 | 0 | 0 | 0 | 3.654 | 5.145 | 4.386 | 0 | 0 | 12.986 | 1 | 1 | 0
2021-02-05 06:00 | 0 | 16.8 | 12.58 | 1 | 4.3 | 3.09 | 100 | 100 | 0 | 0 | 0 | 0.521 | 0 | 0 | 0 | 0 | 0 | 0 | 3.503 | 4.318 | 5.766 | 0 | 0 | 0 | 0 | 0 | 0 | -0.001 | 0 | 0 | 0 | 0 | 41.51 | 0.92 | 260 | 0 | 0 | 0 | 0 | 0 | 0 | 3.647 | 5.14 | 4.382 | 0 | 0 | 9.666 | 1 | 1 | 0
2021-02-05 07:00 | 0 | 0 | 0 | 1 | 4.1 | 3.11 | 100 | 100 | 0 | 0 | 0 | 0 | 0 | 0 | 0 | 0 | 0 | 0 | 0 | 0 | 0 | 0 | 0 | 0 | 0 | 0 | 0 | -0.001 | 0 | 0 | 0 | 0 | 33.82 | 0.95 | 260 | 0 | 0 | 0 | 0 | 0 | 0 | 3.646 | 5.14 | 4.382 | 0 | 0 | 13.168 | 2 | 2 | 0
2021-02-05 08:00 | 0 | 1.4 | 1.27 | 1 | 3.3 | 3.07 | 100 | 100 | 0 | 0 | 0 | 0.521 | 0 | 0 | 0 | 0 | 0 | 0 | 0.132 | 0.434 | 0.48 | 0 | 0 | 0 | 0 | 0 | 0 | -0.001 | 0 | 0 | 0 | 0 | 25.33 | 0.98 | 260 | 0 | 0 | 0 | 0 | 0 | 0 | 3.647 | 5.141 | 4.382 | 0 | 0 | 13.039 | 2 | 2 | 0
2021-02-05 09:00 | 0 | 0 | 0 | 1 | 3.1 | 2.77 | 100 | 100 | 0 | 0 | 0 | 0 | 0 | 0 | 0 | 0 | 0 | 0 | 0 | 0 | 0 | 0 | 0 | 0 | 0 | 0 | 0 | -0.001 | 0 | 0 | 0 | 0 | 20.96 | 0.98 | 260 | 0 | 0 | 0 | 0 | 0 | 0 | 3.658 | 5.147 | 4.388 | 0 | 0 | 13.192 | 2 | 2 | 0
2021-02-05 10:00 | 0 | 0 | 0 | 0 | 3.1 | 2.35 | 100 | 100 | 0 | 0 | 0 | 0 | 0 | 0 | 0 | 0 | 0 | 0 | 0 | 0 | 0 | 0 | 0 | 0 | 0 | 0 | 0 | -0.001 | 0 | 0 | 0 | 0 | 0 | 0 | 260 | 0 | 0 | 0 | 0 | 0 | 0 | 3.673 | 5.155 | 4.395 | 0 | 0 | 13.222 | 1 | 1 | 0
2021-02-05 11:00 | 0 | 0 | 0 | 0 | 3.4 | 2.31 | 100 | 100 | 0 | 0 | 0 | 0 | 0 | 0 | 0 | 0 | 0 | 0 | 0 | 0 | 0 | 0 | 0 | 0 | 0 | 0 | 0 | -0.001 | 0 | 0 | 0 | 0 | 0 | 0 | 260 | 0 | 0 | 0 | 0 | 0 | 0 | 3.674 | 5.156 | 4.395 | 0 | 0 | 13.225 | 1 | 1 | 0
2021-02-05 12:00 | 0 | 0 | 0 | 0 | 3.5 | 2.1 | 100 | 100 | 0 | 0 | 0 | 0 | 0 | 0 | 0 | 0 | 0 | 0 | 0 | 0 | 0 | 0 | 0 | 0 | 0 | 0 | 0 | -0.001 | 0 | 0 | 0 | 0 | 0 | 0 | 260 | 0 | 0 | 0 | 0 | 0 | 0 | 3.681 | 5.16 | 4.399 | 0 | 0 | 13.241 | 1 | 1 | 0
2021-02-05 13:00 | 0 | 0 | 0 | 0 | 3.3 | 1.83 | 100 | 100 | 0 | 0 | 0 | 0 | 0 | 0 | 0 | 0 | 0 | 0 | 0 | 0 | 0 | 0 | 0 | 0 | 0 | 0 | 0 | -0.001 | 0 | 0 | 0 | 0 | 0 | 0 | 260 | 0 | 0 | 0 | 0 | 0 | 0 | 3.691 | 5.166 | 4.404 | 0 | 0 | 13.26 | 1 | 1 | 0
2021-02-05 14:00 | 0 | 0 | 0 | 0 | 3.3 | 1.67 | 100 | 100 | 0 | 0 | 0 | 0 | 0 | 0 | 0 | 0 | 0 | 0 | 0 | 0 | 0 | 0 | 0 | 0 | 0 | 0 | 0 | -0.001 | 0 | 0 | 0 | 0 | 0 | 0 | 260 | 0 | 0 | 0 | 0 | 0 | 0 | 3.697 | 5.169 | 4.406 | 0 | 0 | 13.272 | 1 | 1 | 0
2021-02-05 15:00 | 0 | 0 | 0 | 0 | 3.1 | 1.24 | 100 | 100 | 0 | 0 | 0 | 0 | 0 | 0 | 0 | 0 | 0 | 0 | 0 | 0 | 0 | 0 | 0 | 0 | 0 | 0 | 0 | -0.001 | 0 | 0 | 0 | 0 | 0 | 0 | 260 | 0 | 0 | 0 | 0 | 0 | 0 | 3.712 | 5.177 | 4.414 | 0 | 0 | 13.303 | 1 | 1 | 0
2021-02-05 16:00 | 0 | 0 | 0 | 0 | 2.9 | 0.73 | 100 | 100 | 0 | 0 | 0 | 0 | 0 | 0 | 0 | 0 | 0 | 0 | 0 | 0 | 0 | 0 | 0 | 0 | 0 | 0 | 0 | -0.001 | 0 | 0 | 0 | 0 | 0 | 0 | 260 | 0 | 0 | 0 | 0 | 0 | 0 | 3.73 | 5.188 | 4.422 | 0 | 0 | 13.34 | 1 | 1 | 0
2021-02-05 17:00 | 0 | 0 | 0 | 0 | 2.6 | -0.04 | 100 | 100 | 0 | 0 | 0 | 0 | 0 | 0 | 0 | 0 | 0 | 0 | 0 | 0 | 0 | 0 | 0 | 0 | 0 | 0 | 0 | -0.001 | 0 | 0 | 0 | 0 | 0 | 0 | 260 | 0 | 0 | 0 | 0 | 0 | 0 | 3.758 | 5.203 | 4.436 | 0 | 0 | 13.396 | 1 | 1 | 0
2021-02-05 18:00 | 0 | 0 | 0 | 0 | 2.3 | -0.7 | 100 | 100 | 0 | 0 | 0 | 0 | 0 | 0 | 0 | 0 | 0 | 0 | 0 | 0 | 0 | 0 | 0 | 0 | 0 | 0 | 0 | -0.001 | 0 | 0 | 0 | 0 | 0 | 0 | 260 | 0 | 0 | 0 | 0 | 0 | 0 | 3.781 | 5.216 | 4.447 | 0 | 0 | 13.444 | 1 | 1 | 0
2021-02-05 19:00 | 0 | 0 | 0 | 0 | 1.7 | -0.87 | 100 | 100 | 0 | 0 | 0 | 0 | 0 | 0 | 0 | 0 | 0 | 0 | 0 | 0 | 0 | 0 | 0 | 0 | 0 | 0 | 0 | -0.001 | 0 | 0 | 0 | 0 | 0 | 0 | 260 | 0 | 0 | 0 | 0 | 0 | 0 | 3.788 | 5.22 | 4.45 | 0 | 0 | 13.457 | 1 | 1 | 0
2021-02-05 20:00 | 0 | 0 | 0 | 0 | 1.2 | -0.99 | 100 | 100 | 0 | 0 | 0 | 0 | 0 | 0 | 0 | 0 | 0 | 0 | 0 | 0 | 0 | 0 | 0 | 0 | 0 | 0 | 0 | -0.001 | 0 | 0 | 0 | 0 | 0 | 0 | 260 | 0 | 0 | 0 | 0 | 0 | 0 | 3.792 | 5.222 | 4.452 | 0 | 0 | 13.466 | 1 | 1 | 0
2021-02-05 21:00 | 0 | 0 | 0 | 0 | 0.9 | -1.12 | 100 | 100 | 0 | 0 | 0 | 0 | 0 | 0 | 0 | 0 | 0 | 0 | 0 | 0 | 0 | 0 | 0 | 0 | 0 | 0 | 0 | -0.001 | 0 | 0 | 0 | 0 | 0 | 0 | 260 | 0 | 0 | 0 | 0 | 0 | 0 | 3.797 | 5.225 | 4.454 | 0 | 0 | 13.475 | 1 | 1 | 0
2021-02-05 22:00 | 0 | 0 | 0 | 1 | 1.2 | -0.81 | 100 | 100 | 0 | 0 | 0 | 0 | 0 | 0 | 0 | 0 | 0 | 0 | 0 | 0 | 0 | 0 | 0 | 0 | 0 | 0 | 0 | -0.001 | 0 | 0 | 0 | 0 | 22.29 | 0.98 | 260 | 0 | 0 | 0 | 0 | 0 | 0 | 3.785 | 5.218 | 4.449 | 0 | 0 | 13.453 | 1 | 1 | 0
2021-02-05 23:00 | 0 | 220.2 | 196.83 | 1 | 1.7 | -0.17 | 100 | 100 | 0 | 0 | 0 | 0.521 | 0 | 0 | 0 | 0 | 0 | 0 | 26.319 | 67.552 | 75.573 | 0 | 0 | 0 | 0 | 0 | 0 | -0.001 | 0 | 0 | 0 | 0 | 26.64 | 0.97 | 283.53 | 0 | 0 | 0 | 0 | 12.32 | 0 | 4.061 | 5.364 | 4.573 | 0 | 0 | 0 | 2 | 2 | 0
2021-02-06 | 0 | 333.8 | 273.41 | 1 | 2 | 1.81 | 100 | 100 | 0 | 0 | 0 | 0.521 | 0 | 0 | 0 | 0 | 0 | 0 | 78.301 | 93.834 | 114.56 | 0 | 0 | 0 | 0 | 0 | 0 | -0.001 | 0 | 0 | 0 | 0 | 35.01 | 0.95 | 397.66 | 0 | 0 | 0 | 0 | 59.769 | 0 | 6.654 | 6.412 | 5.466 | 0 | 0 | 0 | 1 | 1 | 0
2021-02-06 01:00 | 0 | 398.6 | 294.08 | 1 | 2.1 | 4.1 | 100 | 100 | 0 | 0 | 0 | 0.521 | 0 | 37.74 | 0 | 37.74 | 37.74 | 37.74 | 81.467 | 100.928 | 136.8 | 0 | 0 | 0 | 0 | 0 | 0 | -0.001 | 0 | 27.59 | 0 | 0 | 42.46 | 0.92 | 425 | 0 | 0 | 0 | 0 | 14.32 | 0 | 14.014 | 8.309 | 7.083 | 0 | 0 | 0 | 1 | 1 | 0
2021-02-06 02:00 | 0 | 431.3 | 287.46 | 1 | 2.1 | 6.53 | 100 | 100 | 0 | 0 | 0 | 0.521 | 0 | 46.856 | 0 | 46.856 | 46.856 | 46.856 | 76.687 | 98.655 | 148.022 | 0 | 0 | 0 | 0 | 0 | 0 | -0.001 | 0 | 31.65 | 0 | 0 | 48.2 | 0.89 | 425 | 0 | 0 | 0 | 0 | 0 | 0 | 14.321 | 8.373 | 7.138 | 0 | 0 | 0 | 1 | 1 | 0
2021-02-06 03:00 | 0 | 662.4 | 414.29 | 1 | 3 | 8.89 | 100 | 100 | 22.142 | 22.142 | 0.363 | 0.683 | 23.188 | 0 | 0 | 78.103 | 78.103 | 78.103 | 107.607 | 142.185 | 227.336 | 0 | 0 | 0 | 0 | 0 | 0 | 78.102 | 78.103 | 34.36 | 9.74 | 100 | 51.29 | 0.86 | 425 | 0 | 0 | 0 | 0 | 0 | 0 | 14.08 | 8.326 | 7.098 | 0 | 0 | 0 | 2 | 2 | 0
2021-02-06 04:00 | 0 | 845.3 | 532.19 | 1 | 5 | 10.2 | 100 | 100 | 32.022 | 32.021 | 1.062 | 1.009 | 34.093 | 0 | 0 | 109.309 | 109.309 | 109.309 | 138.632 | 182.649 | 290.107 | 0 | 0 | 0 | 0 | 0 | 0 | 109.308 | 109.309 | 37.68 | 11.04 | 100 | 50.98 | 0.86 | 425 | 0 | 0 | 0 | 0 | 0 | 0 | 13.948 | 8.3 | 7.075 | 0 | 0 | 0 | 2 | 2 | 0
2021-02-06 05:00 | 0 | 718.9 | 486.92 | 1 | 5.5 | 10.52 | 100 | 100 | 29.692 | 29.691 | 0.685 | 0.917 | 31.293 | 0 | 0 | 101.451 | 101.451 | 101.451 | 130.73 | 167.111 | 246.726 | 0 | 0 | 0 | 0 | 0 | 0 | 101.45 | 101.451 | 41.12 | 12.03 | 100 | 47.37 | 0.89 | 425 | 0 | 0 | 0 | 0 | 0 | 0 | 13.916 | 8.293 | 7.07 | 0 | 0 | 0 | 2 | 2 | 0
2021-02-06 06:00 | 0 | 635 | 477.41 | 1 | 5.4 | 10.49 | 100 | 100 | 30.391 | 30.39 | 0.802 | 0.944 | 32.136 | 0 | 0 | 103.816 | 103.816 | 103.816 | 133.1 | 163.846 | 217.932 | 0 | 0 | 0 | 0 | 0 | 0 | 103.815 | 103.816 | 47.64 | 13.94 | 100 | 41.25 | 0.92 | 425 | 0 | 0 | 0 | 0 | 0 | 0 | 13.919 | 8.294 | 7.07 | 0 | 0 | 0 | 2 | 2 | 0
2021-02-06 07:00 | 0 | 634.9 | 528.93 | 1 | 4.8 | 9.9 | 100 | 100 | 33.846 | 33.846 | 1.343 | 1.085 | 36.274 | 0 | 0 | 115.434 | 115.434 | 115.434 | 144.798 | 181.53 | 217.898 | 0 | 0 | 0 | 0 | 0 | 0 | 115.433 | 115.434 | 52.98 | 15.53 | 100 | 33.58 | 0.95 | 425 | 0 | 0 | 0 | 0 | 0 | 0 | 13.979 | 8.306 | 7.08 | 0 | 0 | 0 | 2 | 2 | 0
2021-02-06 08:00 | 0 | 389.3 | 352.54 | 1 | 4.4 | 8.49 | 100 | 100 | 0 | 0 | 0 | 0.521 | 0 | 8.204 | 0 | 8.204 | 8.204 | 8.204 | 37.763 | 120.99 | 133.608 | 0 | 0 | 0 | 0 | 0 | 0 | -0.001 | 0 | 6.14 | 0 | 0 | 25.1 | 0.98 | 425 | 0 | 0 | 0 | 0 | 0 | 0 | 14.121 | 8.334 | 7.104 | 0 | 0 | 0 | 2 | 2 | 0
2021-02-06 09:00 | 0 | 0 | 0 | 1 | 3.9 | 6.63 | 100 | 100 | 0 | 0 | 0 | 0 | 0 | 0 | 0 | 0 | 0 | 0 | 0 | 0 | 0 | 0 | 0 | 0 | 0 | 0 | 0 | -0.001 | 0 | 0 | 0 | 0 | 20.73 | 0.98 | 372.66 | 0 | 0 | 0 | 0 | -27.411 | 0 | 12.572 | 8.01 | 6.829 | 0 | 0 | 0 | 2 | 2 | 0
2021-02-06 10:00 | 0 | 0 | 0 | 0 | 3.6 | 5.05 | 100 | 100 | 0 | 0 | 0 | 0 | 0 | 0 | 0 | 0 | 0 | 0 | 0 | 0 | 0 | 0 | 0 | 0 | 0 | 0 | 0 | -0.001 | 0 | 0 | 0 | 0 | 0 | 0 | 331.03 | 0 | 0 | 0 | 0 | -21.799 | 0 | 8.7 | 7.071 | 6.028 | 0 | 0 | 0 | 1 | 1 | 0
2021-02-06 11:00 | 0 | 0 | 0 | 0 | 3.6 | 4.24 | 100 | 100 | 0 | 0 | 0 | 0 | 0 | 0 | 0 | 0 | 0 | 0 | 0 | 0 | 0 | 0 | 0 | 0 | 0 | 0 | 0 | -0.001 | 0 | 0 | 0 | 0 | 0 | 0 | 296.75 | 0 | 0 | 0 | 0 | -17.952 | 0 | 6.27 | 6.306 | 5.376 | 0 | 0 | 0 | 1 | 1 | 0
2021-02-06 12:00 | 0 | 0 | 0 | 0 | 3.3 | 3.47 | 100 | 100 | 0 | 0 | 0 | 0 | 0 | 0 | 0 | 0 | 0 | 0 | 0 | 0 | 0 | 0 | 0 | 0 | 0 | 0 | 0 | -0.001 | 0 | 0 | 0 | 0 | 0 | 0 | 267.72 | 0 | 0 | 0 | 0 | -15.203 | 0 | 4.696 | 5.672 | 4.835 | 0 | 0 | 0 | 1 | 1 | 0
2021-02-06 13:00 | 0 | 0 | 0 | 0 | 3.1 | 2.65 | 100 | 100 | 0 | 0 | 0 | 0 | 0 | 0 | 0 | 0 | 0 | 0 | 0 | 0 | 0 | 0 | 0 | 0 | 0 | 0 | 0 | -0.001 | 0 | 0 | 0 | 0 | 0 | 0 | 260 | 0 | 0 | 0 | 0 | -3.182 | 0 | 3.728 | 5.186 | 4.421 | 0 | 0 | 10.152 | 1 | 1 | 0
2021-02-06 14:00 | 0 | 0 | 0 | 0 | 2.8 | 1.95 | 100 | 100 | 0 | 0 | 0 | 0 | 0 | 0 | 0 | 0 | 0 | 0 | 0 | 0 | 0 | 0 | 0 | 0 | 0 | 0 | 0 | -0.001 | 0 | 0 | 0 | 0 | 0 | 0 | 260 | 0 | 0 | 0 | 0 | 0 | 0 | 3.687 | 5.163 | 4.402 | 0 | 0 | 13.251 | 1 | 1 | 0
2021-02-06 15:00 | 0 | 0 | 0 | 0 | 2.5 | 0.94 | 100 | 100 | 0 | 0 | 0 | 0 | 0 | 0 | 0 | 0 | 0 | 0 | 0 | 0 | 0 | 0 | 0 | 0 | 0 | 0 | 0 | -0.001 | 0 | 0 | 0 | 0 | 0 | 0 | 260 | 0 | 0 | 0 | 0 | 0 | 0 | 3.723 | 5.183 | 4.419 | 0 | 0 | 13.325 | 1 | 1 | 0
2021-02-06 16:00 | 0 | 0 | 0 | 0 | 1.9 | 0.82 | 100 | 100 | 0 | 0 | 0 | 0 | 0 | 0 | 0 | 0 | 0 | 0 | 0 | 0 | 0 | 0 | 0 | 0 | 0 | 0 | 0 | -0.001 | 0 | 0 | 0 | 0 | 0 | 0 | 260 | 0 | 0 | 0 | 0 | 0 | 0 | 3.727 | 5.186 | 4.421 | 0 | 0 | 13.333 | 1 | 1 | 0
2021-02-06 17:00 | 0 | 0 | 0 | 0 | 1.5 | 0.95 | 100 | 100 | 0 | 0 | 0 | 0 | 0 | 0 | 0 | 0 | 0 | 0 | 0 | 0 | 0 | 0 | 0 | 0 | 0 | 0 | 0 | -0.001 | 0 | 0 | 0 | 0 | 0 | 0 | 260 | 0 | 0 | 0 | 0 | 0 | 0 | 3.722 | 5.183 | 4.419 | 0 | 0 | 13.324 | 1 | 1 | 0
2021-02-06 18:00 | 0 | 0 | 0 | 0 | 1.3 | 0.27 | 100 | 100 | 0 | 0 | 0 | 0 | 0 | 0 | 0 | 0 | 0 | 0 | 0 | 0 | 0 | 0 | 0 | 0 | 0 | 0 | 0 | -0.001 | 0 | 0 | 0 | 0 | 0 | 0 | 260 | 0 | 0 | 0 | 0 | 0 | 0 | 3.746 | 5.197 | 4.43 | 0 | 0 | 13.374 | 1 | 1 | 0
2021-02-06 19:00 | 0 | 0 | 0 | 0 | 1.3 | 0.05 | 100 | 100 | 0 | 0 | 0 | 0 | 0 | 0 | 0 | 0 | 0 | 0 | 0 | 0 | 0 | 0 | 0 | 0 | 0 | 0 | 0 | -0.001 | 0 | 0 | 0 | 0 | 0 | 0 | 260 | 0 | 0 | 0 | 0 | 0 | 0 | 3.754 | 5.201 | 4.434 | 0 | 0 | 13.39 | 1 | 1 | 0
2021-02-06 20:00 | 0 | 0 | 0 | 0 | 1.1 | -0.15 | 100 | 100 | 0 | 0 | 0 | 0 | 0 | 0 | 0 | 0 | 0 | 0 | 0 | 0 | 0 | 0 | 0 | 0 | 0 | 0 | 0 | -0.001 | 0 | 0 | 0 | 0 | 0 | 0 | 260 | 0 | 0 | 0 | 0 | 0 | 0 | 3.762 | 5.205 | 4.437 | 0 | 0 | 13.404 | 1 | 1 | 0
2021-02-06 21:00 | 0 | 0 | 0 | 0 | 0.9 | -0.36 | 100 | 100 | 0 | 0 | 0 | 0 | 0 | 0 | 0 | 0 | 0 | 0 | 0 | 0 | 0 | 0 | 0 | 0 | 0 | 0 | 0 | -0.001 | 0 | 0 | 0 | 0 | 0 | 0 | 260 | 0 | 0 | 0 | 0 | 0 | 0 | 3.769 | 5.209 | 4.441 | 0 | 0 | 13.42 | 1 | 1 | 0
2021-02-06 22:00 | 0 | 0 | 0 | 1 | 1.6 | -0.07 | 100 | 100 | 0 | 0 | 0 | 0 | 0 | 0 | 0 | 0 | 0 | 0 | 0 | 0 | 0 | 0 | 0 | 0 | 0 | 0 | 0 | -0.001 | 0 | 0 | 0 | 0 | 22.04 | 0.98 | 260 | 0 | 0 | 0 | 0 | 0 | 0 | 3.759 | 5.204 | 4.436 | 0 | 0 | 13.398 | 1 | 1 | 0
2021-02-06 23:00 | 0 | 478.8 | 428.94 | 1 | 0.7 | 0.84 | 100 | 100 | 0 | 0 | 0 | 0.521 | 0 | 0 | 0 | 0 | 0 | 0 | 58.446 | 147.211 | 164.324 | 0 | 0 | 0 | 0 | 0 | 0 | -0.001 | 0 | 0 | 0 | 0 | 26.38 | 0.97 | 341.98 | 0 | 0 | 0 | 0 | 42.93 | 0 | 4.883 | 5.74 | 4.893 | 0 | 0 | 0 | 2 | 2 | 0
2021-02-07 | 0 | 622.9 | 511.85 | 1 | 0.6 | 3.18 | 100 | 100 | 0 | 0 | 0 | 0.521 | 0 | 75.873 | 0 | 75.873 | 75.873 | 75.873 | 146.725 | 175.667 | 213.779 | 0 | 0 | 0 | 0 | 0 | 0 | -0.001 | 0 | 35.49 | 0 | 0 | 34.74 | 0.95 | 425 | 0 | 0 | 0 | 0 | 43.478 | 0 | 12.589 | 7.981 | 6.804 | 0 | 0 | 0 | 1 | 1 | 0
2021-02-07 01:00 | 0 | 677.8 | 502.29 | 1 | 1.4 | 5.42 | 100 | 100 | 32.257 | 32.257 | 0.84 | 1.01 | 34.107 | 0 | 0 | 109.371 | 109.371 | 109.371 | 139.357 | 172.385 | 232.621 | 0 | 0 | 0 | 0 | 0 | 0 | 109.37 | 109.371 | 47.02 | 13.87 | 100 | 42.18 | 0.92 | 425 | 0 | 0 | 0 | 0 | 0 | 0 | 14.434 | 8.395 | 7.157 | 0 | 0 | 0 | 2 | 2 | 0
2021-02-07 02:00 | 0 | 711.7 | 477.08 | 1 | 2.3 | 6.83 | 100 | 100 | 28.66 | 28.659 | 0.445 | 0.876 | 29.98 | 0 | 0 | 97.777 | 97.777 | 97.777 | 127.567 | 163.733 | 244.255 | 0 | 0 | 0 | 0 | 0 | 0 | 97.776 | 97.777 | 40.03 | 11.73 | 100 | 47.91 | 0.89 | 425 | 0 | 0 | 0 | 0 | 0 | 0 | 14.29 | 8.367 | 7.133 | 0 | 0 | 0 | 2 | 2 | 0
2021-02-07 03:00 | 0 | 634.7 | 399.62 | 1 | 2.6 | 8.07 | 100 | 100 | 0 | 0 | 0 | 0.521 | 0 | 74.482 | 0 | 74.482 | 74.482 | 74.482 | 104.099 | 137.149 | 217.829 | 0 | 0 | 0 | 0 | 0 | 0 | -0.001 | 0 | 34.19 | 0 | 0 | 50.98 | 0.86 | 425 | 0 | 0 | 0 | 0 | 0 | 0 | 14.164 | 8.342 | 7.112 | 0 | 0 | 0 | 2 | 2 | 0
2021-02-07 04:00 | 0 | 418 | 264.88 | 1 | 3 | 8.51 | 100 | 100 | 0 | 0 | 0 | 0.521 | 0 | 39.637 | 0 | 39.637 | 39.637 | 39.637 | 69.193 | 90.906 | 143.458 | 0 | 0 | 0 | 0 | 0 | 0 | -0.001 | 0 | 27.63 | 0 | 0 | 50.68 | 0.87 | 425 | 0 | 0 | 0 | 0 | 0 | 0 | 14.119 | 8.333 | 7.104 | 0 | 0 | 0 | 1 | 1 | 0
2021-02-07 05:00 | 0 | 362.4 | 246.77 | 1 | 3.4 | 8.8 | 100 | 100 | 0 | 0 | 0 | 0.521 | 0 | 36.875 | 0 | 36.875 | 36.875 | 36.875 | 66.392 | 84.692 | 124.376 | 0 | 0 | 0 | 0 | 0 | 0 | -0.001 | 0 | 29.65 | 0 | 0 | 47.08 | 0.89 | 425 | 0 | 0 | 0 | 0 | 0 | 0 | 14.09 | 8.328 | 7.099 | 0 | 0 | 0 | 1 | 1 | 0
2021-02-07 06:00 | 0 | 97 | 73.22 | 1 | 3.7 | 8.94 | 100 | 100 | 0 | 0 | 0 | 0.521 | 0 | 0 | 0 | 0 | 0 | 0 | 20.44 | 25.128 | 33.29 | 0 | 0 | 0 | 0 | 0 | 0 | -0.001 | 0 | 0 | 0 | 0 | 40.99 | 0.93 | 409.13 | 0 | 0 | 0 | 0 | -8.31 | 0 | 13.532 | 8.215 | 7.003 | 0 | 0 | 0 | 1 | 1 | 0
2021-02-07 07:00 | 0 | 151.4 | 126.49 | 1 | 3.6 | 8.7 | 100 | 100 | 0 | 0 | 0 | 0.521 | 0 | 0 | 0 | 0 | 0 | 0 | 35.001 | 43.41 | 51.96 | 0 | 0 | 0 | 0 | 0 | 0 | -0.001 | 0 | 0 | 0 | 0 | 33.34 | 0.96 | 422.49 | 0 | 0 | 0 | 0 | 6.995 | 0 | 12.993 | 8.104 | 6.909 | 0 | 0 | 0 | 1 | 1 | 0
2021-02-07 08:00 | 0 | 65.7 | 59.61 | 1 | 2.9 | 8.31 | 100 | 100 | 0 | 0 | 0 | 0.521 | 0 | 0 | 0 | 0 | 0 | 0 | 6.559 | 20.458 | 22.548 | 0 | 0 | 0 | 0 | 0 | 0 | -0.001 | 0 | 0 | 0 | 0 | 24.86 | 0.98 | 382.66 | 0 | 0 | 0 | 0 | -20.857 | 0 | 12.573 | 8.013 | 6.831 | 0 | 0 | 0 | 1 | 1 | 0
2021-02-07 09:00 | 0 | 0 | 0 | 1 | 2.8 | 7.88 | 100 | 100 | 0 | 0 | 0 | 0 | 0 | 0 | 0 | 0 | 0 | 0 | 0 | 0 | 0 | 0 | 0 | 0 | 0 | 0 | 0 | -0.001 | 0 | 0 | 0 | 0 | 20.49 | 0.98 | 339.63 | 0 | 0 | 0 | 0 | -22.535 | 0 | 9.189 | 7.204 | 6.142 | 0 | 0 | 0 | 2 | 2 | 0
2021-02-07 10:00 | 0 | 0 | 0 | 0 | 2.4 | 6.97 | 100 | 100 | 0 | 0 | 0 | 0 | 0 | 0 | 0 | 0 | 0 | 0 | 0 | 0 | 0 | 0 | 0 | 0 | 0 | 0 | 0 | -0.001 | 0 | 0 | 0 | 0 | 0 | 0 | 304.36 | 0 | 0 | 0 | 0 | -18.47 | 0 | 6.584 | 6.416 | 5.47 | 0 | 0 | 0 | 1 | 1 | 0
2021-02-07 11:00 | 0 | 0 | 0 | 0 | 2.6 | 6.73 | 100 | 100 | 0 | 0 | 0 | 0 | 0 | 0 | 0 | 0 | 0 | 0 | 0 | 0 | 0 | 0 | 0 | 0 | 0 | 0 | 0 | -0.001 | 0 | 0 | 0 | 0 | 0 | 0 | 274.69 | 0 | 0 | 0 | 0 | -15.54 | 0 | 4.88 | 5.754 | 4.906 | 0 | 0 | 0 | 1 | 1 | 0
2021-02-07 12:00 | 0 | 0 | 0 | 0 | 2.8 | 6.12 | 100 | 100 | 0 | 0 | 0 | 0 | 0 | 0 | 0 | 0 | 0 | 0 | 0 | 0 | 0 | 0 | 0 | 0 | 0 | 0 | 0 | -0.001 | 0 | 0 | 0 | 0 | 0 | 0 | 260 | 0 | 0 | 0 | 0 | -6.861 | 0 | 3.758 | 5.201 | 4.434 | 0 | 0 | 6.533 | 1 | 1 | 0
2021-02-07 13:00 | 0 | 0 | 0 | 0 | 2.7 | 5.48 | 100 | 100 | 0 | 0 | 0 | 0 | 0 | 0 | 0 | 0 | 0 | 0 | 0 | 0 | 0 | 0 | 0 | 0 | 0 | 0 | 0 | -0.001 | 0 | 0 | 0 | 0 | 0 | 0 | 260 | 0 | 0 | 0 | 0 | 0 | 0 | 3.564 | 5.093 | 4.341 | 0 | 0 | 12.998 | 1 | 1 | 0
2021-02-07 14:00 | 0 | 0 | 0 | 0 | 2.8 | 4.94 | 100 | 100 | 0 | 0 | 0 | 0 | 0 | 0 | 0 | 0 | 0 | 0 | 0 | 0 | 0 | 0 | 0 | 0 | 0 | 0 | 0 | -0.001 | 0 | 0 | 0 | 0 | 0 | 0 | 260 | 0 | 0 | 0 | 0 | 0 | 0 | 3.582 | 5.103 | 4.351 | 0 | 0 | 13.036 | 1 | 1 | 0
2021-02-07 15:00 | 0 | 0 | 0 | 0 | 2.6 | 3.88 | 100 | 100 | 0 | 0 | 0 | 0 | 0 | 0 | 0 | 0 | 0 | 0 | 0 | 0 | 0 | 0 | 0 | 0 | 0 | 0 | 0 | -0.001 | 0 | 0 | 0 | 0 | 0 | 0 | 260 | 0 | 0 | 0 | 0 | 0 | 0 | 3.619 | 5.125 | 4.369 | 0 | 0 | 13.112 | 1 | 1 | 0
2021-02-07 16:00 | 0 | 0 | 0 | 0 | 2.7 | 3.06 | 100 | 100 | 0 | 0 | 0 | 0 | 0 | 0 | 0 | 0 | 0 | 0 | 0 | 0 | 0 | 0 | 0 | 0 | 0 | 0 | 0 | -0.001 | 0 | 0 | 0 | 0 | 0 | 0 | 260 | 0 | 0 | 0 | 0 | 0 | 0 | 3.648 | 5.141 | 4.383 | 0 | 0 | 13.171 | 1 | 1 | 0
2021-02-07 17:00 | 0 | 0 | 0 | 0 | 2.3 | 2.63 | 100 | 100 | 0 | 0 | 0 | 0 | 0 | 0 | 0 | 0 | 0 | 0 | 0 | 0 | 0 | 0 | 0 | 0 | 0 | 0 | 0 | -0.001 | 0 | 0 | 0 | 0 | 0 | 0 | 260 | 0 | 0 | 0 | 0 | 0 | 0 | 3.663 | 5.15 | 4.39 | 0 | 0 | 13.202 | 1 | 1 | 0
2021-02-07 18:00 | 0 | 0 | 0 | 0 | 1.9 | 2.18 | 100 | 100 | 0 | 0 | 0 | 0 | 0 | 0 | 0 | 0 | 0 | 0 | 0 | 0 | 0 | 0 | 0 | 0 | 0 | 0 | 0 | -0.001 | 0 | 0 | 0 | 0 | 0 | 0 | 260 | 0 | 0 | 0 | 0 | 0 | 0 | 3.679 | 5.159 | 4.398 | 0 | 0 | 13.235 | 1 | 1 | 0
2021-02-07 19:00 | 0 | 0 | 0 | 0 | 1.3 | 1.8 | 100 | 100 | 0 | 0 | 0 | 0 | 0 | 0 | 0 | 0 | 0 | 0 | 0 | 0 | 0 | 0 | 0 | 0 | 0 | 0 | 0 | -0.001 | 0 | 0 | 0 | 0 | 0 | 0 | 260 | 0 | 0 | 0 | 0 | 0 | 0 | 3.692 | 5.166 | 4.404 | 0 | 0 | 13.262 | 1 | 1 | 0
2021-02-07 20:00 | 0 | 0 | 0 | 0 | 0.8 | 1.7 | 100 | 100 | 0 | 0 | 0 | 0 | 0 | 0 | 0 | 0 | 0 | 0 | 0 | 0 | 0 | 0 | 0 | 0 | 0 | 0 | 0 | -0.001 | 0 | 0 | 0 | 0 | 0 | 0 | 260 | 0 | 0 | 0 | 0 | 0 | 0 | 3.695 | 5.168 | 4.406 | 0 | 0 | 13.27 | 1 | 1 | 0
2021-02-07 21:00 | 0 | 0 | 0 | 0 | 0.9 | 1.6 | 100 | 100 | 0 | 0 | 0 | 0 | 0 | 0 | 0 | 0 | 0 | 0 | 0 | 0 | 0 | 0 | 0 | 0 | 0 | 0 | 0 | -0.001 | 0 | 0 | 0 | 0 | 0 | 0 | 260 | 0 | 0 | 0 | 0 | 0 | 0 | 3.699 | 5.17 | 4.408 | 0 | 0 | 13.277 | 1 | 1 | 0
2021-02-07 22:00 | 0 | 0 | 0 | 1 | 1.5 | 3.23 | 100 | 100 | 0 | 0 | 0 | 0 | 0 | 0 | 0 | 0 | 0 | 0 | 0 | 0 | 0 | 0 | 0 | 0 | 0 | 0 | 0 | -0.001 | 0 | 0 | 0 | 0 | 21.78 | 0.98 | 260 | 0 | 0 | 0 | 0 | 0 | 0 | 3.642 | 5.138 | 4.38 | 0 | 0 | 13.159 | 1 | 1 | 0
2021-02-07 23:00 | 0 | 67.4 | 60.52 | 1 | 2.2 | 3.79 | 100 | 100 | 0 | 0 | 0 | 0.521 | 0 | 0 | 0 | 0 | 0 | 0 | 8.404 | 20.769 | 23.132 | 0 | 0 | 0 | 0 | 0 | 0 | -0.001 | 0 | 0 | 0 | 0 | 26.12 | 0.97 | 260 | 0 | 0 | 0 | 0 | 0 | 0 | 3.622 | 5.126 | 4.37 | 0 | 0 | 4.715 | 2 | 2 | 0
2021-02-08 | 0 | 254.7 | 209.97 | 1 | 2.4 | 4.85 | 100 | 100 | 0 | 0 | 0 | 0.521 | 0 | 0 | 0 | 0 | 0 | 0 | 60.245 | 72.06 | 87.413 | 0 | 0 | 0 | 0 | 0 | 0 | -0.001 | 0 | 0 | 0 | 0 | 34.48 | 0.95 | 345.83 | 0 | 0 | 0 | 0 | 44.947 | 0 | 4.765 | 5.685 | 4.847 | 0 | 0 | 0 | 1 | 1 | 0
2021-02-08 01:00 | 0 | 358.6 | 266.92 | 1 | 1 | 5.91 | 100 | 100 | 0 | 0 | 0 | 0.521 | 0 | 8.667 | 0 | 8.667 | 8.667 | 8.667 | 74.169 | 91.608 | 123.072 | 0 | 0 | 0 | 0 | 0 | 0 | -0.001 | 0 | 7.04 | 0 | 0 | 41.9 | 0.92 | 425 | 0 | 0 | 0 | 0 | 41.461 | 0 | 10.226 | 7.457 | 6.357 | 0 | 0 | 0 | 1 | 1 | 0
2021-02-08 02:00 | 0 | 250.8 | 169.09 | 1 | 1.6 | 6.82 | 100 | 100 | 0 | 0 | 0 | 0.521 | 0 | 15.526 | 0 | 15.526 | 15.526 | 15.526 | 45.317 | 58.032 | 86.075 | 0 | 0 | 0 | 0 | 0 | 0 | -0.001 | 0 | 18.04 | 0 | 0 | 47.61 | 0.89 | 425 | 0 | 0 | 0 | 0 | 0 | 0 | 14.291 | 8.367 | 7.133 | 0 | 0 | 0 | 1 | 1 | 0
2021-02-08 03:00 | 0 | 1.1 | 0.7 | 1 | 2.5 | 6.47 | 100 | 100 | 0 | 0 | 0 | 0.521 | 0 | 0 | 0 | 0 | 0 | 0 | 0.182 | 0.239 | 0.378 | 0 | 0 | 0 | 0 | 0 | 0 | -0.001 | 0 | 0 | 0 | 0 | 50.67 | 0.87 | 372.94 | 0 | 0 | 0 | 0 | -27.262 | 0 | 12.595 | 8.015 | 6.833 | 0 | 0 | 0 | 1 | 1 | 0
2021-02-08 04:00 | 0 | 1.1 | 0.7 | 1 | 2.4 | 5.94 | 100 | 100 | 0 | 0 | 0 | 0.521 | 0 | 0 | 0 | 0 | 0 | 0 | 0.184 | 0.241 | 0.378 | 0 | 0 | 0 | 0 | 0 | 0 | -0.001 | 0 | 0 | 0 | 0 | 50.37 | 0.87 | 331.76 | 0 | 0 | 0 | 0 | -21.566 | 0 | 8.668 | 7.062 | 6.02 | 0 | 0 | 0 | 1 | 1 | 0
2021-02-08 05:00 | 0 | 0 | 0 | 1 | 2.5 | 5.42 | 100 | 100 | 0 | 0 | 0 | 0 | 0 | 0 | 0 | 0 | 0 | 0 | 0 | 0 | 0 | 0 | 0 | 0 | 0 | 0 | 0 | -0.001 | 0 | 0 | 0 | 0 | 46.8 | 0.89 | 297.56 | 0 | 0 | 0 | 0 | -17.912 | 0 | 6.247 | 6.297 | 5.368 | 0 | 0 | 0 | 2 | 2 | 0
2021-02-08 06:00 | 0 | 0 | 0 | 1 | 2 | 5 | 100 | 100 | 0 | 0 | 0 | 0 | 0 | 0 | 0 | 0 | 0 | 0 | 0 | 0 | 0 | 0 | 0 | 0 | 0 | 0 | 0 | -0.001 | 0 | 0 | 0 | 0 | 40.72 | 0.93 | 268.63 | 0 | 0 | 0 | 0 | -15.148 | 0 | 4.666 | 5.658 | 4.823 | 0 | 0 | 0 | 1 | 1 | 0
2021-02-08 07:00 | 0 | 10.5 | 8.8 | 1 | 0.9 | 5.13 | 100 | 100 | 0 | 0 | 0 | 0.521 | 0 | 0 | 0 | 0 | 0 | 0 | 2.46 | 3.019 | 3.604 | 0 | 0 | 0 | 0 | 0 | 0 | -0.001 | 0 | 0 | 0 | 0 | 33.09 | 0.96 | 260 | 0 | 0 | 0 | 0 | -2.587 | 0 | 3.67 | 5.153 | 4.393 | 0 | 0 | 8.169 | 2 | 2 | 0
2021-02-08 08:00 | 0 | 198.4 | 180.36 | 1 | 1.1 | 5.3 | 100 | 100 | 0 | 0 | 0 | 0.521 | 0 | 0 | 0 | 0 | 0 | 0 | 20.37 | 61.9 | 68.091 | 0 | 0 | 0 | 0 | 0 | 0 | -0.001 | 0 | 0 | 0 | 0 | 24.62 | 0.98 | 273.43 | 0 | 0 | 0 | 0 | 7.032 | 0 | 3.729 | 5.187 | 4.422 | 0 | 0 | 0 | 1 | 1 | 0
2021-02-08 09:00 | 0 | 0 | 0 | 1 | 2.5 | 4.05 | 100 | 100 | 0 | 0 | 0 | 0 | 0 | 0 | 0 | 0 | 0 | 0 | 0 | 0 | 0 | 0 | 0 | 0 | 0 | 0 | 0 | -0.001 | 0 | 0 | 0 | 0 | 20.25 | 0.98 | 260 | 0 | 0 | 0 | 0 | -6.89 | 0 | 3.786 | 5.217 | 4.447 | 0 | 0 | 6.56 | 2 | 2 | 0
2021-02-08 10:00 | 0 | 0 | 0 | 0 | 2.8 | 4.15 | 100 | 100 | 0 | 0 | 0 | 0 | 0 | 0 | 0 | 0 | 0 | 0 | 0 | 0 | 0 | 0 | 0 | 0 | 0 | 0 | 0 | -0.001 | 0 | 0 | 0 | 0 | 0 | 0 | 260 | 0 | 0 | 0 | 0 | 0 | 0 | 3.61 | 5.119 | 4.364 | 0 | 0 | 13.093 | 1 | 1 | 0
2021-02-08 11:00 | 0 | 0 | 0 | 0 | 2.8 | 4.51 | 100 | 100 | 0 | 0 | 0 | 0 | 0 | 0 | 0 | 0 | 0 | 0 | 0 | 0 | 0 | 0 | 0 | 0 | 0 | 0 | 0 | -0.001 | 0 | 0 | 0 | 0 | 0 | 0 | 260 | 0 | 0 | 0 | 0 | 0 | 0 | 3.597 | 5.112 | 4.358 | 0 | 0 | 13.067 | 1 | 1 | 0
2021-02-08 12:00 | 0 | 0 | 0 | 0 | 3.1 | 3.62 | 100 | 100 | 0 | 0 | 0 | 0 | 0 | 0 | 0 | 0 | 0 | 0 | 0 | 0 | 0 | 0 | 0 | 0 | 0 | 0 | 0 | -0.001 | 0 | 0 | 0 | 0 | 0 | 0 | 260 | 0 | 0 | 0 | 0 | 0 | 0 | 3.628 | 5.13 | 4.373 | 0 | 0 | 13.131 | 1 | 1 | 0
2021-02-08 13:00 | 0 | 0 | 0 | 0 | 3.2 | 3.07 | 100 | 100 | 0 | 0 | 0 | 0 | 0 | 0 | 0 | 0 | 0 | 0 | 0 | 0 | 0 | 0 | 0 | 0 | 0 | 0 | 0 | -0.001 | 0 | 0 | 0 | 0 | 0 | 0 | 260 | 0 | 0 | 0 | 0 | 0 | 0 | 3.647 | 5.141 | 4.382 | 0 | 0 | 13.17 | 1 | 1 | 0
2021-02-08 14:00 | 0 | 0 | 0 | 0 | 3.1 | 2.16 | 100 | 100 | 0 | 0 | 0 | 0 | 0 | 0 | 0 | 0 | 0 | 0 | 0 | 0 | 0 | 0 | 0 | 0 | 0 | 0 | 0 | -0.001 | 0 | 0 | 0 | 0 | 0 | 0 | 260 | 0 | 0 | 0 | 0 | 0 | 0 | 3.679 | 5.159 | 4.398 | 0 | 0 | 13.236 | 1 | 1 | 0
2021-02-08 15:00 | 0 | 0 | 0 | 0 | 3.5 | 1.58 | 100 | 100 | 0 | 0 | 0 | 0 | 0 | 0 | 0 | 0 | 0 | 0 | 0 | 0 | 0 | 0 | 0 | 0 | 0 | 0 | 0 | -0.001 | 0 | 0 | 0 | 0 | 0 | 0 | 260 | 0 | 0 | 0 | 0 | 0 | 0 | 3.7 | 5.171 | 4.408 | 0 | 0 | 13.278 | 1 | 1 | 0
2021-02-08 16:00 | 0 | 0 | 0 | 0 | 6 | 2.77 | 100 | 100 | 0 | 0 | 0 | 0 | 0 | 0 | 0 | 0 | 0 | 0 | 0 | 0 | 0 | 0 | 0 | 0 | 0 | 0 | 0 | -0.001 | 0 | 0 | 0 | 0 | 0 | 0 | 260 | 0 | 0 | 0 | 0 | 0 | 0 | 3.658 | 5.147 | 4.388 | 0 | 0 | 13.192 | 1 | 1 | 0
2021-02-08 17:00 | 0 | 0 | 0 | 0 | 8.1 | 2.48 | 100 | 100 | 0 | 0 | 0 | 0 | 0 | 0 | 0 | 0 | 0 | 0 | 0 | 0 | 0 | 0 | 0 | 0 | 0 | 0 | 0 | -0.001 | 0 | 0 | 0 | 0 | 0 | 0 | 260 | 0 | 0 | 0 | 0 | 0 | 0 | 3.668 | 5.153 | 4.393 | 0 | 0 | 13.213 | 1 | 1 | 0
2021-02-08 18:00 | 0 | 0 | 0 | 0 | 8.4 | 1.8 | 100 | 100 | 0 | 0 | 0 | 0 | 0 | 0 | 0 | 0 | 0 | 0 | 0 | 0 | 0 | 0 | 0 | 0 | 0 | 0 | 0 | -0.001 | 0 | 0 | 0 | 0 | 0 | 0 | 260 | 0 | 0 | 0 | 0 | 0 | 0 | 3.692 | 5.166 | 4.404 | 0 | 0 | 13.262 | 1 | 1 | 0
2021-02-08 19:00 | 0 | 0 | 0 | 0 | 8 | 1.52 | 100 | 100 | 0 | 0 | 0 | 0 | 0 | 0 | 0 | 0 | 0 | 0 | 0 | 0 | 0 | 0 | 0 | 0 | 0 | 0 | 0 | -0.001 | 0 | 0 | 0 | 0 | 0 | 0 | 260 | 0 | 0 | 0 | 0 | 0 | 0 | 3.702 | 5.172 | 4.409 | 0 | 0 | 13.283 | 1 | 1 | 0
2021-02-08 20:00 | 0 | 0 | 0 | 0 | 7.3 | 1.1 | 100 | 100 | 0 | 0 | 0 | 0 | 0 | 0 | 0 | 0 | 0 | 0 | 0 | 0 | 0 | 0 | 0 | 0 | 0 | 0 | 0 | -0.001 | 0 | 0 | 0 | 0 | 0 | 0 | 260 | 0 | 0 | 0 | 0 | 0 | 0 | 3.717 | 5.18 | 4.416 | 0 | 0 | 13.313 | 1 | 1 | 0
2021-02-08 21:00 | 0 | 0 | 0 | 0 | 6.7 | 0.76 | 100 | 100 | 0 | 0 | 0 | 0 | 0 | 0 | 0 | 0 | 0 | 0 | 0 | 0 | 0 | 0 | 0 | 0 | 0 | 0 | 0 | -0.001 | 0 | 0 | 0 | 0 | 0 | 0 | 260 | 0 | 0 | 0 | 0 | 0 | 0 | 3.729 | 5.187 | 4.422 | 0 | 0 | 13.338 | 1 | 1 | 0
2021-02-08 22:00 | 0 | 0 | 0 | 1 | 6.8 | 0.65 | 100 | 100 | 0 | 0 | 0 | 0 | 0 | 0 | 0 | 0 | 0 | 0 | 0 | 0 | 0 | 0 | 0 | 0 | 0 | 0 | 0 | -0.001 | 0 | 0 | 0 | 0 | 21.52 | 0.98 | 260 | 0 | 0 | 0 | 0 | 0 | 0 | 3.733 | 5.189 | 4.424 | 0 | 0 | 13.346 | 1 | 1 | 0
2021-02-08 23:00 | 0 | 158.8 | 142.89 | 1 | 6.3 | 1.07 | 100 | 100 | 0 | 0 | 0 | 0.521 | 0 | 0 | 0 | 0 | 0 | 0 | 20.225 | 49.041 | 54.5 | 0 | 0 | 0 | 0 | 0 | 0 | -0.001 | 0 | 0 | 0 | 0 | 25.86 | 0.97 | 272.6 | 0 | 0 | 0 | 0 | 6.597 | 0 | 3.873 | 5.266 | 4.489 | 0 | 0 | 0 | 2 | 2 | 0
2021-02-09 | 0 | 143.6 | 118.76 | 1 | 6.9 | 1.53 | 100 | 100 | 0 | 0 | 0 | 0.521 | 0 | 0 | 0 | 0 | 0 | 0 | 34.107 | 40.758 | 49.284 | 0 | 0 | 0 | 0 | 0 | 0 | -0.001 | 0 | 0 | 0 | 0 | 34.21 | 0.95 | 308.72 | 0 | 0 | 0 | 0 | 18.917 | 0 | 4.69 | 5.668 | 4.832 | 0 | 0 | 0 | 1 | 1 | 0
2021-02-09 01:00 | 0 | 231.8 | 173.31 | 1 | 6.3 | 2.3 | 100 | 100 | 0 | 0 | 0 | 0.521 | 0 | 0 | 0 | 0 | 0 | 0 | 48.228 | 59.479 | 79.554 | 0 | 0 | 0 | 0 | 0 | 0 | -0.001 | 0 | 0 | 0 | 0 | 41.61 | 0.92 | 364.65 | 0 | 0 | 0 | 0 | 29.289 | 0 | 6.877 | 6.511 | 5.551 | 0 | 0 | 0 | 1 | 1 | 0
2021-02-09 02:00 | 0 | 293.9 | 199.3 | 1 | 4.9 | 3.25 | 100 | 100 | 0 | 0 | 0 | 0.521 | 0 | 0 | 0 | 0 | 0 | 0 | 53.532 | 68.398 | 100.866 | 0 | 0 | 0 | 0 | 0 | 0 | -0.001 | 0 | 0 | 0 | 0 | 47.3 | 0.89 | 419.36 | 0 | 0 | 0 | 0 | 28.654 | 0 | 10.788 | 7.607 | 6.484 | 0 | 0 | 0 | 1 | 1 | 0
2021-02-09 03:00 | 0 | 420.1 | 268.06 | 1 | 2.6 | 4.01 | 100 | 100 | 0 | 0 | 0 | 0.521 | 0 | 37.151 | 0 | 37.151 | 37.151 | 37.151 | 70.232 | 91.997 | 144.178 | 0 | 0 | 0 | 0 | 0 | 0 | -0.001 | 0 | 25.77 | 0 | 0 | 50.35 | 0.87 | 425 | 0 | 0 | 0 | 0 | 2.952 | 0 | 14.54 | 8.416 | 7.174 | 0 | 0 | 0 | 1 | 1 | 0
2021-02-09 04:00 | 0 | 376 | 241.39 | 1 | 1.2 | 4.53 | 100 | 100 | 0 | 0 | 0 | 0.521 | 0 | 33.299 | 0 | 33.299 | 33.299 | 33.299 | 63.41 | 82.844 | 129.043 | 0 | 0 | 0 | 0 | 0 | 0 | -0.001 | 0 | 25.8 | 0 | 0 | 50.06 | 0.87 | 425 | 0 | 0 | 0 | 0 | 0 | 0 | 14.526 | 8.413 | 7.172 | 0 | 0 | 0 | 1 | 1 | 0
2021-02-09 05:00 | 0 | 235.3 | 161.97 | 1 | 4.2 | 4.41 | 100 | 100 | 0 | 0 | 0 | 0.521 | 0 | 13.629 | 0 | 13.629 | 13.629 | 13.629 | 43.757 | 55.587 | 80.755 | 0 | 0 | 0 | 0 | 0 | 0 | -0.001 | 0 | 16.88 | 0 | 0 | 46.5 | 0.9 | 425 | 0 | 0 | 0 | 0 | 0 | 0 | 14.539 | 8.415 | 7.174 | 0 | 0 | 0 | 1 | 1 | 0
2021-02-09 06:00 | 0 | 196.9 | 149.83 | 1 | 5.9 | 3.78 | 100 | 100 | 0 | 0 | 0 | 0.521 | 0 | 11.723 | 0 | 11.723 | 11.723 | 11.723 | 41.94 | 51.423 | 67.576 | 0 | 0 | 0 | 0 | 0 | 0 | -0.001 | 0 | 17.35 | 0 | 0 | 40.45 | 0.93 | 425 | 0 | 0 | 0 | 0 | 0 | 0 | 14.604 | 8.428 | 7.185 | 0 | 0 | 0 | 1 | 1 | 0
2021-02-09 07:00 | 0 | 318.8 | 267.88 | 1 | 5.8 | 3.95 | 100 | 100 | 0 | 0 | 0 | 0.521 | 0 | 45.506 | 0 | 45.506 | 45.506 | 45.506 | 75.699 | 91.937 | 109.412 | 0 | 0 | 0 | 0 | 0 | 0 | -0.001 | 0 | 41.59 | 0 | 0 | 32.83 | 0.96 | 425 | 0 | 0 | 0 | 0 | 0 | 0 | 14.586 | 8.425 | 7.182 | 0 | 0 | 0 | 1 | 1 | 0
2021-02-09 08:00 | 0 | 246.5 | 224.53 | 1 | 4 | 3.34 | 100 | 100 | 0 | 0 | 0 | 0.521 | 0 | 0 | 0 | 0 | 0 | 0 | 26.009 | 77.059 | 84.599 | 0 | 0 | 0 | 0 | 0 | 0 | -0.001 | 0 | 0 | 0 | 0 | 24.37 | 0.98 | 417.54 | 0 | 0 | 0 | 0 | -3.908 | 0 | 14.384 | 8.385 | 7.148 | 0 | 0 | 0 | 1 | 1 | 0
2021-02-09 09:00 | 0 | 0 | 0 | 1 | 3 | 2.87 | 100 | 100 | 0 | 0 | 0 | 0 | 0 | 0 | 0 | 0 | 0 | 0 | 0 | 0 | 0 | 0 | 0 | 0 | 0 | 0 | 0 | -0.001 | 0 | 0 | 0 | 0 | 20.01 | 0.98 | 366.04 | 0 | 0 | 0 | 0 | -26.969 | 0 | 12.256 | 7.942 | 6.771 | 0 | 0 | 0 | 2 | 2 | 0
2021-02-09 10:00 | 0 | 0 | 0 | 0 | 2.6 | 1.8 | 100 | 100 | 0 | 0 | 0 | 0 | 0 | 0 | 0 | 0 | 0 | 0 | 0 | 0 | 0 | 0 | 0 | 0 | 0 | 0 | 0 | -0.001 | 0 | 0 | 0 | 0 | 0 | 0 | 325.06 | 0 | 0 | 0 | 0 | -21.46 | 0 | 8.477 | 7.008 | 5.974 | 0 | 0 | 0 | 1 | 1 | 0
2021-02-09 11:00 | 0 | 0 | 0 | 0 | 1.2 | 2.5 | 100 | 100 | 0 | 0 | 0 | 0 | 0 | 0 | 0 | 0 | 0 | 0 | 0 | 0 | 0 | 0 | 0 | 0 | 0 | 0 | 0 | -0.001 | 0 | 0 | 0 | 0 | 0 | 0 | 291.48 | 0 | 0 | 0 | 0 | -17.585 | 0 | 6.051 | 6.226 | 5.308 | 0 | 0 | 0 | 1 | 1 | 0
2021-02-09 12:00 | 0 | 0 | 0 | 0 | 1.6 | 0.73 | 100 | 100 | 0 | 0 | 0 | 0 | 0 | 0 | 0 | 0 | 0 | 0 | 0 | 0 | 0 | 0 | 0 | 0 | 0 | 0 | 0 | -0.001 | 0 | 0 | 0 | 0 | 0 | 0 | 262.82 | 0 | 0 | 0 | 0 | -15.01 | 0 | 4.592 | 5.624 | 4.794 | 0 | 0 | 0 | 1 | 1 | 0
2021-02-09 13:00 | 0 | 0 | 0 | 0 | 2.6 | -0.03 | 100 | 100 | 0 | 0 | 0 | 0 | 0 | 0 | 0 | 0 | 0 | 0 | 0 | 0 | 0 | 0 | 0 | 0 | 0 | 0 | 0 | -0.001 | 0 | 0 | 0 | 0 | 0 | 0 | 260 | 0 | 0 | 0 | 0 | -1.356 | 0 | 3.767 | 5.208 | 4.44 | 0 | 0 | 12.058 | 1 | 1 | 0
2021-02-09 14:00 | 0 | 0 | 0 | 0 | 1.9 | 0.31 | 100 | 100 | 0 | 0 | 0 | 0 | 0 | 0 | 0 | 0 | 0 | 0 | 0 | 0 | 0 | 0 | 0 | 0 | 0 | 0 | 0 | -0.001 | 0 | 0 | 0 | 0 | 0 | 0 | 260 | 0 | 0 | 0 | 0 | 0 | 0 | 3.745 | 5.196 | 4.43 | 0 | 0 | 13.371 | 1 | 1 | 0
2021-02-09 15:00 | 0 | 0 | 0 | 0 | 0.6 | -0.51 | 100 | 100 | 0 | 0 | 0 | 0 | 0 | 0 | 0 | 0 | 0 | 0 | 0 | 0 | 0 | 0 | 0 | 0 | 0 | 0 | 0 | -0.001 | 0 | 0 | 0 | 0 | 0 | 0 | 260 | 0 | 0 | 0 | 0 | 0 | 0 | 3.775 | 5.212 | 4.444 | 0 | 0 | 13.431 | 1 | 1 | 0
2021-02-09 16:00 | 0 | 0 | 0 | 0 | 0.6 | -1.38 | 100 | 100 | 0 | 0 | 0 | 0 | 0 | 0 | 0 | 0 | 0 | 0 | 0 | 0 | 0 | 0 | 0 | 0 | 0 | 0 | 0 | -0.001 | 0 | 0 | 0 | 0 | 0 | 0 | 260 | 0 | 0 | 0 | 0 | 0 | 0 | 3.806 | 5.23 | 4.458 | 0 | 0 | 13.494 | 1 | 1 | 0
2021-02-09 17:00 | 0 | 0 | 0 | 0 | 1.6 | -1.81 | 100 | 100 | 0 | 0 | 0 | 0 | 0 | 0 | 0 | 0 | 0 | 0 | 0 | 0 | 0 | 0 | 0 | 0 | 0 | 0 | 0 | -0.001 | 0 | 0 | 0 | 0 | 0 | 0 | 260 | 0 | 0 | 0 | 0 | 0 | 0 | 3.822 | 5.238 | 4.466 | 0 | 0 | 13.526 | 1 | 1 | 0
2021-02-09 18:00 | 0 | 0 | 0 | 0 | 2.3 | -1.83 | 100 | 100 | 0 | 0 | 0 | 0 | 0 | 0 | 0 | 0 | 0 | 0 | 0 | 0 | 0 | 0 | 0 | 0 | 0 | 0 | 0 | -0.001 | 0 | 0 | 0 | 0 | 0 | 0 | 260 | 0 | 0 | 0 | 0 | 0 | 0 | 3.823 | 5.239 | 4.466 | 0 | 0 | 13.527 | 1 | 1 | 0
2021-02-09 19:00 | 0 | 0 | 0 | 0 | 2.5 | -1.19 | 100 | 100 | 0 | 0 | 0 | 0 | 0 | 0 | 0 | 0 | 0 | 0 | 0 | 0 | 0 | 0 | 0 | 0 | 0 | 0 | 0 | -0.001 | 0 | 0 | 0 | 0 | 0 | 0 | 260 | 0 | 0 | 0 | 0 | 0 | 0 | 3.799 | 5.226 | 4.455 | 0 | 0 | 13.48 | 1 | 1 | 0
2021-02-09 20:00 | 0 | 0 | 0 | 0 | 2.7 | -1.34 | 100 | 100 | 0 | 0 | 0 | 0 | 0 | 0 | 0 | 0 | 0 | 0 | 0 | 0 | 0 | 0 | 0 | 0 | 0 | 0 | 0 | -0.001 | 0 | 0 | 0 | 0 | 0 | 0 | 260 | 0 | 0 | 0 | 0 | 0 | 0 | 3.805 | 5.229 | 4.458 | 0 | 0 | 13.491 | 1 | 1 | 0
2021-02-09 21:00 | 0 | 0 | 0 | 0 | 2.7 | -1.91 | 100 | 100 | 0 | 0 | 0 | 0 | 0 | 0 | 0 | 0 | 0 | 0 | 0 | 0 | 0 | 0 | 0 | 0 | 0 | 0 | 0 | -0.001 | 0 | 0 | 0 | 0 | 0 | 0 | 260 | 0 | 0 | 0 | 0 | 0 | 0 | 3.825 | 5.24 | 4.467 | 0 | 0 | 13.533 | 1 | 1 | 0
2021-02-09 22:00 | 0 | 0 | 0 | 1 | 2.1 | -2.19 | 100 | 100 | 0 | 0 | 0 | 0 | 0 | 0 | 0 | 0 | 0 | 0 | 0 | 0 | 0 | 0 | 0 | 0 | 0 | 0 | 0 | -0.001 | 0 | 0 | 0 | 0 | 21.26 | 0.98 | 260 | 0 | 0 | 0 | 0 | 0 | 0 | 3.836 | 5.246 | 4.472 | 0 | 0 | 13.554 | 1 | 1 | 0
2021-02-09 23:00 | 0 | 478.7 | 431.7 | 1 | 0.6 | -0.33 | 100 | 100 | 0 | 0 | 0 | 0.521 | 0 | 0 | 0 | 0 | 0 | 0 | 62.284 | 148.16 | 164.29 | 0 | 0 | 0 | 0 | 0 | 0 | -0.001 | 0 | 0 | 0 | 0 | 25.6 | 0.97 | 348.74 | 0 | 0 | 0 | 0 | 46.473 | 0 | 5.049 | 5.809 | 4.952 | 0 | 0 | 0 | 2 | 2 | 0
2021-02-10 | 0 | 699.1 | 580.02 | 1 | 1.6 | 2.12 | 100 | 100 | 28.961 | 28.96 | 0.392 | 0.884 | 30.237 | 0 | 0 | 98.51 | 98.51 | 98.51 | 166.732 | 199.061 | 239.931 | 0 | 0 | 0 | 0 | 0 | 0 | 98.509 | 98.51 | 41.06 | 12.07 | 100 | 33.94 | 0.95 | 425 | 0 | 0 | 0 | 0 | 39.935 | 0 | 13.233 | 8.126 | 6.927 | 0 | 0 | 0 | 2 | 2 | 0
2021-02-10 01:00 | 0 | 763.8 | 573.59 | 1 | 2.2 | 3.52 | 100 | 100 | 39.244 | 39.244 | 0.938 | 1.279 | 41.461 | 0 | 0 | 129.603 | 129.603 | 129.603 | 159.857 | 196.858 | 262.136 | 0 | 0 | 0 | 0 | 0 | 0 | 129.602 | 129.603 | 49.44 | 14.97 | 100 | 41.33 | 0.92 | 425 | 0 | 0 | 0 | 0 | 0 | 0 | 14.631 | 8.433 | 7.189 | 0 | 0 | 0 | 2 | 2 | 0
2021-02-10 02:00 | 0 | 760.5 | 518.68 | 1 | 2.7 | 4.45 | 100 | 100 | 32.345 | 32.344 | 0.798 | 1.011 | 34.154 | 0 | 0 | 109.51 | 109.51 | 109.51 | 139.633 | 178.011 | 261.004 | 0 | 0 | 0 | 0 | 0 | 0 | 109.509 | 109.51 | 41.96 | 12.39 | 100 | 47 | 0.89 | 425 | 0 | 0 | 0 | 0 | 0 | 0 | 14.535 | 8.415 | 7.173 | 0 | 0 | 0 | 2 | 2 | 0
2021-02-10 03:00 | 0 | 758.8 | 487.42 | 1 | 3.4 | 5.58 | 100 | 100 | 28.78 | 28.779 | 0.438 | 0.879 | 30.097 | 0 | 0 | 98.107 | 98.107 | 98.107 | 128.071 | 167.282 | 260.42 | 0 | 0 | 0 | 0 | 0 | 0 | 98.106 | 98.107 | 37.67 | 11.05 | 100 | 50.03 | 0.87 | 425 | 0 | 0 | 0 | 0 | 0 | 0 | 14.418 | 8.392 | 7.154 | 0 | 0 | 0 | 2 | 2 | 0
2021-02-10 04:00 | 0 | 843.9 | 545.34 | 1 | 3.1 | 6.52 | 100 | 100 | 33.563 | 33.563 | 1.064 | 1.065 | 35.692 | 0 | 0 | 113.819 | 113.819 | 113.819 | 143.651 | 187.159 | 289.626 | 0 | 0 | 0 | 0 | 0 | 0 | 113.818 | 113.819 | 39.3 | 11.59 | 100 | 49.74 | 0.87 | 425 | 0 | 0 | 0 | 0 | 0 | 0 | 14.322 | 8.373 | 7.138 | 0 | 0 | 0 | 2 | 2 | 0
2021-02-10 05:00 | 0 | 810.4 | 560.89 | 1 | 2.6 | 7.15 | 100 | 100 | 36.325 | 36.325 | 1.206 | 1.174 | 38.705 | 0 | 0 | 122.099 | 122.099 | 122.099 | 151.844 | 192.496 | 278.129 | 0 | 0 | 0 | 0 | 0 | 0 | 122.098 | 122.099 | 43.9 | 13.06 | 100 | 46.2 | 0.9 | 425 | 0 | 0 | 0 | 0 | 0 | 0 | 14.257 | 8.361 | 7.127 | 0 | 0 | 0 | 2 | 2 | 0
2021-02-10 06:00 | 0 | 765.6 | 584.99 | 1 | 2.4 | 7.19 | 100 | 100 | 40.678 | 40.677 | 1.148 | 1.347 | 43.172 | 0 | 0 | 134.228 | 134.228 | 134.228 | 163.967 | 200.769 | 262.754 | 0 | 0 | 0 | 0 | 0 | 0 | 134.227 | 134.228 | 51.08 | 15.48 | 100 | 40.17 | 0.93 | 425 | 0 | 0 | 0 | 0 | 0 | 0 | 14.253 | 8.36 | 7.127 | 0 | 0 | 0 | 2 | 2 | 0
2021-02-10 07:00 | 0 | 718.5 | 605.52 | 1 | 2.8 | 7.16 | 100 | 100 | 43.745 | 43.745 | 1.272 | 1.484 | 46.501 | 0 | 0 | 143.126 | 143.126 | 143.126 | 172.87 | 207.813 | 246.589 | 0 | 0 | 0 | 0 | 0 | 0 | 143.125 | 143.126 | 58.04 | 17.74 | 100 | 32.57 | 0.96 | 425 | 0 | 0 | 0 | 0 | 0 | 0 | 14.256 | 8.36 | 7.127 | 0 | 0 | 0 | 2 | 2 | 0
2021-02-10 08:00 | 0 | 442 | 403.41 | 1 | 2.5 | 6.39 | 100 | 100 | 0 | 0 | 0 | 0.521 | 0 | 18.046 | 0 | 18.046 | 18.046 | 18.046 | 47.897 | 138.45 | 151.694 | 0 | 0 | 0 | 0 | 0 | 0 | -0.001 | 0 | 11.9 | 0 | 0 | 24.12 | 0.98 | 425 | 0 | 0 | 0 | 0 | 0 | 0 | 14.335 | 8.376 | 7.14 | 0 | 0 | 0 | 2 | 2 | 0
2021-02-10 09:00 | 0 | 0 | 0 | 1 | 2.2 | 5.31 | 100 | 100 | 0 | 0 | 0 | 0 | 0 | 0 | 0 | 0 | 0 | 0 | 0 | 0 | 0 | 0 | 0 | 0 | 0 | 0 | 0 | -0.001 | 0 | 0 | 0 | 0 | 19.75 | 0.99 | 372.36 | 0 | 0 | 0 | 0 | -27.569 | 0 | 12.685 | 8.035 | 6.849 | 0 | 0 | 0 | 2 | 2 | 0
2021-02-10 10:00 | 0 | 0 | 0 | 0 | 2.8 | 4.36 | 100 | 100 | 0 | 0 | 0 | 0 | 0 | 0 | 0 | 0 | 0 | 0 | 0 | 0 | 0 | 0 | 0 | 0 | 0 | 0 | 0 | -0.001 | 0 | 0 | 0 | 0 | 0 | 0 | 330.65 | 0 | 0 | 0 | 0 | -21.838 | 0 | 8.726 | 7.078 | 6.034 | 0 | 0 | 0 | 1 | 1 | 0
2021-02-10 11:00 | 0 | 0 | 0 | 0 | 1.6 | 4.03 | 100 | 100 | 0 | 0 | 0 | 0 | 0 | 0 | 0 | 0 | 0 | 0 | 0 | 0 | 0 | 0 | 0 | 0 | 0 | 0 | 0 | -0.001 | 0 | 0 | 0 | 0 | 0 | 0 | 296.4 | 0 | 0 | 0 | 0 | -17.937 | 0 | 6.262 | 6.303 | 5.373 | 0 | 0 | 0 | 1 | 1 | 0
2021-02-10 12:00 | 0 | 0 | 0 | 0 | 1 | 2.99 | 100 | 100 | 0 | 0 | 0 | 0 | 0 | 0 | 0 | 0 | 0 | 0 | 0 | 0 | 0 | 0 | 0 | 0 | 0 | 0 | 0 | -0.001 | 0 | 0 | 0 | 0 | 0 | 0 | 267.35 | 0 | 0 | 0 | 0 | -15.213 | 0 | 4.702 | 5.674 | 4.837 | 0 | 0 | 0 | 1 | 1 | 0
2021-02-10 13:00 | 0 | 0 | 0 | 0 | 1.4 | 1.67 | 100 | 100 | 0 | 0 | 0 | 0 | 0 | 0 | 0 | 0 | 0 | 0 | 0 | 0 | 0 | 0 | 0 | 0 | 0 | 0 | 0 | -0.001 | 0 | 0 | 0 | 0 | 0 | 0 | 260 | 0 | 0 | 0 | 0 | -3.193 | 0 | 3.756 | 5.202 | 4.434 | 0 | 0 | 10.199 | 1 | 1 | 0
2021-02-10 14:00 | 0 | 0 | 0 | 0 | 2.1 | 0.76 | 100 | 100 | 0 | 0 | 0 | 0 | 0 | 0 | 0 | 0 | 0 | 0 | 0 | 0 | 0 | 0 | 0 | 0 | 0 | 0 | 0 | -0.001 | 0 | 0 | 0 | 0 | 0 | 0 | 260 | 0 | 0 | 0 | 0 | 0 | 0 | 3.729 | 5.187 | 4.422 | 0 | 0 | 13.338 | 1 | 1 | 0
2021-02-10 15:00 | 0 | 0 | 0 | 0 | 2.4 | 0.21 | 100 | 100 | 0 | 0 | 0 | 0 | 0 | 0 | 0 | 0 | 0 | 0 | 0 | 0 | 0 | 0 | 0 | 0 | 0 | 0 | 0 | -0.001 | 0 | 0 | 0 | 0 | 0 | 0 | 260 | 0 | 0 | 0 | 0 | 0 | 0 | 3.749 | 5.198 | 4.431 | 0 | 0 | 13.378 | 1 | 1 | 0
2021-02-10 16:00 | 0 | 0 | 0 | 0 | 2.5 | -0.15 | 100 | 100 | 0 | 0 | 0 | 0 | 0 | 0 | 0 | 0 | 0 | 0 | 0 | 0 | 0 | 0 | 0 | 0 | 0 | 0 | 0 | -0.001 | 0 | 0 | 0 | 0 | 0 | 0 | 260 | 0 | 0 | 0 | 0 | 0 | 0 | 3.762 | 5.205 | 4.437 | 0 | 0 | 13.404 | 1 | 1 | 0
2021-02-10 17:00 | 0 | 0 | 0 | 0 | 2.4 | -0.72 | 100 | 100 | 0 | 0 | 0 | 0 | 0 | 0 | 0 | 0 | 0 | 0 | 0 | 0 | 0 | 0 | 0 | 0 | 0 | 0 | 0 | -0.001 | 0 | 0 | 0 | 0 | 0 | 0 | 260 | 0 | 0 | 0 | 0 | 0 | 0 | 3.782 | 5.217 | 4.447 | 0 | 0 | 13.446 | 1 | 1 | 0
2021-02-10 18:00 | 0 | 0 | 0 | 0 | 2.3 | -1.21 | 100 | 100 | 0 | 0 | 0 | 0 | 0 | 0 | 0 | 0 | 0 | 0 | 0 | 0 | 0 | 0 | 0 | 0 | 0 | 0 | 0 | -0.001 | 0 | 0 | 0 | 0 | 0 | 0 | 260 | 0 | 0 | 0 | 0 | 0 | 0 | 3.8 | 5.226 | 4.455 | 0 | 0 | 13.482 | 1 | 1 | 0
2021-02-10 19:00 | 0 | 0 | 0 | 0 | 2.1 | -1.55 | 100 | 100 | 0 | 0 | 0 | 0 | 0 | 0 | 0 | 0 | 0 | 0 | 0 | 0 | 0 | 0 | 0 | 0 | 0 | 0 | 0 | -0.001 | 0 | 0 | 0 | 0 | 0 | 0 | 260 | 0 | 0 | 0 | 0 | 0 | 0 | 3.812 | 5.233 | 4.461 | 0 | 0 | 13.507 | 1 | 1 | 0
2021-02-10 20:00 | 0 | 0 | 0 | 0 | 2 | -1.84 | 100 | 100 | 0 | 0 | 0 | 0 | 0 | 0 | 0 | 0 | 0 | 0 | 0 | 0 | 0 | 0 | 0 | 0 | 0 | 0 | 0 | -0.001 | 0 | 0 | 0 | 0 | 0 | 0 | 260 | 0 | 0 | 0 | 0 | 0 | 0 | 3.823 | 5.239 | 4.466 | 0 | 0 | 13.528 | 1 | 1 | 0
2021-02-10 21:00 | 0 | 0 | 0 | 0 | 1.7 | -1.99 | 100 | 100 | 0 | 0 | 0 | 0 | 0 | 0 | 0 | 0 | 0 | 0 | 0 | 0 | 0 | 0 | 0 | 0 | 0 | 0 | 0 | -0.001 | 0 | 0 | 0 | 0 | 0 | 0 | 260 | 0 | 0 | 0 | 0 | 0 | 0 | 3.828 | 5.242 | 4.469 | 0 | 0 | 13.539 | 1 | 1 | 0
2021-02-10 22:00 | 0 | 0 | 0 | 1 | 2.1 | -1.33 | 100 | 100 | 0 | 0 | 0 | 0 | 0 | 0 | 0 | 0 | 0 | 0 | 0 | 0 | 0 | 0 | 0 | 0 | 0 | 0 | 0 | -0.001 | 0 | 0 | 0 | 0 | 21 | 0.98 | 260 | 0 | 0 | 0 | 0 | 0 | 0 | 3.804 | 5.229 | 4.458 | 0 | 0 | 13.491 | 1 | 1 | 0
2021-02-10 23:00 | 0 | 349.7 | 316.06 | 1 | 1.1 | -0.28 | 100 | 100 | 0 | 0 | 0 | 0.521 | 0 | 0 | 0 | 0 | 0 | 0 | 46.483 | 108.471 | 120.017 | 0 | 0 | 0 | 0 | 0 | 0 | -0.001 | 0 | 0 | 0 | 0 | 25.34 | 0.98 | 320.14 | 0 | 0 | 0 | 0 | 31.495 | 0 | 4.588 | 5.614 | 4.786 | 0 | 0 | 0 | 2 | 2 | 0
2021-02-11 | 0 | 573.9 | 477.66 | 1 | 0.3 | 1.7 | 100 | 100 | 0 | 0 | 0 | 0.521 | 0 | 56.328 | 0 | 56.328 | 56.328 | 56.328 | 137.436 | 163.934 | 196.962 | 0 | 0 | 0 | 0 | 0 | 0 | -0.001 | 0 | 28.6 | 0 | 0 | 33.66 | 0.95 | 425 | 0 | 0 | 0 | 0 | 54.913 | 0 | 11.798 | 7.771 | 6.625 | 0 | 0 | 0 | 1 | 1 | 0
2021-02-11 01:00 | 0 | 621 | 468.42 | 1 | 1 | 4.3 | 100 | 100 | 29.575 | 29.575 | 0.499 | 0.907 | 30.981 | 0 | 0 | 100.595 | 100.595 | 100.595 | 130.738 | 160.762 | 213.127 | 0 | 0 | 0 | 0 | 0 | 0 | 100.594 | 100.595 | 47.2 | 13.88 | 100 | 41.04 | 0.93 | 425 | 0 | 0 | 0 | 0 | 0 | 0 | 14.55 | 8.418 | 7.176 | 0 | 0 | 0 | 2 | 2 | 0
2021-02-11 02:00 | 0 | 828.5 | 568.32 | 1 | 2 | 6.68 | 100 | 100 | 36.866 | 36.866 | 1.169 | 1.193 | 39.229 | 0 | 0 | 123.525 | 123.525 | 123.525 | 153.335 | 195.047 | 284.341 | 0 | 0 | 0 | 0 | 0 | 0 | 123.524 | 123.525 | 43.44 | 12.97 | 100 | 46.69 | 0.9 | 425 | 0 | 0 | 0 | 0 | 0 | 0 | 14.305 | 8.37 | 7.135 | 0 | 0 | 0 | 2 | 2 | 0
2021-02-11 03:00 | 0 | 896.8 | 579.93 | 1 | 3 | 8.56 | 100 | 100 | 36.652 | 36.651 | 1.294 | 1.19 | 39.135 | 0 | 0 | 123.259 | 123.259 | 123.259 | 152.809 | 199.031 | 307.782 | 0 | 0 | 0 | 0 | 0 | 0 | 123.258 | 123.259 | 40.05 | 11.91 | 100 | 49.71 | 0.87 | 425 | 0 | 0 | 0 | 0 | 0 | 0 | 14.114 | 8.332 | 7.103 | 0 | 0 | 0 | 2 | 2 | 0
2021-02-11 04:00 | 0 | 899.4 | 585.03 | 1 | 4 | 9.48 | 100 | 100 | 37.26 | 37.26 | 1.344 | 1.215 | 39.819 | 0 | 0 | 125.11 | 125.11 | 125.11 | 154.532 | 200.783 | 308.674 | 0 | 0 | 0 | 0 | 0 | 0 | 125.109 | 125.11 | 40.53 | 12.07 | 100 | 49.42 | 0.88 | 425 | 0 | 0 | 0 | 0 | 0 | 0 | 14.021 | 8.314 | 7.088 | 0 | 0 | 0 | 2 | 2 | 0
2021-02-11 05:00 | 0 | 874.4 | 608.52 | 1 | 4.3 | 10.08 | 100 | 100 | 41.049 | 41.048 | 1.318 | 1.37 | 43.736 | 0 | 0 | 135.742 | 135.742 | 135.742 | 165.081 | 208.844 | 300.094 | 0 | 0 | 0 | 0 | 0 | 0 | 135.741 | 135.742 | 45.23 | 13.68 | 100 | 45.9 | 0.9 | 425 | 0 | 0 | 0 | 0 | 0 | 0 | 13.96 | 8.302 | 7.077 | 0 | 0 | 0 | 2 | 2 | 0
2021-02-11 06:00 | 0 | 763.5 | 585.82 | 1 | 3.5 | 10.54 | 100 | 100 | 40.806 | 40.806 | 1.35 | 1.361 | 43.517 | 0 | 0 | 135.144 | 135.144 | 135.144 | 164.42 | 201.052 | 262.033 | 0 | 0 | 0 | 0 | 0 | 0 | 135.143 | 135.144 | 51.58 | 15.57 | 100 | 39.89 | 0.93 | 425 | 0 | 0 | 0 | 0 | 0 | 0 | 13.914 | 8.293 | 7.069 | 0 | 0 | 0 | 2 | 2 | 0
2021-02-11 07:00 | 0 | 563.4 | 476.22 | 1 | 2.7 | 10.96 | 100 | 100 | 31.636 | 31.636 | 1.037 | 0.994 | 33.668 | 0 | 0 | 108.114 | 108.114 | 108.114 | 137.333 | 163.438 | 193.359 | 0 | 0 | 0 | 0 | 0 | 0 | 108.113 | 108.114 | 55.91 | 16.36 | 100 | 32.3 | 0.96 | 425 | 0 | 0 | 0 | 0 | 0 | 0 | 13.872 | 8.284 | 7.062 | 0 | 0 | 0 | 2 | 2 | 0
2021-02-11 08:00 | 0 | 439.8 | 402.21 | 1 | 1.9 | 9.78 | 100 | 100 | 0 | 0 | 0 | 0.521 | 0 | 19.532 | 0 | 19.532 | 19.532 | 19.532 | 48.913 | 138.038 | 150.939 | 0 | 0 | 0 | 0 | 0 | 0 | -0.001 | 0 | 12.94 | 0 | 0 | 23.86 | 0.98 | 425 | 0 | 0 | 0 | 0 | 0 | 0 | 13.991 | 8.308 | 7.082 | 0 | 0 | 0 | 2 | 2 | 0
2021-02-11 09:00 | 0 | 0 | 0 | 1 | 2.1 | 8.21 | 100 | 100 | 0 | 0 | 0 | 0 | 0 | 0 | 0 | 0 | 0 | 0 | 0 | 0 | 0 | 0 | 0 | 0 | 0 | 0 | 0 | -0.001 | 0 | 0 | 0 | 0 | 19.5 | 0.99 | 373.02 | 0 | 0 | 0 | 0 | -27.222 | 0 | 12.436 | 7.981 | 6.804 | 0 | 0 | 0 | 2 | 2 | 0
2021-02-11 10:00 | 0 | 0 | 0 | 0 | 1.8 | 6.32 | 100 | 100 | 0 | 0 | 0 | 0 | 0 | 0 | 0 | 0 | 0 | 0 | 0 | 0 | 0 | 0 | 0 | 0 | 0 | 0 | 0 | -0.001 | 0 | 0 | 0 | 0 | 0 | 0 | 331.57 | 0 | 0 | 0 | 0 | -21.707 | 0 | 8.64 | 7.054 | 6.013 | 0 | 0 | 0 | 1 | 1 | 0
2021-02-11 11:00 | 0 | 0 | 0 | 0 | 1.3 | 5.3 | 100 | 100 | 0 | 0 | 0 | 0 | 0 | 0 | 0 | 0 | 0 | 0 | 0 | 0 | 0 | 0 | 0 | 0 | 0 | 0 | 0 | -0.001 | 0 | 0 | 0 | 0 | 0 | 0 | 297.38 | 0 | 0 | 0 | 0 | -17.906 | 0 | 6.243 | 6.296 | 5.367 | 0 | 0 | 0 | 1 | 1 | 0
2021-02-11 12:00 | 0 | 0 | 0 | 0 | 2.1 | 4.89 | 100 | 100 | 0 | 0 | 0 | 0 | 0 | 0 | 0 | 0 | 0 | 0 | 0 | 0 | 0 | 0 | 0 | 0 | 0 | 0 | 0 | -0.001 | 0 | 0 | 0 | 0 | 0 | 0 | 268.46 | 0 | 0 | 0 | 0 | -15.142 | 0 | 4.663 | 5.657 | 4.822 | 0 | 0 | 0 | 1 | 1 | 0
2021-02-11 13:00 | 0 | 0 | 0 | 0 | 2.8 | 4.25 | 100 | 100 | 0 | 0 | 0 | 0 | 0 | 0 | 0 | 0 | 0 | 0 | 0 | 0 | 0 | 0 | 0 | 0 | 0 | 0 | 0 | -0.001 | 0 | 0 | 0 | 0 | 0 | 0 | 260 | 0 | 0 | 0 | 0 | -3.168 | 0 | 3.685 | 5.161 | 4.4 | 0 | 0 | 10.079 | 1 | 1 | 0
2021-02-11 14:00 | 0 | 0 | 0 | 0 | 2.8 | 3.68 | 100 | 100 | 0 | 0 | 0 | 0 | 0 | 0 | 0 | 0 | 0 | 0 | 0 | 0 | 0 | 0 | 0 | 0 | 0 | 0 | 0 | -0.001 | 0 | 0 | 0 | 0 | 0 | 0 | 260 | 0 | 0 | 0 | 0 | 0 | 0 | 3.626 | 5.129 | 4.372 | 0 | 0 | 13.127 | 1 | 1 | 0
2021-02-11 15:00 | 0 | 0 | 0 | 0 | 2.6 | 3.24 | 100 | 100 | 0 | 0 | 0 | 0 | 0 | 0 | 0 | 0 | 0 | 0 | 0 | 0 | 0 | 0 | 0 | 0 | 0 | 0 | 0 | -0.001 | 0 | 0 | 0 | 0 | 0 | 0 | 260 | 0 | 0 | 0 | 0 | 0 | 0 | 3.641 | 5.137 | 4.38 | 0 | 0 | 13.158 | 1 | 1 | 0
2021-02-11 16:00 | 0 | 0 | 0 | 0 | 2.4 | 2.6 | 100 | 100 | 0 | 0 | 0 | 0 | 0 | 0 | 0 | 0 | 0 | 0 | 0 | 0 | 0 | 0 | 0 | 0 | 0 | 0 | 0 | -0.001 | 0 | 0 | 0 | 0 | 0 | 0 | 260 | 0 | 0 | 0 | 0 | 0 | 0 | 3.664 | 5.15 | 4.39 | 0 | 0 | 13.204 | 1 | 1 | 0
2021-02-11 17:00 | 0 | 0 | 0 | 0 | 2.2 | 1.93 | 100 | 100 | 0 | 0 | 0 | 0 | 0 | 0 | 0 | 0 | 0 | 0 | 0 | 0 | 0 | 0 | 0 | 0 | 0 | 0 | 0 | -0.001 | 0 | 0 | 0 | 0 | 0 | 0 | 260 | 0 | 0 | 0 | 0 | 0 | 0 | 3.687 | 5.164 | 4.402 | 0 | 0 | 13.253 | 1 | 1 | 0
2021-02-11 18:00 | 0 | 0 | 0 | 0 | 1.9 | 1.44 | 100 | 100 | 0 | 0 | 0 | 0 | 0 | 0 | 0 | 0 | 0 | 0 | 0 | 0 | 0 | 0 | 0 | 0 | 0 | 0 | 0 | -0.001 | 0 | 0 | 0 | 0 | 0 | 0 | 260 | 0 | 0 | 0 | 0 | 0 | 0 | 3.705 | 5.173 | 4.41 | 0 | 0 | 13.288 | 1 | 1 | 0
2021-02-11 19:00 | 0 | 0 | 0 | 0 | 2 | 0.91 | 100 | 100 | 0 | 0 | 0 | 0 | 0 | 0 | 0 | 0 | 0 | 0 | 0 | 0 | 0 | 0 | 0 | 0 | 0 | 0 | 0 | -0.001 | 0 | 0 | 0 | 0 | 0 | 0 | 260 | 0 | 0 | 0 | 0 | 0 | 0 | 3.724 | 5.184 | 4.419 | 0 | 0 | 13.327 | 1 | 1 | 0
2021-02-11 20:00 | 0 | 0 | 0 | 0 | 1.5 | 0.57 | 100 | 100 | 0 | 0 | 0 | 0 | 0 | 0 | 0 | 0 | 0 | 0 | 0 | 0 | 0 | 0 | 0 | 0 | 0 | 0 | 0 | -0.001 | 0 | 0 | 0 | 0 | 0 | 0 | 260 | 0 | 0 | 0 | 0 | 0 | 0 | 3.736 | 5.191 | 4.425 | 0 | 0 | 13.352 | 1 | 1 | 0
2021-02-11 21:00 | 0 | 0 | 0 | 0 | 0.8 | 0.05 | 100 | 100 | 0 | 0 | 0 | 0 | 0 | 0 | 0 | 0 | 0 | 0 | 0 | 0 | 0 | 0 | 0 | 0 | 0 | 0 | 0 | -0.001 | 0 | 0 | 0 | 0 | 0 | 0 | 260 | 0 | 0 | 0 | 0 | 0 | 0 | 3.754 | 5.201 | 4.434 | 0 | 0 | 13.39 | 1 | 1 | 0
2021-02-11 22:00 | 0 | 0 | 0 | 1 | 0.3 | 0.59 | 100 | 100 | 0 | 0 | 0 | 0 | 0 | 0 | 0 | 0 | 0 | 0 | 0 | 0 | 0 | 0 | 0 | 0 | 0 | 0 | 0 | -0.001 | 0 | 0 | 0 | 0 | 20.74 | 0.98 | 260 | 0 | 0 | 0 | 0 | 0 | 0 | 3.735 | 5.19 | 4.425 | 0 | 0 | 13.35 | 1 | 1 | 0
2021-02-11 23:00 | 0 | 326.9 | 296.09 | 1 | 0.4 | 1.56 | 100 | 100 | 0 | 0 | 0 | 0.521 | 0 | 0 | 0 | 0 | 0 | 0 | 44.393 | 101.619 | 112.192 | 0 | 0 | 0 | 0 | 0 | 0 | -0.001 | 0 | 0 | 0 | 0 | 25.07 | 0.98 | 316.62 | 0 | 0 | 0 | 0 | 29.649 | 0 | 4.457 | 5.553 | 4.734 | 0 | 0 | 0 | 2 | 2 | 0
2021-02-12 | 0 | 602.7 | 503.23 | 1 | 1 | 3.5 | 100 | 100 | 0 | 0 | 0 | 0.521 | 0 | 62.253 | 0 | 62.253 | 62.253 | 62.253 | 144.924 | 172.709 | 206.847 | 0 | 0 | 0 | 0 | 0 | 0 | -0.001 | 0 | 30.1 | 0 | 0 | 33.39 | 0.96 | 425 | 0 | 0 | 0 | 0 | 56.76 | 0 | 11.605 | 7.723 | 6.584 | 0 | 0 | 0 | 1 | 1 | 0
2021-02-12 01:00 | 0 | 627.3 | 475.27 | 1 | 1.1 | 6.07 | 100 | 100 | 30.258 | 30.258 | 0.628 | 0.934 | 31.82 | 0 | 0 | 102.947 | 102.947 | 102.947 | 132.842 | 163.111 | 215.289 | 0 | 0 | 0 | 0 | 0 | 0 | 102.946 | 102.947 | 47.82 | 14.05 | 100 | 40.74 | 0.93 | 425 | 0 | 0 | 0 | 0 | 0 | 0 | 14.368 | 8.382 | 7.146 | 0 | 0 | 0 | 2 | 2 | 0
2021-02-12 02:00 | 0 | 585 | 403.6 | 1 | 1.4 | 8.16 | 100 | 100 | 22.62 | 22.62 | 0.363 | 0.696 | 23.679 | 0 | 0 | 79.528 | 79.528 | 79.528 | 109.133 | 138.516 | 200.772 | 0 | 0 | 0 | 0 | 0 | 0 | 79.527 | 79.528 | 39.61 | 11.27 | 100 | 46.38 | 0.9 | 425 | 0 | 0 | 0 | 0 | 0 | 0 | 14.154 | 8.34 | 7.11 | 0 | 0 | 0 | 2 | 2 | 0
2021-02-12 03:00 | 0 | 814.2 | 530.04 | 1 | 0.8 | 10.07 | 100 | 100 | 32.442 | 32.442 | 1.125 | 1.026 | 34.593 | 0 | 0 | 110.714 | 110.714 | 110.714 | 140.055 | 181.911 | 279.433 | 0 | 0 | 0 | 0 | 0 | 0 | 110.713 | 110.714 | 39.62 | 11.61 | 100 | 49.38 | 0.88 | 425 | 0 | 0 | 0 | 0 | 0 | 0 | 13.961 | 8.302 | 7.077 | 0 | 0 | 0 | 2 | 2 | 0
2021-02-12 04:00 | 0 | 766.8 | 502.08 | 1 | 1 | 10.85 | 100 | 100 | 30.358 | 30.358 | 0.811 | 0.943 | 32.112 | 0 | 0 | 103.748 | 103.748 | 103.748 | 132.982 | 172.312 | 263.166 | 0 | 0 | 0 | 0 | 0 | 0 | 103.747 | 103.748 | 39.42 | 11.54 | 100 | 49.1 | 0.88 | 425 | 0 | 0 | 0 | 0 | 0 | 0 | 13.883 | 8.287 | 7.064 | 0 | 0 | 0 | 2 | 2 | 0
2021-02-12 05:00 | 0 | 692.6 | 484.68 | 1 | 1.3 | 11.48 | 100 | 100 | 30.006 | 30.006 | 0.771 | 0.93 | 31.707 | 0 | 0 | 102.608 | 102.608 | 102.608 | 131.756 | 166.341 | 237.7 | 0 | 0 | 0 | 0 | 0 | 0 | 102.607 | 102.608 | 43.17 | 12.62 | 100 | 45.59 | 0.9 | 425 | 0 | 0 | 0 | 0 | 0 | 0 | 13.82 | 8.274 | 7.053 | 0 | 0 | 0 | 2 | 2 | 0
2021-02-12 06:00 | 0 | 548.6 | 422.7 | 1 | 2.1 | 11.73 | 100 | 100 | 25.938 | 25.938 | 0.459 | 0.791 | 27.188 | 0 | 0 | 89.685 | 89.685 | 89.685 | 118.798 | 145.069 | 188.28 | 0 | 0 | 0 | 0 | 0 | 0 | 89.684 | 89.685 | 47.63 | 13.78 | 100 | 39.6 | 0.93 | 425 | 0 | 0 | 0 | 0 | 0 | 0 | 13.795 | 8.269 | 7.049 | 0 | 0 | 0 | 2 | 2 | 0
2021-02-12 07:00 | 0 | 587.7 | 498.25 | 1 | 1.8 | 11.88 | 100 | 100 | 33.602 | 33.602 | 1.448 | 1.08 | 36.13 | 0 | 0 | 115.017 | 115.017 | 115.017 | 144.11 | 170.998 | 201.699 | 0 | 0 | 0 | 0 | 0 | 0 | 115.016 | 115.017 | 57.02 | 16.66 | 100 | 32.03 | 0.96 | 425 | 0 | 0 | 0 | 0 | 0 | 0 | 13.78 | 8.266 | 7.047 | 0 | 0 | 0 | 2 | 2 | 0
2021-02-12 08:00 | 0 | 394.4 | 361.42 | 1 | 0.8 | 10.77 | 100 | 100 | 0 | 0 | 0 | 0.521 | 0 | 15.746 | 0 | 15.746 | 15.746 | 15.746 | 44.991 | 124.039 | 135.358 | 0 | 0 | 0 | 0 | 0 | 0 | -0.001 | 0 | 11.63 | 0 | 0 | 23.6 | 0.98 | 425 | 0 | 0 | 0 | 0 | 0 | 0 | 13.891 | 8.288 | 7.066 | 0 | 0 | 0 | 2 | 2 | 0
2021-02-12 09:00 | 0 | 0 | 0 | 1 | 1.7 | 9.33 | 100 | 100 | 0 | 0 | 0 | 0 | 0 | 0 | 0 | 0 | 0 | 0 | 0 | 0 | 0 | 0 | 0 | 0 | 0 | 0 | 0 | -0.001 | 0 | 0 | 0 | 0 | 19.23 | 0.99 | 373.27 | 0 | 0 | 0 | 0 | -27.088 | 0 | 12.341 | 7.961 | 6.786 | 0 | 0 | 0 | 2 | 2 | 0
2021-02-12 10:00 | 0 | 0 | 0 | 0 | 1.2 | 7.99 | 100 | 100 | 0 | 0 | 0 | 0 | 0 | 0 | 0 | 0 | 0 | 0 | 0 | 0 | 0 | 0 | 0 | 0 | 0 | 0 | 0 | -0.001 | 0 | 0 | 0 | 0 | 0 | 0 | 332.1 | 0 | 0 | 0 | 0 | -21.564 | 0 | 8.546 | 7.028 | 5.991 | 0 | 0 | 0 | 1 | 1 | 0
2021-02-12 11:00 | 0 | 0 | 0 | 0 | 1.6 | 7.13 | 100 | 100 | 0 | 0 | 0 | 0 | 0 | 0 | 0 | 0 | 0 | 0 | 0 | 0 | 0 | 0 | 0 | 0 | 0 | 0 | 0 | -0.001 | 0 | 0 | 0 | 0 | 0 | 0 | 298.12 | 0 | 0 | 0 | 0 | -17.793 | 0 | 6.175 | 6.271 | 5.346 | 0 | 0 | 0 | 1 | 1 | 0
2021-02-12 12:00 | 0 | 0 | 0 | 0 | 1.6 | 5.91 | 100 | 100 | 0 | 0 | 0 | 0 | 0 | 0 | 0 | 0 | 0 | 0 | 0 | 0 | 0 | 0 | 0 | 0 | 0 | 0 | 0 | -0.001 | 0 | 0 | 0 | 0 | 0 | 0 | 269.25 | 0 | 0 | 0 | 0 | -15.121 | 0 | 4.652 | 5.652 | 4.818 | 0 | 0 | 0 | 1 | 1 | 0
2021-02-12 13:00 | 0 | 0 | 0 | 0 | 1.7 | 5.27 | 100 | 100 | 0 | 0 | 0 | 0 | 0 | 0 | 0 | 0 | 0 | 0 | 0 | 0 | 0 | 0 | 0 | 0 | 0 | 0 | 0 | -0.001 | 0 | 0 | 0 | 0 | 0 | 0 | 260 | 0 | 0 | 0 | 0 | -3.163 | 0 | 3.663 | 5.149 | 4.389 | 0 | 0 | 10.038 | 1 | 1 | 0
2021-02-12 14:00 | 0 | 0 | 0 | 0 | 1.9 | 4.65 | 100 | 100 | 0 | 0 | 0 | 0 | 0 | 0 | 0 | 0 | 0 | 0 | 0 | 0 | 0 | 0 | 0 | 0 | 0 | 0 | 0 | -0.001 | 0 | 0 | 0 | 0 | 0 | 0 | 260 | 0 | 0 | 0 | 0 | 0 | 0 | 3.592 | 5.109 | 4.356 | 0 | 0 | 13.057 | 1 | 1 | 0
2021-02-12 15:00 | 0 | 0 | 0 | 0 | 1.9 | 3.85 | 100 | 100 | 0 | 0 | 0 | 0 | 0 | 0 | 0 | 0 | 0 | 0 | 0 | 0 | 0 | 0 | 0 | 0 | 0 | 0 | 0 | -0.001 | 0 | 0 | 0 | 0 | 0 | 0 | 260 | 0 | 0 | 0 | 0 | 0 | 0 | 3.62 | 5.125 | 4.369 | 0 | 0 | 13.114 | 1 | 1 | 0
2021-02-12 16:00 | 0 | 0 | 0 | 0 | 2 | 3.06 | 100 | 100 | 0 | 0 | 0 | 0 | 0 | 0 | 0 | 0 | 0 | 0 | 0 | 0 | 0 | 0 | 0 | 0 | 0 | 0 | 0 | -0.001 | 0 | 0 | 0 | 0 | 0 | 0 | 260 | 0 | 0 | 0 | 0 | 0 | 0 | 3.648 | 5.141 | 4.383 | 0 | 0 | 13.171 | 1 | 1 | 0
2021-02-12 17:00 | 0 | 0 | 0 | 0 | 2.5 | 2.39 | 100 | 100 | 0 | 0 | 0 | 0 | 0 | 0 | 0 | 0 | 0 | 0 | 0 | 0 | 0 | 0 | 0 | 0 | 0 | 0 | 0 | -0.001 | 0 | 0 | 0 | 0 | 0 | 0 | 260 | 0 | 0 | 0 | 0 | 0 | 0 | 3.671 | 5.154 | 4.394 | 0 | 0 | 13.22 | 1 | 1 | 0
2021-02-12 18:00 | 0 | 0 | 0 | 0 | 2.6 | 1.79 | 100 | 100 | 0 | 0 | 0 | 0 | 0 | 0 | 0 | 0 | 0 | 0 | 0 | 0 | 0 | 0 | 0 | 0 | 0 | 0 | 0 | -0.001 | 0 | 0 | 0 | 0 | 0 | 0 | 260 | 0 | 0 | 0 | 0 | 0 | 0 | 3.692 | 5.166 | 4.404 | 0 | 0 | 13.263 | 1 | 1 | 0
2021-02-12 19:00 | 0 | 0 | 0 | 0 | 2.4 | 0.95 | 100 | 100 | 0 | 0 | 0 | 0 | 0 | 0 | 0 | 0 | 0 | 0 | 0 | 0 | 0 | 0 | 0 | 0 | 0 | 0 | 0 | -0.001 | 0 | 0 | 0 | 0 | 0 | 0 | 260 | 0 | 0 | 0 | 0 | 0 | 0 | 3.722 | 5.183 | 4.419 | 0 | 0 | 13.324 | 1 | 1 | 0
2021-02-12 20:00 | 0 | 0 | 0 | 0 | 1.9 | 0.68 | 100 | 100 | 0 | 0 | 0 | 0 | 0 | 0 | 0 | 0 | 0 | 0 | 0 | 0 | 0 | 0 | 0 | 0 | 0 | 0 | 0 | -0.001 | 0 | 0 | 0 | 0 | 0 | 0 | 260 | 0 | 0 | 0 | 0 | 0 | 0 | 3.732 | 5.189 | 4.423 | 0 | 0 | 13.344 | 1 | 1 | 0
2021-02-12 21:00 | 0 | 0 | 0 | 0 | 1.6 | 0.32 | 100 | 100 | 0 | 0 | 0 | 0 | 0 | 0 | 0 | 0 | 0 | 0 | 0 | 0 | 0 | 0 | 0 | 0 | 0 | 0 | 0 | -0.001 | 0 | 0 | 0 | 0 | 0 | 0 | 260 | 0 | 0 | 0 | 0 | 0 | 0 | 3.745 | 5.196 | 4.429 | 0 | 0 | 13.37 | 1 | 1 | 0
2021-02-12 22:00 | 0 | 0 | 0 | 1 | 2.7 | 0.83 | 100 | 100 | 0 | 0 | 0 | 0 | 0 | 0 | 0 | 0 | 0 | 0 | 0 | 0 | 0 | 0 | 0 | 0 | 0 | 0 | 0 | -0.001 | 0 | 0 | 0 | 0 | 20.48 | 0.98 | 260 | 0 | 0 | 0 | 0 | 0 | 0 | 3.726 | 5.186 | 4.421 | 0 | 0 | 13.333 | 1 | 1 | 0
2021-02-12 23:00 | 0 | 280.3 | 254.44 | 1 | 2.2 | 2.01 | 100 | 100 | 0 | 0 | 0 | 0.521 | 0 | 0 | 0 | 0 | 0 | 0 | 38.889 | 87.322 | 96.199 | 0 | 0 | 0 | 0 | 0 | 0 | -0.001 | 0 | 0 | 0 | 0 | 24.81 | 0.98 | 306.69 | 0 | 0 | 0 | 0 | 24.449 | 0 | 4.294 | 5.477 | 4.669 | 0 | 0 | 0 | 2 | 2 | 0
2021-02-13 | 0 | 430.4 | 360.51 | 1 | 2.2 | 4.92 | 100 | 100 | 0 | 0 | 0 | 0.521 | 0 | 19.8 | 0 | 19.8 | 19.8 | 19.8 | 103.916 | 123.726 | 147.713 | 0 | 0 | 0 | 0 | 0 | 0 | -0.001 | 0 | 13.4 | 0 | 0 | 33.11 | 0.96 | 425 | 0 | 0 | 0 | 0 | 61.96 | 0 | 8.996 | 7.104 | 6.056 | 0 | 0 | 0 | 1 | 1 | 0
2021-02-13 01:00 | 0 | 427.2 | 325.09 | 1 | 3.2 | 7.08 | 100 | 100 | 0 | 0 | 0 | 0.521 | 0 | 61.243 | 0 | 61.243 | 61.243 | 61.243 | 90.998 | 111.571 | 146.615 | 0 | 0 | 0 | 0 | 0 | 0 | -0.001 | 0 | 41.77 | 0 | 0 | 40.45 | 0.93 | 425 | 0 | 0 | 0 | 0 | 0 | 0 | 14.264 | 8.362 | 7.128 | 0 | 0 | 0 | 1 | 1 | 0
2021-02-13 02:00 | 0 | 748.6 | 519.44 | 1 | 3.8 | 8.45 | 100 | 100 | 32.666 | 32.666 | 1.064 | 1.032 | 34.762 | 0 | 0 | 111.196 | 111.196 | 111.196 | 140.761 | 178.273 | 256.92 | 0 | 0 | 0 | 0 | 0 | 0 | 111.195 | 111.196 | 43.28 | 12.71 | 100 | 46.06 | 0.9 | 425 | 0 | 0 | 0 | 0 | 0 | 0 | 14.125 | 8.335 | 7.105 | 0 | 0 | 0 | 2 | 2 | 0
2021-02-13 03:00 | 0 | 587.4 | 384.96 | 1 | 3.1 | 8.72 | 100 | 100 | 0 | 0 | 0 | 0.521 | 0 | 72.472 | 0 | 72.472 | 72.472 | 72.472 | 102 | 132.118 | 201.596 | 0 | 0 | 0 | 0 | 0 | 0 | -0.001 | 0 | 35.95 | 0 | 0 | 49.05 | 0.88 | 425 | 0 | 0 | 0 | 0 | 0 | 0 | 14.098 | 8.329 | 7.101 | 0 | 0 | 0 | 2 | 2 | 0
2021-02-13 04:00 | 0 | 500.9 | 330.14 | 1 | 2.3 | 9.11 | 100 | 100 | 0 | 0 | 0 | 0.521 | 0 | 58.206 | 0 | 58.206 | 58.206 | 58.206 | 87.679 | 113.305 | 171.909 | 0 | 0 | 0 | 0 | 0 | 0 | -0.001 | 0 | 33.86 | 0 | 0 | 48.77 | 0.88 | 425 | 0 | 0 | 0 | 0 | 0 | 0 | 14.058 | 8.321 | 7.094 | 0 | 0 | 0 | 1 | 1 | 0
2021-02-13 05:00 | 0 | 542.6 | 381.82 | 1 | 3.3 | 9.06 | 100 | 100 | 0 | 0 | 0 | 0.521 | 0 | 74.53 | 0 | 74.53 | 74.53 | 74.53 | 104.01 | 131.042 | 186.22 | 0 | 0 | 0 | 0 | 0 | 0 | -0.001 | 0 | 40.02 | 0 | 0 | 45.28 | 0.9 | 425 | 0 | 0 | 0 | 0 | 0 | 0 | 14.063 | 8.322 | 7.095 | 0 | 0 | 0 | 1 | 1 | 0
2021-02-13 06:00 | 0 | 668.1 | 516.95 | 1 | 6.2 | 8.35 | 100 | 100 | 34.082 | 34.082 | 1.266 | 1.092 | 36.439 | 0 | 0 | 115.906 | 115.906 | 115.906 | 145.484 | 177.417 | 229.292 | 0 | 0 | 0 | 0 | 0 | 0 | 115.905 | 115.906 | 50.55 | 14.86 | 100 | 39.31 | 0.93 | 425 | 0 | 0 | 0 | 0 | 0 | 0 | 14.135 | 8.337 | 7.107 | 0 | 0 | 0 | 2 | 2 | 0
2021-02-13 07:00 | 0 | 241.5 | 205.36 | 1 | 8.3 | 7.23 | 100 | 100 | 0 | 0 | 0 | 0.521 | 0 | 29.713 | 0 | 29.713 | 29.713 | 29.713 | 59.447 | 70.48 | 82.883 | 0 | 0 | 0 | 0 | 0 | 0 | -0.001 | 0 | 35.85 | 0 | 0 | 31.75 | 0.96 | 425 | 0 | 0 | 0 | 0 | 0 | 0 | 14.249 | 8.359 | 7.126 | 0 | 0 | 0 | 2 | 2 | 0
2021-02-13 08:00 | 0 | 254.9 | 234.06 | 1 | 8.6 | 5.55 | 100 | 100 | 0 | 0 | 0 | 0.521 | 0 | 0 | 0 | 0 | 0 | 0 | 29.807 | 80.33 | 87.482 | 0 | 0 | 0 | 0 | 0 | 0 | -0.001 | 0 | 0 | 0 | 0 | 23.33 | 0.98 | 424.72 | 0 | 0 | 0 | 0 | -0.148 | 0 | 14.411 | 8.391 | 7.153 | 0 | 0 | 0 | 1 | 1 | 0
2021-02-13 09:00 | 0 | 0 | 0 | 1 | 9.1 | 3.8 | 100 | 100 | 0 | 0 | 0 | 0 | 0 | 0 | 0 | 0 | 0 | 0 | 0 | 0 | 0 | 0 | 0 | 0 | 0 | 0 | 0 | -0.001 | 0 | 0 | 0 | 0 | 18.97 | 0.99 | 371.79 | 0 | 0 | 0 | 0 | -27.717 | 0 | 12.792 | 8.057 | 6.869 | 0 | 0 | 0 | 2 | 2 | 0
2021-02-13 10:00 | 0 | 0 | 0 | 0 | 8.1 | 2.42 | 100 | 100 | 0 | 0 | 0 | 0 | 0 | 0 | 0 | 0 | 0 | 0 | 0 | 0 | 0 | 0 | 0 | 0 | 0 | 0 | 0 | -0.001 | 0 | 0 | 0 | 0 | 0 | 0 | 329.82 | 0 | 0 | 0 | 0 | -21.978 | 0 | 8.819 | 7.104 | 6.056 | 0 | 0 | 0 | 1 | 1 | 0
2021-02-13 11:00 | 0 | 0 | 0 | 0 | 7.4 | 1.67 | 100 | 100 | 0 | 0 | 0 | 0 | 0 | 0 | 0 | 0 | 0 | 0 | 0 | 0 | 0 | 0 | 0 | 0 | 0 | 0 | 0 | -0.001 | 0 | 0 | 0 | 0 | 0 | 0 | 295.32 | 0 | 0 | 0 | 0 | -18.071 | 0 | 6.342 | 6.331 | 5.397 | 0 | 0 | 0 | 1 | 1 | 0
2021-02-13 12:00 | 0 | 0 | 0 | 0 | 5.7 | 1.05 | 100 | 100 | 0 | 0 | 0 | 0 | 0 | 0 | 0 | 0 | 0 | 0 | 0 | 0 | 0 | 0 | 0 | 0 | 0 | 0 | 0 | -0.001 | 0 | 0 | 0 | 0 | 0 | 0 | 266.14 | 0 | 0 | 0 | 0 | -15.279 | 0 | 4.737 | 5.691 | 4.851 | 0 | 0 | 0 | 1 | 1 | 0
2021-02-13 13:00 | 0 | 0 | 0 | 0 | 5.3 | 0.7 | 100 | 100 | 0 | 0 | 0 | 0 | 0 | 0 | 0 | 0 | 0 | 0 | 0 | 0 | 0 | 0 | 0 | 0 | 0 | 0 | 0 | -0.001 | 0 | 0 | 0 | 0 | 0 | 0 | 260 | 0 | 0 | 0 | 0 | -3.188 | 0 | 3.769 | 5.209 | 4.441 | 0 | 0 | 10.23 | 1 | 1 | 0
2021-02-13 14:00 | 0 | 0 | 0 | 0 | 5.5 | 0.56 | 100 | 100 | 0 | 0 | 0 | 0 | 0 | 0 | 0 | 0 | 0 | 0 | 0 | 0 | 0 | 0 | 0 | 0 | 0 | 0 | 0 | -0.001 | 0 | 0 | 0 | 0 | 0 | 0 | 260 | 0 | 0 | 0 | 0 | 0 | 0 | 3.736 | 5.191 | 4.425 | 0 | 0 | 13.352 | 1 | 1 | 0
2021-02-13 15:00 | 0 | 0 | 0 | 0 | 5.1 | 0.28 | 100 | 100 | 0 | 0 | 0 | 0 | 0 | 0 | 0 | 0 | 0 | 0 | 0 | 0 | 0 | 0 | 0 | 0 | 0 | 0 | 0 | -0.001 | 0 | 0 | 0 | 0 | 0 | 0 | 260 | 0 | 0 | 0 | 0 | 0 | 0 | 3.746 | 5.197 | 4.43 | 0 | 0 | 13.373 | 1 | 1 | 0
2021-02-13 16:00 | 0 | 0 | 0 | 0 | 4.3 | -0.21 | 100 | 100 | 0 | 0 | 0 | 0 | 0 | 0 | 0 | 0 | 0 | 0 | 0 | 0 | 0 | 0 | 0 | 0 | 0 | 0 | 0 | -0.001 | 0 | 0 | 0 | 0 | 0 | 0 | 260 | 0 | 0 | 0 | 0 | 0 | 0 | 3.764 | 5.206 | 4.438 | 0 | 0 | 13.409 | 1 | 1 | 0
2021-02-13 17:00 | 0 | 0 | 0 | 0 | 3.5 | -0.82 | 100 | 100 | 0 | 0 | 0 | 0 | 0 | 0 | 0 | 0 | 0 | 0 | 0 | 0 | 0 | 0 | 0 | 0 | 0 | 0 | 0 | -0.001 | 0 | 0 | 0 | 0 | 0 | 0 | 260 | 0 | 0 | 0 | 0 | 0 | 0 | 3.786 | 5.219 | 4.449 | 0 | 0 | 13.453 | 1 | 1 | 0
2021-02-13 18:00 | 0 | 0 | 0 | 0 | 3.3 | -0.86 | 100 | 100 | 0 | 0 | 0 | 0 | 0 | 0 | 0 | 0 | 0 | 0 | 0 | 0 | 0 | 0 | 0 | 0 | 0 | 0 | 0 | -0.001 | 0 | 0 | 0 | 0 | 0 | 0 | 260 | 0 | 0 | 0 | 0 | 0 | 0 | 3.787 | 5.219 | 4.449 | 0 | 0 | 13.456 | 1 | 1 | 0
2021-02-13 19:00 | 0 | 0 | 0 | 0 | 3.3 | -0.7 | 100 | 100 | 0 | 0 | 0 | 0 | 0 | 0 | 0 | 0 | 0 | 0 | 0 | 0 | 0 | 0 | 0 | 0 | 0 | 0 | 0 | -0.001 | 0 | 0 | 0 | 0 | 0 | 0 | 260 | 0 | 0 | 0 | 0 | 0 | 0 | 3.781 | 5.216 | 4.447 | 0 | 0 | 13.444 | 1 | 1 | 0
2021-02-13 20:00 | 0 | 0 | 0 | 0 | 3.2 | -0.37 | 100 | 100 | 0 | 0 | 0 | 0 | 0 | 0 | 0 | 0 | 0 | 0 | 0 | 0 | 0 | 0 | 0 | 0 | 0 | 0 | 0 | -0.001 | 0 | 0 | 0 | 0 | 0 | 0 | 260 | 0 | 0 | 0 | 0 | 0 | 0 | 3.77 | 5.21 | 4.441 | 0 | 0 | 13.42 | 1 | 1 | 0
2021-02-13 21:00 | 0 | 0 | 0 | 0 | 3.2 | -0.73 | 100 | 100 | 0 | 0 | 0 | 0 | 0 | 0 | 0 | 0 | 0 | 0 | 0 | 0 | 0 | 0 | 0 | 0 | 0 | 0 | 0 | -0.001 | 0 | 0 | 0 | 0 | 0 | 0 | 260 | 0 | 0 | 0 | 0 | 0 | 0 | 3.783 | 5.217 | 4.447 | 0 | 0 | 13.447 | 1 | 1 | 0
2021-02-13 22:00 | 0 | 0 | 0 | 1 | 3.7 | -0.02 | 100 | 100 | 0 | 0 | 0 | 0 | 0 | 0 | 0 | 0 | 0 | 0 | 0 | 0 | 0 | 0 | 0 | 0 | 0 | 0 | 0 | -0.001 | 0 | 0 | 0 | 0 | 20.21 | 0.98 | 260 | 0 | 0 | 0 | 0 | 0 | 0 | 3.757 | 5.203 | 4.435 | 0 | 0 | 13.395 | 1 | 1 | 0
2021-02-13 23:00 | 0 | 554.9 | 504.78 | 1 | 3.2 | 2.52 | 100 | 100 | 0 | 0 | 0 | 0.521 | 0 | 0 | 0 | 0 | 0 | 0 | 78.653 | 173.24 | 190.442 | 0 | 0 | 0 | 0 | 0 | 0 | -0.001 | 0 | 0 | 0 | 0 | 24.54 | 0.98 | 378.74 | 0 | 0 | 0 | 0 | 62.181 | 0 | 5.439 | 5.956 | 5.077 | 0 | 0 | 0 | 2 | 2 | 0
2021-02-14 | 0 | 749 | 629.35 | 1 | 4.3 | 4.78 | 100 | 100 | 38.621 | 38.621 | 1.025 | 1.257 | 40.903 | 0 | 0 | 128.082 | 128.082 | 128.082 | 181.573 | 215.994 | 257.057 | 0 | 0 | 0 | 0 | 0 | 0 | 128.081 | 128.082 | 49.83 | 15.02 | 100 | 32.83 | 0.96 | 425 | 0 | 0 | 0 | 0 | 24.228 | 0 | 13.915 | 8.285 | 7.063 | 0 | 0 | 0 | 2 | 2 | 0
2021-02-14 01:00 | 0 | 877.3 | 670.55 | 1 | 7.2 | 6.14 | 100 | 100 | 48.911 | 48.911 | 1.528 | 1.735 | 52.174 | 0 | 0 | 158.08 | 158.08 | 158.08 | 187.966 | 230.131 | 301.089 | 0 | 0 | 0 | 0 | 0 | 0 | 158.079 | 158.08 | 52.5 | 16.24 | 100 | 40.15 | 0.93 | 425 | 0 | 0 | 0 | 0 | 0 | 0 | 14.361 | 8.381 | 7.145 | 0 | 0 | 0 | 2 | 2 | 0
2021-02-14 02:00 | 0 | 874.9 | 610.57 | 1 | 8.7 | 7.2 | 100 | 100 | 41.337 | 41.337 | 1.14 | 1.375 | 43.851 | 0 | 0 | 136.072 | 136.072 | 136.072 | 165.81 | 209.547 | 300.266 | 0 | 0 | 0 | 0 | 0 | 0 | 136.071 | 136.072 | 45.32 | 13.77 | 100 | 45.74 | 0.9 | 425 | 0 | 0 | 0 | 0 | 0 | 0 | 14.252 | 8.36 | 7.126 | 0 | 0 | 0 | 2 | 2 | 0
2021-02-14 03:00 | 0 | 749 | 494.15 | 1 | 8.6 | 8.24 | 100 | 100 | 29.821 | 29.82 | 0.637 | 0.919 | 31.377 | 0 | 0 | 101.695 | 101.695 | 101.695 | 131.289 | 169.592 | 257.057 | 0 | 0 | 0 | 0 | 0 | 0 | 101.694 | 101.695 | 39.56 | 11.6 | 100 | 48.72 | 0.88 | 425 | 0 | 0 | 0 | 0 | 0 | 0 | 14.146 | 8.339 | 7.109 | 0 | 0 | 0 | 2 | 2 | 0
2021-02-14 04:00 | 0 | 818.3 | 542.91 | 1 | 9.1 | 9.05 | 100 | 100 | 33.797 | 33.796 | 1.273 | 1.081 | 36.151 | 0 | 0 | 115.092 | 115.092 | 115.092 | 144.573 | 186.328 | 280.841 | 0 | 0 | 0 | 0 | 0 | 0 | 115.091 | 115.092 | 40.98 | 12.03 | 100 | 48.44 | 0.88 | 425 | 0 | 0 | 0 | 0 | 0 | 0 | 14.064 | 8.323 | 7.095 | 0 | 0 | 0 | 2 | 2 | 0
2021-02-14 05:00 | 0 | 735.1 | 520.18 | 1 | 7.8 | 9.62 | 100 | 100 | 33.02 | 33.019 | 1.19 | 1.049 | 35.259 | 0 | 0 | 112.586 | 112.586 | 112.586 | 141.989 | 178.526 | 252.286 | 0 | 0 | 0 | 0 | 0 | 0 | 112.585 | 112.586 | 44.63 | 13.09 | 100 | 44.96 | 0.91 | 425 | 0 | 0 | 0 | 0 | 0 | 0 | 14.007 | 8.311 | 7.085 | 0 | 0 | 0 | 2 | 2 | 0
2021-02-14 06:00 | 0 | 834.7 | 648.61 | 1 | 7 | 9.94 | 100 | 100 | 47.239 | 47.239 | 1.496 | 1.654 | 50.389 | 0 | 0 | 153.425 | 153.425 | 153.425 | 182.784 | 222.602 | 286.469 | 0 | 0 | 0 | 0 | 0 | 0 | 153.424 | 153.425 | 53.56 | 16.49 | 100 | 39.01 | 0.93 | 425 | 0 | 0 | 0 | 0 | 0 | 0 | 13.975 | 8.305 | 7.08 | 0 | 0 | 0 | 2 | 2 | 0
2021-02-14 07:00 | 0 | 691.3 | 589.64 | 1 | 4.9 | 9.12 | 100 | 100 | 43.064 | 43.064 | 1.323 | 1.456 | 45.843 | 0 | 0 | 141.361 | 141.361 | 141.361 | 170.833 | 202.364 | 237.254 | 0 | 0 | 0 | 0 | 0 | 0 | 141.36 | 141.361 | 59.58 | 18.15 | 100 | 31.47 | 0.96 | 425 | 0 | 0 | 0 | 0 | 0 | 0 | 14.057 | 8.321 | 7.094 | 0 | 0 | 0 | 2 | 2 | 0
2021-02-14 08:00 | 0 | 485.7 | 446.91 | 1 | 2.4 | 7.87 | 100 | 100 | 0 | 0 | 0 | 0.521 | 0 | 28.539 | 0 | 28.539 | 28.539 | 28.539 | 58.184 | 153.38 | 166.692 | 0 | 0 | 0 | 0 | 0 | 0 | -0.001 | 0 | 17.12 | 0 | 0 | 23.05 | 0.98 | 425 | 0 | 0 | 0 | 0 | 0 | 0 | 14.184 | 8.346 | 7.115 | 0 | 0 | 0 | 2 | 2 | 0
2021-02-14 09:00 | 0 | 0 | 0 | 1 | 1.4 | 5.31 | 100 | 100 | 0 | 0 | 0 | 0 | 0 | 0 | 0 | 0 | 0 | 0 | 0 | 0 | 0 | 0 | 0 | 0 | 0 | 0 | 0 | -0.001 | 0 | 0 | 0 | 0 | 18.69 | 0.99 | 372.36 | 0 | 0 | 0 | 0 | -27.569 | 0 | 12.685 | 8.035 | 6.849 | 0 | 0 | 0 | 2 | 2 | 0
2021-02-14 10:00 | 0 | 0 | 0 | 0 | 1 | 5.01 | 100 | 100 | 0 | 0 | 0 | 0 | 0 | 0 | 0 | 0 | 0 | 0 | 0 | 0 | 0 | 0 | 0 | 0 | 0 | 0 | 0 | -0.001 | 0 | 0 | 0 | 0 | 0 | 0 | 330.78 | 0 | 0 | 0 | 0 | -21.772 | 0 | 8.683 | 7.066 | 6.024 | 0 | 0 | 0 | 1 | 1 | 0
2021-02-14 11:00 | 0 | 0 | 0 | 0 | 1.3 | 3.45 | 100 | 100 | 0 | 0 | 0 | 0 | 0 | 0 | 0 | 0 | 0 | 0 | 0 | 0 | 0 | 0 | 0 | 0 | 0 | 0 | 0 | -0.001 | 0 | 0 | 0 | 0 | 0 | 0 | 296.41 | 0 | 0 | 0 | 0 | -17.999 | 0 | 6.299 | 6.316 | 5.384 | 0 | 0 | 0 | 1 | 1 | 0
2021-02-14 12:00 | 0 | 0 | 0 | 0 | 1.7 | 2.75 | 100 | 100 | 0 | 0 | 0 | 0 | 0 | 0 | 0 | 0 | 0 | 0 | 0 | 0 | 0 | 0 | 0 | 0 | 0 | 0 | 0 | -0.001 | 0 | 0 | 0 | 0 | 0 | 0 | 267.32 | 0 | 0 | 0 | 0 | -15.232 | 0 | 4.712 | 5.679 | 4.841 | 0 | 0 | 0 | 1 | 1 | 0
2021-02-14 13:00 | 0 | 0 | 0 | 0 | 2.2 | 1.8 | 100 | 100 | 0 | 0 | 0 | 0 | 0 | 0 | 0 | 0 | 0 | 0 | 0 | 0 | 0 | 0 | 0 | 0 | 0 | 0 | 0 | -0.001 | 0 | 0 | 0 | 0 | 0 | 0 | 260 | 0 | 0 | 0 | 0 | -3.19 | 0 | 3.751 | 5.199 | 4.432 | 0 | 0 | 10.192 | 1 | 1 | 0
2021-02-14 14:00 | 0 | 0 | 0 | 0 | 2.2 | 0.9 | 100 | 100 | 0 | 0 | 0 | 0 | 0 | 0 | 0 | 0 | 0 | 0 | 0 | 0 | 0 | 0 | 0 | 0 | 0 | 0 | 0 | -0.001 | 0 | 0 | 0 | 0 | 0 | 0 | 260 | 0 | 0 | 0 | 0 | 0 | 0 | 3.724 | 5.184 | 4.419 | 0 | 0 | 13.328 | 1 | 1 | 0
2021-02-14 15:00 | 0 | 0 | 0 | 0 | 2.7 | 0.35 | 100 | 100 | 0 | 0 | 0 | 0 | 0 | 0 | 0 | 0 | 0 | 0 | 0 | 0 | 0 | 0 | 0 | 0 | 0 | 0 | 0 | -0.001 | 0 | 0 | 0 | 0 | 0 | 0 | 260 | 0 | 0 | 0 | 0 | 0 | 0 | 3.744 | 5.195 | 4.429 | 0 | 0 | 13.368 | 1 | 1 | 0
2021-02-14 16:00 | 0 | 0 | 0 | 0 | 2.9 | 0.27 | 100 | 100 | 0 | 0 | 0 | 0 | 0 | 0 | 0 | 0 | 0 | 0 | 0 | 0 | 0 | 0 | 0 | 0 | 0 | 0 | 0 | -0.001 | 0 | 0 | 0 | 0 | 0 | 0 | 260 | 0 | 0 | 0 | 0 | 0 | 0 | 3.746 | 5.197 | 4.43 | 0 | 0 | 13.374 | 1 | 1 | 0
2021-02-14 17:00 | 0 | 0 | 0 | 0 | 2.8 | 0.32 | 100 | 100 | 0 | 0 | 0 | 0 | 0 | 0 | 0 | 0 | 0 | 0 | 0 | 0 | 0 | 0 | 0 | 0 | 0 | 0 | 0 | -0.001 | 0 | 0 | 0 | 0 | 0 | 0 | 260 | 0 | 0 | 0 | 0 | 0 | 0 | 3.745 | 5.196 | 4.429 | 0 | 0 | 13.37 | 1 | 1 | 0
2021-02-14 18:00 | 0 | 0 | 0 | 0 | 2.8 | 0.05 | 100 | 100 | 0 | 0 | 0 | 0 | 0 | 0 | 0 | 0 | 0 | 0 | 0 | 0 | 0 | 0 | 0 | 0 | 0 | 0 | 0 | -0.001 | 0 | 0 | 0 | 0 | 0 | 0 | 260 | 0 | 0 | 0 | 0 | 0 | 0 | 3.754 | 5.201 | 4.434 | 0 | 0 | 13.39 | 1 | 1 | 0
2021-02-14 19:00 | 0 | 0 | 0 | 0 | 2.6 | -0.04 | 100 | 100 | 0 | 0 | 0 | 0 | 0 | 0 | 0 | 0 | 0 | 0 | 0 | 0 | 0 | 0 | 0 | 0 | 0 | 0 | 0 | -0.001 | 0 | 0 | 0 | 0 | 0 | 0 | 260 | 0 | 0 | 0 | 0 | 0 | 0 | 3.758 | 5.203 | 4.436 | 0 | 0 | 13.396 | 1 | 1 | 0
2021-02-14 20:00 | 0 | 0 | 0 | 0 | 2.5 | -0.36 | 100 | 100 | 0 | 0 | 0 | 0 | 0 | 0 | 0 | 0 | 0 | 0 | 0 | 0 | 0 | 0 | 0 | 0 | 0 | 0 | 0 | -0.001 | 0 | 0 | 0 | 0 | 0 | 0 | 260 | 0 | 0 | 0 | 0 | 0 | 0 | 3.769 | 5.209 | 4.441 | 0 | 0 | 13.42 | 1 | 1 | 0
2021-02-14 21:00 | 0 | 0 | 0 | 0 | 2.6 | -0.22 | 100 | 100 | 0 | 0 | 0 | 0 | 0 | 0 | 0 | 0 | 0 | 0 | 0 | 0 | 0 | 0 | 0 | 0 | 0 | 0 | 0 | -0.001 | 0 | 0 | 0 | 0 | 0 | 0 | 260 | 0 | 0 | 0 | 0 | 0 | 0 | 3.764 | 5.207 | 4.439 | 0 | 0 | 13.409 | 1 | 1 | 0
2021-02-14 22:00 | 0 | 0 | 0 | 1 | 3 | 0.89 | 100 | 100 | 0 | 0 | 0 | 0 | 0 | 0 | 0 | 0 | 0 | 0 | 0 | 0 | 0 | 0 | 0 | 0 | 0 | 0 | 0 | -0.001 | 0 | 0 | 0 | 0 | 19.94 | 0.99 | 260 | 0 | 0 | 0 | 0 | 0 | 0 | 3.724 | 5.184 | 4.42 | 0 | 0 | 13.328 | 1 | 1 | 0
2021-02-14 23:00 | 0 | 456.4 | 416.06 | 1 | 3 | 3.51 | 100 | 100 | 0 | 0 | 0 | 0.521 | 0 | 0 | 0 | 0 | 0 | 0 | 66.088 | 142.793 | 156.636 | 0 | 0 | 0 | 0 | 0 | 0 | -0.001 | 0 | 0 | 0 | 0 | 24.27 | 0.98 | 356.2 | 0 | 0 | 0 | 0 | 50.379 | 0 | 4.996 | 5.783 | 4.93 | 0 | 0 | 0 | 2 | 2 | 0
2021-02-15 | 0 | 649.1 | 547.13 | 1 | 3.5 | 6.28 | 100 | 100 | 27.406 | 27.406 | 0.41 | 0.835 | 28.651 | 0 | 0 | 93.937 | 93.937 | 93.937 | 157.991 | 187.774 | 222.771 | 0 | 0 | 0 | 0 | 0 | 0 | 93.936 | 93.937 | 42.17 | 12.3 | 100 | 32.55 | 0.96 | 425 | 0 | 0 | 0 | 0 | 36.029 | 0 | 13.037 | 8.091 | 6.897 | 0 | 0 | 0 | 2 | 2 | 0
2021-02-15 01:00 | 0 | 791 | 607.24 | 1 | 4.7 | 8.11 | 100 | 100 | 42.928 | 42.928 | 1.271 | 1.448 | 45.647 | 0 | 0 | 140.849 | 140.849 | 140.849 | 170.461 | 208.403 | 271.471 | 0 | 0 | 0 | 0 | 0 | 0 | 140.848 | 140.849 | 51.88 | 15.81 | 100 | 39.85 | 0.93 | 425 | 0 | 0 | 0 | 0 | 0 | 0 | 14.16 | 8.341 | 7.111 | 0 | 0 | 0 | 2 | 2 | 0
2021-02-15 02:00 | 0 | 892.3 | 626.28 | 1 | 6.3 | 8.98 | 100 | 100 | 42.924 | 42.924 | 1.313 | 1.45 | 45.686 | 0 | 0 | 140.946 | 140.946 | 140.946 | 170.437 | 214.939 | 306.237 | 0 | 0 | 0 | 0 | 0 | 0 | 140.945 | 140.946 | 46.03 | 14.02 | 100 | 45.42 | 0.9 | 425 | 0 | 0 | 0 | 0 | 0 | 0 | 14.071 | 8.324 | 7.096 | 0 | 0 | 0 | 2 | 2 | 0
2021-02-15 03:00 | 0 | 877.8 | 582.99 | 1 | 7.6 | 9.71 | 100 | 100 | 37.536 | 37.536 | 1.355 | 1.226 | 40.117 | 0 | 0 | 125.92 | 125.92 | 125.92 | 155.311 | 200.083 | 301.261 | 0 | 0 | 0 | 0 | 0 | 0 | 125.919 | 125.92 | 41.8 | 12.46 | 100 | 48.38 | 0.88 | 425 | 0 | 0 | 0 | 0 | 0 | 0 | 13.998 | 8.309 | 7.084 | 0 | 0 | 0 | 2 | 2 | 0
2021-02-15 04:00 | 0 | 787.7 | 526.07 | 1 | 9 | 10.07 | 100 | 100 | 32.561 | 32.56 | 1.146 | 1.031 | 34.737 | 0 | 0 | 111.119 | 111.119 | 111.119 | 140.46 | 180.548 | 270.339 | 0 | 0 | 0 | 0 | 0 | 0 | 111.118 | 111.119 | 41.1 | 12.04 | 100 | 48.1 | 0.89 | 425 | 0 | 0 | 0 | 0 | 0 | 0 | 13.961 | 8.302 | 7.077 | 0 | 0 | 0 | 2 | 2 | 0
2021-02-15 05:00 | 0 | 825.5 | 587.43 | 1 | 10.3 | 9.9 | 100 | 100 | 39.464 | 39.464 | 1.335 | 1.304 | 42.103 | 0 | 0 | 131.308 | 131.308 | 131.308 | 160.673 | 201.606 | 283.312 | 0 | 0 | 0 | 0 | 0 | 0 | 131.307 | 131.308 | 46.35 | 13.93 | 100 | 44.63 | 0.91 | 425 | 0 | 0 | 0 | 0 | 0 | 0 | 13.979 | 8.306 | 7.08 | 0 | 0 | 0 | 2 | 2 | 0
2021-02-15 06:00 | 0 | 849 | 662.54 | 1 | 10.9 | 9.02 | 100 | 100 | 48.697 | 48.697 | 1.527 | 1.725 | 51.949 | 0 | 0 | 157.478 | 157.478 | 157.478 | 186.964 | 227.385 | 291.377 | 0 | 0 | 0 | 0 | 0 | 0 | 157.477 | 157.478 | 54.05 | 16.71 | 100 | 38.7 | 0.94 | 425 | 0 | 0 | 0 | 0 | 0 | 0 | 14.067 | 8.323 | 7.095 | 0 | 0 | 0 | 2 | 2 | 0
2021-02-15 07:00 | 0 | 728.1 | 622.93 | 1 | 10.5 | 7.69 | 100 | 100 | 46.396 | 46.396 | 1.442 | 1.613 | 49.45 | 0 | 0 | 150.962 | 150.962 | 150.962 | 180.632 | 213.79 | 249.884 | 0 | 0 | 0 | 0 | 0 | 0 | 150.961 | 150.962 | 60.41 | 18.57 | 100 | 31.18 | 0.96 | 425 | 0 | 0 | 0 | 0 | 0 | 0 | 14.202 | 8.35 | 7.118 | 0 | 0 | 0 | 2 | 2 | 0
2021-02-15 08:00 | 0 | 504.4 | 465.07 | 1 | 11.2 | 6.33 | 100 | 100 | 0 | 0 | 0 | 0.521 | 0 | 32.008 | 0 | 32.008 | 32.008 | 32.008 | 61.867 | 159.613 | 173.11 | 0 | 0 | 0 | 0 | 0 | 0 | -0.001 | 0 | 18.49 | 0 | 0 | 22.77 | 0.98 | 425 | 0 | 0 | 0 | 0 | 0 | 0 | 14.341 | 8.377 | 7.141 | 0 | 0 | 0 | 2 | 2 | 0
2021-02-15 09:00 | 0 | 0 | 0 | 1 | 10.8 | 5.45 | 100 | 100 | 0 | 0 | 0 | 0 | 0 | 0 | 0 | 0 | 0 | 0 | 0 | 0 | 0 | 0 | 0 | 0 | 0 | 0 | 0 | -0.001 | 0 | 0 | 0 | 0 | 18.42 | 0.99 | 372.39 | 0 | 0 | 0 | 0 | -27.552 | 0 | 12.673 | 8.032 | 6.847 | 0 | 0 | 0 | 2 | 2 | 0
2021-02-15 10:00 | 0 | 0 | 0 | 0 | 9.6 | 4.26 | 100 | 100 | 0 | 0 | 0 | 0 | 0 | 0 | 0 | 0 | 0 | 0 | 0 | 0 | 0 | 0 | 0 | 0 | 0 | 0 | 0 | -0.001 | 0 | 0 | 0 | 0 | 0 | 0 | 330.66 | 0 | 0 | 0 | 0 | -21.852 | 0 | 8.735 | 7.081 | 6.036 | 0 | 0 | 0 | 1 | 1 | 0
2021-02-15 11:00 | 0 | 0 | 0 | 0 | 10.1 | 3.92 | 100 | 100 | 0 | 0 | 0 | 0 | 0 | 0 | 0 | 0 | 0 | 0 | 0 | 0 | 0 | 0 | 0 | 0 | 0 | 0 | 0 | -0.001 | 0 | 0 | 0 | 0 | 0 | 0 | 296.39 | 0 | 0 | 0 | 0 | -17.947 | 0 | 6.268 | 6.305 | 5.375 | 0 | 0 | 0 | 1 | 1 | 0
2021-02-15 12:00 | 0 | 0 | 0 | 0 | 10.3 | 3.75 | 100 | 100 | 0 | 0 | 0 | 0 | 0 | 0 | 0 | 0 | 0 | 0 | 0 | 0 | 0 | 0 | 0 | 0 | 0 | 0 | 0 | -0.001 | 0 | 0 | 0 | 0 | 0 | 0 | 267.45 | 0 | 0 | 0 | 0 | -15.154 | 0 | 4.669 | 5.66 | 4.825 | 0 | 0 | 0 | 1 | 1 | 0
2021-02-15 13:00 | 0 | 0 | 0 | 0 | 9.3 | 3.66 | 100 | 100 | 0 | 0 | 0 | 0 | 0 | 0 | 0 | 0 | 0 | 0 | 0 | 0 | 0 | 0 | 0 | 0 | 0 | 0 | 0 | -0.001 | 0 | 0 | 0 | 0 | 0 | 0 | 260 | 0 | 0 | 0 | 0 | -3.16 | 0 | 3.688 | 5.163 | 4.402 | 0 | 0 | 10.092 | 1 | 1 | 0
2021-02-15 14:00 | 0 | 0 | 0 | 0 | 7.9 | 3.27 | 100 | 100 | 0 | 0 | 0 | 0 | 0 | 0 | 0 | 0 | 0 | 0 | 0 | 0 | 0 | 0 | 0 | 0 | 0 | 0 | 0 | -0.001 | 0 | 0 | 0 | 0 | 0 | 0 | 260 | 0 | 0 | 0 | 0 | 0 | 0 | 3.64 | 5.137 | 4.379 | 0 | 0 | 13.156 | 1 | 1 | 0
2021-02-15 15:00 | 0 | 0 | 0 | 0 | 6.7 | 2.99 | 100 | 100 | 0 | 0 | 0 | 0 | 0 | 0 | 0 | 0 | 0 | 0 | 0 | 0 | 0 | 0 | 0 | 0 | 0 | 0 | 0 | -0.001 | 0 | 0 | 0 | 0 | 0 | 0 | 260 | 0 | 0 | 0 | 0 | 0 | 0 | 3.65 | 5.142 | 4.384 | 0 | 0 | 13.176 | 1 | 1 | 0
2021-02-15 16:00 | 0 | 0 | 0 | 0 | 5.5 | 2.65 | 100 | 100 | 0 | 0 | 0 | 0 | 0 | 0 | 0 | 0 | 0 | 0 | 0 | 0 | 0 | 0 | 0 | 0 | 0 | 0 | 0 | -0.001 | 0 | 0 | 0 | 0 | 0 | 0 | 260 | 0 | 0 | 0 | 0 | 0 | 0 | 3.662 | 5.149 | 4.39 | 0 | 0 | 13.201 | 1 | 1 | 0
2021-02-15 17:00 | 0 | 0 | 0 | 0 | 4.9 | 1.73 | 100 | 100 | 0 | 0 | 0 | 0 | 0 | 0 | 0 | 0 | 0 | 0 | 0 | 0 | 0 | 0 | 0 | 0 | 0 | 0 | 0 | -0.001 | 0 | 0 | 0 | 0 | 0 | 0 | 260 | 0 | 0 | 0 | 0 | 0 | 0 | 3.694 | 5.168 | 4.405 | 0 | 0 | 13.267 | 1 | 1 | 0
2021-02-15 18:00 | 0 | 0 | 0 | 0 | 5.1 | 1.31 | 100 | 100 | 0 | 0 | 0 | 0 | 0 | 0 | 0 | 0 | 0 | 0 | 0 | 0 | 0 | 0 | 0 | 0 | 0 | 0 | 0 | -0.001 | 0 | 0 | 0 | 0 | 0 | 0 | 260 | 0 | 0 | 0 | 0 | 0 | 0 | 3.709 | 5.176 | 4.412 | 0 | 0 | 13.298 | 1 | 1 | 0
2021-02-15 19:00 | 0 | 0 | 0 | 0 | 5.1 | 1.02 | 100 | 100 | 0 | 0 | 0 | 0 | 0 | 0 | 0 | 0 | 0 | 0 | 0 | 0 | 0 | 0 | 0 | 0 | 0 | 0 | 0 | -0.001 | 0 | 0 | 0 | 0 | 0 | 0 | 260 | 0 | 0 | 0 | 0 | 0 | 0 | 3.72 | 5.182 | 4.417 | 0 | 0 | 13.319 | 1 | 1 | 0
2021-02-15 20:00 | 0 | 0 | 0 | 0 | 4.8 | 0.66 | 100 | 100 | 0 | 0 | 0 | 0 | 0 | 0 | 0 | 0 | 0 | 0 | 0 | 0 | 0 | 0 | 0 | 0 | 0 | 0 | 0 | -0.001 | 0 | 0 | 0 | 0 | 0 | 0 | 260 | 0 | 0 | 0 | 0 | 0 | 0 | 3.733 | 5.189 | 4.424 | 0 | 0 | 13.345 | 1 | 1 | 0
2021-02-15 21:00 | 0 | 0 | 0 | 0 | 4.3 | 0.58 | 100 | 100 | 0 | 0 | 0 | 0 | 0 | 0 | 0 | 0 | 0 | 0 | 0 | 0 | 0 | 0 | 0 | 0 | 0 | 0 | 0 | -0.001 | 0 | 0 | 0 | 0 | 0 | 0 | 260 | 0 | 0 | 0 | 0 | 0 | 0 | 3.735 | 5.191 | 4.425 | 0 | 0 | 13.351 | 1 | 1 | 0
2021-02-15 22:00 | 0 | 0 | 0 | 1 | 3.5 | 1.59 | 100 | 100 | 0 | 0 | 0 | 0 | 0 | 0 | 0 | 0 | 0 | 0 | 0 | 0 | 0 | 0 | 0 | 0 | 0 | 0 | 0 | -0.001 | 0 | 0 | 0 | 0 | 15.31 | 0.99 | 260 | 0 | 0 | 0 | 0 | 0 | 0 | 3.699 | 5.17 | 4.408 | 0 | 0 | 13.277 | 1 | 1 | 0
2021-02-15 23:00 | 0 | 436.4 | 398.67 | 1 | 2.9 | 3.31 | 100 | 100 | 0 | 0 | 0 | 0.521 | 0 | 0 | 0 | 0 | 0 | 0 | 64.553 | 136.825 | 149.772 | 0 | 0 | 0 | 0 | 0 | 0 | -0.001 | 0 | 0 | 0 | 0 | 24 | 0.98 | 353.4 | 0 | 0 | 0 | 0 | 48.91 | 0 | 4.959 | 5.768 | 4.917 | 0 | 0 | 0 | 2 | 2 | 0
2021-02-16 | 0 | 641.2 | 542.16 | 1 | 3.1 | 5.41 | 100 | 100 | 26.53 | 26.53 | 0.386 | 0.807 | 27.724 | 0 | 0 | 91.252 | 91.252 | 91.252 | 156.695 | 186.07 | 220.06 | 0 | 0 | 0 | 0 | 0 | 0 | 91.251 | 91.252 | 41.47 | 12.06 | 100 | 32.27 | 0.96 | 425 | 0 | 0 | 0 | 0 | 37.499 | 0 | 12.981 | 8.077 | 6.885 | 0 | 0 | 0 | 2 | 2 | 0
2021-02-16 01:00 | 0 | 776.3 | 598.56 | 1 | 3.3 | 7.23 | 100 | 100 | 42.177 | 42.177 | 1.182 | 1.412 | 44.771 | 0 | 0 | 138.526 | 138.526 | 138.526 | 168.26 | 205.424 | 266.426 | 0 | 0 | 0 | 0 | 0 | 0 | 138.525 | 138.526 | 51.99 | 15.83 | 100 | 39.55 | 0.93 | 425 | 0 | 0 | 0 | 0 | 0 | 0 | 14.249 | 8.359 | 7.126 | 0 | 0 | 0 | 2 | 2 | 0
2021-02-16 02:00 | 0 | 899.5 | 634.94 | 1 | 3 | 8.81 | 100 | 100 | 43.863 | 43.863 | 1.345 | 1.493 | 46.701 | 0 | 0 | 143.642 | 143.642 | 143.642 | 173.156 | 217.91 | 308.708 | 0 | 0 | 0 | 0 | 0 | 0 | 143.641 | 143.642 | 46.53 | 14.21 | 100 | 45.1 | 0.9 | 425 | 0 | 0 | 0 | 0 | 0 | 0 | 14.089 | 8.327 | 7.099 | 0 | 0 | 0 | 2 | 2 | 0
2021-02-16 03:00 | 0 | 933.1 | 623.85 | 1 | 2.5 | 10.45 | 100 | 100 | 41.596 | 41.596 | 1.345 | 1.394 | 44.336 | 0 | 0 | 137.349 | 137.349 | 137.349 | 166.637 | 214.105 | 320.24 | 0 | 0 | 0 | 0 | 0 | 0 | 137.348 | 137.349 | 42.89 | 12.99 | 100 | 48.04 | 0.89 | 425 | 0 | 0 | 0 | 0 | 0 | 0 | 13.923 | 8.295 | 7.071 | 0 | 0 | 0 | 2 | 2 | 0
2021-02-16 04:00 | 0 | 927.9 | 623.81 | 1 | 2 | 11.25 | 100 | 100 | 41.716 | 41.716 | 1.395 | 1.401 | 44.513 | 0 | 0 | 137.814 | 137.814 | 137.814 | 166.993 | 214.092 | 318.455 | 0 | 0 | 0 | 0 | 0 | 0 | 137.813 | 137.814 | 43.28 | 13.1 | 100 | 47.76 | 0.89 | 425 | 0 | 0 | 0 | 0 | 0 | 0 | 13.843 | 8.279 | 7.057 | 0 | 0 | 0 | 2 | 2 | 0
2021-02-16 05:00 | 0 | 893.8 | 639.61 | 1 | 1.6 | 11.86 | 100 | 100 | 44.673 | 44.673 | 1.47 | 1.534 | 47.677 | 0 | 0 | 146.204 | 146.204 | 146.204 | 175.3 | 219.514 | 306.752 | 0 | 0 | 0 | 0 | 0 | 0 | 146.203 | 146.204 | 47.66 | 14.56 | 100 | 44.31 | 0.91 | 425 | 0 | 0 | 0 | 0 | 0 | 0 | 13.782 | 8.266 | 7.047 | 0 | 0 | 0 | 2 | 2 | 0
2021-02-16 06:00 | 0 | 832.6 | 652.54 | 1 | 1.1 | 12.14 | 100 | 100 | 47.919 | 47.919 | 1.514 | 1.687 | 51.12 | 0 | 0 | 155.333 | 155.333 | 155.333 | 184.39 | 223.952 | 285.748 | 0 | 0 | 0 | 0 | 0 | 0 | 155.332 | 155.333 | 54.36 | 16.77 | 100 | 38.4 | 0.94 | 425 | 0 | 0 | 0 | 0 | 0 | 0 | 13.754 | 8.261 | 7.042 | 0 | 0 | 0 | 2 | 2 | 0
2021-02-16 07:00 | 0 | 632.2 | 542.55 | 1 | 0.5 | 12.16 | 100 | 100 | 38.279 | 38.278 | 1.497 | 1.262 | 41.037 | 0 | 0 | 128.403 | 128.403 | 128.403 | 157.457 | 186.203 | 216.971 | 0 | 0 | 0 | 0 | 0 | 0 | 128.402 | 128.403 | 59.18 | 17.64 | 100 | 30.89 | 0.96 | 425 | 0 | 0 | 0 | 0 | 0 | 0 | 13.752 | 8.26 | 7.042 | 0 | 0 | 0 | 2 | 2 | 0
2021-02-16 08:00 | 0 | 441.2 | 407.64 | 1 | 0.1 | 12.19 | 100 | 100 | 0 | 0 | 0 | 0.521 | 0 | 26.326 | 0 | 26.326 | 26.326 | 26.326 | 55.377 | 139.903 | 151.42 | 0 | 0 | 0 | 0 | 0 | 0 | -0.001 | 0 | 17.39 | 0 | 0 | 22.49 | 0.98 | 425 | 0 | 0 | 0 | 0 | 0 | 0 | 13.749 | 8.26 | 7.041 | 0 | 0 | 0 | 2 | 2 | 0
2021-02-16 09:00 | 0 | 0 | 0 | 1 | 0.4 | 10.02 | 100 | 100 | 0 | 0 | 0 | 0 | 0 | 0 | 0 | 0 | 0 | 0 | 0 | 0 | 0 | 0 | 0 | 0 | 0 | 0 | 0 | -0.001 | 0 | 0 | 0 | 0 | 18.13 | 0.99 | 373.43 | 0 | 0 | 0 | 0 | -27.006 | 0 | 12.283 | 7.948 | 6.776 | 0 | 0 | 0 | 2 | 2 | 0
2021-02-16 10:00 | 0 | 0 | 0 | 0 | 1.2 | 9.14 | 100 | 100 | 0 | 0 | 0 | 0 | 0 | 0 | 0 | 0 | 0 | 0 | 0 | 0 | 0 | 0 | 0 | 0 | 0 | 0 | 0 | -0.001 | 0 | 0 | 0 | 0 | 0 | 0 | 332.44 | 0 | 0 | 0 | 0 | -21.465 | 0 | 8.481 | 7.009 | 5.975 | 0 | 0 | 0 | 1 | 1 | 0
2021-02-16 11:00 | 0 | 0 | 0 | 0 | 0.4 | 8.73 | 100 | 100 | 0 | 0 | 0 | 0 | 0 | 0 | 0 | 0 | 0 | 0 | 0 | 0 | 0 | 0 | 0 | 0 | 0 | 0 | 0 | -0.001 | 0 | 0 | 0 | 0 | 0 | 0 | 298.67 | 0 | 0 | 0 | 0 | -17.684 | 0 | 6.11 | 6.248 | 5.326 | 0 | 0 | 0 | 1 | 1 | 0
2021-02-16 12:00 | 0 | 0 | 0 | 0 | 1.8 | 7.12 | 100 | 100 | 0 | 0 | 0 | 0 | 0 | 0 | 0 | 0 | 0 | 0 | 0 | 0 | 0 | 0 | 0 | 0 | 0 | 0 | 0 | -0.001 | 0 | 0 | 0 | 0 | 0 | 0 | 269.9 | 0 | 0 | 0 | 0 | -15.071 | 0 | 4.625 | 5.639 | 4.807 | 0 | 0 | 0 | 1 | 1 | 0
2021-02-16 13:00 | 0 | 0 | 0 | 0 | 3.1 | 4.64 | 100 | 100 | 0 | 0 | 0 | 0 | 0 | 0 | 0 | 0 | 0 | 0 | 0 | 0 | 0 | 0 | 0 | 0 | 0 | 0 | 0 | -0.001 | 0 | 0 | 0 | 0 | 0 | 0 | 260 | 0 | 0 | 0 | 0 | -3.185 | 0 | 3.696 | 5.168 | 4.405 | 0 | 0 | 10.084 | 1 | 1 | 0
2021-02-16 14:00 | 0 | 0 | 0 | 0 | 3.4 | 3.89 | 100 | 100 | 0 | 0 | 0 | 0 | 0 | 0 | 0 | 0 | 0 | 0 | 0 | 0 | 0 | 0 | 0 | 0 | 0 | 0 | 0 | -0.001 | 0 | 0 | 0 | 0 | 0 | 0 | 260 | 0 | 0 | 0 | 0 | 0 | 0 | 3.619 | 5.124 | 4.368 | 0 | 0 | 13.111 | 1 | 1 | 0
2021-02-16 15:00 | 0 | 0 | 0 | 0 | 3.2 | 2.7 | 100 | 100 | 0 | 0 | 0 | 0 | 0 | 0 | 0 | 0 | 0 | 0 | 0 | 0 | 0 | 0 | 0 | 0 | 0 | 0 | 0 | -0.001 | 0 | 0 | 0 | 0 | 0 | 0 | 260 | 0 | 0 | 0 | 0 | 0 | 0 | 3.66 | 5.148 | 4.389 | 0 | 0 | 13.197 | 1 | 1 | 0
2021-02-16 16:00 | 0 | 0 | 0 | 0 | 2.8 | 3.15 | 100 | 100 | 0 | 0 | 0 | 0 | 0 | 0 | 0 | 0 | 0 | 0 | 0 | 0 | 0 | 0 | 0 | 0 | 0 | 0 | 0 | -0.001 | 0 | 0 | 0 | 0 | 0 | 0 | 260 | 0 | 0 | 0 | 0 | 0 | 0 | 3.644 | 5.139 | 4.381 | 0 | 0 | 13.165 | 1 | 1 | 0
2021-02-16 17:00 | 0 | 0 | 0 | 0 | 1.9 | 2.94 | 100 | 100 | 0 | 0 | 0 | 0 | 0 | 0 | 0 | 0 | 0 | 0 | 0 | 0 | 0 | 0 | 0 | 0 | 0 | 0 | 0 | -0.001 | 0 | 0 | 0 | 0 | 0 | 0 | 260 | 0 | 0 | 0 | 0 | 0 | 0 | 3.652 | 5.143 | 4.385 | 0 | 0 | 13.18 | 1 | 1 | 0
2021-02-16 18:00 | 0 | 0 | 0 | 0 | 1.3 | 1.63 | 100 | 100 | 0 | 0 | 0 | 0 | 0 | 0 | 0 | 0 | 0 | 0 | 0 | 0 | 0 | 0 | 0 | 0 | 0 | 0 | 0 | -0.001 | 0 | 0 | 0 | 0 | 0 | 0 | 260 | 0 | 0 | 0 | 0 | 0 | 0 | 3.698 | 5.17 | 4.407 | 0 | 0 | 13.275 | 1 | 1 | 0
2021-02-16 19:00 | 0 | 0 | 0 | 0 | 2 | 1.28 | 100 | 100 | 0 | 0 | 0 | 0 | 0 | 0 | 0 | 0 | 0 | 0 | 0 | 0 | 0 | 0 | 0 | 0 | 0 | 0 | 0 | -0.001 | 0 | 0 | 0 | 0 | 0 | 0 | 260 | 0 | 0 | 0 | 0 | 0 | 0 | 3.71 | 5.177 | 4.413 | 0 | 0 | 13.3 | 1 | 1 | 0
2021-02-16 20:00 | 0 | 0 | 0 | 0 | 2.3 | 1.05 | 100 | 100 | 0 | 0 | 0 | 0 | 0 | 0 | 0 | 0 | 0 | 0 | 0 | 0 | 0 | 0 | 0 | 0 | 0 | 0 | 0 | -0.001 | 0 | 0 | 0 | 0 | 0 | 0 | 260 | 0 | 0 | 0 | 0 | 0 | 0 | 3.719 | 5.181 | 4.417 | 0 | 0 | 13.317 | 1 | 1 | 0
2021-02-16 21:00 | 0 | 0 | 0 | 0 | 2.5 | 0.82 | 100 | 100 | 0 | 0 | 0 | 0 | 0 | 0 | 0 | 0 | 0 | 0 | 0 | 0 | 0 | 0 | 0 | 0 | 0 | 0 | 0 | -0.001 | 0 | 0 | 0 | 0 | 0 | 0 | 260 | 0 | 0 | 0 | 0 | 0 | 0 | 3.727 | 5.186 | 4.421 | 0 | 0 | 13.333 | 1 | 1 | 0
2021-02-16 22:00 | 0 | 0 | 0 | 1 | 2.9 | 1.84 | 100 | 100 | 0 | 0 | 0 | 0 | 0 | 0 | 0 | 0 | 0 | 0 | 0 | 0 | 0 | 0 | 0 | 0 | 0 | 0 | 0 | -0.001 | 0 | 0 | 0 | 0 | 15.04 | 0.99 | 260 | 0 | 0 | 0 | 0 | 0 | 0 | 3.691 | 5.165 | 4.403 | 0 | 0 | 13.259 | 1 | 1 | 0
2021-02-16 23:00 | 0 | 118.8 | 108.76 | 1 | 2.8 | 2.48 | 100 | 100 | 0 | 0 | 0 | 0.521 | 0 | 0 | 0 | 0 | 0 | 0 | 17.95 | 37.326 | 40.772 | 0 | 0 | 0 | 0 | 0 | 0 | -0.001 | 0 | 0 | 0 | 0 | 23.73 | 0.98 | 268.64 | 0 | 0 | 0 | 0 | 4.525 | 0 | 3.772 | 5.211 | 4.442 | 0 | 0 | 0 | 2 | 2 | 0
2021-02-17 | 0 | 205.7 | 174.47 | 1 | 2.6 | 3.18 | 100 | 100 | 0 | 0 | 0 | 0.521 | 0 | 0 | 0 | 0 | 0 | 0 | 50.469 | 59.878 | 70.596 | 0 | 0 | 0 | 0 | 0 | 0 | -0.001 | 0 | 0 | 0 | 0 | 31.99 | 0.96 | 335.24 | 0 | 0 | 0 | 0 | 34.876 | 0 | 4.919 | 5.762 | 4.912 | 0 | 0 | 0 | 1 | 1 | 0
2021-02-17 01:00 | 0 | 248.8 | 192.67 | 1 | 2.4 | 3.86 | 100 | 100 | 0 | 0 | 0 | 0.521 | 0 | 0 | 0 | 0 | 0 | 0 | 54.237 | 66.124 | 85.388 | 0 | 0 | 0 | 0 | 0 | 0 | -0.001 | 0 | 0 | 0 | 0 | 39.25 | 0.93 | 397.32 | 0 | 0 | 0 | 0 | 32.511 | 0 | 8.658 | 7.054 | 6.014 | 0 | 0 | 0 | 1 | 1 | 0
2021-02-17 02:00 | 0 | 304.2 | 215.95 | 1 | 2.6 | 4.91 | 100 | 100 | 0 | 0 | 0 | 0.521 | 0 | 15.686 | 0 | 15.686 | 15.686 | 15.686 | 59.015 | 74.114 | 104.401 | 0 | 0 | 0 | 0 | 0 | 0 | -0.001 | 0 | 15.02 | 0 | 0 | 44.77 | 0.91 | 425 | 0 | 0 | 0 | 0 | 14.497 | 0 | 13.597 | 8.224 | 7.011 | 0 | 0 | 0 | 1 | 1 | 0
2021-02-17 03:00 | 0 | 325.4 | 219 | 1 | 2.4 | 5.93 | 100 | 100 | 0 | 0 | 0 | 0.521 | 0 | 28.736 | 0 | 28.736 | 28.736 | 28.736 | 58.651 | 75.161 | 111.677 | 0 | 0 | 0 | 0 | 0 | 0 | -0.001 | 0 | 25.73 | 0 | 0 | 47.7 | 0.89 | 425 | 0 | 0 | 0 | 0 | 0 | 0 | 14.382 | 8.385 | 7.148 | 0 | 0 | 0 | 1 | 1 | 0
2021-02-17 04:00 | 0 | 132.4 | 89.6 | 1 | 2.1 | 6.52 | 100 | 100 | 0 | 0 | 0 | 0.521 | 0 | 0 | 0 | 0 | 0 | 0 | 24.048 | 30.75 | 45.44 | 0 | 0 | 0 | 0 | 0 | 0 | -0.001 | 0 | 0 | 0 | 0 | 47.41 | 0.89 | 414.88 | 0 | 0 | 0 | 0 | -5.302 | 0 | 13.968 | 8.303 | 7.078 | 0 | 0 | 0 | 1 | 1 | 0
2021-02-17 05:00 | 0 | 31.7 | 22.81 | 1 | 2.3 | 6.59 | 100 | 100 | 0 | 0 | 0 | 0.521 | 0 | 0 | 0 | 0 | 0 | 0 | 6.265 | 7.829 | 10.879 | 0 | 0 | 0 | 0 | 0 | 0 | -0.001 | 0 | 0 | 0 | 0 | 43.98 | 0.91 | 375.87 | 0 | 0 | 0 | 0 | -20.428 | 0 | 12.057 | 7.901 | 6.735 | 0 | 0 | 0 | 1 | 1 | 0
2021-02-17 06:00 | 0 | 39.9 | 31.41 | 1 | 2.9 | 6.51 | 100 | 100 | 0 | 0 | 0 | 0.521 | 0 | 0 | 0 | 0 | 0 | 0 | 8.887 | 10.779 | 13.694 | 0 | 0 | 0 | 0 | 0 | 0 | -0.001 | 0 | 0 | 0 | 0 | 38.08 | 0.94 | 349.75 | 0 | 0 | 0 | 0 | -13.679 | 0 | 9.206 | 7.212 | 6.148 | 0 | 0 | 0 | 1 | 1 | 0
2021-02-17 07:00 | 0 | 4 | 3.44 | 1 | 2.9 | 6.32 | 100 | 100 | 0 | 0 | 0 | 0.521 | 0 | 0 | 0 | 0 | 0 | 0 | 1 | 1.182 | 1.373 | 0 | 0 | 0 | 0 | 0 | 0 | -0.001 | 0 | 0 | 0 | 0 | 30.59 | 0.96 | 314.4 | 0 | 0 | 0 | 0 | -18.51 | 0 | 7.227 | 6.631 | 5.653 | 0 | 0 | 0 | 1 | 1 | 0
2021-02-17 08:00 | 0 | 21.6 | 20 | 1 | 2.7 | 5.96 | 100 | 100 | 0 | 0 | 0 | 0.521 | 0 | 0 | 0 | 0 | 0 | 0 | 2.773 | 6.864 | 7.413 | 0 | 0 | 0 | 0 | 0 | 0 | -0.001 | 0 | 0 | 0 | 0 | 22.2 | 0.98 | 288.1 | 0 | 0 | 0 | 0 | -13.775 | 0 | 5.445 | 5.993 | 5.109 | 0 | 0 | 0 | 1 | 1 | 0
2021-02-17 09:00 | 0 | 0 | 0 | 1 | 3 | 5.6 | 100 | 100 | 0 | 0 | 0 | 0 | 0 | 0 | 0 | 0 | 0 | 0 | 0 | 0 | 0 | 0 | 0 | 0 | 0 | 0 | 0 | -0.001 | 0 | 0 | 0 | 0 | 17.85 | 0.99 | 260.62 | 0 | 0 | 0 | 0 | -14.392 | 0 | 4.265 | 5.467 | 4.66 | 0 | 0 | 0 | 2 | 2 | 0
2021-02-17 10:00 | 0 | 0 | 0 | 0 | 3.3 | 5.03 | 100 | 100 | 0 | 0 | 0 | 0 | 0 | 0 | 0 | 0 | 0 | 0 | 0 | 0 | 0 | 0 | 0 | 0 | 0 | 0 | 0 | -0.001 | 0 | 0 | 0 | 0 | 0 | 0 | 260 | 0 | 0 | 0 | 0 | 0 | 0 | 3.58 | 5.102 | 4.349 | 0 | 0 | 13.031 | 1 | 1 | 0
2021-02-17 11:00 | 0 | 0 | 0 | 0 | 3.6 | 4.74 | 100 | 100 | 0 | 0 | 0 | 0 | 0 | 0 | 0 | 0 | 0 | 0 | 0 | 0 | 0 | 0 | 0 | 0 | 0 | 0 | 0 | -0.001 | 0 | 0 | 0 | 0 | 0 | 0 | 260 | 0 | 0 | 0 | 0 | 0 | 0 | 3.589 | 5.107 | 4.354 | 0 | 0 | 13.051 | 1 | 1 | 0
2021-02-17 12:00 | 0 | 0 | 0 | 0 | 3.6 | 4.49 | 100 | 100 | 0 | 0 | 0 | 0 | 0 | 0 | 0 | 0 | 0 | 0 | 0 | 0 | 0 | 0 | 0 | 0 | 0 | 0 | 0 | -0.001 | 0 | 0 | 0 | 0 | 0 | 0 | 260 | 0 | 0 | 0 | 0 | 0 | 0 | 3.598 | 5.112 | 4.358 | 0 | 0 | 13.068 | 1 | 1 | 0
2021-02-17 13:00 | 0 | 0 | 0 | 0 | 3.8 | 4.33 | 100 | 100 | 0 | 0 | 0 | 0 | 0 | 0 | 0 | 0 | 0 | 0 | 0 | 0 | 0 | 0 | 0 | 0 | 0 | 0 | 0 | -0.001 | 0 | 0 | 0 | 0 | 0 | 0 | 260 | 0 | 0 | 0 | 0 | 0 | 0 | 3.603 | 5.116 | 4.361 | 0 | 0 | 13.08 | 1 | 1 | 0
2021-02-17 14:00 | 0 | 0 | 0 | 0 | 4.3 | 4.27 | 100 | 100 | 0 | 0 | 0 | 0 | 0 | 0 | 0 | 0 | 0 | 0 | 0 | 0 | 0 | 0 | 0 | 0 | 0 | 0 | 0 | -0.001 | 0 | 0 | 0 | 0 | 0 | 0 | 260 | 0 | 0 | 0 | 0 | 0 | 0 | 3.605 | 5.117 | 4.362 | 0 | 0 | 13.084 | 1 | 1 | 0
2021-02-17 15:00 | 0 | 0 | 0 | 0 | 4.7 | 4.08 | 100 | 100 | 0 | 0 | 0 | 0 | 0 | 0 | 0 | 0 | 0 | 0 | 0 | 0 | 0 | 0 | 0 | 0 | 0 | 0 | 0 | -0.001 | 0 | 0 | 0 | 0 | 0 | 0 | 260 | 0 | 0 | 0 | 0 | 0 | 0 | 3.612 | 5.121 | 4.365 | 0 | 0 | 13.098 | 1 | 1 | 0
2021-02-17 16:00 | 0 | 0 | 0 | 0 | 4.8 | 3.79 | 100 | 100 | 0 | 0 | 0 | 0 | 0 | 0 | 0 | 0 | 0 | 0 | 0 | 0 | 0 | 0 | 0 | 0 | 0 | 0 | 0 | -0.001 | 0 | 0 | 0 | 0 | 0 | 0 | 260 | 0 | 0 | 0 | 0 | 0 | 0 | 3.622 | 5.126 | 4.37 | 0 | 0 | 13.119 | 1 | 1 | 0
2021-02-17 17:00 | 0 | 0 | 0 | 0 | 4.5 | 3.22 | 100 | 100 | 0 | 0 | 0 | 0 | 0 | 0 | 0 | 0 | 0 | 0 | 0 | 0 | 0 | 0 | 0 | 0 | 0 | 0 | 0 | -0.001 | 0 | 0 | 0 | 0 | 0 | 0 | 260 | 0 | 0 | 0 | 0 | 0 | 0 | 3.642 | 5.138 | 4.38 | 0 | 0 | 13.16 | 1 | 1 | 0
2021-02-17 18:00 | 0 | 0 | 0 | 0 | 4.3 | 3.06 | 100 | 100 | 0 | 0 | 0 | 0 | 0 | 0 | 0 | 0 | 0 | 0 | 0 | 0 | 0 | 0 | 0 | 0 | 0 | 0 | 0 | -0.001 | 0 | 0 | 0 | 0 | 0 | 0 | 260 | 0 | 0 | 0 | 0 | 0 | 0 | 3.648 | 5.141 | 4.383 | 0 | 0 | 13.171 | 1 | 1 | 0
2021-02-17 19:00 | 0 | 0 | 0 | 0 | 4.5 | 3.06 | 100 | 100 | 0 | 0 | 0 | 0 | 0 | 0 | 0 | 0 | 0 | 0 | 0 | 0 | 0 | 0 | 0 | 0 | 0 | 0 | 0 | -0.001 | 0 | 0 | 0 | 0 | 0 | 0 | 260 | 0 | 0 | 0 | 0 | 0 | 0 | 3.648 | 5.141 | 4.383 | 0 | 0 | 13.171 | 1 | 1 | 0
2021-02-17 20:00 | 0 | 0 | 0 | 0 | 4.5 | 3.03 | 100 | 100 | 0 | 0 | 0 | 0 | 0 | 0 | 0 | 0 | 0 | 0 | 0 | 0 | 0 | 0 | 0 | 0 | 0 | 0 | 0 | -0.001 | 0 | 0 | 0 | 0 | 0 | 0 | 260 | 0 | 0 | 0 | 0 | 0 | 0 | 3.649 | 5.142 | 4.383 | 0 | 0 | 13.173 | 1 | 1 | 0
2021-02-17 21:00 | 0 | 0 | 0 | 0 | 4.7 | 3.23 | 100 | 100 | 0 | 0 | 0 | 0 | 0 | 0 | 0 | 0 | 0 | 0 | 0 | 0 | 0 | 0 | 0 | 0 | 0 | 0 | 0 | -0.001 | 0 | 0 | 0 | 0 | 0 | 0 | 260 | 0 | 0 | 0 | 0 | 0 | 0 | 3.642 | 5.138 | 4.38 | 0 | 0 | 13.159 | 1 | 1 | 0
2021-02-17 22:00 | 0 | 0 | 0 | 1 | 5.1 | 3.08 | 100 | 100 | 0 | 0 | 0 | 0 | 0 | 0 | 0 | 0 | 0 | 0 | 0 | 0 | 0 | 0 | 0 | 0 | 0 | 0 | 0 | -0.001 | 0 | 0 | 0 | 0 | 14.77 | 0.99 | 260 | 0 | 0 | 0 | 0 | 0 | 0 | 3.647 | 5.141 | 4.382 | 0 | 0 | 13.17 | 1 | 1 | 0
2021-02-17 23:00 | 0 | 3.7 | 3.39 | 1 | 5.5 | 3.27 | 100 | 100 | 0 | 0 | 0 | 0.521 | 0 | 0 | 0 | 0 | 0 | 0 | 0.571 | 1.165 | 1.27 | 0 | 0 | 0 | 0 | 0 | 0 | -0.001 | 0 | 0 | 0 | 0 | 23.45 | 0.98 | 260 | 0 | 0 | 0 | 0 | 0 | 0 | 3.64 | 5.137 | 4.379 | 0 | 0 | 12.585 | 2 | 2 | 0
2021-02-18 | 0 | 0 | 0 | 1 | 5.5 | 3.32 | 100 | 100 | 0 | 0 | 0 | 0 | 0 | 0 | 0 | 0 | 0 | 0 | 0 | 0 | 0 | 0 | 0 | 0 | 0 | 0 | 0 | -0.001 | 0 | 0 | 0 | 0 | 31.7 | 0.96 | 260 | 0 | 0 | 0 | 0 | 0 | 0 | 3.638 | 5.136 | 4.378 | 0 | 0 | 13.152 | 2 | 2 | 0
2021-02-18 01:00 | 0 | 2.8 | 2.18 | 1 | 5.9 | 3.37 | 100 | 100 | 0 | 0 | 0 | 0.521 | 0 | 0 | 0 | 0 | 0 | 0 | 0.614 | 0.747 | 0.961 | 0 | 0 | 0 | 0 | 0 | 0 | -0.001 | 0 | 0 | 0 | 0 | 38.94 | 0.94 | 260 | 0 | 0 | 0 | 0 | 0 | 0 | 3.637 | 5.135 | 4.377 | 0 | 0 | 12.535 | 2 | 2 | 0
2021-02-18 02:00 | 0 | 25 | 17.85 | 1 | 5.5 | 3.92 | 100 | 100 | 0 | 0 | 0 | 0.521 | 0 | 0 | 0 | 0 | 0 | 0 | 4.887 | 6.125 | 8.58 | 0 | 0 | 0 | 0 | 0 | 0 | -0.001 | 0 | 0 | 0 | 0 | 44.45 | 0.91 | 260 | 0 | 0 | 0 | 0 | 0 | 0 | 3.618 | 5.124 | 4.368 | 0 | 0 | 8.222 | 1 | 1 | 0
2021-02-18 03:00 | 0 | 71.9 | 48.71 | 1 | 5.8 | 4.54 | 100 | 100 | 0 | 0 | 0 | 0.521 | 0 | 0 | 0 | 0 | 0 | 0 | 13.079 | 16.717 | 24.676 | 0 | 0 | 0 | 0 | 0 | 0 | -0.001 | 0 | 0 | 0 | 0 | 47.35 | 0.89 | 260.03 | 0 | 0 | 0 | 0 | 0.014 | 0 | 3.596 | 5.112 | 4.358 | 0 | 0 | 0 | 1 | 1 | 0
2021-02-18 04:00 | 0 | 53.4 | 36.38 | 1 | 5.8 | 4.47 | 100 | 100 | 0 | 0 | 0 | 0.521 | 0 | 0 | 0 | 0 | 0 | 0 | 9.788 | 12.484 | 18.327 | 0 | 0 | 0 | 0 | 0 | 0 | -0.001 | 0 | 0 | 0 | 0 | 47.06 | 0.89 | 260 | 0 | 0 | 0 | 0 | 0 | 0 | 3.599 | 5.113 | 4.359 | 0 | 0 | 3.282 | 1 | 1 | 0
2021-02-18 05:00 | 0 | 54.2 | 39.22 | 1 | 6.2 | 4.61 | 100 | 100 | 0 | 0 | 0 | 0.521 | 0 | 0 | 0 | 0 | 0 | 0 | 10.794 | 13.462 | 18.601 | 0 | 0 | 0 | 0 | 0 | 0 | -0.001 | 0 | 0 | 0 | 0 | 43.64 | 0.91 | 260 | 0 | 0 | 0 | 0 | 0 | 0 | 3.594 | 5.11 | 4.356 | 0 | 0 | 2.266 | 1 | 1 | 0
2021-02-18 06:00 | 0 | 107 | 84.59 | 1 | 6.3 | 4.9 | 100 | 100 | 0 | 0 | 0 | 0.521 | 0 | 0 | 0 | 0 | 0 | 0 | 23.966 | 29.03 | 36.722 | 0 | 0 | 0 | 0 | 0 | 0 | -0.001 | 0 | 0 | 0 | 0 | 37.76 | 0.94 | 279.93 | 0 | 0 | 0 | 0 | 10.438 | 0 | 3.824 | 5.239 | 4.466 | 0 | 0 | 0 | 1 | 1 | 0
2021-02-18 07:00 | 0 | 1.9 | 1.64 | 1 | 6.4 | 4.93 | 100 | 100 | 0 | 0 | 0 | 0.521 | 0 | 0 | 0 | 0 | 0 | 0 | 0.477 | 0.563 | 0.652 | 0 | 0 | 0 | 0 | 0 | 0 | -0.001 | 0 | 0 | 0 | 0 | 30.29 | 0.96 | 260 | 0 | 0 | 0 | 0 | -6.865 | 0 | 3.996 | 5.33 | 4.544 | 0 | 0 | 6.528 | 1 | 1 | 0
2021-02-18 08:00 | 0 | 1.6 | 1.48 | 1 | 6 | 4.85 | 100 | 100 | 0 | 0 | 0 | 0.521 | 0 | 0 | 0 | 0 | 0 | 0 | 0.21 | 0.509 | 0.549 | 0 | 0 | 0 | 0 | 0 | 0 | -0.001 | 0 | 0 | 0 | 0 | 21.91 | 0.98 | 260 | 0 | 0 | 0 | 0 | 0 | 0 | 3.585 | 5.105 | 4.352 | 0 | 0 | 12.833 | 1 | 1 | 0
2021-02-18 09:00 | 0 | 0 | 0 | 1 | 5.7 | 4.6 | 100 | 100 | 0 | 0 | 0 | 0 | 0 | 0 | 0 | 0 | 0 | 0 | 0 | 0 | 0 | 0 | 0 | 0 | 0 | 0 | 0 | -0.001 | 0 | 0 | 0 | 0 | 17.56 | 0.99 | 260 | 0 | 0 | 0 | 0 | 0 | 0 | 3.594 | 5.11 | 4.356 | 0 | 0 | 13.061 | 2 | 2 | 0
2021-02-18 10:00 | 0 | 0 | 0 | 0 | 3.9 | 4.09 | 100 | 100 | 0 | 0 | 0 | 0 | 0 | 0 | 0 | 0 | 0 | 0 | 0 | 0 | 0 | 0 | 0 | 0 | 0 | 0 | 0 | -0.001 | 0 | 0 | 0 | 0 | 0 | 0 | 260 | 0 | 0 | 0 | 0 | 0 | 0 | 3.612 | 5.12 | 4.365 | 0 | 0 | 13.097 | 1 | 1 | 0
2021-02-18 11:00 | 0 | 0 | 0 | 0 | 3.5 | 3.85 | 100 | 100 | 0 | 0 | 0 | 0 | 0 | 0 | 0 | 0 | 0 | 0 | 0 | 0 | 0 | 0 | 0 | 0 | 0 | 0 | 0 | -0.001 | 0 | 0 | 0 | 0 | 0 | 0 | 260 | 0 | 0 | 0 | 0 | 0 | 0 | 3.62 | 5.125 | 4.369 | 0 | 0 | 13.114 | 1 | 1 | 0
2021-02-18 12:00 | 0 | 0 | 0 | 0 | 3.5 | 3.73 | 100 | 100 | 0 | 0 | 0 | 0 | 0 | 0 | 0 | 0 | 0 | 0 | 0 | 0 | 0 | 0 | 0 | 0 | 0 | 0 | 0 | -0.001 | 0 | 0 | 0 | 0 | 0 | 0 | 260 | 0 | 0 | 0 | 0 | 0 | 0 | 3.624 | 5.128 | 4.371 | 0 | 0 | 13.123 | 1 | 1 | 0
2021-02-18 13:00 | 0 | 0 | 0 | 0 | 3 | 3.41 | 100 | 100 | 0 | 0 | 0 | 0 | 0 | 0 | 0 | 0 | 0 | 0 | 0 | 0 | 0 | 0 | 0 | 0 | 0 | 0 | 0 | -0.001 | 0 | 0 | 0 | 0 | 0 | 0 | 260 | 0 | 0 | 0 | 0 | 0 | 0 | 3.635 | 5.134 | 4.377 | 0 | 0 | 13.146 | 1 | 1 | 0
2021-02-18 14:00 | 0 | 0 | 0 | 0 | 2.4 | 3.24 | 100 | 100 | 0 | 0 | 0 | 0 | 0 | 0 | 0 | 0 | 0 | 0 | 0 | 0 | 0 | 0 | 0 | 0 | 0 | 0 | 0 | -0.001 | 0 | 0 | 0 | 0 | 0 | 0 | 260 | 0 | 0 | 0 | 0 | 0 | 0 | 3.641 | 5.137 | 4.38 | 0 | 0 | 13.158 | 1 | 1 | 0
2021-02-18 15:00 | 0 | 0 | 0 | 0 | 1.8 | 3.34 | 100 | 100 | 0 | 0 | 0 | 0 | 0 | 0 | 0 | 0 | 0 | 0 | 0 | 0 | 0 | 0 | 0 | 0 | 0 | 0 | 0 | -0.001 | 0 | 0 | 0 | 0 | 0 | 0 | 260 | 0 | 0 | 0 | 0 | 0 | 0 | 3.638 | 5.135 | 4.378 | 0 | 0 | 13.151 | 1 | 1 | 0
2021-02-18 16:00 | 0 | 0 | 0 | 0 | 1.9 | 2.85 | 100 | 100 | 0 | 0 | 0 | 0 | 0 | 0 | 0 | 0 | 0 | 0 | 0 | 0 | 0 | 0 | 0 | 0 | 0 | 0 | 0 | -0.001 | 0 | 0 | 0 | 0 | 0 | 0 | 260 | 0 | 0 | 0 | 0 | 0 | 0 | 3.655 | 5.145 | 4.386 | 0 | 0 | 13.186 | 1 | 1 | 0
2021-02-18 17:00 | 0 | 0 | 0 | 0 | 1.9 | 2.61 | 100 | 100 | 0 | 0 | 0 | 0 | 0 | 0 | 0 | 0 | 0 | 0 | 0 | 0 | 0 | 0 | 0 | 0 | 0 | 0 | 0 | -0.001 | 0 | 0 | 0 | 0 | 0 | 0 | 260 | 0 | 0 | 0 | 0 | 0 | 0 | 3.663 | 5.15 | 4.39 | 0 | 0 | 13.204 | 1 | 1 | 0
2021-02-18 18:00 | 0 | 0 | 0 | 0 | 2 | 2.18 | 100 | 100 | 0 | 0 | 0 | 0 | 0 | 0 | 0 | 0 | 0 | 0 | 0 | 0 | 0 | 0 | 0 | 0 | 0 | 0 | 0 | -0.001 | 0 | 0 | 0 | 0 | 0 | 0 | 260 | 0 | 0 | 0 | 0 | 0 | 0 | 3.679 | 5.159 | 4.398 | 0 | 0 | 13.235 | 1 | 1 | 0
2021-02-18 19:00 | 0 | 0 | 0 | 0 | 2.1 | 1.42 | 100 | 100 | 0 | 0 | 0 | 0 | 0 | 0 | 0 | 0 | 0 | 0 | 0 | 0 | 0 | 0 | 0 | 0 | 0 | 0 | 0 | -0.001 | 0 | 0 | 0 | 0 | 0 | 0 | 260 | 0 | 0 | 0 | 0 | 0 | 0 | 3.705 | 5.174 | 4.411 | 0 | 0 | 13.29 | 1 | 1 | 0
2021-02-18 20:00 | 0 | 0 | 0 | 0 | 2.2 | 0.89 | 100 | 100 | 0 | 0 | 0 | 0 | 0 | 0 | 0 | 0 | 0 | 0 | 0 | 0 | 0 | 0 | 0 | 0 | 0 | 0 | 0 | -0.001 | 0 | 0 | 0 | 0 | 0 | 0 | 260 | 0 | 0 | 0 | 0 | 0 | 0 | 3.724 | 5.184 | 4.42 | 0 | 0 | 13.328 | 1 | 1 | 0
2021-02-18 21:00 | 0 | 0 | 0 | 0 | 2.3 | 0.53 | 100 | 100 | 0 | 0 | 0 | 0 | 0 | 0 | 0 | 0 | 0 | 0 | 0 | 0 | 0 | 0 | 0 | 0 | 0 | 0 | 0 | -0.001 | 0 | 0 | 0 | 0 | 0 | 0 | 260 | 0 | 0 | 0 | 0 | 0 | 0 | 3.737 | 5.192 | 4.426 | 0 | 0 | 13.355 | 1 | 1 | 0
2021-02-18 22:00 | 0 | 0 | 0 | 1 | 1.3 | 1.28 | 100 | 100 | 0 | 0 | 0 | 0 | 0 | 0 | 0 | 0 | 0 | 0 | 0 | 0 | 0 | 0 | 0 | 0 | 0 | 0 | 0 | -0.001 | 0 | 0 | 0 | 0 | 14.5 | 0.99 | 260 | 0 | 0 | 0 | 0 | 0 | 0 | 3.71 | 5.177 | 4.413 | 0 | 0 | 13.3 | 1 | 1 | 0
2021-02-18 23:00 | 0 | 472.8 | 434.64 | 1 | 0.6 | 3.19 | 100 | 100 | 0 | 0 | 0 | 0.521 | 0 | 0 | 0 | 0 | 0 | 0 | 74.519 | 149.168 | 162.265 | 0 | 0 | 0 | 0 | 0 | 0 | -0.001 | 0 | 0 | 0 | 0 | 23.18 | 0.98 | 371.38 | 0 | 0 | 0 | 0 | 58.329 | 0 | 5.274 | 5.892 | 5.023 | 0 | 0 | 0 | 2 | 2 | 0
2021-02-19 | 0 | 703.7 | 600.56 | 1 | 1.1 | 5 | 100 | 100 | 34.615 | 34.615 | 1.084 | 1.105 | 36.804 | 0 | 0 | 116.951 | 116.951 | 116.951 | 174.023 | 206.111 | 241.51 | 0 | 0 | 0 | 0 | 0 | 0 | 116.95 | 116.951 | 48.42 | 14.33 | 100 | 31.41 | 0.96 | 425 | 0 | 0 | 0 | 0 | 28.079 | 0 | 13.724 | 8.243 | 7.027 | 0 | 0 | 0 | 2 | 2 | 0
2021-02-19 01:00 | 0 | 817.8 | 638.79 | 1 | 2 | 7.55 | 100 | 100 | 46.283 | 46.283 | 1.432 | 1.607 | 49.323 | 0 | 0 | 150.624 | 150.624 | 150.624 | 180.314 | 219.233 | 280.669 | 0 | 0 | 0 | 0 | 0 | 0 | 150.623 | 150.624 | 53.67 | 16.49 | 100 | 38.64 | 0.94 | 425 | 0 | 0 | 0 | 0 | 0 | 0 | 14.216 | 8.353 | 7.12 | 0 | 0 | 0 | 2 | 2 | 0
2021-02-19 02:00 | 0 | 878.9 | 631 | 1 | 3.9 | 9.29 | 100 | 100 | 43.867 | 43.866 | 1.362 | 1.493 | 46.722 | 0 | 0 | 143.695 | 143.695 | 143.695 | 173.144 | 216.561 | 301.638 | 0 | 0 | 0 | 0 | 0 | 0 | 143.694 | 143.695 | 47.64 | 14.54 | 100 | 44.11 | 0.91 | 425 | 0 | 0 | 0 | 0 | 0 | 0 | 14.04 | 8.318 | 7.091 | 0 | 0 | 0 | 2 | 2 | 0
2021-02-19 03:00 | 0 | 804.1 | 548.35 | 1 | 5.6 | 10.67 | 100 | 100 | 34.746 | 34.746 | 1.463 | 1.124 | 37.333 | 0 | 0 | 118.354 | 118.354 | 118.354 | 147.613 | 188.194 | 275.967 | 0 | 0 | 0 | 0 | 0 | 0 | 118.353 | 118.354 | 42.89 | 12.59 | 100 | 47 | 0.89 | 425 | 0 | 0 | 0 | 0 | 0 | 0 | 13.901 | 8.29 | 7.067 | 0 | 0 | 0 | 2 | 2 | 0
2021-02-19 04:00 | 0 | 736.4 | 504.94 | 1 | 5.6 | 11.56 | 100 | 100 | 31.309 | 31.309 | 1.008 | 0.982 | 33.299 | 0 | 0 | 107.076 | 107.076 | 107.076 | 136.212 | 173.294 | 252.732 | 0 | 0 | 0 | 0 | 0 | 0 | 107.075 | 107.076 | 42.37 | 12.39 | 100 | 46.71 | 0.9 | 425 | 0 | 0 | 0 | 0 | 0 | 0 | 13.812 | 8.272 | 7.052 | 0 | 0 | 0 | 2 | 2 | 0
2021-02-19 05:00 | 0 | 737.2 | 536.52 | 1 | 5.6 | 12.09 | 100 | 100 | 34.839 | 34.839 | 1.555 | 1.13 | 37.524 | 0 | 0 | 118.865 | 118.865 | 118.865 | 147.929 | 184.135 | 253.007 | 0 | 0 | 0 | 0 | 0 | 0 | 118.864 | 118.865 | 46.98 | 13.77 | 100 | 43.3 | 0.91 | 425 | 0 | 0 | 0 | 0 | 0 | 0 | 13.759 | 8.262 | 7.043 | 0 | 0 | 0 | 2 | 2 | 0
2021-02-19 06:00 | 0 | 687.5 | 545.85 | 1 | 5.6 | 11.99 | 100 | 100 | 37.348 | 37.348 | 1.501 | 1.225 | 40.073 | 0 | 0 | 125.787 | 125.787 | 125.787 | 154.865 | 187.336 | 235.95 | 0 | 0 | 0 | 0 | 0 | 0 | 125.786 | 125.787 | 53.31 | 15.83 | 100 | 37.44 | 0.94 | 425 | 0 | 0 | 0 | 0 | 0 | 0 | 13.769 | 8.264 | 7.045 | 0 | 0 | 0 | 2 | 2 | 0
2021-02-19 07:00 | 0 | 531.9 | 460.74 | 1 | 5 | 11.69 | 100 | 100 | 30.681 | 30.68 | 0.9 | 0.957 | 32.537 | 0 | 0 | 104.936 | 104.936 | 104.936 | 134.055 | 158.126 | 182.548 | 0 | 0 | 0 | 0 | 0 | 0 | 104.935 | 104.936 | 57.48 | 16.81 | 100 | 29.98 | 0.96 | 425 | 0 | 0 | 0 | 0 | 0 | 0 | 13.799 | 8.27 | 7.05 | 0 | 0 | 0 | 2 | 2 | 0
2021-02-19 08:00 | 0 | 193.8 | 180.18 | 1 | 3.9 | 10.26 | 100 | 100 | 0 | 0 | 0 | 0.521 | 0 | 0 | 0 | 0 | 0 | 0 | 25.984 | 61.837 | 66.512 | 0 | 0 | 0 | 0 | 0 | 0 | -0.001 | 0 | 0 | 0 | 0 | 21.61 | 0.98 | 419.17 | 0 | 0 | 0 | 0 | -3.055 | 0 | 13.741 | 8.258 | 7.04 | 0 | 0 | 0 | 2 | 2 | 0
2021-02-19 09:00 | 0 | 0 | 0 | 1 | 2.8 | 8.49 | 100 | 100 | 0 | 0 | 0 | 0 | 0 | 0 | 0 | 0 | 0 | 0 | 0 | 0 | 0 | 0 | 0 | 0 | 0 | 0 | 0 | -0.001 | 0 | 0 | 0 | 0 | 17.26 | 0.99 | 368.57 | 0 | 0 | 0 | 0 | -26.499 | 0 | 11.922 | 7.869 | 6.708 | 0 | 0 | 0 | 2 | 2 | 0
2021-02-19 10:00 | 0 | 0 | 0 | 0 | 3.4 | 6.4 | 100 | 100 | 0 | 0 | 0 | 0 | 0 | 0 | 0 | 0 | 0 | 0 | 0 | 0 | 0 | 0 | 0 | 0 | 0 | 0 | 0 | -0.001 | 0 | 0 | 0 | 0 | 0 | 0 | 327.98 | 0 | 0 | 0 | 0 | -21.253 | 0 | 8.342 | 6.969 | 5.941 | 0 | 0 | 0 | 1 | 1 | 0
2021-02-19 11:00 | 0 | 0 | 0 | 0 | 3.9 | 5.31 | 100 | 100 | 0 | 0 | 0 | 0 | 0 | 0 | 0 | 0 | 0 | 0 | 0 | 0 | 0 | 0 | 0 | 0 | 0 | 0 | 0 | -0.001 | 0 | 0 | 0 | 0 | 0 | 0 | 294.39 | 0 | 0 | 0 | 0 | -17.595 | 0 | 6.057 | 6.228 | 5.309 | 0 | 0 | 0 | 1 | 1 | 0
2021-02-19 12:00 | 0 | 0 | 0 | 0 | 2.9 | 4.51 | 100 | 100 | 0 | 0 | 0 | 0 | 0 | 0 | 0 | 0 | 0 | 0 | 0 | 0 | 0 | 0 | 0 | 0 | 0 | 0 | 0 | -0.001 | 0 | 0 | 0 | 0 | 0 | 0 | 265.85 | 0 | 0 | 0 | 0 | -14.943 | 0 | 4.556 | 5.607 | 4.78 | 0 | 0 | 0 | 1 | 1 | 0
2021-02-19 13:00 | 0 | 0 | 0 | 0 | 1.7 | 4.66 | 100 | 100 | 0 | 0 | 0 | 0 | 0 | 0 | 0 | 0 | 0 | 0 | 0 | 0 | 0 | 0 | 0 | 0 | 0 | 0 | 0 | -0.001 | 0 | 0 | 0 | 0 | 0 | 0 | 260 | 0 | 0 | 0 | 0 | -1.344 | 0 | 3.626 | 5.128 | 4.372 | 0 | 0 | 11.782 | 1 | 1 | 0
2021-02-19 14:00 | 0 | 0 | 0 | 0 | 0.8 | 4.54 | 100 | 100 | 0 | 0 | 0 | 0 | 0 | 0 | 0 | 0 | 0 | 0 | 0 | 0 | 0 | 0 | 0 | 0 | 0 | 0 | 0 | -0.001 | 0 | 0 | 0 | 0 | 0 | 0 | 260 | 0 | 0 | 0 | 0 | 0 | 0 | 3.596 | 5.111 | 4.357 | 0 | 0 | 13.065 | 1 | 1 | 0
2021-02-19 15:00 | 0 | 0 | 0 | 0 | 0.8 | 4.2 | 100 | 100 | 0 | 0 | 0 | 0 | 0 | 0 | 0 | 0 | 0 | 0 | 0 | 0 | 0 | 0 | 0 | 0 | 0 | 0 | 0 | -0.001 | 0 | 0 | 0 | 0 | 0 | 0 | 260 | 0 | 0 | 0 | 0 | 0 | 0 | 3.608 | 5.118 | 4.363 | 0 | 0 | 13.089 | 1 | 1 | 0
2021-02-19 16:00 | 0 | 0 | 0 | 0 | 1.1 | 3.6 | 100 | 100 | 0 | 0 | 0 | 0 | 0 | 0 | 0 | 0 | 0 | 0 | 0 | 0 | 0 | 0 | 0 | 0 | 0 | 0 | 0 | -0.001 | 0 | 0 | 0 | 0 | 0 | 0 | 260 | 0 | 0 | 0 | 0 | 0 | 0 | 3.629 | 5.13 | 4.373 | 0 | 0 | 13.132 | 1 | 1 | 0
2021-02-19 17:00 | 0 | 0 | 0 | 0 | 1.5 | 2.71 | 100 | 100 | 0 | 0 | 0 | 0 | 0 | 0 | 0 | 0 | 0 | 0 | 0 | 0 | 0 | 0 | 0 | 0 | 0 | 0 | 0 | -0.001 | 0 | 0 | 0 | 0 | 0 | 0 | 260 | 0 | 0 | 0 | 0 | 0 | 0 | 3.66 | 5.148 | 4.389 | 0 | 0 | 13.196 | 1 | 1 | 0
2021-02-19 18:00 | 0 | 0 | 0 | 0 | 1.7 | 1.62 | 100 | 100 | 0 | 0 | 0 | 0 | 0 | 0 | 0 | 0 | 0 | 0 | 0 | 0 | 0 | 0 | 0 | 0 | 0 | 0 | 0 | -0.001 | 0 | 0 | 0 | 0 | 0 | 0 | 260 | 0 | 0 | 0 | 0 | 0 | 0 | 3.698 | 5.17 | 4.407 | 0 | 0 | 13.275 | 1 | 1 | 0
2021-02-19 19:00 | 0 | 0 | 0 | 0 | 1.7 | 1.2 | 100 | 100 | 0 | 0 | 0 | 0 | 0 | 0 | 0 | 0 | 0 | 0 | 0 | 0 | 0 | 0 | 0 | 0 | 0 | 0 | 0 | -0.001 | 0 | 0 | 0 | 0 | 0 | 0 | 260 | 0 | 0 | 0 | 0 | 0 | 0 | 3.713 | 5.178 | 4.414 | 0 | 0 | 13.306 | 1 | 1 | 0
2021-02-19 20:00 | 0 | 0 | 0 | 0 | 1.8 | 0.96 | 100 | 100 | 0 | 0 | 0 | 0 | 0 | 0 | 0 | 0 | 0 | 0 | 0 | 0 | 0 | 0 | 0 | 0 | 0 | 0 | 0 | -0.001 | 0 | 0 | 0 | 0 | 0 | 0 | 260 | 0 | 0 | 0 | 0 | 0 | 0 | 3.722 | 5.183 | 4.418 | 0 | 0 | 13.323 | 1 | 1 | 0
2021-02-19 21:00 | 0 | 0 | 0 | 0 | 2 | 0.76 | 100 | 100 | 0 | 0 | 0 | 0 | 0 | 0 | 0 | 0 | 0 | 0 | 0 | 0 | 0 | 0 | 0 | 0 | 0 | 0 | 0 | -0.001 | 0 | 0 | 0 | 0 | 0 | 0 | 260 | 0 | 0 | 0 | 0 | 0 | 0 | 3.729 | 5.187 | 4.422 | 0 | 0 | 13.338 | 1 | 1 | 0
2021-02-19 22:00 | 0 | 0 | 0 | 1 | 1.2 | 1.81 | 100 | 100 | 0 | 0 | 0 | 0 | 0 | 0 | 0 | 0 | 0 | 0 | 0 | 0 | 0 | 0 | 0 | 0 | 0 | 0 | 0 | -0.001 | 0 | 0 | 0 | 0 | 14.22 | 0.99 | 260 | 0 | 0 | 0 | 0 | 0 | 0 | 3.692 | 5.166 | 4.404 | 0 | 0 | 13.262 | 1 | 1 | 0
2021-02-19 23:00 | 0 | 512.9 | 472.47 | 1 | 1.3 | 3.6 | 100 | 100 | 0 | 0 | 0 | 0.521 | 0 | 0 | 0 | 0 | 0 | 0 | 82.549 | 162.151 | 176.027 | 0 | 0 | 0 | 0 | 0 | 0 | -0.001 | 0 | 0 | 0 | 0 | 22.9 | 0.98 | 385.93 | 0 | 0 | 0 | 0 | 65.948 | 0 | 5.518 | 5.983 | 5.1 | 0 | 0 | 0 | 2 | 2 | 0
2021-02-20 | 0 | 712.8 | 610.19 | 1 | 2.3 | 5.84 | 100 | 100 | 38.235 | 38.235 | 1.097 | 1.244 | 40.577 | 0 | 0 | 127.19 | 127.19 | 127.19 | 176.963 | 209.416 | 244.633 | 0 | 0 | 0 | 0 | 0 | 0 | 127.189 | 127.19 | 51.99 | 15.63 | 100 | 31.13 | 0.96 | 425 | 0 | 0 | 0 | 0 | 20.461 | 0 | 13.947 | 8.294 | 7.071 | 0 | 0 | 0 | 2 | 2 | 0
2021-02-20 01:00 | 0 | 778.7 | 610.86 | 1 | 2.8 | 7.44 | 100 | 100 | 43.677 | 43.677 | 1.28 | 1.482 | 46.439 | 0 | 0 | 142.958 | 142.958 | 142.958 | 172.663 | 209.647 | 267.25 | 0 | 0 | 0 | 0 | 0 | 0 | 142.957 | 142.958 | 53.49 | 16.34 | 100 | 38.33 | 0.94 | 425 | 0 | 0 | 0 | 0 | 0 | 0 | 14.228 | 8.355 | 7.122 | 0 | 0 | 0 | 2 | 2 | 0
2021-02-20 02:00 | 0 | 784.3 | 566.25 | 1 | 3.5 | 8.67 | 100 | 100 | 37.686 | 37.685 | 1.285 | 1.23 | 40.201 | 0 | 0 | 126.152 | 126.152 | 126.152 | 155.686 | 194.337 | 269.172 | 0 | 0 | 0 | 0 | 0 | 0 | 126.151 | 126.152 | 46.87 | 14 | 100 | 43.78 | 0.91 | 425 | 0 | 0 | 0 | 0 | 0 | 0 | 14.103 | 8.33 | 7.101 | 0 | 0 | 0 | 2 | 2 | 0
2021-02-20 03:00 | 0 | 700.2 | 480.63 | 1 | 4 | 9.51 | 100 | 100 | 29.37 | 29.37 | 0.605 | 0.904 | 30.879 | 0 | 0 | 100.291 | 100.291 | 100.291 | 129.71 | 164.953 | 240.309 | 0 | 0 | 0 | 0 | 0 | 0 | 100.29 | 100.291 | 41.73 | 12.22 | 100 | 46.65 | 0.9 | 425 | 0 | 0 | 0 | 0 | 0 | 0 | 14.018 | 8.313 | 7.087 | 0 | 0 | 0 | 2 | 2 | 0
2021-02-20 04:00 | 0 | 571.8 | 394.65 | 1 | 4.2 | 9.97 | 100 | 100 | 0 | 0 | 0 | 0.521 | 0 | 77.372 | 0 | 77.372 | 77.372 | 77.372 | 106.727 | 135.443 | 196.242 | 0 | 0 | 0 | 0 | 0 | 0 | -0.001 | 0 | 39.43 | 0 | 0 | 46.36 | 0.9 | 425 | 0 | 0 | 0 | 0 | 0 | 0 | 13.972 | 8.304 | 7.079 | 0 | 0 | 0 | 2 | 2 | 0
2021-02-20 05:00 | 0 | 504 | 368.87 | 1 | 4.3 | 10.09 | 100 | 100 | 0 | 0 | 0 | 0.521 | 0 | 72.566 | 0 | 72.566 | 72.566 | 72.566 | 101.904 | 126.597 | 172.973 | 0 | 0 | 0 | 0 | 0 | 0 | -0.001 | 0 | 41.95 | 0 | 0 | 42.95 | 0.92 | 425 | 0 | 0 | 0 | 0 | 0 | 0 | 13.959 | 8.302 | 7.077 | 0 | 0 | 0 | 1 | 1 | 0
2021-02-20 06:00 | 0 | 577.4 | 460.43 | 1 | 4.6 | 10.22 | 100 | 100 | 29.708 | 29.708 | 0.679 | 0.917 | 31.304 | 0 | 0 | 101.483 | 101.483 | 101.483 | 130.803 | 158.018 | 198.164 | 0 | 0 | 0 | 0 | 0 | 0 | 101.482 | 101.483 | 51.21 | 14.99 | 100 | 37.12 | 0.94 | 425 | 0 | 0 | 0 | 0 | 0 | 0 | 13.946 | 8.299 | 7.075 | 0 | 0 | 0 | 2 | 2 | 0
2021-02-20 07:00 | 0 | 419.5 | 364.51 | 1 | 4.9 | 9.7 | 100 | 100 | 0 | 0 | 0 | 0.521 | 0 | 76.754 | 0 | 76.754 | 76.754 | 76.754 | 106.147 | 125.1 | 143.972 | 0 | 0 | 0 | 0 | 0 | 0 | -0.001 | 0 | 53.31 | 0 | 0 | 29.67 | 0.97 | 425 | 0 | 0 | 0 | 0 | 0 | 0 | 13.999 | 8.31 | 7.084 | 0 | 0 | 0 | 2 | 2 | 0
2021-02-20 08:00 | 0 | 344.5 | 320.95 | 1 | 4.8 | 8.89 | 100 | 100 | 0 | 0 | 0 | 0.521 | 0 | 17.666 | 0 | 17.666 | 17.666 | 17.666 | 47.17 | 110.15 | 118.232 | 0 | 0 | 0 | 0 | 0 | 0 | -0.001 | 0 | 14.94 | 0 | 0 | 21.31 | 0.98 | 425 | 0 | 0 | 0 | 0 | 0 | 0 | 14.08 | 8.326 | 7.098 | 0 | 0 | 0 | 1 | 1 | 0
2021-02-20 09:00 | 0 | 0 | 0 | 1 | 4.6 | 7.72 | 100 | 100 | 0 | 0 | 0 | 0 | 0 | 0 | 0 | 0 | 0 | 0 | 0 | 0 | 0 | 0 | 0 | 0 | 0 | 0 | 0 | -0.001 | 0 | 0 | 0 | 0 | 16.96 | 0.99 | 372.91 | 0 | 0 | 0 | 0 | -27.28 | 0 | 12.478 | 7.99 | 6.812 | 0 | 0 | 0 | 2 | 2 | 0
2021-02-20 10:00 | 0 | 0 | 0 | 0 | 3.5 | 5.58 | 100 | 100 | 0 | 0 | 0 | 0 | 0 | 0 | 0 | 0 | 0 | 0 | 0 | 0 | 0 | 0 | 0 | 0 | 0 | 0 | 0 | -0.001 | 0 | 0 | 0 | 0 | 0 | 0 | 331.34 | 0 | 0 | 0 | 0 | -21.771 | 0 | 8.682 | 7.066 | 6.023 | 0 | 0 | 0 | 1 | 1 | 0
2021-02-20 11:00 | 0 | 0 | 0 | 0 | 3.4 | 4.25 | 100 | 100 | 0 | 0 | 0 | 0 | 0 | 0 | 0 | 0 | 0 | 0 | 0 | 0 | 0 | 0 | 0 | 0 | 0 | 0 | 0 | -0.001 | 0 | 0 | 0 | 0 | 0 | 0 | 297.01 | 0 | 0 | 0 | 0 | -17.977 | 0 | 6.286 | 6.311 | 5.38 | 0 | 0 | 0 | 1 | 1 | 0
2021-02-20 12:00 | 0 | 0 | 0 | 0 | 2.5 | 4.22 | 100 | 100 | 0 | 0 | 0 | 0 | 0 | 0 | 0 | 0 | 0 | 0 | 0 | 0 | 0 | 0 | 0 | 0 | 0 | 0 | 0 | -0.001 | 0 | 0 | 0 | 0 | 0 | 0 | 268.05 | 0 | 0 | 0 | 0 | -15.165 | 0 | 4.676 | 5.662 | 4.827 | 0 | 0 | 0 | 1 | 1 | 0
2021-02-20 13:00 | 0 | 0 | 0 | 0 | 1.9 | 3.14 | 100 | 100 | 0 | 0 | 0 | 0 | 0 | 0 | 0 | 0 | 0 | 0 | 0 | 0 | 0 | 0 | 0 | 0 | 0 | 0 | 0 | -0.001 | 0 | 0 | 0 | 0 | 0 | 0 | 260 | 0 | 0 | 0 | 0 | -3.179 | 0 | 3.716 | 5.179 | 4.415 | 0 | 0 | 10.132 | 1 | 1 | 0
2021-02-20 14:00 | 0 | 0 | 0 | 0 | 1.8 | 2.75 | 100 | 100 | 0 | 0 | 0 | 0 | 0 | 0 | 0 | 0 | 0 | 0 | 0 | 0 | 0 | 0 | 0 | 0 | 0 | 0 | 0 | -0.001 | 0 | 0 | 0 | 0 | 0 | 0 | 260 | 0 | 0 | 0 | 0 | 0 | 0 | 3.658 | 5.147 | 4.388 | 0 | 0 | 13.194 | 1 | 1 | 0
2021-02-20 15:00 | 0 | 0 | 0 | 0 | 1.5 | 1.84 | 100 | 100 | 0 | 0 | 0 | 0 | 0 | 0 | 0 | 0 | 0 | 0 | 0 | 0 | 0 | 0 | 0 | 0 | 0 | 0 | 0 | -0.001 | 0 | 0 | 0 | 0 | 0 | 0 | 260 | 0 | 0 | 0 | 0 | 0 | 0 | 3.691 | 5.165 | 4.403 | 0 | 0 | 13.259 | 1 | 1 | 0
2021-02-20 16:00 | 0 | 0 | 0 | 0 | 1.1 | 0.31 | 100 | 100 | 0 | 0 | 0 | 0 | 0 | 0 | 0 | 0 | 0 | 0 | 0 | 0 | 0 | 0 | 0 | 0 | 0 | 0 | 0 | -0.001 | 0 | 0 | 0 | 0 | 0 | 0 | 260 | 0 | 0 | 0 | 0 | 0 | 0 | 3.745 | 5.196 | 4.43 | 0 | 0 | 13.371 | 1 | 1 | 0
2021-02-20 17:00 | 0 | 0 | 0 | 0 | 1 | -0.08 | 100 | 100 | 0 | 0 | 0 | 0 | 0 | 0 | 0 | 0 | 0 | 0 | 0 | 0 | 0 | 0 | 0 | 0 | 0 | 0 | 0 | -0.001 | 0 | 0 | 0 | 0 | 0 | 0 | 260 | 0 | 0 | 0 | 0 | 0 | 0 | 3.759 | 5.204 | 4.436 | 0 | 0 | 13.399 | 1 | 1 | 0
2021-02-20 18:00 | 0 | 0 | 0 | 0 | 0.9 | -0.76 | 100 | 100 | 0 | 0 | 0 | 0 | 0 | 0 | 0 | 0 | 0 | 0 | 0 | 0 | 0 | 0 | 0 | 0 | 0 | 0 | 0 | -0.001 | 0 | 0 | 0 | 0 | 0 | 0 | 260 | 0 | 0 | 0 | 0 | 0 | 0 | 3.784 | 5.217 | 4.448 | 0 | 0 | 13.449 | 1 | 1 | 0
2021-02-20 19:00 | 0 | 0 | 0 | 0 | 0.9 | -1.22 | 100 | 100 | 0 | 0 | 0 | 0 | 0 | 0 | 0 | 0 | 0 | 0 | 0 | 0 | 0 | 0 | 0 | 0 | 0 | 0 | 0 | -0.001 | 0 | 0 | 0 | 0 | 0 | 0 | 260 | 0 | 0 | 0 | 0 | 0 | 0 | 3.8 | 5.227 | 4.456 | 0 | 0 | 13.483 | 1 | 1 | 0
2021-02-20 20:00 | 0 | 0 | 0 | 0 | 0.9 | -1.63 | 100 | 100 | 0 | 0 | 0 | 0 | 0 | 0 | 0 | 0 | 0 | 0 | 0 | 0 | 0 | 0 | 0 | 0 | 0 | 0 | 0 | -0.001 | 0 | 0 | 0 | 0 | 0 | 0 | 260 | 0 | 0 | 0 | 0 | 0 | 0 | 3.815 | 5.235 | 4.463 | 0 | 0 | 13.513 | 1 | 1 | 0
2021-02-20 21:00 | 0 | 0 | 0 | 0 | 0.7 | -1.59 | 100 | 100 | 0 | 0 | 0 | 0 | 0 | 0 | 0 | 0 | 0 | 0 | 0 | 0 | 0 | 0 | 0 | 0 | 0 | 0 | 0 | -0.001 | 0 | 0 | 0 | 0 | 0 | 0 | 260 | 0 | 0 | 0 | 0 | 0 | 0 | 3.814 | 5.234 | 4.462 | 0 | 0 | 13.51 | 1 | 1 | 0
2021-02-20 22:00 | 0 | 0 | 0 | 1 | 0.7 | -0.3 | 100 | 100 | 0 | 0 | 0 | 0 | 0 | 0 | 0 | 0 | 0 | 0 | 0 | 0 | 0 | 0 | 0 | 0 | 0 | 0 | 0 | -0.001 | 0 | 0 | 0 | 0 | 13.95 | 0.99 | 260 | 0 | 0 | 0 | 0 | 0 | 0 | 3.767 | 5.208 | 4.44 | 0 | 0 | 13.415 | 1 | 1 | 0
2021-02-20 23:00 | 0 | 363.8 | 335.8 | 1 | 0.8 | 1.41 | 100 | 100 | 0 | 0 | 0 | 0.521 | 0 | 0 | 0 | 0 | 0 | 0 | 59.784 | 115.247 | 124.856 | 0 | 0 | 0 | 0 | 0 | 0 | -0.001 | 0 | 0 | 0 | 0 | 22.63 | 0.98 | 344.48 | 0 | 0 | 0 | 0 | 44.242 | 0 | 4.898 | 5.745 | 4.898 | 0 | 0 | 0 | 2 | 2 | 0
2021-02-21 | 0 | 551.9 | 473.89 | 1 | 0.7 | 3.86 | 100 | 100 | 0 | 0 | 0 | 0.521 | 0 | 68.12 | 0 | 68.12 | 68.12 | 68.12 | 137.55 | 162.638 | 189.412 | 0 | 0 | 0 | 0 | 0 | 0 | -0.001 | 0 | 35.96 | 0 | 0 | 30.84 | 0.96 | 425 | 0 | 0 | 0 | 0 | 42.166 | 0 | 12.509 | 7.965 | 6.79 | 0 | 0 | 0 | 1 | 1 | 0
2021-02-21 01:00 | 0 | 657.7 | 518.15 | 1 | 2 | 5.83 | 100 | 100 | 34.492 | 34.491 | 1.131 | 1.102 | 36.725 | 0 | 0 | 116.722 | 116.722 | 116.722 | 146.651 | 177.827 | 225.723 | 0 | 0 | 0 | 0 | 0 | 0 | 116.721 | 116.722 | 51.71 | 15.28 | 100 | 38.02 | 0.94 | 425 | 0 | 0 | 0 | 0 | 0 | 0 | 14.392 | 8.387 | 7.15 | 0 | 0 | 0 | 2 | 2 | 0
2021-02-21 02:00 | 0 | 712 | 516.93 | 1 | 2.5 | 7.07 | 100 | 100 | 33.177 | 33.176 | 1.05 | 1.05 | 35.276 | 0 | 0 | 112.648 | 112.648 | 112.648 | 142.404 | 177.409 | 244.358 | 0 | 0 | 0 | 0 | 0 | 0 | 112.647 | 112.648 | 46.1 | 13.58 | 100 | 43.45 | 0.91 | 425 | 0 | 0 | 0 | 0 | 0 | 0 | 14.265 | 8.362 | 7.129 | 0 | 0 | 0 | 2 | 2 | 0
2021-02-21 03:00 | 0 | 646 | 446.33 | 1 | 1.9 | 8.02 | 100 | 100 | 26.458 | 26.457 | 0.419 | 0.806 | 27.683 | 0 | 0 | 91.126 | 91.126 | 91.126 | 120.751 | 153.179 | 221.707 | 0 | 0 | 0 | 0 | 0 | 0 | 91.125 | 91.126 | 41.1 | 11.93 | 100 | 46.3 | 0.9 | 425 | 0 | 0 | 0 | 0 | 0 | 0 | 14.169 | 8.343 | 7.112 | 0 | 0 | 0 | 2 | 2 | 0
2021-02-21 04:00 | 0 | 569.9 | 395.91 | 1 | 2 | 8.46 | 100 | 100 | 0 | 0 | 0 | 0.521 | 0 | 77.769 | 0 | 77.769 | 77.769 | 77.769 | 107.333 | 135.876 | 195.59 | 0 | 0 | 0 | 0 | 0 | 0 | -0.001 | 0 | 39.76 | 0 | 0 | 46 | 0.9 | 425 | 0 | 0 | 0 | 0 | 0 | 0 | 14.124 | 8.334 | 7.105 | 0 | 0 | 0 | 2 | 2 | 0
2021-02-21 05:00 | 0 | 483.6 | 355.94 | 1 | 2.4 | 8.95 | 100 | 100 | 0 | 0 | 0 | 0.521 | 0 | 69.026 | 0 | 69.026 | 69.026 | 69.026 | 98.522 | 122.157 | 165.972 | 0 | 0 | 0 | 0 | 0 | 0 | -0.001 | 0 | 41.59 | 0 | 0 | 42.61 | 0.92 | 425 | 0 | 0 | 0 | 0 | 0 | 0 | 14.074 | 8.325 | 7.097 | 0 | 0 | 0 | 1 | 1 | 0
2021-02-21 06:00 | 0 | 253.4 | 202.94 | 1 | 2.8 | 9.11 | 100 | 100 | 0 | 0 | 0 | 0.521 | 0 | 28.257 | 0 | 28.257 | 28.257 | 28.257 | 57.731 | 69.65 | 86.967 | 0 | 0 | 0 | 0 | 0 | 0 | -0.001 | 0 | 32.49 | 0 | 0 | 36.79 | 0.94 | 425 | 0 | 0 | 0 | 0 | 0 | 0 | 14.058 | 8.321 | 7.094 | 0 | 0 | 0 | 1 | 1 | 0
2021-02-21 07:00 | 0 | 373.7 | 325.73 | 1 | 3.3 | 9.13 | 100 | 100 | 0 | 0 | 0 | 0.521 | 0 | 65.462 | 0 | 65.462 | 65.462 | 65.462 | 94.933 | 111.79 | 128.254 | 0 | 0 | 0 | 0 | 0 | 0 | -0.001 | 0 | 51.04 | 0 | 0 | 29.35 | 0.97 | 425 | 0 | 0 | 0 | 0 | 0 | 0 | 14.056 | 8.321 | 7.094 | 0 | 0 | 0 | 1 | 1 | 0
2021-02-21 08:00 | 0 | 286.4 | 267.37 | 1 | 2.6 | 8.81 | 100 | 100 | 0 | 0 | 0 | 0.521 | 0 | 10.513 | 0 | 10.513 | 10.513 | 10.513 | 40.028 | 91.763 | 98.292 | 0 | 0 | 0 | 0 | 0 | 0 | -0.001 | 0 | 10.7 | 0 | 0 | 21 | 0.98 | 425 | 0 | 0 | 0 | 0 | 0 | 0 | 14.089 | 8.327 | 7.099 | 0 | 0 | 0 | 1 | 1 | 0
2021-02-21 09:00 | 0 | 0 | 0 | 1 | 2.4 | 7.76 | 100 | 100 | 0 | 0 | 0 | 0 | 0 | 0 | 0 | 0 | 0 | 0 | 0 | 0 | 0 | 0 | 0 | 0 | 0 | 0 | 0 | -0.001 | 0 | 0 | 0 | 0 | 16.65 | 0.99 | 372.92 | 0 | 0 | 0 | 0 | -27.275 | 0 | 12.475 | 7.99 | 6.811 | 0 | 0 | 0 | 2 | 2 | 0
2021-02-21 10:00 | 0 | 0 | 0 | 0 | 2.7 | 6.29 | 100 | 100 | 0 | 0 | 0 | 0 | 0 | 0 | 0 | 0 | 0 | 0 | 0 | 0 | 0 | 0 | 0 | 0 | 0 | 0 | 0 | -0.001 | 0 | 0 | 0 | 0 | 0 | 0 | 331.48 | 0 | 0 | 0 | 0 | -21.7 | 0 | 8.635 | 7.053 | 6.012 | 0 | 0 | 0 | 1 | 1 | 0
2021-02-21 11:00 | 0 | 0 | 0 | 0 | 3.4 | 6.02 | 100 | 100 | 0 | 0 | 0 | 0 | 0 | 0 | 0 | 0 | 0 | 0 | 0 | 0 | 0 | 0 | 0 | 0 | 0 | 0 | 0 | -0.001 | 0 | 0 | 0 | 0 | 0 | 0 | 297.42 | 0 | 0 | 0 | 0 | -17.836 | 0 | 6.201 | 6.281 | 5.354 | 0 | 0 | 0 | 1 | 1 | 0
2021-02-21 12:00 | 0 | 0 | 0 | 0 | 3.5 | 5.67 | 100 | 100 | 0 | 0 | 0 | 0 | 0 | 0 | 0 | 0 | 0 | 0 | 0 | 0 | 0 | 0 | 0 | 0 | 0 | 0 | 0 | -0.001 | 0 | 0 | 0 | 0 | 0 | 0 | 268.62 | 0 | 0 | 0 | 0 | -15.086 | 0 | 4.633 | 5.643 | 4.81 | 0 | 0 | 0 | 1 | 1 | 0
2021-02-21 13:00 | 0 | 0 | 0 | 0 | 3.4 | 4.98 | 100 | 100 | 0 | 0 | 0 | 0 | 0 | 0 | 0 | 0 | 0 | 0 | 0 | 0 | 0 | 0 | 0 | 0 | 0 | 0 | 0 | -0.001 | 0 | 0 | 0 | 0 | 0 | 0 | 260 | 0 | 0 | 0 | 0 | -3.158 | 0 | 3.662 | 5.149 | 4.389 | 0 | 0 | 10.042 | 1 | 1 | 0
2021-02-21 14:00 | 0 | 0 | 0 | 0 | 2.9 | 4.83 | 100 | 100 | 0 | 0 | 0 | 0 | 0 | 0 | 0 | 0 | 0 | 0 | 0 | 0 | 0 | 0 | 0 | 0 | 0 | 0 | 0 | -0.001 | 0 | 0 | 0 | 0 | 0 | 0 | 260 | 0 | 0 | 0 | 0 | 0 | 0 | 3.586 | 5.106 | 4.352 | 0 | 0 | 13.044 | 1 | 1 | 0
2021-02-21 15:00 | 0 | 0 | 0 | 0 | 2.7 | 5.21 | 100 | 100 | 0 | 0 | 0 | 0 | 0 | 0 | 0 | 0 | 0 | 0 | 0 | 0 | 0 | 0 | 0 | 0 | 0 | 0 | 0 | -0.001 | 0 | 0 | 0 | 0 | 0 | 0 | 260 | 0 | 0 | 0 | 0 | 0 | 0 | 3.573 | 5.098 | 4.346 | 0 | 0 | 13.017 | 1 | 1 | 0
2021-02-21 16:00 | 0 | 0 | 0 | 0 | 1.9 | 5.2 | 100 | 100 | 0 | 0 | 0 | 0 | 0 | 0 | 0 | 0 | 0 | 0 | 0 | 0 | 0 | 0 | 0 | 0 | 0 | 0 | 0 | -0.001 | 0 | 0 | 0 | 0 | 0 | 0 | 260 | 0 | 0 | 0 | 0 | 0 | 0 | 3.573 | 5.098 | 4.346 | 0 | 0 | 13.018 | 1 | 1 | 0
2021-02-21 17:00 | 0 | 0 | 0 | 0 | 1.7 | 5.19 | 100 | 100 | 0 | 0 | 0 | 0 | 0 | 0 | 0 | 0 | 0 | 0 | 0 | 0 | 0 | 0 | 0 | 0 | 0 | 0 | 0 | -0.001 | 0 | 0 | 0 | 0 | 0 | 0 | 260 | 0 | 0 | 0 | 0 | 0 | 0 | 3.574 | 5.098 | 4.346 | 0 | 0 | 13.018 | 1 | 1 | 0
2021-02-21 18:00 | 0 | 0 | 0 | 0 | 1.5 | 5.01 | 100 | 100 | 0 | 0 | 0 | 0 | 0 | 0 | 0 | 0 | 0 | 0 | 0 | 0 | 0 | 0 | 0 | 0 | 0 | 0 | 0 | -0.001 | 0 | 0 | 0 | 0 | 0 | 0 | 260 | 0 | 0 | 0 | 0 | 0 | 0 | 3.58 | 5.102 | 4.349 | 0 | 0 | 13.031 | 1 | 1 | 0
2021-02-21 19:00 | 0 | 0 | 0 | 0 | 1.7 | 4.82 | 100 | 100 | 0 | 0 | 0 | 0 | 0 | 0 | 0 | 0 | 0 | 0 | 0 | 0 | 0 | 0 | 0 | 0 | 0 | 0 | 0 | -0.001 | 0 | 0 | 0 | 0 | 0 | 0 | 260 | 0 | 0 | 0 | 0 | 0 | 0 | 3.586 | 5.106 | 4.353 | 0 | 0 | 13.045 | 1 | 1 | 0
2021-02-21 20:00 | 0 | 0 | 0 | 0 | 1.6 | 4.5 | 100 | 100 | 0 | 0 | 0 | 0 | 0 | 0 | 0 | 0 | 0 | 0 | 0 | 0 | 0 | 0 | 0 | 0 | 0 | 0 | 0 | -0.001 | 0 | 0 | 0 | 0 | 0 | 0 | 260 | 0 | 0 | 0 | 0 | 0 | 0 | 3.597 | 5.112 | 4.358 | 0 | 0 | 13.068 | 1 | 1 | 0
2021-02-21 21:00 | 0 | 0 | 0 | 0 | 1.4 | 4.24 | 100 | 100 | 0 | 0 | 0 | 0 | 0 | 0 | 0 | 0 | 0 | 0 | 0 | 0 | 0 | 0 | 0 | 0 | 0 | 0 | 0 | -0.001 | 0 | 0 | 0 | 0 | 0 | 0 | 260 | 0 | 0 | 0 | 0 | 0 | 0 | 3.606 | 5.117 | 4.363 | 0 | 0 | 13.086 | 1 | 1 | 0
2021-02-21 22:00 | 0 | 0 | 0 | 1 | 1 | 4.43 | 100 | 100 | 0 | 0 | 0 | 0 | 0 | 0 | 0 | 0 | 0 | 0 | 0 | 0 | 0 | 0 | 0 | 0 | 0 | 0 | 0 | -0.001 | 0 | 0 | 0 | 0 | 13.68 | 0.99 | 260 | 0 | 0 | 0 | 0 | 0 | 0 | 3.6 | 5.114 | 4.359 | 0 | 0 | 13.073 | 1 | 1 | 0
2021-02-21 23:00 | 0 | 6.5 | 6.01 | 1 | 1.3 | 4.69 | 100 | 100 | 0 | 0 | 0 | 0.521 | 0 | 0 | 0 | 0 | 0 | 0 | 1.09 | 2.063 | 2.231 | 0 | 0 | 0 | 0 | 0 | 0 | -0.001 | 0 | 0 | 0 | 0 | 22.35 | 0.98 | 260 | 0 | 0 | 0 | 0 | 0 | 0 | 3.591 | 5.108 | 4.355 | 0 | 0 | 11.964 | 2 | 2 | 0
2021-02-22 | 0 | 13.3 | 11.45 | 1 | 1.5 | 5.1 | 100 | 100 | 0 | 0 | 0 | 0.521 | 0 | 0 | 0 | 0 | 0 | 0 | 3.328 | 3.931 | 4.565 | 0 | 0 | 0 | 0 | 0 | 0 | -0.001 | 0 | 0 | 0 | 0 | 30.54 | 0.96 | 260 | 0 | 0 | 0 | 0 | 0 | 0 | 3.577 | 5.1 | 4.348 | 0 | 0 | 9.697 | 1 | 1 | 0
2021-02-22 01:00 | 0 | 28.1 | 22.23 | 1 | 1.7 | 5.39 | 100 | 100 | 0 | 0 | 0 | 0.521 | 0 | 0 | 0 | 0 | 0 | 0 | 6.301 | 7.63 | 9.644 | 0 | 0 | 0 | 0 | 0 | 0 | -0.001 | 0 | 0 | 0 | 0 | 37.71 | 0.94 | 260 | 0 | 0 | 0 | 0 | 0 | 0 | 3.567 | 5.094 | 4.343 | 0 | 0 | 6.704 | 1 | 1 | 0
2021-02-22 02:00 | 0 | 47.8 | 34.9 | 1 | 2.2 | 6.17 | 100 | 100 | 0 | 0 | 0 | 0.521 | 0 | 0 | 0 | 0 | 0 | 0 | 9.632 | 11.977 | 16.405 | 0 | 0 | 0 | 0 | 0 | 0 | -0.001 | 0 | 0 | 0 | 0 | 43.11 | 0.92 | 260 | 0 | 0 | 0 | 0 | 0 | 0 | 3.54 | 5.079 | 4.33 | 0 | 0 | 3.316 | 1 | 1 | 0
2021-02-22 03:00 | 0 | 1.4 | 0.97 | 1 | 2.2 | 6.77 | 100 | 100 | 0 | 0 | 0 | 0.521 | 0 | 0 | 0 | 0 | 0 | 0 | 0.264 | 0.334 | 0.48 | 0 | 0 | 0 | 0 | 0 | 0 | -0.001 | 0 | 0 | 0 | 0 | 45.94 | 0.9 | 260 | 0 | 0 | 0 | 0 | 0 | 0 | 3.52 | 5.067 | 4.319 | 0 | 0 | 12.642 | 1 | 1 | 0
2021-02-22 04:00 | 0 | 11.6 | 8.11 | 1 | 2.3 | 7.63 | 100 | 100 | 0 | 0 | 0 | 0.521 | 0 | 0 | 0 | 0 | 0 | 0 | 2.204 | 2.784 | 3.981 | 0 | 0 | 0 | 0 | 0 | 0 | -0.001 | 0 | 0 | 0 | 0 | 45.63 | 0.9 | 260 | 0 | 0 | 0 | 0 | 0 | 0 | 3.491 | 5.05 | 4.305 | 0 | 0 | 10.641 | 1 | 1 | 0
2021-02-22 05:00 | 0 | 13.9 | 10.29 | 1 | 1.8 | 8.3 | 100 | 100 | 0 | 0 | 0 | 0.521 | 0 | 0 | 0 | 0 | 0 | 0 | 2.853 | 3.531 | 4.77 | 0 | 0 | 0 | 0 | 0 | 0 | -0.001 | 0 | 0 | 0 | 0 | 42.26 | 0.92 | 260 | 0 | 0 | 0 | 0 | 0 | 0 | 3.468 | 5.036 | 4.293 | 0 | 0 | 9.945 | 1 | 1 | 0
2021-02-22 06:00 | 0 | 29.2 | 23.49 | 1 | 2.4 | 8.76 | 100 | 100 | 0 | 0 | 0 | 0.521 | 0 | 0 | 0 | 0 | 0 | 0 | 6.69 | 8.061 | 10.021 | 0 | 0 | 0 | 0 | 0 | 0 | -0.001 | 0 | 0 | 0 | 0 | 36.45 | 0.94 | 260 | 0 | 0 | 0 | 0 | 0 | 0 | 3.453 | 5.027 | 4.285 | 0 | 0 | 6.075 | 1 | 1 | 0
2021-02-22 07:00 | 0 | 43.5 | 38.03 | 1 | 2.9 | 9.29 | 100 | 100 | 0 | 0 | 0 | 0.521 | 0 | 0 | 0 | 0 | 0 | 0 | 11.094 | 13.053 | 14.929 | 0 | 0 | 0 | 0 | 0 | 0 | -0.001 | 0 | 0 | 0 | 0 | 29.03 | 0.97 | 260 | 0 | 0 | 0 | 0 | 0 | 0 | 3.435 | 5.016 | 4.276 | 0 | 0 | 1.634 | 1 | 1 | 0
2021-02-22 08:00 | 0 | 59.7 | 55.85 | 1 | 2.7 | 9.4 | 100 | 100 | 0 | 0 | 0 | 0.521 | 0 | 0 | 0 | 0 | 0 | 0 | 8.513 | 19.167 | 20.489 | 0 | 0 | 0 | 0 | 0 | 0 | -0.001 | 0 | 0 | 0 | 0 | 20.69 | 0.98 | 260 | 0 | 0 | 0 | 0 | 0 | 0 | 3.432 | 5.014 | 4.274 | 0 | 0 | 4.207 | 1 | 1 | 0
2021-02-22 09:00 | 0 | 0 | 0 | 1 | 2.8 | 9.48 | 100 | 100 | 0 | 0 | 0 | 0 | 0 | 0 | 0 | 0 | 0 | 0 | 0 | 0 | 0 | 0 | 0 | 0 | 0 | 0 | 0 | -0.001 | 0 | 0 | 0 | 0 | 16.35 | 0.99 | 260 | 0 | 0 | 0 | 0 | 0 | 0 | 3.429 | 5.013 | 4.273 | 0 | 0 | 12.715 | 2 | 2 | 0
2021-02-22 10:00 | 0 | 0 | 0 | 0 | 0.6 | 9.26 | 100 | 100 | 0 | 0 | 0 | 0 | 0 | 0 | 0 | 0 | 0 | 0 | 0 | 0 | 0 | 0 | 0 | 0 | 0 | 0 | 0 | -0.001 | 0 | 0 | 0 | 0 | 0 | 0 | 260 | 0 | 0 | 0 | 0 | 0 | 0 | 3.436 | 5.017 | 4.277 | 0 | 0 | 12.73 | 1 | 1 | 0
2021-02-22 11:00 | 0 | 0 | 0 | 0 | 0.6 | 9.88 | 100 | 100 | 0 | 0 | 0 | 0 | 0 | 0 | 0 | 0 | 0 | 0 | 0 | 0 | 0 | 0 | 0 | 0 | 0 | 0 | 0 | -0.001 | 0 | 0 | 0 | 0 | 0 | 0 | 260 | 0 | 0 | 0 | 0 | 0 | 0 | 3.416 | 5.005 | 4.266 | 0 | 0 | 12.687 | 1 | 1 | 0
2021-02-22 12:00 | 0 | 0 | 0 | 0 | 1.1 | 9.92 | 100 | 100 | 0 | 0 | 0 | 0 | 0 | 0 | 0 | 0 | 0 | 0 | 0 | 0 | 0 | 0 | 0 | 0 | 0 | 0 | 0 | -0.001 | 0 | 0 | 0 | 0 | 0 | 0 | 260 | 0 | 0 | 0 | 0 | 0 | 0 | 3.415 | 5.004 | 4.266 | 0 | 0 | 12.684 | 1 | 1 | 0
2021-02-22 13:00 | 0 | 0 | 0 | 0 | 1.2 | 10.06 | 100 | 100 | 0 | 0 | 0 | 0 | 0 | 0 | 0 | 0 | 0 | 0 | 0 | 0 | 0 | 0 | 0 | 0 | 0 | 0 | 0 | -0.001 | 0 | 0 | 0 | 0 | 0 | 0 | 260 | 0 | 0 | 0 | 0 | 0 | 0 | 3.41 | 5.001 | 4.263 | 0 | 0 | 12.674 | 1 | 1 | 0
2021-02-22 14:00 | 0 | 0 | 0 | 0 | 1.6 | 10.53 | 100 | 100 | 0 | 0 | 0 | 0 | 0 | 0 | 0 | 0 | 0 | 0 | 0 | 0 | 0 | 0 | 0 | 0 | 0 | 0 | 0 | -0.001 | 0 | 0 | 0 | 0 | 0 | 0 | 260 | 0 | 0 | 0 | 0 | 0 | 0 | 3.395 | 4.992 | 4.255 | 0 | 0 | 12.641 | 1 | 1 | 0
2021-02-22 15:00 | 0 | 0 | 0 | 0 | 2.4 | 11.55 | 100 | 100 | 0 | 0 | 0 | 0 | 0 | 0 | 0 | 0 | 0 | 0 | 0 | 0 | 0 | 0 | 0 | 0 | 0 | 0 | 0 | -0.001 | 0 | 0 | 0 | 0 | 0 | 0 | 260 | 0 | 0 | 0 | 0 | 0 | 0 | 3.361 | 4.971 | 4.238 | 0 | 0 | 12.57 | 1 | 1 | 0
2021-02-22 16:00 | 0 | 0 | 0 | 0 | 3.1 | 11.89 | 100 | 100 | 0 | 0 | 0 | 0 | 0 | 0 | 0 | 0 | 0 | 0 | 0 | 0 | 0 | 0 | 0 | 0 | 0 | 0 | 0 | -0.001 | 0 | 0 | 0 | 0 | 0 | 0 | 260 | 0 | 0 | 0 | 0 | 0 | 0 | 3.35 | 4.964 | 4.232 | 0 | 0 | 12.547 | 1 | 1 | 0
2021-02-22 17:00 | 0 | 0 | 0 | 0 | 3.3 | 11.92 | 100 | 100 | 0 | 0 | 0 | 0 | 0 | 0 | 0 | 0 | 0 | 0 | 0 | 0 | 0 | 0 | 0 | 0 | 0 | 0 | 0 | -0.001 | 0 | 0 | 0 | 0 | 0 | 0 | 260 | 0 | 0 | 0 | 0 | 0 | 0 | 3.349 | 4.964 | 4.232 | 0 | 0 | 12.545 | 1 | 1 | 0
2021-02-22 18:00 | 0 | 0 | 0 | 0 | 3.2 | 11.89 | 100 | 100 | 0 | 0 | 0 | 0 | 0 | 0 | 0 | 0 | 0 | 0 | 0 | 0 | 0 | 0 | 0 | 0 | 0 | 0 | 0 | -0.001 | 0 | 0 | 0 | 0 | 0 | 0 | 260 | 0 | 0 | 0 | 0 | 0 | 0 | 3.35 | 4.964 | 4.232 | 0 | 0 | 12.547 | 1 | 1 | 0
2021-02-22 19:00 | 0 | 0 | 0 | 0 | 2.8 | 11.92 | 100 | 100 | 0 | 0 | 0 | 0 | 0 | 0 | 0 | 0 | 0 | 0 | 0 | 0 | 0 | 0 | 0 | 0 | 0 | 0 | 0 | -0.001 | 0 | 0 | 0 | 0 | 0 | 0 | 260 | 0 | 0 | 0 | 0 | 0 | 0 | 3.349 | 4.964 | 4.232 | 0 | 0 | 12.545 | 1 | 1 | 0
2021-02-22 20:00 | 0 | 0 | 0 | 0 | 2.4 | 11.72 | 100 | 100 | 0 | 0 | 0 | 0 | 0 | 0 | 0 | 0 | 0 | 0 | 0 | 0 | 0 | 0 | 0 | 0 | 0 | 0 | 0 | -0.001 | 0 | 0 | 0 | 0 | 0 | 0 | 260 | 0 | 0 | 0 | 0 | 0 | 0 | 3.356 | 4.968 | 4.235 | 0 | 0 | 12.559 | 1 | 1 | 0
2021-02-22 21:00 | 0 | 0 | 0 | 0 | 1.7 | 11.04 | 100 | 100 | 0 | 0 | 0 | 0 | 0 | 0 | 0 | 0 | 0 | 0 | 0 | 0 | 0 | 0 | 0 | 0 | 0 | 0 | 0 | -0.001 | 0 | 0 | 0 | 0 | 0 | 0 | 260 | 0 | 0 | 0 | 0 | 0 | 0 | 3.378 | 4.981 | 4.247 | 0 | 0 | 12.606 | 1 | 1 | 0
2021-02-22 22:00 | 0 | 0 | 0 | 1 | 2 | 9.55 | 100 | 100 | 0 | 0 | 0 | 0 | 0 | 0 | 0 | 0 | 0 | 0 | 0 | 0 | 0 | 0 | 0 | 0 | 0 | 0 | 0 | -0.001 | 0 | 0 | 0 | 0 | 13.4 | 0.99 | 260 | 0 | 0 | 0 | 0 | 0 | 0 | 3.427 | 5.011 | 4.272 | 0 | 0 | 12.71 | 1 | 1 | 0
2021-02-22 23:00 | 0 | 69.9 | 64.78 | 1 | 1.7 | 9.75 | 100 | 100 | 0 | 0 | 0 | 0.521 | 0 | 0 | 0 | 0 | 0 | 0 | 11.97 | 22.232 | 23.99 | 0 | 0 | 0 | 0 | 0 | 0 | -0.001 | 0 | 0 | 0 | 0 | 22.07 | 0.98 | 260 | 0 | 0 | 0 | 0 | 0 | 0 | 3.42 | 5.007 | 4.269 | 0 | 0 | 0.726 | 2 | 2 | 0
2021-02-23 | 0 | 223.2 | 192.81 | 1 | 1.6 | 11.24 | 100 | 100 | 0 | 0 | 0 | 0.521 | 0 | 0 | 0 | 0 | 0 | 0 | 56.056 | 66.171 | 76.602 | 0 | 0 | 0 | 0 | 0 | 0 | -0.001 | 0 | 0 | 0 | 0 | 30.25 | 0.96 | 339.16 | 0 | 0 | 0 | 0 | 41.457 | 0 | 4.389 | 5.512 | 4.699 | 0 | 0 | 0 | 1 | 1 | 0
2021-02-23 01:00 | 0 | 414.4 | 329.24 | 1 | 1.8 | 13.26 | 100 | 100 | 0 | 0 | 0 | 0.521 | 0 | 24.532 | 0 | 24.532 | 24.532 | 24.532 | 93.43 | 112.996 | 142.222 | 0 | 0 | 0 | 0 | 0 | 0 | -0.001 | 0 | 17.25 | 0 | 0 | 37.39 | 0.94 | 425 | 0 | 0 | 0 | 0 | 44.952 | 0 | 10.184 | 7.43 | 6.334 | 0 | 0 | 0 | 1 | 1 | 0
2021-02-23 02:00 | 0 | 516.6 | 379.23 | 1 | 1.6 | 14.91 | 100 | 100 | 0 | 0 | 0 | 0.521 | 0 | 76.195 | 0 | 76.195 | 76.195 | 76.195 | 104.876 | 130.153 | 177.297 | 0 | 0 | 0 | 0 | 0 | 0 | -0.001 | 0 | 42.98 | 0 | 0 | 42.77 | 0.92 | 425 | 0 | 0 | 0 | 0 | 0 | 0 | 13.481 | 8.205 | 6.995 | 0 | 0 | 0 | 1 | 1 | 0
2021-02-23 03:00 | 0 | 466.2 | 326.29 | 1 | 1.2 | 16.14 | 100 | 100 | 0 | 0 | 0 | 0.521 | 0 | 60.19 | 0 | 60.19 | 60.19 | 60.19 | 88.705 | 111.983 | 160 | 0 | 0 | 0 | 0 | 0 | 0 | -0.001 | 0 | 37.62 | 0 | 0 | 45.58 | 0.9 | 425 | 0 | 0 | 0 | 0 | 0 | 0 | 13.36 | 8.181 | 6.974 | 0 | 0 | 0 | 1 | 1 | 0
2021-02-23 04:00 | 0 | 443.3 | 311.98 | 1 | 1.8 | 16.75 | 100 | 100 | 0 | 0 | 0 | 0.521 | 0 | 56.555 | 0 | 56.555 | 56.555 | 56.555 | 84.988 | 107.072 | 152.141 | 0 | 0 | 0 | 0 | 0 | 0 | -0.001 | 0 | 37.17 | 0 | 0 | 45.27 | 0.9 | 425 | 0 | 0 | 0 | 0 | 0 | 0 | 13.301 | 8.168 | 6.964 | 0 | 0 | 0 | 1 | 1 | 0
2021-02-23 05:00 | 0 | 352.8 | 262.59 | 1 | 1.7 | 17.05 | 100 | 100 | 0 | 0 | 0 | 0.521 | 0 | 44.57 | 0 | 44.57 | 44.57 | 44.57 | 72.962 | 90.121 | 121.081 | 0 | 0 | 0 | 0 | 0 | 0 | -0.001 | 0 | 36.81 | 0 | 0 | 41.9 | 0.92 | 425 | 0 | 0 | 0 | 0 | 0 | 0 | 13.272 | 8.162 | 6.958 | 0 | 0 | 0 | 1 | 1 | 0
2021-02-23 06:00 | 0 | 399.8 | 322.98 | 1 | 1.2 | 17.34 | 100 | 100 | 0 | 0 | 0 | 0.521 | 0 | 63.765 | 0 | 63.765 | 63.765 | 63.765 | 92.119 | 110.847 | 137.211 | 0 | 0 | 0 | 0 | 0 | 0 | -0.001 | 0 | 46.47 | 0 | 0 | 36.11 | 0.95 | 425 | 0 | 0 | 0 | 0 | 0 | 0 | 13.244 | 8.157 | 6.953 | 0 | 0 | 0 | 1 | 1 | 0
2021-02-23 07:00 | 0 | 253.5 | 222.34 | 1 | 2.2 | 16.7 | 100 | 100 | 0 | 0 | 0 | 0.521 | 0 | 36.469 | 0 | 36.469 | 36.469 | 36.469 | 64.909 | 76.307 | 87.001 | 0 | 0 | 0 | 0 | 0 | 0 | -0.001 | 0 | 41.92 | 0 | 0 | 28.71 | 0.97 | 425 | 0 | 0 | 0 | 0 | 0 | 0 | 13.306 | 8.169 | 6.964 | 0 | 0 | 0 | 1 | 1 | 0
2021-02-23 08:00 | 0 | 170.1 | 159.46 | 1 | 4.7 | 15.69 | 100 | 100 | 0 | 0 | 0 | 0.521 | 0 | 0 | 0 | 0 | 0 | 0 | 24.737 | 54.725 | 58.378 | 0 | 0 | 0 | 0 | 0 | 0 | -0.001 | 0 | 0 | 0 | 0 | 20.38 | 0.98 | 418.26 | 0 | 0 | 0 | 0 | -3.528 | 0 | 13.179 | 8.143 | 6.942 | 0 | 0 | 0 | 1 | 1 | 0
2021-02-23 09:00 | 0 | 0 | 0 | 1 | 5.6 | 14.08 | 100 | 100 | 0 | 0 | 0 | 0 | 0 | 0 | 0 | 0 | 0 | 0 | 0 | 0 | 0 | 0 | 0 | 0 | 0 | 0 | 0 | -0.001 | 0 | 0 | 0 | 0 | 16.03 | 0.99 | 369.1 | 0 | 0 | 0 | 0 | -25.747 | 0 | 11.392 | 7.749 | 6.606 | 0 | 0 | 0 | 2 | 2 | 0
2021-02-23 10:00 | 0 | 0 | 0 | 0 | 4 | 12.59 | 100 | 100 | 0 | 0 | 0 | 0 | 0 | 0 | 0 | 0 | 0 | 0 | 0 | 0 | 0 | 0 | 0 | 0 | 0 | 0 | 0 | -0.001 | 0 | 0 | 0 | 0 | 0 | 0 | 329.58 | 0 | 0 | 0 | 0 | -20.696 | 0 | 7.981 | 6.864 | 5.851 | 0 | 0 | 0 | 1 | 1 | 0
2021-02-23 11:00 | 0 | 0 | 0 | 0 | 4.1 | 11.12 | 100 | 100 | 0 | 0 | 0 | 0 | 0 | 0 | 0 | 0 | 0 | 0 | 0 | 0 | 0 | 0 | 0 | 0 | 0 | 0 | 0 | -0.001 | 0 | 0 | 0 | 0 | 0 | 0 | 296.67 | 0 | 0 | 0 | 0 | -17.235 | 0 | 5.845 | 6.149 | 5.242 | 0 | 0 | 0 | 1 | 1 | 0
2021-02-23 12:00 | 0 | 0 | 0 | 0 | 3.5 | 9.88 | 100 | 100 | 0 | 0 | 0 | 0 | 0 | 0 | 0 | 0 | 0 | 0 | 0 | 0 | 0 | 0 | 0 | 0 | 0 | 0 | 0 | -0.001 | 0 | 0 | 0 | 0 | 0 | 0 | 268.58 | 0 | 0 | 0 | 0 | -14.711 | 0 | 4.432 | 5.548 | 4.73 | 0 | 0 | 0 | 1 | 1 | 0
2021-02-23 13:00 | 0 | 0 | 0 | 0 | 2.7 | 9.34 | 100 | 100 | 0 | 0 | 0 | 0 | 0 | 0 | 0 | 0 | 0 | 0 | 0 | 0 | 0 | 0 | 0 | 0 | 0 | 0 | 0 | -0.001 | 0 | 0 | 0 | 0 | 0 | 0 | 260 | 0 | 0 | 0 | 0 | -3.084 | 0 | 3.513 | 5.062 | 4.315 | 0 | 0 | 9.806 | 1 | 1 | 0
2021-02-23 14:00 | 0 | 0 | 0 | 0 | 2.7 | 9.76 | 100 | 100 | 0 | 0 | 0 | 0 | 0 | 0 | 0 | 0 | 0 | 0 | 0 | 0 | 0 | 0 | 0 | 0 | 0 | 0 | 0 | -0.001 | 0 | 0 | 0 | 0 | 0 | 0 | 260 | 0 | 0 | 0 | 0 | 0 | 0 | 3.42 | 5.007 | 4.268 | 0 | 0 | 12.695 | 1 | 1 | 0
2021-02-23 15:00 | 0 | 0 | 0 | 0 | 2.1 | 9.31 | 100 | 100 | 0 | 0 | 0 | 0 | 0 | 0 | 0 | 0 | 0 | 0 | 0 | 0 | 0 | 0 | 0 | 0 | 0 | 0 | 0 | -0.001 | 0 | 0 | 0 | 0 | 0 | 0 | 260 | 0 | 0 | 0 | 0 | 0 | 0 | 3.435 | 5.016 | 4.276 | 0 | 0 | 12.727 | 1 | 1 | 0
2021-02-23 16:00 | 0 | 0 | 0 | 0 | 1.8 | 8.25 | 100 | 100 | 0 | 0 | 0 | 0 | 0 | 0 | 0 | 0 | 0 | 0 | 0 | 0 | 0 | 0 | 0 | 0 | 0 | 0 | 0 | -0.001 | 0 | 0 | 0 | 0 | 0 | 0 | 260 | 0 | 0 | 0 | 0 | 0 | 0 | 3.47 | 5.037 | 4.294 | 0 | 0 | 12.801 | 1 | 1 | 0
2021-02-23 17:00 | 0 | 0 | 0 | 0 | 1.7 | 8.28 | 100 | 100 | 0 | 0 | 0 | 0 | 0 | 0 | 0 | 0 | 0 | 0 | 0 | 0 | 0 | 0 | 0 | 0 | 0 | 0 | 0 | -0.001 | 0 | 0 | 0 | 0 | 0 | 0 | 260 | 0 | 0 | 0 | 0 | 0 | 0 | 3.469 | 5.037 | 4.294 | 0 | 0 | 12.799 | 1 | 1 | 0
2021-02-23 18:00 | 0 | 0 | 0 | 0 | 1.6 | 8.25 | 100 | 100 | 0 | 0 | 0 | 0 | 0 | 0 | 0 | 0 | 0 | 0 | 0 | 0 | 0 | 0 | 0 | 0 | 0 | 0 | 0 | -0.001 | 0 | 0 | 0 | 0 | 0 | 0 | 260 | 0 | 0 | 0 | 0 | 0 | 0 | 3.47 | 5.037 | 4.294 | 0 | 0 | 12.801 | 1 | 1 | 0
2021-02-23 19:00 | 0 | 0 | 0 | 0 | 2 | 8.2 | 100 | 100 | 0 | 0 | 0 | 0 | 0 | 0 | 0 | 0 | 0 | 0 | 0 | 0 | 0 | 0 | 0 | 0 | 0 | 0 | 0 | -0.001 | 0 | 0 | 0 | 0 | 0 | 0 | 260 | 0 | 0 | 0 | 0 | 0 | 0 | 3.472 | 5.038 | 4.295 | 0 | 0 | 12.805 | 1 | 1 | 0
2021-02-23 20:00 | 0 | 0 | 0 | 0 | 2.5 | 8.16 | 100 | 100 | 0 | 0 | 0 | 0 | 0 | 0 | 0 | 0 | 0 | 0 | 0 | 0 | 0 | 0 | 0 | 0 | 0 | 0 | 0 | -0.001 | 0 | 0 | 0 | 0 | 0 | 0 | 260 | 0 | 0 | 0 | 0 | 0 | 0 | 3.473 | 5.039 | 4.296 | 0 | 0 | 12.808 | 1 | 1 | 0
2021-02-23 21:00 | 0 | 0 | 0 | 0 | 2.6 | 7.93 | 100 | 100 | 0 | 0 | 0 | 0 | 0 | 0 | 0 | 0 | 0 | 0 | 0 | 0 | 0 | 0 | 0 | 0 | 0 | 0 | 0 | -0.001 | 0 | 0 | 0 | 0 | 0 | 0 | 260 | 0 | 0 | 0 | 0 | 0 | 0 | 3.481 | 5.044 | 4.3 | 0 | 0 | 12.824 | 1 | 1 | 0
2021-02-23 22:00 | 0 | 0 | 0 | 1 | 1.9 | 8.15 | 100 | 100 | 0 | 0 | 0 | 0 | 0 | 0 | 0 | 0 | 0 | 0 | 0 | 0 | 0 | 0 | 0 | 0 | 0 | 0 | 0 | -0.001 | 0 | 0 | 0 | 0 | 13.13 | 0.99 | 260 | 0 | 0 | 0 | 0 | 0 | 0 | 3.473 | 5.039 | 4.296 | 0 | 0 | 12.808 | 1 | 1 | 0
2021-02-23 23:00 | 0 | 0.4 | 0.37 | 1 | 2.1 | 8.23 | 100 | 100 | 0 | 0 | 0 | 0.521 | 0 | 0 | 0 | 0 | 0 | 0 | 0.07 | 0.127 | 0.137 | 0 | 0 | 0 | 0 | 0 | 0 | -0.001 | 0 | 0 | 0 | 0 | 21.79 | 0.98 | 260 | 0 | 0 | 0 | 0 | 0 | 0 | 3.471 | 5.038 | 4.294 | 0 | 0 | 12.733 | 2 | 2 | 0
2021-02-24 | 0 | 0 | 0 | 1 | 2.2 | 8.44 | 100 | 100 | 0 | 0 | 0 | 0 | 0 | 0 | 0 | 0 | 0 | 0 | 0 | 0 | 0 | 0 | 0 | 0 | 0 | 0 | 0 | -0.001 | 0 | 0 | 0 | 0 | 29.96 | 0.96 | 260 | 0 | 0 | 0 | 0 | 0 | 0 | 3.464 | 5.033 | 4.291 | 0 | 0 | 12.788 | 2 | 2 | 0
2021-02-24 01:00 | 0 | 0 | 0 | 1 | 2.2 | 9.03 | 100 | 100 | 0 | 0 | 0 | 0 | 0 | 0 | 0 | 0 | 0 | 0 | 0 | 0 | 0 | 0 | 0 | 0 | 0 | 0 | 0 | -0.001 | 0 | 0 | 0 | 0 | 37.08 | 0.94 | 260 | 0 | 0 | 0 | 0 | 0 | 0 | 3.444 | 5.022 | 4.281 | 0 | 0 | 12.746 | 1 | 1 | 0
2021-02-24 02:00 | 0 | 2.8 | 2.07 | 1 | 2.5 | 9.47 | 100 | 100 | 0 | 0 | 0 | 0.521 | 0 | 0 | 0 | 0 | 0 | 0 | 0.573 | 0.709 | 0.961 | 0 | 0 | 0 | 0 | 0 | 0 | -0.001 | 0 | 0 | 0 | 0 | 42.43 | 0.92 | 260 | 0 | 0 | 0 | 0 | 0 | 0 | 3.429 | 5.013 | 4.273 | 0 | 0 | 12.143 | 2 | 2 | 0
2021-02-24 03:00 | 0 | 1.9 | 1.34 | 1 | 3 | 9.96 | 100 | 100 | 0 | 0 | 0 | 0.521 | 0 | 0 | 0 | 0 | 0 | 0 | 0.365 | 0.459 | 0.652 | 0 | 0 | 0 | 0 | 0 | 0 | -0.001 | 0 | 0 | 0 | 0 | 45.22 | 0.9 | 260 | 0 | 0 | 0 | 0 | 0 | 0 | 3.413 | 5.003 | 4.265 | 0 | 0 | 12.316 | 1 | 1 | 0
2021-02-24 04:00 | 0 | 0.4 | 0.28 | 1 | 3.5 | 10.47 | 100 | 100 | 0 | 0 | 0 | 0.521 | 0 | 0 | 0 | 0 | 0 | 0 | 0.077 | 0.097 | 0.137 | 0 | 0 | 0 | 0 | 0 | 0 | -0.001 | 0 | 0 | 0 | 0 | 44.9 | 0.91 | 260 | 0 | 0 | 0 | 0 | 0 | 0 | 3.397 | 4.993 | 4.256 | 0 | 0 | 12.568 | 1 | 1 | 0
2021-02-24 05:00 | 0 | 34.7 | 25.97 | 1 | 4 | 10.71 | 100 | 100 | 0 | 0 | 0 | 0.521 | 0 | 0 | 0 | 0 | 0 | 0 | 7.23 | 8.913 | 11.909 | 0 | 0 | 0 | 0 | 0 | 0 | -0.001 | 0 | 0 | 0 | 0 | 41.54 | 0.92 | 260 | 0 | 0 | 0 | 0 | 0 | 0 | 3.389 | 4.988 | 4.252 | 0 | 0 | 5.399 | 1 | 1 | 0
2021-02-24 06:00 | 0 | 14.7 | 11.93 | 1 | 4.4 | 10.92 | 100 | 100 | 0 | 0 | 0 | 0.521 | 0 | 0 | 0 | 0 | 0 | 0 | 3.406 | 4.093 | 5.045 | 0 | 0 | 0 | 0 | 0 | 0 | -0.001 | 0 | 0 | 0 | 0 | 35.77 | 0.95 | 260 | 0 | 0 | 0 | 0 | 0 | 0 | 3.382 | 4.984 | 4.249 | 0 | 0 | 9.208 | 1 | 1 | 0
2021-02-24 07:00 | 0 | 192.2 | 169.1 | 1 | 4.3 | 10.59 | 100 | 100 | 0 | 0 | 0 | 0.521 | 0 | 0 | 0 | 0 | 0 | 0 | 49.407 | 58.035 | 65.963 | 0 | 0 | 0 | 0 | 0 | 0 | -0.001 | 0 | 0 | 0 | 0 | 28.38 | 0.97 | 327 | 0 | 0 | 0 | 0 | 35.087 | 0 | 4.238 | 5.443 | 4.64 | 0 | 0 | 0 | 1 | 1 | 0
2021-02-24 08:00 | 0 | 4 | 3.76 | 1 | 3.3 | 10.29 | 100 | 100 | 0 | 0 | 0 | 0.521 | 0 | 0 | 0 | 0 | 0 | 0 | 0.593 | 1.29 | 1.373 | 0 | 0 | 0 | 0 | 0 | 0 | -0.001 | 0 | 0 | 0 | 0 | 20.06 | 0.98 | 295.44 | 0 | 0 | 0 | 0 | -16.526 | 0 | 5.777 | 6.123 | 5.22 | 0 | 0 | 0 | 1 | 1 | 0
2021-02-24 09:00 | 0 | 0 | 0 | 1 | 3.1 | 9.96 | 100 | 100 | 0 | 0 | 0 | 0 | 0 | 0 | 0 | 0 | 0 | 0 | 0 | 0 | 0 | 0 | 0 | 0 | 0 | 0 | 0 | -0.001 | 0 | 0 | 0 | 0 | 15.72 | 0.99 | 267.54 | 0 | 0 | 0 | 0 | -14.613 | 0 | 4.381 | 5.524 | 4.709 | 0 | 0 | 0 | 2 | 2 | 0
2021-02-24 10:00 | 0 | 0 | 0 | 0 | 2.5 | 8.78 | 100 | 100 | 0 | 0 | 0 | 0 | 0 | 0 | 0 | 0 | 0 | 0 | 0 | 0 | 0 | 0 | 0 | 0 | 0 | 0 | 0 | -0.001 | 0 | 0 | 0 | 0 | 0 | 0 | 260 | 0 | 0 | 0 | 0 | -3.076 | 0 | 3.514 | 5.063 | 4.316 | 0 | 0 | 9.817 | 1 | 1 | 0
2021-02-24 11:00 | 0 | 0 | 0 | 0 | 2.4 | 8.35 | 100 | 100 | 0 | 0 | 0 | 0 | 0 | 0 | 0 | 0 | 0 | 0 | 0 | 0 | 0 | 0 | 0 | 0 | 0 | 0 | 0 | -0.001 | 0 | 0 | 0 | 0 | 0 | 0 | 260 | 0 | 0 | 0 | 0 | 0 | 0 | 3.467 | 5.035 | 4.292 | 0 | 0 | 12.794 | 1 | 1 | 0
2021-02-24 12:00 | 0 | 0 | 0 | 0 | 2.4 | 8.18 | 100 | 100 | 0 | 0 | 0 | 0 | 0 | 0 | 0 | 0 | 0 | 0 | 0 | 0 | 0 | 0 | 0 | 0 | 0 | 0 | 0 | -0.001 | 0 | 0 | 0 | 0 | 0 | 0 | 260 | 0 | 0 | 0 | 0 | 0 | 0 | 3.472 | 5.039 | 4.295 | 0 | 0 | 12.806 | 1 | 1 | 0
2021-02-24 13:00 | 0 | 0 | 0 | 0 | 2.3 | 7.75 | 100 | 100 | 0 | 0 | 0 | 0 | 0 | 0 | 0 | 0 | 0 | 0 | 0 | 0 | 0 | 0 | 0 | 0 | 0 | 0 | 0 | -0.001 | 0 | 0 | 0 | 0 | 0 | 0 | 260 | 0 | 0 | 0 | 0 | 0 | 0 | 3.487 | 5.047 | 4.303 | 0 | 0 | 12.837 | 1 | 1 | 0
2021-02-24 14:00 | 0 | 0 | 0 | 0 | 2.3 | 7.83 | 100 | 100 | 0 | 0 | 0 | 0 | 0 | 0 | 0 | 0 | 0 | 0 | 0 | 0 | 0 | 0 | 0 | 0 | 0 | 0 | 0 | -0.001 | 0 | 0 | 0 | 0 | 0 | 0 | 260 | 0 | 0 | 0 | 0 | 0 | 0 | 3.484 | 5.046 | 4.301 | 0 | 0 | 12.831 | 1 | 1 | 0
2021-02-24 15:00 | 0 | 0 | 0 | 0 | 2.1 | 7.81 | 100 | 100 | 0 | 0 | 0 | 0 | 0 | 0 | 0 | 0 | 0 | 0 | 0 | 0 | 0 | 0 | 0 | 0 | 0 | 0 | 0 | -0.001 | 0 | 0 | 0 | 0 | 0 | 0 | 260 | 0 | 0 | 0 | 0 | 0 | 0 | 3.485 | 5.046 | 4.302 | 0 | 0 | 12.832 | 1 | 1 | 0
2021-02-24 16:00 | 0 | 0 | 0 | 0 | 1.8 | 7.87 | 100 | 100 | 0 | 0 | 0 | 0 | 0 | 0 | 0 | 0 | 0 | 0 | 0 | 0 | 0 | 0 | 0 | 0 | 0 | 0 | 0 | -0.001 | 0 | 0 | 0 | 0 | 0 | 0 | 260 | 0 | 0 | 0 | 0 | 0 | 0 | 3.483 | 5.045 | 4.301 | 0 | 0 | 12.828 | 1 | 1 | 0
2021-02-24 17:00 | 0 | 0 | 0 | 0 | 1.6 | 8.07 | 100 | 100 | 0 | 0 | 0 | 0 | 0 | 0 | 0 | 0 | 0 | 0 | 0 | 0 | 0 | 0 | 0 | 0 | 0 | 0 | 0 | -0.001 | 0 | 0 | 0 | 0 | 0 | 0 | 260 | 0 | 0 | 0 | 0 | 0 | 0 | 3.476 | 5.041 | 4.297 | 0 | 0 | 12.814 | 1 | 1 | 0
2021-02-24 18:00 | 0 | 0 | 0 | 0 | 1.7 | 8.16 | 100 | 100 | 0 | 0 | 0 | 0 | 0 | 0 | 0 | 0 | 0 | 0 | 0 | 0 | 0 | 0 | 0 | 0 | 0 | 0 | 0 | -0.001 | 0 | 0 | 0 | 0 | 0 | 0 | 260 | 0 | 0 | 0 | 0 | 0 | 0 | 3.473 | 5.039 | 4.296 | 0 | 0 | 12.808 | 1 | 1 | 0
2021-02-24 19:00 | 0 | 0 | 0 | 0 | 1.7 | 8.08 | 100 | 100 | 0 | 0 | 0 | 0 | 0 | 0 | 0 | 0 | 0 | 0 | 0 | 0 | 0 | 0 | 0 | 0 | 0 | 0 | 0 | -0.001 | 0 | 0 | 0 | 0 | 0 | 0 | 260 | 0 | 0 | 0 | 0 | 0 | 0 | 3.476 | 5.041 | 4.297 | 0 | 0 | 12.813 | 1 | 1 | 0
2021-02-24 20:00 | 0 | 0 | 0 | 0 | 2.3 | 7.99 | 100 | 100 | 0 | 0 | 0 | 0 | 0 | 0 | 0 | 0 | 0 | 0 | 0 | 0 | 0 | 0 | 0 | 0 | 0 | 0 | 0 | -0.001 | 0 | 0 | 0 | 0 | 0 | 0 | 260 | 0 | 0 | 0 | 0 | 0 | 0 | 3.479 | 5.042 | 4.299 | 0 | 0 | 12.82 | 1 | 1 | 0
2021-02-24 21:00 | 0 | 0 | 0 | 0 | 2.5 | 7.79 | 100 | 100 | 0 | 0 | 0 | 0 | 0 | 0 | 0 | 0 | 0 | 0 | 0 | 0 | 0 | 0 | 0 | 0 | 0 | 0 | 0 | -0.001 | 0 | 0 | 0 | 0 | 0 | 0 | 260 | 0 | 0 | 0 | 0 | 0 | 0 | 3.485 | 5.046 | 4.302 | 0 | 0 | 12.834 | 1 | 1 | 0
2021-02-24 22:00 | 0 | 0 | 0 | 1 | 1.7 | 7.64 | 100 | 100 | 0 | 0 | 0 | 0 | 0 | 0 | 0 | 0 | 0 | 0 | 0 | 0 | 0 | 0 | 0 | 0 | 0 | 0 | 0 | -0.001 | 0 | 0 | 0 | 0 | 12.85 | 0.99 | 260 | 0 | 0 | 0 | 0 | 0 | 0 | 3.49 | 5.049 | 4.305 | 0 | 0 | 12.844 | 1 | 1 | 0
2021-02-24 23:00 | 0 | 3.5 | 3.26 | 1 | 2.1 | 7.49 | 100 | 100 | 0 | 0 | 0 | 0.521 | 0 | 0 | 0 | 0 | 0 | 0 | 0.624 | 1.118 | 1.201 | 0 | 0 | 0 | 0 | 0 | 0 | -0.001 | 0 | 0 | 0 | 0 | 21.51 | 0.98 | 260 | 0 | 0 | 0 | 0 | 0 | 0 | 3.495 | 5.052 | 4.307 | 0 | 0 | 12.231 | 2 | 2 | 0
2021-02-25 | 0 | 11.9 | 10.34 | 1 | 2.2 | 7.83 | 100 | 100 | 0 | 0 | 0 | 0.521 | 0 | 0 | 0 | 0 | 0 | 0 | 3.011 | 3.549 | 4.084 | 0 | 0 | 0 | 0 | 0 | 0 | -0.001 | 0 | 0 | 0 | 0 | 29.66 | 0.97 | 260 | 0 | 0 | 0 | 0 | 0 | 0 | 3.484 | 5.046 | 4.301 | 0 | 0 | 9.82 | 1 | 1 | 0
2021-02-25 01:00 | 0 | 62.8 | 50.31 | 1 | 2.4 | 8.31 | 100 | 100 | 0 | 0 | 0 | 0.521 | 0 | 0 | 0 | 0 | 0 | 0 | 14.314 | 17.268 | 21.553 | 0 | 0 | 0 | 0 | 0 | 0 | -0.001 | 0 | 0 | 0 | 0 | 36.76 | 0.94 | 262.77 | 0 | 0 | 0 | 0 | 1.451 | 0 | 3.499 | 5.055 | 4.309 | 0 | 0 | 0 | 1 | 1 | 0
2021-02-25 02:00 | 0 | 84.4 | 62.64 | 1 | 2.1 | 8.9 | 100 | 100 | 0 | 0 | 0 | 0.521 | 0 | 0 | 0 | 0 | 0 | 0 | 17.387 | 21.497 | 28.966 | 0 | 0 | 0 | 0 | 0 | 0 | -0.001 | 0 | 0 | 0 | 0 | 42.08 | 0.92 | 270.87 | 0 | 0 | 0 | 0 | 4.241 | 0 | 3.636 | 5.134 | 4.377 | 0 | 0 | 0 | 1 | 1 | 0
2021-02-25 03:00 | 0 | 60.3 | 42.75 | 1 | 2.4 | 9.33 | 100 | 100 | 0 | 0 | 0 | 0.521 | 0 | 0 | 0 | 0 | 0 | 0 | 11.676 | 14.671 | 20.695 | 0 | 0 | 0 | 0 | 0 | 0 | -0.001 | 0 | 0 | 0 | 0 | 44.85 | 0.91 | 267.53 | 0 | 0 | 0 | 0 | -1.748 | 0 | 3.771 | 5.211 | 4.442 | 0 | 0 | 0 | 1 | 1 | 0
2021-02-25 04:00 | 0 | 72.6 | 51.75 | 1 | 2.2 | 9.99 | 100 | 100 | 0 | 0 | 0 | 0.521 | 0 | 0 | 0 | 0 | 0 | 0 | 14.165 | 17.762 | 24.916 | 0 | 0 | 0 | 0 | 0 | 0 | -0.001 | 0 | 0 | 0 | 0 | 44.53 | 0.91 | 269.26 | 0 | 0 | 0 | 0 | 0.908 | 0 | 3.689 | 5.165 | 4.403 | 0 | 0 | 0 | 1 | 1 | 0
2021-02-25 05:00 | 0 | 23.5 | 17.69 | 1 | 2.3 | 10.24 | 100 | 100 | 0 | 0 | 0 | 0.521 | 0 | 0 | 0 | 0 | 0 | 0 | 4.933 | 6.07 | 8.065 | 0 | 0 | 0 | 0 | 0 | 0 | -0.001 | 0 | 0 | 0 | 0 | 41.18 | 0.93 | 260 | 0 | 0 | 0 | 0 | -4.105 | 0 | 3.543 | 5.08 | 4.33 | 0 | 0 | 3.914 | 1 | 1 | 0
2021-02-25 06:00 | 0 | 129.5 | 105.53 | 1 | 3 | 10.48 | 100 | 100 | 0 | 0 | 0 | 0.521 | 0 | 0 | 0 | 0 | 0 | 0 | 30.175 | 36.217 | 44.444 | 0 | 0 | 0 | 0 | 0 | 0 | -0.001 | 0 | 0 | 0 | 0 | 35.42 | 0.95 | 291.99 | 0 | 0 | 0 | 0 | 16.755 | 0 | 3.773 | 5.208 | 4.44 | 0 | 0 | 0 | 1 | 1 | 0
2021-02-25 07:00 | 0 | 89.2 | 78.72 | 1 | 3.7 | 10.27 | 100 | 100 | 0 | 0 | 0 | 0.521 | 0 | 0 | 0 | 0 | 0 | 0 | 23.02 | 27.018 | 30.613 | 0 | 0 | 0 | 0 | 0 | 0 | -0.001 | 0 | 0 | 0 | 0 | 28.05 | 0.97 | 306.44 | 0 | 0 | 0 | 0 | 7.565 | 0 | 4.831 | 5.735 | 4.889 | 0 | 0 | 0 | 1 | 1 | 0
2021-02-25 08:00 | 0 | 202.4 | 190.51 | 1 | 3.2 | 9.83 | 100 | 100 | 0 | 0 | 0 | 0.521 | 0 | 0 | 0 | 0 | 0 | 0 | 30.573 | 65.383 | 69.464 | 0 | 0 | 0 | 0 | 0 | 0 | -0.001 | 0 | 0 | 0 | 0 | 19.74 | 0.99 | 332.25 | 0 | 0 | 0 | 0 | 13.515 | 0 | 5.74 | 6.11 | 5.208 | 0 | 0 | 0 | 1 | 1 | 0
2021-02-25 09:00 | 0 | 0 | 0 | 1 | 2.8 | 9.37 | 100 | 100 | 0 | 0 | 0 | 0 | 0 | 0 | 0 | 0 | 0 | 0 | 0 | 0 | 0 | 0 | 0 | 0 | 0 | 0 | 0 | -0.001 | 0 | 0 | 0 | 0 | 11.02 | 1 | 298.62 | 0 | 0 | 0 | 0 | -17.612 | 0 | 6.067 | 6.232 | 5.313 | 0 | 0 | 0 | 2 | 2 | 0
2021-02-25 10:00 | 0 | 0 | 0 | 0 | 3.1 | 8.56 | 100 | 100 | 0 | 0 | 0 | 0 | 0 | 0 | 0 | 0 | 0 | 0 | 0 | 0 | 0 | 0 | 0 | 0 | 0 | 0 | 0 | -0.001 | 0 | 0 | 0 | 0 | 0 | 0 | 270.06 | 0 | 0 | 0 | 0 | -14.957 | 0 | 4.563 | 5.611 | 4.783 | 0 | 0 | 0 | 1 | 1 | 0
2021-02-25 11:00 | 0 | 0 | 0 | 0 | 3.5 | 8.35 | 100 | 100 | 0 | 0 | 0 | 0 | 0 | 0 | 0 | 0 | 0 | 0 | 0 | 0 | 0 | 0 | 0 | 0 | 0 | 0 | 0 | -0.001 | 0 | 0 | 0 | 0 | 0 | 0 | 260 | 0 | 0 | 0 | 0 | -3.125 | 0 | 3.571 | 5.096 | 4.344 | 0 | 0 | 9.886 | 1 | 1 | 0
2021-02-25 12:00 | 0 | 0 | 0 | 0 | 3.8 | 8.03 | 100 | 100 | 0 | 0 | 0 | 0 | 0 | 0 | 0 | 0 | 0 | 0 | 0 | 0 | 0 | 0 | 0 | 0 | 0 | 0 | 0 | -0.001 | 0 | 0 | 0 | 0 | 0 | 0 | 260 | 0 | 0 | 0 | 0 | 0 | 0 | 3.477 | 5.042 | 4.298 | 0 | 0 | 12.817 | 1 | 1 | 0
2021-02-25 13:00 | 0 | 0 | 0 | 0 | 3.7 | 8.03 | 100 | 100 | 0 | 0 | 0 | 0 | 0 | 0 | 0 | 0 | 0 | 0 | 0 | 0 | 0 | 0 | 0 | 0 | 0 | 0 | 0 | -0.001 | 0 | 0 | 0 | 0 | 0 | 0 | 260 | 0 | 0 | 0 | 0 | 0 | 0 | 3.477 | 5.042 | 4.298 | 0 | 0 | 12.817 | 1 | 1 | 0
2021-02-25 14:00 | 0 | 0 | 0 | 0 | 3.4 | 7.76 | 100 | 100 | 0 | 0 | 0 | 0 | 0 | 0 | 0 | 0 | 0 | 0 | 0 | 0 | 0 | 0 | 0 | 0 | 0 | 0 | 0 | -0.001 | 0 | 0 | 0 | 0 | 0 | 0 | 260 | 0 | 0 | 0 | 0 | 0 | 0 | 3.486 | 5.047 | 4.302 | 0 | 0 | 12.836 | 1 | 1 | 0
2021-02-25 15:00 | 0 | 0 | 0 | 0 | 2.4 | 7.33 | 100 | 100 | 0 | 0 | 0 | 0 | 0 | 0 | 0 | 0 | 0 | 0 | 0 | 0 | 0 | 0 | 0 | 0 | 0 | 0 | 0 | -0.001 | 0 | 0 | 0 | 0 | 0 | 0 | 260 | 0 | 0 | 0 | 0 | 0 | 0 | 3.501 | 5.056 | 4.31 | 0 | 0 | 12.866 | 1 | 1 | 0
2021-02-25 16:00 | 0 | 0 | 0 | 0 | 2.4 | 6.98 | 100 | 100 | 0 | 0 | 0 | 0 | 0 | 0 | 0 | 0 | 0 | 0 | 0 | 0 | 0 | 0 | 0 | 0 | 0 | 0 | 0 | -0.001 | 0 | 0 | 0 | 0 | 0 | 0 | 260 | 0 | 0 | 0 | 0 | 0 | 0 | 3.513 | 5.063 | 4.316 | 0 | 0 | 12.891 | 1 | 1 | 0
2021-02-25 17:00 | 0 | 0 | 0 | 0 | 2.6 | 6.82 | 100 | 100 | 0 | 0 | 0 | 0 | 0 | 0 | 0 | 0 | 0 | 0 | 0 | 0 | 0 | 0 | 0 | 0 | 0 | 0 | 0 | -0.001 | 0 | 0 | 0 | 0 | 0 | 0 | 260 | 0 | 0 | 0 | 0 | 0 | 0 | 3.518 | 5.066 | 4.319 | 0 | 0 | 12.902 | 1 | 1 | 0
2021-02-25 18:00 | 0 | 0 | 0 | 0 | 2.5 | 6.76 | 100 | 100 | 0 | 0 | 0 | 0 | 0 | 0 | 0 | 0 | 0 | 0 | 0 | 0 | 0 | 0 | 0 | 0 | 0 | 0 | 0 | -0.001 | 0 | 0 | 0 | 0 | 0 | 0 | 260 | 0 | 0 | 0 | 0 | 0 | 0 | 3.52 | 5.067 | 4.32 | 0 | 0 | 12.907 | 1 | 1 | 0
2021-02-25 19:00 | 0 | 0 | 0 | 0 | 2.7 | 6.8 | 100 | 100 | 0 | 0 | 0 | 0 | 0 | 0 | 0 | 0 | 0 | 0 | 0 | 0 | 0 | 0 | 0 | 0 | 0 | 0 | 0 | -0.001 | 0 | 0 | 0 | 0 | 0 | 0 | 260 | 0 | 0 | 0 | 0 | 0 | 0 | 3.519 | 5.066 | 4.319 | 0 | 0 | 12.904 | 1 | 1 | 0
2021-02-25 20:00 | 0 | 0 | 0 | 0 | 2.8 | 6.67 | 100 | 100 | 0 | 0 | 0 | 0 | 0 | 0 | 0 | 0 | 0 | 0 | 0 | 0 | 0 | 0 | 0 | 0 | 0 | 0 | 0 | -0.001 | 0 | 0 | 0 | 0 | 0 | 0 | 260 | 0 | 0 | 0 | 0 | 0 | 0 | 3.523 | 5.069 | 4.321 | 0 | 0 | 12.913 | 1 | 1 | 0
2021-02-25 21:00 | 0 | 0 | 0 | 0 | 3.1 | 6.5 | 100 | 100 | 0 | 0 | 0 | 0 | 0 | 0 | 0 | 0 | 0 | 0 | 0 | 0 | 0 | 0 | 0 | 0 | 0 | 0 | 0 | -0.001 | 0 | 0 | 0 | 0 | 0 | 0 | 260 | 0 | 0 | 0 | 0 | 0 | 0 | 3.529 | 5.072 | 4.324 | 0 | 0 | 12.925 | 1 | 1 | 0
2021-02-25 22:00 | 0 | 0 | 0 | 1 | 3.7 | 6.61 | 100 | 100 | 0 | 0 | 0 | 0 | 0 | 0 | 0 | 0 | 0 | 0 | 0 | 0 | 0 | 0 | 0 | 0 | 0 | 0 | 0 | -0.001 | 0 | 0 | 0 | 0 | 12.57 | 0.99 | 260 | 0 | 0 | 0 | 0 | 0 | 0 | 3.525 | 5.07 | 4.322 | 0 | 0 | 12.917 | 1 | 1 | 0
2021-02-25 23:00 | 0 | 0 | 0 | 1 | 3.1 | 6.61 | 100 | 100 | 0 | 0 | 0 | 0 | 0 | 0 | 0 | 0 | 0 | 0 | 0 | 0 | 0 | 0 | 0 | 0 | 0 | 0 | 0 | -0.001 | 0 | 0 | 0 | 0 | 21.22 | 0.98 | 260 | 0 | 0 | 0 | 0 | 0 | 0 | 3.525 | 5.07 | 4.322 | 0 | 0 | 12.917 | 1 | 1 | 0
2021-02-26 | 0 | 0 | 0 | 1 | 3 | 6.71 | 100 | 100 | 0 | 0 | 0 | 0 | 0 | 0 | 0 | 0 | 0 | 0 | 0 | 0 | 0 | 0 | 0 | 0 | 0 | 0 | 0 | -0.001 | 0 | 0 | 0 | 0 | 29.37 | 0.97 | 260 | 0 | 0 | 0 | 0 | 0 | 0 | 3.522 | 5.068 | 4.32 | 0 | 0 | 12.91 | 1 | 1 | 0
2021-02-26 01:00 | 0 | 0 | 0 | 1 | 3.4 | 7.02 | 100 | 100 | 0 | 0 | 0 | 0 | 0 | 0 | 0 | 0 | 0 | 0 | 0 | 0 | 0 | 0 | 0 | 0 | 0 | 0 | 0 | -0.001 | 0 | 0 | 0 | 0 | 36.44 | 0.94 | 260 | 0 | 0 | 0 | 0 | 0 | 0 | 3.511 | 5.062 | 4.315 | 0 | 0 | 12.888 | 1 | 1 | 0
2021-02-26 02:00 | 0 | 0.1 | 0.07 | 1 | 3.5 | 7.15 | 100 | 100 | 0 | 0 | 0 | 0.521 | 0 | 0 | 0 | 0 | 0 | 0 | 0.021 | 0.026 | 0.034 | 0 | 0 | 0 | 0 | 0 | 0 | -0.001 | 0 | 0 | 0 | 0 | 41.74 | 0.92 | 260 | 0 | 0 | 0 | 0 | 0 | 0 | 3.507 | 5.059 | 4.313 | 0 | 0 | 12.858 | 2 | 2 | 0
2021-02-26 03:00 | 0 | 0.1 | 0.07 | 1 | 3.1 | 7.16 | 100 | 100 | 0 | 0 | 0 | 0.521 | 0 | 0 | 0 | 0 | 0 | 0 | 0.02 | 0.024 | 0.034 | 0 | 0 | 0 | 0 | 0 | 0 | -0.001 | 0 | 0 | 0 | 0 | 44.49 | 0.91 | 260 | 0 | 0 | 0 | 0 | 0 | 0 | 3.507 | 5.059 | 4.313 | 0 | 0 | 12.859 | 1 | 1 | 0
2021-02-26 04:00 | 0 | 0 | 0 | 1 | 2.2 | 7.03 | 100 | 100 | 0 | 0 | 0 | 0 | 0 | 0 | 0 | 0 | 0 | 0 | 0 | 0 | 0 | 0 | 0 | 0 | 0 | 0 | 0 | -0.001 | 0 | 0 | 0 | 0 | 44.16 | 0.91 | 260 | 0 | 0 | 0 | 0 | 0 | 0 | 3.511 | 5.062 | 4.315 | 0 | 0 | 12.887 | 2 | 2 | 0
2021-02-26 05:00 | 0 | 0 | 0 | 1 | 2.2 | 7.03 | 100 | 100 | 0 | 0 | 0 | 0 | 0 | 0 | 0 | 0 | 0 | 0 | 0 | 0 | 0 | 0 | 0 | 0 | 0 | 0 | 0 | -0.001 | 0 | 0 | 0 | 0 | 40.82 | 0.93 | 260 | 0 | 0 | 0 | 0 | 0 | 0 | 3.511 | 5.062 | 4.315 | 0 | 0 | 12.887 | 1 | 1 | 0
2021-02-26 06:00 | 0 | 0 | 0 | 1 | 2.9 | 7.11 | 100 | 100 | 0 | 0 | 0 | 0 | 0 | 0 | 0 | 0 | 0 | 0 | 0 | 0 | 0 | 0 | 0 | 0 | 0 | 0 | 0 | -0.001 | 0 | 0 | 0 | 0 | 35.08 | 0.95 | 260 | 0 | 0 | 0 | 0 | 0 | 0 | 3.508 | 5.06 | 4.314 | 0 | 0 | 12.882 | 1 | 1 | 0
2021-02-26 07:00 | 0 | 0 | 0 | 1 | 3.3 | 6.97 | 100 | 100 | 0 | 0 | 0 | 0 | 0 | 0 | 0 | 0 | 0 | 0 | 0 | 0 | 0 | 0 | 0 | 0 | 0 | 0 | 0 | -0.001 | 0 | 0 | 0 | 0 | 27.72 | 0.97 | 260 | 0 | 0 | 0 | 0 | 0 | 0 | 3.513 | 5.063 | 4.316 | 0 | 0 | 12.892 | 1 | 1 | 0
2021-02-26 08:00 | 0 | 0 | 0 | 1 | 3.7 | 6.92 | 100 | 100 | 0 | 0 | 0 | 0 | 0 | 0 | 0 | 0 | 0 | 0 | 0 | 0 | 0 | 0 | 0 | 0 | 0 | 0 | 0 | -0.001 | 0 | 0 | 0 | 0 | 19.41 | 0.99 | 260 | 0 | 0 | 0 | 0 | 0 | 0 | 3.515 | 5.064 | 4.317 | 0 | 0 | 12.895 | 1 | 1 | 0
2021-02-26 09:00 | 0 | 0 | 0 | 1 | 3.9 | 6.74 | 100 | 100 | 0 | 0 | 0 | 0 | 0 | 0 | 0 | 0 | 0 | 0 | 0 | 0 | 0 | 0 | 0 | 0 | 0 | 0 | 0 | -0.001 | 0 | 0 | 0 | 0 | 10.69 | 1 | 260 | 0 | 0 | 0 | 0 | 0 | 0 | 3.521 | 5.067 | 4.32 | 0 | 0 | 12.908 | 1 | 1 | 0
2021-02-26 10:00 | 0 | 0 | 0 | 0 | 4.7 | 6.76 | 100 | 100 | 0 | 0 | 0 | 0 | 0 | 0 | 0 | 0 | 0 | 0 | 0 | 0 | 0 | 0 | 0 | 0 | 0 | 0 | 0 | -0.001 | 0 | 0 | 0 | 0 | 0 | 0 | 260 | 0 | 0 | 0 | 0 | 0 | 0 | 3.52 | 5.067 | 4.32 | 0 | 0 | 12.907 | 1 | 1 | 0
2021-02-26 11:00 | 0 | 0 | 0 | 0 | 3.4 | 6.64 | 100 | 100 | 0 | 0 | 0 | 0 | 0 | 0 | 0 | 0 | 0 | 0 | 0 | 0 | 0 | 0 | 0 | 0 | 0 | 0 | 0 | -0.001 | 0 | 0 | 0 | 0 | 0 | 0 | 260 | 0 | 0 | 0 | 0 | 0 | 0 | 3.524 | 5.069 | 4.322 | 0 | 0 | 12.915 | 1 | 1 | 0
2021-02-26 12:00 | 0 | 0 | 0 | 0 | 3 | 6.58 | 100 | 100 | 0 | 0 | 0 | 0 | 0 | 0 | 0 | 0 | 0 | 0 | 0 | 0 | 0 | 0 | 0 | 0 | 0 | 0 | 0 | -0.001 | 0 | 0 | 0 | 0 | 0 | 0 | 260 | 0 | 0 | 0 | 0 | 0 | 0 | 3.526 | 5.071 | 4.323 | 0 | 0 | 12.919 | 1 | 1 | 0
2021-02-26 13:00 | 0 | 0 | 0 | 0 | 3.1 | 6.27 | 100 | 100 | 0 | 0 | 0 | 0 | 0 | 0 | 0 | 0 | 0 | 0 | 0 | 0 | 0 | 0 | 0 | 0 | 0 | 0 | 0 | -0.001 | 0 | 0 | 0 | 0 | 0 | 0 | 260 | 0 | 0 | 0 | 0 | 0 | 0 | 3.537 | 5.077 | 4.328 | 0 | 0 | 12.941 | 1 | 1 | 0
2021-02-26 14:00 | 0 | 0 | 0 | 0 | 2.8 | 6.24 | 100 | 100 | 0 | 0 | 0 | 0 | 0 | 0 | 0 | 0 | 0 | 0 | 0 | 0 | 0 | 0 | 0 | 0 | 0 | 0 | 0 | -0.001 | 0 | 0 | 0 | 0 | 0 | 0 | 260 | 0 | 0 | 0 | 0 | 0 | 0 | 3.538 | 5.077 | 4.328 | 0 | 0 | 12.944 | 1 | 1 | 0
2021-02-26 15:00 | 0 | 0 | 0 | 0 | 1.6 | 5.84 | 100 | 100 | 0 | 0 | 0 | 0 | 0 | 0 | 0 | 0 | 0 | 0 | 0 | 0 | 0 | 0 | 0 | 0 | 0 | 0 | 0 | -0.001 | 0 | 0 | 0 | 0 | 0 | 0 | 260 | 0 | 0 | 0 | 0 | 0 | 0 | 3.551 | 5.085 | 4.335 | 0 | 0 | 12.972 | 1 | 1 | 0
2021-02-26 16:00 | 0 | 0 | 0 | 0 | 1.2 | 4.5 | 100 | 100 | 0 | 0 | 0 | 0 | 0 | 0 | 0 | 0 | 0 | 0 | 0 | 0 | 0 | 0 | 0 | 0 | 0 | 0 | 0 | -0.001 | 0 | 0 | 0 | 0 | 0 | 0 | 260 | 0 | 0 | 0 | 0 | 0 | 0 | 3.597 | 5.112 | 4.358 | 0 | 0 | 13.068 | 1 | 1 | 0
2021-02-26 17:00 | 0 | 0 | 0 | 0 | 1.5 | 3.9 | 100 | 100 | 0 | 0 | 0 | 0 | 0 | 0 | 0 | 0 | 0 | 0 | 0 | 0 | 0 | 0 | 0 | 0 | 0 | 0 | 0 | -0.001 | 0 | 0 | 0 | 0 | 0 | 0 | 260 | 0 | 0 | 0 | 0 | 0 | 0 | 3.618 | 5.124 | 4.368 | 0 | 0 | 13.111 | 1 | 1 | 0
2021-02-26 18:00 | 0 | 0 | 0 | 0 | 1.7 | 3.79 | 100 | 100 | 0 | 0 | 0 | 0 | 0 | 0 | 0 | 0 | 0 | 0 | 0 | 0 | 0 | 0 | 0 | 0 | 0 | 0 | 0 | -0.001 | 0 | 0 | 0 | 0 | 0 | 0 | 260 | 0 | 0 | 0 | 0 | 0 | 0 | 3.622 | 5.126 | 4.37 | 0 | 0 | 13.119 | 1 | 1 | 0
2021-02-26 19:00 | 0 | 0 | 0 | 0 | 1 | 4.16 | 100 | 100 | 0 | 0 | 0 | 0 | 0 | 0 | 0 | 0 | 0 | 0 | 0 | 0 | 0 | 0 | 0 | 0 | 0 | 0 | 0 | -0.001 | 0 | 0 | 0 | 0 | 0 | 0 | 260 | 0 | 0 | 0 | 0 | 0 | 0 | 3.609 | 5.119 | 4.364 | 0 | 0 | 13.092 | 1 | 1 | 0
2021-02-26 20:00 | 0 | 0 | 0 | 0 | 0.5 | 4.29 | 100 | 100 | 0 | 0 | 0 | 0 | 0 | 0 | 0 | 0 | 0 | 0 | 0 | 0 | 0 | 0 | 0 | 0 | 0 | 0 | 0 | -0.001 | 0 | 0 | 0 | 0 | 0 | 0 | 260 | 0 | 0 | 0 | 0 | 0 | 0 | 3.605 | 5.116 | 4.362 | 0 | 0 | 13.083 | 1 | 1 | 0
2021-02-26 21:00 | 0 | 0 | 0 | 0 | 1.7 | 4.27 | 100 | 100 | 0 | 0 | 0 | 0 | 0 | 0 | 0 | 0 | 0 | 0 | 0 | 0 | 0 | 0 | 0 | 0 | 0 | 0 | 0 | -0.001 | 0 | 0 | 0 | 0 | 0 | 0 | 260 | 0 | 0 | 0 | 0 | 0 | 0 | 3.605 | 5.117 | 4.362 | 0 | 0 | 13.084 | 1 | 1 | 0
2021-02-26 22:00 | 0 | 0 | 0 | 1 | 1.2 | 4.89 | 100 | 100 | 0 | 0 | 0 | 0 | 0 | 0 | 0 | 0 | 0 | 0 | 0 | 0 | 0 | 0 | 0 | 0 | 0 | 0 | 0 | -0.001 | 0 | 0 | 0 | 0 | 12.3 | 0.99 | 260 | 0 | 0 | 0 | 0 | 0 | 0 | 3.584 | 5.104 | 4.351 | 0 | 0 | 13.04 | 1 | 1 | 0
2021-02-26 23:00 | 0 | 209.8 | 195.94 | 1 | 1.7 | 5.62 | 100 | 100 | 0 | 0 | 0 | 0.521 | 0 | 0 | 0 | 0 | 0 | 0 | 38.935 | 67.247 | 72.003 | 0 | 0 | 0 | 0 | 0 | 0 | -0.001 | 0 | 0 | 0 | 0 | 20.94 | 0.98 | 307.28 | 0 | 0 | 0 | 0 | 24.757 | 0 | 4.158 | 5.409 | 4.611 | 0 | 0 | 0 | 2 | 2 | 0
2021-02-27 | 0 | 227.8 | 199.11 | 1 | 1.1 | 7.29 | 100 | 100 | 0 | 0 | 0 | 0.521 | 0 | 0 | 0 | 0 | 0 | 0 | 58.073 | 68.334 | 78.181 | 0 | 0 | 0 | 0 | 0 | 0 | -0.001 | 0 | 0 | 0 | 0 | 29.07 | 0.97 | 381.98 | 0 | 0 | 0 | 0 | 39.122 | 0 | 6.891 | 6.51 | 5.55 | 0 | 0 | 0 | 1 | 1 | 0
2021-02-27 01:00 | 0 | 276.1 | 223.03 | 1 | 2.3 | 9.28 | 100 | 100 | 0 | 0 | 0 | 0.521 | 0 | 14.115 | 0 | 14.115 | 14.115 | 14.115 | 63.61 | 76.545 | 94.758 | 0 | 0 | 0 | 0 | 0 | 0 | -0.001 | 0 | 14.9 | 0 | 0 | 36.12 | 0.95 | 425 | 0 | 0 | 0 | 0 | 22.529 | 0 | 12.26 | 7.939 | 6.768 | 0 | 0 | 0 | 1 | 1 | 0
2021-02-27 02:00 | 0 | 376.1 | 282.15 | 1 | 3.5 | 10.85 | 100 | 100 | 0 | 0 | 0 | 0.521 | 0 | 49.373 | 0 | 49.373 | 49.373 | 49.373 | 78.606 | 96.834 | 129.078 | 0 | 0 | 0 | 0 | 0 | 0 | -0.001 | 0 | 38.25 | 0 | 0 | 41.39 | 0.92 | 425 | 0 | 0 | 0 | 0 | 0 | 0 | 13.883 | 8.287 | 7.064 | 0 | 0 | 0 | 1 | 1 | 0
2021-02-27 03:00 | 0 | 624.5 | 448.32 | 1 | 4.5 | 12.61 | 100 | 100 | 27.353 | 27.353 | 0.497 | 0.836 | 28.685 | 0 | 0 | 94.019 | 94.019 | 94.019 | 123.012 | 153.863 | 214.328 | 0 | 0 | 0 | 0 | 0 | 0 | 94.018 | 94.019 | 43.87 | 12.76 | 100 | 44.12 | 0.91 | 425 | 0 | 0 | 0 | 0 | 0 | 0 | 13.708 | 8.251 | 7.034 | 0 | 0 | 0 | 2 | 2 | 0
2021-02-27 04:00 | 0 | 623.3 | 450 | 1 | 5.7 | 13.65 | 100 | 100 | 27.588 | 27.588 | 0.548 | 0.845 | 28.981 | 0 | 0 | 94.872 | 94.872 | 94.872 | 123.724 | 154.441 | 213.917 | 0 | 0 | 0 | 0 | 0 | 0 | 94.871 | 94.872 | 44.35 | 12.9 | 100 | 43.78 | 0.91 | 425 | 0 | 0 | 0 | 0 | 0 | 0 | 13.605 | 8.231 | 7.016 | 0 | 0 | 0 | 2 | 2 | 0
2021-02-27 05:00 | 0 | 600.7 | 457.12 | 1 | 7 | 13.96 | 100 | 100 | 28.914 | 28.914 | 0.671 | 0.891 | 30.476 | 0 | 0 | 99.147 | 99.147 | 99.147 | 127.956 | 156.885 | 206.16 | 0 | 0 | 0 | 0 | 0 | 0 | 99.146 | 99.147 | 48.09 | 14.02 | 100 | 40.45 | 0.93 | 425 | 0 | 0 | 0 | 0 | 0 | 0 | 13.574 | 8.224 | 7.011 | 0 | 0 | 0 | 2 | 2 | 0
2021-02-27 06:00 | 0 | 450.2 | 370.02 | 1 | 8.3 | 12.71 | 100 | 100 | 0 | 0 | 0 | 0.521 | 0 | 77.098 | 0 | 77.098 | 77.098 | 77.098 | 106.077 | 126.992 | 154.509 | 0 | 0 | 0 | 0 | 0 | 0 | -0.001 | 0 | 49.9 | 0 | 0 | 34.72 | 0.95 | 425 | 0 | 0 | 0 | 0 | 0 | 0 | 13.698 | 8.249 | 7.032 | 0 | 0 | 0 | 2 | 2 | 0
2021-02-27 07:00 | 0 | 569.9 | 506.07 | 1 | 8.9 | 11.18 | 100 | 100 | 34.961 | 34.961 | 1.493 | 1.133 | 37.586 | 0 | 0 | 119.038 | 119.038 | 119.038 | 148.227 | 173.683 | 195.59 | 0 | 0 | 0 | 0 | 0 | 0 | 119.037 | 119.038 | 60.86 | 17.87 | 100 | 27.38 | 0.97 | 425 | 0 | 0 | 0 | 0 | 0 | 0 | 13.85 | 8.28 | 7.059 | 0 | 0 | 0 | 2 | 2 | 0
2021-02-27 08:00 | 0 | 455.9 | 430.85 | 1 | 9.3 | 9.41 | 100 | 100 | 0 | 0 | 0 | 0.521 | 0 | 41.982 | 0 | 41.982 | 41.982 | 41.982 | 71.414 | 147.867 | 156.465 | 0 | 0 | 0 | 0 | 0 | 0 | -0.001 | 0 | 26.83 | 0 | 0 | 19.08 | 0.99 | 425 | 0 | 0 | 0 | 0 | 0 | 0 | 14.028 | 8.315 | 7.089 | 0 | 0 | 0 | 2 | 2 | 0
2021-02-27 09:00 | 0 | 0 | 0 | 1 | 9.7 | 7.8 | 100 | 100 | 0 | 0 | 0 | 0 | 0 | 0 | 0 | 0 | 0 | 0 | 0 | 0 | 0 | 0 | 0 | 0 | 0 | 0 | 0 | -0.001 | 0 | 0 | 0 | 0 | 10.37 | 1 | 372.93 | 0 | 0 | 0 | 0 | -27.271 | 0 | 12.471 | 7.989 | 6.81 | 0 | 0 | 0 | 2 | 2 | 0
2021-02-27 10:00 | 0 | 0 | 0 | 0 | 9.3 | 6.48 | 100 | 100 | 0 | 0 | 0 | 0 | 0 | 0 | 0 | 0 | 0 | 0 | 0 | 0 | 0 | 0 | 0 | 0 | 0 | 0 | 0 | -0.001 | 0 | 0 | 0 | 0 | 0 | 0 | 331.52 | 0 | 0 | 0 | 0 | -21.681 | 0 | 8.623 | 7.049 | 6.009 | 0 | 0 | 0 | 1 | 1 | 0
2021-02-27 11:00 | 0 | 0 | 0 | 0 | 10 | 6.07 | 100 | 100 | 0 | 0 | 0 | 0 | 0 | 0 | 0 | 0 | 0 | 0 | 0 | 0 | 0 | 0 | 0 | 0 | 0 | 0 | 0 | -0.001 | 0 | 0 | 0 | 0 | 0 | 0 | 297.47 | 0 | 0 | 0 | 0 | -17.835 | 0 | 6.2 | 6.281 | 5.354 | 0 | 0 | 0 | 1 | 1 | 0
2021-02-27 12:00 | 0 | 0 | 0 | 0 | 10.3 | 5.72 | 100 | 100 | 0 | 0 | 0 | 0 | 0 | 0 | 0 | 0 | 0 | 0 | 0 | 0 | 0 | 0 | 0 | 0 | 0 | 0 | 0 | -0.001 | 0 | 0 | 0 | 0 | 0 | 0 | 268.66 | 0 | 0 | 0 | 0 | -15.086 | 0 | 4.633 | 5.643 | 4.81 | 0 | 0 | 0 | 1 | 1 | 0
2021-02-27 13:00 | 0 | 0 | 0 | 0 | 9.1 | 5.48 | 100 | 100 | 0 | 0 | 0 | 0 | 0 | 0 | 0 | 0 | 0 | 0 | 0 | 0 | 0 | 0 | 0 | 0 | 0 | 0 | 0 | -0.001 | 0 | 0 | 0 | 0 | 0 | 0 | 260 | 0 | 0 | 0 | 0 | -3.15 | 0 | 3.645 | 5.139 | 4.381 | 0 | 0 | 10.016 | 1 | 1 | 0
2021-02-27 14:00 | 0 | 0 | 0 | 0 | 7.1 | 5.51 | 100 | 100 | 0 | 0 | 0 | 0 | 0 | 0 | 0 | 0 | 0 | 0 | 0 | 0 | 0 | 0 | 0 | 0 | 0 | 0 | 0 | -0.001 | 0 | 0 | 0 | 0 | 0 | 0 | 260 | 0 | 0 | 0 | 0 | 0 | 0 | 3.563 | 5.092 | 4.341 | 0 | 0 | 12.996 | 1 | 1 | 0
2021-02-27 15:00 | 0 | 0 | 0 | 0 | 5.7 | 5.23 | 100 | 100 | 0 | 0 | 0 | 0 | 0 | 0 | 0 | 0 | 0 | 0 | 0 | 0 | 0 | 0 | 0 | 0 | 0 | 0 | 0 | -0.001 | 0 | 0 | 0 | 0 | 0 | 0 | 260 | 0 | 0 | 0 | 0 | 0 | 0 | 3.572 | 5.098 | 4.346 | 0 | 0 | 13.016 | 1 | 1 | 0
2021-02-27 16:00 | 0 | 0 | 0 | 0 | 4.9 | 4.78 | 100 | 100 | 0 | 0 | 0 | 0 | 0 | 0 | 0 | 0 | 0 | 0 | 0 | 0 | 0 | 0 | 0 | 0 | 0 | 0 | 0 | -0.001 | 0 | 0 | 0 | 0 | 0 | 0 | 260 | 0 | 0 | 0 | 0 | 0 | 0 | 3.588 | 5.107 | 4.353 | 0 | 0 | 13.048 | 1 | 1 | 0
2021-02-27 17:00 | 0 | 0 | 0 | 0 | 4.7 | 4.34 | 100 | 100 | 0 | 0 | 0 | 0 | 0 | 0 | 0 | 0 | 0 | 0 | 0 | 0 | 0 | 0 | 0 | 0 | 0 | 0 | 0 | -0.001 | 0 | 0 | 0 | 0 | 0 | 0 | 260 | 0 | 0 | 0 | 0 | 0 | 0 | 3.603 | 5.115 | 4.361 | 0 | 0 | 13.079 | 1 | 1 | 0
2021-02-27 18:00 | 0 | 0 | 0 | 0 | 5 | 3.99 | 100 | 100 | 0 | 0 | 0 | 0 | 0 | 0 | 0 | 0 | 0 | 0 | 0 | 0 | 0 | 0 | 0 | 0 | 0 | 0 | 0 | -0.001 | 0 | 0 | 0 | 0 | 0 | 0 | 260 | 0 | 0 | 0 | 0 | 0 | 0 | 3.615 | 5.122 | 4.367 | 0 | 0 | 13.104 | 1 | 1 | 0
2021-02-27 19:00 | 0 | 0 | 0 | 0 | 5.6 | 3.61 | 100 | 100 | 0 | 0 | 0 | 0 | 0 | 0 | 0 | 0 | 0 | 0 | 0 | 0 | 0 | 0 | 0 | 0 | 0 | 0 | 0 | -0.001 | 0 | 0 | 0 | 0 | 0 | 0 | 260 | 0 | 0 | 0 | 0 | 0 | 0 | 3.628 | 5.13 | 4.373 | 0 | 0 | 13.132 | 1 | 1 | 0
2021-02-27 20:00 | 0 | 0 | 0 | 0 | 6.2 | 3.36 | 100 | 100 | 0 | 0 | 0 | 0 | 0 | 0 | 0 | 0 | 0 | 0 | 0 | 0 | 0 | 0 | 0 | 0 | 0 | 0 | 0 | -0.001 | 0 | 0 | 0 | 0 | 0 | 0 | 260 | 0 | 0 | 0 | 0 | 0 | 0 | 3.637 | 5.135 | 4.378 | 0 | 0 | 13.15 | 1 | 1 | 0
2021-02-27 21:00 | 0 | 0 | 0 | 0 | 5.9 | 3.18 | 100 | 100 | 0 | 0 | 0 | 0 | 0 | 0 | 0 | 0 | 0 | 0 | 0 | 0 | 0 | 0 | 0 | 0 | 0 | 0 | 0 | -0.001 | 0 | 0 | 0 | 0 | 0 | 0 | 260 | 0 | 0 | 0 | 0 | 0 | 0 | 3.643 | 5.139 | 4.381 | 0 | 0 | 13.163 | 1 | 1 | 0
2021-02-27 22:00 | 0 | 0 | 0 | 1 | 4.9 | 3.81 | 100 | 100 | 0 | 0 | 0 | 0 | 0 | 0 | 0 | 0 | 0 | 0 | 0 | 0 | 0 | 0 | 0 | 0 | 0 | 0 | 0 | -0.001 | 0 | 0 | 0 | 0 | 12.02 | 0.99 | 260 | 0 | 0 | 0 | 0 | 0 | 0 | 3.621 | 5.126 | 4.37 | 0 | 0 | 13.117 | 1 | 1 | 0
2021-02-27 23:00 | 0 | 609.4 | 570.22 | 1 | 4.6 | 5.25 | 100 | 100 | 0 | 0 | 0 | 0.521 | 0 | 10.525 | 0 | 10.525 | 10.525 | 10.525 | 115.336 | 195.699 | 209.146 | 0 | 0 | 0 | 0 | 0 | 0 | -0.001 | 0 | 5.03 | 0 | 0 | 20.66 | 0.98 | 425 | 0 | 0 | 0 | 0 | 86.409 | 0 | 6.632 | 6.354 | 5.416 | 0 | 0 | 0 | 2 | 2 | 0
2021-02-28 | 0 | 617.9 | 541.63 | 1 | 6.1 | 6.59 | 100 | 100 | 38.578 | 38.578 | 1.14 | 1.26 | 40.978 | 0 | 0 | 128.275 | 128.275 | 128.275 | 158.098 | 185.888 | 212.063 | 0 | 0 | 0 | 0 | 0 | 0 | 128.274 | 128.275 | 60.49 | 18.19 | 100 | 28.77 | 0.97 | 425 | 0 | 0 | 0 | 0 | 0 | 0 | 14.314 | 8.372 | 7.137 | 0 | 0 | 0 | 2 | 2 | 0
2021-02-28 01:00 | 0 | 720.3 | 584.23 | 1 | 6.5 | 7.61 | 100 | 100 | 41.688 | 41.687 | 1.175 | 1.391 | 44.254 | 0 | 0 | 137.149 | 137.149 | 137.149 | 166.83 | 200.508 | 247.207 | 0 | 0 | 0 | 0 | 0 | 0 | 137.148 | 137.149 | 55.48 | 16.86 | 100 | 35.8 | 0.95 | 425 | 0 | 0 | 0 | 0 | 0 | 0 | 14.21 | 8.351 | 7.119 | 0 | 0 | 0 | 2 | 2 | 0
2021-02-28 02:00 | 0 | 845.7 | 637.84 | 1 | 5.7 | 8.7 | 100 | 100 | 45.537 | 45.537 | 1.415 | 1.571 | 48.523 | 0 | 0 | 148.486 | 148.486 | 148.486 | 178.016 | 218.906 | 290.244 | 0 | 0 | 0 | 0 | 0 | 0 | 148.485 | 148.486 | 51.16 | 15.69 | 100 | 41.04 | 0.93 | 425 | 0 | 0 | 0 | 0 | 0 | 0 | 14.1 | 8.33 | 7.101 | 0 | 0 | 0 | 2 | 2 | 0
2021-02-28 03:00 | 0 | 929.5 | 671.45 | 1 | 4.4 | 9.71 | 100 | 100 | 47.873 | 47.872 | 1.518 | 1.686 | 51.076 | 0 | 0 | 155.253 | 155.253 | 155.253 | 184.644 | 230.44 | 319.004 | 0 | 0 | 0 | 0 | 0 | 0 | 155.252 | 155.253 | 48.67 | 15.01 | 100 | 43.75 | 0.91 | 425 | 0 | 0 | 0 | 0 | 0 | 0 | 13.998 | 8.309 | 7.084 | 0 | 0 | 0 | 2 | 2 | 0
2021-02-28 04:00 | 0 | 934.6 | 679 | 1 | 3 | 10.34 | 100 | 100 | 48.831 | 48.83 | 1.524 | 1.73 | 52.085 | 0 | 0 | 157.796 | 157.796 | 157.796 | 187.1 | 233.034 | 320.755 | 0 | 0 | 0 | 0 | 0 | 0 | 157.795 | 157.796 | 49.2 | 15.22 | 100 | 43.4 | 0.91 | 425 | 0 | 0 | 0 | 0 | 0 | 0 | 13.934 | 8.297 | 7.073 | 0 | 0 | 0 | 2 | 2 | 0
2021-02-28 05:00 | 0 | 902.6 | 690.64 | 1 | 1.6 | 10.65 | 100 | 100 | 51.373 | 51.372 | 1.527 | 1.849 | 54.748 | 0 | 0 | 164.405 | 164.405 | 164.405 | 193.666 | 237.026 | 309.772 | 0 | 0 | 0 | 0 | 0 | 0 | 164.404 | 164.405 | 53.07 | 16.58 | 100 | 40.08 | 0.93 | 425 | 0 | 0 | 0 | 0 | 0 | 0 | 13.903 | 8.291 | 7.068 | 0 | 0 | 0 | 2 | 2 | 0
2021-02-28 06:00 | 0 | 832.4 | 687.09 | 1 | 1.3 | 10.89 | 100 | 100 | 52.746 | 52.745 | 1.532 | 1.915 | 56.193 | 0 | 0 | 167.989 | 167.989 | 167.989 | 197.217 | 235.808 | 285.68 | 0 | 0 | 0 | 0 | 0 | 0 | 167.988 | 167.989 | 58.8 | 18.46 | 100 | 34.37 | 0.95 | 425 | 0 | 0 | 0 | 0 | 0 | 0 | 13.879 | 8.286 | 7.063 | 0 | 0 | 0 | 2 | 2 | 0
2021-02-28 07:00 | 0 | 741.7 | 660.65 | 1 | 2.5 | 10.6 | 100 | 100 | 51.367 | 51.367 | 1.526 | 1.849 | 54.742 | 0 | 0 | 164.39 | 164.39 | 164.39 | 193.658 | 226.734 | 254.551 | 0 | 0 | 0 | 0 | 0 | 0 | 164.389 | 164.39 | 64.58 | 20.18 | 100 | 27.04 | 0.97 | 425 | 0 | 0 | 0 | 0 | 0 | 0 | 13.908 | 8.292 | 7.068 | 0 | 0 | 0 | 2 | 2 | 0
2021-02-28 08:00 | 0 | 535.7 | 507.27 | 1 | 2.9 | 9.77 | 100 | 100 | 0 | 0 | 0 | 0.521 | 0 | 56.021 | 0 | 56.021 | 56.021 | 56.021 | 85.403 | 174.095 | 183.852 | 0 | 0 | 0 | 0 | 0 | 0 | -0.001 | 0 | 30.47 | 0 | 0 | 18.75 | 0.99 | 425 | 0 | 0 | 0 | 0 | 0 | 0 | 13.992 | 8.308 | 7.083 | 0 | 0 | 0 | 2 | 2 | 0
2021-02-28 09:00 | 0 | 0 | 0 | 1 | 3.2 | 8.49 | 100 | 100 | 0 | 0 | 0 | 0 | 0 | 0 | 0 | 0 | 0 | 0 | 0 | 0 | 0 | 0 | 0 | 0 | 0 | 0 | 0 | -0.001 | 0 | 0 | 0 | 0 | 10.04 | 1 | 373.08 | 0 | 0 | 0 | 0 | -27.188 | 0 | 12.413 | 7.976 | 6.8 | 0 | 0 | 0 | 2 | 2 | 0
2021-02-28 10:00 | 0 | 0 | 0 | 0 | 3.3 | 7.64 | 100 | 100 | 0 | 0 | 0 | 0 | 0 | 0 | 0 | 0 | 0 | 0 | 0 | 0 | 0 | 0 | 0 | 0 | 0 | 0 | 0 | -0.001 | 0 | 0 | 0 | 0 | 0 | 0 | 331.87 | 0 | 0 | 0 | 0 | -21.58 | 0 | 8.557 | 7.03 | 5.993 | 0 | 0 | 0 | 1 | 1 | 0
2021-02-28 11:00 | 0 | 0 | 0 | 0 | 3.3 | 6.9 | 100 | 100 | 0 | 0 | 0 | 0 | 0 | 0 | 0 | 0 | 0 | 0 | 0 | 0 | 0 | 0 | 0 | 0 | 0 | 0 | 0 | -0.001 | 0 | 0 | 0 | 0 | 0 | 0 | 297.9 | 0 | 0 | 0 | 0 | -17.793 | 0 | 6.176 | 6.272 | 5.346 | 0 | 0 | 0 | 1 | 1 | 0
2021-02-28 12:00 | 0 | 0 | 0 | 0 | 3.8 | 6.6 | 100 | 100 | 0 | 0 | 0 | 0 | 0 | 0 | 0 | 0 | 0 | 0 | 0 | 0 | 0 | 0 | 0 | 0 | 0 | 0 | 0 | -0.001 | 0 | 0 | 0 | 0 | 0 | 0 | 269.16 | 0 | 0 | 0 | 0 | -15.051 | 0 | 4.614 | 5.634 | 4.803 | 0 | 0 | 0 | 1 | 1 | 0
2021-02-28 13:00 | 0 | 0 | 0 | 0 | 4.2 | 6.35 | 100 | 100 | 0 | 0 | 0 | 0 | 0 | 0 | 0 | 0 | 0 | 0 | 0 | 0 | 0 | 0 | 0 | 0 | 0 | 0 | 0 | -0.001 | 0 | 0 | 0 | 0 | 0 | 0 | 260 | 0 | 0 | 0 | 0 | -3.144 | 0 | 3.624 | 5.127 | 4.37 | 0 | 0 | 9.978 | 1 | 1 | 0
2021-02-28 14:00 | 0 | 0 | 0 | 0 | 4.3 | 6.38 | 100 | 100 | 0 | 0 | 0 | 0 | 0 | 0 | 0 | 0 | 0 | 0 | 0 | 0 | 0 | 0 | 0 | 0 | 0 | 0 | 0 | -0.001 | 0 | 0 | 0 | 0 | 0 | 0 | 260 | 0 | 0 | 0 | 0 | 0 | 0 | 3.533 | 5.075 | 4.326 | 0 | 0 | 12.934 | 1 | 1 | 0
2021-02-28 15:00 | 0 | 0 | 0 | 0 | 4.3 | 6.5 | 100 | 100 | 0 | 0 | 0 | 0 | 0 | 0 | 0 | 0 | 0 | 0 | 0 | 0 | 0 | 0 | 0 | 0 | 0 | 0 | 0 | -0.001 | 0 | 0 | 0 | 0 | 0 | 0 | 260 | 0 | 0 | 0 | 0 | 0 | 0 | 3.529 | 5.072 | 4.324 | 0 | 0 | 12.925 | 1 | 1 | 0
2021-02-28 16:00 | 0 | 0 | 0 | 0 | 4.1 | 6.8 | 100 | 100 | 0 | 0 | 0 | 0 | 0 | 0 | 0 | 0 | 0 | 0 | 0 | 0 | 0 | 0 | 0 | 0 | 0 | 0 | 0 | -0.001 | 0 | 0 | 0 | 0 | 0 | 0 | 260 | 0 | 0 | 0 | 0 | 0 | 0 | 3.519 | 5.066 | 4.319 | 0 | 0 | 12.904 | 1 | 1 | 0
2021-02-28 17:00 | 0 | 0 | 0 | 0 | 3.8 | 6.67 | 100 | 100 | 0 | 0 | 0 | 0 | 0 | 0 | 0 | 0 | 0 | 0 | 0 | 0 | 0 | 0 | 0 | 0 | 0 | 0 | 0 | -0.001 | 0 | 0 | 0 | 0 | 0 | 0 | 260 | 0 | 0 | 0 | 0 | 0 | 0 | 3.523 | 5.069 | 4.321 | 0 | 0 | 12.913 | 1 | 1 | 0
2021-02-28 18:00 | 0 | 0 | 0 | 0 | 3.5 | 6.81 | 100 | 100 | 0 | 0 | 0 | 0 | 0 | 0 | 0 | 0 | 0 | 0 | 0 | 0 | 0 | 0 | 0 | 0 | 0 | 0 | 0 | -0.001 | 0 | 0 | 0 | 0 | 0 | 0 | 260 | 0 | 0 | 0 | 0 | 0 | 0 | 3.518 | 5.066 | 4.319 | 0 | 0 | 12.903 | 1 | 1 | 0
2021-02-28 19:00 | 0 | 0 | 0 | 0 | 3.1 | 6.44 | 100 | 100 | 0 | 0 | 0 | 0 | 0 | 0 | 0 | 0 | 0 | 0 | 0 | 0 | 0 | 0 | 0 | 0 | 0 | 0 | 0 | -0.001 | 0 | 0 | 0 | 0 | 0 | 0 | 260 | 0 | 0 | 0 | 0 | 0 | 0 | 3.531 | 5.073 | 4.325 | 0 | 0 | 12.929 | 1 | 1 | 0
2021-02-28 20:00 | 0 | 0 | 0 | 0 | 2.4 | 6.37 | 100 | 100 | 0 | 0 | 0 | 0 | 0 | 0 | 0 | 0 | 0 | 0 | 0 | 0 | 0 | 0 | 0 | 0 | 0 | 0 | 0 | -0.001 | 0 | 0 | 0 | 0 | 0 | 0 | 260 | 0 | 0 | 0 | 0 | 0 | 0 | 3.533 | 5.075 | 4.326 | 0 | 0 | 12.934 | 1 | 1 | 0
2021-02-28 21:00 | 0 | 0 | 0 | 0 | 2.3 | 6.92 | 100 | 100 | 0 | 0 | 0 | 0 | 0 | 0 | 0 | 0 | 0 | 0 | 0 | 0 | 0 | 0 | 0 | 0 | 0 | 0 | 0 | -0.001 | 0 | 0 | 0 | 0 | 0 | 0 | 260 | 0 | 0 | 0 | 0 | 0 | 0 | 3.515 | 5.064 | 4.317 | 0 | 0 | 12.895 | 1 | 1 | 0
2021-02-28 22:00 | 0 | 0 | 0 | 1 | 1.6 | 6.26 | 100 | 100 | 0 | 0 | 0 | 0 | 0 | 0 | 0 | 0 | 0 | 0 | 0 | 0 | 0 | 0 | 0 | 0 | 0 | 0 | 0 | -0.001 | 0 | 0 | 0 | 0 | 11.74 | 0.99 | 260 | 0 | 0 | 0 | 0 | 0 | 0 | 3.537 | 5.077 | 4.328 | 0 | 0 | 12.942 | 1 | 1 | 0
2021-02-28 23:00 | 0 | 42.9 | 40.22 | 1 | 0.7 | 7.06 | 100 | 100 | 0 | 0 | 0 | 0.521 | 0 | 0 | 0 | 0 | 0 | 0 | 8.279 | 13.802 | 14.723 | 0 | 0 | 0 | 0 | 0 | 0 | -0.001 | 0 | 0 | 0 | 0 | 20.37 | 0.98 | 260 | 0 | 0 | 0 | 0 | 0 | 0 | 3.51 | 5.061 | 4.314 | 0 | 0 | 4.607 | 2 | 2 | 0
2021-03-01 | 0 | 4.5 | 3.96 | 1 | 1 | 7.78 | 100 | 100 | 0 | 0 | 0 | 0.521 | 0 | 0 | 0 | 0 | 0 | 0 | 1.156 | 1.358 | 1.544 | 0 | 0 | 0 | 0 | 0 | 0 | -0.001 | 0 | 0 | 0 | 0 | 28.47 | 0.97 | 260 | 0 | 0 | 0 | 0 | 0 | 0 | 3.486 | 5.047 | 4.302 | 0 | 0 | 11.679 | 1 | 1 | 0
2021-03-01 01:00 | 0 | 34.6 | 28.18 | 1 | 1.5 | 8.29 | 100 | 100 | 0 | 0 | 0 | 0.521 | 0 | 0 | 0 | 0 | 0 | 0 | 8.056 | 9.671 | 11.875 | 0 | 0 | 0 | 0 | 0 | 0 | -0.001 | 0 | 0 | 0 | 0 | 35.47 | 0.95 | 260 | 0 | 0 | 0 | 0 | 0 | 0 | 3.469 | 5.036 | 4.293 | 0 | 0 | 4.743 | 1 | 1 | 0
2021-03-01 02:00 | 0 | 33.9 | 25.7 | 1 | 1.7 | 8.58 | 100 | 100 | 0 | 0 | 0 | 0.521 | 0 | 0 | 0 | 0 | 0 | 0 | 7.186 | 8.821 | 11.634 | 0 | 0 | 0 | 0 | 0 | 0 | -0.001 | 0 | 0 | 0 | 0 | 40.69 | 0.93 | 260 | 0 | 0 | 0 | 0 | 0 | 0 | 3.459 | 5.031 | 4.288 | 0 | 0 | 5.592 | 1 | 1 | 0
2021-03-01 03:00 | 0 | 0.3 | 0.22 | 1 | 1.7 | 8.91 | 100 | 100 | 0 | 0 | 0 | 0.521 | 0 | 0 | 0 | 0 | 0 | 0 | 0.06 | 0.075 | 0.103 | 0 | 0 | 0 | 0 | 0 | 0 | -0.001 | 0 | 0 | 0 | 0 | 43.38 | 0.91 | 260 | 0 | 0 | 0 | 0 | 0 | 0 | 3.448 | 5.024 | 4.283 | 0 | 0 | 12.695 | 1 | 1 | 0
2021-03-01 04:00 | 0 | 14.4 | 10.53 | 1 | 1.5 | 9.2 | 100 | 100 | 0 | 0 | 0 | 0.521 | 0 | 0 | 0 | 0 | 0 | 0 | 2.907 | 3.613 | 4.942 | 0 | 0 | 0 | 0 | 0 | 0 | -0.001 | 0 | 0 | 0 | 0 | 43.02 | 0.92 | 260 | 0 | 0 | 0 | 0 | 0 | 0 | 3.438 | 5.018 | 4.278 | 0 | 0 | 9.827 | 1 | 1 | 0
2021-03-01 05:00 | 0 | 0.1 | 0.08 | 1 | 1.7 | 9.35 | 100 | 100 | 0 | 0 | 0 | 0.521 | 0 | 0 | 0 | 0 | 0 | 0 | 0.022 | 0.026 | 0.034 | 0 | 0 | 0 | 0 | 0 | 0 | -0.001 | 0 | 0 | 0 | 0 | 39.71 | 0.93 | 260 | 0 | 0 | 0 | 0 | 0 | 0 | 3.433 | 5.015 | 4.275 | 0 | 0 | 12.702 | 1 | 1 | 0
2021-03-01 06:00 | 0 | 0.1 | 0.08 | 1 | 1.8 | 9.41 | 100 | 100 | 0 | 0 | 0 | 0.521 | 0 | 0 | 0 | 0 | 0 | 0 | 0.024 | 0.028 | 0.034 | 0 | 0 | 0 | 0 | 0 | 0 | -0.001 | 0 | 0 | 0 | 0 | 34.01 | 0.95 | 260 | 0 | 0 | 0 | 0 | 0 | 0 | 3.431 | 5.014 | 4.274 | 0 | 0 | 12.696 | 1 | 1 | 0
2021-03-01 07:00 | 0 | 0 | 0 | 1 | 2 | 9.32 | 100 | 100 | 0 | 0 | 0 | 0 | 0 | 0 | 0 | 0 | 0 | 0 | 0 | 0 | 0 | 0 | 0 | 0 | 0 | 0 | 0 | -0.001 | 0 | 0 | 0 | 0 | 26.69 | 0.97 | 260 | 0 | 0 | 0 | 0 | 0 | 0 | 3.434 | 5.016 | 4.276 | 0 | 0 | 12.726 | 2 | 2 | 0
2021-03-01 08:00 | 0 | 0 | 0 | 1 | 1.7 | 9.31 | 100 | 100 | 0 | 0 | 0 | 0 | 0 | 0 | 0 | 0 | 0 | 0 | 0 | 0 | 0 | 0 | 0 | 0 | 0 | 0 | 0 | -0.001 | 0 | 0 | 0 | 0 | 18.41 | 0.99 | 260 | 0 | 0 | 0 | 0 | 0 | 0 | 3.435 | 5.016 | 4.276 | 0 | 0 | 12.727 | 1 | 1 | 0
2021-03-01 09:00 | 0 | 0 | 0 | 1 | 2.2 | 9.24 | 100 | 100 | 0 | 0 | 0 | 0 | 0 | 0 | 0 | 0 | 0 | 0 | 0 | 0 | 0 | 0 | 0 | 0 | 0 | 0 | 0 | -0.001 | 0 | 0 | 0 | 0 | 9.7 | 1 | 260 | 0 | 0 | 0 | 0 | 0 | 0 | 3.437 | 5.017 | 4.277 | 0 | 0 | 12.732 | 1 | 1 | 0
2021-03-01 10:00 | 0 | 0 | 0 | 0 | 5.1 | 8.79 | 100 | 100 | 0 | 0 | 0 | 0 | 0 | 0 | 0 | 0 | 0 | 0 | 0 | 0 | 0 | 0 | 0 | 0 | 0 | 0 | 0 | -0.001 | 0 | 0 | 0 | 0 | 0 | 0 | 260 | 0 | 0 | 0 | 0 | 0 | 0 | 3.452 | 5.026 | 4.285 | 0 | 0 | 12.763 | 1 | 1 | 0
2021-03-01 11:00 | 0 | 0 | 0 | 0 | 9.1 | 7.74 | 100 | 100 | 0 | 0 | 0 | 0 | 0 | 0 | 0 | 0 | 0 | 0 | 0 | 0 | 0 | 0 | 0 | 0 | 0 | 0 | 0 | -0.001 | 0 | 0 | 0 | 0 | 0 | 0 | 260 | 0 | 0 | 0 | 0 | 0 | 0 | 3.487 | 5.047 | 4.303 | 0 | 0 | 12.837 | 1 | 1 | 0
2021-03-01 12:00 | 0 | 0 | 0 | 0 | 9.9 | 7.52 | 100 | 100 | 0 | 0 | 0 | 0 | 0 | 0 | 0 | 0 | 0 | 0 | 0 | 0 | 0 | 0 | 0 | 0 | 0 | 0 | 0 | -0.001 | 0 | 0 | 0 | 0 | 0 | 0 | 260 | 0 | 0 | 0 | 0 | 0 | 0 | 3.494 | 5.052 | 4.307 | 0 | 0 | 12.853 | 1 | 1 | 0
2021-03-01 13:00 | 0 | 0 | 0 | 0 | 8.1 | 8.2 | 100 | 100 | 0 | 0 | 0 | 0 | 0 | 0 | 0 | 0 | 0 | 0 | 0 | 0 | 0 | 0 | 0 | 0 | 0 | 0 | 0 | -0.001 | 0 | 0 | 0 | 0 | 0 | 0 | 260 | 0 | 0 | 0 | 0 | 0 | 0 | 3.472 | 5.038 | 4.295 | 0 | 0 | 12.805 | 1 | 1 | 0
2021-03-01 14:00 | 0 | 0 | 0 | 0 | 6.8 | 9.05 | 100 | 100 | 0 | 0 | 0 | 0 | 0 | 0 | 0 | 0 | 0 | 0 | 0 | 0 | 0 | 0 | 0 | 0 | 0 | 0 | 0 | -0.001 | 0 | 0 | 0 | 0 | 0 | 0 | 260 | 0 | 0 | 0 | 0 | 0 | 0 | 3.443 | 5.021 | 4.28 | 0 | 0 | 12.745 | 1 | 1 | 0
2021-03-01 15:00 | 0 | 0 | 0 | 0 | 7.3 | 9.56 | 100 | 100 | 0 | 0 | 0 | 0 | 0 | 0 | 0 | 0 | 0 | 0 | 0 | 0 | 0 | 0 | 0 | 0 | 0 | 0 | 0 | -0.001 | 0 | 0 | 0 | 0 | 0 | 0 | 260 | 0 | 0 | 0 | 0 | 0 | 0 | 3.426 | 5.011 | 4.272 | 0 | 0 | 12.709 | 1 | 1 | 0
2021-03-01 16:00 | 0 | 0 | 0 | 0 | 7.8 | 9.48 | 100 | 100 | 0 | 0 | 0 | 0 | 0 | 0 | 0 | 0 | 0 | 0 | 0 | 0 | 0 | 0 | 0 | 0 | 0 | 0 | 0 | -0.001 | 0 | 0 | 0 | 0 | 0 | 0 | 260 | 0 | 0 | 0 | 0 | 0 | 0 | 3.429 | 5.013 | 4.273 | 0 | 0 | 12.715 | 1 | 1 | 0
2021-03-01 17:00 | 0 | 0 | 0 | 0 | 8.2 | 9.05 | 100 | 100 | 0 | 0 | 0 | 0 | 0 | 0 | 0 | 0 | 0 | 0 | 0 | 0 | 0 | 0 | 0 | 0 | 0 | 0 | 0 | -0.001 | 0 | 0 | 0 | 0 | 0 | 0 | 260 | 0 | 0 | 0 | 0 | 0 | 0 | 3.443 | 5.021 | 4.28 | 0 | 0 | 12.745 | 1 | 1 | 0
2021-03-01 18:00 | 0 | 0 | 0 | 0 | 8.4 | 8.44 | 100 | 100 | 0 | 0 | 0 | 0 | 0 | 0 | 0 | 0 | 0 | 0 | 0 | 0 | 0 | 0 | 0 | 0 | 0 | 0 | 0 | -0.001 | 0 | 0 | 0 | 0 | 0 | 0 | 260 | 0 | 0 | 0 | 0 | 0 | 0 | 3.464 | 5.033 | 4.291 | 0 | 0 | 12.788 | 1 | 1 | 0
2021-03-01 19:00 | 0 | 0 | 0 | 0 | 8.2 | 7.98 | 100 | 100 | 0 | 0 | 0 | 0 | 0 | 0 | 0 | 0 | 0 | 0 | 0 | 0 | 0 | 0 | 0 | 0 | 0 | 0 | 0 | -0.001 | 0 | 0 | 0 | 0 | 0 | 0 | 260 | 0 | 0 | 0 | 0 | 0 | 0 | 3.479 | 5.043 | 4.299 | 0 | 0 | 12.82 | 1 | 1 | 0
2021-03-01 20:00 | 0 | 0 | 0 | 0 | 8.2 | 7.7 | 100 | 100 | 0 | 0 | 0 | 0 | 0 | 0 | 0 | 0 | 0 | 0 | 0 | 0 | 0 | 0 | 0 | 0 | 0 | 0 | 0 | -0.001 | 0 | 0 | 0 | 0 | 0 | 0 | 260 | 0 | 0 | 0 | 0 | 0 | 0 | 3.488 | 5.048 | 4.303 | 0 | 0 | 12.84 | 1 | 1 | 0
2021-03-01 21:00 | 0 | 0 | 0 | 0 | 7.6 | 7.01 | 100 | 100 | 0 | 0 | 0 | 0 | 0 | 0 | 0 | 0 | 0 | 0 | 0 | 0 | 0 | 0 | 0 | 0 | 0 | 0 | 0 | -0.001 | 0 | 0 | 0 | 0 | 0 | 0 | 260 | 0 | 0 | 0 | 0 | 0 | 0 | 3.512 | 5.062 | 4.315 | 0 | 0 | 12.889 | 1 | 1 | 0
2021-03-01 22:00 | 0 | 331.5 | 324.89 | 1 | 6.6 | 7.46 | 100 | 100 | 0 | 0 | 0 | 0.521 | 0 | 0 | 0 | 0 | 0 | 0 | 14.358 | 111.502 | 113.771 | 0 | 0 | 0 | 0 | 0 | 0 | -0.001 | 0 | 0 | 0 | 0 | 11.46 | 0.99 | 262.74 | 0 | 0 | 0 | 0 | 1.435 | 0 | 3.528 | 5.071 | 4.323 | 0 | 0 | 0 | 2 | 2 | 0
2021-03-01 23:00 | 0 | 533.3 | 500.86 | 1 | 6.2 | 8.9 | 100 | 100 | 0 | 0 | 0 | 0.521 | 0 | 2.256 | 0 | 2.256 | 2.256 | 2.256 | 104.913 | 171.894 | 183.029 | 0 | 0 | 0 | 0 | 0 | 0 | -0.001 | 0 | 1.23 | 0 | 0 | 20.09 | 0.98 | 425 | 0 | 0 | 0 | 0 | 84.973 | 0 | 6.183 | 6.209 | 5.293 | 0 | 0 | 0 | 1 | 1 | 0
2021-03-02 | 0 | 552.7 | 487.24 | 1 | 7.2 | 10.07 | 100 | 100 | 33.145 | 33.145 | 1.241 | 1.056 | 35.442 | 0 | 0 | 113.097 | 113.097 | 113.097 | 142.438 | 167.221 | 189.687 | 0 | 0 | 0 | 0 | 0 | 0 | 113.096 | 113.097 | 59.62 | 17.47 | 100 | 28.17 | 0.97 | 425 | 0 | 0 | 0 | 0 | 0 | 0 | 13.961 | 8.302 | 7.077 | 0 | 0 | 0 | 2 | 2 | 0
2021-03-02 01:00 | 0 | 719.8 | 588.55 | 1 | 7.5 | 10.76 | 100 | 100 | 42.24 | 42.239 | 1.378 | 1.423 | 45.041 | 0 | 0 | 139.219 | 139.219 | 139.219 | 168.465 | 201.989 | 247.035 | 0 | 0 | 0 | 0 | 0 | 0 | 139.218 | 139.219 | 56.36 | 17.1 | 100 | 35.15 | 0.95 | 425 | 0 | 0 | 0 | 0 | 0 | 0 | 13.892 | 8.288 | 7.066 | 0 | 0 | 0 | 2 | 2 | 0
2021-03-02 02:00 | 0 | 696.1 | 530.57 | 1 | 7.4 | 11.27 | 100 | 100 | 35.091 | 35.091 | 1.497 | 1.138 | 37.726 | 0 | 0 | 119.417 | 119.417 | 119.417 | 148.594 | 182.092 | 238.902 | 0 | 0 | 0 | 0 | 0 | 0 | 119.416 | 119.417 | 49.99 | 14.69 | 100 | 40.34 | 0.93 | 425 | 0 | 0 | 0 | 0 | 0 | 0 | 13.841 | 8.278 | 7.057 | 0 | 0 | 0 | 2 | 2 | 0
2021-03-02 03:00 | 0 | 650 | 475.36 | 1 | 6.7 | 11.84 | 100 | 100 | 29.874 | 29.874 | 0.759 | 0.925 | 31.558 | 0 | 0 | 102.189 | 102.189 | 102.189 | 131.288 | 163.144 | 223.08 | 0 | 0 | 0 | 0 | 0 | 0 | 102.188 | 102.189 | 45.81 | 13.39 | 100 | 43 | 0.92 | 425 | 0 | 0 | 0 | 0 | 0 | 0 | 13.784 | 8.267 | 7.047 | 0 | 0 | 0 | 2 | 2 | 0
2021-03-02 04:00 | 0 | 685.5 | 504.26 | 1 | 6 | 12.47 | 100 | 100 | 32.272 | 32.272 | 1.238 | 1.024 | 34.534 | 0 | 0 | 110.537 | 110.537 | 110.537 | 139.55 | 173.061 | 235.264 | 0 | 0 | 0 | 0 | 0 | 0 | 110.536 | 110.537 | 46.98 | 13.72 | 100 | 42.64 | 0.92 | 425 | 0 | 0 | 0 | 0 | 0 | 0 | 13.722 | 8.254 | 7.037 | 0 | 0 | 0 | 2 | 2 | 0
2021-03-02 05:00 | 0 | 614.2 | 475.09 | 1 | 5.4 | 12.82 | 100 | 100 | 30.581 | 30.581 | 0.928 | 0.954 | 32.463 | 0 | 0 | 104.726 | 104.726 | 104.726 | 133.691 | 163.051 | 210.793 | 0 | 0 | 0 | 0 | 0 | 0 | 104.725 | 104.726 | 49.68 | 14.51 | 100 | 39.33 | 0.93 | 425 | 0 | 0 | 0 | 0 | 0 | 0 | 13.687 | 8.247 | 7.031 | 0 | 0 | 0 | 2 | 2 | 0
2021-03-02 06:00 | 0 | 598.7 | 498.39 | 1 | 5.1 | 12.83 | 100 | 100 | 33.379 | 33.379 | 1.476 | 1.073 | 35.927 | 0 | 0 | 114.443 | 114.443 | 114.443 | 143.406 | 171.048 | 205.474 | 0 | 0 | 0 | 0 | 0 | 0 | 114.442 | 114.443 | 55.7 | 16.24 | 100 | 33.65 | 0.95 | 425 | 0 | 0 | 0 | 0 | 0 | 0 | 13.686 | 8.247 | 7.03 | 0 | 0 | 0 | 2 | 2 | 0
2021-03-02 07:00 | 0 | 572 | 512.6 | 1 | 5.3 | 12.46 | 100 | 100 | 35.761 | 35.761 | 1.563 | 1.165 | 38.489 | 0 | 0 | 121.484 | 121.484 | 121.484 | 150.497 | 175.923 | 196.31 | 0 | 0 | 0 | 0 | 0 | 0 | 121.483 | 121.484 | 61.88 | 18.22 | 100 | 26.34 | 0.97 | 425 | 0 | 0 | 0 | 0 | 0 | 0 | 13.723 | 8.254 | 7.037 | 0 | 0 | 0 | 2 | 2 | 0
2021-03-02 08:00 | 0 | 451.3 | 429.02 | 1 | 4.7 | 11.33 | 100 | 100 | 0 | 0 | 0 | 0.521 | 0 | 45.273 | 0 | 45.273 | 45.273 | 45.273 | 74.441 | 147.241 | 154.886 | 0 | 0 | 0 | 0 | 0 | 0 | -0.001 | 0 | 29.23 | 0 | 0 | 18.08 | 0.99 | 425 | 0 | 0 | 0 | 0 | 0 | 0 | 13.835 | 8.277 | 7.056 | 0 | 0 | 0 | 2 | 2 | 0
2021-03-02 09:00 | 0 | 0 | 0 | 1 | 4.1 | 9.66 | 100 | 100 | 0 | 0 | 0 | 0 | 0 | 0 | 0 | 0 | 0 | 0 | 0 | 0 | 0 | 0 | 0 | 0 | 0 | 0 | 0 | -0.001 | 0 | 0 | 0 | 0 | 9.37 | 1 | 373.35 | 0 | 0 | 0 | 0 | -27.049 | 0 | 12.313 | 7.955 | 6.781 | 0 | 0 | 0 | 2 | 2 | 0
2021-03-02 10:00 | 0 | 0 | 0 | 0 | 3.6 | 7.42 | 100 | 100 | 0 | 0 | 0 | 0 | 0 | 0 | 0 | 0 | 0 | 0 | 0 | 0 | 0 | 0 | 0 | 0 | 0 | 0 | 0 | -0.001 | 0 | 0 | 0 | 0 | 0 | 0 | 332.05 | 0 | 0 | 0 | 0 | -21.629 | 0 | 8.589 | 7.04 | 6.001 | 0 | 0 | 0 | 1 | 1 | 0
2021-03-02 11:00 | 0 | 0 | 0 | 0 | 3.3 | 6.69 | 100 | 100 | 0 | 0 | 0 | 0 | 0 | 0 | 0 | 0 | 0 | 0 | 0 | 0 | 0 | 0 | 0 | 0 | 0 | 0 | 0 | -0.001 | 0 | 0 | 0 | 0 | 0 | 0 | 298.01 | 0 | 0 | 0 | 0 | -17.827 | 0 | 6.195 | 6.279 | 5.353 | 0 | 0 | 0 | 1 | 1 | 0
2021-03-02 12:00 | 0 | 0 | 0 | 0 | 3.3 | 6.06 | 100 | 100 | 0 | 0 | 0 | 0 | 0 | 0 | 0 | 0 | 0 | 0 | 0 | 0 | 0 | 0 | 0 | 0 | 0 | 0 | 0 | -0.001 | 0 | 0 | 0 | 0 | 0 | 0 | 269.17 | 0 | 0 | 0 | 0 | -15.101 | 0 | 4.641 | 5.646 | 4.814 | 0 | 0 | 0 | 1 | 1 | 0
2021-03-02 13:00 | 0 | 0 | 0 | 0 | 2.8 | 5.19 | 100 | 100 | 0 | 0 | 0 | 0 | 0 | 0 | 0 | 0 | 0 | 0 | 0 | 0 | 0 | 0 | 0 | 0 | 0 | 0 | 0 | -0.001 | 0 | 0 | 0 | 0 | 0 | 0 | 260 | 0 | 0 | 0 | 0 | -3.164 | 0 | 3.664 | 5.15 | 4.39 | 0 | 0 | 10.041 | 1 | 1 | 0
2021-03-02 14:00 | 0 | 0 | 0 | 0 | 2.1 | 4.78 | 100 | 100 | 0 | 0 | 0 | 0 | 0 | 0 | 0 | 0 | 0 | 0 | 0 | 0 | 0 | 0 | 0 | 0 | 0 | 0 | 0 | -0.001 | 0 | 0 | 0 | 0 | 0 | 0 | 260 | 0 | 0 | 0 | 0 | 0 | 0 | 3.588 | 5.107 | 4.353 | 0 | 0 | 13.048 | 1 | 1 | 0
2021-03-02 15:00 | 0 | 0 | 0 | 0 | 1.9 | 4.47 | 100 | 100 | 0 | 0 | 0 | 0 | 0 | 0 | 0 | 0 | 0 | 0 | 0 | 0 | 0 | 0 | 0 | 0 | 0 | 0 | 0 | -0.001 | 0 | 0 | 0 | 0 | 0 | 0 | 260 | 0 | 0 | 0 | 0 | 0 | 0 | 3.599 | 5.113 | 4.359 | 0 | 0 | 13.07 | 1 | 1 | 0
2021-03-02 16:00 | 0 | 0 | 0 | 0 | 2.2 | 4.37 | 100 | 100 | 0 | 0 | 0 | 0 | 0 | 0 | 0 | 0 | 0 | 0 | 0 | 0 | 0 | 0 | 0 | 0 | 0 | 0 | 0 | -0.001 | 0 | 0 | 0 | 0 | 0 | 0 | 260 | 0 | 0 | 0 | 0 | 0 | 0 | 3.602 | 5.115 | 4.36 | 0 | 0 | 13.077 | 1 | 1 | 0
2021-03-02 17:00 | 0 | 0 | 0 | 0 | 2.4 | 4.49 | 100 | 100 | 0 | 0 | 0 | 0 | 0 | 0 | 0 | 0 | 0 | 0 | 0 | 0 | 0 | 0 | 0 | 0 | 0 | 0 | 0 | -0.001 | 0 | 0 | 0 | 0 | 0 | 0 | 260 | 0 | 0 | 0 | 0 | 0 | 0 | 3.598 | 5.112 | 4.358 | 0 | 0 | 13.068 | 1 | 1 | 0
2021-03-02 18:00 | 0 | 0 | 0 | 0 | 2.6 | 4.48 | 100 | 100 | 0 | 0 | 0 | 0 | 0 | 0 | 0 | 0 | 0 | 0 | 0 | 0 | 0 | 0 | 0 | 0 | 0 | 0 | 0 | -0.001 | 0 | 0 | 0 | 0 | 0 | 0 | 260 | 0 | 0 | 0 | 0 | 0 | 0 | 3.598 | 5.113 | 4.358 | 0 | 0 | 13.069 | 1 | 1 | 0
2021-03-02 19:00 | 0 | 0 | 0 | 0 | 2.4 | 4.24 | 100 | 100 | 0 | 0 | 0 | 0 | 0 | 0 | 0 | 0 | 0 | 0 | 0 | 0 | 0 | 0 | 0 | 0 | 0 | 0 | 0 | -0.001 | 0 | 0 | 0 | 0 | 0 | 0 | 260 | 0 | 0 | 0 | 0 | 0 | 0 | 3.606 | 5.117 | 4.363 | 0 | 0 | 13.086 | 1 | 1 | 0
2021-03-02 20:00 | 0 | 0 | 0 | 0 | 2.8 | 3.85 | 100 | 100 | 0 | 0 | 0 | 0 | 0 | 0 | 0 | 0 | 0 | 0 | 0 | 0 | 0 | 0 | 0 | 0 | 0 | 0 | 0 | -0.001 | 0 | 0 | 0 | 0 | 0 | 0 | 260 | 0 | 0 | 0 | 0 | 0 | 0 | 3.62 | 5.125 | 4.369 | 0 | 0 | 13.114 | 1 | 1 | 0
2021-03-02 21:00 | 0 | 0 | 0 | 0 | 2.9 | 3.56 | 100 | 100 | 0 | 0 | 0 | 0 | 0 | 0 | 0 | 0 | 0 | 0 | 0 | 0 | 0 | 0 | 0 | 0 | 0 | 0 | 0 | -0.001 | 0 | 0 | 0 | 0 | 0 | 0 | 260 | 0 | 0 | 0 | 0 | 0 | 0 | 3.63 | 5.131 | 4.374 | 0 | 0 | 13.135 | 1 | 1 | 0
2021-03-02 22:00 | 0 | 218.8 | 214.65 | 1 | 2.8 | 3.55 | 100 | 100 | 0 | 0 | 0 | 0.521 | 0 | 0 | 0 | 0 | 0 | 0 | 10.242 | 73.666 | 75.092 | 0 | 0 | 0 | 0 | 0 | 0 | -0.001 | 0 | 0 | 0 | 0 | 11.18 | 1 | 260 | 0 | 0 | 0 | 0 | 0 | 0 | 3.63 | 5.131 | 4.374 | 0 | 0 | 2.894 | 2 | 2 | 0
2021-03-02 23:00 | 0 | 328.1 | 308.7 | 1 | 3.5 | 4.46 | 100 | 100 | 0 | 0 | 0 | 0.521 | 0 | 0 | 0 | 0 | 0 | 0 | 65.785 | 105.945 | 112.604 | 0 | 0 | 0 | 0 | 0 | 0 | -0.001 | 0 | 0 | 0 | 0 | 19.8 | 0.99 | 355.8 | 0 | 0 | 0 | 0 | 50.167 | 0 | 4.946 | 5.761 | 4.911 | 0 | 0 | 0 | 1 | 1 | 0
2021-03-03 | 0 | 115.7 | 102.28 | 1 | 3.9 | 5.49 | 100 | 100 | 0 | 0 | 0 | 0.521 | 0 | 0 | 0 | 0 | 0 | 0 | 29.923 | 35.104 | 39.708 | 0 | 0 | 0 | 0 | 0 | 0 | -0.001 | 0 | 0 | 0 | 0 | 27.87 | 0.97 | 370.9 | 0 | 0 | 0 | 0 | 7.91 | 0 | 8.838 | 7.112 | 6.063 | 0 | 0 | 0 | 1 | 1 | 0
2021-03-03 01:00 | 0 | 15.7 | 12.89 | 1 | 4.2 | 6.13 | 100 | 100 | 0 | 0 | 0 | 0.521 | 0 | 0 | 0 | 0 | 0 | 0 | 3.693 | 4.423 | 5.388 | 0 | 0 | 0 | 0 | 0 | 0 | -0.001 | 0 | 0 | 0 | 0 | 34.82 | 0.95 | 336.42 | 0 | 0 | 0 | 0 | -18.058 | 0 | 8.668 | 7.063 | 6.021 | 0 | 0 | 0 | 1 | 1 | 0
2021-03-03 02:00 | 0 | 20.9 | 16.01 | 1 | 4.4 | 6.48 | 100 | 100 | 0 | 0 | 0 | 0.521 | 0 | 0 | 0 | 0 | 0 | 0 | 4.492 | 5.496 | 7.173 | 0 | 0 | 0 | 0 | 0 | 0 | -0.001 | 0 | 0 | 0 | 0 | 39.99 | 0.93 | 309.7 | 0 | 0 | 0 | 0 | -13.991 | 0 | 6.591 | 6.42 | 5.473 | 0 | 0 | 0 | 1 | 1 | 0
2021-03-03 03:00 | 0 | 20.2 | 14.86 | 1 | 3.7 | 6.79 | 100 | 100 | 0 | 0 | 0 | 0.521 | 0 | 0 | 0 | 0 | 0 | 0 | 4.114 | 5.101 | 6.933 | 0 | 0 | 0 | 0 | 0 | 0 | -0.001 | 0 | 0 | 0 | 0 | 42.63 | 0.92 | 286.68 | 0 | 0 | 0 | 0 | -12.054 | 0 | 5.229 | 5.905 | 5.034 | 0 | 0 | 0 | 1 | 1 | 0
2021-03-03 04:00 | 0 | 12.3 | 9.1 | 1 | 3.4 | 7.05 | 100 | 100 | 0 | 0 | 0 | 0.521 | 0 | 0 | 0 | 0 | 0 | 0 | 2.525 | 3.124 | 4.221 | 0 | 0 | 0 | 0 | 0 | 0 | -0.001 | 0 | 0 | 0 | 0 | 42.26 | 0.92 | 264.2 | 0 | 0 | 0 | 0 | -11.775 | 0 | 4.216 | 5.443 | 4.64 | 0 | 0 | 0 | 1 | 1 | 0
2021-03-03 05:00 | 0 | 27.4 | 21.31 | 1 | 3.4 | 7.16 | 100 | 100 | 0 | 0 | 0 | 0.521 | 0 | 0 | 0 | 0 | 0 | 0 | 6.006 | 7.313 | 9.404 | 0 | 0 | 0 | 0 | 0 | 0 | -0.001 | 0 | 0 | 0 | 0 | 38.95 | 0.94 | 260 | 0 | 0 | 0 | 0 | -1.658 | 0 | 3.542 | 5.08 | 4.33 | 0 | 0 | 5.288 | 1 | 1 | 0
2021-03-03 06:00 | 0 | 41 | 34.27 | 1 | 3.5 | 7.32 | 100 | 100 | 0 | 0 | 0 | 0.521 | 0 | 0 | 0 | 0 | 0 | 0 | 9.874 | 11.763 | 14.071 | 0 | 0 | 0 | 0 | 0 | 0 | -0.001 | 0 | 0 | 0 | 0 | 33.28 | 0.96 | 260 | 0 | 0 | 0 | 0 | 0 | 0 | 3.501 | 5.056 | 4.31 | 0 | 0 | 2.993 | 1 | 1 | 0
2021-03-03 07:00 | 0 | 26.1 | 23.46 | 1 | 3.7 | 7.21 | 100 | 100 | 0 | 0 | 0 | 0.521 | 0 | 0 | 0 | 0 | 0 | 0 | 6.893 | 8.051 | 8.958 | 0 | 0 | 0 | 0 | 0 | 0 | -0.001 | 0 | 0 | 0 | 0 | 25.99 | 0.97 | 260 | 0 | 0 | 0 | 0 | 0 | 0 | 3.505 | 5.058 | 4.312 | 0 | 0 | 5.982 | 1 | 1 | 0
2021-03-03 08:00 | 0 | 0 | 0 | 1 | 3.2 | 6.75 | 100 | 100 | 0 | 0 | 0 | 0 | 0 | 0 | 0 | 0 | 0 | 0 | 0 | 0 | 0 | 0 | 0 | 0 | 0 | 0 | 0 | -0.001 | 0 | 0 | 0 | 0 | 17.74 | 0.99 | 260 | 0 | 0 | 0 | 0 | 0 | 0 | 3.52 | 5.067 | 4.32 | 0 | 0 | 12.907 | 2 | 2 | 0
2021-03-03 09:00 | 0 | 0 | 0 | 1 | 3 | 6.5 | 100 | 100 | 0 | 0 | 0 | 0 | 0 | 0 | 0 | 0 | 0 | 0 | 0 | 0 | 0 | 0 | 0 | 0 | 0 | 0 | 0 | -0.001 | 0 | 0 | 0 | 0 | 9.03 | 1 | 260 | 0 | 0 | 0 | 0 | 0 | 0 | 3.529 | 5.072 | 4.324 | 0 | 0 | 12.925 | 1 | 1 | 0
2021-03-03 10:00 | 0 | 0 | 0 | 0 | 3.4 | 5.96 | 100 | 100 | 0 | 0 | 0 | 0 | 0 | 0 | 0 | 0 | 0 | 0 | 0 | 0 | 0 | 0 | 0 | 0 | 0 | 0 | 0 | -0.001 | 0 | 0 | 0 | 0 | 0 | 0 | 260 | 0 | 0 | 0 | 0 | 0 | 0 | 3.547 | 5.083 | 4.333 | 0 | 0 | 12.963 | 1 | 1 | 0
2021-03-03 11:00 | 0 | 0 | 0 | 0 | 2.8 | 5.75 | 100 | 100 | 0 | 0 | 0 | 0 | 0 | 0 | 0 | 0 | 0 | 0 | 0 | 0 | 0 | 0 | 0 | 0 | 0 | 0 | 0 | -0.001 | 0 | 0 | 0 | 0 | 0 | 0 | 260 | 0 | 0 | 0 | 0 | 0 | 0 | 3.555 | 5.087 | 4.337 | 0 | 0 | 12.978 | 1 | 1 | 0
2021-03-03 12:00 | 0 | 0 | 0 | 0 | 1.6 | 5.52 | 100 | 100 | 0 | 0 | 0 | 0 | 0 | 0 | 0 | 0 | 0 | 0 | 0 | 0 | 0 | 0 | 0 | 0 | 0 | 0 | 0 | -0.001 | 0 | 0 | 0 | 0 | 0 | 0 | 260 | 0 | 0 | 0 | 0 | 0 | 0 | 3.562 | 5.092 | 4.341 | 0 | 0 | 12.995 | 1 | 1 | 0
2021-03-03 13:00 | 0 | 0 | 0 | 0 | 1.8 | 5.25 | 100 | 100 | 0 | 0 | 0 | 0 | 0 | 0 | 0 | 0 | 0 | 0 | 0 | 0 | 0 | 0 | 0 | 0 | 0 | 0 | 0 | -0.001 | 0 | 0 | 0 | 0 | 0 | 0 | 260 | 0 | 0 | 0 | 0 | 0 | 0 | 3.572 | 5.097 | 4.345 | 0 | 0 | 13.014 | 1 | 1 | 0
2021-03-03 14:00 | 0 | 0 | 0 | 0 | 2.4 | 4.91 | 100 | 100 | 0 | 0 | 0 | 0 | 0 | 0 | 0 | 0 | 0 | 0 | 0 | 0 | 0 | 0 | 0 | 0 | 0 | 0 | 0 | -0.001 | 0 | 0 | 0 | 0 | 0 | 0 | 260 | 0 | 0 | 0 | 0 | 0 | 0 | 3.583 | 5.104 | 4.351 | 0 | 0 | 13.038 | 1 | 1 | 0
2021-03-03 15:00 | 0 | 0 | 0 | 0 | 2.7 | 4.63 | 100 | 100 | 0 | 0 | 0 | 0 | 0 | 0 | 0 | 0 | 0 | 0 | 0 | 0 | 0 | 0 | 0 | 0 | 0 | 0 | 0 | -0.001 | 0 | 0 | 0 | 0 | 0 | 0 | 260 | 0 | 0 | 0 | 0 | 0 | 0 | 3.593 | 5.11 | 4.356 | 0 | 0 | 13.058 | 1 | 1 | 0
2021-03-03 16:00 | 0 | 0 | 0 | 0 | 2.8 | 4.58 | 100 | 100 | 0 | 0 | 0 | 0 | 0 | 0 | 0 | 0 | 0 | 0 | 0 | 0 | 0 | 0 | 0 | 0 | 0 | 0 | 0 | -0.001 | 0 | 0 | 0 | 0 | 0 | 0 | 260 | 0 | 0 | 0 | 0 | 0 | 0 | 3.595 | 5.111 | 4.357 | 0 | 0 | 13.062 | 1 | 1 | 0
2021-03-03 17:00 | 0 | 0 | 0 | 0 | 2.6 | 4.34 | 100 | 100 | 0 | 0 | 0 | 0 | 0 | 0 | 0 | 0 | 0 | 0 | 0 | 0 | 0 | 0 | 0 | 0 | 0 | 0 | 0 | -0.001 | 0 | 0 | 0 | 0 | 0 | 0 | 260 | 0 | 0 | 0 | 0 | 0 | 0 | 3.603 | 5.115 | 4.361 | 0 | 0 | 13.079 | 1 | 1 | 0
2021-03-03 18:00 | 0 | 0 | 0 | 0 | 3.2 | 4.41 | 100 | 100 | 0 | 0 | 0 | 0 | 0 | 0 | 0 | 0 | 0 | 0 | 0 | 0 | 0 | 0 | 0 | 0 | 0 | 0 | 0 | -0.001 | 0 | 0 | 0 | 0 | 0 | 0 | 260 | 0 | 0 | 0 | 0 | 0 | 0 | 3.601 | 5.114 | 4.36 | 0 | 0 | 13.074 | 1 | 1 | 0
2021-03-03 19:00 | 0 | 0 | 0 | 0 | 4 | 4.54 | 100 | 100 | 0 | 0 | 0 | 0 | 0 | 0 | 0 | 0 | 0 | 0 | 0 | 0 | 0 | 0 | 0 | 0 | 0 | 0 | 0 | -0.001 | 0 | 0 | 0 | 0 | 0 | 0 | 260 | 0 | 0 | 0 | 0 | 0 | 0 | 3.596 | 5.111 | 4.357 | 0 | 0 | 13.065 | 1 | 1 | 0
2021-03-03 20:00 | 0 | 0 | 0 | 0 | 5.2 | 4.71 | 100 | 100 | 0 | 0 | 0 | 0 | 0 | 0 | 0 | 0 | 0 | 0 | 0 | 0 | 0 | 0 | 0 | 0 | 0 | 0 | 0 | -0.001 | 0 | 0 | 0 | 0 | 0 | 0 | 260 | 0 | 0 | 0 | 0 | 0 | 0 | 3.59 | 5.108 | 4.354 | 0 | 0 | 13.053 | 1 | 1 | 0
2021-03-03 21:00 | 0 | 0 | 0 | 0 | 6.3 | 4.9 | 100 | 100 | 0 | 0 | 0 | 0 | 0 | 0 | 0 | 0 | 0 | 0 | 0 | 0 | 0 | 0 | 0 | 0 | 0 | 0 | 0 | -0.001 | 0 | 0 | 0 | 0 | 0 | 0 | 260 | 0 | 0 | 0 | 0 | 0 | 0 | 3.584 | 5.104 | 4.351 | 0 | 0 | 13.039 | 1 | 1 | 0
2021-03-03 22:00 | 0 | 0 | 0 | 1 | 5.8 | 4.47 | 100 | 100 | 0 | 0 | 0 | 0 | 0 | 0 | 0 | 0 | 0 | 0 | 0 | 0 | 0 | 0 | 0 | 0 | 0 | 0 | 0 | -0.001 | 0 | 0 | 0 | 0 | 10.9 | 1 | 260 | 0 | 0 | 0 | 0 | 0 | 0 | 3.599 | 5.113 | 4.359 | 0 | 0 | 13.07 | 1 | 1 | 0
2021-03-03 23:00 | 0 | 1.4 | 1.32 | 1 | 4.9 | 6.04 | 100 | 100 | 0 | 0 | 0 | 0.521 | 0 | 0 | 0 | 0 | 0 | 0 | 0.286 | 0.453 | 0.48 | 0 | 0 | 0 | 0 | 0 | 0 | -0.001 | 0 | 0 | 0 | 0 | 19.52 | 0.99 | 260 | 0 | 0 | 0 | 0 | 0 | 0 | 3.545 | 5.081 | 4.332 | 0 | 0 | 12.672 | 2 | 2 | 0
2021-03-04 | 0 | 67.1 | 59.48 | 1 | 3.3 | 7.84 | 100 | 100 | 0 | 0 | 0 | 0.521 | 0 | 0 | 0 | 0 | 0 | 0 | 17.415 | 20.415 | 23.029 | 0 | 0 | 0 | 0 | 0 | 0 | -0.001 | 0 | 0 | 0 | 0 | 27.56 | 0.97 | 268.37 | 0 | 0 | 0 | 0 | 4.384 | 0 | 3.58 | 5.102 | 4.349 | 0 | 0 | 0 | 1 | 1 | 0
2021-03-04 01:00 | 0 | 415.3 | 342.27 | 1 | 1.1 | 10.12 | 100 | 100 | 0 | 0 | 0 | 0.521 | 0 | 0 | 0 | 0 | 0 | 0 | 98.2 | 117.468 | 142.531 | 0 | 0 | 0 | 0 | 0 | 0 | -0.001 | 0 | 0 | 0 | 0 | 34.5 | 0.95 | 422.16 | 0 | 0 | 0 | 0 | 80.535 | 0 | 6.16 | 6.21 | 5.294 | 0 | 0 | 0 | 1 | 1 | 0
2021-03-04 02:00 | 0 | 719.8 | 554.35 | 1 | 1.7 | 12.2 | 100 | 100 | 37.139 | 37.138 | 1.521 | 1.217 | 39.877 | 0 | 0 | 125.251 | 125.251 | 125.251 | 155.777 | 190.254 | 247.035 | 0 | 0 | 0 | 0 | 0 | 0 | 125.25 | 125.251 | 50.7 | 15.03 | 100 | 39.63 | 0.93 | 425 | 0 | 0 | 0 | 0 | 1.489 | 0 | 13.739 | 8.258 | 7.04 | 0 | 0 | 0 | 2 | 2 | 0
2021-03-04 03:00 | 0 | 865.9 | 640.97 | 1 | 2.7 | 13.72 | 100 | 100 | 45.554 | 45.554 | 1.577 | 1.579 | 48.71 | 0 | 0 | 148.923 | 148.923 | 148.923 | 177.766 | 219.98 | 297.177 | 0 | 0 | 0 | 0 | 0 | 0 | 148.922 | 148.923 | 50.11 | 15.33 | 100 | 42.25 | 0.92 | 425 | 0 | 0 | 0 | 0 | 0 | 0 | 13.598 | 8.229 | 7.015 | 0 | 0 | 0 | 2 | 2 | 0
2021-03-04 04:00 | 0 | 825.1 | 614.41 | 1 | 2.8 | 14.85 | 100 | 100 | 42.943 | 42.943 | 1.712 | 1.467 | 46.123 | 0 | 0 | 142.057 | 142.057 | 142.057 | 170.746 | 210.866 | 283.174 | 0 | 0 | 0 | 0 | 0 | 0 | 142.056 | 142.057 | 50.17 | 15.16 | 100 | 41.87 | 0.92 | 425 | 0 | 0 | 0 | 0 | 0 | 0 | 13.487 | 8.207 | 6.996 | 0 | 0 | 0 | 2 | 2 | 0
2021-03-04 05:00 | 0 | 738.3 | 577.23 | 1 | 3.4 | 15.76 | 100 | 100 | 40.081 | 40.081 | 1.831 | 1.35 | 43.262 | 0 | 0 | 134.418 | 134.418 | 134.418 | 162.984 | 198.105 | 253.385 | 0 | 0 | 0 | 0 | 0 | 0 | 134.417 | 134.418 | 53.05 | 15.82 | 100 | 38.57 | 0.94 | 425 | 0 | 0 | 0 | 0 | 0 | 0 | 13.397 | 8.188 | 6.98 | 0 | 0 | 0 | 2 | 2 | 0
2021-03-04 06:00 | 0 | 773.7 | 649.48 | 1 | 3.8 | 16.24 | 100 | 100 | 48.951 | 48.951 | 1.828 | 1.748 | 52.528 | 0 | 0 | 158.829 | 158.829 | 158.829 | 187.33 | 222.903 | 265.534 | 0 | 0 | 0 | 0 | 0 | 0 | 158.828 | 158.829 | 59.81 | 18.43 | 100 | 32.92 | 0.96 | 425 | 0 | 0 | 0 | 0 | 0 | 0 | 13.351 | 8.179 | 6.972 | 0 | 0 | 0 | 2 | 2 | 0
2021-03-04 07:00 | 0 | 660.4 | 595.37 | 1 | 3.8 | 16.06 | 100 | 100 | 44.457 | 44.456 | 1.824 | 1.54 | 47.82 | 0 | 0 | 146.545 | 146.545 | 146.545 | 175.071 | 204.33 | 226.649 | 0 | 0 | 0 | 0 | 0 | 0 | 146.544 | 146.545 | 64.66 | 19.61 | 100 | 25.64 | 0.97 | 425 | 0 | 0 | 0 | 0 | 0 | 0 | 13.368 | 8.182 | 6.975 | 0 | 0 | 0 | 2 | 2 | 0
2021-03-04 08:00 | 0 | 501.9 | 478.95 | 1 | 2.9 | 15.34 | 100 | 100 | 0 | 0 | 0 | 0.521 | 0 | 56.912 | 0 | 56.912 | 56.912 | 56.912 | 85.535 | 164.377 | 172.252 | 0 | 0 | 0 | 0 | 0 | 0 | -0.001 | 0 | 33.04 | 0 | 0 | 17.39 | 0.99 | 425 | 0 | 0 | 0 | 0 | 0 | 0 | 13.439 | 8.197 | 6.988 | 0 | 0 | 0 | 2 | 2 | 0
2021-03-04 09:00 | 0 | 0 | 0 | 1 | 2.4 | 13.3 | 100 | 100 | 0 | 0 | 0 | 0 | 0 | 0 | 0 | 0 | 0 | 0 | 0 | 0 | 0 | 0 | 0 | 0 | 0 | 0 | 0 | -0.001 | 0 | 0 | 0 | 0 | 8.69 | 1 | 374.17 | 0 | 0 | 0 | 0 | -26.619 | 0 | 12.007 | 7.888 | 6.724 | 0 | 0 | 0 | 2 | 2 | 0
2021-03-04 10:00 | 0 | 0 | 0 | 0 | 1.5 | 11.42 | 100 | 100 | 0 | 0 | 0 | 0 | 0 | 0 | 0 | 0 | 0 | 0 | 0 | 0 | 0 | 0 | 0 | 0 | 0 | 0 | 0 | -0.001 | 0 | 0 | 0 | 0 | 0 | 0 | 333.48 | 0 | 0 | 0 | 0 | -21.311 | 0 | 8.38 | 6.98 | 5.951 | 0 | 0 | 0 | 1 | 1 | 0
2021-03-04 11:00 | 0 | 0 | 0 | 0 | 0.7 | 10.66 | 100 | 100 | 0 | 0 | 0 | 0 | 0 | 0 | 0 | 0 | 0 | 0 | 0 | 0 | 0 | 0 | 0 | 0 | 0 | 0 | 0 | -0.001 | 0 | 0 | 0 | 0 | 0 | 0 | 299.86 | 0 | 0 | 0 | 0 | -17.607 | 0 | 6.064 | 6.231 | 5.312 | 0 | 0 | 0 | 1 | 1 | 0
2021-03-04 12:00 | 0 | 0 | 0 | 0 | 1.6 | 10.08 | 100 | 100 | 0 | 0 | 0 | 0 | 0 | 0 | 0 | 0 | 0 | 0 | 0 | 0 | 0 | 0 | 0 | 0 | 0 | 0 | 0 | -0.001 | 0 | 0 | 0 | 0 | 0 | 0 | 271.34 | 0 | 0 | 0 | 0 | -14.936 | 0 | 4.552 | 5.605 | 4.778 | 0 | 0 | 0 | 1 | 1 | 0
2021-03-04 13:00 | 0 | 0 | 0 | 0 | 2.5 | 9.98 | 100 | 100 | 0 | 0 | 0 | 0 | 0 | 0 | 0 | 0 | 0 | 0 | 0 | 0 | 0 | 0 | 0 | 0 | 0 | 0 | 0 | -0.001 | 0 | 0 | 0 | 0 | 0 | 0 | 260 | 0 | 0 | 0 | 0 | -3.119 | 0 | 3.538 | 5.076 | 4.327 | 0 | 0 | 9.823 | 1 | 1 | 0
2021-03-04 14:00 | 0 | 0 | 0 | 0 | 3.3 | 9.65 | 100 | 100 | 0 | 0 | 0 | 0 | 0 | 0 | 0 | 0 | 0 | 0 | 0 | 0 | 0 | 0 | 0 | 0 | 0 | 0 | 0 | -0.001 | 0 | 0 | 0 | 0 | 0 | 0 | 260 | 0 | 0 | 0 | 0 | 0 | 0 | 3.424 | 5.009 | 4.27 | 0 | 0 | 12.703 | 1 | 1 | 0
2021-03-04 15:00 | 0 | 0 | 0 | 0 | 4 | 8.86 | 100 | 100 | 0 | 0 | 0 | 0 | 0 | 0 | 0 | 0 | 0 | 0 | 0 | 0 | 0 | 0 | 0 | 0 | 0 | 0 | 0 | -0.001 | 0 | 0 | 0 | 0 | 0 | 0 | 260 | 0 | 0 | 0 | 0 | 0 | 0 | 3.45 | 5.025 | 4.284 | 0 | 0 | 12.758 | 1 | 1 | 0
2021-03-04 16:00 | 0 | 0 | 0 | 0 | 3.9 | 8.01 | 100 | 100 | 0 | 0 | 0 | 0 | 0 | 0 | 0 | 0 | 0 | 0 | 0 | 0 | 0 | 0 | 0 | 0 | 0 | 0 | 0 | -0.001 | 0 | 0 | 0 | 0 | 0 | 0 | 260 | 0 | 0 | 0 | 0 | 0 | 0 | 3.478 | 5.042 | 4.298 | 0 | 0 | 12.818 | 1 | 1 | 0
2021-03-04 17:00 | 0 | 0 | 0 | 0 | 3.3 | 7.35 | 100 | 100 | 0 | 0 | 0 | 0 | 0 | 0 | 0 | 0 | 0 | 0 | 0 | 0 | 0 | 0 | 0 | 0 | 0 | 0 | 0 | -0.001 | 0 | 0 | 0 | 0 | 0 | 0 | 260 | 0 | 0 | 0 | 0 | 0 | 0 | 3.5 | 5.055 | 4.309 | 0 | 0 | 12.865 | 1 | 1 | 0
2021-03-04 18:00 | 0 | 0 | 0 | 0 | 2.7 | 6.52 | 100 | 100 | 0 | 0 | 0 | 0 | 0 | 0 | 0 | 0 | 0 | 0 | 0 | 0 | 0 | 0 | 0 | 0 | 0 | 0 | 0 | -0.001 | 0 | 0 | 0 | 0 | 0 | 0 | 260 | 0 | 0 | 0 | 0 | 0 | 0 | 3.528 | 5.072 | 4.324 | 0 | 0 | 12.924 | 1 | 1 | 0
2021-03-04 19:00 | 0 | 0 | 0 | 0 | 2.7 | 5.63 | 100 | 100 | 0 | 0 | 0 | 0 | 0 | 0 | 0 | 0 | 0 | 0 | 0 | 0 | 0 | 0 | 0 | 0 | 0 | 0 | 0 | -0.001 | 0 | 0 | 0 | 0 | 0 | 0 | 260 | 0 | 0 | 0 | 0 | 0 | 0 | 3.559 | 5.09 | 4.339 | 0 | 0 | 12.987 | 1 | 1 | 0
2021-03-04 20:00 | 0 | 0 | 0 | 0 | 3 | 5.16 | 100 | 100 | 0 | 0 | 0 | 0 | 0 | 0 | 0 | 0 | 0 | 0 | 0 | 0 | 0 | 0 | 0 | 0 | 0 | 0 | 0 | -0.001 | 0 | 0 | 0 | 0 | 0 | 0 | 260 | 0 | 0 | 0 | 0 | 0 | 0 | 3.575 | 5.099 | 4.347 | 0 | 0 | 13.021 | 1 | 1 | 0
2021-03-04 21:00 | 0 | 0 | 0 | 0 | 3.2 | 4.5 | 100 | 100 | 0 | 0 | 0 | 0 | 0 | 0 | 0 | 0 | 0 | 0 | 0 | 0 | 0 | 0 | 0 | 0 | 0 | 0 | 0 | -0.001 | 0 | 0 | 0 | 0 | 0 | 0 | 260 | 0 | 0 | 0 | 0 | 0 | 0 | 3.597 | 5.112 | 4.358 | 0 | 0 | 13.068 | 1 | 1 | 0
2021-03-04 22:00 | 0 | 291.9 | 286.9 | 1 | 3 | 5.69 | 100 | 100 | 0 | 0 | 0 | 0.521 | 0 | 0 | 0 | 0 | 0 | 0 | 15.749 | 98.463 | 100.18 | 0 | 0 | 0 | 0 | 0 | 0 | -0.001 | 0 | 0 | 0 | 0 | 10.62 | 1 | 265.05 | 0 | 0 | 0 | 0 | 2.644 | 0 | 3.615 | 5.122 | 4.367 | 0 | 0 | 0 | 2 | 2 | 0
2021-03-04 23:00 | 0 | 541.5 | 511.29 | 1 | 3.7 | 7.12 | 100 | 100 | 0 | 0 | 0 | 0.521 | 0 | 10.423 | 0 | 10.423 | 10.423 | 10.423 | 112.71 | 175.475 | 185.843 | 0 | 0 | 0 | 0 | 0 | 0 | -0.001 | 0 | 5.61 | 0 | 0 | 19.23 | 0.99 | 425 | 0 | 0 | 0 | 0 | 83.765 | 0 | 6.701 | 6.382 | 5.441 | 0 | 0 | 0 | 1 | 1 | 0
2021-03-05 | 0 | 609.6 | 541.89 | 1 | 5.4 | 8.54 | 100 | 100 | 38.793 | 38.793 | 1.261 | 1.273 | 41.327 | 0 | 0 | 129.211 | 129.211 | 129.211 | 158.764 | 185.978 | 209.215 | 0 | 0 | 0 | 0 | 0 | 0 | 129.21 | 129.211 | 61.76 | 18.54 | 100 | 27.26 | 0.97 | 425 | 0 | 0 | 0 | 0 | 0 | 0 | 14.116 | 8.333 | 7.104 | 0 | 0 | 0 | 2 | 2 | 0
2021-03-05 01:00 | 0 | 730.9 | 604.74 | 1 | 5.6 | 9.63 | 100 | 100 | 44.064 | 44.064 | 1.383 | 1.503 | 46.95 | 0 | 0 | 144.297 | 144.297 | 144.297 | 173.699 | 207.545 | 250.845 | 0 | 0 | 0 | 0 | 0 | 0 | 144.296 | 144.297 | 57.52 | 17.57 | 100 | 34.17 | 0.95 | 425 | 0 | 0 | 0 | 0 | 0 | 0 | 14.006 | 8.311 | 7.085 | 0 | 0 | 0 | 2 | 2 | 0
2021-03-05 02:00 | 0 | 635.5 | 491.94 | 1 | 5.5 | 10.65 | 100 | 100 | 31.969 | 31.969 | 1.079 | 1.008 | 34.056 | 0 | 0 | 109.204 | 109.204 | 109.204 | 138.465 | 168.833 | 218.104 | 0 | 0 | 0 | 0 | 0 | 0 | 109.203 | 109.204 | 50.07 | 14.66 | 100 | 39.28 | 0.93 | 425 | 0 | 0 | 0 | 0 | 0 | 0 | 13.903 | 8.291 | 7.068 | 0 | 0 | 0 | 2 | 2 | 0
2021-03-05 03:00 | 0 | 494.6 | 368.31 | 1 | 5.1 | 11.46 | 100 | 100 | 0 | 0 | 0 | 0.521 | 0 | 73.204 | 0 | 73.204 | 73.204 | 73.204 | 102.355 | 126.404 | 169.747 | 0 | 0 | 0 | 0 | 0 | 0 | -0.001 | 0 | 43.13 | 0 | 0 | 41.87 | 0.92 | 425 | 0 | 0 | 0 | 0 | 0 | 0 | 13.822 | 8.274 | 7.054 | 0 | 0 | 0 | 2 | 2 | 0
2021-03-05 04:00 | 0 | 606 | 453.99 | 1 | 4.8 | 12.08 | 100 | 100 | 28.456 | 28.455 | 0.51 | 0.871 | 29.837 | 0 | 0 | 97.355 | 97.355 | 97.355 | 126.421 | 155.809 | 207.979 | 0 | 0 | 0 | 0 | 0 | 0 | 97.354 | 97.355 | 46.81 | 13.68 | 100 | 41.48 | 0.92 | 425 | 0 | 0 | 0 | 0 | 0 | 0 | 13.76 | 8.262 | 7.043 | 0 | 0 | 0 | 2 | 2 | 0
2021-03-05 05:00 | 0 | 602.4 | 473.47 | 1 | 4.8 | 12.51 | 100 | 100 | 30.643 | 30.642 | 0.927 | 0.956 | 32.526 | 0 | 0 | 104.904 | 104.904 | 104.904 | 133.911 | 162.496 | 206.744 | 0 | 0 | 0 | 0 | 0 | 0 | 104.903 | 104.904 | 50.74 | 14.82 | 100 | 38.19 | 0.94 | 425 | 0 | 0 | 0 | 0 | 0 | 0 | 13.718 | 8.253 | 7.036 | 0 | 0 | 0 | 2 | 2 | 0
2021-03-05 06:00 | 0 | 521.7 | 439.76 | 1 | 4.5 | 12.43 | 100 | 100 | 28.635 | 28.635 | 0.542 | 0.878 | 30.055 | 0 | 0 | 97.971 | 97.971 | 97.971 | 126.988 | 150.926 | 179.047 | 0 | 0 | 0 | 0 | 0 | 0 | 97.97 | 97.971 | 54.72 | 15.99 | 100 | 32.55 | 0.96 | 425 | 0 | 0 | 0 | 0 | 0 | 0 | 13.726 | 8.255 | 7.037 | 0 | 0 | 0 | 2 | 2 | 0
2021-03-05 07:00 | 0 | 512.4 | 463.31 | 1 | 4.1 | 12.1 | 100 | 100 | 31.346 | 31.346 | 1.042 | 0.984 | 33.372 | 0 | 0 | 107.279 | 107.279 | 107.279 | 136.342 | 159.007 | 175.856 | 0 | 0 | 0 | 0 | 0 | 0 | 107.278 | 107.279 | 61 | 17.82 | 100 | 25.29 | 0.98 | 425 | 0 | 0 | 0 | 0 | 0 | 0 | 13.758 | 8.262 | 7.043 | 0 | 0 | 0 | 2 | 2 | 0
2021-03-05 08:00 | 0 | 406.3 | 388.45 | 1 | 3.2 | 11.4 | 100 | 100 | 0 | 0 | 0 | 0.521 | 0 | 41.188 | 0 | 41.188 | 41.188 | 41.188 | 70.347 | 133.317 | 139.442 | 0 | 0 | 0 | 0 | 0 | 0 | -0.001 | 0 | 29.54 | 0 | 0 | 17.05 | 0.99 | 425 | 0 | 0 | 0 | 0 | 0 | 0 | 13.828 | 8.276 | 7.055 | 0 | 0 | 0 | 2 | 2 | 0
2021-03-05 09:00 | 0 | 0 | 0 | 1 | 3.4 | 10.24 | 100 | 100 | 0 | 0 | 0 | 0 | 0 | 0 | 0 | 0 | 0 | 0 | 0 | 0 | 0 | 0 | 0 | 0 | 0 | 0 | 0 | -0.001 | 0 | 0 | 0 | 0 | 8.35 | 1 | 373.48 | 0 | 0 | 0 | 0 | -26.98 | 0 | 12.264 | 7.944 | 6.772 | 0 | 0 | 0 | 2 | 2 | 0
2021-03-05 10:00 | 0 | 0 | 0 | 0 | 2.9 | 8.47 | 100 | 100 | 0 | 0 | 0 | 0 | 0 | 0 | 0 | 0 | 0 | 0 | 0 | 0 | 0 | 0 | 0 | 0 | 0 | 0 | 0 | -0.001 | 0 | 0 | 0 | 0 | 0 | 0 | 332.36 | 0 | 0 | 0 | 0 | -21.537 | 0 | 8.528 | 7.022 | 5.987 | 0 | 0 | 0 | 1 | 1 | 0
2021-03-05 11:00 | 0 | 0 | 0 | 0 | 3.1 | 7.5 | 100 | 100 | 0 | 0 | 0 | 0 | 0 | 0 | 0 | 0 | 0 | 0 | 0 | 0 | 0 | 0 | 0 | 0 | 0 | 0 | 0 | -0.001 | 0 | 0 | 0 | 0 | 0 | 0 | 298.4 | 0 | 0 | 0 | 0 | -17.783 | 0 | 6.169 | 6.269 | 5.344 | 0 | 0 | 0 | 1 | 1 | 0
2021-03-05 12:00 | 0 | 0 | 0 | 0 | 2.8 | 6.75 | 100 | 100 | 0 | 0 | 0 | 0 | 0 | 0 | 0 | 0 | 0 | 0 | 0 | 0 | 0 | 0 | 0 | 0 | 0 | 0 | 0 | -0.001 | 0 | 0 | 0 | 0 | 0 | 0 | 269.61 | 0 | 0 | 0 | 0 | -15.078 | 0 | 4.628 | 5.641 | 4.809 | 0 | 0 | 0 | 1 | 1 | 0
2021-03-05 13:00 | 0 | 0 | 0 | 0 | 2.8 | 6.41 | 100 | 100 | 0 | 0 | 0 | 0 | 0 | 0 | 0 | 0 | 0 | 0 | 0 | 0 | 0 | 0 | 0 | 0 | 0 | 0 | 0 | -0.001 | 0 | 0 | 0 | 0 | 0 | 0 | 260 | 0 | 0 | 0 | 0 | -3.15 | 0 | 3.63 | 5.13 | 4.373 | 0 | 0 | 9.983 | 1 | 1 | 0
2021-03-05 14:00 | 0 | 0 | 0 | 0 | 3.2 | 5.76 | 100 | 100 | 0 | 0 | 0 | 0 | 0 | 0 | 0 | 0 | 0 | 0 | 0 | 0 | 0 | 0 | 0 | 0 | 0 | 0 | 0 | -0.001 | 0 | 0 | 0 | 0 | 0 | 0 | 260 | 0 | 0 | 0 | 0 | 0 | 0 | 3.554 | 5.087 | 4.337 | 0 | 0 | 12.978 | 1 | 1 | 0
2021-03-05 15:00 | 0 | 0 | 0 | 0 | 3.3 | 5.67 | 100 | 100 | 0 | 0 | 0 | 0 | 0 | 0 | 0 | 0 | 0 | 0 | 0 | 0 | 0 | 0 | 0 | 0 | 0 | 0 | 0 | -0.001 | 0 | 0 | 0 | 0 | 0 | 0 | 260 | 0 | 0 | 0 | 0 | 0 | 0 | 3.557 | 5.089 | 4.338 | 0 | 0 | 12.984 | 1 | 1 | 0
2021-03-05 16:00 | 0 | 0 | 0 | 0 | 3.1 | 5.41 | 100 | 100 | 0 | 0 | 0 | 0 | 0 | 0 | 0 | 0 | 0 | 0 | 0 | 0 | 0 | 0 | 0 | 0 | 0 | 0 | 0 | -0.001 | 0 | 0 | 0 | 0 | 0 | 0 | 260 | 0 | 0 | 0 | 0 | 0 | 0 | 3.566 | 5.094 | 4.343 | 0 | 0 | 13.003 | 1 | 1 | 0
2021-03-05 17:00 | 0 | 0 | 0 | 0 | 3 | 5.1 | 100 | 100 | 0 | 0 | 0 | 0 | 0 | 0 | 0 | 0 | 0 | 0 | 0 | 0 | 0 | 0 | 0 | 0 | 0 | 0 | 0 | -0.001 | 0 | 0 | 0 | 0 | 0 | 0 | 260 | 0 | 0 | 0 | 0 | 0 | 0 | 3.577 | 5.1 | 4.348 | 0 | 0 | 13.025 | 1 | 1 | 0
2021-03-05 18:00 | 0 | 0 | 0 | 0 | 2.8 | 4.94 | 100 | 100 | 0 | 0 | 0 | 0 | 0 | 0 | 0 | 0 | 0 | 0 | 0 | 0 | 0 | 0 | 0 | 0 | 0 | 0 | 0 | -0.001 | 0 | 0 | 0 | 0 | 0 | 0 | 260 | 0 | 0 | 0 | 0 | 0 | 0 | 3.582 | 5.103 | 4.351 | 0 | 0 | 13.036 | 1 | 1 | 0
2021-03-05 19:00 | 0 | 0 | 0 | 0 | 2.6 | 4.8 | 100 | 100 | 0 | 0 | 0 | 0 | 0 | 0 | 0 | 0 | 0 | 0 | 0 | 0 | 0 | 0 | 0 | 0 | 0 | 0 | 0 | -0.001 | 0 | 0 | 0 | 0 | 0 | 0 | 260 | 0 | 0 | 0 | 0 | 0 | 0 | 3.587 | 5.106 | 4.353 | 0 | 0 | 13.046 | 1 | 1 | 0
2021-03-05 20:00 | 0 | 0 | 0 | 0 | 2.2 | 4.65 | 100 | 100 | 0 | 0 | 0 | 0 | 0 | 0 | 0 | 0 | 0 | 0 | 0 | 0 | 0 | 0 | 0 | 0 | 0 | 0 | 0 | -0.001 | 0 | 0 | 0 | 0 | 0 | 0 | 260 | 0 | 0 | 0 | 0 | 0 | 0 | 3.592 | 5.109 | 4.356 | 0 | 0 | 13.057 | 1 | 1 | 0
2021-03-05 21:00 | 0 | 0 | 0 | 0 | 2.5 | 4.49 | 100 | 100 | 0 | 0 | 0 | 0 | 0 | 0 | 0 | 0 | 0 | 0 | 0 | 0 | 0 | 0 | 0 | 0 | 0 | 0 | 0 | -0.001 | 0 | 0 | 0 | 0 | 0 | 0 | 260 | 0 | 0 | 0 | 0 | 0 | 0 | 3.598 | 5.112 | 4.358 | 0 | 0 | 13.068 | 1 | 1 | 0
2021-03-05 22:00 | 0 | 60.9 | 59.91 | 1 | 2.2 | 5.01 | 100 | 100 | 0 | 0 | 0 | 0.521 | 0 | 0 | 0 | 0 | 0 | 0 | 3.507 | 20.561 | 20.901 | 0 | 0 | 0 | 0 | 0 | 0 | -0.001 | 0 | 0 | 0 | 0 | 10.34 | 1 | 260 | 0 | 0 | 0 | 0 | 0 | 0 | 3.58 | 5.102 | 4.349 | 0 | 0 | 9.524 | 2 | 2 | 0
2021-03-05 23:00 | 0 | 133.7 | 126.46 | 1 | 2.8 | 5.61 | 100 | 100 | 0 | 0 | 0 | 0.521 | 0 | 0 | 0 | 0 | 0 | 0 | 28.345 | 43.401 | 45.886 | 0 | 0 | 0 | 0 | 0 | 0 | -0.001 | 0 | 0 | 0 | 0 | 18.94 | 0.99 | 288 | 0 | 0 | 0 | 0 | 14.665 | 0 | 3.901 | 5.279 | 4.5 | 0 | 0 | 0 | 1 | 1 | 0
2021-03-06 | 0 | 293.6 | 261.7 | 1 | 3.1 | 6.46 | 100 | 100 | 0 | 0 | 0 | 0.521 | 0 | 0 | 0 | 0 | 0 | 0 | 76.728 | 89.816 | 100.764 | 0 | 0 | 0 | 0 | 0 | 0 | -0.001 | 0 | 0 | 0 | 0 | 26.96 | 0.97 | 399.34 | 0 | 0 | 0 | 0 | 58.307 | 0 | 6.585 | 6.389 | 5.447 | 0 | 0 | 0 | 1 | 1 | 0
2021-03-06 01:00 | 0 | 324.1 | 269.2 | 1 | 3.4 | 7.54 | 100 | 100 | 0 | 0 | 0 | 0.521 | 0 | 35 | 0 | 35 | 35 | 35 | 77.408 | 92.388 | 111.231 | 0 | 0 | 0 | 0 | 0 | 0 | -0.001 | 0 | 31.47 | 0 | 0 | 33.84 | 0.95 | 425 | 0 | 0 | 0 | 0 | 13.437 | 0 | 13.696 | 8.246 | 7.03 | 0 | 0 | 0 | 1 | 1 | 0
2021-03-06 02:00 | 0 | 422.4 | 328.64 | 1 | 3.7 | 8.44 | 100 | 100 | 0 | 0 | 0 | 0.521 | 0 | 63.085 | 0 | 63.085 | 63.085 | 63.085 | 92.651 | 112.789 | 144.968 | 0 | 0 | 0 | 0 | 0 | 0 | -0.001 | 0 | 43.52 | 0 | 0 | 38.92 | 0.94 | 425 | 0 | 0 | 0 | 0 | 0 | 0 | 14.126 | 8.335 | 7.105 | 0 | 0 | 0 | 1 | 1 | 0
2021-03-06 03:00 | 0 | 446.7 | 334.61 | 1 | 3.6 | 9.77 | 100 | 100 | 0 | 0 | 0 | 0.521 | 0 | 63.793 | 0 | 63.793 | 63.793 | 63.793 | 93.176 | 114.84 | 153.307 | 0 | 0 | 0 | 0 | 0 | 0 | -0.001 | 0 | 41.61 | 0 | 0 | 41.49 | 0.92 | 425 | 0 | 0 | 0 | 0 | 0 | 0 | 13.992 | 8.308 | 7.083 | 0 | 0 | 0 | 1 | 1 | 0
2021-03-06 04:00 | 0 | 307.1 | 231.45 | 1 | 3.2 | 10.39 | 100 | 100 | 0 | 0 | 0 | 0.521 | 0 | 35.281 | 0 | 35.281 | 35.281 | 35.281 | 64.578 | 79.432 | 105.397 | 0 | 0 | 0 | 0 | 0 | 0 | -0.001 | 0 | 33.47 | 0 | 0 | 41.09 | 0.93 | 425 | 0 | 0 | 0 | 0 | 0 | 0 | 13.929 | 8.296 | 7.072 | 0 | 0 | 0 | 1 | 1 | 0
2021-03-06 05:00 | 0 | 119 | 94.02 | 1 | 3 | 10.55 | 100 | 100 | 0 | 0 | 0 | 0.521 | 0 | 0 | 0 | 0 | 0 | 0 | 26.636 | 32.269 | 40.841 | 0 | 0 | 0 | 0 | 0 | 0 | -0.001 | 0 | 0 | 0 | 0 | 37.8 | 0.94 | 420.38 | 0 | 0 | 0 | 0 | -2.421 | 0 | 13.754 | 8.261 | 7.042 | 0 | 0 | 0 | 1 | 1 | 0
2021-03-06 06:00 | 0 | 203.9 | 172.58 | 1 | 3.3 | 10.38 | 100 | 100 | 0 | 0 | 0 | 0.521 | 0 | 18.609 | 0 | 18.609 | 18.609 | 18.609 | 49.894 | 59.23 | 69.978 | 0 | 0 | 0 | 0 | 0 | 0 | -0.001 | 0 | 26.59 | 0 | 0 | 32.18 | 0.96 | 424.41 | 0 | 0 | 0 | 0 | 2.11 | 0 | 13.84 | 8.278 | 7.057 | 0 | 0 | 0 | 1 | 1 | 0
2021-03-06 07:00 | 0 | 200.3 | 181.64 | 1 | 4.2 | 9.8 | 100 | 100 | 0 | 0 | 0 | 0.521 | 0 | 24.197 | 0 | 24.197 | 24.197 | 24.197 | 53.493 | 62.339 | 68.743 | 0 | 0 | 0 | 0 | 0 | 0 | -0.001 | 0 | 35.2 | 0 | 0 | 24.93 | 0.98 | 424.41 | 0 | 0 | 0 | 0 | 0 | 0 | 13.929 | 8.296 | 7.072 | 0 | 0 | 0 | 1 | 1 | 0
2021-03-06 08:00 | 0 | 128.1 | 122.7 | 1 | 4.5 | 9.17 | 100 | 100 | 0 | 0 | 0 | 0.521 | 0 | 0 | 0 | 0 | 0 | 0 | 22.525 | 42.11 | 43.964 | 0 | 0 | 0 | 0 | 0 | 0 | -0.001 | 0 | 0 | 0 | 0 | 16.7 | 0.99 | 412.39 | 0 | 0 | 0 | 0 | -6.292 | 0 | 13.58 | 8.225 | 7.012 | 0 | 0 | 0 | 1 | 1 | 0
2021-03-06 09:00 | 0 | 0 | 0 | 1 | 4.2 | 8.49 | 100 | 100 | 0 | 0 | 0 | 0 | 0 | 0 | 0 | 0 | 0 | 0 | 0 | 0 | 0 | 0 | 0 | 0 | 0 | 0 | 0 | -0.001 | 0 | 0 | 0 | 0 | 8 | 1 | 363.29 | 0 | 0 | 0 | 0 | -25.714 | 0 | 11.369 | 7.744 | 6.602 | 0 | 0 | 0 | 2 | 2 | 0
2021-03-06 10:00 | 0 | 0 | 0 | 0 | 3.5 | 7.57 | 100 | 100 | 0 | 0 | 0 | 0 | 0 | 0 | 0 | 0 | 0 | 0 | 0 | 0 | 0 | 0 | 0 | 0 | 0 | 0 | 0 | -0.001 | 0 | 0 | 0 | 0 | 0 | 0 | 323.92 | 0 | 0 | 0 | 0 | -20.619 | 0 | 7.932 | 6.849 | 5.839 | 0 | 0 | 0 | 1 | 1 | 0
2021-03-06 11:00 | 0 | 0 | 0 | 0 | 3.4 | 7.08 | 100 | 100 | 0 | 0 | 0 | 0 | 0 | 0 | 0 | 0 | 0 | 0 | 0 | 0 | 0 | 0 | 0 | 0 | 0 | 0 | 0 | -0.001 | 0 | 0 | 0 | 0 | 0 | 0 | 291.27 | 0 | 0 | 0 | 0 | -17.098 | 0 | 5.765 | 6.118 | 5.215 | 0 | 0 | 0 | 1 | 1 | 0
2021-03-06 12:00 | 0 | 0 | 0 | 0 | 2.8 | 6.85 | 100 | 100 | 0 | 0 | 0 | 0 | 0 | 0 | 0 | 0 | 0 | 0 | 0 | 0 | 0 | 0 | 0 | 0 | 0 | 0 | 0 | -0.001 | 0 | 0 | 0 | 0 | 0 | 0 | 263.51 | 0 | 0 | 0 | 0 | -14.534 | 0 | 4.339 | 5.503 | 4.692 | 0 | 0 | 0 | 1 | 1 | 0
2021-03-06 13:00 | 0 | 0 | 0 | 0 | 2.9 | 6.48 | 100 | 100 | 0 | 0 | 0 | 0 | 0 | 0 | 0 | 0 | 0 | 0 | 0 | 0 | 0 | 0 | 0 | 0 | 0 | 0 | 0 | -0.001 | 0 | 0 | 0 | 0 | 0 | 0 | 260 | 0 | 0 | 0 | 0 | -1.314 | 0 | 3.544 | 5.081 | 4.332 | 0 | 0 | 11.643 | 1 | 1 | 0
2021-03-06 14:00 | 0 | 0 | 0 | 0 | 2.9 | 6.2 | 100 | 100 | 0 | 0 | 0 | 0 | 0 | 0 | 0 | 0 | 0 | 0 | 0 | 0 | 0 | 0 | 0 | 0 | 0 | 0 | 0 | -0.001 | 0 | 0 | 0 | 0 | 0 | 0 | 260 | 0 | 0 | 0 | 0 | 0 | 0 | 3.539 | 5.078 | 4.329 | 0 | 0 | 12.946 | 1 | 1 | 0
2021-03-06 15:00 | 0 | 0 | 0 | 0 | 2.8 | 6.03 | 100 | 100 | 0 | 0 | 0 | 0 | 0 | 0 | 0 | 0 | 0 | 0 | 0 | 0 | 0 | 0 | 0 | 0 | 0 | 0 | 0 | -0.001 | 0 | 0 | 0 | 0 | 0 | 0 | 260 | 0 | 0 | 0 | 0 | 0 | 0 | 3.545 | 5.082 | 4.332 | 0 | 0 | 12.958 | 1 | 1 | 0
2021-03-06 16:00 | 0 | 0 | 0 | 0 | 2.9 | 5.79 | 100 | 100 | 0 | 0 | 0 | 0 | 0 | 0 | 0 | 0 | 0 | 0 | 0 | 0 | 0 | 0 | 0 | 0 | 0 | 0 | 0 | -0.001 | 0 | 0 | 0 | 0 | 0 | 0 | 260 | 0 | 0 | 0 | 0 | 0 | 0 | 3.553 | 5.086 | 4.336 | 0 | 0 | 12.976 | 1 | 1 | 0
2021-03-06 17:00 | 0 | 0 | 0 | 0 | 3.1 | 5.51 | 100 | 100 | 0 | 0 | 0 | 0 | 0 | 0 | 0 | 0 | 0 | 0 | 0 | 0 | 0 | 0 | 0 | 0 | 0 | 0 | 0 | -0.001 | 0 | 0 | 0 | 0 | 0 | 0 | 260 | 0 | 0 | 0 | 0 | 0 | 0 | 3.563 | 5.092 | 4.341 | 0 | 0 | 12.996 | 1 | 1 | 0
2021-03-06 18:00 | 0 | 0 | 0 | 0 | 3.3 | 5.08 | 100 | 100 | 0 | 0 | 0 | 0 | 0 | 0 | 0 | 0 | 0 | 0 | 0 | 0 | 0 | 0 | 0 | 0 | 0 | 0 | 0 | -0.001 | 0 | 0 | 0 | 0 | 0 | 0 | 260 | 0 | 0 | 0 | 0 | 0 | 0 | 3.577 | 5.101 | 4.348 | 0 | 0 | 13.026 | 1 | 1 | 0
2021-03-06 19:00 | 0 | 0 | 0 | 0 | 3.5 | 4.78 | 100 | 100 | 0 | 0 | 0 | 0 | 0 | 0 | 0 | 0 | 0 | 0 | 0 | 0 | 0 | 0 | 0 | 0 | 0 | 0 | 0 | -0.001 | 0 | 0 | 0 | 0 | 0 | 0 | 260 | 0 | 0 | 0 | 0 | 0 | 0 | 3.588 | 5.107 | 4.353 | 0 | 0 | 13.048 | 1 | 1 | 0
2021-03-06 20:00 | 0 | 0 | 0 | 0 | 3.7 | 4.79 | 100 | 100 | 0 | 0 | 0 | 0 | 0 | 0 | 0 | 0 | 0 | 0 | 0 | 0 | 0 | 0 | 0 | 0 | 0 | 0 | 0 | -0.001 | 0 | 0 | 0 | 0 | 0 | 0 | 260 | 0 | 0 | 0 | 0 | 0 | 0 | 3.587 | 5.106 | 4.353 | 0 | 0 | 13.047 | 1 | 1 | 0
2021-03-06 21:00 | 0 | 0 | 0 | 0 | 3.8 | 4.71 | 100 | 100 | 0 | 0 | 0 | 0 | 0 | 0 | 0 | 0 | 0 | 0 | 0 | 0 | 0 | 0 | 0 | 0 | 0 | 0 | 0 | -0.001 | 0 | 0 | 0 | 0 | 0 | 0 | 260 | 0 | 0 | 0 | 0 | 0 | 0 | 3.59 | 5.108 | 4.354 | 0 | 0 | 13.053 | 1 | 1 | 0
2021-03-06 22:00 | 0 | 20.1 | 19.79 | 1 | 4.1 | 4.78 | 100 | 100 | 0 | 0 | 0 | 0.521 | 0 | 0 | 0 | 0 | 0 | 0 | 1.231 | 6.792 | 6.898 | 0 | 0 | 0 | 0 | 0 | 0 | -0.001 | 0 | 0 | 0 | 0 | 10.06 | 1 | 260 | 0 | 0 | 0 | 0 | 0 | 0 | 3.588 | 5.107 | 4.353 | 0 | 0 | 11.816 | 2 | 2 | 0
2021-03-06 23:00 | 0 | 0.5 | 0.47 | 1 | 5 | 4.72 | 100 | 100 | 0 | 0 | 0 | 0.521 | 0 | 0 | 0 | 0 | 0 | 0 | 0.108 | 0.163 | 0.172 | 0 | 0 | 0 | 0 | 0 | 0 | -0.001 | 0 | 0 | 0 | 0 | 18.65 | 0.99 | 260 | 0 | 0 | 0 | 0 | 0 | 0 | 3.59 | 5.108 | 4.354 | 0 | 0 | 12.944 | 1 | 1 | 0
2021-03-07 | 0 | 26.9 | 24.04 | 1 | 4.9 | 5.08 | 100 | 100 | 0 | 0 | 0 | 0.521 | 0 | 0 | 0 | 0 | 0 | 0 | 7.054 | 8.251 | 9.232 | 0 | 0 | 0 | 0 | 0 | 0 | -0.001 | 0 | 0 | 0 | 0 | 26.65 | 0.97 | 260 | 0 | 0 | 0 | 0 | 0 | 0 | 3.577 | 5.101 | 4.348 | 0 | 0 | 5.972 | 1 | 1 | 0
2021-03-07 01:00 | 0 | 44.1 | 36.77 | 1 | 4.4 | 5.57 | 100 | 100 | 0 | 0 | 0 | 0.521 | 0 | 0 | 0 | 0 | 0 | 0 | 10.585 | 12.619 | 15.135 | 0 | 0 | 0 | 0 | 0 | 0 | -0.001 | 0 | 0 | 0 | 0 | 33.51 | 0.95 | 260 | 0 | 0 | 0 | 0 | 0 | 0 | 3.561 | 5.091 | 4.34 | 0 | 0 | 2.406 | 1 | 1 | 0
2021-03-07 02:00 | 0 | 4.1 | 3.21 | 1 | 4 | 5.97 | 100 | 100 | 0 | 0 | 0 | 0.521 | 0 | 0 | 0 | 0 | 0 | 0 | 0.905 | 1.1 | 1.407 | 0 | 0 | 0 | 0 | 0 | 0 | -0.001 | 0 | 0 | 0 | 0 | 38.56 | 0.94 | 260 | 0 | 0 | 0 | 0 | 0 | 0 | 3.547 | 5.083 | 4.333 | 0 | 0 | 12.057 | 1 | 1 | 0
2021-03-07 03:00 | 0 | 1.3 | 0.98 | 1 | 3.9 | 6.55 | 100 | 100 | 0 | 0 | 0 | 0.521 | 0 | 0 | 0 | 0 | 0 | 0 | 0.273 | 0.336 | 0.446 | 0 | 0 | 0 | 0 | 0 | 0 | -0.001 | 0 | 0 | 0 | 0 | 41.11 | 0.93 | 260 | 0 | 0 | 0 | 0 | 0 | 0 | 3.527 | 5.071 | 4.323 | 0 | 0 | 12.648 | 1 | 1 | 0
2021-03-07 04:00 | 0 | 9 | 6.82 | 1 | 4 | 7.01 | 100 | 100 | 0 | 0 | 0 | 0.521 | 0 | 0 | 0 | 0 | 0 | 0 | 1.908 | 2.342 | 3.089 | 0 | 0 | 0 | 0 | 0 | 0 | -0.001 | 0 | 0 | 0 | 0 | 40.7 | 0.93 | 260 | 0 | 0 | 0 | 0 | 0 | 0 | 3.512 | 5.062 | 4.315 | 0 | 0 | 10.981 | 1 | 1 | 0
2021-03-07 05:00 | 0 | 47.3 | 37.57 | 1 | 4.3 | 7.51 | 100 | 100 | 0 | 0 | 0 | 0.521 | 0 | 0 | 0 | 0 | 0 | 0 | 10.659 | 12.893 | 16.233 | 0 | 0 | 0 | 0 | 0 | 0 | -0.001 | 0 | 0 | 0 | 0 | 37.42 | 0.94 | 260 | 0 | 0 | 0 | 0 | 0 | 0 | 3.495 | 5.052 | 4.307 | 0 | 0 | 2.194 | 1 | 1 | 0
2021-03-07 06:00 | 0 | 52.6 | 44.7 | 1 | 4.5 | 7.85 | 100 | 100 | 0 | 0 | 0 | 0.521 | 0 | 0 | 0 | 0 | 0 | 0 | 12.938 | 15.342 | 18.052 | 0 | 0 | 0 | 0 | 0 | 0 | -0.001 | 0 | 0 | 0 | 0 | 31.8 | 0.96 | 260.2 | 0 | 0 | 0 | 0 | 0.104 | 0 | 3.486 | 5.046 | 4.302 | 0 | 0 | 0 | 1 | 1 | 0
2021-03-07 07:00 | 0 | 22.7 | 20.65 | 1 | 4.6 | 8.07 | 100 | 100 | 0 | 0 | 0 | 0.521 | 0 | 0 | 0 | 0 | 0 | 0 | 6.085 | 7.085 | 7.791 | 0 | 0 | 0 | 0 | 0 | 0 | -0.001 | 0 | 0 | 0 | 0 | 24.57 | 0.98 | 260 | 0 | 0 | 0 | 0 | 0 | 0 | 3.476 | 5.041 | 4.297 | 0 | 0 | 6.73 | 1 | 1 | 0
2021-03-07 08:00 | 0 | 2 | 1.92 | 1 | 4.4 | 7.96 | 100 | 100 | 0 | 0 | 0 | 0.521 | 0 | 0 | 0 | 0 | 0 | 0 | 0.357 | 0.659 | 0.686 | 0 | 0 | 0 | 0 | 0 | 0 | -0.001 | 0 | 0 | 0 | 0 | 16.35 | 0.99 | 260 | 0 | 0 | 0 | 0 | 0 | 0 | 3.48 | 5.043 | 4.299 | 0 | 0 | 12.465 | 1 | 1 | 0
2021-03-07 09:00 | 0 | 0 | 0 | 1 | 3.6 | 7.68 | 100 | 100 | 0 | 0 | 0 | 0 | 0 | 0 | 0 | 0 | 0 | 0 | 0 | 0 | 0 | 0 | 0 | 0 | 0 | 0 | 0 | -0.001 | 0 | 0 | 0 | 0 | 7.65 | 1 | 260 | 0 | 0 | 0 | 0 | 0 | 0 | 3.489 | 5.049 | 4.304 | 0 | 0 | 12.841 | 2 | 2 | 0
2021-03-07 10:00 | 0 | 0 | 0 | 0 | 3.4 | 7.43 | 100 | 100 | 0 | 0 | 0 | 0 | 0 | 0 | 0 | 0 | 0 | 0 | 0 | 0 | 0 | 0 | 0 | 0 | 0 | 0 | 0 | -0.001 | 0 | 0 | 0 | 0 | 0 | 0 | 260 | 0 | 0 | 0 | 0 | 0 | 0 | 3.498 | 5.054 | 4.308 | 0 | 0 | 12.859 | 1 | 1 | 0
2021-03-07 11:00 | 0 | 0 | 0 | 0 | 3.3 | 7.22 | 100 | 100 | 0 | 0 | 0 | 0 | 0 | 0 | 0 | 0 | 0 | 0 | 0 | 0 | 0 | 0 | 0 | 0 | 0 | 0 | 0 | -0.001 | 0 | 0 | 0 | 0 | 0 | 0 | 260 | 0 | 0 | 0 | 0 | 0 | 0 | 3.505 | 5.058 | 4.312 | 0 | 0 | 12.874 | 1 | 1 | 0
2021-03-07 12:00 | 0 | 0 | 0 | 0 | 3.4 | 7.16 | 100 | 100 | 0 | 0 | 0 | 0 | 0 | 0 | 0 | 0 | 0 | 0 | 0 | 0 | 0 | 0 | 0 | 0 | 0 | 0 | 0 | -0.001 | 0 | 0 | 0 | 0 | 0 | 0 | 260 | 0 | 0 | 0 | 0 | 0 | 0 | 3.507 | 5.059 | 4.313 | 0 | 0 | 12.878 | 1 | 1 | 0
2021-03-07 13:00 | 0 | 0 | 0 | 0 | 3.6 | 6.9 | 100 | 100 | 0 | 0 | 0 | 0 | 0 | 0 | 0 | 0 | 0 | 0 | 0 | 0 | 0 | 0 | 0 | 0 | 0 | 0 | 0 | -0.001 | 0 | 0 | 0 | 0 | 0 | 0 | 260 | 0 | 0 | 0 | 0 | 0 | 0 | 3.515 | 5.064 | 4.317 | 0 | 0 | 12.897 | 1 | 1 | 0
2021-03-07 14:00 | 0 | 0 | 0 | 0 | 3.8 | 6.87 | 100 | 100 | 0 | 0 | 0 | 0 | 0 | 0 | 0 | 0 | 0 | 0 | 0 | 0 | 0 | 0 | 0 | 0 | 0 | 0 | 0 | -0.001 | 0 | 0 | 0 | 0 | 0 | 0 | 260 | 0 | 0 | 0 | 0 | 0 | 0 | 3.516 | 5.065 | 4.318 | 0 | 0 | 12.899 | 1 | 1 | 0
2021-03-07 15:00 | 0 | 0 | 0 | 0 | 3.8 | 6.9 | 100 | 100 | 0 | 0 | 0 | 0 | 0 | 0 | 0 | 0 | 0 | 0 | 0 | 0 | 0 | 0 | 0 | 0 | 0 | 0 | 0 | -0.001 | 0 | 0 | 0 | 0 | 0 | 0 | 260 | 0 | 0 | 0 | 0 | 0 | 0 | 3.515 | 5.064 | 4.317 | 0 | 0 | 12.897 | 1 | 1 | 0
2021-03-07 16:00 | 0 | 0 | 0 | 0 | 4 | 6.5 | 100 | 100 | 0 | 0 | 0 | 0 | 0 | 0 | 0 | 0 | 0 | 0 | 0 | 0 | 0 | 0 | 0 | 0 | 0 | 0 | 0 | -0.001 | 0 | 0 | 0 | 0 | 0 | 0 | 260 | 0 | 0 | 0 | 0 | 0 | 0 | 3.529 | 5.072 | 4.324 | 0 | 0 | 12.925 | 1 | 1 | 0
2021-03-07 17:00 | 0 | 0 | 0 | 0 | 4.7 | 6.58 | 100 | 100 | 0 | 0 | 0 | 0 | 0 | 0 | 0 | 0 | 0 | 0 | 0 | 0 | 0 | 0 | 0 | 0 | 0 | 0 | 0 | -0.001 | 0 | 0 | 0 | 0 | 0 | 0 | 260 | 0 | 0 | 0 | 0 | 0 | 0 | 3.526 | 5.071 | 4.323 | 0 | 0 | 12.919 | 1 | 1 | 0
2021-03-07 18:00 | 0 | 0 | 0 | 0 | 4.9 | 6.52 | 100 | 100 | 0 | 0 | 0 | 0 | 0 | 0 | 0 | 0 | 0 | 0 | 0 | 0 | 0 | 0 | 0 | 0 | 0 | 0 | 0 | -0.001 | 0 | 0 | 0 | 0 | 0 | 0 | 260 | 0 | 0 | 0 | 0 | 0 | 0 | 3.528 | 5.072 | 4.324 | 0 | 0 | 12.924 | 1 | 1 | 0
2021-03-07 19:00 | 0 | 0 | 0 | 0 | 5.1 | 6.67 | 100 | 100 | 0 | 0 | 0 | 0 | 0 | 0 | 0 | 0 | 0 | 0 | 0 | 0 | 0 | 0 | 0 | 0 | 0 | 0 | 0 | -0.001 | 0 | 0 | 0 | 0 | 0 | 0 | 260 | 0 | 0 | 0 | 0 | 0 | 0 | 3.523 | 5.069 | 4.321 | 0 | 0 | 12.913 | 1 | 1 | 0
2021-03-07 20:00 | 0 | 0 | 0 | 0 | 5.1 | 6.86 | 100 | 100 | 0 | 0 | 0 | 0 | 0 | 0 | 0 | 0 | 0 | 0 | 0 | 0 | 0 | 0 | 0 | 0 | 0 | 0 | 0 | -0.001 | 0 | 0 | 0 | 0 | 0 | 0 | 260 | 0 | 0 | 0 | 0 | 0 | 0 | 3.517 | 5.065 | 4.318 | 0 | 0 | 12.9 | 1 | 1 | 0
2021-03-07 21:00 | 0 | 0 | 0 | 0 | 5.1 | 7.17 | 100 | 100 | 0 | 0 | 0 | 0 | 0 | 0 | 0 | 0 | 0 | 0 | 0 | 0 | 0 | 0 | 0 | 0 | 0 | 0 | 0 | -0.001 | 0 | 0 | 0 | 0 | 0 | 0 | 260 | 0 | 0 | 0 | 0 | 0 | 0 | 3.506 | 5.059 | 4.313 | 0 | 0 | 12.878 | 1 | 1 | 0
2021-03-07 22:00 | 0 | 0 | 0 | 1 | 4.8 | 7.28 | 100 | 100 | 0 | 0 | 0 | 0 | 0 | 0 | 0 | 0 | 0 | 0 | 0 | 0 | 0 | 0 | 0 | 0 | 0 | 0 | 0 | -0.001 | 0 | 0 | 0 | 0 | 9.78 | 1 | 260 | 0 | 0 | 0 | 0 | 0 | 0 | 3.503 | 5.057 | 4.311 | 0 | 0 | 12.87 | 1 | 1 | 0
2021-03-07 23:00 | 0 | 0.3 | 0.28 | 1 | 5.4 | 7.57 | 100 | 100 | 0 | 0 | 0 | 0.521 | 0 | 0 | 0 | 0 | 0 | 0 | 0.066 | 0.098 | 0.103 | 0 | 0 | 0 | 0 | 0 | 0 | -0.001 | 0 | 0 | 0 | 0 | 18.36 | 0.99 | 260 | 0 | 0 | 0 | 0 | 0 | 0 | 3.493 | 5.051 | 4.306 | 0 | 0 | 12.783 | 2 | 2 | 0
2021-03-08 | 0 | 1.1 | 0.99 | 1 | 5.4 | 7.66 | 100 | 100 | 0 | 0 | 0 | 0.521 | 0 | 0 | 0 | 0 | 0 | 0 | 0.289 | 0.338 | 0.378 | 0 | 0 | 0 | 0 | 0 | 0 | -0.001 | 0 | 0 | 0 | 0 | 26.35 | 0.97 | 260 | 0 | 0 | 0 | 0 | 0 | 0 | 3.49 | 5.049 | 4.304 | 0 | 0 | 12.553 | 1 | 1 | 0
2021-03-08 01:00 | 0 | 34.2 | 28.62 | 1 | 6.2 | 8.18 | 100 | 100 | 0 | 0 | 0 | 0.521 | 0 | 0 | 0 | 0 | 0 | 0 | 8.249 | 9.824 | 11.737 | 0 | 0 | 0 | 0 | 0 | 0 | -0.001 | 0 | 0 | 0 | 0 | 33.18 | 0.96 | 260 | 0 | 0 | 0 | 0 | 0 | 0 | 3.472 | 5.039 | 4.295 | 0 | 0 | 4.557 | 1 | 1 | 0
2021-03-08 02:00 | 0 | 50.2 | 39.45 | 1 | 5.9 | 9.27 | 100 | 100 | 0 | 0 | 0 | 0.521 | 0 | 0 | 0 | 0 | 0 | 0 | 11.157 | 13.539 | 17.229 | 0 | 0 | 0 | 0 | 0 | 0 | -0.001 | 0 | 0 | 0 | 0 | 38.2 | 0.94 | 260 | 0 | 0 | 0 | 0 | 0 | 0 | 3.436 | 5.017 | 4.277 | 0 | 0 | 1.573 | 1 | 1 | 0
2021-03-08 03:00 | 0 | 46.2 | 35.01 | 1 | 6.4 | 10.2 | 100 | 100 | 0 | 0 | 0 | 0.521 | 0 | 0 | 0 | 0 | 0 | 0 | 9.787 | 12.016 | 15.856 | 0 | 0 | 0 | 0 | 0 | 0 | -0.001 | 0 | 0 | 0 | 0 | 40.72 | 0.93 | 260 | 0 | 0 | 0 | 0 | 0 | 0 | 3.405 | 4.998 | 4.261 | 0 | 0 | 2.877 | 1 | 1 | 0
2021-03-08 04:00 | 0 | 89 | 67.87 | 1 | 6.8 | 10.62 | 100 | 100 | 0 | 0 | 0 | 0.521 | 0 | 0 | 0 | 0 | 0 | 0 | 19.011 | 23.293 | 30.545 | 0 | 0 | 0 | 0 | 0 | 0 | -0.001 | 0 | 0 | 0 | 0 | 40.31 | 0.93 | 271.65 | 0 | 0 | 0 | 0 | 6.099 | 0 | 3.523 | 5.068 | 4.321 | 0 | 0 | 0 | 1 | 1 | 0
2021-03-08 05:00 | 0 | 52.1 | 41.59 | 1 | 6.4 | 11.02 | 100 | 100 | 0 | 0 | 0 | 0.521 | 0 | 0 | 0 | 0 | 0 | 0 | 11.82 | 14.275 | 17.881 | 0 | 0 | 0 | 0 | 0 | 0 | -0.001 | 0 | 0 | 0 | 0 | 37.03 | 0.94 | 268.69 | 0 | 0 | 0 | 0 | -1.546 | 0 | 3.743 | 5.195 | 4.429 | 0 | 0 | 0 | 1 | 1 | 0
2021-03-08 06:00 | 0 | 55.4 | 47.27 | 1 | 6.9 | 11.32 | 100 | 100 | 0 | 0 | 0 | 0.521 | 0 | 0 | 0 | 0 | 0 | 0 | 13.698 | 16.224 | 19.013 | 0 | 0 | 0 | 0 | 0 | 0 | -0.001 | 0 | 0 | 0 | 0 | 31.43 | 0.96 | 269.6 | 0 | 0 | 0 | 0 | 0.473 | 0 | 3.674 | 5.156 | 4.395 | 0 | 0 | 0 | 1 | 1 | 0
2021-03-08 07:00 | 0 | 69 | 62.93 | 1 | 6.5 | 11.24 | 100 | 100 | 0 | 0 | 0 | 0.521 | 0 | 0 | 0 | 0 | 0 | 0 | 18.561 | 21.599 | 23.681 | 0 | 0 | 0 | 0 | 0 | 0 | -0.001 | 0 | 0 | 0 | 0 | 24.2 | 0.98 | 279.24 | 0 | 0 | 0 | 0 | 5.05 | 0 | 3.815 | 5.234 | 4.462 | 0 | 0 | 0 | 1 | 1 | 0
2021-03-08 08:00 | 0 | 91.4 | 87.86 | 1 | 5.4 | 10.95 | 100 | 100 | 0 | 0 | 0 | 0.521 | 0 | 0 | 0 | 0 | 0 | 0 | 16.563 | 30.154 | 31.368 | 0 | 0 | 0 | 0 | 0 | 0 | -0.001 | 0 | 0 | 0 | 0 | 15.99 | 0.99 | 283.89 | 0 | 0 | 0 | 0 | 2.434 | 0 | 4.127 | 5.399 | 4.603 | 0 | 0 | 0 | 1 | 1 | 0
2021-03-08 09:00 | 0 | 0 | 0 | 1 | 5.2 | 11.03 | 100 | 100 | 0 | 0 | 0 | 0 | 0 | 0 | 0 | 0 | 0 | 0 | 0 | 0 | 0 | 0 | 0 | 0 | 0 | 0 | 0 | -0.001 | 0 | 0 | 0 | 0 | 7.3 | 1 | 260 | 0 | 0 | 0 | 0 | -7.018 | 0 | 3.908 | 5.283 | 4.504 | 0 | 0 | 6.677 | 2 | 2 | 0
2021-03-08 10:00 | 0 | 0 | 0 | 0 | 3.2 | 10.24 | 100 | 100 | 0 | 0 | 0 | 0 | 0 | 0 | 0 | 0 | 0 | 0 | 0 | 0 | 0 | 0 | 0 | 0 | 0 | 0 | 0 | -0.001 | 0 | 0 | 0 | 0 | 0 | 0 | 260 | 0 | 0 | 0 | 0 | 0 | 0 | 3.404 | 4.997 | 4.26 | 0 | 0 | 12.662 | 1 | 1 | 0
2021-03-08 11:00 | 0 | 0 | 0 | 0 | 3.8 | 9.84 | 100 | 100 | 0 | 0 | 0 | 0 | 0 | 0 | 0 | 0 | 0 | 0 | 0 | 0 | 0 | 0 | 0 | 0 | 0 | 0 | 0 | -0.001 | 0 | 0 | 0 | 0 | 0 | 0 | 260 | 0 | 0 | 0 | 0 | 0 | 0 | 3.417 | 5.005 | 4.267 | 0 | 0 | 12.69 | 1 | 1 | 0
2021-03-08 12:00 | 0 | 0 | 0 | 0 | 4.2 | 9.34 | 100 | 100 | 0 | 0 | 0 | 0 | 0 | 0 | 0 | 0 | 0 | 0 | 0 | 0 | 0 | 0 | 0 | 0 | 0 | 0 | 0 | -0.001 | 0 | 0 | 0 | 0 | 0 | 0 | 260 | 0 | 0 | 0 | 0 | 0 | 0 | 3.434 | 5.015 | 4.276 | 0 | 0 | 12.725 | 1 | 1 | 0
2021-03-08 13:00 | 0 | 0 | 0 | 0 | 4.3 | 9.22 | 100 | 100 | 0 | 0 | 0 | 0 | 0 | 0 | 0 | 0 | 0 | 0 | 0 | 0 | 0 | 0 | 0 | 0 | 0 | 0 | 0 | -0.001 | 0 | 0 | 0 | 0 | 0 | 0 | 260 | 0 | 0 | 0 | 0 | 0 | 0 | 3.438 | 5.018 | 4.278 | 0 | 0 | 12.733 | 1 | 1 | 0
2021-03-08 14:00 | 0 | 0 | 0 | 0 | 4.3 | 8.99 | 100 | 100 | 0 | 0 | 0 | 0 | 0 | 0 | 0 | 0 | 0 | 0 | 0 | 0 | 0 | 0 | 0 | 0 | 0 | 0 | 0 | -0.001 | 0 | 0 | 0 | 0 | 0 | 0 | 260 | 0 | 0 | 0 | 0 | 0 | 0 | 3.445 | 5.022 | 4.281 | 0 | 0 | 12.749 | 1 | 1 | 0
2021-03-08 15:00 | 0 | 0 | 0 | 0 | 4.4 | 8.78 | 100 | 100 | 0 | 0 | 0 | 0 | 0 | 0 | 0 | 0 | 0 | 0 | 0 | 0 | 0 | 0 | 0 | 0 | 0 | 0 | 0 | -0.001 | 0 | 0 | 0 | 0 | 0 | 0 | 260 | 0 | 0 | 0 | 0 | 0 | 0 | 3.452 | 5.027 | 4.285 | 0 | 0 | 12.764 | 1 | 1 | 0
2021-03-08 16:00 | 0 | 0 | 0 | 0 | 4.6 | 8.67 | 100 | 100 | 0 | 0 | 0 | 0 | 0 | 0 | 0 | 0 | 0 | 0 | 0 | 0 | 0 | 0 | 0 | 0 | 0 | 0 | 0 | -0.001 | 0 | 0 | 0 | 0 | 0 | 0 | 260 | 0 | 0 | 0 | 0 | 0 | 0 | 3.456 | 5.029 | 4.287 | 0 | 0 | 12.772 | 1 | 1 | 0
2021-03-08 17:00 | 0 | 0 | 0 | 0 | 4.6 | 8.8 | 100 | 100 | 0 | 0 | 0 | 0 | 0 | 0 | 0 | 0 | 0 | 0 | 0 | 0 | 0 | 0 | 0 | 0 | 0 | 0 | 0 | -0.001 | 0 | 0 | 0 | 0 | 0 | 0 | 260 | 0 | 0 | 0 | 0 | 0 | 0 | 3.452 | 5.026 | 4.285 | 0 | 0 | 12.763 | 1 | 1 | 0
2021-03-08 18:00 | 0 | 0 | 0 | 0 | 4.6 | 8.57 | 100 | 100 | 0 | 0 | 0 | 0 | 0 | 0 | 0 | 0 | 0 | 0 | 0 | 0 | 0 | 0 | 0 | 0 | 0 | 0 | 0 | -0.001 | 0 | 0 | 0 | 0 | 0 | 0 | 260 | 0 | 0 | 0 | 0 | 0 | 0 | 3.459 | 5.031 | 4.289 | 0 | 0 | 12.779 | 1 | 1 | 0
2021-03-08 19:00 | 0 | 0 | 0 | 0 | 4.5 | 8.48 | 100 | 100 | 0 | 0 | 0 | 0 | 0 | 0 | 0 | 0 | 0 | 0 | 0 | 0 | 0 | 0 | 0 | 0 | 0 | 0 | 0 | -0.001 | 0 | 0 | 0 | 0 | 0 | 0 | 260 | 0 | 0 | 0 | 0 | 0 | 0 | 3.462 | 5.033 | 4.29 | 0 | 0 | 12.785 | 1 | 1 | 0
2021-03-08 20:00 | 0 | 0 | 0 | 0 | 4.4 | 8.36 | 100 | 100 | 0 | 0 | 0 | 0 | 0 | 0 | 0 | 0 | 0 | 0 | 0 | 0 | 0 | 0 | 0 | 0 | 0 | 0 | 0 | -0.001 | 0 | 0 | 0 | 0 | 0 | 0 | 260 | 0 | 0 | 0 | 0 | 0 | 0 | 3.466 | 5.035 | 4.292 | 0 | 0 | 12.794 | 1 | 1 | 0
2021-03-08 21:00 | 0 | 0 | 0 | 0 | 4.4 | 8.27 | 100 | 100 | 0 | 0 | 0 | 0 | 0 | 0 | 0 | 0 | 0 | 0 | 0 | 0 | 0 | 0 | 0 | 0 | 0 | 0 | 0 | -0.001 | 0 | 0 | 0 | 0 | 0 | 0 | 260 | 0 | 0 | 0 | 0 | 0 | 0 | 3.469 | 5.037 | 4.294 | 0 | 0 | 12.8 | 1 | 1 | 0
2021-03-08 22:00 | 0 | 0 | 0 | 1 | 4.2 | 8.37 | 100 | 100 | 0 | 0 | 0 | 0 | 0 | 0 | 0 | 0 | 0 | 0 | 0 | 0 | 0 | 0 | 0 | 0 | 0 | 0 | 0 | -0.001 | 0 | 0 | 0 | 0 | 9.5 | 1 | 260 | 0 | 0 | 0 | 0 | 0 | 0 | 3.466 | 5.035 | 4.292 | 0 | 0 | 12.793 | 1 | 1 | 0
2021-03-08 23:00 | 0 | 41.7 | 39.64 | 1 | 4.4 | 8.79 | 100 | 100 | 0 | 0 | 0 | 0.521 | 0 | 0 | 0 | 0 | 0 | 0 | 9.328 | 13.605 | 14.311 | 0 | 0 | 0 | 0 | 0 | 0 | -0.001 | 0 | 0 | 0 | 0 | 18.08 | 0.99 | 260 | 0 | 0 | 0 | 0 | 0 | 0 | 3.452 | 5.026 | 4.285 | 0 | 0 | 3.435 | 2 | 2 | 0
2021-03-09 | 0 | 1 | 0.9 | 1 | 4.9 | 8.87 | 100 | 100 | 0 | 0 | 0 | 0.521 | 0 | 0 | 0 | 0 | 0 | 0 | 0.264 | 0.308 | 0.343 | 0 | 0 | 0 | 0 | 0 | 0 | -0.001 | 0 | 0 | 0 | 0 | 26.04 | 0.97 | 260 | 0 | 0 | 0 | 0 | 0 | 0 | 3.449 | 5.025 | 4.284 | 0 | 0 | 12.494 | 1 | 1 | 0
2021-03-09 01:00 | 0 | 0 | 0 | 1 | 5.3 | 9.01 | 100 | 100 | 0 | 0 | 0 | 0 | 0 | 0 | 0 | 0 | 0 | 0 | 0 | 0 | 0 | 0 | 0 | 0 | 0 | 0 | 0 | -0.001 | 0 | 0 | 0 | 0 | 32.85 | 0.96 | 260 | 0 | 0 | 0 | 0 | 0 | 0 | 3.445 | 5.022 | 4.281 | 0 | 0 | 12.748 | 2 | 2 | 0
2021-03-09 02:00 | 0 | 0.1 | 0.08 | 1 | 5.3 | 9.41 | 100 | 100 | 0 | 0 | 0 | 0.521 | 0 | 0 | 0 | 0 | 0 | 0 | 0.022 | 0.027 | 0.034 | 0 | 0 | 0 | 0 | 0 | 0 | -0.001 | 0 | 0 | 0 | 0 | 37.84 | 0.94 | 260 | 0 | 0 | 0 | 0 | 0 | 0 | 3.431 | 5.014 | 4.274 | 0 | 0 | 12.697 | 2 | 2 | 0
2021-03-09 03:00 | 0 | 0.3 | 0.23 | 1 | 4.8 | 9.88 | 100 | 100 | 0 | 0 | 0 | 0.521 | 0 | 0 | 0 | 0 | 0 | 0 | 0.064 | 0.078 | 0.103 | 0 | 0 | 0 | 0 | 0 | 0 | -0.001 | 0 | 0 | 0 | 0 | 40.34 | 0.93 | 260 | 0 | 0 | 0 | 0 | 0 | 0 | 3.416 | 5.005 | 4.266 | 0 | 0 | 12.623 | 1 | 1 | 0
2021-03-09 04:00 | 0 | 0.1 | 0.08 | 1 | 4.3 | 10.01 | 100 | 100 | 0 | 0 | 0 | 0.521 | 0 | 0 | 0 | 0 | 0 | 0 | 0.022 | 0.026 | 0.034 | 0 | 0 | 0 | 0 | 0 | 0 | -0.001 | 0 | 0 | 0 | 0 | 39.91 | 0.93 | 260 | 0 | 0 | 0 | 0 | 0 | 0 | 3.412 | 5.002 | 4.264 | 0 | 0 | 12.656 | 1 | 1 | 0
2021-03-09 05:00 | 0 | 0 | 0 | 1 | 3.9 | 10.22 | 100 | 100 | 0 | 0 | 0 | 0 | 0 | 0 | 0 | 0 | 0 | 0 | 0 | 0 | 0 | 0 | 0 | 0 | 0 | 0 | 0 | -0.001 | 0 | 0 | 0 | 0 | 36.64 | 0.94 | 260 | 0 | 0 | 0 | 0 | 0 | 0 | 3.405 | 4.998 | 4.261 | 0 | 0 | 12.663 | 2 | 2 | 0
2021-03-09 06:00 | 0 | 0.1 | 0.09 | 1 | 3.6 | 10.26 | 100 | 100 | 0 | 0 | 0 | 0.521 | 0 | 0 | 0 | 0 | 0 | 0 | 0.025 | 0.029 | 0.034 | 0 | 0 | 0 | 0 | 0 | 0 | -0.001 | 0 | 0 | 0 | 0 | 31.05 | 0.96 | 260 | 0 | 0 | 0 | 0 | 0 | 0 | 3.403 | 4.997 | 4.26 | 0 | 0 | 12.635 | 2 | 2 | 0
2021-03-09 07:00 | 0 | 0 | 0 | 1 | 4.1 | 10.16 | 100 | 100 | 0 | 0 | 0 | 0 | 0 | 0 | 0 | 0 | 0 | 0 | 0 | 0 | 0 | 0 | 0 | 0 | 0 | 0 | 0 | -0.001 | 0 | 0 | 0 | 0 | 23.84 | 0.98 | 260 | 0 | 0 | 0 | 0 | 0 | 0 | 3.407 | 4.999 | 4.262 | 0 | 0 | 12.667 | 2 | 2 | 0
2021-03-09 08:00 | 0 | 0 | 0 | 1 | 4.2 | 9.95 | 100 | 100 | 0 | 0 | 0 | 0 | 0 | 0 | 0 | 0 | 0 | 0 | 0 | 0 | 0 | 0 | 0 | 0 | 0 | 0 | 0 | -0.001 | 0 | 0 | 0 | 0 | 15.64 | 0.99 | 260 | 0 | 0 | 0 | 0 | 0 | 0 | 3.414 | 5.003 | 4.265 | 0 | 0 | 12.682 | 1 | 1 | 0
2021-03-09 09:00 | 0 | 0 | 0 | 1 | 4.7 | 9.79 | 100 | 100 | 0 | 0 | 0 | 0 | 0 | 0 | 0 | 0 | 0 | 0 | 0 | 0 | 0 | 0 | 0 | 0 | 0 | 0 | 0 | -0.001 | 0 | 0 | 0 | 0 | 6.95 | 1 | 260 | 0 | 0 | 0 | 0 | 0 | 0 | 3.419 | 5.006 | 4.268 | 0 | 0 | 12.693 | 1 | 1 | 0
2021-03-09 10:00 | 0 | 0 | 0 | 0 | 5 | 9.11 | 100 | 100 | 0 | 0 | 0 | 0 | 0 | 0 | 0 | 0 | 0 | 0 | 0 | 0 | 0 | 0 | 0 | 0 | 0 | 0 | 0 | -0.001 | 0 | 0 | 0 | 0 | 0 | 0 | 260 | 0 | 0 | 0 | 0 | 0 | 0 | 3.441 | 5.02 | 4.279 | 0 | 0 | 12.741 | 1 | 1 | 0
2021-03-09 11:00 | 0 | 0 | 0 | 0 | 6 | 8.97 | 100 | 100 | 0 | 0 | 0 | 0 | 0 | 0 | 0 | 0 | 0 | 0 | 0 | 0 | 0 | 0 | 0 | 0 | 0 | 0 | 0 | -0.001 | 0 | 0 | 0 | 0 | 0 | 0 | 260 | 0 | 0 | 0 | 0 | 0 | 0 | 3.446 | 5.023 | 4.282 | 0 | 0 | 12.751 | 1 | 1 | 0
2021-03-09 12:00 | 0 | 0 | 0 | 0 | 5.7 | 9.17 | 100 | 100 | 0 | 0 | 0 | 0 | 0 | 0 | 0 | 0 | 0 | 0 | 0 | 0 | 0 | 0 | 0 | 0 | 0 | 0 | 0 | -0.001 | 0 | 0 | 0 | 0 | 0 | 0 | 260 | 0 | 0 | 0 | 0 | 0 | 0 | 3.439 | 5.019 | 4.278 | 0 | 0 | 12.737 | 1 | 1 | 0
2021-03-09 13:00 | 0 | 0 | 0 | 0 | 5.5 | 9.31 | 100 | 100 | 0 | 0 | 0 | 0 | 0 | 0 | 0 | 0 | 0 | 0 | 0 | 0 | 0 | 0 | 0 | 0 | 0 | 0 | 0 | -0.001 | 0 | 0 | 0 | 0 | 0 | 0 | 260 | 0 | 0 | 0 | 0 | 0 | 0 | 3.435 | 5.016 | 4.276 | 0 | 0 | 12.727 | 1 | 1 | 0
2021-03-09 14:00 | 0 | 0 | 0 | 0 | 4.5 | 9.48 | 100 | 100 | 0 | 0 | 0 | 0 | 0 | 0 | 0 | 0 | 0 | 0 | 0 | 0 | 0 | 0 | 0 | 0 | 0 | 0 | 0 | -0.001 | 0 | 0 | 0 | 0 | 0 | 0 | 260 | 0 | 0 | 0 | 0 | 0 | 0 | 3.429 | 5.013 | 4.273 | 0 | 0 | 12.715 | 1 | 1 | 0
2021-03-09 15:00 | 0 | 0 | 0 | 0 | 3.2 | 9.42 | 100 | 100 | 0 | 0 | 0 | 0 | 0 | 0 | 0 | 0 | 0 | 0 | 0 | 0 | 0 | 0 | 0 | 0 | 0 | 0 | 0 | -0.001 | 0 | 0 | 0 | 0 | 0 | 0 | 260 | 0 | 0 | 0 | 0 | 0 | 0 | 3.431 | 5.014 | 4.274 | 0 | 0 | 12.719 | 1 | 1 | 0
2021-03-09 16:00 | 0 | 0 | 0 | 0 | 2.9 | 9.26 | 100 | 100 | 0 | 0 | 0 | 0 | 0 | 0 | 0 | 0 | 0 | 0 | 0 | 0 | 0 | 0 | 0 | 0 | 0 | 0 | 0 | -0.001 | 0 | 0 | 0 | 0 | 0 | 0 | 260 | 0 | 0 | 0 | 0 | 0 | 0 | 3.436 | 5.017 | 4.277 | 0 | 0 | 12.73 | 1 | 1 | 0
2021-03-09 17:00 | 0 | 0 | 0 | 0 | 3.5 | 9.18 | 100 | 100 | 0 | 0 | 0 | 0 | 0 | 0 | 0 | 0 | 0 | 0 | 0 | 0 | 0 | 0 | 0 | 0 | 0 | 0 | 0 | -0.001 | 0 | 0 | 0 | 0 | 0 | 0 | 260 | 0 | 0 | 0 | 0 | 0 | 0 | 3.439 | 5.019 | 4.278 | 0 | 0 | 12.736 | 1 | 1 | 0
2021-03-09 18:00 | 0 | 0 | 0 | 0 | 5.3 | 9.26 | 100 | 100 | 0 | 0 | 0 | 0 | 0 | 0 | 0 | 0 | 0 | 0 | 0 | 0 | 0 | 0 | 0 | 0 | 0 | 0 | 0 | -0.001 | 0 | 0 | 0 | 0 | 0 | 0 | 260 | 0 | 0 | 0 | 0 | 0 | 0 | 3.436 | 5.017 | 4.277 | 0 | 0 | 12.73 | 1 | 1 | 0
2021-03-09 19:00 | 0 | 0 | 0 | 0 | 6.4 | 9.95 | 100 | 100 | 0 | 0 | 0 | 0 | 0 | 0 | 0 | 0 | 0 | 0 | 0 | 0 | 0 | 0 | 0 | 0 | 0 | 0 | 0 | -0.001 | 0 | 0 | 0 | 0 | 0 | 0 | 260 | 0 | 0 | 0 | 0 | 0 | 0 | 3.414 | 5.003 | 4.265 | 0 | 0 | 12.682 | 1 | 1 | 0
2021-03-09 20:00 | 0 | 0 | 0 | 0 | 6.1 | 9.61 | 100 | 100 | 0 | 0 | 0 | 0 | 0 | 0 | 0 | 0 | 0 | 0 | 0 | 0 | 0 | 0 | 0 | 0 | 0 | 0 | 0 | -0.001 | 0 | 0 | 0 | 0 | 0 | 0 | 260 | 0 | 0 | 0 | 0 | 0 | 0 | 3.425 | 5.01 | 4.271 | 0 | 0 | 12.706 | 1 | 1 | 0
2021-03-09 21:00 | 0 | 0 | 0 | 0 | 5.9 | 9.04 | 100 | 100 | 0 | 0 | 0 | 0 | 0 | 0 | 0 | 0 | 0 | 0 | 0 | 0 | 0 | 0 | 0 | 0 | 0 | 0 | 0 | -0.001 | 0 | 0 | 0 | 0 | 0 | 0 | 260 | 0 | 0 | 0 | 0 | 0 | 0 | 3.444 | 5.021 | 4.281 | 0 | 0 | 12.746 | 1 | 1 | 0
2021-03-09 22:00 | 0 | 303.9 | 299.97 | 1 | 5.5 | 9.67 | 100 | 100 | 0 | 0 | 0 | 0.521 | 0 | 0 | 0 | 0 | 0 | 0 | 22.036 | 102.951 | 104.298 | 0 | 0 | 0 | 0 | 0 | 0 | -0.001 | 0 | 0 | 0 | 0 | 9.22 | 1 | 277.04 | 0 | 0 | 0 | 0 | 8.926 | 0 | 3.619 | 5.124 | 4.368 | 0 | 0 | 0 | 2 | 2 | 0
2021-03-09 23:00 | 0 | 366.3 | 348.79 | 1 | 3.3 | 10.88 | 100 | 100 | 0 | 0 | 0 | 0.521 | 0 | 0 | 0 | 0 | 0 | 0 | 83.384 | 119.705 | 125.714 | 0 | 0 | 0 | 0 | 0 | 0 | -0.001 | 0 | 0 | 0 | 0 | 17.79 | 0.99 | 402.91 | 0 | 0 | 0 | 0 | 65.914 | 0 | 6.024 | 6.179 | 5.268 | 0 | 0 | 0 | 1 | 1 | 0
2021-03-10 | 0 | 601.6 | 541.94 | 1 | 3.1 | 12.42 | 100 | 100 | 34.849 | 34.849 | 1.579 | 1.132 | 37.559 | 0 | 0 | 118.958 | 118.958 | 118.958 | 159.329 | 185.995 | 206.469 | 0 | 0 | 0 | 0 | 0 | 0 | 118.957 | 118.958 | 57.62 | 16.88 | 100 | 25.73 | 0.97 | 425 | 0 | 0 | 0 | 0 | 11.569 | 0 | 13.57 | 8.222 | 7.009 | 0 | 0 | 0 | 2 | 2 | 0
2021-03-10 01:00 | 0 | 780 | 657.74 | 1 | 5.3 | 12.34 | 100 | 100 | 50.038 | 50.038 | 1.532 | 1.786 | 53.356 | 0 | 0 | 160.923 | 160.923 | 160.923 | 189.954 | 225.736 | 267.696 | 0 | 0 | 0 | 0 | 0 | 0 | 160.922 | 160.923 | 60.11 | 18.69 | 100 | 32.51 | 0.96 | 425 | 0 | 0 | 0 | 0 | 0 | 0 | 13.735 | 8.257 | 7.039 | 0 | 0 | 0 | 2 | 2 | 0
2021-03-10 02:00 | 0 | 669.3 | 531.14 | 1 | 5.1 | 12.3 | 100 | 100 | 35.825 | 35.825 | 1.552 | 1.167 | 38.544 | 0 | 0 | 121.633 | 121.633 | 121.633 | 150.669 | 182.287 | 229.704 | 0 | 0 | 0 | 0 | 0 | 0 | 121.632 | 121.633 | 52.95 | 15.6 | 100 | 37.48 | 0.94 | 425 | 0 | 0 | 0 | 0 | 0 | 0 | 13.739 | 8.258 | 7.039 | 0 | 0 | 0 | 2 | 2 | 0
2021-03-10 03:00 | 0 | 482 | 369.48 | 1 | 4.2 | 11.74 | 100 | 100 | 0 | 0 | 0 | 0.521 | 0 | 74.557 | 0 | 74.557 | 74.557 | 74.557 | 103.669 | 126.805 | 165.422 | 0 | 0 | 0 | 0 | 0 | 0 | -0.001 | 0 | 45.07 | 0 | 0 | 39.95 | 0.93 | 425 | 0 | 0 | 0 | 0 | 0 | 0 | 13.794 | 8.269 | 7.049 | 0 | 0 | 0 | 2 | 2 | 0
2021-03-10 04:00 | 0 | 696.2 | 537.06 | 1 | 4.3 | 11.85 | 100 | 100 | 35.952 | 35.952 | 1.519 | 1.171 | 38.642 | 0 | 0 | 121.901 | 121.901 | 121.901 | 150.998 | 184.32 | 238.936 | 0 | 0 | 0 | 0 | 0 | 0 | 121.9 | 121.901 | 51.02 | 15.05 | 100 | 39.52 | 0.93 | 425 | 0 | 0 | 0 | 0 | 0 | 0 | 13.783 | 8.267 | 7.047 | 0 | 0 | 0 | 2 | 2 | 0
2021-03-10 05:00 | 0 | 548.6 | 442.42 | 1 | 6.1 | 11.12 | 100 | 100 | 28.327 | 28.327 | 0.493 | 0.867 | 29.687 | 0 | 0 | 96.923 | 96.923 | 96.923 | 126.12 | 151.84 | 188.28 | 0 | 0 | 0 | 0 | 0 | 0 | 96.922 | 96.923 | 51.48 | 15.05 | 100 | 36.25 | 0.95 | 425 | 0 | 0 | 0 | 0 | 0 | 0 | 13.856 | 8.281 | 7.06 | 0 | 0 | 0 | 2 | 2 | 0
2021-03-10 06:00 | 0 | 493.1 | 424.12 | 1 | 7.9 | 10.31 | 100 | 100 | 27.328 | 27.328 | 0.464 | 0.834 | 28.626 | 0 | 0 | 93.854 | 93.854 | 93.854 | 123.162 | 145.557 | 169.232 | 0 | 0 | 0 | 0 | 0 | 0 | 93.853 | 93.854 | 55.46 | 16.15 | 100 | 30.67 | 0.96 | 425 | 0 | 0 | 0 | 0 | 0 | 0 | 13.937 | 8.297 | 7.073 | 0 | 0 | 0 | 2 | 2 | 0
2021-03-10 07:00 | 0 | 559.8 | 513.47 | 1 | 7.9 | 9.24 | 100 | 100 | 36.229 | 36.228 | 1.343 | 1.175 | 38.747 | 0 | 0 | 122.202 | 122.202 | 122.202 | 151.657 | 176.224 | 192.123 | 0 | 0 | 0 | 0 | 0 | 0 | 122.201 | 122.202 | 63.61 | 18.86 | 100 | 23.47 | 0.98 | 425 | 0 | 0 | 0 | 0 | 0 | 0 | 14.045 | 8.319 | 7.092 | 0 | 0 | 0 | 2 | 2 | 0
2021-03-10 08:00 | 0 | 241.2 | 232.67 | 1 | 7 | 7.92 | 100 | 100 | 0 | 0 | 0 | 0.521 | 0 | 15.351 | 0 | 15.351 | 15.351 | 15.351 | 44.989 | 79.854 | 82.78 | 0 | 0 | 0 | 0 | 0 | 0 | -0.001 | 0 | 18.54 | 0 | 0 | 15.28 | 0.99 | 425 | 0 | 0 | 0 | 0 | 0 | 0 | 14.179 | 8.345 | 7.114 | 0 | 0 | 0 | 2 | 2 | 0
2021-03-10 09:00 | 0 | 0 | 0 | 1 | 7.4 | 6.69 | 100 | 100 | 0 | 0 | 0 | 0 | 0 | 0 | 0 | 0 | 0 | 0 | 0 | 0 | 0 | 0 | 0 | 0 | 0 | 0 | 0 | -0.001 | 0 | 0 | 0 | 0 | 6.6 | 1 | 372.67 | 0 | 0 | 0 | 0 | -27.403 | 0 | 12.567 | 8.009 | 6.828 | 0 | 0 | 0 | 2 | 2 | 0
2021-03-10 10:00 | 0 | 0 | 0 | 0 | 4.7 | 4.69 | 100 | 100 | 0 | 0 | 0 | 0 | 0 | 0 | 0 | 0 | 0 | 0 | 0 | 0 | 0 | 0 | 0 | 0 | 0 | 0 | 0 | -0.001 | 0 | 0 | 0 | 0 | 0 | 0 | 330.97 | 0 | 0 | 0 | 0 | -21.837 | 0 | 8.725 | 7.078 | 6.034 | 0 | 0 | 0 | 1 | 1 | 0
2021-03-10 11:00 | 0 | 0 | 0 | 0 | 5.8 | 3.87 | 100 | 100 | 0 | 0 | 0 | 0 | 0 | 0 | 0 | 0 | 0 | 0 | 0 | 0 | 0 | 0 | 0 | 0 | 0 | 0 | 0 | -0.001 | 0 | 0 | 0 | 0 | 0 | 0 | 296.64 | 0 | 0 | 0 | 0 | -17.979 | 0 | 6.287 | 6.312 | 5.381 | 0 | 0 | 0 | 1 | 1 | 0
2021-03-10 12:00 | 0 | 0 | 0 | 0 | 7 | 2.96 | 100 | 100 | 0 | 0 | 0 | 0 | 0 | 0 | 0 | 0 | 0 | 0 | 0 | 0 | 0 | 0 | 0 | 0 | 0 | 0 | 0 | -0.001 | 0 | 0 | 0 | 0 | 0 | 0 | 267.55 | 0 | 0 | 0 | 0 | -15.234 | 0 | 4.713 | 5.679 | 4.842 | 0 | 0 | 0 | 1 | 1 | 0
2021-03-10 13:00 | 0 | 0 | 0 | 0 | 6.6 | 2 | 100 | 100 | 0 | 0 | 0 | 0 | 0 | 0 | 0 | 0 | 0 | 0 | 0 | 0 | 0 | 0 | 0 | 0 | 0 | 0 | 0 | -0.001 | 0 | 0 | 0 | 0 | 0 | 0 | 260 | 0 | 0 | 0 | 0 | -3.19 | 0 | 3.748 | 5.197 | 4.43 | 0 | 0 | 10.185 | 1 | 1 | 0
2021-03-10 14:00 | 0 | 0 | 0 | 0 | 5 | 1.14 | 100 | 100 | 0 | 0 | 0 | 0 | 0 | 0 | 0 | 0 | 0 | 0 | 0 | 0 | 0 | 0 | 0 | 0 | 0 | 0 | 0 | -0.001 | 0 | 0 | 0 | 0 | 0 | 0 | 260 | 0 | 0 | 0 | 0 | 0 | 0 | 3.715 | 5.179 | 4.415 | 0 | 0 | 13.31 | 1 | 1 | 0
2021-03-10 15:00 | 0 | 0 | 0 | 0 | 3.4 | 1.91 | 100 | 100 | 0 | 0 | 0 | 0 | 0 | 0 | 0 | 0 | 0 | 0 | 0 | 0 | 0 | 0 | 0 | 0 | 0 | 0 | 0 | -0.001 | 0 | 0 | 0 | 0 | 0 | 0 | 260 | 0 | 0 | 0 | 0 | 0 | 0 | 3.688 | 5.164 | 4.402 | 0 | 0 | 13.254 | 1 | 1 | 0
2021-03-10 16:00 | 0 | 0 | 0 | 0 | 1.5 | 0.83 | 100 | 100 | 0 | 0 | 0 | 0 | 0 | 0 | 0 | 0 | 0 | 0 | 0 | 0 | 0 | 0 | 0 | 0 | 0 | 0 | 0 | -0.001 | 0 | 0 | 0 | 0 | 0 | 0 | 260 | 0 | 0 | 0 | 0 | 0 | 0 | 3.726 | 5.186 | 4.421 | 0 | 0 | 13.333 | 1 | 1 | 0
2021-03-10 17:00 | 0 | 0 | 0 | 0 | 0.7 | 1.36 | 100 | 100 | 0 | 0 | 0 | 0 | 0 | 0 | 0 | 0 | 0 | 0 | 0 | 0 | 0 | 0 | 0 | 0 | 0 | 0 | 0 | -0.001 | 0 | 0 | 0 | 0 | 0 | 0 | 260 | 0 | 0 | 0 | 0 | 0 | 0 | 3.708 | 5.175 | 4.412 | 0 | 0 | 13.294 | 1 | 1 | 0
2021-03-10 18:00 | 0 | 0 | 0 | 0 | 2.2 | 1.31 | 100 | 100 | 0 | 0 | 0 | 0 | 0 | 0 | 0 | 0 | 0 | 0 | 0 | 0 | 0 | 0 | 0 | 0 | 0 | 0 | 0 | -0.001 | 0 | 0 | 0 | 0 | 0 | 0 | 260 | 0 | 0 | 0 | 0 | 0 | 0 | 3.709 | 5.176 | 4.412 | 0 | 0 | 13.298 | 1 | 1 | 0
2021-03-10 19:00 | 0 | 0 | 0 | 0 | 3.1 | 1.35 | 100 | 100 | 0 | 0 | 0 | 0 | 0 | 0 | 0 | 0 | 0 | 0 | 0 | 0 | 0 | 0 | 0 | 0 | 0 | 0 | 0 | -0.001 | 0 | 0 | 0 | 0 | 0 | 0 | 260 | 0 | 0 | 0 | 0 | 0 | 0 | 3.708 | 5.175 | 4.412 | 0 | 0 | 13.295 | 1 | 1 | 0
2021-03-10 20:00 | 0 | 0 | 0 | 0 | 3.5 | 1.27 | 100 | 100 | 0 | 0 | 0 | 0 | 0 | 0 | 0 | 0 | 0 | 0 | 0 | 0 | 0 | 0 | 0 | 0 | 0 | 0 | 0 | -0.001 | 0 | 0 | 0 | 0 | 0 | 0 | 260 | 0 | 0 | 0 | 0 | 0 | 0 | 3.711 | 5.177 | 4.413 | 0 | 0 | 13.301 | 1 | 1 | 0
2021-03-10 21:00 | 0 | 0 | 0 | 0 | 3.9 | 0.91 | 100 | 100 | 0 | 0 | 0 | 0 | 0 | 0 | 0 | 0 | 0 | 0 | 0 | 0 | 0 | 0 | 0 | 0 | 0 | 0 | 0 | -0.001 | 0 | 0 | 0 | 0 | 0 | 0 | 260 | 0 | 0 | 0 | 0 | 0 | 0 | 3.724 | 5.184 | 4.419 | 0 | 0 | 13.327 | 1 | 1 | 0
2021-03-10 22:00 | 0 | 424.3 | 419.15 | 1 | 3.8 | 2.82 | 100 | 100 | 0 | 0 | 0 | 0.521 | 0 | 0 | 0 | 0 | 0 | 0 | 32.384 | 143.851 | 145.62 | 0 | 0 | 0 | 0 | 0 | 0 | -0.001 | 0 | 0 | 0 | 0 | 8.94 | 1 | 294.97 | 0 | 0 | 0 | 0 | 18.315 | 0 | 4.099 | 5.382 | 4.588 | 0 | 0 | 0 | 2 | 2 | 0
2021-03-10 23:00 | 0 | 694 | 661.89 | 1 | 5.4 | 5.25 | 100 | 100 | 0 | 0 | 0 | 0.521 | 0 | 67.765 | 0 | 67.765 | 67.765 | 67.765 | 160.722 | 227.161 | 238.181 | 0 | 0 | 0 | 0 | 0 | 0 | -0.001 | 0 | 28.45 | 0 | 0 | 17.5 | 0.99 | 425 | 0 | 0 | 0 | 0 | 68.094 | 0 | 10.924 | 7.525 | 6.415 | 0 | 0 | 0 | 1 | 1 | 0
2021-03-11 | 0 | 818.6 | 739.32 | 1 | 6.9 | 6.35 | 100 | 100 | 60.096 | 60.096 | 1.951 | 2.305 | 64.352 | 0 | 0 | 187.646 | 187.646 | 187.646 | 217.502 | 253.735 | 280.944 | 0 | 0 | 0 | 0 | 0 | 0 | 187.645 | 187.646 | 66.79 | 21.39 | 100 | 25.42 | 0.98 | 425 | 0 | 0 | 0 | 0 | 0 | 0 | 14.339 | 8.377 | 7.141 | 0 | 0 | 0 | 2 | 2 | 0
2021-03-11 01:00 | 0 | 859.4 | 727.37 | 1 | 6.6 | 7.46 | 100 | 100 | 57.489 | 57.489 | 1.706 | 2.16 | 61.355 | 0 | 0 | 180.579 | 180.579 | 180.579 | 210.281 | 249.633 | 294.946 | 0 | 0 | 0 | 0 | 0 | 0 | 180.578 | 180.579 | 61.22 | 19.49 | 100 | 32.18 | 0.96 | 425 | 0 | 0 | 0 | 0 | 0 | 0 | 14.226 | 8.354 | 7.122 | 0 | 0 | 0 | 2 | 2 | 0
2021-03-11 02:00 | 0 | 762.3 | 607.86 | 1 | 4.9 | 8.66 | 100 | 100 | 43.7 | 43.7 | 1.331 | 1.485 | 46.516 | 0 | 0 | 143.152 | 143.152 | 143.152 | 172.688 | 208.618 | 261.621 | 0 | 0 | 0 | 0 | 0 | 0 | 143.151 | 143.152 | 54.72 | 16.7 | 100 | 37.12 | 0.94 | 425 | 0 | 0 | 0 | 0 | 0 | 0 | 14.104 | 8.33 | 7.102 | 0 | 0 | 0 | 2 | 2 | 0
2021-03-11 03:00 | 0 | 641 | 494.12 | 1 | 4.6 | 10.09 | 100 | 100 | 32.098 | 32.098 | 1.07 | 1.012 | 34.18 | 0 | 0 | 109.555 | 109.555 | 109.555 | 138.893 | 169.583 | 219.991 | 0 | 0 | 0 | 0 | 0 | 0 | 109.554 | 109.555 | 49.8 | 14.59 | 100 | 39.57 | 0.93 | 425 | 0 | 0 | 0 | 0 | 0 | 0 | 13.959 | 8.302 | 7.077 | 0 | 0 | 0 | 2 | 2 | 0
2021-03-11 04:00 | 0 | 485.1 | 376.34 | 1 | 4.5 | 10.88 | 100 | 100 | 0 | 0 | 0 | 0.521 | 0 | 76.773 | 0 | 76.773 | 76.773 | 76.773 | 106.003 | 129.161 | 166.486 | 0 | 0 | 0 | 0 | 0 | 0 | -0.001 | 0 | 46.11 | 0 | 0 | 39.12 | 0.93 | 425 | 0 | 0 | 0 | 0 | 0 | 0 | 13.88 | 8.286 | 7.064 | 0 | 0 | 0 | 2 | 2 | 0
2021-03-11 05:00 | 0 | 480.5 | 389.44 | 1 | 5.3 | 11.63 | 100 | 100 | 23.423 | 23.423 | 0.413 | 0.718 | 24.555 | 0 | 0 | 82.056 | 82.056 | 82.056 | 111.183 | 133.657 | 164.908 | 0 | 0 | 0 | 0 | 0 | 0 | 82.055 | 82.056 | 49.76 | 14.2 | 100 | 35.86 | 0.95 | 425 | 0 | 0 | 0 | 0 | 0 | 0 | 13.805 | 8.271 | 7.051 | 0 | 0 | 0 | 2 | 2 | 0
2021-03-11 06:00 | 0 | 624.6 | 539.33 | 1 | 6.4 | 11.61 | 100 | 100 | 38.043 | 38.043 | 1.467 | 1.251 | 40.761 | 0 | 0 | 127.656 | 127.656 | 127.656 | 156.786 | 185.097 | 214.363 | 0 | 0 | 0 | 0 | 0 | 0 | 127.655 | 127.656 | 59.55 | 17.75 | 100 | 30.29 | 0.96 | 425 | 0 | 0 | 0 | 0 | 0 | 0 | 13.807 | 8.271 | 7.051 | 0 | 0 | 0 | 2 | 2 | 0
2021-03-11 07:00 | 0 | 553 | 508.64 | 1 | 6.3 | 11.11 | 100 | 100 | 35.722 | 35.722 | 1.476 | 1.161 | 38.359 | 0 | 0 | 121.137 | 121.137 | 121.137 | 150.335 | 174.565 | 189.79 | 0 | 0 | 0 | 0 | 0 | 0 | 121.136 | 121.137 | 63.83 | 18.82 | 100 | 23.11 | 0.98 | 425 | 0 | 0 | 0 | 0 | 0 | 0 | 13.857 | 8.281 | 7.06 | 0 | 0 | 0 | 2 | 2 | 0
2021-03-11 08:00 | 0 | 534.6 | 516.57 | 1 | 5.8 | 9.97 | 100 | 100 | 0 | 0 | 0 | 0.521 | 0 | 71.768 | 0 | 71.768 | 71.768 | 71.768 | 101.123 | 177.288 | 183.475 | 0 | 0 | 0 | 0 | 0 | 0 | -0.001 | 0 | 39.12 | 0 | 0 | 14.92 | 0.99 | 425 | 0 | 0 | 0 | 0 | 0 | 0 | 13.972 | 8.304 | 7.079 | 0 | 0 | 0 | 2 | 2 | 0
2021-03-11 09:00 | 0 | 0 | 0 | 1 | 5.3 | 8.05 | 100 | 100 | 0 | 0 | 0 | 0 | 0 | 0 | 0 | 0 | 0 | 0 | 0 | 0 | 0 | 0 | 0 | 0 | 0 | 0 | 0 | -0.001 | 0 | 0 | 0 | 0 | 6.24 | 1 | 372.98 | 0 | 0 | 0 | 0 | -27.241 | 0 | 12.45 | 7.984 | 6.806 | 0 | 0 | 0 | 2 | 2 | 0
2021-03-11 10:00 | 0 | 0 | 0 | 0 | 4.9 | 6.67 | 100 | 100 | 0 | 0 | 0 | 0 | 0 | 0 | 0 | 0 | 0 | 0 | 0 | 0 | 0 | 0 | 0 | 0 | 0 | 0 | 0 | -0.001 | 0 | 0 | 0 | 0 | 0 | 0 | 331.61 | 0 | 0 | 0 | 0 | -21.668 | 0 | 8.614 | 7.047 | 6.007 | 0 | 0 | 0 | 1 | 1 | 0
2021-03-11 11:00 | 0 | 0 | 0 | 0 | 4.3 | 5.39 | 100 | 100 | 0 | 0 | 0 | 0 | 0 | 0 | 0 | 0 | 0 | 0 | 0 | 0 | 0 | 0 | 0 | 0 | 0 | 0 | 0 | -0.001 | 0 | 0 | 0 | 0 | 0 | 0 | 297.42 | 0 | 0 | 0 | 0 | -17.902 | 0 | 6.24 | 6.295 | 5.366 | 0 | 0 | 0 | 1 | 1 | 0
2021-03-11 12:00 | 0 | 0 | 0 | 0 | 3.5 | 4.5 | 100 | 100 | 0 | 0 | 0 | 0 | 0 | 0 | 0 | 0 | 0 | 0 | 0 | 0 | 0 | 0 | 0 | 0 | 0 | 0 | 0 | -0.001 | 0 | 0 | 0 | 0 | 0 | 0 | 268.45 | 0 | 0 | 0 | 0 | -15.176 | 0 | 4.681 | 5.665 | 4.829 | 0 | 0 | 0 | 1 | 1 | 0
2021-03-11 13:00 | 0 | 0 | 0 | 0 | 3.7 | 3.98 | 100 | 100 | 0 | 0 | 0 | 0 | 0 | 0 | 0 | 0 | 0 | 0 | 0 | 0 | 0 | 0 | 0 | 0 | 0 | 0 | 0 | -0.001 | 0 | 0 | 0 | 0 | 0 | 0 | 260 | 0 | 0 | 0 | 0 | -3.172 | 0 | 3.694 | 5.167 | 4.404 | 0 | 0 | 10.093 | 1 | 1 | 0
2021-03-11 14:00 | 0 | 0 | 0 | 0 | 4.4 | 3.95 | 100 | 100 | 0 | 0 | 0 | 0 | 0 | 0 | 0 | 0 | 0 | 0 | 0 | 0 | 0 | 0 | 0 | 0 | 0 | 0 | 0 | -0.001 | 0 | 0 | 0 | 0 | 0 | 0 | 260 | 0 | 0 | 0 | 0 | 0 | 0 | 3.617 | 5.123 | 4.367 | 0 | 0 | 13.107 | 1 | 1 | 0
2021-03-11 15:00 | 0 | 0 | 0 | 0 | 5.2 | 3.99 | 100 | 100 | 0 | 0 | 0 | 0 | 0 | 0 | 0 | 0 | 0 | 0 | 0 | 0 | 0 | 0 | 0 | 0 | 0 | 0 | 0 | -0.001 | 0 | 0 | 0 | 0 | 0 | 0 | 260 | 0 | 0 | 0 | 0 | 0 | 0 | 3.615 | 5.122 | 4.367 | 0 | 0 | 13.104 | 1 | 1 | 0
2021-03-11 16:00 | 0 | 0 | 0 | 0 | 5.8 | 4.31 | 100 | 100 | 0 | 0 | 0 | 0 | 0 | 0 | 0 | 0 | 0 | 0 | 0 | 0 | 0 | 0 | 0 | 0 | 0 | 0 | 0 | -0.001 | 0 | 0 | 0 | 0 | 0 | 0 | 260 | 0 | 0 | 0 | 0 | 0 | 0 | 3.604 | 5.116 | 4.361 | 0 | 0 | 13.081 | 1 | 1 | 0
2021-03-11 17:00 | 0 | 0 | 0 | 0 | 6.3 | 4 | 100 | 100 | 0 | 0 | 0 | 0 | 0 | 0 | 0 | 0 | 0 | 0 | 0 | 0 | 0 | 0 | 0 | 0 | 0 | 0 | 0 | -0.001 | 0 | 0 | 0 | 0 | 0 | 0 | 260 | 0 | 0 | 0 | 0 | 0 | 0 | 3.615 | 5.122 | 4.367 | 0 | 0 | 13.104 | 1 | 1 | 0
2021-03-11 18:00 | 0 | 0 | 0 | 0 | 6.7 | 3.82 | 100 | 100 | 0 | 0 | 0 | 0 | 0 | 0 | 0 | 0 | 0 | 0 | 0 | 0 | 0 | 0 | 0 | 0 | 0 | 0 | 0 | -0.001 | 0 | 0 | 0 | 0 | 0 | 0 | 260 | 0 | 0 | 0 | 0 | 0 | 0 | 3.621 | 5.126 | 4.37 | 0 | 0 | 13.117 | 1 | 1 | 0
2021-03-11 19:00 | 0 | 0 | 0 | 0 | 7.1 | 3.82 | 100 | 100 | 0 | 0 | 0 | 0 | 0 | 0 | 0 | 0 | 0 | 0 | 0 | 0 | 0 | 0 | 0 | 0 | 0 | 0 | 0 | -0.001 | 0 | 0 | 0 | 0 | 0 | 0 | 260 | 0 | 0 | 0 | 0 | 0 | 0 | 3.621 | 5.126 | 4.37 | 0 | 0 | 13.117 | 1 | 1 | 0
2021-03-11 20:00 | 0 | 0 | 0 | 0 | 7.5 | 3.8 | 100 | 100 | 0 | 0 | 0 | 0 | 0 | 0 | 0 | 0 | 0 | 0 | 0 | 0 | 0 | 0 | 0 | 0 | 0 | 0 | 0 | -0.001 | 0 | 0 | 0 | 0 | 0 | 0 | 260 | 0 | 0 | 0 | 0 | 0 | 0 | 3.622 | 5.126 | 4.37 | 0 | 0 | 13.118 | 1 | 1 | 0
2021-03-11 21:00 | 0 | 0 | 0 | 1 | 7.3 | 3.8 | 100 | 100 | 0 | 0 | 0 | 0 | 0 | 0 | 0 | 0 | 0 | 0 | 0 | 0 | 0 | 0 | 0 | 0 | 0 | 0 | 0 | -0.001 | 0 | 0 | 0 | 0 | 4.29 | 1 | 260 | 0 | 0 | 0 | 0 | 0 | 0 | 3.622 | 5.126 | 4.37 | 0 | 0 | 13.118 | 1 | 1 | 0
2021-03-11 22:00 | 0 | 424.1 | 419.27 | 1 | 5.7 | 5.33 | 100 | 100 | 0 | 0 | 0 | 0.521 | 0 | 0 | 0 | 0 | 0 | 0 | 33.996 | 143.892 | 145.551 | 0 | 0 | 0 | 0 | 0 | 0 | -0.001 | 0 | 0 | 0 | 0 | 8.66 | 1 | 298.25 | 0 | 0 | 0 | 0 | 20.032 | 0 | 4.046 | 5.354 | 4.564 | 0 | 0 | 0 | 2 | 2 | 0
2021-03-11 23:00 | 0 | 688.9 | 658.07 | 1 | 5.8 | 7.43 | 100 | 100 | 0 | 0 | 0 | 0.521 | 0 | 71.105 | 0 | 71.105 | 71.105 | 71.105 | 162.27 | 225.848 | 236.43 | 0 | 0 | 0 | 0 | 0 | 0 | -0.001 | 0 | 30.07 | 0 | 0 | 17.21 | 0.99 | 425 | 0 | 0 | 0 | 0 | 66.376 | 0 | 10.862 | 7.518 | 6.409 | 0 | 0 | 0 | 1 | 1 | 0
2021-03-12 | 0 | 835 | 756.05 | 1 | 6.3 | 8.92 | 100 | 100 | 61.664 | 61.664 | 2.582 | 2.42 | 66.665 | 0 | 0 | 193.069 | 193.069 | 193.069 | 222.569 | 259.476 | 286.572 | 0 | 0 | 0 | 0 | 0 | 0 | 193.068 | 193.069 | 67.37 | 21.52 | 100 | 25.12 | 0.98 | 425 | 0 | 0 | 0 | 0 | 0 | 0 | 14.077 | 8.325 | 7.097 | 0 | 0 | 0 | 2 | 2 | 0
2021-03-12 01:00 | 0 | 900.4 | 764.85 | 1 | 5.9 | 10.36 | 100 | 100 | 61.112 | 61.112 | 2.725 | 2.398 | 66.235 | 0 | 0 | 192.042 | 192.042 | 192.042 | 221.343 | 262.497 | 309.017 | 0 | 0 | 0 | 0 | 0 | 0 | 192.041 | 192.042 | 62.15 | 19.78 | 100 | 31.85 | 0.96 | 425 | 0 | 0 | 0 | 0 | 0 | 0 | 13.932 | 8.296 | 7.073 | 0 | 0 | 0 | 2 | 2 | 0
2021-03-12 02:00 | 0 | 937.5 | 751.14 | 1 | 5.3 | 11.41 | 100 | 100 | 58.541 | 58.541 | 2.276 | 2.24 | 63.058 | 0 | 0 | 184.544 | 184.544 | 184.544 | 213.702 | 257.79 | 321.75 | 0 | 0 | 0 | 0 | 0 | 0 | 184.543 | 184.544 | 57.36 | 18.19 | 100 | 36.75 | 0.94 | 425 | 0 | 0 | 0 | 0 | 0 | 0 | 13.827 | 8.275 | 7.055 | 0 | 0 | 0 | 2 | 2 | 0
2021-03-12 03:00 | 0 | 684.9 | 530.9 | 1 | 4.5 | 12.38 | 100 | 100 | 35.402 | 35.401 | 1.563 | 1.152 | 38.116 | 0 | 0 | 120.471 | 120.471 | 120.471 | 149.495 | 182.204 | 235.058 | 0 | 0 | 0 | 0 | 0 | 0 | 120.47 | 120.471 | 51.25 | 15.06 | 100 | 39.18 | 0.93 | 425 | 0 | 0 | 0 | 0 | 0 | 0 | 13.731 | 8.256 | 7.038 | 0 | 0 | 0 | 2 | 2 | 0
2021-03-12 04:00 | 0 | 640.8 | 499.93 | 1 | 4.6 | 13.28 | 100 | 100 | 32.706 | 32.706 | 1.365 | 1.044 | 35.115 | 0 | 0 | 112.162 | 112.162 | 112.162 | 141.064 | 171.576 | 219.923 | 0 | 0 | 0 | 0 | 0 | 0 | 112.161 | 112.162 | 51 | 14.87 | 100 | 38.72 | 0.94 | 425 | 0 | 0 | 0 | 0 | 0 | 0 | 13.641 | 8.238 | 7.023 | 0 | 0 | 0 | 2 | 2 | 0
2021-03-12 05:00 | 0 | 718.6 | 585.3 | 1 | 4.6 | 13.97 | 100 | 100 | 41.769 | 41.769 | 1.611 | 1.412 | 44.792 | 0 | 0 | 138.537 | 138.537 | 138.537 | 167.345 | 200.876 | 246.624 | 0 | 0 | 0 | 0 | 0 | 0 | 138.536 | 138.537 | 56.17 | 16.94 | 100 | 35.46 | 0.95 | 425 | 0 | 0 | 0 | 0 | 0 | 0 | 13.573 | 8.224 | 7.011 | 0 | 0 | 0 | 2 | 2 | 0
2021-03-12 06:00 | 0 | 666.2 | 577.48 | 1 | 4.3 | 13.72 | 100 | 100 | 42.043 | 42.043 | 1.58 | 1.423 | 45.046 | 0 | 0 | 139.211 | 139.211 | 139.211 | 168.053 | 198.19 | 228.64 | 0 | 0 | 0 | 0 | 0 | 0 | 139.21 | 139.211 | 60.89 | 18.39 | 100 | 29.91 | 0.96 | 425 | 0 | 0 | 0 | 0 | 0 | 0 | 13.598 | 8.229 | 7.015 | 0 | 0 | 0 | 2 | 2 | 0
2021-03-12 07:00 | 0 | 620.6 | 572.38 | 1 | 3.7 | 13.48 | 100 | 100 | 42.507 | 42.506 | 1.551 | 1.442 | 45.499 | 0 | 0 | 140.414 | 140.414 | 140.414 | 169.289 | 196.439 | 212.99 | 0 | 0 | 0 | 0 | 0 | 0 | 140.413 | 140.414 | 65.93 | 19.96 | 100 | 22.74 | 0.98 | 425 | 0 | 0 | 0 | 0 | 0 | 0 | 13.622 | 8.234 | 7.019 | 0 | 0 | 0 | 2 | 2 | 0
2021-03-12 08:00 | 0 | 527.6 | 510.65 | 1 | 2.5 | 12.99 | 100 | 100 | 0 | 0 | 0 | 0.521 | 0 | 72.238 | 0 | 72.238 | 72.238 | 72.238 | 101.179 | 175.257 | 181.072 | 0 | 0 | 0 | 0 | 0 | 0 | -0.001 | 0 | 39.89 | 0 | 0 | 14.56 | 0.99 | 425 | 0 | 0 | 0 | 0 | 0 | 0 | 13.67 | 8.244 | 7.028 | 0 | 0 | 0 | 2 | 2 | 0
2021-03-12 09:00 | 0 | 0 | 0 | 1 | 2.5 | 10.16 | 100 | 100 | 0 | 0 | 0 | 0 | 0 | 0 | 0 | 0 | 0 | 0 | 0 | 0 | 0 | 0 | 0 | 0 | 0 | 0 | 0 | -0.001 | 0 | 0 | 0 | 0 | 5.89 | 1 | 373.46 | 0 | 0 | 0 | 0 | -26.99 | 0 | 12.271 | 7.945 | 6.773 | 0 | 0 | 0 | 2 | 2 | 0
2021-03-12 10:00 | 0 | 0 | 0 | 0 | 3.2 | 9.16 | 100 | 100 | 0 | 0 | 0 | 0 | 0 | 0 | 0 | 0 | 0 | 0 | 0 | 0 | 0 | 0 | 0 | 0 | 0 | 0 | 0 | -0.001 | 0 | 0 | 0 | 0 | 0 | 0 | 332.47 | 0 | 0 | 0 | 0 | -21.466 | 0 | 8.481 | 7.009 | 5.975 | 0 | 0 | 0 | 1 | 1 | 0
2021-03-12 11:00 | 0 | 0 | 0 | 0 | 3.7 | 8.02 | 100 | 100 | 0 | 0 | 0 | 0 | 0 | 0 | 0 | 0 | 0 | 0 | 0 | 0 | 0 | 0 | 0 | 0 | 0 | 0 | 0 | -0.001 | 0 | 0 | 0 | 0 | 0 | 0 | 298.58 | 0 | 0 | 0 | 0 | -17.748 | 0 | 6.148 | 6.262 | 5.338 | 0 | 0 | 0 | 1 | 1 | 0
2021-03-12 12:00 | 0 | 0 | 0 | 0 | 3 | 6.76 | 100 | 100 | 0 | 0 | 0 | 0 | 0 | 0 | 0 | 0 | 0 | 0 | 0 | 0 | 0 | 0 | 0 | 0 | 0 | 0 | 0 | -0.001 | 0 | 0 | 0 | 0 | 0 | 0 | 269.76 | 0 | 0 | 0 | 0 | -15.091 | 0 | 4.636 | 5.644 | 4.812 | 0 | 0 | 0 | 1 | 1 | 0
2021-03-12 13:00 | 0 | 0 | 0 | 0 | 2.1 | 5.57 | 100 | 100 | 0 | 0 | 0 | 0 | 0 | 0 | 0 | 0 | 0 | 0 | 0 | 0 | 0 | 0 | 0 | 0 | 0 | 0 | 0 | -0.001 | 0 | 0 | 0 | 0 | 0 | 0 | 260 | 0 | 0 | 0 | 0 | -3.167 | 0 | 3.662 | 5.148 | 4.389 | 0 | 0 | 10.031 | 1 | 1 | 0
2021-03-12 14:00 | 0 | 0 | 0 | 0 | 1.5 | 4.57 | 100 | 100 | 0 | 0 | 0 | 0 | 0 | 0 | 0 | 0 | 0 | 0 | 0 | 0 | 0 | 0 | 0 | 0 | 0 | 0 | 0 | -0.001 | 0 | 0 | 0 | 0 | 0 | 0 | 260 | 0 | 0 | 0 | 0 | 0 | 0 | 3.595 | 5.111 | 4.357 | 0 | 0 | 13.063 | 1 | 1 | 0
2021-03-12 15:00 | 0 | 0 | 0 | 0 | 1 | 3.79 | 100 | 100 | 0 | 0 | 0 | 0 | 0 | 0 | 0 | 0 | 0 | 0 | 0 | 0 | 0 | 0 | 0 | 0 | 0 | 0 | 0 | -0.001 | 0 | 0 | 0 | 0 | 0 | 0 | 260 | 0 | 0 | 0 | 0 | 0 | 0 | 3.622 | 5.126 | 4.37 | 0 | 0 | 13.119 | 1 | 1 | 0
2021-03-12 16:00 | 0 | 0 | 0 | 0 | 0.9 | 4.2 | 100 | 100 | 0 | 0 | 0 | 0 | 0 | 0 | 0 | 0 | 0 | 0 | 0 | 0 | 0 | 0 | 0 | 0 | 0 | 0 | 0 | -0.001 | 0 | 0 | 0 | 0 | 0 | 0 | 260 | 0 | 0 | 0 | 0 | 0 | 0 | 3.608 | 5.118 | 4.363 | 0 | 0 | 13.089 | 1 | 1 | 0
2021-03-12 17:00 | 0 | 0 | 0 | 0 | 1.4 | 4.21 | 100 | 100 | 0 | 0 | 0 | 0 | 0 | 0 | 0 | 0 | 0 | 0 | 0 | 0 | 0 | 0 | 0 | 0 | 0 | 0 | 0 | -0.001 | 0 | 0 | 0 | 0 | 0 | 0 | 260 | 0 | 0 | 0 | 0 | 0 | 0 | 3.608 | 5.118 | 4.363 | 0 | 0 | 13.089 | 1 | 1 | 0
2021-03-12 18:00 | 0 | 0 | 0 | 0 | 1.5 | 3.32 | 100 | 100 | 0 | 0 | 0 | 0 | 0 | 0 | 0 | 0 | 0 | 0 | 0 | 0 | 0 | 0 | 0 | 0 | 0 | 0 | 0 | -0.001 | 0 | 0 | 0 | 0 | 0 | 0 | 260 | 0 | 0 | 0 | 0 | 0 | 0 | 3.638 | 5.136 | 4.378 | 0 | 0 | 13.152 | 1 | 1 | 0
2021-03-12 19:00 | 0 | 0 | 0 | 0 | 0.7 | 2.74 | 100 | 100 | 0 | 0 | 0 | 0 | 0 | 0 | 0 | 0 | 0 | 0 | 0 | 0 | 0 | 0 | 0 | 0 | 0 | 0 | 0 | -0.001 | 0 | 0 | 0 | 0 | 0 | 0 | 260 | 0 | 0 | 0 | 0 | 0 | 0 | 3.659 | 5.147 | 4.388 | 0 | 0 | 13.194 | 1 | 1 | 0
2021-03-12 20:00 | 0 | 0 | 0 | 0 | 0.7 | 1.2 | 100 | 100 | 0 | 0 | 0 | 0 | 0 | 0 | 0 | 0 | 0 | 0 | 0 | 0 | 0 | 0 | 0 | 0 | 0 | 0 | 0 | -0.001 | 0 | 0 | 0 | 0 | 0 | 0 | 260 | 0 | 0 | 0 | 0 | 0 | 0 | 3.713 | 5.178 | 4.414 | 0 | 0 | 13.306 | 1 | 1 | 0
2021-03-12 21:00 | 0 | 0 | 0 | 1 | 2 | 1.53 | 100 | 100 | 0 | 0 | 0 | 0 | 0 | 0 | 0 | 0 | 0 | 0 | 0 | 0 | 0 | 0 | 0 | 0 | 0 | 0 | 0 | -0.001 | 0 | 0 | 0 | 0 | 4.01 | 1 | 260 | 0 | 0 | 0 | 0 | 0 | 0 | 3.702 | 5.172 | 4.409 | 0 | 0 | 13.282 | 1 | 1 | 0
2021-03-12 22:00 | 0 | 428.1 | 423.53 | 1 | 1.5 | 3.66 | 100 | 100 | 0 | 0 | 0 | 0.521 | 0 | 0 | 0 | 0 | 0 | 0 | 35.969 | 145.356 | 146.924 | 0 | 0 | 0 | 0 | 0 | 0 | -0.001 | 0 | 0 | 0 | 0 | 8.38 | 1 | 301.61 | 0 | 0 | 0 | 0 | 21.791 | 0 | 4.157 | 5.41 | 4.612 | 0 | 0 | 0 | 2 | 2 | 0
2021-03-12 23:00 | 0 | 673.9 | 644.74 | 1 | 2.1 | 6.97 | 100 | 100 | 0 | 0 | 0 | 0.521 | 0 | 71.8 | 0 | 71.8 | 71.8 | 71.8 | 161.413 | 221.274 | 231.282 | 0 | 0 | 0 | 0 | 0 | 0 | -0.001 | 0 | 31.04 | 0 | 0 | 16.92 | 0.99 | 425 | 0 | 0 | 0 | 0 | 64.618 | 0 | 10.996 | 7.557 | 6.443 | 0 | 0 | 0 | 1 | 1 | 0
2021-03-13 | 0 | 824.3 | 748.24 | 1 | 3.6 | 9.23 | 100 | 100 | 60.901 | 60.901 | 2.493 | 2.374 | 65.768 | 0 | 0 | 190.953 | 190.953 | 190.953 | 220.41 | 256.794 | 282.9 | 0 | 0 | 0 | 0 | 0 | 0 | 190.952 | 190.953 | 67.5 | 21.53 | 100 | 24.81 | 0.98 | 425 | 0 | 0 | 0 | 0 | 0 | 0 | 14.046 | 8.319 | 7.092 | 0 | 0 | 0 | 2 | 2 | 0
2021-03-13 01:00 | 0 | 891.7 | 760.2 | 1 | 4.8 | 10.38 | 100 | 100 | 60.736 | 60.736 | 2.649 | 2.374 | 65.758 | 0 | 0 | 190.919 | 190.919 | 190.919 | 220.217 | 260.9 | 306.031 | 0 | 0 | 0 | 0 | 0 | 0 | 190.918 | 190.919 | 62.39 | 19.85 | 100 | 31.51 | 0.96 | 425 | 0 | 0 | 0 | 0 | 0 | 0 | 13.93 | 8.296 | 7.072 | 0 | 0 | 0 | 2 | 2 | 0
2021-03-13 02:00 | 0 | 871.7 | 701.72 | 1 | 4.6 | 11.19 | 100 | 100 | 53.795 | 53.795 | 1.54 | 1.967 | 57.302 | 0 | 0 | 170.738 | 170.738 | 170.738 | 199.926 | 240.829 | 299.167 | 0 | 0 | 0 | 0 | 0 | 0 | 170.737 | 170.738 | 57.07 | 17.98 | 100 | 36.39 | 0.95 | 425 | 0 | 0 | 0 | 0 | 0 | 0 | 13.849 | 8.28 | 7.058 | 0 | 0 | 0 | 2 | 2 | 0
2021-03-13 03:00 | 0 | 830.8 | 647.53 | 1 | 4.1 | 12.19 | 100 | 100 | 47.306 | 47.306 | 1.505 | 1.658 | 50.469 | 0 | 0 | 153.604 | 153.604 | 153.604 | 182.655 | 222.232 | 285.131 | 0 | 0 | 0 | 0 | 0 | 0 | 153.603 | 153.604 | 53.87 | 16.59 | 100 | 38.79 | 0.94 | 425 | 0 | 0 | 0 | 0 | 0 | 0 | 13.749 | 8.26 | 7.041 | 0 | 0 | 0 | 2 | 2 | 0
2021-03-13 04:00 | 0 | 773.7 | 606.96 | 1 | 3.5 | 12.58 | 100 | 100 | 43.353 | 43.353 | 1.48 | 1.475 | 46.308 | 0 | 0 | 142.567 | 142.567 | 142.567 | 171.564 | 208.31 | 265.534 | 0 | 0 | 0 | 0 | 0 | 0 | 142.566 | 142.567 | 53.69 | 16.33 | 100 | 38.33 | 0.94 | 425 | 0 | 0 | 0 | 0 | 0 | 0 | 13.711 | 8.252 | 7.035 | 0 | 0 | 0 | 2 | 2 | 0
2021-03-13 05:00 | 0 | 765.2 | 626.3 | 1 | 3.3 | 13.08 | 100 | 100 | 46.147 | 46.147 | 1.513 | 1.603 | 49.264 | 0 | 0 | 150.397 | 150.397 | 150.397 | 179.326 | 214.947 | 262.617 | 0 | 0 | 0 | 0 | 0 | 0 | 150.396 | 150.397 | 57.27 | 17.57 | 100 | 35.07 | 0.95 | 425 | 0 | 0 | 0 | 0 | 0 | 0 | 13.661 | 8.242 | 7.026 | 0 | 0 | 0 | 2 | 2 | 0
2021-03-13 06:00 | 0 | 607.3 | 528.44 | 1 | 3.4 | 12.98 | 100 | 100 | 36.999 | 36.999 | 1.572 | 1.214 | 39.785 | 0 | 0 | 124.998 | 124.998 | 124.998 | 153.941 | 181.359 | 208.425 | 0 | 0 | 0 | 0 | 0 | 0 | 124.997 | 124.998 | 59.97 | 17.75 | 100 | 29.53 | 0.97 | 425 | 0 | 0 | 0 | 0 | 0 | 0 | 13.671 | 8.244 | 7.028 | 0 | 0 | 0 | 2 | 2 | 0
2021-03-13 07:00 | 0 | 600.3 | 555.14 | 1 | 3.4 | 12.87 | 100 | 100 | 40.741 | 40.74 | 1.491 | 1.364 | 43.596 | 0 | 0 | 135.346 | 135.346 | 135.346 | 164.303 | 190.525 | 206.023 | 0 | 0 | 0 | 0 | 0 | 0 | 135.345 | 135.346 | 65.69 | 19.77 | 100 | 22.37 | 0.98 | 425 | 0 | 0 | 0 | 0 | 0 | 0 | 13.682 | 8.246 | 7.03 | 0 | 0 | 0 | 2 | 2 | 0
2021-03-13 08:00 | 0 | 461.4 | 447.3 | 1 | 2.7 | 12.44 | 100 | 100 | 0 | 0 | 0 | 0.521 | 0 | 60.668 | 0 | 60.668 | 60.668 | 60.668 | 89.684 | 153.515 | 158.352 | 0 | 0 | 0 | 0 | 0 | 0 | -0.001 | 0 | 38.31 | 0 | 0 | 14.2 | 0.99 | 425 | 0 | 0 | 0 | 0 | 0 | 0 | 13.725 | 8.255 | 7.037 | 0 | 0 | 0 | 2 | 2 | 0
2021-03-13 09:00 | 0 | 0 | 0 | 1 | 2.8 | 11.17 | 100 | 100 | 0 | 0 | 0 | 0 | 0 | 0 | 0 | 0 | 0 | 0 | 0 | 0 | 0 | 0 | 0 | 0 | 0 | 0 | 0 | -0.001 | 0 | 0 | 0 | 0 | 5.53 | 1 | 373.69 | 0 | 0 | 0 | 0 | -26.87 | 0 | 12.186 | 7.927 | 6.758 | 0 | 0 | 0 | 2 | 2 | 0
2021-03-13 10:00 | 0 | 0 | 0 | 0 | 2.4 | 9.67 | 100 | 100 | 0 | 0 | 0 | 0 | 0 | 0 | 0 | 0 | 0 | 0 | 0 | 0 | 0 | 0 | 0 | 0 | 0 | 0 | 0 | -0.001 | 0 | 0 | 0 | 0 | 0 | 0 | 332.76 | 0 | 0 | 0 | 0 | -21.438 | 0 | 8.463 | 7.004 | 5.971 | 0 | 0 | 0 | 1 | 1 | 0
2021-03-13 11:00 | 0 | 0 | 0 | 0 | 4.8 | 9.57 | 100 | 100 | 0 | 0 | 0 | 0 | 0 | 0 | 0 | 0 | 0 | 0 | 0 | 0 | 0 | 0 | 0 | 0 | 0 | 0 | 0 | -0.001 | 0 | 0 | 0 | 0 | 0 | 0 | 299.07 | 0 | 0 | 0 | 0 | -17.639 | 0 | 6.083 | 6.238 | 5.318 | 0 | 0 | 0 | 1 | 1 | 0
2021-03-13 12:00 | 0 | 0 | 0 | 0 | 6 | 9.36 | 100 | 100 | 0 | 0 | 0 | 0 | 0 | 0 | 0 | 0 | 0 | 0 | 0 | 0 | 0 | 0 | 0 | 0 | 0 | 0 | 0 | -0.001 | 0 | 0 | 0 | 0 | 0 | 0 | 270.56 | 0 | 0 | 0 | 0 | -14.931 | 0 | 4.549 | 5.604 | 4.777 | 0 | 0 | 0 | 1 | 1 | 0
2021-03-13 13:00 | 0 | 0 | 0 | 0 | 5.6 | 9.28 | 100 | 100 | 0 | 0 | 0 | 0 | 0 | 0 | 0 | 0 | 0 | 0 | 0 | 0 | 0 | 0 | 0 | 0 | 0 | 0 | 0 | -0.001 | 0 | 0 | 0 | 0 | 0 | 0 | 260 | 0 | 0 | 0 | 0 | -3.118 | 0 | 3.549 | 5.082 | 4.333 | 0 | 0 | 9.846 | 1 | 1 | 0
2021-03-13 14:00 | 0 | 0 | 0 | 0 | 4.7 | 8.86 | 100 | 100 | 0 | 0 | 0 | 0 | 0 | 0 | 0 | 0 | 0 | 0 | 0 | 0 | 0 | 0 | 0 | 0 | 0 | 0 | 0 | -0.001 | 0 | 0 | 0 | 0 | 0 | 0 | 260 | 0 | 0 | 0 | 0 | 0 | 0 | 3.45 | 5.025 | 4.284 | 0 | 0 | 12.758 | 1 | 1 | 0
2021-03-13 15:00 | 0 | 0 | 0 | 0 | 3.8 | 8.35 | 100 | 100 | 0 | 0 | 0 | 0 | 0 | 0 | 0 | 0 | 0 | 0 | 0 | 0 | 0 | 0 | 0 | 0 | 0 | 0 | 0 | -0.001 | 0 | 0 | 0 | 0 | 0 | 0 | 260 | 0 | 0 | 0 | 0 | 0 | 0 | 3.467 | 5.035 | 4.292 | 0 | 0 | 12.794 | 1 | 1 | 0
2021-03-13 16:00 | 0 | 0 | 0 | 0 | 3.6 | 7.26 | 100 | 100 | 0 | 0 | 0 | 0 | 0 | 0 | 0 | 0 | 0 | 0 | 0 | 0 | 0 | 0 | 0 | 0 | 0 | 0 | 0 | -0.001 | 0 | 0 | 0 | 0 | 0 | 0 | 260 | 0 | 0 | 0 | 0 | 0 | 0 | 3.503 | 5.057 | 4.311 | 0 | 0 | 12.871 | 1 | 1 | 0
2021-03-13 17:00 | 0 | 0 | 0 | 0 | 3.1 | 6.25 | 100 | 100 | 0 | 0 | 0 | 0 | 0 | 0 | 0 | 0 | 0 | 0 | 0 | 0 | 0 | 0 | 0 | 0 | 0 | 0 | 0 | -0.001 | 0 | 0 | 0 | 0 | 0 | 0 | 260 | 0 | 0 | 0 | 0 | 0 | 0 | 3.537 | 5.077 | 4.328 | 0 | 0 | 12.943 | 1 | 1 | 0
2021-03-13 18:00 | 0 | 0 | 0 | 0 | 2.6 | 5.17 | 100 | 100 | 0 | 0 | 0 | 0 | 0 | 0 | 0 | 0 | 0 | 0 | 0 | 0 | 0 | 0 | 0 | 0 | 0 | 0 | 0 | -0.001 | 0 | 0 | 0 | 0 | 0 | 0 | 260 | 0 | 0 | 0 | 0 | 0 | 0 | 3.574 | 5.099 | 4.347 | 0 | 0 | 13.02 | 1 | 1 | 0
2021-03-13 19:00 | 0 | 0 | 0 | 0 | 2.6 | 4.27 | 100 | 100 | 0 | 0 | 0 | 0 | 0 | 0 | 0 | 0 | 0 | 0 | 0 | 0 | 0 | 0 | 0 | 0 | 0 | 0 | 0 | -0.001 | 0 | 0 | 0 | 0 | 0 | 0 | 260 | 0 | 0 | 0 | 0 | 0 | 0 | 3.605 | 5.117 | 4.362 | 0 | 0 | 13.084 | 1 | 1 | 0
2021-03-13 20:00 | 0 | 0 | 0 | 0 | 2.7 | 3.45 | 100 | 100 | 0 | 0 | 0 | 0 | 0 | 0 | 0 | 0 | 0 | 0 | 0 | 0 | 0 | 0 | 0 | 0 | 0 | 0 | 0 | -0.001 | 0 | 0 | 0 | 0 | 0 | 0 | 260 | 0 | 0 | 0 | 0 | 0 | 0 | 3.634 | 5.133 | 4.376 | 0 | 0 | 13.143 | 1 | 1 | 0
2021-03-13 21:00 | 0 | 0 | 0 | 1 | 2.5 | 2.89 | 100 | 100 | 0 | 0 | 0 | 0 | 0 | 0 | 0 | 0 | 0 | 0 | 0 | 0 | 0 | 0 | 0 | 0 | 0 | 0 | 0 | -0.001 | 0 | 0 | 0 | 0 | 3.73 | 1 | 260 | 0 | 0 | 0 | 0 | 0 | 0 | 3.654 | 5.144 | 4.386 | 0 | 0 | 13.183 | 1 | 1 | 0
2021-03-13 22:00 | 0 | 395.6 | 391.66 | 1 | 1.2 | 4.45 | 100 | 100 | 0 | 0 | 0 | 0.521 | 0 | 0 | 0 | 0 | 0 | 0 | 34.774 | 134.416 | 135.77 | 0 | 0 | 0 | 0 | 0 | 0 | -0.001 | 0 | 0 | 0 | 0 | 8.1 | 1 | 299.55 | 0 | 0 | 0 | 0 | 20.71 | 0 | 4.097 | 5.38 | 4.586 | 0 | 0 | 0 | 2 | 2 | 0
2021-03-13 23:00 | 0 | 619.6 | 593.69 | 1 | 1.6 | 6.18 | 100 | 100 | 0 | 0 | 0 | 0.521 | 0 | 60.516 | 0 | 60.516 | 60.516 | 60.516 | 150.873 | 203.756 | 212.647 | 0 | 0 | 0 | 0 | 0 | 0 | -0.001 | 0 | 28.46 | 0 | 0 | 16.63 | 0.99 | 424.72 | 0 | 0 | 0 | 0 | 65.553 | 0 | 10.875 | 7.519 | 6.41 | 0 | 0 | 0 | 1 | 1 | 0
2021-03-14 | 0 | 727.4 | 661.91 | 1 | 2.3 | 8.13 | 100 | 100 | 51.821 | 51.821 | 1.497 | 1.87 | 55.189 | 0 | 0 | 165.535 | 165.535 | 165.535 | 195.106 | 227.169 | 249.644 | 0 | 0 | 0 | 0 | 0 | 0 | 165.534 | 165.535 | 66.31 | 20.76 | 100 | 24.5 | 0.98 | 424.72 | 0 | 0 | 0 | 0 | 0 | 0 | 14.129 | 8.335 | 7.106 | 0 | 0 | 0 | 2 | 2 | 0
2021-03-14 01:00 | 0 | 771.2 | 659.82 | 1 | 2.4 | 9.57 | 100 | 100 | 50.432 | 50.431 | 1.519 | 1.804 | 53.755 | 0 | 0 | 161.956 | 161.956 | 161.956 | 191.327 | 226.449 | 264.676 | 0 | 0 | 0 | 0 | 0 | 0 | 161.955 | 161.956 | 61.19 | 19.05 | 100 | 31.18 | 0.96 | 424.72 | 0 | 0 | 0 | 0 | 0 | 0 | 13.984 | 8.307 | 7.081 | 0 | 0 | 0 | 2 | 2 | 0
2021-03-14 02:00 | 0 | 485.9 | 392.97 | 1 | 1.8 | 10.28 | 100 | 100 | 23.698 | 23.697 | 0.403 | 0.726 | 24.826 | 0 | 0 | 82.845 | 82.845 | 82.845 | 112.119 | 134.869 | 166.761 | 0 | 0 | 0 | 0 | 0 | 0 | 82.844 | 82.845 | 49.68 | 14.21 | 100 | 36.03 | 0.95 | 424.72 | 0 | 0 | 0 | 0 | 0 | 0 | 13.913 | 8.292 | 7.069 | 0 | 0 | 0 | 2 | 2 | 0
2021-03-14 03:00 | 0 | 284.5 | 222.94 | 1 | 1.8 | 10.62 | 100 | 100 | 0 | 0 | 0 | 0.521 | 0 | 33.768 | 0 | 33.768 | 33.768 | 33.768 | 62.995 | 76.514 | 97.64 | 0 | 0 | 0 | 0 | 0 | 0 | -0.001 | 0 | 34.58 | 0 | 0 | 38.41 | 0.94 | 424.72 | 0 | 0 | 0 | 0 | 0 | 0 | 13.878 | 8.286 | 7.063 | 0 | 0 | 0 | 2 | 2 | 0
2021-03-14 04:00 | 0 | 141.2 | 111.38 | 1 | 2.1 | 10.89 | 100 | 100 | 0 | 0 | 0 | 0.521 | 0 | 2.345 | 0 | 2.345 | 2.345 | 2.345 | 31.536 | 38.225 | 48.46 | 0 | 0 | 0 | 0 | 0 | 0 | -0.001 | 0 | 4.84 | 0 | 0 | 37.93 | 0.94 | 424.72 | 0 | 0 | 0 | 0 | 0 | 0 | 13.851 | 8.28 | 7.059 | 0 | 0 | 0 | 1 | 1 | 0
2021-03-14 05:00 | 0 | 80.5 | 66.21 | 1 | 1.8 | 10.76 | 100 | 100 | 0 | 0 | 0 | 0.521 | 0 | 0 | 0 | 0 | 0 | 0 | 18.983 | 22.722 | 27.628 | 0 | 0 | 0 | 0 | 0 | 0 | -0.001 | 0 | 0 | 0 | 0 | 34.67 | 0.95 | 406.79 | 0 | 0 | 0 | 0 | -9.39 | 0 | 13.258 | 8.159 | 6.956 | 0 | 0 | 0 | 1 | 1 | 0
2021-03-14 06:00 | 0 | 50 | 43.67 | 1 | 1.3 | 10.39 | 100 | 100 | 0 | 0 | 0 | 0.521 | 0 | 0 | 0 | 0 | 0 | 0 | 12.735 | 14.988 | 17.16 | 0 | 0 | 0 | 0 | 0 | 0 | -0.001 | 0 | 0 | 0 | 0 | 29.14 | 0.97 | 381.85 | 0 | 0 | 0 | 0 | -13.064 | 0 | 11.423 | 7.76 | 6.615 | 0 | 0 | 0 | 1 | 1 | 0
2021-03-14 07:00 | 0 | 360.1 | 333.9 | 1 | 1.5 | 10.04 | 100 | 100 | 0 | 0 | 0 | 0.521 | 0 | 48.326 | 0 | 48.326 | 48.326 | 48.326 | 98.887 | 114.593 | 123.586 | 0 | 0 | 0 | 0 | 0 | 0 | -0.001 | 0 | 39.1 | 0 | 0 | 21.99 | 0.98 | 425 | 0 | 0 | 0 | 0 | 22.598 | 0 | 12.974 | 8.091 | 6.898 | 0 | 0 | 0 | 1 | 1 | 0
2021-03-14 08:00 | 0 | 213.3 | 207.11 | 1 | 2.3 | 9.48 | 100 | 100 | 0 | 0 | 0 | 0.521 | 0 | 12.589 | 0 | 12.589 | 12.589 | 12.589 | 42.011 | 71.081 | 73.205 | 0 | 0 | 0 | 0 | 0 | 0 | -0.001 | 0 | 17.2 | 0 | 0 | 13.84 | 0.99 | 425 | 0 | 0 | 0 | 0 | 0 | 0 | 14.021 | 8.314 | 7.088 | 0 | 0 | 0 | 1 | 1 | 0
2021-03-14 09:00 | 0 | 0 | 0 | 1 | 2.5 | 8.62 | 100 | 100 | 0 | 0 | 0 | 0 | 0 | 0 | 0 | 0 | 0 | 0 | 0 | 0 | 0 | 0 | 0 | 0 | 0 | 0 | 0 | -0.001 | 0 | 0 | 0 | 0 | 5.17 | 1 | 373.11 | 0 | 0 | 0 | 0 | -27.173 | 0 | 12.401 | 7.974 | 6.797 | 0 | 0 | 0 | 2 | 2 | 0
2021-03-14 10:00 | 0 | 0 | 0 | 0 | 2 | 7.07 | 100 | 100 | 0 | 0 | 0 | 0 | 0 | 0 | 0 | 0 | 0 | 0 | 0 | 0 | 0 | 0 | 0 | 0 | 0 | 0 | 0 | -0.001 | 0 | 0 | 0 | 0 | 0 | 0 | 331.79 | 0 | 0 | 0 | 0 | -21.641 | 0 | 8.596 | 7.042 | 6.003 | 0 | 0 | 0 | 1 | 1 | 0
2021-03-14 11:00 | 0 | 0 | 0 | 0 | 2 | 6.66 | 100 | 100 | 0 | 0 | 0 | 0 | 0 | 0 | 0 | 0 | 0 | 0 | 0 | 0 | 0 | 0 | 0 | 0 | 0 | 0 | 0 | -0.001 | 0 | 0 | 0 | 0 | 0 | 0 | 297.79 | 0 | 0 | 0 | 0 | -17.807 | 0 | 6.184 | 6.274 | 5.349 | 0 | 0 | 0 | 1 | 1 | 0
2021-03-14 12:00 | 0 | 0 | 0 | 0 | 2 | 6.28 | 100 | 100 | 0 | 0 | 0 | 0 | 0 | 0 | 0 | 0 | 0 | 0 | 0 | 0 | 0 | 0 | 0 | 0 | 0 | 0 | 0 | -0.001 | 0 | 0 | 0 | 0 | 0 | 0 | 269.02 | 0 | 0 | 0 | 0 | -15.067 | 0 | 4.623 | 5.638 | 4.806 | 0 | 0 | 0 | 1 | 1 | 0
2021-03-14 13:00 | 0 | 0 | 0 | 0 | 2.3 | 6.04 | 100 | 100 | 0 | 0 | 0 | 0 | 0 | 0 | 0 | 0 | 0 | 0 | 0 | 0 | 0 | 0 | 0 | 0 | 0 | 0 | 0 | -0.001 | 0 | 0 | 0 | 0 | 0 | 0 | 260 | 0 | 0 | 0 | 0 | -3.146 | 0 | 3.632 | 5.131 | 4.374 | 0 | 0 | 9.992 | 1 | 1 | 0
2021-03-14 14:00 | 0 | 0 | 0 | 0 | 1.7 | 5.32 | 100 | 100 | 0 | 0 | 0 | 0 | 0 | 0 | 0 | 0 | 0 | 0 | 0 | 0 | 0 | 0 | 0 | 0 | 0 | 0 | 0 | -0.001 | 0 | 0 | 0 | 0 | 0 | 0 | 260 | 0 | 0 | 0 | 0 | 0 | 0 | 3.569 | 5.096 | 4.344 | 0 | 0 | 13.009 | 1 | 1 | 0
2021-03-14 15:00 | 0 | 0 | 0 | 0 | 1.8 | 4.78 | 100 | 100 | 0 | 0 | 0 | 0 | 0 | 0 | 0 | 0 | 0 | 0 | 0 | 0 | 0 | 0 | 0 | 0 | 0 | 0 | 0 | -0.001 | 0 | 0 | 0 | 0 | 0 | 0 | 260 | 0 | 0 | 0 | 0 | 0 | 0 | 3.588 | 5.107 | 4.353 | 0 | 0 | 13.048 | 1 | 1 | 0
2021-03-14 16:00 | 0 | 0 | 0 | 0 | 2 | 4.7 | 100 | 100 | 0 | 0 | 0 | 0 | 0 | 0 | 0 | 0 | 0 | 0 | 0 | 0 | 0 | 0 | 0 | 0 | 0 | 0 | 0 | -0.001 | 0 | 0 | 0 | 0 | 0 | 0 | 260 | 0 | 0 | 0 | 0 | 0 | 0 | 3.591 | 5.108 | 4.355 | 0 | 0 | 13.053 | 1 | 1 | 0
2021-03-14 17:00 | 0 | 0 | 0 | 0 | 1.8 | 4.26 | 100 | 100 | 0 | 0 | 0 | 0 | 0 | 0 | 0 | 0 | 0 | 0 | 0 | 0 | 0 | 0 | 0 | 0 | 0 | 0 | 0 | -0.001 | 0 | 0 | 0 | 0 | 0 | 0 | 260 | 0 | 0 | 0 | 0 | 0 | 0 | 3.606 | 5.117 | 4.362 | 0 | 0 | 13.085 | 1 | 1 | 0
2021-03-14 18:00 | 0 | 0 | 0 | 0 | 2.1 | 3.82 | 100 | 100 | 0 | 0 | 0 | 0 | 0 | 0 | 0 | 0 | 0 | 0 | 0 | 0 | 0 | 0 | 0 | 0 | 0 | 0 | 0 | -0.001 | 0 | 0 | 0 | 0 | 0 | 0 | 260 | 0 | 0 | 0 | 0 | 0 | 0 | 3.621 | 5.126 | 4.37 | 0 | 0 | 13.117 | 1 | 1 | 0
2021-03-14 19:00 | 0 | 0 | 0 | 0 | 1.6 | 3.5 | 100 | 100 | 0 | 0 | 0 | 0 | 0 | 0 | 0 | 0 | 0 | 0 | 0 | 0 | 0 | 0 | 0 | 0 | 0 | 0 | 0 | -0.001 | 0 | 0 | 0 | 0 | 0 | 0 | 260 | 0 | 0 | 0 | 0 | 0 | 0 | 3.632 | 5.132 | 4.375 | 0 | 0 | 13.14 | 1 | 1 | 0
2021-03-14 20:00 | 0 | 0 | 0 | 0 | 1.1 | 3.59 | 100 | 100 | 0 | 0 | 0 | 0 | 0 | 0 | 0 | 0 | 0 | 0 | 0 | 0 | 0 | 0 | 0 | 0 | 0 | 0 | 0 | -0.001 | 0 | 0 | 0 | 0 | 0 | 0 | 260 | 0 | 0 | 0 | 0 | 0 | 0 | 3.629 | 5.13 | 4.374 | 0 | 0 | 13.133 | 1 | 1 | 0
2021-03-14 21:00 | 0 | 0 | 0 | 1 | 0.9 | 3.59 | 100 | 100 | 0 | 0 | 0 | 0 | 0 | 0 | 0 | 0 | 0 | 0 | 0 | 0 | 0 | 0 | 0 | 0 | 0 | 0 | 0 | -0.001 | 0 | 0 | 0 | 0 | 3.45 | 1 | 260 | 0 | 0 | 0 | 0 | 0 | 0 | 3.629 | 5.13 | 4.374 | 0 | 0 | 13.133 | 1 | 1 | 0
2021-03-14 22:00 | 0 | 82.3 | 81.54 | 1 | 1.2 | 4.84 | 100 | 100 | 0 | 0 | 0 | 0.521 | 0 | 0 | 0 | 0 | 0 | 0 | 7.555 | 27.983 | 28.245 | 0 | 0 | 0 | 0 | 0 | 0 | -0.001 | 0 | 0 | 0 | 0 | 7.82 | 1 | 260 | 0 | 0 | 0 | 0 | 0 | 0 | 3.586 | 5.105 | 4.352 | 0 | 0 | 5.488 | 2 | 2 | 0
2021-03-14 23:00 | 0 | 18.6 | 17.85 | 1 | 1.6 | 5.39 | 100 | 100 | 0 | 0 | 0 | 0.521 | 0 | 0 | 0 | 0 | 0 | 0 | 4.603 | 6.126 | 6.384 | 0 | 0 | 0 | 0 | 0 | 0 | -0.001 | 0 | 0 | 0 | 0 | 16.34 | 0.99 | 260 | 0 | 0 | 0 | 0 | 0 | 0 | 3.567 | 5.094 | 4.343 | 0 | 0 | 8.401 | 1 | 1 | 0
2021-03-15 | 0 | 66.7 | 60.84 | 1 | 1.4 | 6.42 | 100 | 100 | 0 | 0 | 0 | 0.521 | 0 | 0 | 0 | 0 | 0 | 0 | 17.945 | 20.882 | 22.891 | 0 | 0 | 0 | 0 | 0 | 0 | -0.001 | 0 | 0 | 0 | 0 | 24.19 | 0.98 | 269.15 | 0 | 0 | 0 | 0 | 4.794 | 0 | 3.638 | 5.135 | 4.378 | 0 | 0 | 0 | 1 | 1 | 0
2021-03-15 01:00 | 0 | 106.9 | 91.78 | 1 | 1.3 | 7.59 | 100 | 100 | 0 | 0 | 0 | 0.521 | 0 | 0 | 0 | 0 | 0 | 0 | 26.64 | 31.5 | 36.688 | 0 | 0 | 0 | 0 | 0 | 0 | -0.001 | 0 | 0 | 0 | 0 | 30.84 | 0.96 | 293.07 | 0 | 0 | 0 | 0 | 12.526 | 0 | 4.121 | 5.395 | 4.599 | 0 | 0 | 0 | 1 | 1 | 0
2021-03-15 02:00 | 0 | 65 | 52.81 | 1 | 1.9 | 8.58 | 100 | 100 | 0 | 0 | 0 | 0.521 | 0 | 0 | 0 | 0 | 0 | 0 | 15.088 | 18.125 | 22.308 | 0 | 0 | 0 | 0 | 0 | 0 | -0.001 | 0 | 0 | 0 | 0 | 35.66 | 0.95 | 292.72 | 0 | 0 | 0 | 0 | -0.183 | 0 | 4.731 | 5.69 | 4.851 | 0 | 0 | 0 | 1 | 1 | 0
2021-03-15 03:00 | 0 | 10.6 | 8.35 | 1 | 2.3 | 9.42 | 100 | 100 | 0 | 0 | 0 | 0.521 | 0 | 0 | 0 | 0 | 0 | 0 | 2.364 | 2.866 | 3.638 | 0 | 0 | 0 | 0 | 0 | 0 | -0.001 | 0 | 0 | 0 | 0 | 38.02 | 0.94 | 269.43 | 0 | 0 | 0 | 0 | -12.199 | 0 | 4.353 | 5.511 | 4.698 | 0 | 0 | 0 | 1 | 1 | 0
2021-03-15 04:00 | 0 | 6.4 | 5.08 | 1 | 2.6 | 10.23 | 100 | 100 | 0 | 0 | 0 | 0.521 | 0 | 0 | 0 | 0 | 0 | 0 | 1.44 | 1.742 | 2.196 | 0 | 0 | 0 | 0 | 0 | 0 | -0.001 | 0 | 0 | 0 | 0 | 37.53 | 0.94 | 260 | 0 | 0 | 0 | 0 | -2.75 | 0 | 3.505 | 5.057 | 4.311 | 0 | 0 | 8.683 | 1 | 1 | 0
2021-03-15 05:00 | 0 | 45.9 | 37.93 | 1 | 2.8 | 10.72 | 100 | 100 | 0 | 0 | 0 | 0.521 | 0 | 0 | 0 | 0 | 0 | 0 | 10.891 | 13.017 | 15.753 | 0 | 0 | 0 | 0 | 0 | 0 | -0.001 | 0 | 0 | 0 | 0 | 34.27 | 0.95 | 260 | 0 | 0 | 0 | 0 | 0 | 0 | 3.388 | 4.988 | 4.252 | 0 | 0 | 1.737 | 1 | 1 | 0
2021-03-15 06:00 | 0 | 3.1 | 2.72 | 1 | 3 | 11.08 | 100 | 100 | 0 | 0 | 0 | 0.521 | 0 | 0 | 0 | 0 | 0 | 0 | 0.793 | 0.933 | 1.064 | 0 | 0 | 0 | 0 | 0 | 0 | -0.001 | 0 | 0 | 0 | 0 | 28.75 | 0.97 | 260 | 0 | 0 | 0 | 0 | 0 | 0 | 3.377 | 4.981 | 4.246 | 0 | 0 | 11.81 | 1 | 1 | 0
2021-03-15 07:00 | 0 | 217.8 | 202.48 | 1 | 3.7 | 11.55 | 100 | 100 | 0 | 0 | 0 | 0.521 | 0 | 0 | 0 | 0 | 0 | 0 | 60.005 | 69.49 | 74.749 | 0 | 0 | 0 | 0 | 0 | 0 | -0.001 | 0 | 0 | 0 | 0 | 21.62 | 0.98 | 346.37 | 0 | 0 | 0 | 0 | 45.232 | 0 | 4.484 | 5.554 | 4.735 | 0 | 0 | 0 | 1 | 1 | 0
2021-03-15 08:00 | 0 | 259 | 251.87 | 1 | 2.9 | 11.61 | 100 | 100 | 0 | 0 | 0 | 0.521 | 0 | 0 | 0 | 0 | 0 | 0 | 51.677 | 86.443 | 88.889 | 0 | 0 | 0 | 0 | 0 | 0 | -0.001 | 0 | 0 | 0 | 0 | 13.47 | 0.99 | 403.24 | 0 | 0 | 0 | 0 | 29.781 | 0 | 8.768 | 7.087 | 6.041 | 0 | 0 | 0 | 1 | 1 | 0
2021-03-15 09:00 | 0 | 231.9 | 231.08 | 1 | 2.6 | 9.81 | 100 | 100 | 0 | 0 | 0 | 0.521 | 0 | 0 | 0 | 0 | 0 | 0 | 9.443 | 79.308 | 79.588 | 0 | 0 | 0 | 0 | 0 | 0 | -0.001 | 0 | 0 | 0 | 0 | 4.81 | 1 | 373.12 | 0 | 0 | 0 | 0 | -15.774 | 0 | 11.017 | 7.665 | 6.534 | 0 | 0 | 0 | 1 | 1 | 0
2021-03-15 10:00 | 0 | 0 | 0 | 0 | 1.1 | 8.84 | 100 | 100 | 0 | 0 | 0 | 0 | 0 | 0 | 0 | 0 | 0 | 0 | 0 | 0 | 0 | 0 | 0 | 0 | 0 | 0 | 0 | -0.001 | 0 | 0 | 0 | 0 | 0 | 0 | 332.13 | 0 | 0 | 0 | 0 | -21.464 | 0 | 8.48 | 7.009 | 5.975 | 0 | 0 | 0 | 2 | 2 | 0
2021-03-15 11:00 | 0 | 0 | 0 | 0 | 0.5 | 9.4 | 100 | 100 | 0 | 0 | 0 | 0 | 0 | 0 | 0 | 0 | 0 | 0 | 0 | 0 | 0 | 0 | 0 | 0 | 0 | 0 | 0 | -0.001 | 0 | 0 | 0 | 0 | 0 | 0 | 298.53 | 0 | 0 | 0 | 0 | -17.6 | 0 | 6.06 | 6.229 | 5.31 | 0 | 0 | 0 | 1 | 1 | 0
2021-03-15 12:00 | 0 | 0 | 0 | 0 | 1.2 | 9.02 | 100 | 100 | 0 | 0 | 0 | 0 | 0 | 0 | 0 | 0 | 0 | 0 | 0 | 0 | 0 | 0 | 0 | 0 | 0 | 0 | 0 | -0.001 | 0 | 0 | 0 | 0 | 0 | 0 | 270.05 | 0 | 0 | 0 | 0 | -14.915 | 0 | 4.541 | 5.6 | 4.774 | 0 | 0 | 0 | 1 | 1 | 0
2021-03-15 13:00 | 0 | 0 | 0 | 0 | 1.7 | 8.3 | 100 | 100 | 0 | 0 | 0 | 0 | 0 | 0 | 0 | 0 | 0 | 0 | 0 | 0 | 0 | 0 | 0 | 0 | 0 | 0 | 0 | -0.001 | 0 | 0 | 0 | 0 | 0 | 0 | 260 | 0 | 0 | 0 | 0 | -3.126 | 0 | 3.573 | 5.097 | 4.345 | 0 | 0 | 9.889 | 1 | 1 | 0
2021-03-15 14:00 | 0 | 0 | 0 | 0 | 1.4 | 7 | 100 | 100 | 0 | 0 | 0 | 0 | 0 | 0 | 0 | 0 | 0 | 0 | 0 | 0 | 0 | 0 | 0 | 0 | 0 | 0 | 0 | -0.001 | 0 | 0 | 0 | 0 | 0 | 0 | 260 | 0 | 0 | 0 | 0 | 0 | 0 | 3.512 | 5.062 | 4.315 | 0 | 0 | 12.89 | 1 | 1 | 0
2021-03-15 15:00 | 0 | 0 | 0 | 0 | 1.1 | 6.54 | 100 | 100 | 0 | 0 | 0 | 0 | 0 | 0 | 0 | 0 | 0 | 0 | 0 | 0 | 0 | 0 | 0 | 0 | 0 | 0 | 0 | -0.001 | 0 | 0 | 0 | 0 | 0 | 0 | 260 | 0 | 0 | 0 | 0 | 0 | 0 | 3.528 | 5.071 | 4.323 | 0 | 0 | 12.922 | 1 | 1 | 0
2021-03-15 16:00 | 0 | 0 | 0 | 0 | 1.4 | 5.96 | 100 | 100 | 0 | 0 | 0 | 0 | 0 | 0 | 0 | 0 | 0 | 0 | 0 | 0 | 0 | 0 | 0 | 0 | 0 | 0 | 0 | -0.001 | 0 | 0 | 0 | 0 | 0 | 0 | 260 | 0 | 0 | 0 | 0 | 0 | 0 | 3.547 | 5.083 | 4.333 | 0 | 0 | 12.963 | 1 | 1 | 0
2021-03-15 17:00 | 0 | 0 | 0 | 0 | 1.5 | 5.25 | 100 | 100 | 0 | 0 | 0 | 0 | 0 | 0 | 0 | 0 | 0 | 0 | 0 | 0 | 0 | 0 | 0 | 0 | 0 | 0 | 0 | -0.001 | 0 | 0 | 0 | 0 | 0 | 0 | 260 | 0 | 0 | 0 | 0 | 0 | 0 | 3.572 | 5.097 | 4.345 | 0 | 0 | 13.014 | 1 | 1 | 0
2021-03-15 18:00 | 0 | 0 | 0 | 0 | 1.5 | 4.42 | 100 | 100 | 0 | 0 | 0 | 0 | 0 | 0 | 0 | 0 | 0 | 0 | 0 | 0 | 0 | 0 | 0 | 0 | 0 | 0 | 0 | -0.001 | 0 | 0 | 0 | 0 | 0 | 0 | 260 | 0 | 0 | 0 | 0 | 0 | 0 | 3.6 | 5.114 | 4.359 | 0 | 0 | 13.073 | 1 | 1 | 0
2021-03-15 19:00 | 0 | 0 | 0 | 0 | 2.1 | 3.86 | 100 | 100 | 0 | 0 | 0 | 0 | 0 | 0 | 0 | 0 | 0 | 0 | 0 | 0 | 0 | 0 | 0 | 0 | 0 | 0 | 0 | -0.001 | 0 | 0 | 0 | 0 | 0 | 0 | 260 | 0 | 0 | 0 | 0 | 0 | 0 | 3.62 | 5.125 | 4.369 | 0 | 0 | 13.114 | 1 | 1 | 0
2021-03-15 20:00 | 0 | 0 | 0 | 0 | 2.5 | 4.2 | 100 | 100 | 0 | 0 | 0 | 0 | 0 | 0 | 0 | 0 | 0 | 0 | 0 | 0 | 0 | 0 | 0 | 0 | 0 | 0 | 0 | -0.001 | 0 | 0 | 0 | 0 | 0 | 0 | 260 | 0 | 0 | 0 | 0 | 0 | 0 | 3.608 | 5.118 | 4.363 | 0 | 0 | 13.089 | 1 | 1 | 0
2021-03-15 21:00 | 0 | 0 | 0 | 1 | 2 | 4.14 | 100 | 100 | 0 | 0 | 0 | 0 | 0 | 0 | 0 | 0 | 0 | 0 | 0 | 0 | 0 | 0 | 0 | 0 | 0 | 0 | 0 | -0.001 | 0 | 0 | 0 | 0 | 3.17 | 1 | 260 | 0 | 0 | 0 | 0 | 0 | 0 | 3.61 | 5.119 | 4.364 | 0 | 0 | 13.094 | 1 | 1 | 0
2021-03-15 22:00 | 0 | 28.7 | 28.45 | 1 | 2.3 | 6.02 | 100 | 100 | 0 | 0 | 0 | 0.521 | 0 | 0 | 0 | 0 | 0 | 0 | 2.747 | 9.765 | 9.85 | 0 | 0 | 0 | 0 | 0 | 0 | -0.001 | 0 | 0 | 0 | 0 | 7.54 | 1 | 260 | 0 | 0 | 0 | 0 | 0 | 0 | 3.545 | 5.082 | 4.332 | 0 | 0 | 10.212 | 2 | 2 | 0
2021-03-15 23:00 | 0 | 127 | 122.05 | 1 | 1.7 | 6.79 | 100 | 100 | 0 | 0 | 0 | 0.521 | 0 | 0 | 0 | 0 | 0 | 0 | 31.938 | 41.888 | 43.586 | 0 | 0 | 0 | 0 | 0 | 0 | -0.001 | 0 | 0 | 0 | 0 | 16.05 | 0.99 | 294.71 | 0 | 0 | 0 | 0 | 18.176 | 0 | 3.943 | 5.3 | 4.519 | 0 | 0 | 0 | 1 | 1 | 0
2021-03-16 | 0 | 221.7 | 202.72 | 1 | 1.2 | 8.41 | 100 | 100 | 0 | 0 | 0 | 0.521 | 0 | 0 | 0 | 0 | 0 | 0 | 59.828 | 69.574 | 76.087 | 0 | 0 | 0 | 0 | 0 | 0 | -0.001 | 0 | 0 | 0 | 0 | 23.88 | 0.98 | 374.9 | 0 | 0 | 0 | 0 | 41.994 | 0 | 6.214 | 6.273 | 5.347 | 0 | 0 | 0 | 1 | 1 | 0
2021-03-16 01:00 | 0 | 256.3 | 220.82 | 1 | 0.9 | 10.16 | 100 | 100 | 0 | 0 | 0 | 0.521 | 0 | 11.843 | 0 | 11.843 | 11.843 | 11.843 | 64.156 | 75.787 | 87.962 | 0 | 0 | 0 | 0 | 0 | 0 | -0.001 | 0 | 13.46 | 0 | 0 | 30.51 | 0.96 | 425 | 0 | 0 | 0 | 0 | 26.239 | 0 | 11.628 | 7.798 | 6.647 | 0 | 0 | 0 | 1 | 1 | 0
2021-03-16 02:00 | 0 | 470.4 | 383.93 | 1 | 0.8 | 12.07 | 100 | 100 | 22.995 | 22.995 | 0.41 | 0.707 | 24.112 | 0 | 0 | 80.772 | 80.772 | 80.772 | 109.839 | 131.766 | 161.441 | 0 | 0 | 0 | 0 | 0 | 0 | 80.771 | 80.772 | 50.03 | 14.24 | 100 | 35.3 | 0.95 | 425 | 0 | 0 | 0 | 0 | 0 | 0 | 13.761 | 8.262 | 7.043 | 0 | 0 | 0 | 2 | 2 | 0
2021-03-16 03:00 | 0 | 418 | 331.05 | 1 | 1.2 | 13.46 | 100 | 100 | 0 | 0 | 0 | 0.521 | 0 | 64.976 | 0 | 64.976 | 64.976 | 64.976 | 93.853 | 113.618 | 143.458 | 0 | 0 | 0 | 0 | 0 | 0 | -0.001 | 0 | 45.29 | 0 | 0 | 37.63 | 0.94 | 425 | 0 | 0 | 0 | 0 | 0 | 0 | 13.624 | 8.234 | 7.02 | 0 | 0 | 0 | 2 | 2 | 0
2021-03-16 04:00 | 0 | 337 | 268.69 | 1 | 1.5 | 14.11 | 100 | 100 | 0 | 0 | 0 | 0.521 | 0 | 47.541 | 0 | 47.541 | 47.541 | 47.541 | 76.33 | 92.215 | 115.658 | 0 | 0 | 0 | 0 | 0 | 0 | -0.001 | 0 | 41.1 | 0 | 0 | 37.13 | 0.94 | 425 | 0 | 0 | 0 | 0 | 0 | 0 | 13.559 | 8.221 | 7.009 | 0 | 0 | 0 | 1 | 1 | 0
2021-03-16 05:00 | 0 | 98.1 | 81.45 | 1 | 1.6 | 14.43 | 100 | 100 | 0 | 0 | 0 | 0.521 | 0 | 0 | 0 | 0 | 0 | 0 | 23.417 | 27.953 | 33.668 | 0 | 0 | 0 | 0 | 0 | 0 | -0.001 | 0 | 0 | 0 | 0 | 33.88 | 0.95 | 415.65 | 0 | 0 | 0 | 0 | -4.895 | 0 | 13.214 | 8.15 | 6.948 | 0 | 0 | 0 | 1 | 1 | 0
2021-03-16 06:00 | 0 | 26 | 22.88 | 1 | 1.9 | 14.25 | 100 | 100 | 0 | 0 | 0 | 0.521 | 0 | 0 | 0 | 0 | 0 | 0 | 6.685 | 7.852 | 8.923 | 0 | 0 | 0 | 0 | 0 | 0 | -0.001 | 0 | 0 | 0 | 0 | 28.37 | 0.97 | 378.92 | 0 | 0 | 0 | 0 | -19.238 | 0 | 11.512 | 7.779 | 6.631 | 0 | 0 | 0 | 1 | 1 | 0
2021-03-16 07:00 | 0 | 16.4 | 15.29 | 1 | 2.5 | 13.86 | 100 | 100 | 0 | 0 | 0 | 0.521 | 0 | 0 | 0 | 0 | 0 | 0 | 4.533 | 5.246 | 5.628 | 0 | 0 | 0 | 0 | 0 | 0 | -0.001 | 0 | 0 | 0 | 0 | 21.25 | 0.98 | 345.88 | 0 | 0 | 0 | 0 | -17.303 | 0 | 8.723 | 7.078 | 6.034 | 0 | 0 | 0 | 1 | 1 | 0
2021-03-16 08:00 | 0 | 17 | 16.56 | 1 | 1.7 | 13.33 | 100 | 100 | 0 | 0 | 0 | 0.521 | 0 | 0 | 0 | 0 | 0 | 0 | 3.435 | 5.682 | 5.834 | 0 | 0 | 0 | 0 | 0 | 0 | -0.001 | 0 | 0 | 0 | 0 | 13.11 | 0.99 | 316.81 | 0 | 0 | 0 | 0 | -15.222 | 0 | 6.697 | 6.456 | 5.504 | 0 | 0 | 0 | 1 | 1 | 0
2021-03-16 09:00 | 0 | 0.1 | 0.1 | 1 | 1.2 | 12.71 | 100 | 100 | 0 | 0 | 0 | 0.521 | 0 | 0 | 0 | 0 | 0 | 0 | 0.004 | 0.034 | 0.034 | 0 | 0 | 0 | 0 | 0 | 0 | -0.001 | 0 | 0 | 0 | 0 | 4.45 | 1 | 286.17 | 0 | 0 | 0 | 0 | -16.048 | 0 | 5.165 | 5.877 | 5.01 | 0 | 0 | 0 | 1 | 1 | 0
2021-03-16 10:00 | 0 | 0 | 0 | 0 | 1.7 | 13.1 | 100 | 100 | 0 | 0 | 0 | 0 | 0 | 0 | 0 | 0 | 0 | 0 | 0 | 0 | 0 | 0 | 0 | 0 | 0 | 0 | 0 | -0.001 | 0 | 0 | 0 | 0 | 0 | 0 | 260 | 0 | 0 | 0 | 0 | -7.026 | 0 | 3.915 | 5.287 | 4.507 | 0 | 0 | 6.684 | 2 | 2 | 0
2021-03-16 11:00 | 0 | 0 | 0 | 0 | 2.2 | 12.02 | 100 | 100 | 0 | 0 | 0 | 0 | 0 | 0 | 0 | 0 | 0 | 0 | 0 | 0 | 0 | 0 | 0 | 0 | 0 | 0 | 0 | -0.001 | 0 | 0 | 0 | 0 | 0 | 0 | 260 | 0 | 0 | 0 | 0 | 0 | 0 | 3.346 | 4.962 | 4.23 | 0 | 0 | 12.538 | 1 | 1 | 0
2021-03-16 12:00 | 0 | 0 | 0 | 0 | 2.1 | 12.3 | 100 | 100 | 0 | 0 | 0 | 0 | 0 | 0 | 0 | 0 | 0 | 0 | 0 | 0 | 0 | 0 | 0 | 0 | 0 | 0 | 0 | -0.001 | 0 | 0 | 0 | 0 | 0 | 0 | 260 | 0 | 0 | 0 | 0 | 0 | 0 | 3.337 | 4.956 | 4.225 | 0 | 0 | 12.518 | 1 | 1 | 0
2021-03-16 13:00 | 0 | 0 | 0 | 0 | 1.5 | 11.75 | 100 | 100 | 0 | 0 | 0 | 0 | 0 | 0 | 0 | 0 | 0 | 0 | 0 | 0 | 0 | 0 | 0 | 0 | 0 | 0 | 0 | -0.001 | 0 | 0 | 0 | 0 | 0 | 0 | 260 | 0 | 0 | 0 | 0 | 0 | 0 | 3.355 | 4.967 | 4.234 | 0 | 0 | 12.556 | 1 | 1 | 0
2021-03-16 14:00 | 0 | 0 | 0 | 0 | 1.6 | 11.53 | 100 | 100 | 0 | 0 | 0 | 0 | 0 | 0 | 0 | 0 | 0 | 0 | 0 | 0 | 0 | 0 | 0 | 0 | 0 | 0 | 0 | -0.001 | 0 | 0 | 0 | 0 | 0 | 0 | 260 | 0 | 0 | 0 | 0 | 0 | 0 | 3.362 | 4.972 | 4.238 | 0 | 0 | 12.572 | 1 | 1 | 0
2021-03-16 15:00 | 0 | 0 | 0 | 0 | 1.9 | 11.07 | 100 | 100 | 0 | 0 | 0 | 0 | 0 | 0 | 0 | 0 | 0 | 0 | 0 | 0 | 0 | 0 | 0 | 0 | 0 | 0 | 0 | -0.001 | 0 | 0 | 0 | 0 | 0 | 0 | 260 | 0 | 0 | 0 | 0 | 0 | 0 | 3.377 | 4.981 | 4.246 | 0 | 0 | 12.604 | 1 | 1 | 0
2021-03-16 16:00 | 0 | 0 | 0 | 0 | 2.3 | 10.73 | 100 | 100 | 0 | 0 | 0 | 0 | 0 | 0 | 0 | 0 | 0 | 0 | 0 | 0 | 0 | 0 | 0 | 0 | 0 | 0 | 0 | -0.001 | 0 | 0 | 0 | 0 | 0 | 0 | 260 | 0 | 0 | 0 | 0 | 0 | 0 | 3.388 | 4.988 | 4.252 | 0 | 0 | 12.627 | 1 | 1 | 0
2021-03-16 17:00 | 0 | 0 | 0 | 0 | 2.8 | 10.3 | 100 | 100 | 0 | 0 | 0 | 0 | 0 | 0 | 0 | 0 | 0 | 0 | 0 | 0 | 0 | 0 | 0 | 0 | 0 | 0 | 0 | -0.001 | 0 | 0 | 0 | 0 | 0 | 0 | 260 | 0 | 0 | 0 | 0 | 0 | 0 | 3.402 | 4.996 | 4.259 | 0 | 0 | 12.657 | 1 | 1 | 0
2021-03-16 18:00 | 0 | 0 | 0 | 0 | 3.3 | 9.89 | 100 | 100 | 0 | 0 | 0 | 0 | 0 | 0 | 0 | 0 | 0 | 0 | 0 | 0 | 0 | 0 | 0 | 0 | 0 | 0 | 0 | -0.001 | 0 | 0 | 0 | 0 | 0 | 0 | 260 | 0 | 0 | 0 | 0 | 0 | 0 | 3.416 | 5.004 | 4.266 | 0 | 0 | 12.686 | 1 | 1 | 0
2021-03-16 19:00 | 0 | 0 | 0 | 0 | 3.3 | 9.7 | 100 | 100 | 0 | 0 | 0 | 0 | 0 | 0 | 0 | 0 | 0 | 0 | 0 | 0 | 0 | 0 | 0 | 0 | 0 | 0 | 0 | -0.001 | 0 | 0 | 0 | 0 | 0 | 0 | 260 | 0 | 0 | 0 | 0 | 0 | 0 | 3.422 | 5.008 | 4.269 | 0 | 0 | 12.699 | 1 | 1 | 0
2021-03-16 20:00 | 0 | 0 | 0 | 0 | 3.2 | 9.67 | 100 | 100 | 0 | 0 | 0 | 0 | 0 | 0 | 0 | 0 | 0 | 0 | 0 | 0 | 0 | 0 | 0 | 0 | 0 | 0 | 0 | -0.001 | 0 | 0 | 0 | 0 | 0 | 0 | 260 | 0 | 0 | 0 | 0 | 0 | 0 | 3.423 | 5.009 | 4.27 | 0 | 0 | 12.701 | 1 | 1 | 0
2021-03-16 21:00 | 0 | 0 | 0 | 1 | 3 | 9.59 | 100 | 100 | 0 | 0 | 0 | 0 | 0 | 0 | 0 | 0 | 0 | 0 | 0 | 0 | 0 | 0 | 0 | 0 | 0 | 0 | 0 | -0.001 | 0 | 0 | 0 | 0 | 2.89 | 1 | 260 | 0 | 0 | 0 | 0 | 0 | 0 | 3.426 | 5.01 | 4.271 | 0 | 0 | 12.707 | 1 | 1 | 0
2021-03-16 22:00 | 0 | 222.4 | 220.62 | 1 | 1.9 | 10.55 | 100 | 100 | 0 | 0 | 0 | 0.521 | 0 | 0 | 0 | 0 | 0 | 0 | 22.162 | 75.717 | 76.328 | 0 | 0 | 0 | 0 | 0 | 0 | -0.001 | 0 | 0 | 0 | 0 | 7.26 | 1 | 277.39 | 0 | 0 | 0 | 0 | 9.106 | 0 | 3.592 | 5.108 | 4.355 | 0 | 0 | 0 | 2 | 2 | 0
2021-03-16 23:00 | 0 | 432.1 | 415.87 | 1 | 1.9 | 11.87 | 100 | 100 | 0 | 0 | 0 | 0.521 | 0 | 14.023 | 0 | 14.023 | 14.023 | 14.023 | 110.392 | 142.726 | 148.297 | 0 | 0 | 0 | 0 | 0 | 0 | -0.001 | 0 | 9.46 | 0 | 0 | 15.75 | 0.99 | 425 | 0 | 0 | 0 | 0 | 77.302 | 0 | 7.029 | 6.498 | 5.539 | 0 | 0 | 0 | 1 | 1 | 0
2021-03-17 | 0 | 624.6 | 572.49 | 1 | 1.4 | 13.2 | 100 | 100 | 42.44 | 42.44 | 1.52 | 1.437 | 45.397 | 0 | 0 | 140.146 | 140.146 | 140.146 | 169.059 | 196.48 | 214.363 | 0 | 0 | 0 | 0 | 0 | 0 | 140.145 | 140.146 | 65.38 | 19.8 | 100 | 23.57 | 0.98 | 425 | 0 | 0 | 0 | 0 | 0 | 0 | 13.649 | 8.24 | 7.024 | 0 | 0 | 0 | 2 | 2 | 0
2021-03-17 01:00 | 0 | 798.2 | 690.08 | 1 | 0.7 | 14.92 | 100 | 100 | 53.985 | 53.985 | 1.852 | 1.991 | 57.829 | 0 | 0 | 172 | 172 | 172 | 200.679 | 236.836 | 273.942 | 0 | 0 | 0 | 0 | 0 | 0 | 171.999 | 172 | 62.79 | 19.71 | 100 | 30.17 | 0.96 | 425 | 0 | 0 | 0 | 0 | 0 | 0 | 13.48 | 8.205 | 6.995 | 0 | 0 | 0 | 2 | 2 | 0
2021-03-17 02:00 | 0 | 838.2 | 687.21 | 1 | 0.8 | 16.48 | 100 | 100 | 52.45 | 52.449 | 2.009 | 1.923 | 56.382 | 0 | 0 | 168.392 | 168.392 | 168.392 | 196.861 | 235.849 | 287.67 | 0 | 0 | 0 | 0 | 0 | 0 | 168.391 | 168.392 | 58.54 | 18.23 | 100 | 34.93 | 0.95 | 425 | 0 | 0 | 0 | 0 | 0 | 0 | 13.327 | 8.174 | 6.968 | 0 | 0 | 0 | 2 | 2 | 0
2021-03-17 03:00 | 0 | 763 | 607.45 | 1 | 2.4 | 18.02 | 100 | 100 | 43.395 | 43.395 | 2.053 | 1.502 | 46.95 | 0 | 0 | 144.223 | 144.223 | 144.223 | 172.486 | 208.476 | 261.862 | 0 | 0 | 0 | 0 | 0 | 0 | 144.222 | 144.223 | 55.08 | 16.57 | 100 | 37.24 | 0.94 | 425 | 0 | 0 | 0 | 0 | 0 | 0 | 13.178 | 8.143 | 6.942 | 0 | 0 | 0 | 2 | 2 | 0
2021-03-17 04:00 | 0 | 832.4 | 667.17 | 1 | 3.9 | 19.44 | 100 | 100 | 49.715 | 49.715 | 2.206 | 1.801 | 53.721 | 0 | 0 | 161.761 | 161.761 | 161.761 | 189.835 | 228.974 | 285.68 | 0 | 0 | 0 | 0 | 0 | 0 | 161.76 | 161.761 | 56.62 | 17.4 | 100 | 36.73 | 0.94 | 425 | 0 | 0 | 0 | 0 | 0 | 0 | 13.041 | 8.115 | 6.918 | 0 | 0 | 0 | 2 | 2 | 0
2021-03-17 05:00 | 0 | 857.5 | 715.24 | 1 | 4.8 | 19.59 | 100 | 100 | 55.396 | 55.395 | 2.762 | 2.106 | 60.264 | 0 | 0 | 177.865 | 177.865 | 177.865 | 205.918 | 245.47 | 294.294 | 0 | 0 | 0 | 0 | 0 | 0 | 177.864 | 177.865 | 60.44 | 18.82 | 100 | 33.48 | 0.95 | 425 | 0 | 0 | 0 | 0 | 0 | 0 | 13.027 | 8.112 | 6.915 | 0 | 0 | 0 | 2 | 2 | 0
2021-03-17 06:00 | 0 | 806.8 | 712.49 | 1 | 5.3 | 19.66 | 100 | 100 | 56.213 | 56.213 | 2.948 | 2.155 | 61.315 | 0 | 0 | 180.339 | 180.339 | 180.339 | 208.383 | 244.527 | 276.894 | 0 | 0 | 0 | 0 | 0 | 0 | 180.338 | 180.339 | 65.13 | 20.3 | 100 | 27.98 | 0.97 | 425 | 0 | 0 | 0 | 0 | 0 | 0 | 13.02 | 8.11 | 6.914 | 0 | 0 | 0 | 2 | 2 | 0
2021-03-17 07:00 | 0 | 723.4 | 675.94 | 1 | 5.7 | 18.7 | 100 | 100 | 53.623 | 53.623 | 2.383 | 1.999 | 58.005 | 0 | 0 | 172.399 | 172.399 | 172.399 | 200.572 | 231.983 | 248.271 | 0 | 0 | 0 | 0 | 0 | 0 | 172.398 | 172.399 | 69.44 | 21.6 | 100 | 20.87 | 0.98 | 425 | 0 | 0 | 0 | 0 | 0 | 0 | 13.112 | 8.129 | 6.93 | 0 | 0 | 0 | 2 | 2 | 0
2021-03-17 08:00 | 0 | 546.1 | 532.66 | 1 | 4.9 | 17.38 | 100 | 100 | 23.493 | 23.492 | 0.795 | 0.731 | 25.019 | 0 | 0 | 83.388 | 83.388 | 83.388 | 111.736 | 182.808 | 187.422 | 0 | 0 | 0 | 0 | 0 | 0 | 83.387 | 83.388 | 44.49 | 12.53 | 100 | 12.74 | 0.99 | 425 | 0 | 0 | 0 | 0 | 0 | 0 | 13.24 | 8.156 | 6.953 | 0 | 0 | 0 | 2 | 2 | 0
2021-03-17 09:00 | 0 | 312.7 | 311.91 | 1 | 4.3 | 16.22 | 100 | 100 | 0 | 0 | 0 | 0.521 | 0 | 0 | 0 | 0 | 0 | 0 | 14.171 | 107.046 | 107.319 | 0 | 0 | 0 | 0 | 0 | 0 | -0.001 | 0 | 0 | 0 | 0 | 4.09 | 1 | 399.81 | 0 | 0 | 0 | 0 | -13.19 | 0 | 12.531 | 8.006 | 6.825 | 0 | 0 | 0 | 2 | 2 | 0
2021-03-17 10:00 | 0 | 0 | 0 | 0 | 3.7 | 14.37 | 100 | 100 | 0 | 0 | 0 | 0 | 0 | 0 | 0 | 0 | 0 | 0 | 0 | 0 | 0 | 0 | 0 | 0 | 0 | 0 | 0 | -0.001 | 0 | 0 | 0 | 0 | 0 | 0 | 354.63 | 0 | 0 | 0 | 0 | -23.663 | 0 | 9.95 | 7.402 | 6.311 | 0 | 0 | 0 | 2 | 2 | 0
2021-03-17 11:00 | 0 | 0 | 0 | 0 | 3.1 | 13.72 | 100 | 100 | 0 | 0 | 0 | 0 | 0 | 0 | 0 | 0 | 0 | 0 | 0 | 0 | 0 | 0 | 0 | 0 | 0 | 0 | 0 | -0.001 | 0 | 0 | 0 | 0 | 0 | 0 | 317.93 | 0 | 0 | 0 | 0 | -19.218 | 0 | 7.045 | 6.571 | 5.602 | 0 | 0 | 0 | 1 | 1 | 0
2021-03-17 12:00 | 0 | 0 | 0 | 0 | 2.7 | 13.05 | 100 | 100 | 0 | 0 | 0 | 0 | 0 | 0 | 0 | 0 | 0 | 0 | 0 | 0 | 0 | 0 | 0 | 0 | 0 | 0 | 0 | -0.001 | 0 | 0 | 0 | 0 | 0 | 0 | 287.16 | 0 | 0 | 0 | 0 | -16.115 | 0 | 5.2 | 5.892 | 5.023 | 0 | 0 | 0 | 1 | 1 | 0
2021-03-17 13:00 | 0 | 0 | 0 | 0 | 2.4 | 12.41 | 100 | 100 | 0 | 0 | 0 | 0 | 0 | 0 | 0 | 0 | 0 | 0 | 0 | 0 | 0 | 0 | 0 | 0 | 0 | 0 | 0 | -0.001 | 0 | 0 | 0 | 0 | 0 | 0 | 260.75 | 0 | 0 | 0 | 0 | -13.83 | 0 | 3.976 | 5.319 | 4.535 | 0 | 0 | 0 | 1 | 1 | 0
2021-03-17 14:00 | 0 | 0 | 0 | 0 | 2.1 | 12.35 | 100 | 100 | 0 | 0 | 0 | 0 | 0 | 0 | 0 | 0 | 0 | 0 | 0 | 0 | 0 | 0 | 0 | 0 | 0 | 0 | 0 | -0.001 | 0 | 0 | 0 | 0 | 0 | 0 | 260 | 0 | 0 | 0 | 0 | 0 | 0 | 3.336 | 4.956 | 4.225 | 0 | 0 | 12.517 | 1 | 1 | 0
2021-03-17 15:00 | 0 | 0 | 0 | 0 | 1.6 | 12.67 | 100 | 100 | 0 | 0 | 0 | 0 | 0 | 0 | 0 | 0 | 0 | 0 | 0 | 0 | 0 | 0 | 0 | 0 | 0 | 0 | 0 | -0.001 | 0 | 0 | 0 | 0 | 0 | 0 | 260 | 0 | 0 | 0 | 0 | 0 | 0 | 3.325 | 4.949 | 4.219 | 0 | 0 | 12.493 | 1 | 1 | 0
2021-03-17 16:00 | 0 | 0 | 0 | 0 | 0.9 | 12.52 | 100 | 100 | 0 | 0 | 0 | 0 | 0 | 0 | 0 | 0 | 0 | 0 | 0 | 0 | 0 | 0 | 0 | 0 | 0 | 0 | 0 | -0.001 | 0 | 0 | 0 | 0 | 0 | 0 | 260 | 0 | 0 | 0 | 0 | 0 | 0 | 3.33 | 4.952 | 4.221 | 0 | 0 | 12.503 | 1 | 1 | 0
2021-03-17 17:00 | 0 | 0 | 0 | 0 | 0.4 | 11.89 | 100 | 100 | 0 | 0 | 0 | 0 | 0 | 0 | 0 | 0 | 0 | 0 | 0 | 0 | 0 | 0 | 0 | 0 | 0 | 0 | 0 | -0.001 | 0 | 0 | 0 | 0 | 0 | 0 | 260 | 0 | 0 | 0 | 0 | 0 | 0 | 3.35 | 4.964 | 4.232 | 0 | 0 | 12.547 | 1 | 1 | 0
2021-03-17 18:00 | 0 | 0 | 0 | 0 | 0.4 | 10.61 | 100 | 100 | 0 | 0 | 0 | 0 | 0 | 0 | 0 | 0 | 0 | 0 | 0 | 0 | 0 | 0 | 0 | 0 | 0 | 0 | 0 | -0.001 | 0 | 0 | 0 | 0 | 0 | 0 | 260 | 0 | 0 | 0 | 0 | 0 | 0 | 3.392 | 4.99 | 4.254 | 0 | 0 | 12.636 | 1 | 1 | 0
2021-03-17 19:00 | 0 | 0 | 0 | 0 | 1 | 9.81 | 100 | 100 | 0 | 0 | 0 | 0 | 0 | 0 | 0 | 0 | 0 | 0 | 0 | 0 | 0 | 0 | 0 | 0 | 0 | 0 | 0 | -0.001 | 0 | 0 | 0 | 0 | 0 | 0 | 260 | 0 | 0 | 0 | 0 | 0 | 0 | 3.418 | 5.006 | 4.268 | 0 | 0 | 12.692 | 1 | 1 | 0
2021-03-17 20:00 | 0 | 0 | 0 | 0 | 2 | 9.91 | 100 | 100 | 0 | 0 | 0 | 0 | 0 | 0 | 0 | 0 | 0 | 0 | 0 | 0 | 0 | 0 | 0 | 0 | 0 | 0 | 0 | -0.001 | 0 | 0 | 0 | 0 | 0 | 0 | 260 | 0 | 0 | 0 | 0 | 0 | 0 | 3.415 | 5.004 | 4.266 | 0 | 0 | 12.685 | 1 | 1 | 0
2021-03-17 21:00 | 0 | 0 | 0 | 1 | 2.5 | 9.71 | 100 | 100 | 0 | 0 | 0 | 0 | 0 | 0 | 0 | 0 | 0 | 0 | 0 | 0 | 0 | 0 | 0 | 0 | 0 | 0 | 0 | -0.001 | 0 | 0 | 0 | 0 | 2.61 | 1 | 260 | 0 | 0 | 0 | 0 | 0 | 0 | 3.422 | 5.008 | 4.269 | 0 | 0 | 12.699 | 1 | 1 | 0
2021-03-17 22:00 | 0 | 117.3 | 116.43 | 1 | 2 | 10.41 | 100 | 100 | 0 | 0 | 0 | 0.521 | 0 | 0 | 0 | 0 | 0 | 0 | 12.151 | 39.959 | 40.257 | 0 | 0 | 0 | 0 | 0 | 0 | -0.001 | 0 | 0 | 0 | 0 | 6.97 | 1 | 260 | 0 | 0 | 0 | 0 | 0 | 0 | 3.399 | 4.994 | 4.257 | 0 | 0 | 0.499 | 2 | 2 | 0
2021-03-17 23:00 | 0 | 195 | 187.94 | 1 | 2 | 11.4 | 100 | 100 | 0 | 0 | 0 | 0.521 | 0 | 0 | 0 | 0 | 0 | 0 | 50.597 | 64.501 | 66.924 | 0 | 0 | 0 | 0 | 0 | 0 | -0.001 | 0 | 0 | 0 | 0 | 15.46 | 0.99 | 329.28 | 0 | 0 | 0 | 0 | 36.279 | 0 | 4.238 | 5.442 | 4.639 | 0 | 0 | 0 | 1 | 1 | 0
2021-03-18 | 0 | 325.3 | 298.86 | 1 | 2.3 | 13.54 | 100 | 100 | 0 | 0 | 0 | 0.521 | 0 | 15.689 | 0 | 15.689 | 15.689 | 15.689 | 88.307 | 102.57 | 111.643 | 0 | 0 | 0 | 0 | 0 | 0 | -0.001 | 0 | 14.05 | 0 | 0 | 23.26 | 0.98 | 425 | 0 | 0 | 0 | 0 | 50.13 | 0 | 9.194 | 7.176 | 6.118 | 0 | 0 | 0 | 1 | 1 | 0
2021-03-18 01:00 | 0 | 569.1 | 493.69 | 1 | 1.9 | 15.74 | 100 | 100 | 33.483 | 33.483 | 1.614 | 1.082 | 36.179 | 0 | 0 | 115.131 | 115.131 | 115.131 | 143.7 | 169.434 | 195.315 | 0 | 0 | 0 | 0 | 0 | 0 | 115.13 | 115.131 | 58.95 | 17.14 | 100 | 29.83 | 0.97 | 425 | 0 | 0 | 0 | 0 | 0 | 0 | 13.399 | 8.189 | 6.981 | 0 | 0 | 0 | 2 | 2 | 0
2021-03-18 02:00 | 0 | 775.9 | 638.95 | 1 | 2.1 | 17.52 | 100 | 100 | 47.414 | 47.414 | 1.901 | 1.681 | 50.995 | 0 | 0 | 154.947 | 154.947 | 154.947 | 183.277 | 219.289 | 266.289 | 0 | 0 | 0 | 0 | 0 | 0 | 154.946 | 154.947 | 58.19 | 17.81 | 100 | 34.56 | 0.95 | 425 | 0 | 0 | 0 | 0 | 0 | 0 | 13.226 | 8.153 | 6.95 | 0 | 0 | 0 | 2 | 2 | 0
2021-03-18 03:00 | 0 | 698.8 | 559.2 | 1 | 2.3 | 18.98 | 100 | 100 | 38.551 | 38.551 | 2.126 | 1.298 | 41.975 | 0 | 0 | 130.901 | 130.901 | 130.901 | 159.036 | 191.918 | 239.828 | 0 | 0 | 0 | 0 | 0 | 0 | 130.9 | 130.901 | 54.58 | 16.07 | 100 | 36.85 | 0.94 | 425 | 0 | 0 | 0 | 0 | 0 | 0 | 13.085 | 8.124 | 6.925 | 0 | 0 | 0 | 2 | 2 | 0
2021-03-18 04:00 | 0 | 523.6 | 421.85 | 1 | 2.7 | 19.33 | 100 | 100 | 26.306 | 26.306 | 0.918 | 0.816 | 28.04 | 0 | 0 | 92.132 | 92.132 | 92.132 | 120.22 | 144.779 | 179.7 | 0 | 0 | 0 | 0 | 0 | 0 | 92.131 | 92.132 | 51.27 | 14.64 | 100 | 36.32 | 0.95 | 425 | 0 | 0 | 0 | 0 | 0 | 0 | 13.052 | 8.117 | 6.92 | 0 | 0 | 0 | 2 | 2 | 0
2021-03-18 05:00 | 0 | 236.3 | 198 | 1 | 3.3 | 19.24 | 100 | 100 | 0 | 0 | 0 | 0.521 | 0 | 28.979 | 0 | 28.979 | 28.979 | 28.979 | 57.079 | 67.953 | 81.098 | 0 | 0 | 0 | 0 | 0 | 0 | -0.001 | 0 | 35.73 | 0 | 0 | 33.08 | 0.96 | 425 | 0 | 0 | 0 | 0 | 0 | 0 | 13.06 | 8.119 | 6.921 | 0 | 0 | 0 | 2 | 2 | 0
2021-03-18 06:00 | 0 | 238.9 | 211.73 | 1 | 4.1 | 18.19 | 100 | 100 | 0 | 0 | 0 | 0.521 | 0 | 33.743 | 0 | 33.743 | 33.743 | 33.743 | 61.983 | 72.665 | 81.99 | 0 | 0 | 0 | 0 | 0 | 0 | -0.001 | 0 | 41.15 | 0 | 0 | 27.59 | 0.97 | 425 | 0 | 0 | 0 | 0 | 0 | 0 | 13.162 | 8.14 | 6.939 | 0 | 0 | 0 | 1 | 1 | 0
2021-03-18 07:00 | 0 | 56.1 | 52.55 | 1 | 5 | 16.64 | 100 | 100 | 0 | 0 | 0 | 0.521 | 0 | 0 | 0 | 0 | 0 | 0 | 15.603 | 18.035 | 19.254 | 0 | 0 | 0 | 0 | 0 | 0 | -0.001 | 0 | 0 | 0 | 0 | 20.49 | 0.98 | 402.43 | 0 | 0 | 0 | 0 | -11.82 | 0 | 12.575 | 8.015 | 6.833 | 0 | 0 | 0 | 1 | 1 | 0
2021-03-18 08:00 | 0 | 115.3 | 112.62 | 1 | 5 | 15.4 | 100 | 100 | 0 | 0 | 0 | 0.521 | 0 | 0 | 0 | 0 | 0 | 0 | 23.881 | 38.652 | 39.571 | 0 | 0 | 0 | 0 | 0 | 0 | -0.001 | 0 | 0 | 0 | 0 | 12.37 | 0.99 | 399.23 | 0 | 0 | 0 | 0 | -1.676 | 0 | 11.253 | 7.722 | 6.583 | 0 | 0 | 0 | 1 | 1 | 0
2021-03-18 09:00 | 0 | 15.5 | 15.47 | 1 | 4.7 | 14.48 | 100 | 100 | 0 | 0 | 0 | 0.521 | 0 | 0 | 0 | 0 | 0 | 0 | 0.738 | 5.308 | 5.32 | 0 | 0 | 0 | 0 | 0 | 0 | -0.001 | 0 | 0 | 0 | 0 | 3.72 | 1 | 355.5 | 0 | 0 | 0 | 0 | -22.901 | 0 | 9.934 | 7.399 | 6.307 | 0 | 0 | 0 | 1 | 1 | 0
2021-03-18 10:00 | 0 | 0 | 0 | 0 | 4 | 13.7 | 100 | 100 | 0 | 0 | 0 | 0 | 0 | 0 | 0 | 0 | 0 | 0 | 0 | 0 | 0 | 0 | 0 | 0 | 0 | 0 | 0 | -0.001 | 0 | 0 | 0 | 0 | 0 | 0 | 318.64 | 0 | 0 | 0 | 0 | -19.3 | 0 | 7.096 | 6.588 | 5.616 | 0 | 0 | 0 | 2 | 2 | 0
2021-03-18 11:00 | 0 | 0 | 0 | 0 | 3.3 | 12.89 | 100 | 100 | 0 | 0 | 0 | 0 | 0 | 0 | 0 | 0 | 0 | 0 | 0 | 0 | 0 | 0 | 0 | 0 | 0 | 0 | 0 | -0.001 | 0 | 0 | 0 | 0 | 0 | 0 | 287.74 | 0 | 0 | 0 | 0 | -16.185 | 0 | 5.24 | 5.908 | 5.037 | 0 | 0 | 0 | 1 | 1 | 0
2021-03-18 12:00 | 0 | 0 | 0 | 0 | 3.1 | 12.57 | 100 | 100 | 0 | 0 | 0 | 0 | 0 | 0 | 0 | 0 | 0 | 0 | 0 | 0 | 0 | 0 | 0 | 0 | 0 | 0 | 0 | -0.001 | 0 | 0 | 0 | 0 | 0 | 0 | 261.27 | 0 | 0 | 0 | 0 | -13.859 | 0 | 3.991 | 5.327 | 4.541 | 0 | 0 | 0 | 1 | 1 | 0
2021-03-18 13:00 | 0 | 0 | 0 | 0 | 2.3 | 12.34 | 100 | 100 | 0 | 0 | 0 | 0 | 0 | 0 | 0 | 0 | 0 | 0 | 0 | 0 | 0 | 0 | 0 | 0 | 0 | 0 | 0 | -0.001 | 0 | 0 | 0 | 0 | 0 | 0 | 260 | 0 | 0 | 0 | 0 | -0.42 | 0 | 3.338 | 4.957 | 4.226 | 0 | 0 | 12.101 | 1 | 1 | 0
2021-03-18 14:00 | 0 | 0 | 0 | 0 | 2.5 | 12.12 | 100 | 100 | 0 | 0 | 0 | 0 | 0 | 0 | 0 | 0 | 0 | 0 | 0 | 0 | 0 | 0 | 0 | 0 | 0 | 0 | 0 | -0.001 | 0 | 0 | 0 | 0 | 0 | 0 | 260 | 0 | 0 | 0 | 0 | 0 | 0 | 3.343 | 4.96 | 4.228 | 0 | 0 | 12.531 | 1 | 1 | 0
2021-03-18 15:00 | 0 | 0 | 0 | 0 | 2 | 11.84 | 100 | 100 | 0 | 0 | 0 | 0 | 0 | 0 | 0 | 0 | 0 | 0 | 0 | 0 | 0 | 0 | 0 | 0 | 0 | 0 | 0 | -0.001 | 0 | 0 | 0 | 0 | 0 | 0 | 260 | 0 | 0 | 0 | 0 | 0 | 0 | 3.352 | 4.965 | 4.233 | 0 | 0 | 12.55 | 1 | 1 | 0
2021-03-18 16:00 | 0 | 0 | 0 | 0 | 1.7 | 11.26 | 100 | 100 | 0 | 0 | 0 | 0 | 0 | 0 | 0 | 0 | 0 | 0 | 0 | 0 | 0 | 0 | 0 | 0 | 0 | 0 | 0 | -0.001 | 0 | 0 | 0 | 0 | 0 | 0 | 260 | 0 | 0 | 0 | 0 | 0 | 0 | 3.371 | 4.977 | 4.243 | 0 | 0 | 12.59 | 1 | 1 | 0
2021-03-18 17:00 | 0 | 0 | 0 | 0 | 1.4 | 10.91 | 100 | 100 | 0 | 0 | 0 | 0 | 0 | 0 | 0 | 0 | 0 | 0 | 0 | 0 | 0 | 0 | 0 | 0 | 0 | 0 | 0 | -0.001 | 0 | 0 | 0 | 0 | 0 | 0 | 260 | 0 | 0 | 0 | 0 | 0 | 0 | 3.382 | 4.984 | 4.249 | 0 | 0 | 12.615 | 1 | 1 | 0
2021-03-18 18:00 | 0 | 0 | 0 | 0 | 1.2 | 10.69 | 100 | 100 | 0 | 0 | 0 | 0 | 0 | 0 | 0 | 0 | 0 | 0 | 0 | 0 | 0 | 0 | 0 | 0 | 0 | 0 | 0 | -0.001 | 0 | 0 | 0 | 0 | 0 | 0 | 260 | 0 | 0 | 0 | 0 | 0 | 0 | 3.389 | 4.988 | 4.252 | 0 | 0 | 12.63 | 1 | 1 | 0
2021-03-18 19:00 | 0 | 0 | 0 | 0 | 0.8 | 10.66 | 100 | 100 | 0 | 0 | 0 | 0 | 0 | 0 | 0 | 0 | 0 | 0 | 0 | 0 | 0 | 0 | 0 | 0 | 0 | 0 | 0 | -0.001 | 0 | 0 | 0 | 0 | 0 | 0 | 260 | 0 | 0 | 0 | 0 | 0 | 0 | 3.39 | 4.989 | 4.253 | 0 | 0 | 12.632 | 1 | 1 | 0
2021-03-18 20:00 | 0 | 0 | 0 | 0 | 0.5 | 10.72 | 100 | 100 | 0 | 0 | 0 | 0 | 0 | 0 | 0 | 0 | 0 | 0 | 0 | 0 | 0 | 0 | 0 | 0 | 0 | 0 | 0 | -0.001 | 0 | 0 | 0 | 0 | 0 | 0 | 260 | 0 | 0 | 0 | 0 | 0 | 0 | 3.388 | 4.988 | 4.252 | 0 | 0 | 12.628 | 1 | 1 | 0
2021-03-18 21:00 | 0 | 0 | 0 | 1 | 1.1 | 10.94 | 100 | 100 | 0 | 0 | 0 | 0 | 0 | 0 | 0 | 0 | 0 | 0 | 0 | 0 | 0 | 0 | 0 | 0 | 0 | 0 | 0 | -0.001 | 0 | 0 | 0 | 0 | 2.33 | 1 | 260 | 0 | 0 | 0 | 0 | 0 | 0 | 3.381 | 4.983 | 4.248 | 0 | 0 | 12.613 | 1 | 1 | 0
2021-03-18 22:00 | 0 | 39.3 | 39.03 | 1 | 1.8 | 11.46 | 100 | 100 | 0 | 0 | 0 | 0.521 | 0 | 0 | 0 | 0 | 0 | 0 | 4.226 | 13.396 | 13.488 | 0 | 0 | 0 | 0 | 0 | 0 | -0.001 | 0 | 0 | 0 | 0 | 6.69 | 1 | 260 | 0 | 0 | 0 | 0 | 0 | 0 | 3.364 | 4.973 | 4.239 | 0 | 0 | 8.35 | 2 | 2 | 0
2021-03-18 23:00 | 0 | 163.7 | 157.99 | 1 | 2.4 | 12.08 | 100 | 100 | 0 | 0 | 0 | 0.521 | 0 | 0 | 0 | 0 | 0 | 0 | 43.13 | 54.223 | 56.182 | 0 | 0 | 0 | 0 | 0 | 0 | -0.001 | 0 | 0 | 0 | 0 | 15.17 | 0.99 | 315.8 | 0 | 0 | 0 | 0 | 29.22 | 0 | 4.023 | 5.337 | 4.55 | 0 | 0 | 0 | 1 | 1 | 0
2021-03-19 | 0 | 227.1 | 209.13 | 1 | 2.4 | 12.71 | 100 | 100 | 0 | 0 | 0 | 0.521 | 0 | 0 | 0 | 0 | 0 | 0 | 61.828 | 71.772 | 77.941 | 0 | 0 | 0 | 0 | 0 | 0 | -0.001 | 0 | 0 | 0 | 0 | 22.95 | 0.98 | 396.68 | 0 | 0 | 0 | 0 | 42.359 | 0 | 7.216 | 6.615 | 5.639 | 0 | 0 | 0 | 1 | 1 | 0
2021-03-19 01:00 | 0 | 126 | 109.67 | 1 | 1.6 | 13.75 | 100 | 100 | 0 | 0 | 0 | 0.521 | 0 | 0 | 0 | 0 | 0 | 0 | 31.951 | 37.639 | 43.243 | 0 | 0 | 0 | 0 | 0 | 0 | -0.001 | 0 | 0 | 0 | 0 | 29.49 | 0.97 | 408.63 | 0 | 0 | 0 | 0 | 6.256 | 0 | 11.35 | 7.744 | 6.602 | 0 | 0 | 0 | 1 | 1 | 0
2021-03-19 02:00 | 0 | 172.7 | 142.84 | 1 | 1.3 | 14.67 | 100 | 100 | 0 | 0 | 0 | 0.521 | 0 | 4.747 | 0 | 4.747 | 4.747 | 4.747 | 41.025 | 49.023 | 59.271 | 0 | 0 | 0 | 0 | 0 | 0 | -0.001 | 0 | 8.01 | 0 | 0 | 34.2 | 0.95 | 425 | 0 | 0 | 0 | 0 | 8.574 | 0 | 12.777 | 8.058 | 6.869 | 0 | 0 | 0 | 1 | 1 | 0
2021-03-19 03:00 | 0 | 186.9 | 150.32 | 1 | 1.5 | 15.78 | 100 | 100 | 0 | 0 | 0 | 0.521 | 0 | 14.254 | 0 | 14.254 | 14.254 | 14.254 | 42.817 | 51.591 | 64.144 | 0 | 0 | 0 | 0 | 0 | 0 | -0.001 | 0 | 22.22 | 0 | 0 | 36.46 | 0.94 | 425 | 0 | 0 | 0 | 0 | 0 | 0 | 13.396 | 8.188 | 6.98 | 0 | 0 | 0 | 1 | 1 | 0
2021-03-19 04:00 | 0 | 75.1 | 60.82 | 1 | 1.6 | 16.28 | 100 | 100 | 0 | 0 | 0 | 0.521 | 0 | 0 | 0 | 0 | 0 | 0 | 17.358 | 20.872 | 25.774 | 0 | 0 | 0 | 0 | 0 | 0 | -0.001 | 0 | 0 | 0 | 0 | 35.92 | 0.95 | 405.43 | 0 | 0 | 0 | 0 | -10.246 | 0 | 12.705 | 8.043 | 6.857 | 0 | 0 | 0 | 1 | 1 | 0
2021-03-19 05:00 | 0 | 6.6 | 5.56 | 1 | 2.8 | 15.68 | 100 | 100 | 0 | 0 | 0 | 0.521 | 0 | 0 | 0 | 0 | 0 | 0 | 1.603 | 1.907 | 2.265 | 0 | 0 | 0 | 0 | 0 | 0 | -0.001 | 0 | 0 | 0 | 0 | 32.68 | 0.96 | 362.2 | 0 | 0 | 0 | 0 | -22.64 | 0 | 10.347 | 7.502 | 6.395 | 0 | 0 | 0 | 1 | 1 | 0
2021-03-19 06:00 | 0 | 0 | 0 | 1 | 3.9 | 15.38 | 100 | 100 | 0 | 0 | 0 | 0 | 0 | 0 | 0 | 0 | 0 | 0 | 0 | 0 | 0 | 0 | 0 | 0 | 0 | 0 | 0 | -0.001 | 0 | 0 | 0 | 0 | 27.2 | 0.97 | 324.45 | 0 | 0 | 0 | 0 | -19.768 | 0 | 7.39 | 6.682 | 5.697 | 0 | 0 | 0 | 2 | 2 | 0
2021-03-19 07:00 | 0 | 0 | 0 | 1 | 3.8 | 15.06 | 100 | 100 | 0 | 0 | 0 | 0 | 0 | 0 | 0 | 0 | 0 | 0 | 0 | 0 | 0 | 0 | 0 | 0 | 0 | 0 | 0 | -0.001 | 0 | 0 | 0 | 0 | 20.12 | 0.98 | 292.98 | 0 | 0 | 0 | 0 | -16.481 | 0 | 5.408 | 5.977 | 5.096 | 0 | 0 | 0 | 1 | 1 | 0
2021-03-19 08:00 | 0 | 0 | 0 | 1 | 3.7 | 14.08 | 100 | 100 | 0 | 0 | 0 | 0 | 0 | 0 | 0 | 0 | 0 | 0 | 0 | 0 | 0 | 0 | 0 | 0 | 0 | 0 | 0 | -0.001 | 0 | 0 | 0 | 0 | 12.01 | 0.99 | 266 | 0 | 0 | 0 | 0 | -14.129 | 0 | 4.128 | 5.398 | 4.602 | 0 | 0 | 0 | 1 | 1 | 0
2021-03-19 09:00 | 0 | 38.2 | 38.13 | 1 | 2.6 | 13.83 | 100 | 100 | 0 | 0 | 0 | 0.521 | 0 | 0 | 0 | 0 | 0 | 0 | 1.906 | 13.088 | 13.11 | 0 | 0 | 0 | 0 | 0 | 0 | -0.001 | 0 | 0 | 0 | 0 | 3.36 | 1 | 260 | 0 | 0 | 0 | 0 | -2.526 | 0 | 3.333 | 4.953 | 4.223 | 0 | 0 | 8.077 | 2 | 2 | 0
2021-03-19 10:00 | 0 | 0 | 0 | 0 | 1.5 | 12.33 | 100 | 100 | 0 | 0 | 0 | 0 | 0 | 0 | 0 | 0 | 0 | 0 | 0 | 0 | 0 | 0 | 0 | 0 | 0 | 0 | 0 | -0.001 | 0 | 0 | 0 | 0 | 0 | 0 | 260 | 0 | 0 | 0 | 0 | 0 | 0 | 3.336 | 4.956 | 4.225 | 0 | 0 | 12.516 | 2 | 2 | 0
2021-03-19 11:00 | 0 | 0 | 0 | 0 | 2.4 | 11.68 | 100 | 100 | 0 | 0 | 0 | 0 | 0 | 0 | 0 | 0 | 0 | 0 | 0 | 0 | 0 | 0 | 0 | 0 | 0 | 0 | 0 | -0.001 | 0 | 0 | 0 | 0 | 0 | 0 | 260 | 0 | 0 | 0 | 0 | 0 | 0 | 3.357 | 4.969 | 4.236 | 0 | 0 | 12.561 | 1 | 1 | 0
2021-03-19 12:00 | 0 | 0 | 0 | 0 | 2.8 | 11.36 | 100 | 100 | 0 | 0 | 0 | 0 | 0 | 0 | 0 | 0 | 0 | 0 | 0 | 0 | 0 | 0 | 0 | 0 | 0 | 0 | 0 | -0.001 | 0 | 0 | 0 | 0 | 0 | 0 | 260 | 0 | 0 | 0 | 0 | 0 | 0 | 3.368 | 4.975 | 4.241 | 0 | 0 | 12.584 | 1 | 1 | 0
2021-03-19 13:00 | 0 | 0 | 0 | 0 | 2.8 | 10.95 | 100 | 100 | 0 | 0 | 0 | 0 | 0 | 0 | 0 | 0 | 0 | 0 | 0 | 0 | 0 | 0 | 0 | 0 | 0 | 0 | 0 | -0.001 | 0 | 0 | 0 | 0 | 0 | 0 | 260 | 0 | 0 | 0 | 0 | 0 | 0 | 3.381 | 4.983 | 4.248 | 0 | 0 | 12.612 | 1 | 1 | 0
2021-03-19 14:00 | 0 | 0 | 0 | 0 | 2.3 | 10.38 | 100 | 100 | 0 | 0 | 0 | 0 | 0 | 0 | 0 | 0 | 0 | 0 | 0 | 0 | 0 | 0 | 0 | 0 | 0 | 0 | 0 | -0.001 | 0 | 0 | 0 | 0 | 0 | 0 | 260 | 0 | 0 | 0 | 0 | 0 | 0 | 3.4 | 4.995 | 4.258 | 0 | 0 | 12.652 | 1 | 1 | 0
2021-03-19 15:00 | 0 | 0 | 0 | 0 | 1.8 | 10.57 | 100 | 100 | 0 | 0 | 0 | 0 | 0 | 0 | 0 | 0 | 0 | 0 | 0 | 0 | 0 | 0 | 0 | 0 | 0 | 0 | 0 | -0.001 | 0 | 0 | 0 | 0 | 0 | 0 | 260 | 0 | 0 | 0 | 0 | 0 | 0 | 3.393 | 4.991 | 4.255 | 0 | 0 | 12.639 | 1 | 1 | 0
2021-03-19 16:00 | 0 | 0 | 0 | 0 | 2 | 10.41 | 100 | 100 | 0 | 0 | 0 | 0 | 0 | 0 | 0 | 0 | 0 | 0 | 0 | 0 | 0 | 0 | 0 | 0 | 0 | 0 | 0 | -0.001 | 0 | 0 | 0 | 0 | 0 | 0 | 260 | 0 | 0 | 0 | 0 | 0 | 0 | 3.399 | 4.994 | 4.257 | 0 | 0 | 12.65 | 1 | 1 | 0
2021-03-19 17:00 | 0 | 0 | 0 | 0 | 1.9 | 9.76 | 100 | 100 | 0 | 0 | 0 | 0 | 0 | 0 | 0 | 0 | 0 | 0 | 0 | 0 | 0 | 0 | 0 | 0 | 0 | 0 | 0 | -0.001 | 0 | 0 | 0 | 0 | 0 | 0 | 260 | 0 | 0 | 0 | 0 | 0 | 0 | 3.42 | 5.007 | 4.268 | 0 | 0 | 12.695 | 1 | 1 | 0
2021-03-19 18:00 | 0 | 0 | 0 | 0 | 1.3 | 9.62 | 100 | 100 | 0 | 0 | 0 | 0 | 0 | 0 | 0 | 0 | 0 | 0 | 0 | 0 | 0 | 0 | 0 | 0 | 0 | 0 | 0 | -0.001 | 0 | 0 | 0 | 0 | 0 | 0 | 260 | 0 | 0 | 0 | 0 | 0 | 0 | 3.425 | 5.01 | 4.271 | 0 | 0 | 12.705 | 1 | 1 | 0
2021-03-19 19:00 | 0 | 0 | 0 | 0 | 1.3 | 9.38 | 100 | 100 | 0 | 0 | 0 | 0 | 0 | 0 | 0 | 0 | 0 | 0 | 0 | 0 | 0 | 0 | 0 | 0 | 0 | 0 | 0 | -0.001 | 0 | 0 | 0 | 0 | 0 | 0 | 260 | 0 | 0 | 0 | 0 | 0 | 0 | 3.432 | 5.015 | 4.275 | 0 | 0 | 12.722 | 1 | 1 | 0
2021-03-19 20:00 | 0 | 0 | 0 | 0 | 1.5 | 9.27 | 100 | 100 | 0 | 0 | 0 | 0 | 0 | 0 | 0 | 0 | 0 | 0 | 0 | 0 | 0 | 0 | 0 | 0 | 0 | 0 | 0 | -0.001 | 0 | 0 | 0 | 0 | 0 | 0 | 260 | 0 | 0 | 0 | 0 | 0 | 0 | 3.436 | 5.017 | 4.277 | 0 | 0 | 12.73 | 1 | 1 | 0
2021-03-19 21:00 | 0 | 0 | 0 | 1 | 1.7 | 9.07 | 100 | 100 | 0 | 0 | 0 | 0 | 0 | 0 | 0 | 0 | 0 | 0 | 0 | 0 | 0 | 0 | 0 | 0 | 0 | 0 | 0 | -0.001 | 0 | 0 | 0 | 0 | 2.05 | 1 | 260 | 0 | 0 | 0 | 0 | 0 | 0 | 3.443 | 5.021 | 4.28 | 0 | 0 | 12.744 | 1 | 1 | 0
2021-03-19 22:00 | 0 | 42.3 | 42.04 | 1 | 1.5 | 10.19 | 100 | 100 | 0 | 0 | 0 | 0.521 | 0 | 0 | 0 | 0 | 0 | 0 | 4.716 | 14.426 | 14.517 | 0 | 0 | 0 | 0 | 0 | 0 | -0.001 | 0 | 0 | 0 | 0 | 6.41 | 1 | 260 | 0 | 0 | 0 | 0 | 0 | 0 | 3.406 | 4.998 | 4.261 | 0 | 0 | 7.949 | 2 | 2 | 0
2021-03-19 23:00 | 0 | 61.1 | 59.05 | 1 | 2.9 | 10.51 | 100 | 100 | 0 | 0 | 0 | 0.521 | 0 | 0 | 0 | 0 | 0 | 0 | 16.342 | 20.266 | 20.97 | 0 | 0 | 0 | 0 | 0 | 0 | -0.001 | 0 | 0 | 0 | 0 | 14.88 | 0.99 | 266.76 | 0 | 0 | 0 | 0 | 3.539 | 0 | 3.471 | 5.037 | 4.294 | 0 | 0 | 0 | 1 | 1 | 0
2021-03-20 | 0 | 88 | 81.22 | 1 | 3.6 | 10.89 | 100 | 100 | 0 | 0 | 0 | 0.521 | 0 | 0 | 0 | 0 | 0 | 0 | 24.026 | 27.875 | 30.202 | 0 | 0 | 0 | 0 | 0 | 0 | -0.001 | 0 | 0 | 0 | 0 | 22.64 | 0.98 | 286.7 | 0 | 0 | 0 | 0 | 10.441 | 0 | 3.853 | 5.254 | 4.479 | 0 | 0 | 0 | 1 | 1 | 0
2021-03-20 01:00 | 0 | 99.1 | 86.54 | 1 | 3.4 | 11.49 | 100 | 100 | 0 | 0 | 0 | 0.521 | 0 | 0 | 0 | 0 | 0 | 0 | 25.236 | 29.701 | 34.011 | 0 | 0 | 0 | 0 | 0 | 0 | -0.001 | 0 | 0 | 0 | 0 | 29.16 | 0.97 | 306.12 | 0 | 0 | 0 | 0 | 10.173 | 0 | 4.619 | 5.638 | 4.806 | 0 | 0 | 0 | 1 | 1 | 0
2021-03-20 02:00 | 0 | 160.6 | 133.41 | 1 | 3.2 | 12.31 | 100 | 100 | 0 | 0 | 0 | 0.521 | 0 | 0 | 0 | 0 | 0 | 0 | 38.363 | 45.786 | 55.118 | 0 | 0 | 0 | 0 | 0 | 0 | -0.001 | 0 | 0 | 0 | 0 | 33.83 | 0.95 | 346.43 | 0 | 0 | 0 | 0 | 21.109 | 0 | 5.857 | 6.152 | 5.245 | 0 | 0 | 0 | 1 | 1 | 0
2021-03-20 03:00 | 0 | 330.7 | 267.31 | 1 | 3.1 | 13.18 | 100 | 100 | 0 | 0 | 0 | 0.521 | 0 | 11.637 | 0 | 11.637 | 11.637 | 11.637 | 76.255 | 91.742 | 113.496 | 0 | 0 | 0 | 0 | 0 | 0 | -0.001 | 0 | 10.25 | 0 | 0 | 36.07 | 0.95 | 425 | 0 | 0 | 0 | 0 | 41.147 | 0 | 9.84 | 7.358 | 6.272 | 0 | 0 | 0 | 1 | 1 | 0
2021-03-20 04:00 | 0 | 364.3 | 296.5 | 1 | 2.2 | 13.8 | 100 | 100 | 0 | 0 | 0 | 0.521 | 0 | 55.923 | 0 | 55.923 | 55.923 | 55.923 | 84.755 | 101.759 | 125.028 | 0 | 0 | 0 | 0 | 0 | 0 | -0.001 | 0 | 44.73 | 0 | 0 | 35.52 | 0.95 | 425 | 0 | 0 | 0 | 0 | 0 | 0 | 13.59 | 8.228 | 7.014 | 0 | 0 | 0 | 1 | 1 | 0
2021-03-20 05:00 | 0 | 222.5 | 188.11 | 1 | 2.1 | 14.18 | 100 | 100 | 0 | 0 | 0 | 0.521 | 0 | 25.585 | 0 | 25.585 | 25.585 | 25.585 | 54.365 | 64.559 | 76.362 | 0 | 0 | 0 | 0 | 0 | 0 | -0.001 | 0 | 33.51 | 0 | 0 | 32.28 | 0.96 | 425 | 0 | 0 | 0 | 0 | 0 | 0 | 13.552 | 8.22 | 7.007 | 0 | 0 | 0 | 1 | 1 | 0
2021-03-20 06:00 | 0 | 74.4 | 66.4 | 1 | 2.6 | 14.09 | 100 | 100 | 0 | 0 | 0 | 0.521 | 0 | 0 | 0 | 0 | 0 | 0 | 19.474 | 22.788 | 25.534 | 0 | 0 | 0 | 0 | 0 | 0 | -0.001 | 0 | 0 | 0 | 0 | 26.81 | 0.97 | 408.65 | 0 | 0 | 0 | 0 | -8.564 | 0 | 13.016 | 8.109 | 6.913 | 0 | 0 | 0 | 1 | 1 | 0
2021-03-20 07:00 | 0 | 56.5 | 53.18 | 1 | 2.9 | 13.97 | 100 | 100 | 0 | 0 | 0 | 0.521 | 0 | 0 | 0 | 0 | 0 | 0 | 15.809 | 18.251 | 19.391 | 0 | 0 | 0 | 0 | 0 | 0 | -0.001 | 0 | 0 | 0 | 0 | 19.74 | 0.99 | 389.51 | 0 | 0 | 0 | 0 | -10.021 | 0 | 11.445 | 7.765 | 6.62 | 0 | 0 | 0 | 1 | 1 | 0
2021-03-20 08:00 | 0 | 12.6 | 12.34 | 1 | 2.4 | 13.51 | 100 | 100 | 0 | 0 | 0 | 0.521 | 0 | 0 | 0 | 0 | 0 | 0 | 2.672 | 4.235 | 4.324 | 0 | 0 | 0 | 0 | 0 | 0 | -0.001 | 0 | 0 | 0 | 0 | 11.64 | 0.99 | 351 | 0 | 0 | 0 | 0 | -20.169 | 0 | 9.393 | 7.26 | 6.189 | 0 | 0 | 0 | 1 | 1 | 0
2021-03-20 09:00 | 0 | 0 | 0 | 1 | 2.4 | 12.81 | 100 | 100 | 0 | 0 | 0 | 0 | 0 | 0 | 0 | 0 | 0 | 0 | 0 | 0 | 0 | 0 | 0 | 0 | 0 | 0 | 0 | -0.001 | 0 | 0 | 0 | 0 | 3 | 1 | 314.78 | 0 | 0 | 0 | 0 | -18.969 | 0 | 6.89 | 6.52 | 5.558 | 0 | 0 | 0 | 2 | 2 | 0
2021-03-20 10:00 | 0 | 0 | 0 | 0 | 2.3 | 12.13 | 100 | 100 | 0 | 0 | 0 | 0 | 0 | 0 | 0 | 0 | 0 | 0 | 0 | 0 | 0 | 0 | 0 | 0 | 0 | 0 | 0 | -0.001 | 0 | 0 | 0 | 0 | 0 | 0 | 284.35 | 0 | 0 | 0 | 0 | -15.936 | 0 | 5.1 | 5.849 | 4.987 | 0 | 0 | 0 | 1 | 1 | 0
2021-03-20 11:00 | 0 | 0 | 0 | 0 | 2.9 | 11.38 | 100 | 100 | 0 | 0 | 0 | 0 | 0 | 0 | 0 | 0 | 0 | 0 | 0 | 0 | 0 | 0 | 0 | 0 | 0 | 0 | 0 | -0.001 | 0 | 0 | 0 | 0 | 0 | 0 | 260 | 0 | 0 | 0 | 0 | -7.022 | 0 | 3.912 | 5.285 | 4.506 | 0 | 0 | 6.68 | 1 | 1 | 0
2021-03-20 12:00 | 0 | 0 | 0 | 0 | 3.1 | 10.78 | 100 | 100 | 0 | 0 | 0 | 0 | 0 | 0 | 0 | 0 | 0 | 0 | 0 | 0 | 0 | 0 | 0 | 0 | 0 | 0 | 0 | -0.001 | 0 | 0 | 0 | 0 | 0 | 0 | 260 | 0 | 0 | 0 | 0 | 0 | 0 | 3.386 | 4.987 | 4.251 | 0 | 0 | 12.624 | 1 | 1 | 0
2021-03-20 13:00 | 0 | 0 | 0 | 0 | 2.7 | 10.51 | 100 | 100 | 0 | 0 | 0 | 0 | 0 | 0 | 0 | 0 | 0 | 0 | 0 | 0 | 0 | 0 | 0 | 0 | 0 | 0 | 0 | -0.001 | 0 | 0 | 0 | 0 | 0 | 0 | 260 | 0 | 0 | 0 | 0 | 0 | 0 | 3.395 | 4.992 | 4.256 | 0 | 0 | 12.643 | 1 | 1 | 0
2021-03-20 14:00 | 0 | 0 | 0 | 0 | 2.2 | 10.35 | 100 | 100 | 0 | 0 | 0 | 0 | 0 | 0 | 0 | 0 | 0 | 0 | 0 | 0 | 0 | 0 | 0 | 0 | 0 | 0 | 0 | -0.001 | 0 | 0 | 0 | 0 | 0 | 0 | 260 | 0 | 0 | 0 | 0 | 0 | 0 | 3.401 | 4.995 | 4.258 | 0 | 0 | 12.654 | 1 | 1 | 0
2021-03-20 15:00 | 0 | 0 | 0 | 0 | 1.8 | 10.36 | 100 | 100 | 0 | 0 | 0 | 0 | 0 | 0 | 0 | 0 | 0 | 0 | 0 | 0 | 0 | 0 | 0 | 0 | 0 | 0 | 0 | -0.001 | 0 | 0 | 0 | 0 | 0 | 0 | 260 | 0 | 0 | 0 | 0 | 0 | 0 | 3.4 | 4.995 | 4.258 | 0 | 0 | 12.653 | 1 | 1 | 0
2021-03-20 16:00 | 0 | 0 | 0 | 0 | 2 | 10.22 | 100 | 100 | 0 | 0 | 0 | 0 | 0 | 0 | 0 | 0 | 0 | 0 | 0 | 0 | 0 | 0 | 0 | 0 | 0 | 0 | 0 | -0.001 | 0 | 0 | 0 | 0 | 0 | 0 | 260 | 0 | 0 | 0 | 0 | 0 | 0 | 3.405 | 4.998 | 4.261 | 0 | 0 | 12.663 | 1 | 1 | 0
2021-03-20 17:00 | 0 | 0 | 0 | 0 | 2.1 | 9.93 | 100 | 100 | 0 | 0 | 0 | 0 | 0 | 0 | 0 | 0 | 0 | 0 | 0 | 0 | 0 | 0 | 0 | 0 | 0 | 0 | 0 | -0.001 | 0 | 0 | 0 | 0 | 0 | 0 | 260 | 0 | 0 | 0 | 0 | 0 | 0 | 3.414 | 5.004 | 4.265 | 0 | 0 | 12.683 | 1 | 1 | 0
2021-03-20 18:00 | 0 | 0 | 0 | 0 | 1.8 | 9.82 | 100 | 100 | 0 | 0 | 0 | 0 | 0 | 0 | 0 | 0 | 0 | 0 | 0 | 0 | 0 | 0 | 0 | 0 | 0 | 0 | 0 | -0.001 | 0 | 0 | 0 | 0 | 0 | 0 | 260 | 0 | 0 | 0 | 0 | 0 | 0 | 3.418 | 5.006 | 4.267 | 0 | 0 | 12.691 | 1 | 1 | 0
2021-03-20 19:00 | 0 | 0 | 0 | 0 | 1.5 | 9.61 | 100 | 100 | 0 | 0 | 0 | 0 | 0 | 0 | 0 | 0 | 0 | 0 | 0 | 0 | 0 | 0 | 0 | 0 | 0 | 0 | 0 | -0.001 | 0 | 0 | 0 | 0 | 0 | 0 | 260 | 0 | 0 | 0 | 0 | 0 | 0 | 3.425 | 5.01 | 4.271 | 0 | 0 | 12.706 | 1 | 1 | 0
2021-03-20 20:00 | 0 | 0 | 0 | 0 | 1.4 | 9.54 | 100 | 100 | 0 | 0 | 0 | 0 | 0 | 0 | 0 | 0 | 0 | 0 | 0 | 0 | 0 | 0 | 0 | 0 | 0 | 0 | 0 | -0.001 | 0 | 0 | 0 | 0 | 0 | 0 | 260 | 0 | 0 | 0 | 0 | 0 | 0 | 3.427 | 5.011 | 4.272 | 0 | 0 | 12.711 | 1 | 1 | 0
2021-03-20 21:00 | 0 | 0 | 0 | 1 | 1.6 | 9.44 | 100 | 100 | 0 | 0 | 0 | 0 | 0 | 0 | 0 | 0 | 0 | 0 | 0 | 0 | 0 | 0 | 0 | 0 | 0 | 0 | 0 | -0.001 | 0 | 0 | 0 | 0 | 1.78 | 1 | 260 | 0 | 0 | 0 | 0 | 0 | 0 | 3.43 | 5.013 | 4.274 | 0 | 0 | 12.718 | 1 | 1 | 0
2021-03-20 22:00 | 0 | 29.6 | 29.43 | 1 | 1.5 | 9.59 | 100 | 100 | 0 | 0 | 0 | 0.521 | 0 | 0 | 0 | 0 | 0 | 0 | 3.417 | 10.101 | 10.159 | 0 | 0 | 0 | 0 | 0 | 0 | -0.001 | 0 | 0 | 0 | 0 | 6.13 | 1 | 260 | 0 | 0 | 0 | 0 | 0 | 0 | 3.426 | 5.01 | 4.271 | 0 | 0 | 9.29 | 2 | 2 | 0
2021-03-20 23:00 | 0 | 20.7 | 20.03 | 1 | 1.4 | 9.7 | 100 | 100 | 0 | 0 | 0 | 0.521 | 0 | 0 | 0 | 0 | 0 | 0 | 5.619 | 6.875 | 7.104 | 0 | 0 | 0 | 0 | 0 | 0 | -0.001 | 0 | 0 | 0 | 0 | 14.59 | 0.99 | 260 | 0 | 0 | 0 | 0 | 0 | 0 | 3.422 | 5.008 | 4.269 | 0 | 0 | 7.081 | 1 | 1 | 0
2021-03-21 | 0 | 57.8 | 53.47 | 1 | 2.2 | 10.18 | 100 | 100 | 0 | 0 | 0 | 0.521 | 0 | 0 | 0 | 0 | 0 | 0 | 15.825 | 18.35 | 19.837 | 0 | 0 | 0 | 0 | 0 | 0 | -0.001 | 0 | 0 | 0 | 0 | 22.33 | 0.98 | 265.77 | 0 | 0 | 0 | 0 | 3.023 | 0 | 3.471 | 5.037 | 4.294 | 0 | 0 | 0 | 1 | 1 | 0
2021-03-21 01:00 | 0 | 74.1 | 64.92 | 1 | 2.3 | 10.61 | 100 | 100 | 0 | 0 | 0 | 0.521 | 0 | 0 | 0 | 0 | 0 | 0 | 18.948 | 22.281 | 25.431 | 0 | 0 | 0 | 0 | 0 | 0 | -0.001 | 0 | 0 | 0 | 0 | 28.82 | 0.97 | 276.55 | 0 | 0 | 0 | 0 | 5.642 | 0 | 3.714 | 5.178 | 4.414 | 0 | 0 | 0 | 1 | 1 | 0
2021-03-21 02:00 | 0 | 7.4 | 6.17 | 1 | 2.2 | 10.86 | 100 | 100 | 0 | 0 | 0 | 0.521 | 0 | 0 | 0 | 0 | 0 | 0 | 1.777 | 2.119 | 2.54 | 0 | 0 | 0 | 0 | 0 | 0 | -0.001 | 0 | 0 | 0 | 0 | 33.46 | 0.95 | 260 | 0 | 0 | 0 | 0 | -5.887 | 0 | 3.698 | 5.168 | 4.406 | 0 | 0 | 5.607 | 1 | 1 | 0
2021-03-21 03:00 | 0 | 28.4 | 23.07 | 1 | 2.4 | 11.35 | 100 | 100 | 0 | 0 | 0 | 0.521 | 0 | 0 | 0 | 0 | 0 | 0 | 6.591 | 7.918 | 9.747 | 0 | 0 | 0 | 0 | 0 | 0 | -0.001 | 0 | 0 | 0 | 0 | 35.68 | 0.95 | 260 | 0 | 0 | 0 | 0 | 0 | 0 | 3.368 | 4.975 | 4.241 | 0 | 0 | 5.994 | 1 | 1 | 0
2021-03-21 04:00 | 0 | 18.1 | 14.8 | 1 | 2.9 | 11.62 | 100 | 100 | 0 | 0 | 0 | 0.521 | 0 | 0 | 0 | 0 | 0 | 0 | 4.238 | 5.081 | 6.212 | 0 | 0 | 0 | 0 | 0 | 0 | -0.001 | 0 | 0 | 0 | 0 | 35.12 | 0.95 | 260 | 0 | 0 | 0 | 0 | 0 | 0 | 3.359 | 4.97 | 4.237 | 0 | 0 | 8.327 | 1 | 1 | 0
2021-03-21 05:00 | 0 | 83.1 | 70.56 | 1 | 3.6 | 11.75 | 100 | 100 | 0 | 0 | 0 | 0.521 | 0 | 0 | 0 | 0 | 0 | 0 | 20.418 | 24.217 | 28.52 | 0 | 0 | 0 | 0 | 0 | 0 | -0.001 | 0 | 0 | 0 | 0 | 31.88 | 0.96 | 274.36 | 0 | 0 | 0 | 0 | 7.522 | 0 | 3.516 | 5.064 | 4.317 | 0 | 0 | 0 | 1 | 1 | 0
2021-03-21 06:00 | 0 | 133.2 | 119.28 | 1 | 4.3 | 11.6 | 100 | 100 | 0 | 0 | 0 | 0.521 | 0 | 0 | 0 | 0 | 0 | 0 | 35.015 | 40.938 | 45.714 | 0 | 0 | 0 | 0 | 0 | 0 | -0.001 | 0 | 0 | 0 | 0 | 26.43 | 0.97 | 313.33 | 0 | 0 | 0 | 0 | 20.409 | 0 | 4.379 | 5.521 | 4.706 | 0 | 0 | 0 | 1 | 1 | 0
2021-03-21 07:00 | 0 | 437.7 | 412.94 | 1 | 4.3 | 11.27 | 100 | 100 | 0 | 0 | 0 | 0.521 | 0 | 40.77 | 0 | 40.77 | 40.77 | 40.77 | 122.825 | 141.722 | 150.219 | 0 | 0 | 0 | 0 | 0 | 0 | -0.001 | 0 | 27.14 | 0 | 0 | 19.36 | 0.99 | 425 | 0 | 0 | 0 | 0 | 58.478 | 0 | 9.979 | 7.34 | 6.258 | 0 | 0 | 0 | 1 | 1 | 0
2021-03-21 08:00 | 0 | 262.2 | 257.14 | 1 | 3.9 | 10.64 | 100 | 100 | 0 | 0 | 0 | 0.521 | 0 | 26.996 | 0 | 26.996 | 26.996 | 26.996 | 56.258 | 88.252 | 89.987 | 0 | 0 | 0 | 0 | 0 | 0 | -0.001 | 0 | 30 | 0 | 0 | 11.27 | 0.99 | 425 | 0 | 0 | 0 | 0 | 0 | 0 | 13.904 | 8.291 | 7.068 | 0 | 0 | 0 | 1 | 1 | 0
2021-03-21 09:00 | 0 | 228.4 | 228.16 | 1 | 3.2 | 9.93 | 100 | 100 | 0 | 0 | 0 | 0.521 | 0 | 0 | 0 | 0 | 0 | 0 | 12.441 | 78.304 | 78.387 | 0 | 0 | 0 | 0 | 0 | 0 | -0.001 | 0 | 0 | 0 | 0 | 2.63 | 1 | 395.32 | 0 | 0 | 0 | 0 | -15.544 | 0 | 12.98 | 8.1 | 6.905 | 0 | 0 | 0 | 1 | 1 | 0
2021-03-21 10:00 | 0 | 0 | 0 | 0 | 3 | 9.41 | 100 | 100 | 0 | 0 | 0 | 0 | 0 | 0 | 0 | 0 | 0 | 0 | 0 | 0 | 0 | 0 | 0 | 0 | 0 | 0 | 0 | -0.001 | 0 | 0 | 0 | 0 | 0 | 0 | 350.04 | 0 | 0 | 0 | 0 | -23.713 | 0 | 9.984 | 7.411 | 6.318 | 0 | 0 | 0 | 2 | 2 | 0
2021-03-21 11:00 | 0 | 0 | 0 | 0 | 2.8 | 8.81 | 100 | 100 | 0 | 0 | 0 | 0 | 0 | 0 | 0 | 0 | 0 | 0 | 0 | 0 | 0 | 0 | 0 | 0 | 0 | 0 | 0 | -0.001 | 0 | 0 | 0 | 0 | 0 | 0 | 313.28 | 0 | 0 | 0 | 0 | -19.247 | 0 | 7.063 | 6.577 | 5.607 | 0 | 0 | 0 | 1 | 1 | 0
2021-03-21 12:00 | 0 | 0 | 0 | 0 | 2.2 | 8.34 | 100 | 100 | 0 | 0 | 0 | 0 | 0 | 0 | 0 | 0 | 0 | 0 | 0 | 0 | 0 | 0 | 0 | 0 | 0 | 0 | 0 | -0.001 | 0 | 0 | 0 | 0 | 0 | 0 | 282.5 | 0 | 0 | 0 | 0 | -16.12 | 0 | 5.203 | 5.893 | 5.024 | 0 | 0 | 0 | 1 | 1 | 0
2021-03-21 13:00 | 0 | 0 | 0 | 0 | 1.9 | 7.6 | 100 | 100 | 0 | 0 | 0 | 0 | 0 | 0 | 0 | 0 | 0 | 0 | 0 | 0 | 0 | 0 | 0 | 0 | 0 | 0 | 0 | -0.001 | 0 | 0 | 0 | 0 | 0 | 0 | 260 | 0 | 0 | 0 | 0 | -7.094 | 0 | 3.981 | 5.322 | 4.537 | 0 | 0 | 6.746 | 1 | 1 | 0
2021-03-21 14:00 | 0 | 0 | 0 | 0 | 1.8 | 7.36 | 100 | 100 | 0 | 0 | 0 | 0 | 0 | 0 | 0 | 0 | 0 | 0 | 0 | 0 | 0 | 0 | 0 | 0 | 0 | 0 | 0 | -0.001 | 0 | 0 | 0 | 0 | 0 | 0 | 260 | 0 | 0 | 0 | 0 | 0 | 0 | 3.5 | 5.055 | 4.309 | 0 | 0 | 12.864 | 1 | 1 | 0
2021-03-21 15:00 | 0 | 0 | 0 | 0 | 1.2 | 6.98 | 100 | 100 | 0 | 0 | 0 | 0 | 0 | 0 | 0 | 0 | 0 | 0 | 0 | 0 | 0 | 0 | 0 | 0 | 0 | 0 | 0 | -0.001 | 0 | 0 | 0 | 0 | 0 | 0 | 260 | 0 | 0 | 0 | 0 | 0 | 0 | 3.513 | 5.063 | 4.316 | 0 | 0 | 12.891 | 1 | 1 | 0
2021-03-21 16:00 | 0 | 0 | 0 | 0 | 0.7 | 6.99 | 100 | 100 | 0 | 0 | 0 | 0 | 0 | 0 | 0 | 0 | 0 | 0 | 0 | 0 | 0 | 0 | 0 | 0 | 0 | 0 | 0 | -0.001 | 0 | 0 | 0 | 0 | 0 | 0 | 260 | 0 | 0 | 0 | 0 | 0 | 0 | 3.512 | 5.062 | 4.316 | 0 | 0 | 12.89 | 1 | 1 | 0
2021-03-21 17:00 | 0 | 0 | 0 | 0 | 0.4 | 7.07 | 100 | 100 | 0 | 0 | 0 | 0 | 0 | 0 | 0 | 0 | 0 | 0 | 0 | 0 | 0 | 0 | 0 | 0 | 0 | 0 | 0 | -0.001 | 0 | 0 | 0 | 0 | 0 | 0 | 260 | 0 | 0 | 0 | 0 | 0 | 0 | 3.51 | 5.061 | 4.314 | 0 | 0 | 12.885 | 1 | 1 | 0
2021-03-21 18:00 | 0 | 0 | 0 | 0 | 0.4 | 7.72 | 100 | 100 | 0 | 0 | 0 | 0 | 0 | 0 | 0 | 0 | 0 | 0 | 0 | 0 | 0 | 0 | 0 | 0 | 0 | 0 | 0 | -0.001 | 0 | 0 | 0 | 0 | 0 | 0 | 260 | 0 | 0 | 0 | 0 | 0 | 0 | 3.488 | 5.048 | 4.303 | 0 | 0 | 12.839 | 1 | 1 | 0
2021-03-21 19:00 | 0 | 0 | 0 | 0 | 1.1 | 7.87 | 100 | 100 | 0 | 0 | 0 | 0 | 0 | 0 | 0 | 0 | 0 | 0 | 0 | 0 | 0 | 0 | 0 | 0 | 0 | 0 | 0 | -0.001 | 0 | 0 | 0 | 0 | 0 | 0 | 260 | 0 | 0 | 0 | 0 | 0 | 0 | 3.483 | 5.045 | 4.301 | 0 | 0 | 12.828 | 1 | 1 | 0
2021-03-21 20:00 | 0 | 0 | 0 | 0 | 1.5 | 7.59 | 100 | 100 | 0 | 0 | 0 | 0 | 0 | 0 | 0 | 0 | 0 | 0 | 0 | 0 | 0 | 0 | 0 | 0 | 0 | 0 | 0 | -0.001 | 0 | 0 | 0 | 0 | 0 | 0 | 260 | 0 | 0 | 0 | 0 | 0 | 0 | 3.492 | 5.05 | 4.305 | 0 | 0 | 12.848 | 1 | 1 | 0
2021-03-21 21:00 | 0 | 0 | 0 | 1 | 1.5 | 5.8 | 100 | 100 | 0 | 0 | 0 | 0 | 0 | 0 | 0 | 0 | 0 | 0 | 0 | 0 | 0 | 0 | 0 | 0 | 0 | 0 | 0 | -0.001 | 0 | 0 | 0 | 0 | 1.5 | 1 | 260 | 0 | 0 | 0 | 0 | 0 | 0 | 3.553 | 5.086 | 4.336 | 0 | 0 | 12.975 | 1 | 1 | 0
2021-03-21 22:00 | 0 | 292.5 | 290.97 | 1 | 1.3 | 6.78 | 100 | 100 | 0 | 0 | 0 | 0.521 | 0 | 0 | 0 | 0 | 0 | 0 | 34.93 | 99.862 | 100.386 | 0 | 0 | 0 | 0 | 0 | 0 | -0.001 | 0 | 0 | 0 | 0 | 5.86 | 1 | 300.15 | 0 | 0 | 0 | 0 | 21.027 | 0 | 4.016 | 5.337 | 4.55 | 0 | 0 | 0 | 2 | 2 | 0
2021-03-21 23:00 | 0 | 567.2 | 549.62 | 1 | 0.5 | 8.32 | 100 | 100 | 0 | 0 | 0 | 0.521 | 0 | 66.153 | 0 | 66.153 | 66.153 | 66.153 | 156.217 | 188.631 | 194.663 | 0 | 0 | 0 | 0 | 0 | 0 | -0.001 | 0 | 33.98 | 0 | 0 | 14.3 | 0.99 | 425 | 0 | 0 | 0 | 0 | 65.382 | 0 | 10.787 | 7.501 | 6.395 | 0 | 0 | 0 | 1 | 1 | 0
2021-03-22 | 0 | 696.2 | 645.43 | 1 | 0.7 | 10.16 | 100 | 100 | 50.379 | 50.379 | 1.521 | 1.802 | 53.702 | 0 | 0 | 161.815 | 161.815 | 161.815 | 191.144 | 221.511 | 238.936 | 0 | 0 | 0 | 0 | 0 | 0 | 161.814 | 161.815 | 67.72 | 21.08 | 100 | 22.02 | 0.98 | 425 | 0 | 0 | 0 | 0 | 0 | 0 | 13.952 | 8.3 | 7.076 | 0 | 0 | 0 | 2 | 2 | 0
2021-03-22 01:00 | 0 | 769.7 | 676.54 | 1 | 1.5 | 12.18 | 100 | 100 | 52.955 | 52.954 | 1.553 | 1.926 | 56.434 | 0 | 0 | 168.569 | 168.569 | 168.569 | 197.621 | 232.188 | 264.161 | 0 | 0 | 0 | 0 | 0 | 0 | 168.568 | 168.569 | 63.81 | 20.05 | 100 | 28.48 | 0.97 | 425 | 0 | 0 | 0 | 0 | 0 | 0 | 13.75 | 8.26 | 7.041 | 0 | 0 | 0 | 2 | 2 | 0
2021-03-22 02:00 | 0 | 806.6 | 675.72 | 1 | 2.7 | 14.03 | 100 | 100 | 51.848 | 51.848 | 1.677 | 1.878 | 55.403 | 0 | 0 | 165.985 | 165.985 | 165.985 | 194.785 | 231.909 | 276.825 | 0 | 0 | 0 | 0 | 0 | 0 | 165.984 | 165.985 | 59.96 | 18.73 | 100 | 33.1 | 0.96 | 425 | 0 | 0 | 0 | 0 | 0 | 0 | 13.567 | 8.223 | 7.01 | 0 | 0 | 0 | 2 | 2 | 0
2021-03-22 03:00 | 0 | 805.2 | 657.26 | 1 | 4 | 15.99 | 100 | 100 | 49.226 | 49.225 | 1.813 | 1.76 | 52.799 | 0 | 0 | 159.503 | 159.503 | 159.503 | 188.038 | 225.57 | 276.345 | 0 | 0 | 0 | 0 | 0 | 0 | 159.502 | 159.503 | 57.72 | 17.81 | 100 | 35.29 | 0.95 | 425 | 0 | 0 | 0 | 0 | 0 | 0 | 13.375 | 8.184 | 6.976 | 0 | 0 | 0 | 2 | 2 | 0
2021-03-22 04:00 | 0 | 688 | 565.5 | 1 | 5.3 | 16.8 | 100 | 100 | 39.72 | 39.719 | 1.939 | 1.339 | 42.998 | 0 | 0 | 133.692 | 133.692 | 133.692 | 162.119 | 194.08 | 236.122 | 0 | 0 | 0 | 0 | 0 | 0 | 133.691 | 133.692 | 56.62 | 16.82 | 100 | 34.72 | 0.95 | 425 | 0 | 0 | 0 | 0 | 0 | 0 | 13.296 | 8.167 | 6.963 | 0 | 0 | 0 | 2 | 2 | 0
2021-03-22 05:00 | 0 | 734.1 | 626.04 | 1 | 6.6 | 17.58 | 100 | 100 | 46.711 | 46.711 | 1.92 | 1.648 | 50.279 | 0 | 0 | 153.048 | 153.048 | 153.048 | 181.37 | 214.856 | 251.943 | 0 | 0 | 0 | 0 | 0 | 0 | 153.047 | 153.048 | 60.75 | 18.54 | 100 | 31.48 | 0.96 | 425 | 0 | 0 | 0 | 0 | 0 | 0 | 13.22 | 8.152 | 6.949 | 0 | 0 | 0 | 2 | 2 | 0
2021-03-22 06:00 | 0 | 672.3 | 604.07 | 1 | 6.8 | 17.64 | 100 | 100 | 45.268 | 45.268 | 1.962 | 1.583 | 48.813 | 0 | 0 | 149.163 | 149.163 | 149.163 | 177.477 | 207.317 | 230.733 | 0 | 0 | 0 | 0 | 0 | 0 | 149.162 | 149.163 | 64.65 | 19.62 | 100 | 26.04 | 0.97 | 425 | 0 | 0 | 0 | 0 | 0 | 0 | 13.215 | 8.151 | 6.948 | 0 | 0 | 0 | 2 | 2 | 0
2021-03-22 07:00 | 0 | 339.1 | 320.65 | 1 | 6.7 | 16.89 | 100 | 100 | 0 | 0 | 0 | 0.521 | 0 | 67.014 | 0 | 67.014 | 67.014 | 67.014 | 95.428 | 110.049 | 116.379 | 0 | 0 | 0 | 0 | 0 | 0 | -0.001 | 0 | 57.58 | 0 | 0 | 18.98 | 0.99 | 425 | 0 | 0 | 0 | 0 | 0 | 0 | 13.287 | 8.166 | 6.961 | 0 | 0 | 0 | 2 | 2 | 0
2021-03-22 08:00 | 0 | 385.3 | 378.35 | 1 | 6.3 | 16.23 | 100 | 100 | 0 | 0 | 0 | 0.521 | 0 | 55.11 | 0 | 55.11 | 55.11 | 55.11 | 83.613 | 129.849 | 132.235 | 0 | 0 | 0 | 0 | 0 | 0 | -0.001 | 0 | 41.68 | 0 | 0 | 10.9 | 1 | 425 | 0 | 0 | 0 | 0 | 0 | 0 | 13.352 | 8.179 | 6.972 | 0 | 0 | 0 | 1 | 1 | 0
2021-03-22 09:00 | 0 | 261.1 | 260.9 | 1 | 4.6 | 14.96 | 100 | 100 | 0 | 0 | 0 | 0.521 | 0 | 0 | 0 | 0 | 0 | 0 | 14.817 | 89.539 | 89.61 | 0 | 0 | 0 | 0 | 0 | 0 | -0.001 | 0 | 0 | 0 | 0 | 2.27 | 1 | 400.66 | 0 | 0 | 0 | 0 | -12.747 | 0 | 12.676 | 8.037 | 6.851 | 0 | 0 | 0 | 1 | 1 | 0
2021-03-22 10:00 | 0 | 0 | 0 | 0 | 3.8 | 14.35 | 100 | 100 | 0 | 0 | 0 | 0 | 0 | 0 | 0 | 0 | 0 | 0 | 0 | 0 | 0 | 0 | 0 | 0 | 0 | 0 | 0 | -0.001 | 0 | 0 | 0 | 0 | 0 | 0 | 355.3 | 0 | 0 | 0 | 0 | -23.757 | 0 | 10.014 | 7.419 | 6.324 | 0 | 0 | 0 | 2 | 2 | 0
2021-03-22 11:00 | 0 | 0 | 0 | 0 | 2.8 | 13.85 | 100 | 100 | 0 | 0 | 0 | 0 | 0 | 0 | 0 | 0 | 0 | 0 | 0 | 0 | 0 | 0 | 0 | 0 | 0 | 0 | 0 | -0.001 | 0 | 0 | 0 | 0 | 0 | 0 | 318.5 | 0 | 0 | 0 | 0 | -19.268 | 0 | 7.076 | 6.581 | 5.611 | 0 | 0 | 0 | 1 | 1 | 0
2021-03-22 12:00 | 0 | 0 | 0 | 0 | 3.1 | 13.12 | 100 | 100 | 0 | 0 | 0 | 0 | 0 | 0 | 0 | 0 | 0 | 0 | 0 | 0 | 0 | 0 | 0 | 0 | 0 | 0 | 0 | -0.001 | 0 | 0 | 0 | 0 | 0 | 0 | 287.66 | 0 | 0 | 0 | 0 | -16.155 | 0 | 5.223 | 5.901 | 5.031 | 0 | 0 | 0 | 1 | 1 | 0
2021-03-22 13:00 | 0 | 0 | 0 | 0 | 3 | 12.47 | 100 | 100 | 0 | 0 | 0 | 0 | 0 | 0 | 0 | 0 | 0 | 0 | 0 | 0 | 0 | 0 | 0 | 0 | 0 | 0 | 0 | -0.001 | 0 | 0 | 0 | 0 | 0 | 0 | 261.19 | 0 | 0 | 0 | 0 | -13.861 | 0 | 3.992 | 5.327 | 4.542 | 0 | 0 | 0 | 1 | 1 | 0
2021-03-22 14:00 | 0 | 0 | 0 | 0 | 2.9 | 11.88 | 100 | 100 | 0 | 0 | 0 | 0 | 0 | 0 | 0 | 0 | 0 | 0 | 0 | 0 | 0 | 0 | 0 | 0 | 0 | 0 | 0 | -0.001 | 0 | 0 | 0 | 0 | 0 | 0 | 260 | 0 | 0 | 0 | 0 | -0.421 | 0 | 3.353 | 4.966 | 4.233 | 0 | 0 | 12.131 | 1 | 1 | 0
2021-03-22 15:00 | 0 | 0 | 0 | 0 | 3.3 | 10.91 | 100 | 100 | 0 | 0 | 0 | 0 | 0 | 0 | 0 | 0 | 0 | 0 | 0 | 0 | 0 | 0 | 0 | 0 | 0 | 0 | 0 | -0.001 | 0 | 0 | 0 | 0 | 0 | 0 | 260 | 0 | 0 | 0 | 0 | 0 | 0 | 3.382 | 4.984 | 4.249 | 0 | 0 | 12.615 | 1 | 1 | 0
2021-03-22 16:00 | 0 | 0 | 0 | 0 | 3.7 | 10.08 | 100 | 100 | 0 | 0 | 0 | 0 | 0 | 0 | 0 | 0 | 0 | 0 | 0 | 0 | 0 | 0 | 0 | 0 | 0 | 0 | 0 | -0.001 | 0 | 0 | 0 | 0 | 0 | 0 | 260 | 0 | 0 | 0 | 0 | 0 | 0 | 3.409 | 5.001 | 4.263 | 0 | 0 | 12.673 | 1 | 1 | 0
2021-03-22 17:00 | 0 | 0 | 0 | 0 | 3.4 | 9.36 | 100 | 100 | 0 | 0 | 0 | 0 | 0 | 0 | 0 | 0 | 0 | 0 | 0 | 0 | 0 | 0 | 0 | 0 | 0 | 0 | 0 | -0.001 | 0 | 0 | 0 | 0 | 0 | 0 | 260 | 0 | 0 | 0 | 0 | 0 | 0 | 3.433 | 5.015 | 4.275 | 0 | 0 | 12.723 | 1 | 1 | 0
2021-03-22 18:00 | 0 | 0 | 0 | 0 | 3.1 | 8.55 | 100 | 100 | 0 | 0 | 0 | 0 | 0 | 0 | 0 | 0 | 0 | 0 | 0 | 0 | 0 | 0 | 0 | 0 | 0 | 0 | 0 | -0.001 | 0 | 0 | 0 | 0 | 0 | 0 | 260 | 0 | 0 | 0 | 0 | 0 | 0 | 3.46 | 5.031 | 4.289 | 0 | 0 | 12.78 | 1 | 1 | 0
2021-03-22 19:00 | 0 | 0 | 0 | 0 | 2.6 | 7.83 | 100 | 100 | 0 | 0 | 0 | 0 | 0 | 0 | 0 | 0 | 0 | 0 | 0 | 0 | 0 | 0 | 0 | 0 | 0 | 0 | 0 | -0.001 | 0 | 0 | 0 | 0 | 0 | 0 | 260 | 0 | 0 | 0 | 0 | 0 | 0 | 3.484 | 5.046 | 4.301 | 0 | 0 | 12.831 | 1 | 1 | 0
2021-03-22 20:00 | 0 | 0 | 0 | 0 | 2.3 | 6.79 | 100 | 100 | 0 | 0 | 0 | 0 | 0 | 0 | 0 | 0 | 0 | 0 | 0 | 0 | 0 | 0 | 0 | 0 | 0 | 0 | 0 | -0.001 | 0 | 0 | 0 | 0 | 0 | 0 | 260 | 0 | 0 | 0 | 0 | 0 | 0 | 3.519 | 5.066 | 4.319 | 0 | 0 | 12.905 | 1 | 1 | 0
2021-03-22 21:00 | 0 | 0 | 0 | 1 | 1.7 | 6.75 | 100 | 100 | 0 | 0 | 0 | 0 | 0 | 0 | 0 | 0 | 0 | 0 | 0 | 0 | 0 | 0 | 0 | 0 | 0 | 0 | 0 | -0.001 | 0 | 0 | 0 | 0 | 1.22 | 1 | 260 | 0 | 0 | 0 | 0 | 0 | 0 | 3.52 | 5.067 | 4.32 | 0 | 0 | 12.907 | 1 | 1 | 0
2021-03-22 22:00 | 0 | 432.1 | 430.06 | 1 | 1.1 | 7.74 | 100 | 100 | 0 | 0 | 0 | 0.521 | 0 | 0 | 0 | 0 | 0 | 0 | 53.313 | 147.595 | 148.297 | 0 | 0 | 0 | 0 | 0 | 0 | -0.001 | 0 | 0 | 0 | 0 | 5.58 | 1 | 333.69 | 0 | 0 | 0 | 0 | 38.589 | 0 | 4.452 | 5.545 | 4.727 | 0 | 0 | 0 | 2 | 2 | 0
2021-03-22 23:00 | 0 | 645 | 625.81 | 1 | 1.2 | 9.69 | 100 | 100 | 30.974 | 30.973 | 0.866 | 0.966 | 32.805 | 0 | 0 | 105.698 | 105.698 | 105.698 | 180.202 | 214.779 | 221.364 | 0 | 0 | 0 | 0 | 0 | 0 | 105.697 | 105.698 | 47.75 | 13.99 | 100 | 14.01 | 0.99 | 425 | 0 | 0 | 0 | 0 | 47.82 | 0 | 12.104 | 7.871 | 6.71 | 0 | 0 | 0 | 2 | 2 | 0
2021-03-23 | 0 | 763.6 | 709.46 | 1 | 1.2 | 11.51 | 100 | 100 | 57.411 | 57.411 | 2.006 | 2.17 | 61.587 | 0 | 0 | 181.076 | 181.076 | 181.076 | 210.219 | 243.485 | 262.068 | 0 | 0 | 0 | 0 | 0 | 0 | 181.075 | 181.076 | 69.1 | 21.91 | 100 | 21.71 | 0.98 | 425 | 0 | 0 | 0 | 0 | 0 | 0 | 13.817 | 8.273 | 7.053 | 0 | 0 | 0 | 2 | 2 | 0
2021-03-23 01:00 | 0 | 733.2 | 646.51 | 1 | 1 | 12.42 | 100 | 100 | 49.683 | 49.683 | 1.527 | 1.769 | 52.98 | 0 | 0 | 159.988 | 159.988 | 159.988 | 189.008 | 221.881 | 251.634 | 0 | 0 | 0 | 0 | 0 | 0 | 159.987 | 159.988 | 63.58 | 19.74 | 100 | 28.14 | 0.97 | 425 | 0 | 0 | 0 | 0 | 0 | 0 | 13.727 | 8.255 | 7.037 | 0 | 0 | 0 | 2 | 2 | 0
2021-03-23 02:00 | 0 | 590.8 | 496.99 | 1 | 0.5 | 13.13 | 100 | 100 | 33.386 | 33.386 | 1.492 | 1.074 | 35.952 | 0 | 0 | 114.51 | 114.51 | 114.51 | 143.432 | 170.568 | 202.763 | 0 | 0 | 0 | 0 | 0 | 0 | 114.509 | 114.51 | 56.47 | 16.47 | 100 | 32.73 | 0.96 | 425 | 0 | 0 | 0 | 0 | 0 | 0 | 13.656 | 8.241 | 7.025 | 0 | 0 | 0 | 2 | 2 | 0
2021-03-23 03:00 | 0 | 616.7 | 505.8 | 1 | 0.7 | 13.34 | 100 | 100 | 33.813 | 33.812 | 1.584 | 1.093 | 36.49 | 0 | 0 | 116.018 | 116.018 | 116.018 | 144.912 | 173.591 | 211.651 | 0 | 0 | 0 | 0 | 0 | 0 | 116.017 | 116.018 | 54.82 | 15.98 | 100 | 34.9 | 0.95 | 425 | 0 | 0 | 0 | 0 | 0 | 0 | 13.635 | 8.237 | 7.022 | 0 | 0 | 0 | 2 | 2 | 0
2021-03-23 04:00 | 0 | 237 | 195.74 | 1 | 0.7 | 12.99 | 100 | 100 | 0 | 0 | 0 | 0.521 | 0 | 27.253 | 0 | 27.253 | 27.253 | 27.253 | 56.194 | 67.179 | 81.338 | 0 | 0 | 0 | 0 | 0 | 0 | -0.001 | 0 | 33.51 | 0 | 0 | 34.32 | 0.95 | 425 | 0 | 0 | 0 | 0 | 0 | 0 | 13.67 | 8.244 | 7.028 | 0 | 0 | 0 | 2 | 2 | 0
2021-03-23 05:00 | 0 | 464.3 | 397.63 | 1 | 3 | 13.31 | 100 | 100 | 24.83 | 24.83 | 0.478 | 0.759 | 26.068 | 0 | 0 | 86.436 | 86.436 | 86.436 | 115.334 | 136.468 | 159.348 | 0 | 0 | 0 | 0 | 0 | 0 | 86.435 | 86.436 | 54.24 | 15.58 | 100 | 31.08 | 0.96 | 425 | 0 | 0 | 0 | 0 | 0 | 0 | 13.638 | 8.237 | 7.022 | 0 | 0 | 0 | 2 | 2 | 0
2021-03-23 06:00 | 0 | 536.9 | 484 | 1 | 5.4 | 12.65 | 100 | 100 | 33.071 | 33.071 | 1.401 | 1.059 | 35.532 | 0 | 0 | 113.334 | 113.334 | 113.334 | 142.321 | 166.11 | 184.264 | 0 | 0 | 0 | 0 | 0 | 0 | 113.333 | 113.334 | 61.51 | 17.95 | 100 | 25.65 | 0.97 | 425 | 0 | 0 | 0 | 0 | 0 | 0 | 13.704 | 8.251 | 7.033 | 0 | 0 | 0 | 2 | 2 | 0
2021-03-23 07:00 | 0 | 396.2 | 375.49 | 1 | 7.2 | 12.1 | 100 | 100 | 23.647 | 23.647 | 0.422 | 0.725 | 24.793 | 0 | 0 | 82.746 | 82.746 | 82.746 | 111.809 | 128.868 | 135.976 | 0 | 0 | 0 | 0 | 0 | 0 | 82.745 | 82.746 | 60.85 | 17.39 | 100 | 18.61 | 0.99 | 425 | 0 | 0 | 0 | 0 | 0 | 0 | 13.758 | 8.262 | 7.043 | 0 | 0 | 0 | 2 | 2 | 0
2021-03-23 08:00 | 0 | 186.2 | 183.06 | 1 | 7 | 10.94 | 100 | 100 | 0 | 0 | 0 | 0.521 | 0 | 11.637 | 0 | 11.637 | 11.637 | 11.637 | 40.859 | 62.827 | 63.904 | 0 | 0 | 0 | 0 | 0 | 0 | -0.001 | 0 | 18.21 | 0 | 0 | 10.53 | 1 | 425 | 0 | 0 | 0 | 0 | 0 | 0 | 13.874 | 8.285 | 7.063 | 0 | 0 | 0 | 2 | 2 | 0
2021-03-23 09:00 | 0 | 180 | 179.9 | 1 | 6.5 | 9.42 | 100 | 100 | 0 | 0 | 0 | 0.521 | 0 | 0 | 0 | 0 | 0 | 0 | 10.623 | 61.742 | 61.776 | 0 | 0 | 0 | 0 | 0 | 0 | -0.001 | 0 | 0 | 0 | 0 | 1.9 | 1 | 392 | 0 | 0 | 0 | 0 | -17.28 | 0 | 12.922 | 8.088 | 6.895 | 0 | 0 | 0 | 1 | 1 | 0
2021-03-23 10:00 | 0 | 0 | 0 | 0 | 3 | 7.94 | 100 | 100 | 0 | 0 | 0 | 0 | 0 | 0 | 0 | 0 | 0 | 0 | 0 | 0 | 0 | 0 | 0 | 0 | 0 | 0 | 0 | -0.001 | 0 | 0 | 0 | 0 | 0 | 0 | 347.1 | 0 | 0 | 0 | 0 | -23.515 | 0 | 9.849 | 7.377 | 6.289 | 0 | 0 | 0 | 2 | 2 | 0
2021-03-23 11:00 | 0 | 0 | 0 | 0 | 3.8 | 7.27 | 100 | 100 | 0 | 0 | 0 | 0 | 0 | 0 | 0 | 0 | 0 | 0 | 0 | 0 | 0 | 0 | 0 | 0 | 0 | 0 | 0 | -0.001 | 0 | 0 | 0 | 0 | 0 | 0 | 310.59 | 0 | 0 | 0 | 0 | -19.119 | 0 | 6.983 | 6.551 | 5.585 | 0 | 0 | 0 | 1 | 1 | 0
2021-03-23 12:00 | 0 | 0 | 0 | 0 | 3.3 | 6.37 | 100 | 100 | 0 | 0 | 0 | 0 | 0 | 0 | 0 | 0 | 0 | 0 | 0 | 0 | 0 | 0 | 0 | 0 | 0 | 0 | 0 | -0.001 | 0 | 0 | 0 | 0 | 0 | 0 | 279.92 | 0 | 0 | 0 | 0 | -16.062 | 0 | 5.17 | 5.879 | 5.012 | 0 | 0 | 0 | 1 | 1 | 0
2021-03-23 13:00 | 0 | 0 | 0 | 0 | 2.6 | 5.34 | 100 | 100 | 0 | 0 | 0 | 0 | 0 | 0 | 0 | 0 | 0 | 0 | 0 | 0 | 0 | 0 | 0 | 0 | 0 | 0 | 0 | -0.001 | 0 | 0 | 0 | 0 | 0 | 0 | 260 | 0 | 0 | 0 | 0 | -7.082 | 0 | 3.97 | 5.316 | 4.532 | 0 | 0 | 6.735 | 1 | 1 | 0
2021-03-23 14:00 | 0 | 0 | 0 | 0 | 2.3 | 4.65 | 100 | 100 | 0 | 0 | 0 | 0 | 0 | 0 | 0 | 0 | 0 | 0 | 0 | 0 | 0 | 0 | 0 | 0 | 0 | 0 | 0 | -0.001 | 0 | 0 | 0 | 0 | 0 | 0 | 260 | 0 | 0 | 0 | 0 | 0 | 0 | 3.592 | 5.109 | 4.356 | 0 | 0 | 13.057 | 1 | 1 | 0
2021-03-23 15:00 | 0 | 0 | 0 | 0 | 1.2 | 4.26 | 100 | 100 | 0 | 0 | 0 | 0 | 0 | 0 | 0 | 0 | 0 | 0 | 0 | 0 | 0 | 0 | 0 | 0 | 0 | 0 | 0 | -0.001 | 0 | 0 | 0 | 0 | 0 | 0 | 260 | 0 | 0 | 0 | 0 | 0 | 0 | 3.606 | 5.117 | 4.362 | 0 | 0 | 13.085 | 1 | 1 | 0
2021-03-23 16:00 | 0 | 0 | 0 | 0 | 0.8 | 3.94 | 100 | 100 | 0 | 0 | 0 | 0 | 0 | 0 | 0 | 0 | 0 | 0 | 0 | 0 | 0 | 0 | 0 | 0 | 0 | 0 | 0 | -0.001 | 0 | 0 | 0 | 0 | 0 | 0 | 260 | 0 | 0 | 0 | 0 | 0 | 0 | 3.617 | 5.123 | 4.368 | 0 | 0 | 13.108 | 1 | 1 | 0
2021-03-23 17:00 | 0 | 0 | 0 | 0 | 2 | 3.62 | 100 | 100 | 0 | 0 | 0 | 0 | 0 | 0 | 0 | 0 | 0 | 0 | 0 | 0 | 0 | 0 | 0 | 0 | 0 | 0 | 0 | -0.001 | 0 | 0 | 0 | 0 | 0 | 0 | 260 | 0 | 0 | 0 | 0 | 0 | 0 | 3.628 | 5.13 | 4.373 | 0 | 0 | 13.131 | 1 | 1 | 0
2021-03-23 18:00 | 0 | 0 | 0 | 0 | 2.6 | 3.32 | 100 | 100 | 0 | 0 | 0 | 0 | 0 | 0 | 0 | 0 | 0 | 0 | 0 | 0 | 0 | 0 | 0 | 0 | 0 | 0 | 0 | -0.001 | 0 | 0 | 0 | 0 | 0 | 0 | 260 | 0 | 0 | 0 | 0 | 0 | 0 | 3.638 | 5.136 | 4.378 | 0 | 0 | 13.152 | 1 | 1 | 0
2021-03-23 19:00 | 0 | 0 | 0 | 0 | 2.2 | 2.92 | 100 | 100 | 0 | 0 | 0 | 0 | 0 | 0 | 0 | 0 | 0 | 0 | 0 | 0 | 0 | 0 | 0 | 0 | 0 | 0 | 0 | -0.001 | 0 | 0 | 0 | 0 | 0 | 0 | 260 | 0 | 0 | 0 | 0 | 0 | 0 | 3.652 | 5.144 | 4.385 | 0 | 0 | 13.181 | 1 | 1 | 0
2021-03-23 20:00 | 0 | 0 | 0 | 0 | 1.7 | 2.2 | 100 | 100 | 0 | 0 | 0 | 0 | 0 | 0 | 0 | 0 | 0 | 0 | 0 | 0 | 0 | 0 | 0 | 0 | 0 | 0 | 0 | -0.001 | 0 | 0 | 0 | 0 | 0 | 0 | 260 | 0 | 0 | 0 | 0 | 0 | 0 | 3.678 | 5.158 | 4.397 | 0 | 0 | 13.233 | 1 | 1 | 0
2021-03-23 21:00 | 0 | 0 | 0 | 1 | 1.9 | 3.05 | 100 | 100 | 0 | 0 | 0 | 0 | 0 | 0 | 0 | 0 | 0 | 0 | 0 | 0 | 0 | 0 | 0 | 0 | 0 | 0 | 0 | -0.001 | 0 | 0 | 0 | 0 | 0.95 | 1 | 260 | 0 | 0 | 0 | 0 | 0 | 0 | 3.648 | 5.141 | 4.383 | 0 | 0 | 13.172 | 1 | 1 | 0
2021-03-23 22:00 | 0 | 480.2 | 478.15 | 1 | 3 | 5.12 | 100 | 100 | 0 | 0 | 0 | 0.521 | 0 | 0 | 0 | 0 | 0 | 0 | 61.149 | 164.101 | 164.805 | 0 | 0 | 0 | 0 | 0 | 0 | -0.001 | 0 | 0 | 0 | 0 | 5.3 | 1 | 347.51 | 0 | 0 | 0 | 0 | 45.826 | 0 | 4.78 | 5.691 | 4.852 | 0 | 0 | 0 | 2 | 2 | 0
2021-03-23 23:00 | 0 | 721.7 | 701.11 | 1 | 3.4 | 7.67 | 100 | 100 | 41.214 | 41.214 | 1.17 | 1.371 | 43.754 | 0 | 0 | 135.805 | 135.805 | 135.805 | 204.484 | 240.62 | 247.687 | 0 | 0 | 0 | 0 | 0 | 0 | 135.804 | 135.805 | 54.83 | 16.64 | 100 | 13.72 | 0.99 | 425 | 0 | 0 | 0 | 0 | 40.583 | 0 | 13.095 | 8.097 | 6.903 | 0 | 0 | 0 | 2 | 2 | 0
2021-03-24 | 0 | 838.6 | 780.81 | 1 | 4.9 | 9.2 | 100 | 100 | 65.227 | 65.227 | 2.728 | 2.617 | 70.571 | 0 | 0 | 202.024 | 202.024 | 202.024 | 231.485 | 267.973 | 287.808 | 0 | 0 | 0 | 0 | 0 | 0 | 202.023 | 202.024 | 70.19 | 22.66 | 100 | 21.4 | 0.98 | 425 | 0 | 0 | 0 | 0 | 0 | 0 | 14.049 | 8.32 | 7.092 | 0 | 0 | 0 | 2 | 3 | 0
2021-03-24 01:00 | 0 | 892.4 | 789.35 | 1 | 6 | 10.56 | 100 | 100 | 64.884 | 64.883 | 2.936 | 2.609 | 70.429 | 0 | 0 | 201.686 | 201.686 | 201.686 | 230.959 | 270.904 | 306.272 | 0 | 0 | 0 | 0 | 0 | 0 | 201.685 | 201.686 | 65.85 | 21.18 | 100 | 27.81 | 0.97 | 425 | 0 | 0 | 0 | 0 | 0 | 0 | 13.912 | 8.292 | 7.069 | 0 | 0 | 0 | 2 | 2 | 0
2021-03-24 02:00 | 0 | 875.5 | 739.5 | 1 | 6.4 | 11.35 | 100 | 100 | 58.531 | 58.531 | 2.269 | 2.239 | 63.039 | 0 | 0 | 184.501 | 184.501 | 184.501 | 213.666 | 253.796 | 300.472 | 0 | 0 | 0 | 0 | 0 | 0 | 184.5 | 184.501 | 61.4 | 19.48 | 100 | 32.36 | 0.96 | 425 | 0 | 0 | 0 | 0 | 0 | 0 | 13.833 | 8.277 | 7.056 | 0 | 0 | 0 | 2 | 3 | 0
2021-03-24 03:00 | 0 | 839.8 | 692.03 | 1 | 6.5 | 12.08 | 100 | 100 | 53.301 | 53.3 | 1.555 | 1.943 | 56.799 | 0 | 0 | 169.475 | 169.475 | 169.475 | 198.541 | 237.506 | 288.219 | 0 | 0 | 0 | 0 | 0 | 0 | 169.474 | 169.475 | 58.8 | 18.49 | 100 | 34.51 | 0.95 | 425 | 0 | 0 | 0 | 0 | 0 | 0 | 13.76 | 8.262 | 7.043 | 0 | 0 | 0 | 2 | 2 | 0
2021-03-24 04:00 | 0 | 650.4 | 539.73 | 1 | 6.7 | 12.25 | 100 | 100 | 37.45 | 37.449 | 1.517 | 1.229 | 40.196 | 0 | 0 | 126.117 | 126.117 | 126.117 | 155.16 | 185.234 | 223.217 | 0 | 0 | 0 | 0 | 0 | 0 | 126.116 | 126.117 | 56.5 | 16.78 | 100 | 33.92 | 0.95 | 425 | 0 | 0 | 0 | 0 | 0 | 0 | 13.743 | 8.259 | 7.04 | 0 | 0 | 0 | 2 | 2 | 0
2021-03-24 05:00 | 0 | 751 | 645.85 | 1 | 7.1 | 12.47 | 100 | 100 | 49.128 | 49.128 | 1.522 | 1.743 | 52.394 | 0 | 0 | 158.532 | 158.532 | 158.532 | 187.544 | 221.655 | 257.743 | 0 | 0 | 0 | 0 | 0 | 0 | 158.531 | 158.532 | 61.51 | 19.06 | 100 | 30.69 | 0.96 | 425 | 0 | 0 | 0 | 0 | 0 | 0 | 13.722 | 8.254 | 7.037 | 0 | 0 | 0 | 2 | 2 | 0
2021-03-24 06:00 | 0 | 633.8 | 573.21 | 1 | 7.2 | 11.88 | 100 | 100 | 42.321 | 42.321 | 1.437 | 1.429 | 45.187 | 0 | 0 | 139.599 | 139.599 | 139.599 | 168.692 | 196.724 | 217.52 | 0 | 0 | 0 | 0 | 0 | 0 | 139.598 | 139.599 | 64.18 | 19.46 | 100 | 25.26 | 0.98 | 425 | 0 | 0 | 0 | 0 | 0 | 0 | 13.78 | 8.266 | 7.047 | 0 | 0 | 0 | 2 | 2 | 0
2021-03-24 07:00 | 0 | 353.9 | 336.14 | 1 | 7.1 | 10.95 | 100 | 100 | 0 | 0 | 0 | 0.521 | 0 | 70.924 | 0 | 70.924 | 70.924 | 70.924 | 100.145 | 115.362 | 121.458 | 0 | 0 | 0 | 0 | 0 | 0 | -0.001 | 0 | 58.39 | 0 | 0 | 18.23 | 0.99 | 425 | 0 | 0 | 0 | 0 | 0 | 0 | 13.873 | 8.285 | 7.062 | 0 | 0 | 0 | 2 | 2 | 0
2021-03-24 08:00 | 0 | 229.6 | 226 | 1 | 6.6 | 9.73 | 100 | 100 | 0 | 0 | 0 | 0.521 | 0 | 21.547 | 0 | 21.547 | 21.547 | 21.547 | 50.935 | 77.562 | 78.799 | 0 | 0 | 0 | 0 | 0 | 0 | -0.001 | 0 | 27.34 | 0 | 0 | 10.16 | 1 | 425 | 0 | 0 | 0 | 0 | 0 | 0 | 13.996 | 8.309 | 7.083 | 0 | 0 | 0 | 1 | 1 | 0
2021-03-24 09:00 | 0 | 111 | 110.96 | 1 | 6.3 | 8.25 | 100 | 100 | 0 | 0 | 0 | 0.521 | 0 | 0 | 0 | 0 | 0 | 0 | 6.803 | 38.081 | 38.095 | 0 | 0 | 0 | 0 | 0 | 0 | -0.001 | 0 | 0 | 0 | 0 | 1.54 | 1 | 385.01 | 0 | 0 | 0 | 0 | -20.943 | 0 | 12.809 | 8.063 | 6.873 | 0 | 0 | 0 | 1 | 1 | 0
2021-03-24 10:00 | 0 | 0 | 0 | 0 | 5.1 | 7.07 | 100 | 100 | 0 | 0 | 0 | 0 | 0 | 0 | 0 | 0 | 0 | 0 | 0 | 0 | 0 | 0 | 0 | 0 | 0 | 0 | 0 | -0.001 | 0 | 0 | 0 | 0 | 0 | 0 | 341.35 | 0 | 0 | 0 | 0 | -22.865 | 0 | 9.41 | 7.263 | 6.192 | 0 | 0 | 0 | 2 | 2 | 0
2021-03-24 11:00 | 0 | 0 | 0 | 0 | 5.2 | 6.3 | 100 | 100 | 0 | 0 | 0 | 0 | 0 | 0 | 0 | 0 | 0 | 0 | 0 | 0 | 0 | 0 | 0 | 0 | 0 | 0 | 0 | -0.001 | 0 | 0 | 0 | 0 | 0 | 0 | 305.67 | 0 | 0 | 0 | 0 | -18.684 | 0 | 6.715 | 6.461 | 5.508 | 0 | 0 | 0 | 1 | 1 | 0
2021-03-24 12:00 | 0 | 0 | 0 | 0 | 5.5 | 5.92 | 100 | 100 | 0 | 0 | 0 | 0 | 0 | 0 | 0 | 0 | 0 | 0 | 0 | 0 | 0 | 0 | 0 | 0 | 0 | 0 | 0 | -0.001 | 0 | 0 | 0 | 0 | 0 | 0 | 275.68 | 0 | 0 | 0 | 0 | -15.706 | 0 | 4.972 | 5.795 | 4.94 | 0 | 0 | 0 | 1 | 1 | 0
2021-03-24 13:00 | 0 | 0 | 0 | 0 | 5.4 | 5.71 | 100 | 100 | 0 | 0 | 0 | 0 | 0 | 0 | 0 | 0 | 0 | 0 | 0 | 0 | 0 | 0 | 0 | 0 | 0 | 0 | 0 | -0.001 | 0 | 0 | 0 | 0 | 0 | 0 | 260 | 0 | 0 | 0 | 0 | -6.912 | 0 | 3.806 | 5.228 | 4.457 | 0 | 0 | 6.579 | 1 | 1 | 0
2021-03-24 14:00 | 0 | 0 | 0 | 0 | 5.2 | 5.18 | 100 | 100 | 0 | 0 | 0 | 0 | 0 | 0 | 0 | 0 | 0 | 0 | 0 | 0 | 0 | 0 | 0 | 0 | 0 | 0 | 0 | -0.001 | 0 | 0 | 0 | 0 | 0 | 0 | 260 | 0 | 0 | 0 | 0 | 0 | 0 | 3.574 | 5.099 | 4.346 | 0 | 0 | 13.019 | 1 | 1 | 0
2021-03-24 15:00 | 0 | 0 | 0 | 0 | 4.8 | 5.22 | 100 | 100 | 0 | 0 | 0 | 0 | 0 | 0 | 0 | 0 | 0 | 0 | 0 | 0 | 0 | 0 | 0 | 0 | 0 | 0 | 0 | -0.001 | 0 | 0 | 0 | 0 | 0 | 0 | 260 | 0 | 0 | 0 | 0 | 0 | 0 | 3.573 | 5.098 | 4.346 | 0 | 0 | 13.016 | 1 | 1 | 0
2021-03-24 16:00 | 0 | 0 | 0 | 0 | 4.7 | 5.03 | 100 | 100 | 0 | 0 | 0 | 0 | 0 | 0 | 0 | 0 | 0 | 0 | 0 | 0 | 0 | 0 | 0 | 0 | 0 | 0 | 0 | -0.001 | 0 | 0 | 0 | 0 | 0 | 0 | 260 | 0 | 0 | 0 | 0 | 0 | 0 | 3.579 | 5.102 | 4.349 | 0 | 0 | 13.03 | 1 | 1 | 0
2021-03-24 17:00 | 0 | 0 | 0 | 0 | 4.6 | 4.61 | 100 | 100 | 0 | 0 | 0 | 0 | 0 | 0 | 0 | 0 | 0 | 0 | 0 | 0 | 0 | 0 | 0 | 0 | 0 | 0 | 0 | -0.001 | 0 | 0 | 0 | 0 | 0 | 0 | 260 | 0 | 0 | 0 | 0 | 0 | 0 | 3.594 | 5.11 | 4.356 | 0 | 0 | 13.06 | 1 | 1 | 0
2021-03-24 18:00 | 0 | 0 | 0 | 0 | 4.7 | 4.05 | 100 | 100 | 0 | 0 | 0 | 0 | 0 | 0 | 0 | 0 | 0 | 0 | 0 | 0 | 0 | 0 | 0 | 0 | 0 | 0 | 0 | -0.001 | 0 | 0 | 0 | 0 | 0 | 0 | 260 | 0 | 0 | 0 | 0 | 0 | 0 | 3.613 | 5.121 | 4.366 | 0 | 0 | 13.1 | 1 | 1 | 0
2021-03-24 19:00 | 0 | 0 | 0 | 0 | 4.9 | 3.79 | 100 | 100 | 0 | 0 | 0 | 0 | 0 | 0 | 0 | 0 | 0 | 0 | 0 | 0 | 0 | 0 | 0 | 0 | 0 | 0 | 0 | -0.001 | 0 | 0 | 0 | 0 | 0 | 0 | 260 | 0 | 0 | 0 | 0 | 0 | 0 | 3.622 | 5.126 | 4.37 | 0 | 0 | 13.119 | 1 | 1 | 0
2021-03-24 20:00 | 0 | 0 | 0 | 0 | 5 | 3.66 | 100 | 100 | 0 | 0 | 0 | 0 | 0 | 0 | 0 | 0 | 0 | 0 | 0 | 0 | 0 | 0 | 0 | 0 | 0 | 0 | 0 | -0.001 | 0 | 0 | 0 | 0 | 0 | 0 | 260 | 0 | 0 | 0 | 0 | 0 | 0 | 3.627 | 5.129 | 4.372 | 0 | 0 | 13.128 | 1 | 1 | 0
2021-03-24 21:00 | 0 | 0 | 0 | 1 | 4.8 | 3.68 | 100 | 100 | 0 | 0 | 0 | 0 | 0 | 0 | 0 | 0 | 0 | 0 | 0 | 0 | 0 | 0 | 0 | 0 | 0 | 0 | 0 | -0.001 | 0 | 0 | 0 | 0 | 0.67 | 1 | 260 | 0 | 0 | 0 | 0 | 0 | 0 | 3.626 | 5.129 | 4.372 | 0 | 0 | 13.127 | 1 | 1 | 0
2021-03-24 22:00 | 0 | 467.3 | 465.51 | 1 | 4.9 | 5.87 | 100 | 100 | 0 | 0 | 0 | 0.521 | 0 | 0 | 0 | 0 | 0 | 0 | 61.355 | 159.762 | 160.377 | 0 | 0 | 0 | 0 | 0 | 0 | -0.001 | 0 | 0 | 0 | 0 | 5.02 | 1 | 347.99 | 0 | 0 | 0 | 0 | 46.079 | 0 | 4.755 | 5.679 | 4.842 | 0 | 0 | 0 | 2 | 2 | 0
2021-03-24 23:00 | 0 | 661.6 | 643.51 | 1 | 6.2 | 7.46 | 100 | 100 | 36.174 | 36.174 | 1.229 | 1.169 | 38.572 | 0 | 0 | 121.736 | 121.736 | 121.736 | 190.061 | 220.852 | 227.061 | 0 | 0 | 0 | 0 | 0 | 0 | 121.735 | 121.736 | 53.61 | 15.93 | 100 | 13.43 | 0.99 | 425 | 0 | 0 | 0 | 0 | 40.329 | 0 | 13.023 | 8.082 | 6.89 | 0 | 0 | 0 | 2 | 2 | 0
2021-03-25 | 0 | 836.1 | 780.12 | 1 | 7.4 | 8.58 | 100 | 100 | 65.249 | 65.249 | 2.633 | 2.613 | 70.495 | 0 | 0 | 201.856 | 201.856 | 201.856 | 231.403 | 267.738 | 286.95 | 0 | 0 | 0 | 0 | 0 | 0 | 201.855 | 201.856 | 70.35 | 22.74 | 100 | 21.09 | 0.98 | 425 | 0 | 0 | 0 | 0 | 0 | 0 | 14.112 | 8.332 | 7.103 | 0 | 0 | 0 | 2 | 3 | 0
2021-03-25 01:00 | 0 | 855.3 | 758.87 | 1 | 7.6 | 9.76 | 100 | 100 | 61.462 | 61.462 | 2.694 | 2.415 | 66.57 | 0 | 0 | 192.838 | 192.838 | 192.838 | 222.222 | 260.444 | 293.539 | 0 | 0 | 0 | 0 | 0 | 0 | 192.837 | 192.838 | 65.69 | 20.94 | 100 | 27.47 | 0.97 | 425 | 0 | 0 | 0 | 0 | 0 | 0 | 13.993 | 8.308 | 7.083 | 0 | 0 | 0 | 2 | 3 | 0
2021-03-25 02:00 | 0 | 703.5 | 596.61 | 1 | 7.6 | 10.82 | 100 | 100 | 43.691 | 43.69 | 1.415 | 1.488 | 46.593 | 0 | 0 | 143.338 | 143.338 | 143.338 | 172.576 | 204.757 | 241.441 | 0 | 0 | 0 | 0 | 0 | 0 | 143.337 | 143.338 | 59.37 | 18.1 | 100 | 32 | 0.96 | 425 | 0 | 0 | 0 | 0 | 0 | 0 | 13.886 | 8.287 | 7.065 | 0 | 0 | 0 | 2 | 2 | 0
2021-03-25 03:00 | 0 | 596.1 | 493.5 | 1 | 7.3 | 11.71 | 100 | 100 | 32.927 | 32.927 | 1.311 | 1.05 | 35.288 | 0 | 0 | 112.656 | 112.656 | 112.656 | 141.772 | 169.368 | 204.582 | 0 | 0 | 0 | 0 | 0 | 0 | 112.655 | 112.656 | 55.07 | 16.09 | 100 | 34.12 | 0.95 | 425 | 0 | 0 | 0 | 0 | 0 | 0 | 13.797 | 8.269 | 7.05 | 0 | 0 | 0 | 2 | 2 | 0
2021-03-25 04:00 | 0 | 591.5 | 493.14 | 1 | 7.2 | 12.28 | 100 | 100 | 32.973 | 32.973 | 1.357 | 1.054 | 35.383 | 0 | 0 | 112.92 | 112.92 | 112.92 | 141.958 | 169.246 | 203.003 | 0 | 0 | 0 | 0 | 0 | 0 | 112.919 | 112.92 | 55.62 | 16.24 | 100 | 33.52 | 0.95 | 425 | 0 | 0 | 0 | 0 | 0 | 0 | 13.741 | 8.258 | 7.04 | 0 | 0 | 0 | 2 | 2 | 0
2021-03-25 05:00 | 0 | 742.2 | 640.9 | 1 | 7.5 | 12.7 | 100 | 100 | 48.674 | 48.674 | 1.517 | 1.722 | 51.913 | 0 | 0 | 157.335 | 157.335 | 157.335 | 186.316 | 219.957 | 254.723 | 0 | 0 | 0 | 0 | 0 | 0 | 157.334 | 157.335 | 61.77 | 19.11 | 100 | 30.29 | 0.96 | 425 | 0 | 0 | 0 | 0 | 0 | 0 | 13.699 | 8.25 | 7.033 | 0 | 0 | 0 | 2 | 2 | 0
2021-03-25 06:00 | 0 | 731.8 | 663.94 | 1 | 7.5 | 12.86 | 100 | 100 | 52.197 | 52.197 | 1.557 | 1.889 | 55.643 | 0 | 0 | 166.595 | 166.595 | 166.595 | 195.554 | 227.864 | 251.154 | 0 | 0 | 0 | 0 | 0 | 0 | 166.594 | 166.595 | 66.33 | 20.78 | 100 | 24.87 | 0.98 | 425 | 0 | 0 | 0 | 0 | 0 | 0 | 13.683 | 8.246 | 7.03 | 0 | 0 | 0 | 2 | 2 | 0
2021-03-25 07:00 | 0 | 635.6 | 605 | 1 | 7.3 | 12.48 | 100 | 100 | 46.493 | 46.493 | 1.5 | 1.619 | 49.612 | 0 | 0 | 151.328 | 151.328 | 151.328 | 180.339 | 207.634 | 218.138 | 0 | 0 | 0 | 0 | 0 | 0 | 151.327 | 151.328 | 69.37 | 21.31 | 100 | 17.85 | 0.99 | 425 | 0 | 0 | 0 | 0 | 0 | 0 | 13.721 | 8.254 | 7.036 | 0 | 0 | 0 | 2 | 2 | 0
2021-03-25 08:00 | 0 | 359.1 | 353.86 | 1 | 6.3 | 11.37 | 100 | 100 | 0 | 0 | 0 | 0.521 | 0 | 51.36 | 0 | 51.36 | 51.36 | 51.36 | 80.523 | 121.446 | 123.243 | 0 | 0 | 0 | 0 | 0 | 0 | -0.001 | 0 | 41.67 | 0 | 0 | 9.8 | 1 | 425 | 0 | 0 | 0 | 0 | 0 | 0 | 13.831 | 8.276 | 7.055 | 0 | 0 | 0 | 2 | 2 | 0
2021-03-25 09:00 | 0 | 328.7 | 328.63 | 1 | 5.7 | 9.77 | 100 | 100 | 0 | 0 | 0 | 0.521 | 0 | 0 | 0 | 0 | 0 | 0 | 20.887 | 112.786 | 112.81 | 0 | 0 | 0 | 0 | 0 | 0 | -0.001 | 0 | 0 | 0 | 0 | 1.18 | 1 | 410.11 | 0 | 0 | 0 | 0 | -7.797 | 0 | 13.483 | 8.205 | 6.995 | 0 | 0 | 0 | 1 | 1 | 0
2021-03-25 10:00 | 0 | 0 | 0 | 0 | 5.1 | 8.15 | 100 | 100 | 0 | 0 | 0 | 0 | 0 | 0 | 0 | 0 | 0 | 0 | 0 | 0 | 0 | 0 | 0 | 0 | 0 | 0 | 0 | -0.001 | 0 | 0 | 0 | 0 | 0 | 0 | 361.43 | 0 | 0 | 0 | 0 | -25.493 | 0 | 11.214 | 7.708 | 6.571 | 0 | 0 | 0 | 2 | 2 | 0
2021-03-25 11:00 | 0 | 0 | 0 | 0 | 5.3 | 6.95 | 100 | 100 | 0 | 0 | 0 | 0 | 0 | 0 | 0 | 0 | 0 | 0 | 0 | 0 | 0 | 0 | 0 | 0 | 0 | 0 | 0 | -0.001 | 0 | 0 | 0 | 0 | 0 | 0 | 322.29 | 0 | 0 | 0 | 0 | -20.499 | 0 | 7.855 | 6.826 | 5.819 | 0 | 0 | 0 | 1 | 1 | 0
2021-03-25 12:00 | 0 | 0 | 0 | 0 | 5.2 | 6.28 | 100 | 100 | 0 | 0 | 0 | 0 | 0 | 0 | 0 | 0 | 0 | 0 | 0 | 0 | 0 | 0 | 0 | 0 | 0 | 0 | 0 | -0.001 | 0 | 0 | 0 | 0 | 0 | 0 | 289.77 | 0 | 0 | 0 | 0 | -17.028 | 0 | 5.724 | 6.102 | 5.202 | 0 | 0 | 0 | 1 | 1 | 0
2021-03-25 13:00 | 0 | 0 | 0 | 0 | 5 | 5.85 | 100 | 100 | 0 | 0 | 0 | 0 | 0 | 0 | 0 | 0 | 0 | 0 | 0 | 0 | 0 | 0 | 0 | 0 | 0 | 0 | 0 | -0.001 | 0 | 0 | 0 | 0 | 0 | 0 | 262.09 | 0 | 0 | 0 | 0 | -14.497 | 0 | 4.32 | 5.494 | 4.683 | 0 | 0 | 0 | 1 | 1 | 0
2021-03-25 14:00 | 0 | 0 | 0 | 0 | 4.5 | 5.45 | 100 | 100 | 0 | 0 | 0 | 0 | 0 | 0 | 0 | 0 | 0 | 0 | 0 | 0 | 0 | 0 | 0 | 0 | 0 | 0 | 0 | -0.001 | 0 | 0 | 0 | 0 | 0 | 0 | 260 | 0 | 0 | 0 | 0 | -0.438 | 0 | 3.57 | 5.096 | 4.344 | 0 | 0 | 12.572 | 1 | 1 | 0
2021-03-25 15:00 | 0 | 0 | 0 | 0 | 4.1 | 5.12 | 100 | 100 | 0 | 0 | 0 | 0 | 0 | 0 | 0 | 0 | 0 | 0 | 0 | 0 | 0 | 0 | 0 | 0 | 0 | 0 | 0 | -0.001 | 0 | 0 | 0 | 0 | 0 | 0 | 260 | 0 | 0 | 0 | 0 | 0 | 0 | 3.576 | 5.1 | 4.347 | 0 | 0 | 13.023 | 1 | 1 | 0
2021-03-25 16:00 | 0 | 0 | 0 | 0 | 3.8 | 4.67 | 100 | 100 | 0 | 0 | 0 | 0 | 0 | 0 | 0 | 0 | 0 | 0 | 0 | 0 | 0 | 0 | 0 | 0 | 0 | 0 | 0 | -0.001 | 0 | 0 | 0 | 0 | 0 | 0 | 260 | 0 | 0 | 0 | 0 | 0 | 0 | 3.592 | 5.109 | 4.355 | 0 | 0 | 13.056 | 1 | 1 | 0
2021-03-25 17:00 | 0 | 0 | 0 | 0 | 3.6 | 4.23 | 100 | 100 | 0 | 0 | 0 | 0 | 0 | 0 | 0 | 0 | 0 | 0 | 0 | 0 | 0 | 0 | 0 | 0 | 0 | 0 | 0 | -0.001 | 0 | 0 | 0 | 0 | 0 | 0 | 260 | 0 | 0 | 0 | 0 | 0 | 0 | 3.607 | 5.118 | 4.363 | 0 | 0 | 13.087 | 1 | 1 | 0
2021-03-25 18:00 | 0 | 0 | 0 | 0 | 3.5 | 3.96 | 100 | 100 | 0 | 0 | 0 | 0 | 0 | 0 | 0 | 0 | 0 | 0 | 0 | 0 | 0 | 0 | 0 | 0 | 0 | 0 | 0 | -0.001 | 0 | 0 | 0 | 0 | 0 | 0 | 260 | 0 | 0 | 0 | 0 | 0 | 0 | 3.616 | 5.123 | 4.367 | 0 | 0 | 13.106 | 1 | 1 | 0
2021-03-25 19:00 | 0 | 0 | 0 | 0 | 3.3 | 3.55 | 100 | 100 | 0 | 0 | 0 | 0 | 0 | 0 | 0 | 0 | 0 | 0 | 0 | 0 | 0 | 0 | 0 | 0 | 0 | 0 | 0 | -0.001 | 0 | 0 | 0 | 0 | 0 | 0 | 260 | 0 | 0 | 0 | 0 | 0 | 0 | 3.63 | 5.131 | 4.374 | 0 | 0 | 13.136 | 1 | 1 | 0
2021-03-25 20:00 | 0 | 0 | 0 | 0 | 3 | 3.04 | 100 | 100 | 0 | 0 | 0 | 0 | 0 | 0 | 0 | 0 | 0 | 0 | 0 | 0 | 0 | 0 | 0 | 0 | 0 | 0 | 0 | -0.001 | 0 | 0 | 0 | 0 | 0 | 0 | 260 | 0 | 0 | 0 | 0 | 0 | 0 | 3.648 | 5.141 | 4.383 | 0 | 0 | 13.173 | 1 | 1 | 0
2021-03-25 21:00 | 0 | 0 | 0 | 1 | 2.6 | 2.5 | 100 | 100 | 0 | 0 | 0 | 0 | 0 | 0 | 0 | 0 | 0 | 0 | 0 | 0 | 0 | 0 | 0 | 0 | 0 | 0 | 0 | -0.001 | 0 | 0 | 0 | 0 | 0.39 | 1 | 260 | 0 | 0 | 0 | 0 | 0 | 0 | 3.667 | 5.152 | 4.392 | 0 | 0 | 13.212 | 1 | 1 | 0
2021-03-25 22:00 | 0 | 469.4 | 467.79 | 1 | 3 | 5.04 | 100 | 100 | 0 | 0 | 0 | 0.521 | 0 | 0 | 0 | 0 | 0 | 0 | 63.485 | 160.547 | 161.098 | 0 | 0 | 0 | 0 | 0 | 0 | -0.001 | 0 | 0 | 0 | 0 | 4.74 | 1 | 351.72 | 0 | 0 | 0 | 0 | 48.033 | 0 | 4.852 | 5.721 | 4.877 | 0 | 0 | 0 | 2 | 2 | 0
2021-03-25 23:00 | 0 | 705.9 | 687.42 | 1 | 3.7 | 7.37 | 100 | 100 | 42.309 | 42.309 | 1.196 | 1.418 | 44.924 | 0 | 0 | 138.931 | 138.931 | 138.931 | 205.556 | 235.922 | 242.265 | 0 | 0 | 0 | 0 | 0 | 0 | 138.93 | 138.931 | 57.35 | 17.46 | 100 | 13.14 | 0.99 | 425 | 0 | 0 | 0 | 0 | 38.375 | 0 | 13.201 | 8.123 | 6.925 | 0 | 0 | 0 | 2 | 2 | 0
2021-03-26 | 0 | 827.2 | 773.42 | 1 | 4.6 | 8.89 | 100 | 100 | 64.437 | 64.437 | 2.684 | 2.572 | 69.693 | 0 | 0 | 200.028 | 200.028 | 200.028 | 229.532 | 265.437 | 283.895 | 0 | 0 | 0 | 0 | 0 | 0 | 200.027 | 200.028 | 70.46 | 22.7 | 100 | 20.77 | 0.98 | 425 | 0 | 0 | 0 | 0 | 0 | 0 | 14.08 | 8.326 | 7.098 | 0 | 0 | 0 | 2 | 3 | 0
2021-03-26 01:00 | 0 | 888.2 | 790.46 | 1 | 4.1 | 10.04 | 100 | 100 | 65.226 | 65.226 | 2.852 | 2.623 | 70.702 | 0 | 0 | 202.312 | 202.312 | 202.312 | 231.657 | 271.285 | 304.83 | 0 | 0 | 0 | 0 | 0 | 0 | 202.311 | 202.312 | 66.37 | 21.4 | 100 | 27.13 | 0.97 | 425 | 0 | 0 | 0 | 0 | 0 | 0 | 13.965 | 8.303 | 7.078 | 0 | 0 | 0 | 2 | 3 | 0
2021-03-26 02:00 | 0 | 923.1 | 785.95 | 1 | 3.3 | 11.03 | 100 | 100 | 63.417 | 63.417 | 3.028 | 2.536 | 68.981 | 0 | 0 | 198.387 | 198.387 | 198.387 | 227.596 | 269.738 | 316.808 | 0 | 0 | 0 | 0 | 0 | 0 | 198.386 | 198.387 | 62.62 | 20.02 | 100 | 31.63 | 0.96 | 425 | 0 | 0 | 0 | 0 | 0 | 0 | 13.865 | 8.283 | 7.061 | 0 | 0 | 0 | 2 | 3 | 0
2021-03-26 03:00 | 0 | 890 | 740.18 | 1 | 2.6 | 11.91 | 100 | 100 | 58.268 | 58.268 | 2.264 | 2.226 | 62.758 | 0 | 0 | 183.83 | 183.83 | 183.83 | 212.919 | 254.029 | 305.448 | 0 | 0 | 0 | 0 | 0 | 0 | 183.829 | 183.83 | 60.18 | 19.08 | 100 | 33.73 | 0.95 | 425 | 0 | 0 | 0 | 0 | 0 | 0 | 13.777 | 8.265 | 7.046 | 0 | 0 | 0 | 2 | 3 | 0
2021-03-26 04:00 | 0 | 889.9 | 745.33 | 1 | 1.6 | 12.61 | 100 | 100 | 58.845 | 58.845 | 2.502 | 2.267 | 63.614 | 0 | 0 | 185.842 | 185.842 | 185.842 | 214.835 | 255.797 | 305.414 | 0 | 0 | 0 | 0 | 0 | 0 | 185.841 | 185.842 | 60.85 | 19.27 | 100 | 33.12 | 0.96 | 425 | 0 | 0 | 0 | 0 | 0 | 0 | 13.708 | 8.251 | 7.034 | 0 | 0 | 0 | 2 | 2 | 0
2021-03-26 05:00 | 0 | 822.4 | 713.02 | 1 | 0.7 | 13.47 | 100 | 100 | 56.49 | 56.489 | 1.951 | 2.121 | 60.561 | 0 | 0 | 178.632 | 178.632 | 178.632 | 207.508 | 244.707 | 282.248 | 0 | 0 | 0 | 0 | 0 | 0 | 178.631 | 178.632 | 63.29 | 20.01 | 100 | 29.89 | 0.97 | 425 | 0 | 0 | 0 | 0 | 0 | 0 | 13.623 | 8.234 | 7.019 | 0 | 0 | 0 | 2 | 2 | 0
2021-03-26 06:00 | 0 | 761 | 692.59 | 1 | 0.7 | 13.83 | 100 | 100 | 55.386 | 55.386 | 1.723 | 2.056 | 59.164 | 0 | 0 | 175.326 | 175.326 | 175.326 | 204.154 | 237.695 | 261.175 | 0 | 0 | 0 | 0 | 0 | 0 | 175.325 | 175.326 | 67.13 | 21.21 | 100 | 24.48 | 0.98 | 425 | 0 | 0 | 0 | 0 | 0 | 0 | 13.587 | 8.227 | 7.013 | 0 | 0 | 0 | 2 | 2 | 0
2021-03-26 07:00 | 0 | 725 | 691.54 | 1 | 2.1 | 13.75 | 100 | 100 | 56.063 | 56.063 | 1.882 | 2.096 | 60.041 | 0 | 0 | 177.404 | 177.404 | 177.404 | 206.242 | 237.336 | 248.82 | 0 | 0 | 0 | 0 | 0 | 0 | 177.403 | 177.404 | 71.3 | 22.53 | 100 | 17.48 | 0.99 | 425 | 0 | 0 | 0 | 0 | 0 | 0 | 13.595 | 8.229 | 7.015 | 0 | 0 | 0 | 2 | 2 | 0
2021-03-26 08:00 | 0 | 597.7 | 589.63 | 1 | 3.5 | 13.05 | 100 | 100 | 31.087 | 31.087 | 1.038 | 0.975 | 33.1 | 0 | 0 | 106.51 | 106.51 | 106.51 | 135.444 | 202.36 | 205.131 | 0 | 0 | 0 | 0 | 0 | 0 | 106.509 | 106.51 | 51.92 | 15.15 | 100 | 9.43 | 1 | 425 | 0 | 0 | 0 | 0 | 0 | 0 | 13.664 | 8.243 | 7.027 | 0 | 0 | 0 | 2 | 2 | 0
2021-03-26 09:00 | 0 | 329 | 328.97 | 1 | 3.9 | 11.63 | 100 | 100 | 0 | 0 | 0 | 0.521 | 0 | 0 | 0 | 0 | 0 | 0 | 21.647 | 112.901 | 112.913 | 0 | 0 | 0 | 0 | 0 | 0 | -0.001 | 0 | 0 | 0 | 0 | 0.81 | 1 | 411.89 | 0 | 0 | 0 | 0 | -6.868 | 0 | 13.361 | 8.18 | 6.974 | 0 | 0 | 0 | 2 | 2 | 0
2021-03-26 10:00 | 0 | 0 | 0 | 0 | 3.7 | 10.14 | 100 | 100 | 0 | 0 | 0 | 0 | 0 | 0 | 0 | 0 | 0 | 0 | 0 | 0 | 0 | 0 | 0 | 0 | 0 | 0 | 0 | -0.001 | 0 | 0 | 0 | 0 | 0 | 0 | 363.25 | 0 | 0 | 0 | 0 | -25.468 | 0 | 11.196 | 7.704 | 6.568 | 0 | 0 | 0 | 2 | 2 | 0
2021-03-26 11:00 | 0 | 0 | 0 | 0 | 3.4 | 9.87 | 100 | 100 | 0 | 0 | 0 | 0 | 0 | 0 | 0 | 0 | 0 | 0 | 0 | 0 | 0 | 0 | 0 | 0 | 0 | 0 | 0 | -0.001 | 0 | 0 | 0 | 0 | 0 | 0 | 324.31 | 0 | 0 | 0 | 0 | -20.393 | 0 | 7.787 | 6.805 | 5.801 | 0 | 0 | 0 | 1 | 1 | 0
2021-03-26 12:00 | 0 | 0 | 0 | 0 | 3.2 | 9.25 | 100 | 100 | 0 | 0 | 0 | 0 | 0 | 0 | 0 | 0 | 0 | 0 | 0 | 0 | 0 | 0 | 0 | 0 | 0 | 0 | 0 | -0.001 | 0 | 0 | 0 | 0 | 0 | 0 | 291.95 | 0 | 0 | 0 | 0 | -16.949 | 0 | 5.678 | 6.084 | 5.187 | 0 | 0 | 0 | 1 | 1 | 0
2021-03-26 13:00 | 0 | 0 | 0 | 0 | 2.7 | 8.5 | 100 | 100 | 0 | 0 | 0 | 0 | 0 | 0 | 0 | 0 | 0 | 0 | 0 | 0 | 0 | 0 | 0 | 0 | 0 | 0 | 0 | -0.001 | 0 | 0 | 0 | 0 | 0 | 0 | 264.33 | 0 | 0 | 0 | 0 | -14.462 | 0 | 4.301 | 5.485 | 4.676 | 0 | 0 | 0 | 1 | 1 | 0
2021-03-26 14:00 | 0 | 0 | 0 | 0 | 2.3 | 7.67 | 100 | 100 | 0 | 0 | 0 | 0 | 0 | 0 | 0 | 0 | 0 | 0 | 0 | 0 | 0 | 0 | 0 | 0 | 0 | 0 | 0 | -0.001 | 0 | 0 | 0 | 0 | 0 | 0 | 260 | 0 | 0 | 0 | 0 | -1.311 | 0 | 3.511 | 5.061 | 4.315 | 0 | 0 | 11.575 | 1 | 1 | 0
2021-03-26 15:00 | 0 | 0 | 0 | 0 | 2.1 | 6.49 | 100 | 100 | 0 | 0 | 0 | 0 | 0 | 0 | 0 | 0 | 0 | 0 | 0 | 0 | 0 | 0 | 0 | 0 | 0 | 0 | 0 | -0.001 | 0 | 0 | 0 | 0 | 0 | 0 | 260 | 0 | 0 | 0 | 0 | 0 | 0 | 3.529 | 5.072 | 4.324 | 0 | 0 | 12.926 | 1 | 1 | 0
2021-03-26 16:00 | 0 | 0 | 0 | 0 | 1.9 | 5.55 | 100 | 100 | 0 | 0 | 0 | 0 | 0 | 0 | 0 | 0 | 0 | 0 | 0 | 0 | 0 | 0 | 0 | 0 | 0 | 0 | 0 | -0.001 | 0 | 0 | 0 | 0 | 0 | 0 | 260 | 0 | 0 | 0 | 0 | 0 | 0 | 3.561 | 5.091 | 4.34 | 0 | 0 | 12.993 | 1 | 1 | 0
2021-03-26 17:00 | 0 | 0 | 0 | 0 | 1.6 | 4.89 | 100 | 100 | 0 | 0 | 0 | 0 | 0 | 0 | 0 | 0 | 0 | 0 | 0 | 0 | 0 | 0 | 0 | 0 | 0 | 0 | 0 | -0.001 | 0 | 0 | 0 | 0 | 0 | 0 | 260 | 0 | 0 | 0 | 0 | 0 | 0 | 3.584 | 5.104 | 4.351 | 0 | 0 | 13.04 | 1 | 1 | 0
2021-03-26 18:00 | 0 | 0 | 0 | 0 | 1.4 | 4 | 100 | 100 | 0 | 0 | 0 | 0 | 0 | 0 | 0 | 0 | 0 | 0 | 0 | 0 | 0 | 0 | 0 | 0 | 0 | 0 | 0 | -0.001 | 0 | 0 | 0 | 0 | 0 | 0 | 260 | 0 | 0 | 0 | 0 | 0 | 0 | 3.615 | 5.122 | 4.367 | 0 | 0 | 13.104 | 1 | 1 | 0
2021-03-26 19:00 | 0 | 0 | 0 | 0 | 1.3 | 3.38 | 100 | 100 | 0 | 0 | 0 | 0 | 0 | 0 | 0 | 0 | 0 | 0 | 0 | 0 | 0 | 0 | 0 | 0 | 0 | 0 | 0 | -0.001 | 0 | 0 | 0 | 0 | 0 | 0 | 260 | 0 | 0 | 0 | 0 | 0 | 0 | 3.636 | 5.135 | 4.377 | 0 | 0 | 13.148 | 1 | 1 | 0
2021-03-26 20:00 | 0 | 0 | 0 | 0 | 1.2 | 2.78 | 100 | 100 | 0 | 0 | 0 | 0 | 0 | 0 | 0 | 0 | 0 | 0 | 0 | 0 | 0 | 0 | 0 | 0 | 0 | 0 | 0 | -0.001 | 0 | 0 | 0 | 0 | 0 | 0 | 260 | 0 | 0 | 0 | 0 | 0 | 0 | 3.657 | 5.147 | 4.387 | 0 | 0 | 13.191 | 1 | 1 | 0
2021-03-26 21:00 | 0 | 0 | 0 | 1 | 0.9 | 2.58 | 100 | 100 | 0 | 0 | 0 | 0 | 0 | 0 | 0 | 0 | 0 | 0 | 0 | 0 | 0 | 0 | 0 | 0 | 0 | 0 | 0 | -0.001 | 0 | 0 | 0 | 0 | 0.12 | 1 | 260 | 0 | 0 | 0 | 0 | 0 | 0 | 3.664 | 5.151 | 4.391 | 0 | 0 | 13.206 | 1 | 1 | 0
2021-03-26 22:00 | 0 | 431.9 | 430.59 | 1 | 0.6 | 5.44 | 100 | 100 | 0 | 0 | 0 | 0.521 | 0 | 0 | 0 | 0 | 0 | 0 | 60.115 | 147.778 | 148.228 | 0 | 0 | 0 | 0 | 0 | 0 | -0.001 | 0 | 0 | 0 | 0 | 4.46 | 1 | 345.68 | 0 | 0 | 0 | 0 | 44.87 | 0 | 4.737 | 5.672 | 4.836 | 0 | 0 | 0 | 2 | 2 | 0
2021-03-26 23:00 | 0 | 625.7 | 610.03 | 1 | 0.9 | 8.02 | 100 | 100 | 33.465 | 33.465 | 1.152 | 1.064 | 35.681 | 0 | 0 | 113.78 | 113.78 | 113.78 | 182.965 | 209.362 | 214.74 | 0 | 0 | 0 | 0 | 0 | 0 | 113.779 | 113.78 | 52.98 | 15.58 | 100 | 12.85 | 0.99 | 425 | 0 | 0 | 0 | 0 | 41.539 | 0 | 12.775 | 8.028 | 6.844 | 0 | 0 | 0 | 2 | 2 | 0
2021-03-27 | 0 | 800.1 | 749.6 | 1 | 1.4 | 11 | 100 | 100 | 61.452 | 61.452 | 2.92 | 2.426 | 66.798 | 0 | 0 | 193.364 | 193.364 | 193.364 | 222.577 | 257.264 | 274.594 | 0 | 0 | 0 | 0 | 0 | 0 | 193.363 | 193.364 | 70.42 | 22.38 | 100 | 20.46 | 0.98 | 425 | 0 | 0 | 0 | 0 | 0 | 0 | 13.868 | 8.284 | 7.062 | 0 | 0 | 0 | 2 | 2 | 0
2021-03-27 01:00 | 0 | 879.5 | 785.06 | 1 | 1.8 | 13.16 | 100 | 100 | 64.361 | 64.36 | 3.325 | 2.601 | 70.287 | 0 | 0 | 201.337 | 201.337 | 201.337 | 230.256 | 269.432 | 301.844 | 0 | 0 | 0 | 0 | 0 | 0 | 201.336 | 201.337 | 66.7 | 21.32 | 100 | 26.8 | 0.97 | 425 | 0 | 0 | 0 | 0 | 0 | 0 | 13.653 | 8.24 | 7.025 | 0 | 0 | 0 | 2 | 3 | 0
2021-03-27 02:00 | 0 | 914.1 | 781.33 | 1 | 2.3 | 14.93 | 100 | 100 | 62.7 | 62.699 | 3.532 | 2.523 | 68.755 | 0 | 0 | 197.825 | 197.825 | 197.825 | 226.503 | 268.152 | 313.719 | 0 | 0 | 0 | 0 | 0 | 0 | 197.824 | 197.825 | 63.06 | 19.99 | 100 | 31.27 | 0.96 | 425 | 0 | 0 | 0 | 0 | 0 | 0 | 13.479 | 8.205 | 6.995 | 0 | 0 | 0 | 2 | 3 | 0
2021-03-27 03:00 | 0 | 927.7 | 775 | 1 | 3 | 16.7 | 100 | 100 | 61.28 | 61.279 | 3.698 | 2.457 | 67.434 | 0 | 0 | 194.784 | 194.784 | 194.784 | 223.224 | 265.98 | 318.387 | 0 | 0 | 0 | 0 | 0 | 0 | 194.783 | 194.784 | 61.18 | 19.25 | 100 | 33.34 | 0.96 | 425 | 0 | 0 | 0 | 0 | 0 | 0 | 13.306 | 8.169 | 6.964 | 0 | 0 | 0 | 2 | 3 | 0
2021-03-27 04:00 | 0 | 923.9 | 777.3 | 1 | 4 | 17.83 | 100 | 100 | 61.693 | 61.693 | 3.818 | 2.484 | 67.996 | 0 | 0 | 196.05 | 196.05 | 196.05 | 224.338 | 266.77 | 317.082 | 0 | 0 | 0 | 0 | 0 | 0 | 196.049 | 196.05 | 61.83 | 19.46 | 100 | 32.72 | 0.96 | 425 | 0 | 0 | 0 | 0 | 0 | 0 | 13.196 | 8.147 | 6.945 | 0 | 0 | 0 | 2 | 3 | 0
2021-03-27 05:00 | 0 | 901.1 | 784.34 | 1 | 4.9 | 18.12 | 100 | 100 | 63.438 | 63.437 | 3.836 | 2.577 | 69.85 | 0 | 0 | 200.261 | 200.261 | 200.261 | 228.511 | 269.186 | 309.258 | 0 | 0 | 0 | 0 | 0 | 0 | 200.26 | 200.261 | 64.76 | 20.51 | 100 | 29.49 | 0.97 | 425 | 0 | 0 | 0 | 0 | 0 | 0 | 13.168 | 8.141 | 6.94 | 0 | 0 | 0 | 2 | 3 | 0
2021-03-27 06:00 | 0 | 853.4 | 779.05 | 1 | 5.6 | 18.02 | 100 | 100 | 63.991 | 63.991 | 3.823 | 2.606 | 70.42 | 0 | 0 | 201.558 | 201.558 | 201.558 | 229.821 | 267.371 | 292.887 | 0 | 0 | 0 | 0 | 0 | 0 | 201.557 | 201.558 | 68.82 | 21.85 | 100 | 24.09 | 0.98 | 425 | 0 | 0 | 0 | 0 | 0 | 0 | 13.178 | 8.143 | 6.942 | 0 | 0 | 0 | 2 | 3 | 0
2021-03-27 07:00 | 0 | 771.6 | 737.49 | 1 | 6 | 17.38 | 100 | 100 | 60.217 | 60.217 | 3.525 | 2.391 | 66.133 | 0 | 0 | 191.708 | 191.708 | 191.708 | 220.057 | 253.108 | 264.813 | 0 | 0 | 0 | 0 | 0 | 0 | 191.707 | 191.708 | 72.39 | 22.74 | 100 | 17.1 | 0.99 | 425 | 0 | 0 | 0 | 0 | 0 | 0 | 13.24 | 8.156 | 6.953 | 0 | 0 | 0 | 2 | 3 | 0
2021-03-27 08:00 | 0 | 607.1 | 599.53 | 1 | 5.4 | 16.34 | 100 | 100 | 32.115 | 32.115 | 1.395 | 1.024 | 34.534 | 0 | 0 | 110.516 | 110.516 | 110.516 | 139.004 | 205.757 | 208.357 | 0 | 0 | 0 | 0 | 0 | 0 | 110.515 | 110.516 | 53.04 | 15.41 | 100 | 9.06 | 1 | 425 | 0 | 0 | 0 | 0 | 0 | 0 | 13.341 | 8.177 | 6.971 | 0 | 0 | 0 | 2 | 2 | 0
2021-03-27 09:00 | 0 | 346.5 | 346.49 | 1 | 5 | 14.83 | 100 | 100 | 0 | 0 | 0 | 0.521 | 0 | 0 | 0 | 0 | 0 | 0 | 23.578 | 118.915 | 118.919 | 0 | 0 | 0 | 0 | 0 | 0 | -0.001 | 0 | 0 | 0 | 0 | 0.45 | 1 | 416.03 | 0 | 0 | 0 | 0 | -4.699 | 0 | 13.188 | 8.145 | 6.944 | 0 | 0 | 0 | 2 | 2 | 0
2021-03-27 10:00 | 0 | 0 | 0 | 0 | 4.9 | 13.39 | 100 | 100 | 0 | 0 | 0 | 0 | 0 | 0 | 0 | 0 | 0 | 0 | 0 | 0 | 0 | 0 | 0 | 0 | 0 | 0 | 0 | -0.001 | 0 | 0 | 0 | 0 | 0 | 0 | 367.2 | 0 | 0 | 0 | 0 | -25.57 | 0 | 11.268 | 7.721 | 6.582 | 0 | 0 | 0 | 2 | 2 | 0
2021-03-27 11:00 | 0 | 0 | 0 | 0 | 4.4 | 12.78 | 100 | 100 | 0 | 0 | 0 | 0 | 0 | 0 | 0 | 0 | 0 | 0 | 0 | 0 | 0 | 0 | 0 | 0 | 0 | 0 | 0 | -0.001 | 0 | 0 | 0 | 0 | 0 | 0 | 328.07 | 0 | 0 | 0 | 0 | -20.493 | 0 | 7.851 | 6.825 | 5.818 | 0 | 0 | 0 | 1 | 1 | 0
2021-03-27 12:00 | 0 | 0 | 0 | 0 | 3.5 | 11.19 | 100 | 100 | 0 | 0 | 0 | 0 | 0 | 0 | 0 | 0 | 0 | 0 | 0 | 0 | 0 | 0 | 0 | 0 | 0 | 0 | 0 | -0.001 | 0 | 0 | 0 | 0 | 0 | 0 | 295.41 | 0 | 0 | 0 | 0 | -17.102 | 0 | 5.767 | 6.119 | 5.216 | 0 | 0 | 0 | 1 | 1 | 0
2021-03-27 13:00 | 0 | 0 | 0 | 0 | 2.6 | 11.55 | 100 | 100 | 0 | 0 | 0 | 0 | 0 | 0 | 0 | 0 | 0 | 0 | 0 | 0 | 0 | 0 | 0 | 0 | 0 | 0 | 0 | -0.001 | 0 | 0 | 0 | 0 | 0 | 0 | 267.74 | 0 | 0 | 0 | 0 | -14.493 | 0 | 4.317 | 5.493 | 4.683 | 0 | 0 | 0 | 1 | 1 | 0
2021-03-27 14:00 | 0 | 0 | 0 | 0 | 1.8 | 10.9 | 100 | 100 | 0 | 0 | 0 | 0 | 0 | 0 | 0 | 0 | 0 | 0 | 0 | 0 | 0 | 0 | 0 | 0 | 0 | 0 | 0 | -0.001 | 0 | 0 | 0 | 0 | 0 | 0 | 260 | 0 | 0 | 0 | 0 | -3.044 | 0 | 3.447 | 5.023 | 4.282 | 0 | 0 | 9.708 | 1 | 1 | 0
2021-03-27 15:00 | 0 | 0 | 0 | 0 | 1.1 | 9.38 | 100 | 100 | 0 | 0 | 0 | 0 | 0 | 0 | 0 | 0 | 0 | 0 | 0 | 0 | 0 | 0 | 0 | 0 | 0 | 0 | 0 | -0.001 | 0 | 0 | 0 | 0 | 0 | 0 | 260 | 0 | 0 | 0 | 0 | 0 | 0 | 3.432 | 5.015 | 4.275 | 0 | 0 | 12.722 | 1 | 1 | 0
2021-03-27 16:00 | 0 | 0 | 0 | 0 | 0.8 | 8.98 | 100 | 100 | 0 | 0 | 0 | 0 | 0 | 0 | 0 | 0 | 0 | 0 | 0 | 0 | 0 | 0 | 0 | 0 | 0 | 0 | 0 | -0.001 | 0 | 0 | 0 | 0 | 0 | 0 | 260 | 0 | 0 | 0 | 0 | 0 | 0 | 3.446 | 5.023 | 4.282 | 0 | 0 | 12.75 | 1 | 1 | 0
2021-03-27 17:00 | 0 | 0 | 0 | 0 | 1.1 | 8.86 | 100 | 100 | 0 | 0 | 0 | 0 | 0 | 0 | 0 | 0 | 0 | 0 | 0 | 0 | 0 | 0 | 0 | 0 | 0 | 0 | 0 | -0.001 | 0 | 0 | 0 | 0 | 0 | 0 | 260 | 0 | 0 | 0 | 0 | 0 | 0 | 3.45 | 5.025 | 4.284 | 0 | 0 | 12.758 | 1 | 1 | 0
2021-03-27 18:00 | 0 | 0 | 0 | 0 | 1.6 | 7.47 | 100 | 100 | 0 | 0 | 0 | 0 | 0 | 0 | 0 | 0 | 0 | 0 | 0 | 0 | 0 | 0 | 0 | 0 | 0 | 0 | 0 | -0.001 | 0 | 0 | 0 | 0 | 0 | 0 | 260 | 0 | 0 | 0 | 0 | 0 | 0 | 3.496 | 5.053 | 4.307 | 0 | 0 | 12.856 | 1 | 1 | 0
2021-03-27 19:00 | 0 | 0 | 0 | 0 | 1.9 | 6.73 | 100 | 100 | 0 | 0 | 0 | 0 | 0 | 0 | 0 | 0 | 0 | 0 | 0 | 0 | 0 | 0 | 0 | 0 | 0 | 0 | 0 | -0.001 | 0 | 0 | 0 | 0 | 0 | 0 | 260 | 0 | 0 | 0 | 0 | 0 | 0 | 3.521 | 5.068 | 4.32 | 0 | 0 | 12.909 | 1 | 1 | 0
2021-03-27 20:00 | 0 | 0 | 0 | 0 | 2.1 | 6.04 | 100 | 100 | 0 | 0 | 0 | 0 | 0 | 0 | 0 | 0 | 0 | 0 | 0 | 0 | 0 | 0 | 0 | 0 | 0 | 0 | 0 | -0.001 | 0 | 0 | 0 | 0 | 0 | 0 | 260 | 0 | 0 | 0 | 0 | 0 | 0 | 3.545 | 5.081 | 4.332 | 0 | 0 | 12.958 | 1 | 1 | 0
2021-03-27 21:00 | 0 | 0 | 0 | 1 | 1.5 | 5.67 | 100 | 100 | 0 | 0 | 0 | 0 | 0 | 0 | 0 | 0 | 0 | 0 | 0 | 0 | 0 | 0 | 0 | 0 | 0 | 0 | 0 | -0.001 | 0 | 0 | 0 | 0 | 0.15 | 1 | 260 | 0 | 0 | 0 | 0 | 0 | 0 | 3.557 | 5.089 | 4.338 | 0 | 0 | 12.984 | 1 | 1 | 0
2021-03-27 22:00 | 0 | 328.4 | 327.52 | 1 | 0.7 | 7.7 | 100 | 100 | 0 | 0 | 0 | 0.521 | 0 | 0 | 0 | 0 | 0 | 0 | 46.999 | 112.406 | 112.707 | 0 | 0 | 0 | 0 | 0 | 0 | -0.001 | 0 | 0 | 0 | 0 | 4.19 | 1 | 322.22 | 0 | 0 | 0 | 0 | 32.584 | 0 | 4.285 | 5.468 | 4.662 | 0 | 0 | 0 | 2 | 2 | 0
2021-03-27 23:00 | 0 | 437.5 | 427.03 | 1 | 0.6 | 9.4 | 100 | 100 | 0 | 0 | 0 | 0.521 | 0 | 49.376 | 0 | 49.376 | 49.376 | 49.376 | 128.117 | 146.556 | 150.15 | 0 | 0 | 0 | 0 | 0 | 0 | -0.001 | 0 | 32.88 | 0 | 0 | 12.56 | 0.99 | 424.5 | 0 | 0 | 0 | 0 | 53.564 | 0 | 11.085 | 7.607 | 6.485 | 0 | 0 | 0 | 1 | 1 | 0
2021-03-28 | 0 | 337 | 316.36 | 1 | 0.5 | 11.29 | 100 | 100 | 0 | 0 | 0 | 0.521 | 0 | 64.878 | 0 | 64.878 | 64.878 | 64.878 | 93.983 | 108.576 | 115.658 | 0 | 0 | 0 | 0 | 0 | 0 | -0.001 | 0 | 56.09 | 0 | 0 | 20.15 | 0.98 | 424.5 | 0 | 0 | 0 | 0 | 0 | 0 | 13.79 | 8.268 | 7.048 | 0 | 0 | 0 | 1 | 1 | 0
2021-03-28 01:00 | 0 | 332.1 | 297.31 | 1 | 0.8 | 13.34 | 100 | 100 | 0 | 0 | 0 | 0.521 | 0 | 58.442 | 0 | 58.442 | 58.442 | 58.442 | 87.268 | 102.038 | 113.977 | 0 | 0 | 0 | 0 | 0 | 0 | -0.001 | 0 | 51.28 | 0 | 0 | 26.46 | 0.97 | 424.5 | 0 | 0 | 0 | 0 | 0 | 0 | 13.586 | 8.227 | 7.013 | 0 | 0 | 0 | 1 | 1 | 0
2021-03-28 02:00 | 0 | 342.4 | 293.79 | 1 | 1.4 | 14.81 | 100 | 100 | 0 | 0 | 0 | 0.521 | 0 | 56.632 | 0 | 56.632 | 56.632 | 56.632 | 85.259 | 100.83 | 117.512 | 0 | 0 | 0 | 0 | 0 | 0 | -0.001 | 0 | 48.19 | 0 | 0 | 30.9 | 0.96 | 424.5 | 0 | 0 | 0 | 0 | 0 | 0 | 13.442 | 8.197 | 6.988 | 0 | 0 | 0 | 1 | 1 | 0
2021-03-28 03:00 | 0 | 634.5 | 532.41 | 1 | 1.7 | 16.59 | 100 | 100 | 36.809 | 36.809 | 1.827 | 1.216 | 39.852 | 0 | 0 | 125.155 | 125.155 | 125.155 | 153.543 | 182.722 | 217.76 | 0 | 0 | 0 | 0 | 0 | 0 | 125.154 | 125.155 | 57.47 | 16.9 | 100 | 32.96 | 0.96 | 424.5 | 0 | 0 | 0 | 0 | 0 | 0 | 13.268 | 8.162 | 6.958 | 0 | 0 | 0 | 2 | 2 | 0
2021-03-28 04:00 | 0 | 623.4 | 526.81 | 1 | 2.2 | 18 | 100 | 100 | 36.337 | 36.336 | 1.906 | 1.2 | 39.443 | 0 | 0 | 124.035 | 124.035 | 124.035 | 152.234 | 180.802 | 213.951 | 0 | 0 | 0 | 0 | 0 | 0 | 124.034 | 124.035 | 57.97 | 16.98 | 100 | 32.32 | 0.96 | 424.5 | 0 | 0 | 0 | 0 | 0 | 0 | 13.132 | 8.134 | 6.934 | 0 | 0 | 0 | 2 | 2 | 0
2021-03-28 05:00 | 0 | 601.5 | 525.6 | 1 | 2.6 | 18.58 | 100 | 100 | 36.676 | 36.676 | 1.969 | 1.216 | 39.862 | 0 | 0 | 125.167 | 125.167 | 125.167 | 153.289 | 180.385 | 206.435 | 0 | 0 | 0 | 0 | 0 | 0 | 125.166 | 125.167 | 60.63 | 17.77 | 100 | 29.1 | 0.97 | 424.5 | 0 | 0 | 0 | 0 | 0 | 0 | 13.076 | 8.122 | 6.924 | 0 | 0 | 0 | 2 | 2 | 0
2021-03-28 06:00 | 0 | 734.8 | 672.8 | 1 | 3.2 | 18.94 | 100 | 100 | 52.926 | 52.925 | 2.373 | 1.964 | 57.262 | 0 | 0 | 170.552 | 170.552 | 170.552 | 198.626 | 230.904 | 252.183 | 0 | 0 | 0 | 0 | 0 | 0 | 170.551 | 170.552 | 67.63 | 20.99 | 100 | 23.71 | 0.98 | 424.5 | 0 | 0 | 0 | 0 | 0 | 0 | 13.042 | 8.115 | 6.918 | 0 | 0 | 0 | 2 | 2 | 0
2021-03-28 07:00 | 0 | 701.1 | 671.45 | 1 | 3.9 | 18.8 | 100 | 100 | 53.59 | 53.59 | 2.399 | 1.998 | 57.988 | 0 | 0 | 172.355 | 172.355 | 172.355 | 200.447 | 230.441 | 240.618 | 0 | 0 | 0 | 0 | 0 | 0 | 172.354 | 172.355 | 71.63 | 22.27 | 100 | 16.72 | 0.99 | 424.5 | 0 | 0 | 0 | 0 | 0 | 0 | 13.055 | 8.118 | 6.92 | 0 | 0 | 0 | 2 | 2 | 0
2021-03-28 08:00 | 0 | 593 | 586.19 | 1 | 3.8 | 17.89 | 100 | 100 | 31.594 | 31.593 | 1.38 | 1.004 | 33.978 | 0 | 0 | 108.948 | 108.948 | 108.948 | 137.162 | 201.179 | 203.518 | 0 | 0 | 0 | 0 | 0 | 0 | 108.947 | 108.948 | 53.53 | 15.52 | 100 | 8.69 | 1 | 424.5 | 0 | 0 | 0 | 0 | 0 | 0 | 13.142 | 8.136 | 6.936 | 0 | 0 | 0 | 2 | 2 | 0
2021-03-28 09:00 | 0 | 337.5 | 337.5 | 1 | 4 | 16.18 | 100 | 100 | 0 | 0 | 0 | 0.521 | 0 | 0 | 0 | 0 | 0 | 0 | 23.722 | 115.83 | 115.83 | 0 | 0 | 0 | 0 | 0 | 0 | -0.001 | 0 | 0 | 0 | 0 | 0.09 | 1 | 416.22 | 0 | 0 | 0 | 0 | -4.34 | 0 | 13.033 | 8.113 | 6.916 | 0 | 0 | 0 | 2 | 2 | 0
2021-03-28 10:00 | 0 | 0 | 0 | 0 | 4.5 | 14.38 | 100 | 100 | 0 | 0 | 0 | 0 | 0 | 0 | 0 | 0 | 0 | 0 | 0 | 0 | 0 | 0 | 0 | 0 | 0 | 0 | 0 | -0.001 | 0 | 0 | 0 | 0 | 0 | 0 | 367.56 | 0 | 0 | 0 | 0 | -25.479 | 0 | 11.204 | 7.706 | 6.569 | 0 | 0 | 0 | 2 | 2 | 0
2021-03-28 11:00 | 0 | 0 | 0 | 0 | 4.1 | 13.43 | 100 | 100 | 0 | 0 | 0 | 0 | 0 | 0 | 0 | 0 | 0 | 0 | 0 | 0 | 0 | 0 | 0 | 0 | 0 | 0 | 0 | -0.001 | 0 | 0 | 0 | 0 | 0 | 0 | 328.48 | 0 | 0 | 0 | 0 | -20.466 | 0 | 7.833 | 6.819 | 5.813 | 0 | 0 | 0 | 1 | 1 | 0
2021-03-28 12:00 | 0 | 0 | 0 | 0 | 3.4 | 13.48 | 100 | 100 | 0 | 0 | 0 | 0 | 0 | 0 | 0 | 0 | 0 | 0 | 0 | 0 | 0 | 0 | 0 | 0 | 0 | 0 | 0 | -0.001 | 0 | 0 | 0 | 0 | 0 | 0 | 296.13 | 0 | 0 | 0 | 0 | -16.944 | 0 | 5.675 | 6.083 | 5.186 | 0 | 0 | 0 | 1 | 1 | 0
2021-03-28 13:00 | 0 | 0 | 0 | 0 | 2.6 | 13.23 | 100 | 100 | 0 | 0 | 0 | 0 | 0 | 0 | 0 | 0 | 0 | 0 | 0 | 0 | 0 | 0 | 0 | 0 | 0 | 0 | 0 | -0.001 | 0 | 0 | 0 | 0 | 0 | 0 | 268.59 | 0 | 0 | 0 | 0 | -14.421 | 0 | 4.28 | 5.474 | 4.667 | 0 | 0 | 0 | 1 | 1 | 0
2021-03-28 14:00 | 0 | 0 | 0 | 0 | 2.4 | 12.63 | 100 | 100 | 0 | 0 | 0 | 0 | 0 | 0 | 0 | 0 | 0 | 0 | 0 | 0 | 0 | 0 | 0 | 0 | 0 | 0 | 0 | -0.001 | 0 | 0 | 0 | 0 | 0 | 0 | 260 | 0 | 0 | 0 | 0 | -3.029 | 0 | 3.404 | 4.997 | 4.26 | 0 | 0 | 9.632 | 1 | 1 | 0
2021-03-28 15:00 | 0 | 0 | 0 | 0 | 2.4 | 11.21 | 100 | 100 | 0 | 0 | 0 | 0 | 0 | 0 | 0 | 0 | 0 | 0 | 0 | 0 | 0 | 0 | 0 | 0 | 0 | 0 | 0 | -0.001 | 0 | 0 | 0 | 0 | 0 | 0 | 260 | 0 | 0 | 0 | 0 | 0 | 0 | 3.372 | 4.978 | 4.244 | 0 | 0 | 12.594 | 1 | 1 | 0
2021-03-28 16:00 | 0 | 0 | 0 | 0 | 2.2 | 10.32 | 100 | 100 | 0 | 0 | 0 | 0 | 0 | 0 | 0 | 0 | 0 | 0 | 0 | 0 | 0 | 0 | 0 | 0 | 0 | 0 | 0 | -0.001 | 0 | 0 | 0 | 0 | 0 | 0 | 260 | 0 | 0 | 0 | 0 | 0 | 0 | 3.401 | 4.996 | 4.259 | 0 | 0 | 12.656 | 1 | 1 | 0
2021-03-28 17:00 | 0 | 0 | 0 | 0 | 1.9 | 9.51 | 100 | 100 | 0 | 0 | 0 | 0 | 0 | 0 | 0 | 0 | 0 | 0 | 0 | 0 | 0 | 0 | 0 | 0 | 0 | 0 | 0 | -0.001 | 0 | 0 | 0 | 0 | 0 | 0 | 260 | 0 | 0 | 0 | 0 | 0 | 0 | 3.428 | 5.012 | 4.273 | 0 | 0 | 12.713 | 1 | 1 | 0
2021-03-28 18:00 | 0 | 0 | 0 | 0 | 1.7 | 8.89 | 100 | 100 | 0 | 0 | 0 | 0 | 0 | 0 | 0 | 0 | 0 | 0 | 0 | 0 | 0 | 0 | 0 | 0 | 0 | 0 | 0 | -0.001 | 0 | 0 | 0 | 0 | 0 | 0 | 260 | 0 | 0 | 0 | 0 | 0 | 0 | 3.449 | 5.024 | 4.283 | 0 | 0 | 12.756 | 1 | 1 | 0
2021-03-28 19:00 | 0 | 0 | 0 | 0 | 1.5 | 8.28 | 100 | 100 | 0 | 0 | 0 | 0 | 0 | 0 | 0 | 0 | 0 | 0 | 0 | 0 | 0 | 0 | 0 | 0 | 0 | 0 | 0 | -0.001 | 0 | 0 | 0 | 0 | 0 | 0 | 260 | 0 | 0 | 0 | 0 | 0 | 0 | 3.469 | 5.037 | 4.294 | 0 | 0 | 12.799 | 1 | 1 | 0
2021-03-28 20:00 | 0 | 0 | 0 | 0 | 1 | 7.55 | 100 | 100 | 0 | 0 | 0 | 0 | 0 | 0 | 0 | 0 | 0 | 0 | 0 | 0 | 0 | 0 | 0 | 0 | 0 | 0 | 0 | -0.001 | 0 | 0 | 0 | 0 | 0 | 0 | 260 | 0 | 0 | 0 | 0 | 0 | 0 | 3.493 | 5.051 | 4.306 | 0 | 0 | 12.851 | 1 | 1 | 0
2021-03-28 21:00 | 0 | 0 | 0 | 1 | 0.7 | 6.95 | 100 | 100 | 0 | 0 | 0 | 0 | 0 | 0 | 0 | 0 | 0 | 0 | 0 | 0 | 0 | 0 | 0 | 0 | 0 | 0 | 0 | -0.001 | 0 | 0 | 0 | 0 | 0.43 | 1 | 260 | 0 | 0 | 0 | 0 | 0 | 0 | 3.514 | 5.063 | 4.316 | 0 | 0 | 12.893 | 1 | 1 | 0
2021-03-28 22:00 | 0 | 295.4 | 294.71 | 1 | 0.4 | 8.8 | 100 | 100 | 0 | 0 | 0 | 0.521 | 0 | 0 | 0 | 0 | 0 | 0 | 43.433 | 101.145 | 101.381 | 0 | 0 | 0 | 0 | 0 | 0 | -0.001 | 0 | 0 | 0 | 0 | 3.91 | 1 | 315.89 | 0 | 0 | 0 | 0 | 29.272 | 0 | 4.152 | 5.403 | 4.606 | 0 | 0 | 0 | 2 | 2 | 0
2021-03-28 23:00 | 0 | 437.6 | 427.6 | 1 | 0.5 | 11 | 100 | 100 | 0 | 0 | 0 | 0.521 | 0 | 46.882 | 0 | 46.882 | 46.882 | 46.882 | 128.327 | 146.752 | 150.184 | 0 | 0 | 0 | 0 | 0 | 0 | -0.001 | 0 | 31.22 | 0 | 0 | 12.27 | 0.99 | 425 | 0 | 0 | 0 | 0 | 57.137 | 0 | 10.486 | 7.461 | 6.36 | 0 | 0 | 0 | 1 | 1 | 0
2021-03-29 | 0 | 594.7 | 559.38 | 1 | 1.3 | 13.78 | 100 | 100 | 41.385 | 41.385 | 1.591 | 1.395 | 44.372 | 0 | 0 | 137.424 | 137.424 | 137.424 | 166.258 | 191.98 | 204.101 | 0 | 0 | 0 | 0 | 0 | 0 | 137.423 | 137.424 | 67.33 | 20.28 | 100 | 19.85 | 0.99 | 425 | 0 | 0 | 0 | 0 | 0 | 0 | 13.592 | 8.228 | 7.014 | 0 | 0 | 0 | 2 | 2 | 0
2021-03-29 01:00 | 0 | 842 | 755.99 | 1 | 2.3 | 16.27 | 100 | 100 | 60.916 | 60.916 | 3.569 | 2.431 | 66.916 | 0 | 0 | 193.571 | 193.571 | 193.571 | 222.068 | 259.456 | 288.974 | 0 | 0 | 0 | 0 | 0 | 0 | 193.57 | 193.571 | 66.99 | 21.08 | 100 | 26.12 | 0.97 | 425 | 0 | 0 | 0 | 0 | 0 | 0 | 13.348 | 8.178 | 6.972 | 0 | 0 | 0 | 2 | 2 | 0
2021-03-29 02:00 | 0 | 751.4 | 647.17 | 1 | 4.1 | 17.78 | 100 | 100 | 49.133 | 49.133 | 1.992 | 1.764 | 52.889 | 0 | 0 | 159.711 | 159.711 | 159.711 | 188.006 | 222.109 | 257.88 | 0 | 0 | 0 | 0 | 0 | 0 | 159.71 | 159.711 | 61.93 | 19.05 | 100 | 30.54 | 0.96 | 425 | 0 | 0 | 0 | 0 | 0 | 0 | 13.201 | 8.148 | 6.946 | 0 | 0 | 0 | 2 | 2 | 0
2021-03-29 03:00 | 0 | 409 | 344.68 | 1 | 5.6 | 18.82 | 100 | 100 | 0 | 0 | 0 | 0.521 | 0 | 71.371 | 0 | 71.371 | 71.371 | 71.371 | 99.527 | 118.295 | 140.369 | 0 | 0 | 0 | 0 | 0 | 0 | -0.001 | 0 | 50.85 | 0 | 0 | 32.57 | 0.96 | 425 | 0 | 0 | 0 | 0 | 0 | 0 | 13.101 | 8.127 | 6.928 | 0 | 0 | 0 | 2 | 2 | 0
2021-03-29 04:00 | 0 | 169.8 | 144.12 | 1 | 6.3 | 18.78 | 100 | 100 | 0 | 0 | 0 | 0.521 | 0 | 13.535 | 0 | 13.535 | 13.535 | 13.535 | 41.697 | 49.461 | 58.275 | 0 | 0 | 0 | 0 | 0 | 0 | -0.001 | 0 | 23.23 | 0 | 0 | 31.92 | 0.96 | 425 | 0 | 0 | 0 | 0 | 0 | 0 | 13.105 | 8.128 | 6.929 | 0 | 0 | 0 | 1 | 1 | 0
2021-03-29 05:00 | 0 | 103.4 | 90.7 | 1 | 6.4 | 18.63 | 100 | 100 | 0 | 0 | 0 | 0.521 | 0 | 0 | 0 | 0 | 0 | 0 | 26.479 | 31.127 | 35.487 | 0 | 0 | 0 | 0 | 0 | 0 | -0.001 | 0 | 0 | 0 | 0 | 28.7 | 0.97 | 422.01 | 0 | 0 | 0 | 0 | -1.566 | 0 | 13.02 | 8.11 | 6.914 | 0 | 0 | 0 | 1 | 1 | 0
2021-03-29 06:00 | 0 | 59.4 | 54.55 | 1 | 6.6 | 17.48 | 100 | 100 | 0 | 0 | 0 | 0.521 | 0 | 0 | 0 | 0 | 0 | 0 | 16.116 | 18.721 | 20.386 | 0 | 0 | 0 | 0 | 0 | 0 | -0.001 | 0 | 0 | 0 | 0 | 23.32 | 0.98 | 401.22 | 0 | 0 | 0 | 0 | -10.89 | 0 | 12.276 | 7.951 | 6.778 | 0 | 0 | 0 | 1 | 1 | 0
2021-03-29 07:00 | 0 | 12.6 | 12.09 | 1 | 5.9 | 16.4 | 100 | 100 | 0 | 0 | 0 | 0.521 | 0 | 0 | 0 | 0 | 0 | 0 | 3.611 | 4.149 | 4.324 | 0 | 0 | 0 | 0 | 0 | 0 | -0.001 | 0 | 0 | 0 | 0 | 16.35 | 0.99 | 362.58 | 0 | 0 | 0 | 0 | -20.235 | 0 | 10.074 | 7.435 | 6.338 | 0 | 0 | 0 | 1 | 1 | 0
2021-03-29 08:00 | 0 | 13.9 | 13.75 | 1 | 4.9 | 15.78 | 100 | 100 | 0 | 0 | 0 | 0.521 | 0 | 0 | 0 | 0 | 0 | 0 | 3.247 | 4.72 | 4.77 | 0 | 0 | 0 | 0 | 0 | 0 | -0.001 | 0 | 0 | 0 | 0 | 8.33 | 1 | 330.66 | 0 | 0 | 0 | 0 | -16.715 | 0 | 7.511 | 6.721 | 5.73 | 0 | 0 | 0 | 1 | 1 | 0
2021-03-29 09:00 | 0 | 11.6 | 11.6 | 1 | 3.6 | 15.3 | 100 | 100 | 0 | 0 | 0 | 0.521 | 0 | 0 | 0 | 0 | 0 | 0 | 0.841 | 3.981 | 3.981 | 0 | 0 | 0 | 0 | 0 | 0 | -0.001 | 0 | 0 | 0 | 0 | 0.27 | 1 | 299.77 | 0 | 0 | 0 | 0 | -16.178 | 0 | 5.718 | 6.1 | 5.2 | 0 | 0 | 0 | 1 | 1 | 0
2021-03-29 10:00 | 0 | 0 | 0 | 0 | 3.9 | 14.28 | 100 | 100 | 0 | 0 | 0 | 0 | 0 | 0 | 0 | 0 | 0 | 0 | 0 | 0 | 0 | 0 | 0 | 0 | 0 | 0 | 0 | -0.001 | 0 | 0 | 0 | 0 | 0 | 0 | 271.86 | 0 | 0 | 0 | 0 | -14.613 | 0 | 4.381 | 5.524 | 4.709 | 0 | 0 | 0 | 2 | 2 | 0
2021-03-29 11:00 | 0 | 0 | 0 | 0 | 3.3 | 13.75 | 100 | 100 | 0 | 0 | 0 | 0 | 0 | 0 | 0 | 0 | 0 | 0 | 0 | 0 | 0 | 0 | 0 | 0 | 0 | 0 | 0 | -0.001 | 0 | 0 | 0 | 0 | 0 | 0 | 260 | 0 | 0 | 0 | 0 | -3.065 | 0 | 3.422 | 5.007 | 4.268 | 0 | 0 | 9.632 | 1 | 1 | 0
2021-03-29 12:00 | 0 | 0 | 0 | 0 | 2.4 | 13.78 | 100 | 100 | 0 | 0 | 0 | 0 | 0 | 0 | 0 | 0 | 0 | 0 | 0 | 0 | 0 | 0 | 0 | 0 | 0 | 0 | 0 | -0.001 | 0 | 0 | 0 | 0 | 0 | 0 | 260 | 0 | 0 | 0 | 0 | 0 | 0 | 3.29 | 4.927 | 4.2 | 0 | 0 | 12.416 | 1 | 1 | 0
2021-03-29 13:00 | 0 | 0 | 0 | 0 | 1.9 | 13.02 | 100 | 100 | 0 | 0 | 0 | 0 | 0 | 0 | 0 | 0 | 0 | 0 | 0 | 0 | 0 | 0 | 0 | 0 | 0 | 0 | 0 | -0.001 | 0 | 0 | 0 | 0 | 0 | 0 | 260 | 0 | 0 | 0 | 0 | 0 | 0 | 3.314 | 4.942 | 4.213 | 0 | 0 | 12.469 | 1 | 1 | 0
2021-03-29 14:00 | 0 | 0 | 0 | 0 | 2 | 12.82 | 100 | 100 | 0 | 0 | 0 | 0 | 0 | 0 | 0 | 0 | 0 | 0 | 0 | 0 | 0 | 0 | 0 | 0 | 0 | 0 | 0 | -0.001 | 0 | 0 | 0 | 0 | 0 | 0 | 260 | 0 | 0 | 0 | 0 | 0 | 0 | 3.32 | 4.946 | 4.216 | 0 | 0 | 12.482 | 1 | 1 | 0
2021-03-29 15:00 | 0 | 0 | 0 | 0 | 2.6 | 11.84 | 100 | 100 | 0 | 0 | 0 | 0 | 0 | 0 | 0 | 0 | 0 | 0 | 0 | 0 | 0 | 0 | 0 | 0 | 0 | 0 | 0 | -0.001 | 0 | 0 | 0 | 0 | 0 | 0 | 260 | 0 | 0 | 0 | 0 | 0 | 0 | 3.352 | 4.965 | 4.233 | 0 | 0 | 12.55 | 1 | 1 | 0
2021-03-29 16:00 | 0 | 0 | 0 | 0 | 2.7 | 11.02 | 100 | 100 | 0 | 0 | 0 | 0 | 0 | 0 | 0 | 0 | 0 | 0 | 0 | 0 | 0 | 0 | 0 | 0 | 0 | 0 | 0 | -0.001 | 0 | 0 | 0 | 0 | 0 | 0 | 260 | 0 | 0 | 0 | 0 | 0 | 0 | 3.379 | 4.982 | 4.247 | 0 | 0 | 12.607 | 1 | 1 | 0
2021-03-29 17:00 | 0 | 0 | 0 | 0 | 2.2 | 10.05 | 100 | 100 | 0 | 0 | 0 | 0 | 0 | 0 | 0 | 0 | 0 | 0 | 0 | 0 | 0 | 0 | 0 | 0 | 0 | 0 | 0 | -0.001 | 0 | 0 | 0 | 0 | 0 | 0 | 260 | 0 | 0 | 0 | 0 | 0 | 0 | 3.41 | 5.001 | 4.263 | 0 | 0 | 12.675 | 1 | 1 | 0
2021-03-29 18:00 | 0 | 0 | 0 | 0 | 1.5 | 9.87 | 100 | 100 | 0 | 0 | 0 | 0 | 0 | 0 | 0 | 0 | 0 | 0 | 0 | 0 | 0 | 0 | 0 | 0 | 0 | 0 | 0 | -0.001 | 0 | 0 | 0 | 0 | 0 | 0 | 260 | 0 | 0 | 0 | 0 | 0 | 0 | 3.416 | 5.005 | 4.266 | 0 | 0 | 12.687 | 1 | 1 | 0
2021-03-29 19:00 | 0 | 0 | 0 | 0 | 1.2 | 9.95 | 100 | 100 | 0 | 0 | 0 | 0 | 0 | 0 | 0 | 0 | 0 | 0 | 0 | 0 | 0 | 0 | 0 | 0 | 0 | 0 | 0 | -0.001 | 0 | 0 | 0 | 0 | 0 | 0 | 260 | 0 | 0 | 0 | 0 | 0 | 0 | 3.414 | 5.003 | 4.265 | 0 | 0 | 12.682 | 1 | 1 | 0
2021-03-29 20:00 | 0 | 0 | 0 | 0 | 1.1 | 9.51 | 100 | 100 | 0 | 0 | 0 | 0 | 0 | 0 | 0 | 0 | 0 | 0 | 0 | 0 | 0 | 0 | 0 | 0 | 0 | 0 | 0 | -0.001 | 0 | 0 | 0 | 0 | 0 | 0 | 260 | 0 | 0 | 0 | 0 | 0 | 0 | 3.428 | 5.012 | 4.273 | 0 | 0 | 12.713 | 1 | 1 | 0
2021-03-29 21:00 | 0 | 0 | 0 | 1 | 1 | 9.08 | 100 | 100 | 0 | 0 | 0 | 0 | 0 | 0 | 0 | 0 | 0 | 0 | 0 | 0 | 0 | 0 | 0 | 0 | 0 | 0 | 0 | -0.001 | 0 | 0 | 0 | 0 | 0.7 | 1 | 260 | 0 | 0 | 0 | 0 | 0 | 0 | 3.442 | 5.021 | 4.28 | 0 | 0 | 12.743 | 1 | 1 | 0
2021-03-29 22:00 | 0 | 417.9 | 417.06 | 1 | 0.7 | 9.69 | 100 | 100 | 0 | 0 | 0 | 0.521 | 0 | 0 | 0 | 0 | 0 | 0 | 63.075 | 143.135 | 143.423 | 0 | 0 | 0 | 0 | 0 | 0 | -0.001 | 0 | 0 | 0 | 0 | 3.64 | 1 | 351.66 | 0 | 0 | 0 | 0 | 48.004 | 0 | 4.646 | 5.628 | 4.798 | 0 | 0 | 0 | 2 | 2 | 0
2021-03-29 23:00 | 0 | 672 | 657.35 | 1 | 0.9 | 12.34 | 100 | 100 | 39.336 | 39.335 | 1.488 | 1.305 | 42.129 | 0 | 0 | 131.365 | 131.365 | 131.365 | 197.335 | 225.604 | 230.63 | 0 | 0 | 0 | 0 | 0 | 0 | 131.364 | 131.365 | 56.96 | 17.06 | 100 | 11.98 | 0.99 | 425 | 0 | 0 | 0 | 0 | 38.405 | 0 | 12.71 | 8.019 | 6.836 | 0 | 0 | 0 | 2 | 2 | 0
2021-03-30 | 0 | 789.4 | 743.95 | 1 | 0.9 | 14.63 | 100 | 100 | 60.725 | 60.725 | 3.318 | 2.408 | 66.451 | 0 | 0 | 192.502 | 192.502 | 192.502 | 221.221 | 255.325 | 270.922 | 0 | 0 | 0 | 0 | 0 | 0 | 192.501 | 192.502 | 71.05 | 22.41 | 100 | 19.54 | 0.99 | 425 | 0 | 0 | 0 | 0 | 0 | 0 | 13.508 | 8.211 | 7 | 0 | 0 | 0 | 2 | 2 | 0
2021-03-30 01:00 | 0 | 853.5 | 768.51 | 1 | 1.6 | 16.24 | 100 | 100 | 62.398 | 62.398 | 3.67 | 2.514 | 68.582 | 0 | 0 | 197.409 | 197.409 | 197.409 | 225.911 | 263.751 | 292.921 | 0 | 0 | 0 | 0 | 0 | 0 | 197.408 | 197.409 | 67.39 | 21.3 | 100 | 25.79 | 0.97 | 425 | 0 | 0 | 0 | 0 | 0 | 0 | 13.351 | 8.179 | 6.972 | 0 | 0 | 0 | 2 | 3 | 0
2021-03-30 02:00 | 0 | 888.9 | 768.45 | 1 | 1.8 | 17.63 | 100 | 100 | 61.322 | 61.322 | 3.811 | 2.465 | 67.598 | 0 | 0 | 195.149 | 195.149 | 195.149 | 223.464 | 263.731 | 305.07 | 0 | 0 | 0 | 0 | 0 | 0 | 195.148 | 195.149 | 63.97 | 20.1 | 100 | 30.18 | 0.96 | 425 | 0 | 0 | 0 | 0 | 0 | 0 | 13.216 | 8.151 | 6.949 | 0 | 0 | 0 | 2 | 3 | 0
2021-03-30 03:00 | 0 | 889.4 | 752.74 | 1 | 1.2 | 19.3 | 100 | 100 | 59.304 | 59.303 | 3.569 | 2.344 | 65.217 | 0 | 0 | 189.523 | 189.523 | 189.523 | 217.615 | 258.342 | 305.242 | 0 | 0 | 0 | 0 | 0 | 0 | 189.522 | 189.523 | 62.09 | 19.43 | 100 | 32.18 | 0.96 | 425 | 0 | 0 | 0 | 0 | 0 | 0 | 13.055 | 8.117 | 6.92 | 0 | 0 | 0 | 2 | 2 | 0
2021-03-30 04:00 | 0 | 897.9 | 765.35 | 1 | 1.4 | 20.14 | 100 | 100 | 60.621 | 60.621 | 3.952 | 2.434 | 67.006 | 0 | 0 | 193.72 | 193.72 | 193.72 | 221.701 | 262.67 | 308.159 | 0 | 0 | 0 | 0 | 0 | 0 | 193.719 | 193.72 | 62.86 | 19.67 | 100 | 31.53 | 0.96 | 425 | 0 | 0 | 0 | 0 | 0 | 0 | 12.974 | 8.101 | 6.906 | 0 | 0 | 0 | 2 | 2 | 0
2021-03-30 05:00 | 0 | 863.1 | 759.9 | 1 | 2.9 | 20.6 | 100 | 100 | 60.726 | 60.725 | 4.024 | 2.443 | 67.193 | 0 | 0 | 194.151 | 194.151 | 194.151 | 222.071 | 260.799 | 296.216 | 0 | 0 | 0 | 0 | 0 | 0 | 194.15 | 194.151 | 65.54 | 20.5 | 100 | 28.31 | 0.97 | 425 | 0 | 0 | 0 | 0 | 0 | 0 | 12.93 | 8.091 | 6.898 | 0 | 0 | 0 | 2 | 2 | 0
2021-03-30 06:00 | 0 | 798.9 | 735.75 | 1 | 4.4 | 20.29 | 100 | 100 | 59.223 | 59.223 | 3.674 | 2.345 | 65.242 | 0 | 0 | 189.569 | 189.569 | 189.569 | 217.529 | 252.509 | 274.182 | 0 | 0 | 0 | 0 | 0 | 0 | 189.568 | 189.569 | 69.14 | 21.6 | 100 | 22.93 | 0.98 | 425 | 0 | 0 | 0 | 0 | 0 | 0 | 12.96 | 8.098 | 6.903 | 0 | 0 | 0 | 2 | 2 | 0
2021-03-30 07:00 | 0 | 745.2 | 716.42 | 1 | 5.4 | 19.36 | 100 | 100 | 58.129 | 58.129 | 3.319 | 2.27 | 63.718 | 0 | 0 | 185.996 | 185.996 | 185.996 | 214.081 | 245.877 | 255.753 | 0 | 0 | 0 | 0 | 0 | 0 | 185.995 | 185.996 | 72.73 | 22.73 | 100 | 15.97 | 0.99 | 425 | 0 | 0 | 0 | 0 | 0 | 0 | 13.049 | 8.116 | 6.919 | 0 | 0 | 0 | 2 | 2 | 0
2021-03-30 08:00 | 0 | 584.9 | 579.26 | 1 | 5.1 | 18 | 100 | 100 | 31.819 | 31.819 | 1.423 | 1.014 | 34.256 | 0 | 0 | 109.726 | 109.726 | 109.726 | 137.991 | 198.802 | 200.738 | 0 | 0 | 0 | 0 | 0 | 0 | 109.725 | 109.726 | 54.66 | 15.85 | 100 | 7.96 | 1 | 425 | 0 | 0 | 0 | 0 | 0 | 0 | 13.18 | 8.143 | 6.942 | 0 | 0 | 0 | 2 | 2 | 0
2021-03-30 09:00 | 0 | 326.9 | 326.88 | 1 | 4.7 | 16.56 | 100 | 100 | 0 | 0 | 0 | 0.521 | 0 | 0 | 0 | 0 | 0 | 0 | 24.433 | 112.185 | 112.192 | 0 | 0 | 0 | 0 | 0 | 0 | -0.001 | 0 | 0 | 0 | 0 | 0.63 | 1 | 417.93 | 0 | 0 | 0 | 0 | -3.7 | 0 | 13.084 | 8.124 | 6.925 | 0 | 0 | 0 | 2 | 2 | 0
2021-03-30 10:00 | 0 | 0 | 0 | 0 | 4.8 | 15.13 | 100 | 100 | 0 | 0 | 0 | 0 | 0 | 0 | 0 | 0 | 0 | 0 | 0 | 0 | 0 | 0 | 0 | 0 | 0 | 0 | 0 | -0.001 | 0 | 0 | 0 | 0 | 0 | 0 | 369.07 | 0 | 0 | 0 | 0 | -25.589 | 0 | 11.281 | 7.724 | 6.584 | 0 | 0 | 0 | 2 | 2 | 0
2021-03-30 11:00 | 0 | 0 | 0 | 0 | 4.3 | 14.35 | 100 | 100 | 0 | 0 | 0 | 0 | 0 | 0 | 0 | 0 | 0 | 0 | 0 | 0 | 0 | 0 | 0 | 0 | 0 | 0 | 0 | -0.001 | 0 | 0 | 0 | 0 | 0 | 0 | 329.88 | 0 | 0 | 0 | 0 | -20.522 | 0 | 7.87 | 6.83 | 5.823 | 0 | 0 | 0 | 1 | 1 | 0
2021-03-30 12:00 | 0 | 0 | 0 | 0 | 3.5 | 13.7 | 100 | 100 | 0 | 0 | 0 | 0 | 0 | 0 | 0 | 0 | 0 | 0 | 0 | 0 | 0 | 0 | 0 | 0 | 0 | 0 | 0 | -0.001 | 0 | 0 | 0 | 0 | 0 | 0 | 297.34 | 0 | 0 | 0 | 0 | -17.043 | 0 | 5.733 | 6.106 | 5.205 | 0 | 0 | 0 | 1 | 1 | 0
2021-03-30 13:00 | 0 | 0 | 0 | 0 | 2.9 | 12.79 | 100 | 100 | 0 | 0 | 0 | 0 | 0 | 0 | 0 | 0 | 0 | 0 | 0 | 0 | 0 | 0 | 0 | 0 | 0 | 0 | 0 | -0.001 | 0 | 0 | 0 | 0 | 0 | 0 | 269.57 | 0 | 0 | 0 | 0 | -14.543 | 0 | 4.344 | 5.506 | 4.694 | 0 | 0 | 0 | 1 | 1 | 0
2021-03-30 14:00 | 0 | 0 | 0 | 0 | 2.3 | 12.01 | 100 | 100 | 0 | 0 | 0 | 0 | 0 | 0 | 0 | 0 | 0 | 0 | 0 | 0 | 0 | 0 | 0 | 0 | 0 | 0 | 0 | -0.001 | 0 | 0 | 0 | 0 | 0 | 0 | 260 | 0 | 0 | 0 | 0 | -3.056 | 0 | 3.441 | 5.019 | 4.278 | 0 | 0 | 9.682 | 1 | 1 | 0
2021-03-30 15:00 | 0 | 0 | 0 | 0 | 1.7 | 12.59 | 100 | 100 | 0 | 0 | 0 | 0 | 0 | 0 | 0 | 0 | 0 | 0 | 0 | 0 | 0 | 0 | 0 | 0 | 0 | 0 | 0 | -0.001 | 0 | 0 | 0 | 0 | 0 | 0 | 260 | 0 | 0 | 0 | 0 | 0 | 0 | 3.328 | 4.95 | 4.22 | 0 | 0 | 12.498 | 1 | 1 | 0
2021-03-30 16:00 | 0 | 0 | 0 | 0 | 1.4 | 12.03 | 100 | 100 | 0 | 0 | 0 | 0 | 0 | 0 | 0 | 0 | 0 | 0 | 0 | 0 | 0 | 0 | 0 | 0 | 0 | 0 | 0 | -0.001 | 0 | 0 | 0 | 0 | 0 | 0 | 260 | 0 | 0 | 0 | 0 | 0 | 0 | 3.346 | 4.962 | 4.23 | 0 | 0 | 12.537 | 1 | 1 | 0
2021-03-30 17:00 | 0 | 0 | 0 | 0 | 1.4 | 10.79 | 100 | 100 | 0 | 0 | 0 | 0 | 0 | 0 | 0 | 0 | 0 | 0 | 0 | 0 | 0 | 0 | 0 | 0 | 0 | 0 | 0 | -0.001 | 0 | 0 | 0 | 0 | 0 | 0 | 260 | 0 | 0 | 0 | 0 | 0 | 0 | 3.386 | 4.986 | 4.251 | 0 | 0 | 12.623 | 1 | 1 | 0
2021-03-30 18:00 | 0 | 0 | 0 | 0 | 1.2 | 10.31 | 100 | 100 | 0 | 0 | 0 | 0 | 0 | 0 | 0 | 0 | 0 | 0 | 0 | 0 | 0 | 0 | 0 | 0 | 0 | 0 | 0 | -0.001 | 0 | 0 | 0 | 0 | 0 | 0 | 260 | 0 | 0 | 0 | 0 | 0 | 0 | 3.402 | 4.996 | 4.259 | 0 | 0 | 12.657 | 1 | 1 | 0
2021-03-30 19:00 | 0 | 0 | 0 | 0 | 1 | 9.81 | 100 | 100 | 0 | 0 | 0 | 0 | 0 | 0 | 0 | 0 | 0 | 0 | 0 | 0 | 0 | 0 | 0 | 0 | 0 | 0 | 0 | -0.001 | 0 | 0 | 0 | 0 | 0 | 0 | 260 | 0 | 0 | 0 | 0 | 0 | 0 | 3.418 | 5.006 | 4.268 | 0 | 0 | 12.692 | 1 | 1 | 0
2021-03-30 20:00 | 0 | 0 | 0 | 0 | 1 | 9.04 | 100 | 100 | 0 | 0 | 0 | 0 | 0 | 0 | 0 | 0 | 0 | 0 | 0 | 0 | 0 | 0 | 0 | 0 | 0 | 0 | 0 | -0.001 | 0 | 0 | 0 | 0 | 0 | 0 | 260 | 0 | 0 | 0 | 0 | 0 | 0 | 3.444 | 5.021 | 4.281 | 0 | 0 | 12.746 | 1 | 1 | 0
2021-03-30 21:00 | 0 | 0 | 0 | 1 | 1 | 9.06 | 100 | 100 | 0 | 0 | 0 | 0 | 0 | 0 | 0 | 0 | 0 | 0 | 0 | 0 | 0 | 0 | 0 | 0 | 0 | 0 | 0 | -0.001 | 0 | 0 | 0 | 0 | 0.97 | 1 | 260 | 0 | 0 | 0 | 0 | 0 | 0 | 3.443 | 5.021 | 4.28 | 0 | 0 | 12.744 | 1 | 1 | 0
2021-03-30 22:00 | 0 | 431.2 | 430.46 | 1 | 1.1 | 11.19 | 100 | 100 | 0 | 0 | 0 | 0.521 | 0 | 0 | 0 | 0 | 0 | 0 | 66.757 | 147.733 | 147.988 | 0 | 0 | 0 | 0 | 0 | 0 | -0.001 | 0 | 0 | 0 | 0 | 3.36 | 1 | 358.55 | 0 | 0 | 0 | 0 | 51.611 | 0 | 4.69 | 5.644 | 4.812 | 0 | 0 | 0 | 2 | 2 | 0
2021-03-30 23:00 | 0 | 654.1 | 640.52 | 1 | 1.4 | 13.32 | 100 | 100 | 38.751 | 38.75 | 1.571 | 1.284 | 41.606 | 0 | 0 | 129.939 | 129.939 | 129.939 | 192.336 | 219.826 | 224.487 | 0 | 0 | 0 | 0 | 0 | 0 | 129.938 | 129.939 | 57.88 | 17.26 | 100 | 11.7 | 0.99 | 425 | 0 | 0 | 0 | 0 | 34.798 | 0 | 12.727 | 8.028 | 6.844 | 0 | 0 | 0 | 2 | 2 | 0
2021-03-31 | 0 | 779 | 735.55 | 1 | 2.9 | 15.86 | 100 | 100 | 59.895 | 59.895 | 3.257 | 2.36 | 65.512 | 0 | 0 | 190.27 | 190.27 | 190.27 | 218.823 | 252.439 | 267.353 | 0 | 0 | 0 | 0 | 0 | 0 | 190.269 | 190.27 | 71.17 | 22.4 | 100 | 19.23 | 0.99 | 425 | 0 | 0 | 0 | 0 | 0 | 0 | 13.388 | 8.186 | 6.979 | 0 | 0 | 0 | 2 | 2 | 0
2021-03-31 01:00 | 0 | 810.7 | 732.02 | 1 | 4.7 | 18.08 | 100 | 100 | 58.629 | 58.628 | 3.252 | 2.293 | 64.174 | 0 | 0 | 187.086 | 187.086 | 187.086 | 215.341 | 251.229 | 278.232 | 0 | 0 | 0 | 0 | 0 | 0 | 187.085 | 187.086 | 67.24 | 21.07 | 100 | 25.45 | 0.98 | 425 | 0 | 0 | 0 | 0 | 0 | 0 | 13.172 | 8.142 | 6.941 | 0 | 0 | 0 | 2 | 2 | 0
2021-03-31 02:00 | 0 | 856 | 742.72 | 1 | 6 | 19.55 | 100 | 100 | 58.819 | 58.819 | 3.496 | 2.315 | 64.629 | 0 | 0 | 188.137 | 188.137 | 188.137 | 216.196 | 254.9 | 293.779 | 0 | 0 | 0 | 0 | 0 | 0 | 188.136 | 188.137 | 64.04 | 20.02 | 100 | 29.81 | 0.97 | 425 | 0 | 0 | 0 | 0 | 0 | 0 | 13.031 | 8.112 | 6.916 | 0 | 0 | 0 | 2 | 2 | 0
2021-03-31 03:00 | 0 | 898.3 | 763.47 | 1 | 7.2 | 20.45 | 100 | 100 | 60.364 | 60.363 | 3.935 | 2.419 | 66.718 | 0 | 0 | 193.036 | 193.036 | 193.036 | 220.976 | 262.023 | 308.297 | 0 | 0 | 0 | 0 | 0 | 0 | 193.035 | 193.036 | 62.61 | 19.58 | 100 | 31.8 | 0.96 | 425 | 0 | 0 | 0 | 0 | 0 | 0 | 12.945 | 8.094 | 6.9 | 0 | 0 | 0 | 2 | 2 | 0
2021-03-31 04:00 | 0 | 886.2 | 758.56 | 1 | 7.8 | 20.91 | 100 | 100 | 60.013 | 60.013 | 3.915 | 2.399 | 66.327 | 0 | 0 | 192.11 | 192.11 | 192.11 | 219.988 | 260.337 | 304.144 | 0 | 0 | 0 | 0 | 0 | 0 | 192.109 | 192.11 | 63.16 | 19.73 | 100 | 31.13 | 0.96 | 425 | 0 | 0 | 0 | 0 | 0 | 0 | 12.901 | 8.085 | 6.893 | 0 | 0 | 0 | 2 | 2 | 0
2021-03-31 05:00 | 0 | 867.7 | 766.76 | 1 | 8.5 | 21.06 | 100 | 100 | 61.569 | 61.568 | 4.126 | 2.493 | 68.188 | 0 | 0 | 196.434 | 196.434 | 196.434 | 224.293 | 263.152 | 297.795 | 0 | 0 | 0 | 0 | 0 | 0 | 196.433 | 196.434 | 65.96 | 20.67 | 100 | 27.91 | 0.97 | 425 | 0 | 0 | 0 | 0 | 0 | 0 | 12.887 | 8.082 | 6.89 | 0 | 0 | 0 | 2 | 3 | 0
2021-03-31 06:00 | 0 | 818.4 | 755.83 | 1 | 8.6 | 20.46 | 100 | 100 | 61.308 | 61.308 | 4.07 | 2.476 | 67.855 | 0 | 0 | 195.686 | 195.686 | 195.686 | 223.624 | 259.4 | 280.875 | 0 | 0 | 0 | 0 | 0 | 0 | 195.685 | 195.686 | 69.67 | 21.83 | 100 | 22.55 | 0.98 | 425 | 0 | 0 | 0 | 0 | 0 | 0 | 12.944 | 8.094 | 6.9 | 0 | 0 | 0 | 2 | 3 | 0
2021-03-31 07:00 | 0 | 741.8 | 714.47 | 1 | 8.3 | 19.62 | 100 | 100 | 57.953 | 57.953 | 3.316 | 2.261 | 63.53 | 0 | 0 | 185.55 | 185.55 | 185.55 | 213.6 | 245.206 | 254.586 | 0 | 0 | 0 | 0 | 0 | 0 | 185.549 | 185.55 | 72.88 | 22.76 | 100 | 15.6 | 0.99 | 425 | 0 | 0 | 0 | 0 | 0 | 0 | 13.024 | 8.111 | 6.915 | 0 | 0 | 0 | 2 | 3 | 0
2021-03-31 08:00 | 0 | 574 | 568.96 | 1 | 7.5 | 18.5 | 100 | 100 | 31.446 | 31.446 | 1.385 | 0.999 | 33.83 | 0 | 0 | 108.532 | 108.532 | 108.532 | 136.731 | 195.267 | 196.997 | 0 | 0 | 0 | 0 | 0 | 0 | 108.531 | 108.532 | 55.09 | 15.96 | 100 | 7.6 | 1 | 425 | 0 | 0 | 0 | 0 | 0 | 0 | 13.132 | 8.133 | 6.934 | 0 | 0 | 0 | 2 | 2 | 0
2021-03-31 09:00 | 0 | 324.3 | 324.25 | 1 | 7.2 | 17.29 | 100 | 100 | 0 | 0 | 0 | 0.521 | 0 | 0 | 0 | 0 | 0 | 0 | 24.956 | 111.283 | 111.3 | 0 | 0 | 0 | 0 | 0 | 0 | -0.001 | 0 | 0 | 0 | 0 | 0.99 | 1 | 419.02 | 0 | 0 | 0 | 0 | -3.13 | 0 | 13.05 | 8.116 | 6.919 | 0 | 0 | 0 | 2 | 2 | 0
2021-03-31 10:00 | 0 | 0 | 0 | 0 | 6.1 | 15.98 | 100 | 100 | 0 | 0 | 0 | 0 | 0 | 0 | 0 | 0 | 0 | 0 | 0 | 0 | 0 | 0 | 0 | 0 | 0 | 0 | 0 | -0.001 | 0 | 0 | 0 | 0 | 0 | 0 | 370.11 | 0 | 0 | 0 | 0 | -25.616 | 0 | 11.3 | 7.728 | 6.588 | 0 | 0 | 0 | 2 | 2 | 0
2021-03-31 11:00 | 0 | 0 | 0 | 0 | 5.5 | 15.58 | 100 | 100 | 0 | 0 | 0 | 0 | 0 | 0 | 0 | 0 | 0 | 0 | 0 | 0 | 0 | 0 | 0 | 0 | 0 | 0 | 0 | -0.001 | 0 | 0 | 0 | 0 | 0 | 0 | 330.96 | 0 | 0 | 0 | 0 | -20.504 | 0 | 7.858 | 6.827 | 5.82 | 0 | 0 | 0 | 1 | 1 | 0
2021-03-31 12:00 | 0 | 0 | 0 | 0 | 4.7 | 14.97 | 100 | 100 | 0 | 0 | 0 | 0 | 0 | 0 | 0 | 0 | 0 | 0 | 0 | 0 | 0 | 0 | 0 | 0 | 0 | 0 | 0 | -0.001 | 0 | 0 | 0 | 0 | 0 | 0 | 298.44 | 0 | 0 | 0 | 0 | -17.027 | 0 | 5.723 | 6.102 | 5.202 | 0 | 0 | 0 | 1 | 1 | 0
2021-03-31 13:00 | 0 | 0 | 0 | 0 | 3.7 | 13.67 | 100 | 100 | 0 | 0 | 0 | 0 | 0 | 0 | 0 | 0 | 0 | 0 | 0 | 0 | 0 | 0 | 0 | 0 | 0 | 0 | 0 | -0.001 | 0 | 0 | 0 | 0 | 0 | 0 | 270.64 | 0 | 0 | 0 | 0 | -14.56 | 0 | 4.353 | 5.51 | 4.697 | 0 | 0 | 0 | 1 | 1 | 0
2021-03-31 14:00 | 0 | 0 | 0 | 0 | 3 | 13.21 | 100 | 100 | 0 | 0 | 0 | 0 | 0 | 0 | 0 | 0 | 0 | 0 | 0 | 0 | 0 | 0 | 0 | 0 | 0 | 0 | 0 | -0.001 | 0 | 0 | 0 | 0 | 0 | 0 | 260 | 0 | 0 | 0 | 0 | -3.053 | 0 | 3.419 | 5.005 | 4.267 | 0 | 0 | 9.639 | 1 | 1 | 0
2021-03-31 15:00 | 0 | 0 | 0 | 0 | 2.4 | 13.32 | 100 | 100 | 0 | 0 | 0 | 0 | 0 | 0 | 0 | 0 | 0 | 0 | 0 | 0 | 0 | 0 | 0 | 0 | 0 | 0 | 0 | -0.001 | 0 | 0 | 0 | 0 | 0 | 0 | 260 | 0 | 0 | 0 | 0 | 0 | 0 | 3.304 | 4.936 | 4.208 | 0 | 0 | 12.448 | 1 | 1 | 0
2021-03-31 16:00 | 0 | 0 | 0 | 0 | 1.9 | 12.26 | 100 | 100 | 0 | 0 | 0 | 0 | 0 | 0 | 0 | 0 | 0 | 0 | 0 | 0 | 0 | 0 | 0 | 0 | 0 | 0 | 0 | -0.001 | 0 | 0 | 0 | 0 | 0 | 0 | 260 | 0 | 0 | 0 | 0 | 0 | 0 | 3.338 | 4.957 | 4.226 | 0 | 0 | 12.521 | 1 | 1 | 0
2021-03-31 17:00 | 0 | 0 | 0 | 0 | 1.6 | 12.32 | 100 | 100 | 0 | 0 | 0 | 0 | 0 | 0 | 0 | 0 | 0 | 0 | 0 | 0 | 0 | 0 | 0 | 0 | 0 | 0 | 0 | -0.001 | 0 | 0 | 0 | 0 | 0 | 0 | 260 | 0 | 0 | 0 | 0 | 0 | 0 | 3.337 | 4.956 | 4.225 | 0 | 0 | 12.517 | 1 | 1 | 0
2021-03-31 18:00 | 0 | 0 | 0 | 0 | 1 | 11.57 | 100 | 100 | 0 | 0 | 0 | 0 | 0 | 0 | 0 | 0 | 0 | 0 | 0 | 0 | 0 | 0 | 0 | 0 | 0 | 0 | 0 | -0.001 | 0 | 0 | 0 | 0 | 0 | 0 | 260 | 0 | 0 | 0 | 0 | 0 | 0 | 3.361 | 4.971 | 4.237 | 0 | 0 | 12.569 | 1 | 1 | 0
2021-03-31 19:00 | 0 | 0 | 0 | 0 | 0.8 | 11.15 | 100 | 100 | 0 | 0 | 0 | 0 | 0 | 0 | 0 | 0 | 0 | 0 | 0 | 0 | 0 | 0 | 0 | 0 | 0 | 0 | 0 | -0.001 | 0 | 0 | 0 | 0 | 0 | 0 | 260 | 0 | 0 | 0 | 0 | 0 | 0 | 3.374 | 4.979 | 4.245 | 0 | 0 | 12.598 | 1 | 1 | 0
2021-03-31 20:00 | 0 | 0 | 0 | 0 | 0.9 | 11.16 | 100 | 100 | 0 | 0 | 0 | 0 | 0 | 0 | 0 | 0 | 0 | 0 | 0 | 0 | 0 | 0 | 0 | 0 | 0 | 0 | 0 | -0.001 | 0 | 0 | 0 | 0 | 0 | 0 | 260 | 0 | 0 | 0 | 0 | 0 | 0 | 3.374 | 4.979 | 4.244 | 0 | 0 | 12.597 | 1 | 1 | 0
2021-03-31 21:00 | 0 | 0 | 0 | 1 | 1 | 11.24 | 100 | 100 | 0 | 0 | 0 | 0 | 0 | 0 | 0 | 0 | 0 | 0 | 0 | 0 | 0 | 0 | 0 | 0 | 0 | 0 | 0 | -0.001 | 0 | 0 | 0 | 0 | 1.24 | 1 | 260 | 0 | 0 | 0 | 0 | 0 | 0 | 3.371 | 4.977 | 4.243 | 0 | 0 | 12.592 | 1 | 1 | 0
2021-03-31 22:00 | 0 | 62.7 | 62.61 | 1 | 1.2 | 12.26 | 100 | 100 | 0 | 0 | 0 | 0.521 | 0 | 0 | 0 | 0 | 0 | 0 | 9.949 | 21.487 | 21.519 | 0 | 0 | 0 | 0 | 0 | 0 | -0.001 | 0 | 0 | 0 | 0 | 3.09 | 1 | 260 | 0 | 0 | 0 | 0 | 0 | 0 | 3.338 | 4.957 | 4.226 | 0 | 0 | 2.572 | 2 | 2 | 0
2021-03-31 23:00 | 0 | 108.6 | 106.45 | 1 | 1.5 | 12.9 | 100 | 100 | 0 | 0 | 0 | 0.521 | 0 | 0 | 0 | 0 | 0 | 0 | 31.975 | 36.535 | 37.272 | 0 | 0 | 0 | 0 | 0 | 0 | -0.001 | 0 | 0 | 0 | 0 | 11.41 | 0.99 | 295.6 | 0 | 0 | 0 | 0 | 18.641 | 0 | 3.73 | 5.184 | 4.419 | 0 | 0 | 0 | 1 | 1 | 0
2021-04-01 | 0 | 172.5 | 163.18 | 1 | 0.7 | 14.26 | 100 | 100 | 0 | 0 | 0 | 0.521 | 0 | 0 | 0 | 0 | 0 | 0 | 48.568 | 56.004 | 59.202 | 0 | 0 | 0 | 0 | 0 | 0 | -0.001 | 0 | 0 | 0 | 0 | 18.92 | 0.99 | 356.31 | 0 | 0 | 0 | 0 | 31.795 | 0 | 5.583 | 6.041 | 5.149 | 0 | 0 | 0 | 1 | 1 | 0
2021-04-01 01:00 | 0 | 330.3 | 299.07 | 1 | 0.7 | 15.59 | 100 | 100 | 0 | 0 | 0 | 0.521 | 0 | 26.886 | 0 | 26.886 | 26.886 | 26.886 | 88.04 | 102.64 | 113.359 | 0 | 0 | 0 | 0 | 0 | 0 | -0.001 | 0 | 23.72 | 0 | 0 | 25.12 | 0.98 | 425 | 0 | 0 | 0 | 0 | 35.973 | 0 | 11.027 | 7.641 | 6.514 | 0 | 0 | 0 | 1 | 1 | 0
2021-04-01 02:00 | 0 | 361.8 | 315.05 | 1 | 1.1 | 16.49 | 100 | 100 | 0 | 0 | 0 | 0.521 | 0 | 63.329 | 0 | 63.329 | 63.329 | 63.329 | 91.797 | 108.125 | 124.17 | 0 | 0 | 0 | 0 | 0 | 0 | -0.001 | 0 | 51 | 0 | 0 | 29.45 | 0.97 | 425 | 0 | 0 | 0 | 0 | 0 | 0 | 13.326 | 8.174 | 6.968 | 0 | 0 | 0 | 1 | 1 | 0
2021-04-01 03:00 | 0 | 553.3 | 472.19 | 1 | 1.7 | 17.96 | 100 | 100 | 31.475 | 31.475 | 1.363 | 1 | 33.838 | 0 | 0 | 108.556 | 108.556 | 108.556 | 136.827 | 162.057 | 189.893 | 0 | 0 | 0 | 0 | 0 | 0 | 108.555 | 108.556 | 57.17 | 16.58 | 100 | 31.42 | 0.96 | 425 | 0 | 0 | 0 | 0 | 0 | 0 | 13.184 | 8.144 | 6.943 | 0 | 0 | 0 | 2 | 2 | 0
2021-04-01 04:00 | 0 | 496.2 | 426.48 | 1 | 1.5 | 18.76 | 100 | 100 | 27.536 | 27.536 | 0.868 | 0.853 | 29.258 | 0 | 0 | 95.66 | 95.66 | 95.66 | 123.825 | 146.369 | 170.296 | 0 | 0 | 0 | 0 | 0 | 0 | 95.659 | 95.66 | 56.17 | 16.17 | 100 | 30.74 | 0.96 | 425 | 0 | 0 | 0 | 0 | 0 | 0 | 13.107 | 8.128 | 6.929 | 0 | 0 | 0 | 2 | 2 | 0
2021-04-01 05:00 | 0 | 397 | 352.08 | 1 | 2.2 | 18.96 | 100 | 100 | 0 | 0 | 0 | 0.521 | 0 | 74.951 | 0 | 74.951 | 74.951 | 74.951 | 103.089 | 120.834 | 136.25 | 0 | 0 | 0 | 0 | 0 | 0 | -0.001 | 0 | 55.01 | 0 | 0 | 27.52 | 0.97 | 425 | 0 | 0 | 0 | 0 | 0 | 0 | 13.087 | 8.124 | 6.926 | 0 | 0 | 0 | 2 | 2 | 0
2021-04-01 06:00 | 0 | 330.2 | 305.79 | 1 | 2.8 | 19.06 | 100 | 100 | 0 | 0 | 0 | 0.521 | 0 | 62.412 | 0 | 62.412 | 62.412 | 62.412 | 90.537 | 104.948 | 113.325 | 0 | 0 | 0 | 0 | 0 | 0 | -0.001 | 0 | 55.07 | 0 | 0 | 22.17 | 0.98 | 425 | 0 | 0 | 0 | 0 | 0 | 0 | 13.078 | 8.122 | 6.924 | 0 | 0 | 0 | 1 | 1 | 0
2021-04-01 07:00 | 0 | 243.4 | 234.85 | 1 | 2.9 | 18.66 | 100 | 100 | 0 | 0 | 0 | 0.521 | 0 | 42.068 | 0 | 42.068 | 42.068 | 42.068 | 70.245 | 80.601 | 83.535 | 0 | 0 | 0 | 0 | 0 | 0 | -0.001 | 0 | 50.36 | 0 | 0 | 15.23 | 0.99 | 425 | 0 | 0 | 0 | 0 | 0 | 0 | 13.116 | 8.13 | 6.931 | 0 | 0 | 0 | 1 | 1 | 0
2021-04-01 08:00 | 0 | 175.4 | 174 | 1 | 3.3 | 17.85 | 100 | 100 | 0 | 0 | 0 | 0.521 | 0 | 13.894 | 0 | 13.894 | 13.894 | 13.894 | 42.179 | 59.718 | 60.197 | 0 | 0 | 0 | 0 | 0 | 0 | -0.001 | 0 | 23.08 | 0 | 0 | 7.24 | 1 | 425 | 0 | 0 | 0 | 0 | 0 | 0 | 13.194 | 8.146 | 6.945 | 0 | 0 | 0 | 1 | 1 | 0
2021-04-01 09:00 | 0 | 160.4 | 160.36 | 1 | 6.7 | 16 | 100 | 100 | 0 | 0 | 0 | 0.521 | 0 | 0 | 0 | 0 | 0 | 0 | 12.697 | 55.034 | 55.049 | 0 | 0 | 0 | 0 | 0 | 0 | -0.001 | 0 | 0 | 0 | 0 | 1.35 | 1 | 397.17 | 0 | 0 | 0 | 0 | -14.576 | 0 | 12.468 | 7.992 | 6.813 | 0 | 0 | 0 | 1 | 1 | 0
2021-04-01 10:00 | 0 | 0 | 0 | 1 | 7.6 | 11.79 | 100 | 100 | 0 | 0 | 0 | 0 | 0 | 0 | 0 | 0 | 0 | 0 | 0 | 0 | 0 | 0 | 0 | 0 | 0 | 0 | 0 | -0.001 | 0 | 0 | 0 | 0 | 5.74 | 1 | 351.99 | 0 | 0 | 0 | 0 | -23.656 | 0 | 9.945 | 7.401 | 6.309 | 0 | 0 | 0 | 2 | 2 | 0
2021-04-01 11:00 | 0 | 0 | 0 | 0 | 5.1 | 11.37 | 100 | 100 | 0 | 0 | 0 | 0 | 0 | 0 | 0 | 0 | 0 | 0 | 0 | 0 | 0 | 0 | 0 | 0 | 0 | 0 | 0 | -0.001 | 0 | 0 | 0 | 0 | 0 | 0 | 315.35 | 0 | 0 | 0 | 0 | -19.192 | 0 | 7.029 | 6.566 | 5.597 | 0 | 0 | 0 | 1 | 1 | 0
2021-04-01 12:00 | 0 | 0 | 0 | 0 | 3.5 | 11.38 | 100 | 100 | 0 | 0 | 0 | 0 | 0 | 0 | 0 | 0 | 0 | 0 | 0 | 0 | 0 | 0 | 0 | 0 | 0 | 0 | 0 | -0.001 | 0 | 0 | 0 | 0 | 0 | 0 | 284.72 | 0 | 0 | 0 | 0 | -16.041 | 0 | 5.159 | 5.875 | 5.008 | 0 | 0 | 0 | 1 | 1 | 0
2021-04-01 13:00 | 0 | 0 | 0 | 0 | 2.9 | 11.4 | 100 | 100 | 0 | 0 | 0 | 0 | 0 | 0 | 0 | 0 | 0 | 0 | 0 | 0 | 0 | 0 | 0 | 0 | 0 | 0 | 0 | -0.001 | 0 | 0 | 0 | 0 | 0 | 0 | 260 | 0 | 0 | 0 | 0 | -7.035 | 0 | 3.924 | 5.292 | 4.511 | 0 | 0 | 6.692 | 1 | 1 | 0
2021-04-01 14:00 | 0 | 0 | 0 | 0 | 3.9 | 10.77 | 100 | 100 | 0 | 0 | 0 | 0 | 0 | 0 | 0 | 0 | 0 | 0 | 0 | 0 | 0 | 0 | 0 | 0 | 0 | 0 | 0 | -0.001 | 0 | 0 | 0 | 0 | 0 | 0 | 260 | 0 | 0 | 0 | 0 | 0 | 0 | 3.387 | 4.987 | 4.251 | 0 | 0 | 12.625 | 1 | 1 | 0
2021-04-01 15:00 | 0 | 0 | 0 | 0 | 3.9 | 10.19 | 100 | 100 | 0 | 0 | 0 | 0 | 0 | 0 | 0 | 0 | 0 | 0 | 0 | 0 | 0 | 0 | 0 | 0 | 0 | 0 | 0 | -0.001 | 0 | 0 | 0 | 0 | 0 | 0 | 260 | 0 | 0 | 0 | 0 | 0 | 0 | 3.406 | 4.998 | 4.261 | 0 | 0 | 12.665 | 1 | 1 | 0
2021-04-01 16:00 | 0 | 0 | 0 | 0 | 4 | 9.48 | 100 | 100 | 0 | 0 | 0 | 0 | 0 | 0 | 0 | 0 | 0 | 0 | 0 | 0 | 0 | 0 | 0 | 0 | 0 | 0 | 0 | -0.001 | 0 | 0 | 0 | 0 | 0 | 0 | 260 | 0 | 0 | 0 | 0 | 0 | 0 | 3.429 | 5.013 | 4.273 | 0 | 0 | 12.715 | 1 | 1 | 0
2021-04-01 17:00 | 0 | 0 | 0 | 0 | 4.2 | 8.87 | 100 | 100 | 0 | 0 | 0 | 0 | 0 | 0 | 0 | 0 | 0 | 0 | 0 | 0 | 0 | 0 | 0 | 0 | 0 | 0 | 0 | -0.001 | 0 | 0 | 0 | 0 | 0 | 0 | 260 | 0 | 0 | 0 | 0 | 0 | 0 | 3.449 | 5.025 | 4.284 | 0 | 0 | 12.758 | 1 | 1 | 0
2021-04-01 18:00 | 0 | 0 | 0 | 0 | 4.1 | 8.3 | 100 | 100 | 0 | 0 | 0 | 0 | 0 | 0 | 0 | 0 | 0 | 0 | 0 | 0 | 0 | 0 | 0 | 0 | 0 | 0 | 0 | -0.001 | 0 | 0 | 0 | 0 | 0 | 0 | 260 | 0 | 0 | 0 | 0 | 0 | 0 | 3.468 | 5.036 | 4.293 | 0 | 0 | 12.798 | 1 | 1 | 0
2021-04-01 19:00 | 0 | 0 | 0 | 0 | 3.9 | 7.84 | 100 | 100 | 0 | 0 | 0 | 0 | 0 | 0 | 0 | 0 | 0 | 0 | 0 | 0 | 0 | 0 | 0 | 0 | 0 | 0 | 0 | -0.001 | 0 | 0 | 0 | 0 | 0 | 0 | 260 | 0 | 0 | 0 | 0 | 0 | 0 | 3.484 | 5.045 | 4.301 | 0 | 0 | 12.83 | 1 | 1 | 0
2021-04-01 20:00 | 0 | 0 | 0 | 0 | 3.5 | 7.6 | 100 | 100 | 0 | 0 | 0 | 0 | 0 | 0 | 0 | 0 | 0 | 0 | 0 | 0 | 0 | 0 | 0 | 0 | 0 | 0 | 0 | -0.001 | 0 | 0 | 0 | 0 | 0 | 0 | 260 | 0 | 0 | 0 | 0 | 0 | 0 | 3.492 | 5.05 | 4.305 | 0 | 0 | 12.847 | 1 | 1 | 0
2021-04-01 21:00 | 0 | 0 | 0 | 1 | 2.8 | 7.59 | 100 | 100 | 0 | 0 | 0 | 0 | 0 | 0 | 0 | 0 | 0 | 0 | 0 | 0 | 0 | 0 | 0 | 0 | 0 | 0 | 0 | -0.001 | 0 | 0 | 0 | 0 | 5.89 | 1 | 260 | 0 | 0 | 0 | 0 | 0 | 0 | 3.492 | 5.05 | 4.305 | 0 | 0 | 12.848 | 1 | 1 | 0
2021-04-01 22:00 | 0 | 206.4 | 206.15 | 1 | 2.1 | 8.64 | 100 | 100 | 0 | 0 | 0 | 0.521 | 0 | 0 | 0 | 0 | 0 | 0 | 33.545 | 70.751 | 70.836 | 0 | 0 | 0 | 0 | 0 | 0 | -0.001 | 0 | 0 | 0 | 0 | 2.81 | 1 | 297.88 | 0 | 0 | 0 | 0 | 19.839 | 0 | 3.915 | 5.285 | 4.505 | 0 | 0 | 0 | 2 | 2 | 0
2021-04-01 23:00 | 0 | 329.4 | 323.21 | 1 | 2.8 | 9.64 | 100 | 100 | 0 | 0 | 0 | 0.521 | 0 | 10.2 | 0 | 10.2 | 10.2 | 10.2 | 97.108 | 110.927 | 113.05 | 0 | 0 | 0 | 0 | 0 | 0 | -0.001 | 0 | 9.02 | 0 | 0 | 11.12 | 1 | 425 | 0 | 0 | 0 | 0 | 66.569 | 0 | 7.805 | 6.766 | 5.768 | 0 | 0 | 0 | 1 | 1 | 0
2021-04-02 | 0 | 493.2 | 467.41 | 1 | 2.7 | 11.03 | 100 | 100 | 32.176 | 32.176 | 1.136 | 1.017 | 34.329 | 0 | 0 | 109.968 | 109.968 | 109.968 | 139.178 | 160.414 | 169.266 | 0 | 0 | 0 | 0 | 0 | 0 | 109.967 | 109.968 | 64.97 | 19.01 | 100 | 18.61 | 0.99 | 425 | 0 | 0 | 0 | 0 | 0 | 0 | 13.865 | 8.283 | 7.061 | 0 | 0 | 0 | 2 | 2 | 0
2021-04-02 01:00 | 0 | 453.4 | 411.64 | 1 | 2.1 | 11.98 | 100 | 100 | 26.758 | 26.758 | 0.477 | 0.817 | 28.052 | 0 | 0 | 92.185 | 92.185 | 92.185 | 121.265 | 141.275 | 155.607 | 0 | 0 | 0 | 0 | 0 | 0 | 92.184 | 92.185 | 59.24 | 17.2 | 100 | 24.78 | 0.98 | 425 | 0 | 0 | 0 | 0 | 0 | 0 | 13.77 | 8.264 | 7.045 | 0 | 0 | 0 | 2 | 2 | 0
2021-04-02 02:00 | 0 | 460.4 | 402.33 | 1 | 2.1 | 13.02 | 100 | 100 | 25.499 | 25.499 | 0.469 | 0.779 | 26.746 | 0 | 0 | 88.401 | 88.401 | 88.401 | 117.338 | 138.078 | 158.009 | 0 | 0 | 0 | 0 | 0 | 0 | 88.4 | 88.401 | 55.95 | 16.14 | 100 | 29.09 | 0.97 | 425 | 0 | 0 | 0 | 0 | 0 | 0 | 13.667 | 8.243 | 7.027 | 0 | 0 | 0 | 2 | 2 | 0
2021-04-02 03:00 | 0 | 598.5 | 512.84 | 1 | 2.8 | 13.91 | 100 | 100 | 35.134 | 35.134 | 1.651 | 1.145 | 37.93 | 0 | 0 | 119.955 | 119.955 | 119.955 | 148.771 | 176.006 | 205.405 | 0 | 0 | 0 | 0 | 0 | 0 | 119.954 | 119.955 | 58.4 | 17.1 | 100 | 31.03 | 0.96 | 425 | 0 | 0 | 0 | 0 | 0 | 0 | 13.579 | 8.225 | 7.012 | 0 | 0 | 0 | 2 | 2 | 0
2021-04-02 04:00 | 0 | 638 | 550.58 | 1 | 3.4 | 14.51 | 100 | 100 | 39.123 | 39.122 | 1.683 | 1.304 | 42.109 | 0 | 0 | 131.297 | 131.297 | 131.297 | 160.032 | 188.959 | 218.962 | 0 | 0 | 0 | 0 | 0 | 0 | 131.296 | 131.297 | 59.96 | 17.87 | 100 | 30.35 | 0.96 | 425 | 0 | 0 | 0 | 0 | 0 | 0 | 13.52 | 8.213 | 7.002 | 0 | 0 | 0 | 2 | 2 | 0
2021-04-02 05:00 | 0 | 784.2 | 697.93 | 1 | 4 | 15.19 | 100 | 100 | 55.379 | 55.378 | 1.963 | 2.067 | 59.409 | 0 | 0 | 175.898 | 175.898 | 175.898 | 204.541 | 239.528 | 269.137 | 0 | 0 | 0 | 0 | 0 | 0 | 175.897 | 175.898 | 65.36 | 20.58 | 100 | 27.13 | 0.97 | 425 | 0 | 0 | 0 | 0 | 0 | 0 | 13.453 | 8.2 | 6.99 | 0 | 0 | 0 | 2 | 2 | 0
2021-04-02 06:00 | 0 | 772.5 | 717.33 | 1 | 4.8 | 15.38 | 100 | 100 | 57.916 | 57.916 | 2.664 | 2.227 | 62.808 | 0 | 0 | 183.905 | 183.905 | 183.905 | 212.523 | 246.187 | 265.122 | 0 | 0 | 0 | 0 | 0 | 0 | 183.904 | 183.905 | 69.37 | 21.85 | 100 | 21.79 | 0.98 | 425 | 0 | 0 | 0 | 0 | 0 | 0 | 13.435 | 8.196 | 6.987 | 0 | 0 | 0 | 2 | 2 | 0
2021-04-02 07:00 | 0 | 722.6 | 698.44 | 1 | 5.6 | 15.2 | 100 | 100 | 56.804 | 56.803 | 2.343 | 2.155 | 61.302 | 0 | 0 | 180.359 | 180.359 | 180.359 | 209.001 | 239.704 | 247.996 | 0 | 0 | 0 | 0 | 0 | 0 | 180.358 | 180.359 | 72.73 | 22.9 | 100 | 14.86 | 0.99 | 425 | 0 | 0 | 0 | 0 | 0 | 0 | 13.452 | 8.2 | 6.99 | 0 | 0 | 0 | 2 | 2 | 0
2021-04-02 08:00 | 0 | 575.9 | 571.76 | 1 | 6.1 | 14.5 | 100 | 100 | 32.339 | 32.338 | 1.352 | 1.03 | 34.721 | 0 | 0 | 111.049 | 111.049 | 111.049 | 139.785 | 196.228 | 197.649 | 0 | 0 | 0 | 0 | 0 | 0 | 111.048 | 111.049 | 56.18 | 16.36 | 100 | 6.87 | 1 | 425 | 0 | 0 | 0 | 0 | 0 | 0 | 13.521 | 8.214 | 7.002 | 0 | 0 | 0 | 2 | 2 | 0
2021-04-02 09:00 | 0 | 328.2 | 328.05 | 1 | 5.5 | 13.34 | 100 | 100 | 0 | 0 | 0 | 0.521 | 0 | 0 | 0 | 0 | 0 | 0 | 26.7 | 112.588 | 112.638 | 0 | 0 | 0 | 0 | 0 | 0 | -0.001 | 0 | 0 | 0 | 0 | 1.71 | 1 | 421.15 | 0 | 0 | 0 | 0 | -2.014 | 0 | 13.505 | 8.21 | 6.999 | 0 | 0 | 0 | 2 | 2 | 0
2021-04-02 10:00 | 0 | 0 | 0 | 1 | 5.3 | 12.61 | 100 | 100 | 0 | 0 | 0 | 0 | 0 | 0 | 0 | 0 | 0 | 0 | 0 | 0 | 0 | 0 | 0 | 0 | 0 | 0 | 0 | -0.001 | 0 | 0 | 0 | 0 | 6.09 | 1 | 371.03 | 0 | 0 | 0 | 0 | -26.25 | 0 | 11.746 | 7.83 | 6.675 | 0 | 0 | 0 | 2 | 2 | 0
2021-04-02 11:00 | 0 | 0 | 0 | 0 | 5.7 | 12.31 | 100 | 100 | 0 | 0 | 0 | 0 | 0 | 0 | 0 | 0 | 0 | 0 | 0 | 0 | 0 | 0 | 0 | 0 | 0 | 0 | 0 | -0.001 | 0 | 0 | 0 | 0 | 0 | 0 | 331.1 | 0 | 0 | 0 | 0 | -20.912 | 0 | 8.121 | 6.905 | 5.886 | 0 | 0 | 0 | 1 | 1 | 0
2021-04-02 12:00 | 0 | 0 | 0 | 0 | 5.6 | 12.26 | 100 | 100 | 0 | 0 | 0 | 0 | 0 | 0 | 0 | 0 | 0 | 0 | 0 | 0 | 0 | 0 | 0 | 0 | 0 | 0 | 0 | -0.001 | 0 | 0 | 0 | 0 | 0 | 0 | 298.12 | 0 | 0 | 0 | 0 | -17.267 | 0 | 5.864 | 6.156 | 5.248 | 0 | 0 | 0 | 1 | 1 | 0
2021-04-02 13:00 | 0 | 0 | 0 | 0 | 5.5 | 11.97 | 100 | 100 | 0 | 0 | 0 | 0 | 0 | 0 | 0 | 0 | 0 | 0 | 0 | 0 | 0 | 0 | 0 | 0 | 0 | 0 | 0 | -0.001 | 0 | 0 | 0 | 0 | 0 | 0 | 270.13 | 0 | 0 | 0 | 0 | -14.663 | 0 | 4.407 | 5.536 | 4.72 | 0 | 0 | 0 | 1 | 1 | 0
2021-04-02 14:00 | 0 | 0 | 0 | 0 | 5.4 | 11.8 | 100 | 100 | 0 | 0 | 0 | 0 | 0 | 0 | 0 | 0 | 0 | 0 | 0 | 0 | 0 | 0 | 0 | 0 | 0 | 0 | 0 | -0.001 | 0 | 0 | 0 | 0 | 0 | 0 | 260 | 0 | 0 | 0 | 0 | -3.068 | 0 | 3.457 | 5.028 | 4.287 | 0 | 0 | 9.704 | 1 | 1 | 0
2021-04-02 15:00 | 0 | 0 | 0 | 0 | 5.4 | 11.83 | 100 | 100 | 0 | 0 | 0 | 0 | 0 | 0 | 0 | 0 | 0 | 0 | 0 | 0 | 0 | 0 | 0 | 0 | 0 | 0 | 0 | -0.001 | 0 | 0 | 0 | 0 | 0 | 0 | 260 | 0 | 0 | 0 | 0 | 0 | 0 | 3.352 | 4.966 | 4.233 | 0 | 0 | 12.551 | 1 | 1 | 0
2021-04-02 16:00 | 0 | 0 | 0 | 0 | 5.4 | 11.99 | 100 | 100 | 0 | 0 | 0 | 0 | 0 | 0 | 0 | 0 | 0 | 0 | 0 | 0 | 0 | 0 | 0 | 0 | 0 | 0 | 0 | -0.001 | 0 | 0 | 0 | 0 | 0 | 0 | 260 | 0 | 0 | 0 | 0 | 0 | 0 | 3.347 | 4.962 | 4.23 | 0 | 0 | 12.54 | 1 | 1 | 0
2021-04-02 17:00 | 0 | 0 | 0 | 0 | 4.9 | 12.21 | 100 | 100 | 0 | 0 | 0 | 0 | 0 | 0 | 0 | 0 | 0 | 0 | 0 | 0 | 0 | 0 | 0 | 0 | 0 | 0 | 0 | -0.001 | 0 | 0 | 0 | 0 | 0 | 0 | 260 | 0 | 0 | 0 | 0 | 0 | 0 | 3.34 | 4.958 | 4.227 | 0 | 0 | 12.525 | 1 | 1 | 0
2021-04-02 18:00 | 0 | 0 | 0 | 0 | 4.8 | 12.38 | 100 | 100 | 0 | 0 | 0 | 0 | 0 | 0 | 0 | 0 | 0 | 0 | 0 | 0 | 0 | 0 | 0 | 0 | 0 | 0 | 0 | -0.001 | 0 | 0 | 0 | 0 | 0 | 0 | 260 | 0 | 0 | 0 | 0 | 0 | 0 | 3.335 | 4.955 | 4.224 | 0 | 0 | 12.513 | 1 | 1 | 0
2021-04-02 19:00 | 0 | 0 | 0 | 0 | 5.1 | 12.66 | 100 | 100 | 0 | 0 | 0 | 0 | 0 | 0 | 0 | 0 | 0 | 0 | 0 | 0 | 0 | 0 | 0 | 0 | 0 | 0 | 0 | -0.001 | 0 | 0 | 0 | 0 | 0 | 0 | 260 | 0 | 0 | 0 | 0 | 0 | 0 | 3.326 | 4.949 | 4.219 | 0 | 0 | 12.493 | 1 | 1 | 0
2021-04-02 20:00 | 0 | 0 | 0 | 0 | 5.8 | 12.32 | 100 | 100 | 0 | 0 | 0 | 0 | 0 | 0 | 0 | 0 | 0 | 0 | 0 | 0 | 0 | 0 | 0 | 0 | 0 | 0 | 0 | -0.001 | 0 | 0 | 0 | 0 | 0 | 0 | 260 | 0 | 0 | 0 | 0 | 0 | 0 | 3.337 | 4.956 | 4.225 | 0 | 0 | 12.517 | 1 | 1 | 0
2021-04-02 21:00 | 0 | 0 | 0 | 1 | 6.3 | 12.84 | 100 | 100 | 0 | 0 | 0 | 0 | 0 | 0 | 0 | 0 | 0 | 0 | 0 | 0 | 0 | 0 | 0 | 0 | 0 | 0 | 0 | -0.001 | 0 | 0 | 0 | 0 | 6.16 | 1 | 260 | 0 | 0 | 0 | 0 | 0 | 0 | 3.32 | 4.945 | 4.216 | 0 | 0 | 12.481 | 1 | 1 | 0
2021-04-02 22:00 | 0 | 281.4 | 281.12 | 1 | 5.2 | 14.4 | 100 | 100 | 0 | 0 | 0 | 0.521 | 0 | 0 | 0 | 0 | 0 | 0 | 46.809 | 96.482 | 96.576 | 0 | 0 | 0 | 0 | 0 | 0 | -0.001 | 0 | 0 | 0 | 0 | 2.54 | 1 | 322.81 | 0 | 0 | 0 | 0 | 32.892 | 0 | 4.029 | 5.338 | 4.55 | 0 | 0 | 0 | 2 | 2 | 0
2021-04-02 23:00 | 0 | 305.9 | 300.45 | 1 | 6.2 | 15.13 | 100 | 100 | 0 | 0 | 0 | 0.521 | 0 | 14.975 | 0 | 14.975 | 14.975 | 14.975 | 90.292 | 103.113 | 104.985 | 0 | 0 | 0 | 0 | 0 | 0 | -0.001 | 0 | 14.26 | 0 | 0 | 10.84 | 1 | 425 | 0 | 0 | 0 | 0 | 53.517 | 0 | 8.741 | 7.049 | 6.009 | 0 | 0 | 0 | 1 | 1 | 0
2021-04-03 | 0 | 370.9 | 352.13 | 1 | 7.4 | 16.33 | 100 | 100 | 0 | 0 | 0 | 0.521 | 0 | 76.409 | 0 | 76.409 | 76.409 | 76.409 | 104.899 | 120.852 | 127.293 | 0 | 0 | 0 | 0 | 0 | 0 | -0.001 | 0 | 60.03 | 0 | 0 | 18.3 | 0.99 | 425 | 0 | 0 | 0 | 0 | 0 | 0 | 13.342 | 8.177 | 6.971 | 0 | 0 | 0 | 1 | 1 | 0
2021-04-03 01:00 | 0 | 446 | 406 | 1 | 9.5 | 17.79 | 100 | 100 | 26.159 | 26.159 | 0.815 | 0.808 | 27.783 | 0 | 0 | 91.392 | 91.392 | 91.392 | 119.685 | 139.34 | 153.067 | 0 | 0 | 0 | 0 | 0 | 0 | 91.391 | 91.392 | 59.71 | 17.09 | 100 | 24.45 | 0.98 | 425 | 0 | 0 | 0 | 0 | 0 | 0 | 13.2 | 8.148 | 6.946 | 0 | 0 | 0 | 2 | 2 | 0
2021-04-03 02:00 | 0 | 360.4 | 316.03 | 1 | 11.3 | 18.53 | 100 | 100 | 0 | 0 | 0 | 0.521 | 0 | 64.063 | 0 | 64.063 | 64.063 | 64.063 | 92.257 | 108.463 | 123.689 | 0 | 0 | 0 | 0 | 0 | 0 | -0.001 | 0 | 51.79 | 0 | 0 | 28.73 | 0.97 | 425 | 0 | 0 | 0 | 0 | 0 | 0 | 13.129 | 8.133 | 6.933 | 0 | 0 | 0 | 2 | 2 | 0
2021-04-03 03:00 | 0 | 170 | 146.25 | 1 | 11.6 | 18.82 | 100 | 100 | 0 | 0 | 0 | 0.521 | 0 | 14.316 | 0 | 14.316 | 14.316 | 14.316 | 42.472 | 50.192 | 58.344 | 0 | 0 | 0 | 0 | 0 | 0 | -0.001 | 0 | 24.54 | 0 | 0 | 30.65 | 0.96 | 425 | 0 | 0 | 0 | 0 | 0 | 0 | 13.101 | 8.127 | 6.928 | 0 | 0 | 0 | 1 | 1 | 0
2021-04-03 04:00 | 0 | 162.8 | 141.05 | 1 | 11.6 | 19.29 | 100 | 100 | 0 | 0 | 0 | 0.521 | 0 | 12.949 | 0 | 12.949 | 12.949 | 12.949 | 41.042 | 48.409 | 55.873 | 0 | 0 | 0 | 0 | 0 | 0 | -0.001 | 0 | 23.18 | 0 | 0 | 29.96 | 0.96 | 425 | 0 | 0 | 0 | 0 | 0 | 0 | 13.056 | 8.118 | 6.92 | 0 | 0 | 0 | 1 | 1 | 0
2021-04-03 05:00 | 0 | 144.3 | 128.87 | 1 | 11.8 | 19.65 | 100 | 100 | 0 | 0 | 0 | 0.521 | 0 | 9.756 | 0 | 9.756 | 9.756 | 9.756 | 37.802 | 44.228 | 49.524 | 0 | 0 | 0 | 0 | 0 | 0 | -0.001 | 0 | 19.7 | 0 | 0 | 26.74 | 0.97 | 425 | 0 | 0 | 0 | 0 | 0 | 0 | 13.021 | 8.11 | 6.914 | 0 | 0 | 0 | 1 | 1 | 0
2021-04-03 06:00 | 0 | 56 | 52.14 | 1 | 10.5 | 19.79 | 100 | 100 | 0 | 0 | 0 | 0.521 | 0 | 0 | 0 | 0 | 0 | 0 | 15.457 | 17.894 | 19.219 | 0 | 0 | 0 | 0 | 0 | 0 | -0.001 | 0 | 0 | 0 | 0 | 21.41 | 0.98 | 402.89 | 0 | 0 | 0 | 0 | -11.578 | 0 | 12.298 | 7.955 | 6.782 | 0 | 0 | 0 | 1 | 1 | 0
2021-04-03 07:00 | 0 | 27.6 | 26.72 | 1 | 9.9 | 20.09 | 100 | 100 | 0 | 0 | 0 | 0.521 | 0 | 0 | 0 | 0 | 0 | 0 | 8 | 9.171 | 9.472 | 0 | 0 | 0 | 0 | 0 | 0 | -0.001 | 0 | 0 | 0 | 0 | 14.49 | 0.99 | 372.46 | 0 | 0 | 0 | 0 | -15.935 | 0 | 10.133 | 7.451 | 6.352 | 0 | 0 | 0 | 1 | 1 | 0
2021-04-03 08:00 | 0 | 13.6 | 13.51 | 1 | 10.8 | 19.51 | 100 | 100 | 0 | 0 | 0 | 0.521 | 0 | 0 | 0 | 0 | 0 | 0 | 3.331 | 4.637 | 4.668 | 0 | 0 | 0 | 0 | 0 | 0 | -0.001 | 0 | 0 | 0 | 0 | 6.51 | 1 | 339.57 | 0 | 0 | 0 | 0 | -17.226 | 0 | 7.891 | 6.838 | 5.829 | 0 | 0 | 0 | 1 | 1 | 0
2021-04-03 09:00 | 0 | 29.7 | 29.68 | 1 | 11.4 | 19.45 | 100 | 100 | 0 | 0 | 0 | 0.521 | 0 | 0 | 0 | 0 | 0 | 0 | 2.481 | 10.186 | 10.193 | 0 | 0 | 0 | 0 | 0 | 0 | -0.001 | 0 | 0 | 0 | 0 | 2.06 | 1 | 310.87 | 0 | 0 | 0 | 0 | -15.03 | 0 | 6.007 | 6.21 | 5.294 | 0 | 0 | 0 | 1 | 1 | 0
2021-04-03 10:00 | 0 | 0 | 0 | 1 | 10.4 | 19.4 | 100 | 100 | 0 | 0 | 0 | 0 | 0 | 0 | 0 | 0 | 0 | 0 | 0 | 0 | 0 | 0 | 0 | 0 | 0 | 0 | 0 | -0.001 | 0 | 0 | 0 | 0 | 6.45 | 1 | 282.1 | 0 | 0 | 0 | 0 | -15.064 | 0 | 4.621 | 5.637 | 4.806 | 0 | 0 | 0 | 2 | 2 | 0
2021-04-03 11:00 | 0 | 0 | 0 | 0 | 8.4 | 19.43 | 100 | 100 | 0 | 0 | 0 | 0 | 0 | 0 | 0 | 0 | 0 | 0 | 0 | 0 | 0 | 0 | 0 | 0 | 0 | 0 | 0 | -0.001 | 0 | 0 | 0 | 0 | 0 | 0 | 260 | 0 | 0 | 0 | 0 | -6.648 | 0 | 3.56 | 5.089 | 4.338 | 0 | 0 | 6.338 | 1 | 1 | 0
2021-04-03 12:00 | 0 | 0 | 0 | 0 | 7.4 | 19.21 | 100 | 100 | 0 | 0 | 0 | 0 | 0 | 0 | 0 | 0 | 0 | 0 | 0 | 0 | 0 | 0 | 0 | 0 | 0 | 0 | 0 | -0.001 | 0 | 0 | 0 | 0 | 0 | 0 | 260 | 0 | 0 | 0 | 0 | 0 | 0 | 3.122 | 4.818 | 4.107 | 0 | 0 | 12.047 | 1 | 1 | 0
2021-04-03 13:00 | 0 | 0 | 0 | 0 | 6.3 | 18.87 | 100 | 100 | 0 | 0 | 0 | 0 | 0 | 0 | 0 | 0 | 0 | 0 | 0 | 0 | 0 | 0 | 0 | 0 | 0 | 0 | 0 | -0.001 | 0 | 0 | 0 | 0 | 0 | 0 | 260 | 0 | 0 | 0 | 0 | 0 | 0 | 3.132 | 4.825 | 4.113 | 0 | 0 | 12.07 | 1 | 1 | 0
2021-04-03 14:00 | 0 | 0 | 0 | 0 | 4.9 | 18.48 | 100 | 100 | 0 | 0 | 0 | 0 | 0 | 0 | 0 | 0 | 0 | 0 | 0 | 0 | 0 | 0 | 0 | 0 | 0 | 0 | 0 | -0.001 | 0 | 0 | 0 | 0 | 0 | 0 | 260 | 0 | 0 | 0 | 0 | 0 | 0 | 3.144 | 4.832 | 4.12 | 0 | 0 | 12.096 | 1 | 1 | 0
2021-04-03 15:00 | 0 | 0 | 0 | 0 | 3.4 | 17.78 | 100 | 100 | 0 | 0 | 0 | 0 | 0 | 0 | 0 | 0 | 0 | 0 | 0 | 0 | 0 | 0 | 0 | 0 | 0 | 0 | 0 | -0.001 | 0 | 0 | 0 | 0 | 0 | 0 | 260 | 0 | 0 | 0 | 0 | 0 | 0 | 3.165 | 4.846 | 4.132 | 0 | 0 | 12.143 | 1 | 1 | 0
2021-04-03 16:00 | 0 | 0 | 0 | 0 | 1.9 | 17.33 | 100 | 100 | 0 | 0 | 0 | 0 | 0 | 0 | 0 | 0 | 0 | 0 | 0 | 0 | 0 | 0 | 0 | 0 | 0 | 0 | 0 | -0.001 | 0 | 0 | 0 | 0 | 0 | 0 | 260 | 0 | 0 | 0 | 0 | 0 | 0 | 3.179 | 4.855 | 4.139 | 0 | 0 | 12.174 | 1 | 1 | 0
2021-04-03 17:00 | 0 | 0 | 0 | 0 | 0.9 | 17.24 | 100 | 100 | 0 | 0 | 0 | 0 | 0 | 0 | 0 | 0 | 0 | 0 | 0 | 0 | 0 | 0 | 0 | 0 | 0 | 0 | 0 | -0.001 | 0 | 0 | 0 | 0 | 0 | 0 | 260 | 0 | 0 | 0 | 0 | 0 | 0 | 3.182 | 4.857 | 4.141 | 0 | 0 | 12.18 | 1 | 1 | 0
2021-04-03 18:00 | 0 | 0 | 0 | 0 | 1.5 | 17 | 100 | 100 | 0 | 0 | 0 | 0 | 0 | 0 | 0 | 0 | 0 | 0 | 0 | 0 | 0 | 0 | 0 | 0 | 0 | 0 | 0 | -0.001 | 0 | 0 | 0 | 0 | 0 | 0 | 260 | 0 | 0 | 0 | 0 | 0 | 0 | 3.189 | 4.862 | 4.145 | 0 | 0 | 12.196 | 1 | 1 | 0
2021-04-03 19:00 | 0 | 0 | 0 | 0 | 3.4 | 16.85 | 100 | 100 | 0 | 0 | 0 | 0 | 0 | 0 | 0 | 0 | 0 | 0 | 0 | 0 | 0 | 0 | 0 | 0 | 0 | 0 | 0 | -0.001 | 0 | 0 | 0 | 0 | 0 | 0 | 260 | 0 | 0 | 0 | 0 | 0 | 0 | 3.194 | 4.865 | 4.147 | 0 | 0 | 12.206 | 1 | 1 | 0
2021-04-03 20:00 | 0 | 0 | 0 | 0 | 4.9 | 16.36 | 100 | 100 | 0 | 0 | 0 | 0 | 0 | 0 | 0 | 0 | 0 | 0 | 0 | 0 | 0 | 0 | 0 | 0 | 0 | 0 | 0 | -0.001 | 0 | 0 | 0 | 0 | 0 | 0 | 260 | 0 | 0 | 0 | 0 | 0 | 0 | 3.209 | 4.875 | 4.156 | 0 | 0 | 12.24 | 1 | 1 | 0
2021-04-03 21:00 | 0 | 0 | 0 | 1 | 6.6 | 14.93 | 100 | 100 | 0 | 0 | 0 | 0 | 0 | 0 | 0 | 0 | 0 | 0 | 0 | 0 | 0 | 0 | 0 | 0 | 0 | 0 | 0 | -0.001 | 0 | 0 | 0 | 0 | 6.42 | 1 | 260 | 0 | 0 | 0 | 0 | 0 | 0 | 3.253 | 4.903 | 4.18 | 0 | 0 | 12.337 | 1 | 1 | 0
2021-04-03 22:00 | 0 | 0 | 0 | 1 | 4.7 | 13.64 | 100 | 100 | 0 | 0 | 0 | 0 | 0 | 0 | 0 | 0 | 0 | 0 | 0 | 0 | 0 | 0 | 0 | 0 | 0 | 0 | 0 | -0.001 | 0 | 0 | 0 | 0 | 2.27 | 1 | 260 | 0 | 0 | 0 | 0 | 0 | 0 | 3.294 | 4.929 | 4.202 | 0 | 0 | 12.426 | 1 | 1 | 0
2021-04-03 23:00 | 0 | 0 | 0 | 1 | 4.3 | 12.87 | 100 | 100 | 0 | 0 | 0 | 0 | 0 | 0 | 0 | 0 | 0 | 0 | 0 | 0 | 0 | 0 | 0 | 0 | 0 | 0 | 0 | -0.001 | 0 | 0 | 0 | 0 | 10.55 | 1 | 260 | 0 | 0 | 0 | 0 | 0 | 0 | 3.319 | 4.945 | 4.215 | 0 | 0 | 12.479 | 1 | 1 | 0
2021-04-04 | 0 | 0 | 0 | 1 | 4.8 | 12.07 | 100 | 100 | 0 | 0 | 0 | 0 | 0 | 0 | 0 | 0 | 0 | 0 | 0 | 0 | 0 | 0 | 0 | 0 | 0 | 0 | 0 | -0.001 | 0 | 0 | 0 | 0 | 18 | 0.99 | 260 | 0 | 0 | 0 | 0 | 0 | 0 | 3.345 | 4.961 | 4.229 | 0 | 0 | 12.534 | 1 | 1 | 0
2021-04-04 01:00 | 0 | 0.1 | 0.09 | 1 | 5 | 11.81 | 100 | 100 | 0 | 0 | 0 | 0.521 | 0 | 0 | 0 | 0 | 0 | 0 | 0.027 | 0.031 | 0.034 | 0 | 0 | 0 | 0 | 0 | 0 | -0.001 | 0 | 0 | 0 | 0 | 24.12 | 0.98 | 260 | 0 | 0 | 0 | 0 | 0 | 0 | 3.353 | 4.966 | 4.233 | 0 | 0 | 12.525 | 2 | 2 | 0
2021-04-04 02:00 | 0 | 0.1 | 0.09 | 1 | 5 | 11.95 | 100 | 100 | 0 | 0 | 0 | 0.521 | 0 | 0 | 0 | 0 | 0 | 0 | 0.026 | 0.03 | 0.034 | 0 | 0 | 0 | 0 | 0 | 0 | -0.001 | 0 | 0 | 0 | 0 | 28.37 | 0.97 | 260 | 0 | 0 | 0 | 0 | 0 | 0 | 3.348 | 4.963 | 4.231 | 0 | 0 | 12.517 | 1 | 1 | 0
2021-04-04 03:00 | 0 | 5.1 | 4.4 | 1 | 5.1 | 12.24 | 100 | 100 | 0 | 0 | 0 | 0.521 | 0 | 0 | 0 | 0 | 0 | 0 | 1.281 | 1.512 | 1.75 | 0 | 0 | 0 | 0 | 0 | 0 | -0.001 | 0 | 0 | 0 | 0 | 30.27 | 0.96 | 260 | 0 | 0 | 0 | 0 | 0 | 0 | 3.339 | 4.957 | 4.226 | 0 | 0 | 11.242 | 1 | 1 | 0
2021-04-04 04:00 | 0 | 41.5 | 36.1 | 1 | 5 | 12.65 | 100 | 100 | 0 | 0 | 0 | 0.521 | 0 | 0 | 0 | 0 | 0 | 0 | 10.514 | 12.388 | 14.243 | 0 | 0 | 0 | 0 | 0 | 0 | -0.001 | 0 | 0 | 0 | 0 | 29.57 | 0.97 | 260 | 0 | 0 | 0 | 0 | 0 | 0 | 3.326 | 4.949 | 4.219 | 0 | 0 | 1.98 | 1 | 1 | 0
2021-04-04 05:00 | 0 | 45.9 | 41.13 | 1 | 4.4 | 12.77 | 100 | 100 | 0 | 0 | 0 | 0.521 | 0 | 0 | 0 | 0 | 0 | 0 | 12.076 | 14.116 | 15.753 | 0 | 0 | 0 | 0 | 0 | 0 | -0.001 | 0 | 0 | 0 | 0 | 26.35 | 0.97 | 260 | 0 | 0 | 0 | 0 | 0 | 0 | 3.322 | 4.947 | 4.217 | 0 | 0 | 0.41 | 1 | 1 | 0
2021-04-04 06:00 | 0 | 52.5 | 49 | 1 | 4.4 | 13.03 | 100 | 100 | 0 | 0 | 0 | 0.521 | 0 | 0 | 0 | 0 | 0 | 0 | 14.537 | 16.818 | 18.018 | 0 | 0 | 0 | 0 | 0 | 0 | -0.001 | 0 | 0 | 0 | 0 | 21.03 | 0.98 | 263.78 | 0 | 0 | 0 | 0 | 1.981 | 0 | 3.355 | 4.967 | 4.234 | 0 | 0 | 0 | 1 | 1 | 0
2021-04-04 07:00 | 0 | 30.9 | 29.97 | 1 | 4.4 | 12.73 | 100 | 100 | 0 | 0 | 0 | 0.521 | 0 | 0 | 0 | 0 | 0 | 0 | 8.975 | 10.284 | 10.605 | 0 | 0 | 0 | 0 | 0 | 0 | -0.001 | 0 | 0 | 0 | 0 | 14.12 | 0.99 | 260 | 0 | 0 | 0 | 0 | -1.85 | 0 | 3.371 | 4.977 | 4.243 | 0 | 0 | 1.765 | 1 | 1 | 0
2021-04-04 08:00 | 0 | 80.8 | 80.33 | 1 | 4.3 | 12.51 | 100 | 100 | 0 | 0 | 0 | 0.521 | 0 | 0 | 0 | 0 | 0 | 0 | 19.971 | 27.571 | 27.731 | 0 | 0 | 0 | 0 | 0 | 0 | -0.001 | 0 | 0 | 0 | 0 | 6.16 | 1 | 273.65 | 0 | 0 | 0 | 0 | 7.146 | 0 | 3.482 | 5.044 | 4.3 | 0 | 0 | 0 | 1 | 1 | 0
2021-04-04 09:00 | 0 | 101.3 | 101.21 | 1 | 3.8 | 12.09 | 100 | 100 | 0 | 0 | 0 | 0.521 | 0 | 0 | 0 | 0 | 0 | 0 | 8.684 | 34.735 | 34.766 | 0 | 0 | 0 | 0 | 0 | 0 | -0.001 | 0 | 0 | 0 | 0 | 2.41 | 1 | 264.85 | 0 | 0 | 0 | 0 | -4.607 | 0 | 3.706 | 5.174 | 4.411 | 0 | 0 | 0 | 1 | 1 | 0
2021-04-04 10:00 | 0 | 0 | 0 | 1 | 3.3 | 11.65 | 100 | 100 | 0 | 0 | 0 | 0 | 0 | 0 | 0 | 0 | 0 | 0 | 0 | 0 | 0 | 0 | 0 | 0 | 0 | 0 | 0 | -0.001 | 0 | 0 | 0 | 0 | 6.8 | 1 | 260 | 0 | 0 | 0 | 0 | -1.286 | 0 | 3.383 | 4.984 | 4.249 | 0 | 0 | 11.329 | 2 | 2 | 0
2021-04-04 11:00 | 0 | 0 | 0 | 0 | 3.1 | 11.46 | 100 | 100 | 0 | 0 | 0 | 0 | 0 | 0 | 0 | 0 | 0 | 0 | 0 | 0 | 0 | 0 | 0 | 0 | 0 | 0 | 0 | -0.001 | 0 | 0 | 0 | 0 | 0 | 0 | 260 | 0 | 0 | 0 | 0 | 0 | 0 | 3.364 | 4.973 | 4.239 | 0 | 0 | 12.577 | 1 | 1 | 0
2021-04-04 12:00 | 0 | 0 | 0 | 0 | 3.1 | 11.32 | 100 | 100 | 0 | 0 | 0 | 0 | 0 | 0 | 0 | 0 | 0 | 0 | 0 | 0 | 0 | 0 | 0 | 0 | 0 | 0 | 0 | -0.001 | 0 | 0 | 0 | 0 | 0 | 0 | 260 | 0 | 0 | 0 | 0 | 0 | 0 | 3.369 | 4.976 | 4.242 | 0 | 0 | 12.586 | 1 | 1 | 0
2021-04-04 13:00 | 0 | 0 | 0 | 0 | 3.2 | 10.91 | 100 | 100 | 0 | 0 | 0 | 0 | 0 | 0 | 0 | 0 | 0 | 0 | 0 | 0 | 0 | 0 | 0 | 0 | 0 | 0 | 0 | -0.001 | 0 | 0 | 0 | 0 | 0 | 0 | 260 | 0 | 0 | 0 | 0 | 0 | 0 | 3.382 | 4.984 | 4.249 | 0 | 0 | 12.615 | 1 | 1 | 0
2021-04-04 14:00 | 0 | 0 | 0 | 0 | 2.4 | 10.79 | 100 | 100 | 0 | 0 | 0 | 0 | 0 | 0 | 0 | 0 | 0 | 0 | 0 | 0 | 0 | 0 | 0 | 0 | 0 | 0 | 0 | -0.001 | 0 | 0 | 0 | 0 | 0 | 0 | 260 | 0 | 0 | 0 | 0 | 0 | 0 | 3.386 | 4.986 | 4.251 | 0 | 0 | 12.623 | 1 | 1 | 0
2021-04-04 15:00 | 0 | 0 | 0 | 0 | 2.1 | 10.64 | 100 | 100 | 0 | 0 | 0 | 0 | 0 | 0 | 0 | 0 | 0 | 0 | 0 | 0 | 0 | 0 | 0 | 0 | 0 | 0 | 0 | -0.001 | 0 | 0 | 0 | 0 | 0 | 0 | 260 | 0 | 0 | 0 | 0 | 0 | 0 | 3.391 | 4.989 | 4.253 | 0 | 0 | 12.634 | 1 | 1 | 0
2021-04-04 16:00 | 0 | 0 | 0 | 0 | 2.4 | 10.45 | 100 | 100 | 0 | 0 | 0 | 0 | 0 | 0 | 0 | 0 | 0 | 0 | 0 | 0 | 0 | 0 | 0 | 0 | 0 | 0 | 0 | -0.001 | 0 | 0 | 0 | 0 | 0 | 0 | 260 | 0 | 0 | 0 | 0 | 0 | 0 | 3.397 | 4.993 | 4.257 | 0 | 0 | 12.647 | 1 | 1 | 0
2021-04-04 17:00 | 0 | 0 | 0 | 0 | 2.6 | 10.18 | 100 | 100 | 0 | 0 | 0 | 0 | 0 | 0 | 0 | 0 | 0 | 0 | 0 | 0 | 0 | 0 | 0 | 0 | 0 | 0 | 0 | -0.001 | 0 | 0 | 0 | 0 | 0 | 0 | 260 | 0 | 0 | 0 | 0 | 0 | 0 | 3.406 | 4.999 | 4.261 | 0 | 0 | 12.666 | 1 | 1 | 0
2021-04-04 18:00 | 0 | 0 | 0 | 0 | 2.4 | 9.98 | 100 | 100 | 0 | 0 | 0 | 0 | 0 | 0 | 0 | 0 | 0 | 0 | 0 | 0 | 0 | 0 | 0 | 0 | 0 | 0 | 0 | -0.001 | 0 | 0 | 0 | 0 | 0 | 0 | 260 | 0 | 0 | 0 | 0 | 0 | 0 | 3.413 | 5.003 | 4.265 | 0 | 0 | 12.68 | 1 | 1 | 0
2021-04-04 19:00 | 0 | 0 | 0 | 0 | 2.3 | 9.78 | 100 | 100 | 0 | 0 | 0 | 0 | 0 | 0 | 0 | 0 | 0 | 0 | 0 | 0 | 0 | 0 | 0 | 0 | 0 | 0 | 0 | -0.001 | 0 | 0 | 0 | 0 | 0 | 0 | 260 | 0 | 0 | 0 | 0 | 0 | 0 | 3.419 | 5.007 | 4.268 | 0 | 0 | 12.694 | 1 | 1 | 0
2021-04-04 20:00 | 0 | 0 | 0 | 0 | 2.4 | 9.61 | 100 | 100 | 0 | 0 | 0 | 0 | 0 | 0 | 0 | 0 | 0 | 0 | 0 | 0 | 0 | 0 | 0 | 0 | 0 | 0 | 0 | -0.001 | 0 | 0 | 0 | 0 | 0 | 0 | 260 | 0 | 0 | 0 | 0 | 0 | 0 | 3.425 | 5.01 | 4.271 | 0 | 0 | 12.706 | 1 | 1 | 0
2021-04-04 21:00 | 0 | 0 | 0 | 1 | 2.3 | 9.52 | 100 | 100 | 0 | 0 | 0 | 0 | 0 | 0 | 0 | 0 | 0 | 0 | 0 | 0 | 0 | 0 | 0 | 0 | 0 | 0 | 0 | -0.001 | 0 | 0 | 0 | 0 | 6.69 | 1 | 260 | 0 | 0 | 0 | 0 | 0 | 0 | 3.428 | 5.012 | 4.272 | 0 | 0 | 12.712 | 1 | 1 | 0
2021-04-04 22:00 | 0 | 13.9 | 13.89 | 1 | 3 | 9.53 | 100 | 100 | 0 | 0 | 0 | 0.521 | 0 | 0 | 0 | 0 | 0 | 0 | 2.417 | 4.768 | 4.77 | 0 | 0 | 0 | 0 | 0 | 0 | -0.001 | 0 | 0 | 0 | 0 | 2 | 1 | 260 | 0 | 0 | 0 | 0 | 0 | 0 | 3.427 | 5.012 | 4.272 | 0 | 0 | 10.294 | 2 | 2 | 0
2021-04-04 23:00 | 0 | 1 | 0.98 | 1 | 2.6 | 9.67 | 100 | 100 | 0 | 0 | 0 | 0.521 | 0 | 0 | 0 | 0 | 0 | 0 | 0.296 | 0.338 | 0.343 | 0 | 0 | 0 | 0 | 0 | 0 | -0.001 | 0 | 0 | 0 | 0 | 10.27 | 1 | 260 | 0 | 0 | 0 | 0 | 0 | 0 | 3.423 | 5.009 | 4.27 | 0 | 0 | 12.406 | 1 | 1 | 0
2021-04-05 | 0 | 16 | 15.24 | 1 | 2.1 | 9.72 | 100 | 100 | 0 | 0 | 0 | 0.521 | 0 | 0 | 0 | 0 | 0 | 0 | 4.545 | 5.231 | 5.491 | 0 | 0 | 0 | 0 | 0 | 0 | -0.001 | 0 | 0 | 0 | 0 | 17.69 | 0.99 | 260 | 0 | 0 | 0 | 0 | 0 | 0 | 3.421 | 5.008 | 4.269 | 0 | 0 | 8.153 | 1 | 1 | 0
2021-04-05 01:00 | 0 | 26.9 | 24.61 | 1 | 1.7 | 10.39 | 100 | 100 | 0 | 0 | 0 | 0.521 | 0 | 0 | 0 | 0 | 0 | 0 | 7.266 | 8.448 | 9.232 | 0 | 0 | 0 | 0 | 0 | 0 | -0.001 | 0 | 0 | 0 | 0 | 23.79 | 0.98 | 260 | 0 | 0 | 0 | 0 | 0 | 0 | 3.399 | 4.994 | 4.258 | 0 | 0 | 5.385 | 1 | 1 | 0
2021-04-05 02:00 | 0 | 6.1 | 5.39 | 1 | 1.8 | 10.58 | 100 | 100 | 0 | 0 | 0 | 0.521 | 0 | 0 | 0 | 0 | 0 | 0 | 1.575 | 1.848 | 2.094 | 0 | 0 | 0 | 0 | 0 | 0 | -0.001 | 0 | 0 | 0 | 0 | 28.01 | 0.97 | 260 | 0 | 0 | 0 | 0 | 0 | 0 | 3.393 | 4.991 | 4.254 | 0 | 0 | 11.063 | 1 | 1 | 0
2021-04-05 03:00 | 0 | 1.7 | 1.47 | 1 | 1.4 | 11.26 | 100 | 100 | 0 | 0 | 0 | 0.521 | 0 | 0 | 0 | 0 | 0 | 0 | 0.429 | 0.506 | 0.583 | 0 | 0 | 0 | 0 | 0 | 0 | -0.001 | 0 | 0 | 0 | 0 | 29.89 | 0.97 | 260 | 0 | 0 | 0 | 0 | 0 | 0 | 3.371 | 4.977 | 4.243 | 0 | 0 | 12.162 | 1 | 1 | 0
2021-04-05 04:00 | 0 | 19.9 | 17.37 | 1 | 1.3 | 11.71 | 100 | 100 | 0 | 0 | 0 | 0.521 | 0 | 0 | 0 | 0 | 0 | 0 | 5.066 | 5.963 | 6.83 | 0 | 0 | 0 | 0 | 0 | 0 | -0.001 | 0 | 0 | 0 | 0 | 29.18 | 0.97 | 260 | 0 | 0 | 0 | 0 | 0 | 0 | 3.356 | 4.968 | 4.235 | 0 | 0 | 7.493 | 1 | 1 | 0
2021-04-05 05:00 | 0 | 0 | 0 | 1 | 1.3 | 11.73 | 100 | 100 | 0 | 0 | 0 | 0 | 0 | 0 | 0 | 0 | 0 | 0 | 0 | 0 | 0 | 0 | 0 | 0 | 0 | 0 | 0 | -0.001 | 0 | 0 | 0 | 0 | 25.97 | 0.97 | 260 | 0 | 0 | 0 | 0 | 0 | 0 | 3.356 | 4.968 | 4.235 | 0 | 0 | 12.558 | 2 | 2 | 0
2021-04-05 06:00 | 0 | 4.5 | 4.21 | 1 | 1.1 | 11.99 | 100 | 100 | 0 | 0 | 0 | 0.521 | 0 | 0 | 0 | 0 | 0 | 0 | 1.25 | 1.445 | 1.544 | 0 | 0 | 0 | 0 | 0 | 0 | -0.001 | 0 | 0 | 0 | 0 | 20.65 | 0.98 | 260 | 0 | 0 | 0 | 0 | 0 | 0 | 3.347 | 4.962 | 4.23 | 0 | 0 | 11.29 | 2 | 2 | 0
2021-04-05 07:00 | 0 | 4.4 | 4.27 | 1 | 1.4 | 12.27 | 100 | 100 | 0 | 0 | 0 | 0.521 | 0 | 0 | 0 | 0 | 0 | 0 | 1.281 | 1.467 | 1.51 | 0 | 0 | 0 | 0 | 0 | 0 | -0.001 | 0 | 0 | 0 | 0 | 13.76 | 0.99 | 260 | 0 | 0 | 0 | 0 | 0 | 0 | 3.338 | 4.957 | 4.226 | 0 | 0 | 11.24 | 1 | 1 | 0
2021-04-05 08:00 | 0 | 2.1 | 2.09 | 1 | 2 | 12.4 | 100 | 100 | 0 | 0 | 0 | 0.521 | 0 | 0 | 0 | 0 | 0 | 0 | 0.524 | 0.717 | 0.721 | 0 | 0 | 0 | 0 | 0 | 0 | -0.001 | 0 | 0 | 0 | 0 | 5.8 | 1 | 260 | 0 | 0 | 0 | 0 | 0 | 0 | 3.334 | 4.954 | 4.223 | 0 | 0 | 11.988 | 1 | 1 | 0
2021-04-05 09:00 | 0 | 0.5 | 0.5 | 1 | 1.9 | 12.43 | 100 | 100 | 0 | 0 | 0 | 0.521 | 0 | 0 | 0 | 0 | 0 | 0 | 0.044 | 0.171 | 0.172 | 0 | 0 | 0 | 0 | 0 | 0 | -0.001 | 0 | 0 | 0 | 0 | 2.77 | 1 | 260 | 0 | 0 | 0 | 0 | 0 | 0 | 3.333 | 4.954 | 4.223 | 0 | 0 | 12.465 | 1 | 1 | 0
2021-04-05 10:00 | 0 | 0 | 0 | 1 | 1.8 | 12.39 | 100 | 100 | 0 | 0 | 0 | 0 | 0 | 0 | 0 | 0 | 0 | 0 | 0 | 0 | 0 | 0 | 0 | 0 | 0 | 0 | 0 | -0.001 | 0 | 0 | 0 | 0 | 7.15 | 1 | 260 | 0 | 0 | 0 | 0 | 0 | 0 | 3.334 | 4.954 | 4.223 | 0 | 0 | 12.512 | 2 | 2 | 0
2021-04-05 11:00 | 0 | 0 | 0 | 0 | 1.2 | 12.15 | 100 | 100 | 0 | 0 | 0 | 0 | 0 | 0 | 0 | 0 | 0 | 0 | 0 | 0 | 0 | 0 | 0 | 0 | 0 | 0 | 0 | -0.001 | 0 | 0 | 0 | 0 | 0 | 0 | 260 | 0 | 0 | 0 | 0 | 0 | 0 | 3.342 | 4.959 | 4.228 | 0 | 0 | 12.529 | 1 | 1 | 0
2021-04-05 12:00 | 0 | 0 | 0 | 0 | 0.7 | 11.92 | 100 | 100 | 0 | 0 | 0 | 0 | 0 | 0 | 0 | 0 | 0 | 0 | 0 | 0 | 0 | 0 | 0 | 0 | 0 | 0 | 0 | -0.001 | 0 | 0 | 0 | 0 | 0 | 0 | 260 | 0 | 0 | 0 | 0 | 0 | 0 | 3.349 | 4.964 | 4.232 | 0 | 0 | 12.545 | 1 | 1 | 0
2021-04-05 13:00 | 0 | 0 | 0 | 0 | 1 | 11.52 | 100 | 100 | 0 | 0 | 0 | 0 | 0 | 0 | 0 | 0 | 0 | 0 | 0 | 0 | 0 | 0 | 0 | 0 | 0 | 0 | 0 | -0.001 | 0 | 0 | 0 | 0 | 0 | 0 | 260 | 0 | 0 | 0 | 0 | 0 | 0 | 3.362 | 4.972 | 4.238 | 0 | 0 | 12.572 | 1 | 1 | 0
2021-04-05 14:00 | 0 | 0 | 0 | 0 | 1.4 | 11.19 | 100 | 100 | 0 | 0 | 0 | 0 | 0 | 0 | 0 | 0 | 0 | 0 | 0 | 0 | 0 | 0 | 0 | 0 | 0 | 0 | 0 | -0.001 | 0 | 0 | 0 | 0 | 0 | 0 | 260 | 0 | 0 | 0 | 0 | 0 | 0 | 3.373 | 4.978 | 4.244 | 0 | 0 | 12.595 | 1 | 1 | 0
2021-04-05 15:00 | 0 | 0 | 0 | 0 | 1.4 | 10.66 | 100 | 100 | 0 | 0 | 0 | 0 | 0 | 0 | 0 | 0 | 0 | 0 | 0 | 0 | 0 | 0 | 0 | 0 | 0 | 0 | 0 | -0.001 | 0 | 0 | 0 | 0 | 0 | 0 | 260 | 0 | 0 | 0 | 0 | 0 | 0 | 3.39 | 4.989 | 4.253 | 0 | 0 | 12.632 | 1 | 1 | 0
2021-04-05 16:00 | 0 | 0 | 0 | 0 | 1.5 | 10.24 | 100 | 100 | 0 | 0 | 0 | 0 | 0 | 0 | 0 | 0 | 0 | 0 | 0 | 0 | 0 | 0 | 0 | 0 | 0 | 0 | 0 | -0.001 | 0 | 0 | 0 | 0 | 0 | 0 | 260 | 0 | 0 | 0 | 0 | 0 | 0 | 3.404 | 4.997 | 4.26 | 0 | 0 | 12.662 | 1 | 1 | 0
2021-04-05 17:00 | 0 | 0 | 0 | 0 | 1.6 | 10.03 | 100 | 100 | 0 | 0 | 0 | 0 | 0 | 0 | 0 | 0 | 0 | 0 | 0 | 0 | 0 | 0 | 0 | 0 | 0 | 0 | 0 | -0.001 | 0 | 0 | 0 | 0 | 0 | 0 | 260 | 0 | 0 | 0 | 0 | 0 | 0 | 3.411 | 5.002 | 4.264 | 0 | 0 | 12.676 | 1 | 1 | 0
2021-04-05 18:00 | 0 | 0 | 0 | 0 | 1.3 | 9.82 | 100 | 100 | 0 | 0 | 0 | 0 | 0 | 0 | 0 | 0 | 0 | 0 | 0 | 0 | 0 | 0 | 0 | 0 | 0 | 0 | 0 | -0.001 | 0 | 0 | 0 | 0 | 0 | 0 | 260 | 0 | 0 | 0 | 0 | 0 | 0 | 3.418 | 5.006 | 4.267 | 0 | 0 | 12.691 | 1 | 1 | 0
2021-04-05 19:00 | 0 | 0 | 0 | 0 | 1.2 | 9.78 | 100 | 100 | 0 | 0 | 0 | 0 | 0 | 0 | 0 | 0 | 0 | 0 | 0 | 0 | 0 | 0 | 0 | 0 | 0 | 0 | 0 | -0.001 | 0 | 0 | 0 | 0 | 0 | 0 | 260 | 0 | 0 | 0 | 0 | 0 | 0 | 3.419 | 5.007 | 4.268 | 0 | 0 | 12.694 | 1 | 1 | 0
2021-04-05 20:00 | 0 | 0 | 0 | 0 | 1.1 | 9.61 | 100 | 100 | 0 | 0 | 0 | 0 | 0 | 0 | 0 | 0 | 0 | 0 | 0 | 0 | 0 | 0 | 0 | 0 | 0 | 0 | 0 | -0.001 | 0 | 0 | 0 | 0 | 0 | 0 | 260 | 0 | 0 | 0 | 0 | 0 | 0 | 3.425 | 5.01 | 4.271 | 0 | 0 | 12.706 | 1 | 1 | 0
2021-04-05 21:00 | 0 | 0 | 0 | 1 | 0.8 | 9.71 | 100 | 100 | 0 | 0 | 0 | 0 | 0 | 0 | 0 | 0 | 0 | 0 | 0 | 0 | 0 | 0 | 0 | 0 | 0 | 0 | 0 | -0.001 | 0 | 0 | 0 | 0 | 6.95 | 1 | 260 | 0 | 0 | 0 | 0 | 0 | 0 | 3.422 | 5.008 | 4.269 | 0 | 0 | 12.699 | 1 | 1 | 0
2021-04-05 22:00 | 0 | 141.2 | 141.14 | 1 | 0.8 | 11.25 | 100 | 100 | 0 | 0 | 0 | 0.521 | 0 | 0 | 0 | 0 | 0 | 0 | 25.084 | 48.438 | 48.46 | 0 | 0 | 0 | 0 | 0 | 0 | -0.001 | 0 | 0 | 0 | 0 | 1.73 | 1 | 282.81 | 0 | 0 | 0 | 0 | 11.946 | 0 | 3.633 | 5.131 | 4.374 | 0 | 0 | 0 | 2 | 2 | 0
2021-04-05 23:00 | 0 | 212.5 | 209.28 | 1 | 0.5 | 12.19 | 100 | 100 | 0 | 0 | 0 | 0.521 | 0 | 0 | 0 | 0 | 0 | 0 | 62.943 | 71.826 | 72.93 | 0 | 0 | 0 | 0 | 0 | 0 | -0.001 | 0 | 0 | 0 | 0 | 9.98 | 1 | 371.15 | 0 | 0 | 0 | 0 | 46.262 | 0 | 5.541 | 6.013 | 5.126 | 0 | 0 | 0 | 1 | 1 | 0
2021-04-06 | 0 | 313.6 | 299.27 | 1 | 1.2 | 13.87 | 100 | 100 | 0 | 0 | 0 | 0.521 | 0 | 34.404 | 0 | 34.404 | 34.404 | 34.404 | 89.263 | 102.709 | 107.628 | 0 | 0 | 0 | 0 | 0 | 0 | -0.001 | 0 | 31.97 | 0 | 0 | 17.39 | 0.99 | 425 | 0 | 0 | 0 | 0 | 28.2 | 0 | 12.054 | 7.884 | 6.721 | 0 | 0 | 0 | 1 | 1 | 0
2021-04-06 01:00 | 0 | 488.9 | 448.5 | 1 | 1.9 | 15.8 | 100 | 100 | 30.205 | 30.205 | 1.027 | 0.945 | 32.177 | 0 | 0 | 103.911 | 103.911 | 103.911 | 132.472 | 153.925 | 167.79 | 0 | 0 | 0 | 0 | 0 | 0 | 103.91 | 103.911 | 61.93 | 18 | 100 | 23.46 | 0.98 | 425 | 0 | 0 | 0 | 0 | 0 | 0 | 13.394 | 8.188 | 6.98 | 0 | 0 | 0 | 2 | 2 | 0
2021-04-06 02:00 | 0 | 650.7 | 576.36 | 1 | 1.9 | 17.52 | 100 | 100 | 42.017 | 42.017 | 2.037 | 1.441 | 45.495 | 0 | 0 | 140.371 | 140.371 | 140.371 | 168.701 | 197.806 | 223.32 | 0 | 0 | 0 | 0 | 0 | 0 | 140.37 | 140.371 | 62.86 | 18.81 | 100 | 27.66 | 0.97 | 425 | 0 | 0 | 0 | 0 | 0 | 0 | 13.226 | 8.153 | 6.95 | 0 | 0 | 0 | 2 | 2 | 0
2021-04-06 03:00 | 0 | 615.8 | 535.87 | 1 | 1.7 | 19.17 | 100 | 100 | 37.57 | 37.569 | 2.082 | 1.256 | 40.908 | 0 | 0 | 128.002 | 128.002 | 128.002 | 156.111 | 183.912 | 211.343 | 0 | 0 | 0 | 0 | 0 | 0 | 128.001 | 128.002 | 60.57 | 17.78 | 100 | 29.52 | 0.97 | 425 | 0 | 0 | 0 | 0 | 0 | 0 | 13.067 | 8.12 | 6.922 | 0 | 0 | 0 | 2 | 2 | 0
2021-04-06 04:00 | 0 | 538.6 | 472.01 | 1 | 2.3 | 19.89 | 100 | 100 | 31.752 | 31.751 | 1.503 | 1.014 | 34.269 | 0 | 0 | 109.753 | 109.753 | 109.753 | 137.767 | 161.994 | 184.848 | 0 | 0 | 0 | 0 | 0 | 0 | 109.752 | 109.753 | 59.38 | 17.18 | 100 | 28.79 | 0.97 | 425 | 0 | 0 | 0 | 0 | 0 | 0 | 12.998 | 8.106 | 6.91 | 0 | 0 | 0 | 2 | 2 | 0
2021-04-06 05:00 | 0 | 316.9 | 285.83 | 1 | 2.4 | 20.42 | 100 | 100 | 0 | 0 | 0 | 0.521 | 0 | 56.118 | 0 | 56.118 | 56.118 | 56.118 | 84.062 | 98.098 | 108.76 | 0 | 0 | 0 | 0 | 0 | 0 | -0.001 | 0 | 51.6 | 0 | 0 | 25.58 | 0.98 | 425 | 0 | 0 | 0 | 0 | 0 | 0 | 12.948 | 8.095 | 6.901 | 0 | 0 | 0 | 2 | 2 | 0
2021-04-06 06:00 | 0 | 179.1 | 168 | 1 | 2.5 | 20.15 | 100 | 100 | 0 | 0 | 0 | 0.521 | 0 | 21.921 | 0 | 21.921 | 21.921 | 21.921 | 49.9 | 57.659 | 61.467 | 0 | 0 | 0 | 0 | 0 | 0 | -0.001 | 0 | 35.66 | 0 | 0 | 20.27 | 0.98 | 425 | 0 | 0 | 0 | 0 | 0 | 0 | 12.973 | 8.1 | 6.906 | 0 | 0 | 0 | 1 | 1 | 0
2021-04-06 07:00 | 0 | 225.9 | 219.76 | 1 | 2.9 | 19.56 | 100 | 100 | 0 | 0 | 0 | 0.521 | 0 | 37.815 | 0 | 37.815 | 37.815 | 37.815 | 65.873 | 75.421 | 77.529 | 0 | 0 | 0 | 0 | 0 | 0 | -0.001 | 0 | 48.78 | 0 | 0 | 13.39 | 0.99 | 425 | 0 | 0 | 0 | 0 | 0 | 0 | 13.03 | 8.112 | 6.916 | 0 | 0 | 0 | 1 | 1 | 0
2021-04-06 08:00 | 0 | 160.4 | 159.68 | 1 | 3.3 | 19.31 | 100 | 100 | 0 | 0 | 0 | 0.521 | 0 | 12.258 | 0 | 12.258 | 12.258 | 12.258 | 40.349 | 54.801 | 55.049 | 0 | 0 | 0 | 0 | 0 | 0 | -0.001 | 0 | 22.27 | 0 | 0 | 5.44 | 1 | 425 | 0 | 0 | 0 | 0 | 0 | 0 | 13.054 | 8.117 | 6.92 | 0 | 0 | 0 | 1 | 1 | 0
2021-04-06 09:00 | 0 | 23 | 22.97 | 1 | 3.8 | 18.37 | 100 | 100 | 0 | 0 | 0 | 0.521 | 0 | 0 | 0 | 0 | 0 | 0 | 2.071 | 7.882 | 7.894 | 0 | 0 | 0 | 0 | 0 | 0 | -0.001 | 0 | 0 | 0 | 0 | 3.12 | 1 | 378.96 | 0 | 0 | 0 | 0 | -24.111 | 0 | 11.697 | 7.819 | 6.666 | 0 | 0 | 0 | 1 | 1 | 0
2021-04-06 10:00 | 0 | 0 | 0 | 1 | 4.3 | 17.53 | 100 | 100 | 0 | 0 | 0 | 0 | 0 | 0 | 0 | 0 | 0 | 0 | 0 | 0 | 0 | 0 | 0 | 0 | 0 | 0 | 0 | -0.001 | 0 | 0 | 0 | 0 | 7.5 | 1 | 338.52 | 0 | 0 | 0 | 0 | -21.18 | 0 | 8.294 | 6.956 | 5.93 | 0 | 0 | 0 | 2 | 2 | 0
2021-04-06 11:00 | 0 | 0 | 0 | 0 | 5 | 16.13 | 100 | 100 | 0 | 0 | 0 | 0 | 0 | 0 | 0 | 0 | 0 | 0 | 0 | 0 | 0 | 0 | 0 | 0 | 0 | 0 | 0 | -0.001 | 0 | 0 | 0 | 0 | 0 | 0 | 304.97 | 0 | 0 | 0 | 0 | -17.57 | 0 | 6.042 | 6.223 | 5.305 | 0 | 0 | 0 | 1 | 1 | 0
2021-04-06 12:00 | 0 | 0 | 0 | 0 | 4.6 | 15.14 | 100 | 100 | 0 | 0 | 0 | 0 | 0 | 0 | 0 | 0 | 0 | 0 | 0 | 0 | 0 | 0 | 0 | 0 | 0 | 0 | 0 | -0.001 | 0 | 0 | 0 | 0 | 0 | 0 | 276.44 | 0 | 0 | 0 | 0 | -14.939 | 0 | 4.554 | 5.606 | 4.779 | 0 | 0 | 0 | 1 | 1 | 0
2021-04-06 13:00 | 0 | 0 | 0 | 0 | 3.5 | 14.49 | 100 | 100 | 0 | 0 | 0 | 0 | 0 | 0 | 0 | 0 | 0 | 0 | 0 | 0 | 0 | 0 | 0 | 0 | 0 | 0 | 0 | -0.001 | 0 | 0 | 0 | 0 | 0 | 0 | 260 | 0 | 0 | 0 | 0 | -6.623 | 0 | 3.537 | 5.075 | 4.326 | 0 | 0 | 6.315 | 1 | 1 | 0
2021-04-06 14:00 | 0 | 0 | 0 | 0 | 3.6 | 14.12 | 100 | 100 | 0 | 0 | 0 | 0 | 0 | 0 | 0 | 0 | 0 | 0 | 0 | 0 | 0 | 0 | 0 | 0 | 0 | 0 | 0 | -0.001 | 0 | 0 | 0 | 0 | 0 | 0 | 260 | 0 | 0 | 0 | 0 | 0 | 0 | 3.279 | 4.92 | 4.194 | 0 | 0 | 12.393 | 1 | 1 | 0
2021-04-06 15:00 | 0 | 0 | 0 | 0 | 3.9 | 13.84 | 100 | 100 | 0 | 0 | 0 | 0 | 0 | 0 | 0 | 0 | 0 | 0 | 0 | 0 | 0 | 0 | 0 | 0 | 0 | 0 | 0 | -0.001 | 0 | 0 | 0 | 0 | 0 | 0 | 260 | 0 | 0 | 0 | 0 | 0 | 0 | 3.288 | 4.925 | 4.199 | 0 | 0 | 12.412 | 1 | 1 | 0
2021-04-06 16:00 | 0 | 0 | 0 | 0 | 4.6 | 13.46 | 100 | 100 | 0 | 0 | 0 | 0 | 0 | 0 | 0 | 0 | 0 | 0 | 0 | 0 | 0 | 0 | 0 | 0 | 0 | 0 | 0 | -0.001 | 0 | 0 | 0 | 0 | 0 | 0 | 260 | 0 | 0 | 0 | 0 | 0 | 0 | 3.3 | 4.933 | 4.205 | 0 | 0 | 12.438 | 1 | 1 | 0
2021-04-06 17:00 | 0 | 0 | 0 | 0 | 4.7 | 13.07 | 100 | 100 | 0 | 0 | 0 | 0 | 0 | 0 | 0 | 0 | 0 | 0 | 0 | 0 | 0 | 0 | 0 | 0 | 0 | 0 | 0 | -0.001 | 0 | 0 | 0 | 0 | 0 | 0 | 260 | 0 | 0 | 0 | 0 | 0 | 0 | 3.312 | 4.941 | 4.212 | 0 | 0 | 12.465 | 1 | 1 | 0
2021-04-06 18:00 | 0 | 0 | 0 | 0 | 3.9 | 12.6 | 100 | 100 | 0 | 0 | 0 | 0 | 0 | 0 | 0 | 0 | 0 | 0 | 0 | 0 | 0 | 0 | 0 | 0 | 0 | 0 | 0 | -0.001 | 0 | 0 | 0 | 0 | 0 | 0 | 260 | 0 | 0 | 0 | 0 | 0 | 0 | 3.328 | 4.95 | 4.22 | 0 | 0 | 12.498 | 1 | 1 | 0
2021-04-06 19:00 | 0 | 0 | 0 | 0 | 3.4 | 12.35 | 100 | 100 | 0 | 0 | 0 | 0 | 0 | 0 | 0 | 0 | 0 | 0 | 0 | 0 | 0 | 0 | 0 | 0 | 0 | 0 | 0 | -0.001 | 0 | 0 | 0 | 0 | 0 | 0 | 260 | 0 | 0 | 0 | 0 | 0 | 0 | 3.336 | 4.955 | 4.224 | 0 | 0 | 12.515 | 1 | 1 | 0
2021-04-06 20:00 | 0 | 0 | 0 | 0 | 3 | 12.04 | 100 | 100 | 0 | 0 | 0 | 0 | 0 | 0 | 0 | 0 | 0 | 0 | 0 | 0 | 0 | 0 | 0 | 0 | 0 | 0 | 0 | -0.001 | 0 | 0 | 0 | 0 | 0 | 0 | 260 | 0 | 0 | 0 | 0 | 0 | 0 | 3.346 | 4.961 | 4.229 | 0 | 0 | 12.536 | 1 | 1 | 0
2021-04-06 21:00 | 0 | 0 | 0 | 1 | 3.3 | 11.7 | 100 | 100 | 0 | 0 | 0 | 0 | 0 | 0 | 0 | 0 | 0 | 0 | 0 | 0 | 0 | 0 | 0 | 0 | 0 | 0 | 0 | -0.001 | 0 | 0 | 0 | 0 | 7.22 | 1 | 260 | 0 | 0 | 0 | 0 | 0 | 0 | 3.357 | 4.968 | 4.235 | 0 | 0 | 12.56 | 1 | 1 | 0
2021-04-06 22:00 | 0 | 0.1 | 0.1 | 1 | 3.7 | 11.37 | 100 | 100 | 0 | 0 | 0 | 0.521 | 0 | 0 | 0 | 0 | 0 | 0 | 0.018 | 0.034 | 0.034 | 0 | 0 | 0 | 0 | 0 | 0 | -0.001 | 0 | 0 | 0 | 0 | 1.46 | 1 | 260 | 0 | 0 | 0 | 0 | 0 | 0 | 3.367 | 4.975 | 4.241 | 0 | 0 | 12.565 | 2 | 2 | 0
2021-04-06 23:00 | 0 | 4.7 | 4.63 | 1 | 4.3 | 11.19 | 100 | 100 | 0 | 0 | 0 | 0.521 | 0 | 0 | 0 | 0 | 0 | 0 | 1.394 | 1.59 | 1.613 | 0 | 0 | 0 | 0 | 0 | 0 | -0.001 | 0 | 0 | 0 | 0 | 9.7 | 1 | 260 | 0 | 0 | 0 | 0 | 0 | 0 | 3.373 | 4.978 | 4.244 | 0 | 0 | 11.202 | 1 | 1 | 0
2021-04-07 | 0 | 23.5 | 22.46 | 1 | 4.2 | 11.16 | 100 | 100 | 0 | 0 | 0 | 0.521 | 0 | 0 | 0 | 0 | 0 | 0 | 6.703 | 7.709 | 8.065 | 0 | 0 | 0 | 0 | 0 | 0 | -0.001 | 0 | 0 | 0 | 0 | 17.08 | 0.99 | 260 | 0 | 0 | 0 | 0 | 0 | 0 | 3.374 | 4.979 | 4.244 | 0 | 0 | 5.895 | 1 | 1 | 0
2021-04-07 01:00 | 0 | 34.6 | 31.82 | 1 | 4.7 | 11.25 | 100 | 100 | 0 | 0 | 0 | 0.521 | 0 | 0 | 0 | 0 | 0 | 0 | 9.404 | 10.92 | 11.875 | 0 | 0 | 0 | 0 | 0 | 0 | -0.001 | 0 | 0 | 0 | 0 | 23.13 | 0.98 | 260 | 0 | 0 | 0 | 0 | 0 | 0 | 3.371 | 4.977 | 4.243 | 0 | 0 | 3.187 | 1 | 1 | 0
2021-04-07 02:00 | 0 | 15.7 | 13.95 | 1 | 4.6 | 11.15 | 100 | 100 | 0 | 0 | 0 | 0.521 | 0 | 0 | 0 | 0 | 0 | 0 | 4.087 | 4.788 | 5.388 | 0 | 0 | 0 | 0 | 0 | 0 | -0.001 | 0 | 0 | 0 | 0 | 27.3 | 0.97 | 260 | 0 | 0 | 0 | 0 | 0 | 0 | 3.374 | 4.979 | 4.245 | 0 | 0 | 8.511 | 1 | 1 | 0
2021-04-07 03:00 | 0 | 72.5 | 63.32 | 1 | 4.6 | 11.2 | 100 | 100 | 0 | 0 | 0 | 0.521 | 0 | 0 | 0 | 0 | 0 | 0 | 18.465 | 21.732 | 24.882 | 0 | 0 | 0 | 0 | 0 | 0 | -0.001 | 0 | 0 | 0 | 0 | 29.14 | 0.97 | 270.73 | 0 | 0 | 0 | 0 | 5.617 | 0 | 3.493 | 5.05 | 4.305 | 0 | 0 | 0 | 1 | 1 | 0
2021-04-07 04:00 | 0 | 22.8 | 20.05 | 1 | 4.9 | 11.21 | 100 | 100 | 0 | 0 | 0 | 0.521 | 0 | 0 | 0 | 0 | 0 | 0 | 5.859 | 6.883 | 7.825 | 0 | 0 | 0 | 0 | 0 | 0 | -0.001 | 0 | 0 | 0 | 0 | 28.41 | 0.97 | 260 | 0 | 0 | 0 | 0 | -3.669 | 0 | 3.578 | 5.1 | 4.348 | 0 | 0 | 3.498 | 1 | 1 | 0
2021-04-07 05:00 | 0 | 9.4 | 8.51 | 1 | 4.6 | 11.1 | 100 | 100 | 0 | 0 | 0 | 0.521 | 0 | 0 | 0 | 0 | 0 | 0 | 2.503 | 2.919 | 3.226 | 0 | 0 | 0 | 0 | 0 | 0 | -0.001 | 0 | 0 | 0 | 0 | 25.2 | 0.98 | 260 | 0 | 0 | 0 | 0 | 0 | 0 | 3.376 | 4.98 | 4.245 | 0 | 0 | 10.098 | 1 | 1 | 0
2021-04-07 06:00 | 0 | 7.7 | 7.24 | 1 | 4.1 | 10.88 | 100 | 100 | 0 | 0 | 0 | 0.521 | 0 | 0 | 0 | 0 | 0 | 0 | 2.152 | 2.485 | 2.643 | 0 | 0 | 0 | 0 | 0 | 0 | -0.001 | 0 | 0 | 0 | 0 | 19.9 | 0.99 | 260 | 0 | 0 | 0 | 0 | 0 | 0 | 3.383 | 4.985 | 4.249 | 0 | 0 | 10.465 | 1 | 1 | 0
2021-04-07 07:00 | 0 | 0 | 0 | 1 | 3.7 | 10.66 | 100 | 100 | 0 | 0 | 0 | 0 | 0 | 0 | 0 | 0 | 0 | 0 | 0 | 0 | 0 | 0 | 0 | 0 | 0 | 0 | 0 | -0.001 | 0 | 0 | 0 | 0 | 13.03 | 0.99 | 260 | 0 | 0 | 0 | 0 | 0 | 0 | 3.39 | 4.989 | 4.253 | 0 | 0 | 12.632 | 2 | 2 | 0
2021-04-07 08:00 | 0 | 2.9 | 2.89 | 1 | 3.4 | 10.56 | 100 | 100 | 0 | 0 | 0 | 0.521 | 0 | 0 | 0 | 0 | 0 | 0 | 0.736 | 0.991 | 0.995 | 0 | 0 | 0 | 0 | 0 | 0 | -0.001 | 0 | 0 | 0 | 0 | 5.09 | 1 | 260 | 0 | 0 | 0 | 0 | 0 | 0 | 3.394 | 4.991 | 4.255 | 0 | 0 | 11.903 | 2 | 2 | 0
2021-04-07 09:00 | 0 | 0 | 0 | 1 | 3.2 | 10.26 | 100 | 100 | 0 | 0 | 0 | 0 | 0 | 0 | 0 | 0 | 0 | 0 | 0 | 0 | 0 | 0 | 0 | 0 | 0 | 0 | 0 | -0.001 | 0 | 0 | 0 | 0 | 3.46 | 1 | 260 | 0 | 0 | 0 | 0 | 0 | 0 | 3.403 | 4.997 | 4.26 | 0 | 0 | 12.66 | 2 | 2 | 0
2021-04-07 10:00 | 0 | 0 | 0 | 1 | 3 | 9.88 | 100 | 100 | 0 | 0 | 0 | 0 | 0 | 0 | 0 | 0 | 0 | 0 | 0 | 0 | 0 | 0 | 0 | 0 | 0 | 0 | 0 | -0.001 | 0 | 0 | 0 | 0 | 7.85 | 1 | 260 | 0 | 0 | 0 | 0 | 0 | 0 | 3.416 | 5.005 | 4.266 | 0 | 0 | 12.687 | 1 | 1 | 0
2021-04-07 11:00 | 0 | 0 | 0 | 0 | 3.5 | 9.65 | 100 | 100 | 0 | 0 | 0 | 0 | 0 | 0 | 0 | 0 | 0 | 0 | 0 | 0 | 0 | 0 | 0 | 0 | 0 | 0 | 0 | -0.001 | 0 | 0 | 0 | 0 | 0 | 0 | 260 | 0 | 0 | 0 | 0 | 0 | 0 | 3.424 | 5.009 | 4.27 | 0 | 0 | 12.703 | 1 | 1 | 0
2021-04-07 12:00 | 0 | 0 | 0 | 0 | 3.5 | 9.48 | 100 | 100 | 0 | 0 | 0 | 0 | 0 | 0 | 0 | 0 | 0 | 0 | 0 | 0 | 0 | 0 | 0 | 0 | 0 | 0 | 0 | -0.001 | 0 | 0 | 0 | 0 | 0 | 0 | 260 | 0 | 0 | 0 | 0 | 0 | 0 | 3.429 | 5.013 | 4.273 | 0 | 0 | 12.715 | 1 | 1 | 0
2021-04-07 13:00 | 0 | 0 | 0 | 0 | 3.5 | 9.29 | 100 | 100 | 0 | 0 | 0 | 0 | 0 | 0 | 0 | 0 | 0 | 0 | 0 | 0 | 0 | 0 | 0 | 0 | 0 | 0 | 0 | -0.001 | 0 | 0 | 0 | 0 | 0 | 0 | 260 | 0 | 0 | 0 | 0 | 0 | 0 | 3.435 | 5.016 | 4.276 | 0 | 0 | 12.728 | 1 | 1 | 0
2021-04-07 14:00 | 0 | 0 | 0 | 0 | 3.8 | 9.13 | 100 | 100 | 0 | 0 | 0 | 0 | 0 | 0 | 0 | 0 | 0 | 0 | 0 | 0 | 0 | 0 | 0 | 0 | 0 | 0 | 0 | -0.001 | 0 | 0 | 0 | 0 | 0 | 0 | 260 | 0 | 0 | 0 | 0 | 0 | 0 | 3.441 | 5.02 | 4.279 | 0 | 0 | 12.739 | 1 | 1 | 0
2021-04-07 15:00 | 0 | 0 | 0 | 0 | 4.1 | 8.91 | 100 | 100 | 0 | 0 | 0 | 0 | 0 | 0 | 0 | 0 | 0 | 0 | 0 | 0 | 0 | 0 | 0 | 0 | 0 | 0 | 0 | -0.001 | 0 | 0 | 0 | 0 | 0 | 0 | 260 | 0 | 0 | 0 | 0 | 0 | 0 | 3.448 | 5.024 | 4.283 | 0 | 0 | 12.755 | 1 | 1 | 0
2021-04-07 16:00 | 0 | 0 | 0 | 0 | 3.9 | 8.67 | 100 | 100 | 0 | 0 | 0 | 0 | 0 | 0 | 0 | 0 | 0 | 0 | 0 | 0 | 0 | 0 | 0 | 0 | 0 | 0 | 0 | -0.001 | 0 | 0 | 0 | 0 | 0 | 0 | 260 | 0 | 0 | 0 | 0 | 0 | 0 | 3.456 | 5.029 | 4.287 | 0 | 0 | 12.772 | 1 | 1 | 0
2021-04-07 17:00 | 0 | 0 | 0 | 0 | 3.7 | 8.24 | 100 | 100 | 0 | 0 | 0 | 0 | 0 | 0 | 0 | 0 | 0 | 0 | 0 | 0 | 0 | 0 | 0 | 0 | 0 | 0 | 0 | -0.001 | 0 | 0 | 0 | 0 | 0 | 0 | 260 | 0 | 0 | 0 | 0 | 0 | 0 | 3.47 | 5.037 | 4.294 | 0 | 0 | 12.802 | 1 | 1 | 0
2021-04-07 18:00 | 0 | 0 | 0 | 0 | 4.4 | 7.67 | 100 | 100 | 0 | 0 | 0 | 0 | 0 | 0 | 0 | 0 | 0 | 0 | 0 | 0 | 0 | 0 | 0 | 0 | 0 | 0 | 0 | -0.001 | 0 | 0 | 0 | 0 | 0 | 0 | 260 | 0 | 0 | 0 | 0 | 0 | 0 | 3.489 | 5.049 | 4.304 | 0 | 0 | 12.842 | 1 | 1 | 0
2021-04-07 19:00 | 0 | 0 | 0 | 0 | 4.7 | 6.87 | 100 | 100 | 0 | 0 | 0 | 0 | 0 | 0 | 0 | 0 | 0 | 0 | 0 | 0 | 0 | 0 | 0 | 0 | 0 | 0 | 0 | -0.001 | 0 | 0 | 0 | 0 | 0 | 0 | 260 | 0 | 0 | 0 | 0 | 0 | 0 | 3.516 | 5.065 | 4.318 | 0 | 0 | 12.899 | 1 | 1 | 0
2021-04-07 20:00 | 0 | 0 | 0 | 0 | 5.7 | 5.71 | 100 | 100 | 0 | 0 | 0 | 0 | 0 | 0 | 0 | 0 | 0 | 0 | 0 | 0 | 0 | 0 | 0 | 0 | 0 | 0 | 0 | -0.001 | 0 | 0 | 0 | 0 | 0 | 0 | 260 | 0 | 0 | 0 | 0 | 0 | 0 | 3.556 | 5.088 | 4.337 | 0 | 0 | 12.981 | 1 | 1 | 0
2021-04-07 21:00 | 0 | 0 | 0 | 1 | 5.6 | 4.33 | 100 | 100 | 0 | 0 | 0 | 0 | 0 | 0 | 0 | 0 | 0 | 0 | 0 | 0 | 0 | 0 | 0 | 0 | 0 | 0 | 0 | -0.001 | 0 | 0 | 0 | 0 | 7.48 | 1 | 260 | 0 | 0 | 0 | 0 | 0 | 0 | 3.603 | 5.116 | 4.361 | 0 | 0 | 13.08 | 1 | 1 | 0
2021-04-07 22:00 | 0 | 0 | 0 | 1 | 4.3 | 3.19 | 100 | 100 | 0 | 0 | 0 | 0 | 0 | 0 | 0 | 0 | 0 | 0 | 0 | 0 | 0 | 0 | 0 | 0 | 0 | 0 | 0 | -0.001 | 0 | 0 | 0 | 0 | 1.19 | 1 | 260 | 0 | 0 | 0 | 0 | 0 | 0 | 3.643 | 5.138 | 4.38 | 0 | 0 | 13.162 | 1 | 1 | 0
2021-04-07 23:00 | 0 | 0 | 0 | 1 | 5 | 2.77 | 100 | 100 | 0 | 0 | 0 | 0 | 0 | 0 | 0 | 0 | 0 | 0 | 0 | 0 | 0 | 0 | 0 | 0 | 0 | 0 | 0 | -0.001 | 0 | 0 | 0 | 0 | 9.42 | 1 | 260 | 0 | 0 | 0 | 0 | 0 | 0 | 3.658 | 5.147 | 4.388 | 0 | 0 | 13.192 | 1 | 1 | 0
2021-04-08 | 0 | 4.4 | 4.21 | 1 | 5.2 | 2.92 | 100 | 100 | 0 | 0 | 0 | 0.521 | 0 | 0 | 0 | 0 | 0 | 0 | 1.257 | 1.446 | 1.51 | 0 | 0 | 0 | 0 | 0 | 0 | -0.001 | 0 | 0 | 0 | 0 | 16.78 | 0.99 | 260 | 0 | 0 | 0 | 0 | 0 | 0 | 3.652 | 5.144 | 4.385 | 0 | 0 | 11.924 | 2 | 2 | 0
2021-04-08 01:00 | 0 | 2.1 | 1.94 | 1 | 5.3 | 3.38 | 100 | 100 | 0 | 0 | 0 | 0.521 | 0 | 0 | 0 | 0 | 0 | 0 | 0.573 | 0.664 | 0.721 | 0 | 0 | 0 | 0 | 0 | 0 | -0.001 | 0 | 0 | 0 | 0 | 22.8 | 0.98 | 260 | 0 | 0 | 0 | 0 | 0 | 0 | 3.636 | 5.135 | 4.377 | 0 | 0 | 12.576 | 1 | 1 | 0
2021-04-08 02:00 | 0 | 0.2 | 0.18 | 1 | 4.9 | 3.82 | 100 | 100 | 0 | 0 | 0 | 0.521 | 0 | 0 | 0 | 0 | 0 | 0 | 0.052 | 0.061 | 0.069 | 0 | 0 | 0 | 0 | 0 | 0 | -0.001 | 0 | 0 | 0 | 0 | 26.95 | 0.97 | 260 | 0 | 0 | 0 | 0 | 0 | 0 | 3.621 | 5.126 | 4.37 | 0 | 0 | 13.064 | 1 | 1 | 0
2021-04-08 03:00 | 0 | 7.2 | 6.31 | 1 | 5.1 | 4.01 | 100 | 100 | 0 | 0 | 0 | 0.521 | 0 | 0 | 0 | 0 | 0 | 0 | 1.842 | 2.166 | 2.471 | 0 | 0 | 0 | 0 | 0 | 0 | -0.001 | 0 | 0 | 0 | 0 | 28.77 | 0.97 | 260 | 0 | 0 | 0 | 0 | 0 | 0 | 3.614 | 5.122 | 4.366 | 0 | 0 | 11.261 | 1 | 1 | 0
2021-04-08 04:00 | 0 | 2.1 | 1.85 | 1 | 4.8 | 4.07 | 100 | 100 | 0 | 0 | 0 | 0.521 | 0 | 0 | 0 | 0 | 0 | 0 | 0.542 | 0.636 | 0.721 | 0 | 0 | 0 | 0 | 0 | 0 | -0.001 | 0 | 0 | 0 | 0 | 28.03 | 0.97 | 260 | 0 | 0 | 0 | 0 | 0 | 0 | 3.612 | 5.121 | 4.365 | 0 | 0 | 12.556 | 1 | 1 | 0
2021-04-08 05:00 | 0 | 2.8 | 2.54 | 1 | 4.4 | 4.18 | 100 | 100 | 0 | 0 | 0 | 0.521 | 0 | 0 | 0 | 0 | 0 | 0 | 0.749 | 0.872 | 0.961 | 0 | 0 | 0 | 0 | 0 | 0 | -0.001 | 0 | 0 | 0 | 0 | 24.82 | 0.98 | 260 | 0 | 0 | 0 | 0 | 0 | 0 | 3.609 | 5.119 | 4.364 | 0 | 0 | 12.342 | 1 | 1 | 0
2021-04-08 06:00 | 0 | 0.1 | 0.09 | 1 | 3.9 | 4.4 | 100 | 100 | 0 | 0 | 0 | 0.521 | 0 | 0 | 0 | 0 | 0 | 0 | 0.028 | 0.032 | 0.034 | 0 | 0 | 0 | 0 | 0 | 0 | -0.001 | 0 | 0 | 0 | 0 | 19.53 | 0.99 | 260 | 0 | 0 | 0 | 0 | 0 | 0 | 3.601 | 5.114 | 4.36 | 0 | 0 | 13.047 | 1 | 1 | 0
2021-04-08 07:00 | 0 | 0 | 0 | 1 | 4 | 4.58 | 100 | 100 | 0 | 0 | 0 | 0 | 0 | 0 | 0 | 0 | 0 | 0 | 0 | 0 | 0 | 0 | 0 | 0 | 0 | 0 | 0 | -0.001 | 0 | 0 | 0 | 0 | 12.67 | 0.99 | 260 | 0 | 0 | 0 | 0 | 0 | 0 | 3.595 | 5.111 | 4.357 | 0 | 0 | 13.062 | 2 | 2 | 0
2021-04-08 08:00 | 0 | 17.8 | 17.74 | 1 | 4.1 | 4.87 | 100 | 100 | 0 | 0 | 0 | 0.521 | 0 | 0 | 0 | 0 | 0 | 0 | 4.554 | 6.088 | 6.109 | 0 | 0 | 0 | 0 | 0 | 0 | -0.001 | 0 | 0 | 0 | 0 | 4.74 | 1 | 260 | 0 | 0 | 0 | 0 | 0 | 0 | 3.585 | 5.105 | 4.352 | 0 | 0 | 8.487 | 2 | 2 | 0
2021-04-08 09:00 | 0 | 0.9 | 0.9 | 1 | 3.6 | 5.05 | 100 | 100 | 0 | 0 | 0 | 0.521 | 0 | 0 | 0 | 0 | 0 | 0 | 0.085 | 0.308 | 0.309 | 0 | 0 | 0 | 0 | 0 | 0 | -0.001 | 0 | 0 | 0 | 0 | 3.81 | 1 | 260 | 0 | 0 | 0 | 0 | 0 | 0 | 3.579 | 5.101 | 4.349 | 0 | 0 | 12.943 | 1 | 1 | 0
2021-04-08 10:00 | 0 | 0 | 0 | 1 | 3.1 | 4.38 | 100 | 100 | 0 | 0 | 0 | 0 | 0 | 0 | 0 | 0 | 0 | 0 | 0 | 0 | 0 | 0 | 0 | 0 | 0 | 0 | 0 | -0.001 | 0 | 0 | 0 | 0 | 8.19 | 1 | 260 | 0 | 0 | 0 | 0 | 0 | 0 | 3.602 | 5.115 | 4.36 | 0 | 0 | 13.076 | 2 | 2 | 0
2021-04-08 11:00 | 0 | 0 | 0 | 0 | 3.4 | 4.34 | 100 | 100 | 0 | 0 | 0 | 0 | 0 | 0 | 0 | 0 | 0 | 0 | 0 | 0 | 0 | 0 | 0 | 0 | 0 | 0 | 0 | -0.001 | 0 | 0 | 0 | 0 | 0 | 0 | 260 | 0 | 0 | 0 | 0 | 0 | 0 | 3.603 | 5.115 | 4.361 | 0 | 0 | 13.079 | 1 | 1 | 0
2021-04-08 12:00 | 0 | 0 | 0 | 0 | 3.4 | 4.26 | 100 | 100 | 0 | 0 | 0 | 0 | 0 | 0 | 0 | 0 | 0 | 0 | 0 | 0 | 0 | 0 | 0 | 0 | 0 | 0 | 0 | -0.001 | 0 | 0 | 0 | 0 | 0 | 0 | 260 | 0 | 0 | 0 | 0 | 0 | 0 | 3.606 | 5.117 | 4.362 | 0 | 0 | 13.085 | 1 | 1 | 0
2021-04-08 13:00 | 0 | 0 | 0 | 0 | 3.6 | 4.12 | 100 | 100 | 0 | 0 | 0 | 0 | 0 | 0 | 0 | 0 | 0 | 0 | 0 | 0 | 0 | 0 | 0 | 0 | 0 | 0 | 0 | -0.001 | 0 | 0 | 0 | 0 | 0 | 0 | 260 | 0 | 0 | 0 | 0 | 0 | 0 | 3.611 | 5.12 | 4.365 | 0 | 0 | 13.095 | 1 | 1 | 0
2021-04-08 14:00 | 0 | 0 | 0 | 0 | 3.9 | 4.03 | 100 | 100 | 0 | 0 | 0 | 0 | 0 | 0 | 0 | 0 | 0 | 0 | 0 | 0 | 0 | 0 | 0 | 0 | 0 | 0 | 0 | -0.001 | 0 | 0 | 0 | 0 | 0 | 0 | 260 | 0 | 0 | 0 | 0 | 0 | 0 | 3.614 | 5.122 | 4.366 | 0 | 0 | 13.101 | 1 | 1 | 0
2021-04-08 15:00 | 0 | 0 | 0 | 0 | 3.9 | 4.11 | 100 | 100 | 0 | 0 | 0 | 0 | 0 | 0 | 0 | 0 | 0 | 0 | 0 | 0 | 0 | 0 | 0 | 0 | 0 | 0 | 0 | -0.001 | 0 | 0 | 0 | 0 | 0 | 0 | 260 | 0 | 0 | 0 | 0 | 0 | 0 | 3.611 | 5.12 | 4.365 | 0 | 0 | 13.096 | 1 | 1 | 0
2021-04-08 16:00 | 0 | 0 | 0 | 0 | 3.8 | 3.85 | 100 | 100 | 0 | 0 | 0 | 0 | 0 | 0 | 0 | 0 | 0 | 0 | 0 | 0 | 0 | 0 | 0 | 0 | 0 | 0 | 0 | -0.001 | 0 | 0 | 0 | 0 | 0 | 0 | 260 | 0 | 0 | 0 | 0 | 0 | 0 | 3.62 | 5.125 | 4.369 | 0 | 0 | 13.114 | 1 | 1 | 0
2021-04-08 17:00 | 0 | 0 | 0 | 0 | 3.8 | 3.83 | 100 | 100 | 0 | 0 | 0 | 0 | 0 | 0 | 0 | 0 | 0 | 0 | 0 | 0 | 0 | 0 | 0 | 0 | 0 | 0 | 0 | -0.001 | 0 | 0 | 0 | 0 | 0 | 0 | 260 | 0 | 0 | 0 | 0 | 0 | 0 | 3.621 | 5.126 | 4.37 | 0 | 0 | 13.116 | 1 | 1 | 0
2021-04-08 18:00 | 0 | 0 | 0 | 0 | 3.8 | 3.75 | 100 | 100 | 0 | 0 | 0 | 0 | 0 | 0 | 0 | 0 | 0 | 0 | 0 | 0 | 0 | 0 | 0 | 0 | 0 | 0 | 0 | -0.001 | 0 | 0 | 0 | 0 | 0 | 0 | 260 | 0 | 0 | 0 | 0 | 0 | 0 | 3.623 | 5.127 | 4.371 | 0 | 0 | 13.122 | 1 | 1 | 0
2021-04-08 19:00 | 0 | 0 | 0 | 0 | 3.8 | 3.52 | 100 | 100 | 0 | 0 | 0 | 0 | 0 | 0 | 0 | 0 | 0 | 0 | 0 | 0 | 0 | 0 | 0 | 0 | 0 | 0 | 0 | -0.001 | 0 | 0 | 0 | 0 | 0 | 0 | 260 | 0 | 0 | 0 | 0 | 0 | 0 | 3.631 | 5.132 | 4.375 | 0 | 0 | 13.138 | 1 | 1 | 0
2021-04-08 20:00 | 0 | 0 | 0 | 0 | 3.9 | 3.45 | 100 | 100 | 0 | 0 | 0 | 0 | 0 | 0 | 0 | 0 | 0 | 0 | 0 | 0 | 0 | 0 | 0 | 0 | 0 | 0 | 0 | -0.001 | 0 | 0 | 0 | 0 | 0 | 0 | 260 | 0 | 0 | 0 | 0 | 0 | 0 | 3.634 | 5.133 | 4.376 | 0 | 0 | 13.143 | 1 | 1 | 0
2021-04-08 21:00 | 0 | 0 | 0 | 1 | 4.1 | 3.38 | 100 | 100 | 0 | 0 | 0 | 0 | 0 | 0 | 0 | 0 | 0 | 0 | 0 | 0 | 0 | 0 | 0 | 0 | 0 | 0 | 0 | -0.001 | 0 | 0 | 0 | 0 | 7.74 | 1 | 260 | 0 | 0 | 0 | 0 | 0 | 0 | 3.636 | 5.135 | 4.377 | 0 | 0 | 13.148 | 1 | 1 | 0
2021-04-08 22:00 | 0 | 217.7 | 217.67 | 1 | 5.2 | 4.79 | 100 | 100 | 0 | 0 | 0 | 0.521 | 0 | 0 | 0 | 0 | 0 | 0 | 41.075 | 74.705 | 74.715 | 0 | 0 | 0 | 0 | 0 | 0 | -0.001 | 0 | 0 | 0 | 0 | 0.92 | 1 | 311.05 | 0 | 0 | 0 | 0 | 26.733 | 0 | 4.243 | 5.451 | 4.647 | 0 | 0 | 0 | 2 | 2 | 0
2021-04-08 23:00 | 0 | 419 | 413.68 | 1 | 5.3 | 5.78 | 100 | 100 | 0 | 0 | 0 | 0.521 | 0 | 40.777 | 0 | 40.777 | 40.777 | 40.777 | 124.505 | 141.977 | 143.801 | 0 | 0 | 0 | 0 | 0 | 0 | -0.001 | 0 | 28.36 | 0 | 0 | 9.14 | 1 | 425 | 0 | 0 | 0 | 0 | 59.675 | 0 | 10.305 | 7.421 | 6.326 | 0 | 0 | 0 | 1 | 1 | 0
2021-04-09 | 0 | 388.4 | 372.45 | 1 | 4.6 | 6.8 | 100 | 100 | 23.262 | 23.262 | 0.358 | 0.713 | 24.333 | 0 | 0 | 81.427 | 81.427 | 81.427 | 111.22 | 127.823 | 133.299 | 0 | 0 | 0 | 0 | 0 | 0 | 81.426 | 81.427 | 61.09 | 17.45 | 100 | 16.48 | 0.99 | 425 | 0 | 0 | 0 | 0 | 0 | 0 | 14.293 | 8.368 | 7.133 | 0 | 0 | 0 | 2 | 2 | 0
2021-04-09 01:00 | 0 | 616.2 | 569.41 | 1 | 4 | 8.11 | 100 | 100 | 42.255 | 42.254 | 1.235 | 1.418 | 44.908 | 0 | 0 | 138.883 | 138.883 | 138.883 | 168.495 | 195.423 | 211.48 | 0 | 0 | 0 | 0 | 0 | 0 | 138.882 | 138.883 | 65.67 | 19.98 | 100 | 22.47 | 0.98 | 425 | 0 | 0 | 0 | 0 | 0 | 0 | 14.16 | 8.341 | 7.111 | 0 | 0 | 0 | 2 | 2 | 0
2021-04-09 02:00 | 0 | 399.9 | 357.59 | 1 | 3.7 | 8.79 | 100 | 100 | 0 | 0 | 0 | 0.521 | 0 | 75.41 | 0 | 75.41 | 75.41 | 75.41 | 104.928 | 122.724 | 137.246 | 0 | 0 | 0 | 0 | 0 | 0 | -0.001 | 0 | 54.95 | 0 | 0 | 26.59 | 0.97 | 425 | 0 | 0 | 0 | 0 | 0 | 0 | 14.091 | 8.328 | 7.099 | 0 | 0 | 0 | 2 | 2 | 0
2021-04-09 03:00 | 0 | 361.8 | 318.26 | 1 | 3.3 | 9.56 | 100 | 100 | 0 | 0 | 0 | 0.521 | 0 | 63.575 | 0 | 63.575 | 63.575 | 63.575 | 92.986 | 109.228 | 124.17 | 0 | 0 | 0 | 0 | 0 | 0 | -0.001 | 0 | 51.2 | 0 | 0 | 28.4 | 0.97 | 425 | 0 | 0 | 0 | 0 | 0 | 0 | 14.013 | 8.312 | 7.086 | 0 | 0 | 0 | 1 | 1 | 0
2021-04-09 04:00 | 0 | 474.2 | 420.06 | 1 | 3.2 | 10.25 | 100 | 100 | 27.258 | 27.258 | 0.462 | 0.832 | 28.552 | 0 | 0 | 93.638 | 93.638 | 93.638 | 122.954 | 144.164 | 162.745 | 0 | 0 | 0 | 0 | 0 | 0 | 93.637 | 93.638 | 57.54 | 16.75 | 100 | 27.65 | 0.97 | 425 | 0 | 0 | 0 | 0 | 0 | 0 | 13.943 | 8.299 | 7.074 | 0 | 0 | 0 | 2 | 2 | 0
2021-04-09 05:00 | 0 | 436.9 | 397.75 | 1 | 3.5 | 10.86 | 100 | 100 | 25.4 | 25.4 | 0.438 | 0.775 | 26.613 | 0 | 0 | 88.021 | 88.021 | 88.021 | 117.254 | 136.507 | 149.944 | 0 | 0 | 0 | 0 | 0 | 0 | 88.02 | 88.021 | 58.7 | 16.94 | 100 | 24.44 | 0.98 | 425 | 0 | 0 | 0 | 0 | 0 | 0 | 13.882 | 8.286 | 7.064 | 0 | 0 | 0 | 2 | 2 | 0
2021-04-09 06:00 | 0 | 591 | 558.26 | 1 | 3.6 | 11.12 | 100 | 100 | 41.401 | 41.401 | 1.379 | 1.387 | 44.168 | 0 | 0 | 136.9 | 136.9 | 136.9 | 166.097 | 191.595 | 202.831 | 0 | 0 | 0 | 0 | 0 | 0 | 136.899 | 136.9 | 67.49 | 20.41 | 100 | 19.16 | 0.99 | 425 | 0 | 0 | 0 | 0 | 0 | 0 | 13.856 | 8.281 | 7.06 | 0 | 0 | 0 | 2 | 2 | 0
2021-04-09 07:00 | 0 | 457.2 | 446.69 | 1 | 3.9 | 11.02 | 100 | 100 | 30.674 | 30.673 | 0.872 | 0.955 | 32.501 | 0 | 0 | 104.839 | 104.839 | 104.839 | 134.049 | 153.303 | 156.911 | 0 | 0 | 0 | 0 | 0 | 0 | 104.838 | 104.839 | 66.81 | 19.55 | 100 | 12.31 | 0.99 | 425 | 0 | 0 | 0 | 0 | 0 | 0 | 13.866 | 8.283 | 7.061 | 0 | 0 | 0 | 2 | 2 | 0
2021-04-09 08:00 | 0 | 317.4 | 316.47 | 1 | 4.1 | 10.52 | 100 | 100 | 0 | 0 | 0 | 0.521 | 0 | 52.608 | 0 | 52.608 | 52.608 | 52.608 | 81.887 | 108.612 | 108.932 | 0 | 0 | 0 | 0 | 0 | 0 | -0.001 | 0 | 48.29 | 0 | 0 | 4.39 | 1 | 425 | 0 | 0 | 0 | 0 | 0 | 0 | 13.916 | 8.293 | 7.07 | 0 | 0 | 0 | 2 | 2 | 0
2021-04-09 09:00 | 0 | 314 | 313.18 | 1 | 3.3 | 9.52 | 100 | 100 | 0 | 0 | 0 | 0.521 | 0 | 0.886 | 0 | 0.886 | 0.886 | 0.886 | 30.303 | 107.482 | 107.765 | 0 | 0 | 0 | 0 | 0 | 0 | -0.001 | 0 | 0.82 | 0 | 0 | 4.15 | 1 | 425 | 0 | 0 | 0 | 0 | 0 | 0 | 14.017 | 8.313 | 7.087 | 0 | 0 | 0 | 1 | 1 | 0
2021-04-09 10:00 | 0 | 0 | 0 | 1 | 3.2 | 8.38 | 100 | 100 | 0 | 0 | 0 | 0 | 0 | 0 | 0 | 0 | 0 | 0 | 0 | 0 | 0 | 0 | 0 | 0 | 0 | 0 | 0 | -0.001 | 0 | 0 | 0 | 0 | 8.53 | 1 | 373.06 | 0 | 0 | 0 | 0 | -27.201 | 0 | 12.422 | 7.978 | 6.801 | 0 | 0 | 0 | 2 | 2 | 0
2021-04-09 11:00 | 0 | 0 | 0 | 0 | 2.9 | 7.55 | 100 | 100 | 0 | 0 | 0 | 0 | 0 | 0 | 0 | 0 | 0 | 0 | 0 | 0 | 0 | 0 | 0 | 0 | 0 | 0 | 0 | -0.001 | 0 | 0 | 0 | 0 | 0 | 0 | 331.84 | 0 | 0 | 0 | 0 | -21.587 | 0 | 8.561 | 7.032 | 5.994 | 0 | 0 | 0 | 1 | 1 | 0
2021-04-09 12:00 | 0 | 0 | 0 | 0 | 2.6 | 7.01 | 100 | 100 | 0 | 0 | 0 | 0 | 0 | 0 | 0 | 0 | 0 | 0 | 0 | 0 | 0 | 0 | 0 | 0 | 0 | 0 | 0 | -0.001 | 0 | 0 | 0 | 0 | 0 | 0 | 297.88 | 0 | 0 | 0 | 0 | -17.781 | 0 | 6.168 | 6.269 | 5.344 | 0 | 0 | 0 | 1 | 1 | 0
2021-04-09 13:00 | 0 | 0 | 0 | 0 | 2.1 | 6.21 | 100 | 100 | 0 | 0 | 0 | 0 | 0 | 0 | 0 | 0 | 0 | 0 | 0 | 0 | 0 | 0 | 0 | 0 | 0 | 0 | 0 | -0.001 | 0 | 0 | 0 | 0 | 0 | 0 | 269.09 | 0 | 0 | 0 | 0 | -15.08 | 0 | 4.63 | 5.641 | 4.809 | 0 | 0 | 0 | 1 | 1 | 0
2021-04-09 14:00 | 0 | 0 | 0 | 0 | 2 | 6.42 | 100 | 100 | 0 | 0 | 0 | 0 | 0 | 0 | 0 | 0 | 0 | 0 | 0 | 0 | 0 | 0 | 0 | 0 | 0 | 0 | 0 | -0.001 | 0 | 0 | 0 | 0 | 0 | 0 | 260 | 0 | 0 | 0 | 0 | -3.141 | 0 | 3.62 | 5.125 | 4.369 | 0 | 0 | 9.973 | 1 | 1 | 0
2021-04-09 15:00 | 0 | 0 | 0 | 0 | 2.3 | 5.9 | 100 | 100 | 0 | 0 | 0 | 0 | 0 | 0 | 0 | 0 | 0 | 0 | 0 | 0 | 0 | 0 | 0 | 0 | 0 | 0 | 0 | -0.001 | 0 | 0 | 0 | 0 | 0 | 0 | 260 | 0 | 0 | 0 | 0 | 0 | 0 | 3.549 | 5.084 | 4.334 | 0 | 0 | 12.968 | 1 | 1 | 0
2021-04-09 16:00 | 0 | 0 | 0 | 0 | 2.6 | 5.41 | 100 | 100 | 0 | 0 | 0 | 0 | 0 | 0 | 0 | 0 | 0 | 0 | 0 | 0 | 0 | 0 | 0 | 0 | 0 | 0 | 0 | -0.001 | 0 | 0 | 0 | 0 | 0 | 0 | 260 | 0 | 0 | 0 | 0 | 0 | 0 | 3.566 | 5.094 | 4.343 | 0 | 0 | 13.003 | 1 | 1 | 0
2021-04-09 17:00 | 0 | 0 | 0 | 0 | 2.7 | 5.32 | 100 | 100 | 0 | 0 | 0 | 0 | 0 | 0 | 0 | 0 | 0 | 0 | 0 | 0 | 0 | 0 | 0 | 0 | 0 | 0 | 0 | -0.001 | 0 | 0 | 0 | 0 | 0 | 0 | 260 | 0 | 0 | 0 | 0 | 0 | 0 | 3.569 | 5.096 | 4.344 | 0 | 0 | 13.009 | 1 | 1 | 0
2021-04-09 18:00 | 0 | 0 | 0 | 0 | 2.9 | 5.06 | 100 | 100 | 0 | 0 | 0 | 0 | 0 | 0 | 0 | 0 | 0 | 0 | 0 | 0 | 0 | 0 | 0 | 0 | 0 | 0 | 0 | -0.001 | 0 | 0 | 0 | 0 | 0 | 0 | 260 | 0 | 0 | 0 | 0 | 0 | 0 | 3.578 | 5.101 | 4.349 | 0 | 0 | 13.028 | 1 | 1 | 0
2021-04-09 19:00 | 0 | 0 | 0 | 0 | 2.9 | 4.9 | 100 | 100 | 0 | 0 | 0 | 0 | 0 | 0 | 0 | 0 | 0 | 0 | 0 | 0 | 0 | 0 | 0 | 0 | 0 | 0 | 0 | -0.001 | 0 | 0 | 0 | 0 | 0 | 0 | 260 | 0 | 0 | 0 | 0 | 0 | 0 | 3.584 | 5.104 | 4.351 | 0 | 0 | 13.039 | 1 | 1 | 0
2021-04-09 20:00 | 0 | 0 | 0 | 0 | 3 | 4.55 | 100 | 100 | 0 | 0 | 0 | 0 | 0 | 0 | 0 | 0 | 0 | 0 | 0 | 0 | 0 | 0 | 0 | 0 | 0 | 0 | 0 | -0.001 | 0 | 0 | 0 | 0 | 0 | 0 | 260 | 0 | 0 | 0 | 0 | 0 | 0 | 3.596 | 5.111 | 4.357 | 0 | 0 | 13.064 | 1 | 1 | 0
2021-04-09 21:00 | 0 | 0 | 0 | 1 | 3 | 4.78 | 100 | 100 | 0 | 0 | 0 | 0 | 0 | 0 | 0 | 0 | 0 | 0 | 0 | 0 | 0 | 0 | 0 | 0 | 0 | 0 | 0 | -0.001 | 0 | 0 | 0 | 0 | 8.01 | 1 | 260 | 0 | 0 | 0 | 0 | 0 | 0 | 3.588 | 5.107 | 4.353 | 0 | 0 | 13.048 | 1 | 1 | 0
2021-04-09 22:00 | 0 | 24.8 | 24.8 | 1 | 3.4 | 6.09 | 100 | 100 | 0 | 0 | 0 | 0.521 | 0 | 0 | 0 | 0 | 0 | 0 | 4.769 | 8.511 | 8.511 | 0 | 0 | 0 | 0 | 0 | 0 | -0.001 | 0 | 0 | 0 | 0 | 0.65 | 1 | 260 | 0 | 0 | 0 | 0 | 0 | 0 | 3.543 | 5.08 | 4.331 | 0 | 0 | 8.186 | 2 | 2 | 0
2021-04-09 23:00 | 0 | 22.3 | 22.03 | 1 | 3.2 | 6.97 | 100 | 100 | 0 | 0 | 0 | 0.521 | 0 | 0 | 0 | 0 | 0 | 0 | 6.633 | 7.562 | 7.653 | 0 | 0 | 0 | 0 | 0 | 0 | -0.001 | 0 | 0 | 0 | 0 | 8.86 | 1 | 260 | 0 | 0 | 0 | 0 | 0 | 0 | 3.513 | 5.063 | 4.316 | 0 | 0 | 6.259 | 1 | 1 | 0
2021-04-10 | 0 | 147 | 141.18 | 1 | 3.2 | 8.25 | 100 | 100 | 0 | 0 | 0 | 0.521 | 0 | 0 | 0 | 0 | 0 | 0 | 42.175 | 48.452 | 50.45 | 0 | 0 | 0 | 0 | 0 | 0 | -0.001 | 0 | 0 | 0 | 0 | 16.18 | 0.99 | 313.53 | 0 | 0 | 0 | 0 | 28.034 | 0 | 4.141 | 5.398 | 4.602 | 0 | 0 | 0 | 1 | 1 | 0
2021-04-10 01:00 | 0 | 115.6 | 107.07 | 1 | 3.3 | 9.15 | 100 | 100 | 0 | 0 | 0 | 0.521 | 0 | 0 | 0 | 0 | 0 | 0 | 31.702 | 36.747 | 39.674 | 0 | 0 | 0 | 0 | 0 | 0 | -0.001 | 0 | 0 | 0 | 0 | 22.15 | 0.98 | 340.11 | 0 | 0 | 0 | 0 | 13.916 | 0 | 6.17 | 6.271 | 5.346 | 0 | 0 | 0 | 1 | 1 | 0
2021-04-10 02:00 | 0 | 34.9 | 31.3 | 1 | 2.4 | 9.82 | 100 | 100 | 0 | 0 | 0 | 0.521 | 0 | 0 | 0 | 0 | 0 | 0 | 9.192 | 10.743 | 11.978 | 0 | 0 | 0 | 0 | 0 | 0 | -0.001 | 0 | 0 | 0 | 0 | 26.24 | 0.97 | 321.78 | 0 | 0 | 0 | 0 | -9.594 | 0 | 6.775 | 6.484 | 5.527 | 0 | 0 | 0 | 1 | 1 | 0
2021-04-10 03:00 | 0 | 14 | 12.36 | 1 | 2.8 | 10.63 | 100 | 100 | 0 | 0 | 0 | 0.521 | 0 | 0 | 0 | 0 | 0 | 0 | 3.614 | 4.241 | 4.805 | 0 | 0 | 0 | 0 | 0 | 0 | -0.001 | 0 | 0 | 0 | 0 | 28.03 | 0.97 | 296.57 | 0 | 0 | 0 | 0 | -13.202 | 0 | 5.6 | 6.055 | 5.162 | 0 | 0 | 0 | 1 | 1 | 0
2021-04-10 04:00 | 0 | 19 | 16.89 | 1 | 3.3 | 11.24 | 100 | 100 | 0 | 0 | 0 | 0.521 | 0 | 0 | 0 | 0 | 0 | 0 | 4.948 | 5.796 | 6.521 | 0 | 0 | 0 | 0 | 0 | 0 | -0.001 | 0 | 0 | 0 | 0 | 27.27 | 0.97 | 277.69 | 0 | 0 | 0 | 0 | -9.891 | 0 | 4.499 | 5.582 | 4.758 | 0 | 0 | 0 | 1 | 1 | 0
2021-04-10 05:00 | 0 | 8.2 | 7.49 | 1 | 3.1 | 11.38 | 100 | 100 | 0 | 0 | 0 | 0.521 | 0 | 0 | 0 | 0 | 0 | 0 | 2.209 | 2.57 | 2.814 | 0 | 0 | 0 | 0 | 0 | 0 | -0.001 | 0 | 0 | 0 | 0 | 24.07 | 0.98 | 260 | 0 | 0 | 0 | 0 | -5.698 | 0 | 3.728 | 5.185 | 4.42 | 0 | 0 | 5.427 | 1 | 1 | 0
2021-04-10 06:00 | 0 | 13.9 | 13.16 | 1 | 2.9 | 11.39 | 100 | 100 | 0 | 0 | 0 | 0.521 | 0 | 0 | 0 | 0 | 0 | 0 | 3.917 | 4.516 | 4.77 | 0 | 0 | 0 | 0 | 0 | 0 | -0.001 | 0 | 0 | 0 | 0 | 18.79 | 0.99 | 260 | 0 | 0 | 0 | 0 | 0 | 0 | 3.367 | 4.974 | 4.241 | 0 | 0 | 8.664 | 1 | 1 | 0
2021-04-10 07:00 | 0 | 15.6 | 15.26 | 1 | 2.5 | 11.2 | 100 | 100 | 0 | 0 | 0 | 0.521 | 0 | 0 | 0 | 0 | 0 | 0 | 4.582 | 5.238 | 5.354 | 0 | 0 | 0 | 0 | 0 | 0 | -0.001 | 0 | 0 | 0 | 0 | 11.96 | 0.99 | 260 | 0 | 0 | 0 | 0 | 0 | 0 | 3.373 | 4.978 | 4.244 | 0 | 0 | 8.013 | 1 | 1 | 0
2021-04-10 08:00 | 0 | 8.4 | 8.38 | 1 | 2 | 10.66 | 100 | 100 | 0 | 0 | 0 | 0.521 | 0 | 0 | 0 | 0 | 0 | 0 | 2.185 | 2.876 | 2.883 | 0 | 0 | 0 | 0 | 0 | 0 | -0.001 | 0 | 0 | 0 | 0 | 4.05 | 1 | 260 | 0 | 0 | 0 | 0 | 0 | 0 | 3.39 | 4.989 | 4.253 | 0 | 0 | 10.447 | 1 | 1 | 0
2021-04-10 09:00 | 0 | 16.7 | 16.65 | 1 | 2.2 | 10.27 | 100 | 100 | 0 | 0 | 0 | 0.521 | 0 | 0 | 0 | 0 | 0 | 0 | 1.647 | 5.714 | 5.731 | 0 | 0 | 0 | 0 | 0 | 0 | -0.001 | 0 | 0 | 0 | 0 | 4.49 | 1 | 260 | 0 | 0 | 0 | 0 | 0 | 0 | 3.403 | 4.997 | 4.26 | 0 | 0 | 11.012 | 1 | 1 | 0
2021-04-10 10:00 | 0 | 0 | 0 | 1 | 3.3 | 9.84 | 100 | 100 | 0 | 0 | 0 | 0 | 0 | 0 | 0 | 0 | 0 | 0 | 0 | 0 | 0 | 0 | 0 | 0 | 0 | 0 | 0 | -0.001 | 0 | 0 | 0 | 0 | 8.87 | 1 | 260 | 0 | 0 | 0 | 0 | 0 | 0 | 3.417 | 5.005 | 4.267 | 0 | 0 | 12.69 | 2 | 2 | 0
2021-04-10 11:00 | 0 | 0 | 0 | 0 | 3.3 | 9.74 | 100 | 100 | 0 | 0 | 0 | 0 | 0 | 0 | 0 | 0 | 0 | 0 | 0 | 0 | 0 | 0 | 0 | 0 | 0 | 0 | 0 | -0.001 | 0 | 0 | 0 | 0 | 0 | 0 | 260 | 0 | 0 | 0 | 0 | 0 | 0 | 3.421 | 5.007 | 4.269 | 0 | 0 | 12.697 | 1 | 1 | 0
2021-04-10 12:00 | 0 | 0 | 0 | 0 | 3.7 | 9.65 | 100 | 100 | 0 | 0 | 0 | 0 | 0 | 0 | 0 | 0 | 0 | 0 | 0 | 0 | 0 | 0 | 0 | 0 | 0 | 0 | 0 | -0.001 | 0 | 0 | 0 | 0 | 0 | 0 | 260 | 0 | 0 | 0 | 0 | 0 | 0 | 3.424 | 5.009 | 4.27 | 0 | 0 | 12.703 | 1 | 1 | 0
2021-04-10 13:00 | 0 | 0 | 0 | 0 | 3.9 | 9.51 | 100 | 100 | 0 | 0 | 0 | 0 | 0 | 0 | 0 | 0 | 0 | 0 | 0 | 0 | 0 | 0 | 0 | 0 | 0 | 0 | 0 | -0.001 | 0 | 0 | 0 | 0 | 0 | 0 | 260 | 0 | 0 | 0 | 0 | 0 | 0 | 3.428 | 5.012 | 4.273 | 0 | 0 | 12.713 | 1 | 1 | 0
2021-04-10 14:00 | 0 | 0 | 0 | 0 | 4.4 | 9.65 | 100 | 100 | 0 | 0 | 0 | 0 | 0 | 0 | 0 | 0 | 0 | 0 | 0 | 0 | 0 | 0 | 0 | 0 | 0 | 0 | 0 | -0.001 | 0 | 0 | 0 | 0 | 0 | 0 | 260 | 0 | 0 | 0 | 0 | 0 | 0 | 3.424 | 5.009 | 4.27 | 0 | 0 | 12.703 | 1 | 1 | 0
2021-04-10 15:00 | 0 | 0 | 0 | 0 | 5.1 | 9.79 | 100 | 100 | 0 | 0 | 0 | 0 | 0 | 0 | 0 | 0 | 0 | 0 | 0 | 0 | 0 | 0 | 0 | 0 | 0 | 0 | 0 | -0.001 | 0 | 0 | 0 | 0 | 0 | 0 | 260 | 0 | 0 | 0 | 0 | 0 | 0 | 3.419 | 5.006 | 4.268 | 0 | 0 | 12.693 | 1 | 1 | 0
2021-04-10 16:00 | 0 | 0 | 0 | 0 | 5.3 | 9.73 | 100 | 100 | 0 | 0 | 0 | 0 | 0 | 0 | 0 | 0 | 0 | 0 | 0 | 0 | 0 | 0 | 0 | 0 | 0 | 0 | 0 | -0.001 | 0 | 0 | 0 | 0 | 0 | 0 | 260 | 0 | 0 | 0 | 0 | 0 | 0 | 3.421 | 5.008 | 4.269 | 0 | 0 | 12.697 | 1 | 1 | 0
2021-04-10 17:00 | 0 | 0 | 0 | 0 | 5.4 | 9.62 | 100 | 100 | 0 | 0 | 0 | 0 | 0 | 0 | 0 | 0 | 0 | 0 | 0 | 0 | 0 | 0 | 0 | 0 | 0 | 0 | 0 | -0.001 | 0 | 0 | 0 | 0 | 0 | 0 | 260 | 0 | 0 | 0 | 0 | 0 | 0 | 3.425 | 5.01 | 4.271 | 0 | 0 | 12.705 | 1 | 1 | 0
2021-04-10 18:00 | 0 | 0 | 0 | 0 | 5.7 | 9.59 | 100 | 100 | 0 | 0 | 0 | 0 | 0 | 0 | 0 | 0 | 0 | 0 | 0 | 0 | 0 | 0 | 0 | 0 | 0 | 0 | 0 | -0.001 | 0 | 0 | 0 | 0 | 0 | 0 | 260 | 0 | 0 | 0 | 0 | 0 | 0 | 3.426 | 5.01 | 4.271 | 0 | 0 | 12.707 | 1 | 1 | 0
2021-04-10 19:00 | 0 | 0 | 0 | 0 | 5.8 | 9.61 | 100 | 100 | 0 | 0 | 0 | 0 | 0 | 0 | 0 | 0 | 0 | 0 | 0 | 0 | 0 | 0 | 0 | 0 | 0 | 0 | 0 | -0.001 | 0 | 0 | 0 | 0 | 0 | 0 | 260 | 0 | 0 | 0 | 0 | 0 | 0 | 3.425 | 5.01 | 4.271 | 0 | 0 | 12.706 | 1 | 1 | 0
2021-04-10 20:00 | 0 | 0 | 0 | 0 | 5.7 | 9.64 | 100 | 100 | 0 | 0 | 0 | 0 | 0 | 0 | 0 | 0 | 0 | 0 | 0 | 0 | 0 | 0 | 0 | 0 | 0 | 0 | 0 | -0.001 | 0 | 0 | 0 | 0 | 0 | 0 | 260 | 0 | 0 | 0 | 0 | 0 | 0 | 3.424 | 5.009 | 4.27 | 0 | 0 | 12.704 | 1 | 1 | 0
2021-04-10 21:00 | 0 | 0 | 0 | 1 | 5.4 | 9.82 | 100 | 100 | 0 | 0 | 0 | 0 | 0 | 0 | 0 | 0 | 0 | 0 | 0 | 0 | 0 | 0 | 0 | 0 | 0 | 0 | 0 | -0.001 | 0 | 0 | 0 | 0 | 8.26 | 1 | 260 | 0 | 0 | 0 | 0 | 0 | 0 | 3.418 | 5.006 | 4.267 | 0 | 0 | 12.691 | 1 | 1 | 0
2021-04-10 22:00 | 0 | 0 | 0 | 1 | 4.6 | 10.46 | 100 | 100 | 0 | 0 | 0 | 0 | 0 | 0 | 0 | 0 | 0 | 0 | 0 | 0 | 0 | 0 | 0 | 0 | 0 | 0 | 0 | -0.001 | 0 | 0 | 0 | 0 | 0.39 | 1 | 260 | 0 | 0 | 0 | 0 | 0 | 0 | 3.397 | 4.993 | 4.256 | 0 | 0 | 12.646 | 1 | 1 | 0
2021-04-10 23:00 | 0 | 0.1 | 0.1 | 1 | 4.5 | 10.92 | 100 | 100 | 0 | 0 | 0 | 0.521 | 0 | 0 | 0 | 0 | 0 | 0 | 0.03 | 0.034 | 0.034 | 0 | 0 | 0 | 0 | 0 | 0 | -0.001 | 0 | 0 | 0 | 0 | 8.58 | 1 | 260 | 0 | 0 | 0 | 0 | 0 | 0 | 3.382 | 4.984 | 4.249 | 0 | 0 | 12.584 | 2 | 2 | 0
2021-04-11 | 0 | 4 | 3.85 | 1 | 4.3 | 11.5 | 100 | 100 | 0 | 0 | 0 | 0.521 | 0 | 0 | 0 | 0 | 0 | 0 | 1.15 | 1.32 | 1.373 | 0 | 0 | 0 | 0 | 0 | 0 | -0.001 | 0 | 0 | 0 | 0 | 15.88 | 0.99 | 260 | 0 | 0 | 0 | 0 | 0 | 0 | 3.363 | 4.972 | 4.239 | 0 | 0 | 11.424 | 1 | 1 | 0
2021-04-11 01:00 | 0 | 1.3 | 1.21 | 1 | 3.8 | 12.04 | 100 | 100 | 0 | 0 | 0 | 0.521 | 0 | 0 | 0 | 0 | 0 | 0 | 0.358 | 0.414 | 0.446 | 0 | 0 | 0 | 0 | 0 | 0 | -0.001 | 0 | 0 | 0 | 0 | 21.82 | 0.98 | 260 | 0 | 0 | 0 | 0 | 0 | 0 | 3.346 | 4.961 | 4.229 | 0 | 0 | 12.179 | 1 | 1 | 0
2021-04-11 02:00 | 0 | 0.2 | 0.18 | 1 | 3.6 | 12.66 | 100 | 100 | 0 | 0 | 0 | 0.521 | 0 | 0 | 0 | 0 | 0 | 0 | 0.053 | 0.062 | 0.069 | 0 | 0 | 0 | 0 | 0 | 0 | -0.001 | 0 | 0 | 0 | 0 | 25.9 | 0.97 | 260 | 0 | 0 | 0 | 0 | 0 | 0 | 3.326 | 4.949 | 4.219 | 0 | 0 | 12.441 | 1 | 1 | 0
2021-04-11 03:00 | 0 | 61.8 | 54.74 | 1 | 4 | 13.59 | 100 | 100 | 0 | 0 | 0 | 0.521 | 0 | 0 | 0 | 0 | 0 | 0 | 16.021 | 18.786 | 21.21 | 0 | 0 | 0 | 0 | 0 | 0 | -0.001 | 0 | 0 | 0 | 0 | 27.66 | 0.97 | 266.57 | 0 | 0 | 0 | 0 | 3.439 | 0 | 3.367 | 4.975 | 4.241 | 0 | 0 | 0 | 1 | 1 | 0
2021-04-11 04:00 | 0 | 113 | 100.78 | 1 | 4.2 | 14.11 | 100 | 100 | 0 | 0 | 0 | 0.521 | 0 | 0 | 0 | 0 | 0 | 0 | 29.551 | 34.587 | 38.782 | 0 | 0 | 0 | 0 | 0 | 0 | -0.001 | 0 | 0 | 0 | 0 | 26.89 | 0.97 | 297.03 | 0 | 0 | 0 | 0 | 15.953 | 0 | 3.86 | 5.257 | 4.481 | 0 | 0 | 0 | 1 | 1 | 0
2021-04-11 05:00 | 0 | 86.9 | 79.58 | 1 | 4.4 | 14.73 | 100 | 100 | 0 | 0 | 0 | 0.521 | 0 | 0 | 0 | 0 | 0 | 0 | 23.493 | 27.31 | 29.824 | 0 | 0 | 0 | 0 | 0 | 0 | -0.001 | 0 | 0 | 0 | 0 | 23.69 | 0.98 | 312.25 | 0 | 0 | 0 | 0 | 7.97 | 0 | 4.869 | 5.751 | 4.903 | 0 | 0 | 0 | 1 | 1 | 0
2021-04-11 06:00 | 0 | 175.9 | 166.88 | 1 | 4.2 | 15.17 | 100 | 100 | 0 | 0 | 0 | 0.521 | 0 | 0 | 0 | 0 | 0 | 0 | 49.704 | 57.273 | 60.369 | 0 | 0 | 0 | 0 | 0 | 0 | -0.001 | 0 | 0 | 0 | 0 | 18.43 | 0.99 | 372.43 | 0 | 0 | 0 | 0 | 31.516 | 0 | 6.419 | 6.353 | 5.416 | 0 | 0 | 0 | 1 | 1 | 0
2021-04-11 07:00 | 0 | 223.9 | 219.33 | 1 | 3.9 | 14.97 | 100 | 100 | 0 | 0 | 0 | 0.521 | 0 | 12.965 | 0 | 12.965 | 12.965 | 12.965 | 65.866 | 75.272 | 76.842 | 0 | 0 | 0 | 0 | 0 | 0 | -0.001 | 0 | 16.87 | 0 | 0 | 11.6 | 0.99 | 425 | 0 | 0 | 0 | 0 | 27.531 | 0 | 11.137 | 7.683 | 6.55 | 0 | 0 | 0 | 1 | 1 | 0
2021-04-11 08:00 | 0 | 206.8 | 206.37 | 1 | 3.1 | 14.64 | 100 | 100 | 0 | 0 | 0 | 0.521 | 0 | 25.507 | 0 | 25.507 | 25.507 | 25.507 | 54.225 | 70.826 | 70.974 | 0 | 0 | 0 | 0 | 0 | 0 | -0.001 | 0 | 35.94 | 0 | 0 | 3.7 | 1 | 425 | 0 | 0 | 0 | 0 | 0 | 0 | 13.507 | 8.211 | 7 | 0 | 0 | 0 | 1 | 1 | 0
2021-04-11 09:00 | 0 | 79.9 | 79.62 | 1 | 1.8 | 13.78 | 100 | 100 | 0 | 0 | 0 | 0.521 | 0 | 0 | 0 | 0 | 0 | 0 | 8.051 | 27.324 | 27.422 | 0 | 0 | 0 | 0 | 0 | 0 | -0.001 | 0 | 0 | 0 | 0 | 4.83 | 1 | 388.48 | 0 | 0 | 0 | 0 | -19.127 | 0 | 12.402 | 7.976 | 6.8 | 0 | 0 | 0 | 1 | 1 | 0
2021-04-11 10:00 | 0 | 0 | 0 | 1 | 1.9 | 13 | 100 | 100 | 0 | 0 | 0 | 0 | 0 | 0 | 0 | 0 | 0 | 0 | 0 | 0 | 0 | 0 | 0 | 0 | 0 | 0 | 0 | -0.001 | 0 | 0 | 0 | 0 | 9.21 | 1 | 345.31 | 0 | 0 | 0 | 0 | -22.607 | 0 | 9.237 | 7.217 | 6.153 | 0 | 0 | 0 | 2 | 2 | 0
2021-04-11 11:00 | 0 | 0 | 0 | 0 | 1.9 | 12.71 | 100 | 100 | 0 | 0 | 0 | 0 | 0 | 0 | 0 | 0 | 0 | 0 | 0 | 0 | 0 | 0 | 0 | 0 | 0 | 0 | 0 | -0.001 | 0 | 0 | 0 | 0 | 0 | 0 | 310.05 | 0 | 0 | 0 | 0 | -18.464 | 0 | 6.581 | 6.415 | 5.469 | 0 | 0 | 0 | 1 | 1 | 0
2021-04-11 12:00 | 0 | 0 | 0 | 0 | 1.8 | 12.35 | 100 | 100 | 0 | 0 | 0 | 0 | 0 | 0 | 0 | 0 | 0 | 0 | 0 | 0 | 0 | 0 | 0 | 0 | 0 | 0 | 0 | -0.001 | 0 | 0 | 0 | 0 | 0 | 0 | 280.36 | 0 | 0 | 0 | 0 | -15.545 | 0 | 4.883 | 5.756 | 4.907 | 0 | 0 | 0 | 1 | 1 | 0
2021-04-11 13:00 | 0 | 0 | 0 | 0 | 1.5 | 12.51 | 100 | 100 | 0 | 0 | 0 | 0 | 0 | 0 | 0 | 0 | 0 | 0 | 0 | 0 | 0 | 0 | 0 | 0 | 0 | 0 | 0 | -0.001 | 0 | 0 | 0 | 0 | 0 | 0 | 260 | 0 | 0 | 0 | 0 | -6.835 | 0 | 3.734 | 5.188 | 4.422 | 0 | 0 | 6.509 | 1 | 1 | 0
2021-04-11 14:00 | 0 | 0 | 0 | 0 | 1.4 | 11.57 | 100 | 100 | 0 | 0 | 0 | 0 | 0 | 0 | 0 | 0 | 0 | 0 | 0 | 0 | 0 | 0 | 0 | 0 | 0 | 0 | 0 | -0.001 | 0 | 0 | 0 | 0 | 0 | 0 | 260 | 0 | 0 | 0 | 0 | 0 | 0 | 3.361 | 4.971 | 4.237 | 0 | 0 | 12.569 | 1 | 1 | 0
2021-04-11 15:00 | 0 | 0 | 0 | 0 | 1.6 | 10.18 | 100 | 100 | 0 | 0 | 0 | 0 | 0 | 0 | 0 | 0 | 0 | 0 | 0 | 0 | 0 | 0 | 0 | 0 | 0 | 0 | 0 | -0.001 | 0 | 0 | 0 | 0 | 0 | 0 | 260 | 0 | 0 | 0 | 0 | 0 | 0 | 3.406 | 4.999 | 4.261 | 0 | 0 | 12.666 | 1 | 1 | 0
2021-04-11 16:00 | 0 | 0 | 0 | 0 | 1.5 | 9.23 | 100 | 100 | 0 | 0 | 0 | 0 | 0 | 0 | 0 | 0 | 0 | 0 | 0 | 0 | 0 | 0 | 0 | 0 | 0 | 0 | 0 | -0.001 | 0 | 0 | 0 | 0 | 0 | 0 | 260 | 0 | 0 | 0 | 0 | 0 | 0 | 3.437 | 5.018 | 4.277 | 0 | 0 | 12.732 | 1 | 1 | 0
2021-04-11 17:00 | 0 | 0 | 0 | 0 | 1.3 | 9.01 | 100 | 100 | 0 | 0 | 0 | 0 | 0 | 0 | 0 | 0 | 0 | 0 | 0 | 0 | 0 | 0 | 0 | 0 | 0 | 0 | 0 | -0.001 | 0 | 0 | 0 | 0 | 0 | 0 | 260 | 0 | 0 | 0 | 0 | 0 | 0 | 3.445 | 5.022 | 4.281 | 0 | 0 | 12.748 | 1 | 1 | 0
2021-04-11 18:00 | 0 | 0 | 0 | 0 | 1.7 | 8.65 | 100 | 100 | 0 | 0 | 0 | 0 | 0 | 0 | 0 | 0 | 0 | 0 | 0 | 0 | 0 | 0 | 0 | 0 | 0 | 0 | 0 | -0.001 | 0 | 0 | 0 | 0 | 0 | 0 | 260 | 0 | 0 | 0 | 0 | 0 | 0 | 3.457 | 5.029 | 4.287 | 0 | 0 | 12.773 | 1 | 1 | 0
2021-04-11 19:00 | 0 | 0 | 0 | 0 | 2.1 | 8.13 | 100 | 100 | 0 | 0 | 0 | 0 | 0 | 0 | 0 | 0 | 0 | 0 | 0 | 0 | 0 | 0 | 0 | 0 | 0 | 0 | 0 | -0.001 | 0 | 0 | 0 | 0 | 0 | 0 | 260 | 0 | 0 | 0 | 0 | 0 | 0 | 3.474 | 5.04 | 4.296 | 0 | 0 | 12.81 | 1 | 1 | 0
2021-04-11 20:00 | 0 | 0 | 0 | 0 | 2.2 | 7.96 | 100 | 100 | 0 | 0 | 0 | 0 | 0 | 0 | 0 | 0 | 0 | 0 | 0 | 0 | 0 | 0 | 0 | 0 | 0 | 0 | 0 | -0.001 | 0 | 0 | 0 | 0 | 0 | 0 | 260 | 0 | 0 | 0 | 0 | 0 | 0 | 3.48 | 5.043 | 4.299 | 0 | 0 | 12.822 | 1 | 1 | 0
2021-04-11 21:00 | 0 | 0 | 0 | 1 | 2 | 8.08 | 100 | 100 | 0 | 0 | 0 | 0 | 0 | 0 | 0 | 0 | 0 | 0 | 0 | 0 | 0 | 0 | 0 | 0 | 0 | 0 | 0 | -0.001 | 0 | 0 | 0 | 0 | 8.52 | 1 | 260 | 0 | 0 | 0 | 0 | 0 | 0 | 3.476 | 5.041 | 4.297 | 0 | 0 | 12.813 | 1 | 1 | 0
2021-04-11 22:00 | 0 | 259.3 | 259.3 | 1 | 1.7 | 9.75 | 100 | 100 | 0 | 0 | 0 | 0.521 | 0 | 0 | 0 | 0 | 0 | 0 | 51.7 | 88.992 | 88.992 | 0 | 0 | 0 | 0 | 0 | 0 | -0.001 | 0 | 0 | 0 | 0 | 0.12 | 1 | 331.05 | 0 | 0 | 0 | 0 | 37.206 | 0 | 4.33 | 5.487 | 4.677 | 0 | 0 | 0 | 2 | 2 | 0
2021-04-11 23:00 | 0 | 479 | 473.99 | 1 | 2.6 | 11.19 | 100 | 100 | 0 | 0 | 0 | 0.521 | 0 | 67.846 | 0 | 67.846 | 67.846 | 67.846 | 142.745 | 162.672 | 164.393 | 0 | 0 | 0 | 0 | 0 | 0 | -0.001 | 0 | 41.27 | 0 | 0 | 8.3 | 1 | 425 | 0 | 0 | 0 | 0 | 49.202 | 0 | 11.423 | 7.705 | 6.569 | 0 | 0 | 0 | 1 | 1 | 0
2021-04-12 | 0 | 569.7 | 548.77 | 1 | 2.9 | 12.68 | 100 | 100 | 40.658 | 40.658 | 1.481 | 1.36 | 43.498 | 0 | 0 | 135.082 | 135.082 | 135.082 | 164.065 | 188.337 | 195.521 | 0 | 0 | 0 | 0 | 0 | 0 | 135.081 | 135.082 | 69.09 | 20.79 | 100 | 15.58 | 0.99 | 425 | 0 | 0 | 0 | 0 | 0 | 0 | 13.701 | 8.25 | 7.033 | 0 | 0 | 0 | 2 | 2 | 0
2021-04-12 01:00 | 0 | 720 | 669.91 | 1 | 3.2 | 14.18 | 100 | 100 | 53.26 | 53.26 | 1.728 | 1.949 | 56.937 | 0 | 0 | 169.794 | 169.794 | 169.794 | 198.573 | 229.914 | 247.104 | 0 | 0 | 0 | 0 | 0 | 0 | 169.793 | 169.794 | 68.71 | 21.55 | 100 | 21.5 | 0.98 | 425 | 0 | 0 | 0 | 0 | 0 | 0 | 13.552 | 8.22 | 7.007 | 0 | 0 | 0 | 2 | 2 | 0
2021-04-12 02:00 | 0 | 556.7 | 502.27 | 1 | 2.9 | 14.94 | 100 | 100 | 34.774 | 34.773 | 1.692 | 1.133 | 37.598 | 0 | 0 | 119.047 | 119.047 | 119.047 | 147.724 | 172.378 | 191.059 | 0 | 0 | 0 | 0 | 0 | 0 | 119.046 | 119.047 | 62.31 | 18.2 | 100 | 25.55 | 0.98 | 425 | 0 | 0 | 0 | 0 | 0 | 0 | 13.478 | 8.205 | 6.994 | 0 | 0 | 0 | 2 | 2 | 0
2021-04-12 03:00 | 0 | 576.5 | 512.31 | 1 | 2.9 | 15.71 | 100 | 100 | 35.604 | 35.603 | 1.738 | 1.166 | 38.507 | 0 | 0 | 121.51 | 121.51 | 121.51 | 150.083 | 175.824 | 197.855 | 0 | 0 | 0 | 0 | 0 | 0 | 121.509 | 121.51 | 61.41 | 17.99 | 100 | 27.3 | 0.97 | 425 | 0 | 0 | 0 | 0 | 0 | 0 | 13.402 | 8.189 | 6.981 | 0 | 0 | 0 | 2 | 2 | 0
2021-04-12 04:00 | 0 | 508.5 | 454.99 | 1 | 3.2 | 16.53 | 100 | 100 | 30.514 | 30.514 | 1.119 | 0.958 | 32.592 | 0 | 0 | 105.07 | 105.07 | 105.07 | 133.532 | 156.154 | 174.517 | 0 | 0 | 0 | 0 | 0 | 0 | 105.069 | 105.07 | 60.21 | 17.48 | 100 | 26.52 | 0.97 | 425 | 0 | 0 | 0 | 0 | 0 | 0 | 13.322 | 8.173 | 6.967 | 0 | 0 | 0 | 2 | 2 | 0
2021-04-12 05:00 | 0 | 546.2 | 501.57 | 1 | 3.3 | 16.51 | 100 | 100 | 34.948 | 34.948 | 1.761 | 1.142 | 37.85 | 0 | 0 | 119.721 | 119.721 | 119.721 | 148.186 | 172.14 | 187.456 | 0 | 0 | 0 | 0 | 0 | 0 | 119.72 | 119.721 | 63.87 | 18.64 | 100 | 23.32 | 0.98 | 425 | 0 | 0 | 0 | 0 | 0 | 0 | 13.324 | 8.173 | 6.968 | 0 | 0 | 0 | 2 | 2 | 0
2021-04-12 06:00 | 0 | 410.1 | 389.88 | 1 | 3.7 | 16.37 | 100 | 100 | 25.021 | 25.021 | 0.714 | 0.772 | 26.506 | 0 | 0 | 87.698 | 87.698 | 87.698 | 116.182 | 133.806 | 140.746 | 0 | 0 | 0 | 0 | 0 | 0 | 87.697 | 87.698 | 62.31 | 17.78 | 100 | 18.07 | 0.99 | 425 | 0 | 0 | 0 | 0 | 0 | 0 | 13.338 | 8.176 | 6.97 | 0 | 0 | 0 | 2 | 2 | 0
2021-04-12 07:00 | 0 | 305.4 | 299.53 | 1 | 4.2 | 16.04 | 100 | 100 | 0 | 0 | 0 | 0.521 | 0 | 61.454 | 0 | 61.454 | 61.454 | 61.454 | 89.982 | 102.799 | 104.813 | 0 | 0 | 0 | 0 | 0 | 0 | -0.001 | 0 | 58.63 | 0 | 0 | 11.25 | 1 | 425 | 0 | 0 | 0 | 0 | 0 | 0 | 13.37 | 8.183 | 6.976 | 0 | 0 | 0 | 2 | 2 | 0
2021-04-12 08:00 | 0 | 166.3 | 166.01 | 1 | 3.9 | 15.16 | 100 | 100 | 0 | 0 | 0 | 0.521 | 0 | 15.304 | 0 | 15.304 | 15.304 | 15.304 | 43.952 | 56.976 | 57.074 | 0 | 0 | 0 | 0 | 0 | 0 | -0.001 | 0 | 26.81 | 0 | 0 | 3.36 | 1 | 425 | 0 | 0 | 0 | 0 | 0 | 0 | 13.456 | 8.2 | 6.991 | 0 | 0 | 0 | 1 | 1 | 0
2021-04-12 09:00 | 0 | 87.8 | 87.44 | 1 | 3.3 | 13.92 | 100 | 100 | 0 | 0 | 0 | 0.521 | 0 | 0 | 0 | 0 | 0 | 0 | 9.033 | 30.011 | 30.133 | 0 | 0 | 0 | 0 | 0 | 0 | -0.001 | 0 | 0 | 0 | 0 | 5.17 | 1 | 390.24 | 0 | 0 | 0 | 0 | -18.204 | 0 | 12.444 | 7.986 | 6.808 | 0 | 0 | 0 | 1 | 1 | 0
2021-04-12 10:00 | 0 | 0 | 0 | 1 | 2.8 | 12.63 | 100 | 100 | 0 | 0 | 0 | 0 | 0 | 0 | 0 | 0 | 0 | 0 | 0 | 0 | 0 | 0 | 0 | 0 | 0 | 0 | 0 | -0.001 | 0 | 0 | 0 | 0 | 9.54 | 1 | 346.64 | 0 | 0 | 0 | 0 | -22.83 | 0 | 9.387 | 7.257 | 6.187 | 0 | 0 | 0 | 2 | 2 | 0
2021-04-12 11:00 | 0 | 0 | 0 | 0 | 2.6 | 11.96 | 100 | 100 | 0 | 0 | 0 | 0 | 0 | 0 | 0 | 0 | 0 | 0 | 0 | 0 | 0 | 0 | 0 | 0 | 0 | 0 | 0 | -0.001 | 0 | 0 | 0 | 0 | 0 | 0 | 311.03 | 0 | 0 | 0 | 0 | -18.651 | 0 | 6.695 | 6.454 | 5.502 | 0 | 0 | 0 | 1 | 1 | 0
2021-04-12 12:00 | 0 | 0 | 0 | 0 | 2.1 | 11.39 | 100 | 100 | 0 | 0 | 0 | 0 | 0 | 0 | 0 | 0 | 0 | 0 | 0 | 0 | 0 | 0 | 0 | 0 | 0 | 0 | 0 | -0.001 | 0 | 0 | 0 | 0 | 0 | 0 | 281.05 | 0 | 0 | 0 | 0 | -15.698 | 0 | 4.967 | 5.792 | 4.938 | 0 | 0 | 0 | 1 | 1 | 0
2021-04-12 13:00 | 0 | 0 | 0 | 0 | 2 | 10.81 | 100 | 100 | 0 | 0 | 0 | 0 | 0 | 0 | 0 | 0 | 0 | 0 | 0 | 0 | 0 | 0 | 0 | 0 | 0 | 0 | 0 | -0.001 | 0 | 0 | 0 | 0 | 0 | 0 | 260 | 0 | 0 | 0 | 0 | -6.922 | 0 | 3.816 | 5.233 | 4.461 | 0 | 0 | 6.589 | 1 | 1 | 0
2021-04-12 14:00 | 0 | 0 | 0 | 0 | 2.4 | 10.63 | 100 | 100 | 0 | 0 | 0 | 0 | 0 | 0 | 0 | 0 | 0 | 0 | 0 | 0 | 0 | 0 | 0 | 0 | 0 | 0 | 0 | -0.001 | 0 | 0 | 0 | 0 | 0 | 0 | 260 | 0 | 0 | 0 | 0 | 0 | 0 | 3.391 | 4.99 | 4.254 | 0 | 0 | 12.634 | 1 | 1 | 0
2021-04-12 15:00 | 0 | 0 | 0 | 0 | 2.6 | 10.14 | 100 | 100 | 0 | 0 | 0 | 0 | 0 | 0 | 0 | 0 | 0 | 0 | 0 | 0 | 0 | 0 | 0 | 0 | 0 | 0 | 0 | -0.001 | 0 | 0 | 0 | 0 | 0 | 0 | 260 | 0 | 0 | 0 | 0 | 0 | 0 | 3.407 | 4.999 | 4.262 | 0 | 0 | 12.669 | 1 | 1 | 0
2021-04-12 16:00 | 0 | 0 | 0 | 0 | 3.1 | 9.53 | 100 | 100 | 0 | 0 | 0 | 0 | 0 | 0 | 0 | 0 | 0 | 0 | 0 | 0 | 0 | 0 | 0 | 0 | 0 | 0 | 0 | -0.001 | 0 | 0 | 0 | 0 | 0 | 0 | 260 | 0 | 0 | 0 | 0 | 0 | 0 | 3.427 | 5.012 | 4.272 | 0 | 0 | 12.711 | 1 | 1 | 0
2021-04-12 17:00 | 0 | 0 | 0 | 0 | 3.3 | 9.62 | 100 | 100 | 0 | 0 | 0 | 0 | 0 | 0 | 0 | 0 | 0 | 0 | 0 | 0 | 0 | 0 | 0 | 0 | 0 | 0 | 0 | -0.001 | 0 | 0 | 0 | 0 | 0 | 0 | 260 | 0 | 0 | 0 | 0 | 0 | 0 | 3.425 | 5.01 | 4.271 | 0 | 0 | 12.705 | 1 | 1 | 0
2021-04-12 18:00 | 0 | 0 | 0 | 0 | 3.2 | 9.74 | 100 | 100 | 0 | 0 | 0 | 0 | 0 | 0 | 0 | 0 | 0 | 0 | 0 | 0 | 0 | 0 | 0 | 0 | 0 | 0 | 0 | -0.001 | 0 | 0 | 0 | 0 | 0 | 0 | 260 | 0 | 0 | 0 | 0 | 0 | 0 | 3.421 | 5.007 | 4.269 | 0 | 0 | 12.697 | 1 | 1 | 0
2021-04-12 19:00 | 0 | 0 | 0 | 0 | 3.3 | 9.67 | 100 | 100 | 0 | 0 | 0 | 0 | 0 | 0 | 0 | 0 | 0 | 0 | 0 | 0 | 0 | 0 | 0 | 0 | 0 | 0 | 0 | -0.001 | 0 | 0 | 0 | 0 | 0 | 0 | 260 | 0 | 0 | 0 | 0 | 0 | 0 | 3.423 | 5.009 | 4.27 | 0 | 0 | 12.701 | 1 | 1 | 0
2021-04-12 20:00 | 0 | 0 | 0 | 0 | 3.2 | 9.71 | 100 | 100 | 0 | 0 | 0 | 0 | 0 | 0 | 0 | 0 | 0 | 0 | 0 | 0 | 0 | 0 | 0 | 0 | 0 | 0 | 0 | -0.001 | 0 | 0 | 0 | 0 | 0 | 0 | 260 | 0 | 0 | 0 | 0 | 0 | 0 | 3.422 | 5.008 | 4.269 | 0 | 0 | 12.699 | 1 | 1 | 0
2021-04-12 21:00 | 0 | 0 | 0 | 1 | 3.5 | 9.82 | 100 | 100 | 0 | 0 | 0 | 0 | 0 | 0 | 0 | 0 | 0 | 0 | 0 | 0 | 0 | 0 | 0 | 0 | 0 | 0 | 0 | -0.001 | 0 | 0 | 0 | 0 | 8.78 | 1 | 260 | 0 | 0 | 0 | 0 | 0 | 0 | 3.418 | 5.006 | 4.267 | 0 | 0 | 12.691 | 1 | 1 | 0
2021-04-12 22:00 | 0 | 0.1 | 0.1 | 1 | 4.1 | 10.34 | 100 | 100 | 0 | 0 | 0 | 0.521 | 0 | 0 | 0 | 0 | 0 | 0 | 0.02 | 0.034 | 0.034 | 0 | 0 | 0 | 0 | 0 | 0 | -0.001 | 0 | 0 | 0 | 0 | 0.14 | 1 | 260 | 0 | 0 | 0 | 0 | 0 | 0 | 3.401 | 4.995 | 4.258 | 0 | 0 | 12.634 | 2 | 2 | 0
2021-04-12 23:00 | 0 | 0 | 0 | 1 | 4.3 | 10.49 | 100 | 100 | 0 | 0 | 0 | 0 | 0 | 0 | 0 | 0 | 0 | 0 | 0 | 0 | 0 | 0 | 0 | 0 | 0 | 0 | 0 | -0.001 | 0 | 0 | 0 | 0 | 8.02 | 1 | 260 | 0 | 0 | 0 | 0 | 0 | 0 | 3.396 | 4.992 | 4.256 | 0 | 0 | 12.644 | 2 | 2 | 0
2021-04-13 | 0 | 0 | 0 | 1 | 4.4 | 10.78 | 100 | 100 | 0 | 0 | 0 | 0 | 0 | 0 | 0 | 0 | 0 | 0 | 0 | 0 | 0 | 0 | 0 | 0 | 0 | 0 | 0 | -0.001 | 0 | 0 | 0 | 0 | 15.28 | 0.99 | 260 | 0 | 0 | 0 | 0 | 0 | 0 | 3.386 | 4.987 | 4.251 | 0 | 0 | 12.624 | 1 | 1 | 0
2021-04-13 01:00 | 0 | 9.6 | 8.95 | 1 | 4.6 | 11.01 | 100 | 100 | 0 | 0 | 0 | 0.521 | 0 | 0 | 0 | 0 | 0 | 0 | 2.655 | 3.072 | 3.295 | 0 | 0 | 0 | 0 | 0 | 0 | -0.001 | 0 | 0 | 0 | 0 | 21.18 | 0.98 | 260 | 0 | 0 | 0 | 0 | 0 | 0 | 3.379 | 4.982 | 4.247 | 0 | 0 | 9.953 | 2 | 2 | 0
2021-04-13 02:00 | 0 | 7.1 | 6.42 | 1 | 5.1 | 11.42 | 100 | 100 | 0 | 0 | 0 | 0.521 | 0 | 0 | 0 | 0 | 0 | 0 | 1.891 | 2.205 | 2.437 | 0 | 0 | 0 | 0 | 0 | 0 | -0.001 | 0 | 0 | 0 | 0 | 25.2 | 0.98 | 260 | 0 | 0 | 0 | 0 | 0 | 0 | 3.366 | 4.974 | 4.24 | 0 | 0 | 10.689 | 1 | 1 | 0
2021-04-13 03:00 | 0 | 2.4 | 2.14 | 1 | 4.8 | 11.53 | 100 | 100 | 0 | 0 | 0 | 0.521 | 0 | 0 | 0 | 0 | 0 | 0 | 0.627 | 0.734 | 0.824 | 0 | 0 | 0 | 0 | 0 | 0 | -0.001 | 0 | 0 | 0 | 0 | 26.93 | 0.97 | 260 | 0 | 0 | 0 | 0 | 0 | 0 | 3.362 | 4.972 | 4.238 | 0 | 0 | 11.944 | 1 | 1 | 0
2021-04-13 04:00 | 0 | 0 | 0 | 1 | 5.5 | 11.6 | 100 | 100 | 0 | 0 | 0 | 0 | 0 | 0 | 0 | 0 | 0 | 0 | 0 | 0 | 0 | 0 | 0 | 0 | 0 | 0 | 0 | -0.001 | 0 | 0 | 0 | 0 | 26.15 | 0.97 | 260 | 0 | 0 | 0 | 0 | 0 | 0 | 3.36 | 4.97 | 4.237 | 0 | 0 | 12.567 | 2 | 2 | 0
2021-04-13 05:00 | 0 | 0.8 | 0.74 | 1 | 5.8 | 11.69 | 100 | 100 | 0 | 0 | 0 | 0.521 | 0 | 0 | 0 | 0 | 0 | 0 | 0.218 | 0.253 | 0.275 | 0 | 0 | 0 | 0 | 0 | 0 | -0.001 | 0 | 0 | 0 | 0 | 22.95 | 0.98 | 260 | 0 | 0 | 0 | 0 | 0 | 0 | 3.357 | 4.968 | 4.235 | 0 | 0 | 12.343 | 2 | 2 | 0
2021-04-13 06:00 | 0 | 1.1 | 1.05 | 1 | 5.8 | 11.53 | 100 | 100 | 0 | 0 | 0 | 0.521 | 0 | 0 | 0 | 0 | 0 | 0 | 0.312 | 0.36 | 0.378 | 0 | 0 | 0 | 0 | 0 | 0 | -0.001 | 0 | 0 | 0 | 0 | 17.71 | 0.99 | 260 | 0 | 0 | 0 | 0 | 0 | 0 | 3.362 | 4.972 | 4.238 | 0 | 0 | 12.259 | 1 | 1 | 0
2021-04-13 07:00 | 0 | 8.2 | 8.05 | 1 | 5.4 | 11.27 | 100 | 100 | 0 | 0 | 0 | 0.521 | 0 | 0 | 0 | 0 | 0 | 0 | 2.42 | 2.763 | 2.814 | 0 | 0 | 0 | 0 | 0 | 0 | -0.001 | 0 | 0 | 0 | 0 | 10.9 | 1 | 260 | 0 | 0 | 0 | 0 | 0 | 0 | 3.37 | 4.977 | 4.243 | 0 | 0 | 10.17 | 1 | 1 | 0
2021-04-13 08:00 | 0 | 0 | 0 | 1 | 5.7 | 10.98 | 100 | 100 | 0 | 0 | 0 | 0 | 0 | 0 | 0 | 0 | 0 | 0 | 0 | 0 | 0 | 0 | 0 | 0 | 0 | 0 | 0 | -0.001 | 0 | 0 | 0 | 0 | 3.02 | 1 | 260 | 0 | 0 | 0 | 0 | 0 | 0 | 3.38 | 4.983 | 4.248 | 0 | 0 | 12.61 | 2 | 2 | 0
2021-04-13 09:00 | 0 | 0 | 0 | 1 | 5.7 | 10.77 | 100 | 100 | 0 | 0 | 0 | 0 | 0 | 0 | 0 | 0 | 0 | 0 | 0 | 0 | 0 | 0 | 0 | 0 | 0 | 0 | 0 | -0.001 | 0 | 0 | 0 | 0 | 5.5 | 1 | 260 | 0 | 0 | 0 | 0 | 0 | 0 | 3.387 | 4.987 | 4.251 | 0 | 0 | 12.625 | 1 | 1 | 0
2021-04-13 10:00 | 0 | 0 | 0 | 1 | 5.9 | 10.08 | 100 | 100 | 0 | 0 | 0 | 0 | 0 | 0 | 0 | 0 | 0 | 0 | 0 | 0 | 0 | 0 | 0 | 0 | 0 | 0 | 0 | -0.001 | 0 | 0 | 0 | 0 | 9.88 | 1 | 260 | 0 | 0 | 0 | 0 | 0 | 0 | 3.409 | 5.001 | 4.263 | 0 | 0 | 12.673 | 1 | 1 | 0
2021-04-13 11:00 | 0 | 0 | 0 | 0 | 6.2 | 9.88 | 100 | 100 | 0 | 0 | 0 | 0 | 0 | 0 | 0 | 0 | 0 | 0 | 0 | 0 | 0 | 0 | 0 | 0 | 0 | 0 | 0 | -0.001 | 0 | 0 | 0 | 0 | 0 | 0 | 260 | 0 | 0 | 0 | 0 | 0 | 0 | 3.416 | 5.005 | 4.266 | 0 | 0 | 12.687 | 1 | 1 | 0
2021-04-13 12:00 | 0 | 0 | 0 | 0 | 6.5 | 9.9 | 100 | 100 | 0 | 0 | 0 | 0 | 0 | 0 | 0 | 0 | 0 | 0 | 0 | 0 | 0 | 0 | 0 | 0 | 0 | 0 | 0 | -0.001 | 0 | 0 | 0 | 0 | 0 | 0 | 260 | 0 | 0 | 0 | 0 | 0 | 0 | 3.415 | 5.004 | 4.266 | 0 | 0 | 12.685 | 1 | 1 | 0
2021-04-13 13:00 | 0 | 0 | 0 | 0 | 6.6 | 9.84 | 100 | 100 | 0 | 0 | 0 | 0 | 0 | 0 | 0 | 0 | 0 | 0 | 0 | 0 | 0 | 0 | 0 | 0 | 0 | 0 | 0 | -0.001 | 0 | 0 | 0 | 0 | 0 | 0 | 260 | 0 | 0 | 0 | 0 | 0 | 0 | 3.417 | 5.005 | 4.267 | 0 | 0 | 12.69 | 1 | 1 | 0
2021-04-13 14:00 | 0 | 0 | 0 | 0 | 6.4 | 9.98 | 100 | 100 | 0 | 0 | 0 | 0 | 0 | 0 | 0 | 0 | 0 | 0 | 0 | 0 | 0 | 0 | 0 | 0 | 0 | 0 | 0 | -0.001 | 0 | 0 | 0 | 0 | 0 | 0 | 260 | 0 | 0 | 0 | 0 | 0 | 0 | 3.413 | 5.003 | 4.265 | 0 | 0 | 12.68 | 1 | 1 | 0
2021-04-13 15:00 | 0 | 0 | 0 | 0 | 6.1 | 10.42 | 100 | 100 | 0 | 0 | 0 | 0 | 0 | 0 | 0 | 0 | 0 | 0 | 0 | 0 | 0 | 0 | 0 | 0 | 0 | 0 | 0 | -0.001 | 0 | 0 | 0 | 0 | 0 | 0 | 260 | 0 | 0 | 0 | 0 | 0 | 0 | 3.398 | 4.994 | 4.257 | 0 | 0 | 12.649 | 1 | 1 | 0
2021-04-13 16:00 | 0 | 0 | 0 | 0 | 6 | 10.8 | 100 | 100 | 0 | 0 | 0 | 0 | 0 | 0 | 0 | 0 | 0 | 0 | 0 | 0 | 0 | 0 | 0 | 0 | 0 | 0 | 0 | -0.001 | 0 | 0 | 0 | 0 | 0 | 0 | 260 | 0 | 0 | 0 | 0 | 0 | 0 | 3.386 | 4.986 | 4.251 | 0 | 0 | 12.623 | 1 | 1 | 0
2021-04-13 17:00 | 0 | 0 | 0 | 0 | 5.6 | 10.99 | 100 | 100 | 0 | 0 | 0 | 0 | 0 | 0 | 0 | 0 | 0 | 0 | 0 | 0 | 0 | 0 | 0 | 0 | 0 | 0 | 0 | -0.001 | 0 | 0 | 0 | 0 | 0 | 0 | 260 | 0 | 0 | 0 | 0 | 0 | 0 | 3.38 | 4.982 | 4.247 | 0 | 0 | 12.609 | 1 | 1 | 0
2021-04-13 18:00 | 0 | 0 | 0 | 0 | 5.1 | 11.07 | 100 | 100 | 0 | 0 | 0 | 0 | 0 | 0 | 0 | 0 | 0 | 0 | 0 | 0 | 0 | 0 | 0 | 0 | 0 | 0 | 0 | -0.001 | 0 | 0 | 0 | 0 | 0 | 0 | 260 | 0 | 0 | 0 | 0 | 0 | 0 | 3.377 | 4.981 | 4.246 | 0 | 0 | 12.604 | 1 | 1 | 0
2021-04-13 19:00 | 0 | 0 | 0 | 0 | 4.4 | 11.1 | 100 | 100 | 0 | 0 | 0 | 0 | 0 | 0 | 0 | 0 | 0 | 0 | 0 | 0 | 0 | 0 | 0 | 0 | 0 | 0 | 0 | -0.001 | 0 | 0 | 0 | 0 | 0 | 0 | 260 | 0 | 0 | 0 | 0 | 0 | 0 | 3.376 | 4.98 | 4.245 | 0 | 0 | 12.602 | 1 | 1 | 0
2021-04-13 20:00 | 0 | 0 | 0 | 0 | 3.3 | 11.22 | 100 | 100 | 0 | 0 | 0 | 0 | 0 | 0 | 0 | 0 | 0 | 0 | 0 | 0 | 0 | 0 | 0 | 0 | 0 | 0 | 0 | -0.001 | 0 | 0 | 0 | 0 | 0 | 0 | 260 | 0 | 0 | 0 | 0 | 0 | 0 | 3.372 | 4.978 | 4.243 | 0 | 0 | 12.593 | 1 | 1 | 0
2021-04-13 21:00 | 0 | 5 | 4.94 | 1 | 2.4 | 11.31 | 100 | 100 | 0 | 0 | 0 | 0.521 | 0 | 0 | 0 | 0 | 0 | 0 | 0.219 | 1.695 | 1.716 | 0 | 0 | 0 | 0 | 0 | 0 | -0.001 | 0 | 0 | 0 | 0 | 9.04 | 1 | 260 | 0 | 0 | 0 | 0 | 0 | 0 | 3.369 | 4.976 | 4.242 | 0 | 0 | 12.368 | 2 | 2 | 0
2021-04-13 22:00 | 0 | 32.2 | 32.2 | 1 | 1.7 | 12.18 | 100 | 100 | 0 | 0 | 0 | 0.521 | 0 | 0 | 0 | 0 | 0 | 0 | 6.643 | 11.051 | 11.051 | 0 | 0 | 0 | 0 | 0 | 0 | -0.001 | 0 | 0 | 0 | 0 | 0.4 | 1 | 260 | 0 | 0 | 0 | 0 | 0 | 0 | 3.341 | 4.959 | 4.227 | 0 | 0 | 5.884 | 1 | 1 | 0
2021-04-13 23:00 | 0 | 17 | 16.84 | 1 | 1.8 | 12.65 | 100 | 100 | 0 | 0 | 0 | 0.521 | 0 | 0 | 0 | 0 | 0 | 0 | 5.075 | 5.781 | 5.834 | 0 | 0 | 0 | 0 | 0 | 0 | -0.001 | 0 | 0 | 0 | 0 | 7.74 | 1 | 260 | 0 | 0 | 0 | 0 | 0 | 0 | 3.326 | 4.949 | 4.219 | 0 | 0 | 7.419 | 1 | 1 | 0
2021-04-14 | 0 | 41.6 | 40.19 | 1 | 1.5 | 12.9 | 100 | 100 | 0 | 0 | 0 | 0.521 | 0 | 0 | 0 | 0 | 0 | 0 | 12.023 | 13.792 | 14.277 | 0 | 0 | 0 | 0 | 0 | 0 | -0.001 | 0 | 0 | 0 | 0 | 14.99 | 0.99 | 260 | 0 | 0 | 0 | 0 | 0 | 0 | 3.318 | 4.944 | 4.215 | 0 | 0 | 0.454 | 1 | 1 | 0
2021-04-14 01:00 | 0 | 165 | 154.19 | 1 | 1 | 13.53 | 100 | 100 | 0 | 0 | 0 | 0.521 | 0 | 0 | 0 | 0 | 0 | 0 | 45.754 | 52.918 | 56.628 | 0 | 0 | 0 | 0 | 0 | 0 | -0.001 | 0 | 0 | 0 | 0 | 20.86 | 0.98 | 320.77 | 0 | 0 | 0 | 0 | 31.824 | 0 | 4.035 | 5.341 | 4.553 | 0 | 0 | 0 | 1 | 1 | 0
2021-04-14 02:00 | 0 | 2.9 | 2.63 | 1 | 1.9 | 13.39 | 100 | 100 | 0 | 0 | 0 | 0.521 | 0 | 0 | 0 | 0 | 0 | 0 | 0.775 | 0.903 | 0.995 | 0 | 0 | 0 | 0 | 0 | 0 | -0.001 | 0 | 0 | 0 | 0 | 24.86 | 0.98 | 291.01 | 0 | 0 | 0 | 0 | -15.582 | 0 | 5.337 | 5.949 | 5.071 | 0 | 0 | 0 | 1 | 1 | 0
2021-04-14 03:00 | 0 | 33.1 | 29.6 | 1 | 2.2 | 13.88 | 100 | 100 | 0 | 0 | 0 | 0.521 | 0 | 0 | 0 | 0 | 0 | 0 | 8.687 | 10.16 | 11.36 | 0 | 0 | 0 | 0 | 0 | 0 | -0.001 | 0 | 0 | 0 | 0 | 26.57 | 0.97 | 280.1 | 0 | 0 | 0 | 0 | -5.718 | 0 | 4.27 | 5.471 | 4.664 | 0 | 0 | 0 | 1 | 1 | 0
2021-04-14 04:00 | 0 | 53.8 | 48.44 | 1 | 2.1 | 14.22 | 100 | 100 | 0 | 0 | 0 | 0.521 | 0 | 0 | 0 | 0 | 0 | 0 | 14.241 | 16.626 | 18.464 | 0 | 0 | 0 | 0 | 0 | 0 | -0.001 | 0 | 0 | 0 | 0 | 25.78 | 0.97 | 280.85 | 0 | 0 | 0 | 0 | 0.394 | 0 | 3.983 | 5.325 | 4.539 | 0 | 0 | 0 | 1 | 1 | 0
2021-04-14 05:00 | 0 | 0.4 | 0.37 | 1 | 1.7 | 14.39 | 100 | 100 | 0 | 0 | 0 | 0.521 | 0 | 0 | 0 | 0 | 0 | 0 | 0.109 | 0.127 | 0.137 | 0 | 0 | 0 | 0 | 0 | 0 | -0.001 | 0 | 0 | 0 | 0 | 22.59 | 0.98 | 260 | 0 | 0 | 0 | 0 | -6.731 | 0 | 3.688 | 5.162 | 4.401 | 0 | 0 | 6.412 | 1 | 1 | 0
2021-04-14 06:00 | 0 | 0.5 | 0.48 | 1 | 2.7 | 14.5 | 100 | 100 | 0 | 0 | 0 | 0.521 | 0 | 0 | 0 | 0 | 0 | 0 | 0.142 | 0.164 | 0.172 | 0 | 0 | 0 | 0 | 0 | 0 | -0.001 | 0 | 0 | 0 | 0 | 17.35 | 0.99 | 260 | 0 | 0 | 0 | 0 | 0 | 0 | 3.267 | 4.912 | 4.188 | 0 | 0 | 12.224 | 1 | 1 | 0
2021-04-14 07:00 | 0 | 0.1 | 0.1 | 1 | 2.2 | 14.45 | 100 | 100 | 0 | 0 | 0 | 0.521 | 0 | 0 | 0 | 0 | 0 | 0 | 0.03 | 0.034 | 0.034 | 0 | 0 | 0 | 0 | 0 | 0 | -0.001 | 0 | 0 | 0 | 0 | 10.56 | 1 | 260 | 0 | 0 | 0 | 0 | 0 | 0 | 3.269 | 4.913 | 4.188 | 0 | 0 | 12.341 | 1 | 1 | 0
2021-04-14 08:00 | 0 | 0 | 0 | 1 | 2.1 | 14.17 | 100 | 100 | 0 | 0 | 0 | 0 | 0 | 0 | 0 | 0 | 0 | 0 | 0 | 0 | 0 | 0 | 0 | 0 | 0 | 0 | 0 | -0.001 | 0 | 0 | 0 | 0 | 2.69 | 1 | 260 | 0 | 0 | 0 | 0 | 0 | 0 | 3.277 | 4.919 | 4.193 | 0 | 0 | 12.389 | 2 | 2 | 0
2021-04-14 09:00 | 0 | 0 | 0 | 1 | 2.4 | 14.01 | 100 | 100 | 0 | 0 | 0 | 0 | 0 | 0 | 0 | 0 | 0 | 0 | 0 | 0 | 0 | 0 | 0 | 0 | 0 | 0 | 0 | -0.001 | 0 | 0 | 0 | 0 | 5.83 | 1 | 260 | 0 | 0 | 0 | 0 | 0 | 0 | 3.283 | 4.922 | 4.196 | 0 | 0 | 12.4 | 1 | 1 | 0
2021-04-14 10:00 | 0 | 0 | 0 | 1 | 2.8 | 13.15 | 100 | 100 | 0 | 0 | 0 | 0 | 0 | 0 | 0 | 0 | 0 | 0 | 0 | 0 | 0 | 0 | 0 | 0 | 0 | 0 | 0 | -0.001 | 0 | 0 | 0 | 0 | 10.21 | 1 | 260 | 0 | 0 | 0 | 0 | 0 | 0 | 3.31 | 4.939 | 4.211 | 0 | 0 | 12.46 | 1 | 1 | 0
2021-04-14 11:00 | 0 | 0 | 0 | 0 | 2.8 | 12.98 | 100 | 100 | 0 | 0 | 0 | 0 | 0 | 0 | 0 | 0 | 0 | 0 | 0 | 0 | 0 | 0 | 0 | 0 | 0 | 0 | 0 | -0.001 | 0 | 0 | 0 | 0 | 0 | 0 | 260 | 0 | 0 | 0 | 0 | 0 | 0 | 3.315 | 4.943 | 4.213 | 0 | 0 | 12.471 | 1 | 1 | 0
2021-04-14 12:00 | 0 | 0 | 0 | 0 | 2.8 | 12.81 | 100 | 100 | 0 | 0 | 0 | 0 | 0 | 0 | 0 | 0 | 0 | 0 | 0 | 0 | 0 | 0 | 0 | 0 | 0 | 0 | 0 | -0.001 | 0 | 0 | 0 | 0 | 0 | 0 | 260 | 0 | 0 | 0 | 0 | 0 | 0 | 3.321 | 4.946 | 4.216 | 0 | 0 | 12.483 | 1 | 1 | 0
2021-04-14 13:00 | 0 | 0 | 0 | 0 | 1.8 | 12.68 | 100 | 100 | 0 | 0 | 0 | 0 | 0 | 0 | 0 | 0 | 0 | 0 | 0 | 0 | 0 | 0 | 0 | 0 | 0 | 0 | 0 | -0.001 | 0 | 0 | 0 | 0 | 0 | 0 | 260 | 0 | 0 | 0 | 0 | 0 | 0 | 3.325 | 4.949 | 4.219 | 0 | 0 | 12.492 | 1 | 1 | 0
2021-04-14 14:00 | 0 | 0 | 0 | 0 | 2.6 | 12.6 | 100 | 100 | 0 | 0 | 0 | 0 | 0 | 0 | 0 | 0 | 0 | 0 | 0 | 0 | 0 | 0 | 0 | 0 | 0 | 0 | 0 | -0.001 | 0 | 0 | 0 | 0 | 0 | 0 | 260 | 0 | 0 | 0 | 0 | 0 | 0 | 3.328 | 4.95 | 4.22 | 0 | 0 | 12.498 | 1 | 1 | 0
2021-04-14 15:00 | 0 | 0 | 0 | 0 | 1.6 | 12.69 | 100 | 100 | 0 | 0 | 0 | 0 | 0 | 0 | 0 | 0 | 0 | 0 | 0 | 0 | 0 | 0 | 0 | 0 | 0 | 0 | 0 | -0.001 | 0 | 0 | 0 | 0 | 0 | 0 | 260 | 0 | 0 | 0 | 0 | 0 | 0 | 3.325 | 4.948 | 4.218 | 0 | 0 | 12.491 | 1 | 1 | 0
2021-04-14 16:00 | 0 | 0 | 0 | 0 | 0.7 | 12.62 | 100 | 100 | 0 | 0 | 0 | 0 | 0 | 0 | 0 | 0 | 0 | 0 | 0 | 0 | 0 | 0 | 0 | 0 | 0 | 0 | 0 | -0.001 | 0 | 0 | 0 | 0 | 0 | 0 | 260 | 0 | 0 | 0 | 0 | 0 | 0 | 3.327 | 4.95 | 4.22 | 0 | 0 | 12.496 | 1 | 1 | 0
2021-04-14 17:00 | 0 | 0 | 0 | 0 | 2.4 | 12.59 | 100 | 100 | 0 | 0 | 0 | 0 | 0 | 0 | 0 | 0 | 0 | 0 | 0 | 0 | 0 | 0 | 0 | 0 | 0 | 0 | 0 | -0.001 | 0 | 0 | 0 | 0 | 0 | 0 | 260 | 0 | 0 | 0 | 0 | 0 | 0 | 3.328 | 4.95 | 4.22 | 0 | 0 | 12.498 | 1 | 1 | 0
2021-04-14 18:00 | 0 | 0 | 0 | 0 | 2.7 | 12.96 | 100 | 100 | 0 | 0 | 0 | 0 | 0 | 0 | 0 | 0 | 0 | 0 | 0 | 0 | 0 | 0 | 0 | 0 | 0 | 0 | 0 | -0.001 | 0 | 0 | 0 | 0 | 0 | 0 | 260 | 0 | 0 | 0 | 0 | 0 | 0 | 3.316 | 4.943 | 4.214 | 0 | 0 | 12.473 | 1 | 1 | 0
2021-04-14 19:00 | 0 | 0 | 0 | 0 | 3.8 | 13.3 | 100 | 100 | 0 | 0 | 0 | 0 | 0 | 0 | 0 | 0 | 0 | 0 | 0 | 0 | 0 | 0 | 0 | 0 | 0 | 0 | 0 | -0.001 | 0 | 0 | 0 | 0 | 0 | 0 | 260 | 0 | 0 | 0 | 0 | 0 | 0 | 3.305 | 4.936 | 4.208 | 0 | 0 | 12.449 | 1 | 1 | 0
2021-04-14 20:00 | 0 | 0 | 0 | 0 | 5.2 | 13.85 | 100 | 100 | 0 | 0 | 0 | 0 | 0 | 0 | 0 | 0 | 0 | 0 | 0 | 0 | 0 | 0 | 0 | 0 | 0 | 0 | 0 | -0.001 | 0 | 0 | 0 | 0 | 0 | 0 | 260 | 0 | 0 | 0 | 0 | 0 | 0 | 3.288 | 4.925 | 4.199 | 0 | 0 | 12.411 | 1 | 1 | 0
2021-04-14 21:00 | 0 | 186.8 | 184.35 | 1 | 5.6 | 14.23 | 100 | 100 | 0 | 0 | 0 | 0.521 | 0 | 0 | 0 | 0 | 0 | 0 | 8.813 | 63.269 | 64.11 | 0 | 0 | 0 | 0 | 0 | 0 | -0.001 | 0 | 0 | 0 | 0 | 9.29 | 1 | 260 | 0 | 0 | 0 | 0 | 0 | 0 | 3.276 | 4.918 | 4.192 | 0 | 0 | 3.572 | 2 | 2 | 0
2021-04-14 22:00 | 0 | 477.8 | 477.77 | 1 | 5.5 | 15.6 | 100 | 100 | 0 | 0 | 0 | 0.521 | 0 | 0 | 0 | 0 | 0 | 0 | 100.182 | 163.97 | 163.981 | 0 | 0 | 0 | 0 | 0 | 0 | -0.001 | 0 | 0 | 0 | 0 | 0.66 | 1 | 419.59 | 0 | 0 | 0 | 0 | 83.573 | 0 | 5.548 | 5.971 | 5.09 | 0 | 0 | 0 | 1 | 1 | 0
2021-04-14 23:00 | 0 | 699.4 | 693.46 | 1 | 5.4 | 16.98 | 100 | 100 | 55.717 | 55.717 | 2.384 | 2.103 | 60.204 | 0 | 0 | 177.753 | 177.753 | 177.753 | 208.967 | 237.997 | 240.034 | 0 | 0 | 0 | 0 | 0 | 0 | 177.752 | 177.753 | 74.05 | 23.21 | 100 | 7.47 | 1 | 425 | 0 | 0 | 0 | 0 | 2.836 | 0 | 13.261 | 8.16 | 6.957 | 0 | 0 | 0 | 2 | 2 | 0
2021-04-15 | 0 | 800.2 | 774.04 | 1 | 6.8 | 18.29 | 100 | 100 | 64.747 | 64.746 | 3.856 | 2.649 | 71.252 | 0 | 0 | 203.444 | 203.444 | 203.444 | 231.67 | 265.65 | 274.629 | 0 | 0 | 0 | 0 | 0 | 0 | 203.443 | 203.444 | 74.08 | 23.58 | 100 | 14.69 | 0.99 | 425 | 0 | 0 | 0 | 0 | 0 | 0 | 13.152 | 8.138 | 6.937 | 0 | 0 | 0 | 2 | 3 | 0
2021-04-15 01:00 | 0 | 838.3 | 785.02 | 1 | 8.9 | 19.03 | 100 | 100 | 65.296 | 65.296 | 3.936 | 2.683 | 71.915 | 0 | 0 | 204.937 | 204.937 | 204.937 | 233.065 | 269.419 | 287.705 | 0 | 0 | 0 | 0 | 0 | 0 | 204.936 | 204.937 | 71.23 | 22.7 | 100 | 20.54 | 0.98 | 425 | 0 | 0 | 0 | 0 | 0 | 0 | 13.081 | 8.123 | 6.925 | 0 | 0 | 0 | 2 | 3 | 0
2021-04-15 02:00 | 0 | 793.3 | 721.77 | 1 | 9.9 | 18.75 | 100 | 100 | 57.727 | 57.727 | 3.142 | 2.241 | 63.111 | 0 | 0 | 184.574 | 184.574 | 184.574 | 212.74 | 247.711 | 272.261 | 0 | 0 | 0 | 0 | 0 | 0 | 184.573 | 184.574 | 67.79 | 21.2 | 100 | 24.52 | 0.98 | 425 | 0 | 0 | 0 | 0 | 0 | 0 | 13.108 | 8.128 | 6.929 | 0 | 0 | 0 | 2 | 3 | 0
2021-04-15 03:00 | 0 | 695.6 | 624.06 | 1 | 10.3 | 18.62 | 100 | 100 | 47.377 | 47.377 | 1.995 | 1.683 | 51.055 | 0 | 0 | 155.094 | 155.094 | 155.094 | 183.277 | 214.177 | 238.73 | 0 | 0 | 0 | 0 | 0 | 0 | 155.093 | 155.094 | 64.97 | 19.85 | 100 | 26.21 | 0.97 | 425 | 0 | 0 | 0 | 0 | 0 | 0 | 13.12 | 8.131 | 6.932 | 0 | 0 | 0 | 2 | 2 | 0
2021-04-15 04:00 | 0 | 775.2 | 700.17 | 1 | 10.8 | 18.43 | 100 | 100 | 55.529 | 55.529 | 2.589 | 2.104 | 60.222 | 0 | 0 | 177.78 | 177.78 | 177.78 | 205.988 | 240.298 | 266.049 | 0 | 0 | 0 | 0 | 0 | 0 | 177.779 | 177.78 | 66.82 | 20.87 | 100 | 25.42 | 0.98 | 425 | 0 | 0 | 0 | 0 | 0 | 0 | 13.138 | 8.135 | 6.935 | 0 | 0 | 0 | 2 | 2 | 0
2021-04-15 05:00 | 0 | 653.4 | 604.85 | 1 | 11.7 | 17.82 | 100 | 100 | 45.844 | 45.844 | 1.967 | 1.61 | 49.421 | 0 | 0 | 150.771 | 150.771 | 150.771 | 179.061 | 207.586 | 224.247 | 0 | 0 | 0 | 0 | 0 | 0 | 150.77 | 150.771 | 67.23 | 20.44 | 100 | 22.23 | 0.98 | 425 | 0 | 0 | 0 | 0 | 0 | 0 | 13.197 | 8.147 | 6.945 | 0 | 0 | 0 | 2 | 2 | 0
2021-04-15 06:00 | 0 | 546 | 522.15 | 1 | 12.4 | 17.31 | 100 | 100 | 37.545 | 37.544 | 1.911 | 1.248 | 40.704 | 0 | 0 | 127.463 | 127.463 | 127.463 | 155.821 | 179.2 | 187.387 | 0 | 0 | 0 | 0 | 0 | 0 | 127.462 | 127.463 | 68.02 | 20.04 | 100 | 17 | 0.99 | 425 | 0 | 0 | 0 | 0 | 0 | 0 | 13.247 | 8.157 | 6.954 | 0 | 0 | 0 | 2 | 2 | 0
2021-04-15 07:00 | 0 | 623 | 613.12 | 1 | 12.2 | 16.95 | 100 | 100 | 47.832 | 47.831 | 1.845 | 1.698 | 51.375 | 0 | 0 | 155.957 | 155.957 | 155.957 | 184.363 | 210.424 | 213.814 | 0 | 0 | 0 | 0 | 0 | 0 | 155.956 | 155.957 | 72.94 | 22.37 | 100 | 10.22 | 1 | 425 | 0 | 0 | 0 | 0 | 0 | 0 | 13.282 | 8.164 | 6.96 | 0 | 0 | 0 | 2 | 2 | 0
2021-04-15 08:00 | 0 | 548.9 | 548.44 | 1 | 10.1 | 16.63 | 100 | 100 | 35.032 | 35.032 | 1.775 | 1.145 | 37.952 | 0 | 0 | 119.997 | 119.997 | 119.997 | 148.446 | 188.224 | 188.382 | 0 | 0 | 0 | 0 | 0 | 0 | 119.996 | 119.997 | 63.7 | 18.6 | 100 | 2.35 | 1 | 425 | 0 | 0 | 0 | 0 | 0 | 0 | 13.313 | 8.171 | 6.966 | 0 | 0 | 0 | 2 | 2 | 0
2021-04-15 09:00 | 0 | 250.4 | 248.96 | 1 | 7 | 15.78 | 100 | 100 | 0 | 0 | 0 | 0.521 | 0 | 0 | 0 | 0 | 0 | 0 | 27.34 | 85.442 | 85.937 | 0 | 0 | 0 | 0 | 0 | 0 | -0.001 | 0 | 0 | 0 | 0 | 6.16 | 1 | 422.85 | 0 | 0 | 0 | 0 | -1.124 | 0 | 13.323 | 8.173 | 6.967 | 0 | 0 | 0 | 2 | 2 | 0
2021-04-15 10:00 | 0 | 0 | 0 | 1 | 3.9 | 13.79 | 100 | 100 | 0 | 0 | 0 | 0 | 0 | 0 | 0 | 0 | 0 | 0 | 0 | 0 | 0 | 0 | 0 | 0 | 0 | 0 | 0 | -0.001 | 0 | 0 | 0 | 0 | 10.53 | 1 | 372.61 | 0 | 0 | 0 | 0 | -26.311 | 0 | 11.789 | 7.839 | 6.683 | 0 | 0 | 0 | 2 | 2 | 0
2021-04-15 11:00 | 0 | 0 | 0 | 0 | 2.8 | 13.01 | 100 | 100 | 0 | 0 | 0 | 0 | 0 | 0 | 0 | 0 | 0 | 0 | 0 | 0 | 0 | 0 | 0 | 0 | 0 | 0 | 0 | -0.001 | 0 | 0 | 0 | 0 | 0 | 0 | 332.51 | 0 | 0 | 0 | 0 | -20.999 | 0 | 8.177 | 6.921 | 5.9 | 0 | 0 | 0 | 1 | 1 | 0
2021-04-15 12:00 | 0 | 0 | 0 | 0 | 1.9 | 11.9 | 100 | 100 | 0 | 0 | 0 | 0 | 0 | 0 | 0 | 0 | 0 | 0 | 0 | 0 | 0 | 0 | 0 | 0 | 0 | 0 | 0 | -0.001 | 0 | 0 | 0 | 0 | 0 | 0 | 299.25 | 0 | 0 | 0 | 0 | -17.418 | 0 | 5.953 | 6.189 | 5.276 | 0 | 0 | 0 | 1 | 1 | 0
2021-04-15 13:00 | 0 | 0 | 0 | 0 | 0.5 | 11.53 | 100 | 100 | 0 | 0 | 0 | 0 | 0 | 0 | 0 | 0 | 0 | 0 | 0 | 0 | 0 | 0 | 0 | 0 | 0 | 0 | 0 | -0.001 | 0 | 0 | 0 | 0 | 0 | 0 | 271.03 | 0 | 0 | 0 | 0 | -14.781 | 0 | 4.469 | 5.566 | 4.745 | 0 | 0 | 0 | 1 | 1 | 0
2021-04-15 14:00 | 0 | 0 | 0 | 0 | 1.3 | 11.81 | 100 | 100 | 0 | 0 | 0 | 0 | 0 | 0 | 0 | 0 | 0 | 0 | 0 | 0 | 0 | 0 | 0 | 0 | 0 | 0 | 0 | -0.001 | 0 | 0 | 0 | 0 | 0 | 0 | 260 | 0 | 0 | 0 | 0 | -3.083 | 0 | 3.472 | 5.037 | 4.294 | 0 | 0 | 9.72 | 1 | 1 | 0
2021-04-15 15:00 | 0 | 0 | 0 | 0 | 1.9 | 11.75 | 100 | 100 | 0 | 0 | 0 | 0 | 0 | 0 | 0 | 0 | 0 | 0 | 0 | 0 | 0 | 0 | 0 | 0 | 0 | 0 | 0 | -0.001 | 0 | 0 | 0 | 0 | 0 | 0 | 260 | 0 | 0 | 0 | 0 | 0 | 0 | 3.355 | 4.967 | 4.234 | 0 | 0 | 12.556 | 1 | 1 | 0
2021-04-15 16:00 | 0 | 0 | 0 | 0 | 1.4 | 11.2 | 100 | 100 | 0 | 0 | 0 | 0 | 0 | 0 | 0 | 0 | 0 | 0 | 0 | 0 | 0 | 0 | 0 | 0 | 0 | 0 | 0 | -0.001 | 0 | 0 | 0 | 0 | 0 | 0 | 260 | 0 | 0 | 0 | 0 | 0 | 0 | 3.373 | 4.978 | 4.244 | 0 | 0 | 12.595 | 1 | 1 | 0
2021-04-15 17:00 | 0 | 0 | 0 | 0 | 1 | 10.31 | 100 | 100 | 0 | 0 | 0 | 0 | 0 | 0 | 0 | 0 | 0 | 0 | 0 | 0 | 0 | 0 | 0 | 0 | 0 | 0 | 0 | -0.001 | 0 | 0 | 0 | 0 | 0 | 0 | 260 | 0 | 0 | 0 | 0 | 0 | 0 | 3.402 | 4.996 | 4.259 | 0 | 0 | 12.657 | 1 | 1 | 0
2021-04-15 18:00 | 0 | 0 | 0 | 0 | 1.3 | 8.31 | 100 | 100 | 0 | 0 | 0 | 0 | 0 | 0 | 0 | 0 | 0 | 0 | 0 | 0 | 0 | 0 | 0 | 0 | 0 | 0 | 0 | -0.001 | 0 | 0 | 0 | 0 | 0 | 0 | 260 | 0 | 0 | 0 | 0 | 0 | 0 | 3.468 | 5.036 | 4.293 | 0 | 0 | 12.797 | 1 | 1 | 0
2021-04-15 19:00 | 0 | 0 | 0 | 0 | 1.6 | 7.65 | 100 | 100 | 0 | 0 | 0 | 0 | 0 | 0 | 0 | 0 | 0 | 0 | 0 | 0 | 0 | 0 | 0 | 0 | 0 | 0 | 0 | -0.001 | 0 | 0 | 0 | 0 | 0 | 0 | 260 | 0 | 0 | 0 | 0 | 0 | 0 | 3.49 | 5.049 | 4.304 | 0 | 0 | 12.844 | 1 | 1 | 0
2021-04-15 20:00 | 0 | 0 | 0 | 0 | 2.2 | 7.21 | 100 | 100 | 0 | 0 | 0 | 0 | 0 | 0 | 0 | 0 | 0 | 0 | 0 | 0 | 0 | 0 | 0 | 0 | 0 | 0 | 0 | -0.001 | 0 | 0 | 0 | 0 | 0 | 0 | 260 | 0 | 0 | 0 | 0 | 0 | 0 | 3.505 | 5.058 | 4.312 | 0 | 0 | 12.875 | 1 | 1 | 0
2021-04-15 21:00 | 0 | 248.4 | 244.96 | 1 | 1.8 | 7.84 | 100 | 100 | 0 | 0 | 0 | 0.521 | 0 | 0 | 0 | 0 | 0 | 0 | 12.56 | 84.071 | 85.251 | 0 | 0 | 0 | 0 | 0 | 0 | -0.001 | 0 | 0 | 0 | 0 | 9.54 | 1 | 260 | 0 | 0 | 0 | 0 | 0 | 0 | 3.484 | 5.045 | 4.301 | 0 | 0 | 0.271 | 2 | 2 | 0
2021-04-15 22:00 | 0 | 483.1 | 483.04 | 1 | 0.3 | 10.96 | 100 | 100 | 0 | 0 | 0 | 0.521 | 0 | 0 | 0 | 0 | 0 | 0 | 102.905 | 165.778 | 165.8 | 0 | 0 | 0 | 0 | 0 | 0 | -0.001 | 0 | 0 | 0 | 0 | 0.92 | 1 | 423.74 | 0 | 0 | 0 | 0 | 85.751 | 0 | 5.868 | 6.092 | 5.194 | 0 | 0 | 0 | 1 | 1 | 0
2021-04-15 23:00 | 0 | 686 | 680.6 | 1 | 0.6 | 13.5 | 100 | 100 | 55.527 | 55.527 | 1.688 | 2.061 | 59.276 | 0 | 0 | 175.603 | 175.603 | 175.603 | 205.127 | 233.581 | 235.435 | 0 | 0 | 0 | 0 | 0 | 0 | 175.602 | 175.603 | 74.59 | 23.58 | 100 | 7.2 | 1 | 425 | 0 | 0 | 0 | 0 | 0.658 | 0 | 13.615 | 8.233 | 7.018 | 0 | 0 | 0 | 2 | 2 | 0
2021-04-16 | 0 | 792.4 | 767.51 | 1 | 1 | 15.84 | 100 | 100 | 64.054 | 64.053 | 3.612 | 2.599 | 70.265 | 0 | 0 | 201.242 | 201.242 | 201.242 | 229.798 | 263.41 | 271.952 | 0 | 0 | 0 | 0 | 0 | 0 | 201.241 | 201.242 | 74 | 23.55 | 100 | 14.4 | 0.99 | 425 | 0 | 0 | 0 | 0 | 0 | 0 | 13.39 | 8.187 | 6.979 | 0 | 0 | 0 | 2 | 3 | 0
2021-04-16 01:00 | 0 | 847 | 794.8 | 1 | 2 | 17.62 | 100 | 100 | 66.626 | 66.625 | 3.777 | 2.748 | 73.151 | 0 | 0 | 207.772 | 207.772 | 207.772 | 236.088 | 272.774 | 290.69 | 0 | 0 | 0 | 0 | 0 | 0 | 207.771 | 207.772 | 71.48 | 22.92 | 100 | 20.22 | 0.98 | 425 | 0 | 0 | 0 | 0 | 0 | 0 | 13.217 | 8.151 | 6.949 | 0 | 0 | 0 | 2 | 3 | 0
2021-04-16 02:00 | 0 | 877.8 | 800.79 | 1 | 2.8 | 18.65 | 100 | 100 | 66.619 | 66.619 | 3.893 | 2.754 | 73.265 | 0 | 0 | 208.014 | 208.014 | 208.014 | 236.193 | 274.831 | 301.261 | 0 | 0 | 0 | 0 | 0 | 0 | 208.013 | 208.014 | 69.05 | 22.11 | 100 | 24.18 | 0.98 | 425 | 0 | 0 | 0 | 0 | 0 | 0 | 13.117 | 8.13 | 6.931 | 0 | 0 | 0 | 2 | 2 | 0
2021-04-16 03:00 | 0 | 893.3 | 803.86 | 1 | 3.4 | 19.69 | 100 | 100 | 66.6 | 66.599 | 4.009 | 2.759 | 73.367 | 0 | 0 | 208.227 | 208.227 | 208.227 | 236.268 | 275.885 | 306.581 | 0 | 0 | 0 | 0 | 0 | 0 | 208.226 | 208.227 | 67.92 | 21.72 | 100 | 25.86 | 0.97 | 425 | 0 | 0 | 0 | 0 | 0 | 0 | 13.017 | 8.11 | 6.913 | 0 | 0 | 0 | 2 | 2 | 0
2021-04-16 04:00 | 0 | 874 | 791.76 | 1 | 3.7 | 20.06 | 100 | 100 | 65.268 | 65.267 | 4.049 | 2.687 | 72.004 | 0 | 0 | 205.122 | 205.122 | 205.122 | 233.113 | 271.734 | 299.957 | 0 | 0 | 0 | 0 | 0 | 0 | 205.121 | 205.122 | 68.38 | 21.76 | 100 | 25.05 | 0.98 | 425 | 0 | 0 | 0 | 0 | 0 | 0 | 12.982 | 8.102 | 6.907 | 0 | 0 | 0 | 2 | 3 | 0
2021-04-16 05:00 | 0 | 807.8 | 749.69 | 1 | 3.8 | 20.03 | 100 | 100 | 60.747 | 60.747 | 3.971 | 2.442 | 67.16 | 0 | 0 | 194.083 | 194.083 | 194.083 | 222.078 | 257.292 | 277.237 | 0 | 0 | 0 | 0 | 0 | 0 | 194.082 | 194.083 | 70.01 | 21.91 | 100 | 21.87 | 0.98 | 425 | 0 | 0 | 0 | 0 | 0 | 0 | 12.985 | 8.103 | 6.908 | 0 | 0 | 0 | 2 | 3 | 0
2021-04-16 06:00 | 0 | 750.1 | 718.66 | 1 | 3.5 | 19.93 | 100 | 100 | 58.247 | 58.246 | 3.43 | 2.282 | 63.958 | 0 | 0 | 186.552 | 186.552 | 186.552 | 214.561 | 246.643 | 257.434 | 0 | 0 | 0 | 0 | 0 | 0 | 186.551 | 186.552 | 72.47 | 22.63 | 100 | 16.65 | 0.99 | 425 | 0 | 0 | 0 | 0 | 0 | 0 | 12.994 | 8.105 | 6.909 | 0 | 0 | 0 | 2 | 2 | 0
2021-04-16 07:00 | 0 | 557.6 | 549.34 | 1 | 4.2 | 19.43 | 100 | 100 | 40.588 | 40.588 | 2.307 | 1.391 | 44.287 | 0 | 0 | 137.156 | 137.156 | 137.156 | 165.231 | 188.533 | 191.368 | 0 | 0 | 0 | 0 | 0 | 0 | 137.155 | 137.156 | 71.67 | 21.21 | 100 | 9.88 | 1 | 425 | 0 | 0 | 0 | 0 | 0 | 0 | 13.042 | 8.115 | 6.918 | 0 | 0 | 0 | 2 | 2 | 0
2021-04-16 08:00 | 0 | 254.3 | 254.14 | 1 | 4.1 | 18.61 | 100 | 100 | 0 | 0 | 0 | 0.521 | 0 | 41.103 | 0 | 41.103 | 41.103 | 41.103 | 69.287 | 87.221 | 87.276 | 0 | 0 | 0 | 0 | 0 | 0 | -0.001 | 0 | 47.1 | 0 | 0 | 2.02 | 1 | 425 | 0 | 0 | 0 | 0 | 0 | 0 | 13.121 | 8.131 | 6.932 | 0 | 0 | 0 | 2 | 2 | 0
2021-04-16 09:00 | 0 | 6.2 | 6.16 | 1 | 3.5 | 17.69 | 100 | 100 | 0 | 0 | 0 | 0.521 | 0 | 0 | 0 | 0 | 0 | 0 | 0.69 | 2.114 | 2.128 | 0 | 0 | 0 | 0 | 0 | 0 | -0.001 | 0 | 0 | 0 | 0 | 6.48 | 1 | 376.37 | 0 | 0 | 0 | 0 | -25.468 | 0 | 11.681 | 7.815 | 6.662 | 0 | 0 | 0 | 1 | 1 | 0
2021-04-16 10:00 | 0 | 0 | 0 | 1 | 3.1 | 16.61 | 100 | 100 | 0 | 0 | 0 | 0 | 0 | 0 | 0 | 0 | 0 | 0 | 0 | 0 | 0 | 0 | 0 | 0 | 0 | 0 | 0 | -0.001 | 0 | 0 | 0 | 0 | 10.85 | 1 | 336.24 | 0 | 0 | 0 | 0 | -21.014 | 0 | 8.187 | 6.924 | 5.903 | 0 | 0 | 0 | 2 | 2 | 0
2021-04-16 11:00 | 0 | 0 | 0 | 0 | 2.3 | 16.04 | 100 | 100 | 0 | 0 | 0 | 0 | 0 | 0 | 0 | 0 | 0 | 0 | 0 | 0 | 0 | 0 | 0 | 0 | 0 | 0 | 0 | -0.001 | 0 | 0 | 0 | 0 | 0 | 0 | 303.05 | 0 | 0 | 0 | 0 | -17.383 | 0 | 5.932 | 6.181 | 5.27 | 0 | 0 | 0 | 1 | 1 | 0
2021-04-16 12:00 | 0 | 0 | 0 | 0 | 1.8 | 15.16 | 100 | 100 | 0 | 0 | 0 | 0 | 0 | 0 | 0 | 0 | 0 | 0 | 0 | 0 | 0 | 0 | 0 | 0 | 0 | 0 | 0 | -0.001 | 0 | 0 | 0 | 0 | 0 | 0 | 274.8 | 0 | 0 | 0 | 0 | -14.793 | 0 | 4.476 | 5.569 | 4.748 | 0 | 0 | 0 | 1 | 1 | 0
2021-04-16 13:00 | 0 | 0 | 0 | 0 | 1.6 | 15.36 | 100 | 100 | 0 | 0 | 0 | 0 | 0 | 0 | 0 | 0 | 0 | 0 | 0 | 0 | 0 | 0 | 0 | 0 | 0 | 0 | 0 | -0.001 | 0 | 0 | 0 | 0 | 0 | 0 | 260 | 0 | 0 | 0 | 0 | -6.534 | 0 | 3.456 | 5.027 | 4.285 | 0 | 0 | 6.234 | 1 | 1 | 0
2021-04-16 14:00 | 0 | 0 | 0 | 0 | 1.7 | 14.99 | 100 | 100 | 0 | 0 | 0 | 0 | 0 | 0 | 0 | 0 | 0 | 0 | 0 | 0 | 0 | 0 | 0 | 0 | 0 | 0 | 0 | -0.001 | 0 | 0 | 0 | 0 | 0 | 0 | 260 | 0 | 0 | 0 | 0 | 0 | 0 | 3.252 | 4.902 | 4.179 | 0 | 0 | 12.333 | 1 | 1 | 0
2021-04-16 15:00 | 0 | 0 | 0 | 0 | 1.7 | 14.58 | 100 | 100 | 0 | 0 | 0 | 0 | 0 | 0 | 0 | 0 | 0 | 0 | 0 | 0 | 0 | 0 | 0 | 0 | 0 | 0 | 0 | -0.001 | 0 | 0 | 0 | 0 | 0 | 0 | 260 | 0 | 0 | 0 | 0 | 0 | 0 | 3.265 | 4.911 | 4.186 | 0 | 0 | 12.361 | 1 | 1 | 0
2021-04-16 16:00 | 0 | 0 | 0 | 0 | 1.6 | 14.34 | 100 | 100 | 0 | 0 | 0 | 0 | 0 | 0 | 0 | 0 | 0 | 0 | 0 | 0 | 0 | 0 | 0 | 0 | 0 | 0 | 0 | -0.001 | 0 | 0 | 0 | 0 | 0 | 0 | 260 | 0 | 0 | 0 | 0 | 0 | 0 | 3.272 | 4.915 | 4.19 | 0 | 0 | 12.378 | 1 | 1 | 0
2021-04-16 17:00 | 0 | 0 | 0 | 0 | 1.3 | 13.61 | 100 | 100 | 0 | 0 | 0 | 0 | 0 | 0 | 0 | 0 | 0 | 0 | 0 | 0 | 0 | 0 | 0 | 0 | 0 | 0 | 0 | -0.001 | 0 | 0 | 0 | 0 | 0 | 0 | 260 | 0 | 0 | 0 | 0 | 0 | 0 | 3.295 | 4.93 | 4.203 | 0 | 0 | 12.428 | 1 | 1 | 0
2021-04-16 18:00 | 0 | 0 | 0 | 0 | 1.3 | 13.3 | 100 | 100 | 0 | 0 | 0 | 0 | 0 | 0 | 0 | 0 | 0 | 0 | 0 | 0 | 0 | 0 | 0 | 0 | 0 | 0 | 0 | -0.001 | 0 | 0 | 0 | 0 | 0 | 0 | 260 | 0 | 0 | 0 | 0 | 0 | 0 | 3.305 | 4.936 | 4.208 | 0 | 0 | 12.449 | 1 | 1 | 0
2021-04-16 19:00 | 0 | 0 | 0 | 0 | 1.2 | 13.59 | 100 | 100 | 0 | 0 | 0 | 0 | 0 | 0 | 0 | 0 | 0 | 0 | 0 | 0 | 0 | 0 | 0 | 0 | 0 | 0 | 0 | -0.001 | 0 | 0 | 0 | 0 | 0 | 0 | 260 | 0 | 0 | 0 | 0 | 0 | 0 | 3.296 | 4.93 | 4.203 | 0 | 0 | 12.429 | 1 | 1 | 0
2021-04-16 20:00 | 0 | 0 | 0 | 0 | 1.2 | 13.06 | 100 | 100 | 0 | 0 | 0 | 0 | 0 | 0 | 0 | 0 | 0 | 0 | 0 | 0 | 0 | 0 | 0 | 0 | 0 | 0 | 0 | -0.001 | 0 | 0 | 0 | 0 | 0 | 0 | 260 | 0 | 0 | 0 | 0 | 0 | 0 | 3.313 | 4.941 | 4.212 | 0 | 0 | 12.466 | 1 | 1 | 0
2021-04-16 21:00 | 0 | 178.7 | 176.09 | 1 | 1.2 | 12.44 | 100 | 100 | 0 | 0 | 0 | 0.521 | 0 | 0 | 0 | 0 | 0 | 0 | 9.635 | 60.436 | 61.33 | 0 | 0 | 0 | 0 | 0 | 0 | -0.001 | 0 | 0 | 0 | 0 | 9.8 | 1 | 260 | 0 | 0 | 0 | 0 | 0 | 0 | 3.333 | 4.953 | 4.223 | 0 | 0 | 2.874 | 2 | 2 | 0
2021-04-16 22:00 | 0 | 438.2 | 438.11 | 1 | 1.2 | 14.42 | 100 | 100 | 0 | 0 | 0 | 0.521 | 0 | 0 | 0 | 0 | 0 | 0 | 94.783 | 150.358 | 150.39 | 0 | 0 | 0 | 0 | 0 | 0 | -0.001 | 0 | 0 | 0 | 0 | 1.18 | 1 | 409.67 | 0 | 0 | 0 | 0 | 78.383 | 0 | 5.421 | 5.927 | 5.053 | 0 | 0 | 0 | 1 | 1 | 0
2021-04-16 23:00 | 0 | 600.5 | 596.12 | 1 | 0.4 | 15.9 | 100 | 100 | 43.259 | 43.259 | 1.828 | 1.486 | 46.573 | 0 | 0 | 143.241 | 143.241 | 143.241 | 179.698 | 204.588 | 206.092 | 0 | 0 | 0 | 0 | 0 | 0 | 143.24 | 143.241 | 69.5 | 20.99 | 100 | 6.92 | 1 | 425 | 0 | 0 | 0 | 0 | 8.026 | 0 | 13.3 | 8.168 | 6.963 | 0 | 0 | 0 | 2 | 2 | 0
2021-04-17 | 0 | 725.8 | 703.91 | 1 | 1.7 | 17.61 | 100 | 100 | 57.189 | 57.188 | 2.84 | 2.199 | 62.228 | 0 | 0 | 182.511 | 182.511 | 182.511 | 210.828 | 241.583 | 249.095 | 0 | 0 | 0 | 0 | 0 | 0 | 182.51 | 182.511 | 73.27 | 22.96 | 100 | 14.11 | 0.99 | 425 | 0 | 0 | 0 | 0 | 0 | 0 | 13.218 | 8.151 | 6.949 | 0 | 0 | 0 | 2 | 2 | 0
2021-04-17 01:00 | 0 | 750.9 | 706.04 | 1 | 3.2 | 18.98 | 100 | 100 | 56.748 | 56.747 | 2.957 | 2.182 | 61.887 | 0 | 0 | 181.691 | 181.691 | 181.691 | 209.826 | 242.311 | 257.709 | 0 | 0 | 0 | 0 | 0 | 0 | 181.69 | 181.691 | 70.5 | 22.02 | 100 | 19.91 | 0.99 | 425 | 0 | 0 | 0 | 0 | 0 | 0 | 13.085 | 8.124 | 6.925 | 0 | 0 | 0 | 2 | 2 | 0
2021-04-17 02:00 | 0 | 691.1 | 632.12 | 1 | 4.5 | 20.05 | 100 | 100 | 48.517 | 48.517 | 2.179 | 1.744 | 52.44 | 0 | 0 | 158.576 | 158.576 | 158.576 | 186.569 | 216.945 | 237.186 | 0 | 0 | 0 | 0 | 0 | 0 | 158.575 | 158.576 | 66.86 | 20.46 | 100 | 23.84 | 0.98 | 425 | 0 | 0 | 0 | 0 | 0 | 0 | 12.983 | 8.102 | 6.907 | 0 | 0 | 0 | 2 | 2 | 0
2021-04-17 03:00 | 0 | 541.5 | 488.73 | 1 | 4.9 | 21.15 | 100 | 100 | 33.549 | 33.549 | 1.828 | 1.092 | 36.469 | 0 | 0 | 115.909 | 115.909 | 115.909 | 143.756 | 167.732 | 185.843 | 0 | 0 | 0 | 0 | 0 | 0 | 115.908 | 115.909 | 62.37 | 18.05 | 100 | 25.5 | 0.98 | 425 | 0 | 0 | 0 | 0 | 0 | 0 | 12.878 | 8.08 | 6.888 | 0 | 0 | 0 | 2 | 2 | 0
2021-04-17 04:00 | 0 | 468.4 | 425.56 | 1 | 4.8 | 21.66 | 100 | 100 | 28.023 | 28.023 | 1.038 | 0.874 | 29.935 | 0 | 0 | 97.61 | 97.61 | 97.61 | 125.389 | 146.054 | 160.755 | 0 | 0 | 0 | 0 | 0 | 0 | 97.609 | 97.61 | 60.72 | 17.43 | 100 | 24.69 | 0.98 | 425 | 0 | 0 | 0 | 0 | 0 | 0 | 12.83 | 8.07 | 6.88 | 0 | 0 | 0 | 2 | 2 | 0
2021-04-17 05:00 | 0 | 476 | 442.85 | 1 | 4.3 | 21.55 | 100 | 100 | 29.799 | 29.799 | 1.29 | 0.94 | 32.029 | 0 | 0 | 103.472 | 103.472 | 103.472 | 131.266 | 151.986 | 163.363 | 0 | 0 | 0 | 0 | 0 | 0 | 103.471 | 103.472 | 63.34 | 18.24 | 100 | 21.51 | 0.98 | 425 | 0 | 0 | 0 | 0 | 0 | 0 | 12.84 | 8.072 | 6.882 | 0 | 0 | 0 | 2 | 2 | 0
2021-04-17 06:00 | 0 | 627.4 | 602.18 | 1 | 3.6 | 20.61 | 100 | 100 | 46.028 | 46.028 | 2.216 | 1.629 | 49.873 | 0 | 0 | 151.945 | 151.945 | 151.945 | 179.864 | 206.668 | 215.324 | 0 | 0 | 0 | 0 | 0 | 0 | 151.944 | 151.945 | 70.57 | 21.38 | 100 | 16.3 | 0.99 | 425 | 0 | 0 | 0 | 0 | 0 | 0 | 12.929 | 8.091 | 6.898 | 0 | 0 | 0 | 2 | 2 | 0
2021-04-17 07:00 | 0 | 371.2 | 366.07 | 1 | 2.5 | 18.84 | 100 | 100 | 22.897 | 22.897 | 0.92 | 0.718 | 24.535 | 0 | 0 | 81.984 | 81.984 | 81.984 | 110.137 | 125.634 | 127.396 | 0 | 0 | 0 | 0 | 0 | 0 | 81.983 | 81.984 | 64.35 | 17.97 | 100 | 9.54 | 1 | 425 | 0 | 0 | 0 | 0 | 0 | 0 | 13.099 | 8.127 | 6.928 | 0 | 0 | 0 | 2 | 2 | 0
2021-04-17 08:00 | 0 | 255.3 | 255.19 | 1 | 5.1 | 17.84 | 100 | 100 | 0 | 0 | 0 | 0.521 | 0 | 41.785 | 0 | 41.785 | 41.785 | 41.785 | 70.072 | 87.581 | 87.619 | 0 | 0 | 0 | 0 | 0 | 0 | -0.001 | 0 | 47.69 | 0 | 0 | 1.7 | 1 | 425 | 0 | 0 | 0 | 0 | 0 | 0 | 13.195 | 8.147 | 6.945 | 0 | 0 | 0 | 2 | 2 | 0
2021-04-17 09:00 | 0 | 132.6 | 131.67 | 1 | 6.5 | 15.54 | 100 | 100 | 0 | 0 | 0 | 0.521 | 0 | 0 | 0 | 0 | 0 | 0 | 15.03 | 45.188 | 45.508 | 0 | 0 | 0 | 0 | 0 | 0 | -0.001 | 0 | 0 | 0 | 0 | 6.8 | 1 | 401.17 | 0 | 0 | 0 | 0 | -12.481 | 0 | 12.638 | 8.028 | 6.844 | 0 | 0 | 0 | 1 | 1 | 0
2021-04-17 10:00 | 0 | 0 | 0 | 1 | 4.4 | 13.74 | 100 | 100 | 0 | 0 | 0 | 0 | 0 | 0 | 0 | 0 | 0 | 0 | 0 | 0 | 0 | 0 | 0 | 0 | 0 | 0 | 0 | -0.001 | 0 | 0 | 0 | 0 | 11.17 | 1 | 355.57 | 0 | 0 | 0 | 0 | -23.878 | 0 | 10.096 | 7.439 | 6.342 | 0 | 0 | 0 | 2 | 2 | 0
2021-04-17 11:00 | 0 | 0 | 0 | 0 | 4 | 13.57 | 100 | 100 | 0 | 0 | 0 | 0 | 0 | 0 | 0 | 0 | 0 | 0 | 0 | 0 | 0 | 0 | 0 | 0 | 0 | 0 | 0 | -0.001 | 0 | 0 | 0 | 0 | 0 | 0 | 318.68 | 0 | 0 | 0 | 0 | -19.319 | 0 | 7.108 | 6.592 | 5.619 | 0 | 0 | 0 | 1 | 1 | 0
2021-04-17 12:00 | 0 | 0 | 0 | 0 | 3.7 | 12.95 | 100 | 100 | 0 | 0 | 0 | 0 | 0 | 0 | 0 | 0 | 0 | 0 | 0 | 0 | 0 | 0 | 0 | 0 | 0 | 0 | 0 | -0.001 | 0 | 0 | 0 | 0 | 0 | 0 | 287.78 | 0 | 0 | 0 | 0 | -16.183 | 0 | 5.239 | 5.908 | 5.036 | 0 | 0 | 0 | 1 | 1 | 0
2021-04-17 13:00 | 0 | 0 | 0 | 0 | 3.5 | 12.26 | 100 | 100 | 0 | 0 | 0 | 0 | 0 | 0 | 0 | 0 | 0 | 0 | 0 | 0 | 0 | 0 | 0 | 0 | 0 | 0 | 0 | -0.001 | 0 | 0 | 0 | 0 | 0 | 0 | 261.27 | 0 | 0 | 0 | 0 | -13.885 | 0 | 4.004 | 5.334 | 4.547 | 0 | 0 | 0 | 1 | 1 | 0
2021-04-17 14:00 | 0 | 0 | 0 | 0 | 3.8 | 11.25 | 100 | 100 | 0 | 0 | 0 | 0 | 0 | 0 | 0 | 0 | 0 | 0 | 0 | 0 | 0 | 0 | 0 | 0 | 0 | 0 | 0 | -0.001 | 0 | 0 | 0 | 0 | 0 | 0 | 260 | 0 | 0 | 0 | 0 | -0.423 | 0 | 3.373 | 4.979 | 4.244 | 0 | 0 | 12.174 | 1 | 1 | 0
2021-04-17 15:00 | 0 | 0 | 0 | 0 | 3.6 | 10.45 | 100 | 100 | 0 | 0 | 0 | 0 | 0 | 0 | 0 | 0 | 0 | 0 | 0 | 0 | 0 | 0 | 0 | 0 | 0 | 0 | 0 | -0.001 | 0 | 0 | 0 | 0 | 0 | 0 | 260 | 0 | 0 | 0 | 0 | 0 | 0 | 3.397 | 4.993 | 4.257 | 0 | 0 | 12.647 | 1 | 1 | 0
2021-04-17 16:00 | 0 | 0 | 0 | 0 | 2.8 | 9.44 | 100 | 100 | 0 | 0 | 0 | 0 | 0 | 0 | 0 | 0 | 0 | 0 | 0 | 0 | 0 | 0 | 0 | 0 | 0 | 0 | 0 | -0.001 | 0 | 0 | 0 | 0 | 0 | 0 | 260 | 0 | 0 | 0 | 0 | 0 | 0 | 3.43 | 5.013 | 4.274 | 0 | 0 | 12.718 | 1 | 1 | 0
2021-04-17 17:00 | 0 | 0 | 0 | 0 | 1.9 | 8.92 | 100 | 100 | 0 | 0 | 0 | 0 | 0 | 0 | 0 | 0 | 0 | 0 | 0 | 0 | 0 | 0 | 0 | 0 | 0 | 0 | 0 | -0.001 | 0 | 0 | 0 | 0 | 0 | 0 | 260 | 0 | 0 | 0 | 0 | 0 | 0 | 3.448 | 5.024 | 4.283 | 0 | 0 | 12.754 | 1 | 1 | 0
2021-04-17 18:00 | 0 | 0 | 0 | 0 | 0.9 | 8.4 | 100 | 100 | 0 | 0 | 0 | 0 | 0 | 0 | 0 | 0 | 0 | 0 | 0 | 0 | 0 | 0 | 0 | 0 | 0 | 0 | 0 | -0.001 | 0 | 0 | 0 | 0 | 0 | 0 | 260 | 0 | 0 | 0 | 0 | 0 | 0 | 3.465 | 5.034 | 4.292 | 0 | 0 | 12.791 | 1 | 1 | 0
2021-04-17 19:00 | 0 | 0 | 0 | 0 | 1 | 8.05 | 100 | 100 | 0 | 0 | 0 | 0 | 0 | 0 | 0 | 0 | 0 | 0 | 0 | 0 | 0 | 0 | 0 | 0 | 0 | 0 | 0 | -0.001 | 0 | 0 | 0 | 0 | 0 | 0 | 260 | 0 | 0 | 0 | 0 | 0 | 0 | 3.477 | 5.041 | 4.298 | 0 | 0 | 12.815 | 1 | 1 | 0
2021-04-17 20:00 | 0 | 0 | 0 | 0 | 1.8 | 8 | 100 | 100 | 0 | 0 | 0 | 0 | 0 | 0 | 0 | 0 | 0 | 0 | 0 | 0 | 0 | 0 | 0 | 0 | 0 | 0 | 0 | -0.001 | 0 | 0 | 0 | 0 | 0 | 0 | 260 | 0 | 0 | 0 | 0 | 0 | 0 | 3.478 | 5.042 | 4.298 | 0 | 0 | 12.819 | 1 | 1 | 0
2021-04-17 21:00 | 0 | 210.6 | 207.37 | 1 | 2.2 | 8.93 | 100 | 100 | 0 | 0 | 0 | 0.521 | 0 | 0 | 0 | 0 | 0 | 0 | 12.054 | 71.17 | 72.278 | 0 | 0 | 0 | 0 | 0 | 0 | -0.001 | 0 | 0 | 0 | 0 | 10.05 | 1 | 260 | 0 | 0 | 0 | 0 | 0 | 0 | 3.447 | 5.024 | 4.283 | 0 | 0 | 0.699 | 2 | 2 | 0
2021-04-17 22:00 | 0 | 351.9 | 351.79 | 1 | 3.8 | 11.03 | 100 | 100 | 0 | 0 | 0 | 0.521 | 0 | 0 | 0 | 0 | 0 | 0 | 77.257 | 120.734 | 120.772 | 0 | 0 | 0 | 0 | 0 | 0 | -0.001 | 0 | 0 | 0 | 0 | 1.44 | 1 | 377.52 | 0 | 0 | 0 | 0 | 61.546 | 0 | 5.01 | 5.776 | 4.924 | 0 | 0 | 0 | 1 | 1 | 0
2021-04-17 23:00 | 0 | 609.5 | 605.39 | 1 | 4.5 | 12.4 | 100 | 100 | 38.648 | 38.647 | 1.502 | 1.277 | 41.427 | 0 | 0 | 129.459 | 129.459 | 129.459 | 182.526 | 207.771 | 209.18 | 0 | 0 | 0 | 0 | 0 | 0 | 129.458 | 129.459 | 61.89 | 18.48 | 100 | 6.65 | 1 | 425 | 0 | 0 | 0 | 0 | 24.862 | 0 | 13.147 | 8.128 | 6.929 | 0 | 0 | 0 | 2 | 2 | 0
2021-04-18 | 0 | 705.2 | 684.8 | 1 | 4.9 | 14.06 | 100 | 100 | 55.695 | 55.694 | 1.836 | 2.076 | 59.606 | 0 | 0 | 176.375 | 176.375 | 176.375 | 205.171 | 235.022 | 242.025 | 0 | 0 | 0 | 0 | 0 | 0 | 176.374 | 176.375 | 72.87 | 23.01 | 100 | 13.82 | 0.99 | 425 | 0 | 0 | 0 | 0 | 0 | 0 | 13.564 | 8.222 | 7.009 | 0 | 0 | 0 | 2 | 2 | 0
2021-04-18 01:00 | 0 | 791.5 | 745.67 | 1 | 6.1 | 15.48 | 100 | 100 | 60.849 | 60.848 | 3.445 | 2.421 | 66.714 | 0 | 0 | 193.108 | 193.108 | 193.108 | 221.712 | 255.914 | 271.643 | 0 | 0 | 0 | 0 | 0 | 0 | 193.107 | 193.108 | 71.09 | 22.4 | 100 | 19.59 | 0.99 | 425 | 0 | 0 | 0 | 0 | 0 | 0 | 13.425 | 8.194 | 6.985 | 0 | 0 | 0 | 2 | 2 | 0
2021-04-18 02:00 | 0 | 790 | 724.44 | 1 | 7.6 | 16.51 | 100 | 100 | 58.297 | 58.297 | 2.929 | 2.26 | 63.486 | 0 | 0 | 185.488 | 185.488 | 185.488 | 213.953 | 248.627 | 271.128 | 0 | 0 | 0 | 0 | 0 | 0 | 185.487 | 185.488 | 68.41 | 21.5 | 100 | 23.51 | 0.98 | 425 | 0 | 0 | 0 | 0 | 0 | 0 | 13.324 | 8.173 | 6.968 | 0 | 0 | 0 | 2 | 2 | 0
2021-04-18 03:00 | 0 | 790.5 | 715.53 | 1 | 9 | 17.49 | 100 | 100 | 57.141 | 57.141 | 2.799 | 2.194 | 62.134 | 0 | 0 | 182.291 | 182.291 | 182.291 | 210.625 | 245.571 | 271.3 | 0 | 0 | 0 | 0 | 0 | 0 | 182.29 | 182.291 | 67.19 | 21.06 | 100 | 25.15 | 0.98 | 425 | 0 | 0 | 0 | 0 | 0 | 0 | 13.229 | 8.154 | 6.951 | 0 | 0 | 0 | 2 | 2 | 0
2021-04-18 04:00 | 0 | 800.7 | 729.54 | 1 | 9.8 | 17.82 | 100 | 100 | 58.584 | 58.583 | 3.188 | 2.287 | 64.06 | 0 | 0 | 186.82 | 186.82 | 186.82 | 215.11 | 250.379 | 274.8 | 0 | 0 | 0 | 0 | 0 | 0 | 186.819 | 186.82 | 67.98 | 21.32 | 100 | 24.34 | 0.98 | 425 | 0 | 0 | 0 | 0 | 0 | 0 | 13.197 | 8.147 | 6.945 | 0 | 0 | 0 | 2 | 2 | 0
2021-04-18 05:00 | 0 | 693.7 | 646.95 | 1 | 10.4 | 17.89 | 100 | 100 | 50.542 | 50.541 | 2.079 | 1.834 | 54.455 | 0 | 0 | 163.597 | 163.597 | 163.597 | 191.877 | 222.032 | 238.078 | 0 | 0 | 0 | 0 | 0 | 0 | 163.596 | 163.597 | 68.72 | 21.23 | 100 | 21.16 | 0.98 | 425 | 0 | 0 | 0 | 0 | 0 | 0 | 13.19 | 8.146 | 6.944 | 0 | 0 | 0 | 2 | 2 | 0
2021-04-18 06:00 | 0 | 789.4 | 758.98 | 1 | 11.1 | 18.11 | 100 | 100 | 62.723 | 62.723 | 3.836 | 2.539 | 69.099 | 0 | 0 | 198.552 | 198.552 | 198.552 | 226.803 | 260.483 | 270.922 | 0 | 0 | 0 | 0 | 0 | 0 | 198.551 | 198.552 | 73.29 | 23.15 | 100 | 15.96 | 0.99 | 425 | 0 | 0 | 0 | 0 | 0 | 0 | 13.169 | 8.141 | 6.94 | 0 | 0 | 0 | 2 | 3 | 0
2021-04-18 07:00 | 0 | 721.4 | 712.11 | 1 | 10.9 | 17.81 | 100 | 100 | 58.318 | 58.318 | 3.129 | 2.271 | 63.718 | 0 | 0 | 186.017 | 186.017 | 186.017 | 214.308 | 244.395 | 247.584 | 0 | 0 | 0 | 0 | 0 | 0 | 186.016 | 186.017 | 75.13 | 23.55 | 100 | 9.21 | 1 | 425 | 0 | 0 | 0 | 0 | 0 | 0 | 13.198 | 8.147 | 6.945 | 0 | 0 | 0 | 2 | 3 | 0
2021-04-18 08:00 | 0 | 581.4 | 581.23 | 1 | 9.6 | 17.35 | 100 | 100 | 39.213 | 39.213 | 1.983 | 1.319 | 42.515 | 0 | 0 | 132.379 | 132.379 | 132.379 | 160.732 | 199.479 | 199.536 | 0 | 0 | 0 | 0 | 0 | 0 | 132.378 | 132.379 | 66.34 | 19.65 | 100 | 1.37 | 1 | 425 | 0 | 0 | 0 | 0 | 0 | 0 | 13.243 | 8.156 | 6.953 | 0 | 0 | 0 | 2 | 2 | 0
2021-04-18 09:00 | 0 | 341.8 | 339.17 | 1 | 8.2 | 16.71 | 100 | 100 | 0 | 0 | 0 | 0.521 | 0 | 11.01 | 0 | 11.01 | 11.01 | 11.01 | 39.449 | 116.402 | 117.306 | 0 | 0 | 0 | 0 | 0 | 0 | -0.001 | 0 | 9.39 | 0 | 0 | 7.12 | 1 | 425 | 0 | 0 | 0 | 0 | 0 | 0 | 13.305 | 8.169 | 6.964 | 0 | 0 | 0 | 2 | 2 | 0
2021-04-18 10:00 | 0 | 0 | 0 | 1 | 6.7 | 15.7 | 100 | 100 | 0 | 0 | 0 | 0 | 0 | 0 | 0 | 0 | 0 | 0 | 0 | 0 | 0 | 0 | 0 | 0 | 0 | 0 | 0 | -0.001 | 0 | 0 | 0 | 0 | 11.49 | 0.99 | 374.71 | 0 | 0 | 0 | 0 | -26.338 | 0 | 11.808 | 7.843 | 6.686 | 0 | 0 | 0 | 2 | 2 | 0
2021-04-18 11:00 | 0 | 0 | 0 | 0 | 5.7 | 15.28 | 100 | 100 | 0 | 0 | 0 | 0 | 0 | 0 | 0 | 0 | 0 | 0 | 0 | 0 | 0 | 0 | 0 | 0 | 0 | 0 | 0 | -0.001 | 0 | 0 | 0 | 0 | 0 | 0 | 334.64 | 0 | 0 | 0 | 0 | -20.982 | 0 | 8.166 | 6.918 | 5.898 | 0 | 0 | 0 | 1 | 1 | 0
2021-04-18 12:00 | 0 | 0 | 0 | 0 | 3.9 | 14.81 | 100 | 100 | 0 | 0 | 0 | 0 | 0 | 0 | 0 | 0 | 0 | 0 | 0 | 0 | 0 | 0 | 0 | 0 | 0 | 0 | 0 | -0.001 | 0 | 0 | 0 | 0 | 0 | 0 | 301.51 | 0 | 0 | 0 | 0 | -17.351 | 0 | 5.913 | 6.175 | 5.264 | 0 | 0 | 0 | 1 | 1 | 0
2021-04-18 13:00 | 0 | 0 | 0 | 0 | 2.5 | 13.88 | 100 | 100 | 0 | 0 | 0 | 0 | 0 | 0 | 0 | 0 | 0 | 0 | 0 | 0 | 0 | 0 | 0 | 0 | 0 | 0 | 0 | -0.001 | 0 | 0 | 0 | 0 | 0 | 0 | 273.3 | 0 | 0 | 0 | 0 | -14.773 | 0 | 4.465 | 5.564 | 4.744 | 0 | 0 | 0 | 1 | 1 | 0
2021-04-18 14:00 | 0 | 0 | 0 | 0 | 1.8 | 12.75 | 100 | 100 | 0 | 0 | 0 | 0 | 0 | 0 | 0 | 0 | 0 | 0 | 0 | 0 | 0 | 0 | 0 | 0 | 0 | 0 | 0 | -0.001 | 0 | 0 | 0 | 0 | 0 | 0 | 260 | 0 | 0 | 0 | 0 | -6.573 | 0 | 3.491 | 5.048 | 4.303 | 0 | 0 | 6.269 | 1 | 1 | 0
2021-04-18 15:00 | 0 | 0 | 0 | 0 | 1.7 | 12.15 | 100 | 100 | 0 | 0 | 0 | 0 | 0 | 0 | 0 | 0 | 0 | 0 | 0 | 0 | 0 | 0 | 0 | 0 | 0 | 0 | 0 | -0.001 | 0 | 0 | 0 | 0 | 0 | 0 | 260 | 0 | 0 | 0 | 0 | 0 | 0 | 3.342 | 4.959 | 4.228 | 0 | 0 | 12.529 | 1 | 1 | 0
2021-04-18 16:00 | 0 | 0 | 0 | 0 | 1.4 | 11.3 | 100 | 100 | 0 | 0 | 0 | 0 | 0 | 0 | 0 | 0 | 0 | 0 | 0 | 0 | 0 | 0 | 0 | 0 | 0 | 0 | 0 | -0.001 | 0 | 0 | 0 | 0 | 0 | 0 | 260 | 0 | 0 | 0 | 0 | 0 | 0 | 3.369 | 4.976 | 4.242 | 0 | 0 | 12.588 | 1 | 1 | 0
2021-04-18 17:00 | 0 | 0 | 0 | 0 | 1.1 | 10.61 | 100 | 100 | 0 | 0 | 0 | 0 | 0 | 0 | 0 | 0 | 0 | 0 | 0 | 0 | 0 | 0 | 0 | 0 | 0 | 0 | 0 | -0.001 | 0 | 0 | 0 | 0 | 0 | 0 | 260 | 0 | 0 | 0 | 0 | 0 | 0 | 3.392 | 4.99 | 4.254 | 0 | 0 | 12.636 | 1 | 1 | 0
2021-04-18 18:00 | 0 | 0 | 0 | 0 | 1.2 | 9.61 | 100 | 100 | 0 | 0 | 0 | 0 | 0 | 0 | 0 | 0 | 0 | 0 | 0 | 0 | 0 | 0 | 0 | 0 | 0 | 0 | 0 | -0.001 | 0 | 0 | 0 | 0 | 0 | 0 | 260 | 0 | 0 | 0 | 0 | 0 | 0 | 3.425 | 5.01 | 4.271 | 0 | 0 | 12.706 | 1 | 1 | 0
2021-04-18 19:00 | 0 | 0 | 0 | 0 | 1.6 | 9.01 | 100 | 100 | 0 | 0 | 0 | 0 | 0 | 0 | 0 | 0 | 0 | 0 | 0 | 0 | 0 | 0 | 0 | 0 | 0 | 0 | 0 | -0.001 | 0 | 0 | 0 | 0 | 0 | 0 | 260 | 0 | 0 | 0 | 0 | 0 | 0 | 3.445 | 5.022 | 4.281 | 0 | 0 | 12.748 | 1 | 1 | 0
2021-04-18 20:00 | 0 | 0 | 0 | 0 | 1.6 | 8.61 | 100 | 100 | 0 | 0 | 0 | 0 | 0 | 0 | 0 | 0 | 0 | 0 | 0 | 0 | 0 | 0 | 0 | 0 | 0 | 0 | 0 | -0.001 | 0 | 0 | 0 | 0 | 0 | 0 | 260 | 0 | 0 | 0 | 0 | 0 | 0 | 3.458 | 5.03 | 4.288 | 0 | 0 | 12.776 | 1 | 1 | 0
2021-04-18 21:00 | 0 | 212.3 | 208.88 | 1 | 1.1 | 8.6 | 100 | 100 | 0 | 0 | 0 | 0.521 | 0 | 0 | 0 | 0 | 0 | 0 | 12.849 | 71.688 | 72.861 | 0 | 0 | 0 | 0 | 0 | 0 | -0.001 | 0 | 0 | 0 | 0 | 10.29 | 1 | 260.13 | 0 | 0 | 0 | 0 | 0.069 | 0 | 3.46 | 5.031 | 4.289 | 0 | 0 | 0 | 2 | 2 | 0
2021-04-18 22:00 | 0 | 351.8 | 351.65 | 1 | 1.4 | 10.46 | 100 | 100 | 0 | 0 | 0 | 0.521 | 0 | 0 | 0 | 0 | 0 | 0 | 78.358 | 120.685 | 120.738 | 0 | 0 | 0 | 0 | 0 | 0 | -0.001 | 0 | 0 | 0 | 0 | 1.69 | 1 | 379.54 | 0 | 0 | 0 | 0 | 62.533 | 0 | 5.075 | 5.803 | 4.947 | 0 | 0 | 0 | 1 | 1 | 0
2021-04-18 23:00 | 0 | 488.7 | 485.67 | 1 | 2.1 | 12.25 | 100 | 100 | 27.515 | 27.515 | 0.495 | 0.841 | 28.851 | 0 | 0 | 94.499 | 94.499 | 94.499 | 146.453 | 166.682 | 167.722 | 0 | 0 | 0 | 0 | 0 | 0 | 94.498 | 94.499 | 56.34 | 16.41 | 100 | 6.38 | 1 | 425 | 0 | 0 | 0 | 0 | 23.807 | 0 | 13.106 | 8.119 | 6.921 | 0 | 0 | 0 | 2 | 2 | 0
2021-04-19 | 0 | 663.5 | 645.09 | 1 | 1.8 | 14.39 | 100 | 100 | 51.282 | 51.282 | 1.706 | 1.852 | 54.841 | 0 | 0 | 164.587 | 164.587 | 164.587 | 193.339 | 221.396 | 227.713 | 0 | 0 | 0 | 0 | 0 | 0 | 164.586 | 164.587 | 72.28 | 22.52 | 100 | 13.53 | 0.99 | 425 | 0 | 0 | 0 | 0 | 0 | 0 | 13.532 | 8.216 | 7.004 | 0 | 0 | 0 | 2 | 2 | 0
2021-04-19 01:00 | 0 | 581.1 | 548.5 | 1 | 1 | 16.05 | 100 | 100 | 40.128 | 40.128 | 1.863 | 1.353 | 43.344 | 0 | 0 | 134.637 | 134.637 | 134.637 | 163.165 | 188.246 | 199.434 | 0 | 0 | 0 | 0 | 0 | 0 | 134.636 | 134.637 | 67.51 | 20.12 | 100 | 19.28 | 0.99 | 425 | 0 | 0 | 0 | 0 | 0 | 0 | 13.369 | 8.183 | 6.975 | 0 | 0 | 0 | 2 | 2 | 0
2021-04-19 02:00 | 0 | 274.9 | 252.72 | 1 | 1.2 | 16.87 | 100 | 100 | 0 | 0 | 0 | 0.521 | 0 | 46.267 | 0 | 46.267 | 46.267 | 46.267 | 74.684 | 86.733 | 94.346 | 0 | 0 | 0 | 0 | 0 | 0 | -0.001 | 0 | 49.04 | 0 | 0 | 23.18 | 0.98 | 425 | 0 | 0 | 0 | 0 | 0 | 0 | 13.289 | 8.166 | 6.961 | 0 | 0 | 0 | 2 | 2 | 0
2021-04-19 03:00 | 0 | 117.6 | 106.75 | 1 | 2.8 | 17.34 | 100 | 100 | 0 | 0 | 0 | 0.521 | 0 | 3.091 | 0 | 3.091 | 3.091 | 3.091 | 31.445 | 36.636 | 40.36 | 0 | 0 | 0 | 0 | 0 | 0 | -0.001 | 0 | 7.66 | 0 | 0 | 24.81 | 0.98 | 425 | 0 | 0 | 0 | 0 | 0 | 0 | 13.244 | 8.157 | 6.953 | 0 | 0 | 0 | 1 | 1 | 0
2021-04-19 04:00 | 0 | 3 | 2.74 | 1 | 3.6 | 17.01 | 100 | 100 | 0 | 0 | 0 | 0.521 | 0 | 0 | 0 | 0 | 0 | 0 | 0.809 | 0.941 | 1.03 | 0 | 0 | 0 | 0 | 0 | 0 | -0.001 | 0 | 0 | 0 | 0 | 23.98 | 0.98 | 376.43 | 0 | 0 | 0 | 0 | -25.437 | 0 | 11.743 | 7.829 | 6.674 | 0 | 0 | 0 | 1 | 1 | 0
2021-04-19 05:00 | 0 | 4.5 | 4.21 | 1 | 2.9 | 16.64 | 100 | 100 | 0 | 0 | 0 | 0.521 | 0 | 0 | 0 | 0 | 0 | 0 | 1.248 | 1.444 | 1.544 | 0 | 0 | 0 | 0 | 0 | 0 | -0.001 | 0 | 0 | 0 | 0 | 20.81 | 0.98 | 338.53 | 0 | 0 | 0 | 0 | -19.848 | 0 | 8.24 | 6.94 | 5.916 | 0 | 0 | 0 | 1 | 1 | 0
2021-04-19 06:00 | 0 | 1.3 | 1.25 | 1 | 2 | 16.52 | 100 | 100 | 0 | 0 | 0 | 0.521 | 0 | 0 | 0 | 0 | 0 | 0 | 0.374 | 0.43 | 0.446 | 0 | 0 | 0 | 0 | 0 | 0 | -0.001 | 0 | 0 | 0 | 0 | 15.62 | 0.99 | 305.71 | 0 | 0 | 0 | 0 | -17.184 | 0 | 6.035 | 6.22 | 5.303 | 0 | 0 | 0 | 1 | 1 | 0
2021-04-19 07:00 | 0 | 40.6 | 40.11 | 1 | 1.8 | 16.64 | 100 | 100 | 0 | 0 | 0 | 0.521 | 0 | 0 | 0 | 0 | 0 | 0 | 12.075 | 13.767 | 13.934 | 0 | 0 | 0 | 0 | 0 | 0 | -0.001 | 0 | 0 | 0 | 0 | 8.88 | 1 | 299.22 | 0 | 0 | 0 | 0 | -3.401 | 0 | 4.843 | 5.74 | 4.893 | 0 | 0 | 0 | 1 | 1 | 0
2021-04-19 08:00 | 0 | 102.8 | 102.78 | 1 | 1.9 | 16.4 | 100 | 100 | 0 | 0 | 0 | 0.521 | 0 | 0 | 0 | 0 | 0 | 0 | 28.623 | 35.275 | 35.281 | 0 | 0 | 0 | 0 | 0 | 0 | -0.001 | 0 | 0 | 0 | 0 | 1.05 | 1 | 323.65 | 0 | 0 | 0 | 0 | 12.795 | 0 | 5.038 | 5.824 | 4.965 | 0 | 0 | 0 | 1 | 1 | 0
2021-04-19 09:00 | 0 | 50.7 | 50.27 | 1 | 1.7 | 15.82 | 100 | 100 | 0 | 0 | 0 | 0.521 | 0 | 0 | 0 | 0 | 0 | 0 | 5.956 | 17.254 | 17.4 | 0 | 0 | 0 | 0 | 0 | 0 | -0.001 | 0 | 0 | 0 | 0 | 7.43 | 1 | 303.2 | 0 | 0 | 0 | 0 | -10.709 | 0 | 5.512 | 6.021 | 5.133 | 0 | 0 | 0 | 1 | 1 | 0
2021-04-19 10:00 | 0 | 0 | 0 | 1 | 0.9 | 15.99 | 100 | 100 | 0 | 0 | 0 | 0 | 0 | 0 | 0 | 0 | 0 | 0 | 0 | 0 | 0 | 0 | 0 | 0 | 0 | 0 | 0 | -0.001 | 0 | 0 | 0 | 0 | 11.8 | 0.99 | 275.05 | 0 | 0 | 0 | 0 | -14.742 | 0 | 4.449 | 5.557 | 4.737 | 0 | 0 | 0 | 2 | 2 | 0
2021-04-19 11:00 | 0 | 0 | 0 | 0 | 1.2 | 15.68 | 100 | 100 | 0 | 0 | 0 | 0 | 0 | 0 | 0 | 0 | 0 | 0 | 0 | 0 | 0 | 0 | 0 | 0 | 0 | 0 | 0 | -0.001 | 0 | 0 | 0 | 0 | 0 | 0 | 260 | 0 | 0 | 0 | 0 | -6.532 | 0 | 3.454 | 5.026 | 4.284 | 0 | 0 | 6.231 | 1 | 1 | 0
2021-04-19 12:00 | 0 | 0 | 0 | 0 | 1.6 | 15.43 | 100 | 100 | 0 | 0 | 0 | 0 | 0 | 0 | 0 | 0 | 0 | 0 | 0 | 0 | 0 | 0 | 0 | 0 | 0 | 0 | 0 | -0.001 | 0 | 0 | 0 | 0 | 0 | 0 | 260 | 0 | 0 | 0 | 0 | 0 | 0 | 3.238 | 4.893 | 4.172 | 0 | 0 | 12.303 | 1 | 1 | 0
2021-04-19 13:00 | 0 | 0 | 0 | 0 | 1.6 | 15.23 | 100 | 100 | 0 | 0 | 0 | 0 | 0 | 0 | 0 | 0 | 0 | 0 | 0 | 0 | 0 | 0 | 0 | 0 | 0 | 0 | 0 | -0.001 | 0 | 0 | 0 | 0 | 0 | 0 | 260 | 0 | 0 | 0 | 0 | 0 | 0 | 3.244 | 4.897 | 4.175 | 0 | 0 | 12.317 | 1 | 1 | 0
2021-04-19 14:00 | 0 | 0 | 0 | 0 | 1.8 | 14.89 | 100 | 100 | 0 | 0 | 0 | 0 | 0 | 0 | 0 | 0 | 0 | 0 | 0 | 0 | 0 | 0 | 0 | 0 | 0 | 0 | 0 | -0.001 | 0 | 0 | 0 | 0 | 0 | 0 | 260 | 0 | 0 | 0 | 0 | 0 | 0 | 3.255 | 4.904 | 4.181 | 0 | 0 | 12.34 | 1 | 1 | 0
2021-04-19 15:00 | 0 | 0 | 0 | 0 | 2.1 | 14.2 | 100 | 100 | 0 | 0 | 0 | 0 | 0 | 0 | 0 | 0 | 0 | 0 | 0 | 0 | 0 | 0 | 0 | 0 | 0 | 0 | 0 | -0.001 | 0 | 0 | 0 | 0 | 0 | 0 | 260 | 0 | 0 | 0 | 0 | 0 | 0 | 3.277 | 4.918 | 4.193 | 0 | 0 | 12.387 | 1 | 1 | 0
2021-04-19 16:00 | 0 | 0 | 0 | 0 | 2.2 | 14.09 | 100 | 100 | 0 | 0 | 0 | 0 | 0 | 0 | 0 | 0 | 0 | 0 | 0 | 0 | 0 | 0 | 0 | 0 | 0 | 0 | 0 | -0.001 | 0 | 0 | 0 | 0 | 0 | 0 | 260 | 0 | 0 | 0 | 0 | 0 | 0 | 3.28 | 4.92 | 4.194 | 0 | 0 | 12.395 | 1 | 1 | 0
2021-04-19 17:00 | 0 | 0 | 0 | 0 | 2.9 | 14.3 | 100 | 100 | 0 | 0 | 0 | 0 | 0 | 0 | 0 | 0 | 0 | 0 | 0 | 0 | 0 | 0 | 0 | 0 | 0 | 0 | 0 | -0.001 | 0 | 0 | 0 | 0 | 0 | 0 | 260 | 0 | 0 | 0 | 0 | 0 | 0 | 3.273 | 4.916 | 4.191 | 0 | 0 | 12.38 | 1 | 1 | 0
2021-04-19 18:00 | 0 | 0 | 0 | 0 | 3.5 | 14.49 | 100 | 100 | 0 | 0 | 0 | 0 | 0 | 0 | 0 | 0 | 0 | 0 | 0 | 0 | 0 | 0 | 0 | 0 | 0 | 0 | 0 | -0.001 | 0 | 0 | 0 | 0 | 0 | 0 | 260 | 0 | 0 | 0 | 0 | 0 | 0 | 3.267 | 4.912 | 4.188 | 0 | 0 | 12.367 | 1 | 1 | 0
2021-04-19 19:00 | 0 | 0 | 0 | 0 | 3.8 | 14.76 | 100 | 100 | 0 | 0 | 0 | 0 | 0 | 0 | 0 | 0 | 0 | 0 | 0 | 0 | 0 | 0 | 0 | 0 | 0 | 0 | 0 | -0.001 | 0 | 0 | 0 | 0 | 0 | 0 | 260 | 0 | 0 | 0 | 0 | 0 | 0 | 3.259 | 4.907 | 4.183 | 0 | 0 | 12.349 | 1 | 1 | 0
2021-04-19 20:00 | 0 | 0 | 0 | 0 | 4.2 | 15.13 | 100 | 100 | 0 | 0 | 0 | 0 | 0 | 0 | 0 | 0 | 0 | 0 | 0 | 0 | 0 | 0 | 0 | 0 | 0 | 0 | 0 | -0.001 | 0 | 0 | 0 | 0 | 0 | 0 | 260 | 0 | 0 | 0 | 0 | 0 | 0 | 3.247 | 4.899 | 4.177 | 0 | 0 | 12.323 | 1 | 1 | 0
2021-04-19 21:00 | 0 | 97.1 | 95.46 | 1 | 4.4 | 15.53 | 100 | 100 | 0 | 0 | 0 | 0.521 | 0 | 0 | 0 | 0 | 0 | 0 | 6.192 | 32.762 | 33.325 | 0 | 0 | 0 | 0 | 0 | 0 | -0.001 | 0 | 0 | 0 | 0 | 10.54 | 1 | 260 | 0 | 0 | 0 | 0 | 0 | 0 | 3.235 | 4.891 | 4.17 | 0 | 0 | 6.104 | 2 | 2 | 0
2021-04-19 22:00 | 0 | 77.8 | 77.76 | 1 | 3 | 16.86 | 100 | 100 | 0 | 0 | 0 | 0.521 | 0 | 0 | 0 | 0 | 0 | 0 | 17.573 | 26.686 | 26.701 | 0 | 0 | 0 | 0 | 0 | 0 | -0.001 | 0 | 0 | 0 | 0 | 1.95 | 1 | 269.82 | 0 | 0 | 0 | 0 | 5.141 | 0 | 3.297 | 4.931 | 4.204 | 0 | 0 | 0 | 1 | 1 | 0
2021-04-19 23:00 | 0 | 11.4 | 11.34 | 1 | 4.8 | 17.32 | 100 | 100 | 0 | 0 | 0 | 0.521 | 0 | 0 | 0 | 0 | 0 | 0 | 3.419 | 3.89 | 3.912 | 0 | 0 | 0 | 0 | 0 | 0 | -0.001 | 0 | 0 | 0 | 0 | 6.12 | 1 | 260 | 0 | 0 | 0 | 0 | -4.62 | 0 | 3.307 | 4.936 | 4.208 | 0 | 0 | 4.412 | 1 | 1 | 0
2021-04-20 | 0 | 4.9 | 4.77 | 1 | 6.8 | 17.7 | 100 | 100 | 0 | 0 | 0 | 0.521 | 0 | 0 | 0 | 0 | 0 | 0 | 1.43 | 1.637 | 1.682 | 0 | 0 | 0 | 0 | 0 | 0 | -0.001 | 0 | 0 | 0 | 0 | 13.24 | 0.99 | 260 | 0 | 0 | 0 | 0 | 0 | 0 | 3.168 | 4.848 | 4.133 | 0 | 0 | 10.719 | 1 | 1 | 0
2021-04-20 01:00 | 0 | 30.8 | 29.13 | 1 | 7.1 | 18.4 | 100 | 100 | 0 | 0 | 0 | 0.521 | 0 | 0 | 0 | 0 | 0 | 0 | 8.668 | 9.996 | 10.571 | 0 | 0 | 0 | 0 | 0 | 0 | -0.001 | 0 | 0 | 0 | 0 | 18.97 | 0.99 | 260 | 0 | 0 | 0 | 0 | 0 | 0 | 3.146 | 4.834 | 4.121 | 0 | 0 | 3.433 | 1 | 1 | 0
2021-04-20 02:00 | 0 | 2.7 | 2.49 | 1 | 8.1 | 18.48 | 100 | 100 | 0 | 0 | 0 | 0.521 | 0 | 0 | 0 | 0 | 0 | 0 | 0.736 | 0.854 | 0.927 | 0 | 0 | 0 | 0 | 0 | 0 | -0.001 | 0 | 0 | 0 | 0 | 22.85 | 0.98 | 260 | 0 | 0 | 0 | 0 | 0 | 0 | 3.144 | 4.832 | 4.12 | 0 | 0 | 11.36 | 1 | 1 | 0
2021-04-20 03:00 | 0 | 10.4 | 9.47 | 1 | 9.3 | 18.79 | 100 | 100 | 0 | 0 | 0 | 0.521 | 0 | 0 | 0 | 0 | 0 | 0 | 2.791 | 3.249 | 3.569 | 0 | 0 | 0 | 0 | 0 | 0 | -0.001 | 0 | 0 | 0 | 0 | 24.46 | 0.98 | 260 | 0 | 0 | 0 | 0 | 0 | 0 | 3.134 | 4.826 | 4.114 | 0 | 0 | 9.284 | 1 | 1 | 0
2021-04-20 04:00 | 0 | 60.4 | 55.33 | 1 | 11.4 | 18.68 | 100 | 100 | 0 | 0 | 0 | 0.521 | 0 | 0 | 0 | 0 | 0 | 0 | 16.338 | 18.991 | 20.729 | 0 | 0 | 0 | 0 | 0 | 0 | -0.001 | 0 | 0 | 0 | 0 | 23.63 | 0.98 | 267.79 | 0 | 0 | 0 | 0 | 4.078 | 0 | 3.218 | 4.881 | 4.161 | 0 | 0 | 0 | 1 | 1 | 0
2021-04-20 05:00 | 0 | 171 | 160.21 | 1 | 12.5 | 18.98 | 100 | 100 | 0 | 0 | 0 | 0.521 | 0 | 0 | 0 | 0 | 0 | 0 | 47.572 | 54.985 | 58.687 | 0 | 0 | 0 | 0 | 0 | 0 | -0.001 | 0 | 0 | 0 | 0 | 20.46 | 0.98 | 331.54 | 0 | 0 | 0 | 0 | 33.386 | 0 | 4.167 | 5.408 | 4.611 | 0 | 0 | 0 | 1 | 1 | 0
2021-04-20 06:00 | 0 | 280.4 | 270.49 | 1 | 11.5 | 19.37 | 100 | 100 | 0 | 0 | 0 | 0.521 | 0 | 10.351 | 0 | 10.351 | 10.351 | 10.351 | 80.899 | 92.832 | 96.233 | 0 | 0 | 0 | 0 | 0 | 0 | -0.001 | 0 | 10.76 | 0 | 0 | 15.28 | 0.99 | 425 | 0 | 0 | 0 | 0 | 48.945 | 0 | 8.601 | 7.019 | 5.983 | 0 | 0 | 0 | 1 | 1 | 0
2021-04-20 07:00 | 0 | 95.8 | 94.74 | 1 | 10.4 | 19.25 | 100 | 100 | 0 | 0 | 0 | 0.521 | 0 | 0.426 | 0 | 0.426 | 0.426 | 0.426 | 28.525 | 32.513 | 32.879 | 0 | 0 | 0 | 0 | 0 | 0 | -0.001 | 0 | 1.3 | 0 | 0 | 8.55 | 1 | 425 | 0 | 0 | 0 | 0 | 0 | 0 | 13.059 | 8.118 | 6.921 | 0 | 0 | 0 | 1 | 1 | 0
2021-04-20 08:00 | 0 | 44.3 | 44.3 | 1 | 11.7 | 19.34 | 100 | 100 | 0 | 0 | 0 | 0.521 | 0 | 0 | 0 | 0 | 0 | 0 | 12.421 | 15.203 | 15.204 | 0 | 0 | 0 | 0 | 0 | 0 | -0.001 | 0 | 0 | 0 | 0 | 0.74 | 1 | 397.44 | 0 | 0 | 0 | 0 | -14.433 | 0 | 12.17 | 7.927 | 6.758 | 0 | 0 | 0 | 1 | 1 | 0
2021-04-20 09:00 | 0 | 3.1 | 3.07 | 1 | 12 | 19.25 | 100 | 100 | 0 | 0 | 0 | 0.521 | 0 | 0 | 0 | 0 | 0 | 0 | 0.371 | 1.054 | 1.064 | 0 | 0 | 0 | 0 | 0 | 0 | -0.001 | 0 | 0 | 0 | 0 | 7.74 | 1 | 354.39 | 0 | 0 | 0 | 0 | -22.546 | 0 | 9.444 | 7.272 | 6.2 | 0 | 0 | 0 | 1 | 1 | 0
2021-04-20 10:00 | 0 | 0 | 0 | 1 | 11.4 | 19.39 | 100 | 100 | 0 | 0 | 0 | 0 | 0 | 0 | 0 | 0 | 0 | 0 | 0 | 0 | 0 | 0 | 0 | 0 | 0 | 0 | 0 | -0.001 | 0 | 0 | 0 | 0 | 12.11 | 0.99 | 318.72 | 0 | 0 | 0 | 0 | -18.68 | 0 | 6.712 | 6.46 | 5.507 | 0 | 0 | 0 | 2 | 2 | 0
2021-04-20 11:00 | 0 | 0 | 0 | 0 | 11.1 | 19.76 | 100 | 100 | 0 | 0 | 0 | 0 | 0 | 0 | 0 | 0 | 0 | 0 | 0 | 0 | 0 | 0 | 0 | 0 | 0 | 0 | 0 | -0.001 | 0 | 0 | 0 | 0 | 0 | 0 | 288.85 | 0 | 0 | 0 | 0 | -15.644 | 0 | 4.938 | 5.78 | 4.927 | 0 | 0 | 0 | 1 | 1 | 0
2021-04-20 12:00 | 0 | 0 | 0 | 0 | 11.3 | 20.22 | 100 | 100 | 0 | 0 | 0 | 0 | 0 | 0 | 0 | 0 | 0 | 0 | 0 | 0 | 0 | 0 | 0 | 0 | 0 | 0 | 0 | -0.001 | 0 | 0 | 0 | 0 | 0 | 0 | 263.26 | 0 | 0 | 0 | 0 | -13.397 | 0 | 3.76 | 5.202 | 4.435 | 0 | 0 | 0 | 1 | 1 | 0
2021-04-20 13:00 | 0 | 0 | 0 | 0 | 12.2 | 20.31 | 100 | 100 | 0 | 0 | 0 | 0 | 0 | 0 | 0 | 0 | 0 | 0 | 0 | 0 | 0 | 0 | 0 | 0 | 0 | 0 | 0 | -0.001 | 0 | 0 | 0 | 0 | 0 | 0 | 260 | 0 | 0 | 0 | 0 | -1.216 | 0 | 3.101 | 4.804 | 4.095 | 0 | 0 | 10.784 | 1 | 1 | 0
2021-04-20 14:00 | 0 | 0 | 0 | 0 | 11.9 | 20.29 | 100 | 100 | 0 | 0 | 0 | 0 | 0 | 0 | 0 | 0 | 0 | 0 | 0 | 0 | 0 | 0 | 0 | 0 | 0 | 0 | 0 | -0.001 | 0 | 0 | 0 | 0 | 0 | 0 | 260 | 0 | 0 | 0 | 0 | 0 | 0 | 3.089 | 4.796 | 4.089 | 0 | 0 | 11.974 | 1 | 1 | 0
2021-04-20 15:00 | 0 | 0 | 0 | 0 | 10.8 | 20.12 | 100 | 100 | 0 | 0 | 0 | 0 | 0 | 0 | 0 | 0 | 0 | 0 | 0 | 0 | 0 | 0 | 0 | 0 | 0 | 0 | 0 | -0.001 | 0 | 0 | 0 | 0 | 0 | 0 | 260 | 0 | 0 | 0 | 0 | 0 | 0 | 3.094 | 4.8 | 4.092 | 0 | 0 | 11.986 | 1 | 1 | 0
2021-04-20 16:00 | 0 | 0 | 0 | 0 | 9.1 | 19.68 | 100 | 100 | 0 | 0 | 0 | 0 | 0 | 0 | 0 | 0 | 0 | 0 | 0 | 0 | 0 | 0 | 0 | 0 | 0 | 0 | 0 | -0.001 | 0 | 0 | 0 | 0 | 0 | 0 | 260 | 0 | 0 | 0 | 0 | 0 | 0 | 3.108 | 4.808 | 4.099 | 0 | 0 | 12.015 | 1 | 1 | 0
2021-04-20 17:00 | 0 | 0 | 0 | 0 | 7.1 | 19.33 | 100 | 100 | 0 | 0 | 0 | 0 | 0 | 0 | 0 | 0 | 0 | 0 | 0 | 0 | 0 | 0 | 0 | 0 | 0 | 0 | 0 | -0.001 | 0 | 0 | 0 | 0 | 0 | 0 | 260 | 0 | 0 | 0 | 0 | 0 | 0 | 3.118 | 4.815 | 4.105 | 0 | 0 | 12.039 | 1 | 1 | 0
2021-04-20 18:00 | 0 | 0 | 0 | 0 | 5.7 | 19.02 | 100 | 100 | 0 | 0 | 0 | 0 | 0 | 0 | 0 | 0 | 0 | 0 | 0 | 0 | 0 | 0 | 0 | 0 | 0 | 0 | 0 | -0.001 | 0 | 0 | 0 | 0 | 0 | 0 | 260 | 0 | 0 | 0 | 0 | 0 | 0 | 3.127 | 4.822 | 4.11 | 0 | 0 | 12.059 | 1 | 1 | 0
2021-04-20 19:00 | 0 | 0 | 0 | 0 | 4.8 | 18.84 | 100 | 100 | 0 | 0 | 0 | 0 | 0 | 0 | 0 | 0 | 0 | 0 | 0 | 0 | 0 | 0 | 0 | 0 | 0 | 0 | 0 | -0.001 | 0 | 0 | 0 | 0 | 0 | 0 | 260 | 0 | 0 | 0 | 0 | 0 | 0 | 3.133 | 4.825 | 4.113 | 0 | 0 | 12.072 | 1 | 1 | 0
2021-04-20 20:00 | 0 | 0 | 0 | 0 | 3.7 | 18.28 | 100 | 100 | 0 | 0 | 0 | 0 | 0 | 0 | 0 | 0 | 0 | 0 | 0 | 0 | 0 | 0 | 0 | 0 | 0 | 0 | 0 | -0.001 | 0 | 0 | 0 | 0 | 0 | 0 | 260 | 0 | 0 | 0 | 0 | 0 | 0 | 3.15 | 4.836 | 4.123 | 0 | 0 | 12.109 | 1 | 1 | 0
2021-04-20 21:00 | 0 | 46.4 | 45.58 | 1 | 2.1 | 18.35 | 100 | 100 | 0 | 0 | 0 | 0.521 | 0 | 0 | 0 | 0 | 0 | 0 | 3.108 | 15.643 | 15.924 | 0 | 0 | 0 | 0 | 0 | 0 | -0.001 | 0 | 0 | 0 | 0 | 10.79 | 1 | 260 | 0 | 0 | 0 | 0 | 0 | 0 | 3.148 | 4.835 | 4.122 | 0 | 0 | 8.997 | 2 | 2 | 0
2021-04-20 22:00 | 0 | 136.3 | 136.2 | 1 | 1.5 | 19.13 | 100 | 100 | 0 | 0 | 0 | 0.521 | 0 | 0 | 0 | 0 | 0 | 0 | 31.208 | 46.744 | 46.778 | 0 | 0 | 0 | 0 | 0 | 0 | -0.001 | 0 | 0 | 0 | 0 | 2.2 | 1 | 295.01 | 0 | 0 | 0 | 0 | 18.337 | 0 | 3.507 | 5.055 | 4.31 | 0 | 0 | 0 | 1 | 1 | 0
2021-04-20 23:00 | 0 | 170.4 | 169.51 | 1 | 2.5 | 19.2 | 100 | 100 | 0 | 0 | 0 | 0.521 | 0 | 0 | 0 | 0 | 0 | 0 | 51.133 | 58.177 | 58.481 | 0 | 0 | 0 | 0 | 0 | 0 | -0.001 | 0 | 0 | 0 | 0 | 5.85 | 1 | 361.23 | 0 | 0 | 0 | 0 | 34.674 | 0 | 5.405 | 5.967 | 5.087 | 0 | 0 | 0 | 1 | 1 | 0
2021-04-21 | 0 | 57.6 | 56.13 | 1 | 3.9 | 18.75 | 100 | 100 | 0 | 0 | 0 | 0.521 | 0 | 0 | 0 | 0 | 0 | 0 | 16.834 | 19.265 | 19.768 | 0 | 0 | 0 | 0 | 0 | 0 | -0.001 | 0 | 0 | 0 | 0 | 12.96 | 0.99 | 354.44 | 0 | 0 | 0 | 0 | -3.553 | 0 | 7.779 | 6.806 | 5.802 | 0 | 0 | 0 | 1 | 1 | 0
2021-04-21 01:00 | 0 | 171.6 | 162.57 | 1 | 4.7 | 18.86 | 100 | 100 | 0 | 0 | 0 | 0.521 | 0 | 0 | 0 | 0 | 0 | 0 | 48.405 | 55.795 | 58.893 | 0 | 0 | 0 | 0 | 0 | 0 | -0.001 | 0 | 0 | 0 | 0 | 18.67 | 0.99 | 405.32 | 0 | 0 | 0 | 0 | 26.647 | 0 | 8.675 | 7.062 | 6.02 | 0 | 0 | 0 | 1 | 1 | 0
2021-04-21 02:00 | 0 | 38.4 | 35.47 | 1 | 4.7 | 18.56 | 100 | 100 | 0 | 0 | 0 | 0.521 | 0 | 0 | 0 | 0 | 0 | 0 | 10.496 | 12.174 | 13.179 | 0 | 0 | 0 | 0 | 0 | 0 | -0.001 | 0 | 0 | 0 | 0 | 22.52 | 0.98 | 378.49 | 0 | 0 | 0 | 0 | -14.051 | 0 | 10.552 | 7.554 | 6.44 | 0 | 0 | 0 | 1 | 1 | 0
2021-04-21 03:00 | 0 | 38.4 | 35.05 | 1 | 4.7 | 18.39 | 100 | 100 | 0 | 0 | 0 | 0.521 | 0 | 0 | 0 | 0 | 0 | 0 | 10.338 | 12.028 | 13.179 | 0 | 0 | 0 | 0 | 0 | 0 | -0.001 | 0 | 0 | 0 | 0 | 24.12 | 0.98 | 356.77 | 0 | 0 | 0 | 0 | -11.374 | 0 | 8.64 | 7.057 | 6.016 | 0 | 0 | 0 | 1 | 1 | 0
2021-04-21 04:00 | 0 | 57.5 | 52.82 | 1 | 4.6 | 18.12 | 100 | 100 | 0 | 0 | 0 | 0.521 | 0 | 0 | 0 | 0 | 0 | 0 | 15.605 | 18.126 | 19.734 | 0 | 0 | 0 | 0 | 0 | 0 | -0.001 | 0 | 0 | 0 | 0 | 23.29 | 0.98 | 348.48 | 0 | 0 | 0 | 0 | -4.341 | 0 | 7.498 | 6.719 | 5.728 | 0 | 0 | 0 | 1 | 1 | 0
2021-04-21 05:00 | 0 | 16.3 | 15.31 | 1 | 4.6 | 17.31 | 100 | 100 | 0 | 0 | 0 | 0.521 | 0 | 0 | 0 | 0 | 0 | 0 | 4.547 | 5.253 | 5.594 | 0 | 0 | 0 | 0 | 0 | 0 | -0.001 | 0 | 0 | 0 | 0 | 20.12 | 0.98 | 321.65 | 0 | 0 | 0 | 0 | -14.05 | 0 | 6.66 | 6.444 | 5.493 | 0 | 0 | 0 | 1 | 1 | 0
2021-04-21 06:00 | 0 | 66.1 | 63.86 | 1 | 4.5 | 16.48 | 100 | 100 | 0 | 0 | 0 | 0.521 | 0 | 0 | 0 | 0 | 0 | 0 | 19.109 | 21.918 | 22.686 | 0 | 0 | 0 | 0 | 0 | 0 | -0.001 | 0 | 0 | 0 | 0 | 14.94 | 0.99 | 325.39 | 0 | 0 | 0 | 0 | 1.958 | 0 | 5.793 | 6.131 | 5.227 | 0 | 0 | 0 | 1 | 1 | 0
2021-04-21 07:00 | 0 | 19.9 | 19.7 | 1 | 4.9 | 16.08 | 100 | 100 | 0 | 0 | 0 | 0.521 | 0 | 0 | 0 | 0 | 0 | 0 | 5.932 | 6.759 | 6.83 | 0 | 0 | 0 | 0 | 0 | 0 | -0.001 | 0 | 0 | 0 | 0 | 8.23 | 1 | 304.67 | 0 | 0 | 0 | 0 | -10.855 | 0 | 5.582 | 6.048 | 5.156 | 0 | 0 | 0 | 1 | 1 | 0
2021-04-21 08:00 | 0 | 146.6 | 146.6 | 1 | 5.1 | 15.84 | 100 | 100 | 0 | 0 | 0 | 0.521 | 0 | 0 | 0 | 0 | 0 | 0 | 41.39 | 50.312 | 50.313 | 0 | 0 | 0 | 0 | 0 | 0 | -0.001 | 0 | 0 | 0 | 0 | 0.42 | 1 | 351.24 | 0 | 0 | 0 | 0 | 24.388 | 0 | 5.712 | 6.095 | 5.196 | 0 | 0 | 0 | 1 | 1 | 0
2021-04-21 09:00 | 0 | 119.6 | 118.42 | 1 | 4.2 | 15.59 | 100 | 100 | 0 | 0 | 0 | 0.521 | 0 | 0 | 0 | 0 | 0 | 0 | 14.539 | 40.642 | 41.047 | 0 | 0 | 0 | 0 | 0 | 0 | -0.001 | 0 | 0 | 0 | 0 | 8.05 | 1 | 341.58 | 0 | 0 | 0 | 0 | -5.058 | 0 | 7.278 | 6.65 | 5.669 | 0 | 0 | 0 | 1 | 1 | 0
2021-04-21 10:00 | 0 | 0 | 0 | 1 | 2.9 | 15.08 | 100 | 100 | 0 | 0 | 0 | 0 | 0 | 0 | 0 | 0 | 0 | 0 | 0 | 0 | 0 | 0 | 0 | 0 | 0 | 0 | 0 | -0.001 | 0 | 0 | 0 | 0 | 12.42 | 0.99 | 307.35 | 0 | 0 | 0 | 0 | -17.926 | 0 | 6.255 | 6.3 | 5.371 | 0 | 0 | 0 | 2 | 2 | 0
2021-04-21 11:00 | 0 | 0 | 0 | 0 | 2 | 14.54 | 100 | 100 | 0 | 0 | 0 | 0 | 0 | 0 | 0 | 0 | 0 | 0 | 0 | 0 | 0 | 0 | 0 | 0 | 0 | 0 | 0 | -0.001 | 0 | 0 | 0 | 0 | 0 | 0 | 278.39 | 0 | 0 | 0 | 0 | -15.167 | 0 | 4.676 | 5.663 | 4.827 | 0 | 0 | 0 | 1 | 1 | 0
2021-04-21 12:00 | 0 | 0 | 0 | 0 | 1.3 | 14.55 | 100 | 100 | 0 | 0 | 0 | 0 | 0 | 0 | 0 | 0 | 0 | 0 | 0 | 0 | 0 | 0 | 0 | 0 | 0 | 0 | 0 | -0.001 | 0 | 0 | 0 | 0 | 0 | 0 | 260 | 0 | 0 | 0 | 0 | -6.69 | 0 | 3.599 | 5.111 | 4.357 | 0 | 0 | 6.376 | 1 | 1 | 0
2021-04-21 13:00 | 0 | 0 | 0 | 0 | 0.9 | 14.41 | 100 | 100 | 0 | 0 | 0 | 0 | 0 | 0 | 0 | 0 | 0 | 0 | 0 | 0 | 0 | 0 | 0 | 0 | 0 | 0 | 0 | -0.001 | 0 | 0 | 0 | 0 | 0 | 0 | 260 | 0 | 0 | 0 | 0 | 0 | 0 | 3.27 | 4.914 | 4.189 | 0 | 0 | 12.373 | 1 | 1 | 0
2021-04-21 14:00 | 0 | 0 | 0 | 0 | 0.5 | 14.29 | 100 | 100 | 0 | 0 | 0 | 0 | 0 | 0 | 0 | 0 | 0 | 0 | 0 | 0 | 0 | 0 | 0 | 0 | 0 | 0 | 0 | -0.001 | 0 | 0 | 0 | 0 | 0 | 0 | 260 | 0 | 0 | 0 | 0 | 0 | 0 | 3.274 | 4.916 | 4.191 | 0 | 0 | 12.381 | 1 | 1 | 0
2021-04-21 15:00 | 0 | 0 | 0 | 0 | 0.5 | 14.44 | 100 | 100 | 0 | 0 | 0 | 0 | 0 | 0 | 0 | 0 | 0 | 0 | 0 | 0 | 0 | 0 | 0 | 0 | 0 | 0 | 0 | -0.001 | 0 | 0 | 0 | 0 | 0 | 0 | 260 | 0 | 0 | 0 | 0 | 0 | 0 | 3.269 | 4.913 | 4.189 | 0 | 0 | 12.371 | 1 | 1 | 0
2021-04-21 16:00 | 0 | 0 | 0 | 0 | 0.9 | 13.99 | 100 | 100 | 0 | 0 | 0 | 0 | 0 | 0 | 0 | 0 | 0 | 0 | 0 | 0 | 0 | 0 | 0 | 0 | 0 | 0 | 0 | -0.001 | 0 | 0 | 0 | 0 | 0 | 0 | 260 | 0 | 0 | 0 | 0 | 0 | 0 | 3.283 | 4.922 | 4.196 | 0 | 0 | 12.402 | 1 | 1 | 0
2021-04-21 17:00 | 0 | 0 | 0 | 0 | 1.2 | 13.61 | 100 | 100 | 0 | 0 | 0 | 0 | 0 | 0 | 0 | 0 | 0 | 0 | 0 | 0 | 0 | 0 | 0 | 0 | 0 | 0 | 0 | -0.001 | 0 | 0 | 0 | 0 | 0 | 0 | 260 | 0 | 0 | 0 | 0 | 0 | 0 | 3.295 | 4.93 | 4.203 | 0 | 0 | 12.428 | 1 | 1 | 0
2021-04-21 18:00 | 0 | 0 | 0 | 0 | 1.3 | 13.02 | 100 | 100 | 0 | 0 | 0 | 0 | 0 | 0 | 0 | 0 | 0 | 0 | 0 | 0 | 0 | 0 | 0 | 0 | 0 | 0 | 0 | -0.001 | 0 | 0 | 0 | 0 | 0 | 0 | 260 | 0 | 0 | 0 | 0 | 0 | 0 | 3.314 | 4.942 | 4.213 | 0 | 0 | 12.469 | 1 | 1 | 0
2021-04-21 19:00 | 0 | 0 | 0 | 0 | 1.4 | 11.69 | 100 | 100 | 0 | 0 | 0 | 0 | 0 | 0 | 0 | 0 | 0 | 0 | 0 | 0 | 0 | 0 | 0 | 0 | 0 | 0 | 0 | -0.001 | 0 | 0 | 0 | 0 | 0 | 0 | 260 | 0 | 0 | 0 | 0 | 0 | 0 | 3.357 | 4.968 | 4.235 | 0 | 0 | 12.561 | 1 | 1 | 0
2021-04-21 20:00 | 0 | 0 | 0 | 0 | 1.6 | 11.62 | 100 | 100 | 0 | 0 | 0 | 0 | 0 | 0 | 0 | 0 | 0 | 0 | 0 | 0 | 0 | 0 | 0 | 0 | 0 | 0 | 0 | -0.001 | 0 | 0 | 0 | 0 | 0 | 0 | 260 | 0 | 0 | 0 | 0 | 0 | 0 | 3.359 | 4.97 | 4.237 | 0 | 0 | 12.565 | 1 | 1 | 0
2021-04-21 21:00 | 0 | 152.2 | 149.39 | 1 | 1.6 | 11.7 | 100 | 100 | 0 | 0 | 0 | 0.521 | 0 | 0 | 0 | 0 | 0 | 0 | 10.676 | 51.27 | 52.235 | 0 | 0 | 0 | 0 | 0 | 0 | -0.001 | 0 | 0 | 0 | 0 | 11.03 | 1 | 260 | 0 | 0 | 0 | 0 | 0 | 0 | 3.357 | 4.968 | 4.235 | 0 | 0 | 1.884 | 2 | 2 | 0
2021-04-21 22:00 | 0 | 265.2 | 264.96 | 1 | 1.5 | 13.58 | 100 | 100 | 0 | 0 | 0 | 0.521 | 0 | 0 | 0 | 0 | 0 | 0 | 61.528 | 90.933 | 91.017 | 0 | 0 | 0 | 0 | 0 | 0 | -0.001 | 0 | 0 | 0 | 0 | 2.45 | 1 | 349.42 | 0 | 0 | 0 | 0 | 46.83 | 0 | 4.445 | 5.534 | 4.718 | 0 | 0 | 0 | 1 | 1 | 0
2021-04-21 23:00 | 0 | 322.3 | 320.77 | 1 | 2 | 14.89 | 100 | 100 | 0 | 0 | 0 | 0.521 | 0 | 32.033 | 0 | 32.033 | 32.033 | 32.033 | 96.773 | 110.088 | 110.613 | 0 | 0 | 0 | 0 | 0 | 0 | -0.001 | 0 | 28.96 | 0 | 0 | 5.59 | 1 | 425 | 0 | 0 | 0 | 0 | 39.578 | 0 | 11.024 | 7.632 | 6.506 | 0 | 0 | 0 | 1 | 1 | 0
2021-04-22 | 0 | 336.4 | 328.21 | 1 | 2.1 | 15.91 | 100 | 100 | 0 | 0 | 0 | 0.521 | 0 | 69.911 | 0 | 69.911 | 69.911 | 69.911 | 98.457 | 112.64 | 115.452 | 0 | 0 | 0 | 0 | 0 | 0 | -0.001 | 0 | 60.55 | 0 | 0 | 12.67 | 0.99 | 425 | 0 | 0 | 0 | 0 | 0 | 0 | 13.383 | 8.185 | 6.978 | 0 | 0 | 0 | 1 | 1 | 0
2021-04-22 01:00 | 0 | 575 | 545.72 | 1 | 2.3 | 17.33 | 100 | 100 | 39.823 | 39.823 | 2.017 | 1.346 | 43.186 | 0 | 0 | 134.201 | 134.201 | 134.201 | 162.556 | 187.293 | 197.34 | 0 | 0 | 0 | 0 | 0 | 0 | 134.2 | 134.201 | 68 | 20.18 | 100 | 18.36 | 0.99 | 425 | 0 | 0 | 0 | 0 | 0 | 0 | 13.245 | 8.157 | 6.954 | 0 | 0 | 0 | 2 | 2 | 0
2021-04-22 02:00 | 0 | 563.9 | 522.12 | 1 | 2.7 | 18.01 | 100 | 100 | 37.097 | 37.096 | 1.954 | 1.232 | 40.283 | 0 | 0 | 126.313 | 126.313 | 126.313 | 154.578 | 179.192 | 193.53 | 0 | 0 | 0 | 0 | 0 | 0 | 126.312 | 126.313 | 65.27 | 19.17 | 100 | 22.19 | 0.98 | 425 | 0 | 0 | 0 | 0 | 0 | 0 | 13.179 | 8.143 | 6.942 | 0 | 0 | 0 | 2 | 2 | 0
2021-04-22 03:00 | 0 | 604.5 | 553.17 | 1 | 3.1 | 19.01 | 100 | 100 | 39.948 | 39.948 | 2.233 | 1.361 | 43.542 | 0 | 0 | 135.154 | 135.154 | 135.154 | 163.285 | 189.848 | 207.464 | 0 | 0 | 0 | 0 | 0 | 0 | 135.153 | 135.154 | 65.15 | 19.26 | 100 | 23.78 | 0.98 | 425 | 0 | 0 | 0 | 0 | 0 | 0 | 13.083 | 8.123 | 6.925 | 0 | 0 | 0 | 2 | 2 | 0
2021-04-22 04:00 | 0 | 738 | 679.62 | 1 | 3.6 | 19.99 | 100 | 100 | 53.63 | 53.63 | 2.585 | 2.009 | 58.225 | 0 | 0 | 172.93 | 172.93 | 172.93 | 200.93 | 233.244 | 253.282 | 0 | 0 | 0 | 0 | 0 | 0 | 172.929 | 172.93 | 68.28 | 21.17 | 100 | 22.94 | 0.98 | 425 | 0 | 0 | 0 | 0 | 0 | 0 | 12.989 | 8.104 | 6.908 | 0 | 0 | 0 | 2 | 2 | 0
2021-04-22 05:00 | 0 | 718.4 | 676.03 | 1 | 4 | 20.4 | 100 | 100 | 53.601 | 53.601 | 2.644 | 2.011 | 58.256 | 0 | 0 | 173.003 | 173.003 | 173.003 | 200.95 | 232.014 | 246.555 | 0 | 0 | 0 | 0 | 0 | 0 | 173.002 | 173.003 | 70.17 | 21.74 | 100 | 19.78 | 0.99 | 425 | 0 | 0 | 0 | 0 | 0 | 0 | 12.949 | 8.095 | 6.901 | 0 | 0 | 0 | 2 | 2 | 0
2021-04-22 06:00 | 0 | 590 | 570.91 | 1 | 4.3 | 19.96 | 100 | 100 | 42.681 | 42.68 | 2.29 | 1.481 | 46.451 | 0 | 0 | 142.886 | 142.886 | 142.886 | 170.89 | 195.937 | 202.488 | 0 | 0 | 0 | 0 | 0 | 0 | 142.885 | 142.886 | 70.57 | 21.08 | 100 | 14.61 | 0.99 | 425 | 0 | 0 | 0 | 0 | 0 | 0 | 12.991 | 8.104 | 6.909 | 0 | 0 | 0 | 2 | 2 | 0
2021-04-22 07:00 | 0 | 198.1 | 196.22 | 1 | 4.8 | 19.41 | 100 | 100 | 0 | 0 | 0 | 0.521 | 0 | 31.031 | 0 | 31.031 | 31.031 | 31.031 | 59.109 | 67.341 | 67.988 | 0 | 0 | 0 | 0 | 0 | 0 | -0.001 | 0 | 45.64 | 0 | 0 | 7.91 | 1 | 425 | 0 | 0 | 0 | 0 | 0 | 0 | 13.044 | 8.115 | 6.918 | 0 | 0 | 0 | 2 | 2 | 0
2021-04-22 08:00 | 0 | 166.8 | 166.8 | 1 | 4.6 | 18.57 | 100 | 100 | 0 | 0 | 0 | 0.521 | 0 | 19.226 | 0 | 19.226 | 19.226 | 19.226 | 47.415 | 57.246 | 57.246 | 0 | 0 | 0 | 0 | 0 | 0 | -0.001 | 0 | 33.58 | 0 | 0 | 0.11 | 1 | 425 | 0 | 0 | 0 | 0 | 0 | 0 | 13.125 | 8.132 | 6.932 | 0 | 0 | 0 | 1 | 1 | 0
2021-04-22 09:00 | 0 | 156.9 | 155.24 | 1 | 3.3 | 17.19 | 100 | 100 | 0 | 0 | 0 | 0.521 | 0 | 0 | 0 | 0 | 0 | 0 | 19.393 | 53.277 | 53.848 | 0 | 0 | 0 | 0 | 0 | 0 | -0.001 | 0 | 0 | 0 | 0 | 8.35 | 1 | 409.22 | 0 | 0 | 0 | 0 | -8.262 | 0 | 12.741 | 8.051 | 6.863 | 0 | 0 | 0 | 1 | 1 | 0
2021-04-22 10:00 | 0 | 0 | 0 | 1 | 2.8 | 16.24 | 100 | 100 | 0 | 0 | 0 | 0 | 0 | 0 | 0 | 0 | 0 | 0 | 0 | 0 | 0 | 0 | 0 | 0 | 0 | 0 | 0 | -0.001 | 0 | 0 | 0 | 0 | 12.72 | 0.99 | 362.47 | 0 | 0 | 0 | 0 | -24.486 | 0 | 10.514 | 7.542 | 6.43 | 0 | 0 | 0 | 2 | 2 | 0
2021-04-22 11:00 | 0 | 0 | 0 | 0 | 3 | 15.59 | 100 | 100 | 0 | 0 | 0 | 0 | 0 | 0 | 0 | 0 | 0 | 0 | 0 | 0 | 0 | 0 | 0 | 0 | 0 | 0 | 0 | -0.001 | 0 | 0 | 0 | 0 | 0 | 0 | 324.71 | 0 | 0 | 0 | 0 | -19.774 | 0 | 7.393 | 6.683 | 5.697 | 0 | 0 | 0 | 1 | 1 | 0
2021-04-22 12:00 | 0 | 0 | 0 | 0 | 2.9 | 14.83 | 100 | 100 | 0 | 0 | 0 | 0 | 0 | 0 | 0 | 0 | 0 | 0 | 0 | 0 | 0 | 0 | 0 | 0 | 0 | 0 | 0 | -0.001 | 0 | 0 | 0 | 0 | 0 | 0 | 293.16 | 0 | 0 | 0 | 0 | -16.52 | 0 | 5.43 | 5.986 | 5.103 | 0 | 0 | 0 | 1 | 1 | 0
2021-04-22 13:00 | 0 | 0 | 0 | 0 | 2.5 | 14.45 | 100 | 100 | 0 | 0 | 0 | 0 | 0 | 0 | 0 | 0 | 0 | 0 | 0 | 0 | 0 | 0 | 0 | 0 | 0 | 0 | 0 | -0.001 | 0 | 0 | 0 | 0 | 0 | 0 | 266.21 | 0 | 0 | 0 | 0 | -14.115 | 0 | 4.121 | 5.395 | 4.599 | 0 | 0 | 0 | 1 | 1 | 0
2021-04-22 14:00 | 0 | 0 | 0 | 0 | 1.8 | 14.11 | 100 | 100 | 0 | 0 | 0 | 0 | 0 | 0 | 0 | 0 | 0 | 0 | 0 | 0 | 0 | 0 | 0 | 0 | 0 | 0 | 0 | -0.001 | 0 | 0 | 0 | 0 | 0 | 0 | 260 | 0 | 0 | 0 | 0 | -2.966 | 0 | 3.319 | 4.944 | 4.215 | 0 | 0 | 9.512 | 1 | 1 | 0
2021-04-22 15:00 | 0 | 0 | 0 | 0 | 1.3 | 13.68 | 100 | 100 | 0 | 0 | 0 | 0 | 0 | 0 | 0 | 0 | 0 | 0 | 0 | 0 | 0 | 0 | 0 | 0 | 0 | 0 | 0 | -0.001 | 0 | 0 | 0 | 0 | 0 | 0 | 260 | 0 | 0 | 0 | 0 | 0 | 0 | 3.293 | 4.929 | 4.201 | 0 | 0 | 12.423 | 1 | 1 | 0
2021-04-22 16:00 | 0 | 0 | 0 | 0 | 2 | 13.43 | 100 | 100 | 0 | 0 | 0 | 0 | 0 | 0 | 0 | 0 | 0 | 0 | 0 | 0 | 0 | 0 | 0 | 0 | 0 | 0 | 0 | -0.001 | 0 | 0 | 0 | 0 | 0 | 0 | 260 | 0 | 0 | 0 | 0 | 0 | 0 | 3.301 | 4.934 | 4.206 | 0 | 0 | 12.44 | 1 | 1 | 0
2021-04-22 17:00 | 0 | 0 | 0 | 0 | 2 | 13.14 | 100 | 100 | 0 | 0 | 0 | 0 | 0 | 0 | 0 | 0 | 0 | 0 | 0 | 0 | 0 | 0 | 0 | 0 | 0 | 0 | 0 | -0.001 | 0 | 0 | 0 | 0 | 0 | 0 | 260 | 0 | 0 | 0 | 0 | 0 | 0 | 3.31 | 4.939 | 4.211 | 0 | 0 | 12.46 | 1 | 1 | 0
2021-04-22 18:00 | 0 | 0 | 0 | 0 | 1.6 | 12.77 | 100 | 100 | 0 | 0 | 0 | 0 | 0 | 0 | 0 | 0 | 0 | 0 | 0 | 0 | 0 | 0 | 0 | 0 | 0 | 0 | 0 | -0.001 | 0 | 0 | 0 | 0 | 0 | 0 | 260 | 0 | 0 | 0 | 0 | 0 | 0 | 3.322 | 4.947 | 4.217 | 0 | 0 | 12.486 | 1 | 1 | 0
2021-04-22 19:00 | 0 | 0 | 0 | 0 | 1.2 | 12.61 | 100 | 100 | 0 | 0 | 0 | 0 | 0 | 0 | 0 | 0 | 0 | 0 | 0 | 0 | 0 | 0 | 0 | 0 | 0 | 0 | 0 | -0.001 | 0 | 0 | 0 | 0 | 0 | 0 | 260 | 0 | 0 | 0 | 0 | 0 | 0 | 3.327 | 4.95 | 4.22 | 0 | 0 | 12.497 | 1 | 1 | 0
2021-04-22 20:00 | 0 | 0 | 0 | 0 | 1 | 12.84 | 100 | 100 | 0 | 0 | 0 | 0 | 0 | 0 | 0 | 0 | 0 | 0 | 0 | 0 | 0 | 0 | 0 | 0 | 0 | 0 | 0 | -0.001 | 0 | 0 | 0 | 0 | 0 | 0 | 260 | 0 | 0 | 0 | 0 | 0 | 0 | 3.32 | 4.945 | 4.216 | 0 | 0 | 12.481 | 1 | 1 | 0
2021-04-22 21:00 | 0 | 172.1 | 168.78 | 1 | 1 | 12.99 | 100 | 100 | 0 | 0 | 0 | 0.521 | 0 | 0 | 0 | 0 | 0 | 0 | 12.611 | 57.925 | 59.065 | 0 | 0 | 0 | 0 | 0 | 0 | -0.001 | 0 | 0 | 0 | 0 | 11.27 | 0.99 | 260.26 | 0 | 0 | 0 | 0 | 0.134 | 0 | 3.318 | 4.944 | 4.215 | 0 | 0 | 0 | 2 | 2 | 0
2021-04-22 22:00 | 0 | 333 | 332.63 | 1 | 1.9 | 14.91 | 100 | 100 | 0 | 0 | 0 | 0.521 | 0 | 0 | 0 | 0 | 0 | 0 | 78.251 | 114.159 | 114.286 | 0 | 0 | 0 | 0 | 0 | 0 | -0.001 | 0 | 0 | 0 | 0 | 2.7 | 1 | 380.12 | 0 | 0 | 0 | 0 | 62.772 | 0 | 4.884 | 5.719 | 4.876 | 0 | 0 | 0 | 1 | 1 | 0
2021-04-22 23:00 | 0 | 397.6 | 395.89 | 1 | 2.1 | 16.45 | 100 | 100 | 0 | 0 | 0 | 0.521 | 0 | 68.527 | 0 | 68.527 | 68.527 | 68.527 | 119.452 | 135.868 | 136.456 | 0 | 0 | 0 | 0 | 0 | 0 | -0.001 | 0 | 50.22 | 0 | 0 | 5.32 | 1 | 425 | 0 | 0 | 0 | 0 | 23.502 | 0 | 12.587 | 8.009 | 6.827 | 0 | 0 | 0 | 1 | 1 | 0
2021-04-23 | 0 | 552 | 539.14 | 1 | 1.1 | 18.03 | 100 | 100 | 39.518 | 39.517 | 2.084 | 1.336 | 42.938 | 0 | 0 | 133.52 | 133.52 | 133.52 | 161.782 | 185.033 | 189.446 | 0 | 0 | 0 | 0 | 0 | 0 | 133.519 | 133.52 | 70.48 | 20.86 | 100 | 12.39 | 0.99 | 425 | 0 | 0 | 0 | 0 | 0 | 0 | 13.177 | 8.143 | 6.942 | 0 | 0 | 0 | 2 | 2 | 0
2021-04-23 01:00 | 0 | 623 | 592.31 | 1 | 0.7 | 19.5 | 100 | 100 | 44.813 | 44.813 | 2.163 | 1.571 | 48.547 | 0 | 0 | 148.441 | 148.441 | 148.441 | 176.507 | 203.28 | 213.814 | 0 | 0 | 0 | 0 | 0 | 0 | 148.44 | 148.441 | 69.43 | 20.96 | 100 | 18.06 | 0.99 | 425 | 0 | 0 | 0 | 0 | 0 | 0 | 13.036 | 8.113 | 6.917 | 0 | 0 | 0 | 2 | 2 | 0
2021-04-23 02:00 | 0 | 809.8 | 751.51 | 1 | 1.7 | 20.67 | 100 | 100 | 60.904 | 60.903 | 4.07 | 2.455 | 67.429 | 0 | 0 | 194.705 | 194.705 | 194.705 | 222.616 | 257.918 | 277.923 | 0 | 0 | 0 | 0 | 0 | 0 | 194.704 | 194.705 | 70.06 | 21.91 | 100 | 21.87 | 0.98 | 425 | 0 | 0 | 0 | 0 | 0 | 0 | 12.924 | 8.09 | 6.897 | 0 | 0 | 0 | 2 | 2 | 0
2021-04-23 03:00 | 0 | 808 | 741.28 | 1 | 2 | 21.73 | 100 | 100 | 59.621 | 59.62 | 3.939 | 2.379 | 65.939 | 0 | 0 | 191.184 | 191.184 | 191.184 | 218.955 | 254.409 | 277.306 | 0 | 0 | 0 | 0 | 0 | 0 | 191.183 | 191.184 | 68.94 | 21.5 | 100 | 23.45 | 0.98 | 425 | 0 | 0 | 0 | 0 | 0 | 0 | 12.823 | 8.069 | 6.879 | 0 | 0 | 0 | 2 | 2 | 0
2021-04-23 04:00 | 0 | 729.3 | 673.28 | 1 | 2 | 22.73 | 100 | 100 | 52.78 | 52.779 | 2.915 | 1.982 | 57.677 | 0 | 0 | 171.543 | 171.543 | 171.543 | 199.182 | 231.07 | 250.296 | 0 | 0 | 0 | 0 | 0 | 0 | 171.542 | 171.543 | 68.54 | 21.09 | 100 | 22.6 | 0.98 | 425 | 0 | 0 | 0 | 0 | 0 | 0 | 12.728 | 8.049 | 6.862 | 0 | 0 | 0 | 2 | 2 | 0
2021-04-23 05:00 | 0 | 743.8 | 701.4 | 1 | 2.2 | 22.79 | 100 | 100 | 56.019 | 56.019 | 3.411 | 2.168 | 61.598 | 0 | 0 | 180.966 | 180.966 | 180.966 | 208.597 | 240.72 | 255.272 | 0 | 0 | 0 | 0 | 0 | 0 | 180.965 | 180.966 | 70.89 | 21.94 | 100 | 19.44 | 0.99 | 425 | 0 | 0 | 0 | 0 | 0 | 0 | 12.723 | 8.048 | 6.861 | 0 | 0 | 0 | 2 | 2 | 0
2021-04-23 06:00 | 0 | 701.3 | 679.61 | 1 | 2.5 | 23.03 | 100 | 100 | 54.243 | 54.242 | 3.136 | 2.067 | 59.446 | 0 | 0 | 175.906 | 175.906 | 175.906 | 203.505 | 233.241 | 240.686 | 0 | 0 | 0 | 0 | 0 | 0 | 175.905 | 175.906 | 73.09 | 22.54 | 100 | 14.29 | 0.99 | 425 | 0 | 0 | 0 | 0 | 0 | 0 | 12.7 | 8.043 | 6.856 | 0 | 0 | 0 | 2 | 2 | 0
2021-04-23 07:00 | 0 | 578.9 | 573.82 | 1 | 3.1 | 22.56 | 100 | 100 | 43.292 | 43.291 | 2.538 | 1.518 | 47.348 | 0 | 0 | 145.239 | 145.239 | 145.239 | 172.9 | 196.936 | 198.678 | 0 | 0 | 0 | 0 | 0 | 0 | 145.238 | 145.239 | 73.1 | 21.79 | 100 | 7.59 | 1 | 425 | 0 | 0 | 0 | 0 | 0 | 0 | 12.745 | 8.052 | 6.864 | 0 | 0 | 0 | 2 | 2 | 0
2021-04-23 08:00 | 0 | 520.8 | 520.8 | 1 | 3.9 | 21.5 | 100 | 100 | 35.218 | 35.218 | 2.038 | 1.162 | 38.418 | 0 | 0 | 121.228 | 121.228 | 121.228 | 149.029 | 178.738 | 178.739 | 0 | 0 | 0 | 0 | 0 | 0 | 121.227 | 121.228 | 67.82 | 19.7 | 100 | 0.19 | 1 | 425 | 0 | 0 | 0 | 0 | 0 | 0 | 12.845 | 8.073 | 6.883 | 0 | 0 | 0 | 2 | 2 | 0
2021-04-23 09:00 | 0 | 268.9 | 265.84 | 1 | 3.9 | 19.82 | 100 | 100 | 0 | 0 | 0 | 0.521 | 0 | 5.757 | 0 | 5.757 | 5.757 | 5.757 | 33.78 | 91.236 | 92.286 | 0 | 0 | 0 | 0 | 0 | 0 | -0.001 | 0 | 6.24 | 0 | 0 | 8.65 | 1 | 425 | 0 | 0 | 0 | 0 | 0 | 0 | 13.005 | 8.107 | 6.911 | 0 | 0 | 0 | 2 | 2 | 0
2021-04-23 10:00 | 0 | 0 | 0 | 1 | 3.7 | 18.21 | 100 | 100 | 0 | 0 | 0 | 0 | 0 | 0 | 0 | 0 | 0 | 0 | 0 | 0 | 0 | 0 | 0 | 0 | 0 | 0 | 0 | -0.001 | 0 | 0 | 0 | 0 | 13.02 | 0.99 | 375.26 | 0 | 0 | 0 | 0 | -26.047 | 0 | 11.603 | 7.797 | 6.647 | 0 | 0 | 0 | 2 | 2 | 0
2021-04-23 11:00 | 0 | 0 | 0 | 0 | 3.8 | 17.47 | 100 | 100 | 0 | 0 | 0 | 0 | 0 | 0 | 0 | 0 | 0 | 0 | 0 | 0 | 0 | 0 | 0 | 0 | 0 | 0 | 0 | -0.001 | 0 | 0 | 0 | 0 | 0 | 0 | 335.5 | 0 | 0 | 0 | 0 | -20.821 | 0 | 8.062 | 6.888 | 5.872 | 0 | 0 | 0 | 1 | 1 | 0
2021-04-23 12:00 | 0 | 0 | 0 | 0 | 3.1 | 17.05 | 100 | 100 | 0 | 0 | 0 | 0 | 0 | 0 | 0 | 0 | 0 | 0 | 0 | 0 | 0 | 0 | 0 | 0 | 0 | 0 | 0 | -0.001 | 0 | 0 | 0 | 0 | 0 | 0 | 302.59 | 0 | 0 | 0 | 0 | -17.235 | 0 | 5.844 | 6.149 | 5.242 | 0 | 0 | 0 | 1 | 1 | 0
2021-04-23 13:00 | 0 | 0 | 0 | 0 | 2.6 | 16.4 | 100 | 100 | 0 | 0 | 0 | 0 | 0 | 0 | 0 | 0 | 0 | 0 | 0 | 0 | 0 | 0 | 0 | 0 | 0 | 0 | 0 | -0.001 | 0 | 0 | 0 | 0 | 0 | 0 | 274.59 | 0 | 0 | 0 | 0 | -14.666 | 0 | 4.409 | 5.537 | 4.72 | 0 | 0 | 0 | 1 | 1 | 0
2021-04-23 14:00 | 0 | 0 | 0 | 0 | 2.3 | 15.97 | 100 | 100 | 0 | 0 | 0 | 0 | 0 | 0 | 0 | 0 | 0 | 0 | 0 | 0 | 0 | 0 | 0 | 0 | 0 | 0 | 0 | -0.001 | 0 | 0 | 0 | 0 | 0 | 0 | 260 | 0 | 0 | 0 | 0 | -6.506 | 0 | 3.43 | 5.011 | 4.272 | 0 | 0 | 6.207 | 1 | 1 | 0
2021-04-23 15:00 | 0 | 0 | 0 | 0 | 2.3 | 15.25 | 100 | 100 | 0 | 0 | 0 | 0 | 0 | 0 | 0 | 0 | 0 | 0 | 0 | 0 | 0 | 0 | 0 | 0 | 0 | 0 | 0 | -0.001 | 0 | 0 | 0 | 0 | 0 | 0 | 260 | 0 | 0 | 0 | 0 | 0 | 0 | 3.243 | 4.897 | 4.175 | 0 | 0 | 12.315 | 1 | 1 | 0
2021-04-23 16:00 | 0 | 0 | 0 | 0 | 2.4 | 14.93 | 100 | 100 | 0 | 0 | 0 | 0 | 0 | 0 | 0 | 0 | 0 | 0 | 0 | 0 | 0 | 0 | 0 | 0 | 0 | 0 | 0 | -0.001 | 0 | 0 | 0 | 0 | 0 | 0 | 260 | 0 | 0 | 0 | 0 | 0 | 0 | 3.253 | 4.903 | 4.18 | 0 | 0 | 12.337 | 1 | 1 | 0
2021-04-23 17:00 | 0 | 0 | 0 | 0 | 2.3 | 14.35 | 100 | 100 | 0 | 0 | 0 | 0 | 0 | 0 | 0 | 0 | 0 | 0 | 0 | 0 | 0 | 0 | 0 | 0 | 0 | 0 | 0 | -0.001 | 0 | 0 | 0 | 0 | 0 | 0 | 260 | 0 | 0 | 0 | 0 | 0 | 0 | 3.272 | 4.915 | 4.19 | 0 | 0 | 12.377 | 1 | 1 | 0
2021-04-23 18:00 | 0 | 0 | 0 | 0 | 2 | 14.2 | 100 | 100 | 0 | 0 | 0 | 0 | 0 | 0 | 0 | 0 | 0 | 0 | 0 | 0 | 0 | 0 | 0 | 0 | 0 | 0 | 0 | -0.001 | 0 | 0 | 0 | 0 | 0 | 0 | 260 | 0 | 0 | 0 | 0 | 0 | 0 | 3.277 | 4.918 | 4.193 | 0 | 0 | 12.387 | 1 | 1 | 0
2021-04-23 19:00 | 0 | 0 | 0 | 0 | 1.5 | 14.22 | 100 | 100 | 0 | 0 | 0 | 0 | 0 | 0 | 0 | 0 | 0 | 0 | 0 | 0 | 0 | 0 | 0 | 0 | 0 | 0 | 0 | -0.001 | 0 | 0 | 0 | 0 | 0 | 0 | 260 | 0 | 0 | 0 | 0 | 0 | 0 | 3.276 | 4.918 | 4.192 | 0 | 0 | 12.386 | 1 | 1 | 0
2021-04-23 20:00 | 0 | 0 | 0 | 1 | 1.4 | 14.19 | 100 | 100 | 0 | 0 | 0 | 0 | 0 | 0 | 0 | 0 | 0 | 0 | 0 | 0 | 0 | 0 | 0 | 0 | 0 | 0 | 0 | -0.001 | 0 | 0 | 0 | 0 | 15.89 | 0.99 | 260 | 0 | 0 | 0 | 0 | 0 | 0 | 3.277 | 4.918 | 4.193 | 0 | 0 | 12.388 | 1 | 1 | 0
2021-04-23 21:00 | 0 | 89.4 | 87.6 | 1 | 1.4 | 14.17 | 100 | 100 | 0 | 0 | 0 | 0.521 | 0 | 0 | 0 | 0 | 0 | 0 | 6.826 | 30.065 | 30.682 | 0 | 0 | 0 | 0 | 0 | 0 | -0.001 | 0 | 0 | 0 | 0 | 11.51 | 0.99 | 260 | 0 | 0 | 0 | 0 | 0 | 0 | 3.277 | 4.919 | 4.193 | 0 | 0 | 5.563 | 2 | 2 | 0
2021-04-23 22:00 | 0 | 331.7 | 331.26 | 1 | 1.1 | 16.61 | 100 | 100 | 0 | 0 | 0 | 0.521 | 0 | 0 | 0 | 0 | 0 | 0 | 78.917 | 113.689 | 113.839 | 0 | 0 | 0 | 0 | 0 | 0 | -0.001 | 0 | 0 | 0 | 0 | 2.95 | 1 | 381.36 | 0 | 0 | 0 | 0 | 63.556 | 0 | 4.821 | 5.69 | 4.851 | 0 | 0 | 0 | 1 | 1 | 0
2021-04-23 23:00 | 0 | 495.6 | 493.67 | 1 | 2.7 | 18.02 | 100 | 100 | 28.548 | 28.548 | 0.878 | 0.886 | 30.312 | 0 | 0 | 98.675 | 98.675 | 98.675 | 148.977 | 169.426 | 170.09 | 0 | 0 | 0 | 0 | 0 | 0 | 98.674 | 98.675 | 58.01 | 16.78 | 100 | 5.06 | 1 | 425 | 0 | 0 | 0 | 0 | 22.853 | 0 | 12.603 | 8.014 | 6.832 | 0 | 0 | 0 | 2 | 2 | 0
2021-04-24 | 0 | 599.4 | 586.06 | 1 | 4.4 | 18.94 | 100 | 100 | 44.616 | 44.616 | 2.116 | 1.56 | 48.292 | 0 | 0 | 147.77 | 147.77 | 147.77 | 175.91 | 201.135 | 205.714 | 0 | 0 | 0 | 0 | 0 | 0 | 147.769 | 147.77 | 71.83 | 21.69 | 100 | 12.11 | 0.99 | 425 | 0 | 0 | 0 | 0 | 0 | 0 | 13.089 | 8.125 | 6.926 | 0 | 0 | 0 | 2 | 2 | 0
2021-04-24 01:00 | 0 | 600.6 | 571.98 | 1 | 5.4 | 19.93 | 100 | 100 | 42.54 | 42.54 | 2.295 | 1.475 | 46.31 | 0 | 0 | 142.51 | 142.51 | 142.51 | 170.519 | 196.303 | 206.126 | 0 | 0 | 0 | 0 | 0 | 0 | 142.509 | 142.51 | 69.14 | 20.64 | 100 | 17.76 | 0.99 | 425 | 0 | 0 | 0 | 0 | 0 | 0 | 12.994 | 8.105 | 6.909 | 0 | 0 | 0 | 2 | 2 | 0
2021-04-24 02:00 | 0 | 693.6 | 645.1 | 1 | 5.5 | 20.85 | 100 | 100 | 50.12 | 50.119 | 2.404 | 1.829 | 54.353 | 0 | 0 | 163.314 | 163.314 | 163.314 | 191.201 | 221.399 | 238.044 | 0 | 0 | 0 | 0 | 0 | 0 | 163.313 | 163.314 | 68.61 | 21.05 | 100 | 21.55 | 0.98 | 425 | 0 | 0 | 0 | 0 | 0 | 0 | 12.907 | 8.086 | 6.894 | 0 | 0 | 0 | 2 | 2 | 0
2021-04-24 03:00 | 0 | 779.1 | 716.55 | 1 | 5.7 | 21.8 | 100 | 100 | 57.181 | 57.181 | 3.482 | 2.23 | 62.893 | 0 | 0 | 184.022 | 184.022 | 184.022 | 211.784 | 245.922 | 267.387 | 0 | 0 | 0 | 0 | 0 | 0 | 184.021 | 184.022 | 68.82 | 21.39 | 100 | 23.11 | 0.98 | 425 | 0 | 0 | 0 | 0 | 0 | 0 | 12.816 | 8.067 | 6.877 | 0 | 0 | 0 | 2 | 2 | 0
2021-04-24 04:00 | 0 | 709 | 656.13 | 1 | 6.3 | 21.99 | 100 | 100 | 51.11 | 51.11 | 2.639 | 1.887 | 55.637 | 0 | 0 | 166.49 | 166.49 | 166.49 | 194.226 | 225.183 | 243.329 | 0 | 0 | 0 | 0 | 0 | 0 | 166.489 | 166.49 | 68.42 | 21 | 100 | 22.27 | 0.98 | 425 | 0 | 0 | 0 | 0 | 0 | 0 | 12.798 | 8.064 | 6.874 | 0 | 0 | 0 | 2 | 2 | 0
2021-04-24 05:00 | 0 | 708.8 | 669.75 | 1 | 7.2 | 21.8 | 100 | 100 | 52.894 | 52.893 | 2.789 | 1.982 | 57.665 | 0 | 0 | 171.523 | 171.523 | 171.523 | 199.284 | 229.858 | 243.26 | 0 | 0 | 0 | 0 | 0 | 0 | 171.522 | 171.523 | 70.51 | 21.74 | 100 | 19.11 | 0.99 | 425 | 0 | 0 | 0 | 0 | 0 | 0 | 12.816 | 8.067 | 6.877 | 0 | 0 | 0 | 2 | 2 | 0
2021-04-24 06:00 | 0 | 711.9 | 690.86 | 1 | 7.7 | 21.26 | 100 | 100 | 55.59 | 55.59 | 3.084 | 2.13 | 60.805 | 0 | 0 | 179.119 | 179.119 | 179.119 | 206.952 | 237.102 | 244.324 | 0 | 0 | 0 | 0 | 0 | 0 | 179.118 | 179.119 | 73.31 | 22.75 | 100 | 13.97 | 0.99 | 425 | 0 | 0 | 0 | 0 | 0 | 0 | 12.868 | 8.078 | 6.887 | 0 | 0 | 0 | 2 | 2 | 0
2021-04-24 07:00 | 0 | 494.8 | 490.81 | 1 | 7.8 | 20.48 | 100 | 100 | 34.866 | 34.866 | 1.945 | 1.145 | 37.956 | 0 | 0 | 119.982 | 119.982 | 119.982 | 147.918 | 168.446 | 169.815 | 0 | 0 | 0 | 0 | 0 | 0 | 119.981 | 119.982 | 70.65 | 20.53 | 100 | 7.28 | 1 | 425 | 0 | 0 | 0 | 0 | 0 | 0 | 12.942 | 8.094 | 6.9 | 0 | 0 | 0 | 2 | 2 | 0
2021-04-24 08:00 | 0 | 202.7 | 202.69 | 1 | 7.3 | 19.49 | 100 | 100 | 0 | 0 | 0 | 0.521 | 0 | 30.314 | 0 | 30.314 | 30.314 | 30.314 | 58.381 | 69.564 | 69.567 | 0 | 0 | 0 | 0 | 0 | 0 | -0.001 | 0 | 43.58 | 0 | 0 | 0.49 | 1 | 425 | 0 | 0 | 0 | 0 | 0 | 0 | 13.036 | 8.114 | 6.917 | 0 | 0 | 0 | 2 | 2 | 0
2021-04-24 09:00 | 0 | 96.9 | 95.72 | 1 | 7.1 | 18.54 | 100 | 100 | 0 | 0 | 0 | 0.521 | 0 | 0 | 0 | 0 | 0 | 0 | 12.368 | 32.851 | 33.256 | 0 | 0 | 0 | 0 | 0 | 0 | -0.001 | 0 | 0 | 0 | 0 | 8.95 | 1 | 397.17 | 0 | 0 | 0 | 0 | -14.577 | 0 | 12.234 | 7.941 | 6.77 | 0 | 0 | 0 | 1 | 1 | 0
2021-04-24 10:00 | 0 | 0 | 0 | 1 | 6.5 | 18.03 | 100 | 100 | 0 | 0 | 0 | 0 | 0 | 0 | 0 | 0 | 0 | 0 | 0 | 0 | 0 | 0 | 0 | 0 | 0 | 0 | 0 | -0.001 | 0 | 0 | 0 | 0 | 13.31 | 0.99 | 353.26 | 0 | 0 | 0 | 0 | -22.991 | 0 | 9.495 | 7.285 | 6.211 | 0 | 0 | 0 | 2 | 2 | 0
2021-04-24 11:00 | 0 | 0 | 0 | 0 | 5.9 | 17.69 | 100 | 100 | 0 | 0 | 0 | 0 | 0 | 0 | 0 | 0 | 0 | 0 | 0 | 0 | 0 | 0 | 0 | 0 | 0 | 0 | 0 | -0.001 | 0 | 0 | 0 | 0 | 0 | 0 | 317.5 | 0 | 0 | 0 | 0 | -18.732 | 0 | 6.744 | 6.471 | 5.517 | 0 | 0 | 0 | 1 | 1 | 0
2021-04-24 12:00 | 0 | 0 | 0 | 0 | 4.4 | 17.23 | 100 | 100 | 0 | 0 | 0 | 0 | 0 | 0 | 0 | 0 | 0 | 0 | 0 | 0 | 0 | 0 | 0 | 0 | 0 | 0 | 0 | -0.001 | 0 | 0 | 0 | 0 | 0 | 0 | 287.43 | 0 | 0 | 0 | 0 | -15.747 | 0 | 4.995 | 5.804 | 4.948 | 0 | 0 | 0 | 1 | 1 | 0
2021-04-24 13:00 | 0 | 0 | 0 | 0 | 3 | 16.51 | 100 | 100 | 0 | 0 | 0 | 0 | 0 | 0 | 0 | 0 | 0 | 0 | 0 | 0 | 0 | 0 | 0 | 0 | 0 | 0 | 0 | -0.001 | 0 | 0 | 0 | 0 | 0 | 0 | 261.54 | 0 | 0 | 0 | 0 | -13.558 | 0 | 3.839 | 5.246 | 4.472 | 0 | 0 | 0 | 1 | 1 | 0
2021-04-24 14:00 | 0 | 0 | 0 | 0 | 1.9 | 15.8 | 100 | 100 | 0 | 0 | 0 | 0 | 0 | 0 | 0 | 0 | 0 | 0 | 0 | 0 | 0 | 0 | 0 | 0 | 0 | 0 | 0 | -0.001 | 0 | 0 | 0 | 0 | 0 | 0 | 260 | 0 | 0 | 0 | 0 | -0.413 | 0 | 3.229 | 4.888 | 4.167 | 0 | 0 | 11.872 | 1 | 1 | 0
2021-04-24 15:00 | 0 | 0 | 0 | 0 | 1.8 | 15.63 | 100 | 100 | 0 | 0 | 0 | 0 | 0 | 0 | 0 | 0 | 0 | 0 | 0 | 0 | 0 | 0 | 0 | 0 | 0 | 0 | 0 | -0.001 | 0 | 0 | 0 | 0 | 0 | 0 | 260 | 0 | 0 | 0 | 0 | 0 | 0 | 3.232 | 4.889 | 4.168 | 0 | 0 | 12.289 | 1 | 1 | 0
2021-04-24 16:00 | 0 | 0 | 0 | 0 | 2.2 | 15.39 | 100 | 100 | 0 | 0 | 0 | 0 | 0 | 0 | 0 | 0 | 0 | 0 | 0 | 0 | 0 | 0 | 0 | 0 | 0 | 0 | 0 | -0.001 | 0 | 0 | 0 | 0 | 0 | 0 | 260 | 0 | 0 | 0 | 0 | 0 | 0 | 3.239 | 4.894 | 4.172 | 0 | 0 | 12.306 | 1 | 1 | 0
2021-04-24 17:00 | 0 | 0 | 0 | 0 | 2.7 | 15.05 | 100 | 100 | 0 | 0 | 0 | 0 | 0 | 0 | 0 | 0 | 0 | 0 | 0 | 0 | 0 | 0 | 0 | 0 | 0 | 0 | 0 | -0.001 | 0 | 0 | 0 | 0 | 0 | 0 | 260 | 0 | 0 | 0 | 0 | 0 | 0 | 3.25 | 4.901 | 4.178 | 0 | 0 | 12.329 | 1 | 1 | 0
2021-04-24 18:00 | 0 | 0 | 0 | 0 | 2.7 | 14.79 | 100 | 100 | 0 | 0 | 0 | 0 | 0 | 0 | 0 | 0 | 0 | 0 | 0 | 0 | 0 | 0 | 0 | 0 | 0 | 0 | 0 | -0.001 | 0 | 0 | 0 | 0 | 0 | 0 | 260 | 0 | 0 | 0 | 0 | 0 | 0 | 3.258 | 4.906 | 4.183 | 0 | 0 | 12.347 | 1 | 1 | 0
2021-04-24 19:00 | 0 | 0 | 0 | 0 | 2.4 | 14.47 | 100 | 100 | 0 | 0 | 0 | 0 | 0 | 0 | 0 | 0 | 0 | 0 | 0 | 0 | 0 | 0 | 0 | 0 | 0 | 0 | 0 | -0.001 | 0 | 0 | 0 | 0 | 0 | 0 | 260 | 0 | 0 | 0 | 0 | 0 | 0 | 3.268 | 4.913 | 4.188 | 0 | 0 | 12.369 | 1 | 1 | 0
2021-04-24 20:00 | 0 | 0 | 0 | 1 | 2.1 | 14.13 | 100 | 100 | 0 | 0 | 0 | 0 | 0 | 0 | 0 | 0 | 0 | 0 | 0 | 0 | 0 | 0 | 0 | 0 | 0 | 0 | 0 | -0.001 | 0 | 0 | 0 | 0 | 16.13 | 0.99 | 260 | 0 | 0 | 0 | 0 | 0 | 0 | 3.279 | 4.92 | 4.194 | 0 | 0 | 12.392 | 1 | 1 | 0
2021-04-24 21:00 | 0 | 156.8 | 153.51 | 1 | 1.4 | 14.27 | 100 | 100 | 0 | 0 | 0 | 0.521 | 0 | 0 | 0 | 0 | 0 | 0 | 12.447 | 52.686 | 53.814 | 0 | 0 | 0 | 0 | 0 | 0 | -0.001 | 0 | 0 | 0 | 0 | 11.75 | 0.99 | 260.12 | 0 | 0 | 0 | 0 | 0.062 | 0 | 3.276 | 4.917 | 4.192 | 0 | 0 | 0 | 2 | 2 | 0
2021-04-24 22:00 | 0 | 398.6 | 397.98 | 1 | 0.9 | 16.05 | 100 | 100 | 0 | 0 | 0 | 0.521 | 0 | 0 | 0 | 0 | 0 | 0 | 95.979 | 136.587 | 136.8 | 0 | 0 | 0 | 0 | 0 | 0 | -0.001 | 0 | 0 | 0 | 0 | 3.19 | 1 | 412.18 | 0 | 0 | 0 | 0 | 79.635 | 0 | 5.391 | 5.913 | 5.04 | 0 | 0 | 0 | 1 | 1 | 0
2021-04-24 23:00 | 0 | 616.1 | 613.94 | 1 | 2.2 | 17.72 | 100 | 100 | 45.699 | 45.698 | 1.964 | 1.603 | 49.266 | 0 | 0 | 150.361 | 150.361 | 150.361 | 185.296 | 210.703 | 211.446 | 0 | 0 | 0 | 0 | 0 | 0 | 150.36 | 150.361 | 71.11 | 21.61 | 100 | 4.8 | 1 | 425 | 0 | 0 | 0 | 0 | 6.712 | 0 | 13.15 | 8.137 | 6.937 | 0 | 0 | 0 | 2 | 2 | 0
2021-04-25 | 0 | 716.2 | 700.98 | 1 | 3.1 | 18.88 | 100 | 100 | 56.967 | 56.967 | 2.989 | 2.195 | 62.151 | 0 | 0 | 182.314 | 182.314 | 182.314 | 210.462 | 240.575 | 245.8 | 0 | 0 | 0 | 0 | 0 | 0 | 182.313 | 182.314 | 74.17 | 23.18 | 100 | 11.83 | 0.99 | 425 | 0 | 0 | 0 | 0 | 0 | 0 | 13.095 | 8.126 | 6.927 | 0 | 0 | 0 | 2 | 2 | 0
2021-04-25 01:00 | 0 | 622.8 | 594.1 | 1 | 2.8 | 19.73 | 100 | 100 | 45.059 | 45.059 | 2.174 | 1.582 | 48.815 | 0 | 0 | 149.15 | 149.15 | 149.15 | 177.185 | 203.894 | 213.745 | 0 | 0 | 0 | 0 | 0 | 0 | 149.149 | 149.15 | 69.78 | 21.08 | 100 | 17.46 | 0.99 | 425 | 0 | 0 | 0 | 0 | 0 | 0 | 13.013 | 8.109 | 6.913 | 0 | 0 | 0 | 2 | 2 | 0
2021-04-25 02:00 | 0 | 493.3 | 459.8 | 1 | 3 | 20.21 | 100 | 100 | 31.334 | 31.333 | 1.449 | 0.998 | 33.78 | 0 | 0 | 108.381 | 108.381 | 108.381 | 136.353 | 157.803 | 169.301 | 0 | 0 | 0 | 0 | 0 | 0 | 108.38 | 108.381 | 64.02 | 18.51 | 100 | 21.24 | 0.98 | 425 | 0 | 0 | 0 | 0 | 0 | 0 | 12.968 | 8.099 | 6.905 | 0 | 0 | 0 | 2 | 2 | 0
2021-04-25 03:00 | 0 | 420.4 | 387.59 | 1 | 2.7 | 20.9 | 100 | 100 | 24.358 | 24.358 | 1.06 | 0.762 | 26.181 | 0 | 0 | 86.746 | 86.746 | 86.746 | 114.626 | 133.021 | 144.281 | 0 | 0 | 0 | 0 | 0 | 0 | 86.745 | 86.746 | 60.12 | 16.88 | 100 | 22.79 | 0.98 | 425 | 0 | 0 | 0 | 0 | 0 | 0 | 12.902 | 8.085 | 6.893 | 0 | 0 | 0 | 2 | 2 | 0
2021-04-25 04:00 | 0 | 376.7 | 349.43 | 1 | 2.5 | 20.82 | 100 | 100 | 0 | 0 | 0 | 0.521 | 0 | 75.608 | 0 | 75.608 | 75.608 | 75.608 | 103.499 | 119.925 | 129.283 | 0 | 0 | 0 | 0 | 0 | 0 | -0.001 | 0 | 58.48 | 0 | 0 | 21.93 | 0.98 | 425 | 0 | 0 | 0 | 0 | 0 | 0 | 12.909 | 8.087 | 6.894 | 0 | 0 | 0 | 2 | 2 | 0
2021-04-25 05:00 | 0 | 500.8 | 474.14 | 1 | 3 | 20.5 | 100 | 100 | 32.768 | 32.768 | 1.681 | 1.057 | 35.506 | 0 | 0 | 113.216 | 113.216 | 113.216 | 141.149 | 162.725 | 171.875 | 0 | 0 | 0 | 0 | 0 | 0 | 113.215 | 113.216 | 65.87 | 19.07 | 100 | 18.78 | 0.99 | 425 | 0 | 0 | 0 | 0 | 0 | 0 | 12.94 | 8.093 | 6.9 | 0 | 0 | 0 | 2 | 2 | 0
2021-04-25 06:00 | 0 | 211.9 | 205.92 | 1 | 3.4 | 19.78 | 100 | 100 | 0 | 0 | 0 | 0.521 | 0 | 33.678 | 0 | 33.678 | 33.678 | 33.678 | 61.707 | 70.671 | 72.724 | 0 | 0 | 0 | 0 | 0 | 0 | -0.001 | 0 | 46.31 | 0 | 0 | 13.65 | 0.99 | 425 | 0 | 0 | 0 | 0 | 0 | 0 | 13.009 | 8.108 | 6.912 | 0 | 0 | 0 | 2 | 2 | 0
2021-04-25 07:00 | 0 | 307.2 | 304.93 | 1 | 3.7 | 18.94 | 100 | 100 | 0 | 0 | 0 | 0.521 | 0 | 63.776 | 0 | 63.776 | 63.776 | 63.776 | 91.916 | 104.651 | 105.431 | 0 | 0 | 0 | 0 | 0 | 0 | -0.001 | 0 | 60.49 | 0 | 0 | 6.97 | 1 | 425 | 0 | 0 | 0 | 0 | 0 | 0 | 13.089 | 8.125 | 6.926 | 0 | 0 | 0 | 1 | 1 | 0
2021-04-25 08:00 | 0 | 399.2 | 399.16 | 1 | 4.6 | 17.83 | 100 | 100 | 24.818 | 24.818 | 0.826 | 0.769 | 26.414 | 0 | 0 | 87.427 | 87.427 | 87.427 | 115.715 | 136.992 | 137.005 | 0 | 0 | 0 | 0 | 0 | 0 | 87.426 | 87.427 | 63.81 | 18.11 | 100 | 0.79 | 1 | 425 | 0 | 0 | 0 | 0 | 0 | 0 | 13.196 | 8.147 | 6.945 | 0 | 0 | 0 | 2 | 2 | 0
2021-04-25 09:00 | 0 | 253.5 | 250.21 | 1 | 4.1 | 16.89 | 100 | 100 | 0 | 0 | 0 | 0.521 | 0 | 4.45 | 0 | 4.45 | 4.45 | 4.45 | 32.865 | 85.873 | 87.001 | 0 | 0 | 0 | 0 | 0 | 0 | -0.001 | 0 | 5.12 | 0 | 0 | 9.24 | 1 | 425 | 0 | 0 | 0 | 0 | 0 | 0 | 13.287 | 8.166 | 6.961 | 0 | 0 | 0 | 2 | 2 | 0
2021-04-25 10:00 | 0 | 0 | 0 | 1 | 3.3 | 15.61 | 100 | 100 | 0 | 0 | 0 | 0 | 0 | 0 | 0 | 0 | 0 | 0 | 0 | 0 | 0 | 0 | 0 | 0 | 0 | 0 | 0 | -0.001 | 0 | 0 | 0 | 0 | 13.6 | 0.99 | 374.69 | 0 | 0 | 0 | 0 | -26.349 | 0 | 11.816 | 7.845 | 6.688 | 0 | 0 | 0 | 2 | 2 | 0
2021-04-25 11:00 | 0 | 0 | 0 | 0 | 2.9 | 15.04 | 100 | 100 | 0 | 0 | 0 | 0 | 0 | 0 | 0 | 0 | 0 | 0 | 0 | 0 | 0 | 0 | 0 | 0 | 0 | 0 | 0 | -0.001 | 0 | 0 | 0 | 0 | 0 | 0 | 334.58 | 0 | 0 | 0 | 0 | -21.003 | 0 | 8.18 | 6.922 | 5.901 | 0 | 0 | 0 | 1 | 1 | 0
2021-04-25 12:00 | 0 | 0 | 0 | 0 | 2.2 | 14.32 | 100 | 100 | 0 | 0 | 0 | 0 | 0 | 0 | 0 | 0 | 0 | 0 | 0 | 0 | 0 | 0 | 0 | 0 | 0 | 0 | 0 | -0.001 | 0 | 0 | 0 | 0 | 0 | 0 | 301.38 | 0 | 0 | 0 | 0 | -17.388 | 0 | 5.935 | 6.183 | 5.271 | 0 | 0 | 0 | 1 | 1 | 0
2021-04-25 13:00 | 0 | 0 | 0 | 0 | 1.6 | 13.62 | 100 | 100 | 0 | 0 | 0 | 0 | 0 | 0 | 0 | 0 | 0 | 0 | 0 | 0 | 0 | 0 | 0 | 0 | 0 | 0 | 0 | -0.001 | 0 | 0 | 0 | 0 | 0 | 0 | 273.15 | 0 | 0 | 0 | 0 | -14.783 | 0 | 4.471 | 5.567 | 4.746 | 0 | 0 | 0 | 1 | 1 | 0
2021-04-25 14:00 | 0 | 0 | 0 | 0 | 1.7 | 13.06 | 100 | 100 | 0 | 0 | 0 | 0 | 0 | 0 | 0 | 0 | 0 | 0 | 0 | 0 | 0 | 0 | 0 | 0 | 0 | 0 | 0 | -0.001 | 0 | 0 | 0 | 0 | 0 | 0 | 260 | 0 | 0 | 0 | 0 | -6.557 | 0 | 3.477 | 5.039 | 4.296 | 0 | 0 | 6.255 | 1 | 1 | 0
2021-04-25 15:00 | 0 | 0 | 0 | 0 | 2 | 12.58 | 100 | 100 | 0 | 0 | 0 | 0 | 0 | 0 | 0 | 0 | 0 | 0 | 0 | 0 | 0 | 0 | 0 | 0 | 0 | 0 | 0 | -0.001 | 0 | 0 | 0 | 0 | 0 | 0 | 260 | 0 | 0 | 0 | 0 | 0 | 0 | 3.328 | 4.951 | 4.22 | 0 | 0 | 12.499 | 1 | 1 | 0
2021-04-25 16:00 | 0 | 0 | 0 | 0 | 2.1 | 11.88 | 100 | 100 | 0 | 0 | 0 | 0 | 0 | 0 | 0 | 0 | 0 | 0 | 0 | 0 | 0 | 0 | 0 | 0 | 0 | 0 | 0 | -0.001 | 0 | 0 | 0 | 0 | 0 | 0 | 260 | 0 | 0 | 0 | 0 | 0 | 0 | 3.351 | 4.965 | 4.232 | 0 | 0 | 12.547 | 1 | 1 | 0
2021-04-25 17:00 | 0 | 0 | 0 | 0 | 2.2 | 11.31 | 100 | 100 | 0 | 0 | 0 | 0 | 0 | 0 | 0 | 0 | 0 | 0 | 0 | 0 | 0 | 0 | 0 | 0 | 0 | 0 | 0 | -0.001 | 0 | 0 | 0 | 0 | 0 | 0 | 260 | 0 | 0 | 0 | 0 | 0 | 0 | 3.369 | 4.976 | 4.242 | 0 | 0 | 12.587 | 1 | 1 | 0
2021-04-25 18:00 | 0 | 0 | 0 | 0 | 2 | 11.04 | 100 | 100 | 0 | 0 | 0 | 0 | 0 | 0 | 0 | 0 | 0 | 0 | 0 | 0 | 0 | 0 | 0 | 0 | 0 | 0 | 0 | -0.001 | 0 | 0 | 0 | 0 | 0 | 0 | 260 | 0 | 0 | 0 | 0 | 0 | 0 | 3.378 | 4.981 | 4.247 | 0 | 0 | 12.606 | 1 | 1 | 0
2021-04-25 19:00 | 0 | 0 | 0 | 0 | 2 | 10.46 | 100 | 100 | 0 | 0 | 0 | 0 | 0 | 0 | 0 | 0 | 0 | 0 | 0 | 0 | 0 | 0 | 0 | 0 | 0 | 0 | 0 | -0.001 | 0 | 0 | 0 | 0 | 0 | 0 | 260 | 0 | 0 | 0 | 0 | 0 | 0 | 3.397 | 4.993 | 4.256 | 0 | 0 | 12.646 | 1 | 1 | 0
2021-04-25 20:00 | 0 | 0 | 0 | 1 | 1.9 | 10.22 | 100 | 100 | 0 | 0 | 0 | 0 | 0 | 0 | 0 | 0 | 0 | 0 | 0 | 0 | 0 | 0 | 0 | 0 | 0 | 0 | 0 | -0.001 | 0 | 0 | 0 | 0 | 16.37 | 0.99 | 260 | 0 | 0 | 0 | 0 | 0 | 0 | 3.405 | 4.998 | 4.261 | 0 | 0 | 12.663 | 1 | 1 | 0
2021-04-25 21:00 | 0 | 263.5 | 257.75 | 1 | 1.1 | 10.91 | 100 | 100 | 0 | 0 | 0 | 0.521 | 0 | 0 | 0 | 0 | 0 | 0 | 21.702 | 88.46 | 90.433 | 0 | 0 | 0 | 0 | 0 | 0 | -0.001 | 0 | 0 | 0 | 0 | 11.99 | 0.99 | 276.6 | 0 | 0 | 0 | 0 | 8.692 | 0 | 3.571 | 5.096 | 4.344 | 0 | 0 | 0 | 2 | 2 | 0
2021-04-25 22:00 | 0 | 506.5 | 505.59 | 1 | 0.7 | 13.69 | 100 | 100 | 0 | 0 | 0 | 0.521 | 0 | 26.002 | 0 | 26.002 | 26.002 | 26.002 | 123.386 | 173.518 | 173.831 | 0 | 0 | 0 | 0 | 0 | 0 | -0.001 | 0 | 14.96 | 0 | 0 | 3.44 | 1 | 425 | 0 | 0 | 0 | 0 | 77.717 | 0 | 7.427 | 6.607 | 5.633 | 0 | 0 | 0 | 1 | 1 | 0
2021-04-25 23:00 | 0 | 672.4 | 670.28 | 1 | 0.5 | 15.52 | 100 | 100 | 54.544 | 54.544 | 1.96 | 2.025 | 58.529 | 0 | 0 | 173.73 | 173.73 | 173.73 | 202.329 | 230.042 | 230.768 | 0 | 0 | 0 | 0 | 0 | 0 | 173.729 | 173.73 | 75.28 | 23.64 | 100 | 4.55 | 1 | 425 | 0 | 0 | 0 | 0 | 0 | 0 | 13.421 | 8.193 | 6.985 | 0 | 0 | 0 | 2 | 2 | 0
2021-04-26 | 0 | 675.7 | 662 | 1 | 1.4 | 17.26 | 100 | 100 | 53.104 | 53.103 | 2.148 | 1.962 | 57.213 | 0 | 0 | 170.447 | 170.447 | 170.447 | 198.812 | 227.197 | 231.9 | 0 | 0 | 0 | 0 | 0 | 0 | 170.446 | 170.447 | 73.5 | 22.9 | 100 | 11.56 | 0.99 | 425 | 0 | 0 | 0 | 0 | 0 | 0 | 13.251 | 8.158 | 6.955 | 0 | 0 | 0 | 2 | 2 | 0
2021-04-26 01:00 | 0 | 763.5 | 729.48 | 1 | 3.3 | 19.19 | 100 | 100 | 59.324 | 59.324 | 3.555 | 2.345 | 65.223 | 0 | 0 | 189.54 | 189.54 | 189.54 | 217.647 | 250.359 | 262.033 | 0 | 0 | 0 | 0 | 0 | 0 | 189.539 | 189.54 | 72.33 | 22.64 | 100 | 17.17 | 0.99 | 425 | 0 | 0 | 0 | 0 | 0 | 0 | 13.065 | 8.12 | 6.922 | 0 | 0 | 0 | 2 | 2 | 0
2021-04-26 02:00 | 0 | 754.9 | 705.12 | 1 | 4.6 | 20.14 | 100 | 100 | 56.446 | 56.446 | 3.078 | 2.173 | 61.697 | 0 | 0 | 181.23 | 181.23 | 181.23 | 209.211 | 241.996 | 259.082 | 0 | 0 | 0 | 0 | 0 | 0 | 181.229 | 181.23 | 69.95 | 21.79 | 100 | 20.92 | 0.98 | 425 | 0 | 0 | 0 | 0 | 0 | 0 | 12.974 | 8.101 | 6.906 | 0 | 0 | 0 | 2 | 2 | 0
2021-04-26 03:00 | 0 | 720.4 | 665.75 | 1 | 4.8 | 21.4 | 100 | 100 | 52.13 | 52.129 | 2.656 | 1.938 | 56.724 | 0 | 0 | 169.192 | 169.192 | 169.192 | 197.006 | 228.486 | 247.241 | 0 | 0 | 0 | 0 | 0 | 0 | 169.191 | 169.192 | 68.43 | 21.08 | 100 | 22.46 | 0.98 | 425 | 0 | 0 | 0 | 0 | 0 | 0 | 12.854 | 8.075 | 6.884 | 0 | 0 | 0 | 2 | 2 | 0
2021-04-26 04:00 | 0 | 820.3 | 762.67 | 1 | 4.9 | 21.99 | 100 | 100 | 62.258 | 62.258 | 4.219 | 2.534 | 69.011 | 0 | 0 | 198.289 | 198.289 | 198.289 | 226.026 | 261.747 | 281.527 | 0 | 0 | 0 | 0 | 0 | 0 | 198.288 | 198.289 | 70.43 | 22.11 | 100 | 21.61 | 0.98 | 425 | 0 | 0 | 0 | 0 | 0 | 0 | 12.798 | 8.064 | 6.874 | 0 | 0 | 0 | 2 | 3 | 0
2021-04-26 05:00 | 0 | 678 | 643.13 | 1 | 5.8 | 22.24 | 100 | 100 | 50.164 | 50.164 | 2.568 | 1.839 | 54.571 | 0 | 0 | 163.843 | 163.843 | 163.843 | 191.546 | 220.723 | 232.69 | 0 | 0 | 0 | 0 | 0 | 0 | 163.842 | 163.843 | 70.41 | 21.56 | 100 | 18.45 | 0.99 | 425 | 0 | 0 | 0 | 0 | 0 | 0 | 12.775 | 8.059 | 6.87 | 0 | 0 | 0 | 2 | 3 | 0
2021-04-26 06:00 | 0 | 774.6 | 753.73 | 1 | 6.4 | 21.93 | 100 | 100 | 62.224 | 62.223 | 4.217 | 2.532 | 68.972 | 0 | 0 | 198.201 | 198.201 | 198.201 | 225.946 | 258.679 | 265.843 | 0 | 0 | 0 | 0 | 0 | 0 | 198.2 | 198.201 | 74.56 | 23.41 | 100 | 13.33 | 0.99 | 425 | 0 | 0 | 0 | 0 | 0 | 0 | 12.804 | 8.065 | 6.875 | 0 | 0 | 0 | 2 | 3 | 0
2021-04-26 07:00 | 0 | 721 | 716.12 | 1 | 6.4 | 21.39 | 100 | 100 | 58.607 | 58.607 | 3.7 | 2.314 | 64.621 | 0 | 0 | 188.091 | 188.091 | 188.091 | 215.907 | 245.772 | 247.447 | 0 | 0 | 0 | 0 | 0 | 0 | 188.09 | 188.091 | 76.01 | 23.68 | 100 | 6.67 | 1 | 425 | 0 | 0 | 0 | 0 | 0 | 0 | 12.855 | 8.076 | 6.884 | 0 | 0 | 0 | 2 | 3 | 0
2021-04-26 08:00 | 0 | 589.4 | 589.29 | 1 | 5.7 | 20.61 | 100 | 100 | 43.032 | 43.032 | 2.348 | 1.499 | 46.878 | 0 | 0 | 144.011 | 144.011 | 144.011 | 171.929 | 202.246 | 202.282 | 0 | 0 | 0 | 0 | 0 | 0 | 144.01 | 144.011 | 71.19 | 21.27 | 100 | 1.08 | 1 | 425 | 0 | 0 | 0 | 0 | 0 | 0 | 12.929 | 8.091 | 6.898 | 0 | 0 | 0 | 2 | 2 | 0
2021-04-26 09:00 | 0 | 355.6 | 350.7 | 1 | 5.1 | 19.33 | 100 | 100 | 0 | 0 | 0 | 0.521 | 0 | 18.723 | 0 | 18.723 | 18.723 | 18.723 | 46.811 | 120.359 | 122.042 | 0 | 0 | 0 | 0 | 0 | 0 | -0.001 | 0 | 15.34 | 0 | 0 | 9.53 | 1 | 425 | 0 | 0 | 0 | 0 | 0 | 0 | 13.052 | 8.117 | 6.92 | 0 | 0 | 0 | 2 | 2 | 0
2021-04-26 10:00 | 0 | 0 | 0 | 1 | 4.4 | 18.04 | 100 | 100 | 0 | 0 | 0 | 0 | 0 | 0 | 0 | 0 | 0 | 0 | 0 | 0 | 0 | 0 | 0 | 0 | 0 | 0 | 0 | -0.001 | 0 | 0 | 0 | 0 | 13.88 | 0.99 | 375.23 | 0 | 0 | 0 | 0 | -26.066 | 0 | 11.616 | 7.8 | 6.65 | 0 | 0 | 0 | 2 | 2 | 0
2021-04-26 11:00 | 0 | 0 | 0 | 0 | 4.2 | 17.4 | 100 | 100 | 0 | 0 | 0 | 0 | 0 | 0 | 0 | 0 | 0 | 0 | 0 | 0 | 0 | 0 | 0 | 0 | 0 | 0 | 0 | -0.001 | 0 | 0 | 0 | 0 | 0 | 0 | 335.46 | 0 | 0 | 0 | 0 | -20.825 | 0 | 8.064 | 6.888 | 5.872 | 0 | 0 | 0 | 1 | 1 | 0
2021-04-26 12:00 | 0 | 0 | 0 | 0 | 3.6 | 16.89 | 100 | 100 | 0 | 0 | 0 | 0 | 0 | 0 | 0 | 0 | 0 | 0 | 0 | 0 | 0 | 0 | 0 | 0 | 0 | 0 | 0 | -0.001 | 0 | 0 | 0 | 0 | 0 | 0 | 302.53 | 0 | 0 | 0 | 0 | -17.244 | 0 | 5.85 | 6.151 | 5.243 | 0 | 0 | 0 | 1 | 1 | 0
2021-04-26 13:00 | 0 | 0 | 0 | 0 | 3.1 | 16.21 | 100 | 100 | 0 | 0 | 0 | 0 | 0 | 0 | 0 | 0 | 0 | 0 | 0 | 0 | 0 | 0 | 0 | 0 | 0 | 0 | 0 | -0.001 | 0 | 0 | 0 | 0 | 0 | 0 | 274.51 | 0 | 0 | 0 | 0 | -14.676 | 0 | 4.414 | 5.54 | 4.722 | 0 | 0 | 0 | 1 | 1 | 0
2021-04-26 14:00 | 0 | 0 | 0 | 0 | 2.7 | 15.28 | 100 | 100 | 0 | 0 | 0 | 0 | 0 | 0 | 0 | 0 | 0 | 0 | 0 | 0 | 0 | 0 | 0 | 0 | 0 | 0 | 0 | -0.001 | 0 | 0 | 0 | 0 | 0 | 0 | 260 | 0 | 0 | 0 | 0 | -6.527 | 0 | 3.449 | 5.023 | 4.282 | 0 | 0 | 6.227 | 1 | 1 | 0
2021-04-26 15:00 | 0 | 0 | 0 | 0 | 2.3 | 15.62 | 100 | 100 | 0 | 0 | 0 | 0 | 0 | 0 | 0 | 0 | 0 | 0 | 0 | 0 | 0 | 0 | 0 | 0 | 0 | 0 | 0 | -0.001 | 0 | 0 | 0 | 0 | 0 | 0 | 260 | 0 | 0 | 0 | 0 | 0 | 0 | 3.232 | 4.89 | 4.168 | 0 | 0 | 12.29 | 1 | 1 | 0
2021-04-26 16:00 | 0 | 0 | 0 | 0 | 1.8 | 15.48 | 100 | 100 | 0 | 0 | 0 | 0 | 0 | 0 | 0 | 0 | 0 | 0 | 0 | 0 | 0 | 0 | 0 | 0 | 0 | 0 | 0 | -0.001 | 0 | 0 | 0 | 0 | 0 | 0 | 260 | 0 | 0 | 0 | 0 | 0 | 0 | 3.236 | 4.892 | 4.171 | 0 | 0 | 12.3 | 1 | 1 | 0
2021-04-26 17:00 | 0 | 0 | 0 | 0 | 1.6 | 14.98 | 100 | 100 | 0 | 0 | 0 | 0 | 0 | 0 | 0 | 0 | 0 | 0 | 0 | 0 | 0 | 0 | 0 | 0 | 0 | 0 | 0 | -0.001 | 0 | 0 | 0 | 0 | 0 | 0 | 260 | 0 | 0 | 0 | 0 | 0 | 0 | 3.252 | 4.902 | 4.179 | 0 | 0 | 12.334 | 1 | 1 | 0
2021-04-26 18:00 | 0 | 0 | 0 | 0 | 1.1 | 14.57 | 100 | 100 | 0 | 0 | 0 | 0 | 0 | 0 | 0 | 0 | 0 | 0 | 0 | 0 | 0 | 0 | 0 | 0 | 0 | 0 | 0 | -0.001 | 0 | 0 | 0 | 0 | 0 | 0 | 260 | 0 | 0 | 0 | 0 | 0 | 0 | 3.265 | 4.911 | 4.186 | 0 | 0 | 12.362 | 1 | 1 | 0
2021-04-26 19:00 | 0 | 0 | 0 | 0 | 0.8 | 13.68 | 100 | 100 | 0 | 0 | 0 | 0 | 0 | 0 | 0 | 0 | 0 | 0 | 0 | 0 | 0 | 0 | 0 | 0 | 0 | 0 | 0 | -0.001 | 0 | 0 | 0 | 0 | 0 | 0 | 260 | 0 | 0 | 0 | 0 | 0 | 0 | 3.293 | 4.929 | 4.201 | 0 | 0 | 12.423 | 1 | 1 | 0
2021-04-26 20:00 | 0 | 0 | 0 | 1 | 0.8 | 12.95 | 100 | 100 | 0 | 0 | 0 | 0 | 0 | 0 | 0 | 0 | 0 | 0 | 0 | 0 | 0 | 0 | 0 | 0 | 0 | 0 | 0 | -0.001 | 0 | 0 | 0 | 0 | 16.6 | 0.99 | 260 | 0 | 0 | 0 | 0 | 0 | 0 | 3.316 | 4.943 | 4.214 | 0 | 0 | 12.473 | 1 | 1 | 0
2021-04-26 21:00 | 0 | 205.1 | 200.45 | 1 | 0.5 | 13.74 | 100 | 100 | 0 | 0 | 0 | 0.521 | 0 | 0 | 0 | 0 | 0 | 0 | 17.493 | 68.794 | 70.39 | 0 | 0 | 0 | 0 | 0 | 0 | -0.001 | 0 | 0 | 0 | 0 | 12.23 | 0.99 | 269.27 | 0 | 0 | 0 | 0 | 4.857 | 0 | 3.392 | 4.99 | 4.254 | 0 | 0 | 0 | 2 | 2 | 0
2021-04-26 22:00 | 0 | 370 | 369.24 | 1 | 0.9 | 15.14 | 100 | 100 | 0 | 0 | 0 | 0.521 | 0 | 0 | 0 | 0 | 0 | 0 | 91.154 | 126.722 | 126.984 | 0 | 0 | 0 | 0 | 0 | 0 | -0.001 | 0 | 0 | 0 | 0 | 3.68 | 1 | 411.06 | 0 | 0 | 0 | 0 | 74.253 | 0 | 5.703 | 6.045 | 5.154 | 0 | 0 | 0 | 1 | 1 | 0
2021-04-26 23:00 | 0 | 510.5 | 509.07 | 1 | 0.1 | 17 | 100 | 100 | 34.366 | 34.365 | 1.768 | 1.12 | 37.254 | 0 | 0 | 118.098 | 118.098 | 118.098 | 153.684 | 174.713 | 175.204 | 0 | 0 | 0 | 0 | 0 | 0 | 118.097 | 118.098 | 67.41 | 19.61 | 100 | 4.29 | 1 | 425 | 0 | 0 | 0 | 0 | 7.299 | 0 | 13.196 | 8.146 | 6.945 | 0 | 0 | 0 | 2 | 2 | 0
2021-04-27 | 0 | 670.4 | 657.43 | 1 | 1.2 | 19.01 | 100 | 100 | 52.488 | 52.488 | 2.354 | 1.941 | 56.783 | 0 | 0 | 169.363 | 169.363 | 169.363 | 197.494 | 225.632 | 230.081 | 0 | 0 | 0 | 0 | 0 | 0 | 169.362 | 169.363 | 73.61 | 22.81 | 100 | 11.29 | 0.99 | 425 | 0 | 0 | 0 | 0 | 0 | 0 | 13.083 | 8.123 | 6.925 | 0 | 0 | 0 | 2 | 2 | 0
2021-04-27 01:00 | 0 | 820 | 784.69 | 1 | 1.9 | 20.84 | 100 | 100 | 65.691 | 65.691 | 4.131 | 2.715 | 72.537 | 0 | 0 | 206.32 | 206.32 | 206.32 | 234.208 | 269.306 | 281.424 | 0 | 0 | 0 | 0 | 0 | 0 | 206.319 | 206.32 | 73.31 | 23.34 | 100 | 16.88 | 0.99 | 425 | 0 | 0 | 0 | 0 | 0 | 0 | 12.908 | 8.087 | 6.894 | 0 | 0 | 0 | 2 | 3 | 0
2021-04-27 02:00 | 0 | 852.7 | 798.1 | 1 | 2.7 | 22.47 | 100 | 100 | 66.728 | 66.727 | 4.327 | 2.782 | 73.837 | 0 | 0 | 209.247 | 209.247 | 209.247 | 236.92 | 273.909 | 292.647 | 0 | 0 | 0 | 0 | 0 | 0 | 209.246 | 209.247 | 71.5 | 22.8 | 100 | 20.61 | 0.98 | 425 | 0 | 0 | 0 | 0 | 0 | 0 | 12.753 | 8.054 | 6.866 | 0 | 0 | 0 | 2 | 3 | 0
2021-04-27 03:00 | 0 | 866.8 | 802.89 | 1 | 3.5 | 23.78 | 100 | 100 | 66.987 | 66.987 | 4.485 | 2.805 | 74.277 | 0 | 0 | 210.224 | 210.224 | 210.224 | 237.725 | 275.553 | 297.486 | 0 | 0 | 0 | 0 | 0 | 0 | 210.223 | 210.224 | 70.67 | 22.52 | 100 | 22.14 | 0.98 | 425 | 0 | 0 | 0 | 0 | 0 | 0 | 12.63 | 8.028 | 6.844 | 0 | 0 | 0 | 2 | 3 | 0
2021-04-27 04:00 | 0 | 863 | 804.16 | 1 | 4.4 | 24.29 | 100 | 100 | 67.26 | 67.259 | 4.548 | 2.824 | 74.631 | 0 | 0 | 211.019 | 211.019 | 211.019 | 238.454 | 275.987 | 296.182 | 0 | 0 | 0 | 0 | 0 | 0 | 211.018 | 211.019 | 71.25 | 22.71 | 100 | 21.28 | 0.98 | 425 | 0 | 0 | 0 | 0 | 0 | 0 | 12.582 | 8.018 | 6.835 | 0 | 0 | 0 | 2 | 3 | 0
2021-04-27 05:00 | 0 | 845.1 | 803.12 | 1 | 5.2 | 24.58 | 100 | 100 | 67.593 | 67.592 | 4.588 | 2.845 | 75.025 | 0 | 0 | 211.908 | 211.908 | 211.908 | 239.305 | 275.632 | 290.038 | 0 | 0 | 0 | 0 | 0 | 0 | 211.907 | 211.908 | 73.06 | 23.3 | 100 | 18.13 | 0.99 | 425 | 0 | 0 | 0 | 0 | 0 | 0 | 12.555 | 8.012 | 6.83 | 0 | 0 | 0 | 2 | 3 | 0
2021-04-27 06:00 | 0 | 791 | 770.66 | 1 | 5.9 | 24.46 | 100 | 100 | 64.244 | 64.243 | 4.508 | 2.654 | 71.406 | 0 | 0 | 203.688 | 203.688 | 203.688 | 231.1 | 264.491 | 271.471 | 0 | 0 | 0 | 0 | 0 | 0 | 203.687 | 203.688 | 75.03 | 23.66 | 100 | 13.02 | 0.99 | 425 | 0 | 0 | 0 | 0 | 0 | 0 | 12.566 | 8.014 | 6.832 | 0 | 0 | 0 | 2 | 3 | 0
2021-04-27 07:00 | 0 | 725.9 | 721.42 | 1 | 6.2 | 24.05 | 100 | 100 | 59.012 | 59.012 | 4.115 | 2.356 | 65.483 | 0 | 0 | 190.078 | 190.078 | 190.078 | 217.544 | 247.59 | 249.129 | 0 | 0 | 0 | 0 | 0 | 0 | 190.077 | 190.078 | 76.3 | 23.69 | 100 | 6.37 | 1 | 425 | 0 | 0 | 0 | 0 | 0 | 0 | 12.604 | 8.022 | 6.839 | 0 | 0 | 0 | 2 | 3 | 0
2021-04-27 08:00 | 0 | 588 | 587.83 | 1 | 5.7 | 23.04 | 100 | 100 | 43.149 | 43.149 | 2.593 | 1.514 | 47.256 | 0 | 0 | 144.993 | 144.993 | 144.993 | 172.591 | 201.744 | 201.802 | 0 | 0 | 0 | 0 | 0 | 0 | 144.992 | 144.993 | 71.85 | 21.38 | 100 | 1.37 | 1 | 425 | 0 | 0 | 0 | 0 | 0 | 0 | 12.699 | 8.043 | 6.856 | 0 | 0 | 0 | 2 | 2 | 0
2021-04-27 09:00 | 0 | 367.3 | 361.93 | 1 | 5 | 21.76 | 100 | 100 | 0 | 0 | 0 | 0.521 | 0 | 21.314 | 0 | 21.314 | 21.314 | 21.314 | 49.08 | 124.215 | 126.057 | 0 | 0 | 0 | 0 | 0 | 0 | -0.001 | 0 | 16.91 | 0 | 0 | 9.81 | 1 | 425 | 0 | 0 | 0 | 0 | 0 | 0 | 12.82 | 8.068 | 6.878 | 0 | 0 | 0 | 2 | 2 | 0
2021-04-27 10:00 | 0 | 0 | 0 | 1 | 4.2 | 19.7 | 100 | 100 | 0 | 0 | 0 | 0 | 0 | 0 | 0 | 0 | 0 | 0 | 0 | 0 | 0 | 0 | 0 | 0 | 0 | 0 | 0 | -0.001 | 0 | 0 | 0 | 0 | 14.17 | 0.99 | 375.59 | 0 | 0 | 0 | 0 | -25.875 | 0 | 11.482 | 7.77 | 6.624 | 0 | 0 | 0 | 2 | 2 | 0
2021-04-27 11:00 | 0 | 0 | 0 | 0 | 3.8 | 19.17 | 100 | 100 | 0 | 0 | 0 | 0 | 0 | 0 | 0 | 0 | 0 | 0 | 0 | 0 | 0 | 0 | 0 | 0 | 0 | 0 | 0 | -0.001 | 0 | 0 | 0 | 0 | 0 | 0 | 336.09 | 0 | 0 | 0 | 0 | -20.687 | 0 | 7.976 | 6.862 | 5.85 | 0 | 0 | 0 | 1 | 1 | 0
2021-04-27 12:00 | 0 | 0 | 0 | 0 | 3.6 | 18.24 | 100 | 100 | 0 | 0 | 0 | 0 | 0 | 0 | 0 | 0 | 0 | 0 | 0 | 0 | 0 | 0 | 0 | 0 | 0 | 0 | 0 | -0.001 | 0 | 0 | 0 | 0 | 0 | 0 | 303.28 | 0 | 0 | 0 | 0 | -17.183 | 0 | 5.814 | 6.137 | 5.232 | 0 | 0 | 0 | 1 | 1 | 0
2021-04-27 13:00 | 0 | 0 | 0 | 0 | 3.2 | 17.18 | 100 | 100 | 0 | 0 | 0 | 0 | 0 | 0 | 0 | 0 | 0 | 0 | 0 | 0 | 0 | 0 | 0 | 0 | 0 | 0 | 0 | -0.001 | 0 | 0 | 0 | 0 | 0 | 0 | 275.28 | 0 | 0 | 0 | 0 | -14.659 | 0 | 4.405 | 5.535 | 4.719 | 0 | 0 | 0 | 1 | 1 | 0
2021-04-27 14:00 | 0 | 0 | 0 | 0 | 2.7 | 18.09 | 100 | 100 | 0 | 0 | 0 | 0 | 0 | 0 | 0 | 0 | 0 | 0 | 0 | 0 | 0 | 0 | 0 | 0 | 0 | 0 | 0 | -0.001 | 0 | 0 | 0 | 0 | 0 | 0 | 260 | 0 | 0 | 0 | 0 | -6.456 | 0 | 3.385 | 4.984 | 4.249 | 0 | 0 | 6.162 | 1 | 1 | 0
2021-04-27 15:00 | 0 | 0 | 0 | 0 | 2.1 | 17.5 | 100 | 100 | 0 | 0 | 0 | 0 | 0 | 0 | 0 | 0 | 0 | 0 | 0 | 0 | 0 | 0 | 0 | 0 | 0 | 0 | 0 | -0.001 | 0 | 0 | 0 | 0 | 0 | 0 | 260 | 0 | 0 | 0 | 0 | 0 | 0 | 3.174 | 4.852 | 4.136 | 0 | 0 | 12.162 | 1 | 1 | 0
2021-04-27 16:00 | 0 | 0 | 0 | 0 | 1.6 | 16.94 | 100 | 100 | 0 | 0 | 0 | 0 | 0 | 0 | 0 | 0 | 0 | 0 | 0 | 0 | 0 | 0 | 0 | 0 | 0 | 0 | 0 | -0.001 | 0 | 0 | 0 | 0 | 0 | 0 | 260 | 0 | 0 | 0 | 0 | 0 | 0 | 3.191 | 4.863 | 4.146 | 0 | 0 | 12.2 | 1 | 1 | 0
2021-04-27 17:00 | 0 | 0 | 0 | 0 | 1.3 | 16.72 | 100 | 100 | 0 | 0 | 0 | 0 | 0 | 0 | 0 | 0 | 0 | 0 | 0 | 0 | 0 | 0 | 0 | 0 | 0 | 0 | 0 | -0.001 | 0 | 0 | 0 | 0 | 0 | 0 | 260 | 0 | 0 | 0 | 0 | 0 | 0 | 3.198 | 4.868 | 4.15 | 0 | 0 | 12.215 | 1 | 1 | 0
2021-04-27 18:00 | 0 | 0 | 0 | 0 | 1.1 | 16.2 | 100 | 100 | 0 | 0 | 0 | 0 | 0 | 0 | 0 | 0 | 0 | 0 | 0 | 0 | 0 | 0 | 0 | 0 | 0 | 0 | 0 | -0.001 | 0 | 0 | 0 | 0 | 0 | 0 | 260 | 0 | 0 | 0 | 0 | 0 | 0 | 3.214 | 4.878 | 4.159 | 0 | 0 | 12.25 | 1 | 1 | 0
2021-04-27 19:00 | 0 | 0 | 0 | 0 | 1 | 15.62 | 100 | 100 | 0 | 0 | 0 | 0 | 0 | 0 | 0 | 0 | 0 | 0 | 0 | 0 | 0 | 0 | 0 | 0 | 0 | 0 | 0 | -0.001 | 0 | 0 | 0 | 0 | 0 | 0 | 260 | 0 | 0 | 0 | 0 | 0 | 0 | 3.232 | 4.89 | 4.168 | 0 | 0 | 12.29 | 1 | 1 | 0
2021-04-27 20:00 | 0 | 0 | 0 | 1 | 0.9 | 15.12 | 100 | 100 | 0 | 0 | 0 | 0 | 0 | 0 | 0 | 0 | 0 | 0 | 0 | 0 | 0 | 0 | 0 | 0 | 0 | 0 | 0 | -0.001 | 0 | 0 | 0 | 0 | 16.83 | 0.99 | 260 | 0 | 0 | 0 | 0 | 0 | 0 | 3.248 | 4.9 | 4.177 | 0 | 0 | 12.324 | 1 | 1 | 0
2021-04-27 21:00 | 0 | 195.5 | 190.9 | 1 | 0.8 | 15.35 | 100 | 100 | 0 | 0 | 0 | 0.521 | 0 | 0 | 0 | 0 | 0 | 0 | 17.236 | 65.516 | 67.096 | 0 | 0 | 0 | 0 | 0 | 0 | -0.001 | 0 | 0 | 0 | 0 | 12.46 | 0.99 | 269.01 | 0 | 0 | 0 | 0 | 4.719 | 0 | 3.337 | 4.956 | 4.225 | 0 | 0 | 0 | 2 | 2 | 0
2021-04-27 22:00 | 0 | 346.3 | 345.49 | 1 | 0.9 | 16.35 | 100 | 100 | 0 | 0 | 0 | 0.521 | 0 | 0 | 0 | 0 | 0 | 0 | 86.25 | 118.572 | 118.85 | 0 | 0 | 0 | 0 | 0 | 0 | -0.001 | 0 | 0 | 0 | 0 | 3.92 | 1 | 402.2 | 0 | 0 | 0 | 0 | 69.749 | 0 | 5.466 | 5.957 | 5.078 | 0 | 0 | 0 | 1 | 1 | 0
2021-04-27 23:00 | 0 | 447.8 | 446.69 | 1 | 1 | 18.07 | 100 | 100 | 27.337 | 27.337 | 0.826 | 0.845 | 29.009 | 0 | 0 | 94.94 | 94.94 | 94.94 | 134.868 | 153.304 | 153.685 | 0 | 0 | 0 | 0 | 0 | 0 | 94.939 | 94.94 | 61.78 | 17.79 | 100 | 4.04 | 1 | 425 | 0 | 0 | 0 | 0 | 11.941 | 0 | 12.981 | 8.1 | 6.906 | 0 | 0 | 0 | 2 | 2 | 0
2021-04-28 | 0 | 621.6 | 610.15 | 1 | 1.4 | 20.71 | 100 | 100 | 47.336 | 47.335 | 2.164 | 1.689 | 51.189 | 0 | 0 | 155.43 | 155.43 | 155.43 | 183.335 | 209.402 | 213.333 | 0 | 0 | 0 | 0 | 0 | 0 | 155.429 | 155.43 | 72.86 | 22.19 | 100 | 11.02 | 1 | 425 | 0 | 0 | 0 | 0 | 0 | 0 | 12.92 | 8.089 | 6.896 | 0 | 0 | 0 | 2 | 2 | 0
2021-04-28 01:00 | 0 | 772.8 | 740.65 | 1 | 1.8 | 22.51 | 100 | 100 | 60.339 | 60.339 | 4.151 | 2.428 | 66.919 | 0 | 0 | 193.476 | 193.476 | 193.476 | 221.144 | 254.19 | 265.225 | 0 | 0 | 0 | 0 | 0 | 0 | 193.475 | 193.476 | 72.95 | 22.75 | 100 | 16.59 | 0.99 | 425 | 0 | 0 | 0 | 0 | 0 | 0 | 12.749 | 8.053 | 6.865 | 0 | 0 | 0 | 2 | 2 | 0
2021-04-28 02:00 | 0 | 855.5 | 802.32 | 1 | 2.2 | 24.02 | 100 | 100 | 67.219 | 67.219 | 4.504 | 2.819 | 74.542 | 0 | 0 | 210.821 | 210.821 | 210.821 | 238.291 | 275.358 | 293.608 | 0 | 0 | 0 | 0 | 0 | 0 | 210.82 | 210.821 | 71.8 | 22.89 | 100 | 20.31 | 0.98 | 425 | 0 | 0 | 0 | 0 | 0 | 0 | 12.607 | 8.023 | 6.84 | 0 | 0 | 0 | 2 | 3 | 0
2021-04-28 03:00 | 0 | 860 | 798.38 | 1 | 2.9 | 25.31 | 100 | 100 | 66.317 | 66.316 | 4.687 | 2.782 | 73.785 | 0 | 0 | 209.22 | 209.22 | 209.22 | 236.521 | 274.004 | 295.152 | 0 | 0 | 0 | 0 | 0 | 0 | 209.219 | 209.22 | 70.89 | 22.47 | 100 | 21.82 | 0.98 | 425 | 0 | 0 | 0 | 0 | 0 | 0 | 12.487 | 7.997 | 6.818 | 0 | 0 | 0 | 2 | 3 | 0
2021-04-28 04:00 | 0 | 824.8 | 770.23 | 1 | 4 | 25.98 | 100 | 100 | 62.79 | 62.789 | 4.797 | 2.601 | 70.187 | 0 | 0 | 201.301 | 201.301 | 201.301 | 228.515 | 264.342 | 283.071 | 0 | 0 | 0 | 0 | 0 | 0 | 201.3 | 201.301 | 71.11 | 22.18 | 100 | 20.96 | 0.98 | 425 | 0 | 0 | 0 | 0 | 0 | 0 | 12.425 | 7.984 | 6.806 | 0 | 0 | 0 | 2 | 3 | 0
2021-04-28 05:00 | 0 | 742.4 | 706.79 | 1 | 4.7 | 25.87 | 100 | 100 | 56.213 | 56.212 | 4.121 | 2.218 | 62.551 | 0 | 0 | 183.463 | 183.463 | 183.463 | 210.692 | 242.57 | 254.792 | 0 | 0 | 0 | 0 | 0 | 0 | 183.462 | 183.463 | 72.01 | 22.06 | 100 | 17.82 | 0.99 | 425 | 0 | 0 | 0 | 0 | 0 | 0 | 12.435 | 7.986 | 6.808 | 0 | 0 | 0 | 2 | 3 | 0
2021-04-28 06:00 | 0 | 678.8 | 662.15 | 1 | 5 | 25.47 | 100 | 100 | 52.188 | 52.187 | 3.386 | 1.979 | 57.552 | 0 | 0 | 171.346 | 171.346 | 171.346 | 198.627 | 227.251 | 232.964 | 0 | 0 | 0 | 0 | 0 | 0 | 171.345 | 171.346 | 73.55 | 22.4 | 100 | 12.71 | 0.99 | 425 | 0 | 0 | 0 | 0 | 0 | 0 | 12.472 | 7.994 | 6.815 | 0 | 0 | 0 | 2 | 2 | 0
2021-04-28 07:00 | 0 | 550.3 | 547.21 | 1 | 5.1 | 24.45 | 100 | 100 | 40.161 | 40.161 | 2.92 | 1.398 | 44.479 | 0 | 0 | 137.627 | 137.627 | 137.627 | 165.041 | 187.802 | 188.863 | 0 | 0 | 0 | 0 | 0 | 0 | 137.626 | 137.627 | 72.87 | 21.26 | 100 | 6.08 | 1 | 425 | 0 | 0 | 0 | 0 | 0 | 0 | 12.567 | 8.014 | 6.832 | 0 | 0 | 0 | 2 | 2 | 0
2021-04-28 08:00 | 0 | 363.8 | 363.65 | 1 | 4.6 | 23.19 | 100 | 100 | 21.796 | 21.796 | 1.31 | 0.698 | 23.805 | 0 | 0 | 79.862 | 79.862 | 79.862 | 107.44 | 124.804 | 124.856 | 0 | 0 | 0 | 0 | 0 | 0 | 79.861 | 79.862 | 63.96 | 17.46 | 100 | 1.66 | 1 | 425 | 0 | 0 | 0 | 0 | 0 | 0 | 12.685 | 8.04 | 6.854 | 0 | 0 | 0 | 2 | 2 | 0
2021-04-28 09:00 | 0 | 136.5 | 134.39 | 1 | 4.4 | 21.8 | 100 | 100 | 0 | 0 | 0 | 0.521 | 0 | 0 | 0 | 0 | 0 | 0 | 18.509 | 46.123 | 46.847 | 0 | 0 | 0 | 0 | 0 | 0 | -0.001 | 0 | 0 | 0 | 0 | 10.09 | 1 | 408.72 | 0 | 0 | 0 | 0 | -8.524 | 0 | 12.296 | 7.955 | 6.782 | 0 | 0 | 0 | 2 | 2 | 0
2021-04-28 10:00 | 0 | 0 | 0 | 1 | 4.6 | 20.02 | 100 | 100 | 0 | 0 | 0 | 0 | 0 | 0 | 0 | 0 | 0 | 0 | 0 | 0 | 0 | 0 | 0 | 0 | 0 | 0 | 0 | -0.001 | 0 | 0 | 0 | 0 | 14.44 | 0.99 | 362.86 | 0 | 0 | 0 | 0 | -24.016 | 0 | 10.191 | 7.463 | 6.362 | 0 | 0 | 0 | 2 | 2 | 0
2021-04-28 11:00 | 0 | 0 | 0 | 0 | 4.8 | 19.57 | 100 | 100 | 0 | 0 | 0 | 0 | 0 | 0 | 0 | 0 | 0 | 0 | 0 | 0 | 0 | 0 | 0 | 0 | 0 | 0 | 0 | -0.001 | 0 | 0 | 0 | 0 | 0 | 0 | 325.75 | 0 | 0 | 0 | 0 | -19.439 | 0 | 7.182 | 6.616 | 5.64 | 0 | 0 | 0 | 1 | 1 | 0
2021-04-28 12:00 | 0 | 0 | 0 | 0 | 4.8 | 19.06 | 100 | 100 | 0 | 0 | 0 | 0 | 0 | 0 | 0 | 0 | 0 | 0 | 0 | 0 | 0 | 0 | 0 | 0 | 0 | 0 | 0 | -0.001 | 0 | 0 | 0 | 0 | 0 | 0 | 294.7 | 0 | 0 | 0 | 0 | -16.26 | 0 | 5.282 | 5.926 | 5.052 | 0 | 0 | 0 | 1 | 1 | 0
2021-04-28 13:00 | 0 | 0 | 0 | 0 | 4.1 | 18.43 | 100 | 100 | 0 | 0 | 0 | 0 | 0 | 0 | 0 | 0 | 0 | 0 | 0 | 0 | 0 | 0 | 0 | 0 | 0 | 0 | 0 | -0.001 | 0 | 0 | 0 | 0 | 0 | 0 | 268.08 | 0 | 0 | 0 | 0 | -13.938 | 0 | 4.031 | 5.348 | 4.559 | 0 | 0 | 0 | 1 | 1 | 0
2021-04-28 14:00 | 0 | 0 | 0 | 0 | 3.7 | 17.75 | 100 | 100 | 0 | 0 | 0 | 0 | 0 | 0 | 0 | 0 | 0 | 0 | 0 | 0 | 0 | 0 | 0 | 0 | 0 | 0 | 0 | -0.001 | 0 | 0 | 0 | 0 | 0 | 0 | 260 | 0 | 0 | 0 | 0 | -2.937 | 0 | 3.234 | 4.89 | 4.169 | 0 | 0 | 9.356 | 1 | 1 | 0
2021-04-28 15:00 | 0 | 0 | 0 | 0 | 3.8 | 17.74 | 100 | 100 | 0 | 0 | 0 | 0 | 0 | 0 | 0 | 0 | 0 | 0 | 0 | 0 | 0 | 0 | 0 | 0 | 0 | 0 | 0 | -0.001 | 0 | 0 | 0 | 0 | 0 | 0 | 260 | 0 | 0 | 0 | 0 | 0 | 0 | 3.166 | 4.847 | 4.132 | 0 | 0 | 12.146 | 1 | 1 | 0
2021-04-28 16:00 | 0 | 0 | 0 | 0 | 3.4 | 17.59 | 100 | 100 | 0 | 0 | 0 | 0 | 0 | 0 | 0 | 0 | 0 | 0 | 0 | 0 | 0 | 0 | 0 | 0 | 0 | 0 | 0 | -0.001 | 0 | 0 | 0 | 0 | 0 | 0 | 260 | 0 | 0 | 0 | 0 | 0 | 0 | 3.171 | 4.85 | 4.135 | 0 | 0 | 12.156 | 1 | 1 | 0
2021-04-28 17:00 | 0 | 0 | 0 | 0 | 3.5 | 17.01 | 100 | 100 | 0 | 0 | 0 | 0 | 0 | 0 | 0 | 0 | 0 | 0 | 0 | 0 | 0 | 0 | 0 | 0 | 0 | 0 | 0 | -0.001 | 0 | 0 | 0 | 0 | 0 | 0 | 260 | 0 | 0 | 0 | 0 | 0 | 0 | 3.189 | 4.862 | 4.145 | 0 | 0 | 12.195 | 1 | 1 | 0
2021-04-28 18:00 | 0 | 0 | 0 | 0 | 3.1 | 16.13 | 100 | 100 | 0 | 0 | 0 | 0 | 0 | 0 | 0 | 0 | 0 | 0 | 0 | 0 | 0 | 0 | 0 | 0 | 0 | 0 | 0 | -0.001 | 0 | 0 | 0 | 0 | 0 | 0 | 260 | 0 | 0 | 0 | 0 | 0 | 0 | 3.216 | 4.879 | 4.16 | 0 | 0 | 12.255 | 1 | 1 | 0
2021-04-28 19:00 | 0 | 0 | 0 | 0 | 2.6 | 16.51 | 100 | 100 | 0 | 0 | 0 | 0 | 0 | 0 | 0 | 0 | 0 | 0 | 0 | 0 | 0 | 0 | 0 | 0 | 0 | 0 | 0 | -0.001 | 0 | 0 | 0 | 0 | 0 | 0 | 260 | 0 | 0 | 0 | 0 | 0 | 0 | 3.204 | 4.872 | 4.153 | 0 | 0 | 12.229 | 1 | 1 | 0
2021-04-28 20:00 | 0 | 0 | 0 | 1 | 2.4 | 16.2 | 100 | 100 | 0 | 0 | 0 | 0 | 0 | 0 | 0 | 0 | 0 | 0 | 0 | 0 | 0 | 0 | 0 | 0 | 0 | 0 | 0 | -0.001 | 0 | 0 | 0 | 0 | 17.06 | 0.99 | 260 | 0 | 0 | 0 | 0 | 0 | 0 | 3.214 | 4.878 | 4.159 | 0 | 0 | 12.25 | 1 | 1 | 0
2021-04-28 21:00 | 0 | 116.7 | 113.85 | 1 | 1.8 | 16.31 | 100 | 100 | 0 | 0 | 0 | 0.521 | 0 | 0 | 0 | 0 | 0 | 0 | 10.618 | 39.073 | 40.051 | 0 | 0 | 0 | 0 | 0 | 0 | -0.001 | 0 | 0 | 0 | 0 | 12.69 | 0.99 | 260 | 0 | 0 | 0 | 0 | 0 | 0 | 3.21 | 4.876 | 4.157 | 0 | 0 | 1.625 | 2 | 2 | 0
2021-04-28 22:00 | 0 | 265.6 | 264.9 | 1 | 1.3 | 17.94 | 100 | 100 | 0 | 0 | 0 | 0.521 | 0 | 0 | 0 | 0 | 0 | 0 | 66.852 | 90.914 | 91.154 | 0 | 0 | 0 | 0 | 0 | 0 | -0.001 | 0 | 0 | 0 | 0 | 4.16 | 1 | 359.7 | 0 | 0 | 0 | 0 | 52.213 | 0 | 4.419 | 5.516 | 4.703 | 0 | 0 | 0 | 1 | 1 | 0
2021-04-28 23:00 | 0 | 370.7 | 369.89 | 1 | 1.1 | 19.28 | 100 | 100 | 0 | 0 | 0 | 0.521 | 0 | 51.76 | 0 | 51.76 | 51.76 | 51.76 | 111.693 | 126.947 | 127.224 | 0 | 0 | 0 | 0 | 0 | 0 | -0.001 | 0 | 40.68 | 0 | 0 | 3.79 | 1 | 425 | 0 | 0 | 0 | 0 | 34.195 | 0 | 11.413 | 7.733 | 6.592 | 0 | 0 | 0 | 1 | 1 | 0
2021-04-29 | 0 | 407.3 | 400.15 | 1 | 1.9 | 20.44 | 100 | 100 | 26.297 | 26.296 | 0.993 | 0.818 | 28.108 | 0 | 0 | 92.326 | 92.326 | 92.326 | 120.267 | 137.333 | 139.785 | 0 | 0 | 0 | 0 | 0 | 0 | 92.325 | 92.326 | 66.05 | 18.81 | 100 | 10.75 | 1 | 425 | 0 | 0 | 0 | 0 | 0 | 0 | 12.946 | 8.095 | 6.901 | 0 | 0 | 0 | 2 | 2 | 0
2021-04-29 01:00 | 0 | 375.9 | 360.79 | 1 | 3.3 | 21.26 | 100 | 100 | 21.987 | 21.986 | 1.142 | 0.699 | 23.828 | 0 | 0 | 79.932 | 79.932 | 79.932 | 107.765 | 123.824 | 129.009 | 0 | 0 | 0 | 0 | 0 | 0 | 79.931 | 79.932 | 61.96 | 17.04 | 100 | 16.3 | 0.99 | 425 | 0 | 0 | 0 | 0 | 0 | 0 | 12.868 | 8.078 | 6.887 | 0 | 0 | 0 | 2 | 2 | 0
2021-04-29 02:00 | 0 | 399.5 | 375.4 | 1 | 4.5 | 21.99 | 100 | 100 | 23.262 | 23.261 | 1.172 | 0.734 | 25.168 | 0 | 0 | 83.81 | 83.81 | 83.81 | 111.547 | 128.836 | 137.108 | 0 | 0 | 0 | 0 | 0 | 0 | 83.809 | 83.81 | 61.13 | 16.97 | 100 | 20 | 0.98 | 425 | 0 | 0 | 0 | 0 | 0 | 0 | 12.798 | 8.064 | 6.874 | 0 | 0 | 0 | 2 | 2 | 0
2021-04-29 03:00 | 0 | 511.2 | 475.61 | 1 | 4.6 | 22.54 | 100 | 100 | 32.725 | 32.725 | 1.762 | 1.058 | 35.545 | 0 | 0 | 113.312 | 113.312 | 113.312 | 140.976 | 163.228 | 175.444 | 0 | 0 | 0 | 0 | 0 | 0 | 113.311 | 113.312 | 64.59 | 18.65 | 100 | 21.51 | 0.98 | 425 | 0 | 0 | 0 | 0 | 0 | 0 | 12.746 | 8.053 | 6.865 | 0 | 0 | 0 | 2 | 2 | 0
2021-04-29 04:00 | 0 | 515.3 | 482.22 | 1 | 4.3 | 22.78 | 100 | 100 | 33.382 | 33.381 | 1.863 | 1.086 | 36.331 | 0 | 0 | 115.509 | 115.509 | 115.509 | 143.142 | 165.497 | 176.851 | 0 | 0 | 0 | 0 | 0 | 0 | 115.508 | 115.509 | 65.31 | 18.88 | 100 | 20.64 | 0.98 | 425 | 0 | 0 | 0 | 0 | 0 | 0 | 12.724 | 8.048 | 6.861 | 0 | 0 | 0 | 2 | 2 | 0
2021-04-29 05:00 | 0 | 381 | 363.35 | 1 | 4.2 | 22.83 | 100 | 100 | 22.129 | 22.129 | 1.271 | 0.706 | 24.106 | 0 | 0 | 80.735 | 80.735 | 80.735 | 108.361 | 124.703 | 130.759 | 0 | 0 | 0 | 0 | 0 | 0 | 80.734 | 80.735 | 61.74 | 16.92 | 100 | 17.51 | 0.99 | 425 | 0 | 0 | 0 | 0 | 0 | 0 | 12.719 | 8.047 | 6.86 | 0 | 0 | 0 | 2 | 2 | 0
2021-04-29 06:00 | 0 | 291.3 | 284.49 | 1 | 4.4 | 22.23 | 100 | 100 | 0 | 0 | 0 | 0.521 | 0 | 57.661 | 0 | 57.661 | 57.661 | 57.661 | 85.366 | 97.637 | 99.974 | 0 | 0 | 0 | 0 | 0 | 0 | -0.001 | 0 | 57.68 | 0 | 0 | 12.41 | 0.99 | 425 | 0 | 0 | 0 | 0 | 0 | 0 | 12.776 | 8.059 | 6.87 | 0 | 0 | 0 | 2 | 2 | 0
2021-04-29 07:00 | 0 | 559.6 | 556.75 | 1 | 4.6 | 22.03 | 100 | 100 | 41.436 | 41.436 | 2.575 | 1.438 | 45.45 | 0 | 0 | 140.216 | 140.216 | 140.216 | 167.947 | 191.076 | 192.055 | 0 | 0 | 0 | 0 | 0 | 0 | 140.215 | 140.216 | 73.01 | 21.57 | 100 | 5.79 | 1 | 425 | 0 | 0 | 0 | 0 | 0 | 0 | 12.795 | 8.063 | 6.873 | 0 | 0 | 0 | 2 | 2 | 0
2021-04-29 08:00 | 0 | 437.7 | 437.45 | 1 | 4.4 | 21.05 | 100 | 100 | 29.437 | 29.437 | 1.208 | 0.925 | 31.57 | 0 | 0 | 102.189 | 102.189 | 102.189 | 130.049 | 150.133 | 150.219 | 0 | 0 | 0 | 0 | 0 | 0 | 102.188 | 102.189 | 68.03 | 19.6 | 100 | 1.94 | 1 | 425 | 0 | 0 | 0 | 0 | 0 | 0 | 12.888 | 8.082 | 6.89 | 0 | 0 | 0 | 2 | 2 | 0
2021-04-29 09:00 | 0 | 306.5 | 301.5 | 1 | 3.7 | 20.1 | 100 | 100 | 0 | 0 | 0 | 0.521 | 0 | 14.178 | 0 | 14.178 | 14.178 | 14.178 | 42.164 | 103.476 | 105.191 | 0 | 0 | 0 | 0 | 0 | 0 | -0.001 | 0 | 13.48 | 0 | 0 | 10.36 | 1 | 425 | 0 | 0 | 0 | 0 | 0 | 0 | 12.978 | 8.101 | 6.906 | 0 | 0 | 0 | 2 | 2 | 0
2021-04-29 10:00 | 0 | 0 | 0 | 1 | 3.1 | 18.63 | 100 | 100 | 0 | 0 | 0 | 0 | 0 | 0 | 0 | 0 | 0 | 0 | 0 | 0 | 0 | 0 | 0 | 0 | 0 | 0 | 0 | -0.001 | 0 | 0 | 0 | 0 | 14.72 | 0.99 | 375.36 | 0 | 0 | 0 | 0 | -25.998 | 0 | 11.568 | 7.789 | 6.64 | 0 | 0 | 0 | 2 | 2 | 0
2021-04-29 11:00 | 0 | 0 | 0 | 0 | 2.5 | 17.51 | 100 | 100 | 0 | 0 | 0 | 0 | 0 | 0 | 0 | 0 | 0 | 0 | 0 | 0 | 0 | 0 | 0 | 0 | 0 | 0 | 0 | -0.001 | 0 | 0 | 0 | 0 | 0 | 0 | 335.59 | 0 | 0 | 0 | 0 | -20.827 | 0 | 8.065 | 6.889 | 5.872 | 0 | 0 | 0 | 1 | 1 | 0
2021-04-29 12:00 | 0 | 0 | 0 | 0 | 2.2 | 16.82 | 100 | 100 | 0 | 0 | 0 | 0 | 0 | 0 | 0 | 0 | 0 | 0 | 0 | 0 | 0 | 0 | 0 | 0 | 0 | 0 | 0 | -0.001 | 0 | 0 | 0 | 0 | 0 | 0 | 302.63 | 0 | 0 | 0 | 0 | -17.261 | 0 | 5.86 | 6.154 | 5.247 | 0 | 0 | 0 | 1 | 1 | 0
2021-04-29 13:00 | 0 | 0 | 0 | 0 | 1.8 | 16.02 | 100 | 100 | 0 | 0 | 0 | 0 | 0 | 0 | 0 | 0 | 0 | 0 | 0 | 0 | 0 | 0 | 0 | 0 | 0 | 0 | 0 | -0.001 | 0 | 0 | 0 | 0 | 0 | 0 | 274.56 | 0 | 0 | 0 | 0 | -14.697 | 0 | 4.425 | 5.545 | 4.727 | 0 | 0 | 0 | 1 | 1 | 0
2021-04-29 14:00 | 0 | 0 | 0 | 0 | 0.9 | 15.9 | 100 | 100 | 0 | 0 | 0 | 0 | 0 | 0 | 0 | 0 | 0 | 0 | 0 | 0 | 0 | 0 | 0 | 0 | 0 | 0 | 0 | -0.001 | 0 | 0 | 0 | 0 | 0 | 0 | 260 | 0 | 0 | 0 | 0 | -6.507 | 0 | 3.431 | 5.012 | 4.273 | 0 | 0 | 6.209 | 1 | 1 | 0
2021-04-29 15:00 | 0 | 0 | 0 | 0 | 0.4 | 15.16 | 100 | 100 | 0 | 0 | 0 | 0 | 0 | 0 | 0 | 0 | 0 | 0 | 0 | 0 | 0 | 0 | 0 | 0 | 0 | 0 | 0 | -0.001 | 0 | 0 | 0 | 0 | 0 | 0 | 260 | 0 | 0 | 0 | 0 | 0 | 0 | 3.246 | 4.899 | 4.176 | 0 | 0 | 12.321 | 1 | 1 | 0
2021-04-29 16:00 | 0 | 0 | 0 | 0 | 0.9 | 14.87 | 100 | 100 | 0 | 0 | 0 | 0 | 0 | 0 | 0 | 0 | 0 | 0 | 0 | 0 | 0 | 0 | 0 | 0 | 0 | 0 | 0 | -0.001 | 0 | 0 | 0 | 0 | 0 | 0 | 260 | 0 | 0 | 0 | 0 | 0 | 0 | 3.255 | 4.905 | 4.181 | 0 | 0 | 12.341 | 1 | 1 | 0
2021-04-29 17:00 | 0 | 0 | 0 | 0 | 1.6 | 15.55 | 100 | 100 | 0 | 0 | 0 | 0 | 0 | 0 | 0 | 0 | 0 | 0 | 0 | 0 | 0 | 0 | 0 | 0 | 0 | 0 | 0 | -0.001 | 0 | 0 | 0 | 0 | 0 | 0 | 260 | 0 | 0 | 0 | 0 | 0 | 0 | 3.234 | 4.891 | 4.17 | 0 | 0 | 12.295 | 1 | 1 | 0
2021-04-29 18:00 | 0 | 0 | 0 | 0 | 2 | 15.49 | 100 | 100 | 0 | 0 | 0 | 0 | 0 | 0 | 0 | 0 | 0 | 0 | 0 | 0 | 0 | 0 | 0 | 0 | 0 | 0 | 0 | -0.001 | 0 | 0 | 0 | 0 | 0 | 0 | 260 | 0 | 0 | 0 | 0 | 0 | 0 | 3.236 | 4.892 | 4.171 | 0 | 0 | 12.299 | 1 | 1 | 0
2021-04-29 19:00 | 0 | 0 | 0 | 0 | 1.9 | 15.01 | 100 | 100 | 0 | 0 | 0 | 0 | 0 | 0 | 0 | 0 | 0 | 0 | 0 | 0 | 0 | 0 | 0 | 0 | 0 | 0 | 0 | -0.001 | 0 | 0 | 0 | 0 | 0 | 0 | 260 | 0 | 0 | 0 | 0 | 0 | 0 | 3.251 | 4.902 | 4.179 | 0 | 0 | 12.332 | 1 | 1 | 0
2021-04-29 20:00 | 0 | 0 | 0 | 1 | 1.9 | 13.8 | 100 | 100 | 0 | 0 | 0 | 0 | 0 | 0 | 0 | 0 | 0 | 0 | 0 | 0 | 0 | 0 | 0 | 0 | 0 | 0 | 0 | -0.001 | 0 | 0 | 0 | 0 | 17.29 | 0.99 | 260 | 0 | 0 | 0 | 0 | 0 | 0 | 3.289 | 4.926 | 4.199 | 0 | 0 | 12.415 | 1 | 1 | 0
2021-04-29 21:00 | 0 | 117.6 | 114.62 | 1 | 1.4 | 14.65 | 100 | 100 | 0 | 0 | 0 | 0.521 | 0 | 0 | 0 | 0 | 0 | 0 | 11.025 | 39.339 | 40.36 | 0 | 0 | 0 | 0 | 0 | 0 | -0.001 | 0 | 0 | 0 | 0 | 12.92 | 0.99 | 260 | 0 | 0 | 0 | 0 | 0 | 0 | 3.262 | 4.909 | 4.185 | 0 | 0 | 1.332 | 2 | 2 | 0
2021-04-29 22:00 | 0 | 252.6 | 251.86 | 1 | 2.3 | 16.39 | 100 | 100 | 0 | 0 | 0 | 0.521 | 0 | 0 | 0 | 0 | 0 | 0 | 64.231 | 86.437 | 86.692 | 0 | 0 | 0 | 0 | 0 | 0 | -0.001 | 0 | 0 | 0 | 0 | 4.39 | 1 | 354.73 | 0 | 0 | 0 | 0 | 49.608 | 0 | 4.409 | 5.514 | 4.7 | 0 | 0 | 0 | 1 | 1 | 0
2021-04-29 23:00 | 0 | 361.1 | 360.41 | 1 | 2.6 | 18.04 | 100 | 100 | 0 | 0 | 0 | 0.521 | 0 | 46.477 | 0 | 46.477 | 46.477 | 46.477 | 108.843 | 123.693 | 123.93 | 0 | 0 | 0 | 0 | 0 | 0 | -0.001 | 0 | 37.5 | 0 | 0 | 3.54 | 1 | 425 | 0 | 0 | 0 | 0 | 36.8 | 0 | 11.3 | 7.701 | 6.565 | 0 | 0 | 0 | 1 | 1 | 0
2021-04-30 | 0 | 339 | 333.34 | 1 | 2.5 | 19.59 | 100 | 100 | 0 | 0 | 0 | 0.521 | 0 | 72.157 | 0 | 72.157 | 72.157 | 72.157 | 100.211 | 114.403 | 116.345 | 0 | 0 | 0 | 0 | 0 | 0 | -0.001 | 0 | 62.02 | 0 | 0 | 10.48 | 1 | 425 | 0 | 0 | 0 | 0 | 0 | 0 | 13.027 | 8.112 | 6.915 | 0 | 0 | 0 | 1 | 1 | 0
2021-04-30 01:00 | 0 | 534.4 | 513.66 | 1 | 2 | 20.73 | 100 | 100 | 36.665 | 36.665 | 2.133 | 1.222 | 40.019 | 0 | 0 | 125.58 | 125.58 | 125.58 | 153.482 | 176.288 | 183.406 | 0 | 0 | 0 | 0 | 0 | 0 | 125.579 | 125.58 | 68.47 | 19.99 | 100 | 16.02 | 0.99 | 425 | 0 | 0 | 0 | 0 | 0 | 0 | 12.918 | 8.089 | 6.896 | 0 | 0 | 0 | 2 | 2 | 0
2021-04-30 02:00 | 0 | 458.2 | 431.37 | 1 | 1.7 | 21.44 | 100 | 100 | 28.889 | 28.888 | 1.148 | 0.905 | 30.942 | 0 | 0 | 100.43 | 100.43 | 100.43 | 128.238 | 148.046 | 157.254 | 0 | 0 | 0 | 0 | 0 | 0 | 100.429 | 100.43 | 63.86 | 18.37 | 100 | 19.7 | 0.99 | 425 | 0 | 0 | 0 | 0 | 0 | 0 | 12.85 | 8.075 | 6.884 | 0 | 0 | 0 | 2 | 2 | 0
2021-04-30 03:00 | 0 | 548.6 | 511.48 | 1 | 1.9 | 22.33 | 100 | 100 | 36.057 | 36.057 | 2.184 | 1.2 | 39.441 | 0 | 0 | 123.999 | 123.999 | 123.999 | 151.69 | 175.542 | 188.28 | 0 | 0 | 0 | 0 | 0 | 0 | 123.998 | 123.999 | 65.86 | 19.15 | 100 | 21.2 | 0.98 | 425 | 0 | 0 | 0 | 0 | 0 | 0 | 12.766 | 8.057 | 6.868 | 0 | 0 | 0 | 2 | 2 | 0
2021-04-30 04:00 | 0 | 600.9 | 563.47 | 1 | 2.5 | 23.16 | 100 | 100 | 41.14 | 41.14 | 2.711 | 1.431 | 45.282 | 0 | 0 | 139.763 | 139.763 | 139.763 | 167.345 | 193.383 | 206.229 | 0 | 0 | 0 | 0 | 0 | 0 | 139.762 | 139.763 | 67.77 | 19.95 | 100 | 20.33 | 0.98 | 425 | 0 | 0 | 0 | 0 | 0 | 0 | 12.688 | 8.04 | 6.854 | 0 | 0 | 0 | 2 | 2 | 0
2021-04-30 05:00 | 0 | 654.5 | 625.23 | 1 | 3.2 | 23.48 | 100 | 100 | 48.365 | 48.365 | 2.505 | 1.751 | 52.621 | 0 | 0 | 158.996 | 158.996 | 158.996 | 186.536 | 214.58 | 224.624 | 0 | 0 | 0 | 0 | 0 | 0 | 158.995 | 158.996 | 70.78 | 21.53 | 100 | 17.2 | 0.99 | 425 | 0 | 0 | 0 | 0 | 0 | 0 | 12.658 | 8.034 | 6.849 | 0 | 0 | 0 | 2 | 2 | 0
2021-04-30 06:00 | 0 | 582.2 | 569.23 | 1 | 3.9 | 23.47 | 100 | 100 | 42.466 | 42.466 | 2.672 | 1.487 | 46.625 | 0 | 0 | 143.317 | 143.317 | 143.317 | 170.859 | 195.361 | 199.811 | 0 | 0 | 0 | 0 | 0 | 0 | 143.316 | 143.317 | 71.73 | 21.25 | 100 | 12.12 | 0.99 | 425 | 0 | 0 | 0 | 0 | 0 | 0 | 12.659 | 8.034 | 6.849 | 0 | 0 | 0 | 2 | 2 | 0
2021-04-30 07:00 | 0 | 588.6 | 585.89 | 1 | 4.5 | 23 | 100 | 100 | 44.752 | 44.752 | 2.496 | 1.583 | 48.83 | 0 | 0 | 149.162 | 149.162 | 149.162 | 176.766 | 201.077 | 202.008 | 0 | 0 | 0 | 0 | 0 | 0 | 149.161 | 149.162 | 73.84 | 22.15 | 100 | 5.5 | 1 | 425 | 0 | 0 | 0 | 0 | 0 | 0 | 12.703 | 8.043 | 6.857 | 0 | 0 | 0 | 2 | 2 | 0
2021-04-30 08:00 | 0 | 481.5 | 481.14 | 1 | 4.6 | 22.34 | 100 | 100 | 33.613 | 33.613 | 1.878 | 1.096 | 36.587 | 0 | 0 | 116.229 | 116.229 | 116.229 | 143.919 | 165.127 | 165.251 | 0 | 0 | 0 | 0 | 0 | 0 | 116.228 | 116.229 | 70.33 | 20.34 | 100 | 2.22 | 1 | 425 | 0 | 0 | 0 | 0 | 0 | 0 | 12.765 | 8.057 | 6.868 | 0 | 0 | 0 | 2 | 2 | 0
2021-04-30 09:00 | 0 | 349.7 | 343.7 | 1 | 3.8 | 20.99 | 100 | 100 | 0 | 0 | 0 | 0.521 | 0 | 20.922 | 0 | 20.922 | 20.922 | 20.922 | 48.79 | 117.957 | 120.017 | 0 | 0 | 0 | 0 | 0 | 0 | -0.001 | 0 | 17.43 | 0 | 0 | 10.63 | 1 | 425 | 0 | 0 | 0 | 0 | 0 | 0 | 12.893 | 8.084 | 6.891 | 0 | 0 | 0 | 2 | 2 | 0
2021-04-30 10:00 | 0 | 0 | 0 | 1 | 3.3 | 19.38 | 100 | 100 | 0 | 0 | 0 | 0 | 0 | 0 | 0 | 0 | 0 | 0 | 0 | 0 | 0 | 0 | 0 | 0 | 0 | 0 | 0 | -0.001 | 0 | 0 | 0 | 0 | 14.98 | 0.99 | 375.52 | 0 | 0 | 0 | 0 | -25.912 | 0 | 11.507 | 7.776 | 6.629 | 0 | 0 | 0 | 2 | 2 | 0
2021-04-30 11:00 | 0 | 0 | 0 | 0 | 2.7 | 18.23 | 100 | 100 | 0 | 0 | 0 | 0 | 0 | 0 | 0 | 0 | 0 | 0 | 0 | 0 | 0 | 0 | 0 | 0 | 0 | 0 | 0 | -0.001 | 0 | 0 | 0 | 0 | 0 | 0 | 335.86 | 0 | 0 | 0 | 0 | -20.772 | 0 | 8.03 | 6.878 | 5.864 | 0 | 0 | 0 | 1 | 1 | 0
2021-04-30 12:00 | 0 | 0 | 0 | 0 | 2.2 | 17.22 | 100 | 100 | 0 | 0 | 0 | 0 | 0 | 0 | 0 | 0 | 0 | 0 | 0 | 0 | 0 | 0 | 0 | 0 | 0 | 0 | 0 | -0.001 | 0 | 0 | 0 | 0 | 0 | 0 | 302.92 | 0 | 0 | 0 | 0 | -17.25 | 0 | 5.854 | 6.152 | 5.244 | 0 | 0 | 0 | 1 | 1 | 0
2021-04-30 13:00 | 0 | 0 | 0 | 0 | 1.5 | 17.86 | 100 | 100 | 0 | 0 | 0 | 0 | 0 | 0 | 0 | 0 | 0 | 0 | 0 | 0 | 0 | 0 | 0 | 0 | 0 | 0 | 0 | -0.001 | 0 | 0 | 0 | 0 | 0 | 0 | 275.07 | 0 | 0 | 0 | 0 | -14.581 | 0 | 4.364 | 5.515 | 4.702 | 0 | 0 | 0 | 1 | 1 | 0
2021-04-30 14:00 | 0 | 0 | 0 | 0 | 1.2 | 17.48 | 100 | 100 | 0 | 0 | 0 | 0 | 0 | 0 | 0 | 0 | 0 | 0 | 0 | 0 | 0 | 0 | 0 | 0 | 0 | 0 | 0 | -0.001 | 0 | 0 | 0 | 0 | 0 | 0 | 260 | 0 | 0 | 0 | 0 | -6.47 | 0 | 3.398 | 4.991 | 4.255 | 0 | 0 | 6.174 | 1 | 1 | 0
2021-04-30 15:00 | 0 | 0 | 0 | 0 | 2.1 | 16.17 | 100 | 100 | 0 | 0 | 0 | 0 | 0 | 0 | 0 | 0 | 0 | 0 | 0 | 0 | 0 | 0 | 0 | 0 | 0 | 0 | 0 | -0.001 | 0 | 0 | 0 | 0 | 0 | 0 | 260 | 0 | 0 | 0 | 0 | 0 | 0 | 3.215 | 4.879 | 4.159 | 0 | 0 | 12.252 | 1 | 1 | 0
2021-04-30 16:00 | 0 | 0 | 0 | 0 | 2.3 | 15.22 | 100 | 100 | 0 | 0 | 0 | 0 | 0 | 0 | 0 | 0 | 0 | 0 | 0 | 0 | 0 | 0 | 0 | 0 | 0 | 0 | 0 | -0.001 | 0 | 0 | 0 | 0 | 0 | 0 | 260 | 0 | 0 | 0 | 0 | 0 | 0 | 3.244 | 4.898 | 4.175 | 0 | 0 | 12.317 | 1 | 1 | 0
2021-04-30 17:00 | 0 | 0 | 0 | 0 | 2.1 | 14.67 | 100 | 100 | 0 | 0 | 0 | 0 | 0 | 0 | 0 | 0 | 0 | 0 | 0 | 0 | 0 | 0 | 0 | 0 | 0 | 0 | 0 | -0.001 | 0 | 0 | 0 | 0 | 0 | 0 | 260 | 0 | 0 | 0 | 0 | 0 | 0 | 3.262 | 4.909 | 4.185 | 0 | 0 | 12.355 | 1 | 1 | 0
2021-04-30 18:00 | 0 | 0 | 0 | 0 | 2 | 14.08 | 100 | 100 | 0 | 0 | 0 | 0 | 0 | 0 | 0 | 0 | 0 | 0 | 0 | 0 | 0 | 0 | 0 | 0 | 0 | 0 | 0 | -0.001 | 0 | 0 | 0 | 0 | 0 | 0 | 260 | 0 | 0 | 0 | 0 | 0 | 0 | 3.28 | 4.921 | 4.195 | 0 | 0 | 12.395 | 1 | 1 | 0
2021-04-30 19:00 | 0 | 0 | 0 | 0 | 2 | 13.78 | 100 | 100 | 0 | 0 | 0 | 0 | 0 | 0 | 0 | 0 | 0 | 0 | 0 | 0 | 0 | 0 | 0 | 0 | 0 | 0 | 0 | -0.001 | 0 | 0 | 0 | 0 | 0 | 0 | 260 | 0 | 0 | 0 | 0 | 0 | 0 | 3.29 | 4.927 | 4.2 | 0 | 0 | 12.416 | 1 | 1 | 0
2021-04-30 20:00 | 0 | 0 | 0 | 1 | 1.6 | 13.43 | 100 | 100 | 0 | 0 | 0 | 0 | 0 | 0 | 0 | 0 | 0 | 0 | 0 | 0 | 0 | 0 | 0 | 0 | 0 | 0 | 0 | -0.001 | 0 | 0 | 0 | 0 | 17.51 | 0.99 | 260 | 0 | 0 | 0 | 0 | 0 | 0 | 3.301 | 4.934 | 4.206 | 0 | 0 | 12.44 | 1 | 1 | 0
2021-04-30 21:00 | 0 | 263.3 | 256.4 | 1 | 0.9 | 13.61 | 100 | 100 | 0 | 0 | 0 | 0.521 | 0 | 0 | 0 | 0 | 0 | 0 | 25.397 | 87.996 | 90.365 | 0 | 0 | 0 | 0 | 0 | 0 | -0.001 | 0 | 0 | 0 | 0 | 13.15 | 0.99 | 283.69 | 0 | 0 | 0 | 0 | 12.407 | 0 | 3.561 | 5.089 | 4.339 | 0 | 0 | 0 | 2 | 2 | 0
2021-04-30 22:00 | 0 | 473.2 | 471.66 | 1 | 1.9 | 16.93 | 100 | 100 | 0 | 0 | 0 | 0.521 | 0 | 27.608 | 0 | 27.608 | 27.608 | 27.608 | 121.517 | 161.873 | 162.402 | 0 | 0 | 0 | 0 | 0 | 0 | -0.001 | 0 | 17 | 0 | 0 | 4.63 | 1 | 425 | 0 | 0 | 0 | 0 | 74.002 | 0 | 7.574 | 6.658 | 5.676 | 0 | 0 | 0 | 1 | 1 | 0
2021-04-30 23:00 | 0 | 666 | 664.9 | 1 | 1.5 | 18.72 | 100 | 100 | 53.704 | 53.704 | 2.398 | 2.004 | 58.106 | 0 | 0 | 172.649 | 172.649 | 172.649 | 200.818 | 228.194 | 228.571 | 0 | 0 | 0 | 0 | 0 | 0 | 172.648 | 172.649 | 75.53 | 23.5 | 100 | 3.29 | 1 | 425 | 0 | 0 | 0 | 0 | 0 | 0 | 13.11 | 8.129 | 6.93 | 0 | 0 | 0 | 2 | 2 | 0
2021-05-01 | 0 | 661.6 | 651.1 | 1 | 1.2 | 20.24 | 100 | 100 | 51.781 | 51.781 | 2.471 | 1.912 | 56.164 | 0 | 0 | 167.815 | 167.815 | 167.815 | 195.783 | 223.459 | 227.061 | 0 | 0 | 0 | 0 | 0 | 0 | 167.814 | 167.815 | 73.91 | 22.8 | 100 | 10.22 | 1 | 425 | 0 | 0 | 0 | 0 | 0 | 0 | 12.965 | 8.099 | 6.904 | 0 | 0 | 0 | 2 | 2 | 0
2021-05-01 01:00 | 0 | 774 | 745 | 1 | 0.8 | 21.45 | 100 | 100 | 60.889 | 60.889 | 4.161 | 2.459 | 67.509 | 0 | 0 | 194.881 | 194.881 | 194.881 | 222.688 | 255.683 | 265.637 | 0 | 0 | 0 | 0 | 0 | 0 | 194.88 | 194.881 | 73.36 | 22.92 | 100 | 15.73 | 0.99 | 425 | 0 | 0 | 0 | 0 | 0 | 0 | 12.85 | 8.074 | 6.883 | 0 | 0 | 0 | 2 | 2 | 0
2021-05-01 02:00 | 0 | 812.6 | 766.43 | 1 | 0.8 | 22.74 | 100 | 100 | 63.011 | 63.011 | 4.316 | 2.578 | 69.906 | 0 | 0 | 200.31 | 200.31 | 200.31 | 227.947 | 263.037 | 278.884 | 0 | 0 | 0 | 0 | 0 | 0 | 200.309 | 200.31 | 71.83 | 22.59 | 100 | 19.41 | 0.99 | 425 | 0 | 0 | 0 | 0 | 0 | 0 | 12.728 | 8.049 | 6.861 | 0 | 0 | 0 | 2 | 3 | 0
2021-05-01 03:00 | 0 | 871.8 | 814.49 | 1 | 1 | 24.13 | 100 | 100 | 68.576 | 68.575 | 4.564 | 2.9 | 76.04 | 0 | 0 | 214.221 | 214.221 | 214.221 | 241.676 | 279.534 | 299.202 | 0 | 0 | 0 | 0 | 0 | 0 | 214.22 | 214.221 | 71.6 | 22.92 | 100 | 20.89 | 0.98 | 425 | 0 | 0 | 0 | 0 | 0 | 0 | 12.597 | 8.021 | 6.838 | 0 | 0 | 0 | 2 | 3 | 0
2021-05-01 04:00 | 0 | 794.1 | 746.11 | 1 | 1.2 | 24.81 | 100 | 100 | 60.417 | 60.417 | 4.434 | 2.447 | 67.298 | 0 | 0 | 194.329 | 194.329 | 194.329 | 221.696 | 256.065 | 272.535 | 0 | 0 | 0 | 0 | 0 | 0 | 194.328 | 194.329 | 71.3 | 22.17 | 100 | 20.02 | 0.98 | 425 | 0 | 0 | 0 | 0 | 0 | 0 | 12.533 | 8.007 | 6.826 | 0 | 0 | 0 | 2 | 3 | 0
2021-05-01 05:00 | 0 | 792.4 | 758.2 | 1 | 1.6 | 25.68 | 100 | 100 | 61.995 | 61.994 | 4.703 | 2.55 | 69.248 | 0 | 0 | 199.041 | 199.041 | 199.041 | 226.294 | 260.213 | 271.952 | 0 | 0 | 0 | 0 | 0 | 0 | 199.04 | 199.041 | 73.19 | 22.8 | 100 | 16.9 | 0.99 | 425 | 0 | 0 | 0 | 0 | 0 | 0 | 12.453 | 7.99 | 6.811 | 0 | 0 | 0 | 2 | 3 | 0
2021-05-01 06:00 | 0 | 756.1 | 740.06 | 1 | 2 | 25.73 | 100 | 100 | 60.302 | 60.302 | 4.684 | 2.46 | 67.447 | 0 | 0 | 194.953 | 194.953 | 194.953 | 222.2 | 253.989 | 259.494 | 0 | 0 | 0 | 0 | 0 | 0 | 194.952 | 194.953 | 75.13 | 23.24 | 100 | 11.82 | 0.99 | 425 | 0 | 0 | 0 | 0 | 0 | 0 | 12.448 | 7.989 | 6.81 | 0 | 0 | 0 | 2 | 3 | 0
2021-05-01 07:00 | 0 | 718.1 | 715.12 | 1 | 2.6 | 25.44 | 100 | 100 | 58.165 | 58.165 | 4.266 | 2.323 | 64.754 | 0 | 0 | 188.504 | 188.504 | 188.504 | 215.789 | 245.43 | 246.452 | 0 | 0 | 0 | 0 | 0 | 0 | 188.503 | 188.504 | 76.49 | 23.6 | 100 | 5.22 | 1 | 425 | 0 | 0 | 0 | 0 | 0 | 0 | 12.475 | 7.995 | 6.815 | 0 | 0 | 0 | 2 | 2 | 0
2021-05-01 08:00 | 0 | 593.2 | 592.64 | 1 | 3.4 | 24.81 | 100 | 100 | 45.274 | 45.274 | 2.637 | 1.613 | 49.525 | 0 | 0 | 150.985 | 150.985 | 150.985 | 178.351 | 203.395 | 203.586 | 0 | 0 | 0 | 0 | 0 | 0 | 150.984 | 150.985 | 74.16 | 22.24 | 100 | 2.49 | 1 | 425 | 0 | 0 | 0 | 0 | 0 | 0 | 12.533 | 8.007 | 6.826 | 0 | 0 | 0 | 2 | 2 | 0
2021-05-01 09:00 | 0 | 369 | 362.35 | 1 | 3.7 | 23.14 | 100 | 100 | 0 | 0 | 0 | 0.521 | 0 | 24.615 | 0 | 24.615 | 24.615 | 24.615 | 52.2 | 124.358 | 126.641 | 0 | 0 | 0 | 0 | 0 | 0 | -0.001 | 0 | 19.44 | 0 | 0 | 10.89 | 1 | 425 | 0 | 0 | 0 | 0 | 0 | 0 | 12.69 | 8.041 | 6.855 | 0 | 0 | 0 | 2 | 2 | 0
2021-05-01 10:00 | 0 | 0 | 0 | 1 | 3.8 | 20.85 | 100 | 100 | 0 | 0 | 0 | 0 | 0 | 0 | 0 | 0 | 0 | 0 | 0 | 0 | 0 | 0 | 0 | 0 | 0 | 0 | 0 | -0.001 | 0 | 0 | 0 | 0 | 15.25 | 0.99 | 375.84 | 0 | 0 | 0 | 0 | -25.743 | 0 | 11.389 | 7.749 | 6.606 | 0 | 0 | 0 | 2 | 2 | 0
2021-05-01 11:00 | 0 | 0 | 0 | 0 | 3.6 | 20.05 | 100 | 100 | 0 | 0 | 0 | 0 | 0 | 0 | 0 | 0 | 0 | 0 | 0 | 0 | 0 | 0 | 0 | 0 | 0 | 0 | 0 | -0.001 | 0 | 0 | 0 | 0 | 0 | 0 | 336.46 | 0 | 0 | 0 | 0 | -20.626 | 0 | 7.936 | 6.85 | 5.84 | 0 | 0 | 0 | 1 | 1 | 0
2021-05-01 12:00 | 0 | 0 | 0 | 0 | 3.2 | 19.21 | 100 | 100 | 0 | 0 | 0 | 0 | 0 | 0 | 0 | 0 | 0 | 0 | 0 | 0 | 0 | 0 | 0 | 0 | 0 | 0 | 0 | -0.001 | 0 | 0 | 0 | 0 | 0 | 0 | 303.74 | 0 | 0 | 0 | 0 | -17.133 | 0 | 5.785 | 6.126 | 5.222 | 0 | 0 | 0 | 1 | 1 | 0
2021-05-01 13:00 | 0 | 0 | 0 | 0 | 2.7 | 18.17 | 100 | 100 | 0 | 0 | 0 | 0 | 0 | 0 | 0 | 0 | 0 | 0 | 0 | 0 | 0 | 0 | 0 | 0 | 0 | 0 | 0 | -0.001 | 0 | 0 | 0 | 0 | 0 | 0 | 275.82 | 0 | 0 | 0 | 0 | -14.62 | 0 | 4.384 | 5.525 | 4.71 | 0 | 0 | 0 | 1 | 1 | 0
2021-05-01 14:00 | 0 | 0 | 0 | 0 | 2.4 | 17.56 | 100 | 100 | 0 | 0 | 0 | 0 | 0 | 0 | 0 | 0 | 0 | 0 | 0 | 0 | 0 | 0 | 0 | 0 | 0 | 0 | 0 | -0.001 | 0 | 0 | 0 | 0 | 0 | 0 | 260 | 0 | 0 | 0 | 0 | -6.493 | 0 | 3.419 | 5.004 | 4.266 | 0 | 0 | 6.196 | 1 | 1 | 0
2021-05-01 15:00 | 0 | 0 | 0 | 0 | 2.1 | 16.92 | 100 | 100 | 0 | 0 | 0 | 0 | 0 | 0 | 0 | 0 | 0 | 0 | 0 | 0 | 0 | 0 | 0 | 0 | 0 | 0 | 0 | -0.001 | 0 | 0 | 0 | 0 | 0 | 0 | 260 | 0 | 0 | 0 | 0 | 0 | 0 | 3.192 | 4.864 | 4.146 | 0 | 0 | 12.201 | 1 | 1 | 0
2021-05-01 16:00 | 0 | 0 | 0 | 0 | 1.5 | 17.97 | 100 | 100 | 0 | 0 | 0 | 0 | 0 | 0 | 0 | 0 | 0 | 0 | 0 | 0 | 0 | 0 | 0 | 0 | 0 | 0 | 0 | -0.001 | 0 | 0 | 0 | 0 | 0 | 0 | 260 | 0 | 0 | 0 | 0 | 0 | 0 | 3.159 | 4.843 | 4.128 | 0 | 0 | 12.13 | 1 | 1 | 0
2021-05-01 17:00 | 0 | 0 | 0 | 0 | 0.8 | 17.43 | 100 | 100 | 0 | 0 | 0 | 0 | 0 | 0 | 0 | 0 | 0 | 0 | 0 | 0 | 0 | 0 | 0 | 0 | 0 | 0 | 0 | -0.001 | 0 | 0 | 0 | 0 | 0 | 0 | 260 | 0 | 0 | 0 | 0 | 0 | 0 | 3.176 | 4.853 | 4.138 | 0 | 0 | 12.167 | 1 | 1 | 0
2021-05-01 18:00 | 0 | 0 | 0 | 0 | 0.6 | 15.37 | 100 | 100 | 0 | 0 | 0 | 0 | 0 | 0 | 0 | 0 | 0 | 0 | 0 | 0 | 0 | 0 | 0 | 0 | 0 | 0 | 0 | -0.001 | 0 | 0 | 0 | 0 | 0 | 0 | 260 | 0 | 0 | 0 | 0 | 0 | 0 | 3.24 | 4.895 | 4.173 | 0 | 0 | 12.307 | 1 | 1 | 0
2021-05-01 19:00 | 0 | 0 | 0 | 0 | 1.1 | 14.92 | 100 | 100 | 0 | 0 | 0 | 0 | 0 | 0 | 0 | 0 | 0 | 0 | 0 | 0 | 0 | 0 | 0 | 0 | 0 | 0 | 0 | -0.001 | 0 | 0 | 0 | 0 | 0 | 0 | 260 | 0 | 0 | 0 | 0 | 0 | 0 | 3.254 | 4.904 | 4.18 | 0 | 0 | 12.338 | 1 | 1 | 0
2021-05-01 20:00 | 0 | 0 | 0 | 1 | 1.2 | 14.34 | 100 | 100 | 0 | 0 | 0 | 0 | 0 | 0 | 0 | 0 | 0 | 0 | 0 | 0 | 0 | 0 | 0 | 0 | 0 | 0 | 0 | -0.001 | 0 | 0 | 0 | 0 | 17.74 | 0.99 | 260 | 0 | 0 | 0 | 0 | 0 | 0 | 3.272 | 4.915 | 4.19 | 0 | 0 | 12.378 | 1 | 1 | 0
2021-05-01 21:00 | 0 | 291.3 | 283.4 | 1 | 0.6 | 14.86 | 100 | 100 | 0 | 0 | 0 | 0.521 | 0 | 0 | 0 | 0 | 0 | 0 | 28.869 | 97.264 | 99.974 | 0 | 0 | 0 | 0 | 0 | 0 | -0.001 | 0 | 0 | 0 | 0 | 13.37 | 0.99 | 290.19 | 0 | 0 | 0 | 0 | 15.811 | 0 | 3.596 | 5.108 | 4.355 | 0 | 0 | 0 | 2 | 2 | 0
2021-05-01 22:00 | 0 | 509.5 | 507.67 | 1 | 0.7 | 17.32 | 100 | 100 | 0 | 0 | 0 | 0.521 | 0 | 40.267 | 0 | 40.267 | 40.267 | 40.267 | 132.091 | 174.232 | 174.86 | 0 | 0 | 0 | 0 | 0 | 0 | -0.001 | 0 | 23.03 | 0 | 0 | 4.86 | 1 | 425 | 0 | 0 | 0 | 0 | 70.598 | 0 | 8.438 | 6.903 | 5.885 | 0 | 0 | 0 | 1 | 1 | 0
2021-05-01 23:00 | 0 | 633 | 632.11 | 1 | 1.1 | 19.1 | 100 | 100 | 50.122 | 50.121 | 2.202 | 1.82 | 54.144 | 0 | 0 | 162.813 | 162.813 | 162.813 | 190.932 | 216.939 | 217.246 | 0 | 0 | 0 | 0 | 0 | 0 | 162.812 | 162.813 | 74.94 | 23.07 | 100 | 3.05 | 1 | 425 | 0 | 0 | 0 | 0 | 0 | 0 | 13.074 | 8.121 | 6.923 | 0 | 0 | 0 | 2 | 2 | 0
2021-05-02 | 0 | 783 | 771.2 | 1 | 0.8 | 21.09 | 100 | 100 | 64.736 | 64.736 | 4.159 | 2.664 | 71.558 | 0 | 0 | 204.093 | 204.093 | 204.093 | 231.948 | 264.677 | 268.726 | 0 | 0 | 0 | 0 | 0 | 0 | 204.092 | 204.093 | 75.95 | 24.09 | 100 | 9.96 | 1 | 425 | 0 | 0 | 0 | 0 | 0 | 0 | 12.884 | 8.082 | 6.89 | 0 | 0 | 0 | 2 | 3 | 0
2021-05-02 01:00 | 0 | 830.2 | 800.17 | 1 | 0.7 | 22.64 | 100 | 100 | 67.681 | 67.68 | 4.362 | 2.838 | 74.881 | 0 | 0 | 211.615 | 211.615 | 211.615 | 239.266 | 274.619 | 284.925 | 0 | 0 | 0 | 0 | 0 | 0 | 211.614 | 211.615 | 74.27 | 23.75 | 100 | 15.46 | 0.99 | 425 | 0 | 0 | 0 | 0 | 0 | 0 | 12.737 | 8.051 | 6.863 | 0 | 0 | 0 | 2 | 3 | 0
2021-05-02 02:00 | 0 | 856.5 | 809.27 | 1 | 1.2 | 23.92 | 100 | 100 | 68.238 | 68.237 | 4.523 | 2.878 | 75.639 | 0 | 0 | 213.314 | 213.314 | 213.314 | 240.797 | 277.743 | 293.951 | 0 | 0 | 0 | 0 | 0 | 0 | 213.313 | 213.314 | 72.57 | 23.21 | 100 | 19.12 | 0.99 | 425 | 0 | 0 | 0 | 0 | 0 | 0 | 12.617 | 8.025 | 6.841 | 0 | 0 | 0 | 2 | 3 | 0
2021-05-02 03:00 | 0 | 864.8 | 809.57 | 1 | 2 | 25.5 | 100 | 100 | 67.767 | 67.767 | 4.795 | 2.872 | 75.433 | 0 | 0 | 213.058 | 213.058 | 213.058 | 240.335 | 277.844 | 296.799 | 0 | 0 | 0 | 0 | 0 | 0 | 213.057 | 213.058 | 71.79 | 22.83 | 100 | 20.59 | 0.98 | 425 | 0 | 0 | 0 | 0 | 0 | 0 | 12.469 | 7.993 | 6.814 | 0 | 0 | 0 | 2 | 2 | 0
2021-05-02 04:00 | 0 | 828.9 | 780.3 | 1 | 2.7 | 26.33 | 100 | 100 | 64.03 | 64.03 | 4.944 | 2.68 | 71.653 | 0 | 0 | 204.796 | 204.796 | 204.796 | 231.965 | 267.8 | 284.478 | 0 | 0 | 0 | 0 | 0 | 0 | 204.795 | 204.796 | 71.99 | 22.51 | 100 | 19.72 | 0.99 | 425 | 0 | 0 | 0 | 0 | 0 | 0 | 12.392 | 7.977 | 6.8 | 0 | 0 | 0 | 2 | 3 | 0
2021-05-02 05:00 | 0 | 831.5 | 796.86 | 1 | 3.2 | 26.67 | 100 | 100 | 66.307 | 66.307 | 5.085 | 2.819 | 74.211 | 0 | 0 | 210.799 | 210.799 | 210.799 | 237.924 | 273.481 | 285.371 | 0 | 0 | 0 | 0 | 0 | 0 | 210.798 | 210.799 | 73.87 | 23.24 | 100 | 16.6 | 0.99 | 425 | 0 | 0 | 0 | 0 | 0 | 0 | 12.361 | 7.97 | 6.794 | 0 | 0 | 0 | 2 | 3 | 0
2021-05-02 06:00 | 0 | 796.2 | 780.12 | 1 | 3.6 | 26.46 | 100 | 100 | 64.926 | 64.925 | 4.996 | 2.733 | 72.655 | 0 | 0 | 207.141 | 207.141 | 207.141 | 234.294 | 267.738 | 273.256 | 0 | 0 | 0 | 0 | 0 | 0 | 207.14 | 207.141 | 75.8 | 23.76 | 100 | 11.53 | 0.99 | 425 | 0 | 0 | 0 | 0 | 0 | 0 | 12.38 | 7.974 | 6.798 | 0 | 0 | 0 | 2 | 3 | 0
2021-05-02 07:00 | 0 | 728.3 | 725.59 | 1 | 3.9 | 26.04 | 100 | 100 | 59.044 | 59.043 | 4.614 | 2.392 | 66.05 | 0 | 0 | 191.773 | 191.773 | 191.773 | 218.98 | 249.023 | 249.953 | 0 | 0 | 0 | 0 | 0 | 0 | 191.772 | 191.773 | 76.72 | 23.62 | 100 | 4.94 | 1 | 425 | 0 | 0 | 0 | 0 | 0 | 0 | 12.419 | 7.983 | 6.805 | 0 | 0 | 0 | 2 | 3 | 0
2021-05-02 08:00 | 0 | 597.5 | 596.81 | 1 | 4 | 25.11 | 100 | 100 | 45.963 | 45.963 | 2.653 | 1.647 | 50.263 | 0 | 0 | 152.963 | 152.963 | 152.963 | 180.291 | 204.825 | 205.062 | 0 | 0 | 0 | 0 | 0 | 0 | 152.962 | 152.963 | 74.59 | 22.41 | 100 | 2.75 | 1 | 425 | 0 | 0 | 0 | 0 | 0 | 0 | 12.506 | 8.001 | 6.821 | 0 | 0 | 0 | 2 | 2 | 0
2021-05-02 09:00 | 0 | 375.5 | 368.41 | 1 | 3.7 | 23.25 | 100 | 100 | 0 | 0 | 0 | 0.521 | 0 | 26.275 | 0 | 26.275 | 26.275 | 26.275 | 53.846 | 126.437 | 128.872 | 0 | 0 | 0 | 0 | 0 | 0 | -0.001 | 0 | 20.39 | 0 | 0 | 11.15 | 1 | 425 | 0 | 0 | 0 | 0 | 0 | 0 | 12.68 | 8.038 | 6.853 | 0 | 0 | 0 | 2 | 2 | 0
2021-05-02 10:00 | 0 | 0 | 0 | 1 | 3.4 | 21 | 100 | 100 | 0 | 0 | 0 | 0 | 0 | 0 | 0 | 0 | 0 | 0 | 0 | 0 | 0 | 0 | 0 | 0 | 0 | 0 | 0 | -0.001 | 0 | 0 | 0 | 0 | 15.5 | 0.99 | 375.88 | 0 | 0 | 0 | 0 | -25.726 | 0 | 11.377 | 7.746 | 6.603 | 0 | 0 | 0 | 2 | 2 | 0
2021-05-02 11:00 | 0 | 0 | 0 | 0 | 3.2 | 20.03 | 100 | 100 | 0 | 0 | 0 | 0 | 0 | 0 | 0 | 0 | 0 | 0 | 0 | 0 | 0 | 0 | 0 | 0 | 0 | 0 | 0 | -0.001 | 0 | 0 | 0 | 0 | 0 | 0 | 336.48 | 0 | 0 | 0 | 0 | -20.631 | 0 | 7.94 | 6.851 | 5.841 | 0 | 0 | 0 | 1 | 1 | 0
2021-05-02 12:00 | 0 | 0 | 0 | 0 | 2.9 | 19.46 | 100 | 100 | 0 | 0 | 0 | 0 | 0 | 0 | 0 | 0 | 0 | 0 | 0 | 0 | 0 | 0 | 0 | 0 | 0 | 0 | 0 | -0.001 | 0 | 0 | 0 | 0 | 0 | 0 | 303.8 | 0 | 0 | 0 | 0 | -17.113 | 0 | 5.774 | 6.121 | 5.218 | 0 | 0 | 0 | 1 | 1 | 0
2021-05-02 13:00 | 0 | 0 | 0 | 0 | 2.5 | 18.52 | 100 | 100 | 0 | 0 | 0 | 0 | 0 | 0 | 0 | 0 | 0 | 0 | 0 | 0 | 0 | 0 | 0 | 0 | 0 | 0 | 0 | -0.001 | 0 | 0 | 0 | 0 | 0 | 0 | 275.93 | 0 | 0 | 0 | 0 | -14.598 | 0 | 4.373 | 5.52 | 4.706 | 0 | 0 | 0 | 1 | 1 | 0
2021-05-02 14:00 | 0 | 0 | 0 | 0 | 1.8 | 17.42 | 100 | 100 | 0 | 0 | 0 | 0 | 0 | 0 | 0 | 0 | 0 | 0 | 0 | 0 | 0 | 0 | 0 | 0 | 0 | 0 | 0 | -0.001 | 0 | 0 | 0 | 0 | 0 | 0 | 260 | 0 | 0 | 0 | 0 | -6.502 | 0 | 3.426 | 5.009 | 4.27 | 0 | 0 | 6.204 | 1 | 1 | 0
2021-05-02 15:00 | 0 | 0 | 0 | 0 | 1.1 | 18.07 | 100 | 100 | 0 | 0 | 0 | 0 | 0 | 0 | 0 | 0 | 0 | 0 | 0 | 0 | 0 | 0 | 0 | 0 | 0 | 0 | 0 | -0.001 | 0 | 0 | 0 | 0 | 0 | 0 | 260 | 0 | 0 | 0 | 0 | 0 | 0 | 3.156 | 4.841 | 4.127 | 0 | 0 | 12.124 | 1 | 1 | 0
2021-05-02 16:00 | 0 | 0 | 0 | 0 | 0.6 | 17.66 | 100 | 100 | 0 | 0 | 0 | 0 | 0 | 0 | 0 | 0 | 0 | 0 | 0 | 0 | 0 | 0 | 0 | 0 | 0 | 0 | 0 | -0.001 | 0 | 0 | 0 | 0 | 0 | 0 | 260 | 0 | 0 | 0 | 0 | 0 | 0 | 3.169 | 4.849 | 4.134 | 0 | 0 | 12.151 | 1 | 1 | 0
2021-05-02 17:00 | 0 | 0 | 0 | 0 | 0.9 | 16.78 | 100 | 100 | 0 | 0 | 0 | 0 | 0 | 0 | 0 | 0 | 0 | 0 | 0 | 0 | 0 | 0 | 0 | 0 | 0 | 0 | 0 | -0.001 | 0 | 0 | 0 | 0 | 0 | 0 | 260 | 0 | 0 | 0 | 0 | 0 | 0 | 3.196 | 4.866 | 4.149 | 0 | 0 | 12.211 | 1 | 1 | 0
2021-05-02 18:00 | 0 | 0 | 0 | 0 | 1.1 | 15.91 | 100 | 100 | 0 | 0 | 0 | 0 | 0 | 0 | 0 | 0 | 0 | 0 | 0 | 0 | 0 | 0 | 0 | 0 | 0 | 0 | 0 | -0.001 | 0 | 0 | 0 | 0 | 0 | 0 | 260 | 0 | 0 | 0 | 0 | 0 | 0 | 3.223 | 4.884 | 4.163 | 0 | 0 | 12.27 | 1 | 1 | 0
2021-05-02 19:00 | 0 | 0 | 0 | 0 | 1 | 15.11 | 100 | 100 | 0 | 0 | 0 | 0 | 0 | 0 | 0 | 0 | 0 | 0 | 0 | 0 | 0 | 0 | 0 | 0 | 0 | 0 | 0 | -0.001 | 0 | 0 | 0 | 0 | 0 | 0 | 260 | 0 | 0 | 0 | 0 | 0 | 0 | 3.248 | 4.9 | 4.177 | 0 | 0 | 12.325 | 1 | 1 | 0
2021-05-02 20:00 | 0 | 0 | 0 | 1 | 0.8 | 14.82 | 100 | 100 | 0 | 0 | 0 | 0 | 0 | 0 | 0 | 0 | 0 | 0 | 0 | 0 | 0 | 0 | 0 | 0 | 0 | 0 | 0 | -0.001 | 0 | 0 | 0 | 0 | 17.96 | 0.99 | 260 | 0 | 0 | 0 | 0 | 0 | 0 | 3.257 | 4.906 | 4.182 | 0 | 0 | 12.345 | 1 | 1 | 0
2021-05-02 21:00 | 0 | 253.4 | 246.3 | 1 | 0.5 | 14.81 | 100 | 100 | 0 | 0 | 0 | 0.521 | 0 | 0 | 0 | 0 | 0 | 0 | 25.77 | 84.531 | 86.967 | 0 | 0 | 0 | 0 | 0 | 0 | -0.001 | 0 | 0 | 0 | 0 | 13.59 | 0.99 | 284.53 | 0 | 0 | 0 | 0 | 12.845 | 0 | 3.53 | 5.071 | 4.323 | 0 | 0 | 0 | 2 | 2 | 0
2021-05-02 22:00 | 0 | 463.8 | 461.97 | 1 | 0.3 | 17.91 | 100 | 100 | 0 | 0 | 0 | 0.521 | 0 | 27.907 | 0 | 27.907 | 27.907 | 27.907 | 121.354 | 158.548 | 159.176 | 0 | 0 | 0 | 0 | 0 | 0 | -0.001 | 0 | 17.53 | 0 | 0 | 5.09 | 1 | 425 | 0 | 0 | 0 | 0 | 73.563 | 0 | 7.559 | 6.653 | 5.672 | 0 | 0 | 0 | 1 | 1 | 0
2021-05-02 23:00 | 0 | 530.7 | 530.06 | 1 | 0.9 | 19.61 | 100 | 100 | 38.863 | 38.862 | 2.232 | 1.315 | 42.409 | 0 | 0 | 132.074 | 132.074 | 132.074 | 160.125 | 181.918 | 182.136 | 0 | 0 | 0 | 0 | 0 | 0 | 132.073 | 132.074 | 72.51 | 21.34 | 100 | 2.8 | 1 | 425 | 0 | 0 | 0 | 0 | 0 | 0 | 13.025 | 8.111 | 6.915 | 0 | 0 | 0 | 2 | 2 | 0
2021-05-03 | 0 | 649.2 | 639.92 | 1 | 1.3 | 21.28 | 100 | 100 | 50.547 | 50.547 | 2.501 | 1.854 | 54.902 | 0 | 0 | 164.674 | 164.674 | 164.674 | 192.504 | 219.619 | 222.805 | 0 | 0 | 0 | 0 | 0 | 0 | 164.673 | 164.674 | 73.91 | 22.69 | 100 | 9.7 | 1 | 425 | 0 | 0 | 0 | 0 | 0 | 0 | 12.866 | 8.078 | 6.886 | 0 | 0 | 0 | 2 | 2 | 0
2021-05-03 01:00 | 0 | 677.9 | 654.24 | 1 | 1.7 | 22.46 | 100 | 100 | 51.582 | 51.582 | 2.759 | 1.916 | 56.257 | 0 | 0 | 168.022 | 168.022 | 168.022 | 195.697 | 224.535 | 232.655 | 0 | 0 | 0 | 0 | 0 | 0 | 168.021 | 168.022 | 72.22 | 22.17 | 100 | 15.18 | 0.99 | 425 | 0 | 0 | 0 | 0 | 0 | 0 | 12.754 | 8.054 | 6.866 | 0 | 0 | 0 | 2 | 2 | 0
2021-05-03 02:00 | 0 | 693.1 | 656.02 | 1 | 2.5 | 23.39 | 100 | 100 | 51.37 | 51.369 | 2.861 | 1.91 | 56.142 | 0 | 0 | 167.728 | 167.728 | 167.728 | 195.28 | 225.147 | 237.872 | 0 | 0 | 0 | 0 | 0 | 0 | 167.727 | 167.728 | 70.51 | 21.6 | 100 | 18.83 | 0.99 | 425 | 0 | 0 | 0 | 0 | 0 | 0 | 12.666 | 8.036 | 6.85 | 0 | 0 | 0 | 2 | 2 | 0
2021-05-03 03:00 | 0 | 682.9 | 640.53 | 1 | 3.2 | 24.2 | 100 | 100 | 49.587 | 49.586 | 2.751 | 1.82 | 54.157 | 0 | 0 | 162.797 | 162.797 | 162.797 | 190.243 | 219.829 | 234.371 | 0 | 0 | 0 | 0 | 0 | 0 | 162.796 | 162.797 | 69.46 | 21.16 | 100 | 20.29 | 0.98 | 425 | 0 | 0 | 0 | 0 | 0 | 0 | 12.59 | 8.019 | 6.836 | 0 | 0 | 0 | 2 | 2 | 0
2021-05-03 04:00 | 0 | 660.1 | 622.55 | 1 | 3.8 | 24.55 | 100 | 100 | 47.83 | 47.83 | 2.566 | 1.73 | 52.125 | 0 | 0 | 157.755 | 157.755 | 157.755 | 185.155 | 213.661 | 226.546 | 0 | 0 | 0 | 0 | 0 | 0 | 157.754 | 157.755 | 69.63 | 21.11 | 100 | 19.42 | 0.99 | 425 | 0 | 0 | 0 | 0 | 0 | 0 | 12.558 | 8.012 | 6.83 | 0 | 0 | 0 | 2 | 2 | 0
2021-05-03 05:00 | 0 | 724.9 | 695.75 | 1 | 4.3 | 25.02 | 100 | 100 | 55.541 | 55.541 | 3.698 | 2.158 | 61.397 | 0 | 0 | 180.473 | 180.473 | 180.473 | 207.812 | 238.782 | 248.786 | 0 | 0 | 0 | 0 | 0 | 0 | 180.472 | 180.473 | 72.54 | 22.32 | 100 | 16.3 | 0.99 | 425 | 0 | 0 | 0 | 0 | 0 | 0 | 12.514 | 8.003 | 6.822 | 0 | 0 | 0 | 2 | 2 | 0
2021-05-03 06:00 | 0 | 726 | 712.05 | 1 | 4.9 | 24.81 | 100 | 100 | 57.695 | 57.694 | 4.006 | 2.282 | 63.982 | 0 | 0 | 186.541 | 186.541 | 186.541 | 213.908 | 244.375 | 249.163 | 0 | 0 | 0 | 0 | 0 | 0 | 186.54 | 186.541 | 74.87 | 23.16 | 100 | 11.25 | 1 | 425 | 0 | 0 | 0 | 0 | 0 | 0 | 12.533 | 8.007 | 6.826 | 0 | 0 | 0 | 2 | 2 | 0
2021-05-03 07:00 | 0 | 686.6 | 684.32 | 1 | 5.3 | 24.25 | 100 | 100 | 55.176 | 55.176 | 3.511 | 2.13 | 60.817 | 0 | 0 | 179.113 | 179.113 | 179.113 | 206.553 | 234.859 | 235.641 | 0 | 0 | 0 | 0 | 0 | 0 | 179.112 | 179.113 | 76.01 | 23.42 | 100 | 4.67 | 1 | 425 | 0 | 0 | 0 | 0 | 0 | 0 | 12.586 | 8.018 | 6.836 | 0 | 0 | 0 | 2 | 2 | 0
2021-05-03 08:00 | 0 | 480.9 | 480.23 | 1 | 5.1 | 23.22 | 100 | 100 | 33.968 | 33.968 | 1.963 | 1.112 | 37.043 | 0 | 0 | 117.485 | 117.485 | 117.485 | 145.06 | 164.816 | 165.045 | 0 | 0 | 0 | 0 | 0 | 0 | 117.484 | 117.485 | 71.18 | 20.58 | 100 | 3.02 | 1 | 425 | 0 | 0 | 0 | 0 | 0 | 0 | 12.682 | 8.039 | 6.853 | 0 | 0 | 0 | 2 | 2 | 0
2021-05-03 09:00 | 0 | 259.7 | 254.57 | 1 | 4.7 | 21.86 | 100 | 100 | 0 | 0 | 0 | 0.521 | 0 | 9.986 | 0 | 9.986 | 9.986 | 9.986 | 37.739 | 87.368 | 89.129 | 0 | 0 | 0 | 0 | 0 | 0 | -0.001 | 0 | 11.2 | 0 | 0 | 11.41 | 0.99 | 425 | 0 | 0 | 0 | 0 | 0 | 0 | 12.811 | 8.066 | 6.876 | 0 | 0 | 0 | 2 | 2 | 0
2021-05-03 10:00 | 0 | 0 | 0 | 1 | 4.2 | 20.66 | 100 | 100 | 0 | 0 | 0 | 0 | 0 | 0 | 0 | 0 | 0 | 0 | 0 | 0 | 0 | 0 | 0 | 0 | 0 | 0 | 0 | -0.001 | 0 | 0 | 0 | 0 | 15.76 | 0.99 | 375.8 | 0 | 0 | 0 | 0 | -25.765 | 0 | 11.404 | 7.752 | 6.608 | 0 | 0 | 0 | 2 | 2 | 0
2021-05-03 11:00 | 0 | 0 | 0 | 0 | 3.9 | 19.98 | 100 | 100 | 0 | 0 | 0 | 0 | 0 | 0 | 0 | 0 | 0 | 0 | 0 | 0 | 0 | 0 | 0 | 0 | 0 | 0 | 0 | -0.001 | 0 | 0 | 0 | 0 | 0 | 0 | 336.41 | 0 | 0 | 0 | 0 | -20.629 | 0 | 7.938 | 6.851 | 5.84 | 0 | 0 | 0 | 1 | 1 | 0
2021-05-03 12:00 | 0 | 0 | 0 | 0 | 3.8 | 19.64 | 100 | 100 | 0 | 0 | 0 | 0 | 0 | 0 | 0 | 0 | 0 | 0 | 0 | 0 | 0 | 0 | 0 | 0 | 0 | 0 | 0 | -0.001 | 0 | 0 | 0 | 0 | 0 | 0 | 303.77 | 0 | 0 | 0 | 0 | -17.092 | 0 | 5.761 | 6.117 | 5.214 | 0 | 0 | 0 | 1 | 1 | 0
2021-05-03 13:00 | 0 | 0 | 0 | 0 | 3.8 | 19.27 | 100 | 100 | 0 | 0 | 0 | 0 | 0 | 0 | 0 | 0 | 0 | 0 | 0 | 0 | 0 | 0 | 0 | 0 | 0 | 0 | 0 | -0.001 | 0 | 0 | 0 | 0 | 0 | 0 | 276.01 | 0 | 0 | 0 | 0 | -14.54 | 0 | 4.342 | 5.505 | 4.693 | 0 | 0 | 0 | 1 | 1 | 0
2021-05-03 14:00 | 0 | 0 | 0 | 0 | 3.6 | 19.11 | 100 | 100 | 0 | 0 | 0 | 0 | 0 | 0 | 0 | 0 | 0 | 0 | 0 | 0 | 0 | 0 | 0 | 0 | 0 | 0 | 0 | -0.001 | 0 | 0 | 0 | 0 | 0 | 0 | 260 | 0 | 0 | 0 | 0 | -6.446 | 0 | 3.376 | 4.978 | 4.244 | 0 | 0 | 6.152 | 1 | 1 | 0
2021-05-03 15:00 | 0 | 0 | 0 | 0 | 3.1 | 18.76 | 100 | 100 | 0 | 0 | 0 | 0 | 0 | 0 | 0 | 0 | 0 | 0 | 0 | 0 | 0 | 0 | 0 | 0 | 0 | 0 | 0 | -0.001 | 0 | 0 | 0 | 0 | 0 | 0 | 260 | 0 | 0 | 0 | 0 | 0 | 0 | 3.135 | 4.827 | 4.115 | 0 | 0 | 12.077 | 1 | 1 | 0
2021-05-03 16:00 | 0 | 0 | 0 | 0 | 2.6 | 18.41 | 100 | 100 | 0 | 0 | 0 | 0 | 0 | 0 | 0 | 0 | 0 | 0 | 0 | 0 | 0 | 0 | 0 | 0 | 0 | 0 | 0 | -0.001 | 0 | 0 | 0 | 0 | 0 | 0 | 260 | 0 | 0 | 0 | 0 | 0 | 0 | 3.146 | 4.834 | 4.121 | 0 | 0 | 12.101 | 1 | 1 | 0
2021-05-03 17:00 | 0 | 0 | 0 | 0 | 2.7 | 18.23 | 100 | 100 | 0 | 0 | 0 | 0 | 0 | 0 | 0 | 0 | 0 | 0 | 0 | 0 | 0 | 0 | 0 | 0 | 0 | 0 | 0 | -0.001 | 0 | 0 | 0 | 0 | 0 | 0 | 260 | 0 | 0 | 0 | 0 | 0 | 0 | 3.151 | 4.837 | 4.124 | 0 | 0 | 12.113 | 1 | 1 | 0
2021-05-03 18:00 | 0 | 0 | 0 | 0 | 2.4 | 18.01 | 100 | 100 | 0 | 0 | 0 | 0 | 0 | 0 | 0 | 0 | 0 | 0 | 0 | 0 | 0 | 0 | 0 | 0 | 0 | 0 | 0 | -0.001 | 0 | 0 | 0 | 0 | 0 | 0 | 260 | 0 | 0 | 0 | 0 | 0 | 0 | 3.158 | 4.842 | 4.128 | 0 | 0 | 12.128 | 1 | 1 | 0
2021-05-03 19:00 | 0 | 0 | 0 | 0 | 2.3 | 17.88 | 100 | 100 | 0 | 0 | 0 | 0 | 0 | 0 | 0 | 0 | 0 | 0 | 0 | 0 | 0 | 0 | 0 | 0 | 0 | 0 | 0 | -0.001 | 0 | 0 | 0 | 0 | 0 | 0 | 260 | 0 | 0 | 0 | 0 | 0 | 0 | 3.162 | 4.844 | 4.13 | 0 | 0 | 12.136 | 1 | 1 | 0
2021-05-03 20:00 | 0 | 0 | 0 | 1 | 2.2 | 17.78 | 100 | 100 | 0 | 0 | 0 | 0 | 0 | 0 | 0 | 0 | 0 | 0 | 0 | 0 | 0 | 0 | 0 | 0 | 0 | 0 | 0 | -0.001 | 0 | 0 | 0 | 0 | 18.18 | 0.99 | 260 | 0 | 0 | 0 | 0 | 0 | 0 | 3.165 | 4.846 | 4.132 | 0 | 0 | 12.143 | 1 | 1 | 0
2021-05-03 21:00 | 0 | 0.2 | 0.19 | 1 | 2.2 | 18.23 | 100 | 100 | 0 | 0 | 0 | 0.521 | 0 | 0 | 0 | 0 | 0 | 0 | 0.021 | 0.067 | 0.069 | 0 | 0 | 0 | 0 | 0 | 0 | -0.001 | 0 | 0 | 0 | 0 | 13.81 | 0.99 | 260 | 0 | 0 | 0 | 0 | 0 | 0 | 3.151 | 4.837 | 4.124 | 0 | 0 | 12.092 | 2 | 2 | 0
2021-05-03 22:00 | 0 | 15.6 | 15.53 | 1 | 1.6 | 19.35 | 100 | 100 | 0 | 0 | 0 | 0.521 | 0 | 0 | 0 | 0 | 0 | 0 | 4.118 | 5.331 | 5.354 | 0 | 0 | 0 | 0 | 0 | 0 | -0.001 | 0 | 0 | 0 | 0 | 5.32 | 1 | 260 | 0 | 0 | 0 | 0 | 0 | 0 | 3.117 | 4.815 | 4.105 | 0 | 0 | 7.919 | 1 | 1 | 0
2021-05-03 23:00 | 0 | 158.3 | 158.14 | 1 | 2.1 | 20.49 | 100 | 100 | 0 | 0 | 0 | 0.521 | 0 | 0 | 0 | 0 | 0 | 0 | 47.776 | 54.274 | 54.329 | 0 | 0 | 0 | 0 | 0 | 0 | -0.001 | 0 | 0 | 0 | 0 | 2.56 | 1 | 325.4 | 0 | 0 | 0 | 0 | 34.247 | 0 | 3.836 | 5.233 | 4.461 | 0 | 0 | 0 | 1 | 1 | 0
2021-05-04 | 0 | 285.6 | 281.73 | 1 | 4 | 21.92 | 100 | 100 | 0 | 0 | 0 | 0.521 | 0 | 11.608 | 0 | 11.608 | 11.608 | 11.608 | 84.769 | 96.689 | 98.018 | 0 | 0 | 0 | 0 | 0 | 0 | -0.001 | 0 | 11.84 | 0 | 0 | 9.45 | 1 | 425 | 0 | 0 | 0 | 0 | 52.162 | 0 | 8.212 | 6.902 | 5.884 | 0 | 0 | 0 | 1 | 1 | 0
2021-05-04 01:00 | 0 | 477.4 | 461.32 | 1 | 6.4 | 23.32 | 100 | 100 | 31.845 | 31.844 | 1.666 | 1.023 | 34.534 | 0 | 0 | 110.477 | 110.477 | 110.477 | 138.038 | 158.327 | 163.844 | 0 | 0 | 0 | 0 | 0 | 0 | 110.476 | 110.477 | 67.43 | 19.44 | 100 | 14.91 | 0.99 | 425 | 0 | 0 | 0 | 0 | 0 | 0 | 12.673 | 8.037 | 6.851 | 0 | 0 | 0 | 2 | 2 | 0
2021-05-04 02:00 | 0 | 540.2 | 512.16 | 1 | 8.2 | 24.06 | 100 | 100 | 36.273 | 36.273 | 2.347 | 1.214 | 39.835 | 0 | 0 | 125.056 | 125.056 | 125.056 | 152.52 | 175.774 | 185.397 | 0 | 0 | 0 | 0 | 0 | 0 | 125.055 | 125.056 | 67.45 | 19.56 | 100 | 18.54 | 0.99 | 425 | 0 | 0 | 0 | 0 | 0 | 0 | 12.604 | 8.022 | 6.839 | 0 | 0 | 0 | 2 | 2 | 0
2021-05-04 03:00 | 0 | 446.7 | 419.77 | 1 | 9.2 | 24.33 | 100 | 100 | 27.772 | 27.771 | 1.189 | 0.871 | 29.831 | 0 | 0 | 97.305 | 97.305 | 97.305 | 124.735 | 144.066 | 153.307 | 0 | 0 | 0 | 0 | 0 | 0 | 97.304 | 97.305 | 63.47 | 18.11 | 100 | 20 | 0.98 | 425 | 0 | 0 | 0 | 0 | 0 | 0 | 12.578 | 8.017 | 6.834 | 0 | 0 | 0 | 2 | 2 | 0
2021-05-04 04:00 | 0 | 586.9 | 554.52 | 1 | 10 | 24.57 | 100 | 100 | 40.132 | 40.131 | 2.938 | 1.398 | 44.467 | 0 | 0 | 137.595 | 137.595 | 137.595 | 164.993 | 190.31 | 201.424 | 0 | 0 | 0 | 0 | 0 | 0 | 137.594 | 137.595 | 68.31 | 19.92 | 100 | 19.12 | 0.99 | 425 | 0 | 0 | 0 | 0 | 0 | 0 | 12.556 | 8.012 | 6.83 | 0 | 0 | 0 | 2 | 2 | 0
2021-05-04 05:00 | 0 | 429.6 | 412.93 | 1 | 10.6 | 24.18 | 100 | 100 | 27.305 | 27.305 | 1.197 | 0.856 | 29.358 | 0 | 0 | 95.935 | 95.935 | 95.935 | 123.384 | 141.717 | 147.439 | 0 | 0 | 0 | 0 | 0 | 0 | 95.934 | 95.935 | 65.07 | 18.52 | 100 | 16.01 | 0.99 | 425 | 0 | 0 | 0 | 0 | 0 | 0 | 12.592 | 8.02 | 6.837 | 0 | 0 | 0 | 2 | 2 | 0
2021-05-04 06:00 | 0 | 401.8 | 394.46 | 1 | 11 | 23.86 | 100 | 100 | 25.626 | 25.626 | 1.235 | 0.805 | 27.666 | 0 | 0 | 91.039 | 91.039 | 91.039 | 118.53 | 135.377 | 137.898 | 0 | 0 | 0 | 0 | 0 | 0 | 91.038 | 91.039 | 66.02 | 18.58 | 100 | 10.97 | 1 | 425 | 0 | 0 | 0 | 0 | 0 | 0 | 12.622 | 8.026 | 6.842 | 0 | 0 | 0 | 2 | 2 | 0
2021-05-04 07:00 | 0 | 636.7 | 634.82 | 1 | 11.2 | 23.72 | 100 | 100 | 50.103 | 50.103 | 2.745 | 1.844 | 54.692 | 0 | 0 | 164.129 | 164.129 | 164.129 | 191.638 | 217.871 | 218.515 | 0 | 0 | 0 | 0 | 0 | 0 | 164.128 | 164.129 | 75.11 | 22.93 | 100 | 4.4 | 1 | 425 | 0 | 0 | 0 | 0 | 0 | 0 | 12.635 | 8.029 | 6.845 | 0 | 0 | 0 | 2 | 2 | 0
2021-05-04 08:00 | 0 | 452.9 | 452.16 | 1 | 10.5 | 22.71 | 100 | 100 | 31.396 | 31.395 | 1.578 | 1.004 | 33.978 | 0 | 0 | 108.924 | 108.924 | 108.924 | 136.566 | 155.182 | 155.435 | 0 | 0 | 0 | 0 | 0 | 0 | 108.923 | 108.924 | 70.08 | 20.2 | 100 | 3.27 | 1 | 425 | 0 | 0 | 0 | 0 | 0 | 0 | 12.73 | 8.049 | 6.862 | 0 | 0 | 0 | 2 | 2 | 0
2021-05-04 09:00 | 0 | 279.7 | 273.93 | 1 | 9.8 | 21.89 | 100 | 100 | 0 | 0 | 0 | 0.521 | 0 | 13.43 | 0 | 13.43 | 13.43 | 13.43 | 41.18 | 94.012 | 95.993 | 0 | 0 | 0 | 0 | 0 | 0 | -0.001 | 0 | 13.99 | 0 | 0 | 11.66 | 0.99 | 425 | 0 | 0 | 0 | 0 | 0 | 0 | 12.808 | 8.066 | 6.876 | 0 | 0 | 0 | 2 | 2 | 0
2021-05-04 10:00 | 0 | 0 | 0 | 1 | 8.4 | 21.16 | 100 | 100 | 0 | 0 | 0 | 0 | 0 | 0 | 0 | 0 | 0 | 0 | 0 | 0 | 0 | 0 | 0 | 0 | 0 | 0 | 0 | -0.001 | 0 | 0 | 0 | 0 | 16.01 | 0.99 | 375.91 | 0 | 0 | 0 | 0 | -25.707 | 0 | 11.364 | 7.743 | 6.601 | 0 | 0 | 0 | 2 | 2 | 0
2021-05-04 11:00 | 0 | 0 | 0 | 0 | 8.3 | 20.61 | 100 | 100 | 0 | 0 | 0 | 0 | 0 | 0 | 0 | 0 | 0 | 0 | 0 | 0 | 0 | 0 | 0 | 0 | 0 | 0 | 0 | -0.001 | 0 | 0 | 0 | 0 | 0 | 0 | 336.62 | 0 | 0 | 0 | 0 | -20.579 | 0 | 7.906 | 6.841 | 5.832 | 0 | 0 | 0 | 1 | 1 | 0
2021-05-04 12:00 | 0 | 0 | 0 | 0 | 8.1 | 20.41 | 100 | 100 | 0 | 0 | 0 | 0 | 0 | 0 | 0 | 0 | 0 | 0 | 0 | 0 | 0 | 0 | 0 | 0 | 0 | 0 | 0 | -0.001 | 0 | 0 | 0 | 0 | 0 | 0 | 304.07 | 0 | 0 | 0 | 0 | -17.045 | 0 | 5.734 | 6.106 | 5.205 | 0 | 0 | 0 | 1 | 1 | 0
2021-05-04 13:00 | 0 | 0 | 0 | 0 | 7.6 | 20.12 | 100 | 100 | 0 | 0 | 0 | 0 | 0 | 0 | 0 | 0 | 0 | 0 | 0 | 0 | 0 | 0 | 0 | 0 | 0 | 0 | 0 | -0.001 | 0 | 0 | 0 | 0 | 0 | 0 | 276.38 | 0 | 0 | 0 | 0 | -14.499 | 0 | 4.321 | 5.494 | 4.684 | 0 | 0 | 0 | 1 | 1 | 0
2021-05-04 14:00 | 0 | 0 | 0 | 0 | 6.8 | 20.16 | 100 | 100 | 0 | 0 | 0 | 0 | 0 | 0 | 0 | 0 | 0 | 0 | 0 | 0 | 0 | 0 | 0 | 0 | 0 | 0 | 0 | -0.001 | 0 | 0 | 0 | 0 | 0 | 0 | 260 | 0 | 0 | 0 | 0 | -6.422 | 0 | 3.355 | 4.965 | 4.233 | 0 | 0 | 6.131 | 1 | 1 | 0
2021-05-04 15:00 | 0 | 0 | 0 | 0 | 5 | 20.16 | 100 | 100 | 0 | 0 | 0 | 0 | 0 | 0 | 0 | 0 | 0 | 0 | 0 | 0 | 0 | 0 | 0 | 0 | 0 | 0 | 0 | -0.001 | 0 | 0 | 0 | 0 | 0 | 0 | 260 | 0 | 0 | 0 | 0 | 0 | 0 | 3.093 | 4.799 | 4.091 | 0 | 0 | 11.983 | 1 | 1 | 0
2021-05-04 16:00 | 0 | 0 | 0 | 0 | 2.9 | 19.95 | 100 | 100 | 0 | 0 | 0 | 0 | 0 | 0 | 0 | 0 | 0 | 0 | 0 | 0 | 0 | 0 | 0 | 0 | 0 | 0 | 0 | -0.001 | 0 | 0 | 0 | 0 | 0 | 0 | 260 | 0 | 0 | 0 | 0 | 0 | 0 | 3.099 | 4.803 | 4.095 | 0 | 0 | 11.997 | 1 | 1 | 0
2021-05-04 17:00 | 0 | 0 | 0 | 0 | 4.4 | 19.83 | 100 | 100 | 0 | 0 | 0 | 0 | 0 | 0 | 0 | 0 | 0 | 0 | 0 | 0 | 0 | 0 | 0 | 0 | 0 | 0 | 0 | -0.001 | 0 | 0 | 0 | 0 | 0 | 0 | 260 | 0 | 0 | 0 | 0 | 0 | 0 | 3.103 | 4.805 | 4.097 | 0 | 0 | 12.005 | 1 | 1 | 0
2021-05-04 18:00 | 0 | 0 | 0 | 0 | 6.3 | 19.2 | 100 | 100 | 0 | 0 | 0 | 0 | 0 | 0 | 0 | 0 | 0 | 0 | 0 | 0 | 0 | 0 | 0 | 0 | 0 | 0 | 0 | -0.001 | 0 | 0 | 0 | 0 | 0 | 0 | 260 | 0 | 0 | 0 | 0 | 0 | 0 | 3.122 | 4.818 | 4.107 | 0 | 0 | 12.047 | 1 | 1 | 0
2021-05-04 19:00 | 0 | 0 | 0 | 0 | 5.6 | 18.73 | 100 | 100 | 0 | 0 | 0 | 0 | 0 | 0 | 0 | 0 | 0 | 0 | 0 | 0 | 0 | 0 | 0 | 0 | 0 | 0 | 0 | -0.001 | 0 | 0 | 0 | 0 | 0 | 0 | 260 | 0 | 0 | 0 | 0 | 0 | 0 | 3.136 | 4.827 | 4.115 | 0 | 0 | 12.079 | 1 | 1 | 0
2021-05-04 20:00 | 0 | 0 | 0 | 1 | 4.1 | 18.07 | 100 | 100 | 0 | 0 | 0 | 0 | 0 | 0 | 0 | 0 | 0 | 0 | 0 | 0 | 0 | 0 | 0 | 0 | 0 | 0 | 0 | -0.001 | 0 | 0 | 0 | 0 | 18.4 | 0.99 | 260 | 0 | 0 | 0 | 0 | 0 | 0 | 3.156 | 4.841 | 4.127 | 0 | 0 | 12.124 | 1 | 1 | 0
2021-05-04 21:00 | 0 | 1.9 | 1.84 | 1 | 3.7 | 18.08 | 100 | 100 | 0 | 0 | 0 | 0.521 | 0 | 0 | 0 | 0 | 0 | 0 | 0.203 | 0.633 | 0.652 | 0 | 0 | 0 | 0 | 0 | 0 | -0.001 | 0 | 0 | 0 | 0 | 14.03 | 0.99 | 260 | 0 | 0 | 0 | 0 | 0 | 0 | 3.156 | 4.84 | 4.126 | 0 | 0 | 11.92 | 2 | 2 | 0
2021-05-04 22:00 | 0 | 11.5 | 11.45 | 1 | 4.2 | 18.09 | 100 | 100 | 0 | 0 | 0 | 0.521 | 0 | 0 | 0 | 0 | 0 | 0 | 3.062 | 3.928 | 3.947 | 0 | 0 | 0 | 0 | 0 | 0 | -0.001 | 0 | 0 | 0 | 0 | 5.54 | 1 | 260 | 0 | 0 | 0 | 0 | 0 | 0 | 3.156 | 4.84 | 4.126 | 0 | 0 | 9.06 | 1 | 1 | 0
2021-05-04 23:00 | 0 | 8.5 | 8.49 | 1 | 4.1 | 18.07 | 100 | 100 | 0 | 0 | 0 | 0.521 | 0 | 0 | 0 | 0 | 0 | 0 | 2.566 | 2.915 | 2.917 | 0 | 0 | 0 | 0 | 0 | 0 | -0.001 | 0 | 0 | 0 | 0 | 2.33 | 1 | 260 | 0 | 0 | 0 | 0 | 0 | 0 | 3.156 | 4.841 | 4.127 | 0 | 0 | 9.558 | 1 | 1 | 0
2021-05-05 | 0 | 16.2 | 15.99 | 1 | 4 | 18.03 | 100 | 100 | 0 | 0 | 0 | 0.521 | 0 | 0 | 0 | 0 | 0 | 0 | 4.813 | 5.488 | 5.56 | 0 | 0 | 0 | 0 | 0 | 0 | -0.001 | 0 | 0 | 0 | 0 | 9.19 | 1 | 260 | 0 | 0 | 0 | 0 | 0 | 0 | 3.157 | 4.841 | 4.127 | 0 | 0 | 7.313 | 1 | 1 | 0
2021-05-05 01:00 | 0 | 54.7 | 52.92 | 1 | 3.9 | 18.33 | 100 | 100 | 0 | 0 | 0 | 0.521 | 0 | 0 | 0 | 0 | 0 | 0 | 15.841 | 18.163 | 18.773 | 0 | 0 | 0 | 0 | 0 | 0 | -0.001 | 0 | 0 | 0 | 0 | 14.64 | 0.99 | 266.83 | 0 | 0 | 0 | 0 | 3.579 | 0 | 3.219 | 4.881 | 4.161 | 0 | 0 | 0 | 1 | 1 | 0
2021-05-05 02:00 | 0 | 65.7 | 62.39 | 1 | 4.2 | 18.67 | 100 | 100 | 0 | 0 | 0 | 0.521 | 0 | 0 | 0 | 0 | 0 | 0 | 18.588 | 21.413 | 22.548 | 0 | 0 | 0 | 0 | 0 | 0 | -0.001 | 0 | 0 | 0 | 0 | 18.26 | 0.99 | 277.86 | 0 | 0 | 0 | 0 | 5.777 | 0 | 3.475 | 5.04 | 4.296 | 0 | 0 | 0 | 1 | 1 | 0
2021-05-05 03:00 | 0 | 134.2 | 126.34 | 1 | 4.7 | 19.34 | 100 | 100 | 0 | 0 | 0 | 0.521 | 0 | 0 | 0 | 0 | 0 | 0 | 37.559 | 43.36 | 46.057 | 0 | 0 | 0 | 0 | 0 | 0 | -0.001 | 0 | 0 | 0 | 0 | 19.71 | 0.99 | 322.06 | 0 | 0 | 0 | 0 | 23.144 | 0 | 4.28 | 5.471 | 4.664 | 0 | 0 | 0 | 1 | 1 | 0
2021-05-05 04:00 | 0 | 304.8 | 288.48 | 1 | 4.6 | 19.95 | 100 | 100 | 0 | 0 | 0 | 0.521 | 0 | 11.025 | 0 | 11.025 | 11.025 | 11.025 | 85.873 | 99.008 | 104.607 | 0 | 0 | 0 | 0 | 0 | 0 | -0.001 | 0 | 10.54 | 0 | 0 | 18.83 | 0.99 | 425 | 0 | 0 | 0 | 0 | 53.909 | 0 | 8.175 | 6.89 | 5.874 | 0 | 0 | 0 | 1 | 1 | 0
2021-05-05 05:00 | 0 | 668.2 | 643.18 | 1 | 4.4 | 20.55 | 100 | 100 | 50.516 | 50.516 | 2.396 | 1.847 | 54.76 | 0 | 0 | 164.328 | 164.328 | 164.328 | 192.254 | 220.738 | 229.326 | 0 | 0 | 0 | 0 | 0 | 0 | 164.327 | 164.328 | 71.66 | 22.03 | 100 | 15.73 | 0.99 | 425 | 0 | 0 | 0 | 0 | 0 | 0 | 12.935 | 8.092 | 6.899 | 0 | 0 | 0 | 2 | 2 | 0
2021-05-05 06:00 | 0 | 746.2 | 733.23 | 1 | 4.4 | 20.84 | 100 | 100 | 60.152 | 60.152 | 3.931 | 2.407 | 66.491 | 0 | 0 | 192.496 | 192.496 | 192.496 | 220.384 | 251.645 | 256.096 | 0 | 0 | 0 | 0 | 0 | 0 | 192.495 | 192.496 | 75.17 | 23.49 | 100 | 10.7 | 1 | 425 | 0 | 0 | 0 | 0 | 0 | 0 | 12.908 | 8.087 | 6.894 | 0 | 0 | 0 | 2 | 2 | 0
2021-05-05 07:00 | 0 | 717.7 | 715.83 | 1 | 4.5 | 20.53 | 100 | 100 | 58.736 | 58.736 | 3.605 | 2.316 | 64.658 | 0 | 0 | 188.189 | 188.189 | 188.189 | 216.118 | 245.672 | 246.315 | 0 | 0 | 0 | 0 | 0 | 0 | 188.188 | 188.189 | 76.4 | 23.85 | 100 | 4.14 | 1 | 425 | 0 | 0 | 0 | 0 | 0 | 0 | 12.937 | 8.093 | 6.899 | 0 | 0 | 0 | 2 | 2 | 0
2021-05-05 08:00 | 0 | 612.7 | 611.54 | 1 | 4.6 | 19.87 | 100 | 100 | 47.849 | 47.849 | 2.111 | 1.711 | 51.67 | 0 | 0 | 156.667 | 156.667 | 156.667 | 184.683 | 209.881 | 210.279 | 0 | 0 | 0 | 0 | 0 | 0 | 156.666 | 156.667 | 74.5 | 22.75 | 100 | 3.53 | 1 | 425 | 0 | 0 | 0 | 0 | 0 | 0 | 13 | 8.106 | 6.91 | 0 | 0 | 0 | 2 | 2 | 0
2021-05-05 09:00 | 0 | 385.8 | 377.5 | 1 | 3.8 | 18.89 | 100 | 100 | 0 | 0 | 0 | 0.521 | 0 | 29.385 | 0 | 29.385 | 29.385 | 29.385 | 57.532 | 129.558 | 132.407 | 0 | 0 | 0 | 0 | 0 | 0 | -0.001 | 0 | 22.19 | 0 | 0 | 11.91 | 0.99 | 425 | 0 | 0 | 0 | 0 | 0 | 0 | 13.094 | 8.126 | 6.927 | 0 | 0 | 0 | 2 | 2 | 0
2021-05-05 10:00 | 0 | 0 | 0 | 1 | 3.7 | 17.19 | 100 | 100 | 0 | 0 | 0 | 0 | 0 | 0 | 0 | 0 | 0 | 0 | 0 | 0 | 0 | 0 | 0 | 0 | 0 | 0 | 0 | -0.001 | 0 | 0 | 0 | 0 | 16.25 | 0.99 | 375.04 | 0 | 0 | 0 | 0 | -26.165 | 0 | 11.686 | 7.816 | 6.663 | 0 | 0 | 0 | 2 | 2 | 0
2021-05-05 11:00 | 0 | 0 | 0 | 0 | 3.1 | 16.27 | 100 | 100 | 0 | 0 | 0 | 0 | 0 | 0 | 0 | 0 | 0 | 0 | 0 | 0 | 0 | 0 | 0 | 0 | 0 | 0 | 0 | -0.001 | 0 | 0 | 0 | 0 | 0 | 0 | 335.1 | 0 | 0 | 0 | 0 | -20.917 | 0 | 8.124 | 6.906 | 5.887 | 0 | 0 | 0 | 1 | 1 | 0
2021-05-05 12:00 | 0 | 0 | 0 | 0 | 2 | 15.08 | 100 | 100 | 0 | 0 | 0 | 0 | 0 | 0 | 0 | 0 | 0 | 0 | 0 | 0 | 0 | 0 | 0 | 0 | 0 | 0 | 0 | -0.001 | 0 | 0 | 0 | 0 | 0 | 0 | 301.93 | 0 | 0 | 0 | 0 | -17.367 | 0 | 5.922 | 6.178 | 5.267 | 0 | 0 | 0 | 1 | 1 | 0
2021-05-05 13:00 | 0 | 0 | 0 | 0 | 0.8 | 14.78 | 100 | 100 | 0 | 0 | 0 | 0 | 0 | 0 | 0 | 0 | 0 | 0 | 0 | 0 | 0 | 0 | 0 | 0 | 0 | 0 | 0 | -0.001 | 0 | 0 | 0 | 0 | 0 | 0 | 273.79 | 0 | 0 | 0 | 0 | -14.738 | 0 | 4.447 | 5.555 | 4.736 | 0 | 0 | 0 | 1 | 1 | 0
2021-05-05 14:00 | 0 | 0 | 0 | 0 | 0.3 | 14.65 | 100 | 100 | 0 | 0 | 0 | 0 | 0 | 0 | 0 | 0 | 0 | 0 | 0 | 0 | 0 | 0 | 0 | 0 | 0 | 0 | 0 | -0.001 | 0 | 0 | 0 | 0 | 0 | 0 | 260 | 0 | 0 | 0 | 0 | -6.524 | 0 | 3.446 | 5.021 | 4.28 | 0 | 0 | 6.224 | 1 | 1 | 0
2021-05-05 15:00 | 0 | 0 | 0 | 0 | 0.9 | 14 | 100 | 100 | 0 | 0 | 0 | 0 | 0 | 0 | 0 | 0 | 0 | 0 | 0 | 0 | 0 | 0 | 0 | 0 | 0 | 0 | 0 | -0.001 | 0 | 0 | 0 | 0 | 0 | 0 | 260 | 0 | 0 | 0 | 0 | 0 | 0 | 3.283 | 4.922 | 4.196 | 0 | 0 | 12.401 | 1 | 1 | 0
2021-05-05 16:00 | 0 | 0 | 0 | 0 | 1.1 | 12.62 | 100 | 100 | 0 | 0 | 0 | 0 | 0 | 0 | 0 | 0 | 0 | 0 | 0 | 0 | 0 | 0 | 0 | 0 | 0 | 0 | 0 | -0.001 | 0 | 0 | 0 | 0 | 0 | 0 | 260 | 0 | 0 | 0 | 0 | 0 | 0 | 3.327 | 4.95 | 4.22 | 0 | 0 | 12.496 | 1 | 1 | 0
2021-05-05 17:00 | 0 | 0 | 0 | 0 | 1.2 | 11.84 | 100 | 100 | 0 | 0 | 0 | 0 | 0 | 0 | 0 | 0 | 0 | 0 | 0 | 0 | 0 | 0 | 0 | 0 | 0 | 0 | 0 | -0.001 | 0 | 0 | 0 | 0 | 0 | 0 | 260 | 0 | 0 | 0 | 0 | 0 | 0 | 3.352 | 4.965 | 4.233 | 0 | 0 | 12.55 | 1 | 1 | 0
2021-05-05 18:00 | 0 | 0 | 0 | 0 | 1.2 | 11.21 | 100 | 100 | 0 | 0 | 0 | 0 | 0 | 0 | 0 | 0 | 0 | 0 | 0 | 0 | 0 | 0 | 0 | 0 | 0 | 0 | 0 | -0.001 | 0 | 0 | 0 | 0 | 0 | 0 | 260 | 0 | 0 | 0 | 0 | 0 | 0 | 3.372 | 4.978 | 4.244 | 0 | 0 | 12.594 | 1 | 1 | 0
2021-05-05 19:00 | 0 | 0 | 0 | 0 | 1.1 | 10.87 | 100 | 100 | 0 | 0 | 0 | 0 | 0 | 0 | 0 | 0 | 0 | 0 | 0 | 0 | 0 | 0 | 0 | 0 | 0 | 0 | 0 | -0.001 | 0 | 0 | 0 | 0 | 0 | 0 | 260 | 0 | 0 | 0 | 0 | 0 | 0 | 3.383 | 4.985 | 4.249 | 0 | 0 | 12.618 | 1 | 1 | 0
2021-05-05 20:00 | 0 | 0 | 0 | 1 | 1 | 11.02 | 100 | 100 | 0 | 0 | 0 | 0 | 0 | 0 | 0 | 0 | 0 | 0 | 0 | 0 | 0 | 0 | 0 | 0 | 0 | 0 | 0 | -0.001 | 0 | 0 | 0 | 0 | 18.61 | 0.99 | 260 | 0 | 0 | 0 | 0 | 0 | 0 | 3.379 | 4.982 | 4.247 | 0 | 0 | 12.607 | 1 | 1 | 0
2021-05-05 21:00 | 0 | 320.1 | 310.25 | 1 | 0.8 | 11.85 | 100 | 100 | 0 | 0 | 0 | 0.521 | 0 | 0 | 0 | 0 | 0 | 0 | 34.925 | 106.478 | 109.858 | 0 | 0 | 0 | 0 | 0 | 0 | -0.001 | 0 | 0 | 0 | 0 | 14.25 | 0.99 | 300.83 | 0 | 0 | 0 | 0 | 21.382 | 0 | 3.835 | 5.24 | 4.467 | 0 | 0 | 0 | 2 | 2 | 0
2021-05-05 22:00 | 0 | 562.2 | 559.35 | 1 | 0.6 | 14.77 | 100 | 100 | 0 | 0 | 0 | 0.521 | 0 | 62.017 | 0 | 62.017 | 62.017 | 62.017 | 150.927 | 191.97 | 192.947 | 0 | 0 | 0 | 0 | 0 | 0 | -0.001 | 0 | 32.14 | 0 | 0 | 5.77 | 1 | 425 | 0 | 0 | 0 | 0 | 65.026 | 0 | 10.24 | 7.365 | 6.278 | 0 | 0 | 0 | 1 | 1 | 0
2021-05-05 23:00 | 0 | 706.7 | 706.23 | 1 | 1.2 | 16.92 | 100 | 100 | 58.075 | 58.074 | 2.951 | 2.249 | 63.275 | 0 | 0 | 184.986 | 184.986 | 184.986 | 213.396 | 242.378 | 242.539 | 0 | 0 | 0 | 0 | 0 | 0 | 184.985 | 184.986 | 76.27 | 23.94 | 100 | 2.09 | 1 | 425 | 0 | 0 | 0 | 0 | 0 | 0 | 13.284 | 8.165 | 6.961 | 0 | 0 | 0 | 2 | 2 | 0
2021-05-06 | 0 | 796.4 | 786.72 | 1 | 2 | 18.87 | 100 | 100 | 66.868 | 66.868 | 3.914 | 2.769 | 73.551 | 0 | 0 | 208.661 | 208.661 | 208.661 | 236.81 | 270.001 | 273.324 | 0 | 0 | 0 | 0 | 0 | 0 | 208.66 | 208.661 | 76.34 | 24.46 | 100 | 8.94 | 1 | 425 | 0 | 0 | 0 | 0 | 0 | 0 | 13.096 | 8.126 | 6.927 | 0 | 0 | 0 | 2 | 3 | 0
2021-05-06 01:00 | 0 | 817.3 | 791.7 | 1 | 2.8 | 20.58 | 100 | 100 | 66.877 | 66.877 | 4.111 | 2.779 | 73.768 | 0 | 0 | 209.123 | 209.123 | 209.123 | 237.045 | 271.711 | 280.497 | 0 | 0 | 0 | 0 | 0 | 0 | 209.122 | 209.123 | 74.55 | 23.84 | 100 | 14.38 | 0.99 | 425 | 0 | 0 | 0 | 0 | 0 | 0 | 12.932 | 8.092 | 6.898 | 0 | 0 | 0 | 2 | 2 | 0
2021-05-06 02:00 | 0 | 760.5 | 723.36 | 1 | 3.3 | 21.64 | 100 | 100 | 58.478 | 58.478 | 3.713 | 2.308 | 64.499 | 0 | 0 | 187.8 | 187.8 | 187.8 | 215.583 | 248.256 | 261.004 | 0 | 0 | 0 | 0 | 0 | 0 | 187.799 | 187.8 | 71.95 | 22.4 | 100 | 17.98 | 0.99 | 425 | 0 | 0 | 0 | 0 | 0 | 0 | 12.832 | 8.071 | 6.88 | 0 | 0 | 0 | 2 | 3 | 0
2021-05-06 03:00 | 0 | 690.8 | 651.5 | 1 | 4.2 | 22.86 | 100 | 100 | 50.887 | 50.887 | 2.731 | 1.881 | 55.5 | 0 | 0 | 166.141 | 166.141 | 166.141 | 193.762 | 223.594 | 237.083 | 0 | 0 | 0 | 0 | 0 | 0 | 166.14 | 166.141 | 70.08 | 21.46 | 100 | 19.42 | 0.99 | 425 | 0 | 0 | 0 | 0 | 0 | 0 | 12.716 | 8.046 | 6.859 | 0 | 0 | 0 | 2 | 2 | 0
2021-05-06 04:00 | 0 | 648.7 | 615.01 | 1 | 5.3 | 23.04 | 100 | 100 | 47.186 | 47.185 | 2.365 | 1.691 | 51.242 | 0 | 0 | 155.549 | 155.549 | 155.549 | 183.147 | 211.072 | 222.634 | 0 | 0 | 0 | 0 | 0 | 0 | 155.548 | 155.549 | 69.87 | 21.19 | 100 | 18.55 | 0.99 | 425 | 0 | 0 | 0 | 0 | 0 | 0 | 12.699 | 8.043 | 6.856 | 0 | 0 | 0 | 2 | 2 | 0
2021-05-06 05:00 | 0 | 510.1 | 491.67 | 1 | 5.9 | 23.1 | 100 | 100 | 34.582 | 34.581 | 2.039 | 1.138 | 37.759 | 0 | 0 | 119.428 | 119.428 | 119.428 | 147.018 | 168.74 | 175.066 | 0 | 0 | 0 | 0 | 0 | 0 | 119.427 | 119.428 | 68.22 | 19.75 | 100 | 15.45 | 0.99 | 425 | 0 | 0 | 0 | 0 | 0 | 0 | 12.694 | 8.041 | 6.855 | 0 | 0 | 0 | 2 | 2 | 0
2021-05-06 06:00 | 0 | 294.2 | 289.34 | 1 | 6.4 | 22.42 | 100 | 100 | 0 | 0 | 0 | 0.521 | 0 | 59.307 | 0 | 59.307 | 59.307 | 59.307 | 86.987 | 99.302 | 100.969 | 0 | 0 | 0 | 0 | 0 | 0 | -0.001 | 0 | 58.74 | 0 | 0 | 10.43 | 1 | 425 | 0 | 0 | 0 | 0 | 0 | 0 | 12.758 | 8.055 | 6.867 | 0 | 0 | 0 | 2 | 2 | 0
2021-05-06 07:00 | 0 | 282.1 | 281.45 | 1 | 6.6 | 21.59 | 100 | 100 | 0 | 0 | 0 | 0.521 | 0 | 57.196 | 0 | 57.196 | 57.196 | 57.196 | 84.985 | 96.595 | 96.817 | 0 | 0 | 0 | 0 | 0 | 0 | -0.001 | 0 | 59.08 | 0 | 0 | 3.88 | 1 | 425 | 0 | 0 | 0 | 0 | 0 | 0 | 12.836 | 8.072 | 6.881 | 0 | 0 | 0 | 1 | 1 | 0
2021-05-06 08:00 | 0 | 138.7 | 138.4 | 1 | 6.2 | 20.63 | 100 | 100 | 0 | 0 | 0 | 0.521 | 0 | 13.876 | 0 | 13.876 | 13.876 | 13.876 | 41.792 | 47.499 | 47.602 | 0 | 0 | 0 | 0 | 0 | 0 | -0.001 | 0 | 29.15 | 0 | 0 | 3.77 | 1 | 425 | 0 | 0 | 0 | 0 | 0 | 0 | 12.928 | 8.091 | 6.897 | 0 | 0 | 0 | 1 | 1 | 0
2021-05-06 09:00 | 0 | 52 | 50.84 | 1 | 5.4 | 19.81 | 100 | 100 | 0 | 0 | 0 | 0.521 | 0 | 0 | 0 | 0 | 0 | 0 | 7.852 | 17.447 | 17.846 | 0 | 0 | 0 | 0 | 0 | 0 | -0.001 | 0 | 0 | 0 | 0 | 12.15 | 0.99 | 389.49 | 0 | 0 | 0 | 0 | -18.598 | 0 | 11.884 | 7.863 | 6.703 | 0 | 0 | 0 | 1 | 1 | 0
2021-05-06 10:00 | 0 | 0 | 0 | 1 | 4 | 18.72 | 100 | 100 | 0 | 0 | 0 | 0 | 0 | 0 | 0 | 0 | 0 | 0 | 0 | 0 | 0 | 0 | 0 | 0 | 0 | 0 | 0 | -0.001 | 0 | 0 | 0 | 0 | 16.49 | 0.99 | 347.25 | 0 | 0 | 0 | 0 | -22.121 | 0 | 8.913 | 7.13 | 6.078 | 0 | 0 | 0 | 2 | 2 | 0
2021-05-06 11:00 | 0 | 0 | 0 | 0 | 3.4 | 18.34 | 100 | 100 | 0 | 0 | 0 | 0 | 0 | 0 | 0 | 0 | 0 | 0 | 0 | 0 | 0 | 0 | 0 | 0 | 0 | 0 | 0 | -0.001 | 0 | 0 | 0 | 0 | 0 | 0 | 312.61 | 0 | 0 | 0 | 0 | -18.137 | 0 | 6.382 | 6.346 | 5.41 | 0 | 0 | 0 | 1 | 1 | 0
2021-05-06 12:00 | 0 | 0 | 0 | 0 | 3.1 | 17.8 | 100 | 100 | 0 | 0 | 0 | 0 | 0 | 0 | 0 | 0 | 0 | 0 | 0 | 0 | 0 | 0 | 0 | 0 | 0 | 0 | 0 | -0.001 | 0 | 0 | 0 | 0 | 0 | 0 | 283.36 | 0 | 0 | 0 | 0 | -15.321 | 0 | 4.76 | 5.701 | 4.86 | 0 | 0 | 0 | 1 | 1 | 0
2021-05-06 13:00 | 0 | 0 | 0 | 0 | 2.7 | 17.65 | 100 | 100 | 0 | 0 | 0 | 0 | 0 | 0 | 0 | 0 | 0 | 0 | 0 | 0 | 0 | 0 | 0 | 0 | 0 | 0 | 0 | -0.001 | 0 | 0 | 0 | 0 | 0 | 0 | 260 | 0 | 0 | 0 | 0 | -6.757 | 0 | 3.661 | 5.147 | 4.387 | 0 | 0 | 6.438 | 1 | 1 | 0
2021-05-06 14:00 | 0 | 0 | 0 | 0 | 2.3 | 17.2 | 100 | 100 | 0 | 0 | 0 | 0 | 0 | 0 | 0 | 0 | 0 | 0 | 0 | 0 | 0 | 0 | 0 | 0 | 0 | 0 | 0 | -0.001 | 0 | 0 | 0 | 0 | 0 | 0 | 260 | 0 | 0 | 0 | 0 | 0 | 0 | 3.183 | 4.858 | 4.141 | 0 | 0 | 12.182 | 1 | 1 | 0
2021-05-06 15:00 | 0 | 0 | 0 | 0 | 2.3 | 16.59 | 100 | 100 | 0 | 0 | 0 | 0 | 0 | 0 | 0 | 0 | 0 | 0 | 0 | 0 | 0 | 0 | 0 | 0 | 0 | 0 | 0 | -0.001 | 0 | 0 | 0 | 0 | 0 | 0 | 260 | 0 | 0 | 0 | 0 | 0 | 0 | 3.202 | 4.87 | 4.152 | 0 | 0 | 12.224 | 1 | 1 | 0
2021-05-06 16:00 | 0 | 0 | 0 | 0 | 1.9 | 17.04 | 100 | 100 | 0 | 0 | 0 | 0 | 0 | 0 | 0 | 0 | 0 | 0 | 0 | 0 | 0 | 0 | 0 | 0 | 0 | 0 | 0 | -0.001 | 0 | 0 | 0 | 0 | 0 | 0 | 260 | 0 | 0 | 0 | 0 | 0 | 0 | 3.188 | 4.861 | 4.144 | 0 | 0 | 12.193 | 1 | 1 | 0
2021-05-06 17:00 | 0 | 0 | 0 | 0 | 1.4 | 16.7 | 100 | 100 | 0 | 0 | 0 | 0 | 0 | 0 | 0 | 0 | 0 | 0 | 0 | 0 | 0 | 0 | 0 | 0 | 0 | 0 | 0 | -0.001 | 0 | 0 | 0 | 0 | 0 | 0 | 260 | 0 | 0 | 0 | 0 | 0 | 0 | 3.198 | 4.868 | 4.15 | 0 | 0 | 12.216 | 1 | 1 | 0
2021-05-06 18:00 | 0 | 0 | 0 | 0 | 1.3 | 16.22 | 100 | 100 | 0 | 0 | 0 | 0 | 0 | 0 | 0 | 0 | 0 | 0 | 0 | 0 | 0 | 0 | 0 | 0 | 0 | 0 | 0 | -0.001 | 0 | 0 | 0 | 0 | 0 | 0 | 260 | 0 | 0 | 0 | 0 | 0 | 0 | 3.213 | 4.878 | 4.158 | 0 | 0 | 12.249 | 1 | 1 | 0
2021-05-06 19:00 | 0 | 0 | 0 | 0 | 1.2 | 15.85 | 100 | 100 | 0 | 0 | 0 | 0 | 0 | 0 | 0 | 0 | 0 | 0 | 0 | 0 | 0 | 0 | 0 | 0 | 0 | 0 | 0 | -0.001 | 0 | 0 | 0 | 0 | 0 | 0 | 260 | 0 | 0 | 0 | 0 | 0 | 0 | 3.225 | 4.885 | 4.164 | 0 | 0 | 12.274 | 1 | 1 | 0
2021-05-06 20:00 | 0 | 0 | 0 | 1 | 1 | 15.37 | 100 | 100 | 0 | 0 | 0 | 0 | 0 | 0 | 0 | 0 | 0 | 0 | 0 | 0 | 0 | 0 | 0 | 0 | 0 | 0 | 0 | -0.001 | 0 | 0 | 0 | 0 | 18.82 | 0.99 | 260 | 0 | 0 | 0 | 0 | 0 | 0 | 3.24 | 4.895 | 4.173 | 0 | 0 | 12.307 | 1 | 1 | 0
2021-05-06 21:00 | 0 | 37.6 | 36.41 | 1 | 1.1 | 15.81 | 100 | 100 | 0 | 0 | 0 | 0.521 | 0 | 0 | 0 | 0 | 0 | 0 | 4.191 | 12.495 | 12.904 | 0 | 0 | 0 | 0 | 0 | 0 | -0.001 | 0 | 0 | 0 | 0 | 14.46 | 0.99 | 260 | 0 | 0 | 0 | 0 | 0 | 0 | 3.226 | 4.886 | 4.165 | 0 | 0 | 8.086 | 2 | 2 | 0
2021-05-06 22:00 | 0 | 255.9 | 254.5 | 1 | 2 | 17.09 | 100 | 100 | 0 | 0 | 0 | 0.521 | 0 | 0 | 0 | 0 | 0 | 0 | 69.246 | 87.346 | 87.825 | 0 | 0 | 0 | 0 | 0 | 0 | -0.001 | 0 | 0 | 0 | 0 | 5.99 | 1 | 363.92 | 0 | 0 | 0 | 0 | 54.422 | 0 | 4.52 | 5.562 | 4.742 | 0 | 0 | 0 | 1 | 1 | 0
2021-05-06 23:00 | 0 | 261.8 | 261.66 | 1 | 2.4 | 18.12 | 100 | 100 | 0 | 0 | 0 | 0.521 | 0 | 22.021 | 0 | 22.021 | 22.021 | 22.021 | 79.07 | 89.802 | 89.85 | 0 | 0 | 0 | 0 | 0 | 0 | -0.001 | 0 | 24.51 | 0 | 0 | 1.86 | 1 | 425 | 0 | 0 | 0 | 0 | 31.986 | 0 | 10.935 | 7.627 | 6.502 | 0 | 0 | 0 | 1 | 1 | 0
2021-05-07 | 0 | 194.7 | 192.46 | 1 | 2.1 | 19.04 | 100 | 100 | 0 | 0 | 0 | 0.521 | 0 | 29.817 | 0 | 29.817 | 29.817 | 29.817 | 57.944 | 66.052 | 66.821 | 0 | 0 | 0 | 0 | 0 | 0 | -0.001 | 0 | 44.62 | 0 | 0 | 8.7 | 1 | 425 | 0 | 0 | 0 | 0 | 0 | 0 | 13.08 | 8.123 | 6.924 | 0 | 0 | 0 | 1 | 1 | 0
2021-05-07 01:00 | 0 | 182.3 | 176.79 | 1 | 1.8 | 19.79 | 100 | 100 | 0 | 0 | 0 | 0.521 | 0 | 24.924 | 0 | 24.924 | 24.924 | 24.924 | 52.951 | 60.676 | 62.565 | 0 | 0 | 0 | 0 | 0 | 0 | -0.001 | 0 | 39.84 | 0 | 0 | 14.12 | 0.99 | 425 | 0 | 0 | 0 | 0 | 0 | 0 | 13.008 | 8.108 | 6.912 | 0 | 0 | 0 | 1 | 1 | 0
2021-05-07 02:00 | 0 | 157.9 | 150.42 | 1 | 1.3 | 20.83 | 100 | 100 | 0 | 0 | 0 | 0.521 | 0 | 16.957 | 0 | 16.957 | 16.957 | 16.957 | 44.846 | 51.624 | 54.191 | 0 | 0 | 0 | 0 | 0 | 0 | -0.001 | 0 | 31.29 | 0 | 0 | 17.71 | 0.99 | 425 | 0 | 0 | 0 | 0 | 0 | 0 | 12.908 | 8.087 | 6.894 | 0 | 0 | 0 | 1 | 1 | 0
2021-05-07 03:00 | 0 | 437 | 412.84 | 1 | 0.6 | 22.26 | 100 | 100 | 27.142 | 27.142 | 1.09 | 0.847 | 29.08 | 0 | 0 | 95.136 | 95.136 | 95.136 | 122.836 | 141.688 | 149.978 | 0 | 0 | 0 | 0 | 0 | 0 | 95.135 | 95.136 | 63.43 | 18.1 | 100 | 19.14 | 0.99 | 425 | 0 | 0 | 0 | 0 | 0 | 0 | 12.773 | 8.058 | 6.87 | 0 | 0 | 0 | 2 | 2 | 0
2021-05-07 04:00 | 0 | 452.4 | 429.61 | 1 | 0.2 | 23.19 | 100 | 100 | 28.787 | 28.787 | 1.244 | 0.905 | 30.936 | 0 | 0 | 100.407 | 100.407 | 100.407 | 127.985 | 147.441 | 155.264 | 0 | 0 | 0 | 0 | 0 | 0 | 100.406 | 100.407 | 64.67 | 18.54 | 100 | 18.26 | 0.99 | 425 | 0 | 0 | 0 | 0 | 0 | 0 | 12.685 | 8.04 | 6.854 | 0 | 0 | 0 | 2 | 2 | 0
2021-05-07 05:00 | 0 | 513.9 | 495.98 | 1 | 0.5 | 24.33 | 100 | 100 | 34.991 | 34.991 | 2.166 | 1.158 | 38.315 | 0 | 0 | 120.93 | 120.93 | 120.93 | 148.359 | 170.22 | 176.37 | 0 | 0 | 0 | 0 | 0 | 0 | 120.929 | 120.93 | 68.57 | 19.84 | 100 | 15.18 | 0.99 | 425 | 0 | 0 | 0 | 0 | 0 | 0 | 12.578 | 8.017 | 6.834 | 0 | 0 | 0 | 2 | 2 | 0
2021-05-07 06:00 | 0 | 544.9 | 536.35 | 1 | 1.3 | 24.63 | 100 | 100 | 38.907 | 38.907 | 2.845 | 1.342 | 43.094 | 0 | 0 | 133.894 | 133.894 | 133.894 | 161.284 | 184.075 | 187.01 | 0 | 0 | 0 | 0 | 0 | 0 | 133.893 | 133.894 | 71.6 | 20.8 | 100 | 10.16 | 1 | 425 | 0 | 0 | 0 | 0 | 0 | 0 | 12.55 | 8.011 | 6.829 | 0 | 0 | 0 | 2 | 2 | 0
2021-05-07 07:00 | 0 | 582.5 | 581.33 | 1 | 2.5 | 24.8 | 100 | 100 | 44.196 | 44.196 | 2.704 | 1.566 | 48.467 | 0 | 0 | 148.184 | 148.184 | 148.184 | 175.552 | 199.513 | 199.914 | 0 | 0 | 0 | 0 | 0 | 0 | 148.183 | 148.184 | 74.12 | 22.11 | 100 | 3.63 | 1 | 425 | 0 | 0 | 0 | 0 | 0 | 0 | 12.534 | 8.007 | 6.826 | 0 | 0 | 0 | 2 | 2 | 0
2021-05-07 08:00 | 0 | 523.3 | 522.02 | 1 | 3.7 | 24.14 | 100 | 100 | 37.822 | 37.821 | 2.607 | 1.287 | 41.716 | 0 | 0 | 130.159 | 130.159 | 130.159 | 157.613 | 179.156 | 179.597 | 0 | 0 | 0 | 0 | 0 | 0 | 130.158 | 130.159 | 72.47 | 21.06 | 100 | 4.01 | 1 | 425 | 0 | 0 | 0 | 0 | 0 | 0 | 12.596 | 8.021 | 6.837 | 0 | 0 | 0 | 2 | 2 | 0
2021-05-07 09:00 | 0 | 323.2 | 315.68 | 1 | 4.4 | 22.75 | 100 | 100 | 0 | 0 | 0 | 0.521 | 0 | 21.775 | 0 | 21.775 | 21.775 | 21.775 | 49.411 | 108.342 | 110.922 | 0 | 0 | 0 | 0 | 0 | 0 | -0.001 | 0 | 19.63 | 0 | 0 | 12.38 | 0.99 | 425 | 0 | 0 | 0 | 0 | 0 | 0 | 12.727 | 8.048 | 6.861 | 0 | 0 | 0 | 2 | 2 | 0
2021-05-07 10:00 | 0 | 0 | 0 | 1 | 3.3 | 20.34 | 100 | 100 | 0 | 0 | 0 | 0 | 0 | 0 | 0 | 0 | 0 | 0 | 0 | 0 | 0 | 0 | 0 | 0 | 0 | 0 | 0 | -0.001 | 0 | 0 | 0 | 0 | 21.11 | 0.98 | 375.73 | 0 | 0 | 0 | 0 | -25.801 | 0 | 11.43 | 7.758 | 6.614 | 0 | 0 | 0 | 2 | 2 | 0
2021-05-07 11:00 | 0 | 0 | 0 | 0 | 3.2 | 19.41 | 100 | 100 | 0 | 0 | 0 | 0 | 0 | 0 | 0 | 0 | 0 | 0 | 0 | 0 | 0 | 0 | 0 | 0 | 0 | 0 | 0 | -0.001 | 0 | 0 | 0 | 0 | 0 | 0 | 336.25 | 0 | 0 | 0 | 0 | -20.678 | 0 | 7.969 | 6.86 | 5.848 | 0 | 0 | 0 | 1 | 1 | 0
2021-05-07 12:00 | 0 | 0 | 0 | 0 | 2.8 | 18.9 | 100 | 100 | 0 | 0 | 0 | 0 | 0 | 0 | 0 | 0 | 0 | 0 | 0 | 0 | 0 | 0 | 0 | 0 | 0 | 0 | 0 | -0.001 | 0 | 0 | 0 | 0 | 0 | 0 | 303.52 | 0 | 0 | 0 | 0 | -17.141 | 0 | 5.79 | 6.128 | 5.224 | 0 | 0 | 0 | 1 | 1 | 0
2021-05-07 13:00 | 0 | 0 | 0 | 0 | 2.3 | 17.92 | 100 | 100 | 0 | 0 | 0 | 0 | 0 | 0 | 0 | 0 | 0 | 0 | 0 | 0 | 0 | 0 | 0 | 0 | 0 | 0 | 0 | -0.001 | 0 | 0 | 0 | 0 | 0 | 0 | 275.6 | 0 | 0 | 0 | 0 | -14.621 | 0 | 4.385 | 5.526 | 4.711 | 0 | 0 | 0 | 1 | 1 | 0
2021-05-07 14:00 | 0 | 0 | 0 | 0 | 2.1 | 17.52 | 100 | 100 | 0 | 0 | 0 | 0 | 0 | 0 | 0 | 0 | 0 | 0 | 0 | 0 | 0 | 0 | 0 | 0 | 0 | 0 | 0 | -0.001 | 0 | 0 | 0 | 0 | 0 | 0 | 260 | 0 | 0 | 0 | 0 | -6.487 | 0 | 3.413 | 5.001 | 4.263 | 0 | 0 | 6.19 | 1 | 1 | 0
2021-05-07 15:00 | 0 | 0 | 0 | 0 | 1.4 | 18.23 | 100 | 100 | 0 | 0 | 0 | 0 | 0 | 0 | 0 | 0 | 0 | 0 | 0 | 0 | 0 | 0 | 0 | 0 | 0 | 0 | 0 | -0.001 | 0 | 0 | 0 | 0 | 0 | 0 | 260 | 0 | 0 | 0 | 0 | 0 | 0 | 3.151 | 4.837 | 4.124 | 0 | 0 | 12.113 | 1 | 1 | 0
2021-05-07 16:00 | 0 | 0 | 0 | 0 | 0.8 | 18.04 | 100 | 100 | 0 | 0 | 0 | 0 | 0 | 0 | 0 | 0 | 0 | 0 | 0 | 0 | 0 | 0 | 0 | 0 | 0 | 0 | 0 | -0.001 | 0 | 0 | 0 | 0 | 0 | 0 | 260 | 0 | 0 | 0 | 0 | 0 | 0 | 3.157 | 4.841 | 4.127 | 0 | 0 | 12.126 | 1 | 1 | 0
2021-05-07 17:00 | 0 | 0 | 0 | 0 | 1.3 | 18.01 | 100 | 100 | 0 | 0 | 0 | 0 | 0 | 0 | 0 | 0 | 0 | 0 | 0 | 0 | 0 | 0 | 0 | 0 | 0 | 0 | 0 | -0.001 | 0 | 0 | 0 | 0 | 0 | 0 | 260 | 0 | 0 | 0 | 0 | 0 | 0 | 3.158 | 4.842 | 4.128 | 0 | 0 | 12.128 | 1 | 1 | 0
2021-05-07 18:00 | 0 | 0 | 0 | 0 | 1.3 | 17.7 | 100 | 100 | 0 | 0 | 0 | 0 | 0 | 0 | 0 | 0 | 0 | 0 | 0 | 0 | 0 | 0 | 0 | 0 | 0 | 0 | 0 | -0.001 | 0 | 0 | 0 | 0 | 0 | 0 | 260 | 0 | 0 | 0 | 0 | 0 | 0 | 3.168 | 4.848 | 4.133 | 0 | 0 | 12.149 | 1 | 1 | 0
2021-05-07 19:00 | 0 | 0 | 0 | 0 | 1.1 | 16.38 | 100 | 100 | 0 | 0 | 0 | 0 | 0 | 0 | 0 | 0 | 0 | 0 | 0 | 0 | 0 | 0 | 0 | 0 | 0 | 0 | 0 | -0.001 | 0 | 0 | 0 | 0 | 0 | 0 | 260 | 0 | 0 | 0 | 0 | 0 | 0 | 3.208 | 4.874 | 4.155 | 0 | 0 | 12.238 | 1 | 1 | 0
2021-05-07 20:00 | 0 | 0 | 0 | 1 | 0.5 | 16.21 | 100 | 100 | 0 | 0 | 0 | 0 | 0 | 0 | 0 | 0 | 0 | 0 | 0 | 0 | 0 | 0 | 0 | 0 | 0 | 0 | 0 | -0.001 | 0 | 0 | 0 | 0 | 19.03 | 0.99 | 260 | 0 | 0 | 0 | 0 | 0 | 0 | 3.214 | 4.878 | 4.158 | 0 | 0 | 12.25 | 1 | 1 | 0
2021-05-07 21:00 | 0 | 241.2 | 233.33 | 1 | 0.7 | 16.73 | 100 | 100 | 0 | 0 | 0 | 0.521 | 0 | 0 | 0 | 0 | 0 | 0 | 27.433 | 80.079 | 82.78 | 0 | 0 | 0 | 0 | 0 | 0 | -0.001 | 0 | 0 | 0 | 0 | 14.67 | 0.99 | 287.81 | 0 | 0 | 0 | 0 | 14.565 | 0 | 3.504 | 5.055 | 4.309 | 0 | 0 | 0 | 2 | 2 | 0
2021-05-07 22:00 | 0 | 495.3 | 492.4 | 1 | 1.4 | 18.16 | 100 | 100 | 0 | 0 | 0 | 0.521 | 0 | 42.098 | 0 | 42.098 | 42.098 | 42.098 | 135.056 | 168.991 | 169.987 | 0 | 0 | 0 | 0 | 0 | 0 | -0.001 | 0 | 24.77 | 0 | 0 | 6.21 | 1 | 425 | 0 | 0 | 0 | 0 | 71.844 | 0 | 8.372 | 6.878 | 5.864 | 0 | 0 | 0 | 1 | 1 | 0
2021-05-07 23:00 | 0 | 674 | 673.73 | 1 | 2 | 19.72 | 100 | 100 | 54.605 | 54.605 | 2.623 | 2.06 | 59.288 | 0 | 0 | 175.569 | 175.569 | 175.569 | 203.605 | 231.223 | 231.317 | 0 | 0 | 0 | 0 | 0 | 0 | 175.568 | 175.569 | 75.9 | 23.61 | 100 | 1.63 | 1 | 425 | 0 | 0 | 0 | 0 | 0 | 0 | 13.014 | 8.109 | 6.913 | 0 | 0 | 0 | 2 | 2 | 0
2021-05-08 | 0 | 745 | 736.9 | 1 | 2.4 | 21.46 | 100 | 100 | 60.627 | 60.627 | 4.105 | 2.442 | 67.174 | 0 | 0 | 194.093 | 194.093 | 194.093 | 221.899 | 252.905 | 255.684 | 0 | 0 | 0 | 0 | 0 | 0 | 194.092 | 194.093 | 75.91 | 23.71 | 100 | 8.46 | 1 | 425 | 0 | 0 | 0 | 0 | 0 | 0 | 12.849 | 8.074 | 6.883 | 0 | 0 | 0 | 2 | 2 | 0
2021-05-08 01:00 | 0 | 770.3 | 747.87 | 1 | 1.9 | 22.76 | 100 | 100 | 61.415 | 61.415 | 4.288 | 2.492 | 68.196 | 0 | 0 | 196.423 | 196.423 | 196.423 | 224.058 | 256.67 | 264.367 | 0 | 0 | 0 | 0 | 0 | 0 | 196.422 | 196.423 | 74.3 | 23.23 | 100 | 13.86 | 0.99 | 425 | 0 | 0 | 0 | 0 | 0 | 0 | 12.726 | 8.048 | 6.861 | 0 | 0 | 0 | 2 | 3 | 0
2021-05-08 02:00 | 0 | 637.7 | 608.39 | 1 | 1.6 | 23.32 | 100 | 100 | 46.528 | 46.528 | 2.427 | 1.663 | 50.618 | 0 | 0 | 153.893 | 153.893 | 153.893 | 181.454 | 208.801 | 218.859 | 0 | 0 | 0 | 0 | 0 | 0 | 153.892 | 153.893 | 70.32 | 21.26 | 100 | 17.44 | 0.99 | 425 | 0 | 0 | 0 | 0 | 0 | 0 | 12.673 | 8.037 | 6.851 | 0 | 0 | 0 | 2 | 3 | 0
2021-05-08 03:00 | 0 | 642.8 | 608.28 | 1 | 1.4 | 24.41 | 100 | 100 | 46.34 | 46.34 | 2.527 | 1.658 | 50.526 | 0 | 0 | 153.64 | 153.64 | 153.64 | 181.059 | 208.761 | 220.609 | 0 | 0 | 0 | 0 | 0 | 0 | 153.639 | 153.64 | 69.64 | 21.01 | 100 | 18.86 | 0.99 | 425 | 0 | 0 | 0 | 0 | 0 | 0 | 12.571 | 8.015 | 6.833 | 0 | 0 | 0 | 2 | 2 | 0
2021-05-08 04:00 | 0 | 670.4 | 637.63 | 1 | 2.1 | 25.29 | 100 | 100 | 49.336 | 49.336 | 2.948 | 1.818 | 54.102 | 0 | 0 | 162.727 | 162.727 | 162.727 | 190.031 | 218.834 | 230.081 | 0 | 0 | 0 | 0 | 0 | 0 | 162.726 | 162.727 | 70.73 | 21.44 | 100 | 17.99 | 0.99 | 425 | 0 | 0 | 0 | 0 | 0 | 0 | 12.489 | 7.998 | 6.818 | 0 | 0 | 0 | 2 | 2 | 0
2021-05-08 05:00 | 0 | 699.9 | 676.35 | 1 | 2.8 | 26.26 | 100 | 100 | 53.1 | 53.1 | 3.852 | 2.053 | 59.005 | 0 | 0 | 175.2 | 175.2 | 175.2 | 202.379 | 232.122 | 240.206 | 0 | 0 | 0 | 0 | 0 | 0 | 175.199 | 175.2 | 72.94 | 22.11 | 100 | 14.91 | 0.99 | 425 | 0 | 0 | 0 | 0 | 0 | 0 | 12.399 | 7.978 | 6.801 | 0 | 0 | 0 | 2 | 2 | 0
2021-05-08 06:00 | 0 | 750.3 | 739.11 | 1 | 3 | 26.37 | 100 | 100 | 60.106 | 60.106 | 4.856 | 2.465 | 67.426 | 0 | 0 | 195.143 | 195.143 | 195.143 | 222.307 | 253.664 | 257.503 | 0 | 0 | 0 | 0 | 0 | 0 | 195.142 | 195.143 | 75.78 | 23.34 | 100 | 9.91 | 1 | 425 | 0 | 0 | 0 | 0 | 0 | 0 | 12.389 | 7.976 | 6.799 | 0 | 0 | 0 | 2 | 2 | 0
2021-05-08 07:00 | 0 | 653.5 | 652.36 | 1 | 4.1 | 25.59 | 100 | 100 | 51.581 | 51.581 | 3.37 | 1.949 | 56.9 | 0 | 0 | 169.758 | 169.758 | 169.758 | 197.023 | 223.89 | 224.281 | 0 | 0 | 0 | 0 | 0 | 0 | 169.757 | 169.758 | 75.69 | 23 | 100 | 3.38 | 1 | 425 | 0 | 0 | 0 | 0 | 0 | 0 | 12.461 | 7.992 | 6.813 | 0 | 0 | 0 | 2 | 2 | 0
2021-05-08 08:00 | 0 | 544.2 | 542.7 | 1 | 5.4 | 24.49 | 100 | 100 | 39.691 | 39.691 | 2.958 | 1.38 | 44.029 | 0 | 0 | 136.432 | 136.432 | 136.432 | 163.841 | 186.255 | 186.769 | 0 | 0 | 0 | 0 | 0 | 0 | 136.431 | 136.432 | 73.05 | 21.25 | 100 | 4.25 | 1 | 425 | 0 | 0 | 0 | 0 | 0 | 0 | 12.563 | 8.014 | 6.832 | 0 | 0 | 0 | 2 | 2 | 0
2021-05-08 09:00 | 0 | 344.8 | 336.48 | 1 | 5.1 | 23.14 | 100 | 100 | 0 | 0 | 0 | 0.521 | 0 | 25.769 | 0 | 25.769 | 25.769 | 25.769 | 53.354 | 115.48 | 118.335 | 0 | 0 | 0 | 0 | 0 | 0 | -0.001 | 0 | 21.78 | 0 | 0 | 12.61 | 0.99 | 425 | 0 | 0 | 0 | 0 | 0 | 0 | 12.69 | 8.041 | 6.855 | 0 | 0 | 0 | 2 | 2 | 0
2021-05-08 10:00 | 0 | 0 | 0 | 1 | 3.8 | 21.01 | 100 | 100 | 0 | 0 | 0 | 0 | 0 | 0 | 0 | 0 | 0 | 0 | 0 | 0 | 0 | 0 | 0 | 0 | 0 | 0 | 0 | -0.001 | 0 | 0 | 0 | 0 | 21.34 | 0.98 | 375.88 | 0 | 0 | 0 | 0 | -25.724 | 0 | 11.376 | 7.746 | 6.603 | 0 | 0 | 0 | 2 | 2 | 0
2021-05-08 11:00 | 0 | 0 | 0 | 0 | 3.7 | 20.25 | 100 | 100 | 0 | 0 | 0 | 0 | 0 | 0 | 0 | 0 | 0 | 0 | 0 | 0 | 0 | 0 | 0 | 0 | 0 | 0 | 0 | -0.001 | 0 | 0 | 0 | 0 | 0 | 0 | 336.52 | 0 | 0 | 0 | 0 | -20.61 | 0 | 7.926 | 6.847 | 5.837 | 0 | 0 | 0 | 1 | 1 | 0
2021-05-08 12:00 | 0 | 0 | 0 | 0 | 3.3 | 19.62 | 100 | 100 | 0 | 0 | 0 | 0 | 0 | 0 | 0 | 0 | 0 | 0 | 0 | 0 | 0 | 0 | 0 | 0 | 0 | 0 | 0 | -0.001 | 0 | 0 | 0 | 0 | 0 | 0 | 303.86 | 0 | 0 | 0 | 0 | -17.104 | 0 | 5.768 | 6.119 | 5.217 | 0 | 0 | 0 | 1 | 1 | 0
2021-05-08 13:00 | 0 | 0 | 0 | 0 | 3.4 | 19.14 | 100 | 100 | 0 | 0 | 0 | 0 | 0 | 0 | 0 | 0 | 0 | 0 | 0 | 0 | 0 | 0 | 0 | 0 | 0 | 0 | 0 | -0.001 | 0 | 0 | 0 | 0 | 0 | 0 | 276.07 | 0 | 0 | 0 | 0 | -14.556 | 0 | 4.351 | 5.509 | 4.696 | 0 | 0 | 0 | 1 | 1 | 0
2021-05-08 14:00 | 0 | 0 | 0 | 0 | 3.4 | 18.89 | 100 | 100 | 0 | 0 | 0 | 0 | 0 | 0 | 0 | 0 | 0 | 0 | 0 | 0 | 0 | 0 | 0 | 0 | 0 | 0 | 0 | -0.001 | 0 | 0 | 0 | 0 | 0 | 0 | 260 | 0 | 0 | 0 | 0 | -6.455 | 0 | 3.385 | 4.984 | 4.248 | 0 | 0 | 6.161 | 1 | 1 | 0
2021-05-08 15:00 | 0 | 0 | 0 | 0 | 2.8 | 18.43 | 100 | 100 | 0 | 0 | 0 | 0 | 0 | 0 | 0 | 0 | 0 | 0 | 0 | 0 | 0 | 0 | 0 | 0 | 0 | 0 | 0 | -0.001 | 0 | 0 | 0 | 0 | 0 | 0 | 260 | 0 | 0 | 0 | 0 | 0 | 0 | 3.145 | 4.833 | 4.12 | 0 | 0 | 12.099 | 1 | 1 | 0
2021-05-08 16:00 | 0 | 0 | 0 | 0 | 2 | 17.76 | 100 | 100 | 0 | 0 | 0 | 0 | 0 | 0 | 0 | 0 | 0 | 0 | 0 | 0 | 0 | 0 | 0 | 0 | 0 | 0 | 0 | -0.001 | 0 | 0 | 0 | 0 | 0 | 0 | 260 | 0 | 0 | 0 | 0 | 0 | 0 | 3.166 | 4.847 | 4.132 | 0 | 0 | 12.145 | 1 | 1 | 0
2021-05-08 17:00 | 0 | 0 | 0 | 0 | 1.5 | 18.14 | 100 | 100 | 0 | 0 | 0 | 0 | 0 | 0 | 0 | 0 | 0 | 0 | 0 | 0 | 0 | 0 | 0 | 0 | 0 | 0 | 0 | -0.001 | 0 | 0 | 0 | 0 | 0 | 0 | 260 | 0 | 0 | 0 | 0 | 0 | 0 | 3.154 | 4.839 | 4.125 | 0 | 0 | 12.119 | 1 | 1 | 0
2021-05-08 18:00 | 0 | 0 | 0 | 0 | 1.2 | 17.72 | 100 | 100 | 0 | 0 | 0 | 0 | 0 | 0 | 0 | 0 | 0 | 0 | 0 | 0 | 0 | 0 | 0 | 0 | 0 | 0 | 0 | -0.001 | 0 | 0 | 0 | 0 | 0 | 0 | 260 | 0 | 0 | 0 | 0 | 0 | 0 | 3.167 | 4.848 | 4.133 | 0 | 0 | 12.147 | 1 | 1 | 0
2021-05-08 19:00 | 0 | 0 | 0 | 0 | 0.6 | 17.26 | 100 | 100 | 0 | 0 | 0 | 0 | 0 | 0 | 0 | 0 | 0 | 0 | 0 | 0 | 0 | 0 | 0 | 0 | 0 | 0 | 0 | -0.001 | 0 | 0 | 0 | 0 | 0 | 0 | 260 | 0 | 0 | 0 | 0 | 0 | 0 | 3.181 | 4.857 | 4.14 | 0 | 0 | 12.178 | 1 | 1 | 0
2021-05-08 20:00 | 0 | 0 | 0 | 1 | 0.3 | 17.18 | 100 | 100 | 0 | 0 | 0 | 0 | 0 | 0 | 0 | 0 | 0 | 0 | 0 | 0 | 0 | 0 | 0 | 0 | 0 | 0 | 0 | -0.001 | 0 | 0 | 0 | 0 | 19.24 | 0.99 | 260 | 0 | 0 | 0 | 0 | 0 | 0 | 3.184 | 4.858 | 4.142 | 0 | 0 | 12.184 | 1 | 1 | 0
2021-05-08 21:00 | 0 | 0.7 | 0.68 | 1 | 0.4 | 17.36 | 100 | 100 | 0 | 0 | 0 | 0.521 | 0 | 0 | 0 | 0 | 0 | 0 | 0.081 | 0.232 | 0.24 | 0 | 0 | 0 | 0 | 0 | 0 | -0.001 | 0 | 0 | 0 | 0 | 14.88 | 0.99 | 260 | 0 | 0 | 0 | 0 | 0 | 0 | 3.178 | 4.855 | 4.139 | 0 | 0 | 12.09 | 2 | 2 | 0
2021-05-08 22:00 | 0 | 3.1 | 3.08 | 1 | 1.2 | 17.66 | 100 | 100 | 0 | 0 | 0 | 0.521 | 0 | 0 | 0 | 0 | 0 | 0 | 0.852 | 1.057 | 1.064 | 0 | 0 | 0 | 0 | 0 | 0 | -0.001 | 0 | 0 | 0 | 0 | 6.42 | 1 | 260 | 0 | 0 | 0 | 0 | 0 | 0 | 3.169 | 4.849 | 4.134 | 0 | 0 | 11.3 | 1 | 1 | 0
2021-05-08 23:00 | 0 | 15 | 15 | 1 | 0.6 | 17.96 | 100 | 100 | 0 | 0 | 0 | 0.521 | 0 | 0 | 0 | 0 | 0 | 0 | 4.532 | 5.146 | 5.148 | 0 | 0 | 0 | 0 | 0 | 0 | -0.001 | 0 | 0 | 0 | 0 | 1.4 | 1 | 260 | 0 | 0 | 0 | 0 | 0 | 0 | 3.16 | 4.843 | 4.128 | 0 | 0 | 7.599 | 1 | 1 | 0
2021-05-09 | 0 | 13.4 | 13.26 | 1 | 0.8 | 18.55 | 100 | 100 | 0 | 0 | 0 | 0.521 | 0 | 0 | 0 | 0 | 0 | 0 | 3.994 | 4.552 | 4.599 | 0 | 0 | 0 | 0 | 0 | 0 | -0.001 | 0 | 0 | 0 | 0 | 8.22 | 1 | 260 | 0 | 0 | 0 | 0 | 0 | 0 | 3.142 | 4.831 | 4.118 | 0 | 0 | 8.097 | 1 | 1 | 0
2021-05-09 01:00 | 0 | 67.7 | 65.8 | 1 | 1.2 | 19.3 | 100 | 100 | 0 | 0 | 0 | 0.521 | 0 | 0 | 0 | 0 | 0 | 0 | 19.719 | 22.583 | 23.235 | 0 | 0 | 0 | 0 | 0 | 0 | -0.001 | 0 | 0 | 0 | 0 | 13.61 | 0.99 | 274.05 | 0 | 0 | 0 | 0 | 7.357 | 0 | 3.266 | 4.911 | 4.186 | 0 | 0 | 0 | 1 | 1 | 0
2021-05-09 02:00 | 0 | 42.2 | 40.32 | 1 | 1.2 | 20.04 | 100 | 100 | 0 | 0 | 0 | 0.521 | 0 | 0 | 0 | 0 | 0 | 0 | 12.029 | 13.837 | 14.483 | 0 | 0 | 0 | 0 | 0 | 0 | -0.001 | 0 | 0 | 0 | 0 | 17.17 | 0.99 | 272.35 | 0 | 0 | 0 | 0 | -0.891 | 0 | 3.527 | 5.071 | 4.323 | 0 | 0 | 0 | 1 | 1 | 0
2021-05-09 03:00 | 0 | 23.7 | 22.46 | 1 | 1.4 | 20.69 | 100 | 100 | 0 | 0 | 0 | 0.521 | 0 | 0 | 0 | 0 | 0 | 0 | 6.689 | 7.709 | 8.134 | 0 | 0 | 0 | 0 | 0 | 0 | -0.001 | 0 | 0 | 0 | 0 | 18.59 | 0.99 | 261.19 | 0 | 0 | 0 | 0 | -5.844 | 0 | 3.344 | 4.96 | 4.228 | 0 | 0 | 0 | 1 | 1 | 0
2021-05-09 04:00 | 0 | 78.7 | 74.97 | 1 | 1.6 | 21.4 | 100 | 100 | 0 | 0 | 0 | 0.521 | 0 | 0 | 0 | 0 | 0 | 0 | 22.351 | 25.729 | 27.01 | 0 | 0 | 0 | 0 | 0 | 0 | -0.001 | 0 | 0 | 0 | 0 | 17.72 | 0.99 | 280.16 | 0 | 0 | 0 | 0 | 9.936 | 0 | 3.29 | 4.925 | 4.199 | 0 | 0 | 0 | 1 | 1 | 0
2021-05-09 05:00 | 0 | 30.3 | 29.32 | 1 | 2.3 | 21.51 | 100 | 100 | 0 | 0 | 0 | 0.521 | 0 | 0 | 0 | 0 | 0 | 0 | 8.775 | 10.061 | 10.399 | 0 | 0 | 0 | 0 | 0 | 0 | -0.001 | 0 | 0 | 0 | 0 | 14.64 | 0.99 | 271.91 | 0 | 0 | 0 | 0 | -4.32 | 0 | 3.611 | 5.12 | 4.364 | 0 | 0 | 0 | 1 | 1 | 0
2021-05-09 06:00 | 0 | 47.7 | 47.02 | 1 | 2.9 | 21.55 | 100 | 100 | 0 | 0 | 0 | 0.521 | 0 | 0 | 0 | 0 | 0 | 0 | 14.147 | 16.139 | 16.371 | 0 | 0 | 0 | 0 | 0 | 0 | -0.001 | 0 | 0 | 0 | 0 | 9.65 | 1 | 274.55 | 0 | 0 | 0 | 0 | 1.381 | 0 | 3.453 | 5.027 | 4.286 | 0 | 0 | 0 | 1 | 1 | 0
2021-05-09 07:00 | 0 | 54.8 | 54.72 | 1 | 2.6 | 21.28 | 100 | 100 | 0 | 0 | 0 | 0.521 | 0 | 0 | 0 | 0 | 0 | 0 | 16.527 | 18.779 | 18.807 | 0 | 0 | 0 | 0 | 0 | 0 | -0.001 | 0 | 0 | 0 | 0 | 3.14 | 1 | 281.15 | 0 | 0 | 0 | 0 | 3.46 | 0 | 3.597 | 5.112 | 4.358 | 0 | 0 | 0 | 1 | 1 | 0
2021-05-09 08:00 | 0 | 3.5 | 3.49 | 1 | 1.8 | 20.47 | 100 | 100 | 0 | 0 | 0 | 0.521 | 0 | 0 | 0 | 0 | 0 | 0 | 1.053 | 1.198 | 1.201 | 0 | 0 | 0 | 0 | 0 | 0 | -0.001 | 0 | 0 | 0 | 0 | 4.48 | 1 | 260 | 0 | 0 | 0 | 0 | -6.063 | 0 | 3.517 | 5.064 | 4.317 | 0 | 0 | 5.781 | 1 | 1 | 0
2021-05-09 09:00 | 0 | 2.2 | 2.15 | 1 | 1.1 | 19.95 | 100 | 100 | 0 | 0 | 0 | 0.521 | 0 | 0 | 0 | 0 | 0 | 0 | 0.344 | 0.736 | 0.755 | 0 | 0 | 0 | 0 | 0 | 0 | -0.001 | 0 | 0 | 0 | 0 | 12.84 | 0.99 | 260 | 0 | 0 | 0 | 0 | 0 | 0 | 3.099 | 4.803 | 4.095 | 0 | 0 | 11.653 | 1 | 1 | 0
2021-05-09 10:00 | 0 | 0 | 0 | 1 | 1 | 19.16 | 100 | 100 | 0 | 0 | 0 | 0 | 0 | 0 | 0 | 0 | 0 | 0 | 0 | 0 | 0 | 0 | 0 | 0 | 0 | 0 | 0 | -0.001 | 0 | 0 | 0 | 0 | 21.56 | 0.98 | 260 | 0 | 0 | 0 | 0 | 0 | 0 | 3.123 | 4.819 | 4.108 | 0 | 0 | 12.05 | 2 | 2 | 0
2021-05-09 11:00 | 0 | 0 | 0 | 0 | 2.8 | 18.4 | 100 | 100 | 0 | 0 | 0 | 0 | 0 | 0 | 0 | 0 | 0 | 0 | 0 | 0 | 0 | 0 | 0 | 0 | 0 | 0 | 0 | -0.001 | 0 | 0 | 0 | 0 | 0 | 0 | 260 | 0 | 0 | 0 | 0 | 0 | 0 | 3.146 | 4.834 | 4.121 | 0 | 0 | 12.101 | 1 | 1 | 0
2021-05-09 12:00 | 0 | 0 | 0 | 0 | 3.2 | 17.54 | 100 | 100 | 0 | 0 | 0 | 0 | 0 | 0 | 0 | 0 | 0 | 0 | 0 | 0 | 0 | 0 | 0 | 0 | 0 | 0 | 0 | -0.001 | 0 | 0 | 0 | 0 | 0 | 0 | 260 | 0 | 0 | 0 | 0 | 0 | 0 | 3.172 | 4.851 | 4.136 | 0 | 0 | 12.159 | 1 | 1 | 0
2021-05-09 13:00 | 0 | 0 | 0 | 0 | 3 | 17.04 | 100 | 100 | 0 | 0 | 0 | 0 | 0 | 0 | 0 | 0 | 0 | 0 | 0 | 0 | 0 | 0 | 0 | 0 | 0 | 0 | 0 | -0.001 | 0 | 0 | 0 | 0 | 0 | 0 | 260 | 0 | 0 | 0 | 0 | 0 | 0 | 3.188 | 4.861 | 4.144 | 0 | 0 | 12.193 | 1 | 1 | 0
2021-05-09 14:00 | 0 | 0 | 0 | 0 | 2.2 | 16.79 | 100 | 100 | 0 | 0 | 0 | 0 | 0 | 0 | 0 | 0 | 0 | 0 | 0 | 0 | 0 | 0 | 0 | 0 | 0 | 0 | 0 | -0.001 | 0 | 0 | 0 | 0 | 0 | 0 | 260 | 0 | 0 | 0 | 0 | 0 | 0 | 3.196 | 4.866 | 4.148 | 0 | 0 | 12.21 | 1 | 1 | 0
2021-05-09 15:00 | 0 | 0 | 0 | 0 | 1.6 | 16.64 | 100 | 100 | 0 | 0 | 0 | 0 | 0 | 0 | 0 | 0 | 0 | 0 | 0 | 0 | 0 | 0 | 0 | 0 | 0 | 0 | 0 | -0.001 | 0 | 0 | 0 | 0 | 0 | 0 | 260 | 0 | 0 | 0 | 0 | 0 | 0 | 3.2 | 4.869 | 4.151 | 0 | 0 | 12.22 | 1 | 1 | 0
2021-05-09 16:00 | 0 | 0 | 0 | 0 | 2 | 16.63 | 100 | 100 | 0 | 0 | 0 | 0 | 0 | 0 | 0 | 0 | 0 | 0 | 0 | 0 | 0 | 0 | 0 | 0 | 0 | 0 | 0 | -0.001 | 0 | 0 | 0 | 0 | 0 | 0 | 260 | 0 | 0 | 0 | 0 | 0 | 0 | 3.201 | 4.869 | 4.151 | 0 | 0 | 12.221 | 1 | 1 | 0
2021-05-09 17:00 | 0 | 0 | 0 | 0 | 2.4 | 16.57 | 100 | 100 | 0 | 0 | 0 | 0 | 0 | 0 | 0 | 0 | 0 | 0 | 0 | 0 | 0 | 0 | 0 | 0 | 0 | 0 | 0 | -0.001 | 0 | 0 | 0 | 0 | 0 | 0 | 260 | 0 | 0 | 0 | 0 | 0 | 0 | 3.202 | 4.871 | 4.152 | 0 | 0 | 12.225 | 1 | 1 | 0
2021-05-09 18:00 | 0 | 0 | 0 | 0 | 2.2 | 16.07 | 100 | 100 | 0 | 0 | 0 | 0 | 0 | 0 | 0 | 0 | 0 | 0 | 0 | 0 | 0 | 0 | 0 | 0 | 0 | 0 | 0 | -0.001 | 0 | 0 | 0 | 0 | 0 | 0 | 260 | 0 | 0 | 0 | 0 | 0 | 0 | 3.218 | 4.881 | 4.161 | 0 | 0 | 12.259 | 1 | 1 | 0
2021-05-09 19:00 | 0 | 0 | 0 | 0 | 1.8 | 15.28 | 100 | 100 | 0 | 0 | 0 | 0 | 0 | 0 | 0 | 0 | 0 | 0 | 0 | 0 | 0 | 0 | 0 | 0 | 0 | 0 | 0 | -0.001 | 0 | 0 | 0 | 0 | 0 | 0 | 260 | 0 | 0 | 0 | 0 | 0 | 0 | 3.243 | 4.896 | 4.174 | 0 | 0 | 12.313 | 1 | 1 | 0
2021-05-09 20:00 | 0 | 0 | 0 | 1 | 1.2 | 15.03 | 100 | 100 | 0 | 0 | 0 | 0 | 0 | 0 | 0 | 0 | 0 | 0 | 0 | 0 | 0 | 0 | 0 | 0 | 0 | 0 | 0 | -0.001 | 0 | 0 | 0 | 0 | 19.45 | 0.99 | 260 | 0 | 0 | 0 | 0 | 0 | 0 | 3.25 | 4.901 | 4.178 | 0 | 0 | 12.33 | 1 | 1 | 0
2021-05-09 21:00 | 0 | 209.4 | 202.18 | 1 | 0.5 | 16.11 | 100 | 100 | 0 | 0 | 0 | 0.521 | 0 | 0 | 0 | 0 | 0 | 0 | 24.731 | 69.388 | 71.866 | 0 | 0 | 0 | 0 | 0 | 0 | -0.001 | 0 | 0 | 0 | 0 | 15.09 | 0.99 | 282.8 | 0 | 0 | 0 | 0 | 11.941 | 0 | 3.467 | 5.033 | 4.291 | 0 | 0 | 0 | 2 | 2 | 0
2021-05-09 22:00 | 0 | 545.7 | 542.05 | 1 | 2.6 | 18.91 | 100 | 100 | 0 | 0 | 0 | 0.521 | 0 | 54.821 | 0 | 54.821 | 54.821 | 54.821 | 150.96 | 186.03 | 187.284 | 0 | 0 | 0 | 0 | 0 | 0 | -0.001 | 0 | 29.27 | 0 | 0 | 6.63 | 1 | 425 | 0 | 0 | 0 | 0 | 74.468 | 0 | 8.771 | 6.964 | 5.936 | 0 | 0 | 0 | 1 | 1 | 0
2021-05-09 23:00 | 0 | 687.2 | 687.05 | 1 | 4.4 | 20.76 | 100 | 100 | 55.86 | 55.859 | 3.073 | 2.143 | 61.076 | 0 | 0 | 179.762 | 179.762 | 179.762 | 207.66 | 235.797 | 235.847 | 0 | 0 | 0 | 0 | 0 | 0 | 179.761 | 179.762 | 76.22 | 23.68 | 100 | 1.18 | 1 | 425 | 0 | 0 | 0 | 0 | 0 | 0 | 12.915 | 8.088 | 6.895 | 0 | 0 | 0 | 2 | 2 | 0
2021-05-10 | 0 | 766.6 | 759.18 | 1 | 5.6 | 22.42 | 100 | 100 | 63.326 | 63.325 | 4.291 | 2.594 | 70.211 | 0 | 0 | 201.008 | 201.008 | 201.008 | 228.687 | 260.55 | 263.097 | 0 | 0 | 0 | 0 | 0 | 0 | 201.007 | 201.008 | 76.4 | 24.07 | 100 | 7.98 | 1 | 425 | 0 | 0 | 0 | 0 | 0 | 0 | 12.758 | 8.055 | 6.867 | 0 | 0 | 0 | 2 | 3 | 0
2021-05-10 01:00 | 0 | 813.8 | 791.79 | 1 | 5.4 | 23.72 | 100 | 100 | 66.825 | 66.825 | 4.487 | 2.796 | 74.108 | 0 | 0 | 209.841 | 209.841 | 209.841 | 237.35 | 271.742 | 279.296 | 0 | 0 | 0 | 0 | 0 | 0 | 209.84 | 209.841 | 75.13 | 23.93 | 100 | 13.36 | 0.99 | 425 | 0 | 0 | 0 | 0 | 0 | 0 | 12.635 | 8.029 | 6.845 | 0 | 0 | 0 | 2 | 3 | 0
2021-05-10 02:00 | 0 | 819.9 | 784.45 | 1 | 5.2 | 24.43 | 100 | 100 | 65.467 | 65.466 | 4.544 | 2.723 | 72.735 | 0 | 0 | 206.708 | 206.708 | 206.708 | 234.124 | 269.222 | 281.39 | 0 | 0 | 0 | 0 | 0 | 0 | 206.707 | 206.708 | 73.46 | 23.27 | 100 | 16.91 | 0.99 | 425 | 0 | 0 | 0 | 0 | 0 | 0 | 12.569 | 8.015 | 6.833 | 0 | 0 | 0 | 2 | 3 | 0
2021-05-10 03:00 | 0 | 836.6 | 794.18 | 1 | 4.7 | 25.32 | 100 | 100 | 66.313 | 66.313 | 4.712 | 2.783 | 73.808 | 0 | 0 | 209.276 | 209.276 | 209.276 | 236.576 | 272.562 | 287.121 | 0 | 0 | 0 | 0 | 0 | 0 | 209.275 | 209.276 | 72.89 | 23.1 | 100 | 18.32 | 0.99 | 425 | 0 | 0 | 0 | 0 | 0 | 0 | 12.486 | 7.997 | 6.817 | 0 | 0 | 0 | 2 | 3 | 0
2021-05-10 04:00 | 0 | 776.8 | 741.04 | 1 | 4 | 25.61 | 100 | 100 | 59.932 | 59.931 | 4.59 | 2.434 | 66.956 | 0 | 0 | 193.751 | 193.751 | 193.751 | 221.013 | 254.326 | 266.598 | 0 | 0 | 0 | 0 | 0 | 0 | 193.75 | 193.751 | 72.68 | 22.48 | 100 | 17.45 | 0.99 | 425 | 0 | 0 | 0 | 0 | 0 | 0 | 12.459 | 7.991 | 6.812 | 0 | 0 | 0 | 2 | 3 | 0
2021-05-10 05:00 | 0 | 763.9 | 739.96 | 1 | 3 | 25.9 | 100 | 100 | 60.011 | 60.011 | 4.696 | 2.447 | 67.154 | 0 | 0 | 194.327 | 194.327 | 194.327 | 221.552 | 253.953 | 262.17 | 0 | 0 | 0 | 0 | 0 | 0 | 194.326 | 194.327 | 74.12 | 22.89 | 100 | 14.38 | 0.99 | 425 | 0 | 0 | 0 | 0 | 0 | 0 | 12.432 | 7.985 | 6.807 | 0 | 0 | 0 | 2 | 2 | 0
2021-05-10 06:00 | 0 | 658.5 | 649.65 | 1 | 3.2 | 25.24 | 100 | 100 | 51.21 | 51.21 | 3.17 | 1.919 | 56.3 | 0 | 0 | 168.17 | 168.17 | 168.17 | 195.48 | 222.96 | 225.997 | 0 | 0 | 0 | 0 | 0 | 0 | 168.169 | 168.17 | 74.41 | 22.66 | 100 | 9.4 | 1 | 425 | 0 | 0 | 0 | 0 | 0 | 0 | 12.493 | 7.999 | 6.819 | 0 | 0 | 0 | 2 | 2 | 0
2021-05-10 07:00 | 0 | 647.2 | 646.37 | 1 | 4.6 | 24.41 | 100 | 100 | 51.288 | 51.288 | 2.987 | 1.912 | 56.188 | 0 | 0 | 167.832 | 167.832 | 167.832 | 195.251 | 221.834 | 222.119 | 0 | 0 | 0 | 0 | 0 | 0 | 167.831 | 167.832 | 75.56 | 23.09 | 100 | 2.9 | 1 | 425 | 0 | 0 | 0 | 0 | 0 | 0 | 12.571 | 8.015 | 6.833 | 0 | 0 | 0 | 2 | 2 | 0
2021-05-10 08:00 | 0 | 484.4 | 482.76 | 1 | 5.9 | 23.22 | 100 | 100 | 34.175 | 34.174 | 1.988 | 1.121 | 37.284 | 0 | 0 | 118.138 | 118.138 | 118.138 | 145.713 | 165.685 | 166.246 | 0 | 0 | 0 | 0 | 0 | 0 | 118.137 | 118.138 | 71.06 | 20.56 | 100 | 4.71 | 1 | 425 | 0 | 0 | 0 | 0 | 0 | 0 | 12.682 | 8.039 | 6.853 | 0 | 0 | 0 | 2 | 2 | 0
2021-05-10 09:00 | 0 | 250.7 | 244.22 | 1 | 6.3 | 21.55 | 100 | 100 | 0 | 0 | 0 | 0.521 | 0 | 11.92 | 0 | 11.92 | 11.92 | 11.92 | 39.714 | 83.816 | 86.04 | 0 | 0 | 0 | 0 | 0 | 0 | -0.001 | 0 | 13.85 | 0 | 0 | 13.06 | 0.99 | 425 | 0 | 0 | 0 | 0 | 0 | 0 | 12.84 | 8.072 | 6.882 | 0 | 0 | 0 | 2 | 2 | 0
2021-05-10 10:00 | 0 | 0 | 0 | 1 | 5 | 19.75 | 100 | 100 | 0 | 0 | 0 | 0 | 0 | 0 | 0 | 0 | 0 | 0 | 0 | 0 | 0 | 0 | 0 | 0 | 0 | 0 | 0 | -0.001 | 0 | 0 | 0 | 0 | 21.78 | 0.98 | 375.6 | 0 | 0 | 0 | 0 | -25.869 | 0 | 11.478 | 7.769 | 6.623 | 0 | 0 | 0 | 2 | 2 | 0
2021-05-10 11:00 | 0 | 0 | 0 | 0 | 4.4 | 18.56 | 100 | 100 | 0 | 0 | 0 | 0 | 0 | 0 | 0 | 0 | 0 | 0 | 0 | 0 | 0 | 0 | 0 | 0 | 0 | 0 | 0 | -0.001 | 0 | 0 | 0 | 0 | 0 | 0 | 335.98 | 0 | 0 | 0 | 0 | -20.748 | 0 | 8.015 | 6.874 | 5.86 | 0 | 0 | 0 | 1 | 1 | 0
2021-05-10 12:00 | 0 | 0 | 0 | 0 | 3.9 | 17.36 | 100 | 100 | 0 | 0 | 0 | 0 | 0 | 0 | 0 | 0 | 0 | 0 | 0 | 0 | 0 | 0 | 0 | 0 | 0 | 0 | 0 | -0.001 | 0 | 0 | 0 | 0 | 0 | 0 | 303.05 | 0 | 0 | 0 | 0 | -17.249 | 0 | 5.853 | 6.152 | 5.244 | 0 | 0 | 0 | 1 | 1 | 0
2021-05-10 13:00 | 0 | 0 | 0 | 0 | 3.5 | 16.17 | 100 | 100 | 0 | 0 | 0 | 0 | 0 | 0 | 0 | 0 | 0 | 0 | 0 | 0 | 0 | 0 | 0 | 0 | 0 | 0 | 0 | -0.001 | 0 | 0 | 0 | 0 | 0 | 0 | 274.94 | 0 | 0 | 0 | 0 | -14.717 | 0 | 4.436 | 5.55 | 4.731 | 0 | 0 | 0 | 1 | 1 | 0
2021-05-10 14:00 | 0 | 0 | 0 | 0 | 3.5 | 15.41 | 100 | 100 | 0 | 0 | 0 | 0 | 0 | 0 | 0 | 0 | 0 | 0 | 0 | 0 | 0 | 0 | 0 | 0 | 0 | 0 | 0 | -0.001 | 0 | 0 | 0 | 0 | 0 | 0 | 260 | 0 | 0 | 0 | 0 | -6.538 | 0 | 3.459 | 5.029 | 4.287 | 0 | 0 | 6.237 | 1 | 1 | 0
2021-05-10 15:00 | 0 | 0 | 0 | 0 | 3.2 | 14.29 | 100 | 100 | 0 | 0 | 0 | 0 | 0 | 0 | 0 | 0 | 0 | 0 | 0 | 0 | 0 | 0 | 0 | 0 | 0 | 0 | 0 | -0.001 | 0 | 0 | 0 | 0 | 0 | 0 | 260 | 0 | 0 | 0 | 0 | 0 | 0 | 3.274 | 4.916 | 4.191 | 0 | 0 | 12.381 | 1 | 1 | 0
2021-05-10 16:00 | 0 | 0 | 0 | 0 | 3 | 13.46 | 100 | 100 | 0 | 0 | 0 | 0 | 0 | 0 | 0 | 0 | 0 | 0 | 0 | 0 | 0 | 0 | 0 | 0 | 0 | 0 | 0 | -0.001 | 0 | 0 | 0 | 0 | 0 | 0 | 260 | 0 | 0 | 0 | 0 | 0 | 0 | 3.3 | 4.933 | 4.205 | 0 | 0 | 12.438 | 1 | 1 | 0
2021-05-10 17:00 | 0 | 0 | 0 | 0 | 2.7 | 12.52 | 100 | 100 | 0 | 0 | 0 | 0 | 0 | 0 | 0 | 0 | 0 | 0 | 0 | 0 | 0 | 0 | 0 | 0 | 0 | 0 | 0 | -0.001 | 0 | 0 | 0 | 0 | 0 | 0 | 260 | 0 | 0 | 0 | 0 | 0 | 0 | 3.33 | 4.952 | 4.221 | 0 | 0 | 12.503 | 1 | 1 | 0
2021-05-10 18:00 | 0 | 0 | 0 | 0 | 2.6 | 11.46 | 100 | 100 | 0 | 0 | 0 | 0 | 0 | 0 | 0 | 0 | 0 | 0 | 0 | 0 | 0 | 0 | 0 | 0 | 0 | 0 | 0 | -0.001 | 0 | 0 | 0 | 0 | 0 | 0 | 260 | 0 | 0 | 0 | 0 | 0 | 0 | 3.364 | 4.973 | 4.239 | 0 | 0 | 12.577 | 1 | 1 | 0
2021-05-10 19:00 | 0 | 0 | 0 | 0 | 2.3 | 10.55 | 100 | 100 | 0 | 0 | 0 | 0 | 0 | 0 | 0 | 0 | 0 | 0 | 0 | 0 | 0 | 0 | 0 | 0 | 0 | 0 | 0 | -0.001 | 0 | 0 | 0 | 0 | 0 | 0 | 260 | 0 | 0 | 0 | 0 | 0 | 0 | 3.394 | 4.991 | 4.255 | 0 | 0 | 12.64 | 1 | 1 | 0
2021-05-10 20:00 | 0 | 0 | 0 | 1 | 2 | 9.9 | 100 | 100 | 0 | 0 | 0 | 0 | 0 | 0 | 0 | 0 | 0 | 0 | 0 | 0 | 0 | 0 | 0 | 0 | 0 | 0 | 0 | -0.001 | 0 | 0 | 0 | 0 | 19.65 | 0.99 | 260 | 0 | 0 | 0 | 0 | 0 | 0 | 3.415 | 5.004 | 4.266 | 0 | 0 | 12.685 | 1 | 1 | 0
2021-05-10 21:00 | 0 | 347.1 | 334.81 | 1 | 1.5 | 11.27 | 100 | 100 | 0 | 0 | 0 | 0.521 | 0 | 0 | 0 | 0 | 0 | 0 | 41.72 | 114.906 | 119.125 | 0 | 0 | 0 | 0 | 0 | 0 | -0.001 | 0 | 0 | 0 | 0 | 15.29 | 0.99 | 313.12 | 0 | 0 | 0 | 0 | 27.819 | 0 | 4.018 | 5.335 | 4.548 | 0 | 0 | 0 | 2 | 2 | 0
2021-05-10 22:00 | 0 | 591.1 | 586.89 | 1 | 1 | 13.93 | 100 | 100 | 23.063 | 23.063 | 0.503 | 0.711 | 24.276 | 0 | 0 | 81.245 | 81.245 | 81.245 | 164.632 | 201.42 | 202.866 | 0 | 0 | 0 | 0 | 0 | 0 | 81.244 | 81.245 | 40.05 | 11.37 | 100 | 6.84 | 1 | 425 | 0 | 0 | 0 | 0 | 58.59 | 0 | 10.827 | 7.541 | 6.429 | 0 | 0 | 0 | 2 | 2 | 0
2021-05-10 23:00 | 0 | 733.8 | 733.7 | 1 | 0.8 | 15.53 | 100 | 100 | 60.857 | 60.857 | 3.463 | 2.422 | 66.742 | 0 | 0 | 193.174 | 193.174 | 193.174 | 221.771 | 251.805 | 251.84 | 0 | 0 | 0 | 0 | 0 | 0 | 193.173 | 193.174 | 76.7 | 24.16 | 100 | 0.96 | 1 | 425 | 0 | 0 | 0 | 0 | 0 | 0 | 13.42 | 8.193 | 6.984 | 0 | 0 | 0 | 2 | 2 | 0
2021-05-11 | 0 | 815.8 | 808.36 | 1 | 0.5 | 16.99 | 100 | 100 | 69.801 | 69.801 | 3.665 | 2.922 | 76.387 | 0 | 0 | 215.141 | 215.141 | 215.141 | 243.541 | 277.428 | 279.983 | 0 | 0 | 0 | 0 | 0 | 0 | 215.14 | 215.141 | 76.84 | 24.93 | 100 | 7.75 | 1 | 425 | 0 | 0 | 0 | 0 | 0 | 0 | 13.278 | 8.164 | 6.959 | 0 | 0 | 0 | 2 | 3 | 0
2021-05-11 01:00 | 0 | 860.8 | 838.37 | 1 | 0.1 | 18.97 | 100 | 100 | 72.948 | 72.948 | 3.9 | 3.12 | 79.968 | 0 | 0 | 223.243 | 223.243 | 223.243 | 251.38 | 287.727 | 295.427 | 0 | 0 | 0 | 0 | 0 | 0 | 223.242 | 223.243 | 75.57 | 24.69 | 100 | 13.11 | 0.99 | 425 | 0 | 0 | 0 | 0 | 0 | 0 | 13.086 | 8.124 | 6.926 | 0 | 0 | 0 | 2 | 3 | 0
2021-05-11 02:00 | 0 | 879.4 | 842.51 | 1 | 1.5 | 20.64 | 100 | 100 | 72.889 | 72.888 | 4.131 | 3.129 | 80.149 | 0 | 0 | 223.622 | 223.622 | 223.622 | 251.537 | 289.15 | 301.81 | 0 | 0 | 0 | 0 | 0 | 0 | 223.621 | 223.622 | 74.09 | 24.15 | 100 | 16.65 | 0.99 | 425 | 0 | 0 | 0 | 0 | 0 | 0 | 12.927 | 8.091 | 6.897 | 0 | 0 | 0 | 2 | 2 | 0
2021-05-11 03:00 | 0 | 868.5 | 825.7 | 1 | 2.9 | 21.93 | 100 | 100 | 70.537 | 70.536 | 4.288 | 2.998 | 77.823 | 0 | 0 | 218.313 | 218.313 | 218.313 | 246.057 | 283.381 | 298.069 | 0 | 0 | 0 | 0 | 0 | 0 | 218.312 | 218.313 | 73.24 | 23.66 | 100 | 18.06 | 0.99 | 425 | 0 | 0 | 0 | 0 | 0 | 0 | 12.804 | 8.065 | 6.875 | 0 | 0 | 0 | 2 | 3 | 0
2021-05-11 04:00 | 0 | 875.8 | 836.67 | 1 | 4.1 | 22.74 | 100 | 100 | 71.947 | 71.946 | 4.41 | 3.088 | 79.445 | 0 | 0 | 221.984 | 221.984 | 221.984 | 249.621 | 287.147 | 300.575 | 0 | 0 | 0 | 0 | 0 | 0 | 221.983 | 221.984 | 73.85 | 23.94 | 100 | 17.19 | 0.99 | 425 | 0 | 0 | 0 | 0 | 0 | 0 | 12.728 | 8.049 | 6.861 | 0 | 0 | 0 | 2 | 3 | 0
2021-05-11 05:00 | 0 | 791.7 | 767.75 | 1 | 5.4 | 22.92 | 100 | 100 | 63.849 | 63.849 | 4.323 | 2.624 | 70.795 | 0 | 0 | 202.328 | 202.328 | 202.328 | 229.942 | 263.492 | 271.711 | 0 | 0 | 0 | 0 | 0 | 0 | 202.327 | 202.328 | 74.46 | 23.5 | 100 | 14.13 | 0.99 | 425 | 0 | 0 | 0 | 0 | 0 | 0 | 12.711 | 8.045 | 6.858 | 0 | 0 | 0 | 2 | 3 | 0
2021-05-11 06:00 | 0 | 689.9 | 681.1 | 1 | 6.6 | 22.38 | 100 | 100 | 54.819 | 54.819 | 3.122 | 2.094 | 60.036 | 0 | 0 | 177.299 | 177.299 | 177.299 | 204.984 | 233.754 | 236.774 | 0 | 0 | 0 | 0 | 0 | 0 | 177.298 | 177.299 | 74.88 | 23.15 | 100 | 9.16 | 1 | 425 | 0 | 0 | 0 | 0 | 0 | 0 | 12.761 | 8.056 | 6.868 | 0 | 0 | 0 | 2 | 3 | 0
2021-05-11 07:00 | 0 | 602.4 | 601.74 | 1 | 7.5 | 21.15 | 100 | 100 | 46.733 | 46.733 | 2.231 | 1.663 | 50.628 | 0 | 0 | 153.94 | 153.94 | 153.94 | 181.787 | 206.519 | 206.744 | 0 | 0 | 0 | 0 | 0 | 0 | 153.939 | 153.94 | 74.46 | 22.6 | 100 | 2.67 | 1 | 425 | 0 | 0 | 0 | 0 | 0 | 0 | 12.878 | 8.08 | 6.888 | 0 | 0 | 0 | 2 | 2 | 0
2021-05-11 08:00 | 0 | 375.3 | 373.91 | 1 | 7.5 | 19.94 | 100 | 100 | 23.779 | 23.779 | 0.998 | 0.744 | 25.521 | 0 | 0 | 84.838 | 84.838 | 84.838 | 112.845 | 128.326 | 128.803 | 0 | 0 | 0 | 0 | 0 | 0 | 84.837 | 84.838 | 65.87 | 18.46 | 100 | 4.93 | 1 | 425 | 0 | 0 | 0 | 0 | 0 | 0 | 12.993 | 8.105 | 6.909 | 0 | 0 | 0 | 2 | 2 | 0
2021-05-11 09:00 | 0 | 190.6 | 185.51 | 1 | 6.9 | 18.91 | 100 | 100 | 0 | 0 | 0 | 0.521 | 0 | 2.396 | 0 | 2.396 | 2.396 | 2.396 | 30.54 | 63.667 | 65.414 | 0 | 0 | 0 | 0 | 0 | 0 | -0.001 | 0 | 3.66 | 0 | 0 | 13.27 | 0.99 | 425 | 0 | 0 | 0 | 0 | 0 | 0 | 13.092 | 8.125 | 6.927 | 0 | 0 | 0 | 2 | 2 | 0
2021-05-11 10:00 | 0 | 0 | 0 | 1 | 5.3 | 17.94 | 100 | 100 | 0 | 0 | 0 | 0 | 0 | 0 | 0 | 0 | 0 | 0 | 0 | 0 | 0 | 0 | 0 | 0 | 0 | 0 | 0 | -0.001 | 0 | 0 | 0 | 0 | 21.99 | 0.98 | 375.2 | 0 | 0 | 0 | 0 | -26.078 | 0 | 11.625 | 7.802 | 6.651 | 0 | 0 | 0 | 2 | 2 | 0
2021-05-11 11:00 | 0 | 0 | 0 | 0 | 5.2 | 17.57 | 100 | 100 | 0 | 0 | 0 | 0 | 0 | 0 | 0 | 0 | 0 | 0 | 0 | 0 | 0 | 0 | 0 | 0 | 0 | 0 | 0 | -0.001 | 0 | 0 | 0 | 0 | 0 | 0 | 335.47 | 0 | 0 | 0 | 0 | -20.806 | 0 | 8.052 | 6.885 | 5.869 | 0 | 0 | 0 | 1 | 1 | 0
2021-05-11 12:00 | 0 | 0 | 0 | 0 | 5.3 | 17.37 | 100 | 100 | 0 | 0 | 0 | 0 | 0 | 0 | 0 | 0 | 0 | 0 | 0 | 0 | 0 | 0 | 0 | 0 | 0 | 0 | 0 | -0.001 | 0 | 0 | 0 | 0 | 0 | 0 | 302.62 | 0 | 0 | 0 | 0 | -17.205 | 0 | 5.827 | 6.142 | 5.236 | 0 | 0 | 0 | 1 | 1 | 0
2021-05-11 13:00 | 0 | 0 | 0 | 0 | 5.7 | 17.01 | 100 | 100 | 0 | 0 | 0 | 0 | 0 | 0 | 0 | 0 | 0 | 0 | 0 | 0 | 0 | 0 | 0 | 0 | 0 | 0 | 0 | -0.001 | 0 | 0 | 0 | 0 | 0 | 0 | 274.7 | 0 | 0 | 0 | 0 | -14.622 | 0 | 4.386 | 5.526 | 4.711 | 0 | 0 | 0 | 1 | 1 | 0
2021-05-11 14:00 | 0 | 0 | 0 | 0 | 5.6 | 16.91 | 100 | 100 | 0 | 0 | 0 | 0 | 0 | 0 | 0 | 0 | 0 | 0 | 0 | 0 | 0 | 0 | 0 | 0 | 0 | 0 | 0 | -0.001 | 0 | 0 | 0 | 0 | 0 | 0 | 260 | 0 | 0 | 0 | 0 | -6.477 | 0 | 3.404 | 4.995 | 4.258 | 0 | 0 | 6.181 | 1 | 1 | 0
2021-05-11 15:00 | 0 | 0 | 0 | 0 | 5.4 | 16.61 | 100 | 100 | 0 | 0 | 0 | 0 | 0 | 0 | 0 | 0 | 0 | 0 | 0 | 0 | 0 | 0 | 0 | 0 | 0 | 0 | 0 | -0.001 | 0 | 0 | 0 | 0 | 0 | 0 | 260 | 0 | 0 | 0 | 0 | 0 | 0 | 3.201 | 4.87 | 4.152 | 0 | 0 | 12.223 | 1 | 1 | 0
2021-05-11 16:00 | 0 | 0 | 0 | 0 | 5.1 | 16.36 | 100 | 100 | 0 | 0 | 0 | 0 | 0 | 0 | 0 | 0 | 0 | 0 | 0 | 0 | 0 | 0 | 0 | 0 | 0 | 0 | 0 | -0.001 | 0 | 0 | 0 | 0 | 0 | 0 | 260 | 0 | 0 | 0 | 0 | 0 | 0 | 3.209 | 4.875 | 4.156 | 0 | 0 | 12.24 | 1 | 1 | 0
2021-05-11 17:00 | 0 | 0 | 0 | 0 | 5 | 16.47 | 100 | 100 | 0 | 0 | 0 | 0 | 0 | 0 | 0 | 0 | 0 | 0 | 0 | 0 | 0 | 0 | 0 | 0 | 0 | 0 | 0 | -0.001 | 0 | 0 | 0 | 0 | 0 | 0 | 260 | 0 | 0 | 0 | 0 | 0 | 0 | 3.205 | 4.873 | 4.154 | 0 | 0 | 12.232 | 1 | 1 | 0
2021-05-11 18:00 | 0 | 0 | 0 | 0 | 4.8 | 16.38 | 100 | 100 | 0 | 0 | 0 | 0 | 0 | 0 | 0 | 0 | 0 | 0 | 0 | 0 | 0 | 0 | 0 | 0 | 0 | 0 | 0 | -0.001 | 0 | 0 | 0 | 0 | 0 | 0 | 260 | 0 | 0 | 0 | 0 | 0 | 0 | 3.208 | 4.874 | 4.155 | 0 | 0 | 12.238 | 1 | 1 | 0
2021-05-11 19:00 | 0 | 0 | 0 | 0 | 5.3 | 16.43 | 100 | 100 | 0 | 0 | 0 | 0 | 0 | 0 | 0 | 0 | 0 | 0 | 0 | 0 | 0 | 0 | 0 | 0 | 0 | 0 | 0 | -0.001 | 0 | 0 | 0 | 0 | 0 | 0 | 260 | 0 | 0 | 0 | 0 | 0 | 0 | 3.207 | 4.873 | 4.155 | 0 | 0 | 12.235 | 1 | 1 | 0
2021-05-11 20:00 | 0 | 0 | 0 | 1 | 5.7 | 16.66 | 100 | 100 | 0 | 0 | 0 | 0 | 0 | 0 | 0 | 0 | 0 | 0 | 0 | 0 | 0 | 0 | 0 | 0 | 0 | 0 | 0 | -0.001 | 0 | 0 | 0 | 0 | 19.85 | 0.99 | 260 | 0 | 0 | 0 | 0 | 0 | 0 | 3.2 | 4.869 | 4.151 | 0 | 0 | 12.219 | 1 | 1 | 0
2021-05-11 21:00 | 0 | 145.7 | 140.4 | 1 | 5.8 | 17.1 | 100 | 100 | 0 | 0 | 0 | 0.521 | 0 | 0 | 0 | 0 | 0 | 0 | 17.807 | 48.187 | 50.004 | 0 | 0 | 0 | 0 | 0 | 0 | -0.001 | 0 | 0 | 0 | 0 | 15.5 | 0.99 | 270.28 | 0 | 0 | 0 | 0 | 5.381 | 0 | 3.295 | 4.929 | 4.202 | 0 | 0 | 0 | 2 | 2 | 0
2021-05-11 22:00 | 0 | 98.6 | 97.85 | 1 | 5.3 | 18.53 | 100 | 100 | 0 | 0 | 0 | 0.521 | 0 | 0 | 0 | 0 | 0 | 0 | 27.641 | 33.584 | 33.84 | 0 | 0 | 0 | 0 | 0 | 0 | -0.001 | 0 | 0 | 0 | 0 | 7.05 | 1 | 297.35 | 0 | 0 | 0 | 0 | 14.18 | 0 | 3.792 | 5.22 | 4.45 | 0 | 0 | 0 | 1 | 1 | 0
2021-05-11 23:00 | 0 | 182.4 | 182.38 | 1 | 6.9 | 19.62 | 100 | 100 | 0 | 0 | 0 | 0.521 | 0 | 0 | 0 | 0 | 0 | 0 | 55.132 | 62.594 | 62.6 | 0 | 0 | 0 | 0 | 0 | 0 | -0.001 | 0 | 0 | 0 | 0 | 0.74 | 1 | 370.48 | 0 | 0 | 0 | 0 | 38.295 | 0 | 5.625 | 6.053 | 5.16 | 0 | 0 | 0 | 1 | 1 | 0
2021-05-12 | 0 | 463.7 | 459.72 | 1 | 8.9 | 20.92 | 100 | 100 | 23.185 | 23.184 | 1.088 | 0.73 | 25.003 | 0 | 0 | 83.334 | 83.334 | 83.334 | 138.525 | 157.775 | 159.142 | 0 | 0 | 0 | 0 | 0 | 0 | 83.333 | 83.334 | 52.36 | 14.57 | 100 | 7.52 | 1 | 425 | 0 | 0 | 0 | 0 | 28.553 | 0 | 12.034 | 7.884 | 6.721 | 0 | 0 | 0 | 2 | 2 | 0
2021-05-12 01:00 | 0 | 446.1 | 434.9 | 1 | 10.2 | 21.78 | 100 | 100 | 29.545 | 29.545 | 1.268 | 0.93 | 31.743 | 0 | 0 | 102.672 | 102.672 | 102.672 | 130.436 | 149.257 | 153.102 | 0 | 0 | 0 | 0 | 0 | 0 | 102.671 | 102.672 | 67.06 | 19.3 | 100 | 12.87 | 0.99 | 425 | 0 | 0 | 0 | 0 | 0 | 0 | 12.818 | 8.068 | 6.878 | 0 | 0 | 0 | 2 | 2 | 0
2021-05-12 02:00 | 0 | 376.9 | 361.56 | 1 | 10.7 | 22.66 | 100 | 100 | 22.005 | 22.004 | 1.26 | 0.703 | 23.967 | 0 | 0 | 80.333 | 80.333 | 80.333 | 107.981 | 124.088 | 129.352 | 0 | 0 | 0 | 0 | 0 | 0 | 80.332 | 80.333 | 62.1 | 17.01 | 100 | 16.4 | 0.99 | 425 | 0 | 0 | 0 | 0 | 0 | 0 | 12.735 | 8.05 | 6.863 | 0 | 0 | 0 | 2 | 2 | 0
2021-05-12 03:00 | 0 | 246 | 234.22 | 1 | 10.8 | 23 | 100 | 100 | 0 | 0 | 0 | 0.521 | 0 | 42.218 | 0 | 42.218 | 42.218 | 42.218 | 69.821 | 80.384 | 84.427 | 0 | 0 | 0 | 0 | 0 | 0 | -0.001 | 0 | 50 | 0 | 0 | 17.8 | 0.99 | 425 | 0 | 0 | 0 | 0 | 0 | 0 | 12.703 | 8.043 | 6.857 | 0 | 0 | 0 | 2 | 2 | 0
2021-05-12 04:00 | 0 | 151.3 | 144.74 | 1 | 11.4 | 22.61 | 100 | 100 | 0 | 0 | 0 | 0.521 | 0 | 15.543 | 0 | 15.543 | 15.543 | 15.543 | 43.197 | 49.674 | 51.926 | 0 | 0 | 0 | 0 | 0 | 0 | -0.001 | 0 | 29.93 | 0 | 0 | 16.93 | 0.99 | 425 | 0 | 0 | 0 | 0 | 0 | 0 | 12.74 | 8.051 | 6.864 | 0 | 0 | 0 | 1 | 1 | 0
2021-05-12 05:00 | 0 | 137.7 | 133.68 | 1 | 11.5 | 22.55 | 100 | 100 | 0 | 0 | 0 | 0.521 | 0 | 12.386 | 0 | 12.386 | 12.386 | 12.386 | 40.048 | 45.879 | 47.259 | 0 | 0 | 0 | 0 | 0 | 0 | -0.001 | 0 | 26.21 | 0 | 0 | 13.88 | 0.99 | 425 | 0 | 0 | 0 | 0 | 0 | 0 | 12.745 | 8.052 | 6.865 | 0 | 0 | 0 | 1 | 1 | 0
2021-05-12 06:00 | 0 | 25 | 24.7 | 1 | 10.6 | 21.47 | 100 | 100 | 0 | 0 | 0 | 0.521 | 0 | 0 | 0 | 0 | 0 | 0 | 7.434 | 8.476 | 8.58 | 0 | 0 | 0 | 0 | 0 | 0 | -0.001 | 0 | 0 | 0 | 0 | 8.92 | 1 | 389.12 | 0 | 0 | 0 | 0 | -18.791 | 0 | 11.725 | 7.827 | 6.673 | 0 | 0 | 0 | 1 | 1 | 0
2021-05-12 07:00 | 0 | 15.3 | 15.29 | 1 | 9.2 | 21.09 | 100 | 100 | 0 | 0 | 0 | 0.521 | 0 | 0 | 0 | 0 | 0 | 0 | 4.618 | 5.246 | 5.251 | 0 | 0 | 0 | 0 | 0 | 0 | -0.001 | 0 | 0 | 0 | 0 | 2.45 | 1 | 355.65 | 0 | 0 | 0 | 0 | -17.526 | 0 | 8.927 | 7.135 | 6.082 | 0 | 0 | 0 | 1 | 1 | 0
2021-05-12 08:00 | 0 | 11.5 | 11.45 | 1 | 9 | 20.94 | 100 | 100 | 0 | 0 | 0 | 0.521 | 0 | 0 | 0 | 0 | 0 | 0 | 3.456 | 3.931 | 3.947 | 0 | 0 | 0 | 0 | 0 | 0 | -0.001 | 0 | 0 | 0 | 0 | 5.15 | 1 | 326.25 | 0 | 0 | 0 | 0 | -15.398 | 0 | 6.818 | 6.497 | 5.539 | 0 | 0 | 0 | 1 | 1 | 0
2021-05-12 09:00 | 0 | 0.2 | 0.19 | 1 | 8.7 | 20.61 | 100 | 100 | 0 | 0 | 0 | 0.521 | 0 | 0 | 0 | 0 | 0 | 0 | 0.032 | 0.067 | 0.069 | 0 | 0 | 0 | 0 | 0 | 0 | -0.001 | 0 | 0 | 0 | 0 | 13.48 | 0.99 | 295.42 | 0 | 0 | 0 | 0 | -16.145 | 0 | 5.236 | 5.907 | 5.035 | 0 | 0 | 0 | 1 | 1 | 0
2021-05-12 10:00 | 0 | 0 | 0 | 1 | 7.6 | 20.2 | 100 | 100 | 0 | 0 | 0 | 0 | 0 | 0 | 0 | 0 | 0 | 0 | 0 | 0 | 0 | 0 | 0 | 0 | 0 | 0 | 0 | -0.001 | 0 | 0 | 0 | 0 | 22.19 | 0.98 | 268.95 | 0 | 0 | 0 | 0 | -13.863 | 0 | 3.993 | 5.328 | 4.542 | 0 | 0 | 0 | 2 | 2 | 0
2021-05-12 11:00 | 0 | 0 | 0 | 0 | 8.2 | 20.13 | 100 | 100 | 0 | 0 | 0 | 0 | 0 | 0 | 0 | 0 | 0 | 0 | 0 | 0 | 0 | 0 | 0 | 0 | 0 | 0 | 0 | -0.001 | 0 | 0 | 0 | 0 | 0 | 0 | 260 | 0 | 0 | 0 | 0 | -2.913 | 0 | 3.175 | 4.852 | 4.136 | 0 | 0 | 9.249 | 1 | 1 | 0
2021-05-12 12:00 | 0 | 0 | 0 | 0 | 8.7 | 20.14 | 100 | 100 | 0 | 0 | 0 | 0 | 0 | 0 | 0 | 0 | 0 | 0 | 0 | 0 | 0 | 0 | 0 | 0 | 0 | 0 | 0 | -0.001 | 0 | 0 | 0 | 0 | 0 | 0 | 260 | 0 | 0 | 0 | 0 | 0 | 0 | 3.094 | 4.799 | 4.091 | 0 | 0 | 11.984 | 1 | 1 | 0
2021-05-12 13:00 | 0 | 0 | 0 | 0 | 9.4 | 19.69 | 100 | 100 | 0 | 0 | 0 | 0 | 0 | 0 | 0 | 0 | 0 | 0 | 0 | 0 | 0 | 0 | 0 | 0 | 0 | 0 | 0 | -0.001 | 0 | 0 | 0 | 0 | 0 | 0 | 260 | 0 | 0 | 0 | 0 | 0 | 0 | 3.107 | 4.808 | 4.099 | 0 | 0 | 12.014 | 1 | 1 | 0
2021-05-12 14:00 | 0 | 0 | 0 | 0 | 10.3 | 20.05 | 100 | 100 | 0 | 0 | 0 | 0 | 0 | 0 | 0 | 0 | 0 | 0 | 0 | 0 | 0 | 0 | 0 | 0 | 0 | 0 | 0 | -0.001 | 0 | 0 | 0 | 0 | 0 | 0 | 260 | 0 | 0 | 0 | 0 | 0 | 0 | 3.096 | 4.801 | 4.093 | 0 | 0 | 11.99 | 1 | 1 | 0
2021-05-12 15:00 | 0 | 0 | 0 | 0 | 12.3 | 21.36 | 100 | 100 | 0 | 0 | 0 | 0 | 0 | 0 | 0 | 0 | 0 | 0 | 0 | 0 | 0 | 0 | 0 | 0 | 0 | 0 | 0 | -0.001 | 0 | 0 | 0 | 0 | 0 | 0 | 260 | 0 | 0 | 0 | 0 | 0 | 0 | 3.057 | 4.775 | 4.07 | 0 | 0 | 11.903 | 1 | 1 | 0
2021-05-12 16:00 | 0 | 0 | 0 | 0 | 10.7 | 21.18 | 100 | 100 | 0 | 0 | 0 | 0 | 0 | 0 | 0 | 0 | 0 | 0 | 0 | 0 | 0 | 0 | 0 | 0 | 0 | 0 | 0 | -0.001 | 0 | 0 | 0 | 0 | 0 | 0 | 260 | 0 | 0 | 0 | 0 | 0 | 0 | 3.063 | 4.778 | 4.074 | 0 | 0 | 11.915 | 1 | 1 | 0
2021-05-12 17:00 | 0 | 0 | 0 | 0 | 7.7 | 20.49 | 100 | 100 | 0 | 0 | 0 | 0 | 0 | 0 | 0 | 0 | 0 | 0 | 0 | 0 | 0 | 0 | 0 | 0 | 0 | 0 | 0 | -0.001 | 0 | 0 | 0 | 0 | 0 | 0 | 260 | 0 | 0 | 0 | 0 | 0 | 0 | 3.083 | 4.792 | 4.085 | 0 | 0 | 11.961 | 1 | 1 | 0
2021-05-12 18:00 | 0 | 0 | 0 | 0 | 6.2 | 20.09 | 100 | 100 | 0 | 0 | 0 | 0 | 0 | 0 | 0 | 0 | 0 | 0 | 0 | 0 | 0 | 0 | 0 | 0 | 0 | 0 | 0 | -0.001 | 0 | 0 | 0 | 0 | 0 | 0 | 260 | 0 | 0 | 0 | 0 | 0 | 0 | 3.095 | 4.8 | 4.092 | 0 | 0 | 11.988 | 1 | 1 | 0
2021-05-12 19:00 | 0 | 0 | 0 | 0 | 5.6 | 19.57 | 100 | 100 | 0 | 0 | 0 | 0 | 0 | 0 | 0 | 0 | 0 | 0 | 0 | 0 | 0 | 0 | 0 | 0 | 0 | 0 | 0 | -0.001 | 0 | 0 | 0 | 0 | 0 | 0 | 260 | 0 | 0 | 0 | 0 | 0 | 0 | 3.111 | 4.811 | 4.101 | 0 | 0 | 12.023 | 1 | 1 | 0
2021-05-12 20:00 | 0 | 0 | 0 | 1 | 4.8 | 19.15 | 100 | 100 | 0 | 0 | 0 | 0 | 0 | 0 | 0 | 0 | 0 | 0 | 0 | 0 | 0 | 0 | 0 | 0 | 0 | 0 | 0 | -0.001 | 0 | 0 | 0 | 0 | 20.05 | 0.98 | 260 | 0 | 0 | 0 | 0 | 0 | 0 | 3.124 | 4.819 | 4.108 | 0 | 0 | 12.051 | 1 | 1 | 0
2021-05-12 21:00 | 0 | 83.7 | 80.58 | 1 | 3.8 | 19.29 | 100 | 100 | 0 | 0 | 0 | 0.521 | 0 | 0 | 0 | 0 | 0 | 0 | 10.394 | 27.655 | 28.726 | 0 | 0 | 0 | 0 | 0 | 0 | -0.001 | 0 | 0 | 0 | 0 | 15.69 | 0.99 | 260 | 0 | 0 | 0 | 0 | 0 | 0 | 3.119 | 4.816 | 4.106 | 0 | 0 | 1.648 | 2 | 2 | 0
2021-05-12 22:00 | 0 | 240.2 | 238.28 | 1 | 1.7 | 20.84 | 100 | 100 | 0 | 0 | 0 | 0.521 | 0 | 0 | 0 | 0 | 0 | 0 | 67.757 | 81.776 | 82.437 | 0 | 0 | 0 | 0 | 0 | 0 | -0.001 | 0 | 0 | 0 | 0 | 7.26 | 1 | 361.76 | 0 | 0 | 0 | 0 | 53.289 | 0 | 4.331 | 5.472 | 4.665 | 0 | 0 | 0 | 1 | 1 | 0
2021-05-12 23:00 | 0 | 634.2 | 634.17 | 1 | 1.1 | 22.59 | 100 | 100 | 38.566 | 38.566 | 2.545 | 1.315 | 42.427 | 0 | 0 | 132.101 | 132.101 | 132.101 | 191.709 | 217.648 | 217.657 | 0 | 0 | 0 | 0 | 0 | 0 | 132.1 | 132.101 | 60.69 | 17.72 | 100 | 0.53 | 1 | 425 | 0 | 0 | 0 | 0 | 33.12 | 0 | 11.933 | 7.858 | 6.699 | 0 | 0 | 0 | 2 | 2 | 0
2021-05-13 | 0 | 638.2 | 633.04 | 1 | 2.4 | 23.65 | 100 | 100 | 49.804 | 49.804 | 2.711 | 1.828 | 54.343 | 0 | 0 | 163.264 | 163.264 | 163.264 | 190.782 | 217.26 | 219.03 | 0 | 0 | 0 | 0 | 0 | 0 | 163.263 | 163.264 | 74.54 | 22.74 | 100 | 7.29 | 1 | 425 | 0 | 0 | 0 | 0 | 0 | 0 | 12.642 | 8.03 | 6.846 | 0 | 0 | 0 | 2 | 2 | 0
2021-05-13 01:00 | 0 | 733.9 | 716.14 | 1 | 4.2 | 24.57 | 100 | 100 | 58.034 | 58.034 | 4.031 | 2.3 | 64.365 | 0 | 0 | 187.444 | 187.444 | 187.444 | 214.842 | 245.781 | 251.874 | 0 | 0 | 0 | 0 | 0 | 0 | 187.443 | 187.444 | 74.42 | 23.04 | 100 | 12.63 | 0.99 | 425 | 0 | 0 | 0 | 0 | 0 | 0 | 12.556 | 8.012 | 6.83 | 0 | 0 | 0 | 2 | 2 | 0
2021-05-13 02:00 | 0 | 820.5 | 788.1 | 1 | 5.3 | 24.78 | 100 | 100 | 65.993 | 65.993 | 4.59 | 2.755 | 73.338 | 0 | 0 | 208.073 | 208.073 | 208.073 | 235.444 | 270.477 | 281.596 | 0 | 0 | 0 | 0 | 0 | 0 | 208.072 | 208.073 | 73.89 | 23.44 | 100 | 16.15 | 0.99 | 425 | 0 | 0 | 0 | 0 | 0 | 0 | 12.536 | 8.008 | 6.827 | 0 | 0 | 0 | 2 | 3 | 0
2021-05-13 03:00 | 0 | 831.9 | 793.17 | 1 | 5.5 | 25.38 | 100 | 100 | 66.271 | 66.271 | 4.725 | 2.782 | 73.778 | 0 | 0 | 209.235 | 209.235 | 209.235 | 236.527 | 272.216 | 285.508 | 0 | 0 | 0 | 0 | 0 | 0 | 209.234 | 209.235 | 73.29 | 23.21 | 100 | 17.55 | 0.99 | 425 | 0 | 0 | 0 | 0 | 0 | 0 | 12.48 | 7.996 | 6.816 | 0 | 0 | 0 | 2 | 3 | 0
2021-05-13 04:00 | 0 | 676.4 | 647.92 | 1 | 4.7 | 25.93 | 100 | 100 | 50.195 | 50.195 | 3.361 | 1.882 | 55.438 | 0 | 0 | 166.213 | 166.213 | 166.213 | 193.434 | 222.367 | 232.14 | 0 | 0 | 0 | 0 | 0 | 0 | 166.212 | 166.213 | 71.6 | 21.62 | 100 | 16.68 | 0.99 | 425 | 0 | 0 | 0 | 0 | 0 | 0 | 12.429 | 7.985 | 6.807 | 0 | 0 | 0 | 2 | 3 | 0
2021-05-13 05:00 | 0 | 808.7 | 785.9 | 1 | 3.5 | 26.65 | 100 | 100 | 65.341 | 65.341 | 5.057 | 2.762 | 73.161 | 0 | 0 | 208.382 | 208.382 | 208.382 | 235.51 | 269.721 | 277.546 | 0 | 0 | 0 | 0 | 0 | 0 | 208.381 | 208.382 | 75.08 | 23.54 | 100 | 13.64 | 0.99 | 425 | 0 | 0 | 0 | 0 | 0 | 0 | 12.363 | 7.97 | 6.795 | 0 | 0 | 0 | 2 | 3 | 0
2021-05-13 06:00 | 0 | 815.2 | 805.84 | 1 | 2.5 | 27.17 | 100 | 100 | 67.99 | 67.99 | 5.262 | 2.932 | 76.184 | 0 | 0 | 215.554 | 215.554 | 215.554 | 242.614 | 276.564 | 279.777 | 0 | 0 | 0 | 0 | 0 | 0 | 215.553 | 215.554 | 77.04 | 24.3 | 100 | 8.69 | 1 | 425 | 0 | 0 | 0 | 0 | 0 | 0 | 12.315 | 7.96 | 6.786 | 0 | 0 | 0 | 2 | 3 | 0
2021-05-13 07:00 | 0 | 702.3 | 701.77 | 1 | 2.3 | 27.12 | 100 | 100 | 56.153 | 56.153 | 4.611 | 2.249 | 63.013 | 0 | 0 | 184.972 | 184.972 | 184.972 | 212.039 | 240.847 | 241.029 | 0 | 0 | 0 | 0 | 0 | 0 | 184.971 | 184.972 | 76.74 | 23.3 | 100 | 2.23 | 1 | 425 | 0 | 0 | 0 | 0 | 0 | 0 | 12.319 | 7.961 | 6.787 | 0 | 0 | 0 | 2 | 3 | 0
2021-05-13 08:00 | 0 | 602.3 | 599.67 | 1 | 3.7 | 26.52 | 100 | 100 | 45.562 | 45.562 | 3.235 | 1.661 | 50.457 | 0 | 0 | 153.792 | 153.792 | 153.792 | 180.937 | 205.806 | 206.709 | 0 | 0 | 0 | 0 | 0 | 0 | 153.791 | 153.792 | 74.4 | 22.04 | 100 | 5.36 | 1 | 425 | 0 | 0 | 0 | 0 | 0 | 0 | 12.375 | 7.973 | 6.797 | 0 | 0 | 0 | 2 | 2 | 0
2021-05-13 09:00 | 0 | 395.4 | 384.18 | 1 | 4.9 | 24.43 | 100 | 100 | 0 | 0 | 0 | 0.521 | 0 | 37.356 | 0 | 37.356 | 37.356 | 37.356 | 64.772 | 131.851 | 135.701 | 0 | 0 | 0 | 0 | 0 | 0 | -0.001 | 0 | 27.53 | 0 | 0 | 13.68 | 0.99 | 425 | 0 | 0 | 0 | 0 | 0 | 0 | 12.569 | 8.015 | 6.833 | 0 | 0 | 0 | 2 | 2 | 0
2021-05-13 10:00 | 0 | 0 | 0 | 1 | 4.5 | 22.3 | 100 | 100 | 0 | 0 | 0 | 0 | 0 | 0 | 0 | 0 | 0 | 0 | 0 | 0 | 0 | 0 | 0 | 0 | 0 | 0 | 0 | -0.001 | 0 | 0 | 0 | 0 | 22.39 | 0.98 | 376.16 | 0 | 0 | 0 | 0 | -25.577 | 0 | 11.273 | 7.722 | 6.583 | 0 | 0 | 0 | 2 | 2 | 0
2021-05-13 11:00 | 0 | 0 | 0 | 0 | 5.2 | 21.22 | 100 | 100 | 0 | 0 | 0 | 0 | 0 | 0 | 0 | 0 | 0 | 0 | 0 | 0 | 0 | 0 | 0 | 0 | 0 | 0 | 0 | -0.001 | 0 | 0 | 0 | 0 | 0 | 0 | 336.93 | 0 | 0 | 0 | 0 | -20.544 | 0 | 7.883 | 6.834 | 5.826 | 0 | 0 | 0 | 1 | 1 | 0
2021-05-13 12:00 | 0 | 0 | 0 | 0 | 5.7 | 20.99 | 100 | 100 | 0 | 0 | 0 | 0 | 0 | 0 | 0 | 0 | 0 | 0 | 0 | 0 | 0 | 0 | 0 | 0 | 0 | 0 | 0 | -0.001 | 0 | 0 | 0 | 0 | 0 | 0 | 304.43 | 0 | 0 | 0 | 0 | -17.023 | 0 | 5.721 | 6.101 | 5.201 | 0 | 0 | 0 | 1 | 1 | 0
2021-05-13 13:00 | 0 | 0 | 0 | 0 | 5.9 | 20.46 | 100 | 100 | 0 | 0 | 0 | 0 | 0 | 0 | 0 | 0 | 0 | 0 | 0 | 0 | 0 | 0 | 0 | 0 | 0 | 0 | 0 | -0.001 | 0 | 0 | 0 | 0 | 0 | 0 | 276.74 | 0 | 0 | 0 | 0 | -14.5 | 0 | 4.321 | 5.495 | 4.684 | 0 | 0 | 0 | 1 | 1 | 0
2021-05-13 14:00 | 0 | 0 | 0 | 0 | 5.7 | 19.87 | 100 | 100 | 0 | 0 | 0 | 0 | 0 | 0 | 0 | 0 | 0 | 0 | 0 | 0 | 0 | 0 | 0 | 0 | 0 | 0 | 0 | -0.001 | 0 | 0 | 0 | 0 | 0 | 0 | 260 | 0 | 0 | 0 | 0 | -6.445 | 0 | 3.375 | 4.978 | 4.243 | 0 | 0 | 6.151 | 1 | 1 | 0
2021-05-13 15:00 | 0 | 0 | 0 | 0 | 5.5 | 19.2 | 100 | 100 | 0 | 0 | 0 | 0 | 0 | 0 | 0 | 0 | 0 | 0 | 0 | 0 | 0 | 0 | 0 | 0 | 0 | 0 | 0 | -0.001 | 0 | 0 | 0 | 0 | 0 | 0 | 260 | 0 | 0 | 0 | 0 | 0 | 0 | 3.122 | 4.818 | 4.107 | 0 | 0 | 12.047 | 1 | 1 | 0
2021-05-13 16:00 | 0 | 0 | 0 | 0 | 5.4 | 18.81 | 100 | 100 | 0 | 0 | 0 | 0 | 0 | 0 | 0 | 0 | 0 | 0 | 0 | 0 | 0 | 0 | 0 | 0 | 0 | 0 | 0 | -0.001 | 0 | 0 | 0 | 0 | 0 | 0 | 260 | 0 | 0 | 0 | 0 | 0 | 0 | 3.134 | 4.826 | 4.114 | 0 | 0 | 12.074 | 1 | 1 | 0
2021-05-13 17:00 | 0 | 0 | 0 | 0 | 5.3 | 18.3 | 100 | 100 | 0 | 0 | 0 | 0 | 0 | 0 | 0 | 0 | 0 | 0 | 0 | 0 | 0 | 0 | 0 | 0 | 0 | 0 | 0 | -0.001 | 0 | 0 | 0 | 0 | 0 | 0 | 260 | 0 | 0 | 0 | 0 | 0 | 0 | 3.149 | 4.836 | 4.123 | 0 | 0 | 12.108 | 1 | 1 | 0
2021-05-13 18:00 | 0 | 0 | 0 | 0 | 4.7 | 17.62 | 100 | 100 | 0 | 0 | 0 | 0 | 0 | 0 | 0 | 0 | 0 | 0 | 0 | 0 | 0 | 0 | 0 | 0 | 0 | 0 | 0 | -0.001 | 0 | 0 | 0 | 0 | 0 | 0 | 260 | 0 | 0 | 0 | 0 | 0 | 0 | 3.17 | 4.85 | 4.134 | 0 | 0 | 12.154 | 1 | 1 | 0
2021-05-13 19:00 | 0 | 0 | 0 | 0 | 4.2 | 16.72 | 100 | 100 | 0 | 0 | 0 | 0 | 0 | 0 | 0 | 0 | 0 | 0 | 0 | 0 | 0 | 0 | 0 | 0 | 0 | 0 | 0 | -0.001 | 0 | 0 | 0 | 0 | 0 | 0 | 260 | 0 | 0 | 0 | 0 | 0 | 0 | 3.198 | 4.868 | 4.15 | 0 | 0 | 12.215 | 1 | 1 | 0
2021-05-13 20:00 | 0 | 0 | 0 | 1 | 3.7 | 16.41 | 100 | 100 | 0 | 0 | 0 | 0 | 0 | 0 | 0 | 0 | 0 | 0 | 0 | 0 | 0 | 0 | 0 | 0 | 0 | 0 | 0 | -0.001 | 0 | 0 | 0 | 0 | 20.24 | 0.98 | 260 | 0 | 0 | 0 | 0 | 0 | 0 | 3.207 | 4.874 | 4.155 | 0 | 0 | 12.236 | 1 | 1 | 0
2021-05-13 21:00 | 0 | 341.3 | 328.26 | 1 | 2.9 | 17.74 | 100 | 100 | 0 | 0 | 0 | 0.521 | 0 | 0 | 0 | 0 | 0 | 0 | 43.027 | 112.659 | 117.134 | 0 | 0 | 0 | 0 | 0 | 0 | -0.001 | 0 | 0 | 0 | 0 | 15.89 | 0.99 | 316.38 | 0 | 0 | 0 | 0 | 29.524 | 0 | 3.819 | 5.227 | 4.456 | 0 | 0 | 0 | 2 | 2 | 0
2021-05-13 22:00 | 0 | 573.6 | 568.75 | 1 | 1.4 | 20.24 | 100 | 100 | 22.677 | 22.677 | 1.045 | 0.715 | 24.437 | 0 | 0 | 81.697 | 81.697 | 81.697 | 162.772 | 195.194 | 196.86 | 0 | 0 | 0 | 0 | 0 | 0 | 81.696 | 81.697 | 41.5 | 11.52 | 100 | 7.46 | 1 | 425 | 0 | 0 | 0 | 0 | 56.884 | 0 | 10.402 | 7.443 | 6.345 | 0 | 0 | 0 | 2 | 2 | 0
2021-05-13 23:00 | 0 | 706.3 | 706.29 | 1 | 1.8 | 22.34 | 100 | 100 | 57.727 | 57.726 | 3.671 | 2.267 | 63.665 | 0 | 0 | 185.83 | 185.83 | 185.83 | 213.52 | 242.398 | 242.402 | 0 | 0 | 0 | 0 | 0 | 0 | 185.829 | 185.83 | 76.66 | 23.81 | 100 | 0.32 | 1 | 425 | 0 | 0 | 0 | 0 | 0 | 0 | 12.765 | 8.057 | 6.868 | 0 | 0 | 0 | 2 | 2 | 0
2021-05-14 | 0 | 775.5 | 769.61 | 1 | 1.5 | 24.14 | 100 | 100 | 64.607 | 64.606 | 4.49 | 2.673 | 71.77 | 0 | 0 | 204.52 | 204.52 | 204.52 | 231.974 | 264.13 | 266.152 | 0 | 0 | 0 | 0 | 0 | 0 | 204.519 | 204.52 | 76.84 | 24.27 | 100 | 7.07 | 1 | 425 | 0 | 0 | 0 | 0 | 0 | 0 | 12.596 | 8.021 | 6.837 | 0 | 0 | 0 | 2 | 3 | 0
2021-05-14 01:00 | 0 | 790.1 | 771.68 | 1 | 1.6 | 25.57 | 100 | 100 | 64.168 | 64.167 | 4.736 | 2.668 | 71.572 | 0 | 0 | 204.293 | 204.293 | 204.293 | 231.561 | 264.842 | 271.162 | 0 | 0 | 0 | 0 | 0 | 0 | 204.292 | 204.293 | 75.34 | 23.66 | 100 | 12.39 | 0.99 | 425 | 0 | 0 | 0 | 0 | 0 | 0 | 12.463 | 7.992 | 6.813 | 0 | 0 | 0 | 2 | 2 | 0
2021-05-14 02:00 | 0 | 838.8 | 806.67 | 1 | 2.9 | 26.46 | 100 | 100 | 67.662 | 67.662 | 5.059 | 2.892 | 75.614 | 0 | 0 | 213.914 | 213.914 | 213.914 | 241.066 | 276.848 | 287.876 | 0 | 0 | 0 | 0 | 0 | 0 | 213.913 | 213.914 | 74.31 | 23.5 | 100 | 15.91 | 0.99 | 425 | 0 | 0 | 0 | 0 | 0 | 0 | 12.38 | 7.974 | 6.798 | 0 | 0 | 0 | 2 | 3 | 0
2021-05-14 03:00 | 0 | 818.6 | 781.55 | 1 | 4.3 | 27.51 | 100 | 100 | 64.033 | 64.033 | 5.27 | 2.71 | 72.014 | 0 | 0 | 206.122 | 206.122 | 206.122 | 233.138 | 268.227 | 280.944 | 0 | 0 | 0 | 0 | 0 | 0 | 206.121 | 206.122 | 73.37 | 22.79 | 100 | 17.3 | 0.99 | 425 | 0 | 0 | 0 | 0 | 0 | 0 | 12.283 | 7.953 | 6.78 | 0 | 0 | 0 | 2 | 3 | 0
2021-05-14 04:00 | 0 | 841.6 | 807.19 | 1 | 5.4 | 27.88 | 100 | 100 | 67.064 | 67.064 | 5.44 | 2.896 | 75.401 | 0 | 0 | 214.089 | 214.089 | 214.089 | 241.058 | 277.029 | 288.837 | 0 | 0 | 0 | 0 | 0 | 0 | 214.088 | 214.089 | 74.12 | 23.22 | 100 | 16.44 | 0.99 | 425 | 0 | 0 | 0 | 0 | 0 | 0 | 12.249 | 7.946 | 6.774 | 0 | 0 | 0 | 2 | 3 | 0
2021-05-14 05:00 | 0 | 837.1 | 814.31 | 1 | 5.8 | 27.85 | 100 | 100 | 68.293 | 68.293 | 5.458 | 2.969 | 76.72 | 0 | 0 | 217.116 | 217.116 | 217.116 | 244.088 | 279.471 | 287.293 | 0 | 0 | 0 | 0 | 0 | 0 | 217.115 | 217.116 | 75.57 | 23.77 | 100 | 13.4 | 0.99 | 425 | 0 | 0 | 0 | 0 | 0 | 0 | 12.252 | 7.946 | 6.774 | 0 | 0 | 0 | 2 | 3 | 0
2021-05-14 06:00 | 0 | 793.9 | 785.25 | 1 | 5.5 | 27.85 | 100 | 100 | 65.23 | 65.23 | 5.391 | 2.788 | 73.409 | 0 | 0 | 209.484 | 209.484 | 209.484 | 236.457 | 269.499 | 272.466 | 0 | 0 | 0 | 0 | 0 | 0 | 209.483 | 209.484 | 76.88 | 23.94 | 100 | 8.46 | 1 | 425 | 0 | 0 | 0 | 0 | 0 | 0 | 12.252 | 7.946 | 6.774 | 0 | 0 | 0 | 2 | 3 | 0
2021-05-14 07:00 | 0 | 641.2 | 640.81 | 1 | 6.1 | 27.1 | 100 | 100 | 49.726 | 49.725 | 3.839 | 1.889 | 55.453 | 0 | 0 | 166.563 | 166.563 | 166.563 | 193.632 | 219.924 | 220.06 | 0 | 0 | 0 | 0 | 0 | 0 | 166.562 | 166.563 | 75.69 | 22.6 | 100 | 2.01 | 1 | 425 | 0 | 0 | 0 | 0 | 0 | 0 | 12.321 | 7.961 | 6.787 | 0 | 0 | 0 | 2 | 3 | 0
2021-05-14 08:00 | 0 | 423 | 421.01 | 1 | 5.7 | 25.71 | 100 | 100 | 28.101 | 28.101 | 1.692 | 0.898 | 30.691 | 0 | 0 | 99.766 | 99.766 | 99.766 | 127.016 | 144.49 | 145.174 | 0 | 0 | 0 | 0 | 0 | 0 | 99.765 | 99.766 | 68.72 | 19.36 | 100 | 5.56 | 1 | 425 | 0 | 0 | 0 | 0 | 0 | 0 | 12.45 | 7.989 | 6.811 | 0 | 0 | 0 | 2 | 2 | 0
2021-05-14 09:00 | 0 | 251.1 | 243.77 | 1 | 4.9 | 24.24 | 100 | 100 | 0 | 0 | 0 | 0.521 | 0 | 14.137 | 0 | 14.137 | 14.137 | 14.137 | 41.578 | 83.661 | 86.178 | 0 | 0 | 0 | 0 | 0 | 0 | -0.001 | 0 | 16.4 | 0 | 0 | 13.88 | 0.99 | 425 | 0 | 0 | 0 | 0 | 0 | 0 | 12.587 | 8.019 | 6.836 | 0 | 0 | 0 | 2 | 2 | 0
2021-05-14 10:00 | 0 | 0 | 0 | 1 | 3.4 | 22.53 | 100 | 100 | 0 | 0 | 0 | 0 | 0 | 0 | 0 | 0 | 0 | 0 | 0 | 0 | 0 | 0 | 0 | 0 | 0 | 0 | 0 | -0.001 | 0 | 0 | 0 | 0 | 22.59 | 0.98 | 376.21 | 0 | 0 | 0 | 0 | -25.551 | 0 | 11.254 | 7.718 | 6.579 | 0 | 0 | 0 | 2 | 2 | 0
2021-05-14 11:00 | 0 | 0 | 0 | 0 | 2.4 | 22.07 | 100 | 100 | 0 | 0 | 0 | 0 | 0 | 0 | 0 | 0 | 0 | 0 | 0 | 0 | 0 | 0 | 0 | 0 | 0 | 0 | 0 | -0.001 | 0 | 0 | 0 | 0 | 0 | 0 | 337.13 | 0 | 0 | 0 | 0 | -20.466 | 0 | 7.833 | 6.819 | 5.813 | 0 | 0 | 0 | 1 | 1 | 0
2021-05-14 12:00 | 0 | 0 | 0 | 0 | 1.3 | 20.64 | 100 | 100 | 0 | 0 | 0 | 0 | 0 | 0 | 0 | 0 | 0 | 0 | 0 | 0 | 0 | 0 | 0 | 0 | 0 | 0 | 0 | -0.001 | 0 | 0 | 0 | 0 | 0 | 0 | 304.54 | 0 | 0 | 0 | 0 | -17.069 | 0 | 5.748 | 6.111 | 5.21 | 0 | 0 | 0 | 1 | 1 | 0
2021-05-14 13:00 | 0 | 0 | 0 | 0 | 1.2 | 19.93 | 100 | 100 | 0 | 0 | 0 | 0 | 0 | 0 | 0 | 0 | 0 | 0 | 0 | 0 | 0 | 0 | 0 | 0 | 0 | 0 | 0 | -0.001 | 0 | 0 | 0 | 0 | 0 | 0 | 276.76 | 0 | 0 | 0 | 0 | -14.548 | 0 | 4.346 | 5.507 | 4.695 | 0 | 0 | 0 | 1 | 1 | 0
2021-05-14 14:00 | 0 | 0 | 0 | 0 | 1.8 | 19.73 | 100 | 100 | 0 | 0 | 0 | 0 | 0 | 0 | 0 | 0 | 0 | 0 | 0 | 0 | 0 | 0 | 0 | 0 | 0 | 0 | 0 | -0.001 | 0 | 0 | 0 | 0 | 0 | 0 | 260 | 0 | 0 | 0 | 0 | -6.45 | 0 | 3.38 | 4.981 | 4.246 | 0 | 0 | 6.156 | 1 | 1 | 0
2021-05-14 15:00 | 0 | 0 | 0 | 0 | 1.7 | 19.94 | 100 | 100 | 0 | 0 | 0 | 0 | 0 | 0 | 0 | 0 | 0 | 0 | 0 | 0 | 0 | 0 | 0 | 0 | 0 | 0 | 0 | -0.001 | 0 | 0 | 0 | 0 | 0 | 0 | 260 | 0 | 0 | 0 | 0 | 0 | 0 | 3.1 | 4.803 | 4.095 | 0 | 0 | 11.998 | 1 | 1 | 0
2021-05-14 16:00 | 0 | 0 | 0 | 0 | 1.4 | 19.78 | 100 | 100 | 0 | 0 | 0 | 0 | 0 | 0 | 0 | 0 | 0 | 0 | 0 | 0 | 0 | 0 | 0 | 0 | 0 | 0 | 0 | -0.001 | 0 | 0 | 0 | 0 | 0 | 0 | 260 | 0 | 0 | 0 | 0 | 0 | 0 | 3.105 | 4.806 | 4.097 | 0 | 0 | 12.008 | 1 | 1 | 0
2021-05-14 17:00 | 0 | 0 | 0 | 0 | 0.8 | 20.8 | 100 | 100 | 0 | 0 | 0 | 0 | 0 | 0 | 0 | 0 | 0 | 0 | 0 | 0 | 0 | 0 | 0 | 0 | 0 | 0 | 0 | -0.001 | 0 | 0 | 0 | 0 | 0 | 0 | 260 | 0 | 0 | 0 | 0 | 0 | 0 | 3.074 | 4.786 | 4.08 | 0 | 0 | 11.94 | 1 | 1 | 0
2021-05-14 18:00 | 0 | 0 | 0 | 0 | 1.1 | 20.45 | 100 | 100 | 0 | 0 | 0 | 0 | 0 | 0 | 0 | 0 | 0 | 0 | 0 | 0 | 0 | 0 | 0 | 0 | 0 | 0 | 0 | -0.001 | 0 | 0 | 0 | 0 | 0 | 0 | 260 | 0 | 0 | 0 | 0 | 0 | 0 | 3.084 | 4.793 | 4.086 | 0 | 0 | 11.964 | 1 | 1 | 0
2021-05-14 19:00 | 0 | 0 | 0 | 0 | 0.6 | 20.26 | 100 | 100 | 0 | 0 | 0 | 0 | 0 | 0 | 0 | 0 | 0 | 0 | 0 | 0 | 0 | 0 | 0 | 0 | 0 | 0 | 0 | -0.001 | 0 | 0 | 0 | 0 | 0 | 0 | 260 | 0 | 0 | 0 | 0 | 0 | 0 | 3.09 | 4.797 | 4.089 | 0 | 0 | 11.976 | 1 | 1 | 0
2021-05-14 20:00 | 0 | 0 | 0 | 1 | 0.8 | 19.82 | 100 | 100 | 0 | 0 | 0 | 0 | 0 | 0 | 0 | 0 | 0 | 0 | 0 | 0 | 0 | 0 | 0 | 0 | 0 | 0 | 0 | -0.001 | 0 | 0 | 0 | 0 | 20.43 | 0.98 | 260 | 0 | 0 | 0 | 0 | 0 | 0 | 3.103 | 4.806 | 4.097 | 0 | 0 | 12.006 | 1 | 1 | 0
2021-05-14 21:00 | 0 | 173.8 | 167 | 1 | 1.4 | 19.39 | 100 | 100 | 0 | 0 | 0 | 0.521 | 0 | 0 | 0 | 0 | 0 | 0 | 22.228 | 57.314 | 59.648 | 0 | 0 | 0 | 0 | 0 | 0 | -0.001 | 0 | 0 | 0 | 0 | 16.08 | 0.99 | 278.65 | 0 | 0 | 0 | 0 | 9.764 | 0 | 3.313 | 4.94 | 4.211 | 0 | 0 | 0 | 2 | 2 | 0
2021-05-14 22:00 | 0 | 250.6 | 248.37 | 1 | 2.6 | 20.38 | 100 | 100 | 0 | 0 | 0 | 0.521 | 0 | 0 | 0 | 0 | 0 | 0 | 71.519 | 85.239 | 86.006 | 0 | 0 | 0 | 0 | 0 | 0 | -0.001 | 0 | 0 | 0 | 0 | 7.66 | 1 | 384.39 | 0 | 0 | 0 | 0 | 55.377 | 0 | 5.244 | 5.883 | 5.015 | 0 | 0 | 0 | 1 | 1 | 0
2021-05-14 23:00 | 0 | 639.9 | 639.9 | 1 | 1.6 | 21.81 | 100 | 100 | 43.275 | 43.274 | 2.461 | 1.514 | 47.249 | 0 | 0 | 144.985 | 144.985 | 144.985 | 193.459 | 219.613 | 219.614 | 0 | 0 | 0 | 0 | 0 | 0 | 144.984 | 144.985 | 66.02 | 19.7 | 100 | 0.11 | 1 | 425 | 0 | 0 | 0 | 0 | 21.268 | 0 | 12.425 | 7.979 | 6.802 | 0 | 0 | 0 | 2 | 2 | 0
2021-05-15 | 0 | 732.7 | 727.47 | 1 | 0.9 | 23.28 | 100 | 100 | 59.664 | 59.663 | 4.13 | 2.391 | 66.185 | 0 | 0 | 191.739 | 191.739 | 191.739 | 219.305 | 249.669 | 251.463 | 0 | 0 | 0 | 0 | 0 | 0 | 191.738 | 191.739 | 76.25 | 23.73 | 100 | 6.85 | 1 | 425 | 0 | 0 | 0 | 0 | 0 | 0 | 12.677 | 8.038 | 6.852 | 0 | 0 | 0 | 2 | 2 | 0
2021-05-15 01:00 | 0 | 798.3 | 780.38 | 1 | 2.1 | 24.8 | 100 | 100 | 65.507 | 65.507 | 4.568 | 2.727 | 72.803 | 0 | 0 | 206.856 | 206.856 | 206.856 | 234.224 | 267.825 | 273.977 | 0 | 0 | 0 | 0 | 0 | 0 | 206.855 | 206.856 | 75.5 | 23.91 | 100 | 12.16 | 0.99 | 425 | 0 | 0 | 0 | 0 | 0 | 0 | 12.534 | 8.007 | 6.826 | 0 | 0 | 0 | 2 | 3 | 0
2021-05-15 02:00 | 0 | 830.5 | 799.62 | 1 | 3 | 25.69 | 100 | 100 | 67.175 | 67.175 | 4.819 | 2.842 | 74.836 | 0 | 0 | 211.784 | 211.784 | 211.784 | 239.036 | 274.431 | 285.028 | 0 | 0 | 0 | 0 | 0 | 0 | 211.783 | 211.784 | 74.3 | 23.57 | 100 | 15.67 | 0.99 | 425 | 0 | 0 | 0 | 0 | 0 | 0 | 12.452 | 7.99 | 6.811 | 0 | 0 | 0 | 2 | 3 | 0
2021-05-15 03:00 | 0 | 829.1 | 792.61 | 1 | 3.8 | 26.52 | 100 | 100 | 65.809 | 65.808 | 5.023 | 2.785 | 73.616 | 0 | 0 | 209.368 | 209.368 | 209.368 | 236.513 | 272.022 | 284.547 | 0 | 0 | 0 | 0 | 0 | 0 | 209.367 | 209.368 | 73.58 | 23.13 | 100 | 17.06 | 0.99 | 425 | 0 | 0 | 0 | 0 | 0 | 0 | 12.375 | 7.973 | 6.797 | 0 | 0 | 0 | 2 | 3 | 0
2021-05-15 04:00 | 0 | 724.3 | 695.54 | 1 | 5.4 | 26.87 | 100 | 100 | 54.755 | 54.754 | 4.32 | 2.162 | 61.236 | 0 | 0 | 180.679 | 180.679 | 180.679 | 207.778 | 238.71 | 248.58 | 0 | 0 | 0 | 0 | 0 | 0 | 180.678 | 180.679 | 72.68 | 22.03 | 100 | 16.2 | 0.99 | 425 | 0 | 0 | 0 | 0 | 0 | 0 | 12.342 | 7.966 | 6.791 | 0 | 0 | 0 | 2 | 3 | 0
2021-05-15 05:00 | 0 | 494.2 | 481.2 | 1 | 5.9 | 26.18 | 100 | 100 | 33.206 | 33.206 | 2.54 | 1.107 | 36.852 | 0 | 0 | 117.089 | 117.089 | 117.089 | 144.277 | 165.149 | 169.609 | 0 | 0 | 0 | 0 | 0 | 0 | 117.088 | 117.089 | 69.03 | 19.58 | 100 | 13.17 | 0.99 | 425 | 0 | 0 | 0 | 0 | 0 | 0 | 12.406 | 7.98 | 6.803 | 0 | 0 | 0 | 2 | 2 | 0
2021-05-15 06:00 | 0 | 506.7 | 501.46 | 1 | 6.1 | 25.68 | 100 | 100 | 35.494 | 35.494 | 2.641 | 1.197 | 39.332 | 0 | 0 | 123.773 | 123.773 | 123.773 | 151.027 | 172.103 | 173.899 | 0 | 0 | 0 | 0 | 0 | 0 | 123.772 | 123.773 | 71.18 | 20.41 | 100 | 8.24 | 1 | 425 | 0 | 0 | 0 | 0 | 0 | 0 | 12.453 | 7.99 | 6.811 | 0 | 0 | 0 | 2 | 2 | 0
2021-05-15 07:00 | 0 | 287.9 | 287.76 | 1 | 5.8 | 25.08 | 100 | 100 | 0 | 0 | 0 | 0.521 | 0 | 59.626 | 0 | 59.626 | 59.626 | 59.626 | 86.958 | 98.758 | 98.807 | 0 | 0 | 0 | 0 | 0 | 0 | -0.001 | 0 | 60.35 | 0 | 0 | 1.8 | 1 | 425 | 0 | 0 | 0 | 0 | 0 | 0 | 12.508 | 8.002 | 6.821 | 0 | 0 | 0 | 2 | 2 | 0
2021-05-15 08:00 | 0 | 257.7 | 256.4 | 1 | 5.8 | 24.64 | 100 | 100 | 0 | 0 | 0 | 0.521 | 0 | 49.956 | 0 | 49.956 | 49.956 | 49.956 | 77.345 | 87.996 | 88.443 | 0 | 0 | 0 | 0 | 0 | 0 | -0.001 | 0 | 56.48 | 0 | 0 | 5.76 | 1 | 425 | 0 | 0 | 0 | 0 | 0 | 0 | 12.549 | 8.011 | 6.829 | 0 | 0 | 0 | 1 | 1 | 0
2021-05-15 09:00 | 0 | 101.9 | 98.84 | 1 | 5.2 | 23.57 | 100 | 100 | 0 | 0 | 0 | 0.521 | 0 | 0 | 0 | 0 | 0 | 0 | 17.051 | 33.923 | 34.972 | 0 | 0 | 0 | 0 | 0 | 0 | -0.001 | 0 | 0 | 0 | 0 | 14.07 | 0.99 | 406.56 | 0 | 0 | 0 | 0 | -9.659 | 0 | 12.067 | 7.905 | 6.739 | 0 | 0 | 0 | 1 | 1 | 0
2021-05-15 10:00 | 0 | 0 | 0 | 1 | 4.6 | 22.24 | 100 | 100 | 0 | 0 | 0 | 0 | 0 | 0 | 0 | 0 | 0 | 0 | 0 | 0 | 0 | 0 | 0 | 0 | 0 | 0 | 0 | -0.001 | 0 | 0 | 0 | 0 | 22.78 | 0.98 | 361.6 | 0 | 0 | 0 | 0 | -23.542 | 0 | 9.868 | 7.382 | 6.293 | 0 | 0 | 0 | 2 | 2 | 0
2021-05-15 11:00 | 0 | 0 | 0 | 0 | 4.3 | 21.6 | 100 | 100 | 0 | 0 | 0 | 0 | 0 | 0 | 0 | 0 | 0 | 0 | 0 | 0 | 0 | 0 | 0 | 0 | 0 | 0 | 0 | -0.001 | 0 | 0 | 0 | 0 | 0 | 0 | 325.06 | 0 | 0 | 0 | 0 | -19.135 | 0 | 6.993 | 6.554 | 5.587 | 0 | 0 | 0 | 1 | 1 | 0
2021-05-15 12:00 | 0 | 0 | 0 | 0 | 3.6 | 21.03 | 100 | 100 | 0 | 0 | 0 | 0 | 0 | 0 | 0 | 0 | 0 | 0 | 0 | 0 | 0 | 0 | 0 | 0 | 0 | 0 | 0 | -0.001 | 0 | 0 | 0 | 0 | 0 | 0 | 294.42 | 0 | 0 | 0 | 0 | -16.047 | 0 | 5.162 | 5.876 | 5.009 | 0 | 0 | 0 | 1 | 1 | 0
2021-05-15 13:00 | 0 | 0 | 0 | 0 | 3 | 20.82 | 100 | 100 | 0 | 0 | 0 | 0 | 0 | 0 | 0 | 0 | 0 | 0 | 0 | 0 | 0 | 0 | 0 | 0 | 0 | 0 | 0 | -0.001 | 0 | 0 | 0 | 0 | 0 | 0 | 268.17 | 0 | 0 | 0 | 0 | -13.748 | 0 | 3.935 | 5.297 | 4.516 | 0 | 0 | 0 | 1 | 1 | 0
2021-05-15 14:00 | 0 | 0 | 0 | 0 | 2.5 | 20.58 | 100 | 100 | 0 | 0 | 0 | 0 | 0 | 0 | 0 | 0 | 0 | 0 | 0 | 0 | 0 | 0 | 0 | 0 | 0 | 0 | 0 | -0.001 | 0 | 0 | 0 | 0 | 0 | 0 | 260 | 0 | 0 | 0 | 0 | -2.894 | 0 | 3.149 | 4.835 | 4.122 | 0 | 0 | 9.213 | 1 | 1 | 0
2021-05-15 15:00 | 0 | 0 | 0 | 0 | 2.1 | 20.62 | 100 | 100 | 0 | 0 | 0 | 0 | 0 | 0 | 0 | 0 | 0 | 0 | 0 | 0 | 0 | 0 | 0 | 0 | 0 | 0 | 0 | -0.001 | 0 | 0 | 0 | 0 | 0 | 0 | 260 | 0 | 0 | 0 | 0 | 0 | 0 | 3.079 | 4.79 | 4.083 | 0 | 0 | 11.952 | 1 | 1 | 0
2021-05-15 16:00 | 0 | 0 | 0 | 0 | 2.2 | 20.57 | 100 | 100 | 0 | 0 | 0 | 0 | 0 | 0 | 0 | 0 | 0 | 0 | 0 | 0 | 0 | 0 | 0 | 0 | 0 | 0 | 0 | -0.001 | 0 | 0 | 0 | 0 | 0 | 0 | 260 | 0 | 0 | 0 | 0 | 0 | 0 | 3.081 | 4.791 | 4.084 | 0 | 0 | 11.956 | 1 | 1 | 0
2021-05-15 17:00 | 0 | 0 | 0 | 0 | 2.5 | 20.41 | 100 | 100 | 0 | 0 | 0 | 0 | 0 | 0 | 0 | 0 | 0 | 0 | 0 | 0 | 0 | 0 | 0 | 0 | 0 | 0 | 0 | -0.001 | 0 | 0 | 0 | 0 | 0 | 0 | 260 | 0 | 0 | 0 | 0 | 0 | 0 | 3.086 | 4.794 | 4.087 | 0 | 0 | 11.966 | 1 | 1 | 0
2021-05-15 18:00 | 0 | 0 | 0 | 0 | 2.3 | 20.42 | 100 | 100 | 0 | 0 | 0 | 0 | 0 | 0 | 0 | 0 | 0 | 0 | 0 | 0 | 0 | 0 | 0 | 0 | 0 | 0 | 0 | -0.001 | 0 | 0 | 0 | 0 | 0 | 0 | 260 | 0 | 0 | 0 | 0 | 0 | 0 | 3.085 | 4.794 | 4.087 | 0 | 0 | 11.966 | 1 | 1 | 0
2021-05-15 19:00 | 0 | 0 | 0 | 0 | 2.6 | 20.33 | 100 | 100 | 0 | 0 | 0 | 0 | 0 | 0 | 0 | 0 | 0 | 0 | 0 | 0 | 0 | 0 | 0 | 0 | 0 | 0 | 0 | -0.001 | 0 | 0 | 0 | 0 | 0 | 0 | 260 | 0 | 0 | 0 | 0 | 0 | 0 | 3.088 | 4.795 | 4.088 | 0 | 0 | 11.972 | 1 | 1 | 0
2021-05-15 20:00 | 0 | 0 | 0 | 1 | 3.3 | 20.12 | 100 | 100 | 0 | 0 | 0 | 0 | 0 | 0 | 0 | 0 | 0 | 0 | 0 | 0 | 0 | 0 | 0 | 0 | 0 | 0 | 0 | -0.001 | 0 | 0 | 0 | 0 | 20.62 | 0.98 | 260 | 0 | 0 | 0 | 0 | 0 | 0 | 3.094 | 4.8 | 4.092 | 0 | 0 | 11.986 | 1 | 1 | 0
2021-05-15 21:00 | 0 | 1.1 | 1.06 | 1 | 1.7 | 19.85 | 100 | 100 | 0 | 0 | 0 | 0.521 | 0 | 0 | 0 | 0 | 0 | 0 | 0.143 | 0.362 | 0.378 | 0 | 0 | 0 | 0 | 0 | 0 | -0.001 | 0 | 0 | 0 | 0 | 16.27 | 0.99 | 260 | 0 | 0 | 0 | 0 | 0 | 0 | 3.102 | 4.805 | 4.096 | 0 | 0 | 11.861 | 2 | 2 | 0
2021-05-15 22:00 | 0 | 0 | 0 | 1 | 0.6 | 19.81 | 100 | 100 | 0 | 0 | 0 | 0 | 0 | 0 | 0 | 0 | 0 | 0 | 0 | 0 | 0 | 0 | 0 | 0 | 0 | 0 | 0 | -0.001 | 0 | 0 | 0 | 0 | 7.85 | 1 | 260 | 0 | 0 | 0 | 0 | 0 | 0 | 3.104 | 4.806 | 4.097 | 0 | 0 | 12.006 | 2 | 2 | 0
2021-05-15 23:00 | 0 | 47 | 47 | 1 | 1.3 | 20.17 | 100 | 100 | 0 | 0 | 0 | 0.521 | 0 | 0 | 0 | 0 | 0 | 0 | 14.209 | 16.13 | 16.13 | 0 | 0 | 0 | 0 | 0 | 0 | -0.001 | 0 | 0 | 0 | 0 | 0.1 | 1 | 264.08 | 0 | 0 | 0 | 0 | 2.135 | 0 | 3.134 | 4.826 | 4.114 | 0 | 0 | 0 | 2 | 2 | 0
2021-05-16 | 0 | 58.4 | 58.01 | 1 | 1.3 | 20.51 | 100 | 100 | 0 | 0 | 0 | 0.521 | 0 | 0 | 0 | 0 | 0 | 0 | 17.49 | 19.909 | 20.043 | 0 | 0 | 0 | 0 | 0 | 0 | -0.001 | 0 | 0 | 0 | 0 | 6.63 | 1 | 273.69 | 0 | 0 | 0 | 0 | 5.033 | 0 | 3.309 | 4.938 | 4.21 | 0 | 0 | 0 | 1 | 1 | 0
2021-05-16 01:00 | 0 | 14.7 | 14.38 | 1 | 3.8 | 20.49 | 100 | 100 | 0 | 0 | 0 | 0.521 | 0 | 0 | 0 | 0 | 0 | 0 | 4.318 | 4.936 | 5.045 | 0 | 0 | 0 | 0 | 0 | 0 | -0.001 | 0 | 0 | 0 | 0 | 11.94 | 0.99 | 260 | 0 | 0 | 0 | 0 | -4.204 | 0 | 3.345 | 4.961 | 4.229 | 0 | 0 | 4.013 | 1 | 1 | 0
2021-05-16 02:00 | 0 | 40.9 | 39.42 | 1 | 3.8 | 21.16 | 100 | 100 | 0 | 0 | 0 | 0.521 | 0 | 0 | 0 | 0 | 0 | 0 | 11.789 | 13.53 | 14.037 | 0 | 0 | 0 | 0 | 0 | 0 | -0.001 | 0 | 0 | 0 | 0 | 15.44 | 0.99 | 260 | 0 | 0 | 0 | 0 | 0 | 0 | 3.063 | 4.779 | 4.074 | 0 | 0 | 0.127 | 1 | 1 | 0
2021-05-16 03:00 | 0 | 13 | 12.44 | 1 | 2.8 | 21.38 | 100 | 100 | 0 | 0 | 0 | 0.521 | 0 | 0 | 0 | 0 | 0 | 0 | 3.714 | 4.271 | 4.462 | 0 | 0 | 0 | 0 | 0 | 0 | -0.001 | 0 | 0 | 0 | 0 | 16.83 | 0.99 | 260 | 0 | 0 | 0 | 0 | 0 | 0 | 3.057 | 4.774 | 4.07 | 0 | 0 | 8.187 | 1 | 1 | 0
2021-05-16 04:00 | 0 | 22.2 | 21.34 | 1 | 2 | 22.24 | 100 | 100 | 0 | 0 | 0 | 0.521 | 0 | 0 | 0 | 0 | 0 | 0 | 6.378 | 7.325 | 7.619 | 0 | 0 | 0 | 0 | 0 | 0 | -0.001 | 0 | 0 | 0 | 0 | 15.97 | 0.99 | 260 | 0 | 0 | 0 | 0 | 0 | 0 | 3.032 | 4.757 | 4.055 | 0 | 0 | 5.466 | 1 | 1 | 0
2021-05-16 05:00 | 0 | 101.5 | 98.92 | 1 | 1.4 | 23.17 | 100 | 100 | 0 | 0 | 0 | 0.521 | 0 | 0 | 0 | 0 | 0 | 0 | 29.666 | 33.95 | 34.835 | 0 | 0 | 0 | 0 | 0 | 0 | -0.001 | 0 | 0 | 0 | 0 | 12.94 | 0.99 | 292.72 | 0 | 0 | 0 | 0 | 17.133 | 0 | 3.347 | 4.959 | 4.227 | 0 | 0 | 0 | 1 | 1 | 0
2021-05-16 06:00 | 0 | 215 | 212.89 | 1 | 1.7 | 23.64 | 100 | 100 | 0 | 0 | 0 | 0.521 | 0 | 0 | 0 | 0 | 0 | 0 | 64.127 | 73.065 | 73.788 | 0 | 0 | 0 | 0 | 0 | 0 | -0.001 | 0 | 0 | 0 | 0 | 8.03 | 1 | 383.44 | 0 | 0 | 0 | 0 | 47.509 | 0 | 5.507 | 5.998 | 5.113 | 0 | 0 | 0 | 1 | 1 | 0
2021-05-16 07:00 | 0 | 87.3 | 87.27 | 1 | 3 | 23.39 | 100 | 100 | 0 | 0 | 0 | 0.521 | 0 | 0 | 0 | 0 | 0 | 0 | 26.373 | 29.95 | 29.961 | 0 | 0 | 0 | 0 | 0 | 0 | -0.001 | 0 | 0 | 0 | 0 | 1.6 | 1 | 390.29 | 0 | 0 | 0 | 0 | 3.592 | 0 | 9.349 | 7.251 | 6.181 | 0 | 0 | 0 | 1 | 1 | 0
2021-05-16 08:00 | 0 | 21.8 | 21.68 | 1 | 3.9 | 22.72 | 100 | 100 | 0 | 0 | 0 | 0.521 | 0 | 0 | 0 | 0 | 0 | 0 | 6.54 | 7.441 | 7.482 | 0 | 0 | 0 | 0 | 0 | 0 | -0.001 | 0 | 0 | 0 | 0 | 5.95 | 1 | 360.34 | 0 | 0 | 0 | 0 | -15.685 | 0 | 8.98 | 7.15 | 6.095 | 0 | 0 | 0 | 1 | 1 | 0
2021-05-16 09:00 | 0 | 15.2 | 14.73 | 1 | 4.1 | 22.24 | 100 | 100 | 0 | 0 | 0 | 0.521 | 0 | 0 | 0 | 0 | 0 | 0 | 2.57 | 5.056 | 5.217 | 0 | 0 | 0 | 0 | 0 | 0 | -0.001 | 0 | 0 | 0 | 0 | 14.26 | 0.99 | 328.76 | 0 | 0 | 0 | 0 | -16.542 | 0 | 6.978 | 6.55 | 5.584 | 0 | 0 | 0 | 1 | 1 | 0
2021-05-16 10:00 | 0 | 0 | 0 | 1 | 3.9 | 21.27 | 100 | 100 | 0 | 0 | 0 | 0 | 0 | 0 | 0 | 0 | 0 | 0 | 0 | 0 | 0 | 0 | 0 | 0 | 0 | 0 | 0 | -0.001 | 0 | 0 | 0 | 0 | 22.96 | 0.98 | 297.58 | 0 | 0 | 0 | 0 | -16.325 | 0 | 5.319 | 5.941 | 5.065 | 0 | 0 | 0 | 2 | 2 | 0
2021-05-16 11:00 | 0 | 0 | 0 | 0 | 3.1 | 20.9 | 100 | 100 | 0 | 0 | 0 | 0 | 0 | 0 | 0 | 0 | 0 | 0 | 0 | 0 | 0 | 0 | 0 | 0 | 0 | 0 | 0 | -0.001 | 0 | 0 | 0 | 0 | 0 | 0 | 270.91 | 0 | 0 | 0 | 0 | -13.968 | 0 | 4.046 | 5.356 | 4.566 | 0 | 0 | 0 | 1 | 1 | 0
2021-05-16 12:00 | 0 | 0 | 0 | 0 | 2.7 | 20.76 | 100 | 100 | 0 | 0 | 0 | 0 | 0 | 0 | 0 | 0 | 0 | 0 | 0 | 0 | 0 | 0 | 0 | 0 | 0 | 0 | 0 | -0.001 | 0 | 0 | 0 | 0 | 0 | 0 | 260 | 0 | 0 | 0 | 0 | -2.935 | 0 | 3.186 | 4.859 | 4.142 | 0 | 0 | 9.252 | 1 | 1 | 0
2021-05-16 13:00 | 0 | 0 | 0 | 0 | 2.3 | 20.31 | 100 | 100 | 0 | 0 | 0 | 0 | 0 | 0 | 0 | 0 | 0 | 0 | 0 | 0 | 0 | 0 | 0 | 0 | 0 | 0 | 0 | -0.001 | 0 | 0 | 0 | 0 | 0 | 0 | 260 | 0 | 0 | 0 | 0 | 0 | 0 | 3.089 | 4.796 | 4.088 | 0 | 0 | 11.973 | 1 | 1 | 0
2021-05-16 14:00 | 0 | 0 | 0 | 0 | 2.1 | 20.03 | 100 | 100 | 0 | 0 | 0 | 0 | 0 | 0 | 0 | 0 | 0 | 0 | 0 | 0 | 0 | 0 | 0 | 0 | 0 | 0 | 0 | -0.001 | 0 | 0 | 0 | 0 | 0 | 0 | 260 | 0 | 0 | 0 | 0 | 0 | 0 | 3.097 | 4.801 | 4.093 | 0 | 0 | 11.992 | 1 | 1 | 0
2021-05-16 15:00 | 0 | 0 | 0 | 0 | 1.8 | 19.72 | 100 | 100 | 0 | 0 | 0 | 0 | 0 | 0 | 0 | 0 | 0 | 0 | 0 | 0 | 0 | 0 | 0 | 0 | 0 | 0 | 0 | -0.001 | 0 | 0 | 0 | 0 | 0 | 0 | 260 | 0 | 0 | 0 | 0 | 0 | 0 | 3.106 | 4.808 | 4.098 | 0 | 0 | 12.012 | 1 | 1 | 0
2021-05-16 16:00 | 0 | 0 | 0 | 0 | 1.9 | 19.72 | 100 | 100 | 0 | 0 | 0 | 0 | 0 | 0 | 0 | 0 | 0 | 0 | 0 | 0 | 0 | 0 | 0 | 0 | 0 | 0 | 0 | -0.001 | 0 | 0 | 0 | 0 | 0 | 0 | 260 | 0 | 0 | 0 | 0 | 0 | 0 | 3.106 | 4.808 | 4.098 | 0 | 0 | 12.012 | 1 | 1 | 0
2021-05-16 17:00 | 0 | 0 | 0 | 0 | 2.4 | 19.67 | 100 | 100 | 0 | 0 | 0 | 0 | 0 | 0 | 0 | 0 | 0 | 0 | 0 | 0 | 0 | 0 | 0 | 0 | 0 | 0 | 0 | -0.001 | 0 | 0 | 0 | 0 | 0 | 0 | 260 | 0 | 0 | 0 | 0 | 0 | 0 | 3.108 | 4.809 | 4.099 | 0 | 0 | 12.016 | 1 | 1 | 0
2021-05-16 18:00 | 0 | 0 | 0 | 0 | 2.7 | 19.54 | 100 | 100 | 0 | 0 | 0 | 0 | 0 | 0 | 0 | 0 | 0 | 0 | 0 | 0 | 0 | 0 | 0 | 0 | 0 | 0 | 0 | -0.001 | 0 | 0 | 0 | 0 | 0 | 0 | 260 | 0 | 0 | 0 | 0 | 0 | 0 | 3.112 | 4.811 | 4.102 | 0 | 0 | 12.025 | 1 | 1 | 0
2021-05-16 19:00 | 0 | 0 | 0 | 0 | 3.1 | 19.37 | 100 | 100 | 0 | 0 | 0 | 0 | 0 | 0 | 0 | 0 | 0 | 0 | 0 | 0 | 0 | 0 | 0 | 0 | 0 | 0 | 0 | -0.001 | 0 | 0 | 0 | 0 | 0 | 0 | 260 | 0 | 0 | 0 | 0 | 0 | 0 | 3.117 | 4.815 | 4.104 | 0 | 0 | 12.036 | 1 | 1 | 0
2021-05-16 20:00 | 0 | 0 | 0 | 1 | 3.6 | 19.15 | 100 | 100 | 0 | 0 | 0 | 0 | 0 | 0 | 0 | 0 | 0 | 0 | 0 | 0 | 0 | 0 | 0 | 0 | 0 | 0 | 0 | -0.001 | 0 | 0 | 0 | 0 | 20.81 | 0.98 | 260 | 0 | 0 | 0 | 0 | 0 | 0 | 3.124 | 4.819 | 4.108 | 0 | 0 | 12.051 | 1 | 1 | 0
2021-05-16 21:00 | 0 | 37.7 | 36.16 | 1 | 3.8 | 19.17 | 100 | 100 | 0 | 0 | 0 | 0.521 | 0 | 0 | 0 | 0 | 0 | 0 | 4.952 | 12.408 | 12.939 | 0 | 0 | 0 | 0 | 0 | 0 | -0.001 | 0 | 0 | 0 | 0 | 16.46 | 0.99 | 260 | 0 | 0 | 0 | 0 | 0 | 0 | 3.123 | 4.819 | 4.108 | 0 | 0 | 7.098 | 2 | 2 | 0
2021-05-16 22:00 | 0 | 193.8 | 191.89 | 1 | 2.6 | 19.84 | 100 | 100 | 0 | 0 | 0 | 0.521 | 0 | 0 | 0 | 0 | 0 | 0 | 55.899 | 65.858 | 66.512 | 0 | 0 | 0 | 0 | 0 | 0 | -0.001 | 0 | 0 | 0 | 0 | 8.05 | 1 | 340.08 | 0 | 0 | 0 | 0 | 41.939 | 0 | 4.058 | 5.345 | 4.557 | 0 | 0 | 0 | 1 | 1 | 0
2021-05-16 23:00 | 0 | 344.7 | 344.7 | 1 | 2.3 | 20.86 | 100 | 100 | 0 | 0 | 0 | 0.521 | 0 | 35.707 | 0 | 35.707 | 35.707 | 35.707 | 104.206 | 118.299 | 118.301 | 0 | 0 | 0 | 0 | 0 | 0 | -0.001 | 0 | 30.18 | 0 | 0 | 0.3 | 1 | 425 | 0 | 0 | 0 | 0 | 44.47 | 0 | 10.256 | 7.436 | 6.339 | 0 | 0 | 0 | 1 | 1 | 0
2021-05-17 | 0 | 486.5 | 483.45 | 1 | 1.8 | 22.14 | 100 | 100 | 34.182 | 34.182 | 1.952 | 1.12 | 37.254 | 0 | 0 | 118.064 | 118.064 | 118.064 | 145.78 | 165.919 | 166.967 | 0 | 0 | 0 | 0 | 0 | 0 | 118.063 | 118.064 | 70.71 | 20.47 | 100 | 6.42 | 1 | 425 | 0 | 0 | 0 | 0 | 0 | 0 | 12.784 | 8.061 | 6.872 | 0 | 0 | 0 | 2 | 2 | 0
2021-05-17 01:00 | 0 | 621.5 | 608.55 | 1 | 1.4 | 23.23 | 100 | 100 | 47.015 | 47.015 | 2.396 | 1.684 | 51.096 | 0 | 0 | 155.16 | 155.16 | 155.16 | 182.733 | 208.854 | 213.299 | 0 | 0 | 0 | 0 | 0 | 0 | 155.159 | 155.16 | 72.74 | 22.04 | 100 | 11.72 | 0.99 | 425 | 0 | 0 | 0 | 0 | 0 | 0 | 12.681 | 8.039 | 6.853 | 0 | 0 | 0 | 2 | 2 | 0
2021-05-17 02:00 | 0 | 711.5 | 686.58 | 1 | 1 | 24.26 | 100 | 100 | 54.757 | 54.757 | 3.447 | 2.107 | 60.311 | 0 | 0 | 177.924 | 177.924 | 177.924 | 205.363 | 235.634 | 244.187 | 0 | 0 | 0 | 0 | 0 | 0 | 177.923 | 177.924 | 72.86 | 22.42 | 100 | 15.21 | 0.99 | 425 | 0 | 0 | 0 | 0 | 0 | 0 | 12.585 | 8.018 | 6.835 | 0 | 0 | 0 | 2 | 2 | 0
2021-05-17 03:00 | 0 | 756.4 | 724.9 | 1 | 1 | 25.78 | 100 | 100 | 58.252 | 58.252 | 4.407 | 2.337 | 64.997 | 0 | 0 | 189.198 | 189.198 | 189.198 | 216.439 | 248.784 | 259.596 | 0 | 0 | 0 | 0 | 0 | 0 | 189.197 | 189.198 | 72.88 | 22.44 | 100 | 16.59 | 0.99 | 425 | 0 | 0 | 0 | 0 | 0 | 0 | 12.443 | 7.988 | 6.81 | 0 | 0 | 0 | 2 | 2 | 0
2021-05-17 04:00 | 0 | 700.1 | 673.86 | 1 | 0.8 | 26.69 | 100 | 100 | 52.576 | 52.576 | 3.98 | 2.036 | 58.592 | 0 | 0 | 174.3 | 174.3 | 174.3 | 201.423 | 231.268 | 240.274 | 0 | 0 | 0 | 0 | 0 | 0 | 174.299 | 174.3 | 72.54 | 21.88 | 100 | 15.74 | 0.99 | 425 | 0 | 0 | 0 | 0 | 0 | 0 | 12.359 | 7.97 | 6.794 | 0 | 0 | 0 | 2 | 2 | 0
2021-05-17 05:00 | 0 | 621.2 | 605.95 | 1 | 0.4 | 27.27 | 100 | 100 | 45.524 | 45.524 | 3.54 | 1.677 | 50.741 | 0 | 0 | 154.718 | 154.718 | 154.718 | 181.766 | 207.962 | 213.196 | 0 | 0 | 0 | 0 | 0 | 0 | 154.717 | 154.718 | 72.57 | 21.35 | 100 | 12.72 | 0.99 | 425 | 0 | 0 | 0 | 0 | 0 | 0 | 12.306 | 7.958 | 6.784 | 0 | 0 | 0 | 2 | 2 | 0
2021-05-17 06:00 | 0 | 518 | 513.18 | 1 | 1.2 | 27.36 | 100 | 100 | 35.853 | 35.853 | 3.536 | 1.25 | 40.639 | 0 | 0 | 127.568 | 127.568 | 127.568 | 154.604 | 176.125 | 177.778 | 0 | 0 | 0 | 0 | 0 | 0 | 127.567 | 127.568 | 71.76 | 20.17 | 100 | 7.82 | 1 | 425 | 0 | 0 | 0 | 0 | 0 | 0 | 12.297 | 7.956 | 6.783 | 0 | 0 | 0 | 2 | 2 | 0
2021-05-17 07:00 | 0 | 582 | 581.83 | 1 | 2.9 | 26.85 | 100 | 100 | 43.479 | 43.479 | 3.48 | 1.576 | 48.534 | 0 | 0 | 148.742 | 148.742 | 148.742 | 175.844 | 199.683 | 199.742 | 0 | 0 | 0 | 0 | 0 | 0 | 148.741 | 148.742 | 74.47 | 21.77 | 100 | 1.4 | 1 | 425 | 0 | 0 | 0 | 0 | 0 | 0 | 12.344 | 7.966 | 6.791 | 0 | 0 | 0 | 2 | 2 | 0
2021-05-17 08:00 | 0 | 401.4 | 399.1 | 1 | 5.2 | 24.93 | 100 | 100 | 26.236 | 26.236 | 1.288 | 0.825 | 28.349 | 0 | 0 | 93.013 | 93.013 | 93.013 | 120.364 | 136.97 | 137.76 | 0 | 0 | 0 | 0 | 0 | 0 | 93.012 | 93.013 | 67.52 | 19.04 | 100 | 6.14 | 1 | 425 | 0 | 0 | 0 | 0 | 0 | 0 | 12.522 | 8.005 | 6.824 | 0 | 0 | 0 | 2 | 2 | 0
2021-05-17 09:00 | 0 | 210.5 | 203.85 | 1 | 6.1 | 23.22 | 100 | 100 | 0 | 0 | 0 | 0.521 | 0 | 8.376 | 0 | 8.376 | 8.376 | 8.376 | 35.95 | 69.962 | 72.244 | 0 | 0 | 0 | 0 | 0 | 0 | -0.001 | 0 | 11.59 | 0 | 0 | 14.44 | 0.99 | 425 | 0 | 0 | 0 | 0 | 0 | 0 | 12.682 | 8.039 | 6.853 | 0 | 0 | 0 | 2 | 2 | 0
2021-05-17 10:00 | 0 | 0 | 0 | 1 | 5.1 | 21.83 | 100 | 100 | 0 | 0 | 0 | 0 | 0 | 0 | 0 | 0 | 0 | 0 | 0 | 0 | 0 | 0 | 0 | 0 | 0 | 0 | 0 | -0.001 | 0 | 0 | 0 | 0 | 23.14 | 0.98 | 376.06 | 0 | 0 | 0 | 0 | -25.631 | 0 | 11.31 | 7.73 | 6.59 | 0 | 0 | 0 | 2 | 2 | 0
2021-05-17 11:00 | 0 | 0 | 0 | 0 | 4.5 | 21.14 | 100 | 100 | 0 | 0 | 0 | 0 | 0 | 0 | 0 | 0 | 0 | 0 | 0 | 0 | 0 | 0 | 0 | 0 | 0 | 0 | 0 | -0.001 | 0 | 0 | 0 | 0 | 0 | 0 | 336.83 | 0 | 0 | 0 | 0 | -20.541 | 0 | 7.882 | 6.834 | 5.826 | 0 | 0 | 0 | 1 | 1 | 0
2021-05-17 12:00 | 0 | 0 | 0 | 0 | 4.1 | 20.73 | 100 | 100 | 0 | 0 | 0 | 0 | 0 | 0 | 0 | 0 | 0 | 0 | 0 | 0 | 0 | 0 | 0 | 0 | 0 | 0 | 0 | -0.001 | 0 | 0 | 0 | 0 | 0 | 0 | 304.3 | 0 | 0 | 0 | 0 | -17.036 | 0 | 5.729 | 6.104 | 5.204 | 0 | 0 | 0 | 1 | 1 | 0
2021-05-17 13:00 | 0 | 0 | 0 | 0 | 3.5 | 20.41 | 100 | 100 | 0 | 0 | 0 | 0 | 0 | 0 | 0 | 0 | 0 | 0 | 0 | 0 | 0 | 0 | 0 | 0 | 0 | 0 | 0 | -0.001 | 0 | 0 | 0 | 0 | 0 | 0 | 276.62 | 0 | 0 | 0 | 0 | -14.495 | 0 | 4.318 | 5.493 | 4.683 | 0 | 0 | 0 | 1 | 1 | 0
2021-05-17 14:00 | 0 | 0 | 0 | 0 | 3 | 19.83 | 100 | 100 | 0 | 0 | 0 | 0 | 0 | 0 | 0 | 0 | 0 | 0 | 0 | 0 | 0 | 0 | 0 | 0 | 0 | 0 | 0 | -0.001 | 0 | 0 | 0 | 0 | 0 | 0 | 260 | 0 | 0 | 0 | 0 | -6.442 | 0 | 3.373 | 4.976 | 4.242 | 0 | 0 | 6.149 | 1 | 1 | 0
2021-05-17 15:00 | 0 | 0 | 0 | 0 | 2.6 | 19.47 | 100 | 100 | 0 | 0 | 0 | 0 | 0 | 0 | 0 | 0 | 0 | 0 | 0 | 0 | 0 | 0 | 0 | 0 | 0 | 0 | 0 | -0.001 | 0 | 0 | 0 | 0 | 0 | 0 | 260 | 0 | 0 | 0 | 0 | 0 | 0 | 3.114 | 4.813 | 4.103 | 0 | 0 | 12.029 | 1 | 1 | 0
2021-05-17 16:00 | 0 | 0 | 0 | 0 | 2.3 | 18.48 | 100 | 100 | 0 | 0 | 0 | 0 | 0 | 0 | 0 | 0 | 0 | 0 | 0 | 0 | 0 | 0 | 0 | 0 | 0 | 0 | 0 | -0.001 | 0 | 0 | 0 | 0 | 0 | 0 | 260 | 0 | 0 | 0 | 0 | 0 | 0 | 3.144 | 4.832 | 4.12 | 0 | 0 | 12.096 | 1 | 1 | 0
2021-05-17 17:00 | 0 | 0 | 0 | 0 | 1.8 | 17.72 | 100 | 100 | 0 | 0 | 0 | 0 | 0 | 0 | 0 | 0 | 0 | 0 | 0 | 0 | 0 | 0 | 0 | 0 | 0 | 0 | 0 | -0.001 | 0 | 0 | 0 | 0 | 0 | 0 | 260 | 0 | 0 | 0 | 0 | 0 | 0 | 3.167 | 4.848 | 4.133 | 0 | 0 | 12.147 | 1 | 1 | 0
2021-05-17 18:00 | 0 | 0 | 0 | 0 | 1.7 | 17.09 | 100 | 100 | 0 | 0 | 0 | 0 | 0 | 0 | 0 | 0 | 0 | 0 | 0 | 0 | 0 | 0 | 0 | 0 | 0 | 0 | 0 | -0.001 | 0 | 0 | 0 | 0 | 0 | 0 | 260 | 0 | 0 | 0 | 0 | 0 | 0 | 3.186 | 4.86 | 4.143 | 0 | 0 | 12.19 | 1 | 1 | 0
2021-05-17 19:00 | 0 | 0 | 0 | 0 | 1.4 | 16.94 | 100 | 100 | 0 | 0 | 0 | 0 | 0 | 0 | 0 | 0 | 0 | 0 | 0 | 0 | 0 | 0 | 0 | 0 | 0 | 0 | 0 | -0.001 | 0 | 0 | 0 | 0 | 0 | 0 | 260 | 0 | 0 | 0 | 0 | 0 | 0 | 3.191 | 4.863 | 4.146 | 0 | 0 | 12.2 | 1 | 1 | 0
2021-05-17 20:00 | 0 | 0 | 0 | 1 | 1 | 17.3 | 100 | 100 | 0 | 0 | 0 | 0 | 0 | 0 | 0 | 0 | 0 | 0 | 0 | 0 | 0 | 0 | 0 | 0 | 0 | 0 | 0 | -0.001 | 0 | 0 | 0 | 0 | 20.99 | 0.98 | 260 | 0 | 0 | 0 | 0 | 0 | 0 | 3.18 | 4.856 | 4.14 | 0 | 0 | 12.176 | 1 | 1 | 0
2021-05-17 21:00 | 0 | 163.6 | 156.75 | 1 | 1 | 17.75 | 100 | 100 | 0 | 0 | 0 | 0.521 | 0 | 0 | 0 | 0 | 0 | 0 | 21.754 | 53.795 | 56.148 | 0 | 0 | 0 | 0 | 0 | 0 | -0.001 | 0 | 0 | 0 | 0 | 16.64 | 0.99 | 277.57 | 0 | 0 | 0 | 0 | 9.202 | 0 | 3.354 | 4.965 | 4.233 | 0 | 0 | 0 | 2 | 2 | 0
2021-05-17 22:00 | 0 | 320.7 | 317.39 | 1 | 0.7 | 19.82 | 100 | 100 | 0 | 0 | 0 | 0.521 | 0 | 0 | 0 | 0 | 0 | 0 | 92.959 | 108.929 | 110.064 | 0 | 0 | 0 | 0 | 0 | 0 | -0.001 | 0 | 0 | 0 | 0 | 8.23 | 1 | 422.02 | 0 | 0 | 0 | 0 | 75.647 | 0 | 5.944 | 6.136 | 5.231 | 0 | 0 | 0 | 1 | 1 | 0
2021-05-17 23:00 | 0 | 377 | 376.99 | 1 | 2.2 | 21.59 | 100 | 100 | 23.571 | 23.571 | 1.136 | 0.742 | 25.45 | 0 | 0 | 84.628 | 84.628 | 84.628 | 113.963 | 129.382 | 129.386 | 0 | 0 | 0 | 0 | 0 | 0 | 84.627 | 84.628 | 65.41 | 18.22 | 100 | 0.49 | 1 | 425 | 0 | 0 | 0 | 0 | 1.559 | 0 | 12.827 | 8.07 | 6.879 | 0 | 0 | 0 | 2 | 2 | 0
2021-05-18 | 0 | 389.4 | 387.11 | 1 | 3.2 | 22.82 | 100 | 100 | 25.028 | 25.028 | 1.189 | 0.786 | 27.002 | 0 | 0 | 89.119 | 89.119 | 89.119 | 116.746 | 132.857 | 133.642 | 0 | 0 | 0 | 0 | 0 | 0 | 89.118 | 89.119 | 66.68 | 18.73 | 100 | 6.21 | 1 | 425 | 0 | 0 | 0 | 0 | 0 | 0 | 12.72 | 8.047 | 6.86 | 0 | 0 | 0 | 2 | 2 | 0
2021-05-18 01:00 | 0 | 436.6 | 427.83 | 1 | 4.5 | 23.9 | 100 | 100 | 28.932 | 28.931 | 1.309 | 0.912 | 31.152 | 0 | 0 | 101.01 | 101.01 | 101.01 | 128.496 | 146.833 | 149.841 | 0 | 0 | 0 | 0 | 0 | 0 | 101.009 | 101.01 | 67.41 | 19.31 | 100 | 11.5 | 0.99 | 425 | 0 | 0 | 0 | 0 | 0 | 0 | 12.619 | 8.025 | 6.842 | 0 | 0 | 0 | 2 | 2 | 0
2021-05-18 02:00 | 0 | 367.7 | 355.19 | 1 | 5.8 | 25.1 | 100 | 100 | 21.263 | 21.263 | 1.534 | 0.69 | 23.487 | 0 | 0 | 78.943 | 78.943 | 78.943 | 106.272 | 121.903 | 126.195 | 0 | 0 | 0 | 0 | 0 | 0 | 78.942 | 78.943 | 62.56 | 16.85 | 100 | 14.99 | 0.99 | 425 | 0 | 0 | 0 | 0 | 0 | 0 | 12.506 | 8.001 | 6.821 | 0 | 0 | 0 | 2 | 2 | 0
2021-05-18 03:00 | 0 | 502 | 481.65 | 1 | 6.7 | 25.45 | 100 | 100 | 33.409 | 33.409 | 2.187 | 1.1 | 36.696 | 0 | 0 | 116.569 | 116.569 | 116.569 | 143.853 | 165.304 | 172.286 | 0 | 0 | 0 | 0 | 0 | 0 | 116.568 | 116.569 | 67.66 | 19.39 | 100 | 16.37 | 0.99 | 425 | 0 | 0 | 0 | 0 | 0 | 0 | 12.474 | 7.994 | 6.815 | 0 | 0 | 0 | 2 | 2 | 0
2021-05-18 04:00 | 0 | 534.1 | 514.64 | 1 | 6.8 | 25.28 | 100 | 100 | 36.53 | 36.53 | 2.615 | 1.236 | 40.381 | 0 | 0 | 126.569 | 126.569 | 126.569 | 153.875 | 176.624 | 183.303 | 0 | 0 | 0 | 0 | 0 | 0 | 126.568 | 126.569 | 69.05 | 19.93 | 100 | 15.51 | 0.99 | 425 | 0 | 0 | 0 | 0 | 0 | 0 | 12.49 | 7.998 | 6.818 | 0 | 0 | 0 | 2 | 2 | 0
2021-05-18 05:00 | 0 | 629.7 | 614.76 | 1 | 7 | 25.27 | 100 | 100 | 47.448 | 47.448 | 2.689 | 1.719 | 51.856 | 0 | 0 | 157.142 | 157.142 | 157.142 | 184.449 | 210.984 | 216.113 | 0 | 0 | 0 | 0 | 0 | 0 | 157.141 | 157.142 | 72.71 | 21.96 | 100 | 12.51 | 0.99 | 425 | 0 | 0 | 0 | 0 | 0 | 0 | 12.491 | 7.998 | 6.818 | 0 | 0 | 0 | 2 | 2 | 0
2021-05-18 06:00 | 0 | 509.3 | 504.81 | 1 | 6.8 | 24.71 | 100 | 100 | 36.124 | 36.124 | 2.38 | 1.21 | 39.714 | 0 | 0 | 124.722 | 124.722 | 124.722 | 152.102 | 173.25 | 174.792 | 0 | 0 | 0 | 0 | 0 | 0 | 124.721 | 124.722 | 71.35 | 20.67 | 100 | 7.62 | 1 | 425 | 0 | 0 | 0 | 0 | 0 | 0 | 12.543 | 8.009 | 6.828 | 0 | 0 | 0 | 2 | 2 | 0
2021-05-18 07:00 | 0 | 494.9 | 494.79 | 1 | 6.6 | 24.06 | 100 | 100 | 35.356 | 35.356 | 2.21 | 1.173 | 38.739 | 0 | 0 | 122.083 | 122.083 | 122.083 | 149.548 | 169.812 | 169.85 | 0 | 0 | 0 | 0 | 0 | 0 | 122.082 | 122.083 | 71.88 | 20.82 | 100 | 1.21 | 1 | 425 | 0 | 0 | 0 | 0 | 0 | 0 | 12.604 | 8.022 | 6.839 | 0 | 0 | 0 | 2 | 2 | 0
2021-05-18 08:00 | 0 | 130.1 | 129.31 | 1 | 6.4 | 23.35 | 100 | 100 | 0 | 0 | 0 | 0.521 | 0 | 11.437 | 0 | 11.437 | 11.437 | 11.437 | 38.994 | 44.379 | 44.65 | 0 | 0 | 0 | 0 | 0 | 0 | -0.001 | 0 | 25.61 | 0 | 0 | 6.32 | 1 | 425 | 0 | 0 | 0 | 0 | 0 | 0 | 12.67 | 8.036 | 6.851 | 0 | 0 | 0 | 2 | 2 | 0
2021-05-18 09:00 | 0 | 152.9 | 147.95 | 1 | 5.8 | 22.57 | 100 | 100 | 0 | 0 | 0 | 0.521 | 0 | 0 | 0 | 0 | 0 | 0 | 26.373 | 50.778 | 52.475 | 0 | 0 | 0 | 0 | 0 | 0 | -0.001 | 0 | 0 | 0 | 0 | 14.61 | 0.99 | 422.74 | 0 | 0 | 0 | 0 | -1.185 | 0 | 12.67 | 8.036 | 6.851 | 0 | 0 | 0 | 1 | 1 | 0
2021-05-18 10:00 | 0 | 0 | 0 | 1 | 4.5 | 21.97 | 100 | 100 | 0 | 0 | 0 | 0 | 0 | 0 | 0 | 0 | 0 | 0 | 0 | 0 | 0 | 0 | 0 | 0 | 0 | 0 | 0 | -0.001 | 0 | 0 | 0 | 0 | 23.31 | 0.98 | 374.32 | 0 | 0 | 0 | 0 | -25.357 | 0 | 11.119 | 7.686 | 6.552 | 0 | 0 | 0 | 2 | 2 | 0
2021-05-18 11:00 | 0 | 0 | 0 | 0 | 4.9 | 21.59 | 100 | 100 | 0 | 0 | 0 | 0 | 0 | 0 | 0 | 0 | 0 | 0 | 0 | 0 | 0 | 0 | 0 | 0 | 0 | 0 | 0 | -0.001 | 0 | 0 | 0 | 0 | 0 | 0 | 335.5 | 0 | 0 | 0 | 0 | -20.33 | 0 | 7.746 | 6.793 | 5.791 | 0 | 0 | 0 | 1 | 1 | 0
2021-05-18 12:00 | 0 | 0 | 0 | 0 | 4.7 | 21.09 | 100 | 100 | 0 | 0 | 0 | 0 | 0 | 0 | 0 | 0 | 0 | 0 | 0 | 0 | 0 | 0 | 0 | 0 | 0 | 0 | 0 | -0.001 | 0 | 0 | 0 | 0 | 0 | 0 | 303.24 | 0 | 0 | 0 | 0 | -16.895 | 0 | 5.646 | 6.072 | 5.176 | 0 | 0 | 0 | 1 | 1 | 0
2021-05-18 13:00 | 0 | 0 | 0 | 0 | 3.6 | 20.47 | 100 | 100 | 0 | 0 | 0 | 0 | 0 | 0 | 0 | 0 | 0 | 0 | 0 | 0 | 0 | 0 | 0 | 0 | 0 | 0 | 0 | -0.001 | 0 | 0 | 0 | 0 | 0 | 0 | 275.72 | 0 | 0 | 0 | 0 | -14.412 | 0 | 4.275 | 5.472 | 4.665 | 0 | 0 | 0 | 1 | 1 | 0
2021-05-18 14:00 | 0 | 0 | 0 | 0 | 2.7 | 19.82 | 100 | 100 | 0 | 0 | 0 | 0 | 0 | 0 | 0 | 0 | 0 | 0 | 0 | 0 | 0 | 0 | 0 | 0 | 0 | 0 | 0 | -0.001 | 0 | 0 | 0 | 0 | 0 | 0 | 260 | 0 | 0 | 0 | 0 | -6.411 | 0 | 3.345 | 4.959 | 4.228 | 0 | 0 | 6.12 | 1 | 1 | 0
2021-05-18 15:00 | 0 | 0 | 0 | 0 | 2.6 | 19.63 | 100 | 100 | 0 | 0 | 0 | 0 | 0 | 0 | 0 | 0 | 0 | 0 | 0 | 0 | 0 | 0 | 0 | 0 | 0 | 0 | 0 | -0.001 | 0 | 0 | 0 | 0 | 0 | 0 | 260 | 0 | 0 | 0 | 0 | 0 | 0 | 3.109 | 4.809 | 4.1 | 0 | 0 | 12.019 | 1 | 1 | 0
2021-05-18 16:00 | 0 | 0 | 0 | 0 | 2.2 | 19.36 | 100 | 100 | 0 | 0 | 0 | 0 | 0 | 0 | 0 | 0 | 0 | 0 | 0 | 0 | 0 | 0 | 0 | 0 | 0 | 0 | 0 | -0.001 | 0 | 0 | 0 | 0 | 0 | 0 | 260 | 0 | 0 | 0 | 0 | 0 | 0 | 3.117 | 4.815 | 4.105 | 0 | 0 | 12.037 | 1 | 1 | 0
2021-05-18 17:00 | 0 | 0 | 0 | 0 | 2.1 | 19.12 | 100 | 100 | 0 | 0 | 0 | 0 | 0 | 0 | 0 | 0 | 0 | 0 | 0 | 0 | 0 | 0 | 0 | 0 | 0 | 0 | 0 | -0.001 | 0 | 0 | 0 | 0 | 0 | 0 | 260 | 0 | 0 | 0 | 0 | 0 | 0 | 3.124 | 4.82 | 4.109 | 0 | 0 | 12.053 | 1 | 1 | 0
2021-05-18 18:00 | 0 | 0 | 0 | 0 | 2.6 | 18.81 | 100 | 100 | 0 | 0 | 0 | 0 | 0 | 0 | 0 | 0 | 0 | 0 | 0 | 0 | 0 | 0 | 0 | 0 | 0 | 0 | 0 | -0.001 | 0 | 0 | 0 | 0 | 0 | 0 | 260 | 0 | 0 | 0 | 0 | 0 | 0 | 3.134 | 4.826 | 4.114 | 0 | 0 | 12.074 | 1 | 1 | 0
2021-05-18 19:00 | 0 | 0 | 0 | 0 | 2.5 | 18.82 | 100 | 100 | 0 | 0 | 0 | 0 | 0 | 0 | 0 | 0 | 0 | 0 | 0 | 0 | 0 | 0 | 0 | 0 | 0 | 0 | 0 | -0.001 | 0 | 0 | 0 | 0 | 0 | 0 | 260 | 0 | 0 | 0 | 0 | 0 | 0 | 3.133 | 4.826 | 4.114 | 0 | 0 | 12.073 | 1 | 1 | 0
2021-05-18 20:00 | 0 | 0 | 0 | 1 | 2.8 | 18.85 | 100 | 100 | 0 | 0 | 0 | 0 | 0 | 0 | 0 | 0 | 0 | 0 | 0 | 0 | 0 | 0 | 0 | 0 | 0 | 0 | 0 | -0.001 | 0 | 0 | 0 | 0 | 21.17 | 0.98 | 260 | 0 | 0 | 0 | 0 | 0 | 0 | 3.133 | 4.825 | 4.113 | 0 | 0 | 12.071 | 1 | 1 | 0
2021-05-18 21:00 | 0 | 0 | 0 | 1 | 2.8 | 19.16 | 100 | 100 | 0 | 0 | 0 | 0 | 0 | 0 | 0 | 0 | 0 | 0 | 0 | 0 | 0 | 0 | 0 | 0 | 0 | 0 | 0 | -0.001 | 0 | 0 | 0 | 0 | 16.82 | 0.99 | 260 | 0 | 0 | 0 | 0 | 0 | 0 | 3.123 | 4.819 | 4.108 | 0 | 0 | 12.05 | 1 | 1 | 0
2021-05-18 22:00 | 0 | 0 | 0 | 1 | 0.9 | 18.78 | 100 | 100 | 0 | 0 | 0 | 0 | 0 | 0 | 0 | 0 | 0 | 0 | 0 | 0 | 0 | 0 | 0 | 0 | 0 | 0 | 0 | -0.001 | 0 | 0 | 0 | 0 | 8.42 | 1 | 260 | 0 | 0 | 0 | 0 | 0 | 0 | 3.135 | 4.826 | 4.114 | 0 | 0 | 12.076 | 1 | 1 | 0
2021-05-18 23:00 | 0 | 0.7 | 0.7 | 1 | 2.8 | 19.22 | 100 | 100 | 0 | 0 | 0 | 0.521 | 0 | 0 | 0 | 0 | 0 | 0 | 0.212 | 0.24 | 0.24 | 0 | 0 | 0 | 0 | 0 | 0 | -0.001 | 0 | 0 | 0 | 0 | 0.69 | 1 | 260 | 0 | 0 | 0 | 0 | 0 | 0 | 3.121 | 4.818 | 4.107 | 0 | 0 | 11.834 | 2 | 2 | 0
2021-05-19 | 0 | 0.1 | 0.1 | 1 | 3.2 | 19.48 | 100 | 100 | 0 | 0 | 0 | 0.521 | 0 | 0 | 0 | 0 | 0 | 0 | 0.03 | 0.034 | 0.034 | 0 | 0 | 0 | 0 | 0 | 0 | -0.001 | 0 | 0 | 0 | 0 | 6.01 | 1 | 260 | 0 | 0 | 0 | 0 | 0 | 0 | 3.114 | 4.812 | 4.103 | 0 | 0 | 11.999 | 1 | 1 | 0
2021-05-19 01:00 | 0 | 2.8 | 2.75 | 1 | 2.4 | 19.96 | 100 | 100 | 0 | 0 | 0 | 0.521 | 0 | 0 | 0 | 0 | 0 | 0 | 0.825 | 0.942 | 0.961 | 0 | 0 | 0 | 0 | 0 | 0 | -0.001 | 0 | 0 | 0 | 0 | 11.29 | 0.99 | 260 | 0 | 0 | 0 | 0 | 0 | 0 | 3.099 | 4.803 | 4.094 | 0 | 0 | 11.172 | 1 | 1 | 0
2021-05-19 02:00 | 0 | 57.7 | 55.79 | 1 | 3.7 | 20.85 | 100 | 100 | 0 | 0 | 0 | 0.521 | 0 | 0 | 0 | 0 | 0 | 0 | 16.698 | 19.149 | 19.803 | 0 | 0 | 0 | 0 | 0 | 0 | -0.001 | 0 | 0 | 0 | 0 | 14.77 | 0.99 | 268.71 | 0 | 0 | 0 | 0 | 4.564 | 0 | 3.161 | 4.844 | 4.129 | 0 | 0 | 0 | 1 | 1 | 0
2021-05-19 03:00 | 0 | 82.9 | 79.63 | 1 | 3.3 | 21.83 | 100 | 100 | 0 | 0 | 0 | 0.521 | 0 | 0 | 0 | 0 | 0 | 0 | 23.789 | 27.329 | 28.451 | 0 | 0 | 0 | 0 | 0 | 0 | -0.001 | 0 | 0 | 0 | 0 | 16.15 | 0.99 | 289.41 | 0 | 0 | 0 | 0 | 10.837 | 0 | 3.543 | 5.079 | 4.33 | 0 | 0 | 0 | 1 | 1 | 0
2021-05-19 04:00 | 0 | 32.3 | 31.16 | 1 | 3.1 | 22.38 | 100 | 100 | 0 | 0 | 0 | 0.521 | 0 | 0 | 0 | 0 | 0 | 0 | 9.318 | 10.693 | 11.085 | 0 | 0 | 0 | 0 | 0 | 0 | -0.001 | 0 | 0 | 0 | 0 | 15.3 | 0.99 | 281.03 | 0 | 0 | 0 | 0 | -4.386 | 0 | 3.911 | 5.286 | 4.507 | 0 | 0 | 0 | 1 | 1 | 0
2021-05-19 05:00 | 0 | 38.2 | 37.32 | 1 | 3.1 | 22.67 | 100 | 100 | 0 | 0 | 0 | 0.521 | 0 | 0 | 0 | 0 | 0 | 0 | 11.201 | 12.809 | 13.11 | 0 | 0 | 0 | 0 | 0 | 0 | -0.001 | 0 | 0 | 0 | 0 | 12.3 | 0.99 | 277.25 | 0 | 0 | 0 | 0 | -1.981 | 0 | 3.653 | 5.144 | 4.385 | 0 | 0 | 0 | 1 | 1 | 0
2021-05-19 06:00 | 0 | 49.8 | 49.38 | 1 | 3.1 | 22.47 | 100 | 100 | 0 | 0 | 0 | 0.521 | 0 | 0 | 0 | 0 | 0 | 0 | 14.882 | 16.948 | 17.091 | 0 | 0 | 0 | 0 | 0 | 0 | -0.001 | 0 | 0 | 0 | 0 | 7.42 | 1 | 280.66 | 0 | 0 | 0 | 0 | 1.783 | 0 | 3.612 | 5.121 | 4.365 | 0 | 0 | 0 | 1 | 1 | 0
2021-05-19 07:00 | 0 | 23.6 | 23.6 | 1 | 3.4 | 22.67 | 100 | 100 | 0 | 0 | 0 | 0.521 | 0 | 0 | 0 | 0 | 0 | 0 | 7.132 | 8.098 | 8.1 | 0 | 0 | 0 | 0 | 0 | 0 | -0.001 | 0 | 0 | 0 | 0 | 1.02 | 1 | 269.49 | 0 | 0 | 0 | 0 | -5.845 | 0 | 3.554 | 5.087 | 4.336 | 0 | 0 | 0 | 1 | 1 | 0
2021-05-19 08:00 | 0 | 49.6 | 49.28 | 1 | 3.3 | 22.73 | 100 | 100 | 0 | 0 | 0 | 0.521 | 0 | 0 | 0 | 0 | 0 | 0 | 14.86 | 16.913 | 17.023 | 0 | 0 | 0 | 0 | 0 | 0 | -0.001 | 0 | 0 | 0 | 0 | 6.5 | 1 | 273.89 | 0 | 0 | 0 | 0 | 2.304 | 0 | 3.355 | 4.967 | 4.234 | 0 | 0 | 0 | 1 | 1 | 0
2021-05-19 09:00 | 0 | 34.5 | 33.36 | 1 | 3.2 | 22.36 | 100 | 100 | 0 | 0 | 0 | 0.521 | 0 | 0 | 0 | 0 | 0 | 0 | 6.009 | 11.449 | 11.84 | 0 | 0 | 0 | 0 | 0 | 0 | -0.001 | 0 | 0 | 0 | 0 | 14.78 | 0.99 | 261.5 | 0 | 0 | 0 | 0 | -6.487 | 0 | 3.327 | 4.949 | 4.219 | 0 | 0 | 0 | 1 | 1 | 0
2021-05-19 10:00 | 0 | 0 | 0 | 1 | 0.3 | 21.51 | 100 | 100 | 0 | 0 | 0 | 0 | 0 | 0 | 0 | 0 | 0 | 0 | 0 | 0 | 0 | 0 | 0 | 0 | 0 | 0 | 0 | -0.001 | 0 | 0 | 0 | 0 | 23.47 | 0.98 | 260 | 0 | 0 | 0 | 0 | -0.4 | 0 | 3.056 | 4.774 | 4.07 | 0 | 0 | 11.5 | 2 | 2 | 0
2021-05-19 11:00 | 0 | 0 | 0 | 0 | 0.4 | 20.98 | 100 | 100 | 0 | 0 | 0 | 0 | 0 | 0 | 0 | 0 | 0 | 0 | 0 | 0 | 0 | 0 | 0 | 0 | 0 | 0 | 0 | -0.001 | 0 | 0 | 0 | 0 | 0 | 0 | 260 | 0 | 0 | 0 | 0 | 0 | 0 | 3.069 | 4.782 | 4.077 | 0 | 0 | 11.928 | 1 | 1 | 0
2021-05-19 12:00 | 0 | 0 | 0 | 0 | 0.6 | 20.63 | 100 | 100 | 0 | 0 | 0 | 0 | 0 | 0 | 0 | 0 | 0 | 0 | 0 | 0 | 0 | 0 | 0 | 0 | 0 | 0 | 0 | -0.001 | 0 | 0 | 0 | 0 | 0 | 0 | 260 | 0 | 0 | 0 | 0 | 0 | 0 | 3.079 | 4.789 | 4.083 | 0 | 0 | 11.952 | 1 | 1 | 0
2021-05-19 13:00 | 0 | 0 | 0 | 0 | 0.7 | 20.48 | 100 | 100 | 0 | 0 | 0 | 0 | 0 | 0 | 0 | 0 | 0 | 0 | 0 | 0 | 0 | 0 | 0 | 0 | 0 | 0 | 0 | -0.001 | 0 | 0 | 0 | 0 | 0 | 0 | 260 | 0 | 0 | 0 | 0 | 0 | 0 | 3.084 | 4.792 | 4.086 | 0 | 0 | 11.962 | 1 | 1 | 0
2021-05-19 14:00 | 0 | 0 | 0 | 0 | 1.4 | 20.68 | 100 | 100 | 0 | 0 | 0 | 0 | 0 | 0 | 0 | 0 | 0 | 0 | 0 | 0 | 0 | 0 | 0 | 0 | 0 | 0 | 0 | -0.001 | 0 | 0 | 0 | 0 | 0 | 0 | 260 | 0 | 0 | 0 | 0 | 0 | 0 | 3.078 | 4.788 | 4.082 | 0 | 0 | 11.948 | 1 | 1 | 0
2021-05-19 15:00 | 0 | 0 | 0 | 0 | 2 | 20.63 | 100 | 100 | 0 | 0 | 0 | 0 | 0 | 0 | 0 | 0 | 0 | 0 | 0 | 0 | 0 | 0 | 0 | 0 | 0 | 0 | 0 | -0.001 | 0 | 0 | 0 | 0 | 0 | 0 | 260 | 0 | 0 | 0 | 0 | 0 | 0 | 3.079 | 4.789 | 4.083 | 0 | 0 | 11.952 | 1 | 1 | 0
2021-05-19 16:00 | 0 | 0 | 0 | 0 | 2.4 | 20.48 | 100 | 100 | 0 | 0 | 0 | 0 | 0 | 0 | 0 | 0 | 0 | 0 | 0 | 0 | 0 | 0 | 0 | 0 | 0 | 0 | 0 | -0.001 | 0 | 0 | 0 | 0 | 0 | 0 | 260 | 0 | 0 | 0 | 0 | 0 | 0 | 3.084 | 4.792 | 4.086 | 0 | 0 | 11.962 | 1 | 1 | 0
2021-05-19 17:00 | 0 | 0 | 0 | 0 | 2.7 | 20.3 | 100 | 100 | 0 | 0 | 0 | 0 | 0 | 0 | 0 | 0 | 0 | 0 | 0 | 0 | 0 | 0 | 0 | 0 | 0 | 0 | 0 | -0.001 | 0 | 0 | 0 | 0 | 0 | 0 | 260 | 0 | 0 | 0 | 0 | 0 | 0 | 3.089 | 4.796 | 4.089 | 0 | 0 | 11.974 | 1 | 1 | 0
2021-05-19 18:00 | 0 | 0 | 0 | 0 | 2.8 | 20.05 | 100 | 100 | 0 | 0 | 0 | 0 | 0 | 0 | 0 | 0 | 0 | 0 | 0 | 0 | 0 | 0 | 0 | 0 | 0 | 0 | 0 | -0.001 | 0 | 0 | 0 | 0 | 0 | 0 | 260 | 0 | 0 | 0 | 0 | 0 | 0 | 3.096 | 4.801 | 4.093 | 0 | 0 | 11.99 | 1 | 1 | 0
2021-05-19 19:00 | 0 | 0 | 0 | 0 | 2.8 | 19.85 | 100 | 100 | 0 | 0 | 0 | 0 | 0 | 0 | 0 | 0 | 0 | 0 | 0 | 0 | 0 | 0 | 0 | 0 | 0 | 0 | 0 | -0.001 | 0 | 0 | 0 | 0 | 0 | 0 | 260 | 0 | 0 | 0 | 0 | 0 | 0 | 3.102 | 4.805 | 4.096 | 0 | 0 | 12.004 | 1 | 1 | 0
2021-05-19 20:00 | 0 | 0 | 0 | 1 | 2.7 | 19.64 | 100 | 100 | 0 | 0 | 0 | 0 | 0 | 0 | 0 | 0 | 0 | 0 | 0 | 0 | 0 | 0 | 0 | 0 | 0 | 0 | 0 | -0.001 | 0 | 0 | 0 | 0 | 21.34 | 0.98 | 260 | 0 | 0 | 0 | 0 | 0 | 0 | 3.109 | 4.809 | 4.1 | 0 | 0 | 12.018 | 1 | 1 | 0
2021-05-19 21:00 | 0 | 0.8 | 0.77 | 1 | 2.9 | 19.34 | 100 | 100 | 0 | 0 | 0 | 0.521 | 0 | 0 | 0 | 0 | 0 | 0 | 0.109 | 0.263 | 0.275 | 0 | 0 | 0 | 0 | 0 | 0 | -0.001 | 0 | 0 | 0 | 0 | 17 | 0.99 | 260 | 0 | 0 | 0 | 0 | 0 | 0 | 3.118 | 4.815 | 4.105 | 0 | 0 | 11.929 | 2 | 2 | 0
2021-05-19 22:00 | 0 | 3.7 | 3.66 | 1 | 2.1 | 20.15 | 100 | 100 | 0 | 0 | 0 | 0.521 | 0 | 0 | 0 | 0 | 0 | 0 | 1.082 | 1.256 | 1.27 | 0 | 0 | 0 | 0 | 0 | 0 | -0.001 | 0 | 0 | 0 | 0 | 8.6 | 1 | 260 | 0 | 0 | 0 | 0 | 0 | 0 | 3.093 | 4.799 | 4.091 | 0 | 0 | 10.901 | 1 | 1 | 0
2021-05-19 23:00 | 0 | 4.3 | 4.3 | 1 | 3 | 20.74 | 100 | 100 | 0 | 0 | 0 | 0.521 | 0 | 0 | 0 | 0 | 0 | 0 | 1.3 | 1.476 | 1.476 | 0 | 0 | 0 | 0 | 0 | 0 | -0.001 | 0 | 0 | 0 | 0 | 0.88 | 1 | 260 | 0 | 0 | 0 | 0 | 0 | 0 | 3.076 | 4.787 | 4.081 | 0 | 0 | 10.645 | 1 | 1 | 0
2021-05-20 | 0 | 10.2 | 10.15 | 1 | 2.9 | 21.58 | 100 | 100 | 0 | 0 | 0 | 0.521 | 0 | 0 | 0 | 0 | 0 | 0 | 3.061 | 3.483 | 3.501 | 0 | 0 | 0 | 0 | 0 | 0 | -0.001 | 0 | 0 | 0 | 0 | 5.81 | 1 | 260 | 0 | 0 | 0 | 0 | 0 | 0 | 3.051 | 4.77 | 4.067 | 0 | 0 | 8.827 | 1 | 1 | 0
2021-05-20 01:00 | 0 | 24.7 | 24.24 | 1 | 2.4 | 22.51 | 100 | 100 | 0 | 0 | 0 | 0.521 | 0 | 0 | 0 | 0 | 0 | 0 | 7.283 | 8.319 | 8.477 | 0 | 0 | 0 | 0 | 0 | 0 | -0.001 | 0 | 0 | 0 | 0 | 11.08 | 1 | 260 | 0 | 0 | 0 | 0 | 0 | 0 | 3.024 | 4.752 | 4.051 | 0 | 0 | 4.543 | 1 | 1 | 0
2021-05-20 02:00 | 0 | 41.2 | 39.88 | 1 | 2.2 | 23.29 | 100 | 100 | 0 | 0 | 0 | 0.521 | 0 | 0 | 0 | 0 | 0 | 0 | 11.938 | 13.686 | 14.14 | 0 | 0 | 0 | 0 | 0 | 0 | -0.001 | 0 | 0 | 0 | 0 | 14.55 | 0.99 | 260.3 | 0 | 0 | 0 | 0 | 0.156 | 0 | 3.004 | 4.738 | 4.039 | 0 | 0 | 0 | 1 | 1 | 0
2021-05-20 03:00 | 0 | 94.6 | 90.97 | 1 | 2.6 | 24.08 | 100 | 100 | 0 | 0 | 0 | 0.521 | 0 | 0 | 0 | 0 | 0 | 0 | 27.184 | 31.22 | 32.467 | 0 | 0 | 0 | 0 | 0 | 0 | -0.001 | 0 | 0 | 0 | 0 | 15.93 | 0.99 | 288.56 | 0 | 0 | 0 | 0 | 14.798 | 0 | 3.278 | 4.917 | 4.191 | 0 | 0 | 0 | 1 | 1 | 0
2021-05-20 04:00 | 0 | 34.5 | 33.31 | 1 | 2.7 | 24.47 | 100 | 100 | 0 | 0 | 0 | 0.521 | 0 | 0 | 0 | 0 | 0 | 0 | 9.965 | 11.432 | 11.84 | 0 | 0 | 0 | 0 | 0 | 0 | -0.001 | 0 | 0 | 0 | 0 | 15.09 | 0.99 | 281.76 | 0 | 0 | 0 | 0 | -3.56 | 0 | 3.822 | 5.238 | 4.465 | 0 | 0 | 0 | 1 | 1 | 0
2021-05-20 05:00 | 0 | 231.8 | 226.65 | 1 | 2.9 | 24.88 | 100 | 100 | 0 | 0 | 0 | 0.521 | 0 | 0 | 0 | 0 | 0 | 0 | 68.033 | 77.788 | 79.554 | 0 | 0 | 0 | 0 | 0 | 0 | -0.001 | 0 | 0 | 0 | 0 | 12.1 | 0.99 | 381.42 | 0 | 0 | 0 | 0 | 52.19 | 0 | 5.073 | 5.814 | 4.956 | 0 | 0 | 0 | 1 | 1 | 0
2021-05-20 06:00 | 0 | 380.7 | 377.68 | 1 | 2.5 | 25.28 | 100 | 100 | 0 | 0 | 0 | 0.521 | 0 | 64.721 | 0 | 64.721 | 64.721 | 64.721 | 113.827 | 129.618 | 130.656 | 0 | 0 | 0 | 0 | 0 | 0 | -0.001 | 0 | 49.54 | 0 | 0 | 7.23 | 1 | 425 | 0 | 0 | 0 | 0 | 22.825 | 0 | 11.774 | 7.831 | 6.676 | 0 | 0 | 0 | 1 | 1 | 0
2021-05-20 07:00 | 0 | 523.4 | 523.34 | 1 | 2.4 | 25.45 | 100 | 100 | 37.759 | 37.759 | 2.912 | 1.298 | 41.97 | 0 | 0 | 130.91 | 130.91 | 130.91 | 158.193 | 179.611 | 179.631 | 0 | 0 | 0 | 0 | 0 | 0 | 130.909 | 130.91 | 72.88 | 21.02 | 100 | 0.84 | 1 | 425 | 0 | 0 | 0 | 0 | 0 | 0 | 12.474 | 7.994 | 6.815 | 0 | 0 | 0 | 2 | 2 | 0
2021-05-20 08:00 | 0 | 398.5 | 395.8 | 1 | 1.9 | 25.6 | 100 | 100 | 25.575 | 25.575 | 1.62 | 0.815 | 28.011 | 0 | 0 | 92.068 | 92.068 | 92.068 | 119.332 | 135.839 | 136.765 | 0 | 0 | 0 | 0 | 0 | 0 | 92.067 | 92.068 | 67.32 | 18.7 | 100 | 6.67 | 1 | 425 | 0 | 0 | 0 | 0 | 0 | 0 | 12.46 | 7.991 | 6.813 | 0 | 0 | 0 | 2 | 2 | 0
2021-05-20 09:00 | 0 | 133.5 | 128.98 | 1 | 1.3 | 24.81 | 100 | 100 | 0 | 0 | 0 | 0.521 | 0 | 0 | 0 | 0 | 0 | 0 | 23.472 | 44.267 | 45.817 | 0 | 0 | 0 | 0 | 0 | 0 | -0.001 | 0 | 0 | 0 | 0 | 14.95 | 0.99 | 418.15 | 0 | 0 | 0 | 0 | -3.589 | 0 | 12.315 | 7.96 | 6.786 | 0 | 0 | 0 | 2 | 2 | 0
2021-05-20 10:00 | 0 | 0 | 0 | 1 | 0.5 | 23.68 | 100 | 100 | 0 | 0 | 0 | 0 | 0 | 0 | 0 | 0 | 0 | 0 | 0 | 0 | 0 | 0 | 0 | 0 | 0 | 0 | 0 | -0.001 | 0 | 0 | 0 | 0 | 23.63 | 0.98 | 371.08 | 0 | 0 | 0 | 0 | -24.65 | 0 | 10.628 | 7.57 | 6.453 | 0 | 0 | 0 | 2 | 2 | 0
2021-05-20 11:00 | 0 | 0 | 0 | 0 | 0.3 | 22.21 | 100 | 100 | 0 | 0 | 0 | 0 | 0 | 0 | 0 | 0 | 0 | 0 | 0 | 0 | 0 | 0 | 0 | 0 | 0 | 0 | 0 | -0.001 | 0 | 0 | 0 | 0 | 0 | 0 | 332.96 | 0 | 0 | 0 | 0 | -19.962 | 0 | 7.512 | 6.721 | 5.729 | 0 | 0 | 0 | 1 | 1 | 0
2021-05-20 12:00 | 0 | 0 | 0 | 0 | 0.4 | 22.06 | 100 | 100 | 0 | 0 | 0 | 0 | 0 | 0 | 0 | 0 | 0 | 0 | 0 | 0 | 0 | 0 | 0 | 0 | 0 | 0 | 0 | -0.001 | 0 | 0 | 0 | 0 | 0 | 0 | 301.25 | 0 | 0 | 0 | 0 | -16.604 | 0 | 5.479 | 6.006 | 5.12 | 0 | 0 | 0 | 1 | 1 | 0
2021-05-20 13:00 | 0 | 0 | 0 | 0 | 0.7 | 21.47 | 100 | 100 | 0 | 0 | 0 | 0 | 0 | 0 | 0 | 0 | 0 | 0 | 0 | 0 | 0 | 0 | 0 | 0 | 0 | 0 | 0 | -0.001 | 0 | 0 | 0 | 0 | 0 | 0 | 274.15 | 0 | 0 | 0 | 0 | -14.193 | 0 | 4.161 | 5.415 | 4.616 | 0 | 0 | 0 | 1 | 1 | 0
2021-05-20 14:00 | 0 | 0 | 0 | 0 | 0.8 | 20.85 | 100 | 100 | 0 | 0 | 0 | 0 | 0 | 0 | 0 | 0 | 0 | 0 | 0 | 0 | 0 | 0 | 0 | 0 | 0 | 0 | 0 | -0.001 | 0 | 0 | 0 | 0 | 0 | 0 | 260 | 0 | 0 | 0 | 0 | -6.322 | 0 | 3.266 | 4.909 | 4.185 | 0 | 0 | 6.038 | 1 | 1 | 0
2021-05-20 15:00 | 0 | 0 | 0 | 0 | 1 | 20.3 | 100 | 100 | 0 | 0 | 0 | 0 | 0 | 0 | 0 | 0 | 0 | 0 | 0 | 0 | 0 | 0 | 0 | 0 | 0 | 0 | 0 | -0.001 | 0 | 0 | 0 | 0 | 0 | 0 | 260 | 0 | 0 | 0 | 0 | 0 | 0 | 3.089 | 4.796 | 4.089 | 0 | 0 | 11.974 | 1 | 1 | 0
2021-05-20 16:00 | 0 | 0 | 0 | 0 | 1.4 | 19.62 | 100 | 100 | 0 | 0 | 0 | 0 | 0 | 0 | 0 | 0 | 0 | 0 | 0 | 0 | 0 | 0 | 0 | 0 | 0 | 0 | 0 | -0.001 | 0 | 0 | 0 | 0 | 0 | 0 | 260 | 0 | 0 | 0 | 0 | 0 | 0 | 3.109 | 4.81 | 4.1 | 0 | 0 | 12.019 | 1 | 1 | 0
2021-05-20 17:00 | 0 | 0 | 0 | 0 | 2.6 | 18.96 | 100 | 100 | 0 | 0 | 0 | 0 | 0 | 0 | 0 | 0 | 0 | 0 | 0 | 0 | 0 | 0 | 0 | 0 | 0 | 0 | 0 | -0.001 | 0 | 0 | 0 | 0 | 0 | 0 | 260 | 0 | 0 | 0 | 0 | 0 | 0 | 3.129 | 4.823 | 4.111 | 0 | 0 | 12.064 | 1 | 1 | 0
2021-05-20 18:00 | 0 | 0 | 0 | 0 | 3.8 | 18.17 | 100 | 100 | 0 | 0 | 0 | 0 | 0 | 0 | 0 | 0 | 0 | 0 | 0 | 0 | 0 | 0 | 0 | 0 | 0 | 0 | 0 | -0.001 | 0 | 0 | 0 | 0 | 0 | 0 | 260 | 0 | 0 | 0 | 0 | 0 | 0 | 3.153 | 4.839 | 4.125 | 0 | 0 | 12.117 | 1 | 1 | 0
2021-05-20 19:00 | 0 | 0 | 0 | 0 | 5.2 | 17 | 100 | 100 | 0 | 0 | 0 | 0 | 0 | 0 | 0 | 0 | 0 | 0 | 0 | 0 | 0 | 0 | 0 | 0 | 0 | 0 | 0 | -0.001 | 0 | 0 | 0 | 0 | 0 | 0 | 260 | 0 | 0 | 0 | 0 | 0 | 0 | 3.189 | 4.862 | 4.145 | 0 | 0 | 12.196 | 1 | 1 | 0
2021-05-20 20:00 | 0 | 0 | 0 | 1 | 4.4 | 16.63 | 100 | 100 | 0 | 0 | 0 | 0 | 0 | 0 | 0 | 0 | 0 | 0 | 0 | 0 | 0 | 0 | 0 | 0 | 0 | 0 | 0 | -0.001 | 0 | 0 | 0 | 0 | 21.52 | 0.98 | 260 | 0 | 0 | 0 | 0 | 0 | 0 | 3.201 | 4.869 | 4.151 | 0 | 0 | 12.221 | 1 | 1 | 0
2021-05-20 21:00 | 0 | 66.8 | 63.82 | 1 | 4 | 16.17 | 100 | 100 | 0 | 0 | 0 | 0.521 | 0 | 0 | 0 | 0 | 0 | 0 | 9.181 | 21.903 | 22.926 | 0 | 0 | 0 | 0 | 0 | 0 | -0.001 | 0 | 0 | 0 | 0 | 17.18 | 0.99 | 260 | 0 | 0 | 0 | 0 | 0 | 0 | 3.215 | 4.879 | 4.159 | 0 | 0 | 3.071 | 2 | 2 | 0
2021-05-20 22:00 | 0 | 171.5 | 169.49 | 1 | 1.9 | 17.03 | 100 | 100 | 0 | 0 | 0 | 0.521 | 0 | 0 | 0 | 0 | 0 | 0 | 50.378 | 58.169 | 58.859 | 0 | 0 | 0 | 0 | 0 | 0 | -0.001 | 0 | 0 | 0 | 0 | 8.78 | 1 | 329.66 | 0 | 0 | 0 | 0 | 36.479 | 0 | 4.022 | 5.331 | 4.545 | 0 | 0 | 0 | 1 | 1 | 0
2021-05-20 23:00 | 0 | 342.5 | 342.44 | 1 | 3.7 | 18.16 | 100 | 100 | 0 | 0 | 0 | 0.521 | 0 | 30.431 | 0 | 30.431 | 30.431 | 30.431 | 103.505 | 117.526 | 117.546 | 0 | 0 | 0 | 0 | 0 | 0 | -0.001 | 0 | 25.89 | 0 | 0 | 1.07 | 1 | 425 | 0 | 0 | 0 | 0 | 49.929 | 0 | 9.654 | 7.282 | 6.208 | 0 | 0 | 0 | 1 | 1 | 0
2021-05-21 | 0 | 530.9 | 528.35 | 1 | 6 | 19.26 | 100 | 100 | 38.65 | 38.649 | 2.169 | 1.304 | 42.123 | 0 | 0 | 131.299 | 131.299 | 131.299 | 159.396 | 181.331 | 182.205 | 0 | 0 | 0 | 0 | 0 | 0 | 131.298 | 131.299 | 72.06 | 21.21 | 100 | 5.62 | 1 | 425 | 0 | 0 | 0 | 0 | 0 | 0 | 13.059 | 8.118 | 6.921 | 0 | 0 | 0 | 2 | 2 | 0
2021-05-21 01:00 | 0 | 673.8 | 661.7 | 1 | 6.6 | 20.67 | 100 | 100 | 52.836 | 52.835 | 2.619 | 1.971 | 57.425 | 0 | 0 | 170.94 | 170.94 | 170.94 | 198.85 | 227.094 | 231.248 | 0 | 0 | 0 | 0 | 0 | 0 | 170.939 | 170.94 | 73.92 | 22.85 | 100 | 10.88 | 1 | 425 | 0 | 0 | 0 | 0 | 0 | 0 | 12.924 | 8.09 | 6.897 | 0 | 0 | 0 | 2 | 2 | 0
2021-05-21 02:00 | 0 | 638.7 | 618.79 | 1 | 6.1 | 21.54 | 100 | 100 | 47.999 | 47.999 | 2.282 | 1.725 | 52.006 | 0 | 0 | 157.486 | 157.486 | 157.486 | 185.281 | 212.368 | 219.202 | 0 | 0 | 0 | 0 | 0 | 0 | 157.485 | 157.486 | 71.85 | 21.9 | 100 | 14.34 | 0.99 | 425 | 0 | 0 | 0 | 0 | 0 | 0 | 12.841 | 8.073 | 6.882 | 0 | 0 | 0 | 2 | 2 | 0
2021-05-21 03:00 | 0 | 785 | 755.63 | 1 | 5.9 | 23.15 | 100 | 100 | 62.149 | 62.148 | 4.336 | 2.533 | 69.018 | 0 | 0 | 198.286 | 198.286 | 198.286 | 225.87 | 259.332 | 269.412 | 0 | 0 | 0 | 0 | 0 | 0 | 198.285 | 198.286 | 73.6 | 23.07 | 100 | 15.72 | 0.99 | 425 | 0 | 0 | 0 | 0 | 0 | 0 | 12.689 | 8.04 | 6.854 | 0 | 0 | 0 | 2 | 3 | 0
2021-05-21 04:00 | 0 | 744.4 | 719.44 | 1 | 5.9 | 24.23 | 100 | 100 | 58.216 | 58.216 | 4.005 | 2.309 | 64.53 | 0 | 0 | 187.836 | 187.836 | 187.836 | 215.278 | 246.91 | 255.478 | 0 | 0 | 0 | 0 | 0 | 0 | 187.835 | 187.836 | 73.52 | 22.79 | 100 | 14.88 | 0.99 | 425 | 0 | 0 | 0 | 0 | 0 | 0 | 12.588 | 8.019 | 6.836 | 0 | 0 | 0 | 2 | 3 | 0
2021-05-21 05:00 | 0 | 671.9 | 657.46 | 1 | 6.2 | 24.62 | 100 | 100 | 51.997 | 51.996 | 3.11 | 1.953 | 57.06 | 0 | 0 | 169.993 | 169.993 | 169.993 | 197.385 | 225.641 | 230.596 | 0 | 0 | 0 | 0 | 0 | 0 | 169.992 | 169.993 | 73.72 | 22.55 | 100 | 11.9 | 0.99 | 425 | 0 | 0 | 0 | 0 | 0 | 0 | 12.551 | 8.011 | 6.829 | 0 | 0 | 0 | 2 | 2 | 0
2021-05-21 06:00 | 0 | 739.8 | 734.22 | 1 | 5.9 | 24.79 | 100 | 100 | 60.287 | 60.286 | 4.408 | 2.439 | 67.133 | 0 | 0 | 193.943 | 193.943 | 193.943 | 221.312 | 251.985 | 253.899 | 0 | 0 | 0 | 0 | 0 | 0 | 193.942 | 193.943 | 76.39 | 23.74 | 100 | 7.04 | 1 | 425 | 0 | 0 | 0 | 0 | 0 | 0 | 12.535 | 8.008 | 6.826 | 0 | 0 | 0 | 2 | 2 | 0
2021-05-21 07:00 | 0 | 689 | 688.95 | 1 | 4.5 | 24.09 | 100 | 100 | 55.791 | 55.791 | 3.579 | 2.164 | 61.535 | 0 | 0 | 180.802 | 180.802 | 180.802 | 208.262 | 236.449 | 236.465 | 0 | 0 | 0 | 0 | 0 | 0 | 180.801 | 180.802 | 76.46 | 23.59 | 100 | 0.67 | 1 | 425 | 0 | 0 | 0 | 0 | 0 | 0 | 12.601 | 8.022 | 6.838 | 0 | 0 | 0 | 2 | 2 | 0
2021-05-21 08:00 | 0 | 612.9 | 608.54 | 1 | 2.7 | 23.54 | 100 | 100 | 47.288 | 47.288 | 2.399 | 1.698 | 51.384 | 0 | 0 | 155.921 | 155.921 | 155.921 | 183.454 | 208.852 | 210.347 | 0 | 0 | 0 | 0 | 0 | 0 | 155.92 | 155.921 | 74.13 | 22.48 | 100 | 6.84 | 1 | 425 | 0 | 0 | 0 | 0 | 0 | 0 | 12.652 | 8.033 | 6.848 | 0 | 0 | 0 | 2 | 2 | 0
2021-05-21 09:00 | 0 | 408.8 | 394.68 | 1 | 1.9 | 21.9 | 100 | 100 | 0 | 0 | 0 | 0.521 | 0 | 44.798 | 0 | 44.798 | 44.798 | 44.798 | 72.546 | 135.454 | 140.3 | 0 | 0 | 0 | 0 | 0 | 0 | -0.001 | 0 | 31.93 | 0 | 0 | 15.1 | 0.99 | 425 | 0 | 0 | 0 | 0 | 0 | 0 | 12.807 | 8.065 | 6.876 | 0 | 0 | 0 | 2 | 2 | 0
2021-05-21 10:00 | 0 | 0 | 0 | 1 | 3 | 19.81 | 100 | 100 | 0 | 0 | 0 | 0 | 0 | 0 | 0 | 0 | 0 | 0 | 0 | 0 | 0 | 0 | 0 | 0 | 0 | 0 | 0 | -0.001 | 0 | 0 | 0 | 0 | 23.79 | 0.98 | 375.62 | 0 | 0 | 0 | 0 | -25.862 | 0 | 11.473 | 7.768 | 6.622 | 0 | 0 | 0 | 2 | 2 | 0
2021-05-21 11:00 | 0 | 0 | 0 | 0 | 3.4 | 18.5 | 100 | 100 | 0 | 0 | 0 | 0 | 0 | 0 | 0 | 0 | 0 | 0 | 0 | 0 | 0 | 0 | 0 | 0 | 0 | 0 | 0 | -0.001 | 0 | 0 | 0 | 0 | 0 | 0 | 335.98 | 0 | 0 | 0 | 0 | -20.755 | 0 | 8.019 | 6.875 | 5.861 | 0 | 0 | 0 | 1 | 1 | 0
2021-05-21 12:00 | 0 | 0 | 0 | 0 | 3.2 | 17.85 | 100 | 100 | 0 | 0 | 0 | 0 | 0 | 0 | 0 | 0 | 0 | 0 | 0 | 0 | 0 | 0 | 0 | 0 | 0 | 0 | 0 | -0.001 | 0 | 0 | 0 | 0 | 0 | 0 | 303.12 | 0 | 0 | 0 | 0 | -17.207 | 0 | 5.829 | 6.142 | 5.236 | 0 | 0 | 0 | 1 | 1 | 0
2021-05-21 13:00 | 0 | 0 | 0 | 0 | 3.2 | 17.26 | 100 | 100 | 0 | 0 | 0 | 0 | 0 | 0 | 0 | 0 | 0 | 0 | 0 | 0 | 0 | 0 | 0 | 0 | 0 | 0 | 0 | -0.001 | 0 | 0 | 0 | 0 | 0 | 0 | 275.17 | 0 | 0 | 0 | 0 | -14.641 | 0 | 4.396 | 5.531 | 4.715 | 0 | 0 | 0 | 1 | 1 | 0
2021-05-21 14:00 | 0 | 0 | 0 | 0 | 3.1 | 16.87 | 100 | 100 | 0 | 0 | 0 | 0 | 0 | 0 | 0 | 0 | 0 | 0 | 0 | 0 | 0 | 0 | 0 | 0 | 0 | 0 | 0 | -0.001 | 0 | 0 | 0 | 0 | 0 | 0 | 260 | 0 | 0 | 0 | 0 | -6.494 | 0 | 3.42 | 5.005 | 4.267 | 0 | 0 | 6.197 | 1 | 1 | 0
2021-05-21 15:00 | 0 | 0 | 0 | 0 | 2.7 | 15.88 | 100 | 100 | 0 | 0 | 0 | 0 | 0 | 0 | 0 | 0 | 0 | 0 | 0 | 0 | 0 | 0 | 0 | 0 | 0 | 0 | 0 | -0.001 | 0 | 0 | 0 | 0 | 0 | 0 | 260 | 0 | 0 | 0 | 0 | 0 | 0 | 3.224 | 4.884 | 4.164 | 0 | 0 | 12.272 | 1 | 1 | 0
2021-05-21 16:00 | 0 | 0 | 0 | 0 | 2.7 | 15.36 | 100 | 100 | 0 | 0 | 0 | 0 | 0 | 0 | 0 | 0 | 0 | 0 | 0 | 0 | 0 | 0 | 0 | 0 | 0 | 0 | 0 | -0.001 | 0 | 0 | 0 | 0 | 0 | 0 | 260 | 0 | 0 | 0 | 0 | 0 | 0 | 3.24 | 4.895 | 4.173 | 0 | 0 | 12.308 | 1 | 1 | 0
2021-05-21 17:00 | 0 | 0 | 0 | 0 | 2.9 | 14.93 | 100 | 100 | 0 | 0 | 0 | 0 | 0 | 0 | 0 | 0 | 0 | 0 | 0 | 0 | 0 | 0 | 0 | 0 | 0 | 0 | 0 | -0.001 | 0 | 0 | 0 | 0 | 0 | 0 | 260 | 0 | 0 | 0 | 0 | 0 | 0 | 3.253 | 4.903 | 4.18 | 0 | 0 | 12.337 | 1 | 1 | 0
2021-05-21 18:00 | 0 | 0 | 0 | 0 | 2.8 | 14.99 | 100 | 100 | 0 | 0 | 0 | 0 | 0 | 0 | 0 | 0 | 0 | 0 | 0 | 0 | 0 | 0 | 0 | 0 | 0 | 0 | 0 | -0.001 | 0 | 0 | 0 | 0 | 0 | 0 | 260 | 0 | 0 | 0 | 0 | 0 | 0 | 3.252 | 4.902 | 4.179 | 0 | 0 | 12.333 | 1 | 1 | 0
2021-05-21 19:00 | 0 | 0 | 0 | 0 | 2.6 | 15.1 | 100 | 100 | 0 | 0 | 0 | 0 | 0 | 0 | 0 | 0 | 0 | 0 | 0 | 0 | 0 | 0 | 0 | 0 | 0 | 0 | 0 | -0.001 | 0 | 0 | 0 | 0 | 0 | 0 | 260 | 0 | 0 | 0 | 0 | 0 | 0 | 3.248 | 4.9 | 4.177 | 0 | 0 | 12.326 | 1 | 1 | 0
2021-05-21 20:00 | 0 | 0 | 0 | 1 | 2.5 | 15.57 | 100 | 100 | 0 | 0 | 0 | 0 | 0 | 0 | 0 | 0 | 0 | 0 | 0 | 0 | 0 | 0 | 0 | 0 | 0 | 0 | 0 | -0.001 | 0 | 0 | 0 | 0 | 21.69 | 0.98 | 260 | 0 | 0 | 0 | 0 | 0 | 0 | 3.233 | 4.891 | 4.169 | 0 | 0 | 12.293 | 1 | 1 | 0
2021-05-21 21:00 | 0 | 203.6 | 194.34 | 1 | 2.7 | 17.01 | 100 | 100 | 0 | 0 | 0 | 0.521 | 0 | 0 | 0 | 0 | 0 | 0 | 28.259 | 66.697 | 69.876 | 0 | 0 | 0 | 0 | 0 | 0 | -0.001 | 0 | 0 | 0 | 0 | 17.35 | 0.99 | 289.36 | 0 | 0 | 0 | 0 | 15.374 | 0 | 3.512 | 5.06 | 4.313 | 0 | 0 | 0 | 2 | 2 | 0
2021-05-21 22:00 | 0 | 346.4 | 342.17 | 1 | 2.4 | 18.76 | 100 | 100 | 0 | 0 | 0 | 0.521 | 0 | 12.116 | 0 | 12.116 | 12.116 | 12.116 | 102.158 | 117.434 | 118.884 | 0 | 0 | 0 | 0 | 0 | 0 | -0.001 | 0 | 10.19 | 0 | 0 | 8.96 | 1 | 425 | 0 | 0 | 0 | 0 | 71.035 | 0 | 6.979 | 6.493 | 5.535 | 0 | 0 | 0 | 1 | 1 | 0
2021-05-21 23:00 | 0 | 440.8 | 440.7 | 1 | 3.8 | 20.08 | 100 | 100 | 30.387 | 30.387 | 1.299 | 0.96 | 32.646 | 0 | 0 | 105.208 | 105.208 | 105.208 | 133.196 | 151.247 | 151.283 | 0 | 0 | 0 | 0 | 0 | 0 | 105.207 | 105.208 | 69.54 | 20.09 | 100 | 1.25 | 1 | 425 | 0 | 0 | 0 | 0 | 0 | 0 | 12.98 | 8.102 | 6.907 | 0 | 0 | 0 | 2 | 2 | 0
2021-05-22 | 0 | 265.3 | 264.11 | 1 | 4.6 | 21.01 | 100 | 100 | 0 | 0 | 0 | 0.521 | 0 | 51.822 | 0 | 51.822 | 51.822 | 51.822 | 79.687 | 90.643 | 91.051 | 0 | 0 | 0 | 0 | 0 | 0 | -0.001 | 0 | 56.92 | 0 | 0 | 5.42 | 1 | 425 | 0 | 0 | 0 | 0 | 0 | 0 | 12.891 | 8.083 | 6.891 | 0 | 0 | 0 | 2 | 2 | 0
2021-05-22 01:00 | 0 | 263.6 | 259.04 | 1 | 5.1 | 21.89 | 100 | 100 | 0 | 0 | 0 | 0.521 | 0 | 50.109 | 0 | 50.109 | 50.109 | 50.109 | 77.859 | 88.901 | 90.468 | 0 | 0 | 0 | 0 | 0 | 0 | -0.001 | 0 | 55.39 | 0 | 0 | 10.68 | 1 | 425 | 0 | 0 | 0 | 0 | 0 | 0 | 12.808 | 8.066 | 6.876 | 0 | 0 | 0 | 1 | 1 | 0
2021-05-22 02:00 | 0 | 279.7 | 271.22 | 1 | 5.8 | 22.81 | 100 | 100 | 0 | 0 | 0 | 0.521 | 0 | 53.603 | 0 | 53.603 | 53.603 | 53.603 | 81.231 | 93.084 | 95.993 | 0 | 0 | 0 | 0 | 0 | 0 | -0.001 | 0 | 55.84 | 0 | 0 | 14.14 | 0.99 | 425 | 0 | 0 | 0 | 0 | 0 | 0 | 12.721 | 8.047 | 6.86 | 0 | 0 | 0 | 1 | 1 | 0
2021-05-22 03:00 | 0 | 483.2 | 465.58 | 1 | 6.8 | 23.74 | 100 | 100 | 32.2 | 32.2 | 1.734 | 1.038 | 34.972 | 0 | 0 | 111.701 | 111.701 | 111.701 | 139.207 | 159.789 | 165.834 | 0 | 0 | 0 | 0 | 0 | 0 | 111.7 | 111.701 | 67.36 | 19.42 | 100 | 15.52 | 0.99 | 425 | 0 | 0 | 0 | 0 | 0 | 0 | 12.634 | 8.029 | 6.844 | 0 | 0 | 0 | 2 | 2 | 0
2021-05-22 04:00 | 0 | 529.3 | 512.02 | 1 | 7.6 | 24 | 100 | 100 | 36.499 | 36.499 | 2.377 | 1.224 | 40.101 | 0 | 0 | 125.778 | 125.778 | 125.778 | 153.25 | 175.725 | 181.656 | 0 | 0 | 0 | 0 | 0 | 0 | 125.777 | 125.778 | 69.24 | 20.09 | 100 | 14.68 | 0.99 | 425 | 0 | 0 | 0 | 0 | 0 | 0 | 12.609 | 8.023 | 6.84 | 0 | 0 | 0 | 2 | 2 | 0
2021-05-22 05:00 | 0 | 632.6 | 619.44 | 1 | 7.9 | 24.13 | 100 | 100 | 48.15 | 48.149 | 2.55 | 1.744 | 52.444 | 0 | 0 | 158.549 | 158.549 | 158.549 | 186.004 | 212.591 | 217.108 | 0 | 0 | 0 | 0 | 0 | 0 | 158.548 | 158.549 | 73.03 | 22.18 | 100 | 11.71 | 0.99 | 425 | 0 | 0 | 0 | 0 | 0 | 0 | 12.597 | 8.021 | 6.838 | 0 | 0 | 0 | 2 | 2 | 0
2021-05-22 06:00 | 0 | 583.8 | 579.62 | 1 | 7.8 | 23.91 | 100 | 100 | 43.928 | 43.928 | 2.631 | 1.551 | 48.11 | 0 | 0 | 147.247 | 147.247 | 147.247 | 174.732 | 198.925 | 200.36 | 0 | 0 | 0 | 0 | 0 | 0 | 147.246 | 147.247 | 73.49 | 21.92 | 100 | 6.86 | 1 | 425 | 0 | 0 | 0 | 0 | 0 | 0 | 12.618 | 8.025 | 6.841 | 0 | 0 | 0 | 2 | 2 | 0
2021-05-22 07:00 | 0 | 440.3 | 440.28 | 1 | 7.6 | 23.39 | 100 | 100 | 30.341 | 30.341 | 1.467 | 0.964 | 32.772 | 0 | 0 | 105.546 | 105.546 | 105.546 | 133.098 | 151.105 | 151.111 | 0 | 0 | 0 | 0 | 0 | 0 | 105.545 | 105.546 | 69.85 | 20.08 | 100 | 0.5 | 1 | 425 | 0 | 0 | 0 | 0 | 0 | 0 | 12.666 | 8.036 | 6.85 | 0 | 0 | 0 | 2 | 2 | 0
2021-05-22 08:00 | 0 | 295.5 | 293.3 | 1 | 7.2 | 22.59 | 100 | 100 | 0 | 0 | 0 | 0.521 | 0 | 60.753 | 0 | 60.753 | 60.753 | 60.753 | 88.41 | 100.661 | 101.416 | 0 | 0 | 0 | 0 | 0 | 0 | -0.001 | 0 | 59.91 | 0 | 0 | 6.99 | 1 | 425 | 0 | 0 | 0 | 0 | 0 | 0 | 12.742 | 8.052 | 6.864 | 0 | 0 | 0 | 2 | 2 | 0
2021-05-22 09:00 | 0 | 285.7 | 275.63 | 1 | 6.8 | 21.79 | 100 | 100 | 0 | 0 | 0 | 0.521 | 0 | 23.4 | 0 | 23.4 | 23.4 | 23.4 | 51.163 | 94.597 | 98.052 | 0 | 0 | 0 | 0 | 0 | 0 | -0.001 | 0 | 23.87 | 0 | 0 | 15.25 | 0.99 | 425 | 0 | 0 | 0 | 0 | 0 | 0 | 12.817 | 8.068 | 6.878 | 0 | 0 | 0 | 1 | 1 | 0
2021-05-22 10:00 | 0 | 0 | 0 | 1 | 6.1 | 20.69 | 100 | 100 | 0 | 0 | 0 | 0 | 0 | 0 | 0 | 0 | 0 | 0 | 0 | 0 | 0 | 0 | 0 | 0 | 0 | 0 | 0 | -0.001 | 0 | 0 | 0 | 0 | 23.94 | 0.98 | 375.81 | 0 | 0 | 0 | 0 | -25.761 | 0 | 11.402 | 7.751 | 6.608 | 0 | 0 | 0 | 2 | 2 | 0
2021-05-22 11:00 | 0 | 0 | 0 | 0 | 5.7 | 19.74 | 100 | 100 | 0 | 0 | 0 | 0 | 0 | 0 | 0 | 0 | 0 | 0 | 0 | 0 | 0 | 0 | 0 | 0 | 0 | 0 | 0 | -0.001 | 0 | 0 | 0 | 0 | 0 | 0 | 336.37 | 0 | 0 | 0 | 0 | -20.653 | 0 | 7.954 | 6.855 | 5.844 | 0 | 0 | 0 | 1 | 1 | 0
2021-05-22 12:00 | 0 | 0 | 0 | 0 | 4.9 | 19.03 | 100 | 100 | 0 | 0 | 0 | 0 | 0 | 0 | 0 | 0 | 0 | 0 | 0 | 0 | 0 | 0 | 0 | 0 | 0 | 0 | 0 | -0.001 | 0 | 0 | 0 | 0 | 0 | 0 | 303.64 | 0 | 0 | 0 | 0 | -17.141 | 0 | 5.789 | 6.128 | 5.224 | 0 | 0 | 0 | 1 | 1 | 0
2021-05-22 13:00 | 0 | 0 | 0 | 0 | 3.7 | 17.97 | 100 | 100 | 0 | 0 | 0 | 0 | 0 | 0 | 0 | 0 | 0 | 0 | 0 | 0 | 0 | 0 | 0 | 0 | 0 | 0 | 0 | -0.001 | 0 | 0 | 0 | 0 | 0 | 0 | 275.71 | 0 | 0 | 0 | 0 | -14.627 | 0 | 4.388 | 5.527 | 4.712 | 0 | 0 | 0 | 1 | 1 | 0
2021-05-22 14:00 | 0 | 0 | 0 | 0 | 2.8 | 17.57 | 100 | 100 | 0 | 0 | 0 | 0 | 0 | 0 | 0 | 0 | 0 | 0 | 0 | 0 | 0 | 0 | 0 | 0 | 0 | 0 | 0 | -0.001 | 0 | 0 | 0 | 0 | 0 | 0 | 260 | 0 | 0 | 0 | 0 | -6.489 | 0 | 3.415 | 5.002 | 4.264 | 0 | 0 | 6.192 | 1 | 1 | 0
2021-05-22 15:00 | 0 | 0 | 0 | 0 | 1.9 | 16.6 | 100 | 100 | 0 | 0 | 0 | 0 | 0 | 0 | 0 | 0 | 0 | 0 | 0 | 0 | 0 | 0 | 0 | 0 | 0 | 0 | 0 | -0.001 | 0 | 0 | 0 | 0 | 0 | 0 | 260 | 0 | 0 | 0 | 0 | 0 | 0 | 3.201 | 4.87 | 4.152 | 0 | 0 | 12.223 | 1 | 1 | 0
2021-05-22 16:00 | 0 | 0 | 0 | 0 | 1.4 | 16.13 | 100 | 100 | 0 | 0 | 0 | 0 | 0 | 0 | 0 | 0 | 0 | 0 | 0 | 0 | 0 | 0 | 0 | 0 | 0 | 0 | 0 | -0.001 | 0 | 0 | 0 | 0 | 0 | 0 | 260 | 0 | 0 | 0 | 0 | 0 | 0 | 3.216 | 4.879 | 4.16 | 0 | 0 | 12.255 | 1 | 1 | 0
2021-05-22 17:00 | 0 | 0 | 0 | 0 | 1.2 | 15.59 | 100 | 100 | 0 | 0 | 0 | 0 | 0 | 0 | 0 | 0 | 0 | 0 | 0 | 0 | 0 | 0 | 0 | 0 | 0 | 0 | 0 | -0.001 | 0 | 0 | 0 | 0 | 0 | 0 | 260 | 0 | 0 | 0 | 0 | 0 | 0 | 3.233 | 4.89 | 4.169 | 0 | 0 | 12.292 | 1 | 1 | 0
2021-05-22 18:00 | 0 | 0 | 0 | 0 | 1.1 | 15.26 | 100 | 100 | 0 | 0 | 0 | 0 | 0 | 0 | 0 | 0 | 0 | 0 | 0 | 0 | 0 | 0 | 0 | 0 | 0 | 0 | 0 | -0.001 | 0 | 0 | 0 | 0 | 0 | 0 | 260 | 0 | 0 | 0 | 0 | 0 | 0 | 3.243 | 4.897 | 4.175 | 0 | 0 | 12.315 | 1 | 1 | 0
2021-05-22 19:00 | 0 | 0 | 0 | 0 | 0.7 | 14.72 | 100 | 100 | 0 | 0 | 0 | 0 | 0 | 0 | 0 | 0 | 0 | 0 | 0 | 0 | 0 | 0 | 0 | 0 | 0 | 0 | 0 | -0.001 | 0 | 0 | 0 | 0 | 0 | 0 | 260 | 0 | 0 | 0 | 0 | 0 | 0 | 3.26 | 4.908 | 4.184 | 0 | 0 | 12.352 | 1 | 1 | 0
2021-05-22 20:00 | 0 | 0 | 0 | 1 | 0.5 | 14.43 | 100 | 100 | 0 | 0 | 0 | 0 | 0 | 0 | 0 | 0 | 0 | 0 | 0 | 0 | 0 | 0 | 0 | 0 | 0 | 0 | 0 | -0.001 | 0 | 0 | 0 | 0 | 21.85 | 0.98 | 260 | 0 | 0 | 0 | 0 | 0 | 0 | 3.269 | 4.914 | 4.189 | 0 | 0 | 12.371 | 1 | 1 | 0
2021-05-22 21:00 | 0 | 119.9 | 114.34 | 1 | 0.5 | 15.72 | 100 | 100 | 0 | 0 | 0 | 0.521 | 0 | 0 | 0 | 0 | 0 | 0 | 16.796 | 39.242 | 41.15 | 0 | 0 | 0 | 0 | 0 | 0 | -0.001 | 0 | 0 | 0 | 0 | 17.51 | 0.99 | 268.25 | 0 | 0 | 0 | 0 | 4.322 | 0 | 3.317 | 4.943 | 4.214 | 0 | 0 | 0 | 2 | 2 | 0
2021-05-22 22:00 | 0 | 388.2 | 383.28 | 1 | 0.7 | 18.36 | 100 | 100 | 0 | 0 | 0 | 0.521 | 0 | 14.88 | 0 | 14.88 | 14.88 | 14.88 | 114.913 | 131.542 | 133.23 | 0 | 0 | 0 | 0 | 0 | 0 | -0.001 | 0 | 11.17 | 0 | 0 | 9.13 | 1 | 425 | 0 | 0 | 0 | 0 | 82.087 | 0 | 6.357 | 6.256 | 5.333 | 0 | 0 | 0 | 1 | 1 | 0
2021-05-22 23:00 | 0 | 574.8 | 574.62 | 1 | 0.5 | 20.17 | 100 | 100 | 43.706 | 43.706 | 2.278 | 1.526 | 47.51 | 0 | 0 | 145.689 | 145.689 | 145.689 | 173.665 | 197.21 | 197.271 | 0 | 0 | 0 | 0 | 0 | 0 | 145.688 | 145.689 | 73.85 | 22.16 | 100 | 1.43 | 1 | 425 | 0 | 0 | 0 | 0 | 0 | 0 | 12.971 | 8.1 | 6.905 | 0 | 0 | 0 | 2 | 2 | 0
2021-05-23 | 0 | 618.3 | 615.72 | 1 | 0.3 | 21.92 | 100 | 100 | 48.159 | 48.159 | 2.339 | 1.735 | 52.233 | 0 | 0 | 158.046 | 158.046 | 158.046 | 185.792 | 211.315 | 212.201 | 0 | 0 | 0 | 0 | 0 | 0 | 158.045 | 158.046 | 74.48 | 22.69 | 100 | 5.24 | 1 | 425 | 0 | 0 | 0 | 0 | 0 | 0 | 12.805 | 8.065 | 6.875 | 0 | 0 | 0 | 2 | 2 | 0
2021-05-23 01:00 | 0 | 572.5 | 562.94 | 1 | 0.8 | 23.24 | 100 | 100 | 41.847 | 41.846 | 2.691 | 1.461 | 45.999 | 0 | 0 | 141.662 | 141.662 | 141.662 | 169.233 | 193.202 | 196.482 | 0 | 0 | 0 | 0 | 0 | 0 | 141.661 | 141.662 | 72.1 | 21.3 | 100 | 10.48 | 1 | 425 | 0 | 0 | 0 | 0 | 0 | 0 | 12.68 | 8.039 | 6.853 | 0 | 0 | 0 | 2 | 2 | 0
2021-05-23 02:00 | 0 | 438.4 | 425.48 | 1 | 1.6 | 24.38 | 100 | 100 | 28.61 | 28.61 | 1.295 | 0.901 | 30.805 | 0 | 0 | 100.038 | 100.038 | 100.038 | 127.46 | 146.026 | 150.459 | 0 | 0 | 0 | 0 | 0 | 0 | 100.037 | 100.038 | 66.49 | 19.01 | 100 | 13.94 | 0.99 | 425 | 0 | 0 | 0 | 0 | 0 | 0 | 12.574 | 8.016 | 6.833 | 0 | 0 | 0 | 2 | 2 | 0
2021-05-23 03:00 | 0 | 211 | 203.5 | 1 | 2.5 | 24.97 | 100 | 100 | 0 | 0 | 0 | 0.521 | 0 | 33.515 | 0 | 33.515 | 33.515 | 33.515 | 60.861 | 69.842 | 72.415 | 0 | 0 | 0 | 0 | 0 | 0 | -0.001 | 0 | 46.28 | 0 | 0 | 15.32 | 0.99 | 425 | 0 | 0 | 0 | 0 | 0 | 0 | 12.519 | 8.004 | 6.823 | 0 | 0 | 0 | 2 | 2 | 0
2021-05-23 04:00 | 0 | 307.3 | 297.53 | 1 | 3.5 | 25.53 | 100 | 100 | 0 | 0 | 0 | 0.521 | 0 | 61.799 | 0 | 61.799 | 61.799 | 61.799 | 89.072 | 102.112 | 105.465 | 0 | 0 | 0 | 0 | 0 | 0 | -0.001 | 0 | 58.6 | 0 | 0 | 14.49 | 0.99 | 425 | 0 | 0 | 0 | 0 | 0 | 0 | 12.466 | 7.993 | 6.814 | 0 | 0 | 0 | 1 | 1 | 0
2021-05-23 05:00 | 0 | 319.5 | 313.06 | 1 | 4.8 | 25.41 | 100 | 100 | 0 | 0 | 0 | 0.521 | 0 | 66.733 | 0 | 66.733 | 66.733 | 66.733 | 94.022 | 107.442 | 109.652 | 0 | 0 | 0 | 0 | 0 | 0 | -0.001 | 0 | 60.86 | 0 | 0 | 11.52 | 0.99 | 425 | 0 | 0 | 0 | 0 | 0 | 0 | 12.478 | 7.995 | 6.816 | 0 | 0 | 0 | 1 | 1 | 0
2021-05-23 06:00 | 0 | 321 | 318.82 | 1 | 5.8 | 24.99 | 100 | 100 | 0 | 0 | 0 | 0.521 | 0 | 68.777 | 0 | 68.777 | 68.777 | 68.777 | 96.121 | 109.418 | 110.167 | 0 | 0 | 0 | 0 | 0 | 0 | -0.001 | 0 | 62.43 | 0 | 0 | 6.69 | 1 | 425 | 0 | 0 | 0 | 0 | 0 | 0 | 12.517 | 8.004 | 6.823 | 0 | 0 | 0 | 1 | 1 | 0
2021-05-23 07:00 | 0 | 463.9 | 463.89 | 1 | 6 | 24.3 | 100 | 100 | 32.511 | 32.511 | 1.805 | 1.052 | 35.368 | 0 | 0 | 112.807 | 112.807 | 112.807 | 140.24 | 159.208 | 159.21 | 0 | 0 | 0 | 0 | 0 | 0 | 112.806 | 112.807 | 70.85 | 20.42 | 100 | 0.34 | 1 | 425 | 0 | 0 | 0 | 0 | 0 | 0 | 12.581 | 8.017 | 6.835 | 0 | 0 | 0 | 2 | 2 | 0
2021-05-23 08:00 | 0 | 206.1 | 204.5 | 1 | 5.5 | 23.47 | 100 | 100 | 0 | 0 | 0 | 0.521 | 0 | 34.095 | 0 | 34.095 | 34.095 | 34.095 | 61.636 | 70.184 | 70.734 | 0 | 0 | 0 | 0 | 0 | 0 | -0.001 | 0 | 48.2 | 0 | 0 | 7.15 | 1 | 425 | 0 | 0 | 0 | 0 | 0 | 0 | 12.659 | 8.034 | 6.849 | 0 | 0 | 0 | 2 | 2 | 0
2021-05-23 09:00 | 0 | 60.7 | 58.52 | 1 | 5.3 | 22.44 | 100 | 100 | 0 | 0 | 0 | 0.521 | 0 | 0 | 0 | 0 | 0 | 0 | 10.967 | 20.084 | 20.832 | 0 | 0 | 0 | 0 | 0 | 0 | -0.001 | 0 | 0 | 0 | 0 | 15.4 | 0.99 | 395.57 | 0 | 0 | 0 | 0 | -15.412 | 0 | 11.833 | 7.852 | 6.694 | 0 | 0 | 0 | 1 | 1 | 0
2021-05-23 10:00 | 0 | 0 | 0 | 1 | 4.8 | 21.13 | 100 | 100 | 0 | 0 | 0 | 0 | 0 | 0 | 0 | 0 | 0 | 0 | 0 | 0 | 0 | 0 | 0 | 0 | 0 | 0 | 0 | -0.001 | 0 | 0 | 0 | 0 | 24.08 | 0.98 | 352.61 | 0 | 0 | 0 | 0 | -22.5 | 0 | 9.165 | 7.198 | 6.136 | 0 | 0 | 0 | 2 | 2 | 0
2021-05-23 11:00 | 0 | 0 | 0 | 0 | 4.6 | 20.58 | 100 | 100 | 0 | 0 | 0 | 0 | 0 | 0 | 0 | 0 | 0 | 0 | 0 | 0 | 0 | 0 | 0 | 0 | 0 | 0 | 0 | -0.001 | 0 | 0 | 0 | 0 | 0 | 0 | 317.45 | 0 | 0 | 0 | 0 | -18.414 | 0 | 6.55 | 6.404 | 5.46 | 0 | 0 | 0 | 1 | 1 | 0
2021-05-23 12:00 | 0 | 0 | 0 | 0 | 4.1 | 20.38 | 100 | 100 | 0 | 0 | 0 | 0 | 0 | 0 | 0 | 0 | 0 | 0 | 0 | 0 | 0 | 0 | 0 | 0 | 0 | 0 | 0 | -0.001 | 0 | 0 | 0 | 0 | 0 | 0 | 287.86 | 0 | 0 | 0 | 0 | -15.496 | 0 | 4.856 | 5.744 | 4.896 | 0 | 0 | 0 | 1 | 1 | 0
2021-05-23 13:00 | 0 | 0 | 0 | 0 | 3.8 | 19.87 | 100 | 100 | 0 | 0 | 0 | 0 | 0 | 0 | 0 | 0 | 0 | 0 | 0 | 0 | 0 | 0 | 0 | 0 | 0 | 0 | 0 | -0.001 | 0 | 0 | 0 | 0 | 0 | 0 | 262.36 | 0 | 0 | 0 | 0 | -13.353 | 0 | 3.738 | 5.19 | 4.425 | 0 | 0 | 0 | 1 | 1 | 0
2021-05-23 14:00 | 0 | 0 | 0 | 0 | 3.9 | 19.76 | 100 | 100 | 0 | 0 | 0 | 0 | 0 | 0 | 0 | 0 | 0 | 0 | 0 | 0 | 0 | 0 | 0 | 0 | 0 | 0 | 0 | -0.001 | 0 | 0 | 0 | 0 | 0 | 0 | 260 | 0 | 0 | 0 | 0 | -1.213 | 0 | 3.111 | 4.811 | 4.101 | 0 | 0 | 10.809 | 1 | 1 | 0
2021-05-23 15:00 | 0 | 0 | 0 | 0 | 3.3 | 19.44 | 100 | 100 | 0 | 0 | 0 | 0 | 0 | 0 | 0 | 0 | 0 | 0 | 0 | 0 | 0 | 0 | 0 | 0 | 0 | 0 | 0 | -0.001 | 0 | 0 | 0 | 0 | 0 | 0 | 260 | 0 | 0 | 0 | 0 | 0 | 0 | 3.115 | 4.813 | 4.103 | 0 | 0 | 12.031 | 1 | 1 | 0
2021-05-23 16:00 | 0 | 0 | 0 | 0 | 2.3 | 19.16 | 100 | 100 | 0 | 0 | 0 | 0 | 0 | 0 | 0 | 0 | 0 | 0 | 0 | 0 | 0 | 0 | 0 | 0 | 0 | 0 | 0 | -0.001 | 0 | 0 | 0 | 0 | 0 | 0 | 260 | 0 | 0 | 0 | 0 | 0 | 0 | 3.123 | 4.819 | 4.108 | 0 | 0 | 12.05 | 1 | 1 | 0
2021-05-23 17:00 | 0 | 0 | 0 | 0 | 2 | 18.74 | 100 | 100 | 0 | 0 | 0 | 0 | 0 | 0 | 0 | 0 | 0 | 0 | 0 | 0 | 0 | 0 | 0 | 0 | 0 | 0 | 0 | -0.001 | 0 | 0 | 0 | 0 | 0 | 0 | 260 | 0 | 0 | 0 | 0 | 0 | 0 | 3.136 | 4.827 | 4.115 | 0 | 0 | 12.078 | 1 | 1 | 0
2021-05-23 18:00 | 0 | 0 | 0 | 0 | 1.5 | 18.5 | 100 | 100 | 0 | 0 | 0 | 0 | 0 | 0 | 0 | 0 | 0 | 0 | 0 | 0 | 0 | 0 | 0 | 0 | 0 | 0 | 0 | -0.001 | 0 | 0 | 0 | 0 | 0 | 0 | 260 | 0 | 0 | 0 | 0 | 0 | 0 | 3.143 | 4.832 | 4.119 | 0 | 0 | 12.095 | 1 | 1 | 0
2021-05-23 19:00 | 0 | 0 | 0 | 0 | 1.4 | 18.39 | 100 | 100 | 0 | 0 | 0 | 0 | 0 | 0 | 0 | 0 | 0 | 0 | 0 | 0 | 0 | 0 | 0 | 0 | 0 | 0 | 0 | -0.001 | 0 | 0 | 0 | 0 | 0 | 0 | 260 | 0 | 0 | 0 | 0 | 0 | 0 | 3.147 | 4.834 | 4.121 | 0 | 0 | 12.102 | 1 | 1 | 0
2021-05-23 20:00 | 0 | 0 | 0 | 1 | 1.5 | 18.29 | 100 | 100 | 0 | 0 | 0 | 0 | 0 | 0 | 0 | 0 | 0 | 0 | 0 | 0 | 0 | 0 | 0 | 0 | 0 | 0 | 0 | -0.001 | 0 | 0 | 0 | 0 | 22.02 | 0.98 | 260 | 0 | 0 | 0 | 0 | 0 | 0 | 3.15 | 4.836 | 4.123 | 0 | 0 | 12.109 | 1 | 1 | 0
2021-05-23 21:00 | 0 | 1.3 | 1.24 | 1 | 1.8 | 18.61 | 100 | 100 | 0 | 0 | 0 | 0.521 | 0 | 0 | 0 | 0 | 0 | 0 | 0.184 | 0.425 | 0.446 | 0 | 0 | 0 | 0 | 0 | 0 | -0.001 | 0 | 0 | 0 | 0 | 17.68 | 0.99 | 260 | 0 | 0 | 0 | 0 | 0 | 0 | 3.14 | 4.83 | 4.117 | 0 | 0 | 11.903 | 2 | 2 | 0
2021-05-23 22:00 | 0 | 52.1 | 51.42 | 1 | 1.7 | 19.23 | 100 | 100 | 0 | 0 | 0 | 0.521 | 0 | 0 | 0 | 0 | 0 | 0 | 15.472 | 17.646 | 17.881 | 0 | 0 | 0 | 0 | 0 | 0 | -0.001 | 0 | 0 | 0 | 0 | 9.3 | 1 | 266.27 | 0 | 0 | 0 | 0 | 3.284 | 0 | 3.186 | 4.86 | 4.143 | 0 | 0 | 0 | 1 | 1 | 0
2021-05-23 23:00 | 0 | 128.6 | 128.55 | 1 | 2.1 | 20.06 | 100 | 100 | 0 | 0 | 0 | 0.521 | 0 | 0 | 0 | 0 | 0 | 0 | 38.849 | 44.118 | 44.136 | 0 | 0 | 0 | 0 | 0 | 0 | -0.001 | 0 | 0 | 0 | 0 | 1.6 | 1 | 314.51 | 0 | 0 | 0 | 0 | 25.262 | 0 | 3.859 | 5.252 | 4.477 | 0 | 0 | 0 | 1 | 1 | 0
2021-05-24 | 0 | 129.7 | 129.2 | 1 | 2.4 | 20.94 | 100 | 100 | 0 | 0 | 0 | 0.521 | 0 | 0 | 0 | 0 | 0 | 0 | 38.988 | 44.34 | 44.513 | 0 | 0 | 0 | 0 | 0 | 0 | -0.001 | 0 | 0 | 0 | 0 | 5.06 | 1 | 355.98 | 0 | 0 | 0 | 0 | 21.72 | 0 | 5.866 | 6.155 | 5.247 | 0 | 0 | 0 | 1 | 1 | 0
2021-05-24 01:00 | 0 | 317.9 | 312.78 | 1 | 1.8 | 22.07 | 100 | 100 | 0 | 0 | 0 | 0.521 | 0 | 33.18 | 0 | 33.18 | 33.18 | 33.18 | 94.045 | 107.347 | 109.103 | 0 | 0 | 0 | 0 | 0 | 0 | -0.001 | 0 | 30.41 | 0 | 0 | 10.3 | 1 | 424.7 | 0 | 0 | 0 | 0 | 35.986 | 0 | 10.825 | 7.587 | 6.468 | 0 | 0 | 0 | 1 | 1 | 0
2021-05-24 02:00 | 0 | 592.7 | 575.72 | 1 | 1.4 | 23.06 | 100 | 100 | 43.125 | 43.124 | 2.601 | 1.514 | 47.239 | 0 | 0 | 144.946 | 144.946 | 144.946 | 172.502 | 197.585 | 203.415 | 0 | 0 | 0 | 0 | 0 | 0 | 144.945 | 144.946 | 71.26 | 21.2 | 100 | 13.75 | 0.99 | 424.7 | 0 | 0 | 0 | 0 | 0 | 0 | 12.669 | 8.036 | 6.851 | 0 | 0 | 0 | 2 | 2 | 0
2021-05-24 03:00 | 0 | 687.3 | 663.48 | 1 | 1.6 | 23.93 | 100 | 100 | 52.439 | 52.438 | 3.065 | 1.973 | 57.476 | 0 | 0 | 171.033 | 171.033 | 171.033 | 198.475 | 227.707 | 235.881 | 0 | 0 | 0 | 0 | 0 | 0 | 171.032 | 171.033 | 72.51 | 22.23 | 100 | 15.13 | 0.99 | 424.7 | 0 | 0 | 0 | 0 | 0 | 0 | 12.588 | 8.019 | 6.836 | 0 | 0 | 0 | 2 | 2 | 0
2021-05-24 04:00 | 0 | 662.9 | 642.36 | 1 | 2.3 | 24.37 | 100 | 100 | 50.313 | 50.312 | 2.859 | 1.859 | 55.031 | 0 | 0 | 164.964 | 164.964 | 164.964 | 192.349 | 220.458 | 227.507 | 0 | 0 | 0 | 0 | 0 | 0 | 164.963 | 164.964 | 72.51 | 22.11 | 100 | 14.3 | 0.99 | 424.7 | 0 | 0 | 0 | 0 | 0 | 0 | 12.546 | 8.01 | 6.828 | 0 | 0 | 0 | 2 | 2 | 0
2021-05-24 05:00 | 0 | 562.5 | 551.51 | 1 | 2.4 | 24.5 | 100 | 100 | 40.403 | 40.402 | 2.921 | 1.409 | 44.732 | 0 | 0 | 138.297 | 138.297 | 138.297 | 165.665 | 189.278 | 193.05 | 0 | 0 | 0 | 0 | 0 | 0 | 138.296 | 138.297 | 71.64 | 20.93 | 100 | 11.34 | 0.99 | 424.7 | 0 | 0 | 0 | 0 | 0 | 0 | 12.534 | 8.007 | 6.826 | 0 | 0 | 0 | 2 | 2 | 0
2021-05-24 06:00 | 0 | 515.6 | 512.27 | 1 | 2.6 | 24.57 | 100 | 100 | 36.851 | 36.851 | 2.496 | 1.243 | 40.59 | 0 | 0 | 127.102 | 127.102 | 127.102 | 154.46 | 175.81 | 176.954 | 0 | 0 | 0 | 0 | 0 | 0 | 127.101 | 127.102 | 71.83 | 20.83 | 100 | 6.52 | 1 | 424.7 | 0 | 0 | 0 | 0 | 0 | 0 | 12.528 | 8.006 | 6.825 | 0 | 0 | 0 | 2 | 2 | 0
2021-05-24 07:00 | 0 | 95.1 | 95.1 | 1 | 2.9 | 24.49 | 100 | 100 | 0 | 0 | 0 | 0.521 | 0 | 1.381 | 0 | 1.381 | 1.381 | 1.381 | 28.751 | 32.638 | 32.638 | 0 | 0 | 0 | 0 | 0 | 0 | -0.001 | 0 | 4.23 | 0 | 0 | 0.18 | 1 | 424.7 | 0 | 0 | 0 | 0 | 0 | 0 | 12.535 | 8.008 | 6.826 | 0 | 0 | 0 | 2 | 2 | 0
2021-05-24 08:00 | 0 | 168.6 | 167.24 | 1 | 3.4 | 24.09 | 100 | 100 | 0 | 0 | 0 | 0.521 | 0 | 22.979 | 0 | 22.979 | 22.979 | 22.979 | 50.4 | 57.395 | 57.864 | 0 | 0 | 0 | 0 | 0 | 0 | -0.001 | 0 | 39.71 | 0 | 0 | 7.29 | 1 | 424.7 | 0 | 0 | 0 | 0 | 0 | 0 | 12.573 | 8.016 | 6.833 | 0 | 0 | 0 | 1 | 1 | 0
2021-05-24 09:00 | 0 | 357.8 | 344.72 | 1 | 3.5 | 23.05 | 100 | 100 | 0 | 0 | 0 | 0.521 | 0 | 37.651 | 0 | 37.651 | 37.651 | 37.651 | 65.208 | 118.308 | 122.797 | 0 | 0 | 0 | 0 | 0 | 0 | -0.001 | 0 | 30.66 | 0 | 0 | 15.54 | 0.99 | 424.7 | 0 | 0 | 0 | 0 | 0 | 0 | 12.67 | 8.036 | 6.851 | 0 | 0 | 0 | 1 | 1 | 0
2021-05-24 10:00 | 0 | 0 | 0 | 1 | 2.8 | 21.22 | 100 | 100 | 0 | 0 | 0 | 0 | 0 | 0 | 0 | 0 | 0 | 0 | 0 | 0 | 0 | 0 | 0 | 0 | 0 | 0 | 0 | -0.001 | 0 | 0 | 0 | 0 | 24.21 | 0.98 | 375.69 | 0 | 0 | 0 | 0 | -25.666 | 0 | 11.335 | 7.736 | 6.595 | 0 | 0 | 0 | 2 | 2 | 0
2021-05-24 11:00 | 0 | 0 | 0 | 0 | 2.6 | 20.32 | 100 | 100 | 0 | 0 | 0 | 0 | 0 | 0 | 0 | 0 | 0 | 0 | 0 | 0 | 0 | 0 | 0 | 0 | 0 | 0 | 0 | -0.001 | 0 | 0 | 0 | 0 | 0 | 0 | 336.38 | 0 | 0 | 0 | 0 | -20.585 | 0 | 7.91 | 6.842 | 5.833 | 0 | 0 | 0 | 1 | 1 | 0
2021-05-24 12:00 | 0 | 0 | 0 | 0 | 2 | 19.83 | 100 | 100 | 0 | 0 | 0 | 0 | 0 | 0 | 0 | 0 | 0 | 0 | 0 | 0 | 0 | 0 | 0 | 0 | 0 | 0 | 0 | -0.001 | 0 | 0 | 0 | 0 | 0 | 0 | 303.78 | 0 | 0 | 0 | 0 | -17.074 | 0 | 5.751 | 6.113 | 5.211 | 0 | 0 | 0 | 1 | 1 | 0
2021-05-24 13:00 | 0 | 0 | 0 | 0 | 1.5 | 19.23 | 100 | 100 | 0 | 0 | 0 | 0 | 0 | 0 | 0 | 0 | 0 | 0 | 0 | 0 | 0 | 0 | 0 | 0 | 0 | 0 | 0 | -0.001 | 0 | 0 | 0 | 0 | 0 | 0 | 276.01 | 0 | 0 | 0 | 0 | -14.543 | 0 | 4.344 | 5.506 | 4.694 | 0 | 0 | 0 | 1 | 1 | 0
2021-05-24 14:00 | 0 | 0 | 0 | 0 | 1.3 | 19.46 | 100 | 100 | 0 | 0 | 0 | 0 | 0 | 0 | 0 | 0 | 0 | 0 | 0 | 0 | 0 | 0 | 0 | 0 | 0 | 0 | 0 | -0.001 | 0 | 0 | 0 | 0 | 0 | 0 | 260 | 0 | 0 | 0 | 0 | -6.434 | 0 | 3.365 | 4.971 | 4.238 | 0 | 0 | 6.141 | 1 | 1 | 0
2021-05-24 15:00 | 0 | 0 | 0 | 0 | 1.1 | 18.87 | 100 | 100 | 0 | 0 | 0 | 0 | 0 | 0 | 0 | 0 | 0 | 0 | 0 | 0 | 0 | 0 | 0 | 0 | 0 | 0 | 0 | -0.001 | 0 | 0 | 0 | 0 | 0 | 0 | 260 | 0 | 0 | 0 | 0 | 0 | 0 | 3.132 | 4.825 | 4.113 | 0 | 0 | 12.07 | 1 | 1 | 0
2021-05-24 16:00 | 0 | 0 | 0 | 0 | 0.7 | 18.51 | 100 | 100 | 0 | 0 | 0 | 0 | 0 | 0 | 0 | 0 | 0 | 0 | 0 | 0 | 0 | 0 | 0 | 0 | 0 | 0 | 0 | -0.001 | 0 | 0 | 0 | 0 | 0 | 0 | 260 | 0 | 0 | 0 | 0 | 0 | 0 | 3.143 | 4.832 | 4.119 | 0 | 0 | 12.094 | 1 | 1 | 0
2021-05-24 17:00 | 0 | 0 | 0 | 0 | 1.4 | 17.68 | 100 | 100 | 0 | 0 | 0 | 0 | 0 | 0 | 0 | 0 | 0 | 0 | 0 | 0 | 0 | 0 | 0 | 0 | 0 | 0 | 0 | -0.001 | 0 | 0 | 0 | 0 | 0 | 0 | 260 | 0 | 0 | 0 | 0 | 0 | 0 | 3.168 | 4.848 | 4.133 | 0 | 0 | 12.15 | 1 | 1 | 0
2021-05-24 18:00 | 0 | 0 | 0 | 0 | 1.7 | 17.38 | 100 | 100 | 0 | 0 | 0 | 0 | 0 | 0 | 0 | 0 | 0 | 0 | 0 | 0 | 0 | 0 | 0 | 0 | 0 | 0 | 0 | -0.001 | 0 | 0 | 0 | 0 | 0 | 0 | 260 | 0 | 0 | 0 | 0 | 0 | 0 | 3.177 | 4.854 | 4.138 | 0 | 0 | 12.17 | 1 | 1 | 0
2021-05-24 19:00 | 0 | 0 | 0 | 0 | 1.7 | 16.72 | 100 | 100 | 0 | 0 | 0 | 0 | 0 | 0 | 0 | 0 | 0 | 0 | 0 | 0 | 0 | 0 | 0 | 0 | 0 | 0 | 0 | -0.001 | 0 | 0 | 0 | 0 | 0 | 0 | 260 | 0 | 0 | 0 | 0 | 0 | 0 | 3.198 | 4.868 | 4.15 | 0 | 0 | 12.215 | 1 | 1 | 0
2021-05-24 20:00 | 0 | 0 | 0 | 1 | 1.8 | 16.16 | 100 | 100 | 0 | 0 | 0 | 0 | 0 | 0 | 0 | 0 | 0 | 0 | 0 | 0 | 0 | 0 | 0 | 0 | 0 | 0 | 0 | -0.001 | 0 | 0 | 0 | 0 | 22.18 | 0.98 | 260 | 0 | 0 | 0 | 0 | 0 | 0 | 3.215 | 4.879 | 4.159 | 0 | 0 | 12.253 | 1 | 1 | 0
2021-05-24 21:00 | 0 | 217.2 | 206.76 | 1 | 1.4 | 17.66 | 100 | 100 | 0 | 0 | 0 | 0.521 | 0 | 0 | 0 | 0 | 0 | 0 | 30.942 | 70.959 | 74.543 | 0 | 0 | 0 | 0 | 0 | 0 | -0.001 | 0 | 0 | 0 | 0 | 17.84 | 0.99 | 294.34 | 0 | 0 | 0 | 0 | 17.982 | 0 | 3.549 | 5.08 | 4.331 | 0 | 0 | 0 | 2 | 2 | 0
2021-05-24 22:00 | 0 | 443.5 | 437.46 | 1 | 1.6 | 19.75 | 100 | 100 | 0 | 0 | 0 | 0.521 | 0 | 41.836 | 0 | 41.836 | 41.836 | 41.836 | 131.626 | 150.137 | 152.209 | 0 | 0 | 0 | 0 | 0 | 0 | -0.001 | 0 | 27.49 | 0 | 0 | 9.46 | 1 | 425 | 0 | 0 | 0 | 0 | 68.426 | 0 | 8.527 | 6.93 | 5.907 | 0 | 0 | 0 | 1 | 1 | 0
2021-05-24 23:00 | 0 | 649.6 | 649.29 | 1 | 2.6 | 21.37 | 100 | 100 | 51.849 | 51.848 | 2.63 | 1.923 | 56.402 | 0 | 0 | 168.393 | 168.393 | 168.393 | 196.211 | 222.836 | 222.943 | 0 | 0 | 0 | 0 | 0 | 0 | 168.392 | 168.393 | 75.53 | 23.26 | 100 | 1.77 | 1 | 425 | 0 | 0 | 0 | 0 | 0 | 0 | 12.857 | 8.076 | 6.885 | 0 | 0 | 0 | 2 | 2 | 0
2021-05-25 | 0 | 752.4 | 749.68 | 1 | 3.1 | 22.72 | 100 | 100 | 62.32 | 62.32 | 4.299 | 2.541 | 69.16 | 0 | 0 | 198.616 | 198.616 | 198.616 | 226.256 | 257.289 | 258.224 | 0 | 0 | 0 | 0 | 0 | 0 | 198.615 | 198.616 | 76.92 | 24.13 | 100 | 4.88 | 1 | 425 | 0 | 0 | 0 | 0 | 0 | 0 | 12.729 | 8.049 | 6.862 | 0 | 0 | 0 | 2 | 3 | 0
2021-05-25 01:00 | 0 | 805 | 792.5 | 1 | 3.5 | 23.92 | 100 | 100 | 67.224 | 67.224 | 4.505 | 2.82 | 74.549 | 0 | 0 | 210.838 | 210.838 | 210.838 | 238.321 | 271.985 | 276.276 | 0 | 0 | 0 | 0 | 0 | 0 | 210.837 | 210.838 | 76.31 | 24.33 | 100 | 10.11 | 1 | 425 | 0 | 0 | 0 | 0 | 0 | 0 | 12.617 | 8.025 | 6.841 | 0 | 0 | 0 | 2 | 3 | 0
2021-05-25 02:00 | 0 | 743.3 | 722.57 | 1 | 3.9 | 24.68 | 100 | 100 | 58.638 | 58.638 | 4.125 | 2.337 | 65.1 | 0 | 0 | 189.168 | 189.168 | 189.168 | 216.551 | 247.987 | 255.101 | 0 | 0 | 0 | 0 | 0 | 0 | 189.167 | 189.168 | 74.15 | 22.99 | 100 | 13.56 | 0.99 | 425 | 0 | 0 | 0 | 0 | 0 | 0 | 12.546 | 8.01 | 6.828 | 0 | 0 | 0 | 2 | 3 | 0
2021-05-25 03:00 | 0 | 566.4 | 547.25 | 1 | 4.4 | 25.2 | 100 | 100 | 39.546 | 39.545 | 3.09 | 1.38 | 44.016 | 0 | 0 | 136.427 | 136.427 | 136.427 | 163.743 | 187.817 | 194.388 | 0 | 0 | 0 | 0 | 0 | 0 | 136.426 | 136.427 | 70.18 | 20.34 | 100 | 14.94 | 0.99 | 425 | 0 | 0 | 0 | 0 | 0 | 0 | 12.497 | 7.999 | 6.819 | 0 | 0 | 0 | 2 | 2 | 0
2021-05-25 04:00 | 0 | 409.7 | 397.32 | 1 | 4.8 | 25.28 | 100 | 100 | 25.626 | 25.626 | 1.45 | 0.812 | 27.888 | 0 | 0 | 91.695 | 91.695 | 91.695 | 119 | 136.362 | 140.609 | 0 | 0 | 0 | 0 | 0 | 0 | 91.694 | 91.695 | 65.21 | 18.23 | 100 | 14.12 | 0.99 | 425 | 0 | 0 | 0 | 0 | 0 | 0 | 12.49 | 7.998 | 6.818 | 0 | 0 | 0 | 2 | 2 | 0
2021-05-25 05:00 | 0 | 379.8 | 372.6 | 1 | 5 | 25.09 | 100 | 100 | 23.256 | 23.256 | 1.447 | 0.742 | 25.446 | 0 | 0 | 84.612 | 84.612 | 84.612 | 111.942 | 127.877 | 130.347 | 0 | 0 | 0 | 0 | 0 | 0 | 84.611 | 84.612 | 64.91 | 17.84 | 100 | 11.17 | 1 | 425 | 0 | 0 | 0 | 0 | 0 | 0 | 12.507 | 8.002 | 6.821 | 0 | 0 | 0 | 2 | 2 | 0
2021-05-25 06:00 | 0 | 104.6 | 103.96 | 1 | 5.3 | 24.21 | 100 | 100 | 0 | 0 | 0 | 0.521 | 0 | 3.904 | 0 | 3.904 | 3.904 | 3.904 | 31.349 | 35.678 | 35.899 | 0 | 0 | 0 | 0 | 0 | 0 | -0.001 | 0 | 10.87 | 0 | 0 | 6.36 | 1 | 425 | 0 | 0 | 0 | 0 | 0 | 0 | 12.589 | 8.019 | 6.836 | 0 | 0 | 0 | 2 | 2 | 0
2021-05-25 07:00 | 0 | 308.9 | 308.9 | 1 | 5.4 | 23.75 | 100 | 100 | 0 | 0 | 0 | 0.521 | 0 | 65.885 | 0 | 65.885 | 65.885 | 65.885 | 93.39 | 106.014 | 106.014 | 0 | 0 | 0 | 0 | 0 | 0 | -0.001 | 0 | 62.15 | 0 | 0 | 0.03 | 1 | 425 | 0 | 0 | 0 | 0 | 0 | 0 | 12.633 | 8.028 | 6.844 | 0 | 0 | 0 | 1 | 1 | 0
2021-05-25 08:00 | 0 | 187.5 | 185.92 | 1 | 5.1 | 22.96 | 100 | 100 | 0 | 0 | 0 | 0.521 | 0 | 28.418 | 0 | 28.418 | 28.418 | 28.418 | 56.027 | 63.809 | 64.35 | 0 | 0 | 0 | 0 | 0 | 0 | -0.001 | 0 | 44.16 | 0 | 0 | 7.43 | 1 | 425 | 0 | 0 | 0 | 0 | 0 | 0 | 12.707 | 8.044 | 6.858 | 0 | 0 | 0 | 1 | 1 | 0
2021-05-25 09:00 | 0 | 131.9 | 127 | 1 | 3.9 | 22.15 | 100 | 100 | 0 | 0 | 0 | 0.521 | 0 | 0 | 0 | 0 | 0 | 0 | 24.243 | 43.585 | 45.268 | 0 | 0 | 0 | 0 | 0 | 0 | -0.001 | 0 | 0 | 0 | 0 | 15.67 | 0.99 | 418.9 | 0 | 0 | 0 | 0 | -3.197 | 0 | 12.586 | 8.018 | 6.836 | 0 | 0 | 0 | 1 | 1 | 0
2021-05-25 10:00 | 0 | 0 | 0 | 1 | 3.6 | 20.98 | 100 | 100 | 0 | 0 | 0 | 0 | 0 | 0 | 0 | 0 | 0 | 0 | 0 | 0 | 0 | 0 | 0 | 0 | 0 | 0 | 0 | -0.001 | 0 | 0 | 0 | 0 | 24.34 | 0.98 | 371.09 | 0 | 0 | 0 | 0 | -25.035 | 0 | 10.895 | 7.633 | 6.507 | 0 | 0 | 0 | 2 | 2 | 0
2021-05-25 11:00 | 0 | 0 | 0 | 0 | 3.3 | 20.1 | 100 | 100 | 0 | 0 | 0 | 0 | 0 | 0 | 0 | 0 | 0 | 0 | 0 | 0 | 0 | 0 | 0 | 0 | 0 | 0 | 0 | -0.001 | 0 | 0 | 0 | 0 | 0 | 0 | 332.59 | 0 | 0 | 0 | 0 | -20.164 | 0 | 7.64 | 6.76 | 5.763 | 0 | 0 | 0 | 1 | 1 | 0
2021-05-25 12:00 | 0 | 0 | 0 | 0 | 2.3 | 19.76 | 100 | 100 | 0 | 0 | 0 | 0 | 0 | 0 | 0 | 0 | 0 | 0 | 0 | 0 | 0 | 0 | 0 | 0 | 0 | 0 | 0 | -0.001 | 0 | 0 | 0 | 0 | 0 | 0 | 300.58 | 0 | 0 | 0 | 0 | -16.763 | 0 | 5.57 | 6.042 | 5.151 | 0 | 0 | 0 | 1 | 1 | 0
2021-05-25 13:00 | 0 | 0 | 0 | 0 | 2 | 19.35 | 100 | 100 | 0 | 0 | 0 | 0 | 0 | 0 | 0 | 0 | 0 | 0 | 0 | 0 | 0 | 0 | 0 | 0 | 0 | 0 | 0 | -0.001 | 0 | 0 | 0 | 0 | 0 | 0 | 273.27 | 0 | 0 | 0 | 0 | -14.298 | 0 | 4.216 | 5.443 | 4.64 | 0 | 0 | 0 | 1 | 1 | 0
2021-05-25 14:00 | 0 | 0 | 0 | 0 | 2 | 18.6 | 100 | 100 | 0 | 0 | 0 | 0 | 0 | 0 | 0 | 0 | 0 | 0 | 0 | 0 | 0 | 0 | 0 | 0 | 0 | 0 | 0 | -0.001 | 0 | 0 | 0 | 0 | 0 | 0 | 260 | 0 | 0 | 0 | 0 | -6.369 | 0 | 3.307 | 4.936 | 4.208 | 0 | 0 | 6.081 | 1 | 1 | 0
2021-05-25 15:00 | 0 | 0 | 0 | 0 | 2 | 18.23 | 100 | 100 | 0 | 0 | 0 | 0 | 0 | 0 | 0 | 0 | 0 | 0 | 0 | 0 | 0 | 0 | 0 | 0 | 0 | 0 | 0 | -0.001 | 0 | 0 | 0 | 0 | 0 | 0 | 260 | 0 | 0 | 0 | 0 | 0 | 0 | 3.151 | 4.837 | 4.124 | 0 | 0 | 12.113 | 1 | 1 | 0
2021-05-25 16:00 | 0 | 0 | 0 | 0 | 1.7 | 17.65 | 100 | 100 | 0 | 0 | 0 | 0 | 0 | 0 | 0 | 0 | 0 | 0 | 0 | 0 | 0 | 0 | 0 | 0 | 0 | 0 | 0 | -0.001 | 0 | 0 | 0 | 0 | 0 | 0 | 260 | 0 | 0 | 0 | 0 | 0 | 0 | 3.169 | 4.849 | 4.134 | 0 | 0 | 12.152 | 1 | 1 | 0
2021-05-25 17:00 | 0 | 0 | 0 | 0 | 1.2 | 17.03 | 100 | 100 | 0 | 0 | 0 | 0 | 0 | 0 | 0 | 0 | 0 | 0 | 0 | 0 | 0 | 0 | 0 | 0 | 0 | 0 | 0 | -0.001 | 0 | 0 | 0 | 0 | 0 | 0 | 260 | 0 | 0 | 0 | 0 | 0 | 0 | 3.188 | 4.861 | 4.144 | 0 | 0 | 12.194 | 1 | 1 | 0
2021-05-25 18:00 | 0 | 0 | 0 | 0 | 1.1 | 16.52 | 100 | 100 | 0 | 0 | 0 | 0 | 0 | 0 | 0 | 0 | 0 | 0 | 0 | 0 | 0 | 0 | 0 | 0 | 0 | 0 | 0 | -0.001 | 0 | 0 | 0 | 0 | 0 | 0 | 260 | 0 | 0 | 0 | 0 | 0 | 0 | 3.204 | 4.872 | 4.153 | 0 | 0 | 12.229 | 1 | 1 | 0
2021-05-25 19:00 | 0 | 0 | 0 | 0 | 1.2 | 16.4 | 100 | 100 | 0 | 0 | 0 | 0 | 0 | 0 | 0 | 0 | 0 | 0 | 0 | 0 | 0 | 0 | 0 | 0 | 0 | 0 | 0 | -0.001 | 0 | 0 | 0 | 0 | 0 | 0 | 260 | 0 | 0 | 0 | 0 | 0 | 0 | 3.208 | 4.874 | 4.155 | 0 | 0 | 12.237 | 1 | 1 | 0
2021-05-25 20:00 | 0 | 0 | 0 | 1 | 1.1 | 16.27 | 100 | 100 | 0 | 0 | 0 | 0 | 0 | 0 | 0 | 0 | 0 | 0 | 0 | 0 | 0 | 0 | 0 | 0 | 0 | 0 | 0 | -0.001 | 0 | 0 | 0 | 0 | 22.33 | 0.98 | 260 | 0 | 0 | 0 | 0 | 0 | 0 | 3.212 | 4.877 | 4.157 | 0 | 0 | 12.246 | 1 | 1 | 0
2021-05-25 21:00 | 0 | 197.3 | 187.65 | 1 | 1 | 17.07 | 100 | 100 | 0 | 0 | 0 | 0.521 | 0 | 0 | 0 | 0 | 0 | 0 | 28.322 | 64.4 | 67.713 | 0 | 0 | 0 | 0 | 0 | 0 | -0.001 | 0 | 0 | 0 | 0 | 18 | 0.99 | 289.48 | 0 | 0 | 0 | 0 | 15.438 | 0 | 3.512 | 5.059 | 4.313 | 0 | 0 | 0 | 2 | 2 | 0
2021-05-25 22:00 | 0 | 380.5 | 375.14 | 1 | 1.2 | 19.09 | 100 | 100 | 0 | 0 | 0 | 0.521 | 0 | 22.211 | 0 | 22.211 | 22.211 | 22.211 | 112.86 | 128.749 | 130.588 | 0 | 0 | 0 | 0 | 0 | 0 | -0.001 | 0 | 17.01 | 0 | 0 | 9.63 | 1 | 425 | 0 | 0 | 0 | 0 | 70.971 | 0 | 7.414 | 6.62 | 5.644 | 0 | 0 | 0 | 1 | 1 | 0
2021-05-25 23:00 | 0 | 569.9 | 569.57 | 1 | 1.2 | 20.83 | 100 | 100 | 43.091 | 43.091 | 2.366 | 1.502 | 46.959 | 0 | 0 | 144.223 | 144.223 | 144.223 | 172.112 | 195.478 | 195.59 | 0 | 0 | 0 | 0 | 0 | 0 | 144.222 | 144.223 | 73.74 | 22.03 | 100 | 1.94 | 1 | 425 | 0 | 0 | 0 | 0 | 0 | 0 | 12.908 | 8.087 | 6.894 | 0 | 0 | 0 | 2 | 2 | 0
2021-05-26 | 0 | 688.5 | 686.18 | 1 | 1.5 | 22.49 | 100 | 100 | 55.532 | 55.531 | 3.279 | 2.137 | 60.948 | 0 | 0 | 179.441 | 179.441 | 179.441 | 207.111 | 235.497 | 236.293 | 0 | 0 | 0 | 0 | 0 | 0 | 179.44 | 179.441 | 75.94 | 23.5 | 100 | 4.7 | 1 | 425 | 0 | 0 | 0 | 0 | 0 | 0 | 12.751 | 8.054 | 6.866 | 0 | 0 | 0 | 2 | 2 | 0
2021-05-26 01:00 | 0 | 737.9 | 726.84 | 1 | 1.4 | 23.96 | 100 | 100 | 59.387 | 59.387 | 4.166 | 2.378 | 65.931 | 0 | 0 | 191.132 | 191.132 | 191.132 | 218.61 | 249.451 | 253.247 | 0 | 0 | 0 | 0 | 0 | 0 | 191.131 | 191.132 | 75.47 | 23.45 | 100 | 9.93 | 1 | 425 | 0 | 0 | 0 | 0 | 0 | 0 | 12.613 | 8.024 | 6.841 | 0 | 0 | 0 | 2 | 2 | 0
2021-05-26 02:00 | 0 | 784.3 | 763.01 | 1 | 1.7 | 25.08 | 100 | 100 | 63.214 | 63.213 | 4.566 | 2.602 | 70.382 | 0 | 0 | 201.385 | 201.385 | 201.385 | 228.716 | 261.865 | 269.172 | 0 | 0 | 0 | 0 | 0 | 0 | 201.384 | 201.385 | 74.82 | 23.48 | 100 | 13.38 | 0.99 | 425 | 0 | 0 | 0 | 0 | 0 | 0 | 12.508 | 8.002 | 6.821 | 0 | 0 | 0 | 2 | 3 | 0
2021-05-26 03:00 | 0 | 811.6 | 784.82 | 1 | 2.2 | 26.59 | 100 | 100 | 65.115 | 65.114 | 5.03 | 2.747 | 72.892 | 0 | 0 | 207.742 | 207.742 | 207.742 | 234.877 | 269.349 | 278.541 | 0 | 0 | 0 | 0 | 0 | 0 | 207.741 | 207.742 | 74.58 | 23.38 | 100 | 14.76 | 0.99 | 425 | 0 | 0 | 0 | 0 | 0 | 0 | 12.368 | 7.972 | 6.796 | 0 | 0 | 0 | 2 | 3 | 0
2021-05-26 04:00 | 0 | 787.9 | 764.68 | 1 | 2.5 | 27.64 | 100 | 100 | 62.351 | 62.351 | 5.262 | 2.618 | 70.231 | 0 | 0 | 202.073 | 202.073 | 202.073 | 229.073 | 262.44 | 270.407 | 0 | 0 | 0 | 0 | 0 | 0 | 202.072 | 202.073 | 74.73 | 23.06 | 100 | 13.94 | 0.99 | 425 | 0 | 0 | 0 | 0 | 0 | 0 | 12.272 | 7.951 | 6.778 | 0 | 0 | 0 | 2 | 3 | 0
2021-05-26 05:00 | 0 | 746.9 | 733.16 | 1 | 2.1 | 28.32 | 100 | 100 | 58.63 | 58.63 | 5.316 | 2.427 | 66.373 | 0 | 0 | 193.388 | 193.388 | 193.388 | 220.3 | 251.621 | 256.336 | 0 | 0 | 0 | 0 | 0 | 0 | 193.387 | 193.388 | 75.44 | 22.87 | 100 | 11.01 | 1 | 425 | 0 | 0 | 0 | 0 | 0 | 0 | 12.209 | 7.937 | 6.766 | 0 | 0 | 0 | 2 | 3 | 0
2021-05-26 06:00 | 0 | 701.1 | 697 | 1 | 1 | 28.53 | 100 | 100 | 54.911 | 54.911 | 4.992 | 2.215 | 62.119 | 0 | 0 | 183.316 | 183.316 | 183.316 | 210.201 | 239.209 | 240.618 | 0 | 0 | 0 | 0 | 0 | 0 | 183.315 | 183.316 | 76.19 | 22.82 | 100 | 6.2 | 1 | 425 | 0 | 0 | 0 | 0 | 0 | 0 | 12.19 | 7.933 | 6.763 | 0 | 0 | 0 | 2 | 2 | 0
2021-05-26 07:00 | 0 | 591.9 | 591.9 | 1 | 1.2 | 28.06 | 100 | 100 | 44.103 | 44.103 | 3.925 | 1.63 | 49.658 | 0 | 0 | 152.001 | 152.001 | 152.001 | 178.947 | 203.14 | 203.14 | 0 | 0 | 0 | 0 | 0 | 0 | 152 | 152.001 | 74.83 | 21.71 | 100 | 0.11 | 1 | 425 | 0 | 0 | 0 | 0 | 0 | 0 | 12.233 | 7.942 | 6.771 | 0 | 0 | 0 | 2 | 2 | 0
2021-05-26 08:00 | 0 | 476.8 | 472.65 | 1 | 3.5 | 26.77 | 100 | 100 | 32.343 | 32.343 | 2.765 | 1.084 | 36.192 | 0 | 0 | 115.304 | 115.304 | 115.304 | 142.416 | 162.212 | 163.638 | 0 | 0 | 0 | 0 | 0 | 0 | 115.303 | 115.304 | 70.46 | 19.77 | 100 | 7.57 | 1 | 425 | 0 | 0 | 0 | 0 | 0 | 0 | 12.352 | 7.968 | 6.793 | 0 | 0 | 0 | 2 | 2 | 0
2021-05-26 09:00 | 0 | 375.9 | 361.69 | 1 | 4.3 | 25.14 | 100 | 100 | 0 | 0 | 0 | 0.521 | 0 | 42.34 | 0 | 42.34 | 42.34 | 42.34 | 69.664 | 124.134 | 129.009 | 0 | 0 | 0 | 0 | 0 | 0 | -0.001 | 0 | 32.82 | 0 | 0 | 15.8 | 0.99 | 425 | 0 | 0 | 0 | 0 | 0 | 0 | 12.503 | 8.001 | 6.82 | 0 | 0 | 0 | 2 | 2 | 0
2021-05-26 10:00 | 0 | 0 | 0 | 1 | 4.4 | 23.89 | 100 | 100 | 0 | 0 | 0 | 0 | 0 | 0 | 0 | 0 | 0 | 0 | 0 | 0 | 0 | 0 | 0 | 0 | 0 | 0 | 0 | -0.001 | 0 | 0 | 0 | 0 | 24.47 | 0.98 | 376.51 | 0 | 0 | 0 | 0 | -25.396 | 0 | 11.146 | 7.692 | 6.558 | 0 | 0 | 0 | 2 | 2 | 0
2021-05-26 11:00 | 0 | 0 | 0 | 0 | 4.1 | 23.19 | 100 | 100 | 0 | 0 | 0 | 0 | 0 | 0 | 0 | 0 | 0 | 0 | 0 | 0 | 0 | 0 | 0 | 0 | 0 | 0 | 0 | -0.001 | 0 | 0 | 0 | 0 | 0 | 0 | 337.58 | 0 | 0 | 0 | 0 | -20.387 | 0 | 7.783 | 6.804 | 5.8 | 0 | 0 | 0 | 1 | 1 | 0
2021-05-26 12:00 | 0 | 0 | 0 | 0 | 3.8 | 22.44 | 100 | 100 | 0 | 0 | 0 | 0 | 0 | 0 | 0 | 0 | 0 | 0 | 0 | 0 | 0 | 0 | 0 | 0 | 0 | 0 | 0 | -0.001 | 0 | 0 | 0 | 0 | 0 | 0 | 305.2 | 0 | 0 | 0 | 0 | -16.955 | 0 | 5.681 | 6.086 | 5.188 | 0 | 0 | 0 | 1 | 1 | 0
2021-05-26 13:00 | 0 | 0 | 0 | 0 | 2.7 | 21.78 | 100 | 100 | 0 | 0 | 0 | 0 | 0 | 0 | 0 | 0 | 0 | 0 | 0 | 0 | 0 | 0 | 0 | 0 | 0 | 0 | 0 | -0.001 | 0 | 0 | 0 | 0 | 0 | 0 | 277.59 | 0 | 0 | 0 | 0 | -14.46 | 0 | 4.3 | 5.484 | 4.675 | 0 | 0 | 0 | 1 | 1 | 0
2021-05-26 14:00 | 0 | 0 | 0 | 0 | 1.7 | 21.85 | 100 | 100 | 0 | 0 | 0 | 0 | 0 | 0 | 0 | 0 | 0 | 0 | 0 | 0 | 0 | 0 | 0 | 0 | 0 | 0 | 0 | -0.001 | 0 | 0 | 0 | 0 | 0 | 0 | 260 | 0 | 0 | 0 | 0 | -6.406 | 0 | 3.34 | 4.956 | 4.225 | 0 | 0 | 6.115 | 1 | 1 | 0
2021-05-26 15:00 | 0 | 0 | 0 | 0 | 1.2 | 20.61 | 100 | 100 | 0 | 0 | 0 | 0 | 0 | 0 | 0 | 0 | 0 | 0 | 0 | 0 | 0 | 0 | 0 | 0 | 0 | 0 | 0 | -0.001 | 0 | 0 | 0 | 0 | 0 | 0 | 260 | 0 | 0 | 0 | 0 | 0 | 0 | 3.08 | 4.79 | 4.083 | 0 | 0 | 11.953 | 1 | 1 | 0
2021-05-26 16:00 | 0 | 0 | 0 | 0 | 1.1 | 19.61 | 100 | 100 | 0 | 0 | 0 | 0 | 0 | 0 | 0 | 0 | 0 | 0 | 0 | 0 | 0 | 0 | 0 | 0 | 0 | 0 | 0 | -0.001 | 0 | 0 | 0 | 0 | 0 | 0 | 260 | 0 | 0 | 0 | 0 | 0 | 0 | 3.11 | 4.81 | 4.1 | 0 | 0 | 12.02 | 1 | 1 | 0
2021-05-26 17:00 | 0 | 0 | 0 | 0 | 1.2 | 19.16 | 100 | 100 | 0 | 0 | 0 | 0 | 0 | 0 | 0 | 0 | 0 | 0 | 0 | 0 | 0 | 0 | 0 | 0 | 0 | 0 | 0 | -0.001 | 0 | 0 | 0 | 0 | 0 | 0 | 260 | 0 | 0 | 0 | 0 | 0 | 0 | 3.123 | 4.819 | 4.108 | 0 | 0 | 12.05 | 1 | 1 | 0
2021-05-26 18:00 | 0 | 0 | 0 | 0 | 1.6 | 18.59 | 100 | 100 | 0 | 0 | 0 | 0 | 0 | 0 | 0 | 0 | 0 | 0 | 0 | 0 | 0 | 0 | 0 | 0 | 0 | 0 | 0 | -0.001 | 0 | 0 | 0 | 0 | 0 | 0 | 260 | 0 | 0 | 0 | 0 | 0 | 0 | 3.14 | 4.83 | 4.118 | 0 | 0 | 12.088 | 1 | 1 | 0
2021-05-26 19:00 | 0 | 0 | 0 | 0 | 1.7 | 18.02 | 100 | 100 | 0 | 0 | 0 | 0 | 0 | 0 | 0 | 0 | 0 | 0 | 0 | 0 | 0 | 0 | 0 | 0 | 0 | 0 | 0 | -0.001 | 0 | 0 | 0 | 0 | 0 | 0 | 260 | 0 | 0 | 0 | 0 | 0 | 0 | 3.158 | 4.842 | 4.127 | 0 | 0 | 12.127 | 1 | 1 | 0
2021-05-26 20:00 | 0 | 0 | 0 | 1 | 1.5 | 17.64 | 100 | 100 | 0 | 0 | 0 | 0 | 0 | 0 | 0 | 0 | 0 | 0 | 0 | 0 | 0 | 0 | 0 | 0 | 0 | 0 | 0 | -0.001 | 0 | 0 | 0 | 0 | 22.49 | 0.98 | 260 | 0 | 0 | 0 | 0 | 0 | 0 | 3.169 | 4.849 | 4.134 | 0 | 0 | 12.153 | 1 | 1 | 0
2021-05-26 21:00 | 0 | 335.8 | 319.09 | 1 | 1.2 | 18.85 | 100 | 100 | 0 | 0 | 0 | 0.521 | 0 | 0 | 0 | 0 | 0 | 0 | 48.545 | 109.512 | 115.247 | 0 | 0 | 0 | 0 | 0 | 0 | -0.001 | 0 | 0 | 0 | 0 | 18.15 | 0.99 | 326.57 | 0 | 0 | 0 | 0 | 34.863 | 0 | 3.912 | 5.274 | 4.496 | 0 | 0 | 0 | 2 | 2 | 0
2021-05-26 22:00 | 0 | 541.8 | 533.92 | 1 | 2 | 21.34 | 100 | 100 | 23.555 | 23.555 | 1.115 | 0.741 | 25.411 | 0 | 0 | 84.517 | 84.517 | 84.517 | 160.606 | 183.242 | 185.946 | 0 | 0 | 0 | 0 | 0 | 0 | 84.516 | 84.517 | 45.45 | 12.67 | 100 | 9.78 | 1 | 425 | 0 | 0 | 0 | 0 | 51.545 | 0 | 10.624 | 7.514 | 6.406 | 0 | 0 | 0 | 2 | 2 | 0
2021-05-26 23:00 | 0 | 684.9 | 684.44 | 1 | 1.9 | 23.05 | 100 | 100 | 55.375 | 55.374 | 3.347 | 2.132 | 60.854 | 0 | 0 | 179.214 | 179.214 | 179.214 | 206.811 | 234.899 | 235.058 | 0 | 0 | 0 | 0 | 0 | 0 | 179.213 | 179.214 | 76.24 | 23.56 | 100 | 2.1 | 1 | 425 | 0 | 0 | 0 | 0 | 0 | 0 | 12.698 | 8.042 | 6.856 | 0 | 0 | 0 | 2 | 2 | 0
2021-05-27 | 0 | 761.9 | 759.51 | 1 | 2.1 | 24.75 | 100 | 100 | 63.473 | 63.473 | 4.529 | 2.614 | 70.616 | 0 | 0 | 201.89 | 201.89 | 201.89 | 229.265 | 260.665 | 261.484 | 0 | 0 | 0 | 0 | 0 | 0 | 201.889 | 201.89 | 77.21 | 24.27 | 100 | 4.54 | 1 | 425 | 0 | 0 | 0 | 0 | 0 | 0 | 12.539 | 8.008 | 6.827 | 0 | 0 | 0 | 2 | 3 | 0
2021-05-27 01:00 | 0 | 805.9 | 794.24 | 1 | 2.4 | 26.15 | 100 | 100 | 66.925 | 66.925 | 4.953 | 2.84 | 74.719 | 0 | 0 | 211.724 | 211.724 | 211.724 | 238.916 | 272.582 | 276.585 | 0 | 0 | 0 | 0 | 0 | 0 | 211.723 | 211.724 | 76.55 | 24.2 | 100 | 9.76 | 1 | 425 | 0 | 0 | 0 | 0 | 0 | 0 | 12.409 | 7.98 | 6.803 | 0 | 0 | 0 | 2 | 3 | 0
2021-05-27 02:00 | 0 | 831.3 | 809.32 | 1 | 3.1 | 27.29 | 100 | 100 | 67.945 | 67.945 | 5.301 | 2.933 | 76.179 | 0 | 0 | 215.6 | 215.6 | 215.6 | 242.645 | 277.759 | 285.302 | 0 | 0 | 0 | 0 | 0 | 0 | 215.599 | 215.6 | 75.57 | 23.82 | 100 | 13.2 | 0.99 | 425 | 0 | 0 | 0 | 0 | 0 | 0 | 12.304 | 7.958 | 6.784 | 0 | 0 | 0 | 2 | 3 | 0
2021-05-27 03:00 | 0 | 839.3 | 812.25 | 1 | 3.8 | 28.57 | 100 | 100 | 67.601 | 67.601 | 5.648 | 2.948 | 76.198 | 0 | 0 | 216.259 | 216.259 | 216.259 | 243.139 | 278.765 | 288.048 | 0 | 0 | 0 | 0 | 0 | 0 | 216.258 | 216.259 | 75.08 | 23.47 | 100 | 14.59 | 0.99 | 425 | 0 | 0 | 0 | 0 | 0 | 0 | 12.186 | 7.932 | 6.762 | 0 | 0 | 0 | 2 | 3 | 0
2021-05-27 04:00 | 0 | 831.8 | 807.88 | 1 | 4.5 | 29.15 | 100 | 100 | 66.927 | 66.927 | 5.792 | 2.924 | 75.644 | 0 | 0 | 215.253 | 215.253 | 215.253 | 242.059 | 277.264 | 285.474 | 0 | 0 | 0 | 0 | 0 | 0 | 215.252 | 215.253 | 75.4 | 23.44 | 100 | 13.77 | 0.99 | 425 | 0 | 0 | 0 | 0 | 0 | 0 | 12.133 | 7.92 | 6.752 | 0 | 0 | 0 | 2 | 3 | 0
2021-05-27 05:00 | 0 | 809 | 794.55 | 1 | 5 | 29.33 | 100 | 100 | 65.542 | 65.542 | 5.815 | 2.847 | 74.205 | 0 | 0 | 211.998 | 211.998 | 211.998 | 238.781 | 272.688 | 277.649 | 0 | 0 | 0 | 0 | 0 | 0 | 211.997 | 211.998 | 76.35 | 23.61 | 100 | 10.85 | 1 | 425 | 0 | 0 | 0 | 0 | 0 | 0 | 12.117 | 7.917 | 6.749 | 0 | 0 | 0 | 2 | 3 | 0
2021-05-27 06:00 | 0 | 763.2 | 758.94 | 1 | 5 | 29.25 | 100 | 100 | 61.642 | 61.642 | 5.701 | 2.619 | 69.962 | 0 | 0 | 202.111 | 202.111 | 202.111 | 228.904 | 260.469 | 261.93 | 0 | 0 | 0 | 0 | 0 | 0 | 202.11 | 202.111 | 77.16 | 23.53 | 100 | 6.05 | 1 | 425 | 0 | 0 | 0 | 0 | 0 | 0 | 12.124 | 7.918 | 6.75 | 0 | 0 | 0 | 2 | 3 | 0
2021-05-27 07:00 | 0 | 700.8 | 700.79 | 1 | 4.8 | 28.73 | 100 | 100 | 55.423 | 55.423 | 5.124 | 2.25 | 62.797 | 0 | 0 | 185.002 | 185.002 | 185.002 | 211.862 | 240.512 | 240.515 | 0 | 0 | 0 | 0 | 0 | 0 | 185.001 | 185.002 | 76.92 | 23.04 | 100 | 0.25 | 1 | 425 | 0 | 0 | 0 | 0 | 0 | 0 | 12.172 | 7.929 | 6.759 | 0 | 0 | 0 | 2 | 3 | 0
2021-05-27 08:00 | 0 | 544.4 | 539.49 | 1 | 4.2 | 27.63 | 100 | 100 | 38.197 | 38.197 | 3.978 | 1.367 | 43.542 | 0 | 0 | 135.543 | 135.543 | 135.543 | 162.544 | 185.154 | 186.838 | 0 | 0 | 0 | 0 | 0 | 0 | 135.542 | 135.543 | 72.55 | 20.44 | 100 | 7.7 | 1 | 425 | 0 | 0 | 0 | 0 | 0 | 0 | 12.272 | 7.951 | 6.778 | 0 | 0 | 0 | 2 | 2 | 0
2021-05-27 09:00 | 0 | 362 | 348.11 | 1 | 3.6 | 26.04 | 100 | 100 | 0 | 0 | 0 | 0.521 | 0 | 40.424 | 0 | 40.424 | 40.424 | 40.424 | 67.631 | 119.471 | 124.238 | 0 | 0 | 0 | 0 | 0 | 0 | -0.001 | 0 | 32.54 | 0 | 0 | 15.92 | 0.99 | 425 | 0 | 0 | 0 | 0 | 0 | 0 | 12.419 | 7.983 | 6.805 | 0 | 0 | 0 | 2 | 2 | 0
2021-05-27 10:00 | 0 | 0 | 0 | 1 | 3.4 | 24.23 | 100 | 100 | 0 | 0 | 0 | 0 | 0 | 0 | 0 | 0 | 0 | 0 | 0 | 0 | 0 | 0 | 0 | 0 | 0 | 0 | 0 | -0.001 | 0 | 0 | 0 | 0 | 24.59 | 0.98 | 376.58 | 0 | 0 | 0 | 0 | -25.357 | 0 | 11.119 | 7.686 | 6.552 | 0 | 0 | 0 | 2 | 2 | 0
2021-05-27 11:00 | 0 | 0 | 0 | 0 | 4.4 | 23.06 | 100 | 100 | 0 | 0 | 0 | 0 | 0 | 0 | 0 | 0 | 0 | 0 | 0 | 0 | 0 | 0 | 0 | 0 | 0 | 0 | 0 | -0.001 | 0 | 0 | 0 | 0 | 0 | 0 | 337.61 | 0 | 0 | 0 | 0 | -20.406 | 0 | 7.795 | 6.808 | 5.803 | 0 | 0 | 0 | 1 | 1 | 0
2021-05-27 12:00 | 0 | 0 | 0 | 0 | 4.6 | 21.94 | 100 | 100 | 0 | 0 | 0 | 0 | 0 | 0 | 0 | 0 | 0 | 0 | 0 | 0 | 0 | 0 | 0 | 0 | 0 | 0 | 0 | -0.001 | 0 | 0 | 0 | 0 | 0 | 0 | 305.15 | 0 | 0 | 0 | 0 | -17 | 0 | 5.708 | 6.096 | 5.197 | 0 | 0 | 0 | 1 | 1 | 0
2021-05-27 13:00 | 0 | 0 | 0 | 0 | 4.4 | 21.05 | 100 | 100 | 0 | 0 | 0 | 0 | 0 | 0 | 0 | 0 | 0 | 0 | 0 | 0 | 0 | 0 | 0 | 0 | 0 | 0 | 0 | -0.001 | 0 | 0 | 0 | 0 | 0 | 0 | 277.44 | 0 | 0 | 0 | 0 | -14.51 | 0 | 4.326 | 5.497 | 4.686 | 0 | 0 | 0 | 1 | 1 | 0
2021-05-27 14:00 | 0 | 0 | 0 | 0 | 4.3 | 20.27 | 100 | 100 | 0 | 0 | 0 | 0 | 0 | 0 | 0 | 0 | 0 | 0 | 0 | 0 | 0 | 0 | 0 | 0 | 0 | 0 | 0 | -0.001 | 0 | 0 | 0 | 0 | 0 | 0 | 260 | 0 | 0 | 0 | 0 | -6.455 | 0 | 3.384 | 4.983 | 4.248 | 0 | 0 | 6.161 | 1 | 1 | 0
2021-05-27 15:00 | 0 | 0 | 0 | 0 | 4.3 | 19.51 | 100 | 100 | 0 | 0 | 0 | 0 | 0 | 0 | 0 | 0 | 0 | 0 | 0 | 0 | 0 | 0 | 0 | 0 | 0 | 0 | 0 | -0.001 | 0 | 0 | 0 | 0 | 0 | 0 | 260 | 0 | 0 | 0 | 0 | 0 | 0 | 3.113 | 4.812 | 4.102 | 0 | 0 | 12.027 | 1 | 1 | 0
2021-05-27 16:00 | 0 | 0 | 0 | 0 | 4.5 | 19.27 | 100 | 100 | 0 | 0 | 0 | 0 | 0 | 0 | 0 | 0 | 0 | 0 | 0 | 0 | 0 | 0 | 0 | 0 | 0 | 0 | 0 | -0.001 | 0 | 0 | 0 | 0 | 0 | 0 | 260 | 0 | 0 | 0 | 0 | 0 | 0 | 3.12 | 4.817 | 4.106 | 0 | 0 | 12.043 | 1 | 1 | 0
2021-05-27 17:00 | 0 | 0 | 0 | 0 | 4.3 | 19.12 | 100 | 100 | 0 | 0 | 0 | 0 | 0 | 0 | 0 | 0 | 0 | 0 | 0 | 0 | 0 | 0 | 0 | 0 | 0 | 0 | 0 | -0.001 | 0 | 0 | 0 | 0 | 0 | 0 | 260 | 0 | 0 | 0 | 0 | 0 | 0 | 3.124 | 4.82 | 4.109 | 0 | 0 | 12.053 | 1 | 1 | 0
2021-05-27 18:00 | 0 | 0 | 0 | 0 | 4.1 | 18.95 | 100 | 100 | 0 | 0 | 0 | 0 | 0 | 0 | 0 | 0 | 0 | 0 | 0 | 0 | 0 | 0 | 0 | 0 | 0 | 0 | 0 | -0.001 | 0 | 0 | 0 | 0 | 0 | 0 | 260 | 0 | 0 | 0 | 0 | 0 | 0 | 3.13 | 4.823 | 4.112 | 0 | 0 | 12.064 | 1 | 1 | 0
2021-05-27 19:00 | 0 | 0 | 0 | 0 | 4.1 | 18.94 | 100 | 100 | 0 | 0 | 0 | 0 | 0 | 0 | 0 | 0 | 0 | 0 | 0 | 0 | 0 | 0 | 0 | 0 | 0 | 0 | 0 | -0.001 | 0 | 0 | 0 | 0 | 0 | 0 | 260 | 0 | 0 | 0 | 0 | 0 | 0 | 3.13 | 4.823 | 4.112 | 0 | 0 | 12.065 | 1 | 1 | 0
2021-05-27 20:00 | 0 | 0 | 0 | 1 | 3.9 | 18.87 | 100 | 100 | 0 | 0 | 0 | 0 | 0 | 0 | 0 | 0 | 0 | 0 | 0 | 0 | 0 | 0 | 0 | 0 | 0 | 0 | 0 | -0.001 | 0 | 0 | 0 | 0 | 27.02 | 0.97 | 260 | 0 | 0 | 0 | 0 | 0 | 0 | 3.132 | 4.825 | 4.113 | 0 | 0 | 12.07 | 1 | 1 | 0
2021-05-27 21:00 | 0 | 0 | 0 | 1 | 3.6 | 19.08 | 100 | 100 | 0 | 0 | 0 | 0 | 0 | 0 | 0 | 0 | 0 | 0 | 0 | 0 | 0 | 0 | 0 | 0 | 0 | 0 | 0 | -0.001 | 0 | 0 | 0 | 0 | 18.3 | 0.99 | 260 | 0 | 0 | 0 | 0 | 0 | 0 | 3.126 | 4.82 | 4.109 | 0 | 0 | 12.055 | 1 | 1 | 0
2021-05-27 22:00 | 0 | 1.2 | 1.18 | 1 | 3.4 | 19.6 | 100 | 100 | 0 | 0 | 0 | 0.521 | 0 | 0 | 0 | 0 | 0 | 0 | 0.356 | 0.406 | 0.412 | 0 | 0 | 0 | 0 | 0 | 0 | -0.001 | 0 | 0 | 0 | 0 | 9.94 | 1 | 260 | 0 | 0 | 0 | 0 | 0 | 0 | 3.11 | 4.81 | 4.101 | 0 | 0 | 11.665 | 2 | 2 | 0
2021-05-27 23:00 | 0 | 30 | 29.98 | 1 | 3.3 | 19.84 | 100 | 100 | 0 | 0 | 0 | 0.521 | 0 | 0 | 0 | 0 | 0 | 0 | 9.057 | 10.288 | 10.296 | 0 | 0 | 0 | 0 | 0 | 0 | -0.001 | 0 | 0 | 0 | 0 | 2.26 | 1 | 260 | 0 | 0 | 0 | 0 | 0 | 0 | 3.103 | 4.805 | 4.096 | 0 | 0 | 2.947 | 1 | 1 | 0
2021-05-28 | 0 | 84.5 | 84.25 | 1 | 2.5 | 20.76 | 100 | 100 | 0 | 0 | 0 | 0.521 | 0 | 0 | 0 | 0 | 0 | 0 | 25.435 | 28.916 | 29 | 0 | 0 | 0 | 0 | 0 | 0 | -0.001 | 0 | 0 | 0 | 0 | 4.37 | 1 | 284.68 | 0 | 0 | 0 | 0 | 12.924 | 0 | 3.335 | 4.953 | 4.222 | 0 | 0 | 0 | 1 | 1 | 0
2021-05-28 01:00 | 0 | 237.1 | 233.79 | 1 | 1.4 | 21.99 | 100 | 100 | 0 | 0 | 0 | 0.521 | 0 | 0 | 0 | 0 | 0 | 0 | 70.336 | 80.235 | 81.373 | 0 | 0 | 0 | 0 | 0 | 0 | -0.001 | 0 | 0 | 0 | 0 | 9.59 | 1 | 387.6 | 0 | 0 | 0 | 0 | 53.898 | 0 | 5.41 | 5.953 | 5.075 | 0 | 0 | 0 | 1 | 1 | 0
2021-05-28 02:00 | 0 | 465.4 | 453.41 | 1 | 1.3 | 23.64 | 100 | 100 | 25.114 | 25.113 | 1.241 | 0.79 | 27.144 | 0 | 0 | 89.528 | 89.528 | 89.528 | 135.963 | 155.61 | 159.725 | 0 | 0 | 0 | 0 | 0 | 0 | 89.527 | 89.528 | 56.05 | 15.72 | 100 | 13.03 | 0.99 | 425 | 0 | 0 | 0 | 0 | 19.586 | 0 | 12.172 | 7.923 | 6.754 | 0 | 0 | 0 | 2 | 2 | 0
2021-05-28 03:00 | 0 | 443 | 429.05 | 1 | 2 | 24.97 | 100 | 100 | 28.909 | 28.909 | 1.368 | 0.913 | 31.19 | 0 | 0 | 101.111 | 101.111 | 101.111 | 128.457 | 147.25 | 152.038 | 0 | 0 | 0 | 0 | 0 | 0 | 101.11 | 101.111 | 66.5 | 19.01 | 100 | 14.42 | 0.99 | 425 | 0 | 0 | 0 | 0 | 0 | 0 | 12.519 | 8.004 | 6.823 | 0 | 0 | 0 | 2 | 2 | 0
2021-05-28 04:00 | 0 | 460.4 | 447.47 | 1 | 3.1 | 25.87 | 100 | 100 | 30.211 | 30.21 | 2.029 | 0.979 | 33.219 | 0 | 0 | 106.868 | 106.868 | 106.868 | 134.097 | 153.571 | 158.009 | 0 | 0 | 0 | 0 | 0 | 0 | 106.867 | 106.868 | 67.63 | 19.12 | 100 | 13.61 | 0.99 | 425 | 0 | 0 | 0 | 0 | 0 | 0 | 12.435 | 7.986 | 6.808 | 0 | 0 | 0 | 2 | 2 | 0
2021-05-28 05:00 | 0 | 313.2 | 307.76 | 1 | 4.1 | 26.46 | 100 | 100 | 0 | 0 | 0 | 0.521 | 0 | 65.35 | 0 | 65.35 | 65.35 | 65.35 | 92.503 | 105.624 | 107.49 | 0 | 0 | 0 | 0 | 0 | 0 | -0.001 | 0 | 60.8 | 0 | 0 | 10.69 | 1 | 425 | 0 | 0 | 0 | 0 | 0 | 0 | 12.38 | 7.974 | 6.798 | 0 | 0 | 0 | 2 | 2 | 0
2021-05-28 06:00 | 0 | 202.6 | 201.52 | 1 | 5 | 26 | 100 | 100 | 0 | 0 | 0 | 0.521 | 0 | 33.574 | 0 | 33.574 | 33.574 | 33.574 | 60.786 | 69.163 | 69.532 | 0 | 0 | 0 | 0 | 0 | 0 | -0.001 | 0 | 48.29 | 0 | 0 | 5.91 | 1 | 425 | 0 | 0 | 0 | 0 | 0 | 0 | 12.423 | 7.983 | 6.806 | 0 | 0 | 0 | 1 | 1 | 0
2021-05-28 07:00 | 0 | 293.7 | 293.69 | 1 | 5 | 25.4 | 100 | 100 | 0 | 0 | 0 | 0.521 | 0 | 61.496 | 0 | 61.496 | 61.496 | 61.496 | 88.786 | 100.796 | 100.798 | 0 | 0 | 0 | 0 | 0 | 0 | -0.001 | 0 | 61.01 | 0 | 0 | 0.38 | 1 | 425 | 0 | 0 | 0 | 0 | 0 | 0 | 12.479 | 7.995 | 6.816 | 0 | 0 | 0 | 1 | 1 | 0
2021-05-28 08:00 | 0 | 178.2 | 176.54 | 1 | 4.8 | 24.84 | 100 | 100 | 0 | 0 | 0 | 0.521 | 0 | 25.823 | 0 | 25.823 | 25.823 | 25.823 | 53.186 | 60.589 | 61.158 | 0 | 0 | 0 | 0 | 0 | 0 | -0.001 | 0 | 42.22 | 0 | 0 | 7.82 | 1 | 425 | 0 | 0 | 0 | 0 | 0 | 0 | 12.531 | 8.007 | 6.826 | 0 | 0 | 0 | 1 | 1 | 0
2021-05-28 09:00 | 0 | 23 | 22.1 | 1 | 4.6 | 23.99 | 100 | 100 | 0 | 0 | 0 | 0.521 | 0 | 0 | 0 | 0 | 0 | 0 | 4.331 | 7.586 | 7.894 | 0 | 0 | 0 | 0 | 0 | 0 | -0.001 | 0 | 0 | 0 | 0 | 16.04 | 0.99 | 384.19 | 0 | 0 | 0 | 0 | -21.372 | 0 | 11.359 | 7.743 | 6.601 | 0 | 0 | 0 | 1 | 1 | 0
2021-05-28 10:00 | 0 | 0 | 0 | 1 | 3.4 | 22.95 | 100 | 100 | 0 | 0 | 0 | 0 | 0 | 0 | 0 | 0 | 0 | 0 | 0 | 0 | 0 | 0 | 0 | 0 | 0 | 0 | 0 | -0.001 | 0 | 0 | 0 | 0 | 24.7 | 0.98 | 343.78 | 0 | 0 | 0 | 0 | -21.161 | 0 | 8.282 | 6.952 | 5.927 | 0 | 0 | 0 | 2 | 2 | 0
2021-05-28 11:00 | 0 | 0 | 0 | 0 | 3.2 | 22.4 | 100 | 100 | 0 | 0 | 0 | 0 | 0 | 0 | 0 | 0 | 0 | 0 | 0 | 0 | 0 | 0 | 0 | 0 | 0 | 0 | 0 | -0.001 | 0 | 0 | 0 | 0 | 0 | 0 | 310.4 | 0 | 0 | 0 | 0 | -17.484 | 0 | 5.991 | 6.204 | 5.289 | 0 | 0 | 0 | 1 | 1 | 0
2021-05-28 12:00 | 0 | 0 | 0 | 0 | 2.3 | 21.97 | 100 | 100 | 0 | 0 | 0 | 0 | 0 | 0 | 0 | 0 | 0 | 0 | 0 | 0 | 0 | 0 | 0 | 0 | 0 | 0 | 0 | -0.001 | 0 | 0 | 0 | 0 | 0 | 0 | 282.07 | 0 | 0 | 0 | 0 | -14.834 | 0 | 4.497 | 5.58 | 4.757 | 0 | 0 | 0 | 1 | 1 | 0
2021-05-28 13:00 | 0 | 0 | 0 | 0 | 1.7 | 21.67 | 100 | 100 | 0 | 0 | 0 | 0 | 0 | 0 | 0 | 0 | 0 | 0 | 0 | 0 | 0 | 0 | 0 | 0 | 0 | 0 | 0 | -0.001 | 0 | 0 | 0 | 0 | 0 | 0 | 260 | 0 | 0 | 0 | 0 | -6.568 | 0 | 3.487 | 5.045 | 4.301 | 0 | 0 | 6.265 | 1 | 1 | 0
2021-05-28 14:00 | 0 | 0 | 0 | 0 | 1.2 | 21.49 | 100 | 100 | 0 | 0 | 0 | 0 | 0 | 0 | 0 | 0 | 0 | 0 | 0 | 0 | 0 | 0 | 0 | 0 | 0 | 0 | 0 | -0.001 | 0 | 0 | 0 | 0 | 0 | 0 | 260 | 0 | 0 | 0 | 0 | 0 | 0 | 3.054 | 4.772 | 4.068 | 0 | 0 | 11.894 | 1 | 1 | 0
2021-05-28 15:00 | 0 | 0 | 0 | 0 | 1.2 | 21.42 | 100 | 100 | 0 | 0 | 0 | 0 | 0 | 0 | 0 | 0 | 0 | 0 | 0 | 0 | 0 | 0 | 0 | 0 | 0 | 0 | 0 | -0.001 | 0 | 0 | 0 | 0 | 0 | 0 | 260 | 0 | 0 | 0 | 0 | 0 | 0 | 3.056 | 4.774 | 4.069 | 0 | 0 | 11.899 | 1 | 1 | 0
2021-05-28 16:00 | 0 | 0 | 0 | 0 | 1.2 | 21.04 | 100 | 100 | 0 | 0 | 0 | 0 | 0 | 0 | 0 | 0 | 0 | 0 | 0 | 0 | 0 | 0 | 0 | 0 | 0 | 0 | 0 | -0.001 | 0 | 0 | 0 | 0 | 0 | 0 | 260 | 0 | 0 | 0 | 0 | 0 | 0 | 3.067 | 4.781 | 4.076 | 0 | 0 | 11.924 | 1 | 1 | 0
2021-05-28 17:00 | 0 | 0 | 0 | 0 | 1.7 | 20.77 | 100 | 100 | 0 | 0 | 0 | 0 | 0 | 0 | 0 | 0 | 0 | 0 | 0 | 0 | 0 | 0 | 0 | 0 | 0 | 0 | 0 | -0.001 | 0 | 0 | 0 | 0 | 0 | 0 | 260 | 0 | 0 | 0 | 0 | 0 | 0 | 3.075 | 4.787 | 4.081 | 0 | 0 | 11.942 | 1 | 1 | 0
2021-05-28 18:00 | 0 | 0 | 0 | 0 | 1.9 | 20.75 | 100 | 100 | 0 | 0 | 0 | 0 | 0 | 0 | 0 | 0 | 0 | 0 | 0 | 0 | 0 | 0 | 0 | 0 | 0 | 0 | 0 | -0.001 | 0 | 0 | 0 | 0 | 0 | 0 | 260 | 0 | 0 | 0 | 0 | 0 | 0 | 3.076 | 4.787 | 4.081 | 0 | 0 | 11.944 | 1 | 1 | 0
2021-05-28 19:00 | 0 | 0 | 0 | 0 | 1.8 | 20.64 | 100 | 100 | 0 | 0 | 0 | 0 | 0 | 0 | 0 | 0 | 0 | 0 | 0 | 0 | 0 | 0 | 0 | 0 | 0 | 0 | 0 | -0.001 | 0 | 0 | 0 | 0 | 0 | 0 | 260 | 0 | 0 | 0 | 0 | 0 | 0 | 3.079 | 4.789 | 4.083 | 0 | 0 | 11.951 | 1 | 1 | 0
2021-05-28 20:00 | 0 | 0 | 0 | 1 | 2.7 | 20.61 | 100 | 100 | 0 | 0 | 0 | 0 | 0 | 0 | 0 | 0 | 0 | 0 | 0 | 0 | 0 | 0 | 0 | 0 | 0 | 0 | 0 | -0.001 | 0 | 0 | 0 | 0 | 27.16 | 0.97 | 260 | 0 | 0 | 0 | 0 | 0 | 0 | 3.08 | 4.79 | 4.083 | 0 | 0 | 11.953 | 1 | 1 | 0
2021-05-28 21:00 | 0 | 0 | 0 | 1 | 3.2 | 20.85 | 100 | 100 | 0 | 0 | 0 | 0 | 0 | 0 | 0 | 0 | 0 | 0 | 0 | 0 | 0 | 0 | 0 | 0 | 0 | 0 | 0 | -0.001 | 0 | 0 | 0 | 0 | 18.45 | 0.99 | 260 | 0 | 0 | 0 | 0 | 0 | 0 | 3.073 | 4.785 | 4.079 | 0 | 0 | 11.937 | 1 | 1 | 0
2021-05-28 22:00 | 0 | 0.9 | 0.89 | 1 | 3.6 | 21.41 | 100 | 100 | 0 | 0 | 0 | 0.521 | 0 | 0 | 0 | 0 | 0 | 0 | 0.266 | 0.304 | 0.309 | 0 | 0 | 0 | 0 | 0 | 0 | -0.001 | 0 | 0 | 0 | 0 | 10.09 | 1 | 260 | 0 | 0 | 0 | 0 | 0 | 0 | 3.056 | 4.774 | 4.07 | 0 | 0 | 11.633 | 2 | 2 | 0
2021-05-28 23:00 | 0 | 2.1 | 2.1 | 1 | 3.9 | 21.95 | 100 | 100 | 0 | 0 | 0 | 0.521 | 0 | 0 | 0 | 0 | 0 | 0 | 0.634 | 0.72 | 0.721 | 0 | 0 | 0 | 0 | 0 | 0 | -0.001 | 0 | 0 | 0 | 0 | 2.42 | 1 | 260 | 0 | 0 | 0 | 0 | 0 | 0 | 3.04 | 4.763 | 4.06 | 0 | 0 | 11.23 | 1 | 1 | 0
2021-05-29 | 0 | 16.5 | 16.46 | 1 | 4.5 | 22.42 | 100 | 100 | 0 | 0 | 0 | 0.521 | 0 | 0 | 0 | 0 | 0 | 0 | 4.968 | 5.648 | 5.663 | 0 | 0 | 0 | 0 | 0 | 0 | -0.001 | 0 | 0 | 0 | 0 | 4.21 | 1 | 260 | 0 | 0 | 0 | 0 | 0 | 0 | 3.026 | 4.754 | 4.052 | 0 | 0 | 6.864 | 1 | 1 | 0
2021-05-29 01:00 | 0 | 1.1 | 1.09 | 1 | 4.5 | 22.59 | 100 | 100 | 0 | 0 | 0 | 0.521 | 0 | 0 | 0 | 0 | 0 | 0 | 0.327 | 0.372 | 0.378 | 0 | 0 | 0 | 0 | 0 | 0 | -0.001 | 0 | 0 | 0 | 0 | 9.43 | 1 | 260 | 0 | 0 | 0 | 0 | 0 | 0 | 3.021 | 4.75 | 4.05 | 0 | 0 | 11.495 | 1 | 1 | 0
2021-05-29 02:00 | 0 | 0.6 | 0.58 | 1 | 4.8 | 22.59 | 100 | 100 | 0 | 0 | 0 | 0.521 | 0 | 0 | 0 | 0 | 0 | 0 | 0.175 | 0.201 | 0.206 | 0 | 0 | 0 | 0 | 0 | 0 | -0.001 | 0 | 0 | 0 | 0 | 12.87 | 0.99 | 260 | 0 | 0 | 0 | 0 | 0 | 0 | 3.021 | 4.75 | 4.05 | 0 | 0 | 11.646 | 1 | 1 | 0
2021-05-29 03:00 | 0 | 0 | 0 | 1 | 5.1 | 22.43 | 100 | 100 | 0 | 0 | 0 | 0 | 0 | 0 | 0 | 0 | 0 | 0 | 0 | 0 | 0 | 0 | 0 | 0 | 0 | 0 | 0 | -0.001 | 0 | 0 | 0 | 0 | 14.25 | 0.99 | 260 | 0 | 0 | 0 | 0 | 0 | 0 | 3.026 | 4.753 | 4.052 | 0 | 0 | 11.832 | 2 | 2 | 0
2021-05-29 04:00 | 0 | 0 | 0 | 1 | 5.2 | 21.83 | 100 | 100 | 0 | 0 | 0 | 0 | 0 | 0 | 0 | 0 | 0 | 0 | 0 | 0 | 0 | 0 | 0 | 0 | 0 | 0 | 0 | -0.001 | 0 | 0 | 0 | 0 | 13.46 | 0.99 | 260 | 0 | 0 | 0 | 0 | 0 | 0 | 3.044 | 4.765 | 4.062 | 0 | 0 | 11.872 | 1 | 1 | 0
2021-05-29 05:00 | 0 | 0 | 0 | 1 | 5.2 | 21.7 | 100 | 100 | 0 | 0 | 0 | 0 | 0 | 0 | 0 | 0 | 0 | 0 | 0 | 0 | 0 | 0 | 0 | 0 | 0 | 0 | 0 | -0.001 | 0 | 0 | 0 | 0 | 10.55 | 1 | 260 | 0 | 0 | 0 | 0 | 0 | 0 | 3.047 | 4.768 | 4.065 | 0 | 0 | 11.88 | 1 | 1 | 0
2021-05-29 06:00 | 0 | 0 | 0 | 1 | 6 | 21.49 | 100 | 100 | 0 | 0 | 0 | 0 | 0 | 0 | 0 | 0 | 0 | 0 | 0 | 0 | 0 | 0 | 0 | 0 | 0 | 0 | 0 | -0.001 | 0 | 0 | 0 | 0 | 5.78 | 1 | 260 | 0 | 0 | 0 | 0 | 0 | 0 | 3.054 | 4.772 | 4.068 | 0 | 0 | 11.894 | 1 | 1 | 0
2021-05-29 07:00 | 0 | 0 | 0 | 1 | 5.9 | 21.7 | 100 | 100 | 0 | 0 | 0 | 0 | 0 | 0 | 0 | 0 | 0 | 0 | 0 | 0 | 0 | 0 | 0 | 0 | 0 | 0 | 0 | -0.001 | 0 | 0 | 0 | 0 | 0.51 | 1 | 260 | 0 | 0 | 0 | 0 | 0 | 0 | 3.047 | 4.768 | 4.065 | 0 | 0 | 11.88 | 1 | 1 | 0
2021-05-29 08:00 | 0 | 0.4 | 0.4 | 1 | 5.8 | 21.47 | 100 | 100 | 0 | 0 | 0 | 0.521 | 0 | 0 | 0 | 0 | 0 | 0 | 0.119 | 0.136 | 0.137 | 0 | 0 | 0 | 0 | 0 | 0 | -0.001 | 0 | 0 | 0 | 0 | 7.94 | 1 | 260 | 0 | 0 | 0 | 0 | 0 | 0 | 3.054 | 4.773 | 4.069 | 0 | 0 | 11.776 | 2 | 2 | 0
2021-05-29 09:00 | 0 | 0 | 0 | 1 | 6 | 21.41 | 100 | 100 | 0 | 0 | 0 | 0 | 0 | 0 | 0 | 0 | 0 | 0 | 0 | 0 | 0 | 0 | 0 | 0 | 0 | 0 | 0 | -0.001 | 0 | 0 | 0 | 0 | 16.15 | 0.99 | 260 | 0 | 0 | 0 | 0 | 0 | 0 | 3.056 | 4.774 | 4.07 | 0 | 0 | 11.899 | 2 | 2 | 0
2021-05-29 10:00 | 0 | 0.1 | 0.09 | 1 | 6.6 | 21.02 | 100 | 100 | 0 | 0 | 0 | 0.521 | 0 | 0 | 0 | 0 | 0 | 0 | 0.004 | 0.031 | 0.034 | 0 | 0 | 0 | 0 | 0 | 0 | -0.001 | 0 | 0 | 0 | 0 | 24.81 | 0.98 | 260 | 0 | 0 | 0 | 0 | 0 | 0 | 3.068 | 4.782 | 4.076 | 0 | 0 | 11.922 | 2 | 2 | 0
2021-05-29 11:00 | 0 | 0 | 0 | 0 | 6.7 | 21.11 | 100 | 100 | 0 | 0 | 0 | 0 | 0 | 0 | 0 | 0 | 0 | 0 | 0 | 0 | 0 | 0 | 0 | 0 | 0 | 0 | 0 | -0.001 | 0 | 0 | 0 | 0 | 0 | 0 | 260 | 0 | 0 | 0 | 0 | 0 | 0 | 3.065 | 4.78 | 4.075 | 0 | 0 | 11.919 | 2 | 2 | 0
2021-05-29 12:00 | 0 | 0 | 0 | 0 | 6.3 | 20.85 | 100 | 100 | 0 | 0 | 0 | 0 | 0 | 0 | 0 | 0 | 0 | 0 | 0 | 0 | 0 | 0 | 0 | 0 | 0 | 0 | 0 | -0.001 | 0 | 0 | 0 | 0 | 0 | 0 | 260 | 0 | 0 | 0 | 0 | 0 | 0 | 3.073 | 4.785 | 4.079 | 0 | 0 | 11.937 | 1 | 1 | 0
2021-05-29 13:00 | 0 | 0 | 0 | 0 | 6.1 | 20.49 | 100 | 100 | 0 | 0 | 0 | 0 | 0 | 0 | 0 | 0 | 0 | 0 | 0 | 0 | 0 | 0 | 0 | 0 | 0 | 0 | 0 | -0.001 | 0 | 0 | 0 | 0 | 0 | 0 | 260 | 0 | 0 | 0 | 0 | 0 | 0 | 3.083 | 4.792 | 4.085 | 0 | 0 | 11.961 | 1 | 1 | 0
2021-05-29 14:00 | 0 | 0 | 0 | 0 | 6.1 | 20.49 | 100 | 100 | 0 | 0 | 0 | 0 | 0 | 0 | 0 | 0 | 0 | 0 | 0 | 0 | 0 | 0 | 0 | 0 | 0 | 0 | 0 | -0.001 | 0 | 0 | 0 | 0 | 0 | 0 | 260 | 0 | 0 | 0 | 0 | 0 | 0 | 3.083 | 4.792 | 4.085 | 0 | 0 | 11.961 | 1 | 1 | 0
2021-05-29 15:00 | 0 | 0 | 0 | 0 | 6.3 | 20.51 | 100 | 100 | 0 | 0 | 0 | 0 | 0 | 0 | 0 | 0 | 0 | 0 | 0 | 0 | 0 | 0 | 0 | 0 | 0 | 0 | 0 | -0.001 | 0 | 0 | 0 | 0 | 0 | 0 | 260 | 0 | 0 | 0 | 0 | 0 | 0 | 3.083 | 4.792 | 4.085 | 0 | 0 | 11.96 | 1 | 1 | 0
2021-05-29 16:00 | 0 | 0 | 0 | 0 | 6.6 | 20.48 | 100 | 100 | 0 | 0 | 0 | 0 | 0 | 0 | 0 | 0 | 0 | 0 | 0 | 0 | 0 | 0 | 0 | 0 | 0 | 0 | 0 | -0.001 | 0 | 0 | 0 | 0 | 0 | 0 | 260 | 0 | 0 | 0 | 0 | 0 | 0 | 3.084 | 4.792 | 4.086 | 0 | 0 | 11.962 | 1 | 1 | 0
2021-05-29 17:00 | 0 | 0 | 0 | 0 | 6.9 | 20.35 | 100 | 100 | 0 | 0 | 0 | 0 | 0 | 0 | 0 | 0 | 0 | 0 | 0 | 0 | 0 | 0 | 0 | 0 | 0 | 0 | 0 | -0.001 | 0 | 0 | 0 | 0 | 0 | 0 | 260 | 0 | 0 | 0 | 0 | 0 | 0 | 3.087 | 4.795 | 4.088 | 0 | 0 | 11.97 | 1 | 1 | 0
2021-05-29 18:00 | 0 | 0 | 0 | 0 | 6.5 | 20.27 | 100 | 100 | 0 | 0 | 0 | 0 | 0 | 0 | 0 | 0 | 0 | 0 | 0 | 0 | 0 | 0 | 0 | 0 | 0 | 0 | 0 | -0.001 | 0 | 0 | 0 | 0 | 0 | 0 | 260 | 0 | 0 | 0 | 0 | 0 | 0 | 3.09 | 4.797 | 4.089 | 0 | 0 | 11.976 | 1 | 1 | 0
2021-05-29 19:00 | 0 | 0 | 0 | 0 | 5.5 | 20.11 | 100 | 100 | 0 | 0 | 0 | 0 | 0 | 0 | 0 | 0 | 0 | 0 | 0 | 0 | 0 | 0 | 0 | 0 | 0 | 0 | 0 | -0.001 | 0 | 0 | 0 | 0 | 0 | 0 | 260 | 0 | 0 | 0 | 0 | 0 | 0 | 3.095 | 4.8 | 4.092 | 0 | 0 | 11.986 | 1 | 1 | 0
2021-05-29 20:00 | 0 | 0 | 0 | 1 | 4.5 | 19.91 | 100 | 100 | 0 | 0 | 0 | 0 | 0 | 0 | 0 | 0 | 0 | 0 | 0 | 0 | 0 | 0 | 0 | 0 | 0 | 0 | 0 | -0.001 | 0 | 0 | 0 | 0 | 27.3 | 0.97 | 260 | 0 | 0 | 0 | 0 | 0 | 0 | 3.101 | 4.804 | 4.095 | 0 | 0 | 12 | 1 | 1 | 0
2021-05-29 21:00 | 0 | 91.3 | 86.54 | 1 | 4.1 | 20.86 | 100 | 100 | 0 | 0 | 0 | 0.521 | 0 | 0 | 0 | 0 | 0 | 0 | 13.442 | 29.699 | 31.334 | 0 | 0 | 0 | 0 | 0 | 0 | -0.001 | 0 | 0 | 0 | 0 | 18.59 | 0.99 | 262.76 | 0 | 0 | 0 | 0 | 1.444 | 0 | 3.1 | 4.803 | 4.095 | 0 | 0 | 0 | 2 | 2 | 0
2021-05-29 22:00 | 0 | 201.9 | 198.69 | 1 | 3.4 | 22.27 | 100 | 100 | 0 | 0 | 0 | 0.521 | 0 | 0 | 0 | 0 | 0 | 0 | 59.744 | 68.19 | 69.292 | 0 | 0 | 0 | 0 | 0 | 0 | -0.001 | 0 | 0 | 0 | 0 | 10.23 | 1 | 349.78 | 0 | 0 | 0 | 0 | 45.574 | 0 | 4.169 | 5.399 | 4.603 | 0 | 0 | 0 | 1 | 1 | 0
2021-05-29 23:00 | 0 | 419.2 | 418.78 | 1 | 3.9 | 23.46 | 100 | 100 | 0 | 0 | 0 | 0.521 | 0 | 62.181 | 0 | 62.181 | 62.181 | 62.181 | 126.518 | 143.725 | 143.869 | 0 | 0 | 0 | 0 | 0 | 0 | -0.001 | 0 | 43.22 | 0 | 0 | 2.57 | 1 | 425 | 0 | 0 | 0 | 0 | 39.391 | 0 | 10.872 | 7.598 | 6.477 | 0 | 0 | 0 | 1 | 1 | 0
2021-05-30 | 0 | 535.7 | 534.36 | 1 | 3.4 | 24.42 | 100 | 100 | 38.933 | 38.932 | 2.827 | 1.342 | 43.102 | 0 | 0 | 133.918 | 133.918 | 133.918 | 161.336 | 183.391 | 183.852 | 0 | 0 | 0 | 0 | 0 | 0 | 133.917 | 133.918 | 72.84 | 21.18 | 100 | 4.06 | 1 | 425 | 0 | 0 | 0 | 0 | 0 | 0 | 12.57 | 8.015 | 6.833 | 0 | 0 | 0 | 2 | 2 | 0
2021-05-30 01:00 | 0 | 478.1 | 471.86 | 1 | 2.7 | 25.35 | 100 | 100 | 32.888 | 32.888 | 2.069 | 1.076 | 36.033 | 0 | 0 | 114.701 | 114.701 | 114.701 | 141.997 | 161.941 | 164.084 | 0 | 0 | 0 | 0 | 0 | 0 | 114.7 | 114.701 | 69.9 | 20.04 | 100 | 9.27 | 1 | 425 | 0 | 0 | 0 | 0 | 0 | 0 | 12.483 | 7.996 | 6.817 | 0 | 0 | 0 | 2 | 2 | 0
2021-05-30 02:00 | 0 | 328 | 319.96 | 1 | 1.5 | 25.84 | 100 | 100 | 0 | 0 | 0 | 0.521 | 0 | 68.747 | 0 | 68.747 | 68.747 | 68.747 | 95.98 | 109.811 | 112.57 | 0 | 0 | 0 | 0 | 0 | 0 | -0.001 | 0 | 61.07 | 0 | 0 | 12.71 | 0.99 | 425 | 0 | 0 | 0 | 0 | 0 | 0 | 12.438 | 7.987 | 6.808 | 0 | 0 | 0 | 2 | 2 | 0
2021-05-30 03:00 | 0 | 352.4 | 341.79 | 1 | 0.6 | 26.9 | 100 | 100 | 0 | 0 | 0 | 0.521 | 0 | 75.273 | 0 | 75.273 | 75.273 | 75.273 | 102.369 | 117.301 | 120.944 | 0 | 0 | 0 | 0 | 0 | 0 | -0.001 | 0 | 62.24 | 0 | 0 | 14.1 | 0.99 | 425 | 0 | 0 | 0 | 0 | 0 | 0 | 12.34 | 7.965 | 6.79 | 0 | 0 | 0 | 1 | 1 | 0
2021-05-30 04:00 | 0 | 394.8 | 384.2 | 1 | 2.7 | 27.71 | 100 | 100 | 23.107 | 23.106 | 2.75 | 0.776 | 26.634 | 0 | 0 | 88.186 | 88.186 | 88.186 | 115.176 | 131.858 | 135.495 | 0 | 0 | 0 | 0 | 0 | 0 | 88.185 | 88.186 | 65.08 | 17.05 | 100 | 13.31 | 0.99 | 425 | 0 | 0 | 0 | 0 | 0 | 0 | 12.265 | 7.949 | 6.777 | 0 | 0 | 0 | 2 | 2 | 0
2021-05-30 05:00 | 0 | 693.1 | 681.7 | 1 | 4.8 | 28 | 100 | 100 | 53.245 | 53.245 | 4.604 | 2.108 | 59.957 | 0 | 0 | 177.996 | 177.996 | 177.996 | 204.95 | 233.96 | 237.872 | 0 | 0 | 0 | 0 | 0 | 0 | 177.995 | 177.996 | 74.83 | 22.38 | 100 | 10.41 | 1 | 425 | 0 | 0 | 0 | 0 | 0 | 0 | 12.238 | 7.943 | 6.772 | 0 | 0 | 0 | 2 | 2 | 0
2021-05-30 06:00 | 0 | 688.5 | 685.16 | 1 | 6.9 | 27.41 | 100 | 100 | 54.126 | 54.126 | 4.471 | 2.141 | 60.739 | 0 | 0 | 179.67 | 179.67 | 179.67 | 206.699 | 235.147 | 236.293 | 0 | 0 | 0 | 0 | 0 | 0 | 179.669 | 179.67 | 76.04 | 22.91 | 100 | 5.65 | 1 | 425 | 0 | 0 | 0 | 0 | 0 | 0 | 12.293 | 7.955 | 6.782 | 0 | 0 | 0 | 2 | 2 | 0
2021-05-30 07:00 | 0 | 479.2 | 479.17 | 1 | 7.5 | 26.13 | 100 | 100 | 33.394 | 33.394 | 2.554 | 1.114 | 37.062 | 0 | 0 | 117.654 | 117.654 | 117.654 | 144.849 | 164.452 | 164.461 | 0 | 0 | 0 | 0 | 0 | 0 | 117.653 | 117.654 | 71.54 | 20.3 | 100 | 0.63 | 1 | 425 | 0 | 0 | 0 | 0 | 0 | 0 | 12.411 | 7.981 | 6.804 | 0 | 0 | 0 | 2 | 2 | 0
2021-05-30 08:00 | 0 | 135.1 | 133.77 | 1 | 6.5 | 25.06 | 100 | 100 | 0 | 0 | 0 | 0.521 | 0 | 12.959 | 0 | 12.959 | 12.959 | 12.959 | 40.293 | 45.91 | 46.366 | 0 | 0 | 0 | 0 | 0 | 0 | -0.001 | 0 | 27.95 | 0 | 0 | 8.05 | 1 | 425 | 0 | 0 | 0 | 0 | 0 | 0 | 12.51 | 8.002 | 6.822 | 0 | 0 | 0 | 2 | 2 | 0
2021-05-30 09:00 | 0 | 24.4 | 23.42 | 1 | 5.5 | 23.9 | 100 | 100 | 0 | 0 | 0 | 0.521 | 0 | 0 | 0 | 0 | 0 | 0 | 4.665 | 8.039 | 8.374 | 0 | 0 | 0 | 0 | 0 | 0 | -0.001 | 0 | 0 | 0 | 0 | 16.25 | 0.99 | 384.76 | 0 | 0 | 0 | 0 | -21.073 | 0 | 11.383 | 7.749 | 6.606 | 0 | 0 | 0 | 1 | 1 | 0
2021-05-30 10:00 | 0 | 2.7 | 2.45 | 1 | 4.5 | 23.24 | 100 | 100 | 0 | 0 | 0 | 0.521 | 0 | 0 | 0 | 0 | 0 | 0 | 0.109 | 0.84 | 0.927 | 0 | 0 | 0 | 0 | 0 | 0 | -0.001 | 0 | 0 | 0 | 0 | 24.91 | 0.98 | 344.49 | 0 | 0 | 0 | 0 | -21.087 | 0 | 8.305 | 6.959 | 5.932 | 0 | 0 | 0 | 1 | 1 | 0
2021-05-30 11:00 | 0 | 0 | 0 | 0 | 4 | 22.89 | 100 | 100 | 0 | 0 | 0 | 0 | 0 | 0 | 0 | 0 | 0 | 0 | 0 | 0 | 0 | 0 | 0 | 0 | 0 | 0 | 0 | -0.001 | 0 | 0 | 0 | 0 | 0 | 0 | 311.07 | 0 | 0 | 0 | 0 | -17.503 | 0 | 6.003 | 6.208 | 5.292 | 0 | 0 | 0 | 2 | 2 | 0
2021-05-30 12:00 | 0 | 0 | 0 | 0 | 3.3 | 22.68 | 100 | 100 | 0 | 0 | 0 | 0 | 0 | 0 | 0 | 0 | 0 | 0 | 0 | 0 | 0 | 0 | 0 | 0 | 0 | 0 | 0 | -0.001 | 0 | 0 | 0 | 0 | 0 | 0 | 282.75 | 0 | 0 | 0 | 0 | -14.831 | 0 | 4.496 | 5.579 | 4.756 | 0 | 0 | 0 | 1 | 1 | 0
2021-05-30 13:00 | 0 | 0 | 0 | 0 | 2.1 | 22.2 | 100 | 100 | 0 | 0 | 0 | 0 | 0 | 0 | 0 | 0 | 0 | 0 | 0 | 0 | 0 | 0 | 0 | 0 | 0 | 0 | 0 | -0.001 | 0 | 0 | 0 | 0 | 0 | 0 | 260 | 0 | 0 | 0 | 0 | -6.573 | 0 | 3.492 | 5.048 | 4.303 | 0 | 0 | 6.27 | 1 | 1 | 0
2021-05-30 14:00 | 0 | 0 | 0 | 0 | 1.4 | 21.82 | 100 | 100 | 0 | 0 | 0 | 0 | 0 | 0 | 0 | 0 | 0 | 0 | 0 | 0 | 0 | 0 | 0 | 0 | 0 | 0 | 0 | -0.001 | 0 | 0 | 0 | 0 | 0 | 0 | 260 | 0 | 0 | 0 | 0 | 0 | 0 | 3.044 | 4.766 | 4.063 | 0 | 0 | 11.872 | 1 | 1 | 0
2021-05-30 15:00 | 0 | 0 | 0 | 0 | 0.8 | 21.8 | 100 | 100 | 0 | 0 | 0 | 0 | 0 | 0 | 0 | 0 | 0 | 0 | 0 | 0 | 0 | 0 | 0 | 0 | 0 | 0 | 0 | -0.001 | 0 | 0 | 0 | 0 | 0 | 0 | 260 | 0 | 0 | 0 | 0 | 0 | 0 | 3.044 | 4.766 | 4.063 | 0 | 0 | 11.874 | 1 | 1 | 0
2021-05-30 16:00 | 0 | 0 | 0 | 0 | 0.7 | 21.48 | 100 | 100 | 0 | 0 | 0 | 0 | 0 | 0 | 0 | 0 | 0 | 0 | 0 | 0 | 0 | 0 | 0 | 0 | 0 | 0 | 0 | -0.001 | 0 | 0 | 0 | 0 | 0 | 0 | 260 | 0 | 0 | 0 | 0 | 0 | 0 | 3.054 | 4.772 | 4.068 | 0 | 0 | 11.895 | 1 | 1 | 0
2021-05-30 17:00 | 0 | 0 | 0 | 0 | 0.7 | 21.07 | 100 | 100 | 0 | 0 | 0 | 0 | 0 | 0 | 0 | 0 | 0 | 0 | 0 | 0 | 0 | 0 | 0 | 0 | 0 | 0 | 0 | -0.001 | 0 | 0 | 0 | 0 | 0 | 0 | 260 | 0 | 0 | 0 | 0 | 0 | 0 | 3.066 | 4.781 | 4.075 | 0 | 0 | 11.922 | 1 | 1 | 0
2021-05-30 18:00 | 0 | 0 | 0 | 0 | 0.9 | 20.83 | 100 | 100 | 0 | 0 | 0 | 0 | 0 | 0 | 0 | 0 | 0 | 0 | 0 | 0 | 0 | 0 | 0 | 0 | 0 | 0 | 0 | -0.001 | 0 | 0 | 0 | 0 | 0 | 0 | 260 | 0 | 0 | 0 | 0 | 0 | 0 | 3.073 | 4.785 | 4.08 | 0 | 0 | 11.938 | 1 | 1 | 0
2021-05-30 19:00 | 0 | 0 | 0 | 0 | 1.3 | 20.68 | 100 | 100 | 0 | 0 | 0 | 0 | 0 | 0 | 0 | 0 | 0 | 0 | 0 | 0 | 0 | 0 | 0 | 0 | 0 | 0 | 0 | -0.001 | 0 | 0 | 0 | 0 | 0 | 0 | 260 | 0 | 0 | 0 | 0 | 0 | 0 | 3.078 | 4.788 | 4.082 | 0 | 0 | 11.948 | 1 | 1 | 0
2021-05-30 20:00 | 0 | 0 | 0 | 1 | 1 | 20.45 | 100 | 100 | 0 | 0 | 0 | 0 | 0 | 0 | 0 | 0 | 0 | 0 | 0 | 0 | 0 | 0 | 0 | 0 | 0 | 0 | 0 | -0.001 | 0 | 0 | 0 | 0 | 27.44 | 0.97 | 260 | 0 | 0 | 0 | 0 | 0 | 0 | 3.084 | 4.793 | 4.086 | 0 | 0 | 11.964 | 1 | 1 | 0
2021-05-30 21:00 | 0 | 224.9 | 212.99 | 1 | 0.9 | 21.62 | 100 | 100 | 0 | 0 | 0 | 0.521 | 0 | 0 | 0 | 0 | 0 | 0 | 33.281 | 73.099 | 77.186 | 0 | 0 | 0 | 0 | 0 | 0 | -0.001 | 0 | 0 | 0 | 0 | 18.73 | 0.99 | 299.12 | 0 | 0 | 0 | 0 | 20.487 | 0 | 3.471 | 5.033 | 4.291 | 0 | 0 | 0 | 2 | 2 | 0
2021-05-30 22:00 | 0 | 453.5 | 446.09 | 1 | 1.4 | 23.27 | 100 | 100 | 0 | 0 | 0 | 0.521 | 0 | 46.527 | 0 | 46.527 | 46.527 | 46.527 | 134.118 | 153.098 | 155.641 | 0 | 0 | 0 | 0 | 0 | 0 | -0.001 | 0 | 29.89 | 0 | 0 | 10.37 | 1 | 425 | 0 | 0 | 0 | 0 | 65.922 | 0 | 8.731 | 6.984 | 5.954 | 0 | 0 | 0 | 1 | 1 | 0
2021-05-30 23:00 | 0 | 610.4 | 609.72 | 1 | 1.8 | 24.68 | 100 | 100 | 47.49 | 47.49 | 2.542 | 1.713 | 51.744 | 0 | 0 | 156.809 | 156.809 | 156.809 | 184.193 | 209.255 | 209.489 | 0 | 0 | 0 | 0 | 0 | 0 | 156.808 | 156.809 | 74.85 | 22.67 | 100 | 2.71 | 1 | 425 | 0 | 0 | 0 | 0 | 0 | 0 | 12.546 | 8.01 | 6.828 | 0 | 0 | 0 | 2 | 2 | 0
2021-05-31 | 0 | 700.8 | 699.17 | 1 | 2.3 | 25.95 | 100 | 100 | 56.3 | 56.3 | 4.195 | 2.227 | 62.722 | 0 | 0 | 183.893 | 183.893 | 183.893 | 211.112 | 239.955 | 240.515 | 0 | 0 | 0 | 0 | 0 | 0 | 183.892 | 183.893 | 76.46 | 23.41 | 100 | 3.91 | 1 | 425 | 0 | 0 | 0 | 0 | 0 | 0 | 12.427 | 7.984 | 6.807 | 0 | 0 | 0 | 2 | 2 | 0
2021-05-31 01:00 | 0 | 658.7 | 650.38 | 1 | 3.1 | 27.25 | 100 | 100 | 50.375 | 50.375 | 3.983 | 1.928 | 56.287 | 0 | 0 | 168.694 | 168.694 | 168.694 | 195.744 | 223.21 | 226.066 | 0 | 0 | 0 | 0 | 0 | 0 | 168.693 | 168.694 | 74.62 | 22.28 | 100 | 9.12 | 1 | 425 | 0 | 0 | 0 | 0 | 0 | 0 | 12.307 | 7.958 | 6.784 | 0 | 0 | 0 | 2 | 2 | 0
2021-05-31 02:00 | 0 | 718 | 700.82 | 1 | 4.3 | 28.46 | 100 | 100 | 54.957 | 54.957 | 4.977 | 2.216 | 62.15 | 0 | 0 | 183.367 | 183.367 | 183.367 | 210.262 | 240.523 | 246.418 | 0 | 0 | 0 | 0 | 0 | 0 | 183.366 | 183.367 | 74.41 | 22.3 | 100 | 12.56 | 0.99 | 425 | 0 | 0 | 0 | 0 | 0 | 0 | 12.196 | 7.934 | 6.764 | 0 | 0 | 0 | 2 | 2 | 0
2021-05-31 03:00 | 0 | 671.3 | 651.51 | 1 | 4.9 | 29.23 | 100 | 100 | 49.281 | 49.281 | 4.736 | 1.922 | 55.94 | 0 | 0 | 168.372 | 168.372 | 168.372 | 195.168 | 223.597 | 230.39 | 0 | 0 | 0 | 0 | 0 | 0 | 168.371 | 168.372 | 73.08 | 21.39 | 100 | 13.95 | 0.99 | 425 | 0 | 0 | 0 | 0 | 0 | 0 | 12.126 | 7.919 | 6.751 | 0 | 0 | 0 | 2 | 2 | 0
2021-05-31 04:00 | 0 | 679 | 661.16 | 1 | 5.1 | 30.04 | 100 | 100 | 49.983 | 49.983 | 5.133 | 1.982 | 57.098 | 0 | 0 | 171.543 | 171.543 | 171.543 | 198.235 | 226.911 | 233.033 | 0 | 0 | 0 | 0 | 0 | 0 | 171.542 | 171.543 | 73.61 | 21.45 | 100 | 13.16 | 0.99 | 425 | 0 | 0 | 0 | 0 | 0 | 0 | 12.052 | 7.903 | 6.737 | 0 | 0 | 0 | 2 | 2 | 0
2021-05-31 05:00 | 0 | 379.5 | 373.42 | 1 | 5.2 | 30.18 | 100 | 100 | 20.917 | 20.917 | 4.039 | 0.751 | 25.707 | 0 | 0 | 85.605 | 85.605 | 85.605 | 112.279 | 128.157 | 130.244 | 0 | 0 | 0 | 0 | 0 | 0 | 85.604 | 85.605 | 65.73 | 16.06 | 100 | 10.27 | 1 | 425 | 0 | 0 | 0 | 0 | 0 | 0 | 12.04 | 7.9 | 6.734 | 0 | 0 | 0 | 2 | 2 | 0
2021-05-31 06:00 | 0 | 337.5 | 335.93 | 1 | 4.9 | 30.1 | 100 | 100 | 0 | 0 | 0 | 0.521 | 0 | 74.667 | 0 | 74.667 | 74.667 | 74.667 | 101.352 | 115.292 | 115.83 | 0 | 0 | 0 | 0 | 0 | 0 | -0.001 | 0 | 64.46 | 0 | 0 | 5.52 | 1 | 425 | 0 | 0 | 0 | 0 | 0 | 0 | 12.047 | 7.901 | 6.736 | 0 | 0 | 0 | 2 | 2 | 0
2021-05-31 07:00 | 0 | 444.2 | 444.16 | 1 | 4 | 29.26 | 100 | 100 | 28.584 | 28.584 | 3.752 | 0.987 | 33.323 | 0 | 0 | 107.471 | 107.471 | 107.471 | 134.263 | 152.437 | 152.449 | 0 | 0 | 0 | 0 | 0 | 0 | 107.47 | 107.471 | 70.5 | 18.75 | 100 | 0.74 | 1 | 425 | 0 | 0 | 0 | 0 | 0 | 0 | 12.123 | 7.918 | 6.75 | 0 | 0 | 0 | 2 | 2 | 0
2021-05-31 08:00 | 0 | 333.8 | 330.43 | 1 | 2.8 | 28.13 | 100 | 100 | 0 | 0 | 0 | 0.521 | 0 | 72.585 | 0 | 72.585 | 72.585 | 72.585 | 99.522 | 113.403 | 114.56 | 0 | 0 | 0 | 0 | 0 | 0 | -0.001 | 0 | 63.36 | 0 | 0 | 8.15 | 1 | 425 | 0 | 0 | 0 | 0 | 0 | 0 | 12.227 | 7.941 | 6.769 | 0 | 0 | 0 | 2 | 2 | 0
2021-05-31 09:00 | 0 | 89.4 | 85.78 | 1 | 2.6 | 26.89 | 100 | 100 | 0 | 0 | 0 | 0.521 | 0 | 0 | 0 | 0 | 0 | 0 | 17.216 | 29.441 | 30.682 | 0 | 0 | 0 | 0 | 0 | 0 | -0.001 | 0 | 0 | 0 | 0 | 16.35 | 0.99 | 407.59 | 0 | 0 | 0 | 0 | -9.118 | 0 | 11.8 | 7.846 | 6.688 | 0 | 0 | 0 | 1 | 1 | 0
2021-05-31 10:00 | 0 | 40.9 | 37.07 | 1 | 2.8 | 26.23 | 100 | 100 | 0 | 0 | 0 | 0.521 | 0 | 0 | 0 | 0 | 0 | 0 | 1.708 | 12.722 | 14.037 | 0 | 0 | 0 | 0 | 0 | 0 | -0.001 | 0 | 0 | 0 | 0 | 25 | 0.98 | 366.28 | 0 | 0 | 0 | 0 | -21.635 | 0 | 9.732 | 7.347 | 6.264 | 0 | 0 | 0 | 1 | 1 | 0
2021-05-31 11:00 | 0 | 0 | 0 | 0 | 2.7 | 24.92 | 100 | 100 | 0 | 0 | 0 | 0 | 0 | 0 | 0 | 0 | 0 | 0 | 0 | 0 | 0 | 0 | 0 | 0 | 0 | 0 | 0 | -0.001 | 0 | 0 | 0 | 0 | 0 | 0 | 329.5 | 0 | 0 | 0 | 0 | -19.259 | 0 | 7.07 | 6.58 | 5.609 | 0 | 0 | 0 | 2 | 2 | 0
2021-05-31 12:00 | 0 | 0 | 0 | 0 | 2.5 | 23.98 | 100 | 100 | 0 | 0 | 0 | 0 | 0 | 0 | 0 | 0 | 0 | 0 | 0 | 0 | 0 | 0 | 0 | 0 | 0 | 0 | 0 | -0.001 | 0 | 0 | 0 | 0 | 0 | 0 | 298.63 | 0 | 0 | 0 | 0 | -16.166 | 0 | 5.229 | 5.904 | 5.033 | 0 | 0 | 0 | 1 | 1 | 0
2021-05-31 13:00 | 0 | 0 | 0 | 0 | 2.5 | 23.27 | 100 | 100 | 0 | 0 | 0 | 0 | 0 | 0 | 0 | 0 | 0 | 0 | 0 | 0 | 0 | 0 | 0 | 0 | 0 | 0 | 0 | -0.001 | 0 | 0 | 0 | 0 | 0 | 0 | 272.14 | 0 | 0 | 0 | 0 | -13.873 | 0 | 3.998 | 5.331 | 4.544 | 0 | 0 | 0 | 1 | 1 | 0
2021-05-31 14:00 | 0 | 0 | 0 | 0 | 2.6 | 22.87 | 100 | 100 | 0 | 0 | 0 | 0 | 0 | 0 | 0 | 0 | 0 | 0 | 0 | 0 | 0 | 0 | 0 | 0 | 0 | 0 | 0 | -0.001 | 0 | 0 | 0 | 0 | 0 | 0 | 260 | 0 | 0 | 0 | 0 | -6.185 | 0 | 3.146 | 4.832 | 4.119 | 0 | 0 | 5.912 | 1 | 1 | 0
2021-05-31 15:00 | 0 | 0 | 0 | 0 | 2.7 | 22.44 | 100 | 100 | 0 | 0 | 0 | 0 | 0 | 0 | 0 | 0 | 0 | 0 | 0 | 0 | 0 | 0 | 0 | 0 | 0 | 0 | 0 | -0.001 | 0 | 0 | 0 | 0 | 0 | 0 | 260 | 0 | 0 | 0 | 0 | 0 | 0 | 3.026 | 4.753 | 4.052 | 0 | 0 | 11.831 | 1 | 1 | 0
2021-05-31 16:00 | 0 | 0 | 0 | 0 | 2.5 | 22.08 | 100 | 100 | 0 | 0 | 0 | 0 | 0 | 0 | 0 | 0 | 0 | 0 | 0 | 0 | 0 | 0 | 0 | 0 | 0 | 0 | 0 | -0.001 | 0 | 0 | 0 | 0 | 0 | 0 | 260 | 0 | 0 | 0 | 0 | 0 | 0 | 3.036 | 4.76 | 4.058 | 0 | 0 | 11.855 | 1 | 1 | 0
2021-05-31 17:00 | 0 | 0 | 0 | 0 | 2.2 | 21.49 | 100 | 100 | 0 | 0 | 0 | 0 | 0 | 0 | 0 | 0 | 0 | 0 | 0 | 0 | 0 | 0 | 0 | 0 | 0 | 0 | 0 | -0.001 | 0 | 0 | 0 | 0 | 0 | 0 | 260 | 0 | 0 | 0 | 0 | 0 | 0 | 3.054 | 4.772 | 4.068 | 0 | 0 | 11.894 | 1 | 1 | 0
2021-05-31 18:00 | 0 | 0 | 0 | 0 | 2 | 21.04 | 100 | 100 | 0 | 0 | 0 | 0 | 0 | 0 | 0 | 0 | 0 | 0 | 0 | 0 | 0 | 0 | 0 | 0 | 0 | 0 | 0 | -0.001 | 0 | 0 | 0 | 0 | 0 | 0 | 260 | 0 | 0 | 0 | 0 | 0 | 0 | 3.067 | 4.781 | 4.076 | 0 | 0 | 11.924 | 1 | 1 | 0
2021-05-31 19:00 | 0 | 0 | 0 | 0 | 2 | 20.72 | 100 | 100 | 0 | 0 | 0 | 0 | 0 | 0 | 0 | 0 | 0 | 0 | 0 | 0 | 0 | 0 | 0 | 0 | 0 | 0 | 0 | -0.001 | 0 | 0 | 0 | 0 | 0 | 0 | 260 | 0 | 0 | 0 | 0 | 0 | 0 | 3.076 | 4.788 | 4.081 | 0 | 0 | 11.946 | 1 | 1 | 0
2021-05-31 20:00 | 0 | 0 | 0 | 1 | 2.1 | 20.39 | 100 | 100 | 0 | 0 | 0 | 0 | 0 | 0 | 0 | 0 | 0 | 0 | 0 | 0 | 0 | 0 | 0 | 0 | 0 | 0 | 0 | -0.001 | 0 | 0 | 0 | 0 | 27.57 | 0.97 | 260 | 0 | 0 | 0 | 0 | 0 | 0 | 3.086 | 4.794 | 4.087 | 0 | 0 | 11.968 | 1 | 1 | 0
2021-05-31 21:00 | 0 | 218.7 | 206.96 | 1 | 2.4 | 20.4 | 100 | 100 | 0 | 0 | 0 | 0.521 | 0 | 0 | 0 | 0 | 0 | 0 | 32.515 | 71.027 | 75.058 | 0 | 0 | 0 | 0 | 0 | 0 | -0.001 | 0 | 0 | 0 | 0 | 18.86 | 0.99 | 297.56 | 0 | 0 | 0 | 0 | 19.672 | 0 | 3.494 | 5.047 | 4.302 | 0 | 0 | 0 | 2 | 2 | 0
2021-05-31 22:00 | 0 | 436.1 | 428.78 | 1 | 2.5 | 21.7 | 100 | 100 | 0 | 0 | 0 | 0.521 | 0 | 40.863 | 0 | 40.863 | 40.863 | 40.863 | 128.899 | 147.159 | 149.67 | 0 | 0 | 0 | 0 | 0 | 0 | -0.001 | 0 | 27.3 | 0 | 0 | 10.51 | 1 | 425 | 0 | 0 | 0 | 0 | 66.737 | 0 | 8.48 | 6.92 | 5.9 | 0 | 0 | 0 | 1 | 1 | 0
2021-05-31 23:00 | 0 | 489.7 | 489.09 | 1 | 3 | 22.5 | 100 | 100 | 34.802 | 34.801 | 2.048 | 1.146 | 37.996 | 0 | 0 | 120.076 | 120.076 | 120.076 | 147.745 | 167.857 | 168.065 | 0 | 0 | 0 | 0 | 0 | 0 | 120.075 | 120.076 | 71.45 | 20.71 | 100 | 2.85 | 1 | 425 | 0 | 0 | 0 | 0 | 0 | 0 | 12.75 | 8.053 | 6.865 | 0 | 0 | 0 | 2 | 2 | 0
2021-06-01 | 0 | 596.9 | 595.61 | 1 | 3.3 | 23.54 | 100 | 100 | 45.904 | 45.904 | 2.485 | 1.636 | 50.025 | 0 | 0 | 152.322 | 152.322 | 152.322 | 179.854 | 204.414 | 204.856 | 0 | 0 | 0 | 0 | 0 | 0 | 152.321 | 152.322 | 74.36 | 22.41 | 100 | 3.76 | 1 | 425 | 0 | 0 | 0 | 0 | 0 | 0 | 12.652 | 8.033 | 6.848 | 0 | 0 | 0 | 2 | 2 | 0
2021-06-01 01:00 | 0 | 668.6 | 660.42 | 1 | 3.6 | 24.75 | 100 | 100 | 52.454 | 52.453 | 3.2 | 1.98 | 57.634 | 0 | 0 | 171.416 | 171.416 | 171.416 | 198.79 | 226.657 | 229.464 | 0 | 0 | 0 | 0 | 0 | 0 | 171.415 | 171.416 | 74.7 | 22.86 | 100 | 8.97 | 1 | 425 | 0 | 0 | 0 | 0 | 0 | 0 | 12.539 | 8.008 | 6.827 | 0 | 0 | 0 | 2 | 2 | 0
2021-06-01 02:00 | 0 | 674.7 | 658.93 | 1 | 4 | 25.53 | 100 | 100 | 51.833 | 51.833 | 3.391 | 1.962 | 57.185 | 0 | 0 | 170.451 | 170.451 | 170.451 | 197.724 | 226.146 | 231.557 | 0 | 0 | 0 | 0 | 0 | 0 | 170.45 | 170.451 | 73.61 | 22.38 | 100 | 12.41 | 0.99 | 425 | 0 | 0 | 0 | 0 | 0 | 0 | 12.466 | 7.993 | 6.814 | 0 | 0 | 0 | 2 | 2 | 0
2021-06-01 03:00 | 0 | 717.3 | 696.58 | 1 | 4.7 | 26.49 | 100 | 100 | 55.226 | 55.226 | 4.252 | 2.179 | 61.658 | 0 | 0 | 181.557 | 181.557 | 181.557 | 208.705 | 239.067 | 246.177 | 0 | 0 | 0 | 0 | 0 | 0 | 181.556 | 181.557 | 73.75 | 22.43 | 100 | 13.8 | 0.99 | 425 | 0 | 0 | 0 | 0 | 0 | 0 | 12.377 | 7.974 | 6.797 | 0 | 0 | 0 | 2 | 2 | 0
2021-06-01 04:00 | 0 | 753.6 | 734.21 | 1 | 5.1 | 27.23 | 100 | 100 | 58.998 | 58.998 | 5.013 | 2.421 | 66.431 | 0 | 0 | 193.117 | 193.117 | 193.117 | 220.17 | 251.982 | 258.636 | 0 | 0 | 0 | 0 | 0 | 0 | 193.116 | 193.117 | 74.67 | 22.81 | 100 | 13.02 | 0.99 | 425 | 0 | 0 | 0 | 0 | 0 | 0 | 12.309 | 7.959 | 6.785 | 0 | 0 | 0 | 2 | 2 | 0
2021-06-01 05:00 | 0 | 676.7 | 666.12 | 1 | 4.9 | 27.59 | 100 | 100 | 51.788 | 51.787 | 4.282 | 2.016 | 58.086 | 0 | 0 | 173.306 | 173.306 | 173.306 | 200.312 | 228.613 | 232.243 | 0 | 0 | 0 | 0 | 0 | 0 | 173.305 | 173.306 | 74.62 | 22.3 | 100 | 10.14 | 1 | 425 | 0 | 0 | 0 | 0 | 0 | 0 | 12.276 | 7.952 | 6.779 | 0 | 0 | 0 | 2 | 2 | 0
2021-06-01 06:00 | 0 | 712.4 | 709.23 | 1 | 5.2 | 27.77 | 100 | 100 | 56.571 | 56.571 | 4.914 | 2.291 | 63.776 | 0 | 0 | 187.007 | 187.007 | 187.007 | 213.99 | 243.409 | 244.496 | 0 | 0 | 0 | 0 | 0 | 0 | 187.006 | 187.007 | 76.49 | 23.14 | 100 | 5.41 | 1 | 425 | 0 | 0 | 0 | 0 | 0 | 0 | 12.26 | 7.948 | 6.776 | 0 | 0 | 0 | 2 | 2 | 0
2021-06-01 07:00 | 0 | 681.1 | 681.03 | 1 | 5.4 | 27.63 | 100 | 100 | 53.721 | 53.72 | 4.521 | 2.125 | 60.366 | 0 | 0 | 178.855 | 178.855 | 178.855 | 205.856 | 233.728 | 233.754 | 0 | 0 | 0 | 0 | 0 | 0 | 178.854 | 178.855 | 76.51 | 22.98 | 100 | 0.85 | 1 | 425 | 0 | 0 | 0 | 0 | 0 | 0 | 12.272 | 7.951 | 6.778 | 0 | 0 | 0 | 2 | 2 | 0
2021-06-01 08:00 | 0 | 584.3 | 578.25 | 1 | 5.5 | 26.74 | 100 | 100 | 42.878 | 42.878 | 3.477 | 1.548 | 47.903 | 0 | 0 | 147.037 | 147.037 | 147.037 | 174.153 | 198.457 | 200.532 | 0 | 0 | 0 | 0 | 0 | 0 | 147.036 | 147.037 | 73.32 | 21.38 | 100 | 8.25 | 1 | 425 | 0 | 0 | 0 | 0 | 0 | 0 | 12.354 | 7.969 | 6.793 | 0 | 0 | 0 | 2 | 2 | 0
2021-06-01 09:00 | 0 | 383.4 | 367.72 | 1 | 5.5 | 25.49 | 100 | 100 | 0 | 0 | 0 | 0.521 | 0 | 47.079 | 0 | 47.079 | 47.079 | 47.079 | 74.357 | 126.202 | 131.583 | 0 | 0 | 0 | 0 | 0 | 0 | -0.001 | 0 | 35.78 | 0 | 0 | 16.44 | 0.99 | 425 | 0 | 0 | 0 | 0 | 0 | 0 | 12.47 | 7.994 | 6.814 | 0 | 0 | 0 | 2 | 2 | 0
2021-06-01 10:00 | 0 | 135.4 | 122.62 | 1 | 4.4 | 23.85 | 100 | 100 | 0 | 0 | 0 | 0.521 | 0 | 0 | 0 | 0 | 0 | 0 | 5.847 | 42.085 | 46.469 | 0 | 0 | 0 | 0 | 0 | 0 | -0.001 | 0 | 0 | 0 | 0 | 25.09 | 0.98 | 386.84 | 0 | 0 | 0 | 0 | -19.984 | 0 | 11.448 | 7.764 | 6.619 | 0 | 0 | 0 | 1 | 1 | 0
2021-06-01 11:00 | 0 | 0 | 0 | 0 | 3.6 | 23.06 | 100 | 100 | 0 | 0 | 0 | 0 | 0 | 0 | 0 | 0 | 0 | 0 | 0 | 0 | 0 | 0 | 0 | 0 | 0 | 0 | 0 | -0.001 | 0 | 0 | 0 | 0 | 0 | 0 | 345.95 | 0 | 0 | 0 | 0 | -21.414 | 0 | 8.447 | 6.999 | 5.967 | 0 | 0 | 0 | 2 | 2 | 0
2021-06-01 12:00 | 0 | 0 | 0 | 0 | 3.2 | 22.63 | 100 | 100 | 0 | 0 | 0 | 0 | 0 | 0 | 0 | 0 | 0 | 0 | 0 | 0 | 0 | 0 | 0 | 0 | 0 | 0 | 0 | -0.001 | 0 | 0 | 0 | 0 | 0 | 0 | 312.25 | 0 | 0 | 0 | 0 | -17.65 | 0 | 6.09 | 6.24 | 5.32 | 0 | 0 | 0 | 1 | 1 | 0
2021-06-01 13:00 | 0 | 0 | 0 | 0 | 3.5 | 22.16 | 100 | 100 | 0 | 0 | 0 | 0 | 0 | 0 | 0 | 0 | 0 | 0 | 0 | 0 | 0 | 0 | 0 | 0 | 0 | 0 | 0 | -0.001 | 0 | 0 | 0 | 0 | 0 | 0 | 283.68 | 0 | 0 | 0 | 0 | -14.959 | 0 | 4.565 | 5.611 | 4.783 | 0 | 0 | 0 | 1 | 1 | 0
2021-06-01 14:00 | 0 | 0 | 0 | 0 | 3.6 | 21.71 | 100 | 100 | 0 | 0 | 0 | 0 | 0 | 0 | 0 | 0 | 0 | 0 | 0 | 0 | 0 | 0 | 0 | 0 | 0 | 0 | 0 | -0.001 | 0 | 0 | 0 | 0 | 0 | 0 | 260 | 0 | 0 | 0 | 0 | -6.624 | 0 | 3.537 | 5.075 | 4.327 | 0 | 0 | 6.316 | 1 | 1 | 0
2021-06-01 15:00 | 0 | 0 | 0 | 0 | 3.3 | 21.25 | 100 | 100 | 0 | 0 | 0 | 0 | 0 | 0 | 0 | 0 | 0 | 0 | 0 | 0 | 0 | 0 | 0 | 0 | 0 | 0 | 0 | -0.001 | 0 | 0 | 0 | 0 | 0 | 0 | 260 | 0 | 0 | 0 | 0 | 0 | 0 | 3.061 | 4.777 | 4.072 | 0 | 0 | 11.91 | 1 | 1 | 0
2021-06-01 16:00 | 0 | 0 | 0 | 0 | 3.1 | 20.66 | 100 | 100 | 0 | 0 | 0 | 0 | 0 | 0 | 0 | 0 | 0 | 0 | 0 | 0 | 0 | 0 | 0 | 0 | 0 | 0 | 0 | -0.001 | 0 | 0 | 0 | 0 | 0 | 0 | 260 | 0 | 0 | 0 | 0 | 0 | 0 | 3.078 | 4.789 | 4.082 | 0 | 0 | 11.95 | 1 | 1 | 0
2021-06-01 17:00 | 0 | 0 | 0 | 0 | 2.9 | 20.26 | 100 | 100 | 0 | 0 | 0 | 0 | 0 | 0 | 0 | 0 | 0 | 0 | 0 | 0 | 0 | 0 | 0 | 0 | 0 | 0 | 0 | -0.001 | 0 | 0 | 0 | 0 | 0 | 0 | 260 | 0 | 0 | 0 | 0 | 0 | 0 | 3.09 | 4.797 | 4.089 | 0 | 0 | 11.976 | 1 | 1 | 0
2021-06-01 18:00 | 0 | 0 | 0 | 0 | 3.1 | 19.97 | 100 | 100 | 0 | 0 | 0 | 0 | 0 | 0 | 0 | 0 | 0 | 0 | 0 | 0 | 0 | 0 | 0 | 0 | 0 | 0 | 0 | -0.001 | 0 | 0 | 0 | 0 | 0 | 0 | 260 | 0 | 0 | 0 | 0 | 0 | 0 | 3.099 | 4.803 | 4.094 | 0 | 0 | 11.996 | 1 | 1 | 0
2021-06-01 19:00 | 0 | 0 | 0 | 0 | 3.3 | 19.55 | 100 | 100 | 0 | 0 | 0 | 0 | 0 | 0 | 0 | 0 | 0 | 0 | 0 | 0 | 0 | 0 | 0 | 0 | 0 | 0 | 0 | -0.001 | 0 | 0 | 0 | 0 | 0 | 0 | 260 | 0 | 0 | 0 | 0 | 0 | 0 | 3.111 | 4.811 | 4.101 | 0 | 0 | 12.024 | 1 | 1 | 0
2021-06-01 20:00 | 0 | 0 | 0 | 1 | 3.4 | 19.4 | 100 | 100 | 0 | 0 | 0 | 0 | 0 | 0 | 0 | 0 | 0 | 0 | 0 | 0 | 0 | 0 | 0 | 0 | 0 | 0 | 0 | -0.001 | 0 | 0 | 0 | 0 | 27.7 | 0.97 | 260 | 0 | 0 | 0 | 0 | 0 | 0 | 3.116 | 4.814 | 4.104 | 0 | 0 | 12.034 | 1 | 1 | 0
2021-06-01 21:00 | 0 | 212.2 | 200.65 | 1 | 3.4 | 20.74 | 100 | 100 | 0 | 0 | 0 | 0.521 | 0 | 0 | 0 | 0 | 0 | 0 | 31.682 | 68.863 | 72.827 | 0 | 0 | 0 | 0 | 0 | 0 | -0.001 | 0 | 0 | 0 | 0 | 18.99 | 0.99 | 296.09 | 0 | 0 | 0 | 0 | 18.898 | 0 | 3.465 | 5.03 | 4.288 | 0 | 0 | 0 | 2 | 2 | 0
2021-06-01 22:00 | 0 | 365.2 | 358.92 | 1 | 1.9 | 22.89 | 100 | 100 | 0 | 0 | 0 | 0.521 | 0 | 20.756 | 0 | 20.756 | 20.756 | 20.756 | 107.884 | 123.181 | 125.337 | 0 | 0 | 0 | 0 | 0 | 0 | -0.001 | 0 | 16.56 | 0 | 0 | 10.64 | 1 | 425 | 0 | 0 | 0 | 0 | 67.511 | 0 | 7.367 | 6.613 | 5.637 | 0 | 0 | 0 | 1 | 1 | 0
2021-06-01 23:00 | 0 | 561.3 | 560.54 | 1 | 1.2 | 24.17 | 100 | 100 | 41.821 | 41.82 | 2.795 | 1.464 | 46.08 | 0 | 0 | 141.868 | 141.868 | 141.868 | 169.318 | 192.376 | 192.638 | 0 | 0 | 0 | 0 | 0 | 0 | 141.867 | 141.868 | 73.64 | 21.71 | 100 | 2.99 | 1 | 425 | 0 | 0 | 0 | 0 | 0 | 0 | 12.593 | 8.02 | 6.837 | 0 | 0 | 0 | 2 | 2 | 0
2021-06-02 | 0 | 454.1 | 453.19 | 1 | 1.7 | 25.28 | 100 | 100 | 31.346 | 31.346 | 1.839 | 1.012 | 34.197 | 0 | 0 | 109.551 | 109.551 | 109.551 | 136.857 | 155.535 | 155.847 | 0 | 0 | 0 | 0 | 0 | 0 | 109.55 | 109.551 | 70.29 | 20.11 | 100 | 3.63 | 1 | 425 | 0 | 0 | 0 | 0 | 0 | 0 | 12.49 | 7.998 | 6.818 | 0 | 0 | 0 | 2 | 2 | 0
2021-06-02 01:00 | 0 | 420.6 | 415.62 | 1 | 3.8 | 26.2 | 100 | 100 | 27.261 | 27.261 | 1.885 | 0.877 | 30.024 | 0 | 0 | 97.93 | 97.93 | 97.93 | 125.116 | 142.639 | 144.35 | 0 | 0 | 0 | 0 | 0 | 0 | 97.929 | 97.93 | 67.84 | 18.89 | 100 | 8.83 | 1 | 425 | 0 | 0 | 0 | 0 | 0 | 0 | 12.404 | 7.979 | 6.802 | 0 | 0 | 0 | 2 | 2 | 0
2021-06-02 02:00 | 0 | 421.8 | 412.17 | 1 | 6 | 26.78 | 100 | 100 | 26.493 | 26.493 | 2.185 | 0.863 | 29.541 | 0 | 0 | 96.584 | 96.584 | 96.584 | 123.695 | 141.455 | 144.762 | 0 | 0 | 0 | 0 | 0 | 0 | 96.583 | 96.584 | 66.72 | 18.3 | 100 | 12.27 | 0.99 | 425 | 0 | 0 | 0 | 0 | 0 | 0 | 12.351 | 7.968 | 6.792 | 0 | 0 | 0 | 2 | 2 | 0
2021-06-02 03:00 | 0 | 639 | 620.91 | 1 | 7.1 | 27.48 | 100 | 100 | 46.947 | 46.946 | 3.716 | 1.752 | 52.415 | 0 | 0 | 159.041 | 159.041 | 159.041 | 186.061 | 213.096 | 219.305 | 0 | 0 | 0 | 0 | 0 | 0 | 159.04 | 159.041 | 72.52 | 21.41 | 100 | 13.67 | 0.99 | 425 | 0 | 0 | 0 | 0 | 0 | 0 | 12.286 | 7.954 | 6.781 | 0 | 0 | 0 | 2 | 2 | 0
2021-06-02 04:00 | 0 | 619.3 | 603.68 | 1 | 7.4 | 27.36 | 100 | 100 | 45.216 | 45.215 | 3.59 | 1.665 | 50.471 | 0 | 0 | 154.018 | 154.018 | 154.018 | 181.054 | 207.185 | 212.544 | 0 | 0 | 0 | 0 | 0 | 0 | 154.017 | 154.018 | 72.46 | 21.27 | 100 | 12.89 | 0.99 | 425 | 0 | 0 | 0 | 0 | 0 | 0 | 12.297 | 7.956 | 6.783 | 0 | 0 | 0 | 2 | 2 | 0
2021-06-02 05:00 | 0 | 578.4 | 569.57 | 1 | 7.5 | 26.67 | 100 | 100 | 41.838 | 41.838 | 3.493 | 1.501 | 46.832 | 0 | 0 | 144.171 | 144.171 | 144.171 | 171.296 | 195.478 | 198.507 | 0 | 0 | 0 | 0 | 0 | 0 | 144.17 | 144.171 | 72.63 | 21.08 | 100 | 10.02 | 1 | 425 | 0 | 0 | 0 | 0 | 0 | 0 | 12.361 | 7.97 | 6.794 | 0 | 0 | 0 | 2 | 2 | 0
2021-06-02 06:00 | 0 | 466.3 | 464.31 | 1 | 7.6 | 26.1 | 100 | 100 | 31.95 | 31.95 | 2.359 | 1.053 | 35.362 | 0 | 0 | 112.901 | 112.901 | 112.901 | 140.1 | 159.351 | 160.034 | 0 | 0 | 0 | 0 | 0 | 0 | 112.9 | 112.901 | 70.55 | 19.96 | 100 | 5.29 | 1 | 425 | 0 | 0 | 0 | 0 | 0 | 0 | 12.414 | 7.981 | 6.804 | 0 | 0 | 0 | 2 | 2 | 0
2021-06-02 07:00 | 0 | 20.3 | 20.3 | 1 | 7.5 | 25.44 | 100 | 100 | 0 | 0 | 0 | 0.521 | 0 | 0 | 0 | 0 | 0 | 0 | 6.135 | 6.966 | 6.967 | 0 | 0 | 0 | 0 | 0 | 0 | -0.001 | 0 | 0 | 0 | 0 | 0.95 | 1 | 387.7 | 0 | 0 | 0 | 0 | -19.535 | 0 | 11.335 | 7.738 | 6.597 | 0 | 0 | 0 | 2 | 2 | 0
2021-06-02 08:00 | 0 | 43.1 | 42.64 | 1 | 7.5 | 24.5 | 100 | 100 | 0 | 0 | 0 | 0.521 | 0 | 0 | 0 | 0 | 0 | 0 | 12.842 | 14.635 | 14.792 | 0 | 0 | 0 | 0 | 0 | 0 | -0.001 | 0 | 0 | 0 | 0 | 8.34 | 1 | 369.84 | 0 | 0 | 0 | 0 | -9.351 | 0 | 8.957 | 7.145 | 6.091 | 0 | 0 | 0 | 1 | 1 | 0
2021-06-02 09:00 | 0 | 36 | 34.51 | 1 | 7.2 | 23.79 | 100 | 100 | 0 | 0 | 0 | 0.521 | 0 | 0 | 0 | 0 | 0 | 0 | 7.03 | 11.845 | 12.355 | 0 | 0 | 0 | 0 | 0 | 0 | -0.001 | 0 | 0 | 0 | 0 | 16.53 | 0.99 | 344.84 | 0 | 0 | 0 | 0 | -13.093 | 0 | 7.612 | 6.754 | 5.757 | 0 | 0 | 0 | 1 | 1 | 0
2021-06-02 10:00 | 0 | 111.3 | 100.73 | 1 | 4.6 | 23.28 | 100 | 100 | 0 | 0 | 0 | 0.521 | 0 | 0 | 0 | 0 | 0 | 0 | 4.963 | 34.571 | 38.198 | 0 | 0 | 0 | 0 | 0 | 0 | -0.001 | 0 | 0 | 0 | 0 | 25.17 | 0.98 | 320.38 | 0 | 0 | 0 | 0 | -12.81 | 0 | 6.162 | 6.268 | 5.343 | 0 | 0 | 0 | 1 | 1 | 0
2021-06-02 11:00 | 0 | 0 | 0 | 0 | 4.2 | 22.87 | 100 | 100 | 0 | 0 | 0 | 0 | 0 | 0 | 0 | 0 | 0 | 0 | 0 | 0 | 0 | 0 | 0 | 0 | 0 | 0 | 0 | -0.001 | 0 | 0 | 0 | 0 | 0 | 0 | 290.72 | 0 | 0 | 0 | 0 | -15.531 | 0 | 4.875 | 5.752 | 4.904 | 0 | 0 | 0 | 2 | 2 | 0
2021-06-02 12:00 | 0 | 0 | 0 | 0 | 4.1 | 22.69 | 100 | 100 | 0 | 0 | 0 | 0 | 0 | 0 | 0 | 0 | 0 | 0 | 0 | 0 | 0 | 0 | 0 | 0 | 0 | 0 | 0 | -0.001 | 0 | 0 | 0 | 0 | 0 | 0 | 265.22 | 0 | 0 | 0 | 0 | -13.356 | 0 | 3.74 | 5.191 | 4.425 | 0 | 0 | 0 | 1 | 1 | 0
2021-06-02 13:00 | 0 | 0 | 0 | 0 | 3.6 | 22.42 | 100 | 100 | 0 | 0 | 0 | 0 | 0 | 0 | 0 | 0 | 0 | 0 | 0 | 0 | 0 | 0 | 0 | 0 | 0 | 0 | 0 | -0.001 | 0 | 0 | 0 | 0 | 0 | 0 | 260 | 0 | 0 | 0 | 0 | -1.215 | 0 | 3.052 | 4.771 | 4.067 | 0 | 0 | 10.675 | 1 | 1 | 0
2021-06-02 14:00 | 0 | 0 | 0 | 0 | 3.3 | 22.01 | 100 | 100 | 0 | 0 | 0 | 0 | 0 | 0 | 0 | 0 | 0 | 0 | 0 | 0 | 0 | 0 | 0 | 0 | 0 | 0 | 0 | -0.001 | 0 | 0 | 0 | 0 | 0 | 0 | 260 | 0 | 0 | 0 | 0 | 0 | 0 | 3.038 | 4.762 | 4.059 | 0 | 0 | 11.86 | 1 | 1 | 0
2021-06-02 15:00 | 0 | 0 | 0 | 0 | 4 | 21.76 | 100 | 100 | 0 | 0 | 0 | 0 | 0 | 0 | 0 | 0 | 0 | 0 | 0 | 0 | 0 | 0 | 0 | 0 | 0 | 0 | 0 | -0.001 | 0 | 0 | 0 | 0 | 0 | 0 | 260 | 0 | 0 | 0 | 0 | 0 | 0 | 3.046 | 4.767 | 4.064 | 0 | 0 | 11.876 | 1 | 1 | 0
2021-06-02 16:00 | 0 | 0 | 0 | 0 | 3.9 | 21.74 | 100 | 100 | 0 | 0 | 0 | 0 | 0 | 0 | 0 | 0 | 0 | 0 | 0 | 0 | 0 | 0 | 0 | 0 | 0 | 0 | 0 | -0.001 | 0 | 0 | 0 | 0 | 0 | 0 | 260 | 0 | 0 | 0 | 0 | 0 | 0 | 3.046 | 4.767 | 4.064 | 0 | 0 | 11.878 | 1 | 1 | 0
2021-06-02 17:00 | 0 | 0 | 0 | 0 | 2.8 | 21.73 | 100 | 100 | 0 | 0 | 0 | 0 | 0 | 0 | 0 | 0 | 0 | 0 | 0 | 0 | 0 | 0 | 0 | 0 | 0 | 0 | 0 | -0.001 | 0 | 0 | 0 | 0 | 0 | 0 | 260 | 0 | 0 | 0 | 0 | 0 | 0 | 3.047 | 4.767 | 4.064 | 0 | 0 | 11.878 | 1 | 1 | 0
2021-06-02 18:00 | 0 | 0 | 0 | 0 | 2.3 | 21.51 | 100 | 100 | 0 | 0 | 0 | 0 | 0 | 0 | 0 | 0 | 0 | 0 | 0 | 0 | 0 | 0 | 0 | 0 | 0 | 0 | 0 | -0.001 | 0 | 0 | 0 | 0 | 0 | 0 | 260 | 0 | 0 | 0 | 0 | 0 | 0 | 3.053 | 4.772 | 4.068 | 0 | 0 | 11.893 | 1 | 1 | 0
2021-06-02 19:00 | 0 | 0 | 0 | 0 | 1.3 | 21.37 | 100 | 100 | 0 | 0 | 0 | 0 | 0 | 0 | 0 | 0 | 0 | 0 | 0 | 0 | 0 | 0 | 0 | 0 | 0 | 0 | 0 | -0.001 | 0 | 0 | 0 | 0 | 0 | 0 | 260 | 0 | 0 | 0 | 0 | 0 | 0 | 3.057 | 4.775 | 4.07 | 0 | 0 | 11.902 | 1 | 1 | 0
2021-06-02 20:00 | 0 | 0 | 0 | 1 | 1.2 | 21.24 | 100 | 100 | 0 | 0 | 0 | 0 | 0 | 0 | 0 | 0 | 0 | 0 | 0 | 0 | 0 | 0 | 0 | 0 | 0 | 0 | 0 | -0.001 | 0 | 0 | 0 | 0 | 27.83 | 0.97 | 260 | 0 | 0 | 0 | 0 | 0 | 0 | 3.061 | 4.777 | 4.073 | 0 | 0 | 11.911 | 1 | 1 | 0
2021-06-02 21:00 | 0 | 0 | 0 | 1 | 1.2 | 21.23 | 100 | 100 | 0 | 0 | 0 | 0 | 0 | 0 | 0 | 0 | 0 | 0 | 0 | 0 | 0 | 0 | 0 | 0 | 0 | 0 | 0 | -0.001 | 0 | 0 | 0 | 0 | 19.12 | 0.99 | 260 | 0 | 0 | 0 | 0 | 0 | 0 | 3.061 | 4.777 | 4.073 | 0 | 0 | 11.911 | 1 | 1 | 0
2021-06-02 22:00 | 0 | 0.1 | 0.1 | 1 | 0.7 | 21.53 | 100 | 100 | 0 | 0 | 0 | 0.521 | 0 | 0 | 0 | 0 | 0 | 0 | 0.03 | 0.034 | 0.034 | 0 | 0 | 0 | 0 | 0 | 0 | -0.001 | 0 | 0 | 0 | 0 | 10.77 | 1 | 260 | 0 | 0 | 0 | 0 | 0 | 0 | 3.052 | 4.771 | 4.068 | 0 | 0 | 11.862 | 2 | 2 | 0
2021-06-02 23:00 | 0 | 0.1 | 0.1 | 1 | 1.4 | 21.52 | 100 | 100 | 0 | 0 | 0 | 0.521 | 0 | 0 | 0 | 0 | 0 | 0 | 0.03 | 0.034 | 0.034 | 0 | 0 | 0 | 0 | 0 | 0 | -0.001 | 0 | 0 | 0 | 0 | 3.12 | 1 | 260 | 0 | 0 | 0 | 0 | 0 | 0 | 3.053 | 4.772 | 4.068 | 0 | 0 | 11.862 | 1 | 1 | 0
2021-06-03 | 0 | 0.1 | 0.1 | 1 | 0.7 | 21.66 | 100 | 100 | 0 | 0 | 0 | 0.521 | 0 | 0 | 0 | 0 | 0 | 0 | 0.03 | 0.034 | 0.034 | 0 | 0 | 0 | 0 | 0 | 0 | -0.001 | 0 | 0 | 0 | 0 | 3.49 | 1 | 260 | 0 | 0 | 0 | 0 | 0 | 0 | 3.049 | 4.769 | 4.065 | 0 | 0 | 11.853 | 1 | 1 | 0
2021-06-03 01:00 | 0 | 3.5 | 3.46 | 1 | 1.5 | 21.42 | 100 | 100 | 0 | 0 | 0 | 0.521 | 0 | 0 | 0 | 0 | 0 | 0 | 1.042 | 1.187 | 1.201 | 0 | 0 | 0 | 0 | 0 | 0 | -0.001 | 0 | 0 | 0 | 0 | 8.69 | 1 | 260 | 0 | 0 | 0 | 0 | 0 | 0 | 3.056 | 4.774 | 4.069 | 0 | 0 | 10.857 | 1 | 1 | 0
2021-06-03 02:00 | 0 | 0.9 | 0.88 | 1 | 1.3 | 21.46 | 100 | 100 | 0 | 0 | 0 | 0.521 | 0 | 0 | 0 | 0 | 0 | 0 | 0.264 | 0.302 | 0.309 | 0 | 0 | 0 | 0 | 0 | 0 | -0.001 | 0 | 0 | 0 | 0 | 12.13 | 0.99 | 260 | 0 | 0 | 0 | 0 | 0 | 0 | 3.055 | 4.773 | 4.069 | 0 | 0 | 11.632 | 1 | 1 | 0
2021-06-03 03:00 | 0 | 0 | 0 | 1 | 3 | 21.75 | 100 | 100 | 0 | 0 | 0 | 0 | 0 | 0 | 0 | 0 | 0 | 0 | 0 | 0 | 0 | 0 | 0 | 0 | 0 | 0 | 0 | -0.001 | 0 | 0 | 0 | 0 | 13.54 | 0.99 | 260 | 0 | 0 | 0 | 0 | 0 | 0 | 3.046 | 4.767 | 4.064 | 0 | 0 | 11.877 | 2 | 2 | 0
2021-06-03 04:00 | 0 | 7 | 6.83 | 1 | 2.7 | 22.08 | 100 | 100 | 0 | 0 | 0 | 0.521 | 0 | 0 | 0 | 0 | 0 | 0 | 2.048 | 2.343 | 2.402 | 0 | 0 | 0 | 0 | 0 | 0 | -0.001 | 0 | 0 | 0 | 0 | 12.77 | 0.99 | 260 | 0 | 0 | 0 | 0 | 0 | 0 | 3.036 | 4.76 | 4.058 | 0 | 0 | 9.807 | 2 | 2 | 0
2021-06-03 05:00 | 0 | 8.5 | 8.37 | 1 | 3 | 22.59 | 100 | 100 | 0 | 0 | 0 | 0.521 | 0 | 0 | 0 | 0 | 0 | 0 | 2.518 | 2.874 | 2.917 | 0 | 0 | 0 | 0 | 0 | 0 | -0.001 | 0 | 0 | 0 | 0 | 9.91 | 1 | 260 | 0 | 0 | 0 | 0 | 0 | 0 | 3.021 | 4.75 | 4.05 | 0 | 0 | 9.303 | 1 | 1 | 0
2021-06-03 06:00 | 0 | 0.4 | 0.4 | 1 | 2.2 | 22.72 | 100 | 100 | 0 | 0 | 0 | 0.521 | 0 | 0 | 0 | 0 | 0 | 0 | 0.12 | 0.137 | 0.137 | 0 | 0 | 0 | 0 | 0 | 0 | -0.001 | 0 | 0 | 0 | 0 | 5.19 | 1 | 260 | 0 | 0 | 0 | 0 | 0 | 0 | 3.018 | 4.748 | 4.047 | 0 | 0 | 11.692 | 1 | 1 | 0
2021-06-03 07:00 | 0 | 56.5 | 56.49 | 1 | 2.8 | 22.9 | 100 | 100 | 0 | 0 | 0 | 0.521 | 0 | 0 | 0 | 0 | 0 | 0 | 17.075 | 19.388 | 19.391 | 0 | 0 | 0 | 0 | 0 | 0 | -0.001 | 0 | 0 | 0 | 0 | 1.04 | 1 | 269.66 | 0 | 0 | 0 | 0 | 5.057 | 0 | 3.109 | 4.809 | 4.1 | 0 | 0 | 0 | 1 | 1 | 0
2021-06-03 08:00 | 0 | 21.5 | 21.27 | 1 | 4.4 | 22.77 | 100 | 100 | 0 | 0 | 0 | 0.521 | 0 | 0 | 0 | 0 | 0 | 0 | 6.404 | 7.299 | 7.379 | 0 | 0 | 0 | 0 | 0 | 0 | -0.001 | 0 | 0 | 0 | 0 | 8.43 | 1 | 260 | 0 | 0 | 0 | 0 | -2.968 | 0 | 3.195 | 4.865 | 4.148 | 0 | 0 | 2.836 | 1 | 1 | 0
2021-06-03 09:00 | 0 | 5.5 | 5.27 | 1 | 4.5 | 22.6 | 100 | 100 | 0 | 0 | 0 | 0.521 | 0 | 0 | 0 | 0 | 0 | 0 | 1.081 | 1.809 | 1.888 | 0 | 0 | 0 | 0 | 0 | 0 | -0.001 | 0 | 0 | 0 | 0 | 16.61 | 0.99 | 260 | 0 | 0 | 0 | 0 | 0 | 0 | 3.021 | 4.75 | 4.049 | 0 | 0 | 10.739 | 1 | 1 | 0
2021-06-03 10:00 | 0 | 0 | 0 | 1 | 4.5 | 21.96 | 100 | 100 | 0 | 0 | 0 | 0 | 0 | 0 | 0 | 0 | 0 | 0 | 0 | 0 | 0 | 0 | 0 | 0 | 0 | 0 | 0 | -0.001 | 0 | 0 | 0 | 0 | 25.25 | 0.98 | 260 | 0 | 0 | 0 | 0 | 0 | 0 | 3.04 | 4.763 | 4.06 | 0 | 0 | 11.863 | 2 | 2 | 0
2021-06-03 11:00 | 0 | 0 | 0 | 0 | 4.3 | 22 | 100 | 100 | 0 | 0 | 0 | 0 | 0 | 0 | 0 | 0 | 0 | 0 | 0 | 0 | 0 | 0 | 0 | 0 | 0 | 0 | 0 | -0.001 | 0 | 0 | 0 | 0 | 0 | 0 | 260 | 0 | 0 | 0 | 0 | 0 | 0 | 3.039 | 4.762 | 4.06 | 0 | 0 | 11.86 | 1 | 1 | 0
2021-06-03 12:00 | 0 | 0 | 0 | 0 | 3.7 | 22.12 | 100 | 100 | 0 | 0 | 0 | 0 | 0 | 0 | 0 | 0 | 0 | 0 | 0 | 0 | 0 | 0 | 0 | 0 | 0 | 0 | 0 | -0.001 | 0 | 0 | 0 | 0 | 0 | 0 | 260 | 0 | 0 | 0 | 0 | 0 | 0 | 3.035 | 4.76 | 4.058 | 0 | 0 | 11.852 | 1 | 1 | 0
2021-06-03 13:00 | 0 | 0 | 0 | 0 | 3 | 21.94 | 100 | 100 | 0 | 0 | 0 | 0 | 0 | 0 | 0 | 0 | 0 | 0 | 0 | 0 | 0 | 0 | 0 | 0 | 0 | 0 | 0 | -0.001 | 0 | 0 | 0 | 0 | 0 | 0 | 260 | 0 | 0 | 0 | 0 | 0 | 0 | 3.04 | 4.763 | 4.061 | 0 | 0 | 11.864 | 1 | 1 | 0
2021-06-03 14:00 | 0 | 0 | 0 | 0 | 1.7 | 21.44 | 100 | 100 | 0 | 0 | 0 | 0 | 0 | 0 | 0 | 0 | 0 | 0 | 0 | 0 | 0 | 0 | 0 | 0 | 0 | 0 | 0 | -0.001 | 0 | 0 | 0 | 0 | 0 | 0 | 260 | 0 | 0 | 0 | 0 | 0 | 0 | 3.055 | 4.773 | 4.069 | 0 | 0 | 11.897 | 1 | 1 | 0
2021-06-03 15:00 | 0 | 0 | 0 | 0 | 1.3 | 21.15 | 100 | 100 | 0 | 0 | 0 | 0 | 0 | 0 | 0 | 0 | 0 | 0 | 0 | 0 | 0 | 0 | 0 | 0 | 0 | 0 | 0 | -0.001 | 0 | 0 | 0 | 0 | 0 | 0 | 260 | 0 | 0 | 0 | 0 | 0 | 0 | 3.064 | 4.779 | 4.074 | 0 | 0 | 11.917 | 1 | 1 | 0
2021-06-03 16:00 | 0 | 0 | 0 | 0 | 2.8 | 21.18 | 100 | 100 | 0 | 0 | 0 | 0 | 0 | 0 | 0 | 0 | 0 | 0 | 0 | 0 | 0 | 0 | 0 | 0 | 0 | 0 | 0 | -0.001 | 0 | 0 | 0 | 0 | 0 | 0 | 260 | 0 | 0 | 0 | 0 | 0 | 0 | 3.063 | 4.778 | 4.074 | 0 | 0 | 11.915 | 1 | 1 | 0
2021-06-03 17:00 | 0 | 0 | 0 | 0 | 4.1 | 21.14 | 100 | 100 | 0 | 0 | 0 | 0 | 0 | 0 | 0 | 0 | 0 | 0 | 0 | 0 | 0 | 0 | 0 | 0 | 0 | 0 | 0 | -0.001 | 0 | 0 | 0 | 0 | 0 | 0 | 260 | 0 | 0 | 0 | 0 | 0 | 0 | 3.064 | 4.779 | 4.074 | 0 | 0 | 11.917 | 1 | 1 | 0
2021-06-03 18:00 | 0 | 0 | 0 | 0 | 4.9 | 20.96 | 100 | 100 | 0 | 0 | 0 | 0 | 0 | 0 | 0 | 0 | 0 | 0 | 0 | 0 | 0 | 0 | 0 | 0 | 0 | 0 | 0 | -0.001 | 0 | 0 | 0 | 0 | 0 | 0 | 260 | 0 | 0 | 0 | 0 | 0 | 0 | 3.069 | 4.783 | 4.077 | 0 | 0 | 11.929 | 1 | 1 | 0
2021-06-03 19:00 | 0 | 0 | 0 | 0 | 4.9 | 20.32 | 100 | 100 | 0 | 0 | 0 | 0 | 0 | 0 | 0 | 0 | 0 | 0 | 0 | 0 | 0 | 0 | 0 | 0 | 0 | 0 | 0 | -0.001 | 0 | 0 | 0 | 0 | 0 | 0 | 260 | 0 | 0 | 0 | 0 | 0 | 0 | 3.088 | 4.796 | 4.088 | 0 | 0 | 11.972 | 1 | 1 | 0
2021-06-03 20:00 | 0 | 0 | 0 | 1 | 4.3 | 19.52 | 100 | 100 | 0 | 0 | 0 | 0 | 0 | 0 | 0 | 0 | 0 | 0 | 0 | 0 | 0 | 0 | 0 | 0 | 0 | 0 | 0 | -0.001 | 0 | 0 | 0 | 0 | 27.95 | 0.97 | 260 | 0 | 0 | 0 | 0 | 0 | 0 | 3.112 | 4.812 | 4.102 | 0 | 0 | 12.026 | 1 | 1 | 0
2021-06-03 21:00 | 0 | 82.3 | 77.7 | 1 | 3.7 | 19.73 | 100 | 100 | 0 | 0 | 0 | 0.521 | 0 | 0 | 0 | 0 | 0 | 0 | 12.375 | 26.668 | 28.245 | 0 | 0 | 0 | 0 | 0 | 0 | -0.001 | 0 | 0 | 0 | 0 | 19.24 | 0.99 | 260.66 | 0 | 0 | 0 | 0 | 0.348 | 0 | 3.113 | 4.812 | 4.102 | 0 | 0 | 0 | 2 | 2 | 0
2021-06-03 22:00 | 0 | 207.8 | 204.05 | 1 | 5.5 | 20.78 | 100 | 100 | 0 | 0 | 0 | 0.521 | 0 | 0 | 0 | 0 | 0 | 0 | 61.321 | 70.032 | 71.317 | 0 | 0 | 0 | 0 | 0 | 0 | -0.001 | 0 | 0 | 0 | 0 | 10.89 | 1 | 350.64 | 0 | 0 | 0 | 0 | 47.118 | 0 | 4.187 | 5.407 | 4.609 | 0 | 0 | 0 | 1 | 1 | 0
2021-06-03 23:00 | 0 | 443.7 | 442.99 | 1 | 6 | 22.36 | 100 | 100 | 0 | 0 | 0 | 0.521 | 0 | 69.605 | 0 | 69.605 | 69.605 | 69.605 | 133.797 | 152.034 | 152.278 | 0 | 0 | 0 | 0 | 0 | 0 | -0.001 | 0 | 45.71 | 0 | 0 | 3.24 | 1 | 425 | 0 | 0 | 0 | 0 | 38.943 | 0 | 11.078 | 7.649 | 6.521 | 0 | 0 | 0 | 1 | 1 | 0
2021-06-04 | 0 | 485.7 | 484.86 | 1 | 6.5 | 23.77 | 100 | 100 | 34.407 | 34.406 | 2.041 | 1.131 | 37.579 | 0 | 0 | 118.935 | 118.935 | 118.935 | 146.437 | 166.405 | 166.692 | 0 | 0 | 0 | 0 | 0 | 0 | 118.934 | 118.935 | 71.35 | 20.64 | 100 | 3.36 | 1 | 425 | 0 | 0 | 0 | 0 | 0 | 0 | 12.631 | 8.028 | 6.844 | 0 | 0 | 0 | 2 | 2 | 0
2021-06-04 01:00 | 0 | 544.3 | 538.23 | 1 | 7.1 | 25.13 | 100 | 100 | 39.071 | 39.07 | 2.972 | 1.354 | 43.397 | 0 | 0 | 134.736 | 134.736 | 134.736 | 162.061 | 184.721 | 186.804 | 0 | 0 | 0 | 0 | 0 | 0 | 134.735 | 134.736 | 72.13 | 20.92 | 100 | 8.56 | 1 | 425 | 0 | 0 | 0 | 0 | 0 | 0 | 12.504 | 8.001 | 6.821 | 0 | 0 | 0 | 2 | 2 | 0
2021-06-04 02:00 | 0 | 707.6 | 692.12 | 1 | 7.5 | 26.23 | 100 | 100 | 55.026 | 55.026 | 4.097 | 2.16 | 61.283 | 0 | 0 | 180.587 | 180.587 | 180.587 | 207.769 | 237.537 | 242.848 | 0 | 0 | 0 | 0 | 0 | 0 | 180.586 | 180.587 | 74.36 | 22.66 | 100 | 12.01 | 0.99 | 425 | 0 | 0 | 0 | 0 | 0 | 0 | 12.402 | 7.979 | 6.802 | 0 | 0 | 0 | 2 | 2 | 0
2021-06-04 03:00 | 0 | 747.8 | 727.41 | 1 | 7.3 | 27.18 | 100 | 100 | 58.282 | 58.282 | 4.881 | 2.375 | 65.538 | 0 | 0 | 190.979 | 190.979 | 190.979 | 218.038 | 249.647 | 256.645 | 0 | 0 | 0 | 0 | 0 | 0 | 190.978 | 190.979 | 74.41 | 22.71 | 100 | 13.41 | 0.99 | 425 | 0 | 0 | 0 | 0 | 0 | 0 | 12.314 | 7.96 | 6.786 | 0 | 0 | 0 | 2 | 2 | 0
2021-06-04 04:00 | 0 | 839 | 818.63 | 1 | 6.7 | 28.22 | 100 | 100 | 68.748 | 68.747 | 5.556 | 3.007 | 77.31 | 0 | 0 | 218.656 | 218.656 | 218.656 | 245.581 | 280.953 | 287.945 | 0 | 0 | 0 | 0 | 0 | 0 | 218.655 | 218.656 | 75.94 | 23.88 | 100 | 12.65 | 0.99 | 425 | 0 | 0 | 0 | 0 | 0 | 0 | 12.218 | 7.939 | 6.768 | 0 | 0 | 0 | 2 | 3 | 0
2021-06-04 05:00 | 0 | 787.9 | 776.4 | 1 | 5.8 | 28.72 | 100 | 100 | 63.723 | 63.723 | 5.585 | 2.723 | 72.031 | 0 | 0 | 206.683 | 206.683 | 206.683 | 233.544 | 266.462 | 270.407 | 0 | 0 | 0 | 0 | 0 | 0 | 206.682 | 206.683 | 76.43 | 23.57 | 100 | 9.8 | 1 | 425 | 0 | 0 | 0 | 0 | 0 | 0 | 12.173 | 7.929 | 6.759 | 0 | 0 | 0 | 2 | 3 | 0
2021-06-04 06:00 | 0 | 795.6 | 792.46 | 1 | 4.5 | 28.79 | 100 | 100 | 65.924 | 65.924 | 5.661 | 2.854 | 74.439 | 0 | 0 | 212.29 | 212.29 | 212.29 | 239.142 | 271.972 | 273.05 | 0 | 0 | 0 | 0 | 0 | 0 | 212.289 | 212.29 | 77.75 | 24.14 | 100 | 5.09 | 1 | 425 | 0 | 0 | 0 | 0 | 0 | 0 | 12.166 | 7.928 | 6.758 | 0 | 0 | 0 | 2 | 3 | 0
2021-06-04 07:00 | 0 | 744.4 | 744.25 | 1 | 3.5 | 27.71 | 100 | 100 | 60.659 | 60.659 | 5.247 | 2.526 | 68.433 | 0 | 0 | 197.961 | 197.961 | 197.961 | 224.952 | 255.428 | 255.478 | 0 | 0 | 0 | 0 | 0 | 0 | 197.96 | 197.961 | 77.49 | 23.74 | 100 | 1.13 | 1 | 425 | 0 | 0 | 0 | 0 | 0 | 0 | 12.265 | 7.949 | 6.777 | 0 | 0 | 0 | 2 | 3 | 0
2021-06-04 08:00 | 0 | 618 | 611.2 | 1 | 2.5 | 26.56 | 100 | 100 | 46.687 | 46.687 | 3.242 | 1.715 | 51.644 | 0 | 0 | 156.901 | 156.901 | 156.901 | 184.04 | 209.764 | 212.098 | 0 | 0 | 0 | 0 | 0 | 0 | 156.9 | 156.901 | 73.98 | 22.01 | 100 | 8.51 | 1 | 425 | 0 | 0 | 0 | 0 | 0 | 0 | 12.371 | 7.972 | 6.796 | 0 | 0 | 0 | 2 | 3 | 0
2021-06-04 09:00 | 0 | 431.8 | 413.63 | 1 | 2 | 24.7 | 100 | 100 | 0 | 0 | 0 | 0.521 | 0 | 58.058 | 0 | 58.058 | 58.058 | 58.058 | 85.439 | 141.957 | 148.194 | 0 | 0 | 0 | 0 | 0 | 0 | -0.001 | 0 | 39.18 | 0 | 0 | 16.68 | 0.99 | 425 | 0 | 0 | 0 | 0 | 0 | 0 | 12.544 | 8.009 | 6.828 | 0 | 0 | 0 | 2 | 2 | 0
2021-06-04 10:00 | 0 | 201.5 | 182.14 | 1 | 2.7 | 22.92 | 100 | 100 | 0 | 0 | 0 | 0.521 | 0 | 0 | 0 | 0 | 0 | 0 | 9.531 | 62.512 | 69.155 | 0 | 0 | 0 | 0 | 0 | 0 | -0.001 | 0 | 0 | 0 | 0 | 25.32 | 0.98 | 393.14 | 0 | 0 | 0 | 0 | -16.683 | 0 | 11.717 | 7.826 | 6.671 | 0 | 0 | 0 | 1 | 1 | 0
2021-06-04 11:00 | 0 | 0 | 0 | 0 | 2.6 | 21.35 | 100 | 100 | 0 | 0 | 0 | 0 | 0 | 0 | 0 | 0 | 0 | 0 | 0 | 0 | 0 | 0 | 0 | 0 | 0 | 0 | 0 | -0.001 | 0 | 0 | 0 | 0 | 0 | 0 | 350.7 | 0 | 0 | 0 | 0 | -22.226 | 0 | 8.983 | 7.149 | 6.094 | 0 | 0 | 0 | 2 | 2 | 0
2021-06-04 12:00 | 0 | 0 | 0 | 0 | 2.9 | 20.43 | 100 | 100 | 0 | 0 | 0 | 0 | 0 | 0 | 0 | 0 | 0 | 0 | 0 | 0 | 0 | 0 | 0 | 0 | 0 | 0 | 0 | -0.001 | 0 | 0 | 0 | 0 | 0 | 0 | 315.84 | 0 | 0 | 0 | 0 | -18.258 | 0 | 6.455 | 6.371 | 5.431 | 0 | 0 | 0 | 1 | 1 | 0
2021-06-04 13:00 | 0 | 0 | 0 | 0 | 3.1 | 19.31 | 100 | 100 | 0 | 0 | 0 | 0 | 0 | 0 | 0 | 0 | 0 | 0 | 0 | 0 | 0 | 0 | 0 | 0 | 0 | 0 | 0 | -0.001 | 0 | 0 | 0 | 0 | 0 | 0 | 286.33 | 0 | 0 | 0 | 0 | -15.454 | 0 | 4.833 | 5.733 | 4.888 | 0 | 0 | 0 | 1 | 1 | 0
2021-06-04 14:00 | 0 | 0 | 0 | 0 | 3.2 | 18.62 | 100 | 100 | 0 | 0 | 0 | 0 | 0 | 0 | 0 | 0 | 0 | 0 | 0 | 0 | 0 | 0 | 0 | 0 | 0 | 0 | 0 | -0.001 | 0 | 0 | 0 | 0 | 0 | 0 | 260.87 | 0 | 0 | 0 | 0 | -13.333 | 0 | 3.729 | 5.185 | 4.42 | 0 | 0 | 0 | 1 | 1 | 0
2021-06-04 15:00 | 0 | 0 | 0 | 0 | 2.9 | 17.49 | 100 | 100 | 0 | 0 | 0 | 0 | 0 | 0 | 0 | 0 | 0 | 0 | 0 | 0 | 0 | 0 | 0 | 0 | 0 | 0 | 0 | -0.001 | 0 | 0 | 0 | 0 | 0 | 0 | 260 | 0 | 0 | 0 | 0 | -0.407 | 0 | 3.175 | 4.853 | 4.137 | 0 | 0 | 11.758 | 1 | 1 | 0
2021-06-04 16:00 | 0 | 0 | 0 | 0 | 2.4 | 16.75 | 100 | 100 | 0 | 0 | 0 | 0 | 0 | 0 | 0 | 0 | 0 | 0 | 0 | 0 | 0 | 0 | 0 | 0 | 0 | 0 | 0 | -0.001 | 0 | 0 | 0 | 0 | 0 | 0 | 260 | 0 | 0 | 0 | 0 | 0 | 0 | 3.197 | 4.867 | 4.149 | 0 | 0 | 12.213 | 1 | 1 | 0
2021-06-04 17:00 | 0 | 0 | 0 | 0 | 2.3 | 16.39 | 100 | 100 | 0 | 0 | 0 | 0 | 0 | 0 | 0 | 0 | 0 | 0 | 0 | 0 | 0 | 0 | 0 | 0 | 0 | 0 | 0 | -0.001 | 0 | 0 | 0 | 0 | 0 | 0 | 260 | 0 | 0 | 0 | 0 | 0 | 0 | 3.208 | 4.874 | 4.155 | 0 | 0 | 12.237 | 1 | 1 | 0
2021-06-04 18:00 | 0 | 0 | 0 | 0 | 1.7 | 15.86 | 100 | 100 | 0 | 0 | 0 | 0 | 0 | 0 | 0 | 0 | 0 | 0 | 0 | 0 | 0 | 0 | 0 | 0 | 0 | 0 | 0 | -0.001 | 0 | 0 | 0 | 0 | 0 | 0 | 260 | 0 | 0 | 0 | 0 | 0 | 0 | 3.224 | 4.885 | 4.164 | 0 | 0 | 12.274 | 1 | 1 | 0
2021-06-04 19:00 | 0 | 0 | 0 | 0 | 1 | 15.33 | 100 | 100 | 0 | 0 | 0 | 0 | 0 | 0 | 0 | 0 | 0 | 0 | 0 | 0 | 0 | 0 | 0 | 0 | 0 | 0 | 0 | -0.001 | 0 | 0 | 0 | 0 | 0 | 0 | 260 | 0 | 0 | 0 | 0 | 0 | 0 | 3.241 | 4.895 | 4.173 | 0 | 0 | 12.31 | 1 | 1 | 0
2021-06-04 20:00 | 0 | 0 | 0 | 1 | 1.4 | 15.24 | 100 | 100 | 0 | 0 | 0 | 0 | 0 | 0 | 0 | 0 | 0 | 0 | 0 | 0 | 0 | 0 | 0 | 0 | 0 | 0 | 0 | -0.001 | 0 | 0 | 0 | 0 | 28.07 | 0.97 | 260 | 0 | 0 | 0 | 0 | 0 | 0 | 3.244 | 4.897 | 4.175 | 0 | 0 | 12.316 | 1 | 1 | 0
2021-06-04 21:00 | 0 | 35.9 | 33.87 | 1 | 1.5 | 16.25 | 100 | 100 | 0 | 0 | 0 | 0.521 | 0 | 0 | 0 | 0 | 0 | 0 | 5.414 | 11.624 | 12.321 | 0 | 0 | 0 | 0 | 0 | 0 | -0.001 | 0 | 0 | 0 | 0 | 19.36 | 0.99 | 260 | 0 | 0 | 0 | 0 | 0 | 0 | 3.212 | 4.877 | 4.158 | 0 | 0 | 6.833 | 2 | 2 | 0
2021-06-04 22:00 | 0 | 95.2 | 93.45 | 1 | 1.1 | 17.84 | 100 | 100 | 0 | 0 | 0 | 0.521 | 0 | 0 | 0 | 0 | 0 | 0 | 28.079 | 32.071 | 32.673 | 0 | 0 | 0 | 0 | 0 | 0 | -0.001 | 0 | 0 | 0 | 0 | 11.01 | 1 | 289.14 | 0 | 0 | 0 | 0 | 15.258 | 0 | 3.482 | 5.041 | 4.298 | 0 | 0 | 0 | 1 | 1 | 0
2021-06-04 23:00 | 0 | 203.3 | 202.95 | 1 | 1.6 | 19.38 | 100 | 100 | 0 | 0 | 0 | 0.521 | 0 | 0 | 0 | 0 | 0 | 0 | 61.294 | 69.652 | 69.773 | 0 | 0 | 0 | 0 | 0 | 0 | -0.001 | 0 | 0 | 0 | 0 | 3.37 | 1 | 374.64 | 0 | 0 | 0 | 0 | 44.776 | 0 | 5.447 | 5.976 | 5.095 | 0 | 0 | 0 | 1 | 1 | 0
2021-06-05 | 0 | 355.9 | 355.33 | 1 | 2.3 | 20.74 | 100 | 100 | 0 | 0 | 0 | 0.521 | 0 | 54.618 | 0 | 54.618 | 54.618 | 54.618 | 107.322 | 121.95 | 122.145 | 0 | 0 | 0 | 0 | 0 | 0 | -0.001 | 0 | 44.72 | 0 | 0 | 3.24 | 1 | 425 | 0 | 0 | 0 | 0 | 26.375 | 0 | 11.813 | 7.836 | 6.68 | 0 | 0 | 0 | 1 | 1 | 0
2021-06-05 01:00 | 0 | 88.9 | 87.94 | 1 | 2.7 | 21.24 | 100 | 100 | 0 | 0 | 0 | 0.521 | 0 | 0 | 0 | 0 | 0 | 0 | 26.48 | 30.18 | 30.51 | 0 | 0 | 0 | 0 | 0 | 0 | -0.001 | 0 | 0 | 0 | 0 | 8.44 | 1 | 422.62 | 0 | 0 | 0 | 0 | -1.247 | 0 | 12.792 | 8.062 | 6.873 | 0 | 0 | 0 | 1 | 1 | 0
2021-06-05 02:00 | 0 | 38.5 | 37.68 | 1 | 2.4 | 21.44 | 100 | 100 | 0 | 0 | 0 | 0.521 | 0 | 0 | 0 | 0 | 0 | 0 | 11.311 | 12.93 | 13.213 | 0 | 0 | 0 | 0 | 0 | 0 | -0.001 | 0 | 0 | 0 | 0 | 11.88 | 0.99 | 394.1 | 0 | 0 | 0 | 0 | -14.933 | 0 | 11.737 | 7.831 | 6.676 | 0 | 0 | 0 | 1 | 1 | 0
2021-06-05 03:00 | 0 | 24.1 | 23.45 | 1 | 2.1 | 21.7 | 100 | 100 | 0 | 0 | 0 | 0.521 | 0 | 0 | 0 | 0 | 0 | 0 | 7.031 | 8.05 | 8.271 | 0 | 0 | 0 | 0 | 0 | 0 | -0.001 | 0 | 0 | 0 | 0 | 13.29 | 0.99 | 364.07 | 0 | 0 | 0 | 0 | -15.728 | 0 | 9.336 | 7.246 | 6.177 | 0 | 0 | 0 | 1 | 1 | 0
2021-06-05 04:00 | 0 | 0 | 0 | 1 | 3.2 | 21.29 | 100 | 100 | 0 | 0 | 0 | 0 | 0 | 0 | 0 | 0 | 0 | 0 | 0 | 0 | 0 | 0 | 0 | 0 | 0 | 0 | 0 | -0.001 | 0 | 0 | 0 | 0 | 12.54 | 0.99 | 327.04 | 0 | 0 | 0 | 0 | -19.391 | 0 | 7.153 | 6.606 | 5.632 | 0 | 0 | 0 | 2 | 2 | 0
2021-06-05 05:00 | 0 | 0.6 | 0.59 | 1 | 2.8 | 21.36 | 100 | 100 | 0 | 0 | 0 | 0.521 | 0 | 0 | 0 | 0 | 0 | 0 | 0.178 | 0.203 | 0.206 | 0 | 0 | 0 | 0 | 0 | 0 | -0.001 | 0 | 0 | 0 | 0 | 9.7 | 1 | 296.47 | 0 | 0 | 0 | 0 | -16.011 | 0 | 5.242 | 5.909 | 5.038 | 0 | 0 | 0 | 2 | 2 | 0
2021-06-05 06:00 | 0 | 0 | 0 | 1 | 1.7 | 21.27 | 100 | 100 | 0 | 0 | 0 | 0 | 0 | 0 | 0 | 0 | 0 | 0 | 0 | 0 | 0 | 0 | 0 | 0 | 0 | 0 | 0 | -0.001 | 0 | 0 | 0 | 0 | 5 | 1 | 270 | 0 | 0 | 0 | 0 | -13.862 | 0 | 3.992 | 5.328 | 4.542 | 0 | 0 | 0 | 2 | 2 | 0
2021-06-05 07:00 | 0 | 4.6 | 4.6 | 1 | 2.1 | 21.12 | 100 | 100 | 0 | 0 | 0 | 0.521 | 0 | 0 | 0 | 0 | 0 | 0 | 1.39 | 1.578 | 1.579 | 0 | 0 | 0 | 0 | 0 | 0 | -0.001 | 0 | 0 | 0 | 0 | 1.21 | 1 | 260 | 0 | 0 | 0 | 0 | -2.593 | 0 | 3.167 | 4.847 | 4.132 | 0 | 0 | 8.163 | 2 | 2 | 0
2021-06-05 08:00 | 0 | 3.1 | 3.07 | 1 | 2.3 | 20.14 | 100 | 100 | 0 | 0 | 0 | 0.521 | 0 | 0 | 0 | 0 | 0 | 0 | 0.923 | 1.052 | 1.064 | 0 | 0 | 0 | 0 | 0 | 0 | -0.001 | 0 | 0 | 0 | 0 | 8.58 | 1 | 260 | 0 | 0 | 0 | 0 | 0 | 0 | 3.094 | 4.799 | 4.091 | 0 | 0 | 11.061 | 1 | 1 | 0
2021-06-05 09:00 | 0 | 4.3 | 4.12 | 1 | 1.3 | 19.34 | 100 | 100 | 0 | 0 | 0 | 0.521 | 0 | 0 | 0 | 0 | 0 | 0 | 0.856 | 1.413 | 1.476 | 0 | 0 | 0 | 0 | 0 | 0 | -0.001 | 0 | 0 | 0 | 0 | 16.75 | 0.99 | 260 | 0 | 0 | 0 | 0 | 0 | 0 | 3.118 | 4.815 | 4.105 | 0 | 0 | 11.182 | 1 | 1 | 0
2021-06-05 10:00 | 0 | 9.4 | 8.49 | 1 | 0.6 | 18.37 | 100 | 100 | 0 | 0 | 0 | 0.521 | 0 | 0 | 0 | 0 | 0 | 0 | 0.457 | 2.915 | 3.226 | 0 | 0 | 0 | 0 | 0 | 0 | -0.001 | 0 | 0 | 0 | 0 | 25.38 | 0.98 | 260 | 0 | 0 | 0 | 0 | 0 | 0 | 3.147 | 4.835 | 4.121 | 0 | 0 | 11.646 | 1 | 1 | 0
2021-06-05 11:00 | 0 | 0 | 0 | 0 | 1.4 | 18.06 | 100 | 100 | 0 | 0 | 0 | 0 | 0 | 0 | 0 | 0 | 0 | 0 | 0 | 0 | 0 | 0 | 0 | 0 | 0 | 0 | 0 | -0.001 | 0 | 0 | 0 | 0 | 0 | 0 | 260 | 0 | 0 | 0 | 0 | 0 | 0 | 3.157 | 4.841 | 4.127 | 0 | 0 | 12.124 | 2 | 2 | 0
2021-06-05 12:00 | 0 | 0 | 0 | 0 | 3.1 | 17.4 | 100 | 100 | 0 | 0 | 0 | 0 | 0 | 0 | 0 | 0 | 0 | 0 | 0 | 0 | 0 | 0 | 0 | 0 | 0 | 0 | 0 | -0.001 | 0 | 0 | 0 | 0 | 0 | 0 | 260 | 0 | 0 | 0 | 0 | 0 | 0 | 3.177 | 4.854 | 4.138 | 0 | 0 | 12.169 | 1 | 1 | 0
2021-06-05 13:00 | 0 | 0 | 0 | 0 | 2.5 | 16.52 | 100 | 100 | 0 | 0 | 0 | 0 | 0 | 0 | 0 | 0 | 0 | 0 | 0 | 0 | 0 | 0 | 0 | 0 | 0 | 0 | 0 | -0.001 | 0 | 0 | 0 | 0 | 0 | 0 | 260 | 0 | 0 | 0 | 0 | 0 | 0 | 3.204 | 4.872 | 4.153 | 0 | 0 | 12.229 | 1 | 1 | 0
2021-06-05 14:00 | 0 | 0 | 0 | 0 | 1.7 | 15.64 | 100 | 100 | 0 | 0 | 0 | 0 | 0 | 0 | 0 | 0 | 0 | 0 | 0 | 0 | 0 | 0 | 0 | 0 | 0 | 0 | 0 | -0.001 | 0 | 0 | 0 | 0 | 0 | 0 | 260 | 0 | 0 | 0 | 0 | 0 | 0 | 3.231 | 4.889 | 4.168 | 0 | 0 | 12.289 | 1 | 1 | 0
2021-06-05 15:00 | 0 | 0 | 0 | 0 | 0.7 | 15.02 | 100 | 100 | 0 | 0 | 0 | 0 | 0 | 0 | 0 | 0 | 0 | 0 | 0 | 0 | 0 | 0 | 0 | 0 | 0 | 0 | 0 | -0.001 | 0 | 0 | 0 | 0 | 0 | 0 | 260 | 0 | 0 | 0 | 0 | 0 | 0 | 3.251 | 4.902 | 4.179 | 0 | 0 | 12.331 | 1 | 1 | 0
2021-06-05 16:00 | 0 | 0 | 0 | 0 | 2 | 14.81 | 100 | 100 | 0 | 0 | 0 | 0 | 0 | 0 | 0 | 0 | 0 | 0 | 0 | 0 | 0 | 0 | 0 | 0 | 0 | 0 | 0 | -0.001 | 0 | 0 | 0 | 0 | 0 | 0 | 260 | 0 | 0 | 0 | 0 | 0 | 0 | 3.257 | 4.906 | 4.182 | 0 | 0 | 12.345 | 1 | 1 | 0
2021-06-05 17:00 | 0 | 0 | 0 | 0 | 2.8 | 14.84 | 100 | 100 | 0 | 0 | 0 | 0 | 0 | 0 | 0 | 0 | 0 | 0 | 0 | 0 | 0 | 0 | 0 | 0 | 0 | 0 | 0 | -0.001 | 0 | 0 | 0 | 0 | 0 | 0 | 260 | 0 | 0 | 0 | 0 | 0 | 0 | 3.256 | 4.905 | 4.182 | 0 | 0 | 12.343 | 1 | 1 | 0
2021-06-05 18:00 | 0 | 0 | 0 | 0 | 4.4 | 14.7 | 100 | 100 | 0 | 0 | 0 | 0 | 0 | 0 | 0 | 0 | 0 | 0 | 0 | 0 | 0 | 0 | 0 | 0 | 0 | 0 | 0 | -0.001 | 0 | 0 | 0 | 0 | 0 | 0 | 260 | 0 | 0 | 0 | 0 | 0 | 0 | 3.261 | 4.908 | 4.184 | 0 | 0 | 12.353 | 1 | 1 | 0
2021-06-05 19:00 | 0 | 0 | 0 | 0 | 5.7 | 14.58 | 100 | 100 | 0 | 0 | 0 | 0 | 0 | 0 | 0 | 0 | 0 | 0 | 0 | 0 | 0 | 0 | 0 | 0 | 0 | 0 | 0 | -0.001 | 0 | 0 | 0 | 0 | 0 | 0 | 260 | 0 | 0 | 0 | 0 | 0 | 0 | 3.265 | 4.911 | 4.186 | 0 | 0 | 12.361 | 1 | 1 | 0
2021-06-05 20:00 | 0 | 0 | 0 | 1 | 6.5 | 14.62 | 100 | 100 | 0 | 0 | 0 | 0 | 0 | 0 | 0 | 0 | 0 | 0 | 0 | 0 | 0 | 0 | 0 | 0 | 0 | 0 | 0 | -0.001 | 0 | 0 | 0 | 0 | 28.18 | 0.97 | 260 | 0 | 0 | 0 | 0 | 0 | 0 | 3.263 | 4.91 | 4.185 | 0 | 0 | 12.358 | 1 | 1 | 0
2021-06-05 21:00 | 0 | 0 | 0 | 1 | 5.9 | 14.9 | 100 | 100 | 0 | 0 | 0 | 0 | 0 | 0 | 0 | 0 | 0 | 0 | 0 | 0 | 0 | 0 | 0 | 0 | 0 | 0 | 0 | -0.001 | 0 | 0 | 0 | 0 | 19.47 | 0.99 | 260 | 0 | 0 | 0 | 0 | 0 | 0 | 3.254 | 4.904 | 4.181 | 0 | 0 | 12.339 | 1 | 1 | 0
2021-06-05 22:00 | 0 | 0 | 0 | 1 | 4.4 | 15.98 | 100 | 100 | 0 | 0 | 0 | 0 | 0 | 0 | 0 | 0 | 0 | 0 | 0 | 0 | 0 | 0 | 0 | 0 | 0 | 0 | 0 | -0.001 | 0 | 0 | 0 | 0 | 11.13 | 1 | 260 | 0 | 0 | 0 | 0 | 0 | 0 | 3.221 | 4.882 | 4.162 | 0 | 0 | 12.265 | 1 | 1 | 0
2021-06-05 23:00 | 0 | 2.8 | 2.79 | 1 | 4 | 16.89 | 100 | 100 | 0 | 0 | 0 | 0.521 | 0 | 0 | 0 | 0 | 0 | 0 | 0.844 | 0.959 | 0.961 | 0 | 0 | 0 | 0 | 0 | 0 | -0.001 | 0 | 0 | 0 | 0 | 3.48 | 1 | 260 | 0 | 0 | 0 | 0 | 0 | 0 | 3.192 | 4.864 | 4.147 | 0 | 0 | 11.359 | 2 | 2 | 0
2021-06-06 | 0 | 29 | 28.96 | 1 | 3.7 | 17.86 | 100 | 100 | 0 | 0 | 0 | 0.521 | 0 | 0 | 0 | 0 | 0 | 0 | 8.746 | 9.938 | 9.953 | 0 | 0 | 0 | 0 | 0 | 0 | -0.001 | 0 | 0 | 0 | 0 | 3.12 | 1 | 260 | 0 | 0 | 0 | 0 | 0 | 0 | 3.163 | 4.845 | 4.13 | 0 | 0 | 3.391 | 1 | 1 | 0
2021-06-06 01:00 | 0 | 33.5 | 33.15 | 1 | 3.1 | 18.69 | 100 | 100 | 0 | 0 | 0 | 0.521 | 0 | 0 | 0 | 0 | 0 | 0 | 9.982 | 11.376 | 11.497 | 0 | 0 | 0 | 0 | 0 | 0 | -0.001 | 0 | 0 | 0 | 0 | 8.32 | 1 | 260 | 0 | 0 | 0 | 0 | 0 | 0 | 3.137 | 4.828 | 4.116 | 0 | 0 | 2.099 | 1 | 1 | 0
2021-06-06 02:00 | 0 | 88.5 | 86.64 | 1 | 2.5 | 19.71 | 100 | 100 | 0 | 0 | 0 | 0.521 | 0 | 0 | 0 | 0 | 0 | 0 | 26.015 | 29.735 | 30.373 | 0 | 0 | 0 | 0 | 0 | 0 | -0.001 | 0 | 0 | 0 | 0 | 11.77 | 0.99 | 285.61 | 0 | 0 | 0 | 0 | 13.409 | 0 | 3.38 | 4.98 | 4.246 | 0 | 0 | 0 | 1 | 1 | 0
2021-06-06 03:00 | 0 | 289.5 | 281.87 | 1 | 2.4 | 20.7 | 100 | 100 | 0 | 0 | 0 | 0.521 | 0 | 0 | 0 | 0 | 0 | 0 | 84.512 | 96.739 | 99.356 | 0 | 0 | 0 | 0 | 0 | 0 | -0.001 | 0 | 0 | 0 | 0 | 13.18 | 0.99 | 413.7 | 0 | 0 | 0 | 0 | 67.083 | 0 | 6.001 | 6.169 | 5.259 | 0 | 0 | 0 | 1 | 1 | 0
2021-06-06 04:00 | 0 | 468.2 | 457.21 | 1 | 2.3 | 21.4 | 100 | 100 | 29.827 | 29.827 | 1.287 | 0.94 | 32.055 | 0 | 0 | 103.546 | 103.546 | 103.546 | 137.191 | 156.916 | 160.686 | 0 | 0 | 0 | 0 | 0 | 0 | 103.545 | 103.546 | 64.44 | 18.56 | 100 | 12.44 | 0.99 | 425 | 0 | 0 | 0 | 0 | 5.916 | 0 | 12.793 | 8.062 | 6.873 | 0 | 0 | 0 | 2 | 2 | 0
2021-06-06 05:00 | 0 | 382.6 | 377.24 | 1 | 2.3 | 21.54 | 100 | 100 | 23.946 | 23.946 | 1.121 | 0.752 | 25.819 | 0 | 0 | 85.697 | 85.697 | 85.697 | 113.493 | 129.468 | 131.308 | 0 | 0 | 0 | 0 | 0 | 0 | 85.696 | 85.697 | 65.26 | 18.24 | 100 | 9.6 | 1 | 425 | 0 | 0 | 0 | 0 | 0 | 0 | 12.841 | 8.073 | 6.882 | 0 | 0 | 0 | 2 | 2 | 0
2021-06-06 06:00 | 0 | 374.3 | 372.92 | 1 | 2.2 | 22.5 | 100 | 100 | 23.588 | 23.588 | 1.204 | 0.745 | 25.537 | 0 | 0 | 84.879 | 84.879 | 84.879 | 112.548 | 127.987 | 128.46 | 0 | 0 | 0 | 0 | 0 | 0 | 84.878 | 84.879 | 66.07 | 18.36 | 100 | 4.92 | 1 | 425 | 0 | 0 | 0 | 0 | 0 | 0 | 12.75 | 8.053 | 6.865 | 0 | 0 | 0 | 2 | 2 | 0
2021-06-06 07:00 | 0 | 248.1 | 248.04 | 1 | 2.2 | 22.98 | 100 | 100 | 0 | 0 | 0 | 0.521 | 0 | 47.36 | 0 | 47.36 | 47.36 | 47.36 | 74.966 | 85.126 | 85.148 | 0 | 0 | 0 | 0 | 0 | 0 | -0.001 | 0 | 55.62 | 0 | 0 | 1.29 | 1 | 425 | 0 | 0 | 0 | 0 | 0 | 0 | 12.705 | 8.044 | 6.857 | 0 | 0 | 0 | 2 | 2 | 0
2021-06-06 08:00 | 0 | 185.4 | 183.29 | 1 | 3 | 22.82 | 100 | 100 | 0 | 0 | 0 | 0.521 | 0 | 27.559 | 0 | 27.559 | 27.559 | 27.559 | 55.186 | 62.906 | 63.629 | 0 | 0 | 0 | 0 | 0 | 0 | -0.001 | 0 | 43.31 | 0 | 0 | 8.65 | 1 | 425 | 0 | 0 | 0 | 0 | 0 | 0 | 12.72 | 8.047 | 6.86 | 0 | 0 | 0 | 1 | 1 | 0
2021-06-06 09:00 | 0 | 208 | 199.11 | 1 | 3.5 | 21.89 | 100 | 100 | 0 | 0 | 0 | 0.521 | 0 | 13.918 | 0 | 13.918 | 13.918 | 13.918 | 41.668 | 68.335 | 71.386 | 0 | 0 | 0 | 0 | 0 | 0 | -0.001 | 0 | 19.5 | 0 | 0 | 16.81 | 0.99 | 425 | 0 | 0 | 0 | 0 | 0 | 0 | 12.808 | 8.066 | 6.876 | 0 | 0 | 0 | 1 | 1 | 0
2021-06-06 10:00 | 0 | 102.5 | 92.56 | 1 | 3.7 | 19.36 | 100 | 100 | 0 | 0 | 0 | 0.521 | 0 | 0 | 0 | 0 | 0 | 0 | 5.111 | 31.766 | 35.178 | 0 | 0 | 0 | 0 | 0 | 0 | -0.001 | 0 | 0 | 0 | 0 | 25.44 | 0.98 | 384.55 | 0 | 0 | 0 | 0 | -21.185 | 0 | 11.776 | 7.838 | 6.682 | 0 | 0 | 0 | 1 | 1 | 0
2021-06-06 11:00 | 0 | 0 | 0 | 0 | 3.3 | 18.6 | 100 | 100 | 0 | 0 | 0 | 0 | 0 | 0 | 0 | 0 | 0 | 0 | 0 | 0 | 0 | 0 | 0 | 0 | 0 | 0 | 0 | -0.001 | 0 | 0 | 0 | 0 | 0 | 0 | 343.24 | 0 | 0 | 0 | 0 | -21.631 | 0 | 8.59 | 7.04 | 6.001 | 0 | 0 | 0 | 2 | 2 | 0
2021-06-06 12:00 | 0 | 0 | 0 | 0 | 2.8 | 18.31 | 100 | 100 | 0 | 0 | 0 | 0 | 0 | 0 | 0 | 0 | 0 | 0 | 0 | 0 | 0 | 0 | 0 | 0 | 0 | 0 | 0 | -0.001 | 0 | 0 | 0 | 0 | 0 | 0 | 309.27 | 0 | 0 | 0 | 0 | -17.79 | 0 | 6.173 | 6.271 | 5.346 | 0 | 0 | 0 | 1 | 1 | 0
2021-06-06 13:00 | 0 | 0 | 0 | 0 | 2.5 | 17.93 | 100 | 100 | 0 | 0 | 0 | 0 | 0 | 0 | 0 | 0 | 0 | 0 | 0 | 0 | 0 | 0 | 0 | 0 | 0 | 0 | 0 | -0.001 | 0 | 0 | 0 | 0 | 0 | 0 | 280.52 | 0 | 0 | 0 | 0 | -15.055 | 0 | 4.616 | 5.635 | 4.804 | 0 | 0 | 0 | 1 | 1 | 0
2021-06-06 14:00 | 0 | 0 | 0 | 0 | 2.1 | 17.51 | 100 | 100 | 0 | 0 | 0 | 0 | 0 | 0 | 0 | 0 | 0 | 0 | 0 | 0 | 0 | 0 | 0 | 0 | 0 | 0 | 0 | -0.001 | 0 | 0 | 0 | 0 | 0 | 0 | 260 | 0 | 0 | 0 | 0 | -6.661 | 0 | 3.572 | 5.095 | 4.344 | 0 | 0 | 6.35 | 1 | 1 | 0
2021-06-06 15:00 | 0 | 0 | 0 | 0 | 1.7 | 17.43 | 100 | 100 | 0 | 0 | 0 | 0 | 0 | 0 | 0 | 0 | 0 | 0 | 0 | 0 | 0 | 0 | 0 | 0 | 0 | 0 | 0 | -0.001 | 0 | 0 | 0 | 0 | 0 | 0 | 260 | 0 | 0 | 0 | 0 | 0 | 0 | 3.176 | 4.853 | 4.138 | 0 | 0 | 12.167 | 1 | 1 | 0
2021-06-06 16:00 | 0 | 0 | 0 | 0 | 1.1 | 17.3 | 100 | 100 | 0 | 0 | 0 | 0 | 0 | 0 | 0 | 0 | 0 | 0 | 0 | 0 | 0 | 0 | 0 | 0 | 0 | 0 | 0 | -0.001 | 0 | 0 | 0 | 0 | 0 | 0 | 260 | 0 | 0 | 0 | 0 | 0 | 0 | 3.18 | 4.856 | 4.14 | 0 | 0 | 12.176 | 1 | 1 | 0
2021-06-06 17:00 | 0 | 0 | 0 | 0 | 0.9 | 17.24 | 100 | 100 | 0 | 0 | 0 | 0 | 0 | 0 | 0 | 0 | 0 | 0 | 0 | 0 | 0 | 0 | 0 | 0 | 0 | 0 | 0 | -0.001 | 0 | 0 | 0 | 0 | 0 | 0 | 260 | 0 | 0 | 0 | 0 | 0 | 0 | 3.182 | 4.857 | 4.141 | 0 | 0 | 12.18 | 1 | 1 | 0
2021-06-06 18:00 | 0 | 0 | 0 | 0 | 0.9 | 16.67 | 100 | 100 | 0 | 0 | 0 | 0 | 0 | 0 | 0 | 0 | 0 | 0 | 0 | 0 | 0 | 0 | 0 | 0 | 0 | 0 | 0 | -0.001 | 0 | 0 | 0 | 0 | 0 | 0 | 260 | 0 | 0 | 0 | 0 | 0 | 0 | 3.199 | 4.869 | 4.15 | 0 | 0 | 12.218 | 1 | 1 | 0
2021-06-06 19:00 | 0 | 0 | 0 | 0 | 0.9 | 16.36 | 100 | 100 | 0 | 0 | 0 | 0 | 0 | 0 | 0 | 0 | 0 | 0 | 0 | 0 | 0 | 0 | 0 | 0 | 0 | 0 | 0 | -0.001 | 0 | 0 | 0 | 0 | 0 | 0 | 260 | 0 | 0 | 0 | 0 | 0 | 0 | 3.209 | 4.875 | 4.156 | 0 | 0 | 12.24 | 1 | 1 | 0
2021-06-06 20:00 | 0 | 0 | 0 | 1 | 0.6 | 16.32 | 100 | 100 | 0 | 0 | 0 | 0 | 0 | 0 | 0 | 0 | 0 | 0 | 0 | 0 | 0 | 0 | 0 | 0 | 0 | 0 | 0 | -0.001 | 0 | 0 | 0 | 0 | 28.29 | 0.97 | 260 | 0 | 0 | 0 | 0 | 0 | 0 | 3.21 | 4.876 | 4.156 | 0 | 0 | 12.242 | 1 | 1 | 0
2021-06-06 21:00 | 0 | 128.3 | 120.88 | 1 | 0.5 | 16.76 | 100 | 100 | 0 | 0 | 0 | 0.521 | 0 | 0 | 0 | 0 | 0 | 0 | 19.435 | 41.487 | 44.033 | 0 | 0 | 0 | 0 | 0 | 0 | -0.001 | 0 | 0 | 0 | 0 | 19.58 | 0.99 | 273.21 | 0 | 0 | 0 | 0 | 6.917 | 0 | 3.338 | 4.956 | 4.225 | 0 | 0 | 0 | 2 | 2 | 0
2021-06-06 22:00 | 0 | 251.9 | 247.07 | 1 | 0.5 | 18.78 | 100 | 100 | 0 | 0 | 0 | 0.521 | 0 | 0 | 0 | 0 | 0 | 0 | 74.223 | 84.794 | 86.452 | 0 | 0 | 0 | 0 | 0 | 0 | -0.001 | 0 | 0 | 0 | 0 | 11.24 | 1 | 384.42 | 0 | 0 | 0 | 0 | 58.242 | 0 | 5.157 | 5.843 | 4.981 | 0 | 0 | 0 | 1 | 1 | 0
2021-06-06 23:00 | 0 | 303 | 302.4 | 1 | 1.3 | 19.96 | 100 | 100 | 0 | 0 | 0 | 0.521 | 0 | 43.365 | 0 | 43.365 | 43.365 | 43.365 | 91.322 | 103.785 | 103.99 | 0 | 0 | 0 | 0 | 0 | 0 | -0.001 | 0 | 41.7 | 0 | 0 | 3.59 | 1 | 425 | 0 | 0 | 0 | 0 | 21.249 | 0 | 12.075 | 7.899 | 6.734 | 0 | 0 | 0 | 1 | 1 | 0
2021-06-07 | 0 | 559 | 558.23 | 1 | 2 | 21.48 | 100 | 100 | 41.727 | 41.727 | 2.5 | 1.448 | 45.675 | 0 | 0 | 140.816 | 140.816 | 140.816 | 168.62 | 191.584 | 191.849 | 0 | 0 | 0 | 0 | 0 | 0 | 140.815 | 140.816 | 73.4 | 21.75 | 100 | 3.01 | 1 | 425 | 0 | 0 | 0 | 0 | 0 | 0 | 12.847 | 8.074 | 6.883 | 0 | 0 | 0 | 2 | 2 | 0
2021-06-07 01:00 | 0 | 395.8 | 391.75 | 1 | 2.9 | 22.35 | 100 | 100 | 25.47 | 25.47 | 1.141 | 0.797 | 27.409 | 0 | 0 | 90.297 | 90.297 | 90.297 | 117.986 | 134.447 | 135.839 | 0 | 0 | 0 | 0 | 0 | 0 | 90.296 | 90.297 | 66.47 | 18.75 | 100 | 8.21 | 1 | 425 | 0 | 0 | 0 | 0 | 0 | 0 | 12.764 | 8.056 | 6.868 | 0 | 0 | 0 | 2 | 2 | 0
2021-06-07 02:00 | 0 | 484.5 | 474.51 | 1 | 3.6 | 22.99 | 100 | 100 | 33.189 | 33.189 | 1.841 | 1.078 | 36.109 | 0 | 0 | 114.888 | 114.888 | 114.888 | 142.492 | 162.852 | 166.28 | 0 | 0 | 0 | 0 | 0 | 0 | 114.887 | 114.888 | 69.09 | 19.96 | 100 | 11.66 | 0.99 | 425 | 0 | 0 | 0 | 0 | 0 | 0 | 12.704 | 8.044 | 6.857 | 0 | 0 | 0 | 2 | 2 | 0
2021-06-07 03:00 | 0 | 391.7 | 381.55 | 1 | 4.2 | 23.69 | 100 | 100 | 24.198 | 24.197 | 1.274 | 0.764 | 26.235 | 0 | 0 | 86.896 | 86.896 | 86.896 | 114.409 | 130.946 | 134.431 | 0 | 0 | 0 | 0 | 0 | 0 | 86.895 | 86.896 | 64.64 | 18 | 100 | 13.07 | 0.99 | 425 | 0 | 0 | 0 | 0 | 0 | 0 | 12.638 | 8.03 | 6.845 | 0 | 0 | 0 | 2 | 2 | 0
2021-06-07 04:00 | 0 | 287 | 280.37 | 1 | 4.8 | 23.88 | 100 | 100 | 0 | 0 | 0 | 0.521 | 0 | 56.648 | 0 | 56.648 | 56.648 | 56.648 | 84.136 | 96.223 | 98.498 | 0 | 0 | 0 | 0 | 0 | 0 | -0.001 | 0 | 57.51 | 0 | 0 | 12.34 | 0.99 | 425 | 0 | 0 | 0 | 0 | 0 | 0 | 12.62 | 8.026 | 6.842 | 0 | 0 | 0 | 2 | 2 | 0
2021-06-07 05:00 | 0 | 192.8 | 190.15 | 1 | 4.9 | 23.71 | 100 | 100 | 0 | 0 | 0 | 0.521 | 0 | 29.7 | 0 | 29.7 | 29.7 | 29.7 | 57.21 | 65.259 | 66.169 | 0 | 0 | 0 | 0 | 0 | 0 | -0.001 | 0 | 44.88 | 0 | 0 | 9.51 | 1 | 425 | 0 | 0 | 0 | 0 | 0 | 0 | 12.636 | 8.029 | 6.845 | 0 | 0 | 0 | 1 | 1 | 0
2021-06-07 06:00 | 0 | 89.2 | 88.88 | 1 | 4.9 | 23.51 | 100 | 100 | 0 | 0 | 0 | 0.521 | 0 | 0 | 0 | 0 | 0 | 0 | 26.826 | 30.504 | 30.613 | 0 | 0 | 0 | 0 | 0 | 0 | -0.001 | 0 | 0 | 0 | 0 | 4.84 | 1 | 423.75 | 0 | 0 | 0 | 0 | -0.655 | 0 | 12.615 | 8.025 | 6.841 | 0 | 0 | 0 | 1 | 1 | 0
2021-06-07 07:00 | 0 | 240.2 | 240.13 | 1 | 5.6 | 22.85 | 100 | 100 | 0 | 0 | 0 | 0.521 | 0 | 44.303 | 0 | 44.303 | 44.303 | 44.303 | 72.576 | 82.414 | 82.437 | 0 | 0 | 0 | 0 | 0 | 0 | -0.001 | 0 | 53.74 | 0 | 0 | 1.36 | 1 | 425 | 0 | 0 | 0 | 0 | 0.655 | 0 | 12.713 | 8.046 | 6.859 | 0 | 0 | 0 | 1 | 1 | 0
2021-06-07 08:00 | 0 | 137.1 | 135.52 | 1 | 6 | 22.43 | 100 | 100 | 0 | 0 | 0 | 0.521 | 0 | 13.122 | 0 | 13.122 | 13.122 | 13.122 | 40.8 | 46.51 | 47.053 | 0 | 0 | 0 | 0 | 0 | 0 | -0.001 | 0 | 27.89 | 0 | 0 | 8.71 | 1 | 425 | 0 | 0 | 0 | 0 | 0 | 0 | 12.757 | 8.055 | 6.867 | 0 | 0 | 0 | 1 | 1 | 0
2021-06-07 09:00 | 0 | 72.9 | 69.76 | 1 | 5.7 | 21.65 | 100 | 100 | 0 | 0 | 0 | 0.521 | 0 | 0 | 0 | 0 | 0 | 0 | 14.69 | 23.943 | 25.019 | 0 | 0 | 0 | 0 | 0 | 0 | -0.001 | 0 | 0 | 0 | 0 | 16.87 | 0.99 | 401.96 | 0 | 0 | 0 | 0 | -12.066 | 0 | 12.099 | 7.912 | 6.745 | 0 | 0 | 0 | 1 | 1 | 0
2021-06-07 10:00 | 0 | 51.4 | 46.39 | 1 | 3.9 | 20.67 | 100 | 100 | 0 | 0 | 0 | 0.521 | 0 | 0 | 0 | 0 | 0 | 0 | 2.626 | 15.923 | 17.64 | 0 | 0 | 0 | 0 | 0 | 0 | -0.001 | 0 | 0 | 0 | 0 | 25.5 | 0.98 | 362.29 | 0 | 0 | 0 | 0 | -20.772 | 0 | 9.769 | 7.357 | 6.272 | 0 | 0 | 0 | 1 | 1 | 0
2021-06-07 11:00 | 0 | 0 | 0 | 0 | 3.4 | 20.23 | 100 | 100 | 0 | 0 | 0 | 0 | 0 | 0 | 0 | 0 | 0 | 0 | 0 | 0 | 0 | 0 | 0 | 0 | 0 | 0 | 0 | -0.001 | 0 | 0 | 0 | 0 | 0 | 0 | 325.39 | 0 | 0 | 0 | 0 | -19.325 | 0 | 7.111 | 6.593 | 5.62 | 0 | 0 | 0 | 2 | 2 | 0
2021-06-07 12:00 | 0 | 0 | 0 | 0 | 3.4 | 19.77 | 100 | 100 | 0 | 0 | 0 | 0 | 0 | 0 | 0 | 0 | 0 | 0 | 0 | 0 | 0 | 0 | 0 | 0 | 0 | 0 | 0 | -0.001 | 0 | 0 | 0 | 0 | 0 | 0 | 294.51 | 0 | 0 | 0 | 0 | -16.174 | 0 | 5.234 | 5.906 | 5.035 | 0 | 0 | 0 | 1 | 1 | 0
2021-06-07 13:00 | 0 | 0 | 0 | 0 | 3.1 | 19.31 | 100 | 100 | 0 | 0 | 0 | 0 | 0 | 0 | 0 | 0 | 0 | 0 | 0 | 0 | 0 | 0 | 0 | 0 | 0 | 0 | 0 | -0.001 | 0 | 0 | 0 | 0 | 0 | 0 | 268.04 | 0 | 0 | 0 | 0 | -13.862 | 0 | 3.992 | 5.328 | 4.542 | 0 | 0 | 0 | 1 | 1 | 0
2021-06-07 14:00 | 0 | 0 | 0 | 0 | 2.9 | 18.96 | 100 | 100 | 0 | 0 | 0 | 0 | 0 | 0 | 0 | 0 | 0 | 0 | 0 | 0 | 0 | 0 | 0 | 0 | 0 | 0 | 0 | -0.001 | 0 | 0 | 0 | 0 | 0 | 0 | 260 | 0 | 0 | 0 | 0 | -2.917 | 0 | 3.196 | 4.866 | 4.148 | 0 | 0 | 9.293 | 1 | 1 | 0
2021-06-07 15:00 | 0 | 0 | 0 | 0 | 2.9 | 18.64 | 100 | 100 | 0 | 0 | 0 | 0 | 0 | 0 | 0 | 0 | 0 | 0 | 0 | 0 | 0 | 0 | 0 | 0 | 0 | 0 | 0 | -0.001 | 0 | 0 | 0 | 0 | 0 | 0 | 260 | 0 | 0 | 0 | 0 | 0 | 0 | 3.139 | 4.829 | 4.117 | 0 | 0 | 12.085 | 1 | 1 | 0
2021-06-07 16:00 | 0 | 0 | 0 | 0 | 2.8 | 18.47 | 100 | 100 | 0 | 0 | 0 | 0 | 0 | 0 | 0 | 0 | 0 | 0 | 0 | 0 | 0 | 0 | 0 | 0 | 0 | 0 | 0 | -0.001 | 0 | 0 | 0 | 0 | 0 | 0 | 260 | 0 | 0 | 0 | 0 | 0 | 0 | 3.144 | 4.833 | 4.12 | 0 | 0 | 12.097 | 1 | 1 | 0
2021-06-07 17:00 | 0 | 0 | 0 | 0 | 2.4 | 18.13 | 100 | 100 | 0 | 0 | 0 | 0 | 0 | 0 | 0 | 0 | 0 | 0 | 0 | 0 | 0 | 0 | 0 | 0 | 0 | 0 | 0 | -0.001 | 0 | 0 | 0 | 0 | 0 | 0 | 260 | 0 | 0 | 0 | 0 | 0 | 0 | 3.154 | 4.839 | 4.126 | 0 | 0 | 12.12 | 1 | 1 | 0
2021-06-07 18:00 | 0 | 0 | 0 | 0 | 2.1 | 17.2 | 100 | 100 | 0 | 0 | 0 | 0 | 0 | 0 | 0 | 0 | 0 | 0 | 0 | 0 | 0 | 0 | 0 | 0 | 0 | 0 | 0 | -0.001 | 0 | 0 | 0 | 0 | 0 | 0 | 260 | 0 | 0 | 0 | 0 | 0 | 0 | 3.183 | 4.858 | 4.141 | 0 | 0 | 12.182 | 1 | 1 | 0
2021-06-07 19:00 | 0 | 0 | 0 | 0 | 2.1 | 16.96 | 100 | 100 | 0 | 0 | 0 | 0 | 0 | 0 | 0 | 0 | 0 | 0 | 0 | 0 | 0 | 0 | 0 | 0 | 0 | 0 | 0 | -0.001 | 0 | 0 | 0 | 0 | 0 | 0 | 260 | 0 | 0 | 0 | 0 | 0 | 0 | 3.19 | 4.863 | 4.146 | 0 | 0 | 12.199 | 1 | 1 | 0
2021-06-07 20:00 | 0 | 0 | 0 | 1 | 1.7 | 16.96 | 100 | 100 | 0 | 0 | 0 | 0 | 0 | 0 | 0 | 0 | 0 | 0 | 0 | 0 | 0 | 0 | 0 | 0 | 0 | 0 | 0 | -0.001 | 0 | 0 | 0 | 0 | 28.39 | 0.97 | 260 | 0 | 0 | 0 | 0 | 0 | 0 | 3.19 | 4.863 | 4.146 | 0 | 0 | 12.199 | 1 | 1 | 0
2021-06-07 21:00 | 0 | 228.7 | 215.34 | 1 | 1 | 17.79 | 100 | 100 | 0 | 0 | 0 | 0.521 | 0 | 0 | 0 | 0 | 0 | 0 | 34.701 | 73.904 | 78.49 | 0 | 0 | 0 | 0 | 0 | 0 | -0.001 | 0 | 0 | 0 | 0 | 19.68 | 0.99 | 301.21 | 0 | 0 | 0 | 0 | 21.583 | 0 | 3.627 | 5.124 | 4.368 | 0 | 0 | 0 | 2 | 2 | 0
2021-06-07 22:00 | 0 | 404.7 | 396.79 | 1 | 0.4 | 20.1 | 100 | 100 | 0 | 0 | 0 | 0.521 | 0 | 33.222 | 0 | 33.222 | 33.222 | 33.222 | 119.191 | 136.18 | 138.893 | 0 | 0 | 0 | 0 | 0 | 0 | -0.001 | 0 | 23.92 | 0 | 0 | 11.34 | 0.99 | 425 | 0 | 0 | 0 | 0 | 64.826 | 0 | 8.359 | 6.901 | 5.883 | 0 | 0 | 0 | 1 | 1 | 0
2021-06-07 23:00 | 0 | 514.7 | 513.63 | 1 | 2.3 | 21.44 | 100 | 100 | 37.157 | 37.156 | 2.25 | 1.246 | 40.653 | 0 | 0 | 127.293 | 127.293 | 127.293 | 155.102 | 176.277 | 176.645 | 0 | 0 | 0 | 0 | 0 | 0 | 127.292 | 127.293 | 72.06 | 21.03 | 100 | 3.7 | 1 | 425 | 0 | 0 | 0 | 0 | 0 | 0 | 12.85 | 8.075 | 6.884 | 0 | 0 | 0 | 2 | 2 | 0
2021-06-08 | 0 | 383.9 | 383.41 | 1 | 3.3 | 22.11 | 100 | 100 | 24.73 | 24.73 | 1.143 | 0.776 | 26.649 | 0 | 0 | 88.097 | 88.097 | 88.097 | 115.818 | 131.586 | 131.754 | 0 | 0 | 0 | 0 | 0 | 0 | 88.096 | 88.097 | 66.86 | 18.77 | 100 | 2.9 | 1 | 425 | 0 | 0 | 0 | 0 | 0 | 0 | 12.787 | 8.061 | 6.872 | 0 | 0 | 0 | 2 | 2 | 0
2021-06-08 01:00 | 0 | 291.8 | 288.89 | 1 | 3.4 | 22.7 | 100 | 100 | 0 | 0 | 0 | 0.521 | 0 | 59.371 | 0 | 59.371 | 59.371 | 59.371 | 87.014 | 99.146 | 100.146 | 0 | 0 | 0 | 0 | 0 | 0 | -0.001 | 0 | 59.28 | 0 | 0 | 8.1 | 1 | 425 | 0 | 0 | 0 | 0 | 0 | 0 | 12.731 | 8.049 | 6.862 | 0 | 0 | 0 | 2 | 2 | 0
2021-06-08 02:00 | 0 | 189.4 | 185.56 | 1 | 4.1 | 23.07 | 100 | 100 | 0 | 0 | 0 | 0.521 | 0 | 28.135 | 0 | 28.135 | 28.135 | 28.135 | 55.729 | 63.685 | 65.002 | 0 | 0 | 0 | 0 | 0 | 0 | -0.001 | 0 | 43.28 | 0 | 0 | 11.55 | 0.99 | 425 | 0 | 0 | 0 | 0 | 0 | 0 | 12.696 | 8.042 | 6.856 | 0 | 0 | 0 | 1 | 1 | 0
2021-06-08 03:00 | 0 | 214 | 208.54 | 1 | 5.1 | 23.34 | 100 | 100 | 0 | 0 | 0 | 0.521 | 0 | 34.978 | 0 | 34.978 | 34.978 | 34.978 | 62.537 | 71.569 | 73.445 | 0 | 0 | 0 | 0 | 0 | 0 | -0.001 | 0 | 47.63 | 0 | 0 | 12.98 | 0.99 | 425 | 0 | 0 | 0 | 0 | 0 | 0 | 12.671 | 8.037 | 6.851 | 0 | 0 | 0 | 1 | 1 | 0
2021-06-08 04:00 | 0 | 335.3 | 327.67 | 1 | 5.4 | 23.72 | 100 | 100 | 0 | 0 | 0 | 0.521 | 0 | 70.829 | 0 | 70.829 | 70.829 | 70.829 | 98.339 | 112.456 | 115.075 | 0 | 0 | 0 | 0 | 0 | 0 | -0.001 | 0 | 61.55 | 0 | 0 | 12.25 | 0.99 | 425 | 0 | 0 | 0 | 0 | 0 | 0 | 12.635 | 8.029 | 6.845 | 0 | 0 | 0 | 1 | 1 | 0
2021-06-08 05:00 | 0 | 373.6 | 368.55 | 1 | 5.6 | 23.81 | 100 | 100 | 22.973 | 22.972 | 1.323 | 0.731 | 25.026 | 0 | 0 | 83.396 | 83.396 | 83.396 | 110.894 | 126.486 | 128.22 | 0 | 0 | 0 | 0 | 0 | 0 | 83.395 | 83.396 | 65.04 | 17.92 | 100 | 9.43 | 1 | 425 | 0 | 0 | 0 | 0 | 0 | 0 | 12.627 | 8.027 | 6.843 | 0 | 0 | 0 | 2 | 2 | 0
2021-06-08 06:00 | 0 | 373.3 | 372.01 | 1 | 5.9 | 23.52 | 100 | 100 | 23.465 | 23.465 | 1.284 | 0.743 | 25.492 | 0 | 0 | 84.745 | 84.745 | 84.745 | 112.281 | 127.674 | 128.117 | 0 | 0 | 0 | 0 | 0 | 0 | 84.744 | 84.745 | 66.15 | 18.32 | 100 | 4.77 | 1 | 425 | 0 | 0 | 0 | 0 | 0 | 0 | 12.654 | 8.033 | 6.848 | 0 | 0 | 0 | 2 | 2 | 0
2021-06-08 07:00 | 0 | 181.2 | 181.14 | 1 | 6.1 | 22.8 | 100 | 100 | 0 | 0 | 0 | 0.521 | 0 | 27.117 | 0 | 27.117 | 27.117 | 27.117 | 54.747 | 62.169 | 62.188 | 0 | 0 | 0 | 0 | 0 | 0 | -0.001 | 0 | 43.6 | 0 | 0 | 1.42 | 1 | 425 | 0 | 0 | 0 | 0 | 0 | 0 | 12.722 | 8.047 | 6.86 | 0 | 0 | 0 | 2 | 2 | 0
2021-06-08 08:00 | 0 | 56.8 | 56.14 | 1 | 5.7 | 22.21 | 100 | 100 | 0 | 0 | 0 | 0.521 | 0 | 0 | 0 | 0 | 0 | 0 | 16.9 | 19.266 | 19.494 | 0 | 0 | 0 | 0 | 0 | 0 | -0.001 | 0 | 0 | 0 | 0 | 8.76 | 1 | 405.98 | 0 | 0 | 0 | 0 | -9.96 | 0 | 12.173 | 7.928 | 6.759 | 0 | 0 | 0 | 1 | 1 | 0
2021-06-08 09:00 | 0 | 16.6 | 15.88 | 1 | 4.5 | 21.58 | 100 | 100 | 0 | 0 | 0 | 0.521 | 0 | 0 | 0 | 0 | 0 | 0 | 3.364 | 5.451 | 5.697 | 0 | 0 | 0 | 0 | 0 | 0 | -0.001 | 0 | 0 | 0 | 0 | 16.92 | 0.99 | 366.99 | 0 | 0 | 0 | 0 | -20.42 | 0 | 10.031 | 7.424 | 6.329 | 0 | 0 | 0 | 1 | 1 | 0
2021-06-08 10:00 | 0 | 0.3 | 0.27 | 1 | 3.5 | 20.68 | 100 | 100 | 0 | 0 | 0 | 0.521 | 0 | 0 | 0 | 0 | 0 | 0 | 0.016 | 0.093 | 0.103 | 0 | 0 | 0 | 0 | 0 | 0 | -0.001 | 0 | 0 | 0 | 0 | 25.54 | 0.98 | 329.36 | 0 | 0 | 0 | 0 | -19.705 | 0 | 7.36 | 6.673 | 5.689 | 0 | 0 | 0 | 1 | 1 | 0
2021-06-08 11:00 | 0 | 0 | 0 | 0 | 3.7 | 20.3 | 100 | 100 | 0 | 0 | 0 | 0 | 0 | 0 | 0 | 0 | 0 | 0 | 0 | 0 | 0 | 0 | 0 | 0 | 0 | 0 | 0 | -0.001 | 0 | 0 | 0 | 0 | 0 | 0 | 297.94 | 0 | 0 | 0 | 0 | -16.453 | 0 | 5.392 | 5.971 | 5.09 | 0 | 0 | 0 | 2 | 2 | 0
2021-06-08 12:00 | 0 | 0 | 0 | 0 | 3.5 | 19.98 | 100 | 100 | 0 | 0 | 0 | 0 | 0 | 0 | 0 | 0 | 0 | 0 | 0 | 0 | 0 | 0 | 0 | 0 | 0 | 0 | 0 | -0.001 | 0 | 0 | 0 | 0 | 0 | 0 | 271.09 | 0 | 0 | 0 | 0 | -14.061 | 0 | 4.093 | 5.38 | 4.587 | 0 | 0 | 0 | 1 | 1 | 0
2021-06-08 13:00 | 0 | 0 | 0 | 0 | 3.7 | 19.61 | 100 | 100 | 0 | 0 | 0 | 0 | 0 | 0 | 0 | 0 | 0 | 0 | 0 | 0 | 0 | 0 | 0 | 0 | 0 | 0 | 0 | -0.001 | 0 | 0 | 0 | 0 | 0 | 0 | 260 | 0 | 0 | 0 | 0 | -2.956 | 0 | 3.224 | 4.883 | 4.163 | 0 | 0 | 9.314 | 1 | 1 | 0
2021-06-08 14:00 | 0 | 0 | 0 | 0 | 3.4 | 19.51 | 100 | 100 | 0 | 0 | 0 | 0 | 0 | 0 | 0 | 0 | 0 | 0 | 0 | 0 | 0 | 0 | 0 | 0 | 0 | 0 | 0 | -0.001 | 0 | 0 | 0 | 0 | 0 | 0 | 260 | 0 | 0 | 0 | 0 | 0 | 0 | 3.113 | 4.812 | 4.102 | 0 | 0 | 12.027 | 1 | 1 | 0
2021-06-08 15:00 | 0 | 0 | 0 | 0 | 3.4 | 19.17 | 100 | 100 | 0 | 0 | 0 | 0 | 0 | 0 | 0 | 0 | 0 | 0 | 0 | 0 | 0 | 0 | 0 | 0 | 0 | 0 | 0 | -0.001 | 0 | 0 | 0 | 0 | 0 | 0 | 260 | 0 | 0 | 0 | 0 | 0 | 0 | 3.123 | 4.819 | 4.108 | 0 | 0 | 12.049 | 1 | 1 | 0
2021-06-08 16:00 | 0 | 0 | 0 | 0 | 3.3 | 18.81 | 100 | 100 | 0 | 0 | 0 | 0 | 0 | 0 | 0 | 0 | 0 | 0 | 0 | 0 | 0 | 0 | 0 | 0 | 0 | 0 | 0 | -0.001 | 0 | 0 | 0 | 0 | 0 | 0 | 260 | 0 | 0 | 0 | 0 | 0 | 0 | 3.134 | 4.826 | 4.114 | 0 | 0 | 12.074 | 1 | 1 | 0
2021-06-08 17:00 | 0 | 0 | 0 | 0 | 2.6 | 18.64 | 100 | 100 | 0 | 0 | 0 | 0 | 0 | 0 | 0 | 0 | 0 | 0 | 0 | 0 | 0 | 0 | 0 | 0 | 0 | 0 | 0 | -0.001 | 0 | 0 | 0 | 0 | 0 | 0 | 260 | 0 | 0 | 0 | 0 | 0 | 0 | 3.139 | 4.829 | 4.117 | 0 | 0 | 12.085 | 1 | 1 | 0
2021-06-08 18:00 | 0 | 0 | 0 | 0 | 2.8 | 18.47 | 100 | 100 | 0 | 0 | 0 | 0 | 0 | 0 | 0 | 0 | 0 | 0 | 0 | 0 | 0 | 0 | 0 | 0 | 0 | 0 | 0 | -0.001 | 0 | 0 | 0 | 0 | 0 | 0 | 260 | 0 | 0 | 0 | 0 | 0 | 0 | 3.144 | 4.833 | 4.12 | 0 | 0 | 12.097 | 1 | 1 | 0
2021-06-08 19:00 | 0 | 0 | 0 | 0 | 3.3 | 18.32 | 100 | 100 | 0 | 0 | 0 | 0 | 0 | 0 | 0 | 0 | 0 | 0 | 0 | 0 | 0 | 0 | 0 | 0 | 0 | 0 | 0 | -0.001 | 0 | 0 | 0 | 0 | 0 | 0 | 260 | 0 | 0 | 0 | 0 | 0 | 0 | 3.149 | 4.836 | 4.122 | 0 | 0 | 12.107 | 1 | 1 | 0
2021-06-08 20:00 | 0 | 0 | 0 | 1 | 4.5 | 18.4 | 100 | 100 | 0 | 0 | 0 | 0 | 0 | 0 | 0 | 0 | 0 | 0 | 0 | 0 | 0 | 0 | 0 | 0 | 0 | 0 | 0 | -0.001 | 0 | 0 | 0 | 0 | 28.49 | 0.97 | 260 | 0 | 0 | 0 | 0 | 0 | 0 | 3.146 | 4.834 | 4.121 | 0 | 0 | 12.101 | 1 | 1 | 0
2021-06-08 21:00 | 0 | 0 | 0 | 1 | 6.5 | 18.62 | 100 | 100 | 0 | 0 | 0 | 0 | 0 | 0 | 0 | 0 | 0 | 0 | 0 | 0 | 0 | 0 | 0 | 0 | 0 | 0 | 0 | -0.001 | 0 | 0 | 0 | 0 | 19.78 | 0.99 | 260 | 0 | 0 | 0 | 0 | 0 | 0 | 3.14 | 4.83 | 4.117 | 0 | 0 | 12.086 | 1 | 1 | 0
2021-06-08 22:00 | 0 | 0 | 0 | 1 | 3.6 | 19.36 | 100 | 100 | 0 | 0 | 0 | 0 | 0 | 0 | 0 | 0 | 0 | 0 | 0 | 0 | 0 | 0 | 0 | 0 | 0 | 0 | 0 | -0.001 | 0 | 0 | 0 | 0 | 11.44 | 0.99 | 260 | 0 | 0 | 0 | 0 | 0 | 0 | 3.117 | 4.815 | 4.105 | 0 | 0 | 12.037 | 1 | 1 | 0
2021-06-08 23:00 | 0 | 0 | 0 | 1 | 4.5 | 19.52 | 100 | 100 | 0 | 0 | 0 | 0 | 0 | 0 | 0 | 0 | 0 | 0 | 0 | 0 | 0 | 0 | 0 | 0 | 0 | 0 | 0 | -0.001 | 0 | 0 | 0 | 0 | 3.8 | 1 | 260 | 0 | 0 | 0 | 0 | 0 | 0 | 3.112 | 4.812 | 4.102 | 0 | 0 | 12.026 | 1 | 1 | 0
2021-06-09 | 0 | 0 | 0 | 1 | 6.1 | 19.32 | 100 | 100 | 0 | 0 | 0 | 0 | 0 | 0 | 0 | 0 | 0 | 0 | 0 | 0 | 0 | 0 | 0 | 0 | 0 | 0 | 0 | -0.001 | 0 | 0 | 0 | 0 | 2.8 | 1 | 260 | 0 | 0 | 0 | 0 | 0 | 0 | 3.118 | 4.816 | 4.105 | 0 | 0 | 12.039 | 1 | 1 | 0
2021-06-09 01:00 | 0 | 12.1 | 11.98 | 1 | 5.6 | 19.61 | 100 | 100 | 0 | 0 | 0 | 0.521 | 0 | 0 | 0 | 0 | 0 | 0 | 3.609 | 4.112 | 4.153 | 0 | 0 | 0 | 0 | 0 | 0 | -0.001 | 0 | 0 | 0 | 0 | 8 | 1 | 260 | 0 | 0 | 0 | 0 | 0 | 0 | 3.11 | 4.81 | 4.1 | 0 | 0 | 8.411 | 2 | 2 | 0
2021-06-09 02:00 | 0 | 1.8 | 1.76 | 1 | 4.5 | 20.12 | 100 | 100 | 0 | 0 | 0 | 0.521 | 0 | 0 | 0 | 0 | 0 | 0 | 0.53 | 0.605 | 0.618 | 0 | 0 | 0 | 0 | 0 | 0 | -0.001 | 0 | 0 | 0 | 0 | 11.45 | 0.99 | 260 | 0 | 0 | 0 | 0 | 0 | 0 | 3.094 | 4.8 | 4.092 | 0 | 0 | 11.456 | 1 | 1 | 0
2021-06-09 03:00 | 0 | 1.6 | 1.56 | 1 | 3.4 | 20.98 | 100 | 100 | 0 | 0 | 0 | 0.521 | 0 | 0 | 0 | 0 | 0 | 0 | 0.468 | 0.535 | 0.549 | 0 | 0 | 0 | 0 | 0 | 0 | -0.001 | 0 | 0 | 0 | 0 | 12.88 | 0.99 | 260 | 0 | 0 | 0 | 0 | 0 | 0 | 3.069 | 4.782 | 4.077 | 0 | 0 | 11.46 | 1 | 1 | 0
2021-06-09 04:00 | 0 | 40.5 | 39.59 | 1 | 2.2 | 21.78 | 100 | 100 | 0 | 0 | 0 | 0.521 | 0 | 0 | 0 | 0 | 0 | 0 | 11.883 | 13.588 | 13.9 | 0 | 0 | 0 | 0 | 0 | 0 | -0.001 | 0 | 0 | 0 | 0 | 12.16 | 0.99 | 260.01 | 0 | 0 | 0 | 0 | 0.008 | 0 | 3.045 | 4.767 | 4.063 | 0 | 0 | 0 | 1 | 1 | 0
2021-06-09 05:00 | 0 | 55.9 | 55.16 | 1 | 1.6 | 22.64 | 100 | 100 | 0 | 0 | 0 | 0.521 | 0 | 0 | 0 | 0 | 0 | 0 | 16.597 | 18.93 | 19.185 | 0 | 0 | 0 | 0 | 0 | 0 | -0.001 | 0 | 0 | 0 | 0 | 9.36 | 1 | 268.76 | 0 | 0 | 0 | 0 | 4.582 | 0 | 3.108 | 4.808 | 4.099 | 0 | 0 | 0 | 1 | 1 | 0
2021-06-09 06:00 | 0 | 56 | 55.81 | 1 | 2.3 | 23.45 | 100 | 100 | 0 | 0 | 0 | 0.521 | 0 | 0 | 0 | 0 | 0 | 0 | 16.846 | 19.155 | 19.219 | 0 | 0 | 0 | 0 | 0 | 0 | -0.001 | 0 | 0 | 0 | 0 | 4.7 | 1 | 276.98 | 0 | 0 | 0 | 0 | 4.301 | 0 | 3.35 | 4.964 | 4.231 | 0 | 0 | 0 | 1 | 1 | 0
2021-06-09 07:00 | 0 | 11.6 | 11.6 | 1 | 2.9 | 23.54 | 100 | 100 | 0 | 0 | 0 | 0.521 | 0 | 0 | 0 | 0 | 0 | 0 | 3.505 | 3.98 | 3.981 | 0 | 0 | 0 | 0 | 0 | 0 | -0.001 | 0 | 0 | 0 | 0 | 1.48 | 1 | 260 | 0 | 0 | 0 | 0 | -4.61 | 0 | 3.337 | 4.955 | 4.224 | 0 | 0 | 4.401 | 1 | 1 | 0
2021-06-09 08:00 | 0 | 2.3 | 2.27 | 1 | 3.3 | 22.93 | 100 | 100 | 0 | 0 | 0 | 0.521 | 0 | 0 | 0 | 0 | 0 | 0 | 0.684 | 0.78 | 0.789 | 0 | 0 | 0 | 0 | 0 | 0 | -0.001 | 0 | 0 | 0 | 0 | 8.81 | 1 | 260 | 0 | 0 | 0 | 0 | 0 | 0 | 3.011 | 4.743 | 4.044 | 0 | 0 | 11.114 | 1 | 1 | 0
2021-06-09 09:00 | 0 | 8 | 7.65 | 1 | 3.2 | 22.06 | 100 | 100 | 0 | 0 | 0 | 0.521 | 0 | 0 | 0 | 0 | 0 | 0 | 1.63 | 2.626 | 2.746 | 0 | 0 | 0 | 0 | 0 | 0 | -0.001 | 0 | 0 | 0 | 0 | 16.96 | 0.99 | 260 | 0 | 0 | 0 | 0 | 0 | 0 | 3.037 | 4.761 | 4.059 | 0 | 0 | 10.226 | 1 | 1 | 0
2021-06-09 10:00 | 0 | 10.4 | 9.38 | 1 | 2.2 | 21 | 100 | 100 | 0 | 0 | 0 | 0.521 | 0 | 0 | 0 | 0 | 0 | 0 | 0.556 | 3.219 | 3.569 | 0 | 0 | 0 | 0 | 0 | 0 | -0.001 | 0 | 0 | 0 | 0 | 25.58 | 0.98 | 260 | 0 | 0 | 0 | 0 | 0 | 0 | 3.068 | 4.782 | 4.077 | 0 | 0 | 11.371 | 1 | 1 | 0
2021-06-09 11:00 | 0 | 0 | 0 | 0 | 1.7 | 20.65 | 100 | 100 | 0 | 0 | 0 | 0 | 0 | 0 | 0 | 0 | 0 | 0 | 0 | 0 | 0 | 0 | 0 | 0 | 0 | 0 | 0 | -0.001 | 0 | 0 | 0 | 0 | 0 | 0 | 260 | 0 | 0 | 0 | 0 | 0 | 0 | 3.079 | 4.789 | 4.083 | 0 | 0 | 11.95 | 2 | 2 | 0
2021-06-09 12:00 | 0 | 0 | 0 | 0 | 1.7 | 20.47 | 100 | 100 | 0 | 0 | 0 | 0 | 0 | 0 | 0 | 0 | 0 | 0 | 0 | 0 | 0 | 0 | 0 | 0 | 0 | 0 | 0 | -0.001 | 0 | 0 | 0 | 0 | 0 | 0 | 260 | 0 | 0 | 0 | 0 | 0 | 0 | 3.084 | 4.793 | 4.086 | 0 | 0 | 11.962 | 1 | 1 | 0
2021-06-09 13:00 | 0 | 0 | 0 | 0 | 1.1 | 20.93 | 100 | 100 | 0 | 0 | 0 | 0 | 0 | 0 | 0 | 0 | 0 | 0 | 0 | 0 | 0 | 0 | 0 | 0 | 0 | 0 | 0 | -0.001 | 0 | 0 | 0 | 0 | 0 | 0 | 260 | 0 | 0 | 0 | 0 | 0 | 0 | 3.07 | 4.783 | 4.078 | 0 | 0 | 11.931 | 1 | 1 | 0
2021-06-09 14:00 | 0 | 0 | 0 | 0 | 0.4 | 20.95 | 100 | 100 | 0 | 0 | 0 | 0 | 0 | 0 | 0 | 0 | 0 | 0 | 0 | 0 | 0 | 0 | 0 | 0 | 0 | 0 | 0 | -0.001 | 0 | 0 | 0 | 0 | 0 | 0 | 260 | 0 | 0 | 0 | 0 | 0 | 0 | 3.07 | 4.783 | 4.077 | 0 | 0 | 11.93 | 1 | 1 | 0
2021-06-09 15:00 | 0 | 0 | 0 | 0 | 0.5 | 20.84 | 100 | 100 | 0 | 0 | 0 | 0 | 0 | 0 | 0 | 0 | 0 | 0 | 0 | 0 | 0 | 0 | 0 | 0 | 0 | 0 | 0 | -0.001 | 0 | 0 | 0 | 0 | 0 | 0 | 260 | 0 | 0 | 0 | 0 | 0 | 0 | 3.073 | 4.785 | 4.079 | 0 | 0 | 11.937 | 1 | 1 | 0
2021-06-09 16:00 | 0 | 0 | 0 | 0 | 0.9 | 20.63 | 100 | 100 | 0 | 0 | 0 | 0 | 0 | 0 | 0 | 0 | 0 | 0 | 0 | 0 | 0 | 0 | 0 | 0 | 0 | 0 | 0 | -0.001 | 0 | 0 | 0 | 0 | 0 | 0 | 260 | 0 | 0 | 0 | 0 | 0 | 0 | 3.079 | 4.789 | 4.083 | 0 | 0 | 11.952 | 1 | 1 | 0
2021-06-09 17:00 | 0 | 0 | 0 | 0 | 0.6 | 19.13 | 100 | 100 | 0 | 0 | 0 | 0 | 0 | 0 | 0 | 0 | 0 | 0 | 0 | 0 | 0 | 0 | 0 | 0 | 0 | 0 | 0 | -0.001 | 0 | 0 | 0 | 0 | 0 | 0 | 260 | 0 | 0 | 0 | 0 | 0 | 0 | 3.124 | 4.819 | 4.109 | 0 | 0 | 12.052 | 1 | 1 | 0
2021-06-09 18:00 | 0 | 0 | 0 | 0 | 0.8 | 18.63 | 100 | 100 | 0 | 0 | 0 | 0 | 0 | 0 | 0 | 0 | 0 | 0 | 0 | 0 | 0 | 0 | 0 | 0 | 0 | 0 | 0 | -0.001 | 0 | 0 | 0 | 0 | 0 | 0 | 260 | 0 | 0 | 0 | 0 | 0 | 0 | 3.139 | 4.829 | 4.117 | 0 | 0 | 12.086 | 1 | 1 | 0
2021-06-09 19:00 | 0 | 0 | 0 | 0 | 1.2 | 17.9 | 100 | 100 | 0 | 0 | 0 | 0 | 0 | 0 | 0 | 0 | 0 | 0 | 0 | 0 | 0 | 0 | 0 | 0 | 0 | 0 | 0 | -0.001 | 0 | 0 | 0 | 0 | 0 | 0 | 260 | 0 | 0 | 0 | 0 | 0 | 0 | 3.161 | 4.844 | 4.13 | 0 | 0 | 12.135 | 1 | 1 | 0
2021-06-09 20:00 | 0 | 0 | 0 | 1 | 0.9 | 17.79 | 100 | 100 | 0 | 0 | 0 | 0 | 0 | 0 | 0 | 0 | 0 | 0 | 0 | 0 | 0 | 0 | 0 | 0 | 0 | 0 | 0 | -0.001 | 0 | 0 | 0 | 0 | 28.59 | 0.97 | 260 | 0 | 0 | 0 | 0 | 0 | 0 | 3.165 | 4.846 | 4.131 | 0 | 0 | 12.142 | 1 | 1 | 0
2021-06-09 21:00 | 0 | 135.9 | 127.8 | 1 | 0.7 | 18.3 | 100 | 100 | 0 | 0 | 0 | 0.521 | 0 | 0 | 0 | 0 | 0 | 0 | 20.664 | 43.862 | 46.641 | 0 | 0 | 0 | 0 | 0 | 0 | -0.001 | 0 | 0 | 0 | 0 | 19.88 | 0.99 | 275.65 | 0 | 0 | 0 | 0 | 8.196 | 0 | 3.315 | 4.941 | 4.212 | 0 | 0 | 0 | 2 | 2 | 0
2021-06-09 22:00 | 0 | 223.7 | 219.18 | 1 | 0.6 | 20.72 | 100 | 100 | 0 | 0 | 0 | 0.521 | 0 | 0 | 0 | 0 | 0 | 0 | 65.825 | 75.222 | 76.774 | 0 | 0 | 0 | 0 | 0 | 0 | -0.001 | 0 | 0 | 0 | 0 | 11.54 | 0.99 | 371.61 | 0 | 0 | 0 | 0 | 50.253 | 0 | 4.921 | 5.75 | 4.901 | 0 | 0 | 0 | 1 | 1 | 0
2021-06-09 23:00 | 0 | 286.9 | 286.24 | 1 | 0.9 | 22.47 | 100 | 100 | 0 | 0 | 0 | 0.521 | 0 | 32.895 | 0 | 32.895 | 32.895 | 32.895 | 86.428 | 98.236 | 98.464 | 0 | 0 | 0 | 0 | 0 | 0 | -0.001 | 0 | 33.41 | 0 | 0 | 3.9 | 1 | 425 | 0 | 0 | 0 | 0 | 27.96 | 0 | 11.289 | 7.711 | 6.574 | 0 | 0 | 0 | 1 | 1 | 0
2021-06-10 | 0 | 426.5 | 426.03 | 1 | 2.1 | 23.63 | 100 | 100 | 29 | 29 | 1.299 | 0.913 | 31.213 | 0 | 0 | 101.18 | 101.18 | 101.18 | 128.701 | 146.212 | 146.375 | 0 | 0 | 0 | 0 | 0 | 0 | 101.179 | 101.18 | 69.12 | 19.81 | 100 | 2.7 | 1 | 425 | 0 | 0 | 0 | 0 | 0 | 0 | 12.644 | 8.031 | 6.846 | 0 | 0 | 0 | 2 | 2 | 0
2021-06-10 01:00 | 0 | 420.2 | 416.21 | 1 | 3.1 | 24.78 | 100 | 100 | 27.966 | 27.966 | 1.236 | 0.878 | 30.081 | 0 | 0 | 98.009 | 98.009 | 98.009 | 125.38 | 142.842 | 144.213 | 0 | 0 | 0 | 0 | 0 | 0 | 98.008 | 98.009 | 67.96 | 19.39 | 100 | 7.91 | 1 | 425 | 0 | 0 | 0 | 0 | 0 | 0 | 12.536 | 8.008 | 6.827 | 0 | 0 | 0 | 2 | 2 | 0
2021-06-10 02:00 | 0 | 340.7 | 334.02 | 1 | 3.4 | 25.29 | 100 | 100 | 0 | 0 | 0 | 0.521 | 0 | 73.029 | 0 | 73.029 | 73.029 | 73.029 | 100.333 | 114.636 | 116.928 | 0 | 0 | 0 | 0 | 0 | 0 | -0.001 | 0 | 62.46 | 0 | 0 | 11.36 | 0.99 | 425 | 0 | 0 | 0 | 0 | 0 | 0 | 12.489 | 7.998 | 6.818 | 0 | 0 | 0 | 2 | 2 | 0
2021-06-10 03:00 | 0 | 345 | 336.43 | 1 | 3.3 | 26.08 | 100 | 100 | 0 | 0 | 0 | 0.521 | 0 | 73.708 | 0 | 73.708 | 73.708 | 73.708 | 100.91 | 115.462 | 118.404 | 0 | 0 | 0 | 0 | 0 | 0 | -0.001 | 0 | 62.25 | 0 | 0 | 12.8 | 0.99 | 425 | 0 | 0 | 0 | 0 | 0 | 0 | 12.415 | 7.982 | 6.804 | 0 | 0 | 0 | 1 | 1 | 0
2021-06-10 04:00 | 0 | 301.4 | 294.72 | 1 | 3.9 | 26.42 | 100 | 100 | 0 | 0 | 0 | 0.521 | 0 | 61.307 | 0 | 61.307 | 61.307 | 61.307 | 88.465 | 101.148 | 103.44 | 0 | 0 | 0 | 0 | 0 | 0 | -0.001 | 0 | 59.27 | 0 | 0 | 12.09 | 0.99 | 425 | 0 | 0 | 0 | 0 | 0 | 0 | 12.384 | 7.975 | 6.799 | 0 | 0 | 0 | 1 | 1 | 0
2021-06-10 05:00 | 0 | 397.3 | 392.09 | 1 | 4.7 | 26.77 | 100 | 100 | 24.537 | 24.537 | 2.237 | 0.803 | 27.577 | 0 | 0 | 90.878 | 90.878 | 90.878 | 117.991 | 134.565 | 136.353 | 0 | 0 | 0 | 0 | 0 | 0 | 90.877 | 90.878 | 66.65 | 18 | 100 | 9.29 | 1 | 425 | 0 | 0 | 0 | 0 | 0 | 0 | 12.352 | 7.968 | 6.793 | 0 | 0 | 0 | 2 | 2 | 0
2021-06-10 06:00 | 0 | 429.3 | 427.89 | 1 | 5 | 26.88 | 100 | 100 | 28.175 | 28.175 | 2.377 | 0.923 | 31.475 | 0 | 0 | 102.057 | 102.057 | 102.057 | 129.155 | 146.852 | 147.336 | 0 | 0 | 0 | 0 | 0 | 0 | 102.056 | 102.057 | 69.27 | 19.12 | 100 | 4.64 | 1 | 425 | 0 | 0 | 0 | 0 | 0 | 0 | 12.341 | 7.966 | 6.791 | 0 | 0 | 0 | 2 | 2 | 0
2021-06-10 07:00 | 0 | 453.8 | 453.64 | 1 | 5 | 26.56 | 100 | 100 | 30.8 | 30.8 | 2.48 | 1.017 | 34.297 | 0 | 0 | 109.958 | 109.958 | 109.958 | 137.097 | 155.689 | 155.744 | 0 | 0 | 0 | 0 | 0 | 0 | 109.957 | 109.958 | 70.6 | 19.78 | 100 | 1.53 | 1 | 425 | 0 | 0 | 0 | 0 | 0 | 0 | 12.371 | 7.972 | 6.796 | 0 | 0 | 0 | 2 | 2 | 0
2021-06-10 08:00 | 0 | 324.2 | 320.34 | 1 | 4.8 | 25.86 | 100 | 100 | 0 | 0 | 0 | 0.521 | 0 | 69.201 | 0 | 69.201 | 69.201 | 69.201 | 96.431 | 109.939 | 111.265 | 0 | 0 | 0 | 0 | 0 | 0 | -0.001 | 0 | 62.19 | 0 | 0 | 8.86 | 1 | 425 | 0 | 0 | 0 | 0 | 0 | 0 | 12.436 | 7.986 | 6.808 | 0 | 0 | 0 | 2 | 2 | 0
2021-06-10 09:00 | 0 | 191.7 | 183.33 | 1 | 3.9 | 24.73 | 100 | 100 | 0 | 0 | 0 | 0.521 | 0 | 11.888 | 0 | 11.888 | 11.888 | 11.888 | 39.265 | 62.918 | 65.791 | 0 | 0 | 0 | 0 | 0 | 0 | -0.001 | 0 | 18.07 | 0 | 0 | 17 | 0.99 | 425 | 0 | 0 | 0 | 0 | 0 | 0 | 12.541 | 8.009 | 6.827 | 0 | 0 | 0 | 1 | 1 | 0
2021-06-10 10:00 | 0 | 70 | 63.12 | 1 | 3 | 23.21 | 100 | 100 | 0 | 0 | 0 | 0.521 | 0 | 0 | 0 | 0 | 0 | 0 | 3.817 | 21.662 | 24.024 | 0 | 0 | 0 | 0 | 0 | 0 | -0.001 | 0 | 0 | 0 | 0 | 25.62 | 0.97 | 383.11 | 0 | 0 | 0 | 0 | -21.937 | 0 | 11.395 | 7.751 | 6.608 | 0 | 0 | 0 | 1 | 1 | 0
2021-06-10 11:00 | 0 | 0 | 0 | 0 | 3.2 | 22.36 | 100 | 100 | 0 | 0 | 0 | 0 | 0 | 0 | 0 | 0 | 0 | 0 | 0 | 0 | 0 | 0 | 0 | 0 | 0 | 0 | 0 | -0.001 | 0 | 0 | 0 | 0 | 0 | 0 | 342.8 | 0 | 0 | 0 | 0 | -21.112 | 0 | 8.251 | 6.943 | 5.919 | 0 | 0 | 0 | 2 | 2 | 0
2021-06-10 12:00 | 0 | 0 | 0 | 0 | 2.8 | 21.5 | 100 | 100 | 0 | 0 | 0 | 0 | 0 | 0 | 0 | 0 | 0 | 0 | 0 | 0 | 0 | 0 | 0 | 0 | 0 | 0 | 0 | -0.001 | 0 | 0 | 0 | 0 | 0 | 0 | 309.42 | 0 | 0 | 0 | 0 | -17.476 | 0 | 5.987 | 6.202 | 5.287 | 0 | 0 | 0 | 1 | 1 | 0
2021-06-10 13:00 | 0 | 0 | 0 | 0 | 2.4 | 20.81 | 100 | 100 | 0 | 0 | 0 | 0 | 0 | 0 | 0 | 0 | 0 | 0 | 0 | 0 | 0 | 0 | 0 | 0 | 0 | 0 | 0 | -0.001 | 0 | 0 | 0 | 0 | 0 | 0 | 281.07 | 0 | 0 | 0 | 0 | -14.848 | 0 | 4.505 | 5.583 | 4.76 | 0 | 0 | 0 | 1 | 1 | 0
2021-06-10 14:00 | 0 | 0 | 0 | 0 | 1.9 | 20.61 | 100 | 100 | 0 | 0 | 0 | 0 | 0 | 0 | 0 | 0 | 0 | 0 | 0 | 0 | 0 | 0 | 0 | 0 | 0 | 0 | 0 | -0.001 | 0 | 0 | 0 | 0 | 0 | 0 | 260 | 0 | 0 | 0 | 0 | -6.57 | 0 | 3.489 | 5.046 | 4.302 | 0 | 0 | 6.267 | 1 | 1 | 0
2021-06-10 15:00 | 0 | 0 | 0 | 0 | 1 | 20.4 | 100 | 100 | 0 | 0 | 0 | 0 | 0 | 0 | 0 | 0 | 0 | 0 | 0 | 0 | 0 | 0 | 0 | 0 | 0 | 0 | 0 | -0.001 | 0 | 0 | 0 | 0 | 0 | 0 | 260 | 0 | 0 | 0 | 0 | 0 | 0 | 3.086 | 4.794 | 4.087 | 0 | 0 | 11.967 | 1 | 1 | 0
2021-06-10 16:00 | 0 | 0 | 0 | 0 | 0.4 | 20.18 | 100 | 100 | 0 | 0 | 0 | 0 | 0 | 0 | 0 | 0 | 0 | 0 | 0 | 0 | 0 | 0 | 0 | 0 | 0 | 0 | 0 | -0.001 | 0 | 0 | 0 | 0 | 0 | 0 | 260 | 0 | 0 | 0 | 0 | 0 | 0 | 3.093 | 4.798 | 4.091 | 0 | 0 | 11.982 | 1 | 1 | 0
2021-06-10 17:00 | 0 | 0 | 0 | 0 | 0.8 | 19.37 | 100 | 100 | 0 | 0 | 0 | 0 | 0 | 0 | 0 | 0 | 0 | 0 | 0 | 0 | 0 | 0 | 0 | 0 | 0 | 0 | 0 | -0.001 | 0 | 0 | 0 | 0 | 0 | 0 | 260 | 0 | 0 | 0 | 0 | 0 | 0 | 3.117 | 4.815 | 4.104 | 0 | 0 | 12.036 | 1 | 1 | 0
2021-06-10 18:00 | 0 | 0 | 0 | 0 | 1.2 | 19.11 | 100 | 100 | 0 | 0 | 0 | 0 | 0 | 0 | 0 | 0 | 0 | 0 | 0 | 0 | 0 | 0 | 0 | 0 | 0 | 0 | 0 | -0.001 | 0 | 0 | 0 | 0 | 0 | 0 | 260 | 0 | 0 | 0 | 0 | 0 | 0 | 3.125 | 4.82 | 4.109 | 0 | 0 | 12.053 | 1 | 1 | 0
2021-06-10 19:00 | 0 | 0 | 0 | 0 | 1.2 | 18.74 | 100 | 100 | 0 | 0 | 0 | 0 | 0 | 0 | 0 | 0 | 0 | 0 | 0 | 0 | 0 | 0 | 0 | 0 | 0 | 0 | 0 | -0.001 | 0 | 0 | 0 | 0 | 0 | 0 | 260 | 0 | 0 | 0 | 0 | 0 | 0 | 3.136 | 4.827 | 4.115 | 0 | 0 | 12.078 | 1 | 1 | 0
2021-06-10 20:00 | 0 | 0 | 0 | 1 | 1.2 | 18.92 | 100 | 100 | 0 | 0 | 0 | 0 | 0 | 0 | 0 | 0 | 0 | 0 | 0 | 0 | 0 | 0 | 0 | 0 | 0 | 0 | 0 | -0.001 | 0 | 0 | 0 | 0 | 28.68 | 0.97 | 260 | 0 | 0 | 0 | 0 | 0 | 0 | 3.13 | 4.824 | 4.112 | 0 | 0 | 12.066 | 1 | 1 | 0
2021-06-10 21:00 | 0 | 57 | 53.57 | 1 | 1 | 19.69 | 100 | 100 | 0 | 0 | 0 | 0.521 | 0 | 0 | 0 | 0 | 0 | 0 | 8.671 | 18.386 | 19.562 | 0 | 0 | 0 | 0 | 0 | 0 | -0.001 | 0 | 0 | 0 | 0 | 19.97 | 0.99 | 260 | 0 | 0 | 0 | 0 | 0 | 0 | 3.107 | 4.808 | 4.099 | 0 | 0 | 3.343 | 2 | 2 | 0
2021-06-10 22:00 | 0 | 21.5 | 21.06 | 1 | 1.1 | 20.72 | 100 | 100 | 0 | 0 | 0 | 0.521 | 0 | 0 | 0 | 0 | 0 | 0 | 6.324 | 7.227 | 7.379 | 0 | 0 | 0 | 0 | 0 | 0 | -0.001 | 0 | 0 | 0 | 0 | 11.63 | 0.99 | 260 | 0 | 0 | 0 | 0 | 0 | 0 | 3.076 | 4.788 | 4.081 | 0 | 0 | 5.622 | 1 | 1 | 0
2021-06-10 23:00 | 0 | 88.3 | 88.09 | 1 | 1.3 | 21.85 | 100 | 100 | 0 | 0 | 0 | 0.521 | 0 | 0 | 0 | 0 | 0 | 0 | 26.596 | 30.231 | 30.305 | 0 | 0 | 0 | 0 | 0 | 0 | -0.001 | 0 | 0 | 0 | 0 | 3.99 | 1 | 286.94 | 0 | 0 | 0 | 0 | 14.108 | 0 | 3.325 | 4.946 | 4.217 | 0 | 0 | 0 | 1 | 1 | 0
2021-06-11 | 0 | 110 | 109.89 | 1 | 0.8 | 22.71 | 100 | 100 | 0 | 0 | 0 | 0.521 | 0 | 0 | 0 | 0 | 0 | 0 | 33.197 | 37.713 | 37.752 | 0 | 0 | 0 | 0 | 0 | 0 | -0.001 | 0 | 0 | 0 | 0 | 2.61 | 1 | 322.4 | 0 | 0 | 0 | 0 | 18.571 | 0 | 4.389 | 5.526 | 4.711 | 0 | 0 | 0 | 1 | 1 | 0
2021-06-11 01:00 | 0 | 346.1 | 342.88 | 1 | 1.7 | 24.08 | 100 | 100 | 0 | 0 | 0 | 0.521 | 0 | 27.809 | 0 | 27.809 | 27.809 | 27.809 | 103.299 | 117.678 | 118.782 | 0 | 0 | 0 | 0 | 0 | 0 | -0.001 | 0 | 23.41 | 0 | 0 | 7.82 | 1 | 425 | 0 | 0 | 0 | 0 | 53.73 | 0 | 8.734 | 7.032 | 5.994 | 0 | 0 | 0 | 1 | 1 | 0
2021-06-11 02:00 | 0 | 496.6 | 487.01 | 1 | 3 | 25.23 | 100 | 100 | 34.258 | 34.258 | 2.201 | 1.132 | 37.591 | 0 | 0 | 118.988 | 118.988 | 118.988 | 146.3 | 167.142 | 170.433 | 0 | 0 | 0 | 0 | 0 | 0 | 118.987 | 118.988 | 69.81 | 20.1 | 100 | 11.28 | 0.99 | 425 | 0 | 0 | 0 | 0 | 0 | 0 | 12.494 | 7.999 | 6.819 | 0 | 0 | 0 | 2 | 2 | 0
2021-06-11 03:00 | 0 | 633.6 | 618.05 | 1 | 3.7 | 26.07 | 100 | 100 | 47.393 | 47.392 | 3.076 | 1.737 | 52.206 | 0 | 0 | 158.193 | 158.193 | 158.193 | 185.396 | 212.115 | 217.452 | 0 | 0 | 0 | 0 | 0 | 0 | 158.192 | 158.193 | 72.75 | 21.79 | 100 | 12.72 | 0.99 | 425 | 0 | 0 | 0 | 0 | 0 | 0 | 12.416 | 7.982 | 6.805 | 0 | 0 | 0 | 2 | 2 | 0
2021-06-11 04:00 | 0 | 431.6 | 422.14 | 1 | 4.6 | 26.31 | 100 | 100 | 27.708 | 27.708 | 1.995 | 0.895 | 30.598 | 0 | 0 | 99.55 | 99.55 | 99.55 | 126.722 | 144.88 | 148.125 | 0 | 0 | 0 | 0 | 0 | 0 | 99.549 | 99.55 | 67.21 | 18.71 | 100 | 12.02 | 0.99 | 425 | 0 | 0 | 0 | 0 | 0 | 0 | 12.394 | 7.977 | 6.8 | 0 | 0 | 0 | 2 | 2 | 0
2021-06-11 05:00 | 0 | 267.2 | 263.74 | 1 | 5 | 26.22 | 100 | 100 | 0 | 0 | 0 | 0.521 | 0 | 52.188 | 0 | 52.188 | 52.188 | 52.188 | 79.371 | 90.516 | 91.703 | 0 | 0 | 0 | 0 | 0 | 0 | -0.001 | 0 | 56.91 | 0 | 0 | 9.23 | 1 | 425 | 0 | 0 | 0 | 0 | 0 | 0 | 12.402 | 7.979 | 6.802 | 0 | 0 | 0 | 2 | 2 | 0
2021-06-11 06:00 | 0 | 160 | 159.49 | 1 | 5.2 | 25.93 | 100 | 100 | 0 | 0 | 0 | 0.521 | 0 | 20.92 | 0 | 20.92 | 20.92 | 20.92 | 48.141 | 54.736 | 54.912 | 0 | 0 | 0 | 0 | 0 | 0 | -0.001 | 0 | 38.1 | 0 | 0 | 4.59 | 1 | 425 | 0 | 0 | 0 | 0 | 0 | 0 | 12.429 | 7.985 | 6.807 | 0 | 0 | 0 | 1 | 1 | 0
2021-06-11 07:00 | 0 | 458.4 | 458.23 | 1 | 5.5 | 25 | 100 | 100 | 31.98 | 31.98 | 1.763 | 1.031 | 34.774 | 0 | 0 | 111.14 | 111.14 | 111.14 | 138.482 | 157.264 | 157.323 | 0 | 0 | 0 | 0 | 0 | 0 | 111.139 | 111.14 | 70.64 | 20.33 | 100 | 1.57 | 1 | 425 | 0 | 0 | 0 | 0 | 0 | 0 | 12.516 | 8.003 | 6.823 | 0 | 0 | 0 | 2 | 2 | 0
2021-06-11 08:00 | 0 | 246.9 | 243.93 | 1 | 5.4 | 24.17 | 100 | 100 | 0 | 0 | 0 | 0.521 | 0 | 45.979 | 0 | 45.979 | 45.979 | 45.979 | 73.429 | 83.717 | 84.736 | 0 | 0 | 0 | 0 | 0 | 0 | -0.001 | 0 | 54.26 | 0 | 0 | 8.89 | 1 | 425 | 0 | 0 | 0 | 0 | 0 | 0 | 12.593 | 8.02 | 6.837 | 0 | 0 | 0 | 2 | 2 | 0
2021-06-11 09:00 | 0 | 77.6 | 74.2 | 1 | 4.8 | 23.28 | 100 | 100 | 0 | 0 | 0 | 0.521 | 0 | 0 | 0 | 0 | 0 | 0 | 15.975 | 25.465 | 26.632 | 0 | 0 | 0 | 0 | 0 | 0 | -0.001 | 0 | 0 | 0 | 0 | 17.03 | 0.99 | 404.59 | 0 | 0 | 0 | 0 | -10.687 | 0 | 12.032 | 7.897 | 6.732 | 0 | 0 | 0 | 1 | 1 | 0
2021-06-11 10:00 | 0 | 21.9 | 19.74 | 1 | 3.1 | 22.29 | 100 | 100 | 0 | 0 | 0 | 0.521 | 0 | 0 | 0 | 0 | 0 | 0 | 1.217 | 6.776 | 7.516 | 0 | 0 | 0 | 0 | 0 | 0 | -0.001 | 0 | 0 | 0 | 0 | 25.65 | 0.97 | 362.21 | 0 | 0 | 0 | 0 | -22.193 | 0 | 9.777 | 7.359 | 6.273 | 0 | 0 | 0 | 1 | 1 | 0
2021-06-11 11:00 | 0 | 0 | 0 | 0 | 2.6 | 21.77 | 100 | 100 | 0 | 0 | 0 | 0 | 0 | 0 | 0 | 0 | 0 | 0 | 0 | 0 | 0 | 0 | 0 | 0 | 0 | 0 | 0 | -0.001 | 0 | 0 | 0 | 0 | 0 | 0 | 325.6 | 0 | 0 | 0 | 0 | -19.175 | 0 | 7.018 | 6.563 | 5.595 | 0 | 0 | 0 | 2 | 2 | 0
2021-06-11 12:00 | 0 | 0 | 0 | 0 | 2.9 | 21.32 | 100 | 100 | 0 | 0 | 0 | 0 | 0 | 0 | 0 | 0 | 0 | 0 | 0 | 0 | 0 | 0 | 0 | 0 | 0 | 0 | 0 | -0.001 | 0 | 0 | 0 | 0 | 0 | 0 | 294.92 | 0 | 0 | 0 | 0 | -16.066 | 0 | 5.173 | 5.88 | 5.013 | 0 | 0 | 0 | 1 | 1 | 0
2021-06-11 13:00 | 0 | 0 | 0 | 0 | 3.2 | 21.01 | 100 | 100 | 0 | 0 | 0 | 0 | 0 | 0 | 0 | 0 | 0 | 0 | 0 | 0 | 0 | 0 | 0 | 0 | 0 | 0 | 0 | -0.001 | 0 | 0 | 0 | 0 | 0 | 0 | 268.63 | 0 | 0 | 0 | 0 | -13.77 | 0 | 3.946 | 5.303 | 4.521 | 0 | 0 | 0 | 1 | 1 | 0
2021-06-11 14:00 | 0 | 0 | 0 | 0 | 3.4 | 20.71 | 100 | 100 | 0 | 0 | 0 | 0 | 0 | 0 | 0 | 0 | 0 | 0 | 0 | 0 | 0 | 0 | 0 | 0 | 0 | 0 | 0 | -0.001 | 0 | 0 | 0 | 0 | 0 | 0 | 260 | 0 | 0 | 0 | 0 | -2.899 | 0 | 3.152 | 4.837 | 4.124 | 0 | 0 | 9.214 | 1 | 1 | 0
2021-06-11 15:00 | 0 | 0 | 0 | 0 | 2.4 | 20.42 | 100 | 100 | 0 | 0 | 0 | 0 | 0 | 0 | 0 | 0 | 0 | 0 | 0 | 0 | 0 | 0 | 0 | 0 | 0 | 0 | 0 | -0.001 | 0 | 0 | 0 | 0 | 0 | 0 | 260 | 0 | 0 | 0 | 0 | 0 | 0 | 3.085 | 4.794 | 4.087 | 0 | 0 | 11.966 | 1 | 1 | 0
2021-06-11 16:00 | 0 | 0 | 0 | 0 | 1.7 | 20.21 | 100 | 100 | 0 | 0 | 0 | 0 | 0 | 0 | 0 | 0 | 0 | 0 | 0 | 0 | 0 | 0 | 0 | 0 | 0 | 0 | 0 | -0.001 | 0 | 0 | 0 | 0 | 0 | 0 | 260 | 0 | 0 | 0 | 0 | 0 | 0 | 3.092 | 4.798 | 4.09 | 0 | 0 | 11.98 | 1 | 1 | 0
2021-06-11 17:00 | 0 | 0 | 0 | 0 | 1.3 | 20.02 | 100 | 100 | 0 | 0 | 0 | 0 | 0 | 0 | 0 | 0 | 0 | 0 | 0 | 0 | 0 | 0 | 0 | 0 | 0 | 0 | 0 | -0.001 | 0 | 0 | 0 | 0 | 0 | 0 | 260 | 0 | 0 | 0 | 0 | 0 | 0 | 3.097 | 4.802 | 4.093 | 0 | 0 | 11.992 | 1 | 1 | 0
2021-06-11 18:00 | 0 | 0 | 0 | 0 | 1.4 | 19.82 | 100 | 100 | 0 | 0 | 0 | 0 | 0 | 0 | 0 | 0 | 0 | 0 | 0 | 0 | 0 | 0 | 0 | 0 | 0 | 0 | 0 | -0.001 | 0 | 0 | 0 | 0 | 0 | 0 | 260 | 0 | 0 | 0 | 0 | 0 | 0 | 3.103 | 4.806 | 4.097 | 0 | 0 | 12.006 | 1 | 1 | 0
2021-06-11 19:00 | 0 | 0 | 0 | 0 | 1.2 | 19.72 | 100 | 100 | 0 | 0 | 0 | 0 | 0 | 0 | 0 | 0 | 0 | 0 | 0 | 0 | 0 | 0 | 0 | 0 | 0 | 0 | 0 | -0.001 | 0 | 0 | 0 | 0 | 0 | 0 | 260 | 0 | 0 | 0 | 0 | 0 | 0 | 3.106 | 4.808 | 4.098 | 0 | 0 | 12.012 | 1 | 1 | 0
2021-06-11 20:00 | 0 | 0 | 0 | 1 | 1.3 | 19.53 | 100 | 100 | 0 | 0 | 0 | 0 | 0 | 0 | 0 | 0 | 0 | 0 | 0 | 0 | 0 | 0 | 0 | 0 | 0 | 0 | 0 | -0.001 | 0 | 0 | 0 | 0 | 28.76 | 0.97 | 260 | 0 | 0 | 0 | 0 | 0 | 0 | 3.112 | 4.811 | 4.102 | 0 | 0 | 12.025 | 1 | 1 | 0
2021-06-11 21:00 | 0 | 0 | 0 | 1 | 0.9 | 19.68 | 100 | 100 | 0 | 0 | 0 | 0 | 0 | 0 | 0 | 0 | 0 | 0 | 0 | 0 | 0 | 0 | 0 | 0 | 0 | 0 | 0 | -0.001 | 0 | 0 | 0 | 0 | 20.05 | 0.98 | 260 | 0 | 0 | 0 | 0 | 0 | 0 | 3.108 | 4.808 | 4.099 | 0 | 0 | 12.015 | 1 | 1 | 0
2021-06-11 22:00 | 0 | 1.5 | 1.47 | 1 | 1.9 | 20.15 | 100 | 100 | 0 | 0 | 0 | 0.521 | 0 | 0 | 0 | 0 | 0 | 0 | 0.441 | 0.504 | 0.515 | 0 | 0 | 0 | 0 | 0 | 0 | -0.001 | 0 | 0 | 0 | 0 | 11.72 | 0.99 | 260 | 0 | 0 | 0 | 0 | 0 | 0 | 3.093 | 4.799 | 4.091 | 0 | 0 | 11.543 | 2 | 2 | 0
2021-06-11 23:00 | 0 | 10.5 | 10.47 | 1 | 2 | 20.37 | 100 | 100 | 0 | 0 | 0 | 0.521 | 0 | 0 | 0 | 0 | 0 | 0 | 3.162 | 3.594 | 3.604 | 0 | 0 | 0 | 0 | 0 | 0 | -0.001 | 0 | 0 | 0 | 0 | 4.07 | 1 | 260 | 0 | 0 | 0 | 0 | 0 | 0 | 3.087 | 4.795 | 4.087 | 0 | 0 | 8.807 | 1 | 1 | 0
2021-06-12 | 0 | 0 | 0 | 1 | 1.8 | 20.76 | 100 | 100 | 0 | 0 | 0 | 0 | 0 | 0 | 0 | 0 | 0 | 0 | 0 | 0 | 0 | 0 | 0 | 0 | 0 | 0 | 0 | -0.001 | 0 | 0 | 0 | 0 | 2.53 | 1 | 260 | 0 | 0 | 0 | 0 | 0 | 0 | 3.075 | 4.787 | 4.081 | 0 | 0 | 11.943 | 2 | 2 | 0
2021-06-12 01:00 | 0 | 10.9 | 10.8 | 1 | 1.7 | 21.01 | 100 | 100 | 0 | 0 | 0 | 0.521 | 0 | 0 | 0 | 0 | 0 | 0 | 3.254 | 3.707 | 3.741 | 0 | 0 | 0 | 0 | 0 | 0 | -0.001 | 0 | 0 | 0 | 0 | 7.74 | 1 | 260 | 0 | 0 | 0 | 0 | 0 | 0 | 3.068 | 4.782 | 4.076 | 0 | 0 | 8.672 | 2 | 2 | 0
2021-06-12 02:00 | 0 | 23.3 | 22.86 | 1 | 2.2 | 21.42 | 100 | 100 | 0 | 0 | 0 | 0.521 | 0 | 0 | 0 | 0 | 0 | 0 | 6.867 | 7.844 | 7.997 | 0 | 0 | 0 | 0 | 0 | 0 | -0.001 | 0 | 0 | 0 | 0 | 11.2 | 1 | 260 | 0 | 0 | 0 | 0 | 0 | 0 | 3.056 | 4.774 | 4.069 | 0 | 0 | 5.032 | 1 | 1 | 0
2021-06-12 03:00 | 0 | 50.6 | 49.37 | 1 | 2 | 21.71 | 100 | 100 | 0 | 0 | 0 | 0.521 | 0 | 0 | 0 | 0 | 0 | 0 | 14.811 | 16.945 | 17.366 | 0 | 0 | 0 | 0 | 0 | 0 | -0.001 | 0 | 0 | 0 | 0 | 12.65 | 0.99 | 265.37 | 0 | 0 | 0 | 0 | 2.811 | 0 | 3.101 | 4.804 | 4.095 | 0 | 0 | 0 | 1 | 1 | 0
2021-06-12 04:00 | 0 | 26.1 | 25.53 | 1 | 2 | 22.06 | 100 | 100 | 0 | 0 | 0 | 0.521 | 0 | 0 | 0 | 0 | 0 | 0 | 7.666 | 8.763 | 8.958 | 0 | 0 | 0 | 0 | 0 | 0 | -0.001 | 0 | 0 | 0 | 0 | 11.95 | 0.99 | 260 | 0 | 0 | 0 | 0 | -2.23 | 0 | 3.114 | 4.812 | 4.102 | 0 | 0 | 2.132 | 1 | 1 | 0
2021-06-12 05:00 | 0 | 46.2 | 45.61 | 1 | 1.7 | 22.35 | 100 | 100 | 0 | 0 | 0 | 0.521 | 0 | 0 | 0 | 0 | 0 | 0 | 13.726 | 15.653 | 15.856 | 0 | 0 | 0 | 0 | 0 | 0 | -0.001 | 0 | 0 | 0 | 0 | 9.17 | 1 | 263.46 | 0 | 0 | 0 | 0 | 1.812 | 0 | 3.063 | 4.778 | 4.073 | 0 | 0 | 0 | 1 | 1 | 0
2021-06-12 06:00 | 0 | 153.8 | 153.32 | 1 | 1.4 | 22.79 | 100 | 100 | 0 | 0 | 0 | 0.521 | 0 | 0 | 0 | 0 | 0 | 0 | 46.279 | 52.618 | 52.784 | 0 | 0 | 0 | 0 | 0 | 0 | -0.001 | 0 | 0 | 0 | 0 | 4.54 | 1 | 325.97 | 0 | 0 | 0 | 0 | 32.738 | 0 | 3.841 | 5.237 | 4.464 | 0 | 0 | 0 | 1 | 1 | 0
2021-06-12 07:00 | 0 | 97.6 | 97.56 | 1 | 0.5 | 22.83 | 100 | 100 | 0 | 0 | 0 | 0.521 | 0 | 0 | 0 | 0 | 0 | 0 | 29.484 | 33.483 | 33.496 | 0 | 0 | 0 | 0 | 0 | 0 | -0.001 | 0 | 0 | 0 | 0 | 1.61 | 1 | 348.76 | 0 | 0 | 0 | 0 | 11.93 | 0 | 6.031 | 6.22 | 5.303 | 0 | 0 | 0 | 1 | 1 | 0
2021-06-12 08:00 | 0 | 78.2 | 77.25 | 1 | 0.9 | 22.94 | 100 | 100 | 0 | 0 | 0 | 0.521 | 0 | 0 | 0 | 0 | 0 | 0 | 23.255 | 26.513 | 26.838 | 0 | 0 | 0 | 0 | 0 | 0 | -0.001 | 0 | 0 | 0 | 0 | 8.92 | 1 | 356.48 | 0 | 0 | 0 | 0 | 4.044 | 0 | 7.036 | 6.572 | 5.602 | 0 | 0 | 0 | 1 | 1 | 0
2021-06-12 09:00 | 0 | 145.5 | 139.1 | 1 | 1 | 22.74 | 100 | 100 | 0 | 0 | 0 | 0.521 | 0 | 0 | 0 | 0 | 0 | 0 | 30.097 | 47.739 | 49.936 | 0 | 0 | 0 | 0 | 0 | 0 | -0.001 | 0 | 0 | 0 | 0 | 17.06 | 0.99 | 375.04 | 0 | 0 | 0 | 0 | 9.719 | 0 | 7.774 | 6.804 | 5.8 | 0 | 0 | 0 | 1 | 1 | 0
2021-06-12 10:00 | 0 | 58.7 | 52.91 | 1 | 1.1 | 23.03 | 100 | 100 | 0 | 0 | 0 | 0.521 | 0 | 0 | 0 | 0 | 0 | 0 | 3.323 | 18.157 | 20.146 | 0 | 0 | 0 | 0 | 0 | 0 | -0.001 | 0 | 0 | 0 | 0 | 25.67 | 0.97 | 342.3 | 0 | 0 | 0 | 0 | -17.143 | 0 | 7.832 | 6.82 | 5.814 | 0 | 0 | 0 | 1 | 1 | 0
2021-06-12 11:00 | 0 | 0 | 0 | 0 | 1.6 | 22.68 | 100 | 100 | 0 | 0 | 0 | 0 | 0 | 0 | 0 | 0 | 0 | 0 | 0 | 0 | 0 | 0 | 0 | 0 | 0 | 0 | 0 | -0.001 | 0 | 0 | 0 | 0 | 0 | 0 | 309.2 | 0 | 0 | 0 | 0 | -17.334 | 0 | 5.903 | 6.171 | 5.26 | 0 | 0 | 0 | 2 | 2 | 0
2021-06-12 12:00 | 0 | 0 | 0 | 0 | 1.9 | 22.52 | 100 | 100 | 0 | 0 | 0 | 0 | 0 | 0 | 0 | 0 | 0 | 0 | 0 | 0 | 0 | 0 | 0 | 0 | 0 | 0 | 0 | -0.001 | 0 | 0 | 0 | 0 | 0 | 0 | 281.13 | 0 | 0 | 0 | 0 | -14.702 | 0 | 4.428 | 5.546 | 4.728 | 0 | 0 | 0 | 1 | 1 | 0
2021-06-12 13:00 | 0 | 0 | 0 | 0 | 2 | 21.97 | 100 | 100 | 0 | 0 | 0 | 0 | 0 | 0 | 0 | 0 | 0 | 0 | 0 | 0 | 0 | 0 | 0 | 0 | 0 | 0 | 0 | -0.001 | 0 | 0 | 0 | 0 | 0 | 0 | 260 | 0 | 0 | 0 | 0 | -6.524 | 0 | 3.447 | 5.021 | 4.281 | 0 | 0 | 6.225 | 1 | 1 | 0
2021-06-12 14:00 | 0 | 0 | 0 | 0 | 1.9 | 21.25 | 100 | 100 | 0 | 0 | 0 | 0 | 0 | 0 | 0 | 0 | 0 | 0 | 0 | 0 | 0 | 0 | 0 | 0 | 0 | 0 | 0 | -0.001 | 0 | 0 | 0 | 0 | 0 | 0 | 260 | 0 | 0 | 0 | 0 | 0 | 0 | 3.061 | 4.777 | 4.072 | 0 | 0 | 11.91 | 1 | 1 | 0
2021-06-12 15:00 | 0 | 0 | 0 | 0 | 1.6 | 21.09 | 100 | 100 | 0 | 0 | 0 | 0 | 0 | 0 | 0 | 0 | 0 | 0 | 0 | 0 | 0 | 0 | 0 | 0 | 0 | 0 | 0 | -0.001 | 0 | 0 | 0 | 0 | 0 | 0 | 260 | 0 | 0 | 0 | 0 | 0 | 0 | 3.065 | 4.78 | 4.075 | 0 | 0 | 11.921 | 1 | 1 | 0
2021-06-12 16:00 | 0 | 0 | 0 | 0 | 1.5 | 20.51 | 100 | 100 | 0 | 0 | 0 | 0 | 0 | 0 | 0 | 0 | 0 | 0 | 0 | 0 | 0 | 0 | 0 | 0 | 0 | 0 | 0 | -0.001 | 0 | 0 | 0 | 0 | 0 | 0 | 260 | 0 | 0 | 0 | 0 | 0 | 0 | 3.083 | 4.792 | 4.085 | 0 | 0 | 11.96 | 1 | 1 | 0
2021-06-12 17:00 | 0 | 0 | 0 | 0 | 1.7 | 20.27 | 100 | 100 | 0 | 0 | 0 | 0 | 0 | 0 | 0 | 0 | 0 | 0 | 0 | 0 | 0 | 0 | 0 | 0 | 0 | 0 | 0 | -0.001 | 0 | 0 | 0 | 0 | 0 | 0 | 260 | 0 | 0 | 0 | 0 | 0 | 0 | 3.09 | 4.797 | 4.089 | 0 | 0 | 11.976 | 1 | 1 | 0
2021-06-12 18:00 | 0 | 0 | 0 | 0 | 1.6 | 20.09 | 100 | 100 | 0 | 0 | 0 | 0 | 0 | 0 | 0 | 0 | 0 | 0 | 0 | 0 | 0 | 0 | 0 | 0 | 0 | 0 | 0 | -0.001 | 0 | 0 | 0 | 0 | 0 | 0 | 260 | 0 | 0 | 0 | 0 | 0 | 0 | 3.095 | 4.8 | 4.092 | 0 | 0 | 11.988 | 1 | 1 | 0
2021-06-12 19:00 | 0 | 0 | 0 | 0 | 1.5 | 20.04 | 100 | 100 | 0 | 0 | 0 | 0 | 0 | 0 | 0 | 0 | 0 | 0 | 0 | 0 | 0 | 0 | 0 | 0 | 0 | 0 | 0 | -0.001 | 0 | 0 | 0 | 0 | 0 | 0 | 260 | 0 | 0 | 0 | 0 | 0 | 0 | 3.097 | 4.801 | 4.093 | 0 | 0 | 11.991 | 1 | 1 | 0
2021-06-12 20:00 | 0 | 0 | 0 | 1 | 1.3 | 20.31 | 100 | 100 | 0 | 0 | 0 | 0 | 0 | 0 | 0 | 0 | 0 | 0 | 0 | 0 | 0 | 0 | 0 | 0 | 0 | 0 | 0 | -0.001 | 0 | 0 | 0 | 0 | 28.84 | 0.97 | 260 | 0 | 0 | 0 | 0 | 0 | 0 | 3.089 | 4.796 | 4.088 | 0 | 0 | 11.973 | 1 | 1 | 0
2021-06-12 21:00 | 0 | 20.3 | 19.06 | 1 | 0.7 | 20.73 | 100 | 100 | 0 | 0 | 0 | 0.521 | 0 | 0 | 0 | 0 | 0 | 0 | 3.088 | 6.541 | 6.967 | 0 | 0 | 0 | 0 | 0 | 0 | -0.001 | 0 | 0 | 0 | 0 | 20.13 | 0.98 | 260 | 0 | 0 | 0 | 0 | 0 | 0 | 3.076 | 4.787 | 4.081 | 0 | 0 | 8.857 | 2 | 2 | 0
2021-06-12 22:00 | 0 | 72.7 | 71.16 | 1 | 1.2 | 22 | 100 | 100 | 0 | 0 | 0 | 0.521 | 0 | 0 | 0 | 0 | 0 | 0 | 21.367 | 24.424 | 24.951 | 0 | 0 | 0 | 0 | 0 | 0 | -0.001 | 0 | 0 | 0 | 0 | 11.8 | 0.99 | 277.4 | 0 | 0 | 0 | 0 | 9.112 | 0 | 3.217 | 4.879 | 4.159 | 0 | 0 | 0 | 1 | 1 | 0
2021-06-12 23:00 | 0 | 115.3 | 115 | 1 | 1.4 | 22.86 | 100 | 100 | 0 | 0 | 0 | 0.521 | 0 | 0 | 0 | 0 | 0 | 0 | 34.719 | 39.467 | 39.571 | 0 | 0 | 0 | 0 | 0 | 0 | -0.001 | 0 | 0 | 0 | 0 | 4.16 | 1 | 316.99 | 0 | 0 | 0 | 0 | 20.731 | 0 | 4.059 | 5.36 | 4.569 | 0 | 0 | 0 | 1 | 1 | 0
2021-06-13 | 0 | 345.2 | 344.88 | 1 | 1.2 | 24.12 | 100 | 100 | 0 | 0 | 0 | 0.521 | 0 | 26.359 | 0 | 26.359 | 26.359 | 26.359 | 104.198 | 118.364 | 118.473 | 0 | 0 | 0 | 0 | 0 | 0 | -0.001 | 0 | 22.25 | 0 | 0 | 2.45 | 1 | 425 | 0 | 0 | 0 | 0 | 56.566 | 0 | 8.418 | 6.94 | 5.916 | 0 | 0 | 0 | 1 | 1 | 0
2021-06-13 01:00 | 0 | 347.2 | 344.1 | 1 | 1 | 25.01 | 100 | 100 | 0 | 0 | 0 | 0.521 | 0 | 76.337 | 0 | 76.337 | 76.337 | 76.337 | 103.677 | 118.096 | 119.159 | 0 | 0 | 0 | 0 | 0 | 0 | -0.001 | 0 | 64.06 | 0 | 0 | 7.66 | 1 | 425 | 0 | 0 | 0 | 0 | 0 | 0 | 12.515 | 8.003 | 6.823 | 0 | 0 | 0 | 1 | 1 | 0
2021-06-13 02:00 | 0 | 574.5 | 563.7 | 1 | 1.1 | 26.5 | 100 | 100 | 41.174 | 41.173 | 3.465 | 1.47 | 46.109 | 0 | 0 | 142.214 | 142.214 | 142.214 | 169.361 | 193.461 | 197.168 | 0 | 0 | 0 | 0 | 0 | 0 | 142.213 | 142.214 | 72.13 | 20.88 | 100 | 11.13 | 1 | 425 | 0 | 0 | 0 | 0 | 0 | 0 | 12.377 | 7.973 | 6.797 | 0 | 0 | 0 | 2 | 2 | 0
2021-06-13 03:00 | 0 | 627 | 611.94 | 1 | 1.9 | 27.74 | 100 | 100 | 45.974 | 45.974 | 3.737 | 1.709 | 51.421 | 0 | 0 | 156.603 | 156.603 | 156.603 | 183.59 | 210.018 | 215.186 | 0 | 0 | 0 | 0 | 0 | 0 | 156.602 | 156.603 | 72.78 | 21.36 | 100 | 12.58 | 0.99 | 425 | 0 | 0 | 0 | 0 | 0 | 0 | 12.262 | 7.949 | 6.776 | 0 | 0 | 0 | 2 | 2 | 0
2021-06-13 04:00 | 0 | 489.3 | 478.79 | 1 | 2.5 | 28.12 | 100 | 100 | 32.13 | 32.13 | 3.438 | 1.103 | 36.672 | 0 | 0 | 116.807 | 116.807 | 116.807 | 143.745 | 164.322 | 167.928 | 0 | 0 | 0 | 0 | 0 | 0 | 116.806 | 116.807 | 69.56 | 19.13 | 100 | 11.89 | 0.99 | 425 | 0 | 0 | 0 | 0 | 0 | 0 | 12.227 | 7.941 | 6.77 | 0 | 0 | 0 | 2 | 2 | 0
2021-06-13 05:00 | 0 | 421.7 | 416.36 | 1 | 3.1 | 28.43 | 100 | 100 | 26.179 | 26.179 | 3.079 | 0.883 | 30.141 | 0 | 0 | 98.414 | 98.414 | 98.414 | 125.312 | 142.896 | 144.727 | 0 | 0 | 0 | 0 | 0 | 0 | 98.413 | 98.414 | 68 | 18.09 | 100 | 9.13 | 1 | 425 | 0 | 0 | 0 | 0 | 0 | 0 | 12.199 | 7.935 | 6.764 | 0 | 0 | 0 | 2 | 2 | 0
2021-06-13 06:00 | 0 | 340.6 | 339.55 | 1 | 3.8 | 28.33 | 100 | 100 | 0 | 0 | 0 | 0.521 | 0 | 75.585 | 0 | 75.585 | 75.585 | 75.585 | 102.496 | 116.533 | 116.894 | 0 | 0 | 0 | 0 | 0 | 0 | -0.001 | 0 | 64.66 | 0 | 0 | 4.5 | 1 | 425 | 0 | 0 | 0 | 0 | 0 | 0 | 12.208 | 7.937 | 6.766 | 0 | 0 | 0 | 2 | 2 | 0
2021-06-13 07:00 | 0 | 419.7 | 419.53 | 1 | 4.7 | 27.53 | 100 | 100 | 27.105 | 27.105 | 2.642 | 0.898 | 30.645 | 0 | 0 | 99.77 | 99.77 | 99.77 | 126.784 | 143.982 | 144.041 | 0 | 0 | 0 | 0 | 0 | 0 | 99.769 | 99.77 | 69.26 | 18.82 | 100 | 1.64 | 1 | 425 | 0 | 0 | 0 | 0 | 0 | 0 | 12.282 | 7.953 | 6.78 | 0 | 0 | 0 | 2 | 2 | 0
2021-06-13 08:00 | 0 | 269.7 | 266.42 | 1 | 5.3 | 26.53 | 100 | 100 | 0 | 0 | 0 | 0.521 | 0 | 53.051 | 0 | 53.051 | 53.051 | 53.051 | 80.194 | 91.434 | 92.561 | 0 | 0 | 0 | 0 | 0 | 0 | -0.001 | 0 | 57.31 | 0 | 0 | 8.95 | 1 | 425 | 0 | 0 | 0 | 0 | 0 | 0 | 12.374 | 7.973 | 6.797 | 0 | 0 | 0 | 2 | 2 | 0
2021-06-13 09:00 | 0 | 6.4 | 6.12 | 1 | 5.1 | 25.6 | 100 | 100 | 0 | 0 | 0 | 0.521 | 0 | 0 | 0 | 0 | 0 | 0 | 1.33 | 2.1 | 2.196 | 0 | 0 | 0 | 0 | 0 | 0 | -0.001 | 0 | 0 | 0 | 0 | 17.08 | 0.99 | 379.23 | 0 | 0 | 0 | 0 | -23.969 | 0 | 11.078 | 7.677 | 6.545 | 0 | 0 | 0 | 1 | 1 | 0
2021-06-13 10:00 | 0 | 1 | 0.9 | 1 | 4.1 | 24.3 | 100 | 100 | 0 | 0 | 0 | 0.521 | 0 | 0 | 0 | 0 | 0 | 0 | 0.058 | 0.309 | 0.343 | 0 | 0 | 0 | 0 | 0 | 0 | -0.001 | 0 | 0 | 0 | 0 | 25.69 | 0.97 | 340.11 | 0 | 0 | 0 | 0 | -20.489 | 0 | 7.885 | 6.835 | 5.827 | 0 | 0 | 0 | 1 | 1 | 0
2021-06-13 11:00 | 0 | 0 | 0 | 0 | 3.9 | 23.68 | 100 | 100 | 0 | 0 | 0 | 0 | 0 | 0 | 0 | 0 | 0 | 0 | 0 | 0 | 0 | 0 | 0 | 0 | 0 | 0 | 0 | -0.001 | 0 | 0 | 0 | 0 | 0 | 0 | 307.52 | 0 | 0 | 0 | 0 | -17.064 | 0 | 5.744 | 6.11 | 5.209 | 0 | 0 | 0 | 2 | 2 | 0
2021-06-13 12:00 | 0 | 0 | 0 | 0 | 3.6 | 23.34 | 100 | 100 | 0 | 0 | 0 | 0 | 0 | 0 | 0 | 0 | 0 | 0 | 0 | 0 | 0 | 0 | 0 | 0 | 0 | 0 | 0 | -0.001 | 0 | 0 | 0 | 0 | 0 | 0 | 279.8 | 0 | 0 | 0 | 0 | -14.516 | 0 | 4.33 | 5.499 | 4.688 | 0 | 0 | 0 | 1 | 1 | 0
2021-06-13 13:00 | 0 | 0 | 0 | 0 | 3.2 | 22.97 | 100 | 100 | 0 | 0 | 0 | 0 | 0 | 0 | 0 | 0 | 0 | 0 | 0 | 0 | 0 | 0 | 0 | 0 | 0 | 0 | 0 | -0.001 | 0 | 0 | 0 | 0 | 0 | 0 | 260 | 0 | 0 | 0 | 0 | -6.444 | 0 | 3.374 | 4.977 | 4.243 | 0 | 0 | 6.15 | 1 | 1 | 0
2021-06-13 14:00 | 0 | 0 | 0 | 0 | 2.9 | 22.75 | 100 | 100 | 0 | 0 | 0 | 0 | 0 | 0 | 0 | 0 | 0 | 0 | 0 | 0 | 0 | 0 | 0 | 0 | 0 | 0 | 0 | -0.001 | 0 | 0 | 0 | 0 | 0 | 0 | 260 | 0 | 0 | 0 | 0 | 0 | 0 | 3.017 | 4.747 | 4.047 | 0 | 0 | 11.81 | 1 | 1 | 0
2021-06-13 15:00 | 0 | 0 | 0 | 0 | 2.7 | 22.63 | 100 | 100 | 0 | 0 | 0 | 0 | 0 | 0 | 0 | 0 | 0 | 0 | 0 | 0 | 0 | 0 | 0 | 0 | 0 | 0 | 0 | -0.001 | 0 | 0 | 0 | 0 | 0 | 0 | 260 | 0 | 0 | 0 | 0 | 0 | 0 | 3.02 | 4.749 | 4.049 | 0 | 0 | 11.818 | 1 | 1 | 0
2021-06-13 16:00 | 0 | 0 | 0 | 0 | 2.3 | 22.56 | 100 | 100 | 0 | 0 | 0 | 0 | 0 | 0 | 0 | 0 | 0 | 0 | 0 | 0 | 0 | 0 | 0 | 0 | 0 | 0 | 0 | -0.001 | 0 | 0 | 0 | 0 | 0 | 0 | 260 | 0 | 0 | 0 | 0 | 0 | 0 | 3.022 | 4.751 | 4.05 | 0 | 0 | 11.823 | 1 | 1 | 0
2021-06-13 17:00 | 0 | 0 | 0 | 0 | 1.6 | 22.33 | 100 | 100 | 0 | 0 | 0 | 0 | 0 | 0 | 0 | 0 | 0 | 0 | 0 | 0 | 0 | 0 | 0 | 0 | 0 | 0 | 0 | -0.001 | 0 | 0 | 0 | 0 | 0 | 0 | 260 | 0 | 0 | 0 | 0 | 0 | 0 | 3.029 | 4.755 | 4.054 | 0 | 0 | 11.838 | 1 | 1 | 0
2021-06-13 18:00 | 0 | 0 | 0 | 0 | 0.7 | 22.18 | 100 | 100 | 0 | 0 | 0 | 0 | 0 | 0 | 0 | 0 | 0 | 0 | 0 | 0 | 0 | 0 | 0 | 0 | 0 | 0 | 0 | -0.001 | 0 | 0 | 0 | 0 | 0 | 0 | 260 | 0 | 0 | 0 | 0 | 0 | 0 | 3.033 | 4.758 | 4.057 | 0 | 0 | 11.848 | 1 | 1 | 0
2021-06-13 19:00 | 0 | 0 | 0 | 0 | 1 | 21.94 | 100 | 100 | 0 | 0 | 0 | 0 | 0 | 0 | 0 | 0 | 0 | 0 | 0 | 0 | 0 | 0 | 0 | 0 | 0 | 0 | 0 | -0.001 | 0 | 0 | 0 | 0 | 0 | 0 | 260 | 0 | 0 | 0 | 0 | 0 | 0 | 3.04 | 4.763 | 4.061 | 0 | 0 | 11.864 | 1 | 1 | 0
2021-06-13 20:00 | 0 | 0 | 0 | 1 | 1.3 | 21.91 | 100 | 100 | 0 | 0 | 0 | 0 | 0 | 0 | 0 | 0 | 0 | 0 | 0 | 0 | 0 | 0 | 0 | 0 | 0 | 0 | 0 | -0.001 | 0 | 0 | 0 | 0 | 28.92 | 0.97 | 260 | 0 | 0 | 0 | 0 | 0 | 0 | 3.041 | 4.764 | 4.061 | 0 | 0 | 11.866 | 1 | 1 | 0
2021-06-13 21:00 | 0 | 8 | 7.51 | 1 | 1.5 | 21.95 | 100 | 100 | 0 | 0 | 0 | 0.521 | 0 | 0 | 0 | 0 | 0 | 0 | 1.216 | 2.577 | 2.746 | 0 | 0 | 0 | 0 | 0 | 0 | -0.001 | 0 | 0 | 0 | 0 | 20.21 | 0.98 | 260 | 0 | 0 | 0 | 0 | 0 | 0 | 3.04 | 4.763 | 4.06 | 0 | 0 | 10.648 | 2 | 2 | 0
2021-06-13 22:00 | 0 | 13.1 | 12.82 | 1 | 1.2 | 22.43 | 100 | 100 | 0 | 0 | 0 | 0.521 | 0 | 0 | 0 | 0 | 0 | 0 | 3.849 | 4.4 | 4.496 | 0 | 0 | 0 | 0 | 0 | 0 | -0.001 | 0 | 0 | 0 | 0 | 11.87 | 0.99 | 260 | 0 | 0 | 0 | 0 | 0 | 0 | 3.026 | 4.753 | 4.052 | 0 | 0 | 7.983 | 1 | 1 | 0
2021-06-13 23:00 | 0 | 15.5 | 15.46 | 1 | 1.1 | 22.66 | 100 | 100 | 0 | 0 | 0 | 0.521 | 0 | 0 | 0 | 0 | 0 | 0 | 4.667 | 5.305 | 5.32 | 0 | 0 | 0 | 0 | 0 | 0 | -0.001 | 0 | 0 | 0 | 0 | 4.23 | 1 | 260 | 0 | 0 | 0 | 0 | 0 | 0 | 3.019 | 4.749 | 4.048 | 0 | 0 | 7.15 | 1 | 1 | 0
2021-06-14 | 0 | 34.1 | 34.07 | 1 | 1.7 | 23 | 100 | 100 | 0 | 0 | 0 | 0.521 | 0 | 0 | 0 | 0 | 0 | 0 | 10.294 | 11.693 | 11.703 | 0 | 0 | 0 | 0 | 0 | 0 | -0.001 | 0 | 0 | 0 | 0 | 2.38 | 1 | 260 | 0 | 0 | 0 | 0 | 0 | 0 | 3.009 | 4.742 | 4.043 | 0 | 0 | 1.5 | 1 | 1 | 0
2021-06-14 01:00 | 0 | 136.8 | 135.6 | 1 | 2.4 | 23.35 | 100 | 100 | 0 | 0 | 0 | 0.521 | 0 | 0 | 0 | 0 | 0 | 0 | 40.859 | 46.539 | 46.95 | 0 | 0 | 0 | 0 | 0 | 0 | -0.001 | 0 | 0 | 0 | 0 | 7.59 | 1 | 313.17 | 0 | 0 | 0 | 0 | 27.844 | 0 | 3.58 | 5.093 | 4.342 | 0 | 0 | 0 | 1 | 1 | 0
2021-06-14 02:00 | 0 | 184.4 | 180.97 | 1 | 2.4 | 24.08 | 100 | 100 | 0 | 0 | 0 | 0.521 | 0 | 0 | 0 | 0 | 0 | 0 | 54.376 | 62.11 | 63.286 | 0 | 0 | 0 | 0 | 0 | 0 | -0.001 | 0 | 0 | 0 | 0 | 11.06 | 1 | 383.09 | 0 | 0 | 0 | 0 | 36.616 | 0 | 6.166 | 6.259 | 5.336 | 0 | 0 | 0 | 1 | 1 | 0
2021-06-14 03:00 | 0 | 265.1 | 258.79 | 1 | 3.2 | 24.9 | 100 | 100 | 0 | 0 | 0 | 0.521 | 0 | 29.926 | 0 | 29.926 | 29.926 | 29.926 | 77.646 | 88.817 | 90.982 | 0 | 0 | 0 | 0 | 0 | 0 | -0.001 | 0 | 32.89 | 0 | 0 | 12.52 | 0.99 | 425 | 0 | 0 | 0 | 0 | 21.949 | 0 | 11.417 | 7.749 | 6.606 | 0 | 0 | 0 | 1 | 1 | 0
2021-06-14 04:00 | 0 | 240.5 | 235.38 | 1 | 3.9 | 25.32 | 100 | 100 | 0 | 0 | 0 | 0.521 | 0 | 43.37 | 0 | 43.37 | 43.37 | 43.37 | 70.67 | 80.782 | 82.54 | 0 | 0 | 0 | 0 | 0 | 0 | -0.001 | 0 | 52.54 | 0 | 0 | 11.84 | 0.99 | 425 | 0 | 0 | 0 | 0 | 0 | 0 | 12.486 | 7.997 | 6.817 | 0 | 0 | 0 | 1 | 1 | 0
2021-06-14 05:00 | 0 | 295.8 | 292.09 | 1 | 4.8 | 25.36 | 100 | 100 | 0 | 0 | 0 | 0.521 | 0 | 60.618 | 0 | 60.618 | 60.618 | 60.618 | 87.913 | 100.245 | 101.519 | 0 | 0 | 0 | 0 | 0 | 0 | -0.001 | 0 | 59.71 | 0 | 0 | 9.08 | 1 | 425 | 0 | 0 | 0 | 0 | 0 | 0 | 12.482 | 7.996 | 6.817 | 0 | 0 | 0 | 1 | 1 | 0
2021-06-14 06:00 | 0 | 199 | 198.39 | 1 | 5.1 | 24.82 | 100 | 100 | 0 | 0 | 0 | 0.521 | 0 | 32.523 | 0 | 32.523 | 32.523 | 32.523 | 59.889 | 68.089 | 68.297 | 0 | 0 | 0 | 0 | 0 | 0 | -0.001 | 0 | 47.62 | 0 | 0 | 4.47 | 1 | 425 | 0 | 0 | 0 | 0 | 0 | 0 | 12.533 | 8.007 | 6.826 | 0 | 0 | 0 | 1 | 1 | 0
2021-06-14 07:00 | 0 | 102.3 | 102.26 | 1 | 4.7 | 24.02 | 100 | 100 | 0 | 0 | 0 | 0.521 | 0 | 3.433 | 0 | 3.433 | 3.433 | 3.433 | 30.902 | 35.095 | 35.109 | 0 | 0 | 0 | 0 | 0 | 0 | -0.001 | 0 | 9.78 | 0 | 0 | 1.66 | 1 | 425 | 0 | 0 | 0 | 0 | 0 | 0 | 12.607 | 8.023 | 6.84 | 0 | 0 | 0 | 1 | 1 | 0
2021-06-14 08:00 | 0 | 70.3 | 69.44 | 1 | 4.2 | 23.22 | 100 | 100 | 0 | 0 | 0 | 0.521 | 0 | 0 | 0 | 0 | 0 | 0 | 20.902 | 23.832 | 24.127 | 0 | 0 | 0 | 0 | 0 | 0 | -0.001 | 0 | 0 | 0 | 0 | 8.97 | 1 | 413.26 | 0 | 0 | 0 | 0 | -6.148 | 0 | 12.308 | 7.958 | 6.784 | 0 | 0 | 0 | 1 | 1 | 0
2021-06-14 09:00 | 0 | 20.1 | 19.21 | 1 | 3.7 | 22.52 | 100 | 100 | 0 | 0 | 0 | 0.521 | 0 | 0 | 0 | 0 | 0 | 0 | 4.195 | 6.594 | 6.898 | 0 | 0 | 0 | 0 | 0 | 0 | -0.001 | 0 | 0 | 0 | 0 | 17.09 | 0.99 | 374.42 | 0 | 0 | 0 | 0 | -20.341 | 0 | 10.547 | 7.552 | 6.438 | 0 | 0 | 0 | 1 | 1 | 0
2021-06-14 10:00 | 0 | 0.3 | 0.27 | 1 | 3.4 | 21.61 | 100 | 100 | 0 | 0 | 0 | 0.521 | 0 | 0 | 0 | 0 | 0 | 0 | 0.018 | 0.093 | 0.103 | 0 | 0 | 0 | 0 | 0 | 0 | -0.001 | 0 | 0 | 0 | 0 | 25.7 | 0.97 | 335.61 | 0 | 0 | 0 | 0 | -20.321 | 0 | 7.752 | 6.795 | 5.792 | 0 | 0 | 0 | 1 | 1 | 0
2021-06-14 11:00 | 0 | 0 | 0 | 0 | 3 | 21.25 | 100 | 100 | 0 | 0 | 0 | 0 | 0 | 0 | 0 | 0 | 0 | 0 | 0 | 0 | 0 | 0 | 0 | 0 | 0 | 0 | 0 | -0.001 | 0 | 0 | 0 | 0 | 0 | 0 | 303.36 | 0 | 0 | 0 | 0 | -16.891 | 0 | 5.644 | 6.071 | 5.176 | 0 | 0 | 0 | 2 | 2 | 0
2021-06-14 12:00 | 0 | 0 | 0 | 0 | 3.1 | 21.06 | 100 | 100 | 0 | 0 | 0 | 0 | 0 | 0 | 0 | 0 | 0 | 0 | 0 | 0 | 0 | 0 | 0 | 0 | 0 | 0 | 0 | -0.001 | 0 | 0 | 0 | 0 | 0 | 0 | 275.91 | 0 | 0 | 0 | 0 | -14.377 | 0 | 4.257 | 5.463 | 4.657 | 0 | 0 | 0 | 1 | 1 | 0
2021-06-14 13:00 | 0 | 0 | 0 | 0 | 3 | 20.84 | 100 | 100 | 0 | 0 | 0 | 0 | 0 | 0 | 0 | 0 | 0 | 0 | 0 | 0 | 0 | 0 | 0 | 0 | 0 | 0 | 0 | -0.001 | 0 | 0 | 0 | 0 | 0 | 0 | 260 | 0 | 0 | 0 | 0 | -6.382 | 0 | 3.319 | 4.943 | 4.214 | 0 | 0 | 6.094 | 1 | 1 | 0
2021-06-14 14:00 | 0 | 0 | 0 | 0 | 2.7 | 20.86 | 100 | 100 | 0 | 0 | 0 | 0 | 0 | 0 | 0 | 0 | 0 | 0 | 0 | 0 | 0 | 0 | 0 | 0 | 0 | 0 | 0 | -0.001 | 0 | 0 | 0 | 0 | 0 | 0 | 260 | 0 | 0 | 0 | 0 | 0 | 0 | 3.072 | 4.785 | 4.079 | 0 | 0 | 11.936 | 1 | 1 | 0
2021-06-14 15:00 | 0 | 0 | 0 | 0 | 2.3 | 21.13 | 100 | 100 | 0 | 0 | 0 | 0 | 0 | 0 | 0 | 0 | 0 | 0 | 0 | 0 | 0 | 0 | 0 | 0 | 0 | 0 | 0 | -0.001 | 0 | 0 | 0 | 0 | 0 | 0 | 260 | 0 | 0 | 0 | 0 | 0 | 0 | 3.064 | 4.779 | 4.074 | 0 | 0 | 11.918 | 1 | 1 | 0
2021-06-14 16:00 | 0 | 0 | 0 | 0 | 0.7 | 20.83 | 100 | 100 | 0 | 0 | 0 | 0 | 0 | 0 | 0 | 0 | 0 | 0 | 0 | 0 | 0 | 0 | 0 | 0 | 0 | 0 | 0 | -0.001 | 0 | 0 | 0 | 0 | 0 | 0 | 260 | 0 | 0 | 0 | 0 | 0 | 0 | 3.073 | 4.785 | 4.08 | 0 | 0 | 11.938 | 1 | 1 | 0
2021-06-14 17:00 | 0 | 0 | 0 | 0 | 0.9 | 20.06 | 100 | 100 | 0 | 0 | 0 | 0 | 0 | 0 | 0 | 0 | 0 | 0 | 0 | 0 | 0 | 0 | 0 | 0 | 0 | 0 | 0 | -0.001 | 0 | 0 | 0 | 0 | 0 | 0 | 260 | 0 | 0 | 0 | 0 | 0 | 0 | 3.096 | 4.801 | 4.093 | 0 | 0 | 11.99 | 1 | 1 | 0
2021-06-14 18:00 | 0 | 0 | 0 | 0 | 1 | 19.52 | 100 | 100 | 0 | 0 | 0 | 0 | 0 | 0 | 0 | 0 | 0 | 0 | 0 | 0 | 0 | 0 | 0 | 0 | 0 | 0 | 0 | -0.001 | 0 | 0 | 0 | 0 | 0 | 0 | 260 | 0 | 0 | 0 | 0 | 0 | 0 | 3.112 | 4.812 | 4.102 | 0 | 0 | 12.026 | 1 | 1 | 0
2021-06-14 19:00 | 0 | 0 | 0 | 0 | 0.8 | 19.57 | 100 | 100 | 0 | 0 | 0 | 0 | 0 | 0 | 0 | 0 | 0 | 0 | 0 | 0 | 0 | 0 | 0 | 0 | 0 | 0 | 0 | -0.001 | 0 | 0 | 0 | 0 | 0 | 0 | 260 | 0 | 0 | 0 | 0 | 0 | 0 | 3.111 | 4.811 | 4.101 | 0 | 0 | 12.023 | 1 | 1 | 0
2021-06-14 20:00 | 0 | 0 | 0 | 1 | 0.6 | 19.68 | 100 | 100 | 0 | 0 | 0 | 0 | 0 | 0 | 0 | 0 | 0 | 0 | 0 | 0 | 0 | 0 | 0 | 0 | 0 | 0 | 0 | -0.001 | 0 | 0 | 0 | 0 | 28.99 | 0.97 | 260 | 0 | 0 | 0 | 0 | 0 | 0 | 3.108 | 4.808 | 4.099 | 0 | 0 | 12.015 | 1 | 1 | 0
2021-06-14 21:00 | 0 | 137 | 128.51 | 1 | 0.6 | 20.21 | 100 | 100 | 0 | 0 | 0 | 0.521 | 0 | 0 | 0 | 0 | 0 | 0 | 20.802 | 44.103 | 47.018 | 0 | 0 | 0 | 0 | 0 | 0 | -0.001 | 0 | 0 | 0 | 0 | 20.28 | 0.98 | 276.14 | 0 | 0 | 0 | 0 | 8.453 | 0 | 3.259 | 4.906 | 4.183 | 0 | 0 | 0 | 2 | 2 | 0
2021-06-14 22:00 | 0 | 276.6 | 270.61 | 1 | 1.5 | 22.12 | 100 | 100 | 0 | 0 | 0 | 0.521 | 0 | 0 | 0 | 0 | 0 | 0 | 81.241 | 92.874 | 94.929 | 0 | 0 | 0 | 0 | 0 | 0 | -0.001 | 0 | 0 | 0 | 0 | 11.94 | 0.99 | 400.08 | 0 | 0 | 0 | 0 | 64.907 | 0 | 5.364 | 5.922 | 5.048 | 0 | 0 | 0 | 1 | 1 | 0
2021-06-14 23:00 | 0 | 443.8 | 442.55 | 1 | 0.9 | 23.73 | 100 | 100 | 26.441 | 26.441 | 1.202 | 0.829 | 28.473 | 0 | 0 | 93.374 | 93.374 | 93.374 | 133.602 | 151.884 | 152.312 | 0 | 0 | 0 | 0 | 0 | 0 | 93.373 | 93.374 | 61.3 | 17.36 | 100 | 4.3 | 1 | 425 | 0 | 0 | 0 | 0 | 13.048 | 0 | 12.403 | 7.977 | 6.8 | 0 | 0 | 0 | 2 | 2 | 0
2021-06-15 | 0 | 635.2 | 634.68 | 1 | 0.6 | 25.34 | 100 | 100 | 49.902 | 49.902 | 3.045 | 1.85 | 54.797 | 0 | 0 | 164.466 | 164.466 | 164.466 | 191.763 | 217.824 | 218.001 | 0 | 0 | 0 | 0 | 0 | 0 | 164.465 | 164.466 | 75.44 | 22.89 | 100 | 2.31 | 1 | 425 | 0 | 0 | 0 | 0 | 0 | 0 | 12.484 | 7.997 | 6.817 | 0 | 0 | 0 | 2 | 2 | 0
2021-06-15 01:00 | 0 | 639.6 | 634.09 | 1 | 0.6 | 26.43 | 100 | 100 | 49.162 | 49.162 | 3.461 | 1.84 | 54.463 | 0 | 0 | 163.912 | 163.912 | 163.912 | 191.068 | 217.62 | 219.511 | 0 | 0 | 0 | 0 | 0 | 0 | 163.911 | 163.912 | 74.67 | 22.4 | 100 | 7.53 | 1 | 425 | 0 | 0 | 0 | 0 | 0 | 0 | 12.383 | 7.975 | 6.798 | 0 | 0 | 0 | 2 | 2 | 0
2021-06-15 02:00 | 0 | 705.3 | 692.33 | 1 | 1.5 | 27.76 | 100 | 100 | 54.464 | 54.464 | 4.639 | 2.169 | 61.272 | 0 | 0 | 181.048 | 181.048 | 181.048 | 208.032 | 237.608 | 242.059 | 0 | 0 | 0 | 0 | 0 | 0 | 181.047 | 181.048 | 74.79 | 22.5 | 100 | 11 | 1 | 425 | 0 | 0 | 0 | 0 | 0 | 0 | 12.26 | 7.948 | 6.776 | 0 | 0 | 0 | 2 | 2 | 0
2021-06-15 03:00 | 0 | 706.9 | 690.22 | 1 | 2.6 | 28.94 | 100 | 100 | 53.628 | 53.628 | 5.004 | 2.153 | 60.786 | 0 | 0 | 180.265 | 180.265 | 180.265 | 207.098 | 236.883 | 242.608 | 0 | 0 | 0 | 0 | 0 | 0 | 180.264 | 180.265 | 74.3 | 22.1 | 100 | 12.47 | 0.99 | 425 | 0 | 0 | 0 | 0 | 0 | 0 | 12.152 | 7.925 | 6.756 | 0 | 0 | 0 | 2 | 2 | 0
2021-06-15 04:00 | 0 | 582 | 569.7 | 1 | 3.6 | 29.45 | 100 | 100 | 40.575 | 40.575 | 4.596 | 1.503 | 46.675 | 0 | 0 | 144.286 | 144.286 | 144.286 | 171.053 | 195.521 | 199.742 | 0 | 0 | 0 | 0 | 0 | 0 | 144.285 | 144.286 | 72.24 | 20.31 | 100 | 11.8 | 0.99 | 425 | 0 | 0 | 0 | 0 | 0 | 0 | 12.106 | 7.914 | 6.747 | 0 | 0 | 0 | 2 | 2 | 0
2021-06-15 05:00 | 0 | 435.4 | 429.98 | 1 | 4.4 | 29.42 | 100 | 100 | 26.98 | 26.98 | 3.702 | 0.93 | 31.613 | 0 | 0 | 102.647 | 102.647 | 102.647 | 129.418 | 147.569 | 149.429 | 0 | 0 | 0 | 0 | 0 | 0 | 102.646 | 102.647 | 68.69 | 18.06 | 100 | 9.05 | 1 | 425 | 0 | 0 | 0 | 0 | 0 | 0 | 12.109 | 7.915 | 6.747 | 0 | 0 | 0 | 2 | 2 | 0
2021-06-15 06:00 | 0 | 374.6 | 373.47 | 1 | 5.1 | 29.32 | 100 | 100 | 21.491 | 21.491 | 3.596 | 0.755 | 25.841 | 0 | 0 | 85.956 | 85.956 | 85.956 | 112.74 | 128.176 | 128.563 | 0 | 0 | 0 | 0 | 0 | 0 | 85.955 | 85.956 | 66.86 | 16.72 | 100 | 4.45 | 1 | 425 | 0 | 0 | 0 | 0 | 0 | 0 | 12.118 | 7.917 | 6.749 | 0 | 0 | 0 | 2 | 2 | 0
2021-06-15 07:00 | 0 | 384.5 | 384.33 | 1 | 5.5 | 27.89 | 100 | 100 | 23.351 | 23.35 | 2.835 | 0.786 | 26.972 | 0 | 0 | 89.179 | 89.179 | 89.179 | 116.147 | 131.903 | 131.96 | 0 | 0 | 0 | 0 | 0 | 0 | 89.178 | 89.179 | 67.58 | 17.69 | 100 | 1.68 | 1 | 425 | 0 | 0 | 0 | 0 | 0 | 0 | 12.249 | 7.946 | 6.774 | 0 | 0 | 0 | 2 | 2 | 0
2021-06-15 08:00 | 0 | 415 | 409.91 | 1 | 5.2 | 26.85 | 100 | 100 | 26.349 | 26.349 | 2.227 | 0.86 | 29.436 | 0 | 0 | 96.283 | 96.283 | 96.283 | 123.385 | 140.682 | 142.428 | 0 | 0 | 0 | 0 | 0 | 0 | 96.282 | 96.283 | 67.6 | 18.5 | 100 | 8.98 | 1 | 425 | 0 | 0 | 0 | 0 | 0 | 0 | 12.344 | 7.966 | 6.791 | 0 | 0 | 0 | 2 | 2 | 0
2021-06-15 09:00 | 0 | 329 | 314.46 | 1 | 4.4 | 25.14 | 100 | 100 | 0 | 0 | 0 | 0.521 | 0 | 41.635 | 0 | 41.635 | 41.635 | 41.635 | 68.959 | 107.922 | 112.913 | 0 | 0 | 0 | 0 | 0 | 0 | -0.001 | 0 | 36.87 | 0 | 0 | 17.1 | 0.99 | 425 | 0 | 0 | 0 | 0 | 0 | 0 | 12.503 | 8.001 | 6.82 | 0 | 0 | 0 | 2 | 2 | 0
2021-06-15 10:00 | 0 | 208.7 | 188.04 | 1 | 3.5 | 23.17 | 100 | 100 | 0 | 0 | 0 | 0.521 | 0 | 0 | 0 | 0 | 0 | 0 | 12.393 | 64.536 | 71.626 | 0 | 0 | 0 | 0 | 0 | 0 | -0.001 | 0 | 0 | 0 | 0 | 25.71 | 0.97 | 398.25 | 0 | 0 | 0 | 0 | -14.009 | 0 | 11.849 | 7.856 | 6.697 | 0 | 0 | 0 | 1 | 1 | 0
2021-06-15 11:00 | 0 | 0 | 0 | 0 | 2.3 | 22.26 | 100 | 100 | 0 | 0 | 0 | 0 | 0 | 0 | 0 | 0 | 0 | 0 | 0 | 0 | 0 | 0 | 0 | 0 | 0 | 0 | 0 | -0.001 | 0 | 0 | 0 | 0 | 0 | 0 | 354.98 | 0 | 0 | 0 | 0 | -22.661 | 0 | 9.273 | 7.227 | 6.161 | 0 | 0 | 0 | 2 | 2 | 0
2021-06-15 12:00 | 0 | 0 | 0 | 0 | 1.6 | 21.46 | 100 | 100 | 0 | 0 | 0 | 0 | 0 | 0 | 0 | 0 | 0 | 0 | 0 | 0 | 0 | 0 | 0 | 0 | 0 | 0 | 0 | -0.001 | 0 | 0 | 0 | 0 | 0 | 0 | 319.56 | 0 | 0 | 0 | 0 | -18.547 | 0 | 6.631 | 6.432 | 5.484 | 0 | 0 | 0 | 1 | 1 | 0
2021-06-15 13:00 | 0 | 0 | 0 | 0 | 1.6 | 21.11 | 100 | 100 | 0 | 0 | 0 | 0 | 0 | 0 | 0 | 0 | 0 | 0 | 0 | 0 | 0 | 0 | 0 | 0 | 0 | 0 | 0 | -0.001 | 0 | 0 | 0 | 0 | 0 | 0 | 289.77 | 0 | 0 | 0 | 0 | -15.604 | 0 | 4.916 | 5.77 | 4.919 | 0 | 0 | 0 | 1 | 1 | 0
2021-06-15 14:00 | 0 | 0 | 0 | 0 | 1.3 | 20.84 | 100 | 100 | 0 | 0 | 0 | 0 | 0 | 0 | 0 | 0 | 0 | 0 | 0 | 0 | 0 | 0 | 0 | 0 | 0 | 0 | 0 | -0.001 | 0 | 0 | 0 | 0 | 0 | 0 | 264.14 | 0 | 0 | 0 | 0 | -13.418 | 0 | 3.77 | 5.208 | 4.44 | 0 | 0 | 0 | 1 | 1 | 0
2021-06-15 15:00 | 0 | 0 | 0 | 0 | 0.8 | 20.63 | 100 | 100 | 0 | 0 | 0 | 0 | 0 | 0 | 0 | 0 | 0 | 0 | 0 | 0 | 0 | 0 | 0 | 0 | 0 | 0 | 0 | -0.001 | 0 | 0 | 0 | 0 | 0 | 0 | 260 | 0 | 0 | 0 | 0 | -1.22 | 0 | 3.097 | 4.802 | 4.093 | 0 | 0 | 10.773 | 1 | 1 | 0
2021-06-15 16:00 | 0 | 0 | 0 | 0 | 0.6 | 20.85 | 100 | 100 | 0 | 0 | 0 | 0 | 0 | 0 | 0 | 0 | 0 | 0 | 0 | 0 | 0 | 0 | 0 | 0 | 0 | 0 | 0 | -0.001 | 0 | 0 | 0 | 0 | 0 | 0 | 260 | 0 | 0 | 0 | 0 | 0 | 0 | 3.073 | 4.785 | 4.079 | 0 | 0 | 11.937 | 1 | 1 | 0
2021-06-15 17:00 | 0 | 0 | 0 | 0 | 0.4 | 20.69 | 100 | 100 | 0 | 0 | 0 | 0 | 0 | 0 | 0 | 0 | 0 | 0 | 0 | 0 | 0 | 0 | 0 | 0 | 0 | 0 | 0 | -0.001 | 0 | 0 | 0 | 0 | 0 | 0 | 260 | 0 | 0 | 0 | 0 | 0 | 0 | 3.077 | 4.788 | 4.082 | 0 | 0 | 11.948 | 1 | 1 | 0
2021-06-15 18:00 | 0 | 0 | 0 | 0 | 1 | 20.28 | 100 | 100 | 0 | 0 | 0 | 0 | 0 | 0 | 0 | 0 | 0 | 0 | 0 | 0 | 0 | 0 | 0 | 0 | 0 | 0 | 0 | -0.001 | 0 | 0 | 0 | 0 | 0 | 0 | 260 | 0 | 0 | 0 | 0 | 0 | 0 | 3.09 | 4.796 | 4.089 | 0 | 0 | 11.975 | 1 | 1 | 0
2021-06-15 19:00 | 0 | 0 | 0 | 0 | 1 | 20.04 | 100 | 100 | 0 | 0 | 0 | 0 | 0 | 0 | 0 | 0 | 0 | 0 | 0 | 0 | 0 | 0 | 0 | 0 | 0 | 0 | 0 | -0.001 | 0 | 0 | 0 | 0 | 0 | 0 | 260 | 0 | 0 | 0 | 0 | 0 | 0 | 3.097 | 4.801 | 4.093 | 0 | 0 | 11.991 | 1 | 1 | 0
2021-06-15 20:00 | 0 | 0 | 0 | 1 | 0.3 | 20.13 | 100 | 100 | 0 | 0 | 0 | 0 | 0 | 0 | 0 | 0 | 0 | 0 | 0 | 0 | 0 | 0 | 0 | 0 | 0 | 0 | 0 | -0.001 | 0 | 0 | 0 | 0 | 29.06 | 0.97 | 260 | 0 | 0 | 0 | 0 | 0 | 0 | 3.094 | 4.799 | 4.091 | 0 | 0 | 11.985 | 1 | 1 | 0
2021-06-15 21:00 | 0 | 0 | 0 | 1 | 0.3 | 20.44 | 100 | 100 | 0 | 0 | 0 | 0 | 0 | 0 | 0 | 0 | 0 | 0 | 0 | 0 | 0 | 0 | 0 | 0 | 0 | 0 | 0 | -0.001 | 0 | 0 | 0 | 0 | 20.35 | 0.98 | 260 | 0 | 0 | 0 | 0 | 0 | 0 | 3.085 | 4.793 | 4.086 | 0 | 0 | 11.964 | 1 | 1 | 0
2021-06-15 22:00 | 0 | 69.1 | 67.59 | 1 | 1.8 | 21.74 | 100 | 100 | 0 | 0 | 0 | 0.521 | 0 | 0 | 0 | 0 | 0 | 0 | 20.289 | 23.196 | 23.715 | 0 | 0 | 0 | 0 | 0 | 0 | -0.001 | 0 | 0 | 0 | 0 | 12.01 | 0.99 | 275.4 | 0 | 0 | 0 | 0 | 8.062 | 0 | 3.204 | 4.871 | 4.152 | 0 | 0 | 0 | 2 | 2 | 0
2021-06-15 23:00 | 0 | 70.5 | 70.3 | 1 | 1.9 | 22.44 | 100 | 100 | 0 | 0 | 0 | 0.521 | 0 | 0 | 0 | 0 | 0 | 0 | 21.221 | 24.125 | 24.196 | 0 | 0 | 0 | 0 | 0 | 0 | -0.001 | 0 | 0 | 0 | 0 | 4.36 | 1 | 290.61 | 0 | 0 | 0 | 0 | 7.966 | 0 | 3.689 | 5.164 | 4.402 | 0 | 0 | 0 | 1 | 1 | 0
2021-06-16 | 0 | 110.5 | 110.41 | 1 | 1.8 | 23.35 | 100 | 100 | 0 | 0 | 0 | 0.521 | 0 | 0 | 0 | 0 | 0 | 0 | 33.361 | 37.894 | 37.924 | 0 | 0 | 0 | 0 | 0 | 0 | -0.001 | 0 | 0 | 0 | 0 | 2.25 | 1 | 325.93 | 0 | 0 | 0 | 0 | 18.499 | 0 | 4.514 | 5.586 | 4.762 | 0 | 0 | 0 | 1 | 1 | 0
2021-06-16 01:00 | 0 | 107.7 | 106.79 | 1 | 1.4 | 24.09 | 100 | 100 | 0 | 0 | 0 | 0.521 | 0 | 0 | 0 | 0 | 0 | 0 | 32.179 | 36.649 | 36.963 | 0 | 0 | 0 | 0 | 0 | 0 | -0.001 | 0 | 0 | 0 | 0 | 7.47 | 1 | 353.78 | 0 | 0 | 0 | 0 | 14.585 | 0 | 6.055 | 6.228 | 5.31 | 0 | 0 | 0 | 1 | 1 | 0
2021-06-16 02:00 | 0 | 73.6 | 72.26 | 1 | 1.1 | 24.07 | 100 | 100 | 0 | 0 | 0 | 0.521 | 0 | 0 | 0 | 0 | 0 | 0 | 21.714 | 24.799 | 25.26 | 0 | 0 | 0 | 0 | 0 | 0 | -0.001 | 0 | 0 | 0 | 0 | 10.95 | 1 | 358.05 | 0 | 0 | 0 | 0 | 2.235 | 0 | 7.204 | 6.626 | 5.649 | 0 | 0 | 0 | 1 | 1 | 0
2021-06-16 03:00 | 0 | 10.6 | 10.35 | 1 | 1.2 | 24.41 | 100 | 100 | 0 | 0 | 0 | 0.521 | 0 | 0 | 0 | 0 | 0 | 0 | 3.106 | 3.553 | 3.638 | 0 | 0 | 0 | 0 | 0 | 0 | -0.001 | 0 | 0 | 0 | 0 | 12.43 | 0.99 | 328.2 | 0 | 0 | 0 | 0 | -15.631 | 0 | 6.746 | 6.473 | 5.518 | 0 | 0 | 0 | 1 | 1 | 0
2021-06-16 04:00 | 0 | 1.4 | 1.37 | 1 | 1 | 24.79 | 100 | 100 | 0 | 0 | 0 | 0.521 | 0 | 0 | 0 | 0 | 0 | 0 | 0.412 | 0.47 | 0.48 | 0 | 0 | 0 | 0 | 0 | 0 | -0.001 | 0 | 0 | 0 | 0 | 11.76 | 0.99 | 298.4 | 0 | 0 | 0 | 0 | -15.607 | 0 | 5.146 | 5.869 | 5.003 | 0 | 0 | 0 | 1 | 1 | 0
2021-06-16 05:00 | 0 | 50.7 | 50.07 | 1 | 1.7 | 24.82 | 100 | 100 | 0 | 0 | 0 | 0.521 | 0 | 0 | 0 | 0 | 0 | 0 | 15.072 | 17.185 | 17.4 | 0 | 0 | 0 | 0 | 0 | 0 | -0.001 | 0 | 0 | 0 | 0 | 9.02 | 1 | 299.6 | 0 | 0 | 0 | 0 | 0.625 | 0 | 4.291 | 5.482 | 4.673 | 0 | 0 | 0 | 1 | 1 | 0
2021-06-16 06:00 | 0 | 172.1 | 171.59 | 1 | 2.7 | 24.91 | 100 | 100 | 0 | 0 | 0 | 0.521 | 0 | 0 | 0 | 0 | 0 | 0 | 51.797 | 58.889 | 59.065 | 0 | 0 | 0 | 0 | 0 | 0 | -0.001 | 0 | 0 | 0 | 0 | 4.43 | 1 | 367.18 | 0 | 0 | 0 | 0 | 35.395 | 0 | 5.373 | 5.954 | 5.076 | 0 | 0 | 0 | 1 | 1 | 0
2021-06-16 07:00 | 0 | 141.2 | 141.14 | 1 | 3.1 | 24.72 | 100 | 100 | 0 | 0 | 0 | 0.521 | 0 | 0 | 0 | 0 | 0 | 0 | 42.652 | 48.439 | 48.46 | 0 | 0 | 0 | 0 | 0 | 0 | -0.001 | 0 | 0 | 0 | 0 | 1.7 | 1 | 406.49 | 0 | 0 | 0 | 0 | 20.582 | 0 | 8.879 | 7.121 | 6.07 | 0 | 0 | 0 | 1 | 1 | 0
2021-06-16 08:00 | 0 | 103.7 | 102.43 | 1 | 2.6 | 24.59 | 100 | 100 | 0 | 0 | 0 | 0.521 | 0 | 0 | 0 | 0 | 0 | 0 | 30.831 | 35.153 | 35.59 | 0 | 0 | 0 | 0 | 0 | 0 | -0.001 | 0 | 0 | 0 | 0 | 8.99 | 1 | 416.68 | 0 | 0 | 0 | 0 | 5.338 | 0 | 11.208 | 7.711 | 6.574 | 0 | 0 | 0 | 1 | 1 | 0
2021-06-16 09:00 | 0 | 2.9 | 2.77 | 1 | 1.9 | 23.61 | 100 | 100 | 0 | 0 | 0 | 0.521 | 0 | 0 | 0 | 0 | 0 | 0 | 0.61 | 0.951 | 0.995 | 0 | 0 | 0 | 0 | 0 | 0 | -0.001 | 0 | 0 | 0 | 0 | 17.1 | 0.99 | 370.99 | 0 | 0 | 0 | 0 | -23.929 | 0 | 10.55 | 7.551 | 6.437 | 0 | 0 | 0 | 1 | 1 | 0
2021-06-16 10:00 | 0 | 20.4 | 18.38 | 1 | 1.5 | 23.94 | 100 | 100 | 0 | 0 | 0 | 0.521 | 0 | 0 | 0 | 0 | 0 | 0 | 1.228 | 6.308 | 7.001 | 0 | 0 | 0 | 0 | 0 | 0 | -0.001 | 0 | 0 | 0 | 0 | 25.71 | 0.97 | 335.4 | 0 | 0 | 0 | 0 | -18.635 | 0 | 7.449 | 6.701 | 5.713 | 0 | 0 | 0 | 1 | 1 | 0
2021-06-16 11:00 | 0 | 0 | 0 | 0 | 1.5 | 23.09 | 100 | 100 | 0 | 0 | 0 | 0 | 0 | 0 | 0 | 0 | 0 | 0 | 0 | 0 | 0 | 0 | 0 | 0 | 0 | 0 | 0 | -0.001 | 0 | 0 | 0 | 0 | 0 | 0 | 303.47 | 0 | 0 | 0 | 0 | -16.721 | 0 | 5.546 | 6.032 | 5.143 | 0 | 0 | 0 | 2 | 2 | 0
2021-06-16 12:00 | 0 | 0 | 0 | 0 | 1 | 21.99 | 100 | 100 | 0 | 0 | 0 | 0 | 0 | 0 | 0 | 0 | 0 | 0 | 0 | 0 | 0 | 0 | 0 | 0 | 0 | 0 | 0 | -0.001 | 0 | 0 | 0 | 0 | 0 | 0 | 276.13 | 0 | 0 | 0 | 0 | -14.317 | 0 | 4.226 | 5.447 | 4.644 | 0 | 0 | 0 | 1 | 1 | 0
2021-06-16 13:00 | 0 | 0 | 0 | 0 | 0.7 | 21.71 | 100 | 100 | 0 | 0 | 0 | 0 | 0 | 0 | 0 | 0 | 0 | 0 | 0 | 0 | 0 | 0 | 0 | 0 | 0 | 0 | 0 | -0.001 | 0 | 0 | 0 | 0 | 0 | 0 | 260 | 0 | 0 | 0 | 0 | -6.36 | 0 | 3.3 | 4.931 | 4.203 | 0 | 0 | 6.074 | 1 | 1 | 0
2021-06-16 14:00 | 0 | 0 | 0 | 0 | 0.7 | 21.28 | 100 | 100 | 0 | 0 | 0 | 0 | 0 | 0 | 0 | 0 | 0 | 0 | 0 | 0 | 0 | 0 | 0 | 0 | 0 | 0 | 0 | -0.001 | 0 | 0 | 0 | 0 | 0 | 0 | 260 | 0 | 0 | 0 | 0 | 0 | 0 | 3.06 | 4.776 | 4.072 | 0 | 0 | 11.908 | 1 | 1 | 0
2021-06-16 15:00 | 0 | 0 | 0 | 0 | 0.7 | 20.87 | 100 | 100 | 0 | 0 | 0 | 0 | 0 | 0 | 0 | 0 | 0 | 0 | 0 | 0 | 0 | 0 | 0 | 0 | 0 | 0 | 0 | -0.001 | 0 | 0 | 0 | 0 | 0 | 0 | 260 | 0 | 0 | 0 | 0 | 0 | 0 | 3.072 | 4.785 | 4.079 | 0 | 0 | 11.935 | 1 | 1 | 0
2021-06-16 16:00 | 0 | 0 | 0 | 0 | 0.7 | 20.8 | 100 | 100 | 0 | 0 | 0 | 0 | 0 | 0 | 0 | 0 | 0 | 0 | 0 | 0 | 0 | 0 | 0 | 0 | 0 | 0 | 0 | -0.001 | 0 | 0 | 0 | 0 | 0 | 0 | 260 | 0 | 0 | 0 | 0 | 0 | 0 | 3.074 | 4.786 | 4.08 | 0 | 0 | 11.94 | 1 | 1 | 0
2021-06-16 17:00 | 0 | 0 | 0 | 0 | 1.5 | 20.74 | 100 | 100 | 0 | 0 | 0 | 0 | 0 | 0 | 0 | 0 | 0 | 0 | 0 | 0 | 0 | 0 | 0 | 0 | 0 | 0 | 0 | -0.001 | 0 | 0 | 0 | 0 | 0 | 0 | 260 | 0 | 0 | 0 | 0 | 0 | 0 | 3.076 | 4.787 | 4.081 | 0 | 0 | 11.944 | 1 | 1 | 0
2021-06-16 18:00 | 0 | 0 | 0 | 0 | 1.9 | 20.43 | 100 | 100 | 0 | 0 | 0 | 0 | 0 | 0 | 0 | 0 | 0 | 0 | 0 | 0 | 0 | 0 | 0 | 0 | 0 | 0 | 0 | -0.001 | 0 | 0 | 0 | 0 | 0 | 0 | 260 | 0 | 0 | 0 | 0 | 0 | 0 | 3.085 | 4.793 | 4.086 | 0 | 0 | 11.965 | 1 | 1 | 0
2021-06-16 19:00 | 0 | 0 | 0 | 0 | 2.2 | 20.34 | 100 | 100 | 0 | 0 | 0 | 0 | 0 | 0 | 0 | 0 | 0 | 0 | 0 | 0 | 0 | 0 | 0 | 0 | 0 | 0 | 0 | -0.001 | 0 | 0 | 0 | 0 | 0 | 0 | 260 | 0 | 0 | 0 | 0 | 0 | 0 | 3.088 | 4.795 | 4.088 | 0 | 0 | 11.971 | 1 | 1 | 0
2021-06-16 20:00 | 0 | 0 | 0 | 1 | 2.7 | 20.06 | 100 | 100 | 0 | 0 | 0 | 0 | 0 | 0 | 0 | 0 | 0 | 0 | 0 | 0 | 0 | 0 | 0 | 0 | 0 | 0 | 0 | -0.001 | 0 | 0 | 0 | 0 | 29.12 | 0.97 | 260 | 0 | 0 | 0 | 0 | 0 | 0 | 3.096 | 4.801 | 4.093 | 0 | 0 | 11.99 | 1 | 1 | 0
2021-06-16 21:00 | 0 | 155.5 | 145.74 | 1 | 2.8 | 20.32 | 100 | 100 | 0 | 0 | 0 | 0.521 | 0 | 0 | 0 | 0 | 0 | 0 | 23.537 | 50.018 | 53.368 | 0 | 0 | 0 | 0 | 0 | 0 | -0.001 | 0 | 0 | 0 | 0 | 20.41 | 0.98 | 281.16 | 0 | 0 | 0 | 0 | 11.079 | 0 | 3.31 | 4.938 | 4.21 | 0 | 0 | 0 | 2 | 2 | 0
2021-06-16 22:00 | 0 | 249.5 | 243.99 | 1 | 2 | 21.6 | 100 | 100 | 0 | 0 | 0 | 0.521 | 0 | 0 | 0 | 0 | 0 | 0 | 73.238 | 83.736 | 85.628 | 0 | 0 | 0 | 0 | 0 | 0 | -0.001 | 0 | 0 | 0 | 0 | 12.07 | 0.99 | 389.8 | 0 | 0 | 0 | 0 | 56.896 | 0 | 5.359 | 5.929 | 5.054 | 0 | 0 | 0 | 1 | 1 | 0
2021-06-16 23:00 | 0 | 318.4 | 317.45 | 1 | 2 | 22.44 | 100 | 100 | 0 | 0 | 0 | 0.521 | 0 | 50.596 | 0 | 50.596 | 50.596 | 50.596 | 95.831 | 108.95 | 109.275 | 0 | 0 | 0 | 0 | 0 | 0 | -0.001 | 0 | 46.3 | 0 | 0 | 4.42 | 1 | 425 | 0 | 0 | 0 | 0 | 18.434 | 0 | 12.138 | 7.915 | 6.748 | 0 | 0 | 0 | 1 | 1 | 0
2021-06-17 | 0 | 403 | 402.7 | 1 | 1.8 | 23.24 | 100 | 100 | 26.726 | 26.726 | 1.162 | 0.837 | 28.725 | 0 | 0 | 94.106 | 94.106 | 94.106 | 121.678 | 138.208 | 138.31 | 0 | 0 | 0 | 0 | 0 | 0 | 94.105 | 94.106 | 68.04 | 19.32 | 100 | 2.19 | 1 | 425 | 0 | 0 | 0 | 0 | 0 | 0 | 12.68 | 8.039 | 6.853 | 0 | 0 | 0 | 2 | 2 | 0
2021-06-17 01:00 | 0 | 410.6 | 407.16 | 1 | 1.8 | 23.86 | 100 | 100 | 27.069 | 27.069 | 1.189 | 0.848 | 29.106 | 0 | 0 | 95.208 | 95.208 | 95.208 | 122.698 | 139.739 | 140.918 | 0 | 0 | 0 | 0 | 0 | 0 | 95.207 | 95.208 | 67.56 | 19.21 | 100 | 7.42 | 1 | 425 | 0 | 0 | 0 | 0 | 0 | 0 | 12.622 | 8.026 | 6.842 | 0 | 0 | 0 | 2 | 2 | 0
2021-06-17 02:00 | 0 | 327.6 | 321.68 | 1 | 2 | 24.4 | 100 | 100 | 0 | 0 | 0 | 0.521 | 0 | 69.248 | 0 | 69.248 | 69.248 | 69.248 | 96.668 | 110.401 | 112.432 | 0 | 0 | 0 | 0 | 0 | 0 | -0.001 | 0 | 61.59 | 0 | 0 | 10.91 | 1 | 425 | 0 | 0 | 0 | 0 | 0 | 0 | 12.572 | 8.015 | 6.833 | 0 | 0 | 0 | 2 | 2 | 0
2021-06-17 03:00 | 0 | 520 | 507.89 | 1 | 2.3 | 24.74 | 100 | 100 | 36.218 | 36.217 | 2.395 | 1.214 | 39.827 | 0 | 0 | 125.029 | 125.029 | 125.029 | 152.404 | 174.308 | 178.464 | 0 | 0 | 0 | 0 | 0 | 0 | 125.028 | 125.029 | 70.06 | 20.29 | 100 | 12.39 | 0.99 | 425 | 0 | 0 | 0 | 0 | 0 | 0 | 12.54 | 8.009 | 6.827 | 0 | 0 | 0 | 2 | 2 | 0
2021-06-17 04:00 | 0 | 432.3 | 423.27 | 1 | 2.6 | 24.97 | 100 | 100 | 28.492 | 28.492 | 1.313 | 0.897 | 30.703 | 0 | 0 | 99.749 | 99.749 | 99.749 | 127.095 | 145.265 | 148.365 | 0 | 0 | 0 | 0 | 0 | 0 | 99.748 | 99.749 | 67.23 | 19.2 | 100 | 11.73 | 0.99 | 425 | 0 | 0 | 0 | 0 | 0 | 0 | 12.519 | 8.004 | 6.823 | 0 | 0 | 0 | 2 | 2 | 0
2021-06-17 05:00 | 0 | 644.2 | 636.27 | 1 | 2.8 | 25.33 | 100 | 100 | 49.826 | 49.826 | 3.027 | 1.845 | 54.698 | 0 | 0 | 164.217 | 164.217 | 164.217 | 191.516 | 218.368 | 221.089 | 0 | 0 | 0 | 0 | 0 | 0 | 164.216 | 164.217 | 74.28 | 22.54 | 100 | 9 | 1 | 425 | 0 | 0 | 0 | 0 | 0 | 0 | 12.485 | 7.997 | 6.817 | 0 | 0 | 0 | 2 | 2 | 0
2021-06-17 06:00 | 0 | 501.7 | 500.21 | 1 | 2.8 | 24.96 | 100 | 100 | 35.787 | 35.787 | 2.339 | 1.195 | 39.321 | 0 | 0 | 123.655 | 123.655 | 123.655 | 151.002 | 171.673 | 172.183 | 0 | 0 | 0 | 0 | 0 | 0 | 123.654 | 123.655 | 71.82 | 20.78 | 100 | 4.41 | 1 | 425 | 0 | 0 | 0 | 0 | 0 | 0 | 12.519 | 8.004 | 6.823 | 0 | 0 | 0 | 2 | 2 | 0
2021-06-17 07:00 | 0 | 431.2 | 431.01 | 1 | 2.7 | 24.73 | 100 | 100 | 29.462 | 29.462 | 1.425 | 0.933 | 31.82 | 0 | 0 | 102.874 | 102.874 | 102.874 | 130.251 | 147.922 | 147.988 | 0 | 0 | 0 | 0 | 0 | 0 | 102.873 | 102.874 | 69.52 | 19.91 | 100 | 1.7 | 1 | 425 | 0 | 0 | 0 | 0 | 0 | 0 | 12.541 | 8.009 | 6.827 | 0 | 0 | 0 | 2 | 2 | 0
2021-06-17 08:00 | 0 | 323.1 | 319.13 | 1 | 3.3 | 23.95 | 100 | 100 | 0 | 0 | 0 | 0.521 | 0 | 68.58 | 0 | 68.58 | 68.58 | 68.58 | 96.059 | 109.526 | 110.888 | 0 | 0 | 0 | 0 | 0 | 0 | -0.001 | 0 | 61.85 | 0 | 0 | 8.99 | 1 | 425 | 0 | 0 | 0 | 0 | 0 | 0 | 12.614 | 8.024 | 6.841 | 0 | 0 | 0 | 2 | 2 | 0
2021-06-17 09:00 | 0 | 100.7 | 96.25 | 1 | 2.2 | 23.27 | 100 | 100 | 0 | 0 | 0 | 0.521 | 0 | 0 | 0 | 0 | 0 | 0 | 21.27 | 33.032 | 34.56 | 0 | 0 | 0 | 0 | 0 | 0 | -0.001 | 0 | 0 | 0 | 0 | 17.1 | 0.99 | 413.92 | 0 | 0 | 0 | 0 | -5.803 | 0 | 12.324 | 7.962 | 6.787 | 0 | 0 | 0 | 1 | 1 | 0
2021-06-17 10:00 | 0 | 79.4 | 71.54 | 1 | 1.2 | 22.43 | 100 | 100 | 0 | 0 | 0 | 0.521 | 0 | 0 | 0 | 0 | 0 | 0 | 4.843 | 24.554 | 27.25 | 0 | 0 | 0 | 0 | 0 | 0 | -0.001 | 0 | 0 | 0 | 0 | 25.7 | 0.97 | 376.07 | 0 | 0 | 0 | 0 | -19.823 | 0 | 10.636 | 7.573 | 6.456 | 0 | 0 | 0 | 1 | 1 | 0
2021-06-17 11:00 | 0 | 0 | 0 | 0 | 1.6 | 22.03 | 100 | 100 | 0 | 0 | 0 | 0 | 0 | 0 | 0 | 0 | 0 | 0 | 0 | 0 | 0 | 0 | 0 | 0 | 0 | 0 | 0 | -0.001 | 0 | 0 | 0 | 0 | 0 | 0 | 337.01 | 0 | 0 | 0 | 0 | -20.456 | 0 | 7.827 | 6.817 | 5.812 | 0 | 0 | 0 | 2 | 2 | 0
2021-06-17 12:00 | 0 | 0 | 0 | 0 | 1.8 | 21.63 | 100 | 100 | 0 | 0 | 0 | 0 | 0 | 0 | 0 | 0 | 0 | 0 | 0 | 0 | 0 | 0 | 0 | 0 | 0 | 0 | 0 | -0.001 | 0 | 0 | 0 | 0 | 0 | 0 | 304.59 | 0 | 0 | 0 | 0 | -16.975 | 0 | 5.693 | 6.09 | 5.192 | 0 | 0 | 0 | 1 | 1 | 0
2021-06-17 13:00 | 0 | 0 | 0 | 0 | 2 | 21.37 | 100 | 100 | 0 | 0 | 0 | 0 | 0 | 0 | 0 | 0 | 0 | 0 | 0 | 0 | 0 | 0 | 0 | 0 | 0 | 0 | 0 | -0.001 | 0 | 0 | 0 | 0 | 0 | 0 | 277.01 | 0 | 0 | 0 | 0 | -14.445 | 0 | 4.292 | 5.481 | 4.672 | 0 | 0 | 0 | 1 | 1 | 0
2021-06-17 14:00 | 0 | 0 | 0 | 0 | 2.3 | 21.01 | 100 | 100 | 0 | 0 | 0 | 0 | 0 | 0 | 0 | 0 | 0 | 0 | 0 | 0 | 0 | 0 | 0 | 0 | 0 | 0 | 0 | -0.001 | 0 | 0 | 0 | 0 | 0 | 0 | 260 | 0 | 0 | 0 | 0 | -6.415 | 0 | 3.348 | 4.961 | 4.229 | 0 | 0 | 6.123 | 1 | 1 | 0
2021-06-17 15:00 | 0 | 0 | 0 | 0 | 1.7 | 20.75 | 100 | 100 | 0 | 0 | 0 | 0 | 0 | 0 | 0 | 0 | 0 | 0 | 0 | 0 | 0 | 0 | 0 | 0 | 0 | 0 | 0 | -0.001 | 0 | 0 | 0 | 0 | 0 | 0 | 260 | 0 | 0 | 0 | 0 | 0 | 0 | 3.076 | 4.787 | 4.081 | 0 | 0 | 11.944 | 1 | 1 | 0
2021-06-17 16:00 | 0 | 0 | 0 | 0 | 1.6 | 20.58 | 100 | 100 | 0 | 0 | 0 | 0 | 0 | 0 | 0 | 0 | 0 | 0 | 0 | 0 | 0 | 0 | 0 | 0 | 0 | 0 | 0 | -0.001 | 0 | 0 | 0 | 0 | 0 | 0 | 260 | 0 | 0 | 0 | 0 | 0 | 0 | 3.081 | 4.79 | 4.084 | 0 | 0 | 11.955 | 1 | 1 | 0
2021-06-17 17:00 | 0 | 0 | 0 | 0 | 1.7 | 20.48 | 100 | 100 | 0 | 0 | 0 | 0 | 0 | 0 | 0 | 0 | 0 | 0 | 0 | 0 | 0 | 0 | 0 | 0 | 0 | 0 | 0 | -0.001 | 0 | 0 | 0 | 0 | 0 | 0 | 260 | 0 | 0 | 0 | 0 | 0 | 0 | 3.084 | 4.792 | 4.086 | 0 | 0 | 11.962 | 1 | 1 | 0
2021-06-17 18:00 | 0 | 0 | 0 | 0 | 1.9 | 20.34 | 100 | 100 | 0 | 0 | 0 | 0 | 0 | 0 | 0 | 0 | 0 | 0 | 0 | 0 | 0 | 0 | 0 | 0 | 0 | 0 | 0 | -0.001 | 0 | 0 | 0 | 0 | 0 | 0 | 260 | 0 | 0 | 0 | 0 | 0 | 0 | 3.088 | 4.795 | 4.088 | 0 | 0 | 11.971 | 1 | 1 | 0
2021-06-17 19:00 | 0 | 0 | 0 | 0 | 2.1 | 20.19 | 100 | 100 | 0 | 0 | 0 | 0 | 0 | 0 | 0 | 0 | 0 | 0 | 0 | 0 | 0 | 0 | 0 | 0 | 0 | 0 | 0 | -0.001 | 0 | 0 | 0 | 0 | 0 | 0 | 260 | 0 | 0 | 0 | 0 | 0 | 0 | 3.092 | 4.798 | 4.09 | 0 | 0 | 11.981 | 1 | 1 | 0
2021-06-17 20:00 | 0 | 0 | 0 | 1 | 2.3 | 20.19 | 100 | 100 | 0 | 0 | 0 | 0 | 0 | 0 | 0 | 0 | 0 | 0 | 0 | 0 | 0 | 0 | 0 | 0 | 0 | 0 | 0 | -0.001 | 0 | 0 | 0 | 0 | 29.17 | 0.97 | 260 | 0 | 0 | 0 | 0 | 0 | 0 | 3.092 | 4.798 | 4.09 | 0 | 0 | 11.981 | 1 | 1 | 0
2021-06-17 21:00 | 0 | 10.7 | 10.02 | 1 | 2.1 | 20.39 | 100 | 100 | 0 | 0 | 0 | 0.521 | 0 | 0 | 0 | 0 | 0 | 0 | 1.616 | 3.441 | 3.672 | 0 | 0 | 0 | 0 | 0 | 0 | -0.001 | 0 | 0 | 0 | 0 | 20.46 | 0.98 | 260 | 0 | 0 | 0 | 0 | 0 | 0 | 3.086 | 4.794 | 4.087 | 0 | 0 | 10.351 | 2 | 2 | 0
2021-06-17 22:00 | 0 | 47.8 | 46.73 | 1 | 1.8 | 21.45 | 100 | 100 | 0 | 0 | 0 | 0.521 | 0 | 0 | 0 | 0 | 0 | 0 | 14.028 | 16.039 | 16.405 | 0 | 0 | 0 | 0 | 0 | 0 | -0.001 | 0 | 0 | 0 | 0 | 12.12 | 0.99 | 263.9 | 0 | 0 | 0 | 0 | 2.043 | 0 | 3.094 | 4.799 | 4.091 | 0 | 0 | 0 | 1 | 1 | 0
2021-06-17 23:00 | 0 | 91.7 | 91.42 | 1 | 2.4 | 22.08 | 100 | 100 | 0 | 0 | 0 | 0.521 | 0 | 0 | 0 | 0 | 0 | 0 | 27.597 | 31.376 | 31.471 | 0 | 0 | 0 | 0 | 0 | 0 | -0.001 | 0 | 0 | 0 | 0 | 4.47 | 1 | 292.2 | 0 | 0 | 0 | 0 | 14.82 | 0 | 3.461 | 5.029 | 4.287 | 0 | 0 | 0 | 1 | 1 | 0
2021-06-18 | 0 | 194.3 | 194.16 | 1 | 2.7 | 22.55 | 100 | 100 | 0 | 0 | 0 | 0.521 | 0 | 0 | 0 | 0 | 0 | 0 | 58.668 | 66.637 | 66.684 | 0 | 0 | 0 | 0 | 0 | 0 | -0.001 | 0 | 0 | 0 | 0 | 2.14 | 1 | 372.98 | 0 | 0 | 0 | 0 | 42.303 | 0 | 5.358 | 5.942 | 5.066 | 0 | 0 | 0 | 1 | 1 | 0
2021-06-18 01:00 | 0 | 184.6 | 183.07 | 1 | 2.7 | 23 | 100 | 100 | 0 | 0 | 0 | 0.521 | 0 | 4.187 | 0 | 4.187 | 4.187 | 4.187 | 55.171 | 62.831 | 63.355 | 0 | 0 | 0 | 0 | 0 | 0 | -0.001 | 0 | 6.61 | 0 | 0 | 7.37 | 1 | 425 | 0 | 0 | 0 | 0 | 27.243 | 0 | 10.007 | 7.414 | 6.32 | 0 | 0 | 0 | 1 | 1 | 0
2021-06-18 02:00 | 0 | 89.5 | 87.89 | 1 | 3 | 23.31 | 100 | 100 | 0 | 0 | 0 | 0.521 | 0 | 0 | 0 | 0 | 0 | 0 | 26.414 | 30.165 | 30.716 | 0 | 0 | 0 | 0 | 0 | 0 | -0.001 | 0 | 0 | 0 | 0 | 10.87 | 1 | 422.98 | 0 | 0 | 0 | 0 | -1.058 | 0 | 12.609 | 8.023 | 6.84 | 0 | 0 | 0 | 1 | 1 | 0
2021-06-18 03:00 | 0 | 95.8 | 93.58 | 1 | 3.7 | 23.6 | 100 | 100 | 0 | 0 | 0 | 0.521 | 0 | 0 | 0 | 0 | 0 | 0 | 28.082 | 32.117 | 32.879 | 0 | 0 | 0 | 0 | 0 | 0 | -0.001 | 0 | 0 | 0 | 0 | 12.36 | 0.99 | 424.42 | 0 | 0 | 0 | 0 | 0.756 | 0 | 12.504 | 8.001 | 6.821 | 0 | 0 | 0 | 1 | 1 | 0
2021-06-18 04:00 | 0 | 58.9 | 57.67 | 1 | 4.9 | 23.05 | 100 | 100 | 0 | 0 | 0 | 0.521 | 0 | 0 | 0 | 0 | 0 | 0 | 17.318 | 19.794 | 20.214 | 0 | 0 | 0 | 0 | 0 | 0 | -0.001 | 0 | 0 | 0 | 0 | 11.71 | 0.99 | 406.46 | 0 | 0 | 0 | 0 | -9.406 | 0 | 12.076 | 7.907 | 6.741 | 0 | 0 | 0 | 1 | 1 | 0
2021-06-18 05:00 | 0 | 75 | 74.08 | 1 | 6.2 | 22.14 | 100 | 100 | 0 | 0 | 0 | 0.521 | 0 | 0 | 0 | 0 | 0 | 0 | 22.298 | 25.424 | 25.74 | 0 | 0 | 0 | 0 | 0 | 0 | -0.001 | 0 | 0 | 0 | 0 | 8.98 | 1 | 401.05 | 0 | 0 | 0 | 0 | -2.835 | 0 | 10.957 | 7.653 | 6.524 | 0 | 0 | 0 | 1 | 1 | 0
2021-06-18 06:00 | 0 | 100.3 | 100 | 1 | 5.9 | 22.65 | 100 | 100 | 0 | 0 | 0 | 0.521 | 0 | 0 | 0 | 0 | 0 | 0 | 30.189 | 34.321 | 34.423 | 0 | 0 | 0 | 0 | 0 | 0 | -0.001 | 0 | 0 | 0 | 0 | 4.4 | 1 | 410.86 | 0 | 0 | 0 | 0 | 5.14 | 0 | 10.898 | 7.639 | 6.512 | 0 | 0 | 0 | 1 | 1 | 0
2021-06-18 07:00 | 0 | 26.1 | 26.09 | 1 | 5.5 | 23.04 | 100 | 100 | 0 | 0 | 0 | 0.521 | 0 | 0 | 0 | 0 | 0 | 0 | 7.884 | 8.954 | 8.958 | 0 | 0 | 0 | 0 | 0 | 0 | -0.001 | 0 | 0 | 0 | 0 | 1.7 | 1 | 379.18 | 0 | 0 | 0 | 0 | -16.593 | 0 | 10.505 | 7.542 | 6.43 | 0 | 0 | 0 | 1 | 1 | 0
2021-06-18 08:00 | 0 | 43.5 | 42.97 | 1 | 5.3 | 22.87 | 100 | 100 | 0 | 0 | 0 | 0.521 | 0 | 0 | 0 | 0 | 0 | 0 | 12.933 | 14.746 | 14.929 | 0 | 0 | 0 | 0 | 0 | 0 | -0.001 | 0 | 0 | 0 | 0 | 8.98 | 1 | 362.82 | 0 | 0 | 0 | 0 | -8.567 | 0 | 8.5 | 7.018 | 5.982 | 0 | 0 | 0 | 1 | 1 | 0
2021-06-18 09:00 | 0 | 33.2 | 31.73 | 1 | 5.1 | 22.52 | 100 | 100 | 0 | 0 | 0 | 0.521 | 0 | 0 | 0 | 0 | 0 | 0 | 7.037 | 10.891 | 11.394 | 0 | 0 | 0 | 0 | 0 | 0 | -0.001 | 0 | 0 | 0 | 0 | 17.09 | 0.99 | 338.87 | 0 | 0 | 0 | 0 | -12.543 | 0 | 7.269 | 6.646 | 5.665 | 0 | 0 | 0 | 1 | 1 | 0
2021-06-18 10:00 | 0 | 49.2 | 44.34 | 1 | 3.5 | 21.6 | 100 | 100 | 0 | 0 | 0 | 0.521 | 0 | 0 | 0 | 0 | 0 | 0 | 3.037 | 15.216 | 16.885 | 0 | 0 | 0 | 0 | 0 | 0 | -0.001 | 0 | 0 | 0 | 0 | 25.69 | 0.97 | 311.64 | 0 | 0 | 0 | 0 | -14.262 | 0 | 5.881 | 6.163 | 5.254 | 0 | 0 | 0 | 1 | 1 | 0
2021-06-18 11:00 | 0 | 0 | 0 | 0 | 3.2 | 21.02 | 100 | 100 | 0 | 0 | 0 | 0 | 0 | 0 | 0 | 0 | 0 | 0 | 0 | 0 | 0 | 0 | 0 | 0 | 0 | 0 | 0 | -0.001 | 0 | 0 | 0 | 0 | 0 | 0 | 282.99 | 0 | 0 | 0 | 0 | -14.999 | 0 | 4.586 | 5.621 | 4.792 | 0 | 0 | 0 | 2 | 2 | 0
2021-06-18 12:00 | 0 | 0 | 0 | 0 | 3.1 | 20.86 | 100 | 100 | 0 | 0 | 0 | 0 | 0 | 0 | 0 | 0 | 0 | 0 | 0 | 0 | 0 | 0 | 0 | 0 | 0 | 0 | 0 | -0.001 | 0 | 0 | 0 | 0 | 0 | 0 | 260 | 0 | 0 | 0 | 0 | -6.629 | 0 | 3.543 | 5.078 | 4.329 | 0 | 0 | 6.321 | 1 | 1 | 0
2021-06-18 13:00 | 0 | 0 | 0 | 0 | 3 | 20.53 | 100 | 100 | 0 | 0 | 0 | 0 | 0 | 0 | 0 | 0 | 0 | 0 | 0 | 0 | 0 | 0 | 0 | 0 | 0 | 0 | 0 | -0.001 | 0 | 0 | 0 | 0 | 0 | 0 | 260 | 0 | 0 | 0 | 0 | 0 | 0 | 3.082 | 4.791 | 4.085 | 0 | 0 | 11.958 | 1 | 1 | 0
2021-06-18 14:00 | 0 | 0 | 0 | 0 | 2.9 | 20.22 | 100 | 100 | 0 | 0 | 0 | 0 | 0 | 0 | 0 | 0 | 0 | 0 | 0 | 0 | 0 | 0 | 0 | 0 | 0 | 0 | 0 | -0.001 | 0 | 0 | 0 | 0 | 0 | 0 | 260 | 0 | 0 | 0 | 0 | 0 | 0 | 3.091 | 4.798 | 4.09 | 0 | 0 | 11.979 | 1 | 1 | 0
2021-06-18 15:00 | 0 | 0 | 0 | 0 | 3 | 20.02 | 100 | 100 | 0 | 0 | 0 | 0 | 0 | 0 | 0 | 0 | 0 | 0 | 0 | 0 | 0 | 0 | 0 | 0 | 0 | 0 | 0 | -0.001 | 0 | 0 | 0 | 0 | 0 | 0 | 260 | 0 | 0 | 0 | 0 | 0 | 0 | 3.097 | 4.802 | 4.093 | 0 | 0 | 11.992 | 1 | 1 | 0
2021-06-18 16:00 | 0 | 0 | 0 | 0 | 3.2 | 19.96 | 100 | 100 | 0 | 0 | 0 | 0 | 0 | 0 | 0 | 0 | 0 | 0 | 0 | 0 | 0 | 0 | 0 | 0 | 0 | 0 | 0 | -0.001 | 0 | 0 | 0 | 0 | 0 | 0 | 260 | 0 | 0 | 0 | 0 | 0 | 0 | 3.099 | 4.803 | 4.094 | 0 | 0 | 11.996 | 1 | 1 | 0
2021-06-18 17:00 | 0 | 0 | 0 | 0 | 3.6 | 19.78 | 100 | 100 | 0 | 0 | 0 | 0 | 0 | 0 | 0 | 0 | 0 | 0 | 0 | 0 | 0 | 0 | 0 | 0 | 0 | 0 | 0 | -0.001 | 0 | 0 | 0 | 0 | 0 | 0 | 260 | 0 | 0 | 0 | 0 | 0 | 0 | 3.105 | 4.806 | 4.097 | 0 | 0 | 12.008 | 1 | 1 | 0
2021-06-18 18:00 | 0 | 0 | 0 | 0 | 3.7 | 19.58 | 100 | 100 | 0 | 0 | 0 | 0 | 0 | 0 | 0 | 0 | 0 | 0 | 0 | 0 | 0 | 0 | 0 | 0 | 0 | 0 | 0 | -0.001 | 0 | 0 | 0 | 0 | 0 | 0 | 260 | 0 | 0 | 0 | 0 | 0 | 0 | 3.111 | 4.81 | 4.101 | 0 | 0 | 12.022 | 1 | 1 | 0
2021-06-18 19:00 | 0 | 0 | 0 | 0 | 3.6 | 19.47 | 100 | 100 | 0 | 0 | 0 | 0 | 0 | 0 | 0 | 0 | 0 | 0 | 0 | 0 | 0 | 0 | 0 | 0 | 0 | 0 | 0 | -0.001 | 0 | 0 | 0 | 0 | 0 | 0 | 260 | 0 | 0 | 0 | 0 | 0 | 0 | 3.114 | 4.813 | 4.103 | 0 | 0 | 12.029 | 1 | 1 | 0
2021-06-18 20:00 | 0 | 0 | 0 | 1 | 3.4 | 19.4 | 100 | 100 | 0 | 0 | 0 | 0 | 0 | 0 | 0 | 0 | 0 | 0 | 0 | 0 | 0 | 0 | 0 | 0 | 0 | 0 | 0 | -0.001 | 0 | 0 | 0 | 0 | 29.22 | 0.97 | 260 | 0 | 0 | 0 | 0 | 0 | 0 | 3.116 | 4.814 | 4.104 | 0 | 0 | 12.034 | 1 | 1 | 0
2021-06-18 21:00 | 0 | 6.2 | 5.81 | 1 | 3.7 | 19.54 | 100 | 100 | 0 | 0 | 0 | 0.521 | 0 | 0 | 0 | 0 | 0 | 0 | 0.934 | 1.993 | 2.128 | 0 | 0 | 0 | 0 | 0 | 0 | -0.001 | 0 | 0 | 0 | 0 | 20.51 | 0.98 | 260 | 0 | 0 | 0 | 0 | 0 | 0 | 3.112 | 4.811 | 4.102 | 0 | 0 | 11.09 | 2 | 2 | 0
2021-06-18 22:00 | 0 | 59.6 | 58.26 | 1 | 2.8 | 19.81 | 100 | 100 | 0 | 0 | 0 | 0.521 | 0 | 0 | 0 | 0 | 0 | 0 | 17.486 | 19.995 | 20.455 | 0 | 0 | 0 | 0 | 0 | 0 | -0.001 | 0 | 0 | 0 | 0 | 12.17 | 0.99 | 270.03 | 0 | 0 | 0 | 0 | 5.252 | 0 | 3.207 | 4.873 | 4.154 | 0 | 0 | 0 | 1 | 1 | 0
2021-06-18 23:00 | 0 | 6.3 | 6.28 | 1 | 3.6 | 20.24 | 100 | 100 | 0 | 0 | 0 | 0.521 | 0 | 0 | 0 | 0 | 0 | 0 | 1.896 | 2.155 | 2.162 | 0 | 0 | 0 | 0 | 0 | 0 | -0.001 | 0 | 0 | 0 | 0 | 4.52 | 1 | 260 | 0 | 0 | 0 | 0 | -2.49 | 0 | 3.197 | 4.866 | 4.148 | 0 | 0 | 7.825 | 1 | 1 | 0
2021-06-19 | 0 | 6.6 | 6.6 | 1 | 4.2 | 20.45 | 100 | 100 | 0 | 0 | 0 | 0.521 | 0 | 0 | 0 | 0 | 0 | 0 | 1.993 | 2.264 | 2.265 | 0 | 0 | 0 | 0 | 0 | 0 | -0.001 | 0 | 0 | 0 | 0 | 2.1 | 1 | 260 | 0 | 0 | 0 | 0 | 0 | 0 | 3.084 | 4.793 | 4.086 | 0 | 0 | 9.971 | 1 | 1 | 0
2021-06-19 01:00 | 0 | 37.2 | 36.9 | 1 | 4.1 | 20.83 | 100 | 100 | 0 | 0 | 0 | 0.521 | 0 | 0 | 0 | 0 | 0 | 0 | 11.119 | 12.663 | 12.767 | 0 | 0 | 0 | 0 | 0 | 0 | -0.001 | 0 | 0 | 0 | 0 | 7.33 | 1 | 260 | 0 | 0 | 0 | 0 | 0 | 0 | 3.073 | 4.785 | 4.08 | 0 | 0 | 0.819 | 1 | 1 | 0
2021-06-19 02:00 | 0 | 8.3 | 8.15 | 1 | 4.7 | 20.88 | 100 | 100 | 0 | 0 | 0 | 0.521 | 0 | 0 | 0 | 0 | 0 | 0 | 2.45 | 2.798 | 2.849 | 0 | 0 | 0 | 0 | 0 | 0 | -0.001 | 0 | 0 | 0 | 0 | 10.84 | 1 | 260 | 0 | 0 | 0 | 0 | 0 | 0 | 3.072 | 4.784 | 4.079 | 0 | 0 | 9.485 | 1 | 1 | 0
2021-06-19 03:00 | 0 | 3.2 | 3.13 | 1 | 4.4 | 21.06 | 100 | 100 | 0 | 0 | 0 | 0.521 | 0 | 0 | 0 | 0 | 0 | 0 | 0.938 | 1.073 | 1.098 | 0 | 0 | 0 | 0 | 0 | 0 | -0.001 | 0 | 0 | 0 | 0 | 12.33 | 0.99 | 260 | 0 | 0 | 0 | 0 | 0 | 0 | 3.066 | 4.781 | 4.076 | 0 | 0 | 10.985 | 1 | 1 | 0
2021-06-19 04:00 | 0 | 0 | 0 | 1 | 3.9 | 20.97 | 100 | 100 | 0 | 0 | 0 | 0 | 0 | 0 | 0 | 0 | 0 | 0 | 0 | 0 | 0 | 0 | 0 | 0 | 0 | 0 | 0 | -0.001 | 0 | 0 | 0 | 0 | 11.69 | 0.99 | 260 | 0 | 0 | 0 | 0 | 0 | 0 | 3.069 | 4.783 | 4.077 | 0 | 0 | 11.929 | 2 | 2 | 0
2021-06-19 05:00 | 0 | 3.5 | 3.46 | 1 | 3.6 | 20.69 | 100 | 100 | 0 | 0 | 0 | 0.521 | 0 | 0 | 0 | 0 | 0 | 0 | 1.041 | 1.186 | 1.201 | 0 | 0 | 0 | 0 | 0 | 0 | -0.001 | 0 | 0 | 0 | 0 | 8.98 | 1 | 260 | 0 | 0 | 0 | 0 | 0 | 0 | 3.077 | 4.788 | 4.082 | 0 | 0 | 10.907 | 2 | 2 | 0
2021-06-19 06:00 | 0 | 15.3 | 15.25 | 1 | 4.6 | 20.41 | 100 | 100 | 0 | 0 | 0 | 0.521 | 0 | 0 | 0 | 0 | 0 | 0 | 4.605 | 5.235 | 5.251 | 0 | 0 | 0 | 0 | 0 | 0 | -0.001 | 0 | 0 | 0 | 0 | 4.4 | 1 | 260 | 0 | 0 | 0 | 0 | 0 | 0 | 3.086 | 4.794 | 4.087 | 0 | 0 | 7.361 | 1 | 1 | 0
2021-06-19 07:00 | 0 | 0 | 0 | 1 | 4.3 | 19.78 | 100 | 100 | 0 | 0 | 0 | 0 | 0 | 0 | 0 | 0 | 0 | 0 | 0 | 0 | 0 | 0 | 0 | 0 | 0 | 0 | 0 | -0.001 | 0 | 0 | 0 | 0 | 1.7 | 1 | 260 | 0 | 0 | 0 | 0 | 0 | 0 | 3.105 | 4.806 | 4.097 | 0 | 0 | 12.008 | 2 | 2 | 0
2021-06-19 08:00 | 0 | 0 | 0 | 1 | 4.4 | 19.48 | 100 | 100 | 0 | 0 | 0 | 0 | 0 | 0 | 0 | 0 | 0 | 0 | 0 | 0 | 0 | 0 | 0 | 0 | 0 | 0 | 0 | -0.001 | 0 | 0 | 0 | 0 | 8.97 | 1 | 260 | 0 | 0 | 0 | 0 | 0 | 0 | 3.114 | 4.812 | 4.103 | 0 | 0 | 12.029 | 1 | 1 | 0
2021-06-19 09:00 | 0 | 0 | 0 | 1 | 4.6 | 19.28 | 100 | 100 | 0 | 0 | 0 | 0 | 0 | 0 | 0 | 0 | 0 | 0 | 0 | 0 | 0 | 0 | 0 | 0 | 0 | 0 | 0 | -0.001 | 0 | 0 | 0 | 0 | 17.08 | 0.99 | 260 | 0 | 0 | 0 | 0 | 0 | 0 | 3.12 | 4.816 | 4.106 | 0 | 0 | 12.042 | 1 | 1 | 0
2021-06-19 10:00 | 0 | 0.2 | 0.18 | 1 | 4.3 | 18.86 | 100 | 100 | 0 | 0 | 0 | 0.521 | 0 | 0 | 0 | 0 | 0 | 0 | 0.012 | 0.062 | 0.069 | 0 | 0 | 0 | 0 | 0 | 0 | -0.001 | 0 | 0 | 0 | 0 | 25.68 | 0.97 | 260 | 0 | 0 | 0 | 0 | 0 | 0 | 3.132 | 4.825 | 4.113 | 0 | 0 | 12.058 | 2 | 2 | 0
2021-06-19 11:00 | 0 | 0 | 0 | 0 | 4.1 | 18.76 | 100 | 100 | 0 | 0 | 0 | 0 | 0 | 0 | 0 | 0 | 0 | 0 | 0 | 0 | 0 | 0 | 0 | 0 | 0 | 0 | 0 | -0.001 | 0 | 0 | 0 | 0 | 0 | 0 | 260 | 0 | 0 | 0 | 0 | 0 | 0 | 3.135 | 4.827 | 4.115 | 0 | 0 | 12.077 | 2 | 2 | 0
2021-06-19 12:00 | 0 | 0 | 0 | 0 | 4.4 | 18.72 | 100 | 100 | 0 | 0 | 0 | 0 | 0 | 0 | 0 | 0 | 0 | 0 | 0 | 0 | 0 | 0 | 0 | 0 | 0 | 0 | 0 | -0.001 | 0 | 0 | 0 | 0 | 0 | 0 | 260 | 0 | 0 | 0 | 0 | 0 | 0 | 3.137 | 4.828 | 4.116 | 0 | 0 | 12.08 | 1 | 1 | 0
2021-06-19 13:00 | 0 | 0 | 0 | 0 | 4.3 | 18.63 | 100 | 100 | 0 | 0 | 0 | 0 | 0 | 0 | 0 | 0 | 0 | 0 | 0 | 0 | 0 | 0 | 0 | 0 | 0 | 0 | 0 | -0.001 | 0 | 0 | 0 | 0 | 0 | 0 | 260 | 0 | 0 | 0 | 0 | 0 | 0 | 3.139 | 4.829 | 4.117 | 0 | 0 | 12.086 | 1 | 1 | 0
2021-06-19 14:00 | 0 | 0 | 0 | 0 | 4 | 18.62 | 100 | 100 | 0 | 0 | 0 | 0 | 0 | 0 | 0 | 0 | 0 | 0 | 0 | 0 | 0 | 0 | 0 | 0 | 0 | 0 | 0 | -0.001 | 0 | 0 | 0 | 0 | 0 | 0 | 260 | 0 | 0 | 0 | 0 | 0 | 0 | 3.14 | 4.83 | 4.117 | 0 | 0 | 12.086 | 1 | 1 | 0
2021-06-19 15:00 | 0 | 0 | 0 | 0 | 3.8 | 18.68 | 100 | 100 | 0 | 0 | 0 | 0 | 0 | 0 | 0 | 0 | 0 | 0 | 0 | 0 | 0 | 0 | 0 | 0 | 0 | 0 | 0 | -0.001 | 0 | 0 | 0 | 0 | 0 | 0 | 260 | 0 | 0 | 0 | 0 | 0 | 0 | 3.138 | 4.828 | 4.116 | 0 | 0 | 12.082 | 1 | 1 | 0
2021-06-19 16:00 | 0 | 0 | 0 | 0 | 3.6 | 18.6 | 100 | 100 | 0 | 0 | 0 | 0 | 0 | 0 | 0 | 0 | 0 | 0 | 0 | 0 | 0 | 0 | 0 | 0 | 0 | 0 | 0 | -0.001 | 0 | 0 | 0 | 0 | 0 | 0 | 260 | 0 | 0 | 0 | 0 | 0 | 0 | 3.14 | 4.83 | 4.118 | 0 | 0 | 12.088 | 1 | 1 | 0
2021-06-19 17:00 | 0 | 0 | 0 | 0 | 3.4 | 18.56 | 100 | 100 | 0 | 0 | 0 | 0 | 0 | 0 | 0 | 0 | 0 | 0 | 0 | 0 | 0 | 0 | 0 | 0 | 0 | 0 | 0 | -0.001 | 0 | 0 | 0 | 0 | 0 | 0 | 260 | 0 | 0 | 0 | 0 | 0 | 0 | 3.141 | 4.831 | 4.118 | 0 | 0 | 12.09 | 1 | 1 | 0
2021-06-19 18:00 | 0 | 0 | 0 | 0 | 3.1 | 18.21 | 100 | 100 | 0 | 0 | 0 | 0 | 0 | 0 | 0 | 0 | 0 | 0 | 0 | 0 | 0 | 0 | 0 | 0 | 0 | 0 | 0 | -0.001 | 0 | 0 | 0 | 0 | 0 | 0 | 260 | 0 | 0 | 0 | 0 | 0 | 0 | 3.152 | 4.838 | 4.124 | 0 | 0 | 12.114 | 1 | 1 | 0
2021-06-19 19:00 | 0 | 0 | 0 | 0 | 3 | 17.82 | 100 | 100 | 0 | 0 | 0 | 0 | 0 | 0 | 0 | 0 | 0 | 0 | 0 | 0 | 0 | 0 | 0 | 0 | 0 | 0 | 0 | -0.001 | 0 | 0 | 0 | 0 | 0 | 0 | 260 | 0 | 0 | 0 | 0 | 0 | 0 | 3.164 | 4.846 | 4.131 | 0 | 0 | 12.14 | 1 | 1 | 0
2021-06-19 20:00 | 0 | 0 | 0 | 1 | 2.7 | 17.79 | 100 | 100 | 0 | 0 | 0 | 0 | 0 | 0 | 0 | 0 | 0 | 0 | 0 | 0 | 0 | 0 | 0 | 0 | 0 | 0 | 0 | -0.001 | 0 | 0 | 0 | 0 | 29.27 | 0.97 | 260 | 0 | 0 | 0 | 0 | 0 | 0 | 3.165 | 4.846 | 4.131 | 0 | 0 | 12.142 | 1 | 1 | 0
2021-06-19 21:00 | 0 | 274.8 | 257.3 | 1 | 2.2 | 18.83 | 100 | 100 | 0 | 0 | 0 | 0.521 | 0 | 0 | 0 | 0 | 0 | 0 | 41.289 | 88.305 | 94.311 | 0 | 0 | 0 | 0 | 0 | 0 | -0.001 | 0 | 0 | 0 | 0 | 20.56 | 0.98 | 313.36 | 0 | 0 | 0 | 0 | 27.943 | 0 | 3.741 | 5.185 | 4.42 | 0 | 0 | 0 | 2 | 2 | 0
2021-06-19 22:00 | 0 | 464 | 453.5 | 1 | 1.8 | 20.32 | 100 | 100 | 0 | 0 | 0 | 0.521 | 0 | 54.082 | 0 | 54.082 | 54.082 | 54.082 | 136.107 | 155.64 | 159.245 | 0 | 0 | 0 | 0 | 0 | 0 | -0.001 | 0 | 33.96 | 0 | 0 | 12.21 | 0.99 | 424.9 | 0 | 0 | 0 | 0 | 58.412 | 0 | 10.029 | 7.333 | 6.251 | 0 | 0 | 0 | 1 | 1 | 0
2021-06-19 23:00 | 0 | 590.1 | 588.23 | 1 | 1.2 | 21.17 | 100 | 100 | 45.13 | 45.129 | 2.317 | 1.592 | 49.038 | 0 | 0 | 149.729 | 149.729 | 149.729 | 177.56 | 201.881 | 202.522 | 0 | 0 | 0 | 0 | 0 | 0 | 149.728 | 149.729 | 73.93 | 22.28 | 100 | 4.56 | 1 | 424.9 | 0 | 0 | 0 | 0 | 0 | 0 | 12.866 | 8.078 | 6.886 | 0 | 0 | 0 | 2 | 2 | 0
2021-06-20 | 0 | 710.8 | 710.34 | 1 | 1 | 22.14 | 100 | 100 | 58.126 | 58.125 | 3.719 | 2.29 | 64.135 | 0 | 0 | 186.937 | 186.937 | 186.937 | 214.64 | 243.788 | 243.947 | 0 | 0 | 0 | 0 | 0 | 0 | 186.936 | 186.937 | 76.63 | 23.83 | 100 | 2.06 | 1 | 424.9 | 0 | 0 | 0 | 0 | 0 | 0 | 12.774 | 8.059 | 6.87 | 0 | 0 | 0 | 2 | 2 | 0
2021-06-20 01:00 | 0 | 683.2 | 677.66 | 1 | 1.2 | 22.88 | 100 | 100 | 54.506 | 54.506 | 3.163 | 2.081 | 59.75 | 0 | 0 | 176.622 | 176.622 | 176.622 | 204.227 | 232.573 | 234.474 | 0 | 0 | 0 | 0 | 0 | 0 | 176.621 | 176.622 | 75.33 | 23.25 | 100 | 7.3 | 1 | 424.9 | 0 | 0 | 0 | 0 | 0 | 0 | 12.705 | 8.044 | 6.857 | 0 | 0 | 0 | 2 | 2 | 0
2021-06-20 02:00 | 0 | 709.5 | 696.91 | 1 | 1.5 | 23.87 | 100 | 100 | 56.22 | 56.22 | 3.622 | 2.188 | 62.03 | 0 | 0 | 181.969 | 181.969 | 181.969 | 209.445 | 239.179 | 243.5 | 0 | 0 | 0 | 0 | 0 | 0 | 181.968 | 181.969 | 74.73 | 23.09 | 100 | 10.81 | 1 | 424.9 | 0 | 0 | 0 | 0 | 0 | 0 | 12.612 | 8.024 | 6.84 | 0 | 0 | 0 | 2 | 2 | 0
2021-06-20 03:00 | 0 | 692.6 | 676.66 | 1 | 2.1 | 24.84 | 100 | 100 | 53.908 | 53.908 | 3.401 | 2.063 | 59.372 | 0 | 0 | 175.714 | 175.714 | 175.714 | 203.063 | 232.23 | 237.7 | 0 | 0 | 0 | 0 | 0 | 0 | 175.713 | 175.714 | 73.92 | 22.68 | 100 | 12.32 | 0.99 | 424.9 | 0 | 0 | 0 | 0 | 0 | 0 | 12.521 | 8.005 | 6.824 | 0 | 0 | 0 | 2 | 2 | 0
2021-06-20 04:00 | 0 | 665.8 | 652 | 1 | 3.2 | 25.52 | 100 | 100 | 51.191 | 51.191 | 3.296 | 1.925 | 56.412 | 0 | 0 | 168.526 | 168.526 | 168.526 | 195.787 | 223.767 | 228.503 | 0 | 0 | 0 | 0 | 0 | 0 | 168.525 | 168.526 | 73.75 | 22.4 | 100 | 11.69 | 0.99 | 424.9 | 0 | 0 | 0 | 0 | 0 | 0 | 12.458 | 7.991 | 6.812 | 0 | 0 | 0 | 2 | 2 | 0
2021-06-20 05:00 | 0 | 674.2 | 665.95 | 1 | 4.4 | 25.72 | 100 | 100 | 52.685 | 52.684 | 3.576 | 2.015 | 58.275 | 0 | 0 | 173.217 | 173.217 | 173.217 | 200.452 | 228.552 | 231.385 | 0 | 0 | 0 | 0 | 0 | 0 | 173.216 | 173.217 | 74.86 | 22.77 | 100 | 8.98 | 1 | 424.9 | 0 | 0 | 0 | 0 | 0 | 0 | 12.439 | 7.987 | 6.809 | 0 | 0 | 0 | 2 | 2 | 0
2021-06-20 06:00 | 0 | 419.7 | 418.46 | 1 | 5.5 | 25.09 | 100 | 100 | 28.21 | 28.21 | 1.336 | 0.889 | 30.435 | 0 | 0 | 99.005 | 99.005 | 99.005 | 126.322 | 143.615 | 144.041 | 0 | 0 | 0 | 0 | 0 | 0 | 99.004 | 99.005 | 68.73 | 19.58 | 100 | 4.41 | 1 | 424.9 | 0 | 0 | 0 | 0 | 0 | 0 | 12.498 | 8 | 6.82 | 0 | 0 | 0 | 2 | 2 | 0
2021-06-20 07:00 | 0 | 363 | 362.84 | 1 | 5.8 | 24.2 | 100 | 100 | 22.526 | 22.525 | 1.374 | 0.72 | 24.62 | 0 | 0 | 82.219 | 82.219 | 82.219 | 109.652 | 124.528 | 124.582 | 0 | 0 | 0 | 0 | 0 | 0 | 82.218 | 82.219 | 66 | 18.08 | 100 | 1.69 | 1 | 424.9 | 0 | 0 | 0 | 0 | 0 | 0 | 12.581 | 8.017 | 6.835 | 0 | 0 | 0 | 2 | 2 | 0
2021-06-20 08:00 | 0 | 303.3 | 299.6 | 1 | 5.4 | 23.37 | 100 | 100 | 0 | 0 | 0 | 0.521 | 0 | 62.641 | 0 | 62.641 | 62.641 | 62.641 | 90.182 | 102.823 | 104.093 | 0 | 0 | 0 | 0 | 0 | 0 | -0.001 | 0 | 60.18 | 0 | 0 | 8.96 | 1 | 424.9 | 0 | 0 | 0 | 0 | 0 | 0 | 12.659 | 8.034 | 6.849 | 0 | 0 | 0 | 2 | 2 | 0
2021-06-20 09:00 | 0 | 175.3 | 167.59 | 1 | 4.8 | 22.46 | 100 | 100 | 0 | 0 | 0 | 0.521 | 0 | 9.735 | 0 | 9.735 | 9.735 | 9.735 | 37.396 | 57.516 | 60.163 | 0 | 0 | 0 | 0 | 0 | 0 | -0.001 | 0 | 16.18 | 0 | 0 | 17.06 | 0.99 | 424.9 | 0 | 0 | 0 | 0 | 0 | 0 | 12.744 | 8.052 | 6.864 | 0 | 0 | 0 | 1 | 1 | 0
2021-06-20 10:00 | 0 | 87 | 78.42 | 1 | 3.8 | 21.21 | 100 | 100 | 0 | 0 | 0 | 0.521 | 0 | 0 | 0 | 0 | 0 | 0 | 5.484 | 26.914 | 29.858 | 0 | 0 | 0 | 0 | 0 | 0 | -0.001 | 0 | 0 | 0 | 0 | 25.66 | 0.97 | 385.54 | 0 | 0 | 0 | 0 | -20.613 | 0 | 11.636 | 7.806 | 6.655 | 0 | 0 | 0 | 1 | 1 | 0
2021-06-20 11:00 | 0 | 0 | 0 | 0 | 3.3 | 20.63 | 100 | 100 | 0 | 0 | 0 | 0 | 0 | 0 | 0 | 0 | 0 | 0 | 0 | 0 | 0 | 0 | 0 | 0 | 0 | 0 | 0 | -0.001 | 0 | 0 | 0 | 0 | 0 | 0 | 344.43 | 0 | 0 | 0 | 0 | -21.526 | 0 | 8.521 | 7.02 | 5.985 | 0 | 0 | 0 | 2 | 2 | 0
2021-06-20 12:00 | 0 | 0 | 0 | 0 | 2.8 | 20.41 | 100 | 100 | 0 | 0 | 0 | 0 | 0 | 0 | 0 | 0 | 0 | 0 | 0 | 0 | 0 | 0 | 0 | 0 | 0 | 0 | 0 | -0.001 | 0 | 0 | 0 | 0 | 0 | 0 | 310.61 | 0 | 0 | 0 | 0 | -17.711 | 0 | 6.126 | 6.254 | 5.331 | 0 | 0 | 0 | 1 | 1 | 0
2021-06-20 13:00 | 0 | 0 | 0 | 0 | 2.1 | 20.37 | 100 | 100 | 0 | 0 | 0 | 0 | 0 | 0 | 0 | 0 | 0 | 0 | 0 | 0 | 0 | 0 | 0 | 0 | 0 | 0 | 0 | -0.001 | 0 | 0 | 0 | 0 | 0 | 0 | 282.02 | 0 | 0 | 0 | 0 | -14.971 | 0 | 4.571 | 5.614 | 4.786 | 0 | 0 | 0 | 1 | 1 | 0
2021-06-20 14:00 | 0 | 0 | 0 | 0 | 1.6 | 20.36 | 100 | 100 | 0 | 0 | 0 | 0 | 0 | 0 | 0 | 0 | 0 | 0 | 0 | 0 | 0 | 0 | 0 | 0 | 0 | 0 | 0 | -0.001 | 0 | 0 | 0 | 0 | 0 | 0 | 260 | 0 | 0 | 0 | 0 | -6.613 | 0 | 3.527 | 5.069 | 4.322 | 0 | 0 | 6.306 | 1 | 1 | 0
2021-06-20 15:00 | 0 | 0 | 0 | 0 | 1.4 | 20.25 | 100 | 100 | 0 | 0 | 0 | 0 | 0 | 0 | 0 | 0 | 0 | 0 | 0 | 0 | 0 | 0 | 0 | 0 | 0 | 0 | 0 | -0.001 | 0 | 0 | 0 | 0 | 0 | 0 | 260 | 0 | 0 | 0 | 0 | 0 | 0 | 3.09 | 4.797 | 4.089 | 0 | 0 | 11.977 | 1 | 1 | 0
2021-06-20 16:00 | 0 | 0 | 0 | 0 | 1.4 | 20.15 | 100 | 100 | 0 | 0 | 0 | 0 | 0 | 0 | 0 | 0 | 0 | 0 | 0 | 0 | 0 | 0 | 0 | 0 | 0 | 0 | 0 | -0.001 | 0 | 0 | 0 | 0 | 0 | 0 | 260 | 0 | 0 | 0 | 0 | 0 | 0 | 3.093 | 4.799 | 4.091 | 0 | 0 | 11.984 | 1 | 1 | 0
2021-06-20 17:00 | 0 | 0 | 0 | 0 | 1.4 | 19.99 | 100 | 100 | 0 | 0 | 0 | 0 | 0 | 0 | 0 | 0 | 0 | 0 | 0 | 0 | 0 | 0 | 0 | 0 | 0 | 0 | 0 | -0.001 | 0 | 0 | 0 | 0 | 0 | 0 | 260 | 0 | 0 | 0 | 0 | 0 | 0 | 3.098 | 4.802 | 4.094 | 0 | 0 | 11.994 | 1 | 1 | 0
2021-06-20 18:00 | 0 | 0 | 0 | 0 | 1.6 | 20.07 | 100 | 100 | 0 | 0 | 0 | 0 | 0 | 0 | 0 | 0 | 0 | 0 | 0 | 0 | 0 | 0 | 0 | 0 | 0 | 0 | 0 | -0.001 | 0 | 0 | 0 | 0 | 0 | 0 | 260 | 0 | 0 | 0 | 0 | 0 | 0 | 3.096 | 4.801 | 4.092 | 0 | 0 | 11.989 | 1 | 1 | 0
2021-06-20 19:00 | 0 | 0 | 0 | 0 | 1.4 | 19.92 | 100 | 100 | 0 | 0 | 0 | 0 | 0 | 0 | 0 | 0 | 0 | 0 | 0 | 0 | 0 | 0 | 0 | 0 | 0 | 0 | 0 | -0.001 | 0 | 0 | 0 | 0 | 0 | 0 | 260 | 0 | 0 | 0 | 0 | 0 | 0 | 3.1 | 4.804 | 4.095 | 0 | 0 | 11.999 | 1 | 1 | 0
2021-06-20 20:00 | 0 | 0 | 0 | 1 | 1.1 | 19.99 | 100 | 100 | 0 | 0 | 0 | 0 | 0 | 0 | 0 | 0 | 0 | 0 | 0 | 0 | 0 | 0 | 0 | 0 | 0 | 0 | 0 | -0.001 | 0 | 0 | 0 | 0 | 29.31 | 0.97 | 260 | 0 | 0 | 0 | 0 | 0 | 0 | 3.098 | 4.802 | 4.094 | 0 | 0 | 11.994 | 1 | 1 | 0
2021-06-20 21:00 | 0 | 18.9 | 17.69 | 1 | 0.7 | 20.27 | 100 | 100 | 0 | 0 | 0 | 0.521 | 0 | 0 | 0 | 0 | 0 | 0 | 2.831 | 6.072 | 6.486 | 0 | 0 | 0 | 0 | 0 | 0 | -0.001 | 0 | 0 | 0 | 0 | 20.6 | 0.98 | 260 | 0 | 0 | 0 | 0 | 0 | 0 | 3.09 | 4.797 | 4.089 | 0 | 0 | 9.145 | 2 | 2 | 0
2021-06-20 22:00 | 0 | 102.5 | 100.17 | 1 | 0.6 | 20.97 | 100 | 100 | 0 | 0 | 0 | 0.521 | 0 | 0 | 0 | 0 | 0 | 0 | 30.061 | 34.377 | 35.178 | 0 | 0 | 0 | 0 | 0 | 0 | -0.001 | 0 | 0 | 0 | 0 | 12.25 | 0.99 | 293.16 | 0 | 0 | 0 | 0 | 17.364 | 0 | 3.424 | 5.006 | 4.267 | 0 | 0 | 0 | 1 | 1 | 0
2021-06-20 23:00 | 0 | 63.6 | 63.4 | 1 | 1.4 | 21.49 | 100 | 100 | 0 | 0 | 0 | 0.521 | 0 | 0 | 0 | 0 | 0 | 0 | 19.136 | 21.757 | 21.828 | 0 | 0 | 0 | 0 | 0 | 0 | -0.001 | 0 | 0 | 0 | 0 | 4.6 | 1 | 302.01 | 0 | 0 | 0 | 0 | 4.637 | 0 | 4.319 | 5.495 | 4.685 | 0 | 0 | 0 | 1 | 1 | 0
2021-06-21 | 0 | 52.7 | 52.67 | 1 | 1.7 | 21.82 | 100 | 100 | 0 | 0 | 0 | 0.521 | 0 | 0 | 0 | 0 | 0 | 0 | 15.914 | 18.075 | 18.087 | 0 | 0 | 0 | 0 | 0 | 0 | -0.001 | 0 | 0 | 0 | 0 | 2.03 | 1 | 303.79 | 0 | 0 | 0 | 0 | 0.932 | 0 | 4.575 | 5.618 | 4.789 | 0 | 0 | 0 | 1 | 1 | 0
2021-06-21 01:00 | 0 | 40.2 | 39.88 | 1 | 1.9 | 22.22 | 100 | 100 | 0 | 0 | 0 | 0.521 | 0 | 0 | 0 | 0 | 0 | 0 | 12.018 | 13.686 | 13.797 | 0 | 0 | 0 | 0 | 0 | 0 | -0.001 | 0 | 0 | 0 | 0 | 7.28 | 1 | 298.29 | 0 | 0 | 0 | 0 | -2.879 | 0 | 4.529 | 5.597 | 4.771 | 0 | 0 | 0 | 1 | 1 | 0
2021-06-21 02:00 | 0 | 44.4 | 43.61 | 1 | 2.2 | 22.35 | 100 | 100 | 0 | 0 | 0 | 0.521 | 0 | 0 | 0 | 0 | 0 | 0 | 13.108 | 14.969 | 15.238 | 0 | 0 | 0 | 0 | 0 | 0 | -0.001 | 0 | 0 | 0 | 0 | 10.79 | 1 | 295.58 | 0 | 0 | 0 | 0 | -1.42 | 0 | 4.333 | 5.503 | 4.691 | 0 | 0 | 0 | 1 | 1 | 0
2021-06-21 03:00 | 0 | 36.8 | 35.95 | 1 | 1.8 | 22.45 | 100 | 100 | 0 | 0 | 0 | 0.521 | 0 | 0 | 0 | 0 | 0 | 0 | 10.79 | 12.34 | 12.63 | 0 | 0 | 0 | 0 | 0 | 0 | -0.001 | 0 | 0 | 0 | 0 | 12.3 | 0.99 | 289.05 | 0 | 0 | 0 | 0 | -3.421 | 0 | 4.169 | 5.421 | 4.621 | 0 | 0 | 0 | 1 | 1 | 0
2021-06-21 04:00 | 0 | 34.2 | 33.49 | 1 | 2.2 | 22.49 | 100 | 100 | 0 | 0 | 0 | 0.521 | 0 | 0 | 0 | 0 | 0 | 0 | 10.057 | 11.494 | 11.737 | 0 | 0 | 0 | 0 | 0 | 0 | -0.001 | 0 | 0 | 0 | 0 | 11.68 | 0.99 | 282.09 | 0 | 0 | 0 | 0 | -3.647 | 0 | 3.911 | 5.287 | 4.507 | 0 | 0 | 0 | 1 | 1 | 0
2021-06-21 05:00 | 0 | 1.6 | 1.58 | 1 | 2.4 | 22.2 | 100 | 100 | 0 | 0 | 0 | 0.521 | 0 | 0 | 0 | 0 | 0 | 0 | 0.476 | 0.542 | 0.549 | 0 | 0 | 0 | 0 | 0 | 0 | -0.001 | 0 | 0 | 0 | 0 | 8.98 | 1 | 260 | 0 | 0 | 0 | 0 | -6.317 | 0 | 3.48 | 5.041 | 4.298 | 0 | 0 | 6.026 | 1 | 1 | 0
2021-06-21 06:00 | 0 | 0 | 0 | 1 | 2 | 21.98 | 100 | 100 | 0 | 0 | 0 | 0 | 0 | 0 | 0 | 0 | 0 | 0 | 0 | 0 | 0 | 0 | 0 | 0 | 0 | 0 | 0 | -0.001 | 0 | 0 | 0 | 0 | 4.42 | 1 | 260 | 0 | 0 | 0 | 0 | 0 | 0 | 3.039 | 4.762 | 4.06 | 0 | 0 | 11.862 | 2 | 2 | 0
2021-06-21 07:00 | 0 | 0 | 0 | 1 | 1.7 | 21.2 | 100 | 100 | 0 | 0 | 0 | 0 | 0 | 0 | 0 | 0 | 0 | 0 | 0 | 0 | 0 | 0 | 0 | 0 | 0 | 0 | 0 | -0.001 | 0 | 0 | 0 | 0 | 1.67 | 1 | 260 | 0 | 0 | 0 | 0 | 0 | 0 | 3.062 | 4.778 | 4.073 | 0 | 0 | 11.913 | 1 | 1 | 0
2021-06-21 08:00 | 0 | 0 | 0 | 1 | 1.3 | 21.69 | 100 | 100 | 0 | 0 | 0 | 0 | 0 | 0 | 0 | 0 | 0 | 0 | 0 | 0 | 0 | 0 | 0 | 0 | 0 | 0 | 0 | -0.001 | 0 | 0 | 0 | 0 | 8.94 | 1 | 260 | 0 | 0 | 0 | 0 | 0 | 0 | 3.048 | 4.768 | 4.065 | 0 | 0 | 11.881 | 1 | 1 | 0
2021-06-21 09:00 | 0 | 0.3 | 0.29 | 1 | 0.6 | 21.58 | 100 | 100 | 0 | 0 | 0 | 0.521 | 0 | 0 | 0 | 0 | 0 | 0 | 0.064 | 0.098 | 0.103 | 0 | 0 | 0 | 0 | 0 | 0 | -0.001 | 0 | 0 | 0 | 0 | 17.03 | 0.99 | 260 | 0 | 0 | 0 | 0 | 0 | 0 | 3.051 | 4.77 | 4.067 | 0 | 0 | 11.824 | 2 | 2 | 0
2021-06-21 10:00 | 0 | 21.7 | 19.56 | 1 | 1.4 | 20.51 | 100 | 100 | 0 | 0 | 0 | 0.521 | 0 | 0 | 0 | 0 | 0 | 0 | 1.38 | 6.715 | 7.447 | 0 | 0 | 0 | 0 | 0 | 0 | -0.001 | 0 | 0 | 0 | 0 | 25.63 | 0.97 | 260 | 0 | 0 | 0 | 0 | 0 | 0 | 3.083 | 4.792 | 4.085 | 0 | 0 | 10.579 | 1 | 1 | 0
2021-06-21 11:00 | 0 | 0 | 0 | 0 | 1.2 | 20.14 | 100 | 100 | 0 | 0 | 0 | 0 | 0 | 0 | 0 | 0 | 0 | 0 | 0 | 0 | 0 | 0 | 0 | 0 | 0 | 0 | 0 | -0.001 | 0 | 0 | 0 | 0 | 0 | 0 | 260 | 0 | 0 | 0 | 0 | 0 | 0 | 3.094 | 4.799 | 4.091 | 0 | 0 | 11.984 | 2 | 2 | 0
2021-06-21 12:00 | 0 | 0 | 0 | 0 | 0.5 | 19.61 | 100 | 100 | 0 | 0 | 0 | 0 | 0 | 0 | 0 | 0 | 0 | 0 | 0 | 0 | 0 | 0 | 0 | 0 | 0 | 0 | 0 | -0.001 | 0 | 0 | 0 | 0 | 0 | 0 | 260 | 0 | 0 | 0 | 0 | 0 | 0 | 3.11 | 4.81 | 4.1 | 0 | 0 | 12.02 | 1 | 1 | 0
2021-06-21 13:00 | 0 | 0 | 0 | 0 | 0.5 | 19.35 | 100 | 100 | 0 | 0 | 0 | 0 | 0 | 0 | 0 | 0 | 0 | 0 | 0 | 0 | 0 | 0 | 0 | 0 | 0 | 0 | 0 | -0.001 | 0 | 0 | 0 | 0 | 0 | 0 | 260 | 0 | 0 | 0 | 0 | 0 | 0 | 3.117 | 4.815 | 4.105 | 0 | 0 | 12.037 | 1 | 1 | 0
2021-06-21 14:00 | 0 | 0 | 0 | 0 | 0.5 | 19.72 | 100 | 100 | 0 | 0 | 0 | 0 | 0 | 0 | 0 | 0 | 0 | 0 | 0 | 0 | 0 | 0 | 0 | 0 | 0 | 0 | 0 | -0.001 | 0 | 0 | 0 | 0 | 0 | 0 | 260 | 0 | 0 | 0 | 0 | 0 | 0 | 3.106 | 4.808 | 4.098 | 0 | 0 | 12.012 | 1 | 1 | 0
2021-06-21 15:00 | 0 | 0 | 0 | 0 | 0.3 | 19.47 | 100 | 100 | 0 | 0 | 0 | 0 | 0 | 0 | 0 | 0 | 0 | 0 | 0 | 0 | 0 | 0 | 0 | 0 | 0 | 0 | 0 | -0.001 | 0 | 0 | 0 | 0 | 0 | 0 | 260 | 0 | 0 | 0 | 0 | 0 | 0 | 3.114 | 4.813 | 4.103 | 0 | 0 | 12.029 | 1 | 1 | 0
2021-06-21 16:00 | 0 | 0 | 0 | 0 | 0.4 | 18.8 | 100 | 100 | 0 | 0 | 0 | 0 | 0 | 0 | 0 | 0 | 0 | 0 | 0 | 0 | 0 | 0 | 0 | 0 | 0 | 0 | 0 | -0.001 | 0 | 0 | 0 | 0 | 0 | 0 | 260 | 0 | 0 | 0 | 0 | 0 | 0 | 3.134 | 4.826 | 4.114 | 0 | 0 | 12.074 | 1 | 1 | 0
2021-06-21 17:00 | 0 | 0 | 0 | 0 | 0.7 | 18.63 | 100 | 100 | 0 | 0 | 0 | 0 | 0 | 0 | 0 | 0 | 0 | 0 | 0 | 0 | 0 | 0 | 0 | 0 | 0 | 0 | 0 | -0.001 | 0 | 0 | 0 | 0 | 0 | 0 | 260 | 0 | 0 | 0 | 0 | 0 | 0 | 3.139 | 4.829 | 4.117 | 0 | 0 | 12.086 | 1 | 1 | 0
2021-06-21 18:00 | 0 | 0 | 0 | 0 | 0.9 | 18.65 | 100 | 100 | 0 | 0 | 0 | 0 | 0 | 0 | 0 | 0 | 0 | 0 | 0 | 0 | 0 | 0 | 0 | 0 | 0 | 0 | 0 | -0.001 | 0 | 0 | 0 | 0 | 0 | 0 | 260 | 0 | 0 | 0 | 0 | 0 | 0 | 3.139 | 4.829 | 4.117 | 0 | 0 | 12.084 | 1 | 1 | 0
2021-06-21 19:00 | 0 | 0 | 0 | 0 | 0.9 | 18.65 | 100 | 100 | 0 | 0 | 0 | 0 | 0 | 0 | 0 | 0 | 0 | 0 | 0 | 0 | 0 | 0 | 0 | 0 | 0 | 0 | 0 | -0.001 | 0 | 0 | 0 | 0 | 0 | 0 | 260 | 0 | 0 | 0 | 0 | 0 | 0 | 3.139 | 4.829 | 4.117 | 0 | 0 | 12.084 | 1 | 1 | 0
2021-06-21 20:00 | 0 | 0 | 0 | 1 | 1.1 | 18.65 | 100 | 100 | 0 | 0 | 0 | 0 | 0 | 0 | 0 | 0 | 0 | 0 | 0 | 0 | 0 | 0 | 0 | 0 | 0 | 0 | 0 | -0.001 | 0 | 0 | 0 | 0 | 29.35 | 0.97 | 260 | 0 | 0 | 0 | 0 | 0 | 0 | 3.139 | 4.829 | 4.117 | 0 | 0 | 12.084 | 1 | 1 | 0
2021-06-21 21:00 | 0 | 53.1 | 49.69 | 1 | 1.1 | 19.04 | 100 | 100 | 0 | 0 | 0 | 0.521 | 0 | 0 | 0 | 0 | 0 | 0 | 7.926 | 17.055 | 18.224 | 0 | 0 | 0 | 0 | 0 | 0 | -0.001 | 0 | 0 | 0 | 0 | 20.63 | 0.98 | 260 | 0 | 0 | 0 | 0 | 0 | 0 | 3.127 | 4.821 | 4.11 | 0 | 0 | 4.133 | 2 | 2 | 0
2021-06-21 22:00 | 0 | 234.9 | 229.52 | 1 | 1.5 | 20.39 | 100 | 100 | 0 | 0 | 0 | 0.521 | 0 | 0 | 0 | 0 | 0 | 0 | 68.881 | 78.772 | 80.618 | 0 | 0 | 0 | 0 | 0 | 0 | -0.001 | 0 | 0 | 0 | 0 | 12.28 | 0.99 | 363.73 | 0 | 0 | 0 | 0 | 54.323 | 0 | 4.379 | 5.494 | 4.684 | 0 | 0 | 0 | 1 | 1 | 0
2021-06-21 23:00 | 0 | 235.4 | 234.63 | 1 | 0.9 | 21.49 | 100 | 100 | 0 | 0 | 0 | 0.521 | 0 | 14.691 | 0 | 14.691 | 14.691 | 14.691 | 70.823 | 80.526 | 80.789 | 0 | 0 | 0 | 0 | 0 | 0 | -0.001 | 0 | 18.18 | 0 | 0 | 4.62 | 1 | 425 | 0 | 0 | 0 | 0 | 32.085 | 0 | 10.227 | 7.46 | 6.359 | 0 | 0 | 0 | 1 | 1 | 0
2021-06-22 | 0 | 424.3 | 424.04 | 1 | 0.5 | 22.56 | 100 | 100 | 28.837 | 28.837 | 1.215 | 0.906 | 30.958 | 0 | 0 | 100.471 | 100.471 | 100.471 | 128.132 | 145.53 | 145.62 | 0 | 0 | 0 | 0 | 0 | 0 | 100.47 | 100.471 | 69 | 19.8 | 100 | 2.01 | 1 | 425 | 0 | 0 | 0 | 0 | 0 | 0 | 12.745 | 8.052 | 6.864 | 0 | 0 | 0 | 2 | 2 | 0
2021-06-22 01:00 | 0 | 535.2 | 530.91 | 1 | 0.8 | 23.44 | 100 | 100 | 38.591 | 38.59 | 2.651 | 1.321 | 42.562 | 0 | 0 | 132.461 | 132.461 | 132.461 | 160.006 | 182.209 | 183.681 | 0 | 0 | 0 | 0 | 0 | 0 | 132.46 | 132.461 | 72.11 | 21.01 | 100 | 7.26 | 1 | 425 | 0 | 0 | 0 | 0 | 0 | 0 | 12.662 | 8.035 | 6.849 | 0 | 0 | 0 | 2 | 2 | 0
2021-06-22 02:00 | 0 | 551.3 | 541.57 | 1 | 0.7 | 24.35 | 100 | 100 | 39.372 | 39.372 | 2.889 | 1.364 | 43.625 | 0 | 0 | 135.338 | 135.338 | 135.338 | 162.765 | 185.867 | 189.206 | 0 | 0 | 0 | 0 | 0 | 0 | 135.337 | 135.338 | 71.53 | 20.81 | 100 | 10.78 | 1 | 425 | 0 | 0 | 0 | 0 | 0 | 0 | 12.576 | 8.016 | 6.834 | 0 | 0 | 0 | 2 | 2 | 0
2021-06-22 03:00 | 0 | 570.9 | 557.79 | 1 | 0.6 | 25.45 | 100 | 100 | 40.846 | 40.846 | 3.106 | 1.437 | 45.389 | 0 | 0 | 140.111 | 140.111 | 140.111 | 167.394 | 191.435 | 195.933 | 0 | 0 | 0 | 0 | 0 | 0 | 140.11 | 140.111 | 71.51 | 20.85 | 100 | 12.3 | 0.99 | 425 | 0 | 0 | 0 | 0 | 0 | 0 | 12.474 | 7.994 | 6.815 | 0 | 0 | 0 | 2 | 2 | 0
2021-06-22 04:00 | 0 | 433.4 | 424.42 | 1 | 0.9 | 25.98 | 100 | 100 | 28.1 | 28.1 | 1.846 | 0.903 | 30.85 | 0 | 0 | 100.231 | 100.231 | 100.231 | 127.446 | 145.66 | 148.743 | 0 | 0 | 0 | 0 | 0 | 0 | 100.23 | 100.231 | 67.39 | 18.89 | 100 | 11.69 | 0.99 | 425 | 0 | 0 | 0 | 0 | 0 | 0 | 12.425 | 7.984 | 6.806 | 0 | 0 | 0 | 2 | 2 | 0
2021-06-22 05:00 | 0 | 232.2 | 229.35 | 1 | 2.2 | 26.42 | 100 | 100 | 0 | 0 | 0 | 0.521 | 0 | 41.876 | 0 | 41.876 | 41.876 | 41.876 | 69.033 | 78.712 | 79.691 | 0 | 0 | 0 | 0 | 0 | 0 | -0.001 | 0 | 52.55 | 0 | 0 | 8.99 | 1 | 425 | 0 | 0 | 0 | 0 | 0 | 0 | 12.384 | 7.975 | 6.799 | 0 | 0 | 0 | 2 | 2 | 0
2021-06-22 06:00 | 0 | 304.3 | 303.39 | 1 | 2.7 | 26.4 | 100 | 100 | 0 | 0 | 0 | 0.521 | 0 | 64.424 | 0 | 64.424 | 64.424 | 64.424 | 91.584 | 104.122 | 104.436 | 0 | 0 | 0 | 0 | 0 | 0 | -0.001 | 0 | 61.69 | 0 | 0 | 4.44 | 1 | 425 | 0 | 0 | 0 | 0 | 0 | 0 | 12.386 | 7.975 | 6.799 | 0 | 0 | 0 | 1 | 1 | 0
2021-06-22 07:00 | 0 | 203.8 | 203.72 | 1 | 3.4 | 25.36 | 100 | 100 | 0 | 0 | 0 | 0.521 | 0 | 34.269 | 0 | 34.269 | 34.269 | 34.269 | 61.564 | 69.915 | 69.944 | 0 | 0 | 0 | 0 | 0 | 0 | -0.001 | 0 | 48.99 | 0 | 0 | 1.65 | 1 | 425 | 0 | 0 | 0 | 0 | 0 | 0 | 12.482 | 7.996 | 6.817 | 0 | 0 | 0 | 1 | 1 | 0
2021-06-22 08:00 | 0 | 85.9 | 84.86 | 1 | 3.9 | 24.54 | 100 | 100 | 0 | 0 | 0 | 0.521 | 0 | 0 | 0 | 0 | 0 | 0 | 25.546 | 29.125 | 29.481 | 0 | 0 | 0 | 0 | 0 | 0 | -0.001 | 0 | 0 | 0 | 0 | 8.91 | 1 | 421.73 | 0 | 0 | 0 | 0 | -1.71 | 0 | 12.454 | 7.99 | 6.811 | 0 | 0 | 0 | 1 | 1 | 0
2021-06-22 09:00 | 0 | 25.1 | 24 | 1 | 3.6 | 23.88 | 100 | 100 | 0 | 0 | 0 | 0.521 | 0 | 0 | 0 | 0 | 0 | 0 | 5.384 | 8.238 | 8.614 | 0 | 0 | 0 | 0 | 0 | 0 | -0.001 | 0 | 0 | 0 | 0 | 17 | 0.99 | 383.47 | 0 | 0 | 0 | 0 | -20.037 | 0 | 11.161 | 7.698 | 6.562 | 0 | 0 | 0 | 1 | 1 | 0
2021-06-22 10:00 | 0 | 9.5 | 8.57 | 1 | 3.5 | 23.25 | 100 | 100 | 0 | 0 | 0 | 0.521 | 0 | 0 | 0 | 0 | 0 | 0 | 0.609 | 2.94 | 3.26 | 0 | 0 | 0 | 0 | 0 | 0 | -0.001 | 0 | 0 | 0 | 0 | 25.6 | 0.97 | 344.35 | 0 | 0 | 0 | 0 | -20.49 | 0 | 8.242 | 6.94 | 5.917 | 0 | 0 | 0 | 1 | 1 | 0
2021-06-22 11:00 | 0 | 0 | 0 | 0 | 3.8 | 22.83 | 100 | 100 | 0 | 0 | 0 | 0 | 0 | 0 | 0 | 0 | 0 | 0 | 0 | 0 | 0 | 0 | 0 | 0 | 0 | 0 | 0 | -0.001 | 0 | 0 | 0 | 0 | 0 | 0 | 310.94 | 0 | 0 | 0 | 0 | -17.496 | 0 | 5.998 | 6.206 | 5.291 | 0 | 0 | 0 | 2 | 2 | 0
2021-06-22 12:00 | 0 | 0 | 0 | 0 | 3.5 | 22.35 | 100 | 100 | 0 | 0 | 0 | 0 | 0 | 0 | 0 | 0 | 0 | 0 | 0 | 0 | 0 | 0 | 0 | 0 | 0 | 0 | 0 | -0.001 | 0 | 0 | 0 | 0 | 0 | 0 | 282.59 | 0 | 0 | 0 | 0 | -14.846 | 0 | 4.504 | 5.583 | 4.759 | 0 | 0 | 0 | 1 | 1 | 0
2021-06-22 13:00 | 0 | 0 | 0 | 0 | 3 | 22.07 | 100 | 100 | 0 | 0 | 0 | 0 | 0 | 0 | 0 | 0 | 0 | 0 | 0 | 0 | 0 | 0 | 0 | 0 | 0 | 0 | 0 | -0.001 | 0 | 0 | 0 | 0 | 0 | 0 | 260 | 0 | 0 | 0 | 0 | -6.572 | 0 | 3.491 | 5.048 | 4.303 | 0 | 0 | 6.269 | 1 | 1 | 0
2021-06-22 14:00 | 0 | 0 | 0 | 0 | 2.3 | 21.79 | 100 | 100 | 0 | 0 | 0 | 0 | 0 | 0 | 0 | 0 | 0 | 0 | 0 | 0 | 0 | 0 | 0 | 0 | 0 | 0 | 0 | -0.001 | 0 | 0 | 0 | 0 | 0 | 0 | 260 | 0 | 0 | 0 | 0 | 0 | 0 | 3.045 | 4.766 | 4.063 | 0 | 0 | 11.874 | 1 | 1 | 0
2021-06-22 15:00 | 0 | 0 | 0 | 0 | 1.7 | 21.38 | 100 | 100 | 0 | 0 | 0 | 0 | 0 | 0 | 0 | 0 | 0 | 0 | 0 | 0 | 0 | 0 | 0 | 0 | 0 | 0 | 0 | -0.001 | 0 | 0 | 0 | 0 | 0 | 0 | 260 | 0 | 0 | 0 | 0 | 0 | 0 | 3.057 | 4.774 | 4.07 | 0 | 0 | 11.901 | 1 | 1 | 0
2021-06-22 16:00 | 0 | 0 | 0 | 0 | 1.4 | 21.06 | 100 | 100 | 0 | 0 | 0 | 0 | 0 | 0 | 0 | 0 | 0 | 0 | 0 | 0 | 0 | 0 | 0 | 0 | 0 | 0 | 0 | -0.001 | 0 | 0 | 0 | 0 | 0 | 0 | 260 | 0 | 0 | 0 | 0 | 0 | 0 | 3.066 | 4.781 | 4.076 | 0 | 0 | 11.923 | 1 | 1 | 0
2021-06-22 17:00 | 0 | 0 | 0 | 0 | 0.9 | 21.33 | 100 | 100 | 0 | 0 | 0 | 0 | 0 | 0 | 0 | 0 | 0 | 0 | 0 | 0 | 0 | 0 | 0 | 0 | 0 | 0 | 0 | -0.001 | 0 | 0 | 0 | 0 | 0 | 0 | 260 | 0 | 0 | 0 | 0 | 0 | 0 | 3.058 | 4.775 | 4.071 | 0 | 0 | 11.905 | 1 | 1 | 0
2021-06-22 18:00 | 0 | 0 | 0 | 0 | 0.8 | 21.32 | 100 | 100 | 0 | 0 | 0 | 0 | 0 | 0 | 0 | 0 | 0 | 0 | 0 | 0 | 0 | 0 | 0 | 0 | 0 | 0 | 0 | -0.001 | 0 | 0 | 0 | 0 | 0 | 0 | 260 | 0 | 0 | 0 | 0 | 0 | 0 | 3.059 | 4.776 | 4.071 | 0 | 0 | 11.905 | 1 | 1 | 0
2021-06-22 19:00 | 0 | 0 | 0 | 0 | 1.1 | 21.27 | 100 | 100 | 0 | 0 | 0 | 0 | 0 | 0 | 0 | 0 | 0 | 0 | 0 | 0 | 0 | 0 | 0 | 0 | 0 | 0 | 0 | -0.001 | 0 | 0 | 0 | 0 | 0 | 0 | 260 | 0 | 0 | 0 | 0 | 0 | 0 | 3.06 | 4.777 | 4.072 | 0 | 0 | 11.909 | 1 | 1 | 0
2021-06-22 20:00 | 0 | 0 | 0 | 1 | 1.2 | 20.83 | 100 | 100 | 0 | 0 | 0 | 0 | 0 | 0 | 0 | 0 | 0 | 0 | 0 | 0 | 0 | 0 | 0 | 0 | 0 | 0 | 0 | -0.001 | 0 | 0 | 0 | 0 | 29.38 | 0.97 | 260 | 0 | 0 | 0 | 0 | 0 | 0 | 3.073 | 4.785 | 4.08 | 0 | 0 | 11.938 | 1 | 1 | 0
2021-06-22 21:00 | 0 | 105.8 | 99 | 1 | 0.9 | 21.45 | 100 | 100 | 0 | 0 | 0 | 0.521 | 0 | 0 | 0 | 0 | 0 | 0 | 15.731 | 33.975 | 36.311 | 0 | 0 | 0 | 0 | 0 | 0 | -0.001 | 0 | 0 | 0 | 0 | 20.66 | 0.98 | 267.02 | 0 | 0 | 0 | 0 | 3.676 | 0 | 3.126 | 4.82 | 4.109 | 0 | 0 | 0 | 2 | 2 | 0
2021-06-22 22:00 | 0 | 193.9 | 189.44 | 1 | 1.3 | 22.33 | 100 | 100 | 0 | 0 | 0 | 0.521 | 0 | 0 | 0 | 0 | 0 | 0 | 56.851 | 65.016 | 66.546 | 0 | 0 | 0 | 0 | 0 | 0 | -0.001 | 0 | 0 | 0 | 0 | 12.31 | 0.99 | 348.2 | 0 | 0 | 0 | 0 | 42.514 | 0 | 4.252 | 5.444 | 4.641 | 0 | 0 | 0 | 1 | 1 | 0
2021-06-22 23:00 | 0 | 376.3 | 375.06 | 1 | 0.7 | 23.28 | 100 | 100 | 0 | 0 | 0 | 0.521 | 0 | 48.329 | 0 | 48.329 | 48.329 | 48.329 | 113.209 | 128.722 | 129.146 | 0 | 0 | 0 | 0 | 0 | 0 | -0.001 | 0 | 37.42 | 0 | 0 | 4.65 | 1 | 425 | 0 | 0 | 0 | 0 | 40.218 | 0 | 10.681 | 7.547 | 6.434 | 0 | 0 | 0 | 1 | 1 | 0
2021-06-23 | 0 | 437.7 | 437.44 | 1 | 1.1 | 24 | 100 | 100 | 30.054 | 30.053 | 1.467 | 0.954 | 32.474 | 0 | 0 | 104.709 | 104.709 | 104.709 | 132.181 | 150.128 | 150.219 | 0 | 0 | 0 | 0 | 0 | 0 | 104.708 | 104.709 | 69.7 | 20.01 | 100 | 1.99 | 1 | 425 | 0 | 0 | 0 | 0 | 0 | 0 | 12.609 | 8.023 | 6.84 | 0 | 0 | 0 | 2 | 2 | 0
2021-06-23 01:00 | 0 | 352.5 | 349.69 | 1 | 1.4 | 25.02 | 100 | 100 | 20.99 | 20.99 | 1.507 | 0.683 | 23.18 | 0 | 0 | 78.05 | 78.05 | 78.05 | 105.389 | 120.012 | 120.978 | 0 | 0 | 0 | 0 | 0 | 0 | 78.049 | 78.05 | 64.52 | 17.35 | 100 | 7.25 | 1 | 425 | 0 | 0 | 0 | 0 | 0 | 0 | 12.514 | 8.003 | 6.822 | 0 | 0 | 0 | 2 | 2 | 0
2021-06-23 02:00 | 0 | 467.1 | 458.86 | 1 | 1.3 | 25.74 | 100 | 100 | 31.446 | 31.446 | 2.106 | 1.025 | 34.577 | 0 | 0 | 110.663 | 110.663 | 110.663 | 137.909 | 157.482 | 160.309 | 0 | 0 | 0 | 0 | 0 | 0 | 110.662 | 110.663 | 69.03 | 19.62 | 100 | 10.78 | 1 | 425 | 0 | 0 | 0 | 0 | 0 | 0 | 12.447 | 7.989 | 6.81 | 0 | 0 | 0 | 2 | 2 | 0
2021-06-23 03:00 | 0 | 574.1 | 560.91 | 1 | 2.1 | 26.65 | 100 | 100 | 40.717 | 40.717 | 3.547 | 1.454 | 45.718 | 0 | 0 | 141.202 | 141.202 | 141.202 | 168.33 | 192.506 | 197.031 | 0 | 0 | 0 | 0 | 0 | 0 | 141.201 | 141.202 | 71.66 | 20.67 | 100 | 12.3 | 0.99 | 425 | 0 | 0 | 0 | 0 | 0 | 0 | 12.363 | 7.97 | 6.795 | 0 | 0 | 0 | 2 | 2 | 0
2021-06-23 04:00 | 0 | 427 | 418.13 | 1 | 3.2 | 27.01 | 100 | 100 | 26.983 | 26.983 | 2.331 | 0.883 | 30.198 | 0 | 0 | 98.476 | 98.476 | 98.476 | 125.557 | 143.503 | 146.546 | 0 | 0 | 0 | 0 | 0 | 0 | 98.475 | 98.476 | 67.2 | 18.41 | 100 | 11.7 | 0.99 | 425 | 0 | 0 | 0 | 0 | 0 | 0 | 12.329 | 7.963 | 6.789 | 0 | 0 | 0 | 2 | 2 | 0
2021-06-23 05:00 | 0 | 354.5 | 350.13 | 1 | 3.3 | 26.7 | 100 | 100 | 20.213 | 20.212 | 2.339 | 0.684 | 23.236 | 0 | 0 | 78.265 | 78.265 | 78.265 | 105.386 | 120.163 | 121.664 | 0 | 0 | 0 | 0 | 0 | 0 | 78.264 | 78.265 | 64.33 | 16.61 | 100 | 9.01 | 1 | 425 | 0 | 0 | 0 | 0 | 0 | 0 | 12.358 | 7.969 | 6.794 | 0 | 0 | 0 | 2 | 2 | 0
2021-06-23 06:00 | 0 | 206.5 | 205.87 | 1 | 3.8 | 26.8 | 100 | 100 | 0 | 0 | 0 | 0.521 | 0 | 35.038 | 0 | 35.038 | 35.038 | 35.038 | 62.147 | 70.656 | 70.871 | 0 | 0 | 0 | 0 | 0 | 0 | -0.001 | 0 | 49.44 | 0 | 0 | 4.46 | 1 | 425 | 0 | 0 | 0 | 0 | 0 | 0 | 12.349 | 7.967 | 6.792 | 0 | 0 | 0 | 2 | 2 | 0
2021-06-23 07:00 | 0 | 176.7 | 176.63 | 1 | 3.7 | 25.71 | 100 | 100 | 0 | 0 | 0 | 0.521 | 0 | 26.129 | 0 | 26.129 | 26.129 | 26.129 | 53.379 | 60.619 | 60.643 | 0 | 0 | 0 | 0 | 0 | 0 | -0.001 | 0 | 43.09 | 0 | 0 | 1.62 | 1 | 425 | 0 | 0 | 0 | 0 | 0 | 0 | 12.45 | 7.989 | 6.811 | 0 | 0 | 0 | 1 | 1 | 0
2021-06-23 08:00 | 0 | 286.7 | 283.27 | 1 | 2.3 | 24.2 | 100 | 100 | 0 | 0 | 0 | 0.521 | 0 | 57.825 | 0 | 57.825 | 57.825 | 57.825 | 85.271 | 97.217 | 98.395 | 0 | 0 | 0 | 0 | 0 | 0 | -0.001 | 0 | 58.77 | 0 | 0 | 8.88 | 1 | 425 | 0 | 0 | 0 | 0 | 0 | 0 | 12.59 | 8.019 | 6.836 | 0 | 0 | 0 | 1 | 1 | 0
2021-06-23 09:00 | 0 | 204.4 | 195.5 | 1 | 1.6 | 23.82 | 100 | 100 | 0 | 0 | 0 | 0.521 | 0 | 16.451 | 0 | 16.451 | 16.451 | 16.451 | 43.947 | 67.096 | 70.15 | 0 | 0 | 0 | 0 | 0 | 0 | -0.001 | 0 | 23.45 | 0 | 0 | 16.97 | 0.99 | 425 | 0 | 0 | 0 | 0 | 0 | 0 | 12.626 | 8.027 | 6.843 | 0 | 0 | 0 | 1 | 1 | 0
2021-06-23 10:00 | 0 | 134.2 | 121.06 | 1 | 2.5 | 23.44 | 100 | 100 | 0 | 0 | 0 | 0.521 | 0 | 0 | 0 | 0 | 0 | 0 | 8.67 | 41.549 | 46.057 | 0 | 0 | 0 | 0 | 0 | 0 | -0.001 | 0 | 0 | 0 | 0 | 25.56 | 0.98 | 391.74 | 0 | 0 | 0 | 0 | -17.42 | 0 | 11.629 | 7.806 | 6.654 | 0 | 0 | 0 | 1 | 1 | 0
2021-06-23 11:00 | 0 | 0 | 0 | 0 | 1.6 | 22.62 | 100 | 100 | 0 | 0 | 0 | 0 | 0 | 0 | 0 | 0 | 0 | 0 | 0 | 0 | 0 | 0 | 0 | 0 | 0 | 0 | 0 | -0.001 | 0 | 0 | 0 | 0 | 0 | 0 | 349.82 | 0 | 0 | 0 | 0 | -21.952 | 0 | 8.801 | 7.099 | 6.052 | 0 | 0 | 0 | 2 | 2 | 0
2021-06-23 12:00 | 0 | 0 | 0 | 0 | 1.6 | 22.15 | 100 | 100 | 0 | 0 | 0 | 0 | 0 | 0 | 0 | 0 | 0 | 0 | 0 | 0 | 0 | 0 | 0 | 0 | 0 | 0 | 0 | -0.001 | 0 | 0 | 0 | 0 | 0 | 0 | 315.39 | 0 | 0 | 0 | 0 | -18.028 | 0 | 6.316 | 6.322 | 5.39 | 0 | 0 | 0 | 1 | 1 | 0
2021-06-23 13:00 | 0 | 0 | 0 | 0 | 1.2 | 21.63 | 100 | 100 | 0 | 0 | 0 | 0 | 0 | 0 | 0 | 0 | 0 | 0 | 0 | 0 | 0 | 0 | 0 | 0 | 0 | 0 | 0 | -0.001 | 0 | 0 | 0 | 0 | 0 | 0 | 286.29 | 0 | 0 | 0 | 0 | -15.24 | 0 | 4.716 | 5.681 | 4.843 | 0 | 0 | 0 | 1 | 1 | 0
2021-06-23 14:00 | 0 | 0 | 0 | 0 | 1.4 | 21.17 | 100 | 100 | 0 | 0 | 0 | 0 | 0 | 0 | 0 | 0 | 0 | 0 | 0 | 0 | 0 | 0 | 0 | 0 | 0 | 0 | 0 | -0.001 | 0 | 0 | 0 | 0 | 0 | 0 | 261.17 | 0 | 0 | 0 | 0 | -13.155 | 0 | 3.641 | 5.135 | 4.378 | 0 | 0 | 0 | 1 | 1 | 0
2021-06-23 15:00 | 0 | 0 | 0 | 0 | 1.5 | 20.79 | 100 | 100 | 0 | 0 | 0 | 0 | 0 | 0 | 0 | 0 | 0 | 0 | 0 | 0 | 0 | 0 | 0 | 0 | 0 | 0 | 0 | -0.001 | 0 | 0 | 0 | 0 | 0 | 0 | 260 | 0 | 0 | 0 | 0 | -0.401 | 0 | 3.076 | 4.788 | 4.081 | 0 | 0 | 11.545 | 1 | 1 | 0
2021-06-23 16:00 | 0 | 0 | 0 | 0 | 1.8 | 20.23 | 100 | 100 | 0 | 0 | 0 | 0 | 0 | 0 | 0 | 0 | 0 | 0 | 0 | 0 | 0 | 0 | 0 | 0 | 0 | 0 | 0 | -0.001 | 0 | 0 | 0 | 0 | 0 | 0 | 260 | 0 | 0 | 0 | 0 | 0 | 0 | 3.091 | 4.797 | 4.09 | 0 | 0 | 11.978 | 1 | 1 | 0
2021-06-23 17:00 | 0 | 0 | 0 | 0 | 1.7 | 19.97 | 100 | 100 | 0 | 0 | 0 | 0 | 0 | 0 | 0 | 0 | 0 | 0 | 0 | 0 | 0 | 0 | 0 | 0 | 0 | 0 | 0 | -0.001 | 0 | 0 | 0 | 0 | 0 | 0 | 260 | 0 | 0 | 0 | 0 | 0 | 0 | 3.099 | 4.803 | 4.094 | 0 | 0 | 11.996 | 1 | 1 | 0
2021-06-23 18:00 | 0 | 0 | 0 | 0 | 1.2 | 19.61 | 100 | 100 | 0 | 0 | 0 | 0 | 0 | 0 | 0 | 0 | 0 | 0 | 0 | 0 | 0 | 0 | 0 | 0 | 0 | 0 | 0 | -0.001 | 0 | 0 | 0 | 0 | 0 | 0 | 260 | 0 | 0 | 0 | 0 | 0 | 0 | 3.11 | 4.81 | 4.1 | 0 | 0 | 12.02 | 1 | 1 | 0
2021-06-23 19:00 | 0 | 0 | 0 | 0 | 0.5 | 19.08 | 100 | 100 | 0 | 0 | 0 | 0 | 0 | 0 | 0 | 0 | 0 | 0 | 0 | 0 | 0 | 0 | 0 | 0 | 0 | 0 | 0 | -0.001 | 0 | 0 | 0 | 0 | 0 | 0 | 260 | 0 | 0 | 0 | 0 | 0 | 0 | 3.126 | 4.82 | 4.109 | 0 | 0 | 12.055 | 1 | 1 | 0
2021-06-23 20:00 | 0 | 0 | 0 | 1 | 0.1 | 18.88 | 100 | 100 | 0 | 0 | 0 | 0 | 0 | 0 | 0 | 0 | 0 | 0 | 0 | 0 | 0 | 0 | 0 | 0 | 0 | 0 | 0 | -0.001 | 0 | 0 | 0 | 0 | 29.4 | 0.97 | 260 | 0 | 0 | 0 | 0 | 0 | 0 | 3.132 | 4.824 | 4.113 | 0 | 0 | 12.069 | 1 | 1 | 0
2021-06-23 21:00 | 0 | 99.4 | 92.99 | 1 | 0.3 | 19.14 | 100 | 100 | 0 | 0 | 0 | 0.521 | 0 | 0 | 0 | 0 | 0 | 0 | 14.718 | 31.915 | 34.114 | 0 | 0 | 0 | 0 | 0 | 0 | -0.001 | 0 | 0 | 0 | 0 | 20.68 | 0.98 | 264.88 | 0 | 0 | 0 | 0 | 2.556 | 0 | 3.174 | 4.852 | 4.136 | 0 | 0 | 0 | 2 | 2 | 0
2021-06-23 22:00 | 0 | 180.6 | 176.43 | 1 | 0.6 | 20.84 | 100 | 100 | 0 | 0 | 0 | 0.521 | 0 | 0 | 0 | 0 | 0 | 0 | 52.946 | 60.552 | 61.982 | 0 | 0 | 0 | 0 | 0 | 0 | -0.001 | 0 | 0 | 0 | 0 | 12.33 | 0.99 | 339.06 | 0 | 0 | 0 | 0 | 38.847 | 0 | 4.126 | 5.383 | 4.589 | 0 | 0 | 0 | 1 | 1 | 0
2021-06-23 23:00 | 0 | 386.5 | 385.22 | 1 | 0.6 | 22.36 | 100 | 100 | 0 | 0 | 0 | 0.521 | 0 | 46.922 | 0 | 46.922 | 46.922 | 46.922 | 116.274 | 132.207 | 132.647 | 0 | 0 | 0 | 0 | 0 | 0 | -0.001 | 0 | 35.37 | 0 | 0 | 4.66 | 1 | 425 | 0 | 0 | 0 | 0 | 45.006 | 0 | 10.48 | 7.485 | 6.381 | 0 | 0 | 0 | 1 | 1 | 0
2021-06-24 | 0 | 634.5 | 634.12 | 1 | 0.3 | 23.87 | 100 | 100 | 50.082 | 50.082 | 2.766 | 1.844 | 54.691 | 0 | 0 | 164.126 | 164.126 | 164.126 | 191.615 | 217.631 | 217.76 | 0 | 0 | 0 | 0 | 0 | 0 | 164.125 | 164.126 | 75.37 | 23 | 100 | 1.98 | 1 | 425 | 0 | 0 | 0 | 0 | 0 | 0 | 12.621 | 8.026 | 6.842 | 0 | 0 | 0 | 2 | 2 | 0
2021-06-24 01:00 | 0 | 653.9 | 648.69 | 1 | 1 | 25.15 | 100 | 100 | 51.261 | 51.261 | 3.134 | 1.919 | 56.314 | 0 | 0 | 168.181 | 168.181 | 168.181 | 195.504 | 222.629 | 224.418 | 0 | 0 | 0 | 0 | 0 | 0 | 168.18 | 168.181 | 74.94 | 22.84 | 100 | 7.24 | 1 | 425 | 0 | 0 | 0 | 0 | 0 | 0 | 12.502 | 8 | 6.82 | 0 | 0 | 0 | 2 | 2 | 0
2021-06-24 02:00 | 0 | 720.8 | 708.09 | 1 | 1.2 | 26.1 | 100 | 100 | 56.855 | 56.855 | 4.312 | 2.262 | 63.43 | 0 | 0 | 185.612 | 185.612 | 185.612 | 212.811 | 243.015 | 247.379 | 0 | 0 | 0 | 0 | 0 | 0 | 185.611 | 185.612 | 75.03 | 22.98 | 100 | 10.78 | 1 | 425 | 0 | 0 | 0 | 0 | 0 | 0 | 12.414 | 7.981 | 6.804 | 0 | 0 | 0 | 2 | 2 | 0
2021-06-24 03:00 | 0 | 663.1 | 647.85 | 1 | 1 | 27.14 | 100 | 100 | 49.983 | 49.983 | 3.877 | 1.903 | 55.764 | 0 | 0 | 167.352 | 167.352 | 167.352 | 194.416 | 222.34 | 227.576 | 0 | 0 | 0 | 0 | 0 | 0 | 167.351 | 167.352 | 73.54 | 21.96 | 100 | 12.31 | 0.99 | 425 | 0 | 0 | 0 | 0 | 0 | 0 | 12.318 | 7.961 | 6.786 | 0 | 0 | 0 | 2 | 2 | 0
2021-06-24 04:00 | 0 | 709 | 694.23 | 1 | 1.5 | 28.06 | 100 | 100 | 54.493 | 54.493 | 4.757 | 2.179 | 61.428 | 0 | 0 | 181.516 | 181.516 | 181.516 | 208.461 | 238.26 | 243.329 | 0 | 0 | 0 | 0 | 0 | 0 | 181.515 | 181.516 | 74.6 | 22.39 | 100 | 11.72 | 0.99 | 425 | 0 | 0 | 0 | 0 | 0 | 0 | 12.233 | 7.942 | 6.771 | 0 | 0 | 0 | 2 | 2 | 0
2021-06-24 05:00 | 0 | 674.6 | 666.23 | 1 | 2.4 | 28.59 | 100 | 100 | 51.429 | 51.429 | 4.651 | 2.023 | 58.103 | 0 | 0 | 173.651 | 173.651 | 173.651 | 200.528 | 228.65 | 231.523 | 0 | 0 | 0 | 0 | 0 | 0 | 173.65 | 173.651 | 75 | 22.21 | 100 | 9.03 | 1 | 425 | 0 | 0 | 0 | 0 | 0 | 0 | 12.184 | 7.932 | 6.762 | 0 | 0 | 0 | 2 | 2 | 0
2021-06-24 06:00 | 0 | 622.4 | 620.49 | 1 | 3.2 | 28.61 | 100 | 100 | 46.841 | 46.841 | 4.241 | 1.777 | 52.859 | 0 | 0 | 160.427 | 160.427 | 160.427 | 187.302 | 212.951 | 213.608 | 0 | 0 | 0 | 0 | 0 | 0 | 160.426 | 160.427 | 75.1 | 21.93 | 100 | 4.49 | 1 | 425 | 0 | 0 | 0 | 0 | 0 | 0 | 12.183 | 7.931 | 6.761 | 0 | 0 | 0 | 2 | 2 | 0
2021-06-24 07:00 | 0 | 615.9 | 615.67 | 1 | 4 | 28.33 | 100 | 100 | 46.539 | 46.538 | 4.086 | 1.754 | 52.379 | 0 | 0 | 159.15 | 159.15 | 159.15 | 186.061 | 211.296 | 211.377 | 0 | 0 | 0 | 0 | 0 | 0 | 159.149 | 159.15 | 75.29 | 22.02 | 100 | 1.58 | 1 | 425 | 0 | 0 | 0 | 0 | 0 | 0 | 12.208 | 7.937 | 6.766 | 0 | 0 | 0 | 2 | 2 | 0
2021-06-24 08:00 | 0 | 483.3 | 477.56 | 1 | 3.8 | 27.39 | 100 | 100 | 32.472 | 32.472 | 3.1 | 1.102 | 36.674 | 0 | 0 | 116.731 | 116.731 | 116.731 | 143.763 | 163.899 | 165.869 | 0 | 0 | 0 | 0 | 0 | 0 | 116.73 | 116.731 | 70.38 | 19.58 | 100 | 8.84 | 1 | 425 | 0 | 0 | 0 | 0 | 0 | 0 | 12.294 | 7.956 | 6.782 | 0 | 0 | 0 | 2 | 2 | 0
2021-06-24 09:00 | 0 | 278 | 265.95 | 1 | 2.9 | 26.02 | 100 | 100 | 0 | 0 | 0 | 0.521 | 0 | 32.69 | 0 | 32.69 | 32.69 | 32.69 | 59.899 | 91.276 | 95.41 | 0 | 0 | 0 | 0 | 0 | 0 | -0.001 | 0 | 34.26 | 0 | 0 | 16.93 | 0.99 | 425 | 0 | 0 | 0 | 0 | 0 | 0 | 12.421 | 7.983 | 6.805 | 0 | 0 | 0 | 2 | 2 | 0
2021-06-24 10:00 | 0 | 168.2 | 151.79 | 1 | 2.9 | 24.51 | 100 | 100 | 0 | 0 | 0 | 0.521 | 0 | 0 | 0 | 0 | 0 | 0 | 10.936 | 52.094 | 57.726 | 0 | 0 | 0 | 0 | 0 | 0 | -0.001 | 0 | 0 | 0 | 0 | 25.52 | 0.98 | 395.98 | 0 | 0 | 0 | 0 | -15.2 | 0 | 11.661 | 7.814 | 6.661 | 0 | 0 | 0 | 1 | 1 | 0
2021-06-24 11:00 | 0 | 0 | 0 | 0 | 3.3 | 23.85 | 100 | 100 | 0 | 0 | 0 | 0 | 0 | 0 | 0 | 0 | 0 | 0 | 0 | 0 | 0 | 0 | 0 | 0 | 0 | 0 | 0 | -0.001 | 0 | 0 | 0 | 0 | 0 | 0 | 353.47 | 0 | 0 | 0 | 0 | -22.26 | 0 | 9.006 | 7.155 | 6.1 | 0 | 0 | 0 | 2 | 2 | 0
2021-06-24 12:00 | 0 | 0 | 0 | 0 | 2.7 | 23.24 | 100 | 100 | 0 | 0 | 0 | 0 | 0 | 0 | 0 | 0 | 0 | 0 | 0 | 0 | 0 | 0 | 0 | 0 | 0 | 0 | 0 | -0.001 | 0 | 0 | 0 | 0 | 0 | 0 | 318.61 | 0 | 0 | 0 | 0 | -18.254 | 0 | 6.453 | 6.371 | 5.431 | 0 | 0 | 0 | 1 | 1 | 0
2021-06-24 13:00 | 0 | 0 | 0 | 0 | 2.4 | 22.64 | 100 | 100 | 0 | 0 | 0 | 0 | 0 | 0 | 0 | 0 | 0 | 0 | 0 | 0 | 0 | 0 | 0 | 0 | 0 | 0 | 0 | -0.001 | 0 | 0 | 0 | 0 | 0 | 0 | 289.18 | 0 | 0 | 0 | 0 | -15.411 | 0 | 4.809 | 5.723 | 4.879 | 0 | 0 | 0 | 1 | 1 | 0
2021-06-24 14:00 | 0 | 0 | 0 | 0 | 1.9 | 22.56 | 100 | 100 | 0 | 0 | 0 | 0 | 0 | 0 | 0 | 0 | 0 | 0 | 0 | 0 | 0 | 0 | 0 | 0 | 0 | 0 | 0 | -0.001 | 0 | 0 | 0 | 0 | 0 | 0 | 263.87 | 0 | 0 | 0 | 0 | -13.258 | 0 | 3.692 | 5.164 | 4.402 | 0 | 0 | 0 | 1 | 1 | 0
2021-06-24 15:00 | 0 | 0 | 0 | 0 | 1.4 | 22.23 | 100 | 100 | 0 | 0 | 0 | 0 | 0 | 0 | 0 | 0 | 0 | 0 | 0 | 0 | 0 | 0 | 0 | 0 | 0 | 0 | 0 | -0.001 | 0 | 0 | 0 | 0 | 0 | 0 | 260 | 0 | 0 | 0 | 0 | -1.207 | 0 | 3.048 | 4.768 | 4.065 | 0 | 0 | 10.674 | 1 | 1 | 0
2021-06-24 16:00 | 0 | 0 | 0 | 0 | 1.1 | 22.1 | 100 | 100 | 0 | 0 | 0 | 0 | 0 | 0 | 0 | 0 | 0 | 0 | 0 | 0 | 0 | 0 | 0 | 0 | 0 | 0 | 0 | -0.001 | 0 | 0 | 0 | 0 | 0 | 0 | 260 | 0 | 0 | 0 | 0 | 0 | 0 | 3.036 | 4.76 | 4.058 | 0 | 0 | 11.854 | 1 | 1 | 0
2021-06-24 17:00 | 0 | 0 | 0 | 0 | 1 | 21.84 | 100 | 100 | 0 | 0 | 0 | 0 | 0 | 0 | 0 | 0 | 0 | 0 | 0 | 0 | 0 | 0 | 0 | 0 | 0 | 0 | 0 | -0.001 | 0 | 0 | 0 | 0 | 0 | 0 | 260 | 0 | 0 | 0 | 0 | 0 | 0 | 3.043 | 4.765 | 4.062 | 0 | 0 | 11.871 | 1 | 1 | 0
2021-06-24 18:00 | 0 | 0 | 0 | 0 | 0.8 | 21.64 | 100 | 100 | 0 | 0 | 0 | 0 | 0 | 0 | 0 | 0 | 0 | 0 | 0 | 0 | 0 | 0 | 0 | 0 | 0 | 0 | 0 | -0.001 | 0 | 0 | 0 | 0 | 0 | 0 | 260 | 0 | 0 | 0 | 0 | 0 | 0 | 3.049 | 4.769 | 4.066 | 0 | 0 | 11.884 | 1 | 1 | 0
2021-06-24 19:00 | 0 | 0 | 0 | 0 | 0.3 | 20.95 | 100 | 100 | 0 | 0 | 0 | 0 | 0 | 0 | 0 | 0 | 0 | 0 | 0 | 0 | 0 | 0 | 0 | 0 | 0 | 0 | 0 | -0.001 | 0 | 0 | 0 | 0 | 0 | 0 | 260 | 0 | 0 | 0 | 0 | 0 | 0 | 3.07 | 4.783 | 4.077 | 0 | 0 | 11.93 | 1 | 1 | 0
2021-06-24 20:00 | 0 | 0 | 0 | 1 | 0.8 | 20.84 | 100 | 100 | 0 | 0 | 0 | 0 | 0 | 0 | 0 | 0 | 0 | 0 | 0 | 0 | 0 | 0 | 0 | 0 | 0 | 0 | 0 | -0.001 | 0 | 0 | 0 | 0 | 29.42 | 0.97 | 260 | 0 | 0 | 0 | 0 | 0 | 0 | 3.073 | 4.785 | 4.079 | 0 | 0 | 11.937 | 1 | 1 | 0
2021-06-24 21:00 | 0 | 69.8 | 65.29 | 1 | 1.3 | 21.12 | 100 | 100 | 0 | 0 | 0 | 0.521 | 0 | 0 | 0 | 0 | 0 | 0 | 10.289 | 22.409 | 23.955 | 0 | 0 | 0 | 0 | 0 | 0 | -0.001 | 0 | 0 | 0 | 0 | 20.7 | 0.98 | 260 | 0 | 0 | 0 | 0 | 0 | 0 | 3.065 | 4.78 | 4.075 | 0 | 0 | 1.63 | 2 | 2 | 0
2021-06-24 22:00 | 0 | 192.2 | 187.75 | 1 | 1 | 22.75 | 100 | 100 | 0 | 0 | 0 | 0.521 | 0 | 0 | 0 | 0 | 0 | 0 | 56.343 | 64.437 | 65.963 | 0 | 0 | 0 | 0 | 0 | 0 | -0.001 | 0 | 0 | 0 | 0 | 12.35 | 0.99 | 341.29 | 0 | 0 | 0 | 0 | 42.57 | 0 | 3.964 | 5.295 | 4.514 | 0 | 0 | 0 | 1 | 1 | 0
2021-06-24 23:00 | 0 | 251.3 | 250.46 | 1 | 1.3 | 23.87 | 100 | 100 | 0 | 0 | 0 | 0.521 | 0 | 9.99 | 0 | 9.99 | 9.99 | 9.99 | 75.599 | 85.959 | 86.246 | 0 | 0 | 0 | 0 | 0 | 0 | -0.001 | 0 | 11.58 | 0 | 0 | 4.68 | 1 | 425 | 0 | 0 | 0 | 0 | 43.839 | 0 | 8.705 | 7.053 | 6.013 | 0 | 0 | 0 | 1 | 1 | 0
2021-06-25 | 0 | 379.1 | 378.88 | 1 | 1.5 | 24.85 | 100 | 100 | 24.189 | 24.188 | 1.36 | 0.766 | 26.315 | 0 | 0 | 87.125 | 87.125 | 87.125 | 114.486 | 130.03 | 130.107 | 0 | 0 | 0 | 0 | 0 | 0 | 87.124 | 87.125 | 66.96 | 18.59 | 100 | 1.97 | 1 | 425 | 0 | 0 | 0 | 0 | 0 | 0 | 12.53 | 8.006 | 6.825 | 0 | 0 | 0 | 2 | 2 | 0
2021-06-25 01:00 | 0 | 372.6 | 369.63 | 1 | 1.6 | 25.86 | 100 | 100 | 22.694 | 22.694 | 1.85 | 0.738 | 25.281 | 0 | 0 | 84.17 | 84.17 | 84.17 | 111.4 | 126.857 | 127.876 | 0 | 0 | 0 | 0 | 0 | 0 | 84.169 | 84.17 | 65.82 | 17.75 | 100 | 7.24 | 1 | 425 | 0 | 0 | 0 | 0 | 0 | 0 | 12.436 | 7.986 | 6.808 | 0 | 0 | 0 | 2 | 2 | 0
2021-06-25 02:00 | 0 | 373.3 | 366.71 | 1 | 1.9 | 26.62 | 100 | 100 | 21.919 | 21.919 | 2.248 | 0.728 | 24.894 | 0 | 0 | 83.078 | 83.078 | 83.078 | 110.21 | 125.853 | 128.117 | 0 | 0 | 0 | 0 | 0 | 0 | 83.077 | 83.078 | 64.85 | 17.11 | 100 | 10.79 | 1 | 425 | 0 | 0 | 0 | 0 | 0 | 0 | 12.365 | 7.971 | 6.795 | 0 | 0 | 0 | 2 | 2 | 0
2021-06-25 03:00 | 0 | 375.4 | 366.74 | 1 | 2.6 | 27.46 | 100 | 100 | 21.47 | 21.47 | 2.669 | 0.727 | 24.866 | 0 | 0 | 83.033 | 83.033 | 83.033 | 110.056 | 125.865 | 128.837 | 0 | 0 | 0 | 0 | 0 | 0 | 83.032 | 83.033 | 64.45 | 16.66 | 100 | 12.33 | 0.99 | 425 | 0 | 0 | 0 | 0 | 0 | 0 | 12.288 | 7.954 | 6.781 | 0 | 0 | 0 | 2 | 2 | 0
2021-06-25 04:00 | 0 | 397.9 | 389.58 | 1 | 3.5 | 27.9 | 100 | 100 | 23.63 | 23.63 | 2.833 | 0.795 | 27.257 | 0 | 0 | 90.012 | 90.012 | 90.012 | 116.978 | 133.703 | 136.559 | 0 | 0 | 0 | 0 | 0 | 0 | 90.011 | 90.012 | 65.91 | 17.3 | 100 | 11.74 | 0.99 | 425 | 0 | 0 | 0 | 0 | 0 | 0 | 12.248 | 7.945 | 6.773 | 0 | 0 | 0 | 2 | 2 | 0
2021-06-25 05:00 | 0 | 440.2 | 434.7 | 1 | 3.9 | 27.67 | 100 | 100 | 28.303 | 28.302 | 2.84 | 0.944 | 32.087 | 0 | 0 | 103.841 | 103.841 | 103.841 | 130.837 | 149.189 | 151.077 | 0 | 0 | 0 | 0 | 0 | 0 | 103.84 | 103.841 | 68.73 | 18.73 | 100 | 9.07 | 1 | 425 | 0 | 0 | 0 | 0 | 0 | 0 | 12.269 | 7.95 | 6.777 | 0 | 0 | 0 | 2 | 2 | 0
2021-06-25 06:00 | 0 | 368.4 | 367.25 | 1 | 4.2 | 27.56 | 100 | 100 | 21.695 | 21.695 | 2.714 | 0.735 | 25.145 | 0 | 0 | 83.846 | 83.846 | 83.846 | 110.857 | 126.04 | 126.435 | 0 | 0 | 0 | 0 | 0 | 0 | 83.845 | 83.846 | 66.32 | 17.16 | 100 | 4.53 | 1 | 425 | 0 | 0 | 0 | 0 | 0 | 0 | 12.279 | 7.952 | 6.779 | 0 | 0 | 0 | 2 | 2 | 0
2021-06-25 07:00 | 0 | 410.2 | 410.05 | 1 | 4.1 | 27.12 | 100 | 100 | 26.398 | 26.397 | 2.364 | 0.866 | 29.627 | 0 | 0 | 96.857 | 96.857 | 96.857 | 123.924 | 140.73 | 140.781 | 0 | 0 | 0 | 0 | 0 | 0 | 96.856 | 96.857 | 68.8 | 18.75 | 100 | 1.54 | 1 | 425 | 0 | 0 | 0 | 0 | 0 | 0 | 12.319 | 7.961 | 6.787 | 0 | 0 | 0 | 2 | 2 | 0
2021-06-25 08:00 | 0 | 412.4 | 407.55 | 1 | 3.6 | 26.68 | 100 | 100 | 26.198 | 26.198 | 2.144 | 0.852 | 29.194 | 0 | 0 | 95.568 | 95.568 | 95.568 | 122.692 | 139.872 | 141.536 | 0 | 0 | 0 | 0 | 0 | 0 | 95.567 | 95.568 | 67.52 | 18.51 | 100 | 8.79 | 1 | 425 | 0 | 0 | 0 | 0 | 0 | 0 | 12.36 | 7.97 | 6.794 | 0 | 0 | 0 | 2 | 2 | 0
2021-06-25 09:00 | 0 | 281.4 | 269.27 | 1 | 2.8 | 26 | 100 | 100 | 0 | 0 | 0 | 0.521 | 0 | 33.536 | 0 | 33.536 | 33.536 | 33.536 | 60.748 | 92.414 | 96.576 | 0 | 0 | 0 | 0 | 0 | 0 | -0.001 | 0 | 34.72 | 0 | 0 | 16.88 | 0.99 | 425 | 0 | 0 | 0 | 0 | 0 | 0 | 12.423 | 7.983 | 6.806 | 0 | 0 | 0 | 2 | 2 | 0
2021-06-25 10:00 | 0 | 106.6 | 96.24 | 1 | 3 | 24.79 | 100 | 100 | 0 | 0 | 0 | 0.521 | 0 | 0 | 0 | 0 | 0 | 0 | 6.969 | 33.028 | 36.585 | 0 | 0 | 0 | 0 | 0 | 0 | -0.001 | 0 | 0 | 0 | 0 | 25.47 | 0.98 | 389.03 | 0 | 0 | 0 | 0 | -18.838 | 0 | 11.431 | 7.76 | 6.616 | 0 | 0 | 0 | 1 | 1 | 0
2021-06-25 11:00 | 0 | 0 | 0 | 0 | 2.9 | 23.82 | 100 | 100 | 0 | 0 | 0 | 0 | 0 | 0 | 0 | 0 | 0 | 0 | 0 | 0 | 0 | 0 | 0 | 0 | 0 | 0 | 0 | -0.001 | 0 | 0 | 0 | 0 | 0 | 0 | 347.87 | 0 | 0 | 0 | 0 | -21.557 | 0 | 8.541 | 7.026 | 5.99 | 0 | 0 | 0 | 2 | 2 | 0
2021-06-25 12:00 | 0 | 0 | 0 | 0 | 2.5 | 23.29 | 100 | 100 | 0 | 0 | 0 | 0 | 0 | 0 | 0 | 0 | 0 | 0 | 0 | 0 | 0 | 0 | 0 | 0 | 0 | 0 | 0 | -0.001 | 0 | 0 | 0 | 0 | 0 | 0 | 313.95 | 0 | 0 | 0 | 0 | -17.759 | 0 | 6.155 | 6.264 | 5.34 | 0 | 0 | 0 | 1 | 1 | 0
2021-06-25 13:00 | 0 | 0 | 0 | 0 | 2.2 | 22.72 | 100 | 100 | 0 | 0 | 0 | 0 | 0 | 0 | 0 | 0 | 0 | 0 | 0 | 0 | 0 | 0 | 0 | 0 | 0 | 0 | 0 | -0.001 | 0 | 0 | 0 | 0 | 0 | 0 | 285.22 | 0 | 0 | 0 | 0 | -15.046 | 0 | 4.611 | 5.633 | 4.802 | 0 | 0 | 0 | 1 | 1 | 0
2021-06-25 14:00 | 0 | 0 | 0 | 0 | 2.4 | 22.36 | 100 | 100 | 0 | 0 | 0 | 0 | 0 | 0 | 0 | 0 | 0 | 0 | 0 | 0 | 0 | 0 | 0 | 0 | 0 | 0 | 0 | -0.001 | 0 | 0 | 0 | 0 | 0 | 0 | 260.4 | 0 | 0 | 0 | 0 | -13 | 0 | 3.567 | 5.092 | 4.341 | 0 | 0 | 0 | 1 | 1 | 0
2021-06-25 15:00 | 0 | 0 | 0 | 0 | 2.2 | 21.75 | 100 | 100 | 0 | 0 | 0 | 0 | 0 | 0 | 0 | 0 | 0 | 0 | 0 | 0 | 0 | 0 | 0 | 0 | 0 | 0 | 0 | -0.001 | 0 | 0 | 0 | 0 | 0 | 0 | 260 | 0 | 0 | 0 | 0 | 0 | 0 | 3.046 | 4.767 | 4.064 | 0 | 0 | 11.878 | 1 | 1 | 0
2021-06-25 16:00 | 0 | 0 | 0 | 0 | 1.7 | 21.31 | 100 | 100 | 0 | 0 | 0 | 0 | 0 | 0 | 0 | 0 | 0 | 0 | 0 | 0 | 0 | 0 | 0 | 0 | 0 | 0 | 0 | -0.001 | 0 | 0 | 0 | 0 | 0 | 0 | 260 | 0 | 0 | 0 | 0 | 0 | 0 | 3.059 | 4.776 | 4.071 | 0 | 0 | 11.906 | 1 | 1 | 0
2021-06-25 17:00 | 0 | 0 | 0 | 0 | 1.5 | 21.22 | 100 | 100 | 0 | 0 | 0 | 0 | 0 | 0 | 0 | 0 | 0 | 0 | 0 | 0 | 0 | 0 | 0 | 0 | 0 | 0 | 0 | -0.001 | 0 | 0 | 0 | 0 | 0 | 0 | 260 | 0 | 0 | 0 | 0 | 0 | 0 | 3.062 | 4.778 | 4.073 | 0 | 0 | 11.912 | 1 | 1 | 0
2021-06-25 18:00 | 0 | 0 | 0 | 0 | 1.1 | 20.83 | 100 | 100 | 0 | 0 | 0 | 0 | 0 | 0 | 0 | 0 | 0 | 0 | 0 | 0 | 0 | 0 | 0 | 0 | 0 | 0 | 0 | -0.001 | 0 | 0 | 0 | 0 | 0 | 0 | 260 | 0 | 0 | 0 | 0 | 0 | 0 | 3.073 | 4.785 | 4.08 | 0 | 0 | 11.938 | 1 | 1 | 0
2021-06-25 19:00 | 0 | 0 | 0 | 0 | 0.9 | 20.96 | 100 | 100 | 0 | 0 | 0 | 0 | 0 | 0 | 0 | 0 | 0 | 0 | 0 | 0 | 0 | 0 | 0 | 0 | 0 | 0 | 0 | -0.001 | 0 | 0 | 0 | 0 | 0 | 0 | 260 | 0 | 0 | 0 | 0 | 0 | 0 | 3.069 | 4.783 | 4.077 | 0 | 0 | 11.929 | 1 | 1 | 0
2021-06-25 20:00 | 0 | 0 | 0 | 1 | 1 | 20.92 | 100 | 100 | 0 | 0 | 0 | 0 | 0 | 0 | 0 | 0 | 0 | 0 | 0 | 0 | 0 | 0 | 0 | 0 | 0 | 0 | 0 | -0.001 | 0 | 0 | 0 | 0 | 29.43 | 0.97 | 260 | 0 | 0 | 0 | 0 | 0 | 0 | 3.071 | 4.784 | 4.078 | 0 | 0 | 11.932 | 1 | 1 | 0
2021-06-25 21:00 | 0 | 65.7 | 61.45 | 1 | 1.5 | 21.66 | 100 | 100 | 0 | 0 | 0 | 0.521 | 0 | 0 | 0 | 0 | 0 | 0 | 9.638 | 21.091 | 22.548 | 0 | 0 | 0 | 0 | 0 | 0 | -0.001 | 0 | 0 | 0 | 0 | 20.71 | 0.98 | 260 | 0 | 0 | 0 | 0 | 0 | 0 | 3.049 | 4.769 | 4.065 | 0 | 0 | 2.245 | 2 | 2 | 0
2021-06-25 22:00 | 0 | 23.3 | 22.76 | 1 | 1.4 | 22.44 | 100 | 100 | 0 | 0 | 0 | 0.521 | 0 | 0 | 0 | 0 | 0 | 0 | 6.83 | 7.811 | 7.997 | 0 | 0 | 0 | 0 | 0 | 0 | -0.001 | 0 | 0 | 0 | 0 | 12.36 | 0.99 | 260 | 0 | 0 | 0 | 0 | 0 | 0 | 3.026 | 4.753 | 4.052 | 0 | 0 | 5.001 | 1 | 1 | 0
2021-06-25 23:00 | 0 | 15.6 | 15.55 | 1 | 1.6 | 23.12 | 100 | 100 | 0 | 0 | 0 | 0.521 | 0 | 0 | 0 | 0 | 0 | 0 | 4.693 | 5.336 | 5.354 | 0 | 0 | 0 | 0 | 0 | 0 | -0.001 | 0 | 0 | 0 | 0 | 4.68 | 1 | 260 | 0 | 0 | 0 | 0 | 0 | 0 | 3.006 | 4.74 | 4.04 | 0 | 0 | 7.093 | 1 | 1 | 0
2021-06-26 | 0 | 9.4 | 9.39 | 1 | 1.8 | 23.89 | 100 | 100 | 0 | 0 | 0 | 0.521 | 0 | 0 | 0 | 0 | 0 | 0 | 2.839 | 3.224 | 3.226 | 0 | 0 | 0 | 0 | 0 | 0 | -0.001 | 0 | 0 | 0 | 0 | 1.97 | 1 | 260 | 0 | 0 | 0 | 0 | 0 | 0 | 2.984 | 4.724 | 4.027 | 0 | 0 | 8.896 | 1 | 1 | 0
2021-06-26 01:00 | 0 | 6.4 | 6.35 | 1 | 2.3 | 24.31 | 100 | 100 | 0 | 0 | 0 | 0.521 | 0 | 0 | 0 | 0 | 0 | 0 | 1.913 | 2.179 | 2.196 | 0 | 0 | 0 | 0 | 0 | 0 | -0.001 | 0 | 0 | 0 | 0 | 7.25 | 1 | 260 | 0 | 0 | 0 | 0 | 0 | 0 | 2.971 | 4.716 | 4.02 | 0 | 0 | 9.794 | 1 | 1 | 0
2021-06-26 02:00 | 0 | 16.6 | 16.31 | 1 | 3 | 24.3 | 100 | 100 | 0 | 0 | 0 | 0.521 | 0 | 0 | 0 | 0 | 0 | 0 | 4.901 | 5.596 | 5.697 | 0 | 0 | 0 | 0 | 0 | 0 | -0.001 | 0 | 0 | 0 | 0 | 10.8 | 1 | 260 | 0 | 0 | 0 | 0 | 0 | 0 | 2.972 | 4.716 | 4.02 | 0 | 0 | 6.808 | 1 | 1 | 0
2021-06-26 03:00 | 0 | 1 | 0.98 | 1 | 3.2 | 24.37 | 100 | 100 | 0 | 0 | 0 | 0.521 | 0 | 0 | 0 | 0 | 0 | 0 | 0.293 | 0.335 | 0.343 | 0 | 0 | 0 | 0 | 0 | 0 | -0.001 | 0 | 0 | 0 | 0 | 12.35 | 0.99 | 260 | 0 | 0 | 0 | 0 | 0 | 0 | 2.97 | 4.715 | 4.019 | 0 | 0 | 11.41 | 1 | 1 | 0
2021-06-26 04:00 | 0 | 0.4 | 0.39 | 1 | 3.2 | 24.06 | 100 | 100 | 0 | 0 | 0 | 0.521 | 0 | 0 | 0 | 0 | 0 | 0 | 0.118 | 0.134 | 0.137 | 0 | 0 | 0 | 0 | 0 | 0 | -0.001 | 0 | 0 | 0 | 0 | 11.77 | 0.99 | 260 | 0 | 0 | 0 | 0 | 0 | 0 | 2.979 | 4.721 | 4.024 | 0 | 0 | 11.606 | 1 | 1 | 0
2021-06-26 05:00 | 0 | 1.1 | 1.09 | 1 | 3.2 | 24.1 | 100 | 100 | 0 | 0 | 0 | 0.521 | 0 | 0 | 0 | 0 | 0 | 0 | 0.327 | 0.373 | 0.378 | 0 | 0 | 0 | 0 | 0 | 0 | -0.001 | 0 | 0 | 0 | 0 | 9.1 | 1 | 260 | 0 | 0 | 0 | 0 | 0 | 0 | 2.978 | 4.72 | 4.024 | 0 | 0 | 11.394 | 1 | 1 | 0
2021-06-26 06:00 | 0 | 4.3 | 4.29 | 1 | 3.3 | 23.61 | 100 | 100 | 0 | 0 | 0 | 0.521 | 0 | 0 | 0 | 0 | 0 | 0 | 1.294 | 1.471 | 1.476 | 0 | 0 | 0 | 0 | 0 | 0 | -0.001 | 0 | 0 | 0 | 0 | 4.57 | 1 | 260 | 0 | 0 | 0 | 0 | 0 | 0 | 2.992 | 4.73 | 4.032 | 0 | 0 | 10.46 | 1 | 1 | 0
2021-06-26 07:00 | 0 | 0.1 | 0.1 | 1 | 3.8 | 23.03 | 100 | 100 | 0 | 0 | 0 | 0.521 | 0 | 0 | 0 | 0 | 0 | 0 | 0.03 | 0.034 | 0.034 | 0 | 0 | 0 | 0 | 0 | 0 | -0.001 | 0 | 0 | 0 | 0 | 1.49 | 1 | 260 | 0 | 0 | 0 | 0 | 0 | 0 | 3.008 | 4.741 | 4.042 | 0 | 0 | 11.762 | 1 | 1 | 0
2021-06-26 08:00 | 0 | 1.1 | 1.09 | 1 | 4.2 | 23.05 | 100 | 100 | 0 | 0 | 0 | 0.521 | 0 | 0 | 0 | 0 | 0 | 0 | 0.327 | 0.373 | 0.378 | 0 | 0 | 0 | 0 | 0 | 0 | -0.001 | 0 | 0 | 0 | 0 | 8.74 | 1 | 260 | 0 | 0 | 0 | 0 | 0 | 0 | 3.008 | 4.741 | 4.042 | 0 | 0 | 11.463 | 1 | 1 | 0
2021-06-26 09:00 | 0 | 0.4 | 0.38 | 1 | 4 | 22.81 | 100 | 100 | 0 | 0 | 0 | 0.521 | 0 | 0 | 0 | 0 | 0 | 0 | 0.086 | 0.131 | 0.137 | 0 | 0 | 0 | 0 | 0 | 0 | -0.001 | 0 | 0 | 0 | 0 | 16.83 | 0.99 | 260 | 0 | 0 | 0 | 0 | 0 | 0 | 3.015 | 4.746 | 4.046 | 0 | 0 | 11.72 | 1 | 1 | 0
2021-06-26 10:00 | 0 | 7 | 6.32 | 1 | 3.8 | 22.18 | 100 | 100 | 0 | 0 | 0 | 0.521 | 0 | 0 | 0 | 0 | 0 | 0 | 0.46 | 2.17 | 2.402 | 0 | 0 | 0 | 0 | 0 | 0 | -0.001 | 0 | 0 | 0 | 0 | 25.42 | 0.98 | 260 | 0 | 0 | 0 | 0 | 0 | 0 | 3.033 | 4.758 | 4.057 | 0 | 0 | 11.389 | 1 | 1 | 0
2021-06-26 11:00 | 0 | 0 | 0 | 0 | 4.3 | 21.92 | 100 | 100 | 0 | 0 | 0 | 0 | 0 | 0 | 0 | 0 | 0 | 0 | 0 | 0 | 0 | 0 | 0 | 0 | 0 | 0 | 0 | -0.001 | 0 | 0 | 0 | 0 | 0 | 0 | 260 | 0 | 0 | 0 | 0 | 0 | 0 | 3.041 | 4.764 | 4.061 | 0 | 0 | 11.866 | 2 | 2 | 0
2021-06-26 12:00 | 0 | 0 | 0 | 0 | 3.8 | 21.79 | 100 | 100 | 0 | 0 | 0 | 0 | 0 | 0 | 0 | 0 | 0 | 0 | 0 | 0 | 0 | 0 | 0 | 0 | 0 | 0 | 0 | -0.001 | 0 | 0 | 0 | 0 | 0 | 0 | 260 | 0 | 0 | 0 | 0 | 0 | 0 | 3.045 | 4.766 | 4.063 | 0 | 0 | 11.874 | 1 | 1 | 0
2021-06-26 13:00 | 0 | 0 | 0 | 0 | 2.8 | 21.55 | 100 | 100 | 0 | 0 | 0 | 0 | 0 | 0 | 0 | 0 | 0 | 0 | 0 | 0 | 0 | 0 | 0 | 0 | 0 | 0 | 0 | -0.001 | 0 | 0 | 0 | 0 | 0 | 0 | 260 | 0 | 0 | 0 | 0 | 0 | 0 | 3.052 | 4.771 | 4.067 | 0 | 0 | 11.89 | 1 | 1 | 0
2021-06-26 14:00 | 0 | 0 | 0 | 0 | 2.1 | 21.39 | 100 | 100 | 0 | 0 | 0 | 0 | 0 | 0 | 0 | 0 | 0 | 0 | 0 | 0 | 0 | 0 | 0 | 0 | 0 | 0 | 0 | -0.001 | 0 | 0 | 0 | 0 | 0 | 0 | 260 | 0 | 0 | 0 | 0 | 0 | 0 | 3.057 | 4.774 | 4.07 | 0 | 0 | 11.901 | 1 | 1 | 0
2021-06-26 15:00 | 0 | 0 | 0 | 0 | 2.2 | 21.4 | 100 | 100 | 0 | 0 | 0 | 0 | 0 | 0 | 0 | 0 | 0 | 0 | 0 | 0 | 0 | 0 | 0 | 0 | 0 | 0 | 0 | -0.001 | 0 | 0 | 0 | 0 | 0 | 0 | 260 | 0 | 0 | 0 | 0 | 0 | 0 | 3.056 | 4.774 | 4.07 | 0 | 0 | 11.9 | 1 | 1 | 0
2021-06-26 16:00 | 0 | 0 | 0 | 0 | 2.6 | 21.38 | 100 | 100 | 0 | 0 | 0 | 0 | 0 | 0 | 0 | 0 | 0 | 0 | 0 | 0 | 0 | 0 | 0 | 0 | 0 | 0 | 0 | -0.001 | 0 | 0 | 0 | 0 | 0 | 0 | 260 | 0 | 0 | 0 | 0 | 0 | 0 | 3.057 | 4.774 | 4.07 | 0 | 0 | 11.901 | 1 | 1 | 0
2021-06-26 17:00 | 0 | 0 | 0 | 0 | 2.3 | 21.4 | 100 | 100 | 0 | 0 | 0 | 0 | 0 | 0 | 0 | 0 | 0 | 0 | 0 | 0 | 0 | 0 | 0 | 0 | 0 | 0 | 0 | -0.001 | 0 | 0 | 0 | 0 | 0 | 0 | 260 | 0 | 0 | 0 | 0 | 0 | 0 | 3.056 | 4.774 | 4.07 | 0 | 0 | 11.9 | 1 | 1 | 0
2021-06-26 18:00 | 0 | 0 | 0 | 0 | 2.3 | 21.39 | 100 | 100 | 0 | 0 | 0 | 0 | 0 | 0 | 0 | 0 | 0 | 0 | 0 | 0 | 0 | 0 | 0 | 0 | 0 | 0 | 0 | -0.001 | 0 | 0 | 0 | 0 | 0 | 0 | 260 | 0 | 0 | 0 | 0 | 0 | 0 | 3.057 | 4.774 | 4.07 | 0 | 0 | 11.901 | 1 | 1 | 0
2021-06-26 19:00 | 0 | 0 | 0 | 0 | 2.2 | 21.38 | 100 | 100 | 0 | 0 | 0 | 0 | 0 | 0 | 0 | 0 | 0 | 0 | 0 | 0 | 0 | 0 | 0 | 0 | 0 | 0 | 0 | -0.001 | 0 | 0 | 0 | 0 | 0 | 0 | 260 | 0 | 0 | 0 | 0 | 0 | 0 | 3.057 | 4.774 | 4.07 | 0 | 0 | 11.901 | 1 | 1 | 0
2021-06-26 20:00 | 0 | 0 | 0 | 1 | 2.3 | 21.46 | 100 | 100 | 0 | 0 | 0 | 0 | 0 | 0 | 0 | 0 | 0 | 0 | 0 | 0 | 0 | 0 | 0 | 0 | 0 | 0 | 0 | -0.001 | 0 | 0 | 0 | 0 | 29.44 | 0.97 | 260 | 0 | 0 | 0 | 0 | 0 | 0 | 3.055 | 4.773 | 4.069 | 0 | 0 | 11.896 | 1 | 1 | 0
2021-06-26 21:00 | 0 | 0.1 | 0.09 | 1 | 2.5 | 21.68 | 100 | 100 | 0 | 0 | 0 | 0.521 | 0 | 0 | 0 | 0 | 0 | 0 | 0.015 | 0.032 | 0.034 | 0 | 0 | 0 | 0 | 0 | 0 | -0.001 | 0 | 0 | 0 | 0 | 20.72 | 0.98 | 260 | 0 | 0 | 0 | 0 | 0 | 0 | 3.048 | 4.768 | 4.065 | 0 | 0 | 11.867 | 2 | 2 | 0
2021-06-26 22:00 | 0 | 6.9 | 6.74 | 1 | 2.6 | 22.26 | 100 | 100 | 0 | 0 | 0 | 0.521 | 0 | 0 | 0 | 0 | 0 | 0 | 2.023 | 2.313 | 2.368 | 0 | 0 | 0 | 0 | 0 | 0 | -0.001 | 0 | 0 | 0 | 0 | 12.36 | 0.99 | 260 | 0 | 0 | 0 | 0 | 0 | 0 | 3.031 | 4.757 | 4.055 | 0 | 0 | 9.82 | 1 | 1 | 0
2021-06-26 23:00 | 0 | 35.1 | 34.98 | 1 | 1.9 | 22.55 | 100 | 100 | 0 | 0 | 0 | 0.521 | 0 | 0 | 0 | 0 | 0 | 0 | 10.559 | 12.006 | 12.046 | 0 | 0 | 0 | 0 | 0 | 0 | -0.001 | 0 | 0 | 0 | 0 | 4.68 | 1 | 260 | 0 | 0 | 0 | 0 | 0 | 0 | 3.022 | 4.751 | 4.05 | 0 | 0 | 1.265 | 1 | 1 | 0
2021-06-27 | 0 | 82.6 | 82.55 | 1 | 1.2 | 23.11 | 100 | 100 | 0 | 0 | 0 | 0.521 | 0 | 0 | 0 | 0 | 0 | 0 | 24.945 | 28.331 | 28.348 | 0 | 0 | 0 | 0 | 0 | 0 | -0.001 | 0 | 0 | 0 | 0 | 1.98 | 1 | 284.08 | 0 | 0 | 0 | 0 | 12.61 | 0 | 3.254 | 4.902 | 4.179 | 0 | 0 | 0 | 1 | 1 | 0
2021-06-27 01:00 | 0 | 316.1 | 313.56 | 1 | 0.8 | 24.02 | 100 | 100 | 0 | 0 | 0 | 0.521 | 0 | 3.103 | 0 | 3.103 | 3.103 | 3.103 | 94.502 | 107.615 | 108.486 | 0 | 0 | 0 | 0 | 0 | 0 | -0.001 | 0 | 2.86 | 0 | 0 | 7.26 | 1 | 425 | 0 | 0 | 0 | 0 | 73.798 | 0 | 6.117 | 6.199 | 5.285 | 0 | 0 | 0 | 1 | 1 | 0
2021-06-27 02:00 | 0 | 211.2 | 207.44 | 1 | 0.7 | 24.73 | 100 | 100 | 0 | 0 | 0 | 0.521 | 0 | 34.966 | 0 | 34.966 | 34.966 | 34.966 | 62.343 | 71.194 | 72.484 | 0 | 0 | 0 | 0 | 0 | 0 | -0.001 | 0 | 48.24 | 0 | 0 | 10.82 | 1 | 425 | 0 | 0 | 0 | 0 | 0 | 0 | 12.541 | 8.009 | 6.827 | 0 | 0 | 0 | 1 | 1 | 0
2021-06-27 03:00 | 0 | 235.9 | 230.41 | 1 | 1.2 | 25.51 | 100 | 100 | 0 | 0 | 0 | 0.521 | 0 | 41.865 | 0 | 41.865 | 41.865 | 41.865 | 69.141 | 79.077 | 80.961 | 0 | 0 | 0 | 0 | 0 | 0 | -0.001 | 0 | 51.71 | 0 | 0 | 12.38 | 0.99 | 425 | 0 | 0 | 0 | 0 | 0 | 0 | 12.468 | 7.993 | 6.814 | 0 | 0 | 0 | 1 | 1 | 0
2021-06-27 04:00 | 0 | 106.7 | 104.44 | 1 | 1.7 | 25.81 | 100 | 100 | 0 | 0 | 0 | 0.521 | 0 | 4.122 | 0 | 4.122 | 4.122 | 4.122 | 31.359 | 35.844 | 36.619 | 0 | 0 | 0 | 0 | 0 | 0 | -0.001 | 0 | 11.26 | 0 | 0 | 11.81 | 0.99 | 425 | 0 | 0 | 0 | 0 | 0 | 0 | 12.44 | 7.987 | 6.809 | 0 | 0 | 0 | 1 | 1 | 0
2021-06-27 05:00 | 0 | 25.5 | 25.18 | 1 | 2.3 | 25.79 | 100 | 100 | 0 | 0 | 0 | 0.521 | 0 | 0 | 0 | 0 | 0 | 0 | 7.577 | 8.64 | 8.752 | 0 | 0 | 0 | 0 | 0 | 0 | -0.001 | 0 | 0 | 0 | 0 | 9.15 | 1 | 390.32 | 0 | 0 | 0 | 0 | -18.16 | 0 | 11.382 | 7.749 | 6.606 | 0 | 0 | 0 | 1 | 1 | 0
2021-06-27 06:00 | 0 | 0.2 | 0.2 | 1 | 2 | 25.31 | 100 | 100 | 0 | 0 | 0 | 0.521 | 0 | 0 | 0 | 0 | 0 | 0 | 0.06 | 0.068 | 0.069 | 0 | 0 | 0 | 0 | 0 | 0 | -0.001 | 0 | 0 | 0 | 0 | 4.62 | 1 | 349.3 | 0 | 0 | 0 | 0 | -21.481 | 0 | 8.531 | 7.023 | 5.987 | 0 | 0 | 0 | 1 | 1 | 0
2021-06-27 07:00 | 0 | 0.2 | 0.2 | 1 | 1.5 | 25.17 | 100 | 100 | 0 | 0 | 0 | 0.521 | 0 | 0 | 0 | 0 | 0 | 0 | 0.06 | 0.069 | 0.069 | 0 | 0 | 0 | 0 | 0 | 0 | -0.001 | 0 | 0 | 0 | 0 | 1.44 | 1 | 315.58 | 0 | 0 | 0 | 0 | -17.664 | 0 | 6.134 | 6.256 | 5.334 | 0 | 0 | 0 | 1 | 1 | 0
2021-06-27 08:00 | 0 | 16.4 | 16.21 | 1 | 0.7 | 25.35 | 100 | 100 | 0 | 0 | 0 | 0.521 | 0 | 0 | 0 | 0 | 0 | 0 | 4.881 | 5.564 | 5.628 | 0 | 0 | 0 | 0 | 0 | 0 | -0.001 | 0 | 0 | 0 | 0 | 8.69 | 1 | 295.86 | 0 | 0 | 0 | 0 | -10.327 | 0 | 4.697 | 5.674 | 4.837 | 0 | 0 | 0 | 1 | 1 | 0
2021-06-27 09:00 | 0 | 46.8 | 44.81 | 1 | 0.2 | 25.09 | 100 | 100 | 0 | 0 | 0 | 0.521 | 0 | 0 | 0 | 0 | 0 | 0 | 10.134 | 15.378 | 16.062 | 0 | 0 | 0 | 0 | 0 | 0 | -0.001 | 0 | 0 | 0 | 0 | 16.78 | 0.99 | 288.46 | 0 | 0 | 0 | 0 | -3.874 | 0 | 4.065 | 5.368 | 4.576 | 0 | 0 | 0 | 1 | 1 | 0
2021-06-27 10:00 | 0 | 42.8 | 38.67 | 1 | 1.1 | 24.32 | 100 | 100 | 0 | 0 | 0 | 0.521 | 0 | 0 | 0 | 0 | 0 | 0 | 2.821 | 13.273 | 14.689 | 0 | 0 | 0 | 0 | 0 | 0 | -0.001 | 0 | 0 | 0 | 0 | 25.37 | 0.98 | 268.62 | 0 | 0 | 0 | 0 | -10.39 | 0 | 3.668 | 5.151 | 4.391 | 0 | 0 | 0 | 1 | 1 | 0
2021-06-27 11:00 | 0 | 0 | 0 | 0 | 1.2 | 23.63 | 100 | 100 | 0 | 0 | 0 | 0 | 0 | 0 | 0 | 0 | 0 | 0 | 0 | 0 | 0 | 0 | 0 | 0 | 0 | 0 | 0 | -0.001 | 0 | 0 | 0 | 0 | 0 | 0 | 260 | 0 | 0 | 0 | 0 | -2.852 | 0 | 3.065 | 4.779 | 4.074 | 0 | 0 | 9.066 | 2 | 2 | 0
2021-06-27 12:00 | 0 | 0 | 0 | 0 | 1 | 23.11 | 100 | 100 | 0 | 0 | 0 | 0 | 0 | 0 | 0 | 0 | 0 | 0 | 0 | 0 | 0 | 0 | 0 | 0 | 0 | 0 | 0 | -0.001 | 0 | 0 | 0 | 0 | 0 | 0 | 260 | 0 | 0 | 0 | 0 | 0 | 0 | 3.006 | 4.74 | 4.041 | 0 | 0 | 11.787 | 1 | 1 | 0
2021-06-27 13:00 | 0 | 0 | 0 | 0 | 1.5 | 22.94 | 100 | 100 | 0 | 0 | 0 | 0 | 0 | 0 | 0 | 0 | 0 | 0 | 0 | 0 | 0 | 0 | 0 | 0 | 0 | 0 | 0 | -0.001 | 0 | 0 | 0 | 0 | 0 | 0 | 260 | 0 | 0 | 0 | 0 | 0 | 0 | 3.011 | 4.743 | 4.044 | 0 | 0 | 11.798 | 1 | 1 | 0
2021-06-27 14:00 | 0 | 0 | 0 | 0 | 2.2 | 22.72 | 100 | 100 | 0 | 0 | 0 | 0 | 0 | 0 | 0 | 0 | 0 | 0 | 0 | 0 | 0 | 0 | 0 | 0 | 0 | 0 | 0 | -0.001 | 0 | 0 | 0 | 0 | 0 | 0 | 260 | 0 | 0 | 0 | 0 | 0 | 0 | 3.018 | 4.748 | 4.047 | 0 | 0 | 11.812 | 1 | 1 | 0
2021-06-27 15:00 | 0 | 0 | 0 | 0 | 2.1 | 22.54 | 100 | 100 | 0 | 0 | 0 | 0 | 0 | 0 | 0 | 0 | 0 | 0 | 0 | 0 | 0 | 0 | 0 | 0 | 0 | 0 | 0 | -0.001 | 0 | 0 | 0 | 0 | 0 | 0 | 260 | 0 | 0 | 0 | 0 | 0 | 0 | 3.023 | 4.751 | 4.05 | 0 | 0 | 11.824 | 1 | 1 | 0
2021-06-27 16:00 | 0 | 0 | 0 | 0 | 2 | 22.31 | 100 | 100 | 0 | 0 | 0 | 0 | 0 | 0 | 0 | 0 | 0 | 0 | 0 | 0 | 0 | 0 | 0 | 0 | 0 | 0 | 0 | -0.001 | 0 | 0 | 0 | 0 | 0 | 0 | 260 | 0 | 0 | 0 | 0 | 0 | 0 | 3.03 | 4.756 | 4.054 | 0 | 0 | 11.84 | 1 | 1 | 0
2021-06-27 17:00 | 0 | 0 | 0 | 0 | 1.4 | 21.93 | 100 | 100 | 0 | 0 | 0 | 0 | 0 | 0 | 0 | 0 | 0 | 0 | 0 | 0 | 0 | 0 | 0 | 0 | 0 | 0 | 0 | -0.001 | 0 | 0 | 0 | 0 | 0 | 0 | 260 | 0 | 0 | 0 | 0 | 0 | 0 | 3.041 | 4.763 | 4.061 | 0 | 0 | 11.865 | 1 | 1 | 0
2021-06-27 18:00 | 0 | 0 | 0 | 0 | 1.4 | 21.38 | 100 | 100 | 0 | 0 | 0 | 0 | 0 | 0 | 0 | 0 | 0 | 0 | 0 | 0 | 0 | 0 | 0 | 0 | 0 | 0 | 0 | -0.001 | 0 | 0 | 0 | 0 | 0 | 0 | 260 | 0 | 0 | 0 | 0 | 0 | 0 | 3.057 | 4.774 | 4.07 | 0 | 0 | 11.901 | 1 | 1 | 0
2021-06-27 19:00 | 0 | 0 | 0 | 0 | 1.5 | 21.01 | 100 | 100 | 0 | 0 | 0 | 0 | 0 | 0 | 0 | 0 | 0 | 0 | 0 | 0 | 0 | 0 | 0 | 0 | 0 | 0 | 0 | -0.001 | 0 | 0 | 0 | 0 | 0 | 0 | 260 | 0 | 0 | 0 | 0 | 0 | 0 | 3.068 | 4.782 | 4.076 | 0 | 0 | 11.926 | 1 | 1 | 0
2021-06-27 20:00 | 0 | 0 | 0 | 1 | 1.4 | 20.63 | 100 | 100 | 0 | 0 | 0 | 0 | 0 | 0 | 0 | 0 | 0 | 0 | 0 | 0 | 0 | 0 | 0 | 0 | 0 | 0 | 0 | -0.001 | 0 | 0 | 0 | 0 | 29.44 | 0.97 | 260 | 0 | 0 | 0 | 0 | 0 | 0 | 3.079 | 4.789 | 4.083 | 0 | 0 | 11.952 | 1 | 1 | 0
2021-06-27 21:00 | 0 | 151.7 | 141.89 | 1 | 0.7 | 21.8 | 100 | 100 | 0 | 0 | 0 | 0.521 | 0 | 0 | 0 | 0 | 0 | 0 | 22.017 | 48.695 | 52.063 | 0 | 0 | 0 | 0 | 0 | 0 | -0.001 | 0 | 0 | 0 | 0 | 20.72 | 0.98 | 278.56 | 0 | 0 | 0 | 0 | 9.721 | 0 | 3.236 | 4.891 | 4.169 | 0 | 0 | 0 | 2 | 2 | 0
2021-06-27 22:00 | 0 | 276.3 | 269.9 | 1 | 0.9 | 23.7 | 100 | 100 | 0 | 0 | 0 | 0.521 | 0 | 0 | 0 | 0 | 0 | 0 | 80.992 | 92.629 | 94.826 | 0 | 0 | 0 | 0 | 0 | 0 | -0.001 | 0 | 0 | 0 | 0 | 12.36 | 0.99 | 401.93 | 0 | 0 | 0 | 0 | 64.604 | 0 | 5.394 | 5.935 | 5.059 | 0 | 0 | 0 | 1 | 1 | 0
2021-06-27 23:00 | 0 | 422 | 420.6 | 1 | 0.9 | 24.35 | 100 | 100 | 24.436 | 24.436 | 1.319 | 0.772 | 26.527 | 0 | 0 | 87.74 | 87.74 | 87.74 | 126.952 | 144.349 | 144.83 | 0 | 0 | 0 | 0 | 0 | 0 | 87.739 | 87.74 | 60.58 | 16.87 | 100 | 4.67 | 1 | 425 | 0 | 0 | 0 | 0 | 12.084 | 0 | 12.365 | 7.969 | 6.794 | 0 | 0 | 0 | 2 | 2 | 0
2021-06-28 | 0 | 546.2 | 545.87 | 1 | 0.6 | 25.27 | 100 | 100 | 39.964 | 39.963 | 3.106 | 1.399 | 44.468 | 0 | 0 | 137.64 | 137.64 | 137.64 | 164.947 | 187.343 | 187.456 | 0 | 0 | 0 | 0 | 0 | 0 | 137.639 | 137.64 | 73.43 | 21.32 | 100 | 1.99 | 1 | 425 | 0 | 0 | 0 | 0 | 0 | 0 | 12.491 | 7.998 | 6.818 | 0 | 0 | 0 | 2 | 2 | 0
2021-06-28 01:00 | 0 | 595.8 | 590.99 | 1 | 1.7 | 25.8 | 100 | 100 | 44.809 | 44.808 | 2.999 | 1.611 | 49.418 | 0 | 0 | 150.873 | 150.873 | 150.873 | 178.111 | 202.829 | 204.479 | 0 | 0 | 0 | 0 | 0 | 0 | 150.872 | 150.873 | 73.78 | 21.91 | 100 | 7.28 | 1 | 425 | 0 | 0 | 0 | 0 | 0 | 0 | 12.441 | 7.987 | 6.809 | 0 | 0 | 0 | 2 | 2 | 0
2021-06-28 02:00 | 0 | 662.9 | 651.04 | 1 | 2 | 25.91 | 100 | 100 | 50.958 | 50.958 | 3.449 | 1.924 | 56.33 | 0 | 0 | 168.43 | 168.43 | 168.43 | 195.654 | 223.439 | 227.507 | 0 | 0 | 0 | 0 | 0 | 0 | 168.429 | 168.43 | 74.03 | 22.4 | 100 | 10.85 | 1 | 425 | 0 | 0 | 0 | 0 | 0 | 0 | 12.431 | 7.985 | 6.807 | 0 | 0 | 0 | 2 | 2 | 0
2021-06-28 03:00 | 0 | 408 | 398.45 | 1 | 2.2 | 26.46 | 100 | 100 | 25.228 | 25.227 | 2.064 | 0.819 | 28.11 | 0 | 0 | 92.408 | 92.408 | 92.408 | 119.56 | 136.748 | 140.026 | 0 | 0 | 0 | 0 | 0 | 0 | 92.407 | 92.408 | 65.99 | 18.02 | 100 | 12.42 | 0.99 | 425 | 0 | 0 | 0 | 0 | 0 | 0 | 12.38 | 7.974 | 6.798 | 0 | 0 | 0 | 2 | 2 | 0
2021-06-28 04:00 | 0 | 510.3 | 499.42 | 1 | 2.7 | 26.52 | 100 | 100 | 34.785 | 34.784 | 2.966 | 1.183 | 38.933 | 0 | 0 | 122.799 | 122.799 | 122.799 | 149.943 | 171.4 | 175.135 | 0 | 0 | 0 | 0 | 0 | 0 | 122.798 | 122.799 | 70.12 | 19.86 | 100 | 11.85 | 0.99 | 425 | 0 | 0 | 0 | 0 | 0 | 0 | 12.375 | 7.973 | 6.797 | 0 | 0 | 0 | 2 | 2 | 0
2021-06-28 05:00 | 0 | 492.9 | 486.56 | 1 | 3.5 | 26.74 | 100 | 100 | 33.6 | 33.6 | 2.909 | 1.136 | 37.645 | 0 | 0 | 119.315 | 119.315 | 119.315 | 146.431 | 166.988 | 169.163 | 0 | 0 | 0 | 0 | 0 | 0 | 119.314 | 119.315 | 70.53 | 19.86 | 100 | 9.2 | 1 | 425 | 0 | 0 | 0 | 0 | 0 | 0 | 12.354 | 7.969 | 6.793 | 0 | 0 | 0 | 2 | 2 | 0
2021-06-28 06:00 | 0 | 402 | 400.66 | 1 | 4.5 | 26.53 | 100 | 100 | 25.666 | 25.666 | 2.085 | 0.833 | 28.585 | 0 | 0 | 93.79 | 93.79 | 93.79 | 120.933 | 137.507 | 137.966 | 0 | 0 | 0 | 0 | 0 | 0 | 93.789 | 93.79 | 67.98 | 18.6 | 100 | 4.68 | 1 | 425 | 0 | 0 | 0 | 0 | 0 | 0 | 12.374 | 7.973 | 6.797 | 0 | 0 | 0 | 2 | 2 | 0
2021-06-28 07:00 | 0 | 317.8 | 317.71 | 1 | 6.1 | 25.36 | 100 | 100 | 0 | 0 | 0 | 0.521 | 0 | 68.725 | 0 | 68.725 | 68.725 | 68.725 | 96.021 | 109.037 | 109.069 | 0 | 0 | 0 | 0 | 0 | 0 | -0.001 | 0 | 63.01 | 0 | 0 | 1.38 | 1 | 425 | 0 | 0 | 0 | 0 | 0 | 0 | 12.482 | 7.996 | 6.817 | 0 | 0 | 0 | 2 | 2 | 0
2021-06-28 08:00 | 0 | 87.4 | 86.41 | 1 | 6.4 | 23.82 | 100 | 100 | 0 | 0 | 0 | 0.521 | 0 | 0 | 0 | 0 | 0 | 0 | 26.017 | 29.656 | 29.996 | 0 | 0 | 0 | 0 | 0 | 0 | -0.001 | 0 | 0 | 0 | 0 | 8.63 | 1 | 422.4 | 0 | 0 | 0 | 0 | -1.362 | 0 | 12.542 | 8.009 | 6.828 | 0 | 0 | 0 | 1 | 1 | 0
2021-06-28 09:00 | 0 | 54.1 | 51.81 | 1 | 5.7 | 22.68 | 100 | 100 | 0 | 0 | 0 | 0.521 | 0 | 0 | 0 | 0 | 0 | 0 | 11.729 | 17.783 | 18.567 | 0 | 0 | 0 | 0 | 0 | 0 | -0.001 | 0 | 0 | 0 | 0 | 16.71 | 0.99 | 394.95 | 0 | 0 | 0 | 0 | -14.377 | 0 | 11.64 | 7.809 | 6.657 | 0 | 0 | 0 | 1 | 1 | 0
2021-06-28 10:00 | 0 | 35.7 | 32.27 | 1 | 5.2 | 20.65 | 100 | 100 | 0 | 0 | 0 | 0.521 | 0 | 0 | 0 | 0 | 0 | 0 | 2.36 | 11.077 | 12.252 | 0 | 0 | 0 | 0 | 0 | 0 | -0.001 | 0 | 0 | 0 | 0 | 25.3 | 0.98 | 356.22 | 0 | 0 | 0 | 0 | -20.283 | 0 | 9.26 | 7.224 | 6.158 | 0 | 0 | 0 | 1 | 1 | 0
2021-06-28 11:00 | 0 | 0 | 0 | 0 | 5 | 19.88 | 100 | 100 | 0 | 0 | 0 | 0 | 0 | 0 | 0 | 0 | 0 | 0 | 0 | 0 | 0 | 0 | 0 | 0 | 0 | 0 | 0 | -0.001 | 0 | 0 | 0 | 0 | 0 | 0 | 320.32 | 0 | 0 | 0 | 0 | -18.801 | 0 | 6.786 | 6.485 | 5.529 | 0 | 0 | 0 | 2 | 2 | 0
2021-06-28 12:00 | 0 | 0 | 0 | 0 | 4.5 | 19.23 | 100 | 100 | 0 | 0 | 0 | 0 | 0 | 0 | 0 | 0 | 0 | 0 | 0 | 0 | 0 | 0 | 0 | 0 | 0 | 0 | 0 | -0.001 | 0 | 0 | 0 | 0 | 0 | 0 | 290.12 | 0 | 0 | 0 | 0 | -15.812 | 0 | 5.031 | 5.82 | 4.961 | 0 | 0 | 0 | 1 | 1 | 0
2021-06-28 13:00 | 0 | 0 | 0 | 0 | 3.9 | 18.88 | 100 | 100 | 0 | 0 | 0 | 0 | 0 | 0 | 0 | 0 | 0 | 0 | 0 | 0 | 0 | 0 | 0 | 0 | 0 | 0 | 0 | -0.001 | 0 | 0 | 0 | 0 | 0 | 0 | 264.19 | 0 | 0 | 0 | 0 | -13.581 | 0 | 3.851 | 5.252 | 4.478 | 0 | 0 | 0 | 1 | 1 | 0
2021-06-28 14:00 | 0 | 0 | 0 | 0 | 3.1 | 18.7 | 100 | 100 | 0 | 0 | 0 | 0 | 0 | 0 | 0 | 0 | 0 | 0 | 0 | 0 | 0 | 0 | 0 | 0 | 0 | 0 | 0 | -0.001 | 0 | 0 | 0 | 0 | 0 | 0 | 260 | 0 | 0 | 0 | 0 | -1.233 | 0 | 3.156 | 4.84 | 4.126 | 0 | 0 | 10.889 | 1 | 1 | 0
2021-06-28 15:00 | 0 | 0 | 0 | 0 | 2.5 | 18.52 | 100 | 100 | 0 | 0 | 0 | 0 | 0 | 0 | 0 | 0 | 0 | 0 | 0 | 0 | 0 | 0 | 0 | 0 | 0 | 0 | 0 | -0.001 | 0 | 0 | 0 | 0 | 0 | 0 | 260 | 0 | 0 | 0 | 0 | 0 | 0 | 3.143 | 4.832 | 4.119 | 0 | 0 | 12.093 | 1 | 1 | 0
2021-06-28 16:00 | 0 | 0 | 0 | 0 | 2.5 | 18.34 | 100 | 100 | 0 | 0 | 0 | 0 | 0 | 0 | 0 | 0 | 0 | 0 | 0 | 0 | 0 | 0 | 0 | 0 | 0 | 0 | 0 | -0.001 | 0 | 0 | 0 | 0 | 0 | 0 | 260 | 0 | 0 | 0 | 0 | 0 | 0 | 3.148 | 4.835 | 4.122 | 0 | 0 | 12.105 | 1 | 1 | 0
2021-06-28 17:00 | 0 | 0 | 0 | 0 | 2.4 | 18.11 | 100 | 100 | 0 | 0 | 0 | 0 | 0 | 0 | 0 | 0 | 0 | 0 | 0 | 0 | 0 | 0 | 0 | 0 | 0 | 0 | 0 | -0.001 | 0 | 0 | 0 | 0 | 0 | 0 | 260 | 0 | 0 | 0 | 0 | 0 | 0 | 3.155 | 4.84 | 4.126 | 0 | 0 | 12.121 | 1 | 1 | 0
2021-06-28 18:00 | 0 | 0 | 0 | 0 | 2.2 | 17.96 | 100 | 100 | 0 | 0 | 0 | 0 | 0 | 0 | 0 | 0 | 0 | 0 | 0 | 0 | 0 | 0 | 0 | 0 | 0 | 0 | 0 | -0.001 | 0 | 0 | 0 | 0 | 0 | 0 | 260 | 0 | 0 | 0 | 0 | 0 | 0 | 3.16 | 4.843 | 4.128 | 0 | 0 | 12.131 | 1 | 1 | 0
2021-06-28 19:00 | 0 | 0 | 0 | 0 | 2 | 17.71 | 100 | 100 | 0 | 0 | 0 | 0 | 0 | 0 | 0 | 0 | 0 | 0 | 0 | 0 | 0 | 0 | 0 | 0 | 0 | 0 | 0 | -0.001 | 0 | 0 | 0 | 0 | 0 | 0 | 260 | 0 | 0 | 0 | 0 | 0 | 0 | 3.167 | 4.848 | 4.133 | 0 | 0 | 12.148 | 1 | 1 | 0
2021-06-28 20:00 | 0 | 0 | 0 | 1 | 1.9 | 17.73 | 100 | 100 | 0 | 0 | 0 | 0 | 0 | 0 | 0 | 0 | 0 | 0 | 0 | 0 | 0 | 0 | 0 | 0 | 0 | 0 | 0 | -0.001 | 0 | 0 | 0 | 0 | 29.44 | 0.97 | 260 | 0 | 0 | 0 | 0 | 0 | 0 | 3.167 | 4.847 | 4.132 | 0 | 0 | 12.147 | 1 | 1 | 0
2021-06-28 21:00 | 0 | 85.9 | 80.35 | 1 | 2.1 | 17.98 | 100 | 100 | 0 | 0 | 0 | 0.521 | 0 | 0 | 0 | 0 | 0 | 0 | 12.395 | 27.575 | 29.481 | 0 | 0 | 0 | 0 | 0 | 0 | -0.001 | 0 | 0 | 0 | 0 | 20.72 | 0.98 | 260.49 | 0 | 0 | 0 | 0 | 0.254 | 0 | 3.164 | 4.846 | 4.131 | 0 | 0 | 0 | 2 | 2 | 0
2021-06-28 22:00 | 0 | 199.4 | 194.79 | 1 | 1.4 | 19.14 | 100 | 100 | 0 | 0 | 0 | 0.521 | 0 | 0 | 0 | 0 | 0 | 0 | 58.453 | 66.851 | 68.434 | 0 | 0 | 0 | 0 | 0 | 0 | -0.001 | 0 | 0 | 0 | 0 | 12.35 | 0.99 | 345.04 | 0 | 0 | 0 | 0 | 44.283 | 0 | 4.167 | 5.399 | 4.603 | 0 | 0 | 0 | 1 | 1 | 0
2021-06-28 23:00 | 0 | 196.6 | 195.95 | 1 | 1.1 | 19.94 | 100 | 100 | 0 | 0 | 0 | 0.521 | 0 | 0 | 0 | 0 | 0 | 0 | 59.145 | 67.25 | 67.473 | 0 | 0 | 0 | 0 | 0 | 0 | -0.001 | 0 | 0 | 0 | 0 | 4.66 | 1 | 417.07 | 0 | 0 | 0 | 0 | 37.72 | 0 | 8.464 | 6.997 | 5.964 | 0 | 0 | 0 | 1 | 1 | 0
2021-06-29 | 0 | 154.3 | 154.2 | 1 | 1 | 20.69 | 100 | 100 | 0 | 0 | 0 | 0.521 | 0 | 14.703 | 0 | 14.703 | 14.703 | 14.703 | 46.596 | 52.923 | 52.956 | 0 | 0 | 0 | 0 | 0 | 0 | -0.001 | 0 | 27.76 | 0 | 0 | 2.01 | 1 | 425 | 0 | 0 | 0 | 0 | 4.152 | 0 | 12.803 | 8.064 | 6.875 | 0 | 0 | 0 | 1 | 1 | 0
2021-06-29 01:00 | 0 | 105.5 | 104.64 | 1 | 1 | 21.6 | 100 | 100 | 0 | 0 | 0 | 0.521 | 0 | 3.749 | 0 | 3.749 | 3.749 | 3.749 | 31.536 | 35.913 | 36.208 | 0 | 0 | 0 | 0 | 0 | 0 | -0.001 | 0 | 10.35 | 0 | 0 | 7.31 | 1 | 425 | 0 | 0 | 0 | 0 | 0 | 0 | 12.835 | 8.071 | 6.881 | 0 | 0 | 0 | 1 | 1 | 0
2021-06-29 02:00 | 0 | 251.8 | 247.27 | 1 | 1.1 | 22.41 | 100 | 100 | 0 | 0 | 0 | 0.521 | 0 | 46.626 | 0 | 46.626 | 46.626 | 46.626 | 74.307 | 84.862 | 86.418 | 0 | 0 | 0 | 0 | 0 | 0 | -0.001 | 0 | 53.95 | 0 | 0 | 10.89 | 1 | 425 | 0 | 0 | 0 | 0 | 0 | 0 | 12.759 | 8.055 | 6.867 | 0 | 0 | 0 | 1 | 1 | 0
2021-06-29 03:00 | 0 | 287.7 | 280.92 | 1 | 1.9 | 23.5 | 100 | 100 | 0 | 0 | 0 | 0.521 | 0 | 56.751 | 0 | 56.751 | 56.751 | 56.751 | 84.289 | 96.411 | 98.739 | 0 | 0 | 0 | 0 | 0 | 0 | -0.001 | 0 | 57.48 | 0 | 0 | 12.47 | 0.99 | 425 | 0 | 0 | 0 | 0 | 0 | 0 | 12.656 | 8.033 | 6.848 | 0 | 0 | 0 | 1 | 1 | 0
2021-06-29 04:00 | 0 | 154.6 | 151.27 | 1 | 2.3 | 24.35 | 100 | 100 | 0 | 0 | 0 | 0.521 | 0 | 17.989 | 0 | 17.989 | 17.989 | 17.989 | 45.416 | 51.918 | 53.059 | 0 | 0 | 0 | 0 | 0 | 0 | -0.001 | 0 | 33.9 | 0 | 0 | 11.9 | 0.99 | 425 | 0 | 0 | 0 | 0 | 0 | 0 | 12.576 | 8.016 | 6.834 | 0 | 0 | 0 | 1 | 1 | 0
2021-06-29 05:00 | 0 | 408 | 402.69 | 1 | 2.7 | 24.99 | 100 | 100 | 26.522 | 26.522 | 1.279 | 0.834 | 28.635 | 0 | 0 | 93.84 | 93.84 | 93.84 | 121.183 | 138.202 | 140.026 | 0 | 0 | 0 | 0 | 0 | 0 | 93.839 | 93.84 | 67.02 | 18.94 | 100 | 9.26 | 1 | 425 | 0 | 0 | 0 | 0 | 0 | 0 | 12.517 | 8.004 | 6.823 | 0 | 0 | 0 | 2 | 2 | 0
2021-06-29 06:00 | 0 | 325.2 | 324.09 | 1 | 3.3 | 25.5 | 100 | 100 | 0 | 0 | 0 | 0.521 | 0 | 70.541 | 0 | 70.541 | 70.541 | 70.541 | 97.818 | 111.227 | 111.609 | 0 | 0 | 0 | 0 | 0 | 0 | -0.001 | 0 | 63.2 | 0 | 0 | 4.74 | 1 | 425 | 0 | 0 | 0 | 0 | 0 | 0 | 12.469 | 7.993 | 6.814 | 0 | 0 | 0 | 2 | 2 | 0
2021-06-29 07:00 | 0 | 372.4 | 372.3 | 1 | 4.3 | 25.19 | 100 | 100 | 23.404 | 23.404 | 1.497 | 0.748 | 25.649 | 0 | 0 | 85.205 | 85.205 | 85.205 | 112.523 | 127.774 | 127.808 | 0 | 0 | 0 | 0 | 0 | 0 | 85.204 | 85.205 | 66.67 | 18.31 | 100 | 1.32 | 1 | 425 | 0 | 0 | 0 | 0 | 0 | 0 | 12.498 | 8 | 6.82 | 0 | 0 | 0 | 2 | 2 | 0
2021-06-29 08:00 | 0 | 338.6 | 334.82 | 1 | 4.9 | 24.38 | 100 | 100 | 0 | 0 | 0 | 0.521 | 0 | 73.393 | 0 | 73.393 | 73.393 | 73.393 | 100.816 | 114.912 | 116.208 | 0 | 0 | 0 | 0 | 0 | 0 | -0.001 | 0 | 63.16 | 0 | 0 | 8.56 | 1 | 425 | 0 | 0 | 0 | 0 | 0 | 0 | 12.574 | 8.016 | 6.833 | 0 | 0 | 0 | 2 | 2 | 0
2021-06-29 09:00 | 0 | 343.6 | 329.2 | 1 | 4.7 | 23.34 | 100 | 100 | 0 | 0 | 0 | 0.521 | 0 | 47.003 | 0 | 47.003 | 47.003 | 47.003 | 74.561 | 112.981 | 117.924 | 0 | 0 | 0 | 0 | 0 | 0 | -0.001 | 0 | 39.86 | 0 | 0 | 16.65 | 0.99 | 425 | 0 | 0 | 0 | 0 | 0 | 0 | 12.671 | 8.037 | 6.851 | 0 | 0 | 0 | 1 | 1 | 0
2021-06-29 10:00 | 0 | 172.1 | 155.67 | 1 | 3.8 | 22.05 | 100 | 100 | 0 | 0 | 0 | 0.521 | 0 | 0 | 0 | 0 | 0 | 0 | 11.396 | 53.427 | 59.065 | 0 | 0 | 0 | 0 | 0 | 0 | -0.001 | 0 | 0 | 0 | 0 | 25.24 | 0.98 | 396.24 | 0 | 0 | 0 | 0 | -15.061 | 0 | 11.888 | 7.865 | 6.704 | 0 | 0 | 0 | 1 | 1 | 0
2021-06-29 11:00 | 0 | 0 | 0 | 0 | 3.7 | 21.47 | 100 | 100 | 0 | 0 | 0 | 0 | 0 | 0 | 0 | 0 | 0 | 0 | 0 | 0 | 0 | 0 | 0 | 0 | 0 | 0 | 0 | -0.001 | 0 | 0 | 0 | 0 | 0 | 0 | 353.21 | 0 | 0 | 0 | 0 | -22.534 | 0 | 9.188 | 7.204 | 6.142 | 0 | 0 | 0 | 2 | 2 | 0
2021-06-29 12:00 | 0 | 0 | 0 | 0 | 3.8 | 21.02 | 100 | 100 | 0 | 0 | 0 | 0 | 0 | 0 | 0 | 0 | 0 | 0 | 0 | 0 | 0 | 0 | 0 | 0 | 0 | 0 | 0 | -0.001 | 0 | 0 | 0 | 0 | 0 | 0 | 318.02 | 0 | 0 | 0 | 0 | -18.428 | 0 | 6.558 | 6.407 | 5.462 | 0 | 0 | 0 | 1 | 1 | 0
2021-06-29 13:00 | 0 | 0 | 0 | 0 | 4.1 | 20.6 | 100 | 100 | 0 | 0 | 0 | 0 | 0 | 0 | 0 | 0 | 0 | 0 | 0 | 0 | 0 | 0 | 0 | 0 | 0 | 0 | 0 | -0.001 | 0 | 0 | 0 | 0 | 0 | 0 | 288.38 | 0 | 0 | 0 | 0 | -15.524 | 0 | 4.871 | 5.75 | 4.902 | 0 | 0 | 0 | 1 | 1 | 0
2021-06-29 14:00 | 0 | 0 | 0 | 0 | 3.9 | 20.46 | 100 | 100 | 0 | 0 | 0 | 0 | 0 | 0 | 0 | 0 | 0 | 0 | 0 | 0 | 0 | 0 | 0 | 0 | 0 | 0 | 0 | -0.001 | 0 | 0 | 0 | 0 | 0 | 0 | 262.89 | 0 | 0 | 0 | 0 | -13.348 | 0 | 3.736 | 5.189 | 4.423 | 0 | 0 | 0 | 1 | 1 | 0
2021-06-29 15:00 | 0 | 0 | 0 | 0 | 4 | 20.34 | 100 | 100 | 0 | 0 | 0 | 0 | 0 | 0 | 0 | 0 | 0 | 0 | 0 | 0 | 0 | 0 | 0 | 0 | 0 | 0 | 0 | -0.001 | 0 | 0 | 0 | 0 | 0 | 0 | 260 | 0 | 0 | 0 | 0 | -1.213 | 0 | 3.097 | 4.802 | 4.093 | 0 | 0 | 10.779 | 1 | 1 | 0
2021-06-29 16:00 | 0 | 0 | 0 | 0 | 3.6 | 20.21 | 100 | 100 | 0 | 0 | 0 | 0 | 0 | 0 | 0 | 0 | 0 | 0 | 0 | 0 | 0 | 0 | 0 | 0 | 0 | 0 | 0 | -0.001 | 0 | 0 | 0 | 0 | 0 | 0 | 260 | 0 | 0 | 0 | 0 | 0 | 0 | 3.092 | 4.798 | 4.09 | 0 | 0 | 11.98 | 1 | 1 | 0
2021-06-29 17:00 | 0 | 0 | 0 | 0 | 3.2 | 19.89 | 100 | 100 | 0 | 0 | 0 | 0 | 0 | 0 | 0 | 0 | 0 | 0 | 0 | 0 | 0 | 0 | 0 | 0 | 0 | 0 | 0 | -0.001 | 0 | 0 | 0 | 0 | 0 | 0 | 260 | 0 | 0 | 0 | 0 | 0 | 0 | 3.101 | 4.804 | 4.096 | 0 | 0 | 12.001 | 1 | 1 | 0
2021-06-29 18:00 | 0 | 0 | 0 | 0 | 3.1 | 19.5 | 100 | 100 | 0 | 0 | 0 | 0 | 0 | 0 | 0 | 0 | 0 | 0 | 0 | 0 | 0 | 0 | 0 | 0 | 0 | 0 | 0 | -0.001 | 0 | 0 | 0 | 0 | 0 | 0 | 260 | 0 | 0 | 0 | 0 | 0 | 0 | 3.113 | 4.812 | 4.102 | 0 | 0 | 12.027 | 1 | 1 | 0
2021-06-29 19:00 | 0 | 0 | 0 | 0 | 2.7 | 19.25 | 100 | 100 | 0 | 0 | 0 | 0 | 0 | 0 | 0 | 0 | 0 | 0 | 0 | 0 | 0 | 0 | 0 | 0 | 0 | 0 | 0 | -0.001 | 0 | 0 | 0 | 0 | 0 | 0 | 260 | 0 | 0 | 0 | 0 | 0 | 0 | 3.12 | 4.817 | 4.106 | 0 | 0 | 12.044 | 1 | 1 | 0
2021-06-29 20:00 | 0 | 0 | 0 | 1 | 2 | 19.25 | 100 | 100 | 0 | 0 | 0 | 0 | 0 | 0 | 0 | 0 | 0 | 0 | 0 | 0 | 0 | 0 | 0 | 0 | 0 | 0 | 0 | -0.001 | 0 | 0 | 0 | 0 | 29.43 | 0.97 | 260 | 0 | 0 | 0 | 0 | 0 | 0 | 3.12 | 4.817 | 4.106 | 0 | 0 | 12.044 | 1 | 1 | 0
2021-06-29 21:00 | 0 | 120.4 | 112.62 | 1 | 2.2 | 20.05 | 100 | 100 | 0 | 0 | 0 | 0.521 | 0 | 0 | 0 | 0 | 0 | 0 | 17.266 | 38.652 | 41.321 | 0 | 0 | 0 | 0 | 0 | 0 | -0.001 | 0 | 0 | 0 | 0 | 20.71 | 0.98 | 269.66 | 0 | 0 | 0 | 0 | 5.057 | 0 | 3.196 | 4.866 | 4.148 | 0 | 0 | 0 | 2 | 2 | 0
2021-06-29 22:00 | 0 | 137.4 | 134.23 | 1 | 1.8 | 21.5 | 100 | 100 | 0 | 0 | 0 | 0.521 | 0 | 0 | 0 | 0 | 0 | 0 | 40.28 | 46.067 | 47.156 | 0 | 0 | 0 | 0 | 0 | 0 | -0.001 | 0 | 0 | 0 | 0 | 12.34 | 0.99 | 320.24 | 0 | 0 | 0 | 0 | 26.488 | 0 | 3.962 | 5.306 | 4.524 | 0 | 0 | 0 | 1 | 1 | 0
2021-06-29 23:00 | 0 | 218.3 | 217.58 | 1 | 2.1 | 22.39 | 100 | 100 | 0 | 0 | 0 | 0.521 | 0 | 0 | 0 | 0 | 0 | 0 | 65.676 | 74.675 | 74.921 | 0 | 0 | 0 | 0 | 0 | 0 | -0.001 | 0 | 0 | 0 | 0 | 4.64 | 1 | 408.94 | 0 | 0 | 0 | 0 | 46.453 | 0 | 7.066 | 6.563 | 5.595 | 0 | 0 | 0 | 1 | 1 | 0
2021-06-30 | 0 | 67.6 | 67.56 | 1 | 1.8 | 22.74 | 100 | 100 | 0 | 0 | 0 | 0.521 | 0 | 0 | 0 | 0 | 0 | 0 | 20.414 | 23.186 | 23.2 | 0 | 0 | 0 | 0 | 0 | 0 | -0.001 | 0 | 0 | 0 | 0 | 2.04 | 1 | 399.79 | 0 | 0 | 0 | 0 | -4.792 | 0 | 11.007 | 7.664 | 6.534 | 0 | 0 | 0 | 1 | 1 | 0
2021-06-30 01:00 | 0 | 59.7 | 59.21 | 1 | 2.2 | 22.98 | 100 | 100 | 0 | 0 | 0 | 0.521 | 0 | 0 | 0 | 0 | 0 | 0 | 17.844 | 20.321 | 20.489 | 0 | 0 | 0 | 0 | 0 | 0 | -0.001 | 0 | 0 | 0 | 0 | 7.34 | 1 | 388.08 | 0 | 0 | 0 | 0 | -6.134 | 0 | 10.16 | 7.459 | 6.359 | 0 | 0 | 0 | 1 | 1 | 0
2021-06-30 02:00 | 0 | 22.2 | 21.8 | 1 | 2.9 | 23.34 | 100 | 100 | 0 | 0 | 0 | 0.521 | 0 | 0 | 0 | 0 | 0 | 0 | 6.55 | 7.481 | 7.619 | 0 | 0 | 0 | 0 | 0 | 0 | -0.001 | 0 | 0 | 0 | 0 | 10.93 | 1 | 358.7 | 0 | 0 | 0 | 0 | -15.385 | 0 | 8.788 | 7.097 | 6.05 | 0 | 0 | 0 | 1 | 1 | 0
2021-06-30 03:00 | 0 | 7.1 | 6.93 | 1 | 2.8 | 23.95 | 100 | 100 | 0 | 0 | 0 | 0.521 | 0 | 0 | 0 | 0 | 0 | 0 | 2.08 | 2.379 | 2.437 | 0 | 0 | 0 | 0 | 0 | 0 | -0.001 | 0 | 0 | 0 | 0 | 12.52 | 0.99 | 326.81 | 0 | 0 | 0 | 0 | -16.698 | 0 | 6.771 | 6.481 | 5.525 | 0 | 0 | 0 | 1 | 1 | 0
2021-06-30 04:00 | 0 | 37.5 | 36.69 | 1 | 3.5 | 24.29 | 100 | 100 | 0 | 0 | 0 | 0.521 | 0 | 0 | 0 | 0 | 0 | 0 | 11.013 | 12.591 | 12.87 | 0 | 0 | 0 | 0 | 0 | 0 | -0.001 | 0 | 0 | 0 | 0 | 11.96 | 0.99 | 316.34 | 0 | 0 | 0 | 0 | -5.483 | 0 | 5.414 | 5.982 | 5.1 | 0 | 0 | 0 | 1 | 1 | 0
2021-06-30 05:00 | 0 | 89.6 | 88.42 | 1 | 3.4 | 24.75 | 100 | 100 | 0 | 0 | 0 | 0.521 | 0 | 0 | 0 | 0 | 0 | 0 | 26.607 | 30.345 | 30.751 | 0 | 0 | 0 | 0 | 0 | 0 | -0.001 | 0 | 0 | 0 | 0 | 9.32 | 1 | 335.78 | 0 | 0 | 0 | 0 | 10.178 | 0 | 5.376 | 5.966 | 5.086 | 0 | 0 | 0 | 1 | 1 | 0
2021-06-30 06:00 | 0 | 147.7 | 147.18 | 1 | 3.2 | 24.58 | 100 | 100 | 0 | 0 | 0 | 0.521 | 0 | 0 | 0 | 0 | 0 | 0 | 44.421 | 50.512 | 50.691 | 0 | 0 | 0 | 0 | 0 | 0 | -0.001 | 0 | 0 | 0 | 0 | 4.81 | 1 | 384.05 | 0 | 0 | 0 | 0 | 25.276 | 0 | 7.002 | 6.555 | 5.588 | 0 | 0 | 0 | 1 | 1 | 0
2021-06-30 07:00 | 0 | 104.3 | 104.28 | 1 | 3.1 | 24.41 | 100 | 100 | 0 | 0 | 0 | 0.521 | 0 | 0 | 0 | 0 | 0 | 0 | 31.516 | 35.787 | 35.796 | 0 | 0 | 0 | 0 | 0 | 0 | -0.001 | 0 | 0 | 0 | 0 | 1.25 | 1 | 400.13 | 0 | 0 | 0 | 0 | 8.423 | 0 | 9.56 | 7.306 | 6.228 | 0 | 0 | 0 | 1 | 1 | 0
2021-06-30 08:00 | 0 | 9.4 | 9.3 | 1 | 3.2 | 24.28 | 100 | 100 | 0 | 0 | 0 | 0.521 | 0 | 0 | 0 | 0 | 0 | 0 | 2.799 | 3.191 | 3.226 | 0 | 0 | 0 | 0 | 0 | 0 | -0.001 | 0 | 0 | 0 | 0 | 8.49 | 1 | 361.87 | 0 | 0 | 0 | 0 | -20.035 | 0 | 9.388 | 7.258 | 6.188 | 0 | 0 | 0 | 1 | 1 | 0
2021-06-30 09:00 | 0 | 5.5 | 5.27 | 1 | 3 | 23.83 | 100 | 100 | 0 | 0 | 0 | 0.521 | 0 | 0 | 0 | 0 | 0 | 0 | 1.194 | 1.809 | 1.888 | 0 | 0 | 0 | 0 | 0 | 0 | -0.001 | 0 | 0 | 0 | 0 | 16.58 | 0.99 | 327.82 | 0 | 0 | 0 | 0 | -17.831 | 0 | 6.925 | 6.532 | 5.569 | 0 | 0 | 0 | 1 | 1 | 0
2021-06-30 10:00 | 0 | 1.1 | 1 | 1 | 2.6 | 22.73 | 100 | 100 | 0 | 0 | 0 | 0.521 | 0 | 0 | 0 | 0 | 0 | 0 | 0.073 | 0.342 | 0.378 | 0 | 0 | 0 | 0 | 0 | 0 | -0.001 | 0 | 0 | 0 | 0 | 25.17 | 0.98 | 297.15 | 0 | 0 | 0 | 0 | -16.063 | 0 | 5.212 | 5.897 | 5.027 | 0 | 0 | 0 | 1 | 1 | 0
2021-06-30 11:00 | 0 | 0 | 0 | 0 | 2.4 | 22.25 | 100 | 100 | 0 | 0 | 0 | 0 | 0 | 0 | 0 | 0 | 0 | 0 | 0 | 0 | 0 | 0 | 0 | 0 | 0 | 0 | 0 | -0.001 | 0 | 0 | 0 | 0 | 0 | 0 | 270.72 | 0 | 0 | 0 | 0 | -13.84 | 0 | 3.981 | 5.322 | 4.537 | 0 | 0 | 0 | 2 | 2 | 0
2021-06-30 12:00 | 0 | 0 | 0 | 0 | 2.6 | 22.09 | 100 | 100 | 0 | 0 | 0 | 0 | 0 | 0 | 0 | 0 | 0 | 0 | 0 | 0 | 0 | 0 | 0 | 0 | 0 | 0 | 0 | -0.001 | 0 | 0 | 0 | 0 | 0 | 0 | 260 | 0 | 0 | 0 | 0 | -2.91 | 0 | 3.143 | 4.83 | 4.118 | 0 | 0 | 9.181 | 1 | 1 | 0
2021-06-30 13:00 | 0 | 0 | 0 | 0 | 2.6 | 21.78 | 100 | 100 | 0 | 0 | 0 | 0 | 0 | 0 | 0 | 0 | 0 | 0 | 0 | 0 | 0 | 0 | 0 | 0 | 0 | 0 | 0 | -0.001 | 0 | 0 | 0 | 0 | 0 | 0 | 260 | 0 | 0 | 0 | 0 | 0 | 0 | 3.045 | 4.766 | 4.063 | 0 | 0 | 11.875 | 1 | 1 | 0
2021-06-30 14:00 | 0 | 0 | 0 | 0 | 2.7 | 21.61 | 100 | 100 | 0 | 0 | 0 | 0 | 0 | 0 | 0 | 0 | 0 | 0 | 0 | 0 | 0 | 0 | 0 | 0 | 0 | 0 | 0 | -0.001 | 0 | 0 | 0 | 0 | 0 | 0 | 260 | 0 | 0 | 0 | 0 | 0 | 0 | 3.05 | 4.77 | 4.066 | 0 | 0 | 11.886 | 1 | 1 | 0
2021-06-30 15:00 | 0 | 0 | 0 | 0 | 2.3 | 21.25 | 100 | 100 | 0 | 0 | 0 | 0 | 0 | 0 | 0 | 0 | 0 | 0 | 0 | 0 | 0 | 0 | 0 | 0 | 0 | 0 | 0 | -0.001 | 0 | 0 | 0 | 0 | 0 | 0 | 260 | 0 | 0 | 0 | 0 | 0 | 0 | 3.061 | 4.777 | 4.072 | 0 | 0 | 11.91 | 1 | 1 | 0
2021-06-30 16:00 | 0 | 0 | 0 | 0 | 2.2 | 21.15 | 100 | 100 | 0 | 0 | 0 | 0 | 0 | 0 | 0 | 0 | 0 | 0 | 0 | 0 | 0 | 0 | 0 | 0 | 0 | 0 | 0 | -0.001 | 0 | 0 | 0 | 0 | 0 | 0 | 260 | 0 | 0 | 0 | 0 | 0 | 0 | 3.064 | 4.779 | 4.074 | 0 | 0 | 11.917 | 1 | 1 | 0
2021-06-30 17:00 | 0 | 0 | 0 | 0 | 2.7 | 20.97 | 100 | 100 | 0 | 0 | 0 | 0 | 0 | 0 | 0 | 0 | 0 | 0 | 0 | 0 | 0 | 0 | 0 | 0 | 0 | 0 | 0 | -0.001 | 0 | 0 | 0 | 0 | 0 | 0 | 260 | 0 | 0 | 0 | 0 | 0 | 0 | 3.069 | 4.783 | 4.077 | 0 | 0 | 11.929 | 1 | 1 | 0
2021-06-30 18:00 | 0 | 0 | 0 | 0 | 3.2 | 20.76 | 100 | 100 | 0 | 0 | 0 | 0 | 0 | 0 | 0 | 0 | 0 | 0 | 0 | 0 | 0 | 0 | 0 | 0 | 0 | 0 | 0 | -0.001 | 0 | 0 | 0 | 0 | 0 | 0 | 260 | 0 | 0 | 0 | 0 | 0 | 0 | 3.075 | 4.787 | 4.081 | 0 | 0 | 11.943 | 1 | 1 | 0
2021-06-30 19:00 | 0 | 0 | 0 | 0 | 3.4 | 20.54 | 100 | 100 | 0 | 0 | 0 | 0 | 0 | 0 | 0 | 0 | 0 | 0 | 0 | 0 | 0 | 0 | 0 | 0 | 0 | 0 | 0 | -0.001 | 0 | 0 | 0 | 0 | 0 | 0 | 260 | 0 | 0 | 0 | 0 | 0 | 0 | 3.082 | 4.791 | 4.084 | 0 | 0 | 11.958 | 1 | 1 | 0
2021-06-30 20:00 | 0 | 0 | 0 | 1 | 2.7 | 20.46 | 100 | 100 | 0 | 0 | 0 | 0 | 0 | 0 | 0 | 0 | 0 | 0 | 0 | 0 | 0 | 0 | 0 | 0 | 0 | 0 | 0 | -0.001 | 0 | 0 | 0 | 0 | 29.42 | 0.97 | 260 | 0 | 0 | 0 | 0 | 0 | 0 | 3.084 | 4.793 | 4.086 | 0 | 0 | 11.963 | 1 | 1 | 0
2021-06-30 21:00 | 0 | 0 | 0 | 1 | 2.6 | 20.43 | 100 | 100 | 0 | 0 | 0 | 0 | 0 | 0 | 0 | 0 | 0 | 0 | 0 | 0 | 0 | 0 | 0 | 0 | 0 | 0 | 0 | -0.001 | 0 | 0 | 0 | 0 | 20.69 | 0.98 | 260 | 0 | 0 | 0 | 0 | 0 | 0 | 3.085 | 4.793 | 4.086 | 0 | 0 | 11.965 | 1 | 1 | 0
2021-06-30 22:00 | 0 | 0 | 0 | 1 | 2.9 | 20.3 | 100 | 100 | 0 | 0 | 0 | 0 | 0 | 0 | 0 | 0 | 0 | 0 | 0 | 0 | 0 | 0 | 0 | 0 | 0 | 0 | 0 | -0.001 | 0 | 0 | 0 | 0 | 12.32 | 0.99 | 260 | 0 | 0 | 0 | 0 | 0 | 0 | 3.089 | 4.796 | 4.089 | 0 | 0 | 11.974 | 1 | 1 | 0
2021-06-30 23:00 | 0 | 0.1 | 0.1 | 1 | 2.7 | 20.57 | 100 | 100 | 0 | 0 | 0 | 0.521 | 0 | 0 | 0 | 0 | 0 | 0 | 0.03 | 0.034 | 0.034 | 0 | 0 | 0 | 0 | 0 | 0 | -0.001 | 0 | 0 | 0 | 0 | 4.61 | 1 | 260 | 0 | 0 | 0 | 0 | 0 | 0 | 3.081 | 4.791 | 4.084 | 0 | 0 | 11.925 | 2 | 2 | 0
2021-07-01 | 0 | 0 | 0 | 1 | 2.4 | 20.63 | 100 | 100 | 0 | 0 | 0 | 0 | 0 | 0 | 0 | 0 | 0 | 0 | 0 | 0 | 0 | 0 | 0 | 0 | 0 | 0 | 0 | -0.001 | 0 | 0 | 0 | 0 | 2.07 | 1 | 260 | 0 | 0 | 0 | 0 | 0 | 0 | 3.079 | 4.789 | 4.083 | 0 | 0 | 11.952 | 2 | 2 | 0
2021-07-01 01:00 | 0 | 0 | 0 | 1 | 1.7 | 20.55 | 100 | 100 | 0 | 0 | 0 | 0 | 0 | 0 | 0 | 0 | 0 | 0 | 0 | 0 | 0 | 0 | 0 | 0 | 0 | 0 | 0 | -0.001 | 0 | 0 | 0 | 0 | 7.38 | 1 | 260 | 0 | 0 | 0 | 0 | 0 | 0 | 3.082 | 4.791 | 4.084 | 0 | 0 | 11.957 | 1 | 1 | 0
2021-07-01 02:00 | 0 | 0.2 | 0.2 | 1 | 1.2 | 20.77 | 100 | 100 | 0 | 0 | 0 | 0.521 | 0 | 0 | 0 | 0 | 0 | 0 | 0.059 | 0.067 | 0.069 | 0 | 0 | 0 | 0 | 0 | 0 | -0.001 | 0 | 0 | 0 | 0 | 10.98 | 1 | 260 | 0 | 0 | 0 | 0 | 0 | 0 | 3.075 | 4.787 | 4.081 | 0 | 0 | 11.883 | 2 | 2 | 0
2021-07-01 03:00 | 0 | 8.8 | 8.59 | 1 | 3.4 | 22.03 | 100 | 100 | 0 | 0 | 0 | 0.521 | 0 | 0 | 0 | 0 | 0 | 0 | 2.577 | 2.948 | 3.02 | 0 | 0 | 0 | 0 | 0 | 0 | -0.001 | 0 | 0 | 0 | 0 | 12.57 | 0.99 | 260 | 0 | 0 | 0 | 0 | 0 | 0 | 3.038 | 4.761 | 4.059 | 0 | 0 | 9.281 | 1 | 1 | 0
2021-07-01 04:00 | 0 | 0 | 0 | 1 | 4.1 | 22.69 | 100 | 100 | 0 | 0 | 0 | 0 | 0 | 0 | 0 | 0 | 0 | 0 | 0 | 0 | 0 | 0 | 0 | 0 | 0 | 0 | 0 | -0.001 | 0 | 0 | 0 | 0 | 12.03 | 0.99 | 260 | 0 | 0 | 0 | 0 | 0 | 0 | 3.018 | 4.748 | 4.048 | 0 | 0 | 11.814 | 2 | 2 | 0
2021-07-01 05:00 | 0 | 16.6 | 16.38 | 1 | 4.7 | 23.73 | 100 | 100 | 0 | 0 | 0 | 0.521 | 0 | 0 | 0 | 0 | 0 | 0 | 4.928 | 5.621 | 5.697 | 0 | 0 | 0 | 0 | 0 | 0 | -0.001 | 0 | 0 | 0 | 0 | 9.39 | 1 | 260 | 0 | 0 | 0 | 0 | 0 | 0 | 2.988 | 4.727 | 4.03 | 0 | 0 | 6.818 | 2 | 2 | 0
2021-07-01 06:00 | 0 | 16.7 | 16.64 | 1 | 4.1 | 23.81 | 100 | 100 | 0 | 0 | 0 | 0.521 | 0 | 0 | 0 | 0 | 0 | 0 | 5.022 | 5.711 | 5.731 | 0 | 0 | 0 | 0 | 0 | 0 | -0.001 | 0 | 0 | 0 | 0 | 4.88 | 1 | 260 | 0 | 0 | 0 | 0 | 0 | 0 | 2.986 | 4.726 | 4.029 | 0 | 0 | 6.719 | 1 | 1 | 0
2021-07-01 07:00 | 0 | 4.3 | 4.3 | 1 | 3.4 | 22.91 | 100 | 100 | 0 | 0 | 0 | 0.521 | 0 | 0 | 0 | 0 | 0 | 0 | 1.299 | 1.475 | 1.476 | 0 | 0 | 0 | 0 | 0 | 0 | -0.001 | 0 | 0 | 0 | 0 | 1.17 | 1 | 260 | 0 | 0 | 0 | 0 | 0 | 0 | 3.012 | 4.744 | 4.044 | 0 | 0 | 10.5 | 1 | 1 | 0
2021-07-01 08:00 | 0 | 87.8 | 86.85 | 1 | 2.8 | 22.63 | 100 | 100 | 0 | 0 | 0 | 0.521 | 0 | 0 | 0 | 0 | 0 | 0 | 26.155 | 29.808 | 30.133 | 0 | 0 | 0 | 0 | 0 | 0 | -0.001 | 0 | 0 | 0 | 0 | 8.42 | 1 | 286.23 | 0 | 0 | 0 | 0 | 13.737 | 0 | 3.292 | 4.926 | 4.199 | 0 | 0 | 0 | 1 | 1 | 0
2021-07-01 09:00 | 0 | 123.7 | 118.61 | 1 | 2 | 22.49 | 100 | 100 | 0 | 0 | 0 | 0.521 | 0 | 0 | 0 | 0 | 0 | 0 | 26.872 | 40.705 | 42.454 | 0 | 0 | 0 | 0 | 0 | 0 | -0.001 | 0 | 0 | 0 | 0 | 16.5 | 0.99 | 310.27 | 0 | 0 | 0 | 0 | 12.588 | 0 | 4.208 | 5.439 | 4.637 | 0 | 0 | 0 | 1 | 1 | 0
2021-07-01 10:00 | 0 | 74.9 | 67.83 | 1 | 1 | 22.41 | 100 | 100 | 0 | 0 | 0 | 0.521 | 0 | 0 | 0 | 0 | 0 | 0 | 4.964 | 23.28 | 25.706 | 0 | 0 | 0 | 0 | 0 | 0 | -0.001 | 0 | 0 | 0 | 0 | 25.09 | 0.98 | 291.05 | 0 | 0 | 0 | 0 | -10.066 | 0 | 4.602 | 5.63 | 4.799 | 0 | 0 | 0 | 1 | 1 | 0
2021-07-01 11:00 | 0 | 0 | 0 | 0 | 0.7 | 22.04 | 100 | 100 | 0 | 0 | 0 | 0 | 0 | 0 | 0 | 0 | 0 | 0 | 0 | 0 | 0 | 0 | 0 | 0 | 0 | 0 | 0 | -0.001 | 0 | 0 | 0 | 0 | 0 | 0 | 265.41 | 0 | 0 | 0 | 0 | -13.424 | 0 | 3.773 | 5.21 | 4.441 | 0 | 0 | 0 | 2 | 2 | 0
2021-07-01 12:00 | 0 | 0 | 0 | 0 | 0.2 | 21.91 | 100 | 100 | 0 | 0 | 0 | 0 | 0 | 0 | 0 | 0 | 0 | 0 | 0 | 0 | 0 | 0 | 0 | 0 | 0 | 0 | 0 | -0.001 | 0 | 0 | 0 | 0 | 0 | 0 | 260 | 0 | 0 | 0 | 0 | -2.829 | 0 | 3.068 | 4.782 | 4.077 | 0 | 0 | 9.098 | 1 | 1 | 0
2021-07-01 13:00 | 0 | 0 | 0 | 0 | 0.9 | 21.76 | 100 | 100 | 0 | 0 | 0 | 0 | 0 | 0 | 0 | 0 | 0 | 0 | 0 | 0 | 0 | 0 | 0 | 0 | 0 | 0 | 0 | -0.001 | 0 | 0 | 0 | 0 | 0 | 0 | 260 | 0 | 0 | 0 | 0 | 0 | 0 | 3.046 | 4.767 | 4.064 | 0 | 0 | 11.876 | 1 | 1 | 0
2021-07-01 14:00 | 0 | 0 | 0 | 0 | 1.2 | 21.62 | 100 | 100 | 0 | 0 | 0 | 0 | 0 | 0 | 0 | 0 | 0 | 0 | 0 | 0 | 0 | 0 | 0 | 0 | 0 | 0 | 0 | -0.001 | 0 | 0 | 0 | 0 | 0 | 0 | 260 | 0 | 0 | 0 | 0 | 0 | 0 | 3.05 | 4.77 | 4.066 | 0 | 0 | 11.885 | 1 | 1 | 0
2021-07-01 15:00 | 0 | 0 | 0 | 0 | 1.2 | 21.48 | 100 | 100 | 0 | 0 | 0 | 0 | 0 | 0 | 0 | 0 | 0 | 0 | 0 | 0 | 0 | 0 | 0 | 0 | 0 | 0 | 0 | -0.001 | 0 | 0 | 0 | 0 | 0 | 0 | 260 | 0 | 0 | 0 | 0 | 0 | 0 | 3.054 | 4.772 | 4.068 | 0 | 0 | 11.895 | 1 | 1 | 0
2021-07-01 16:00 | 0 | 0 | 0 | 0 | 1.6 | 21.41 | 100 | 100 | 0 | 0 | 0 | 0 | 0 | 0 | 0 | 0 | 0 | 0 | 0 | 0 | 0 | 0 | 0 | 0 | 0 | 0 | 0 | -0.001 | 0 | 0 | 0 | 0 | 0 | 0 | 260 | 0 | 0 | 0 | 0 | 0 | 0 | 3.056 | 4.774 | 4.07 | 0 | 0 | 11.899 | 1 | 1 | 0
2021-07-01 17:00 | 0 | 0 | 0 | 0 | 1.6 | 21.21 | 100 | 100 | 0 | 0 | 0 | 0 | 0 | 0 | 0 | 0 | 0 | 0 | 0 | 0 | 0 | 0 | 0 | 0 | 0 | 0 | 0 | -0.001 | 0 | 0 | 0 | 0 | 0 | 0 | 260 | 0 | 0 | 0 | 0 | 0 | 0 | 3.062 | 4.778 | 4.073 | 0 | 0 | 11.913 | 1 | 1 | 0
2021-07-01 18:00 | 0 | 0 | 0 | 0 | 1.1 | 21.38 | 100 | 100 | 0 | 0 | 0 | 0 | 0 | 0 | 0 | 0 | 0 | 0 | 0 | 0 | 0 | 0 | 0 | 0 | 0 | 0 | 0 | -0.001 | 0 | 0 | 0 | 0 | 0 | 0 | 260 | 0 | 0 | 0 | 0 | 0 | 0 | 3.057 | 4.774 | 4.07 | 0 | 0 | 11.901 | 1 | 1 | 0
2021-07-01 19:00 | 0 | 0 | 0 | 0 | 1.2 | 21.23 | 100 | 100 | 0 | 0 | 0 | 0 | 0 | 0 | 0 | 0 | 0 | 0 | 0 | 0 | 0 | 0 | 0 | 0 | 0 | 0 | 0 | -0.001 | 0 | 0 | 0 | 0 | 0 | 0 | 260 | 0 | 0 | 0 | 0 | 0 | 0 | 3.061 | 4.777 | 4.073 | 0 | 0 | 11.911 | 1 | 1 | 0
2021-07-01 20:00 | 0 | 0 | 0 | 1 | 1.8 | 21.11 | 100 | 100 | 0 | 0 | 0 | 0 | 0 | 0 | 0 | 0 | 0 | 0 | 0 | 0 | 0 | 0 | 0 | 0 | 0 | 0 | 0 | -0.001 | 0 | 0 | 0 | 0 | 25.01 | 0.98 | 260 | 0 | 0 | 0 | 0 | 0 | 0 | 3.065 | 4.78 | 4.075 | 0 | 0 | 11.919 | 1 | 1 | 0
2021-07-01 21:00 | 0 | 2.8 | 2.62 | 1 | 1.8 | 21.57 | 100 | 100 | 0 | 0 | 0 | 0.521 | 0 | 0 | 0 | 0 | 0 | 0 | 0.396 | 0.899 | 0.961 | 0 | 0 | 0 | 0 | 0 | 0 | -0.001 | 0 | 0 | 0 | 0 | 20.67 | 0.98 | 260 | 0 | 0 | 0 | 0 | 0 | 0 | 3.051 | 4.771 | 4.067 | 0 | 0 | 11.493 | 2 | 2 | 0
2021-07-01 22:00 | 0 | 29.6 | 28.92 | 1 | 2.1 | 22.4 | 100 | 100 | 0 | 0 | 0 | 0.521 | 0 | 0 | 0 | 0 | 0 | 0 | 8.68 | 9.926 | 10.159 | 0 | 0 | 0 | 0 | 0 | 0 | -0.001 | 0 | 0 | 0 | 0 | 12.29 | 0.99 | 260 | 0 | 0 | 0 | 0 | 0 | 0 | 3.027 | 4.754 | 4.053 | 0 | 0 | 3.154 | 1 | 1 | 0
2021-07-01 23:00 | 0 | 45.8 | 45.65 | 1 | 2.3 | 23.04 | 100 | 100 | 0 | 0 | 0 | 0.521 | 0 | 0 | 0 | 0 | 0 | 0 | 13.781 | 15.668 | 15.719 | 0 | 0 | 0 | 0 | 0 | 0 | -0.001 | 0 | 0 | 0 | 0 | 4.58 | 1 | 263.64 | 0 | 0 | 0 | 0 | 1.908 | 0 | 3.044 | 4.766 | 4.063 | 0 | 0 | 0 | 1 | 1 | 0
2021-07-02 | 0 | 67.8 | 67.75 | 1 | 3.6 | 23.48 | 100 | 100 | 0 | 0 | 0 | 0.521 | 0 | 0 | 0 | 0 | 0 | 0 | 20.473 | 23.253 | 23.269 | 0 | 0 | 0 | 0 | 0 | 0 | -0.001 | 0 | 0 | 0 | 0 | 2.11 | 1 | 279.14 | 0 | 0 | 0 | 0 | 8.113 | 0 | 3.264 | 4.91 | 4.185 | 0 | 0 | 0 | 1 | 1 | 0
2021-07-02 01:00 | 0 | 5.3 | 5.26 | 1 | 3.3 | 23.48 | 100 | 100 | 0 | 0 | 0 | 0.521 | 0 | 0 | 0 | 0 | 0 | 0 | 1.584 | 1.804 | 1.819 | 0 | 0 | 0 | 0 | 0 | 0 | -0.001 | 0 | 0 | 0 | 0 | 7.43 | 1 | 260 | 0 | 0 | 0 | 0 | -5.627 | 0 | 3.368 | 4.974 | 4.24 | 0 | 0 | 5.371 | 1 | 1 | 0
2021-07-02 02:00 | 0 | 8.4 | 8.24 | 1 | 2.5 | 23.63 | 100 | 100 | 0 | 0 | 0 | 0.521 | 0 | 0 | 0 | 0 | 0 | 0 | 2.477 | 2.83 | 2.883 | 0 | 0 | 0 | 0 | 0 | 0 | -0.001 | 0 | 0 | 0 | 0 | 11.04 | 1 | 260 | 0 | 0 | 0 | 0 | 0 | 0 | 2.991 | 4.729 | 4.032 | 0 | 0 | 9.275 | 1 | 1 | 0
2021-07-02 03:00 | 0 | 159.1 | 155.25 | 1 | 2.2 | 24.11 | 100 | 100 | 0 | 0 | 0 | 0.521 | 0 | 0 | 0 | 0 | 0 | 0 | 46.573 | 53.28 | 54.603 | 0 | 0 | 0 | 0 | 0 | 0 | -0.001 | 0 | 0 | 0 | 0 | 12.64 | 0.99 | 323.69 | 0 | 0 | 0 | 0 | 33.351 | 0 | 3.683 | 5.149 | 4.389 | 0 | 0 | 0 | 1 | 1 | 0
2021-07-02 04:00 | 0 | 222.1 | 217.17 | 1 | 2 | 24.39 | 100 | 100 | 0 | 0 | 0 | 0.521 | 0 | 0 | 0 | 0 | 0 | 0 | 65.185 | 74.532 | 76.225 | 0 | 0 | 0 | 0 | 0 | 0 | -0.001 | 0 | 0 | 0 | 0 | 12.1 | 0.99 | 411.25 | 0 | 0 | 0 | 0 | 45.859 | 0 | 7.13 | 6.584 | 5.613 | 0 | 0 | 0 | 1 | 1 | 0
2021-07-02 05:00 | 0 | 259.9 | 256.36 | 1 | 1.7 | 24.9 | 100 | 100 | 0 | 0 | 0 | 0.521 | 0 | 42.797 | 0 | 42.797 | 42.797 | 42.797 | 77.135 | 87.983 | 89.198 | 0 | 0 | 0 | 0 | 0 | 0 | -0.001 | 0 | 47.98 | 0 | 0 | 9.47 | 1 | 425 | 0 | 0 | 0 | 0 | 7.199 | 0 | 12.372 | 7.972 | 6.796 | 0 | 0 | 0 | 1 | 1 | 0
2021-07-02 06:00 | 0 | 270.2 | 269.19 | 1 | 1.4 | 25.5 | 100 | 100 | 0 | 0 | 0 | 0.521 | 0 | 53.962 | 0 | 53.962 | 53.962 | 53.962 | 81.239 | 92.385 | 92.733 | 0 | 0 | 0 | 0 | 0 | 0 | -0.001 | 0 | 58.19 | 0 | 0 | 4.96 | 1 | 425 | 0 | 0 | 0 | 0 | 0 | 0 | 12.469 | 7.993 | 6.814 | 0 | 0 | 0 | 1 | 1 | 0
2021-07-02 07:00 | 0 | 95.4 | 95.38 | 1 | 1.1 | 25.53 | 100 | 100 | 0 | 0 | 0 | 0.521 | 0 | 1.557 | 0 | 1.557 | 1.557 | 1.557 | 28.83 | 32.735 | 32.741 | 0 | 0 | 0 | 0 | 0 | 0 | -0.001 | 0 | 4.75 | 0 | 0 | 1.09 | 1 | 425 | 0 | 0 | 0 | 0 | 0 | 0 | 12.466 | 7.993 | 6.814 | 0 | 0 | 0 | 1 | 1 | 0
2021-07-02 08:00 | 0 | 100.3 | 99.24 | 1 | 1.2 | 24.92 | 100 | 100 | 0 | 0 | 0 | 0.521 | 0 | 2.534 | 0 | 2.534 | 2.534 | 2.534 | 29.886 | 34.059 | 34.423 | 0 | 0 | 0 | 0 | 0 | 0 | -0.001 | 0 | 7.36 | 0 | 0 | 8.34 | 1 | 425 | 0 | 0 | 0 | 0 | 0 | 0 | 12.523 | 8.005 | 6.824 | 0 | 0 | 0 | 1 | 1 | 0
2021-07-02 09:00 | 0 | 27.4 | 26.28 | 1 | 1 | 24.37 | 100 | 100 | 0 | 0 | 0 | 0.521 | 0 | 0 | 0 | 0 | 0 | 0 | 5.953 | 9.02 | 9.404 | 0 | 0 | 0 | 0 | 0 | 0 | -0.001 | 0 | 0 | 0 | 0 | 16.42 | 0.99 | 387.14 | 0 | 0 | 0 | 0 | -19.826 | 0 | 11.412 | 7.756 | 6.612 | 0 | 0 | 0 | 1 | 1 | 0
2021-07-02 10:00 | 0 | 2.5 | 2.27 | 1 | 2 | 24.41 | 100 | 100 | 0 | 0 | 0 | 0.521 | 0 | 0 | 0 | 0 | 0 | 0 | 0.166 | 0.778 | 0.858 | 0 | 0 | 0 | 0 | 0 | 0 | -0.001 | 0 | 0 | 0 | 0 | 25.01 | 0.98 | 346.75 | 0 | 0 | 0 | 0 | -21.154 | 0 | 8.386 | 6.982 | 5.952 | 0 | 0 | 0 | 1 | 1 | 0
2021-07-02 11:00 | 0 | 0 | 0 | 0 | 2.6 | 23.47 | 100 | 100 | 0 | 0 | 0 | 0 | 0 | 0 | 0 | 0 | 0 | 0 | 0 | 0 | 0 | 0 | 0 | 0 | 0 | 0 | 0 | -0.001 | 0 | 0 | 0 | 0 | 0 | 0 | 313.05 | 0 | 0 | 0 | 0 | -17.647 | 0 | 6.088 | 6.24 | 5.319 | 0 | 0 | 0 | 2 | 2 | 0
2021-07-02 12:00 | 0 | 0 | 0 | 0 | 1.9 | 23.22 | 100 | 100 | 0 | 0 | 0 | 0 | 0 | 0 | 0 | 0 | 0 | 0 | 0 | 0 | 0 | 0 | 0 | 0 | 0 | 0 | 0 | -0.001 | 0 | 0 | 0 | 0 | 0 | 0 | 284.52 | 0 | 0 | 0 | 0 | -14.94 | 0 | 4.554 | 5.606 | 4.779 | 0 | 0 | 0 | 1 | 1 | 0
2021-07-02 13:00 | 0 | 0 | 0 | 0 | 2.1 | 22.83 | 100 | 100 | 0 | 0 | 0 | 0 | 0 | 0 | 0 | 0 | 0 | 0 | 0 | 0 | 0 | 0 | 0 | 0 | 0 | 0 | 0 | -0.001 | 0 | 0 | 0 | 0 | 0 | 0 | 260 | 0 | 0 | 0 | 0 | -6.614 | 0 | 3.528 | 5.07 | 4.322 | 0 | 0 | 6.307 | 1 | 1 | 0
2021-07-02 14:00 | 0 | 0 | 0 | 0 | 3.1 | 22.62 | 100 | 100 | 0 | 0 | 0 | 0 | 0 | 0 | 0 | 0 | 0 | 0 | 0 | 0 | 0 | 0 | 0 | 0 | 0 | 0 | 0 | -0.001 | 0 | 0 | 0 | 0 | 0 | 0 | 260 | 0 | 0 | 0 | 0 | 0 | 0 | 3.02 | 4.75 | 4.049 | 0 | 0 | 11.819 | 1 | 1 | 0
2021-07-02 15:00 | 0 | 0 | 0 | 0 | 3.2 | 22.42 | 100 | 100 | 0 | 0 | 0 | 0 | 0 | 0 | 0 | 0 | 0 | 0 | 0 | 0 | 0 | 0 | 0 | 0 | 0 | 0 | 0 | -0.001 | 0 | 0 | 0 | 0 | 0 | 0 | 260 | 0 | 0 | 0 | 0 | 0 | 0 | 3.026 | 4.754 | 4.052 | 0 | 0 | 11.832 | 1 | 1 | 0
2021-07-02 16:00 | 0 | 0 | 0 | 0 | 2.9 | 22.11 | 100 | 100 | 0 | 0 | 0 | 0 | 0 | 0 | 0 | 0 | 0 | 0 | 0 | 0 | 0 | 0 | 0 | 0 | 0 | 0 | 0 | -0.001 | 0 | 0 | 0 | 0 | 0 | 0 | 260 | 0 | 0 | 0 | 0 | 0 | 0 | 3.035 | 4.76 | 4.058 | 0 | 0 | 11.853 | 1 | 1 | 0
2021-07-02 17:00 | 0 | 0 | 0 | 0 | 2.4 | 21.84 | 100 | 100 | 0 | 0 | 0 | 0 | 0 | 0 | 0 | 0 | 0 | 0 | 0 | 0 | 0 | 0 | 0 | 0 | 0 | 0 | 0 | -0.001 | 0 | 0 | 0 | 0 | 0 | 0 | 260 | 0 | 0 | 0 | 0 | 0 | 0 | 3.043 | 4.765 | 4.062 | 0 | 0 | 11.871 | 1 | 1 | 0
2021-07-02 18:00 | 0 | 0 | 0 | 0 | 2.1 | 21.75 | 100 | 100 | 0 | 0 | 0 | 0 | 0 | 0 | 0 | 0 | 0 | 0 | 0 | 0 | 0 | 0 | 0 | 0 | 0 | 0 | 0 | -0.001 | 0 | 0 | 0 | 0 | 0 | 0 | 260 | 0 | 0 | 0 | 0 | 0 | 0 | 3.046 | 4.767 | 4.064 | 0 | 0 | 11.877 | 1 | 1 | 0
2021-07-02 19:00 | 0 | 0 | 0 | 0 | 2.2 | 21.73 | 100 | 100 | 0 | 0 | 0 | 0 | 0 | 0 | 0 | 0 | 0 | 0 | 0 | 0 | 0 | 0 | 0 | 0 | 0 | 0 | 0 | -0.001 | 0 | 0 | 0 | 0 | 0 | 0 | 260 | 0 | 0 | 0 | 0 | 0 | 0 | 3.047 | 4.767 | 4.064 | 0 | 0 | 11.878 | 1 | 1 | 0
2021-07-02 20:00 | 0 | 0 | 0 | 1 | 2.2 | 21.67 | 100 | 100 | 0 | 0 | 0 | 0 | 0 | 0 | 0 | 0 | 0 | 0 | 0 | 0 | 0 | 0 | 0 | 0 | 0 | 0 | 0 | -0.001 | 0 | 0 | 0 | 0 | 24.98 | 0.98 | 260 | 0 | 0 | 0 | 0 | 0 | 0 | 3.048 | 4.769 | 4.065 | 0 | 0 | 11.882 | 1 | 1 | 0
2021-07-02 21:00 | 0 | 0 | 0 | 1 | 1.7 | 21.73 | 100 | 100 | 0 | 0 | 0 | 0 | 0 | 0 | 0 | 0 | 0 | 0 | 0 | 0 | 0 | 0 | 0 | 0 | 0 | 0 | 0 | -0.001 | 0 | 0 | 0 | 0 | 20.64 | 0.98 | 260 | 0 | 0 | 0 | 0 | 0 | 0 | 3.047 | 4.767 | 4.064 | 0 | 0 | 11.878 | 1 | 1 | 0
2021-07-02 22:00 | 0 | 0 | 0 | 1 | 0.7 | 21.64 | 100 | 100 | 0 | 0 | 0 | 0 | 0 | 0 | 0 | 0 | 0 | 0 | 0 | 0 | 0 | 0 | 0 | 0 | 0 | 0 | 0 | -0.001 | 0 | 0 | 0 | 0 | 12.26 | 0.99 | 260 | 0 | 0 | 0 | 0 | 0 | 0 | 3.049 | 4.769 | 4.066 | 0 | 0 | 11.884 | 1 | 1 | 0
2021-07-02 23:00 | 0 | 0 | 0 | 1 | 2.2 | 21.75 | 100 | 100 | 0 | 0 | 0 | 0 | 0 | 0 | 0 | 0 | 0 | 0 | 0 | 0 | 0 | 0 | 0 | 0 | 0 | 0 | 0 | -0.001 | 0 | 0 | 0 | 0 | 4.55 | 1 | 260 | 0 | 0 | 0 | 0 | 0 | 0 | 3.046 | 4.767 | 4.064 | 0 | 0 | 11.877 | 1 | 1 | 0
2021-07-03 | 0 | 0 | 0 | 1 | 2.6 | 22.04 | 100 | 100 | 0 | 0 | 0 | 0 | 0 | 0 | 0 | 0 | 0 | 0 | 0 | 0 | 0 | 0 | 0 | 0 | 0 | 0 | 0 | -0.001 | 0 | 0 | 0 | 0 | 2.15 | 1 | 260 | 0 | 0 | 0 | 0 | 0 | 0 | 3.037 | 4.761 | 4.059 | 0 | 0 | 11.858 | 1 | 1 | 0
2021-07-03 01:00 | 0 | 19.1 | 18.94 | 1 | 2.3 | 22.52 | 100 | 100 | 0 | 0 | 0 | 0.521 | 0 | 0 | 0 | 0 | 0 | 0 | 5.706 | 6.499 | 6.555 | 0 | 0 | 0 | 0 | 0 | 0 | -0.001 | 0 | 0 | 0 | 0 | 7.49 | 1 | 260 | 0 | 0 | 0 | 0 | 0 | 0 | 3.023 | 4.752 | 4.051 | 0 | 0 | 6.119 | 2 | 2 | 0
2021-07-03 02:00 | 0 | 0 | 0 | 1 | 0.4 | 22.07 | 100 | 100 | 0 | 0 | 0 | 0 | 0 | 0 | 0 | 0 | 0 | 0 | 0 | 0 | 0 | 0 | 0 | 0 | 0 | 0 | 0 | -0.001 | 0 | 0 | 0 | 0 | 11.1 | 1 | 260 | 0 | 0 | 0 | 0 | 0 | 0 | 3.037 | 4.761 | 4.058 | 0 | 0 | 11.856 | 2 | 2 | 0
2021-07-03 03:00 | 0 | 0 | 0 | 1 | 0.8 | 22.06 | 100 | 100 | 0 | 0 | 0 | 0 | 0 | 0 | 0 | 0 | 0 | 0 | 0 | 0 | 0 | 0 | 0 | 0 | 0 | 0 | 0 | -0.001 | 0 | 0 | 0 | 0 | 12.71 | 0.99 | 260 | 0 | 0 | 0 | 0 | 0 | 0 | 3.037 | 4.761 | 4.059 | 0 | 0 | 11.856 | 1 | 1 | 0
2021-07-03 04:00 | 0 | 0.1 | 0.1 | 1 | 0.7 | 22.06 | 100 | 100 | 0 | 0 | 0 | 0.521 | 0 | 0 | 0 | 0 | 0 | 0 | 0.029 | 0.034 | 0.034 | 0 | 0 | 0 | 0 | 0 | 0 | -0.001 | 0 | 0 | 0 | 0 | 12.18 | 0.99 | 260 | 0 | 0 | 0 | 0 | 0 | 0 | 3.037 | 4.761 | 4.059 | 0 | 0 | 11.827 | 2 | 2 | 0
2021-07-03 05:00 | 0 | 0.6 | 0.59 | 1 | 1.8 | 22.73 | 100 | 100 | 0 | 0 | 0 | 0.521 | 0 | 0 | 0 | 0 | 0 | 0 | 0.178 | 0.203 | 0.206 | 0 | 0 | 0 | 0 | 0 | 0 | -0.001 | 0 | 0 | 0 | 0 | 9.55 | 1 | 260 | 0 | 0 | 0 | 0 | 0 | 0 | 3.017 | 4.747 | 4.047 | 0 | 0 | 11.634 | 1 | 1 | 0
2021-07-03 06:00 | 0 | 11.6 | 11.56 | 1 | 2.4 | 23.17 | 100 | 100 | 0 | 0 | 0 | 0.521 | 0 | 0 | 0 | 0 | 0 | 0 | 3.487 | 3.966 | 3.981 | 0 | 0 | 0 | 0 | 0 | 0 | -0.001 | 0 | 0 | 0 | 0 | 5.04 | 1 | 260 | 0 | 0 | 0 | 0 | 0 | 0 | 3.004 | 4.739 | 4.04 | 0 | 0 | 8.296 | 1 | 1 | 0
2021-07-03 07:00 | 0 | 231.4 | 231.36 | 1 | 1.5 | 23.64 | 100 | 100 | 0 | 0 | 0 | 0.521 | 0 | 0 | 0 | 0 | 0 | 0 | 69.932 | 79.404 | 79.416 | 0 | 0 | 0 | 0 | 0 | 0 | -0.001 | 0 | 0 | 0 | 0 | 1.01 | 1 | 366.1 | 0 | 0 | 0 | 0 | 55.563 | 0 | 4.282 | 5.445 | 4.642 | 0 | 0 | 0 | 1 | 1 | 0
2021-07-03 08:00 | 0 | 207.6 | 205.45 | 1 | 1.9 | 23.51 | 100 | 100 | 0 | 0 | 0 | 0.521 | 0 | 7.601 | 0 | 7.601 | 7.601 | 7.601 | 61.876 | 70.511 | 71.248 | 0 | 0 | 0 | 0 | 0 | 0 | -0.001 | 0 | 10.67 | 0 | 0 | 8.25 | 1 | 425 | 0 | 0 | 0 | 0 | 30.845 | 0 | 9.8 | 7.357 | 6.272 | 0 | 0 | 0 | 1 | 1 | 0
2021-07-03 09:00 | 0 | 25.3 | 24.28 | 1 | 2.2 | 23.21 | 100 | 100 | 0 | 0 | 0 | 0.521 | 0 | 0 | 0 | 0 | 0 | 0 | 5.496 | 8.332 | 8.683 | 0 | 0 | 0 | 0 | 0 | 0 | -0.001 | 0 | 0 | 0 | 0 | 16.33 | 0.99 | 386.08 | 0 | 0 | 0 | 0 | -20.382 | 0 | 11.482 | 7.772 | 6.625 | 0 | 0 | 0 | 1 | 1 | 0
2021-07-03 10:00 | 0 | 0.9 | 0.82 | 1 | 1.4 | 23.58 | 100 | 100 | 0 | 0 | 0 | 0.521 | 0 | 0 | 0 | 0 | 0 | 0 | 0.059 | 0.28 | 0.309 | 0 | 0 | 0 | 0 | 0 | 0 | -0.001 | 0 | 0 | 0 | 0 | 24.92 | 0.98 | 345.54 | 0 | 0 | 0 | 0 | -21.23 | 0 | 8.366 | 6.976 | 5.947 | 0 | 0 | 0 | 1 | 1 | 0
2021-07-03 11:00 | 0 | 0 | 0 | 0 | 1 | 23.23 | 100 | 100 | 0 | 0 | 0 | 0 | 0 | 0 | 0 | 0 | 0 | 0 | 0 | 0 | 0 | 0 | 0 | 0 | 0 | 0 | 0 | -0.001 | 0 | 0 | 0 | 0 | 0 | 0 | 312 | 0 | 0 | 0 | 0 | -17.563 | 0 | 6.039 | 6.221 | 5.304 | 0 | 0 | 0 | 2 | 2 | 0
2021-07-03 12:00 | 0 | 0 | 0 | 0 | 1.6 | 23.13 | 100 | 100 | 0 | 0 | 0 | 0 | 0 | 0 | 0 | 0 | 0 | 0 | 0 | 0 | 0 | 0 | 0 | 0 | 0 | 0 | 0 | -0.001 | 0 | 0 | 0 | 0 | 0 | 0 | 283.61 | 0 | 0 | 0 | 0 | -14.867 | 0 | 4.515 | 5.588 | 4.764 | 0 | 0 | 0 | 1 | 1 | 0
2021-07-03 13:00 | 0 | 0 | 0 | 0 | 1.7 | 22.75 | 100 | 100 | 0 | 0 | 0 | 0 | 0 | 0 | 0 | 0 | 0 | 0 | 0 | 0 | 0 | 0 | 0 | 0 | 0 | 0 | 0 | -0.001 | 0 | 0 | 0 | 0 | 0 | 0 | 260 | 0 | 0 | 0 | 0 | -6.584 | 0 | 3.502 | 5.054 | 4.308 | 0 | 0 | 6.28 | 1 | 1 | 0
2021-07-03 14:00 | 0 | 0 | 0 | 0 | 1.7 | 22.29 | 100 | 100 | 0 | 0 | 0 | 0 | 0 | 0 | 0 | 0 | 0 | 0 | 0 | 0 | 0 | 0 | 0 | 0 | 0 | 0 | 0 | -0.001 | 0 | 0 | 0 | 0 | 0 | 0 | 260 | 0 | 0 | 0 | 0 | 0 | 0 | 3.03 | 4.756 | 4.055 | 0 | 0 | 11.841 | 1 | 1 | 0
2021-07-03 15:00 | 0 | 0 | 0 | 0 | 1.7 | 21.99 | 100 | 100 | 0 | 0 | 0 | 0 | 0 | 0 | 0 | 0 | 0 | 0 | 0 | 0 | 0 | 0 | 0 | 0 | 0 | 0 | 0 | -0.001 | 0 | 0 | 0 | 0 | 0 | 0 | 260 | 0 | 0 | 0 | 0 | 0 | 0 | 3.039 | 4.762 | 4.06 | 0 | 0 | 11.861 | 1 | 1 | 0
2021-07-03 16:00 | 0 | 0 | 0 | 0 | 2 | 21.93 | 100 | 100 | 0 | 0 | 0 | 0 | 0 | 0 | 0 | 0 | 0 | 0 | 0 | 0 | 0 | 0 | 0 | 0 | 0 | 0 | 0 | -0.001 | 0 | 0 | 0 | 0 | 0 | 0 | 260 | 0 | 0 | 0 | 0 | 0 | 0 | 3.041 | 4.763 | 4.061 | 0 | 0 | 11.865 | 1 | 1 | 0
2021-07-03 17:00 | 0 | 0 | 0 | 0 | 1.6 | 22.31 | 100 | 100 | 0 | 0 | 0 | 0 | 0 | 0 | 0 | 0 | 0 | 0 | 0 | 0 | 0 | 0 | 0 | 0 | 0 | 0 | 0 | -0.001 | 0 | 0 | 0 | 0 | 0 | 0 | 260 | 0 | 0 | 0 | 0 | 0 | 0 | 3.03 | 4.756 | 4.054 | 0 | 0 | 11.84 | 1 | 1 | 0
2021-07-03 18:00 | 0 | 0 | 0 | 0 | 0.8 | 21.94 | 100 | 100 | 0 | 0 | 0 | 0 | 0 | 0 | 0 | 0 | 0 | 0 | 0 | 0 | 0 | 0 | 0 | 0 | 0 | 0 | 0 | -0.001 | 0 | 0 | 0 | 0 | 0 | 0 | 260 | 0 | 0 | 0 | 0 | 0 | 0 | 3.04 | 4.763 | 4.061 | 0 | 0 | 11.864 | 1 | 1 | 0
2021-07-03 19:00 | 0 | 0 | 0 | 0 | 0.7 | 21.83 | 100 | 100 | 0 | 0 | 0 | 0 | 0 | 0 | 0 | 0 | 0 | 0 | 0 | 0 | 0 | 0 | 0 | 0 | 0 | 0 | 0 | -0.001 | 0 | 0 | 0 | 0 | 0 | 0 | 260 | 0 | 0 | 0 | 0 | 0 | 0 | 3.044 | 4.765 | 4.062 | 0 | 0 | 11.872 | 1 | 1 | 0
2021-07-03 20:00 | 0 | 0 | 0 | 1 | 0.8 | 21.8 | 100 | 100 | 0 | 0 | 0 | 0 | 0 | 0 | 0 | 0 | 0 | 0 | 0 | 0 | 0 | 0 | 0 | 0 | 0 | 0 | 0 | -0.001 | 0 | 0 | 0 | 0 | 24.95 | 0.98 | 260 | 0 | 0 | 0 | 0 | 0 | 0 | 3.044 | 4.766 | 4.063 | 0 | 0 | 11.874 | 1 | 1 | 0
2021-07-03 21:00 | 0 | 0 | 0 | 1 | 0.8 | 21.96 | 100 | 100 | 0 | 0 | 0 | 0 | 0 | 0 | 0 | 0 | 0 | 0 | 0 | 0 | 0 | 0 | 0 | 0 | 0 | 0 | 0 | -0.001 | 0 | 0 | 0 | 0 | 20.61 | 0.98 | 260 | 0 | 0 | 0 | 0 | 0 | 0 | 3.04 | 4.763 | 4.06 | 0 | 0 | 11.863 | 1 | 1 | 0
2021-07-03 22:00 | 0 | 1.9 | 1.86 | 1 | 0.6 | 22.26 | 100 | 100 | 0 | 0 | 0 | 0.521 | 0 | 0 | 0 | 0 | 0 | 0 | 0.556 | 0.637 | 0.652 | 0 | 0 | 0 | 0 | 0 | 0 | -0.001 | 0 | 0 | 0 | 0 | 12.22 | 0.99 | 260 | 0 | 0 | 0 | 0 | 0 | 0 | 3.031 | 4.757 | 4.055 | 0 | 0 | 11.287 | 2 | 2 | 0
2021-07-03 23:00 | 0 | 3.3 | 3.29 | 1 | 0.9 | 22.81 | 100 | 100 | 0 | 0 | 0 | 0.521 | 0 | 0 | 0 | 0 | 0 | 0 | 0.993 | 1.129 | 1.133 | 0 | 0 | 0 | 0 | 0 | 0 | -0.001 | 0 | 0 | 0 | 0 | 4.5 | 1 | 260 | 0 | 0 | 0 | 0 | 0 | 0 | 3.015 | 4.746 | 4.046 | 0 | 0 | 10.813 | 1 | 1 | 0
2021-07-04 | 0 | 81.5 | 81.44 | 1 | 0.9 | 23.64 | 100 | 100 | 0 | 0 | 0 | 0.521 | 0 | 0 | 0 | 0 | 0 | 0 | 24.607 | 27.95 | 27.971 | 0 | 0 | 0 | 0 | 0 | 0 | -0.001 | 0 | 0 | 0 | 0 | 2.21 | 1 | 283.53 | 0 | 0 | 0 | 0 | 12.322 | 0 | 3.231 | 4.888 | 4.167 | 0 | 0 | 0 | 1 | 1 | 0
2021-07-04 01:00 | 0 | 62.9 | 62.36 | 1 | 0.9 | 24.54 | 100 | 100 | 0 | 0 | 0 | 0.521 | 0 | 0 | 0 | 0 | 0 | 0 | 18.789 | 21.4 | 21.587 | 0 | 0 | 0 | 0 | 0 | 0 | -0.001 | 0 | 0 | 0 | 0 | 7.55 | 1 | 293.5 | 0 | 0 | 0 | 0 | 5.223 | 0 | 3.842 | 5.249 | 4.475 | 0 | 0 | 0 | 1 | 1 | 0
2021-07-04 02:00 | 0 | 64.6 | 63.38 | 1 | 1.5 | 24.95 | 100 | 100 | 0 | 0 | 0 | 0.521 | 0 | 0 | 0 | 0 | 0 | 0 | 19.041 | 21.751 | 22.171 | 0 | 0 | 0 | 0 | 0 | 0 | -0.001 | 0 | 0 | 0 | 0 | 11.17 | 1 | 302.62 | 0 | 0 | 0 | 0 | 4.776 | 0 | 4.197 | 5.435 | 4.633 | 0 | 0 | 0 | 1 | 1 | 0
2021-07-04 03:00 | 0 | 66.6 | 64.95 | 1 | 2.3 | 25.6 | 100 | 100 | 0 | 0 | 0 | 0.521 | 0 | 0 | 0 | 0 | 0 | 0 | 19.481 | 22.29 | 22.857 | 0 | 0 | 0 | 0 | 0 | 0 | -0.001 | 0 | 0 | 0 | 0 | 12.79 | 0.99 | 311.34 | 0 | 0 | 0 | 0 | 4.564 | 0 | 4.54 | 5.602 | 4.775 | 0 | 0 | 0 | 1 | 1 | 0
2021-07-04 04:00 | 0 | 43.9 | 42.9 | 1 | 3.3 | 25.72 | 100 | 100 | 0 | 0 | 0 | 0.521 | 0 | 0 | 0 | 0 | 0 | 0 | 12.874 | 14.723 | 15.066 | 0 | 0 | 0 | 0 | 0 | 0 | -0.001 | 0 | 0 | 0 | 0 | 12.26 | 0.99 | 306.8 | 0 | 0 | 0 | 0 | -2.373 | 0 | 4.718 | 5.684 | 4.846 | 0 | 0 | 0 | 1 | 1 | 0
2021-07-04 05:00 | 0 | 31.6 | 31.15 | 1 | 3.5 | 25.24 | 100 | 100 | 0 | 0 | 0 | 0.521 | 0 | 0 | 0 | 0 | 0 | 0 | 9.373 | 10.692 | 10.845 | 0 | 0 | 0 | 0 | 0 | 0 | -0.001 | 0 | 0 | 0 | 0 | 9.64 | 1 | 296.5 | 0 | 0 | 0 | 0 | -5.396 | 0 | 4.461 | 5.564 | 4.743 | 0 | 0 | 0 | 1 | 1 | 0
2021-07-04 06:00 | 0 | 2.8 | 2.79 | 1 | 3.1 | 24.45 | 100 | 100 | 0 | 0 | 0 | 0.521 | 0 | 0 | 0 | 0 | 0 | 0 | 0.842 | 0.957 | 0.961 | 0 | 0 | 0 | 0 | 0 | 0 | -0.001 | 0 | 0 | 0 | 0 | 5.13 | 1 | 271.99 | 0 | 0 | 0 | 0 | -12.834 | 0 | 3.898 | 5.278 | 4.499 | 0 | 0 | 0 | 1 | 1 | 0
2021-07-04 07:00 | 0 | 3.1 | 3.1 | 1 | 3 | 23.59 | 100 | 100 | 0 | 0 | 0 | 0.521 | 0 | 0 | 0 | 0 | 0 | 0 | 0.937 | 1.064 | 1.064 | 0 | 0 | 0 | 0 | 0 | 0 | -0.001 | 0 | 0 | 0 | 0 | 0.92 | 1 | 260 | 0 | 0 | 0 | 0 | -5.697 | 0 | 3.138 | 4.827 | 4.115 | 0 | 0 | 5.446 | 1 | 1 | 0
2021-07-04 08:00 | 0 | 0.4 | 0.4 | 1 | 2.7 | 23.04 | 100 | 100 | 0 | 0 | 0 | 0.521 | 0 | 0 | 0 | 0 | 0 | 0 | 0.119 | 0.136 | 0.137 | 0 | 0 | 0 | 0 | 0 | 0 | -0.001 | 0 | 0 | 0 | 0 | 8.16 | 1 | 260 | 0 | 0 | 0 | 0 | 0 | 0 | 3.008 | 4.741 | 4.042 | 0 | 0 | 11.672 | 1 | 1 | 0
2021-07-04 09:00 | 0 | 0 | 0 | 1 | 2.2 | 22.7 | 100 | 100 | 0 | 0 | 0 | 0 | 0 | 0 | 0 | 0 | 0 | 0 | 0 | 0 | 0 | 0 | 0 | 0 | 0 | 0 | 0 | -0.001 | 0 | 0 | 0 | 0 | 16.24 | 0.99 | 260 | 0 | 0 | 0 | 0 | 0 | 0 | 3.018 | 4.748 | 4.048 | 0 | 0 | 11.814 | 2 | 2 | 0
2021-07-04 10:00 | 0 | 0 | 0 | 1 | 1.6 | 22.6 | 100 | 100 | 0 | 0 | 0 | 0 | 0 | 0 | 0 | 0 | 0 | 0 | 0 | 0 | 0 | 0 | 0 | 0 | 0 | 0 | 0 | -0.001 | 0 | 0 | 0 | 0 | 24.83 | 0.98 | 260 | 0 | 0 | 0 | 0 | 0 | 0 | 3.021 | 4.75 | 4.049 | 0 | 0 | 11.82 | 1 | 1 | 0
2021-07-04 11:00 | 0 | 0 | 0 | 0 | 0.7 | 22.26 | 100 | 100 | 0 | 0 | 0 | 0 | 0 | 0 | 0 | 0 | 0 | 0 | 0 | 0 | 0 | 0 | 0 | 0 | 0 | 0 | 0 | -0.001 | 0 | 0 | 0 | 0 | 0 | 0 | 260 | 0 | 0 | 0 | 0 | 0 | 0 | 3.031 | 4.757 | 4.055 | 0 | 0 | 11.843 | 1 | 1 | 0
2021-07-04 12:00 | 0 | 0 | 0 | 0 | 0.6 | 22.1 | 100 | 100 | 0 | 0 | 0 | 0 | 0 | 0 | 0 | 0 | 0 | 0 | 0 | 0 | 0 | 0 | 0 | 0 | 0 | 0 | 0 | -0.001 | 0 | 0 | 0 | 0 | 0 | 0 | 260 | 0 | 0 | 0 | 0 | 0 | 0 | 3.036 | 4.76 | 4.058 | 0 | 0 | 11.854 | 1 | 1 | 0
2021-07-04 13:00 | 0 | 0 | 0 | 0 | 1.7 | 21.99 | 100 | 100 | 0 | 0 | 0 | 0 | 0 | 0 | 0 | 0 | 0 | 0 | 0 | 0 | 0 | 0 | 0 | 0 | 0 | 0 | 0 | -0.001 | 0 | 0 | 0 | 0 | 0 | 0 | 260 | 0 | 0 | 0 | 0 | 0 | 0 | 3.039 | 4.762 | 4.06 | 0 | 0 | 11.861 | 1 | 1 | 0
2021-07-04 14:00 | 0 | 0 | 0 | 0 | 2.2 | 21.71 | 100 | 100 | 0 | 0 | 0 | 0 | 0 | 0 | 0 | 0 | 0 | 0 | 0 | 0 | 0 | 0 | 0 | 0 | 0 | 0 | 0 | -0.001 | 0 | 0 | 0 | 0 | 0 | 0 | 260 | 0 | 0 | 0 | 0 | 0 | 0 | 3.047 | 4.768 | 4.065 | 0 | 0 | 11.88 | 1 | 1 | 0
2021-07-04 15:00 | 0 | 0 | 0 | 0 | 2 | 21.67 | 100 | 100 | 0 | 0 | 0 | 0 | 0 | 0 | 0 | 0 | 0 | 0 | 0 | 0 | 0 | 0 | 0 | 0 | 0 | 0 | 0 | -0.001 | 0 | 0 | 0 | 0 | 0 | 0 | 260 | 0 | 0 | 0 | 0 | 0 | 0 | 3.048 | 4.769 | 4.065 | 0 | 0 | 11.882 | 1 | 1 | 0
2021-07-04 16:00 | 0 | 0 | 0 | 0 | 2.1 | 21.12 | 100 | 100 | 0 | 0 | 0 | 0 | 0 | 0 | 0 | 0 | 0 | 0 | 0 | 0 | 0 | 0 | 0 | 0 | 0 | 0 | 0 | -0.001 | 0 | 0 | 0 | 0 | 0 | 0 | 260 | 0 | 0 | 0 | 0 | 0 | 0 | 3.065 | 4.78 | 4.075 | 0 | 0 | 11.919 | 1 | 1 | 0
2021-07-04 17:00 | 0 | 0 | 0 | 0 | 2 | 20.62 | 100 | 100 | 0 | 0 | 0 | 0 | 0 | 0 | 0 | 0 | 0 | 0 | 0 | 0 | 0 | 0 | 0 | 0 | 0 | 0 | 0 | -0.001 | 0 | 0 | 0 | 0 | 0 | 0 | 260 | 0 | 0 | 0 | 0 | 0 | 0 | 3.079 | 4.79 | 4.083 | 0 | 0 | 11.952 | 1 | 1 | 0
2021-07-04 18:00 | 0 | 0 | 0 | 0 | 1.3 | 20.38 | 100 | 100 | 0 | 0 | 0 | 0 | 0 | 0 | 0 | 0 | 0 | 0 | 0 | 0 | 0 | 0 | 0 | 0 | 0 | 0 | 0 | -0.001 | 0 | 0 | 0 | 0 | 0 | 0 | 260 | 0 | 0 | 0 | 0 | 0 | 0 | 3.087 | 4.794 | 4.087 | 0 | 0 | 11.968 | 1 | 1 | 0
2021-07-04 19:00 | 0 | 0 | 0 | 0 | 0.6 | 20.36 | 100 | 100 | 0 | 0 | 0 | 0 | 0 | 0 | 0 | 0 | 0 | 0 | 0 | 0 | 0 | 0 | 0 | 0 | 0 | 0 | 0 | -0.001 | 0 | 0 | 0 | 0 | 0 | 0 | 260 | 0 | 0 | 0 | 0 | 0 | 0 | 3.087 | 4.795 | 4.088 | 0 | 0 | 11.97 | 1 | 1 | 0
2021-07-04 20:00 | 0 | 0 | 0 | 1 | 0.8 | 20.31 | 100 | 100 | 0 | 0 | 0 | 0 | 0 | 0 | 0 | 0 | 0 | 0 | 0 | 0 | 0 | 0 | 0 | 0 | 0 | 0 | 0 | -0.001 | 0 | 0 | 0 | 0 | 24.91 | 0.98 | 260 | 0 | 0 | 0 | 0 | 0 | 0 | 3.089 | 4.796 | 4.088 | 0 | 0 | 11.973 | 1 | 1 | 0
2021-07-04 21:00 | 0 | 0 | 0 | 1 | 0.8 | 20.27 | 100 | 100 | 0 | 0 | 0 | 0 | 0 | 0 | 0 | 0 | 0 | 0 | 0 | 0 | 0 | 0 | 0 | 0 | 0 | 0 | 0 | -0.001 | 0 | 0 | 0 | 0 | 20.57 | 0.98 | 260 | 0 | 0 | 0 | 0 | 0 | 0 | 3.09 | 4.797 | 4.089 | 0 | 0 | 11.976 | 1 | 1 | 0
2021-07-04 22:00 | 0 | 0 | 0 | 1 | 1.9 | 20.03 | 100 | 100 | 0 | 0 | 0 | 0 | 0 | 0 | 0 | 0 | 0 | 0 | 0 | 0 | 0 | 0 | 0 | 0 | 0 | 0 | 0 | -0.001 | 0 | 0 | 0 | 0 | 12.17 | 0.99 | 260 | 0 | 0 | 0 | 0 | 0 | 0 | 3.097 | 4.801 | 4.093 | 0 | 0 | 11.992 | 1 | 1 | 0
2021-07-04 23:00 | 0 | 0.3 | 0.3 | 1 | 2 | 20.32 | 100 | 100 | 0 | 0 | 0 | 0.521 | 0 | 0 | 0 | 0 | 0 | 0 | 0.09 | 0.103 | 0.103 | 0 | 0 | 0 | 0 | 0 | 0 | -0.001 | 0 | 0 | 0 | 0 | 4.45 | 1 | 260 | 0 | 0 | 0 | 0 | 0 | 0 | 3.088 | 4.796 | 4.088 | 0 | 0 | 11.882 | 2 | 2 | 0
2021-07-05 | 0 | 2 | 2 | 1 | 1.9 | 20.55 | 100 | 100 | 0 | 0 | 0 | 0.521 | 0 | 0 | 0 | 0 | 0 | 0 | 0.604 | 0.686 | 0.686 | 0 | 0 | 0 | 0 | 0 | 0 | -0.001 | 0 | 0 | 0 | 0 | 2.26 | 1 | 260 | 0 | 0 | 0 | 0 | 0 | 0 | 3.082 | 4.791 | 4.084 | 0 | 0 | 11.353 | 1 | 1 | 0
2021-07-05 01:00 | 0 | 3.9 | 3.87 | 1 | 1.4 | 20.87 | 100 | 100 | 0 | 0 | 0 | 0.521 | 0 | 0 | 0 | 0 | 0 | 0 | 1.165 | 1.327 | 1.338 | 0 | 0 | 0 | 0 | 0 | 0 | -0.001 | 0 | 0 | 0 | 0 | 7.61 | 1 | 260 | 0 | 0 | 0 | 0 | 0 | 0 | 3.072 | 4.785 | 4.079 | 0 | 0 | 10.771 | 1 | 1 | 0
2021-07-05 02:00 | 0 | 17.9 | 17.56 | 1 | 1.4 | 21.51 | 100 | 100 | 0 | 0 | 0 | 0.521 | 0 | 0 | 0 | 0 | 0 | 0 | 5.274 | 6.025 | 6.143 | 0 | 0 | 0 | 0 | 0 | 0 | -0.001 | 0 | 0 | 0 | 0 | 11.24 | 1 | 260 | 0 | 0 | 0 | 0 | 0 | 0 | 3.053 | 4.772 | 4.068 | 0 | 0 | 6.619 | 1 | 1 | 0
2021-07-05 03:00 | 0 | 27 | 26.32 | 1 | 2 | 21.92 | 100 | 100 | 0 | 0 | 0 | 0.521 | 0 | 0 | 0 | 0 | 0 | 0 | 7.894 | 9.034 | 9.266 | 0 | 0 | 0 | 0 | 0 | 0 | -0.001 | 0 | 0 | 0 | 0 | 12.87 | 0.99 | 260 | 0 | 0 | 0 | 0 | 0 | 0 | 3.041 | 4.764 | 4.061 | 0 | 0 | 3.971 | 1 | 1 | 0
2021-07-05 04:00 | 0 | 32.1 | 31.36 | 1 | 2.3 | 22.57 | 100 | 100 | 0 | 0 | 0 | 0.521 | 0 | 0 | 0 | 0 | 0 | 0 | 9.41 | 10.762 | 11.017 | 0 | 0 | 0 | 0 | 0 | 0 | -0.001 | 0 | 0 | 0 | 0 | 12.35 | 0.99 | 260 | 0 | 0 | 0 | 0 | 0 | 0 | 3.022 | 4.751 | 4.05 | 0 | 0 | 2.413 | 1 | 1 | 0
2021-07-05 05:00 | 0 | 21.6 | 21.29 | 1 | 2 | 22.7 | 100 | 100 | 0 | 0 | 0 | 0.521 | 0 | 0 | 0 | 0 | 0 | 0 | 6.404 | 7.306 | 7.413 | 0 | 0 | 0 | 0 | 0 | 0 | -0.001 | 0 | 0 | 0 | 0 | 9.73 | 1 | 260 | 0 | 0 | 0 | 0 | 0 | 0 | 3.018 | 4.748 | 4.048 | 0 | 0 | 5.41 | 1 | 1 | 0
2021-07-05 06:00 | 0 | 13.3 | 13.24 | 1 | 1.8 | 22.72 | 100 | 100 | 0 | 0 | 0 | 0.521 | 0 | 0 | 0 | 0 | 0 | 0 | 3.997 | 4.546 | 4.565 | 0 | 0 | 0 | 0 | 0 | 0 | -0.001 | 0 | 0 | 0 | 0 | 5.23 | 1 | 260 | 0 | 0 | 0 | 0 | 0 | 0 | 3.018 | 4.748 | 4.047 | 0 | 0 | 7.816 | 1 | 1 | 0
2021-07-05 07:00 | 0 | 17.5 | 17.5 | 1 | 1.8 | 22.76 | 100 | 100 | 0 | 0 | 0 | 0.521 | 0 | 0 | 0 | 0 | 0 | 0 | 5.289 | 6.005 | 6.006 | 0 | 0 | 0 | 0 | 0 | 0 | -0.001 | 0 | 0 | 0 | 0 | 0.82 | 1 | 260 | 0 | 0 | 0 | 0 | 0 | 0 | 3.016 | 4.747 | 4.047 | 0 | 0 | 6.521 | 1 | 1 | 0
2021-07-05 08:00 | 0 | 9.3 | 9.21 | 1 | 1.7 | 22.64 | 100 | 100 | 0 | 0 | 0 | 0.521 | 0 | 0 | 0 | 0 | 0 | 0 | 2.774 | 3.16 | 3.192 | 0 | 0 | 0 | 0 | 0 | 0 | -0.001 | 0 | 0 | 0 | 0 | 8.06 | 1 | 260 | 0 | 0 | 0 | 0 | 0 | 0 | 3.02 | 4.749 | 4.049 | 0 | 0 | 9.044 | 1 | 1 | 0
2021-07-05 09:00 | 0 | 0.1 | 0.1 | 1 | 1.6 | 22.35 | 100 | 100 | 0 | 0 | 0 | 0.521 | 0 | 0 | 0 | 0 | 0 | 0 | 0.022 | 0.033 | 0.034 | 0 | 0 | 0 | 0 | 0 | 0 | -0.001 | 0 | 0 | 0 | 0 | 16.15 | 0.99 | 260 | 0 | 0 | 0 | 0 | 0 | 0 | 3.028 | 4.755 | 4.054 | 0 | 0 | 11.815 | 1 | 1 | 0
2021-07-05 10:00 | 0 | 3.4 | 3.09 | 1 | 1.6 | 21.43 | 100 | 100 | 0 | 0 | 0 | 0.521 | 0 | 0 | 0 | 0 | 0 | 0 | 0.223 | 1.06 | 1.167 | 0 | 0 | 0 | 0 | 0 | 0 | -0.001 | 0 | 0 | 0 | 0 | 24.74 | 0.98 | 260 | 0 | 0 | 0 | 0 | 0 | 0 | 3.055 | 4.773 | 4.069 | 0 | 0 | 11.675 | 1 | 1 | 0
2021-07-05 11:00 | 0 | 0 | 0 | 0 | 1.8 | 21.15 | 100 | 100 | 0 | 0 | 0 | 0 | 0 | 0 | 0 | 0 | 0 | 0 | 0 | 0 | 0 | 0 | 0 | 0 | 0 | 0 | 0 | -0.001 | 0 | 0 | 0 | 0 | 0 | 0 | 260 | 0 | 0 | 0 | 0 | 0 | 0 | 3.064 | 4.779 | 4.074 | 0 | 0 | 11.917 | 2 | 2 | 0
2021-07-05 12:00 | 0 | 0 | 0 | 0 | 1.7 | 20.76 | 100 | 100 | 0 | 0 | 0 | 0 | 0 | 0 | 0 | 0 | 0 | 0 | 0 | 0 | 0 | 0 | 0 | 0 | 0 | 0 | 0 | -0.001 | 0 | 0 | 0 | 0 | 0 | 0 | 260 | 0 | 0 | 0 | 0 | 0 | 0 | 3.075 | 4.787 | 4.081 | 0 | 0 | 11.943 | 1 | 1 | 0
2021-07-05 13:00 | 0 | 0 | 0 | 0 | 1.7 | 20.56 | 100 | 100 | 0 | 0 | 0 | 0 | 0 | 0 | 0 | 0 | 0 | 0 | 0 | 0 | 0 | 0 | 0 | 0 | 0 | 0 | 0 | -0.001 | 0 | 0 | 0 | 0 | 0 | 0 | 260 | 0 | 0 | 0 | 0 | 0 | 0 | 3.081 | 4.791 | 4.084 | 0 | 0 | 11.956 | 1 | 1 | 0
2021-07-05 14:00 | 0 | 0 | 0 | 0 | 1.4 | 20.31 | 100 | 100 | 0 | 0 | 0 | 0 | 0 | 0 | 0 | 0 | 0 | 0 | 0 | 0 | 0 | 0 | 0 | 0 | 0 | 0 | 0 | -0.001 | 0 | 0 | 0 | 0 | 0 | 0 | 260 | 0 | 0 | 0 | 0 | 0 | 0 | 3.089 | 4.796 | 4.088 | 0 | 0 | 11.973 | 1 | 1 | 0
2021-07-05 15:00 | 0 | 0 | 0 | 0 | 1 | 20.25 | 100 | 100 | 0 | 0 | 0 | 0 | 0 | 0 | 0 | 0 | 0 | 0 | 0 | 0 | 0 | 0 | 0 | 0 | 0 | 0 | 0 | -0.001 | 0 | 0 | 0 | 0 | 0 | 0 | 260 | 0 | 0 | 0 | 0 | 0 | 0 | 3.09 | 4.797 | 4.089 | 0 | 0 | 11.977 | 1 | 1 | 0
2021-07-05 16:00 | 0 | 0 | 0 | 0 | 0.9 | 20.21 | 100 | 100 | 0 | 0 | 0 | 0 | 0 | 0 | 0 | 0 | 0 | 0 | 0 | 0 | 0 | 0 | 0 | 0 | 0 | 0 | 0 | -0.001 | 0 | 0 | 0 | 0 | 0 | 0 | 260 | 0 | 0 | 0 | 0 | 0 | 0 | 3.092 | 4.798 | 4.09 | 0 | 0 | 11.98 | 1 | 1 | 0
2021-07-05 17:00 | 0 | 0 | 0 | 0 | 1.6 | 19.95 | 100 | 100 | 0 | 0 | 0 | 0 | 0 | 0 | 0 | 0 | 0 | 0 | 0 | 0 | 0 | 0 | 0 | 0 | 0 | 0 | 0 | -0.001 | 0 | 0 | 0 | 0 | 0 | 0 | 260 | 0 | 0 | 0 | 0 | 0 | 0 | 3.099 | 4.803 | 4.095 | 0 | 0 | 11.997 | 1 | 1 | 0
2021-07-05 18:00 | 0 | 0 | 0 | 0 | 1.7 | 19.91 | 100 | 100 | 0 | 0 | 0 | 0 | 0 | 0 | 0 | 0 | 0 | 0 | 0 | 0 | 0 | 0 | 0 | 0 | 0 | 0 | 0 | -0.001 | 0 | 0 | 0 | 0 | 0 | 0 | 260 | 0 | 0 | 0 | 0 | 0 | 0 | 3.101 | 4.804 | 4.095 | 0 | 0 | 12 | 1 | 1 | 0
2021-07-05 19:00 | 0 | 0 | 0 | 0 | 1.9 | 19.66 | 100 | 100 | 0 | 0 | 0 | 0 | 0 | 0 | 0 | 0 | 0 | 0 | 0 | 0 | 0 | 0 | 0 | 0 | 0 | 0 | 0 | -0.001 | 0 | 0 | 0 | 0 | 0 | 0 | 260 | 0 | 0 | 0 | 0 | 0 | 0 | 3.108 | 4.809 | 4.099 | 0 | 0 | 12.016 | 1 | 1 | 0
2021-07-05 20:00 | 0 | 0 | 0 | 1 | 2.1 | 19.7 | 100 | 100 | 0 | 0 | 0 | 0 | 0 | 0 | 0 | 0 | 0 | 0 | 0 | 0 | 0 | 0 | 0 | 0 | 0 | 0 | 0 | -0.001 | 0 | 0 | 0 | 0 | 24.86 | 0.98 | 260 | 0 | 0 | 0 | 0 | 0 | 0 | 3.107 | 4.808 | 4.099 | 0 | 0 | 12.014 | 1 | 1 | 0
2021-07-05 21:00 | 0 | 1.5 | 1.4 | 1 | 2 | 19.81 | 100 | 100 | 0 | 0 | 0 | 0.521 | 0 | 0 | 0 | 0 | 0 | 0 | 0.206 | 0.482 | 0.515 | 0 | 0 | 0 | 0 | 0 | 0 | -0.001 | 0 | 0 | 0 | 0 | 20.52 | 0.98 | 260 | 0 | 0 | 0 | 0 | 0 | 0 | 3.104 | 4.806 | 4.097 | 0 | 0 | 11.801 | 2 | 2 | 0
2021-07-05 22:00 | 0 | 19 | 18.58 | 1 | 2.7 | 20.48 | 100 | 100 | 0 | 0 | 0 | 0.521 | 0 | 0 | 0 | 0 | 0 | 0 | 5.525 | 6.375 | 6.521 | 0 | 0 | 0 | 0 | 0 | 0 | -0.001 | 0 | 0 | 0 | 0 | 12.12 | 0.99 | 260 | 0 | 0 | 0 | 0 | 0 | 0 | 3.084 | 4.792 | 4.086 | 0 | 0 | 6.436 | 1 | 1 | 0
2021-07-05 23:00 | 0 | 30.2 | 30.11 | 1 | 2.8 | 20.77 | 100 | 100 | 0 | 0 | 0 | 0.521 | 0 | 0 | 0 | 0 | 0 | 0 | 9.09 | 10.334 | 10.365 | 0 | 0 | 0 | 0 | 0 | 0 | -0.001 | 0 | 0 | 0 | 0 | 4.39 | 1 | 260 | 0 | 0 | 0 | 0 | 0 | 0 | 3.075 | 4.787 | 4.081 | 0 | 0 | 2.852 | 1 | 1 | 0
2021-07-06 | 0 | 2.9 | 2.9 | 1 | 2.6 | 20.94 | 100 | 100 | 0 | 0 | 0 | 0.521 | 0 | 0 | 0 | 0 | 0 | 0 | 0.875 | 0.994 | 0.995 | 0 | 0 | 0 | 0 | 0 | 0 | -0.001 | 0 | 0 | 0 | 0 | 2.33 | 1 | 260 | 0 | 0 | 0 | 0 | 0 | 0 | 3.07 | 4.783 | 4.078 | 0 | 0 | 11.055 | 1 | 1 | 0
2021-07-06 01:00 | 0 | 0 | 0 | 1 | 2.7 | 21.01 | 100 | 100 | 0 | 0 | 0 | 0 | 0 | 0 | 0 | 0 | 0 | 0 | 0 | 0 | 0 | 0 | 0 | 0 | 0 | 0 | 0 | -0.001 | 0 | 0 | 0 | 0 | 7.69 | 1 | 260 | 0 | 0 | 0 | 0 | 0 | 0 | 3.068 | 4.782 | 4.076 | 0 | 0 | 11.926 | 2 | 2 | 0
2021-07-06 02:00 | 0 | 1.5 | 1.47 | 1 | 2.8 | 21.13 | 100 | 100 | 0 | 0 | 0 | 0.521 | 0 | 0 | 0 | 0 | 0 | 0 | 0.442 | 0.505 | 0.515 | 0 | 0 | 0 | 0 | 0 | 0 | -0.001 | 0 | 0 | 0 | 0 | 11.33 | 0.99 | 260 | 0 | 0 | 0 | 0 | 0 | 0 | 3.064 | 4.779 | 4.074 | 0 | 0 | 11.476 | 2 | 2 | 0
2021-07-06 03:00 | 0 | 0 | 0 | 1 | 2.6 | 21.11 | 100 | 100 | 0 | 0 | 0 | 0 | 0 | 0 | 0 | 0 | 0 | 0 | 0 | 0 | 0 | 0 | 0 | 0 | 0 | 0 | 0 | -0.001 | 0 | 0 | 0 | 0 | 12.96 | 0.99 | 260 | 0 | 0 | 0 | 0 | 0 | 0 | 3.065 | 4.78 | 4.075 | 0 | 0 | 11.919 | 2 | 2 | 0
2021-07-06 04:00 | 0 | 1.4 | 1.37 | 1 | 2.4 | 20.87 | 100 | 100 | 0 | 0 | 0 | 0.521 | 0 | 0 | 0 | 0 | 0 | 0 | 0.41 | 0.469 | 0.48 | 0 | 0 | 0 | 0 | 0 | 0 | -0.001 | 0 | 0 | 0 | 0 | 12.45 | 0.99 | 260 | 0 | 0 | 0 | 0 | 0 | 0 | 3.072 | 4.785 | 4.079 | 0 | 0 | 11.525 | 2 | 2 | 0
2021-07-06 05:00 | 0 | 12.4 | 12.22 | 1 | 2.3 | 20.95 | 100 | 100 | 0 | 0 | 0 | 0.521 | 0 | 0 | 0 | 0 | 0 | 0 | 3.675 | 4.193 | 4.256 | 0 | 0 | 0 | 0 | 0 | 0 | -0.001 | 0 | 0 | 0 | 0 | 9.83 | 1 | 260 | 0 | 0 | 0 | 0 | 0 | 0 | 3.07 | 4.783 | 4.077 | 0 | 0 | 8.255 | 1 | 1 | 0
2021-07-06 06:00 | 0 | 0 | 0 | 1 | 2 | 20.84 | 100 | 100 | 0 | 0 | 0 | 0 | 0 | 0 | 0 | 0 | 0 | 0 | 0 | 0 | 0 | 0 | 0 | 0 | 0 | 0 | 0 | -0.001 | 0 | 0 | 0 | 0 | 5.33 | 1 | 260 | 0 | 0 | 0 | 0 | 0 | 0 | 3.073 | 4.785 | 4.079 | 0 | 0 | 11.937 | 2 | 2 | 0
2021-07-06 07:00 | 0 | 0 | 0 | 1 | 1.7 | 20.79 | 100 | 100 | 0 | 0 | 0 | 0 | 0 | 0 | 0 | 0 | 0 | 0 | 0 | 0 | 0 | 0 | 0 | 0 | 0 | 0 | 0 | -0.001 | 0 | 0 | 0 | 0 | 0.72 | 1 | 260 | 0 | 0 | 0 | 0 | 0 | 0 | 3.074 | 4.786 | 4.08 | 0 | 0 | 11.941 | 1 | 1 | 0
2021-07-06 08:00 | 0 | 0 | 0 | 1 | 1.8 | 20.76 | 100 | 100 | 0 | 0 | 0 | 0 | 0 | 0 | 0 | 0 | 0 | 0 | 0 | 0 | 0 | 0 | 0 | 0 | 0 | 0 | 0 | -0.001 | 0 | 0 | 0 | 0 | 7.96 | 1 | 260 | 0 | 0 | 0 | 0 | 0 | 0 | 3.075 | 4.787 | 4.081 | 0 | 0 | 11.943 | 1 | 1 | 0
2021-07-06 09:00 | 0 | 0 | 0 | 1 | 1.5 | 20.72 | 100 | 100 | 0 | 0 | 0 | 0 | 0 | 0 | 0 | 0 | 0 | 0 | 0 | 0 | 0 | 0 | 0 | 0 | 0 | 0 | 0 | -0.001 | 0 | 0 | 0 | 0 | 16.05 | 0.99 | 260 | 0 | 0 | 0 | 0 | 0 | 0 | 3.076 | 4.788 | 4.081 | 0 | 0 | 11.946 | 1 | 1 | 0
2021-07-06 10:00 | 0 | 0 | 0 | 1 | 1.6 | 20.27 | 100 | 100 | 0 | 0 | 0 | 0 | 0 | 0 | 0 | 0 | 0 | 0 | 0 | 0 | 0 | 0 | 0 | 0 | 0 | 0 | 0 | -0.001 | 0 | 0 | 0 | 0 | 24.64 | 0.98 | 260 | 0 | 0 | 0 | 0 | 0 | 0 | 3.09 | 4.797 | 4.089 | 0 | 0 | 11.976 | 1 | 1 | 0
2021-07-06 11:00 | 0 | 0 | 0 | 0 | 1.2 | 19.98 | 100 | 100 | 0 | 0 | 0 | 0 | 0 | 0 | 0 | 0 | 0 | 0 | 0 | 0 | 0 | 0 | 0 | 0 | 0 | 0 | 0 | -0.001 | 0 | 0 | 0 | 0 | 0 | 0 | 260 | 0 | 0 | 0 | 0 | 0 | 0 | 3.099 | 4.802 | 4.094 | 0 | 0 | 11.995 | 1 | 1 | 0
2021-07-06 12:00 | 0 | 0 | 0 | 0 | 1.7 | 19.88 | 100 | 100 | 0 | 0 | 0 | 0 | 0 | 0 | 0 | 0 | 0 | 0 | 0 | 0 | 0 | 0 | 0 | 0 | 0 | 0 | 0 | -0.001 | 0 | 0 | 0 | 0 | 0 | 0 | 260 | 0 | 0 | 0 | 0 | 0 | 0 | 3.102 | 4.804 | 4.096 | 0 | 0 | 12.002 | 1 | 1 | 0
2021-07-06 13:00 | 0 | 0 | 0 | 0 | 1.8 | 19.76 | 100 | 100 | 0 | 0 | 0 | 0 | 0 | 0 | 0 | 0 | 0 | 0 | 0 | 0 | 0 | 0 | 0 | 0 | 0 | 0 | 0 | -0.001 | 0 | 0 | 0 | 0 | 0 | 0 | 260 | 0 | 0 | 0 | 0 | 0 | 0 | 3.105 | 4.807 | 4.098 | 0 | 0 | 12.01 | 1 | 1 | 0
2021-07-06 14:00 | 0 | 0 | 0 | 0 | 1.7 | 19.65 | 100 | 100 | 0 | 0 | 0 | 0 | 0 | 0 | 0 | 0 | 0 | 0 | 0 | 0 | 0 | 0 | 0 | 0 | 0 | 0 | 0 | -0.001 | 0 | 0 | 0 | 0 | 0 | 0 | 260 | 0 | 0 | 0 | 0 | 0 | 0 | 3.108 | 4.809 | 4.1 | 0 | 0 | 12.017 | 1 | 1 | 0
2021-07-06 15:00 | 0 | 0 | 0 | 0 | 1.6 | 19.35 | 100 | 100 | 0 | 0 | 0 | 0 | 0 | 0 | 0 | 0 | 0 | 0 | 0 | 0 | 0 | 0 | 0 | 0 | 0 | 0 | 0 | -0.001 | 0 | 0 | 0 | 0 | 0 | 0 | 260 | 0 | 0 | 0 | 0 | 0 | 0 | 3.117 | 4.815 | 4.105 | 0 | 0 | 12.037 | 1 | 1 | 0
2021-07-06 16:00 | 0 | 0 | 0 | 0 | 1.6 | 19.19 | 100 | 100 | 0 | 0 | 0 | 0 | 0 | 0 | 0 | 0 | 0 | 0 | 0 | 0 | 0 | 0 | 0 | 0 | 0 | 0 | 0 | -0.001 | 0 | 0 | 0 | 0 | 0 | 0 | 260 | 0 | 0 | 0 | 0 | 0 | 0 | 3.122 | 4.818 | 4.108 | 0 | 0 | 12.048 | 1 | 1 | 0
2021-07-06 17:00 | 0 | 0 | 0 | 0 | 1.5 | 18.77 | 100 | 100 | 0 | 0 | 0 | 0 | 0 | 0 | 0 | 0 | 0 | 0 | 0 | 0 | 0 | 0 | 0 | 0 | 0 | 0 | 0 | -0.001 | 0 | 0 | 0 | 0 | 0 | 0 | 260 | 0 | 0 | 0 | 0 | 0 | 0 | 3.135 | 4.827 | 4.115 | 0 | 0 | 12.076 | 1 | 1 | 0
2021-07-06 18:00 | 0 | 0 | 0 | 0 | 1.2 | 18.56 | 100 | 100 | 0 | 0 | 0 | 0 | 0 | 0 | 0 | 0 | 0 | 0 | 0 | 0 | 0 | 0 | 0 | 0 | 0 | 0 | 0 | -0.001 | 0 | 0 | 0 | 0 | 0 | 0 | 260 | 0 | 0 | 0 | 0 | 0 | 0 | 3.141 | 4.831 | 4.118 | 0 | 0 | 12.09 | 1 | 1 | 0
2021-07-06 19:00 | 0 | 0 | 0 | 0 | 0.9 | 18.63 | 100 | 100 | 0 | 0 | 0 | 0 | 0 | 0 | 0 | 0 | 0 | 0 | 0 | 0 | 0 | 0 | 0 | 0 | 0 | 0 | 0 | -0.001 | 0 | 0 | 0 | 0 | 0 | 0 | 260 | 0 | 0 | 0 | 0 | 0 | 0 | 3.139 | 4.829 | 4.117 | 0 | 0 | 12.086 | 1 | 1 | 0
2021-07-06 20:00 | 0 | 0 | 0 | 1 | 1.1 | 18.67 | 100 | 100 | 0 | 0 | 0 | 0 | 0 | 0 | 0 | 0 | 0 | 0 | 0 | 0 | 0 | 0 | 0 | 0 | 0 | 0 | 0 | -0.001 | 0 | 0 | 0 | 0 | 24.81 | 0.98 | 260 | 0 | 0 | 0 | 0 | 0 | 0 | 3.138 | 4.829 | 4.116 | 0 | 0 | 12.083 | 1 | 1 | 0
2021-07-06 21:00 | 0 | 16 | 14.99 | 1 | 1.1 | 18.82 | 100 | 100 | 0 | 0 | 0 | 0.521 | 0 | 0 | 0 | 0 | 0 | 0 | 2.178 | 5.145 | 5.491 | 0 | 0 | 0 | 0 | 0 | 0 | -0.001 | 0 | 0 | 0 | 0 | 20.47 | 0.98 | 260 | 0 | 0 | 0 | 0 | 0 | 0 | 3.133 | 4.826 | 4.114 | 0 | 0 | 9.895 | 2 | 2 | 0
2021-07-06 22:00 | 0 | 15.1 | 14.77 | 1 | 1.1 | 20.11 | 100 | 100 | 0 | 0 | 0 | 0.521 | 0 | 0 | 0 | 0 | 0 | 0 | 4.375 | 5.068 | 5.182 | 0 | 0 | 0 | 0 | 0 | 0 | -0.001 | 0 | 0 | 0 | 0 | 12.07 | 0.99 | 260 | 0 | 0 | 0 | 0 | 0 | 0 | 3.095 | 4.8 | 4.092 | 0 | 0 | 7.611 | 1 | 1 | 0
2021-07-06 23:00 | 0 | 8.8 | 8.77 | 1 | 1.2 | 20.3 | 100 | 100 | 0 | 0 | 0 | 0.521 | 0 | 0 | 0 | 0 | 0 | 0 | 2.649 | 3.012 | 3.02 | 0 | 0 | 0 | 0 | 0 | 0 | -0.001 | 0 | 0 | 0 | 0 | 4.33 | 1 | 260 | 0 | 0 | 0 | 0 | 0 | 0 | 3.089 | 4.796 | 4.089 | 0 | 0 | 9.325 | 1 | 1 | 0
2021-07-07 | 0 | 2.1 | 2.1 | 1 | 1 | 20.86 | 100 | 100 | 0 | 0 | 0 | 0.521 | 0 | 0 | 0 | 0 | 0 | 0 | 0.634 | 0.72 | 0.721 | 0 | 0 | 0 | 0 | 0 | 0 | -0.001 | 0 | 0 | 0 | 0 | 2.4 | 1 | 260 | 0 | 0 | 0 | 0 | 0 | 0 | 3.072 | 4.785 | 4.079 | 0 | 0 | 11.302 | 1 | 1 | 0
2021-07-07 01:00 | 0 | 67.8 | 67.18 | 1 | 0.2 | 21.26 | 100 | 100 | 0 | 0 | 0 | 0.521 | 0 | 0 | 0 | 0 | 0 | 0 | 20.239 | 23.055 | 23.269 | 0 | 0 | 0 | 0 | 0 | 0 | -0.001 | 0 | 0 | 0 | 0 | 7.77 | 1 | 275.24 | 0 | 0 | 0 | 0 | 7.983 | 0 | 3.217 | 4.879 | 4.16 | 0 | 0 | 0 | 1 | 1 | 0
2021-07-07 02:00 | 0 | 26.5 | 25.98 | 1 | 1.1 | 21.85 | 100 | 100 | 0 | 0 | 0 | 0.521 | 0 | 0 | 0 | 0 | 0 | 0 | 7.802 | 8.915 | 9.095 | 0 | 0 | 0 | 0 | 0 | 0 | -0.001 | 0 | 0 | 0 | 0 | 11.42 | 0.99 | 265.9 | 0 | 0 | 0 | 0 | -4.894 | 0 | 3.421 | 5.007 | 4.269 | 0 | 0 | 0 | 1 | 1 | 0
2021-07-07 03:00 | 0 | 0.3 | 0.29 | 1 | 1.8 | 22.25 | 100 | 100 | 0 | 0 | 0 | 0.521 | 0 | 0 | 0 | 0 | 0 | 0 | 0.088 | 0.1 | 0.103 | 0 | 0 | 0 | 0 | 0 | 0 | -0.001 | 0 | 0 | 0 | 0 | 13.06 | 0.99 | 260 | 0 | 0 | 0 | 0 | -2.811 | 0 | 3.066 | 4.78 | 4.075 | 0 | 0 | 9.022 | 1 | 1 | 0
2021-07-07 04:00 | 0 | 5.6 | 5.47 | 1 | 1.6 | 22.23 | 100 | 100 | 0 | 0 | 0 | 0.521 | 0 | 0 | 0 | 0 | 0 | 0 | 1.64 | 1.876 | 1.922 | 0 | 0 | 0 | 0 | 0 | 0 | -0.001 | 0 | 0 | 0 | 0 | 12.55 | 0.99 | 260 | 0 | 0 | 0 | 0 | 0 | 0 | 3.032 | 4.757 | 4.056 | 0 | 0 | 10.205 | 1 | 1 | 0
2021-07-07 05:00 | 0 | 0 | 0 | 1 | 1.3 | 22.57 | 100 | 100 | 0 | 0 | 0 | 0 | 0 | 0 | 0 | 0 | 0 | 0 | 0 | 0 | 0 | 0 | 0 | 0 | 0 | 0 | 0 | -0.001 | 0 | 0 | 0 | 0 | 9.94 | 1 | 260 | 0 | 0 | 0 | 0 | 0 | 0 | 3.022 | 4.751 | 4.05 | 0 | 0 | 11.822 | 2 | 2 | 0
2021-07-07 06:00 | 0 | 2.1 | 2.09 | 1 | 1.9 | 22.73 | 100 | 100 | 0 | 0 | 0 | 0.521 | 0 | 0 | 0 | 0 | 0 | 0 | 0.631 | 0.717 | 0.721 | 0 | 0 | 0 | 0 | 0 | 0 | -0.001 | 0 | 0 | 0 | 0 | 5.44 | 1 | 260 | 0 | 0 | 0 | 0 | 0 | 0 | 3.017 | 4.747 | 4.047 | 0 | 0 | 11.181 | 2 | 2 | 0
2021-07-07 07:00 | 0 | 0 | 0 | 1 | 2.4 | 22.38 | 100 | 100 | 0 | 0 | 0 | 0 | 0 | 0 | 0 | 0 | 0 | 0 | 0 | 0 | 0 | 0 | 0 | 0 | 0 | 0 | 0 | -0.001 | 0 | 0 | 0 | 0 | 0.61 | 1 | 260 | 0 | 0 | 0 | 0 | 0 | 0 | 3.027 | 4.754 | 4.053 | 0 | 0 | 11.835 | 2 | 2 | 0
2021-07-07 08:00 | 0 | 6.3 | 6.24 | 1 | 2.8 | 22.45 | 100 | 100 | 0 | 0 | 0 | 0.521 | 0 | 0 | 0 | 0 | 0 | 0 | 1.88 | 2.142 | 2.162 | 0 | 0 | 0 | 0 | 0 | 0 | -0.001 | 0 | 0 | 0 | 0 | 7.86 | 1 | 260 | 0 | 0 | 0 | 0 | 0 | 0 | 3.025 | 4.753 | 4.052 | 0 | 0 | 9.95 | 2 | 2 | 0
2021-07-07 09:00 | 0 | 0.1 | 0.1 | 1 | 3 | 22.33 | 100 | 100 | 0 | 0 | 0 | 0.521 | 0 | 0 | 0 | 0 | 0 | 0 | 0.022 | 0.033 | 0.034 | 0 | 0 | 0 | 0 | 0 | 0 | -0.001 | 0 | 0 | 0 | 0 | 15.95 | 0.99 | 260 | 0 | 0 | 0 | 0 | 0 | 0 | 3.029 | 4.755 | 4.054 | 0 | 0 | 11.817 | 1 | 1 | 0
2021-07-07 10:00 | 0 | 0 | 0 | 1 | 3.3 | 21.99 | 100 | 100 | 0 | 0 | 0 | 0 | 0 | 0 | 0 | 0 | 0 | 0 | 0 | 0 | 0 | 0 | 0 | 0 | 0 | 0 | 0 | -0.001 | 0 | 0 | 0 | 0 | 24.54 | 0.98 | 260 | 0 | 0 | 0 | 0 | 0 | 0 | 3.039 | 4.762 | 4.06 | 0 | 0 | 11.861 | 2 | 2 | 0
2021-07-07 11:00 | 0 | 0 | 0 | 0 | 2.5 | 21.96 | 100 | 100 | 0 | 0 | 0 | 0 | 0 | 0 | 0 | 0 | 0 | 0 | 0 | 0 | 0 | 0 | 0 | 0 | 0 | 0 | 0 | -0.001 | 0 | 0 | 0 | 0 | 0 | 0 | 260 | 0 | 0 | 0 | 0 | 0 | 0 | 3.04 | 4.763 | 4.06 | 0 | 0 | 11.863 | 1 | 1 | 0
2021-07-07 12:00 | 0 | 0 | 0 | 0 | 1.8 | 21.79 | 100 | 100 | 0 | 0 | 0 | 0 | 0 | 0 | 0 | 0 | 0 | 0 | 0 | 0 | 0 | 0 | 0 | 0 | 0 | 0 | 0 | -0.001 | 0 | 0 | 0 | 0 | 0 | 0 | 260 | 0 | 0 | 0 | 0 | 0 | 0 | 3.045 | 4.766 | 4.063 | 0 | 0 | 11.874 | 1 | 1 | 0
2021-07-07 13:00 | 0 | 0 | 0 | 0 | 1.7 | 21.59 | 100 | 100 | 0 | 0 | 0 | 0 | 0 | 0 | 0 | 0 | 0 | 0 | 0 | 0 | 0 | 0 | 0 | 0 | 0 | 0 | 0 | -0.001 | 0 | 0 | 0 | 0 | 0 | 0 | 260 | 0 | 0 | 0 | 0 | 0 | 0 | 3.051 | 4.77 | 4.067 | 0 | 0 | 11.887 | 1 | 1 | 0
2021-07-07 14:00 | 0 | 0 | 0 | 0 | 1.9 | 21.33 | 100 | 100 | 0 | 0 | 0 | 0 | 0 | 0 | 0 | 0 | 0 | 0 | 0 | 0 | 0 | 0 | 0 | 0 | 0 | 0 | 0 | -0.001 | 0 | 0 | 0 | 0 | 0 | 0 | 260 | 0 | 0 | 0 | 0 | 0 | 0 | 3.058 | 4.775 | 4.071 | 0 | 0 | 11.905 | 1 | 1 | 0
2021-07-07 15:00 | 0 | 0 | 0 | 0 | 1.9 | 21.23 | 100 | 100 | 0 | 0 | 0 | 0 | 0 | 0 | 0 | 0 | 0 | 0 | 0 | 0 | 0 | 0 | 0 | 0 | 0 | 0 | 0 | -0.001 | 0 | 0 | 0 | 0 | 0 | 0 | 260 | 0 | 0 | 0 | 0 | 0 | 0 | 3.061 | 4.777 | 4.073 | 0 | 0 | 11.911 | 1 | 1 | 0
2021-07-07 16:00 | 0 | 0 | 0 | 0 | 1.9 | 20.77 | 100 | 100 | 0 | 0 | 0 | 0 | 0 | 0 | 0 | 0 | 0 | 0 | 0 | 0 | 0 | 0 | 0 | 0 | 0 | 0 | 0 | -0.001 | 0 | 0 | 0 | 0 | 0 | 0 | 260 | 0 | 0 | 0 | 0 | 0 | 0 | 3.075 | 4.787 | 4.081 | 0 | 0 | 11.942 | 1 | 1 | 0
2021-07-07 17:00 | 0 | 0 | 0 | 0 | 1.6 | 20.94 | 100 | 100 | 0 | 0 | 0 | 0 | 0 | 0 | 0 | 0 | 0 | 0 | 0 | 0 | 0 | 0 | 0 | 0 | 0 | 0 | 0 | -0.001 | 0 | 0 | 0 | 0 | 0 | 0 | 260 | 0 | 0 | 0 | 0 | 0 | 0 | 3.07 | 4.783 | 4.078 | 0 | 0 | 11.931 | 1 | 1 | 0
2021-07-07 18:00 | 0 | 0 | 0 | 0 | 1.2 | 21.14 | 100 | 100 | 0 | 0 | 0 | 0 | 0 | 0 | 0 | 0 | 0 | 0 | 0 | 0 | 0 | 0 | 0 | 0 | 0 | 0 | 0 | -0.001 | 0 | 0 | 0 | 0 | 0 | 0 | 260 | 0 | 0 | 0 | 0 | 0 | 0 | 3.064 | 4.779 | 4.074 | 0 | 0 | 11.917 | 1 | 1 | 0
2021-07-07 19:00 | 0 | 0 | 0 | 0 | 0.8 | 20.98 | 100 | 100 | 0 | 0 | 0 | 0 | 0 | 0 | 0 | 0 | 0 | 0 | 0 | 0 | 0 | 0 | 0 | 0 | 0 | 0 | 0 | -0.001 | 0 | 0 | 0 | 0 | 0 | 0 | 260 | 0 | 0 | 0 | 0 | 0 | 0 | 3.069 | 4.782 | 4.077 | 0 | 0 | 11.928 | 1 | 1 | 0
2021-07-07 20:00 | 0 | 0 | 0 | 1 | 0.4 | 20.69 | 100 | 100 | 0 | 0 | 0 | 0 | 0 | 0 | 0 | 0 | 0 | 0 | 0 | 0 | 0 | 0 | 0 | 0 | 0 | 0 | 0 | -0.001 | 0 | 0 | 0 | 0 | 24.75 | 0.98 | 260 | 0 | 0 | 0 | 0 | 0 | 0 | 3.077 | 4.788 | 4.082 | 0 | 0 | 11.948 | 1 | 1 | 0
2021-07-07 21:00 | 0 | 37.4 | 35.05 | 1 | 0.8 | 21.09 | 100 | 100 | 0 | 0 | 0 | 0.521 | 0 | 0 | 0 | 0 | 0 | 0 | 5.047 | 12.03 | 12.836 | 0 | 0 | 0 | 0 | 0 | 0 | -0.001 | 0 | 0 | 0 | 0 | 20.41 | 0.98 | 260 | 0 | 0 | 0 | 0 | 0 | 0 | 3.065 | 4.78 | 4.075 | 0 | 0 | 6.874 | 2 | 2 | 0
2021-07-07 22:00 | 0 | 53.3 | 52.13 | 1 | 0.8 | 21.9 | 100 | 100 | 0 | 0 | 0 | 0.521 | 0 | 0 | 0 | 0 | 0 | 0 | 15.387 | 17.892 | 18.293 | 0 | 0 | 0 | 0 | 0 | 0 | -0.001 | 0 | 0 | 0 | 0 | 12.01 | 0.99 | 266.44 | 0 | 0 | 0 | 0 | 3.375 | 0 | 3.106 | 4.807 | 4.098 | 0 | 0 | 0 | 1 | 1 | 0
2021-07-07 23:00 | 0 | 50.2 | 50.06 | 1 | 0.7 | 22.57 | 100 | 100 | 0 | 0 | 0 | 0.521 | 0 | 0 | 0 | 0 | 0 | 0 | 15.113 | 17.181 | 17.229 | 0 | 0 | 0 | 0 | 0 | 0 | -0.001 | 0 | 0 | 0 | 0 | 4.26 | 1 | 271.67 | 0 | 0 | 0 | 0 | 2.737 | 0 | 3.271 | 4.915 | 4.19 | 0 | 0 | 0 | 1 | 1 | 0
2021-07-08 | 0 | 95.1 | 95.01 | 1 | 0.8 | 23.58 | 100 | 100 | 0 | 0 | 0 | 0.521 | 0 | 0 | 0 | 0 | 0 | 0 | 28.705 | 32.608 | 32.638 | 0 | 0 | 0 | 0 | 0 | 0 | -0.001 | 0 | 0 | 0 | 0 | 2.48 | 1 | 301.17 | 0 | 0 | 0 | 0 | 15.45 | 0 | 3.691 | 5.163 | 4.401 | 0 | 0 | 0 | 1 | 1 | 0
2021-07-08 01:00 | 0 | 180 | 178.31 | 1 | 0.9 | 24.77 | 100 | 100 | 0 | 0 | 0 | 0.521 | 0 | 0 | 0 | 0 | 0 | 0 | 53.717 | 61.196 | 61.776 | 0 | 0 | 0 | 0 | 0 | 0 | -0.001 | 0 | 0 | 0 | 0 | 7.86 | 1 | 371.96 | 0 | 0 | 0 | 0 | 37.069 | 0 | 5.515 | 6.01 | 5.123 | 0 | 0 | 0 | 1 | 1 | 0
2021-07-08 02:00 | 0 | 122.7 | 120.23 | 1 | 0.3 | 25.63 | 100 | 100 | 0 | 0 | 0 | 0.521 | 0 | 0 | 0 | 0 | 0 | 0 | 36.11 | 41.263 | 42.111 | 0 | 0 | 0 | 0 | 0 | 0 | -0.001 | 0 | 0 | 0 | 0 | 11.51 | 0.99 | 398.86 | 0 | 0 | 0 | 0 | 14.087 | 0 | 8.845 | 7.113 | 6.064 | 0 | 0 | 0 | 1 | 1 | 0
2021-07-08 03:00 | 0 | 34.5 | 33.59 | 1 | 1 | 25.95 | 100 | 100 | 0 | 0 | 0 | 0.521 | 0 | 0 | 0 | 0 | 0 | 0 | 10.072 | 11.529 | 11.84 | 0 | 0 | 0 | 0 | 0 | 0 | -0.001 | 0 | 0 | 0 | 0 | 13.16 | 0.99 | 374.14 | 0 | 0 | 0 | 0 | -12.946 | 0 | 9.51 | 7.292 | 6.216 | 0 | 0 | 0 | 1 | 1 | 0
2021-07-08 04:00 | 0 | 16.1 | 15.71 | 1 | 0.9 | 25.58 | 100 | 100 | 0 | 0 | 0 | 0.521 | 0 | 0 | 0 | 0 | 0 | 0 | 4.712 | 5.391 | 5.526 | 0 | 0 | 0 | 0 | 0 | 0 | -0.001 | 0 | 0 | 0 | 0 | 12.66 | 0.99 | 344.53 | 0 | 0 | 0 | 0 | -15.507 | 0 | 7.674 | 6.772 | 5.773 | 0 | 0 | 0 | 1 | 1 | 0
2021-07-08 05:00 | 0 | 0 | 0 | 1 | 0.4 | 25.09 | 100 | 100 | 0 | 0 | 0 | 0 | 0 | 0 | 0 | 0 | 0 | 0 | 0 | 0 | 0 | 0 | 0 | 0 | 0 | 0 | 0 | -0.001 | 0 | 0 | 0 | 0 | 10.05 | 1 | 311.46 | 0 | 0 | 0 | 0 | -17.318 | 0 | 5.893 | 6.167 | 5.257 | 0 | 0 | 0 | 2 | 2 | 0
2021-07-08 06:00 | 0 | 17.4 | 17.32 | 1 | 0.4 | 24.47 | 100 | 100 | 0 | 0 | 0 | 0.521 | 0 | 0 | 0 | 0 | 0 | 0 | 5.225 | 5.944 | 5.972 | 0 | 0 | 0 | 0 | 0 | 0 | -0.001 | 0 | 0 | 0 | 0 | 5.55 | 1 | 292.83 | 0 | 0 | 0 | 0 | -9.752 | 0 | 4.573 | 5.616 | 4.788 | 0 | 0 | 0 | 2 | 2 | 0
2021-07-08 07:00 | 0 | 1.6 | 1.6 | 1 | 0.5 | 24.25 | 100 | 100 | 0 | 0 | 0 | 0.521 | 0 | 0 | 0 | 0 | 0 | 0 | 0.484 | 0.549 | 0.549 | 0 | 0 | 0 | 0 | 0 | 0 | -0.001 | 0 | 0 | 0 | 0 | 0.5 | 1 | 268.14 | 0 | 0 | 0 | 0 | -12.932 | 0 | 3.769 | 5.208 | 4.439 | 0 | 0 | 0 | 1 | 1 | 0
2021-07-08 08:00 | 0 | 1.9 | 1.88 | 1 | 0.6 | 24.03 | 100 | 100 | 0 | 0 | 0 | 0.521 | 0 | 0 | 0 | 0 | 0 | 0 | 0.567 | 0.646 | 0.652 | 0 | 0 | 0 | 0 | 0 | 0 | -0.001 | 0 | 0 | 0 | 0 | 7.75 | 1 | 260 | 0 | 0 | 0 | 0 | -2.707 | 0 | 3.049 | 4.768 | 4.065 | 0 | 0 | 8.608 | 1 | 1 | 0
2021-07-08 09:00 | 0 | 0.1 | 0.1 | 1 | 0.8 | 23.39 | 100 | 100 | 0 | 0 | 0 | 0.521 | 0 | 0 | 0 | 0 | 0 | 0 | 0.022 | 0.033 | 0.034 | 0 | 0 | 0 | 0 | 0 | 0 | -0.001 | 0 | 0 | 0 | 0 | 15.84 | 0.99 | 260 | 0 | 0 | 0 | 0 | 0 | 0 | 2.998 | 4.734 | 4.036 | 0 | 0 | 11.747 | 1 | 1 | 0
2021-07-08 10:00 | 0 | 1.3 | 1.18 | 1 | 0.5 | 23.25 | 100 | 100 | 0 | 0 | 0 | 0.521 | 0 | 0 | 0 | 0 | 0 | 0 | 0.084 | 0.406 | 0.446 | 0 | 0 | 0 | 0 | 0 | 0 | -0.001 | 0 | 0 | 0 | 0 | 24.43 | 0.98 | 260 | 0 | 0 | 0 | 0 | 0 | 0 | 3.002 | 4.737 | 4.038 | 0 | 0 | 11.694 | 1 | 1 | 0
2021-07-08 11:00 | 0 | 0 | 0 | 0 | 3.1 | 22.36 | 100 | 100 | 0 | 0 | 0 | 0 | 0 | 0 | 0 | 0 | 0 | 0 | 0 | 0 | 0 | 0 | 0 | 0 | 0 | 0 | 0 | -0.001 | 0 | 0 | 0 | 0 | 0 | 0 | 260 | 0 | 0 | 0 | 0 | 0 | 0 | 3.028 | 4.755 | 4.053 | 0 | 0 | 11.836 | 2 | 2 | 0
2021-07-08 12:00 | 0 | 0 | 0 | 0 | 3.6 | 21.91 | 100 | 100 | 0 | 0 | 0 | 0 | 0 | 0 | 0 | 0 | 0 | 0 | 0 | 0 | 0 | 0 | 0 | 0 | 0 | 0 | 0 | -0.001 | 0 | 0 | 0 | 0 | 0 | 0 | 260 | 0 | 0 | 0 | 0 | 0 | 0 | 3.041 | 4.764 | 4.061 | 0 | 0 | 11.866 | 1 | 1 | 0
2021-07-08 13:00 | 0 | 0 | 0 | 0 | 4.1 | 21.1 | 100 | 100 | 0 | 0 | 0 | 0 | 0 | 0 | 0 | 0 | 0 | 0 | 0 | 0 | 0 | 0 | 0 | 0 | 0 | 0 | 0 | -0.001 | 0 | 0 | 0 | 0 | 0 | 0 | 260 | 0 | 0 | 0 | 0 | 0 | 0 | 3.065 | 4.78 | 4.075 | 0 | 0 | 11.92 | 1 | 1 | 0
2021-07-08 14:00 | 0 | 0 | 0 | 0 | 3.9 | 20.61 | 100 | 100 | 0 | 0 | 0 | 0 | 0 | 0 | 0 | 0 | 0 | 0 | 0 | 0 | 0 | 0 | 0 | 0 | 0 | 0 | 0 | -0.001 | 0 | 0 | 0 | 0 | 0 | 0 | 260 | 0 | 0 | 0 | 0 | 0 | 0 | 3.08 | 4.79 | 4.083 | 0 | 0 | 11.953 | 1 | 1 | 0
2021-07-08 15:00 | 0 | 0 | 0 | 0 | 3.8 | 20.25 | 100 | 100 | 0 | 0 | 0 | 0 | 0 | 0 | 0 | 0 | 0 | 0 | 0 | 0 | 0 | 0 | 0 | 0 | 0 | 0 | 0 | -0.001 | 0 | 0 | 0 | 0 | 0 | 0 | 260 | 0 | 0 | 0 | 0 | 0 | 0 | 3.09 | 4.797 | 4.089 | 0 | 0 | 11.977 | 1 | 1 | 0
2021-07-08 16:00 | 0 | 0 | 0 | 0 | 3.8 | 20.03 | 100 | 100 | 0 | 0 | 0 | 0 | 0 | 0 | 0 | 0 | 0 | 0 | 0 | 0 | 0 | 0 | 0 | 0 | 0 | 0 | 0 | -0.001 | 0 | 0 | 0 | 0 | 0 | 0 | 260 | 0 | 0 | 0 | 0 | 0 | 0 | 3.097 | 4.801 | 4.093 | 0 | 0 | 11.992 | 1 | 1 | 0
2021-07-08 17:00 | 0 | 0 | 0 | 0 | 4 | 19.8 | 100 | 100 | 0 | 0 | 0 | 0 | 0 | 0 | 0 | 0 | 0 | 0 | 0 | 0 | 0 | 0 | 0 | 0 | 0 | 0 | 0 | -0.001 | 0 | 0 | 0 | 0 | 0 | 0 | 260 | 0 | 0 | 0 | 0 | 0 | 0 | 3.104 | 4.806 | 4.097 | 0 | 0 | 12.007 | 1 | 1 | 0
2021-07-08 18:00 | 0 | 0 | 0 | 0 | 4.2 | 19.79 | 100 | 100 | 0 | 0 | 0 | 0 | 0 | 0 | 0 | 0 | 0 | 0 | 0 | 0 | 0 | 0 | 0 | 0 | 0 | 0 | 0 | -0.001 | 0 | 0 | 0 | 0 | 0 | 0 | 260 | 0 | 0 | 0 | 0 | 0 | 0 | 3.104 | 4.806 | 4.097 | 0 | 0 | 12.008 | 1 | 1 | 0
2021-07-08 19:00 | 0 | 0 | 0 | 0 | 4.1 | 19.79 | 100 | 100 | 0 | 0 | 0 | 0 | 0 | 0 | 0 | 0 | 0 | 0 | 0 | 0 | 0 | 0 | 0 | 0 | 0 | 0 | 0 | -0.001 | 0 | 0 | 0 | 0 | 0 | 0 | 260 | 0 | 0 | 0 | 0 | 0 | 0 | 3.104 | 4.806 | 4.097 | 0 | 0 | 12.008 | 1 | 1 | 0
2021-07-08 20:00 | 0 | 0 | 0 | 1 | 4.4 | 19.69 | 100 | 100 | 0 | 0 | 0 | 0 | 0 | 0 | 0 | 0 | 0 | 0 | 0 | 0 | 0 | 0 | 0 | 0 | 0 | 0 | 0 | -0.001 | 0 | 0 | 0 | 0 | 24.69 | 0.98 | 260 | 0 | 0 | 0 | 0 | 0 | 0 | 3.107 | 4.808 | 4.099 | 0 | 0 | 12.014 | 1 | 1 | 0
2021-07-08 21:00 | 0 | 0 | 0 | 1 | 4.5 | 19.75 | 100 | 100 | 0 | 0 | 0 | 0 | 0 | 0 | 0 | 0 | 0 | 0 | 0 | 0 | 0 | 0 | 0 | 0 | 0 | 0 | 0 | -0.001 | 0 | 0 | 0 | 0 | 20.35 | 0.98 | 260 | 0 | 0 | 0 | 0 | 0 | 0 | 3.105 | 4.807 | 4.098 | 0 | 0 | 12.01 | 1 | 1 | 0
2021-07-08 22:00 | 0 | 8.5 | 8.32 | 1 | 1.9 | 19.7 | 100 | 100 | 0 | 0 | 0 | 0.521 | 0 | 0 | 0 | 0 | 0 | 0 | 2.444 | 2.854 | 2.917 | 0 | 0 | 0 | 0 | 0 | 0 | -0.001 | 0 | 0 | 0 | 0 | 11.94 | 0.99 | 260 | 0 | 0 | 0 | 0 | 0 | 0 | 3.107 | 4.808 | 4.099 | 0 | 0 | 9.569 | 2 | 2 | 0
2021-07-08 23:00 | 0 | 40.6 | 40.49 | 1 | 2.6 | 19.97 | 100 | 100 | 0 | 0 | 0 | 0.521 | 0 | 0 | 0 | 0 | 0 | 0 | 12.225 | 13.897 | 13.934 | 0 | 0 | 0 | 0 | 0 | 0 | -0.001 | 0 | 0 | 0 | 0 | 4.19 | 1 | 260.42 | 0 | 0 | 0 | 0 | 0.22 | 0 | 3.103 | 4.805 | 4.097 | 0 | 0 | 0 | 1 | 1 | 0
2021-07-09 | 0 | 70.6 | 70.53 | 1 | 3.7 | 20.55 | 100 | 100 | 0 | 0 | 0 | 0.521 | 0 | 0 | 0 | 0 | 0 | 0 | 21.308 | 24.206 | 24.23 | 0 | 0 | 0 | 0 | 0 | 0 | -0.001 | 0 | 0 | 0 | 0 | 2.56 | 1 | 277.48 | 0 | 0 | 0 | 0 | 8.932 | 0 | 3.272 | 4.914 | 4.189 | 0 | 0 | 0 | 1 | 1 | 0
2021-07-09 01:00 | 0 | 93.2 | 92.3 | 1 | 4.1 | 21.02 | 100 | 100 | 0 | 0 | 0 | 0.521 | 0 | 0 | 0 | 0 | 0 | 0 | 27.805 | 31.679 | 31.986 | 0 | 0 | 0 | 0 | 0 | 0 | -0.001 | 0 | 0 | 0 | 0 | 7.95 | 1 | 304.22 | 0 | 0 | 0 | 0 | 14.004 | 0 | 3.962 | 5.312 | 4.528 | 0 | 0 | 0 | 1 | 1 | 0
2021-07-09 02:00 | 0 | 3.9 | 3.82 | 1 | 3.6 | 21.2 | 100 | 100 | 0 | 0 | 0 | 0.521 | 0 | 0 | 0 | 0 | 0 | 0 | 1.147 | 1.311 | 1.338 | 0 | 0 | 0 | 0 | 0 | 0 | -0.001 | 0 | 0 | 0 | 0 | 11.62 | 0.99 | 278.75 | 0 | 0 | 0 | 0 | -13.337 | 0 | 4.312 | 5.491 | 4.681 | 0 | 0 | 0 | 1 | 1 | 0
2021-07-09 03:00 | 0 | 16.6 | 16.16 | 1 | 3.4 | 21.61 | 100 | 100 | 0 | 0 | 0 | 0.521 | 0 | 0 | 0 | 0 | 0 | 0 | 4.844 | 5.545 | 5.697 | 0 | 0 | 0 | 0 | 0 | 0 | -0.001 | 0 | 0 | 0 | 0 | 13.27 | 0.99 | 263.52 | 0 | 0 | 0 | 0 | -7.977 | 0 | 3.48 | 5.042 | 4.299 | 0 | 0 | 0 | 1 | 1 | 0
2021-07-09 04:00 | 0 | 76.3 | 74.41 | 1 | 3.3 | 22.17 | 100 | 100 | 0 | 0 | 0 | 0.521 | 0 | 0 | 0 | 0 | 0 | 0 | 22.32 | 25.538 | 26.186 | 0 | 0 | 0 | 0 | 0 | 0 | -0.001 | 0 | 0 | 0 | 0 | 12.78 | 0.99 | 282.24 | 0 | 0 | 0 | 0 | 9.803 | 0 | 3.337 | 4.955 | 4.224 | 0 | 0 | 0 | 1 | 1 | 0
2021-07-09 05:00 | 0 | 10.2 | 10.04 | 1 | 3 | 22.22 | 100 | 100 | 0 | 0 | 0 | 0.521 | 0 | 0 | 0 | 0 | 0 | 0 | 3.019 | 3.446 | 3.501 | 0 | 0 | 0 | 0 | 0 | 0 | -0.001 | 0 | 0 | 0 | 0 | 10.17 | 1 | 263.3 | 0 | 0 | 0 | 0 | -9.918 | 0 | 3.536 | 5.075 | 4.326 | 0 | 0 | 0 | 1 | 1 | 0
2021-07-09 06:00 | 0 | 36.5 | 36.32 | 1 | 2.7 | 22.08 | 100 | 100 | 0 | 0 | 0 | 0.521 | 0 | 0 | 0 | 0 | 0 | 0 | 10.957 | 12.465 | 12.527 | 0 | 0 | 0 | 0 | 0 | 0 | -0.001 | 0 | 0 | 0 | 0 | 5.67 | 1 | 261.25 | 0 | 0 | 0 | 0 | -1.072 | 0 | 3.114 | 4.813 | 4.103 | 0 | 0 | 0 | 1 | 1 | 0
2021-07-09 07:00 | 0 | 1.5 | 1.5 | 1 | 2.5 | 21.68 | 100 | 100 | 0 | 0 | 0 | 0.521 | 0 | 0 | 0 | 0 | 0 | 0 | 0.453 | 0.515 | 0.515 | 0 | 0 | 0 | 0 | 0 | 0 | -0.001 | 0 | 0 | 0 | 0 | 0.38 | 1 | 260 | 0 | 0 | 0 | 0 | -0.384 | 0 | 3.05 | 4.77 | 4.066 | 0 | 0 | 11.049 | 1 | 1 | 0
2021-07-09 08:00 | 0 | 1.9 | 1.88 | 1 | 2.5 | 21.42 | 100 | 100 | 0 | 0 | 0 | 0.521 | 0 | 0 | 0 | 0 | 0 | 0 | 0.567 | 0.646 | 0.652 | 0 | 0 | 0 | 0 | 0 | 0 | -0.001 | 0 | 0 | 0 | 0 | 7.64 | 1 | 260 | 0 | 0 | 0 | 0 | 0 | 0 | 3.056 | 4.774 | 4.069 | 0 | 0 | 11.331 | 1 | 1 | 0
2021-07-09 09:00 | 0 | 0.1 | 0.1 | 1 | 2.1 | 21.09 | 100 | 100 | 0 | 0 | 0 | 0.521 | 0 | 0 | 0 | 0 | 0 | 0 | 0.022 | 0.033 | 0.034 | 0 | 0 | 0 | 0 | 0 | 0 | -0.001 | 0 | 0 | 0 | 0 | 15.73 | 0.99 | 260 | 0 | 0 | 0 | 0 | 0 | 0 | 3.065 | 4.78 | 4.075 | 0 | 0 | 11.899 | 1 | 1 | 0
2021-07-09 10:00 | 0 | 0.3 | 0.27 | 1 | 1.8 | 20.8 | 100 | 100 | 0 | 0 | 0 | 0.521 | 0 | 0 | 0 | 0 | 0 | 0 | 0.019 | 0.094 | 0.103 | 0 | 0 | 0 | 0 | 0 | 0 | -0.001 | 0 | 0 | 0 | 0 | 24.32 | 0.98 | 260 | 0 | 0 | 0 | 0 | 0 | 0 | 3.074 | 4.786 | 4.08 | 0 | 0 | 11.921 | 1 | 1 | 0
2021-07-09 11:00 | 0 | 0 | 0 | 0 | 1.8 | 20.48 | 100 | 100 | 0 | 0 | 0 | 0 | 0 | 0 | 0 | 0 | 0 | 0 | 0 | 0 | 0 | 0 | 0 | 0 | 0 | 0 | 0 | -0.001 | 0 | 0 | 0 | 0 | 0 | 0 | 260 | 0 | 0 | 0 | 0 | 0 | 0 | 3.084 | 4.792 | 4.086 | 0 | 0 | 11.962 | 2 | 2 | 0
2021-07-09 12:00 | 0 | 0 | 0 | 0 | 1.8 | 20.59 | 100 | 100 | 0 | 0 | 0 | 0 | 0 | 0 | 0 | 0 | 0 | 0 | 0 | 0 | 0 | 0 | 0 | 0 | 0 | 0 | 0 | -0.001 | 0 | 0 | 0 | 0 | 0 | 0 | 260 | 0 | 0 | 0 | 0 | 0 | 0 | 3.08 | 4.79 | 4.084 | 0 | 0 | 11.954 | 1 | 1 | 0
2021-07-09 13:00 | 0 | 0 | 0 | 0 | 1.6 | 20.62 | 100 | 100 | 0 | 0 | 0 | 0 | 0 | 0 | 0 | 0 | 0 | 0 | 0 | 0 | 0 | 0 | 0 | 0 | 0 | 0 | 0 | -0.001 | 0 | 0 | 0 | 0 | 0 | 0 | 260 | 0 | 0 | 0 | 0 | 0 | 0 | 3.079 | 4.79 | 4.083 | 0 | 0 | 11.952 | 1 | 1 | 0
2021-07-09 14:00 | 0 | 0 | 0 | 0 | 1.3 | 20.26 | 100 | 100 | 0 | 0 | 0 | 0 | 0 | 0 | 0 | 0 | 0 | 0 | 0 | 0 | 0 | 0 | 0 | 0 | 0 | 0 | 0 | -0.001 | 0 | 0 | 0 | 0 | 0 | 0 | 260 | 0 | 0 | 0 | 0 | 0 | 0 | 3.09 | 4.797 | 4.089 | 0 | 0 | 11.976 | 1 | 1 | 0
2021-07-09 15:00 | 0 | 0 | 0 | 0 | 1.2 | 19.7 | 100 | 100 | 0 | 0 | 0 | 0 | 0 | 0 | 0 | 0 | 0 | 0 | 0 | 0 | 0 | 0 | 0 | 0 | 0 | 0 | 0 | -0.001 | 0 | 0 | 0 | 0 | 0 | 0 | 260 | 0 | 0 | 0 | 0 | 0 | 0 | 3.107 | 4.808 | 4.099 | 0 | 0 | 12.014 | 1 | 1 | 0
2021-07-09 16:00 | 0 | 0 | 0 | 0 | 1.1 | 19.16 | 100 | 100 | 0 | 0 | 0 | 0 | 0 | 0 | 0 | 0 | 0 | 0 | 0 | 0 | 0 | 0 | 0 | 0 | 0 | 0 | 0 | -0.001 | 0 | 0 | 0 | 0 | 0 | 0 | 260 | 0 | 0 | 0 | 0 | 0 | 0 | 3.123 | 4.819 | 4.108 | 0 | 0 | 12.05 | 1 | 1 | 0
2021-07-09 17:00 | 0 | 0 | 0 | 0 | 1.1 | 19 | 100 | 100 | 0 | 0 | 0 | 0 | 0 | 0 | 0 | 0 | 0 | 0 | 0 | 0 | 0 | 0 | 0 | 0 | 0 | 0 | 0 | -0.001 | 0 | 0 | 0 | 0 | 0 | 0 | 260 | 0 | 0 | 0 | 0 | 0 | 0 | 3.128 | 4.822 | 4.111 | 0 | 0 | 12.061 | 1 | 1 | 0
2021-07-09 18:00 | 0 | 0 | 0 | 0 | 0.5 | 18.86 | 100 | 100 | 0 | 0 | 0 | 0 | 0 | 0 | 0 | 0 | 0 | 0 | 0 | 0 | 0 | 0 | 0 | 0 | 0 | 0 | 0 | -0.001 | 0 | 0 | 0 | 0 | 0 | 0 | 260 | 0 | 0 | 0 | 0 | 0 | 0 | 3.132 | 4.825 | 4.113 | 0 | 0 | 12.07 | 1 | 1 | 0
2021-07-09 19:00 | 0 | 0 | 0 | 0 | 0.6 | 18.64 | 100 | 100 | 0 | 0 | 0 | 0 | 0 | 0 | 0 | 0 | 0 | 0 | 0 | 0 | 0 | 0 | 0 | 0 | 0 | 0 | 0 | -0.001 | 0 | 0 | 0 | 0 | 0 | 0 | 260 | 0 | 0 | 0 | 0 | 0 | 0 | 3.139 | 4.829 | 4.117 | 0 | 0 | 12.085 | 1 | 1 | 0
2021-07-09 20:00 | 0 | 0 | 0 | 1 | 0.6 | 18.49 | 100 | 100 | 0 | 0 | 0 | 0 | 0 | 0 | 0 | 0 | 0 | 0 | 0 | 0 | 0 | 0 | 0 | 0 | 0 | 0 | 0 | -0.001 | 0 | 0 | 0 | 0 | 24.62 | 0.98 | 260 | 0 | 0 | 0 | 0 | 0 | 0 | 3.143 | 4.832 | 4.119 | 0 | 0 | 12.095 | 1 | 1 | 0
2021-07-09 21:00 | 0 | 110 | 103.18 | 1 | 0.4 | 18.67 | 100 | 100 | 0 | 0 | 0 | 0.521 | 0 | 0 | 0 | 0 | 0 | 0 | 14.572 | 35.413 | 37.752 | 0 | 0 | 0 | 0 | 0 | 0 | -0.001 | 0 | 0 | 0 | 0 | 20.28 | 0.98 | 264.56 | 0 | 0 | 0 | 0 | 2.386 | 0 | 3.185 | 4.859 | 4.143 | 0 | 0 | 0 | 2 | 2 | 0
2021-07-09 22:00 | 0 | 214.3 | 209.72 | 1 | 0.3 | 20.2 | 100 | 100 | 0 | 0 | 0 | 0.521 | 0 | 0 | 0 | 0 | 0 | 0 | 61.385 | 71.977 | 73.548 | 0 | 0 | 0 | 0 | 0 | 0 | -0.001 | 0 | 0 | 0 | 0 | 11.86 | 0.99 | 354.02 | 0 | 0 | 0 | 0 | 46.849 | 0 | 4.36 | 5.493 | 4.683 | 0 | 0 | 0 | 1 | 1 | 0
2021-07-09 23:00 | 0 | 370.4 | 369.45 | 1 | 0.6 | 21.25 | 100 | 100 | 0 | 0 | 0 | 0.521 | 0 | 49.185 | 0 | 49.185 | 49.185 | 49.185 | 111.544 | 126.795 | 127.121 | 0 | 0 | 0 | 0 | 0 | 0 | -0.001 | 0 | 38.69 | 0 | 0 | 4.11 | 1 | 425 | 0 | 0 | 0 | 0 | 37.174 | 0 | 11.035 | 7.638 | 6.512 | 0 | 0 | 0 | 1 | 1 | 0
2021-07-10 | 0 | 357.2 | 356.82 | 1 | 0.5 | 22.43 | 100 | 100 | 21.951 | 21.95 | 1.241 | 0.701 | 23.893 | 0 | 0 | 80.117 | 80.117 | 80.117 | 107.795 | 122.46 | 122.591 | 0 | 0 | 0 | 0 | 0 | 0 | 80.116 | 80.117 | 65.35 | 17.91 | 100 | 2.65 | 1 | 425 | 0 | 0 | 0 | 0 | 0 | 0 | 12.757 | 8.055 | 6.867 | 0 | 0 | 0 | 2 | 2 | 0
2021-07-10 01:00 | 0 | 371.8 | 368.14 | 1 | 0.2 | 23.61 | 100 | 100 | 22.978 | 22.978 | 1.307 | 0.73 | 25.015 | 0 | 0 | 83.365 | 83.365 | 83.365 | 110.888 | 126.345 | 127.602 | 0 | 0 | 0 | 0 | 0 | 0 | 83.364 | 83.365 | 65.33 | 18.01 | 100 | 8.05 | 1 | 425 | 0 | 0 | 0 | 0 | 0 | 0 | 12.646 | 8.031 | 6.847 | 0 | 0 | 0 | 2 | 2 | 0
2021-07-10 02:00 | 0 | 400.2 | 391.85 | 1 | 0.4 | 24.91 | 100 | 100 | 25.299 | 25.299 | 1.318 | 0.798 | 27.415 | 0 | 0 | 90.308 | 90.308 | 90.308 | 117.662 | 134.482 | 137.349 | 0 | 0 | 0 | 0 | 0 | 0 | 90.307 | 90.308 | 65.75 | 18.42 | 100 | 11.73 | 0.99 | 425 | 0 | 0 | 0 | 0 | 0 | 0 | 12.524 | 8.005 | 6.824 | 0 | 0 | 0 | 2 | 2 | 0
2021-07-10 03:00 | 0 | 538.3 | 523.66 | 1 | 1 | 26.52 | 100 | 100 | 36.951 | 36.951 | 3.278 | 1.282 | 41.511 | 0 | 0 | 129.824 | 129.824 | 129.824 | 156.969 | 179.721 | 184.745 | 0 | 0 | 0 | 0 | 0 | 0 | 129.823 | 129.824 | 70.27 | 20 | 100 | 13.39 | 0.99 | 425 | 0 | 0 | 0 | 0 | 0 | 0 | 12.375 | 7.973 | 6.797 | 0 | 0 | 0 | 2 | 2 | 0
2021-07-10 04:00 | 0 | 582 | 567.31 | 1 | 1.6 | 27.45 | 100 | 100 | 41.083 | 41.082 | 3.815 | 1.484 | 46.382 | 0 | 0 | 143.12 | 143.12 | 143.12 | 170.144 | 194.702 | 199.742 | 0 | 0 | 0 | 0 | 0 | 0 | 143.119 | 143.12 | 71.65 | 20.57 | 100 | 12.9 | 0.99 | 425 | 0 | 0 | 0 | 0 | 0 | 0 | 12.289 | 7.954 | 6.781 | 0 | 0 | 0 | 2 | 2 | 0
2021-07-10 05:00 | 0 | 600.8 | 591.13 | 1 | 2.5 | 27.99 | 100 | 100 | 43.69 | 43.689 | 3.909 | 1.61 | 49.209 | 0 | 0 | 150.783 | 150.783 | 150.783 | 177.738 | 202.876 | 206.195 | 0 | 0 | 0 | 0 | 0 | 0 | 150.782 | 150.783 | 73.13 | 21.19 | 100 | 10.29 | 1 | 425 | 0 | 0 | 0 | 0 | 0 | 0 | 12.239 | 7.944 | 6.772 | 0 | 0 | 0 | 2 | 2 | 0
2021-07-10 06:00 | 0 | 510.7 | 508.09 | 1 | 3.4 | 28.12 | 100 | 100 | 35.112 | 35.112 | 3.803 | 1.232 | 40.147 | 0 | 0 | 126.33 | 126.33 | 126.33 | 153.268 | 174.377 | 175.272 | 0 | 0 | 0 | 0 | 0 | 0 | 126.329 | 126.33 | 72.08 | 20.03 | 100 | 5.79 | 1 | 425 | 0 | 0 | 0 | 0 | 0 | 0 | 12.227 | 7.941 | 6.77 | 0 | 0 | 0 | 2 | 2 | 0
2021-07-10 07:00 | 0 | 644.3 | 644.29 | 1 | 4 | 27.65 | 100 | 100 | 49.865 | 49.865 | 4.102 | 1.911 | 55.879 | 0 | 0 | 167.782 | 167.782 | 167.782 | 194.781 | 221.121 | 221.124 | 0 | 0 | 0 | 0 | 0 | 0 | 167.781 | 167.782 | 75.88 | 22.55 | 100 | 0.26 | 1 | 425 | 0 | 0 | 0 | 0 | 0 | 0 | 12.271 | 7.95 | 6.778 | 0 | 0 | 0 | 2 | 2 | 0
2021-07-10 08:00 | 0 | 564.8 | 559.95 | 1 | 4.4 | 27.11 | 100 | 100 | 40.674 | 40.673 | 3.724 | 1.461 | 45.858 | 0 | 0 | 141.659 | 141.659 | 141.659 | 168.727 | 192.174 | 193.839 | 0 | 0 | 0 | 0 | 0 | 0 | 141.658 | 141.659 | 73.08 | 20.98 | 100 | 7.52 | 1 | 425 | 0 | 0 | 0 | 0 | 0 | 0 | 12.32 | 7.961 | 6.787 | 0 | 0 | 0 | 2 | 2 | 0
2021-07-10 09:00 | 0 | 434.9 | 418.86 | 1 | 4 | 26.01 | 100 | 100 | 0 | 0 | 0 | 0.521 | 0 | 66.484 | 0 | 66.484 | 66.484 | 66.484 | 93.695 | 143.753 | 149.258 | 0 | 0 | 0 | 0 | 0 | 0 | -0.001 | 0 | 44.54 | 0 | 0 | 15.61 | 0.99 | 425 | 0 | 0 | 0 | 0 | 0 | 0 | 12.422 | 7.983 | 6.806 | 0 | 0 | 0 | 2 | 2 | 0
2021-07-10 10:00 | 0 | 216.6 | 197.56 | 1 | 3.3 | 24.23 | 100 | 100 | 0 | 0 | 0 | 0.521 | 0 | 0 | 0 | 0 | 0 | 0 | 13.739 | 67.802 | 74.337 | 0 | 0 | 0 | 0 | 0 | 0 | -0.001 | 0 | 0 | 0 | 0 | 24.2 | 0.98 | 400.86 | 0 | 0 | 0 | 0 | -12.641 | 0 | 11.833 | 7.853 | 6.694 | 0 | 0 | 0 | 1 | 1 | 0
2021-07-10 11:00 | 0 | 0 | 0 | 0 | 3.5 | 23.07 | 100 | 100 | 0 | 0 | 0 | 0 | 0 | 0 | 0 | 0 | 0 | 0 | 0 | 0 | 0 | 0 | 0 | 0 | 0 | 0 | 0 | -0.001 | 0 | 0 | 0 | 0 | 0 | 0 | 357.23 | 0 | 0 | 0 | 0 | -22.849 | 0 | 9.4 | 7.26 | 6.189 | 0 | 0 | 0 | 2 | 2 | 0
2021-07-10 12:00 | 0 | 0 | 0 | 0 | 3.6 | 22.55 | 100 | 100 | 0 | 0 | 0 | 0 | 0 | 0 | 0 | 0 | 0 | 0 | 0 | 0 | 0 | 0 | 0 | 0 | 0 | 0 | 0 | -0.001 | 0 | 0 | 0 | 0 | 0 | 0 | 321.62 | 0 | 0 | 0 | 0 | -18.651 | 0 | 6.695 | 6.454 | 5.502 | 0 | 0 | 0 | 1 | 1 | 0
2021-07-10 13:00 | 0 | 0 | 0 | 0 | 3.5 | 22.26 | 100 | 100 | 0 | 0 | 0 | 0 | 0 | 0 | 0 | 0 | 0 | 0 | 0 | 0 | 0 | 0 | 0 | 0 | 0 | 0 | 0 | -0.001 | 0 | 0 | 0 | 0 | 0 | 0 | 291.68 | 0 | 0 | 0 | 0 | -15.675 | 0 | 4.955 | 5.787 | 4.933 | 0 | 0 | 0 | 1 | 1 | 0
2021-07-10 14:00 | 0 | 0 | 0 | 0 | 2.9 | 22.15 | 100 | 100 | 0 | 0 | 0 | 0 | 0 | 0 | 0 | 0 | 0 | 0 | 0 | 0 | 0 | 0 | 0 | 0 | 0 | 0 | 0 | -0.001 | 0 | 0 | 0 | 0 | 0 | 0 | 265.98 | 0 | 0 | 0 | 0 | -13.461 | 0 | 3.791 | 5.22 | 4.45 | 0 | 0 | 0 | 1 | 1 | 0
2021-07-10 15:00 | 0 | 0 | 0 | 0 | 2.6 | 21.74 | 100 | 100 | 0 | 0 | 0 | 0 | 0 | 0 | 0 | 0 | 0 | 0 | 0 | 0 | 0 | 0 | 0 | 0 | 0 | 0 | 0 | -0.001 | 0 | 0 | 0 | 0 | 0 | 0 | 260 | 0 | 0 | 0 | 0 | -2.841 | 0 | 3.082 | 4.791 | 4.084 | 0 | 0 | 9.116 | 1 | 1 | 0
2021-07-10 16:00 | 0 | 0 | 0 | 0 | 2.6 | 21.49 | 100 | 100 | 0 | 0 | 0 | 0 | 0 | 0 | 0 | 0 | 0 | 0 | 0 | 0 | 0 | 0 | 0 | 0 | 0 | 0 | 0 | -0.001 | 0 | 0 | 0 | 0 | 0 | 0 | 260 | 0 | 0 | 0 | 0 | 0 | 0 | 3.054 | 4.772 | 4.068 | 0 | 0 | 11.894 | 1 | 1 | 0
2021-07-10 17:00 | 0 | 0 | 0 | 0 | 2.4 | 21.21 | 100 | 100 | 0 | 0 | 0 | 0 | 0 | 0 | 0 | 0 | 0 | 0 | 0 | 0 | 0 | 0 | 0 | 0 | 0 | 0 | 0 | -0.001 | 0 | 0 | 0 | 0 | 0 | 0 | 260 | 0 | 0 | 0 | 0 | 0 | 0 | 3.062 | 4.778 | 4.073 | 0 | 0 | 11.913 | 1 | 1 | 0
2021-07-10 18:00 | 0 | 0 | 0 | 0 | 2.2 | 21.01 | 100 | 100 | 0 | 0 | 0 | 0 | 0 | 0 | 0 | 0 | 0 | 0 | 0 | 0 | 0 | 0 | 0 | 0 | 0 | 0 | 0 | -0.001 | 0 | 0 | 0 | 0 | 0 | 0 | 260 | 0 | 0 | 0 | 0 | 0 | 0 | 3.068 | 4.782 | 4.076 | 0 | 0 | 11.926 | 1 | 1 | 0
2021-07-10 19:00 | 0 | 0 | 0 | 0 | 1.6 | 20.99 | 100 | 100 | 0 | 0 | 0 | 0 | 0 | 0 | 0 | 0 | 0 | 0 | 0 | 0 | 0 | 0 | 0 | 0 | 0 | 0 | 0 | -0.001 | 0 | 0 | 0 | 0 | 0 | 0 | 260 | 0 | 0 | 0 | 0 | 0 | 0 | 3.068 | 4.782 | 4.077 | 0 | 0 | 11.927 | 1 | 1 | 0
2021-07-10 20:00 | 0 | 0 | 0 | 1 | 0.8 | 21.1 | 100 | 100 | 0 | 0 | 0 | 0 | 0 | 0 | 0 | 0 | 0 | 0 | 0 | 0 | 0 | 0 | 0 | 0 | 0 | 0 | 0 | -0.001 | 0 | 0 | 0 | 0 | 24.55 | 0.98 | 260 | 0 | 0 | 0 | 0 | 0 | 0 | 3.065 | 4.78 | 4.075 | 0 | 0 | 11.92 | 1 | 1 | 0
2021-07-10 21:00 | 0 | 137.6 | 129.14 | 1 | 0.8 | 21.59 | 100 | 100 | 0 | 0 | 0 | 0.521 | 0 | 0 | 0 | 0 | 0 | 0 | 18.053 | 44.32 | 47.224 | 0 | 0 | 0 | 0 | 0 | 0 | -0.001 | 0 | 0 | 0 | 0 | 20.2 | 0.98 | 271.28 | 0 | 0 | 0 | 0 | 5.91 | 0 | 3.165 | 4.846 | 4.131 | 0 | 0 | 0 | 2 | 2 | 0
2021-07-10 22:00 | 0 | 214.3 | 209.79 | 1 | 1.8 | 23.1 | 100 | 100 | 0 | 0 | 0 | 0.521 | 0 | 0 | 0 | 0 | 0 | 0 | 61.137 | 71.998 | 73.548 | 0 | 0 | 0 | 0 | 0 | 0 | -0.001 | 0 | 0 | 0 | 0 | 11.78 | 0.99 | 359.75 | 0 | 0 | 0 | 0 | 46.327 | 0 | 4.505 | 5.563 | 4.743 | 0 | 0 | 0 | 1 | 1 | 0
2021-07-10 23:00 | 0 | 363.5 | 362.61 | 1 | 1.6 | 24.01 | 100 | 100 | 0 | 0 | 0 | 0.521 | 0 | 50.18 | 0 | 50.18 | 50.18 | 50.18 | 109.482 | 124.447 | 124.753 | 0 | 0 | 0 | 0 | 0 | 0 | -0.001 | 0 | 40.22 | 0 | 0 | 4.02 | 1 | 425 | 0 | 0 | 0 | 0 | 34.172 | 0 | 10.989 | 7.634 | 6.507 | 0 | 0 | 0 | 1 | 1 | 0
2021-07-11 | 0 | 514.9 | 514.31 | 1 | 1.4 | 25.32 | 100 | 100 | 36.959 | 36.959 | 2.714 | 1.257 | 40.93 | 0 | 0 | 128.067 | 128.067 | 128.067 | 155.368 | 176.51 | 176.714 | 0 | 0 | 0 | 0 | 0 | 0 | 128.066 | 128.067 | 72.47 | 20.91 | 100 | 2.75 | 1 | 425 | 0 | 0 | 0 | 0 | 0 | 0 | 12.486 | 7.997 | 6.817 | 0 | 0 | 0 | 2 | 2 | 0
2021-07-11 01:00 | 0 | 481.1 | 476.23 | 1 | 1.3 | 26.54 | 100 | 100 | 32.771 | 32.77 | 2.687 | 1.097 | 36.554 | 0 | 0 | 116.296 | 116.296 | 116.296 | 143.438 | 163.444 | 165.114 | 0 | 0 | 0 | 0 | 0 | 0 | 116.295 | 116.296 | 70.43 | 19.85 | 100 | 8.16 | 1 | 425 | 0 | 0 | 0 | 0 | 0 | 0 | 12.373 | 7.973 | 6.797 | 0 | 0 | 0 | 2 | 2 | 0
2021-07-11 02:00 | 0 | 604.3 | 591.44 | 1 | 1.1 | 27.81 | 100 | 100 | 43.706 | 43.706 | 3.84 | 1.607 | 49.153 | 0 | 0 | 150.595 | 150.595 | 150.595 | 177.573 | 202.982 | 207.396 | 0 | 0 | 0 | 0 | 0 | 0 | 150.594 | 150.595 | 72.61 | 21.07 | 100 | 11.84 | 0.99 | 425 | 0 | 0 | 0 | 0 | 0 | 0 | 12.256 | 7.947 | 6.775 | 0 | 0 | 0 | 2 | 2 | 0
2021-07-11 03:00 | 0 | 748.1 | 727.38 | 1 | 0.8 | 29.01 | 100 | 100 | 57.528 | 57.527 | 5.433 | 2.379 | 65.34 | 0 | 0 | 191.18 | 191.18 | 191.18 | 218.004 | 249.638 | 256.748 | 0 | 0 | 0 | 0 | 0 | 0 | 191.179 | 191.18 | 74.46 | 22.41 | 100 | 13.52 | 0.99 | 425 | 0 | 0 | 0 | 0 | 0 | 0 | 12.146 | 7.923 | 6.754 | 0 | 0 | 0 | 2 | 2 | 0
2021-07-11 04:00 | 0 | 740.6 | 721.54 | 1 | 0.4 | 29.77 | 100 | 100 | 56.638 | 56.637 | 5.598 | 2.347 | 64.582 | 0 | 0 | 189.642 | 189.642 | 189.642 | 216.368 | 247.632 | 254.174 | 0 | 0 | 0 | 0 | 0 | 0 | 189.641 | 189.642 | 74.61 | 22.28 | 100 | 13.03 | 0.99 | 425 | 0 | 0 | 0 | 0 | 0 | 0 | 12.077 | 7.908 | 6.741 | 0 | 0 | 0 | 2 | 2 | 0
2021-07-11 05:00 | 0 | 714.7 | 702.91 | 1 | 1.1 | 30.4 | 100 | 100 | 54.542 | 54.541 | 5.639 | 2.243 | 62.424 | 0 | 0 | 184.676 | 184.676 | 184.676 | 211.322 | 241.238 | 245.285 | 0 | 0 | 0 | 0 | 0 | 0 | 184.675 | 184.676 | 75.29 | 22.24 | 100 | 10.42 | 1 | 425 | 0 | 0 | 0 | 0 | 0 | 0 | 12.02 | 7.895 | 6.731 | 0 | 0 | 0 | 2 | 2 | 0
2021-07-11 06:00 | 0 | 751.8 | 747.79 | 1 | 2.4 | 30.36 | 100 | 100 | 59.876 | 59.875 | 5.969 | 2.547 | 68.392 | 0 | 0 | 198.905 | 198.905 | 198.905 | 225.556 | 256.64 | 258.018 | 0 | 0 | 0 | 0 | 0 | 0 | 198.904 | 198.905 | 77.09 | 23.21 | 100 | 5.92 | 1 | 425 | 0 | 0 | 0 | 0 | 0 | 0 | 12.023 | 7.896 | 6.731 | 0 | 0 | 0 | 2 | 3 | 0
2021-07-11 07:00 | 0 | 689 | 689 | 1 | 4.3 | 29.53 | 100 | 100 | 53.798 | 53.798 | 5.263 | 2.179 | 61.24 | 0 | 0 | 181.544 | 181.544 | 181.544 | 208.301 | 236.464 | 236.465 | 0 | 0 | 0 | 0 | 0 | 0 | 181.543 | 181.544 | 76.77 | 22.75 | 100 | 0.14 | 1 | 425 | 0 | 0 | 0 | 0 | 0 | 0 | 12.099 | 7.913 | 6.746 | 0 | 0 | 0 | 2 | 3 | 0
2021-07-11 08:00 | 0 | 579.3 | 574.48 | 1 | 5.6 | 28.13 | 100 | 100 | 41.895 | 41.894 | 4.051 | 1.534 | 47.479 | 0 | 0 | 146.186 | 146.186 | 146.186 | 173.122 | 197.163 | 198.816 | 0 | 0 | 0 | 0 | 0 | 0 | 146.185 | 146.186 | 73.53 | 21.07 | 100 | 7.39 | 1 | 425 | 0 | 0 | 0 | 0 | 0 | 0 | 12.227 | 7.941 | 6.769 | 0 | 0 | 0 | 2 | 2 | 0
2021-07-11 09:00 | 0 | 388.4 | 374.29 | 1 | 5.8 | 27 | 100 | 100 | 0 | 0 | 0 | 0.521 | 0 | 56.398 | 0 | 56.398 | 56.398 | 56.398 | 83.481 | 128.458 | 133.299 | 0 | 0 | 0 | 0 | 0 | 0 | -0.001 | 0 | 42.31 | 0 | 0 | 15.49 | 0.99 | 425 | 0 | 0 | 0 | 0 | 0 | 0 | 12.33 | 7.963 | 6.789 | 0 | 0 | 0 | 2 | 2 | 0
2021-07-11 10:00 | 0 | 192.7 | 175.92 | 1 | 4.8 | 25.74 | 100 | 100 | 0 | 0 | 0 | 0.521 | 0 | 0 | 0 | 0 | 0 | 0 | 12.1 | 60.377 | 66.135 | 0 | 0 | 0 | 0 | 0 | 0 | -0.001 | 0 | 0 | 0 | 0 | 24.09 | 0.98 | 398.3 | 0 | 0 | 0 | 0 | -13.981 | 0 | 11.622 | 7.805 | 6.654 | 0 | 0 | 0 | 1 | 1 | 0
2021-07-11 11:00 | 0 | 0 | 0 | 0 | 4.5 | 24.86 | 100 | 100 | 0 | 0 | 0 | 0 | 0 | 0 | 0 | 0 | 0 | 0 | 0 | 0 | 0 | 0 | 0 | 0 | 0 | 0 | 0 | -0.001 | 0 | 0 | 0 | 0 | 0 | 0 | 355.54 | 0 | 0 | 0 | 0 | -22.396 | 0 | 9.096 | 7.18 | 6.12 | 0 | 0 | 0 | 2 | 2 | 0
2021-07-11 12:00 | 0 | 0 | 0 | 0 | 4.3 | 24.65 | 100 | 100 | 0 | 0 | 0 | 0 | 0 | 0 | 0 | 0 | 0 | 0 | 0 | 0 | 0 | 0 | 0 | 0 | 0 | 0 | 0 | -0.001 | 0 | 0 | 0 | 0 | 0 | 0 | 320.57 | 0 | 0 | 0 | 0 | -18.312 | 0 | 6.488 | 6.383 | 5.441 | 0 | 0 | 0 | 1 | 1 | 0
2021-07-11 13:00 | 0 | 0 | 0 | 0 | 3.7 | 24.35 | 100 | 100 | 0 | 0 | 0 | 0 | 0 | 0 | 0 | 0 | 0 | 0 | 0 | 0 | 0 | 0 | 0 | 0 | 0 | 0 | 0 | -0.001 | 0 | 0 | 0 | 0 | 0 | 0 | 291.1 | 0 | 0 | 0 | 0 | -15.43 | 0 | 4.82 | 5.728 | 4.883 | 0 | 0 | 0 | 1 | 1 | 0
2021-07-11 14:00 | 0 | 0 | 0 | 0 | 2.8 | 23.93 | 100 | 100 | 0 | 0 | 0 | 0 | 0 | 0 | 0 | 0 | 0 | 0 | 0 | 0 | 0 | 0 | 0 | 0 | 0 | 0 | 0 | -0.001 | 0 | 0 | 0 | 0 | 0 | 0 | 265.71 | 0 | 0 | 0 | 0 | -13.296 | 0 | 3.71 | 5.175 | 4.411 | 0 | 0 | 0 | 1 | 1 | 0
2021-07-11 15:00 | 0 | 0 | 0 | 0 | 1.9 | 23.47 | 100 | 100 | 0 | 0 | 0 | 0 | 0 | 0 | 0 | 0 | 0 | 0 | 0 | 0 | 0 | 0 | 0 | 0 | 0 | 0 | 0 | -0.001 | 0 | 0 | 0 | 0 | 0 | 0 | 260 | 0 | 0 | 0 | 0 | -2.81 | 0 | 3.027 | 4.754 | 4.053 | 0 | 0 | 9.024 | 1 | 1 | 0
2021-07-11 16:00 | 0 | 0 | 0 | 0 | 1.1 | 23.03 | 100 | 100 | 0 | 0 | 0 | 0 | 0 | 0 | 0 | 0 | 0 | 0 | 0 | 0 | 0 | 0 | 0 | 0 | 0 | 0 | 0 | -0.001 | 0 | 0 | 0 | 0 | 0 | 0 | 260 | 0 | 0 | 0 | 0 | 0 | 0 | 3.008 | 4.741 | 4.042 | 0 | 0 | 11.792 | 1 | 1 | 0
2021-07-11 17:00 | 0 | 0 | 0 | 0 | 0.7 | 22.47 | 100 | 100 | 0 | 0 | 0 | 0 | 0 | 0 | 0 | 0 | 0 | 0 | 0 | 0 | 0 | 0 | 0 | 0 | 0 | 0 | 0 | -0.001 | 0 | 0 | 0 | 0 | 0 | 0 | 260 | 0 | 0 | 0 | 0 | 0 | 0 | 3.025 | 4.753 | 4.052 | 0 | 0 | 11.829 | 1 | 1 | 0
2021-07-11 18:00 | 0 | 0 | 0 | 0 | 0.5 | 22.07 | 100 | 100 | 0 | 0 | 0 | 0 | 0 | 0 | 0 | 0 | 0 | 0 | 0 | 0 | 0 | 0 | 0 | 0 | 0 | 0 | 0 | -0.001 | 0 | 0 | 0 | 0 | 0 | 0 | 260 | 0 | 0 | 0 | 0 | 0 | 0 | 3.037 | 4.761 | 4.058 | 0 | 0 | 11.856 | 1 | 1 | 0
2021-07-11 19:00 | 0 | 0 | 0 | 0 | 0.6 | 21.9 | 100 | 100 | 0 | 0 | 0 | 0 | 0 | 0 | 0 | 0 | 0 | 0 | 0 | 0 | 0 | 0 | 0 | 0 | 0 | 0 | 0 | -0.001 | 0 | 0 | 0 | 0 | 0 | 0 | 260 | 0 | 0 | 0 | 0 | 0 | 0 | 3.042 | 4.764 | 4.061 | 0 | 0 | 11.867 | 1 | 1 | 0
2021-07-11 20:00 | 0 | 0 | 0 | 1 | 0.4 | 21.65 | 100 | 100 | 0 | 0 | 0 | 0 | 0 | 0 | 0 | 0 | 0 | 0 | 0 | 0 | 0 | 0 | 0 | 0 | 0 | 0 | 0 | -0.001 | 0 | 0 | 0 | 0 | 24.47 | 0.98 | 260 | 0 | 0 | 0 | 0 | 0 | 0 | 3.049 | 4.769 | 4.066 | 0 | 0 | 11.883 | 1 | 1 | 0
2021-07-11 21:00 | 0 | 195 | 183.1 | 1 | 0.6 | 21.99 | 100 | 100 | 0 | 0 | 0 | 0.521 | 0 | 0 | 0 | 0 | 0 | 0 | 25.327 | 62.841 | 66.924 | 0 | 0 | 0 | 0 | 0 | 0 | -0.001 | 0 | 0 | 0 | 0 | 20.12 | 0.98 | 284.64 | 0 | 0 | 0 | 0 | 12.903 | 0 | 3.295 | 4.928 | 4.201 | 0 | 0 | 0 | 2 | 2 | 0
2021-07-11 22:00 | 0 | 310.9 | 304.45 | 1 | 1.4 | 23.92 | 100 | 100 | 0 | 0 | 0 | 0.521 | 0 | 0 | 0 | 0 | 0 | 0 | 88.329 | 104.486 | 106.701 | 0 | 0 | 0 | 0 | 0 | 0 | -0.001 | 0 | 0 | 0 | 0 | 11.69 | 0.99 | 420.28 | 0 | 0 | 0 | 0 | 71.035 | 0 | 5.927 | 6.136 | 5.231 | 0 | 0 | 0 | 1 | 1 | 0
2021-07-11 23:00 | 0 | 392.5 | 391.58 | 1 | 1.3 | 25.2 | 100 | 100 | 24.537 | 24.537 | 1.46 | 0.779 | 26.776 | 0 | 0 | 88.469 | 88.469 | 88.469 | 118.235 | 134.39 | 134.706 | 0 | 0 | 0 | 0 | 0 | 0 | 88.468 | 88.469 | 65.68 | 18.22 | 100 | 3.92 | 1 | 425 | 0 | 0 | 0 | 0 | 2.471 | 0 | 12.483 | 7.996 | 6.817 | 0 | 0 | 0 | 2 | 2 | 0
2021-07-12 | 0 | 514.4 | 513.76 | 1 | 1.1 | 26.62 | 100 | 100 | 36.349 | 36.349 | 3.254 | 1.257 | 40.861 | 0 | 0 | 128.065 | 128.065 | 128.065 | 155.197 | 176.323 | 176.542 | 0 | 0 | 0 | 0 | 0 | 0 | 128.064 | 128.065 | 72.54 | 20.59 | 100 | 2.85 | 1 | 425 | 0 | 0 | 0 | 0 | 0 | 0 | 12.365 | 7.971 | 6.795 | 0 | 0 | 0 | 2 | 2 | 0
2021-07-12 01:00 | 0 | 575.7 | 569.72 | 1 | 0.6 | 28.02 | 100 | 100 | 41.366 | 41.366 | 4.031 | 1.508 | 46.905 | 0 | 0 | 144.628 | 144.628 | 144.628 | 171.579 | 195.526 | 197.58 | 0 | 0 | 0 | 0 | 0 | 0 | 144.627 | 144.628 | 73.2 | 20.94 | 100 | 8.27 | 1 | 425 | 0 | 0 | 0 | 0 | 0 | 0 | 12.237 | 7.943 | 6.771 | 0 | 0 | 0 | 2 | 2 | 0
2021-07-12 02:00 | 0 | 499.8 | 488.94 | 1 | 0.6 | 28.83 | 100 | 100 | 32.756 | 32.756 | 3.88 | 1.145 | 37.78 | 0 | 0 | 119.935 | 119.935 | 119.935 | 146.782 | 167.805 | 171.531 | 0 | 0 | 0 | 0 | 0 | 0 | 119.934 | 119.935 | 69.92 | 19.1 | 100 | 11.96 | 0.99 | 425 | 0 | 0 | 0 | 0 | 0 | 0 | 12.163 | 7.927 | 6.757 | 0 | 0 | 0 | 2 | 2 | 0
2021-07-12 03:00 | 0 | 511.4 | 496.96 | 1 | 1.5 | 30.02 | 100 | 100 | 32.9 | 32.9 | 4.485 | 1.175 | 38.561 | 0 | 0 | 122.229 | 122.229 | 122.229 | 148.924 | 170.558 | 175.512 | 0 | 0 | 0 | 0 | 0 | 0 | 122.228 | 122.229 | 69.64 | 18.75 | 100 | 13.65 | 0.99 | 425 | 0 | 0 | 0 | 0 | 0 | 0 | 12.054 | 7.903 | 6.737 | 0 | 0 | 0 | 2 | 2 | 0
2021-07-12 04:00 | 0 | 540.4 | 526.2 | 1 | 2.7 | 30.69 | 100 | 100 | 35.457 | 35.456 | 5.009 | 1.302 | 41.767 | 0 | 0 | 131.161 | 131.161 | 131.161 | 157.77 | 180.593 | 185.465 | 0 | 0 | 0 | 0 | 0 | 0 | 131.16 | 131.161 | 70.72 | 19.12 | 100 | 13.16 | 0.99 | 425 | 0 | 0 | 0 | 0 | 0 | 0 | 11.994 | 7.89 | 6.726 | 0 | 0 | 0 | 2 | 2 | 0
2021-07-12 05:00 | 0 | 591.4 | 581.39 | 1 | 3.7 | 30.87 | 100 | 100 | 41.311 | 41.311 | 5.136 | 1.566 | 48.014 | 0 | 0 | 148.181 | 148.181 | 148.181 | 174.767 | 199.532 | 202.968 | 0 | 0 | 0 | 0 | 0 | 0 | 148.18 | 148.181 | 73.01 | 20.35 | 100 | 10.56 | 1 | 425 | 0 | 0 | 0 | 0 | 0 | 0 | 11.977 | 7.886 | 6.723 | 0 | 0 | 0 | 2 | 2 | 0
2021-07-12 06:00 | 0 | 579.5 | 576.26 | 1 | 4.6 | 30.84 | 100 | 100 | 40.97 | 40.97 | 5.138 | 1.551 | 47.659 | 0 | 0 | 147.216 | 147.216 | 147.216 | 173.806 | 197.774 | 198.884 | 0 | 0 | 0 | 0 | 0 | 0 | 147.215 | 147.216 | 74.02 | 20.6 | 100 | 6.06 | 1 | 425 | 0 | 0 | 0 | 0 | 0 | 0 | 11.98 | 7.887 | 6.723 | 0 | 0 | 0 | 2 | 2 | 0
2021-07-12 07:00 | 0 | 695.5 | 695.5 | 1 | 5.1 | 30.12 | 100 | 100 | 54.27 | 54.27 | 5.521 | 2.221 | 62.012 | 0 | 0 | 183.591 | 183.591 | 183.591 | 210.273 | 238.696 | 238.696 | 0 | 0 | 0 | 0 | 0 | 0 | 183.59 | 183.591 | 76.91 | 22.74 | 100 | 0.01 | 1 | 425 | 0 | 0 | 0 | 0 | 0 | 0 | 12.045 | 7.901 | 6.735 | 0 | 0 | 0 | 2 | 2 | 0
2021-07-12 08:00 | 0 | 572.6 | 568 | 1 | 5.4 | 29.39 | 100 | 100 | 40.64 | 40.639 | 4.58 | 1.505 | 46.725 | 0 | 0 | 144.409 | 144.409 | 144.409 | 171.184 | 194.938 | 196.516 | 0 | 0 | 0 | 0 | 0 | 0 | 144.408 | 144.409 | 73.48 | 20.68 | 100 | 7.27 | 1 | 425 | 0 | 0 | 0 | 0 | 0 | 0 | 12.111 | 7.916 | 6.748 | 0 | 0 | 0 | 2 | 2 | 0
2021-07-12 09:00 | 0 | 392 | 377.99 | 1 | 4.9 | 28.48 | 100 | 100 | 0 | 0 | 0 | 0.521 | 0 | 57.141 | 0 | 57.141 | 57.141 | 57.141 | 84.032 | 129.726 | 134.534 | 0 | 0 | 0 | 0 | 0 | 0 | -0.001 | 0 | 42.47 | 0 | 0 | 15.36 | 0.99 | 425 | 0 | 0 | 0 | 0 | 0 | 0 | 12.195 | 7.934 | 6.763 | 0 | 0 | 0 | 2 | 2 | 0
2021-07-12 10:00 | 0 | 154.3 | 141 | 1 | 3.9 | 27.03 | 100 | 100 | 0 | 0 | 0 | 0.521 | 0 | 0 | 0 | 0 | 0 | 0 | 9.579 | 48.392 | 52.956 | 0 | 0 | 0 | 0 | 0 | 0 | -0.001 | 0 | 0 | 0 | 0 | 23.96 | 0.98 | 394.13 | 0 | 0 | 0 | 0 | -16.164 | 0 | 11.385 | 7.751 | 6.607 | 0 | 0 | 0 | 1 | 1 | 0
2021-07-12 11:00 | 0 | 0 | 0 | 0 | 3.8 | 26.18 | 100 | 100 | 0 | 0 | 0 | 0 | 0 | 0 | 0 | 0 | 0 | 0 | 0 | 0 | 0 | 0 | 0 | 0 | 0 | 0 | 0 | -0.001 | 0 | 0 | 0 | 0 | 0 | 0 | 352.44 | 0 | 0 | 0 | 0 | -21.834 | 0 | 8.723 | 7.077 | 6.033 | 0 | 0 | 0 | 2 | 2 | 0
2021-07-12 12:00 | 0 | 0 | 0 | 0 | 3.4 | 26 | 100 | 100 | 0 | 0 | 0 | 0 | 0 | 0 | 0 | 0 | 0 | 0 | 0 | 0 | 0 | 0 | 0 | 0 | 0 | 0 | 0 | -0.001 | 0 | 0 | 0 | 0 | 0 | 0 | 318.22 | 0 | 0 | 0 | 0 | -17.921 | 0 | 6.252 | 6.299 | 5.37 | 0 | 0 | 0 | 1 | 1 | 0
2021-07-12 13:00 | 0 | 0 | 0 | 0 | 2.7 | 25.5 | 100 | 100 | 0 | 0 | 0 | 0 | 0 | 0 | 0 | 0 | 0 | 0 | 0 | 0 | 0 | 0 | 0 | 0 | 0 | 0 | 0 | -0.001 | 0 | 0 | 0 | 0 | 0 | 0 | 289.27 | 0 | 0 | 0 | 0 | -15.16 | 0 | 4.673 | 5.661 | 4.826 | 0 | 0 | 0 | 1 | 1 | 0
2021-07-12 14:00 | 0 | 0 | 0 | 0 | 2.2 | 25.13 | 100 | 100 | 0 | 0 | 0 | 0 | 0 | 0 | 0 | 0 | 0 | 0 | 0 | 0 | 0 | 0 | 0 | 0 | 0 | 0 | 0 | -0.001 | 0 | 0 | 0 | 0 | 0 | 0 | 264.28 | 0 | 0 | 0 | 0 | -13.087 | 0 | 3.609 | 5.117 | 4.362 | 0 | 0 | 0 | 1 | 1 | 0
2021-07-12 15:00 | 0 | 0 | 0 | 0 | 2.1 | 24.87 | 100 | 100 | 0 | 0 | 0 | 0 | 0 | 0 | 0 | 0 | 0 | 0 | 0 | 0 | 0 | 0 | 0 | 0 | 0 | 0 | 0 | -0.001 | 0 | 0 | 0 | 0 | 0 | 0 | 260 | 0 | 0 | 0 | 0 | -1.192 | 0 | 2.974 | 4.718 | 4.022 | 0 | 0 | 10.521 | 1 | 1 | 0
2021-07-12 16:00 | 0 | 0 | 0 | 0 | 2.4 | 24.47 | 100 | 100 | 0 | 0 | 0 | 0 | 0 | 0 | 0 | 0 | 0 | 0 | 0 | 0 | 0 | 0 | 0 | 0 | 0 | 0 | 0 | -0.001 | 0 | 0 | 0 | 0 | 0 | 0 | 260 | 0 | 0 | 0 | 0 | 0 | 0 | 2.967 | 4.713 | 4.017 | 0 | 0 | 11.697 | 1 | 1 | 0
2021-07-12 17:00 | 0 | 0 | 0 | 0 | 2.2 | 24.37 | 100 | 100 | 0 | 0 | 0 | 0 | 0 | 0 | 0 | 0 | 0 | 0 | 0 | 0 | 0 | 0 | 0 | 0 | 0 | 0 | 0 | -0.001 | 0 | 0 | 0 | 0 | 0 | 0 | 260 | 0 | 0 | 0 | 0 | 0 | 0 | 2.97 | 4.715 | 4.019 | 0 | 0 | 11.704 | 1 | 1 | 0
2021-07-12 18:00 | 0 | 0 | 0 | 0 | 2.2 | 24.44 | 100 | 100 | 0 | 0 | 0 | 0 | 0 | 0 | 0 | 0 | 0 | 0 | 0 | 0 | 0 | 0 | 0 | 0 | 0 | 0 | 0 | -0.001 | 0 | 0 | 0 | 0 | 0 | 0 | 260 | 0 | 0 | 0 | 0 | 0 | 0 | 2.968 | 4.713 | 4.018 | 0 | 0 | 11.699 | 1 | 1 | 0
2021-07-12 19:00 | 0 | 0 | 0 | 0 | 2.2 | 24.14 | 100 | 100 | 0 | 0 | 0 | 0 | 0 | 0 | 0 | 0 | 0 | 0 | 0 | 0 | 0 | 0 | 0 | 0 | 0 | 0 | 0 | -0.001 | 0 | 0 | 0 | 0 | 0 | 0 | 260 | 0 | 0 | 0 | 0 | 0 | 0 | 2.976 | 4.719 | 4.023 | 0 | 0 | 11.719 | 1 | 1 | 0
2021-07-12 20:00 | 0 | 0 | 0 | 1 | 2.1 | 24.24 | 100 | 100 | 0 | 0 | 0 | 0 | 0 | 0 | 0 | 0 | 0 | 0 | 0 | 0 | 0 | 0 | 0 | 0 | 0 | 0 | 0 | -0.001 | 0 | 0 | 0 | 0 | 24.38 | 0.98 | 260 | 0 | 0 | 0 | 0 | 0 | 0 | 2.974 | 4.717 | 4.021 | 0 | 0 | 11.712 | 1 | 1 | 0
2021-07-12 21:00 | 0 | 116.6 | 109.55 | 1 | 2.2 | 24.96 | 100 | 100 | 0 | 0 | 0 | 0.521 | 0 | 0 | 0 | 0 | 0 | 0 | 14.988 | 37.597 | 40.017 | 0 | 0 | 0 | 0 | 0 | 0 | -0.001 | 0 | 0 | 0 | 0 | 20.03 | 0.98 | 266.09 | 0 | 0 | 0 | 0 | 3.188 | 0 | 3.012 | 4.744 | 4.044 | 0 | 0 | 0 | 2 | 2 | 0
2021-07-12 22:00 | 0 | 193.8 | 189.84 | 1 | 1.9 | 26.55 | 100 | 100 | 0 | 0 | 0 | 0.521 | 0 | 0 | 0 | 0 | 0 | 0 | 54.827 | 65.153 | 66.512 | 0 | 0 | 0 | 0 | 0 | 0 | -0.001 | 0 | 0 | 0 | 0 | 11.6 | 0.99 | 344.31 | 0 | 0 | 0 | 0 | 40.962 | 0 | 4.008 | 5.32 | 4.535 | 0 | 0 | 0 | 1 | 1 | 0
2021-07-12 23:00 | 0 | 361.8 | 361 | 1 | 2.8 | 28.01 | 100 | 100 | 0 | 0 | 0 | 0.521 | 0 | 42.905 | 0 | 42.905 | 42.905 | 42.905 | 109.005 | 123.894 | 124.17 | 0 | 0 | 0 | 0 | 0 | 0 | -0.001 | 0 | 34.55 | 0 | 0 | 3.82 | 1 | 425 | 0 | 0 | 0 | 0 | 42.258 | 0 | 10.127 | 7.403 | 6.311 | 0 | 0 | 0 | 1 | 1 | 0
2021-07-13 | 0 | 364 | 363.51 | 1 | 4.2 | 29.25 | 100 | 100 | 20.524 | 20.524 | 3.582 | 0.727 | 24.834 | 0 | 0 | 83.012 | 83.012 | 83.012 | 109.805 | 124.758 | 124.925 | 0 | 0 | 0 | 0 | 0 | 0 | 83.011 | 83.012 | 66.45 | 16.43 | 100 | 2.96 | 1 | 425 | 0 | 0 | 0 | 0 | 0 | 0 | 12.124 | 7.918 | 6.75 | 0 | 0 | 0 | 2 | 2 | 0
2021-07-13 01:00 | 0 | 503.2 | 497.82 | 1 | 5.6 | 30.4 | 100 | 100 | 33.044 | 33.043 | 4.686 | 1.19 | 38.919 | 0 | 0 | 123.266 | 123.266 | 123.266 | 149.912 | 170.851 | 172.698 | 0 | 0 | 0 | 0 | 0 | 0 | 123.265 | 123.266 | 71.38 | 19.13 | 100 | 8.39 | 1 | 425 | 0 | 0 | 0 | 0 | 0 | 0 | 12.02 | 7.895 | 6.731 | 0 | 0 | 0 | 2 | 2 | 0
2021-07-13 02:00 | 0 | 653.3 | 638.8 | 1 | 6.6 | 31.61 | 100 | 100 | 46.985 | 46.985 | 5.607 | 1.864 | 54.457 | 0 | 0 | 165.253 | 165.253 | 165.253 | 191.745 | 219.236 | 224.213 | 0 | 0 | 0 | 0 | 0 | 0 | 165.252 | 165.253 | 73.7 | 20.96 | 100 | 12.09 | 0.99 | 425 | 0 | 0 | 0 | 0 | 0 | 0 | 11.911 | 7.871 | 6.71 | 0 | 0 | 0 | 2 | 2 | 0
2021-07-13 03:00 | 0 | 667.1 | 647.89 | 1 | 7.5 | 32.82 | 100 | 100 | 47.27 | 47.27 | 6.132 | 1.911 | 55.313 | 0 | 0 | 167.783 | 167.783 | 167.783 | 194.122 | 222.357 | 228.949 | 0 | 0 | 0 | 0 | 0 | 0 | 167.782 | 167.783 | 73.28 | 20.65 | 100 | 13.78 | 0.99 | 425 | 0 | 0 | 0 | 0 | 0 | 0 | 11.802 | 7.847 | 6.689 | 0 | 0 | 0 | 2 | 2 | 0
2021-07-13 04:00 | 0 | 584.2 | 568.52 | 1 | 8.4 | 32.87 | 100 | 100 | 38.895 | 38.894 | 5.965 | 1.5 | 46.36 | 0 | 0 | 144.101 | 144.101 | 144.101 | 170.433 | 195.118 | 200.497 | 0 | 0 | 0 | 0 | 0 | 0 | 144.1 | 144.101 | 71.87 | 19.4 | 100 | 13.3 | 0.99 | 425 | 0 | 0 | 0 | 0 | 0 | 0 | 11.798 | 7.846 | 6.689 | 0 | 0 | 0 | 2 | 2 | 0
2021-07-13 05:00 | 0 | 513 | 504.08 | 1 | 8.9 | 32.69 | 100 | 100 | 32.564 | 32.563 | 5.71 | 1.216 | 39.49 | 0 | 0 | 125.154 | 125.154 | 125.154 | 151.509 | 173.001 | 176.062 | 0 | 0 | 0 | 0 | 0 | 0 | 125.153 | 125.154 | 71.09 | 18.5 | 100 | 10.7 | 1 | 425 | 0 | 0 | 0 | 0 | 0 | 0 | 11.814 | 7.85 | 6.692 | 0 | 0 | 0 | 2 | 2 | 0
2021-07-13 06:00 | 0 | 513.2 | 510.2 | 1 | 9.1 | 32.28 | 100 | 100 | 33.514 | 33.513 | 5.581 | 1.248 | 40.342 | 0 | 0 | 127.461 | 127.461 | 127.461 | 153.868 | 175.101 | 176.13 | 0 | 0 | 0 | 0 | 0 | 0 | 127.46 | 127.461 | 72.37 | 19.03 | 100 | 6.2 | 1 | 425 | 0 | 0 | 0 | 0 | 0 | 0 | 11.85 | 7.858 | 6.699 | 0 | 0 | 0 | 2 | 2 | 0
2021-07-13 07:00 | 0 | 555.6 | 555.6 | 1 | 8.9 | 31.82 | 100 | 100 | 38.458 | 38.458 | 5.562 | 1.459 | 45.478 | 0 | 0 | 141.506 | 141.506 | 141.506 | 167.972 | 190.681 | 190.682 | 0 | 0 | 0 | 0 | 0 | 0 | 141.505 | 141.506 | 74.21 | 20.17 | 100 | 0.13 | 1 | 425 | 0 | 0 | 0 | 0 | 0 | 0 | 11.892 | 7.867 | 6.706 | 0 | 0 | 0 | 2 | 2 | 0
2021-07-13 08:00 | 0 | 437.6 | 434.21 | 1 | 8.8 | 30.9 | 100 | 100 | 26.694 | 26.694 | 4.506 | 0.949 | 32.15 | 0 | 0 | 104.292 | 104.292 | 104.292 | 130.874 | 149.022 | 150.184 | 0 | 0 | 0 | 0 | 0 | 0 | 104.291 | 104.292 | 69.44 | 17.77 | 100 | 7.13 | 1 | 425 | 0 | 0 | 0 | 0 | 0 | 0 | 11.975 | 7.885 | 6.722 | 0 | 0 | 0 | 2 | 2 | 0
2021-07-13 09:00 | 0 | 302.1 | 291.48 | 1 | 8.9 | 29.89 | 100 | 100 | 0 | 0 | 0 | 0.521 | 0 | 37.859 | 0 | 37.859 | 37.859 | 37.859 | 64.57 | 100.037 | 103.681 | 0 | 0 | 0 | 0 | 0 | 0 | -0.001 | 0 | 36.52 | 0 | 0 | 15.24 | 0.99 | 425 | 0 | 0 | 0 | 0 | 0 | 0 | 12.066 | 7.906 | 6.739 | 0 | 0 | 0 | 2 | 2 | 0
2021-07-13 10:00 | 0 | 125.4 | 114.71 | 1 | 8.3 | 28.87 | 100 | 100 | 0 | 0 | 0 | 0.521 | 0 | 0 | 0 | 0 | 0 | 0 | 7.688 | 39.367 | 43.037 | 0 | 0 | 0 | 0 | 0 | 0 | -0.001 | 0 | 0 | 0 | 0 | 23.83 | 0.98 | 391.19 | 0 | 0 | 0 | 0 | -17.706 | 0 | 11.141 | 7.694 | 6.559 | 0 | 0 | 0 | 1 | 1 | 0
2021-07-13 11:00 | 0 | 0 | 0 | 0 | 8.3 | 28.32 | 100 | 100 | 0 | 0 | 0 | 0 | 0 | 0 | 0 | 0 | 0 | 0 | 0 | 0 | 0 | 0 | 0 | 0 | 0 | 0 | 0 | -0.001 | 0 | 0 | 0 | 0 | 0 | 0 | 350.47 | 0 | 0 | 0 | 0 | -21.323 | 0 | 8.388 | 6.982 | 5.952 | 0 | 0 | 0 | 2 | 2 | 0
2021-07-13 12:00 | 0 | 0 | 0 | 0 | 8.3 | 28 | 100 | 100 | 0 | 0 | 0 | 0 | 0 | 0 | 0 | 0 | 0 | 0 | 0 | 0 | 0 | 0 | 0 | 0 | 0 | 0 | 0 | -0.001 | 0 | 0 | 0 | 0 | 0 | 0 | 316.91 | 0 | 0 | 0 | 0 | -17.577 | 0 | 6.047 | 6.224 | 5.306 | 0 | 0 | 0 | 1 | 1 | 0
2021-07-13 13:00 | 0 | 0 | 0 | 0 | 8.3 | 27.5 | 100 | 100 | 0 | 0 | 0 | 0 | 0 | 0 | 0 | 0 | 0 | 0 | 0 | 0 | 0 | 0 | 0 | 0 | 0 | 0 | 0 | -0.001 | 0 | 0 | 0 | 0 | 0 | 0 | 288.44 | 0 | 0 | 0 | 0 | -14.908 | 0 | 4.537 | 5.598 | 4.772 | 0 | 0 | 0 | 1 | 1 | 0
2021-07-13 14:00 | 0 | 0 | 0 | 0 | 8.1 | 27.28 | 100 | 100 | 0 | 0 | 0 | 0 | 0 | 0 | 0 | 0 | 0 | 0 | 0 | 0 | 0 | 0 | 0 | 0 | 0 | 0 | 0 | -0.001 | 0 | 0 | 0 | 0 | 0 | 0 | 263.84 | 0 | 0 | 0 | 0 | -12.884 | 0 | 3.511 | 5.06 | 4.313 | 0 | 0 | 0 | 1 | 1 | 0
2021-07-13 15:00 | 0 | 0 | 0 | 0 | 7.9 | 27.16 | 100 | 100 | 0 | 0 | 0 | 0 | 0 | 0 | 0 | 0 | 0 | 0 | 0 | 0 | 0 | 0 | 0 | 0 | 0 | 0 | 0 | -0.001 | 0 | 0 | 0 | 0 | 0 | 0 | 260 | 0 | 0 | 0 | 0 | -1.174 | 0 | 2.906 | 4.67 | 3.981 | 0 | 0 | 10.383 | 1 | 1 | 0
2021-07-13 16:00 | 0 | 0 | 0 | 0 | 8.1 | 26.95 | 100 | 100 | 0 | 0 | 0 | 0 | 0 | 0 | 0 | 0 | 0 | 0 | 0 | 0 | 0 | 0 | 0 | 0 | 0 | 0 | 0 | -0.001 | 0 | 0 | 0 | 0 | 0 | 0 | 260 | 0 | 0 | 0 | 0 | 0 | 0 | 2.897 | 4.663 | 3.975 | 0 | 0 | 11.535 | 1 | 1 | 0
2021-07-13 17:00 | 0 | 0 | 0 | 0 | 8.2 | 26.74 | 100 | 100 | 0 | 0 | 0 | 0 | 0 | 0 | 0 | 0 | 0 | 0 | 0 | 0 | 0 | 0 | 0 | 0 | 0 | 0 | 0 | -0.001 | 0 | 0 | 0 | 0 | 0 | 0 | 260 | 0 | 0 | 0 | 0 | 0 | 0 | 2.902 | 4.667 | 3.979 | 0 | 0 | 11.548 | 1 | 1 | 0
2021-07-13 18:00 | 0 | 0 | 0 | 0 | 8 | 26.52 | 100 | 100 | 0 | 0 | 0 | 0 | 0 | 0 | 0 | 0 | 0 | 0 | 0 | 0 | 0 | 0 | 0 | 0 | 0 | 0 | 0 | -0.001 | 0 | 0 | 0 | 0 | 0 | 0 | 260 | 0 | 0 | 0 | 0 | 0 | 0 | 2.909 | 4.672 | 3.982 | 0 | 0 | 11.563 | 1 | 1 | 0
2021-07-13 19:00 | 0 | 0 | 0 | 0 | 7.5 | 26.39 | 100 | 100 | 0 | 0 | 0 | 0 | 0 | 0 | 0 | 0 | 0 | 0 | 0 | 0 | 0 | 0 | 0 | 0 | 0 | 0 | 0 | -0.001 | 0 | 0 | 0 | 0 | 0 | 0 | 260 | 0 | 0 | 0 | 0 | 0 | 0 | 2.912 | 4.674 | 3.985 | 0 | 0 | 11.571 | 1 | 1 | 0
2021-07-13 20:00 | 0 | 0 | 0 | 1 | 7.1 | 26.12 | 100 | 100 | 0 | 0 | 0 | 0 | 0 | 0 | 0 | 0 | 0 | 0 | 0 | 0 | 0 | 0 | 0 | 0 | 0 | 0 | 0 | -0.001 | 0 | 0 | 0 | 0 | 24.29 | 0.98 | 260 | 0 | 0 | 0 | 0 | 0 | 0 | 2.92 | 4.68 | 3.989 | 0 | 0 | 11.589 | 1 | 1 | 0
2021-07-13 21:00 | 0 | 162.2 | 152.48 | 1 | 6.6 | 26.71 | 100 | 100 | 0 | 0 | 0 | 0.521 | 0 | 0 | 0 | 0 | 0 | 0 | 20.628 | 52.332 | 55.667 | 0 | 0 | 0 | 0 | 0 | 0 | -0.001 | 0 | 0 | 0 | 0 | 19.93 | 0.99 | 276.63 | 0 | 0 | 0 | 0 | 8.708 | 0 | 3.066 | 4.78 | 4.075 | 0 | 0 | 0 | 2 | 2 | 0
2021-07-13 22:00 | 0 | 310.6 | 304.36 | 1 | 6.3 | 28.24 | 100 | 100 | 0 | 0 | 0 | 0.521 | 0 | 0 | 0 | 0 | 0 | 0 | 87.488 | 104.457 | 106.598 | 0 | 0 | 0 | 0 | 0 | 0 | -0.001 | 0 | 0 | 0 | 0 | 11.5 | 0.99 | 412.71 | 0 | 0 | 0 | 0 | 71.266 | 0 | 5.309 | 5.891 | 5.022 | 0 | 0 | 0 | 1 | 1 | 0
2021-07-13 23:00 | 0 | 411.1 | 410.24 | 1 | 6.6 | 29.43 | 100 | 100 | 23.058 | 23.058 | 3.63 | 0.802 | 27.491 | 0 | 0 | 90.777 | 90.777 | 90.777 | 123.88 | 140.793 | 141.09 | 0 | 0 | 0 | 0 | 0 | 0 | 90.776 | 90.777 | 64.34 | 16.34 | 100 | 3.72 | 1 | 425 | 0 | 0 | 0 | 0 | 6.435 | 0 | 12.036 | 7.899 | 6.733 | 0 | 0 | 0 | 2 | 2 | 0
2021-07-14 | 0 | 623.7 | 622.8 | 1 | 7.2 | 30.5 | 100 | 100 | 46.231 | 46.231 | 5.067 | 1.796 | 53.094 | 0 | 0 | 161.485 | 161.485 | 161.485 | 188.118 | 213.745 | 214.054 | 0 | 0 | 0 | 0 | 0 | 0 | 161.484 | 161.485 | 75.44 | 21.6 | 100 | 3.08 | 1 | 425 | 0 | 0 | 0 | 0 | 0 | 0 | 12.011 | 7.893 | 6.729 | 0 | 0 | 0 | 2 | 2 | 0
2021-07-14 01:00 | 0 | 718 | 710.09 | 1 | 7.8 | 31.29 | 100 | 100 | 55.085 | 55.085 | 5.993 | 2.297 | 63.376 | 0 | 0 | 187.282 | 187.282 | 187.282 | 213.814 | 243.702 | 246.418 | 0 | 0 | 0 | 0 | 0 | 0 | 187.281 | 187.282 | 76 | 22.35 | 100 | 8.51 | 1 | 425 | 0 | 0 | 0 | 0 | 0 | 0 | 11.939 | 7.878 | 6.716 | 0 | 0 | 0 | 2 | 2 | 0
2021-07-14 02:00 | 0 | 791.7 | 773.73 | 1 | 8.1 | 31.93 | 100 | 100 | 61.883 | 61.883 | 6.454 | 2.702 | 71.039 | 0 | 0 | 205.764 | 205.764 | 205.764 | 232.215 | 265.546 | 271.711 | 0 | 0 | 0 | 0 | 0 | 0 | 205.763 | 205.764 | 75.73 | 22.78 | 100 | 12.23 | 0.99 | 425 | 0 | 0 | 0 | 0 | 0 | 0 | 11.882 | 7.865 | 6.705 | 0 | 0 | 0 | 2 | 3 | 0
2021-07-14 03:00 | 0 | 810.3 | 786.49 | 1 | 8.6 | 32.59 | 100 | 100 | 62.949 | 62.948 | 6.658 | 2.782 | 72.389 | 0 | 0 | 209.241 | 209.241 | 209.241 | 235.609 | 269.922 | 278.095 | 0 | 0 | 0 | 0 | 0 | 0 | 209.24 | 209.241 | 75.24 | 22.64 | 100 | 13.93 | 0.99 | 425 | 0 | 0 | 0 | 0 | 0 | 0 | 11.823 | 7.852 | 6.693 | 0 | 0 | 0 | 2 | 3 | 0
2021-07-14 04:00 | 0 | 800 | 778.06 | 1 | 9.2 | 32.92 | 100 | 100 | 61.872 | 61.871 | 6.73 | 2.728 | 71.329 | 0 | 0 | 206.884 | 206.884 | 206.884 | 233.21 | 267.03 | 274.56 | 0 | 0 | 0 | 0 | 0 | 0 | 206.883 | 206.884 | 75.35 | 22.53 | 100 | 13.45 | 0.99 | 425 | 0 | 0 | 0 | 0 | 0 | 0 | 11.793 | 7.845 | 6.688 | 0 | 0 | 0 | 2 | 3 | 0
2021-07-14 05:00 | 0 | 771.8 | 758.01 | 1 | 10 | 32.72 | 100 | 100 | 59.833 | 59.833 | 6.63 | 2.604 | 69.067 | 0 | 0 | 201.45 | 201.45 | 201.45 | 227.801 | 260.15 | 264.882 | 0 | 0 | 0 | 0 | 0 | 0 | 201.449 | 201.45 | 76.05 | 22.59 | 100 | 10.85 | 1 | 425 | 0 | 0 | 0 | 0 | 0 | 0 | 11.811 | 7.849 | 6.691 | 0 | 0 | 0 | 2 | 3 | 0
2021-07-14 06:00 | 0 | 725.3 | 720.86 | 1 | 10.4 | 32.11 | 100 | 100 | 56.071 | 56.071 | 6.323 | 2.374 | 64.768 | 0 | 0 | 190.953 | 190.953 | 190.953 | 217.381 | 247.4 | 248.923 | 0 | 0 | 0 | 0 | 0 | 0 | 190.952 | 190.953 | 76.71 | 22.53 | 100 | 6.34 | 1 | 425 | 0 | 0 | 0 | 0 | 0 | 0 | 11.866 | 7.861 | 6.702 | 0 | 0 | 0 | 2 | 3 | 0
2021-07-14 07:00 | 0 | 656.4 | 656.39 | 1 | 10.3 | 31.5 | 100 | 100 | 49.388 | 49.388 | 5.701 | 1.99 | 57.08 | 0 | 0 | 171.932 | 171.932 | 171.932 | 198.438 | 225.274 | 225.276 | 0 | 0 | 0 | 0 | 0 | 0 | 171.931 | 171.932 | 76.32 | 21.92 | 100 | 0.27 | 1 | 425 | 0 | 0 | 0 | 0 | 0 | 0 | 11.92 | 7.873 | 6.712 | 0 | 0 | 0 | 2 | 2 | 0
2021-07-14 08:00 | 0 | 587.6 | 583.22 | 1 | 9.4 | 30.64 | 100 | 100 | 41.767 | 41.767 | 5.054 | 1.583 | 48.404 | 0 | 0 | 149.187 | 149.187 | 149.187 | 175.802 | 200.162 | 201.664 | 0 | 0 | 0 | 0 | 0 | 0 | 149.186 | 149.187 | 73.98 | 20.71 | 100 | 7 | 1 | 425 | 0 | 0 | 0 | 0 | 0 | 0 | 11.998 | 7.891 | 6.727 | 0 | 0 | 0 | 2 | 2 | 0
2021-07-14 09:00 | 0 | 407.7 | 393.62 | 1 | 9.1 | 29.58 | 100 | 100 | 0 | 0 | 0 | 0.521 | 0 | 60.107 | 0 | 60.107 | 60.107 | 60.107 | 86.858 | 135.09 | 139.923 | 0 | 0 | 0 | 0 | 0 | 0 | -0.001 | 0 | 42.96 | 0 | 0 | 15.1 | 0.99 | 425 | 0 | 0 | 0 | 0 | 0 | 0 | 12.094 | 7.912 | 6.745 | 0 | 0 | 0 | 2 | 2 | 0
2021-07-14 10:00 | 0 | 203.3 | 186.15 | 1 | 8.6 | 28.28 | 100 | 100 | 0 | 0 | 0 | 0.521 | 0 | 0 | 0 | 0 | 0 | 0 | 12.292 | 63.886 | 69.773 | 0 | 0 | 0 | 0 | 0 | 0 | -0.001 | 0 | 0 | 0 | 0 | 23.7 | 0.98 | 399.2 | 0 | 0 | 0 | 0 | -13.51 | 0 | 11.426 | 7.76 | 6.616 | 0 | 0 | 0 | 1 | 1 | 0
2021-07-14 11:00 | 0 | 0 | 0 | 0 | 8.1 | 27.64 | 100 | 100 | 0 | 0 | 0 | 0 | 0 | 0 | 0 | 0 | 0 | 0 | 0 | 0 | 0 | 0 | 0 | 0 | 0 | 0 | 0 | -0.001 | 0 | 0 | 0 | 0 | 0 | 0 | 356.81 | 0 | 0 | 0 | 0 | -22.202 | 0 | 8.967 | 7.145 | 6.091 | 0 | 0 | 0 | 2 | 2 | 0
2021-07-14 12:00 | 0 | 0 | 0 | 0 | 7.9 | 27.35 | 100 | 100 | 0 | 0 | 0 | 0 | 0 | 0 | 0 | 0 | 0 | 0 | 0 | 0 | 0 | 0 | 0 | 0 | 0 | 0 | 0 | -0.001 | 0 | 0 | 0 | 0 | 0 | 0 | 322.08 | 0 | 0 | 0 | 0 | -18.186 | 0 | 6.411 | 6.356 | 5.418 | 0 | 0 | 0 | 1 | 1 | 0
2021-07-14 13:00 | 0 | 0 | 0 | 0 | 7.6 | 26.94 | 100 | 100 | 0 | 0 | 0 | 0 | 0 | 0 | 0 | 0 | 0 | 0 | 0 | 0 | 0 | 0 | 0 | 0 | 0 | 0 | 0 | -0.001 | 0 | 0 | 0 | 0 | 0 | 0 | 292.78 | 0 | 0 | 0 | 0 | -15.346 | 0 | 4.774 | 5.707 | 4.865 | 0 | 0 | 0 | 1 | 1 | 0
2021-07-14 14:00 | 0 | 0 | 0 | 0 | 7.1 | 26.6 | 100 | 100 | 0 | 0 | 0 | 0 | 0 | 0 | 0 | 0 | 0 | 0 | 0 | 0 | 0 | 0 | 0 | 0 | 0 | 0 | 0 | -0.001 | 0 | 0 | 0 | 0 | 0 | 0 | 267.52 | 0 | 0 | 0 | 0 | -13.227 | 0 | 3.677 | 5.156 | 4.395 | 0 | 0 | 0 | 1 | 1 | 0
2021-07-14 15:00 | 0 | 0 | 0 | 0 | 6.2 | 26.16 | 100 | 100 | 0 | 0 | 0 | 0 | 0 | 0 | 0 | 0 | 0 | 0 | 0 | 0 | 0 | 0 | 0 | 0 | 0 | 0 | 0 | -0.001 | 0 | 0 | 0 | 0 | 0 | 0 | 260 | 0 | 0 | 0 | 0 | -2.796 | 0 | 2.976 | 4.718 | 4.022 | 0 | 0 | 8.921 | 1 | 1 | 0
2021-07-14 16:00 | 0 | 0 | 0 | 0 | 4.8 | 25.89 | 100 | 100 | 0 | 0 | 0 | 0 | 0 | 0 | 0 | 0 | 0 | 0 | 0 | 0 | 0 | 0 | 0 | 0 | 0 | 0 | 0 | -0.001 | 0 | 0 | 0 | 0 | 0 | 0 | 260 | 0 | 0 | 0 | 0 | 0 | 0 | 2.926 | 4.684 | 3.993 | 0 | 0 | 11.604 | 1 | 1 | 0
2021-07-14 17:00 | 0 | 0 | 0 | 0 | 3.9 | 25.45 | 100 | 100 | 0 | 0 | 0 | 0 | 0 | 0 | 0 | 0 | 0 | 0 | 0 | 0 | 0 | 0 | 0 | 0 | 0 | 0 | 0 | -0.001 | 0 | 0 | 0 | 0 | 0 | 0 | 260 | 0 | 0 | 0 | 0 | 0 | 0 | 2.939 | 4.693 | 4.001 | 0 | 0 | 11.633 | 1 | 1 | 0
2021-07-14 18:00 | 0 | 0 | 0 | 0 | 3.6 | 25.16 | 100 | 100 | 0 | 0 | 0 | 0 | 0 | 0 | 0 | 0 | 0 | 0 | 0 | 0 | 0 | 0 | 0 | 0 | 0 | 0 | 0 | -0.001 | 0 | 0 | 0 | 0 | 0 | 0 | 260 | 0 | 0 | 0 | 0 | 0 | 0 | 2.947 | 4.699 | 4.006 | 0 | 0 | 11.652 | 1 | 1 | 0
2021-07-14 19:00 | 0 | 0 | 0 | 0 | 3.3 | 24.94 | 100 | 100 | 0 | 0 | 0 | 0 | 0 | 0 | 0 | 0 | 0 | 0 | 0 | 0 | 0 | 0 | 0 | 0 | 0 | 0 | 0 | -0.001 | 0 | 0 | 0 | 0 | 0 | 0 | 260 | 0 | 0 | 0 | 0 | 0 | 0 | 2.953 | 4.703 | 4.009 | 0 | 0 | 11.666 | 1 | 1 | 0
2021-07-14 20:00 | 0 | 0 | 0 | 1 | 2.7 | 24.78 | 100 | 100 | 0 | 0 | 0 | 0 | 0 | 0 | 0 | 0 | 0 | 0 | 0 | 0 | 0 | 0 | 0 | 0 | 0 | 0 | 0 | -0.001 | 0 | 0 | 0 | 0 | 24.19 | 0.98 | 260 | 0 | 0 | 0 | 0 | 0 | 0 | 2.958 | 4.706 | 4.012 | 0 | 0 | 11.677 | 1 | 1 | 0
2021-07-14 21:00 | 0 | 200.5 | 188.61 | 1 | 2.6 | 25.62 | 100 | 100 | 0 | 0 | 0 | 0.521 | 0 | 0 | 0 | 0 | 0 | 0 | 25.219 | 64.729 | 68.812 | 0 | 0 | 0 | 0 | 0 | 0 | -0.001 | 0 | 0 | 0 | 0 | 19.83 | 0.99 | 284.89 | 0 | 0 | 0 | 0 | 13.037 | 0 | 3.184 | 4.857 | 4.141 | 0 | 0 | 0 | 2 | 2 | 0
2021-07-14 22:00 | 0 | 300.2 | 294.28 | 1 | 2.3 | 27.04 | 100 | 100 | 0 | 0 | 0 | 0.521 | 0 | 0 | 0 | 0 | 0 | 0 | 84.183 | 100.997 | 103.029 | 0 | 0 | 0 | 0 | 0 | 0 | -0.001 | 0 | 0 | 0 | 0 | 11.4 | 0.99 | 413.54 | 0 | 0 | 0 | 0 | 67.369 | 0 | 5.642 | 6.031 | 5.141 | 0 | 0 | 0 | 1 | 1 | 0
2021-07-14 23:00 | 0 | 408.7 | 407.89 | 1 | 2 | 28.12 | 100 | 100 | 23.607 | 23.607 | 2.957 | 0.798 | 27.362 | 0 | 0 | 90.33 | 90.33 | 90.33 | 123.178 | 139.989 | 140.266 | 0 | 0 | 0 | 0 | 0 | 0 | 90.329 | 90.33 | 64.4 | 16.83 | 100 | 3.6 | 1 | 425 | 0 | 0 | 0 | 0 | 6.003 | 0 | 12.162 | 7.926 | 6.757 | 0 | 0 | 0 | 2 | 2 | 0
2021-07-15 | 0 | 467.4 | 466.67 | 1 | 3.4 | 28.85 | 100 | 100 | 30.9 | 30.9 | 3.717 | 1.069 | 35.686 | 0 | 0 | 114.108 | 114.108 | 114.108 | 140.952 | 160.161 | 160.412 | 0 | 0 | 0 | 0 | 0 | 0 | 114.107 | 114.108 | 71.13 | 19.26 | 100 | 3.2 | 1 | 425 | 0 | 0 | 0 | 0 | 0 | 0 | 12.161 | 7.926 | 6.757 | 0 | 0 | 0 | 2 | 2 | 0
2021-07-15 01:00 | 0 | 597.4 | 590.61 | 1 | 4.4 | 29.98 | 100 | 100 | 42.803 | 42.802 | 4.756 | 1.615 | 49.174 | 0 | 0 | 151.121 | 151.121 | 151.121 | 177.821 | 202.697 | 205.028 | 0 | 0 | 0 | 0 | 0 | 0 | 151.12 | 151.121 | 73.71 | 20.88 | 100 | 8.65 | 1 | 425 | 0 | 0 | 0 | 0 | 0 | 0 | 12.058 | 7.904 | 6.738 | 0 | 0 | 0 | 2 | 2 | 0
2021-07-15 02:00 | 0 | 600.5 | 586.56 | 1 | 4.9 | 30.89 | 100 | 100 | 41.737 | 41.737 | 5.149 | 1.587 | 48.474 | 0 | 0 | 149.43 | 149.43 | 149.43 | 176.013 | 201.306 | 206.092 | 0 | 0 | 0 | 0 | 0 | 0 | 149.429 | 149.43 | 72.51 | 20.25 | 100 | 12.37 | 0.99 | 425 | 0 | 0 | 0 | 0 | 0 | 0 | 11.975 | 7.886 | 6.722 | 0 | 0 | 0 | 2 | 2 | 0
2021-07-15 03:00 | 0 | 614.4 | 595.96 | 1 | 5.8 | 31.41 | 100 | 100 | 42.395 | 42.395 | 5.351 | 1.63 | 49.377 | 0 | 0 | 151.984 | 151.984 | 151.984 | 178.501 | 204.532 | 210.862 | 0 | 0 | 0 | 0 | 0 | 0 | 151.983 | 151.984 | 72.08 | 20.11 | 100 | 14.07 | 0.99 | 425 | 0 | 0 | 0 | 0 | 0 | 0 | 11.929 | 7.875 | 6.713 | 0 | 0 | 0 | 2 | 2 | 0
2021-07-15 04:00 | 0 | 738.8 | 718.08 | 1 | 7 | 32 | 100 | 100 | 55.309 | 55.308 | 6.242 | 2.328 | 63.878 | 0 | 0 | 188.753 | 188.753 | 188.753 | 215.195 | 246.445 | 253.556 | 0 | 0 | 0 | 0 | 0 | 0 | 188.752 | 188.753 | 74.44 | 21.81 | 100 | 13.6 | 0.99 | 425 | 0 | 0 | 0 | 0 | 0 | 0 | 11.876 | 7.863 | 6.703 | 0 | 0 | 0 | 2 | 2 | 0
2021-07-15 05:00 | 0 | 605.6 | 594.48 | 1 | 7.9 | 31.84 | 100 | 100 | 42.245 | 42.244 | 5.531 | 1.633 | 49.409 | 0 | 0 | 152.167 | 152.167 | 152.167 | 178.629 | 204.024 | 207.842 | 0 | 0 | 0 | 0 | 0 | 0 | 152.166 | 152.167 | 73.21 | 20.33 | 100 | 11 | 1 | 425 | 0 | 0 | 0 | 0 | 0 | 0 | 11.89 | 7.867 | 6.706 | 0 | 0 | 0 | 2 | 2 | 0
2021-07-15 06:00 | 0 | 353 | 350.74 | 1 | 8.4 | 31.01 | 100 | 100 | 18.326 | 18.326 | 4.485 | 0.693 | 23.504 | 0 | 0 | 79.189 | 79.189 | 79.189 | 105.758 | 120.373 | 121.15 | 0 | 0 | 0 | 0 | 0 | 0 | 79.188 | 79.189 | 65.36 | 15.13 | 100 | 6.49 | 1 | 425 | 0 | 0 | 0 | 0 | 0 | 0 | 11.965 | 7.883 | 6.72 | 0 | 0 | 0 | 2 | 2 | 0
2021-07-15 07:00 | 0 | 588.6 | 588.58 | 1 | 8 | 29.82 | 100 | 100 | 42.919 | 42.918 | 4.685 | 1.617 | 49.221 | 0 | 0 | 151.213 | 151.213 | 151.213 | 177.933 | 202.002 | 202.008 | 0 | 0 | 0 | 0 | 0 | 0 | 151.212 | 151.213 | 74.86 | 21.25 | 100 | 0.42 | 1 | 425 | 0 | 0 | 0 | 0 | 0 | 0 | 12.072 | 7.907 | 6.741 | 0 | 0 | 0 | 2 | 2 | 0
2021-07-15 08:00 | 0 | 452.7 | 449.46 | 1 | 7.2 | 29.3 | 100 | 100 | 28.958 | 28.957 | 3.8 | 1.002 | 33.759 | 0 | 0 | 108.708 | 108.708 | 108.708 | 135.495 | 154.255 | 155.367 | 0 | 0 | 0 | 0 | 0 | 0 | 108.707 | 108.708 | 69.97 | 18.64 | 100 | 6.86 | 1 | 425 | 0 | 0 | 0 | 0 | 0 | 0 | 12.12 | 7.917 | 6.749 | 0 | 0 | 0 | 2 | 2 | 0
2021-07-15 09:00 | 0 | 229.6 | 221.81 | 1 | 6.2 | 28.42 | 100 | 100 | 0 | 0 | 0 | 0.521 | 0 | 21.841 | 0 | 21.841 | 21.841 | 21.841 | 48.74 | 76.126 | 78.799 | 0 | 0 | 0 | 0 | 0 | 0 | -0.001 | 0 | 27.72 | 0 | 0 | 14.97 | 0.99 | 425 | 0 | 0 | 0 | 0 | 0 | 0 | 12.2 | 7.935 | 6.764 | 0 | 0 | 0 | 2 | 2 | 0
2021-07-15 10:00 | 0 | 76.8 | 70.39 | 1 | 4.7 | 27.15 | 100 | 100 | 0 | 0 | 0 | 0.521 | 0 | 0 | 0 | 0 | 0 | 0 | 4.574 | 24.159 | 26.358 | 0 | 0 | 0 | 0 | 0 | 0 | -0.001 | 0 | 0 | 0 | 0 | 23.57 | 0.98 | 385.31 | 0 | 0 | 0 | 0 | -20.787 | 0 | 11.119 | 7.688 | 6.554 | 0 | 0 | 0 | 1 | 1 | 0
2021-07-15 11:00 | 0 | 0 | 0 | 0 | 4.4 | 26.75 | 100 | 100 | 0 | 0 | 0 | 0 | 0 | 0 | 0 | 0 | 0 | 0 | 0 | 0 | 0 | 0 | 0 | 0 | 0 | 0 | 0 | -0.001 | 0 | 0 | 0 | 0 | 0 | 0 | 345.4 | 0 | 0 | 0 | 0 | -20.896 | 0 | 8.111 | 6.902 | 5.884 | 0 | 0 | 0 | 2 | 2 | 0
2021-07-15 12:00 | 0 | 0 | 0 | 0 | 3.9 | 26.35 | 100 | 100 | 0 | 0 | 0 | 0 | 0 | 0 | 0 | 0 | 0 | 0 | 0 | 0 | 0 | 0 | 0 | 0 | 0 | 0 | 0 | -0.001 | 0 | 0 | 0 | 0 | 0 | 0 | 312.4 | 0 | 0 | 0 | 0 | -17.286 | 0 | 5.874 | 6.16 | 5.251 | 0 | 0 | 0 | 1 | 1 | 0
2021-07-15 13:00 | 0 | 0 | 0 | 0 | 3.1 | 25.85 | 100 | 100 | 0 | 0 | 0 | 0 | 0 | 0 | 0 | 0 | 0 | 0 | 0 | 0 | 0 | 0 | 0 | 0 | 0 | 0 | 0 | -0.001 | 0 | 0 | 0 | 0 | 0 | 0 | 284.34 | 0 | 0 | 0 | 0 | -14.692 | 0 | 4.423 | 5.544 | 4.726 | 0 | 0 | 0 | 1 | 1 | 0
2021-07-15 14:00 | 0 | 0 | 0 | 0 | 2.4 | 25.6 | 100 | 100 | 0 | 0 | 0 | 0 | 0 | 0 | 0 | 0 | 0 | 0 | 0 | 0 | 0 | 0 | 0 | 0 | 0 | 0 | 0 | -0.001 | 0 | 0 | 0 | 0 | 0 | 0 | 260.05 | 0 | 0 | 0 | 0 | -12.721 | 0 | 3.434 | 5.013 | 4.274 | 0 | 0 | 0 | 1 | 1 | 0
2021-07-15 15:00 | 0 | 0 | 0 | 0 | 2.5 | 25.2 | 100 | 100 | 0 | 0 | 0 | 0 | 0 | 0 | 0 | 0 | 0 | 0 | 0 | 0 | 0 | 0 | 0 | 0 | 0 | 0 | 0 | -0.001 | 0 | 0 | 0 | 0 | 0 | 0 | 260 | 0 | 0 | 0 | 0 | 0 | 0 | 2.946 | 4.698 | 4.005 | 0 | 0 | 11.649 | 1 | 1 | 0
2021-07-15 16:00 | 0 | 0 | 0 | 0 | 2 | 24.64 | 100 | 100 | 0 | 0 | 0 | 0 | 0 | 0 | 0 | 0 | 0 | 0 | 0 | 0 | 0 | 0 | 0 | 0 | 0 | 0 | 0 | -0.001 | 0 | 0 | 0 | 0 | 0 | 0 | 260 | 0 | 0 | 0 | 0 | 0 | 0 | 2.962 | 4.709 | 4.015 | 0 | 0 | 11.686 | 1 | 1 | 0
2021-07-15 17:00 | 0 | 0 | 0 | 0 | 1.9 | 24.54 | 100 | 100 | 0 | 0 | 0 | 0 | 0 | 0 | 0 | 0 | 0 | 0 | 0 | 0 | 0 | 0 | 0 | 0 | 0 | 0 | 0 | -0.001 | 0 | 0 | 0 | 0 | 0 | 0 | 260 | 0 | 0 | 0 | 0 | 0 | 0 | 2.965 | 4.711 | 4.016 | 0 | 0 | 11.692 | 1 | 1 | 0
2021-07-15 18:00 | 0 | 0 | 0 | 0 | 1.7 | 24.56 | 100 | 100 | 0 | 0 | 0 | 0 | 0 | 0 | 0 | 0 | 0 | 0 | 0 | 0 | 0 | 0 | 0 | 0 | 0 | 0 | 0 | -0.001 | 0 | 0 | 0 | 0 | 0 | 0 | 260 | 0 | 0 | 0 | 0 | 0 | 0 | 2.964 | 4.711 | 4.016 | 0 | 0 | 11.691 | 1 | 1 | 0
2021-07-15 19:00 | 0 | 0 | 0 | 0 | 1.9 | 24.29 | 100 | 100 | 0 | 0 | 0 | 0 | 0 | 0 | 0 | 0 | 0 | 0 | 0 | 0 | 0 | 0 | 0 | 0 | 0 | 0 | 0 | -0.001 | 0 | 0 | 0 | 0 | 0 | 0 | 260 | 0 | 0 | 0 | 0 | 0 | 0 | 2.972 | 4.716 | 4.021 | 0 | 0 | 11.709 | 1 | 1 | 0
2021-07-15 20:00 | 0 | 0 | 0 | 1 | 3 | 24.22 | 100 | 100 | 0 | 0 | 0 | 0 | 0 | 0 | 0 | 0 | 0 | 0 | 0 | 0 | 0 | 0 | 0 | 0 | 0 | 0 | 0 | -0.001 | 0 | 0 | 0 | 0 | 24.08 | 0.98 | 260 | 0 | 0 | 0 | 0 | 0 | 0 | 2.974 | 4.718 | 4.022 | 0 | 0 | 11.713 | 1 | 1 | 0
2021-07-15 21:00 | 0 | 0 | 0 | 1 | 3.6 | 24.21 | 100 | 100 | 0 | 0 | 0 | 0 | 0 | 0 | 0 | 0 | 0 | 0 | 0 | 0 | 0 | 0 | 0 | 0 | 0 | 0 | 0 | -0.001 | 0 | 0 | 0 | 0 | 19.73 | 0.99 | 260 | 0 | 0 | 0 | 0 | 0 | 0 | 2.974 | 4.718 | 4.022 | 0 | 0 | 11.714 | 1 | 1 | 0
2021-07-15 22:00 | 0 | 0 | 0 | 1 | 2.9 | 25.31 | 100 | 100 | 0 | 0 | 0 | 0 | 0 | 0 | 0 | 0 | 0 | 0 | 0 | 0 | 0 | 0 | 0 | 0 | 0 | 0 | 0 | -0.001 | 0 | 0 | 0 | 0 | 11.29 | 0.99 | 260 | 0 | 0 | 0 | 0 | 0 | 0 | 2.943 | 4.696 | 4.003 | 0 | 0 | 11.642 | 1 | 1 | 0
2021-07-15 23:00 | 0 | 0 | 0 | 1 | 3.3 | 26.27 | 100 | 100 | 0 | 0 | 0 | 0 | 0 | 0 | 0 | 0 | 0 | 0 | 0 | 0 | 0 | 0 | 0 | 0 | 0 | 0 | 0 | -0.001 | 0 | 0 | 0 | 0 | 3.48 | 1 | 260 | 0 | 0 | 0 | 0 | 0 | 0 | 2.916 | 4.677 | 3.987 | 0 | 0 | 11.579 | 1 | 1 | 0
2021-07-16 | 0 | 23.3 | 23.26 | 1 | 5.1 | 26.85 | 100 | 100 | 0 | 0 | 0 | 0.521 | 0 | 0 | 0 | 0 | 0 | 0 | 7.025 | 7.983 | 7.997 | 0 | 0 | 0 | 0 | 0 | 0 | -0.001 | 0 | 0 | 0 | 0 | 3.33 | 1 | 260 | 0 | 0 | 0 | 0 | 0 | 0 | 2.899 | 4.665 | 3.977 | 0 | 0 | 4.516 | 2 | 2 | 0
2021-07-16 01:00 | 0 | 22.8 | 22.53 | 1 | 5.2 | 27.18 | 100 | 100 | 0 | 0 | 0 | 0.521 | 0 | 0 | 0 | 0 | 0 | 0 | 6.783 | 7.733 | 7.825 | 0 | 0 | 0 | 0 | 0 | 0 | -0.001 | 0 | 0 | 0 | 0 | 8.79 | 1 | 260 | 0 | 0 | 0 | 0 | 0 | 0 | 2.89 | 4.658 | 3.971 | 0 | 0 | 4.736 | 1 | 1 | 0
2021-07-16 02:00 | 0 | 81.1 | 79.17 | 1 | 4.9 | 27.6 | 100 | 100 | 0 | 0 | 0 | 0.521 | 0 | 0 | 0 | 0 | 0 | 0 | 23.754 | 27.172 | 27.834 | 0 | 0 | 0 | 0 | 0 | 0 | -0.001 | 0 | 0 | 0 | 0 | 12.52 | 0.99 | 282.46 | 0 | 0 | 0 | 0 | 11.761 | 0 | 3.099 | 4.801 | 4.093 | 0 | 0 | 0 | 1 | 1 | 0
2021-07-16 03:00 | 0 | 59.7 | 57.87 | 1 | 5.4 | 27.77 | 100 | 100 | 0 | 0 | 0 | 0.521 | 0 | 0 | 0 | 0 | 0 | 0 | 17.33 | 19.86 | 20.489 | 0 | 0 | 0 | 0 | 0 | 0 | -0.001 | 0 | 0 | 0 | 0 | 14.23 | 0.99 | 290.34 | 0 | 0 | 0 | 0 | 4.129 | 0 | 3.662 | 5.149 | 4.39 | 0 | 0 | 0 | 1 | 1 | 0
2021-07-16 04:00 | 0 | 53.4 | 51.87 | 1 | 6.2 | 27.7 | 100 | 100 | 0 | 0 | 0 | 0.521 | 0 | 0 | 0 | 0 | 0 | 0 | 15.541 | 17.801 | 18.327 | 0 | 0 | 0 | 0 | 0 | 0 | -0.001 | 0 | 0 | 0 | 0 | 13.76 | 0.99 | 293.9 | 0 | 0 | 0 | 0 | 1.865 | 0 | 3.897 | 5.279 | 4.5 | 0 | 0 | 0 | 1 | 1 | 0
2021-07-16 05:00 | 0 | 92.9 | 91.14 | 1 | 6.6 | 27.64 | 100 | 100 | 0 | 0 | 0 | 0.521 | 0 | 0 | 0 | 0 | 0 | 0 | 27.383 | 31.281 | 31.883 | 0 | 0 | 0 | 0 | 0 | 0 | -0.001 | 0 | 0 | 0 | 0 | 11.16 | 1 | 318.51 | 0 | 0 | 0 | 0 | 12.888 | 0 | 4.318 | 5.494 | 4.683 | 0 | 0 | 0 | 1 | 1 | 0
2021-07-16 06:00 | 0 | 66.5 | 66.05 | 1 | 6.9 | 27.98 | 100 | 100 | 0 | 0 | 0 | 0.521 | 0 | 0 | 0 | 0 | 0 | 0 | 19.915 | 22.669 | 22.823 | 0 | 0 | 0 | 0 | 0 | 0 | -0.001 | 0 | 0 | 0 | 0 | 6.65 | 1 | 326.01 | 0 | 0 | 0 | 0 | 3.924 | 0 | 5.128 | 5.864 | 4.999 | 0 | 0 | 0 | 1 | 1 | 0
2021-07-16 07:00 | 0 | 72.8 | 72.8 | 1 | 6.8 | 27.41 | 100 | 100 | 0 | 0 | 0 | 0.521 | 0 | 0 | 0 | 0 | 0 | 0 | 22.006 | 24.984 | 24.985 | 0 | 0 | 0 | 0 | 0 | 0 | -0.001 | 0 | 0 | 0 | 0 | 0.56 | 1 | 336.03 | 0 | 0 | 0 | 0 | 5.248 | 0 | 5.565 | 6.042 | 5.151 | 0 | 0 | 0 | 1 | 1 | 0
2021-07-16 08:00 | 0 | 63.3 | 62.87 | 1 | 6.8 | 27.08 | 100 | 100 | 0 | 0 | 0 | 0.521 | 0 | 0 | 0 | 0 | 0 | 0 | 18.953 | 21.576 | 21.725 | 0 | 0 | 0 | 0 | 0 | 0 | -0.001 | 0 | 0 | 0 | 0 | 6.71 | 1 | 338.87 | 0 | 0 | 0 | 0 | 1.49 | 0 | 5.976 | 6.201 | 5.286 | 0 | 0 | 0 | 1 | 1 | 0
2021-07-16 09:00 | 0 | 7.5 | 7.25 | 1 | 7.4 | 26.76 | 100 | 100 | 0 | 0 | 0 | 0.521 | 0 | 0 | 0 | 0 | 0 | 0 | 1.586 | 2.488 | 2.574 | 0 | 0 | 0 | 0 | 0 | 0 | -0.001 | 0 | 0 | 0 | 0 | 14.83 | 0.99 | 309.84 | 0 | 0 | 0 | 0 | -15.202 | 0 | 5.584 | 6.048 | 5.156 | 0 | 0 | 0 | 1 | 1 | 0
2021-07-16 10:00 | 0 | 3.8 | 3.49 | 1 | 7.4 | 26.73 | 100 | 100 | 0 | 0 | 0 | 0.521 | 0 | 0 | 0 | 0 | 0 | 0 | 0.223 | 1.197 | 1.304 | 0 | 0 | 0 | 0 | 0 | 0 | -0.001 | 0 | 0 | 0 | 0 | 23.43 | 0.98 | 282.68 | 0 | 0 | 0 | 0 | -14.225 | 0 | 4.294 | 5.481 | 4.673 | 0 | 0 | 0 | 1 | 1 | 0
2021-07-16 11:00 | 0 | 0 | 0 | 0 | 8.4 | 26.72 | 100 | 100 | 0 | 0 | 0 | 0 | 0 | 0 | 0 | 0 | 0 | 0 | 0 | 0 | 0 | 0 | 0 | 0 | 0 | 0 | 0 | -0.001 | 0 | 0 | 0 | 0 | 0 | 0 | 260 | 0 | 0 | 0 | 0 | -6.413 | 0 | 3.347 | 4.96 | 4.229 | 0 | 0 | 6.122 | 2 | 2 | 0
2021-07-16 12:00 | 0 | 0 | 0 | 0 | 9 | 26.45 | 100 | 100 | 0 | 0 | 0 | 0 | 0 | 0 | 0 | 0 | 0 | 0 | 0 | 0 | 0 | 0 | 0 | 0 | 0 | 0 | 0 | -0.001 | 0 | 0 | 0 | 0 | 0 | 0 | 260 | 0 | 0 | 0 | 0 | 0 | 0 | 2.911 | 4.673 | 3.984 | 0 | 0 | 11.567 | 1 | 1 | 0
2021-07-16 13:00 | 0 | 0 | 0 | 0 | 9.7 | 26.59 | 100 | 100 | 0 | 0 | 0 | 0 | 0 | 0 | 0 | 0 | 0 | 0 | 0 | 0 | 0 | 0 | 0 | 0 | 0 | 0 | 0 | -0.001 | 0 | 0 | 0 | 0 | 0 | 0 | 260 | 0 | 0 | 0 | 0 | 0 | 0 | 2.907 | 4.67 | 3.981 | 0 | 0 | 11.558 | 1 | 1 | 0
2021-07-16 14:00 | 0 | 0 | 0 | 0 | 9.9 | 26.67 | 100 | 100 | 0 | 0 | 0 | 0 | 0 | 0 | 0 | 0 | 0 | 0 | 0 | 0 | 0 | 0 | 0 | 0 | 0 | 0 | 0 | -0.001 | 0 | 0 | 0 | 0 | 0 | 0 | 260 | 0 | 0 | 0 | 0 | 0 | 0 | 2.904 | 4.669 | 3.98 | 0 | 0 | 11.553 | 1 | 1 | 0
2021-07-16 15:00 | 0 | 0 | 0 | 0 | 10.6 | 26.23 | 100 | 100 | 0 | 0 | 0 | 0 | 0 | 0 | 0 | 0 | 0 | 0 | 0 | 0 | 0 | 0 | 0 | 0 | 0 | 0 | 0 | -0.001 | 0 | 0 | 0 | 0 | 0 | 0 | 260 | 0 | 0 | 0 | 0 | 0 | 0 | 2.917 | 4.677 | 3.987 | 0 | 0 | 11.582 | 1 | 1 | 0
2021-07-16 16:00 | 0 | 0 | 0 | 0 | 9.6 | 25.89 | 100 | 100 | 0 | 0 | 0 | 0 | 0 | 0 | 0 | 0 | 0 | 0 | 0 | 0 | 0 | 0 | 0 | 0 | 0 | 0 | 0 | -0.001 | 0 | 0 | 0 | 0 | 0 | 0 | 260 | 0 | 0 | 0 | 0 | 0 | 0 | 2.926 | 4.684 | 3.993 | 0 | 0 | 11.604 | 1 | 1 | 0
2021-07-16 17:00 | 0 | 0 | 0 | 0 | 8.7 | 25.87 | 100 | 100 | 0 | 0 | 0 | 0 | 0 | 0 | 0 | 0 | 0 | 0 | 0 | 0 | 0 | 0 | 0 | 0 | 0 | 0 | 0 | -0.001 | 0 | 0 | 0 | 0 | 0 | 0 | 260 | 0 | 0 | 0 | 0 | 0 | 0 | 2.927 | 4.685 | 3.994 | 0 | 0 | 11.605 | 1 | 1 | 0
2021-07-16 18:00 | 0 | 0 | 0 | 0 | 6.9 | 26.02 | 100 | 100 | 0 | 0 | 0 | 0 | 0 | 0 | 0 | 0 | 0 | 0 | 0 | 0 | 0 | 0 | 0 | 0 | 0 | 0 | 0 | -0.001 | 0 | 0 | 0 | 0 | 0 | 0 | 260 | 0 | 0 | 0 | 0 | 0 | 0 | 2.923 | 4.682 | 3.991 | 0 | 0 | 11.595 | 1 | 1 | 0
2021-07-16 19:00 | 0 | 0 | 0 | 0 | 5.3 | 26.13 | 100 | 100 | 0 | 0 | 0 | 0 | 0 | 0 | 0 | 0 | 0 | 0 | 0 | 0 | 0 | 0 | 0 | 0 | 0 | 0 | 0 | -0.001 | 0 | 0 | 0 | 0 | 0 | 0 | 260 | 0 | 0 | 0 | 0 | 0 | 0 | 2.92 | 4.679 | 3.989 | 0 | 0 | 11.588 | 1 | 1 | 0
2021-07-16 20:00 | 0 | 0 | 0 | 1 | 5.6 | 26.27 | 100 | 100 | 0 | 0 | 0 | 0 | 0 | 0 | 0 | 0 | 0 | 0 | 0 | 0 | 0 | 0 | 0 | 0 | 0 | 0 | 0 | -0.001 | 0 | 0 | 0 | 0 | 23.97 | 0.98 | 260 | 0 | 0 | 0 | 0 | 0 | 0 | 2.916 | 4.677 | 3.987 | 0 | 0 | 11.579 | 1 | 1 | 0
2021-07-16 21:00 | 0 | 0.1 | 0.09 | 1 | 6.9 | 26.67 | 100 | 100 | 0 | 0 | 0 | 0.521 | 0 | 0 | 0 | 0 | 0 | 0 | 0.012 | 0.032 | 0.034 | 0 | 0 | 0 | 0 | 0 | 0 | -0.001 | 0 | 0 | 0 | 0 | 19.62 | 0.99 | 260 | 0 | 0 | 0 | 0 | 0 | 0 | 2.904 | 4.669 | 3.98 | 0 | 0 | 11.541 | 2 | 2 | 0
2021-07-16 22:00 | 0 | 79.4 | 77.9 | 1 | 5.5 | 27.08 | 100 | 100 | 0 | 0 | 0 | 0.521 | 0 | 0 | 0 | 0 | 0 | 0 | 22.062 | 26.734 | 27.25 | 0 | 0 | 0 | 0 | 0 | 0 | -0.001 | 0 | 0 | 0 | 0 | 11.17 | 1 | 279.3 | 0 | 0 | 0 | 0 | 10.106 | 0 | 3.082 | 4.79 | 4.084 | 0 | 0 | 0 | 1 | 1 | 0
2021-07-16 23:00 | 0 | 196.6 | 196.26 | 1 | 6.1 | 27.73 | 100 | 100 | 0 | 0 | 0 | 0.521 | 0 | 0 | 0 | 0 | 0 | 0 | 59.275 | 67.357 | 67.473 | 0 | 0 | 0 | 0 | 0 | 0 | -0.001 | 0 | 0 | 0 | 0 | 3.36 | 1 | 363.89 | 0 | 0 | 0 | 0 | 44.302 | 0 | 4.59 | 5.605 | 4.778 | 0 | 0 | 0 | 1 | 1 | 0
2021-07-17 | 0 | 274.4 | 273.9 | 1 | 7.2 | 27.84 | 100 | 100 | 0 | 0 | 0 | 0.521 | 0 | 26.464 | 0 | 26.464 | 26.464 | 26.464 | 82.719 | 94.002 | 94.174 | 0 | 0 | 0 | 0 | 0 | 0 | -0.001 | 0 | 28.1 | 0 | 0 | 3.47 | 1 | 425 | 0 | 0 | 0 | 0 | 32 | 0 | 10.381 | 7.489 | 6.384 | 0 | 0 | 0 | 1 | 1 | 0
2021-07-17 01:00 | 0 | 310.3 | 306.54 | 1 | 7.2 | 27.26 | 100 | 100 | 0 | 0 | 0 | 0.521 | 0 | 65.223 | 0 | 65.223 | 65.223 | 65.223 | 92.272 | 105.204 | 106.495 | 0 | 0 | 0 | 0 | 0 | 0 | -0.001 | 0 | 61.25 | 0 | 0 | 8.93 | 1 | 425 | 0 | 0 | 0 | 0 | 0 | 0 | 12.306 | 7.958 | 6.784 | 0 | 0 | 0 | 1 | 1 | 0
2021-07-17 02:00 | 0 | 105.4 | 102.83 | 1 | 6.1 | 27.71 | 100 | 100 | 0 | 0 | 0 | 0.521 | 0 | 3.857 | 0 | 3.857 | 3.857 | 3.857 | 30.848 | 35.292 | 36.173 | 0 | 0 | 0 | 0 | 0 | 0 | -0.001 | 0 | 10.66 | 0 | 0 | 12.67 | 0.99 | 425 | 0 | 0 | 0 | 0 | 0 | 0 | 12.265 | 7.949 | 6.777 | 0 | 0 | 0 | 1 | 1 | 0
2021-07-17 03:00 | 0 | 55.5 | 53.76 | 1 | 7.5 | 27.66 | 100 | 100 | 0 | 0 | 0 | 0.521 | 0 | 0 | 0 | 0 | 0 | 0 | 16.096 | 18.45 | 19.048 | 0 | 0 | 0 | 0 | 0 | 0 | -0.001 | 0 | 0 | 0 | 0 | 14.39 | 0.99 | 405.78 | 0 | 0 | 0 | 0 | -10.064 | 0 | 11.677 | 7.818 | 6.665 | 0 | 0 | 0 | 1 | 1 | 0
2021-07-17 04:00 | 0 | 420.1 | 407.75 | 1 | 9.7 | 29.38 | 100 | 100 | 21.454 | 21.454 | 3.617 | 0.754 | 25.825 | 0 | 0 | 85.912 | 85.912 | 85.912 | 122.152 | 139.941 | 144.178 | 0 | 0 | 0 | 0 | 0 | 0 | 85.911 | 85.912 | 59.59 | 14.88 | 100 | 13.92 | 0.99 | 424.35 | 0 | 0 | 0 | 0 | 9.725 | 0 | 11.928 | 7.874 | 6.712 | 0 | 0 | 0 | 2 | 2 | 0
2021-07-17 05:00 | 0 | 566.7 | 555.68 | 1 | 11.1 | 29.86 | 100 | 100 | 38.926 | 38.926 | 4.795 | 1.44 | 45.16 | 0 | 0 | 140.288 | 140.288 | 140.288 | 166.92 | 190.708 | 194.491 | 0 | 0 | 0 | 0 | 0 | 0 | 140.287 | 140.288 | 72.13 | 20.01 | 100 | 11.32 | 0.99 | 424.35 | 0 | 0 | 0 | 0 | 0 | 0 | 12.01 | 7.893 | 6.729 | 0 | 0 | 0 | 2 | 2 | 0
2021-07-17 06:00 | 0 | 563.9 | 559.93 | 1 | 11.2 | 29.73 | 100 | 100 | 39.664 | 39.663 | 4.729 | 1.469 | 45.862 | 0 | 0 | 142.152 | 142.152 | 142.152 | 168.801 | 192.167 | 193.53 | 0 | 0 | 0 | 0 | 0 | 0 | 142.151 | 142.152 | 73.45 | 20.49 | 100 | 6.8 | 1 | 424.35 | 0 | 0 | 0 | 0 | 0 | 0 | 12.022 | 7.896 | 6.731 | 0 | 0 | 0 | 2 | 2 | 0
2021-07-17 07:00 | 0 | 441.1 | 441.07 | 1 | 10.9 | 29.12 | 100 | 100 | 28.398 | 28.398 | 3.645 | 0.976 | 33.02 | 0 | 0 | 106.6 | 106.6 | 106.6 | 133.327 | 151.374 | 151.386 | 0 | 0 | 0 | 0 | 0 | 0 | 106.599 | 106.6 | 70.42 | 18.76 | 100 | 0.72 | 1 | 424.35 | 0 | 0 | 0 | 0 | 0 | 0 | 12.077 | 7.908 | 6.742 | 0 | 0 | 0 | 2 | 2 | 0
2021-07-17 08:00 | 0 | 385.4 | 382.87 | 1 | 10.4 | 28.56 | 100 | 100 | 22.807 | 22.806 | 3.188 | 0.781 | 26.776 | 0 | 0 | 88.644 | 88.644 | 88.644 | 115.442 | 131.402 | 132.269 | 0 | 0 | 0 | 0 | 0 | 0 | 88.643 | 88.644 | 67.02 | 17.24 | 100 | 6.56 | 1 | 424.35 | 0 | 0 | 0 | 0 | 0 | 0 | 12.128 | 7.919 | 6.751 | 0 | 0 | 0 | 2 | 2 | 0
2021-07-17 09:00 | 0 | 359.1 | 347.37 | 1 | 10.3 | 28 | 100 | 100 | 0 | 0 | 0 | 0.521 | 0 | 48.744 | 0 | 48.744 | 48.744 | 48.744 | 75.615 | 119.219 | 123.243 | 0 | 0 | 0 | 0 | 0 | 0 | -0.001 | 0 | 39.55 | 0 | 0 | 14.68 | 0.99 | 424.35 | 0 | 0 | 0 | 0 | 0 | 0 | 12.179 | 7.93 | 6.761 | 0 | 0 | 0 | 2 | 2 | 0
2021-07-17 10:00 | 0 | 181 | 166.25 | 1 | 8 | 27.22 | 100 | 100 | 0 | 0 | 0 | 0.521 | 0 | 0 | 0 | 0 | 0 | 0 | 10.413 | 57.057 | 62.119 | 0 | 0 | 0 | 0 | 0 | 0 | -0.001 | 0 | 0 | 0 | 0 | 23.29 | 0.98 | 395.14 | 0 | 0 | 0 | 0 | -15.296 | 0 | 11.361 | 7.745 | 6.603 | 0 | 0 | 0 | 1 | 1 | 0
2021-07-17 11:00 | 0 | 0 | 0 | 0 | 7.9 | 26.96 | 100 | 100 | 0 | 0 | 0 | 0 | 0 | 0 | 0 | 0 | 0 | 0 | 0 | 0 | 0 | 0 | 0 | 0 | 0 | 0 | 0 | -0.001 | 0 | 0 | 0 | 0 | 0 | 0 | 353.41 | 0 | 0 | 0 | 0 | -21.857 | 0 | 8.739 | 7.082 | 6.037 | 0 | 0 | 0 | 2 | 2 | 0
2021-07-17 12:00 | 0 | 0 | 0 | 0 | 8.1 | 26.77 | 100 | 100 | 0 | 0 | 0 | 0 | 0 | 0 | 0 | 0 | 0 | 0 | 0 | 0 | 0 | 0 | 0 | 0 | 0 | 0 | 0 | -0.001 | 0 | 0 | 0 | 0 | 0 | 0 | 319.15 | 0 | 0 | 0 | 0 | -17.938 | 0 | 6.262 | 6.303 | 5.373 | 0 | 0 | 0 | 1 | 1 | 0
2021-07-17 13:00 | 0 | 0 | 0 | 0 | 8.2 | 26.62 | 100 | 100 | 0 | 0 | 0 | 0 | 0 | 0 | 0 | 0 | 0 | 0 | 0 | 0 | 0 | 0 | 0 | 0 | 0 | 0 | 0 | -0.001 | 0 | 0 | 0 | 0 | 0 | 0 | 290.23 | 0 | 0 | 0 | 0 | -15.146 | 0 | 4.665 | 5.658 | 4.823 | 0 | 0 | 0 | 1 | 1 | 0
2021-07-17 14:00 | 0 | 0 | 0 | 0 | 8.2 | 26.53 | 100 | 100 | 0 | 0 | 0 | 0 | 0 | 0 | 0 | 0 | 0 | 0 | 0 | 0 | 0 | 0 | 0 | 0 | 0 | 0 | 0 | -0.001 | 0 | 0 | 0 | 0 | 0 | 0 | 265.3 | 0 | 0 | 0 | 0 | -13.057 | 0 | 3.594 | 5.108 | 4.355 | 0 | 0 | 0 | 1 | 1 | 0
2021-07-17 15:00 | 0 | 0 | 0 | 0 | 8.1 | 26.24 | 100 | 100 | 0 | 0 | 0 | 0 | 0 | 0 | 0 | 0 | 0 | 0 | 0 | 0 | 0 | 0 | 0 | 0 | 0 | 0 | 0 | -0.001 | 0 | 0 | 0 | 0 | 0 | 0 | 260 | 0 | 0 | 0 | 0 | -2.76 | 0 | 2.942 | 4.695 | 4.002 | 0 | 0 | 8.879 | 1 | 1 | 0
2021-07-17 16:00 | 0 | 0 | 0 | 0 | 8 | 26.12 | 100 | 100 | 0 | 0 | 0 | 0 | 0 | 0 | 0 | 0 | 0 | 0 | 0 | 0 | 0 | 0 | 0 | 0 | 0 | 0 | 0 | -0.001 | 0 | 0 | 0 | 0 | 0 | 0 | 260 | 0 | 0 | 0 | 0 | 0 | 0 | 2.92 | 4.68 | 3.989 | 0 | 0 | 11.589 | 1 | 1 | 0
2021-07-17 17:00 | 0 | 0 | 0 | 0 | 8.1 | 25.97 | 100 | 100 | 0 | 0 | 0 | 0 | 0 | 0 | 0 | 0 | 0 | 0 | 0 | 0 | 0 | 0 | 0 | 0 | 0 | 0 | 0 | -0.001 | 0 | 0 | 0 | 0 | 0 | 0 | 260 | 0 | 0 | 0 | 0 | 0 | 0 | 2.924 | 4.683 | 3.992 | 0 | 0 | 11.599 | 1 | 1 | 0
2021-07-17 18:00 | 0 | 0 | 0 | 0 | 8.2 | 25.87 | 100 | 100 | 0 | 0 | 0 | 0 | 0 | 0 | 0 | 0 | 0 | 0 | 0 | 0 | 0 | 0 | 0 | 0 | 0 | 0 | 0 | -0.001 | 0 | 0 | 0 | 0 | 0 | 0 | 260 | 0 | 0 | 0 | 0 | 0 | 0 | 2.927 | 4.685 | 3.994 | 0 | 0 | 11.605 | 1 | 1 | 0
2021-07-17 19:00 | 0 | 0 | 0 | 0 | 8.3 | 25.82 | 100 | 100 | 0 | 0 | 0 | 0 | 0 | 0 | 0 | 0 | 0 | 0 | 0 | 0 | 0 | 0 | 0 | 0 | 0 | 0 | 0 | -0.001 | 0 | 0 | 0 | 0 | 0 | 0 | 260 | 0 | 0 | 0 | 0 | 0 | 0 | 2.928 | 4.686 | 3.994 | 0 | 0 | 11.608 | 1 | 1 | 0
2021-07-17 20:00 | 0 | 0 | 0 | 1 | 8.4 | 25.79 | 100 | 100 | 0 | 0 | 0 | 0 | 0 | 0 | 0 | 0 | 0 | 0 | 0 | 0 | 0 | 0 | 0 | 0 | 0 | 0 | 0 | -0.001 | 0 | 0 | 0 | 0 | 23.86 | 0.98 | 260 | 0 | 0 | 0 | 0 | 0 | 0 | 2.929 | 4.686 | 3.995 | 0 | 0 | 11.61 | 1 | 1 | 0
2021-07-17 21:00 | 0 | 47.5 | 44.78 | 1 | 8.6 | 26.21 | 100 | 100 | 0 | 0 | 0 | 0.521 | 0 | 0 | 0 | 0 | 0 | 0 | 5.768 | 15.367 | 16.302 | 0 | 0 | 0 | 0 | 0 | 0 | -0.001 | 0 | 0 | 0 | 0 | 19.5 | 0.99 | 260 | 0 | 0 | 0 | 0 | 0 | 0 | 2.917 | 4.678 | 3.988 | 0 | 0 | 5.815 | 2 | 2 | 0
2021-07-17 22:00 | 0 | 75 | 73.61 | 1 | 7 | 26.76 | 100 | 100 | 0 | 0 | 0 | 0.521 | 0 | 0 | 0 | 0 | 0 | 0 | 20.741 | 25.263 | 25.74 | 0 | 0 | 0 | 0 | 0 | 0 | -0.001 | 0 | 0 | 0 | 0 | 11.04 | 1 | 276.84 | 0 | 0 | 0 | 0 | 8.819 | 0 | 3.067 | 4.78 | 4.075 | 0 | 0 | 0 | 1 | 1 | 0
2021-07-17 23:00 | 0 | 149.5 | 149.26 | 1 | 8.4 | 27.44 | 100 | 100 | 0 | 0 | 0 | 0.521 | 0 | 0 | 0 | 0 | 0 | 0 | 45.083 | 51.227 | 51.308 | 0 | 0 | 0 | 0 | 0 | 0 | -0.001 | 0 | 0 | 0 | 0 | 3.23 | 1 | 335.98 | 0 | 0 | 0 | 0 | 30.973 | 0 | 4.126 | 5.389 | 4.594 | 0 | 0 | 0 | 1 | 1 | 0
2021-07-18 | 0 | 214.9 | 214.47 | 1 | 8.8 | 27.94 | 100 | 100 | 0 | 0 | 0 | 0.521 | 0 | 0 | 0 | 0 | 0 | 0 | 64.768 | 73.608 | 73.754 | 0 | 0 | 0 | 0 | 0 | 0 | -0.001 | 0 | 0 | 0 | 0 | 3.61 | 1 | 421.23 | 0 | 0 | 0 | 0 | 44.644 | 0 | 7.631 | 6.744 | 5.749 | 0 | 0 | 0 | 1 | 1 | 0
2021-07-18 01:00 | 0 | 382.5 | 377.7 | 1 | 8.7 | 28.54 | 100 | 100 | 21.521 | 21.52 | 3.206 | 0.744 | 25.471 | 0 | 0 | 84.84 | 84.84 | 84.84 | 113.68 | 129.628 | 131.274 | 0 | 0 | 0 | 0 | 0 | 0 | 84.839 | 84.84 | 64.63 | 16.39 | 100 | 9.08 | 1 | 425 | 0 | 0 | 0 | 0 | 1.972 | 0 | 12.178 | 7.93 | 6.76 | 0 | 0 | 0 | 2 | 2 | 0
2021-07-18 02:00 | 0 | 367.7 | 358.51 | 1 | 8.3 | 28.65 | 100 | 100 | 20.04 | 20.04 | 3.29 | 0.706 | 24.035 | 0 | 0 | 80.66 | 80.66 | 80.66 | 107.529 | 123.041 | 126.195 | 0 | 0 | 0 | 0 | 0 | 0 | 80.659 | 80.66 | 63.92 | 15.88 | 100 | 12.84 | 0.99 | 425 | 0 | 0 | 0 | 0 | 0 | 0 | 12.179 | 7.93 | 6.761 | 0 | 0 | 0 | 2 | 2 | 0
2021-07-18 03:00 | 0 | 261.7 | 253.3 | 1 | 8.3 | 28.51 | 100 | 100 | 0 | 0 | 0 | 0.521 | 0 | 48.936 | 0 | 48.936 | 48.936 | 48.936 | 75.824 | 86.932 | 89.815 | 0 | 0 | 0 | 0 | 0 | 0 | -0.001 | 0 | 54.49 | 0 | 0 | 14.56 | 0.99 | 425 | 0 | 0 | 0 | 0 | 0 | 0 | 12.192 | 7.933 | 6.763 | 0 | 0 | 0 | 2 | 2 | 0
2021-07-18 04:00 | 0 | 218.1 | 211.53 | 1 | 7.8 | 28.48 | 100 | 100 | 0 | 0 | 0 | 0.521 | 0 | 36.465 | 0 | 36.465 | 36.465 | 36.465 | 63.357 | 72.598 | 74.852 | 0 | 0 | 0 | 0 | 0 | 0 | -0.001 | 0 | 48.72 | 0 | 0 | 14.09 | 0.99 | 425 | 0 | 0 | 0 | 0 | 0 | 0 | 12.195 | 7.934 | 6.763 | 0 | 0 | 0 | 1 | 1 | 0
2021-07-18 05:00 | 0 | 123.6 | 121.12 | 1 | 7.3 | 27.95 | 100 | 100 | 0 | 0 | 0 | 0.521 | 0 | 9.419 | 0 | 9.419 | 9.419 | 9.419 | 36.379 | 41.57 | 42.42 | 0 | 0 | 0 | 0 | 0 | 0 | -0.001 | 0 | 22.2 | 0 | 0 | 11.49 | 0.99 | 425 | 0 | 0 | 0 | 0 | 0 | 0 | 12.243 | 7.944 | 6.772 | 0 | 0 | 0 | 1 | 1 | 0
2021-07-18 06:00 | 0 | 53.7 | 53.3 | 1 | 7.2 | 27.19 | 100 | 100 | 0 | 0 | 0 | 0.521 | 0 | 0 | 0 | 0 | 0 | 0 | 16.068 | 18.294 | 18.43 | 0 | 0 | 0 | 0 | 0 | 0 | -0.001 | 0 | 0 | 0 | 0 | 6.97 | 1 | 405.63 | 0 | 0 | 0 | 0 | -10.144 | 0 | 11.714 | 7.826 | 6.672 | 0 | 0 | 0 | 1 | 1 | 0
2021-07-18 07:00 | 0 | 32.7 | 32.7 | 1 | 7 | 26.91 | 100 | 100 | 0 | 0 | 0 | 0.521 | 0 | 0 | 0 | 0 | 0 | 0 | 9.883 | 11.221 | 11.223 | 0 | 0 | 0 | 0 | 0 | 0 | -0.001 | 0 | 0 | 0 | 0 | 0.88 | 1 | 379.39 | 0 | 0 | 0 | 0 | -13.742 | 0 | 9.921 | 7.398 | 6.307 | 0 | 0 | 0 | 1 | 1 | 0
2021-07-18 08:00 | 0 | 13.1 | 13.02 | 1 | 7.5 | 26.68 | 100 | 100 | 0 | 0 | 0 | 0.521 | 0 | 0 | 0 | 0 | 0 | 0 | 3.926 | 4.468 | 4.496 | 0 | 0 | 0 | 0 | 0 | 0 | -0.001 | 0 | 0 | 0 | 0 | 6.41 | 1 | 347.6 | 0 | 0 | 0 | 0 | -16.646 | 0 | 7.899 | 6.84 | 5.831 | 0 | 0 | 0 | 1 | 1 | 0
2021-07-18 09:00 | 0 | 1.8 | 1.74 | 1 | 7.6 | 26.29 | 100 | 100 | 0 | 0 | 0 | 0.521 | 0 | 0 | 0 | 0 | 0 | 0 | 0.377 | 0.598 | 0.618 | 0 | 0 | 0 | 0 | 0 | 0 | -0.001 | 0 | 0 | 0 | 0 | 14.53 | 0.99 | 314.91 | 0 | 0 | 0 | 0 | -17.121 | 0 | 6 | 6.207 | 5.291 | 0 | 0 | 0 | 1 | 1 | 0
2021-07-18 10:00 | 0 | 6 | 5.52 | 1 | 6.1 | 26.21 | 100 | 100 | 0 | 0 | 0 | 0.521 | 0 | 0 | 0 | 0 | 0 | 0 | 0.339 | 1.893 | 2.059 | 0 | 0 | 0 | 0 | 0 | 0 | -0.001 | 0 | 0 | 0 | 0 | 23.14 | 0.98 | 287.16 | 0 | 0 | 0 | 0 | -14.532 | 0 | 4.517 | 5.589 | 4.764 | 0 | 0 | 0 | 1 | 1 | 0
2021-07-18 11:00 | 0 | 0 | 0 | 0 | 6.7 | 26.12 | 100 | 100 | 0 | 0 | 0 | 0 | 0 | 0 | 0 | 0 | 0 | 0 | 0 | 0 | 0 | 0 | 0 | 0 | 0 | 0 | 0 | -0.001 | 0 | 0 | 0 | 0 | 0 | 0 | 262.57 | 0 | 0 | 0 | 0 | -12.876 | 0 | 3.507 | 5.057 | 4.311 | 0 | 0 | 0 | 2 | 2 | 0
2021-07-18 12:00 | 0 | 0 | 0 | 0 | 6.5 | 26.21 | 100 | 100 | 0 | 0 | 0 | 0 | 0 | 0 | 0 | 0 | 0 | 0 | 0 | 0 | 0 | 0 | 0 | 0 | 0 | 0 | 0 | -0.001 | 0 | 0 | 0 | 0 | 0 | 0 | 260 | 0 | 0 | 0 | 0 | -1.172 | 0 | 2.925 | 4.683 | 3.992 | 0 | 0 | 10.428 | 1 | 1 | 0
2021-07-18 13:00 | 0 | 0 | 0 | 0 | 5.8 | 26.1 | 100 | 100 | 0 | 0 | 0 | 0 | 0 | 0 | 0 | 0 | 0 | 0 | 0 | 0 | 0 | 0 | 0 | 0 | 0 | 0 | 0 | -0.001 | 0 | 0 | 0 | 0 | 0 | 0 | 260 | 0 | 0 | 0 | 0 | 0 | 0 | 2.921 | 4.68 | 3.99 | 0 | 0 | 11.59 | 1 | 1 | 0
2021-07-18 14:00 | 0 | 0 | 0 | 0 | 5.2 | 25.91 | 100 | 100 | 0 | 0 | 0 | 0 | 0 | 0 | 0 | 0 | 0 | 0 | 0 | 0 | 0 | 0 | 0 | 0 | 0 | 0 | 0 | -0.001 | 0 | 0 | 0 | 0 | 0 | 0 | 260 | 0 | 0 | 0 | 0 | 0 | 0 | 2.926 | 4.684 | 3.993 | 0 | 0 | 11.603 | 1 | 1 | 0
2021-07-18 15:00 | 0 | 0 | 0 | 0 | 5 | 25.68 | 100 | 100 | 0 | 0 | 0 | 0 | 0 | 0 | 0 | 0 | 0 | 0 | 0 | 0 | 0 | 0 | 0 | 0 | 0 | 0 | 0 | -0.001 | 0 | 0 | 0 | 0 | 0 | 0 | 260 | 0 | 0 | 0 | 0 | 0 | 0 | 2.932 | 4.688 | 3.997 | 0 | 0 | 11.618 | 1 | 1 | 0
2021-07-18 16:00 | 0 | 0 | 0 | 0 | 4.9 | 25.38 | 100 | 100 | 0 | 0 | 0 | 0 | 0 | 0 | 0 | 0 | 0 | 0 | 0 | 0 | 0 | 0 | 0 | 0 | 0 | 0 | 0 | -0.001 | 0 | 0 | 0 | 0 | 0 | 0 | 260 | 0 | 0 | 0 | 0 | 0 | 0 | 2.941 | 4.694 | 4.002 | 0 | 0 | 11.637 | 1 | 1 | 0
2021-07-18 17:00 | 0 | 0 | 0 | 0 | 4.7 | 25.3 | 100 | 100 | 0 | 0 | 0 | 0 | 0 | 0 | 0 | 0 | 0 | 0 | 0 | 0 | 0 | 0 | 0 | 0 | 0 | 0 | 0 | -0.001 | 0 | 0 | 0 | 0 | 0 | 0 | 260 | 0 | 0 | 0 | 0 | 0 | 0 | 2.943 | 4.696 | 4.003 | 0 | 0 | 11.642 | 1 | 1 | 0
2021-07-18 18:00 | 0 | 0 | 0 | 0 | 4.2 | 24.96 | 100 | 100 | 0 | 0 | 0 | 0 | 0 | 0 | 0 | 0 | 0 | 0 | 0 | 0 | 0 | 0 | 0 | 0 | 0 | 0 | 0 | -0.001 | 0 | 0 | 0 | 0 | 0 | 0 | 260 | 0 | 0 | 0 | 0 | 0 | 0 | 2.953 | 4.703 | 4.009 | 0 | 0 | 11.665 | 1 | 1 | 0
2021-07-18 19:00 | 0 | 0 | 0 | 0 | 3.8 | 24.73 | 100 | 100 | 0 | 0 | 0 | 0 | 0 | 0 | 0 | 0 | 0 | 0 | 0 | 0 | 0 | 0 | 0 | 0 | 0 | 0 | 0 | -0.001 | 0 | 0 | 0 | 0 | 0 | 0 | 260 | 0 | 0 | 0 | 0 | 0 | 0 | 2.959 | 4.707 | 4.013 | 0 | 0 | 11.68 | 1 | 1 | 0
2021-07-18 20:00 | 0 | 0 | 0 | 1 | 3.6 | 24.62 | 100 | 100 | 0 | 0 | 0 | 0 | 0 | 0 | 0 | 0 | 0 | 0 | 0 | 0 | 0 | 0 | 0 | 0 | 0 | 0 | 0 | -0.001 | 0 | 0 | 0 | 0 | 23.73 | 0.98 | 260 | 0 | 0 | 0 | 0 | 0 | 0 | 2.963 | 4.71 | 4.015 | 0 | 0 | 11.687 | 1 | 1 | 0
2021-07-18 21:00 | 0 | 199.8 | 188.49 | 1 | 3.4 | 25.43 | 100 | 100 | 0 | 0 | 0 | 0.521 | 0 | 0 | 0 | 0 | 0 | 0 | 23.963 | 64.689 | 68.571 | 0 | 0 | 0 | 0 | 0 | 0 | -0.001 | 0 | 0 | 0 | 0 | 19.37 | 0.99 | 282.57 | 0 | 0 | 0 | 0 | 11.822 | 0 | 3.166 | 4.845 | 4.131 | 0 | 0 | 0 | 2 | 2 | 0
2021-07-18 22:00 | 0 | 381.3 | 374.4 | 1 | 3.2 | 27.34 | 100 | 100 | 0 | 0 | 0 | 0.521 | 0 | 12.544 | 0 | 12.544 | 12.544 | 12.544 | 104.938 | 128.495 | 130.862 | 0 | 0 | 0 | 0 | 0 | 0 | -0.001 | 0 | 9.59 | 0 | 0 | 10.92 | 1 | 425 | 0 | 0 | 0 | 0 | 74.587 | 0 | 6.256 | 6.235 | 5.316 | 0 | 0 | 0 | 1 | 1 | 0
2021-07-18 23:00 | 0 | 446.8 | 446.15 | 1 | 3 | 28.79 | 100 | 100 | 28.975 | 28.975 | 3.526 | 0.992 | 33.493 | 0 | 0 | 107.909 | 107.909 | 107.909 | 134.761 | 153.119 | 153.342 | 0 | 0 | 0 | 0 | 0 | 0 | 107.908 | 107.909 | 70.37 | 18.9 | 100 | 3.09 | 1 | 425 | 0 | 0 | 0 | 0 | 0 | 0 | 12.166 | 7.928 | 6.758 | 0 | 0 | 0 | 2 | 2 | 0
2021-07-19 | 0 | 586.7 | 585.44 | 1 | 3.4 | 29.93 | 100 | 100 | 42.451 | 42.451 | 4.742 | 1.598 | 48.79 | 0 | 0 | 150.078 | 150.078 | 150.078 | 176.784 | 200.923 | 201.355 | 0 | 0 | 0 | 0 | 0 | 0 | 150.077 | 150.078 | 74.53 | 21.08 | 100 | 3.75 | 1 | 425 | 0 | 0 | 0 | 0 | 0 | 0 | 12.062 | 7.905 | 6.739 | 0 | 0 | 0 | 2 | 2 | 0
2021-07-19 01:00 | 0 | 626.9 | 618.76 | 1 | 2.9 | 30.8 | 100 | 100 | 45.424 | 45.424 | 5.145 | 1.762 | 52.332 | 0 | 0 | 159.616 | 159.616 | 159.616 | 186.211 | 212.359 | 215.152 | 0 | 0 | 0 | 0 | 0 | 0 | 159.615 | 159.616 | 74.19 | 21.11 | 100 | 9.24 | 1 | 425 | 0 | 0 | 0 | 0 | 0 | 0 | 11.984 | 7.887 | 6.724 | 0 | 0 | 0 | 2 | 2 | 0
2021-07-19 02:00 | 0 | 734.1 | 715.28 | 1 | 3 | 31.55 | 100 | 100 | 55.236 | 55.235 | 6.086 | 2.312 | 63.633 | 0 | 0 | 187.997 | 187.997 | 187.997 | 214.497 | 245.483 | 251.943 | 0 | 0 | 0 | 0 | 0 | 0 | 187.996 | 187.997 | 74.62 | 21.92 | 100 | 13 | 0.99 | 425 | 0 | 0 | 0 | 0 | 0 | 0 | 11.916 | 7.872 | 6.711 | 0 | 0 | 0 | 2 | 2 | 0
2021-07-19 03:00 | 0 | 731.4 | 707.36 | 1 | 3.6 | 32.36 | 100 | 100 | 53.876 | 53.876 | 6.273 | 2.256 | 62.405 | 0 | 0 | 185.305 | 185.305 | 185.305 | 211.702 | 242.764 | 251.016 | 0 | 0 | 0 | 0 | 0 | 0 | 185.304 | 185.305 | 73.82 | 21.46 | 100 | 14.73 | 0.99 | 425 | 0 | 0 | 0 | 0 | 0 | 0 | 11.843 | 7.856 | 6.697 | 0 | 0 | 0 | 2 | 2 | 0
2021-07-19 04:00 | 0 | 739.7 | 716.87 | 1 | 4.2 | 32.77 | 100 | 100 | 54.811 | 54.811 | 6.457 | 2.319 | 63.587 | 0 | 0 | 188.324 | 188.324 | 188.324 | 214.669 | 246.031 | 253.865 | 0 | 0 | 0 | 0 | 0 | 0 | 188.323 | 188.324 | 74.18 | 21.59 | 100 | 14.27 | 0.99 | 425 | 0 | 0 | 0 | 0 | 0 | 0 | 11.807 | 7.848 | 6.69 | 0 | 0 | 0 | 2 | 2 | 0
2021-07-19 05:00 | 0 | 619.6 | 606.81 | 1 | 4.9 | 32.77 | 100 | 100 | 43.087 | 43.087 | 5.913 | 1.697 | 50.696 | 0 | 0 | 155.875 | 155.875 | 155.875 | 182.22 | 208.257 | 212.647 | 0 | 0 | 0 | 0 | 0 | 0 | 155.874 | 155.875 | 73.3 | 20.26 | 100 | 11.66 | 0.99 | 425 | 0 | 0 | 0 | 0 | 0 | 0 | 11.807 | 7.848 | 6.69 | 0 | 0 | 0 | 2 | 2 | 0
2021-07-19 06:00 | 0 | 481.2 | 477.47 | 1 | 5.3 | 31.9 | 100 | 100 | 30.427 | 30.427 | 5.211 | 1.112 | 36.749 | 0 | 0 | 117.457 | 117.457 | 117.457 | 143.912 | 163.868 | 165.148 | 0 | 0 | 0 | 0 | 0 | 0 | 117.456 | 117.457 | 71.12 | 18.42 | 100 | 7.14 | 1 | 425 | 0 | 0 | 0 | 0 | 0 | 0 | 11.885 | 7.865 | 6.705 | 0 | 0 | 0 | 2 | 2 | 0
2021-07-19 07:00 | 0 | 355.9 | 355.84 | 1 | 4.8 | 31.07 | 100 | 100 | 18.908 | 18.908 | 4.502 | 0.709 | 24.12 | 0 | 0 | 80.996 | 80.996 | 80.996 | 107.556 | 122.125 | 122.145 | 0 | 0 | 0 | 0 | 0 | 0 | 80.995 | 80.996 | 66.31 | 15.48 | 100 | 1.04 | 1 | 425 | 0 | 0 | 0 | 0 | 0 | 0 | 11.959 | 7.882 | 6.719 | 0 | 0 | 0 | 2 | 2 | 0
2021-07-19 08:00 | 0 | 196.8 | 195.63 | 1 | 4.7 | 30.55 | 100 | 100 | 0 | 0 | 0 | 0.521 | 0 | 32.369 | 0 | 32.369 | 32.369 | 32.369 | 58.996 | 67.14 | 67.542 | 0 | 0 | 0 | 0 | 0 | 0 | -0.001 | 0 | 47.92 | 0 | 0 | 6.26 | 1 | 425 | 0 | 0 | 0 | 0 | 0 | 0 | 12.006 | 7.892 | 6.728 | 0 | 0 | 0 | 2 | 2 | 0
2021-07-19 09:00 | 0 | 208.6 | 202.06 | 1 | 3.9 | 29.76 | 100 | 100 | 0 | 0 | 0 | 0.521 | 0 | 16.784 | 0 | 16.784 | 16.784 | 16.784 | 43.511 | 69.348 | 71.592 | 0 | 0 | 0 | 0 | 0 | 0 | -0.001 | 0 | 23.44 | 0 | 0 | 14.38 | 0.99 | 425 | 0 | 0 | 0 | 0 | 0 | 0 | 12.078 | 7.908 | 6.742 | 0 | 0 | 0 | 1 | 1 | 0
2021-07-19 10:00 | 0 | 49.2 | 45.29 | 1 | 3 | 28.81 | 100 | 100 | 0 | 0 | 0 | 0.521 | 0 | 0 | 0 | 0 | 0 | 0 | 2.718 | 15.544 | 16.885 | 0 | 0 | 0 | 0 | 0 | 0 | -0.001 | 0 | 0 | 0 | 0 | 23 | 0.98 | 382.38 | 0 | 0 | 0 | 0 | -22.32 | 0 | 10.895 | 7.634 | 6.508 | 0 | 0 | 0 | 1 | 1 | 0
2021-07-19 11:00 | 0 | 0 | 0 | 0 | 2.5 | 28.13 | 100 | 100 | 0 | 0 | 0 | 0 | 0 | 0 | 0 | 0 | 0 | 0 | 0 | 0 | 0 | 0 | 0 | 0 | 0 | 0 | 0 | -0.001 | 0 | 0 | 0 | 0 | 0 | 0 | 343.28 | 0 | 0 | 0 | 0 | -20.477 | 0 | 7.84 | 6.821 | 5.815 | 0 | 0 | 0 | 2 | 2 | 0
2021-07-19 12:00 | 0 | 0 | 0 | 0 | 2 | 28.34 | 100 | 100 | 0 | 0 | 0 | 0 | 0 | 0 | 0 | 0 | 0 | 0 | 0 | 0 | 0 | 0 | 0 | 0 | 0 | 0 | 0 | -0.001 | 0 | 0 | 0 | 0 | 0 | 0 | 310.93 | 0 | 0 | 0 | 0 | -16.939 | 0 | 5.672 | 6.082 | 5.185 | 0 | 0 | 0 | 1 | 1 | 0
2021-07-19 13:00 | 0 | 0 | 0 | 0 | 1.3 | 27.69 | 100 | 100 | 0 | 0 | 0 | 0 | 0 | 0 | 0 | 0 | 0 | 0 | 0 | 0 | 0 | 0 | 0 | 0 | 0 | 0 | 0 | -0.001 | 0 | 0 | 0 | 0 | 0 | 0 | 283.35 | 0 | 0 | 0 | 0 | -14.447 | 0 | 4.293 | 5.481 | 4.672 | 0 | 0 | 0 | 1 | 1 | 0
2021-07-19 14:00 | 0 | 0 | 0 | 0 | 1 | 27.55 | 100 | 100 | 0 | 0 | 0 | 0 | 0 | 0 | 0 | 0 | 0 | 0 | 0 | 0 | 0 | 0 | 0 | 0 | 0 | 0 | 0 | -0.001 | 0 | 0 | 0 | 0 | 0 | 0 | 260 | 0 | 0 | 0 | 0 | -6.408 | 0 | 3.342 | 4.957 | 4.226 | 0 | 0 | 6.117 | 1 | 1 | 0
2021-07-19 15:00 | 0 | 0 | 0 | 0 | 1 | 27.34 | 100 | 100 | 0 | 0 | 0 | 0 | 0 | 0 | 0 | 0 | 0 | 0 | 0 | 0 | 0 | 0 | 0 | 0 | 0 | 0 | 0 | -0.001 | 0 | 0 | 0 | 0 | 0 | 0 | 260 | 0 | 0 | 0 | 0 | 0 | 0 | 2.886 | 4.655 | 3.968 | 0 | 0 | 11.509 | 1 | 1 | 0
2021-07-19 16:00 | 0 | 0 | 0 | 0 | 1 | 27.03 | 100 | 100 | 0 | 0 | 0 | 0 | 0 | 0 | 0 | 0 | 0 | 0 | 0 | 0 | 0 | 0 | 0 | 0 | 0 | 0 | 0 | -0.001 | 0 | 0 | 0 | 0 | 0 | 0 | 260 | 0 | 0 | 0 | 0 | 0 | 0 | 2.894 | 4.661 | 3.974 | 0 | 0 | 11.53 | 1 | 1 | 0
2021-07-19 17:00 | 0 | 0 | 0 | 0 | 1 | 26.98 | 100 | 100 | 0 | 0 | 0 | 0 | 0 | 0 | 0 | 0 | 0 | 0 | 0 | 0 | 0 | 0 | 0 | 0 | 0 | 0 | 0 | -0.001 | 0 | 0 | 0 | 0 | 0 | 0 | 260 | 0 | 0 | 0 | 0 | 0 | 0 | 2.896 | 4.662 | 3.975 | 0 | 0 | 11.533 | 1 | 1 | 0
2021-07-19 18:00 | 0 | 0 | 0 | 0 | 0.8 | 26.87 | 100 | 100 | 0 | 0 | 0 | 0 | 0 | 0 | 0 | 0 | 0 | 0 | 0 | 0 | 0 | 0 | 0 | 0 | 0 | 0 | 0 | -0.001 | 0 | 0 | 0 | 0 | 0 | 0 | 260 | 0 | 0 | 0 | 0 | 0 | 0 | 2.899 | 4.665 | 3.977 | 0 | 0 | 11.54 | 1 | 1 | 0
2021-07-19 19:00 | 0 | 0 | 0 | 0 | 0.8 | 26.59 | 100 | 100 | 0 | 0 | 0 | 0 | 0 | 0 | 0 | 0 | 0 | 0 | 0 | 0 | 0 | 0 | 0 | 0 | 0 | 0 | 0 | -0.001 | 0 | 0 | 0 | 0 | 0 | 0 | 260 | 0 | 0 | 0 | 0 | 0 | 0 | 2.907 | 4.67 | 3.981 | 0 | 0 | 11.558 | 1 | 1 | 0
2021-07-19 20:00 | 0 | 0 | 0 | 1 | 0.7 | 26.45 | 100 | 100 | 0 | 0 | 0 | 0 | 0 | 0 | 0 | 0 | 0 | 0 | 0 | 0 | 0 | 0 | 0 | 0 | 0 | 0 | 0 | -0.001 | 0 | 0 | 0 | 0 | 23.6 | 0.98 | 260 | 0 | 0 | 0 | 0 | 0 | 0 | 2.911 | 4.673 | 3.984 | 0 | 0 | 11.567 | 1 | 1 | 0
2021-07-19 21:00 | 0 | 78.7 | 74.3 | 1 | 0.6 | 26.86 | 100 | 100 | 0 | 0 | 0 | 0.521 | 0 | 0 | 0 | 0 | 0 | 0 | 9.319 | 25.501 | 27.01 | 0 | 0 | 0 | 0 | 0 | 0 | -0.001 | 0 | 0 | 0 | 0 | 19.24 | 0.99 | 260 | 0 | 0 | 0 | 0 | 0 | 0 | 2.899 | 4.665 | 3.977 | 0 | 0 | 2.221 | 2 | 2 | 0
2021-07-19 22:00 | 0 | 238.8 | 234.59 | 1 | 1.5 | 27.99 | 100 | 100 | 0 | 0 | 0 | 0.521 | 0 | 0 | 0 | 0 | 0 | 0 | 65.398 | 80.51 | 81.956 | 0 | 0 | 0 | 0 | 0 | 0 | -0.001 | 0 | 0 | 0 | 0 | 10.78 | 1 | 358.47 | 0 | 0 | 0 | 0 | 51.567 | 0 | 4.002 | 5.306 | 4.523 | 0 | 0 | 0 | 1 | 1 | 0
2021-07-19 23:00 | 0 | 463.1 | 462.49 | 1 | 2.1 | 29.06 | 100 | 100 | 19.554 | 19.553 | 3.512 | 0.699 | 23.764 | 0 | 0 | 79.884 | 79.884 | 79.884 | 139.703 | 158.726 | 158.936 | 0 | 0 | 0 | 0 | 0 | 0 | 79.883 | 79.884 | 50.26 | 12.3 | 100 | 2.94 | 1 | 425 | 0 | 0 | 0 | 0 | 34.842 | 0 | 10.879 | 7.61 | 6.488 | 0 | 0 | 0 | 2 | 2 | 0
2021-07-20 | 0 | 517 | 515.8 | 1 | 2.3 | 29.99 | 100 | 100 | 35.084 | 35.084 | 4.683 | 1.271 | 41.037 | 0 | 0 | 129.045 | 129.045 | 129.045 | 155.743 | 177.022 | 177.434 | 0 | 0 | 0 | 0 | 0 | 0 | 129.044 | 129.045 | 72.73 | 19.77 | 100 | 3.91 | 1 | 425 | 0 | 0 | 0 | 0 | 0 | 0 | 12.057 | 7.904 | 6.738 | 0 | 0 | 0 | 2 | 2 | 0
2021-07-20 01:00 | 0 | 575.6 | 567.86 | 1 | 2.3 | 30.84 | 100 | 100 | 39.898 | 39.898 | 5.171 | 1.503 | 46.572 | 0 | 0 | 144.28 | 144.28 | 144.28 | 170.87 | 194.89 | 197.546 | 0 | 0 | 0 | 0 | 0 | 0 | 144.279 | 144.28 | 73.04 | 20.2 | 100 | 9.41 | 1 | 425 | 0 | 0 | 0 | 0 | 0 | 0 | 11.98 | 7.887 | 6.723 | 0 | 0 | 0 | 2 | 2 | 0
2021-07-20 02:00 | 0 | 641.5 | 624.61 | 1 | 2.5 | 31.78 | 100 | 100 | 45.325 | 45.325 | 5.593 | 1.784 | 52.702 | 0 | 0 | 160.803 | 160.803 | 160.803 | 187.273 | 214.367 | 220.163 | 0 | 0 | 0 | 0 | 0 | 0 | 160.802 | 160.803 | 73.04 | 20.59 | 100 | 13.18 | 0.99 | 425 | 0 | 0 | 0 | 0 | 0 | 0 | 11.895 | 7.868 | 6.707 | 0 | 0 | 0 | 2 | 2 | 0
2021-07-20 03:00 | 0 | 551.3 | 532.73 | 1 | 2.7 | 32.92 | 100 | 100 | 35.057 | 35.057 | 5.945 | 1.33 | 42.331 | 0 | 0 | 133.08 | 133.08 | 133.08 | 159.405 | 182.834 | 189.206 | 0 | 0 | 0 | 0 | 0 | 0 | 133.079 | 133.08 | 70.34 | 18.53 | 100 | 14.91 | 0.99 | 425 | 0 | 0 | 0 | 0 | 0 | 0 | 11.793 | 7.845 | 6.688 | 0 | 0 | 0 | 2 | 2 | 0
2021-07-20 04:00 | 0 | 580 | 561.65 | 1 | 3.1 | 33.31 | 100 | 100 | 37.904 | 37.904 | 6.142 | 1.464 | 45.511 | 0 | 0 | 141.873 | 141.873 | 141.873 | 168.15 | 192.757 | 199.056 | 0 | 0 | 0 | 0 | 0 | 0 | 141.872 | 141.873 | 71.27 | 19.04 | 100 | 14.45 | 0.99 | 425 | 0 | 0 | 0 | 0 | 0 | 0 | 11.758 | 7.837 | 6.681 | 0 | 0 | 0 | 2 | 2 | 0
2021-07-20 05:00 | 0 | 552.8 | 541.04 | 1 | 3.3 | 32.86 | 100 | 100 | 36.085 | 36.085 | 5.965 | 1.375 | 43.425 | 0 | 0 | 136.107 | 136.107 | 136.107 | 162.44 | 185.684 | 189.721 | 0 | 0 | 0 | 0 | 0 | 0 | 136.106 | 136.107 | 71.74 | 19.02 | 100 | 11.84 | 0.99 | 425 | 0 | 0 | 0 | 0 | 0 | 0 | 11.799 | 7.846 | 6.689 | 0 | 0 | 0 | 2 | 2 | 0
2021-07-20 06:00 | 0 | 344.3 | 341.5 | 1 | 3.1 | 32.2 | 100 | 100 | 0 | 0 | 0 | 0.521 | 0 | 76.501 | 0 | 76.501 | 76.501 | 76.501 | 102.918 | 117.203 | 118.164 | 0 | 0 | 0 | 0 | 0 | 0 | -0.001 | 0 | 64.74 | 0 | 0 | 7.31 | 1 | 425 | 0 | 0 | 0 | 0 | 0 | 0 | 11.858 | 7.859 | 6.7 | 0 | 0 | 0 | 2 | 2 | 0
2021-07-20 07:00 | 0 | 587.5 | 587.37 | 1 | 3.8 | 31.35 | 100 | 100 | 42.074 | 42.074 | 5.332 | 1.613 | 49.02 | 0 | 0 | 151.005 | 151.005 | 151.005 | 177.53 | 201.585 | 201.63 | 0 | 0 | 0 | 0 | 0 | 0 | 151.004 | 151.005 | 74.89 | 20.87 | 100 | 1.21 | 1 | 425 | 0 | 0 | 0 | 0 | 0 | 0 | 11.934 | 7.876 | 6.715 | 0 | 0 | 0 | 2 | 2 | 0
2021-07-20 08:00 | 0 | 474.8 | 472.11 | 1 | 3.9 | 30.49 | 100 | 100 | 30.583 | 30.583 | 4.531 | 1.09 | 36.204 | 0 | 0 | 115.756 | 115.756 | 115.756 | 142.391 | 162.03 | 162.951 | 0 | 0 | 0 | 0 | 0 | 0 | 115.755 | 115.756 | 71.04 | 18.77 | 100 | 6.1 | 1 | 425 | 0 | 0 | 0 | 0 | 0 | 0 | 12.012 | 7.894 | 6.729 | 0 | 0 | 0 | 2 | 2 | 0
2021-07-20 09:00 | 0 | 291.2 | 282.27 | 1 | 3.7 | 29.99 | 100 | 100 | 0 | 0 | 0 | 0.521 | 0 | 33.725 | 0 | 33.725 | 33.725 | 33.725 | 60.423 | 96.874 | 99.94 | 0 | 0 | 0 | 0 | 0 | 0 | -0.001 | 0 | 33.75 | 0 | 0 | 14.23 | 0.99 | 425 | 0 | 0 | 0 | 0 | 0 | 0 | 12.057 | 7.904 | 6.738 | 0 | 0 | 0 | 2 | 2 | 0
2021-07-20 10:00 | 0 | 141.3 | 130.22 | 1 | 3.2 | 29 | 100 | 100 | 0 | 0 | 0 | 0.521 | 0 | 0 | 0 | 0 | 0 | 0 | 7.629 | 44.69 | 48.494 | 0 | 0 | 0 | 0 | 0 | 0 | -0.001 | 0 | 0 | 0 | 0 | 22.84 | 0.98 | 391.12 | 0 | 0 | 0 | 0 | -17.745 | 0 | 11.128 | 7.691 | 6.556 | 0 | 0 | 0 | 1 | 1 | 0
2021-07-20 11:00 | 0 | 0 | 0 | 0 | 3.1 | 28.28 | 100 | 100 | 0 | 0 | 0 | 0 | 0 | 0 | 0 | 0 | 0 | 0 | 0 | 0 | 0 | 0 | 0 | 0 | 0 | 0 | 0 | -0.001 | 0 | 0 | 0 | 0 | 0 | 0 | 350.41 | 0 | 0 | 0 | 0 | -21.319 | 0 | 8.386 | 6.982 | 5.952 | 0 | 0 | 0 | 2 | 2 | 0
2021-07-20 12:00 | 0 | 0 | 0 | 0 | 2.4 | 27.85 | 100 | 100 | 0 | 0 | 0 | 0 | 0 | 0 | 0 | 0 | 0 | 0 | 0 | 0 | 0 | 0 | 0 | 0 | 0 | 0 | 0 | -0.001 | 0 | 0 | 0 | 0 | 0 | 0 | 316.83 | 0 | 0 | 0 | 0 | -17.584 | 0 | 6.051 | 6.226 | 5.308 | 0 | 0 | 0 | 1 | 1 | 0
2021-07-20 13:00 | 0 | 0 | 0 | 0 | 1.8 | 27.25 | 100 | 100 | 0 | 0 | 0 | 0 | 0 | 0 | 0 | 0 | 0 | 0 | 0 | 0 | 0 | 0 | 0 | 0 | 0 | 0 | 0 | -0.001 | 0 | 0 | 0 | 0 | 0 | 0 | 288.34 | 0 | 0 | 0 | 0 | -14.921 | 0 | 4.544 | 5.601 | 4.775 | 0 | 0 | 0 | 1 | 1 | 0
2021-07-20 14:00 | 0 | 0 | 0 | 0 | 1.1 | 27.09 | 100 | 100 | 0 | 0 | 0 | 0 | 0 | 0 | 0 | 0 | 0 | 0 | 0 | 0 | 0 | 0 | 0 | 0 | 0 | 0 | 0 | -0.001 | 0 | 0 | 0 | 0 | 0 | 0 | 263.72 | 0 | 0 | 0 | 0 | -12.89 | 0 | 3.514 | 5.061 | 4.315 | 0 | 0 | 0 | 1 | 1 | 0
2021-07-20 15:00 | 0 | 0 | 0 | 0 | 0.5 | 26.76 | 100 | 100 | 0 | 0 | 0 | 0 | 0 | 0 | 0 | 0 | 0 | 0 | 0 | 0 | 0 | 0 | 0 | 0 | 0 | 0 | 0 | -0.001 | 0 | 0 | 0 | 0 | 0 | 0 | 260 | 0 | 0 | 0 | 0 | -1.176 | 0 | 2.917 | 4.677 | 3.987 | 0 | 0 | 10.405 | 1 | 1 | 0
2021-07-20 16:00 | 0 | 0 | 0 | 0 | 0.8 | 26.54 | 100 | 100 | 0 | 0 | 0 | 0 | 0 | 0 | 0 | 0 | 0 | 0 | 0 | 0 | 0 | 0 | 0 | 0 | 0 | 0 | 0 | -0.001 | 0 | 0 | 0 | 0 | 0 | 0 | 260 | 0 | 0 | 0 | 0 | 0 | 0 | 2.908 | 4.671 | 3.982 | 0 | 0 | 11.561 | 1 | 1 | 0
2021-07-20 17:00 | 0 | 0 | 0 | 0 | 1 | 26.41 | 100 | 100 | 0 | 0 | 0 | 0 | 0 | 0 | 0 | 0 | 0 | 0 | 0 | 0 | 0 | 0 | 0 | 0 | 0 | 0 | 0 | -0.001 | 0 | 0 | 0 | 0 | 0 | 0 | 260 | 0 | 0 | 0 | 0 | 0 | 0 | 2.912 | 4.674 | 3.984 | 0 | 0 | 11.57 | 1 | 1 | 0
2021-07-20 18:00 | 0 | 0 | 0 | 0 | 1.1 | 26.04 | 100 | 100 | 0 | 0 | 0 | 0 | 0 | 0 | 0 | 0 | 0 | 0 | 0 | 0 | 0 | 0 | 0 | 0 | 0 | 0 | 0 | -0.001 | 0 | 0 | 0 | 0 | 0 | 0 | 260 | 0 | 0 | 0 | 0 | 0 | 0 | 2.922 | 4.681 | 3.991 | 0 | 0 | 11.594 | 1 | 1 | 0
2021-07-20 19:00 | 0 | 0 | 0 | 0 | 1.2 | 25.69 | 100 | 100 | 0 | 0 | 0 | 0 | 0 | 0 | 0 | 0 | 0 | 0 | 0 | 0 | 0 | 0 | 0 | 0 | 0 | 0 | 0 | -0.001 | 0 | 0 | 0 | 0 | 0 | 0 | 260 | 0 | 0 | 0 | 0 | 0 | 0 | 2.932 | 4.688 | 3.997 | 0 | 0 | 11.617 | 1 | 1 | 0
2021-07-20 20:00 | 0 | 0 | 0 | 1 | 1.3 | 25.59 | 100 | 100 | 0 | 0 | 0 | 0 | 0 | 0 | 0 | 0 | 0 | 0 | 0 | 0 | 0 | 0 | 0 | 0 | 0 | 0 | 0 | -0.001 | 0 | 0 | 0 | 0 | 23.47 | 0.98 | 260 | 0 | 0 | 0 | 0 | 0 | 0 | 2.935 | 4.69 | 3.998 | 0 | 0 | 11.623 | 1 | 1 | 0
2021-07-20 21:00 | 0 | 180 | 170.08 | 1 | 1.1 | 26.23 | 100 | 100 | 0 | 0 | 0 | 0.521 | 0 | 0 | 0 | 0 | 0 | 0 | 21.037 | 58.373 | 61.776 | 0 | 0 | 0 | 0 | 0 | 0 | -0.001 | 0 | 0 | 0 | 0 | 19.11 | 0.99 | 277.32 | 0 | 0 | 0 | 0 | 9.069 | 0 | 3.087 | 4.794 | 4.087 | 0 | 0 | 0 | 2 | 2 | 0
2021-07-20 22:00 | 0 | 373.1 | 366.69 | 1 | 0.5 | 26.97 | 100 | 100 | 0 | 0 | 0 | 0.521 | 0 | 7.134 | 0 | 7.134 | 7.134 | 7.134 | 101.666 | 125.847 | 128.048 | 0 | 0 | 0 | 0 | 0 | 0 | -0.001 | 0 | 5.57 | 0 | 0 | 10.64 | 1 | 425 | 0 | 0 | 0 | 0 | 77.339 | 0 | 5.888 | 6.102 | 5.202 | 0 | 0 | 0 | 1 | 1 | 0
2021-07-20 23:00 | 0 | 484.6 | 484.02 | 1 | 0.4 | 28.01 | 100 | 100 | 32.949 | 32.949 | 3.487 | 1.136 | 37.572 | 0 | 0 | 119.265 | 119.265 | 119.265 | 146.217 | 166.117 | 166.315 | 0 | 0 | 0 | 0 | 0 | 0 | 119.264 | 119.265 | 71.71 | 19.81 | 100 | 2.79 | 1 | 425 | 0 | 0 | 0 | 0 | 0 | 0 | 12.238 | 7.943 | 6.771 | 0 | 0 | 0 | 2 | 2 | 0
2021-07-21 | 0 | 507.9 | 506.62 | 1 | 1.3 | 29.25 | 100 | 100 | 34.523 | 34.522 | 4.278 | 1.23 | 40.03 | 0 | 0 | 126.168 | 126.168 | 126.168 | 152.961 | 173.872 | 174.311 | 0 | 0 | 0 | 0 | 0 | 0 | 126.167 | 126.168 | 72.38 | 19.8 | 100 | 4.07 | 1 | 425 | 0 | 0 | 0 | 0 | 0 | 0 | 12.124 | 7.918 | 6.75 | 0 | 0 | 0 | 2 | 2 | 0
2021-07-21 01:00 | 0 | 635.1 | 626.25 | 1 | 2.3 | 30.5 | 100 | 100 | 46.338 | 46.337 | 5.071 | 1.801 | 53.21 | 0 | 0 | 161.779 | 161.779 | 161.779 | 188.412 | 214.929 | 217.966 | 0 | 0 | 0 | 0 | 0 | 0 | 161.778 | 161.779 | 74.22 | 21.26 | 100 | 9.58 | 1 | 425 | 0 | 0 | 0 | 0 | 0 | 0 | 12.011 | 7.893 | 6.729 | 0 | 0 | 0 | 2 | 2 | 0
2021-07-21 02:00 | 0 | 750.5 | 730.2 | 1 | 3.4 | 31.49 | 100 | 100 | 56.871 | 56.871 | 6.178 | 2.405 | 65.454 | 0 | 0 | 192.381 | 192.381 | 192.381 | 218.888 | 250.605 | 257.572 | 0 | 0 | 0 | 0 | 0 | 0 | 192.38 | 192.381 | 74.69 | 22.08 | 100 | 13.36 | 0.99 | 425 | 0 | 0 | 0 | 0 | 0 | 0 | 11.921 | 7.874 | 6.712 | 0 | 0 | 0 | 2 | 2 | 0
2021-07-21 03:00 | 0 | 695.4 | 671.4 | 1 | 4.2 | 32.51 | 100 | 100 | 49.792 | 49.791 | 6.119 | 2.039 | 57.949 | 0 | 0 | 174.473 | 174.473 | 174.473 | 200.851 | 230.424 | 238.661 | 0 | 0 | 0 | 0 | 0 | 0 | 174.472 | 174.473 | 73.1 | 20.86 | 100 | 15.1 | 0.99 | 425 | 0 | 0 | 0 | 0 | 0 | 0 | 11.83 | 7.853 | 6.695 | 0 | 0 | 0 | 2 | 2 | 0
2021-07-21 04:00 | 0 | 633.5 | 612.94 | 1 | 5.2 | 32.64 | 100 | 100 | 43.59 | 43.59 | 5.874 | 1.718 | 51.182 | 0 | 0 | 157.103 | 157.103 | 157.103 | 183.464 | 210.359 | 217.417 | 0 | 0 | 0 | 0 | 0 | 0 | 157.102 | 157.103 | 72.26 | 20.05 | 100 | 14.64 | 0.99 | 425 | 0 | 0 | 0 | 0 | 0 | 0 | 11.818 | 7.851 | 6.693 | 0 | 0 | 0 | 2 | 2 | 0
2021-07-21 05:00 | 0 | 696.6 | 681.31 | 1 | 6.2 | 32.73 | 100 | 100 | 51.05 | 51.05 | 6.258 | 2.112 | 59.419 | 0 | 0 | 178.17 | 178.17 | 178.17 | 204.52 | 233.827 | 239.073 | 0 | 0 | 0 | 0 | 0 | 0 | 178.169 | 178.17 | 74.53 | 21.35 | 100 | 12.03 | 0.99 | 425 | 0 | 0 | 0 | 0 | 0 | 0 | 11.81 | 7.849 | 6.691 | 0 | 0 | 0 | 2 | 2 | 0
2021-07-21 06:00 | 0 | 715.4 | 709.3 | 1 | 6.7 | 32.48 | 100 | 100 | 54.579 | 54.579 | 6.353 | 2.299 | 63.231 | 0 | 0 | 187.354 | 187.354 | 187.354 | 213.735 | 243.431 | 245.525 | 0 | 0 | 0 | 0 | 0 | 0 | 187.353 | 187.354 | 76.31 | 22.23 | 100 | 7.49 | 1 | 425 | 0 | 0 | 0 | 0 | 0 | 0 | 11.833 | 7.854 | 6.695 | 0 | 0 | 0 | 2 | 2 | 0
2021-07-21 07:00 | 0 | 646.1 | 645.91 | 1 | 6.8 | 32.2 | 100 | 100 | 47.942 | 47.942 | 5.904 | 1.93 | 55.777 | 0 | 0 | 168.798 | 168.798 | 168.798 | 195.215 | 221.678 | 221.742 | 0 | 0 | 0 | 0 | 0 | 0 | 168.797 | 168.798 | 76.12 | 21.62 | 100 | 1.38 | 1 | 425 | 0 | 0 | 0 | 0 | 0 | 0 | 11.858 | 7.859 | 6.7 | 0 | 0 | 0 | 2 | 2 | 0
2021-07-21 08:00 | 0 | 562.2 | 559.19 | 1 | 6.6 | 31.29 | 100 | 100 | 38.92 | 38.92 | 5.358 | 1.469 | 45.747 | 0 | 0 | 142.136 | 142.136 | 142.136 | 168.668 | 191.914 | 192.947 | 0 | 0 | 0 | 0 | 0 | 0 | 142.135 | 142.136 | 73.67 | 20.17 | 100 | 5.93 | 1 | 425 | 0 | 0 | 0 | 0 | 0 | 0 | 11.939 | 7.878 | 6.716 | 0 | 0 | 0 | 2 | 2 | 0
2021-07-21 09:00 | 0 | 383.3 | 371.8 | 1 | 6.2 | 30.22 | 100 | 100 | 0 | 0 | 0 | 0.521 | 0 | 52.422 | 0 | 52.422 | 52.422 | 52.422 | 79.09 | 127.602 | 131.549 | 0 | 0 | 0 | 0 | 0 | 0 | -0.001 | 0 | 39.85 | 0 | 0 | 14.07 | 0.99 | 425 | 0 | 0 | 0 | 0 | 0 | 0 | 12.036 | 7.899 | 6.734 | 0 | 0 | 0 | 2 | 2 | 0
2021-07-21 10:00 | 0 | 205.1 | 189.23 | 1 | 5.7 | 28.52 | 100 | 100 | 0 | 0 | 0 | 0.521 | 0 | 0 | 0 | 0 | 0 | 0 | 10.805 | 64.943 | 70.39 | 0 | 0 | 0 | 0 | 0 | 0 | -0.001 | 0 | 0 | 0 | 0 | 22.69 | 0.98 | 396.63 | 0 | 0 | 0 | 0 | -14.859 | 0 | 11.329 | 7.738 | 6.597 | 0 | 0 | 0 | 1 | 1 | 0
2021-07-21 11:00 | 0 | 0 | 0 | 0 | 5.6 | 27.99 | 100 | 100 | 0 | 0 | 0 | 0 | 0 | 0 | 0 | 0 | 0 | 0 | 0 | 0 | 0 | 0 | 0 | 0 | 0 | 0 | 0 | -0.001 | 0 | 0 | 0 | 0 | 0 | 0 | 354.8 | 0 | 0 | 0 | 0 | -21.903 | 0 | 8.769 | 7.09 | 6.044 | 0 | 0 | 0 | 2 | 2 | 0
2021-07-21 12:00 | 0 | 0 | 0 | 0 | 5.4 | 27.54 | 100 | 100 | 0 | 0 | 0 | 0 | 0 | 0 | 0 | 0 | 0 | 0 | 0 | 0 | 0 | 0 | 0 | 0 | 0 | 0 | 0 | -0.001 | 0 | 0 | 0 | 0 | 0 | 0 | 320.44 | 0 | 0 | 0 | 0 | -17.993 | 0 | 6.295 | 6.315 | 5.383 | 0 | 0 | 0 | 1 | 1 | 0
2021-07-21 13:00 | 0 | 0 | 0 | 0 | 5.3 | 27.13 | 100 | 100 | 0 | 0 | 0 | 0 | 0 | 0 | 0 | 0 | 0 | 0 | 0 | 0 | 0 | 0 | 0 | 0 | 0 | 0 | 0 | -0.001 | 0 | 0 | 0 | 0 | 0 | 0 | 291.41 | 0 | 0 | 0 | 0 | -15.206 | 0 | 4.697 | 5.672 | 4.836 | 0 | 0 | 0 | 1 | 1 | 0
2021-07-21 14:00 | 0 | 0 | 0 | 0 | 5.3 | 26.83 | 100 | 100 | 0 | 0 | 0 | 0 | 0 | 0 | 0 | 0 | 0 | 0 | 0 | 0 | 0 | 0 | 0 | 0 | 0 | 0 | 0 | -0.001 | 0 | 0 | 0 | 0 | 0 | 0 | 266.36 | 0 | 0 | 0 | 0 | -13.117 | 0 | 3.623 | 5.125 | 4.369 | 0 | 0 | 0 | 1 | 1 | 0
2021-07-21 15:00 | 0 | 0 | 0 | 0 | 5.2 | 26.62 | 100 | 100 | 0 | 0 | 0 | 0 | 0 | 0 | 0 | 0 | 0 | 0 | 0 | 0 | 0 | 0 | 0 | 0 | 0 | 0 | 0 | -0.001 | 0 | 0 | 0 | 0 | 0 | 0 | 260 | 0 | 0 | 0 | 0 | -2.771 | 0 | 2.946 | 4.698 | 4.005 | 0 | 0 | 8.878 | 1 | 1 | 0
2021-07-21 16:00 | 0 | 0 | 0 | 0 | 5.2 | 26.25 | 100 | 100 | 0 | 0 | 0 | 0 | 0 | 0 | 0 | 0 | 0 | 0 | 0 | 0 | 0 | 0 | 0 | 0 | 0 | 0 | 0 | -0.001 | 0 | 0 | 0 | 0 | 0 | 0 | 260 | 0 | 0 | 0 | 0 | 0 | 0 | 2.916 | 4.677 | 3.987 | 0 | 0 | 11.58 | 1 | 1 | 0
2021-07-21 17:00 | 0 | 0 | 0 | 0 | 5.1 | 26.09 | 100 | 100 | 0 | 0 | 0 | 0 | 0 | 0 | 0 | 0 | 0 | 0 | 0 | 0 | 0 | 0 | 0 | 0 | 0 | 0 | 0 | -0.001 | 0 | 0 | 0 | 0 | 0 | 0 | 260 | 0 | 0 | 0 | 0 | 0 | 0 | 2.921 | 4.68 | 3.99 | 0 | 0 | 11.591 | 1 | 1 | 0
2021-07-21 18:00 | 0 | 0 | 0 | 0 | 4.8 | 25.9 | 100 | 100 | 0 | 0 | 0 | 0 | 0 | 0 | 0 | 0 | 0 | 0 | 0 | 0 | 0 | 0 | 0 | 0 | 0 | 0 | 0 | -0.001 | 0 | 0 | 0 | 0 | 0 | 0 | 260 | 0 | 0 | 0 | 0 | 0 | 0 | 2.926 | 4.684 | 3.993 | 0 | 0 | 11.603 | 1 | 1 | 0
2021-07-21 19:00 | 0 | 0 | 0 | 0 | 4.5 | 25.62 | 100 | 100 | 0 | 0 | 0 | 0 | 0 | 0 | 0 | 0 | 0 | 0 | 0 | 0 | 0 | 0 | 0 | 0 | 0 | 0 | 0 | -0.001 | 0 | 0 | 0 | 0 | 0 | 0 | 260 | 0 | 0 | 0 | 0 | 0 | 0 | 2.934 | 4.69 | 3.998 | 0 | 0 | 11.622 | 1 | 1 | 0
2021-07-21 20:00 | 0 | 0 | 0 | 1 | 4.3 | 25.42 | 100 | 100 | 0 | 0 | 0 | 0 | 0 | 0 | 0 | 0 | 0 | 0 | 0 | 0 | 0 | 0 | 0 | 0 | 0 | 0 | 0 | -0.001 | 0 | 0 | 0 | 0 | 23.33 | 0.98 | 260 | 0 | 0 | 0 | 0 | 0 | 0 | 2.94 | 4.694 | 4.001 | 0 | 0 | 11.635 | 1 | 1 | 0
2021-07-21 21:00 | 0 | 291.9 | 276.06 | 1 | 4.4 | 26.47 | 100 | 100 | 0 | 0 | 0 | 0.521 | 0 | 0 | 0 | 0 | 0 | 0 | 33.658 | 94.743 | 100.18 | 0 | 0 | 0 | 0 | 0 | 0 | -0.001 | 0 | 0 | 0 | 0 | 18.96 | 0.99 | 300.43 | 0 | 0 | 0 | 0 | 21.171 | 0 | 3.327 | 4.945 | 4.215 | 0 | 0 | 0 | 2 | 2 | 0
2021-07-21 22:00 | 0 | 508.4 | 499.9 | 1 | 5.1 | 27.92 | 100 | 100 | 0 | 0 | 0 | 0.521 | 0 | 50.994 | 0 | 50.994 | 50.994 | 50.994 | 137.828 | 171.567 | 174.483 | 0 | 0 | 0 | 0 | 0 | 0 | -0.001 | 0 | 29.23 | 0 | 0 | 10.49 | 1 | 425 | 0 | 0 | 0 | 0 | 65.238 | 0 | 8.692 | 6.966 | 5.938 | 0 | 0 | 0 | 1 | 1 | 0
2021-07-21 23:00 | 0 | 647.8 | 647.11 | 1 | 6 | 29.07 | 100 | 100 | 49.457 | 49.457 | 4.693 | 1.928 | 56.078 | 0 | 0 | 168.679 | 168.679 | 168.679 | 195.495 | 222.089 | 222.325 | 0 | 0 | 0 | 0 | 0 | 0 | 168.678 | 168.679 | 75.87 | 22.25 | 100 | 2.64 | 1 | 425 | 0 | 0 | 0 | 0 | 0 | 0 | 12.141 | 7.922 | 6.753 | 0 | 0 | 0 | 2 | 2 | 0
2021-07-22 | 0 | 731 | 729 | 1 | 6.8 | 30.08 | 100 | 100 | 57.85 | 57.85 | 5.822 | 2.427 | 66.099 | 0 | 0 | 193.4 | 193.4 | 193.4 | 220.087 | 250.195 | 250.879 | 0 | 0 | 0 | 0 | 0 | 0 | 193.399 | 193.4 | 77.09 | 23.06 | 100 | 4.23 | 1 | 425 | 0 | 0 | 0 | 0 | 0 | 0 | 12.049 | 7.902 | 6.736 | 0 | 0 | 0 | 2 | 2 | 0
2021-07-22 01:00 | 0 | 786.2 | 774.84 | 1 | 7.4 | 30.79 | 100 | 100 | 62.676 | 62.675 | 6.164 | 2.718 | 71.558 | 0 | 0 | 206.486 | 206.486 | 206.486 | 233.082 | 265.924 | 269.824 | 0 | 0 | 0 | 0 | 0 | 0 | 206.485 | 206.486 | 76.53 | 23.23 | 100 | 9.75 | 1 | 425 | 0 | 0 | 0 | 0 | 0 | 0 | 11.985 | 7.888 | 6.724 | 0 | 0 | 0 | 2 | 3 | 0
2021-07-22 02:00 | 0 | 824.9 | 801.97 | 1 | 8.6 | 31.28 | 100 | 100 | 65.344 | 65.344 | 6.358 | 2.89 | 74.592 | 0 | 0 | 213.818 | 213.818 | 213.818 | 240.351 | 275.236 | 283.106 | 0 | 0 | 0 | 0 | 0 | 0 | 213.817 | 213.818 | 75.53 | 23.08 | 100 | 13.54 | 0.99 | 425 | 0 | 0 | 0 | 0 | 0 | 0 | 11.94 | 7.878 | 6.716 | 0 | 0 | 0 | 2 | 3 | 0
2021-07-22 03:00 | 0 | 807.1 | 778.54 | 1 | 9.4 | 31.86 | 100 | 100 | 62.151 | 62.151 | 6.448 | 2.716 | 71.316 | 0 | 0 | 206.386 | 206.386 | 206.386 | 232.846 | 267.194 | 276.997 | 0 | 0 | 0 | 0 | 0 | 0 | 206.385 | 206.386 | 74.51 | 22.44 | 100 | 15.29 | 0.99 | 425 | 0 | 0 | 0 | 0 | 0 | 0 | 11.888 | 7.866 | 6.706 | 0 | 0 | 0 | 2 | 3 | 0
2021-07-22 04:00 | 0 | 785.2 | 759.04 | 1 | 9.9 | 31.82 | 100 | 100 | 59.927 | 59.926 | 6.384 | 2.587 | 68.897 | 0 | 0 | 200.678 | 200.678 | 200.678 | 227.143 | 260.502 | 269.481 | 0 | 0 | 0 | 0 | 0 | 0 | 200.677 | 200.678 | 74.47 | 22.24 | 100 | 14.83 | 0.99 | 425 | 0 | 0 | 0 | 0 | 0 | 0 | 11.892 | 7.867 | 6.706 | 0 | 0 | 0 | 2 | 3 | 0
2021-07-22 05:00 | 0 | 699.7 | 683.86 | 1 | 10.7 | 31.71 | 100 | 100 | 51.75 | 51.75 | 5.923 | 2.123 | 59.797 | 0 | 0 | 178.766 | 178.766 | 178.766 | 205.245 | 234.701 | 240.137 | 0 | 0 | 0 | 0 | 0 | 0 | 178.765 | 178.766 | 74.44 | 21.55 | 100 | 12.21 | 0.99 | 425 | 0 | 0 | 0 | 0 | 0 | 0 | 11.902 | 7.869 | 6.708 | 0 | 0 | 0 | 2 | 3 | 0
2021-07-22 06:00 | 0 | 739.9 | 733.28 | 1 | 10.8 | 31.48 | 100 | 100 | 57.622 | 57.622 | 6.229 | 2.449 | 66.301 | 0 | 0 | 194.425 | 194.425 | 194.425 | 220.933 | 251.661 | 253.934 | 0 | 0 | 0 | 0 | 0 | 0 | 194.424 | 194.425 | 76.57 | 22.69 | 100 | 7.67 | 1 | 425 | 0 | 0 | 0 | 0 | 0 | 0 | 11.922 | 7.874 | 6.712 | 0 | 0 | 0 | 2 | 2 | 0
2021-07-22 07:00 | 0 | 684.9 | 684.65 | 1 | 10.4 | 30.86 | 100 | 100 | 52.724 | 52.724 | 5.675 | 2.155 | 60.554 | 0 | 0 | 180.324 | 180.324 | 180.324 | 206.911 | 234.972 | 235.058 | 0 | 0 | 0 | 0 | 0 | 0 | 180.323 | 180.324 | 76.71 | 22.43 | 100 | 1.55 | 1 | 425 | 0 | 0 | 0 | 0 | 0 | 0 | 11.978 | 7.886 | 6.723 | 0 | 0 | 0 | 2 | 2 | 0
2021-07-22 08:00 | 0 | 556.4 | 553.59 | 1 | 9.9 | 30.15 | 100 | 100 | 38.793 | 38.792 | 4.919 | 1.44 | 45.151 | 0 | 0 | 140.316 | 140.316 | 140.316 | 166.994 | 189.99 | 190.956 | 0 | 0 | 0 | 0 | 0 | 0 | 140.315 | 140.316 | 73.48 | 20.31 | 100 | 5.77 | 1 | 425 | 0 | 0 | 0 | 0 | 0 | 0 | 12.042 | 7.9 | 6.735 | 0 | 0 | 0 | 2 | 2 | 0
2021-07-22 09:00 | 0 | 356.3 | 345.85 | 1 | 9.3 | 29.33 | 100 | 100 | 0 | 0 | 0 | 0.521 | 0 | 46.3 | 0 | 46.3 | 46.3 | 46.3 | 73.083 | 118.697 | 122.282 | 0 | 0 | 0 | 0 | 0 | 0 | -0.001 | 0 | 37.86 | 0 | 0 | 13.91 | 0.99 | 425 | 0 | 0 | 0 | 0 | 0 | 0 | 12.117 | 7.917 | 6.749 | 0 | 0 | 0 | 2 | 2 | 0
2021-07-22 10:00 | 0 | 137.7 | 127.19 | 1 | 8.2 | 28.18 | 100 | 100 | 0 | 0 | 0 | 0.521 | 0 | 0 | 0 | 0 | 0 | 0 | 7.064 | 43.652 | 47.259 | 0 | 0 | 0 | 0 | 0 | 0 | -0.001 | 0 | 0 | 0 | 0 | 22.53 | 0.98 | 389.94 | 0 | 0 | 0 | 0 | -18.362 | 0 | 11.164 | 7.699 | 6.563 | 0 | 0 | 0 | 1 | 1 | 0
2021-07-22 11:00 | 0 | 0 | 0 | 0 | 8 | 27.68 | 100 | 100 | 0 | 0 | 0 | 0 | 0 | 0 | 0 | 0 | 0 | 0 | 0 | 0 | 0 | 0 | 0 | 0 | 0 | 0 | 0 | -0.001 | 0 | 0 | 0 | 0 | 0 | 0 | 349.34 | 0 | 0 | 0 | 0 | -21.262 | 0 | 8.348 | 6.971 | 5.943 | 0 | 0 | 0 | 2 | 2 | 0
2021-07-22 12:00 | 0 | 0 | 0 | 0 | 7.5 | 27.21 | 100 | 100 | 0 | 0 | 0 | 0 | 0 | 0 | 0 | 0 | 0 | 0 | 0 | 0 | 0 | 0 | 0 | 0 | 0 | 0 | 0 | -0.001 | 0 | 0 | 0 | 0 | 0 | 0 | 315.83 | 0 | 0 | 0 | 0 | -17.548 | 0 | 6.029 | 6.218 | 5.301 | 0 | 0 | 0 | 1 | 1 | 0
2021-07-22 13:00 | 0 | 0 | 0 | 0 | 7.9 | 26.79 | 100 | 100 | 0 | 0 | 0 | 0 | 0 | 0 | 0 | 0 | 0 | 0 | 0 | 0 | 0 | 0 | 0 | 0 | 0 | 0 | 0 | -0.001 | 0 | 0 | 0 | 0 | 0 | 0 | 287.42 | 0 | 0 | 0 | 0 | -14.88 | 0 | 4.522 | 5.591 | 4.766 | 0 | 0 | 0 | 1 | 1 | 0
2021-07-22 14:00 | 0 | 0 | 0 | 0 | 8 | 26.6 | 100 | 100 | 0 | 0 | 0 | 0 | 0 | 0 | 0 | 0 | 0 | 0 | 0 | 0 | 0 | 0 | 0 | 0 | 0 | 0 | 0 | -0.001 | 0 | 0 | 0 | 0 | 0 | 0 | 262.86 | 0 | 0 | 0 | 0 | -12.861 | 0 | 3.5 | 5.053 | 4.308 | 0 | 0 | 0 | 1 | 1 | 0
2021-07-22 15:00 | 0 | 0 | 0 | 0 | 8 | 26.4 | 100 | 100 | 0 | 0 | 0 | 0 | 0 | 0 | 0 | 0 | 0 | 0 | 0 | 0 | 0 | 0 | 0 | 0 | 0 | 0 | 0 | -0.001 | 0 | 0 | 0 | 0 | 0 | 0 | 260 | 0 | 0 | 0 | 0 | -1.173 | 0 | 2.921 | 4.68 | 3.99 | 0 | 0 | 10.419 | 1 | 1 | 0
2021-07-22 16:00 | 0 | 0 | 0 | 0 | 7.7 | 26.44 | 100 | 100 | 0 | 0 | 0 | 0 | 0 | 0 | 0 | 0 | 0 | 0 | 0 | 0 | 0 | 0 | 0 | 0 | 0 | 0 | 0 | -0.001 | 0 | 0 | 0 | 0 | 0 | 0 | 260 | 0 | 0 | 0 | 0 | 0 | 0 | 2.911 | 4.673 | 3.984 | 0 | 0 | 11.568 | 1 | 1 | 0
2021-07-22 17:00 | 0 | 0 | 0 | 0 | 7.3 | 26.27 | 100 | 100 | 0 | 0 | 0 | 0 | 0 | 0 | 0 | 0 | 0 | 0 | 0 | 0 | 0 | 0 | 0 | 0 | 0 | 0 | 0 | -0.001 | 0 | 0 | 0 | 0 | 0 | 0 | 260 | 0 | 0 | 0 | 0 | 0 | 0 | 2.916 | 4.677 | 3.987 | 0 | 0 | 11.579 | 1 | 1 | 0
2021-07-22 18:00 | 0 | 0 | 0 | 0 | 7 | 26.01 | 100 | 100 | 0 | 0 | 0 | 0 | 0 | 0 | 0 | 0 | 0 | 0 | 0 | 0 | 0 | 0 | 0 | 0 | 0 | 0 | 0 | -0.001 | 0 | 0 | 0 | 0 | 0 | 0 | 260 | 0 | 0 | 0 | 0 | 0 | 0 | 2.923 | 4.682 | 3.991 | 0 | 0 | 11.596 | 1 | 1 | 0
2021-07-22 19:00 | 0 | 0 | 0 | 0 | 6.8 | 25.82 | 100 | 100 | 0 | 0 | 0 | 0 | 0 | 0 | 0 | 0 | 0 | 0 | 0 | 0 | 0 | 0 | 0 | 0 | 0 | 0 | 0 | -0.001 | 0 | 0 | 0 | 0 | 0 | 0 | 260 | 0 | 0 | 0 | 0 | 0 | 0 | 2.928 | 4.686 | 3.994 | 0 | 0 | 11.608 | 1 | 1 | 0
2021-07-22 20:00 | 0 | 0 | 0 | 1 | 6.2 | 25.55 | 100 | 100 | 0 | 0 | 0 | 0 | 0 | 0 | 0 | 0 | 0 | 0 | 0 | 0 | 0 | 0 | 0 | 0 | 0 | 0 | 0 | -0.001 | 0 | 0 | 0 | 0 | 23.18 | 0.98 | 260 | 0 | 0 | 0 | 0 | 0 | 0 | 2.936 | 4.691 | 3.999 | 0 | 0 | 11.626 | 1 | 1 | 0
2021-07-22 21:00 | 0 | 0 | 0 | 1 | 6.1 | 25.59 | 100 | 100 | 0 | 0 | 0 | 0 | 0 | 0 | 0 | 0 | 0 | 0 | 0 | 0 | 0 | 0 | 0 | 0 | 0 | 0 | 0 | -0.001 | 0 | 0 | 0 | 0 | 18.81 | 0.99 | 260 | 0 | 0 | 0 | 0 | 0 | 0 | 2.935 | 4.69 | 3.998 | 0 | 0 | 11.623 | 1 | 1 | 0
2021-07-22 22:00 | 0 | 0 | 0 | 1 | 5.5 | 25.69 | 100 | 100 | 0 | 0 | 0 | 0 | 0 | 0 | 0 | 0 | 0 | 0 | 0 | 0 | 0 | 0 | 0 | 0 | 0 | 0 | 0 | -0.001 | 0 | 0 | 0 | 0 | 10.34 | 1 | 260 | 0 | 0 | 0 | 0 | 0 | 0 | 2.932 | 4.688 | 3.997 | 0 | 0 | 11.617 | 1 | 1 | 0
2021-07-22 23:00 | 0 | 65 | 64.94 | 1 | 5.9 | 26.36 | 100 | 100 | 0 | 0 | 0 | 0.521 | 0 | 0 | 0 | 0 | 0 | 0 | 19.62 | 22.287 | 22.308 | 0 | 0 | 0 | 0 | 0 | 0 | -0.001 | 0 | 0 | 0 | 0 | 2.48 | 1 | 274.74 | 0 | 0 | 0 | 0 | 7.719 | 0 | 3.057 | 4.774 | 4.07 | 0 | 0 | 0 | 2 | 2 | 0
2021-07-23 | 0 | 51.1 | 50.95 | 1 | 6.8 | 26.61 | 100 | 100 | 0 | 0 | 0 | 0.521 | 0 | 0 | 0 | 0 | 0 | 0 | 15.38 | 17.486 | 17.538 | 0 | 0 | 0 | 0 | 0 | 0 | -0.001 | 0 | 0 | 0 | 0 | 4.41 | 1 | 279.92 | 0 | 0 | 0 | 0 | 2.711 | 0 | 3.408 | 5 | 4.262 | 0 | 0 | 0 | 1 | 1 | 0
2021-07-23 01:00 | 0 | 20.2 | 19.9 | 1 | 7.2 | 27.11 | 100 | 100 | 0 | 0 | 0 | 0.521 | 0 | 0 | 0 | 0 | 0 | 0 | 5.984 | 6.829 | 6.933 | 0 | 0 | 0 | 0 | 0 | 0 | -0.001 | 0 | 0 | 0 | 0 | 9.94 | 1 | 267.32 | 0 | 0 | 0 | 0 | -6.595 | 0 | 3.366 | 4.973 | 4.24 | 0 | 0 | 0 | 1 | 1 | 0
2021-07-23 02:00 | 0 | 25.9 | 25.16 | 1 | 7.1 | 27.57 | 100 | 100 | 0 | 0 | 0 | 0.521 | 0 | 0 | 0 | 0 | 0 | 0 | 7.539 | 8.635 | 8.889 | 0 | 0 | 0 | 0 | 0 | 0 | -0.001 | 0 | 0 | 0 | 0 | 13.73 | 0.99 | 260 | 0 | 0 | 0 | 0 | -2.176 | 0 | 3.01 | 4.742 | 4.043 | 0 | 0 | 2.081 | 1 | 1 | 0
2021-07-23 03:00 | 0 | 27.9 | 26.89 | 1 | 6.2 | 28.22 | 100 | 100 | 0 | 0 | 0 | 0.521 | 0 | 0 | 0 | 0 | 0 | 0 | 8.039 | 9.228 | 9.575 | 0 | 0 | 0 | 0 | 0 | 0 | -0.001 | 0 | 0 | 0 | 0 | 15.49 | 0.99 | 260 | 0 | 0 | 0 | 0 | 0 | 0 | 2.861 | 4.638 | 3.953 | 0 | 0 | 3.413 | 1 | 1 | 0
2021-07-23 04:00 | 0 | 126.9 | 122.56 | 1 | 6.1 | 29.15 | 100 | 100 | 0 | 0 | 0 | 0.521 | 0 | 0 | 0 | 0 | 0 | 0 | 36.667 | 42.062 | 43.552 | 0 | 0 | 0 | 0 | 0 | 0 | -0.001 | 0 | 0 | 0 | 0 | 15.03 | 0.99 | 306.26 | 0 | 0 | 0 | 0 | 24.227 | 0 | 3.307 | 4.93 | 4.203 | 0 | 0 | 0 | 1 | 1 | 0
2021-07-23 05:00 | 0 | 101 | 98.64 | 1 | 6 | 29.35 | 100 | 100 | 0 | 0 | 0 | 0.521 | 0 | 0 | 0 | 0 | 0 | 0 | 29.599 | 33.854 | 34.663 | 0 | 0 | 0 | 0 | 0 | 0 | -0.001 | 0 | 0 | 0 | 0 | 12.41 | 0.99 | 333.35 | 0 | 0 | 0 | 0 | 14.185 | 0 | 4.81 | 5.724 | 4.879 | 0 | 0 | 0 | 1 | 1 | 0
2021-07-23 06:00 | 0 | 200.1 | 198.22 | 1 | 5.6 | 29.6 | 100 | 100 | 0 | 0 | 0 | 0.521 | 0 | 0 | 0 | 0 | 0 | 0 | 59.715 | 68.029 | 68.674 | 0 | 0 | 0 | 0 | 0 | 0 | -0.001 | 0 | 0 | 0 | 0 | 7.86 | 1 | 410.33 | 0 | 0 | 0 | 0 | 40.316 | 0 | 7.17 | 6.601 | 5.628 | 0 | 0 | 0 | 1 | 1 | 0
2021-07-23 07:00 | 0 | 172.7 | 172.62 | 1 | 4.6 | 29.74 | 100 | 100 | 0 | 0 | 0 | 0.521 | 0 | 18.175 | 0 | 18.175 | 18.175 | 18.175 | 52.166 | 59.244 | 59.271 | 0 | 0 | 0 | 0 | 0 | 0 | -0.001 | 0 | 30.66 | 0 | 0 | 1.73 | 1 | 425 | 0 | 0 | 0 | 0 | 7.68 | 0 | 11.784 | 7.842 | 6.685 | 0 | 0 | 0 | 1 | 1 | 0
2021-07-23 08:00 | 0 | 112.7 | 112.16 | 1 | 3.7 | 29.36 | 100 | 100 | 0 | 0 | 0 | 0.521 | 0 | 7.059 | 0 | 7.059 | 7.059 | 7.059 | 33.838 | 38.494 | 38.679 | 0 | 0 | 0 | 0 | 0 | 0 | -0.001 | 0 | 18.25 | 0 | 0 | 5.6 | 1 | 425 | 0 | 0 | 0 | 0 | 0 | 0 | 12.114 | 7.916 | 6.748 | 0 | 0 | 0 | 1 | 1 | 0
2021-07-23 09:00 | 0 | 92.5 | 89.85 | 1 | 2.7 | 28.67 | 100 | 100 | 0 | 0 | 0 | 0.521 | 0 | 0 | 0 | 0 | 0 | 0 | 18.854 | 30.837 | 31.746 | 0 | 0 | 0 | 0 | 0 | 0 | -0.001 | 0 | 0 | 0 | 0 | 13.74 | 0.99 | 410.87 | 0 | 0 | 0 | 0 | -7.397 | 0 | 11.741 | 7.833 | 6.677 | 0 | 0 | 0 | 1 | 1 | 0
2021-07-23 10:00 | 0 | 23.8 | 22.01 | 1 | 2.7 | 27.54 | 100 | 100 | 0 | 0 | 0 | 0.521 | 0 | 0 | 0 | 0 | 0 | 0 | 1.187 | 7.554 | 8.168 | 0 | 0 | 0 | 0 | 0 | 0 | -0.001 | 0 | 0 | 0 | 0 | 22.37 | 0.98 | 368.23 | 0 | 0 | 0 | 0 | -22.332 | 0 | 9.851 | 7.378 | 6.289 | 0 | 0 | 0 | 1 | 1 | 0
2021-07-23 11:00 | 0 | 0 | 0 | 0 | 2 | 27.59 | 100 | 100 | 0 | 0 | 0 | 0 | 0 | 0 | 0 | 0 | 0 | 0 | 0 | 0 | 0 | 0 | 0 | 0 | 0 | 0 | 0 | -0.001 | 0 | 0 | 0 | 0 | 0 | 0 | 331.58 | 0 | 0 | 0 | 0 | -19.193 | 0 | 7.029 | 6.566 | 5.598 | 0 | 0 | 0 | 2 | 2 | 0
2021-07-23 12:00 | 0 | 0 | 0 | 0 | 1.3 | 27.34 | 100 | 100 | 0 | 0 | 0 | 0 | 0 | 0 | 0 | 0 | 0 | 0 | 0 | 0 | 0 | 0 | 0 | 0 | 0 | 0 | 0 | -0.001 | 0 | 0 | 0 | 0 | 0 | 0 | 300.91 | 0 | 0 | 0 | 0 | -16.063 | 0 | 5.171 | 5.88 | 5.012 | 0 | 0 | 0 | 1 | 1 | 0
2021-07-23 13:00 | 0 | 0 | 0 | 0 | 1.2 | 26.95 | 100 | 100 | 0 | 0 | 0 | 0 | 0 | 0 | 0 | 0 | 0 | 0 | 0 | 0 | 0 | 0 | 0 | 0 | 0 | 0 | 0 | -0.001 | 0 | 0 | 0 | 0 | 0 | 0 | 274.61 | 0 | 0 | 0 | 0 | -13.773 | 0 | 3.947 | 5.304 | 4.522 | 0 | 0 | 0 | 1 | 1 | 0
2021-07-23 14:00 | 0 | 0 | 0 | 0 | 1.6 | 26.76 | 100 | 100 | 0 | 0 | 0 | 0 | 0 | 0 | 0 | 0 | 0 | 0 | 0 | 0 | 0 | 0 | 0 | 0 | 0 | 0 | 0 | -0.001 | 0 | 0 | 0 | 0 | 0 | 0 | 260 | 0 | 0 | 0 | 0 | -6.138 | 0 | 3.105 | 4.805 | 4.096 | 0 | 0 | 5.868 | 1 | 1 | 0
2021-07-23 15:00 | 0 | 0 | 0 | 0 | 1.8 | 26.68 | 100 | 100 | 0 | 0 | 0 | 0 | 0 | 0 | 0 | 0 | 0 | 0 | 0 | 0 | 0 | 0 | 0 | 0 | 0 | 0 | 0 | -0.001 | 0 | 0 | 0 | 0 | 0 | 0 | 260 | 0 | 0 | 0 | 0 | 0 | 0 | 2.904 | 4.668 | 3.98 | 0 | 0 | 11.552 | 1 | 1 | 0
2021-07-23 16:00 | 0 | 0 | 0 | 0 | 1.6 | 26.4 | 100 | 100 | 0 | 0 | 0 | 0 | 0 | 0 | 0 | 0 | 0 | 0 | 0 | 0 | 0 | 0 | 0 | 0 | 0 | 0 | 0 | -0.001 | 0 | 0 | 0 | 0 | 0 | 0 | 260 | 0 | 0 | 0 | 0 | 0 | 0 | 2.912 | 4.674 | 3.985 | 0 | 0 | 11.571 | 1 | 1 | 0
2021-07-23 17:00 | 0 | 0 | 0 | 0 | 1.4 | 26.17 | 100 | 100 | 0 | 0 | 0 | 0 | 0 | 0 | 0 | 0 | 0 | 0 | 0 | 0 | 0 | 0 | 0 | 0 | 0 | 0 | 0 | -0.001 | 0 | 0 | 0 | 0 | 0 | 0 | 260 | 0 | 0 | 0 | 0 | 0 | 0 | 2.919 | 4.679 | 3.988 | 0 | 0 | 11.586 | 1 | 1 | 0
2021-07-23 18:00 | 0 | 0 | 0 | 0 | 1.2 | 25.9 | 100 | 100 | 0 | 0 | 0 | 0 | 0 | 0 | 0 | 0 | 0 | 0 | 0 | 0 | 0 | 0 | 0 | 0 | 0 | 0 | 0 | -0.001 | 0 | 0 | 0 | 0 | 0 | 0 | 260 | 0 | 0 | 0 | 0 | 0 | 0 | 2.926 | 4.684 | 3.993 | 0 | 0 | 11.603 | 1 | 1 | 0
2021-07-23 19:00 | 0 | 0 | 0 | 0 | 0.6 | 25.85 | 100 | 100 | 0 | 0 | 0 | 0 | 0 | 0 | 0 | 0 | 0 | 0 | 0 | 0 | 0 | 0 | 0 | 0 | 0 | 0 | 0 | -0.001 | 0 | 0 | 0 | 0 | 0 | 0 | 260 | 0 | 0 | 0 | 0 | 0 | 0 | 2.928 | 4.685 | 3.994 | 0 | 0 | 11.606 | 1 | 1 | 0
2021-07-23 20:00 | 0 | 0 | 0 | 1 | 0.7 | 25.4 | 100 | 100 | 0 | 0 | 0 | 0 | 0 | 0 | 0 | 0 | 0 | 0 | 0 | 0 | 0 | 0 | 0 | 0 | 0 | 0 | 0 | -0.001 | 0 | 0 | 0 | 0 | 23.03 | 0.98 | 260 | 0 | 0 | 0 | 0 | 0 | 0 | 2.94 | 4.694 | 4.002 | 0 | 0 | 11.636 | 1 | 1 | 0
2021-07-23 21:00 | 0 | 18.7 | 17.72 | 1 | 0.2 | 25.91 | 100 | 100 | 0 | 0 | 0 | 0.521 | 0 | 0 | 0 | 0 | 0 | 0 | 2.097 | 6.08 | 6.418 | 0 | 0 | 0 | 0 | 0 | 0 | -0.001 | 0 | 0 | 0 | 0 | 18.66 | 0.99 | 260 | 0 | 0 | 0 | 0 | 0 | 0 | 2.926 | 4.684 | 3.993 | 0 | 0 | 9.506 | 2 | 2 | 0
2021-07-23 22:00 | 0 | 215.1 | 211.72 | 1 | 1.2 | 27.21 | 100 | 100 | 0 | 0 | 0 | 0.521 | 0 | 0 | 0 | 0 | 0 | 0 | 57.706 | 72.661 | 73.822 | 0 | 0 | 0 | 0 | 0 | 0 | -0.001 | 0 | 0 | 0 | 0 | 10.18 | 1 | 344.37 | 0 | 0 | 0 | 0 | 44.185 | 0 | 3.839 | 5.226 | 4.455 | 0 | 0 | 0 | 1 | 1 | 0
2021-07-23 23:00 | 0 | 297.5 | 297.26 | 1 | 1.5 | 28.07 | 100 | 100 | 0 | 0 | 0 | 0.521 | 0 | 24.934 | 0 | 24.934 | 24.934 | 24.934 | 89.814 | 102.019 | 102.102 | 0 | 0 | 0 | 0 | 0 | 0 | -0.001 | 0 | 24.42 | 0 | 0 | 2.31 | 1 | 425 | 0 | 0 | 0 | 0 | 42.224 | 0 | 9.307 | 7.205 | 6.142 | 0 | 0 | 0 | 1 | 1 | 0
2021-07-24 | 0 | 411.1 | 409.78 | 1 | 1 | 29.31 | 100 | 100 | 25.211 | 25.211 | 3.516 | 0.866 | 29.593 | 0 | 0 | 96.908 | 96.908 | 96.908 | 123.693 | 140.638 | 141.09 | 0 | 0 | 0 | 0 | 0 | 0 | 96.907 | 96.908 | 68.69 | 17.87 | 100 | 4.58 | 1 | 425 | 0 | 0 | 0 | 0 | 0 | 0 | 12.119 | 7.917 | 6.749 | 0 | 0 | 0 | 2 | 2 | 0
2021-07-24 01:00 | 0 | 552.3 | 543.7 | 1 | 0.4 | 30.3 | 100 | 100 | 37.476 | 37.476 | 4.991 | 1.386 | 43.853 | 0 | 0 | 136.842 | 136.842 | 136.842 | 163.501 | 186.598 | 189.549 | 0 | 0 | 0 | 0 | 0 | 0 | 136.841 | 136.842 | 72.19 | 19.77 | 100 | 10.12 | 1 | 425 | 0 | 0 | 0 | 0 | 0 | 0 | 12.029 | 7.897 | 6.732 | 0 | 0 | 0 | 2 | 2 | 0
2021-07-24 02:00 | 0 | 534.2 | 518.49 | 1 | 0.1 | 31.27 | 100 | 100 | 34.433 | 34.433 | 5.176 | 1.267 | 40.876 | 0 | 0 | 128.788 | 128.788 | 128.788 | 155.323 | 177.945 | 183.337 | 0 | 0 | 0 | 0 | 0 | 0 | 128.787 | 128.788 | 70.25 | 18.78 | 100 | 13.93 | 0.99 | 425 | 0 | 0 | 0 | 0 | 0 | 0 | 11.941 | 7.878 | 6.716 | 0 | 0 | 0 | 2 | 2 | 0
2021-07-24 03:00 | 0 | 360.3 | 346.88 | 1 | 0.3 | 32.05 | 100 | 100 | 0 | 0 | 0 | 0.521 | 0 | 77.256 | 0 | 77.256 | 77.256 | 77.256 | 103.692 | 119.048 | 123.655 | 0 | 0 | 0 | 0 | 0 | 0 | -0.001 | 0 | 62.48 | 0 | 0 | 15.69 | 0.99 | 425 | 0 | 0 | 0 | 0 | 0 | 0 | 11.871 | 7.862 | 6.703 | 0 | 0 | 0 | 2 | 2 | 0
2021-07-24 04:00 | 0 | 390.1 | 376.4 | 1 | 1 | 32.45 | 100 | 100 | 19.933 | 19.933 | 5.182 | 0.757 | 25.872 | 0 | 0 | 86.195 | 86.195 | 86.195 | 112.581 | 129.179 | 133.882 | 0 | 0 | 0 | 0 | 0 | 0 | 86.194 | 86.195 | 64.38 | 14.89 | 100 | 15.23 | 0.99 | 425 | 0 | 0 | 0 | 0 | 0 | 0 | 11.835 | 7.854 | 6.696 | 0 | 0 | 0 | 2 | 2 | 0
2021-07-24 05:00 | 0 | 179.9 | 175.56 | 1 | 2 | 31.8 | 100 | 100 | 0 | 0 | 0 | 0.521 | 0 | 26.202 | 0 | 26.202 | 26.202 | 26.202 | 52.67 | 60.253 | 61.742 | 0 | 0 | 0 | 0 | 0 | 0 | -0.001 | 0 | 42.44 | 0 | 0 | 12.61 | 0.99 | 425 | 0 | 0 | 0 | 0 | 0 | 0 | 11.893 | 7.867 | 6.707 | 0 | 0 | 0 | 2 | 2 | 0
2021-07-24 06:00 | 0 | 23.8 | 23.57 | 1 | 3.3 | 30.13 | 100 | 100 | 0 | 0 | 0 | 0.521 | 0 | 0 | 0 | 0 | 0 | 0 | 7.098 | 8.088 | 8.168 | 0 | 0 | 0 | 0 | 0 | 0 | -0.001 | 0 | 0 | 0 | 0 | 8.05 | 1 | 390.42 | 0 | 0 | 0 | 0 | -18.11 | 0 | 11.012 | 7.663 | 6.533 | 0 | 0 | 0 | 1 | 1 | 0
2021-07-24 07:00 | 0 | 95 | 94.95 | 1 | 2.6 | 29.86 | 100 | 100 | 0 | 0 | 0 | 0.521 | 0 | 0 | 0 | 0 | 0 | 0 | 28.691 | 32.586 | 32.604 | 0 | 0 | 0 | 0 | 0 | 0 | -0.001 | 0 | 0 | 0 | 0 | 1.91 | 1 | 401.3 | 0 | 0 | 0 | 0 | 5.696 | 0 | 9.493 | 7.289 | 6.214 | 0 | 0 | 0 | 1 | 1 | 0
2021-07-24 08:00 | 0 | 17.4 | 17.32 | 1 | 2 | 29.54 | 100 | 100 | 0 | 0 | 0 | 0.521 | 0 | 0 | 0 | 0 | 0 | 0 | 5.226 | 5.945 | 5.972 | 0 | 0 | 0 | 0 | 0 | 0 | -0.001 | 0 | 0 | 0 | 0 | 5.42 | 1 | 368.18 | 0 | 0 | 0 | 0 | -17.343 | 0 | 9.21 | 7.212 | 6.148 | 0 | 0 | 0 | 1 | 1 | 0
2021-07-24 09:00 | 0 | 0.7 | 0.68 | 1 | 1.9 | 29.07 | 100 | 100 | 0 | 0 | 0 | 0.521 | 0 | 0 | 0 | 0 | 0 | 0 | 0.142 | 0.234 | 0.24 | 0 | 0 | 0 | 0 | 0 | 0 | -0.001 | 0 | 0 | 0 | 0 | 13.58 | 0.99 | 332.05 | 0 | 0 | 0 | 0 | -18.919 | 0 | 6.947 | 6.539 | 5.575 | 0 | 0 | 0 | 1 | 1 | 0
2021-07-24 10:00 | 0 | 6.1 | 5.65 | 1 | 2.3 | 28.56 | 100 | 100 | 0 | 0 | 0 | 0.521 | 0 | 0 | 0 | 0 | 0 | 0 | 0.295 | 1.938 | 2.094 | 0 | 0 | 0 | 0 | 0 | 0 | -0.001 | 0 | 0 | 0 | 0 | 22.2 | 0.98 | 302.03 | 0 | 0 | 0 | 0 | -15.724 | 0 | 5.146 | 5.869 | 5.003 | 0 | 0 | 0 | 1 | 1 | 0
2021-07-24 11:00 | 0 | 0 | 0 | 0 | 2.4 | 27.85 | 100 | 100 | 0 | 0 | 0 | 0 | 0 | 0 | 0 | 0 | 0 | 0 | 0 | 0 | 0 | 0 | 0 | 0 | 0 | 0 | 0 | -0.001 | 0 | 0 | 0 | 0 | 0 | 0 | 275.7 | 0 | 0 | 0 | 0 | -13.789 | 0 | 3.955 | 5.308 | 4.525 | 0 | 0 | 0 | 2 | 2 | 0
2021-07-24 12:00 | 0 | 0 | 0 | 0 | 2.2 | 27.4 | 100 | 100 | 0 | 0 | 0 | 0 | 0 | 0 | 0 | 0 | 0 | 0 | 0 | 0 | 0 | 0 | 0 | 0 | 0 | 0 | 0 | -0.001 | 0 | 0 | 0 | 0 | 0 | 0 | 260 | 0 | 0 | 0 | 0 | -6.153 | 0 | 3.118 | 4.813 | 4.103 | 0 | 0 | 5.882 | 1 | 1 | 0
2021-07-24 13:00 | 0 | 0 | 0 | 0 | 1.9 | 26.86 | 100 | 100 | 0 | 0 | 0 | 0 | 0 | 0 | 0 | 0 | 0 | 0 | 0 | 0 | 0 | 0 | 0 | 0 | 0 | 0 | 0 | -0.001 | 0 | 0 | 0 | 0 | 0 | 0 | 260 | 0 | 0 | 0 | 0 | 0 | 0 | 2.899 | 4.665 | 3.977 | 0 | 0 | 11.541 | 1 | 1 | 0
2021-07-24 14:00 | 0 | 0 | 0 | 0 | 1.4 | 26.52 | 100 | 100 | 0 | 0 | 0 | 0 | 0 | 0 | 0 | 0 | 0 | 0 | 0 | 0 | 0 | 0 | 0 | 0 | 0 | 0 | 0 | -0.001 | 0 | 0 | 0 | 0 | 0 | 0 | 260 | 0 | 0 | 0 | 0 | 0 | 0 | 2.909 | 4.672 | 3.982 | 0 | 0 | 11.563 | 1 | 1 | 0
2021-07-24 15:00 | 0 | 0 | 0 | 0 | 1.5 | 26.29 | 100 | 100 | 0 | 0 | 0 | 0 | 0 | 0 | 0 | 0 | 0 | 0 | 0 | 0 | 0 | 0 | 0 | 0 | 0 | 0 | 0 | -0.001 | 0 | 0 | 0 | 0 | 0 | 0 | 260 | 0 | 0 | 0 | 0 | 0 | 0 | 2.915 | 4.676 | 3.986 | 0 | 0 | 11.578 | 1 | 1 | 0
2021-07-24 16:00 | 0 | 0 | 0 | 0 | 1.3 | 26.13 | 100 | 100 | 0 | 0 | 0 | 0 | 0 | 0 | 0 | 0 | 0 | 0 | 0 | 0 | 0 | 0 | 0 | 0 | 0 | 0 | 0 | -0.001 | 0 | 0 | 0 | 0 | 0 | 0 | 260 | 0 | 0 | 0 | 0 | 0 | 0 | 2.92 | 4.679 | 3.989 | 0 | 0 | 11.588 | 1 | 1 | 0
2021-07-24 17:00 | 0 | 0 | 0 | 0 | 1.2 | 26.07 | 100 | 100 | 0 | 0 | 0 | 0 | 0 | 0 | 0 | 0 | 0 | 0 | 0 | 0 | 0 | 0 | 0 | 0 | 0 | 0 | 0 | -0.001 | 0 | 0 | 0 | 0 | 0 | 0 | 260 | 0 | 0 | 0 | 0 | 0 | 0 | 2.921 | 4.681 | 3.99 | 0 | 0 | 11.592 | 1 | 1 | 0
2021-07-24 18:00 | 0 | 0 | 0 | 0 | 1 | 25.78 | 100 | 100 | 0 | 0 | 0 | 0 | 0 | 0 | 0 | 0 | 0 | 0 | 0 | 0 | 0 | 0 | 0 | 0 | 0 | 0 | 0 | -0.001 | 0 | 0 | 0 | 0 | 0 | 0 | 260 | 0 | 0 | 0 | 0 | 0 | 0 | 2.93 | 4.686 | 3.995 | 0 | 0 | 11.611 | 1 | 1 | 0
2021-07-24 19:00 | 0 | 0 | 0 | 0 | 0.7 | 25.58 | 100 | 100 | 0 | 0 | 0 | 0 | 0 | 0 | 0 | 0 | 0 | 0 | 0 | 0 | 0 | 0 | 0 | 0 | 0 | 0 | 0 | -0.001 | 0 | 0 | 0 | 0 | 0 | 0 | 260 | 0 | 0 | 0 | 0 | 0 | 0 | 2.935 | 4.69 | 3.999 | 0 | 0 | 11.624 | 1 | 1 | 0
2021-07-24 20:00 | 0 | 0 | 0 | 1 | 0.2 | 25.53 | 100 | 100 | 0 | 0 | 0 | 0 | 0 | 0 | 0 | 0 | 0 | 0 | 0 | 0 | 0 | 0 | 0 | 0 | 0 | 0 | 0 | -0.001 | 0 | 0 | 0 | 0 | 22.87 | 0.98 | 260 | 0 | 0 | 0 | 0 | 0 | 0 | 2.937 | 4.691 | 3.999 | 0 | 0 | 11.627 | 1 | 1 | 0
2021-07-24 21:00 | 0 | 6.6 | 6.26 | 1 | 0.6 | 25.7 | 100 | 100 | 0 | 0 | 0 | 0.521 | 0 | 0 | 0 | 0 | 0 | 0 | 0.729 | 2.148 | 2.265 | 0 | 0 | 0 | 0 | 0 | 0 | -0.001 | 0 | 0 | 0 | 0 | 18.5 | 0.99 | 260 | 0 | 0 | 0 | 0 | 0 | 0 | 2.932 | 4.688 | 3.996 | 0 | 0 | 10.887 | 2 | 2 | 0
2021-07-24 22:00 | 0 | 23.1 | 22.75 | 1 | 0.9 | 26.73 | 100 | 100 | 0 | 0 | 0 | 0.521 | 0 | 0 | 0 | 0 | 0 | 0 | 6.164 | 7.807 | 7.928 | 0 | 0 | 0 | 0 | 0 | 0 | -0.001 | 0 | 0 | 0 | 0 | 10.01 | 1 | 260 | 0 | 0 | 0 | 0 | 0 | 0 | 2.903 | 4.667 | 3.979 | 0 | 0 | 5.385 | 1 | 1 | 0
2021-07-24 23:00 | 0 | 79.2 | 79.15 | 1 | 0.5 | 27.58 | 100 | 100 | 0 | 0 | 0 | 0.521 | 0 | 0 | 0 | 0 | 0 | 0 | 23.914 | 27.163 | 27.181 | 0 | 0 | 0 | 0 | 0 | 0 | -0.001 | 0 | 0 | 0 | 0 | 2.14 | 1 | 282.75 | 0 | 0 | 0 | 0 | 11.914 | 0 | 3.102 | 4.803 | 4.095 | 0 | 0 | 0 | 1 | 1 | 0
2021-07-25 | 0 | 182 | 181.37 | 1 | 0.8 | 28.71 | 100 | 100 | 0 | 0 | 0 | 0.521 | 0 | 0 | 0 | 0 | 0 | 0 | 54.741 | 62.246 | 62.462 | 0 | 0 | 0 | 0 | 0 | 0 | -0.001 | 0 | 0 | 0 | 0 | 4.77 | 1 | 358.77 | 0 | 0 | 0 | 0 | 39.811 | 0 | 4.563 | 5.597 | 4.771 | 0 | 0 | 0 | 1 | 1 | 0
2021-07-25 01:00 | 0 | 397.3 | 390.87 | 1 | 1.7 | 29.88 | 100 | 100 | 0 | 0 | 0 | 0.521 | 0 | 58.322 | 0 | 58.322 | 58.322 | 58.322 | 117.523 | 134.148 | 136.353 | 0 | 0 | 0 | 0 | 0 | 0 | -0.001 | 0 | 42.77 | 0 | 0 | 10.32 | 1 | 425 | 0 | 0 | 0 | 0 | 34.684 | 0 | 10.564 | 7.532 | 6.421 | 0 | 0 | 0 | 1 | 1 | 0
2021-07-25 02:00 | 0 | 427.3 | 414.36 | 1 | 2.2 | 31.06 | 100 | 100 | 24.449 | 24.449 | 4.446 | 0.873 | 29.768 | 0 | 0 | 97.54 | 97.54 | 97.54 | 124.102 | 142.21 | 146.649 | 0 | 0 | 0 | 0 | 0 | 0 | 97.539 | 97.54 | 66.51 | 16.67 | 100 | 14.13 | 0.99 | 425 | 0 | 0 | 0 | 0 | 0 | 0 | 11.96 | 7.882 | 6.719 | 0 | 0 | 0 | 2 | 2 | 0
2021-07-25 03:00 | 0 | 624.4 | 600.52 | 1 | 3 | 31.97 | 100 | 100 | 42.493 | 42.493 | 5.572 | 1.648 | 49.713 | 0 | 0 | 153.018 | 153.018 | 153.018 | 179.464 | 206.099 | 214.294 | 0 | 0 | 0 | 0 | 0 | 0 | 153.017 | 153.018 | 71.41 | 19.83 | 100 | 15.9 | 0.99 | 425 | 0 | 0 | 0 | 0 | 0 | 0 | 11.878 | 7.864 | 6.704 | 0 | 0 | 0 | 2 | 2 | 0
2021-07-25 04:00 | 0 | 627.2 | 604.56 | 1 | 3.7 | 32.6 | 100 | 100 | 42.662 | 42.661 | 5.84 | 1.671 | 50.173 | 0 | 0 | 154.412 | 154.412 | 154.412 | 180.778 | 207.486 | 215.255 | 0 | 0 | 0 | 0 | 0 | 0 | 154.411 | 154.412 | 71.73 | 19.82 | 100 | 15.44 | 0.99 | 425 | 0 | 0 | 0 | 0 | 0 | 0 | 11.822 | 7.851 | 6.693 | 0 | 0 | 0 | 2 | 2 | 0
2021-07-25 05:00 | 0 | 610.5 | 595.3 | 1 | 3.9 | 32.73 | 100 | 100 | 41.822 | 41.822 | 5.895 | 1.634 | 49.351 | 0 | 0 | 152.206 | 152.206 | 152.206 | 178.556 | 204.308 | 209.524 | 0 | 0 | 0 | 0 | 0 | 0 | 152.205 | 152.206 | 72.64 | 19.96 | 100 | 12.81 | 0.99 | 425 | 0 | 0 | 0 | 0 | 0 | 0 | 11.81 | 7.849 | 6.691 | 0 | 0 | 0 | 2 | 2 | 0
2021-07-25 06:00 | 0 | 617.5 | 611.12 | 1 | 3.8 | 32.86 | 100 | 100 | 43.694 | 43.694 | 5.978 | 1.729 | 51.402 | 0 | 0 | 157.718 | 157.718 | 157.718 | 184.051 | 209.736 | 211.926 | 0 | 0 | 0 | 0 | 0 | 0 | 157.717 | 157.718 | 74.42 | 20.62 | 100 | 8.24 | 1 | 425 | 0 | 0 | 0 | 0 | 0 | 0 | 11.799 | 7.846 | 6.689 | 0 | 0 | 0 | 2 | 2 | 0
2021-07-25 07:00 | 0 | 453.5 | 453.2 | 1 | 3.8 | 32.49 | 100 | 100 | 27.886 | 27.885 | 5.39 | 1.024 | 34.3 | 0 | 0 | 110.558 | 110.558 | 110.558 | 136.939 | 155.537 | 155.641 | 0 | 0 | 0 | 0 | 0 | 0 | 110.557 | 110.558 | 71.03 | 17.92 | 100 | 2.1 | 1 | 425 | 0 | 0 | 0 | 0 | 0 | 0 | 11.832 | 7.854 | 6.695 | 0 | 0 | 0 | 2 | 2 | 0
2021-07-25 08:00 | 0 | 381.6 | 380 | 1 | 3.7 | 31.93 | 100 | 100 | 20.859 | 20.859 | 4.932 | 0.777 | 26.568 | 0 | 0 | 88.213 | 88.213 | 88.213 | 114.665 | 130.417 | 130.965 | 0 | 0 | 0 | 0 | 0 | 0 | 88.212 | 88.213 | 67.36 | 15.93 | 100 | 5.24 | 1 | 425 | 0 | 0 | 0 | 0 | 0 | 0 | 11.882 | 7.865 | 6.705 | 0 | 0 | 0 | 2 | 2 | 0
2021-07-25 09:00 | 0 | 295.8 | 287.74 | 1 | 2.7 | 31.09 | 100 | 100 | 0 | 0 | 0 | 0.521 | 0 | 32.91 | 0 | 32.91 | 32.91 | 32.91 | 59.468 | 98.752 | 101.519 | 0 | 0 | 0 | 0 | 0 | 0 | -0.001 | 0 | 32.42 | 0 | 0 | 13.41 | 0.99 | 425 | 0 | 0 | 0 | 0 | 0 | 0 | 11.957 | 7.882 | 6.719 | 0 | 0 | 0 | 2 | 2 | 0
2021-07-25 10:00 | 0 | 116.8 | 108.27 | 1 | 1.4 | 29.57 | 100 | 100 | 0 | 0 | 0 | 0.521 | 0 | 0 | 0 | 0 | 0 | 0 | 5.462 | 37.157 | 40.086 | 0 | 0 | 0 | 0 | 0 | 0 | -0.001 | 0 | 0 | 0 | 0 | 22.04 | 0.98 | 387.4 | 0 | 0 | 0 | 0 | -19.69 | 0 | 10.973 | 7.654 | 6.525 | 0 | 0 | 0 | 1 | 1 | 0
2021-07-25 11:00 | 0 | 0 | 0 | 0 | 1.3 | 28.86 | 100 | 100 | 0 | 0 | 0 | 0 | 0 | 0 | 0 | 0 | 0 | 0 | 0 | 0 | 0 | 0 | 0 | 0 | 0 | 0 | 0 | -0.001 | 0 | 0 | 0 | 0 | 0 | 0 | 347.5 | 0 | 0 | 0 | 0 | -20.895 | 0 | 8.11 | 6.902 | 5.884 | 0 | 0 | 0 | 2 | 2 | 0
2021-07-25 12:00 | 0 | 0 | 0 | 0 | 1.6 | 28.29 | 100 | 100 | 0 | 0 | 0 | 0 | 0 | 0 | 0 | 0 | 0 | 0 | 0 | 0 | 0 | 0 | 0 | 0 | 0 | 0 | 0 | -0.001 | 0 | 0 | 0 | 0 | 0 | 0 | 314.47 | 0 | 0 | 0 | 0 | -17.299 | 0 | 5.882 | 6.163 | 5.254 | 0 | 0 | 0 | 1 | 1 | 0
2021-07-25 13:00 | 0 | 0 | 0 | 0 | 1.7 | 27.99 | 100 | 100 | 0 | 0 | 0 | 0 | 0 | 0 | 0 | 0 | 0 | 0 | 0 | 0 | 0 | 0 | 0 | 0 | 0 | 0 | 0 | -0.001 | 0 | 0 | 0 | 0 | 0 | 0 | 286.42 | 0 | 0 | 0 | 0 | -14.687 | 0 | 4.42 | 5.543 | 4.725 | 0 | 0 | 0 | 1 | 1 | 0
2021-07-25 14:00 | 0 | 0 | 0 | 0 | 1.7 | 27.99 | 100 | 100 | 0 | 0 | 0 | 0 | 0 | 0 | 0 | 0 | 0 | 0 | 0 | 0 | 0 | 0 | 0 | 0 | 0 | 0 | 0 | -0.001 | 0 | 0 | 0 | 0 | 0 | 0 | 262.17 | 0 | 0 | 0 | 0 | -12.701 | 0 | 3.424 | 5.008 | 4.269 | 0 | 0 | 0 | 1 | 1 | 0
2021-07-25 15:00 | 0 | 0 | 0 | 0 | 1.3 | 28.16 | 100 | 100 | 0 | 0 | 0 | 0 | 0 | 0 | 0 | 0 | 0 | 0 | 0 | 0 | 0 | 0 | 0 | 0 | 0 | 0 | 0 | -0.001 | 0 | 0 | 0 | 0 | 0 | 0 | 260 | 0 | 0 | 0 | 0 | -0.387 | 0 | 2.868 | 4.642 | 3.957 | 0 | 0 | 11.081 | 1 | 1 | 0
2021-07-25 16:00 | 0 | 0 | 0 | 0 | 0.9 | 28.02 | 100 | 100 | 0 | 0 | 0 | 0 | 0 | 0 | 0 | 0 | 0 | 0 | 0 | 0 | 0 | 0 | 0 | 0 | 0 | 0 | 0 | -0.001 | 0 | 0 | 0 | 0 | 0 | 0 | 260 | 0 | 0 | 0 | 0 | 0 | 0 | 2.867 | 4.642 | 3.957 | 0 | 0 | 11.465 | 1 | 1 | 0
2021-07-25 17:00 | 0 | 0 | 0 | 0 | 0.7 | 27.86 | 100 | 100 | 0 | 0 | 0 | 0 | 0 | 0 | 0 | 0 | 0 | 0 | 0 | 0 | 0 | 0 | 0 | 0 | 0 | 0 | 0 | -0.001 | 0 | 0 | 0 | 0 | 0 | 0 | 260 | 0 | 0 | 0 | 0 | 0 | 0 | 2.871 | 4.645 | 3.96 | 0 | 0 | 11.476 | 1 | 1 | 0
2021-07-25 18:00 | 0 | 0 | 0 | 0 | 1.5 | 27.47 | 100 | 100 | 0 | 0 | 0 | 0 | 0 | 0 | 0 | 0 | 0 | 0 | 0 | 0 | 0 | 0 | 0 | 0 | 0 | 0 | 0 | -0.001 | 0 | 0 | 0 | 0 | 0 | 0 | 260 | 0 | 0 | 0 | 0 | 0 | 0 | 2.882 | 4.653 | 3.966 | 0 | 0 | 11.501 | 1 | 1 | 0
2021-07-25 19:00 | 0 | 0 | 0 | 0 | 1.8 | 27.14 | 100 | 100 | 0 | 0 | 0 | 0 | 0 | 0 | 0 | 0 | 0 | 0 | 0 | 0 | 0 | 0 | 0 | 0 | 0 | 0 | 0 | -0.001 | 0 | 0 | 0 | 0 | 0 | 0 | 260 | 0 | 0 | 0 | 0 | 0 | 0 | 2.891 | 4.659 | 3.972 | 0 | 0 | 11.522 | 1 | 1 | 0
2021-07-25 20:00 | 0 | 0 | 0 | 1 | 1.7 | 26.7 | 100 | 100 | 0 | 0 | 0 | 0 | 0 | 0 | 0 | 0 | 0 | 0 | 0 | 0 | 0 | 0 | 0 | 0 | 0 | 0 | 0 | -0.001 | 0 | 0 | 0 | 0 | 22.7 | 0.98 | 260 | 0 | 0 | 0 | 0 | 0 | 0 | 2.904 | 4.668 | 3.979 | 0 | 0 | 11.551 | 1 | 1 | 0
2021-07-25 21:00 | 0 | 183.4 | 174.09 | 1 | 1.2 | 27.53 | 100 | 100 | 0 | 0 | 0 | 0.521 | 0 | 0 | 0 | 0 | 0 | 0 | 19.963 | 59.748 | 62.943 | 0 | 0 | 0 | 0 | 0 | 0 | -0.001 | 0 | 0 | 0 | 0 | 18.33 | 0.99 | 275.51 | 0 | 0 | 0 | 0 | 8.123 | 0 | 3.03 | 4.756 | 4.054 | 0 | 0 | 0 | 2 | 2 | 0
2021-07-25 22:00 | 0 | 355.6 | 350.37 | 1 | 1.1 | 28.45 | 100 | 100 | 0 | 0 | 0 | 0.521 | 0 | 0 | 0 | 0 | 0 | 0 | 94.369 | 120.247 | 122.042 | 0 | 0 | 0 | 0 | 0 | 0 | -0.001 | 0 | 0 | 0 | 0 | 9.84 | 1 | 424.21 | 0 | 0 | 0 | 0 | 77.871 | 0 | 5.476 | 5.95 | 5.072 | 0 | 0 | 0 | 1 | 1 | 0
2021-07-25 23:00 | 0 | 478.3 | 478.02 | 1 | 0.7 | 29.38 | 100 | 100 | 31.778 | 31.778 | 4.074 | 1.116 | 36.968 | 0 | 0 | 117.772 | 117.772 | 117.772 | 144.447 | 164.057 | 164.153 | 0 | 0 | 0 | 0 | 0 | 0 | 117.771 | 117.772 | 71.75 | 19.36 | 100 | 1.96 | 1 | 424.21 | 0 | 0 | 0 | 0 | 0 | 0 | 12.04 | 7.9 | 6.735 | 0 | 0 | 0 | 2 | 2 | 0
2021-07-26 | 0 | 463.5 | 461.77 | 1 | 0.3 | 30.62 | 100 | 100 | 29.576 | 29.576 | 4.542 | 1.053 | 35.17 | 0 | 0 | 112.84 | 112.84 | 112.84 | 139.357 | 158.478 | 159.073 | 0 | 0 | 0 | 0 | 0 | 0 | 112.839 | 112.84 | 70.94 | 18.59 | 100 | 4.96 | 1 | 424.21 | 0 | 0 | 0 | 0 | 0 | 0 | 11.928 | 7.875 | 6.713 | 0 | 0 | 0 | 2 | 2 | 0
2021-07-26 01:00 | 0 | 584.6 | 574.77 | 1 | 0.1 | 31.86 | 100 | 100 | 40.18 | 40.18 | 5.572 | 1.538 | 47.289 | 0 | 0 | 146.425 | 146.425 | 146.425 | 172.785 | 197.263 | 200.635 | 0 | 0 | 0 | 0 | 0 | 0 | 146.424 | 146.425 | 72.98 | 20.03 | 100 | 10.52 | 1 | 424.21 | 0 | 0 | 0 | 0 | 0 | 0 | 11.817 | 7.85 | 6.692 | 0 | 0 | 0 | 2 | 2 | 0
2021-07-26 02:00 | 0 | 627 | 607.46 | 1 | 0.5 | 33.1 | 100 | 100 | 42.828 | 42.828 | 6.075 | 1.693 | 50.597 | 0 | 0 | 155.685 | 155.685 | 155.685 | 181.888 | 208.479 | 215.186 | 0 | 0 | 0 | 0 | 0 | 0 | 155.684 | 155.685 | 72.35 | 19.9 | 100 | 14.34 | 0.99 | 424.21 | 0 | 0 | 0 | 0 | 0 | 0 | 11.707 | 7.826 | 6.671 | 0 | 0 | 0 | 2 | 2 | 0
2021-07-26 03:00 | 0 | 646.9 | 621.49 | 1 | 1.3 | 34.43 | 100 | 100 | 43.539 | 43.538 | 6.699 | 1.763 | 52 | 0 | 0 | 159.644 | 159.644 | 159.644 | 185.68 | 213.297 | 222.016 | 0 | 0 | 0 | 0 | 0 | 0 | 159.643 | 159.644 | 71.91 | 19.61 | 100 | 16.11 | 0.99 | 424.21 | 0 | 0 | 0 | 0 | 0 | 0 | 11.589 | 7.799 | 6.648 | 0 | 0 | 0 | 2 | 2 | 0
2021-07-26 04:00 | 0 | 697.9 | 672.01 | 1 | 2.1 | 35.07 | 100 | 100 | 48.708 | 48.708 | 7.048 | 2.048 | 57.804 | 0 | 0 | 174.937 | 174.937 | 174.937 | 200.893 | 230.635 | 239.519 | 0 | 0 | 0 | 0 | 0 | 0 | 174.936 | 174.937 | 73.04 | 20.34 | 100 | 15.65 | 0.99 | 424.21 | 0 | 0 | 0 | 0 | 0 | 0 | 11.532 | 7.786 | 6.638 | 0 | 0 | 0 | 2 | 2 | 0
2021-07-26 05:00 | 0 | 670.2 | 652.97 | 1 | 2.9 | 35.46 | 100 | 100 | 46.823 | 46.822 | 6.997 | 1.951 | 55.771 | 0 | 0 | 169.903 | 169.903 | 169.903 | 195.81 | 224.101 | 230.013 | 0 | 0 | 0 | 0 | 0 | 0 | 169.902 | 169.903 | 73.87 | 20.36 | 100 | 13.02 | 0.99 | 424.21 | 0 | 0 | 0 | 0 | 0 | 0 | 11.498 | 7.778 | 6.631 | 0 | 0 | 0 | 2 | 2 | 0
2021-07-26 06:00 | 0 | 676.5 | 669.17 | 1 | 3.5 | 35.35 | 100 | 100 | 48.878 | 48.878 | 7.04 | 2.061 | 57.979 | 0 | 0 | 175.583 | 175.583 | 175.583 | 201.504 | 229.658 | 232.175 | 0 | 0 | 0 | 0 | 0 | 0 | 175.582 | 175.583 | 75.63 | 21.05 | 100 | 8.44 | 1 | 424.21 | 0 | 0 | 0 | 0 | 0 | 0 | 11.508 | 7.78 | 6.633 | 0 | 0 | 0 | 2 | 2 | 0
2021-07-26 07:00 | 0 | 669.3 | 668.77 | 1 | 4 | 34.86 | 100 | 100 | 49.219 | 49.219 | 7.003 | 2.07 | 58.293 | 0 | 0 | 176.08 | 176.08 | 176.08 | 202.063 | 229.521 | 229.704 | 0 | 0 | 0 | 0 | 0 | 0 | 176.079 | 176.08 | 76.66 | 21.43 | 100 | 2.29 | 1 | 424.21 | 0 | 0 | 0 | 0 | 0 | 0 | 11.551 | 7.79 | 6.641 | 0 | 0 | 0 | 2 | 2 | 0
2021-07-26 08:00 | 0 | 537 | 534.9 | 1 | 3.9 | 33.98 | 100 | 100 | 35.327 | 35.327 | 6.386 | 1.363 | 43.077 | 0 | 0 | 135.329 | 135.329 | 135.329 | 161.421 | 183.579 | 184.298 | 0 | 0 | 0 | 0 | 0 | 0 | 135.328 | 135.329 | 73.43 | 19.17 | 100 | 5.06 | 1 | 424.21 | 0 | 0 | 0 | 0 | 0 | 0 | 11.629 | 7.808 | 6.656 | 0 | 0 | 0 | 2 | 2 | 0
2021-07-26 09:00 | 0 | 372.4 | 362.51 | 1 | 3.6 | 32.89 | 100 | 100 | 0 | 0 | 0 | 0.521 | 0 | 48.081 | 0 | 48.081 | 48.081 | 48.081 | 74.311 | 124.415 | 127.808 | 0 | 0 | 0 | 0 | 0 | 0 | -0.001 | 0 | 37.62 | 0 | 0 | 13.23 | 0.99 | 424.21 | 0 | 0 | 0 | 0 | 0 | 0 | 11.725 | 7.83 | 6.675 | 0 | 0 | 0 | 2 | 2 | 0
2021-07-26 10:00 | 0 | 164.8 | 152.94 | 1 | 3.4 | 30.74 | 100 | 100 | 0 | 0 | 0 | 0.521 | 0 | 0 | 0 | 0 | 0 | 0 | 7.436 | 52.49 | 56.559 | 0 | 0 | 0 | 0 | 0 | 0 | -0.001 | 0 | 0 | 0 | 0 | 21.87 | 0.98 | 390.53 | 0 | 0 | 0 | 0 | -17.638 | 0 | 10.919 | 7.641 | 6.514 | 0 | 0 | 0 | 1 | 1 | 0
2021-07-26 11:00 | 0 | 0 | 0 | 0 | 3.2 | 29.61 | 100 | 100 | 0 | 0 | 0 | 0 | 0 | 0 | 0 | 0 | 0 | 0 | 0 | 0 | 0 | 0 | 0 | 0 | 0 | 0 | 0 | -0.001 | 0 | 0 | 0 | 0 | 0 | 0 | 350.18 | 0 | 0 | 0 | 0 | -21.129 | 0 | 8.261 | 6.946 | 5.921 | 0 | 0 | 0 | 2 | 2 | 0
2021-07-26 12:00 | 0 | 0 | 0 | 0 | 2.8 | 28.87 | 100 | 100 | 0 | 0 | 0 | 0 | 0 | 0 | 0 | 0 | 0 | 0 | 0 | 0 | 0 | 0 | 0 | 0 | 0 | 0 | 0 | -0.001 | 0 | 0 | 0 | 0 | 0 | 0 | 316.81 | 0 | 0 | 0 | 0 | -17.478 | 0 | 5.988 | 6.202 | 5.288 | 0 | 0 | 0 | 1 | 1 | 0
2021-07-26 13:00 | 0 | 0 | 0 | 0 | 2.4 | 28.15 | 100 | 100 | 0 | 0 | 0 | 0 | 0 | 0 | 0 | 0 | 0 | 0 | 0 | 0 | 0 | 0 | 0 | 0 | 0 | 0 | 0 | -0.001 | 0 | 0 | 0 | 0 | 0 | 0 | 288.45 | 0 | 0 | 0 | 0 | -14.851 | 0 | 4.507 | 5.584 | 4.76 | 0 | 0 | 0 | 1 | 1 | 0
2021-07-26 14:00 | 0 | 0 | 0 | 0 | 2.1 | 27.71 | 100 | 100 | 0 | 0 | 0 | 0 | 0 | 0 | 0 | 0 | 0 | 0 | 0 | 0 | 0 | 0 | 0 | 0 | 0 | 0 | 0 | -0.001 | 0 | 0 | 0 | 0 | 0 | 0 | 263.9 | 0 | 0 | 0 | 0 | -12.856 | 0 | 3.497 | 5.052 | 4.306 | 0 | 0 | 0 | 1 | 1 | 0
2021-07-26 15:00 | 0 | 0 | 0 | 0 | 1.7 | 27.24 | 100 | 100 | 0 | 0 | 0 | 0 | 0 | 0 | 0 | 0 | 0 | 0 | 0 | 0 | 0 | 0 | 0 | 0 | 0 | 0 | 0 | -0.001 | 0 | 0 | 0 | 0 | 0 | 0 | 260 | 0 | 0 | 0 | 0 | -1.174 | 0 | 2.904 | 4.668 | 3.98 | 0 | 0 | 10.379 | 1 | 1 | 0
2021-07-26 16:00 | 0 | 0 | 0 | 0 | 1 | 26.91 | 100 | 100 | 0 | 0 | 0 | 0 | 0 | 0 | 0 | 0 | 0 | 0 | 0 | 0 | 0 | 0 | 0 | 0 | 0 | 0 | 0 | -0.001 | 0 | 0 | 0 | 0 | 0 | 0 | 260 | 0 | 0 | 0 | 0 | 0 | 0 | 2.898 | 4.664 | 3.976 | 0 | 0 | 11.537 | 1 | 1 | 0
2021-07-26 17:00 | 0 | 0 | 0 | 0 | 0.7 | 26.5 | 100 | 100 | 0 | 0 | 0 | 0 | 0 | 0 | 0 | 0 | 0 | 0 | 0 | 0 | 0 | 0 | 0 | 0 | 0 | 0 | 0 | -0.001 | 0 | 0 | 0 | 0 | 0 | 0 | 260 | 0 | 0 | 0 | 0 | 0 | 0 | 2.909 | 4.672 | 3.983 | 0 | 0 | 11.564 | 1 | 1 | 0
2021-07-26 18:00 | 0 | 0 | 0 | 0 | 1.2 | 26.06 | 100 | 100 | 0 | 0 | 0 | 0 | 0 | 0 | 0 | 0 | 0 | 0 | 0 | 0 | 0 | 0 | 0 | 0 | 0 | 0 | 0 | -0.001 | 0 | 0 | 0 | 0 | 0 | 0 | 260 | 0 | 0 | 0 | 0 | 0 | 0 | 2.922 | 4.681 | 3.99 | 0 | 0 | 11.593 | 1 | 1 | 0
2021-07-26 19:00 | 0 | 0 | 0 | 0 | 1.3 | 25.95 | 100 | 100 | 0 | 0 | 0 | 0 | 0 | 0 | 0 | 0 | 0 | 0 | 0 | 0 | 0 | 0 | 0 | 0 | 0 | 0 | 0 | -0.001 | 0 | 0 | 0 | 0 | 0 | 0 | 260 | 0 | 0 | 0 | 0 | 0 | 0 | 2.925 | 4.683 | 3.992 | 0 | 0 | 11.6 | 1 | 1 | 0
2021-07-26 20:00 | 0 | 0 | 0 | 1 | 1.3 | 25.75 | 100 | 100 | 0 | 0 | 0 | 0 | 0 | 0 | 0 | 0 | 0 | 0 | 0 | 0 | 0 | 0 | 0 | 0 | 0 | 0 | 0 | -0.001 | 0 | 0 | 0 | 0 | 22.53 | 0.98 | 260 | 0 | 0 | 0 | 0 | 0 | 0 | 2.93 | 4.687 | 3.996 | 0 | 0 | 11.613 | 1 | 1 | 0
2021-07-26 21:00 | 0 | 251.7 | 239.16 | 1 | 1 | 26.36 | 100 | 100 | 0 | 0 | 0 | 0.521 | 0 | 0 | 0 | 0 | 0 | 0 | 26.98 | 82.08 | 86.383 | 0 | 0 | 0 | 0 | 0 | 0 | -0.001 | 0 | 0 | 0 | 0 | 18.16 | 0.99 | 288.21 | 0 | 0 | 0 | 0 | 14.771 | 0 | 3.197 | 4.865 | 4.147 | 0 | 0 | 0 | 2 | 2 | 0
2021-07-26 22:00 | 0 | 482.4 | 475.56 | 1 | 0.8 | 27.72 | 100 | 100 | 0 | 0 | 0 | 0.521 | 0 | 35.974 | 0 | 35.974 | 35.974 | 35.974 | 127.31 | 163.211 | 165.56 | 0 | 0 | 0 | 0 | 0 | 0 | -0.001 | 0 | 21.73 | 0 | 0 | 9.66 | 1 | 425 | 0 | 0 | 0 | 0 | 71.637 | 0 | 7.455 | 6.609 | 5.634 | 0 | 0 | 0 | 1 | 1 | 0
2021-07-26 23:00 | 0 | 622.9 | 622.6 | 1 | 0.7 | 28.91 | 100 | 100 | 46.981 | 46.98 | 4.406 | 1.793 | 53.18 | 0 | 0 | 161.31 | 161.31 | 161.31 | 188.147 | 213.677 | 213.779 | 0 | 0 | 0 | 0 | 0 | 0 | 161.309 | 161.31 | 75.46 | 21.98 | 100 | 1.77 | 1 | 425 | 0 | 0 | 0 | 0 | 0 | 0 | 12.155 | 7.925 | 6.756 | 0 | 0 | 0 | 2 | 2 | 0
2021-07-27 | 0 | 718.5 | 715.59 | 1 | 0.7 | 29.92 | 100 | 100 | 56.409 | 56.408 | 5.642 | 2.338 | 64.388 | 0 | 0 | 189.232 | 189.232 | 189.232 | 215.939 | 245.592 | 246.589 | 0 | 0 | 0 | 0 | 0 | 0 | 189.231 | 189.232 | 76.74 | 22.88 | 100 | 5.15 | 1 | 425 | 0 | 0 | 0 | 0 | 0 | 0 | 12.063 | 7.905 | 6.739 | 0 | 0 | 0 | 2 | 2 | 0
2021-07-27 01:00 | 0 | 772.1 | 758.61 | 1 | 1 | 31.15 | 100 | 100 | 60.532 | 60.532 | 6.209 | 2.604 | 69.346 | 0 | 0 | 201.456 | 201.456 | 201.456 | 228.006 | 260.355 | 264.985 | 0 | 0 | 0 | 0 | 0 | 0 | 201.455 | 201.456 | 76.03 | 22.84 | 100 | 10.73 | 1 | 425 | 0 | 0 | 0 | 0 | 0 | 0 | 11.952 | 7.88 | 6.718 | 0 | 0 | 0 | 2 | 3 | 0
2021-07-27 02:00 | 0 | 801.8 | 776.06 | 1 | 1.5 | 32.39 | 100 | 100 | 61.73 | 61.73 | 6.583 | 2.705 | 71.019 | 0 | 0 | 205.919 | 205.919 | 205.919 | 232.311 | 266.342 | 275.178 | 0 | 0 | 0 | 0 | 0 | 0 | 205.918 | 205.919 | 74.83 | 22.43 | 100 | 14.56 | 0.99 | 425 | 0 | 0 | 0 | 0 | 0 | 0 | 11.841 | 7.856 | 6.697 | 0 | 0 | 0 | 2 | 3 | 0
2021-07-27 03:00 | 0 | 751.7 | 721.37 | 1 | 1.9 | 33.28 | 100 | 100 | 54.893 | 54.892 | 6.632 | 2.337 | 63.861 | 0 | 0 | 189.178 | 189.178 | 189.178 | 215.458 | 247.575 | 257.983 | 0 | 0 | 0 | 0 | 0 | 0 | 189.177 | 189.178 | 73.33 | 21.28 | 100 | 16.33 | 0.99 | 425 | 0 | 0 | 0 | 0 | 0 | 0 | 11.761 | 7.838 | 6.682 | 0 | 0 | 0 | 2 | 3 | 0
2021-07-27 04:00 | 0 | 750.1 | 721.5 | 1 | 2.4 | 33.61 | 100 | 100 | 54.83 | 54.83 | 6.726 | 2.341 | 63.897 | 0 | 0 | 189.386 | 189.386 | 189.386 | 215.625 | 247.618 | 257.434 | 0 | 0 | 0 | 0 | 0 | 0 | 189.385 | 189.386 | 73.57 | 21.3 | 100 | 15.87 | 0.99 | 425 | 0 | 0 | 0 | 0 | 0 | 0 | 11.732 | 7.831 | 6.676 | 0 | 0 | 0 | 2 | 2 | 0
2021-07-27 05:00 | 0 | 744 | 724.25 | 1 | 3.1 | 33.81 | 100 | 100 | 55.309 | 55.308 | 6.812 | 2.374 | 64.494 | 0 | 0 | 190.92 | 190.92 | 190.92 | 217.133 | 248.562 | 255.341 | 0 | 0 | 0 | 0 | 0 | 0 | 190.919 | 190.92 | 74.77 | 21.66 | 100 | 13.23 | 0.99 | 425 | 0 | 0 | 0 | 0 | 0 | 0 | 11.714 | 7.827 | 6.673 | 0 | 0 | 0 | 2 | 2 | 0
2021-07-27 06:00 | 0 | 731.7 | 723.38 | 1 | 3.7 | 33.46 | 100 | 100 | 55.702 | 55.702 | 6.713 | 2.387 | 64.802 | 0 | 0 | 191.539 | 191.539 | 191.539 | 217.796 | 248.265 | 251.119 | 0 | 0 | 0 | 0 | 0 | 0 | 191.538 | 191.539 | 76.27 | 22.18 | 100 | 8.65 | 1 | 425 | 0 | 0 | 0 | 0 | 0 | 0 | 11.745 | 7.834 | 6.679 | 0 | 0 | 0 | 2 | 2 | 0
2021-07-27 07:00 | 0 | 628.5 | 627.91 | 1 | 4.1 | 32.96 | 100 | 100 | 45.648 | 45.648 | 6.113 | 1.83 | 53.591 | 0 | 0 | 163.385 | 163.385 | 163.385 | 189.705 | 215.499 | 215.701 | 0 | 0 | 0 | 0 | 0 | 0 | 163.384 | 163.385 | 75.75 | 21.16 | 100 | 2.48 | 1 | 425 | 0 | 0 | 0 | 0 | 0 | 0 | 11.79 | 7.844 | 6.687 | 0 | 0 | 0 | 2 | 2 | 0
2021-07-27 08:00 | 0 | 528.4 | 526.49 | 1 | 4.1 | 32.14 | 100 | 100 | 35.214 | 35.214 | 5.623 | 1.321 | 42.158 | 0 | 0 | 132.471 | 132.471 | 132.471 | 158.896 | 180.69 | 181.347 | 0 | 0 | 0 | 0 | 0 | 0 | 132.47 | 132.471 | 73.05 | 19.42 | 100 | 4.88 | 1 | 425 | 0 | 0 | 0 | 0 | 0 | 0 | 11.863 | 7.861 | 6.701 | 0 | 0 | 0 | 2 | 2 | 0
2021-07-27 09:00 | 0 | 353.7 | 344.56 | 1 | 3.8 | 31.16 | 100 | 100 | 0 | 0 | 0 | 0.521 | 0 | 43.477 | 0 | 43.477 | 43.477 | 43.477 | 70.026 | 118.253 | 121.39 | 0 | 0 | 0 | 0 | 0 | 0 | -0.001 | 0 | 35.82 | 0 | 0 | 13.05 | 0.99 | 425 | 0 | 0 | 0 | 0 | 0 | 0 | 11.951 | 7.88 | 6.718 | 0 | 0 | 0 | 2 | 2 | 0
2021-07-27 10:00 | 0 | 164 | 152.39 | 1 | 3 | 29.69 | 100 | 100 | 0 | 0 | 0 | 0.521 | 0 | 0 | 0 | 0 | 0 | 0 | 7.12 | 52.299 | 56.285 | 0 | 0 | 0 | 0 | 0 | 0 | -0.001 | 0 | 0 | 0 | 0 | 21.69 | 0.98 | 390.36 | 0 | 0 | 0 | 0 | -18.139 | 0 | 11.047 | 7.672 | 6.54 | 0 | 0 | 0 | 1 | 1 | 0
2021-07-27 11:00 | 0 | 0 | 0 | 0 | 3.5 | 29.2 | 100 | 100 | 0 | 0 | 0 | 0 | 0 | 0 | 0 | 0 | 0 | 0 | 0 | 0 | 0 | 0 | 0 | 0 | 0 | 0 | 0 | -0.001 | 0 | 0 | 0 | 0 | 0 | 0 | 349.97 | 0 | 0 | 0 | 0 | -21.153 | 0 | 8.277 | 6.951 | 5.925 | 0 | 0 | 0 | 2 | 2 | 0
2021-07-27 12:00 | 0 | 0 | 0 | 0 | 3 | 28.49 | 100 | 100 | 0 | 0 | 0 | 0 | 0 | 0 | 0 | 0 | 0 | 0 | 0 | 0 | 0 | 0 | 0 | 0 | 0 | 0 | 0 | -0.001 | 0 | 0 | 0 | 0 | 0 | 0 | 316.57 | 0 | 0 | 0 | 0 | -17.492 | 0 | 5.996 | 6.206 | 5.29 | 0 | 0 | 0 | 1 | 1 | 0
2021-07-27 13:00 | 0 | 0 | 0 | 0 | 2.3 | 28.08 | 100 | 100 | 0 | 0 | 0 | 0 | 0 | 0 | 0 | 0 | 0 | 0 | 0 | 0 | 0 | 0 | 0 | 0 | 0 | 0 | 0 | -0.001 | 0 | 0 | 0 | 0 | 0 | 0 | 288.23 | 0 | 0 | 0 | 0 | -14.838 | 0 | 4.5 | 5.581 | 4.758 | 0 | 0 | 0 | 1 | 1 | 0
2021-07-27 14:00 | 0 | 0 | 0 | 0 | 1.8 | 27.84 | 100 | 100 | 0 | 0 | 0 | 0 | 0 | 0 | 0 | 0 | 0 | 0 | 0 | 0 | 0 | 0 | 0 | 0 | 0 | 0 | 0 | -0.001 | 0 | 0 | 0 | 0 | 0 | 0 | 263.73 | 0 | 0 | 0 | 0 | -12.832 | 0 | 3.486 | 5.045 | 4.301 | 0 | 0 | 0 | 1 | 1 | 0
2021-07-27 15:00 | 0 | 0 | 0 | 0 | 1.4 | 27.63 | 100 | 100 | 0 | 0 | 0 | 0 | 0 | 0 | 0 | 0 | 0 | 0 | 0 | 0 | 0 | 0 | 0 | 0 | 0 | 0 | 0 | -0.001 | 0 | 0 | 0 | 0 | 0 | 0 | 260 | 0 | 0 | 0 | 0 | -1.17 | 0 | 2.892 | 4.66 | 3.972 | 0 | 0 | 10.354 | 1 | 1 | 0
2021-07-27 16:00 | 0 | 0 | 0 | 0 | 0.8 | 27.19 | 100 | 100 | 0 | 0 | 0 | 0 | 0 | 0 | 0 | 0 | 0 | 0 | 0 | 0 | 0 | 0 | 0 | 0 | 0 | 0 | 0 | -0.001 | 0 | 0 | 0 | 0 | 0 | 0 | 260 | 0 | 0 | 0 | 0 | 0 | 0 | 2.89 | 4.658 | 3.971 | 0 | 0 | 11.519 | 1 | 1 | 0
2021-07-27 17:00 | 0 | 0 | 0 | 0 | 0.7 | 27.26 | 100 | 100 | 0 | 0 | 0 | 0 | 0 | 0 | 0 | 0 | 0 | 0 | 0 | 0 | 0 | 0 | 0 | 0 | 0 | 0 | 0 | -0.001 | 0 | 0 | 0 | 0 | 0 | 0 | 260 | 0 | 0 | 0 | 0 | 0 | 0 | 2.888 | 4.657 | 3.97 | 0 | 0 | 11.515 | 1 | 1 | 0
2021-07-27 18:00 | 0 | 0 | 0 | 0 | 0.6 | 27.33 | 100 | 100 | 0 | 0 | 0 | 0 | 0 | 0 | 0 | 0 | 0 | 0 | 0 | 0 | 0 | 0 | 0 | 0 | 0 | 0 | 0 | -0.001 | 0 | 0 | 0 | 0 | 0 | 0 | 260 | 0 | 0 | 0 | 0 | 0 | 0 | 2.886 | 4.655 | 3.969 | 0 | 0 | 11.51 | 1 | 1 | 0
2021-07-27 19:00 | 0 | 0 | 0 | 0 | 0.7 | 27.08 | 100 | 100 | 0 | 0 | 0 | 0 | 0 | 0 | 0 | 0 | 0 | 0 | 0 | 0 | 0 | 0 | 0 | 0 | 0 | 0 | 0 | -0.001 | 0 | 0 | 0 | 0 | 0 | 0 | 260 | 0 | 0 | 0 | 0 | 0 | 0 | 2.893 | 4.66 | 3.973 | 0 | 0 | 11.526 | 1 | 1 | 0
2021-07-27 20:00 | 0 | 0 | 0 | 1 | 0.8 | 26.98 | 100 | 100 | 0 | 0 | 0 | 0 | 0 | 0 | 0 | 0 | 0 | 0 | 0 | 0 | 0 | 0 | 0 | 0 | 0 | 0 | 0 | -0.001 | 0 | 0 | 0 | 0 | 22.36 | 0.98 | 260 | 0 | 0 | 0 | 0 | 0 | 0 | 2.896 | 4.662 | 3.975 | 0 | 0 | 11.533 | 1 | 1 | 0
2021-07-27 21:00 | 0 | 110.9 | 105.48 | 1 | 0.6 | 26.65 | 100 | 100 | 0 | 0 | 0 | 0.521 | 0 | 0 | 0 | 0 | 0 | 0 | 11.701 | 36.201 | 38.061 | 0 | 0 | 0 | 0 | 0 | 0 | -0.001 | 0 | 0 | 0 | 0 | 17.98 | 0.99 | 260.27 | 0 | 0 | 0 | 0 | 0.141 | 0 | 2.908 | 4.671 | 3.982 | 0 | 0 | 0 | 2 | 2 | 0
2021-07-27 22:00 | 0 | 220.8 | 217.78 | 1 | 1.2 | 27.17 | 100 | 100 | 0 | 0 | 0 | 0.521 | 0 | 0 | 0 | 0 | 0 | 0 | 57.944 | 74.744 | 75.779 | 0 | 0 | 0 | 0 | 0 | 0 | -0.001 | 0 | 0 | 0 | 0 | 9.48 | 1 | 345.03 | 0 | 0 | 0 | 0 | 44.39 | 0 | 3.856 | 5.235 | 4.463 | 0 | 0 | 0 | 1 | 1 | 0
2021-07-27 23:00 | 0 | 291.5 | 291.39 | 1 | 1.8 | 27.63 | 100 | 100 | 0 | 0 | 0 | 0.521 | 0 | 23.539 | 0 | 23.539 | 23.539 | 23.539 | 88.061 | 100.005 | 100.043 | 0 | 0 | 0 | 0 | 0 | 0 | -0.001 | 0 | 23.53 | 0 | 0 | 1.58 | 1 | 425 | 0 | 0 | 0 | 0 | 41.878 | 0 | 9.298 | 7.205 | 6.142 | 0 | 0 | 0 | 1 | 1 | 0
2021-07-28 | 0 | 277.2 | 275.99 | 1 | 2.1 | 28.5 | 100 | 100 | 0 | 0 | 0 | 0.521 | 0 | 56.385 | 0 | 56.385 | 56.385 | 56.385 | 83.274 | 94.72 | 95.135 | 0 | 0 | 0 | 0 | 0 | 0 | -0.001 | 0 | 59.27 | 0 | 0 | 5.36 | 1 | 425 | 0 | 0 | 0 | 0 | 0 | 0 | 12.193 | 7.933 | 6.763 | 0 | 0 | 0 | 1 | 1 | 0
2021-07-28 01:00 | 0 | 435.9 | 427.98 | 1 | 2.7 | 29.38 | 100 | 100 | 26.739 | 26.739 | 3.665 | 0.921 | 31.326 | 0 | 0 | 101.832 | 101.832 | 101.832 | 128.608 | 146.883 | 149.601 | 0 | 0 | 0 | 0 | 0 | 0 | 101.831 | 101.832 | 68.07 | 17.87 | 100 | 10.94 | 1 | 425 | 0 | 0 | 0 | 0 | 0 | 0 | 12.112 | 7.916 | 6.748 | 0 | 0 | 0 | 2 | 2 | 0
2021-07-28 02:00 | 0 | 481 | 465.09 | 1 | 3 | 30.38 | 100 | 100 | 29.618 | 29.618 | 4.406 | 1.049 | 35.073 | 0 | 0 | 112.538 | 112.538 | 112.538 | 139.186 | 159.618 | 165.079 | 0 | 0 | 0 | 0 | 0 | 0 | 112.537 | 112.538 | 68.17 | 17.94 | 100 | 14.78 | 0.99 | 425 | 0 | 0 | 0 | 0 | 0 | 0 | 12.022 | 7.896 | 6.731 | 0 | 0 | 0 | 2 | 2 | 0
2021-07-28 03:00 | 0 | 513.3 | 492.02 | 1 | 3 | 31.47 | 100 | 100 | 31.596 | 31.596 | 5.086 | 1.151 | 37.833 | 0 | 0 | 120.404 | 120.404 | 120.404 | 146.914 | 168.861 | 176.165 | 0 | 0 | 0 | 0 | 0 | 0 | 120.403 | 120.404 | 68.35 | 17.94 | 100 | 16.56 | 0.99 | 425 | 0 | 0 | 0 | 0 | 0 | 0 | 11.923 | 7.874 | 6.712 | 0 | 0 | 0 | 2 | 2 | 0
2021-07-28 04:00 | 0 | 478.5 | 459.74 | 1 | 2.8 | 32.46 | 100 | 100 | 28.033 | 28.033 | 5.384 | 1.029 | 34.447 | 0 | 0 | 110.972 | 110.972 | 110.972 | 137.356 | 157.783 | 164.221 | 0 | 0 | 0 | 0 | 0 | 0 | 110.971 | 110.972 | 67.57 | 17.07 | 100 | 16.1 | 0.99 | 425 | 0 | 0 | 0 | 0 | 0 | 0 | 11.834 | 7.854 | 6.696 | 0 | 0 | 0 | 2 | 2 | 0
2021-07-28 05:00 | 0 | 453.4 | 440.97 | 1 | 2.8 | 32.82 | 100 | 100 | 26.172 | 26.172 | 5.493 | 0.967 | 32.633 | 0 | 0 | 105.834 | 105.834 | 105.834 | 132.172 | 151.34 | 155.607 | 0 | 0 | 0 | 0 | 0 | 0 | 105.833 | 105.834 | 68.01 | 16.82 | 100 | 13.45 | 0.99 | 425 | 0 | 0 | 0 | 0 | 0 | 0 | 11.802 | 7.847 | 6.689 | 0 | 0 | 0 | 2 | 2 | 0
2021-07-28 06:00 | 0 | 475.9 | 470.23 | 1 | 2.7 | 33.24 | 100 | 100 | 29.027 | 29.026 | 5.813 | 1.083 | 35.923 | 0 | 0 | 115.268 | 115.268 | 115.268 | 141.554 | 161.382 | 163.329 | 0 | 0 | 0 | 0 | 0 | 0 | 115.267 | 115.268 | 70.57 | 17.77 | 100 | 8.85 | 1 | 425 | 0 | 0 | 0 | 0 | 0 | 0 | 11.765 | 7.839 | 6.682 | 0 | 0 | 0 | 2 | 2 | 0
2021-07-28 07:00 | 0 | 481.5 | 480.97 | 1 | 2.1 | 33 | 100 | 100 | 30.361 | 30.361 | 5.76 | 1.132 | 37.254 | 0 | 0 | 118.986 | 118.986 | 118.986 | 145.302 | 165.07 | 165.251 | 0 | 0 | 0 | 0 | 0 | 0 | 118.985 | 118.986 | 72 | 18.37 | 100 | 2.68 | 1 | 425 | 0 | 0 | 0 | 0 | 0 | 0 | 11.786 | 7.843 | 6.686 | 0 | 0 | 0 | 2 | 2 | 0
2021-07-28 08:00 | 0 | 370 | 368.76 | 1 | 1.1 | 32.61 | 100 | 100 | 19.403 | 19.402 | 5.294 | 0.745 | 25.442 | 0 | 0 | 84.939 | 84.939 | 84.939 | 111.304 | 126.558 | 126.984 | 0 | 0 | 0 | 0 | 0 | 0 | 84.938 | 84.939 | 66.89 | 15.28 | 100 | 4.69 | 1 | 425 | 0 | 0 | 0 | 0 | 0 | 0 | 11.821 | 7.851 | 6.693 | 0 | 0 | 0 | 2 | 2 | 0
2021-07-28 09:00 | 0 | 259.7 | 253.17 | 1 | 0.7 | 31.09 | 100 | 100 | 0 | 0 | 0 | 0.521 | 0 | 24.435 | 0 | 24.435 | 24.435 | 24.435 | 50.993 | 86.888 | 89.129 | 0 | 0 | 0 | 0 | 0 | 0 | -0.001 | 0 | 27.42 | 0 | 0 | 12.87 | 0.99 | 425 | 0 | 0 | 0 | 0 | 0 | 0 | 11.957 | 7.882 | 6.719 | 0 | 0 | 0 | 2 | 2 | 0
2021-07-28 10:00 | 0 | 107.7 | 100.2 | 1 | 2.9 | 30.28 | 100 | 100 | 0 | 0 | 0 | 0.521 | 0 | 0 | 0 | 0 | 0 | 0 | 4.485 | 34.387 | 36.963 | 0 | 0 | 0 | 0 | 0 | 0 | -0.001 | 0 | 0 | 0 | 0 | 21.52 | 0.98 | 385.82 | 0 | 0 | 0 | 0 | -20.516 | 0 | 10.869 | 7.629 | 6.503 | 0 | 0 | 0 | 1 | 1 | 0
2021-07-28 11:00 | 0 | 0 | 0 | 0 | 2.7 | 29.56 | 100 | 100 | 0 | 0 | 0 | 0 | 0 | 0 | 0 | 0 | 0 | 0 | 0 | 0 | 0 | 0 | 0 | 0 | 0 | 0 | 0 | -0.001 | 0 | 0 | 0 | 0 | 0 | 0 | 346.35 | 0 | 0 | 0 | 0 | -20.672 | 0 | 7.966 | 6.859 | 5.847 | 0 | 0 | 0 | 2 | 2 | 0
2021-07-28 12:00 | 0 | 0 | 0 | 0 | 2.3 | 29.1 | 100 | 100 | 0 | 0 | 0 | 0 | 0 | 0 | 0 | 0 | 0 | 0 | 0 | 0 | 0 | 0 | 0 | 0 | 0 | 0 | 0 | -0.001 | 0 | 0 | 0 | 0 | 0 | 0 | 313.63 | 0 | 0 | 0 | 0 | -17.133 | 0 | 5.785 | 6.126 | 5.222 | 0 | 0 | 0 | 1 | 1 | 0
2021-07-28 13:00 | 0 | 0 | 0 | 0 | 1.9 | 28.36 | 100 | 100 | 0 | 0 | 0 | 0 | 0 | 0 | 0 | 0 | 0 | 0 | 0 | 0 | 0 | 0 | 0 | 0 | 0 | 0 | 0 | -0.001 | 0 | 0 | 0 | 0 | 0 | 0 | 285.76 | 0 | 0 | 0 | 0 | -14.597 | 0 | 4.372 | 5.52 | 4.705 | 0 | 0 | 0 | 1 | 1 | 0
2021-07-28 14:00 | 0 | 0 | 0 | 0 | 1.9 | 28.2 | 100 | 100 | 0 | 0 | 0 | 0 | 0 | 0 | 0 | 0 | 0 | 0 | 0 | 0 | 0 | 0 | 0 | 0 | 0 | 0 | 0 | -0.001 | 0 | 0 | 0 | 0 | 0 | 0 | 261.62 | 0 | 0 | 0 | 0 | -12.642 | 0 | 3.397 | 4.991 | 4.255 | 0 | 0 | 0 | 1 | 1 | 0
2021-07-28 15:00 | 0 | 0 | 0 | 0 | 2 | 27.83 | 100 | 100 | 0 | 0 | 0 | 0 | 0 | 0 | 0 | 0 | 0 | 0 | 0 | 0 | 0 | 0 | 0 | 0 | 0 | 0 | 0 | -0.001 | 0 | 0 | 0 | 0 | 0 | 0 | 260 | 0 | 0 | 0 | 0 | -0.386 | 0 | 2.875 | 4.648 | 3.962 | 0 | 0 | 11.099 | 1 | 1 | 0
2021-07-28 16:00 | 0 | 0 | 0 | 0 | 1.7 | 27.54 | 100 | 100 | 0 | 0 | 0 | 0 | 0 | 0 | 0 | 0 | 0 | 0 | 0 | 0 | 0 | 0 | 0 | 0 | 0 | 0 | 0 | -0.001 | 0 | 0 | 0 | 0 | 0 | 0 | 260 | 0 | 0 | 0 | 0 | 0 | 0 | 2.88 | 4.651 | 3.965 | 0 | 0 | 11.496 | 1 | 1 | 0
2021-07-28 17:00 | 0 | 0 | 0 | 0 | 1.5 | 27.26 | 100 | 100 | 0 | 0 | 0 | 0 | 0 | 0 | 0 | 0 | 0 | 0 | 0 | 0 | 0 | 0 | 0 | 0 | 0 | 0 | 0 | -0.001 | 0 | 0 | 0 | 0 | 0 | 0 | 260 | 0 | 0 | 0 | 0 | 0 | 0 | 2.888 | 4.657 | 3.97 | 0 | 0 | 11.515 | 1 | 1 | 0
2021-07-28 18:00 | 0 | 0 | 0 | 0 | 1.3 | 27.14 | 100 | 100 | 0 | 0 | 0 | 0 | 0 | 0 | 0 | 0 | 0 | 0 | 0 | 0 | 0 | 0 | 0 | 0 | 0 | 0 | 0 | -0.001 | 0 | 0 | 0 | 0 | 0 | 0 | 260 | 0 | 0 | 0 | 0 | 0 | 0 | 2.891 | 4.659 | 3.972 | 0 | 0 | 11.522 | 1 | 1 | 0
2021-07-28 19:00 | 0 | 0 | 0 | 0 | 1.5 | 26.96 | 100 | 100 | 0 | 0 | 0 | 0 | 0 | 0 | 0 | 0 | 0 | 0 | 0 | 0 | 0 | 0 | 0 | 0 | 0 | 0 | 0 | -0.001 | 0 | 0 | 0 | 0 | 0 | 0 | 260 | 0 | 0 | 0 | 0 | 0 | 0 | 2.896 | 4.663 | 3.975 | 0 | 0 | 11.534 | 1 | 1 | 0
2021-07-28 20:00 | 0 | 0 | 0 | 1 | 1.6 | 26.64 | 100 | 100 | 0 | 0 | 0 | 0 | 0 | 0 | 0 | 0 | 0 | 0 | 0 | 0 | 0 | 0 | 0 | 0 | 0 | 0 | 0 | -0.001 | 0 | 0 | 0 | 0 | 22.17 | 0.98 | 260 | 0 | 0 | 0 | 0 | 0 | 0 | 2.905 | 4.669 | 3.98 | 0 | 0 | 11.555 | 1 | 1 | 0
2021-07-28 21:00 | 0 | 156.1 | 148.63 | 1 | 1.5 | 26.81 | 100 | 100 | 0 | 0 | 0 | 0.521 | 0 | 0 | 0 | 0 | 0 | 0 | 16.206 | 51.009 | 53.574 | 0 | 0 | 0 | 0 | 0 | 0 | -0.001 | 0 | 0 | 0 | 0 | 17.8 | 0.99 | 268.54 | 0 | 0 | 0 | 0 | 4.474 | 0 | 2.983 | 4.723 | 4.026 | 0 | 0 | 0 | 2 | 2 | 0
2021-07-28 22:00 | 0 | 227.6 | 224.61 | 1 | 1.5 | 27.78 | 100 | 100 | 0 | 0 | 0 | 0.521 | 0 | 0 | 0 | 0 | 0 | 0 | 59.387 | 77.088 | 78.112 | 0 | 0 | 0 | 0 | 0 | 0 | -0.001 | 0 | 0 | 0 | 0 | 9.29 | 1 | 354.88 | 0 | 0 | 0 | 0 | 45.214 | 0 | 4.17 | 5.4 | 4.603 | 0 | 0 | 0 | 1 | 1 | 0
2021-07-28 23:00 | 0 | 421 | 420.88 | 1 | 1.1 | 28.88 | 100 | 100 | 0 | 0 | 0 | 0.521 | 0 | 65.892 | 0 | 65.892 | 65.892 | 65.892 | 127.202 | 144.445 | 144.487 | 0 | 0 | 0 | 0 | 0 | 0 | -0.001 | 0 | 45.6 | 0 | 0 | 1.38 | 1 | 425 | 0 | 0 | 0 | 0 | 36.72 | 0 | 10.617 | 7.542 | 6.43 | 0 | 0 | 0 | 1 | 1 | 0
2021-07-29 | 0 | 464.7 | 462.51 | 1 | 0.8 | 29.62 | 100 | 100 | 30.083 | 30.083 | 4.056 | 1.052 | 35.191 | 0 | 0 | 112.791 | 112.791 | 112.791 | 139.537 | 158.734 | 159.485 | 0 | 0 | 0 | 0 | 0 | 0 | 112.79 | 112.791 | 70.72 | 18.86 | 100 | 5.56 | 1 | 425 | 0 | 0 | 0 | 0 | 0 | 0 | 12.091 | 7.911 | 6.744 | 0 | 0 | 0 | 2 | 2 | 0
2021-07-29 01:00 | 0 | 367.8 | 360.85 | 1 | 1 | 30.37 | 100 | 100 | 19.514 | 19.514 | 4.161 | 0.716 | 24.391 | 0 | 0 | 81.763 | 81.763 | 81.763 | 108.413 | 123.844 | 126.229 | 0 | 0 | 0 | 0 | 0 | 0 | 81.762 | 81.763 | 64.77 | 15.46 | 100 | 11.16 | 1 | 425 | 0 | 0 | 0 | 0 | 0 | 0 | 12.022 | 7.896 | 6.731 | 0 | 0 | 0 | 2 | 2 | 0
2021-07-29 02:00 | 0 | 492.6 | 475.8 | 1 | 1.8 | 31.24 | 100 | 100 | 30.215 | 30.215 | 4.889 | 1.09 | 36.194 | 0 | 0 | 115.815 | 115.815 | 115.815 | 142.354 | 163.295 | 169.06 | 0 | 0 | 0 | 0 | 0 | 0 | 115.814 | 115.815 | 68.5 | 17.87 | 100 | 15.01 | 0.99 | 425 | 0 | 0 | 0 | 0 | 0 | 0 | 11.944 | 7.879 | 6.716 | 0 | 0 | 0 | 2 | 2 | 0
2021-07-29 03:00 | 0 | 570.7 | 546.38 | 1 | 2.4 | 31.87 | 100 | 100 | 36.692 | 36.692 | 5.605 | 1.383 | 43.68 | 0 | 0 | 136.64 | 136.64 | 136.64 | 163.098 | 187.519 | 195.864 | 0 | 0 | 0 | 0 | 0 | 0 | 136.639 | 136.64 | 69.76 | 18.73 | 100 | 16.79 | 0.99 | 425 | 0 | 0 | 0 | 0 | 0 | 0 | 11.887 | 7.866 | 6.706 | 0 | 0 | 0 | 2 | 2 | 0
2021-07-29 04:00 | 0 | 556.7 | 534.25 | 1 | 3 | 32.29 | 100 | 100 | 35.371 | 35.37 | 5.698 | 1.331 | 42.399 | 0 | 0 | 133.165 | 133.165 | 133.165 | 159.571 | 183.356 | 191.059 | 0 | 0 | 0 | 0 | 0 | 0 | 133.164 | 133.165 | 69.7 | 18.51 | 100 | 16.33 | 0.99 | 425 | 0 | 0 | 0 | 0 | 0 | 0 | 11.85 | 7.858 | 6.698 | 0 | 0 | 0 | 2 | 2 | 0
2021-07-29 05:00 | 0 | 405.6 | 394.11 | 1 | 3 | 32.65 | 100 | 100 | 21.636 | 21.636 | 5.307 | 0.812 | 27.755 | 0 | 0 | 91.738 | 91.738 | 91.738 | 118.098 | 135.258 | 139.202 | 0 | 0 | 0 | 0 | 0 | 0 | 91.737 | 91.738 | 65.9 | 15.54 | 100 | 13.67 | 0.99 | 425 | 0 | 0 | 0 | 0 | 0 | 0 | 11.817 | 7.85 | 6.692 | 0 | 0 | 0 | 2 | 2 | 0
2021-07-29 06:00 | 0 | 356.1 | 351.65 | 1 | 3.4 | 32.47 | 100 | 100 | 17.666 | 17.666 | 5.217 | 0.695 | 23.578 | 0 | 0 | 79.458 | 79.458 | 79.458 | 105.841 | 120.687 | 122.214 | 0 | 0 | 0 | 0 | 0 | 0 | 79.457 | 79.458 | 65.02 | 14.46 | 100 | 9.07 | 1 | 425 | 0 | 0 | 0 | 0 | 0 | 0 | 11.833 | 7.854 | 6.695 | 0 | 0 | 0 | 2 | 2 | 0
2021-07-29 07:00 | 0 | 393.3 | 392.8 | 1 | 3.3 | 31.81 | 100 | 100 | 22.24 | 22.24 | 4.869 | 0.817 | 27.926 | 0 | 0 | 92.191 | 92.191 | 92.191 | 118.657 | 134.81 | 134.981 | 0 | 0 | 0 | 0 | 0 | 0 | 92.19 | 92.191 | 68.3 | 16.48 | 100 | 2.88 | 1 | 425 | 0 | 0 | 0 | 0 | 0 | 0 | 11.893 | 7.867 | 6.707 | 0 | 0 | 0 | 2 | 2 | 0
2021-07-29 08:00 | 0 | 265.7 | 264.88 | 1 | 2.8 | 31.05 | 100 | 100 | 0 | 0 | 0 | 0.521 | 0 | 53.394 | 0 | 53.394 | 53.394 | 53.394 | 79.957 | 90.907 | 91.188 | 0 | 0 | 0 | 0 | 0 | 0 | -0.001 | 0 | 58.55 | 0 | 0 | 4.5 | 1 | 425 | 0 | 0 | 0 | 0 | 0 | 0 | 11.961 | 7.882 | 6.72 | 0 | 0 | 0 | 2 | 2 | 0
2021-07-29 09:00 | 0 | 208 | 202.92 | 1 | 2.2 | 30.29 | 100 | 100 | 0 | 0 | 0 | 0.521 | 0 | 13.828 | 0 | 13.828 | 13.828 | 13.828 | 40.488 | 69.641 | 71.386 | 0 | 0 | 0 | 0 | 0 | 0 | -0.001 | 0 | 19.37 | 0 | 0 | 12.69 | 0.99 | 425 | 0 | 0 | 0 | 0 | 0 | 0 | 12.03 | 7.898 | 6.733 | 0 | 0 | 0 | 1 | 1 | 0
2021-07-29 10:00 | 0 | 116 | 108.05 | 1 | 1.6 | 29.45 | 100 | 100 | 0 | 0 | 0 | 0.521 | 0 | 0 | 0 | 0 | 0 | 0 | 4.618 | 37.083 | 39.811 | 0 | 0 | 0 | 0 | 0 | 0 | -0.001 | 0 | 0 | 0 | 0 | 21.34 | 0.98 | 385.88 | 0 | 0 | 0 | 0 | -20.486 | 0 | 10.94 | 7.646 | 6.518 | 0 | 0 | 0 | 1 | 1 | 0
2021-07-29 11:00 | 0 | 0 | 0 | 0 | 2.1 | 28.84 | 100 | 100 | 0 | 0 | 0 | 0 | 0 | 0 | 0 | 0 | 0 | 0 | 0 | 0 | 0 | 0 | 0 | 0 | 0 | 0 | 0 | -0.001 | 0 | 0 | 0 | 0 | 0 | 0 | 346.26 | 0 | 0 | 0 | 0 | -20.748 | 0 | 8.015 | 6.874 | 5.86 | 0 | 0 | 0 | 2 | 2 | 0
2021-07-29 12:00 | 0 | 0 | 0 | 0 | 2.2 | 28.41 | 100 | 100 | 0 | 0 | 0 | 0 | 0 | 0 | 0 | 0 | 0 | 0 | 0 | 0 | 0 | 0 | 0 | 0 | 0 | 0 | 0 | -0.001 | 0 | 0 | 0 | 0 | 0 | 0 | 313.45 | 0 | 0 | 0 | 0 | -17.184 | 0 | 5.815 | 6.137 | 5.232 | 0 | 0 | 0 | 1 | 1 | 0
2021-07-29 13:00 | 0 | 0 | 0 | 0 | 1.8 | 27.76 | 100 | 100 | 0 | 0 | 0 | 0 | 0 | 0 | 0 | 0 | 0 | 0 | 0 | 0 | 0 | 0 | 0 | 0 | 0 | 0 | 0 | -0.001 | 0 | 0 | 0 | 0 | 0 | 0 | 285.52 | 0 | 0 | 0 | 0 | -14.628 | 0 | 4.389 | 5.528 | 4.712 | 0 | 0 | 0 | 1 | 1 | 0
2021-07-29 14:00 | 0 | 0 | 0 | 0 | 1.4 | 27.52 | 100 | 100 | 0 | 0 | 0 | 0 | 0 | 0 | 0 | 0 | 0 | 0 | 0 | 0 | 0 | 0 | 0 | 0 | 0 | 0 | 0 | -0.001 | 0 | 0 | 0 | 0 | 0 | 0 | 261.32 | 0 | 0 | 0 | 0 | -12.671 | 0 | 3.41 | 4.999 | 4.262 | 0 | 0 | 0 | 1 | 1 | 0
2021-07-29 15:00 | 0 | 0 | 0 | 0 | 1.2 | 27.81 | 100 | 100 | 0 | 0 | 0 | 0 | 0 | 0 | 0 | 0 | 0 | 0 | 0 | 0 | 0 | 0 | 0 | 0 | 0 | 0 | 0 | -0.001 | 0 | 0 | 0 | 0 | 0 | 0 | 260 | 0 | 0 | 0 | 0 | -0.385 | 0 | 2.875 | 4.647 | 3.962 | 0 | 0 | 11.099 | 1 | 1 | 0
2021-07-29 16:00 | 0 | 0 | 0 | 0 | 0.9 | 27.94 | 100 | 100 | 0 | 0 | 0 | 0 | 0 | 0 | 0 | 0 | 0 | 0 | 0 | 0 | 0 | 0 | 0 | 0 | 0 | 0 | 0 | -0.001 | 0 | 0 | 0 | 0 | 0 | 0 | 260 | 0 | 0 | 0 | 0 | 0 | 0 | 2.869 | 4.643 | 3.958 | 0 | 0 | 11.47 | 1 | 1 | 0
2021-07-29 17:00 | 0 | 0 | 0 | 0 | 0.8 | 27.76 | 100 | 100 | 0 | 0 | 0 | 0 | 0 | 0 | 0 | 0 | 0 | 0 | 0 | 0 | 0 | 0 | 0 | 0 | 0 | 0 | 0 | -0.001 | 0 | 0 | 0 | 0 | 0 | 0 | 260 | 0 | 0 | 0 | 0 | 0 | 0 | 2.874 | 4.647 | 3.961 | 0 | 0 | 11.482 | 1 | 1 | 0
2021-07-29 18:00 | 0 | 0 | 0 | 0 | 1.1 | 27.45 | 100 | 100 | 0 | 0 | 0 | 0 | 0 | 0 | 0 | 0 | 0 | 0 | 0 | 0 | 0 | 0 | 0 | 0 | 0 | 0 | 0 | -0.001 | 0 | 0 | 0 | 0 | 0 | 0 | 260 | 0 | 0 | 0 | 0 | 0 | 0 | 2.883 | 4.653 | 3.967 | 0 | 0 | 11.502 | 1 | 1 | 0
2021-07-29 19:00 | 0 | 0 | 0 | 0 | 1 | 27.06 | 100 | 100 | 0 | 0 | 0 | 0 | 0 | 0 | 0 | 0 | 0 | 0 | 0 | 0 | 0 | 0 | 0 | 0 | 0 | 0 | 0 | -0.001 | 0 | 0 | 0 | 0 | 0 | 0 | 260 | 0 | 0 | 0 | 0 | 0 | 0 | 2.894 | 4.661 | 3.973 | 0 | 0 | 11.528 | 1 | 1 | 0
2021-07-29 20:00 | 0 | 0 | 0 | 1 | 0.8 | 26.53 | 100 | 100 | 0 | 0 | 0 | 0 | 0 | 0 | 0 | 0 | 0 | 0 | 0 | 0 | 0 | 0 | 0 | 0 | 0 | 0 | 0 | -0.001 | 0 | 0 | 0 | 0 | 21.99 | 0.98 | 260 | 0 | 0 | 0 | 0 | 0 | 0 | 2.908 | 4.671 | 3.982 | 0 | 0 | 11.562 | 1 | 1 | 0
2021-07-29 21:00 | 0 | 184.4 | 175.76 | 1 | 0.8 | 26.67 | 100 | 100 | 0 | 0 | 0 | 0.521 | 0 | 0 | 0 | 0 | 0 | 0 | 18.829 | 60.32 | 63.286 | 0 | 0 | 0 | 0 | 0 | 0 | -0.001 | 0 | 0 | 0 | 0 | 17.61 | 0.99 | 273.33 | 0 | 0 | 0 | 0 | 6.981 | 0 | 3.034 | 4.758 | 4.056 | 0 | 0 | 0 | 2 | 2 | 0
2021-07-29 22:00 | 0 | 323.3 | 319.23 | 1 | 0.6 | 27.83 | 100 | 100 | 0 | 0 | 0 | 0.521 | 0 | 0 | 0 | 0 | 0 | 0 | 83.869 | 109.561 | 110.957 | 0 | 0 | 0 | 0 | 0 | 0 | -0.001 | 0 | 0 | 0 | 0 | 9.1 | 1 | 403.33 | 0 | 0 | 0 | 0 | 68.077 | 0 | 5.064 | 5.791 | 4.937 | 0 | 0 | 0 | 1 | 1 | 0
2021-07-29 23:00 | 0 | 504.9 | 504.79 | 1 | 0.9 | 28.88 | 100 | 100 | 31.025 | 31.025 | 3.753 | 1.075 | 35.853 | 0 | 0 | 114.583 | 114.583 | 114.583 | 152.572 | 173.245 | 173.282 | 0 | 0 | 0 | 0 | 0 | 0 | 114.582 | 114.583 | 66.13 | 17.9 | 100 | 1.18 | 1 | 425 | 0 | 0 | 0 | 0 | 11.351 | 0 | 12.017 | 7.893 | 6.729 | 0 | 0 | 0 | 2 | 2 | 0
2021-07-30 | 0 | 536.3 | 533.58 | 1 | 0.7 | 29.71 | 100 | 100 | 36.858 | 36.858 | 4.73 | 1.347 | 42.935 | 0 | 0 | 134.223 | 134.223 | 134.223 | 160.957 | 183.123 | 184.058 | 0 | 0 | 0 | 0 | 0 | 0 | 134.222 | 134.223 | 72.92 | 20.03 | 100 | 5.78 | 1 | 425 | 0 | 0 | 0 | 0 | 0 | 0 | 12.082 | 7.909 | 6.742 | 0 | 0 | 0 | 2 | 2 | 0
2021-07-30 01:00 | 0 | 568.7 | 557.52 | 1 | 0.9 | 30.78 | 100 | 100 | 38.695 | 38.695 | 5.169 | 1.449 | 45.313 | 0 | 0 | 140.867 | 140.867 | 140.867 | 167.465 | 191.341 | 195.178 | 0 | 0 | 0 | 0 | 0 | 0 | 140.866 | 140.867 | 72.17 | 19.83 | 100 | 11.38 | 0.99 | 425 | 0 | 0 | 0 | 0 | 0 | 0 | 11.985 | 7.888 | 6.724 | 0 | 0 | 0 | 2 | 2 | 0
2021-07-30 02:00 | 0 | 522.1 | 503.75 | 1 | 1.4 | 31.46 | 100 | 100 | 32.817 | 32.817 | 5.172 | 1.202 | 39.191 | 0 | 0 | 124.159 | 124.159 | 124.159 | 150.67 | 172.885 | 179.185 | 0 | 0 | 0 | 0 | 0 | 0 | 124.158 | 124.159 | 69.29 | 18.31 | 100 | 15.24 | 0.99 | 425 | 0 | 0 | 0 | 0 | 0 | 0 | 11.924 | 7.874 | 6.713 | 0 | 0 | 0 | 2 | 2 | 0
2021-07-30 03:00 | 0 | 596.6 | 570.47 | 1 | 1.8 | 32.2 | 100 | 100 | 39.099 | 39.098 | 5.71 | 1.495 | 46.304 | 0 | 0 | 143.819 | 143.819 | 143.819 | 170.235 | 195.784 | 204.753 | 0 | 0 | 0 | 0 | 0 | 0 | 143.818 | 143.819 | 70.24 | 19.1 | 100 | 17.02 | 0.99 | 425 | 0 | 0 | 0 | 0 | 0 | 0 | 11.858 | 7.859 | 6.7 | 0 | 0 | 0 | 2 | 2 | 0
2021-07-30 04:00 | 0 | 493.4 | 472.94 | 1 | 2.4 | 32.36 | 100 | 100 | 29.329 | 29.329 | 5.393 | 1.078 | 35.8 | 0 | 0 | 114.818 | 114.818 | 114.818 | 141.215 | 162.312 | 169.335 | 0 | 0 | 0 | 0 | 0 | 0 | 114.817 | 114.818 | 67.81 | 17.32 | 100 | 16.56 | 0.99 | 425 | 0 | 0 | 0 | 0 | 0 | 0 | 11.843 | 7.856 | 6.697 | 0 | 0 | 0 | 2 | 2 | 0
2021-07-30 05:00 | 0 | 557.7 | 541.38 | 1 | 3.1 | 32.57 | 100 | 100 | 36.124 | 36.123 | 5.844 | 1.371 | 43.339 | 0 | 0 | 135.816 | 135.816 | 135.816 | 162.186 | 185.8 | 191.403 | 0 | 0 | 0 | 0 | 0 | 0 | 135.815 | 135.816 | 70.96 | 18.87 | 100 | 13.9 | 0.99 | 425 | 0 | 0 | 0 | 0 | 0 | 0 | 11.824 | 7.852 | 6.694 | 0 | 0 | 0 | 2 | 2 | 0
2021-07-30 06:00 | 0 | 621.3 | 613.17 | 1 | 3.5 | 32.34 | 100 | 100 | 44.098 | 44.098 | 5.771 | 1.736 | 51.605 | 0 | 0 | 158.121 | 158.121 | 158.121 | 184.52 | 210.438 | 213.23 | 0 | 0 | 0 | 0 | 0 | 0 | 158.12 | 158.121 | 74.16 | 20.68 | 100 | 9.28 | 1 | 425 | 0 | 0 | 0 | 0 | 0 | 0 | 11.845 | 7.857 | 6.698 | 0 | 0 | 0 | 2 | 2 | 0
2021-07-30 07:00 | 0 | 457.5 | 456.84 | 1 | 4 | 31.52 | 100 | 100 | 28.686 | 28.686 | 4.939 | 1.036 | 34.661 | 0 | 0 | 111.486 | 111.486 | 111.486 | 137.989 | 156.787 | 157.014 | 0 | 0 | 0 | 0 | 0 | 0 | 111.485 | 111.486 | 71 | 18.27 | 100 | 3.08 | 1 | 425 | 0 | 0 | 0 | 0 | 0 | 0 | 11.919 | 7.873 | 6.712 | 0 | 0 | 0 | 2 | 2 | 0
2021-07-30 08:00 | 0 | 310.3 | 309.42 | 1 | 3.4 | 30.84 | 100 | 100 | 0 | 0 | 0 | 0.521 | 0 | 66.822 | 0 | 66.822 | 66.822 | 66.822 | 93.412 | 106.194 | 106.495 | 0 | 0 | 0 | 0 | 0 | 0 | -0.001 | 0 | 62.75 | 0 | 0 | 4.31 | 1 | 425 | 0 | 0 | 0 | 0 | 0 | 0 | 11.98 | 7.887 | 6.723 | 0 | 0 | 0 | 2 | 2 | 0
2021-07-30 09:00 | 0 | 210.4 | 205.41 | 1 | 2.4 | 29.73 | 100 | 100 | 0 | 0 | 0 | 0.521 | 0 | 13.852 | 0 | 13.852 | 13.852 | 13.852 | 40.584 | 70.496 | 72.209 | 0 | 0 | 0 | 0 | 0 | 0 | -0.001 | 0 | 19.18 | 0 | 0 | 12.51 | 0.99 | 425 | 0 | 0 | 0 | 0 | 0 | 0 | 12.081 | 7.909 | 6.742 | 0 | 0 | 0 | 1 | 1 | 0
2021-07-30 10:00 | 0 | 0 | 0 | 1 | 1.4 | 29.26 | 100 | 100 | 0 | 0 | 0 | 0 | 0 | 0 | 0 | 0 | 0 | 0 | 0 | 0 | 0 | 0 | 0 | 0 | 0 | 0 | 0 | -0.001 | 0 | 0 | 0 | 0 | 21.15 | 0.98 | 377.66 | 0 | 0 | 0 | 0 | -24.792 | 0 | 10.726 | 7.593 | 6.473 | 0 | 0 | 0 | 2 | 2 | 0
2021-07-30 11:00 | 0 | 0 | 0 | 0 | 1.9 | 28.8 | 100 | 100 | 0 | 0 | 0 | 0 | 0 | 0 | 0 | 0 | 0 | 0 | 0 | 0 | 0 | 0 | 0 | 0 | 0 | 0 | 0 | -0.001 | 0 | 0 | 0 | 0 | 0 | 0 | 339.54 | 0 | 0 | 0 | 0 | -19.961 | 0 | 7.511 | 6.72 | 5.729 | 0 | 0 | 0 | 1 | 1 | 0
2021-07-30 12:00 | 0 | 0 | 0 | 0 | 2 | 28.45 | 100 | 100 | 0 | 0 | 0 | 0 | 0 | 0 | 0 | 0 | 0 | 0 | 0 | 0 | 0 | 0 | 0 | 0 | 0 | 0 | 0 | -0.001 | 0 | 0 | 0 | 0 | 0 | 0 | 307.81 | 0 | 0 | 0 | 0 | -16.62 | 0 | 5.488 | 6.009 | 5.123 | 0 | 0 | 0 | 1 | 1 | 0
2021-07-30 13:00 | 0 | 0 | 0 | 0 | 1.6 | 27.92 | 100 | 100 | 0 | 0 | 0 | 0 | 0 | 0 | 0 | 0 | 0 | 0 | 0 | 0 | 0 | 0 | 0 | 0 | 0 | 0 | 0 | -0.001 | 0 | 0 | 0 | 0 | 0 | 0 | 280.69 | 0 | 0 | 0 | 0 | -14.2 | 0 | 4.165 | 5.417 | 4.618 | 0 | 0 | 0 | 1 | 1 | 0
2021-07-30 14:00 | 0 | 0 | 0 | 0 | 1.2 | 27.47 | 100 | 100 | 0 | 0 | 0 | 0 | 0 | 0 | 0 | 0 | 0 | 0 | 0 | 0 | 0 | 0 | 0 | 0 | 0 | 0 | 0 | -0.001 | 0 | 0 | 0 | 0 | 0 | 0 | 260 | 0 | 0 | 0 | 0 | -6.319 | 0 | 3.263 | 4.908 | 4.184 | 0 | 0 | 6.036 | 1 | 1 | 0
2021-07-30 15:00 | 0 | 0 | 0 | 0 | 0.9 | 27.17 | 100 | 100 | 0 | 0 | 0 | 0 | 0 | 0 | 0 | 0 | 0 | 0 | 0 | 0 | 0 | 0 | 0 | 0 | 0 | 0 | 0 | -0.001 | 0 | 0 | 0 | 0 | 0 | 0 | 260 | 0 | 0 | 0 | 0 | 0 | 0 | 2.89 | 4.659 | 3.971 | 0 | 0 | 11.52 | 1 | 1 | 0
2021-07-30 16:00 | 0 | 0 | 0 | 0 | 0.5 | 26.87 | 100 | 100 | 0 | 0 | 0 | 0 | 0 | 0 | 0 | 0 | 0 | 0 | 0 | 0 | 0 | 0 | 0 | 0 | 0 | 0 | 0 | -0.001 | 0 | 0 | 0 | 0 | 0 | 0 | 260 | 0 | 0 | 0 | 0 | 0 | 0 | 2.899 | 4.665 | 3.977 | 0 | 0 | 11.54 | 1 | 1 | 0
2021-07-30 17:00 | 0 | 0 | 0 | 0 | 0.2 | 26.5 | 100 | 100 | 0 | 0 | 0 | 0 | 0 | 0 | 0 | 0 | 0 | 0 | 0 | 0 | 0 | 0 | 0 | 0 | 0 | 0 | 0 | -0.001 | 0 | 0 | 0 | 0 | 0 | 0 | 260 | 0 | 0 | 0 | 0 | 0 | 0 | 2.909 | 4.672 | 3.983 | 0 | 0 | 11.564 | 1 | 1 | 0
2021-07-30 18:00 | 0 | 0 | 0 | 0 | 0.2 | 26.3 | 100 | 100 | 0 | 0 | 0 | 0 | 0 | 0 | 0 | 0 | 0 | 0 | 0 | 0 | 0 | 0 | 0 | 0 | 0 | 0 | 0 | -0.001 | 0 | 0 | 0 | 0 | 0 | 0 | 260 | 0 | 0 | 0 | 0 | 0 | 0 | 2.915 | 4.676 | 3.986 | 0 | 0 | 11.577 | 1 | 1 | 0
2021-07-30 19:00 | 0 | 0 | 0 | 0 | 0.1 | 26.07 | 100 | 100 | 0 | 0 | 0 | 0 | 0 | 0 | 0 | 0 | 0 | 0 | 0 | 0 | 0 | 0 | 0 | 0 | 0 | 0 | 0 | -0.001 | 0 | 0 | 0 | 0 | 0 | 0 | 260 | 0 | 0 | 0 | 0 | 0 | 0 | 2.921 | 4.681 | 3.99 | 0 | 0 | 11.592 | 1 | 1 | 0
2021-07-30 20:00 | 0 | 0 | 0 | 1 | 0.6 | 25.84 | 100 | 100 | 0 | 0 | 0 | 0 | 0 | 0 | 0 | 0 | 0 | 0 | 0 | 0 | 0 | 0 | 0 | 0 | 0 | 0 | 0 | -0.001 | 0 | 0 | 0 | 0 | 21.79 | 0.98 | 260 | 0 | 0 | 0 | 0 | 0 | 0 | 2.928 | 4.685 | 3.994 | 0 | 0 | 11.607 | 1 | 1 | 0
2021-07-30 21:00 | 0 | 230.4 | 219.84 | 1 | 0.9 | 26.23 | 100 | 100 | 0 | 0 | 0 | 0.521 | 0 | 0 | 0 | 0 | 0 | 0 | 23.129 | 75.448 | 79.073 | 0 | 0 | 0 | 0 | 0 | 0 | -0.001 | 0 | 0 | 0 | 0 | 17.42 | 0.99 | 281.15 | 0 | 0 | 0 | 0 | 11.075 | 0 | 3.127 | 4.82 | 4.109 | 0 | 0 | 0 | 2 | 2 | 0
2021-07-30 22:00 | 0 | 409.3 | 404.38 | 1 | 0.9 | 27.97 | 100 | 100 | 0 | 0 | 0 | 0.521 | 0 | 12.555 | 0 | 12.555 | 12.555 | 12.555 | 105.554 | 138.782 | 140.472 | 0 | 0 | 0 | 0 | 0 | 0 | -0.001 | 0 | 8.94 | 0 | 0 | 8.9 | 1 | 425 | 0 | 0 | 0 | 0 | 75.334 | 0 | 6.173 | 6.204 | 5.289 | 0 | 0 | 0 | 1 | 1 | 0
2021-07-30 23:00 | 0 | 542.1 | 542.02 | 1 | 0.6 | 28.94 | 100 | 100 | 38.103 | 38.103 | 4.505 | 1.389 | 43.997 | 0 | 0 | 137.001 | 137.001 | 137.001 | 163.834 | 186.022 | 186.049 | 0 | 0 | 0 | 0 | 0 | 0 | 137 | 137.001 | 73.64 | 20.48 | 100 | 0.97 | 1 | 425 | 0 | 0 | 0 | 0 | 0 | 0 | 12.152 | 7.925 | 6.756 | 0 | 0 | 0 | 2 | 2 | 0
2021-07-31 | 0 | 664.5 | 660.87 | 1 | 0.8 | 30.05 | 100 | 100 | 50.343 | 50.342 | 5.182 | 2.004 | 57.528 | 0 | 0 | 172.639 | 172.639 | 172.639 | 199.33 | 226.809 | 228.056 | 0 | 0 | 0 | 0 | 0 | 0 | 172.638 | 172.639 | 75.7 | 22.07 | 100 | 6 | 1 | 425 | 0 | 0 | 0 | 0 | 0 | 0 | 12.051 | 7.902 | 6.737 | 0 | 0 | 0 | 2 | 2 | 0
2021-07-31 01:00 | 0 | 706.5 | 692.05 | 1 | 1.2 | 31.11 | 100 | 100 | 52.945 | 52.945 | 5.794 | 2.174 | 60.912 | 0 | 0 | 181.272 | 181.272 | 181.272 | 207.827 | 237.511 | 242.471 | 0 | 0 | 0 | 0 | 0 | 0 | 181.271 | 181.272 | 74.76 | 21.84 | 100 | 11.61 | 0.99 | 425 | 0 | 0 | 0 | 0 | 0 | 0 | 11.956 | 7.881 | 6.719 | 0 | 0 | 0 | 2 | 2 | 0
2021-07-31 02:00 | 0 | 723.9 | 697.66 | 1 | 1.5 | 32.21 | 100 | 100 | 52.765 | 52.765 | 6.184 | 2.192 | 61.142 | 0 | 0 | 182.191 | 182.191 | 182.191 | 208.607 | 239.436 | 248.442 | 0 | 0 | 0 | 0 | 0 | 0 | 182.19 | 182.191 | 73.33 | 21.24 | 100 | 15.48 | 0.99 | 425 | 0 | 0 | 0 | 0 | 0 | 0 | 11.857 | 7.859 | 6.7 | 0 | 0 | 0 | 2 | 2 | 0
2021-07-31 03:00 | 0 | 744.9 | 711.35 | 1 | 2.1 | 33.08 | 100 | 100 | 53.751 | 53.751 | 6.527 | 2.268 | 62.547 | 0 | 0 | 185.904 | 185.904 | 185.904 | 212.209 | 244.134 | 255.65 | 0 | 0 | 0 | 0 | 0 | 0 | 185.903 | 185.904 | 72.72 | 21.03 | 100 | 17.26 | 0.99 | 425 | 0 | 0 | 0 | 0 | 0 | 0 | 11.779 | 7.842 | 6.685 | 0 | 0 | 0 | 2 | 2 | 0
2021-07-31 04:00 | 0 | 759 | 726.62 | 1 | 2.7 | 33.7 | 100 | 100 | 55.255 | 55.254 | 6.784 | 2.368 | 64.407 | 0 | 0 | 190.668 | 190.668 | 190.668 | 216.896 | 249.374 | 260.489 | 0 | 0 | 0 | 0 | 0 | 0 | 190.667 | 190.668 | 73.2 | 21.21 | 100 | 16.8 | 0.99 | 425 | 0 | 0 | 0 | 0 | 0 | 0 | 11.724 | 7.829 | 6.674 | 0 | 0 | 0 | 2 | 2 | 0
2021-07-31 05:00 | 0 | 686.8 | 666.03 | 1 | 3.3 | 33.82 | 100 | 100 | 48.722 | 48.722 | 6.584 | 2.016 | 57.322 | 0 | 0 | 173.265 | 173.265 | 173.265 | 199.477 | 228.581 | 235.71 | 0 | 0 | 0 | 0 | 0 | 0 | 173.264 | 173.265 | 73.51 | 20.67 | 100 | 14.13 | 0.99 | 425 | 0 | 0 | 0 | 0 | 0 | 0 | 11.713 | 7.827 | 6.672 | 0 | 0 | 0 | 2 | 2 | 0
2021-07-31 06:00 | 0 | 620.7 | 612.19 | 1 | 4 | 33.29 | 100 | 100 | 43.532 | 43.531 | 6.174 | 1.732 | 51.438 | 0 | 0 | 157.913 | 157.913 | 157.913 | 184.193 | 210.102 | 213.024 | 0 | 0 | 0 | 0 | 0 | 0 | 157.912 | 157.913 | 74.13 | 20.43 | 100 | 9.5 | 1 | 425 | 0 | 0 | 0 | 0 | 0 | 0 | 11.76 | 7.838 | 6.681 | 0 | 0 | 0 | 2 | 2 | 0
2021-07-31 07:00 | 0 | 682.3 | 681.18 | 1 | 4.6 | 32.81 | 100 | 100 | 51.454 | 51.454 | 6.321 | 2.136 | 59.911 | 0 | 0 | 179.394 | 179.394 | 179.394 | 205.734 | 233.78 | 234.165 | 0 | 0 | 0 | 0 | 0 | 0 | 179.393 | 179.394 | 76.61 | 21.97 | 100 | 3.29 | 1 | 425 | 0 | 0 | 0 | 0 | 0 | 0 | 11.803 | 7.847 | 6.69 | 0 | 0 | 0 | 2 | 2 | 0
2021-07-31 08:00 | 0 | 536.8 | 535.42 | 1 | 4.8 | 31.81 | 100 | 100 | 36.241 | 36.241 | 5.555 | 1.361 | 43.157 | 0 | 0 | 135.186 | 135.186 | 135.186 | 161.652 | 183.755 | 184.23 | 0 | 0 | 0 | 0 | 0 | 0 | 135.185 | 135.186 | 73.38 | 19.67 | 100 | 4.11 | 1 | 425 | 0 | 0 | 0 | 0 | 0 | 0 | 11.893 | 7.867 | 6.707 | 0 | 0 | 0 | 2 | 2 | 0
2021-07-31 09:00 | 0 | 395.9 | 386.79 | 1 | 4.3 | 30.75 | 100 | 100 | 0 | 0 | 0 | 0.521 | 0 | 49.038 | 0 | 49.038 | 49.038 | 49.038 | 75.639 | 132.745 | 135.873 | 0 | 0 | 0 | 0 | 0 | 0 | -0.001 | 0 | 36.09 | 0 | 0 | 12.32 | 0.99 | 425 | 0 | 0 | 0 | 0 | 0 | 0 | 11.988 | 7.888 | 6.725 | 0 | 0 | 0 | 2 | 2 | 0
2021-07-31 10:00 | 0 | 0 | 0 | 1 | 3.6 | 29.26 | 100 | 100 | 0 | 0 | 0 | 0 | 0 | 0 | 0 | 0 | 0 | 0 | 0 | 0 | 0 | 0 | 0 | 0 | 0 | 0 | 0 | -0.001 | 0 | 0 | 0 | 0 | 20.97 | 0.98 | 377.66 | 0 | 0 | 0 | 0 | -24.792 | 0 | 10.726 | 7.593 | 6.473 | 0 | 0 | 0 | 2 | 2 | 0
2021-07-31 11:00 | 0 | 0 | 0 | 0 | 3.7 | 28.56 | 100 | 100 | 0 | 0 | 0 | 0 | 0 | 0 | 0 | 0 | 0 | 0 | 0 | 0 | 0 | 0 | 0 | 0 | 0 | 0 | 0 | -0.001 | 0 | 0 | 0 | 0 | 0 | 0 | 339.5 | 0 | 0 | 0 | 0 | -19.984 | 0 | 7.526 | 6.725 | 5.733 | 0 | 0 | 0 | 1 | 1 | 0
2021-07-31 12:00 | 0 | 0 | 0 | 0 | 3.5 | 28.12 | 100 | 100 | 0 | 0 | 0 | 0 | 0 | 0 | 0 | 0 | 0 | 0 | 0 | 0 | 0 | 0 | 0 | 0 | 0 | 0 | 0 | -0.001 | 0 | 0 | 0 | 0 | 0 | 0 | 307.72 | 0 | 0 | 0 | 0 | -16.644 | 0 | 5.501 | 6.015 | 5.128 | 0 | 0 | 0 | 1 | 1 | 0
2021-07-31 13:00 | 0 | 0 | 0 | 0 | 3.1 | 27.95 | 100 | 100 | 0 | 0 | 0 | 0 | 0 | 0 | 0 | 0 | 0 | 0 | 0 | 0 | 0 | 0 | 0 | 0 | 0 | 0 | 0 | -0.001 | 0 | 0 | 0 | 0 | 0 | 0 | 280.62 | 0 | 0 | 0 | 0 | -14.192 | 0 | 4.161 | 5.415 | 4.616 | 0 | 0 | 0 | 1 | 1 | 0
2021-07-31 14:00 | 0 | 0 | 0 | 0 | 2.7 | 27.79 | 100 | 100 | 0 | 0 | 0 | 0 | 0 | 0 | 0 | 0 | 0 | 0 | 0 | 0 | 0 | 0 | 0 | 0 | 0 | 0 | 0 | -0.001 | 0 | 0 | 0 | 0 | 0 | 0 | 260 | 0 | 0 | 0 | 0 | -6.306 | 0 | 3.251 | 4.9 | 4.177 | 0 | 0 | 6.023 | 1 | 1 | 0
2021-07-31 15:00 | 0 | 0 | 0 | 0 | 2.3 | 27.35 | 100 | 100 | 0 | 0 | 0 | 0 | 0 | 0 | 0 | 0 | 0 | 0 | 0 | 0 | 0 | 0 | 0 | 0 | 0 | 0 | 0 | -0.001 | 0 | 0 | 0 | 0 | 0 | 0 | 260 | 0 | 0 | 0 | 0 | 0 | 0 | 2.885 | 4.655 | 3.968 | 0 | 0 | 11.509 | 1 | 1 | 0
2021-07-31 16:00 | 0 | 0 | 0 | 0 | 2 | 27.08 | 100 | 100 | 0 | 0 | 0 | 0 | 0 | 0 | 0 | 0 | 0 | 0 | 0 | 0 | 0 | 0 | 0 | 0 | 0 | 0 | 0 | -0.001 | 0 | 0 | 0 | 0 | 0 | 0 | 260 | 0 | 0 | 0 | 0 | 0 | 0 | 2.893 | 4.66 | 3.973 | 0 | 0 | 11.526 | 1 | 1 | 0
2021-07-31 17:00 | 0 | 0 | 0 | 0 | 2 | 26.74 | 100 | 100 | 0 | 0 | 0 | 0 | 0 | 0 | 0 | 0 | 0 | 0 | 0 | 0 | 0 | 0 | 0 | 0 | 0 | 0 | 0 | -0.001 | 0 | 0 | 0 | 0 | 0 | 0 | 260 | 0 | 0 | 0 | 0 | 0 | 0 | 2.902 | 4.667 | 3.979 | 0 | 0 | 11.548 | 1 | 1 | 0
2021-07-31 18:00 | 0 | 0 | 0 | 0 | 2 | 26.53 | 100 | 100 | 0 | 0 | 0 | 0 | 0 | 0 | 0 | 0 | 0 | 0 | 0 | 0 | 0 | 0 | 0 | 0 | 0 | 0 | 0 | -0.001 | 0 | 0 | 0 | 0 | 0 | 0 | 260 | 0 | 0 | 0 | 0 | 0 | 0 | 2.908 | 4.671 | 3.982 | 0 | 0 | 11.562 | 1 | 1 | 0
2021-07-31 19:00 | 0 | 0 | 0 | 0 | 1.8 | 26.61 | 100 | 100 | 0 | 0 | 0 | 0 | 0 | 0 | 0 | 0 | 0 | 0 | 0 | 0 | 0 | 0 | 0 | 0 | 0 | 0 | 0 | -0.001 | 0 | 0 | 0 | 0 | 0 | 0 | 260 | 0 | 0 | 0 | 0 | 0 | 0 | 2.906 | 4.67 | 3.981 | 0 | 0 | 11.557 | 1 | 1 | 0
2021-07-31 20:00 | 0 | 0 | 0 | 1 | 1.5 | 26.8 | 100 | 100 | 0 | 0 | 0 | 0 | 0 | 0 | 0 | 0 | 0 | 0 | 0 | 0 | 0 | 0 | 0 | 0 | 0 | 0 | 0 | -0.001 | 0 | 0 | 0 | 0 | 21.59 | 0.98 | 260 | 0 | 0 | 0 | 0 | 0 | 0 | 2.901 | 4.666 | 3.978 | 0 | 0 | 11.545 | 1 | 1 | 0
2021-07-31 21:00 | 0 | 234 | 223.51 | 1 | 1.1 | 26.88 | 100 | 100 | 0 | 0 | 0 | 0.521 | 0 | 0 | 0 | 0 | 0 | 0 | 23.084 | 76.71 | 80.309 | 0 | 0 | 0 | 0 | 0 | 0 | -0.001 | 0 | 0 | 0 | 0 | 17.22 | 0.99 | 281.14 | 0 | 0 | 0 | 0 | 11.073 | 0 | 3.107 | 4.807 | 4.098 | 0 | 0 | 0 | 2 | 2 | 0
2021-07-31 22:00 | 0 | 433.2 | 428.23 | 1 | 1.4 | 28.45 | 100 | 100 | 0 | 0 | 0 | 0.521 | 0 | 17.759 | 0 | 17.759 | 17.759 | 17.759 | 111.051 | 146.967 | 148.674 | 0 | 0 | 0 | 0 | 0 | 0 | -0.001 | 0 | 11.95 | 0 | 0 | 8.69 | 1 | 425 | 0 | 0 | 0 | 0 | 75.335 | 0 | 6.356 | 6.262 | 5.338 | 0 | 0 | 0 | 1 | 1 | 0
2021-07-31 23:00 | 0 | 498.3 | 498.26 | 1 | 0.8 | 29.53 | 100 | 100 | 33.653 | 33.652 | 4.325 | 1.198 | 39.175 | 0 | 0 | 123.857 | 123.857 | 123.857 | 150.614 | 171.002 | 171.017 | 0 | 0 | 0 | 0 | 0 | 0 | 123.856 | 123.857 | 72.42 | 19.68 | 100 | 0.76 | 1 | 425 | 0 | 0 | 0 | 0 | 0 | 0 | 12.099 | 7.913 | 6.746 | 0 | 0 | 0 | 2 | 2 | 0
2021-08-01 | 0 | 642.6 | 638.82 | 1 | 0.4 | 30.6 | 100 | 100 | 47.775 | 47.775 | 5.216 | 1.879 | 54.87 | 0 | 0 | 166.034 | 166.034 | 166.034 | 192.654 | 219.242 | 220.54 | 0 | 0 | 0 | 0 | 0 | 0 | 166.033 | 166.034 | 75.28 | 21.66 | 100 | 6.22 | 1 | 425 | 0 | 0 | 0 | 0 | 0 | 0 | 12.002 | 7.891 | 6.727 | 0 | 0 | 0 | 2 | 2 | 0
2021-08-01 01:00 | 0 | 717.2 | 701.93 | 1 | 0.2 | 31.68 | 100 | 100 | 53.784 | 53.784 | 6.052 | 2.235 | 62.071 | 0 | 0 | 184.264 | 184.264 | 184.264 | 210.747 | 240.903 | 246.143 | 0 | 0 | 0 | 0 | 0 | 0 | 184.263 | 184.264 | 74.86 | 21.85 | 100 | 11.84 | 0.99 | 425 | 0 | 0 | 0 | 0 | 0 | 0 | 11.904 | 7.87 | 6.709 | 0 | 0 | 0 | 2 | 2 | 0
2021-08-01 02:00 | 0 | 771.6 | 742.75 | 1 | 0.4 | 32.63 | 100 | 100 | 57.59 | 57.59 | 6.565 | 2.476 | 66.631 | 0 | 0 | 195.658 | 195.658 | 195.658 | 222.02 | 254.911 | 264.813 | 0 | 0 | 0 | 0 | 0 | 0 | 195.657 | 195.658 | 73.89 | 21.75 | 100 | 15.72 | 0.99 | 425 | 0 | 0 | 0 | 0 | 0 | 0 | 11.819 | 7.851 | 6.693 | 0 | 0 | 0 | 2 | 3 | 0
2021-08-01 03:00 | 0 | 749.1 | 714.4 | 1 | 1.1 | 33.56 | 100 | 100 | 53.871 | 53.871 | 6.688 | 2.287 | 62.847 | 0 | 0 | 186.804 | 186.804 | 186.804 | 213.049 | 245.181 | 257.091 | 0 | 0 | 0 | 0 | 0 | 0 | 186.803 | 186.804 | 72.66 | 20.95 | 100 | 17.51 | 0.99 | 425 | 0 | 0 | 0 | 0 | 0 | 0 | 11.736 | 7.832 | 6.677 | 0 | 0 | 0 | 2 | 3 | 0
2021-08-01 04:00 | 0 | 786.7 | 752.16 | 1 | 2 | 34.57 | 100 | 100 | 57.791 | 57.79 | 7.111 | 2.534 | 67.436 | 0 | 0 | 198.333 | 198.333 | 198.333 | 224.451 | 258.142 | 269.995 | 0 | 0 | 0 | 0 | 0 | 0 | 198.332 | 198.333 | 73.46 | 21.4 | 100 | 17.04 | 0.99 | 425 | 0 | 0 | 0 | 0 | 0 | 0 | 11.646 | 7.812 | 6.66 | 0 | 0 | 0 | 2 | 3 | 0
2021-08-01 05:00 | 0 | 638.6 | 618.64 | 1 | 2.9 | 34.44 | 100 | 100 | 43.354 | 43.354 | 6.683 | 1.753 | 51.791 | 0 | 0 | 159.1 | 159.1 | 159.1 | 185.234 | 212.319 | 219.168 | 0 | 0 | 0 | 0 | 0 | 0 | 159.099 | 159.1 | 72.59 | 19.78 | 100 | 14.36 | 0.99 | 425 | 0 | 0 | 0 | 0 | 0 | 0 | 11.658 | 7.815 | 6.662 | 0 | 0 | 0 | 2 | 3 | 0
2021-08-01 06:00 | 0 | 522.5 | 514.99 | 1 | 3.7 | 34.41 | 100 | 100 | 32.955 | 32.955 | 6.482 | 1.267 | 40.704 | 0 | 0 | 128.783 | 128.783 | 128.783 | 154.921 | 176.746 | 179.322 | 0 | 0 | 0 | 0 | 0 | 0 | 128.782 | 128.783 | 71.82 | 18.38 | 100 | 9.72 | 1 | 425 | 0 | 0 | 0 | 0 | 0 | 0 | 11.661 | 7.815 | 6.662 | 0 | 0 | 0 | 2 | 2 | 0
2021-08-01 07:00 | 0 | 549 | 547.98 | 1 | 4.8 | 33.64 | 100 | 100 | 36.839 | 36.839 | 6.266 | 1.423 | 44.528 | 0 | 0 | 139.255 | 139.255 | 139.255 | 165.489 | 188.066 | 188.417 | 0 | 0 | 0 | 0 | 0 | 0 | 139.254 | 139.255 | 73.91 | 19.55 | 100 | 3.5 | 1 | 425 | 0 | 0 | 0 | 0 | 0 | 0 | 11.729 | 7.831 | 6.675 | 0 | 0 | 0 | 2 | 2 | 0
2021-08-01 08:00 | 0 | 433.3 | 432.29 | 1 | 4.8 | 32.28 | 100 | 100 | 25.903 | 25.902 | 5.199 | 0.947 | 32.048 | 0 | 0 | 104.121 | 104.121 | 104.121 | 130.528 | 148.362 | 148.709 | 0 | 0 | 0 | 0 | 0 | 0 | 104.12 | 104.121 | 70.02 | 17.42 | 100 | 3.91 | 1 | 425 | 0 | 0 | 0 | 0 | 0 | 0 | 11.85 | 7.858 | 6.699 | 0 | 0 | 0 | 2 | 2 | 0
2021-08-01 09:00 | 0 | 277.1 | 270.92 | 1 | 4.2 | 31.18 | 100 | 100 | 0 | 0 | 0 | 0.521 | 0 | 25.868 | 0 | 25.868 | 25.868 | 25.868 | 52.415 | 92.978 | 95.101 | 0 | 0 | 0 | 0 | 0 | 0 | -0.001 | 0 | 27.2 | 0 | 0 | 12.13 | 0.99 | 425 | 0 | 0 | 0 | 0 | 0 | 0 | 11.949 | 7.88 | 6.717 | 0 | 0 | 0 | 2 | 2 | 0
2021-08-01 10:00 | 0 | 0 | 0 | 1 | 4.2 | 29.64 | 100 | 100 | 0 | 0 | 0 | 0 | 0 | 0 | 0 | 0 | 0 | 0 | 0 | 0 | 0 | 0 | 0 | 0 | 0 | 0 | 0 | -0.001 | 0 | 0 | 0 | 0 | 20.78 | 0.98 | 377.74 | 0 | 0 | 0 | 0 | -24.75 | 0 | 10.696 | 7.586 | 6.467 | 0 | 0 | 0 | 2 | 2 | 0
2021-08-01 11:00 | 0 | 0 | 0 | 0 | 4.1 | 29.07 | 100 | 100 | 0 | 0 | 0 | 0 | 0 | 0 | 0 | 0 | 0 | 0 | 0 | 0 | 0 | 0 | 0 | 0 | 0 | 0 | 0 | -0.001 | 0 | 0 | 0 | 0 | 0 | 0 | 339.66 | 0 | 0 | 0 | 0 | -19.943 | 0 | 7.5 | 6.717 | 5.726 | 0 | 0 | 0 | 1 | 1 | 0
2021-08-01 12:00 | 0 | 0 | 0 | 0 | 3.4 | 28.79 | 100 | 100 | 0 | 0 | 0 | 0 | 0 | 0 | 0 | 0 | 0 | 0 | 0 | 0 | 0 | 0 | 0 | 0 | 0 | 0 | 0 | -0.001 | 0 | 0 | 0 | 0 | 0 | 0 | 307.96 | 0 | 0 | 0 | 0 | -16.602 | 0 | 5.477 | 6.005 | 5.119 | 0 | 0 | 0 | 1 | 1 | 0
2021-08-01 13:00 | 0 | 0 | 0 | 0 | 3.1 | 28.39 | 100 | 100 | 0 | 0 | 0 | 0 | 0 | 0 | 0 | 0 | 0 | 0 | 0 | 0 | 0 | 0 | 0 | 0 | 0 | 0 | 0 | -0.001 | 0 | 0 | 0 | 0 | 0 | 0 | 280.89 | 0 | 0 | 0 | 0 | -14.177 | 0 | 4.153 | 5.411 | 4.613 | 0 | 0 | 0 | 1 | 1 | 0
2021-08-01 14:00 | 0 | 0 | 0 | 0 | 3 | 28.35 | 100 | 100 | 0 | 0 | 0 | 0 | 0 | 0 | 0 | 0 | 0 | 0 | 0 | 0 | 0 | 0 | 0 | 0 | 0 | 0 | 0 | -0.001 | 0 | 0 | 0 | 0 | 0 | 0 | 260 | 0 | 0 | 0 | 0 | -6.296 | 0 | 3.243 | 4.895 | 4.173 | 0 | 0 | 6.014 | 1 | 1 | 0
2021-08-01 15:00 | 0 | 0 | 0 | 0 | 2.7 | 28.2 | 100 | 100 | 0 | 0 | 0 | 0 | 0 | 0 | 0 | 0 | 0 | 0 | 0 | 0 | 0 | 0 | 0 | 0 | 0 | 0 | 0 | -0.001 | 0 | 0 | 0 | 0 | 0 | 0 | 260 | 0 | 0 | 0 | 0 | 0 | 0 | 2.862 | 4.638 | 3.954 | 0 | 0 | 11.454 | 1 | 1 | 0
2021-08-01 16:00 | 0 | 0 | 0 | 0 | 2.3 | 27.89 | 100 | 100 | 0 | 0 | 0 | 0 | 0 | 0 | 0 | 0 | 0 | 0 | 0 | 0 | 0 | 0 | 0 | 0 | 0 | 0 | 0 | -0.001 | 0 | 0 | 0 | 0 | 0 | 0 | 260 | 0 | 0 | 0 | 0 | 0 | 0 | 2.87 | 4.644 | 3.959 | 0 | 0 | 11.474 | 1 | 1 | 0
2021-08-01 17:00 | 0 | 0 | 0 | 0 | 2.2 | 27.56 | 100 | 100 | 0 | 0 | 0 | 0 | 0 | 0 | 0 | 0 | 0 | 0 | 0 | 0 | 0 | 0 | 0 | 0 | 0 | 0 | 0 | -0.001 | 0 | 0 | 0 | 0 | 0 | 0 | 260 | 0 | 0 | 0 | 0 | 0 | 0 | 2.88 | 4.651 | 3.965 | 0 | 0 | 11.495 | 1 | 1 | 0
2021-08-01 18:00 | 0 | 0 | 0 | 0 | 1.9 | 27.39 | 100 | 100 | 0 | 0 | 0 | 0 | 0 | 0 | 0 | 0 | 0 | 0 | 0 | 0 | 0 | 0 | 0 | 0 | 0 | 0 | 0 | -0.001 | 0 | 0 | 0 | 0 | 0 | 0 | 260 | 0 | 0 | 0 | 0 | 0 | 0 | 2.884 | 4.654 | 3.968 | 0 | 0 | 11.506 | 1 | 1 | 0
2021-08-01 19:00 | 0 | 0 | 0 | 0 | 1.3 | 27.44 | 100 | 100 | 0 | 0 | 0 | 0 | 0 | 0 | 0 | 0 | 0 | 0 | 0 | 0 | 0 | 0 | 0 | 0 | 0 | 0 | 0 | -0.001 | 0 | 0 | 0 | 0 | 0 | 0 | 260 | 0 | 0 | 0 | 0 | 0 | 0 | 2.883 | 4.653 | 3.967 | 0 | 0 | 11.503 | 1 | 1 | 0
2021-08-01 20:00 | 0 | 0 | 0 | 1 | 0.5 | 27.36 | 100 | 100 | 0 | 0 | 0 | 0 | 0 | 0 | 0 | 0 | 0 | 0 | 0 | 0 | 0 | 0 | 0 | 0 | 0 | 0 | 0 | -0.001 | 0 | 0 | 0 | 0 | 21.39 | 0.98 | 260 | 0 | 0 | 0 | 0 | 0 | 0 | 2.885 | 4.655 | 3.968 | 0 | 0 | 11.508 | 1 | 1 | 0
2021-08-01 21:00 | 0 | 102.4 | 97.92 | 1 | 0.6 | 27.53 | 100 | 100 | 0 | 0 | 0 | 0.521 | 0 | 0 | 0 | 0 | 0 | 0 | 9.923 | 33.606 | 35.144 | 0 | 0 | 0 | 0 | 0 | 0 | -0.001 | 0 | 0 | 0 | 0 | 17.01 | 0.99 | 260 | 0 | 0 | 0 | 0 | 0 | 0 | 2.88 | 4.651 | 3.965 | 0 | 0 | 1.574 | 2 | 2 | 0
2021-08-01 22:00 | 0 | 221 | 218.58 | 1 | 0.8 | 28.44 | 100 | 100 | 0 | 0 | 0 | 0.521 | 0 | 0 | 0 | 0 | 0 | 0 | 56.31 | 75.018 | 75.847 | 0 | 0 | 0 | 0 | 0 | 0 | -0.001 | 0 | 0 | 0 | 0 | 8.48 | 1 | 342 | 0 | 0 | 0 | 0 | 42.941 | 0 | 3.763 | 5.186 | 4.421 | 0 | 0 | 0 | 1 | 1 | 0
2021-08-01 23:00 | 0 | 363.8 | 363.78 | 1 | 0.6 | 29.59 | 100 | 100 | 0 | 0 | 0 | 0.521 | 0 | 42.943 | 0 | 42.943 | 42.943 | 42.943 | 109.971 | 124.851 | 124.856 | 0 | 0 | 0 | 0 | 0 | 0 | -0.001 | 0 | 34.39 | 0 | 0 | 0.54 | 1 | 425 | 0 | 0 | 0 | 0 | 43.468 | 0 | 9.94 | 7.353 | 6.268 | 0 | 0 | 0 | 1 | 1 | 0
2021-08-02 | 0 | 492.8 | 489.68 | 1 | 0.6 | 30.77 | 100 | 100 | 32.153 | 32.153 | 4.788 | 1.16 | 38.101 | 0 | 0 | 121.058 | 121.058 | 121.058 | 147.657 | 168.058 | 169.129 | 0 | 0 | 0 | 0 | 0 | 0 | 121.057 | 121.058 | 71.58 | 19.01 | 100 | 6.45 | 1 | 425 | 0 | 0 | 0 | 0 | 0 | 0 | 11.986 | 7.888 | 6.724 | 0 | 0 | 0 | 2 | 2 | 0
2021-08-02 01:00 | 0 | 615.9 | 602.25 | 1 | 0.7 | 32.16 | 100 | 100 | 42.858 | 42.857 | 5.661 | 1.67 | 50.189 | 0 | 0 | 154.354 | 154.354 | 154.354 | 180.776 | 206.693 | 211.377 | 0 | 0 | 0 | 0 | 0 | 0 | 154.353 | 154.354 | 73.02 | 20.28 | 100 | 12.08 | 0.99 | 425 | 0 | 0 | 0 | 0 | 0 | 0 | 11.861 | 7.86 | 6.701 | 0 | 0 | 0 | 2 | 2 | 0
2021-08-02 02:00 | 0 | 703.7 | 676.55 | 1 | 1 | 33.26 | 100 | 100 | 49.931 | 49.931 | 6.416 | 2.067 | 58.414 | 0 | 0 | 175.886 | 175.886 | 175.886 | 202.169 | 232.194 | 241.51 | 0 | 0 | 0 | 0 | 0 | 0 | 175.885 | 175.886 | 72.83 | 20.67 | 100 | 15.97 | 0.99 | 425 | 0 | 0 | 0 | 0 | 0 | 0 | 11.763 | 7.838 | 6.682 | 0 | 0 | 0 | 2 | 2 | 0
2021-08-02 03:00 | 0 | 653.2 | 622.07 | 1 | 1.6 | 34.23 | 100 | 100 | 43.534 | 43.533 | 6.594 | 1.757 | 51.884 | 0 | 0 | 159.292 | 159.292 | 159.292 | 185.453 | 213.495 | 224.178 | 0 | 0 | 0 | 0 | 0 | 0 | 159.291 | 159.292 | 71.06 | 19.42 | 100 | 17.76 | 0.99 | 425 | 0 | 0 | 0 | 0 | 0 | 0 | 11.677 | 7.819 | 6.665 | 0 | 0 | 0 | 2 | 2 | 0
2021-08-02 04:00 | 0 | 658.6 | 628.85 | 1 | 2.4 | 34.9 | 100 | 100 | 43.987 | 43.986 | 6.893 | 1.796 | 52.676 | 0 | 0 | 161.515 | 161.515 | 161.515 | 187.591 | 215.82 | 226.032 | 0 | 0 | 0 | 0 | 0 | 0 | 161.514 | 161.515 | 71.46 | 19.46 | 100 | 17.29 | 0.99 | 425 | 0 | 0 | 0 | 0 | 0 | 0 | 11.617 | 7.805 | 6.654 | 0 | 0 | 0 | 2 | 2 | 0
2021-08-02 05:00 | 0 | 491.2 | 475.34 | 1 | 3.5 | 34.95 | 100 | 100 | 28.468 | 28.468 | 6.621 | 1.096 | 36.185 | 0 | 0 | 116.215 | 116.215 | 116.215 | 142.285 | 163.136 | 168.58 | 0 | 0 | 0 | 0 | 0 | 0 | 116.214 | 116.215 | 68.94 | 16.89 | 100 | 14.6 | 0.99 | 425 | 0 | 0 | 0 | 0 | 0 | 0 | 11.613 | 7.804 | 6.653 | 0 | 0 | 0 | 2 | 2 | 0
2021-08-02 06:00 | 0 | 368.9 | 363.35 | 1 | 4.5 | 34.01 | 100 | 100 | 18.081 | 18.081 | 5.985 | 0.728 | 24.794 | 0 | 0 | 83.095 | 83.095 | 83.095 | 109.283 | 124.702 | 126.606 | 0 | 0 | 0 | 0 | 0 | 0 | 83.094 | 83.095 | 65.63 | 14.28 | 100 | 9.95 | 1 | 425 | 0 | 0 | 0 | 0 | 0 | 0 | 11.696 | 7.823 | 6.669 | 0 | 0 | 0 | 2 | 2 | 0
2021-08-02 07:00 | 0 | 568.6 | 567.41 | 1 | 4.9 | 33.54 | 100 | 100 | 38.923 | 38.922 | 6.237 | 1.516 | 46.676 | 0 | 0 | 145.094 | 145.094 | 145.094 | 171.342 | 194.734 | 195.144 | 0 | 0 | 0 | 0 | 0 | 0 | 145.093 | 145.094 | 74.35 | 19.95 | 100 | 3.71 | 1 | 425 | 0 | 0 | 0 | 0 | 0 | 0 | 11.738 | 7.833 | 6.677 | 0 | 0 | 0 | 2 | 2 | 0
2021-08-02 08:00 | 0 | 444.5 | 443.57 | 1 | 5 | 32.05 | 100 | 100 | 27.123 | 27.123 | 5.135 | 0.987 | 33.245 | 0 | 0 | 107.509 | 107.509 | 107.509 | 133.945 | 152.232 | 152.552 | 0 | 0 | 0 | 0 | 0 | 0 | 107.508 | 107.509 | 70.47 | 17.78 | 100 | 3.71 | 1 | 425 | 0 | 0 | 0 | 0 | 0 | 0 | 11.871 | 7.862 | 6.703 | 0 | 0 | 0 | 2 | 2 | 0
2021-08-02 09:00 | 0 | 261.1 | 255.46 | 1 | 4 | 30.4 | 100 | 100 | 0 | 0 | 0 | 0.521 | 0 | 22.229 | 0 | 22.229 | 22.229 | 22.229 | 48.875 | 87.673 | 89.61 | 0 | 0 | 0 | 0 | 0 | 0 | -0.001 | 0 | 24.81 | 0 | 0 | 11.93 | 0.99 | 425 | 0 | 0 | 0 | 0 | 0 | 0 | 12.02 | 7.895 | 6.731 | 0 | 0 | 0 | 2 | 2 | 0
2021-08-02 10:00 | 0 | 0 | 0 | 1 | 2.8 | 28.63 | 100 | 100 | 0 | 0 | 0 | 0 | 0 | 0 | 0 | 0 | 0 | 0 | 0 | 0 | 0 | 0 | 0 | 0 | 0 | 0 | 0 | -0.001 | 0 | 0 | 0 | 0 | 20.59 | 0.98 | 377.52 | 0 | 0 | 0 | 0 | -24.862 | 0 | 10.774 | 7.605 | 6.483 | 0 | 0 | 0 | 2 | 2 | 0
2021-08-02 11:00 | 0 | 0 | 0 | 0 | 1.9 | 28.29 | 100 | 100 | 0 | 0 | 0 | 0 | 0 | 0 | 0 | 0 | 0 | 0 | 0 | 0 | 0 | 0 | 0 | 0 | 0 | 0 | 0 | -0.001 | 0 | 0 | 0 | 0 | 0 | 0 | 339.34 | 0 | 0 | 0 | 0 | -19.996 | 0 | 7.534 | 6.727 | 5.735 | 0 | 0 | 0 | 1 | 1 | 0
2021-08-02 12:00 | 0 | 0 | 0 | 0 | 2.1 | 28.04 | 100 | 100 | 0 | 0 | 0 | 0 | 0 | 0 | 0 | 0 | 0 | 0 | 0 | 0 | 0 | 0 | 0 | 0 | 0 | 0 | 0 | -0.001 | 0 | 0 | 0 | 0 | 0 | 0 | 307.57 | 0 | 0 | 0 | 0 | -16.637 | 0 | 5.498 | 6.013 | 5.126 | 0 | 0 | 0 | 1 | 1 | 0
2021-08-02 13:00 | 0 | 0 | 0 | 0 | 2.5 | 27.73 | 100 | 100 | 0 | 0 | 0 | 0 | 0 | 0 | 0 | 0 | 0 | 0 | 0 | 0 | 0 | 0 | 0 | 0 | 0 | 0 | 0 | -0.001 | 0 | 0 | 0 | 0 | 0 | 0 | 280.46 | 0 | 0 | 0 | 0 | -14.197 | 0 | 4.164 | 5.416 | 4.617 | 0 | 0 | 0 | 1 | 1 | 0
2021-08-02 14:00 | 0 | 0 | 0 | 0 | 2.6 | 27.38 | 100 | 100 | 0 | 0 | 0 | 0 | 0 | 0 | 0 | 0 | 0 | 0 | 0 | 0 | 0 | 0 | 0 | 0 | 0 | 0 | 0 | -0.001 | 0 | 0 | 0 | 0 | 0 | 0 | 260 | 0 | 0 | 0 | 0 | -6.314 | 0 | 3.259 | 4.905 | 4.182 | 0 | 0 | 6.031 | 1 | 1 | 0
2021-08-02 15:00 | 0 | 0 | 0 | 0 | 2.7 | 27.08 | 100 | 100 | 0 | 0 | 0 | 0 | 0 | 0 | 0 | 0 | 0 | 0 | 0 | 0 | 0 | 0 | 0 | 0 | 0 | 0 | 0 | -0.001 | 0 | 0 | 0 | 0 | 0 | 0 | 260 | 0 | 0 | 0 | 0 | 0 | 0 | 2.893 | 4.66 | 3.973 | 0 | 0 | 11.526 | 1 | 1 | 0
2021-08-02 16:00 | 0 | 0 | 0 | 0 | 2.9 | 26.87 | 100 | 100 | 0 | 0 | 0 | 0 | 0 | 0 | 0 | 0 | 0 | 0 | 0 | 0 | 0 | 0 | 0 | 0 | 0 | 0 | 0 | -0.001 | 0 | 0 | 0 | 0 | 0 | 0 | 260 | 0 | 0 | 0 | 0 | 0 | 0 | 2.899 | 4.665 | 3.977 | 0 | 0 | 11.54 | 1 | 1 | 0
2021-08-02 17:00 | 0 | 0 | 0 | 0 | 2.7 | 26.64 | 100 | 100 | 0 | 0 | 0 | 0 | 0 | 0 | 0 | 0 | 0 | 0 | 0 | 0 | 0 | 0 | 0 | 0 | 0 | 0 | 0 | -0.001 | 0 | 0 | 0 | 0 | 0 | 0 | 260 | 0 | 0 | 0 | 0 | 0 | 0 | 2.905 | 4.669 | 3.98 | 0 | 0 | 11.555 | 1 | 1 | 0
2021-08-02 18:00 | 0 | 0 | 0 | 0 | 2.7 | 26.61 | 100 | 100 | 0 | 0 | 0 | 0 | 0 | 0 | 0 | 0 | 0 | 0 | 0 | 0 | 0 | 0 | 0 | 0 | 0 | 0 | 0 | -0.001 | 0 | 0 | 0 | 0 | 0 | 0 | 260 | 0 | 0 | 0 | 0 | 0 | 0 | 2.906 | 4.67 | 3.981 | 0 | 0 | 11.557 | 1 | 1 | 0
2021-08-02 19:00 | 0 | 0 | 0 | 0 | 2.6 | 26.48 | 100 | 100 | 0 | 0 | 0 | 0 | 0 | 0 | 0 | 0 | 0 | 0 | 0 | 0 | 0 | 0 | 0 | 0 | 0 | 0 | 0 | -0.001 | 0 | 0 | 0 | 0 | 0 | 0 | 260 | 0 | 0 | 0 | 0 | 0 | 0 | 2.91 | 4.672 | 3.983 | 0 | 0 | 11.565 | 1 | 1 | 0
2021-08-02 20:00 | 0 | 0 | 0 | 1 | 2.4 | 26.38 | 100 | 100 | 0 | 0 | 0 | 0 | 0 | 0 | 0 | 0 | 0 | 0 | 0 | 0 | 0 | 0 | 0 | 0 | 0 | 0 | 0 | -0.001 | 0 | 0 | 0 | 0 | 21.18 | 0.98 | 260 | 0 | 0 | 0 | 0 | 0 | 0 | 2.913 | 4.674 | 3.985 | 0 | 0 | 11.572 | 1 | 1 | 0
2021-08-02 21:00 | 0 | 119.7 | 114.59 | 1 | 2.3 | 26.62 | 100 | 100 | 0 | 0 | 0 | 0.521 | 0 | 0 | 0 | 0 | 0 | 0 | 11.388 | 39.328 | 41.081 | 0 | 0 | 0 | 0 | 0 | 0 | -0.001 | 0 | 0 | 0 | 0 | 16.8 | 0.99 | 260 | 0 | 0 | 0 | 0 | 0 | 0 | 2.906 | 4.67 | 3.981 | 0 | 0 | 0.168 | 2 | 2 | 0
2021-08-02 22:00 | 0 | 233.7 | 231.27 | 1 | 1.5 | 27.9 | 100 | 100 | 0 | 0 | 0 | 0.521 | 0 | 0 | 0 | 0 | 0 | 0 | 59.181 | 79.373 | 80.206 | 0 | 0 | 0 | 0 | 0 | 0 | -0.001 | 0 | 0 | 0 | 0 | 8.26 | 1 | 347.15 | 0 | 0 | 0 | 0 | 45.639 | 0 | 3.851 | 5.231 | 4.46 | 0 | 0 | 0 | 1 | 1 | 0
2021-08-02 23:00 | 0 | 371.6 | 371.59 | 1 | 1 | 28.86 | 100 | 100 | 0 | 0 | 0 | 0.521 | 0 | 47.626 | 0 | 47.626 | 47.626 | 47.626 | 112.338 | 127.531 | 127.533 | 0 | 0 | 0 | 0 | 0 | 0 | -0.001 | 0 | 37.34 | 0 | 0 | 0.31 | 1 | 425 | 0 | 0 | 0 | 0 | 40.77 | 0 | 10.189 | 7.424 | 6.329 | 0 | 0 | 0 | 1 | 1 | 0
2021-08-03 | 0 | 467.8 | 464.62 | 1 | 0.7 | 30.07 | 100 | 100 | 30.051 | 30.051 | 4.276 | 1.059 | 35.386 | 0 | 0 | 113.391 | 113.391 | 113.391 | 140.079 | 159.457 | 160.549 | 0 | 0 | 0 | 0 | 0 | 0 | 113.39 | 113.391 | 70.63 | 18.72 | 100 | 6.69 | 1 | 425 | 0 | 0 | 0 | 0 | 0 | 0 | 12.05 | 7.902 | 6.736 | 0 | 0 | 0 | 2 | 2 | 0
2021-08-03 01:00 | 0 | 527.3 | 515.14 | 1 | 0.6 | 31.13 | 100 | 100 | 34.241 | 34.24 | 5.114 | 1.256 | 40.611 | 0 | 0 | 128.036 | 128.036 | 128.036 | 154.588 | 176.795 | 180.969 | 0 | 0 | 0 | 0 | 0 | 0 | 128.035 | 128.036 | 70.75 | 18.92 | 100 | 12.33 | 0.99 | 425 | 0 | 0 | 0 | 0 | 0 | 0 | 11.954 | 7.881 | 6.718 | 0 | 0 | 0 | 2 | 2 | 0
2021-08-03 02:00 | 0 | 531 | 509.87 | 1 | 0.8 | 32.14 | 100 | 100 | 33.069 | 33.068 | 5.486 | 1.226 | 39.78 | 0 | 0 | 125.883 | 125.883 | 125.883 | 152.308 | 174.986 | 182.239 | 0 | 0 | 0 | 0 | 0 | 0 | 125.882 | 125.883 | 69.08 | 18.15 | 100 | 16.22 | 0.99 | 425 | 0 | 0 | 0 | 0 | 0 | 0 | 11.863 | 7.861 | 6.701 | 0 | 0 | 0 | 2 | 2 | 0
2021-08-03 03:00 | 0 | 589.8 | 560.88 | 1 | 1.1 | 33.39 | 100 | 100 | 37.529 | 37.529 | 6.166 | 1.449 | 45.143 | 0 | 0 | 140.886 | 140.886 | 140.886 | 167.153 | 192.495 | 202.419 | 0 | 0 | 0 | 0 | 0 | 0 | 140.885 | 140.886 | 69.6 | 18.54 | 100 | 18.02 | 0.99 | 425 | 0 | 0 | 0 | 0 | 0 | 0 | 11.751 | 7.836 | 6.68 | 0 | 0 | 0 | 2 | 2 | 0
2021-08-03 04:00 | 0 | 573.8 | 547.12 | 1 | 1.8 | 34 | 100 | 100 | 35.891 | 35.891 | 6.388 | 1.388 | 43.668 | 0 | 0 | 136.967 | 136.967 | 136.967 | 163.157 | 187.772 | 196.928 | 0 | 0 | 0 | 0 | 0 | 0 | 136.966 | 136.967 | 69.55 | 18.23 | 100 | 17.54 | 0.99 | 425 | 0 | 0 | 0 | 0 | 0 | 0 | 11.697 | 7.823 | 6.669 | 0 | 0 | 0 | 2 | 2 | 0
2021-08-03 05:00 | 0 | 589.2 | 569.54 | 1 | 2.9 | 34.29 | 100 | 100 | 38.293 | 38.293 | 6.528 | 1.503 | 46.324 | 0 | 0 | 144.28 | 144.28 | 144.28 | 170.433 | 195.466 | 202.213 | 0 | 0 | 0 | 0 | 0 | 0 | 144.279 | 144.28 | 71.35 | 18.94 | 100 | 14.84 | 0.99 | 425 | 0 | 0 | 0 | 0 | 0 | 0 | 11.671 | 7.818 | 6.664 | 0 | 0 | 0 | 2 | 2 | 0
2021-08-03 06:00 | 0 | 659.4 | 649.02 | 1 | 4.2 | 34.29 | 100 | 100 | 46.976 | 46.976 | 6.715 | 1.934 | 55.626 | 0 | 0 | 169.01 | 169.01 | 169.01 | 195.163 | 222.744 | 226.306 | 0 | 0 | 0 | 0 | 0 | 0 | 169.009 | 169.01 | 74.68 | 20.76 | 100 | 10.18 | 1 | 425 | 0 | 0 | 0 | 0 | 0 | 0 | 11.671 | 7.818 | 6.664 | 0 | 0 | 0 | 2 | 2 | 0
2021-08-03 07:00 | 0 | 658.4 | 656.85 | 1 | 5.4 | 33.4 | 100 | 100 | 48.502 | 48.501 | 6.415 | 1.993 | 56.909 | 0 | 0 | 172.068 | 172.068 | 172.068 | 198.333 | 225.432 | 225.963 | 0 | 0 | 0 | 0 | 0 | 0 | 172.067 | 172.068 | 76.15 | 21.46 | 100 | 3.93 | 1 | 425 | 0 | 0 | 0 | 0 | 0 | 0 | 11.75 | 7.835 | 6.68 | 0 | 0 | 0 | 2 | 2 | 0
2021-08-03 08:00 | 0 | 536.8 | 535.79 | 1 | 6.1 | 32.32 | 100 | 100 | 36.091 | 36.09 | 5.751 | 1.365 | 43.206 | 0 | 0 | 135.408 | 135.408 | 135.408 | 161.809 | 183.885 | 184.23 | 0 | 0 | 0 | 0 | 0 | 0 | 135.407 | 135.408 | 73.5 | 19.59 | 100 | 3.51 | 1 | 425 | 0 | 0 | 0 | 0 | 0 | 0 | 11.847 | 7.857 | 6.698 | 0 | 0 | 0 | 2 | 2 | 0
2021-08-03 09:00 | 0 | 365.8 | 358.15 | 1 | 5.4 | 31.3 | 100 | 100 | 0 | 0 | 0 | 0.521 | 0 | 41.198 | 0 | 41.198 | 41.198 | 41.198 | 67.729 | 122.917 | 125.543 | 0 | 0 | 0 | 0 | 0 | 0 | -0.001 | 0 | 32.82 | 0 | 0 | 11.74 | 0.99 | 425 | 0 | 0 | 0 | 0 | 0 | 0 | 11.938 | 7.877 | 6.715 | 0 | 0 | 0 | 2 | 2 | 0
2021-08-03 10:00 | 0 | 0 | 0 | 1 | 3.9 | 29.32 | 100 | 100 | 0 | 0 | 0 | 0 | 0 | 0 | 0 | 0 | 0 | 0 | 0 | 0 | 0 | 0 | 0 | 0 | 0 | 0 | 0 | -0.001 | 0 | 0 | 0 | 0 | 20.4 | 0.98 | 377.67 | 0 | 0 | 0 | 0 | -24.785 | 0 | 10.721 | 7.592 | 6.472 | 0 | 0 | 0 | 2 | 2 | 0
2021-08-03 11:00 | 0 | 0 | 0 | 0 | 3.9 | 28.73 | 100 | 100 | 0 | 0 | 0 | 0 | 0 | 0 | 0 | 0 | 0 | 0 | 0 | 0 | 0 | 0 | 0 | 0 | 0 | 0 | 0 | -0.001 | 0 | 0 | 0 | 0 | 0 | 0 | 339.54 | 0 | 0 | 0 | 0 | -19.969 | 0 | 7.516 | 6.722 | 5.73 | 0 | 0 | 0 | 1 | 1 | 0
2021-08-03 12:00 | 0 | 0 | 0 | 0 | 3.7 | 28.35 | 100 | 100 | 0 | 0 | 0 | 0 | 0 | 0 | 0 | 0 | 0 | 0 | 0 | 0 | 0 | 0 | 0 | 0 | 0 | 0 | 0 | -0.001 | 0 | 0 | 0 | 0 | 0 | 0 | 307.79 | 0 | 0 | 0 | 0 | -16.628 | 0 | 5.492 | 6.011 | 5.125 | 0 | 0 | 0 | 1 | 1 | 0
2021-08-03 13:00 | 0 | 0 | 0 | 0 | 3.6 | 28.1 | 100 | 100 | 0 | 0 | 0 | 0 | 0 | 0 | 0 | 0 | 0 | 0 | 0 | 0 | 0 | 0 | 0 | 0 | 0 | 0 | 0 | -0.001 | 0 | 0 | 0 | 0 | 0 | 0 | 280.7 | 0 | 0 | 0 | 0 | -14.186 | 0 | 4.158 | 5.413 | 4.615 | 0 | 0 | 0 | 1 | 1 | 0
2021-08-03 14:00 | 0 | 0 | 0 | 0 | 3.4 | 27.96 | 100 | 100 | 0 | 0 | 0 | 0 | 0 | 0 | 0 | 0 | 0 | 0 | 0 | 0 | 0 | 0 | 0 | 0 | 0 | 0 | 0 | -0.001 | 0 | 0 | 0 | 0 | 0 | 0 | 260 | 0 | 0 | 0 | 0 | -6.303 | 0 | 3.249 | 4.899 | 4.176 | 0 | 0 | 6.021 | 1 | 1 | 0
2021-08-03 15:00 | 0 | 0 | 0 | 0 | 3.1 | 27.71 | 100 | 100 | 0 | 0 | 0 | 0 | 0 | 0 | 0 | 0 | 0 | 0 | 0 | 0 | 0 | 0 | 0 | 0 | 0 | 0 | 0 | -0.001 | 0 | 0 | 0 | 0 | 0 | 0 | 260 | 0 | 0 | 0 | 0 | 0 | 0 | 2.875 | 4.648 | 3.962 | 0 | 0 | 11.485 | 1 | 1 | 0
2021-08-03 16:00 | 0 | 0 | 0 | 0 | 2.8 | 27.53 | 100 | 100 | 0 | 0 | 0 | 0 | 0 | 0 | 0 | 0 | 0 | 0 | 0 | 0 | 0 | 0 | 0 | 0 | 0 | 0 | 0 | -0.001 | 0 | 0 | 0 | 0 | 0 | 0 | 260 | 0 | 0 | 0 | 0 | 0 | 0 | 2.88 | 4.651 | 3.965 | 0 | 0 | 11.497 | 1 | 1 | 0
2021-08-03 17:00 | 0 | 0 | 0 | 0 | 2.4 | 27.25 | 100 | 100 | 0 | 0 | 0 | 0 | 0 | 0 | 0 | 0 | 0 | 0 | 0 | 0 | 0 | 0 | 0 | 0 | 0 | 0 | 0 | -0.001 | 0 | 0 | 0 | 0 | 0 | 0 | 260 | 0 | 0 | 0 | 0 | 0 | 0 | 2.888 | 4.657 | 3.97 | 0 | 0 | 11.515 | 1 | 1 | 0
2021-08-03 18:00 | 0 | 0 | 0 | 0 | 2.1 | 26.77 | 100 | 100 | 0 | 0 | 0 | 0 | 0 | 0 | 0 | 0 | 0 | 0 | 0 | 0 | 0 | 0 | 0 | 0 | 0 | 0 | 0 | -0.001 | 0 | 0 | 0 | 0 | 0 | 0 | 260 | 0 | 0 | 0 | 0 | 0 | 0 | 2.902 | 4.667 | 3.978 | 0 | 0 | 11.546 | 1 | 1 | 0
2021-08-03 19:00 | 0 | 0 | 0 | 0 | 1.8 | 26.77 | 100 | 100 | 0 | 0 | 0 | 0 | 0 | 0 | 0 | 0 | 0 | 0 | 0 | 0 | 0 | 0 | 0 | 0 | 0 | 0 | 0 | -0.001 | 0 | 0 | 0 | 0 | 0 | 0 | 260 | 0 | 0 | 0 | 0 | 0 | 0 | 2.902 | 4.667 | 3.978 | 0 | 0 | 11.546 | 1 | 1 | 0
2021-08-03 20:00 | 0 | 0 | 0 | 1 | 1.6 | 26.72 | 100 | 100 | 0 | 0 | 0 | 0 | 0 | 0 | 0 | 0 | 0 | 0 | 0 | 0 | 0 | 0 | 0 | 0 | 0 | 0 | 0 | -0.001 | 0 | 0 | 0 | 0 | 20.96 | 0.98 | 260 | 0 | 0 | 0 | 0 | 0 | 0 | 2.903 | 4.668 | 3.979 | 0 | 0 | 11.55 | 1 | 1 | 0
2021-08-03 21:00 | 0 | 204 | 195.51 | 1 | 1.5 | 27.17 | 100 | 100 | 0 | 0 | 0 | 0.521 | 0 | 0 | 0 | 0 | 0 | 0 | 19.046 | 67.101 | 70.013 | 0 | 0 | 0 | 0 | 0 | 0 | -0.001 | 0 | 0 | 0 | 0 | 16.58 | 0.99 | 273.79 | 0 | 0 | 0 | 0 | 7.22 | 0 | 3.024 | 4.751 | 4.05 | 0 | 0 | 0 | 2 | 2 | 0
2021-08-03 22:00 | 0 | 396.3 | 392.4 | 1 | 1.7 | 28.16 | 100 | 100 | 0 | 0 | 0 | 0.521 | 0 | 3.858 | 0 | 3.858 | 3.858 | 3.858 | 99.731 | 134.673 | 136.01 | 0 | 0 | 0 | 0 | 0 | 0 | -0.001 | 0 | 2.84 | 0 | 0 | 8.04 | 1 | 425 | 0 | 0 | 0 | 0 | 79.188 | 0 | 5.591 | 5.988 | 5.105 | 0 | 0 | 0 | 1 | 1 | 0
2021-08-03 23:00 | 0 | 456 | 456 | 1 | 1.5 | 29.26 | 100 | 100 | 29.722 | 29.721 | 3.843 | 1.03 | 34.596 | 0 | 0 | 111.07 | 111.07 | 111.07 | 137.862 | 156.499 | 156.499 | 0 | 0 | 0 | 0 | 0 | 0 | 111.069 | 111.07 | 70.97 | 18.99 | 100 | 0.08 | 1 | 425 | 0 | 0 | 0 | 0 | 0 | 0 | 12.123 | 7.918 | 6.75 | 0 | 0 | 0 | 2 | 2 | 0
2021-08-04 | 0 | 580.9 | 576.66 | 1 | 1.1 | 30.51 | 100 | 100 | 41.113 | 41.113 | 5.014 | 1.55 | 47.678 | 0 | 0 | 147.201 | 147.201 | 147.201 | 173.832 | 197.91 | 199.365 | 0 | 0 | 0 | 0 | 0 | 0 | 147.2 | 147.201 | 73.83 | 20.62 | 100 | 6.93 | 1 | 425 | 0 | 0 | 0 | 0 | 0 | 0 | 12.01 | 7.893 | 6.729 | 0 | 0 | 0 | 2 | 2 | 0
2021-08-04 01:00 | 0 | 639.2 | 623.85 | 1 | 1.2 | 31.68 | 100 | 100 | 45.335 | 45.335 | 5.548 | 1.781 | 52.665 | 0 | 0 | 160.681 | 160.681 | 160.681 | 187.164 | 214.106 | 219.373 | 0 | 0 | 0 | 0 | 0 | 0 | 160.68 | 160.681 | 73.25 | 20.67 | 100 | 12.58 | 0.99 | 425 | 0 | 0 | 0 | 0 | 0 | 0 | 11.904 | 7.87 | 6.709 | 0 | 0 | 0 | 2 | 2 | 0
2021-08-04 02:00 | 0 | 712.9 | 683.62 | 1 | 1.6 | 32.71 | 100 | 100 | 50.9 | 50.899 | 6.262 | 2.104 | 59.266 | 0 | 0 | 177.792 | 177.792 | 177.792 | 204.144 | 234.618 | 244.667 | 0 | 0 | 0 | 0 | 0 | 0 | 177.791 | 177.792 | 72.67 | 20.8 | 100 | 16.48 | 0.99 | 425 | 0 | 0 | 0 | 0 | 0 | 0 | 11.812 | 7.849 | 6.691 | 0 | 0 | 0 | 2 | 2 | 0
2021-08-04 03:00 | 0 | 719.9 | 683.58 | 1 | 2.1 | 33.86 | 100 | 100 | 50.218 | 50.218 | 6.658 | 2.097 | 58.973 | 0 | 0 | 177.438 | 177.438 | 177.438 | 203.645 | 234.606 | 247.07 | 0 | 0 | 0 | 0 | 0 | 0 | 177.437 | 177.438 | 71.82 | 20.33 | 100 | 18.28 | 0.99 | 425 | 0 | 0 | 0 | 0 | 0 | 0 | 11.709 | 7.826 | 6.672 | 0 | 0 | 0 | 2 | 2 | 0
2021-08-04 04:00 | 0 | 759.7 | 723.34 | 1 | 2.9 | 34.21 | 100 | 100 | 54.579 | 54.579 | 6.918 | 2.343 | 63.84 | 0 | 0 | 189.47 | 189.47 | 189.47 | 215.634 | 248.252 | 260.729 | 0 | 0 | 0 | 0 | 0 | 0 | 189.469 | 189.47 | 72.67 | 20.93 | 100 | 17.8 | 0.99 | 425 | 0 | 0 | 0 | 0 | 0 | 0 | 11.678 | 7.819 | 6.666 | 0 | 0 | 0 | 2 | 2 | 0
2021-08-04 05:00 | 0 | 717 | 692.28 | 1 | 4.1 | 34.06 | 100 | 100 | 51.435 | 51.435 | 6.767 | 2.167 | 60.369 | 0 | 0 | 180.917 | 180.917 | 180.917 | 207.099 | 237.59 | 246.074 | 0 | 0 | 0 | 0 | 0 | 0 | 180.916 | 180.917 | 73.52 | 20.9 | 100 | 15.09 | 0.99 | 425 | 0 | 0 | 0 | 0 | 0 | 0 | 11.692 | 7.822 | 6.668 | 0 | 0 | 0 | 2 | 2 | 0
2021-08-04 06:00 | 0 | 734.2 | 722.11 | 1 | 5.2 | 33.42 | 100 | 100 | 55.437 | 55.436 | 6.709 | 2.372 | 64.518 | 0 | 0 | 190.834 | 190.834 | 190.834 | 217.097 | 247.828 | 251.977 | 0 | 0 | 0 | 0 | 0 | 0 | 190.833 | 190.834 | 75.73 | 22 | 100 | 10.41 | 1 | 425 | 0 | 0 | 0 | 0 | 0 | 0 | 11.749 | 7.835 | 6.679 | 0 | 0 | 0 | 2 | 2 | 0
2021-08-04 07:00 | 0 | 506.8 | 505.47 | 1 | 5.7 | 32.45 | 100 | 100 | 33.016 | 33.016 | 5.64 | 1.231 | 39.887 | 0 | 0 | 126.224 | 126.224 | 126.224 | 152.609 | 173.479 | 173.934 | 0 | 0 | 0 | 0 | 0 | 0 | 126.223 | 126.224 | 72.57 | 18.98 | 100 | 4.15 | 1 | 425 | 0 | 0 | 0 | 0 | 0 | 0 | 11.835 | 7.854 | 6.696 | 0 | 0 | 0 | 2 | 2 | 0
2021-08-04 08:00 | 0 | 474.3 | 473.51 | 1 | 5.7 | 31.43 | 100 | 100 | 30.334 | 30.334 | 4.993 | 1.099 | 36.427 | 0 | 0 | 116.498 | 116.498 | 116.498 | 143.013 | 162.51 | 162.78 | 0 | 0 | 0 | 0 | 0 | 0 | 116.497 | 116.498 | 71.57 | 18.63 | 100 | 3.3 | 1 | 425 | 0 | 0 | 0 | 0 | 0 | 0 | 11.927 | 7.875 | 6.713 | 0 | 0 | 0 | 2 | 2 | 0
2021-08-04 09:00 | 0 | 312.6 | 306.28 | 1 | 5.4 | 30.66 | 100 | 100 | 0 | 0 | 0 | 0.521 | 0 | 30.609 | 0 | 30.609 | 30.609 | 30.609 | 57.222 | 105.116 | 107.284 | 0 | 0 | 0 | 0 | 0 | 0 | -0.001 | 0 | 28.53 | 0 | 0 | 11.54 | 0.99 | 425 | 0 | 0 | 0 | 0 | 0 | 0 | 11.996 | 7.89 | 6.726 | 0 | 0 | 0 | 2 | 2 | 0
2021-08-04 10:00 | 0 | 0 | 0 | 1 | 5 | 29.01 | 100 | 100 | 0 | 0 | 0 | 0 | 0 | 0 | 0 | 0 | 0 | 0 | 0 | 0 | 0 | 0 | 0 | 0 | 0 | 0 | 0 | -0.001 | 0 | 0 | 0 | 0 | 20.21 | 0.98 | 377.61 | 0 | 0 | 0 | 0 | -24.82 | 0 | 10.745 | 7.598 | 6.477 | 0 | 0 | 0 | 2 | 2 | 0
2021-08-04 11:00 | 0 | 0 | 0 | 0 | 5 | 28.42 | 100 | 100 | 0 | 0 | 0 | 0 | 0 | 0 | 0 | 0 | 0 | 0 | 0 | 0 | 0 | 0 | 0 | 0 | 0 | 0 | 0 | -0.001 | 0 | 0 | 0 | 0 | 0 | 0 | 339.43 | 0 | 0 | 0 | 0 | -19.992 | 0 | 7.531 | 6.727 | 5.734 | 0 | 0 | 0 | 1 | 1 | 0
2021-08-04 12:00 | 0 | 0 | 0 | 0 | 4.7 | 28.12 | 100 | 100 | 0 | 0 | 0 | 0 | 0 | 0 | 0 | 0 | 0 | 0 | 0 | 0 | 0 | 0 | 0 | 0 | 0 | 0 | 0 | -0.001 | 0 | 0 | 0 | 0 | 0 | 0 | 307.66 | 0 | 0 | 0 | 0 | -16.638 | 0 | 5.498 | 6.014 | 5.126 | 0 | 0 | 0 | 1 | 1 | 0
2021-08-04 13:00 | 0 | 0 | 0 | 0 | 4.3 | 28.01 | 100 | 100 | 0 | 0 | 0 | 0 | 0 | 0 | 0 | 0 | 0 | 0 | 0 | 0 | 0 | 0 | 0 | 0 | 0 | 0 | 0 | -0.001 | 0 | 0 | 0 | 0 | 0 | 0 | 280.58 | 0 | 0 | 0 | 0 | -14.183 | 0 | 4.156 | 5.413 | 4.614 | 0 | 0 | 0 | 1 | 1 | 0
2021-08-04 14:00 | 0 | 0 | 0 | 0 | 4.1 | 27.73 | 100 | 100 | 0 | 0 | 0 | 0 | 0 | 0 | 0 | 0 | 0 | 0 | 0 | 0 | 0 | 0 | 0 | 0 | 0 | 0 | 0 | -0.001 | 0 | 0 | 0 | 0 | 0 | 0 | 260 | 0 | 0 | 0 | 0 | -6.306 | 0 | 3.252 | 4.901 | 4.178 | 0 | 0 | 6.024 | 1 | 1 | 0
2021-08-04 15:00 | 0 | 0 | 0 | 0 | 4.1 | 27.42 | 100 | 100 | 0 | 0 | 0 | 0 | 0 | 0 | 0 | 0 | 0 | 0 | 0 | 0 | 0 | 0 | 0 | 0 | 0 | 0 | 0 | -0.001 | 0 | 0 | 0 | 0 | 0 | 0 | 260 | 0 | 0 | 0 | 0 | 0 | 0 | 2.883 | 4.654 | 3.967 | 0 | 0 | 11.504 | 1 | 1 | 0
2021-08-04 16:00 | 0 | 0 | 0 | 0 | 3.9 | 27.23 | 100 | 100 | 0 | 0 | 0 | 0 | 0 | 0 | 0 | 0 | 0 | 0 | 0 | 0 | 0 | 0 | 0 | 0 | 0 | 0 | 0 | -0.001 | 0 | 0 | 0 | 0 | 0 | 0 | 260 | 0 | 0 | 0 | 0 | 0 | 0 | 2.889 | 4.657 | 3.97 | 0 | 0 | 11.517 | 1 | 1 | 0
2021-08-04 17:00 | 0 | 0 | 0 | 0 | 3.4 | 26.93 | 100 | 100 | 0 | 0 | 0 | 0 | 0 | 0 | 0 | 0 | 0 | 0 | 0 | 0 | 0 | 0 | 0 | 0 | 0 | 0 | 0 | -0.001 | 0 | 0 | 0 | 0 | 0 | 0 | 260 | 0 | 0 | 0 | 0 | 0 | 0 | 2.897 | 4.663 | 3.975 | 0 | 0 | 11.536 | 1 | 1 | 0
2021-08-04 18:00 | 0 | 0 | 0 | 0 | 2.9 | 26.78 | 100 | 100 | 0 | 0 | 0 | 0 | 0 | 0 | 0 | 0 | 0 | 0 | 0 | 0 | 0 | 0 | 0 | 0 | 0 | 0 | 0 | -0.001 | 0 | 0 | 0 | 0 | 0 | 0 | 260 | 0 | 0 | 0 | 0 | 0 | 0 | 2.901 | 4.666 | 3.978 | 0 | 0 | 11.546 | 1 | 1 | 0
2021-08-04 19:00 | 0 | 0 | 0 | 0 | 2.6 | 26.42 | 100 | 100 | 0 | 0 | 0 | 0 | 0 | 0 | 0 | 0 | 0 | 0 | 0 | 0 | 0 | 0 | 0 | 0 | 0 | 0 | 0 | -0.001 | 0 | 0 | 0 | 0 | 0 | 0 | 260 | 0 | 0 | 0 | 0 | 0 | 0 | 2.911 | 4.674 | 3.984 | 0 | 0 | 11.569 | 1 | 1 | 0
2021-08-04 20:00 | 0 | 0 | 0 | 1 | 2.5 | 26.32 | 100 | 100 | 0 | 0 | 0 | 0 | 0 | 0 | 0 | 0 | 0 | 0 | 0 | 0 | 0 | 0 | 0 | 0 | 0 | 0 | 0 | -0.001 | 0 | 0 | 0 | 0 | 20.74 | 0.98 | 260 | 0 | 0 | 0 | 0 | 0 | 0 | 2.914 | 4.676 | 3.986 | 0 | 0 | 11.576 | 1 | 1 | 0
2021-08-04 21:00 | 0 | 240.1 | 230.38 | 1 | 2.5 | 26.99 | 100 | 100 | 0 | 0 | 0 | 0.521 | 0 | 0 | 0 | 0 | 0 | 0 | 21.987 | 79.065 | 82.402 | 0 | 0 | 0 | 0 | 0 | 0 | -0.001 | 0 | 0 | 0 | 0 | 16.36 | 0.99 | 279.15 | 0 | 0 | 0 | 0 | 10.029 | 0 | 3.083 | 4.791 | 4.084 | 0 | 0 | 0 | 2 | 2 | 0
2021-08-04 22:00 | 0 | 455.2 | 450.97 | 1 | 2.6 | 28.63 | 100 | 100 | 0 | 0 | 0 | 0.521 | 0 | 19.516 | 0 | 19.516 | 19.516 | 19.516 | 113.831 | 154.774 | 156.225 | 0 | 0 | 0 | 0 | 0 | 0 | -0.001 | 0 | 12.49 | 0 | 0 | 7.81 | 1 | 425 | 0 | 0 | 0 | 0 | 76.38 | 0 | 6.348 | 6.255 | 5.332 | 0 | 0 | 0 | 1 | 1 | 0
2021-08-04 23:00 | 0 | 605.4 | 605.4 | 1 | 2.9 | 29.89 | 100 | 100 | 44.72 | 44.72 | 4.692 | 1.704 | 51.116 | 0 | 0 | 156.315 | 156.315 | 156.315 | 183.026 | 207.773 | 207.773 | 0 | 0 | 0 | 0 | 0 | 0 | 156.314 | 156.315 | 75.23 | 21.52 | 100 | 0.15 | 1 | 425 | 0 | 0 | 0 | 0 | 0 | 0 | 12.066 | 7.906 | 6.739 | 0 | 0 | 0 | 2 | 2 | 0
2021-08-05 | 0 | 656.9 | 651.76 | 1 | 3.4 | 31.22 | 100 | 100 | 48.799 | 48.799 | 5.565 | 1.951 | 56.315 | 0 | 0 | 169.898 | 169.898 | 169.898 | 196.439 | 223.684 | 225.448 | 0 | 0 | 0 | 0 | 0 | 0 | 169.897 | 169.898 | 75.36 | 21.65 | 100 | 7.17 | 1 | 425 | 0 | 0 | 0 | 0 | 0 | 0 | 11.946 | 7.879 | 6.717 | 0 | 0 | 0 | 2 | 2 | 0
2021-08-05 01:00 | 0 | 734.6 | 716.24 | 1 | 4.2 | 32.29 | 100 | 100 | 55.032 | 55.032 | 6.343 | 2.321 | 63.696 | 0 | 0 | 188.418 | 188.418 | 188.418 | 214.823 | 245.813 | 252.115 | 0 | 0 | 0 | 0 | 0 | 0 | 188.417 | 188.418 | 74.73 | 21.83 | 100 | 12.84 | 0.99 | 425 | 0 | 0 | 0 | 0 | 0 | 0 | 11.85 | 7.858 | 6.698 | 0 | 0 | 0 | 2 | 2 | 0
2021-08-05 02:00 | 0 | 742.1 | 710.64 | 1 | 5 | 33.13 | 100 | 100 | 53.699 | 53.699 | 6.548 | 2.267 | 62.515 | 0 | 0 | 185.844 | 185.844 | 185.844 | 212.143 | 243.893 | 254.689 | 0 | 0 | 0 | 0 | 0 | 0 | 185.843 | 185.844 | 72.97 | 21.08 | 100 | 16.74 | 0.99 | 425 | 0 | 0 | 0 | 0 | 0 | 0 | 11.774 | 7.841 | 6.684 | 0 | 0 | 0 | 2 | 2 | 0
2021-08-05 03:00 | 0 | 721.3 | 683.86 | 1 | 5.6 | 33.89 | 100 | 100 | 50.203 | 50.202 | 6.672 | 2.097 | 58.972 | 0 | 0 | 177.446 | 177.446 | 177.446 | 203.649 | 234.699 | 247.55 | 0 | 0 | 0 | 0 | 0 | 0 | 177.445 | 177.446 | 71.68 | 20.28 | 100 | 18.54 | 0.99 | 425 | 0 | 0 | 0 | 0 | 0 | 0 | 11.707 | 7.826 | 6.671 | 0 | 0 | 0 | 2 | 2 | 0
2021-08-05 04:00 | 0 | 764.6 | 726.94 | 1 | 6 | 34.14 | 100 | 100 | 54.973 | 54.972 | 6.916 | 2.364 | 64.252 | 0 | 0 | 190.455 | 190.455 | 190.455 | 216.627 | 249.485 | 262.411 | 0 | 0 | 0 | 0 | 0 | 0 | 190.454 | 190.455 | 72.58 | 20.95 | 100 | 18.06 | 0.99 | 425 | 0 | 0 | 0 | 0 | 0 | 0 | 11.685 | 7.821 | 6.667 | 0 | 0 | 0 | 2 | 2 | 0
2021-08-05 05:00 | 0 | 648.4 | 625.3 | 1 | 6.6 | 34.36 | 100 | 100 | 44.023 | 44.022 | 6.669 | 1.785 | 52.476 | 0 | 0 | 160.859 | 160.859 | 160.859 | 187.003 | 214.603 | 222.531 | 0 | 0 | 0 | 0 | 0 | 0 | 160.858 | 160.859 | 72.29 | 19.78 | 100 | 15.34 | 0.99 | 425 | 0 | 0 | 0 | 0 | 0 | 0 | 11.665 | 7.816 | 6.663 | 0 | 0 | 0 | 2 | 2 | 0
2021-08-05 06:00 | 0 | 733.7 | 721.06 | 1 | 7.1 | 34.19 | 100 | 100 | 54.997 | 54.997 | 6.929 | 2.366 | 64.292 | 0 | 0 | 190.571 | 190.571 | 190.571 | 216.736 | 247.469 | 251.806 | 0 | 0 | 0 | 0 | 0 | 0 | 190.57 | 190.571 | 75.68 | 21.84 | 100 | 10.65 | 1 | 425 | 0 | 0 | 0 | 0 | 0 | 0 | 11.68 | 7.82 | 6.666 | 0 | 0 | 0 | 2 | 2 | 0
2021-08-05 07:00 | 0 | 692.2 | 690.19 | 1 | 7.4 | 33.26 | 100 | 100 | 52.237 | 52.236 | 6.523 | 2.19 | 60.95 | 0 | 0 | 182.072 | 182.072 | 182.072 | 208.355 | 236.873 | 237.563 | 0 | 0 | 0 | 0 | 0 | 0 | 182.071 | 182.072 | 76.64 | 21.99 | 100 | 4.37 | 1 | 425 | 0 | 0 | 0 | 0 | 0 | 0 | 11.763 | 7.838 | 6.682 | 0 | 0 | 0 | 2 | 2 | 0
2021-08-05 08:00 | 0 | 600 | 599.13 | 1 | 7.1 | 32.03 | 100 | 100 | 42.973 | 42.973 | 5.617 | 1.673 | 50.263 | 0 | 0 | 154.529 | 154.529 | 154.529 | 180.967 | 205.62 | 205.92 | 0 | 0 | 0 | 0 | 0 | 0 | 154.528 | 154.529 | 75.04 | 20.87 | 100 | 3.09 | 1 | 425 | 0 | 0 | 0 | 0 | 0 | 0 | 11.873 | 7.863 | 6.703 | 0 | 0 | 0 | 2 | 2 | 0
2021-08-05 09:00 | 0 | 401.9 | 394.06 | 1 | 6.2 | 30.86 | 100 | 100 | 0 | 0 | 0 | 0.521 | 0 | 46.11 | 0 | 46.11 | 46.11 | 46.11 | 72.698 | 135.24 | 137.932 | 0 | 0 | 0 | 0 | 0 | 0 | -0.001 | 0 | 33.43 | 0 | 0 | 11.34 | 0.99 | 425 | 0 | 0 | 0 | 0 | 0 | 0 | 11.978 | 7.886 | 6.723 | 0 | 0 | 0 | 2 | 2 | 0
2021-08-05 10:00 | 0 | 0 | 0 | 1 | 4.9 | 29.46 | 100 | 100 | 0 | 0 | 0 | 0 | 0 | 0 | 0 | 0 | 0 | 0 | 0 | 0 | 0 | 0 | 0 | 0 | 0 | 0 | 0 | -0.001 | 0 | 0 | 0 | 0 | 20.01 | 0.98 | 377.7 | 0 | 0 | 0 | 0 | -24.77 | 0 | 10.71 | 7.589 | 6.47 | 0 | 0 | 0 | 2 | 2 | 0
2021-08-05 11:00 | 0 | 0 | 0 | 0 | 4.9 | 28.64 | 100 | 100 | 0 | 0 | 0 | 0 | 0 | 0 | 0 | 0 | 0 | 0 | 0 | 0 | 0 | 0 | 0 | 0 | 0 | 0 | 0 | -0.001 | 0 | 0 | 0 | 0 | 0 | 0 | 339.55 | 0 | 0 | 0 | 0 | -19.98 | 0 | 7.523 | 6.724 | 5.732 | 0 | 0 | 0 | 1 | 1 | 0
2021-08-05 12:00 | 0 | 0 | 0 | 0 | 4.5 | 28.36 | 100 | 100 | 0 | 0 | 0 | 0 | 0 | 0 | 0 | 0 | 0 | 0 | 0 | 0 | 0 | 0 | 0 | 0 | 0 | 0 | 0 | -0.001 | 0 | 0 | 0 | 0 | 0 | 0 | 307.8 | 0 | 0 | 0 | 0 | -16.628 | 0 | 5.492 | 6.011 | 5.125 | 0 | 0 | 0 | 1 | 1 | 0
2021-08-05 13:00 | 0 | 0 | 0 | 0 | 4 | 28.15 | 100 | 100 | 0 | 0 | 0 | 0 | 0 | 0 | 0 | 0 | 0 | 0 | 0 | 0 | 0 | 0 | 0 | 0 | 0 | 0 | 0 | -0.001 | 0 | 0 | 0 | 0 | 0 | 0 | 280.71 | 0 | 0 | 0 | 0 | -14.183 | 0 | 4.156 | 5.413 | 4.614 | 0 | 0 | 0 | 1 | 1 | 0
2021-08-05 14:00 | 0 | 0 | 0 | 0 | 3.9 | 27.96 | 100 | 100 | 0 | 0 | 0 | 0 | 0 | 0 | 0 | 0 | 0 | 0 | 0 | 0 | 0 | 0 | 0 | 0 | 0 | 0 | 0 | -0.001 | 0 | 0 | 0 | 0 | 0 | 0 | 260 | 0 | 0 | 0 | 0 | -6.303 | 0 | 3.249 | 4.899 | 4.176 | 0 | 0 | 6.021 | 1 | 1 | 0
2021-08-05 15:00 | 0 | 0 | 0 | 0 | 3.9 | 27.65 | 100 | 100 | 0 | 0 | 0 | 0 | 0 | 0 | 0 | 0 | 0 | 0 | 0 | 0 | 0 | 0 | 0 | 0 | 0 | 0 | 0 | -0.001 | 0 | 0 | 0 | 0 | 0 | 0 | 260 | 0 | 0 | 0 | 0 | 0 | 0 | 2.877 | 4.649 | 3.963 | 0 | 0 | 11.489 | 1 | 1 | 0
2021-08-05 16:00 | 0 | 0 | 0 | 0 | 3.9 | 27.38 | 100 | 100 | 0 | 0 | 0 | 0 | 0 | 0 | 0 | 0 | 0 | 0 | 0 | 0 | 0 | 0 | 0 | 0 | 0 | 0 | 0 | -0.001 | 0 | 0 | 0 | 0 | 0 | 0 | 260 | 0 | 0 | 0 | 0 | 0 | 0 | 2.885 | 4.654 | 3.968 | 0 | 0 | 11.507 | 1 | 1 | 0
2021-08-05 17:00 | 0 | 0 | 0 | 0 | 3.7 | 27.17 | 100 | 100 | 0 | 0 | 0 | 0 | 0 | 0 | 0 | 0 | 0 | 0 | 0 | 0 | 0 | 0 | 0 | 0 | 0 | 0 | 0 | -0.001 | 0 | 0 | 0 | 0 | 0 | 0 | 260 | 0 | 0 | 0 | 0 | 0 | 0 | 2.89 | 4.659 | 3.971 | 0 | 0 | 11.52 | 1 | 1 | 0
2021-08-05 18:00 | 0 | 0 | 0 | 0 | 3.3 | 26.97 | 100 | 100 | 0 | 0 | 0 | 0 | 0 | 0 | 0 | 0 | 0 | 0 | 0 | 0 | 0 | 0 | 0 | 0 | 0 | 0 | 0 | -0.001 | 0 | 0 | 0 | 0 | 0 | 0 | 260 | 0 | 0 | 0 | 0 | 0 | 0 | 2.896 | 4.663 | 3.975 | 0 | 0 | 11.533 | 1 | 1 | 0
2021-08-05 19:00 | 0 | 0 | 0 | 0 | 3 | 26.81 | 100 | 100 | 0 | 0 | 0 | 0 | 0 | 0 | 0 | 0 | 0 | 0 | 0 | 0 | 0 | 0 | 0 | 0 | 0 | 0 | 0 | -0.001 | 0 | 0 | 0 | 0 | 0 | 0 | 260 | 0 | 0 | 0 | 0 | 0 | 0 | 2.901 | 4.666 | 3.978 | 0 | 0 | 11.544 | 1 | 1 | 0
2021-08-05 20:00 | 0 | 0 | 0 | 1 | 2.6 | 26.53 | 100 | 100 | 0 | 0 | 0 | 0 | 0 | 0 | 0 | 0 | 0 | 0 | 0 | 0 | 0 | 0 | 0 | 0 | 0 | 0 | 0 | -0.001 | 0 | 0 | 0 | 0 | 20.52 | 0.98 | 260 | 0 | 0 | 0 | 0 | 0 | 0 | 2.908 | 4.671 | 3.982 | 0 | 0 | 11.562 | 1 | 1 | 0
2021-08-05 21:00 | 0 | 233.6 | 224.4 | 1 | 2.4 | 27.24 | 100 | 100 | 0 | 0 | 0 | 0.521 | 0 | 0 | 0 | 0 | 0 | 0 | 20.972 | 77.014 | 80.172 | 0 | 0 | 0 | 0 | 0 | 0 | -0.001 | 0 | 0 | 0 | 0 | 16.13 | 0.99 | 277.32 | 0 | 0 | 0 | 0 | 9.072 | 0 | 3.057 | 4.774 | 4.069 | 0 | 0 | 0 | 2 | 2 | 0
2021-08-05 22:00 | 0 | 438.9 | 435.06 | 1 | 2.3 | 29.06 | 100 | 100 | 0 | 0 | 0 | 0.521 | 0 | 14.264 | 0 | 14.264 | 14.264 | 14.264 | 109.052 | 149.313 | 150.63 | 0 | 0 | 0 | 0 | 0 | 0 | -0.001 | 0 | 9.47 | 0 | 0 | 7.58 | 1 | 425 | 0 | 0 | 0 | 0 | 77.337 | 0 | 6.052 | 6.153 | 5.245 | 0 | 0 | 0 | 1 | 1 | 0
2021-08-05 23:00 | 0 | 577.3 | 577.29 | 1 | 1.8 | 30.37 | 100 | 100 | 41.42 | 41.42 | 4.954 | 1.561 | 47.936 | 0 | 0 | 147.868 | 147.868 | 147.868 | 174.518 | 198.125 | 198.129 | 0 | 0 | 0 | 0 | 0 | 0 | 147.867 | 147.868 | 74.63 | 20.91 | 100 | 0.4 | 1 | 425 | 0 | 0 | 0 | 0 | 0 | 0 | 12.022 | 7.896 | 6.731 | 0 | 0 | 0 | 2 | 2 | 0
2021-08-06 | 0 | 622.4 | 617.18 | 1 | 1.5 | 31.52 | 100 | 100 | 44.998 | 44.998 | 5.453 | 1.76 | 52.212 | 0 | 0 | 159.483 | 159.483 | 159.483 | 185.986 | 211.817 | 213.608 | 0 | 0 | 0 | 0 | 0 | 0 | 159.482 | 159.483 | 74.66 | 21.07 | 100 | 7.42 | 1 | 425 | 0 | 0 | 0 | 0 | 0 | 0 | 11.919 | 7.873 | 6.712 | 0 | 0 | 0 | 2 | 2 | 0
2021-08-06 01:00 | 0 | 730.9 | 711.88 | 1 | 1.6 | 32.62 | 100 | 100 | 54.403 | 54.402 | 6.407 | 2.293 | 63.102 | 0 | 0 | 187.093 | 187.093 | 187.093 | 213.457 | 244.318 | 250.845 | 0 | 0 | 0 | 0 | 0 | 0 | 187.092 | 187.093 | 74.59 | 21.69 | 100 | 13.1 | 0.99 | 425 | 0 | 0 | 0 | 0 | 0 | 0 | 11.82 | 7.851 | 6.693 | 0 | 0 | 0 | 2 | 2 | 0
2021-08-06 02:00 | 0 | 750.8 | 717.95 | 1 | 1.8 | 33.51 | 100 | 100 | 54.342 | 54.342 | 6.689 | 2.312 | 63.344 | 0 | 0 | 188 | 188 | 188 | 214.251 | 246.402 | 257.675 | 0 | 0 | 0 | 0 | 0 | 0 | 187.999 | 188 | 72.96 | 21.09 | 100 | 17.01 | 0.99 | 425 | 0 | 0 | 0 | 0 | 0 | 0 | 11.741 | 7.833 | 6.678 | 0 | 0 | 0 | 2 | 2 | 0
2021-08-06 03:00 | 0 | 763.7 | 722.9 | 1 | 1.9 | 34.25 | 100 | 100 | 54.396 | 54.396 | 6.926 | 2.334 | 63.656 | 0 | 0 | 189.034 | 189.034 | 189.034 | 215.192 | 248.1 | 262.102 | 0 | 0 | 0 | 0 | 0 | 0 | 189.033 | 189.034 | 72.12 | 20.75 | 100 | 18.81 | 0.99 | 425 | 0 | 0 | 0 | 0 | 0 | 0 | 11.675 | 7.818 | 6.665 | 0 | 0 | 0 | 2 | 2 | 0
2021-08-06 04:00 | 0 | 805.6 | 764.75 | 1 | 2 | 35.07 | 100 | 100 | 58.913 | 58.913 | 7.249 | 2.611 | 68.773 | 0 | 0 | 201.756 | 201.756 | 201.756 | 227.811 | 262.463 | 276.482 | 0 | 0 | 0 | 0 | 0 | 0 | 201.755 | 201.756 | 72.97 | 21.31 | 100 | 18.32 | 0.99 | 425 | 0 | 0 | 0 | 0 | 0 | 0 | 11.602 | 7.802 | 6.651 | 0 | 0 | 0 | 2 | 3 | 0
2021-08-06 05:00 | 0 | 744 | 716.61 | 1 | 2.2 | 35.7 | 100 | 100 | 53.598 | 53.598 | 7.115 | 2.318 | 63.031 | 0 | 0 | 188.266 | 188.266 | 188.266 | 214.243 | 245.942 | 255.341 | 0 | 0 | 0 | 0 | 0 | 0 | 188.265 | 188.266 | 73.73 | 20.99 | 100 | 15.59 | 0.99 | 425 | 0 | 0 | 0 | 0 | 0 | 0 | 11.547 | 7.789 | 6.64 | 0 | 0 | 0 | 2 | 3 | 0
2021-08-06 06:00 | 0 | 623.7 | 612.47 | 1 | 2.7 | 35.29 | 100 | 100 | 42.623 | 42.623 | 6.903 | 1.734 | 51.261 | 0 | 0 | 158.028 | 158.028 | 158.028 | 184.055 | 210.2 | 214.054 | 0 | 0 | 0 | 0 | 0 | 0 | 158.027 | 158.028 | 73.83 | 19.91 | 100 | 10.89 | 1 | 425 | 0 | 0 | 0 | 0 | 0 | 0 | 11.583 | 7.798 | 6.647 | 0 | 0 | 0 | 2 | 2 | 0
2021-08-06 07:00 | 0 | 604.1 | 602.16 | 1 | 3.3 | 34.95 | 100 | 100 | 41.866 | 41.866 | 6.879 | 1.694 | 50.439 | 0 | 0 | 155.691 | 155.691 | 155.691 | 181.761 | 206.661 | 207.327 | 0 | 0 | 0 | 0 | 0 | 0 | 155.69 | 155.691 | 75.09 | 20.19 | 100 | 4.59 | 1 | 425 | 0 | 0 | 0 | 0 | 0 | 0 | 11.613 | 7.804 | 6.653 | 0 | 0 | 0 | 2 | 2 | 0
2021-08-06 08:00 | 0 | 503.1 | 502.47 | 1 | 3.6 | 33.35 | 100 | 100 | 32.356 | 32.356 | 6.008 | 1.221 | 39.585 | 0 | 0 | 125.511 | 125.511 | 125.511 | 151.783 | 172.446 | 172.664 | 0 | 0 | 0 | 0 | 0 | 0 | 125.51 | 125.511 | 72.69 | 18.74 | 100 | 2.88 | 1 | 425 | 0 | 0 | 0 | 0 | 0 | 0 | 11.755 | 7.836 | 6.68 | 0 | 0 | 0 | 2 | 2 | 0
2021-08-06 09:00 | 0 | 262 | 257.07 | 1 | 3.9 | 32.08 | 100 | 100 | 0 | 0 | 0 | 0.521 | 0 | 20.375 | 0 | 20.375 | 20.375 | 20.375 | 46.807 | 88.226 | 89.918 | 0 | 0 | 0 | 0 | 0 | 0 | -0.001 | 0 | 22.66 | 0 | 0 | 11.13 | 1 | 425 | 0 | 0 | 0 | 0 | 0 | 0 | 11.868 | 7.862 | 6.702 | 0 | 0 | 0 | 2 | 2 | 0
2021-08-06 10:00 | 0 | 0 | 0 | 1 | 3.1 | 30.98 | 100 | 100 | 0 | 0 | 0 | 0 | 0 | 0 | 0 | 0 | 0 | 0 | 0 | 0 | 0 | 0 | 0 | 0 | 0 | 0 | 0 | -0.001 | 0 | 0 | 0 | 0 | 19.81 | 0.99 | 378.02 | 0 | 0 | 0 | 0 | -24.601 | 0 | 10.593 | 7.561 | 6.446 | 0 | 0 | 0 | 2 | 2 | 0
2021-08-06 11:00 | 0 | 0 | 0 | 0 | 2.4 | 30.44 | 100 | 100 | 0 | 0 | 0 | 0 | 0 | 0 | 0 | 0 | 0 | 0 | 0 | 0 | 0 | 0 | 0 | 0 | 0 | 0 | 0 | -0.001 | 0 | 0 | 0 | 0 | 0 | 0 | 340.14 | 0 | 0 | 0 | 0 | -19.84 | 0 | 7.435 | 6.697 | 5.709 | 0 | 0 | 0 | 1 | 1 | 0
2021-08-06 12:00 | 0 | 0 | 0 | 0 | 1.9 | 29.98 | 100 | 100 | 0 | 0 | 0 | 0 | 0 | 0 | 0 | 0 | 0 | 0 | 0 | 0 | 0 | 0 | 0 | 0 | 0 | 0 | 0 | -0.001 | 0 | 0 | 0 | 0 | 0 | 0 | 308.55 | 0 | 0 | 0 | 0 | -16.543 | 0 | 5.444 | 5.992 | 5.108 | 0 | 0 | 0 | 1 | 1 | 0
2021-08-06 13:00 | 0 | 0 | 0 | 0 | 1.7 | 29.54 | 100 | 100 | 0 | 0 | 0 | 0 | 0 | 0 | 0 | 0 | 0 | 0 | 0 | 0 | 0 | 0 | 0 | 0 | 0 | 0 | 0 | -0.001 | 0 | 0 | 0 | 0 | 0 | 0 | 281.55 | 0 | 0 | 0 | 0 | -14.137 | 0 | 4.132 | 5.4 | 4.604 | 0 | 0 | 0 | 1 | 1 | 0
2021-08-06 14:00 | 0 | 0 | 0 | 0 | 1.7 | 29.15 | 100 | 100 | 0 | 0 | 0 | 0 | 0 | 0 | 0 | 0 | 0 | 0 | 0 | 0 | 0 | 0 | 0 | 0 | 0 | 0 | 0 | -0.001 | 0 | 0 | 0 | 0 | 0 | 0 | 260 | 0 | 0 | 0 | 0 | -6.291 | 0 | 3.239 | 4.892 | 4.171 | 0 | 0 | 6.01 | 1 | 1 | 0
2021-08-06 15:00 | 0 | 0 | 0 | 0 | 1.7 | 28.92 | 100 | 100 | 0 | 0 | 0 | 0 | 0 | 0 | 0 | 0 | 0 | 0 | 0 | 0 | 0 | 0 | 0 | 0 | 0 | 0 | 0 | -0.001 | 0 | 0 | 0 | 0 | 0 | 0 | 260 | 0 | 0 | 0 | 0 | 0 | 0 | 2.842 | 4.624 | 3.942 | 0 | 0 | 11.407 | 1 | 1 | 0
2021-08-06 16:00 | 0 | 0 | 0 | 0 | 1.8 | 28.61 | 100 | 100 | 0 | 0 | 0 | 0 | 0 | 0 | 0 | 0 | 0 | 0 | 0 | 0 | 0 | 0 | 0 | 0 | 0 | 0 | 0 | -0.001 | 0 | 0 | 0 | 0 | 0 | 0 | 260 | 0 | 0 | 0 | 0 | 0 | 0 | 2.851 | 4.63 | 3.947 | 0 | 0 | 11.427 | 1 | 1 | 0
2021-08-06 17:00 | 0 | 0 | 0 | 0 | 1.7 | 28.3 | 100 | 100 | 0 | 0 | 0 | 0 | 0 | 0 | 0 | 0 | 0 | 0 | 0 | 0 | 0 | 0 | 0 | 0 | 0 | 0 | 0 | -0.001 | 0 | 0 | 0 | 0 | 0 | 0 | 260 | 0 | 0 | 0 | 0 | 0 | 0 | 2.859 | 4.636 | 3.952 | 0 | 0 | 11.447 | 1 | 1 | 0
2021-08-06 18:00 | 0 | 0 | 0 | 0 | 1.4 | 27.95 | 100 | 100 | 0 | 0 | 0 | 0 | 0 | 0 | 0 | 0 | 0 | 0 | 0 | 0 | 0 | 0 | 0 | 0 | 0 | 0 | 0 | -0.001 | 0 | 0 | 0 | 0 | 0 | 0 | 260 | 0 | 0 | 0 | 0 | 0 | 0 | 2.869 | 4.643 | 3.958 | 0 | 0 | 11.47 | 1 | 1 | 0
2021-08-06 19:00 | 0 | 0 | 0 | 0 | 1.3 | 27.67 | 100 | 100 | 0 | 0 | 0 | 0 | 0 | 0 | 0 | 0 | 0 | 0 | 0 | 0 | 0 | 0 | 0 | 0 | 0 | 0 | 0 | -0.001 | 0 | 0 | 0 | 0 | 0 | 0 | 260 | 0 | 0 | 0 | 0 | 0 | 0 | 2.877 | 4.649 | 3.963 | 0 | 0 | 11.488 | 1 | 1 | 0
2021-08-06 20:00 | 0 | 0 | 0 | 1 | 1.2 | 27.38 | 100 | 100 | 0 | 0 | 0 | 0 | 0 | 0 | 0 | 0 | 0 | 0 | 0 | 0 | 0 | 0 | 0 | 0 | 0 | 0 | 0 | -0.001 | 0 | 0 | 0 | 0 | 20.28 | 0.98 | 260 | 0 | 0 | 0 | 0 | 0 | 0 | 2.885 | 4.654 | 3.968 | 0 | 0 | 11.507 | 1 | 1 | 0
2021-08-06 21:00 | 0 | 224.7 | 216.1 | 1 | 0.9 | 28.02 | 100 | 100 | 0 | 0 | 0 | 0.521 | 0 | 0 | 0 | 0 | 0 | 0 | 19.767 | 74.166 | 77.117 | 0 | 0 | 0 | 0 | 0 | 0 | -0.001 | 0 | 0 | 0 | 0 | 15.9 | 0.99 | 275.21 | 0 | 0 | 0 | 0 | 7.966 | 0 | 3.013 | 4.744 | 4.044 | 0 | 0 | 0 | 2 | 2 | 0
2021-08-06 22:00 | 0 | 433.7 | 430.14 | 1 | 1.1 | 29.89 | 100 | 100 | 0 | 0 | 0 | 0.521 | 0 | 11.536 | 0 | 11.536 | 11.536 | 11.536 | 107.061 | 147.625 | 148.846 | 0 | 0 | 0 | 0 | 0 | 0 | -0.001 | 0 | 7.75 | 0 | 0 | 7.34 | 1 | 425 | 0 | 0 | 0 | 0 | 78.443 | 0 | 5.834 | 6.073 | 5.177 | 0 | 0 | 0 | 1 | 1 | 0
2021-08-06 23:00 | 0 | 612.2 | 612.16 | 1 | 1.2 | 31.21 | 100 | 100 | 44.804 | 44.804 | 5.311 | 1.743 | 51.859 | 0 | 0 | 158.508 | 158.508 | 158.508 | 185.05 | 210.094 | 210.107 | 0 | 0 | 0 | 0 | 0 | 0 | 158.507 | 158.508 | 75.44 | 21.32 | 100 | 0.64 | 1 | 425 | 0 | 0 | 0 | 0 | 0 | 0 | 11.947 | 7.879 | 6.717 | 0 | 0 | 0 | 2 | 2 | 0
2021-08-07 | 0 | 705.2 | 698.88 | 1 | 1.6 | 32.49 | 100 | 100 | 53.376 | 53.376 | 6.316 | 2.233 | 61.925 | 0 | 0 | 184.186 | 184.186 | 184.186 | 210.566 | 239.854 | 242.025 | 0 | 0 | 0 | 0 | 0 | 0 | 184.185 | 184.186 | 76.1 | 22.05 | 100 | 7.68 | 1 | 425 | 0 | 0 | 0 | 0 | 0 | 0 | 11.832 | 7.854 | 6.695 | 0 | 0 | 0 | 2 | 2 | 0
2021-08-07 01:00 | 0 | 743.2 | 723.07 | 1 | 1.8 | 33.85 | 100 | 100 | 55.133 | 55.132 | 6.833 | 2.366 | 64.332 | 0 | 0 | 190.54 | 190.54 | 190.54 | 216.749 | 248.158 | 255.066 | 0 | 0 | 0 | 0 | 0 | 0 | 190.539 | 190.54 | 74.7 | 21.61 | 100 | 13.36 | 0.99 | 425 | 0 | 0 | 0 | 0 | 0 | 0 | 11.71 | 7.826 | 6.672 | 0 | 0 | 0 | 2 | 2 | 0
2021-08-07 02:00 | 0 | 775.4 | 740.39 | 1 | 1.8 | 34.82 | 100 | 100 | 56.298 | 56.298 | 7.154 | 2.457 | 65.909 | 0 | 0 | 194.779 | 194.779 | 194.779 | 220.866 | 254.1 | 266.117 | 0 | 0 | 0 | 0 | 0 | 0 | 194.778 | 194.779 | 73.19 | 21.16 | 100 | 17.28 | 0.99 | 425 | 0 | 0 | 0 | 0 | 0 | 0 | 11.624 | 7.807 | 6.655 | 0 | 0 | 0 | 2 | 2 | 0
2021-08-07 03:00 | 0 | 797.9 | 754.03 | 1 | 1.7 | 36.12 | 100 | 100 | 57.329 | 57.329 | 7.203 | 2.537 | 67.069 | 0 | 0 | 198.444 | 198.444 | 198.444 | 224.368 | 258.783 | 273.839 | 0 | 0 | 0 | 0 | 0 | 0 | 198.443 | 198.444 | 72.47 | 20.94 | 100 | 19.09 | 0.99 | 425 | 0 | 0 | 0 | 0 | 0 | 0 | 11.51 | 7.781 | 6.633 | 0 | 0 | 0 | 2 | 3 | 0
2021-08-07 04:00 | 0 | 720.8 | 683.18 | 1 | 1.7 | 36.77 | 100 | 100 | 49.296 | 49.295 | 7.016 | 2.1 | 58.411 | 0 | 0 | 177.59 | 177.59 | 177.59 | 203.433 | 234.467 | 247.379 | 0 | 0 | 0 | 0 | 0 | 0 | 177.589 | 177.59 | 71.79 | 19.93 | 100 | 18.59 | 0.99 | 425 | 0 | 0 | 0 | 0 | 0 | 0 | 11.453 | 7.768 | 6.622 | 0 | 0 | 0 | 2 | 3 | 0
2021-08-07 05:00 | 0 | 683 | 657.03 | 1 | 2.1 | 37.48 | 100 | 100 | 46.62 | 46.62 | 6.941 | 1.965 | 55.526 | 0 | 0 | 170.608 | 170.608 | 170.608 | 196.363 | 225.491 | 234.406 | 0 | 0 | 0 | 0 | 0 | 0 | 170.607 | 170.608 | 72.78 | 19.89 | 100 | 15.85 | 0.99 | 425 | 0 | 0 | 0 | 0 | 0 | 0 | 11.391 | 7.754 | 6.61 | 0 | 0 | 0 | 2 | 2 | 0
2021-08-07 06:00 | 0 | 631.3 | 619.42 | 1 | 2.3 | 37.43 | 100 | 100 | 43.002 | 43.002 | 6.871 | 1.775 | 51.649 | 0 | 0 | 160.342 | 160.342 | 160.342 | 186.103 | 212.586 | 216.662 | 0 | 0 | 0 | 0 | 0 | 0 | 160.341 | 160.342 | 74.01 | 19.85 | 100 | 11.13 | 1 | 425 | 0 | 0 | 0 | 0 | 0 | 0 | 11.395 | 7.755 | 6.611 | 0 | 0 | 0 | 2 | 2 | 0
2021-08-07 07:00 | 0 | 358.3 | 357.03 | 1 | 2.9 | 36.36 | 100 | 100 | 17.027 | 17.027 | 6.452 | 0.717 | 24.195 | 0 | 0 | 81.863 | 81.863 | 81.863 | 107.757 | 122.534 | 122.969 | 0 | 0 | 0 | 0 | 0 | 0 | 81.862 | 81.863 | 66.57 | 13.85 | 100 | 4.82 | 1 | 425 | 0 | 0 | 0 | 0 | 0 | 0 | 11.489 | 7.776 | 6.629 | 0 | 0 | 0 | 2 | 2 | 0
2021-08-07 08:00 | 0 | 218.3 | 218.06 | 1 | 3.5 | 33.46 | 100 | 100 | 0 | 0 | 0 | 0.521 | 0 | 39.62 | 0 | 39.62 | 39.62 | 39.62 | 65.877 | 74.84 | 74.921 | 0 | 0 | 0 | 0 | 0 | 0 | -0.001 | 0 | 52.88 | 0 | 0 | 2.66 | 1 | 425 | 0 | 0 | 0 | 0 | 0 | 0 | 11.745 | 7.834 | 6.679 | 0 | 0 | 0 | 2 | 2 | 0
2021-08-07 09:00 | 0 | 142.5 | 139.92 | 1 | 3.6 | 32.93 | 100 | 100 | 0 | 0 | 0 | 0.521 | 0 | 0 | 0 | 0 | 0 | 0 | 25.13 | 48.019 | 48.906 | 0 | 0 | 0 | 0 | 0 | 0 | -0.001 | 0 | 0 | 0 | 0 | 10.93 | 1 | 422.89 | 0 | 0 | 0 | 0 | -1.103 | 0 | 11.728 | 7.83 | 6.675 | 0 | 0 | 0 | 1 | 1 | 0
2021-08-07 10:00 | 0 | 0 | 0 | 1 | 3.1 | 32.3 | 100 | 100 | 0 | 0 | 0 | 0 | 0 | 0 | 0 | 0 | 0 | 0 | 0 | 0 | 0 | 0 | 0 | 0 | 0 | 0 | 0 | -0.001 | 0 | 0 | 0 | 0 | 19.61 | 0.99 | 376.64 | 0 | 0 | 0 | 0 | -24.223 | 0 | 10.333 | 7.498 | 6.392 | 0 | 0 | 0 | 2 | 2 | 0
2021-08-07 11:00 | 0 | 0 | 0 | 0 | 3.6 | 31.46 | 100 | 100 | 0 | 0 | 0 | 0 | 0 | 0 | 0 | 0 | 0 | 0 | 0 | 0 | 0 | 0 | 0 | 0 | 0 | 0 | 0 | -0.001 | 0 | 0 | 0 | 0 | 0 | 0 | 339.19 | 0 | 0 | 0 | 0 | -19.614 | 0 | 7.293 | 6.651 | 5.67 | 0 | 0 | 0 | 1 | 1 | 0
2021-08-07 12:00 | 0 | 0 | 0 | 0 | 3.9 | 30.73 | 100 | 100 | 0 | 0 | 0 | 0 | 0 | 0 | 0 | 0 | 0 | 0 | 0 | 0 | 0 | 0 | 0 | 0 | 0 | 0 | 0 | -0.001 | 0 | 0 | 0 | 0 | 0 | 0 | 307.86 | 0 | 0 | 0 | 0 | -16.404 | 0 | 5.364 | 5.96 | 5.08 | 0 | 0 | 0 | 1 | 1 | 0
2021-08-07 13:00 | 0 | 0 | 0 | 0 | 3.7 | 30.2 | 100 | 100 | 0 | 0 | 0 | 0 | 0 | 0 | 0 | 0 | 0 | 0 | 0 | 0 | 0 | 0 | 0 | 0 | 0 | 0 | 0 | -0.001 | 0 | 0 | 0 | 0 | 0 | 0 | 281.05 | 0 | 0 | 0 | 0 | -14.039 | 0 | 4.082 | 5.375 | 4.582 | 0 | 0 | 0 | 1 | 1 | 0
2021-08-07 14:00 | 0 | 0 | 0 | 0 | 3.7 | 29.58 | 100 | 100 | 0 | 0 | 0 | 0 | 0 | 0 | 0 | 0 | 0 | 0 | 0 | 0 | 0 | 0 | 0 | 0 | 0 | 0 | 0 | -0.001 | 0 | 0 | 0 | 0 | 0 | 0 | 260 | 0 | 0 | 0 | 0 | -6.26 | 0 | 3.211 | 4.874 | 4.155 | 0 | 0 | 5.981 | 1 | 1 | 0
2021-08-07 15:00 | 0 | 0 | 0 | 0 | 3.3 | 28.98 | 100 | 100 | 0 | 0 | 0 | 0 | 0 | 0 | 0 | 0 | 0 | 0 | 0 | 0 | 0 | 0 | 0 | 0 | 0 | 0 | 0 | -0.001 | 0 | 0 | 0 | 0 | 0 | 0 | 260 | 0 | 0 | 0 | 0 | 0 | 0 | 2.84 | 4.622 | 3.941 | 0 | 0 | 11.403 | 1 | 1 | 0
2021-08-07 16:00 | 0 | 0 | 0 | 0 | 3.1 | 28.38 | 100 | 100 | 0 | 0 | 0 | 0 | 0 | 0 | 0 | 0 | 0 | 0 | 0 | 0 | 0 | 0 | 0 | 0 | 0 | 0 | 0 | -0.001 | 0 | 0 | 0 | 0 | 0 | 0 | 260 | 0 | 0 | 0 | 0 | 0 | 0 | 2.857 | 4.634 | 3.951 | 0 | 0 | 11.442 | 1 | 1 | 0
2021-08-07 17:00 | 0 | 0 | 0 | 0 | 3.1 | 27.64 | 100 | 100 | 0 | 0 | 0 | 0 | 0 | 0 | 0 | 0 | 0 | 0 | 0 | 0 | 0 | 0 | 0 | 0 | 0 | 0 | 0 | -0.001 | 0 | 0 | 0 | 0 | 0 | 0 | 260 | 0 | 0 | 0 | 0 | 0 | 0 | 2.877 | 4.649 | 3.963 | 0 | 0 | 11.49 | 1 | 1 | 0
2021-08-07 18:00 | 0 | 0 | 0 | 0 | 2.7 | 27.08 | 100 | 100 | 0 | 0 | 0 | 0 | 0 | 0 | 0 | 0 | 0 | 0 | 0 | 0 | 0 | 0 | 0 | 0 | 0 | 0 | 0 | -0.001 | 0 | 0 | 0 | 0 | 0 | 0 | 260 | 0 | 0 | 0 | 0 | 0 | 0 | 2.893 | 4.66 | 3.973 | 0 | 0 | 11.526 | 1 | 1 | 0
2021-08-07 19:00 | 0 | 0 | 0 | 0 | 2.5 | 26.65 | 100 | 100 | 0 | 0 | 0 | 0 | 0 | 0 | 0 | 0 | 0 | 0 | 0 | 0 | 0 | 0 | 0 | 0 | 0 | 0 | 0 | -0.001 | 0 | 0 | 0 | 0 | 0 | 0 | 260 | 0 | 0 | 0 | 0 | 0 | 0 | 2.905 | 4.669 | 3.98 | 0 | 0 | 11.554 | 1 | 1 | 0
2021-08-07 20:00 | 0 | 0 | 0 | 1 | 2.4 | 26.52 | 100 | 100 | 0 | 0 | 0 | 0 | 0 | 0 | 0 | 0 | 0 | 0 | 0 | 0 | 0 | 0 | 0 | 0 | 0 | 0 | 0 | -0.001 | 0 | 0 | 0 | 0 | 20.05 | 0.98 | 260 | 0 | 0 | 0 | 0 | 0 | 0 | 2.909 | 4.672 | 3.982 | 0 | 0 | 11.563 | 1 | 1 | 0
2021-08-07 21:00 | 0 | 123.2 | 118.62 | 1 | 2.4 | 26.6 | 100 | 100 | 0 | 0 | 0 | 0.521 | 0 | 0 | 0 | 0 | 0 | 0 | 10.614 | 40.712 | 42.282 | 0 | 0 | 0 | 0 | 0 | 0 | -0.001 | 0 | 0 | 0 | 0 | 15.66 | 0.99 | 260 | 0 | 0 | 0 | 0 | 0 | 0 | 2.906 | 4.67 | 3.981 | 0 | 0 | 0.943 | 2 | 2 | 0
2021-08-07 22:00 | 0 | 277.7 | 275.57 | 1 | 2.4 | 27.35 | 100 | 100 | 0 | 0 | 0 | 0.521 | 0 | 0 | 0 | 0 | 0 | 0 | 68.101 | 94.575 | 95.307 | 0 | 0 | 0 | 0 | 0 | 0 | -0.001 | 0 | 0 | 0 | 0 | 7.1 | 1 | 363.29 | 0 | 0 | 0 | 0 | 54.093 | 0 | 4.094 | 5.352 | 4.562 | 0 | 0 | 0 | 1 | 1 | 0
2021-08-07 23:00 | 0 | 390.4 | 390.35 | 1 | 3.5 | 27.92 | 100 | 100 | 0 | 0 | 0 | 0.521 | 0 | 60.674 | 0 | 60.674 | 60.674 | 60.674 | 117.992 | 133.969 | 133.985 | 0 | 0 | 0 | 0 | 0 | 0 | -0.001 | 0 | 45.28 | 0 | 0 | 0.89 | 1 | 425 | 0 | 0 | 0 | 0 | 32.315 | 0 | 10.894 | 7.616 | 6.492 | 0 | 0 | 0 | 1 | 1 | 0
2021-08-08 | 0 | 444.7 | 440.44 | 1 | 3.9 | 28.78 | 100 | 100 | 28.334 | 28.333 | 3.455 | 0.967 | 32.755 | 0 | 0 | 105.823 | 105.823 | 105.823 | 132.676 | 151.158 | 152.621 | 0 | 0 | 0 | 0 | 0 | 0 | 105.822 | 105.823 | 69.34 | 18.56 | 100 | 7.94 | 1 | 425 | 0 | 0 | 0 | 0 | 0 | 0 | 12.167 | 7.928 | 6.758 | 0 | 0 | 0 | 2 | 2 | 0
2021-08-08 01:00 | 0 | 515 | 500.48 | 1 | 3.6 | 29.7 | 100 | 100 | 33.384 | 33.384 | 4.371 | 1.189 | 38.945 | 0 | 0 | 123.244 | 123.244 | 123.244 | 149.98 | 171.766 | 176.748 | 0 | 0 | 0 | 0 | 0 | 0 | 123.243 | 123.244 | 69.73 | 18.89 | 100 | 13.64 | 0.99 | 425 | 0 | 0 | 0 | 0 | 0 | 0 | 12.083 | 7.909 | 6.743 | 0 | 0 | 0 | 2 | 2 | 0
2021-08-08 02:00 | 0 | 653.5 | 623.04 | 1 | 3 | 30.67 | 100 | 100 | 45.343 | 45.343 | 5.075 | 1.755 | 52.173 | 0 | 0 | 159.179 | 159.179 | 159.179 | 185.791 | 213.827 | 224.281 | 0 | 0 | 0 | 0 | 0 | 0 | 159.178 | 159.179 | 70.97 | 20.22 | 100 | 17.56 | 0.99 | 425 | 0 | 0 | 0 | 0 | 0 | 0 | 11.995 | 7.89 | 6.726 | 0 | 0 | 0 | 2 | 2 | 0
2021-08-08 03:00 | 0 | 702.4 | 662.65 | 1 | 3.1 | 31.78 | 100 | 100 | 48.801 | 48.801 | 5.771 | 1.965 | 56.537 | 0 | 0 | 170.625 | 170.625 | 170.625 | 197.095 | 227.422 | 241.064 | 0 | 0 | 0 | 0 | 0 | 0 | 170.624 | 170.625 | 70.78 | 20.24 | 100 | 19.37 | 0.99 | 425 | 0 | 0 | 0 | 0 | 0 | 0 | 11.895 | 7.868 | 6.707 | 0 | 0 | 0 | 2 | 2 | 0
2021-08-08 04:00 | 0 | 557.6 | 527.64 | 1 | 4 | 32.53 | 100 | 100 | 34.458 | 34.457 | 5.738 | 1.295 | 41.49 | 0 | 0 | 130.68 | 130.68 | 130.68 | 157.055 | 181.087 | 191.368 | 0 | 0 | 0 | 0 | 0 | 0 | 130.679 | 130.68 | 68.29 | 18.01 | 100 | 18.87 | 0.99 | 425 | 0 | 0 | 0 | 0 | 0 | 0 | 11.828 | 7.853 | 6.694 | 0 | 0 | 0 | 2 | 2 | 0
2021-08-08 05:00 | 0 | 424.4 | 407.73 | 1 | 4.3 | 32.67 | 100 | 100 | 22.865 | 22.865 | 5.304 | 0.851 | 29.02 | 0 | 0 | 95.456 | 95.456 | 95.456 | 121.814 | 139.932 | 145.654 | 0 | 0 | 0 | 0 | 0 | 0 | 95.455 | 95.456 | 65.54 | 15.7 | 100 | 16.11 | 0.99 | 425 | 0 | 0 | 0 | 0 | 0 | 0 | 11.816 | 7.85 | 6.692 | 0 | 0 | 0 | 2 | 2 | 0
2021-08-08 06:00 | 0 | 539.7 | 529.09 | 1 | 4.5 | 32.78 | 100 | 100 | 34.973 | 34.973 | 5.866 | 1.322 | 42.161 | 0 | 0 | 132.583 | 132.583 | 132.583 | 158.927 | 181.585 | 185.225 | 0 | 0 | 0 | 0 | 0 | 0 | 132.582 | 132.583 | 71.58 | 18.88 | 100 | 11.38 | 0.99 | 425 | 0 | 0 | 0 | 0 | 0 | 0 | 11.806 | 7.848 | 6.69 | 0 | 0 | 0 | 2 | 2 | 0
2021-08-08 07:00 | 0 | 268.7 | 267.66 | 1 | 4.7 | 32.19 | 100 | 100 | 0 | 0 | 0 | 0.521 | 0 | 54.355 | 0 | 54.355 | 54.355 | 54.355 | 80.773 | 91.86 | 92.218 | 0 | 0 | 0 | 0 | 0 | 0 | -0.001 | 0 | 58.94 | 0 | 0 | 5.05 | 1 | 425 | 0 | 0 | 0 | 0 | 0 | 0 | 11.858 | 7.86 | 6.7 | 0 | 0 | 0 | 2 | 2 | 0
2021-08-08 08:00 | 0 | 379.5 | 379.15 | 1 | 5.2 | 30.94 | 100 | 100 | 21.314 | 21.313 | 4.416 | 0.774 | 26.504 | 0 | 0 | 87.975 | 87.975 | 87.975 | 114.552 | 130.126 | 130.244 | 0 | 0 | 0 | 0 | 0 | 0 | 87.974 | 87.975 | 67.55 | 16.36 | 100 | 2.45 | 1 | 425 | 0 | 0 | 0 | 0 | 0 | 0 | 11.971 | 7.885 | 6.721 | 0 | 0 | 0 | 2 | 2 | 0
2021-08-08 09:00 | 0 | 224 | 220.09 | 1 | 5.2 | 29.53 | 100 | 100 | 0 | 0 | 0 | 0.521 | 0 | 12.217 | 0 | 12.217 | 12.217 | 12.217 | 38.974 | 75.535 | 76.877 | 0 | 0 | 0 | 0 | 0 | 0 | -0.001 | 0 | 15.89 | 0 | 0 | 10.72 | 1 | 425 | 0 | 0 | 0 | 0 | 0 | 0 | 12.099 | 7.913 | 6.746 | 0 | 0 | 0 | 2 | 2 | 0
2021-08-08 10:00 | 0 | 0 | 0 | 1 | 5.1 | 28.14 | 100 | 100 | 0 | 0 | 0 | 0 | 0 | 0 | 0 | 0 | 0 | 0 | 0 | 0 | 0 | 0 | 0 | 0 | 0 | 0 | 0 | -0.001 | 0 | 0 | 0 | 0 | 19.4 | 0.99 | 377.42 | 0 | 0 | 0 | 0 | -24.917 | 0 | 10.812 | 7.614 | 6.491 | 0 | 0 | 0 | 2 | 2 | 0
2021-08-08 11:00 | 0 | 0 | 0 | 0 | 4.7 | 27.24 | 100 | 100 | 0 | 0 | 0 | 0 | 0 | 0 | 0 | 0 | 0 | 0 | 0 | 0 | 0 | 0 | 0 | 0 | 0 | 0 | 0 | -0.001 | 0 | 0 | 0 | 0 | 0 | 0 | 339.06 | 0 | 0 | 0 | 0 | -20.086 | 0 | 7.591 | 6.745 | 5.75 | 0 | 0 | 0 | 1 | 1 | 0
2021-08-08 12:00 | 0 | 0 | 0 | 0 | 3.8 | 26.67 | 100 | 100 | 0 | 0 | 0 | 0 | 0 | 0 | 0 | 0 | 0 | 0 | 0 | 0 | 0 | 0 | 0 | 0 | 0 | 0 | 0 | -0.001 | 0 | 0 | 0 | 0 | 0 | 0 | 307.12 | 0 | 0 | 0 | 0 | -16.727 | 0 | 5.549 | 6.034 | 5.144 | 0 | 0 | 0 | 1 | 1 | 0
2021-08-08 13:00 | 0 | 0 | 0 | 0 | 3 | 26.28 | 100 | 100 | 0 | 0 | 0 | 0 | 0 | 0 | 0 | 0 | 0 | 0 | 0 | 0 | 0 | 0 | 0 | 0 | 0 | 0 | 0 | -0.001 | 0 | 0 | 0 | 0 | 0 | 0 | 279.87 | 0 | 0 | 0 | 0 | -14.27 | 0 | 4.201 | 5.435 | 4.634 | 0 | 0 | 0 | 1 | 1 | 0
2021-08-08 14:00 | 0 | 0 | 0 | 0 | 2.7 | 26.02 | 100 | 100 | 0 | 0 | 0 | 0 | 0 | 0 | 0 | 0 | 0 | 0 | 0 | 0 | 0 | 0 | 0 | 0 | 0 | 0 | 0 | -0.001 | 0 | 0 | 0 | 0 | 0 | 0 | 260 | 0 | 0 | 0 | 0 | -6.341 | 0 | 3.282 | 4.92 | 4.194 | 0 | 0 | 6.056 | 1 | 1 | 0
2021-08-08 15:00 | 0 | 0 | 0 | 0 | 3 | 25.68 | 100 | 100 | 0 | 0 | 0 | 0 | 0 | 0 | 0 | 0 | 0 | 0 | 0 | 0 | 0 | 0 | 0 | 0 | 0 | 0 | 0 | -0.001 | 0 | 0 | 0 | 0 | 0 | 0 | 260 | 0 | 0 | 0 | 0 | 0 | 0 | 2.932 | 4.688 | 3.997 | 0 | 0 | 11.618 | 1 | 1 | 0
2021-08-08 16:00 | 0 | 0 | 0 | 0 | 3.1 | 25.53 | 100 | 100 | 0 | 0 | 0 | 0 | 0 | 0 | 0 | 0 | 0 | 0 | 0 | 0 | 0 | 0 | 0 | 0 | 0 | 0 | 0 | -0.001 | 0 | 0 | 0 | 0 | 0 | 0 | 260 | 0 | 0 | 0 | 0 | 0 | 0 | 2.937 | 4.691 | 3.999 | 0 | 0 | 11.627 | 1 | 1 | 0
2021-08-08 17:00 | 0 | 0 | 0 | 0 | 2.9 | 25.5 | 100 | 100 | 0 | 0 | 0 | 0 | 0 | 0 | 0 | 0 | 0 | 0 | 0 | 0 | 0 | 0 | 0 | 0 | 0 | 0 | 0 | -0.001 | 0 | 0 | 0 | 0 | 0 | 0 | 260 | 0 | 0 | 0 | 0 | 0 | 0 | 2.938 | 4.692 | 4 | 0 | 0 | 11.629 | 1 | 1 | 0
2021-08-08 18:00 | 0 | 0 | 0 | 0 | 2.9 | 25.49 | 100 | 100 | 0 | 0 | 0 | 0 | 0 | 0 | 0 | 0 | 0 | 0 | 0 | 0 | 0 | 0 | 0 | 0 | 0 | 0 | 0 | -0.001 | 0 | 0 | 0 | 0 | 0 | 0 | 260 | 0 | 0 | 0 | 0 | 0 | 0 | 2.938 | 4.692 | 4 | 0 | 0 | 11.63 | 1 | 1 | 0
2021-08-08 19:00 | 0 | 0 | 0 | 0 | 3.3 | 25.56 | 100 | 100 | 0 | 0 | 0 | 0 | 0 | 0 | 0 | 0 | 0 | 0 | 0 | 0 | 0 | 0 | 0 | 0 | 0 | 0 | 0 | -0.001 | 0 | 0 | 0 | 0 | 0 | 0 | 260 | 0 | 0 | 0 | 0 | 0 | 0 | 2.936 | 4.691 | 3.999 | 0 | 0 | 11.625 | 1 | 1 | 0
2021-08-08 20:00 | 0 | 0 | 0 | 1 | 3.6 | 25.57 | 100 | 100 | 0 | 0 | 0 | 0 | 0 | 0 | 0 | 0 | 0 | 0 | 0 | 0 | 0 | 0 | 0 | 0 | 0 | 0 | 0 | -0.001 | 0 | 0 | 0 | 0 | 19.81 | 0.99 | 260 | 0 | 0 | 0 | 0 | 0 | 0 | 2.936 | 4.691 | 3.999 | 0 | 0 | 11.625 | 1 | 1 | 0
2021-08-08 21:00 | 0 | 36.7 | 35.38 | 1 | 3.9 | 25.74 | 100 | 100 | 0 | 0 | 0 | 0.521 | 0 | 0 | 0 | 0 | 0 | 0 | 3.095 | 12.142 | 12.595 | 0 | 0 | 0 | 0 | 0 | 0 | -0.001 | 0 | 0 | 0 | 0 | 15.42 | 0.99 | 260 | 0 | 0 | 0 | 0 | 0 | 0 | 2.931 | 4.687 | 3.996 | 0 | 0 | 8.519 | 2 | 2 | 0
2021-08-08 22:00 | 0 | 211.7 | 210.19 | 1 | 3.2 | 26.73 | 100 | 100 | 0 | 0 | 0 | 0.521 | 0 | 0 | 0 | 0 | 0 | 0 | 51.57 | 72.136 | 72.655 | 0 | 0 | 0 | 0 | 0 | 0 | -0.001 | 0 | 0 | 0 | 0 | 6.85 | 1 | 333.14 | 0 | 0 | 0 | 0 | 38.301 | 0 | 3.71 | 5.16 | 4.399 | 0 | 0 | 0 | 1 | 1 | 0
2021-08-08 23:00 | 0 | 351.2 | 351.13 | 1 | 4.1 | 27.53 | 100 | 100 | 0 | 0 | 0 | 0.521 | 0 | 35.307 | 0 | 35.307 | 35.307 | 35.307 | 106.129 | 120.508 | 120.532 | 0 | 0 | 0 | 0 | 0 | 0 | -0.001 | 0 | 29.29 | 0 | 0 | 1.15 | 1 | 425 | 0 | 0 | 0 | 0 | 48.108 | 0 | 9.37 | 7.203 | 6.141 | 0 | 0 | 0 | 1 | 1 | 0
2021-08-09 | 0 | 315.4 | 312.17 | 1 | 4.1 | 28.45 | 100 | 100 | 0 | 0 | 0 | 0.521 | 0 | 67.124 | 0 | 67.124 | 67.124 | 67.124 | 94.019 | 107.137 | 108.245 | 0 | 0 | 0 | 0 | 0 | 0 | -0.001 | 0 | 62.01 | 0 | 0 | 8.21 | 1 | 425 | 0 | 0 | 0 | 0 | 0 | 0 | 12.197 | 7.934 | 6.764 | 0 | 0 | 0 | 1 | 1 | 0
2021-08-09 01:00 | 0 | 274.8 | 266.74 | 1 | 3.8 | 29.24 | 100 | 100 | 0 | 0 | 0 | 0.521 | 0 | 53.114 | 0 | 53.114 | 53.114 | 53.114 | 79.908 | 91.544 | 94.311 | 0 | 0 | 0 | 0 | 0 | 0 | -0.001 | 0 | 56.32 | 0 | 0 | 13.91 | 0.99 | 425 | 0 | 0 | 0 | 0 | 0 | 0 | 12.125 | 7.919 | 6.75 | 0 | 0 | 0 | 1 | 1 | 0
2021-08-09 02:00 | 0 | 273.8 | 260.63 | 1 | 3.4 | 30.07 | 100 | 100 | 0 | 0 | 0 | 0.521 | 0 | 51.001 | 0 | 51.001 | 51.001 | 51.001 | 77.689 | 89.447 | 93.968 | 0 | 0 | 0 | 0 | 0 | 0 | -0.001 | 0 | 54.27 | 0 | 0 | 17.85 | 0.99 | 425 | 0 | 0 | 0 | 0 | 0 | 0 | 12.05 | 7.902 | 6.736 | 0 | 0 | 0 | 1 | 1 | 0
2021-08-09 03:00 | 0 | 317.6 | 299.1 | 1 | 3 | 31.1 | 100 | 100 | 0 | 0 | 0 | 0.521 | 0 | 62.368 | 0 | 62.368 | 62.368 | 62.368 | 88.924 | 102.651 | 109 | 0 | 0 | 0 | 0 | 0 | 0 | -0.001 | 0 | 57.22 | 0 | 0 | 19.65 | 0.99 | 425 | 0 | 0 | 0 | 0 | 0 | 0 | 11.957 | 7.881 | 6.719 | 0 | 0 | 0 | 1 | 1 | 0
2021-08-09 04:00 | 0 | 472.8 | 446.65 | 1 | 3.1 | 31.88 | 100 | 100 | 26.878 | 26.878 | 5.021 | 0.974 | 32.874 | 0 | 0 | 106.436 | 106.436 | 106.436 | 132.894 | 153.291 | 162.265 | 0 | 0 | 0 | 0 | 0 | 0 | 106.435 | 106.436 | 65.59 | 16.56 | 100 | 19.14 | 0.99 | 425 | 0 | 0 | 0 | 0 | 0 | 0 | 11.886 | 7.866 | 6.705 | 0 | 0 | 0 | 2 | 2 | 0
2021-08-09 05:00 | 0 | 563 | 540.15 | 1 | 3.5 | 32.53 | 100 | 100 | 35.863 | 35.862 | 5.808 | 1.358 | 43.028 | 0 | 0 | 134.947 | 134.947 | 134.947 | 161.322 | 185.381 | 193.222 | 0 | 0 | 0 | 0 | 0 | 0 | 134.946 | 134.947 | 69.84 | 18.56 | 100 | 16.38 | 0.99 | 425 | 0 | 0 | 0 | 0 | 0 | 0 | 11.828 | 7.853 | 6.694 | 0 | 0 | 0 | 2 | 2 | 0
2021-08-09 06:00 | 0 | 397 | 388.85 | 1 | 3.7 | 32.44 | 100 | 100 | 21.316 | 21.316 | 5.185 | 0.798 | 27.299 | 0 | 0 | 90.388 | 90.388 | 90.388 | 116.774 | 133.455 | 136.25 | 0 | 0 | 0 | 0 | 0 | 0 | 90.387 | 90.388 | 66.34 | 15.64 | 100 | 11.63 | 0.99 | 425 | 0 | 0 | 0 | 0 | 0 | 0 | 11.836 | 7.855 | 6.696 | 0 | 0 | 0 | 2 | 2 | 0
2021-08-09 07:00 | 0 | 488.8 | 486.72 | 1 | 4 | 32.36 | 100 | 100 | 31.178 | 31.177 | 5.486 | 1.152 | 37.816 | 0 | 0 | 120.467 | 120.467 | 120.467 | 146.864 | 167.043 | 167.756 | 0 | 0 | 0 | 0 | 0 | 0 | 120.466 | 120.467 | 71.81 | 18.58 | 100 | 5.28 | 1 | 425 | 0 | 0 | 0 | 0 | 0 | 0 | 11.843 | 7.856 | 6.697 | 0 | 0 | 0 | 2 | 2 | 0
2021-08-09 08:00 | 0 | 356 | 355.73 | 1 | 4.7 | 31.46 | 100 | 100 | 18.692 | 18.692 | 4.706 | 0.708 | 24.107 | 0 | 0 | 80.973 | 80.973 | 80.973 | 107.483 | 122.087 | 122.179 | 0 | 0 | 0 | 0 | 0 | 0 | 80.972 | 80.973 | 66.27 | 15.3 | 100 | 2.23 | 1 | 425 | 0 | 0 | 0 | 0 | 0 | 0 | 11.924 | 7.874 | 6.713 | 0 | 0 | 0 | 2 | 2 | 0
2021-08-09 09:00 | 0 | 326.3 | 320.82 | 1 | 4.9 | 30.8 | 100 | 100 | 0 | 0 | 0 | 0.521 | 0 | 29.387 | 0 | 29.387 | 29.387 | 29.387 | 55.981 | 110.107 | 111.986 | 0 | 0 | 0 | 0 | 0 | 0 | -0.001 | 0 | 26.24 | 0 | 0 | 10.51 | 1 | 425 | 0 | 0 | 0 | 0 | 0 | 0 | 11.984 | 7.887 | 6.724 | 0 | 0 | 0 | 2 | 2 | 0
2021-08-09 10:00 | 0 | 0 | 0 | 1 | 3.5 | 29.57 | 100 | 100 | 0 | 0 | 0 | 0 | 0 | 0 | 0 | 0 | 0 | 0 | 0 | 0 | 0 | 0 | 0 | 0 | 0 | 0 | 0 | -0.001 | 0 | 0 | 0 | 0 | 19.2 | 0.99 | 377.73 | 0 | 0 | 0 | 0 | -24.757 | 0 | 10.702 | 7.587 | 6.468 | 0 | 0 | 0 | 2 | 2 | 0
2021-08-09 11:00 | 0 | 0 | 0 | 0 | 3.4 | 28.86 | 100 | 100 | 0 | 0 | 0 | 0 | 0 | 0 | 0 | 0 | 0 | 0 | 0 | 0 | 0 | 0 | 0 | 0 | 0 | 0 | 0 | -0.001 | 0 | 0 | 0 | 0 | 0 | 0 | 339.61 | 0 | 0 | 0 | 0 | -19.961 | 0 | 7.512 | 6.721 | 5.729 | 0 | 0 | 0 | 1 | 1 | 0
2021-08-09 12:00 | 0 | 0 | 0 | 0 | 3.2 | 28.13 | 100 | 100 | 0 | 0 | 0 | 0 | 0 | 0 | 0 | 0 | 0 | 0 | 0 | 0 | 0 | 0 | 0 | 0 | 0 | 0 | 0 | -0.001 | 0 | 0 | 0 | 0 | 0 | 0 | 307.81 | 0 | 0 | 0 | 0 | -16.652 | 0 | 5.506 | 6.017 | 5.129 | 0 | 0 | 0 | 1 | 1 | 0
2021-08-09 13:00 | 0 | 0 | 0 | 0 | 2.9 | 27.51 | 100 | 100 | 0 | 0 | 0 | 0 | 0 | 0 | 0 | 0 | 0 | 0 | 0 | 0 | 0 | 0 | 0 | 0 | 0 | 0 | 0 | -0.001 | 0 | 0 | 0 | 0 | 0 | 0 | 280.64 | 0 | 0 | 0 | 0 | -14.231 | 0 | 4.181 | 5.425 | 4.625 | 0 | 0 | 0 | 1 | 1 | 0
2021-08-09 14:00 | 0 | 0 | 0 | 0 | 2.4 | 27.17 | 100 | 100 | 0 | 0 | 0 | 0 | 0 | 0 | 0 | 0 | 0 | 0 | 0 | 0 | 0 | 0 | 0 | 0 | 0 | 0 | 0 | -0.001 | 0 | 0 | 0 | 0 | 0 | 0 | 260 | 0 | 0 | 0 | 0 | -6.328 | 0 | 3.271 | 4.913 | 4.188 | 0 | 0 | 6.043 | 1 | 1 | 0
2021-08-09 15:00 | 0 | 0 | 0 | 0 | 1.9 | 26.85 | 100 | 100 | 0 | 0 | 0 | 0 | 0 | 0 | 0 | 0 | 0 | 0 | 0 | 0 | 0 | 0 | 0 | 0 | 0 | 0 | 0 | -0.001 | 0 | 0 | 0 | 0 | 0 | 0 | 260 | 0 | 0 | 0 | 0 | 0 | 0 | 2.899 | 4.665 | 3.977 | 0 | 0 | 11.541 | 1 | 1 | 0
2021-08-09 16:00 | 0 | 0 | 0 | 0 | 2.3 | 26.54 | 100 | 100 | 0 | 0 | 0 | 0 | 0 | 0 | 0 | 0 | 0 | 0 | 0 | 0 | 0 | 0 | 0 | 0 | 0 | 0 | 0 | -0.001 | 0 | 0 | 0 | 0 | 0 | 0 | 260 | 0 | 0 | 0 | 0 | 0 | 0 | 2.908 | 4.671 | 3.982 | 0 | 0 | 11.561 | 1 | 1 | 0
2021-08-09 17:00 | 0 | 0 | 0 | 0 | 2.6 | 26.38 | 100 | 100 | 0 | 0 | 0 | 0 | 0 | 0 | 0 | 0 | 0 | 0 | 0 | 0 | 0 | 0 | 0 | 0 | 0 | 0 | 0 | -0.001 | 0 | 0 | 0 | 0 | 0 | 0 | 260 | 0 | 0 | 0 | 0 | 0 | 0 | 2.913 | 4.674 | 3.985 | 0 | 0 | 11.572 | 1 | 1 | 0
2021-08-09 18:00 | 0 | 0 | 0 | 0 | 3.2 | 26.11 | 100 | 100 | 0 | 0 | 0 | 0 | 0 | 0 | 0 | 0 | 0 | 0 | 0 | 0 | 0 | 0 | 0 | 0 | 0 | 0 | 0 | -0.001 | 0 | 0 | 0 | 0 | 0 | 0 | 260 | 0 | 0 | 0 | 0 | 0 | 0 | 2.92 | 4.68 | 3.989 | 0 | 0 | 11.59 | 1 | 1 | 0
2021-08-09 19:00 | 0 | 0 | 0 | 0 | 3.5 | 25.71 | 100 | 100 | 0 | 0 | 0 | 0 | 0 | 0 | 0 | 0 | 0 | 0 | 0 | 0 | 0 | 0 | 0 | 0 | 0 | 0 | 0 | -0.001 | 0 | 0 | 0 | 0 | 0 | 0 | 260 | 0 | 0 | 0 | 0 | 0 | 0 | 2.932 | 4.688 | 3.996 | 0 | 0 | 11.616 | 1 | 1 | 0
2021-08-09 20:00 | 0 | 0 | 0 | 1 | 3.1 | 25.45 | 100 | 100 | 0 | 0 | 0 | 0 | 0 | 0 | 0 | 0 | 0 | 0 | 0 | 0 | 0 | 0 | 0 | 0 | 0 | 0 | 0 | -0.001 | 0 | 0 | 0 | 0 | 19.56 | 0.99 | 260 | 0 | 0 | 0 | 0 | 0 | 0 | 2.939 | 4.693 | 4.001 | 0 | 0 | 11.633 | 1 | 1 | 0
2021-08-09 21:00 | 0 | 135.8 | 131.07 | 1 | 2.5 | 25.77 | 100 | 100 | 0 | 0 | 0 | 0.521 | 0 | 0 | 0 | 0 | 0 | 0 | 11.203 | 44.982 | 46.607 | 0 | 0 | 0 | 0 | 0 | 0 | -0.001 | 0 | 0 | 0 | 0 | 15.17 | 0.99 | 260 | 0 | 0 | 0 | 0 | 0 | 0 | 2.93 | 4.687 | 3.995 | 0 | 0 | 0.409 | 2 | 2 | 0
2021-08-09 22:00 | 0 | 203.5 | 202.15 | 1 | 3.5 | 27.08 | 100 | 100 | 0 | 0 | 0 | 0.521 | 0 | 0 | 0 | 0 | 0 | 0 | 49.238 | 69.378 | 69.841 | 0 | 0 | 0 | 0 | 0 | 0 | -0.001 | 0 | 0 | 0 | 0 | 6.6 | 1 | 328.93 | 0 | 0 | 0 | 0 | 36.1 | 0 | 3.645 | 5.125 | 4.369 | 0 | 0 | 0 | 1 | 1 | 0
2021-08-09 23:00 | 0 | 265.7 | 265.62 | 1 | 4.1 | 27.93 | 100 | 100 | 0 | 0 | 0 | 0.521 | 0 | 9.511 | 0 | 9.511 | 9.511 | 9.511 | 80.277 | 91.161 | 91.188 | 0 | 0 | 0 | 0 | 0 | 0 | -0.001 | 0 | 10.43 | 0 | 0 | 1.41 | 1 | 425 | 0 | 0 | 0 | 0 | 50.309 | 0 | 7.859 | 6.801 | 5.798 | 0 | 0 | 0 | 1 | 1 | 0
2021-08-10 | 0 | 316.9 | 313.44 | 1 | 4.1 | 29 | 100 | 100 | 0 | 0 | 0 | 0.521 | 0 | 67.557 | 0 | 67.557 | 67.557 | 67.557 | 94.382 | 107.571 | 108.76 | 0 | 0 | 0 | 0 | 0 | 0 | -0.001 | 0 | 62.12 | 0 | 0 | 8.48 | 1 | 425 | 0 | 0 | 0 | 0 | 0 | 0 | 12.147 | 7.923 | 6.755 | 0 | 0 | 0 | 1 | 1 | 0
2021-08-10 01:00 | 0 | 390.6 | 378.68 | 1 | 3.8 | 29.97 | 100 | 100 | 21.408 | 21.408 | 3.917 | 0.762 | 26.087 | 0 | 0 | 86.704 | 86.704 | 86.704 | 113.405 | 129.961 | 134.054 | 0 | 0 | 0 | 0 | 0 | 0 | 86.703 | 86.704 | 64.68 | 15.97 | 100 | 14.19 | 0.99 | 425 | 0 | 0 | 0 | 0 | 0 | 0 | 12.059 | 7.904 | 6.738 | 0 | 0 | 0 | 2 | 2 | 0
2021-08-10 02:00 | 0 | 285.8 | 271.6 | 1 | 3.7 | 30.32 | 100 | 100 | 0 | 0 | 0 | 0.521 | 0 | 54.273 | 0 | 54.273 | 54.273 | 54.273 | 80.929 | 93.215 | 98.087 | 0 | 0 | 0 | 0 | 0 | 0 | -0.001 | 0 | 55.33 | 0 | 0 | 18.13 | 0.99 | 425 | 0 | 0 | 0 | 0 | 0 | 0 | 12.027 | 7.897 | 6.732 | 0 | 0 | 0 | 2 | 2 | 0
2021-08-10 03:00 | 0 | 362.9 | 341.14 | 1 | 3.6 | 30.91 | 100 | 100 | 0 | 0 | 0 | 0.521 | 0 | 74.798 | 0 | 74.798 | 74.798 | 74.798 | 101.379 | 117.08 | 124.547 | 0 | 0 | 0 | 0 | 0 | 0 | -0.001 | 0 | 60.06 | 0 | 0 | 19.94 | 0.99 | 425 | 0 | 0 | 0 | 0 | 0 | 0 | 11.974 | 7.885 | 6.722 | 0 | 0 | 0 | 1 | 1 | 0
2021-08-10 04:00 | 0 | 494.1 | 465.97 | 1 | 3.7 | 31.37 | 100 | 100 | 28.962 | 28.962 | 4.864 | 1.043 | 34.869 | 0 | 0 | 112.061 | 112.061 | 112.061 | 138.584 | 159.921 | 169.575 | 0 | 0 | 0 | 0 | 0 | 0 | 112.06 | 112.061 | 66.08 | 17.08 | 100 | 19.43 | 0.99 | 425 | 0 | 0 | 0 | 0 | 0 | 0 | 11.932 | 7.876 | 6.714 | 0 | 0 | 0 | 2 | 2 | 0
2021-08-10 05:00 | 0 | 462.1 | 442.73 | 1 | 3.6 | 32.26 | 100 | 100 | 26.464 | 26.463 | 5.199 | 0.966 | 32.629 | 0 | 0 | 105.772 | 105.772 | 105.772 | 132.182 | 151.946 | 158.593 | 0 | 0 | 0 | 0 | 0 | 0 | 105.771 | 105.772 | 66.69 | 16.69 | 100 | 16.65 | 0.99 | 425 | 0 | 0 | 0 | 0 | 0 | 0 | 11.852 | 7.858 | 6.699 | 0 | 0 | 0 | 2 | 2 | 0
2021-08-10 06:00 | 0 | 357 | 349.36 | 1 | 3.5 | 31.28 | 100 | 100 | 17.926 | 17.926 | 4.604 | 0.685 | 23.215 | 0 | 0 | 78.353 | 78.353 | 78.353 | 104.887 | 119.899 | 122.522 | 0 | 0 | 0 | 0 | 0 | 0 | 78.352 | 78.353 | 63.95 | 14.63 | 100 | 11.88 | 0.99 | 425 | 0 | 0 | 0 | 0 | 0 | 0 | 11.94 | 7.878 | 6.716 | 0 | 0 | 0 | 2 | 2 | 0
2021-08-10 07:00 | 0 | 270.7 | 269.45 | 1 | 3.6 | 30.6 | 100 | 100 | 0 | 0 | 0 | 0.521 | 0 | 54.672 | 0 | 54.672 | 54.672 | 54.672 | 81.292 | 92.474 | 92.904 | 0 | 0 | 0 | 0 | 0 | 0 | -0.001 | 0 | 58.85 | 0 | 0 | 5.52 | 1 | 425 | 0 | 0 | 0 | 0 | 0 | 0 | 12.002 | 7.891 | 6.727 | 0 | 0 | 0 | 2 | 2 | 0
2021-08-10 08:00 | 0 | 340.2 | 339.99 | 1 | 3.9 | 30.55 | 100 | 100 | 0 | 0 | 0 | 0.521 | 0 | 76.109 | 0 | 76.109 | 76.109 | 76.109 | 102.735 | 116.685 | 116.757 | 0 | 0 | 0 | 0 | 0 | 0 | -0.001 | 0 | 65.19 | 0 | 0 | 2.01 | 1 | 425 | 0 | 0 | 0 | 0 | 0 | 0 | 12.006 | 7.892 | 6.728 | 0 | 0 | 0 | 1 | 1 | 0
2021-08-10 09:00 | 0 | 225.4 | 221.77 | 1 | 2.9 | 30.09 | 100 | 100 | 0 | 0 | 0 | 0.521 | 0 | 11.424 | 0 | 11.424 | 11.424 | 11.424 | 38.109 | 76.111 | 77.357 | 0 | 0 | 0 | 0 | 0 | 0 | -0.001 | 0 | 14.77 | 0 | 0 | 10.3 | 1 | 425 | 0 | 0 | 0 | 0 | 0 | 0 | 12.048 | 7.902 | 6.736 | 0 | 0 | 0 | 1 | 1 | 0
2021-08-10 10:00 | 0 | 0 | 0 | 1 | 2.1 | 29.34 | 100 | 100 | 0 | 0 | 0 | 0 | 0 | 0 | 0 | 0 | 0 | 0 | 0 | 0 | 0 | 0 | 0 | 0 | 0 | 0 | 0 | -0.001 | 0 | 0 | 0 | 0 | 18.99 | 0.99 | 377.68 | 0 | 0 | 0 | 0 | -24.783 | 0 | 10.719 | 7.592 | 6.472 | 0 | 0 | 0 | 2 | 2 | 0
2021-08-10 11:00 | 0 | 0 | 0 | 0 | 1.6 | 28.81 | 100 | 100 | 0 | 0 | 0 | 0 | 0 | 0 | 0 | 0 | 0 | 0 | 0 | 0 | 0 | 0 | 0 | 0 | 0 | 0 | 0 | -0.001 | 0 | 0 | 0 | 0 | 0 | 0 | 339.56 | 0 | 0 | 0 | 0 | -19.961 | 0 | 7.512 | 6.721 | 5.729 | 0 | 0 | 0 | 1 | 1 | 0
2021-08-10 12:00 | 0 | 0 | 0 | 0 | 1.5 | 28.2 | 100 | 100 | 0 | 0 | 0 | 0 | 0 | 0 | 0 | 0 | 0 | 0 | 0 | 0 | 0 | 0 | 0 | 0 | 0 | 0 | 0 | -0.001 | 0 | 0 | 0 | 0 | 0 | 0 | 307.78 | 0 | 0 | 0 | 0 | -16.642 | 0 | 5.5 | 6.014 | 5.127 | 0 | 0 | 0 | 1 | 1 | 0
2021-08-10 13:00 | 0 | 0 | 0 | 0 | 1.5 | 27.39 | 100 | 100 | 0 | 0 | 0 | 0 | 0 | 0 | 0 | 0 | 0 | 0 | 0 | 0 | 0 | 0 | 0 | 0 | 0 | 0 | 0 | -0.001 | 0 | 0 | 0 | 0 | 0 | 0 | 280.59 | 0 | 0 | 0 | 0 | -14.237 | 0 | 4.184 | 5.427 | 4.626 | 0 | 0 | 0 | 1 | 1 | 0
2021-08-10 14:00 | 0 | 0 | 0 | 0 | 1.9 | 26.99 | 100 | 100 | 0 | 0 | 0 | 0 | 0 | 0 | 0 | 0 | 0 | 0 | 0 | 0 | 0 | 0 | 0 | 0 | 0 | 0 | 0 | -0.001 | 0 | 0 | 0 | 0 | 0 | 0 | 260 | 0 | 0 | 0 | 0 | -6.332 | 0 | 3.275 | 4.915 | 4.19 | 0 | 0 | 6.048 | 1 | 1 | 0
2021-08-10 15:00 | 0 | 0 | 0 | 0 | 2.4 | 26.64 | 100 | 100 | 0 | 0 | 0 | 0 | 0 | 0 | 0 | 0 | 0 | 0 | 0 | 0 | 0 | 0 | 0 | 0 | 0 | 0 | 0 | -0.001 | 0 | 0 | 0 | 0 | 0 | 0 | 260 | 0 | 0 | 0 | 0 | 0 | 0 | 2.905 | 4.669 | 3.98 | 0 | 0 | 11.555 | 1 | 1 | 0
2021-08-10 16:00 | 0 | 0 | 0 | 0 | 2.7 | 26.42 | 100 | 100 | 0 | 0 | 0 | 0 | 0 | 0 | 0 | 0 | 0 | 0 | 0 | 0 | 0 | 0 | 0 | 0 | 0 | 0 | 0 | -0.001 | 0 | 0 | 0 | 0 | 0 | 0 | 260 | 0 | 0 | 0 | 0 | 0 | 0 | 2.911 | 4.674 | 3.984 | 0 | 0 | 11.569 | 1 | 1 | 0
2021-08-10 17:00 | 0 | 0 | 0 | 0 | 3 | 26.37 | 100 | 100 | 0 | 0 | 0 | 0 | 0 | 0 | 0 | 0 | 0 | 0 | 0 | 0 | 0 | 0 | 0 | 0 | 0 | 0 | 0 | -0.001 | 0 | 0 | 0 | 0 | 0 | 0 | 260 | 0 | 0 | 0 | 0 | 0 | 0 | 2.913 | 4.675 | 3.985 | 0 | 0 | 11.573 | 1 | 1 | 0
2021-08-10 18:00 | 0 | 0 | 0 | 0 | 3.2 | 26.2 | 100 | 100 | 0 | 0 | 0 | 0 | 0 | 0 | 0 | 0 | 0 | 0 | 0 | 0 | 0 | 0 | 0 | 0 | 0 | 0 | 0 | -0.001 | 0 | 0 | 0 | 0 | 0 | 0 | 260 | 0 | 0 | 0 | 0 | 0 | 0 | 2.918 | 4.678 | 3.988 | 0 | 0 | 11.584 | 1 | 1 | 0
2021-08-10 19:00 | 0 | 0 | 0 | 0 | 2.8 | 26.03 | 100 | 100 | 0 | 0 | 0 | 0 | 0 | 0 | 0 | 0 | 0 | 0 | 0 | 0 | 0 | 0 | 0 | 0 | 0 | 0 | 0 | -0.001 | 0 | 0 | 0 | 0 | 0 | 0 | 260 | 0 | 0 | 0 | 0 | 0 | 0 | 2.922 | 4.681 | 3.991 | 0 | 0 | 11.595 | 1 | 1 | 0
2021-08-10 20:00 | 0 | 0 | 0 | 1 | 2.6 | 25.72 | 100 | 100 | 0 | 0 | 0 | 0 | 0 | 0 | 0 | 0 | 0 | 0 | 0 | 0 | 0 | 0 | 0 | 0 | 0 | 0 | 0 | -0.001 | 0 | 0 | 0 | 0 | 19.31 | 0.99 | 260 | 0 | 0 | 0 | 0 | 0 | 0 | 2.931 | 4.688 | 3.996 | 0 | 0 | 11.615 | 1 | 1 | 0
2021-08-10 21:00 | 0 | 128.8 | 124.46 | 1 | 2.8 | 26.01 | 100 | 100 | 0 | 0 | 0 | 0.521 | 0 | 0 | 0 | 0 | 0 | 0 | 10.388 | 42.714 | 44.204 | 0 | 0 | 0 | 0 | 0 | 0 | -0.001 | 0 | 0 | 0 | 0 | 14.92 | 0.99 | 260 | 0 | 0 | 0 | 0 | 0 | 0 | 2.923 | 4.682 | 3.991 | 0 | 0 | 1.208 | 2 | 2 | 0
2021-08-10 22:00 | 0 | 208 | 206.73 | 1 | 2.7 | 26.98 | 100 | 100 | 0 | 0 | 0 | 0.521 | 0 | 0 | 0 | 0 | 0 | 0 | 49.982 | 70.948 | 71.386 | 0 | 0 | 0 | 0 | 0 | 0 | -0.001 | 0 | 0 | 0 | 0 | 6.34 | 1 | 330.28 | 0 | 0 | 0 | 0 | 36.803 | 0 | 3.665 | 5.136 | 4.378 | 0 | 0 | 0 | 1 | 1 | 0
2021-08-10 23:00 | 0 | 307.3 | 307.17 | 1 | 3 | 28.1 | 100 | 100 | 0 | 0 | 0 | 0.521 | 0 | 21.802 | 0 | 21.802 | 21.802 | 21.802 | 92.827 | 105.42 | 105.465 | 0 | 0 | 0 | 0 | 0 | 0 | -0.001 | 0 | 20.67 | 0 | 0 | 1.68 | 1 | 425 | 0 | 0 | 0 | 0 | 49.606 | 0 | 8.496 | 6.976 | 5.947 | 0 | 0 | 0 | 1 | 1 | 0
2021-08-11 | 0 | 436.3 | 431.22 | 1 | 3.2 | 29.42 | 100 | 100 | 27.096 | 27.095 | 3.724 | 0.935 | 31.755 | 0 | 0 | 103.049 | 103.049 | 103.049 | 129.82 | 147.993 | 149.738 | 0 | 0 | 0 | 0 | 0 | 0 | 103.048 | 103.049 | 68.82 | 18.1 | 100 | 8.75 | 1 | 425 | 0 | 0 | 0 | 0 | 0 | 0 | 12.109 | 7.915 | 6.747 | 0 | 0 | 0 | 2 | 2 | 0
2021-08-11 01:00 | 0 | 491.2 | 475.6 | 1 | 3.1 | 30.43 | 100 | 100 | 30.607 | 30.606 | 4.504 | 1.089 | 36.2 | 0 | 0 | 115.741 | 115.741 | 115.741 | 142.383 | 163.225 | 168.58 | 0 | 0 | 0 | 0 | 0 | 0 | 115.74 | 115.741 | 68.66 | 18.16 | 100 | 14.48 | 0.99 | 425 | 0 | 0 | 0 | 0 | 0 | 0 | 12.017 | 7.895 | 6.73 | 0 | 0 | 0 | 2 | 2 | 0
2021-08-11 02:00 | 0 | 432.5 | 410.33 | 1 | 3.1 | 31.37 | 100 | 100 | 23.648 | 23.648 | 4.628 | 0.853 | 29.129 | 0 | 0 | 95.691 | 95.691 | 95.691 | 122.213 | 140.824 | 148.434 | 0 | 0 | 0 | 0 | 0 | 0 | 95.69 | 95.691 | 64.47 | 15.93 | 100 | 18.43 | 0.99 | 425 | 0 | 0 | 0 | 0 | 0 | 0 | 11.932 | 7.876 | 6.714 | 0 | 0 | 0 | 2 | 2 | 0
2021-08-11 03:00 | 0 | 404.4 | 379.45 | 1 | 3.1 | 32.56 | 100 | 100 | 19.902 | 19.902 | 5.258 | 0.758 | 25.918 | 0 | 0 | 86.338 | 86.338 | 86.338 | 112.709 | 130.226 | 138.79 | 0 | 0 | 0 | 0 | 0 | 0 | 86.337 | 86.338 | 62.21 | 14.34 | 100 | 20.23 | 0.98 | 425 | 0 | 0 | 0 | 0 | 0 | 0 | 11.825 | 7.852 | 6.694 | 0 | 0 | 0 | 2 | 2 | 0
2021-08-11 04:00 | 0 | 392.1 | 369.12 | 1 | 3.3 | 32.98 | 100 | 100 | 18.712 | 18.712 | 5.475 | 0.731 | 24.917 | 0 | 0 | 83.414 | 83.414 | 83.414 | 109.732 | 126.683 | 134.569 | 0 | 0 | 0 | 0 | 0 | 0 | 83.413 | 83.414 | 61.99 | 13.9 | 100 | 19.71 | 0.99 | 425 | 0 | 0 | 0 | 0 | 0 | 0 | 11.788 | 7.844 | 6.687 | 0 | 0 | 0 | 2 | 2 | 0
2021-08-11 05:00 | 0 | 430.7 | 412.06 | 1 | 3.5 | 33.42 | 100 | 100 | 22.855 | 22.854 | 5.713 | 0.864 | 29.432 | 0 | 0 | 96.718 | 96.718 | 96.718 | 122.981 | 141.419 | 147.816 | 0 | 0 | 0 | 0 | 0 | 0 | 96.717 | 96.718 | 65.43 | 15.46 | 100 | 16.92 | 0.99 | 425 | 0 | 0 | 0 | 0 | 0 | 0 | 11.749 | 7.835 | 6.679 | 0 | 0 | 0 | 2 | 2 | 0
2021-08-11 06:00 | 0 | 385.7 | 377.08 | 1 | 3.6 | 33.42 | 100 | 100 | 19.636 | 19.636 | 5.702 | 0.764 | 26.102 | 0 | 0 | 86.92 | 86.92 | 86.92 | 113.183 | 129.415 | 132.372 | 0 | 0 | 0 | 0 | 0 | 0 | 86.919 | 86.92 | 65.66 | 14.83 | 100 | 12.13 | 0.99 | 425 | 0 | 0 | 0 | 0 | 0 | 0 | 11.749 | 7.835 | 6.679 | 0 | 0 | 0 | 2 | 2 | 0
2021-08-11 07:00 | 0 | 391.2 | 389.23 | 1 | 3.6 | 32.72 | 100 | 100 | 21.373 | 21.373 | 5.345 | 0.805 | 27.524 | 0 | 0 | 91.064 | 91.064 | 91.064 | 117.415 | 133.583 | 134.26 | 0 | 0 | 0 | 0 | 0 | 0 | 91.063 | 91.064 | 67.83 | 15.92 | 100 | 5.76 | 1 | 425 | 0 | 0 | 0 | 0 | 0 | 0 | 11.811 | 7.849 | 6.691 | 0 | 0 | 0 | 2 | 2 | 0
2021-08-11 08:00 | 0 | 425.2 | 424.99 | 1 | 3.3 | 32.07 | 100 | 100 | 25.314 | 25.314 | 5.072 | 0.923 | 31.308 | 0 | 0 | 101.997 | 101.997 | 101.997 | 128.43 | 145.858 | 145.929 | 0 | 0 | 0 | 0 | 0 | 0 | 101.996 | 101.997 | 69.89 | 17.35 | 100 | 1.78 | 1 | 425 | 0 | 0 | 0 | 0 | 0 | 0 | 11.869 | 7.862 | 6.702 | 0 | 0 | 0 | 2 | 2 | 0
2021-08-11 09:00 | 0 | 318.5 | 313.58 | 1 | 2.8 | 31.15 | 100 | 100 | 0 | 0 | 0 | 0.521 | 0 | 26.486 | 0 | 26.486 | 26.486 | 26.486 | 53.037 | 107.62 | 109.309 | 0 | 0 | 0 | 0 | 0 | 0 | -0.001 | 0 | 24.23 | 0 | 0 | 10.09 | 1 | 425 | 0 | 0 | 0 | 0 | 0 | 0 | 11.952 | 7.88 | 6.718 | 0 | 0 | 0 | 2 | 2 | 0
2021-08-11 10:00 | 0 | 0 | 0 | 1 | 3.3 | 30.4 | 100 | 100 | 0 | 0 | 0 | 0 | 0 | 0 | 0 | 0 | 0 | 0 | 0 | 0 | 0 | 0 | 0 | 0 | 0 | 0 | 0 | -0.001 | 0 | 0 | 0 | 0 | 18.78 | 0.99 | 377.9 | 0 | 0 | 0 | 0 | -24.665 | 0 | 10.638 | 7.572 | 6.455 | 0 | 0 | 0 | 2 | 2 | 0
2021-08-11 11:00 | 0 | 0 | 0 | 0 | 2.9 | 29.5 | 100 | 100 | 0 | 0 | 0 | 0 | 0 | 0 | 0 | 0 | 0 | 0 | 0 | 0 | 0 | 0 | 0 | 0 | 0 | 0 | 0 | -0.001 | 0 | 0 | 0 | 0 | 0 | 0 | 339.87 | 0 | 0 | 0 | 0 | -19.917 | 0 | 7.484 | 6.712 | 5.722 | 0 | 0 | 0 | 1 | 1 | 0
2021-08-11 12:00 | 0 | 0 | 0 | 0 | 2.1 | 28.74 | 100 | 100 | 0 | 0 | 0 | 0 | 0 | 0 | 0 | 0 | 0 | 0 | 0 | 0 | 0 | 0 | 0 | 0 | 0 | 0 | 0 | -0.001 | 0 | 0 | 0 | 0 | 0 | 0 | 308.13 | 0 | 0 | 0 | 0 | -16.623 | 0 | 5.489 | 6.01 | 5.124 | 0 | 0 | 0 | 1 | 1 | 0
2021-08-11 13:00 | 0 | 0 | 0 | 0 | 1.8 | 28.17 | 100 | 100 | 0 | 0 | 0 | 0 | 0 | 0 | 0 | 0 | 0 | 0 | 0 | 0 | 0 | 0 | 0 | 0 | 0 | 0 | 0 | -0.001 | 0 | 0 | 0 | 0 | 0 | 0 | 281 | 0 | 0 | 0 | 0 | -14.205 | 0 | 4.168 | 5.418 | 4.619 | 0 | 0 | 0 | 1 | 1 | 0
2021-08-11 14:00 | 0 | 0 | 0 | 0 | 1.5 | 27.74 | 100 | 100 | 0 | 0 | 0 | 0 | 0 | 0 | 0 | 0 | 0 | 0 | 0 | 0 | 0 | 0 | 0 | 0 | 0 | 0 | 0 | -0.001 | 0 | 0 | 0 | 0 | 0 | 0 | 260 | 0 | 0 | 0 | 0 | -6.321 | 0 | 3.264 | 4.909 | 4.184 | 0 | 0 | 6.037 | 1 | 1 | 0
2021-08-11 15:00 | 0 | 0 | 0 | 0 | 1.7 | 27.37 | 100 | 100 | 0 | 0 | 0 | 0 | 0 | 0 | 0 | 0 | 0 | 0 | 0 | 0 | 0 | 0 | 0 | 0 | 0 | 0 | 0 | -0.001 | 0 | 0 | 0 | 0 | 0 | 0 | 260 | 0 | 0 | 0 | 0 | 0 | 0 | 2.885 | 4.655 | 3.968 | 0 | 0 | 11.507 | 1 | 1 | 0
2021-08-11 16:00 | 0 | 0 | 0 | 0 | 1.7 | 27.22 | 100 | 100 | 0 | 0 | 0 | 0 | 0 | 0 | 0 | 0 | 0 | 0 | 0 | 0 | 0 | 0 | 0 | 0 | 0 | 0 | 0 | -0.001 | 0 | 0 | 0 | 0 | 0 | 0 | 260 | 0 | 0 | 0 | 0 | 0 | 0 | 2.889 | 4.658 | 3.971 | 0 | 0 | 11.517 | 1 | 1 | 0
2021-08-11 17:00 | 0 | 0 | 0 | 0 | 1.5 | 26.8 | 100 | 100 | 0 | 0 | 0 | 0 | 0 | 0 | 0 | 0 | 0 | 0 | 0 | 0 | 0 | 0 | 0 | 0 | 0 | 0 | 0 | -0.001 | 0 | 0 | 0 | 0 | 0 | 0 | 260 | 0 | 0 | 0 | 0 | 0 | 0 | 2.901 | 4.666 | 3.978 | 0 | 0 | 11.545 | 1 | 1 | 0
2021-08-11 18:00 | 0 | 0 | 0 | 0 | 1.5 | 26.54 | 100 | 100 | 0 | 0 | 0 | 0 | 0 | 0 | 0 | 0 | 0 | 0 | 0 | 0 | 0 | 0 | 0 | 0 | 0 | 0 | 0 | -0.001 | 0 | 0 | 0 | 0 | 0 | 0 | 260 | 0 | 0 | 0 | 0 | 0 | 0 | 2.908 | 4.671 | 3.982 | 0 | 0 | 11.561 | 1 | 1 | 0
2021-08-11 19:00 | 0 | 0 | 0 | 0 | 1.5 | 26.37 | 100 | 100 | 0 | 0 | 0 | 0 | 0 | 0 | 0 | 0 | 0 | 0 | 0 | 0 | 0 | 0 | 0 | 0 | 0 | 0 | 0 | -0.001 | 0 | 0 | 0 | 0 | 0 | 0 | 260 | 0 | 0 | 0 | 0 | 0 | 0 | 2.913 | 4.675 | 3.985 | 0 | 0 | 11.573 | 1 | 1 | 0
2021-08-11 20:00 | 0 | 0 | 0 | 1 | 1.5 | 26.04 | 100 | 100 | 0 | 0 | 0 | 0 | 0 | 0 | 0 | 0 | 0 | 0 | 0 | 0 | 0 | 0 | 0 | 0 | 0 | 0 | 0 | -0.001 | 0 | 0 | 0 | 0 | 19.05 | 0.99 | 260 | 0 | 0 | 0 | 0 | 0 | 0 | 2.922 | 4.681 | 3.991 | 0 | 0 | 11.594 | 1 | 1 | 0
2021-08-11 21:00 | 0 | 169.2 | 163.69 | 1 | 1.4 | 26.33 | 100 | 100 | 0 | 0 | 0 | 0.521 | 0 | 0 | 0 | 0 | 0 | 0 | 13.333 | 56.178 | 58.069 | 0 | 0 | 0 | 0 | 0 | 0 | -0.001 | 0 | 0 | 0 | 0 | 14.66 | 0.99 | 263.22 | 0 | 0 | 0 | 0 | 1.687 | 0 | 2.945 | 4.697 | 4.004 | 0 | 0 | 0 | 2 | 2 | 0
2021-08-11 22:00 | 0 | 334.9 | 333.02 | 1 | 1.4 | 27.78 | 100 | 100 | 0 | 0 | 0 | 0.521 | 0 | 0 | 0 | 0 | 0 | 0 | 79.918 | 114.291 | 114.938 | 0 | 0 | 0 | 0 | 0 | 0 | -0.001 | 0 | 0 | 0 | 0 | 6.08 | 1 | 387.56 | 0 | 0 | 0 | 0 | 65.114 | 0 | 4.523 | 5.55 | 4.732 | 0 | 0 | 0 | 1 | 1 | 0
2021-08-11 23:00 | 0 | 373.8 | 373.58 | 1 | 0.2 | 28.59 | 100 | 100 | 0 | 0 | 0 | 0.521 | 0 | 67.142 | 0 | 67.142 | 67.142 | 67.142 | 112.889 | 128.214 | 128.288 | 0 | 0 | 0 | 0 | 0 | 0 | -0.001 | 0 | 52.34 | 0 | 0 | 1.95 | 1 | 425 | 0 | 0 | 0 | 0 | 19.608 | 0 | 11.67 | 7.81 | 6.658 | 0 | 0 | 0 | 1 | 1 | 0
2021-08-12 | 0 | 300.9 | 297.17 | 1 | 0.6 | 29.43 | 100 | 100 | 0 | 0 | 0 | 0.521 | 0 | 62.674 | 0 | 62.674 | 62.674 | 62.674 | 89.444 | 101.987 | 103.269 | 0 | 0 | 0 | 0 | 0 | 0 | -0.001 | 0 | 60.69 | 0 | 0 | 9.04 | 1 | 425 | 0 | 0 | 0 | 0 | 0 | 0 | 12.108 | 7.915 | 6.747 | 0 | 0 | 0 | 1 | 1 | 0
2021-08-12 01:00 | 0 | 486.2 | 470.13 | 1 | 1.1 | 30.31 | 100 | 100 | 30.132 | 30.132 | 4.406 | 1.068 | 35.606 | 0 | 0 | 114.04 | 114.04 | 114.04 | 140.698 | 161.349 | 166.864 | 0 | 0 | 0 | 0 | 0 | 0 | 114.039 | 114.04 | 68.34 | 18.06 | 100 | 14.77 | 0.99 | 425 | 0 | 0 | 0 | 0 | 0 | 0 | 12.028 | 7.897 | 6.732 | 0 | 0 | 0 | 2 | 2 | 0
2021-08-12 02:00 | 0 | 628.4 | 595.14 | 1 | 1.6 | 31.18 | 100 | 100 | 42.035 | 42.035 | 5.256 | 1.607 | 48.898 | 0 | 0 | 150.638 | 150.638 | 150.638 | 177.185 | 204.253 | 215.667 | 0 | 0 | 0 | 0 | 0 | 0 | 150.637 | 150.638 | 69.85 | 19.49 | 100 | 18.72 | 0.99 | 425 | 0 | 0 | 0 | 0 | 0 | 0 | 11.949 | 7.88 | 6.717 | 0 | 0 | 0 | 2 | 2 | 0
2021-08-12 03:00 | 0 | 602.1 | 563.86 | 1 | 1.7 | 32.14 | 100 | 100 | 38.131 | 38.13 | 5.682 | 1.45 | 45.263 | 0 | 0 | 140.982 | 140.982 | 140.982 | 167.407 | 193.516 | 206.641 | 0 | 0 | 0 | 0 | 0 | 0 | 140.981 | 140.982 | 68.23 | 18.45 | 100 | 20.53 | 0.98 | 425 | 0 | 0 | 0 | 0 | 0 | 0 | 11.863 | 7.861 | 6.701 | 0 | 0 | 0 | 2 | 2 | 0
2021-08-12 04:00 | 0 | 652.7 | 613.33 | 1 | 1.7 | 32.8 | 100 | 100 | 43.069 | 43.068 | 5.939 | 1.697 | 50.705 | 0 | 0 | 155.908 | 155.908 | 155.908 | 182.249 | 210.496 | 224.007 | 0 | 0 | 0 | 0 | 0 | 0 | 155.907 | 155.908 | 69.6 | 19.23 | 100 | 20 | 0.98 | 425 | 0 | 0 | 0 | 0 | 0 | 0 | 11.804 | 7.847 | 6.69 | 0 | 0 | 0 | 2 | 2 | 0
2021-08-12 05:00 | 0 | 412.6 | 394.16 | 1 | 1.9 | 32.87 | 100 | 100 | 21.364 | 21.364 | 5.418 | 0.807 | 27.59 | 0 | 0 | 91.265 | 91.265 | 91.265 | 117.597 | 135.276 | 141.604 | 0 | 0 | 0 | 0 | 0 | 0 | 91.264 | 91.265 | 64.45 | 15.09 | 100 | 17.19 | 0.99 | 425 | 0 | 0 | 0 | 0 | 0 | 0 | 11.798 | 7.846 | 6.689 | 0 | 0 | 0 | 2 | 2 | 0
2021-08-12 06:00 | 0 | 343.5 | 335.5 | 1 | 2.4 | 30.88 | 100 | 100 | 0 | 0 | 0 | 0.521 | 0 | 74.09 | 0 | 74.09 | 74.09 | 74.09 | 100.674 | 115.143 | 117.889 | 0 | 0 | 0 | 0 | 0 | 0 | -0.001 | 0 | 62.85 | 0 | 0 | 12.39 | 0.99 | 425 | 0 | 0 | 0 | 0 | 0 | 0 | 11.976 | 7.886 | 6.723 | 0 | 0 | 0 | 2 | 2 | 0
2021-08-12 07:00 | 0 | 277.1 | 275.58 | 1 | 3.2 | 29.74 | 100 | 100 | 0 | 0 | 0 | 0.521 | 0 | 56.391 | 0 | 56.391 | 56.391 | 56.391 | 83.121 | 94.58 | 95.101 | 0 | 0 | 0 | 0 | 0 | 0 | -0.001 | 0 | 59.3 | 0 | 0 | 6 | 1 | 425 | 0 | 0 | 0 | 0 | 0 | 0 | 12.08 | 7.909 | 6.742 | 0 | 0 | 0 | 1 | 1 | 0
2021-08-12 08:00 | 0 | 278.3 | 278.2 | 1 | 2.9 | 29.65 | 100 | 100 | 0 | 0 | 0 | 0.521 | 0 | 57.333 | 0 | 57.333 | 57.333 | 57.333 | 84.075 | 95.477 | 95.513 | 0 | 0 | 0 | 0 | 0 | 0 | -0.001 | 0 | 60.03 | 0 | 0 | 1.56 | 1 | 425 | 0 | 0 | 0 | 0 | 0 | 0 | 12.088 | 7.91 | 6.744 | 0 | 0 | 0 | 1 | 1 | 0
2021-08-12 09:00 | 0 | 200.2 | 197.24 | 1 | 1.9 | 29.41 | 100 | 100 | 0 | 0 | 0 | 0.521 | 0 | 6.041 | 0 | 6.041 | 6.041 | 6.041 | 32.814 | 67.692 | 68.709 | 0 | 0 | 0 | 0 | 0 | 0 | -0.001 | 0 | 8.79 | 0 | 0 | 9.87 | 1 | 425 | 0 | 0 | 0 | 0 | 0 | 0 | 12.11 | 7.915 | 6.748 | 0 | 0 | 0 | 1 | 1 | 0
2021-08-12 10:00 | 0 | 0 | 0 | 1 | 0.6 | 29.57 | 100 | 100 | 0 | 0 | 0 | 0 | 0 | 0 | 0 | 0 | 0 | 0 | 0 | 0 | 0 | 0 | 0 | 0 | 0 | 0 | 0 | -0.001 | 0 | 0 | 0 | 0 | 18.57 | 0.99 | 377.73 | 0 | 0 | 0 | 0 | -24.757 | 0 | 10.702 | 7.587 | 6.468 | 0 | 0 | 0 | 2 | 2 | 0
2021-08-12 11:00 | 0 | 0 | 0 | 0 | 1.3 | 29.03 | 100 | 100 | 0 | 0 | 0 | 0 | 0 | 0 | 0 | 0 | 0 | 0 | 0 | 0 | 0 | 0 | 0 | 0 | 0 | 0 | 0 | -0.001 | 0 | 0 | 0 | 0 | 0 | 0 | 339.64 | 0 | 0 | 0 | 0 | -19.945 | 0 | 7.501 | 6.717 | 5.726 | 0 | 0 | 0 | 1 | 1 | 0
2021-08-12 12:00 | 0 | 0 | 0 | 0 | 2.1 | 28.63 | 100 | 100 | 0 | 0 | 0 | 0 | 0 | 0 | 0 | 0 | 0 | 0 | 0 | 0 | 0 | 0 | 0 | 0 | 0 | 0 | 0 | -0.001 | 0 | 0 | 0 | 0 | 0 | 0 | 307.92 | 0 | 0 | 0 | 0 | -16.613 | 0 | 5.484 | 6.008 | 5.122 | 0 | 0 | 0 | 1 | 1 | 0
2021-08-12 13:00 | 0 | 0 | 0 | 0 | 2.2 | 28.23 | 100 | 100 | 0 | 0 | 0 | 0 | 0 | 0 | 0 | 0 | 0 | 0 | 0 | 0 | 0 | 0 | 0 | 0 | 0 | 0 | 0 | -0.001 | 0 | 0 | 0 | 0 | 0 | 0 | 280.83 | 0 | 0 | 0 | 0 | -14.186 | 0 | 4.158 | 5.413 | 4.615 | 0 | 0 | 0 | 1 | 1 | 0
2021-08-12 14:00 | 0 | 0 | 0 | 0 | 1.9 | 27.96 | 100 | 100 | 0 | 0 | 0 | 0 | 0 | 0 | 0 | 0 | 0 | 0 | 0 | 0 | 0 | 0 | 0 | 0 | 0 | 0 | 0 | -0.001 | 0 | 0 | 0 | 0 | 0 | 0 | 260 | 0 | 0 | 0 | 0 | -6.307 | 0 | 3.252 | 4.901 | 4.178 | 0 | 0 | 6.024 | 1 | 1 | 0
2021-08-12 15:00 | 0 | 0 | 0 | 0 | 1.9 | 27.64 | 100 | 100 | 0 | 0 | 0 | 0 | 0 | 0 | 0 | 0 | 0 | 0 | 0 | 0 | 0 | 0 | 0 | 0 | 0 | 0 | 0 | -0.001 | 0 | 0 | 0 | 0 | 0 | 0 | 260 | 0 | 0 | 0 | 0 | 0 | 0 | 2.877 | 4.649 | 3.963 | 0 | 0 | 11.49 | 1 | 1 | 0
2021-08-12 16:00 | 0 | 0 | 0 | 0 | 2.3 | 27.32 | 100 | 100 | 0 | 0 | 0 | 0 | 0 | 0 | 0 | 0 | 0 | 0 | 0 | 0 | 0 | 0 | 0 | 0 | 0 | 0 | 0 | -0.001 | 0 | 0 | 0 | 0 | 0 | 0 | 260 | 0 | 0 | 0 | 0 | 0 | 0 | 2.886 | 4.656 | 3.969 | 0 | 0 | 11.511 | 1 | 1 | 0
2021-08-12 17:00 | 0 | 0 | 0 | 0 | 2.3 | 27.06 | 100 | 100 | 0 | 0 | 0 | 0 | 0 | 0 | 0 | 0 | 0 | 0 | 0 | 0 | 0 | 0 | 0 | 0 | 0 | 0 | 0 | -0.001 | 0 | 0 | 0 | 0 | 0 | 0 | 260 | 0 | 0 | 0 | 0 | 0 | 0 | 2.894 | 4.661 | 3.973 | 0 | 0 | 11.528 | 1 | 1 | 0
2021-08-12 18:00 | 0 | 0 | 0 | 0 | 1.9 | 26.47 | 100 | 100 | 0 | 0 | 0 | 0 | 0 | 0 | 0 | 0 | 0 | 0 | 0 | 0 | 0 | 0 | 0 | 0 | 0 | 0 | 0 | -0.001 | 0 | 0 | 0 | 0 | 0 | 0 | 260 | 0 | 0 | 0 | 0 | 0 | 0 | 2.91 | 4.673 | 3.983 | 0 | 0 | 11.566 | 1 | 1 | 0
2021-08-12 19:00 | 0 | 0 | 0 | 0 | 1.8 | 26.4 | 100 | 100 | 0 | 0 | 0 | 0 | 0 | 0 | 0 | 0 | 0 | 0 | 0 | 0 | 0 | 0 | 0 | 0 | 0 | 0 | 0 | -0.001 | 0 | 0 | 0 | 0 | 0 | 0 | 260 | 0 | 0 | 0 | 0 | 0 | 0 | 2.912 | 4.674 | 3.985 | 0 | 0 | 11.571 | 1 | 1 | 0
2021-08-12 20:00 | 0 | 0 | 0 | 1 | 1.2 | 26.5 | 100 | 100 | 0 | 0 | 0 | 0 | 0 | 0 | 0 | 0 | 0 | 0 | 0 | 0 | 0 | 0 | 0 | 0 | 0 | 0 | 0 | -0.001 | 0 | 0 | 0 | 0 | 18.79 | 0.99 | 260 | 0 | 0 | 0 | 0 | 0 | 0 | 2.909 | 4.672 | 3.983 | 0 | 0 | 11.564 | 1 | 1 | 0
2021-08-12 21:00 | 0 | 61.4 | 59.47 | 1 | 1.1 | 26.17 | 100 | 100 | 0 | 0 | 0 | 0.521 | 0 | 0 | 0 | 0 | 0 | 0 | 4.724 | 20.41 | 21.072 | 0 | 0 | 0 | 0 | 0 | 0 | -0.001 | 0 | 0 | 0 | 0 | 14.4 | 0.99 | 260 | 0 | 0 | 0 | 0 | 0 | 0 | 2.919 | 4.679 | 3.988 | 0 | 0 | 6.861 | 2 | 2 | 0
2021-08-12 22:00 | 0 | 0 | 0 | 1 | 1.3 | 26.04 | 100 | 100 | 0 | 0 | 0 | 0 | 0 | 0 | 0 | 0 | 0 | 0 | 0 | 0 | 0 | 0 | 0 | 0 | 0 | 0 | 0 | -0.001 | 0 | 0 | 0 | 0 | 5.81 | 1 | 260 | 0 | 0 | 0 | 0 | 0 | 0 | 2.922 | 4.681 | 3.991 | 0 | 0 | 11.594 | 2 | 2 | 0
2021-08-12 23:00 | 0 | 78.9 | 78.84 | 1 | 0.8 | 26.46 | 100 | 100 | 0 | 0 | 0 | 0.521 | 0 | 0 | 0 | 0 | 0 | 0 | 23.822 | 27.058 | 27.078 | 0 | 0 | 0 | 0 | 0 | 0 | -0.001 | 0 | 0 | 0 | 0 | 2.22 | 1 | 282.44 | 0 | 0 | 0 | 0 | 11.753 | 0 | 3.133 | 4.824 | 4.112 | 0 | 0 | 0 | 2 | 2 | 0
2021-08-13 | 0 | 12.5 | 12.33 | 1 | 1.2 | 26.65 | 100 | 100 | 0 | 0 | 0 | 0.521 | 0 | 0 | 0 | 0 | 0 | 0 | 3.712 | 4.233 | 4.29 | 0 | 0 | 0 | 0 | 0 | 0 | -0.001 | 0 | 0 | 0 | 0 | 9.32 | 1 | 265.31 | 0 | 0 | 0 | 0 | -8.97 | 0 | 3.414 | 5.003 | 4.265 | 0 | 0 | 0 | 1 | 1 | 0
2021-08-13 01:00 | 0 | 36 | 34.76 | 1 | 2.7 | 27.02 | 100 | 100 | 0 | 0 | 0 | 0.521 | 0 | 0 | 0 | 0 | 0 | 0 | 10.4 | 11.931 | 12.355 | 0 | 0 | 0 | 0 | 0 | 0 | -0.001 | 0 | 0 | 0 | 0 | 15.07 | 0.99 | 262.6 | 0 | 0 | 0 | 0 | -1.42 | 0 | 3.021 | 4.75 | 4.049 | 0 | 0 | 0 | 1 | 1 | 0
2021-08-13 02:00 | 0 | 67.7 | 64 | 1 | 4.2 | 28.25 | 100 | 100 | 0 | 0 | 0 | 0.521 | 0 | 0 | 0 | 0 | 0 | 0 | 19.046 | 21.965 | 23.235 | 0 | 0 | 0 | 0 | 0 | 0 | -0.001 | 0 | 0 | 0 | 0 | 19.03 | 0.99 | 276.21 | 0 | 0 | 0 | 0 | 7.123 | 0 | 3.067 | 4.781 | 4.075 | 0 | 0 | 0 | 1 | 1 | 0
2021-08-13 03:00 | 0 | 93.8 | 87.67 | 1 | 5 | 28.67 | 100 | 100 | 0 | 0 | 0 | 0.521 | 0 | 0 | 0 | 0 | 0 | 0 | 26.015 | 30.088 | 32.192 | 0 | 0 | 0 | 0 | 0 | 0 | -0.001 | 0 | 0 | 0 | 0 | 20.83 | 0.98 | 300.88 | 0 | 0 | 0 | 0 | 12.92 | 0 | 3.613 | 5.119 | 4.364 | 0 | 0 | 0 | 1 | 1 | 0
2021-08-13 04:00 | 0 | 141.8 | 133 | 1 | 5.3 | 28.76 | 100 | 100 | 0 | 0 | 0 | 0.521 | 0 | 0 | 0 | 0 | 0 | 0 | 39.501 | 45.645 | 48.666 | 0 | 0 | 0 | 0 | 0 | 0 | -0.001 | 0 | 0 | 0 | 0 | 20.29 | 0.98 | 346.62 | 0 | 0 | 0 | 0 | 23.955 | 0 | 4.887 | 5.754 | 4.905 | 0 | 0 | 0 | 1 | 1 | 0
2021-08-13 05:00 | 0 | 192.4 | 183.52 | 1 | 6.2 | 28.9 | 100 | 100 | 0 | 0 | 0 | 0.521 | 0 | 0 | 0 | 0 | 0 | 0 | 54.734 | 62.985 | 66.032 | 0 | 0 | 0 | 0 | 0 | 0 | -0.001 | 0 | 0 | 0 | 0 | 17.47 | 0.99 | 412.17 | 0 | 0 | 0 | 0 | 34.327 | 0 | 7.803 | 6.804 | 5.8 | 0 | 0 | 0 | 1 | 1 | 0
2021-08-13 06:00 | 0 | 187.5 | 182.95 | 1 | 6 | 28.39 | 100 | 100 | 0 | 0 | 0 | 0.521 | 0 | 21.527 | 0 | 21.527 | 21.527 | 21.527 | 54.883 | 62.788 | 64.35 | 0 | 0 | 0 | 0 | 0 | 0 | -0.001 | 0 | 33.45 | 0 | 0 | 12.65 | 0.99 | 425 | 0 | 0 | 0 | 0 | 6.72 | 0 | 12.014 | 7.893 | 6.729 | 0 | 0 | 0 | 1 | 1 | 0
2021-08-13 07:00 | 0 | 248.9 | 247.43 | 1 | 5 | 28.44 | 100 | 100 | 0 | 0 | 0 | 0.521 | 0 | 47.721 | 0 | 47.721 | 47.721 | 47.721 | 74.618 | 84.917 | 85.422 | 0 | 0 | 0 | 0 | 0 | 0 | -0.001 | 0 | 55.86 | 0 | 0 | 6.24 | 1 | 425 | 0 | 0 | 0 | 0 | 0 | 0 | 12.198 | 7.935 | 6.764 | 0 | 0 | 0 | 1 | 1 | 0
2021-08-13 08:00 | 0 | 289 | 288.92 | 1 | 3.7 | 28.38 | 100 | 100 | 0 | 0 | 0 | 0.521 | 0 | 60.418 | 0 | 60.418 | 60.418 | 60.418 | 87.322 | 99.158 | 99.185 | 0 | 0 | 0 | 0 | 0 | 0 | -0.001 | 0 | 60.91 | 0 | 0 | 1.33 | 1 | 425 | 0 | 0 | 0 | 0 | 0 | 0 | 12.204 | 7.936 | 6.765 | 0 | 0 | 0 | 1 | 1 | 0
2021-08-13 09:00 | 0 | 145.5 | 143.44 | 1 | 2.2 | 28.26 | 100 | 100 | 0 | 0 | 0 | 0.521 | 0 | 0 | 0 | 0 | 0 | 0 | 23.459 | 49.229 | 49.936 | 0 | 0 | 0 | 0 | 0 | 0 | -0.001 | 0 | 0 | 0 | 0 | 9.65 | 1 | 418.9 | 0 | 0 | 0 | 0 | -3.193 | 0 | 12.024 | 7.896 | 6.731 | 0 | 0 | 0 | 1 | 1 | 0
2021-08-13 10:00 | 0 | 0 | 0 | 1 | 0.9 | 27.79 | 100 | 100 | 0 | 0 | 0 | 0 | 0 | 0 | 0 | 0 | 0 | 0 | 0 | 0 | 0 | 0 | 0 | 0 | 0 | 0 | 0 | -0.001 | 0 | 0 | 0 | 0 | 18.35 | 0.99 | 372.54 | 0 | 0 | 0 | 0 | -24.28 | 0 | 10.372 | 7.508 | 6.4 | 0 | 0 | 0 | 2 | 2 | 0
2021-08-13 11:00 | 0 | 0 | 0 | 0 | 0.9 | 27.45 | 100 | 100 | 0 | 0 | 0 | 0 | 0 | 0 | 0 | 0 | 0 | 0 | 0 | 0 | 0 | 0 | 0 | 0 | 0 | 0 | 0 | -0.001 | 0 | 0 | 0 | 0 | 0 | 0 | 335.1 | 0 | 0 | 0 | 0 | -19.606 | 0 | 7.287 | 6.65 | 5.669 | 0 | 0 | 0 | 1 | 1 | 0
2021-08-13 12:00 | 0 | 0 | 0 | 0 | 0.7 | 26.99 | 100 | 100 | 0 | 0 | 0 | 0 | 0 | 0 | 0 | 0 | 0 | 0 | 0 | 0 | 0 | 0 | 0 | 0 | 0 | 0 | 0 | -0.001 | 0 | 0 | 0 | 0 | 0 | 0 | 303.83 | 0 | 0 | 0 | 0 | -16.376 | 0 | 5.348 | 5.953 | 5.075 | 0 | 0 | 0 | 1 | 1 | 0
2021-08-13 13:00 | 0 | 0 | 0 | 0 | 1.5 | 26.53 | 100 | 100 | 0 | 0 | 0 | 0 | 0 | 0 | 0 | 0 | 0 | 0 | 0 | 0 | 0 | 0 | 0 | 0 | 0 | 0 | 0 | -0.001 | 0 | 0 | 0 | 0 | 0 | 0 | 277.07 | 0 | 0 | 0 | 0 | -14.013 | 0 | 4.069 | 5.368 | 4.576 | 0 | 0 | 0 | 1 | 1 | 0
2021-08-13 14:00 | 0 | 0 | 0 | 0 | 1.8 | 26.27 | 100 | 100 | 0 | 0 | 0 | 0 | 0 | 0 | 0 | 0 | 0 | 0 | 0 | 0 | 0 | 0 | 0 | 0 | 0 | 0 | 0 | -0.001 | 0 | 0 | 0 | 0 | 0 | 0 | 260 | 0 | 0 | 0 | 0 | -6.237 | 0 | 3.191 | 4.862 | 4.144 | 0 | 0 | 5.96 | 1 | 1 | 0
2021-08-13 15:00 | 0 | 0 | 0 | 0 | 2.1 | 25.9 | 100 | 100 | 0 | 0 | 0 | 0 | 0 | 0 | 0 | 0 | 0 | 0 | 0 | 0 | 0 | 0 | 0 | 0 | 0 | 0 | 0 | -0.001 | 0 | 0 | 0 | 0 | 0 | 0 | 260 | 0 | 0 | 0 | 0 | 0 | 0 | 2.926 | 4.684 | 3.993 | 0 | 0 | 11.603 | 1 | 1 | 0
2021-08-13 16:00 | 0 | 0 | 0 | 0 | 2 | 25.72 | 100 | 100 | 0 | 0 | 0 | 0 | 0 | 0 | 0 | 0 | 0 | 0 | 0 | 0 | 0 | 0 | 0 | 0 | 0 | 0 | 0 | -0.001 | 0 | 0 | 0 | 0 | 0 | 0 | 260 | 0 | 0 | 0 | 0 | 0 | 0 | 2.931 | 4.688 | 3.996 | 0 | 0 | 11.615 | 1 | 1 | 0
2021-08-13 17:00 | 0 | 0 | 0 | 0 | 1.9 | 25.65 | 100 | 100 | 0 | 0 | 0 | 0 | 0 | 0 | 0 | 0 | 0 | 0 | 0 | 0 | 0 | 0 | 0 | 0 | 0 | 0 | 0 | -0.001 | 0 | 0 | 0 | 0 | 0 | 0 | 260 | 0 | 0 | 0 | 0 | 0 | 0 | 2.933 | 4.689 | 3.997 | 0 | 0 | 11.62 | 1 | 1 | 0
2021-08-13 18:00 | 0 | 0 | 0 | 0 | 2.3 | 25.54 | 100 | 100 | 0 | 0 | 0 | 0 | 0 | 0 | 0 | 0 | 0 | 0 | 0 | 0 | 0 | 0 | 0 | 0 | 0 | 0 | 0 | -0.001 | 0 | 0 | 0 | 0 | 0 | 0 | 260 | 0 | 0 | 0 | 0 | 0 | 0 | 2.936 | 4.691 | 3.999 | 0 | 0 | 11.627 | 1 | 1 | 0
2021-08-13 19:00 | 0 | 0 | 0 | 0 | 2.2 | 25.35 | 100 | 100 | 0 | 0 | 0 | 0 | 0 | 0 | 0 | 0 | 0 | 0 | 0 | 0 | 0 | 0 | 0 | 0 | 0 | 0 | 0 | -0.001 | 0 | 0 | 0 | 0 | 0 | 0 | 260 | 0 | 0 | 0 | 0 | 0 | 0 | 2.942 | 4.695 | 4.002 | 0 | 0 | 11.639 | 1 | 1 | 0
2021-08-13 20:00 | 0 | 0 | 0 | 1 | 2.3 | 25.37 | 100 | 100 | 0 | 0 | 0 | 0 | 0 | 0 | 0 | 0 | 0 | 0 | 0 | 0 | 0 | 0 | 0 | 0 | 0 | 0 | 0 | -0.001 | 0 | 0 | 0 | 0 | 18.52 | 0.99 | 260 | 0 | 0 | 0 | 0 | 0 | 0 | 2.941 | 4.695 | 4.002 | 0 | 0 | 11.638 | 1 | 1 | 0
2021-08-13 21:00 | 0 | 36.4 | 35.3 | 1 | 2.1 | 25.36 | 100 | 100 | 0 | 0 | 0 | 0.521 | 0 | 0 | 0 | 0 | 0 | 0 | 2.733 | 12.114 | 12.492 | 0 | 0 | 0 | 0 | 0 | 0 | -0.001 | 0 | 0 | 0 | 0 | 14.13 | 0.99 | 260 | 0 | 0 | 0 | 0 | 0 | 0 | 2.941 | 4.695 | 4.002 | 0 | 0 | 8.906 | 2 | 2 | 0
2021-08-13 22:00 | 0 | 46.9 | 46.68 | 1 | 2.2 | 25.46 | 100 | 100 | 0 | 0 | 0 | 0.521 | 0 | 0 | 0 | 0 | 0 | 0 | 11.034 | 16.021 | 16.096 | 0 | 0 | 0 | 0 | 0 | 0 | -0.001 | 0 | 0 | 0 | 0 | 5.54 | 1 | 260 | 0 | 0 | 0 | 0 | 0 | 0 | 2.939 | 4.693 | 4.001 | 0 | 0 | 0.598 | 1 | 1 | 0
2021-08-13 23:00 | 0 | 104.5 | 104.4 | 1 | 2.9 | 25.69 | 100 | 100 | 0 | 0 | 0 | 0.521 | 0 | 0 | 0 | 0 | 0 | 0 | 31.541 | 35.83 | 35.864 | 0 | 0 | 0 | 0 | 0 | 0 | -0.001 | 0 | 0 | 0 | 0 | 2.5 | 1 | 296.46 | 0 | 0 | 0 | 0 | 19.094 | 0 | 3.308 | 4.934 | 4.206 | 0 | 0 | 0 | 1 | 1 | 0
2021-08-14 | 0 | 129.2 | 127.39 | 1 | 2 | 26.23 | 100 | 100 | 0 | 0 | 0 | 0.521 | 0 | 0 | 0 | 0 | 0 | 0 | 38.324 | 43.719 | 44.341 | 0 | 0 | 0 | 0 | 0 | 0 | -0.001 | 0 | 0 | 0 | 0 | 9.61 | 1 | 340.35 | 0 | 0 | 0 | 0 | 22.985 | 0 | 4.773 | 5.704 | 4.862 | 0 | 0 | 0 | 1 | 1 | 0
2021-08-14 01:00 | 0 | 27.6 | 26.61 | 1 | 1.2 | 26.95 | 100 | 100 | 0 | 0 | 0 | 0.521 | 0 | 0 | 0 | 0 | 0 | 0 | 7.959 | 9.134 | 9.472 | 0 | 0 | 0 | 0 | 0 | 0 | -0.001 | 0 | 0 | 0 | 0 | 15.37 | 0.99 | 322.63 | 0 | 0 | 0 | 0 | -9.279 | 0 | 5.844 | 6.151 | 5.243 | 0 | 0 | 0 | 1 | 1 | 0
2021-08-14 02:00 | 0 | 52.7 | 49.73 | 1 | 0.8 | 27.92 | 100 | 100 | 0 | 0 | 0 | 0.521 | 0 | 0 | 0 | 0 | 0 | 0 | 14.792 | 17.067 | 18.087 | 0 | 0 | 0 | 0 | 0 | 0 | -0.001 | 0 | 0 | 0 | 0 | 19.33 | 0.99 | 320.21 | 0 | 0 | 0 | 0 | -1.268 | 0 | 5.167 | 5.88 | 5.013 | 0 | 0 | 0 | 1 | 1 | 0
2021-08-14 03:00 | 0 | 289.5 | 270.02 | 1 | 0.7 | 29.08 | 100 | 100 | 0 | 0 | 0 | 0.521 | 0 | 5.705 | 0 | 5.705 | 5.705 | 5.705 | 80.088 | 92.672 | 99.356 | 0 | 0 | 0 | 0 | 0 | 0 | -0.001 | 0 | 5.74 | 0 | 0 | 21.14 | 0.98 | 425 | 0 | 0 | 0 | 0 | 54.877 | 0 | 7.257 | 6.612 | 5.637 | 0 | 0 | 0 | 1 | 1 | 0
2021-08-14 04:00 | 0 | 247.9 | 232.06 | 1 | 0.8 | 30.29 | 100 | 100 | 0 | 0 | 0 | 0.521 | 0 | 42.232 | 0 | 42.232 | 42.232 | 42.232 | 68.892 | 79.644 | 85.079 | 0 | 0 | 0 | 0 | 0 | 0 | -0.001 | 0 | 49.64 | 0 | 0 | 20.59 | 0.98 | 425 | 0 | 0 | 0 | 0 | 0 | 0 | 12.03 | 7.898 | 6.733 | 0 | 0 | 0 | 1 | 1 | 0
2021-08-14 05:00 | 0 | 298.6 | 284.38 | 1 | 0.9 | 30.65 | 100 | 100 | 0 | 0 | 0 | 0.521 | 0 | 58.167 | 0 | 58.167 | 58.167 | 58.167 | 84.781 | 97.599 | 102.48 | 0 | 0 | 0 | 0 | 0 | 0 | -0.001 | 0 | 56.76 | 0 | 0 | 17.75 | 0.99 | 425 | 0 | 0 | 0 | 0 | 0 | 0 | 11.997 | 7.89 | 6.726 | 0 | 0 | 0 | 1 | 1 | 0
2021-08-14 06:00 | 0 | 342.6 | 333.94 | 1 | 0.6 | 30.5 | 100 | 100 | 0 | 0 | 0 | 0.521 | 0 | 73.517 | 0 | 73.517 | 73.517 | 73.517 | 100.15 | 114.607 | 117.58 | 0 | 0 | 0 | 0 | 0 | 0 | -0.001 | 0 | 62.52 | 0 | 0 | 12.91 | 0.99 | 425 | 0 | 0 | 0 | 0 | 0 | 0 | 12.011 | 7.893 | 6.729 | 0 | 0 | 0 | 1 | 1 | 0
2021-08-14 07:00 | 0 | 376.1 | 373.69 | 1 | 0.9 | 29.97 | 100 | 100 | 21.157 | 21.156 | 3.927 | 0.755 | 25.839 | 0 | 0 | 85.98 | 85.98 | 85.98 | 112.68 | 128.252 | 129.078 | 0 | 0 | 0 | 0 | 0 | 0 | 85.979 | 85.98 | 66.61 | 16.39 | 100 | 6.48 | 1 | 425 | 0 | 0 | 0 | 0 | 0 | 0 | 12.059 | 7.904 | 6.738 | 0 | 0 | 0 | 2 | 2 | 0
2021-08-14 08:00 | 0 | 252.7 | 252.65 | 1 | 1.4 | 28.51 | 100 | 100 | 0 | 0 | 0 | 0.521 | 0 | 49.478 | 0 | 49.478 | 49.478 | 49.478 | 76.365 | 86.711 | 86.727 | 0 | 0 | 0 | 0 | 0 | 0 | -0.001 | 0 | 57.05 | 0 | 0 | 1.1 | 1 | 425 | 0 | 0 | 0 | 0 | 0 | 0 | 12.192 | 7.933 | 6.763 | 0 | 0 | 0 | 2 | 2 | 0
2021-08-14 09:00 | 0 | 148.7 | 146.69 | 1 | 2.3 | 28.12 | 100 | 100 | 0 | 0 | 0 | 0.521 | 0 | 0 | 0 | 0 | 0 | 0 | 23.567 | 50.344 | 51.034 | 0 | 0 | 0 | 0 | 0 | 0 | -0.001 | 0 | 0 | 0 | 0 | 9.43 | 1 | 419.06 | 0 | 0 | 0 | 0 | -3.109 | 0 | 12.042 | 7.9 | 6.735 | 0 | 0 | 0 | 1 | 1 | 0
2021-08-14 10:00 | 0 | 0 | 0 | 1 | 3.2 | 27.16 | 100 | 100 | 0 | 0 | 0 | 0 | 0 | 0 | 0 | 0 | 0 | 0 | 0 | 0 | 0 | 0 | 0 | 0 | 0 | 0 | 0 | -0.001 | 0 | 0 | 0 | 0 | 18.14 | 0.99 | 372.53 | 0 | 0 | 0 | 0 | -24.367 | 0 | 10.432 | 7.522 | 6.413 | 0 | 0 | 0 | 2 | 2 | 0
2021-08-14 11:00 | 0 | 0 | 0 | 0 | 3.3 | 26.46 | 100 | 100 | 0 | 0 | 0 | 0 | 0 | 0 | 0 | 0 | 0 | 0 | 0 | 0 | 0 | 0 | 0 | 0 | 0 | 0 | 0 | -0.001 | 0 | 0 | 0 | 0 | 0 | 0 | 334.92 | 0 | 0 | 0 | 0 | -19.698 | 0 | 7.345 | 6.668 | 5.685 | 0 | 0 | 0 | 1 | 1 | 0
2021-08-14 12:00 | 0 | 0 | 0 | 0 | 3.2 | 25.98 | 100 | 100 | 0 | 0 | 0 | 0 | 0 | 0 | 0 | 0 | 0 | 0 | 0 | 0 | 0 | 0 | 0 | 0 | 0 | 0 | 0 | -0.001 | 0 | 0 | 0 | 0 | 0 | 0 | 303.52 | 0 | 0 | 0 | 0 | -16.444 | 0 | 5.387 | 5.969 | 5.088 | 0 | 0 | 0 | 1 | 1 | 0
2021-08-14 13:00 | 0 | 0 | 0 | 0 | 3 | 25.68 | 100 | 100 | 0 | 0 | 0 | 0 | 0 | 0 | 0 | 0 | 0 | 0 | 0 | 0 | 0 | 0 | 0 | 0 | 0 | 0 | 0 | -0.001 | 0 | 0 | 0 | 0 | 0 | 0 | 276.69 | 0 | 0 | 0 | 0 | -14.052 | 0 | 4.089 | 5.378 | 4.585 | 0 | 0 | 0 | 1 | 1 | 0
2021-08-14 14:00 | 0 | 0 | 0 | 0 | 2.4 | 25.25 | 100 | 100 | 0 | 0 | 0 | 0 | 0 | 0 | 0 | 0 | 0 | 0 | 0 | 0 | 0 | 0 | 0 | 0 | 0 | 0 | 0 | -0.001 | 0 | 0 | 0 | 0 | 0 | 0 | 260 | 0 | 0 | 0 | 0 | -6.258 | 0 | 3.21 | 4.874 | 4.155 | 0 | 0 | 5.98 | 1 | 1 | 0
2021-08-14 15:00 | 0 | 0 | 0 | 0 | 1.8 | 25.16 | 100 | 100 | 0 | 0 | 0 | 0 | 0 | 0 | 0 | 0 | 0 | 0 | 0 | 0 | 0 | 0 | 0 | 0 | 0 | 0 | 0 | -0.001 | 0 | 0 | 0 | 0 | 0 | 0 | 260 | 0 | 0 | 0 | 0 | 0 | 0 | 2.947 | 4.699 | 4.006 | 0 | 0 | 11.652 | 1 | 1 | 0
2021-08-14 16:00 | 0 | 0 | 0 | 0 | 1.3 | 25.05 | 100 | 100 | 0 | 0 | 0 | 0 | 0 | 0 | 0 | 0 | 0 | 0 | 0 | 0 | 0 | 0 | 0 | 0 | 0 | 0 | 0 | -0.001 | 0 | 0 | 0 | 0 | 0 | 0 | 260 | 0 | 0 | 0 | 0 | 0 | 0 | 2.95 | 4.701 | 4.008 | 0 | 0 | 11.659 | 1 | 1 | 0
2021-08-14 17:00 | 0 | 0 | 0 | 0 | 1 | 24.96 | 100 | 100 | 0 | 0 | 0 | 0 | 0 | 0 | 0 | 0 | 0 | 0 | 0 | 0 | 0 | 0 | 0 | 0 | 0 | 0 | 0 | -0.001 | 0 | 0 | 0 | 0 | 0 | 0 | 260 | 0 | 0 | 0 | 0 | 0 | 0 | 2.953 | 4.703 | 4.009 | 0 | 0 | 11.665 | 1 | 1 | 0
2021-08-14 18:00 | 0 | 0 | 0 | 0 | 0.7 | 24.88 | 100 | 100 | 0 | 0 | 0 | 0 | 0 | 0 | 0 | 0 | 0 | 0 | 0 | 0 | 0 | 0 | 0 | 0 | 0 | 0 | 0 | -0.001 | 0 | 0 | 0 | 0 | 0 | 0 | 260 | 0 | 0 | 0 | 0 | 0 | 0 | 2.955 | 4.704 | 4.01 | 0 | 0 | 11.67 | 1 | 1 | 0
2021-08-14 19:00 | 0 | 0 | 0 | 0 | 0.3 | 24.85 | 100 | 100 | 0 | 0 | 0 | 0 | 0 | 0 | 0 | 0 | 0 | 0 | 0 | 0 | 0 | 0 | 0 | 0 | 0 | 0 | 0 | -0.001 | 0 | 0 | 0 | 0 | 0 | 0 | 260 | 0 | 0 | 0 | 0 | 0 | 0 | 2.956 | 4.705 | 4.011 | 0 | 0 | 11.672 | 1 | 1 | 0
2021-08-14 20:00 | 0 | 0 | 0 | 0 | 0.3 | 24.9 | 100 | 100 | 0 | 0 | 0 | 0 | 0 | 0 | 0 | 0 | 0 | 0 | 0 | 0 | 0 | 0 | 0 | 0 | 0 | 0 | 0 | -0.001 | 0 | 0 | 0 | 0 | 0 | 0 | 260 | 0 | 0 | 0 | 0 | 0 | 0 | 2.955 | 4.704 | 4.01 | 0 | 0 | 11.669 | 1 | 1 | 0
2021-08-14 21:00 | 0 | 42.4 | 41.17 | 1 | 0.3 | 24.75 | 100 | 100 | 0 | 0 | 0 | 0.521 | 0 | 0 | 0 | 0 | 0 | 0 | 3.104 | 14.128 | 14.552 | 0 | 0 | 0 | 0 | 0 | 0 | -0.001 | 0 | 0 | 0 | 0 | 13.86 | 0.99 | 260 | 0 | 0 | 0 | 0 | 0 | 0 | 2.959 | 4.707 | 4.013 | 0 | 0 | 8.575 | 2 | 2 | 0
2021-08-14 22:00 | 0 | 141.1 | 140.5 | 1 | 1.2 | 25.91 | 100 | 100 | 0 | 0 | 0 | 0.521 | 0 | 0 | 0 | 0 | 0 | 0 | 32.957 | 48.221 | 48.426 | 0 | 0 | 0 | 0 | 0 | 0 | -0.001 | 0 | 0 | 0 | 0 | 5.27 | 1 | 299.08 | 0 | 0 | 0 | 0 | 20.464 | 0 | 3.33 | 4.947 | 4.217 | 0 | 0 | 0 | 1 | 1 | 0
2021-08-14 23:00 | 0 | 398.4 | 397.93 | 1 | 1.1 | 26.74 | 100 | 100 | 0 | 0 | 0 | 0.521 | 0 | 33.911 | 0 | 33.911 | 33.911 | 33.911 | 120.209 | 136.569 | 136.731 | 0 | 0 | 0 | 0 | 0 | 0 | -0.001 | 0 | 24.8 | 0 | 0 | 2.79 | 1 | 425 | 0 | 0 | 0 | 0 | 65.945 | 0 | 7.854 | 6.747 | 5.752 | 0 | 0 | 0 | 1 | 1 | 0
2021-08-15 | 0 | 528.7 | 520.82 | 1 | 1.9 | 27.7 | 100 | 100 | 36.34 | 36.34 | 3.765 | 1.28 | 41.385 | 0 | 0 | 129.657 | 129.657 | 129.657 | 156.649 | 178.745 | 181.45 | 0 | 0 | 0 | 0 | 0 | 0 | 129.656 | 129.657 | 71.46 | 20.03 | 100 | 9.91 | 1 | 425 | 0 | 0 | 0 | 0 | 0 | 0 | 12.266 | 7.949 | 6.777 | 0 | 0 | 0 | 2 | 2 | 0
2021-08-15 01:00 | 0 | 533.8 | 513.96 | 1 | 2.3 | 28.55 | 100 | 100 | 35.041 | 35.041 | 4.002 | 1.238 | 40.281 | 0 | 0 | 126.758 | 126.758 | 126.758 | 153.641 | 176.391 | 183.2 | 0 | 0 | 0 | 0 | 0 | 0 | 126.757 | 126.758 | 69.19 | 19.13 | 100 | 15.67 | 0.99 | 425 | 0 | 0 | 0 | 0 | 0 | 0 | 12.188 | 7.932 | 6.762 | 0 | 0 | 0 | 2 | 2 | 0
2021-08-15 02:00 | 0 | 513.6 | 483.72 | 1 | 2.4 | 29.37 | 100 | 100 | 31.569 | 31.569 | 4.027 | 1.106 | 36.702 | 0 | 0 | 117.037 | 117.037 | 117.037 | 143.814 | 166.012 | 176.268 | 0 | 0 | 0 | 0 | 0 | 0 | 117.036 | 117.037 | 66.4 | 17.91 | 100 | 19.64 | 0.99 | 425 | 0 | 0 | 0 | 0 | 0 | 0 | 12.113 | 7.916 | 6.748 | 0 | 0 | 0 | 2 | 2 | 0
2021-08-15 03:00 | 0 | 609.5 | 567.3 | 1 | 2.2 | 30.44 | 100 | 100 | 39.108 | 39.108 | 5.015 | 1.459 | 45.582 | 0 | 0 | 141.532 | 141.532 | 141.532 | 168.172 | 194.697 | 209.18 | 0 | 0 | 0 | 0 | 0 | 0 | 141.531 | 141.532 | 67.66 | 18.7 | 100 | 21.45 | 0.98 | 425 | 0 | 0 | 0 | 0 | 0 | 0 | 12.016 | 7.895 | 6.73 | 0 | 0 | 0 | 2 | 2 | 0
2021-08-15 04:00 | 0 | 618.7 | 578.03 | 1 | 2.3 | 31.09 | 100 | 100 | 40.038 | 40.038 | 5.252 | 1.514 | 46.804 | 0 | 0 | 144.955 | 144.955 | 144.955 | 171.513 | 198.38 | 212.338 | 0 | 0 | 0 | 0 | 0 | 0 | 144.954 | 144.955 | 68.27 | 18.86 | 100 | 20.89 | 0.98 | 425 | 0 | 0 | 0 | 0 | 0 | 0 | 11.957 | 7.882 | 6.719 | 0 | 0 | 0 | 2 | 2 | 0
2021-08-15 05:00 | 0 | 620.9 | 590.39 | 1 | 2.8 | 31.45 | 100 | 100 | 41.471 | 41.471 | 5.372 | 1.587 | 48.43 | 0 | 0 | 149.428 | 149.428 | 149.428 | 175.94 | 202.621 | 213.093 | 0 | 0 | 0 | 0 | 0 | 0 | 149.427 | 149.428 | 70.12 | 19.46 | 100 | 18.04 | 0.99 | 425 | 0 | 0 | 0 | 0 | 0 | 0 | 11.925 | 7.874 | 6.713 | 0 | 0 | 0 | 2 | 2 | 0
2021-08-15 06:00 | 0 | 598.3 | 582.54 | 1 | 3.3 | 31.13 | 100 | 100 | 41.148 | 41.148 | 5.253 | 1.565 | 47.966 | 0 | 0 | 148.107 | 148.107 | 148.107 | 174.66 | 199.929 | 205.337 | 0 | 0 | 0 | 0 | 0 | 0 | 148.106 | 148.107 | 72.13 | 20.04 | 100 | 13.18 | 0.99 | 425 | 0 | 0 | 0 | 0 | 0 | 0 | 11.954 | 7.881 | 6.718 | 0 | 0 | 0 | 2 | 2 | 0
2021-08-15 07:00 | 0 | 601.2 | 597.06 | 1 | 2.9 | 31.05 | 100 | 100 | 43.1 | 43.1 | 5.19 | 1.655 | 49.945 | 0 | 0 | 153.44 | 153.44 | 153.44 | 180.003 | 204.91 | 206.332 | 0 | 0 | 0 | 0 | 0 | 0 | 153.439 | 153.44 | 74.37 | 20.89 | 100 | 6.73 | 1 | 425 | 0 | 0 | 0 | 0 | 0 | 0 | 11.961 | 7.882 | 6.72 | 0 | 0 | 0 | 2 | 2 | 0
2021-08-15 08:00 | 0 | 397 | 396.95 | 1 | 2.8 | 30.58 | 100 | 100 | 23.302 | 23.302 | 4.222 | 0.829 | 28.352 | 0 | 0 | 93.366 | 93.366 | 93.366 | 119.988 | 136.235 | 136.25 | 0 | 0 | 0 | 0 | 0 | 0 | 93.365 | 93.366 | 68.52 | 17.1 | 100 | 0.87 | 1 | 425 | 0 | 0 | 0 | 0 | 0 | 0 | 12.003 | 7.892 | 6.728 | 0 | 0 | 0 | 2 | 2 | 0
2021-08-15 09:00 | 0 | 223.4 | 220.52 | 1 | 2.1 | 29.57 | 100 | 100 | 0 | 0 | 0 | 0.521 | 0 | 8.03 | 0 | 8.03 | 8.03 | 8.03 | 34.782 | 75.683 | 76.671 | 0 | 0 | 0 | 0 | 0 | 0 | -0.001 | 0 | 10.47 | 0 | 0 | 9.21 | 1 | 425 | 0 | 0 | 0 | 0 | 0 | 0 | 12.095 | 7.912 | 6.745 | 0 | 0 | 0 | 2 | 2 | 0
2021-08-15 10:00 | 0 | 0 | 0 | 1 | 2.6 | 28.27 | 100 | 100 | 0 | 0 | 0 | 0 | 0 | 0 | 0 | 0 | 0 | 0 | 0 | 0 | 0 | 0 | 0 | 0 | 0 | 0 | 0 | -0.001 | 0 | 0 | 0 | 0 | 17.92 | 0.99 | 377.45 | 0 | 0 | 0 | 0 | -24.902 | 0 | 10.802 | 7.611 | 6.489 | 0 | 0 | 0 | 2 | 2 | 0
2021-08-15 11:00 | 0 | 0 | 0 | 0 | 2.1 | 28.15 | 100 | 100 | 0 | 0 | 0 | 0 | 0 | 0 | 0 | 0 | 0 | 0 | 0 | 0 | 0 | 0 | 0 | 0 | 0 | 0 | 0 | -0.001 | 0 | 0 | 0 | 0 | 0 | 0 | 339.25 | 0 | 0 | 0 | 0 | -20.002 | 0 | 7.538 | 6.729 | 5.736 | 0 | 0 | 0 | 1 | 1 | 0
2021-08-15 12:00 | 0 | 0 | 0 | 0 | 1.8 | 27.8 | 100 | 100 | 0 | 0 | 0 | 0 | 0 | 0 | 0 | 0 | 0 | 0 | 0 | 0 | 0 | 0 | 0 | 0 | 0 | 0 | 0 | -0.001 | 0 | 0 | 0 | 0 | 0 | 0 | 307.46 | 0 | 0 | 0 | 0 | -16.65 | 0 | 5.505 | 6.016 | 5.129 | 0 | 0 | 0 | 1 | 1 | 0
2021-08-15 13:00 | 0 | 0 | 0 | 0 | 1.6 | 27.15 | 100 | 100 | 0 | 0 | 0 | 0 | 0 | 0 | 0 | 0 | 0 | 0 | 0 | 0 | 0 | 0 | 0 | 0 | 0 | 0 | 0 | -0.001 | 0 | 0 | 0 | 0 | 0 | 0 | 280.28 | 0 | 0 | 0 | 0 | -14.231 | 0 | 4.181 | 5.425 | 4.625 | 0 | 0 | 0 | 1 | 1 | 0
2021-08-15 14:00 | 0 | 0 | 0 | 0 | 0.9 | 26.71 | 100 | 100 | 0 | 0 | 0 | 0 | 0 | 0 | 0 | 0 | 0 | 0 | 0 | 0 | 0 | 0 | 0 | 0 | 0 | 0 | 0 | -0.001 | 0 | 0 | 0 | 0 | 0 | 0 | 260 | 0 | 0 | 0 | 0 | -6.331 | 0 | 3.274 | 4.915 | 4.19 | 0 | 0 | 6.047 | 1 | 1 | 0
2021-08-15 15:00 | 0 | 0 | 0 | 0 | 0.6 | 26.38 | 100 | 100 | 0 | 0 | 0 | 0 | 0 | 0 | 0 | 0 | 0 | 0 | 0 | 0 | 0 | 0 | 0 | 0 | 0 | 0 | 0 | -0.001 | 0 | 0 | 0 | 0 | 0 | 0 | 260 | 0 | 0 | 0 | 0 | 0 | 0 | 2.913 | 4.674 | 3.985 | 0 | 0 | 11.572 | 1 | 1 | 0
2021-08-15 16:00 | 0 | 0 | 0 | 0 | 0.9 | 26.06 | 100 | 100 | 0 | 0 | 0 | 0 | 0 | 0 | 0 | 0 | 0 | 0 | 0 | 0 | 0 | 0 | 0 | 0 | 0 | 0 | 0 | -0.001 | 0 | 0 | 0 | 0 | 0 | 0 | 260 | 0 | 0 | 0 | 0 | 0 | 0 | 2.922 | 4.681 | 3.99 | 0 | 0 | 11.593 | 1 | 1 | 0
2021-08-15 17:00 | 0 | 0 | 0 | 0 | 1.5 | 25.68 | 100 | 100 | 0 | 0 | 0 | 0 | 0 | 0 | 0 | 0 | 0 | 0 | 0 | 0 | 0 | 0 | 0 | 0 | 0 | 0 | 0 | -0.001 | 0 | 0 | 0 | 0 | 0 | 0 | 260 | 0 | 0 | 0 | 0 | 0 | 0 | 2.932 | 4.688 | 3.997 | 0 | 0 | 11.618 | 1 | 1 | 0
2021-08-15 18:00 | 0 | 0 | 0 | 0 | 2 | 25.36 | 100 | 100 | 0 | 0 | 0 | 0 | 0 | 0 | 0 | 0 | 0 | 0 | 0 | 0 | 0 | 0 | 0 | 0 | 0 | 0 | 0 | -0.001 | 0 | 0 | 0 | 0 | 0 | 0 | 260 | 0 | 0 | 0 | 0 | 0 | 0 | 2.941 | 4.695 | 4.002 | 0 | 0 | 11.639 | 1 | 1 | 0
2021-08-15 19:00 | 0 | 0 | 0 | 0 | 2.1 | 25.02 | 100 | 100 | 0 | 0 | 0 | 0 | 0 | 0 | 0 | 0 | 0 | 0 | 0 | 0 | 0 | 0 | 0 | 0 | 0 | 0 | 0 | -0.001 | 0 | 0 | 0 | 0 | 0 | 0 | 260 | 0 | 0 | 0 | 0 | 0 | 0 | 2.951 | 4.702 | 4.008 | 0 | 0 | 11.661 | 1 | 1 | 0
2021-08-15 20:00 | 0 | 0 | 0 | 0 | 2.2 | 25.02 | 100 | 100 | 0 | 0 | 0 | 0 | 0 | 0 | 0 | 0 | 0 | 0 | 0 | 0 | 0 | 0 | 0 | 0 | 0 | 0 | 0 | -0.001 | 0 | 0 | 0 | 0 | 0 | 0 | 260 | 0 | 0 | 0 | 0 | 0 | 0 | 2.951 | 4.702 | 4.008 | 0 | 0 | 11.661 | 1 | 1 | 0
2021-08-15 21:00 | 0 | 72.1 | 70.08 | 1 | 2.5 | 25.11 | 100 | 100 | 0 | 0 | 0 | 0.521 | 0 | 0 | 0 | 0 | 0 | 0 | 5.143 | 24.052 | 24.745 | 0 | 0 | 0 | 0 | 0 | 0 | -0.001 | 0 | 0 | 0 | 0 | 13.59 | 0.99 | 260 | 0 | 0 | 0 | 0 | 0 | 0 | 2.949 | 4.7 | 4.007 | 0 | 0 | 6.512 | 2 | 2 | 0
2021-08-15 22:00 | 0 | 129.9 | 129.41 | 1 | 2.9 | 26.08 | 100 | 100 | 0 | 0 | 0 | 0.521 | 0 | 0 | 0 | 0 | 0 | 0 | 30.12 | 44.413 | 44.582 | 0 | 0 | 0 | 0 | 0 | 0 | -0.001 | 0 | 0 | 0 | 0 | 4.99 | 1 | 293.91 | 0 | 0 | 0 | 0 | 17.759 | 0 | 3.267 | 4.909 | 4.185 | 0 | 0 | 0 | 1 | 1 | 0
2021-08-15 23:00 | 0 | 311.6 | 311.15 | 1 | 3.1 | 27.07 | 100 | 100 | 0 | 0 | 0 | 0.521 | 0 | 7.173 | 0 | 7.173 | 7.173 | 7.173 | 93.984 | 106.787 | 106.941 | 0 | 0 | 0 | 0 | 0 | 0 | -0.001 | 0 | 6.71 | 0 | 0 | 3.07 | 1 | 425 | 0 | 0 | 0 | 0 | 68.649 | 0 | 6.451 | 6.322 | 5.389 | 0 | 0 | 0 | 1 | 1 | 0
2021-08-16 | 0 | 405 | 398.59 | 1 | 3.1 | 28.21 | 100 | 100 | 24.449 | 24.448 | 2.98 | 0.824 | 28.253 | 0 | 0 | 92.929 | 92.929 | 92.929 | 119.856 | 136.797 | 138.996 | 0 | 0 | 0 | 0 | 0 | 0 | 92.928 | 92.929 | 66.86 | 17.59 | 100 | 10.2 | 1 | 425 | 0 | 0 | 0 | 0 | 0 | 0 | 12.219 | 7.939 | 6.768 | 0 | 0 | 0 | 2 | 2 | 0
2021-08-16 01:00 | 0 | 347.8 | 334.36 | 1 | 3.3 | 28.98 | 100 | 100 | 0 | 0 | 0 | 0.521 | 0 | 73.085 | 0 | 73.085 | 73.085 | 73.085 | 99.913 | 114.753 | 119.365 | 0 | 0 | 0 | 0 | 0 | 0 | -0.001 | 0 | 61.23 | 0 | 0 | 15.98 | 0.99 | 425 | 0 | 0 | 0 | 0 | 0 | 0 | 12.149 | 7.924 | 6.755 | 0 | 0 | 0 | 2 | 2 | 0
2021-08-16 02:00 | 0 | 491.2 | 461.71 | 1 | 3.3 | 29.65 | 100 | 100 | 29.331 | 29.33 | 4.013 | 1.023 | 34.367 | 0 | 0 | 110.462 | 110.462 | 110.462 | 137.204 | 158.458 | 168.58 | 0 | 0 | 0 | 0 | 0 | 0 | 110.461 | 110.462 | 65.53 | 17.4 | 100 | 19.96 | 0.99 | 425 | 0 | 0 | 0 | 0 | 0 | 0 | 12.088 | 7.91 | 6.744 | 0 | 0 | 0 | 2 | 2 | 0
2021-08-16 03:00 | 0 | 315 | 292.56 | 1 | 3.3 | 30.46 | 100 | 100 | 0 | 0 | 0 | 0.521 | 0 | 60.042 | 0 | 60.042 | 60.042 | 60.042 | 86.68 | 100.406 | 108.108 | 0 | 0 | 0 | 0 | 0 | 0 | -0.001 | 0 | 55.54 | 0 | 0 | 21.76 | 0.98 | 425 | 0 | 0 | 0 | 0 | 0 | 0 | 12.014 | 7.894 | 6.73 | 0 | 0 | 0 | 2 | 2 | 0
2021-08-16 04:00 | 0 | 276.7 | 257.98 | 1 | 3.2 | 30.2 | 100 | 100 | 0 | 0 | 0 | 0.521 | 0 | 49.839 | 0 | 49.839 | 49.839 | 49.839 | 76.51 | 88.54 | 94.963 | 0 | 0 | 0 | 0 | 0 | 0 | -0.001 | 0 | 52.48 | 0 | 0 | 21.19 | 0.98 | 425 | 0 | 0 | 0 | 0 | 0 | 0 | 12.038 | 7.899 | 6.734 | 0 | 0 | 0 | 1 | 1 | 0
2021-08-16 05:00 | 0 | 462.4 | 438.95 | 1 | 3 | 30.33 | 100 | 100 | 26.944 | 26.944 | 4.209 | 0.947 | 32.1 | 0 | 0 | 104.104 | 104.104 | 104.104 | 130.759 | 150.649 | 158.696 | 0 | 0 | 0 | 0 | 0 | 0 | 104.103 | 104.104 | 65.6 | 16.98 | 100 | 18.32 | 0.99 | 425 | 0 | 0 | 0 | 0 | 0 | 0 | 12.026 | 7.897 | 6.732 | 0 | 0 | 0 | 2 | 2 | 0
2021-08-16 06:00 | 0 | 535.5 | 520.82 | 1 | 3.1 | 30.61 | 100 | 100 | 34.941 | 34.941 | 4.947 | 1.277 | 41.165 | 0 | 0 | 129.489 | 129.489 | 129.489 | 156.108 | 178.746 | 183.784 | 0 | 0 | 0 | 0 | 0 | 0 | 129.488 | 129.489 | 70.46 | 19.01 | 100 | 13.45 | 0.99 | 425 | 0 | 0 | 0 | 0 | 0 | 0 | 12.001 | 7.891 | 6.727 | 0 | 0 | 0 | 2 | 2 | 0
2021-08-16 07:00 | 0 | 338.8 | 336.29 | 1 | 3.4 | 30.53 | 100 | 100 | 0 | 0 | 0 | 0.521 | 0 | 74.74 | 0 | 74.74 | 74.74 | 74.74 | 101.37 | 115.415 | 116.276 | 0 | 0 | 0 | 0 | 0 | 0 | -0.001 | 0 | 64.28 | 0 | 0 | 6.98 | 1 | 425 | 0 | 0 | 0 | 0 | 0 | 0 | 12.008 | 7.893 | 6.728 | 0 | 0 | 0 | 2 | 2 | 0
2021-08-16 08:00 | 0 | 132.4 | 132.39 | 1 | 3.5 | 29.12 | 100 | 100 | 0 | 0 | 0 | 0.521 | 0 | 13.211 | 0 | 13.211 | 13.211 | 13.211 | 40.021 | 45.437 | 45.44 | 0 | 0 | 0 | 0 | 0 | 0 | -0.001 | 0 | 29.07 | 0 | 0 | 0.63 | 1 | 425 | 0 | 0 | 0 | 0 | 0 | 0 | 12.136 | 7.921 | 6.753 | 0 | 0 | 0 | 1 | 1 | 0
2021-08-16 09:00 | 0 | 139.6 | 137.89 | 1 | 3.2 | 27.95 | 100 | 100 | 0 | 0 | 0 | 0.521 | 0 | 0 | 0 | 0 | 0 | 0 | 21.336 | 47.323 | 47.911 | 0 | 0 | 0 | 0 | 0 | 0 | -0.001 | 0 | 0 | 0 | 0 | 8.99 | 1 | 415.09 | 0 | 0 | 0 | 0 | -5.189 | 0 | 11.934 | 7.876 | 6.714 | 0 | 0 | 0 | 1 | 1 | 0
2021-08-16 10:00 | 0 | 0 | 0 | 1 | 3.5 | 27.39 | 100 | 100 | 0 | 0 | 0 | 0 | 0 | 0 | 0 | 0 | 0 | 0 | 0 | 0 | 0 | 0 | 0 | 0 | 0 | 0 | 0 | -0.001 | 0 | 0 | 0 | 0 | 13.32 | 0.99 | 369.44 | 0 | 0 | 0 | 0 | -23.907 | 0 | 10.117 | 7.444 | 6.346 | 0 | 0 | 0 | 2 | 2 | 0
2021-08-16 11:00 | 0 | 0 | 0 | 0 | 3.4 | 27.01 | 100 | 100 | 0 | 0 | 0 | 0 | 0 | 0 | 0 | 0 | 0 | 0 | 0 | 0 | 0 | 0 | 0 | 0 | 0 | 0 | 0 | -0.001 | 0 | 0 | 0 | 0 | 0 | 0 | 332.47 | 0 | 0 | 0 | 0 | -19.359 | 0 | 7.132 | 6.6 | 5.626 | 0 | 0 | 0 | 1 | 1 | 0
2021-08-16 12:00 | 0 | 0 | 0 | 0 | 2.9 | 26.73 | 100 | 100 | 0 | 0 | 0 | 0 | 0 | 0 | 0 | 0 | 0 | 0 | 0 | 0 | 0 | 0 | 0 | 0 | 0 | 0 | 0 | -0.001 | 0 | 0 | 0 | 0 | 0 | 0 | 301.57 | 0 | 0 | 0 | 0 | -16.184 | 0 | 5.239 | 5.908 | 5.037 | 0 | 0 | 0 | 1 | 1 | 0
2021-08-16 13:00 | 0 | 0 | 0 | 0 | 2.5 | 26.37 | 100 | 100 | 0 | 0 | 0 | 0 | 0 | 0 | 0 | 0 | 0 | 0 | 0 | 0 | 0 | 0 | 0 | 0 | 0 | 0 | 0 | -0.001 | 0 | 0 | 0 | 0 | 0 | 0 | 275.1 | 0 | 0 | 0 | 0 | -13.862 | 0 | 3.992 | 5.328 | 4.542 | 0 | 0 | 0 | 1 | 1 | 0
2021-08-16 14:00 | 0 | 0 | 0 | 0 | 2.3 | 26.24 | 100 | 100 | 0 | 0 | 0 | 0 | 0 | 0 | 0 | 0 | 0 | 0 | 0 | 0 | 0 | 0 | 0 | 0 | 0 | 0 | 0 | -0.001 | 0 | 0 | 0 | 0 | 0 | 0 | 260 | 0 | 0 | 0 | 0 | -6.172 | 0 | 3.134 | 4.824 | 4.113 | 0 | 0 | 5.899 | 1 | 1 | 0
2021-08-16 15:00 | 0 | 0 | 0 | 0 | 2.6 | 25.98 | 100 | 100 | 0 | 0 | 0 | 0 | 0 | 0 | 0 | 0 | 0 | 0 | 0 | 0 | 0 | 0 | 0 | 0 | 0 | 0 | 0 | -0.001 | 0 | 0 | 0 | 0 | 0 | 0 | 260 | 0 | 0 | 0 | 0 | 0 | 0 | 2.924 | 4.682 | 3.992 | 0 | 0 | 11.598 | 1 | 1 | 0
2021-08-16 16:00 | 0 | 0 | 0 | 0 | 3 | 25.67 | 100 | 100 | 0 | 0 | 0 | 0 | 0 | 0 | 0 | 0 | 0 | 0 | 0 | 0 | 0 | 0 | 0 | 0 | 0 | 0 | 0 | -0.001 | 0 | 0 | 0 | 0 | 0 | 0 | 260 | 0 | 0 | 0 | 0 | 0 | 0 | 2.933 | 4.689 | 3.997 | 0 | 0 | 11.618 | 1 | 1 | 0
2021-08-16 17:00 | 0 | 0 | 0 | 0 | 2.6 | 25.38 | 100 | 100 | 0 | 0 | 0 | 0 | 0 | 0 | 0 | 0 | 0 | 0 | 0 | 0 | 0 | 0 | 0 | 0 | 0 | 0 | 0 | -0.001 | 0 | 0 | 0 | 0 | 0 | 0 | 260 | 0 | 0 | 0 | 0 | 0 | 0 | 2.941 | 4.694 | 4.002 | 0 | 0 | 11.637 | 1 | 1 | 0
2021-08-16 18:00 | 0 | 0 | 0 | 0 | 2.9 | 25.16 | 100 | 100 | 0 | 0 | 0 | 0 | 0 | 0 | 0 | 0 | 0 | 0 | 0 | 0 | 0 | 0 | 0 | 0 | 0 | 0 | 0 | -0.001 | 0 | 0 | 0 | 0 | 0 | 0 | 260 | 0 | 0 | 0 | 0 | 0 | 0 | 2.947 | 4.699 | 4.006 | 0 | 0 | 11.652 | 1 | 1 | 0
2021-08-16 19:00 | 0 | 0 | 0 | 0 | 3.1 | 24.83 | 100 | 100 | 0 | 0 | 0 | 0 | 0 | 0 | 0 | 0 | 0 | 0 | 0 | 0 | 0 | 0 | 0 | 0 | 0 | 0 | 0 | -0.001 | 0 | 0 | 0 | 0 | 0 | 0 | 260 | 0 | 0 | 0 | 0 | 0 | 0 | 2.957 | 4.705 | 4.011 | 0 | 0 | 11.673 | 1 | 1 | 0
2021-08-16 20:00 | 0 | 0 | 0 | 0 | 3.2 | 24.7 | 100 | 100 | 0 | 0 | 0 | 0 | 0 | 0 | 0 | 0 | 0 | 0 | 0 | 0 | 0 | 0 | 0 | 0 | 0 | 0 | 0 | -0.001 | 0 | 0 | 0 | 0 | 0 | 0 | 260 | 0 | 0 | 0 | 0 | 0 | 0 | 2.96 | 4.708 | 4.014 | 0 | 0 | 11.682 | 1 | 1 | 0
2021-08-16 21:00 | 0 | 4.5 | 4.38 | 1 | 3.5 | 24.75 | 100 | 100 | 0 | 0 | 0 | 0.521 | 0 | 0 | 0 | 0 | 0 | 0 | 0.312 | 1.503 | 1.544 | 0 | 0 | 0 | 0 | 0 | 0 | -0.001 | 0 | 0 | 0 | 0 | 13.31 | 0.99 | 260 | 0 | 0 | 0 | 0 | 0 | 0 | 2.959 | 4.707 | 4.013 | 0 | 0 | 11.366 | 2 | 2 | 0
2021-08-16 22:00 | 0 | 4 | 3.99 | 1 | 3.3 | 24.8 | 100 | 100 | 0 | 0 | 0 | 0.521 | 0 | 0 | 0 | 0 | 0 | 0 | 0.921 | 1.368 | 1.373 | 0 | 0 | 0 | 0 | 0 | 0 | -0.001 | 0 | 0 | 0 | 0 | 4.7 | 1 | 260 | 0 | 0 | 0 | 0 | 0 | 0 | 2.957 | 4.706 | 4.012 | 0 | 0 | 10.755 | 1 | 1 | 0
2021-08-16 23:00 | 0 | 2.4 | 2.4 | 1 | 3.3 | 25.12 | 100 | 100 | 0 | 0 | 0 | 0.521 | 0 | 0 | 0 | 0 | 0 | 0 | 0.724 | 0.822 | 0.824 | 0 | 0 | 0 | 0 | 0 | 0 | -0.001 | 0 | 0 | 0 | 0 | 3.37 | 1 | 260 | 0 | 0 | 0 | 0 | 0 | 0 | 2.948 | 4.7 | 4.006 | 0 | 0 | 10.931 | 1 | 1 | 0
2021-08-17 | 0 | 2.5 | 2.46 | 1 | 3.3 | 25.62 | 100 | 100 | 0 | 0 | 0 | 0.521 | 0 | 0 | 0 | 0 | 0 | 0 | 0.739 | 0.844 | 0.858 | 0 | 0 | 0 | 0 | 0 | 0 | -0.001 | 0 | 0 | 0 | 0 | 10.51 | 1 | 260 | 0 | 0 | 0 | 0 | 0 | 0 | 2.934 | 4.69 | 3.998 | 0 | 0 | 10.883 | 1 | 1 | 0
2021-08-17 01:00 | 0 | 1.2 | 1.15 | 1 | 4.3 | 25.6 | 100 | 100 | 0 | 0 | 0 | 0.521 | 0 | 0 | 0 | 0 | 0 | 0 | 0.344 | 0.395 | 0.412 | 0 | 0 | 0 | 0 | 0 | 0 | -0.001 | 0 | 0 | 0 | 0 | 16.29 | 0.99 | 260 | 0 | 0 | 0 | 0 | 0 | 0 | 2.935 | 4.69 | 3.998 | 0 | 0 | 11.279 | 1 | 1 | 0
2021-08-17 02:00 | 0 | 60.2 | 56.47 | 1 | 5.4 | 26.46 | 100 | 100 | 0 | 0 | 0 | 0.521 | 0 | 0 | 0 | 0 | 0 | 0 | 16.773 | 19.381 | 20.661 | 0 | 0 | 0 | 0 | 0 | 0 | -0.001 | 0 | 0 | 0 | 0 | 20.27 | 0.98 | 269.54 | 0 | 0 | 0 | 0 | 4.995 | 0 | 3.002 | 4.737 | 4.038 | 0 | 0 | 0 | 1 | 1 | 0
2021-08-17 03:00 | 0 | 84.2 | 78.03 | 1 | 6.4 | 27.41 | 100 | 100 | 0 | 0 | 0 | 0.521 | 0 | 0 | 0 | 0 | 0 | 0 | 23.105 | 26.779 | 28.897 | 0 | 0 | 0 | 0 | 0 | 0 | -0.001 | 0 | 0 | 0 | 0 | 22.08 | 0.98 | 289.59 | 0 | 0 | 0 | 0 | 10.503 | 0 | 3.377 | 4.98 | 4.245 | 0 | 0 | 0 | 1 | 1 | 0
2021-08-17 04:00 | 0 | 77.9 | 72.48 | 1 | 6.3 | 28.06 | 100 | 100 | 0 | 0 | 0 | 0.521 | 0 | 0 | 0 | 0 | 0 | 0 | 21.484 | 24.875 | 26.735 | 0 | 0 | 0 | 0 | 0 | 0 | -0.001 | 0 | 0 | 0 | 0 | 21.5 | 0.98 | 304.13 | 0 | 0 | 0 | 0 | 7.613 | 0 | 3.996 | 5.331 | 4.545 | 0 | 0 | 0 | 1 | 1 | 0
2021-08-17 05:00 | 0 | 51.5 | 48.81 | 1 | 6.7 | 27.78 | 100 | 100 | 0 | 0 | 0 | 0.521 | 0 | 0 | 0 | 0 | 0 | 0 | 14.533 | 16.75 | 17.675 | 0 | 0 | 0 | 0 | 0 | 0 | -0.001 | 0 | 0 | 0 | 0 | 18.61 | 0.99 | 303.95 | 0 | 0 | 0 | 0 | -0.094 | 0 | 4.385 | 5.528 | 4.713 | 0 | 0 | 0 | 1 | 1 | 0
2021-08-17 06:00 | 0 | 39.1 | 37.99 | 1 | 7.4 | 27.31 | 100 | 100 | 0 | 0 | 0 | 0.521 | 0 | 0 | 0 | 0 | 0 | 0 | 11.382 | 13.036 | 13.419 | 0 | 0 | 0 | 0 | 0 | 0 | -0.001 | 0 | 0 | 0 | 0 | 13.72 | 0.99 | 298 | 0 | 0 | 0 | 0 | -3.115 | 0 | 4.318 | 5.495 | 4.684 | 0 | 0 | 0 | 1 | 1 | 0
2021-08-17 07:00 | 0 | 0 | 0 | 1 | 7.8 | 27.36 | 100 | 100 | 0 | 0 | 0 | 0 | 0 | 0 | 0 | 0 | 0 | 0 | 0 | 0 | 0 | 0 | 0 | 0 | 0 | 0 | 0 | -0.001 | 0 | 0 | 0 | 0 | 7.23 | 1 | 272.15 | 0 | 0 | 0 | 0 | -13.539 | 0 | 3.83 | 5.241 | 4.468 | 0 | 0 | 0 | 2 | 2 | 0
2021-08-17 08:00 | 0 | 0.5 | 0.5 | 1 | 9.1 | 27.17 | 100 | 100 | 0 | 0 | 0 | 0.521 | 0 | 0 | 0 | 0 | 0 | 0 | 0.151 | 0.172 | 0.172 | 0 | 0 | 0 | 0 | 0 | 0 | -0.001 | 0 | 0 | 0 | 0 | 0.4 | 1 | 260 | 0 | 0 | 0 | 0 | -5.968 | 0 | 3.026 | 4.752 | 4.051 | 0 | 0 | 5.709 | 2 | 2 | 0
2021-08-17 09:00 | 0 | 0 | 0 | 1 | 8.4 | 26.67 | 100 | 100 | 0 | 0 | 0 | 0 | 0 | 0 | 0 | 0 | 0 | 0 | 0 | 0 | 0 | 0 | 0 | 0 | 0 | 0 | 0 | -0.001 | 0 | 0 | 0 | 0 | 8.76 | 1 | 260 | 0 | 0 | 0 | 0 | 0 | 0 | 2.904 | 4.669 | 3.98 | 0 | 0 | 11.553 | 2 | 2 | 0
2021-08-17 10:00 | 0 | 0 | 0 | 1 | 7.1 | 26.84 | 100 | 100 | 0 | 0 | 0 | 0 | 0 | 0 | 0 | 0 | 0 | 0 | 0 | 0 | 0 | 0 | 0 | 0 | 0 | 0 | 0 | -0.001 | 0 | 0 | 0 | 0 | 13.1 | 0.99 | 260 | 0 | 0 | 0 | 0 | 0 | 0 | 2.9 | 4.665 | 3.977 | 0 | 0 | 11.542 | 1 | 1 | 0
2021-08-17 11:00 | 0 | 0 | 0 | 0 | 7.4 | 26.92 | 100 | 100 | 0 | 0 | 0 | 0 | 0 | 0 | 0 | 0 | 0 | 0 | 0 | 0 | 0 | 0 | 0 | 0 | 0 | 0 | 0 | -0.001 | 0 | 0 | 0 | 0 | 0 | 0 | 260 | 0 | 0 | 0 | 0 | 0 | 0 | 2.897 | 4.664 | 3.976 | 0 | 0 | 11.537 | 1 | 1 | 0
2021-08-17 12:00 | 0 | 0 | 0 | 0 | 7.5 | 26.9 | 100 | 100 | 0 | 0 | 0 | 0 | 0 | 0 | 0 | 0 | 0 | 0 | 0 | 0 | 0 | 0 | 0 | 0 | 0 | 0 | 0 | -0.001 | 0 | 0 | 0 | 0 | 0 | 0 | 260 | 0 | 0 | 0 | 0 | 0 | 0 | 2.898 | 4.664 | 3.976 | 0 | 0 | 11.538 | 1 | 1 | 0
2021-08-17 13:00 | 0 | 0 | 0 | 0 | 8.3 | 26.91 | 100 | 100 | 0 | 0 | 0 | 0 | 0 | 0 | 0 | 0 | 0 | 0 | 0 | 0 | 0 | 0 | 0 | 0 | 0 | 0 | 0 | -0.001 | 0 | 0 | 0 | 0 | 0 | 0 | 260 | 0 | 0 | 0 | 0 | 0 | 0 | 2.898 | 4.664 | 3.976 | 0 | 0 | 11.537 | 1 | 1 | 0
2021-08-17 14:00 | 0 | 0 | 0 | 0 | 8.6 | 26.98 | 100 | 100 | 0 | 0 | 0 | 0 | 0 | 0 | 0 | 0 | 0 | 0 | 0 | 0 | 0 | 0 | 0 | 0 | 0 | 0 | 0 | -0.001 | 0 | 0 | 0 | 0 | 0 | 0 | 260 | 0 | 0 | 0 | 0 | 0 | 0 | 2.896 | 4.662 | 3.975 | 0 | 0 | 11.533 | 1 | 1 | 0
2021-08-17 15:00 | 0 | 0 | 0 | 0 | 7.9 | 26.98 | 100 | 100 | 0 | 0 | 0 | 0 | 0 | 0 | 0 | 0 | 0 | 0 | 0 | 0 | 0 | 0 | 0 | 0 | 0 | 0 | 0 | -0.001 | 0 | 0 | 0 | 0 | 0 | 0 | 260 | 0 | 0 | 0 | 0 | 0 | 0 | 2.896 | 4.662 | 3.975 | 0 | 0 | 11.533 | 1 | 1 | 0
2021-08-17 16:00 | 0 | 0 | 0 | 0 | 6.9 | 26.81 | 100 | 100 | 0 | 0 | 0 | 0 | 0 | 0 | 0 | 0 | 0 | 0 | 0 | 0 | 0 | 0 | 0 | 0 | 0 | 0 | 0 | -0.001 | 0 | 0 | 0 | 0 | 0 | 0 | 260 | 0 | 0 | 0 | 0 | 0 | 0 | 2.901 | 4.666 | 3.978 | 0 | 0 | 11.544 | 1 | 1 | 0
2021-08-17 17:00 | 0 | 0 | 0 | 0 | 6 | 26.75 | 100 | 100 | 0 | 0 | 0 | 0 | 0 | 0 | 0 | 0 | 0 | 0 | 0 | 0 | 0 | 0 | 0 | 0 | 0 | 0 | 0 | -0.001 | 0 | 0 | 0 | 0 | 0 | 0 | 260 | 0 | 0 | 0 | 0 | 0 | 0 | 2.902 | 4.667 | 3.979 | 0 | 0 | 11.548 | 1 | 1 | 0
2021-08-17 18:00 | 0 | 0 | 0 | 0 | 5.2 | 26.57 | 100 | 100 | 0 | 0 | 0 | 0 | 0 | 0 | 0 | 0 | 0 | 0 | 0 | 0 | 0 | 0 | 0 | 0 | 0 | 0 | 0 | -0.001 | 0 | 0 | 0 | 0 | 0 | 0 | 260 | 0 | 0 | 0 | 0 | 0 | 0 | 2.907 | 4.671 | 3.982 | 0 | 0 | 11.559 | 1 | 1 | 0
2021-08-17 19:00 | 0 | 0 | 0 | 0 | 4.9 | 26.41 | 100 | 100 | 0 | 0 | 0 | 0 | 0 | 0 | 0 | 0 | 0 | 0 | 0 | 0 | 0 | 0 | 0 | 0 | 0 | 0 | 0 | -0.001 | 0 | 0 | 0 | 0 | 0 | 0 | 260 | 0 | 0 | 0 | 0 | 0 | 0 | 2.912 | 4.674 | 3.984 | 0 | 0 | 11.57 | 1 | 1 | 0
2021-08-17 20:00 | 0 | 0 | 0 | 0 | 4.5 | 26.25 | 100 | 100 | 0 | 0 | 0 | 0 | 0 | 0 | 0 | 0 | 0 | 0 | 0 | 0 | 0 | 0 | 0 | 0 | 0 | 0 | 0 | -0.001 | 0 | 0 | 0 | 0 | 0 | 0 | 260 | 0 | 0 | 0 | 0 | 0 | 0 | 2.916 | 4.677 | 3.987 | 0 | 0 | 11.58 | 1 | 1 | 0
2021-08-17 21:00 | 0 | 85.3 | 83.11 | 1 | 4.3 | 26.51 | 100 | 100 | 0 | 0 | 0 | 0.521 | 0 | 0 | 0 | 0 | 0 | 0 | 5.762 | 28.522 | 29.275 | 0 | 0 | 0 | 0 | 0 | 0 | -0.001 | 0 | 0 | 0 | 0 | 13.02 | 0.99 | 260 | 0 | 0 | 0 | 0 | 0 | 0 | 2.909 | 4.672 | 3.983 | 0 | 0 | 5.801 | 2 | 2 | 0
2021-08-17 22:00 | 0 | 270 | 269.2 | 1 | 4.5 | 27.81 | 100 | 100 | 0 | 0 | 0 | 0.521 | 0 | 0 | 0 | 0 | 0 | 0 | 61.674 | 92.389 | 92.664 | 0 | 0 | 0 | 0 | 0 | 0 | -0.001 | 0 | 0 | 0 | 0 | 4.41 | 1 | 351.67 | 0 | 0 | 0 | 0 | 48.008 | 0 | 3.915 | 5.264 | 4.487 | 0 | 0 | 0 | 1 | 1 | 0
2021-08-17 23:00 | 0 | 303.1 | 302.48 | 1 | 4.9 | 28.53 | 100 | 100 | 0 | 0 | 0 | 0.521 | 0 | 29.45 | 0 | 29.45 | 29.45 | 29.45 | 91.343 | 103.811 | 104.024 | 0 | 0 | 0 | 0 | 0 | 0 | -0.001 | 0 | 28.31 | 0 | 0 | 3.67 | 1 | 425 | 0 | 0 | 0 | 0 | 38.4 | 0 | 9.872 | 7.352 | 6.268 | 0 | 0 | 0 | 1 | 1 | 0
2021-08-18 | 0 | 243.7 | 239.37 | 1 | 4.9 | 28.93 | 100 | 100 | 0 | 0 | 0 | 0.521 | 0 | 45.105 | 0 | 45.105 | 45.105 | 45.105 | 71.939 | 82.152 | 83.638 | 0 | 0 | 0 | 0 | 0 | 0 | -0.001 | 0 | 53.93 | 0 | 0 | 10.82 | 1 | 425 | 0 | 0 | 0 | 0 | 0 | 0 | 12.153 | 7.925 | 6.756 | 0 | 0 | 0 | 1 | 1 | 0
2021-08-18 01:00 | 0 | 545.3 | 522.55 | 1 | 4.4 | 29.84 | 100 | 100 | 35.246 | 35.246 | 4.618 | 1.275 | 41.139 | 0 | 0 | 129.302 | 129.302 | 129.302 | 156.02 | 179.34 | 187.147 | 0 | 0 | 0 | 0 | 0 | 0 | 129.301 | 129.302 | 69.09 | 18.83 | 100 | 16.61 | 0.99 | 425 | 0 | 0 | 0 | 0 | 0 | 0 | 12.071 | 7.907 | 6.74 | 0 | 0 | 0 | 2 | 2 | 0
2021-08-18 02:00 | 0 | 492.5 | 461.02 | 1 | 4.2 | 30.36 | 100 | 100 | 28.884 | 28.884 | 4.349 | 1.02 | 34.253 | 0 | 0 | 110.209 | 110.209 | 110.209 | 136.86 | 158.223 | 169.026 | 0 | 0 | 0 | 0 | 0 | 0 | 110.208 | 110.209 | 65.2 | 17.09 | 100 | 20.6 | 0.98 | 425 | 0 | 0 | 0 | 0 | 0 | 0 | 12.023 | 7.896 | 6.731 | 0 | 0 | 0 | 2 | 2 | 0
2021-08-18 03:00 | 0 | 333.3 | 308.16 | 1 | 4.2 | 30.44 | 100 | 100 | 0 | 0 | 0 | 0.521 | 0 | 64.559 | 0 | 64.559 | 64.559 | 64.559 | 91.2 | 105.76 | 114.389 | 0 | 0 | 0 | 0 | 0 | 0 | -0.001 | 0 | 56.44 | 0 | 0 | 22.4 | 0.98 | 425 | 0 | 0 | 0 | 0 | 0 | 0 | 12.016 | 7.895 | 6.73 | 0 | 0 | 0 | 2 | 2 | 0
2021-08-18 04:00 | 0 | 134 | 124.41 | 1 | 4.5 | 30.3 | 100 | 100 | 0 | 0 | 0 | 0.521 | 0 | 10.198 | 0 | 10.198 | 10.198 | 10.198 | 36.857 | 42.697 | 45.989 | 0 | 0 | 0 | 0 | 0 | 0 | -0.001 | 0 | 22.17 | 0 | 0 | 21.81 | 0.98 | 425 | 0 | 0 | 0 | 0 | 0 | 0 | 12.029 | 7.897 | 6.732 | 0 | 0 | 0 | 1 | 1 | 0
2021-08-18 05:00 | 0 | 134.1 | 126.86 | 1 | 4.8 | 30.3 | 100 | 100 | 0 | 0 | 0 | 0.521 | 0 | 11.101 | 0 | 11.101 | 11.101 | 11.101 | 37.76 | 43.54 | 46.023 | 0 | 0 | 0 | 0 | 0 | 0 | -0.001 | 0 | 24.12 | 0 | 0 | 18.91 | 0.99 | 425 | 0 | 0 | 0 | 0 | 0 | 0 | 12.029 | 7.897 | 6.732 | 0 | 0 | 0 | 1 | 1 | 0
2021-08-18 06:00 | 0 | 218.8 | 212.31 | 1 | 4.7 | 30.45 | 100 | 100 | 0 | 0 | 0 | 0.521 | 0 | 36.958 | 0 | 36.958 | 36.958 | 36.958 | 63.598 | 72.865 | 75.092 | 0 | 0 | 0 | 0 | 0 | 0 | -0.001 | 0 | 49.22 | 0 | 0 | 13.99 | 0.99 | 425 | 0 | 0 | 0 | 0 | 0 | 0 | 12.015 | 7.894 | 6.73 | 0 | 0 | 0 | 1 | 1 | 0
2021-08-18 07:00 | 0 | 394.3 | 390.94 | 1 | 4.5 | 30.61 | 100 | 100 | 22.563 | 22.563 | 4.238 | 0.806 | 27.607 | 0 | 0 | 91.185 | 91.185 | 91.185 | 117.804 | 134.171 | 135.324 | 0 | 0 | 0 | 0 | 0 | 0 | 91.184 | 91.185 | 67.38 | 16.67 | 100 | 7.48 | 1 | 425 | 0 | 0 | 0 | 0 | 0 | 0 | 12.001 | 7.891 | 6.727 | 0 | 0 | 0 | 2 | 2 | 0
2021-08-18 08:00 | 0 | 374 | 374 | 1 | 4.2 | 30.37 | 100 | 100 | 21.089 | 21.089 | 4.134 | 0.759 | 25.982 | 0 | 0 | 86.419 | 86.419 | 86.419 | 113.068 | 128.356 | 128.357 | 0 | 0 | 0 | 0 | 0 | 0 | 86.418 | 86.419 | 67.33 | 16.43 | 100 | 0.16 | 1 | 425 | 0 | 0 | 0 | 0 | 0 | 0 | 12.022 | 7.896 | 6.731 | 0 | 0 | 0 | 2 | 2 | 0
2021-08-18 09:00 | 0 | 272 | 268.99 | 1 | 3.4 | 29.46 | 100 | 100 | 0 | 0 | 0 | 0.521 | 0 | 13.205 | 0 | 13.205 | 13.205 | 13.205 | 39.971 | 92.317 | 93.35 | 0 | 0 | 0 | 0 | 0 | 0 | -0.001 | 0 | 14.15 | 0 | 0 | 8.53 | 1 | 425 | 0 | 0 | 0 | 0 | 0 | 0 | 12.105 | 7.914 | 6.747 | 0 | 0 | 0 | 2 | 2 | 0
2021-08-18 10:00 | 0 | 0 | 0 | 1 | 3 | 28.14 | 100 | 100 | 0 | 0 | 0 | 0 | 0 | 0 | 0 | 0 | 0 | 0 | 0 | 0 | 0 | 0 | 0 | 0 | 0 | 0 | 0 | -0.001 | 0 | 0 | 0 | 0 | 12.87 | 0.99 | 377.42 | 0 | 0 | 0 | 0 | -24.917 | 0 | 10.812 | 7.614 | 6.491 | 0 | 0 | 0 | 2 | 2 | 0
2021-08-18 11:00 | 0 | 0 | 0 | 0 | 1.7 | 27.6 | 100 | 100 | 0 | 0 | 0 | 0 | 0 | 0 | 0 | 0 | 0 | 0 | 0 | 0 | 0 | 0 | 0 | 0 | 0 | 0 | 0 | -0.001 | 0 | 0 | 0 | 0 | 0 | 0 | 339.13 | 0 | 0 | 0 | 0 | -20.052 | 0 | 7.569 | 6.738 | 5.744 | 0 | 0 | 0 | 1 | 1 | 0
2021-08-18 12:00 | 0 | 0 | 0 | 0 | 0.5 | 27.37 | 100 | 100 | 0 | 0 | 0 | 0 | 0 | 0 | 0 | 0 | 0 | 0 | 0 | 0 | 0 | 0 | 0 | 0 | 0 | 0 | 0 | -0.001 | 0 | 0 | 0 | 0 | 0 | 0 | 307.29 | 0 | 0 | 0 | 0 | -16.675 | 0 | 5.519 | 6.022 | 5.134 | 0 | 0 | 0 | 1 | 1 | 0
2021-08-18 13:00 | 0 | 0 | 0 | 0 | 1 | 27.12 | 100 | 100 | 0 | 0 | 0 | 0 | 0 | 0 | 0 | 0 | 0 | 0 | 0 | 0 | 0 | 0 | 0 | 0 | 0 | 0 | 0 | -0.001 | 0 | 0 | 0 | 0 | 0 | 0 | 280.13 | 0 | 0 | 0 | 0 | -14.221 | 0 | 4.176 | 5.422 | 4.623 | 0 | 0 | 0 | 1 | 1 | 0
2021-08-18 14:00 | 0 | 0 | 0 | 0 | 1.4 | 27.02 | 100 | 100 | 0 | 0 | 0 | 0 | 0 | 0 | 0 | 0 | 0 | 0 | 0 | 0 | 0 | 0 | 0 | 0 | 0 | 0 | 0 | -0.001 | 0 | 0 | 0 | 0 | 0 | 0 | 260 | 0 | 0 | 0 | 0 | -6.315 | 0 | 3.26 | 4.906 | 4.182 | 0 | 0 | 6.032 | 1 | 1 | 0
2021-08-18 15:00 | 0 | 0 | 0 | 0 | 2.2 | 26.91 | 100 | 100 | 0 | 0 | 0 | 0 | 0 | 0 | 0 | 0 | 0 | 0 | 0 | 0 | 0 | 0 | 0 | 0 | 0 | 0 | 0 | -0.001 | 0 | 0 | 0 | 0 | 0 | 0 | 260 | 0 | 0 | 0 | 0 | 0 | 0 | 2.898 | 4.664 | 3.976 | 0 | 0 | 11.537 | 1 | 1 | 0
2021-08-18 16:00 | 0 | 0 | 0 | 0 | 2.6 | 26.34 | 100 | 100 | 0 | 0 | 0 | 0 | 0 | 0 | 0 | 0 | 0 | 0 | 0 | 0 | 0 | 0 | 0 | 0 | 0 | 0 | 0 | -0.001 | 0 | 0 | 0 | 0 | 0 | 0 | 260 | 0 | 0 | 0 | 0 | 0 | 0 | 2.914 | 4.675 | 3.986 | 0 | 0 | 11.574 | 1 | 1 | 0
2021-08-18 17:00 | 0 | 0 | 0 | 0 | 2.8 | 25.91 | 100 | 100 | 0 | 0 | 0 | 0 | 0 | 0 | 0 | 0 | 0 | 0 | 0 | 0 | 0 | 0 | 0 | 0 | 0 | 0 | 0 | -0.001 | 0 | 0 | 0 | 0 | 0 | 0 | 260 | 0 | 0 | 0 | 0 | 0 | 0 | 2.926 | 4.684 | 3.993 | 0 | 0 | 11.603 | 1 | 1 | 0
2021-08-18 18:00 | 0 | 0 | 0 | 0 | 2.6 | 25.8 | 100 | 100 | 0 | 0 | 0 | 0 | 0 | 0 | 0 | 0 | 0 | 0 | 0 | 0 | 0 | 0 | 0 | 0 | 0 | 0 | 0 | -0.001 | 0 | 0 | 0 | 0 | 0 | 0 | 260 | 0 | 0 | 0 | 0 | 0 | 0 | 2.929 | 4.686 | 3.995 | 0 | 0 | 11.61 | 1 | 1 | 0
2021-08-18 19:00 | 0 | 0 | 0 | 0 | 2.6 | 25.58 | 100 | 100 | 0 | 0 | 0 | 0 | 0 | 0 | 0 | 0 | 0 | 0 | 0 | 0 | 0 | 0 | 0 | 0 | 0 | 0 | 0 | -0.001 | 0 | 0 | 0 | 0 | 0 | 0 | 260 | 0 | 0 | 0 | 0 | 0 | 0 | 2.935 | 4.69 | 3.999 | 0 | 0 | 11.624 | 1 | 1 | 0
2021-08-18 20:00 | 0 | 0 | 0 | 0 | 2.4 | 25.39 | 100 | 100 | 0 | 0 | 0 | 0 | 0 | 0 | 0 | 0 | 0 | 0 | 0 | 0 | 0 | 0 | 0 | 0 | 0 | 0 | 0 | -0.001 | 0 | 0 | 0 | 0 | 0 | 0 | 260 | 0 | 0 | 0 | 0 | 0 | 0 | 2.941 | 4.694 | 4.002 | 0 | 0 | 11.637 | 1 | 1 | 0
2021-08-18 21:00 | 0 | 88.1 | 85.93 | 1 | 2 | 25.4 | 100 | 100 | 0 | 0 | 0 | 0.521 | 0 | 0 | 0 | 0 | 0 | 0 | 5.785 | 29.493 | 30.236 | 0 | 0 | 0 | 0 | 0 | 0 | -0.001 | 0 | 0 | 0 | 0 | 12.73 | 0.99 | 260 | 0 | 0 | 0 | 0 | 0 | 0 | 2.94 | 4.694 | 4.002 | 0 | 0 | 5.851 | 2 | 2 | 0
2021-08-18 22:00 | 0 | 200.4 | 199.88 | 1 | 1.2 | 26.3 | 100 | 100 | 0 | 0 | 0 | 0.521 | 0 | 0 | 0 | 0 | 0 | 0 | 45.428 | 68.6 | 68.777 | 0 | 0 | 0 | 0 | 0 | 0 | -0.001 | 0 | 0 | 0 | 0 | 4.12 | 1 | 321.89 | 0 | 0 | 0 | 0 | 32.409 | 0 | 3.585 | 5.093 | 4.342 | 0 | 0 | 0 | 1 | 1 | 0
2021-08-18 23:00 | 0 | 201.6 | 201.12 | 1 | 1.5 | 27.09 | 100 | 100 | 0 | 0 | 0 | 0.521 | 0 | 0 | 0 | 0 | 0 | 0 | 60.725 | 69.023 | 69.189 | 0 | 0 | 0 | 0 | 0 | 0 | -0.001 | 0 | 0 | 0 | 0 | 3.97 | 1 | 402.25 | 0 | 0 | 0 | 0 | 42.084 | 0 | 6.703 | 6.445 | 5.494 | 0 | 0 | 0 | 1 | 1 | 0
2021-08-19 | 0 | 217.9 | 213.8 | 1 | 1.4 | 28.05 | 100 | 100 | 0 | 0 | 0 | 0.521 | 0 | 26.062 | 0 | 26.062 | 26.062 | 26.062 | 64.237 | 73.377 | 74.783 | 0 | 0 | 0 | 0 | 0 | 0 | -0.001 | 0 | 34.85 | 0 | 0 | 11.13 | 1 | 425 | 0 | 0 | 0 | 0 | 11.916 | 0 | 11.749 | 7.832 | 6.677 | 0 | 0 | 0 | 1 | 1 | 0
2021-08-19 01:00 | 0 | 367.4 | 351.48 | 1 | 2 | 29.1 | 100 | 100 | 18.931 | 18.931 | 3.534 | 0.683 | 23.148 | 0 | 0 | 78.087 | 78.087 | 78.087 | 104.899 | 120.628 | 126.092 | 0 | 0 | 0 | 0 | 0 | 0 | 78.086 | 78.087 | 61.93 | 15.01 | 100 | 16.93 | 0.99 | 425 | 0 | 0 | 0 | 0 | 0 | 0 | 12.138 | 7.921 | 6.753 | 0 | 0 | 0 | 2 | 2 | 0
2021-08-19 02:00 | 0 | 502.4 | 469.28 | 1 | 2.4 | 29.73 | 100 | 100 | 29.947 | 29.947 | 4.091 | 1.048 | 35.086 | 0 | 0 | 112.505 | 112.505 | 112.505 | 139.236 | 161.055 | 172.424 | 0 | 0 | 0 | 0 | 0 | 0 | 112.504 | 112.505 | 65.25 | 17.37 | 100 | 20.92 | 0.98 | 425 | 0 | 0 | 0 | 0 | 0 | 0 | 12.081 | 7.909 | 6.742 | 0 | 0 | 0 | 2 | 2 | 0
2021-08-19 03:00 | 0 | 583.1 | 537.85 | 1 | 2.7 | 30.05 | 100 | 100 | 36.138 | 36.138 | 4.792 | 1.32 | 42.25 | 0 | 0 | 132.393 | 132.393 | 132.393 | 159.083 | 184.591 | 200.12 | 0 | 0 | 0 | 0 | 0 | 0 | 132.392 | 132.393 | 66.16 | 18.06 | 100 | 22.72 | 0.98 | 425 | 0 | 0 | 0 | 0 | 0 | 0 | 12.051 | 7.902 | 6.737 | 0 | 0 | 0 | 2 | 2 | 0
2021-08-19 04:00 | 0 | 441.4 | 408.9 | 1 | 3.2 | 30.47 | 100 | 100 | 23.734 | 23.734 | 4.147 | 0.84 | 28.721 | 0 | 0 | 94.436 | 94.436 | 94.436 | 121.073 | 140.335 | 151.488 | 0 | 0 | 0 | 0 | 0 | 0 | 94.435 | 94.436 | 62.34 | 15.67 | 100 | 22.12 | 0.98 | 425 | 0 | 0 | 0 | 0 | 0 | 0 | 12.013 | 7.894 | 6.73 | 0 | 0 | 0 | 2 | 2 | 0
2021-08-19 05:00 | 0 | 372.5 | 351.78 | 1 | 3.3 | 30.66 | 100 | 100 | 18.135 | 18.135 | 4.299 | 0.682 | 23.116 | 0 | 0 | 78.043 | 78.043 | 78.043 | 104.656 | 120.729 | 127.842 | 0 | 0 | 0 | 0 | 0 | 0 | 78.042 | 78.043 | 61.05 | 14.19 | 100 | 19.2 | 0.99 | 425 | 0 | 0 | 0 | 0 | 0 | 0 | 11.996 | 7.89 | 6.726 | 0 | 0 | 0 | 2 | 2 | 0
2021-08-19 06:00 | 0 | 145 | 140.53 | 1 | 3.3 | 30.26 | 100 | 100 | 0 | 0 | 0 | 0.521 | 0 | 15.419 | 0 | 15.419 | 15.419 | 15.419 | 42.083 | 48.23 | 49.764 | 0 | 0 | 0 | 0 | 0 | 0 | -0.001 | 0 | 30.98 | 0 | 0 | 14.26 | 0.99 | 425 | 0 | 0 | 0 | 0 | 0 | 0 | 12.032 | 7.898 | 6.733 | 0 | 0 | 0 | 2 | 2 | 0
2021-08-19 07:00 | 0 | 100.8 | 99.88 | 1 | 3.2 | 29.11 | 100 | 100 | 0 | 0 | 0 | 0.521 | 0 | 3.282 | 0 | 3.282 | 3.282 | 3.282 | 30.093 | 34.28 | 34.595 | 0 | 0 | 0 | 0 | 0 | 0 | -0.001 | 0 | 9.49 | 0 | 0 | 7.74 | 1 | 425 | 0 | 0 | 0 | 0 | 0 | 0 | 12.137 | 7.921 | 6.753 | 0 | 0 | 0 | 1 | 1 | 0
2021-08-19 08:00 | 0 | 88.7 | 88.7 | 1 | 2.7 | 28.35 | 100 | 100 | 0 | 0 | 0 | 0.521 | 0 | 0 | 0 | 0 | 0 | 0 | 26.817 | 30.442 | 30.442 | 0 | 0 | 0 | 0 | 0 | 0 | -0.001 | 0 | 0 | 0 | 0 | 0.08 | 1 | 424.84 | 0 | 0 | 0 | 0 | -0.085 | 0 | 12.201 | 7.935 | 6.765 | 0 | 0 | 0 | 1 | 1 | 0
2021-08-19 09:00 | 0 | 28.6 | 28.3 | 1 | 2.5 | 27.97 | 100 | 100 | 0 | 0 | 0 | 0.521 | 0 | 0 | 0 | 0 | 0 | 0 | 4.116 | 9.713 | 9.816 | 0 | 0 | 0 | 0 | 0 | 0 | -0.001 | 0 | 0 | 0 | 0 | 8.3 | 1 | 384.55 | 0 | 0 | 0 | 0 | -21.1 | 0 | 11.019 | 7.664 | 6.533 | 0 | 0 | 0 | 1 | 1 | 0
2021-08-19 10:00 | 0 | 0 | 0 | 1 | 1.9 | 27.4 | 100 | 100 | 0 | 0 | 0 | 0 | 0 | 0 | 0 | 0 | 0 | 0 | 0 | 0 | 0 | 0 | 0 | 0 | 0 | 0 | 0 | -0.001 | 0 | 0 | 0 | 0 | 12.64 | 0.99 | 344.91 | 0 | 0 | 0 | 0 | -20.758 | 0 | 8.021 | 6.876 | 5.861 | 0 | 0 | 0 | 2 | 2 | 0
2021-08-19 11:00 | 0 | 0 | 0 | 0 | 2.3 | 27.04 | 100 | 100 | 0 | 0 | 0 | 0 | 0 | 0 | 0 | 0 | 0 | 0 | 0 | 0 | 0 | 0 | 0 | 0 | 0 | 0 | 0 | -0.001 | 0 | 0 | 0 | 0 | 0 | 0 | 312.09 | 0 | 0 | 0 | 0 | -17.185 | 0 | 5.815 | 6.137 | 5.232 | 0 | 0 | 0 | 1 | 1 | 0
2021-08-19 12:00 | 0 | 0 | 0 | 0 | 2.3 | 26.8 | 100 | 100 | 0 | 0 | 0 | 0 | 0 | 0 | 0 | 0 | 0 | 0 | 0 | 0 | 0 | 0 | 0 | 0 | 0 | 0 | 0 | -0.001 | 0 | 0 | 0 | 0 | 0 | 0 | 284.22 | 0 | 0 | 0 | 0 | -14.599 | 0 | 4.373 | 5.52 | 4.706 | 0 | 0 | 0 | 1 | 1 | 0
2021-08-19 13:00 | 0 | 0 | 0 | 0 | 2.3 | 26.49 | 100 | 100 | 0 | 0 | 0 | 0 | 0 | 0 | 0 | 0 | 0 | 0 | 0 | 0 | 0 | 0 | 0 | 0 | 0 | 0 | 0 | -0.001 | 0 | 0 | 0 | 0 | 0 | 0 | 260.05 | 0 | 0 | 0 | 0 | -12.653 | 0 | 3.402 | 4.994 | 4.257 | 0 | 0 | 0 | 1 | 1 | 0
2021-08-19 14:00 | 0 | 0 | 0 | 0 | 2.3 | 26.36 | 100 | 100 | 0 | 0 | 0 | 0 | 0 | 0 | 0 | 0 | 0 | 0 | 0 | 0 | 0 | 0 | 0 | 0 | 0 | 0 | 0 | -0.001 | 0 | 0 | 0 | 0 | 0 | 0 | 260 | 0 | 0 | 0 | 0 | 0 | 0 | 2.913 | 4.675 | 3.985 | 0 | 0 | 11.573 | 1 | 1 | 0
2021-08-19 15:00 | 0 | 0 | 0 | 0 | 2 | 26.15 | 100 | 100 | 0 | 0 | 0 | 0 | 0 | 0 | 0 | 0 | 0 | 0 | 0 | 0 | 0 | 0 | 0 | 0 | 0 | 0 | 0 | -0.001 | 0 | 0 | 0 | 0 | 0 | 0 | 260 | 0 | 0 | 0 | 0 | 0 | 0 | 2.919 | 4.679 | 3.989 | 0 | 0 | 11.587 | 1 | 1 | 0
2021-08-19 16:00 | 0 | 0 | 0 | 0 | 1.5 | 25.95 | 100 | 100 | 0 | 0 | 0 | 0 | 0 | 0 | 0 | 0 | 0 | 0 | 0 | 0 | 0 | 0 | 0 | 0 | 0 | 0 | 0 | -0.001 | 0 | 0 | 0 | 0 | 0 | 0 | 260 | 0 | 0 | 0 | 0 | 0 | 0 | 2.925 | 4.683 | 3.992 | 0 | 0 | 11.6 | 1 | 1 | 0
2021-08-19 17:00 | 0 | 0 | 0 | 0 | 1.4 | 25.84 | 100 | 100 | 0 | 0 | 0 | 0 | 0 | 0 | 0 | 0 | 0 | 0 | 0 | 0 | 0 | 0 | 0 | 0 | 0 | 0 | 0 | -0.001 | 0 | 0 | 0 | 0 | 0 | 0 | 260 | 0 | 0 | 0 | 0 | 0 | 0 | 2.928 | 4.685 | 3.994 | 0 | 0 | 11.607 | 1 | 1 | 0
2021-08-19 18:00 | 0 | 0 | 0 | 0 | 1.6 | 25.71 | 100 | 100 | 0 | 0 | 0 | 0 | 0 | 0 | 0 | 0 | 0 | 0 | 0 | 0 | 0 | 0 | 0 | 0 | 0 | 0 | 0 | -0.001 | 0 | 0 | 0 | 0 | 0 | 0 | 260 | 0 | 0 | 0 | 0 | 0 | 0 | 2.932 | 4.688 | 3.996 | 0 | 0 | 11.616 | 1 | 1 | 0
2021-08-19 19:00 | 0 | 0 | 0 | 0 | 1.6 | 25.57 | 100 | 100 | 0 | 0 | 0 | 0 | 0 | 0 | 0 | 0 | 0 | 0 | 0 | 0 | 0 | 0 | 0 | 0 | 0 | 0 | 0 | -0.001 | 0 | 0 | 0 | 0 | 0 | 0 | 260 | 0 | 0 | 0 | 0 | 0 | 0 | 2.936 | 4.691 | 3.999 | 0 | 0 | 11.625 | 1 | 1 | 0
2021-08-19 20:00 | 0 | 0 | 0 | 0 | 1.6 | 25.53 | 100 | 100 | 0 | 0 | 0 | 0 | 0 | 0 | 0 | 0 | 0 | 0 | 0 | 0 | 0 | 0 | 0 | 0 | 0 | 0 | 0 | -0.001 | 0 | 0 | 0 | 0 | 0 | 0 | 260 | 0 | 0 | 0 | 0 | 0 | 0 | 2.937 | 4.691 | 3.999 | 0 | 0 | 11.627 | 1 | 1 | 0
2021-08-19 21:00 | 0 | 0.2 | 0.2 | 1 | 1.5 | 25.3 | 100 | 100 | 0 | 0 | 0 | 0.521 | 0 | 0 | 0 | 0 | 0 | 0 | 0.013 | 0.067 | 0.069 | 0 | 0 | 0 | 0 | 0 | 0 | -0.001 | 0 | 0 | 0 | 0 | 12.44 | 0.99 | 260 | 0 | 0 | 0 | 0 | 0 | 0 | 2.943 | 4.696 | 4.003 | 0 | 0 | 11.63 | 2 | 2 | 0
2021-08-19 22:00 | 0 | 4.7 | 4.69 | 1 | 2 | 24.93 | 100 | 100 | 0 | 0 | 0 | 0.521 | 0 | 0 | 0 | 0 | 0 | 0 | 1.057 | 1.609 | 1.613 | 0 | 0 | 0 | 0 | 0 | 0 | -0.001 | 0 | 0 | 0 | 0 | 3.82 | 1 | 260 | 0 | 0 | 0 | 0 | 0 | 0 | 2.954 | 4.703 | 4.01 | 0 | 0 | 10.61 | 1 | 1 | 0
2021-08-19 23:00 | 0 | 0.1 | 0.1 | 1 | 2.1 | 24.86 | 100 | 100 | 0 | 0 | 0 | 0.521 | 0 | 0 | 0 | 0 | 0 | 0 | 0.03 | 0.034 | 0.034 | 0 | 0 | 0 | 0 | 0 | 0 | -0.001 | 0 | 0 | 0 | 0 | 4.27 | 1 | 260 | 0 | 0 | 0 | 0 | 0 | 0 | 2.956 | 4.705 | 4.011 | 0 | 0 | 11.641 | 1 | 1 | 0
2021-08-20 | 0 | 7.7 | 7.55 | 1 | 2.2 | 24.86 | 100 | 100 | 0 | 0 | 0 | 0.521 | 0 | 0 | 0 | 0 | 0 | 0 | 2.267 | 2.59 | 2.643 | 0 | 0 | 0 | 0 | 0 | 0 | -0.001 | 0 | 0 | 0 | 0 | 11.44 | 0.99 | 260 | 0 | 0 | 0 | 0 | 0 | 0 | 2.956 | 4.705 | 4.011 | 0 | 0 | 9.405 | 1 | 1 | 0
2021-08-20 01:00 | 0 | 0.6 | 0.57 | 1 | 2.7 | 25.14 | 100 | 100 | 0 | 0 | 0 | 0.521 | 0 | 0 | 0 | 0 | 0 | 0 | 0.171 | 0.197 | 0.206 | 0 | 0 | 0 | 0 | 0 | 0 | -0.001 | 0 | 0 | 0 | 0 | 17.25 | 0.99 | 260 | 0 | 0 | 0 | 0 | 0 | 0 | 2.948 | 4.699 | 4.006 | 0 | 0 | 11.482 | 1 | 1 | 0
2021-08-20 02:00 | 0 | 0.9 | 0.84 | 1 | 3 | 25.21 | 100 | 100 | 0 | 0 | 0 | 0.521 | 0 | 0 | 0 | 0 | 0 | 0 | 0.249 | 0.288 | 0.309 | 0 | 0 | 0 | 0 | 0 | 0 | -0.001 | 0 | 0 | 0 | 0 | 21.25 | 0.98 | 260 | 0 | 0 | 0 | 0 | 0 | 0 | 2.946 | 4.698 | 4.005 | 0 | 0 | 11.4 | 1 | 1 | 0
2021-08-20 03:00 | 0 | 0.5 | 0.46 | 1 | 2.3 | 25.95 | 100 | 100 | 0 | 0 | 0 | 0.521 | 0 | 0 | 0 | 0 | 0 | 0 | 0.136 | 0.158 | 0.172 | 0 | 0 | 0 | 0 | 0 | 0 | -0.001 | 0 | 0 | 0 | 0 | 23.05 | 0.98 | 260 | 0 | 0 | 0 | 0 | 0 | 0 | 2.925 | 4.683 | 3.992 | 0 | 0 | 11.464 | 1 | 1 | 0
2021-08-20 04:00 | 0 | 39.3 | 36.32 | 1 | 1.7 | 26.83 | 100 | 100 | 0 | 0 | 0 | 0.521 | 0 | 0 | 0 | 0 | 0 | 0 | 10.749 | 12.466 | 13.488 | 0 | 0 | 0 | 0 | 0 | 0 | -0.001 | 0 | 0 | 0 | 0 | 22.44 | 0.98 | 260 | 0 | 0 | 0 | 0 | 0 | 0 | 2.9 | 4.665 | 3.977 | 0 | 0 | 0.793 | 1 | 1 | 0
2021-08-20 05:00 | 0 | 4.5 | 4.24 | 1 | 1.3 | 27.01 | 100 | 100 | 0 | 0 | 0 | 0.521 | 0 | 0 | 0 | 0 | 0 | 0 | 1.261 | 1.456 | 1.544 | 0 | 0 | 0 | 0 | 0 | 0 | -0.001 | 0 | 0 | 0 | 0 | 19.5 | 0.99 | 260 | 0 | 0 | 0 | 0 | 0 | 0 | 2.895 | 4.662 | 3.974 | 0 | 0 | 10.269 | 1 | 1 | 0
2021-08-20 06:00 | 0 | 3.2 | 3.1 | 1 | 1.2 | 27 | 100 | 100 | 0 | 0 | 0 | 0.521 | 0 | 0 | 0 | 0 | 0 | 0 | 0.927 | 1.063 | 1.098 | 0 | 0 | 0 | 0 | 0 | 0 | -0.001 | 0 | 0 | 0 | 0 | 14.54 | 0.99 | 260 | 0 | 0 | 0 | 0 | 0 | 0 | 2.895 | 4.662 | 3.974 | 0 | 0 | 10.604 | 1 | 1 | 0
2021-08-20 07:00 | 0 | 24.2 | 23.96 | 1 | 1.8 | 27.11 | 100 | 100 | 0 | 0 | 0 | 0.521 | 0 | 0 | 0 | 0 | 0 | 0 | 7.219 | 8.225 | 8.305 | 0 | 0 | 0 | 0 | 0 | 0 | -0.001 | 0 | 0 | 0 | 0 | 7.99 | 1 | 260 | 0 | 0 | 0 | 0 | 0 | 0 | 2.892 | 4.66 | 3.972 | 0 | 0 | 4.305 | 1 | 1 | 0
2021-08-20 08:00 | 0 | 11.5 | 11.5 | 1 | 2.2 | 26.99 | 100 | 100 | 0 | 0 | 0 | 0.521 | 0 | 0 | 0 | 0 | 0 | 0 | 3.46 | 3.947 | 3.947 | 0 | 0 | 0 | 0 | 0 | 0 | -0.001 | 0 | 0 | 0 | 0 | 0.32 | 1 | 260 | 0 | 0 | 0 | 0 | 0 | 0 | 2.895 | 4.662 | 3.974 | 0 | 0 | 8.072 | 1 | 1 | 0
2021-08-20 09:00 | 0 | 12.6 | 12.48 | 1 | 2.5 | 26.72 | 100 | 100 | 0 | 0 | 0 | 0.521 | 0 | 0 | 0 | 0 | 0 | 0 | 1.775 | 4.281 | 4.324 | 0 | 0 | 0 | 0 | 0 | 0 | -0.001 | 0 | 0 | 0 | 0 | 8.07 | 1 | 260 | 0 | 0 | 0 | 0 | 0 | 0 | 2.903 | 4.668 | 3.979 | 0 | 0 | 9.775 | 1 | 1 | 0
2021-08-20 10:00 | 0 | 0 | 0 | 1 | 1.3 | 25.88 | 100 | 100 | 0 | 0 | 0 | 0 | 0 | 0 | 0 | 0 | 0 | 0 | 0 | 0 | 0 | 0 | 0 | 0 | 0 | 0 | 0 | -0.001 | 0 | 0 | 0 | 0 | 12.42 | 0.99 | 260 | 0 | 0 | 0 | 0 | 0 | 0 | 2.927 | 4.684 | 3.993 | 0 | 0 | 11.605 | 2 | 2 | 0
2021-08-20 11:00 | 0 | 0 | 0 | 0 | 1.2 | 25.54 | 100 | 100 | 0 | 0 | 0 | 0 | 0 | 0 | 0 | 0 | 0 | 0 | 0 | 0 | 0 | 0 | 0 | 0 | 0 | 0 | 0 | -0.001 | 0 | 0 | 0 | 0 | 0 | 0 | 260 | 0 | 0 | 0 | 0 | 0 | 0 | 2.936 | 4.691 | 3.999 | 0 | 0 | 11.627 | 1 | 1 | 0
2021-08-20 12:00 | 0 | 0 | 0 | 0 | 1.7 | 25.26 | 100 | 100 | 0 | 0 | 0 | 0 | 0 | 0 | 0 | 0 | 0 | 0 | 0 | 0 | 0 | 0 | 0 | 0 | 0 | 0 | 0 | -0.001 | 0 | 0 | 0 | 0 | 0 | 0 | 260 | 0 | 0 | 0 | 0 | 0 | 0 | 2.944 | 4.697 | 4.004 | 0 | 0 | 11.645 | 1 | 1 | 0
2021-08-20 13:00 | 0 | 0 | 0 | 0 | 2.1 | 25.03 | 100 | 100 | 0 | 0 | 0 | 0 | 0 | 0 | 0 | 0 | 0 | 0 | 0 | 0 | 0 | 0 | 0 | 0 | 0 | 0 | 0 | -0.001 | 0 | 0 | 0 | 0 | 0 | 0 | 260 | 0 | 0 | 0 | 0 | 0 | 0 | 2.951 | 4.701 | 4.008 | 0 | 0 | 11.66 | 1 | 1 | 0
2021-08-20 14:00 | 0 | 0 | 0 | 0 | 2.2 | 24.69 | 100 | 100 | 0 | 0 | 0 | 0 | 0 | 0 | 0 | 0 | 0 | 0 | 0 | 0 | 0 | 0 | 0 | 0 | 0 | 0 | 0 | -0.001 | 0 | 0 | 0 | 0 | 0 | 0 | 260 | 0 | 0 | 0 | 0 | 0 | 0 | 2.961 | 4.708 | 4.014 | 0 | 0 | 11.683 | 1 | 1 | 0
2021-08-20 15:00 | 0 | 0 | 0 | 0 | 2.3 | 24.61 | 100 | 100 | 0 | 0 | 0 | 0 | 0 | 0 | 0 | 0 | 0 | 0 | 0 | 0 | 0 | 0 | 0 | 0 | 0 | 0 | 0 | -0.001 | 0 | 0 | 0 | 0 | 0 | 0 | 260 | 0 | 0 | 0 | 0 | 0 | 0 | 2.963 | 4.71 | 4.015 | 0 | 0 | 11.688 | 1 | 1 | 0
2021-08-20 16:00 | 0 | 0 | 0 | 0 | 2.1 | 24.57 | 100 | 100 | 0 | 0 | 0 | 0 | 0 | 0 | 0 | 0 | 0 | 0 | 0 | 0 | 0 | 0 | 0 | 0 | 0 | 0 | 0 | -0.001 | 0 | 0 | 0 | 0 | 0 | 0 | 260 | 0 | 0 | 0 | 0 | 0 | 0 | 2.964 | 4.711 | 4.016 | 0 | 0 | 11.69 | 1 | 1 | 0
2021-08-20 17:00 | 0 | 0 | 0 | 0 | 1.9 | 24.38 | 100 | 100 | 0 | 0 | 0 | 0 | 0 | 0 | 0 | 0 | 0 | 0 | 0 | 0 | 0 | 0 | 0 | 0 | 0 | 0 | 0 | -0.001 | 0 | 0 | 0 | 0 | 0 | 0 | 260 | 0 | 0 | 0 | 0 | 0 | 0 | 2.969 | 4.714 | 4.019 | 0 | 0 | 11.703 | 1 | 1 | 0
2021-08-20 18:00 | 0 | 0 | 0 | 0 | 2.3 | 24.22 | 100 | 100 | 0 | 0 | 0 | 0 | 0 | 0 | 0 | 0 | 0 | 0 | 0 | 0 | 0 | 0 | 0 | 0 | 0 | 0 | 0 | -0.001 | 0 | 0 | 0 | 0 | 0 | 0 | 260 | 0 | 0 | 0 | 0 | 0 | 0 | 2.974 | 4.718 | 4.022 | 0 | 0 | 11.713 | 1 | 1 | 0
2021-08-20 19:00 | 0 | 0 | 0 | 0 | 2.4 | 24.17 | 100 | 100 | 0 | 0 | 0 | 0 | 0 | 0 | 0 | 0 | 0 | 0 | 0 | 0 | 0 | 0 | 0 | 0 | 0 | 0 | 0 | -0.001 | 0 | 0 | 0 | 0 | 0 | 0 | 260 | 0 | 0 | 0 | 0 | 0 | 0 | 2.976 | 4.719 | 4.023 | 0 | 0 | 11.717 | 1 | 1 | 0
2021-08-20 20:00 | 0 | 0 | 0 | 0 | 2.3 | 24.17 | 100 | 100 | 0 | 0 | 0 | 0 | 0 | 0 | 0 | 0 | 0 | 0 | 0 | 0 | 0 | 0 | 0 | 0 | 0 | 0 | 0 | -0.001 | 0 | 0 | 0 | 0 | 0 | 0 | 260 | 0 | 0 | 0 | 0 | 0 | 0 | 2.976 | 4.719 | 4.023 | 0 | 0 | 11.717 | 1 | 1 | 0
2021-08-20 21:00 | 0 | 12.3 | 12.02 | 1 | 2 | 24.2 | 100 | 100 | 0 | 0 | 0 | 0.521 | 0 | 0 | 0 | 0 | 0 | 0 | 0.761 | 4.127 | 4.221 | 0 | 0 | 0 | 0 | 0 | 0 | -0.001 | 0 | 0 | 0 | 0 | 12.14 | 0.99 | 260 | 0 | 0 | 0 | 0 | 0 | 0 | 2.975 | 4.718 | 4.022 | 0 | 0 | 10.954 | 2 | 2 | 0
2021-08-20 22:00 | 0 | 28.5 | 28.45 | 1 | 1.7 | 24.87 | 100 | 100 | 0 | 0 | 0 | 0.521 | 0 | 0 | 0 | 0 | 0 | 0 | 6.361 | 9.763 | 9.781 | 0 | 0 | 0 | 0 | 0 | 0 | -0.001 | 0 | 0 | 0 | 0 | 3.52 | 1 | 260 | 0 | 0 | 0 | 0 | 0 | 0 | 2.955 | 4.705 | 4.011 | 0 | 0 | 5.31 | 1 | 1 | 0
2021-08-20 23:00 | 0 | 0 | 0 | 1 | 1.9 | 25.23 | 100 | 100 | 0 | 0 | 0 | 0 | 0 | 0 | 0 | 0 | 0 | 0 | 0 | 0 | 0 | 0 | 0 | 0 | 0 | 0 | 0 | -0.001 | 0 | 0 | 0 | 0 | 4.58 | 1 | 260 | 0 | 0 | 0 | 0 | 0 | 0 | 2.945 | 4.697 | 4.004 | 0 | 0 | 11.647 | 2 | 2 | 0
2021-08-21 | 0 | 98.9 | 96.82 | 1 | 2.1 | 26.13 | 100 | 100 | 0 | 0 | 0 | 0.521 | 0 | 0 | 0 | 0 | 0 | 0 | 29.072 | 33.23 | 33.942 | 0 | 0 | 0 | 0 | 0 | 0 | -0.001 | 0 | 0 | 0 | 0 | 11.76 | 0.99 | 292 | 0 | 0 | 0 | 0 | 16.76 | 0 | 3.245 | 4.895 | 4.173 | 0 | 0 | 0 | 2 | 2 | 0
2021-08-21 01:00 | 0 | 146.6 | 139.75 | 1 | 1.7 | 26.71 | 100 | 100 | 0 | 0 | 0 | 0.521 | 0 | 0 | 0 | 0 | 0 | 0 | 41.673 | 47.963 | 50.313 | 0 | 0 | 0 | 0 | 0 | 0 | -0.001 | 0 | 0 | 0 | 0 | 17.58 | 0.99 | 342.69 | 0 | 0 | 0 | 0 | 26.545 | 0 | 4.66 | 5.651 | 4.817 | 0 | 0 | 0 | 1 | 1 | 0
2021-08-21 02:00 | 0 | 134.7 | 125.25 | 1 | 1.7 | 27.19 | 100 | 100 | 0 | 0 | 0 | 0.521 | 0 | 0 | 0 | 0 | 0 | 0 | 37.122 | 42.987 | 46.229 | 0 | 0 | 0 | 0 | 0 | 0 | -0.001 | 0 | 0 | 0 | 0 | 21.59 | 0.98 | 377.11 | 0 | 0 | 0 | 0 | 18.024 | 0 | 6.969 | 6.547 | 5.581 | 0 | 0 | 0 | 1 | 1 | 0
2021-08-21 03:00 | 0 | 141.3 | 129.7 | 1 | 1.5 | 27.58 | 100 | 100 | 0 | 0 | 0 | 0.521 | 0 | 0 | 0 | 0 | 0 | 0 | 38.315 | 44.513 | 48.494 | 0 | 0 | 0 | 0 | 0 | 0 | -0.001 | 0 | 0 | 0 | 0 | 23.38 | 0.98 | 407.3 | 0 | 0 | 0 | 0 | 15.812 | 0 | 9.165 | 7.2 | 6.138 | 0 | 0 | 0 | 1 | 1 | 0
2021-08-21 04:00 | 0 | 189.7 | 174.93 | 1 | 1.7 | 27.77 | 100 | 100 | 0 | 0 | 0 | 0.521 | 0 | 16.102 | 0 | 16.102 | 16.102 | 16.102 | 51.736 | 60.036 | 65.105 | 0 | 0 | 0 | 0 | 0 | 0 | -0.001 | 0 | 24.73 | 0 | 0 | 22.76 | 0.98 | 425 | 0 | 0 | 0 | 0 | 9.268 | 0 | 11.824 | 7.85 | 6.692 | 0 | 0 | 0 | 1 | 1 | 0
2021-08-21 05:00 | 0 | 279.5 | 262.98 | 1 | 2.4 | 27.9 | 100 | 100 | 0 | 0 | 0 | 0.521 | 0 | 51.2 | 0 | 51.2 | 51.2 | 51.2 | 78.166 | 90.253 | 95.924 | 0 | 0 | 0 | 0 | 0 | 0 | -0.001 | 0 | 53.38 | 0 | 0 | 19.8 | 0.99 | 425 | 0 | 0 | 0 | 0 | 0 | 0 | 12.248 | 7.945 | 6.773 | 0 | 0 | 0 | 1 | 1 | 0
2021-08-21 06:00 | 0 | 264.5 | 255.7 | 1 | 2.2 | 28.66 | 100 | 100 | 0 | 0 | 0 | 0.521 | 0 | 49.652 | 0 | 49.652 | 49.652 | 49.652 | 76.521 | 87.758 | 90.776 | 0 | 0 | 0 | 0 | 0 | 0 | -0.001 | 0 | 54.7 | 0 | 0 | 14.82 | 0.99 | 425 | 0 | 0 | 0 | 0 | 0 | 0 | 12.178 | 7.93 | 6.76 | 0 | 0 | 0 | 1 | 1 | 0
2021-08-21 07:00 | 0 | 246.5 | 243.95 | 1 | 1.6 | 28.91 | 100 | 100 | 0 | 0 | 0 | 0.521 | 0 | 46.633 | 0 | 46.633 | 46.633 | 46.633 | 73.47 | 83.723 | 84.599 | 0 | 0 | 0 | 0 | 0 | 0 | -0.001 | 0 | 55.12 | 0 | 0 | 8.25 | 1 | 425 | 0 | 0 | 0 | 0 | 0 | 0 | 12.155 | 7.925 | 6.756 | 0 | 0 | 0 | 1 | 1 | 0
2021-08-21 08:00 | 0 | 105.4 | 105.39 | 1 | 1.4 | 28.58 | 100 | 100 | 0 | 0 | 0 | 0.521 | 0 | 4.522 | 0 | 4.522 | 4.522 | 4.522 | 31.401 | 36.172 | 36.173 | 0 | 0 | 0 | 0 | 0 | 0 | -0.001 | 0 | 12.5 | 0 | 0 | 0.56 | 1 | 425 | 0 | 0 | 0 | 0 | 0 | 0 | 12.185 | 7.932 | 6.762 | 0 | 0 | 0 | 1 | 1 | 0
2021-08-21 09:00 | 0 | 111.5 | 110.46 | 1 | 1 | 27.93 | 100 | 100 | 0 | 0 | 0 | 0.521 | 0 | 0 | 0 | 0 | 0 | 0 | 15.355 | 37.909 | 38.267 | 0 | 0 | 0 | 0 | 0 | 0 | -0.001 | 0 | 0 | 0 | 0 | 7.84 | 1 | 404.53 | 0 | 0 | 0 | 0 | -10.718 | 0 | 11.615 | 7.804 | 6.653 | 0 | 0 | 0 | 1 | 1 | 0
2021-08-21 10:00 | 0 | 0 | 0 | 1 | 1 | 26.83 | 100 | 100 | 0 | 0 | 0 | 0 | 0 | 0 | 0 | 0 | 0 | 0 | 0 | 0 | 0 | 0 | 0 | 0 | 0 | 0 | 0 | -0.001 | 0 | 0 | 0 | 0 | 12.19 | 0.99 | 360.92 | 0 | 0 | 0 | 0 | -22.84 | 0 | 9.393 | 7.259 | 6.188 | 0 | 0 | 0 | 2 | 2 | 0
2021-08-21 11:00 | 0 | 0 | 0 | 0 | 0.8 | 26.42 | 100 | 100 | 0 | 0 | 0 | 0 | 0 | 0 | 0 | 0 | 0 | 0 | 0 | 0 | 0 | 0 | 0 | 0 | 0 | 0 | 0 | -0.001 | 0 | 0 | 0 | 0 | 0 | 0 | 325.34 | 0 | 0 | 0 | 0 | -18.635 | 0 | 6.685 | 6.451 | 5.499 | 0 | 0 | 0 | 1 | 1 | 0
2021-08-21 12:00 | 0 | 0 | 0 | 0 | 0.7 | 26.21 | 100 | 100 | 0 | 0 | 0 | 0 | 0 | 0 | 0 | 0 | 0 | 0 | 0 | 0 | 0 | 0 | 0 | 0 | 0 | 0 | 0 | -0.001 | 0 | 0 | 0 | 0 | 0 | 0 | 295.44 | 0 | 0 | 0 | 0 | -15.657 | 0 | 4.945 | 5.783 | 4.93 | 0 | 0 | 0 | 1 | 1 | 0
2021-08-21 13:00 | 0 | 0 | 0 | 0 | 0.5 | 25.89 | 100 | 100 | 0 | 0 | 0 | 0 | 0 | 0 | 0 | 0 | 0 | 0 | 0 | 0 | 0 | 0 | 0 | 0 | 0 | 0 | 0 | -0.001 | 0 | 0 | 0 | 0 | 0 | 0 | 269.73 | 0 | 0 | 0 | 0 | -13.462 | 0 | 3.792 | 5.22 | 4.45 | 0 | 0 | 0 | 1 | 1 | 0
2021-08-21 14:00 | 0 | 0 | 0 | 0 | 0.5 | 25.59 | 100 | 100 | 0 | 0 | 0 | 0 | 0 | 0 | 0 | 0 | 0 | 0 | 0 | 0 | 0 | 0 | 0 | 0 | 0 | 0 | 0 | -0.001 | 0 | 0 | 0 | 0 | 0 | 0 | 260 | 0 | 0 | 0 | 0 | -2.839 | 0 | 3.025 | 4.751 | 4.05 | 0 | 0 | 8.987 | 1 | 1 | 0
2021-08-21 15:00 | 0 | 0 | 0 | 0 | 0.5 | 25.55 | 100 | 100 | 0 | 0 | 0 | 0 | 0 | 0 | 0 | 0 | 0 | 0 | 0 | 0 | 0 | 0 | 0 | 0 | 0 | 0 | 0 | -0.001 | 0 | 0 | 0 | 0 | 0 | 0 | 260 | 0 | 0 | 0 | 0 | 0 | 0 | 2.936 | 4.691 | 3.999 | 0 | 0 | 11.626 | 1 | 1 | 0
2021-08-21 16:00 | 0 | 0 | 0 | 0 | 0.8 | 25.48 | 100 | 100 | 0 | 0 | 0 | 0 | 0 | 0 | 0 | 0 | 0 | 0 | 0 | 0 | 0 | 0 | 0 | 0 | 0 | 0 | 0 | -0.001 | 0 | 0 | 0 | 0 | 0 | 0 | 260 | 0 | 0 | 0 | 0 | 0 | 0 | 2.938 | 4.692 | 4 | 0 | 0 | 11.631 | 1 | 1 | 0
2021-08-21 17:00 | 0 | 0 | 0 | 0 | 1 | 25.29 | 100 | 100 | 0 | 0 | 0 | 0 | 0 | 0 | 0 | 0 | 0 | 0 | 0 | 0 | 0 | 0 | 0 | 0 | 0 | 0 | 0 | -0.001 | 0 | 0 | 0 | 0 | 0 | 0 | 260 | 0 | 0 | 0 | 0 | 0 | 0 | 2.943 | 4.696 | 4.003 | 0 | 0 | 11.643 | 1 | 1 | 0
2021-08-21 18:00 | 0 | 0 | 0 | 0 | 1.1 | 25.26 | 100 | 100 | 0 | 0 | 0 | 0 | 0 | 0 | 0 | 0 | 0 | 0 | 0 | 0 | 0 | 0 | 0 | 0 | 0 | 0 | 0 | -0.001 | 0 | 0 | 0 | 0 | 0 | 0 | 260 | 0 | 0 | 0 | 0 | 0 | 0 | 2.944 | 4.697 | 4.004 | 0 | 0 | 11.645 | 1 | 1 | 0
2021-08-21 19:00 | 0 | 0 | 0 | 0 | 1.1 | 25.16 | 100 | 100 | 0 | 0 | 0 | 0 | 0 | 0 | 0 | 0 | 0 | 0 | 0 | 0 | 0 | 0 | 0 | 0 | 0 | 0 | 0 | -0.001 | 0 | 0 | 0 | 0 | 0 | 0 | 260 | 0 | 0 | 0 | 0 | 0 | 0 | 2.947 | 4.699 | 4.006 | 0 | 0 | 11.652 | 1 | 1 | 0
2021-08-21 20:00 | 0 | 0 | 0 | 0 | 1.5 | 25.08 | 100 | 100 | 0 | 0 | 0 | 0 | 0 | 0 | 0 | 0 | 0 | 0 | 0 | 0 | 0 | 0 | 0 | 0 | 0 | 0 | 0 | -0.001 | 0 | 0 | 0 | 0 | 0 | 0 | 260 | 0 | 0 | 0 | 0 | 0 | 0 | 2.949 | 4.7 | 4.007 | 0 | 0 | 11.657 | 1 | 1 | 0
2021-08-21 21:00 | 0 | 123.8 | 121.17 | 1 | 2 | 25.47 | 100 | 100 | 0 | 0 | 0 | 0.521 | 0 | 0 | 0 | 0 | 0 | 0 | 7.423 | 41.584 | 42.488 | 0 | 0 | 0 | 0 | 0 | 0 | -0.001 | 0 | 0 | 0 | 0 | 11.84 | 0.99 | 260 | 0 | 0 | 0 | 0 | 0 | 0 | 2.938 | 4.693 | 4 | 0 | 0 | 4.208 | 2 | 2 | 0
2021-08-21 22:00 | 0 | 247.7 | 247.31 | 1 | 1.8 | 27.2 | 100 | 100 | 0 | 0 | 0 | 0.521 | 0 | 0 | 0 | 0 | 0 | 0 | 54.845 | 84.877 | 85.011 | 0 | 0 | 0 | 0 | 0 | 0 | -0.001 | 0 | 0 | 0 | 0 | 3.21 | 1 | 339.16 | 0 | 0 | 0 | 0 | 41.456 | 0 | 3.771 | 5.191 | 4.426 | 0 | 0 | 0 | 1 | 1 | 0
2021-08-21 23:00 | 0 | 352.5 | 351.21 | 1 | 3.2 | 28.05 | 100 | 100 | 0 | 0 | 0 | 0.521 | 0 | 37.758 | 0 | 37.758 | 37.758 | 37.758 | 105.997 | 120.537 | 120.978 | 0 | 0 | 0 | 0 | 0 | 0 | -0.001 | 0 | 31.21 | 0 | 0 | 4.9 | 1 | 425 | 0 | 0 | 0 | 0 | 44.952 | 0 | 9.754 | 7.305 | 6.228 | 0 | 0 | 0 | 1 | 1 | 0
2021-08-22 | 0 | 413 | 403.85 | 1 | 3.7 | 28.9 | 100 | 100 | 24.573 | 24.573 | 3.325 | 0.839 | 28.737 | 0 | 0 | 94.383 | 94.383 | 94.383 | 121.221 | 138.6 | 141.742 | 0 | 0 | 0 | 0 | 0 | 0 | 94.382 | 94.383 | 66.59 | 17.34 | 100 | 12.09 | 0.99 | 425 | 0 | 0 | 0 | 0 | 0 | 0 | 12.156 | 7.925 | 6.756 | 0 | 0 | 0 | 2 | 2 | 0
2021-08-22 01:00 | 0 | 540 | 513.82 | 1 | 3.7 | 29.9 | 100 | 100 | 34.307 | 34.306 | 4.555 | 1.234 | 40.095 | 0 | 0 | 126.438 | 126.438 | 126.438 | 153.148 | 176.342 | 185.328 | 0 | 0 | 0 | 0 | 0 | 0 | 126.437 | 126.438 | 68.22 | 18.51 | 100 | 17.91 | 0.99 | 425 | 0 | 0 | 0 | 0 | 0 | 0 | 12.065 | 7.905 | 6.739 | 0 | 0 | 0 | 2 | 2 | 0
2021-08-22 02:00 | 0 | 356.4 | 330.63 | 1 | 3.6 | 30.28 | 100 | 100 | 0 | 0 | 0 | 0.521 | 0 | 71.27 | 0 | 71.27 | 71.27 | 71.27 | 97.932 | 113.472 | 122.316 | 0 | 0 | 0 | 0 | 0 | 0 | -0.001 | 0 | 58.27 | 0 | 0 | 21.92 | 0.98 | 425 | 0 | 0 | 0 | 0 | 0 | 0 | 12.031 | 7.898 | 6.733 | 0 | 0 | 0 | 2 | 2 | 0
2021-08-22 03:00 | 0 | 476.3 | 436.09 | 1 | 3.8 | 31.21 | 100 | 100 | 25.864 | 25.863 | 4.615 | 0.925 | 31.404 | 0 | 0 | 102.199 | 102.199 | 102.199 | 128.742 | 149.665 | 163.466 | 0 | 0 | 0 | 0 | 0 | 0 | 102.198 | 102.199 | 62.52 | 15.82 | 100 | 23.71 | 0.98 | 425 | 0 | 0 | 0 | 0 | 0 | 0 | 11.947 | 7.879 | 6.717 | 0 | 0 | 0 | 2 | 2 | 0
2021-08-22 04:00 | 0 | 518.7 | 477.18 | 1 | 3.5 | 31.74 | 100 | 100 | 29.574 | 29.574 | 5.087 | 1.074 | 35.736 | 0 | 0 | 114.567 | 114.567 | 114.567 | 141.043 | 163.768 | 178.018 | 0 | 0 | 0 | 0 | 0 | 0 | 114.566 | 114.567 | 64.36 | 16.61 | 100 | 23.08 | 0.98 | 425 | 0 | 0 | 0 | 0 | 0 | 0 | 11.899 | 7.869 | 6.708 | 0 | 0 | 0 | 2 | 2 | 0
2021-08-22 05:00 | 0 | 590.5 | 554.52 | 1 | 3.1 | 31.91 | 100 | 100 | 37.285 | 37.285 | 5.595 | 1.409 | 44.288 | 0 | 0 | 138.294 | 138.294 | 138.294 | 164.748 | 190.313 | 202.66 | 0 | 0 | 0 | 0 | 0 | 0 | 138.293 | 138.294 | 68.24 | 18.4 | 100 | 20.1 | 0.98 | 425 | 0 | 0 | 0 | 0 | 0 | 0 | 11.884 | 7.865 | 6.705 | 0 | 0 | 0 | 2 | 2 | 0
2021-08-22 06:00 | 0 | 450.3 | 434.76 | 1 | 3.3 | 31.63 | 100 | 100 | 26.079 | 26.079 | 4.854 | 0.941 | 31.874 | 0 | 0 | 103.569 | 103.569 | 103.569 | 130.058 | 149.208 | 154.543 | 0 | 0 | 0 | 0 | 0 | 0 | 103.568 | 103.569 | 67.02 | 16.87 | 100 | 15.1 | 0.99 | 425 | 0 | 0 | 0 | 0 | 0 | 0 | 11.909 | 7.871 | 6.71 | 0 | 0 | 0 | 2 | 2 | 0
2021-08-22 07:00 | 0 | 542.1 | 536.13 | 1 | 3.7 | 31.32 | 100 | 100 | 36.378 | 36.378 | 5.351 | 1.357 | 43.086 | 0 | 0 | 134.906 | 134.906 | 134.906 | 161.434 | 183.999 | 186.049 | 0 | 0 | 0 | 0 | 0 | 0 | 134.905 | 134.906 | 72.51 | 19.55 | 100 | 8.51 | 1 | 425 | 0 | 0 | 0 | 0 | 0 | 0 | 11.937 | 7.877 | 6.715 | 0 | 0 | 0 | 2 | 2 | 0
2021-08-22 08:00 | 0 | 497.9 | 497.85 | 1 | 3.7 | 30.62 | 100 | 100 | 31.96 | 31.96 | 4.693 | 1.148 | 37.802 | 0 | 0 | 120.214 | 120.214 | 120.214 | 146.832 | 170.863 | 170.879 | 0 | 0 | 0 | 0 | 0 | 0 | 120.213 | 120.214 | 70.35 | 18.7 | 100 | 0.8 | 1 | 425 | 0 | 0 | 0 | 0 | 0 | 0 | 12 | 7.891 | 6.727 | 0 | 0 | 0 | 2 | 2 | 0
2021-08-22 09:00 | 0 | 265 | 262.67 | 1 | 2.8 | 29.68 | 100 | 100 | 0 | 0 | 0 | 0.521 | 0 | 8.91 | 0 | 8.91 | 8.91 | 8.91 | 35.648 | 90.147 | 90.948 | 0 | 0 | 0 | 0 | 0 | 0 | -0.001 | 0 | 9.8 | 0 | 0 | 7.61 | 1 | 425 | 0 | 0 | 0 | 0 | 0 | 0 | 12.085 | 7.91 | 6.743 | 0 | 0 | 0 | 2 | 2 | 0
2021-08-22 10:00 | 0 | 0 | 0 | 1 | 2.4 | 28.41 | 100 | 100 | 0 | 0 | 0 | 0 | 0 | 0 | 0 | 0 | 0 | 0 | 0 | 0 | 0 | 0 | 0 | 0 | 0 | 0 | 0 | -0.001 | 0 | 0 | 0 | 0 | 11.96 | 0.99 | 377.48 | 0 | 0 | 0 | 0 | -24.887 | 0 | 10.791 | 7.609 | 6.486 | 0 | 0 | 0 | 2 | 2 | 0
2021-08-22 11:00 | 0 | 0 | 0 | 0 | 1.7 | 27.75 | 100 | 100 | 0 | 0 | 0 | 0 | 0 | 0 | 0 | 0 | 0 | 0 | 0 | 0 | 0 | 0 | 0 | 0 | 0 | 0 | 0 | -0.001 | 0 | 0 | 0 | 0 | 0 | 0 | 339.2 | 0 | 0 | 0 | 0 | -20.043 | 0 | 7.564 | 6.737 | 5.743 | 0 | 0 | 0 | 1 | 1 | 0
2021-08-22 12:00 | 0 | 0 | 0 | 0 | 1.5 | 27.44 | 100 | 100 | 0 | 0 | 0 | 0 | 0 | 0 | 0 | 0 | 0 | 0 | 0 | 0 | 0 | 0 | 0 | 0 | 0 | 0 | 0 | -0.001 | 0 | 0 | 0 | 0 | 0 | 0 | 307.36 | 0 | 0 | 0 | 0 | -16.675 | 0 | 5.519 | 6.022 | 5.134 | 0 | 0 | 0 | 1 | 1 | 0
2021-08-22 13:00 | 0 | 0 | 0 | 0 | 1.9 | 26.97 | 100 | 100 | 0 | 0 | 0 | 0 | 0 | 0 | 0 | 0 | 0 | 0 | 0 | 0 | 0 | 0 | 0 | 0 | 0 | 0 | 0 | -0.001 | 0 | 0 | 0 | 0 | 0 | 0 | 280.18 | 0 | 0 | 0 | 0 | -14.237 | 0 | 4.184 | 5.427 | 4.626 | 0 | 0 | 0 | 1 | 1 | 0
2021-08-22 14:00 | 0 | 0 | 0 | 0 | 1.7 | 26.8 | 100 | 100 | 0 | 0 | 0 | 0 | 0 | 0 | 0 | 0 | 0 | 0 | 0 | 0 | 0 | 0 | 0 | 0 | 0 | 0 | 0 | -0.001 | 0 | 0 | 0 | 0 | 0 | 0 | 260 | 0 | 0 | 0 | 0 | -6.324 | 0 | 3.268 | 4.911 | 4.186 | 0 | 0 | 6.04 | 1 | 1 | 0
2021-08-22 15:00 | 0 | 0 | 0 | 0 | 1 | 26.39 | 100 | 100 | 0 | 0 | 0 | 0 | 0 | 0 | 0 | 0 | 0 | 0 | 0 | 0 | 0 | 0 | 0 | 0 | 0 | 0 | 0 | -0.001 | 0 | 0 | 0 | 0 | 0 | 0 | 260 | 0 | 0 | 0 | 0 | 0 | 0 | 2.912 | 4.674 | 3.985 | 0 | 0 | 11.571 | 1 | 1 | 0
2021-08-22 16:00 | 0 | 0 | 0 | 0 | 0.2 | 25.9 | 100 | 100 | 0 | 0 | 0 | 0 | 0 | 0 | 0 | 0 | 0 | 0 | 0 | 0 | 0 | 0 | 0 | 0 | 0 | 0 | 0 | -0.001 | 0 | 0 | 0 | 0 | 0 | 0 | 260 | 0 | 0 | 0 | 0 | 0 | 0 | 2.926 | 4.684 | 3.993 | 0 | 0 | 11.603 | 1 | 1 | 0
2021-08-22 17:00 | 0 | 0 | 0 | 0 | 1.2 | 26.01 | 100 | 100 | 0 | 0 | 0 | 0 | 0 | 0 | 0 | 0 | 0 | 0 | 0 | 0 | 0 | 0 | 0 | 0 | 0 | 0 | 0 | -0.001 | 0 | 0 | 0 | 0 | 0 | 0 | 260 | 0 | 0 | 0 | 0 | 0 | 0 | 2.923 | 4.682 | 3.991 | 0 | 0 | 11.596 | 1 | 1 | 0
2021-08-22 18:00 | 0 | 0 | 0 | 0 | 2 | 25.61 | 100 | 100 | 0 | 0 | 0 | 0 | 0 | 0 | 0 | 0 | 0 | 0 | 0 | 0 | 0 | 0 | 0 | 0 | 0 | 0 | 0 | -0.001 | 0 | 0 | 0 | 0 | 0 | 0 | 260 | 0 | 0 | 0 | 0 | 0 | 0 | 2.934 | 4.69 | 3.998 | 0 | 0 | 11.622 | 1 | 1 | 0
2021-08-22 19:00 | 0 | 0 | 0 | 0 | 2.4 | 25.3 | 100 | 100 | 0 | 0 | 0 | 0 | 0 | 0 | 0 | 0 | 0 | 0 | 0 | 0 | 0 | 0 | 0 | 0 | 0 | 0 | 0 | -0.001 | 0 | 0 | 0 | 0 | 0 | 0 | 260 | 0 | 0 | 0 | 0 | 0 | 0 | 2.943 | 4.696 | 4.003 | 0 | 0 | 11.642 | 1 | 1 | 0
2021-08-22 20:00 | 0 | 0 | 0 | 0 | 2.6 | 25.09 | 100 | 100 | 0 | 0 | 0 | 0 | 0 | 0 | 0 | 0 | 0 | 0 | 0 | 0 | 0 | 0 | 0 | 0 | 0 | 0 | 0 | -0.001 | 0 | 0 | 0 | 0 | 0 | 0 | 260 | 0 | 0 | 0 | 0 | 0 | 0 | 2.949 | 4.7 | 4.007 | 0 | 0 | 11.656 | 1 | 1 | 0
2021-08-22 21:00 | 0 | 165.2 | 161.86 | 1 | 2.8 | 25.28 | 100 | 100 | 0 | 0 | 0 | 0.521 | 0 | 0 | 0 | 0 | 0 | 0 | 9.591 | 55.552 | 56.697 | 0 | 0 | 0 | 0 | 0 | 0 | -0.001 | 0 | 0 | 0 | 0 | 11.53 | 0.99 | 260 | 0 | 0 | 0 | 0 | 0 | 0 | 2.944 | 4.696 | 4.004 | 0 | 0 | 2.053 | 2 | 2 | 0
2021-08-22 22:00 | 0 | 316.5 | 316.09 | 1 | 3.7 | 26.47 | 100 | 100 | 0 | 0 | 0 | 0.521 | 0 | 0 | 0 | 0 | 0 | 0 | 69.515 | 108.483 | 108.623 | 0 | 0 | 0 | 0 | 0 | 0 | -0.001 | 0 | 0 | 0 | 0 | 2.9 | 1 | 365.74 | 0 | 0 | 0 | 0 | 55.374 | 0 | 4.164 | 5.386 | 4.591 | 0 | 0 | 0 | 1 | 1 | 0
2021-08-22 23:00 | 0 | 446.4 | 444.55 | 1 | 5.1 | 27.29 | 100 | 100 | 0 | 0 | 0 | 0.521 | 0 | 77.612 | 0 | 77.612 | 77.612 | 77.612 | 134.145 | 152.571 | 153.204 | 0 | 0 | 0 | 0 | 0 | 0 | -0.001 | 0 | 50.66 | 0 | 0 | 5.21 | 1 | 425 | 0 | 0 | 0 | 0 | 31.034 | 0 | 11.235 | 7.699 | 6.564 | 0 | 0 | 0 | 1 | 1 | 0
2021-08-23 | 0 | 506.4 | 494.56 | 1 | 5.6 | 28.21 | 100 | 100 | 33.553 | 33.553 | 3.652 | 1.165 | 38.37 | 0 | 0 | 121.475 | 121.475 | 121.475 | 148.402 | 169.734 | 173.796 | 0 | 0 | 0 | 0 | 0 | 0 | 121.474 | 121.475 | 69.9 | 19.31 | 100 | 12.41 | 0.99 | 425 | 0 | 0 | 0 | 0 | 0 | 0 | 12.219 | 7.939 | 6.768 | 0 | 0 | 0 | 2 | 2 | 0
2021-08-23 01:00 | 0 | 410.4 | 389.75 | 1 | 5.8 | 28.87 | 100 | 100 | 22.856 | 22.855 | 3.343 | 0.787 | 26.986 | 0 | 0 | 89.274 | 89.274 | 89.274 | 116.115 | 133.764 | 140.849 | 0 | 0 | 0 | 0 | 0 | 0 | 89.273 | 89.274 | 63.38 | 16.23 | 100 | 18.25 | 0.99 | 425 | 0 | 0 | 0 | 0 | 0 | 0 | 12.159 | 7.926 | 6.757 | 0 | 0 | 0 | 2 | 2 | 0
2021-08-23 02:00 | 0 | 436.7 | 404.14 | 1 | 5.8 | 29.2 | 100 | 100 | 23.888 | 23.888 | 3.489 | 0.823 | 28.2 | 0 | 0 | 92.836 | 92.836 | 92.836 | 119.635 | 138.703 | 149.875 | 0 | 0 | 0 | 0 | 0 | 0 | 92.835 | 92.836 | 61.94 | 15.94 | 100 | 22.26 | 0.98 | 425 | 0 | 0 | 0 | 0 | 0 | 0 | 12.129 | 7.919 | 6.751 | 0 | 0 | 0 | 2 | 2 | 0
2021-08-23 03:00 | 0 | 353.5 | 322.81 | 1 | 5.9 | 29.49 | 100 | 100 | 0 | 0 | 0 | 0.521 | 0 | 68.476 | 0 | 68.476 | 68.476 | 68.476 | 95.238 | 110.789 | 121.321 | 0 | 0 | 0 | 0 | 0 | 0 | -0.001 | 0 | 56.44 | 0 | 0 | 24.05 | 0.98 | 425 | 0 | 0 | 0 | 0 | 0 | 0 | 12.102 | 7.914 | 6.746 | 0 | 0 | 0 | 2 | 2 | 0
2021-08-23 04:00 | 0 | 349.2 | 320.47 | 1 | 5.9 | 29.75 | 100 | 100 | 0 | 0 | 0 | 0.521 | 0 | 67.935 | 0 | 67.935 | 67.935 | 67.935 | 94.664 | 109.984 | 119.845 | 0 | 0 | 0 | 0 | 0 | 0 | -0.001 | 0 | 56.69 | 0 | 0 | 23.41 | 0.98 | 425 | 0 | 0 | 0 | 0 | 0 | 0 | 12.079 | 7.908 | 6.742 | 0 | 0 | 0 | 1 | 1 | 0
2021-08-23 05:00 | 0 | 311.8 | 292.23 | 1 | 6 | 29.15 | 100 | 100 | 0 | 0 | 0 | 0.521 | 0 | 59.973 | 0 | 59.973 | 59.973 | 59.973 | 86.778 | 100.293 | 107.01 | 0 | 0 | 0 | 0 | 0 | 0 | -0.001 | 0 | 56.04 | 0 | 0 | 20.41 | 0.98 | 425 | 0 | 0 | 0 | 0 | 0 | 0 | 12.133 | 7.92 | 6.752 | 0 | 0 | 0 | 1 | 1 | 0
2021-08-23 06:00 | 0 | 284.2 | 274.02 | 1 | 6.3 | 28.51 | 100 | 100 | 0 | 0 | 0 | 0.521 | 0 | 55.057 | 0 | 55.057 | 55.057 | 55.057 | 81.945 | 94.044 | 97.537 | 0 | 0 | 0 | 0 | 0 | 0 | -0.001 | 0 | 56.45 | 0 | 0 | 15.38 | 0.99 | 425 | 0 | 0 | 0 | 0 | 0 | 0 | 12.192 | 7.933 | 6.763 | 0 | 0 | 0 | 1 | 1 | 0
2021-08-23 07:00 | 0 | 223.3 | 220.69 | 1 | 6.4 | 27.89 | 100 | 100 | 0 | 0 | 0 | 0.521 | 0 | 39.471 | 0 | 39.471 | 39.471 | 39.471 | 66.438 | 75.74 | 76.637 | 0 | 0 | 0 | 0 | 0 | 0 | -0.001 | 0 | 51.5 | 0 | 0 | 8.77 | 1 | 425 | 0 | 0 | 0 | 0 | 0 | 0 | 12.249 | 7.946 | 6.774 | 0 | 0 | 0 | 1 | 1 | 0
2021-08-23 08:00 | 0 | 171.9 | 171.87 | 1 | 6.2 | 26.99 | 100 | 100 | 0 | 0 | 0 | 0.521 | 0 | 23.081 | 0 | 23.081 | 23.081 | 23.081 | 50.165 | 58.986 | 58.996 | 0 | 0 | 0 | 0 | 0 | 0 | -0.001 | 0 | 39.12 | 0 | 0 | 1.05 | 1 | 425 | 0 | 0 | 0 | 0 | 0 | 0 | 12.331 | 7.964 | 6.789 | 0 | 0 | 0 | 1 | 1 | 0
2021-08-23 09:00 | 0 | 152 | 150.74 | 1 | 5.7 | 26.31 | 100 | 100 | 0 | 0 | 0 | 0.521 | 0 | 0 | 0 | 0 | 0 | 0 | 19.955 | 51.735 | 52.166 | 0 | 0 | 0 | 0 | 0 | 0 | -0.001 | 0 | 0 | 0 | 0 | 7.37 | 1 | 412.29 | 0 | 0 | 0 | 0 | -6.656 | 0 | 11.996 | 7.89 | 6.726 | 0 | 0 | 0 | 1 | 1 | 0
2021-08-23 10:00 | 0 | 0 | 0 | 1 | 5.3 | 25.37 | 100 | 100 | 0 | 0 | 0 | 0 | 0 | 0 | 0 | 0 | 0 | 0 | 0 | 0 | 0 | 0 | 0 | 0 | 0 | 0 | 0 | -0.001 | 0 | 0 | 0 | 0 | 11.72 | 0.99 | 366.8 | 0 | 0 | 0 | 0 | -23.823 | 0 | 10.059 | 7.43 | 6.334 | 0 | 0 | 0 | 2 | 2 | 0
2021-08-23 11:00 | 0 | 0 | 0 | 0 | 5.2 | 25 | 100 | 100 | 0 | 0 | 0 | 0 | 0 | 0 | 0 | 0 | 0 | 0 | 0 | 0 | 0 | 0 | 0 | 0 | 0 | 0 | 0 | -0.001 | 0 | 0 | 0 | 0 | 0 | 0 | 329.95 | 0 | 0 | 0 | 0 | -19.3 | 0 | 7.096 | 6.588 | 5.616 | 0 | 0 | 0 | 1 | 1 | 0
2021-08-23 12:00 | 0 | 0 | 0 | 0 | 5 | 24.66 | 100 | 100 | 0 | 0 | 0 | 0 | 0 | 0 | 0 | 0 | 0 | 0 | 0 | 0 | 0 | 0 | 0 | 0 | 0 | 0 | 0 | -0.001 | 0 | 0 | 0 | 0 | 0 | 0 | 299.11 | 0 | 0 | 0 | 0 | -16.147 | 0 | 5.219 | 5.9 | 5.029 | 0 | 0 | 0 | 1 | 1 | 0
2021-08-23 13:00 | 0 | 0 | 0 | 0 | 4.5 | 24.37 | 100 | 100 | 0 | 0 | 0 | 0 | 0 | 0 | 0 | 0 | 0 | 0 | 0 | 0 | 0 | 0 | 0 | 0 | 0 | 0 | 0 | -0.001 | 0 | 0 | 0 | 0 | 0 | 0 | 272.7 | 0 | 0 | 0 | 0 | -13.829 | 0 | 3.976 | 5.319 | 4.534 | 0 | 0 | 0 | 1 | 1 | 0
2021-08-23 14:00 | 0 | 0 | 0 | 0 | 4.1 | 24.07 | 100 | 100 | 0 | 0 | 0 | 0 | 0 | 0 | 0 | 0 | 0 | 0 | 0 | 0 | 0 | 0 | 0 | 0 | 0 | 0 | 0 | -0.001 | 0 | 0 | 0 | 0 | 0 | 0 | 260 | 0 | 0 | 0 | 0 | -6.164 | 0 | 3.128 | 4.82 | 4.109 | 0 | 0 | 5.892 | 1 | 1 | 0
2021-08-23 15:00 | 0 | 0 | 0 | 0 | 4.2 | 23.89 | 100 | 100 | 0 | 0 | 0 | 0 | 0 | 0 | 0 | 0 | 0 | 0 | 0 | 0 | 0 | 0 | 0 | 0 | 0 | 0 | 0 | -0.001 | 0 | 0 | 0 | 0 | 0 | 0 | 260 | 0 | 0 | 0 | 0 | 0 | 0 | 2.984 | 4.724 | 4.027 | 0 | 0 | 11.735 | 1 | 1 | 0
2021-08-23 16:00 | 0 | 0 | 0 | 0 | 4.3 | 23.68 | 100 | 100 | 0 | 0 | 0 | 0 | 0 | 0 | 0 | 0 | 0 | 0 | 0 | 0 | 0 | 0 | 0 | 0 | 0 | 0 | 0 | -0.001 | 0 | 0 | 0 | 0 | 0 | 0 | 260 | 0 | 0 | 0 | 0 | 0 | 0 | 2.99 | 4.728 | 4.031 | 0 | 0 | 11.749 | 1 | 1 | 0
2021-08-23 17:00 | 0 | 0 | 0 | 0 | 4.2 | 23.53 | 100 | 100 | 0 | 0 | 0 | 0 | 0 | 0 | 0 | 0 | 0 | 0 | 0 | 0 | 0 | 0 | 0 | 0 | 0 | 0 | 0 | -0.001 | 0 | 0 | 0 | 0 | 0 | 0 | 260 | 0 | 0 | 0 | 0 | 0 | 0 | 2.994 | 4.731 | 4.033 | 0 | 0 | 11.759 | 1 | 1 | 0
2021-08-23 18:00 | 0 | 0 | 0 | 0 | 4.3 | 23.37 | 100 | 100 | 0 | 0 | 0 | 0 | 0 | 0 | 0 | 0 | 0 | 0 | 0 | 0 | 0 | 0 | 0 | 0 | 0 | 0 | 0 | -0.001 | 0 | 0 | 0 | 0 | 0 | 0 | 260 | 0 | 0 | 0 | 0 | 0 | 0 | 2.999 | 4.735 | 4.036 | 0 | 0 | 11.769 | 1 | 1 | 0
2021-08-23 19:00 | 0 | 0 | 0 | 0 | 4.4 | 23.3 | 100 | 100 | 0 | 0 | 0 | 0 | 0 | 0 | 0 | 0 | 0 | 0 | 0 | 0 | 0 | 0 | 0 | 0 | 0 | 0 | 0 | -0.001 | 0 | 0 | 0 | 0 | 0 | 0 | 260 | 0 | 0 | 0 | 0 | 0 | 0 | 3.001 | 4.736 | 4.037 | 0 | 0 | 11.774 | 1 | 1 | 0
2021-08-23 20:00 | 0 | 0 | 0 | 0 | 4.4 | 23.11 | 100 | 100 | 0 | 0 | 0 | 0 | 0 | 0 | 0 | 0 | 0 | 0 | 0 | 0 | 0 | 0 | 0 | 0 | 0 | 0 | 0 | -0.001 | 0 | 0 | 0 | 0 | 0 | 0 | 260 | 0 | 0 | 0 | 0 | 0 | 0 | 3.006 | 4.74 | 4.041 | 0 | 0 | 11.787 | 1 | 1 | 0
2021-08-23 21:00 | 0 | 101.7 | 99.75 | 1 | 4.4 | 23.25 | 100 | 100 | 0 | 0 | 0 | 0.521 | 0 | 0 | 0 | 0 | 0 | 0 | 5.71 | 34.236 | 34.903 | 0 | 0 | 0 | 0 | 0 | 0 | -0.001 | 0 | 0 | 0 | 0 | 11.23 | 1 | 260 | 0 | 0 | 0 | 0 | 0 | 0 | 3.002 | 4.737 | 4.038 | 0 | 0 | 6.067 | 2 | 2 | 0
2021-08-23 22:00 | 0 | 162.3 | 162.13 | 1 | 4 | 23.62 | 100 | 100 | 0 | 0 | 0 | 0.521 | 0 | 0 | 0 | 0 | 0 | 0 | 35.357 | 55.644 | 55.701 | 0 | 0 | 0 | 0 | 0 | 0 | -0.001 | 0 | 0 | 0 | 0 | 2.59 | 1 | 303.17 | 0 | 0 | 0 | 0 | 22.605 | 0 | 3.452 | 5.02 | 4.28 | 0 | 0 | 0 | 1 | 1 | 0
2021-08-23 23:00 | 0 | 279.5 | 278.2 | 1 | 5.8 | 24.31 | 100 | 100 | 0 | 0 | 0 | 0.521 | 0 | 1.509 | 0 | 1.509 | 1.509 | 1.509 | 83.932 | 95.477 | 95.924 | 0 | 0 | 0 | 0 | 0 | 0 | -0.001 | 0 | 1.57 | 0 | 0 | 5.53 | 1 | 425 | 0 | 0 | 0 | 0 | 63.803 | 0 | 6.714 | 6.427 | 5.479 | 0 | 0 | 0 | 1 | 1 | 0
2021-08-24 | 0 | 303.6 | 296.12 | 1 | 7 | 25.1 | 100 | 100 | 0 | 0 | 0 | 0.521 | 0 | 61.497 | 0 | 61.497 | 61.497 | 61.497 | 88.826 | 101.629 | 104.196 | 0 | 0 | 0 | 0 | 0 | 0 | -0.001 | 0 | 59.02 | 0 | 0 | 12.74 | 0.99 | 425 | 0 | 0 | 0 | 0 | 0 | 0 | 12.506 | 8.001 | 6.821 | 0 | 0 | 0 | 1 | 1 | 0
2021-08-24 01:00 | 0 | 405.5 | 384.34 | 1 | 6.7 | 26.08 | 100 | 100 | 23.65 | 23.649 | 1.922 | 0.767 | 26.338 | 0 | 0 | 87.246 | 87.246 | 87.246 | 114.447 | 131.906 | 139.168 | 0 | 0 | 0 | 0 | 0 | 0 | 87.245 | 87.246 | 62.69 | 16.99 | 100 | 18.59 | 0.99 | 425 | 0 | 0 | 0 | 0 | 0 | 0 | 12.415 | 7.982 | 6.804 | 0 | 0 | 0 | 2 | 2 | 0
2021-08-24 02:00 | 0 | 411.4 | 379.79 | 1 | 6.1 | 26.76 | 100 | 100 | 22.598 | 22.597 | 2.291 | 0.748 | 25.637 | 0 | 0 | 85.241 | 85.241 | 85.241 | 112.355 | 130.343 | 141.192 | 0 | 0 | 0 | 0 | 0 | 0 | 85.24 | 85.241 | 60.37 | 16 | 100 | 22.61 | 0.98 | 425 | 0 | 0 | 0 | 0 | 0 | 0 | 12.353 | 7.968 | 6.793 | 0 | 0 | 0 | 2 | 2 | 0
2021-08-24 03:00 | 0 | 337.6 | 307.47 | 1 | 5.4 | 27.42 | 100 | 100 | 0 | 0 | 0 | 0.521 | 0 | 63.621 | 0 | 63.621 | 63.621 | 63.621 | 90.65 | 105.524 | 115.864 | 0 | 0 | 0 | 0 | 0 | 0 | -0.001 | 0 | 54.91 | 0 | 0 | 24.39 | 0.98 | 425 | 0 | 0 | 0 | 0 | 0 | 0 | 12.292 | 7.955 | 6.782 | 0 | 0 | 0 | 2 | 2 | 0
2021-08-24 04:00 | 0 | 189.9 | 173.84 | 1 | 5.1 | 27.61 | 100 | 100 | 0 | 0 | 0 | 0.521 | 0 | 24.315 | 0 | 24.315 | 24.315 | 24.315 | 51.319 | 59.662 | 65.174 | 0 | 0 | 0 | 0 | 0 | 0 | -0.001 | 0 | 37.31 | 0 | 0 | 23.73 | 0.98 | 425 | 0 | 0 | 0 | 0 | 0 | 0 | 12.274 | 7.951 | 6.778 | 0 | 0 | 0 | 1 | 1 | 0
2021-08-24 05:00 | 0 | 285.9 | 267.42 | 1 | 5.1 | 27.71 | 100 | 100 | 0 | 0 | 0 | 0.521 | 0 | 52.38 | 0 | 52.38 | 52.38 | 52.38 | 79.371 | 91.777 | 98.121 | 0 | 0 | 0 | 0 | 0 | 0 | -0.001 | 0 | 53.38 | 0 | 0 | 20.72 | 0.98 | 425 | 0 | 0 | 0 | 0 | 0 | 0 | 12.265 | 7.949 | 6.777 | 0 | 0 | 0 | 1 | 1 | 0
2021-08-24 06:00 | 0 | 172.4 | 166 | 1 | 5.6 | 27.41 | 100 | 100 | 0 | 0 | 0 | 0.521 | 0 | 22.593 | 0 | 22.593 | 22.593 | 22.593 | 49.623 | 56.97 | 59.168 | 0 | 0 | 0 | 0 | 0 | 0 | -0.001 | 0 | 38.18 | 0 | 0 | 15.66 | 0.99 | 425 | 0 | 0 | 0 | 0 | 0 | 0 | 12.293 | 7.955 | 6.782 | 0 | 0 | 0 | 1 | 1 | 0
2021-08-24 07:00 | 0 | 533 | 526.38 | 1 | 6.4 | 26.71 | 100 | 100 | 37.319 | 37.318 | 3.425 | 1.304 | 42.048 | 0 | 0 | 131.316 | 131.316 | 131.316 | 158.436 | 180.655 | 182.926 | 0 | 0 | 0 | 0 | 0 | 0 | 131.315 | 131.316 | 71.79 | 20.4 | 100 | 9.04 | 1 | 425 | 0 | 0 | 0 | 0 | 0 | 0 | 12.357 | 7.969 | 6.794 | 0 | 0 | 0 | 2 | 2 | 0
2021-08-24 08:00 | 0 | 451.8 | 451.68 | 1 | 6.2 | 25.69 | 100 | 100 | 29.168 | 29.167 | 1.805 | 0.936 | 31.909 | 0 | 0 | 103.179 | 103.179 | 103.179 | 130.431 | 155.018 | 155.058 | 0 | 0 | 0 | 0 | 0 | 0 | 103.178 | 103.179 | 66.54 | 18.81 | 100 | 1.29 | 1 | 425 | 0 | 0 | 0 | 0 | 0 | 0 | 12.452 | 7.99 | 6.811 | 0 | 0 | 0 | 2 | 2 | 0
2021-08-24 09:00 | 0 | 195.5 | 193.99 | 1 | 5.1 | 24.65 | 100 | 100 | 0 | 0 | 0 | 0.521 | 0 | 0 | 0 | 0 | 0 | 0 | 25.023 | 66.576 | 67.096 | 0 | 0 | 0 | 0 | 0 | 0 | -0.001 | 0 | 0 | 0 | 0 | 7.14 | 1 | 420.84 | 0 | 0 | 0 | 0 | -2.178 | 0 | 12.415 | 7.982 | 6.804 | 0 | 0 | 0 | 2 | 2 | 0
2021-08-24 10:00 | 0 | 0 | 0 | 1 | 4.8 | 23.34 | 100 | 100 | 0 | 0 | 0 | 0 | 0 | 0 | 0 | 0 | 0 | 0 | 0 | 0 | 0 | 0 | 0 | 0 | 0 | 0 | 0 | -0.001 | 0 | 0 | 0 | 0 | 11.49 | 0.99 | 373.12 | 0 | 0 | 0 | 0 | -24.989 | 0 | 10.862 | 7.626 | 6.501 | 0 | 0 | 0 | 2 | 2 | 0
2021-08-24 11:00 | 0 | 0 | 0 | 0 | 4.6 | 22.74 | 100 | 100 | 0 | 0 | 0 | 0 | 0 | 0 | 0 | 0 | 0 | 0 | 0 | 0 | 0 | 0 | 0 | 0 | 0 | 0 | 0 | -0.001 | 0 | 0 | 0 | 0 | 0 | 0 | 334.73 | 0 | 0 | 0 | 0 | -20.106 | 0 | 7.603 | 6.749 | 5.753 | 0 | 0 | 0 | 1 | 1 | 0
2021-08-24 12:00 | 0 | 0 | 0 | 0 | 4 | 22.42 | 100 | 100 | 0 | 0 | 0 | 0 | 0 | 0 | 0 | 0 | 0 | 0 | 0 | 0 | 0 | 0 | 0 | 0 | 0 | 0 | 0 | -0.001 | 0 | 0 | 0 | 0 | 0 | 0 | 302.8 | 0 | 0 | 0 | 0 | -16.721 | 0 | 5.546 | 6.032 | 5.143 | 0 | 0 | 0 | 1 | 1 | 0
2021-08-24 13:00 | 0 | 0 | 0 | 0 | 3.4 | 22.06 | 100 | 100 | 0 | 0 | 0 | 0 | 0 | 0 | 0 | 0 | 0 | 0 | 0 | 0 | 0 | 0 | 0 | 0 | 0 | 0 | 0 | -0.001 | 0 | 0 | 0 | 0 | 0 | 0 | 275.57 | 0 | 0 | 0 | 0 | -14.263 | 0 | 4.198 | 5.433 | 4.632 | 0 | 0 | 0 | 1 | 1 | 0
2021-08-24 14:00 | 0 | 0 | 0 | 0 | 2.8 | 21.73 | 100 | 100 | 0 | 0 | 0 | 0 | 0 | 0 | 0 | 0 | 0 | 0 | 0 | 0 | 0 | 0 | 0 | 0 | 0 | 0 | 0 | -0.001 | 0 | 0 | 0 | 0 | 0 | 0 | 260 | 0 | 0 | 0 | 0 | -6.34 | 0 | 3.282 | 4.92 | 4.194 | 0 | 0 | 6.055 | 1 | 1 | 0
2021-08-24 15:00 | 0 | 0 | 0 | 0 | 2.6 | 21.62 | 100 | 100 | 0 | 0 | 0 | 0 | 0 | 0 | 0 | 0 | 0 | 0 | 0 | 0 | 0 | 0 | 0 | 0 | 0 | 0 | 0 | -0.001 | 0 | 0 | 0 | 0 | 0 | 0 | 260 | 0 | 0 | 0 | 0 | 0 | 0 | 3.05 | 4.77 | 4.066 | 0 | 0 | 11.885 | 1 | 1 | 0
2021-08-24 16:00 | 0 | 0 | 0 | 0 | 3.1 | 21.36 | 100 | 100 | 0 | 0 | 0 | 0 | 0 | 0 | 0 | 0 | 0 | 0 | 0 | 0 | 0 | 0 | 0 | 0 | 0 | 0 | 0 | -0.001 | 0 | 0 | 0 | 0 | 0 | 0 | 260 | 0 | 0 | 0 | 0 | 0 | 0 | 3.057 | 4.775 | 4.07 | 0 | 0 | 11.903 | 1 | 1 | 0
2021-08-24 17:00 | 0 | 0 | 0 | 0 | 3 | 21.18 | 100 | 100 | 0 | 0 | 0 | 0 | 0 | 0 | 0 | 0 | 0 | 0 | 0 | 0 | 0 | 0 | 0 | 0 | 0 | 0 | 0 | -0.001 | 0 | 0 | 0 | 0 | 0 | 0 | 260 | 0 | 0 | 0 | 0 | 0 | 0 | 3.063 | 4.778 | 4.074 | 0 | 0 | 11.915 | 1 | 1 | 0
2021-08-24 18:00 | 0 | 0 | 0 | 0 | 2.7 | 20.93 | 100 | 100 | 0 | 0 | 0 | 0 | 0 | 0 | 0 | 0 | 0 | 0 | 0 | 0 | 0 | 0 | 0 | 0 | 0 | 0 | 0 | -0.001 | 0 | 0 | 0 | 0 | 0 | 0 | 260 | 0 | 0 | 0 | 0 | 0 | 0 | 3.07 | 4.783 | 4.078 | 0 | 0 | 11.931 | 1 | 1 | 0
2021-08-24 19:00 | 0 | 0 | 0 | 0 | 3 | 20.79 | 100 | 100 | 0 | 0 | 0 | 0 | 0 | 0 | 0 | 0 | 0 | 0 | 0 | 0 | 0 | 0 | 0 | 0 | 0 | 0 | 0 | -0.001 | 0 | 0 | 0 | 0 | 0 | 0 | 260 | 0 | 0 | 0 | 0 | 0 | 0 | 3.074 | 4.786 | 4.08 | 0 | 0 | 11.941 | 1 | 1 | 0
2021-08-24 20:00 | 0 | 0 | 0 | 0 | 3.1 | 20.6 | 100 | 100 | 0 | 0 | 0 | 0 | 0 | 0 | 0 | 0 | 0 | 0 | 0 | 0 | 0 | 0 | 0 | 0 | 0 | 0 | 0 | -0.001 | 0 | 0 | 0 | 0 | 0 | 0 | 260 | 0 | 0 | 0 | 0 | 0 | 0 | 3.08 | 4.79 | 4.083 | 0 | 0 | 11.954 | 1 | 1 | 0
2021-08-24 21:00 | 0 | 114 | 111.94 | 1 | 3.1 | 20.7 | 100 | 100 | 0 | 0 | 0 | 0.521 | 0 | 0 | 0 | 0 | 0 | 0 | 6.183 | 38.417 | 39.125 | 0 | 0 | 0 | 0 | 0 | 0 | -0.001 | 0 | 0 | 0 | 0 | 10.91 | 1 | 260 | 0 | 0 | 0 | 0 | 0 | 0 | 3.077 | 4.788 | 4.082 | 0 | 0 | 5.764 | 2 | 2 | 0
2021-08-24 22:00 | 0 | 238.8 | 238.61 | 1 | 3.7 | 21.25 | 100 | 100 | 0 | 0 | 0 | 0.521 | 0 | 0 | 0 | 0 | 0 | 0 | 51.593 | 81.892 | 81.956 | 0 | 0 | 0 | 0 | 0 | 0 | -0.001 | 0 | 0 | 0 | 0 | 2.27 | 1 | 332.44 | 0 | 0 | 0 | 0 | 37.938 | 0 | 3.901 | 5.265 | 4.489 | 0 | 0 | 0 | 1 | 1 | 0
2021-08-24 23:00 | 0 | 242 | 240.74 | 1 | 4.9 | 21.71 | 100 | 100 | 0 | 0 | 0 | 0.521 | 0 | 3.247 | 0 | 3.247 | 3.247 | 3.247 | 72.617 | 82.621 | 83.054 | 0 | 0 | 0 | 0 | 0 | 0 | -0.001 | 0 | 3.91 | 0 | 0 | 5.86 | 1 | 425 | 0 | 0 | 0 | 0 | 48.47 | 0 | 8.134 | 6.891 | 5.874 | 0 | 0 | 0 | 1 | 1 | 0
2021-08-25 | 0 | 222.8 | 217.02 | 1 | 4.4 | 22.42 | 100 | 100 | 0 | 0 | 0 | 0.521 | 0 | 37.396 | 0 | 37.396 | 37.396 | 37.396 | 65.075 | 74.482 | 76.465 | 0 | 0 | 0 | 0 | 0 | 0 | -0.001 | 0 | 48.91 | 0 | 0 | 13.08 | 0.99 | 425 | 0 | 0 | 0 | 0 | 0 | 0 | 12.758 | 8.055 | 6.867 | 0 | 0 | 0 | 1 | 1 | 0
2021-08-25 01:00 | 0 | 156 | 147.56 | 1 | 4.8 | 22.94 | 100 | 100 | 0 | 0 | 0 | 0.521 | 0 | 16.306 | 0 | 16.306 | 16.306 | 16.306 | 43.918 | 50.643 | 53.539 | 0 | 0 | 0 | 0 | 0 | 0 | -0.001 | 0 | 30.46 | 0 | 0 | 18.93 | 0.99 | 425 | 0 | 0 | 0 | 0 | 0 | 0 | 12.709 | 8.045 | 6.858 | 0 | 0 | 0 | 1 | 1 | 0
2021-08-25 02:00 | 0 | 122.4 | 112.71 | 1 | 4.5 | 23.27 | 100 | 100 | 0 | 0 | 0 | 0.521 | 0 | 5.754 | 0 | 5.754 | 5.754 | 5.754 | 33.322 | 38.681 | 42.008 | 0 | 0 | 0 | 0 | 0 | 0 | -0.001 | 0 | 13.7 | 0 | 0 | 22.95 | 0.98 | 425 | 0 | 0 | 0 | 0 | 0 | 0 | 12.678 | 8.038 | 6.852 | 0 | 0 | 0 | 1 | 1 | 0
2021-08-25 03:00 | 0 | 54.8 | 49.77 | 1 | 4.3 | 23.55 | 100 | 100 | 0 | 0 | 0 | 0.521 | 0 | 0 | 0 | 0 | 0 | 0 | 14.664 | 17.082 | 18.807 | 0 | 0 | 0 | 0 | 0 | 0 | -0.001 | 0 | 0 | 0 | 0 | 24.73 | 0.98 | 402.34 | 0 | 0 | 0 | 0 | -11.866 | 0 | 11.939 | 7.877 | 6.715 | 0 | 0 | 0 | 1 | 1 | 0
2021-08-25 04:00 | 0 | 162 | 147.92 | 1 | 5.1 | 23.67 | 100 | 100 | 0 | 0 | 0 | 0.521 | 0 | 5.677 | 0 | 5.677 | 5.677 | 5.677 | 43.639 | 50.767 | 55.598 | 0 | 0 | 0 | 0 | 0 | 0 | -0.001 | 0 | 10.21 | 0 | 0 | 24.06 | 0.98 | 425 | 0 | 0 | 0 | 0 | 11.866 | 0 | 11.634 | 7.807 | 6.655 | 0 | 0 | 0 | 1 | 1 | 0
2021-08-25 05:00 | 0 | 6.1 | 5.69 | 1 | 4.7 | 23.49 | 100 | 100 | 0 | 0 | 0 | 0.521 | 0 | 0 | 0 | 0 | 0 | 0 | 1.689 | 1.954 | 2.094 | 0 | 0 | 0 | 0 | 0 | 0 | -0.001 | 0 | 0 | 0 | 0 | 21.02 | 0.98 | 379.41 | 0 | 0 | 0 | 0 | -23.876 | 0 | 11.264 | 7.72 | 6.581 | 0 | 0 | 0 | 1 | 1 | 0
2021-08-25 06:00 | 0 | 108.7 | 104.51 | 1 | 4.2 | 23.37 | 100 | 100 | 0 | 0 | 0 | 0.521 | 0 | 0 | 0 | 0 | 0 | 0 | 31.232 | 35.869 | 37.306 | 0 | 0 | 0 | 0 | 0 | 0 | -0.001 | 0 | 0 | 0 | 0 | 15.95 | 0.99 | 395.71 | 0 | 0 | 0 | 0 | 8.537 | 0 | 9.292 | 7.235 | 6.168 | 0 | 0 | 0 | 1 | 1 | 0
2021-08-25 07:00 | 0 | 3.5 | 3.45 | 1 | 4.6 | 22.69 | 100 | 100 | 0 | 0 | 0 | 0.521 | 0 | 0 | 0 | 0 | 0 | 0 | 1.039 | 1.185 | 1.201 | 0 | 0 | 0 | 0 | 0 | 0 | -0.001 | 0 | 0 | 0 | 0 | 9.3 | 1 | 354.88 | 0 | 0 | 0 | 0 | -21.382 | 0 | 9.113 | 7.184 | 6.125 | 0 | 0 | 0 | 1 | 1 | 0
2021-08-25 08:00 | 0 | 17.2 | 17.19 | 1 | 4.7 | 22.19 | 100 | 100 | 0 | 0 | 0 | 0.521 | 0 | 0 | 0 | 0 | 0 | 0 | 4.911 | 5.901 | 5.903 | 0 | 0 | 0 | 0 | 0 | 0 | -0.001 | 0 | 0 | 0 | 0 | 1.54 | 1 | 328.44 | 0 | 0 | 0 | 0 | -13.844 | 0 | 6.757 | 6.477 | 5.521 | 0 | 0 | 0 | 1 | 1 | 0
2021-08-25 09:00 | 0 | 0 | 0 | 1 | 4.5 | 21.63 | 100 | 100 | 0 | 0 | 0 | 0 | 0 | 0 | 0 | 0 | 0 | 0 | 0 | 0 | 0 | 0 | 0 | 0 | 0 | 0 | 0 | -0.001 | 0 | 0 | 0 | 0 | 6.9 | 1 | 297.37 | 0 | 0 | 0 | 0 | -16.271 | 0 | 5.288 | 5.928 | 5.054 | 0 | 0 | 0 | 2 | 2 | 0
2021-08-25 10:00 | 0 | 0 | 0 | 1 | 4.5 | 21.24 | 100 | 100 | 0 | 0 | 0 | 0 | 0 | 0 | 0 | 0 | 0 | 0 | 0 | 0 | 0 | 0 | 0 | 0 | 0 | 0 | 0 | -0.001 | 0 | 0 | 0 | 0 | 11.25 | 1 | 270.78 | 0 | 0 | 0 | 0 | -13.929 | 0 | 4.026 | 5.346 | 4.557 | 0 | 0 | 0 | 1 | 1 | 0
2021-08-25 11:00 | 0 | 0 | 0 | 0 | 4.4 | 20.99 | 100 | 100 | 0 | 0 | 0 | 0 | 0 | 0 | 0 | 0 | 0 | 0 | 0 | 0 | 0 | 0 | 0 | 0 | 0 | 0 | 0 | -0.001 | 0 | 0 | 0 | 0 | 0 | 0 | 260 | 0 | 0 | 0 | 0 | -2.929 | 0 | 3.177 | 4.853 | 4.137 | 0 | 0 | 9.238 | 1 | 1 | 0
2021-08-25 12:00 | 0 | 0 | 0 | 0 | 3.8 | 20.99 | 100 | 100 | 0 | 0 | 0 | 0 | 0 | 0 | 0 | 0 | 0 | 0 | 0 | 0 | 0 | 0 | 0 | 0 | 0 | 0 | 0 | -0.001 | 0 | 0 | 0 | 0 | 0 | 0 | 260 | 0 | 0 | 0 | 0 | 0 | 0 | 3.068 | 4.782 | 4.077 | 0 | 0 | 11.927 | 1 | 1 | 0
2021-08-25 13:00 | 0 | 0 | 0 | 0 | 3.6 | 20.83 | 100 | 100 | 0 | 0 | 0 | 0 | 0 | 0 | 0 | 0 | 0 | 0 | 0 | 0 | 0 | 0 | 0 | 0 | 0 | 0 | 0 | -0.001 | 0 | 0 | 0 | 0 | 0 | 0 | 260 | 0 | 0 | 0 | 0 | 0 | 0 | 3.073 | 4.785 | 4.08 | 0 | 0 | 11.938 | 1 | 1 | 0
2021-08-25 14:00 | 0 | 0 | 0 | 0 | 3.6 | 20.55 | 100 | 100 | 0 | 0 | 0 | 0 | 0 | 0 | 0 | 0 | 0 | 0 | 0 | 0 | 0 | 0 | 0 | 0 | 0 | 0 | 0 | -0.001 | 0 | 0 | 0 | 0 | 0 | 0 | 260 | 0 | 0 | 0 | 0 | 0 | 0 | 3.082 | 4.791 | 4.084 | 0 | 0 | 11.957 | 1 | 1 | 0
2021-08-25 15:00 | 0 | 0 | 0 | 0 | 3.6 | 20.23 | 100 | 100 | 0 | 0 | 0 | 0 | 0 | 0 | 0 | 0 | 0 | 0 | 0 | 0 | 0 | 0 | 0 | 0 | 0 | 0 | 0 | -0.001 | 0 | 0 | 0 | 0 | 0 | 0 | 260 | 0 | 0 | 0 | 0 | 0 | 0 | 3.091 | 4.797 | 4.09 | 0 | 0 | 11.978 | 1 | 1 | 0
2021-08-25 16:00 | 0 | 0 | 0 | 0 | 3.6 | 20.15 | 100 | 100 | 0 | 0 | 0 | 0 | 0 | 0 | 0 | 0 | 0 | 0 | 0 | 0 | 0 | 0 | 0 | 0 | 0 | 0 | 0 | -0.001 | 0 | 0 | 0 | 0 | 0 | 0 | 260 | 0 | 0 | 0 | 0 | 0 | 0 | 3.093 | 4.799 | 4.091 | 0 | 0 | 11.984 | 1 | 1 | 0
2021-08-25 17:00 | 0 | 0 | 0 | 0 | 3.6 | 19.96 | 100 | 100 | 0 | 0 | 0 | 0 | 0 | 0 | 0 | 0 | 0 | 0 | 0 | 0 | 0 | 0 | 0 | 0 | 0 | 0 | 0 | -0.001 | 0 | 0 | 0 | 0 | 0 | 0 | 260 | 0 | 0 | 0 | 0 | 0 | 0 | 3.099 | 4.803 | 4.094 | 0 | 0 | 11.996 | 1 | 1 | 0
2021-08-25 18:00 | 0 | 0 | 0 | 0 | 3.8 | 19.84 | 100 | 100 | 0 | 0 | 0 | 0 | 0 | 0 | 0 | 0 | 0 | 0 | 0 | 0 | 0 | 0 | 0 | 0 | 0 | 0 | 0 | -0.001 | 0 | 0 | 0 | 0 | 0 | 0 | 260 | 0 | 0 | 0 | 0 | 0 | 0 | 3.103 | 4.805 | 4.096 | 0 | 0 | 12.004 | 1 | 1 | 0
2021-08-25 19:00 | 0 | 0 | 0 | 0 | 3.4 | 19.8 | 100 | 100 | 0 | 0 | 0 | 0 | 0 | 0 | 0 | 0 | 0 | 0 | 0 | 0 | 0 | 0 | 0 | 0 | 0 | 0 | 0 | -0.001 | 0 | 0 | 0 | 0 | 0 | 0 | 260 | 0 | 0 | 0 | 0 | 0 | 0 | 3.104 | 4.806 | 4.097 | 0 | 0 | 12.007 | 1 | 1 | 0
2021-08-25 20:00 | 0 | 0 | 0 | 0 | 3.5 | 19.91 | 100 | 100 | 0 | 0 | 0 | 0 | 0 | 0 | 0 | 0 | 0 | 0 | 0 | 0 | 0 | 0 | 0 | 0 | 0 | 0 | 0 | -0.001 | 0 | 0 | 0 | 0 | 0 | 0 | 260 | 0 | 0 | 0 | 0 | 0 | 0 | 3.101 | 4.804 | 4.095 | 0 | 0 | 12 | 1 | 1 | 0
2021-08-25 21:00 | 0 | 11.4 | 11.21 | 1 | 3.7 | 20.11 | 100 | 100 | 0 | 0 | 0 | 0.521 | 0 | 0 | 0 | 0 | 0 | 0 | 0.596 | 3.846 | 3.912 | 0 | 0 | 0 | 0 | 0 | 0 | -0.001 | 0 | 0 | 0 | 0 | 10.6 | 1 | 260 | 0 | 0 | 0 | 0 | 0 | 0 | 3.095 | 4.8 | 4.092 | 0 | 0 | 11.39 | 2 | 2 | 0
2021-08-25 22:00 | 0 | 0.1 | 0.1 | 1 | 4.6 | 20.38 | 100 | 100 | 0 | 0 | 0 | 0.521 | 0 | 0 | 0 | 0 | 0 | 0 | 0.021 | 0.034 | 0.034 | 0 | 0 | 0 | 0 | 0 | 0 | -0.001 | 0 | 0 | 0 | 0 | 1.95 | 1 | 260 | 0 | 0 | 0 | 0 | 0 | 0 | 3.087 | 4.794 | 4.087 | 0 | 0 | 11.947 | 1 | 1 | 0
2021-08-25 23:00 | 0 | 0 | 0 | 1 | 5.2 | 20.42 | 100 | 100 | 0 | 0 | 0 | 0 | 0 | 0 | 0 | 0 | 0 | 0 | 0 | 0 | 0 | 0 | 0 | 0 | 0 | 0 | 0 | -0.001 | 0 | 0 | 0 | 0 | 6.18 | 1 | 260 | 0 | 0 | 0 | 0 | 0 | 0 | 3.085 | 4.794 | 4.087 | 0 | 0 | 11.966 | 2 | 2 | 0
2021-08-26 | 0 | 2.3 | 2.24 | 1 | 5 | 20.41 | 100 | 100 | 0 | 0 | 0 | 0.521 | 0 | 0 | 0 | 0 | 0 | 0 | 0.671 | 0.768 | 0.789 | 0 | 0 | 0 | 0 | 0 | 0 | -0.001 | 0 | 0 | 0 | 0 | 13.41 | 0.99 | 260 | 0 | 0 | 0 | 0 | 0 | 0 | 3.086 | 4.794 | 4.087 | 0 | 0 | 11.296 | 2 | 2 | 0
2021-08-26 01:00 | 0 | 7.6 | 7.17 | 1 | 5.5 | 20.76 | 100 | 100 | 0 | 0 | 0 | 0.521 | 0 | 0 | 0 | 0 | 0 | 0 | 2.134 | 2.462 | 2.608 | 0 | 0 | 0 | 0 | 0 | 0 | -0.001 | 0 | 0 | 0 | 0 | 19.28 | 0.99 | 260 | 0 | 0 | 0 | 0 | 0 | 0 | 3.075 | 4.787 | 4.081 | 0 | 0 | 9.809 | 1 | 1 | 0
2021-08-26 02:00 | 0 | 7.2 | 6.61 | 1 | 5.6 | 21.39 | 100 | 100 | 0 | 0 | 0 | 0.521 | 0 | 0 | 0 | 0 | 0 | 0 | 1.954 | 2.269 | 2.471 | 0 | 0 | 0 | 0 | 0 | 0 | -0.001 | 0 | 0 | 0 | 0 | 23.31 | 0.98 | 260 | 0 | 0 | 0 | 0 | 0 | 0 | 3.057 | 4.774 | 4.07 | 0 | 0 | 9.947 | 1 | 1 | 0
2021-08-26 03:00 | 0 | 8.9 | 8.06 | 1 | 5.7 | 21.69 | 100 | 100 | 0 | 0 | 0 | 0.521 | 0 | 0 | 0 | 0 | 0 | 0 | 2.373 | 2.766 | 3.054 | 0 | 0 | 0 | 0 | 0 | 0 | -0.001 | 0 | 0 | 0 | 0 | 25.08 | 0.98 | 260 | 0 | 0 | 0 | 0 | 0 | 0 | 3.048 | 4.768 | 4.065 | 0 | 0 | 9.508 | 1 | 1 | 0
2021-08-26 04:00 | 0 | 69.3 | 63.11 | 1 | 5.6 | 22.08 | 100 | 100 | 0 | 0 | 0 | 0.521 | 0 | 0 | 0 | 0 | 0 | 0 | 18.607 | 21.66 | 23.784 | 0 | 0 | 0 | 0 | 0 | 0 | -0.001 | 0 | 0 | 0 | 0 | 24.4 | 0.98 | 272.36 | 0 | 0 | 0 | 0 | 6.473 | 0 | 3.161 | 4.844 | 4.129 | 0 | 0 | 0 | 1 | 1 | 0
2021-08-26 05:00 | 0 | 385.1 | 358.71 | 1 | 5.2 | 22.63 | 100 | 100 | 0 | 0 | 0 | 0.521 | 0 | 9.003 | 0 | 9.003 | 9.003 | 9.003 | 106.356 | 123.108 | 132.166 | 0 | 0 | 0 | 0 | 0 | 0 | -0.001 | 0 | 6.81 | 0 | 0 | 21.34 | 0.98 | 425 | 0 | 0 | 0 | 0 | 79.936 | 0 | 6.027 | 6.148 | 5.241 | 0 | 0 | 0 | 1 | 1 | 0
2021-08-26 06:00 | 0 | 262.7 | 252.22 | 1 | 5.2 | 22.52 | 100 | 100 | 0 | 0 | 0 | 0.521 | 0 | 47.675 | 0 | 47.675 | 47.675 | 47.675 | 75.341 | 86.562 | 90.159 | 0 | 0 | 0 | 0 | 0 | 0 | -0.001 | 0 | 52.88 | 0 | 0 | 16.24 | 0.99 | 425 | 0 | 0 | 0 | 0 | 0 | 0 | 12.748 | 8.053 | 6.865 | 0 | 0 | 0 | 1 | 1 | 0
2021-08-26 07:00 | 0 | 66.5 | 65.58 | 1 | 5.6 | 22.15 | 100 | 100 | 0 | 0 | 0 | 0.521 | 0 | 0 | 0 | 0 | 0 | 0 | 19.729 | 22.505 | 22.823 | 0 | 0 | 0 | 0 | 0 | 0 | -0.001 | 0 | 0 | 0 | 0 | 9.57 | 1 | 410.95 | 0 | 0 | 0 | 0 | -7.357 | 0 | 12.333 | 7.964 | 6.789 | 0 | 0 | 0 | 1 | 1 | 0
2021-08-26 08:00 | 0 | 61.9 | 61.87 | 1 | 6.1 | 22.1 | 100 | 100 | 0 | 0 | 0 | 0.521 | 0 | 0 | 0 | 0 | 0 | 0 | 17.473 | 21.234 | 21.244 | 0 | 0 | 0 | 0 | 0 | 0 | -0.001 | 0 | 0 | 0 | 0 | 1.79 | 1 | 396.03 | 0 | 0 | 0 | 0 | -7.816 | 0 | 11.066 | 7.678 | 6.545 | 0 | 0 | 0 | 1 | 1 | 0
2021-08-26 09:00 | 0 | 70.1 | 69.63 | 1 | 5.9 | 21.87 | 100 | 100 | 0 | 0 | 0 | 0.521 | 0 | 0 | 0 | 0 | 0 | 0 | 8.502 | 23.896 | 24.058 | 0 | 0 | 0 | 0 | 0 | 0 | -0.001 | 0 | 0 | 0 | 0 | 6.66 | 1 | 368.26 | 0 | 0 | 0 | 0 | -14.541 | 0 | 9.527 | 7.296 | 6.22 | 0 | 0 | 0 | 1 | 1 | 0
2021-08-26 10:00 | 0 | 0 | 0 | 1 | 5.4 | 21.44 | 100 | 100 | 0 | 0 | 0 | 0 | 0 | 0 | 0 | 0 | 0 | 0 | 0 | 0 | 0 | 0 | 0 | 0 | 0 | 0 | 0 | -0.001 | 0 | 0 | 0 | 0 | 11.02 | 1 | 330.51 | 0 | 0 | 0 | 0 | -19.768 | 0 | 7.389 | 6.682 | 5.696 | 0 | 0 | 0 | 2 | 2 | 0
2021-08-26 11:00 | 0 | 0 | 0 | 0 | 5.3 | 21.36 | 100 | 100 | 0 | 0 | 0 | 0 | 0 | 0 | 0 | 0 | 0 | 0 | 0 | 0 | 0 | 0 | 0 | 0 | 0 | 0 | 0 | -0.001 | 0 | 0 | 0 | 0 | 0 | 0 | 299.08 | 0 | 0 | 0 | 0 | -16.461 | 0 | 5.396 | 5.973 | 5.092 | 0 | 0 | 0 | 1 | 1 | 0
2021-08-26 12:00 | 0 | 0 | 0 | 0 | 5 | 21.38 | 100 | 100 | 0 | 0 | 0 | 0 | 0 | 0 | 0 | 0 | 0 | 0 | 0 | 0 | 0 | 0 | 0 | 0 | 0 | 0 | 0 | -0.001 | 0 | 0 | 0 | 0 | 0 | 0 | 272.27 | 0 | 0 | 0 | 0 | -14.042 | 0 | 4.084 | 5.375 | 4.582 | 0 | 0 | 0 | 1 | 1 | 0
2021-08-26 13:00 | 0 | 0 | 0 | 0 | 4.8 | 21.26 | 100 | 100 | 0 | 0 | 0 | 0 | 0 | 0 | 0 | 0 | 0 | 0 | 0 | 0 | 0 | 0 | 0 | 0 | 0 | 0 | 0 | -0.001 | 0 | 0 | 0 | 0 | 0 | 0 | 260 | 0 | 0 | 0 | 0 | -6.244 | 0 | 3.197 | 4.865 | 4.148 | 0 | 0 | 5.966 | 1 | 1 | 0
2021-08-26 14:00 | 0 | 0 | 0 | 0 | 4.7 | 21.25 | 100 | 100 | 0 | 0 | 0 | 0 | 0 | 0 | 0 | 0 | 0 | 0 | 0 | 0 | 0 | 0 | 0 | 0 | 0 | 0 | 0 | -0.001 | 0 | 0 | 0 | 0 | 0 | 0 | 260 | 0 | 0 | 0 | 0 | 0 | 0 | 3.061 | 4.777 | 4.072 | 0 | 0 | 11.91 | 1 | 1 | 0
2021-08-26 15:00 | 0 | 0 | 0 | 0 | 4.7 | 21.22 | 100 | 100 | 0 | 0 | 0 | 0 | 0 | 0 | 0 | 0 | 0 | 0 | 0 | 0 | 0 | 0 | 0 | 0 | 0 | 0 | 0 | -0.001 | 0 | 0 | 0 | 0 | 0 | 0 | 260 | 0 | 0 | 0 | 0 | 0 | 0 | 3.062 | 4.778 | 4.073 | 0 | 0 | 11.912 | 1 | 1 | 0
2021-08-26 16:00 | 0 | 0 | 0 | 0 | 4.7 | 21.3 | 100 | 100 | 0 | 0 | 0 | 0 | 0 | 0 | 0 | 0 | 0 | 0 | 0 | 0 | 0 | 0 | 0 | 0 | 0 | 0 | 0 | -0.001 | 0 | 0 | 0 | 0 | 0 | 0 | 260 | 0 | 0 | 0 | 0 | 0 | 0 | 3.059 | 4.776 | 4.072 | 0 | 0 | 11.907 | 1 | 1 | 0
2021-08-26 17:00 | 0 | 0 | 0 | 0 | 4.7 | 21.4 | 100 | 100 | 0 | 0 | 0 | 0 | 0 | 0 | 0 | 0 | 0 | 0 | 0 | 0 | 0 | 0 | 0 | 0 | 0 | 0 | 0 | -0.001 | 0 | 0 | 0 | 0 | 0 | 0 | 260 | 0 | 0 | 0 | 0 | 0 | 0 | 3.056 | 4.774 | 4.07 | 0 | 0 | 11.9 | 1 | 1 | 0
2021-08-26 18:00 | 0 | 0 | 0 | 0 | 4.5 | 21.48 | 100 | 100 | 0 | 0 | 0 | 0 | 0 | 0 | 0 | 0 | 0 | 0 | 0 | 0 | 0 | 0 | 0 | 0 | 0 | 0 | 0 | -0.001 | 0 | 0 | 0 | 0 | 0 | 0 | 260 | 0 | 0 | 0 | 0 | 0 | 0 | 3.054 | 4.772 | 4.068 | 0 | 0 | 11.895 | 1 | 1 | 0
2021-08-26 19:00 | 0 | 0 | 0 | 0 | 4.2 | 21.53 | 100 | 100 | 0 | 0 | 0 | 0 | 0 | 0 | 0 | 0 | 0 | 0 | 0 | 0 | 0 | 0 | 0 | 0 | 0 | 0 | 0 | -0.001 | 0 | 0 | 0 | 0 | 0 | 0 | 260 | 0 | 0 | 0 | 0 | 0 | 0 | 3.052 | 4.771 | 4.068 | 0 | 0 | 11.891 | 1 | 1 | 0
2021-08-26 20:00 | 0 | 0 | 0 | 0 | 3.9 | 21.55 | 100 | 100 | 0 | 0 | 0 | 0 | 0 | 0 | 0 | 0 | 0 | 0 | 0 | 0 | 0 | 0 | 0 | 0 | 0 | 0 | 0 | -0.001 | 0 | 0 | 0 | 0 | 0 | 0 | 260 | 0 | 0 | 0 | 0 | 0 | 0 | 3.052 | 4.771 | 4.067 | 0 | 0 | 11.89 | 1 | 1 | 0
2021-08-26 21:00 | 0 | 0 | 0 | 1 | 3.7 | 21.76 | 100 | 100 | 0 | 0 | 0 | 0 | 0 | 0 | 0 | 0 | 0 | 0 | 0 | 0 | 0 | 0 | 0 | 0 | 0 | 0 | 0 | -0.001 | 0 | 0 | 0 | 0 | 10.28 | 1 | 260 | 0 | 0 | 0 | 0 | 0 | 0 | 3.046 | 4.767 | 4.064 | 0 | 0 | 11.876 | 1 | 1 | 0
2021-08-26 22:00 | 0 | 5 | 5 | 1 | 3 | 22.16 | 100 | 100 | 0 | 0 | 0 | 0.521 | 0 | 0 | 0 | 0 | 0 | 0 | 1.062 | 1.715 | 1.716 | 0 | 0 | 0 | 0 | 0 | 0 | -0.001 | 0 | 0 | 0 | 0 | 1.63 | 1 | 260 | 0 | 0 | 0 | 0 | 0 | 0 | 3.034 | 4.759 | 4.057 | 0 | 0 | 10.787 | 2 | 2 | 0
2021-08-26 23:00 | 0 | 66.6 | 66.17 | 1 | 2.7 | 23.15 | 100 | 100 | 0 | 0 | 0 | 0.521 | 0 | 0 | 0 | 0 | 0 | 0 | 19.952 | 22.709 | 22.857 | 0 | 0 | 0 | 0 | 0 | 0 | -0.001 | 0 | 0 | 0 | 0 | 6.52 | 1 | 274.95 | 0 | 0 | 0 | 0 | 7.831 | 0 | 3.156 | 4.84 | 4.126 | 0 | 0 | 0 | 1 | 1 | 0
2021-08-27 | 0 | 89.5 | 86.93 | 1 | 2.5 | 23.76 | 100 | 100 | 0 | 0 | 0 | 0.521 | 0 | 0 | 0 | 0 | 0 | 0 | 26.048 | 29.836 | 30.716 | 0 | 0 | 0 | 0 | 0 | 0 | -0.001 | 0 | 0 | 0 | 0 | 13.75 | 0.99 | 299.2 | 0 | 0 | 0 | 0 | 12.698 | 0 | 3.736 | 5.189 | 4.424 | 0 | 0 | 0 | 1 | 1 | 0
2021-08-27 01:00 | 0 | 90.7 | 85.43 | 1 | 3.1 | 24.55 | 100 | 100 | 0 | 0 | 0 | 0.521 | 0 | 0 | 0 | 0 | 0 | 0 | 25.399 | 29.319 | 31.128 | 0 | 0 | 0 | 0 | 0 | 0 | -0.001 | 0 | 0 | 0 | 0 | 19.63 | 0.99 | 319 | 0 | 0 | 0 | 0 | 10.371 | 0 | 4.601 | 5.629 | 4.799 | 0 | 0 | 0 | 1 | 1 | 0
2021-08-27 02:00 | 0 | 86.5 | 79.23 | 1 | 3.7 | 25.18 | 100 | 100 | 0 | 0 | 0 | 0.521 | 0 | 0 | 0 | 0 | 0 | 0 | 23.393 | 27.192 | 29.687 | 0 | 0 | 0 | 0 | 0 | 0 | -0.001 | 0 | 0 | 0 | 0 | 23.66 | 0.98 | 332.28 | 0 | 0 | 0 | 0 | 6.953 | 0 | 5.382 | 5.969 | 5.088 | 0 | 0 | 0 | 1 | 1 | 0
2021-08-27 03:00 | 0 | 269 | 242.94 | 1 | 4.3 | 26.17 | 100 | 100 | 0 | 0 | 0 | 0.521 | 0 | 2.54 | 0 | 2.54 | 2.54 | 2.54 | 71.469 | 83.376 | 92.321 | 0 | 0 | 0 | 0 | 0 | 0 | -0.001 | 0 | 2.75 | 0 | 0 | 25.43 | 0.98 | 425 | 0 | 0 | 0 | 0 | 48.556 | 0 | 7.795 | 6.79 | 5.788 | 0 | 0 | 0 | 1 | 1 | 0
2021-08-27 04:00 | 0 | 225.9 | 205.18 | 1 | 4.6 | 26.78 | 100 | 100 | 0 | 0 | 0 | 0.521 | 0 | 33.339 | 0 | 33.339 | 33.339 | 33.339 | 60.45 | 70.418 | 77.529 | 0 | 0 | 0 | 0 | 0 | 0 | -0.001 | 0 | 43 | 0 | 0 | 24.73 | 0.98 | 425 | 0 | 0 | 0 | 0 | 0 | 0 | 12.351 | 7.968 | 6.792 | 0 | 0 | 0 | 1 | 1 | 0
2021-08-27 05:00 | 0 | 272.4 | 253.18 | 1 | 4.9 | 26.98 | 100 | 100 | 0 | 0 | 0 | 0.521 | 0 | 47.943 | 0 | 47.943 | 47.943 | 47.943 | 75.028 | 86.893 | 93.488 | 0 | 0 | 0 | 0 | 0 | 0 | -0.001 | 0 | 51.28 | 0 | 0 | 21.65 | 0.98 | 425 | 0 | 0 | 0 | 0 | 0 | 0 | 12.332 | 7.964 | 6.789 | 0 | 0 | 0 | 1 | 1 | 0
2021-08-27 06:00 | 0 | 353.3 | 338.7 | 1 | 5.3 | 27.33 | 100 | 100 | 0 | 0 | 0 | 0.521 | 0 | 74.098 | 0 | 74.098 | 74.098 | 74.098 | 101.138 | 116.243 | 121.253 | 0 | 0 | 0 | 0 | 0 | 0 | -0.001 | 0 | 61.11 | 0 | 0 | 16.53 | 0.99 | 425 | 0 | 0 | 0 | 0 | 0 | 0 | 12.3 | 7.957 | 6.783 | 0 | 0 | 0 | 1 | 1 | 0
2021-08-27 07:00 | 0 | 95.3 | 93.9 | 1 | 5.6 | 27.09 | 100 | 100 | 0 | 0 | 0 | 0.521 | 0 | 1.173 | 0 | 1.173 | 1.173 | 1.173 | 28.244 | 32.226 | 32.707 | 0 | 0 | 0 | 0 | 0 | 0 | -0.001 | 0 | 3.59 | 0 | 0 | 9.83 | 1 | 425 | 0 | 0 | 0 | 0 | 0 | 0 | 12.322 | 7.962 | 6.787 | 0 | 0 | 0 | 1 | 1 | 0
2021-08-27 08:00 | 0 | 47.8 | 47.77 | 1 | 5.6 | 26.57 | 100 | 100 | 0 | 0 | 0 | 0.521 | 0 | 0 | 0 | 0 | 0 | 0 | 13.335 | 16.395 | 16.405 | 0 | 0 | 0 | 0 | 0 | 0 | -0.001 | 0 | 0 | 0 | 0 | 2.04 | 1 | 400.67 | 0 | 0 | 0 | 0 | -12.742 | 0 | 11.619 | 7.805 | 6.653 | 0 | 0 | 0 | 1 | 1 | 0
2021-08-27 09:00 | 0 | 73.3 | 72.84 | 1 | 5.3 | 25.84 | 100 | 100 | 0 | 0 | 0 | 0.521 | 0 | 0 | 0 | 0 | 0 | 0 | 8.638 | 24.999 | 25.157 | 0 | 0 | 0 | 0 | 0 | 0 | -0.001 | 0 | 0 | 0 | 0 | 6.42 | 1 | 373.01 | 0 | 0 | 0 | 0 | -14.485 | 0 | 9.581 | 7.31 | 6.232 | 0 | 0 | 0 | 1 | 1 | 0
2021-08-27 10:00 | 0 | 0 | 0 | 1 | 5 | 23.85 | 100 | 100 | 0 | 0 | 0 | 0 | 0 | 0 | 0 | 0 | 0 | 0 | 0 | 0 | 0 | 0 | 0 | 0 | 0 | 0 | 0 | -0.001 | 0 | 0 | 0 | 0 | 10.78 | 1 | 334.84 | 0 | 0 | 0 | 0 | -19.989 | 0 | 7.529 | 6.726 | 5.734 | 0 | 0 | 0 | 2 | 2 | 0
2021-08-27 11:00 | 0 | 0 | 0 | 0 | 5.1 | 23.52 | 100 | 100 | 0 | 0 | 0 | 0 | 0 | 0 | 0 | 0 | 0 | 0 | 0 | 0 | 0 | 0 | 0 | 0 | 0 | 0 | 0 | -0.001 | 0 | 0 | 0 | 0 | 0 | 0 | 303.07 | 0 | 0 | 0 | 0 | -16.639 | 0 | 5.498 | 6.014 | 5.127 | 0 | 0 | 0 | 1 | 1 | 0
2021-08-27 12:00 | 0 | 0 | 0 | 0 | 5.1 | 23.17 | 100 | 100 | 0 | 0 | 0 | 0 | 0 | 0 | 0 | 0 | 0 | 0 | 0 | 0 | 0 | 0 | 0 | 0 | 0 | 0 | 0 | -0.001 | 0 | 0 | 0 | 0 | 0 | 0 | 275.95 | 0 | 0 | 0 | 0 | -14.201 | 0 | 4.166 | 5.417 | 4.618 | 0 | 0 | 0 | 1 | 1 | 0
2021-08-27 13:00 | 0 | 0 | 0 | 0 | 5.1 | 22.9 | 100 | 100 | 0 | 0 | 0 | 0 | 0 | 0 | 0 | 0 | 0 | 0 | 0 | 0 | 0 | 0 | 0 | 0 | 0 | 0 | 0 | -0.001 | 0 | 0 | 0 | 0 | 0 | 0 | 260 | 0 | 0 | 0 | 0 | -6.313 | 0 | 3.258 | 4.905 | 4.181 | 0 | 0 | 6.03 | 1 | 1 | 0
2021-08-27 14:00 | 0 | 0 | 0 | 0 | 5 | 22.74 | 100 | 100 | 0 | 0 | 0 | 0 | 0 | 0 | 0 | 0 | 0 | 0 | 0 | 0 | 0 | 0 | 0 | 0 | 0 | 0 | 0 | -0.001 | 0 | 0 | 0 | 0 | 0 | 0 | 260 | 0 | 0 | 0 | 0 | 0 | 0 | 3.017 | 4.747 | 4.047 | 0 | 0 | 11.811 | 1 | 1 | 0
2021-08-27 15:00 | 0 | 0 | 0 | 0 | 5 | 22.51 | 100 | 100 | 0 | 0 | 0 | 0 | 0 | 0 | 0 | 0 | 0 | 0 | 0 | 0 | 0 | 0 | 0 | 0 | 0 | 0 | 0 | -0.001 | 0 | 0 | 0 | 0 | 0 | 0 | 260 | 0 | 0 | 0 | 0 | 0 | 0 | 3.024 | 4.752 | 4.051 | 0 | 0 | 11.826 | 1 | 1 | 0
2021-08-27 16:00 | 0 | 0 | 0 | 0 | 5.1 | 22.34 | 100 | 100 | 0 | 0 | 0 | 0 | 0 | 0 | 0 | 0 | 0 | 0 | 0 | 0 | 0 | 0 | 0 | 0 | 0 | 0 | 0 | -0.001 | 0 | 0 | 0 | 0 | 0 | 0 | 260 | 0 | 0 | 0 | 0 | 0 | 0 | 3.029 | 4.755 | 4.054 | 0 | 0 | 11.838 | 1 | 1 | 0
2021-08-27 17:00 | 0 | 0 | 0 | 0 | 5.1 | 22.05 | 100 | 100 | 0 | 0 | 0 | 0 | 0 | 0 | 0 | 0 | 0 | 0 | 0 | 0 | 0 | 0 | 0 | 0 | 0 | 0 | 0 | -0.001 | 0 | 0 | 0 | 0 | 0 | 0 | 260 | 0 | 0 | 0 | 0 | 0 | 0 | 3.037 | 4.761 | 4.059 | 0 | 0 | 11.857 | 1 | 1 | 0
2021-08-27 18:00 | 0 | 0 | 0 | 0 | 5.1 | 21.92 | 100 | 100 | 0 | 0 | 0 | 0 | 0 | 0 | 0 | 0 | 0 | 0 | 0 | 0 | 0 | 0 | 0 | 0 | 0 | 0 | 0 | -0.001 | 0 | 0 | 0 | 0 | 0 | 0 | 260 | 0 | 0 | 0 | 0 | 0 | 0 | 3.041 | 4.764 | 4.061 | 0 | 0 | 11.866 | 1 | 1 | 0
2021-08-27 19:00 | 0 | 0 | 0 | 0 | 5.1 | 21.81 | 100 | 100 | 0 | 0 | 0 | 0 | 0 | 0 | 0 | 0 | 0 | 0 | 0 | 0 | 0 | 0 | 0 | 0 | 0 | 0 | 0 | -0.001 | 0 | 0 | 0 | 0 | 0 | 0 | 260 | 0 | 0 | 0 | 0 | 0 | 0 | 3.044 | 4.766 | 4.063 | 0 | 0 | 11.873 | 1 | 1 | 0
2021-08-27 20:00 | 0 | 0 | 0 | 0 | 5.1 | 21.85 | 100 | 100 | 0 | 0 | 0 | 0 | 0 | 0 | 0 | 0 | 0 | 0 | 0 | 0 | 0 | 0 | 0 | 0 | 0 | 0 | 0 | -0.001 | 0 | 0 | 0 | 0 | 0 | 0 | 260 | 0 | 0 | 0 | 0 | 0 | 0 | 3.043 | 4.765 | 4.062 | 0 | 0 | 11.87 | 1 | 1 | 0
2021-08-27 21:00 | 0 | 0 | 0 | 1 | 5 | 21.69 | 100 | 100 | 0 | 0 | 0 | 0 | 0 | 0 | 0 | 0 | 0 | 0 | 0 | 0 | 0 | 0 | 0 | 0 | 0 | 0 | 0 | -0.001 | 0 | 0 | 0 | 0 | 9.96 | 1 | 260 | 0 | 0 | 0 | 0 | 0 | 0 | 3.048 | 4.768 | 4.065 | 0 | 0 | 11.881 | 1 | 1 | 0
2021-08-27 22:00 | 0 | 0.8 | 0.8 | 1 | 5.1 | 21.76 | 100 | 100 | 0 | 0 | 0 | 0.521 | 0 | 0 | 0 | 0 | 0 | 0 | 0.168 | 0.274 | 0.275 | 0 | 0 | 0 | 0 | 0 | 0 | -0.001 | 0 | 0 | 0 | 0 | 1.3 | 1 | 260 | 0 | 0 | 0 | 0 | 0 | 0 | 3.046 | 4.767 | 4.064 | 0 | 0 | 11.708 | 2 | 2 | 0
2021-08-27 23:00 | 0 | 0.7 | 0.7 | 1 | 5.2 | 22.12 | 100 | 100 | 0 | 0 | 0 | 0.521 | 0 | 0 | 0 | 0 | 0 | 0 | 0.21 | 0.239 | 0.24 | 0 | 0 | 0 | 0 | 0 | 0 | -0.001 | 0 | 0 | 0 | 0 | 6.85 | 1 | 260 | 0 | 0 | 0 | 0 | 0 | 0 | 3.035 | 4.76 | 4.058 | 0 | 0 | 11.643 | 1 | 1 | 0
2021-08-28 | 0 | 7 | 6.79 | 1 | 5.4 | 22.5 | 100 | 100 | 0 | 0 | 0 | 0.521 | 0 | 0 | 0 | 0 | 0 | 0 | 2.033 | 2.33 | 2.402 | 0 | 0 | 0 | 0 | 0 | 0 | -0.001 | 0 | 0 | 0 | 0 | 14.1 | 0.99 | 260 | 0 | 0 | 0 | 0 | 0 | 0 | 3.024 | 4.752 | 4.051 | 0 | 0 | 9.794 | 1 | 1 | 0
2021-08-28 01:00 | 0 | 1.6 | 1.5 | 1 | 5.4 | 22.79 | 100 | 100 | 0 | 0 | 0 | 0.521 | 0 | 0 | 0 | 0 | 0 | 0 | 0.447 | 0.516 | 0.549 | 0 | 0 | 0 | 0 | 0 | 0 | -0.001 | 0 | 0 | 0 | 0 | 19.98 | 0.98 | 260 | 0 | 0 | 0 | 0 | 0 | 0 | 3.015 | 4.746 | 4.046 | 0 | 0 | 11.361 | 1 | 1 | 0
2021-08-28 02:00 | 0 | 19.7 | 17.99 | 1 | 6.2 | 23.08 | 100 | 100 | 0 | 0 | 0 | 0.521 | 0 | 0 | 0 | 0 | 0 | 0 | 5.309 | 6.176 | 6.761 | 0 | 0 | 0 | 0 | 0 | 0 | -0.001 | 0 | 0 | 0 | 0 | 24.02 | 0.98 | 260 | 0 | 0 | 0 | 0 | 0 | 0 | 3.007 | 4.74 | 4.041 | 0 | 0 | 6.479 | 1 | 1 | 0
2021-08-28 03:00 | 0 | 6.5 | 5.85 | 1 | 6.4 | 23.28 | 100 | 100 | 0 | 0 | 0 | 0.521 | 0 | 0 | 0 | 0 | 0 | 0 | 1.721 | 2.009 | 2.231 | 0 | 0 | 0 | 0 | 0 | 0 | -0.001 | 0 | 0 | 0 | 0 | 25.78 | 0.97 | 260 | 0 | 0 | 0 | 0 | 0 | 0 | 3.001 | 4.736 | 4.038 | 0 | 0 | 10.055 | 1 | 1 | 0
2021-08-28 04:00 | 0 | 9.2 | 8.33 | 1 | 6.1 | 23.1 | 100 | 100 | 0 | 0 | 0 | 0.521 | 0 | 0 | 0 | 0 | 0 | 0 | 2.453 | 2.86 | 3.157 | 0 | 0 | 0 | 0 | 0 | 0 | -0.001 | 0 | 0 | 0 | 0 | 25.07 | 0.98 | 260 | 0 | 0 | 0 | 0 | 0 | 0 | 3.006 | 4.74 | 4.041 | 0 | 0 | 9.334 | 1 | 1 | 0
2021-08-28 05:00 | 0 | 21.9 | 20.31 | 1 | 6.1 | 23.4 | 100 | 100 | 0 | 0 | 0 | 0.521 | 0 | 0 | 0 | 0 | 0 | 0 | 6.015 | 6.971 | 7.516 | 0 | 0 | 0 | 0 | 0 | 0 | -0.001 | 0 | 0 | 0 | 0 | 21.96 | 0.98 | 260 | 0 | 0 | 0 | 0 | 0 | 0 | 2.998 | 4.734 | 4.036 | 0 | 0 | 5.752 | 1 | 1 | 0
2021-08-28 06:00 | 0 | 0.1 | 0.1 | 1 | 5.4 | 23.21 | 100 | 100 | 0 | 0 | 0 | 0.521 | 0 | 0 | 0 | 0 | 0 | 0 | 0.029 | 0.033 | 0.034 | 0 | 0 | 0 | 0 | 0 | 0 | -0.001 | 0 | 0 | 0 | 0 | 16.82 | 0.99 | 260 | 0 | 0 | 0 | 0 | 0 | 0 | 3.003 | 4.738 | 4.039 | 0 | 0 | 11.751 | 1 | 1 | 0
2021-08-28 07:00 | 0 | 1.5 | 1.48 | 1 | 4.8 | 22.91 | 100 | 100 | 0 | 0 | 0 | 0.521 | 0 | 0 | 0 | 0 | 0 | 0 | 0.444 | 0.507 | 0.515 | 0 | 0 | 0 | 0 | 0 | 0 | -0.001 | 0 | 0 | 0 | 0 | 10.1 | 1 | 260 | 0 | 0 | 0 | 0 | 0 | 0 | 3.012 | 4.744 | 4.044 | 0 | 0 | 11.356 | 1 | 1 | 0
2021-08-28 08:00 | 0 | 0.2 | 0.2 | 1 | 4.5 | 22.93 | 100 | 100 | 0 | 0 | 0 | 0.521 | 0 | 0 | 0 | 0 | 0 | 0 | 0.055 | 0.069 | 0.069 | 0 | 0 | 0 | 0 | 0 | 0 | -0.001 | 0 | 0 | 0 | 0 | 2.29 | 1 | 260 | 0 | 0 | 0 | 0 | 0 | 0 | 3.011 | 4.743 | 4.044 | 0 | 0 | 11.743 | 1 | 1 | 0
2021-08-28 09:00 | 0 | 0.6 | 0.6 | 1 | 4.1 | 22.63 | 100 | 100 | 0 | 0 | 0 | 0.521 | 0 | 0 | 0 | 0 | 0 | 0 | 0.069 | 0.205 | 0.206 | 0 | 0 | 0 | 0 | 0 | 0 | -0.001 | 0 | 0 | 0 | 0 | 6.18 | 1 | 260 | 0 | 0 | 0 | 0 | 0 | 0 | 3.02 | 4.749 | 4.049 | 0 | 0 | 11.75 | 1 | 1 | 0
2021-08-28 10:00 | 0 | 0 | 0 | 1 | 3.2 | 22.24 | 100 | 100 | 0 | 0 | 0 | 0 | 0 | 0 | 0 | 0 | 0 | 0 | 0 | 0 | 0 | 0 | 0 | 0 | 0 | 0 | 0 | -0.001 | 0 | 0 | 0 | 0 | 10.54 | 1 | 260 | 0 | 0 | 0 | 0 | 0 | 0 | 3.032 | 4.757 | 4.055 | 0 | 0 | 11.844 | 2 | 2 | 0
2021-08-28 11:00 | 0 | 0 | 0 | 0 | 3.8 | 22.06 | 100 | 100 | 0 | 0 | 0 | 0 | 0 | 0 | 0 | 0 | 0 | 0 | 0 | 0 | 0 | 0 | 0 | 0 | 0 | 0 | 0 | -0.001 | 0 | 0 | 0 | 0 | 0 | 0 | 260 | 0 | 0 | 0 | 0 | 0 | 0 | 3.037 | 4.761 | 4.059 | 0 | 0 | 11.856 | 1 | 1 | 0
2021-08-28 12:00 | 0 | 0 | 0 | 0 | 4.3 | 21.9 | 100 | 100 | 0 | 0 | 0 | 0 | 0 | 0 | 0 | 0 | 0 | 0 | 0 | 0 | 0 | 0 | 0 | 0 | 0 | 0 | 0 | -0.001 | 0 | 0 | 0 | 0 | 0 | 0 | 260 | 0 | 0 | 0 | 0 | 0 | 0 | 3.042 | 4.764 | 4.061 | 0 | 0 | 11.867 | 1 | 1 | 0
2021-08-28 13:00 | 0 | 0 | 0 | 0 | 4.5 | 21.61 | 100 | 100 | 0 | 0 | 0 | 0 | 0 | 0 | 0 | 0 | 0 | 0 | 0 | 0 | 0 | 0 | 0 | 0 | 0 | 0 | 0 | -0.001 | 0 | 0 | 0 | 0 | 0 | 0 | 260 | 0 | 0 | 0 | 0 | 0 | 0 | 3.05 | 4.77 | 4.066 | 0 | 0 | 11.886 | 1 | 1 | 0
2021-08-28 14:00 | 0 | 0 | 0 | 0 | 4.4 | 21.36 | 100 | 100 | 0 | 0 | 0 | 0 | 0 | 0 | 0 | 0 | 0 | 0 | 0 | 0 | 0 | 0 | 0 | 0 | 0 | 0 | 0 | -0.001 | 0 | 0 | 0 | 0 | 0 | 0 | 260 | 0 | 0 | 0 | 0 | 0 | 0 | 3.057 | 4.775 | 4.07 | 0 | 0 | 11.903 | 1 | 1 | 0
2021-08-28 15:00 | 0 | 0 | 0 | 0 | 4.2 | 21.07 | 100 | 100 | 0 | 0 | 0 | 0 | 0 | 0 | 0 | 0 | 0 | 0 | 0 | 0 | 0 | 0 | 0 | 0 | 0 | 0 | 0 | -0.001 | 0 | 0 | 0 | 0 | 0 | 0 | 260 | 0 | 0 | 0 | 0 | 0 | 0 | 3.066 | 4.781 | 4.075 | 0 | 0 | 11.922 | 1 | 1 | 0
2021-08-28 16:00 | 0 | 0 | 0 | 0 | 3.9 | 21 | 100 | 100 | 0 | 0 | 0 | 0 | 0 | 0 | 0 | 0 | 0 | 0 | 0 | 0 | 0 | 0 | 0 | 0 | 0 | 0 | 0 | -0.001 | 0 | 0 | 0 | 0 | 0 | 0 | 260 | 0 | 0 | 0 | 0 | 0 | 0 | 3.068 | 4.782 | 4.077 | 0 | 0 | 11.927 | 1 | 1 | 0
2021-08-28 17:00 | 0 | 0 | 0 | 0 | 3.7 | 20.84 | 100 | 100 | 0 | 0 | 0 | 0 | 0 | 0 | 0 | 0 | 0 | 0 | 0 | 0 | 0 | 0 | 0 | 0 | 0 | 0 | 0 | -0.001 | 0 | 0 | 0 | 0 | 0 | 0 | 260 | 0 | 0 | 0 | 0 | 0 | 0 | 3.073 | 4.785 | 4.079 | 0 | 0 | 11.937 | 1 | 1 | 0
2021-08-28 18:00 | 0 | 0 | 0 | 0 | 4 | 20.74 | 100 | 100 | 0 | 0 | 0 | 0 | 0 | 0 | 0 | 0 | 0 | 0 | 0 | 0 | 0 | 0 | 0 | 0 | 0 | 0 | 0 | -0.001 | 0 | 0 | 0 | 0 | 0 | 0 | 260 | 0 | 0 | 0 | 0 | 0 | 0 | 3.076 | 4.787 | 4.081 | 0 | 0 | 11.944 | 1 | 1 | 0
2021-08-28 19:00 | 0 | 0 | 0 | 0 | 4.3 | 20.62 | 100 | 100 | 0 | 0 | 0 | 0 | 0 | 0 | 0 | 0 | 0 | 0 | 0 | 0 | 0 | 0 | 0 | 0 | 0 | 0 | 0 | -0.001 | 0 | 0 | 0 | 0 | 0 | 0 | 260 | 0 | 0 | 0 | 0 | 0 | 0 | 3.079 | 4.79 | 4.083 | 0 | 0 | 11.952 | 1 | 1 | 0
2021-08-28 20:00 | 0 | 0 | 0 | 0 | 4.4 | 20.6 | 100 | 100 | 0 | 0 | 0 | 0 | 0 | 0 | 0 | 0 | 0 | 0 | 0 | 0 | 0 | 0 | 0 | 0 | 0 | 0 | 0 | -0.001 | 0 | 0 | 0 | 0 | 0 | 0 | 260 | 0 | 0 | 0 | 0 | 0 | 0 | 3.08 | 4.79 | 4.083 | 0 | 0 | 11.954 | 1 | 1 | 0
2021-08-28 21:00 | 0 | 0 | 0 | 1 | 4.4 | 20.57 | 100 | 100 | 0 | 0 | 0 | 0 | 0 | 0 | 0 | 0 | 0 | 0 | 0 | 0 | 0 | 0 | 0 | 0 | 0 | 0 | 0 | -0.001 | 0 | 0 | 0 | 0 | 9.63 | 1 | 260 | 0 | 0 | 0 | 0 | 0 | 0 | 3.081 | 4.791 | 4.084 | 0 | 0 | 11.956 | 1 | 1 | 0
2021-08-28 22:00 | 0 | 0 | 0 | 1 | 4.6 | 20.47 | 100 | 100 | 0 | 0 | 0 | 0 | 0 | 0 | 0 | 0 | 0 | 0 | 0 | 0 | 0 | 0 | 0 | 0 | 0 | 0 | 0 | -0.001 | 0 | 0 | 0 | 0 | 0.98 | 1 | 260 | 0 | 0 | 0 | 0 | 0 | 0 | 3.084 | 4.793 | 4.086 | 0 | 0 | 11.962 | 1 | 1 | 0
2021-08-28 23:00 | 0 | 0.3 | 0.3 | 1 | 5 | 20.71 | 100 | 100 | 0 | 0 | 0 | 0.521 | 0 | 0 | 0 | 0 | 0 | 0 | 0.09 | 0.102 | 0.103 | 0 | 0 | 0 | 0 | 0 | 0 | -0.001 | 0 | 0 | 0 | 0 | 7.19 | 1 | 260 | 0 | 0 | 0 | 0 | 0 | 0 | 3.077 | 4.788 | 4.082 | 0 | 0 | 11.856 | 2 | 2 | 0
2021-08-29 | 0 | 27 | 26.15 | 1 | 5.6 | 21.01 | 100 | 100 | 0 | 0 | 0 | 0.521 | 0 | 0 | 0 | 0 | 0 | 0 | 7.828 | 8.973 | 9.266 | 0 | 0 | 0 | 0 | 0 | 0 | -0.001 | 0 | 0 | 0 | 0 | 14.45 | 0.99 | 260 | 0 | 0 | 0 | 0 | 0 | 0 | 3.068 | 4.782 | 4.076 | 0 | 0 | 4.098 | 1 | 1 | 0
2021-08-29 01:00 | 0 | 16.5 | 15.47 | 1 | 6.2 | 21.28 | 100 | 100 | 0 | 0 | 0 | 0.521 | 0 | 0 | 0 | 0 | 0 | 0 | 4.595 | 5.31 | 5.663 | 0 | 0 | 0 | 0 | 0 | 0 | -0.001 | 0 | 0 | 0 | 0 | 20.34 | 0.98 | 260 | 0 | 0 | 0 | 0 | 0 | 0 | 3.06 | 4.776 | 4.072 | 0 | 0 | 7.313 | 1 | 1 | 0
2021-08-29 02:00 | 0 | 18.9 | 17.22 | 1 | 6.5 | 21.37 | 100 | 100 | 0 | 0 | 0 | 0.521 | 0 | 0 | 0 | 0 | 0 | 0 | 5.076 | 5.908 | 6.486 | 0 | 0 | 0 | 0 | 0 | 0 | -0.001 | 0 | 0 | 0 | 0 | 24.38 | 0.98 | 260 | 0 | 0 | 0 | 0 | 0 | 0 | 3.057 | 4.775 | 4.07 | 0 | 0 | 6.827 | 1 | 1 | 0
2021-08-29 03:00 | 0 | 10.7 | 9.61 | 1 | 5.6 | 21.45 | 100 | 100 | 0 | 0 | 0 | 0.521 | 0 | 0 | 0 | 0 | 0 | 0 | 2.822 | 3.297 | 3.672 | 0 | 0 | 0 | 0 | 0 | 0 | -0.001 | 0 | 0 | 0 | 0 | 26.14 | 0.97 | 260 | 0 | 0 | 0 | 0 | 0 | 0 | 3.055 | 4.773 | 4.069 | 0 | 0 | 9.075 | 1 | 1 | 0
2021-08-29 04:00 | 0 | 10.8 | 9.76 | 1 | 5.3 | 21.62 | 100 | 100 | 0 | 0 | 0 | 0.521 | 0 | 0 | 0 | 0 | 0 | 0 | 2.87 | 3.348 | 3.707 | 0 | 0 | 0 | 0 | 0 | 0 | -0.001 | 0 | 0 | 0 | 0 | 25.41 | 0.98 | 260 | 0 | 0 | 0 | 0 | 0 | 0 | 3.05 | 4.77 | 4.066 | 0 | 0 | 9.015 | 1 | 1 | 0
2021-08-29 05:00 | 0 | 20.9 | 19.34 | 1 | 4.8 | 21.75 | 100 | 100 | 0 | 0 | 0 | 0.521 | 0 | 0 | 0 | 0 | 0 | 0 | 5.725 | 6.637 | 7.173 | 0 | 0 | 0 | 0 | 0 | 0 | -0.001 | 0 | 0 | 0 | 0 | 22.28 | 0.98 | 260 | 0 | 0 | 0 | 0 | 0 | 0 | 3.046 | 4.767 | 4.064 | 0 | 0 | 6.152 | 1 | 1 | 0
2021-08-29 06:00 | 0 | 37 | 35.36 | 1 | 4.9 | 22.03 | 100 | 100 | 0 | 0 | 0 | 0.521 | 0 | 0 | 0 | 0 | 0 | 0 | 10.551 | 12.136 | 12.698 | 0 | 0 | 0 | 0 | 0 | 0 | -0.001 | 0 | 0 | 0 | 0 | 17.11 | 0.99 | 260 | 0 | 0 | 0 | 0 | 0 | 0 | 3.038 | 4.761 | 4.059 | 0 | 0 | 1.307 | 1 | 1 | 0
2021-08-29 07:00 | 0 | 3.2 | 3.15 | 1 | 4.7 | 21.93 | 100 | 100 | 0 | 0 | 0 | 0.521 | 0 | 0 | 0 | 0 | 0 | 0 | 0.946 | 1.08 | 1.098 | 0 | 0 | 0 | 0 | 0 | 0 | -0.001 | 0 | 0 | 0 | 0 | 10.37 | 1 | 260 | 0 | 0 | 0 | 0 | 0 | 0 | 3.041 | 4.763 | 4.061 | 0 | 0 | 10.919 | 1 | 1 | 0
2021-08-29 08:00 | 0 | 0 | 0 | 1 | 4.4 | 21.82 | 100 | 100 | 0 | 0 | 0 | 0 | 0 | 0 | 0 | 0 | 0 | 0 | 0 | 0 | 0 | 0 | 0 | 0 | 0 | 0 | 0 | -0.001 | 0 | 0 | 0 | 0 | 2.55 | 1 | 260 | 0 | 0 | 0 | 0 | 0 | 0 | 3.044 | 4.766 | 4.063 | 0 | 0 | 11.872 | 2 | 2 | 0
2021-08-29 09:00 | 0 | 0.5 | 0.5 | 1 | 4.3 | 21.75 | 100 | 100 | 0 | 0 | 0 | 0.521 | 0 | 0 | 0 | 0 | 0 | 0 | 0.055 | 0.171 | 0.172 | 0 | 0 | 0 | 0 | 0 | 0 | -0.001 | 0 | 0 | 0 | 0 | 5.93 | 1 | 260 | 0 | 0 | 0 | 0 | 0 | 0 | 3.046 | 4.767 | 4.064 | 0 | 0 | 11.821 | 2 | 2 | 0
2021-08-29 10:00 | 0 | 0 | 0 | 1 | 3.6 | 21.54 | 100 | 100 | 0 | 0 | 0 | 0 | 0 | 0 | 0 | 0 | 0 | 0 | 0 | 0 | 0 | 0 | 0 | 0 | 0 | 0 | 0 | -0.001 | 0 | 0 | 0 | 0 | 10.3 | 1 | 260 | 0 | 0 | 0 | 0 | 0 | 0 | 3.052 | 4.771 | 4.067 | 0 | 0 | 11.891 | 2 | 2 | 0
2021-08-29 11:00 | 0 | 0 | 0 | 0 | 3 | 21.49 | 100 | 100 | 0 | 0 | 0 | 0 | 0 | 0 | 0 | 0 | 0 | 0 | 0 | 0 | 0 | 0 | 0 | 0 | 0 | 0 | 0 | -0.001 | 0 | 0 | 0 | 0 | 0 | 0 | 260 | 0 | 0 | 0 | 0 | 0 | 0 | 3.054 | 4.772 | 4.068 | 0 | 0 | 11.894 | 1 | 1 | 0
2021-08-29 12:00 | 0 | 0 | 0 | 0 | 2.8 | 21.35 | 100 | 100 | 0 | 0 | 0 | 0 | 0 | 0 | 0 | 0 | 0 | 0 | 0 | 0 | 0 | 0 | 0 | 0 | 0 | 0 | 0 | -0.001 | 0 | 0 | 0 | 0 | 0 | 0 | 260 | 0 | 0 | 0 | 0 | 0 | 0 | 3.058 | 4.775 | 4.071 | 0 | 0 | 11.903 | 1 | 1 | 0
2021-08-29 13:00 | 0 | 0 | 0 | 0 | 3.1 | 21.25 | 100 | 100 | 0 | 0 | 0 | 0 | 0 | 0 | 0 | 0 | 0 | 0 | 0 | 0 | 0 | 0 | 0 | 0 | 0 | 0 | 0 | -0.001 | 0 | 0 | 0 | 0 | 0 | 0 | 260 | 0 | 0 | 0 | 0 | 0 | 0 | 3.061 | 4.777 | 4.072 | 0 | 0 | 11.91 | 1 | 1 | 0
2021-08-29 14:00 | 0 | 0 | 0 | 0 | 3.6 | 21.16 | 100 | 100 | 0 | 0 | 0 | 0 | 0 | 0 | 0 | 0 | 0 | 0 | 0 | 0 | 0 | 0 | 0 | 0 | 0 | 0 | 0 | -0.001 | 0 | 0 | 0 | 0 | 0 | 0 | 260 | 0 | 0 | 0 | 0 | 0 | 0 | 3.063 | 4.779 | 4.074 | 0 | 0 | 11.916 | 1 | 1 | 0
2021-08-29 15:00 | 0 | 0 | 0 | 0 | 3.7 | 21.1 | 100 | 100 | 0 | 0 | 0 | 0 | 0 | 0 | 0 | 0 | 0 | 0 | 0 | 0 | 0 | 0 | 0 | 0 | 0 | 0 | 0 | -0.001 | 0 | 0 | 0 | 0 | 0 | 0 | 260 | 0 | 0 | 0 | 0 | 0 | 0 | 3.065 | 4.78 | 4.075 | 0 | 0 | 11.92 | 1 | 1 | 0
2021-08-29 16:00 | 0 | 0 | 0 | 0 | 3.6 | 21.01 | 100 | 100 | 0 | 0 | 0 | 0 | 0 | 0 | 0 | 0 | 0 | 0 | 0 | 0 | 0 | 0 | 0 | 0 | 0 | 0 | 0 | -0.001 | 0 | 0 | 0 | 0 | 0 | 0 | 260 | 0 | 0 | 0 | 0 | 0 | 0 | 3.068 | 4.782 | 4.076 | 0 | 0 | 11.926 | 1 | 1 | 0
2021-08-29 17:00 | 0 | 0 | 0 | 0 | 3.3 | 20.96 | 100 | 100 | 0 | 0 | 0 | 0 | 0 | 0 | 0 | 0 | 0 | 0 | 0 | 0 | 0 | 0 | 0 | 0 | 0 | 0 | 0 | -0.001 | 0 | 0 | 0 | 0 | 0 | 0 | 260 | 0 | 0 | 0 | 0 | 0 | 0 | 3.069 | 4.783 | 4.077 | 0 | 0 | 11.929 | 1 | 1 | 0
2021-08-29 18:00 | 0 | 0 | 0 | 0 | 2.8 | 20.82 | 100 | 100 | 0 | 0 | 0 | 0 | 0 | 0 | 0 | 0 | 0 | 0 | 0 | 0 | 0 | 0 | 0 | 0 | 0 | 0 | 0 | -0.001 | 0 | 0 | 0 | 0 | 0 | 0 | 260 | 0 | 0 | 0 | 0 | 0 | 0 | 3.073 | 4.786 | 4.08 | 0 | 0 | 11.939 | 1 | 1 | 0
2021-08-29 19:00 | 0 | 0 | 0 | 0 | 2.5 | 20.71 | 100 | 100 | 0 | 0 | 0 | 0 | 0 | 0 | 0 | 0 | 0 | 0 | 0 | 0 | 0 | 0 | 0 | 0 | 0 | 0 | 0 | -0.001 | 0 | 0 | 0 | 0 | 0 | 0 | 260 | 0 | 0 | 0 | 0 | 0 | 0 | 3.077 | 4.788 | 4.082 | 0 | 0 | 11.946 | 1 | 1 | 0
2021-08-29 20:00 | 0 | 0 | 0 | 0 | 2.3 | 20.52 | 100 | 100 | 0 | 0 | 0 | 0 | 0 | 0 | 0 | 0 | 0 | 0 | 0 | 0 | 0 | 0 | 0 | 0 | 0 | 0 | 0 | -0.001 | 0 | 0 | 0 | 0 | 0 | 0 | 260 | 0 | 0 | 0 | 0 | 0 | 0 | 3.082 | 4.792 | 4.085 | 0 | 0 | 11.959 | 1 | 1 | 0
2021-08-29 21:00 | 0 | 0 | 0 | 1 | 2.2 | 20.57 | 100 | 100 | 0 | 0 | 0 | 0 | 0 | 0 | 0 | 0 | 0 | 0 | 0 | 0 | 0 | 0 | 0 | 0 | 0 | 0 | 0 | -0.001 | 0 | 0 | 0 | 0 | 9.3 | 1 | 260 | 0 | 0 | 0 | 0 | 0 | 0 | 3.081 | 4.791 | 4.084 | 0 | 0 | 11.956 | 1 | 1 | 0
2021-08-29 22:00 | 0 | 0.1 | 0.1 | 1 | 1.7 | 21.19 | 100 | 100 | 0 | 0 | 0 | 0.521 | 0 | 0 | 0 | 0 | 0 | 0 | 0.021 | 0.034 | 0.034 | 0 | 0 | 0 | 0 | 0 | 0 | -0.001 | 0 | 0 | 0 | 0 | 0.64 | 1 | 260 | 0 | 0 | 0 | 0 | 0 | 0 | 3.063 | 4.778 | 4.073 | 0 | 0 | 11.893 | 2 | 2 | 0
2021-08-29 23:00 | 0 | 0 | 0 | 1 | 2 | 21.56 | 100 | 100 | 0 | 0 | 0 | 0 | 0 | 0 | 0 | 0 | 0 | 0 | 0 | 0 | 0 | 0 | 0 | 0 | 0 | 0 | 0 | -0.001 | 0 | 0 | 0 | 0 | 7.53 | 1 | 260 | 0 | 0 | 0 | 0 | 0 | 0 | 3.052 | 4.771 | 4.067 | 0 | 0 | 11.889 | 2 | 2 | 0
2021-08-30 | 0 | 2.1 | 2.03 | 1 | 1.9 | 21.76 | 100 | 100 | 0 | 0 | 0 | 0.521 | 0 | 0 | 0 | 0 | 0 | 0 | 0.608 | 0.697 | 0.721 | 0 | 0 | 0 | 0 | 0 | 0 | -0.001 | 0 | 0 | 0 | 0 | 14.8 | 0.99 | 260 | 0 | 0 | 0 | 0 | 0 | 0 | 3.046 | 4.767 | 4.064 | 0 | 0 | 11.269 | 2 | 2 | 0
2021-08-30 01:00 | 0 | 0.6 | 0.56 | 1 | 1.4 | 21.94 | 100 | 100 | 0 | 0 | 0 | 0.521 | 0 | 0 | 0 | 0 | 0 | 0 | 0.167 | 0.193 | 0.206 | 0 | 0 | 0 | 0 | 0 | 0 | -0.001 | 0 | 0 | 0 | 0 | 20.7 | 0.98 | 260 | 0 | 0 | 0 | 0 | 0 | 0 | 3.04 | 4.763 | 4.061 | 0 | 0 | 11.698 | 1 | 1 | 0
2021-08-30 02:00 | 0 | 48.8 | 44.32 | 1 | 2.2 | 22.29 | 100 | 100 | 0 | 0 | 0 | 0.521 | 0 | 0 | 0 | 0 | 0 | 0 | 13.058 | 15.211 | 16.748 | 0 | 0 | 0 | 0 | 0 | 0 | -0.001 | 0 | 0 | 0 | 0 | 24.74 | 0.98 | 262.23 | 0 | 0 | 0 | 0 | 1.167 | 0 | 3.052 | 4.771 | 4.067 | 0 | 0 | 0 | 1 | 1 | 0
2021-08-30 03:00 | 0 | 40.1 | 35.89 | 1 | 2.5 | 22.91 | 100 | 100 | 0 | 0 | 0 | 0.521 | 0 | 0 | 0 | 0 | 0 | 0 | 10.533 | 12.317 | 13.762 | 0 | 0 | 0 | 0 | 0 | 0 | -0.001 | 0 | 0 | 0 | 0 | 26.49 | 0.97 | 260 | 0 | 0 | 0 | 0 | -0.693 | 0 | 3.052 | 4.771 | 4.067 | 0 | 0 | 0.663 | 1 | 1 | 0
2021-08-30 04:00 | 0 | 90.4 | 81.42 | 1 | 2 | 23.6 | 100 | 100 | 0 | 0 | 0 | 0.521 | 0 | 0 | 0 | 0 | 0 | 0 | 23.937 | 27.944 | 31.025 | 0 | 0 | 0 | 0 | 0 | 0 | -0.001 | 0 | 0 | 0 | 0 | 25.75 | 0.97 | 282.3 | 0 | 0 | 0 | 0 | 11.678 | 0 | 3.219 | 4.88 | 4.16 | 0 | 0 | 0 | 1 | 1 | 0
2021-08-30 05:00 | 0 | 71.3 | 65.82 | 1 | 1.6 | 23.88 | 100 | 100 | 0 | 0 | 0 | 0.521 | 0 | 0 | 0 | 0 | 0 | 0 | 19.473 | 22.591 | 24.47 | 0 | 0 | 0 | 0 | 0 | 0 | -0.001 | 0 | 0 | 0 | 0 | 22.6 | 0.98 | 293.6 | 0 | 0 | 0 | 0 | 5.916 | 0 | 3.838 | 5.247 | 4.473 | 0 | 0 | 0 | 1 | 1 | 0
2021-08-30 06:00 | 0 | 0 | 0 | 1 | 2.1 | 23.73 | 100 | 100 | 0 | 0 | 0 | 0 | 0 | 0 | 0 | 0 | 0 | 0 | 0 | 0 | 0 | 0 | 0 | 0 | 0 | 0 | 0 | -0.001 | 0 | 0 | 0 | 0 | 17.4 | 0.99 | 267.85 | 0 | 0 | 0 | 0 | -13.484 | 0 | 3.803 | 5.226 | 4.455 | 0 | 0 | 0 | 2 | 2 | 0
2021-08-30 07:00 | 0 | 1.6 | 1.57 | 1 | 3 | 23.55 | 100 | 100 | 0 | 0 | 0 | 0.521 | 0 | 0 | 0 | 0 | 0 | 0 | 0.473 | 0.54 | 0.549 | 0 | 0 | 0 | 0 | 0 | 0 | -0.001 | 0 | 0 | 0 | 0 | 10.64 | 1 | 260 | 0 | 0 | 0 | 0 | -2.732 | 0 | 3.058 | 4.775 | 4.07 | 0 | 0 | 8.698 | 2 | 2 | 0
2021-08-30 08:00 | 0 | 0.1 | 0.1 | 1 | 3.6 | 23.46 | 100 | 100 | 0 | 0 | 0 | 0.521 | 0 | 0 | 0 | 0 | 0 | 0 | 0.027 | 0.034 | 0.034 | 0 | 0 | 0 | 0 | 0 | 0 | -0.001 | 0 | 0 | 0 | 0 | 2.8 | 1 | 260 | 0 | 0 | 0 | 0 | 0 | 0 | 2.996 | 4.733 | 4.035 | 0 | 0 | 11.737 | 1 | 1 | 0
2021-08-30 09:00 | 0 | 2.3 | 2.29 | 1 | 3.4 | 22.96 | 100 | 100 | 0 | 0 | 0 | 0.521 | 0 | 0 | 0 | 0 | 0 | 0 | 0.247 | 0.785 | 0.789 | 0 | 0 | 0 | 0 | 0 | 0 | -0.001 | 0 | 0 | 0 | 0 | 5.69 | 1 | 260 | 0 | 0 | 0 | 0 | 0 | 0 | 3.011 | 4.743 | 4.043 | 0 | 0 | 11.55 | 1 | 1 | 0
2021-08-30 10:00 | 0 | 0 | 0 | 1 | 2.7 | 22.09 | 100 | 100 | 0 | 0 | 0 | 0 | 0 | 0 | 0 | 0 | 0 | 0 | 0 | 0 | 0 | 0 | 0 | 0 | 0 | 0 | 0 | -0.001 | 0 | 0 | 0 | 0 | 10.05 | 1 | 260 | 0 | 0 | 0 | 0 | 0 | 0 | 3.036 | 4.76 | 4.058 | 0 | 0 | 11.854 | 2 | 2 | 0
2021-08-30 11:00 | 0 | 0 | 0 | 0 | 2.4 | 22.01 | 100 | 100 | 0 | 0 | 0 | 0 | 0 | 0 | 0 | 0 | 0 | 0 | 0 | 0 | 0 | 0 | 0 | 0 | 0 | 0 | 0 | -0.001 | 0 | 0 | 0 | 0 | 0 | 0 | 260 | 0 | 0 | 0 | 0 | 0 | 0 | 3.038 | 4.762 | 4.059 | 0 | 0 | 11.86 | 1 | 1 | 0
2021-08-30 12:00 | 0 | 0 | 0 | 0 | 2.7 | 21.94 | 100 | 100 | 0 | 0 | 0 | 0 | 0 | 0 | 0 | 0 | 0 | 0 | 0 | 0 | 0 | 0 | 0 | 0 | 0 | 0 | 0 | -0.001 | 0 | 0 | 0 | 0 | 0 | 0 | 260 | 0 | 0 | 0 | 0 | 0 | 0 | 3.04 | 4.763 | 4.061 | 0 | 0 | 11.864 | 1 | 1 | 0
2021-08-30 13:00 | 0 | 0 | 0 | 0 | 2.9 | 21.73 | 100 | 100 | 0 | 0 | 0 | 0 | 0 | 0 | 0 | 0 | 0 | 0 | 0 | 0 | 0 | 0 | 0 | 0 | 0 | 0 | 0 | -0.001 | 0 | 0 | 0 | 0 | 0 | 0 | 260 | 0 | 0 | 0 | 0 | 0 | 0 | 3.047 | 4.767 | 4.064 | 0 | 0 | 11.878 | 1 | 1 | 0
2021-08-30 14:00 | 0 | 0 | 0 | 0 | 2.9 | 21.69 | 100 | 100 | 0 | 0 | 0 | 0 | 0 | 0 | 0 | 0 | 0 | 0 | 0 | 0 | 0 | 0 | 0 | 0 | 0 | 0 | 0 | -0.001 | 0 | 0 | 0 | 0 | 0 | 0 | 260 | 0 | 0 | 0 | 0 | 0 | 0 | 3.048 | 4.768 | 4.065 | 0 | 0 | 11.881 | 1 | 1 | 0
2021-08-30 15:00 | 0 | 0 | 0 | 0 | 2.8 | 21.58 | 100 | 100 | 0 | 0 | 0 | 0 | 0 | 0 | 0 | 0 | 0 | 0 | 0 | 0 | 0 | 0 | 0 | 0 | 0 | 0 | 0 | -0.001 | 0 | 0 | 0 | 0 | 0 | 0 | 260 | 0 | 0 | 0 | 0 | 0 | 0 | 3.051 | 4.77 | 4.067 | 0 | 0 | 11.888 | 1 | 1 | 0
2021-08-30 16:00 | 0 | 0 | 0 | 0 | 2.7 | 21.58 | 100 | 100 | 0 | 0 | 0 | 0 | 0 | 0 | 0 | 0 | 0 | 0 | 0 | 0 | 0 | 0 | 0 | 0 | 0 | 0 | 0 | -0.001 | 0 | 0 | 0 | 0 | 0 | 0 | 260 | 0 | 0 | 0 | 0 | 0 | 0 | 3.051 | 4.77 | 4.067 | 0 | 0 | 11.888 | 1 | 1 | 0
2021-08-30 17:00 | 0 | 0 | 0 | 0 | 2.9 | 21.63 | 100 | 100 | 0 | 0 | 0 | 0 | 0 | 0 | 0 | 0 | 0 | 0 | 0 | 0 | 0 | 0 | 0 | 0 | 0 | 0 | 0 | -0.001 | 0 | 0 | 0 | 0 | 0 | 0 | 260 | 0 | 0 | 0 | 0 | 0 | 0 | 3.05 | 4.769 | 4.066 | 0 | 0 | 11.885 | 1 | 1 | 0
2021-08-30 18:00 | 0 | 0 | 0 | 0 | 2.9 | 21.61 | 100 | 100 | 0 | 0 | 0 | 0 | 0 | 0 | 0 | 0 | 0 | 0 | 0 | 0 | 0 | 0 | 0 | 0 | 0 | 0 | 0 | -0.001 | 0 | 0 | 0 | 0 | 0 | 0 | 260 | 0 | 0 | 0 | 0 | 0 | 0 | 3.05 | 4.77 | 4.066 | 0 | 0 | 11.886 | 1 | 1 | 0
2021-08-30 19:00 | 0 | 0 | 0 | 0 | 2.7 | 21.56 | 100 | 100 | 0 | 0 | 0 | 0 | 0 | 0 | 0 | 0 | 0 | 0 | 0 | 0 | 0 | 0 | 0 | 0 | 0 | 0 | 0 | -0.001 | 0 | 0 | 0 | 0 | 0 | 0 | 260 | 0 | 0 | 0 | 0 | 0 | 0 | 3.052 | 4.771 | 4.067 | 0 | 0 | 11.889 | 1 | 1 | 0
2021-08-30 20:00 | 0 | 0 | 0 | 0 | 2.6 | 21.62 | 100 | 100 | 0 | 0 | 0 | 0 | 0 | 0 | 0 | 0 | 0 | 0 | 0 | 0 | 0 | 0 | 0 | 0 | 0 | 0 | 0 | -0.001 | 0 | 0 | 0 | 0 | 0 | 0 | 260 | 0 | 0 | 0 | 0 | 0 | 0 | 3.05 | 4.77 | 4.066 | 0 | 0 | 11.885 | 1 | 1 | 0
2021-08-30 21:00 | 0 | 0 | 0 | 1 | 2.5 | 21.68 | 100 | 100 | 0 | 0 | 0 | 0 | 0 | 0 | 0 | 0 | 0 | 0 | 0 | 0 | 0 | 0 | 0 | 0 | 0 | 0 | 0 | -0.001 | 0 | 0 | 0 | 0 | 8.97 | 1 | 260 | 0 | 0 | 0 | 0 | 0 | 0 | 3.048 | 4.768 | 4.065 | 0 | 0 | 11.882 | 1 | 1 | 0
2021-08-30 22:00 | 0 | 9.4 | 9.4 | 1 | 2.6 | 21.64 | 100 | 100 | 0 | 0 | 0 | 0.521 | 0 | 0 | 0 | 0 | 0 | 0 | 1.927 | 3.226 | 3.226 | 0 | 0 | 0 | 0 | 0 | 0 | -0.001 | 0 | 0 | 0 | 0 | 0.31 | 1 | 260 | 0 | 0 | 0 | 0 | 0 | 0 | 3.049 | 4.769 | 4.066 | 0 | 0 | 9.957 | 2 | 2 | 0
2021-08-30 23:00 | 0 | 23.7 | 23.48 | 1 | 2.9 | 22.01 | 100 | 100 | 0 | 0 | 0 | 0.521 | 0 | 0 | 0 | 0 | 0 | 0 | 7.072 | 8.057 | 8.134 | 0 | 0 | 0 | 0 | 0 | 0 | -0.001 | 0 | 0 | 0 | 0 | 7.87 | 1 | 260 | 0 | 0 | 0 | 0 | 0 | 0 | 3.038 | 4.762 | 4.059 | 0 | 0 | 4.787 | 1 | 1 | 0
2021-08-31 | 0 | 0.3 | 0.29 | 1 | 3.4 | 22.05 | 100 | 100 | 0 | 0 | 0 | 0.521 | 0 | 0 | 0 | 0 | 0 | 0 | 0.087 | 0.099 | 0.103 | 0 | 0 | 0 | 0 | 0 | 0 | -0.001 | 0 | 0 | 0 | 0 | 15.15 | 0.99 | 260 | 0 | 0 | 0 | 0 | 0 | 0 | 3.037 | 4.761 | 4.059 | 0 | 0 | 11.77 | 1 | 1 | 0
2021-08-31 01:00 | 0 | 17.9 | 16.7 | 1 | 3.3 | 22.81 | 100 | 100 | 0 | 0 | 0 | 0.521 | 0 | 0 | 0 | 0 | 0 | 0 | 4.955 | 5.733 | 6.143 | 0 | 0 | 0 | 0 | 0 | 0 | -0.001 | 0 | 0 | 0 | 0 | 21.06 | 0.98 | 260 | 0 | 0 | 0 | 0 | 0 | 0 | 3.015 | 4.746 | 4.046 | 0 | 0 | 6.851 | 1 | 1 | 0
2021-08-31 02:00 | 0 | 110.7 | 100.24 | 1 | 2.6 | 23.68 | 100 | 100 | 0 | 0 | 0 | 0.521 | 0 | 0 | 0 | 0 | 0 | 0 | 29.511 | 34.404 | 37.992 | 0 | 0 | 0 | 0 | 0 | 0 | -0.001 | 0 | 0 | 0 | 0 | 25.1 | 0.98 | 292.5 | 0 | 0 | 0 | 0 | 17.018 | 0 | 3.328 | 4.947 | 4.217 | 0 | 0 | 0 | 1 | 1 | 0
2021-08-31 03:00 | 0 | 38.5 | 34.35 | 1 | 1.6 | 24.37 | 100 | 100 | 0 | 0 | 0 | 0.521 | 0 | 0 | 0 | 0 | 0 | 0 | 10.073 | 11.788 | 13.213 | 0 | 0 | 0 | 0 | 0 | 0 | -0.001 | 0 | 0 | 0 | 0 | 26.85 | 0.97 | 285.35 | 0 | 0 | 0 | 0 | -3.743 | 0 | 3.967 | 5.317 | 4.532 | 0 | 0 | 0 | 1 | 1 | 0
2021-08-31 04:00 | 0 | 14.9 | 13.38 | 1 | 1.5 | 24.67 | 100 | 100 | 0 | 0 | 0 | 0.521 | 0 | 0 | 0 | 0 | 0 | 0 | 3.931 | 4.592 | 5.114 | 0 | 0 | 0 | 0 | 0 | 0 | -0.001 | 0 | 0 | 0 | 0 | 26.09 | 0.97 | 267.99 | 0 | 0 | 0 | 0 | -9.091 | 0 | 3.576 | 5.099 | 4.347 | 0 | 0 | 0 | 1 | 1 | 0
2021-08-31 05:00 | 0 | 44.5 | 40.99 | 1 | 1.8 | 24.99 | 100 | 100 | 0 | 0 | 0 | 0.521 | 0 | 0 | 0 | 0 | 0 | 0 | 12.118 | 14.066 | 15.272 | 0 | 0 | 0 | 0 | 0 | 0 | -0.001 | 0 | 0 | 0 | 0 | 22.92 | 0.98 | 267.85 | 0 | 0 | 0 | 0 | -0.075 | 0 | 3.188 | 4.861 | 4.144 | 0 | 0 | 0 | 1 | 1 | 0
2021-08-31 06:00 | 0 | 3.4 | 3.24 | 1 | 1.9 | 25 | 100 | 100 | 0 | 0 | 0 | 0.521 | 0 | 0 | 0 | 0 | 0 | 0 | 0.966 | 1.112 | 1.167 | 0 | 0 | 0 | 0 | 0 | 0 | -0.001 | 0 | 0 | 0 | 0 | 17.7 | 0.99 | 260 | 0 | 0 | 0 | 0 | -2.596 | 0 | 3.018 | 4.747 | 4.047 | 0 | 0 | 8.251 | 1 | 1 | 0
2021-08-31 07:00 | 0 | 0.9 | 0.88 | 1 | 2.1 | 24.58 | 100 | 100 | 0 | 0 | 0 | 0.521 | 0 | 0 | 0 | 0 | 0 | 0 | 0.266 | 0.303 | 0.309 | 0 | 0 | 0 | 0 | 0 | 0 | -0.001 | 0 | 0 | 0 | 0 | 10.92 | 1 | 260 | 0 | 0 | 0 | 0 | 0 | 0 | 2.964 | 4.71 | 4.016 | 0 | 0 | 11.424 | 1 | 1 | 0
2021-08-31 08:00 | 0 | 0 | 0 | 1 | 2.2 | 24.28 | 100 | 100 | 0 | 0 | 0 | 0 | 0 | 0 | 0 | 0 | 0 | 0 | 0 | 0 | 0 | 0 | 0 | 0 | 0 | 0 | 0 | -0.001 | 0 | 0 | 0 | 0 | 3.05 | 1 | 260 | 0 | 0 | 0 | 0 | 0 | 0 | 2.972 | 4.716 | 4.021 | 0 | 0 | 11.709 | 2 | 2 | 0
2021-08-31 09:00 | 0 | 0 | 0 | 1 | 2.3 | 24.05 | 100 | 100 | 0 | 0 | 0 | 0 | 0 | 0 | 0 | 0 | 0 | 0 | 0 | 0 | 0 | 0 | 0 | 0 | 0 | 0 | 0 | -0.001 | 0 | 0 | 0 | 0 | 5.44 | 1 | 260 | 0 | 0 | 0 | 0 | 0 | 0 | 2.979 | 4.721 | 4.025 | 0 | 0 | 11.725 | 1 | 1 | 0
2021-08-31 10:00 | 0 | 0 | 0 | 1 | 2.3 | 23.2 | 100 | 100 | 0 | 0 | 0 | 0 | 0 | 0 | 0 | 0 | 0 | 0 | 0 | 0 | 0 | 0 | 0 | 0 | 0 | 0 | 0 | -0.001 | 0 | 0 | 0 | 0 | 9.81 | 1 | 260 | 0 | 0 | 0 | 0 | 0 | 0 | 3.004 | 4.738 | 4.039 | 0 | 0 | 11.781 | 1 | 1 | 0
2021-08-31 11:00 | 0 | 0 | 0 | 0 | 1.4 | 22.97 | 100 | 100 | 0 | 0 | 0 | 0 | 0 | 0 | 0 | 0 | 0 | 0 | 0 | 0 | 0 | 0 | 0 | 0 | 0 | 0 | 0 | -0.001 | 0 | 0 | 0 | 0 | 0 | 0 | 260 | 0 | 0 | 0 | 0 | 0 | 0 | 3.01 | 4.743 | 4.043 | 0 | 0 | 11.796 | 1 | 1 | 0
2021-08-31 12:00 | 0 | 0 | 0 | 0 | 1.5 | 22.78 | 100 | 100 | 0 | 0 | 0 | 0 | 0 | 0 | 0 | 0 | 0 | 0 | 0 | 0 | 0 | 0 | 0 | 0 | 0 | 0 | 0 | -0.001 | 0 | 0 | 0 | 0 | 0 | 0 | 260 | 0 | 0 | 0 | 0 | 0 | 0 | 3.016 | 4.746 | 4.046 | 0 | 0 | 11.808 | 1 | 1 | 0
2021-08-31 13:00 | 0 | 0 | 0 | 0 | 1.4 | 22.65 | 100 | 100 | 0 | 0 | 0 | 0 | 0 | 0 | 0 | 0 | 0 | 0 | 0 | 0 | 0 | 0 | 0 | 0 | 0 | 0 | 0 | -0.001 | 0 | 0 | 0 | 0 | 0 | 0 | 260 | 0 | 0 | 0 | 0 | 0 | 0 | 3.02 | 4.749 | 4.048 | 0 | 0 | 11.817 | 1 | 1 | 0
2021-08-31 14:00 | 0 | 0 | 0 | 0 | 1.1 | 22.6 | 100 | 100 | 0 | 0 | 0 | 0 | 0 | 0 | 0 | 0 | 0 | 0 | 0 | 0 | 0 | 0 | 0 | 0 | 0 | 0 | 0 | -0.001 | 0 | 0 | 0 | 0 | 0 | 0 | 260 | 0 | 0 | 0 | 0 | 0 | 0 | 3.021 | 4.75 | 4.049 | 0 | 0 | 11.82 | 1 | 1 | 0
2021-08-31 15:00 | 0 | 0 | 0 | 0 | 1 | 22.49 | 100 | 100 | 0 | 0 | 0 | 0 | 0 | 0 | 0 | 0 | 0 | 0 | 0 | 0 | 0 | 0 | 0 | 0 | 0 | 0 | 0 | -0.001 | 0 | 0 | 0 | 0 | 0 | 0 | 260 | 0 | 0 | 0 | 0 | 0 | 0 | 3.024 | 4.752 | 4.051 | 0 | 0 | 11.828 | 1 | 1 | 0
2021-08-31 16:00 | 0 | 0 | 0 | 0 | 1 | 22.39 | 100 | 100 | 0 | 0 | 0 | 0 | 0 | 0 | 0 | 0 | 0 | 0 | 0 | 0 | 0 | 0 | 0 | 0 | 0 | 0 | 0 | -0.001 | 0 | 0 | 0 | 0 | 0 | 0 | 260 | 0 | 0 | 0 | 0 | 0 | 0 | 3.027 | 4.754 | 4.053 | 0 | 0 | 11.834 | 1 | 1 | 0
2021-08-31 17:00 | 0 | 0 | 0 | 0 | 0.7 | 22.31 | 100 | 100 | 0 | 0 | 0 | 0 | 0 | 0 | 0 | 0 | 0 | 0 | 0 | 0 | 0 | 0 | 0 | 0 | 0 | 0 | 0 | -0.001 | 0 | 0 | 0 | 0 | 0 | 0 | 260 | 0 | 0 | 0 | 0 | 0 | 0 | 3.03 | 4.756 | 4.054 | 0 | 0 | 11.84 | 1 | 1 | 0
2021-08-31 18:00 | 0 | 0 | 0 | 0 | 0.8 | 22.26 | 100 | 100 | 0 | 0 | 0 | 0 | 0 | 0 | 0 | 0 | 0 | 0 | 0 | 0 | 0 | 0 | 0 | 0 | 0 | 0 | 0 | -0.001 | 0 | 0 | 0 | 0 | 0 | 0 | 260 | 0 | 0 | 0 | 0 | 0 | 0 | 3.031 | 4.757 | 4.055 | 0 | 0 | 11.843 | 1 | 1 | 0
2021-08-31 19:00 | 0 | 0 | 0 | 0 | 1.2 | 22.24 | 100 | 100 | 0 | 0 | 0 | 0 | 0 | 0 | 0 | 0 | 0 | 0 | 0 | 0 | 0 | 0 | 0 | 0 | 0 | 0 | 0 | -0.001 | 0 | 0 | 0 | 0 | 0 | 0 | 260 | 0 | 0 | 0 | 0 | 0 | 0 | 3.032 | 4.757 | 4.055 | 0 | 0 | 11.844 | 1 | 1 | 0
2021-08-31 20:00 | 0 | 0 | 0 | 0 | 1.3 | 22.13 | 100 | 100 | 0 | 0 | 0 | 0 | 0 | 0 | 0 | 0 | 0 | 0 | 0 | 0 | 0 | 0 | 0 | 0 | 0 | 0 | 0 | -0.001 | 0 | 0 | 0 | 0 | 0 | 0 | 260 | 0 | 0 | 0 | 0 | 0 | 0 | 3.035 | 4.759 | 4.057 | 0 | 0 | 11.852 | 1 | 1 | 0
2021-08-31 21:00 | 0 | 0 | 0 | 1 | 1.3 | 22.16 | 100 | 100 | 0 | 0 | 0 | 0 | 0 | 0 | 0 | 0 | 0 | 0 | 0 | 0 | 0 | 0 | 0 | 0 | 0 | 0 | 0 | -0.001 | 0 | 0 | 0 | 0 | 8.63 | 1 | 260 | 0 | 0 | 0 | 0 | 0 | 0 | 3.034 | 4.759 | 4.057 | 0 | 0 | 11.85 | 1 | 1 | 0
2021-08-31 22:00 | 0 | 7.3 | 7.3 | 1 | 1.4 | 22.42 | 100 | 100 | 0 | 0 | 0 | 0.521 | 0 | 0 | 0 | 0 | 0 | 0 | 1.483 | 2.505 | 2.505 | 0 | 0 | 0 | 0 | 0 | 0 | -0.001 | 0 | 0 | 0 | 0 | 0.03 | 1 | 260 | 0 | 0 | 0 | 0 | 0 | 0 | 3.026 | 4.754 | 4.052 | 0 | 0 | 10.349 | 2 | 2 | 0
2021-08-31 23:00 | 0 | 9.9 | 9.8 | 1 | 1.6 | 22.75 | 100 | 100 | 0 | 0 | 0 | 0.521 | 0 | 0 | 0 | 0 | 0 | 0 | 2.951 | 3.363 | 3.398 | 0 | 0 | 0 | 0 | 0 | 0 | -0.001 | 0 | 0 | 0 | 0 | 8.22 | 1 | 260 | 0 | 0 | 0 | 0 | 0 | 0 | 3.017 | 4.747 | 4.047 | 0 | 0 | 8.859 | 1 | 1 | 0
2021-09-01 | 0 | 9.2 | 8.87 | 1 | 1.4 | 23.46 | 100 | 100 | 0 | 0 | 0 | 0.521 | 0 | 0 | 0 | 0 | 0 | 0 | 2.651 | 3.043 | 3.157 | 0 | 0 | 0 | 0 | 0 | 0 | -0.001 | 0 | 0 | 0 | 0 | 15.5 | 0.99 | 260 | 0 | 0 | 0 | 0 | 0 | 0 | 2.996 | 4.733 | 4.035 | 0 | 0 | 9.113 | 1 | 1 | 0
2021-09-01 01:00 | 0 | 12.5 | 11.64 | 1 | 1 | 24.28 | 100 | 100 | 0 | 0 | 0 | 0.521 | 0 | 0 | 0 | 0 | 0 | 0 | 3.45 | 3.994 | 4.29 | 0 | 0 | 0 | 0 | 0 | 0 | -0.001 | 0 | 0 | 0 | 0 | 21.42 | 0.98 | 260 | 0 | 0 | 0 | 0 | 0 | 0 | 2.972 | 4.716 | 4.021 | 0 | 0 | 8.26 | 1 | 1 | 0
2021-09-01 02:00 | 0 | 12.3 | 11.1 | 1 | 1.8 | 24.76 | 100 | 100 | 0 | 0 | 0 | 0.521 | 0 | 0 | 0 | 0 | 0 | 0 | 3.267 | 3.811 | 4.221 | 0 | 0 | 0 | 0 | 0 | 0 | -0.001 | 0 | 0 | 0 | 0 | 25.47 | 0.98 | 260 | 0 | 0 | 0 | 0 | 0 | 0 | 2.959 | 4.707 | 4.012 | 0 | 0 | 8.411 | 1 | 1 | 0
2021-09-01 03:00 | 0 | 2.9 | 2.58 | 1 | 2.3 | 25.25 | 100 | 100 | 0 | 0 | 0 | 0.521 | 0 | 0 | 0 | 0 | 0 | 0 | 0.756 | 0.885 | 0.995 | 0 | 0 | 0 | 0 | 0 | 0 | -0.001 | 0 | 0 | 0 | 0 | 27.22 | 0.97 | 260 | 0 | 0 | 0 | 0 | 0 | 0 | 2.945 | 4.697 | 4.004 | 0 | 0 | 10.89 | 1 | 1 | 0
2021-09-01 04:00 | 0 | 1.4 | 1.25 | 1 | 2.9 | 26 | 100 | 100 | 0 | 0 | 0 | 0.521 | 0 | 0 | 0 | 0 | 0 | 0 | 0.368 | 0.43 | 0.48 | 0 | 0 | 0 | 0 | 0 | 0 | -0.001 | 0 | 0 | 0 | 0 | 26.44 | 0.97 | 260 | 0 | 0 | 0 | 0 | 0 | 0 | 2.923 | 4.682 | 3.991 | 0 | 0 | 11.229 | 1 | 1 | 0
2021-09-01 05:00 | 0 | 63.8 | 58.62 | 1 | 3 | 26.48 | 100 | 100 | 0 | 0 | 0 | 0.521 | 0 | 0 | 0 | 0 | 0 | 0 | 17.322 | 20.119 | 21.896 | 0 | 0 | 0 | 0 | 0 | 0 | -0.001 | 0 | 0 | 0 | 0 | 23.24 | 0.98 | 270.55 | 0 | 0 | 0 | 0 | 5.523 | 0 | 3.012 | 4.743 | 4.044 | 0 | 0 | 0 | 1 | 1 | 0
2021-09-01 06:00 | 0 | 45.2 | 42.99 | 1 | 3.7 | 26.99 | 100 | 100 | 0 | 0 | 0 | 0.521 | 0 | 0 | 0 | 0 | 0 | 0 | 12.812 | 14.754 | 15.513 | 0 | 0 | 0 | 0 | 0 | 0 | -0.001 | 0 | 0 | 0 | 0 | 18 | 0.99 | 271.6 | 0 | 0 | 0 | 0 | 0.554 | 0 | 3.217 | 4.88 | 4.16 | 0 | 0 | 0 | 1 | 1 | 0
2021-09-01 07:00 | 0 | 119.7 | 117.42 | 1 | 4.1 | 26.65 | 100 | 100 | 0 | 0 | 0 | 0.521 | 0 | 0 | 0 | 0 | 0 | 0 | 35.278 | 40.3 | 41.081 | 0 | 0 | 0 | 0 | 0 | 0 | -0.001 | 0 | 0 | 0 | 0 | 11.19 | 1 | 313.5 | 0 | 0 | 0 | 0 | 21.943 | 0 | 3.732 | 5.184 | 4.419 | 0 | 0 | 0 | 1 | 1 | 0
2021-09-01 08:00 | 0 | 98.2 | 98.04 | 1 | 3.9 | 26.45 | 100 | 100 | 0 | 0 | 0 | 0.521 | 0 | 0 | 0 | 0 | 0 | 0 | 25.713 | 33.646 | 33.702 | 0 | 0 | 0 | 0 | 0 | 0 | -0.001 | 0 | 0 | 0 | 0 | 3.31 | 1 | 332.02 | 0 | 0 | 0 | 0 | 9.699 | 0 | 5.142 | 5.869 | 5.003 | 0 | 0 | 0 | 1 | 1 | 0
2021-09-01 09:00 | 0 | 42.8 | 42.62 | 1 | 4.3 | 25.77 | 100 | 100 | 0 | 0 | 0 | 0.521 | 0 | 0 | 0 | 0 | 0 | 0 | 4.284 | 14.629 | 14.689 | 0 | 0 | 0 | 0 | 0 | 0 | -0.001 | 0 | 0 | 0 | 0 | 5.2 | 1 | 308.8 | 0 | 0 | 0 | 0 | -12.164 | 0 | 5.388 | 5.97 | 5.09 | 0 | 0 | 0 | 1 | 1 | 0
2021-09-01 10:00 | 0 | 0 | 0 | 1 | 2.9 | 25.14 | 100 | 100 | 0 | 0 | 0 | 0 | 0 | 0 | 0 | 0 | 0 | 0 | 0 | 0 | 0 | 0 | 0 | 0 | 0 | 0 | 0 | -0.001 | 0 | 0 | 0 | 0 | 9.57 | 1 | 281.15 | 0 | 0 | 0 | 0 | -14.477 | 0 | 4.309 | 5.489 | 4.679 | 0 | 0 | 0 | 2 | 2 | 0
2021-09-01 11:00 | 0 | 0 | 0 | 0 | 3.9 | 25.26 | 100 | 100 | 0 | 0 | 0 | 0 | 0 | 0 | 0 | 0 | 0 | 0 | 0 | 0 | 0 | 0 | 0 | 0 | 0 | 0 | 0 | -0.001 | 0 | 0 | 0 | 0 | 0 | 0 | 260 | 0 | 0 | 0 | 0 | -6.411 | 0 | 3.345 | 4.959 | 4.227 | 0 | 0 | 6.12 | 1 | 1 | 0
2021-09-01 12:00 | 0 | 0 | 0 | 0 | 4.5 | 25.2 | 100 | 100 | 0 | 0 | 0 | 0 | 0 | 0 | 0 | 0 | 0 | 0 | 0 | 0 | 0 | 0 | 0 | 0 | 0 | 0 | 0 | -0.001 | 0 | 0 | 0 | 0 | 0 | 0 | 260 | 0 | 0 | 0 | 0 | 0 | 0 | 2.946 | 4.698 | 4.005 | 0 | 0 | 11.649 | 1 | 1 | 0
2021-09-01 13:00 | 0 | 0 | 0 | 0 | 5 | 25.18 | 100 | 100 | 0 | 0 | 0 | 0 | 0 | 0 | 0 | 0 | 0 | 0 | 0 | 0 | 0 | 0 | 0 | 0 | 0 | 0 | 0 | -0.001 | 0 | 0 | 0 | 0 | 0 | 0 | 260 | 0 | 0 | 0 | 0 | 0 | 0 | 2.947 | 4.698 | 4.005 | 0 | 0 | 11.65 | 1 | 1 | 0
2021-09-01 14:00 | 0 | 0 | 0 | 0 | 5.3 | 25.16 | 100 | 100 | 0 | 0 | 0 | 0 | 0 | 0 | 0 | 0 | 0 | 0 | 0 | 0 | 0 | 0 | 0 | 0 | 0 | 0 | 0 | -0.001 | 0 | 0 | 0 | 0 | 0 | 0 | 260 | 0 | 0 | 0 | 0 | 0 | 0 | 2.947 | 4.699 | 4.006 | 0 | 0 | 11.652 | 1 | 1 | 0
2021-09-01 15:00 | 0 | 0 | 0 | 0 | 6.1 | 24.89 | 100 | 100 | 0 | 0 | 0 | 0 | 0 | 0 | 0 | 0 | 0 | 0 | 0 | 0 | 0 | 0 | 0 | 0 | 0 | 0 | 0 | -0.001 | 0 | 0 | 0 | 0 | 0 | 0 | 260 | 0 | 0 | 0 | 0 | 0 | 0 | 2.955 | 4.704 | 4.01 | 0 | 0 | 11.669 | 1 | 1 | 0
2021-09-01 16:00 | 0 | 0 | 0 | 0 | 6.6 | 24.91 | 100 | 100 | 0 | 0 | 0 | 0 | 0 | 0 | 0 | 0 | 0 | 0 | 0 | 0 | 0 | 0 | 0 | 0 | 0 | 0 | 0 | -0.001 | 0 | 0 | 0 | 0 | 0 | 0 | 260 | 0 | 0 | 0 | 0 | 0 | 0 | 2.954 | 4.704 | 4.01 | 0 | 0 | 11.668 | 1 | 1 | 0
2021-09-01 17:00 | 0 | 0 | 0 | 0 | 6.6 | 25.11 | 100 | 100 | 0 | 0 | 0 | 0 | 0 | 0 | 0 | 0 | 0 | 0 | 0 | 0 | 0 | 0 | 0 | 0 | 0 | 0 | 0 | -0.001 | 0 | 0 | 0 | 0 | 0 | 0 | 260 | 0 | 0 | 0 | 0 | 0 | 0 | 2.949 | 4.7 | 4.007 | 0 | 0 | 11.655 | 1 | 1 | 0
2021-09-01 18:00 | 0 | 0 | 0 | 0 | 6.4 | 25.14 | 100 | 100 | 0 | 0 | 0 | 0 | 0 | 0 | 0 | 0 | 0 | 0 | 0 | 0 | 0 | 0 | 0 | 0 | 0 | 0 | 0 | -0.001 | 0 | 0 | 0 | 0 | 0 | 0 | 260 | 0 | 0 | 0 | 0 | 0 | 0 | 2.948 | 4.699 | 4.006 | 0 | 0 | 11.653 | 1 | 1 | 0
2021-09-01 19:00 | 0 | 0 | 0 | 0 | 6.1 | 25.12 | 100 | 100 | 0 | 0 | 0 | 0 | 0 | 0 | 0 | 0 | 0 | 0 | 0 | 0 | 0 | 0 | 0 | 0 | 0 | 0 | 0 | -0.001 | 0 | 0 | 0 | 0 | 0 | 0 | 260 | 0 | 0 | 0 | 0 | 0 | 0 | 2.948 | 4.7 | 4.006 | 0 | 0 | 11.654 | 1 | 1 | 0
2021-09-01 20:00 | 0 | 0 | 0 | 0 | 6.3 | 25.14 | 100 | 100 | 0 | 0 | 0 | 0 | 0 | 0 | 0 | 0 | 0 | 0 | 0 | 0 | 0 | 0 | 0 | 0 | 0 | 0 | 0 | -0.001 | 0 | 0 | 0 | 0 | 0 | 0 | 260 | 0 | 0 | 0 | 0 | 0 | 0 | 2.948 | 4.699 | 4.006 | 0 | 0 | 11.653 | 1 | 1 | 0
2021-09-01 21:00 | 0 | 0 | 0 | 1 | 6.5 | 25.24 | 100 | 100 | 0 | 0 | 0 | 0 | 0 | 0 | 0 | 0 | 0 | 0 | 0 | 0 | 0 | 0 | 0 | 0 | 0 | 0 | 0 | -0.001 | 0 | 0 | 0 | 0 | 8.3 | 1 | 260 | 0 | 0 | 0 | 0 | 0 | 0 | 2.945 | 4.697 | 4.004 | 0 | 0 | 11.646 | 1 | 1 | 0
2021-09-01 22:00 | 0 | 87 | 87 | 1 | 5.7 | 25.56 | 100 | 100 | 0 | 0 | 0 | 0.521 | 0 | 0 | 0 | 0 | 0 | 0 | 17.508 | 29.858 | 29.858 | 0 | 0 | 0 | 0 | 0 | 0 | -0.001 | 0 | 0 | 0 | 0 | 0.37 | 1 | 270.78 | 0 | 0 | 0 | 0 | 5.644 | 0 | 3.041 | 4.763 | 4.061 | 0 | 0 | 0 | 2 | 2 | 0
2021-09-01 23:00 | 0 | 268.3 | 265.31 | 1 | 7.9 | 26.06 | 100 | 100 | 0 | 0 | 0 | 0.521 | 0 | 0 | 0 | 0 | 0 | 0 | 79.884 | 91.054 | 92.081 | 0 | 0 | 0 | 0 | 0 | 0 | -0.001 | 0 | 0 | 0 | 0 | 8.57 | 1 | 393.69 | 0 | 0 | 0 | 0 | 64.368 | 0 | 4.906 | 5.727 | 4.882 | 0 | 0 | 0 | 1 | 1 | 0
2021-09-02 | 0 | 284.1 | 273.28 | 1 | 8.9 | 26.62 | 100 | 100 | 0 | 0 | 0 | 0.521 | 0 | 39.028 | 0 | 39.028 | 39.028 | 39.028 | 81.674 | 93.791 | 97.503 | 0 | 0 | 0 | 0 | 0 | 0 | -0.001 | 0 | 40.03 | 0 | 0 | 15.86 | 0.99 | 425 | 0 | 0 | 0 | 0 | 16.397 | 0 | 11.745 | 7.829 | 6.674 | 0 | 0 | 0 | 1 | 1 | 0
2021-09-02 01:00 | 0 | 354.5 | 329.17 | 1 | 9.3 | 27.84 | 100 | 100 | 0 | 0 | 0 | 0.521 | 0 | 70.55 | 0 | 70.55 | 70.55 | 70.55 | 97.524 | 112.973 | 121.664 | 0 | 0 | 0 | 0 | 0 | 0 | -0.001 | 0 | 57.99 | 0 | 0 | 21.79 | 0.98 | 425 | 0 | 0 | 0 | 0 | 0 | 0 | 12.253 | 7.947 | 6.774 | 0 | 0 | 0 | 1 | 1 | 0
2021-09-02 02:00 | 0 | 333.1 | 299.79 | 1 | 8.7 | 28.55 | 100 | 100 | 0 | 0 | 0 | 0.521 | 0 | 61.235 | 0 | 61.235 | 61.235 | 61.235 | 88.117 | 102.889 | 114.32 | 0 | 0 | 0 | 0 | 0 | 0 | -0.001 | 0 | 53.56 | 0 | 0 | 25.84 | 0.97 | 425 | 0 | 0 | 0 | 0 | 0 | 0 | 12.188 | 7.932 | 6.762 | 0 | 0 | 0 | 1 | 1 | 0
2021-09-02 03:00 | 0 | 378.4 | 335.4 | 1 | 8.6 | 29.74 | 100 | 100 | 0 | 0 | 0 | 0.521 | 0 | 71.461 | 0 | 71.461 | 71.461 | 71.461 | 98.191 | 115.11 | 129.867 | 0 | 0 | 0 | 0 | 0 | 0 | -0.001 | 0 | 55.03 | 0 | 0 | 27.58 | 0.97 | 425 | 0 | 0 | 0 | 0 | 0 | 0 | 12.08 | 7.909 | 6.742 | 0 | 0 | 0 | 1 | 1 | 0
2021-09-02 04:00 | 0 | 459.8 | 410.46 | 1 | 8.1 | 30.43 | 100 | 100 | 23.525 | 23.524 | 4.129 | 0.833 | 28.486 | 0 | 0 | 93.746 | 93.746 | 93.746 | 120.388 | 140.868 | 157.803 | 0 | 0 | 0 | 0 | 0 | 0 | 93.745 | 93.746 | 59.41 | 14.91 | 100 | 26.79 | 0.97 | 425 | 0 | 0 | 0 | 0 | 0 | 0 | 12.017 | 7.895 | 6.73 | 0 | 0 | 0 | 2 | 2 | 0
2021-09-02 05:00 | 0 | 605.2 | 554.72 | 1 | 7 | 30.72 | 100 | 100 | 37.417 | 37.417 | 5.153 | 1.392 | 43.962 | 0 | 0 | 137.206 | 137.206 | 137.206 | 163.811 | 190.38 | 207.705 | 0 | 0 | 0 | 0 | 0 | 0 | 137.205 | 137.206 | 66.06 | 18.01 | 100 | 23.57 | 0.98 | 425 | 0 | 0 | 0 | 0 | 0 | 0 | 11.991 | 7.889 | 6.725 | 0 | 0 | 0 | 2 | 2 | 0
2021-09-02 06:00 | 0 | 596.4 | 566.26 | 1 | 6.5 | 30.98 | 100 | 100 | 39.076 | 39.075 | 5.218 | 1.468 | 45.762 | 0 | 0 | 142.117 | 142.117 | 142.117 | 168.689 | 194.34 | 204.684 | 0 | 0 | 0 | 0 | 0 | 0 | 142.116 | 142.117 | 69.43 | 19.09 | 100 | 18.29 | 0.99 | 425 | 0 | 0 | 0 | 0 | 0 | 0 | 11.967 | 7.884 | 6.721 | 0 | 0 | 0 | 2 | 2 | 0
2021-09-02 07:00 | 0 | 505.6 | 495.52 | 1 | 6.3 | 30.41 | 100 | 100 | 32.7 | 32.7 | 4.651 | 1.175 | 38.526 | 0 | 0 | 122.184 | 122.184 | 122.184 | 148.828 | 170.061 | 173.522 | 0 | 0 | 0 | 0 | 0 | 0 | 122.183 | 122.184 | 70.41 | 18.84 | 100 | 11.46 | 0.99 | 425 | 0 | 0 | 0 | 0 | 0 | 0 | 12.019 | 7.895 | 6.731 | 0 | 0 | 0 | 2 | 2 | 0
2021-09-02 08:00 | 0 | 425 | 424.18 | 1 | 5.2 | 29.67 | 100 | 100 | 20.318 | 20.318 | 3.788 | 0.727 | 24.834 | 0 | 0 | 83.029 | 83.029 | 83.029 | 109.768 | 145.577 | 145.86 | 0 | 0 | 0 | 0 | 0 | 0 | 83.028 | 83.029 | 56.92 | 13.93 | 100 | 3.57 | 1 | 425 | 0 | 0 | 0 | 0 | 0 | 0 | 12.086 | 7.91 | 6.743 | 0 | 0 | 0 | 2 | 2 | 0
2021-09-02 09:00 | 0 | 235 | 234.12 | 1 | 3.8 | 28.55 | 100 | 100 | 0 | 0 | 0 | 0.521 | 0 | 0 | 0 | 0 | 0 | 0 | 22.66 | 80.351 | 80.652 | 0 | 0 | 0 | 0 | 0 | 0 | -0.001 | 0 | 0 | 0 | 0 | 4.95 | 1 | 417.56 | 0 | 0 | 0 | 0 | -3.896 | 0 | 11.956 | 7.881 | 6.719 | 0 | 0 | 0 | 2 | 2 | 0
2021-09-02 10:00 | 0 | 0 | 0 | 1 | 4.1 | 27.31 | 100 | 100 | 0 | 0 | 0 | 0 | 0 | 0 | 0 | 0 | 0 | 0 | 0 | 0 | 0 | 0 | 0 | 0 | 0 | 0 | 0 | -0.001 | 0 | 0 | 0 | 0 | 9.32 | 1 | 371.38 | 0 | 0 | 0 | 0 | -24.185 | 0 | 10.307 | 7.492 | 6.386 | 0 | 0 | 0 | 2 | 2 | 0
2021-09-02 11:00 | 0 | 0 | 0 | 0 | 2.8 | 26.59 | 100 | 100 | 0 | 0 | 0 | 0 | 0 | 0 | 0 | 0 | 0 | 0 | 0 | 0 | 0 | 0 | 0 | 0 | 0 | 0 | 0 | -0.001 | 0 | 0 | 0 | 0 | 0 | 0 | 333.99 | 0 | 0 | 0 | 0 | -19.578 | 0 | 7.27 | 6.644 | 5.664 | 0 | 0 | 0 | 1 | 1 | 0
2021-09-02 12:00 | 0 | 0 | 0 | 0 | 2.2 | 26.53 | 100 | 100 | 0 | 0 | 0 | 0 | 0 | 0 | 0 | 0 | 0 | 0 | 0 | 0 | 0 | 0 | 0 | 0 | 0 | 0 | 0 | -0.001 | 0 | 0 | 0 | 0 | 0 | 0 | 302.82 | 0 | 0 | 0 | 0 | -16.323 | 0 | 5.318 | 5.941 | 5.064 | 0 | 0 | 0 | 1 | 1 | 0
2021-09-02 13:00 | 0 | 0 | 0 | 0 | 2.3 | 25.76 | 100 | 100 | 0 | 0 | 0 | 0 | 0 | 0 | 0 | 0 | 0 | 0 | 0 | 0 | 0 | 0 | 0 | 0 | 0 | 0 | 0 | -0.001 | 0 | 0 | 0 | 0 | 0 | 0 | 276.1 | 0 | 0 | 0 | 0 | -13.996 | 0 | 4.06 | 5.363 | 4.572 | 0 | 0 | 0 | 1 | 1 | 0
2021-09-02 14:00 | 0 | 0 | 0 | 0 | 1.8 | 25.82 | 100 | 100 | 0 | 0 | 0 | 0 | 0 | 0 | 0 | 0 | 0 | 0 | 0 | 0 | 0 | 0 | 0 | 0 | 0 | 0 | 0 | -0.001 | 0 | 0 | 0 | 0 | 0 | 0 | 260 | 0 | 0 | 0 | 0 | -6.219 | 0 | 3.175 | 4.851 | 4.136 | 0 | 0 | 5.943 | 1 | 1 | 0
2021-09-02 15:00 | 0 | 0 | 0 | 0 | 1.6 | 25.55 | 100 | 100 | 0 | 0 | 0 | 0 | 0 | 0 | 0 | 0 | 0 | 0 | 0 | 0 | 0 | 0 | 0 | 0 | 0 | 0 | 0 | -0.001 | 0 | 0 | 0 | 0 | 0 | 0 | 260 | 0 | 0 | 0 | 0 | 0 | 0 | 2.936 | 4.691 | 3.999 | 0 | 0 | 11.626 | 1 | 1 | 0
2021-09-02 16:00 | 0 | 0 | 0 | 0 | 1.6 | 25.34 | 100 | 100 | 0 | 0 | 0 | 0 | 0 | 0 | 0 | 0 | 0 | 0 | 0 | 0 | 0 | 0 | 0 | 0 | 0 | 0 | 0 | -0.001 | 0 | 0 | 0 | 0 | 0 | 0 | 260 | 0 | 0 | 0 | 0 | 0 | 0 | 2.942 | 4.695 | 4.003 | 0 | 0 | 11.64 | 1 | 1 | 0
2021-09-02 17:00 | 0 | 0 | 0 | 0 | 1.9 | 24.9 | 100 | 100 | 0 | 0 | 0 | 0 | 0 | 0 | 0 | 0 | 0 | 0 | 0 | 0 | 0 | 0 | 0 | 0 | 0 | 0 | 0 | -0.001 | 0 | 0 | 0 | 0 | 0 | 0 | 260 | 0 | 0 | 0 | 0 | 0 | 0 | 2.955 | 4.704 | 4.01 | 0 | 0 | 11.669 | 1 | 1 | 0
2021-09-02 18:00 | 0 | 0 | 0 | 0 | 2.2 | 24.62 | 100 | 100 | 0 | 0 | 0 | 0 | 0 | 0 | 0 | 0 | 0 | 0 | 0 | 0 | 0 | 0 | 0 | 0 | 0 | 0 | 0 | -0.001 | 0 | 0 | 0 | 0 | 0 | 0 | 260 | 0 | 0 | 0 | 0 | 0 | 0 | 2.963 | 4.71 | 4.015 | 0 | 0 | 11.687 | 1 | 1 | 0
2021-09-02 19:00 | 0 | 0 | 0 | 0 | 2.6 | 24.34 | 100 | 100 | 0 | 0 | 0 | 0 | 0 | 0 | 0 | 0 | 0 | 0 | 0 | 0 | 0 | 0 | 0 | 0 | 0 | 0 | 0 | -0.001 | 0 | 0 | 0 | 0 | 0 | 0 | 260 | 0 | 0 | 0 | 0 | 0 | 0 | 2.971 | 4.715 | 4.02 | 0 | 0 | 11.706 | 1 | 1 | 0
2021-09-02 20:00 | 0 | 0 | 0 | 0 | 2.8 | 24.08 | 100 | 100 | 0 | 0 | 0 | 0 | 0 | 0 | 0 | 0 | 0 | 0 | 0 | 0 | 0 | 0 | 0 | 0 | 0 | 0 | 0 | -0.001 | 0 | 0 | 0 | 0 | 0 | 0 | 260 | 0 | 0 | 0 | 0 | 0 | 0 | 2.978 | 4.72 | 4.024 | 0 | 0 | 11.723 | 1 | 1 | 0
2021-09-02 21:00 | 0 | 0 | 0 | 1 | 2.7 | 23.74 | 100 | 100 | 0 | 0 | 0 | 0 | 0 | 0 | 0 | 0 | 0 | 0 | 0 | 0 | 0 | 0 | 0 | 0 | 0 | 0 | 0 | -0.001 | 0 | 0 | 0 | 0 | 7.96 | 1 | 260 | 0 | 0 | 0 | 0 | 0 | 0 | 2.988 | 4.727 | 4.03 | 0 | 0 | 11.745 | 1 | 1 | 0
2021-09-02 22:00 | 0 | 178.5 | 178.49 | 1 | 2.7 | 24.46 | 100 | 100 | 0 | 0 | 0 | 0.521 | 0 | 0 | 0 | 0 | 0 | 0 | 35.579 | 61.256 | 61.261 | 0 | 0 | 0 | 0 | 0 | 0 | -0.001 | 0 | 0 | 0 | 0 | 0.72 | 1 | 303.68 | 0 | 0 | 0 | 0 | 22.874 | 0 | 3.43 | 5.007 | 4.268 | 0 | 0 | 0 | 2 | 2 | 0
2021-09-02 23:00 | 0 | 140.6 | 138.9 | 1 | 3.2 | 25.06 | 100 | 100 | 0 | 0 | 0 | 0.521 | 0 | 0 | 0 | 0 | 0 | 0 | 41.812 | 47.671 | 48.254 | 0 | 0 | 0 | 0 | 0 | 0 | -0.001 | 0 | 0 | 0 | 0 | 8.92 | 1 | 352.61 | 0 | 0 | 0 | 0 | 25.627 | 0 | 5.243 | 5.906 | 5.035 | 0 | 0 | 0 | 1 | 1 | 0
2021-09-03 | 0 | 244.2 | 234.48 | 1 | 2.7 | 26 | 100 | 100 | 0 | 0 | 0 | 0.521 | 0 | 9.809 | 0 | 9.809 | 9.809 | 9.809 | 70.043 | 80.473 | 83.809 | 0 | 0 | 0 | 0 | 0 | 0 | -0.001 | 0 | 11.7 | 0 | 0 | 16.22 | 0.99 | 425 | 0 | 0 | 0 | 0 | 37.907 | 0 | 9.067 | 7.158 | 6.102 | 0 | 0 | 0 | 1 | 1 | 0
2021-09-03 01:00 | 0 | 232.5 | 215.33 | 1 | 2.1 | 26.85 | 100 | 100 | 0 | 0 | 0 | 0.521 | 0 | 36.652 | 0 | 36.652 | 36.652 | 36.652 | 63.754 | 73.901 | 79.794 | 0 | 0 | 0 | 0 | 0 | 0 | -0.001 | 0 | 45.93 | 0 | 0 | 22.16 | 0.98 | 425 | 0 | 0 | 0 | 0 | 0 | 0 | 12.344 | 7.966 | 6.791 | 0 | 0 | 0 | 1 | 1 | 0
2021-09-03 02:00 | 0 | 184.3 | 165.35 | 1 | 0.9 | 27.59 | 100 | 100 | 0 | 0 | 0 | 0.521 | 0 | 21.553 | 0 | 21.553 | 21.553 | 21.553 | 48.56 | 56.747 | 63.252 | 0 | 0 | 0 | 0 | 0 | 0 | -0.001 | 0 | 34.08 | 0 | 0 | 26.21 | 0.97 | 425 | 0 | 0 | 0 | 0 | 0 | 0 | 12.276 | 7.952 | 6.779 | 0 | 0 | 0 | 1 | 1 | 0
2021-09-03 03:00 | 0 | 136.5 | 120.58 | 1 | 0.3 | 28.05 | 100 | 100 | 0 | 0 | 0 | 0.521 | 0 | 8.323 | 0 | 8.323 | 8.323 | 8.323 | 35.27 | 41.384 | 46.847 | 0 | 0 | 0 | 0 | 0 | 0 | -0.001 | 0 | 17.77 | 0 | 0 | 27.95 | 0.97 | 425 | 0 | 0 | 0 | 0 | 0 | 0 | 12.234 | 7.942 | 6.771 | 0 | 0 | 0 | 1 | 1 | 0
2021-09-03 04:00 | 0 | 38.5 | 34.26 | 1 | 1.2 | 27.98 | 100 | 100 | 0 | 0 | 0 | 0.521 | 0 | 0 | 0 | 0 | 0 | 0 | 10.041 | 11.759 | 13.213 | 0 | 0 | 0 | 0 | 0 | 0 | -0.001 | 0 | 0 | 0 | 0 | 27.14 | 0.97 | 395.16 | 0 | 0 | 0 | 0 | -15.628 | 0 | 11.333 | 7.739 | 6.597 | 0 | 0 | 0 | 1 | 1 | 0
2021-09-03 05:00 | 0 | 14.9 | 13.62 | 1 | 2.5 | 28.02 | 100 | 100 | 0 | 0 | 0 | 0.521 | 0 | 0 | 0 | 0 | 0 | 0 | 4.02 | 4.675 | 5.114 | 0 | 0 | 0 | 0 | 0 | 0 | -0.001 | 0 | 0 | 0 | 0 | 23.89 | 0.98 | 360.8 | 0 | 0 | 0 | 0 | -17.993 | 0 | 8.841 | 7.111 | 6.062 | 0 | 0 | 0 | 1 | 1 | 0
2021-09-03 06:00 | 0 | 92.2 | 87.39 | 1 | 2.7 | 28.07 | 100 | 100 | 0 | 0 | 0 | 0.521 | 0 | 0 | 0 | 0 | 0 | 0 | 26.022 | 29.992 | 31.643 | 0 | 0 | 0 | 0 | 0 | 0 | -0.001 | 0 | 0 | 0 | 0 | 18.59 | 0.99 | 372.25 | 0 | 0 | 0 | 0 | 5.995 | 0 | 7.55 | 6.735 | 5.742 | 0 | 0 | 0 | 1 | 1 | 0
2021-09-03 07:00 | 0 | 6.5 | 6.36 | 1 | 3 | 27.43 | 100 | 100 | 0 | 0 | 0 | 0.521 | 0 | 0 | 0 | 0 | 0 | 0 | 1.911 | 2.184 | 2.231 | 0 | 0 | 0 | 0 | 0 | 0 | -0.001 | 0 | 0 | 0 | 0 | 11.74 | 0.99 | 338.29 | 0 | 0 | 0 | 0 | -17.784 | 0 | 7.343 | 6.668 | 5.684 | 0 | 0 | 0 | 1 | 1 | 0
2021-09-03 08:00 | 0 | 1.6 | 1.6 | 1 | 3.9 | 26.87 | 100 | 100 | 0 | 0 | 0 | 0.521 | 0 | 0 | 0 | 0 | 0 | 0 | 0.407 | 0.548 | 0.549 | 0 | 0 | 0 | 0 | 0 | 0 | -0.001 | 0 | 0 | 0 | 0 | 3.83 | 1 | 307.24 | 0 | 0 | 0 | 0 | -16.261 | 0 | 5.515 | 6.021 | 5.132 | 0 | 0 | 0 | 1 | 1 | 0
2021-09-03 09:00 | 0 | 0.5 | 0.5 | 1 | 4.4 | 26.17 | 100 | 100 | 0 | 0 | 0 | 0.521 | 0 | 0 | 0 | 0 | 0 | 0 | 0.046 | 0.171 | 0.172 | 0 | 0 | 0 | 0 | 0 | 0 | -0.001 | 0 | 0 | 0 | 0 | 4.7 | 1 | 280.04 | 0 | 0 | 0 | 0 | -14.242 | 0 | 4.211 | 5.44 | 4.638 | 0 | 0 | 0 | 1 | 1 | 0
2021-09-03 10:00 | 0 | 0 | 0 | 1 | 2.5 | 24.91 | 100 | 100 | 0 | 0 | 0 | 0 | 0 | 0 | 0 | 0 | 0 | 0 | 0 | 0 | 0 | 0 | 0 | 0 | 0 | 0 | 0 | -0.001 | 0 | 0 | 0 | 0 | 9.07 | 1 | 260 | 0 | 0 | 0 | 0 | -6.385 | 0 | 3.321 | 4.944 | 4.215 | 0 | 0 | 6.096 | 2 | 2 | 0
2021-09-03 11:00 | 0 | 0 | 0 | 0 | 2.6 | 24.39 | 100 | 100 | 0 | 0 | 0 | 0 | 0 | 0 | 0 | 0 | 0 | 0 | 0 | 0 | 0 | 0 | 0 | 0 | 0 | 0 | 0 | -0.001 | 0 | 0 | 0 | 0 | 0 | 0 | 260 | 0 | 0 | 0 | 0 | 0 | 0 | 2.969 | 4.714 | 4.019 | 0 | 0 | 11.702 | 1 | 1 | 0
2021-09-03 12:00 | 0 | 0 | 0 | 0 | 3.3 | 24.33 | 100 | 100 | 0 | 0 | 0 | 0 | 0 | 0 | 0 | 0 | 0 | 0 | 0 | 0 | 0 | 0 | 0 | 0 | 0 | 0 | 0 | -0.001 | 0 | 0 | 0 | 0 | 0 | 0 | 260 | 0 | 0 | 0 | 0 | 0 | 0 | 2.971 | 4.715 | 4.02 | 0 | 0 | 11.706 | 1 | 1 | 0
2021-09-03 13:00 | 0 | 0 | 0 | 0 | 4.3 | 24.16 | 100 | 100 | 0 | 0 | 0 | 0 | 0 | 0 | 0 | 0 | 0 | 0 | 0 | 0 | 0 | 0 | 0 | 0 | 0 | 0 | 0 | -0.001 | 0 | 0 | 0 | 0 | 0 | 0 | 260 | 0 | 0 | 0 | 0 | 0 | 0 | 2.976 | 4.719 | 4.023 | 0 | 0 | 11.717 | 1 | 1 | 0
2021-09-03 14:00 | 0 | 0 | 0 | 0 | 5.3 | 24.04 | 100 | 100 | 0 | 0 | 0 | 0 | 0 | 0 | 0 | 0 | 0 | 0 | 0 | 0 | 0 | 0 | 0 | 0 | 0 | 0 | 0 | -0.001 | 0 | 0 | 0 | 0 | 0 | 0 | 260 | 0 | 0 | 0 | 0 | 0 | 0 | 2.979 | 4.721 | 4.025 | 0 | 0 | 11.725 | 1 | 1 | 0
2021-09-03 15:00 | 0 | 0 | 0 | 0 | 5.5 | 23.82 | 100 | 100 | 0 | 0 | 0 | 0 | 0 | 0 | 0 | 0 | 0 | 0 | 0 | 0 | 0 | 0 | 0 | 0 | 0 | 0 | 0 | -0.001 | 0 | 0 | 0 | 0 | 0 | 0 | 260 | 0 | 0 | 0 | 0 | 0 | 0 | 2.986 | 4.726 | 4.029 | 0 | 0 | 11.74 | 1 | 1 | 0
2021-09-03 16:00 | 0 | 0 | 0 | 0 | 4.5 | 23.57 | 100 | 100 | 0 | 0 | 0 | 0 | 0 | 0 | 0 | 0 | 0 | 0 | 0 | 0 | 0 | 0 | 0 | 0 | 0 | 0 | 0 | -0.001 | 0 | 0 | 0 | 0 | 0 | 0 | 260 | 0 | 0 | 0 | 0 | 0 | 0 | 2.993 | 4.731 | 4.033 | 0 | 0 | 11.756 | 1 | 1 | 0
2021-09-03 17:00 | 0 | 0 | 0 | 0 | 3.9 | 23.4 | 100 | 100 | 0 | 0 | 0 | 0 | 0 | 0 | 0 | 0 | 0 | 0 | 0 | 0 | 0 | 0 | 0 | 0 | 0 | 0 | 0 | -0.001 | 0 | 0 | 0 | 0 | 0 | 0 | 260 | 0 | 0 | 0 | 0 | 0 | 0 | 2.998 | 4.734 | 4.036 | 0 | 0 | 11.767 | 1 | 1 | 0
2021-09-03 18:00 | 0 | 0 | 0 | 0 | 3.9 | 23.19 | 100 | 100 | 0 | 0 | 0 | 0 | 0 | 0 | 0 | 0 | 0 | 0 | 0 | 0 | 0 | 0 | 0 | 0 | 0 | 0 | 0 | -0.001 | 0 | 0 | 0 | 0 | 0 | 0 | 260 | 0 | 0 | 0 | 0 | 0 | 0 | 3.004 | 4.738 | 4.039 | 0 | 0 | 11.781 | 1 | 1 | 0
2021-09-03 19:00 | 0 | 0 | 0 | 0 | 3.2 | 23.37 | 100 | 100 | 0 | 0 | 0 | 0 | 0 | 0 | 0 | 0 | 0 | 0 | 0 | 0 | 0 | 0 | 0 | 0 | 0 | 0 | 0 | -0.001 | 0 | 0 | 0 | 0 | 0 | 0 | 260 | 0 | 0 | 0 | 0 | 0 | 0 | 2.999 | 4.735 | 4.036 | 0 | 0 | 11.769 | 1 | 1 | 0
2021-09-03 20:00 | 0 | 0 | 0 | 0 | 1.9 | 23.03 | 100 | 100 | 0 | 0 | 0 | 0 | 0 | 0 | 0 | 0 | 0 | 0 | 0 | 0 | 0 | 0 | 0 | 0 | 0 | 0 | 0 | -0.001 | 0 | 0 | 0 | 0 | 0 | 0 | 260 | 0 | 0 | 0 | 0 | 0 | 0 | 3.008 | 4.741 | 4.042 | 0 | 0 | 11.792 | 1 | 1 | 0
2021-09-03 21:00 | 0 | 0 | 0 | 1 | 1.7 | 22.96 | 100 | 100 | 0 | 0 | 0 | 0 | 0 | 0 | 0 | 0 | 0 | 0 | 0 | 0 | 0 | 0 | 0 | 0 | 0 | 0 | 0 | -0.001 | 0 | 0 | 0 | 0 | 7.61 | 1 | 260 | 0 | 0 | 0 | 0 | 0 | 0 | 3.011 | 4.743 | 4.043 | 0 | 0 | 11.797 | 1 | 1 | 0
2021-09-03 22:00 | 0 | 134.9 | 134.88 | 1 | 1.9 | 24.19 | 100 | 100 | 0 | 0 | 0 | 0.521 | 0 | 0 | 0 | 0 | 0 | 0 | 26.627 | 46.29 | 46.298 | 0 | 0 | 0 | 0 | 0 | 0 | -0.001 | 0 | 0 | 0 | 0 | 1.06 | 1 | 287.29 | 0 | 0 | 0 | 0 | 14.292 | 0 | 3.255 | 4.902 | 4.179 | 0 | 0 | 0 | 2 | 2 | 0
2021-09-03 23:00 | 0 | 315 | 310.89 | 1 | 2 | 24.99 | 100 | 100 | 0 | 0 | 0 | 0.521 | 0 | 3.701 | 0 | 3.701 | 3.701 | 3.701 | 93.556 | 106.696 | 108.108 | 0 | 0 | 0 | 0 | 0 | 0 | -0.001 | 0 | 3.42 | 0 | 0 | 9.27 | 1 | 425 | 0 | 0 | 0 | 0 | 72.117 | 0 | 6.197 | 6.23 | 5.311 | 0 | 0 | 0 | 1 | 1 | 0
2021-09-04 | 0 | 412 | 394.86 | 1 | 1.3 | 26.03 | 100 | 100 | 24.866 | 24.865 | 1.86 | 0.801 | 27.527 | 0 | 0 | 90.69 | 90.69 | 90.69 | 117.898 | 135.516 | 141.398 | 0 | 0 | 0 | 0 | 0 | 0 | 90.689 | 90.69 | 64.14 | 17.59 | 100 | 16.59 | 0.99 | 425 | 0 | 0 | 0 | 0 | 0 | 0 | 12.42 | 7.983 | 6.805 | 0 | 0 | 0 | 2 | 2 | 0
2021-09-04 01:00 | 0 | 448.2 | 414 | 1 | 1.5 | 27.1 | 100 | 100 | 25.915 | 25.915 | 2.368 | 0.85 | 29.134 | 0 | 0 | 95.422 | 95.422 | 95.422 | 122.492 | 142.083 | 153.822 | 0 | 0 | 0 | 0 | 0 | 0 | 95.421 | 95.422 | 62.03 | 16.85 | 100 | 22.53 | 0.98 | 425 | 0 | 0 | 0 | 0 | 0 | 0 | 12.321 | 7.961 | 6.787 | 0 | 0 | 0 | 2 | 2 | 0
2021-09-04 02:00 | 0 | 548.3 | 490.32 | 1 | 1.8 | 27.91 | 100 | 100 | 32.266 | 32.265 | 3.347 | 1.105 | 36.717 | 0 | 0 | 116.912 | 116.912 | 116.912 | 143.877 | 168.276 | 188.177 | 0 | 0 | 0 | 0 | 0 | 0 | 116.911 | 116.912 | 62.13 | 17.15 | 100 | 26.59 | 0.97 | 425 | 0 | 0 | 0 | 0 | 0 | 0 | 12.247 | 7.945 | 6.773 | 0 | 0 | 0 | 2 | 2 | 0
2021-09-04 03:00 | 0 | 663.2 | 583.85 | 1 | 2.1 | 29.01 | 100 | 100 | 40.593 | 40.593 | 4.435 | 1.495 | 46.523 | 0 | 0 | 143.794 | 143.794 | 143.794 | 170.618 | 200.378 | 227.61 | 0 | 0 | 0 | 0 | 0 | 0 | 143.793 | 143.794 | 63.18 | 17.83 | 100 | 28.31 | 0.97 | 425 | 0 | 0 | 0 | 0 | 0 | 0 | 12.146 | 7.923 | 6.754 | 0 | 0 | 0 | 2 | 2 | 0
2021-09-04 04:00 | 0 | 670.8 | 595.07 | 1 | 2.8 | 29.6 | 100 | 100 | 41.678 | 41.678 | 4.625 | 1.555 | 47.859 | 0 | 0 | 147.5 | 147.5 | 147.5 | 174.248 | 204.228 | 230.219 | 0 | 0 | 0 | 0 | 0 | 0 | 147.499 | 147.5 | 64.07 | 18.1 | 100 | 27.49 | 0.97 | 425 | 0 | 0 | 0 | 0 | 0 | 0 | 12.092 | 7.911 | 6.744 | 0 | 0 | 0 | 2 | 2 | 0
2021-09-04 05:00 | 0 | 475.5 | 433.65 | 1 | 3.4 | 29.76 | 100 | 100 | 26.324 | 26.323 | 3.843 | 0.913 | 31.08 | 0 | 0 | 101.167 | 101.167 | 101.167 | 127.894 | 148.828 | 163.192 | 0 | 0 | 0 | 0 | 0 | 0 | 101.166 | 101.167 | 61.99 | 16.13 | 100 | 24.22 | 0.98 | 425 | 0 | 0 | 0 | 0 | 0 | 0 | 12.078 | 7.908 | 6.742 | 0 | 0 | 0 | 2 | 2 | 0
2021-09-04 06:00 | 0 | 385.9 | 365.11 | 1 | 3.6 | 29.49 | 100 | 100 | 20.037 | 20.036 | 3.7 | 0.717 | 24.454 | 0 | 0 | 81.912 | 81.912 | 81.912 | 108.674 | 125.307 | 132.441 | 0 | 0 | 0 | 0 | 0 | 0 | 81.911 | 81.912 | 61.85 | 15.13 | 100 | 18.89 | 0.99 | 425 | 0 | 0 | 0 | 0 | 0 | 0 | 12.102 | 7.914 | 6.746 | 0 | 0 | 0 | 2 | 2 | 0
2021-09-04 07:00 | 0 | 398.8 | 390.06 | 1 | 3.1 | 29.78 | 100 | 100 | 22.738 | 22.738 | 3.808 | 0.798 | 27.344 | 0 | 0 | 90.368 | 90.368 | 90.368 | 117.093 | 133.87 | 136.868 | 0 | 0 | 0 | 0 | 0 | 0 | 90.367 | 90.368 | 66.03 | 16.61 | 100 | 12.01 | 0.99 | 425 | 0 | 0 | 0 | 0 | 0 | 0 | 12.076 | 7.908 | 6.741 | 0 | 0 | 0 | 2 | 2 | 0
2021-09-04 08:00 | 0 | 324.7 | 323.88 | 1 | 2.4 | 28.99 | 100 | 100 | 0 | 0 | 0 | 0.521 | 0 | 54.683 | 0 | 54.683 | 54.683 | 54.683 | 81.51 | 111.154 | 111.437 | 0 | 0 | 0 | 0 | 0 | 0 | -0.001 | 0 | 49.07 | 0 | 0 | 4.09 | 1 | 425 | 0 | 0 | 0 | 0 | 0 | 0 | 12.148 | 7.924 | 6.755 | 0 | 0 | 0 | 2 | 2 | 0
2021-09-04 09:00 | 0 | 152.2 | 151.74 | 1 | 1.8 | 27.67 | 100 | 100 | 0 | 0 | 0 | 0.521 | 0 | 0 | 0 | 0 | 0 | 0 | 13.546 | 52.077 | 52.235 | 0 | 0 | 0 | 0 | 0 | 0 | -0.001 | 0 | 0 | 0 | 0 | 4.45 | 1 | 401.28 | 0 | 0 | 0 | 0 | -12.42 | 0 | 11.541 | 7.787 | 6.638 | 0 | 0 | 0 | 1 | 1 | 0
2021-09-04 10:00 | 0 | 0 | 0 | 1 | 3.1 | 25.95 | 100 | 100 | 0 | 0 | 0 | 0 | 0 | 0 | 0 | 0 | 0 | 0 | 0 | 0 | 0 | 0 | 0 | 0 | 0 | 0 | 0 | -0.001 | 0 | 0 | 0 | 0 | 8.82 | 1 | 358.14 | 0 | 0 | 0 | 0 | -22.592 | 0 | 9.227 | 7.215 | 6.15 | 0 | 0 | 0 | 2 | 2 | 0
2021-09-04 11:00 | 0 | 0 | 0 | 0 | 2.3 | 26.05 | 100 | 100 | 0 | 0 | 0 | 0 | 0 | 0 | 0 | 0 | 0 | 0 | 0 | 0 | 0 | 0 | 0 | 0 | 0 | 0 | 0 | -0.001 | 0 | 0 | 0 | 0 | 0 | 0 | 322.97 | 0 | 0 | 0 | 0 | -18.419 | 0 | 6.553 | 6.406 | 5.461 | 0 | 0 | 0 | 1 | 1 | 0
2021-09-04 12:00 | 0 | 0 | 0 | 0 | 1.8 | 25 | 100 | 100 | 0 | 0 | 0 | 0 | 0 | 0 | 0 | 0 | 0 | 0 | 0 | 0 | 0 | 0 | 0 | 0 | 0 | 0 | 0 | -0.001 | 0 | 0 | 0 | 0 | 0 | 0 | 293.24 | 0 | 0 | 0 | 0 | -15.567 | 0 | 4.895 | 5.761 | 4.911 | 0 | 0 | 0 | 1 | 1 | 0
2021-09-04 13:00 | 0 | 0 | 0 | 0 | 1.8 | 24.65 | 100 | 100 | 0 | 0 | 0 | 0 | 0 | 0 | 0 | 0 | 0 | 0 | 0 | 0 | 0 | 0 | 0 | 0 | 0 | 0 | 0 | -0.001 | 0 | 0 | 0 | 0 | 0 | 0 | 267.67 | 0 | 0 | 0 | 0 | -13.395 | 0 | 3.759 | 5.202 | 4.434 | 0 | 0 | 0 | 1 | 1 | 0
2021-09-04 14:00 | 0 | 0 | 0 | 0 | 2.3 | 24.39 | 100 | 100 | 0 | 0 | 0 | 0 | 0 | 0 | 0 | 0 | 0 | 0 | 0 | 0 | 0 | 0 | 0 | 0 | 0 | 0 | 0 | -0.001 | 0 | 0 | 0 | 0 | 0 | 0 | 260 | 0 | 0 | 0 | 0 | -2.826 | 0 | 3.029 | 4.755 | 4.053 | 0 | 0 | 9.012 | 1 | 1 | 0
2021-09-04 15:00 | 0 | 0 | 0 | 0 | 2.7 | 23.94 | 100 | 100 | 0 | 0 | 0 | 0 | 0 | 0 | 0 | 0 | 0 | 0 | 0 | 0 | 0 | 0 | 0 | 0 | 0 | 0 | 0 | -0.001 | 0 | 0 | 0 | 0 | 0 | 0 | 260 | 0 | 0 | 0 | 0 | 0 | 0 | 2.982 | 4.723 | 4.026 | 0 | 0 | 11.732 | 1 | 1 | 0
2021-09-04 16:00 | 0 | 0 | 0 | 0 | 2.6 | 23.51 | 100 | 100 | 0 | 0 | 0 | 0 | 0 | 0 | 0 | 0 | 0 | 0 | 0 | 0 | 0 | 0 | 0 | 0 | 0 | 0 | 0 | -0.001 | 0 | 0 | 0 | 0 | 0 | 0 | 260 | 0 | 0 | 0 | 0 | 0 | 0 | 2.995 | 4.732 | 4.034 | 0 | 0 | 11.76 | 1 | 1 | 0
2021-09-04 17:00 | 0 | 0 | 0 | 0 | 3 | 23.19 | 100 | 100 | 0 | 0 | 0 | 0 | 0 | 0 | 0 | 0 | 0 | 0 | 0 | 0 | 0 | 0 | 0 | 0 | 0 | 0 | 0 | -0.001 | 0 | 0 | 0 | 0 | 0 | 0 | 260 | 0 | 0 | 0 | 0 | 0 | 0 | 3.004 | 4.738 | 4.039 | 0 | 0 | 11.781 | 1 | 1 | 0
2021-09-04 18:00 | 0 | 0 | 0 | 0 | 3.1 | 22.82 | 100 | 100 | 0 | 0 | 0 | 0 | 0 | 0 | 0 | 0 | 0 | 0 | 0 | 0 | 0 | 0 | 0 | 0 | 0 | 0 | 0 | -0.001 | 0 | 0 | 0 | 0 | 0 | 0 | 260 | 0 | 0 | 0 | 0 | 0 | 0 | 3.015 | 4.746 | 4.046 | 0 | 0 | 11.806 | 1 | 1 | 0
2021-09-04 19:00 | 0 | 0 | 0 | 0 | 2.8 | 22.46 | 100 | 100 | 0 | 0 | 0 | 0 | 0 | 0 | 0 | 0 | 0 | 0 | 0 | 0 | 0 | 0 | 0 | 0 | 0 | 0 | 0 | -0.001 | 0 | 0 | 0 | 0 | 0 | 0 | 260 | 0 | 0 | 0 | 0 | 0 | 0 | 3.025 | 4.753 | 4.052 | 0 | 0 | 11.83 | 1 | 1 | 0
2021-09-04 20:00 | 0 | 0 | 0 | 0 | 2.3 | 22.23 | 100 | 100 | 0 | 0 | 0 | 0 | 0 | 0 | 0 | 0 | 0 | 0 | 0 | 0 | 0 | 0 | 0 | 0 | 0 | 0 | 0 | -0.001 | 0 | 0 | 0 | 0 | 0 | 0 | 260 | 0 | 0 | 0 | 0 | 0 | 0 | 3.032 | 4.757 | 4.056 | 0 | 0 | 11.845 | 1 | 1 | 0
2021-09-04 21:00 | 0 | 0 | 0 | 1 | 1.9 | 22.22 | 100 | 100 | 0 | 0 | 0 | 0 | 0 | 0 | 0 | 0 | 0 | 0 | 0 | 0 | 0 | 0 | 0 | 0 | 0 | 0 | 0 | -0.001 | 0 | 0 | 0 | 0 | 7.27 | 1 | 260 | 0 | 0 | 0 | 0 | 0 | 0 | 3.032 | 4.758 | 4.056 | 0 | 0 | 11.846 | 1 | 1 | 0
2021-09-04 22:00 | 0 | 189.8 | 189.74 | 1 | 1.8 | 23.26 | 100 | 100 | 0 | 0 | 0 | 0.521 | 0 | 0 | 0 | 0 | 0 | 0 | 37.094 | 65.12 | 65.139 | 0 | 0 | 0 | 0 | 0 | 0 | -0.001 | 0 | 0 | 0 | 0 | 1.41 | 1 | 306.29 | 0 | 0 | 0 | 0 | 24.241 | 0 | 3.5 | 5.049 | 4.304 | 0 | 0 | 0 | 2 | 2 | 0
2021-09-04 23:00 | 0 | 369.5 | 364.3 | 1 | 1.8 | 24.42 | 100 | 100 | 0 | 0 | 0 | 0.521 | 0 | 26.871 | 0 | 26.871 | 26.871 | 26.871 | 109.597 | 125.027 | 126.812 | 0 | 0 | 0 | 0 | 0 | 0 | -0.001 | 0 | 21.19 | 0 | 0 | 9.63 | 1 | 425 | 0 | 0 | 0 | 0 | 62.167 | 0 | 7.966 | 6.798 | 5.795 | 0 | 0 | 0 | 1 | 1 | 0
2021-09-05 | 0 | 516.5 | 494.06 | 1 | 1.4 | 25.62 | 100 | 100 | 34.423 | 34.422 | 2.445 | 1.148 | 38.016 | 0 | 0 | 120.188 | 120.188 | 120.188 | 147.449 | 169.562 | 177.263 | 0 | 0 | 0 | 0 | 0 | 0 | 120.187 | 120.188 | 67.8 | 19.42 | 100 | 16.95 | 0.99 | 425 | 0 | 0 | 0 | 0 | 0 | 0 | 12.458 | 7.991 | 6.812 | 0 | 0 | 0 | 2 | 2 | 0
2021-09-05 01:00 | 0 | 320.5 | 295.23 | 1 | 1.2 | 26.35 | 100 | 100 | 0 | 0 | 0 | 0.521 | 0 | 60.126 | 0 | 60.126 | 60.126 | 60.126 | 87.293 | 101.324 | 109.996 | 0 | 0 | 0 | 0 | 0 | 0 | -0.001 | 0 | 54.66 | 0 | 0 | 22.9 | 0.98 | 425 | 0 | 0 | 0 | 0 | 0 | 0 | 12.39 | 7.976 | 6.8 | 0 | 0 | 0 | 2 | 2 | 0
2021-09-05 02:00 | 0 | 418.9 | 373.36 | 1 | 1.2 | 27 | 100 | 100 | 21.479 | 21.479 | 2.448 | 0.721 | 24.648 | 0 | 0 | 82.38 | 82.38 | 82.38 | 109.462 | 128.137 | 143.766 | 0 | 0 | 0 | 0 | 0 | 0 | 82.379 | 82.38 | 57.3 | 14.94 | 100 | 26.97 | 0.97 | 425 | 0 | 0 | 0 | 0 | 0 | 0 | 12.33 | 7.963 | 6.789 | 0 | 0 | 0 | 2 | 2 | 0
2021-09-05 03:00 | 0 | 368.5 | 323.27 | 1 | 2 | 27.53 | 100 | 100 | 0 | 0 | 0 | 0.521 | 0 | 67.367 | 0 | 67.367 | 67.367 | 67.367 | 94.381 | 110.948 | 126.469 | 0 | 0 | 0 | 0 | 0 | 0 | -0.001 | 0 | 53.27 | 0 | 0 | 28.69 | 0.97 | 425 | 0 | 0 | 0 | 0 | 0 | 0 | 12.282 | 7.953 | 6.78 | 0 | 0 | 0 | 2 | 2 | 0
2021-09-05 04:00 | 0 | 405.3 | 358.38 | 1 | 3 | 28.26 | 100 | 100 | 0 | 0 | 0 | 0.521 | 0 | 77.932 | 0 | 77.932 | 77.932 | 77.932 | 104.852 | 122.997 | 139.099 | 0 | 0 | 0 | 0 | 0 | 0 | -0.001 | 0 | 56.03 | 0 | 0 | 27.84 | 0.97 | 425 | 0 | 0 | 0 | 0 | 0 | 0 | 12.215 | 7.938 | 6.767 | 0 | 0 | 0 | 1 | 1 | 0
2021-09-05 05:00 | 0 | 317.4 | 288.71 | 1 | 3.6 | 28.26 | 100 | 100 | 0 | 0 | 0 | 0.521 | 0 | 58.173 | 0 | 58.173 | 58.173 | 58.173 | 85.093 | 99.087 | 108.932 | 0 | 0 | 0 | 0 | 0 | 0 | -0.001 | 0 | 53.4 | 0 | 0 | 24.55 | 0.98 | 425 | 0 | 0 | 0 | 0 | 0 | 0 | 12.215 | 7.938 | 6.767 | 0 | 0 | 0 | 1 | 1 | 0
2021-09-05 06:00 | 0 | 173.8 | 164.14 | 1 | 4.1 | 28.04 | 100 | 100 | 0 | 0 | 0 | 0.521 | 0 | 21.885 | 0 | 21.885 | 21.885 | 21.885 | 48.834 | 56.333 | 59.648 | 0 | 0 | 0 | 0 | 0 | 0 | -0.001 | 0 | 36.69 | 0 | 0 | 19.19 | 0.99 | 425 | 0 | 0 | 0 | 0 | 0 | 0 | 12.235 | 7.943 | 6.771 | 0 | 0 | 0 | 1 | 1 | 0
2021-09-05 07:00 | 0 | 315.6 | 308.37 | 1 | 3.9 | 27.63 | 100 | 100 | 0 | 0 | 0 | 0.521 | 0 | 65.54 | 0 | 65.54 | 65.54 | 65.54 | 92.542 | 105.831 | 108.314 | 0 | 0 | 0 | 0 | 0 | 0 | -0.001 | 0 | 60.51 | 0 | 0 | 12.29 | 0.99 | 425 | 0 | 0 | 0 | 0 | 0 | 0 | 12.272 | 7.951 | 6.778 | 0 | 0 | 0 | 1 | 1 | 0
2021-09-05 08:00 | 0 | 88.4 | 88.15 | 1 | 3.3 | 27.18 | 100 | 100 | 0 | 0 | 0 | 0.521 | 0 | 0 | 0 | 0 | 0 | 0 | 21.866 | 30.252 | 30.339 | 0 | 0 | 0 | 0 | 0 | 0 | -0.001 | 0 | 0 | 0 | 0 | 4.34 | 1 | 415.85 | 0 | 0 | 0 | 0 | -4.79 | 0 | 12.027 | 7.897 | 6.732 | 0 | 0 | 0 | 1 | 1 | 0
2021-09-05 09:00 | 0 | 4.4 | 4.39 | 1 | 2.9 | 26.21 | 100 | 100 | 0 | 0 | 0 | 0.521 | 0 | 0 | 0 | 0 | 0 | 0 | 0.375 | 1.506 | 1.51 | 0 | 0 | 0 | 0 | 0 | 0 | -0.001 | 0 | 0 | 0 | 0 | 4.2 | 1 | 370.46 | 0 | 0 | 0 | 0 | -23.77 | 0 | 10.279 | 7.485 | 6.381 | 0 | 0 | 0 | 1 | 1 | 0
2021-09-05 10:00 | 0 | 0 | 0 | 1 | 3 | 25.22 | 100 | 100 | 0 | 0 | 0 | 0 | 0 | 0 | 0 | 0 | 0 | 0 | 0 | 0 | 0 | 0 | 0 | 0 | 0 | 0 | 0 | -0.001 | 0 | 0 | 0 | 0 | 8.57 | 1 | 333 | 0 | 0 | 0 | 0 | -19.62 | 0 | 7.296 | 6.653 | 5.671 | 0 | 0 | 0 | 2 | 2 | 0
2021-09-05 11:00 | 0 | 0 | 0 | 0 | 3.2 | 24.53 | 100 | 100 | 0 | 0 | 0 | 0 | 0 | 0 | 0 | 0 | 0 | 0 | 0 | 0 | 0 | 0 | 0 | 0 | 0 | 0 | 0 | -0.001 | 0 | 0 | 0 | 0 | 0 | 0 | 301.67 | 0 | 0 | 0 | 0 | -16.405 | 0 | 5.365 | 5.96 | 5.081 | 0 | 0 | 0 | 1 | 1 | 0
2021-09-05 12:00 | 0 | 0 | 0 | 0 | 2.7 | 23.81 | 100 | 100 | 0 | 0 | 0 | 0 | 0 | 0 | 0 | 0 | 0 | 0 | 0 | 0 | 0 | 0 | 0 | 0 | 0 | 0 | 0 | -0.001 | 0 | 0 | 0 | 0 | 0 | 0 | 274.84 | 0 | 0 | 0 | 0 | -14.053 | 0 | 4.09 | 5.379 | 4.585 | 0 | 0 | 0 | 1 | 1 | 0
2021-09-05 13:00 | 0 | 0 | 0 | 0 | 2.5 | 23.48 | 100 | 100 | 0 | 0 | 0 | 0 | 0 | 0 | 0 | 0 | 0 | 0 | 0 | 0 | 0 | 0 | 0 | 0 | 0 | 0 | 0 | -0.001 | 0 | 0 | 0 | 0 | 0 | 0 | 260 | 0 | 0 | 0 | 0 | -6.256 | 0 | 3.207 | 4.872 | 4.153 | 0 | 0 | 5.977 | 1 | 1 | 0
2021-09-05 14:00 | 0 | 0 | 0 | 0 | 2.5 | 23.3 | 100 | 100 | 0 | 0 | 0 | 0 | 0 | 0 | 0 | 0 | 0 | 0 | 0 | 0 | 0 | 0 | 0 | 0 | 0 | 0 | 0 | -0.001 | 0 | 0 | 0 | 0 | 0 | 0 | 260 | 0 | 0 | 0 | 0 | 0 | 0 | 3.001 | 4.736 | 4.037 | 0 | 0 | 11.774 | 1 | 1 | 0
2021-09-05 15:00 | 0 | 0 | 0 | 0 | 2.6 | 23 | 100 | 100 | 0 | 0 | 0 | 0 | 0 | 0 | 0 | 0 | 0 | 0 | 0 | 0 | 0 | 0 | 0 | 0 | 0 | 0 | 0 | -0.001 | 0 | 0 | 0 | 0 | 0 | 0 | 260 | 0 | 0 | 0 | 0 | 0 | 0 | 3.009 | 4.742 | 4.043 | 0 | 0 | 11.794 | 1 | 1 | 0
2021-09-05 16:00 | 0 | 0 | 0 | 0 | 2.6 | 22.74 | 100 | 100 | 0 | 0 | 0 | 0 | 0 | 0 | 0 | 0 | 0 | 0 | 0 | 0 | 0 | 0 | 0 | 0 | 0 | 0 | 0 | -0.001 | 0 | 0 | 0 | 0 | 0 | 0 | 260 | 0 | 0 | 0 | 0 | 0 | 0 | 3.017 | 4.747 | 4.047 | 0 | 0 | 11.811 | 1 | 1 | 0
2021-09-05 17:00 | 0 | 0 | 0 | 0 | 2.5 | 22.42 | 100 | 100 | 0 | 0 | 0 | 0 | 0 | 0 | 0 | 0 | 0 | 0 | 0 | 0 | 0 | 0 | 0 | 0 | 0 | 0 | 0 | -0.001 | 0 | 0 | 0 | 0 | 0 | 0 | 260 | 0 | 0 | 0 | 0 | 0 | 0 | 3.026 | 4.754 | 4.052 | 0 | 0 | 11.832 | 1 | 1 | 0
2021-09-05 18:00 | 0 | 0 | 0 | 0 | 2.2 | 22.25 | 100 | 100 | 0 | 0 | 0 | 0 | 0 | 0 | 0 | 0 | 0 | 0 | 0 | 0 | 0 | 0 | 0 | 0 | 0 | 0 | 0 | -0.001 | 0 | 0 | 0 | 0 | 0 | 0 | 260 | 0 | 0 | 0 | 0 | 0 | 0 | 3.031 | 4.757 | 4.055 | 0 | 0 | 11.844 | 1 | 1 | 0
2021-09-05 19:00 | 0 | 0 | 0 | 0 | 2 | 22.48 | 100 | 100 | 0 | 0 | 0 | 0 | 0 | 0 | 0 | 0 | 0 | 0 | 0 | 0 | 0 | 0 | 0 | 0 | 0 | 0 | 0 | -0.001 | 0 | 0 | 0 | 0 | 0 | 0 | 260 | 0 | 0 | 0 | 0 | 0 | 0 | 3.025 | 4.752 | 4.051 | 0 | 0 | 11.828 | 1 | 1 | 0
2021-09-05 20:00 | 0 | 0 | 0 | 0 | 1.6 | 22.35 | 100 | 100 | 0 | 0 | 0 | 0 | 0 | 0 | 0 | 0 | 0 | 0 | 0 | 0 | 0 | 0 | 0 | 0 | 0 | 0 | 0 | -0.001 | 0 | 0 | 0 | 0 | 0 | 0 | 260 | 0 | 0 | 0 | 0 | 0 | 0 | 3.028 | 4.755 | 4.054 | 0 | 0 | 11.837 | 1 | 1 | 0
2021-09-05 21:00 | 0 | 0 | 0 | 1 | 1.4 | 22.13 | 100 | 100 | 0 | 0 | 0 | 0 | 0 | 0 | 0 | 0 | 0 | 0 | 0 | 0 | 0 | 0 | 0 | 0 | 0 | 0 | 0 | -0.001 | 0 | 0 | 0 | 0 | 6.92 | 1 | 260 | 0 | 0 | 0 | 0 | 0 | 0 | 3.035 | 4.759 | 4.057 | 0 | 0 | 11.852 | 1 | 1 | 0
2021-09-05 22:00 | 0 | 84.2 | 84.16 | 1 | 1.7 | 22.63 | 100 | 100 | 0 | 0 | 0 | 0.521 | 0 | 0 | 0 | 0 | 0 | 0 | 16.291 | 28.884 | 28.897 | 0 | 0 | 0 | 0 | 0 | 0 | -0.001 | 0 | 0 | 0 | 0 | 1.76 | 1 | 268.19 | 0 | 0 | 0 | 0 | 4.288 | 0 | 3.102 | 4.805 | 4.096 | 0 | 0 | 0 | 2 | 2 | 0
2021-09-05 23:00 | 0 | 122.9 | 121.04 | 1 | 1.3 | 23.24 | 100 | 100 | 0 | 0 | 0 | 0.521 | 0 | 0 | 0 | 0 | 0 | 0 | 36.403 | 41.541 | 42.179 | 0 | 0 | 0 | 0 | 0 | 0 | -0.001 | 0 | 0 | 0 | 0 | 9.98 | 1 | 312.14 | 0 | 0 | 0 | 0 | 23.017 | 0 | 3.758 | 5.197 | 4.431 | 0 | 0 | 0 | 1 | 1 | 0
2021-09-06 | 0 | 192.7 | 183.96 | 1 | 0.3 | 23.86 | 100 | 100 | 0 | 0 | 0 | 0.521 | 0 | 0 | 0 | 0 | 0 | 0 | 54.876 | 63.137 | 66.135 | 0 | 0 | 0 | 0 | 0 | 0 | -0.001 | 0 | 0 | 0 | 0 | 17.32 | 0.99 | 383.09 | 0 | 0 | 0 | 0 | 37.157 | 0 | 6.142 | 6.25 | 5.328 | 0 | 0 | 0 | 1 | 1 | 0
2021-09-06 01:00 | 0 | 230.5 | 211.74 | 1 | 1.3 | 24.72 | 100 | 100 | 0 | 0 | 0 | 0.521 | 0 | 15.394 | 0 | 15.394 | 15.394 | 15.394 | 62.561 | 72.667 | 79.108 | 0 | 0 | 0 | 0 | 0 | 0 | -0.001 | 0 | 19.46 | 0 | 0 | 23.28 | 0.98 | 425 | 0 | 0 | 0 | 0 | 21.946 | 0 | 11.031 | 7.66 | 6.53 | 0 | 0 | 0 | 1 | 1 | 0
2021-09-06 02:00 | 0 | 245.9 | 218.42 | 1 | 1.3 | 25.55 | 100 | 100 | 0 | 0 | 0 | 0.521 | 0 | 36.71 | 0 | 36.71 | 36.71 | 36.71 | 63.981 | 74.963 | 84.393 | 0 | 0 | 0 | 0 | 0 | 0 | -0.001 | 0 | 43.5 | 0 | 0 | 27.34 | 0.97 | 425 | 0 | 0 | 0 | 0 | 0 | 0 | 12.465 | 7.992 | 6.813 | 0 | 0 | 0 | 1 | 1 | 0
2021-09-06 03:00 | 0 | 210.7 | 184.18 | 1 | 0.6 | 25.89 | 100 | 100 | 0 | 0 | 0 | 0.521 | 0 | 26.494 | 0 | 26.494 | 26.494 | 26.494 | 53.72 | 63.21 | 72.312 | 0 | 0 | 0 | 0 | 0 | 0 | -0.001 | 0 | 36.64 | 0 | 0 | 29.06 | 0.97 | 425 | 0 | 0 | 0 | 0 | 0 | 0 | 12.433 | 7.986 | 6.808 | 0 | 0 | 0 | 1 | 1 | 0
2021-09-06 04:00 | 0 | 273.5 | 241.05 | 1 | 1.4 | 26.07 | 100 | 100 | 0 | 0 | 0 | 0.521 | 0 | 43.258 | 0 | 43.258 | 43.258 | 43.258 | 70.461 | 82.727 | 93.865 | 0 | 0 | 0 | 0 | 0 | 0 | -0.001 | 0 | 46.09 | 0 | 0 | 28.2 | 0.97 | 425 | 0 | 0 | 0 | 0 | 0 | 0 | 12.416 | 7.982 | 6.805 | 0 | 0 | 0 | 1 | 1 | 0
2021-09-06 05:00 | 0 | 204.9 | 185.89 | 1 | 2.1 | 26.37 | 100 | 100 | 0 | 0 | 0 | 0.521 | 0 | 27.587 | 0 | 27.587 | 27.587 | 27.587 | 54.751 | 63.798 | 70.322 | 0 | 0 | 0 | 0 | 0 | 0 | -0.001 | 0 | 39.23 | 0 | 0 | 24.88 | 0.98 | 425 | 0 | 0 | 0 | 0 | 0 | 0 | 12.389 | 7.976 | 6.799 | 0 | 0 | 0 | 1 | 1 | 0
2021-09-06 06:00 | 0 | 74.8 | 70.51 | 1 | 2.9 | 25.82 | 100 | 100 | 0 | 0 | 0 | 0.521 | 0 | 0 | 0 | 0 | 0 | 0 | 20.969 | 24.2 | 25.671 | 0 | 0 | 0 | 0 | 0 | 0 | -0.001 | 0 | 0 | 0 | 0 | 19.49 | 0.99 | 413.97 | 0 | 0 | 0 | 0 | -5.778 | 0 | 12.092 | 7.911 | 6.744 | 0 | 0 | 0 | 1 | 1 | 0
2021-09-06 07:00 | 0 | 27.2 | 26.55 | 1 | 2.7 | 24.46 | 100 | 100 | 0 | 0 | 0 | 0.521 | 0 | 0 | 0 | 0 | 0 | 0 | 7.965 | 9.111 | 9.335 | 0 | 0 | 0 | 0 | 0 | 0 | -0.001 | 0 | 0 | 0 | 0 | 12.57 | 0.99 | 382.07 | 0 | 0 | 0 | 0 | -16.705 | 0 | 10.638 | 7.575 | 6.457 | 0 | 0 | 0 | 1 | 1 | 0
2021-09-06 08:00 | 0 | 5.6 | 5.58 | 1 | 2.3 | 23.75 | 100 | 100 | 0 | 0 | 0 | 0.521 | 0 | 0 | 0 | 0 | 0 | 0 | 1.364 | 1.916 | 1.922 | 0 | 0 | 0 | 0 | 0 | 0 | -0.001 | 0 | 0 | 0 | 0 | 4.61 | 1 | 344.65 | 0 | 0 | 0 | 0 | -19.594 | 0 | 8.15 | 6.914 | 5.894 | 0 | 0 | 0 | 1 | 1 | 0
2021-09-06 09:00 | 0 | 0 | 0 | 1 | 2.2 | 23.46 | 100 | 100 | 0 | 0 | 0 | 0 | 0 | 0 | 0 | 0 | 0 | 0 | 0 | 0 | 0 | 0 | 0 | 0 | 0 | 0 | 0 | -0.001 | 0 | 0 | 0 | 0 | 3.95 | 1 | 311.3 | 0 | 0 | 0 | 0 | -17.468 | 0 | 5.982 | 6.2 | 5.286 | 0 | 0 | 0 | 2 | 2 | 0
2021-09-06 10:00 | 0 | 0 | 0 | 1 | 3 | 24.05 | 100 | 100 | 0 | 0 | 0 | 0 | 0 | 0 | 0 | 0 | 0 | 0 | 0 | 0 | 0 | 0 | 0 | 0 | 0 | 0 | 0 | -0.001 | 0 | 0 | 0 | 0 | 8.32 | 1 | 283.14 | 0 | 0 | 0 | 0 | -14.745 | 0 | 4.45 | 5.557 | 4.737 | 0 | 0 | 0 | 1 | 1 | 0
2021-09-06 11:00 | 0 | 0 | 0 | 0 | 3.2 | 24.02 | 100 | 100 | 0 | 0 | 0 | 0 | 0 | 0 | 0 | 0 | 0 | 0 | 0 | 0 | 0 | 0 | 0 | 0 | 0 | 0 | 0 | -0.001 | 0 | 0 | 0 | 0 | 0 | 0 | 260 | 0 | 0 | 0 | 0 | -6.523 | 0 | 3.446 | 5.021 | 4.28 | 0 | 0 | 6.223 | 1 | 1 | 0
2021-09-06 12:00 | 0 | 0 | 0 | 0 | 3.7 | 23.92 | 100 | 100 | 0 | 0 | 0 | 0 | 0 | 0 | 0 | 0 | 0 | 0 | 0 | 0 | 0 | 0 | 0 | 0 | 0 | 0 | 0 | -0.001 | 0 | 0 | 0 | 0 | 0 | 0 | 260 | 0 | 0 | 0 | 0 | 0 | 0 | 2.983 | 4.724 | 4.027 | 0 | 0 | 11.733 | 1 | 1 | 0
2021-09-06 13:00 | 0 | 0 | 0 | 0 | 4.6 | 23.83 | 100 | 100 | 0 | 0 | 0 | 0 | 0 | 0 | 0 | 0 | 0 | 0 | 0 | 0 | 0 | 0 | 0 | 0 | 0 | 0 | 0 | -0.001 | 0 | 0 | 0 | 0 | 0 | 0 | 260 | 0 | 0 | 0 | 0 | 0 | 0 | 2.985 | 4.725 | 4.028 | 0 | 0 | 11.739 | 1 | 1 | 0
2021-09-06 14:00 | 0 | 0 | 0 | 0 | 4.9 | 23.79 | 100 | 100 | 0 | 0 | 0 | 0 | 0 | 0 | 0 | 0 | 0 | 0 | 0 | 0 | 0 | 0 | 0 | 0 | 0 | 0 | 0 | -0.001 | 0 | 0 | 0 | 0 | 0 | 0 | 260 | 0 | 0 | 0 | 0 | 0 | 0 | 2.986 | 4.726 | 4.029 | 0 | 0 | 11.742 | 1 | 1 | 0
2021-09-06 15:00 | 0 | 0 | 0 | 0 | 5.2 | 23.77 | 100 | 100 | 0 | 0 | 0 | 0 | 0 | 0 | 0 | 0 | 0 | 0 | 0 | 0 | 0 | 0 | 0 | 0 | 0 | 0 | 0 | -0.001 | 0 | 0 | 0 | 0 | 0 | 0 | 260 | 0 | 0 | 0 | 0 | 0 | 0 | 2.987 | 4.727 | 4.029 | 0 | 0 | 11.743 | 1 | 1 | 0
2021-09-06 16:00 | 0 | 0 | 0 | 0 | 5.1 | 23.4 | 100 | 100 | 0 | 0 | 0 | 0 | 0 | 0 | 0 | 0 | 0 | 0 | 0 | 0 | 0 | 0 | 0 | 0 | 0 | 0 | 0 | -0.001 | 0 | 0 | 0 | 0 | 0 | 0 | 260 | 0 | 0 | 0 | 0 | 0 | 0 | 2.998 | 4.734 | 4.036 | 0 | 0 | 11.767 | 1 | 1 | 0
2021-09-06 17:00 | 0 | 0 | 0 | 0 | 5.6 | 23.38 | 100 | 100 | 0 | 0 | 0 | 0 | 0 | 0 | 0 | 0 | 0 | 0 | 0 | 0 | 0 | 0 | 0 | 0 | 0 | 0 | 0 | -0.001 | 0 | 0 | 0 | 0 | 0 | 0 | 260 | 0 | 0 | 0 | 0 | 0 | 0 | 2.998 | 4.734 | 4.036 | 0 | 0 | 11.769 | 1 | 1 | 0
2021-09-06 18:00 | 0 | 0 | 0 | 0 | 5.1 | 23.86 | 100 | 100 | 0 | 0 | 0 | 0 | 0 | 0 | 0 | 0 | 0 | 0 | 0 | 0 | 0 | 0 | 0 | 0 | 0 | 0 | 0 | -0.001 | 0 | 0 | 0 | 0 | 0 | 0 | 260 | 0 | 0 | 0 | 0 | 0 | 0 | 2.984 | 4.725 | 4.028 | 0 | 0 | 11.737 | 1 | 1 | 0
2021-09-06 19:00 | 0 | 0 | 0 | 0 | 4 | 23.7 | 100 | 100 | 0 | 0 | 0 | 0 | 0 | 0 | 0 | 0 | 0 | 0 | 0 | 0 | 0 | 0 | 0 | 0 | 0 | 0 | 0 | -0.001 | 0 | 0 | 0 | 0 | 0 | 0 | 260 | 0 | 0 | 0 | 0 | 0 | 0 | 2.989 | 4.728 | 4.031 | 0 | 0 | 11.748 | 1 | 1 | 0
2021-09-06 20:00 | 0 | 0 | 0 | 0 | 3.6 | 22.64 | 100 | 100 | 0 | 0 | 0 | 0 | 0 | 0 | 0 | 0 | 0 | 0 | 0 | 0 | 0 | 0 | 0 | 0 | 0 | 0 | 0 | -0.001 | 0 | 0 | 0 | 0 | 0 | 0 | 260 | 0 | 0 | 0 | 0 | 0 | 0 | 3.02 | 4.749 | 4.049 | 0 | 0 | 11.818 | 1 | 1 | 0
2021-09-06 21:00 | 0 | 0 | 0 | 1 | 3.2 | 22.76 | 100 | 100 | 0 | 0 | 0 | 0 | 0 | 0 | 0 | 0 | 0 | 0 | 0 | 0 | 0 | 0 | 0 | 0 | 0 | 0 | 0 | -0.001 | 0 | 0 | 0 | 0 | 6.57 | 1 | 260 | 0 | 0 | 0 | 0 | 0 | 0 | 3.016 | 4.747 | 4.047 | 0 | 0 | 11.81 | 1 | 1 | 0
2021-09-06 22:00 | 0 | 1 | 1 | 1 | 1.3 | 23.3 | 100 | 100 | 0 | 0 | 0 | 0.521 | 0 | 0 | 0 | 0 | 0 | 0 | 0.192 | 0.343 | 0.343 | 0 | 0 | 0 | 0 | 0 | 0 | -0.001 | 0 | 0 | 0 | 0 | 2.11 | 1 | 260 | 0 | 0 | 0 | 0 | 0 | 0 | 3.001 | 4.736 | 4.037 | 0 | 0 | 11.583 | 2 | 2 | 0
2021-09-06 23:00 | 0 | 28 | 27.54 | 1 | 1.1 | 23.24 | 100 | 100 | 0 | 0 | 0 | 0.521 | 0 | 0 | 0 | 0 | 0 | 0 | 8.282 | 9.453 | 9.61 | 0 | 0 | 0 | 0 | 0 | 0 | -0.001 | 0 | 0 | 0 | 0 | 10.34 | 1 | 260 | 0 | 0 | 0 | 0 | 0 | 0 | 3.002 | 4.737 | 4.038 | 0 | 0 | 3.496 | 1 | 1 | 0
2021-09-07 | 0 | 3 | 2.86 | 1 | 1.7 | 23.21 | 100 | 100 | 0 | 0 | 0 | 0.521 | 0 | 0 | 0 | 0 | 0 | 0 | 0.852 | 0.981 | 1.03 | 0 | 0 | 0 | 0 | 0 | 0 | -0.001 | 0 | 0 | 0 | 0 | 17.69 | 0.99 | 260 | 0 | 0 | 0 | 0 | 0 | 0 | 3.003 | 4.738 | 4.039 | 0 | 0 | 10.928 | 1 | 1 | 0
2021-09-07 01:00 | 0 | 31.7 | 29.04 | 1 | 2.4 | 23.35 | 100 | 100 | 0 | 0 | 0 | 0.521 | 0 | 0 | 0 | 0 | 0 | 0 | 8.573 | 9.965 | 10.879 | 0 | 0 | 0 | 0 | 0 | 0 | -0.001 | 0 | 0 | 0 | 0 | 23.66 | 0.98 | 260 | 0 | 0 | 0 | 0 | 0 | 0 | 2.999 | 4.735 | 4.037 | 0 | 0 | 3.198 | 1 | 1 | 0
2021-09-07 02:00 | 0 | 33.8 | 29.92 | 1 | 2.5 | 23.31 | 100 | 100 | 0 | 0 | 0 | 0.521 | 0 | 0 | 0 | 0 | 0 | 0 | 8.756 | 10.268 | 11.6 | 0 | 0 | 0 | 0 | 0 | 0 | -0.001 | 0 | 0 | 0 | 0 | 27.73 | 0.97 | 260 | 0 | 0 | 0 | 0 | 0 | 0 | 3 | 4.736 | 4.037 | 0 | 0 | 3.017 | 1 | 1 | 0
2021-09-07 03:00 | 0 | 3.2 | 2.79 | 1 | 2.4 | 23.58 | 100 | 100 | 0 | 0 | 0 | 0.521 | 0 | 0 | 0 | 0 | 0 | 0 | 0.812 | 0.957 | 1.098 | 0 | 0 | 0 | 0 | 0 | 0 | -0.001 | 0 | 0 | 0 | 0 | 29.43 | 0.97 | 260 | 0 | 0 | 0 | 0 | 0 | 0 | 2.993 | 4.73 | 4.033 | 0 | 0 | 10.943 | 1 | 1 | 0
2021-09-07 04:00 | 0 | 2.1 | 1.84 | 1 | 2.4 | 23.58 | 100 | 100 | 0 | 0 | 0 | 0.521 | 0 | 0 | 0 | 0 | 0 | 0 | 0.539 | 0.633 | 0.721 | 0 | 0 | 0 | 0 | 0 | 0 | -0.001 | 0 | 0 | 0 | 0 | 28.55 | 0.97 | 260 | 0 | 0 | 0 | 0 | 0 | 0 | 2.993 | 4.73 | 4.033 | 0 | 0 | 11.217 | 1 | 1 | 0
2021-09-07 05:00 | 0 | 0.3 | 0.27 | 1 | 2.8 | 23.4 | 100 | 100 | 0 | 0 | 0 | 0.521 | 0 | 0 | 0 | 0 | 0 | 0 | 0.08 | 0.093 | 0.103 | 0 | 0 | 0 | 0 | 0 | 0 | -0.001 | 0 | 0 | 0 | 0 | 25.21 | 0.98 | 260 | 0 | 0 | 0 | 0 | 0 | 0 | 2.998 | 4.734 | 4.036 | 0 | 0 | 11.688 | 1 | 1 | 0
2021-09-07 06:00 | 0 | 0.2 | 0.19 | 1 | 3.1 | 23.54 | 100 | 100 | 0 | 0 | 0 | 0.521 | 0 | 0 | 0 | 0 | 0 | 0 | 0.056 | 0.065 | 0.069 | 0 | 0 | 0 | 0 | 0 | 0 | -0.001 | 0 | 0 | 0 | 0 | 19.8 | 0.99 | 260 | 0 | 0 | 0 | 0 | 0 | 0 | 2.994 | 4.731 | 4.033 | 0 | 0 | 11.702 | 1 | 1 | 0
2021-09-07 07:00 | 0 | 18.3 | 17.84 | 1 | 3.7 | 23.53 | 100 | 100 | 0 | 0 | 0 | 0.521 | 0 | 0 | 0 | 0 | 0 | 0 | 5.351 | 6.123 | 6.281 | 0 | 0 | 0 | 0 | 0 | 0 | -0.001 | 0 | 0 | 0 | 0 | 12.85 | 0.99 | 260 | 0 | 0 | 0 | 0 | 0 | 0 | 2.994 | 4.731 | 4.033 | 0 | 0 | 6.408 | 1 | 1 | 0
2021-09-07 08:00 | 0 | 48.5 | 48.33 | 1 | 4.3 | 23.18 | 100 | 100 | 0 | 0 | 0 | 0.521 | 0 | 0 | 0 | 0 | 0 | 0 | 11.634 | 16.585 | 16.645 | 0 | 0 | 0 | 0 | 0 | 0 | -0.001 | 0 | 0 | 0 | 0 | 4.87 | 1 | 260 | 0 | 0 | 0 | 0 | 0 | 0 | 3.004 | 4.738 | 4.039 | 0 | 0 | 0.148 | 1 | 1 | 0
2021-09-07 09:00 | 0 | 16.7 | 16.67 | 1 | 4.2 | 22.77 | 100 | 100 | 0 | 0 | 0 | 0.521 | 0 | 0 | 0 | 0 | 0 | 0 | 1.297 | 5.72 | 5.731 | 0 | 0 | 0 | 0 | 0 | 0 | -0.001 | 0 | 0 | 0 | 0 | 3.7 | 1 | 260 | 0 | 0 | 0 | 0 | 0 | 0 | 3.016 | 4.747 | 4.046 | 0 | 0 | 10.512 | 1 | 1 | 0
2021-09-07 10:00 | 0 | 0 | 0 | 1 | 4.3 | 22.63 | 100 | 100 | 0 | 0 | 0 | 0 | 0 | 0 | 0 | 0 | 0 | 0 | 0 | 0 | 0 | 0 | 0 | 0 | 0 | 0 | 0 | -0.001 | 0 | 0 | 0 | 0 | 8.07 | 1 | 260 | 0 | 0 | 0 | 0 | 0 | 0 | 3.02 | 4.749 | 4.049 | 0 | 0 | 11.818 | 2 | 2 | 0
2021-09-07 11:00 | 0 | 0 | 0 | 0 | 4.5 | 22.24 | 100 | 100 | 0 | 0 | 0 | 0 | 0 | 0 | 0 | 0 | 0 | 0 | 0 | 0 | 0 | 0 | 0 | 0 | 0 | 0 | 0 | -0.001 | 0 | 0 | 0 | 0 | 0 | 0 | 260 | 0 | 0 | 0 | 0 | 0 | 0 | 3.032 | 4.757 | 4.055 | 0 | 0 | 11.844 | 1 | 1 | 0
2021-09-07 12:00 | 0 | 0 | 0 | 0 | 4.2 | 21.96 | 100 | 100 | 0 | 0 | 0 | 0 | 0 | 0 | 0 | 0 | 0 | 0 | 0 | 0 | 0 | 0 | 0 | 0 | 0 | 0 | 0 | -0.001 | 0 | 0 | 0 | 0 | 0 | 0 | 260 | 0 | 0 | 0 | 0 | 0 | 0 | 3.04 | 4.763 | 4.06 | 0 | 0 | 11.863 | 1 | 1 | 0
2021-09-07 13:00 | 0 | 0 | 0 | 0 | 3.5 | 21.72 | 100 | 100 | 0 | 0 | 0 | 0 | 0 | 0 | 0 | 0 | 0 | 0 | 0 | 0 | 0 | 0 | 0 | 0 | 0 | 0 | 0 | -0.001 | 0 | 0 | 0 | 0 | 0 | 0 | 260 | 0 | 0 | 0 | 0 | 0 | 0 | 3.047 | 4.768 | 4.064 | 0 | 0 | 11.879 | 1 | 1 | 0
2021-09-07 14:00 | 0 | 0 | 0 | 0 | 2.6 | 21.59 | 100 | 100 | 0 | 0 | 0 | 0 | 0 | 0 | 0 | 0 | 0 | 0 | 0 | 0 | 0 | 0 | 0 | 0 | 0 | 0 | 0 | -0.001 | 0 | 0 | 0 | 0 | 0 | 0 | 260 | 0 | 0 | 0 | 0 | 0 | 0 | 3.051 | 4.77 | 4.067 | 0 | 0 | 11.887 | 1 | 1 | 0
2021-09-07 15:00 | 0 | 0 | 0 | 0 | 3.2 | 21.45 | 100 | 100 | 0 | 0 | 0 | 0 | 0 | 0 | 0 | 0 | 0 | 0 | 0 | 0 | 0 | 0 | 0 | 0 | 0 | 0 | 0 | -0.001 | 0 | 0 | 0 | 0 | 0 | 0 | 260 | 0 | 0 | 0 | 0 | 0 | 0 | 3.055 | 4.773 | 4.069 | 0 | 0 | 11.897 | 1 | 1 | 0
2021-09-07 16:00 | 0 | 0 | 0 | 0 | 3.9 | 21.3 | 100 | 100 | 0 | 0 | 0 | 0 | 0 | 0 | 0 | 0 | 0 | 0 | 0 | 0 | 0 | 0 | 0 | 0 | 0 | 0 | 0 | -0.001 | 0 | 0 | 0 | 0 | 0 | 0 | 260 | 0 | 0 | 0 | 0 | 0 | 0 | 3.059 | 4.776 | 4.072 | 0 | 0 | 11.907 | 1 | 1 | 0
2021-09-07 17:00 | 0 | 0 | 0 | 0 | 3.1 | 21.24 | 100 | 100 | 0 | 0 | 0 | 0 | 0 | 0 | 0 | 0 | 0 | 0 | 0 | 0 | 0 | 0 | 0 | 0 | 0 | 0 | 0 | -0.001 | 0 | 0 | 0 | 0 | 0 | 0 | 260 | 0 | 0 | 0 | 0 | 0 | 0 | 3.061 | 4.777 | 4.073 | 0 | 0 | 11.911 | 1 | 1 | 0
2021-09-07 18:00 | 0 | 0 | 0 | 0 | 3.2 | 20.96 | 100 | 100 | 0 | 0 | 0 | 0 | 0 | 0 | 0 | 0 | 0 | 0 | 0 | 0 | 0 | 0 | 0 | 0 | 0 | 0 | 0 | -0.001 | 0 | 0 | 0 | 0 | 0 | 0 | 260 | 0 | 0 | 0 | 0 | 0 | 0 | 3.069 | 4.783 | 4.077 | 0 | 0 | 11.929 | 1 | 1 | 0
2021-09-07 19:00 | 0 | 0 | 0 | 0 | 3.5 | 20.81 | 100 | 100 | 0 | 0 | 0 | 0 | 0 | 0 | 0 | 0 | 0 | 0 | 0 | 0 | 0 | 0 | 0 | 0 | 0 | 0 | 0 | -0.001 | 0 | 0 | 0 | 0 | 0 | 0 | 260 | 0 | 0 | 0 | 0 | 0 | 0 | 3.074 | 4.786 | 4.08 | 0 | 0 | 11.939 | 1 | 1 | 0
2021-09-07 20:00 | 0 | 0 | 0 | 0 | 3.4 | 20.74 | 100 | 100 | 0 | 0 | 0 | 0 | 0 | 0 | 0 | 0 | 0 | 0 | 0 | 0 | 0 | 0 | 0 | 0 | 0 | 0 | 0 | -0.001 | 0 | 0 | 0 | 0 | 0 | 0 | 260 | 0 | 0 | 0 | 0 | 0 | 0 | 3.076 | 4.787 | 4.081 | 0 | 0 | 11.944 | 1 | 1 | 0
2021-09-07 21:00 | 0 | 0 | 0 | 1 | 3.2 | 20.68 | 100 | 100 | 0 | 0 | 0 | 0 | 0 | 0 | 0 | 0 | 0 | 0 | 0 | 0 | 0 | 0 | 0 | 0 | 0 | 0 | 0 | -0.001 | 0 | 0 | 0 | 0 | 6.22 | 1 | 260 | 0 | 0 | 0 | 0 | 0 | 0 | 3.078 | 4.788 | 4.082 | 0 | 0 | 11.948 | 1 | 1 | 0
2021-09-07 22:00 | 0 | 0 | 0 | 1 | 2.8 | 20.87 | 100 | 100 | 0 | 0 | 0 | 0 | 0 | 0 | 0 | 0 | 0 | 0 | 0 | 0 | 0 | 0 | 0 | 0 | 0 | 0 | 0 | -0.001 | 0 | 0 | 0 | 0 | 2.47 | 1 | 260 | 0 | 0 | 0 | 0 | 0 | 0 | 3.072 | 4.785 | 4.079 | 0 | 0 | 11.935 | 1 | 1 | 0
2021-09-07 23:00 | 0 | 0 | 0 | 1 | 3.5 | 21.01 | 100 | 100 | 0 | 0 | 0 | 0 | 0 | 0 | 0 | 0 | 0 | 0 | 0 | 0 | 0 | 0 | 0 | 0 | 0 | 0 | 0 | -0.001 | 0 | 0 | 0 | 0 | 10.71 | 1 | 260 | 0 | 0 | 0 | 0 | 0 | 0 | 3.068 | 4.782 | 4.076 | 0 | 0 | 11.926 | 1 | 1 | 0
2021-09-08 | 0 | 0 | 0 | 1 | 4.2 | 21.09 | 100 | 100 | 0 | 0 | 0 | 0 | 0 | 0 | 0 | 0 | 0 | 0 | 0 | 0 | 0 | 0 | 0 | 0 | 0 | 0 | 0 | -0.001 | 0 | 0 | 0 | 0 | 18.06 | 0.99 | 260 | 0 | 0 | 0 | 0 | 0 | 0 | 3.065 | 4.78 | 4.075 | 0 | 0 | 11.921 | 1 | 1 | 0
2021-09-08 01:00 | 0 | 0.1 | 0.09 | 1 | 4.8 | 21.15 | 100 | 100 | 0 | 0 | 0 | 0.521 | 0 | 0 | 0 | 0 | 0 | 0 | 0.027 | 0.031 | 0.034 | 0 | 0 | 0 | 0 | 0 | 0 | -0.001 | 0 | 0 | 0 | 0 | 24.04 | 0.98 | 260 | 0 | 0 | 0 | 0 | 0 | 0 | 3.064 | 4.779 | 4.074 | 0 | 0 | 11.89 | 2 | 2 | 0
2021-09-08 02:00 | 0 | 0.1 | 0.09 | 1 | 4.3 | 21.1 | 100 | 100 | 0 | 0 | 0 | 0.521 | 0 | 0 | 0 | 0 | 0 | 0 | 0.026 | 0.03 | 0.034 | 0 | 0 | 0 | 0 | 0 | 0 | -0.001 | 0 | 0 | 0 | 0 | 28.11 | 0.97 | 260 | 0 | 0 | 0 | 0 | 0 | 0 | 3.065 | 4.78 | 4.075 | 0 | 0 | 11.894 | 1 | 1 | 0
2021-09-08 03:00 | 0 | 0 | 0 | 1 | 4.7 | 21.31 | 100 | 100 | 0 | 0 | 0 | 0 | 0 | 0 | 0 | 0 | 0 | 0 | 0 | 0 | 0 | 0 | 0 | 0 | 0 | 0 | 0 | -0.001 | 0 | 0 | 0 | 0 | 29.81 | 0.97 | 260 | 0 | 0 | 0 | 0 | 0 | 0 | 3.059 | 4.776 | 4.071 | 0 | 0 | 11.906 | 2 | 2 | 0
2021-09-08 04:00 | 0 | 0 | 0 | 1 | 4.5 | 21.32 | 100 | 100 | 0 | 0 | 0 | 0 | 0 | 0 | 0 | 0 | 0 | 0 | 0 | 0 | 0 | 0 | 0 | 0 | 0 | 0 | 0 | -0.001 | 0 | 0 | 0 | 0 | 28.91 | 0.97 | 260 | 0 | 0 | 0 | 0 | 0 | 0 | 3.059 | 4.776 | 4.071 | 0 | 0 | 11.905 | 1 | 1 | 0
2021-09-08 05:00 | 0 | 0 | 0 | 1 | 5.2 | 21.41 | 100 | 100 | 0 | 0 | 0 | 0 | 0 | 0 | 0 | 0 | 0 | 0 | 0 | 0 | 0 | 0 | 0 | 0 | 0 | 0 | 0 | -0.001 | 0 | 0 | 0 | 0 | 25.54 | 0.98 | 260 | 0 | 0 | 0 | 0 | 0 | 0 | 3.056 | 4.774 | 4.07 | 0 | 0 | 11.899 | 1 | 1 | 0
2021-09-08 06:00 | 0 | 0 | 0 | 1 | 5.2 | 21.36 | 100 | 100 | 0 | 0 | 0 | 0 | 0 | 0 | 0 | 0 | 0 | 0 | 0 | 0 | 0 | 0 | 0 | 0 | 0 | 0 | 0 | -0.001 | 0 | 0 | 0 | 0 | 20.1 | 0.98 | 260 | 0 | 0 | 0 | 0 | 0 | 0 | 3.057 | 4.775 | 4.07 | 0 | 0 | 11.903 | 1 | 1 | 0
2021-09-08 07:00 | 0 | 0.3 | 0.29 | 1 | 5.6 | 21.25 | 100 | 100 | 0 | 0 | 0 | 0.521 | 0 | 0 | 0 | 0 | 0 | 0 | 0.088 | 0.1 | 0.103 | 0 | 0 | 0 | 0 | 0 | 0 | -0.001 | 0 | 0 | 0 | 0 | 13.13 | 0.99 | 260 | 0 | 0 | 0 | 0 | 0 | 0 | 3.061 | 4.777 | 4.072 | 0 | 0 | 11.823 | 2 | 2 | 0
2021-09-08 08:00 | 0 | 0 | 0 | 1 | 5.2 | 21.08 | 100 | 100 | 0 | 0 | 0 | 0 | 0 | 0 | 0 | 0 | 0 | 0 | 0 | 0 | 0 | 0 | 0 | 0 | 0 | 0 | 0 | -0.001 | 0 | 0 | 0 | 0 | 5.13 | 1 | 260 | 0 | 0 | 0 | 0 | 0 | 0 | 3.066 | 4.78 | 4.075 | 0 | 0 | 11.921 | 2 | 2 | 0
2021-09-08 09:00 | 0 | 0 | 0 | 1 | 4.9 | 21 | 100 | 100 | 0 | 0 | 0 | 0 | 0 | 0 | 0 | 0 | 0 | 0 | 0 | 0 | 0 | 0 | 0 | 0 | 0 | 0 | 0 | -0.001 | 0 | 0 | 0 | 0 | 3.44 | 1 | 260 | 0 | 0 | 0 | 0 | 0 | 0 | 3.068 | 4.782 | 4.077 | 0 | 0 | 11.927 | 1 | 1 | 0
2021-09-08 10:00 | 0 | 0 | 0 | 0 | 6.4 | 20.77 | 100 | 100 | 0 | 0 | 0 | 0 | 0 | 0 | 0 | 0 | 0 | 0 | 0 | 0 | 0 | 0 | 0 | 0 | 0 | 0 | 0 | -0.001 | 0 | 0 | 0 | 0 | 0 | 0 | 260 | 0 | 0 | 0 | 0 | 0 | 0 | 3.075 | 4.787 | 4.081 | 0 | 0 | 11.942 | 1 | 1 | 0
2021-09-08 11:00 | 0 | 0 | 0 | 0 | 6 | 20.71 | 100 | 100 | 0 | 0 | 0 | 0 | 0 | 0 | 0 | 0 | 0 | 0 | 0 | 0 | 0 | 0 | 0 | 0 | 0 | 0 | 0 | -0.001 | 0 | 0 | 0 | 0 | 0 | 0 | 260 | 0 | 0 | 0 | 0 | 0 | 0 | 3.077 | 4.788 | 4.082 | 0 | 0 | 11.946 | 1 | 1 | 0
2021-09-08 12:00 | 0 | 0 | 0 | 0 | 6.3 | 20.63 | 100 | 100 | 0 | 0 | 0 | 0 | 0 | 0 | 0 | 0 | 0 | 0 | 0 | 0 | 0 | 0 | 0 | 0 | 0 | 0 | 0 | -0.001 | 0 | 0 | 0 | 0 | 0 | 0 | 260 | 0 | 0 | 0 | 0 | 0 | 0 | 3.079 | 4.789 | 4.083 | 0 | 0 | 11.952 | 1 | 1 | 0
2021-09-08 13:00 | 0 | 0 | 0 | 0 | 6.4 | 20.75 | 100 | 100 | 0 | 0 | 0 | 0 | 0 | 0 | 0 | 0 | 0 | 0 | 0 | 0 | 0 | 0 | 0 | 0 | 0 | 0 | 0 | -0.001 | 0 | 0 | 0 | 0 | 0 | 0 | 260 | 0 | 0 | 0 | 0 | 0 | 0 | 3.076 | 4.787 | 4.081 | 0 | 0 | 11.944 | 1 | 1 | 0
2021-09-08 14:00 | 0 | 0 | 0 | 0 | 5.7 | 20.74 | 100 | 100 | 0 | 0 | 0 | 0 | 0 | 0 | 0 | 0 | 0 | 0 | 0 | 0 | 0 | 0 | 0 | 0 | 0 | 0 | 0 | -0.001 | 0 | 0 | 0 | 0 | 0 | 0 | 260 | 0 | 0 | 0 | 0 | 0 | 0 | 3.076 | 4.787 | 4.081 | 0 | 0 | 11.944 | 1 | 1 | 0
2021-09-08 15:00 | 0 | 0 | 0 | 0 | 5.7 | 20.75 | 100 | 100 | 0 | 0 | 0 | 0 | 0 | 0 | 0 | 0 | 0 | 0 | 0 | 0 | 0 | 0 | 0 | 0 | 0 | 0 | 0 | -0.001 | 0 | 0 | 0 | 0 | 0 | 0 | 260 | 0 | 0 | 0 | 0 | 0 | 0 | 3.076 | 4.787 | 4.081 | 0 | 0 | 11.944 | 1 | 1 | 0
2021-09-08 16:00 | 0 | 0 | 0 | 0 | 6.1 | 20.67 | 100 | 100 | 0 | 0 | 0 | 0 | 0 | 0 | 0 | 0 | 0 | 0 | 0 | 0 | 0 | 0 | 0 | 0 | 0 | 0 | 0 | -0.001 | 0 | 0 | 0 | 0 | 0 | 0 | 260 | 0 | 0 | 0 | 0 | 0 | 0 | 3.078 | 4.789 | 4.082 | 0 | 0 | 11.949 | 1 | 1 | 0
2021-09-08 17:00 | 0 | 0 | 0 | 0 | 5.5 | 20.71 | 100 | 100 | 0 | 0 | 0 | 0 | 0 | 0 | 0 | 0 | 0 | 0 | 0 | 0 | 0 | 0 | 0 | 0 | 0 | 0 | 0 | -0.001 | 0 | 0 | 0 | 0 | 0 | 0 | 260 | 0 | 0 | 0 | 0 | 0 | 0 | 3.077 | 4.788 | 4.082 | 0 | 0 | 11.946 | 1 | 1 | 0
2021-09-08 18:00 | 0 | 0 | 0 | 0 | 4.9 | 21.05 | 100 | 100 | 0 | 0 | 0 | 0 | 0 | 0 | 0 | 0 | 0 | 0 | 0 | 0 | 0 | 0 | 0 | 0 | 0 | 0 | 0 | -0.001 | 0 | 0 | 0 | 0 | 0 | 0 | 260 | 0 | 0 | 0 | 0 | 0 | 0 | 3.067 | 4.781 | 4.076 | 0 | 0 | 11.923 | 1 | 1 | 0
2021-09-08 19:00 | 0 | 0 | 0 | 0 | 4.8 | 21.45 | 100 | 100 | 0 | 0 | 0 | 0 | 0 | 0 | 0 | 0 | 0 | 0 | 0 | 0 | 0 | 0 | 0 | 0 | 0 | 0 | 0 | -0.001 | 0 | 0 | 0 | 0 | 0 | 0 | 260 | 0 | 0 | 0 | 0 | 0 | 0 | 3.055 | 4.773 | 4.069 | 0 | 0 | 11.897 | 1 | 1 | 0
2021-09-08 20:00 | 0 | 0 | 0 | 0 | 4.7 | 21.7 | 100 | 100 | 0 | 0 | 0 | 0 | 0 | 0 | 0 | 0 | 0 | 0 | 0 | 0 | 0 | 0 | 0 | 0 | 0 | 0 | 0 | -0.001 | 0 | 0 | 0 | 0 | 0 | 0 | 260 | 0 | 0 | 0 | 0 | 0 | 0 | 3.047 | 4.768 | 4.065 | 0 | 0 | 11.88 | 1 | 1 | 0
2021-09-08 21:00 | 0 | 0 | 0 | 1 | 4.6 | 21.98 | 100 | 100 | 0 | 0 | 0 | 0 | 0 | 0 | 0 | 0 | 0 | 0 | 0 | 0 | 0 | 0 | 0 | 0 | 0 | 0 | 0 | -0.001 | 0 | 0 | 0 | 0 | 5.87 | 1 | 260 | 0 | 0 | 0 | 0 | 0 | 0 | 3.039 | 4.762 | 4.06 | 0 | 0 | 11.862 | 1 | 1 | 0
2021-09-08 22:00 | 0 | 0 | 0 | 1 | 4.7 | 22.89 | 100 | 100 | 0 | 0 | 0 | 0 | 0 | 0 | 0 | 0 | 0 | 0 | 0 | 0 | 0 | 0 | 0 | 0 | 0 | 0 | 0 | -0.001 | 0 | 0 | 0 | 0 | 2.83 | 1 | 260 | 0 | 0 | 0 | 0 | 0 | 0 | 3.013 | 4.744 | 4.044 | 0 | 0 | 11.801 | 1 | 1 | 0
2021-09-08 23:00 | 0 | 1.1 | 1.08 | 1 | 6.5 | 23.83 | 100 | 100 | 0 | 0 | 0 | 0.521 | 0 | 0 | 0 | 0 | 0 | 0 | 0.324 | 0.37 | 0.378 | 0 | 0 | 0 | 0 | 0 | 0 | -0.001 | 0 | 0 | 0 | 0 | 11.07 | 1 | 260 | 0 | 0 | 0 | 0 | 0 | 0 | 2.985 | 4.725 | 4.028 | 0 | 0 | 11.415 | 2 | 2 | 0
2021-09-09 | 0 | 13.8 | 13.09 | 1 | 7.8 | 24.3 | 100 | 100 | 0 | 0 | 0 | 0.521 | 0 | 0 | 0 | 0 | 0 | 0 | 3.899 | 4.493 | 4.736 | 0 | 0 | 0 | 0 | 0 | 0 | -0.001 | 0 | 0 | 0 | 0 | 18.43 | 0.99 | 260 | 0 | 0 | 0 | 0 | 0 | 0 | 2.972 | 4.716 | 4.02 | 0 | 0 | 7.809 | 1 | 1 | 0
2021-09-09 01:00 | 0 | 17.3 | 15.75 | 1 | 9.3 | 24.49 | 100 | 100 | 0 | 0 | 0 | 0.521 | 0 | 0 | 0 | 0 | 0 | 0 | 4.644 | 5.406 | 5.937 | 0 | 0 | 0 | 0 | 0 | 0 | -0.001 | 0 | 0 | 0 | 0 | 24.42 | 0.98 | 260 | 0 | 0 | 0 | 0 | 0 | 0 | 2.966 | 4.712 | 4.017 | 0 | 0 | 7.052 | 1 | 1 | 0
2021-09-09 02:00 | 0 | 7.8 | 6.86 | 1 | 10.5 | 24.97 | 100 | 100 | 0 | 0 | 0 | 0.521 | 0 | 0 | 0 | 0 | 0 | 0 | 2.002 | 2.353 | 2.677 | 0 | 0 | 0 | 0 | 0 | 0 | -0.001 | 0 | 0 | 0 | 0 | 28.49 | 0.97 | 260 | 0 | 0 | 0 | 0 | 0 | 0 | 2.953 | 4.703 | 4.009 | 0 | 0 | 9.662 | 1 | 1 | 0
2021-09-09 03:00 | 0 | 31.6 | 27.32 | 1 | 11.2 | 25.18 | 100 | 100 | 0 | 0 | 0 | 0.521 | 0 | 0 | 0 | 0 | 0 | 0 | 7.943 | 9.375 | 10.845 | 0 | 0 | 0 | 0 | 0 | 0 | -0.001 | 0 | 0 | 0 | 0 | 30.19 | 0.96 | 260 | 0 | 0 | 0 | 0 | 0 | 0 | 2.947 | 4.698 | 4.005 | 0 | 0 | 3.707 | 1 | 1 | 0
2021-09-09 04:00 | 0 | 0 | 0 | 1 | 10.3 | 24.54 | 100 | 100 | 0 | 0 | 0 | 0 | 0 | 0 | 0 | 0 | 0 | 0 | 0 | 0 | 0 | 0 | 0 | 0 | 0 | 0 | 0 | -0.001 | 0 | 0 | 0 | 0 | 29.27 | 0.97 | 260 | 0 | 0 | 0 | 0 | 0 | 0 | 2.965 | 4.711 | 4.016 | 0 | 0 | 11.692 | 2 | 2 | 0
2021-09-09 05:00 | 0 | 2.3 | 2.07 | 1 | 8.9 | 25.21 | 100 | 100 | 0 | 0 | 0 | 0.521 | 0 | 0 | 0 | 0 | 0 | 0 | 0.608 | 0.71 | 0.789 | 0 | 0 | 0 | 0 | 0 | 0 | -0.001 | 0 | 0 | 0 | 0 | 25.87 | 0.97 | 260 | 0 | 0 | 0 | 0 | 0 | 0 | 2.946 | 4.698 | 4.005 | 0 | 0 | 11.04 | 2 | 2 | 0
2021-09-09 06:00 | 0 | 8.1 | 7.59 | 1 | 7.2 | 25.36 | 100 | 100 | 0 | 0 | 0 | 0.521 | 0 | 0 | 0 | 0 | 0 | 0 | 2.254 | 2.606 | 2.78 | 0 | 0 | 0 | 0 | 0 | 0 | -0.001 | 0 | 0 | 0 | 0 | 20.4 | 0.98 | 260 | 0 | 0 | 0 | 0 | 0 | 0 | 2.941 | 4.695 | 4.002 | 0 | 0 | 9.384 | 1 | 1 | 0
2021-09-09 07:00 | 0 | 0.7 | 0.68 | 1 | 5.9 | 25.02 | 100 | 100 | 0 | 0 | 0 | 0.521 | 0 | 0 | 0 | 0 | 0 | 0 | 0.204 | 0.234 | 0.24 | 0 | 0 | 0 | 0 | 0 | 0 | -0.001 | 0 | 0 | 0 | 0 | 13.41 | 0.99 | 260 | 0 | 0 | 0 | 0 | 0 | 0 | 2.951 | 4.702 | 4.008 | 0 | 0 | 11.457 | 1 | 1 | 0
2021-09-09 08:00 | 0 | 13.6 | 13.54 | 1 | 5.4 | 24.82 | 100 | 100 | 0 | 0 | 0 | 0.521 | 0 | 0 | 0 | 0 | 0 | 0 | 3.159 | 4.647 | 4.668 | 0 | 0 | 0 | 0 | 0 | 0 | -0.001 | 0 | 0 | 0 | 0 | 5.39 | 1 | 260 | 0 | 0 | 0 | 0 | 0 | 0 | 2.957 | 4.706 | 4.011 | 0 | 0 | 8.515 | 1 | 1 | 0
2021-09-09 09:00 | 0 | 35.3 | 35.25 | 1 | 4.9 | 24.56 | 100 | 100 | 0 | 0 | 0 | 0.521 | 0 | 0 | 0 | 0 | 0 | 0 | 2.47 | 12.096 | 12.115 | 0 | 0 | 0 | 0 | 0 | 0 | -0.001 | 0 | 0 | 0 | 0 | 3.19 | 1 | 260 | 0 | 0 | 0 | 0 | 0 | 0 | 2.964 | 4.711 | 4.016 | 0 | 0 | 9.221 | 1 | 1 | 0
2021-09-09 10:00 | 0 | 0 | 0 | 0 | 3.8 | 24.48 | 100 | 100 | 0 | 0 | 0 | 0 | 0 | 0 | 0 | 0 | 0 | 0 | 0 | 0 | 0 | 0 | 0 | 0 | 0 | 0 | 0 | -0.001 | 0 | 0 | 0 | 0 | 0 | 0 | 260 | 0 | 0 | 0 | 0 | 0 | 0 | 2.967 | 4.712 | 4.017 | 0 | 0 | 11.696 | 2 | 2 | 0
2021-09-09 11:00 | 0 | 0 | 0 | 0 | 4 | 24.46 | 100 | 100 | 0 | 0 | 0 | 0 | 0 | 0 | 0 | 0 | 0 | 0 | 0 | 0 | 0 | 0 | 0 | 0 | 0 | 0 | 0 | -0.001 | 0 | 0 | 0 | 0 | 0 | 0 | 260 | 0 | 0 | 0 | 0 | 0 | 0 | 2.967 | 4.713 | 4.018 | 0 | 0 | 11.698 | 1 | 1 | 0
2021-09-09 12:00 | 0 | 0 | 0 | 0 | 3.8 | 24.35 | 100 | 100 | 0 | 0 | 0 | 0 | 0 | 0 | 0 | 0 | 0 | 0 | 0 | 0 | 0 | 0 | 0 | 0 | 0 | 0 | 0 | -0.001 | 0 | 0 | 0 | 0 | 0 | 0 | 260 | 0 | 0 | 0 | 0 | 0 | 0 | 2.97 | 4.715 | 4.019 | 0 | 0 | 11.705 | 1 | 1 | 0
2021-09-09 13:00 | 0 | 0 | 0 | 0 | 4.1 | 24.32 | 100 | 100 | 0 | 0 | 0 | 0 | 0 | 0 | 0 | 0 | 0 | 0 | 0 | 0 | 0 | 0 | 0 | 0 | 0 | 0 | 0 | -0.001 | 0 | 0 | 0 | 0 | 0 | 0 | 260 | 0 | 0 | 0 | 0 | 0 | 0 | 2.971 | 4.716 | 4.02 | 0 | 0 | 11.707 | 1 | 1 | 0
2021-09-09 14:00 | 0 | 0 | 0 | 0 | 3.6 | 24.18 | 100 | 100 | 0 | 0 | 0 | 0 | 0 | 0 | 0 | 0 | 0 | 0 | 0 | 0 | 0 | 0 | 0 | 0 | 0 | 0 | 0 | -0.001 | 0 | 0 | 0 | 0 | 0 | 0 | 260 | 0 | 0 | 0 | 0 | 0 | 0 | 2.975 | 4.718 | 4.022 | 0 | 0 | 11.716 | 1 | 1 | 0
2021-09-09 15:00 | 0 | 0 | 0 | 0 | 3.4 | 23.83 | 100 | 100 | 0 | 0 | 0 | 0 | 0 | 0 | 0 | 0 | 0 | 0 | 0 | 0 | 0 | 0 | 0 | 0 | 0 | 0 | 0 | -0.001 | 0 | 0 | 0 | 0 | 0 | 0 | 260 | 0 | 0 | 0 | 0 | 0 | 0 | 2.985 | 4.725 | 4.028 | 0 | 0 | 11.739 | 1 | 1 | 0
2021-09-09 16:00 | 0 | 0 | 0 | 0 | 3.3 | 23.68 | 100 | 100 | 0 | 0 | 0 | 0 | 0 | 0 | 0 | 0 | 0 | 0 | 0 | 0 | 0 | 0 | 0 | 0 | 0 | 0 | 0 | -0.001 | 0 | 0 | 0 | 0 | 0 | 0 | 260 | 0 | 0 | 0 | 0 | 0 | 0 | 2.99 | 4.728 | 4.031 | 0 | 0 | 11.749 | 1 | 1 | 0
2021-09-09 17:00 | 0 | 0 | 0 | 0 | 2.7 | 23.47 | 100 | 100 | 0 | 0 | 0 | 0 | 0 | 0 | 0 | 0 | 0 | 0 | 0 | 0 | 0 | 0 | 0 | 0 | 0 | 0 | 0 | -0.001 | 0 | 0 | 0 | 0 | 0 | 0 | 260 | 0 | 0 | 0 | 0 | 0 | 0 | 2.996 | 4.733 | 4.035 | 0 | 0 | 11.763 | 1 | 1 | 0
2021-09-09 18:00 | 0 | 0 | 0 | 0 | 2.7 | 23.26 | 100 | 100 | 0 | 0 | 0 | 0 | 0 | 0 | 0 | 0 | 0 | 0 | 0 | 0 | 0 | 0 | 0 | 0 | 0 | 0 | 0 | -0.001 | 0 | 0 | 0 | 0 | 0 | 0 | 260 | 0 | 0 | 0 | 0 | 0 | 0 | 3.002 | 4.737 | 4.038 | 0 | 0 | 11.777 | 1 | 1 | 0
2021-09-09 19:00 | 0 | 0 | 0 | 0 | 2.6 | 23.07 | 100 | 100 | 0 | 0 | 0 | 0 | 0 | 0 | 0 | 0 | 0 | 0 | 0 | 0 | 0 | 0 | 0 | 0 | 0 | 0 | 0 | -0.001 | 0 | 0 | 0 | 0 | 0 | 0 | 260 | 0 | 0 | 0 | 0 | 0 | 0 | 3.007 | 4.741 | 4.041 | 0 | 0 | 11.789 | 1 | 1 | 0
2021-09-09 20:00 | 0 | 0 | 0 | 0 | 2.4 | 22.95 | 100 | 100 | 0 | 0 | 0 | 0 | 0 | 0 | 0 | 0 | 0 | 0 | 0 | 0 | 0 | 0 | 0 | 0 | 0 | 0 | 0 | -0.001 | 0 | 0 | 0 | 0 | 0 | 0 | 260 | 0 | 0 | 0 | 0 | 0 | 0 | 3.011 | 4.743 | 4.043 | 0 | 0 | 11.797 | 1 | 1 | 0
2021-09-09 21:00 | 0 | 0 | 0 | 1 | 2.5 | 22.76 | 100 | 100 | 0 | 0 | 0 | 0 | 0 | 0 | 0 | 0 | 0 | 0 | 0 | 0 | 0 | 0 | 0 | 0 | 0 | 0 | 0 | -0.001 | 0 | 0 | 0 | 0 | 5.51 | 1 | 260 | 0 | 0 | 0 | 0 | 0 | 0 | 3.016 | 4.747 | 4.047 | 0 | 0 | 11.81 | 1 | 1 | 0
2021-09-09 22:00 | 0 | 8.9 | 8.89 | 1 | 3.6 | 23.63 | 100 | 100 | 0 | 0 | 0 | 0.521 | 0 | 0 | 0 | 0 | 0 | 0 | 1.651 | 3.05 | 3.054 | 0 | 0 | 0 | 0 | 0 | 0 | -0.001 | 0 | 0 | 0 | 0 | 3.18 | 1 | 260 | 0 | 0 | 0 | 0 | 0 | 0 | 2.991 | 4.729 | 4.032 | 0 | 0 | 10.101 | 2 | 2 | 0
2021-09-09 23:00 | 0 | 16.2 | 15.88 | 1 | 3.1 | 23.62 | 100 | 100 | 0 | 0 | 0 | 0.521 | 0 | 0 | 0 | 0 | 0 | 0 | 4.769 | 5.449 | 5.56 | 0 | 0 | 0 | 0 | 0 | 0 | -0.001 | 0 | 0 | 0 | 0 | 11.44 | 0.99 | 260 | 0 | 0 | 0 | 0 | 0 | 0 | 2.991 | 4.73 | 4.032 | 0 | 0 | 6.984 | 1 | 1 | 0
2021-09-10 | 0 | 36 | 34.08 | 1 | 2.6 | 23.67 | 100 | 100 | 0 | 0 | 0 | 0.521 | 0 | 0 | 0 | 0 | 0 | 0 | 10.144 | 11.696 | 12.355 | 0 | 0 | 0 | 0 | 0 | 0 | -0.001 | 0 | 0 | 0 | 0 | 18.81 | 0.99 | 260 | 0 | 0 | 0 | 0 | 0 | 0 | 2.99 | 4.729 | 4.031 | 0 | 0 | 1.605 | 1 | 1 | 0
2021-09-10 01:00 | 0 | 0.3 | 0.27 | 1 | 2.8 | 23.56 | 100 | 100 | 0 | 0 | 0 | 0.521 | 0 | 0 | 0 | 0 | 0 | 0 | 0.08 | 0.093 | 0.103 | 0 | 0 | 0 | 0 | 0 | 0 | -0.001 | 0 | 0 | 0 | 0 | 24.8 | 0.98 | 260 | 0 | 0 | 0 | 0 | 0 | 0 | 2.993 | 4.731 | 4.033 | 0 | 0 | 11.677 | 1 | 1 | 0
2021-09-10 02:00 | 0 | 0 | 0 | 1 | 2.4 | 23.25 | 100 | 100 | 0 | 0 | 0 | 0 | 0 | 0 | 0 | 0 | 0 | 0 | 0 | 0 | 0 | 0 | 0 | 0 | 0 | 0 | 0 | -0.001 | 0 | 0 | 0 | 0 | 28.88 | 0.97 | 260 | 0 | 0 | 0 | 0 | 0 | 0 | 3.002 | 4.737 | 4.038 | 0 | 0 | 11.777 | 2 | 2 | 0
2021-09-10 03:00 | 0 | 0 | 0 | 1 | 1.8 | 23.97 | 100 | 100 | 0 | 0 | 0 | 0 | 0 | 0 | 0 | 0 | 0 | 0 | 0 | 0 | 0 | 0 | 0 | 0 | 0 | 0 | 0 | -0.001 | 0 | 0 | 0 | 0 | 30.56 | 0.96 | 260 | 0 | 0 | 0 | 0 | 0 | 0 | 2.981 | 4.723 | 4.026 | 0 | 0 | 11.73 | 1 | 1 | 0
2021-09-10 04:00 | 0 | 0.4 | 0.35 | 1 | 1 | 23.65 | 100 | 100 | 0 | 0 | 0 | 0.521 | 0 | 0 | 0 | 0 | 0 | 0 | 0.101 | 0.119 | 0.137 | 0 | 0 | 0 | 0 | 0 | 0 | -0.001 | 0 | 0 | 0 | 0 | 29.63 | 0.97 | 260 | 0 | 0 | 0 | 0 | 0 | 0 | 2.991 | 4.729 | 4.031 | 0 | 0 | 11.65 | 2 | 2 | 0
2021-09-10 05:00 | 0 | 6 | 5.38 | 1 | 0.3 | 23.62 | 100 | 100 | 0 | 0 | 0 | 0.521 | 0 | 0 | 0 | 0 | 0 | 0 | 1.581 | 1.848 | 2.059 | 0 | 0 | 0 | 0 | 0 | 0 | -0.001 | 0 | 0 | 0 | 0 | 26.2 | 0.97 | 260 | 0 | 0 | 0 | 0 | 0 | 0 | 2.991 | 4.73 | 4.032 | 0 | 0 | 10.172 | 1 | 1 | 0
2021-09-10 06:00 | 0 | 87.2 | 81.57 | 1 | 0.9 | 24.1 | 100 | 100 | 0 | 0 | 0 | 0.521 | 0 | 0 | 0 | 0 | 0 | 0 | 24.21 | 27.994 | 29.927 | 0 | 0 | 0 | 0 | 0 | 0 | -0.001 | 0 | 0 | 0 | 0 | 20.71 | 0.98 | 282.86 | 0 | 0 | 0 | 0 | 11.971 | 0 | 3.21 | 4.874 | 4.155 | 0 | 0 | 0 | 1 | 1 | 0
2021-09-10 07:00 | 0 | 0 | 0 | 1 | 1.9 | 23.96 | 100 | 100 | 0 | 0 | 0 | 0 | 0 | 0 | 0 | 0 | 0 | 0 | 0 | 0 | 0 | 0 | 0 | 0 | 0 | 0 | 0 | -0.001 | 0 | 0 | 0 | 0 | 13.69 | 0.99 | 260 | 0 | 0 | 0 | 0 | -6.515 | 0 | 3.439 | 5.016 | 4.276 | 0 | 0 | 6.216 | 2 | 2 | 0
2021-09-10 08:00 | 0 | 0.1 | 0.1 | 1 | 2.2 | 23.77 | 100 | 100 | 0 | 0 | 0 | 0.521 | 0 | 0 | 0 | 0 | 0 | 0 | 0.023 | 0.034 | 0.034 | 0 | 0 | 0 | 0 | 0 | 0 | -0.001 | 0 | 0 | 0 | 0 | 5.66 | 1 | 260 | 0 | 0 | 0 | 0 | 0 | 0 | 2.987 | 4.727 | 4.029 | 0 | 0 | 11.72 | 2 | 2 | 0
2021-09-10 09:00 | 0 | 26.2 | 26.17 | 1 | 2.5 | 23.17 | 100 | 100 | 0 | 0 | 0 | 0.521 | 0 | 0 | 0 | 0 | 0 | 0 | 1.732 | 8.98 | 8.992 | 0 | 0 | 0 | 0 | 0 | 0 | -0.001 | 0 | 0 | 0 | 0 | 2.93 | 1 | 260 | 0 | 0 | 0 | 0 | 0 | 0 | 3.004 | 4.739 | 4.04 | 0 | 0 | 10.051 | 1 | 1 | 0
2021-09-10 10:00 | 0 | 0 | 0 | 0 | 3 | 22.61 | 100 | 100 | 0 | 0 | 0 | 0 | 0 | 0 | 0 | 0 | 0 | 0 | 0 | 0 | 0 | 0 | 0 | 0 | 0 | 0 | 0 | -0.001 | 0 | 0 | 0 | 0 | 0 | 0 | 260 | 0 | 0 | 0 | 0 | 0 | 0 | 3.021 | 4.75 | 4.049 | 0 | 0 | 11.82 | 2 | 2 | 0
2021-09-10 11:00 | 0 | 0 | 0 | 0 | 3.1 | 22.32 | 100 | 100 | 0 | 0 | 0 | 0 | 0 | 0 | 0 | 0 | 0 | 0 | 0 | 0 | 0 | 0 | 0 | 0 | 0 | 0 | 0 | -0.001 | 0 | 0 | 0 | 0 | 0 | 0 | 260 | 0 | 0 | 0 | 0 | 0 | 0 | 3.029 | 4.756 | 4.054 | 0 | 0 | 11.839 | 1 | 1 | 0
2021-09-10 12:00 | 0 | 0 | 0 | 0 | 3.2 | 22.25 | 100 | 100 | 0 | 0 | 0 | 0 | 0 | 0 | 0 | 0 | 0 | 0 | 0 | 0 | 0 | 0 | 0 | 0 | 0 | 0 | 0 | -0.001 | 0 | 0 | 0 | 0 | 0 | 0 | 260 | 0 | 0 | 0 | 0 | 0 | 0 | 3.031 | 4.757 | 4.055 | 0 | 0 | 11.844 | 1 | 1 | 0
2021-09-10 13:00 | 0 | 0 | 0 | 0 | 3.3 | 22.16 | 100 | 100 | 0 | 0 | 0 | 0 | 0 | 0 | 0 | 0 | 0 | 0 | 0 | 0 | 0 | 0 | 0 | 0 | 0 | 0 | 0 | -0.001 | 0 | 0 | 0 | 0 | 0 | 0 | 260 | 0 | 0 | 0 | 0 | 0 | 0 | 3.034 | 4.759 | 4.057 | 0 | 0 | 11.85 | 1 | 1 | 0
2021-09-10 14:00 | 0 | 0 | 0 | 0 | 3.3 | 22.04 | 100 | 100 | 0 | 0 | 0 | 0 | 0 | 0 | 0 | 0 | 0 | 0 | 0 | 0 | 0 | 0 | 0 | 0 | 0 | 0 | 0 | -0.001 | 0 | 0 | 0 | 0 | 0 | 0 | 260 | 0 | 0 | 0 | 0 | 0 | 0 | 3.037 | 4.761 | 4.059 | 0 | 0 | 11.858 | 1 | 1 | 0
2021-09-10 15:00 | 0 | 0 | 0 | 0 | 3.1 | 21.74 | 100 | 100 | 0 | 0 | 0 | 0 | 0 | 0 | 0 | 0 | 0 | 0 | 0 | 0 | 0 | 0 | 0 | 0 | 0 | 0 | 0 | -0.001 | 0 | 0 | 0 | 0 | 0 | 0 | 260 | 0 | 0 | 0 | 0 | 0 | 0 | 3.046 | 4.767 | 4.064 | 0 | 0 | 11.878 | 1 | 1 | 0
2021-09-10 16:00 | 0 | 0 | 0 | 0 | 2.9 | 21.6 | 100 | 100 | 0 | 0 | 0 | 0 | 0 | 0 | 0 | 0 | 0 | 0 | 0 | 0 | 0 | 0 | 0 | 0 | 0 | 0 | 0 | -0.001 | 0 | 0 | 0 | 0 | 0 | 0 | 260 | 0 | 0 | 0 | 0 | 0 | 0 | 3.05 | 4.77 | 4.066 | 0 | 0 | 11.887 | 1 | 1 | 0
2021-09-10 17:00 | 0 | 0 | 0 | 0 | 2.6 | 21.36 | 100 | 100 | 0 | 0 | 0 | 0 | 0 | 0 | 0 | 0 | 0 | 0 | 0 | 0 | 0 | 0 | 0 | 0 | 0 | 0 | 0 | -0.001 | 0 | 0 | 0 | 0 | 0 | 0 | 260 | 0 | 0 | 0 | 0 | 0 | 0 | 3.057 | 4.775 | 4.07 | 0 | 0 | 11.903 | 1 | 1 | 0
2021-09-10 18:00 | 0 | 0 | 0 | 0 | 2.4 | 20.79 | 100 | 100 | 0 | 0 | 0 | 0 | 0 | 0 | 0 | 0 | 0 | 0 | 0 | 0 | 0 | 0 | 0 | 0 | 0 | 0 | 0 | -0.001 | 0 | 0 | 0 | 0 | 0 | 0 | 260 | 0 | 0 | 0 | 0 | 0 | 0 | 3.074 | 4.786 | 4.08 | 0 | 0 | 11.941 | 1 | 1 | 0
2021-09-10 19:00 | 0 | 0 | 0 | 0 | 2.5 | 20.43 | 100 | 100 | 0 | 0 | 0 | 0 | 0 | 0 | 0 | 0 | 0 | 0 | 0 | 0 | 0 | 0 | 0 | 0 | 0 | 0 | 0 | -0.001 | 0 | 0 | 0 | 0 | 0 | 0 | 260 | 0 | 0 | 0 | 0 | 0 | 0 | 3.085 | 4.793 | 4.086 | 0 | 0 | 11.965 | 1 | 1 | 0
2021-09-10 20:00 | 0 | 0 | 0 | 0 | 2.1 | 20.04 | 100 | 100 | 0 | 0 | 0 | 0 | 0 | 0 | 0 | 0 | 0 | 0 | 0 | 0 | 0 | 0 | 0 | 0 | 0 | 0 | 0 | -0.001 | 0 | 0 | 0 | 0 | 0 | 0 | 260 | 0 | 0 | 0 | 0 | 0 | 0 | 3.097 | 4.801 | 4.093 | 0 | 0 | 11.991 | 1 | 1 | 0
2021-09-10 21:00 | 0 | 0 | 0 | 1 | 1.6 | 20.29 | 100 | 100 | 0 | 0 | 0 | 0 | 0 | 0 | 0 | 0 | 0 | 0 | 0 | 0 | 0 | 0 | 0 | 0 | 0 | 0 | 0 | -0.001 | 0 | 0 | 0 | 0 | 5.15 | 1 | 260 | 0 | 0 | 0 | 0 | 0 | 0 | 3.089 | 4.796 | 4.089 | 0 | 0 | 11.974 | 1 | 1 | 0
2021-09-10 22:00 | 0 | 259.2 | 258.7 | 1 | 1.8 | 22.1 | 100 | 100 | 0 | 0 | 0 | 0.521 | 0 | 0 | 0 | 0 | 0 | 0 | 47.561 | 88.787 | 88.957 | 0 | 0 | 0 | 0 | 0 | 0 | -0.001 | 0 | 0 | 0 | 0 | 3.54 | 1 | 325.22 | 0 | 0 | 0 | 0 | 34.155 | 0 | 3.775 | 5.2 | 4.433 | 0 | 0 | 0 | 2 | 2 | 0
2021-09-10 23:00 | 0 | 450.1 | 440.58 | 1 | 1.8 | 23.16 | 100 | 100 | 0 | 0 | 0 | 0.521 | 0 | 56.22 | 0 | 56.22 | 56.22 | 56.22 | 132.286 | 151.209 | 154.474 | 0 | 0 | 0 | 0 | 0 | 0 | -0.001 | 0 | 36.39 | 0 | 0 | 11.8 | 0.99 | 425 | 0 | 0 | 0 | 0 | 52.254 | 0 | 10.137 | 7.382 | 6.293 | 0 | 0 | 0 | 1 | 1 | 0
2021-09-11 | 0 | 583.7 | 551.29 | 1 | 2 | 24.7 | 100 | 100 | 39.743 | 39.743 | 2.979 | 1.383 | 44.105 | 0 | 0 | 136.636 | 136.636 | 136.636 | 164.017 | 189.202 | 200.326 | 0 | 0 | 0 | 0 | 0 | 0 | 136.635 | 136.636 | 68.21 | 19.84 | 100 | 19.18 | 0.99 | 425 | 0 | 0 | 0 | 0 | 0 | 0 | 12.544 | 8.009 | 6.828 | 0 | 0 | 0 | 2 | 2 | 0
2021-09-11 01:00 | 0 | 563.9 | 510.28 | 1 | 2.2 | 25.71 | 100 | 100 | 35.229 | 35.228 | 2.613 | 1.185 | 39.026 | 0 | 0 | 122.947 | 122.947 | 122.947 | 150.197 | 175.129 | 193.53 | 0 | 0 | 0 | 0 | 0 | 0 | 122.946 | 122.947 | 63.53 | 18.2 | 100 | 25.19 | 0.98 | 425 | 0 | 0 | 0 | 0 | 0 | 0 | 12.45 | 7.989 | 6.811 | 0 | 0 | 0 | 2 | 2 | 0
2021-09-11 02:00 | 0 | 619.1 | 540.07 | 1 | 2 | 26.62 | 100 | 100 | 37.05 | 37.049 | 3.344 | 1.289 | 41.683 | 0 | 0 | 130.306 | 130.306 | 130.306 | 157.438 | 185.352 | 212.475 | 0 | 0 | 0 | 0 | 0 | 0 | 130.305 | 130.306 | 61.33 | 17.44 | 100 | 29.27 | 0.97 | 425 | 0 | 0 | 0 | 0 | 0 | 0 | 12.365 | 7.971 | 6.795 | 0 | 0 | 0 | 2 | 2 | 0
2021-09-11 03:00 | 0 | 674.8 | 578.75 | 1 | 1.6 | 27.46 | 100 | 100 | 40.246 | 40.246 | 3.859 | 1.449 | 45.555 | 0 | 0 | 140.912 | 140.912 | 140.912 | 167.935 | 198.628 | 231.591 | 0 | 0 | 0 | 0 | 0 | 0 | 140.911 | 140.912 | 60.85 | 17.38 | 100 | 30.94 | 0.96 | 425 | 0 | 0 | 0 | 0 | 0 | 0 | 12.288 | 7.954 | 6.781 | 0 | 0 | 0 | 2 | 2 | 0
2021-09-11 04:00 | 0 | 594.3 | 514.74 | 1 | 0.8 | 27.84 | 100 | 100 | 34.147 | 34.147 | 3.537 | 1.183 | 38.867 | 0 | 0 | 122.789 | 122.789 | 122.789 | 149.763 | 176.658 | 203.964 | 0 | 0 | 0 | 0 | 0 | 0 | 122.788 | 122.789 | 60.2 | 16.74 | 100 | 29.99 | 0.96 | 425 | 0 | 0 | 0 | 0 | 0 | 0 | 12.253 | 7.947 | 6.774 | 0 | 0 | 0 | 2 | 2 | 0
2021-09-11 05:00 | 0 | 494.3 | 442.23 | 1 | 1.4 | 28.2 | 100 | 100 | 27.713 | 27.712 | 3.076 | 0.933 | 31.721 | 0 | 0 | 102.855 | 102.855 | 102.855 | 129.783 | 151.774 | 169.644 | 0 | 0 | 0 | 0 | 0 | 0 | 102.854 | 102.855 | 60.63 | 16.34 | 100 | 26.53 | 0.97 | 425 | 0 | 0 | 0 | 0 | 0 | 0 | 12.22 | 7.939 | 6.768 | 0 | 0 | 0 | 2 | 2 | 0
2021-09-11 06:00 | 0 | 477.6 | 445.84 | 1 | 3.4 | 28.01 | 100 | 100 | 28.59 | 28.59 | 3.047 | 0.961 | 32.598 | 0 | 0 | 105.31 | 105.31 | 105.31 | 132.262 | 153.012 | 163.912 | 0 | 0 | 0 | 0 | 0 | 0 | 105.309 | 105.31 | 64.25 | 17.44 | 100 | 21.01 | 0.98 | 425 | 0 | 0 | 0 | 0 | 0 | 0 | 12.238 | 7.943 | 6.771 | 0 | 0 | 0 | 2 | 2 | 0
2021-09-11 07:00 | 0 | 424.7 | 412.14 | 1 | 3.7 | 27.33 | 100 | 100 | 26.139 | 26.138 | 2.472 | 0.861 | 29.472 | 0 | 0 | 96.42 | 96.42 | 96.42 | 123.46 | 141.447 | 145.757 | 0 | 0 | 0 | 0 | 0 | 0 | 96.419 | 96.42 | 66.15 | 17.93 | 100 | 13.97 | 0.99 | 425 | 0 | 0 | 0 | 0 | 0 | 0 | 12.3 | 7.957 | 6.783 | 0 | 0 | 0 | 2 | 2 | 0
2021-09-11 08:00 | 0 | 356 | 354.1 | 1 | 3.3 | 26.42 | 100 | 100 | 0 | 0 | 0 | 0.521 | 0 | 52.78 | 0 | 52.78 | 52.78 | 52.78 | 79.938 | 121.528 | 122.179 | 0 | 0 | 0 | 0 | 0 | 0 | -0.001 | 0 | 43.2 | 0 | 0 | 5.92 | 1 | 425 | 0 | 0 | 0 | 0 | 0 | 0 | 12.384 | 7.975 | 6.799 | 0 | 0 | 0 | 2 | 2 | 0
2021-09-11 09:00 | 0 | 187 | 186.8 | 1 | 2.6 | 25.49 | 100 | 100 | 0 | 0 | 0 | 0.521 | 0 | 0 | 0 | 0 | 0 | 0 | 11.635 | 64.108 | 64.178 | 0 | 0 | 0 | 0 | 0 | 0 | -0.001 | 0 | 0 | 0 | 0 | 2.68 | 1 | 397.43 | 0 | 0 | 0 | 0 | -14.439 | 0 | 11.618 | 7.804 | 6.653 | 0 | 0 | 0 | 1 | 1 | 0
2021-09-11 10:00 | 0 | 0 | 0 | 0 | 2.7 | 24.63 | 100 | 100 | 0 | 0 | 0 | 0 | 0 | 0 | 0 | 0 | 0 | 0 | 0 | 0 | 0 | 0 | 0 | 0 | 0 | 0 | 0 | -0.001 | 0 | 0 | 0 | 0 | 0 | 0 | 354.79 | 0 | 0 | 0 | 0 | -22.33 | 0 | 9.052 | 7.168 | 6.11 | 0 | 0 | 0 | 2 | 2 | 0
2021-09-11 11:00 | 0 | 0 | 0 | 0 | 3 | 23.81 | 100 | 100 | 0 | 0 | 0 | 0 | 0 | 0 | 0 | 0 | 0 | 0 | 0 | 0 | 0 | 0 | 0 | 0 | 0 | 0 | 0 | -0.001 | 0 | 0 | 0 | 0 | 0 | 0 | 319.81 | 0 | 0 | 0 | 0 | -18.32 | 0 | 6.493 | 6.385 | 5.443 | 0 | 0 | 0 | 1 | 1 | 0
2021-09-11 12:00 | 0 | 0 | 0 | 0 | 3.1 | 23.41 | 100 | 100 | 0 | 0 | 0 | 0 | 0 | 0 | 0 | 0 | 0 | 0 | 0 | 0 | 0 | 0 | 0 | 0 | 0 | 0 | 0 | -0.001 | 0 | 0 | 0 | 0 | 0 | 0 | 290.31 | 0 | 0 | 0 | 0 | -15.444 | 0 | 4.827 | 5.731 | 4.886 | 0 | 0 | 0 | 1 | 1 | 0
2021-09-11 13:00 | 0 | 0 | 0 | 0 | 2.8 | 23.17 | 100 | 100 | 0 | 0 | 0 | 0 | 0 | 0 | 0 | 0 | 0 | 0 | 0 | 0 | 0 | 0 | 0 | 0 | 0 | 0 | 0 | -0.001 | 0 | 0 | 0 | 0 | 0 | 0 | 264.93 | 0 | 0 | 0 | 0 | -13.294 | 0 | 3.709 | 5.174 | 4.411 | 0 | 0 | 0 | 1 | 1 | 0
2021-09-11 14:00 | 0 | 0 | 0 | 0 | 2.3 | 22.81 | 100 | 100 | 0 | 0 | 0 | 0 | 0 | 0 | 0 | 0 | 0 | 0 | 0 | 0 | 0 | 0 | 0 | 0 | 0 | 0 | 0 | -0.001 | 0 | 0 | 0 | 0 | 0 | 0 | 260 | 0 | 0 | 0 | 0 | -1.21 | 0 | 3.038 | 4.762 | 4.059 | 0 | 0 | 10.649 | 1 | 1 | 0
2021-09-11 15:00 | 0 | 0 | 0 | 0 | 1.8 | 22.58 | 100 | 100 | 0 | 0 | 0 | 0 | 0 | 0 | 0 | 0 | 0 | 0 | 0 | 0 | 0 | 0 | 0 | 0 | 0 | 0 | 0 | -0.001 | 0 | 0 | 0 | 0 | 0 | 0 | 260 | 0 | 0 | 0 | 0 | 0 | 0 | 3.022 | 4.75 | 4.05 | 0 | 0 | 11.822 | 1 | 1 | 0
2021-09-11 16:00 | 0 | 0 | 0 | 0 | 1.2 | 22.12 | 100 | 100 | 0 | 0 | 0 | 0 | 0 | 0 | 0 | 0 | 0 | 0 | 0 | 0 | 0 | 0 | 0 | 0 | 0 | 0 | 0 | -0.001 | 0 | 0 | 0 | 0 | 0 | 0 | 260 | 0 | 0 | 0 | 0 | 0 | 0 | 3.035 | 4.76 | 4.058 | 0 | 0 | 11.852 | 1 | 1 | 0
2021-09-11 17:00 | 0 | 0 | 0 | 0 | 0.8 | 21.61 | 100 | 100 | 0 | 0 | 0 | 0 | 0 | 0 | 0 | 0 | 0 | 0 | 0 | 0 | 0 | 0 | 0 | 0 | 0 | 0 | 0 | -0.001 | 0 | 0 | 0 | 0 | 0 | 0 | 260 | 0 | 0 | 0 | 0 | 0 | 0 | 3.05 | 4.77 | 4.066 | 0 | 0 | 11.886 | 1 | 1 | 0
2021-09-11 18:00 | 0 | 0 | 0 | 0 | 1.1 | 21.18 | 100 | 100 | 0 | 0 | 0 | 0 | 0 | 0 | 0 | 0 | 0 | 0 | 0 | 0 | 0 | 0 | 0 | 0 | 0 | 0 | 0 | -0.001 | 0 | 0 | 0 | 0 | 0 | 0 | 260 | 0 | 0 | 0 | 0 | 0 | 0 | 3.063 | 4.778 | 4.074 | 0 | 0 | 11.915 | 1 | 1 | 0
2021-09-11 19:00 | 0 | 0 | 0 | 0 | 1.3 | 20.85 | 100 | 100 | 0 | 0 | 0 | 0 | 0 | 0 | 0 | 0 | 0 | 0 | 0 | 0 | 0 | 0 | 0 | 0 | 0 | 0 | 0 | -0.001 | 0 | 0 | 0 | 0 | 0 | 0 | 260 | 0 | 0 | 0 | 0 | 0 | 0 | 3.073 | 4.785 | 4.079 | 0 | 0 | 11.937 | 1 | 1 | 0
2021-09-11 20:00 | 0 | 0 | 0 | 0 | 1.5 | 20.71 | 100 | 100 | 0 | 0 | 0 | 0 | 0 | 0 | 0 | 0 | 0 | 0 | 0 | 0 | 0 | 0 | 0 | 0 | 0 | 0 | 0 | -0.001 | 0 | 0 | 0 | 0 | 0 | 0 | 260 | 0 | 0 | 0 | 0 | 0 | 0 | 3.077 | 4.788 | 4.082 | 0 | 0 | 11.946 | 1 | 1 | 0
2021-09-11 21:00 | 0 | 0 | 0 | 1 | 1.6 | 20.5 | 100 | 100 | 0 | 0 | 0 | 0 | 0 | 0 | 0 | 0 | 0 | 0 | 0 | 0 | 0 | 0 | 0 | 0 | 0 | 0 | 0 | -0.001 | 0 | 0 | 0 | 0 | 4.79 | 1 | 260 | 0 | 0 | 0 | 0 | 0 | 0 | 3.083 | 4.792 | 4.085 | 0 | 0 | 11.96 | 1 | 1 | 0
2021-09-11 22:00 | 0 | 296 | 295.31 | 1 | 1.4 | 21.93 | 100 | 100 | 0 | 0 | 0 | 0.521 | 0 | 0 | 0 | 0 | 0 | 0 | 53.712 | 101.351 | 101.587 | 0 | 0 | 0 | 0 | 0 | 0 | -0.001 | 0 | 0 | 0 | 0 | 3.91 | 1 | 336.39 | 0 | 0 | 0 | 0 | 40.005 | 0 | 3.928 | 5.278 | 4.5 | 0 | 0 | 0 | 2 | 2 | 0
2021-09-11 23:00 | 0 | 541.2 | 529.04 | 1 | 1.5 | 23.36 | 100 | 100 | 24.463 | 24.462 | 1.242 | 0.771 | 26.475 | 0 | 0 | 87.592 | 87.592 | 87.592 | 158.785 | 181.565 | 185.74 | 0 | 0 | 0 | 0 | 0 | 0 | 87.591 | 87.592 | 47.16 | 13.17 | 100 | 12.17 | 0.99 | 425 | 0 | 0 | 0 | 0 | 46.403 | 0 | 10.776 | 7.564 | 6.449 | 0 | 0 | 0 | 2 | 2 | 0
2021-09-12 | 0 | 593.5 | 559.24 | 1 | 1.2 | 24.9 | 100 | 100 | 40.604 | 40.603 | 2.952 | 1.418 | 44.974 | 0 | 0 | 138.934 | 138.934 | 138.934 | 166.289 | 191.932 | 203.689 | 0 | 0 | 0 | 0 | 0 | 0 | 138.933 | 138.934 | 68.21 | 19.93 | 100 | 19.56 | 0.99 | 425 | 0 | 0 | 0 | 0 | 0 | 0 | 12.525 | 8.005 | 6.825 | 0 | 0 | 0 | 2 | 2 | 0
2021-09-12 01:00 | 0 | 671.1 | 605.35 | 1 | 0.8 | 25.89 | 100 | 100 | 44.744 | 44.744 | 3.032 | 1.61 | 49.386 | 0 | 0 | 150.805 | 150.805 | 150.805 | 178.031 | 207.756 | 230.322 | 0 | 0 | 0 | 0 | 0 | 0 | 150.804 | 150.805 | 65.48 | 19.43 | 100 | 25.57 | 0.98 | 425 | 0 | 0 | 0 | 0 | 0 | 0 | 12.433 | 7.986 | 6.808 | 0 | 0 | 0 | 2 | 2 | 0
2021-09-12 02:00 | 0 | 617 | 536.17 | 1 | 1.9 | 26.85 | 100 | 100 | 36.545 | 36.544 | 3.39 | 1.271 | 41.205 | 0 | 0 | 129.038 | 129.038 | 129.038 | 156.14 | 184.015 | 211.754 | 0 | 0 | 0 | 0 | 0 | 0 | 129.037 | 129.038 | 60.94 | 17.26 | 100 | 29.66 | 0.97 | 425 | 0 | 0 | 0 | 0 | 0 | 0 | 12.344 | 7.966 | 6.791 | 0 | 0 | 0 | 2 | 2 | 0
2021-09-12 03:00 | 0 | 522.1 | 445.99 | 1 | 3.2 | 27.87 | 100 | 100 | 27.709 | 27.709 | 2.898 | 0.926 | 31.533 | 0 | 0 | 102.297 | 102.297 | 102.297 | 129.268 | 153.064 | 179.185 | 0 | 0 | 0 | 0 | 0 | 0 | 102.296 | 102.297 | 57.09 | 15.46 | 100 | 31.33 | 0.96 | 425 | 0 | 0 | 0 | 0 | 0 | 0 | 12.25 | 7.946 | 6.774 | 0 | 0 | 0 | 2 | 2 | 0
2021-09-12 04:00 | 0 | 519.1 | 447.96 | 1 | 4.3 | 28.41 | 100 | 100 | 27.734 | 27.734 | 3.202 | 0.938 | 31.873 | 0 | 0 | 103.302 | 103.302 | 103.302 | 130.202 | 153.739 | 178.155 | 0 | 0 | 0 | 0 | 0 | 0 | 103.301 | 103.302 | 57.98 | 15.57 | 100 | 30.35 | 0.96 | 425 | 0 | 0 | 0 | 0 | 0 | 0 | 12.201 | 7.935 | 6.765 | 0 | 0 | 0 | 2 | 2 | 0
2021-09-12 05:00 | 0 | 386 | 344.33 | 1 | 4.7 | 28.6 | 100 | 100 | 0 | 0 | 0 | 0.521 | 0 | 74.097 | 0 | 74.097 | 74.097 | 74.097 | 100.973 | 118.173 | 132.475 | 0 | 0 | 0 | 0 | 0 | 0 | -0.001 | 0 | 55.93 | 0 | 0 | 26.87 | 0.97 | 425 | 0 | 0 | 0 | 0 | 0 | 0 | 12.184 | 7.931 | 6.761 | 0 | 0 | 0 | 2 | 2 | 0
2021-09-12 06:00 | 0 | 356 | 331.64 | 1 | 4.8 | 28.51 | 100 | 100 | 0 | 0 | 0 | 0.521 | 0 | 71.445 | 0 | 71.445 | 71.445 | 71.445 | 98.333 | 113.818 | 122.179 | 0 | 0 | 0 | 0 | 0 | 0 | -0.001 | 0 | 58.48 | 0 | 0 | 21.32 | 0.98 | 425 | 0 | 0 | 0 | 0 | 0 | 0 | 12.192 | 7.933 | 6.763 | 0 | 0 | 0 | 1 | 1 | 0
2021-09-12 07:00 | 0 | 323.9 | 313.93 | 1 | 4.8 | 28 | 100 | 100 | 0 | 0 | 0 | 0.521 | 0 | 67.057 | 0 | 67.057 | 67.057 | 67.057 | 94.01 | 107.742 | 111.162 | 0 | 0 | 0 | 0 | 0 | 0 | -0.001 | 0 | 60.32 | 0 | 0 | 14.25 | 0.99 | 425 | 0 | 0 | 0 | 0 | 0 | 0 | 12.238 | 7.943 | 6.772 | 0 | 0 | 0 | 1 | 1 | 0
2021-09-12 08:00 | 0 | 324.8 | 322.91 | 1 | 4.4 | 27.08 | 100 | 100 | 0 | 0 | 0 | 0.521 | 0 | 44.592 | 0 | 44.592 | 44.592 | 44.592 | 71.664 | 110.822 | 111.471 | 0 | 0 | 0 | 0 | 0 | 0 | -0.001 | 0 | 40 | 0 | 0 | 6.19 | 1 | 425 | 0 | 0 | 0 | 0 | 0 | 0 | 12.323 | 7.962 | 6.787 | 0 | 0 | 0 | 1 | 1 | 0
2021-09-12 09:00 | 0 | 149.3 | 149.17 | 1 | 4.2 | 26.04 | 100 | 100 | 0 | 0 | 0 | 0.521 | 0 | 0 | 0 | 0 | 0 | 0 | 8.709 | 51.194 | 51.24 | 0 | 0 | 0 | 0 | 0 | 0 | -0.001 | 0 | 0 | 0 | 0 | 2.42 | 1 | 392.38 | 0 | 0 | 0 | 0 | -17.083 | 0 | 11.42 | 7.758 | 6.614 | 0 | 0 | 0 | 1 | 1 | 0
2021-09-12 10:00 | 0 | 0 | 0 | 0 | 3.3 | 24.77 | 100 | 100 | 0 | 0 | 0 | 0 | 0 | 0 | 0 | 0 | 0 | 0 | 0 | 0 | 0 | 0 | 0 | 0 | 0 | 0 | 0 | -0.001 | 0 | 0 | 0 | 0 | 0 | 0 | 350.75 | 0 | 0 | 0 | 0 | -21.799 | 0 | 8.7 | 7.071 | 6.028 | 0 | 0 | 0 | 2 | 2 | 0
2021-09-12 11:00 | 0 | 0 | 0 | 0 | 3.2 | 24.33 | 100 | 100 | 0 | 0 | 0 | 0 | 0 | 0 | 0 | 0 | 0 | 0 | 0 | 0 | 0 | 0 | 0 | 0 | 0 | 0 | 0 | -0.001 | 0 | 0 | 0 | 0 | 0 | 0 | 316.54 | 0 | 0 | 0 | 0 | -17.92 | 0 | 6.251 | 6.299 | 5.37 | 0 | 0 | 0 | 1 | 1 | 0
2021-09-12 12:00 | 0 | 0 | 0 | 0 | 3.2 | 23.84 | 100 | 100 | 0 | 0 | 0 | 0 | 0 | 0 | 0 | 0 | 0 | 0 | 0 | 0 | 0 | 0 | 0 | 0 | 0 | 0 | 0 | -0.001 | 0 | 0 | 0 | 0 | 0 | 0 | 287.59 | 0 | 0 | 0 | 0 | -15.158 | 0 | 4.672 | 5.661 | 4.826 | 0 | 0 | 0 | 1 | 1 | 0
2021-09-12 13:00 | 0 | 0 | 0 | 0 | 3.3 | 23.54 | 100 | 100 | 0 | 0 | 0 | 0 | 0 | 0 | 0 | 0 | 0 | 0 | 0 | 0 | 0 | 0 | 0 | 0 | 0 | 0 | 0 | -0.001 | 0 | 0 | 0 | 0 | 0 | 0 | 262.61 | 0 | 0 | 0 | 0 | -13.081 | 0 | 3.606 | 5.115 | 4.36 | 0 | 0 | 0 | 1 | 1 | 0
2021-09-12 14:00 | 0 | 0 | 0 | 0 | 3.7 | 23.38 | 100 | 100 | 0 | 0 | 0 | 0 | 0 | 0 | 0 | 0 | 0 | 0 | 0 | 0 | 0 | 0 | 0 | 0 | 0 | 0 | 0 | -0.001 | 0 | 0 | 0 | 0 | 0 | 0 | 260 | 0 | 0 | 0 | 0 | -1.191 | 0 | 3.006 | 4.74 | 4.04 | 0 | 0 | 10.595 | 1 | 1 | 0
2021-09-12 15:00 | 0 | 0 | 0 | 0 | 3.9 | 23.15 | 100 | 100 | 0 | 0 | 0 | 0 | 0 | 0 | 0 | 0 | 0 | 0 | 0 | 0 | 0 | 0 | 0 | 0 | 0 | 0 | 0 | -0.001 | 0 | 0 | 0 | 0 | 0 | 0 | 260 | 0 | 0 | 0 | 0 | 0 | 0 | 3.005 | 4.739 | 4.04 | 0 | 0 | 11.784 | 1 | 1 | 0
2021-09-12 16:00 | 0 | 0 | 0 | 0 | 4.2 | 23.08 | 100 | 100 | 0 | 0 | 0 | 0 | 0 | 0 | 0 | 0 | 0 | 0 | 0 | 0 | 0 | 0 | 0 | 0 | 0 | 0 | 0 | -0.001 | 0 | 0 | 0 | 0 | 0 | 0 | 260 | 0 | 0 | 0 | 0 | 0 | 0 | 3.007 | 4.74 | 4.041 | 0 | 0 | 11.789 | 1 | 1 | 0
2021-09-12 17:00 | 0 | 0 | 0 | 0 | 4.4 | 23 | 100 | 100 | 0 | 0 | 0 | 0 | 0 | 0 | 0 | 0 | 0 | 0 | 0 | 0 | 0 | 0 | 0 | 0 | 0 | 0 | 0 | -0.001 | 0 | 0 | 0 | 0 | 0 | 0 | 260 | 0 | 0 | 0 | 0 | 0 | 0 | 3.009 | 4.742 | 4.043 | 0 | 0 | 11.794 | 1 | 1 | 0
2021-09-12 18:00 | 0 | 0 | 0 | 0 | 4.4 | 22.78 | 100 | 100 | 0 | 0 | 0 | 0 | 0 | 0 | 0 | 0 | 0 | 0 | 0 | 0 | 0 | 0 | 0 | 0 | 0 | 0 | 0 | -0.001 | 0 | 0 | 0 | 0 | 0 | 0 | 260 | 0 | 0 | 0 | 0 | 0 | 0 | 3.016 | 4.746 | 4.046 | 0 | 0 | 11.808 | 1 | 1 | 0
2021-09-12 19:00 | 0 | 0 | 0 | 0 | 4.3 | 22.52 | 100 | 100 | 0 | 0 | 0 | 0 | 0 | 0 | 0 | 0 | 0 | 0 | 0 | 0 | 0 | 0 | 0 | 0 | 0 | 0 | 0 | -0.001 | 0 | 0 | 0 | 0 | 0 | 0 | 260 | 0 | 0 | 0 | 0 | 0 | 0 | 3.023 | 4.752 | 4.051 | 0 | 0 | 11.826 | 1 | 1 | 0
2021-09-12 20:00 | 0 | 0 | 0 | 0 | 4 | 22.05 | 100 | 100 | 0 | 0 | 0 | 0 | 0 | 0 | 0 | 0 | 0 | 0 | 0 | 0 | 0 | 0 | 0 | 0 | 0 | 0 | 0 | -0.001 | 0 | 0 | 0 | 0 | 0 | 0 | 260 | 0 | 0 | 0 | 0 | 0 | 0 | 3.037 | 4.761 | 4.059 | 0 | 0 | 11.857 | 1 | 1 | 0
2021-09-12 21:00 | 0 | 0 | 0 | 1 | 3.7 | 22.22 | 100 | 100 | 0 | 0 | 0 | 0 | 0 | 0 | 0 | 0 | 0 | 0 | 0 | 0 | 0 | 0 | 0 | 0 | 0 | 0 | 0 | -0.001 | 0 | 0 | 0 | 0 | 4.43 | 1 | 260 | 0 | 0 | 0 | 0 | 0 | 0 | 3.032 | 4.758 | 4.056 | 0 | 0 | 11.846 | 1 | 1 | 0
2021-09-12 22:00 | 0 | 341 | 340.05 | 1 | 2.3 | 23.93 | 100 | 100 | 0 | 0 | 0 | 0.521 | 0 | 0 | 0 | 0 | 0 | 0 | 61.179 | 116.707 | 117.031 | 0 | 0 | 0 | 0 | 0 | 0 | -0.001 | 0 | 0 | 0 | 0 | 4.27 | 1 | 350.24 | 0 | 0 | 0 | 0 | 47.259 | 0 | 4.042 | 5.332 | 4.545 | 0 | 0 | 0 | 2 | 2 | 0
2021-09-12 23:00 | 0 | 523.1 | 510.62 | 1 | 3.2 | 25.04 | 100 | 100 | 24.746 | 24.746 | 1.368 | 0.783 | 26.896 | 0 | 0 | 88.808 | 88.808 | 88.808 | 153.199 | 175.245 | 179.528 | 0 | 0 | 0 | 0 | 0 | 0 | 88.807 | 88.808 | 49.47 | 13.78 | 100 | 12.54 | 0.99 | 425 | 0 | 0 | 0 | 0 | 39.149 | 0 | 11.071 | 7.649 | 6.521 | 0 | 0 | 0 | 2 | 2 | 0
2021-09-13 | 0 | 621.6 | 584.33 | 1 | 4.5 | 25.81 | 100 | 100 | 43.103 | 43.103 | 3.096 | 1.537 | 47.737 | 0 | 0 | 146.41 | 146.41 | 146.41 | 173.647 | 200.542 | 213.333 | 0 | 0 | 0 | 0 | 0 | 0 | 146.409 | 146.41 | 68.63 | 20.2 | 100 | 19.94 | 0.99 | 425 | 0 | 0 | 0 | 0 | 0 | 0 | 12.44 | 7.987 | 6.809 | 0 | 0 | 0 | 2 | 2 | 0
2021-09-13 01:00 | 0 | 488.4 | 439.11 | 1 | 5.2 | 26.24 | 100 | 100 | 28.461 | 28.46 | 2.038 | 0.921 | 31.42 | 0 | 0 | 101.851 | 101.851 | 101.851 | 129.032 | 150.703 | 167.619 | 0 | 0 | 0 | 0 | 0 | 0 | 101.85 | 101.851 | 60.76 | 16.98 | 100 | 25.96 | 0.97 | 425 | 0 | 0 | 0 | 0 | 0 | 0 | 12.401 | 7.979 | 6.802 | 0 | 0 | 0 | 2 | 2 | 0
2021-09-13 02:00 | 0 | 405.5 | 351 | 1 | 5.6 | 26.3 | 100 | 100 | 0 | 0 | 0 | 0.521 | 0 | 74.934 | 0 | 74.934 | 74.934 | 74.934 | 102.108 | 120.464 | 139.168 | 0 | 0 | 0 | 0 | 0 | 0 | -0.001 | 0 | 53.84 | 0 | 0 | 30.05 | 0.96 | 425 | 0 | 0 | 0 | 0 | 0 | 0 | 12.395 | 7.977 | 6.801 | 0 | 0 | 0 | 2 | 2 | 0
2021-09-13 03:00 | 0 | 239 | 203.32 | 1 | 5.8 | 26.46 | 100 | 100 | 0 | 0 | 0 | 0.521 | 0 | 31.713 | 0 | 31.713 | 31.713 | 31.713 | 58.865 | 69.781 | 82.025 | 0 | 0 | 0 | 0 | 0 | 0 | -0.001 | 0 | 38.66 | 0 | 0 | 31.71 | 0.96 | 425 | 0 | 0 | 0 | 0 | 0 | 0 | 12.38 | 7.974 | 6.798 | 0 | 0 | 0 | 1 | 1 | 0
2021-09-13 04:00 | 0 | 39.3 | 33.79 | 1 | 5.6 | 26.13 | 100 | 100 | 0 | 0 | 0 | 0.521 | 0 | 0 | 0 | 0 | 0 | 0 | 9.811 | 11.596 | 13.488 | 0 | 0 | 0 | 0 | 0 | 0 | -0.001 | 0 | 0 | 0 | 0 | 30.71 | 0.96 | 394.35 | 0 | 0 | 0 | 0 | -16.054 | 0 | 11.47 | 7.77 | 6.624 | 0 | 0 | 0 | 1 | 1 | 0
2021-09-13 05:00 | 0 | 8 | 7.12 | 1 | 5.1 | 25.82 | 100 | 100 | 0 | 0 | 0 | 0.521 | 0 | 0 | 0 | 0 | 0 | 0 | 2.085 | 2.442 | 2.746 | 0 | 0 | 0 | 0 | 0 | 0 | -0.001 | 0 | 0 | 0 | 0 | 27.2 | 0.97 | 356.26 | 0 | 0 | 0 | 0 | -19.943 | 0 | 8.851 | 7.113 | 6.064 | 0 | 0 | 0 | 1 | 1 | 0
2021-09-13 06:00 | 0 | 90.2 | 83.85 | 1 | 5.1 | 25.62 | 100 | 100 | 0 | 0 | 0 | 0.521 | 0 | 0 | 0 | 0 | 0 | 0 | 24.849 | 28.778 | 30.957 | 0 | 0 | 0 | 0 | 0 | 0 | -0.001 | 0 | 0 | 0 | 0 | 21.63 | 0.98 | 365.99 | 0 | 0 | 0 | 0 | 5.092 | 0 | 7.379 | 6.682 | 5.696 | 0 | 0 | 0 | 1 | 1 | 0
2021-09-13 07:00 | 0 | 203.6 | 197.09 | 1 | 4.6 | 25.35 | 100 | 100 | 0 | 0 | 0 | 0.521 | 0 | 5.08 | 0 | 5.08 | 5.08 | 5.08 | 58.999 | 67.64 | 69.876 | 0 | 0 | 0 | 0 | 0 | 0 | -0.001 | 0 | 7.27 | 0 | 0 | 14.53 | 0.99 | 425 | 0 | 0 | 0 | 0 | 30.905 | 0 | 9.519 | 7.286 | 6.211 | 0 | 0 | 0 | 1 | 1 | 0
2021-09-13 08:00 | 0 | 150.3 | 149.35 | 1 | 2.7 | 25.12 | 100 | 100 | 0 | 0 | 0 | 0.521 | 0 | 5.245 | 0 | 5.245 | 5.245 | 5.245 | 32.572 | 51.256 | 51.583 | 0 | 0 | 0 | 0 | 0 | 0 | -0.001 | 0 | 10.17 | 0 | 0 | 6.45 | 1 | 425 | 0 | 0 | 0 | 0 | 0 | 0 | 12.505 | 8.001 | 6.821 | 0 | 0 | 0 | 1 | 1 | 0
2021-09-13 09:00 | 0 | 139.5 | 139.4 | 1 | 1.4 | 24.46 | 100 | 100 | 0 | 0 | 0 | 0.521 | 0 | 0 | 0 | 0 | 0 | 0 | 7.595 | 47.842 | 47.876 | 0 | 0 | 0 | 0 | 0 | 0 | -0.001 | 0 | 0 | 0 | 0 | 2.16 | 1 | 390.06 | 0 | 0 | 0 | 0 | -18.296 | 0 | 11.49 | 7.774 | 6.627 | 0 | 0 | 0 | 1 | 1 | 0
2021-09-13 10:00 | 0 | 0 | 0 | 0 | 2.5 | 24.33 | 100 | 100 | 0 | 0 | 0 | 0 | 0 | 0 | 0 | 0 | 0 | 0 | 0 | 0 | 0 | 0 | 0 | 0 | 0 | 0 | 0 | -0.001 | 0 | 0 | 0 | 0 | 0 | 0 | 348.8 | 0 | 0 | 0 | 0 | -21.61 | 0 | 8.576 | 7.036 | 5.998 | 0 | 0 | 0 | 2 | 2 | 0
2021-09-13 11:00 | 0 | 0 | 0 | 0 | 2.1 | 23.1 | 100 | 100 | 0 | 0 | 0 | 0 | 0 | 0 | 0 | 0 | 0 | 0 | 0 | 0 | 0 | 0 | 0 | 0 | 0 | 0 | 0 | -0.001 | 0 | 0 | 0 | 0 | 0 | 0 | 314.7 | 0 | 0 | 0 | 0 | -17.856 | 0 | 6.213 | 6.285 | 5.358 | 0 | 0 | 0 | 1 | 1 | 0
2021-09-13 12:00 | 0 | 0 | 0 | 0 | 1.5 | 22.75 | 100 | 100 | 0 | 0 | 0 | 0 | 0 | 0 | 0 | 0 | 0 | 0 | 0 | 0 | 0 | 0 | 0 | 0 | 0 | 0 | 0 | -0.001 | 0 | 0 | 0 | 0 | 0 | 0 | 285.87 | 0 | 0 | 0 | 0 | -15.101 | 0 | 4.641 | 5.647 | 4.814 | 0 | 0 | 0 | 1 | 1 | 0
2021-09-13 13:00 | 0 | 0 | 0 | 0 | 1.3 | 22.35 | 100 | 100 | 0 | 0 | 0 | 0 | 0 | 0 | 0 | 0 | 0 | 0 | 0 | 0 | 0 | 0 | 0 | 0 | 0 | 0 | 0 | -0.001 | 0 | 0 | 0 | 0 | 0 | 0 | 260.96 | 0 | 0 | 0 | 0 | -13.044 | 0 | 3.588 | 5.105 | 4.352 | 0 | 0 | 0 | 1 | 1 | 0
2021-09-13 14:00 | 0 | 0 | 0 | 0 | 2.1 | 22.14 | 100 | 100 | 0 | 0 | 0 | 0 | 0 | 0 | 0 | 0 | 0 | 0 | 0 | 0 | 0 | 0 | 0 | 0 | 0 | 0 | 0 | -0.001 | 0 | 0 | 0 | 0 | 0 | 0 | 260 | 0 | 0 | 0 | 0 | -0.397 | 0 | 3.036 | 4.76 | 4.058 | 0 | 0 | 11.457 | 1 | 1 | 0
2021-09-13 15:00 | 0 | 0 | 0 | 0 | 2.6 | 22.03 | 100 | 100 | 0 | 0 | 0 | 0 | 0 | 0 | 0 | 0 | 0 | 0 | 0 | 0 | 0 | 0 | 0 | 0 | 0 | 0 | 0 | -0.001 | 0 | 0 | 0 | 0 | 0 | 0 | 260 | 0 | 0 | 0 | 0 | 0 | 0 | 3.038 | 4.761 | 4.059 | 0 | 0 | 11.858 | 1 | 1 | 0
2021-09-13 16:00 | 0 | 0 | 0 | 0 | 2.9 | 22.06 | 100 | 100 | 0 | 0 | 0 | 0 | 0 | 0 | 0 | 0 | 0 | 0 | 0 | 0 | 0 | 0 | 0 | 0 | 0 | 0 | 0 | -0.001 | 0 | 0 | 0 | 0 | 0 | 0 | 260 | 0 | 0 | 0 | 0 | 0 | 0 | 3.037 | 4.761 | 4.059 | 0 | 0 | 11.856 | 1 | 1 | 0
2021-09-13 17:00 | 0 | 0 | 0 | 0 | 2.9 | 21.88 | 100 | 100 | 0 | 0 | 0 | 0 | 0 | 0 | 0 | 0 | 0 | 0 | 0 | 0 | 0 | 0 | 0 | 0 | 0 | 0 | 0 | -0.001 | 0 | 0 | 0 | 0 | 0 | 0 | 260 | 0 | 0 | 0 | 0 | 0 | 0 | 3.042 | 4.764 | 4.062 | 0 | 0 | 11.868 | 1 | 1 | 0
2021-09-13 18:00 | 0 | 0 | 0 | 0 | 2.9 | 21.78 | 100 | 100 | 0 | 0 | 0 | 0 | 0 | 0 | 0 | 0 | 0 | 0 | 0 | 0 | 0 | 0 | 0 | 0 | 0 | 0 | 0 | -0.001 | 0 | 0 | 0 | 0 | 0 | 0 | 260 | 0 | 0 | 0 | 0 | 0 | 0 | 3.045 | 4.766 | 4.063 | 0 | 0 | 11.875 | 1 | 1 | 0
2021-09-13 19:00 | 0 | 0 | 0 | 0 | 3.1 | 21.56 | 100 | 100 | 0 | 0 | 0 | 0 | 0 | 0 | 0 | 0 | 0 | 0 | 0 | 0 | 0 | 0 | 0 | 0 | 0 | 0 | 0 | -0.001 | 0 | 0 | 0 | 0 | 0 | 0 | 260 | 0 | 0 | 0 | 0 | 0 | 0 | 3.052 | 4.771 | 4.067 | 0 | 0 | 11.889 | 1 | 1 | 0
2021-09-13 20:00 | 0 | 0 | 0 | 0 | 3.2 | 21.39 | 100 | 100 | 0 | 0 | 0 | 0 | 0 | 0 | 0 | 0 | 0 | 0 | 0 | 0 | 0 | 0 | 0 | 0 | 0 | 0 | 0 | -0.001 | 0 | 0 | 0 | 0 | 0 | 0 | 260 | 0 | 0 | 0 | 0 | 0 | 0 | 3.057 | 4.774 | 4.07 | 0 | 0 | 11.901 | 1 | 1 | 0
2021-09-13 21:00 | 0 | 0 | 0 | 1 | 3.2 | 21.21 | 100 | 100 | 0 | 0 | 0 | 0 | 0 | 0 | 0 | 0 | 0 | 0 | 0 | 0 | 0 | 0 | 0 | 0 | 0 | 0 | 0 | -0.001 | 0 | 0 | 0 | 0 | 4.07 | 1 | 260 | 0 | 0 | 0 | 0 | 0 | 0 | 3.062 | 4.778 | 4.073 | 0 | 0 | 11.913 | 1 | 1 | 0
2021-09-13 22:00 | 0 | 96 | 95.69 | 1 | 2 | 22.09 | 100 | 100 | 0 | 0 | 0 | 0.521 | 0 | 0 | 0 | 0 | 0 | 0 | 17.026 | 32.84 | 32.947 | 0 | 0 | 0 | 0 | 0 | 0 | -0.001 | 0 | 0 | 0 | 0 | 4.63 | 1 | 269.47 | 0 | 0 | 0 | 0 | 4.958 | 0 | 3.131 | 4.824 | 4.112 | 0 | 0 | 0 | 2 | 2 | 0
2021-09-13 23:00 | 0 | 69.2 | 67.45 | 1 | 2.8 | 22.66 | 100 | 100 | 0 | 0 | 0 | 0.521 | 0 | 0 | 0 | 0 | 0 | 0 | 20.229 | 23.149 | 23.749 | 0 | 0 | 0 | 0 | 0 | 0 | -0.001 | 0 | 0 | 0 | 0 | 12.91 | 0.99 | 283.67 | 0 | 0 | 0 | 0 | 7.438 | 0 | 3.466 | 5.034 | 4.291 | 0 | 0 | 0 | 1 | 1 | 0
2021-09-14 | 0 | 201 | 188.49 | 1 | 3.8 | 23.6 | 100 | 100 | 0 | 0 | 0 | 0.521 | 0 | 0 | 0 | 0 | 0 | 0 | 55.98 | 64.689 | 68.983 | 0 | 0 | 0 | 0 | 0 | 0 | -0.001 | 0 | 0 | 0 | 0 | 20.32 | 0.98 | 361.05 | 0 | 0 | 0 | 0 | 40.522 | 0 | 4.849 | 5.727 | 4.882 | 0 | 0 | 0 | 1 | 1 | 0
2021-09-14 01:00 | 0 | 117.6 | 105.38 | 1 | 4 | 24.08 | 100 | 100 | 0 | 0 | 0 | 0.521 | 0 | 0 | 0 | 0 | 0 | 0 | 30.939 | 36.166 | 40.36 | 0 | 0 | 0 | 0 | 0 | 0 | -0.001 | 0 | 0 | 0 | 0 | 26.35 | 0.97 | 380.51 | 0 | 0 | 0 | 0 | 10.193 | 0 | 8.01 | 6.875 | 5.861 | 0 | 0 | 0 | 1 | 1 | 0
2021-09-14 02:00 | 0 | 85 | 73.28 | 1 | 4.2 | 24.49 | 100 | 100 | 0 | 0 | 0 | 0.521 | 0 | 0 | 0 | 0 | 0 | 0 | 21.295 | 25.151 | 29.172 | 0 | 0 | 0 | 0 | 0 | 0 | -0.001 | 0 | 0 | 0 | 0 | 30.44 | 0.96 | 379.13 | 0 | 0 | 0 | 0 | -0.726 | 0 | 8.842 | 7.114 | 6.065 | 0 | 0 | 0 | 1 | 1 | 0
2021-09-14 03:00 | 0 | 126.5 | 107.17 | 1 | 4.4 | 24.96 | 100 | 100 | 0 | 0 | 0 | 0.521 | 0 | 0 | 0 | 0 | 0 | 0 | 30.991 | 36.78 | 43.415 | 0 | 0 | 0 | 0 | 0 | 0 | -0.001 | 0 | 0 | 0 | 0 | 32.09 | 0.96 | 395.37 | 0 | 0 | 0 | 0 | 8.507 | 0 | 9.15 | 7.197 | 6.136 | 0 | 0 | 0 | 1 | 1 | 0
2021-09-14 04:00 | 0 | 159.4 | 136.52 | 1 | 4.4 | 25.23 | 100 | 100 | 0 | 0 | 0 | 0.521 | 0 | 0 | 0 | 0 | 0 | 0 | 39.599 | 46.854 | 54.706 | 0 | 0 | 0 | 0 | 0 | 0 | -0.001 | 0 | 0 | 0 | 0 | 31.08 | 0.96 | 423.59 | 0 | 0 | 0 | 0 | 14.78 | 0 | 10.741 | 7.6 | 6.479 | 0 | 0 | 0 | 1 | 1 | 0
2021-09-14 05:00 | 0 | 135.9 | 120.5 | 1 | 4.5 | 25.27 | 100 | 100 | 0 | 0 | 0 | 0.521 | 0 | 7.819 | 0 | 7.819 | 7.819 | 7.819 | 35.281 | 41.356 | 46.641 | 0 | 0 | 0 | 0 | 0 | 0 | -0.001 | 0 | 16.77 | 0 | 0 | 27.54 | 0.97 | 424.11 | 0 | 0 | 0 | 0 | 0.272 | 0 | 12.407 | 7.98 | 6.803 | 0 | 0 | 0 | 1 | 1 | 0
2021-09-14 06:00 | 0 | 125.6 | 116.51 | 1 | 4.6 | 24.97 | 100 | 100 | 0 | 0 | 0 | 0.521 | 0 | 7.279 | 0 | 7.279 | 7.279 | 7.279 | 34.509 | 39.986 | 43.106 | 0 | 0 | 0 | 0 | 0 | 0 | -0.001 | 0 | 16.89 | 0 | 0 | 21.93 | 0.98 | 424.11 | 0 | 0 | 0 | 0 | 0 | 0 | 12.436 | 7.986 | 6.808 | 0 | 0 | 0 | 1 | 1 | 0
2021-09-14 07:00 | 0 | 187.3 | 181.07 | 1 | 4.6 | 24.62 | 100 | 100 | 0 | 0 | 0 | 0.521 | 0 | 26.911 | 0 | 26.911 | 26.911 | 26.911 | 54.188 | 62.145 | 64.281 | 0 | 0 | 0 | 0 | 0 | 0 | -0.001 | 0 | 41.87 | 0 | 0 | 14.81 | 0.99 | 424.11 | 0 | 0 | 0 | 0 | 0 | 0 | 12.469 | 7.993 | 6.814 | 0 | 0 | 0 | 1 | 1 | 0
2021-09-14 08:00 | 0 | 132.4 | 131.49 | 1 | 4 | 24.03 | 100 | 100 | 0 | 0 | 0 | 0.521 | 0 | 0.817 | 0 | 0.817 | 0.817 | 0.817 | 28.169 | 45.128 | 45.44 | 0 | 0 | 0 | 0 | 0 | 0 | -0.001 | 0 | 1.8 | 0 | 0 | 6.72 | 1 | 424.11 | 0 | 0 | 0 | 0 | 0 | 0 | 12.523 | 8.005 | 6.824 | 0 | 0 | 0 | 1 | 1 | 0
2021-09-14 09:00 | 0 | 45.2 | 45.18 | 1 | 3.4 | 22.98 | 100 | 100 | 0 | 0 | 0 | 0.521 | 0 | 0 | 0 | 0 | 0 | 0 | 2.285 | 15.504 | 15.513 | 0 | 0 | 0 | 0 | 0 | 0 | -0.001 | 0 | 0 | 0 | 0 | 1.9 | 1 | 379.66 | 0 | 0 | 0 | 0 | -23.281 | 0 | 11.264 | 7.721 | 6.582 | 0 | 0 | 0 | 1 | 1 | 0
2021-09-14 10:00 | 0 | 0 | 0 | 0 | 1.6 | 21.65 | 100 | 100 | 0 | 0 | 0 | 0 | 0 | 0 | 0 | 0 | 0 | 0 | 0 | 0 | 0 | 0 | 0 | 0 | 0 | 0 | 0 | -0.001 | 0 | 0 | 0 | 0 | 0 | 0 | 339.86 | 0 | 0 | 0 | 0 | -20.842 | 0 | 8.076 | 6.892 | 5.875 | 0 | 0 | 0 | 2 | 2 | 0
2021-09-14 11:00 | 0 | 0 | 0 | 0 | 0.6 | 21.63 | 100 | 100 | 0 | 0 | 0 | 0 | 0 | 0 | 0 | 0 | 0 | 0 | 0 | 0 | 0 | 0 | 0 | 0 | 0 | 0 | 0 | -0.001 | 0 | 0 | 0 | 0 | 0 | 0 | 306.98 | 0 | 0 | 0 | 0 | -17.215 | 0 | 5.833 | 6.144 | 5.238 | 0 | 0 | 0 | 1 | 1 | 0
2021-09-14 12:00 | 0 | 0 | 0 | 0 | 1 | 21.19 | 100 | 100 | 0 | 0 | 0 | 0 | 0 | 0 | 0 | 0 | 0 | 0 | 0 | 0 | 0 | 0 | 0 | 0 | 0 | 0 | 0 | -0.001 | 0 | 0 | 0 | 0 | 0 | 0 | 279.04 | 0 | 0 | 0 | 0 | -14.636 | 0 | 4.393 | 5.53 | 4.714 | 0 | 0 | 0 | 1 | 1 | 0
2021-09-14 13:00 | 0 | 0 | 0 | 0 | 1.9 | 20.42 | 100 | 100 | 0 | 0 | 0 | 0 | 0 | 0 | 0 | 0 | 0 | 0 | 0 | 0 | 0 | 0 | 0 | 0 | 0 | 0 | 0 | -0.001 | 0 | 0 | 0 | 0 | 0 | 0 | 260 | 0 | 0 | 0 | 0 | -6.506 | 0 | 3.43 | 5.011 | 4.272 | 0 | 0 | 6.207 | 1 | 1 | 0
2021-09-14 14:00 | 0 | 0 | 0 | 0 | 2.3 | 20.09 | 100 | 100 | 0 | 0 | 0 | 0 | 0 | 0 | 0 | 0 | 0 | 0 | 0 | 0 | 0 | 0 | 0 | 0 | 0 | 0 | 0 | -0.001 | 0 | 0 | 0 | 0 | 0 | 0 | 260 | 0 | 0 | 0 | 0 | 0 | 0 | 3.095 | 4.8 | 4.092 | 0 | 0 | 11.988 | 1 | 1 | 0
2021-09-14 15:00 | 0 | 0 | 0 | 0 | 2.6 | 19.48 | 100 | 100 | 0 | 0 | 0 | 0 | 0 | 0 | 0 | 0 | 0 | 0 | 0 | 0 | 0 | 0 | 0 | 0 | 0 | 0 | 0 | -0.001 | 0 | 0 | 0 | 0 | 0 | 0 | 260 | 0 | 0 | 0 | 0 | 0 | 0 | 3.114 | 4.812 | 4.103 | 0 | 0 | 12.029 | 1 | 1 | 0
2021-09-14 16:00 | 0 | 0 | 0 | 0 | 2.8 | 19.02 | 100 | 100 | 0 | 0 | 0 | 0 | 0 | 0 | 0 | 0 | 0 | 0 | 0 | 0 | 0 | 0 | 0 | 0 | 0 | 0 | 0 | -0.001 | 0 | 0 | 0 | 0 | 0 | 0 | 260 | 0 | 0 | 0 | 0 | 0 | 0 | 3.127 | 4.822 | 4.11 | 0 | 0 | 12.059 | 1 | 1 | 0
2021-09-14 17:00 | 0 | 0 | 0 | 0 | 3.1 | 18.74 | 100 | 100 | 0 | 0 | 0 | 0 | 0 | 0 | 0 | 0 | 0 | 0 | 0 | 0 | 0 | 0 | 0 | 0 | 0 | 0 | 0 | -0.001 | 0 | 0 | 0 | 0 | 0 | 0 | 260 | 0 | 0 | 0 | 0 | 0 | 0 | 3.136 | 4.827 | 4.115 | 0 | 0 | 12.078 | 1 | 1 | 0
2021-09-14 18:00 | 0 | 0 | 0 | 0 | 3.2 | 18.54 | 100 | 100 | 0 | 0 | 0 | 0 | 0 | 0 | 0 | 0 | 0 | 0 | 0 | 0 | 0 | 0 | 0 | 0 | 0 | 0 | 0 | -0.001 | 0 | 0 | 0 | 0 | 0 | 0 | 260 | 0 | 0 | 0 | 0 | 0 | 0 | 3.142 | 4.831 | 4.119 | 0 | 0 | 12.092 | 1 | 1 | 0
2021-09-14 19:00 | 0 | 0 | 0 | 0 | 3.2 | 18.57 | 100 | 100 | 0 | 0 | 0 | 0 | 0 | 0 | 0 | 0 | 0 | 0 | 0 | 0 | 0 | 0 | 0 | 0 | 0 | 0 | 0 | -0.001 | 0 | 0 | 0 | 0 | 0 | 0 | 260 | 0 | 0 | 0 | 0 | 0 | 0 | 3.141 | 4.831 | 4.118 | 0 | 0 | 12.09 | 1 | 1 | 0
2021-09-14 20:00 | 0 | 0 | 0 | 0 | 3 | 18.21 | 100 | 100 | 0 | 0 | 0 | 0 | 0 | 0 | 0 | 0 | 0 | 0 | 0 | 0 | 0 | 0 | 0 | 0 | 0 | 0 | 0 | -0.001 | 0 | 0 | 0 | 0 | 0 | 0 | 260 | 0 | 0 | 0 | 0 | 0 | 0 | 3.152 | 4.838 | 4.124 | 0 | 0 | 12.114 | 1 | 1 | 0
2021-09-14 21:00 | 0 | 0 | 0 | 1 | 2.9 | 18.39 | 100 | 100 | 0 | 0 | 0 | 0 | 0 | 0 | 0 | 0 | 0 | 0 | 0 | 0 | 0 | 0 | 0 | 0 | 0 | 0 | 0 | -0.001 | 0 | 0 | 0 | 0 | 3.71 | 1 | 260 | 0 | 0 | 0 | 0 | 0 | 0 | 3.147 | 4.834 | 4.121 | 0 | 0 | 12.102 | 1 | 1 | 0
2021-09-14 22:00 | 0 | 192.9 | 192.17 | 1 | 3.2 | 20.04 | 100 | 100 | 0 | 0 | 0 | 0.521 | 0 | 0 | 0 | 0 | 0 | 0 | 33.811 | 65.952 | 66.203 | 0 | 0 | 0 | 0 | 0 | 0 | -0.001 | 0 | 0 | 0 | 0 | 5 | 1 | 299.88 | 0 | 0 | 0 | 0 | 20.885 | 0 | 3.533 | 5.07 | 4.322 | 0 | 0 | 0 | 2 | 2 | 0
2021-09-14 23:00 | 0 | 308.2 | 299.95 | 1 | 3.5 | 21.5 | 100 | 100 | 0 | 0 | 0 | 0.521 | 0 | 5.45 | 0 | 5.45 | 5.45 | 5.45 | 89.922 | 102.944 | 105.774 | 0 | 0 | 0 | 0 | 0 | 0 | -0.001 | 0 | 5.15 | 0 | 0 | 13.28 | 0.99 | 425 | 0 | 0 | 0 | 0 | 65.523 | 0 | 6.924 | 6.491 | 5.534 | 0 | 0 | 0 | 1 | 1 | 0
2021-09-15 | 0 | 511.1 | 478.09 | 1 | 3.8 | 22.85 | 100 | 100 | 33.012 | 33.012 | 1.809 | 1.071 | 35.892 | 0 | 0 | 114.281 | 114.281 | 114.281 | 141.904 | 164.082 | 175.41 | 0 | 0 | 0 | 0 | 0 | 0 | 114.28 | 114.281 | 65.15 | 18.82 | 100 | 20.7 | 0.98 | 425 | 0 | 0 | 0 | 0 | 0 | 0 | 12.717 | 8.046 | 6.859 | 0 | 0 | 0 | 2 | 2 | 0
2021-09-15 01:00 | 0 | 440.8 | 393.65 | 1 | 3.8 | 23.68 | 100 | 100 | 24.569 | 24.568 | 1.259 | 0.774 | 26.602 | 0 | 0 | 87.957 | 87.957 | 87.957 | 115.471 | 135.102 | 151.283 | 0 | 0 | 0 | 0 | 0 | 0 | 87.956 | 87.957 | 58.14 | 16.24 | 100 | 26.74 | 0.97 | 425 | 0 | 0 | 0 | 0 | 0 | 0 | 12.639 | 8.03 | 6.845 | 0 | 0 | 0 | 2 | 2 | 0
2021-09-15 02:00 | 0 | 580.5 | 498.45 | 1 | 3.8 | 24.39 | 100 | 100 | 33.873 | 33.873 | 1.981 | 1.109 | 36.963 | 0 | 0 | 117.26 | 117.26 | 117.26 | 144.682 | 171.069 | 199.228 | 0 | 0 | 0 | 0 | 0 | 0 | 117.259 | 117.26 | 58.86 | 17 | 100 | 30.83 | 0.96 | 425 | 0 | 0 | 0 | 0 | 0 | 0 | 12.573 | 8.016 | 6.833 | 0 | 0 | 0 | 2 | 2 | 0
2021-09-15 03:00 | 0 | 627.5 | 529.36 | 1 | 3.6 | 25.43 | 100 | 100 | 36.174 | 36.174 | 2.623 | 1.222 | 40.02 | 0 | 0 | 125.609 | 125.609 | 125.609 | 152.895 | 181.675 | 215.358 | 0 | 0 | 0 | 0 | 0 | 0 | 125.608 | 125.609 | 58.33 | 16.8 | 100 | 32.48 | 0.96 | 425 | 0 | 0 | 0 | 0 | 0 | 0 | 12.476 | 7.995 | 6.815 | 0 | 0 | 0 | 2 | 2 | 0
2021-09-15 04:00 | 0 | 389 | 331.88 | 1 | 3.1 | 25.64 | 100 | 100 | 0 | 0 | 0 | 0.521 | 0 | 68.903 | 0 | 68.903 | 68.903 | 68.903 | 96.162 | 113.902 | 133.505 | 0 | 0 | 0 | 0 | 0 | 0 | -0.001 | 0 | 51.61 | 0 | 0 | 31.44 | 0.96 | 425 | 0 | 0 | 0 | 0 | 0 | 0 | 12.456 | 7.991 | 6.812 | 0 | 0 | 0 | 2 | 2 | 0
2021-09-15 05:00 | 0 | 281 | 248.39 | 1 | 2.8 | 25.9 | 100 | 100 | 0 | 0 | 0 | 0.521 | 0 | 45.441 | 0 | 45.441 | 45.441 | 45.441 | 72.666 | 85.248 | 96.439 | 0 | 0 | 0 | 0 | 0 | 0 | -0.001 | 0 | 47.12 | 0 | 0 | 27.88 | 0.97 | 425 | 0 | 0 | 0 | 0 | 0 | 0 | 12.432 | 7.985 | 6.807 | 0 | 0 | 0 | 1 | 1 | 0
2021-09-15 06:00 | 0 | 405 | 374.87 | 1 | 3.1 | 25.97 | 100 | 100 | 22.5 | 22.5 | 1.904 | 0.734 | 25.138 | 0 | 0 | 83.758 | 83.758 | 83.758 | 110.974 | 128.656 | 138.996 | 0 | 0 | 0 | 0 | 0 | 0 | 83.757 | 83.758 | 60.26 | 16.19 | 100 | 22.24 | 0.98 | 425 | 0 | 0 | 0 | 0 | 0 | 0 | 12.426 | 7.984 | 6.806 | 0 | 0 | 0 | 2 | 2 | 0
2021-09-15 07:00 | 0 | 492.5 | 475.5 | 1 | 3.5 | 25.55 | 100 | 100 | 32.88 | 32.88 | 2.164 | 1.08 | 36.124 | 0 | 0 | 114.977 | 114.977 | 114.977 | 142.247 | 163.192 | 169.026 | 0 | 0 | 0 | 0 | 0 | 0 | 114.976 | 114.977 | 68.02 | 19.45 | 100 | 15.1 | 0.99 | 425 | 0 | 0 | 0 | 0 | 0 | 0 | 12.465 | 7.992 | 6.813 | 0 | 0 | 0 | 2 | 2 | 0
2021-09-15 08:00 | 0 | 357.5 | 354.85 | 1 | 3.3 | 24.38 | 100 | 100 | 0 | 0 | 0 | 0.521 | 0 | 47.218 | 0 | 47.218 | 47.218 | 47.218 | 74.641 | 121.784 | 122.694 | 0 | 0 | 0 | 0 | 0 | 0 | -0.001 | 0 | 38.48 | 0 | 0 | 6.98 | 1 | 425 | 0 | 0 | 0 | 0 | 0 | 0 | 12.574 | 8.016 | 6.833 | 0 | 0 | 0 | 2 | 2 | 0
2021-09-15 09:00 | 0 | 76.4 | 76.37 | 1 | 3.1 | 23.01 | 100 | 100 | 0 | 0 | 0 | 0.521 | 0 | 0 | 0 | 0 | 0 | 0 | 3.564 | 26.21 | 26.22 | 0 | 0 | 0 | 0 | 0 | 0 | -0.001 | 0 | 0 | 0 | 0 | 1.64 | 1 | 382.62 | 0 | 0 | 0 | 0 | -22.195 | 0 | 11.398 | 7.752 | 6.608 | 0 | 0 | 0 | 1 | 1 | 0
2021-09-15 10:00 | 0 | 0 | 0 | 0 | 3 | 22.06 | 100 | 100 | 0 | 0 | 0 | 0 | 0 | 0 | 0 | 0 | 0 | 0 | 0 | 0 | 0 | 0 | 0 | 0 | 0 | 0 | 0 | -0.001 | 0 | 0 | 0 | 0 | 0 | 0 | 342.34 | 0 | 0 | 0 | 0 | -21.093 | 0 | 8.238 | 6.939 | 5.916 | 0 | 0 | 0 | 2 | 2 | 0
2021-09-15 11:00 | 0 | 0 | 0 | 0 | 2.9 | 21.41 | 100 | 100 | 0 | 0 | 0 | 0 | 0 | 0 | 0 | 0 | 0 | 0 | 0 | 0 | 0 | 0 | 0 | 0 | 0 | 0 | 0 | -0.001 | 0 | 0 | 0 | 0 | 0 | 0 | 309.03 | 0 | 0 | 0 | 0 | -17.445 | 0 | 5.969 | 6.195 | 5.281 | 0 | 0 | 0 | 1 | 1 | 0
2021-09-15 12:00 | 0 | 0 | 0 | 0 | 2.2 | 20.84 | 100 | 100 | 0 | 0 | 0 | 0 | 0 | 0 | 0 | 0 | 0 | 0 | 0 | 0 | 0 | 0 | 0 | 0 | 0 | 0 | 0 | -0.001 | 0 | 0 | 0 | 0 | 0 | 0 | 280.74 | 0 | 0 | 0 | 0 | -14.816 | 0 | 4.488 | 5.575 | 4.753 | 0 | 0 | 0 | 1 | 1 | 0
2021-09-15 13:00 | 0 | 0 | 0 | 0 | 1.6 | 21.14 | 100 | 100 | 0 | 0 | 0 | 0 | 0 | 0 | 0 | 0 | 0 | 0 | 0 | 0 | 0 | 0 | 0 | 0 | 0 | 0 | 0 | -0.001 | 0 | 0 | 0 | 0 | 0 | 0 | 260 | 0 | 0 | 0 | 0 | -6.54 | 0 | 3.461 | 5.03 | 4.288 | 0 | 0 | 6.239 | 1 | 1 | 0
2021-09-15 14:00 | 0 | 0 | 0 | 0 | 1.7 | 20.29 | 100 | 100 | 0 | 0 | 0 | 0 | 0 | 0 | 0 | 0 | 0 | 0 | 0 | 0 | 0 | 0 | 0 | 0 | 0 | 0 | 0 | -0.001 | 0 | 0 | 0 | 0 | 0 | 0 | 260 | 0 | 0 | 0 | 0 | 0 | 0 | 3.089 | 4.796 | 4.089 | 0 | 0 | 11.974 | 1 | 1 | 0
2021-09-15 15:00 | 0 | 0 | 0 | 0 | 2.2 | 20.2 | 100 | 100 | 0 | 0 | 0 | 0 | 0 | 0 | 0 | 0 | 0 | 0 | 0 | 0 | 0 | 0 | 0 | 0 | 0 | 0 | 0 | -0.001 | 0 | 0 | 0 | 0 | 0 | 0 | 260 | 0 | 0 | 0 | 0 | 0 | 0 | 3.092 | 4.798 | 4.09 | 0 | 0 | 11.98 | 1 | 1 | 0
2021-09-15 16:00 | 0 | 0 | 0 | 0 | 2.7 | 20.01 | 100 | 100 | 0 | 0 | 0 | 0 | 0 | 0 | 0 | 0 | 0 | 0 | 0 | 0 | 0 | 0 | 0 | 0 | 0 | 0 | 0 | -0.001 | 0 | 0 | 0 | 0 | 0 | 0 | 260 | 0 | 0 | 0 | 0 | 0 | 0 | 3.098 | 4.802 | 4.094 | 0 | 0 | 11.993 | 1 | 1 | 0
2021-09-15 17:00 | 0 | 0 | 0 | 0 | 3 | 19.93 | 100 | 100 | 0 | 0 | 0 | 0 | 0 | 0 | 0 | 0 | 0 | 0 | 0 | 0 | 0 | 0 | 0 | 0 | 0 | 0 | 0 | -0.001 | 0 | 0 | 0 | 0 | 0 | 0 | 260 | 0 | 0 | 0 | 0 | 0 | 0 | 3.1 | 4.803 | 4.095 | 0 | 0 | 11.998 | 1 | 1 | 0
2021-09-15 18:00 | 0 | 0 | 0 | 0 | 3.1 | 19.76 | 100 | 100 | 0 | 0 | 0 | 0 | 0 | 0 | 0 | 0 | 0 | 0 | 0 | 0 | 0 | 0 | 0 | 0 | 0 | 0 | 0 | -0.001 | 0 | 0 | 0 | 0 | 0 | 0 | 260 | 0 | 0 | 0 | 0 | 0 | 0 | 3.105 | 4.807 | 4.098 | 0 | 0 | 12.01 | 1 | 1 | 0
2021-09-15 19:00 | 0 | 0 | 0 | 0 | 2.9 | 19.48 | 100 | 100 | 0 | 0 | 0 | 0 | 0 | 0 | 0 | 0 | 0 | 0 | 0 | 0 | 0 | 0 | 0 | 0 | 0 | 0 | 0 | -0.001 | 0 | 0 | 0 | 0 | 0 | 0 | 260 | 0 | 0 | 0 | 0 | 0 | 0 | 3.114 | 4.812 | 4.103 | 0 | 0 | 12.029 | 1 | 1 | 0
2021-09-15 20:00 | 0 | 0 | 0 | 0 | 2.6 | 19.47 | 100 | 100 | 0 | 0 | 0 | 0 | 0 | 0 | 0 | 0 | 0 | 0 | 0 | 0 | 0 | 0 | 0 | 0 | 0 | 0 | 0 | -0.001 | 0 | 0 | 0 | 0 | 0 | 0 | 260 | 0 | 0 | 0 | 0 | 0 | 0 | 3.114 | 4.813 | 4.103 | 0 | 0 | 12.029 | 1 | 1 | 0
2021-09-15 21:00 | 0 | 0 | 0 | 1 | 2.4 | 19.49 | 100 | 100 | 0 | 0 | 0 | 0 | 0 | 0 | 0 | 0 | 0 | 0 | 0 | 0 | 0 | 0 | 0 | 0 | 0 | 0 | 0 | -0.001 | 0 | 0 | 0 | 0 | 3.35 | 1 | 260 | 0 | 0 | 0 | 0 | 0 | 0 | 3.113 | 4.812 | 4.102 | 0 | 0 | 12.028 | 1 | 1 | 0
2021-09-15 22:00 | 0 | 79.1 | 78.75 | 1 | 2.1 | 20.49 | 100 | 100 | 0 | 0 | 0 | 0.521 | 0 | 0 | 0 | 0 | 0 | 0 | 13.699 | 27.028 | 27.147 | 0 | 0 | 0 | 0 | 0 | 0 | -0.001 | 0 | 0 | 0 | 0 | 5.36 | 1 | 263.18 | 0 | 0 | 0 | 0 | 1.667 | 0 | 3.115 | 4.814 | 4.104 | 0 | 0 | 0 | 2 | 2 | 0
2021-09-15 23:00 | 0 | 84.2 | 81.82 | 1 | 2.2 | 21.27 | 100 | 100 | 0 | 0 | 0 | 0.521 | 0 | 0 | 0 | 0 | 0 | 0 | 24.518 | 28.08 | 28.897 | 0 | 0 | 0 | 0 | 0 | 0 | -0.001 | 0 | 0 | 0 | 0 | 13.66 | 0.99 | 285.85 | 0 | 0 | 0 | 0 | 11.869 | 0 | 3.4 | 4.993 | 4.256 | 0 | 0 | 0 | 1 | 1 | 0
2021-09-16 | 0 | 119.4 | 111.41 | 1 | 2.7 | 22.07 | 100 | 100 | 0 | 0 | 0 | 0.521 | 0 | 0 | 0 | 0 | 0 | 0 | 33.045 | 38.234 | 40.978 | 0 | 0 | 0 | 0 | 0 | 0 | -0.001 | 0 | 0 | 0 | 0 | 21.09 | 0.98 | 321.1 | 0 | 0 | 0 | 0 | 18.46 | 0 | 4.367 | 5.516 | 4.702 | 0 | 0 | 0 | 1 | 1 | 0
2021-09-16 01:00 | 0 | 421.6 | 375.2 | 1 | 2.5 | 23.04 | 100 | 100 | 0 | 0 | 0 | 0.521 | 0 | 33.34 | 0 | 33.34 | 33.34 | 33.34 | 109.959 | 128.769 | 144.693 | 0 | 0 | 0 | 0 | 0 | 0 | -0.001 | 0 | 23.04 | 0 | 0 | 27.13 | 0.97 | 425 | 0 | 0 | 0 | 0 | 54.413 | 0 | 9.038 | 7.108 | 6.059 | 0 | 0 | 0 | 1 | 1 | 0
2021-09-16 02:00 | 0 | 421.1 | 360.09 | 1 | 2.8 | 23.85 | 100 | 100 | 0 | 0 | 0 | 0.521 | 0 | 76.908 | 0 | 76.908 | 76.908 | 76.908 | 104.4 | 123.583 | 144.522 | 0 | 0 | 0 | 0 | 0 | 0 | -0.001 | 0 | 53.22 | 0 | 0 | 31.23 | 0.96 | 425 | 0 | 0 | 0 | 0 | 0 | 0 | 12.623 | 8.026 | 6.842 | 0 | 0 | 0 | 1 | 1 | 0
2021-09-16 03:00 | 0 | 120.9 | 101.55 | 1 | 3 | 23.93 | 100 | 100 | 0 | 0 | 0 | 0.521 | 0 | 1.814 | 0 | 1.814 | 1.814 | 1.814 | 29.295 | 34.852 | 41.493 | 0 | 0 | 0 | 0 | 0 | 0 | -0.001 | 0 | 4.37 | 0 | 0 | 32.86 | 0.96 | 425 | 0 | 0 | 0 | 0 | 0 | 0 | 12.616 | 8.025 | 6.841 | 0 | 0 | 0 | 1 | 1 | 0
2021-09-16 04:00 | 0 | 93.1 | 79.12 | 1 | 3.7 | 24.21 | 100 | 100 | 0 | 0 | 0 | 0.521 | 0 | 0 | 0 | 0 | 0 | 0 | 22.899 | 27.154 | 31.952 | 0 | 0 | 0 | 0 | 0 | 0 | -0.001 | 0 | 0 | 0 | 0 | 31.81 | 0.96 | 417 | 0 | 0 | 0 | 0 | -4.189 | 0 | 12.334 | 7.964 | 6.789 | 0 | 0 | 0 | 1 | 1 | 0
2021-09-16 05:00 | 0 | 120.9 | 106.54 | 1 | 4 | 23.94 | 100 | 100 | 0 | 0 | 0 | 0.521 | 0 | 0.139 | 0 | 0.139 | 0.139 | 0.139 | 31.141 | 36.563 | 41.493 | 0 | 0 | 0 | 0 | 0 | 0 | -0.001 | 0 | 0.33 | 0 | 0 | 28.21 | 0.97 | 425 | 0 | 0 | 0 | 0 | 4.189 | 0 | 12.139 | 7.921 | 6.753 | 0 | 0 | 0 | 1 | 1 | 0
2021-09-16 06:00 | 0 | 31.9 | 29.46 | 1 | 3 | 23.49 | 100 | 100 | 0 | 0 | 0 | 0.521 | 0 | 0 | 0 | 0 | 0 | 0 | 8.717 | 10.111 | 10.948 | 0 | 0 | 0 | 0 | 0 | 0 | -0.001 | 0 | 0 | 0 | 0 | 22.55 | 0.98 | 391.83 | 0 | 0 | 0 | 0 | -17.37 | 0 | 11.627 | 7.806 | 6.654 | 0 | 0 | 0 | 1 | 1 | 0
2021-09-16 07:00 | 0 | 4.8 | 4.63 | 1 | 2.4 | 22.98 | 100 | 100 | 0 | 0 | 0 | 0.521 | 0 | 0 | 0 | 0 | 0 | 0 | 1.384 | 1.588 | 1.647 | 0 | 0 | 0 | 0 | 0 | 0 | -0.001 | 0 | 0 | 0 | 0 | 15.38 | 0.99 | 352.43 | 0 | 0 | 0 | 0 | -20.632 | 0 | 8.843 | 7.111 | 6.062 | 0 | 0 | 0 | 1 | 1 | 0
2021-09-16 08:00 | 0 | 3.7 | 3.67 | 1 | 2.7 | 22.34 | 100 | 100 | 0 | 0 | 0 | 0.521 | 0 | 0 | 0 | 0 | 0 | 0 | 0.758 | 1.26 | 1.27 | 0 | 0 | 0 | 0 | 0 | 0 | -0.001 | 0 | 0 | 0 | 0 | 7.25 | 1 | 318.97 | 0 | 0 | 0 | 0 | -17.527 | 0 | 6.471 | 6.377 | 5.437 | 0 | 0 | 0 | 1 | 1 | 0
2021-09-16 09:00 | 0 | 0.1 | 0.1 | 1 | 2.9 | 21.53 | 100 | 100 | 0 | 0 | 0 | 0.521 | 0 | 0 | 0 | 0 | 0 | 0 | 0.004 | 0.034 | 0.034 | 0 | 0 | 0 | 0 | 0 | 0 | -0.001 | 0 | 0 | 0 | 0 | 1.38 | 1 | 289.33 | 0 | 0 | 0 | 0 | -15.521 | 0 | 4.872 | 5.751 | 4.902 | 0 | 0 | 0 | 1 | 1 | 0
2021-09-16 10:00 | 0 | 0 | 0 | 0 | 1.9 | 21.19 | 100 | 100 | 0 | 0 | 0 | 0 | 0 | 0 | 0 | 0 | 0 | 0 | 0 | 0 | 0 | 0 | 0 | 0 | 0 | 0 | 0 | -0.001 | 0 | 0 | 0 | 0 | 0 | 0 | 263.81 | 0 | 0 | 0 | 0 | -13.363 | 0 | 3.743 | 5.193 | 4.427 | 0 | 0 | 0 | 2 | 2 | 0
2021-09-16 11:00 | 0 | 0 | 0 | 0 | 2 | 20.65 | 100 | 100 | 0 | 0 | 0 | 0 | 0 | 0 | 0 | 0 | 0 | 0 | 0 | 0 | 0 | 0 | 0 | 0 | 0 | 0 | 0 | -0.001 | 0 | 0 | 0 | 0 | 0 | 0 | 260 | 0 | 0 | 0 | 0 | -1.217 | 0 | 3.094 | 4.8 | 4.092 | 0 | 0 | 10.768 | 1 | 1 | 0
2021-09-16 12:00 | 0 | 0 | 0 | 0 | 1.8 | 20.98 | 100 | 100 | 0 | 0 | 0 | 0 | 0 | 0 | 0 | 0 | 0 | 0 | 0 | 0 | 0 | 0 | 0 | 0 | 0 | 0 | 0 | -0.001 | 0 | 0 | 0 | 0 | 0 | 0 | 260 | 0 | 0 | 0 | 0 | 0 | 0 | 3.069 | 4.782 | 4.077 | 0 | 0 | 11.928 | 1 | 1 | 0
2021-09-16 13:00 | 0 | 0 | 0 | 0 | 1.7 | 20.21 | 100 | 100 | 0 | 0 | 0 | 0 | 0 | 0 | 0 | 0 | 0 | 0 | 0 | 0 | 0 | 0 | 0 | 0 | 0 | 0 | 0 | -0.001 | 0 | 0 | 0 | 0 | 0 | 0 | 260 | 0 | 0 | 0 | 0 | 0 | 0 | 3.092 | 4.798 | 4.09 | 0 | 0 | 11.98 | 1 | 1 | 0
2021-09-16 14:00 | 0 | 0 | 0 | 0 | 2.1 | 19.88 | 100 | 100 | 0 | 0 | 0 | 0 | 0 | 0 | 0 | 0 | 0 | 0 | 0 | 0 | 0 | 0 | 0 | 0 | 0 | 0 | 0 | -0.001 | 0 | 0 | 0 | 0 | 0 | 0 | 260 | 0 | 0 | 0 | 0 | 0 | 0 | 3.102 | 4.804 | 4.096 | 0 | 0 | 12.002 | 1 | 1 | 0
2021-09-16 15:00 | 0 | 0 | 0 | 0 | 2.2 | 19.66 | 100 | 100 | 0 | 0 | 0 | 0 | 0 | 0 | 0 | 0 | 0 | 0 | 0 | 0 | 0 | 0 | 0 | 0 | 0 | 0 | 0 | -0.001 | 0 | 0 | 0 | 0 | 0 | 0 | 260 | 0 | 0 | 0 | 0 | 0 | 0 | 3.108 | 4.809 | 4.099 | 0 | 0 | 12.016 | 1 | 1 | 0
2021-09-16 16:00 | 0 | 0 | 0 | 0 | 1.7 | 19.4 | 100 | 100 | 0 | 0 | 0 | 0 | 0 | 0 | 0 | 0 | 0 | 0 | 0 | 0 | 0 | 0 | 0 | 0 | 0 | 0 | 0 | -0.001 | 0 | 0 | 0 | 0 | 0 | 0 | 260 | 0 | 0 | 0 | 0 | 0 | 0 | 3.116 | 4.814 | 4.104 | 0 | 0 | 12.034 | 1 | 1 | 0
2021-09-16 17:00 | 0 | 0 | 0 | 0 | 2.2 | 19.08 | 100 | 100 | 0 | 0 | 0 | 0 | 0 | 0 | 0 | 0 | 0 | 0 | 0 | 0 | 0 | 0 | 0 | 0 | 0 | 0 | 0 | -0.001 | 0 | 0 | 0 | 0 | 0 | 0 | 260 | 0 | 0 | 0 | 0 | 0 | 0 | 3.126 | 4.82 | 4.109 | 0 | 0 | 12.055 | 1 | 1 | 0
2021-09-16 18:00 | 0 | 0 | 0 | 0 | 2.7 | 18.79 | 100 | 100 | 0 | 0 | 0 | 0 | 0 | 0 | 0 | 0 | 0 | 0 | 0 | 0 | 0 | 0 | 0 | 0 | 0 | 0 | 0 | -0.001 | 0 | 0 | 0 | 0 | 0 | 0 | 260 | 0 | 0 | 0 | 0 | 0 | 0 | 3.134 | 4.826 | 4.114 | 0 | 0 | 12.075 | 1 | 1 | 0
2021-09-16 19:00 | 0 | 0 | 0 | 0 | 2.9 | 18.35 | 100 | 100 | 0 | 0 | 0 | 0 | 0 | 0 | 0 | 0 | 0 | 0 | 0 | 0 | 0 | 0 | 0 | 0 | 0 | 0 | 0 | -0.001 | 0 | 0 | 0 | 0 | 0 | 0 | 260 | 0 | 0 | 0 | 0 | 0 | 0 | 3.148 | 4.835 | 4.122 | 0 | 0 | 12.105 | 1 | 1 | 0
2021-09-16 20:00 | 0 | 0 | 0 | 0 | 3.3 | 18.16 | 100 | 100 | 0 | 0 | 0 | 0 | 0 | 0 | 0 | 0 | 0 | 0 | 0 | 0 | 0 | 0 | 0 | 0 | 0 | 0 | 0 | -0.001 | 0 | 0 | 0 | 0 | 0 | 0 | 260 | 0 | 0 | 0 | 0 | 0 | 0 | 3.154 | 4.839 | 4.125 | 0 | 0 | 12.117 | 1 | 1 | 0
2021-09-16 21:00 | 0 | 0 | 0 | 1 | 3.3 | 18.1 | 100 | 100 | 0 | 0 | 0 | 0 | 0 | 0 | 0 | 0 | 0 | 0 | 0 | 0 | 0 | 0 | 0 | 0 | 0 | 0 | 0 | -0.001 | 0 | 0 | 0 | 0 | 2.98 | 1 | 260 | 0 | 0 | 0 | 0 | 0 | 0 | 3.155 | 4.84 | 4.126 | 0 | 0 | 12.122 | 1 | 1 | 0
2021-09-16 22:00 | 0 | 0.9 | 0.9 | 1 | 4.5 | 18.08 | 100 | 100 | 0 | 0 | 0 | 0.521 | 0 | 0 | 0 | 0 | 0 | 0 | 0.154 | 0.307 | 0.309 | 0 | 0 | 0 | 0 | 0 | 0 | -0.001 | 0 | 0 | 0 | 0 | 5.73 | 1 | 260 | 0 | 0 | 0 | 0 | 0 | 0 | 3.156 | 4.84 | 4.126 | 0 | 0 | 11.969 | 2 | 2 | 0
2021-09-16 23:00 | 0 | 0 | 0 | 1 | 4.8 | 18.08 | 100 | 100 | 0 | 0 | 0 | 0 | 0 | 0 | 0 | 0 | 0 | 0 | 0 | 0 | 0 | 0 | 0 | 0 | 0 | 0 | 0 | -0.001 | 0 | 0 | 0 | 0 | 14.03 | 0.99 | 260 | 0 | 0 | 0 | 0 | 0 | 0 | 3.156 | 4.84 | 4.126 | 0 | 0 | 12.123 | 2 | 2 | 0
2021-09-17 | 0 | 5.3 | 4.93 | 1 | 4.9 | 18.5 | 100 | 100 | 0 | 0 | 0 | 0.521 | 0 | 0 | 0 | 0 | 0 | 0 | 1.462 | 1.693 | 1.819 | 0 | 0 | 0 | 0 | 0 | 0 | -0.001 | 0 | 0 | 0 | 0 | 21.47 | 0.98 | 260 | 0 | 0 | 0 | 0 | 0 | 0 | 3.143 | 4.832 | 4.119 | 0 | 0 | 10.632 | 2 | 2 | 0
2021-09-17 01:00 | 0 | 10 | 8.87 | 1 | 5 | 18.94 | 100 | 100 | 0 | 0 | 0 | 0.521 | 0 | 0 | 0 | 0 | 0 | 0 | 2.597 | 3.044 | 3.432 | 0 | 0 | 0 | 0 | 0 | 0 | -0.001 | 0 | 0 | 0 | 0 | 27.53 | 0.97 | 260 | 0 | 0 | 0 | 0 | 0 | 0 | 3.13 | 4.823 | 4.112 | 0 | 0 | 9.468 | 1 | 1 | 0
2021-09-17 02:00 | 0 | 16.9 | 14.39 | 1 | 5.5 | 19.45 | 100 | 100 | 0 | 0 | 0 | 0.521 | 0 | 0 | 0 | 0 | 0 | 0 | 4.167 | 4.939 | 5.8 | 0 | 0 | 0 | 0 | 0 | 0 | -0.001 | 0 | 0 | 0 | 0 | 31.62 | 0.96 | 260 | 0 | 0 | 0 | 0 | 0 | 0 | 3.114 | 4.813 | 4.103 | 0 | 0 | 7.863 | 1 | 1 | 0
2021-09-17 03:00 | 0 | 41.7 | 34.87 | 1 | 5.9 | 19.54 | 100 | 100 | 0 | 0 | 0 | 0.521 | 0 | 0 | 0 | 0 | 0 | 0 | 10.047 | 11.968 | 14.311 | 0 | 0 | 0 | 0 | 0 | 0 | -0.001 | 0 | 0 | 0 | 0 | 33.25 | 0.96 | 260 | 0 | 0 | 0 | 0 | 0 | 0 | 3.112 | 4.811 | 4.102 | 0 | 0 | 1.977 | 1 | 1 | 0
2021-09-17 04:00 | 0 | 2.2 | 1.86 | 1 | 5.8 | 19.36 | 100 | 100 | 0 | 0 | 0 | 0.521 | 0 | 0 | 0 | 0 | 0 | 0 | 0.538 | 0.639 | 0.755 | 0 | 0 | 0 | 0 | 0 | 0 | -0.001 | 0 | 0 | 0 | 0 | 32.17 | 0.96 | 260 | 0 | 0 | 0 | 0 | 0 | 0 | 3.117 | 4.815 | 4.105 | 0 | 0 | 11.498 | 1 | 1 | 0
2021-09-17 05:00 | 0 | 1.1 | 0.97 | 1 | 6 | 19.35 | 100 | 100 | 0 | 0 | 0 | 0.521 | 0 | 0 | 0 | 0 | 0 | 0 | 0.282 | 0.332 | 0.378 | 0 | 0 | 0 | 0 | 0 | 0 | -0.001 | 0 | 0 | 0 | 0 | 28.55 | 0.97 | 260 | 0 | 0 | 0 | 0 | 0 | 0 | 3.117 | 4.815 | 4.105 | 0 | 0 | 11.755 | 1 | 1 | 0
2021-09-17 06:00 | 0 | 0 | 0 | 1 | 5.8 | 19.15 | 100 | 100 | 0 | 0 | 0 | 0 | 0 | 0 | 0 | 0 | 0 | 0 | 0 | 0 | 0 | 0 | 0 | 0 | 0 | 0 | 0 | -0.001 | 0 | 0 | 0 | 0 | 22.85 | 0.98 | 260 | 0 | 0 | 0 | 0 | 0 | 0 | 3.124 | 4.819 | 4.108 | 0 | 0 | 12.051 | 2 | 2 | 0
2021-09-17 07:00 | 0 | 0 | 0 | 1 | 5.7 | 19.06 | 100 | 100 | 0 | 0 | 0 | 0 | 0 | 0 | 0 | 0 | 0 | 0 | 0 | 0 | 0 | 0 | 0 | 0 | 0 | 0 | 0 | -0.001 | 0 | 0 | 0 | 0 | 15.66 | 0.99 | 260 | 0 | 0 | 0 | 0 | 0 | 0 | 3.126 | 4.821 | 4.11 | 0 | 0 | 12.057 | 1 | 1 | 0
2021-09-17 08:00 | 0 | 0 | 0 | 1 | 5.5 | 18.93 | 100 | 100 | 0 | 0 | 0 | 0 | 0 | 0 | 0 | 0 | 0 | 0 | 0 | 0 | 0 | 0 | 0 | 0 | 0 | 0 | 0 | -0.001 | 0 | 0 | 0 | 0 | 7.52 | 1 | 260 | 0 | 0 | 0 | 0 | 0 | 0 | 3.13 | 4.823 | 4.112 | 0 | 0 | 12.066 | 1 | 1 | 0
2021-09-17 09:00 | 0 | 0 | 0 | 1 | 5.7 | 18.84 | 100 | 100 | 0 | 0 | 0 | 0 | 0 | 0 | 0 | 0 | 0 | 0 | 0 | 0 | 0 | 0 | 0 | 0 | 0 | 0 | 0 | -0.001 | 0 | 0 | 0 | 0 | 1.12 | 1 | 260 | 0 | 0 | 0 | 0 | 0 | 0 | 3.133 | 4.825 | 4.113 | 0 | 0 | 12.072 | 1 | 1 | 0
2021-09-17 10:00 | 0 | 0 | 0 | 0 | 4.8 | 18.79 | 100 | 100 | 0 | 0 | 0 | 0 | 0 | 0 | 0 | 0 | 0 | 0 | 0 | 0 | 0 | 0 | 0 | 0 | 0 | 0 | 0 | -0.001 | 0 | 0 | 0 | 0 | 0 | 0 | 260 | 0 | 0 | 0 | 0 | 0 | 0 | 3.134 | 4.826 | 4.114 | 0 | 0 | 12.075 | 1 | 1 | 0
2021-09-17 11:00 | 0 | 0 | 0 | 0 | 5.3 | 18.75 | 100 | 100 | 0 | 0 | 0 | 0 | 0 | 0 | 0 | 0 | 0 | 0 | 0 | 0 | 0 | 0 | 0 | 0 | 0 | 0 | 0 | -0.001 | 0 | 0 | 0 | 0 | 0 | 0 | 260 | 0 | 0 | 0 | 0 | 0 | 0 | 3.136 | 4.827 | 4.115 | 0 | 0 | 12.078 | 1 | 1 | 0
2021-09-17 12:00 | 0 | 0 | 0 | 0 | 4.3 | 18.62 | 100 | 100 | 0 | 0 | 0 | 0 | 0 | 0 | 0 | 0 | 0 | 0 | 0 | 0 | 0 | 0 | 0 | 0 | 0 | 0 | 0 | -0.001 | 0 | 0 | 0 | 0 | 0 | 0 | 260 | 0 | 0 | 0 | 0 | 0 | 0 | 3.14 | 4.83 | 4.117 | 0 | 0 | 12.086 | 1 | 1 | 0
2021-09-17 13:00 | 0 | 0 | 0 | 0 | 3.5 | 18.59 | 100 | 100 | 0 | 0 | 0 | 0 | 0 | 0 | 0 | 0 | 0 | 0 | 0 | 0 | 0 | 0 | 0 | 0 | 0 | 0 | 0 | -0.001 | 0 | 0 | 0 | 0 | 0 | 0 | 260 | 0 | 0 | 0 | 0 | 0 | 0 | 3.14 | 4.83 | 4.118 | 0 | 0 | 12.088 | 1 | 1 | 0
2021-09-17 14:00 | 0 | 0 | 0 | 0 | 2.9 | 18.72 | 100 | 100 | 0 | 0 | 0 | 0 | 0 | 0 | 0 | 0 | 0 | 0 | 0 | 0 | 0 | 0 | 0 | 0 | 0 | 0 | 0 | -0.001 | 0 | 0 | 0 | 0 | 0 | 0 | 260 | 0 | 0 | 0 | 0 | 0 | 0 | 3.137 | 4.828 | 4.116 | 0 | 0 | 12.08 | 1 | 1 | 0
2021-09-17 15:00 | 0 | 0 | 0 | 0 | 2.4 | 18.71 | 100 | 100 | 0 | 0 | 0 | 0 | 0 | 0 | 0 | 0 | 0 | 0 | 0 | 0 | 0 | 0 | 0 | 0 | 0 | 0 | 0 | -0.001 | 0 | 0 | 0 | 0 | 0 | 0 | 260 | 0 | 0 | 0 | 0 | 0 | 0 | 3.137 | 4.828 | 4.116 | 0 | 0 | 12.08 | 1 | 1 | 0
2021-09-17 16:00 | 0 | 0 | 0 | 0 | 2.5 | 18.81 | 100 | 100 | 0 | 0 | 0 | 0 | 0 | 0 | 0 | 0 | 0 | 0 | 0 | 0 | 0 | 0 | 0 | 0 | 0 | 0 | 0 | -0.001 | 0 | 0 | 0 | 0 | 0 | 0 | 260 | 0 | 0 | 0 | 0 | 0 | 0 | 3.134 | 4.826 | 4.114 | 0 | 0 | 12.074 | 1 | 1 | 0
2021-09-17 17:00 | 0 | 0 | 0 | 0 | 2.9 | 18.96 | 100 | 100 | 0 | 0 | 0 | 0 | 0 | 0 | 0 | 0 | 0 | 0 | 0 | 0 | 0 | 0 | 0 | 0 | 0 | 0 | 0 | -0.001 | 0 | 0 | 0 | 0 | 0 | 0 | 260 | 0 | 0 | 0 | 0 | 0 | 0 | 3.129 | 4.823 | 4.111 | 0 | 0 | 12.064 | 1 | 1 | 0
2021-09-17 18:00 | 0 | 0 | 0 | 0 | 2.5 | 19.09 | 100 | 100 | 0 | 0 | 0 | 0 | 0 | 0 | 0 | 0 | 0 | 0 | 0 | 0 | 0 | 0 | 0 | 0 | 0 | 0 | 0 | -0.001 | 0 | 0 | 0 | 0 | 0 | 0 | 260 | 0 | 0 | 0 | 0 | 0 | 0 | 3.125 | 4.82 | 4.109 | 0 | 0 | 12.055 | 1 | 1 | 0
2021-09-17 19:00 | 0 | 0 | 0 | 0 | 1.2 | 19.16 | 100 | 100 | 0 | 0 | 0 | 0 | 0 | 0 | 0 | 0 | 0 | 0 | 0 | 0 | 0 | 0 | 0 | 0 | 0 | 0 | 0 | -0.001 | 0 | 0 | 0 | 0 | 0 | 0 | 260 | 0 | 0 | 0 | 0 | 0 | 0 | 3.123 | 4.819 | 4.108 | 0 | 0 | 12.05 | 1 | 1 | 0
2021-09-17 20:00 | 0 | 0 | 0 | 0 | 0.7 | 19.23 | 100 | 100 | 0 | 0 | 0 | 0 | 0 | 0 | 0 | 0 | 0 | 0 | 0 | 0 | 0 | 0 | 0 | 0 | 0 | 0 | 0 | -0.001 | 0 | 0 | 0 | 0 | 0 | 0 | 260 | 0 | 0 | 0 | 0 | 0 | 0 | 3.121 | 4.817 | 4.107 | 0 | 0 | 12.045 | 1 | 1 | 0
2021-09-17 21:00 | 0 | 0 | 0 | 1 | 1.4 | 19.24 | 100 | 100 | 0 | 0 | 0 | 0 | 0 | 0 | 0 | 0 | 0 | 0 | 0 | 0 | 0 | 0 | 0 | 0 | 0 | 0 | 0 | -0.001 | 0 | 0 | 0 | 0 | 2.62 | 1 | 260 | 0 | 0 | 0 | 0 | 0 | 0 | 3.121 | 4.817 | 4.107 | 0 | 0 | 12.045 | 1 | 1 | 0
2021-09-17 22:00 | 0 | 126.3 | 125.59 | 1 | 1.3 | 19.3 | 100 | 100 | 0 | 0 | 0 | 0.521 | 0 | 0 | 0 | 0 | 0 | 0 | 21.341 | 43.101 | 43.346 | 0 | 0 | 0 | 0 | 0 | 0 | -0.001 | 0 | 0 | 0 | 0 | 6.1 | 1 | 277.01 | 0 | 0 | 0 | 0 | 8.91 | 0 | 3.298 | 4.931 | 4.203 | 0 | 0 | 0 | 2 | 2 | 0
2021-09-17 23:00 | 0 | 280.8 | 271.97 | 1 | 2 | 19.94 | 100 | 100 | 0 | 0 | 0 | 0.521 | 0 | 0 | 0 | 0 | 0 | 0 | 81.429 | 93.341 | 96.371 | 0 | 0 | 0 | 0 | 0 | 0 | -0.001 | 0 | 0 | 0 | 0 | 14.41 | 0.99 | 400.82 | 0 | 0 | 0 | 0 | 64.836 | 0 | 5.512 | 5.982 | 5.1 | 0 | 0 | 0 | 1 | 1 | 0
2021-09-18 | 0 | 436.4 | 405.04 | 1 | 2 | 21.08 | 100 | 100 | 21.967 | 21.967 | 1.127 | 0.698 | 23.792 | 0 | 0 | 79.829 | 79.829 | 79.829 | 119.986 | 139.009 | 149.772 | 0 | 0 | 0 | 0 | 0 | 0 | 79.828 | 79.829 | 53.3 | 14.67 | 100 | 21.85 | 0.98 | 425 | 0 | 0 | 0 | 0 | 12.664 | 0 | 12.627 | 8.025 | 6.841 | 0 | 0 | 0 | 2 | 2 | 0
2021-09-18 01:00 | 0 | 144.7 | 127.86 | 1 | 1.1 | 21.9 | 100 | 100 | 0 | 0 | 0 | 0.521 | 0 | 9.652 | 0 | 9.652 | 9.652 | 9.652 | 37.401 | 43.881 | 49.661 | 0 | 0 | 0 | 0 | 0 | 0 | -0.001 | 0 | 19.44 | 0 | 0 | 27.92 | 0.97 | 425 | 0 | 0 | 0 | 0 | 0 | 0 | 12.807 | 8.065 | 6.876 | 0 | 0 | 0 | 2 | 2 | 0
2021-09-18 02:00 | 0 | 185.7 | 157.45 | 1 | 1.3 | 22.7 | 100 | 100 | 0 | 0 | 0 | 0.521 | 0 | 17.899 | 0 | 17.899 | 17.899 | 17.899 | 45.541 | 54.037 | 63.732 | 0 | 0 | 0 | 0 | 0 | 0 | -0.001 | 0 | 28.08 | 0 | 0 | 32.02 | 0.96 | 425 | 0 | 0 | 0 | 0 | 0 | 0 | 12.731 | 8.049 | 6.862 | 0 | 0 | 0 | 1 | 1 | 0
2021-09-18 03:00 | 0 | 453 | 377.15 | 1 | 2.1 | 24.02 | 100 | 100 | 22.138 | 22.138 | 1.369 | 0.709 | 24.217 | 0 | 0 | 81.053 | 81.053 | 81.053 | 108.523 | 129.436 | 155.47 | 0 | 0 | 0 | 0 | 0 | 0 | 81.052 | 81.053 | 52.13 | 14.24 | 100 | 33.64 | 0.95 | 425 | 0 | 0 | 0 | 0 | 0 | 0 | 12.607 | 8.023 | 6.84 | 0 | 0 | 0 | 2 | 2 | 0
2021-09-18 04:00 | 0 | 199.7 | 168.35 | 1 | 2.7 | 24.44 | 100 | 100 | 0 | 0 | 0 | 0.521 | 0 | 21.201 | 0 | 21.201 | 21.201 | 21.201 | 48.616 | 57.778 | 68.537 | 0 | 0 | 0 | 0 | 0 | 0 | -0.001 | 0 | 30.93 | 0 | 0 | 32.54 | 0.96 | 425 | 0 | 0 | 0 | 0 | 0 | 0 | 12.568 | 8.015 | 6.832 | 0 | 0 | 0 | 2 | 2 | 0
2021-09-18 05:00 | 0 | 405.6 | 355.13 | 1 | 3.1 | 24.44 | 100 | 100 | 0 | 0 | 0 | 0.521 | 0 | 76.213 | 0 | 76.213 | 76.213 | 76.213 | 103.628 | 121.881 | 139.202 | 0 | 0 | 0 | 0 | 0 | 0 | -0.001 | 0 | 54.75 | 0 | 0 | 28.89 | 0.97 | 425 | 0 | 0 | 0 | 0 | 0 | 0 | 12.568 | 8.015 | 6.832 | 0 | 0 | 0 | 1 | 1 | 0
2021-09-18 06:00 | 0 | 417.9 | 384.21 | 1 | 3.9 | 24.64 | 100 | 100 | 23.87 | 23.87 | 1.354 | 0.757 | 25.981 | 0 | 0 | 86.158 | 86.158 | 86.158 | 113.547 | 131.862 | 143.423 | 0 | 0 | 0 | 0 | 0 | 0 | 86.157 | 86.158 | 60.07 | 16.64 | 100 | 23.16 | 0.98 | 425 | 0 | 0 | 0 | 0 | 0 | 0 | 12.549 | 8.011 | 6.829 | 0 | 0 | 0 | 2 | 2 | 0
2021-09-18 07:00 | 0 | 141.8 | 136.34 | 1 | 4.3 | 24.1 | 100 | 100 | 0 | 0 | 0 | 0.521 | 0 | 13.283 | 0 | 13.283 | 13.283 | 13.283 | 40.743 | 46.793 | 48.666 | 0 | 0 | 0 | 0 | 0 | 0 | -0.001 | 0 | 27.3 | 0 | 0 | 15.95 | 0.99 | 425 | 0 | 0 | 0 | 0 | 0 | 0 | 12.6 | 8.021 | 6.838 | 0 | 0 | 0 | 2 | 2 | 0
2021-09-18 08:00 | 0 | 81.3 | 80.55 | 1 | 4.2 | 23.72 | 100 | 100 | 0 | 0 | 0 | 0.521 | 0 | 0 | 0 | 0 | 0 | 0 | 15.996 | 27.645 | 27.902 | 0 | 0 | 0 | 0 | 0 | 0 | -0.001 | 0 | 0 | 0 | 0 | 7.79 | 1 | 404.73 | 0 | 0 | 0 | 0 | -10.616 | 0 | 11.997 | 7.89 | 6.726 | 0 | 0 | 0 | 1 | 1 | 0
2021-09-18 09:00 | 0 | 0 | 0 | 1 | 4 | 23.28 | 100 | 100 | 0 | 0 | 0 | 0 | 0 | 0 | 0 | 0 | 0 | 0 | 0 | 0 | 0 | 0 | 0 | 0 | 0 | 0 | 0 | -0.001 | 0 | 0 | 0 | 0 | 0.86 | 1 | 360.36 | 0 | 0 | 0 | 0 | -23.236 | 0 | 9.66 | 7.328 | 6.247 | 0 | 0 | 0 | 2 | 2 | 0
2021-09-18 10:00 | 0 | 0 | 0 | 0 | 2.3 | 22.9 | 100 | 100 | 0 | 0 | 0 | 0 | 0 | 0 | 0 | 0 | 0 | 0 | 0 | 0 | 0 | 0 | 0 | 0 | 0 | 0 | 0 | -0.001 | 0 | 0 | 0 | 0 | 0 | 0 | 324.26 | 0 | 0 | 0 | 0 | -18.903 | 0 | 6.849 | 6.507 | 5.547 | 0 | 0 | 0 | 1 | 1 | 0
2021-09-18 11:00 | 0 | 0 | 0 | 0 | 1.8 | 22.82 | 100 | 100 | 0 | 0 | 0 | 0 | 0 | 0 | 0 | 0 | 0 | 0 | 0 | 0 | 0 | 0 | 0 | 0 | 0 | 0 | 0 | -0.001 | 0 | 0 | 0 | 0 | 0 | 0 | 294.02 | 0 | 0 | 0 | 0 | -15.84 | 0 | 5.046 | 5.827 | 4.967 | 0 | 0 | 0 | 1 | 1 | 0
2021-09-18 12:00 | 0 | 0 | 0 | 0 | 1.6 | 22.45 | 100 | 100 | 0 | 0 | 0 | 0 | 0 | 0 | 0 | 0 | 0 | 0 | 0 | 0 | 0 | 0 | 0 | 0 | 0 | 0 | 0 | -0.001 | 0 | 0 | 0 | 0 | 0 | 0 | 268.04 | 0 | 0 | 0 | 0 | -13.604 | 0 | 3.862 | 5.258 | 4.483 | 0 | 0 | 0 | 1 | 1 | 0
2021-09-18 13:00 | 0 | 0 | 0 | 0 | 1.3 | 22.26 | 100 | 100 | 0 | 0 | 0 | 0 | 0 | 0 | 0 | 0 | 0 | 0 | 0 | 0 | 0 | 0 | 0 | 0 | 0 | 0 | 0 | -0.001 | 0 | 0 | 0 | 0 | 0 | 0 | 260 | 0 | 0 | 0 | 0 | -2.865 | 0 | 3.097 | 4.801 | 4.093 | 0 | 0 | 9.125 | 1 | 1 | 0
2021-09-18 14:00 | 0 | 0 | 0 | 0 | 0.2 | 22.03 | 100 | 100 | 0 | 0 | 0 | 0 | 0 | 0 | 0 | 0 | 0 | 0 | 0 | 0 | 0 | 0 | 0 | 0 | 0 | 0 | 0 | -0.001 | 0 | 0 | 0 | 0 | 0 | 0 | 260 | 0 | 0 | 0 | 0 | 0 | 0 | 3.038 | 4.761 | 4.059 | 0 | 0 | 11.858 | 1 | 1 | 0
2021-09-18 15:00 | 0 | 0 | 0 | 0 | 2 | 21.84 | 100 | 100 | 0 | 0 | 0 | 0 | 0 | 0 | 0 | 0 | 0 | 0 | 0 | 0 | 0 | 0 | 0 | 0 | 0 | 0 | 0 | -0.001 | 0 | 0 | 0 | 0 | 0 | 0 | 260 | 0 | 0 | 0 | 0 | 0 | 0 | 3.043 | 4.765 | 4.062 | 0 | 0 | 11.871 | 1 | 1 | 0
2021-09-18 16:00 | 0 | 0 | 0 | 0 | 1.9 | 21.72 | 100 | 100 | 0 | 0 | 0 | 0 | 0 | 0 | 0 | 0 | 0 | 0 | 0 | 0 | 0 | 0 | 0 | 0 | 0 | 0 | 0 | -0.001 | 0 | 0 | 0 | 0 | 0 | 0 | 260 | 0 | 0 | 0 | 0 | 0 | 0 | 3.047 | 4.768 | 4.064 | 0 | 0 | 11.879 | 1 | 1 | 0
2021-09-18 17:00 | 0 | 0 | 0 | 0 | 1.8 | 21.72 | 100 | 100 | 0 | 0 | 0 | 0 | 0 | 0 | 0 | 0 | 0 | 0 | 0 | 0 | 0 | 0 | 0 | 0 | 0 | 0 | 0 | -0.001 | 0 | 0 | 0 | 0 | 0 | 0 | 260 | 0 | 0 | 0 | 0 | 0 | 0 | 3.047 | 4.768 | 4.064 | 0 | 0 | 11.879 | 1 | 1 | 0
2021-09-18 18:00 | 0 | 0 | 0 | 0 | 1.4 | 21.52 | 100 | 100 | 0 | 0 | 0 | 0 | 0 | 0 | 0 | 0 | 0 | 0 | 0 | 0 | 0 | 0 | 0 | 0 | 0 | 0 | 0 | -0.001 | 0 | 0 | 0 | 0 | 0 | 0 | 260 | 0 | 0 | 0 | 0 | 0 | 0 | 3.053 | 4.772 | 4.068 | 0 | 0 | 11.892 | 1 | 1 | 0
2021-09-18 19:00 | 0 | 0 | 0 | 0 | 1.1 | 21.26 | 100 | 100 | 0 | 0 | 0 | 0 | 0 | 0 | 0 | 0 | 0 | 0 | 0 | 0 | 0 | 0 | 0 | 0 | 0 | 0 | 0 | -0.001 | 0 | 0 | 0 | 0 | 0 | 0 | 260 | 0 | 0 | 0 | 0 | 0 | 0 | 3.06 | 4.777 | 4.072 | 0 | 0 | 11.909 | 1 | 1 | 0
2021-09-18 20:00 | 0 | 0 | 0 | 0 | 1.2 | 21.08 | 100 | 100 | 0 | 0 | 0 | 0 | 0 | 0 | 0 | 0 | 0 | 0 | 0 | 0 | 0 | 0 | 0 | 0 | 0 | 0 | 0 | -0.001 | 0 | 0 | 0 | 0 | 0 | 0 | 260 | 0 | 0 | 0 | 0 | 0 | 0 | 3.066 | 4.78 | 4.075 | 0 | 0 | 11.921 | 1 | 1 | 0
2021-09-18 21:00 | 0 | 0 | 0 | 1 | 1.2 | 20.89 | 100 | 100 | 0 | 0 | 0 | 0 | 0 | 0 | 0 | 0 | 0 | 0 | 0 | 0 | 0 | 0 | 0 | 0 | 0 | 0 | 0 | -0.001 | 0 | 0 | 0 | 0 | 2.25 | 1 | 260 | 0 | 0 | 0 | 0 | 0 | 0 | 3.071 | 4.784 | 4.079 | 0 | 0 | 11.934 | 1 | 1 | 0
2021-09-18 22:00 | 0 | 128.7 | 127.88 | 1 | 1 | 22.15 | 100 | 100 | 0 | 0 | 0 | 0.521 | 0 | 0 | 0 | 0 | 0 | 0 | 21.473 | 43.889 | 44.17 | 0 | 0 | 0 | 0 | 0 | 0 | -0.001 | 0 | 0 | 0 | 0 | 6.47 | 1 | 277.61 | 0 | 0 | 0 | 0 | 9.223 | 0 | 3.215 | 4.878 | 4.158 | 0 | 0 | 0 | 2 | 2 | 0
2021-09-18 23:00 | 0 | 341.7 | 330.39 | 1 | 0.6 | 23.19 | 100 | 100 | 0 | 0 | 0 | 0.521 | 0 | 4.315 | 0 | 4.315 | 4.315 | 4.315 | 98.876 | 113.391 | 117.271 | 0 | 0 | 0 | 0 | 0 | 0 | -0.001 | 0 | 3.68 | 0 | 0 | 14.78 | 0.99 | 425 | 0 | 0 | 0 | 0 | 77.186 | 0 | 5.99 | 6.146 | 5.239 | 0 | 0 | 0 | 1 | 1 | 0
2021-09-19 | 0 | 398.9 | 369.23 | 1 | 1 | 24.36 | 100 | 100 | 22.401 | 22.4 | 1.385 | 0.717 | 24.502 | 0 | 0 | 81.878 | 81.878 | 81.878 | 109.304 | 126.719 | 136.902 | 0 | 0 | 0 | 0 | 0 | 0 | 81.877 | 81.878 | 59.81 | 16.36 | 100 | 22.24 | 0.98 | 425 | 0 | 0 | 0 | 0 | 0 | 0 | 12.575 | 8.016 | 6.834 | 0 | 0 | 0 | 2 | 2 | 0
2021-09-19 01:00 | 0 | 589.1 | 518.63 | 1 | 1.2 | 25.56 | 100 | 100 | 35.711 | 35.711 | 2.612 | 1.204 | 39.527 | 0 | 0 | 124.289 | 124.289 | 124.289 | 151.558 | 177.993 | 202.179 | 0 | 0 | 0 | 0 | 0 | 0 | 124.288 | 124.289 | 61.47 | 17.66 | 100 | 28.31 | 0.97 | 425 | 0 | 0 | 0 | 0 | 0 | 0 | 12.464 | 7.992 | 6.813 | 0 | 0 | 0 | 2 | 2 | 0
2021-09-19 02:00 | 0 | 483.6 | 408.25 | 1 | 1.2 | 26.13 | 100 | 100 | 24.835 | 24.835 | 1.906 | 0.802 | 27.543 | 0 | 0 | 90.743 | 90.743 | 90.743 | 117.938 | 140.111 | 165.972 | 0 | 0 | 0 | 0 | 0 | 0 | 90.742 | 90.743 | 54.67 | 14.96 | 100 | 32.42 | 0.96 | 425 | 0 | 0 | 0 | 0 | 0 | 0 | 12.411 | 7.981 | 6.804 | 0 | 0 | 0 | 2 | 2 | 0
2021-09-19 03:00 | 0 | 608.3 | 504.15 | 1 | 1.6 | 26.94 | 100 | 100 | 33.035 | 33.035 | 2.926 | 1.116 | 37.077 | 0 | 0 | 117.787 | 117.787 | 117.787 | 144.877 | 173.023 | 208.769 | 0 | 0 | 0 | 0 | 0 | 0 | 117.786 | 117.787 | 56.42 | 15.82 | 100 | 34.03 | 0.95 | 425 | 0 | 0 | 0 | 0 | 0 | 0 | 12.336 | 7.965 | 6.79 | 0 | 0 | 0 | 2 | 2 | 0
2021-09-19 04:00 | 0 | 520.1 | 436.66 | 1 | 2.2 | 27.4 | 100 | 100 | 26.912 | 26.912 | 2.545 | 0.888 | 30.345 | 0 | 0 | 98.918 | 98.918 | 98.918 | 125.949 | 149.86 | 178.498 | 0 | 0 | 0 | 0 | 0 | 0 | 98.917 | 98.918 | 55.42 | 15.08 | 100 | 32.91 | 0.96 | 425 | 0 | 0 | 0 | 0 | 0 | 0 | 12.294 | 7.955 | 6.782 | 0 | 0 | 0 | 2 | 2 | 0
2021-09-19 05:00 | 0 | 381.5 | 332.94 | 1 | 2.5 | 27.86 | 100 | 100 | 0 | 0 | 0 | 0.521 | 0 | 70.095 | 0 | 70.095 | 70.095 | 70.095 | 97.066 | 114.264 | 130.931 | 0 | 0 | 0 | 0 | 0 | 0 | -0.001 | 0 | 53.54 | 0 | 0 | 29.23 | 0.97 | 425 | 0 | 0 | 0 | 0 | 0 | 0 | 12.251 | 7.946 | 6.774 | 0 | 0 | 0 | 2 | 2 | 0
2021-09-19 06:00 | 0 | 476.2 | 436.8 | 1 | 2.2 | 27.99 | 100 | 100 | 27.576 | 27.576 | 2.945 | 0.923 | 31.444 | 0 | 0 | 102.057 | 102.057 | 102.057 | 129.012 | 149.91 | 163.432 | 0 | 0 | 0 | 0 | 0 | 0 | 102.056 | 102.057 | 62.45 | 16.87 | 100 | 23.47 | 0.98 | 425 | 0 | 0 | 0 | 0 | 0 | 0 | 12.239 | 7.944 | 6.772 | 0 | 0 | 0 | 2 | 2 | 0
2021-09-19 07:00 | 0 | 422.6 | 405.75 | 1 | 1.7 | 27.75 | 100 | 100 | 25.154 | 25.154 | 2.714 | 0.838 | 28.706 | 0 | 0 | 94.219 | 94.219 | 94.219 | 121.205 | 139.254 | 145.036 | 0 | 0 | 0 | 0 | 0 | 0 | 94.218 | 94.219 | 64.96 | 17.34 | 100 | 16.23 | 0.99 | 425 | 0 | 0 | 0 | 0 | 0 | 0 | 12.261 | 7.948 | 6.776 | 0 | 0 | 0 | 2 | 2 | 0
2021-09-19 08:00 | 0 | 177.5 | 175.75 | 1 | 1 | 26.97 | 100 | 100 | 0 | 0 | 0 | 0.521 | 0 | 7.121 | 0 | 7.121 | 7.121 | 7.121 | 34.207 | 60.317 | 60.918 | 0 | 0 | 0 | 0 | 0 | 0 | -0.001 | 0 | 11.69 | 0 | 0 | 8.05 | 1 | 425 | 0 | 0 | 0 | 0 | 0 | 0 | 12.333 | 7.964 | 6.789 | 0 | 0 | 0 | 2 | 2 | 0
2021-09-19 09:00 | 0 | 0 | 0 | 1 | 0.4 | 26.01 | 100 | 100 | 0 | 0 | 0 | 0 | 0 | 0 | 0 | 0 | 0 | 0 | 0 | 0 | 0 | 0 | 0 | 0 | 0 | 0 | 0 | -0.001 | 0 | 0 | 0 | 0 | 0.6 | 1 | 376.96 | 0 | 0 | 0 | 0 | -25.156 | 0 | 10.979 | 7.653 | 6.524 | 0 | 0 | 0 | 2 | 2 | 0
2021-09-19 10:00 | 0 | 0 | 0 | 0 | 1.7 | 25.43 | 100 | 100 | 0 | 0 | 0 | 0 | 0 | 0 | 0 | 0 | 0 | 0 | 0 | 0 | 0 | 0 | 0 | 0 | 0 | 0 | 0 | -0.001 | 0 | 0 | 0 | 0 | 0 | 0 | 338.36 | 0 | 0 | 0 | 0 | -20.216 | 0 | 7.673 | 6.771 | 5.772 | 0 | 0 | 0 | 1 | 1 | 0
2021-09-19 11:00 | 0 | 0 | 0 | 0 | 1.5 | 24.05 | 100 | 100 | 0 | 0 | 0 | 0 | 0 | 0 | 0 | 0 | 0 | 0 | 0 | 0 | 0 | 0 | 0 | 0 | 0 | 0 | 0 | -0.001 | 0 | 0 | 0 | 0 | 0 | 0 | 306.12 | 0 | 0 | 0 | 0 | -16.887 | 0 | 5.641 | 6.07 | 5.175 | 0 | 0 | 0 | 1 | 1 | 0
2021-09-19 12:00 | 0 | 0 | 0 | 0 | 1.8 | 23.48 | 100 | 100 | 0 | 0 | 0 | 0 | 0 | 0 | 0 | 0 | 0 | 0 | 0 | 0 | 0 | 0 | 0 | 0 | 0 | 0 | 0 | -0.001 | 0 | 0 | 0 | 0 | 0 | 0 | 278.61 | 0 | 0 | 0 | 0 | -14.402 | 0 | 4.27 | 5.469 | 4.663 | 0 | 0 | 0 | 1 | 1 | 0
2021-09-19 13:00 | 0 | 0 | 0 | 0 | 2.5 | 22.96 | 100 | 100 | 0 | 0 | 0 | 0 | 0 | 0 | 0 | 0 | 0 | 0 | 0 | 0 | 0 | 0 | 0 | 0 | 0 | 0 | 0 | -0.001 | 0 | 0 | 0 | 0 | 0 | 0 | 260 | 0 | 0 | 0 | 0 | -6.403 | 0 | 3.337 | 4.954 | 4.224 | 0 | 0 | 6.113 | 1 | 1 | 0
2021-09-19 14:00 | 0 | 0 | 0 | 0 | 3.2 | 22.21 | 100 | 100 | 0 | 0 | 0 | 0 | 0 | 0 | 0 | 0 | 0 | 0 | 0 | 0 | 0 | 0 | 0 | 0 | 0 | 0 | 0 | -0.001 | 0 | 0 | 0 | 0 | 0 | 0 | 260 | 0 | 0 | 0 | 0 | 0 | 0 | 3.032 | 4.758 | 4.056 | 0 | 0 | 11.846 | 1 | 1 | 0
2021-09-19 15:00 | 0 | 0 | 0 | 0 | 3.9 | 21.65 | 100 | 100 | 0 | 0 | 0 | 0 | 0 | 0 | 0 | 0 | 0 | 0 | 0 | 0 | 0 | 0 | 0 | 0 | 0 | 0 | 0 | -0.001 | 0 | 0 | 0 | 0 | 0 | 0 | 260 | 0 | 0 | 0 | 0 | 0 | 0 | 3.049 | 4.769 | 4.066 | 0 | 0 | 11.883 | 1 | 1 | 0
2021-09-19 16:00 | 0 | 0 | 0 | 0 | 4 | 21.31 | 100 | 100 | 0 | 0 | 0 | 0 | 0 | 0 | 0 | 0 | 0 | 0 | 0 | 0 | 0 | 0 | 0 | 0 | 0 | 0 | 0 | -0.001 | 0 | 0 | 0 | 0 | 0 | 0 | 260 | 0 | 0 | 0 | 0 | 0 | 0 | 3.059 | 4.776 | 4.071 | 0 | 0 | 11.906 | 1 | 1 | 0
2021-09-19 17:00 | 0 | 0 | 0 | 0 | 3.6 | 21.07 | 100 | 100 | 0 | 0 | 0 | 0 | 0 | 0 | 0 | 0 | 0 | 0 | 0 | 0 | 0 | 0 | 0 | 0 | 0 | 0 | 0 | -0.001 | 0 | 0 | 0 | 0 | 0 | 0 | 260 | 0 | 0 | 0 | 0 | 0 | 0 | 3.066 | 4.781 | 4.075 | 0 | 0 | 11.922 | 1 | 1 | 0
2021-09-19 18:00 | 0 | 0 | 0 | 0 | 3.1 | 20.77 | 100 | 100 | 0 | 0 | 0 | 0 | 0 | 0 | 0 | 0 | 0 | 0 | 0 | 0 | 0 | 0 | 0 | 0 | 0 | 0 | 0 | -0.001 | 0 | 0 | 0 | 0 | 0 | 0 | 260 | 0 | 0 | 0 | 0 | 0 | 0 | 3.075 | 4.787 | 4.081 | 0 | 0 | 11.942 | 1 | 1 | 0
2021-09-19 19:00 | 0 | 0 | 0 | 0 | 2.7 | 20.41 | 100 | 100 | 0 | 0 | 0 | 0 | 0 | 0 | 0 | 0 | 0 | 0 | 0 | 0 | 0 | 0 | 0 | 0 | 0 | 0 | 0 | -0.001 | 0 | 0 | 0 | 0 | 0 | 0 | 260 | 0 | 0 | 0 | 0 | 0 | 0 | 3.086 | 4.794 | 4.087 | 0 | 0 | 11.966 | 1 | 1 | 0
2021-09-19 20:00 | 0 | 0 | 0 | 0 | 2.6 | 20.28 | 100 | 100 | 0 | 0 | 0 | 0 | 0 | 0 | 0 | 0 | 0 | 0 | 0 | 0 | 0 | 0 | 0 | 0 | 0 | 0 | 0 | -0.001 | 0 | 0 | 0 | 0 | 0 | 0 | 260 | 0 | 0 | 0 | 0 | 0 | 0 | 3.09 | 4.796 | 4.089 | 0 | 0 | 11.975 | 1 | 1 | 0
2021-09-19 21:00 | 0 | 0 | 0 | 1 | 2.5 | 20.12 | 100 | 100 | 0 | 0 | 0 | 0 | 0 | 0 | 0 | 0 | 0 | 0 | 0 | 0 | 0 | 0 | 0 | 0 | 0 | 0 | 0 | -0.001 | 0 | 0 | 0 | 0 | 1.89 | 1 | 260 | 0 | 0 | 0 | 0 | 0 | 0 | 3.094 | 4.8 | 4.092 | 0 | 0 | 11.986 | 1 | 1 | 0
2021-09-19 22:00 | 0 | 182.8 | 181.5 | 1 | 2.5 | 20.74 | 100 | 100 | 0 | 0 | 0 | 0.521 | 0 | 0 | 0 | 0 | 0 | 0 | 30.107 | 62.291 | 62.737 | 0 | 0 | 0 | 0 | 0 | 0 | -0.001 | 0 | 0 | 0 | 0 | 6.84 | 1 | 293.21 | 0 | 0 | 0 | 0 | 17.392 | 0 | 3.432 | 5.011 | 4.272 | 0 | 0 | 0 | 2 | 2 | 0
2021-09-19 23:00 | 0 | 122 | 117.76 | 1 | 2.8 | 21.78 | 100 | 100 | 0 | 0 | 0 | 0.521 | 0 | 0 | 0 | 0 | 0 | 0 | 35.225 | 40.414 | 41.87 | 0 | 0 | 0 | 0 | 0 | 0 | -0.001 | 0 | 0 | 0 | 0 | 15.16 | 0.99 | 331.31 | 0 | 0 | 0 | 0 | 19.95 | 0 | 4.736 | 5.688 | 4.849 | 0 | 0 | 0 | 1 | 1 | 0
2021-09-20 | 0 | 253.1 | 233.62 | 1 | 3.3 | 22.93 | 100 | 100 | 0 | 0 | 0 | 0.521 | 0 | 0 | 0 | 0 | 0 | 0 | 69.112 | 80.18 | 86.864 | 0 | 0 | 0 | 0 | 0 | 0 | -0.001 | 0 | 0 | 0 | 0 | 22.62 | 0.98 | 424.25 | 0 | 0 | 0 | 0 | 48.674 | 0 | 7.834 | 6.804 | 5.8 | 0 | 0 | 0 | 1 | 1 | 0
2021-09-20 01:00 | 0 | 415.1 | 364.08 | 1 | 3.4 | 24.15 | 100 | 100 | 21.384 | 21.384 | 1.41 | 0.69 | 23.485 | 0 | 0 | 78.933 | 78.933 | 78.933 | 106.289 | 124.952 | 142.462 | 0 | 0 | 0 | 0 | 0 | 0 | 78.932 | 78.933 | 55.41 | 15.01 | 100 | 28.71 | 0.97 | 424.25 | 0 | 0 | 0 | 0 | 0 | 0 | 12.525 | 8.005 | 6.825 | 0 | 0 | 0 | 2 | 2 | 0
2021-09-20 02:00 | 0 | 611.2 | 513.68 | 1 | 3.2 | 25.09 | 100 | 100 | 34.925 | 34.925 | 2.247 | 1.158 | 38.33 | 0 | 0 | 120.977 | 120.977 | 120.977 | 148.21 | 176.295 | 209.764 | 0 | 0 | 0 | 0 | 0 | 0 | 120.976 | 120.977 | 57.67 | 16.65 | 100 | 32.81 | 0.96 | 424.25 | 0 | 0 | 0 | 0 | 0 | 0 | 12.438 | 7.987 | 6.809 | 0 | 0 | 0 | 2 | 2 | 0
2021-09-20 03:00 | 0 | 728.6 | 601.07 | 1 | 2.9 | 26.28 | 100 | 100 | 42.492 | 42.492 | 3.316 | 1.521 | 47.329 | 0 | 0 | 145.42 | 145.42 | 145.42 | 172.499 | 206.287 | 250.056 | 0 | 0 | 0 | 0 | 0 | 0 | 145.419 | 145.42 | 58.16 | 16.99 | 100 | 34.42 | 0.95 | 424.25 | 0 | 0 | 0 | 0 | 0 | 0 | 12.328 | 7.963 | 6.788 | 0 | 0 | 0 | 2 | 2 | 0
2021-09-20 04:00 | 0 | 770.8 | 644.44 | 1 | 2.8 | 26.87 | 100 | 100 | 47.125 | 47.125 | 3.447 | 1.745 | 52.318 | 0 | 0 | 158.657 | 158.657 | 158.657 | 185.659 | 221.17 | 264.539 | 0 | 0 | 0 | 0 | 0 | 0 | 158.656 | 158.657 | 59.97 | 17.81 | 100 | 33.27 | 0.96 | 424.25 | 0 | 0 | 0 | 0 | 0 | 0 | 12.274 | 7.951 | 6.778 | 0 | 0 | 0 | 2 | 2 | 0
2021-09-20 05:00 | 0 | 730.2 | 635.14 | 1 | 3 | 27.17 | 100 | 100 | 46.758 | 46.758 | 3.552 | 1.735 | 52.044 | 0 | 0 | 158.041 | 158.041 | 158.041 | 185.005 | 217.979 | 250.605 | 0 | 0 | 0 | 0 | 0 | 0 | 158.04 | 158.041 | 63.06 | 18.66 | 100 | 29.56 | 0.97 | 424.25 | 0 | 0 | 0 | 0 | 0 | 0 | 12.246 | 7.945 | 6.773 | 0 | 0 | 0 | 2 | 2 | 0
2021-09-20 06:00 | 0 | 637.4 | 583.29 | 1 | 3.4 | 27.06 | 100 | 100 | 42.038 | 42.037 | 3.633 | 1.518 | 47.189 | 0 | 0 | 145.198 | 145.198 | 145.198 | 172.176 | 200.184 | 218.756 | 0 | 0 | 0 | 0 | 0 | 0 | 145.197 | 145.198 | 66.37 | 19.22 | 100 | 23.78 | 0.98 | 424.25 | 0 | 0 | 0 | 0 | 0 | 0 | 12.256 | 7.947 | 6.775 | 0 | 0 | 0 | 2 | 2 | 0
2021-09-20 07:00 | 0 | 378 | 362.4 | 1 | 3 | 26.84 | 100 | 100 | 21.159 | 21.158 | 2.378 | 0.711 | 24.248 | 0 | 0 | 81.21 | 81.21 | 81.21 | 108.216 | 124.376 | 129.73 | 0 | 0 | 0 | 0 | 0 | 0 | 81.209 | 81.21 | 62.6 | 16.31 | 100 | 16.52 | 0.99 | 424.25 | 0 | 0 | 0 | 0 | 0 | 0 | 12.276 | 7.952 | 6.779 | 0 | 0 | 0 | 2 | 2 | 0
2021-09-20 08:00 | 0 | 361.7 | 357.89 | 1 | 2.6 | 26.21 | 100 | 100 | 0 | 0 | 0 | 0.521 | 0 | 41.153 | 0 | 41.153 | 41.153 | 41.153 | 68.241 | 122.828 | 124.135 | 0 | 0 | 0 | 0 | 0 | 0 | -0.001 | 0 | 33.15 | 0 | 0 | 8.32 | 1 | 424.25 | 0 | 0 | 0 | 0 | 0 | 0 | 12.334 | 7.964 | 6.789 | 0 | 0 | 0 | 2 | 2 | 0
2021-09-20 09:00 | 0 | 0 | 0 | 1 | 2.6 | 24.58 | 100 | 100 | 0 | 0 | 0 | 0 | 0 | 0 | 0 | 0 | 0 | 0 | 0 | 0 | 0 | 0 | 0 | 0 | 0 | 0 | 0 | -0.001 | 0 | 0 | 0 | 0 | 0.34 | 1 | 376.07 | 0 | 0 | 0 | 0 | -25.233 | 0 | 11.032 | 7.666 | 6.535 | 0 | 0 | 0 | 2 | 2 | 0
2021-09-20 10:00 | 0 | 0 | 0 | 0 | 2.7 | 23.19 | 100 | 100 | 0 | 0 | 0 | 0 | 0 | 0 | 0 | 0 | 0 | 0 | 0 | 0 | 0 | 0 | 0 | 0 | 0 | 0 | 0 | -0.001 | 0 | 0 | 0 | 0 | 0 | 0 | 337.22 | 0 | 0 | 0 | 0 | -20.345 | 0 | 7.756 | 6.796 | 5.793 | 0 | 0 | 0 | 1 | 1 | 0
2021-09-20 11:00 | 0 | 0 | 0 | 0 | 2.5 | 22.5 | 100 | 100 | 0 | 0 | 0 | 0 | 0 | 0 | 0 | 0 | 0 | 0 | 0 | 0 | 0 | 0 | 0 | 0 | 0 | 0 | 0 | -0.001 | 0 | 0 | 0 | 0 | 0 | 0 | 304.91 | 0 | 0 | 0 | 0 | -16.921 | 0 | 5.661 | 6.078 | 5.181 | 0 | 0 | 0 | 1 | 1 | 0
2021-09-20 12:00 | 0 | 0 | 0 | 0 | 1.6 | 21.62 | 100 | 100 | 0 | 0 | 0 | 0 | 0 | 0 | 0 | 0 | 0 | 0 | 0 | 0 | 0 | 0 | 0 | 0 | 0 | 0 | 0 | -0.001 | 0 | 0 | 0 | 0 | 0 | 0 | 277.32 | 0 | 0 | 0 | 0 | -14.45 | 0 | 4.295 | 5.482 | 4.673 | 0 | 0 | 0 | 1 | 1 | 0
2021-09-20 13:00 | 0 | 0 | 0 | 0 | 1.4 | 21.24 | 100 | 100 | 0 | 0 | 0 | 0 | 0 | 0 | 0 | 0 | 0 | 0 | 0 | 0 | 0 | 0 | 0 | 0 | 0 | 0 | 0 | -0.001 | 0 | 0 | 0 | 0 | 0 | 0 | 260 | 0 | 0 | 0 | 0 | -6.417 | 0 | 3.35 | 4.962 | 4.23 | 0 | 0 | 6.126 | 1 | 1 | 0
2021-09-20 14:00 | 0 | 0 | 0 | 0 | 1.3 | 20.94 | 100 | 100 | 0 | 0 | 0 | 0 | 0 | 0 | 0 | 0 | 0 | 0 | 0 | 0 | 0 | 0 | 0 | 0 | 0 | 0 | 0 | -0.001 | 0 | 0 | 0 | 0 | 0 | 0 | 260 | 0 | 0 | 0 | 0 | 0 | 0 | 3.07 | 4.783 | 4.078 | 0 | 0 | 11.931 | 1 | 1 | 0
2021-09-20 15:00 | 0 | 0 | 0 | 0 | 1.3 | 20.1 | 100 | 100 | 0 | 0 | 0 | 0 | 0 | 0 | 0 | 0 | 0 | 0 | 0 | 0 | 0 | 0 | 0 | 0 | 0 | 0 | 0 | -0.001 | 0 | 0 | 0 | 0 | 0 | 0 | 260 | 0 | 0 | 0 | 0 | 0 | 0 | 3.095 | 4.8 | 4.092 | 0 | 0 | 11.987 | 1 | 1 | 0
2021-09-20 16:00 | 0 | 0 | 0 | 0 | 1.2 | 19.5 | 100 | 100 | 0 | 0 | 0 | 0 | 0 | 0 | 0 | 0 | 0 | 0 | 0 | 0 | 0 | 0 | 0 | 0 | 0 | 0 | 0 | -0.001 | 0 | 0 | 0 | 0 | 0 | 0 | 260 | 0 | 0 | 0 | 0 | 0 | 0 | 3.113 | 4.812 | 4.102 | 0 | 0 | 12.027 | 1 | 1 | 0
2021-09-20 17:00 | 0 | 0 | 0 | 0 | 1.3 | 19.36 | 100 | 100 | 0 | 0 | 0 | 0 | 0 | 0 | 0 | 0 | 0 | 0 | 0 | 0 | 0 | 0 | 0 | 0 | 0 | 0 | 0 | -0.001 | 0 | 0 | 0 | 0 | 0 | 0 | 260 | 0 | 0 | 0 | 0 | 0 | 0 | 3.117 | 4.815 | 4.105 | 0 | 0 | 12.037 | 1 | 1 | 0
2021-09-20 18:00 | 0 | 0 | 0 | 0 | 1.6 | 18.96 | 100 | 100 | 0 | 0 | 0 | 0 | 0 | 0 | 0 | 0 | 0 | 0 | 0 | 0 | 0 | 0 | 0 | 0 | 0 | 0 | 0 | -0.001 | 0 | 0 | 0 | 0 | 0 | 0 | 260 | 0 | 0 | 0 | 0 | 0 | 0 | 3.129 | 4.823 | 4.111 | 0 | 0 | 12.064 | 1 | 1 | 0
2021-09-20 19:00 | 0 | 0 | 0 | 0 | 2 | 18.38 | 100 | 100 | 0 | 0 | 0 | 0 | 0 | 0 | 0 | 0 | 0 | 0 | 0 | 0 | 0 | 0 | 0 | 0 | 0 | 0 | 0 | -0.001 | 0 | 0 | 0 | 0 | 0 | 0 | 260 | 0 | 0 | 0 | 0 | 0 | 0 | 3.147 | 4.834 | 4.121 | 0 | 0 | 12.103 | 1 | 1 | 0
2021-09-20 20:00 | 0 | 0 | 0 | 0 | 2.2 | 18.17 | 100 | 100 | 0 | 0 | 0 | 0 | 0 | 0 | 0 | 0 | 0 | 0 | 0 | 0 | 0 | 0 | 0 | 0 | 0 | 0 | 0 | -0.001 | 0 | 0 | 0 | 0 | 0 | 0 | 260 | 0 | 0 | 0 | 0 | 0 | 0 | 3.153 | 4.839 | 4.125 | 0 | 0 | 12.117 | 1 | 1 | 0
2021-09-20 21:00 | 0 | 0 | 0 | 1 | 2.4 | 18.63 | 100 | 100 | 0 | 0 | 0 | 0 | 0 | 0 | 0 | 0 | 0 | 0 | 0 | 0 | 0 | 0 | 0 | 0 | 0 | 0 | 0 | -0.001 | 0 | 0 | 0 | 0 | 1.52 | 1 | 260 | 0 | 0 | 0 | 0 | 0 | 0 | 3.139 | 4.829 | 4.117 | 0 | 0 | 12.086 | 1 | 1 | 0
2021-09-20 22:00 | 0 | 245.1 | 243.16 | 1 | 2 | 20.16 | 100 | 100 | 0 | 0 | 0 | 0.521 | 0 | 0 | 0 | 0 | 0 | 0 | 39.839 | 83.454 | 84.118 | 0 | 0 | 0 | 0 | 0 | 0 | -0.001 | 0 | 0 | 0 | 0 | 7.2 | 1 | 310.89 | 0 | 0 | 0 | 0 | 26.651 | 0 | 3.663 | 5.142 | 4.383 | 0 | 0 | 0 | 2 | 2 | 0
2021-09-20 23:00 | 0 | 399.4 | 384.81 | 1 | 2.1 | 21.3 | 100 | 100 | 0 | 0 | 0 | 0.521 | 0 | 33.594 | 0 | 33.594 | 33.594 | 33.594 | 115.055 | 132.068 | 137.074 | 0 | 0 | 0 | 0 | 0 | 0 | -0.001 | 0 | 24.51 | 0 | 0 | 15.53 | 0.99 | 425 | 0 | 0 | 0 | 0 | 59.758 | 0 | 8.717 | 7.011 | 5.976 | 0 | 0 | 0 | 1 | 1 | 0
2021-09-21 | 0 | 504.1 | 463.99 | 1 | 1.7 | 22.54 | 100 | 100 | 31.576 | 31.576 | 1.597 | 1.011 | 34.183 | 0 | 0 | 109.5 | 109.5 | 109.5 | 137.164 | 159.243 | 173.007 | 0 | 0 | 0 | 0 | 0 | 0 | 109.499 | 109.5 | 63.29 | 18.25 | 100 | 23.01 | 0.98 | 425 | 0 | 0 | 0 | 0 | 0 | 0 | 12.746 | 8.053 | 6.865 | 0 | 0 | 0 | 2 | 2 | 0
2021-09-21 01:00 | 0 | 580.8 | 507.48 | 1 | 1.3 | 23.66 | 100 | 100 | 34.886 | 34.885 | 2.112 | 1.152 | 38.149 | 0 | 0 | 120.484 | 120.484 | 120.484 | 148.001 | 174.166 | 199.331 | 0 | 0 | 0 | 0 | 0 | 0 | 120.483 | 120.484 | 60.44 | 17.5 | 100 | 29.1 | 0.97 | 425 | 0 | 0 | 0 | 0 | 0 | 0 | 12.641 | 8.03 | 6.846 | 0 | 0 | 0 | 2 | 2 | 0
2021-09-21 02:00 | 0 | 530.9 | 444.18 | 1 | 1.4 | 24.63 | 100 | 100 | 28.773 | 28.772 | 1.329 | 0.907 | 31.008 | 0 | 0 | 100.604 | 100.604 | 100.604 | 127.994 | 152.444 | 182.205 | 0 | 0 | 0 | 0 | 0 | 0 | 100.603 | 100.604 | 55.21 | 15.79 | 100 | 33.21 | 0.96 | 425 | 0 | 0 | 0 | 0 | 0 | 0 | 12.55 | 8.011 | 6.829 | 0 | 0 | 0 | 2 | 2 | 0
2021-09-21 03:00 | 0 | 550.6 | 452.1 | 1 | 1.7 | 25.6 | 100 | 100 | 28.95 | 28.95 | 1.723 | 0.926 | 31.6 | 0 | 0 | 102.305 | 102.305 | 102.305 | 129.569 | 155.161 | 188.966 | 0 | 0 | 0 | 0 | 0 | 0 | 102.304 | 102.305 | 54.14 | 15.32 | 100 | 34.8 | 0.95 | 425 | 0 | 0 | 0 | 0 | 0 | 0 | 12.46 | 7.991 | 6.813 | 0 | 0 | 0 | 2 | 2 | 0
2021-09-21 04:00 | 0 | 627.3 | 522.24 | 1 | 2.1 | 26.16 | 100 | 100 | 35.053 | 35.053 | 2.815 | 1.187 | 39.055 | 0 | 0 | 123.082 | 123.082 | 123.082 | 150.273 | 179.234 | 215.289 | 0 | 0 | 0 | 0 | 0 | 0 | 123.081 | 123.082 | 57.17 | 16.28 | 100 | 33.64 | 0.95 | 425 | 0 | 0 | 0 | 0 | 0 | 0 | 12.408 | 7.98 | 6.803 | 0 | 0 | 0 | 2 | 2 | 0
2021-09-21 05:00 | 0 | 550.3 | 477.05 | 1 | 2.6 | 26.39 | 100 | 100 | 31.423 | 31.423 | 2.451 | 1.038 | 34.912 | 0 | 0 | 111.668 | 111.668 | 111.668 | 138.829 | 163.722 | 188.863 | 0 | 0 | 0 | 0 | 0 | 0 | 111.667 | 111.668 | 59.13 | 16.64 | 100 | 29.9 | 0.97 | 425 | 0 | 0 | 0 | 0 | 0 | 0 | 12.387 | 7.976 | 6.799 | 0 | 0 | 0 | 2 | 2 | 0
2021-09-21 06:00 | 0 | 474.1 | 432.82 | 1 | 2 | 26.31 | 100 | 100 | 28.01 | 28.01 | 2.024 | 0.906 | 30.94 | 0 | 0 | 100.51 | 100.51 | 100.51 | 127.682 | 148.542 | 162.711 | 0 | 0 | 0 | 0 | 0 | 0 | 100.509 | 100.51 | 61.77 | 17.21 | 100 | 24.09 | 0.98 | 425 | 0 | 0 | 0 | 0 | 0 | 0 | 12.394 | 7.977 | 6.8 | 0 | 0 | 0 | 2 | 2 | 0
2021-09-21 07:00 | 0 | 512.4 | 490.53 | 1 | 1.4 | 25.79 | 100 | 100 | 34.045 | 34.045 | 2.459 | 1.134 | 37.639 | 0 | 0 | 119.183 | 119.183 | 119.183 | 146.422 | 168.349 | 175.856 | 0 | 0 | 0 | 0 | 0 | 0 | 119.182 | 119.183 | 67.77 | 19.36 | 100 | 16.8 | 0.99 | 425 | 0 | 0 | 0 | 0 | 0 | 0 | 12.442 | 7.988 | 6.809 | 0 | 0 | 0 | 2 | 2 | 0
2021-09-21 08:00 | 0 | 266.8 | 263.81 | 1 | 1.3 | 24.98 | 100 | 100 | 0 | 0 | 0 | 0.521 | 0 | 21.908 | 0 | 21.908 | 21.908 | 21.908 | 49.253 | 90.538 | 91.566 | 0 | 0 | 0 | 0 | 0 | 0 | -0.001 | 0 | 23.93 | 0 | 0 | 8.59 | 1 | 425 | 0 | 0 | 0 | 0 | 0 | 0 | 12.518 | 8.004 | 6.823 | 0 | 0 | 0 | 2 | 2 | 0
2021-09-21 09:00 | 0 | 0 | 0 | 1 | 1.4 | 23.77 | 100 | 100 | 0 | 0 | 0 | 0 | 0 | 0 | 0 | 0 | 0 | 0 | 0 | 0 | 0 | 0 | 0 | 0 | 0 | 0 | 0 | -0.001 | 0 | 0 | 0 | 0 | 0.08 | 1 | 376.48 | 0 | 0 | 0 | 0 | -25.41 | 0 | 11.155 | 7.695 | 6.56 | 0 | 0 | 0 | 2 | 2 | 0
2021-09-21 10:00 | 0 | 0 | 0 | 0 | 1.7 | 23.27 | 100 | 100 | 0 | 0 | 0 | 0 | 0 | 0 | 0 | 0 | 0 | 0 | 0 | 0 | 0 | 0 | 0 | 0 | 0 | 0 | 0 | -0.001 | 0 | 0 | 0 | 0 | 0 | 0 | 337.57 | 0 | 0 | 0 | 0 | -20.376 | 0 | 7.776 | 6.802 | 5.799 | 0 | 0 | 0 | 1 | 1 | 0
2021-09-21 11:00 | 0 | 0 | 0 | 0 | 2.1 | 22.02 | 100 | 100 | 0 | 0 | 0 | 0 | 0 | 0 | 0 | 0 | 0 | 0 | 0 | 0 | 0 | 0 | 0 | 0 | 0 | 0 | 0 | -0.001 | 0 | 0 | 0 | 0 | 0 | 0 | 305.13 | 0 | 0 | 0 | 0 | -16.99 | 0 | 5.702 | 6.094 | 5.195 | 0 | 0 | 0 | 1 | 1 | 0
2021-09-21 12:00 | 0 | 0 | 0 | 0 | 2.2 | 21.67 | 100 | 100 | 0 | 0 | 0 | 0 | 0 | 0 | 0 | 0 | 0 | 0 | 0 | 0 | 0 | 0 | 0 | 0 | 0 | 0 | 0 | -0.001 | 0 | 0 | 0 | 0 | 0 | 0 | 277.51 | 0 | 0 | 0 | 0 | -14.463 | 0 | 4.302 | 5.485 | 4.676 | 0 | 0 | 0 | 1 | 1 | 0
2021-09-21 13:00 | 0 | 0 | 0 | 0 | 2.2 | 20.86 | 100 | 100 | 0 | 0 | 0 | 0 | 0 | 0 | 0 | 0 | 0 | 0 | 0 | 0 | 0 | 0 | 0 | 0 | 0 | 0 | 0 | -0.001 | 0 | 0 | 0 | 0 | 0 | 0 | 260 | 0 | 0 | 0 | 0 | -6.437 | 0 | 3.368 | 4.973 | 4.24 | 0 | 0 | 6.144 | 1 | 1 | 0
2021-09-21 14:00 | 0 | 0 | 0 | 0 | 2 | 20.27 | 100 | 100 | 0 | 0 | 0 | 0 | 0 | 0 | 0 | 0 | 0 | 0 | 0 | 0 | 0 | 0 | 0 | 0 | 0 | 0 | 0 | -0.001 | 0 | 0 | 0 | 0 | 0 | 0 | 260 | 0 | 0 | 0 | 0 | 0 | 0 | 3.09 | 4.797 | 4.089 | 0 | 0 | 11.976 | 1 | 1 | 0
2021-09-21 15:00 | 0 | 0 | 0 | 0 | 1.9 | 19.88 | 100 | 100 | 0 | 0 | 0 | 0 | 0 | 0 | 0 | 0 | 0 | 0 | 0 | 0 | 0 | 0 | 0 | 0 | 0 | 0 | 0 | -0.001 | 0 | 0 | 0 | 0 | 0 | 0 | 260 | 0 | 0 | 0 | 0 | 0 | 0 | 3.102 | 4.804 | 4.096 | 0 | 0 | 12.002 | 1 | 1 | 0
2021-09-21 16:00 | 0 | 0 | 0 | 0 | 1.8 | 20 | 100 | 100 | 0 | 0 | 0 | 0 | 0 | 0 | 0 | 0 | 0 | 0 | 0 | 0 | 0 | 0 | 0 | 0 | 0 | 0 | 0 | -0.001 | 0 | 0 | 0 | 0 | 0 | 0 | 260 | 0 | 0 | 0 | 0 | 0 | 0 | 3.098 | 4.802 | 4.094 | 0 | 0 | 11.994 | 1 | 1 | 0
2021-09-21 17:00 | 0 | 0 | 0 | 0 | 1.6 | 18.82 | 100 | 100 | 0 | 0 | 0 | 0 | 0 | 0 | 0 | 0 | 0 | 0 | 0 | 0 | 0 | 0 | 0 | 0 | 0 | 0 | 0 | -0.001 | 0 | 0 | 0 | 0 | 0 | 0 | 260 | 0 | 0 | 0 | 0 | 0 | 0 | 3.133 | 4.826 | 4.114 | 0 | 0 | 12.073 | 1 | 1 | 0
2021-09-21 18:00 | 0 | 0 | 0 | 0 | 1.7 | 18.96 | 100 | 100 | 0 | 0 | 0 | 0 | 0 | 0 | 0 | 0 | 0 | 0 | 0 | 0 | 0 | 0 | 0 | 0 | 0 | 0 | 0 | -0.001 | 0 | 0 | 0 | 0 | 0 | 0 | 260 | 0 | 0 | 0 | 0 | 0 | 0 | 3.129 | 4.823 | 4.111 | 0 | 0 | 12.064 | 1 | 1 | 0
2021-09-21 19:00 | 0 | 0 | 0 | 0 | 1.8 | 18.66 | 100 | 100 | 0 | 0 | 0 | 0 | 0 | 0 | 0 | 0 | 0 | 0 | 0 | 0 | 0 | 0 | 0 | 0 | 0 | 0 | 0 | -0.001 | 0 | 0 | 0 | 0 | 0 | 0 | 260 | 0 | 0 | 0 | 0 | 0 | 0 | 3.138 | 4.829 | 4.117 | 0 | 0 | 12.084 | 1 | 1 | 0
2021-09-21 20:00 | 0 | 0 | 0 | 0 | 1.9 | 18.39 | 100 | 100 | 0 | 0 | 0 | 0 | 0 | 0 | 0 | 0 | 0 | 0 | 0 | 0 | 0 | 0 | 0 | 0 | 0 | 0 | 0 | -0.001 | 0 | 0 | 0 | 0 | 0 | 0 | 260 | 0 | 0 | 0 | 0 | 0 | 0 | 3.147 | 4.834 | 4.121 | 0 | 0 | 12.102 | 1 | 1 | 0
2021-09-21 21:00 | 0 | 0 | 0 | 1 | 1.8 | 18.19 | 100 | 100 | 0 | 0 | 0 | 0 | 0 | 0 | 0 | 0 | 0 | 0 | 0 | 0 | 0 | 0 | 0 | 0 | 0 | 0 | 0 | -0.001 | 0 | 0 | 0 | 0 | 1.15 | 1 | 260 | 0 | 0 | 0 | 0 | 0 | 0 | 3.153 | 4.838 | 4.125 | 0 | 0 | 12.115 | 1 | 1 | 0
2021-09-21 22:00 | 0 | 370.8 | 367.56 | 1 | 1.4 | 20.2 | 100 | 100 | 0 | 0 | 0 | 0.521 | 0 | 0 | 0 | 0 | 0 | 0 | 59.465 | 126.148 | 127.259 | 0 | 0 | 0 | 0 | 0 | 0 | -0.001 | 0 | 0 | 0 | 0 | 7.57 | 1 | 346.61 | 0 | 0 | 0 | 0 | 45.358 | 0 | 4.136 | 5.382 | 4.588 | 0 | 0 | 0 | 2 | 2 | 0
2021-09-21 23:00 | 0 | 603.6 | 580.48 | 1 | 1.5 | 21.74 | 100 | 100 | 30.742 | 30.742 | 1.436 | 0.977 | 33.155 | 0 | 0 | 106.624 | 106.624 | 106.624 | 173.474 | 199.222 | 207.156 | 0 | 0 | 0 | 0 | 0 | 0 | 106.623 | 106.624 | 51.47 | 14.84 | 100 | 15.91 | 0.99 | 425 | 0 | 0 | 0 | 0 | 41.05 | 0 | 11.464 | 7.739 | 6.597 | 0 | 0 | 0 | 2 | 2 | 0
2021-09-22 | 0 | 727.8 | 667.96 | 1 | 1.7 | 23.03 | 100 | 100 | 52.112 | 52.112 | 2.882 | 1.948 | 56.942 | 0 | 0 | 169.718 | 169.718 | 169.718 | 197.317 | 229.246 | 249.781 | 0 | 0 | 0 | 0 | 0 | 0 | 169.717 | 169.718 | 67.95 | 20.86 | 100 | 23.4 | 0.98 | 425 | 0 | 0 | 0 | 0 | 0 | 0 | 12.7 | 8.043 | 6.856 | 0 | 0 | 0 | 2 | 2 | 0
2021-09-22 01:00 | 0 | 777.9 | 677.07 | 1 | 2 | 24.36 | 100 | 100 | 51.984 | 51.983 | 3.059 | 1.95 | 56.993 | 0 | 0 | 169.83 | 169.83 | 169.83 | 197.255 | 232.371 | 266.975 | 0 | 0 | 0 | 0 | 0 | 0 | 169.829 | 169.83 | 63.61 | 19.47 | 100 | 29.5 | 0.97 | 425 | 0 | 0 | 0 | 0 | 0 | 0 | 12.575 | 8.016 | 6.834 | 0 | 0 | 0 | 2 | 2 | 0
2021-09-22 02:00 | 0 | 792 | 659.61 | 1 | 2.3 | 25.16 | 100 | 100 | 49.335 | 49.335 | 2.874 | 1.814 | 54.024 | 0 | 0 | 162.499 | 162.499 | 162.499 | 189.82 | 226.377 | 271.814 | 0 | 0 | 0 | 0 | 0 | 0 | 162.498 | 162.499 | 59.78 | 18.15 | 100 | 33.61 | 0.95 | 425 | 0 | 0 | 0 | 0 | 0 | 0 | 12.501 | 8 | 6.82 | 0 | 0 | 0 | 2 | 2 | 0
2021-09-22 03:00 | 0 | 791.3 | 646.65 | 1 | 2.1 | 26.12 | 100 | 100 | 47.261 | 47.261 | 3.079 | 1.732 | 52.072 | 0 | 0 | 157.872 | 157.872 | 157.872 | 185.068 | 221.932 | 271.574 | 0 | 0 | 0 | 0 | 0 | 0 | 157.871 | 157.872 | 58.13 | 17.4 | 100 | 35.19 | 0.95 | 425 | 0 | 0 | 0 | 0 | 0 | 0 | 12.412 | 7.981 | 6.804 | 0 | 0 | 0 | 2 | 2 | 0
2021-09-22 04:00 | 0 | 796.3 | 660.09 | 1 | 2 | 26.62 | 100 | 100 | 48.615 | 48.615 | 3.477 | 1.816 | 53.908 | 0 | 0 | 162.572 | 162.572 | 162.572 | 189.704 | 226.544 | 273.29 | 0 | 0 | 0 | 0 | 0 | 0 | 162.571 | 162.572 | 59.49 | 17.79 | 100 | 34.01 | 0.95 | 425 | 0 | 0 | 0 | 0 | 0 | 0 | 12.365 | 7.971 | 6.795 | 0 | 0 | 0 | 2 | 2 | 0
2021-09-22 05:00 | 0 | 771.5 | 666.52 | 1 | 2 | 26.86 | 100 | 100 | 49.902 | 49.902 | 3.736 | 1.891 | 55.529 | 0 | 0 | 166.688 | 166.688 | 166.688 | 193.789 | 228.75 | 264.779 | 0 | 0 | 0 | 0 | 0 | 0 | 166.687 | 166.688 | 62.95 | 18.85 | 100 | 30.24 | 0.96 | 425 | 0 | 0 | 0 | 0 | 0 | 0 | 12.343 | 7.966 | 6.791 | 0 | 0 | 0 | 2 | 2 | 0
2021-09-22 06:00 | 0 | 760 | 692.14 | 1 | 2.3 | 27.12 | 100 | 100 | 53.325 | 53.325 | 4.233 | 2.088 | 59.647 | 0 | 0 | 176.99 | 176.99 | 176.99 | 204.057 | 237.542 | 260.832 | 0 | 0 | 0 | 0 | 0 | 0 | 176.989 | 176.99 | 67.86 | 20.44 | 100 | 24.4 | 0.98 | 425 | 0 | 0 | 0 | 0 | 0 | 0 | 12.319 | 7.961 | 6.787 | 0 | 0 | 0 | 2 | 2 | 0
2021-09-22 07:00 | 0 | 668.1 | 638.61 | 1 | 2.6 | 26.77 | 100 | 100 | 48.832 | 48.832 | 3.578 | 1.831 | 54.241 | 0 | 0 | 163.444 | 163.444 | 163.444 | 190.556 | 219.172 | 229.292 | 0 | 0 | 0 | 0 | 0 | 0 | 163.443 | 163.444 | 71.28 | 21.3 | 100 | 17.09 | 0.99 | 425 | 0 | 0 | 0 | 0 | 0 | 0 | 12.352 | 7.968 | 6.793 | 0 | 0 | 0 | 2 | 2 | 0
2021-09-22 08:00 | 0 | 472.4 | 466.76 | 1 | 2.7 | 25.82 | 100 | 100 | 0 | 0 | 0 | 0.521 | 0 | 58.05 | 0 | 58.05 | 58.05 | 58.05 | 85.286 | 160.193 | 162.128 | 0 | 0 | 0 | 0 | 0 | 0 | -0.001 | 0 | 35.81 | 0 | 0 | 8.86 | 1 | 425 | 0 | 0 | 0 | 0 | 0 | 0 | 12.44 | 7.987 | 6.809 | 0 | 0 | 0 | 2 | 2 | 0
2021-09-22 09:00 | 0 | 0 | 0 | 1 | 3.1 | 24.03 | 100 | 100 | 0 | 0 | 0 | 0 | 0 | 0 | 0 | 0 | 0 | 0 | 0 | 0 | 0 | 0 | 0 | 0 | 0 | 0 | 0 | -0.001 | 0 | 0 | 0 | 0 | 0.19 | 1 | 376.54 | 0 | 0 | 0 | 0 | -25.38 | 0 | 11.135 | 7.69 | 6.555 | 0 | 0 | 0 | 2 | 2 | 0
2021-09-22 10:00 | 0 | 0 | 0 | 0 | 3 | 22.18 | 100 | 100 | 0 | 0 | 0 | 0 | 0 | 0 | 0 | 0 | 0 | 0 | 0 | 0 | 0 | 0 | 0 | 0 | 0 | 0 | 0 | -0.001 | 0 | 0 | 0 | 0 | 0 | 0 | 337.42 | 0 | 0 | 0 | 0 | -20.487 | 0 | 7.847 | 6.823 | 5.817 | 0 | 0 | 0 | 1 | 1 | 0
2021-09-22 11:00 | 0 | 0 | 0 | 0 | 2.9 | 21.54 | 100 | 100 | 0 | 0 | 0 | 0 | 0 | 0 | 0 | 0 | 0 | 0 | 0 | 0 | 0 | 0 | 0 | 0 | 0 | 0 | 0 | -0.001 | 0 | 0 | 0 | 0 | 0 | 0 | 304.92 | 0 | 0 | 0 | 0 | -17.017 | 0 | 5.717 | 6.1 | 5.2 | 0 | 0 | 0 | 1 | 1 | 0
2021-09-22 12:00 | 0 | 0 | 0 | 0 | 2.4 | 20.75 | 100 | 100 | 0 | 0 | 0 | 0 | 0 | 0 | 0 | 0 | 0 | 0 | 0 | 0 | 0 | 0 | 0 | 0 | 0 | 0 | 0 | -0.001 | 0 | 0 | 0 | 0 | 0 | 0 | 277.2 | 0 | 0 | 0 | 0 | -14.515 | 0 | 4.329 | 5.499 | 4.688 | 0 | 0 | 0 | 1 | 1 | 0
2021-09-22 13:00 | 0 | 0 | 0 | 0 | 1.3 | 20.12 | 100 | 100 | 0 | 0 | 0 | 0 | 0 | 0 | 0 | 0 | 0 | 0 | 0 | 0 | 0 | 0 | 0 | 0 | 0 | 0 | 0 | -0.001 | 0 | 0 | 0 | 0 | 0 | 0 | 260 | 0 | 0 | 0 | 0 | -6.452 | 0 | 3.382 | 4.982 | 4.247 | 0 | 0 | 6.158 | 1 | 1 | 0
2021-09-22 14:00 | 0 | 0 | 0 | 0 | 0.7 | 20.91 | 100 | 100 | 0 | 0 | 0 | 0 | 0 | 0 | 0 | 0 | 0 | 0 | 0 | 0 | 0 | 0 | 0 | 0 | 0 | 0 | 0 | -0.001 | 0 | 0 | 0 | 0 | 0 | 0 | 260 | 0 | 0 | 0 | 0 | 0 | 0 | 3.071 | 4.784 | 4.078 | 0 | 0 | 11.933 | 1 | 1 | 0
2021-09-22 15:00 | 0 | 0 | 0 | 0 | 1.8 | 20.63 | 100 | 100 | 0 | 0 | 0 | 0 | 0 | 0 | 0 | 0 | 0 | 0 | 0 | 0 | 0 | 0 | 0 | 0 | 0 | 0 | 0 | -0.001 | 0 | 0 | 0 | 0 | 0 | 0 | 260 | 0 | 0 | 0 | 0 | 0 | 0 | 3.079 | 4.789 | 4.083 | 0 | 0 | 11.952 | 1 | 1 | 0
2021-09-22 16:00 | 0 | 0 | 0 | 0 | 2.1 | 19.06 | 100 | 100 | 0 | 0 | 0 | 0 | 0 | 0 | 0 | 0 | 0 | 0 | 0 | 0 | 0 | 0 | 0 | 0 | 0 | 0 | 0 | -0.001 | 0 | 0 | 0 | 0 | 0 | 0 | 260 | 0 | 0 | 0 | 0 | 0 | 0 | 3.126 | 4.821 | 4.11 | 0 | 0 | 12.057 | 1 | 1 | 0
2021-09-22 17:00 | 0 | 0 | 0 | 0 | 2.1 | 18.67 | 100 | 100 | 0 | 0 | 0 | 0 | 0 | 0 | 0 | 0 | 0 | 0 | 0 | 0 | 0 | 0 | 0 | 0 | 0 | 0 | 0 | -0.001 | 0 | 0 | 0 | 0 | 0 | 0 | 260 | 0 | 0 | 0 | 0 | 0 | 0 | 3.138 | 4.829 | 4.116 | 0 | 0 | 12.083 | 1 | 1 | 0
2021-09-22 18:00 | 0 | 0 | 0 | 0 | 2.2 | 18.2 | 100 | 100 | 0 | 0 | 0 | 0 | 0 | 0 | 0 | 0 | 0 | 0 | 0 | 0 | 0 | 0 | 0 | 0 | 0 | 0 | 0 | -0.001 | 0 | 0 | 0 | 0 | 0 | 0 | 260 | 0 | 0 | 0 | 0 | 0 | 0 | 3.152 | 4.838 | 4.124 | 0 | 0 | 12.115 | 1 | 1 | 0
2021-09-22 19:00 | 0 | 0 | 0 | 0 | 2.4 | 17.79 | 100 | 100 | 0 | 0 | 0 | 0 | 0 | 0 | 0 | 0 | 0 | 0 | 0 | 0 | 0 | 0 | 0 | 0 | 0 | 0 | 0 | -0.001 | 0 | 0 | 0 | 0 | 0 | 0 | 260 | 0 | 0 | 0 | 0 | 0 | 0 | 3.165 | 4.846 | 4.131 | 0 | 0 | 12.142 | 1 | 1 | 0
2021-09-22 20:00 | 0 | 0 | 0 | 0 | 2.5 | 17.33 | 100 | 100 | 0 | 0 | 0 | 0 | 0 | 0 | 0 | 0 | 0 | 0 | 0 | 0 | 0 | 0 | 0 | 0 | 0 | 0 | 0 | -0.001 | 0 | 0 | 0 | 0 | 0 | 0 | 260 | 0 | 0 | 0 | 0 | 0 | 0 | 3.179 | 4.855 | 4.139 | 0 | 0 | 12.174 | 1 | 1 | 0
2021-09-22 21:00 | 0 | 0 | 0 | 1 | 2.5 | 17.3 | 100 | 100 | 0 | 0 | 0 | 0 | 0 | 0 | 0 | 0 | 0 | 0 | 0 | 0 | 0 | 0 | 0 | 0 | 0 | 0 | 0 | -0.001 | 0 | 0 | 0 | 0 | 3.6 | 1 | 260 | 0 | 0 | 0 | 0 | 0 | 0 | 3.18 | 4.856 | 4.14 | 0 | 0 | 12.176 | 1 | 1 | 0
2021-09-22 22:00 | 0 | 71.9 | 71.21 | 1 | 1.5 | 18.55 | 100 | 100 | 0 | 0 | 0 | 0.521 | 0 | 0 | 0 | 0 | 0 | 0 | 11.373 | 24.439 | 24.676 | 0 | 0 | 0 | 0 | 0 | 0 | -0.001 | 0 | 0 | 0 | 0 | 7.94 | 1 | 260 | 0 | 0 | 0 | 0 | 0 | 0 | 3.142 | 4.831 | 4.118 | 0 | 0 | 0.718 | 2 | 2 | 0
2021-09-22 23:00 | 0 | 202.2 | 194.09 | 1 | 1.5 | 20.22 | 100 | 100 | 0 | 0 | 0 | 0.521 | 0 | 0 | 0 | 0 | 0 | 0 | 57.973 | 66.611 | 69.395 | 0 | 0 | 0 | 0 | 0 | 0 | -0.001 | 0 | 0 | 0 | 0 | 16.28 | 0.99 | 343.91 | 0 | 0 | 0 | 0 | 43.94 | 0 | 4.097 | 5.364 | 4.572 | 0 | 0 | 0 | 1 | 1 | 0
2021-09-23 | 0 | 461.4 | 422.22 | 1 | 1.9 | 22.03 | 100 | 100 | 0 | 0 | 0 | 0.521 | 0 | 57.392 | 0 | 57.392 | 57.392 | 57.392 | 124.632 | 144.907 | 158.352 | 0 | 0 | 0 | 0 | 0 | 0 | -0.001 | 0 | 36.24 | 0 | 0 | 23.78 | 0.98 | 425 | 0 | 0 | 0 | 0 | 42.468 | 0 | 10.761 | 7.563 | 6.448 | 0 | 0 | 0 | 1 | 1 | 0
2021-09-23 01:00 | 0 | 649.9 | 563.44 | 1 | 1.4 | 23.51 | 100 | 100 | 39.814 | 39.814 | 2.834 | 1.38 | 44.028 | 0 | 0 | 136.439 | 136.439 | 136.439 | 163.976 | 193.373 | 223.046 | 0 | 0 | 0 | 0 | 0 | 0 | 136.438 | 136.439 | 61.17 | 17.85 | 100 | 29.89 | 0.97 | 425 | 0 | 0 | 0 | 0 | 0 | 0 | 12.655 | 8.033 | 6.848 | 0 | 0 | 0 | 2 | 2 | 0
2021-09-23 02:00 | 0 | 790.1 | 654.97 | 1 | 0.7 | 24.69 | 100 | 100 | 48.877 | 48.877 | 2.711 | 1.784 | 53.373 | 0 | 0 | 160.849 | 160.849 | 160.849 | 188.232 | 224.785 | 271.162 | 0 | 0 | 0 | 0 | 0 | 0 | 160.848 | 160.849 | 59.32 | 18.03 | 100 | 34.01 | 0.95 | 425 | 0 | 0 | 0 | 0 | 0 | 0 | 12.545 | 8.01 | 6.828 | 0 | 0 | 0 | 2 | 2 | 0
2021-09-23 03:00 | 0 | 852.7 | 693.47 | 1 | 1.5 | 25.63 | 100 | 100 | 51.955 | 51.954 | 3.438 | 1.971 | 57.363 | 0 | 0 | 170.923 | 170.923 | 170.923 | 198.183 | 237.999 | 292.647 | 0 | 0 | 0 | 0 | 0 | 0 | 170.922 | 170.923 | 58.41 | 17.75 | 100 | 35.58 | 0.95 | 425 | 0 | 0 | 0 | 0 | 0 | 0 | 12.457 | 7.991 | 6.812 | 0 | 0 | 0 | 2 | 2 | 0
2021-09-23 04:00 | 0 | 701.1 | 578.65 | 1 | 2.2 | 26.09 | 100 | 100 | 40.093 | 40.093 | 3.375 | 1.418 | 44.885 | 0 | 0 | 138.887 | 138.887 | 138.887 | 166.087 | 198.592 | 240.618 | 0 | 0 | 0 | 0 | 0 | 0 | 138.886 | 138.887 | 57.72 | 16.66 | 100 | 34.38 | 0.95 | 425 | 0 | 0 | 0 | 0 | 0 | 0 | 12.414 | 7.982 | 6.804 | 0 | 0 | 0 | 2 | 2 | 0
2021-09-23 05:00 | 0 | 696.7 | 599.82 | 1 | 2.4 | 26.34 | 100 | 100 | 43.098 | 43.098 | 3.296 | 1.548 | 47.942 | 0 | 0 | 147.062 | 147.062 | 147.062 | 174.23 | 205.857 | 239.107 | 0 | 0 | 0 | 0 | 0 | 0 | 147.061 | 147.062 | 61.5 | 18.02 | 100 | 30.58 | 0.96 | 425 | 0 | 0 | 0 | 0 | 0 | 0 | 12.391 | 7.977 | 6.8 | 0 | 0 | 0 | 2 | 2 | 0
2021-09-23 06:00 | 0 | 739.4 | 671.73 | 1 | 2.3 | 26.2 | 100 | 100 | 51.607 | 51.607 | 3.645 | 1.967 | 57.22 | 0 | 0 | 170.728 | 170.728 | 170.728 | 197.914 | 230.536 | 253.762 | 0 | 0 | 0 | 0 | 0 | 0 | 170.727 | 170.728 | 67.28 | 20.34 | 100 | 24.7 | 0.98 | 425 | 0 | 0 | 0 | 0 | 0 | 0 | 12.404 | 7.979 | 6.802 | 0 | 0 | 0 | 2 | 2 | 0
2021-09-23 07:00 | 0 | 515.4 | 491.89 | 1 | 2.4 | 25.86 | 100 | 100 | 34.098 | 34.098 | 2.512 | 1.139 | 37.749 | 0 | 0 | 119.491 | 119.491 | 119.491 | 146.721 | 168.818 | 176.885 | 0 | 0 | 0 | 0 | 0 | 0 | 119.49 | 119.491 | 67.55 | 19.28 | 100 | 17.37 | 0.99 | 425 | 0 | 0 | 0 | 0 | 0 | 0 | 12.436 | 7.986 | 6.808 | 0 | 0 | 0 | 2 | 2 | 0
2021-09-23 08:00 | 0 | 418.7 | 413.4 | 1 | 2.1 | 24.87 | 100 | 100 | 0 | 0 | 0 | 0.521 | 0 | 46.526 | 0 | 46.526 | 46.526 | 46.526 | 73.885 | 141.877 | 143.698 | 0 | 0 | 0 | 0 | 0 | 0 | -0.001 | 0 | 32.38 | 0 | 0 | 9.13 | 1 | 425 | 0 | 0 | 0 | 0 | 0 | 0 | 12.528 | 8.006 | 6.825 | 0 | 0 | 0 | 2 | 2 | 0
2021-09-23 09:00 | 0 | 0 | 0 | 1 | 2.2 | 23.11 | 100 | 100 | 0 | 0 | 0 | 0 | 0 | 0 | 0 | 0 | 0 | 0 | 0 | 0 | 0 | 0 | 0 | 0 | 0 | 0 | 0 | -0.001 | 0 | 0 | 0 | 0 | 0.45 | 1 | 376.34 | 0 | 0 | 0 | 0 | -25.485 | 0 | 11.208 | 7.707 | 6.57 | 0 | 0 | 0 | 2 | 2 | 0
2021-09-23 10:00 | 0 | 0 | 0 | 0 | 2.1 | 21.73 | 100 | 100 | 0 | 0 | 0 | 0 | 0 | 0 | 0 | 0 | 0 | 0 | 0 | 0 | 0 | 0 | 0 | 0 | 0 | 0 | 0 | -0.001 | 0 | 0 | 0 | 0 | 0 | 0 | 337.17 | 0 | 0 | 0 | 0 | -20.511 | 0 | 7.862 | 6.828 | 5.821 | 0 | 0 | 0 | 1 | 1 | 0
2021-09-23 11:00 | 0 | 0 | 0 | 0 | 2.1 | 21.11 | 100 | 100 | 0 | 0 | 0 | 0 | 0 | 0 | 0 | 0 | 0 | 0 | 0 | 0 | 0 | 0 | 0 | 0 | 0 | 0 | 0 | -0.001 | 0 | 0 | 0 | 0 | 0 | 0 | 304.64 | 0 | 0 | 0 | 0 | -17.033 | 0 | 5.726 | 6.103 | 5.203 | 0 | 0 | 0 | 1 | 1 | 0
2021-09-23 12:00 | 0 | 0 | 0 | 0 | 1.7 | 20.55 | 100 | 100 | 0 | 0 | 0 | 0 | 0 | 0 | 0 | 0 | 0 | 0 | 0 | 0 | 0 | 0 | 0 | 0 | 0 | 0 | 0 | -0.001 | 0 | 0 | 0 | 0 | 0 | 0 | 276.94 | 0 | 0 | 0 | 0 | -14.51 | 0 | 4.326 | 5.497 | 4.686 | 0 | 0 | 0 | 1 | 1 | 0
2021-09-23 13:00 | 0 | 0 | 0 | 0 | 1.3 | 19.72 | 100 | 100 | 0 | 0 | 0 | 0 | 0 | 0 | 0 | 0 | 0 | 0 | 0 | 0 | 0 | 0 | 0 | 0 | 0 | 0 | 0 | -0.001 | 0 | 0 | 0 | 0 | 0 | 0 | 260 | 0 | 0 | 0 | 0 | -6.457 | 0 | 3.386 | 4.984 | 4.249 | 0 | 0 | 6.162 | 1 | 1 | 0
2021-09-23 14:00 | 0 | 0 | 0 | 0 | 0.7 | 20.07 | 100 | 100 | 0 | 0 | 0 | 0 | 0 | 0 | 0 | 0 | 0 | 0 | 0 | 0 | 0 | 0 | 0 | 0 | 0 | 0 | 0 | -0.001 | 0 | 0 | 0 | 0 | 0 | 0 | 260 | 0 | 0 | 0 | 0 | 0 | 0 | 3.096 | 4.801 | 4.092 | 0 | 0 | 11.989 | 1 | 1 | 0
2021-09-23 15:00 | 0 | 0 | 0 | 0 | 1.6 | 20.16 | 100 | 100 | 0 | 0 | 0 | 0 | 0 | 0 | 0 | 0 | 0 | 0 | 0 | 0 | 0 | 0 | 0 | 0 | 0 | 0 | 0 | -0.001 | 0 | 0 | 0 | 0 | 0 | 0 | 260 | 0 | 0 | 0 | 0 | 0 | 0 | 3.093 | 4.799 | 4.091 | 0 | 0 | 11.983 | 1 | 1 | 0
2021-09-23 16:00 | 0 | 0 | 0 | 0 | 1.6 | 18.7 | 100 | 100 | 0 | 0 | 0 | 0 | 0 | 0 | 0 | 0 | 0 | 0 | 0 | 0 | 0 | 0 | 0 | 0 | 0 | 0 | 0 | -0.001 | 0 | 0 | 0 | 0 | 0 | 0 | 260 | 0 | 0 | 0 | 0 | 0 | 0 | 3.137 | 4.828 | 4.116 | 0 | 0 | 12.081 | 1 | 1 | 0
2021-09-23 17:00 | 0 | 0 | 0 | 0 | 1.9 | 18.42 | 100 | 100 | 0 | 0 | 0 | 0 | 0 | 0 | 0 | 0 | 0 | 0 | 0 | 0 | 0 | 0 | 0 | 0 | 0 | 0 | 0 | -0.001 | 0 | 0 | 0 | 0 | 0 | 0 | 260 | 0 | 0 | 0 | 0 | 0 | 0 | 3.146 | 4.834 | 4.121 | 0 | 0 | 12.1 | 1 | 1 | 0
2021-09-23 18:00 | 0 | 0 | 0 | 0 | 2.4 | 18.1 | 100 | 100 | 0 | 0 | 0 | 0 | 0 | 0 | 0 | 0 | 0 | 0 | 0 | 0 | 0 | 0 | 0 | 0 | 0 | 0 | 0 | -0.001 | 0 | 0 | 0 | 0 | 0 | 0 | 260 | 0 | 0 | 0 | 0 | 0 | 0 | 3.155 | 4.84 | 4.126 | 0 | 0 | 12.122 | 1 | 1 | 0
2021-09-23 19:00 | 0 | 0 | 0 | 0 | 2.9 | 17.86 | 100 | 100 | 0 | 0 | 0 | 0 | 0 | 0 | 0 | 0 | 0 | 0 | 0 | 0 | 0 | 0 | 0 | 0 | 0 | 0 | 0 | -0.001 | 0 | 0 | 0 | 0 | 0 | 0 | 260 | 0 | 0 | 0 | 0 | 0 | 0 | 3.163 | 4.845 | 4.13 | 0 | 0 | 12.138 | 1 | 1 | 0
2021-09-23 20:00 | 0 | 0 | 0 | 0 | 2.6 | 17.64 | 100 | 100 | 0 | 0 | 0 | 0 | 0 | 0 | 0 | 0 | 0 | 0 | 0 | 0 | 0 | 0 | 0 | 0 | 0 | 0 | 0 | -0.001 | 0 | 0 | 0 | 0 | 0 | 0 | 260 | 0 | 0 | 0 | 0 | 0 | 0 | 3.169 | 4.849 | 4.134 | 0 | 0 | 12.153 | 1 | 1 | 0
2021-09-23 21:00 | 0 | 0 | 0 | 1 | 2.5 | 17.66 | 100 | 100 | 0 | 0 | 0 | 0 | 0 | 0 | 0 | 0 | 0 | 0 | 0 | 0 | 0 | 0 | 0 | 0 | 0 | 0 | 0 | -0.001 | 0 | 0 | 0 | 0 | 3.97 | 1 | 260 | 0 | 0 | 0 | 0 | 0 | 0 | 3.169 | 4.849 | 4.134 | 0 | 0 | 12.151 | 1 | 1 | 0
2021-09-23 22:00 | 0 | 125 | 123.69 | 1 | 2.2 | 18.76 | 100 | 100 | 0 | 0 | 0 | 0.521 | 0 | 0 | 0 | 0 | 0 | 0 | 19.498 | 42.449 | 42.9 | 0 | 0 | 0 | 0 | 0 | 0 | -0.001 | 0 | 0 | 0 | 0 | 8.31 | 1 | 273.58 | 0 | 0 | 0 | 0 | 7.109 | 0 | 3.278 | 4.918 | 4.193 | 0 | 0 | 0 | 2 | 2 | 0
2021-09-23 23:00 | 0 | 191.2 | 183.17 | 1 | 2.1 | 19.86 | 100 | 100 | 0 | 0 | 0 | 0.521 | 0 | 0 | 0 | 0 | 0 | 0 | 54.687 | 62.865 | 65.62 | 0 | 0 | 0 | 0 | 0 | 0 | -0.001 | 0 | 0 | 0 | 0 | 16.66 | 0.99 | 349.54 | 0 | 0 | 0 | 0 | 39.784 | 0 | 4.548 | 5.59 | 4.765 | 0 | 0 | 0 | 1 | 1 | 0
2021-09-24 | 0 | 60.1 | 54.83 | 1 | 2.8 | 21.09 | 100 | 100 | 0 | 0 | 0 | 0.521 | 0 | 0 | 0 | 0 | 0 | 0 | 16.173 | 18.819 | 20.626 | 0 | 0 | 0 | 0 | 0 | 0 | -0.001 | 0 | 0 | 0 | 0 | 24.17 | 0.98 | 344.09 | 0 | 0 | 0 | 0 | -2.857 | 0 | 6.925 | 6.535 | 5.571 | 0 | 0 | 0 | 1 | 1 | 0
2021-09-24 01:00 | 0 | 36.1 | 31.17 | 1 | 3 | 22.17 | 100 | 100 | 0 | 0 | 0 | 0.521 | 0 | 0 | 0 | 0 | 0 | 0 | 9.062 | 10.698 | 12.39 | 0 | 0 | 0 | 0 | 0 | 0 | -0.001 | 0 | 0 | 0 | 0 | 30.29 | 0.96 | 326.96 | 0 | 0 | 0 | 0 | -8.971 | 0 | 6.317 | 6.325 | 5.392 | 0 | 0 | 0 | 1 | 1 | 0
2021-09-24 02:00 | 0 | 70.5 | 58.17 | 1 | 2.7 | 22.8 | 100 | 100 | 0 | 0 | 0 | 0.521 | 0 | 0 | 0 | 0 | 0 | 0 | 16.694 | 19.963 | 24.196 | 0 | 0 | 0 | 0 | 0 | 0 | -0.001 | 0 | 0 | 0 | 0 | 34.41 | 0.95 | 326.5 | 0 | 0 | 0 | 0 | -0.241 | 0 | 5.666 | 6.083 | 5.185 | 0 | 0 | 0 | 1 | 1 | 0
2021-09-24 03:00 | 0 | 40.7 | 32.94 | 1 | 2.8 | 23.23 | 100 | 100 | 0 | 0 | 0 | 0.521 | 0 | 0 | 0 | 0 | 0 | 0 | 9.399 | 11.304 | 13.968 | 0 | 0 | 0 | 0 | 0 | 0 | -0.001 | 0 | 0 | 0 | 0 | 35.97 | 0.95 | 312.99 | 0 | 0 | 0 | 0 | -7.072 | 0 | 5.4 | 5.976 | 5.095 | 0 | 0 | 0 | 1 | 1 | 0
2021-09-24 04:00 | 0 | 0.1 | 0.08 | 1 | 2.6 | 23.12 | 100 | 100 | 0 | 0 | 0 | 0.521 | 0 | 0 | 0 | 0 | 0 | 0 | 0.024 | 0.028 | 0.034 | 0 | 0 | 0 | 0 | 0 | 0 | -0.001 | 0 | 0 | 0 | 0 | 34.74 | 0.95 | 284.5 | 0 | 0 | 0 | 0 | -14.921 | 0 | 4.556 | 5.607 | 4.78 | 0 | 0 | 0 | 1 | 1 | 0
2021-09-24 05:00 | 0 | 0 | 0 | 1 | 2.3 | 22.9 | 100 | 100 | 0 | 0 | 0 | 0 | 0 | 0 | 0 | 0 | 0 | 0 | 0 | 0 | 0 | 0 | 0 | 0 | 0 | 0 | 0 | -0.001 | 0 | 0 | 0 | 0 | 30.92 | 0.96 | 260 | 0 | 0 | 0 | 0 | -6.611 | 0 | 3.525 | 5.068 | 4.321 | 0 | 0 | 6.304 | 2 | 2 | 0
2021-09-24 06:00 | 0 | 0.7 | 0.63 | 1 | 1.9 | 22.56 | 100 | 100 | 0 | 0 | 0 | 0.521 | 0 | 0 | 0 | 0 | 0 | 0 | 0.187 | 0.218 | 0.24 | 0 | 0 | 0 | 0 | 0 | 0 | -0.001 | 0 | 0 | 0 | 0 | 25.01 | 0.98 | 260 | 0 | 0 | 0 | 0 | 0 | 0 | 3.022 | 4.751 | 4.05 | 0 | 0 | 11.636 | 2 | 2 | 0
2021-09-24 07:00 | 0 | 0 | 0 | 1 | 2.2 | 21.88 | 100 | 100 | 0 | 0 | 0 | 0 | 0 | 0 | 0 | 0 | 0 | 0 | 0 | 0 | 0 | 0 | 0 | 0 | 0 | 0 | 0 | -0.001 | 0 | 0 | 0 | 0 | 17.66 | 0.99 | 260 | 0 | 0 | 0 | 0 | 0 | 0 | 3.042 | 4.764 | 4.062 | 0 | 0 | 11.868 | 2 | 2 | 0
2021-09-24 08:00 | 0 | 0 | 0 | 1 | 2.7 | 21.24 | 100 | 100 | 0 | 0 | 0 | 0 | 0 | 0 | 0 | 0 | 0 | 0 | 0 | 0 | 0 | 0 | 0 | 0 | 0 | 0 | 0 | -0.001 | 0 | 0 | 0 | 0 | 9.4 | 1 | 260 | 0 | 0 | 0 | 0 | 0 | 0 | 3.061 | 4.777 | 4.073 | 0 | 0 | 11.911 | 1 | 1 | 0
2021-09-24 09:00 | 0 | 0 | 0 | 1 | 2.5 | 20.67 | 100 | 100 | 0 | 0 | 0 | 0 | 0 | 0 | 0 | 0 | 0 | 0 | 0 | 0 | 0 | 0 | 0 | 0 | 0 | 0 | 0 | -0.001 | 0 | 0 | 0 | 0 | 0.72 | 1 | 260 | 0 | 0 | 0 | 0 | 0 | 0 | 3.078 | 4.789 | 4.082 | 0 | 0 | 11.949 | 1 | 1 | 0
2021-09-24 10:00 | 0 | 0 | 0 | 0 | 2.2 | 20.29 | 100 | 100 | 0 | 0 | 0 | 0 | 0 | 0 | 0 | 0 | 0 | 0 | 0 | 0 | 0 | 0 | 0 | 0 | 0 | 0 | 0 | -0.001 | 0 | 0 | 0 | 0 | 0 | 0 | 260 | 0 | 0 | 0 | 0 | 0 | 0 | 3.089 | 4.796 | 4.089 | 0 | 0 | 11.974 | 1 | 1 | 0
2021-09-24 11:00 | 0 | 0 | 0 | 0 | 2.3 | 20.05 | 100 | 100 | 0 | 0 | 0 | 0 | 0 | 0 | 0 | 0 | 0 | 0 | 0 | 0 | 0 | 0 | 0 | 0 | 0 | 0 | 0 | -0.001 | 0 | 0 | 0 | 0 | 0 | 0 | 260 | 0 | 0 | 0 | 0 | 0 | 0 | 3.096 | 4.801 | 4.093 | 0 | 0 | 11.99 | 1 | 1 | 0
2021-09-24 12:00 | 0 | 0 | 0 | 0 | 2.3 | 20.12 | 100 | 100 | 0 | 0 | 0 | 0 | 0 | 0 | 0 | 0 | 0 | 0 | 0 | 0 | 0 | 0 | 0 | 0 | 0 | 0 | 0 | -0.001 | 0 | 0 | 0 | 0 | 0 | 0 | 260 | 0 | 0 | 0 | 0 | 0 | 0 | 3.094 | 4.8 | 4.092 | 0 | 0 | 11.986 | 1 | 1 | 0
2021-09-24 13:00 | 0 | 0 | 0 | 0 | 3 | 19.91 | 100 | 100 | 0 | 0 | 0 | 0 | 0 | 0 | 0 | 0 | 0 | 0 | 0 | 0 | 0 | 0 | 0 | 0 | 0 | 0 | 0 | -0.001 | 0 | 0 | 0 | 0 | 0 | 0 | 260 | 0 | 0 | 0 | 0 | 0 | 0 | 3.101 | 4.804 | 4.095 | 0 | 0 | 12 | 1 | 1 | 0
2021-09-24 14:00 | 0 | 0 | 0 | 0 | 2.9 | 19.81 | 100 | 100 | 0 | 0 | 0 | 0 | 0 | 0 | 0 | 0 | 0 | 0 | 0 | 0 | 0 | 0 | 0 | 0 | 0 | 0 | 0 | -0.001 | 0 | 0 | 0 | 0 | 0 | 0 | 260 | 0 | 0 | 0 | 0 | 0 | 0 | 3.104 | 4.806 | 4.097 | 0 | 0 | 12.006 | 1 | 1 | 0
2021-09-24 15:00 | 0 | 0 | 0 | 0 | 3.1 | 19.43 | 100 | 100 | 0 | 0 | 0 | 0 | 0 | 0 | 0 | 0 | 0 | 0 | 0 | 0 | 0 | 0 | 0 | 0 | 0 | 0 | 0 | -0.001 | 0 | 0 | 0 | 0 | 0 | 0 | 260 | 0 | 0 | 0 | 0 | 0 | 0 | 3.115 | 4.813 | 4.103 | 0 | 0 | 12.032 | 1 | 1 | 0
2021-09-24 16:00 | 0 | 0 | 0 | 0 | 3.6 | 19.2 | 100 | 100 | 0 | 0 | 0 | 0 | 0 | 0 | 0 | 0 | 0 | 0 | 0 | 0 | 0 | 0 | 0 | 0 | 0 | 0 | 0 | -0.001 | 0 | 0 | 0 | 0 | 0 | 0 | 260 | 0 | 0 | 0 | 0 | 0 | 0 | 3.122 | 4.818 | 4.107 | 0 | 0 | 12.047 | 1 | 1 | 0
2021-09-24 17:00 | 0 | 0 | 0 | 0 | 4.2 | 19.13 | 100 | 100 | 0 | 0 | 0 | 0 | 0 | 0 | 0 | 0 | 0 | 0 | 0 | 0 | 0 | 0 | 0 | 0 | 0 | 0 | 0 | -0.001 | 0 | 0 | 0 | 0 | 0 | 0 | 260 | 0 | 0 | 0 | 0 | 0 | 0 | 3.124 | 4.819 | 4.109 | 0 | 0 | 12.052 | 1 | 1 | 0
2021-09-24 18:00 | 0 | 0 | 0 | 0 | 4.3 | 19.05 | 100 | 100 | 0 | 0 | 0 | 0 | 0 | 0 | 0 | 0 | 0 | 0 | 0 | 0 | 0 | 0 | 0 | 0 | 0 | 0 | 0 | -0.001 | 0 | 0 | 0 | 0 | 0 | 0 | 260 | 0 | 0 | 0 | 0 | 0 | 0 | 3.127 | 4.821 | 4.11 | 0 | 0 | 12.057 | 1 | 1 | 0
2021-09-24 19:00 | 0 | 0 | 0 | 0 | 4.1 | 18.82 | 100 | 100 | 0 | 0 | 0 | 0 | 0 | 0 | 0 | 0 | 0 | 0 | 0 | 0 | 0 | 0 | 0 | 0 | 0 | 0 | 0 | -0.001 | 0 | 0 | 0 | 0 | 0 | 0 | 260 | 0 | 0 | 0 | 0 | 0 | 0 | 3.133 | 4.826 | 4.114 | 0 | 0 | 12.073 | 1 | 1 | 0
2021-09-24 20:00 | 0 | 0 | 0 | 0 | 3.8 | 18.3 | 100 | 100 | 0 | 0 | 0 | 0 | 0 | 0 | 0 | 0 | 0 | 0 | 0 | 0 | 0 | 0 | 0 | 0 | 0 | 0 | 0 | -0.001 | 0 | 0 | 0 | 0 | 0 | 0 | 260 | 0 | 0 | 0 | 0 | 0 | 0 | 3.149 | 4.836 | 4.123 | 0 | 0 | 12.108 | 1 | 1 | 0
2021-09-24 21:00 | 0 | 0 | 0 | 1 | 4 | 17.93 | 100 | 100 | 0 | 0 | 0 | 0 | 0 | 0 | 0 | 0 | 0 | 0 | 0 | 0 | 0 | 0 | 0 | 0 | 0 | 0 | 0 | -0.001 | 0 | 0 | 0 | 0 | 4.34 | 1 | 260 | 0 | 0 | 0 | 0 | 0 | 0 | 3.161 | 4.843 | 4.129 | 0 | 0 | 12.133 | 1 | 1 | 0
2021-09-24 22:00 | 0 | 7.9 | 7.81 | 1 | 4.6 | 18.48 | 100 | 100 | 0 | 0 | 0 | 0.521 | 0 | 0 | 0 | 0 | 0 | 0 | 1.215 | 2.68 | 2.711 | 0 | 0 | 0 | 0 | 0 | 0 | -0.001 | 0 | 0 | 0 | 0 | 8.68 | 1 | 260 | 0 | 0 | 0 | 0 | 0 | 0 | 3.144 | 4.832 | 4.12 | 0 | 0 | 10.881 | 2 | 2 | 0
2021-09-24 23:00 | 0 | 44.3 | 42.36 | 1 | 5.3 | 18.73 | 100 | 100 | 0 | 0 | 0 | 0.521 | 0 | 0 | 0 | 0 | 0 | 0 | 12.639 | 14.537 | 15.204 | 0 | 0 | 0 | 0 | 0 | 0 | -0.001 | 0 | 0 | 0 | 0 | 17.04 | 0.99 | 261.03 | 0 | 0 | 0 | 0 | 0.537 | 0 | 3.147 | 4.834 | 4.121 | 0 | 0 | 0 | 1 | 1 | 0
2021-09-25 | 0 | 2.5 | 2.27 | 1 | 4.5 | 18.92 | 100 | 100 | 0 | 0 | 0 | 0.521 | 0 | 0 | 0 | 0 | 0 | 0 | 0.67 | 0.78 | 0.858 | 0 | 0 | 0 | 0 | 0 | 0 | -0.001 | 0 | 0 | 0 | 0 | 24.55 | 0.98 | 260 | 0 | 0 | 0 | 0 | -0.382 | 0 | 3.132 | 4.825 | 4.113 | 0 | 0 | 11.017 | 1 | 1 | 0
2021-09-25 01:00 | 0 | 5 | 4.3 | 1 | 4.7 | 19.3 | 100 | 100 | 0 | 0 | 0 | 0.521 | 0 | 0 | 0 | 0 | 0 | 0 | 1.249 | 1.476 | 1.716 | 0 | 0 | 0 | 0 | 0 | 0 | -0.001 | 0 | 0 | 0 | 0 | 30.68 | 0.96 | 260 | 0 | 0 | 0 | 0 | 0 | 0 | 3.119 | 4.816 | 4.106 | 0 | 0 | 10.792 | 1 | 1 | 0
2021-09-25 02:00 | 0 | 0 | 0 | 1 | 4.2 | 19.6 | 100 | 100 | 0 | 0 | 0 | 0 | 0 | 0 | 0 | 0 | 0 | 0 | 0 | 0 | 0 | 0 | 0 | 0 | 0 | 0 | 0 | -0.001 | 0 | 0 | 0 | 0 | 34.8 | 0.95 | 260 | 0 | 0 | 0 | 0 | 0 | 0 | 3.11 | 4.81 | 4.101 | 0 | 0 | 12.021 | 2 | 2 | 0
2021-09-25 03:00 | 0 | 91.3 | 73.52 | 1 | 4.3 | 20.38 | 100 | 100 | 0 | 0 | 0 | 0.521 | 0 | 0 | 0 | 0 | 0 | 0 | 20.949 | 25.232 | 31.334 | 0 | 0 | 0 | 0 | 0 | 0 | -0.001 | 0 | 0 | 0 | 0 | 36.36 | 0.95 | 276.43 | 0 | 0 | 0 | 0 | 8.605 | 0 | 3.257 | 4.905 | 4.181 | 0 | 0 | 0 | 2 | 2 | 0
2021-09-25 04:00 | 0 | 57 | 46.63 | 1 | 4.3 | 20.12 | 100 | 100 | 0 | 0 | 0 | 0.521 | 0 | 0 | 0 | 0 | 0 | 0 | 13.348 | 16.003 | 19.562 | 0 | 0 | 0 | 0 | 0 | 0 | -0.001 | 0 | 0 | 0 | 0 | 35.11 | 0.95 | 276.84 | 0 | 0 | 0 | 0 | 0.213 | 0 | 3.63 | 5.131 | 4.374 | 0 | 0 | 0 | 1 | 1 | 0
2021-09-25 05:00 | 0 | 3 | 2.56 | 1 | 4.7 | 19.88 | 100 | 100 | 0 | 0 | 0 | 0.521 | 0 | 0 | 0 | 0 | 0 | 0 | 0.744 | 0.88 | 1.03 | 0 | 0 | 0 | 0 | 0 | 0 | -0.001 | 0 | 0 | 0 | 0 | 31.25 | 0.96 | 260 | 0 | 0 | 0 | 0 | -6.084 | 0 | 3.392 | 4.988 | 4.253 | 0 | 0 | 5.806 | 1 | 1 | 0
2021-09-25 06:00 | 0 | 0.1 | 0.09 | 1 | 4.6 | 19.75 | 100 | 100 | 0 | 0 | 0 | 0.521 | 0 | 0 | 0 | 0 | 0 | 0 | 0.027 | 0.031 | 0.034 | 0 | 0 | 0 | 0 | 0 | 0 | -0.001 | 0 | 0 | 0 | 0 | 25.32 | 0.98 | 260 | 0 | 0 | 0 | 0 | 0 | 0 | 3.105 | 4.807 | 4.098 | 0 | 0 | 11.984 | 1 | 1 | 0
2021-09-25 07:00 | 0 | 0 | 0 | 1 | 4.4 | 19.55 | 100 | 100 | 0 | 0 | 0 | 0 | 0 | 0 | 0 | 0 | 0 | 0 | 0 | 0 | 0 | 0 | 0 | 0 | 0 | 0 | 0 | -0.001 | 0 | 0 | 0 | 0 | 17.94 | 0.99 | 260 | 0 | 0 | 0 | 0 | 0 | 0 | 3.111 | 4.811 | 4.101 | 0 | 0 | 12.024 | 2 | 2 | 0
2021-09-25 08:00 | 0 | 0 | 0 | 1 | 4.6 | 19.3 | 100 | 100 | 0 | 0 | 0 | 0 | 0 | 0 | 0 | 0 | 0 | 0 | 0 | 0 | 0 | 0 | 0 | 0 | 0 | 0 | 0 | -0.001 | 0 | 0 | 0 | 0 | 9.67 | 1 | 260 | 0 | 0 | 0 | 0 | 0 | 0 | 3.119 | 4.816 | 4.106 | 0 | 0 | 12.041 | 1 | 1 | 0
2021-09-25 09:00 | 0 | 0 | 0 | 1 | 5 | 19.01 | 100 | 100 | 0 | 0 | 0 | 0 | 0 | 0 | 0 | 0 | 0 | 0 | 0 | 0 | 0 | 0 | 0 | 0 | 0 | 0 | 0 | -0.001 | 0 | 0 | 0 | 0 | 0.98 | 1 | 260 | 0 | 0 | 0 | 0 | 0 | 0 | 3.128 | 4.822 | 4.111 | 0 | 0 | 12.06 | 1 | 1 | 0
2021-09-25 10:00 | 0 | 0 | 0 | 0 | 5 | 18.92 | 100 | 100 | 0 | 0 | 0 | 0 | 0 | 0 | 0 | 0 | 0 | 0 | 0 | 0 | 0 | 0 | 0 | 0 | 0 | 0 | 0 | -0.001 | 0 | 0 | 0 | 0 | 0 | 0 | 260 | 0 | 0 | 0 | 0 | 0 | 0 | 3.13 | 4.824 | 4.112 | 0 | 0 | 12.066 | 1 | 1 | 0
2021-09-25 11:00 | 0 | 0 | 0 | 0 | 5 | 18.77 | 100 | 100 | 0 | 0 | 0 | 0 | 0 | 0 | 0 | 0 | 0 | 0 | 0 | 0 | 0 | 0 | 0 | 0 | 0 | 0 | 0 | -0.001 | 0 | 0 | 0 | 0 | 0 | 0 | 260 | 0 | 0 | 0 | 0 | 0 | 0 | 3.135 | 4.827 | 4.115 | 0 | 0 | 12.076 | 1 | 1 | 0
2021-09-25 12:00 | 0 | 0 | 0 | 0 | 5 | 18.72 | 100 | 100 | 0 | 0 | 0 | 0 | 0 | 0 | 0 | 0 | 0 | 0 | 0 | 0 | 0 | 0 | 0 | 0 | 0 | 0 | 0 | -0.001 | 0 | 0 | 0 | 0 | 0 | 0 | 260 | 0 | 0 | 0 | 0 | 0 | 0 | 3.137 | 4.828 | 4.116 | 0 | 0 | 12.08 | 1 | 1 | 0
2021-09-25 13:00 | 0 | 0 | 0 | 0 | 4.7 | 18.61 | 100 | 100 | 0 | 0 | 0 | 0 | 0 | 0 | 0 | 0 | 0 | 0 | 0 | 0 | 0 | 0 | 0 | 0 | 0 | 0 | 0 | -0.001 | 0 | 0 | 0 | 0 | 0 | 0 | 260 | 0 | 0 | 0 | 0 | 0 | 0 | 3.14 | 4.83 | 4.117 | 0 | 0 | 12.087 | 1 | 1 | 0
2021-09-25 14:00 | 0 | 0 | 0 | 0 | 4.3 | 18.42 | 100 | 100 | 0 | 0 | 0 | 0 | 0 | 0 | 0 | 0 | 0 | 0 | 0 | 0 | 0 | 0 | 0 | 0 | 0 | 0 | 0 | -0.001 | 0 | 0 | 0 | 0 | 0 | 0 | 260 | 0 | 0 | 0 | 0 | 0 | 0 | 3.146 | 4.834 | 4.121 | 0 | 0 | 12.1 | 1 | 1 | 0
2021-09-25 15:00 | 0 | 0 | 0 | 0 | 4.2 | 18.38 | 100 | 100 | 0 | 0 | 0 | 0 | 0 | 0 | 0 | 0 | 0 | 0 | 0 | 0 | 0 | 0 | 0 | 0 | 0 | 0 | 0 | -0.001 | 0 | 0 | 0 | 0 | 0 | 0 | 260 | 0 | 0 | 0 | 0 | 0 | 0 | 3.147 | 4.834 | 4.121 | 0 | 0 | 12.103 | 1 | 1 | 0
2021-09-25 16:00 | 0 | 0 | 0 | 0 | 3.8 | 18.39 | 100 | 100 | 0 | 0 | 0 | 0 | 0 | 0 | 0 | 0 | 0 | 0 | 0 | 0 | 0 | 0 | 0 | 0 | 0 | 0 | 0 | -0.001 | 0 | 0 | 0 | 0 | 0 | 0 | 260 | 0 | 0 | 0 | 0 | 0 | 0 | 3.147 | 4.834 | 4.121 | 0 | 0 | 12.102 | 1 | 1 | 0
2021-09-25 17:00 | 0 | 0 | 0 | 0 | 3.3 | 18.38 | 100 | 100 | 0 | 0 | 0 | 0 | 0 | 0 | 0 | 0 | 0 | 0 | 0 | 0 | 0 | 0 | 0 | 0 | 0 | 0 | 0 | -0.001 | 0 | 0 | 0 | 0 | 0 | 0 | 260 | 0 | 0 | 0 | 0 | 0 | 0 | 3.147 | 4.834 | 4.121 | 0 | 0 | 12.103 | 1 | 1 | 0
2021-09-25 18:00 | 0 | 0 | 0 | 0 | 3.1 | 18.36 | 100 | 100 | 0 | 0 | 0 | 0 | 0 | 0 | 0 | 0 | 0 | 0 | 0 | 0 | 0 | 0 | 0 | 0 | 0 | 0 | 0 | -0.001 | 0 | 0 | 0 | 0 | 0 | 0 | 260 | 0 | 0 | 0 | 0 | 0 | 0 | 3.147 | 4.835 | 4.122 | 0 | 0 | 12.104 | 1 | 1 | 0
2021-09-25 19:00 | 0 | 0 | 0 | 0 | 2.9 | 18.44 | 100 | 100 | 0 | 0 | 0 | 0 | 0 | 0 | 0 | 0 | 0 | 0 | 0 | 0 | 0 | 0 | 0 | 0 | 0 | 0 | 0 | -0.001 | 0 | 0 | 0 | 0 | 0 | 0 | 260 | 0 | 0 | 0 | 0 | 0 | 0 | 3.145 | 4.833 | 4.12 | 0 | 0 | 12.099 | 1 | 1 | 0
2021-09-25 20:00 | 0 | 0 | 0 | 0 | 2.9 | 18.38 | 100 | 100 | 0 | 0 | 0 | 0 | 0 | 0 | 0 | 0 | 0 | 0 | 0 | 0 | 0 | 0 | 0 | 0 | 0 | 0 | 0 | -0.001 | 0 | 0 | 0 | 0 | 0 | 0 | 260 | 0 | 0 | 0 | 0 | 0 | 0 | 3.147 | 4.834 | 4.121 | 0 | 0 | 12.103 | 1 | 1 | 0
2021-09-25 21:00 | 0 | 0 | 0 | 1 | 2.9 | 18.46 | 100 | 100 | 0 | 0 | 0 | 0 | 0 | 0 | 0 | 0 | 0 | 0 | 0 | 0 | 0 | 0 | 0 | 0 | 0 | 0 | 0 | -0.001 | 0 | 0 | 0 | 0 | 4.7 | 1 | 260 | 0 | 0 | 0 | 0 | 0 | 0 | 3.144 | 4.833 | 4.12 | 0 | 0 | 12.097 | 1 | 1 | 0
2021-09-25 22:00 | 0 | 50.1 | 49.48 | 1 | 2.4 | 18.86 | 100 | 100 | 0 | 0 | 0 | 0.521 | 0 | 0 | 0 | 0 | 0 | 0 | 7.592 | 16.98 | 17.194 | 0 | 0 | 0 | 0 | 0 | 0 | -0.001 | 0 | 0 | 0 | 0 | 9.05 | 1 | 260 | 0 | 0 | 0 | 0 | 0 | 0 | 3.132 | 4.825 | 4.113 | 0 | 0 | 4.478 | 2 | 2 | 0
2021-09-25 23:00 | 0 | 46.4 | 44.27 | 1 | 2.7 | 19.32 | 100 | 100 | 0 | 0 | 0 | 0.521 | 0 | 0 | 0 | 0 | 0 | 0 | 13.205 | 15.195 | 15.924 | 0 | 0 | 0 | 0 | 0 | 0 | -0.001 | 0 | 0 | 0 | 0 | 17.41 | 0.99 | 262.13 | 0 | 0 | 0 | 0 | 1.118 | 0 | 3.14 | 4.83 | 4.118 | 0 | 0 | 0 | 1 | 1 | 0
2021-09-26 | 0 | 74.9 | 67.92 | 1 | 2.8 | 20.11 | 100 | 100 | 0 | 0 | 0 | 0.521 | 0 | 0 | 0 | 0 | 0 | 0 | 20.001 | 23.309 | 25.706 | 0 | 0 | 0 | 0 | 0 | 0 | -0.001 | 0 | 0 | 0 | 0 | 24.94 | 0.98 | 276.53 | 0 | 0 | 0 | 0 | 7.539 | 0 | 3.311 | 4.939 | 4.211 | 0 | 0 | 0 | 1 | 1 | 0
2021-09-26 01:00 | 0 | 66.1 | 56.61 | 1 | 2 | 20.79 | 100 | 100 | 0 | 0 | 0 | 0.521 | 0 | 0 | 0 | 0 | 0 | 0 | 16.421 | 19.429 | 22.686 | 0 | 0 | 0 | 0 | 0 | 0 | -0.001 | 0 | 0 | 0 | 0 | 31.08 | 0.96 | 282.62 | 0 | 0 | 0 | 0 | 3.188 | 0 | 3.678 | 5.158 | 4.397 | 0 | 0 | 0 | 1 | 1 | 0
2021-09-26 02:00 | 0 | 70.5 | 57.61 | 1 | 1.5 | 21.66 | 100 | 100 | 0 | 0 | 0 | 0.521 | 0 | 0 | 0 | 0 | 0 | 0 | 16.486 | 19.771 | 24.196 | 0 | 0 | 0 | 0 | 0 | 0 | -0.001 | 0 | 0 | 0 | 0 | 35.2 | 0.95 | 288.13 | 0 | 0 | 0 | 0 | 2.886 | 0 | 3.859 | 5.259 | 4.483 | 0 | 0 | 0 | 1 | 1 | 0
2021-09-26 03:00 | 0 | 12.1 | 9.69 | 1 | 1.4 | 22.74 | 100 | 100 | 0 | 0 | 0 | 0.521 | 0 | 0 | 0 | 0 | 0 | 0 | 2.758 | 3.327 | 4.153 | 0 | 0 | 0 | 0 | 0 | 0 | -0.001 | 0 | 0 | 0 | 0 | 36.75 | 0.94 | 268.01 | 0 | 0 | 0 | 0 | -10.536 | 0 | 3.709 | 5.174 | 4.411 | 0 | 0 | 0 | 1 | 1 | 0
2021-09-26 04:00 | 0 | 62.4 | 50.81 | 1 | 1.5 | 23.48 | 100 | 100 | 0 | 0 | 0 | 0.521 | 0 | 0 | 0 | 0 | 0 | 0 | 14.527 | 17.439 | 21.416 | 0 | 0 | 0 | 0 | 0 | 0 | -0.001 | 0 | 0 | 0 | 0 | 35.48 | 0.95 | 272.08 | 0 | 0 | 0 | 0 | 2.133 | 0 | 3.28 | 4.92 | 4.194 | 0 | 0 | 0 | 1 | 1 | 0
2021-09-26 05:00 | 0 | 266.5 | 227.01 | 1 | 1.1 | 24.14 | 100 | 100 | 0 | 0 | 0 | 0.521 | 0 | 0 | 0 | 0 | 0 | 0 | 65.745 | 77.909 | 91.463 | 0 | 0 | 0 | 0 | 0 | 0 | -0.001 | 0 | 0 | 0 | 0 | 31.59 | 0.96 | 368.93 | 0 | 0 | 0 | 0 | 50.718 | 0 | 4.625 | 5.615 | 4.787 | 0 | 0 | 0 | 1 | 1 | 0
2021-09-26 06:00 | 0 | 275.3 | 248.21 | 1 | 0.8 | 24.66 | 100 | 100 | 0 | 0 | 0 | 0.521 | 0 | 19.196 | 0 | 19.196 | 19.196 | 19.196 | 72.99 | 85.187 | 94.483 | 0 | 0 | 0 | 0 | 0 | 0 | -0.001 | 0 | 20.32 | 0 | 0 | 25.63 | 0.97 | 425 | 0 | 0 | 0 | 0 | 29.363 | 0 | 10.492 | 7.524 | 6.414 | 0 | 0 | 0 | 1 | 1 | 0
2021-09-26 07:00 | 0 | 71.4 | 67.82 | 1 | 1 | 24.62 | 100 | 100 | 0 | 0 | 0 | 0.521 | 0 | 0 | 0 | 0 | 0 | 0 | 20.205 | 23.275 | 24.504 | 0 | 0 | 0 | 0 | 0 | 0 | -0.001 | 0 | 0 | 0 | 0 | 18.22 | 0.99 | 412.35 | 0 | 0 | 0 | 0 | -6.625 | 0 | 12.151 | 7.924 | 6.755 | 0 | 0 | 0 | 1 | 1 | 0
2021-09-26 08:00 | 0 | 115.6 | 113.86 | 1 | 0.9 | 24.39 | 100 | 100 | 0 | 0 | 0 | 0.521 | 0 | 0 | 0 | 0 | 0 | 0 | 18.985 | 39.078 | 39.674 | 0 | 0 | 0 | 0 | 0 | 0 | -0.001 | 0 | 0 | 0 | 0 | 9.94 | 1 | 400.29 | 0 | 0 | 0 | 0 | -6.315 | 0 | 11.073 | 7.68 | 6.547 | 0 | 0 | 0 | 1 | 1 | 0
2021-09-26 09:00 | 0 | 0 | 0 | 1 | 0.9 | 23.43 | 100 | 100 | 0 | 0 | 0 | 0 | 0 | 0 | 0 | 0 | 0 | 0 | 0 | 0 | 0 | 0 | 0 | 0 | 0 | 0 | 0 | -0.001 | 0 | 0 | 0 | 0 | 1.25 | 1 | 356.85 | 0 | 0 | 0 | 0 | -22.752 | 0 | 9.334 | 7.243 | 6.175 | 0 | 0 | 0 | 2 | 2 | 0
2021-09-26 10:00 | 0 | 0 | 0 | 0 | 0.3 | 22.98 | 100 | 100 | 0 | 0 | 0 | 0 | 0 | 0 | 0 | 0 | 0 | 0 | 0 | 0 | 0 | 0 | 0 | 0 | 0 | 0 | 0 | -0.001 | 0 | 0 | 0 | 0 | 0 | 0 | 321.37 | 0 | 0 | 0 | 0 | -18.578 | 0 | 6.65 | 6.439 | 5.489 | 0 | 0 | 0 | 1 | 1 | 0
2021-09-26 11:00 | 0 | 0 | 0 | 0 | 0.8 | 22.65 | 100 | 100 | 0 | 0 | 0 | 0 | 0 | 0 | 0 | 0 | 0 | 0 | 0 | 0 | 0 | 0 | 0 | 0 | 0 | 0 | 0 | -0.001 | 0 | 0 | 0 | 0 | 0 | 0 | 291.53 | 0 | 0 | 0 | 0 | -15.626 | 0 | 4.927 | 5.775 | 4.923 | 0 | 0 | 0 | 1 | 1 | 0
2021-09-26 12:00 | 0 | 0 | 0 | 0 | 0.9 | 22.38 | 100 | 100 | 0 | 0 | 0 | 0 | 0 | 0 | 0 | 0 | 0 | 0 | 0 | 0 | 0 | 0 | 0 | 0 | 0 | 0 | 0 | -0.001 | 0 | 0 | 0 | 0 | 0 | 0 | 265.88 | 0 | 0 | 0 | 0 | -13.434 | 0 | 3.778 | 5.212 | 4.444 | 0 | 0 | 0 | 1 | 1 | 0
2021-09-26 13:00 | 0 | 0 | 0 | 0 | 1.1 | 22.09 | 100 | 100 | 0 | 0 | 0 | 0 | 0 | 0 | 0 | 0 | 0 | 0 | 0 | 0 | 0 | 0 | 0 | 0 | 0 | 0 | 0 | -0.001 | 0 | 0 | 0 | 0 | 0 | 0 | 260 | 0 | 0 | 0 | 0 | -2.834 | 0 | 3.07 | 4.783 | 4.077 | 0 | 0 | 9.097 | 1 | 1 | 0
2021-09-26 14:00 | 0 | 0 | 0 | 0 | 1.4 | 21.58 | 100 | 100 | 0 | 0 | 0 | 0 | 0 | 0 | 0 | 0 | 0 | 0 | 0 | 0 | 0 | 0 | 0 | 0 | 0 | 0 | 0 | -0.001 | 0 | 0 | 0 | 0 | 0 | 0 | 260 | 0 | 0 | 0 | 0 | 0 | 0 | 3.051 | 4.77 | 4.067 | 0 | 0 | 11.888 | 1 | 1 | 0
2021-09-26 15:00 | 0 | 0 | 0 | 0 | 1.8 | 21.32 | 100 | 100 | 0 | 0 | 0 | 0 | 0 | 0 | 0 | 0 | 0 | 0 | 0 | 0 | 0 | 0 | 0 | 0 | 0 | 0 | 0 | -0.001 | 0 | 0 | 0 | 0 | 0 | 0 | 260 | 0 | 0 | 0 | 0 | 0 | 0 | 3.059 | 4.776 | 4.071 | 0 | 0 | 11.905 | 1 | 1 | 0
2021-09-26 16:00 | 0 | 0 | 0 | 0 | 2.1 | 21.17 | 100 | 100 | 0 | 0 | 0 | 0 | 0 | 0 | 0 | 0 | 0 | 0 | 0 | 0 | 0 | 0 | 0 | 0 | 0 | 0 | 0 | -0.001 | 0 | 0 | 0 | 0 | 0 | 0 | 260 | 0 | 0 | 0 | 0 | 0 | 0 | 3.063 | 4.779 | 4.074 | 0 | 0 | 11.915 | 1 | 1 | 0
2021-09-26 17:00 | 0 | 0 | 0 | 0 | 1.7 | 21.01 | 100 | 100 | 0 | 0 | 0 | 0 | 0 | 0 | 0 | 0 | 0 | 0 | 0 | 0 | 0 | 0 | 0 | 0 | 0 | 0 | 0 | -0.001 | 0 | 0 | 0 | 0 | 0 | 0 | 260 | 0 | 0 | 0 | 0 | 0 | 0 | 3.068 | 4.782 | 4.076 | 0 | 0 | 11.926 | 1 | 1 | 0
2021-09-26 18:00 | 0 | 0 | 0 | 0 | 1.7 | 21.02 | 100 | 100 | 0 | 0 | 0 | 0 | 0 | 0 | 0 | 0 | 0 | 0 | 0 | 0 | 0 | 0 | 0 | 0 | 0 | 0 | 0 | -0.001 | 0 | 0 | 0 | 0 | 0 | 0 | 260 | 0 | 0 | 0 | 0 | 0 | 0 | 3.068 | 4.782 | 4.076 | 0 | 0 | 11.925 | 1 | 1 | 0
2021-09-26 19:00 | 0 | 0 | 0 | 0 | 2 | 20.96 | 100 | 100 | 0 | 0 | 0 | 0 | 0 | 0 | 0 | 0 | 0 | 0 | 0 | 0 | 0 | 0 | 0 | 0 | 0 | 0 | 0 | -0.001 | 0 | 0 | 0 | 0 | 0 | 0 | 260 | 0 | 0 | 0 | 0 | 0 | 0 | 3.069 | 4.783 | 4.077 | 0 | 0 | 11.929 | 1 | 1 | 0
2021-09-26 20:00 | 0 | 0 | 0 | 0 | 2 | 20.75 | 100 | 100 | 0 | 0 | 0 | 0 | 0 | 0 | 0 | 0 | 0 | 0 | 0 | 0 | 0 | 0 | 0 | 0 | 0 | 0 | 0 | -0.001 | 0 | 0 | 0 | 0 | 0 | 0 | 260 | 0 | 0 | 0 | 0 | 0 | 0 | 3.076 | 4.787 | 4.081 | 0 | 0 | 11.944 | 1 | 1 | 0
2021-09-26 21:00 | 0 | 0 | 0 | 1 | 2.4 | 20.89 | 100 | 100 | 0 | 0 | 0 | 0 | 0 | 0 | 0 | 0 | 0 | 0 | 0 | 0 | 0 | 0 | 0 | 0 | 0 | 0 | 0 | -0.001 | 0 | 0 | 0 | 0 | 5.07 | 1 | 260 | 0 | 0 | 0 | 0 | 0 | 0 | 3.071 | 4.784 | 4.079 | 0 | 0 | 11.934 | 1 | 1 | 0
2021-09-26 22:00 | 0 | 1.7 | 1.68 | 1 | 2.4 | 20.96 | 100 | 100 | 0 | 0 | 0 | 0.521 | 0 | 0 | 0 | 0 | 0 | 0 | 0.254 | 0.576 | 0.583 | 0 | 0 | 0 | 0 | 0 | 0 | -0.001 | 0 | 0 | 0 | 0 | 9.42 | 1 | 260 | 0 | 0 | 0 | 0 | 0 | 0 | 3.069 | 4.783 | 4.077 | 0 | 0 | 11.676 | 2 | 2 | 0
2021-09-26 23:00 | 0 | 118.8 | 113.12 | 1 | 3.1 | 21.53 | 100 | 100 | 0 | 0 | 0 | 0.521 | 0 | 0 | 0 | 0 | 0 | 0 | 33.723 | 38.823 | 40.772 | 0 | 0 | 0 | 0 | 0 | 0 | -0.001 | 0 | 0 | 0 | 0 | 17.79 | 0.99 | 299.91 | 0 | 0 | 0 | 0 | 20.902 | 0 | 3.483 | 5.04 | 4.297 | 0 | 0 | 0 | 1 | 1 | 0
2021-09-27 | 0 | 206.5 | 186.66 | 1 | 3.5 | 21.9 | 100 | 100 | 0 | 0 | 0 | 0.521 | 0 | 0 | 0 | 0 | 0 | 0 | 54.925 | 64.061 | 70.871 | 0 | 0 | 0 | 0 | 0 | 0 | -0.001 | 0 | 0 | 0 | 0 | 25.32 | 0.98 | 372.62 | 0 | 0 | 0 | 0 | 38.076 | 0 | 5.631 | 6.055 | 5.162 | 0 | 0 | 0 | 1 | 1 | 0
2021-09-27 01:00 | 0 | 256.7 | 218.94 | 1 | 2.8 | 22.63 | 100 | 100 | 0 | 0 | 0 | 0.521 | 0 | 11.651 | 0 | 11.651 | 11.651 | 11.651 | 63.43 | 75.139 | 88.099 | 0 | 0 | 0 | 0 | 0 | 0 | -0.001 | 0 | 13.22 | 0 | 0 | 31.47 | 0.96 | 425 | 0 | 0 | 0 | 0 | 27.43 | 0 | 10.428 | 7.514 | 6.406 | 0 | 0 | 0 | 1 | 1 | 0
2021-09-27 02:00 | 0 | 131.4 | 106.84 | 1 | 2.4 | 23.18 | 100 | 100 | 0 | 0 | 0 | 0.521 | 0 | 2.951 | 0 | 2.951 | 2.951 | 2.951 | 30.531 | 36.667 | 45.096 | 0 | 0 | 0 | 0 | 0 | 0 | -0.001 | 0 | 6.54 | 0 | 0 | 35.6 | 0.95 | 425 | 0 | 0 | 0 | 0 | 0 | 0 | 12.686 | 8.04 | 6.854 | 0 | 0 | 0 | 1 | 1 | 0
2021-09-27 03:00 | 0 | 51.7 | 41.21 | 1 | 2.5 | 23.51 | 100 | 100 | 0 | 0 | 0 | 0.521 | 0 | 0 | 0 | 0 | 0 | 0 | 11.706 | 14.144 | 17.743 | 0 | 0 | 0 | 0 | 0 | 0 | -0.001 | 0 | 0 | 0 | 0 | 37.14 | 0.94 | 397.11 | 0 | 0 | 0 | 0 | -14.604 | 0 | 11.784 | 7.841 | 6.685 | 0 | 0 | 0 | 1 | 1 | 0
2021-09-27 04:00 | 0 | 145.8 | 118.18 | 1 | 3 | 23.83 | 100 | 100 | 0 | 0 | 0 | 0.521 | 0 | 0 | 0 | 0 | 0 | 0 | 33.741 | 40.56 | 50.039 | 0 | 0 | 0 | 0 | 0 | 0 | -0.001 | 0 | 0 | 0 | 0 | 35.85 | 0.95 | 414.31 | 0 | 0 | 0 | 0 | 9.003 | 0 | 10.683 | 7.587 | 6.468 | 0 | 0 | 0 | 1 | 1 | 0
2021-09-27 05:00 | 0 | 108.6 | 92.17 | 1 | 2.9 | 24.23 | 100 | 100 | 0 | 0 | 0 | 0.521 | 0 | 0 | 0 | 0 | 0 | 0 | 26.667 | 31.633 | 37.272 | 0 | 0 | 0 | 0 | 0 | 0 | -0.001 | 0 | 0 | 0 | 0 | 31.93 | 0.96 | 415.35 | 0 | 0 | 0 | 0 | 0.548 | 0 | 11.647 | 7.812 | 6.66 | 0 | 0 | 0 | 1 | 1 | 0
2021-09-27 06:00 | 0 | 53.4 | 48.02 | 1 | 2.6 | 24.7 | 100 | 100 | 0 | 0 | 0 | 0.521 | 0 | 0 | 0 | 0 | 0 | 0 | 14.112 | 16.481 | 18.327 | 0 | 0 | 0 | 0 | 0 | 0 | -0.001 | 0 | 0 | 0 | 0 | 25.94 | 0.97 | 394.09 | 0 | 0 | 0 | 0 | -11.133 | 0 | 11.036 | 7.67 | 6.539 | 0 | 0 | 0 | 1 | 1 | 0
2021-09-27 07:00 | 0 | 426.8 | 404.72 | 1 | 2.1 | 24.31 | 100 | 100 | 0 | 0 | 0 | 0.521 | 0 | 77.458 | 0 | 77.458 | 77.458 | 77.458 | 120.531 | 138.901 | 146.478 | 0 | 0 | 0 | 0 | 0 | 0 | -0.001 | 0 | 52.88 | 0 | 0 | 18.51 | 0.99 | 425 | 0 | 0 | 0 | 0 | 16.185 | 0 | 12.196 | 7.93 | 6.76 | 0 | 0 | 0 | 1 | 1 | 0
2021-09-27 08:00 | 0 | 301.1 | 296.33 | 1 | 1.2 | 23.53 | 100 | 100 | 0 | 0 | 0 | 0.521 | 0 | 20.687 | 0 | 20.687 | 20.687 | 20.687 | 48.221 | 101.701 | 103.338 | 0 | 0 | 0 | 0 | 0 | 0 | -0.001 | 0 | 20.02 | 0 | 0 | 10.21 | 1 | 425 | 0 | 0 | 0 | 0 | 0 | 0 | 12.653 | 8.033 | 6.848 | 0 | 0 | 0 | 1 | 1 | 0
2021-09-27 09:00 | 0 | 0 | 0 | 1 | 1.2 | 22.98 | 100 | 100 | 0 | 0 | 0 | 0 | 0 | 0 | 0 | 0 | 0 | 0 | 0 | 0 | 0 | 0 | 0 | 0 | 0 | 0 | 0 | -0.001 | 0 | 0 | 0 | 0 | 1.51 | 1 | 376.31 | 0 | 0 | 0 | 0 | -25.5 | 0 | 11.218 | 7.709 | 6.572 | 0 | 0 | 0 | 2 | 2 | 0
2021-09-27 10:00 | 0 | 0 | 0 | 0 | 1.7 | 22.17 | 100 | 100 | 0 | 0 | 0 | 0 | 0 | 0 | 0 | 0 | 0 | 0 | 0 | 0 | 0 | 0 | 0 | 0 | 0 | 0 | 0 | -0.001 | 0 | 0 | 0 | 0 | 0 | 0 | 337.23 | 0 | 0 | 0 | 0 | -20.466 | 0 | 7.833 | 6.819 | 5.813 | 0 | 0 | 0 | 1 | 1 | 0
2021-09-27 11:00 | 0 | 0 | 0 | 0 | 1.6 | 21.53 | 100 | 100 | 0 | 0 | 0 | 0 | 0 | 0 | 0 | 0 | 0 | 0 | 0 | 0 | 0 | 0 | 0 | 0 | 0 | 0 | 0 | -0.001 | 0 | 0 | 0 | 0 | 0 | 0 | 304.76 | 0 | 0 | 0 | 0 | -17.002 | 0 | 5.709 | 6.096 | 5.197 | 0 | 0 | 0 | 1 | 1 | 0
2021-09-27 12:00 | 0 | 0 | 0 | 0 | 1.6 | 21.07 | 100 | 100 | 0 | 0 | 0 | 0 | 0 | 0 | 0 | 0 | 0 | 0 | 0 | 0 | 0 | 0 | 0 | 0 | 0 | 0 | 0 | -0.001 | 0 | 0 | 0 | 0 | 0 | 0 | 277.11 | 0 | 0 | 0 | 0 | -14.48 | 0 | 4.311 | 5.49 | 4.68 | 0 | 0 | 0 | 1 | 1 | 0
2021-09-27 13:00 | 0 | 0 | 0 | 0 | 1.2 | 21.22 | 100 | 100 | 0 | 0 | 0 | 0 | 0 | 0 | 0 | 0 | 0 | 0 | 0 | 0 | 0 | 0 | 0 | 0 | 0 | 0 | 0 | -0.001 | 0 | 0 | 0 | 0 | 0 | 0 | 260 | 0 | 0 | 0 | 0 | -6.411 | 0 | 3.345 | 4.959 | 4.227 | 0 | 0 | 6.12 | 1 | 1 | 0
2021-09-27 14:00 | 0 | 0 | 0 | 0 | 1.2 | 21.26 | 100 | 100 | 0 | 0 | 0 | 0 | 0 | 0 | 0 | 0 | 0 | 0 | 0 | 0 | 0 | 0 | 0 | 0 | 0 | 0 | 0 | -0.001 | 0 | 0 | 0 | 0 | 0 | 0 | 260 | 0 | 0 | 0 | 0 | 0 | 0 | 3.06 | 4.777 | 4.072 | 0 | 0 | 11.909 | 1 | 1 | 0
2021-09-27 15:00 | 0 | 0 | 0 | 0 | 1.7 | 20.33 | 100 | 100 | 0 | 0 | 0 | 0 | 0 | 0 | 0 | 0 | 0 | 0 | 0 | 0 | 0 | 0 | 0 | 0 | 0 | 0 | 0 | -0.001 | 0 | 0 | 0 | 0 | 0 | 0 | 260 | 0 | 0 | 0 | 0 | 0 | 0 | 3.088 | 4.795 | 4.088 | 0 | 0 | 11.972 | 1 | 1 | 0
2021-09-27 16:00 | 0 | 0 | 0 | 0 | 1.6 | 19.73 | 100 | 100 | 0 | 0 | 0 | 0 | 0 | 0 | 0 | 0 | 0 | 0 | 0 | 0 | 0 | 0 | 0 | 0 | 0 | 0 | 0 | -0.001 | 0 | 0 | 0 | 0 | 0 | 0 | 260 | 0 | 0 | 0 | 0 | 0 | 0 | 3.106 | 4.807 | 4.098 | 0 | 0 | 12.012 | 1 | 1 | 0
2021-09-27 17:00 | 0 | 0 | 0 | 0 | 1.3 | 19.64 | 100 | 100 | 0 | 0 | 0 | 0 | 0 | 0 | 0 | 0 | 0 | 0 | 0 | 0 | 0 | 0 | 0 | 0 | 0 | 0 | 0 | -0.001 | 0 | 0 | 0 | 0 | 0 | 0 | 260 | 0 | 0 | 0 | 0 | 0 | 0 | 3.109 | 4.809 | 4.1 | 0 | 0 | 12.018 | 1 | 1 | 0
2021-09-27 18:00 | 0 | 0 | 0 | 0 | 1.1 | 19.3 | 100 | 100 | 0 | 0 | 0 | 0 | 0 | 0 | 0 | 0 | 0 | 0 | 0 | 0 | 0 | 0 | 0 | 0 | 0 | 0 | 0 | -0.001 | 0 | 0 | 0 | 0 | 0 | 0 | 260 | 0 | 0 | 0 | 0 | 0 | 0 | 3.119 | 4.816 | 4.106 | 0 | 0 | 12.041 | 1 | 1 | 0
2021-09-27 19:00 | 0 | 0 | 0 | 0 | 1.1 | 19.55 | 100 | 100 | 0 | 0 | 0 | 0 | 0 | 0 | 0 | 0 | 0 | 0 | 0 | 0 | 0 | 0 | 0 | 0 | 0 | 0 | 0 | -0.001 | 0 | 0 | 0 | 0 | 0 | 0 | 260 | 0 | 0 | 0 | 0 | 0 | 0 | 3.111 | 4.811 | 4.101 | 0 | 0 | 12.024 | 1 | 1 | 0
2021-09-27 20:00 | 0 | 0 | 0 | 0 | 0.9 | 19.81 | 100 | 100 | 0 | 0 | 0 | 0 | 0 | 0 | 0 | 0 | 0 | 0 | 0 | 0 | 0 | 0 | 0 | 0 | 0 | 0 | 0 | -0.001 | 0 | 0 | 0 | 0 | 0 | 0 | 260 | 0 | 0 | 0 | 0 | 0 | 0 | 3.104 | 4.806 | 4.097 | 0 | 0 | 12.006 | 1 | 1 | 0
2021-09-27 21:00 | 0 | 0 | 0 | 1 | 1.1 | 19.65 | 100 | 100 | 0 | 0 | 0 | 0 | 0 | 0 | 0 | 0 | 0 | 0 | 0 | 0 | 0 | 0 | 0 | 0 | 0 | 0 | 0 | -0.001 | 0 | 0 | 0 | 0 | 5.44 | 1 | 260 | 0 | 0 | 0 | 0 | 0 | 0 | 3.108 | 4.809 | 4.1 | 0 | 0 | 12.017 | 1 | 1 | 0
2021-09-27 22:00 | 0 | 99.1 | 97.66 | 1 | 0.8 | 20.63 | 100 | 100 | 0 | 0 | 0 | 0.521 | 0 | 0 | 0 | 0 | 0 | 0 | 14.571 | 33.516 | 34.011 | 0 | 0 | 0 | 0 | 0 | 0 | -0.001 | 0 | 0 | 0 | 0 | 9.79 | 1 | 264.8 | 0 | 0 | 0 | 0 | 2.511 | 0 | 3.128 | 4.822 | 4.11 | 0 | 0 | 0 | 2 | 2 | 0
2021-09-27 23:00 | 0 | 164.1 | 155.93 | 1 | 1 | 21.56 | 100 | 100 | 0 | 0 | 0 | 0.521 | 0 | 0 | 0 | 0 | 0 | 0 | 46.459 | 53.514 | 56.319 | 0 | 0 | 0 | 0 | 0 | 0 | -0.001 | 0 | 0 | 0 | 0 | 18.16 | 0.99 | 327.29 | 0 | 0 | 0 | 0 | 32.727 | 0 | 3.936 | 5.288 | 4.508 | 0 | 0 | 0 | 1 | 1 | 0
2021-09-28 | 0 | 267.8 | 241.29 | 1 | 0.8 | 22.88 | 100 | 100 | 0 | 0 | 0 | 0.521 | 0 | 0 | 0 | 0 | 0 | 0 | 70.943 | 82.812 | 91.909 | 0 | 0 | 0 | 0 | 0 | 0 | -0.001 | 0 | 0 | 0 | 0 | 25.71 | 0.97 | 424.23 | 0 | 0 | 0 | 0 | 50.768 | 0 | 7.669 | 6.751 | 5.755 | 0 | 0 | 0 | 1 | 1 | 0
2021-09-28 01:00 | 0 | 340 | 288.75 | 1 | 0.5 | 23.93 | 100 | 100 | 0 | 0 | 0 | 0.521 | 0 | 56.177 | 0 | 56.177 | 56.177 | 56.177 | 83.558 | 99.1 | 116.688 | 0 | 0 | 0 | 0 | 0 | 0 | -0.001 | 0 | 48.14 | 0 | 0 | 31.87 | 0.96 | 424.23 | 0 | 0 | 0 | 0 | 0 | 0 | 12.544 | 8.009 | 6.828 | 0 | 0 | 0 | 1 | 1 | 0
2021-09-28 02:00 | 0 | 429.8 | 347.72 | 1 | 1.6 | 25 | 100 | 100 | 0 | 0 | 0 | 0.521 | 0 | 71.974 | 0 | 71.974 | 71.974 | 71.974 | 99.216 | 119.336 | 147.507 | 0 | 0 | 0 | 0 | 0 | 0 | -0.001 | 0 | 48.79 | 0 | 0 | 36 | 0.95 | 424.23 | 0 | 0 | 0 | 0 | 0 | 0 | 12.444 | 7.988 | 6.81 | 0 | 0 | 0 | 1 | 1 | 0
2021-09-28 03:00 | 0 | 575.7 | 456.53 | 1 | 3 | 26.13 | 100 | 100 | 28.684 | 28.684 | 2 | 0.927 | 31.611 | 0 | 0 | 102.379 | 102.379 | 102.379 | 129.475 | 156.681 | 197.58 | 0 | 0 | 0 | 0 | 0 | 0 | 102.378 | 102.379 | 51.82 | 14.52 | 100 | 37.53 | 0.94 | 424.23 | 0 | 0 | 0 | 0 | 0 | 0 | 12.34 | 7.965 | 6.79 | 0 | 0 | 0 | 2 | 2 | 0
2021-09-28 04:00 | 0 | 570 | 459.88 | 1 | 3.3 | 26.87 | 100 | 100 | 28.82 | 28.82 | 2.439 | 0.947 | 32.207 | 0 | 0 | 104.112 | 104.112 | 104.112 | 131.112 | 157.83 | 195.624 | 0 | 0 | 0 | 0 | 0 | 0 | 104.111 | 104.112 | 53.22 | 14.73 | 100 | 36.22 | 0.95 | 424.23 | 0 | 0 | 0 | 0 | 0 | 0 | 12.272 | 7.951 | 6.778 | 0 | 0 | 0 | 2 | 2 | 0
2021-09-28 05:00 | 0 | 474.9 | 401.57 | 1 | 3.8 | 26.88 | 100 | 100 | 23.849 | 23.849 | 2.316 | 0.785 | 26.95 | 0 | 0 | 89.063 | 89.063 | 89.063 | 116.062 | 137.818 | 162.986 | 0 | 0 | 0 | 0 | 0 | 0 | 89.062 | 89.063 | 54.64 | 14.63 | 100 | 32.27 | 0.96 | 424.23 | 0 | 0 | 0 | 0 | 0 | 0 | 12.271 | 7.95 | 6.778 | 0 | 0 | 0 | 2 | 2 | 0
2021-09-28 06:00 | 0 | 492 | 441.28 | 1 | 4.2 | 26.62 | 100 | 100 | 28.472 | 28.472 | 2.259 | 0.929 | 31.66 | 0 | 0 | 102.556 | 102.556 | 102.556 | 129.589 | 151.448 | 168.854 | 0 | 0 | 0 | 0 | 0 | 0 | 102.555 | 102.556 | 60.74 | 16.86 | 100 | 26.24 | 0.97 | 424.23 | 0 | 0 | 0 | 0 | 0 | 0 | 12.295 | 7.956 | 6.782 | 0 | 0 | 0 | 2 | 2 | 0
2021-09-28 07:00 | 0 | 550.2 | 520.87 | 1 | 4.6 | 25.93 | 100 | 100 | 36.642 | 36.642 | 2.952 | 1.255 | 40.849 | 0 | 0 | 127.934 | 127.934 | 127.934 | 155.056 | 178.762 | 188.829 | 0 | 0 | 0 | 0 | 0 | 0 | 127.933 | 127.934 | 67.75 | 19.4 | 100 | 18.79 | 0.99 | 424.23 | 0 | 0 | 0 | 0 | 0 | 0 | 12.358 | 7.969 | 6.794 | 0 | 0 | 0 | 2 | 2 | 0
2021-09-28 08:00 | 0 | 394.4 | 387.82 | 1 | 4.3 | 25.1 | 100 | 100 | 0 | 0 | 0 | 0.521 | 0 | 34.328 | 0 | 34.328 | 34.328 | 34.328 | 61.558 | 133.1 | 135.358 | 0 | 0 | 0 | 0 | 0 | 0 | -0.001 | 0 | 25.36 | 0 | 0 | 10.48 | 1 | 424.23 | 0 | 0 | 0 | 0 | 0 | 0 | 12.435 | 7.986 | 6.808 | 0 | 0 | 0 | 2 | 2 | 0
2021-09-28 09:00 | 0 | 0 | 0 | 1 | 3.7 | 23.71 | 100 | 100 | 0 | 0 | 0 | 0 | 0 | 0 | 0 | 0 | 0 | 0 | 0 | 0 | 0 | 0 | 0 | 0 | 0 | 0 | 0 | -0.001 | 0 | 0 | 0 | 0 | 6.15 | 1 | 375.86 | 0 | 0 | 0 | 0 | -25.329 | 0 | 11.099 | 7.682 | 6.548 | 0 | 0 | 0 | 2 | 2 | 0
2021-09-28 10:00 | 0 | 0 | 0 | 0 | 3.6 | 23.13 | 100 | 100 | 0 | 0 | 0 | 0 | 0 | 0 | 0 | 0 | 0 | 0 | 0 | 0 | 0 | 0 | 0 | 0 | 0 | 0 | 0 | -0.001 | 0 | 0 | 0 | 0 | 0 | 0 | 337.04 | 0 | 0 | 0 | 0 | -20.331 | 0 | 7.747 | 6.793 | 5.791 | 0 | 0 | 0 | 1 | 1 | 0
2021-09-28 11:00 | 0 | 0 | 0 | 0 | 3.2 | 22.22 | 100 | 100 | 0 | 0 | 0 | 0 | 0 | 0 | 0 | 0 | 0 | 0 | 0 | 0 | 0 | 0 | 0 | 0 | 0 | 0 | 0 | -0.001 | 0 | 0 | 0 | 0 | 0 | 0 | 304.72 | 0 | 0 | 0 | 0 | -16.929 | 0 | 5.666 | 6.08 | 5.183 | 0 | 0 | 0 | 1 | 1 | 0
2021-09-28 12:00 | 0 | 0 | 0 | 0 | 2.8 | 21.8 | 100 | 100 | 0 | 0 | 0 | 0 | 0 | 0 | 0 | 0 | 0 | 0 | 0 | 0 | 0 | 0 | 0 | 0 | 0 | 0 | 0 | -0.001 | 0 | 0 | 0 | 0 | 0 | 0 | 277.18 | 0 | 0 | 0 | 0 | -14.423 | 0 | 4.281 | 5.475 | 4.667 | 0 | 0 | 0 | 1 | 1 | 0
2021-09-28 13:00 | 0 | 0 | 0 | 0 | 2.4 | 21.4 | 100 | 100 | 0 | 0 | 0 | 0 | 0 | 0 | 0 | 0 | 0 | 0 | 0 | 0 | 0 | 0 | 0 | 0 | 0 | 0 | 0 | -0.001 | 0 | 0 | 0 | 0 | 0 | 0 | 260 | 0 | 0 | 0 | 0 | -6.407 | 0 | 3.341 | 4.957 | 4.226 | 0 | 0 | 6.116 | 1 | 1 | 0
2021-09-28 14:00 | 0 | 0 | 0 | 0 | 3 | 21.58 | 100 | 100 | 0 | 0 | 0 | 0 | 0 | 0 | 0 | 0 | 0 | 0 | 0 | 0 | 0 | 0 | 0 | 0 | 0 | 0 | 0 | -0.001 | 0 | 0 | 0 | 0 | 0 | 0 | 260 | 0 | 0 | 0 | 0 | 0 | 0 | 3.051 | 4.77 | 4.067 | 0 | 0 | 11.888 | 1 | 1 | 0
2021-09-28 15:00 | 0 | 0 | 0 | 0 | 3.8 | 21.42 | 100 | 100 | 0 | 0 | 0 | 0 | 0 | 0 | 0 | 0 | 0 | 0 | 0 | 0 | 0 | 0 | 0 | 0 | 0 | 0 | 0 | -0.001 | 0 | 0 | 0 | 0 | 0 | 0 | 260 | 0 | 0 | 0 | 0 | 0 | 0 | 3.056 | 4.774 | 4.069 | 0 | 0 | 11.899 | 1 | 1 | 0
2021-09-28 16:00 | 0 | 0 | 0 | 0 | 3.9 | 21.06 | 100 | 100 | 0 | 0 | 0 | 0 | 0 | 0 | 0 | 0 | 0 | 0 | 0 | 0 | 0 | 0 | 0 | 0 | 0 | 0 | 0 | -0.001 | 0 | 0 | 0 | 0 | 0 | 0 | 260 | 0 | 0 | 0 | 0 | 0 | 0 | 3.066 | 4.781 | 4.076 | 0 | 0 | 11.923 | 1 | 1 | 0
2021-09-28 17:00 | 0 | 0 | 0 | 0 | 3.7 | 20.89 | 100 | 100 | 0 | 0 | 0 | 0 | 0 | 0 | 0 | 0 | 0 | 0 | 0 | 0 | 0 | 0 | 0 | 0 | 0 | 0 | 0 | -0.001 | 0 | 0 | 0 | 0 | 0 | 0 | 260 | 0 | 0 | 0 | 0 | 0 | 0 | 3.071 | 4.784 | 4.079 | 0 | 0 | 11.934 | 1 | 1 | 0
2021-09-28 18:00 | 0 | 0 | 0 | 0 | 3.1 | 20.52 | 100 | 100 | 0 | 0 | 0 | 0 | 0 | 0 | 0 | 0 | 0 | 0 | 0 | 0 | 0 | 0 | 0 | 0 | 0 | 0 | 0 | -0.001 | 0 | 0 | 0 | 0 | 0 | 0 | 260 | 0 | 0 | 0 | 0 | 0 | 0 | 3.082 | 4.792 | 4.085 | 0 | 0 | 11.959 | 1 | 1 | 0
2021-09-28 19:00 | 0 | 0 | 0 | 0 | 2.4 | 19.83 | 100 | 100 | 0 | 0 | 0 | 0 | 0 | 0 | 0 | 0 | 0 | 0 | 0 | 0 | 0 | 0 | 0 | 0 | 0 | 0 | 0 | -0.001 | 0 | 0 | 0 | 0 | 0 | 0 | 260 | 0 | 0 | 0 | 0 | 0 | 0 | 3.103 | 4.805 | 4.097 | 0 | 0 | 12.005 | 1 | 1 | 0
2021-09-28 20:00 | 0 | 0 | 0 | 0 | 1.9 | 19.39 | 100 | 100 | 0 | 0 | 0 | 0 | 0 | 0 | 0 | 0 | 0 | 0 | 0 | 0 | 0 | 0 | 0 | 0 | 0 | 0 | 0 | -0.001 | 0 | 0 | 0 | 0 | 0 | 0 | 260 | 0 | 0 | 0 | 0 | 0 | 0 | 3.116 | 4.814 | 4.104 | 0 | 0 | 12.035 | 1 | 1 | 0
2021-09-28 21:00 | 0 | 0 | 0 | 1 | 1.9 | 19.54 | 100 | 100 | 0 | 0 | 0 | 0 | 0 | 0 | 0 | 0 | 0 | 0 | 0 | 0 | 0 | 0 | 0 | 0 | 0 | 0 | 0 | -0.001 | 0 | 0 | 0 | 0 | 5.8 | 1 | 260 | 0 | 0 | 0 | 0 | 0 | 0 | 3.112 | 4.811 | 4.102 | 0 | 0 | 12.025 | 1 | 1 | 0
2021-09-28 22:00 | 0 | 66.2 | 65.16 | 1 | 0.9 | 20.4 | 100 | 100 | 0 | 0 | 0 | 0.521 | 0 | 0 | 0 | 0 | 0 | 0 | 9.583 | 22.364 | 22.72 | 0 | 0 | 0 | 0 | 0 | 0 | -0.001 | 0 | 0 | 0 | 0 | 10.15 | 1 | 260 | 0 | 0 | 0 | 0 | 0 | 0 | 3.086 | 4.794 | 4.087 | 0 | 0 | 2.384 | 2 | 2 | 0
2021-09-28 23:00 | 0 | 190.8 | 180.9 | 1 | 1.4 | 21.55 | 100 | 100 | 0 | 0 | 0 | 0.521 | 0 | 0 | 0 | 0 | 0 | 0 | 53.873 | 62.086 | 65.483 | 0 | 0 | 0 | 0 | 0 | 0 | -0.001 | 0 | 0 | 0 | 0 | 18.53 | 0.99 | 336.63 | 0 | 0 | 0 | 0 | 40.132 | 0 | 3.946 | 5.288 | 4.508 | 0 | 0 | 0 | 1 | 1 | 0
2021-09-29 | 0 | 558.2 | 501.31 | 1 | 1.9 | 22.99 | 100 | 100 | 0 | 0 | 0 | 0.521 | 0 | 76.339 | 0 | 76.339 | 76.339 | 76.339 | 147.268 | 172.051 | 191.574 | 0 | 0 | 0 | 0 | 0 | 0 | -0.001 | 0 | 39.85 | 0 | 0 | 26.09 | 0.97 | 425 | 0 | 0 | 0 | 0 | 46.277 | 0 | 10.684 | 7.54 | 6.428 | 0 | 0 | 0 | 1 | 1 | 0
2021-09-29 01:00 | 0 | 660.6 | 558.62 | 1 | 2.8 | 23.84 | 100 | 100 | 39.02 | 39.02 | 2.754 | 1.343 | 43.117 | 0 | 0 | 133.963 | 133.963 | 133.963 | 161.456 | 191.718 | 226.718 | 0 | 0 | 0 | 0 | 0 | 0 | 133.962 | 133.963 | 59.09 | 17.21 | 100 | 32.26 | 0.96 | 425 | 0 | 0 | 0 | 0 | 0 | 0 | 12.624 | 8.027 | 6.843 | 0 | 0 | 0 | 2 | 2 | 0
2021-09-29 02:00 | 0 | 665.1 | 535.35 | 1 | 3.1 | 24.24 | 100 | 100 | 36.266 | 36.266 | 2.364 | 1.215 | 39.845 | 0 | 0 | 125.08 | 125.08 | 125.08 | 152.522 | 183.732 | 228.262 | 0 | 0 | 0 | 0 | 0 | 0 | 125.079 | 125.08 | 54.8 | 15.89 | 100 | 36.4 | 0.94 | 425 | 0 | 0 | 0 | 0 | 0 | 0 | 12.587 | 8.019 | 6.836 | 0 | 0 | 0 | 2 | 2 | 0
2021-09-29 03:00 | 0 | 693.1 | 546.74 | 1 | 3 | 24.89 | 100 | 100 | 36.942 | 36.942 | 2.53 | 1.248 | 40.72 | 0 | 0 | 127.452 | 127.452 | 127.452 | 154.809 | 187.643 | 237.872 | 0 | 0 | 0 | 0 | 0 | 0 | 127.451 | 127.452 | 53.58 | 15.53 | 100 | 37.92 | 0.94 | 425 | 0 | 0 | 0 | 0 | 0 | 0 | 12.526 | 8.006 | 6.825 | 0 | 0 | 0 | 2 | 2 | 0
2021-09-29 04:00 | 0 | 673.1 | 540.5 | 1 | 3.1 | 25.4 | 100 | 100 | 36.483 | 36.483 | 2.663 | 1.236 | 40.382 | 0 | 0 | 126.588 | 126.588 | 126.588 | 153.878 | 185.5 | 231.008 | 0 | 0 | 0 | 0 | 0 | 0 | 126.587 | 126.588 | 54.8 | 15.79 | 100 | 36.58 | 0.94 | 425 | 0 | 0 | 0 | 0 | 0 | 0 | 12.479 | 7.995 | 6.816 | 0 | 0 | 0 | 2 | 2 | 0
2021-09-29 05:00 | 0 | 684.1 | 576.31 | 1 | 2.6 | 25.73 | 100 | 100 | 40.355 | 40.355 | 3.229 | 1.422 | 45.005 | 0 | 0 | 139.143 | 139.143 | 139.143 | 166.39 | 197.788 | 234.783 | 0 | 0 | 0 | 0 | 0 | 0 | 139.142 | 139.143 | 59.26 | 17.19 | 100 | 32.6 | 0.96 | 425 | 0 | 0 | 0 | 0 | 0 | 0 | 12.448 | 7.989 | 6.81 | 0 | 0 | 0 | 2 | 2 | 0
2021-09-29 06:00 | 0 | 647.6 | 579.3 | 1 | 1.8 | 25.82 | 100 | 100 | 41.71 | 41.71 | 3.175 | 1.479 | 46.364 | 0 | 0 | 142.766 | 142.766 | 142.766 | 170.001 | 198.815 | 222.256 | 0 | 0 | 0 | 0 | 0 | 0 | 142.765 | 142.766 | 64.23 | 18.77 | 100 | 26.55 | 0.97 | 425 | 0 | 0 | 0 | 0 | 0 | 0 | 12.44 | 7.987 | 6.809 | 0 | 0 | 0 | 2 | 2 | 0
2021-09-29 07:00 | 0 | 523.5 | 494.75 | 1 | 2 | 25.24 | 100 | 100 | 34.538 | 34.538 | 2.247 | 1.144 | 37.93 | 0 | 0 | 119.908 | 119.908 | 119.908 | 147.219 | 169.797 | 179.665 | 0 | 0 | 0 | 0 | 0 | 0 | 119.907 | 119.908 | 66.74 | 19.22 | 100 | 19.08 | 0.99 | 425 | 0 | 0 | 0 | 0 | 0 | 0 | 12.493 | 7.999 | 6.819 | 0 | 0 | 0 | 2 | 2 | 0
2021-09-29 08:00 | 0 | 306.5 | 301.12 | 1 | 2.3 | 24.03 | 100 | 100 | 0 | 0 | 0 | 0.521 | 0 | 19.124 | 0 | 19.124 | 19.124 | 19.124 | 46.592 | 103.344 | 105.191 | 0 | 0 | 0 | 0 | 0 | 0 | -0.001 | 0 | 18.18 | 0 | 0 | 10.75 | 1 | 425 | 0 | 0 | 0 | 0 | 0 | 0 | 12.606 | 8.023 | 6.839 | 0 | 0 | 0 | 2 | 2 | 0
2021-09-29 09:00 | 0 | 0 | 0 | 1 | 3.2 | 22.57 | 100 | 100 | 0 | 0 | 0 | 0 | 0 | 0 | 0 | 0 | 0 | 0 | 0 | 0 | 0 | 0 | 0 | 0 | 0 | 0 | 0 | -0.001 | 0 | 0 | 0 | 0 | 6.42 | 1 | 376.22 | 0 | 0 | 0 | 0 | -25.546 | 0 | 11.251 | 7.717 | 6.578 | 0 | 0 | 0 | 2 | 2 | 0
2021-09-29 10:00 | 0 | 0 | 0 | 0 | 4.4 | 21.7 | 100 | 100 | 0 | 0 | 0 | 0 | 0 | 0 | 0 | 0 | 0 | 0 | 0 | 0 | 0 | 0 | 0 | 0 | 0 | 0 | 0 | -0.001 | 0 | 0 | 0 | 0 | 0 | 0 | 337.07 | 0 | 0 | 0 | 0 | -20.503 | 0 | 7.857 | 6.826 | 5.819 | 0 | 0 | 0 | 1 | 1 | 0
2021-09-29 11:00 | 0 | 0 | 0 | 0 | 4.6 | 20.74 | 100 | 100 | 0 | 0 | 0 | 0 | 0 | 0 | 0 | 0 | 0 | 0 | 0 | 0 | 0 | 0 | 0 | 0 | 0 | 0 | 0 | -0.001 | 0 | 0 | 0 | 0 | 0 | 0 | 304.5 | 0 | 0 | 0 | 0 | -17.055 | 0 | 5.74 | 6.108 | 5.207 | 0 | 0 | 0 | 1 | 1 | 0
2021-09-29 12:00 | 0 | 0 | 0 | 0 | 4.8 | 20.06 | 100 | 100 | 0 | 0 | 0 | 0 | 0 | 0 | 0 | 0 | 0 | 0 | 0 | 0 | 0 | 0 | 0 | 0 | 0 | 0 | 0 | -0.001 | 0 | 0 | 0 | 0 | 0 | 0 | 276.74 | 0 | 0 | 0 | 0 | -14.535 | 0 | 4.34 | 5.504 | 4.692 | 0 | 0 | 0 | 1 | 1 | 0
2021-09-29 13:00 | 0 | 0 | 0 | 0 | 5.2 | 19.39 | 100 | 100 | 0 | 0 | 0 | 0 | 0 | 0 | 0 | 0 | 0 | 0 | 0 | 0 | 0 | 0 | 0 | 0 | 0 | 0 | 0 | -0.001 | 0 | 0 | 0 | 0 | 0 | 0 | 260 | 0 | 0 | 0 | 0 | -6.462 | 0 | 3.39 | 4.987 | 4.251 | 0 | 0 | 6.167 | 1 | 1 | 0
2021-09-29 14:00 | 0 | 0 | 0 | 0 | 4.7 | 18.7 | 100 | 100 | 0 | 0 | 0 | 0 | 0 | 0 | 0 | 0 | 0 | 0 | 0 | 0 | 0 | 0 | 0 | 0 | 0 | 0 | 0 | -0.001 | 0 | 0 | 0 | 0 | 0 | 0 | 260 | 0 | 0 | 0 | 0 | 0 | 0 | 3.137 | 4.828 | 4.116 | 0 | 0 | 12.081 | 1 | 1 | 0
2021-09-29 15:00 | 0 | 0 | 0 | 0 | 4.1 | 18.11 | 100 | 100 | 0 | 0 | 0 | 0 | 0 | 0 | 0 | 0 | 0 | 0 | 0 | 0 | 0 | 0 | 0 | 0 | 0 | 0 | 0 | -0.001 | 0 | 0 | 0 | 0 | 0 | 0 | 260 | 0 | 0 | 0 | 0 | 0 | 0 | 3.155 | 4.84 | 4.126 | 0 | 0 | 12.121 | 1 | 1 | 0
2021-09-29 16:00 | 0 | 0 | 0 | 0 | 3.6 | 17.7 | 100 | 100 | 0 | 0 | 0 | 0 | 0 | 0 | 0 | 0 | 0 | 0 | 0 | 0 | 0 | 0 | 0 | 0 | 0 | 0 | 0 | -0.001 | 0 | 0 | 0 | 0 | 0 | 0 | 260 | 0 | 0 | 0 | 0 | 0 | 0 | 3.168 | 4.848 | 4.133 | 0 | 0 | 12.149 | 1 | 1 | 0
2021-09-29 17:00 | 0 | 0 | 0 | 0 | 3.4 | 17.41 | 100 | 100 | 0 | 0 | 0 | 0 | 0 | 0 | 0 | 0 | 0 | 0 | 0 | 0 | 0 | 0 | 0 | 0 | 0 | 0 | 0 | -0.001 | 0 | 0 | 0 | 0 | 0 | 0 | 260 | 0 | 0 | 0 | 0 | 0 | 0 | 3.176 | 4.854 | 4.138 | 0 | 0 | 12.168 | 1 | 1 | 0
2021-09-29 18:00 | 0 | 0 | 0 | 0 | 3.3 | 16.86 | 100 | 100 | 0 | 0 | 0 | 0 | 0 | 0 | 0 | 0 | 0 | 0 | 0 | 0 | 0 | 0 | 0 | 0 | 0 | 0 | 0 | -0.001 | 0 | 0 | 0 | 0 | 0 | 0 | 260 | 0 | 0 | 0 | 0 | 0 | 0 | 3.193 | 4.865 | 4.147 | 0 | 0 | 12.206 | 1 | 1 | 0
2021-09-29 19:00 | 0 | 0 | 0 | 0 | 3.4 | 16.27 | 100 | 100 | 0 | 0 | 0 | 0 | 0 | 0 | 0 | 0 | 0 | 0 | 0 | 0 | 0 | 0 | 0 | 0 | 0 | 0 | 0 | -0.001 | 0 | 0 | 0 | 0 | 0 | 0 | 260 | 0 | 0 | 0 | 0 | 0 | 0 | 3.212 | 4.877 | 4.157 | 0 | 0 | 12.246 | 1 | 1 | 0
2021-09-29 20:00 | 0 | 0 | 0 | 0 | 3.7 | 16.04 | 100 | 100 | 0 | 0 | 0 | 0 | 0 | 0 | 0 | 0 | 0 | 0 | 0 | 0 | 0 | 0 | 0 | 0 | 0 | 0 | 0 | -0.001 | 0 | 0 | 0 | 0 | 0 | 0 | 260 | 0 | 0 | 0 | 0 | 0 | 0 | 3.219 | 4.881 | 4.161 | 0 | 0 | 12.261 | 1 | 1 | 0
2021-09-29 21:00 | 0 | 0 | 0 | 1 | 3.9 | 15.86 | 100 | 100 | 0 | 0 | 0 | 0 | 0 | 0 | 0 | 0 | 0 | 0 | 0 | 0 | 0 | 0 | 0 | 0 | 0 | 0 | 0 | -0.001 | 0 | 0 | 0 | 0 | 6.17 | 1 | 260 | 0 | 0 | 0 | 0 | 0 | 0 | 3.224 | 4.885 | 4.164 | 0 | 0 | 12.274 | 1 | 1 | 0
2021-09-29 22:00 | 0 | 460.4 | 452.66 | 1 | 4.4 | 18.13 | 100 | 100 | 0 | 0 | 0 | 0.521 | 0 | 0 | 0 | 0 | 0 | 0 | 65.595 | 155.354 | 158.009 | 0 | 0 | 0 | 0 | 0 | 0 | -0.001 | 0 | 0 | 0 | 0 | 10.52 | 1 | 357.45 | 0 | 0 | 0 | 0 | 51.034 | 0 | 4.378 | 5.497 | 4.686 | 0 | 0 | 0 | 2 | 2 | 0
2021-09-29 23:00 | 0 | 677.5 | 640.95 | 1 | 4.2 | 19.91 | 100 | 100 | 37.732 | 37.732 | 2.162 | 1.266 | 41.159 | 0 | 0 | 128.679 | 128.679 | 128.679 | 190.77 | 219.972 | 232.518 | 0 | 0 | 0 | 0 | 0 | 0 | 128.678 | 128.679 | 55.34 | 16.23 | 100 | 18.91 | 0.99 | 425 | 0 | 0 | 0 | 0 | 35.375 | 0 | 12.098 | 7.891 | 6.727 | 0 | 0 | 0 | 2 | 2 | 0
2021-09-30 | 0 | 796.1 | 712.61 | 1 | 5.3 | 20.87 | 100 | 100 | 56.366 | 56.366 | 3.181 | 2.174 | 61.721 | 0 | 0 | 181.277 | 181.277 | 181.277 | 209.161 | 244.569 | 273.222 | 0 | 0 | 0 | 0 | 0 | 0 | 181.276 | 181.277 | 66.35 | 20.63 | 100 | 26.47 | 0.97 | 425 | 0 | 0 | 0 | 0 | 0 | 0 | 12.905 | 8.086 | 6.893 | 0 | 0 | 0 | 2 | 2 | 0
2021-09-30 01:00 | 0 | 837.9 | 705.46 | 1 | 5.3 | 21.46 | 100 | 100 | 54.446 | 54.446 | 2.9 | 2.066 | 59.412 | 0 | 0 | 175.841 | 175.841 | 175.841 | 203.647 | 242.115 | 287.567 | 0 | 0 | 0 | 0 | 0 | 0 | 175.84 | 175.841 | 61.15 | 18.93 | 100 | 32.65 | 0.96 | 425 | 0 | 0 | 0 | 0 | 0 | 0 | 12.849 | 8.074 | 6.883 | 0 | 0 | 0 | 2 | 2 | 0
2021-09-30 02:00 | 0 | 847 | 678.26 | 1 | 4.8 | 22.13 | 100 | 100 | 50.651 | 50.651 | 2.61 | 1.864 | 55.125 | 0 | 0 | 165.218 | 165.218 | 165.218 | 192.936 | 232.779 | 290.69 | 0 | 0 | 0 | 0 | 0 | 0 | 165.217 | 165.218 | 56.84 | 17.42 | 100 | 36.8 | 0.94 | 425 | 0 | 0 | 0 | 0 | 0 | 0 | 12.785 | 8.061 | 6.872 | 0 | 0 | 0 | 2 | 2 | 0
2021-09-30 03:00 | 0 | 846.9 | 664.52 | 1 | 3.5 | 22.63 | 100 | 100 | 48.85 | 48.85 | 2.478 | 1.773 | 53.101 | 0 | 0 | 160.192 | 160.192 | 160.192 | 187.844 | 228.063 | 290.656 | 0 | 0 | 0 | 0 | 0 | 0 | 160.191 | 160.192 | 55.11 | 16.81 | 100 | 38.31 | 0.94 | 425 | 0 | 0 | 0 | 0 | 0 | 0 | 12.738 | 8.051 | 6.863 | 0 | 0 | 0 | 2 | 2 | 0
2021-09-30 04:00 | 0 | 855.7 | 683.85 | 1 | 2.2 | 23.07 | 100 | 100 | 51.099 | 51.099 | 2.779 | 1.893 | 55.772 | 0 | 0 | 166.813 | 166.813 | 166.813 | 194.407 | 234.698 | 293.676 | 0 | 0 | 0 | 0 | 0 | 0 | 166.812 | 166.813 | 56.8 | 17.4 | 100 | 36.95 | 0.94 | 425 | 0 | 0 | 0 | 0 | 0 | 0 | 12.696 | 8.042 | 6.856 | 0 | 0 | 0 | 2 | 2 | 0
2021-09-30 05:00 | 0 | 807.5 | 677.7 | 1 | 1.7 | 23.42 | 100 | 100 | 51.434 | 51.434 | 2.865 | 1.914 | 56.213 | 0 | 0 | 167.905 | 167.905 | 167.905 | 195.454 | 232.585 | 277.134 | 0 | 0 | 0 | 0 | 0 | 0 | 167.904 | 167.905 | 60.59 | 18.56 | 100 | 32.94 | 0.96 | 425 | 0 | 0 | 0 | 0 | 0 | 0 | 12.664 | 8.035 | 6.85 | 0 | 0 | 0 | 2 | 2 | 0
2021-09-30 06:00 | 0 | 755.4 | 673.91 | 1 | 1.5 | 23.31 | 100 | 100 | 52.191 | 52.191 | 2.938 | 1.954 | 57.083 | 0 | 0 | 170.065 | 170.065 | 170.065 | 197.627 | 231.286 | 259.253 | 0 | 0 | 0 | 0 | 0 | 0 | 170.064 | 170.065 | 65.6 | 20.13 | 100 | 26.86 | 0.97 | 425 | 0 | 0 | 0 | 0 | 0 | 0 | 12.674 | 8.037 | 6.852 | 0 | 0 | 0 | 2 | 2 | 0
2021-09-30 07:00 | 0 | 641.1 | 604.84 | 1 | 2.5 | 22.85 | 100 | 100 | 45.952 | 45.952 | 2.419 | 1.635 | 50.007 | 0 | 0 | 152.279 | 152.279 | 152.279 | 179.903 | 207.582 | 220.026 | 0 | 0 | 0 | 0 | 0 | 0 | 152.278 | 152.279 | 69.21 | 20.88 | 100 | 19.36 | 0.99 | 425 | 0 | 0 | 0 | 0 | 0 | 0 | 12.717 | 8.046 | 6.859 | 0 | 0 | 0 | 2 | 2 | 0
2021-09-30 08:00 | 0 | 356.1 | 349.53 | 1 | 3 | 21.71 | 100 | 100 | 0 | 0 | 0 | 0.521 | 0 | 24.915 | 0 | 24.915 | 24.915 | 24.915 | 52.688 | 119.959 | 122.214 | 0 | 0 | 0 | 0 | 0 | 0 | -0.001 | 0 | 20.39 | 0 | 0 | 11.02 | 1 | 425 | 0 | 0 | 0 | 0 | 0 | 0 | 12.825 | 8.069 | 6.879 | 0 | 0 | 0 | 2 | 2 | 0
2021-09-30 09:00 | 0 | 0 | 0 | 1 | 3.5 | 20.36 | 100 | 100 | 0 | 0 | 0 | 0 | 0 | 0 | 0 | 0 | 0 | 0 | 0 | 0 | 0 | 0 | 0 | 0 | 0 | 0 | 0 | -0.001 | 0 | 0 | 0 | 0 | 6.69 | 1 | 375.74 | 0 | 0 | 0 | 0 | -25.799 | 0 | 11.428 | 7.758 | 6.613 | 0 | 0 | 0 | 2 | 2 | 0
2021-09-30 10:00 | 0 | 0 | 0 | 0 | 3.4 | 19.17 | 100 | 100 | 0 | 0 | 0 | 0 | 0 | 0 | 0 | 0 | 0 | 0 | 0 | 0 | 0 | 0 | 0 | 0 | 0 | 0 | 0 | -0.001 | 0 | 0 | 0 | 0 | 0 | 0 | 336.21 | 0 | 0 | 0 | 0 | -20.702 | 0 | 7.985 | 6.865 | 5.852 | 0 | 0 | 0 | 1 | 1 | 0
2021-09-30 11:00 | 0 | 0 | 0 | 0 | 3.4 | 19.03 | 100 | 100 | 0 | 0 | 0 | 0 | 0 | 0 | 0 | 0 | 0 | 0 | 0 | 0 | 0 | 0 | 0 | 0 | 0 | 0 | 0 | -0.001 | 0 | 0 | 0 | 0 | 0 | 0 | 303.5 | 0 | 0 | 0 | 0 | -17.127 | 0 | 5.781 | 6.124 | 5.221 | 0 | 0 | 0 | 1 | 1 | 0
2021-09-30 12:00 | 0 | 0 | 0 | 0 | 3.2 | 18.82 | 100 | 100 | 0 | 0 | 0 | 0 | 0 | 0 | 0 | 0 | 0 | 0 | 0 | 0 | 0 | 0 | 0 | 0 | 0 | 0 | 0 | -0.001 | 0 | 0 | 0 | 0 | 0 | 0 | 275.71 | 0 | 0 | 0 | 0 | -14.553 | 0 | 4.349 | 5.508 | 4.696 | 0 | 0 | 0 | 1 | 1 | 0
2021-09-30 13:00 | 0 | 0 | 0 | 0 | 2.6 | 18.57 | 100 | 100 | 0 | 0 | 0 | 0 | 0 | 0 | 0 | 0 | 0 | 0 | 0 | 0 | 0 | 0 | 0 | 0 | 0 | 0 | 0 | -0.001 | 0 | 0 | 0 | 0 | 0 | 0 | 260 | 0 | 0 | 0 | 0 | -6.454 | 0 | 3.383 | 4.983 | 4.248 | 0 | 0 | 6.16 | 1 | 1 | 0
2021-09-30 14:00 | 0 | 0 | 0 | 0 | 1.5 | 17.86 | 100 | 100 | 0 | 0 | 0 | 0 | 0 | 0 | 0 | 0 | 0 | 0 | 0 | 0 | 0 | 0 | 0 | 0 | 0 | 0 | 0 | -0.001 | 0 | 0 | 0 | 0 | 0 | 0 | 260 | 0 | 0 | 0 | 0 | 0 | 0 | 3.163 | 4.845 | 4.13 | 0 | 0 | 12.138 | 1 | 1 | 0
2021-09-30 15:00 | 0 | 0 | 0 | 0 | 1.2 | 18.38 | 100 | 100 | 0 | 0 | 0 | 0 | 0 | 0 | 0 | 0 | 0 | 0 | 0 | 0 | 0 | 0 | 0 | 0 | 0 | 0 | 0 | -0.001 | 0 | 0 | 0 | 0 | 0 | 0 | 260 | 0 | 0 | 0 | 0 | 0 | 0 | 3.147 | 4.834 | 4.121 | 0 | 0 | 12.103 | 1 | 1 | 0
2021-09-30 16:00 | 0 | 0 | 0 | 0 | 1.4 | 18.4 | 100 | 100 | 0 | 0 | 0 | 0 | 0 | 0 | 0 | 0 | 0 | 0 | 0 | 0 | 0 | 0 | 0 | 0 | 0 | 0 | 0 | -0.001 | 0 | 0 | 0 | 0 | 0 | 0 | 260 | 0 | 0 | 0 | 0 | 0 | 0 | 3.146 | 4.834 | 4.121 | 0 | 0 | 12.101 | 1 | 1 | 0
2021-09-30 17:00 | 0 | 0 | 0 | 0 | 1.9 | 16.82 | 100 | 100 | 0 | 0 | 0 | 0 | 0 | 0 | 0 | 0 | 0 | 0 | 0 | 0 | 0 | 0 | 0 | 0 | 0 | 0 | 0 | -0.001 | 0 | 0 | 0 | 0 | 0 | 0 | 260 | 0 | 0 | 0 | 0 | 0 | 0 | 3.195 | 4.866 | 4.148 | 0 | 0 | 12.208 | 1 | 1 | 0
2021-09-30 18:00 | 0 | 0 | 0 | 0 | 2.2 | 16.6 | 100 | 100 | 0 | 0 | 0 | 0 | 0 | 0 | 0 | 0 | 0 | 0 | 0 | 0 | 0 | 0 | 0 | 0 | 0 | 0 | 0 | -0.001 | 0 | 0 | 0 | 0 | 0 | 0 | 260 | 0 | 0 | 0 | 0 | 0 | 0 | 3.201 | 4.87 | 4.152 | 0 | 0 | 12.223 | 1 | 1 | 0
2021-09-30 19:00 | 0 | 0 | 0 | 0 | 2.2 | 16.05 | 100 | 100 | 0 | 0 | 0 | 0 | 0 | 0 | 0 | 0 | 0 | 0 | 0 | 0 | 0 | 0 | 0 | 0 | 0 | 0 | 0 | -0.001 | 0 | 0 | 0 | 0 | 0 | 0 | 260 | 0 | 0 | 0 | 0 | 0 | 0 | 3.218 | 4.881 | 4.161 | 0 | 0 | 12.261 | 1 | 1 | 0
2021-09-30 20:00 | 0 | 0 | 0 | 0 | 2.1 | 15.44 | 100 | 100 | 0 | 0 | 0 | 0 | 0 | 0 | 0 | 0 | 0 | 0 | 0 | 0 | 0 | 0 | 0 | 0 | 0 | 0 | 0 | -0.001 | 0 | 0 | 0 | 0 | 0 | 0 | 260 | 0 | 0 | 0 | 0 | 0 | 0 | 3.238 | 4.893 | 4.171 | 0 | 0 | 12.302 | 1 | 1 | 0
2021-09-30 21:00 | 0 | 0 | 0 | 1 | 2 | 14.93 | 100 | 100 | 0 | 0 | 0 | 0 | 0 | 0 | 0 | 0 | 0 | 0 | 0 | 0 | 0 | 0 | 0 | 0 | 0 | 0 | 0 | -0.001 | 0 | 0 | 0 | 0 | 6.53 | 1 | 260 | 0 | 0 | 0 | 0 | 0 | 0 | 3.253 | 4.903 | 4.18 | 0 | 0 | 12.337 | 1 | 1 | 0
2021-09-30 22:00 | 0 | 163.6 | 160.66 | 1 | 1.7 | 15.86 | 100 | 100 | 0 | 0 | 0 | 0.521 | 0 | 0 | 0 | 0 | 0 | 0 | 22.932 | 55.138 | 56.148 | 0 | 0 | 0 | 0 | 0 | 0 | -0.001 | 0 | 0 | 0 | 0 | 10.88 | 1 | 279.48 | 0 | 0 | 0 | 0 | 10.203 | 0 | 3.437 | 5.016 | 4.276 | 0 | 0 | 0 | 2 | 2 | 0
2021-09-30 23:00 | 0 | 286.2 | 270.15 | 1 | 0.8 | 17.16 | 100 | 100 | 0 | 0 | 0 | 0.521 | 0 | 0 | 0 | 0 | 0 | 0 | 80.363 | 92.716 | 98.224 | 0 | 0 | 0 | 0 | 0 | 0 | -0.001 | 0 | 0 | 0 | 0 | 19.28 | 0.99 | 400.53 | 0 | 0 | 0 | 0 | 63.393 | 0 | 5.727 | 6.069 | 5.174 | 0 | 0 | 0 | 1 | 1 | 0
2021-10-01 | 0 | 399.3 | 356.23 | 1 | 0.6 | 18.98 | 100 | 100 | 0 | 0 | 0 | 0.521 | 0 | 63.953 | 0 | 63.953 | 63.953 | 63.953 | 104.467 | 122.259 | 137.04 | 0 | 0 | 0 | 0 | 0 | 0 | -0.001 | 0 | 46.67 | 0 | 0 | 26.86 | 0.97 | 425 | 0 | 0 | 0 | 0 | 12.813 | 0 | 12.776 | 8.057 | 6.868 | 0 | 0 | 0 | 1 | 1 | 0
2021-10-01 01:00 | 0 | 350.7 | 293.97 | 1 | 2.6 | 20.73 | 100 | 100 | 0 | 0 | 0 | 0.521 | 0 | 56.851 | 0 | 56.851 | 56.851 | 56.851 | 84.753 | 100.889 | 120.36 | 0 | 0 | 0 | 0 | 0 | 0 | -0.001 | 0 | 47.23 | 0 | 0 | 33.05 | 0.96 | 425 | 0 | 0 | 0 | 0 | 0 | 0 | 12.918 | 8.089 | 6.896 | 0 | 0 | 0 | 1 | 1 | 0
2021-10-01 02:00 | 0 | 279.2 | 222.41 | 1 | 5.4 | 22.02 | 100 | 100 | 0 | 0 | 0 | 0.521 | 0 | 35.434 | 0 | 35.434 | 35.434 | 35.434 | 63.167 | 76.333 | 95.821 | 0 | 0 | 0 | 0 | 0 | 0 | -0.001 | 0 | 36.98 | 0 | 0 | 37.19 | 0.94 | 425 | 0 | 0 | 0 | 0 | 0 | 0 | 12.796 | 8.063 | 6.874 | 0 | 0 | 0 | 1 | 1 | 0
2021-10-01 03:00 | 0 | 268.2 | 209.31 | 1 | 7.6 | 22.85 | 100 | 100 | 0 | 0 | 0 | 0.521 | 0 | 31.444 | 0 | 31.444 | 31.444 | 31.444 | 59.067 | 71.835 | 92.046 | 0 | 0 | 0 | 0 | 0 | 0 | -0.001 | 0 | 34.16 | 0 | 0 | 38.7 | 0.94 | 425 | 0 | 0 | 0 | 0 | 0 | 0 | 12.717 | 8.046 | 6.859 | 0 | 0 | 0 | 1 | 1 | 0
2021-10-01 04:00 | 0 | 21.3 | 16.94 | 1 | 7.4 | 22.28 | 100 | 100 | 0 | 0 | 0 | 0.521 | 0 | 0 | 0 | 0 | 0 | 0 | 4.809 | 5.814 | 7.31 | 0 | 0 | 0 | 0 | 0 | 0 | -0.001 | 0 | 0 | 0 | 0 | 37.31 | 0.94 | 384.66 | 0 | 0 | 0 | 0 | -21.126 | 0 | 11.522 | 7.78 | 6.633 | 0 | 0 | 0 | 1 | 1 | 0
2021-10-01 05:00 | 0 | 22.2 | 18.56 | 1 | 7.6 | 22.35 | 100 | 100 | 0 | 0 | 0 | 0.521 | 0 | 0 | 0 | 0 | 0 | 0 | 5.347 | 6.37 | 7.619 | 0 | 0 | 0 | 0 | 0 | 0 | -0.001 | 0 | 0 | 0 | 0 | 33.27 | 0.96 | 353.6 | 0 | 0 | 0 | 0 | -16.263 | 0 | 8.574 | 7.037 | 5.999 | 0 | 0 | 0 | 1 | 1 | 0
2021-10-01 06:00 | 0 | 13.4 | 11.92 | 1 | 7.8 | 22.01 | 100 | 100 | 0 | 0 | 0 | 0.521 | 0 | 0 | 0 | 0 | 0 | 0 | 3.494 | 4.092 | 4.599 | 0 | 0 | 0 | 0 | 0 | 0 | -0.001 | 0 | 0 | 0 | 0 | 27.16 | 0.97 | 324.81 | 0 | 0 | 0 | 0 | -15.081 | 0 | 6.647 | 6.439 | 5.489 | 0 | 0 | 0 | 1 | 1 | 0
2021-10-01 07:00 | 0 | 2.5 | 2.35 | 1 | 8 | 21.14 | 100 | 100 | 0 | 0 | 0 | 0.521 | 0 | 0 | 0 | 0 | 0 | 0 | 0.7 | 0.808 | 0.858 | 0 | 0 | 0 | 0 | 0 | 0 | -0.001 | 0 | 0 | 0 | 0 | 19.65 | 0.99 | 295.49 | 0 | 0 | 0 | 0 | -15.353 | 0 | 5.165 | 5.877 | 5.01 | 0 | 0 | 0 | 1 | 1 | 0
2021-10-01 08:00 | 0 | 0 | 0 | 1 | 8.3 | 20.29 | 100 | 100 | 0 | 0 | 0 | 0 | 0 | 0 | 0 | 0 | 0 | 0 | 0 | 0 | 0 | 0 | 0 | 0 | 0 | 0 | 0 | -0.001 | 0 | 0 | 0 | 0 | 11.29 | 0.99 | 269.02 | 0 | 0 | 0 | 0 | -13.862 | 0 | 3.992 | 5.328 | 4.542 | 0 | 0 | 0 | 2 | 2 | 0
2021-10-01 09:00 | 0 | 0 | 0 | 1 | 7.9 | 20.28 | 100 | 100 | 0 | 0 | 0 | 0 | 0 | 0 | 0 | 0 | 0 | 0 | 0 | 0 | 0 | 0 | 0 | 0 | 0 | 0 | 0 | -0.001 | 0 | 0 | 0 | 0 | 6.95 | 1 | 260 | 0 | 0 | 0 | 0 | -2.912 | 0 | 3.171 | 4.85 | 4.134 | 0 | 0 | 9.243 | 1 | 1 | 0
2021-10-01 10:00 | 0 | 0 | 0 | 0 | 7.8 | 20.95 | 100 | 100 | 0 | 0 | 0 | 0 | 0 | 0 | 0 | 0 | 0 | 0 | 0 | 0 | 0 | 0 | 0 | 0 | 0 | 0 | 0 | -0.001 | 0 | 0 | 0 | 0 | 0 | 0 | 260 | 0 | 0 | 0 | 0 | 0 | 0 | 3.07 | 4.783 | 4.077 | 0 | 0 | 11.93 | 1 | 1 | 0
2021-10-01 11:00 | 0 | 0 | 0 | 0 | 9.3 | 21.75 | 100 | 100 | 0 | 0 | 0 | 0 | 0 | 0 | 0 | 0 | 0 | 0 | 0 | 0 | 0 | 0 | 0 | 0 | 0 | 0 | 0 | -0.001 | 0 | 0 | 0 | 0 | 0 | 0 | 260 | 0 | 0 | 0 | 0 | 0 | 0 | 3.046 | 4.767 | 4.064 | 0 | 0 | 11.877 | 1 | 1 | 0
2021-10-01 12:00 | 0 | 0 | 0 | 0 | 9.6 | 22 | 100 | 100 | 0 | 0 | 0 | 0 | 0 | 0 | 0 | 0 | 0 | 0 | 0 | 0 | 0 | 0 | 0 | 0 | 0 | 0 | 0 | -0.001 | 0 | 0 | 0 | 0 | 0 | 0 | 260 | 0 | 0 | 0 | 0 | 0 | 0 | 3.039 | 4.762 | 4.06 | 0 | 0 | 11.86 | 1 | 1 | 0
2021-10-01 13:00 | 0 | 0 | 0 | 0 | 10.5 | 21.93 | 100 | 100 | 0 | 0 | 0 | 0 | 0 | 0 | 0 | 0 | 0 | 0 | 0 | 0 | 0 | 0 | 0 | 0 | 0 | 0 | 0 | -0.001 | 0 | 0 | 0 | 0 | 0 | 0 | 260 | 0 | 0 | 0 | 0 | 0 | 0 | 3.041 | 4.763 | 4.061 | 0 | 0 | 11.865 | 1 | 1 | 0
2021-10-01 14:00 | 0 | 0 | 0 | 0 | 11 | 22.21 | 100 | 100 | 0 | 0 | 0 | 0 | 0 | 0 | 0 | 0 | 0 | 0 | 0 | 0 | 0 | 0 | 0 | 0 | 0 | 0 | 0 | -0.001 | 0 | 0 | 0 | 0 | 0 | 0 | 260 | 0 | 0 | 0 | 0 | 0 | 0 | 3.032 | 4.758 | 4.056 | 0 | 0 | 11.846 | 1 | 1 | 0
2021-10-01 15:00 | 0 | 0 | 0 | 0 | 12.7 | 22.94 | 100 | 100 | 0 | 0 | 0 | 0 | 0 | 0 | 0 | 0 | 0 | 0 | 0 | 0 | 0 | 0 | 0 | 0 | 0 | 0 | 0 | -0.001 | 0 | 0 | 0 | 0 | 0 | 0 | 260 | 0 | 0 | 0 | 0 | 0 | 0 | 3.011 | 4.743 | 4.044 | 0 | 0 | 11.798 | 1 | 1 | 0
2021-10-01 16:00 | 0 | 0 | 0 | 0 | 14 | 24.05 | 100 | 100 | 0 | 0 | 0 | 0 | 0 | 0 | 0 | 0 | 0 | 0 | 0 | 0 | 0 | 0 | 0 | 0 | 0 | 0 | 0 | -0.001 | 0 | 0 | 0 | 0 | 0 | 0 | 260 | 0 | 0 | 0 | 0 | 0 | 0 | 2.979 | 4.721 | 4.025 | 0 | 0 | 11.725 | 1 | 1 | 0
2021-10-01 17:00 | 0 | 0 | 0 | 0 | 14.2 | 24.42 | 100 | 100 | 0 | 0 | 0 | 0 | 0 | 0 | 0 | 0 | 0 | 0 | 0 | 0 | 0 | 0 | 0 | 0 | 0 | 0 | 0 | -0.001 | 0 | 0 | 0 | 0 | 0 | 0 | 260 | 0 | 0 | 0 | 0 | 0 | 0 | 2.968 | 4.714 | 4.018 | 0 | 0 | 11.7 | 1 | 1 | 0
2021-10-01 18:00 | 0 | 0 | 0 | 0 | 14.6 | 24.69 | 100 | 100 | 0 | 0 | 0 | 0 | 0 | 0 | 0 | 0 | 0 | 0 | 0 | 0 | 0 | 0 | 0 | 0 | 0 | 0 | 0 | -0.001 | 0 | 0 | 0 | 0 | 0 | 0 | 260 | 0 | 0 | 0 | 0 | 0 | 0 | 2.961 | 4.708 | 4.014 | 0 | 0 | 11.683 | 1 | 1 | 0
2021-10-01 19:00 | 0 | 0 | 0 | 0 | 15 | 25.32 | 100 | 100 | 0 | 0 | 0 | 0 | 0 | 0 | 0 | 0 | 0 | 0 | 0 | 0 | 0 | 0 | 0 | 0 | 0 | 0 | 0 | -0.001 | 0 | 0 | 0 | 0 | 0 | 0 | 260 | 0 | 0 | 0 | 0 | 0 | 0 | 2.943 | 4.696 | 4.003 | 0 | 0 | 11.641 | 1 | 1 | 0
2021-10-01 20:00 | 0 | 0 | 0 | 0 | 11.4 | 24.98 | 100 | 100 | 0 | 0 | 0 | 0 | 0 | 0 | 0 | 0 | 0 | 0 | 0 | 0 | 0 | 0 | 0 | 0 | 0 | 0 | 0 | -0.001 | 0 | 0 | 0 | 0 | 0 | 0 | 260 | 0 | 0 | 0 | 0 | 0 | 0 | 2.952 | 4.702 | 4.009 | 0 | 0 | 11.663 | 1 | 1 | 0
2021-10-01 21:00 | 0 | 0 | 0 | 1 | 5.5 | 23.57 | 100 | 100 | 0 | 0 | 0 | 0 | 0 | 0 | 0 | 0 | 0 | 0 | 0 | 0 | 0 | 0 | 0 | 0 | 0 | 0 | 0 | -0.001 | 0 | 0 | 0 | 0 | 6.89 | 1 | 260 | 0 | 0 | 0 | 0 | 0 | 0 | 2.993 | 4.731 | 4.033 | 0 | 0 | 11.756 | 1 | 1 | 0
2021-10-01 22:00 | 0 | 6.9 | 6.77 | 1 | 2.7 | 22.55 | 100 | 100 | 0 | 0 | 0 | 0.521 | 0 | 0 | 0 | 0 | 0 | 0 | 0.951 | 2.323 | 2.368 | 0 | 0 | 0 | 0 | 0 | 0 | -0.001 | 0 | 0 | 0 | 0 | 11.25 | 1 | 260 | 0 | 0 | 0 | 0 | 0 | 0 | 3.022 | 4.751 | 4.05 | 0 | 0 | 10.873 | 2 | 2 | 0
2021-10-01 23:00 | 0 | 128.9 | 121.39 | 1 | 2.9 | 23.18 | 100 | 100 | 0 | 0 | 0 | 0.521 | 0 | 0 | 0 | 0 | 0 | 0 | 36.091 | 41.662 | 44.238 | 0 | 0 | 0 | 0 | 0 | 0 | -0.001 | 0 | 0 | 0 | 0 | 19.65 | 0.99 | 304.45 | 0 | 0 | 0 | 0 | 23.278 | 0 | 3.481 | 5.038 | 4.295 | 0 | 0 | 0 | 1 | 1 | 0
2021-10-02 | 0 | 212.2 | 188.67 | 1 | 2.5 | 24.04 | 100 | 100 | 0 | 0 | 0 | 0.521 | 0 | 0 | 0 | 0 | 0 | 0 | 55.28 | 64.752 | 72.827 | 0 | 0 | 0 | 0 | 0 | 0 | -0.001 | 0 | 0 | 0 | 0 | 27.24 | 0.97 | 377.41 | 0 | 0 | 0 | 0 | 38.21 | 0 | 5.76 | 6.105 | 5.205 | 0 | 0 | 0 | 1 | 1 | 0
2021-10-02 01:00 | 0 | 165.2 | 137.86 | 1 | 2.4 | 24.87 | 100 | 100 | 0 | 0 | 0 | 0.521 | 0 | 0 | 0 | 0 | 0 | 0 | 39.694 | 47.312 | 56.697 | 0 | 0 | 0 | 0 | 0 | 0 | -0.001 | 0 | 0 | 0 | 0 | 33.44 | 0.95 | 409.46 | 0 | 0 | 0 | 0 | 16.78 | 0 | 9.441 | 7.273 | 6.2 | 0 | 0 | 0 | 1 | 1 | 0
2021-10-02 02:00 | 0 | 280.4 | 222.19 | 1 | 3.9 | 25.82 | 100 | 100 | 0 | 0 | 0 | 0.521 | 0 | 27.944 | 0 | 27.944 | 27.944 | 27.944 | 63.001 | 76.257 | 96.233 | 0 | 0 | 0 | 0 | 0 | 0 | -0.001 | 0 | 29.04 | 0 | 0 | 37.59 | 0.94 | 425 | 0 | 0 | 0 | 0 | 8.141 | 0 | 12.214 | 7.937 | 6.766 | 0 | 0 | 0 | 1 | 1 | 0
2021-10-02 03:00 | 0 | 357.9 | 277.79 | 1 | 4.2 | 26.67 | 100 | 100 | 0 | 0 | 0 | 0.521 | 0 | 51.132 | 0 | 51.132 | 51.132 | 51.132 | 78.257 | 95.339 | 122.831 | 0 | 0 | 0 | 0 | 0 | 0 | -0.001 | 0 | 41.63 | 0 | 0 | 39.09 | 0.93 | 425 | 0 | 0 | 0 | 0 | 0 | 0 | 12.361 | 7.97 | 6.794 | 0 | 0 | 0 | 1 | 1 | 0
2021-10-02 04:00 | 0 | 563.6 | 446.05 | 1 | 4 | 27.4 | 100 | 100 | 27.059 | 27.059 | 2.562 | 0.894 | 30.515 | 0 | 0 | 99.395 | 99.395 | 99.395 | 126.426 | 153.085 | 193.428 | 0 | 0 | 0 | 0 | 0 | 0 | 99.394 | 99.395 | 51.39 | 13.99 | 100 | 37.68 | 0.94 | 425 | 0 | 0 | 0 | 0 | 0 | 0 | 12.294 | 7.955 | 6.782 | 0 | 0 | 0 | 2 | 2 | 0
2021-10-02 05:00 | 0 | 548 | 456.39 | 1 | 3.6 | 27.6 | 100 | 100 | 28.497 | 28.497 | 2.817 | 0.95 | 32.263 | 0 | 0 | 104.333 | 104.333 | 104.333 | 131.338 | 156.633 | 188.074 | 0 | 0 | 0 | 0 | 0 | 0 | 104.332 | 104.333 | 55.47 | 15.15 | 100 | 33.61 | 0.95 | 425 | 0 | 0 | 0 | 0 | 0 | 0 | 12.275 | 7.951 | 6.778 | 0 | 0 | 0 | 2 | 2 | 0
2021-10-02 06:00 | 0 | 497.1 | 441.05 | 1 | 3.2 | 27.58 | 100 | 100 | 27.824 | 27.824 | 2.739 | 0.924 | 31.487 | 0 | 0 | 102.146 | 102.146 | 102.146 | 129.154 | 151.368 | 170.605 | 0 | 0 | 0 | 0 | 0 | 0 | 102.145 | 102.146 | 59.87 | 16.31 | 100 | 27.47 | 0.97 | 425 | 0 | 0 | 0 | 0 | 0 | 0 | 12.277 | 7.952 | 6.779 | 0 | 0 | 0 | 2 | 2 | 0
2021-10-02 07:00 | 0 | 395.3 | 371.63 | 1 | 2.4 | 26.77 | 100 | 100 | 21.933 | 21.933 | 2.315 | 0.73 | 24.978 | 0 | 0 | 83.327 | 83.327 | 83.327 | 110.44 | 127.543 | 135.667 | 0 | 0 | 0 | 0 | 0 | 0 | 83.326 | 83.327 | 61.42 | 16.17 | 100 | 19.93 | 0.99 | 425 | 0 | 0 | 0 | 0 | 0 | 0 | 12.352 | 7.968 | 6.793 | 0 | 0 | 0 | 2 | 2 | 0
2021-10-02 08:00 | 0 | 236.7 | 231.9 | 1 | 1.9 | 25.42 | 100 | 100 | 0 | 0 | 0 | 0.521 | 0 | 5.823 | 0 | 5.823 | 5.823 | 5.823 | 33.11 | 79.587 | 81.235 | 0 | 0 | 0 | 0 | 0 | 0 | -0.001 | 0 | 7.17 | 0 | 0 | 11.56 | 0.99 | 425 | 0 | 0 | 0 | 0 | 0 | 0 | 12.477 | 7.995 | 6.816 | 0 | 0 | 0 | 2 | 2 | 0
2021-10-02 09:00 | 0 | 0 | 0 | 1 | 2.3 | 23.92 | 100 | 100 | 0 | 0 | 0 | 0 | 0 | 0 | 0 | 0 | 0 | 0 | 0 | 0 | 0 | 0 | 0 | 0 | 0 | 0 | 0 | -0.001 | 0 | 0 | 0 | 0 | 7.22 | 1 | 376.51 | 0 | 0 | 0 | 0 | -25.393 | 0 | 11.144 | 7.692 | 6.557 | 0 | 0 | 0 | 2 | 2 | 0
2021-10-02 10:00 | 0 | 0 | 0 | 0 | 3 | 22.85 | 100 | 100 | 0 | 0 | 0 | 0 | 0 | 0 | 0 | 0 | 0 | 0 | 0 | 0 | 0 | 0 | 0 | 0 | 0 | 0 | 0 | -0.001 | 0 | 0 | 0 | 0 | 0 | 0 | 337.52 | 0 | 0 | 0 | 0 | -20.42 | 0 | 7.804 | 6.81 | 5.806 | 0 | 0 | 0 | 1 | 1 | 0
2021-10-02 11:00 | 0 | 0 | 0 | 0 | 3.4 | 22.25 | 100 | 100 | 0 | 0 | 0 | 0 | 0 | 0 | 0 | 0 | 0 | 0 | 0 | 0 | 0 | 0 | 0 | 0 | 0 | 0 | 0 | -0.001 | 0 | 0 | 0 | 0 | 0 | 0 | 305.12 | 0 | 0 | 0 | 0 | -16.967 | 0 | 5.688 | 6.088 | 5.19 | 0 | 0 | 0 | 1 | 1 | 0
2021-10-02 12:00 | 0 | 0 | 0 | 0 | 2.9 | 22.08 | 100 | 100 | 0 | 0 | 0 | 0 | 0 | 0 | 0 | 0 | 0 | 0 | 0 | 0 | 0 | 0 | 0 | 0 | 0 | 0 | 0 | -0.001 | 0 | 0 | 0 | 0 | 0 | 0 | 277.56 | 0 | 0 | 0 | 0 | -14.432 | 0 | 4.285 | 5.477 | 4.669 | 0 | 0 | 0 | 1 | 1 | 0
2021-10-02 13:00 | 0 | 0 | 0 | 0 | 2.5 | 21.77 | 100 | 100 | 0 | 0 | 0 | 0 | 0 | 0 | 0 | 0 | 0 | 0 | 0 | 0 | 0 | 0 | 0 | 0 | 0 | 0 | 0 | -0.001 | 0 | 0 | 0 | 0 | 0 | 0 | 260 | 0 | 0 | 0 | 0 | -6.408 | 0 | 3.342 | 4.957 | 4.226 | 0 | 0 | 6.117 | 1 | 1 | 0
2021-10-02 14:00 | 0 | 0 | 0 | 0 | 2.5 | 21.49 | 100 | 100 | 0 | 0 | 0 | 0 | 0 | 0 | 0 | 0 | 0 | 0 | 0 | 0 | 0 | 0 | 0 | 0 | 0 | 0 | 0 | -0.001 | 0 | 0 | 0 | 0 | 0 | 0 | 260 | 0 | 0 | 0 | 0 | 0 | 0 | 3.054 | 4.772 | 4.068 | 0 | 0 | 11.894 | 1 | 1 | 0
2021-10-02 15:00 | 0 | 0 | 0 | 0 | 2.7 | 20.9 | 100 | 100 | 0 | 0 | 0 | 0 | 0 | 0 | 0 | 0 | 0 | 0 | 0 | 0 | 0 | 0 | 0 | 0 | 0 | 0 | 0 | -0.001 | 0 | 0 | 0 | 0 | 0 | 0 | 260 | 0 | 0 | 0 | 0 | 0 | 0 | 3.071 | 4.784 | 4.078 | 0 | 0 | 11.933 | 1 | 1 | 0
2021-10-02 16:00 | 0 | 0 | 0 | 0 | 3.1 | 20.72 | 100 | 100 | 0 | 0 | 0 | 0 | 0 | 0 | 0 | 0 | 0 | 0 | 0 | 0 | 0 | 0 | 0 | 0 | 0 | 0 | 0 | -0.001 | 0 | 0 | 0 | 0 | 0 | 0 | 260 | 0 | 0 | 0 | 0 | 0 | 0 | 3.076 | 4.788 | 4.081 | 0 | 0 | 11.946 | 1 | 1 | 0
2021-10-02 17:00 | 0 | 0 | 0 | 0 | 3.4 | 20.43 | 100 | 100 | 0 | 0 | 0 | 0 | 0 | 0 | 0 | 0 | 0 | 0 | 0 | 0 | 0 | 0 | 0 | 0 | 0 | 0 | 0 | -0.001 | 0 | 0 | 0 | 0 | 0 | 0 | 260 | 0 | 0 | 0 | 0 | 0 | 0 | 3.085 | 4.793 | 4.086 | 0 | 0 | 11.965 | 1 | 1 | 0
2021-10-02 18:00 | 0 | 0 | 0 | 0 | 3.5 | 19.86 | 100 | 100 | 0 | 0 | 0 | 0 | 0 | 0 | 0 | 0 | 0 | 0 | 0 | 0 | 0 | 0 | 0 | 0 | 0 | 0 | 0 | -0.001 | 0 | 0 | 0 | 0 | 0 | 0 | 260 | 0 | 0 | 0 | 0 | 0 | 0 | 3.102 | 4.805 | 4.096 | 0 | 0 | 12.003 | 1 | 1 | 0
2021-10-02 19:00 | 0 | 0 | 0 | 0 | 3.4 | 19.46 | 100 | 100 | 0 | 0 | 0 | 0 | 0 | 0 | 0 | 0 | 0 | 0 | 0 | 0 | 0 | 0 | 0 | 0 | 0 | 0 | 0 | -0.001 | 0 | 0 | 0 | 0 | 0 | 0 | 260 | 0 | 0 | 0 | 0 | 0 | 0 | 3.114 | 4.813 | 4.103 | 0 | 0 | 12.03 | 1 | 1 | 0
2021-10-02 20:00 | 0 | 0 | 0 | 0 | 3.2 | 19.23 | 100 | 100 | 0 | 0 | 0 | 0 | 0 | 0 | 0 | 0 | 0 | 0 | 0 | 0 | 0 | 0 | 0 | 0 | 0 | 0 | 0 | -0.001 | 0 | 0 | 0 | 0 | 0 | 0 | 260 | 0 | 0 | 0 | 0 | 0 | 0 | 3.121 | 4.817 | 4.107 | 0 | 0 | 12.045 | 1 | 1 | 0
2021-10-02 21:00 | 0 | 0 | 0 | 1 | 3.1 | 19.09 | 100 | 100 | 0 | 0 | 0 | 0 | 0 | 0 | 0 | 0 | 0 | 0 | 0 | 0 | 0 | 0 | 0 | 0 | 0 | 0 | 0 | -0.001 | 0 | 0 | 0 | 0 | 7.25 | 1 | 260 | 0 | 0 | 0 | 0 | 0 | 0 | 3.125 | 4.82 | 4.109 | 0 | 0 | 12.055 | 1 | 1 | 0
2021-10-02 22:00 | 0 | 73.8 | 72.29 | 1 | 2.5 | 19.63 | 100 | 100 | 0 | 0 | 0 | 0.521 | 0 | 0 | 0 | 0 | 0 | 0 | 10.002 | 24.81 | 25.328 | 0 | 0 | 0 | 0 | 0 | 0 | -0.001 | 0 | 0 | 0 | 0 | 11.61 | 0.99 | 260 | 0 | 0 | 0 | 0 | 0 | 0 | 3.109 | 4.809 | 4.1 | 0 | 0 | 2.017 | 2 | 2 | 0
2021-10-02 23:00 | 0 | 216.7 | 203.61 | 1 | 2.1 | 20.43 | 100 | 100 | 0 | 0 | 0 | 0.521 | 0 | 0 | 0 | 0 | 0 | 0 | 60.499 | 69.878 | 74.371 | 0 | 0 | 0 | 0 | 0 | 0 | -0.001 | 0 | 0 | 0 | 0 | 20.02 | 0.98 | 348.52 | 0 | 0 | 0 | 0 | 46.359 | 0 | 4.154 | 5.391 | 4.595 | 0 | 0 | 0 | 1 | 1 | 0
2021-10-03 | 0 | 427.2 | 378.53 | 1 | 1.8 | 21.67 | 100 | 100 | 0 | 0 | 0 | 0.521 | 0 | 45.927 | 0 | 45.927 | 45.927 | 45.927 | 110.806 | 129.91 | 146.615 | 0 | 0 | 0 | 0 | 0 | 0 | -0.001 | 0 | 31.32 | 0 | 0 | 27.62 | 0.97 | 425 | 0 | 0 | 0 | 0 | 40.05 | 0 | 10.798 | 7.575 | 6.457 | 0 | 0 | 0 | 1 | 1 | 0
2021-10-03 01:00 | 0 | 480.4 | 399.07 | 1 | 0.8 | 22.81 | 100 | 100 | 24.345 | 24.345 | 1.204 | 0.766 | 26.315 | 0 | 0 | 87.131 | 87.131 | 87.131 | 114.759 | 136.962 | 164.873 | 0 | 0 | 0 | 0 | 0 | 0 | 87.13 | 87.131 | 52.85 | 14.77 | 100 | 33.83 | 0.95 | 425 | 0 | 0 | 0 | 0 | 0 | 0 | 12.721 | 8.047 | 6.86 | 0 | 0 | 0 | 2 | 2 | 0
2021-10-03 02:00 | 0 | 547.6 | 431.61 | 1 | 1.4 | 23.78 | 100 | 100 | 26.891 | 26.89 | 1.19 | 0.843 | 28.923 | 0 | 0 | 94.677 | 94.677 | 94.677 | 122.178 | 148.129 | 187.936 | 0 | 0 | 0 | 0 | 0 | 0 | 94.676 | 94.677 | 50.38 | 14.31 | 100 | 37.98 | 0.94 | 425 | 0 | 0 | 0 | 0 | 0 | 0 | 12.63 | 8.028 | 6.844 | 0 | 0 | 0 | 2 | 2 | 0
2021-10-03 03:00 | 0 | 470.3 | 363.02 | 1 | 2 | 24.8 | 100 | 100 | 0 | 0 | 0 | 0.521 | 0 | 74.718 | 0 | 74.718 | 74.718 | 74.718 | 102.086 | 124.59 | 161.407 | 0 | 0 | 0 | 0 | 0 | 0 | -0.001 | 0 | 46.29 | 0 | 0 | 39.48 | 0.93 | 425 | 0 | 0 | 0 | 0 | 0 | 0 | 12.534 | 8.007 | 6.826 | 0 | 0 | 0 | 2 | 2 | 0
2021-10-03 04:00 | 0 | 665.9 | 524.41 | 1 | 1.7 | 25.55 | 100 | 100 | 34.753 | 34.753 | 2.455 | 1.161 | 38.368 | 0 | 0 | 121.138 | 121.138 | 121.138 | 148.408 | 179.978 | 228.537 | 0 | 0 | 0 | 0 | 0 | 0 | 121.137 | 121.138 | 53.01 | 15.21 | 100 | 38.05 | 0.94 | 425 | 0 | 0 | 0 | 0 | 0 | 0 | 12.465 | 7.992 | 6.813 | 0 | 0 | 0 | 2 | 2 | 0
2021-10-03 05:00 | 0 | 671.3 | 556.9 | 1 | 1.8 | 25.99 | 100 | 100 | 38.115 | 38.115 | 3.217 | 1.327 | 42.659 | 0 | 0 | 132.868 | 132.868 | 132.868 | 160.081 | 191.127 | 230.39 | 0 | 0 | 0 | 0 | 0 | 0 | 132.867 | 132.868 | 57.67 | 16.54 | 100 | 33.94 | 0.95 | 425 | 0 | 0 | 0 | 0 | 0 | 0 | 12.424 | 7.984 | 6.806 | 0 | 0 | 0 | 2 | 2 | 0
2021-10-03 06:00 | 0 | 592.6 | 524.32 | 1 | 2.2 | 25.98 | 100 | 100 | 36.093 | 36.092 | 2.889 | 1.231 | 40.212 | 0 | 0 | 126.209 | 126.209 | 126.209 | 153.424 | 179.946 | 203.38 | 0 | 0 | 0 | 0 | 0 | 0 | 126.208 | 126.209 | 62.06 | 17.75 | 100 | 27.78 | 0.97 | 425 | 0 | 0 | 0 | 0 | 0 | 0 | 12.425 | 7.984 | 6.806 | 0 | 0 | 0 | 2 | 2 | 0
2021-10-03 07:00 | 0 | 482.6 | 452.88 | 1 | 2.5 | 25.28 | 100 | 100 | 30.634 | 30.634 | 1.746 | 0.984 | 33.364 | 0 | 0 | 107.221 | 107.221 | 107.221 | 134.526 | 155.429 | 165.628 | 0 | 0 | 0 | 0 | 0 | 0 | 107.22 | 107.221 | 64.74 | 18.5 | 100 | 20.21 | 0.98 | 425 | 0 | 0 | 0 | 0 | 0 | 0 | 12.49 | 7.998 | 6.818 | 0 | 0 | 0 | 2 | 2 | 0
2021-10-03 08:00 | 0 | 335.3 | 328.17 | 1 | 2.3 | 24.27 | 100 | 100 | 0 | 0 | 0 | 0.521 | 0 | 18.119 | 0 | 18.119 | 18.119 | 18.119 | 45.556 | 112.63 | 115.075 | 0 | 0 | 0 | 0 | 0 | 0 | -0.001 | 0 | 15.74 | 0 | 0 | 11.83 | 0.99 | 425 | 0 | 0 | 0 | 0 | 0 | 0 | 12.584 | 8.018 | 6.835 | 0 | 0 | 0 | 2 | 2 | 0
2021-10-03 09:00 | 0 | 0 | 0 | 1 | 2.2 | 23.07 | 100 | 100 | 0 | 0 | 0 | 0 | 0 | 0 | 0 | 0 | 0 | 0 | 0 | 0 | 0 | 0 | 0 | 0 | 0 | 0 | 0 | -0.001 | 0 | 0 | 0 | 0 | 7.49 | 1 | 376.33 | 0 | 0 | 0 | 0 | -25.489 | 0 | 11.211 | 7.708 | 6.571 | 0 | 0 | 0 | 2 | 2 | 0
2021-10-03 10:00 | 0 | 0 | 0 | 0 | 1.6 | 22.08 | 100 | 100 | 0 | 0 | 0 | 0 | 0 | 0 | 0 | 0 | 0 | 0 | 0 | 0 | 0 | 0 | 0 | 0 | 0 | 0 | 0 | -0.001 | 0 | 0 | 0 | 0 | 0 | 0 | 337.23 | 0 | 0 | 0 | 0 | -20.477 | 0 | 7.84 | 6.821 | 5.815 | 0 | 0 | 0 | 1 | 1 | 0
2021-10-03 11:00 | 0 | 0 | 0 | 0 | 1 | 22.5 | 100 | 100 | 0 | 0 | 0 | 0 | 0 | 0 | 0 | 0 | 0 | 0 | 0 | 0 | 0 | 0 | 0 | 0 | 0 | 0 | 0 | -0.001 | 0 | 0 | 0 | 0 | 0 | 0 | 304.92 | 0 | 0 | 0 | 0 | -16.921 | 0 | 5.662 | 6.078 | 5.182 | 0 | 0 | 0 | 1 | 1 | 0
2021-10-03 12:00 | 0 | 0 | 0 | 0 | 1.8 | 20.92 | 100 | 100 | 0 | 0 | 0 | 0 | 0 | 0 | 0 | 0 | 0 | 0 | 0 | 0 | 0 | 0 | 0 | 0 | 0 | 0 | 0 | -0.001 | 0 | 0 | 0 | 0 | 0 | 0 | 277.22 | 0 | 0 | 0 | 0 | -14.502 | 0 | 4.322 | 5.495 | 4.685 | 0 | 0 | 0 | 1 | 1 | 0
2021-10-03 13:00 | 0 | 0 | 0 | 0 | 1.9 | 20.92 | 100 | 100 | 0 | 0 | 0 | 0 | 0 | 0 | 0 | 0 | 0 | 0 | 0 | 0 | 0 | 0 | 0 | 0 | 0 | 0 | 0 | -0.001 | 0 | 0 | 0 | 0 | 0 | 0 | 260 | 0 | 0 | 0 | 0 | -6.425 | 0 | 3.357 | 4.967 | 4.234 | 0 | 0 | 6.133 | 1 | 1 | 0
2021-10-03 14:00 | 0 | 0 | 0 | 0 | 1.8 | 20.59 | 100 | 100 | 0 | 0 | 0 | 0 | 0 | 0 | 0 | 0 | 0 | 0 | 0 | 0 | 0 | 0 | 0 | 0 | 0 | 0 | 0 | -0.001 | 0 | 0 | 0 | 0 | 0 | 0 | 260 | 0 | 0 | 0 | 0 | 0 | 0 | 3.08 | 4.79 | 4.084 | 0 | 0 | 11.954 | 1 | 1 | 0
2021-10-03 15:00 | 0 | 0 | 0 | 0 | 1.9 | 19.83 | 100 | 100 | 0 | 0 | 0 | 0 | 0 | 0 | 0 | 0 | 0 | 0 | 0 | 0 | 0 | 0 | 0 | 0 | 0 | 0 | 0 | -0.001 | 0 | 0 | 0 | 0 | 0 | 0 | 260 | 0 | 0 | 0 | 0 | 0 | 0 | 3.103 | 4.805 | 4.097 | 0 | 0 | 12.005 | 1 | 1 | 0
2021-10-03 16:00 | 0 | 0 | 0 | 0 | 2.2 | 19.36 | 100 | 100 | 0 | 0 | 0 | 0 | 0 | 0 | 0 | 0 | 0 | 0 | 0 | 0 | 0 | 0 | 0 | 0 | 0 | 0 | 0 | -0.001 | 0 | 0 | 0 | 0 | 0 | 0 | 260 | 0 | 0 | 0 | 0 | 0 | 0 | 3.117 | 4.815 | 4.105 | 0 | 0 | 12.037 | 1 | 1 | 0
2021-10-03 17:00 | 0 | 0 | 0 | 0 | 2.2 | 19.19 | 100 | 100 | 0 | 0 | 0 | 0 | 0 | 0 | 0 | 0 | 0 | 0 | 0 | 0 | 0 | 0 | 0 | 0 | 0 | 0 | 0 | -0.001 | 0 | 0 | 0 | 0 | 0 | 0 | 260 | 0 | 0 | 0 | 0 | 0 | 0 | 3.122 | 4.818 | 4.108 | 0 | 0 | 12.048 | 1 | 1 | 0
2021-10-03 18:00 | 0 | 0 | 0 | 0 | 2.1 | 18.45 | 100 | 100 | 0 | 0 | 0 | 0 | 0 | 0 | 0 | 0 | 0 | 0 | 0 | 0 | 0 | 0 | 0 | 0 | 0 | 0 | 0 | -0.001 | 0 | 0 | 0 | 0 | 0 | 0 | 260 | 0 | 0 | 0 | 0 | 0 | 0 | 3.145 | 4.833 | 4.12 | 0 | 0 | 12.098 | 1 | 1 | 0
2021-10-03 19:00 | 0 | 0 | 0 | 0 | 2.1 | 17.85 | 100 | 100 | 0 | 0 | 0 | 0 | 0 | 0 | 0 | 0 | 0 | 0 | 0 | 0 | 0 | 0 | 0 | 0 | 0 | 0 | 0 | -0.001 | 0 | 0 | 0 | 0 | 0 | 0 | 260 | 0 | 0 | 0 | 0 | 0 | 0 | 3.163 | 4.845 | 4.13 | 0 | 0 | 12.138 | 1 | 1 | 0
2021-10-03 20:00 | 0 | 0 | 0 | 0 | 2 | 17.48 | 100 | 100 | 0 | 0 | 0 | 0 | 0 | 0 | 0 | 0 | 0 | 0 | 0 | 0 | 0 | 0 | 0 | 0 | 0 | 0 | 0 | -0.001 | 0 | 0 | 0 | 0 | 0 | 0 | 260 | 0 | 0 | 0 | 0 | 0 | 0 | 3.174 | 4.852 | 4.137 | 0 | 0 | 12.163 | 1 | 1 | 0
2021-10-03 21:00 | 0 | 0 | 0 | 1 | 1.9 | 17.14 | 100 | 100 | 0 | 0 | 0 | 0 | 0 | 0 | 0 | 0 | 0 | 0 | 0 | 0 | 0 | 0 | 0 | 0 | 0 | 0 | 0 | -0.001 | 0 | 0 | 0 | 0 | 7.61 | 1 | 260 | 0 | 0 | 0 | 0 | 0 | 0 | 3.185 | 4.859 | 4.142 | 0 | 0 | 12.187 | 1 | 1 | 0
2021-10-03 22:00 | 0 | 292.4 | 286.04 | 1 | 2.1 | 18.12 | 100 | 100 | 0 | 0 | 0 | 0.521 | 0 | 0 | 0 | 0 | 0 | 0 | 38.941 | 98.169 | 100.352 | 0 | 0 | 0 | 0 | 0 | 0 | -0.001 | 0 | 0 | 0 | 0 | 11.97 | 0.99 | 308.99 | 0 | 0 | 0 | 0 | 25.653 | 0 | 3.711 | 5.17 | 4.407 | 0 | 0 | 0 | 2 | 2 | 0
2021-10-03 23:00 | 0 | 481.3 | 451.15 | 1 | 1.3 | 19.94 | 100 | 100 | 0 | 0 | 0 | 0.521 | 0 | 50.196 | 0 | 50.196 | 50.196 | 50.196 | 133.976 | 154.836 | 165.182 | 0 | 0 | 0 | 0 | 0 | 0 | -0.001 | 0 | 30.39 | 0 | 0 | 20.39 | 0.98 | 425 | 0 | 0 | 0 | 0 | 60.756 | 0 | 9.629 | 7.231 | 6.165 | 0 | 0 | 0 | 1 | 1 | 0
2021-10-04 | 0 | 602.5 | 532 | 1 | 0.7 | 21.78 | 100 | 100 | 37.306 | 37.306 | 2.29 | 1.253 | 40.849 | 0 | 0 | 127.824 | 127.824 | 127.824 | 155.588 | 182.582 | 206.778 | 0 | 0 | 0 | 0 | 0 | 0 | 127.823 | 127.824 | 61.82 | 18.04 | 100 | 28 | 0.97 | 425 | 0 | 0 | 0 | 0 | 0 | 0 | 12.818 | 8.068 | 6.878 | 0 | 0 | 0 | 2 | 2 | 0
2021-10-04 01:00 | 0 | 667.2 | 551.71 | 1 | 0.6 | 23.36 | 100 | 100 | 38.121 | 38.12 | 2.564 | 1.298 | 41.982 | 0 | 0 | 130.886 | 130.886 | 130.886 | 158.443 | 189.348 | 228.983 | 0 | 0 | 0 | 0 | 0 | 0 | 130.885 | 130.886 | 57.16 | 16.65 | 100 | 34.22 | 0.95 | 425 | 0 | 0 | 0 | 0 | 0 | 0 | 12.669 | 8.036 | 6.851 | 0 | 0 | 0 | 2 | 2 | 0
2021-10-04 02:00 | 0 | 564.7 | 442.69 | 1 | 0.5 | 24.43 | 100 | 100 | 27.889 | 27.889 | 1.201 | 0.875 | 29.965 | 0 | 0 | 97.686 | 97.686 | 97.686 | 125.102 | 151.931 | 193.805 | 0 | 0 | 0 | 0 | 0 | 0 | 97.685 | 97.686 | 50.4 | 14.39 | 100 | 38.38 | 0.94 | 425 | 0 | 0 | 0 | 0 | 0 | 0 | 12.569 | 8.015 | 6.833 | 0 | 0 | 0 | 2 | 2 | 0
2021-10-04 03:00 | 0 | 468.9 | 359.92 | 1 | 0.6 | 25.38 | 100 | 100 | 0 | 0 | 0 | 0.521 | 0 | 73.74 | 0 | 73.74 | 73.74 | 73.74 | 101.033 | 123.526 | 160.926 | 0 | 0 | 0 | 0 | 0 | 0 | -0.001 | 0 | 45.82 | 0 | 0 | 39.86 | 0.93 | 425 | 0 | 0 | 0 | 0 | 0 | 0 | 12.48 | 7.996 | 6.816 | 0 | 0 | 0 | 2 | 2 | 0
2021-10-04 04:00 | 0 | 555.3 | 435.13 | 1 | 0.4 | 25.74 | 100 | 100 | 26.763 | 26.763 | 1.645 | 0.853 | 29.262 | 0 | 0 | 95.703 | 95.703 | 95.703 | 122.948 | 149.336 | 190.579 | 0 | 0 | 0 | 0 | 0 | 0 | 95.702 | 95.703 | 50.22 | 14.04 | 100 | 38.41 | 0.94 | 425 | 0 | 0 | 0 | 0 | 0 | 0 | 12.447 | 7.989 | 6.81 | 0 | 0 | 0 | 2 | 2 | 0
2021-10-04 05:00 | 0 | 580.7 | 479.84 | 1 | 0.9 | 25.66 | 100 | 100 | 31.445 | 31.445 | 2.059 | 1.024 | 34.528 | 0 | 0 | 110.517 | 110.517 | 110.517 | 137.773 | 164.681 | 199.296 | 0 | 0 | 0 | 0 | 0 | 0 | 110.516 | 110.517 | 55.45 | 15.78 | 100 | 34.28 | 0.95 | 425 | 0 | 0 | 0 | 0 | 0 | 0 | 12.454 | 7.99 | 6.812 | 0 | 0 | 0 | 2 | 2 | 0
2021-10-04 06:00 | 0 | 469.7 | 414.41 | 1 | 2.7 | 24.7 | 100 | 100 | 26.524 | 26.524 | 1.26 | 0.833 | 28.618 | 0 | 0 | 93.791 | 93.791 | 93.791 | 121.172 | 142.225 | 161.201 | 0 | 0 | 0 | 0 | 0 | 0 | 93.79 | 93.791 | 58.18 | 16.45 | 100 | 28.08 | 0.97 | 425 | 0 | 0 | 0 | 0 | 0 | 0 | 12.544 | 8.009 | 6.828 | 0 | 0 | 0 | 2 | 2 | 0
2021-10-04 07:00 | 0 | 403.3 | 377.77 | 1 | 4.8 | 23.17 | 100 | 100 | 23.436 | 23.436 | 1.258 | 0.742 | 25.436 | 0 | 0 | 84.584 | 84.584 | 84.584 | 112.165 | 129.651 | 138.413 | 0 | 0 | 0 | 0 | 0 | 0 | 84.583 | 84.584 | 61.11 | 16.93 | 100 | 20.5 | 0.98 | 425 | 0 | 0 | 0 | 0 | 0 | 0 | 12.687 | 8.04 | 6.854 | 0 | 0 | 0 | 2 | 2 | 0
2021-10-04 08:00 | 0 | 236.8 | 231.54 | 1 | 5.6 | 21.74 | 100 | 100 | 0 | 0 | 0 | 0.521 | 0 | 3.457 | 0 | 3.457 | 3.457 | 3.457 | 31.226 | 79.463 | 81.27 | 0 | 0 | 0 | 0 | 0 | 0 | -0.001 | 0 | 4.25 | 0 | 0 | 12.1 | 0.99 | 425 | 0 | 0 | 0 | 0 | 0 | 0 | 12.822 | 8.069 | 6.878 | 0 | 0 | 0 | 2 | 2 | 0
2021-10-04 09:00 | 0 | 0 | 0 | 1 | 5.6 | 20.78 | 100 | 100 | 0 | 0 | 0 | 0 | 0 | 0 | 0 | 0 | 0 | 0 | 0 | 0 | 0 | 0 | 0 | 0 | 0 | 0 | 0 | -0.001 | 0 | 0 | 0 | 0 | 7.76 | 1 | 375.83 | 0 | 0 | 0 | 0 | -25.751 | 0 | 11.394 | 7.75 | 6.607 | 0 | 0 | 0 | 2 | 2 | 0
2021-10-04 10:00 | 0 | 0 | 0 | 0 | 5 | 19.98 | 100 | 100 | 0 | 0 | 0 | 0 | 0 | 0 | 0 | 0 | 0 | 0 | 0 | 0 | 0 | 0 | 0 | 0 | 0 | 0 | 0 | -0.001 | 0 | 0 | 0 | 0 | 0 | 0 | 336.43 | 0 | 0 | 0 | 0 | -20.632 | 0 | 7.94 | 6.851 | 5.841 | 0 | 0 | 0 | 1 | 1 | 0
2021-10-04 11:00 | 0 | 0 | 0 | 0 | 5 | 19.83 | 100 | 100 | 0 | 0 | 0 | 0 | 0 | 0 | 0 | 0 | 0 | 0 | 0 | 0 | 0 | 0 | 0 | 0 | 0 | 0 | 0 | -0.001 | 0 | 0 | 0 | 0 | 0 | 0 | 303.82 | 0 | 0 | 0 | 0 | -17.078 | 0 | 5.753 | 6.114 | 5.212 | 0 | 0 | 0 | 1 | 1 | 0
2021-10-04 12:00 | 0 | 0 | 0 | 0 | 4.5 | 19.5 | 100 | 100 | 0 | 0 | 0 | 0 | 0 | 0 | 0 | 0 | 0 | 0 | 0 | 0 | 0 | 0 | 0 | 0 | 0 | 0 | 0 | -0.001 | 0 | 0 | 0 | 0 | 0 | 0 | 276.08 | 0 | 0 | 0 | 0 | -14.526 | 0 | 4.335 | 5.501 | 4.69 | 0 | 0 | 0 | 1 | 1 | 0
2021-10-04 13:00 | 0 | 0 | 0 | 0 | 4.1 | 19.44 | 100 | 100 | 0 | 0 | 0 | 0 | 0 | 0 | 0 | 0 | 0 | 0 | 0 | 0 | 0 | 0 | 0 | 0 | 0 | 0 | 0 | -0.001 | 0 | 0 | 0 | 0 | 0 | 0 | 260 | 0 | 0 | 0 | 0 | -6.437 | 0 | 3.368 | 4.973 | 4.24 | 0 | 0 | 6.144 | 1 | 1 | 0
2021-10-04 14:00 | 0 | 0 | 0 | 0 | 3.8 | 19.27 | 100 | 100 | 0 | 0 | 0 | 0 | 0 | 0 | 0 | 0 | 0 | 0 | 0 | 0 | 0 | 0 | 0 | 0 | 0 | 0 | 0 | -0.001 | 0 | 0 | 0 | 0 | 0 | 0 | 260 | 0 | 0 | 0 | 0 | 0 | 0 | 3.12 | 4.817 | 4.106 | 0 | 0 | 12.043 | 1 | 1 | 0
2021-10-04 15:00 | 0 | 0 | 0 | 0 | 4 | 18.59 | 100 | 100 | 0 | 0 | 0 | 0 | 0 | 0 | 0 | 0 | 0 | 0 | 0 | 0 | 0 | 0 | 0 | 0 | 0 | 0 | 0 | -0.001 | 0 | 0 | 0 | 0 | 0 | 0 | 260 | 0 | 0 | 0 | 0 | 0 | 0 | 3.14 | 4.83 | 4.118 | 0 | 0 | 12.088 | 1 | 1 | 0
2021-10-04 16:00 | 0 | 0 | 0 | 0 | 4.3 | 17.86 | 100 | 100 | 0 | 0 | 0 | 0 | 0 | 0 | 0 | 0 | 0 | 0 | 0 | 0 | 0 | 0 | 0 | 0 | 0 | 0 | 0 | -0.001 | 0 | 0 | 0 | 0 | 0 | 0 | 260 | 0 | 0 | 0 | 0 | 0 | 0 | 3.163 | 4.845 | 4.13 | 0 | 0 | 12.138 | 1 | 1 | 0
2021-10-04 17:00 | 0 | 0 | 0 | 0 | 4.4 | 17.25 | 100 | 100 | 0 | 0 | 0 | 0 | 0 | 0 | 0 | 0 | 0 | 0 | 0 | 0 | 0 | 0 | 0 | 0 | 0 | 0 | 0 | -0.001 | 0 | 0 | 0 | 0 | 0 | 0 | 260 | 0 | 0 | 0 | 0 | 0 | 0 | 3.181 | 4.857 | 4.141 | 0 | 0 | 12.179 | 1 | 1 | 0
2021-10-04 18:00 | 0 | 0 | 0 | 0 | 4.2 | 16.88 | 100 | 100 | 0 | 0 | 0 | 0 | 0 | 0 | 0 | 0 | 0 | 0 | 0 | 0 | 0 | 0 | 0 | 0 | 0 | 0 | 0 | -0.001 | 0 | 0 | 0 | 0 | 0 | 0 | 260 | 0 | 0 | 0 | 0 | 0 | 0 | 3.193 | 4.864 | 4.147 | 0 | 0 | 12.204 | 1 | 1 | 0
2021-10-04 19:00 | 0 | 0 | 0 | 0 | 4.1 | 16.56 | 100 | 100 | 0 | 0 | 0 | 0 | 0 | 0 | 0 | 0 | 0 | 0 | 0 | 0 | 0 | 0 | 0 | 0 | 0 | 0 | 0 | -0.001 | 0 | 0 | 0 | 0 | 0 | 0 | 260 | 0 | 0 | 0 | 0 | 0 | 0 | 3.203 | 4.871 | 4.152 | 0 | 0 | 12.226 | 1 | 1 | 0
2021-10-04 20:00 | 0 | 0 | 0 | 0 | 3.9 | 16.25 | 100 | 100 | 0 | 0 | 0 | 0 | 0 | 0 | 0 | 0 | 0 | 0 | 0 | 0 | 0 | 0 | 0 | 0 | 0 | 0 | 0 | -0.001 | 0 | 0 | 0 | 0 | 0 | 0 | 260 | 0 | 0 | 0 | 0 | 0 | 0 | 3.212 | 4.877 | 4.158 | 0 | 0 | 12.247 | 1 | 1 | 0
2021-10-04 21:00 | 0 | 0 | 0 | 1 | 3.7 | 16.14 | 100 | 100 | 0 | 0 | 0 | 0 | 0 | 0 | 0 | 0 | 0 | 0 | 0 | 0 | 0 | 0 | 0 | 0 | 0 | 0 | 0 | -0.001 | 0 | 0 | 0 | 0 | 7.97 | 1 | 260 | 0 | 0 | 0 | 0 | 0 | 0 | 3.216 | 4.879 | 4.16 | 0 | 0 | 12.255 | 1 | 1 | 0
2021-10-04 22:00 | 0 | 0 | 0 | 1 | 3.1 | 16.04 | 100 | 100 | 0 | 0 | 0 | 0 | 0 | 0 | 0 | 0 | 0 | 0 | 0 | 0 | 0 | 0 | 0 | 0 | 0 | 0 | 0 | -0.001 | 0 | 0 | 0 | 0 | 12.33 | 0.99 | 260 | 0 | 0 | 0 | 0 | 0 | 0 | 3.219 | 4.881 | 4.161 | 0 | 0 | 12.261 | 1 | 1 | 0
2021-10-04 23:00 | 0 | 0 | 0 | 1 | 2.9 | 16.36 | 100 | 100 | 0 | 0 | 0 | 0 | 0 | 0 | 0 | 0 | 0 | 0 | 0 | 0 | 0 | 0 | 0 | 0 | 0 | 0 | 0 | -0.001 | 0 | 0 | 0 | 0 | 20.75 | 0.98 | 260 | 0 | 0 | 0 | 0 | 0 | 0 | 3.209 | 4.875 | 4.156 | 0 | 0 | 12.24 | 1 | 1 | 0
2021-10-05 | 0 | 0.3 | 0.26 | 1 | 3.1 | 16.72 | 100 | 100 | 0 | 0 | 0 | 0.521 | 0 | 0 | 0 | 0 | 0 | 0 | 0.077 | 0.091 | 0.103 | 0 | 0 | 0 | 0 | 0 | 0 | -0.001 | 0 | 0 | 0 | 0 | 28.37 | 0.97 | 260 | 0 | 0 | 0 | 0 | 0 | 0 | 3.198 | 4.868 | 4.15 | 0 | 0 | 12.138 | 2 | 2 | 0
2021-10-05 01:00 | 0 | 0 | 0 | 1 | 3.1 | 16.96 | 100 | 100 | 0 | 0 | 0 | 0 | 0 | 0 | 0 | 0 | 0 | 0 | 0 | 0 | 0 | 0 | 0 | 0 | 0 | 0 | 0 | -0.001 | 0 | 0 | 0 | 0 | 34.61 | 0.95 | 260 | 0 | 0 | 0 | 0 | 0 | 0 | 3.19 | 4.863 | 4.146 | 0 | 0 | 12.199 | 2 | 2 | 0
2021-10-05 02:00 | 0 | 3.2 | 2.49 | 1 | 3.2 | 17.32 | 100 | 100 | 0 | 0 | 0 | 0.521 | 0 | 0 | 0 | 0 | 0 | 0 | 0.704 | 0.856 | 1.098 | 0 | 0 | 0 | 0 | 0 | 0 | -0.001 | 0 | 0 | 0 | 0 | 38.77 | 0.94 | 260 | 0 | 0 | 0 | 0 | 0 | 0 | 3.179 | 4.856 | 4.139 | 0 | 0 | 11.47 | 2 | 2 | 0
2021-10-05 03:00 | 0 | 15.3 | 11.68 | 1 | 3.2 | 17.91 | 100 | 100 | 0 | 0 | 0 | 0.521 | 0 | 0 | 0 | 0 | 0 | 0 | 3.272 | 4.008 | 5.251 | 0 | 0 | 0 | 0 | 0 | 0 | -0.001 | 0 | 0 | 0 | 0 | 40.25 | 0.93 | 260 | 0 | 0 | 0 | 0 | 0 | 0 | 3.161 | 4.844 | 4.129 | 0 | 0 | 8.862 | 1 | 1 | 0
2021-10-05 04:00 | 0 | 19.2 | 14.97 | 1 | 3.3 | 18.19 | 100 | 100 | 0 | 0 | 0 | 0.521 | 0 | 0 | 0 | 0 | 0 | 0 | 4.223 | 5.137 | 6.589 | 0 | 0 | 0 | 0 | 0 | 0 | -0.001 | 0 | 0 | 0 | 0 | 38.77 | 0.94 | 260 | 0 | 0 | 0 | 0 | 0 | 0 | 3.153 | 4.838 | 4.125 | 0 | 0 | 7.893 | 1 | 1 | 0
2021-10-05 05:00 | 0 | 30.5 | 25.1 | 1 | 3.3 | 18.06 | 100 | 100 | 0 | 0 | 0 | 0.521 | 0 | 0 | 0 | 0 | 0 | 0 | 7.199 | 8.615 | 10.468 | 0 | 0 | 0 | 0 | 0 | 0 | -0.001 | 0 | 0 | 0 | 0 | 34.61 | 0.95 | 260 | 0 | 0 | 0 | 0 | 0 | 0 | 3.157 | 4.841 | 4.127 | 0 | 0 | 4.925 | 1 | 1 | 0
2021-10-05 06:00 | 0 | 170.5 | 150 | 1 | 3.4 | 18.38 | 100 | 100 | 0 | 0 | 0 | 0.521 | 0 | 0 | 0 | 0 | 0 | 0 | 43.827 | 51.48 | 58.516 | 0 | 0 | 0 | 0 | 0 | 0 | -0.001 | 0 | 0 | 0 | 0 | 28.39 | 0.97 | 317.92 | 0 | 0 | 0 | 0 | 30.332 | 0 | 3.816 | 5.225 | 4.454 | 0 | 0 | 0 | 1 | 1 | 0
2021-10-05 07:00 | 0 | 153.8 | 143.8 | 1 | 3 | 18.49 | 100 | 100 | 0 | 0 | 0 | 0.521 | 0 | 0 | 0 | 0 | 0 | 0 | 42.627 | 49.351 | 52.784 | 0 | 0 | 0 | 0 | 0 | 0 | -0.001 | 0 | 0 | 0 | 0 | 20.78 | 0.98 | 364.98 | 0 | 0 | 0 | 0 | 24.645 | 0 | 6.291 | 6.311 | 5.38 | 0 | 0 | 0 | 1 | 1 | 0
2021-10-05 08:00 | 0 | 88.2 | 86.15 | 1 | 2.2 | 18.33 | 100 | 100 | 0 | 0 | 0 | 0.521 | 0 | 0 | 0 | 0 | 0 | 0 | 11.28 | 29.567 | 30.27 | 0 | 0 | 0 | 0 | 0 | 0 | -0.001 | 0 | 0 | 0 | 0 | 12.37 | 0.99 | 347.48 | 0 | 0 | 0 | 0 | -9.164 | 0 | 7.815 | 6.817 | 5.811 | 0 | 0 | 0 | 1 | 1 | 0
2021-10-05 09:00 | 0 | 0 | 0 | 1 | 1.8 | 17.71 | 100 | 100 | 0 | 0 | 0 | 0 | 0 | 0 | 0 | 0 | 0 | 0 | 0 | 0 | 0 | 0 | 0 | 0 | 0 | 0 | 0 | -0.001 | 0 | 0 | 0 | 0 | 8.02 | 1 | 312.7 | 0 | 0 | 0 | 0 | -18.214 | 0 | 6.428 | 6.362 | 5.423 | 0 | 0 | 0 | 2 | 2 | 0
2021-10-05 10:00 | 0 | 0 | 0 | 0 | 2.1 | 17.35 | 100 | 100 | 0 | 0 | 0 | 0 | 0 | 0 | 0 | 0 | 0 | 0 | 0 | 0 | 0 | 0 | 0 | 0 | 0 | 0 | 0 | -0.001 | 0 | 0 | 0 | 0 | 0 | 0 | 283.37 | 0 | 0 | 0 | 0 | -15.363 | 0 | 4.783 | 5.711 | 4.869 | 0 | 0 | 0 | 1 | 1 | 0
2021-10-05 11:00 | 0 | 0 | 0 | 0 | 2.3 | 17.03 | 100 | 100 | 0 | 0 | 0 | 0 | 0 | 0 | 0 | 0 | 0 | 0 | 0 | 0 | 0 | 0 | 0 | 0 | 0 | 0 | 0 | -0.001 | 0 | 0 | 0 | 0 | 0 | 0 | 260 | 0 | 0 | 0 | 0 | -6.78 | 0 | 3.682 | 5.159 | 4.398 | 0 | 0 | 6.459 | 1 | 1 | 0
2021-10-05 12:00 | 0 | 0 | 0 | 0 | 2.5 | 16.59 | 100 | 100 | 0 | 0 | 0 | 0 | 0 | 0 | 0 | 0 | 0 | 0 | 0 | 0 | 0 | 0 | 0 | 0 | 0 | 0 | 0 | -0.001 | 0 | 0 | 0 | 0 | 0 | 0 | 260 | 0 | 0 | 0 | 0 | 0 | 0 | 3.202 | 4.87 | 4.152 | 0 | 0 | 12.224 | 1 | 1 | 0
2021-10-05 13:00 | 0 | 0 | 0 | 0 | 2.9 | 16.18 | 100 | 100 | 0 | 0 | 0 | 0 | 0 | 0 | 0 | 0 | 0 | 0 | 0 | 0 | 0 | 0 | 0 | 0 | 0 | 0 | 0 | -0.001 | 0 | 0 | 0 | 0 | 0 | 0 | 260 | 0 | 0 | 0 | 0 | 0 | 0 | 3.214 | 4.878 | 4.159 | 0 | 0 | 12.252 | 1 | 1 | 0
2021-10-05 14:00 | 0 | 0 | 0 | 0 | 3 | 15.89 | 100 | 100 | 0 | 0 | 0 | 0 | 0 | 0 | 0 | 0 | 0 | 0 | 0 | 0 | 0 | 0 | 0 | 0 | 0 | 0 | 0 | -0.001 | 0 | 0 | 0 | 0 | 0 | 0 | 260 | 0 | 0 | 0 | 0 | 0 | 0 | 3.223 | 4.884 | 4.164 | 0 | 0 | 12.272 | 1 | 1 | 0
2021-10-05 15:00 | 0 | 0 | 0 | 0 | 2.8 | 15.44 | 100 | 100 | 0 | 0 | 0 | 0 | 0 | 0 | 0 | 0 | 0 | 0 | 0 | 0 | 0 | 0 | 0 | 0 | 0 | 0 | 0 | -0.001 | 0 | 0 | 0 | 0 | 0 | 0 | 260 | 0 | 0 | 0 | 0 | 0 | 0 | 3.238 | 4.893 | 4.171 | 0 | 0 | 12.302 | 1 | 1 | 0
2021-10-05 16:00 | 0 | 0 | 0 | 0 | 2.8 | 15.01 | 100 | 100 | 0 | 0 | 0 | 0 | 0 | 0 | 0 | 0 | 0 | 0 | 0 | 0 | 0 | 0 | 0 | 0 | 0 | 0 | 0 | -0.001 | 0 | 0 | 0 | 0 | 0 | 0 | 260 | 0 | 0 | 0 | 0 | 0 | 0 | 3.251 | 4.902 | 4.179 | 0 | 0 | 12.332 | 1 | 1 | 0
2021-10-05 17:00 | 0 | 0 | 0 | 0 | 3.1 | 14.78 | 100 | 100 | 0 | 0 | 0 | 0 | 0 | 0 | 0 | 0 | 0 | 0 | 0 | 0 | 0 | 0 | 0 | 0 | 0 | 0 | 0 | -0.001 | 0 | 0 | 0 | 0 | 0 | 0 | 260 | 0 | 0 | 0 | 0 | 0 | 0 | 3.258 | 4.906 | 4.183 | 0 | 0 | 12.347 | 1 | 1 | 0
2021-10-05 18:00 | 0 | 0 | 0 | 0 | 3.5 | 14.54 | 100 | 100 | 0 | 0 | 0 | 0 | 0 | 0 | 0 | 0 | 0 | 0 | 0 | 0 | 0 | 0 | 0 | 0 | 0 | 0 | 0 | -0.001 | 0 | 0 | 0 | 0 | 0 | 0 | 260 | 0 | 0 | 0 | 0 | 0 | 0 | 3.266 | 4.911 | 4.187 | 0 | 0 | 12.364 | 1 | 1 | 0
2021-10-05 19:00 | 0 | 0 | 0 | 0 | 3.7 | 14.28 | 100 | 100 | 0 | 0 | 0 | 0 | 0 | 0 | 0 | 0 | 0 | 0 | 0 | 0 | 0 | 0 | 0 | 0 | 0 | 0 | 0 | -0.001 | 0 | 0 | 0 | 0 | 0 | 0 | 260 | 0 | 0 | 0 | 0 | 0 | 0 | 3.274 | 4.917 | 4.191 | 0 | 0 | 12.382 | 1 | 1 | 0
2021-10-05 20:00 | 0 | 0 | 0 | 0 | 3.8 | 14.01 | 100 | 100 | 0 | 0 | 0 | 0 | 0 | 0 | 0 | 0 | 0 | 0 | 0 | 0 | 0 | 0 | 0 | 0 | 0 | 0 | 0 | -0.001 | 0 | 0 | 0 | 0 | 0 | 0 | 260 | 0 | 0 | 0 | 0 | 0 | 0 | 3.283 | 4.922 | 4.196 | 0 | 0 | 12.4 | 1 | 1 | 0
2021-10-05 21:00 | 0 | 0 | 0 | 1 | 3.7 | 13.96 | 100 | 100 | 0 | 0 | 0 | 0 | 0 | 0 | 0 | 0 | 0 | 0 | 0 | 0 | 0 | 0 | 0 | 0 | 0 | 0 | 0 | -0.001 | 0 | 0 | 0 | 0 | 8.33 | 1 | 260 | 0 | 0 | 0 | 0 | 0 | 0 | 3.284 | 4.923 | 4.197 | 0 | 0 | 12.404 | 1 | 1 | 0
2021-10-05 22:00 | 0 | 259.9 | 253.55 | 1 | 3.1 | 15.53 | 100 | 100 | 0 | 0 | 0 | 0.521 | 0 | 0 | 0 | 0 | 0 | 0 | 33.383 | 87.019 | 89.198 | 0 | 0 | 0 | 0 | 0 | 0 | -0.001 | 0 | 0 | 0 | 0 | 12.69 | 0.99 | 298.51 | 0 | 0 | 0 | 0 | 20.168 | 0 | 3.673 | 5.151 | 4.391 | 0 | 0 | 0 | 2 | 2 | 0
2021-10-05 23:00 | 0 | 445.1 | 415.21 | 1 | 3.4 | 16.9 | 100 | 100 | 0 | 0 | 0 | 0.521 | 0 | 35.443 | 0 | 35.443 | 35.443 | 35.443 | 123.154 | 142.5 | 152.758 | 0 | 0 | 0 | 0 | 0 | 0 | -0.001 | 0 | 23.2 | 0 | 0 | 21.12 | 0.98 | 425 | 0 | 0 | 0 | 0 | 66.241 | 0 | 8.579 | 6.959 | 5.932 | 0 | 0 | 0 | 1 | 1 | 0
2021-10-06 | 0 | 510.5 | 447.58 | 1 | 4.4 | 18.3 | 100 | 100 | 29.649 | 29.649 | 1.074 | 0.928 | 31.651 | 0 | 0 | 102.427 | 102.427 | 102.427 | 130.652 | 153.609 | 175.204 | 0 | 0 | 0 | 0 | 0 | 0 | 102.426 | 102.427 | 58.46 | 16.92 | 100 | 28.75 | 0.97 | 425 | 0 | 0 | 0 | 0 | 0 | 0 | 13.151 | 8.137 | 6.937 | 0 | 0 | 0 | 2 | 2 | 0
2021-10-06 01:00 | 0 | 595.1 | 487.52 | 1 | 4.7 | 19.52 | 100 | 100 | 32.311 | 32.311 | 1.567 | 1.037 | 34.915 | 0 | 0 | 111.565 | 111.565 | 111.565 | 139.628 | 167.318 | 204.238 | 0 | 0 | 0 | 0 | 0 | 0 | 111.564 | 111.565 | 54.62 | 15.82 | 100 | 34.99 | 0.95 | 425 | 0 | 0 | 0 | 0 | 0 | 0 | 13.034 | 8.113 | 6.916 | 0 | 0 | 0 | 2 | 2 | 0
2021-10-06 02:00 | 0 | 422 | 327.2 | 1 | 4.7 | 20.18 | 100 | 100 | 0 | 0 | 0 | 0.521 | 0 | 64.168 | 0 | 64.168 | 64.168 | 64.168 | 92.144 | 112.295 | 144.83 | 0 | 0 | 0 | 0 | 0 | 0 | -0.001 | 0 | 44.31 | 0 | 0 | 39.16 | 0.93 | 425 | 0 | 0 | 0 | 0 | 0 | 0 | 12.97 | 8.1 | 6.905 | 0 | 0 | 0 | 2 | 2 | 0
2021-10-06 03:00 | 0 | 334.5 | 253.85 | 1 | 4.9 | 20.7 | 100 | 100 | 0 | 0 | 0 | 0.521 | 0 | 43.088 | 0 | 43.088 | 43.088 | 43.088 | 70.994 | 87.123 | 114.8 | 0 | 0 | 0 | 0 | 0 | 0 | -0.001 | 0 | 37.53 | 0 | 0 | 40.63 | 0.93 | 425 | 0 | 0 | 0 | 0 | 0 | 0 | 12.921 | 8.089 | 6.896 | 0 | 0 | 0 | 1 | 1 | 0
2021-10-06 04:00 | 0 | 283.1 | 219.59 | 1 | 4.9 | 20.93 | 100 | 100 | 0 | 0 | 0 | 0.521 | 0 | 33.971 | 0 | 33.971 | 33.971 | 33.971 | 61.847 | 75.363 | 97.16 | 0 | 0 | 0 | 0 | 0 | 0 | -0.001 | 0 | 34.96 | 0 | 0 | 39.14 | 0.93 | 425 | 0 | 0 | 0 | 0 | 0 | 0 | 12.899 | 8.085 | 6.892 | 0 | 0 | 0 | 1 | 1 | 0
2021-10-06 05:00 | 0 | 220.1 | 180.42 | 1 | 4.9 | 21.01 | 100 | 100 | 0 | 0 | 0 | 0.521 | 0 | 23.816 | 0 | 23.816 | 23.816 | 23.816 | 51.681 | 61.92 | 75.538 | 0 | 0 | 0 | 0 | 0 | 0 | -0.001 | 0 | 31.53 | 0 | 0 | 34.94 | 0.95 | 425 | 0 | 0 | 0 | 0 | 0 | 0 | 12.891 | 8.083 | 6.891 | 0 | 0 | 0 | 1 | 1 | 0
2021-10-06 06:00 | 0 | 243.5 | 213.61 | 1 | 4.8 | 20.74 | 100 | 100 | 0 | 0 | 0 | 0.521 | 0 | 34.462 | 0 | 34.462 | 34.462 | 34.462 | 62.363 | 73.31 | 83.569 | 0 | 0 | 0 | 0 | 0 | 0 | -0.001 | 0 | 41.24 | 0 | 0 | 28.69 | 0.97 | 425 | 0 | 0 | 0 | 0 | 0 | 0 | 12.917 | 8.089 | 6.895 | 0 | 0 | 0 | 1 | 1 | 0
2021-10-06 07:00 | 0 | 224.4 | 209.41 | 1 | 4.2 | 20.33 | 100 | 100 | 0 | 0 | 0 | 0.521 | 0 | 33.332 | 0 | 33.332 | 33.332 | 33.332 | 61.287 | 71.87 | 77.014 | 0 | 0 | 0 | 0 | 0 | 0 | -0.001 | 0 | 43.28 | 0 | 0 | 21.06 | 0.98 | 425 | 0 | 0 | 0 | 0 | 0 | 0 | 12.956 | 8.097 | 6.902 | 0 | 0 | 0 | 1 | 1 | 0
2021-10-06 08:00 | 0 | 221.4 | 216.03 | 1 | 4.2 | 19.18 | 100 | 100 | 0 | 0 | 0 | 0.521 | 0 | 0 | 0 | 0 | 0 | 0 | 27.438 | 74.142 | 75.984 | 0 | 0 | 0 | 0 | 0 | 0 | -0.001 | 0 | 0 | 0 | 0 | 12.64 | 0.99 | 423.82 | 0 | 0 | 0 | 0 | -0.616 | 0 | 13.027 | 8.112 | 6.915 | 0 | 0 | 0 | 1 | 1 | 0
2021-10-06 09:00 | 0 | 0 | 0 | 1 | 3.9 | 18 | 100 | 100 | 0 | 0 | 0 | 0 | 0 | 0 | 0 | 0 | 0 | 0 | 0 | 0 | 0 | 0 | 0 | 0 | 0 | 0 | 0 | -0.001 | 0 | 0 | 0 | 0 | 8.29 | 1 | 374.3 | 0 | 0 | 0 | 0 | -25.935 | 0 | 11.524 | 7.779 | 6.632 | 0 | 0 | 0 | 2 | 2 | 0
2021-10-06 10:00 | 0 | 0 | 0 | 0 | 3.5 | 17.23 | 100 | 100 | 0 | 0 | 0 | 0 | 0 | 0 | 0 | 0 | 0 | 0 | 0 | 0 | 0 | 0 | 0 | 0 | 0 | 0 | 0 | -0.001 | 0 | 0 | 0 | 0 | 0 | 0 | 334.68 | 0 | 0 | 0 | 0 | -20.751 | 0 | 8.016 | 6.874 | 5.86 | 0 | 0 | 0 | 1 | 1 | 0
2021-10-06 11:00 | 0 | 0 | 0 | 0 | 3.4 | 16.53 | 100 | 100 | 0 | 0 | 0 | 0 | 0 | 0 | 0 | 0 | 0 | 0 | 0 | 0 | 0 | 0 | 0 | 0 | 0 | 0 | 0 | -0.001 | 0 | 0 | 0 | 0 | 0 | 0 | 301.82 | 0 | 0 | 0 | 0 | -17.208 | 0 | 5.829 | 6.143 | 5.237 | 0 | 0 | 0 | 1 | 1 | 0
2021-10-06 12:00 | 0 | 0 | 0 | 0 | 3.7 | 16.19 | 100 | 100 | 0 | 0 | 0 | 0 | 0 | 0 | 0 | 0 | 0 | 0 | 0 | 0 | 0 | 0 | 0 | 0 | 0 | 0 | 0 | -0.001 | 0 | 0 | 0 | 0 | 0 | 0 | 273.89 | 0 | 0 | 0 | 0 | -14.624 | 0 | 4.386 | 5.526 | 4.711 | 0 | 0 | 0 | 1 | 1 | 0
2021-10-06 13:00 | 0 | 0 | 0 | 0 | 4.1 | 15.81 | 100 | 100 | 0 | 0 | 0 | 0 | 0 | 0 | 0 | 0 | 0 | 0 | 0 | 0 | 0 | 0 | 0 | 0 | 0 | 0 | 0 | -0.001 | 0 | 0 | 0 | 0 | 0 | 0 | 260 | 0 | 0 | 0 | 0 | -6.487 | 0 | 3.413 | 5.001 | 4.263 | 0 | 0 | 6.19 | 1 | 1 | 0
2021-10-06 14:00 | 0 | 0 | 0 | 0 | 4.4 | 15.52 | 100 | 100 | 0 | 0 | 0 | 0 | 0 | 0 | 0 | 0 | 0 | 0 | 0 | 0 | 0 | 0 | 0 | 0 | 0 | 0 | 0 | -0.001 | 0 | 0 | 0 | 0 | 0 | 0 | 260 | 0 | 0 | 0 | 0 | 0 | 0 | 3.235 | 4.892 | 4.17 | 0 | 0 | 12.297 | 1 | 1 | 0
2021-10-06 15:00 | 0 | 0 | 0 | 0 | 4.6 | 15.04 | 100 | 100 | 0 | 0 | 0 | 0 | 0 | 0 | 0 | 0 | 0 | 0 | 0 | 0 | 0 | 0 | 0 | 0 | 0 | 0 | 0 | -0.001 | 0 | 0 | 0 | 0 | 0 | 0 | 260 | 0 | 0 | 0 | 0 | 0 | 0 | 3.25 | 4.901 | 4.178 | 0 | 0 | 12.33 | 1 | 1 | 0
2021-10-06 16:00 | 0 | 0 | 0 | 0 | 4.9 | 14.86 | 100 | 100 | 0 | 0 | 0 | 0 | 0 | 0 | 0 | 0 | 0 | 0 | 0 | 0 | 0 | 0 | 0 | 0 | 0 | 0 | 0 | -0.001 | 0 | 0 | 0 | 0 | 0 | 0 | 260 | 0 | 0 | 0 | 0 | 0 | 0 | 3.256 | 4.905 | 4.181 | 0 | 0 | 12.342 | 1 | 1 | 0
2021-10-06 17:00 | 0 | 0 | 0 | 0 | 4.9 | 14.67 | 100 | 100 | 0 | 0 | 0 | 0 | 0 | 0 | 0 | 0 | 0 | 0 | 0 | 0 | 0 | 0 | 0 | 0 | 0 | 0 | 0 | -0.001 | 0 | 0 | 0 | 0 | 0 | 0 | 260 | 0 | 0 | 0 | 0 | 0 | 0 | 3.262 | 4.909 | 4.185 | 0 | 0 | 12.355 | 1 | 1 | 0
2021-10-06 18:00 | 0 | 0 | 0 | 0 | 5 | 14.45 | 100 | 100 | 0 | 0 | 0 | 0 | 0 | 0 | 0 | 0 | 0 | 0 | 0 | 0 | 0 | 0 | 0 | 0 | 0 | 0 | 0 | -0.001 | 0 | 0 | 0 | 0 | 0 | 0 | 260 | 0 | 0 | 0 | 0 | 0 | 0 | 3.269 | 4.913 | 4.188 | 0 | 0 | 12.37 | 1 | 1 | 0
2021-10-06 19:00 | 0 | 0 | 0 | 0 | 5.2 | 14.2 | 100 | 100 | 0 | 0 | 0 | 0 | 0 | 0 | 0 | 0 | 0 | 0 | 0 | 0 | 0 | 0 | 0 | 0 | 0 | 0 | 0 | -0.001 | 0 | 0 | 0 | 0 | 0 | 0 | 260 | 0 | 0 | 0 | 0 | 0 | 0 | 3.277 | 4.918 | 4.193 | 0 | 0 | 12.387 | 1 | 1 | 0
2021-10-06 20:00 | 0 | 0 | 0 | 0 | 5.4 | 14.03 | 100 | 100 | 0 | 0 | 0 | 0 | 0 | 0 | 0 | 0 | 0 | 0 | 0 | 0 | 0 | 0 | 0 | 0 | 0 | 0 | 0 | -0.001 | 0 | 0 | 0 | 0 | 0 | 0 | 260 | 0 | 0 | 0 | 0 | 0 | 0 | 3.282 | 4.922 | 4.196 | 0 | 0 | 12.399 | 1 | 1 | 0
2021-10-06 21:00 | 0 | 0 | 0 | 1 | 5.5 | 13.85 | 100 | 100 | 0 | 0 | 0 | 0 | 0 | 0 | 0 | 0 | 0 | 0 | 0 | 0 | 0 | 0 | 0 | 0 | 0 | 0 | 0 | -0.001 | 0 | 0 | 0 | 0 | 8.68 | 1 | 260 | 0 | 0 | 0 | 0 | 0 | 0 | 3.288 | 4.925 | 4.199 | 0 | 0 | 12.411 | 1 | 1 | 0
2021-10-06 22:00 | 0 | 405.6 | 395.13 | 1 | 4.5 | 15.3 | 100 | 100 | 0 | 0 | 0 | 0.521 | 0 | 0 | 0 | 0 | 0 | 0 | 51.129 | 135.61 | 139.202 | 0 | 0 | 0 | 0 | 0 | 0 | -0.001 | 0 | 0 | 0 | 0 | 13.04 | 0.99 | 330.79 | 0 | 0 | 0 | 0 | 37.07 | 0 | 4.105 | 5.374 | 4.581 | 0 | 0 | 0 | 2 | 2 | 0
2021-10-06 23:00 | 0 | 663.4 | 617.32 | 1 | 5.5 | 16.79 | 100 | 100 | 31.067 | 31.066 | 1.232 | 0.981 | 33.28 | 0 | 0 | 106.997 | 106.997 | 106.997 | 182.013 | 211.866 | 227.679 | 0 | 0 | 0 | 0 | 0 | 0 | 106.996 | 106.997 | 46.99 | 13.64 | 100 | 21.48 | 0.98 | 425 | 0 | 0 | 0 | 0 | 49.339 | 0 | 11.398 | 7.708 | 6.571 | 0 | 0 | 0 | 2 | 2 | 0
2021-10-07 | 0 | 782.5 | 683.59 | 1 | 6.3 | 18.27 | 100 | 100 | 53.222 | 53.221 | 2.293 | 1.974 | 57.489 | 0 | 0 | 171.122 | 171.122 | 171.122 | 199.352 | 234.607 | 268.554 | 0 | 0 | 0 | 0 | 0 | 0 | 171.121 | 171.122 | 63.72 | 19.82 | 100 | 29.12 | 0.97 | 425 | 0 | 0 | 0 | 0 | 0 | 0 | 13.154 | 8.138 | 6.938 | 0 | 0 | 0 | 2 | 2 | 0
2021-10-07 01:00 | 0 | 824.9 | 672.59 | 1 | 6.6 | 19.31 | 100 | 100 | 50.632 | 50.631 | 2.254 | 1.846 | 54.732 | 0 | 0 | 164.271 | 164.271 | 164.271 | 192.362 | 230.833 | 283.106 | 0 | 0 | 0 | 0 | 0 | 0 | 164.27 | 164.271 | 58.02 | 17.88 | 100 | 35.38 | 0.95 | 425 | 0 | 0 | 0 | 0 | 0 | 0 | 13.054 | 8.117 | 6.92 | 0 | 0 | 0 | 2 | 2 | 0
2021-10-07 02:00 | 0 | 817.2 | 630.08 | 1 | 6.9 | 20.16 | 100 | 100 | 45.02 | 45.02 | 2.212 | 1.582 | 48.815 | 0 | 0 | 149.145 | 149.145 | 149.145 | 177.123 | 216.245 | 280.463 | 0 | 0 | 0 | 0 | 0 | 0 | 149.144 | 149.145 | 53.18 | 16.05 | 100 | 39.55 | 0.93 | 425 | 0 | 0 | 0 | 0 | 0 | 0 | 12.972 | 8.1 | 6.905 | 0 | 0 | 0 | 2 | 2 | 0
2021-10-07 03:00 | 0 | 679.4 | 512.63 | 1 | 7.3 | 20.89 | 100 | 100 | 33.354 | 33.354 | 1.783 | 1.083 | 36.219 | 0 | 0 | 115.21 | 115.21 | 115.21 | 143.091 | 175.934 | 233.17 | 0 | 0 | 0 | 0 | 0 | 0 | 115.209 | 115.21 | 49.41 | 14.3 | 100 | 41.02 | 0.93 | 425 | 0 | 0 | 0 | 0 | 0 | 0 | 12.903 | 8.086 | 6.893 | 0 | 0 | 0 | 2 | 2 | 0
2021-10-07 04:00 | 0 | 564.6 | 435.68 | 1 | 7.6 | 21.31 | 100 | 100 | 27.048 | 27.048 | 1.031 | 0.843 | 28.922 | 0 | 0 | 94.681 | 94.681 | 94.681 | 122.507 | 149.526 | 193.771 | 0 | 0 | 0 | 0 | 0 | 0 | 94.68 | 94.681 | 48.86 | 13.96 | 100 | 39.5 | 0.93 | 425 | 0 | 0 | 0 | 0 | 0 | 0 | 12.863 | 8.077 | 6.886 | 0 | 0 | 0 | 2 | 2 | 0
2021-10-07 05:00 | 0 | 548.9 | 448.12 | 1 | 7.7 | 21.63 | 100 | 100 | 28.878 | 28.877 | 1.158 | 0.905 | 30.941 | 0 | 0 | 100.426 | 100.426 | 100.426 | 128.209 | 153.793 | 188.382 | 0 | 0 | 0 | 0 | 0 | 0 | 100.425 | 100.426 | 53.31 | 15.33 | 100 | 35.28 | 0.95 | 425 | 0 | 0 | 0 | 0 | 0 | 0 | 12.832 | 8.071 | 6.88 | 0 | 0 | 0 | 2 | 2 | 0
2021-10-07 06:00 | 0 | 574.5 | 502.51 | 1 | 7.7 | 21.79 | 100 | 100 | 34.448 | 34.448 | 1.958 | 1.13 | 37.535 | 0 | 0 | 118.831 | 118.831 | 118.831 | 146.593 | 172.461 | 197.168 | 0 | 0 | 0 | 0 | 0 | 0 | 118.83 | 118.831 | 60.27 | 17.47 | 100 | 28.99 | 0.97 | 425 | 0 | 0 | 0 | 0 | 0 | 0 | 12.817 | 8.068 | 6.878 | 0 | 0 | 0 | 2 | 2 | 0
2021-10-07 07:00 | 0 | 557.5 | 519.27 | 1 | 6.7 | 20.82 | 100 | 100 | 35.55 | 35.55 | 2.024 | 1.174 | 38.748 | 0 | 0 | 122.128 | 122.128 | 122.128 | 150.018 | 178.214 | 191.334 | 0 | 0 | 0 | 0 | 0 | 0 | 122.127 | 122.128 | 63.83 | 18.58 | 100 | 21.34 | 0.98 | 425 | 0 | 0 | 0 | 0 | 0 | 0 | 12.909 | 8.087 | 6.894 | 0 | 0 | 0 | 2 | 2 | 0
2021-10-07 08:00 | 0 | 371.6 | 362.2 | 1 | 6.1 | 19.12 | 100 | 100 | 0 | 0 | 0 | 0.521 | 0 | 16.474 | 0 | 16.474 | 16.474 | 16.474 | 44.591 | 124.308 | 127.533 | 0 | 0 | 0 | 0 | 0 | 0 | -0.001 | 0 | 12.92 | 0 | 0 | 12.91 | 0.99 | 425 | 0 | 0 | 0 | 0 | 0 | 0 | 13.072 | 8.121 | 6.923 | 0 | 0 | 0 | 2 | 2 | 0
2021-10-07 09:00 | 0 | 0 | 0 | 1 | 5.6 | 17.6 | 100 | 100 | 0 | 0 | 0 | 0 | 0 | 0 | 0 | 0 | 0 | 0 | 0 | 0 | 0 | 0 | 0 | 0 | 0 | 0 | 0 | -0.001 | 0 | 0 | 0 | 0 | 8.56 | 1 | 375.13 | 0 | 0 | 0 | 0 | -26.117 | 0 | 11.652 | 7.808 | 6.657 | 0 | 0 | 0 | 2 | 2 | 0
2021-10-07 10:00 | 0 | 0 | 0 | 0 | 4.6 | 16.47 | 100 | 100 | 0 | 0 | 0 | 0 | 0 | 0 | 0 | 0 | 0 | 0 | 0 | 0 | 0 | 0 | 0 | 0 | 0 | 0 | 0 | -0.001 | 0 | 0 | 0 | 0 | 0 | 0 | 335.21 | 0 | 0 | 0 | 0 | -20.906 | 0 | 8.117 | 6.904 | 5.885 | 0 | 0 | 0 | 1 | 1 | 0
2021-10-07 11:00 | 0 | 0 | 0 | 0 | 4.1 | 15.48 | 100 | 100 | 0 | 0 | 0 | 0 | 0 | 0 | 0 | 0 | 0 | 0 | 0 | 0 | 0 | 0 | 0 | 0 | 0 | 0 | 0 | -0.001 | 0 | 0 | 0 | 0 | 0 | 0 | 302.09 | 0 | 0 | 0 | 0 | -17.343 | 0 | 5.908 | 6.173 | 5.262 | 0 | 0 | 0 | 1 | 1 | 0
2021-10-07 12:00 | 0 | 0 | 0 | 0 | 4.5 | 14.84 | 100 | 100 | 0 | 0 | 0 | 0 | 0 | 0 | 0 | 0 | 0 | 0 | 0 | 0 | 0 | 0 | 0 | 0 | 0 | 0 | 0 | -0.001 | 0 | 0 | 0 | 0 | 0 | 0 | 273.93 | 0 | 0 | 0 | 0 | -14.745 | 0 | 4.45 | 5.557 | 4.737 | 0 | 0 | 0 | 1 | 1 | 0
2021-10-07 13:00 | 0 | 0 | 0 | 0 | 6.1 | 14.75 | 100 | 100 | 0 | 0 | 0 | 0 | 0 | 0 | 0 | 0 | 0 | 0 | 0 | 0 | 0 | 0 | 0 | 0 | 0 | 0 | 0 | -0.001 | 0 | 0 | 0 | 0 | 0 | 0 | 260 | 0 | 0 | 0 | 0 | -6.525 | 0 | 3.448 | 5.022 | 4.281 | 0 | 0 | 6.225 | 1 | 1 | 0
2021-10-07 14:00 | 0 | 0 | 0 | 0 | 7.1 | 15.26 | 100 | 100 | 0 | 0 | 0 | 0 | 0 | 0 | 0 | 0 | 0 | 0 | 0 | 0 | 0 | 0 | 0 | 0 | 0 | 0 | 0 | -0.001 | 0 | 0 | 0 | 0 | 0 | 0 | 260 | 0 | 0 | 0 | 0 | 0 | 0 | 3.243 | 4.897 | 4.175 | 0 | 0 | 12.315 | 1 | 1 | 0
2021-10-07 15:00 | 0 | 0 | 0 | 0 | 7.3 | 15.18 | 100 | 100 | 0 | 0 | 0 | 0 | 0 | 0 | 0 | 0 | 0 | 0 | 0 | 0 | 0 | 0 | 0 | 0 | 0 | 0 | 0 | -0.001 | 0 | 0 | 0 | 0 | 0 | 0 | 260 | 0 | 0 | 0 | 0 | 0 | 0 | 3.246 | 4.898 | 4.176 | 0 | 0 | 12.32 | 1 | 1 | 0
2021-10-07 16:00 | 0 | 0 | 0 | 0 | 7.6 | 15.17 | 100 | 100 | 0 | 0 | 0 | 0 | 0 | 0 | 0 | 0 | 0 | 0 | 0 | 0 | 0 | 0 | 0 | 0 | 0 | 0 | 0 | -0.001 | 0 | 0 | 0 | 0 | 0 | 0 | 260 | 0 | 0 | 0 | 0 | 0 | 0 | 3.246 | 4.899 | 4.176 | 0 | 0 | 12.321 | 1 | 1 | 0
2021-10-07 17:00 | 0 | 0 | 0 | 0 | 7.3 | 15.15 | 100 | 100 | 0 | 0 | 0 | 0 | 0 | 0 | 0 | 0 | 0 | 0 | 0 | 0 | 0 | 0 | 0 | 0 | 0 | 0 | 0 | -0.001 | 0 | 0 | 0 | 0 | 0 | 0 | 260 | 0 | 0 | 0 | 0 | 0 | 0 | 3.247 | 4.899 | 4.176 | 0 | 0 | 12.322 | 1 | 1 | 0
2021-10-07 18:00 | 0 | 0 | 0 | 0 | 6.9 | 15.06 | 100 | 100 | 0 | 0 | 0 | 0 | 0 | 0 | 0 | 0 | 0 | 0 | 0 | 0 | 0 | 0 | 0 | 0 | 0 | 0 | 0 | -0.001 | 0 | 0 | 0 | 0 | 0 | 0 | 260 | 0 | 0 | 0 | 0 | 0 | 0 | 3.249 | 4.901 | 4.178 | 0 | 0 | 12.328 | 1 | 1 | 0
2021-10-07 19:00 | 0 | 0 | 0 | 0 | 6.8 | 14.9 | 100 | 100 | 0 | 0 | 0 | 0 | 0 | 0 | 0 | 0 | 0 | 0 | 0 | 0 | 0 | 0 | 0 | 0 | 0 | 0 | 0 | -0.001 | 0 | 0 | 0 | 0 | 0 | 0 | 260 | 0 | 0 | 0 | 0 | 0 | 0 | 3.254 | 4.904 | 4.181 | 0 | 0 | 12.339 | 1 | 1 | 0
2021-10-07 20:00 | 0 | 0 | 0 | 0 | 7.2 | 15.24 | 100 | 100 | 0 | 0 | 0 | 0 | 0 | 0 | 0 | 0 | 0 | 0 | 0 | 0 | 0 | 0 | 0 | 0 | 0 | 0 | 0 | -0.001 | 0 | 0 | 0 | 0 | 0 | 0 | 260 | 0 | 0 | 0 | 0 | 0 | 0 | 3.244 | 4.897 | 4.175 | 0 | 0 | 12.316 | 1 | 1 | 0
2021-10-07 21:00 | 0 | 0 | 0 | 1 | 7.4 | 15.35 | 100 | 100 | 0 | 0 | 0 | 0 | 0 | 0 | 0 | 0 | 0 | 0 | 0 | 0 | 0 | 0 | 0 | 0 | 0 | 0 | 0 | -0.001 | 0 | 0 | 0 | 0 | 9.03 | 1 | 260 | 0 | 0 | 0 | 0 | 0 | 0 | 3.24 | 4.895 | 4.173 | 0 | 0 | 12.308 | 1 | 1 | 0
2021-10-07 22:00 | 0 | 452 | 439.7 | 1 | 6.7 | 16.84 | 100 | 100 | 0 | 0 | 0 | 0.521 | 0 | 0 | 0 | 0 | 0 | 0 | 55.893 | 150.904 | 155.126 | 0 | 0 | 0 | 0 | 0 | 0 | -0.001 | 0 | 0 | 0 | 0 | 13.4 | 0.99 | 339.66 | 0 | 0 | 0 | 0 | 41.715 | 0 | 4.169 | 5.403 | 4.606 | 0 | 0 | 0 | 2 | 2 | 0
2021-10-07 23:00 | 0 | 662.8 | 615.23 | 1 | 6.8 | 18.8 | 100 | 100 | 31.719 | 31.719 | 1.441 | 1.011 | 34.171 | 0 | 0 | 109.486 | 109.486 | 109.486 | 180.067 | 211.146 | 227.473 | 0 | 0 | 0 | 0 | 0 | 0 | 109.485 | 109.486 | 48.13 | 13.94 | 100 | 21.84 | 0.98 | 425 | 0 | 0 | 0 | 0 | 44.693 | 0 | 11.534 | 7.749 | 6.606 | 0 | 0 | 0 | 2 | 2 | 0
2021-10-08 | 0 | 792.9 | 690.16 | 1 | 9.4 | 20.55 | 100 | 100 | 53.634 | 53.634 | 2.666 | 2.013 | 58.313 | 0 | 0 | 173.143 | 173.143 | 173.143 | 201.07 | 236.861 | 272.123 | 0 | 0 | 0 | 0 | 0 | 0 | 173.142 | 173.143 | 63.63 | 19.71 | 100 | 29.49 | 0.97 | 425 | 0 | 0 | 0 | 0 | 0 | 0 | 12.935 | 8.092 | 6.899 | 0 | 0 | 0 | 2 | 2 | 0
2021-10-08 01:00 | 0 | 858.9 | 696.97 | 1 | 9.7 | 21.99 | 100 | 100 | 52.797 | 52.796 | 2.807 | 1.978 | 57.582 | 0 | 0 | 171.315 | 171.315 | 171.315 | 199.051 | 239.2 | 294.774 | 0 | 0 | 0 | 0 | 0 | 0 | 171.314 | 171.315 | 58.12 | 17.91 | 100 | 35.76 | 0.95 | 425 | 0 | 0 | 0 | 0 | 0 | 0 | 12.798 | 8.064 | 6.874 | 0 | 0 | 0 | 2 | 2 | 0
2021-10-08 02:00 | 0 | 870.5 | 667.4 | 1 | 9.6 | 22.96 | 100 | 100 | 48.636 | 48.635 | 2.489 | 1.763 | 52.888 | 0 | 0 | 159.662 | 159.662 | 159.662 | 187.27 | 229.051 | 298.756 | 0 | 0 | 0 | 0 | 0 | 0 | 159.661 | 159.662 | 53.44 | 16.28 | 100 | 39.94 | 0.93 | 425 | 0 | 0 | 0 | 0 | 0 | 0 | 12.707 | 8.044 | 6.858 | 0 | 0 | 0 | 2 | 2 | 0
2021-10-08 03:00 | 0 | 853.2 | 640.02 | 1 | 9.3 | 23.8 | 100 | 100 | 45.308 | 45.308 | 2.535 | 1.61 | 49.453 | 0 | 0 | 150.803 | 150.803 | 150.803 | 178.301 | 219.654 | 292.818 | 0 | 0 | 0 | 0 | 0 | 0 | 150.802 | 150.803 | 51.5 | 15.47 | 100 | 41.4 | 0.92 | 425 | 0 | 0 | 0 | 0 | 0 | 0 | 12.628 | 8.027 | 6.843 | 0 | 0 | 0 | 2 | 2 | 0
2021-10-08 04:00 | 0 | 821.6 | 630.7 | 1 | 8.9 | 24.32 | 100 | 100 | 44.8 | 44.8 | 2.615 | 1.59 | 49.005 | 0 | 0 | 149.614 | 149.614 | 149.614 | 177.045 | 216.456 | 281.973 | 0 | 0 | 0 | 0 | 0 | 0 | 149.613 | 149.614 | 53.06 | 15.89 | 100 | 39.86 | 0.93 | 425 | 0 | 0 | 0 | 0 | 0 | 0 | 12.579 | 8.017 | 6.834 | 0 | 0 | 0 | 2 | 2 | 0
2021-10-08 05:00 | 0 | 757.8 | 616.12 | 1 | 8.1 | 24.41 | 100 | 100 | 44.418 | 44.417 | 2.648 | 1.574 | 48.64 | 0 | 0 | 148.645 | 148.645 | 148.645 | 176.064 | 211.454 | 260.077 | 0 | 0 | 0 | 0 | 0 | 0 | 148.644 | 148.645 | 57.15 | 17.08 | 100 | 35.61 | 0.95 | 425 | 0 | 0 | 0 | 0 | 0 | 0 | 12.571 | 8.015 | 6.833 | 0 | 0 | 0 | 2 | 2 | 0
2021-10-08 06:00 | 0 | 704.7 | 614.58 | 1 | 7 | 23.95 | 100 | 100 | 45.624 | 45.624 | 2.53 | 1.625 | 49.779 | 0 | 0 | 151.667 | 151.667 | 151.667 | 179.146 | 210.924 | 241.853 | 0 | 0 | 0 | 0 | 0 | 0 | 151.666 | 151.667 | 62.71 | 18.86 | 100 | 29.29 | 0.97 | 425 | 0 | 0 | 0 | 0 | 0 | 0 | 12.614 | 8.024 | 6.841 | 0 | 0 | 0 | 2 | 2 | 0
2021-10-08 07:00 | 0 | 591.8 | 550.15 | 1 | 6.1 | 22.89 | 100 | 100 | 37.663 | 37.663 | 2.443 | 1.274 | 41.38 | 0 | 0 | 129.257 | 129.257 | 129.257 | 156.875 | 188.813 | 203.106 | 0 | 0 | 0 | 0 | 0 | 0 | 129.256 | 129.257 | 63.64 | 18.54 | 100 | 21.62 | 0.98 | 425 | 0 | 0 | 0 | 0 | 0 | 0 | 12.713 | 8.046 | 6.859 | 0 | 0 | 0 | 2 | 2 | 0
2021-10-08 08:00 | 0 | 415.6 | 404.65 | 1 | 5.9 | 21.53 | 100 | 100 | 0 | 0 | 0 | 0.521 | 0 | 20.45 | 0 | 20.45 | 20.45 | 20.45 | 48.246 | 138.875 | 142.634 | 0 | 0 | 0 | 0 | 0 | 0 | -0.001 | 0 | 14.34 | 0 | 0 | 13.18 | 0.99 | 425 | 0 | 0 | 0 | 0 | 0 | 0 | 12.842 | 8.073 | 6.882 | 0 | 0 | 0 | 2 | 2 | 0
2021-10-08 09:00 | 0 | 0 | 0 | 1 | 5.6 | 19.92 | 100 | 100 | 0 | 0 | 0 | 0 | 0 | 0 | 0 | 0 | 0 | 0 | 0 | 0 | 0 | 0 | 0 | 0 | 0 | 0 | 0 | -0.001 | 0 | 0 | 0 | 0 | 8.83 | 1 | 375.64 | 0 | 0 | 0 | 0 | -25.85 | 0 | 11.464 | 7.766 | 6.62 | 0 | 0 | 0 | 2 | 2 | 0
2021-10-08 10:00 | 0 | 0 | 0 | 0 | 6.7 | 18.55 | 100 | 100 | 0 | 0 | 0 | 0 | 0 | 0 | 0 | 0 | 0 | 0 | 0 | 0 | 0 | 0 | 0 | 0 | 0 | 0 | 0 | -0.001 | 0 | 0 | 0 | 0 | 0 | 0 | 336.01 | 0 | 0 | 0 | 0 | -20.753 | 0 | 8.018 | 6.874 | 5.86 | 0 | 0 | 0 | 1 | 1 | 0
2021-10-08 11:00 | 0 | 0 | 0 | 0 | 6 | 18.26 | 100 | 100 | 0 | 0 | 0 | 0 | 0 | 0 | 0 | 0 | 0 | 0 | 0 | 0 | 0 | 0 | 0 | 0 | 0 | 0 | 0 | -0.001 | 0 | 0 | 0 | 0 | 0 | 0 | 303.22 | 0 | 0 | 0 | 0 | -17.175 | 0 | 5.81 | 6.135 | 5.23 | 0 | 0 | 0 | 1 | 1 | 0
2021-10-08 12:00 | 0 | 0 | 0 | 0 | 5.3 | 17.65 | 100 | 100 | 0 | 0 | 0 | 0 | 0 | 0 | 0 | 0 | 0 | 0 | 0 | 0 | 0 | 0 | 0 | 0 | 0 | 0 | 0 | -0.001 | 0 | 0 | 0 | 0 | 0 | 0 | 275.3 | 0 | 0 | 0 | 0 | -14.619 | 0 | 4.384 | 5.525 | 4.71 | 0 | 0 | 0 | 1 | 1 | 0
2021-10-08 13:00 | 0 | 0 | 0 | 0 | 4.3 | 17.02 | 100 | 100 | 0 | 0 | 0 | 0 | 0 | 0 | 0 | 0 | 0 | 0 | 0 | 0 | 0 | 0 | 0 | 0 | 0 | 0 | 0 | -0.001 | 0 | 0 | 0 | 0 | 0 | 0 | 260 | 0 | 0 | 0 | 0 | -6.494 | 0 | 3.419 | 5.005 | 4.266 | 0 | 0 | 6.196 | 1 | 1 | 0
2021-10-08 14:00 | 0 | 0 | 0 | 0 | 3.6 | 16.23 | 100 | 100 | 0 | 0 | 0 | 0 | 0 | 0 | 0 | 0 | 0 | 0 | 0 | 0 | 0 | 0 | 0 | 0 | 0 | 0 | 0 | -0.001 | 0 | 0 | 0 | 0 | 0 | 0 | 260 | 0 | 0 | 0 | 0 | 0 | 0 | 3.213 | 4.877 | 4.158 | 0 | 0 | 12.248 | 1 | 1 | 0
2021-10-08 15:00 | 0 | 0 | 0 | 0 | 3.4 | 15.64 | 100 | 100 | 0 | 0 | 0 | 0 | 0 | 0 | 0 | 0 | 0 | 0 | 0 | 0 | 0 | 0 | 0 | 0 | 0 | 0 | 0 | -0.001 | 0 | 0 | 0 | 0 | 0 | 0 | 260 | 0 | 0 | 0 | 0 | 0 | 0 | 3.231 | 4.889 | 4.168 | 0 | 0 | 12.289 | 1 | 1 | 0
2021-10-08 16:00 | 0 | 0 | 0 | 0 | 3.5 | 15.07 | 100 | 100 | 0 | 0 | 0 | 0 | 0 | 0 | 0 | 0 | 0 | 0 | 0 | 0 | 0 | 0 | 0 | 0 | 0 | 0 | 0 | -0.001 | 0 | 0 | 0 | 0 | 0 | 0 | 260 | 0 | 0 | 0 | 0 | 0 | 0 | 3.249 | 4.901 | 4.178 | 0 | 0 | 12.328 | 1 | 1 | 0
2021-10-08 17:00 | 0 | 0 | 0 | 0 | 3.7 | 14.78 | 100 | 100 | 0 | 0 | 0 | 0 | 0 | 0 | 0 | 0 | 0 | 0 | 0 | 0 | 0 | 0 | 0 | 0 | 0 | 0 | 0 | -0.001 | 0 | 0 | 0 | 0 | 0 | 0 | 260 | 0 | 0 | 0 | 0 | 0 | 0 | 3.258 | 4.906 | 4.183 | 0 | 0 | 12.347 | 1 | 1 | 0
2021-10-08 18:00 | 0 | 0 | 0 | 0 | 3.9 | 14.23 | 100 | 100 | 0 | 0 | 0 | 0 | 0 | 0 | 0 | 0 | 0 | 0 | 0 | 0 | 0 | 0 | 0 | 0 | 0 | 0 | 0 | -0.001 | 0 | 0 | 0 | 0 | 0 | 0 | 260 | 0 | 0 | 0 | 0 | 0 | 0 | 3.276 | 4.918 | 4.192 | 0 | 0 | 12.385 | 1 | 1 | 0
2021-10-08 19:00 | 0 | 0 | 0 | 0 | 3.8 | 13.7 | 100 | 100 | 0 | 0 | 0 | 0 | 0 | 0 | 0 | 0 | 0 | 0 | 0 | 0 | 0 | 0 | 0 | 0 | 0 | 0 | 0 | -0.001 | 0 | 0 | 0 | 0 | 0 | 0 | 260 | 0 | 0 | 0 | 0 | 0 | 0 | 3.292 | 4.928 | 4.201 | 0 | 0 | 12.422 | 1 | 1 | 0
2021-10-08 20:00 | 0 | 0 | 0 | 0 | 3.6 | 12.93 | 100 | 100 | 0 | 0 | 0 | 0 | 0 | 0 | 0 | 0 | 0 | 0 | 0 | 0 | 0 | 0 | 0 | 0 | 0 | 0 | 0 | -0.001 | 0 | 0 | 0 | 0 | 0 | 0 | 260 | 0 | 0 | 0 | 0 | 0 | 0 | 3.317 | 4.944 | 4.214 | 0 | 0 | 12.475 | 1 | 1 | 0
2021-10-08 21:00 | 0 | 0 | 0 | 1 | 3.3 | 12.48 | 100 | 100 | 0 | 0 | 0 | 0 | 0 | 0 | 0 | 0 | 0 | 0 | 0 | 0 | 0 | 0 | 0 | 0 | 0 | 0 | 0 | -0.001 | 0 | 0 | 0 | 0 | 9.38 | 1 | 260 | 0 | 0 | 0 | 0 | 0 | 0 | 3.331 | 4.953 | 4.222 | 0 | 0 | 12.506 | 1 | 1 | 0
2021-10-08 22:00 | 0 | 426.8 | 414.57 | 1 | 2.8 | 15.93 | 100 | 100 | 0 | 0 | 0 | 0.521 | 0 | 0 | 0 | 0 | 0 | 0 | 51.747 | 142.28 | 146.478 | 0 | 0 | 0 | 0 | 0 | 0 | -0.001 | 0 | 0 | 0 | 0 | 13.75 | 0.99 | 332 | 0 | 0 | 0 | 0 | 37.703 | 0 | 4.097 | 5.369 | 4.577 | 0 | 0 | 0 | 2 | 2 | 0
2021-10-08 23:00 | 0 | 649 | 600.89 | 1 | 2.2 | 18.61 | 100 | 100 | 29.05 | 29.05 | 0.995 | 0.905 | 30.951 | 0 | 0 | 100.464 | 100.464 | 100.464 | 174.561 | 206.227 | 222.737 | 0 | 0 | 0 | 0 | 0 | 0 | 100.463 | 100.464 | 45.1 | 13.04 | 100 | 22.2 | 0.98 | 425 | 0 | 0 | 0 | 0 | 48.705 | 0 | 11.199 | 7.662 | 6.532 | 0 | 0 | 0 | 2 | 2 | 0
2021-10-09 | 0 | 792 | 686.84 | 1 | 3 | 21.14 | 100 | 100 | 53.175 | 53.175 | 2.71 | 1.992 | 57.878 | 0 | 0 | 172.057 | 172.057 | 172.057 | 199.905 | 235.725 | 271.814 | 0 | 0 | 0 | 0 | 0 | 0 | 172.056 | 172.057 | 63.3 | 19.56 | 100 | 29.86 | 0.97 | 425 | 0 | 0 | 0 | 0 | 0 | 0 | 12.879 | 8.081 | 6.889 | 0 | 0 | 0 | 2 | 2 | 0
2021-10-09 01:00 | 0 | 809.4 | 653.64 | 1 | 3.1 | 22.61 | 100 | 100 | 48.354 | 48.354 | 2.419 | 1.747 | 52.52 | 0 | 0 | 158.751 | 158.751 | 158.751 | 186.406 | 224.328 | 277.786 | 0 | 0 | 0 | 0 | 0 | 0 | 158.75 | 158.751 | 57.15 | 17.41 | 100 | 36.14 | 0.95 | 425 | 0 | 0 | 0 | 0 | 0 | 0 | 12.74 | 8.051 | 6.864 | 0 | 0 | 0 | 2 | 2 | 0
2021-10-09 02:00 | 0 | 867.7 | 661.46 | 1 | 1.6 | 23.3 | 100 | 100 | 47.93 | 47.93 | 2.438 | 1.729 | 52.097 | 0 | 0 | 157.697 | 157.697 | 157.697 | 185.261 | 227.015 | 297.795 | 0 | 0 | 0 | 0 | 0 | 0 | 157.696 | 157.697 | 52.95 | 16.1 | 100 | 40.33 | 0.93 | 425 | 0 | 0 | 0 | 0 | 0 | 0 | 12.675 | 8.037 | 6.852 | 0 | 0 | 0 | 2 | 2 | 0
2021-10-09 03:00 | 0 | 870.7 | 649.3 | 1 | 2.4 | 24.27 | 100 | 100 | 46.146 | 46.146 | 2.523 | 1.649 | 50.319 | 0 | 0 | 153.092 | 153.092 | 153.092 | 180.529 | 222.84 | 298.824 | 0 | 0 | 0 | 0 | 0 | 0 | 153.091 | 153.092 | 51.23 | 15.44 | 100 | 41.78 | 0.92 | 425 | 0 | 0 | 0 | 0 | 0 | 0 | 12.584 | 8.018 | 6.835 | 0 | 0 | 0 | 2 | 2 | 0
2021-10-09 04:00 | 0 | 826.9 | 631.43 | 1 | 3.6 | 24.29 | 100 | 100 | 44.77 | 44.77 | 2.609 | 1.588 | 48.967 | 0 | 0 | 149.513 | 149.513 | 149.513 | 176.948 | 216.708 | 283.792 | 0 | 0 | 0 | 0 | 0 | 0 | 149.512 | 149.513 | 52.68 | 15.78 | 100 | 40.22 | 0.93 | 425 | 0 | 0 | 0 | 0 | 0 | 0 | 12.582 | 8.018 | 6.835 | 0 | 0 | 0 | 2 | 2 | 0
2021-10-09 05:00 | 0 | 667.2 | 540.22 | 1 | 4.5 | 24.34 | 100 | 100 | 36.777 | 36.777 | 2.446 | 1.238 | 40.462 | 0 | 0 | 126.754 | 126.754 | 126.754 | 154.182 | 185.403 | 228.983 | 0 | 0 | 0 | 0 | 0 | 0 | 126.753 | 126.754 | 55.36 | 16.06 | 100 | 35.94 | 0.95 | 425 | 0 | 0 | 0 | 0 | 0 | 0 | 12.577 | 8.017 | 6.834 | 0 | 0 | 0 | 2 | 2 | 0
2021-10-09 06:00 | 0 | 449.1 | 390.51 | 1 | 5 | 23.87 | 100 | 100 | 23.964 | 23.964 | 1.29 | 0.758 | 26.012 | 0 | 0 | 86.249 | 86.249 | 86.249 | 113.739 | 134.022 | 154.131 | 0 | 0 | 0 | 0 | 0 | 0 | 86.248 | 86.249 | 55.96 | 15.55 | 100 | 29.6 | 0.97 | 425 | 0 | 0 | 0 | 0 | 0 | 0 | 12.621 | 8.026 | 6.842 | 0 | 0 | 0 | 2 | 2 | 0
2021-10-09 07:00 | 0 | 321.6 | 298.38 | 1 | 4.6 | 22.79 | 100 | 100 | 0 | 0 | 0 | 0.521 | 0 | 56.335 | 0 | 56.335 | 56.335 | 56.335 | 83.966 | 102.405 | 110.373 | 0 | 0 | 0 | 0 | 0 | 0 | -0.001 | 0 | 51.04 | 0 | 0 | 21.9 | 0.98 | 425 | 0 | 0 | 0 | 0 | 0 | 0 | 12.723 | 8.048 | 6.861 | 0 | 0 | 0 | 2 | 2 | 0
2021-10-09 08:00 | 0 | 199.2 | 193.73 | 1 | 4.4 | 21.68 | 100 | 100 | 0 | 0 | 0 | 0.521 | 0 | 0 | 0 | 0 | 0 | 0 | 22.352 | 66.49 | 68.365 | 0 | 0 | 0 | 0 | 0 | 0 | -0.001 | 0 | 0 | 0 | 0 | 13.45 | 0.99 | 415.46 | 0 | 0 | 0 | 0 | -4.995 | 0 | 12.52 | 8.004 | 6.823 | 0 | 0 | 0 | 1 | 1 | 0
2021-10-09 09:00 | 0 | 0 | 0 | 1 | 4.2 | 21.04 | 100 | 100 | 0 | 0 | 0 | 0 | 0 | 0 | 0 | 0 | 0 | 0 | 0 | 0 | 0 | 0 | 0 | 0 | 0 | 0 | 0 | -0.001 | 0 | 0 | 0 | 0 | 9.09 | 1 | 368.4 | 0 | 0 | 0 | 0 | -24.645 | 0 | 10.624 | 7.569 | 6.452 | 0 | 0 | 0 | 2 | 2 | 0
2021-10-09 10:00 | 0 | 0 | 0 | 0 | 3.7 | 19.5 | 100 | 100 | 0 | 0 | 0 | 0 | 0 | 0 | 0 | 0 | 0 | 0 | 0 | 0 | 0 | 0 | 0 | 0 | 0 | 0 | 0 | -0.001 | 0 | 0 | 0 | 0 | 0 | 0 | 330.28 | 0 | 0 | 0 | 0 | -19.965 | 0 | 7.514 | 6.721 | 5.73 | 0 | 0 | 0 | 1 | 1 | 0
2021-10-09 11:00 | 0 | 0 | 0 | 0 | 3.2 | 18.83 | 100 | 100 | 0 | 0 | 0 | 0 | 0 | 0 | 0 | 0 | 0 | 0 | 0 | 0 | 0 | 0 | 0 | 0 | 0 | 0 | 0 | -0.001 | 0 | 0 | 0 | 0 | 0 | 0 | 298.49 | 0 | 0 | 0 | 0 | -16.649 | 0 | 5.504 | 6.016 | 5.129 | 0 | 0 | 0 | 1 | 1 | 0
2021-10-09 12:00 | 0 | 0 | 0 | 0 | 2.9 | 17.75 | 100 | 100 | 0 | 0 | 0 | 0 | 0 | 0 | 0 | 0 | 0 | 0 | 0 | 0 | 0 | 0 | 0 | 0 | 0 | 0 | 0 | -0.001 | 0 | 0 | 0 | 0 | 0 | 0 | 271.25 | 0 | 0 | 0 | 0 | -14.262 | 0 | 4.197 | 5.433 | 4.632 | 0 | 0 | 0 | 1 | 1 | 0
2021-10-09 13:00 | 0 | 0 | 0 | 0 | 1.8 | 17.9 | 100 | 100 | 0 | 0 | 0 | 0 | 0 | 0 | 0 | 0 | 0 | 0 | 0 | 0 | 0 | 0 | 0 | 0 | 0 | 0 | 0 | -0.001 | 0 | 0 | 0 | 0 | 0 | 0 | 260 | 0 | 0 | 0 | 0 | -2.986 | 0 | 3.28 | 4.919 | 4.193 | 0 | 0 | 9.405 | 1 | 1 | 0
2021-10-09 14:00 | 0 | 0 | 0 | 0 | 0.7 | 18.09 | 100 | 100 | 0 | 0 | 0 | 0 | 0 | 0 | 0 | 0 | 0 | 0 | 0 | 0 | 0 | 0 | 0 | 0 | 0 | 0 | 0 | -0.001 | 0 | 0 | 0 | 0 | 0 | 0 | 260 | 0 | 0 | 0 | 0 | 0 | 0 | 3.156 | 4.84 | 4.126 | 0 | 0 | 12.122 | 1 | 1 | 0
2021-10-09 15:00 | 0 | 0 | 0 | 0 | 1 | 16.52 | 100 | 100 | 0 | 0 | 0 | 0 | 0 | 0 | 0 | 0 | 0 | 0 | 0 | 0 | 0 | 0 | 0 | 0 | 0 | 0 | 0 | -0.001 | 0 | 0 | 0 | 0 | 0 | 0 | 260 | 0 | 0 | 0 | 0 | 0 | 0 | 3.204 | 4.872 | 4.153 | 0 | 0 | 12.229 | 1 | 1 | 0
2021-10-09 16:00 | 0 | 0 | 0 | 0 | 1.7 | 15.97 | 100 | 100 | 0 | 0 | 0 | 0 | 0 | 0 | 0 | 0 | 0 | 0 | 0 | 0 | 0 | 0 | 0 | 0 | 0 | 0 | 0 | -0.001 | 0 | 0 | 0 | 0 | 0 | 0 | 260 | 0 | 0 | 0 | 0 | 0 | 0 | 3.221 | 4.883 | 4.162 | 0 | 0 | 12.266 | 1 | 1 | 0
2021-10-09 17:00 | 0 | 0 | 0 | 0 | 1.8 | 15.5 | 100 | 100 | 0 | 0 | 0 | 0 | 0 | 0 | 0 | 0 | 0 | 0 | 0 | 0 | 0 | 0 | 0 | 0 | 0 | 0 | 0 | -0.001 | 0 | 0 | 0 | 0 | 0 | 0 | 260 | 0 | 0 | 0 | 0 | 0 | 0 | 3.236 | 4.892 | 4.17 | 0 | 0 | 12.298 | 1 | 1 | 0
2021-10-09 18:00 | 0 | 0 | 0 | 0 | 2.2 | 14.81 | 100 | 100 | 0 | 0 | 0 | 0 | 0 | 0 | 0 | 0 | 0 | 0 | 0 | 0 | 0 | 0 | 0 | 0 | 0 | 0 | 0 | -0.001 | 0 | 0 | 0 | 0 | 0 | 0 | 260 | 0 | 0 | 0 | 0 | 0 | 0 | 3.257 | 4.906 | 4.182 | 0 | 0 | 12.345 | 1 | 1 | 0
2021-10-09 19:00 | 0 | 0 | 0 | 0 | 2.3 | 14.27 | 100 | 100 | 0 | 0 | 0 | 0 | 0 | 0 | 0 | 0 | 0 | 0 | 0 | 0 | 0 | 0 | 0 | 0 | 0 | 0 | 0 | -0.001 | 0 | 0 | 0 | 0 | 0 | 0 | 260 | 0 | 0 | 0 | 0 | 0 | 0 | 3.274 | 4.917 | 4.191 | 0 | 0 | 12.382 | 1 | 1 | 0
2021-10-09 20:00 | 0 | 0 | 0 | 0 | 2 | 14.01 | 100 | 100 | 0 | 0 | 0 | 0 | 0 | 0 | 0 | 0 | 0 | 0 | 0 | 0 | 0 | 0 | 0 | 0 | 0 | 0 | 0 | -0.001 | 0 | 0 | 0 | 0 | 0 | 0 | 260 | 0 | 0 | 0 | 0 | 0 | 0 | 3.283 | 4.922 | 4.196 | 0 | 0 | 12.4 | 1 | 1 | 0
2021-10-09 21:00 | 0 | 0 | 0 | 1 | 1.8 | 13.65 | 100 | 100 | 0 | 0 | 0 | 0 | 0 | 0 | 0 | 0 | 0 | 0 | 0 | 0 | 0 | 0 | 0 | 0 | 0 | 0 | 0 | -0.001 | 0 | 0 | 0 | 0 | 9.73 | 1 | 260 | 0 | 0 | 0 | 0 | 0 | 0 | 3.294 | 4.929 | 4.202 | 0 | 0 | 12.425 | 1 | 1 | 0
2021-10-09 22:00 | 0 | 278.5 | 270.11 | 1 | 1.4 | 14.98 | 100 | 100 | 0 | 0 | 0 | 0.521 | 0 | 0 | 0 | 0 | 0 | 0 | 33.09 | 92.701 | 95.581 | 0 | 0 | 0 | 0 | 0 | 0 | -0.001 | 0 | 0 | 0 | 0 | 14.1 | 0.99 | 297.9 | 0 | 0 | 0 | 0 | 19.85 | 0 | 3.685 | 5.158 | 4.397 | 0 | 0 | 0 | 2 | 2 | 0
2021-10-09 23:00 | 0 | 418.9 | 386.86 | 1 | 1.8 | 16.31 | 100 | 100 | 0 | 0 | 0 | 0.521 | 0 | 24.308 | 0 | 24.308 | 24.308 | 24.308 | 111.53 | 132.77 | 143.766 | 0 | 0 | 0 | 0 | 0 | 0 | -0.001 | 0 | 16.91 | 0 | 0 | 22.56 | 0.98 | 425 | 0 | 0 | 0 | 0 | 66.558 | 0 | 8.036 | 6.816 | 5.811 | 0 | 0 | 0 | 1 | 1 | 0
2021-10-10 | 0 | 485.2 | 419.22 | 1 | 1.7 | 18 | 100 | 100 | 26.897 | 26.897 | 0.825 | 0.832 | 28.554 | 0 | 0 | 93.625 | 93.625 | 93.625 | 121.891 | 143.877 | 166.521 | 0 | 0 | 0 | 0 | 0 | 0 | 93.624 | 93.625 | 56.22 | 16.15 | 100 | 30.23 | 0.96 | 425 | 0 | 0 | 0 | 0 | 0 | 0 | 13.18 | 8.143 | 6.942 | 0 | 0 | 0 | 2 | 2 | 0
2021-10-10 01:00 | 0 | 393.9 | 316.55 | 1 | 0.7 | 19.34 | 100 | 100 | 0 | 0 | 0 | 0.521 | 0 | 62.056 | 0 | 62.056 | 62.056 | 62.056 | 90.142 | 108.64 | 135.186 | 0 | 0 | 0 | 0 | 0 | 0 | -0.001 | 0 | 45.9 | 0 | 0 | 36.52 | 0.94 | 425 | 0 | 0 | 0 | 0 | 0 | 0 | 13.051 | 8.117 | 6.919 | 0 | 0 | 0 | 2 | 2 | 0
2021-10-10 02:00 | 0 | 127.4 | 96.56 | 1 | 0.6 | 20.13 | 100 | 100 | 0 | 0 | 0 | 0.521 | 0 | 0 | 0 | 0 | 0 | 0 | 26.994 | 33.14 | 43.724 | 0 | 0 | 0 | 0 | 0 | 0 | -0.001 | 0 | 0 | 0 | 0 | 40.72 | 0.93 | 423.26 | 0 | 0 | 0 | 0 | -0.909 | 0 | 12.918 | 8.089 | 6.896 | 0 | 0 | 0 | 1 | 1 | 0
2021-10-10 03:00 | 0 | 86.3 | 63.97 | 1 | 0.6 | 20.56 | 100 | 100 | 0 | 0 | 0 | 0.521 | 0 | 0 | 0 | 0 | 0 | 0 | 17.751 | 21.956 | 29.618 | 0 | 0 | 0 | 0 | 0 | 0 | -0.001 | 0 | 0 | 0 | 0 | 42.16 | 0.92 | 405.76 | 0 | 0 | 0 | 0 | -9.164 | 0 | 12.212 | 7.937 | 6.766 | 0 | 0 | 0 | 1 | 1 | 0
2021-10-10 04:00 | 0 | 52.9 | 40.18 | 1 | 1.5 | 20.73 | 100 | 100 | 0 | 0 | 0 | 0.521 | 0 | 0 | 0 | 0 | 0 | 0 | 11.24 | 13.79 | 18.155 | 0 | 0 | 0 | 0 | 0 | 0 | -0.001 | 0 | 0 | 0 | 0 | 40.57 | 0.93 | 380.62 | 0 | 0 | 0 | 0 | -13.169 | 0 | 10.457 | 7.531 | 6.42 | 0 | 0 | 0 | 1 | 1 | 0
2021-10-10 05:00 | 0 | 15 | 12.09 | 1 | 2.8 | 20.71 | 100 | 100 | 0 | 0 | 0 | 0.521 | 0 | 0 | 0 | 0 | 0 | 0 | 3.448 | 4.151 | 5.148 | 0 | 0 | 0 | 0 | 0 | 0 | -0.001 | 0 | 0 | 0 | 0 | 36.26 | 0.95 | 346.63 | 0 | 0 | 0 | 0 | -17.801 | 0 | 8.338 | 6.969 | 5.941 | 0 | 0 | 0 | 1 | 1 | 0
2021-10-10 06:00 | 0 | 10.4 | 9.02 | 1 | 3.4 | 20.5 | 100 | 100 | 0 | 0 | 0 | 0.521 | 0 | 0 | 0 | 0 | 0 | 0 | 2.624 | 3.094 | 3.569 | 0 | 0 | 0 | 0 | 0 | 0 | -0.001 | 0 | 0 | 0 | 0 | 29.9 | 0.97 | 317.19 | 0 | 0 | 0 | 0 | -15.417 | 0 | 6.323 | 6.325 | 5.392 | 0 | 0 | 0 | 1 | 1 | 0
2021-10-10 07:00 | 0 | 0 | 0 | 1 | 3.5 | 20.13 | 100 | 100 | 0 | 0 | 0 | 0 | 0 | 0 | 0 | 0 | 0 | 0 | 0 | 0 | 0 | 0 | 0 | 0 | 0 | 0 | 0 | -0.001 | 0 | 0 | 0 | 0 | 22.18 | 0.98 | 287.6 | 0 | 0 | 0 | 0 | -15.496 | 0 | 4.856 | 5.744 | 4.896 | 0 | 0 | 0 | 2 | 2 | 0
2021-10-10 08:00 | 0 | 0.1 | 0.1 | 1 | 3.4 | 19.79 | 100 | 100 | 0 | 0 | 0 | 0.521 | 0 | 0 | 0 | 0 | 0 | 0 | 0.011 | 0.033 | 0.034 | 0 | 0 | 0 | 0 | 0 | 0 | -0.001 | 0 | 0 | 0 | 0 | 13.72 | 0.99 | 262.15 | 0 | 0 | 0 | 0 | -13.33 | 0 | 3.732 | 5.187 | 4.422 | 0 | 0 | 0 | 2 | 2 | 0
2021-10-10 09:00 | 0 | 0 | 0 | 1 | 3.6 | 19.58 | 100 | 100 | 0 | 0 | 0 | 0 | 0 | 0 | 0 | 0 | 0 | 0 | 0 | 0 | 0 | 0 | 0 | 0 | 0 | 0 | 0 | -0.001 | 0 | 0 | 0 | 0 | 9.36 | 1 | 260 | 0 | 0 | 0 | 0 | -0.406 | 0 | 3.115 | 4.814 | 4.104 | 0 | 0 | 11.627 | 2 | 2 | 0
2021-10-10 10:00 | 0 | 0 | 0 | 0 | 3.7 | 19.29 | 100 | 100 | 0 | 0 | 0 | 0 | 0 | 0 | 0 | 0 | 0 | 0 | 0 | 0 | 0 | 0 | 0 | 0 | 0 | 0 | 0 | -0.001 | 0 | 0 | 0 | 0 | 0 | 0 | 260 | 0 | 0 | 0 | 0 | 0 | 0 | 3.119 | 4.816 | 4.106 | 0 | 0 | 12.041 | 1 | 1 | 0
2021-10-10 11:00 | 0 | 0 | 0 | 0 | 3.8 | 19 | 100 | 100 | 0 | 0 | 0 | 0 | 0 | 0 | 0 | 0 | 0 | 0 | 0 | 0 | 0 | 0 | 0 | 0 | 0 | 0 | 0 | -0.001 | 0 | 0 | 0 | 0 | 0 | 0 | 260 | 0 | 0 | 0 | 0 | 0 | 0 | 3.128 | 4.822 | 4.111 | 0 | 0 | 12.061 | 1 | 1 | 0
2021-10-10 12:00 | 0 | 0 | 0 | 0 | 4.2 | 18.85 | 100 | 100 | 0 | 0 | 0 | 0 | 0 | 0 | 0 | 0 | 0 | 0 | 0 | 0 | 0 | 0 | 0 | 0 | 0 | 0 | 0 | -0.001 | 0 | 0 | 0 | 0 | 0 | 0 | 260 | 0 | 0 | 0 | 0 | 0 | 0 | 3.133 | 4.825 | 4.113 | 0 | 0 | 12.071 | 1 | 1 | 0
2021-10-10 13:00 | 0 | 0 | 0 | 0 | 3.6 | 18.61 | 100 | 100 | 0 | 0 | 0 | 0 | 0 | 0 | 0 | 0 | 0 | 0 | 0 | 0 | 0 | 0 | 0 | 0 | 0 | 0 | 0 | -0.001 | 0 | 0 | 0 | 0 | 0 | 0 | 260 | 0 | 0 | 0 | 0 | 0 | 0 | 3.14 | 4.83 | 4.117 | 0 | 0 | 12.087 | 1 | 1 | 0
2021-10-10 14:00 | 0 | 0 | 0 | 0 | 3.7 | 18.46 | 100 | 100 | 0 | 0 | 0 | 0 | 0 | 0 | 0 | 0 | 0 | 0 | 0 | 0 | 0 | 0 | 0 | 0 | 0 | 0 | 0 | -0.001 | 0 | 0 | 0 | 0 | 0 | 0 | 260 | 0 | 0 | 0 | 0 | 0 | 0 | 3.144 | 4.833 | 4.12 | 0 | 0 | 12.097 | 1 | 1 | 0
2021-10-10 15:00 | 0 | 0 | 0 | 0 | 5.2 | 18.55 | 100 | 100 | 0 | 0 | 0 | 0 | 0 | 0 | 0 | 0 | 0 | 0 | 0 | 0 | 0 | 0 | 0 | 0 | 0 | 0 | 0 | -0.001 | 0 | 0 | 0 | 0 | 0 | 0 | 260 | 0 | 0 | 0 | 0 | 0 | 0 | 3.142 | 4.831 | 4.118 | 0 | 0 | 12.091 | 1 | 1 | 0
2021-10-10 16:00 | 0 | 0 | 0 | 0 | 4.6 | 18.53 | 100 | 100 | 0 | 0 | 0 | 0 | 0 | 0 | 0 | 0 | 0 | 0 | 0 | 0 | 0 | 0 | 0 | 0 | 0 | 0 | 0 | -0.001 | 0 | 0 | 0 | 0 | 0 | 0 | 260 | 0 | 0 | 0 | 0 | 0 | 0 | 3.142 | 4.831 | 4.119 | 0 | 0 | 12.093 | 1 | 1 | 0
2021-10-10 17:00 | 0 | 0 | 0 | 0 | 4.3 | 18.47 | 100 | 100 | 0 | 0 | 0 | 0 | 0 | 0 | 0 | 0 | 0 | 0 | 0 | 0 | 0 | 0 | 0 | 0 | 0 | 0 | 0 | -0.001 | 0 | 0 | 0 | 0 | 0 | 0 | 260 | 0 | 0 | 0 | 0 | 0 | 0 | 3.144 | 4.833 | 4.12 | 0 | 0 | 12.097 | 1 | 1 | 0
2021-10-10 18:00 | 0 | 0 | 0 | 0 | 4.2 | 18.22 | 100 | 100 | 0 | 0 | 0 | 0 | 0 | 0 | 0 | 0 | 0 | 0 | 0 | 0 | 0 | 0 | 0 | 0 | 0 | 0 | 0 | -0.001 | 0 | 0 | 0 | 0 | 0 | 0 | 260 | 0 | 0 | 0 | 0 | 0 | 0 | 3.152 | 4.838 | 4.124 | 0 | 0 | 12.113 | 1 | 1 | 0
2021-10-10 19:00 | 0 | 0 | 0 | 0 | 3.7 | 18.17 | 100 | 100 | 0 | 0 | 0 | 0 | 0 | 0 | 0 | 0 | 0 | 0 | 0 | 0 | 0 | 0 | 0 | 0 | 0 | 0 | 0 | -0.001 | 0 | 0 | 0 | 0 | 0 | 0 | 260 | 0 | 0 | 0 | 0 | 0 | 0 | 3.153 | 4.839 | 4.125 | 0 | 0 | 12.117 | 1 | 1 | 0
2021-10-10 20:00 | 0 | 0 | 0 | 0 | 3.2 | 18.11 | 100 | 100 | 0 | 0 | 0 | 0 | 0 | 0 | 0 | 0 | 0 | 0 | 0 | 0 | 0 | 0 | 0 | 0 | 0 | 0 | 0 | -0.001 | 0 | 0 | 0 | 0 | 0 | 0 | 260 | 0 | 0 | 0 | 0 | 0 | 0 | 3.155 | 4.84 | 4.126 | 0 | 0 | 12.121 | 1 | 1 | 0
2021-10-10 21:00 | 0 | 0 | 0 | 1 | 2.7 | 18.14 | 100 | 100 | 0 | 0 | 0 | 0 | 0 | 0 | 0 | 0 | 0 | 0 | 0 | 0 | 0 | 0 | 0 | 0 | 0 | 0 | 0 | -0.001 | 0 | 0 | 0 | 0 | 10.08 | 1 | 260 | 0 | 0 | 0 | 0 | 0 | 0 | 3.154 | 4.839 | 4.125 | 0 | 0 | 12.119 | 1 | 1 | 0
2021-10-10 22:00 | 0 | 6.1 | 5.91 | 1 | 2.3 | 18.47 | 100 | 100 | 0 | 0 | 0 | 0.521 | 0 | 0 | 0 | 0 | 0 | 0 | 0.71 | 2.027 | 2.094 | 0 | 0 | 0 | 0 | 0 | 0 | -0.001 | 0 | 0 | 0 | 0 | 14.45 | 0.99 | 260 | 0 | 0 | 0 | 0 | 0 | 0 | 3.144 | 4.833 | 4.12 | 0 | 0 | 11.387 | 2 | 2 | 0
2021-10-10 23:00 | 0 | 0 | 0 | 1 | 2 | 18.66 | 100 | 100 | 0 | 0 | 0 | 0 | 0 | 0 | 0 | 0 | 0 | 0 | 0 | 0 | 0 | 0 | 0 | 0 | 0 | 0 | 0 | -0.001 | 0 | 0 | 0 | 0 | 22.91 | 0.98 | 260 | 0 | 0 | 0 | 0 | 0 | 0 | 3.138 | 4.829 | 4.117 | 0 | 0 | 12.084 | 2 | 2 | 0
2021-10-11 | 0 | 9.4 | 8.09 | 1 | 2 | 19.24 | 100 | 100 | 0 | 0 | 0 | 0.521 | 0 | 0 | 0 | 0 | 0 | 0 | 2.35 | 2.777 | 3.226 | 0 | 0 | 0 | 0 | 0 | 0 | -0.001 | 0 | 0 | 0 | 0 | 30.59 | 0.96 | 260 | 0 | 0 | 0 | 0 | 0 | 0 | 3.121 | 4.817 | 4.107 | 0 | 0 | 9.694 | 2 | 2 | 0
2021-10-11 01:00 | 0 | 47.4 | 37.91 | 1 | 2 | 19.76 | 100 | 100 | 0 | 0 | 0 | 0.521 | 0 | 0 | 0 | 0 | 0 | 0 | 10.778 | 13.009 | 16.268 | 0 | 0 | 0 | 0 | 0 | 0 | -0.001 | 0 | 0 | 0 | 0 | 36.9 | 0.94 | 260 | 0 | 0 | 0 | 0 | 0 | 0 | 3.105 | 4.807 | 4.098 | 0 | 0 | 1.232 | 1 | 1 | 0
2021-10-11 02:00 | 0 | 56.6 | 42.65 | 1 | 2.3 | 20.35 | 100 | 100 | 0 | 0 | 0 | 0.521 | 0 | 0 | 0 | 0 | 0 | 0 | 11.9 | 14.638 | 19.425 | 0 | 0 | 0 | 0 | 0 | 0 | -0.001 | 0 | 0 | 0 | 0 | 41.1 | 0.93 | 260 | 0 | 0 | 0 | 0 | 0 | 0 | 3.087 | 4.795 | 4.088 | 0 | 0 | 0.07 | 1 | 1 | 0
2021-10-11 03:00 | 0 | 106.8 | 78.7 | 1 | 3.4 | 21.19 | 100 | 100 | 0 | 0 | 0 | 0.521 | 0 | 0 | 0 | 0 | 0 | 0 | 21.791 | 27.008 | 36.654 | 0 | 0 | 0 | 0 | 0 | 0 | -0.001 | 0 | 0 | 0 | 0 | 42.54 | 0.92 | 278.07 | 0 | 0 | 0 | 0 | 9.465 | 0 | 3.249 | 4.9 | 4.177 | 0 | 0 | 0 | 1 | 1 | 0
2021-10-11 04:00 | 0 | 109.8 | 82.95 | 1 | 4.5 | 21.79 | 100 | 100 | 0 | 0 | 0 | 0.521 | 0 | 0 | 0 | 0 | 0 | 0 | 23.165 | 28.47 | 37.683 | 0 | 0 | 0 | 0 | 0 | 0 | -0.001 | 0 | 0 | 0 | 0 | 40.93 | 0.93 | 296.38 | 0 | 0 | 0 | 0 | 9.59 | 0 | 3.847 | 5.251 | 4.477 | 0 | 0 | 0 | 1 | 1 | 0
2021-10-11 05:00 | 0 | 169.5 | 136.09 | 1 | 5.7 | 22.04 | 100 | 100 | 0 | 0 | 0 | 0.521 | 0 | 0 | 0 | 0 | 0 | 0 | 38.744 | 46.707 | 58.172 | 0 | 0 | 0 | 0 | 0 | 0 | -0.001 | 0 | 0 | 0 | 0 | 36.59 | 0.94 | 340.42 | 0 | 0 | 0 | 0 | 23.062 | 0 | 4.961 | 5.787 | 4.933 | 0 | 0 | 0 | 1 | 1 | 0
2021-10-11 06:00 | 0 | 69.8 | 60.33 | 1 | 6.6 | 21.96 | 100 | 100 | 0 | 0 | 0 | 0.521 | 0 | 0 | 0 | 0 | 0 | 0 | 17.543 | 20.705 | 23.955 | 0 | 0 | 0 | 0 | 0 | 0 | -0.001 | 0 | 0 | 0 | 0 | 30.2 | 0.96 | 339.14 | 0 | 0 | 0 | 0 | -0.669 | 0 | 6.424 | 6.363 | 5.425 | 0 | 0 | 0 | 1 | 1 | 0
2021-10-11 07:00 | 0 | 202.3 | 186.95 | 1 | 6.7 | 21.75 | 100 | 100 | 0 | 0 | 0 | 0.521 | 0 | 0 | 0 | 0 | 0 | 0 | 51.215 | 64.161 | 69.429 | 0 | 0 | 0 | 0 | 0 | 0 | -0.001 | 0 | 0 | 0 | 0 | 22.46 | 0.98 | 398.46 | 0 | 0 | 0 | 0 | 31.065 | 0 | 7.637 | 6.755 | 5.758 | 0 | 0 | 0 | 1 | 1 | 0
2021-10-11 08:00 | 0 | 158.3 | 153.6 | 1 | 6.3 | 21.46 | 100 | 100 | 0 | 0 | 0 | 0.521 | 0 | 0 | 0 | 0 | 0 | 0 | 16.549 | 52.717 | 54.329 | 0 | 0 | 0 | 0 | 0 | 0 | -0.001 | 0 | 0 | 0 | 0 | 13.99 | 0.99 | 384.41 | 0 | 0 | 0 | 0 | -7.358 | 0 | 10.112 | 7.447 | 6.348 | 0 | 0 | 0 | 1 | 1 | 0
2021-10-11 09:00 | 0 | 0 | 0 | 1 | 6 | 21.09 | 100 | 100 | 0 | 0 | 0 | 0 | 0 | 0 | 0 | 0 | 0 | 0 | 0 | 0 | 0 | 0 | 0 | 0 | 0 | 0 | 0 | -0.001 | 0 | 0 | 0 | 0 | 9.63 | 1 | 343.61 | 0 | 0 | 0 | 0 | -21.368 | 0 | 8.417 | 6.991 | 5.96 | 0 | 0 | 0 | 2 | 2 | 0
2021-10-11 10:00 | 0 | 0 | 0 | 0 | 5.8 | 20.69 | 100 | 100 | 0 | 0 | 0 | 0 | 0 | 0 | 0 | 0 | 0 | 0 | 0 | 0 | 0 | 0 | 0 | 0 | 0 | 0 | 0 | -0.001 | 0 | 0 | 0 | 0 | 0 | 0 | 309.97 | 0 | 0 | 0 | 0 | -17.616 | 0 | 6.07 | 6.233 | 5.313 | 0 | 0 | 0 | 1 | 1 | 0
2021-10-11 11:00 | 0 | 0 | 0 | 0 | 5 | 20.51 | 100 | 100 | 0 | 0 | 0 | 0 | 0 | 0 | 0 | 0 | 0 | 0 | 0 | 0 | 0 | 0 | 0 | 0 | 0 | 0 | 0 | -0.001 | 0 | 0 | 0 | 0 | 0 | 0 | 281.5 | 0 | 0 | 0 | 0 | -14.912 | 0 | 4.539 | 5.599 | 4.773 | 0 | 0 | 0 | 1 | 1 | 0
2021-10-11 12:00 | 0 | 0 | 0 | 0 | 3.9 | 19.8 | 100 | 100 | 0 | 0 | 0 | 0 | 0 | 0 | 0 | 0 | 0 | 0 | 0 | 0 | 0 | 0 | 0 | 0 | 0 | 0 | 0 | -0.001 | 0 | 0 | 0 | 0 | 0 | 0 | 260 | 0 | 0 | 0 | 0 | -6.614 | 0 | 3.529 | 5.07 | 4.322 | 0 | 0 | 6.307 | 1 | 1 | 0
2021-10-11 13:00 | 0 | 0 | 0 | 0 | 2.6 | 19.46 | 100 | 100 | 0 | 0 | 0 | 0 | 0 | 0 | 0 | 0 | 0 | 0 | 0 | 0 | 0 | 0 | 0 | 0 | 0 | 0 | 0 | -0.001 | 0 | 0 | 0 | 0 | 0 | 0 | 260 | 0 | 0 | 0 | 0 | 0 | 0 | 3.114 | 4.813 | 4.103 | 0 | 0 | 12.03 | 1 | 1 | 0
2021-10-11 14:00 | 0 | 0 | 0 | 0 | 1.7 | 19.08 | 100 | 100 | 0 | 0 | 0 | 0 | 0 | 0 | 0 | 0 | 0 | 0 | 0 | 0 | 0 | 0 | 0 | 0 | 0 | 0 | 0 | -0.001 | 0 | 0 | 0 | 0 | 0 | 0 | 260 | 0 | 0 | 0 | 0 | 0 | 0 | 3.126 | 4.82 | 4.109 | 0 | 0 | 12.055 | 1 | 1 | 0
2021-10-11 15:00 | 0 | 0 | 0 | 0 | 1.9 | 18.52 | 100 | 100 | 0 | 0 | 0 | 0 | 0 | 0 | 0 | 0 | 0 | 0 | 0 | 0 | 0 | 0 | 0 | 0 | 0 | 0 | 0 | -0.001 | 0 | 0 | 0 | 0 | 0 | 0 | 260 | 0 | 0 | 0 | 0 | 0 | 0 | 3.143 | 4.832 | 4.119 | 0 | 0 | 12.093 | 1 | 1 | 0
2021-10-11 16:00 | 0 | 0 | 0 | 0 | 2.7 | 17.98 | 100 | 100 | 0 | 0 | 0 | 0 | 0 | 0 | 0 | 0 | 0 | 0 | 0 | 0 | 0 | 0 | 0 | 0 | 0 | 0 | 0 | -0.001 | 0 | 0 | 0 | 0 | 0 | 0 | 260 | 0 | 0 | 0 | 0 | 0 | 0 | 3.159 | 4.842 | 4.128 | 0 | 0 | 12.13 | 1 | 1 | 0
2021-10-11 17:00 | 0 | 0 | 0 | 0 | 3.2 | 17.45 | 100 | 100 | 0 | 0 | 0 | 0 | 0 | 0 | 0 | 0 | 0 | 0 | 0 | 0 | 0 | 0 | 0 | 0 | 0 | 0 | 0 | -0.001 | 0 | 0 | 0 | 0 | 0 | 0 | 260 | 0 | 0 | 0 | 0 | 0 | 0 | 3.175 | 4.853 | 4.137 | 0 | 0 | 12.166 | 1 | 1 | 0
2021-10-11 18:00 | 0 | 0 | 0 | 0 | 3.1 | 17.24 | 100 | 100 | 0 | 0 | 0 | 0 | 0 | 0 | 0 | 0 | 0 | 0 | 0 | 0 | 0 | 0 | 0 | 0 | 0 | 0 | 0 | -0.001 | 0 | 0 | 0 | 0 | 0 | 0 | 260 | 0 | 0 | 0 | 0 | 0 | 0 | 3.182 | 4.857 | 4.141 | 0 | 0 | 12.18 | 1 | 1 | 0
2021-10-11 19:00 | 0 | 0 | 0 | 0 | 2.9 | 16.92 | 100 | 100 | 0 | 0 | 0 | 0 | 0 | 0 | 0 | 0 | 0 | 0 | 0 | 0 | 0 | 0 | 0 | 0 | 0 | 0 | 0 | -0.001 | 0 | 0 | 0 | 0 | 0 | 0 | 260 | 0 | 0 | 0 | 0 | 0 | 0 | 3.192 | 4.864 | 4.146 | 0 | 0 | 12.201 | 1 | 1 | 0
2021-10-11 20:00 | 0 | 0 | 0 | 0 | 2.7 | 16.39 | 100 | 100 | 0 | 0 | 0 | 0 | 0 | 0 | 0 | 0 | 0 | 0 | 0 | 0 | 0 | 0 | 0 | 0 | 0 | 0 | 0 | -0.001 | 0 | 0 | 0 | 0 | 0 | 0 | 260 | 0 | 0 | 0 | 0 | 0 | 0 | 3.208 | 4.874 | 4.155 | 0 | 0 | 12.237 | 1 | 1 | 0
2021-10-11 21:00 | 0 | 0 | 0 | 1 | 2.3 | 15.97 | 100 | 100 | 0 | 0 | 0 | 0 | 0 | 0 | 0 | 0 | 0 | 0 | 0 | 0 | 0 | 0 | 0 | 0 | 0 | 0 | 0 | -0.001 | 0 | 0 | 0 | 0 | 10.42 | 1 | 260 | 0 | 0 | 0 | 0 | 0 | 0 | 3.221 | 4.883 | 4.162 | 0 | 0 | 12.266 | 1 | 1 | 0
2021-10-11 22:00 | 0 | 156.8 | 151.6 | 1 | 1.4 | 17.13 | 100 | 100 | 0 | 0 | 0 | 0.521 | 0 | 0 | 0 | 0 | 0 | 0 | 17.863 | 52.03 | 53.814 | 0 | 0 | 0 | 0 | 0 | 0 | -0.001 | 0 | 0 | 0 | 0 | 14.79 | 0.99 | 270.38 | 0 | 0 | 0 | 0 | 5.437 | 0 | 3.295 | 4.929 | 4.202 | 0 | 0 | 0 | 2 | 2 | 0
2021-10-11 23:00 | 0 | 147 | 135.05 | 1 | 1.6 | 18.07 | 100 | 100 | 0 | 0 | 0 | 0.521 | 0 | 0 | 0 | 0 | 0 | 0 | 38.329 | 46.35 | 50.45 | 0 | 0 | 0 | 0 | 0 | 0 | -0.001 | 0 | 0 | 0 | 0 | 23.26 | 0.98 | 316.84 | 0 | 0 | 0 | 0 | 24.331 | 0 | 4.066 | 5.362 | 4.571 | 0 | 0 | 0 | 1 | 1 | 0
2021-10-12 | 0 | 175.6 | 150.59 | 1 | 1.4 | 19.1 | 100 | 100 | 0 | 0 | 0 | 0.521 | 0 | 0 | 0 | 0 | 0 | 0 | 43.694 | 51.681 | 60.266 | 0 | 0 | 0 | 0 | 0 | 0 | -0.001 | 0 | 0 | 0 | 0 | 30.96 | 0.96 | 366.1 | 0 | 0 | 0 | 0 | 25.798 | 0 | 6.24 | 6.292 | 5.364 | 0 | 0 | 0 | 1 | 1 | 0
2021-10-12 01:00 | 0 | 320.1 | 254.72 | 1 | 1.4 | 20.13 | 100 | 100 | 0 | 0 | 0 | 0.521 | 0 | 16.905 | 0 | 16.905 | 16.905 | 16.905 | 72.317 | 87.419 | 109.858 | 0 | 0 | 0 | 0 | 0 | 0 | -0.001 | 0 | 15.39 | 0 | 0 | 37.27 | 0.94 | 425 | 0 | 0 | 0 | 0 | 30.843 | 0 | 10.587 | 7.548 | 6.434 | 0 | 0 | 0 | 1 | 1 | 0
2021-10-12 02:00 | 0 | 399 | 298.91 | 1 | 1.2 | 20.85 | 100 | 100 | 0 | 0 | 0 | 0.521 | 0 | 55.348 | 0 | 55.348 | 55.348 | 55.348 | 83.235 | 102.585 | 136.937 | 0 | 0 | 0 | 0 | 0 | 0 | -0.001 | 0 | 40.42 | 0 | 0 | 41.48 | 0.92 | 425 | 0 | 0 | 0 | 0 | 0 | 0 | 12.907 | 8.086 | 6.894 | 0 | 0 | 0 | 1 | 1 | 0
2021-10-12 03:00 | 0 | 459.9 | 336.82 | 1 | 0.9 | 21.65 | 100 | 100 | 0 | 0 | 0 | 0.521 | 0 | 65.292 | 0 | 65.292 | 65.292 | 65.292 | 93.073 | 115.598 | 157.838 | 0 | 0 | 0 | 0 | 0 | 0 | -0.001 | 0 | 41.37 | 0 | 0 | 42.91 | 0.92 | 425 | 0 | 0 | 0 | 0 | 0 | 0 | 12.831 | 8.07 | 6.88 | 0 | 0 | 0 | 1 | 1 | 0
2021-10-12 04:00 | 0 | 511.1 | 384.05 | 1 | 1.1 | 22.24 | 100 | 100 | 21.706 | 21.706 | 1.228 | 0.694 | 23.628 | 0 | 0 | 79.35 | 79.35 | 79.35 | 107.053 | 131.806 | 175.41 | 0 | 0 | 0 | 0 | 0 | 0 | 79.349 | 79.35 | 45.24 | 12.37 | 100 | 41.29 | 0.92 | 425 | 0 | 0 | 0 | 0 | 0 | 0 | 12.775 | 8.059 | 6.87 | 0 | 0 | 0 | 2 | 2 | 0
2021-10-12 05:00 | 0 | 492.8 | 393.99 | 1 | 1.3 | 22.74 | 100 | 100 | 23.403 | 23.402 | 1.223 | 0.74 | 25.366 | 0 | 0 | 84.382 | 84.382 | 84.382 | 112.02 | 135.219 | 169.129 | 0 | 0 | 0 | 0 | 0 | 0 | 84.381 | 84.382 | 49.89 | 13.84 | 100 | 36.92 | 0.94 | 425 | 0 | 0 | 0 | 0 | 0 | 0 | 12.728 | 8.049 | 6.861 | 0 | 0 | 0 | 2 | 2 | 0
2021-10-12 06:00 | 0 | 635.3 | 547.42 | 1 | 1.7 | 22.88 | 100 | 100 | 38.342 | 38.341 | 2.533 | 1.305 | 42.18 | 0 | 0 | 131.429 | 131.429 | 131.429 | 159.048 | 187.875 | 218.035 | 0 | 0 | 0 | 0 | 0 | 0 | 131.428 | 131.429 | 60.28 | 17.58 | 100 | 30.49 | 0.96 | 425 | 0 | 0 | 0 | 0 | 0 | 0 | 12.714 | 8.046 | 6.859 | 0 | 0 | 0 | 2 | 2 | 0
2021-10-12 07:00 | 0 | 623.4 | 574.93 | 1 | 2.2 | 22.52 | 100 | 100 | 37.214 | 37.213 | 2.343 | 1.252 | 40.808 | 0 | 0 | 127.708 | 127.708 | 127.708 | 155.375 | 197.317 | 213.951 | 0 | 0 | 0 | 0 | 0 | 0 | 127.707 | 127.708 | 59.69 | 17.39 | 100 | 22.74 | 0.98 | 425 | 0 | 0 | 0 | 0 | 0 | 0 | 12.748 | 8.053 | 6.865 | 0 | 0 | 0 | 2 | 2 | 0
2021-10-12 08:00 | 0 | 347.1 | 336.41 | 1 | 2.1 | 21.39 | 100 | 100 | 0 | 0 | 0 | 0.521 | 0 | 7.159 | 0 | 7.159 | 7.159 | 7.159 | 34.974 | 115.455 | 119.125 | 0 | 0 | 0 | 0 | 0 | 0 | -0.001 | 0 | 6.01 | 0 | 0 | 14.26 | 0.99 | 425 | 0 | 0 | 0 | 0 | 0 | 0 | 12.855 | 8.076 | 6.884 | 0 | 0 | 0 | 2 | 2 | 0
2021-10-12 09:00 | 0 | 0 | 0 | 1 | 2.5 | 20.33 | 100 | 100 | 0 | 0 | 0 | 0 | 0 | 0 | 0 | 0 | 0 | 0 | 0 | 0 | 0 | 0 | 0 | 0 | 0 | 0 | 0 | -0.001 | 0 | 0 | 0 | 0 | 9.9 | 1 | 375.73 | 0 | 0 | 0 | 0 | -25.802 | 0 | 11.431 | 7.758 | 6.614 | 0 | 0 | 0 | 2 | 2 | 0
2021-10-12 10:00 | 0 | 0 | 0 | 0 | 2.3 | 19.31 | 100 | 100 | 0 | 0 | 0 | 0 | 0 | 0 | 0 | 0 | 0 | 0 | 0 | 0 | 0 | 0 | 0 | 0 | 0 | 0 | 0 | -0.001 | 0 | 0 | 0 | 0 | 0 | 0 | 336.23 | 0 | 0 | 0 | 0 | -20.687 | 0 | 7.976 | 6.862 | 5.85 | 0 | 0 | 0 | 1 | 1 | 0
2021-10-12 11:00 | 0 | 0 | 0 | 0 | 1.1 | 20.04 | 100 | 100 | 0 | 0 | 0 | 0 | 0 | 0 | 0 | 0 | 0 | 0 | 0 | 0 | 0 | 0 | 0 | 0 | 0 | 0 | 0 | -0.001 | 0 | 0 | 0 | 0 | 0 | 0 | 303.68 | 0 | 0 | 0 | 0 | -17.043 | 0 | 5.733 | 6.106 | 5.205 | 0 | 0 | 0 | 1 | 1 | 0
2021-10-12 12:00 | 0 | 0 | 0 | 0 | 1.2 | 18.25 | 100 | 100 | 0 | 0 | 0 | 0 | 0 | 0 | 0 | 0 | 0 | 0 | 0 | 0 | 0 | 0 | 0 | 0 | 0 | 0 | 0 | -0.001 | 0 | 0 | 0 | 0 | 0 | 0 | 275.78 | 0 | 0 | 0 | 0 | -14.609 | 0 | 4.379 | 5.523 | 4.708 | 0 | 0 | 0 | 1 | 1 | 0
2021-10-12 13:00 | 0 | 0 | 0 | 0 | 1.9 | 17.23 | 100 | 100 | 0 | 0 | 0 | 0 | 0 | 0 | 0 | 0 | 0 | 0 | 0 | 0 | 0 | 0 | 0 | 0 | 0 | 0 | 0 | -0.001 | 0 | 0 | 0 | 0 | 0 | 0 | 260 | 0 | 0 | 0 | 0 | -6.503 | 0 | 3.428 | 5.01 | 4.271 | 0 | 0 | 6.205 | 1 | 1 | 0
2021-10-12 14:00 | 0 | 0 | 0 | 0 | 2.3 | 16.86 | 100 | 100 | 0 | 0 | 0 | 0 | 0 | 0 | 0 | 0 | 0 | 0 | 0 | 0 | 0 | 0 | 0 | 0 | 0 | 0 | 0 | -0.001 | 0 | 0 | 0 | 0 | 0 | 0 | 260 | 0 | 0 | 0 | 0 | 0 | 0 | 3.193 | 4.865 | 4.147 | 0 | 0 | 12.206 | 1 | 1 | 0
2021-10-12 15:00 | 0 | 0 | 0 | 0 | 2.6 | 16.21 | 100 | 100 | 0 | 0 | 0 | 0 | 0 | 0 | 0 | 0 | 0 | 0 | 0 | 0 | 0 | 0 | 0 | 0 | 0 | 0 | 0 | -0.001 | 0 | 0 | 0 | 0 | 0 | 0 | 260 | 0 | 0 | 0 | 0 | 0 | 0 | 3.214 | 4.878 | 4.158 | 0 | 0 | 12.25 | 1 | 1 | 0
2021-10-12 16:00 | 0 | 0 | 0 | 0 | 2.5 | 15.65 | 100 | 100 | 0 | 0 | 0 | 0 | 0 | 0 | 0 | 0 | 0 | 0 | 0 | 0 | 0 | 0 | 0 | 0 | 0 | 0 | 0 | -0.001 | 0 | 0 | 0 | 0 | 0 | 0 | 260 | 0 | 0 | 0 | 0 | 0 | 0 | 3.231 | 4.889 | 4.168 | 0 | 0 | 12.288 | 1 | 1 | 0
2021-10-12 17:00 | 0 | 0 | 0 | 0 | 2.3 | 15.06 | 100 | 100 | 0 | 0 | 0 | 0 | 0 | 0 | 0 | 0 | 0 | 0 | 0 | 0 | 0 | 0 | 0 | 0 | 0 | 0 | 0 | -0.001 | 0 | 0 | 0 | 0 | 0 | 0 | 260 | 0 | 0 | 0 | 0 | 0 | 0 | 3.249 | 4.901 | 4.178 | 0 | 0 | 12.328 | 1 | 1 | 0
2021-10-12 18:00 | 0 | 0 | 0 | 0 | 1.9 | 14.66 | 100 | 100 | 0 | 0 | 0 | 0 | 0 | 0 | 0 | 0 | 0 | 0 | 0 | 0 | 0 | 0 | 0 | 0 | 0 | 0 | 0 | -0.001 | 0 | 0 | 0 | 0 | 0 | 0 | 260 | 0 | 0 | 0 | 0 | 0 | 0 | 3.262 | 4.909 | 4.185 | 0 | 0 | 12.356 | 1 | 1 | 0
2021-10-12 19:00 | 0 | 0 | 0 | 0 | 1.5 | 14.28 | 100 | 100 | 0 | 0 | 0 | 0 | 0 | 0 | 0 | 0 | 0 | 0 | 0 | 0 | 0 | 0 | 0 | 0 | 0 | 0 | 0 | -0.001 | 0 | 0 | 0 | 0 | 0 | 0 | 260 | 0 | 0 | 0 | 0 | 0 | 0 | 3.274 | 4.917 | 4.191 | 0 | 0 | 12.382 | 1 | 1 | 0
2021-10-12 20:00 | 0 | 0 | 0 | 0 | 1.5 | 13.93 | 100 | 100 | 0 | 0 | 0 | 0 | 0 | 0 | 0 | 0 | 0 | 0 | 0 | 0 | 0 | 0 | 0 | 0 | 0 | 0 | 0 | -0.001 | 0 | 0 | 0 | 0 | 0 | 0 | 260 | 0 | 0 | 0 | 0 | 0 | 0 | 3.285 | 4.924 | 4.197 | 0 | 0 | 12.406 | 1 | 1 | 0
2021-10-12 21:00 | 0 | 0 | 0 | 1 | 1.5 | 13.67 | 100 | 100 | 0 | 0 | 0 | 0 | 0 | 0 | 0 | 0 | 0 | 0 | 0 | 0 | 0 | 0 | 0 | 0 | 0 | 0 | 0 | -0.001 | 0 | 0 | 0 | 0 | 10.76 | 1 | 260 | 0 | 0 | 0 | 0 | 0 | 0 | 3.293 | 4.929 | 4.202 | 0 | 0 | 12.424 | 1 | 1 | 0
2021-10-12 22:00 | 0 | 364 | 351.37 | 1 | 1.6 | 15.57 | 100 | 100 | 0 | 0 | 0 | 0.521 | 0 | 0 | 0 | 0 | 0 | 0 | 40.572 | 120.592 | 124.925 | 0 | 0 | 0 | 0 | 0 | 0 | -0.001 | 0 | 0 | 0 | 0 | 15.13 | 0.99 | 311.62 | 0 | 0 | 0 | 0 | 27.03 | 0 | 3.837 | 5.239 | 4.466 | 0 | 0 | 0 | 2 | 2 | 0
2021-10-12 23:00 | 0 | 563.8 | 516.61 | 1 | 0.9 | 18.01 | 100 | 100 | 0 | 0 | 0 | 0.521 | 0 | 62.121 | 0 | 62.121 | 62.121 | 62.121 | 145.442 | 177.3 | 193.496 | 0 | 0 | 0 | 0 | 0 | 0 | -0.001 | 0 | 32.1 | 0 | 0 | 23.61 | 0.98 | 425 | 0 | 0 | 0 | 0 | 59.378 | 0 | 10.254 | 7.39 | 6.3 | 0 | 0 | 0 | 1 | 1 | 0
2021-10-13 | 0 | 732.9 | 626.12 | 1 | 1.2 | 19.8 | 100 | 100 | 46.667 | 46.667 | 2.119 | 1.655 | 50.441 | 0 | 0 | 153.456 | 153.456 | 153.456 | 181.482 | 214.884 | 251.531 | 0 | 0 | 0 | 0 | 0 | 0 | 153.455 | 153.456 | 61.01 | 18.55 | 100 | 31.32 | 0.96 | 425 | 0 | 0 | 0 | 0 | 0 | 0 | 13.007 | 8.107 | 6.912 | 0 | 0 | 0 | 2 | 2 | 0
2021-10-13 01:00 | 0 | 749.9 | 593.76 | 1 | 1.7 | 21.13 | 100 | 100 | 41.637 | 41.637 | 2.462 | 1.442 | 45.541 | 0 | 0 | 140.466 | 140.466 | 140.466 | 168.316 | 203.779 | 257.366 | 0 | 0 | 0 | 0 | 0 | 0 | 140.465 | 140.466 | 54.58 | 16.18 | 100 | 37.65 | 0.94 | 425 | 0 | 0 | 0 | 0 | 0 | 0 | 12.88 | 8.081 | 6.889 | 0 | 0 | 0 | 2 | 2 | 0
2021-10-13 02:00 | 0 | 795.7 | 592.58 | 1 | 1.5 | 21.98 | 100 | 100 | 40.198 | 40.197 | 2.629 | 1.388 | 44.215 | 0 | 0 | 136.945 | 136.945 | 136.945 | 164.683 | 203.372 | 273.084 | 0 | 0 | 0 | 0 | 0 | 0 | 136.944 | 136.945 | 50.15 | 14.72 | 100 | 41.86 | 0.92 | 425 | 0 | 0 | 0 | 0 | 0 | 0 | 12.799 | 8.064 | 6.874 | 0 | 0 | 0 | 2 | 2 | 0
2021-10-13 03:00 | 0 | 804.6 | 585.68 | 1 | 1.9 | 23.05 | 100 | 100 | 39.087 | 39.087 | 2.661 | 1.342 | 43.09 | 0 | 0 | 133.895 | 133.895 | 133.895 | 161.492 | 201.005 | 276.139 | 0 | 0 | 0 | 0 | 0 | 0 | 133.894 | 133.895 | 48.49 | 14.15 | 100 | 43.29 | 0.91 | 425 | 0 | 0 | 0 | 0 | 0 | 0 | 12.698 | 8.042 | 6.856 | 0 | 0 | 0 | 2 | 2 | 0
2021-10-13 04:00 | 0 | 687.3 | 513.64 | 1 | 1.9 | 23.26 | 100 | 100 | 33.321 | 33.321 | 1.868 | 1.084 | 36.273 | 0 | 0 | 115.345 | 115.345 | 115.345 | 142.914 | 176.281 | 235.881 | 0 | 0 | 0 | 0 | 0 | 0 | 115.344 | 115.345 | 48.9 | 14.13 | 100 | 41.64 | 0.92 | 425 | 0 | 0 | 0 | 0 | 0 | 0 | 12.679 | 8.038 | 6.852 | 0 | 0 | 0 | 2 | 2 | 0
2021-10-13 05:00 | 0 | 782.7 | 623.09 | 1 | 1.8 | 23.65 | 100 | 100 | 44.784 | 44.784 | 2.554 | 1.587 | 48.925 | 0 | 0 | 149.407 | 149.407 | 149.407 | 176.925 | 213.845 | 268.623 | 0 | 0 | 0 | 0 | 0 | 0 | 149.406 | 149.407 | 55.62 | 16.67 | 100 | 37.24 | 0.94 | 425 | 0 | 0 | 0 | 0 | 0 | 0 | 12.642 | 8.03 | 6.846 | 0 | 0 | 0 | 2 | 2 | 0
2021-10-13 06:00 | 0 | 698.8 | 600.29 | 1 | 1.8 | 23.56 | 100 | 100 | 43.766 | 43.765 | 2.605 | 1.543 | 47.914 | 0 | 0 | 146.729 | 146.729 | 146.729 | 174.259 | 206.018 | 239.828 | 0 | 0 | 0 | 0 | 0 | 0 | 146.728 | 146.729 | 61.18 | 18.25 | 100 | 30.79 | 0.96 | 425 | 0 | 0 | 0 | 0 | 0 | 0 | 12.65 | 8.032 | 6.847 | 0 | 0 | 0 | 2 | 2 | 0
2021-10-13 07:00 | 0 | 565.3 | 520.28 | 1 | 2 | 23.1 | 100 | 100 | 32.04 | 32.039 | 1.685 | 1.031 | 34.755 | 0 | 0 | 111.098 | 111.098 | 111.098 | 138.688 | 178.56 | 194.011 | 0 | 0 | 0 | 0 | 0 | 0 | 111.097 | 111.098 | 57.26 | 16.51 | 100 | 23.02 | 0.98 | 425 | 0 | 0 | 0 | 0 | 0 | 0 | 12.694 | 8.041 | 6.855 | 0 | 0 | 0 | 2 | 2 | 0
2021-10-13 08:00 | 0 | 365.8 | 354.1 | 1 | 1.9 | 21.79 | 100 | 100 | 0 | 0 | 0 | 0.521 | 0 | 7.726 | 0 | 7.726 | 7.726 | 7.726 | 35.488 | 121.529 | 125.543 | 0 | 0 | 0 | 0 | 0 | 0 | -0.001 | 0 | 6.15 | 0 | 0 | 14.53 | 0.99 | 425 | 0 | 0 | 0 | 0 | 0 | 0 | 12.817 | 8.068 | 6.878 | 0 | 0 | 0 | 2 | 2 | 0
2021-10-13 09:00 | 0 | 0 | 0 | 1 | 2.2 | 20.65 | 100 | 100 | 0 | 0 | 0 | 0 | 0 | 0 | 0 | 0 | 0 | 0 | 0 | 0 | 0 | 0 | 0 | 0 | 0 | 0 | 0 | -0.001 | 0 | 0 | 0 | 0 | 10.16 | 1 | 375.8 | 0 | 0 | 0 | 0 | -25.766 | 0 | 11.405 | 7.752 | 6.609 | 0 | 0 | 0 | 2 | 2 | 0
2021-10-13 10:00 | 0 | 0 | 0 | 0 | 3.2 | 19.18 | 100 | 100 | 0 | 0 | 0 | 0 | 0 | 0 | 0 | 0 | 0 | 0 | 0 | 0 | 0 | 0 | 0 | 0 | 0 | 0 | 0 | -0.001 | 0 | 0 | 0 | 0 | 0 | 0 | 336.26 | 0 | 0 | 0 | 0 | -20.707 | 0 | 7.988 | 6.866 | 5.853 | 0 | 0 | 0 | 1 | 1 | 0
2021-10-13 11:00 | 0 | 0 | 0 | 0 | 3.4 | 18.93 | 100 | 100 | 0 | 0 | 0 | 0 | 0 | 0 | 0 | 0 | 0 | 0 | 0 | 0 | 0 | 0 | 0 | 0 | 0 | 0 | 0 | -0.001 | 0 | 0 | 0 | 0 | 0 | 0 | 303.53 | 0 | 0 | 0 | 0 | -17.14 | 0 | 5.789 | 6.127 | 5.223 | 0 | 0 | 0 | 1 | 1 | 0
2021-10-13 12:00 | 0 | 0 | 0 | 0 | 3.8 | 17.84 | 100 | 100 | 0 | 0 | 0 | 0 | 0 | 0 | 0 | 0 | 0 | 0 | 0 | 0 | 0 | 0 | 0 | 0 | 0 | 0 | 0 | -0.001 | 0 | 0 | 0 | 0 | 0 | 0 | 275.6 | 0 | 0 | 0 | 0 | -14.628 | 0 | 4.389 | 5.528 | 4.712 | 0 | 0 | 0 | 1 | 1 | 0
2021-10-13 13:00 | 0 | 0 | 0 | 0 | 3.6 | 16.7 | 100 | 100 | 0 | 0 | 0 | 0 | 0 | 0 | 0 | 0 | 0 | 0 | 0 | 0 | 0 | 0 | 0 | 0 | 0 | 0 | 0 | -0.001 | 0 | 0 | 0 | 0 | 0 | 0 | 260 | 0 | 0 | 0 | 0 | -6.515 | 0 | 3.439 | 5.016 | 4.276 | 0 | 0 | 6.216 | 1 | 1 | 0
2021-10-13 14:00 | 0 | 0 | 0 | 0 | 3.1 | 16.06 | 100 | 100 | 0 | 0 | 0 | 0 | 0 | 0 | 0 | 0 | 0 | 0 | 0 | 0 | 0 | 0 | 0 | 0 | 0 | 0 | 0 | -0.001 | 0 | 0 | 0 | 0 | 0 | 0 | 260 | 0 | 0 | 0 | 0 | 0 | 0 | 3.218 | 4.881 | 4.161 | 0 | 0 | 12.26 | 1 | 1 | 0
2021-10-13 15:00 | 0 | 0 | 0 | 0 | 2.7 | 15.34 | 100 | 100 | 0 | 0 | 0 | 0 | 0 | 0 | 0 | 0 | 0 | 0 | 0 | 0 | 0 | 0 | 0 | 0 | 0 | 0 | 0 | -0.001 | 0 | 0 | 0 | 0 | 0 | 0 | 260 | 0 | 0 | 0 | 0 | 0 | 0 | 3.241 | 4.895 | 4.173 | 0 | 0 | 12.309 | 1 | 1 | 0
2021-10-13 16:00 | 0 | 0 | 0 | 0 | 2.7 | 15.07 | 100 | 100 | 0 | 0 | 0 | 0 | 0 | 0 | 0 | 0 | 0 | 0 | 0 | 0 | 0 | 0 | 0 | 0 | 0 | 0 | 0 | -0.001 | 0 | 0 | 0 | 0 | 0 | 0 | 260 | 0 | 0 | 0 | 0 | 0 | 0 | 3.249 | 4.901 | 4.178 | 0 | 0 | 12.328 | 1 | 1 | 0
2021-10-13 17:00 | 0 | 0 | 0 | 0 | 2.7 | 14.83 | 100 | 100 | 0 | 0 | 0 | 0 | 0 | 0 | 0 | 0 | 0 | 0 | 0 | 0 | 0 | 0 | 0 | 0 | 0 | 0 | 0 | -0.001 | 0 | 0 | 0 | 0 | 0 | 0 | 260 | 0 | 0 | 0 | 0 | 0 | 0 | 3.257 | 4.905 | 4.182 | 0 | 0 | 12.344 | 1 | 1 | 0
2021-10-13 18:00 | 0 | 0 | 0 | 0 | 2.4 | 14.12 | 100 | 100 | 0 | 0 | 0 | 0 | 0 | 0 | 0 | 0 | 0 | 0 | 0 | 0 | 0 | 0 | 0 | 0 | 0 | 0 | 0 | -0.001 | 0 | 0 | 0 | 0 | 0 | 0 | 260 | 0 | 0 | 0 | 0 | 0 | 0 | 3.279 | 4.92 | 4.194 | 0 | 0 | 12.393 | 1 | 1 | 0
2021-10-13 19:00 | 0 | 0 | 0 | 0 | 2 | 13.71 | 100 | 100 | 0 | 0 | 0 | 0 | 0 | 0 | 0 | 0 | 0 | 0 | 0 | 0 | 0 | 0 | 0 | 0 | 0 | 0 | 0 | -0.001 | 0 | 0 | 0 | 0 | 0 | 0 | 260 | 0 | 0 | 0 | 0 | 0 | 0 | 3.292 | 4.928 | 4.201 | 0 | 0 | 12.421 | 1 | 1 | 0
2021-10-13 20:00 | 0 | 0 | 0 | 0 | 1.9 | 13.37 | 100 | 100 | 0 | 0 | 0 | 0 | 0 | 0 | 0 | 0 | 0 | 0 | 0 | 0 | 0 | 0 | 0 | 0 | 0 | 0 | 0 | -0.001 | 0 | 0 | 0 | 0 | 0 | 0 | 260 | 0 | 0 | 0 | 0 | 0 | 0 | 3.303 | 4.935 | 4.207 | 0 | 0 | 12.444 | 1 | 1 | 0
2021-10-13 21:00 | 0 | 0 | 0 | 1 | 2 | 13.32 | 100 | 100 | 0 | 0 | 0 | 0 | 0 | 0 | 0 | 0 | 0 | 0 | 0 | 0 | 0 | 0 | 0 | 0 | 0 | 0 | 0 | -0.001 | 0 | 0 | 0 | 0 | 11.1 | 1 | 260 | 0 | 0 | 0 | 0 | 0 | 0 | 3.304 | 4.936 | 4.208 | 0 | 0 | 12.448 | 1 | 1 | 0
2021-10-13 22:00 | 0 | 371.3 | 357.84 | 1 | 1.5 | 14.41 | 100 | 100 | 0 | 0 | 0 | 0.521 | 0 | 0 | 0 | 0 | 0 | 0 | 40.466 | 122.811 | 127.43 | 0 | 0 | 0 | 0 | 0 | 0 | -0.001 | 0 | 0 | 0 | 0 | 15.47 | 0.99 | 311.27 | 0 | 0 | 0 | 0 | 26.848 | 0 | 3.875 | 5.26 | 4.484 | 0 | 0 | 0 | 2 | 2 | 0
2021-10-13 23:00 | 0 | 541.1 | 494.49 | 1 | 1.2 | 16.3 | 100 | 100 | 0 | 0 | 0 | 0.521 | 0 | 54.828 | 0 | 54.828 | 54.828 | 54.828 | 138.076 | 169.709 | 185.706 | 0 | 0 | 0 | 0 | 0 | 0 | -0.001 | 0 | 29.52 | 0 | 0 | 23.96 | 0.98 | 424.45 | 0 | 0 | 0 | 0 | 59.274 | 0 | 10.278 | 7.393 | 6.302 | 0 | 0 | 0 | 1 | 1 | 0
2021-10-14 | 0 | 655.1 | 557.52 | 1 | 1.5 | 17.99 | 100 | 100 | 39.43 | 39.43 | 2.069 | 1.332 | 42.832 | 0 | 0 | 133.233 | 133.233 | 133.233 | 161.427 | 191.341 | 224.83 | 0 | 0 | 0 | 0 | 0 | 0 | 133.232 | 133.233 | 59.26 | 17.54 | 100 | 31.67 | 0.96 | 424.45 | 0 | 0 | 0 | 0 | 0 | 0 | 13.128 | 8.133 | 6.933 | 0 | 0 | 0 | 2 | 2 | 0
2021-10-14 01:00 | 0 | 738.7 | 581.96 | 1 | 2.1 | 19.22 | 100 | 100 | 40.443 | 40.443 | 2.282 | 1.384 | 44.109 | 0 | 0 | 136.685 | 136.685 | 136.685 | 164.715 | 199.73 | 253.522 | 0 | 0 | 0 | 0 | 0 | 0 | 136.684 | 136.685 | 53.91 | 15.95 | 100 | 38.02 | 0.94 | 424.45 | 0 | 0 | 0 | 0 | 0 | 0 | 13.01 | 8.108 | 6.912 | 0 | 0 | 0 | 2 | 2 | 0
2021-10-14 02:00 | 0 | 746.1 | 552.34 | 1 | 1.8 | 20.1 | 100 | 100 | 36.609 | 36.609 | 2.079 | 1.217 | 39.906 | 0 | 0 | 125.276 | 125.276 | 125.276 | 153.189 | 189.562 | 256.062 | 0 | 0 | 0 | 0 | 0 | 0 | 125.275 | 125.276 | 48.92 | 14.3 | 100 | 42.24 | 0.92 | 424.45 | 0 | 0 | 0 | 0 | 0 | 0 | 12.926 | 8.091 | 6.897 | 0 | 0 | 0 | 2 | 2 | 0
2021-10-14 03:00 | 0 | 453 | 327.71 | 1 | 1.3 | 20.97 | 100 | 100 | 0 | 0 | 0 | 0.521 | 0 | 62.368 | 0 | 62.368 | 62.368 | 62.368 | 90.166 | 112.471 | 155.47 | 0 | 0 | 0 | 0 | 0 | 0 | -0.001 | 0 | 40.12 | 0 | 0 | 43.66 | 0.91 | 424.45 | 0 | 0 | 0 | 0 | 0 | 0 | 12.843 | 8.073 | 6.882 | 0 | 0 | 0 | 2 | 2 | 0
2021-10-14 04:00 | 0 | 625.7 | 465.04 | 1 | 0.7 | 21.57 | 100 | 100 | 29.183 | 29.183 | 1.201 | 0.916 | 31.3 | 0 | 0 | 101.431 | 101.431 | 101.431 | 129.151 | 159.601 | 214.74 | 0 | 0 | 0 | 0 | 0 | 0 | 101.43 | 101.431 | 47.23 | 13.59 | 100 | 41.99 | 0.92 | 424.45 | 0 | 0 | 0 | 0 | 0 | 0 | 12.786 | 8.061 | 6.872 | 0 | 0 | 0 | 2 | 2 | 0
2021-10-14 05:00 | 0 | 382.2 | 302.95 | 1 | 0.8 | 21.76 | 100 | 100 | 0 | 0 | 0 | 0.521 | 0 | 58.213 | 0 | 58.213 | 58.213 | 58.213 | 85.907 | 103.973 | 131.171 | 0 | 0 | 0 | 0 | 0 | 0 | -0.001 | 0 | 44.38 | 0 | 0 | 37.57 | 0.94 | 424.45 | 0 | 0 | 0 | 0 | 0 | 0 | 12.768 | 8.057 | 6.869 | 0 | 0 | 0 | 2 | 2 | 0
2021-10-14 06:00 | 0 | 472.8 | 404.89 | 1 | 1.6 | 21.88 | 100 | 100 | 25.32 | 25.32 | 1.109 | 0.792 | 27.222 | 0 | 0 | 89.757 | 89.757 | 89.757 | 117.436 | 138.957 | 162.265 | 0 | 0 | 0 | 0 | 0 | 0 | 89.756 | 89.757 | 55.32 | 15.6 | 100 | 31.09 | 0.96 | 424.45 | 0 | 0 | 0 | 0 | 0 | 0 | 12.757 | 8.055 | 6.867 | 0 | 0 | 0 | 2 | 2 | 0
2021-10-14 07:00 | 0 | 570.2 | 523.7 | 1 | 2.2 | 21.42 | 100 | 100 | 31.753 | 31.753 | 1.57 | 1.017 | 34.339 | 0 | 0 | 109.942 | 109.942 | 109.942 | 137.681 | 179.735 | 195.693 | 0 | 0 | 0 | 0 | 0 | 0 | 109.941 | 109.942 | 56.18 | 16.23 | 100 | 23.3 | 0.98 | 424.45 | 0 | 0 | 0 | 0 | 0 | 0 | 12.8 | 8.064 | 6.875 | 0 | 0 | 0 | 2 | 2 | 0
2021-10-14 08:00 | 0 | 344.8 | 333.37 | 1 | 2.1 | 20.22 | 100 | 100 | 0 | 0 | 0 | 0.521 | 0 | 4.275 | 0 | 4.275 | 4.275 | 4.275 | 32.173 | 114.412 | 118.335 | 0 | 0 | 0 | 0 | 0 | 0 | -0.001 | 0 | 3.61 | 0 | 0 | 14.79 | 0.99 | 424.45 | 0 | 0 | 0 | 0 | 0 | 0 | 12.914 | 8.088 | 6.895 | 0 | 0 | 0 | 2 | 2 | 0
2021-10-14 09:00 | 0 | 0 | 0 | 1 | 2.2 | 19.14 | 100 | 100 | 0 | 0 | 0 | 0 | 0 | 0 | 0 | 0 | 0 | 0 | 0 | 0 | 0 | 0 | 0 | 0 | 0 | 0 | 0 | -0.001 | 0 | 0 | 0 | 0 | 10.43 | 1 | 375.04 | 0 | 0 | 0 | 0 | -25.876 | 0 | 11.483 | 7.77 | 6.624 | 0 | 0 | 0 | 2 | 2 | 0
2021-10-14 10:00 | 0 | 0 | 0 | 0 | 2.9 | 18.37 | 100 | 100 | 0 | 0 | 0 | 0 | 0 | 0 | 0 | 0 | 0 | 0 | 0 | 0 | 0 | 0 | 0 | 0 | 0 | 0 | 0 | -0.001 | 0 | 0 | 0 | 0 | 0 | 0 | 335.49 | 0 | 0 | 0 | 0 | -20.712 | 0 | 7.991 | 6.867 | 5.854 | 0 | 0 | 0 | 1 | 1 | 0
2021-10-14 11:00 | 0 | 0 | 0 | 0 | 2.6 | 17.7 | 100 | 100 | 0 | 0 | 0 | 0 | 0 | 0 | 0 | 0 | 0 | 0 | 0 | 0 | 0 | 0 | 0 | 0 | 0 | 0 | 0 | -0.001 | 0 | 0 | 0 | 0 | 0 | 0 | 302.69 | 0 | 0 | 0 | 0 | -17.178 | 0 | 5.812 | 6.136 | 5.231 | 0 | 0 | 0 | 1 | 1 | 0
2021-10-14 12:00 | 0 | 0 | 0 | 0 | 2 | 17.03 | 100 | 100 | 0 | 0 | 0 | 0 | 0 | 0 | 0 | 0 | 0 | 0 | 0 | 0 | 0 | 0 | 0 | 0 | 0 | 0 | 0 | -0.001 | 0 | 0 | 0 | 0 | 0 | 0 | 274.76 | 0 | 0 | 0 | 0 | -14.626 | 0 | 4.387 | 5.527 | 4.712 | 0 | 0 | 0 | 1 | 1 | 0
2021-10-14 13:00 | 0 | 0 | 0 | 0 | 1.6 | 16.52 | 100 | 100 | 0 | 0 | 0 | 0 | 0 | 0 | 0 | 0 | 0 | 0 | 0 | 0 | 0 | 0 | 0 | 0 | 0 | 0 | 0 | -0.001 | 0 | 0 | 0 | 0 | 0 | 0 | 260 | 0 | 0 | 0 | 0 | -6.492 | 0 | 3.418 | 5.004 | 4.266 | 0 | 0 | 6.195 | 1 | 1 | 0
2021-10-14 14:00 | 0 | 0 | 0 | 0 | 2.1 | 16.06 | 100 | 100 | 0 | 0 | 0 | 0 | 0 | 0 | 0 | 0 | 0 | 0 | 0 | 0 | 0 | 0 | 0 | 0 | 0 | 0 | 0 | -0.001 | 0 | 0 | 0 | 0 | 0 | 0 | 260 | 0 | 0 | 0 | 0 | 0 | 0 | 3.218 | 4.881 | 4.161 | 0 | 0 | 12.26 | 1 | 1 | 0
2021-10-14 15:00 | 0 | 0 | 0 | 0 | 2.6 | 15.3 | 100 | 100 | 0 | 0 | 0 | 0 | 0 | 0 | 0 | 0 | 0 | 0 | 0 | 0 | 0 | 0 | 0 | 0 | 0 | 0 | 0 | -0.001 | 0 | 0 | 0 | 0 | 0 | 0 | 260 | 0 | 0 | 0 | 0 | 0 | 0 | 3.242 | 4.896 | 4.174 | 0 | 0 | 12.312 | 1 | 1 | 0
2021-10-14 16:00 | 0 | 0 | 0 | 0 | 3 | 14.87 | 100 | 100 | 0 | 0 | 0 | 0 | 0 | 0 | 0 | 0 | 0 | 0 | 0 | 0 | 0 | 0 | 0 | 0 | 0 | 0 | 0 | -0.001 | 0 | 0 | 0 | 0 | 0 | 0 | 260 | 0 | 0 | 0 | 0 | 0 | 0 | 3.255 | 4.905 | 4.181 | 0 | 0 | 12.341 | 1 | 1 | 0
2021-10-14 17:00 | 0 | 0 | 0 | 0 | 3.2 | 14.39 | 100 | 100 | 0 | 0 | 0 | 0 | 0 | 0 | 0 | 0 | 0 | 0 | 0 | 0 | 0 | 0 | 0 | 0 | 0 | 0 | 0 | -0.001 | 0 | 0 | 0 | 0 | 0 | 0 | 260 | 0 | 0 | 0 | 0 | 0 | 0 | 3.271 | 4.914 | 4.189 | 0 | 0 | 12.374 | 1 | 1 | 0
2021-10-14 18:00 | 0 | 0 | 0 | 0 | 3.2 | 14 | 100 | 100 | 0 | 0 | 0 | 0 | 0 | 0 | 0 | 0 | 0 | 0 | 0 | 0 | 0 | 0 | 0 | 0 | 0 | 0 | 0 | -0.001 | 0 | 0 | 0 | 0 | 0 | 0 | 260 | 0 | 0 | 0 | 0 | 0 | 0 | 3.283 | 4.922 | 4.196 | 0 | 0 | 12.401 | 1 | 1 | 0
2021-10-14 19:00 | 0 | 0 | 0 | 0 | 3.2 | 13.76 | 100 | 100 | 0 | 0 | 0 | 0 | 0 | 0 | 0 | 0 | 0 | 0 | 0 | 0 | 0 | 0 | 0 | 0 | 0 | 0 | 0 | -0.001 | 0 | 0 | 0 | 0 | 0 | 0 | 260 | 0 | 0 | 0 | 0 | 0 | 0 | 3.29 | 4.927 | 4.2 | 0 | 0 | 12.417 | 1 | 1 | 0
2021-10-14 20:00 | 0 | 0 | 0 | 0 | 3 | 13.34 | 100 | 100 | 0 | 0 | 0 | 0 | 0 | 0 | 0 | 0 | 0 | 0 | 0 | 0 | 0 | 0 | 0 | 0 | 0 | 0 | 0 | -0.001 | 0 | 0 | 0 | 0 | 0 | 0 | 260 | 0 | 0 | 0 | 0 | 0 | 0 | 3.304 | 4.935 | 4.207 | 0 | 0 | 12.446 | 1 | 1 | 0
2021-10-14 21:00 | 0 | 0 | 0 | 1 | 2.8 | 13.12 | 100 | 100 | 0 | 0 | 0 | 0 | 0 | 0 | 0 | 0 | 0 | 0 | 0 | 0 | 0 | 0 | 0 | 0 | 0 | 0 | 0 | -0.001 | 0 | 0 | 0 | 0 | 11.44 | 0.99 | 260 | 0 | 0 | 0 | 0 | 0 | 0 | 3.311 | 4.94 | 4.211 | 0 | 0 | 12.462 | 1 | 1 | 0
2021-10-14 22:00 | 0 | 238.4 | 229.38 | 1 | 2.6 | 13.79 | 100 | 100 | 0 | 0 | 0 | 0.521 | 0 | 0 | 0 | 0 | 0 | 0 | 25.389 | 78.724 | 81.819 | 0 | 0 | 0 | 0 | 0 | 0 | -0.001 | 0 | 0 | 0 | 0 | 15.81 | 0.99 | 283.7 | 0 | 0 | 0 | 0 | 12.412 | 0 | 3.555 | 5.086 | 4.336 | 0 | 0 | 0 | 2 | 2 | 0
2021-10-14 23:00 | 0 | 430.4 | 392.27 | 1 | 2.6 | 15.43 | 100 | 100 | 0 | 0 | 0 | 0.521 | 0 | 15.418 | 0 | 15.418 | 15.418 | 15.418 | 108.62 | 134.628 | 147.713 | 0 | 0 | 0 | 0 | 0 | 0 | -0.001 | 0 | 10.44 | 0 | 0 | 24.3 | 0.98 | 425 | 0 | 0 | 0 | 0 | 73.997 | 0 | 7.112 | 6.528 | 5.565 | 0 | 0 | 0 | 1 | 1 | 0
2021-10-15 | 0 | 555.5 | 470.94 | 1 | 2.7 | 17.64 | 100 | 100 | 31.296 | 31.296 | 1.315 | 0.992 | 33.603 | 0 | 0 | 107.898 | 107.898 | 107.898 | 136.212 | 161.627 | 190.648 | 0 | 0 | 0 | 0 | 0 | 0 | 107.897 | 107.898 | 56.6 | 16.42 | 100 | 32.03 | 0.96 | 425 | 0 | 0 | 0 | 0 | 0 | 0 | 13.215 | 8.151 | 6.948 | 0 | 0 | 0 | 2 | 2 | 0
2021-10-15 01:00 | 0 | 638.4 | 500.41 | 1 | 2.7 | 18.99 | 100 | 100 | 32.835 | 32.834 | 1.632 | 1.058 | 35.524 | 0 | 0 | 113.276 | 113.276 | 113.276 | 141.409 | 171.741 | 219.099 | 0 | 0 | 0 | 0 | 0 | 0 | 113.275 | 113.276 | 51.7 | 14.99 | 100 | 38.39 | 0.94 | 425 | 0 | 0 | 0 | 0 | 0 | 0 | 13.084 | 8.124 | 6.925 | 0 | 0 | 0 | 2 | 2 | 0
2021-10-15 02:00 | 0 | 718.1 | 528.43 | 1 | 2.4 | 20.32 | 100 | 100 | 34.326 | 34.326 | 1.887 | 1.123 | 37.336 | 0 | 0 | 118.3 | 118.3 | 118.3 | 146.256 | 181.356 | 246.452 | 0 | 0 | 0 | 0 | 0 | 0 | 118.299 | 118.3 | 48 | 13.93 | 100 | 42.62 | 0.92 | 425 | 0 | 0 | 0 | 0 | 0 | 0 | 12.957 | 8.097 | 6.903 | 0 | 0 | 0 | 2 | 2 | 0
2021-10-15 03:00 | 0 | 745.7 | 536.11 | 1 | 2.2 | 21.25 | 100 | 100 | 34.63 | 34.63 | 1.957 | 1.137 | 37.723 | 0 | 0 | 119.345 | 119.345 | 119.345 | 147.179 | 183.994 | 255.924 | 0 | 0 | 0 | 0 | 0 | 0 | 119.344 | 119.345 | 46.63 | 13.53 | 100 | 44.03 | 0.91 | 425 | 0 | 0 | 0 | 0 | 0 | 0 | 12.869 | 8.078 | 6.887 | 0 | 0 | 0 | 2 | 2 | 0
2021-10-15 04:00 | 0 | 669.3 | 494.69 | 1 | 1.9 | 21.77 | 100 | 100 | 31.568 | 31.567 | 1.555 | 1.009 | 34.132 | 0 | 0 | 109.361 | 109.361 | 109.361 | 137.127 | 169.778 | 229.704 | 0 | 0 | 0 | 0 | 0 | 0 | 109.36 | 109.361 | 47.61 | 13.74 | 100 | 42.34 | 0.92 | 425 | 0 | 0 | 0 | 0 | 0 | 0 | 12.819 | 8.068 | 6.878 | 0 | 0 | 0 | 2 | 2 | 0
2021-10-15 05:00 | 0 | 350.8 | 276.85 | 1 | 1.5 | 22.21 | 100 | 100 | 0 | 0 | 0 | 0.521 | 0 | 50.694 | 0 | 50.694 | 50.694 | 50.694 | 78.401 | 95.016 | 120.395 | 0 | 0 | 0 | 0 | 0 | 0 | -0.001 | 0 | 42.11 | 0 | 0 | 37.89 | 0.94 | 425 | 0 | 0 | 0 | 0 | 0 | 0 | 12.778 | 8.059 | 6.87 | 0 | 0 | 0 | 2 | 2 | 0
2021-10-15 06:00 | 0 | 324.1 | 276.68 | 1 | 1.4 | 22.37 | 100 | 100 | 0 | 0 | 0 | 0.521 | 0 | 52.494 | 0 | 52.494 | 52.494 | 52.494 | 80.18 | 94.956 | 111.231 | 0 | 0 | 0 | 0 | 0 | 0 | -0.001 | 0 | 47.19 | 0 | 0 | 31.39 | 0.96 | 425 | 0 | 0 | 0 | 0 | 0 | 0 | 12.762 | 8.056 | 6.868 | 0 | 0 | 0 | 1 | 1 | 0
2021-10-15 07:00 | 0 | 209.6 | 192.11 | 1 | 1.4 | 21.79 | 100 | 100 | 0 | 0 | 0 | 0.521 | 0 | 22.042 | 0 | 22.042 | 22.042 | 22.042 | 49.805 | 65.931 | 71.935 | 0 | 0 | 0 | 0 | 0 | 0 | -0.001 | 0 | 30.64 | 0 | 0 | 23.58 | 0.98 | 425 | 0 | 0 | 0 | 0 | 0 | 0 | 12.817 | 8.068 | 6.878 | 0 | 0 | 0 | 1 | 1 | 0
2021-10-15 08:00 | 0 | 42.6 | 41.14 | 1 | 1 | 20.79 | 100 | 100 | 0 | 0 | 0 | 0.521 | 0 | 0 | 0 | 0 | 0 | 0 | 3.819 | 14.118 | 14.62 | 0 | 0 | 0 | 0 | 0 | 0 | -0.001 | 0 | 0 | 0 | 0 | 15.06 | 0.99 | 382.58 | 0 | 0 | 0 | 0 | -22.214 | 0 | 11.591 | 7.796 | 6.646 | 0 | 0 | 0 | 1 | 1 | 0
2021-10-15 09:00 | 0 | 0 | 0 | 1 | 1.5 | 19.77 | 100 | 100 | 0 | 0 | 0 | 0 | 0 | 0 | 0 | 0 | 0 | 0 | 0 | 0 | 0 | 0 | 0 | 0 | 0 | 0 | 0 | -0.001 | 0 | 0 | 0 | 0 | 10.7 | 1 | 341.88 | 0 | 0 | 0 | 0 | -21.317 | 0 | 8.384 | 6.981 | 5.952 | 0 | 0 | 0 | 2 | 2 | 0
2021-10-15 10:00 | 0 | 0 | 0 | 0 | 2.1 | 19.4 | 100 | 100 | 0 | 0 | 0 | 0 | 0 | 0 | 0 | 0 | 0 | 0 | 0 | 0 | 0 | 0 | 0 | 0 | 0 | 0 | 0 | -0.001 | 0 | 0 | 0 | 0 | 0 | 0 | 308.31 | 0 | 0 | 0 | 0 | -17.578 | 0 | 6.047 | 6.224 | 5.306 | 0 | 0 | 0 | 1 | 1 | 0
2021-10-15 11:00 | 0 | 0 | 0 | 0 | 2.4 | 18.94 | 100 | 100 | 0 | 0 | 0 | 0 | 0 | 0 | 0 | 0 | 0 | 0 | 0 | 0 | 0 | 0 | 0 | 0 | 0 | 0 | 0 | -0.001 | 0 | 0 | 0 | 0 | 0 | 0 | 279.85 | 0 | 0 | 0 | 0 | -14.905 | 0 | 4.536 | 5.598 | 4.772 | 0 | 0 | 0 | 1 | 1 | 0
2021-10-15 12:00 | 0 | 0 | 0 | 0 | 2.6 | 18.53 | 100 | 100 | 0 | 0 | 0 | 0 | 0 | 0 | 0 | 0 | 0 | 0 | 0 | 0 | 0 | 0 | 0 | 0 | 0 | 0 | 0 | -0.001 | 0 | 0 | 0 | 0 | 0 | 0 | 260 | 0 | 0 | 0 | 0 | -6.601 | 0 | 3.516 | 5.063 | 4.316 | 0 | 0 | 6.294 | 1 | 1 | 0
2021-10-15 13:00 | 0 | 0 | 0 | 0 | 2.3 | 18.14 | 100 | 100 | 0 | 0 | 0 | 0 | 0 | 0 | 0 | 0 | 0 | 0 | 0 | 0 | 0 | 0 | 0 | 0 | 0 | 0 | 0 | -0.001 | 0 | 0 | 0 | 0 | 0 | 0 | 260 | 0 | 0 | 0 | 0 | 0 | 0 | 3.154 | 4.839 | 4.125 | 0 | 0 | 12.119 | 1 | 1 | 0
2021-10-15 14:00 | 0 | 0 | 0 | 0 | 2.1 | 17.72 | 100 | 100 | 0 | 0 | 0 | 0 | 0 | 0 | 0 | 0 | 0 | 0 | 0 | 0 | 0 | 0 | 0 | 0 | 0 | 0 | 0 | -0.001 | 0 | 0 | 0 | 0 | 0 | 0 | 260 | 0 | 0 | 0 | 0 | 0 | 0 | 3.167 | 4.848 | 4.133 | 0 | 0 | 12.147 | 1 | 1 | 0
2021-10-15 15:00 | 0 | 0 | 0 | 0 | 2.4 | 17.38 | 100 | 100 | 0 | 0 | 0 | 0 | 0 | 0 | 0 | 0 | 0 | 0 | 0 | 0 | 0 | 0 | 0 | 0 | 0 | 0 | 0 | -0.001 | 0 | 0 | 0 | 0 | 0 | 0 | 260 | 0 | 0 | 0 | 0 | 0 | 0 | 3.177 | 4.854 | 4.138 | 0 | 0 | 12.17 | 1 | 1 | 0
2021-10-15 16:00 | 0 | 0 | 0 | 0 | 2.7 | 16.98 | 100 | 100 | 0 | 0 | 0 | 0 | 0 | 0 | 0 | 0 | 0 | 0 | 0 | 0 | 0 | 0 | 0 | 0 | 0 | 0 | 0 | -0.001 | 0 | 0 | 0 | 0 | 0 | 0 | 260 | 0 | 0 | 0 | 0 | 0 | 0 | 3.19 | 4.862 | 4.145 | 0 | 0 | 12.197 | 1 | 1 | 0
2021-10-15 17:00 | 0 | 0 | 0 | 0 | 3.2 | 16.7 | 100 | 100 | 0 | 0 | 0 | 0 | 0 | 0 | 0 | 0 | 0 | 0 | 0 | 0 | 0 | 0 | 0 | 0 | 0 | 0 | 0 | -0.001 | 0 | 0 | 0 | 0 | 0 | 0 | 260 | 0 | 0 | 0 | 0 | 0 | 0 | 3.198 | 4.868 | 4.15 | 0 | 0 | 12.216 | 1 | 1 | 0
2021-10-15 18:00 | 0 | 0 | 0 | 0 | 3.4 | 16.52 | 100 | 100 | 0 | 0 | 0 | 0 | 0 | 0 | 0 | 0 | 0 | 0 | 0 | 0 | 0 | 0 | 0 | 0 | 0 | 0 | 0 | -0.001 | 0 | 0 | 0 | 0 | 0 | 0 | 260 | 0 | 0 | 0 | 0 | 0 | 0 | 3.204 | 4.872 | 4.153 | 0 | 0 | 12.229 | 1 | 1 | 0
2021-10-15 19:00 | 0 | 0 | 0 | 0 | 3.6 | 16.38 | 100 | 100 | 0 | 0 | 0 | 0 | 0 | 0 | 0 | 0 | 0 | 0 | 0 | 0 | 0 | 0 | 0 | 0 | 0 | 0 | 0 | -0.001 | 0 | 0 | 0 | 0 | 0 | 0 | 260 | 0 | 0 | 0 | 0 | 0 | 0 | 3.208 | 4.874 | 4.155 | 0 | 0 | 12.238 | 1 | 1 | 0
2021-10-15 20:00 | 0 | 0 | 0 | 0 | 3.8 | 16.07 | 100 | 100 | 0 | 0 | 0 | 0 | 0 | 0 | 0 | 0 | 0 | 0 | 0 | 0 | 0 | 0 | 0 | 0 | 0 | 0 | 0 | -0.001 | 0 | 0 | 0 | 0 | 0 | 0 | 260 | 0 | 0 | 0 | 0 | 0 | 0 | 3.218 | 4.881 | 4.161 | 0 | 0 | 12.259 | 1 | 1 | 0
2021-10-15 21:00 | 0 | 0 | 0 | 1 | 3.6 | 15.83 | 100 | 100 | 0 | 0 | 0 | 0 | 0 | 0 | 0 | 0 | 0 | 0 | 0 | 0 | 0 | 0 | 0 | 0 | 0 | 0 | 0 | -0.001 | 0 | 0 | 0 | 0 | 11.77 | 0.99 | 260 | 0 | 0 | 0 | 0 | 0 | 0 | 3.225 | 4.885 | 4.165 | 0 | 0 | 12.276 | 1 | 1 | 0
2021-10-15 22:00 | 0 | 3.2 | 3.07 | 1 | 3 | 15.98 | 100 | 100 | 0 | 0 | 0 | 0.521 | 0 | 0 | 0 | 0 | 0 | 0 | 0.333 | 1.055 | 1.098 | 0 | 0 | 0 | 0 | 0 | 0 | -0.001 | 0 | 0 | 0 | 0 | 16.14 | 0.99 | 260 | 0 | 0 | 0 | 0 | 0 | 0 | 3.221 | 4.882 | 4.162 | 0 | 0 | 11.933 | 2 | 2 | 0
2021-10-15 23:00 | 0 | 1.2 | 1.09 | 1 | 3.8 | 16.03 | 100 | 100 | 0 | 0 | 0 | 0.521 | 0 | 0 | 0 | 0 | 0 | 0 | 0.299 | 0.374 | 0.412 | 0 | 0 | 0 | 0 | 0 | 0 | -0.001 | 0 | 0 | 0 | 0 | 24.64 | 0.98 | 260 | 0 | 0 | 0 | 0 | 0 | 0 | 3.219 | 4.881 | 4.161 | 0 | 0 | 11.963 | 1 | 1 | 0
2021-10-16 | 0 | 0.7 | 0.59 | 1 | 4.4 | 16.06 | 100 | 100 | 0 | 0 | 0 | 0.521 | 0 | 0 | 0 | 0 | 0 | 0 | 0.171 | 0.203 | 0.24 | 0 | 0 | 0 | 0 | 0 | 0 | -0.001 | 0 | 0 | 0 | 0 | 32.38 | 0.96 | 260 | 0 | 0 | 0 | 0 | 0 | 0 | 3.218 | 4.881 | 4.161 | 0 | 0 | 12.089 | 1 | 1 | 0
2021-10-16 01:00 | 0 | 5.3 | 4.13 | 1 | 4.5 | 16.14 | 100 | 100 | 0 | 0 | 0 | 0.521 | 0 | 0 | 0 | 0 | 0 | 0 | 1.166 | 1.419 | 1.819 | 0 | 0 | 0 | 0 | 0 | 0 | -0.001 | 0 | 0 | 0 | 0 | 38.75 | 0.94 | 260 | 0 | 0 | 0 | 0 | 0 | 0 | 3.216 | 4.879 | 4.16 | 0 | 0 | 11.088 | 1 | 1 | 0
2021-10-16 02:00 | 0 | 3 | 2.19 | 1 | 4.8 | 16.36 | 100 | 100 | 0 | 0 | 0 | 0.521 | 0 | 0 | 0 | 0 | 0 | 0 | 0.606 | 0.753 | 1.03 | 0 | 0 | 0 | 0 | 0 | 0 | -0.001 | 0 | 0 | 0 | 0 | 42.99 | 0.92 | 260 | 0 | 0 | 0 | 0 | 0 | 0 | 3.209 | 4.875 | 4.156 | 0 | 0 | 11.633 | 1 | 1 | 0
2021-10-16 03:00 | 0 | 0 | 0 | 1 | 4.9 | 16.72 | 100 | 100 | 0 | 0 | 0 | 0 | 0 | 0 | 0 | 0 | 0 | 0 | 0 | 0 | 0 | 0 | 0 | 0 | 0 | 0 | 0 | -0.001 | 0 | 0 | 0 | 0 | 44.4 | 0.91 | 260 | 0 | 0 | 0 | 0 | 0 | 0 | 3.198 | 4.868 | 4.15 | 0 | 0 | 12.215 | 2 | 2 | 0
2021-10-16 04:00 | 0 | 0 | 0 | 1 | 4.9 | 16.64 | 100 | 100 | 0 | 0 | 0 | 0 | 0 | 0 | 0 | 0 | 0 | 0 | 0 | 0 | 0 | 0 | 0 | 0 | 0 | 0 | 0 | -0.001 | 0 | 0 | 0 | 0 | 42.69 | 0.92 | 260 | 0 | 0 | 0 | 0 | 0 | 0 | 3.2 | 4.869 | 4.151 | 0 | 0 | 12.22 | 1 | 1 | 0
2021-10-16 05:00 | 0 | 0.1 | 0.08 | 1 | 5 | 16.82 | 100 | 100 | 0 | 0 | 0 | 0.521 | 0 | 0 | 0 | 0 | 0 | 0 | 0.022 | 0.027 | 0.034 | 0 | 0 | 0 | 0 | 0 | 0 | -0.001 | 0 | 0 | 0 | 0 | 38.21 | 0.94 | 260 | 0 | 0 | 0 | 0 | 0 | 0 | 3.195 | 4.866 | 4.148 | 0 | 0 | 12.186 | 2 | 2 | 0
2021-10-16 06:00 | 0 | 0 | 0 | 1 | 5 | 16.78 | 100 | 100 | 0 | 0 | 0 | 0 | 0 | 0 | 0 | 0 | 0 | 0 | 0 | 0 | 0 | 0 | 0 | 0 | 0 | 0 | 0 | -0.001 | 0 | 0 | 0 | 0 | 31.68 | 0.96 | 260 | 0 | 0 | 0 | 0 | 0 | 0 | 3.196 | 4.866 | 4.149 | 0 | 0 | 12.211 | 2 | 2 | 0
2021-10-16 07:00 | 0 | 0.5 | 0.46 | 1 | 5 | 16.65 | 100 | 100 | 0 | 0 | 0 | 0.521 | 0 | 0 | 0 | 0 | 0 | 0 | 0.117 | 0.157 | 0.172 | 0 | 0 | 0 | 0 | 0 | 0 | -0.001 | 0 | 0 | 0 | 0 | 23.85 | 0.98 | 260 | 0 | 0 | 0 | 0 | 0 | 0 | 3.2 | 4.869 | 4.151 | 0 | 0 | 12.103 | 2 | 2 | 0
2021-10-16 08:00 | 0 | 0.5 | 0.48 | 1 | 4.9 | 16.83 | 100 | 100 | 0 | 0 | 0 | 0.521 | 0 | 0 | 0 | 0 | 0 | 0 | 0.043 | 0.165 | 0.172 | 0 | 0 | 0 | 0 | 0 | 0 | -0.001 | 0 | 0 | 0 | 0 | 15.33 | 0.99 | 260 | 0 | 0 | 0 | 0 | 0 | 0 | 3.194 | 4.865 | 4.148 | 0 | 0 | 12.165 | 1 | 1 | 0
2021-10-16 09:00 | 0 | 0 | 0 | 1 | 4.6 | 16.95 | 100 | 100 | 0 | 0 | 0 | 0 | 0 | 0 | 0 | 0 | 0 | 0 | 0 | 0 | 0 | 0 | 0 | 0 | 0 | 0 | 0 | -0.001 | 0 | 0 | 0 | 0 | 10.96 | 1 | 260 | 0 | 0 | 0 | 0 | 0 | 0 | 3.191 | 4.863 | 4.146 | 0 | 0 | 12.199 | 2 | 2 | 0
2021-10-16 10:00 | 0 | 0 | 0 | 0 | 4.2 | 16.8 | 100 | 100 | 0 | 0 | 0 | 0 | 0 | 0 | 0 | 0 | 0 | 0 | 0 | 0 | 0 | 0 | 0 | 0 | 0 | 0 | 0 | -0.001 | 0 | 0 | 0 | 0 | 0 | 0 | 260 | 0 | 0 | 0 | 0 | 0 | 0 | 3.195 | 4.866 | 4.148 | 0 | 0 | 12.21 | 1 | 1 | 0
2021-10-16 11:00 | 0 | 0 | 0 | 0 | 4.5 | 16.69 | 100 | 100 | 0 | 0 | 0 | 0 | 0 | 0 | 0 | 0 | 0 | 0 | 0 | 0 | 0 | 0 | 0 | 0 | 0 | 0 | 0 | -0.001 | 0 | 0 | 0 | 0 | 0 | 0 | 260 | 0 | 0 | 0 | 0 | 0 | 0 | 3.199 | 4.868 | 4.15 | 0 | 0 | 12.217 | 1 | 1 | 0
2021-10-16 12:00 | 0 | 0 | 0 | 0 | 4.5 | 16.42 | 100 | 100 | 0 | 0 | 0 | 0 | 0 | 0 | 0 | 0 | 0 | 0 | 0 | 0 | 0 | 0 | 0 | 0 | 0 | 0 | 0 | -0.001 | 0 | 0 | 0 | 0 | 0 | 0 | 260 | 0 | 0 | 0 | 0 | 0 | 0 | 3.207 | 4.874 | 4.155 | 0 | 0 | 12.235 | 1 | 1 | 0
2021-10-16 13:00 | 0 | 0 | 0 | 0 | 4.4 | 16.38 | 100 | 100 | 0 | 0 | 0 | 0 | 0 | 0 | 0 | 0 | 0 | 0 | 0 | 0 | 0 | 0 | 0 | 0 | 0 | 0 | 0 | -0.001 | 0 | 0 | 0 | 0 | 0 | 0 | 260 | 0 | 0 | 0 | 0 | 0 | 0 | 3.208 | 4.874 | 4.155 | 0 | 0 | 12.238 | 1 | 1 | 0
2021-10-16 14:00 | 0 | 0 | 0 | 0 | 4 | 16.64 | 100 | 100 | 0 | 0 | 0 | 0 | 0 | 0 | 0 | 0 | 0 | 0 | 0 | 0 | 0 | 0 | 0 | 0 | 0 | 0 | 0 | -0.001 | 0 | 0 | 0 | 0 | 0 | 0 | 260 | 0 | 0 | 0 | 0 | 0 | 0 | 3.2 | 4.869 | 4.151 | 0 | 0 | 12.22 | 1 | 1 | 0
2021-10-16 15:00 | 0 | 0 | 0 | 0 | 4.1 | 16.39 | 100 | 100 | 0 | 0 | 0 | 0 | 0 | 0 | 0 | 0 | 0 | 0 | 0 | 0 | 0 | 0 | 0 | 0 | 0 | 0 | 0 | -0.001 | 0 | 0 | 0 | 0 | 0 | 0 | 260 | 0 | 0 | 0 | 0 | 0 | 0 | 3.208 | 4.874 | 4.155 | 0 | 0 | 12.237 | 1 | 1 | 0
2021-10-16 16:00 | 0 | 0 | 0 | 0 | 3.9 | 16.43 | 100 | 100 | 0 | 0 | 0 | 0 | 0 | 0 | 0 | 0 | 0 | 0 | 0 | 0 | 0 | 0 | 0 | 0 | 0 | 0 | 0 | -0.001 | 0 | 0 | 0 | 0 | 0 | 0 | 260 | 0 | 0 | 0 | 0 | 0 | 0 | 3.207 | 4.873 | 4.155 | 0 | 0 | 12.235 | 1 | 1 | 0
2021-10-16 17:00 | 0 | 0 | 0 | 0 | 3.7 | 16.4 | 100 | 100 | 0 | 0 | 0 | 0 | 0 | 0 | 0 | 0 | 0 | 0 | 0 | 0 | 0 | 0 | 0 | 0 | 0 | 0 | 0 | -0.001 | 0 | 0 | 0 | 0 | 0 | 0 | 260 | 0 | 0 | 0 | 0 | 0 | 0 | 3.208 | 4.874 | 4.155 | 0 | 0 | 12.237 | 1 | 1 | 0
2021-10-16 18:00 | 0 | 0 | 0 | 0 | 3.7 | 16.41 | 100 | 100 | 0 | 0 | 0 | 0 | 0 | 0 | 0 | 0 | 0 | 0 | 0 | 0 | 0 | 0 | 0 | 0 | 0 | 0 | 0 | -0.001 | 0 | 0 | 0 | 0 | 0 | 0 | 260 | 0 | 0 | 0 | 0 | 0 | 0 | 3.207 | 4.874 | 4.155 | 0 | 0 | 12.236 | 1 | 1 | 0
2021-10-16 19:00 | 0 | 0 | 0 | 0 | 3.7 | 16.58 | 100 | 100 | 0 | 0 | 0 | 0 | 0 | 0 | 0 | 0 | 0 | 0 | 0 | 0 | 0 | 0 | 0 | 0 | 0 | 0 | 0 | -0.001 | 0 | 0 | 0 | 0 | 0 | 0 | 260 | 0 | 0 | 0 | 0 | 0 | 0 | 3.202 | 4.87 | 4.152 | 0 | 0 | 12.225 | 1 | 1 | 0
2021-10-16 20:00 | 0 | 0 | 0 | 0 | 3.9 | 16.76 | 100 | 100 | 0 | 0 | 0 | 0 | 0 | 0 | 0 | 0 | 0 | 0 | 0 | 0 | 0 | 0 | 0 | 0 | 0 | 0 | 0 | -0.001 | 0 | 0 | 0 | 0 | 0 | 0 | 260 | 0 | 0 | 0 | 0 | 0 | 0 | 3.196 | 4.867 | 4.149 | 0 | 0 | 12.212 | 1 | 1 | 0
2021-10-16 21:00 | 0 | 0 | 0 | 1 | 3.8 | 16.72 | 100 | 100 | 0 | 0 | 0 | 0 | 0 | 0 | 0 | 0 | 0 | 0 | 0 | 0 | 0 | 0 | 0 | 0 | 0 | 0 | 0 | -0.001 | 0 | 0 | 0 | 0 | 12.1 | 0.99 | 260 | 0 | 0 | 0 | 0 | 0 | 0 | 3.198 | 4.868 | 4.15 | 0 | 0 | 12.215 | 1 | 1 | 0
2021-10-16 22:00 | 0 | 0.7 | 0.67 | 1 | 4.5 | 16.68 | 100 | 100 | 0 | 0 | 0 | 0.521 | 0 | 0 | 0 | 0 | 0 | 0 | 0.071 | 0.23 | 0.24 | 0 | 0 | 0 | 0 | 0 | 0 | -0.001 | 0 | 0 | 0 | 0 | 16.47 | 0.99 | 260 | 0 | 0 | 0 | 0 | 0 | 0 | 3.199 | 4.868 | 4.15 | 0 | 0 | 12.147 | 2 | 2 | 0
2021-10-16 23:00 | 0 | 130.3 | 118.12 | 1 | 3.6 | 17.14 | 100 | 100 | 0 | 0 | 0 | 0.521 | 0 | 0 | 0 | 0 | 0 | 0 | 32.147 | 40.537 | 44.719 | 0 | 0 | 0 | 0 | 0 | 0 | -0.001 | 0 | 0 | 0 | 0 | 24.97 | 0.98 | 296.47 | 0 | 0 | 0 | 0 | 19.098 | 0 | 3.592 | 5.105 | 4.352 | 0 | 0 | 0 | 1 | 1 | 0
2021-10-17 | 0 | 124.9 | 105.07 | 1 | 4.3 | 17.43 | 100 | 100 | 0 | 0 | 0 | 0.521 | 0 | 0 | 0 | 0 | 0 | 0 | 30.324 | 36.06 | 42.866 | 0 | 0 | 0 | 0 | 0 | 0 | -0.001 | 0 | 0 | 0 | 0 | 32.73 | 0.96 | 324.55 | 0 | 0 | 0 | 0 | 14.707 | 0 | 4.922 | 5.773 | 4.922 | 0 | 0 | 0 | 1 | 1 | 0
2021-10-17 01:00 | 0 | 117.2 | 90.94 | 1 | 4.5 | 18.18 | 100 | 100 | 0 | 0 | 0 | 0.521 | 0 | 0 | 0 | 0 | 0 | 0 | 25.615 | 31.209 | 40.223 | 0 | 0 | 0 | 0 | 0 | 0 | -0.001 | 0 | 0 | 0 | 0 | 39.11 | 0.93 | 339.83 | 0 | 0 | 0 | 0 | 8.001 | 0 | 6.066 | 6.234 | 5.314 | 0 | 0 | 0 | 1 | 1 | 0
2021-10-17 02:00 | 0 | 114.4 | 83.17 | 1 | 5 | 19.11 | 100 | 100 | 0 | 0 | 0 | 0.521 | 0 | 0 | 0 | 0 | 0 | 0 | 22.922 | 28.543 | 39.262 | 0 | 0 | 0 | 0 | 0 | 0 | -0.001 | 0 | 0 | 0 | 0 | 43.36 | 0.91 | 347.84 | 0 | 0 | 0 | 0 | 4.197 | 0 | 6.737 | 6.472 | 5.517 | 0 | 0 | 0 | 1 | 1 | 0
2021-10-17 03:00 | 0 | 137.4 | 97.55 | 1 | 5.1 | 20 | 100 | 100 | 0 | 0 | 0 | 0.521 | 0 | 0 | 0 | 0 | 0 | 0 | 26.658 | 33.478 | 47.156 | 0 | 0 | 0 | 0 | 0 | 0 | -0.001 | 0 | 0 | 0 | 0 | 44.77 | 0.91 | 361.31 | 0 | 0 | 0 | 0 | 7.053 | 0 | 7.283 | 6.651 | 5.67 | 0 | 0 | 0 | 1 | 1 | 0
2021-10-17 04:00 | 0 | 46.6 | 34.06 | 1 | 4.3 | 20.5 | 100 | 100 | 0 | 0 | 0 | 0.521 | 0 | 0 | 0 | 0 | 0 | 0 | 9.404 | 11.689 | 15.993 | 0 | 0 | 0 | 0 | 0 | 0 | -0.001 | 0 | 0 | 0 | 0 | 43.04 | 0.92 | 341.52 | 0 | 0 | 0 | 0 | -10.367 | 0 | 7.388 | 6.684 | 5.698 | 0 | 0 | 0 | 1 | 1 | 0
2021-10-17 05:00 | 0 | 17.9 | 14 | 1 | 3.3 | 20.5 | 100 | 100 | 0 | 0 | 0 | 0.521 | 0 | 0 | 0 | 0 | 0 | 0 | 3.955 | 4.806 | 6.143 | 0 | 0 | 0 | 0 | 0 | 0 | -0.001 | 0 | 0 | 0 | 0 | 38.53 | 0.94 | 315.33 | 0 | 0 | 0 | 0 | -13.715 | 0 | 6.1 | 6.245 | 5.324 | 0 | 0 | 0 | 1 | 1 | 0
2021-10-17 06:00 | 0 | 67 | 56.84 | 1 | 2.8 | 20.65 | 100 | 100 | 0 | 0 | 0 | 0.521 | 0 | 0 | 0 | 0 | 0 | 0 | 16.441 | 19.506 | 22.994 | 0 | 0 | 0 | 0 | 0 | 0 | -0.001 | 0 | 0 | 0 | 0 | 31.97 | 0.96 | 315.9 | 0 | 0 | 0 | 0 | 0.299 | 0 | 5.213 | 5.9 | 5.03 | 0 | 0 | 0 | 1 | 1 | 0
2021-10-17 07:00 | 0 | 8.4 | 7.67 | 1 | 2.4 | 20.49 | 100 | 100 | 0 | 0 | 0 | 0.521 | 0 | 0 | 0 | 0 | 0 | 0 | 1.932 | 2.631 | 2.883 | 0 | 0 | 0 | 0 | 0 | 0 | -0.001 | 0 | 0 | 0 | 0 | 24.13 | 0.98 | 290.06 | 0 | 0 | 0 | 0 | -13.531 | 0 | 4.837 | 5.736 | 4.89 | 0 | 0 | 0 | 1 | 1 | 0
2021-10-17 08:00 | 0 | 38.1 | 36.7 | 1 | 2 | 20.08 | 100 | 100 | 0 | 0 | 0 | 0.521 | 0 | 0 | 0 | 0 | 0 | 0 | 3.141 | 12.595 | 13.076 | 0 | 0 | 0 | 0 | 0 | 0 | -0.001 | 0 | 0 | 0 | 0 | 15.6 | 0.99 | 270.02 | 0 | 0 | 0 | 0 | -10.492 | 0 | 3.876 | 5.267 | 4.49 | 0 | 0 | 0 | 1 | 1 | 0
2021-10-17 09:00 | 0 | 0 | 0 | 1 | 1.9 | 19.63 | 100 | 100 | 0 | 0 | 0 | 0 | 0 | 0 | 0 | 0 | 0 | 0 | 0 | 0 | 0 | 0 | 0 | 0 | 0 | 0 | 0 | -0.001 | 0 | 0 | 0 | 0 | 11.23 | 1 | 260 | 0 | 0 | 0 | 0 | -2.938 | 0 | 3.207 | 4.872 | 4.154 | 0 | 0 | 9.294 | 2 | 2 | 0
2021-10-17 10:00 | 0 | 0 | 0 | 0 | 1.2 | 19.28 | 100 | 100 | 0 | 0 | 0 | 0 | 0 | 0 | 0 | 0 | 0 | 0 | 0 | 0 | 0 | 0 | 0 | 0 | 0 | 0 | 0 | -0.001 | 0 | 0 | 0 | 0 | 0 | 0 | 260 | 0 | 0 | 0 | 0 | 0 | 0 | 3.12 | 4.816 | 4.106 | 0 | 0 | 12.042 | 1 | 1 | 0
2021-10-17 11:00 | 0 | 0 | 0 | 0 | 0.4 | 19.24 | 100 | 100 | 0 | 0 | 0 | 0 | 0 | 0 | 0 | 0 | 0 | 0 | 0 | 0 | 0 | 0 | 0 | 0 | 0 | 0 | 0 | -0.001 | 0 | 0 | 0 | 0 | 0 | 0 | 260 | 0 | 0 | 0 | 0 | 0 | 0 | 3.121 | 4.817 | 4.107 | 0 | 0 | 12.045 | 1 | 1 | 0
2021-10-17 12:00 | 0 | 0 | 0 | 0 | 1.8 | 18.14 | 100 | 100 | 0 | 0 | 0 | 0 | 0 | 0 | 0 | 0 | 0 | 0 | 0 | 0 | 0 | 0 | 0 | 0 | 0 | 0 | 0 | -0.001 | 0 | 0 | 0 | 0 | 0 | 0 | 260 | 0 | 0 | 0 | 0 | 0 | 0 | 3.154 | 4.839 | 4.125 | 0 | 0 | 12.119 | 1 | 1 | 0
2021-10-17 13:00 | 0 | 0 | 0 | 0 | 2.8 | 18.03 | 100 | 100 | 0 | 0 | 0 | 0 | 0 | 0 | 0 | 0 | 0 | 0 | 0 | 0 | 0 | 0 | 0 | 0 | 0 | 0 | 0 | -0.001 | 0 | 0 | 0 | 0 | 0 | 0 | 260 | 0 | 0 | 0 | 0 | 0 | 0 | 3.157 | 4.841 | 4.127 | 0 | 0 | 12.126 | 1 | 1 | 0
2021-10-17 14:00 | 0 | 0 | 0 | 0 | 2.9 | 17.93 | 100 | 100 | 0 | 0 | 0 | 0 | 0 | 0 | 0 | 0 | 0 | 0 | 0 | 0 | 0 | 0 | 0 | 0 | 0 | 0 | 0 | -0.001 | 0 | 0 | 0 | 0 | 0 | 0 | 260 | 0 | 0 | 0 | 0 | 0 | 0 | 3.161 | 4.843 | 4.129 | 0 | 0 | 12.133 | 1 | 1 | 0
2021-10-17 15:00 | 0 | 0 | 0 | 0 | 2.9 | 17.64 | 100 | 100 | 0 | 0 | 0 | 0 | 0 | 0 | 0 | 0 | 0 | 0 | 0 | 0 | 0 | 0 | 0 | 0 | 0 | 0 | 0 | -0.001 | 0 | 0 | 0 | 0 | 0 | 0 | 260 | 0 | 0 | 0 | 0 | 0 | 0 | 3.169 | 4.849 | 4.134 | 0 | 0 | 12.153 | 1 | 1 | 0
2021-10-17 16:00 | 0 | 0 | 0 | 0 | 2.5 | 17.61 | 100 | 100 | 0 | 0 | 0 | 0 | 0 | 0 | 0 | 0 | 0 | 0 | 0 | 0 | 0 | 0 | 0 | 0 | 0 | 0 | 0 | -0.001 | 0 | 0 | 0 | 0 | 0 | 0 | 260 | 0 | 0 | 0 | 0 | 0 | 0 | 3.17 | 4.85 | 4.134 | 0 | 0 | 12.155 | 1 | 1 | 0
2021-10-17 17:00 | 0 | 0 | 0 | 0 | 2.7 | 17.51 | 100 | 100 | 0 | 0 | 0 | 0 | 0 | 0 | 0 | 0 | 0 | 0 | 0 | 0 | 0 | 0 | 0 | 0 | 0 | 0 | 0 | -0.001 | 0 | 0 | 0 | 0 | 0 | 0 | 260 | 0 | 0 | 0 | 0 | 0 | 0 | 3.173 | 4.852 | 4.136 | 0 | 0 | 12.161 | 1 | 1 | 0
2021-10-17 18:00 | 0 | 0 | 0 | 0 | 3.4 | 17.45 | 100 | 100 | 0 | 0 | 0 | 0 | 0 | 0 | 0 | 0 | 0 | 0 | 0 | 0 | 0 | 0 | 0 | 0 | 0 | 0 | 0 | -0.001 | 0 | 0 | 0 | 0 | 0 | 0 | 260 | 0 | 0 | 0 | 0 | 0 | 0 | 3.175 | 4.853 | 4.137 | 0 | 0 | 12.166 | 1 | 1 | 0
2021-10-17 19:00 | 0 | 0 | 0 | 0 | 3.1 | 17.41 | 100 | 100 | 0 | 0 | 0 | 0 | 0 | 0 | 0 | 0 | 0 | 0 | 0 | 0 | 0 | 0 | 0 | 0 | 0 | 0 | 0 | -0.001 | 0 | 0 | 0 | 0 | 0 | 0 | 260 | 0 | 0 | 0 | 0 | 0 | 0 | 3.176 | 4.854 | 4.138 | 0 | 0 | 12.168 | 1 | 1 | 0
2021-10-17 20:00 | 0 | 0 | 0 | 0 | 2.1 | 17.47 | 100 | 100 | 0 | 0 | 0 | 0 | 0 | 0 | 0 | 0 | 0 | 0 | 0 | 0 | 0 | 0 | 0 | 0 | 0 | 0 | 0 | -0.001 | 0 | 0 | 0 | 0 | 0 | 0 | 260 | 0 | 0 | 0 | 0 | 0 | 0 | 3.175 | 4.853 | 4.137 | 0 | 0 | 12.164 | 1 | 1 | 0
2021-10-17 21:00 | 0 | 0 | 0 | 1 | 2.2 | 17.39 | 100 | 100 | 0 | 0 | 0 | 0 | 0 | 0 | 0 | 0 | 0 | 0 | 0 | 0 | 0 | 0 | 0 | 0 | 0 | 0 | 0 | -0.001 | 0 | 0 | 0 | 0 | 12.43 | 0.99 | 260 | 0 | 0 | 0 | 0 | 0 | 0 | 3.177 | 4.854 | 4.138 | 0 | 0 | 12.17 | 1 | 1 | 0
2021-10-17 22:00 | 0 | 178.6 | 170.98 | 1 | 2.8 | 17.51 | 100 | 100 | 0 | 0 | 0 | 0.521 | 0 | 0 | 0 | 0 | 0 | 0 | 17.678 | 58.679 | 61.296 | 0 | 0 | 0 | 0 | 0 | 0 | -0.001 | 0 | 0 | 0 | 0 | 16.8 | 0.99 | 270.09 | 0 | 0 | 0 | 0 | 5.284 | 0 | 3.28 | 4.92 | 4.194 | 0 | 0 | 0 | 2 | 2 | 0
2021-10-17 23:00 | 0 | 259.2 | 234.32 | 1 | 2.5 | 18.52 | 100 | 100 | 0 | 0 | 0 | 0.521 | 0 | 0 | 0 | 0 | 0 | 0 | 63.21 | 80.419 | 88.957 | 0 | 0 | 0 | 0 | 0 | 0 | -0.001 | 0 | 0 | 0 | 0 | 25.31 | 0.98 | 361.82 | 0 | 0 | 0 | 0 | 48.036 | 0 | 4.702 | 5.653 | 4.819 | 0 | 0 | 0 | 1 | 1 | 0
2021-10-18 | 0 | 381.6 | 319.77 | 1 | 2.8 | 19.38 | 100 | 100 | 0 | 0 | 0 | 0.521 | 0 | 33.589 | 0 | 33.589 | 33.589 | 33.589 | 92.184 | 109.744 | 130.965 | 0 | 0 | 0 | 0 | 0 | 0 | -0.001 | 0 | 25.65 | 0 | 0 | 33.07 | 0.96 | 425 | 0 | 0 | 0 | 0 | 33.089 | 0 | 11.253 | 7.694 | 6.559 | 0 | 0 | 0 | 1 | 1 | 0
2021-10-18 01:00 | 0 | 493.9 | 381.26 | 1 | 2.7 | 20.6 | 100 | 100 | 21.828 | 21.828 | 1.086 | 0.693 | 23.608 | 0 | 0 | 79.296 | 79.296 | 79.296 | 107.216 | 130.848 | 169.506 | 0 | 0 | 0 | 0 | 0 | 0 | 79.295 | 79.296 | 46.78 | 12.88 | 100 | 39.47 | 0.93 | 425 | 0 | 0 | 0 | 0 | 0 | 0 | 12.93 | 8.091 | 6.898 | 0 | 0 | 0 | 2 | 2 | 0
2021-10-18 02:00 | 0 | 483.2 | 349.14 | 1 | 2.8 | 21.6 | 100 | 100 | 0 | 0 | 0 | 0.521 | 0 | 68.233 | 0 | 68.233 | 68.233 | 68.233 | 96.02 | 119.825 | 165.834 | 0 | 0 | 0 | 0 | 0 | 0 | -0.001 | 0 | 41.15 | 0 | 0 | 43.73 | 0.91 | 425 | 0 | 0 | 0 | 0 | 0 | 0 | 12.835 | 8.071 | 6.881 | 0 | 0 | 0 | 2 | 2 | 0
2021-10-18 03:00 | 0 | 458.3 | 323.3 | 1 | 2.8 | 22.56 | 100 | 100 | 0 | 0 | 0 | 0.521 | 0 | 60.488 | 0 | 60.488 | 60.488 | 60.488 | 88.149 | 110.958 | 157.289 | 0 | 0 | 0 | 0 | 0 | 0 | -0.001 | 0 | 38.46 | 0 | 0 | 45.13 | 0.9 | 425 | 0 | 0 | 0 | 0 | 0 | 0 | 12.745 | 8.052 | 6.864 | 0 | 0 | 0 | 1 | 1 | 0
2021-10-18 04:00 | 0 | 428.8 | 311.63 | 1 | 2.5 | 23.05 | 100 | 100 | 0 | 0 | 0 | 0.521 | 0 | 58.281 | 0 | 58.281 | 58.281 | 58.281 | 85.878 | 106.95 | 147.164 | 0 | 0 | 0 | 0 | 0 | 0 | -0.001 | 0 | 39.6 | 0 | 0 | 43.39 | 0.91 | 425 | 0 | 0 | 0 | 0 | 0 | 0 | 12.698 | 8.042 | 6.856 | 0 | 0 | 0 | 1 | 1 | 0
2021-10-18 05:00 | 0 | 390.9 | 304.44 | 1 | 2.4 | 23.3 | 100 | 100 | 0 | 0 | 0 | 0.521 | 0 | 58.292 | 0 | 58.292 | 58.292 | 58.292 | 85.856 | 104.484 | 134.157 | 0 | 0 | 0 | 0 | 0 | 0 | -0.001 | 0 | 43.45 | 0 | 0 | 38.85 | 0.94 | 425 | 0 | 0 | 0 | 0 | 0 | 0 | 12.675 | 8.037 | 6.852 | 0 | 0 | 0 | 1 | 1 | 0
2021-10-18 06:00 | 0 | 349.4 | 295.44 | 1 | 2.5 | 23.33 | 100 | 100 | 0 | 0 | 0 | 0.521 | 0 | 57.83 | 0 | 57.83 | 57.83 | 57.83 | 85.39 | 101.396 | 119.914 | 0 | 0 | 0 | 0 | 0 | 0 | -0.001 | 0 | 48.23 | 0 | 0 | 32.27 | 0.96 | 425 | 0 | 0 | 0 | 0 | 0 | 0 | 12.672 | 8.037 | 6.851 | 0 | 0 | 0 | 1 | 1 | 0
2021-10-18 07:00 | 0 | 488 | 444.41 | 1 | 2.6 | 22.77 | 100 | 100 | 22.851 | 22.85 | 1.241 | 0.725 | 24.817 | 0 | 0 | 82.791 | 82.791 | 82.791 | 110.425 | 152.521 | 167.482 | 0 | 0 | 0 | 0 | 0 | 0 | 82.79 | 82.791 | 49.43 | 13.64 | 100 | 24.4 | 0.98 | 425 | 0 | 0 | 0 | 0 | 0 | 0 | 12.725 | 8.048 | 6.861 | 0 | 0 | 0 | 2 | 2 | 0
2021-10-18 08:00 | 0 | 329.5 | 316.96 | 1 | 2.3 | 21.11 | 100 | 100 | 0 | 0 | 0 | 0.521 | 0 | 0 | 0 | 0 | 0 | 0 | 26.001 | 108.779 | 113.084 | 0 | 0 | 0 | 0 | 0 | 0 | -0.001 | 0 | 0 | 0 | 0 | 15.86 | 0.99 | 421.75 | 0 | 0 | 0 | 0 | -1.704 | 0 | 12.776 | 8.059 | 6.87 | 0 | 0 | 0 | 2 | 2 | 0
2021-10-18 09:00 | 0 | 0 | 0 | 1 | 2 | 19.69 | 100 | 100 | 0 | 0 | 0 | 0 | 0 | 0 | 0 | 0 | 0 | 0 | 0 | 0 | 0 | 0 | 0 | 0 | 0 | 0 | 0 | -0.001 | 0 | 0 | 0 | 0 | 11.49 | 0.99 | 373.05 | 0 | 0 | 0 | 0 | -25.504 | 0 | 11.221 | 7.71 | 6.573 | 0 | 0 | 0 | 2 | 2 | 0
2021-10-18 10:00 | 0 | 0 | 0 | 0 | 2.4 | 18.51 | 100 | 100 | 0 | 0 | 0 | 0 | 0 | 0 | 0 | 0 | 0 | 0 | 0 | 0 | 0 | 0 | 0 | 0 | 0 | 0 | 0 | -0.001 | 0 | 0 | 0 | 0 | 0 | 0 | 333.89 | 0 | 0 | 0 | 0 | -20.505 | 0 | 7.858 | 6.827 | 5.82 | 0 | 0 | 0 | 1 | 1 | 0
2021-10-18 11:00 | 0 | 0 | 0 | 0 | 2 | 17.84 | 100 | 100 | 0 | 0 | 0 | 0 | 0 | 0 | 0 | 0 | 0 | 0 | 0 | 0 | 0 | 0 | 0 | 0 | 0 | 0 | 0 | -0.001 | 0 | 0 | 0 | 0 | 0 | 0 | 301.37 | 0 | 0 | 0 | 0 | -17.032 | 0 | 5.726 | 6.103 | 5.203 | 0 | 0 | 0 | 1 | 1 | 0
2021-10-18 12:00 | 0 | 0 | 0 | 0 | 1.4 | 17.26 | 100 | 100 | 0 | 0 | 0 | 0 | 0 | 0 | 0 | 0 | 0 | 0 | 0 | 0 | 0 | 0 | 0 | 0 | 0 | 0 | 0 | -0.001 | 0 | 0 | 0 | 0 | 0 | 0 | 273.66 | 0 | 0 | 0 | 0 | -14.511 | 0 | 4.327 | 5.497 | 4.687 | 0 | 0 | 0 | 1 | 1 | 0
2021-10-18 13:00 | 0 | 0 | 0 | 0 | 0.5 | 16.91 | 100 | 100 | 0 | 0 | 0 | 0 | 0 | 0 | 0 | 0 | 0 | 0 | 0 | 0 | 0 | 0 | 0 | 0 | 0 | 0 | 0 | -0.001 | 0 | 0 | 0 | 0 | 0 | 0 | 260 | 0 | 0 | 0 | 0 | -6.441 | 0 | 3.371 | 4.975 | 4.241 | 0 | 0 | 6.147 | 1 | 1 | 0
2021-10-18 14:00 | 0 | 0 | 0 | 0 | 0.9 | 17.05 | 100 | 100 | 0 | 0 | 0 | 0 | 0 | 0 | 0 | 0 | 0 | 0 | 0 | 0 | 0 | 0 | 0 | 0 | 0 | 0 | 0 | -0.001 | 0 | 0 | 0 | 0 | 0 | 0 | 260 | 0 | 0 | 0 | 0 | 0 | 0 | 3.188 | 4.861 | 4.144 | 0 | 0 | 12.193 | 1 | 1 | 0
2021-10-18 15:00 | 0 | 0 | 0 | 0 | 1.7 | 16.62 | 100 | 100 | 0 | 0 | 0 | 0 | 0 | 0 | 0 | 0 | 0 | 0 | 0 | 0 | 0 | 0 | 0 | 0 | 0 | 0 | 0 | -0.001 | 0 | 0 | 0 | 0 | 0 | 0 | 260 | 0 | 0 | 0 | 0 | 0 | 0 | 3.201 | 4.87 | 4.151 | 0 | 0 | 12.222 | 1 | 1 | 0
2021-10-18 16:00 | 0 | 0 | 0 | 0 | 2.1 | 15.6 | 100 | 100 | 0 | 0 | 0 | 0 | 0 | 0 | 0 | 0 | 0 | 0 | 0 | 0 | 0 | 0 | 0 | 0 | 0 | 0 | 0 | -0.001 | 0 | 0 | 0 | 0 | 0 | 0 | 260 | 0 | 0 | 0 | 0 | 0 | 0 | 3.233 | 4.89 | 4.169 | 0 | 0 | 12.291 | 1 | 1 | 0
2021-10-18 17:00 | 0 | 0 | 0 | 0 | 2.3 | 15.18 | 100 | 100 | 0 | 0 | 0 | 0 | 0 | 0 | 0 | 0 | 0 | 0 | 0 | 0 | 0 | 0 | 0 | 0 | 0 | 0 | 0 | -0.001 | 0 | 0 | 0 | 0 | 0 | 0 | 260 | 0 | 0 | 0 | 0 | 0 | 0 | 3.246 | 4.898 | 4.176 | 0 | 0 | 12.32 | 1 | 1 | 0
2021-10-18 18:00 | 0 | 0 | 0 | 0 | 2.4 | 14.83 | 100 | 100 | 0 | 0 | 0 | 0 | 0 | 0 | 0 | 0 | 0 | 0 | 0 | 0 | 0 | 0 | 0 | 0 | 0 | 0 | 0 | -0.001 | 0 | 0 | 0 | 0 | 0 | 0 | 260 | 0 | 0 | 0 | 0 | 0 | 0 | 3.257 | 4.905 | 4.182 | 0 | 0 | 12.344 | 1 | 1 | 0
2021-10-18 19:00 | 0 | 0 | 0 | 0 | 2.5 | 14.27 | 100 | 100 | 0 | 0 | 0 | 0 | 0 | 0 | 0 | 0 | 0 | 0 | 0 | 0 | 0 | 0 | 0 | 0 | 0 | 0 | 0 | -0.001 | 0 | 0 | 0 | 0 | 0 | 0 | 260 | 0 | 0 | 0 | 0 | 0 | 0 | 3.274 | 4.917 | 4.191 | 0 | 0 | 12.382 | 1 | 1 | 0
2021-10-18 20:00 | 0 | 0 | 0 | 0 | 2.2 | 13.93 | 100 | 100 | 0 | 0 | 0 | 0 | 0 | 0 | 0 | 0 | 0 | 0 | 0 | 0 | 0 | 0 | 0 | 0 | 0 | 0 | 0 | -0.001 | 0 | 0 | 0 | 0 | 0 | 0 | 260 | 0 | 0 | 0 | 0 | 0 | 0 | 3.285 | 4.924 | 4.197 | 0 | 0 | 12.406 | 1 | 1 | 0
2021-10-18 21:00 | 0 | 0 | 0 | 1 | 2 | 13.58 | 100 | 100 | 0 | 0 | 0 | 0 | 0 | 0 | 0 | 0 | 0 | 0 | 0 | 0 | 0 | 0 | 0 | 0 | 0 | 0 | 0 | -0.001 | 0 | 0 | 0 | 0 | 12.75 | 0.99 | 260 | 0 | 0 | 0 | 0 | 0 | 0 | 3.296 | 4.931 | 4.203 | 0 | 0 | 12.43 | 1 | 1 | 0
2021-10-18 22:00 | 0 | 322.3 | 308.01 | 1 | 1.5 | 15.02 | 100 | 100 | 0 | 0 | 0 | 0.521 | 0 | 0 | 0 | 0 | 0 | 0 | 31.088 | 105.71 | 110.613 | 0 | 0 | 0 | 0 | 0 | 0 | -0.001 | 0 | 0 | 0 | 0 | 17.12 | 0.99 | 294.26 | 0 | 0 | 0 | 0 | 17.941 | 0 | 3.639 | 5.133 | 4.375 | 0 | 0 | 0 | 2 | 2 | 0
2021-10-18 23:00 | 0 | 605.2 | 545.61 | 1 | 1.4 | 16.61 | 100 | 100 | 0 | 0 | 0 | 0.521 | 0 | 54.677 | 0 | 54.677 | 54.677 | 54.677 | 145.857 | 187.255 | 207.705 | 0 | 0 | 0 | 0 | 0 | 0 | -0.001 | 0 | 26.32 | 0 | 0 | 25.64 | 0.97 | 425 | 0 | 0 | 0 | 0 | 68.468 | 0 | 9.446 | 7.161 | 6.105 | 0 | 0 | 0 | 1 | 1 | 0
2021-10-19 | 0 | 756.3 | 631.28 | 1 | 1.8 | 18.8 | 100 | 100 | 46.816 | 46.816 | 2.027 | 1.658 | 50.501 | 0 | 0 | 153.625 | 153.625 | 153.625 | 181.784 | 216.655 | 259.562 | 0 | 0 | 0 | 0 | 0 | 0 | 153.624 | 153.625 | 59.19 | 18.04 | 100 | 33.42 | 0.96 | 425 | 0 | 0 | 0 | 0 | 0 | 0 | 13.103 | 8.127 | 6.929 | 0 | 0 | 0 | 2 | 2 | 0
2021-10-19 01:00 | 0 | 823.2 | 632.19 | 1 | 2.2 | 20.52 | 100 | 100 | 45.137 | 45.137 | 2.245 | 1.589 | 48.971 | 0 | 0 | 149.557 | 149.557 | 149.557 | 177.488 | 216.968 | 282.522 | 0 | 0 | 0 | 0 | 0 | 0 | 149.556 | 149.557 | 52.94 | 15.98 | 100 | 39.83 | 0.93 | 425 | 0 | 0 | 0 | 0 | 0 | 0 | 12.938 | 8.093 | 6.899 | 0 | 0 | 0 | 2 | 2 | 0
2021-10-19 02:00 | 0 | 856.8 | 615.29 | 1 | 2.1 | 21.74 | 100 | 100 | 41.801 | 41.8 | 2.521 | 1.452 | 45.774 | 0 | 0 | 141.078 | 141.078 | 141.078 | 168.847 | 211.168 | 294.054 | 0 | 0 | 0 | 0 | 0 | 0 | 141.077 | 141.078 | 47.98 | 14.22 | 100 | 44.1 | 0.91 | 425 | 0 | 0 | 0 | 0 | 0 | 0 | 12.822 | 8.069 | 6.878 | 0 | 0 | 0 | 2 | 2 | 0
2021-10-19 03:00 | 0 | 860.4 | 603.08 | 1 | 1.7 | 22.93 | 100 | 100 | 39.887 | 39.886 | 2.757 | 1.38 | 44.024 | 0 | 0 | 136.432 | 136.432 | 136.432 | 164.044 | 206.979 | 295.289 | 0 | 0 | 0 | 0 | 0 | 0 | 136.431 | 136.432 | 46.2 | 13.51 | 100 | 45.5 | 0.9 | 425 | 0 | 0 | 0 | 0 | 0 | 0 | 12.71 | 8.045 | 6.858 | 0 | 0 | 0 | 2 | 2 | 0
2021-10-19 04:00 | 0 | 838.4 | 605.83 | 1 | 2.1 | 23.3 | 100 | 100 | 40.845 | 40.845 | 2.75 | 1.42 | 45.015 | 0 | 0 | 139.055 | 139.055 | 139.055 | 166.619 | 207.921 | 287.739 | 0 | 0 | 0 | 0 | 0 | 0 | 139.054 | 139.055 | 48.33 | 14.2 | 100 | 43.73 | 0.91 | 425 | 0 | 0 | 0 | 0 | 0 | 0 | 12.675 | 8.037 | 6.852 | 0 | 0 | 0 | 2 | 2 | 0
2021-10-19 05:00 | 0 | 720.6 | 558.71 | 1 | 3.2 | 23.32 | 100 | 100 | 37.784 | 37.784 | 2.508 | 1.281 | 41.574 | 0 | 0 | 129.779 | 129.779 | 129.779 | 157.34 | 191.75 | 247.31 | 0 | 0 | 0 | 0 | 0 | 0 | 129.778 | 129.779 | 52.48 | 15.28 | 100 | 39.16 | 0.93 | 425 | 0 | 0 | 0 | 0 | 0 | 0 | 12.673 | 8.037 | 6.851 | 0 | 0 | 0 | 2 | 2 | 0
2021-10-19 06:00 | 0 | 680.3 | 573.39 | 1 | 3.7 | 22.83 | 100 | 100 | 40.477 | 40.476 | 2.715 | 1.403 | 44.595 | 0 | 0 | 137.946 | 137.946 | 137.946 | 165.572 | 196.788 | 233.479 | 0 | 0 | 0 | 0 | 0 | 0 | 137.945 | 137.946 | 59.08 | 17.34 | 100 | 32.56 | 0.96 | 425 | 0 | 0 | 0 | 0 | 0 | 0 | 12.719 | 8.047 | 6.86 | 0 | 0 | 0 | 2 | 2 | 0
2021-10-19 07:00 | 0 | 548.5 | 498.42 | 1 | 3.6 | 21.74 | 100 | 100 | 26.894 | 26.894 | 1.063 | 0.839 | 28.795 | 0 | 0 | 94.313 | 94.313 | 94.313 | 122.082 | 171.057 | 188.245 | 0 | 0 | 0 | 0 | 0 | 0 | 94.312 | 94.313 | 50.1 | 14.29 | 100 | 24.67 | 0.98 | 425 | 0 | 0 | 0 | 0 | 0 | 0 | 12.822 | 8.069 | 6.878 | 0 | 0 | 0 | 2 | 2 | 0
2021-10-19 08:00 | 0 | 347.3 | 333.64 | 1 | 3.4 | 20.26 | 100 | 100 | 0 | 0 | 0 | 0.521 | 0 | 0 | 0 | 0 | 0 | 0 | 26.196 | 114.504 | 119.193 | 0 | 0 | 0 | 0 | 0 | 0 | -0.001 | 0 | 0 | 0 | 0 | 16.13 | 0.99 | 421.89 | 0 | 0 | 0 | 0 | -1.627 | 0 | 12.861 | 8.077 | 6.885 | 0 | 0 | 0 | 2 | 2 | 0
2021-10-19 09:00 | 0 | 0 | 0 | 1 | 3 | 19.09 | 100 | 100 | 0 | 0 | 0 | 0 | 0 | 0 | 0 | 0 | 0 | 0 | 0 | 0 | 0 | 0 | 0 | 0 | 0 | 0 | 0 | -0.001 | 0 | 0 | 0 | 0 | 11.76 | 0.99 | 373.03 | 0 | 0 | 0 | 0 | -25.589 | 0 | 11.281 | 7.724 | 6.584 | 0 | 0 | 0 | 2 | 2 | 0
2021-10-19 10:00 | 0 | 0 | 0 | 0 | 1.9 | 17.85 | 100 | 100 | 0 | 0 | 0 | 0 | 0 | 0 | 0 | 0 | 0 | 0 | 0 | 0 | 0 | 0 | 0 | 0 | 0 | 0 | 0 | -0.001 | 0 | 0 | 0 | 0 | 0 | 0 | 333.76 | 0 | 0 | 0 | 0 | -20.567 | 0 | 7.898 | 6.839 | 5.83 | 0 | 0 | 0 | 1 | 1 | 0
2021-10-19 11:00 | 0 | 0 | 0 | 0 | 1.4 | 18.2 | 100 | 100 | 0 | 0 | 0 | 0 | 0 | 0 | 0 | 0 | 0 | 0 | 0 | 0 | 0 | 0 | 0 | 0 | 0 | 0 | 0 | -0.001 | 0 | 0 | 0 | 0 | 0 | 0 | 301.31 | 0 | 0 | 0 | 0 | -16.991 | 0 | 5.702 | 6.094 | 5.195 | 0 | 0 | 0 | 1 | 1 | 0
2021-10-19 12:00 | 0 | 0 | 0 | 0 | 1.8 | 16.81 | 100 | 100 | 0 | 0 | 0 | 0 | 0 | 0 | 0 | 0 | 0 | 0 | 0 | 0 | 0 | 0 | 0 | 0 | 0 | 0 | 0 | -0.001 | 0 | 0 | 0 | 0 | 0 | 0 | 273.55 | 0 | 0 | 0 | 0 | -14.54 | 0 | 4.342 | 5.505 | 4.693 | 0 | 0 | 0 | 1 | 1 | 0
2021-10-19 13:00 | 0 | 0 | 0 | 0 | 2.2 | 16.37 | 100 | 100 | 0 | 0 | 0 | 0 | 0 | 0 | 0 | 0 | 0 | 0 | 0 | 0 | 0 | 0 | 0 | 0 | 0 | 0 | 0 | -0.001 | 0 | 0 | 0 | 0 | 0 | 0 | 260 | 0 | 0 | 0 | 0 | -6.456 | 0 | 3.385 | 4.984 | 4.248 | 0 | 0 | 6.161 | 1 | 1 | 0
2021-10-19 14:00 | 0 | 0 | 0 | 0 | 2.3 | 15.51 | 100 | 100 | 0 | 0 | 0 | 0 | 0 | 0 | 0 | 0 | 0 | 0 | 0 | 0 | 0 | 0 | 0 | 0 | 0 | 0 | 0 | -0.001 | 0 | 0 | 0 | 0 | 0 | 0 | 260 | 0 | 0 | 0 | 0 | 0 | 0 | 3.235 | 4.892 | 4.17 | 0 | 0 | 12.297 | 1 | 1 | 0
2021-10-19 15:00 | 0 | 0 | 0 | 0 | 2.3 | 15.08 | 100 | 100 | 0 | 0 | 0 | 0 | 0 | 0 | 0 | 0 | 0 | 0 | 0 | 0 | 0 | 0 | 0 | 0 | 0 | 0 | 0 | -0.001 | 0 | 0 | 0 | 0 | 0 | 0 | 260 | 0 | 0 | 0 | 0 | 0 | 0 | 3.249 | 4.9 | 4.178 | 0 | 0 | 12.327 | 1 | 1 | 0
2021-10-19 16:00 | 0 | 0 | 0 | 0 | 2.4 | 15.06 | 100 | 100 | 0 | 0 | 0 | 0 | 0 | 0 | 0 | 0 | 0 | 0 | 0 | 0 | 0 | 0 | 0 | 0 | 0 | 0 | 0 | -0.001 | 0 | 0 | 0 | 0 | 0 | 0 | 260 | 0 | 0 | 0 | 0 | 0 | 0 | 3.249 | 4.901 | 4.178 | 0 | 0 | 12.328 | 1 | 1 | 0
2021-10-19 17:00 | 0 | 0 | 0 | 0 | 2.4 | 15.15 | 100 | 100 | 0 | 0 | 0 | 0 | 0 | 0 | 0 | 0 | 0 | 0 | 0 | 0 | 0 | 0 | 0 | 0 | 0 | 0 | 0 | -0.001 | 0 | 0 | 0 | 0 | 0 | 0 | 260 | 0 | 0 | 0 | 0 | 0 | 0 | 3.247 | 4.899 | 4.176 | 0 | 0 | 12.322 | 1 | 1 | 0
2021-10-19 18:00 | 0 | 0 | 0 | 0 | 2.1 | 15.1 | 100 | 100 | 0 | 0 | 0 | 0 | 0 | 0 | 0 | 0 | 0 | 0 | 0 | 0 | 0 | 0 | 0 | 0 | 0 | 0 | 0 | -0.001 | 0 | 0 | 0 | 0 | 0 | 0 | 260 | 0 | 0 | 0 | 0 | 0 | 0 | 3.248 | 4.9 | 4.177 | 0 | 0 | 12.326 | 1 | 1 | 0
2021-10-19 19:00 | 0 | 0 | 0 | 0 | 2 | 14.57 | 100 | 100 | 0 | 0 | 0 | 0 | 0 | 0 | 0 | 0 | 0 | 0 | 0 | 0 | 0 | 0 | 0 | 0 | 0 | 0 | 0 | -0.001 | 0 | 0 | 0 | 0 | 0 | 0 | 260 | 0 | 0 | 0 | 0 | 0 | 0 | 3.265 | 4.911 | 4.186 | 0 | 0 | 12.362 | 1 | 1 | 0
2021-10-19 20:00 | 0 | 0 | 0 | 0 | 1.9 | 14.51 | 100 | 100 | 0 | 0 | 0 | 0 | 0 | 0 | 0 | 0 | 0 | 0 | 0 | 0 | 0 | 0 | 0 | 0 | 0 | 0 | 0 | -0.001 | 0 | 0 | 0 | 0 | 0 | 0 | 260 | 0 | 0 | 0 | 0 | 0 | 0 | 3.267 | 4.912 | 4.187 | 0 | 0 | 12.366 | 1 | 1 | 0
2021-10-19 21:00 | 0 | 0 | 0 | 1 | 1.4 | 14.37 | 100 | 100 | 0 | 0 | 0 | 0 | 0 | 0 | 0 | 0 | 0 | 0 | 0 | 0 | 0 | 0 | 0 | 0 | 0 | 0 | 0 | -0.001 | 0 | 0 | 0 | 0 | 13.07 | 0.99 | 260 | 0 | 0 | 0 | 0 | 0 | 0 | 3.271 | 4.915 | 4.19 | 0 | 0 | 12.376 | 1 | 1 | 0
2021-10-19 22:00 | 0 | 139.7 | 133.28 | 1 | 1.5 | 15.69 | 100 | 100 | 0 | 0 | 0 | 0.521 | 0 | 0 | 0 | 0 | 0 | 0 | 13.121 | 45.74 | 47.945 | 0 | 0 | 0 | 0 | 0 | 0 | -0.001 | 0 | 0 | 0 | 0 | 17.44 | 0.99 | 261.53 | 0 | 0 | 0 | 0 | 0.801 | 0 | 3.246 | 4.899 | 4.176 | 0 | 0 | 0 | 2 | 2 | 0
2021-10-19 23:00 | 0 | 207.8 | 186.83 | 1 | 1.8 | 16.82 | 100 | 100 | 0 | 0 | 0 | 0.521 | 0 | 0 | 0 | 0 | 0 | 0 | 49.485 | 64.119 | 71.317 | 0 | 0 | 0 | 0 | 0 | 0 | -0.001 | 0 | 0 | 0 | 0 | 25.96 | 0.97 | 329.32 | 0 | 0 | 0 | 0 | 35.504 | 0 | 4.064 | 5.354 | 4.564 | 0 | 0 | 0 | 1 | 1 | 0
2021-10-20 | 0 | 231.8 | 192.73 | 1 | 1.1 | 18.28 | 100 | 100 | 0 | 0 | 0 | 0.521 | 0 | 0 | 0 | 0 | 0 | 0 | 55.435 | 66.143 | 79.554 | 0 | 0 | 0 | 0 | 0 | 0 | -0.001 | 0 | 0 | 0 | 0 | 33.75 | 0.95 | 397.34 | 0 | 0 | 0 | 0 | 35.621 | 0 | 7.427 | 6.687 | 5.7 | 0 | 0 | 0 | 1 | 1 | 0
2021-10-20 01:00 | 0 | 258.2 | 197.27 | 1 | 1.1 | 19.26 | 100 | 100 | 0 | 0 | 0 | 0.521 | 0 | 13.905 | 0 | 13.905 | 13.905 | 13.905 | 55.29 | 67.702 | 88.614 | 0 | 0 | 0 | 0 | 0 | 0 | -0.001 | 0 | 15.69 | 0 | 0 | 40.18 | 0.93 | 425 | 0 | 0 | 0 | 0 | 14.483 | 0 | 12.208 | 7.932 | 6.762 | 0 | 0 | 0 | 1 | 1 | 0
2021-10-20 02:00 | 0 | 346.9 | 247.58 | 1 | 1.1 | 20.43 | 100 | 100 | 0 | 0 | 0 | 0.521 | 0 | 39.848 | 0 | 39.848 | 39.848 | 39.848 | 67.79 | 84.97 | 119.056 | 0 | 0 | 0 | 0 | 0 | 0 | -0.001 | 0 | 33.47 | 0 | 0 | 44.46 | 0.91 | 425 | 0 | 0 | 0 | 0 | 0 | 0 | 12.947 | 8.095 | 6.901 | 0 | 0 | 0 | 1 | 1 | 0
2021-10-20 03:00 | 0 | 357 | 248.63 | 1 | 1.4 | 21.5 | 100 | 100 | 0 | 0 | 0 | 0.521 | 0 | 39.666 | 0 | 39.666 | 39.666 | 39.666 | 67.466 | 85.329 | 122.522 | 0 | 0 | 0 | 0 | 0 | 0 | -0.001 | 0 | 32.37 | 0 | 0 | 45.86 | 0.9 | 425 | 0 | 0 | 0 | 0 | 0 | 0 | 12.845 | 8.073 | 6.883 | 0 | 0 | 0 | 1 | 1 | 0
2021-10-20 04:00 | 0 | 427.9 | 307.43 | 1 | 2 | 22.19 | 100 | 100 | 0 | 0 | 0 | 0.521 | 0 | 56.669 | 0 | 56.669 | 56.669 | 56.669 | 84.379 | 105.511 | 146.855 | 0 | 0 | 0 | 0 | 0 | 0 | -0.001 | 0 | 38.59 | 0 | 0 | 44.07 | 0.91 | 425 | 0 | 0 | 0 | 0 | 0 | 0 | 12.779 | 8.06 | 6.871 | 0 | 0 | 0 | 1 | 1 | 0
2021-10-20 05:00 | 0 | 444.2 | 342.86 | 1 | 2.4 | 22.59 | 100 | 100 | 0 | 0 | 0 | 0.521 | 0 | 68.758 | 0 | 68.758 | 68.758 | 68.758 | 96.415 | 117.67 | 152.449 | 0 | 0 | 0 | 0 | 0 | 0 | -0.001 | 0 | 45.1 | 0 | 0 | 39.48 | 0.93 | 425 | 0 | 0 | 0 | 0 | 0 | 0 | 12.742 | 8.052 | 6.864 | 0 | 0 | 0 | 1 | 1 | 0
2021-10-20 06:00 | 0 | 474.1 | 398.3 | 1 | 2.9 | 22.68 | 100 | 100 | 24.404 | 24.404 | 1.189 | 0.767 | 26.36 | 0 | 0 | 87.261 | 87.261 | 87.261 | 114.907 | 136.696 | 162.711 | 0 | 0 | 0 | 0 | 0 | 0 | 87.26 | 87.261 | 53.63 | 15 | 100 | 32.85 | 0.96 | 425 | 0 | 0 | 0 | 0 | 0 | 0 | 12.733 | 8.05 | 6.862 | 0 | 0 | 0 | 2 | 2 | 0
2021-10-20 07:00 | 0 | 342.4 | 310.45 | 1 | 2.7 | 22.04 | 100 | 100 | 0 | 0 | 0 | 0.521 | 0 | 47.224 | 0 | 47.224 | 47.224 | 47.224 | 74.954 | 106.547 | 117.512 | 0 | 0 | 0 | 0 | 0 | 0 | -0.001 | 0 | 40.19 | 0 | 0 | 24.95 | 0.98 | 425 | 0 | 0 | 0 | 0 | 0 | 0 | 12.794 | 8.063 | 6.873 | 0 | 0 | 0 | 2 | 2 | 0
2021-10-20 08:00 | 0 | 200.9 | 192.74 | 1 | 2.5 | 20.96 | 100 | 100 | 0 | 0 | 0 | 0.521 | 0 | 0 | 0 | 0 | 0 | 0 | 14.464 | 66.147 | 68.949 | 0 | 0 | 0 | 0 | 0 | 0 | -0.001 | 0 | 0 | 0 | 0 | 16.39 | 0.99 | 401.41 | 0 | 0 | 0 | 0 | -12.355 | 0 | 12.145 | 7.922 | 6.753 | 0 | 0 | 0 | 1 | 1 | 0
2021-10-20 09:00 | 0 | 0 | 0 | 0 | 2.4 | 19.59 | 100 | 100 | 0 | 0 | 0 | 0 | 0 | 0 | 0 | 0 | 0 | 0 | 0 | 0 | 0 | 0 | 0 | 0 | 0 | 0 | 0 | -0.001 | 0 | 0 | 0 | 0 | 0 | 0 | 356.96 | 0 | 0 | 0 | 0 | -23.275 | 0 | 9.686 | 7.335 | 6.253 | 0 | 0 | 0 | 2 | 2 | 0
2021-10-20 10:00 | 0 | 0 | 0 | 0 | 2.7 | 18.19 | 100 | 100 | 0 | 0 | 0 | 0 | 0 | 0 | 0 | 0 | 0 | 0 | 0 | 0 | 0 | 0 | 0 | 0 | 0 | 0 | 0 | -0.001 | 0 | 0 | 0 | 0 | 0 | 0 | 320.64 | 0 | 0 | 0 | 0 | -19.022 | 0 | 6.923 | 6.531 | 5.568 | 0 | 0 | 0 | 1 | 1 | 0
2021-10-20 11:00 | 0 | 0 | 0 | 0 | 2.6 | 17.52 | 100 | 100 | 0 | 0 | 0 | 0 | 0 | 0 | 0 | 0 | 0 | 0 | 0 | 0 | 0 | 0 | 0 | 0 | 0 | 0 | 0 | -0.001 | 0 | 0 | 0 | 0 | 0 | 0 | 290.14 | 0 | 0 | 0 | 0 | -15.974 | 0 | 5.121 | 5.858 | 4.994 | 0 | 0 | 0 | 1 | 1 | 0
2021-10-20 12:00 | 0 | 0 | 0 | 0 | 2.3 | 17.12 | 100 | 100 | 0 | 0 | 0 | 0 | 0 | 0 | 0 | 0 | 0 | 0 | 0 | 0 | 0 | 0 | 0 | 0 | 0 | 0 | 0 | -0.001 | 0 | 0 | 0 | 0 | 0 | 0 | 263.96 | 0 | 0 | 0 | 0 | -13.706 | 0 | 3.914 | 5.286 | 4.506 | 0 | 0 | 0 | 1 | 1 | 0
2021-10-20 13:00 | 0 | 0 | 0 | 0 | 1.9 | 17.04 | 100 | 100 | 0 | 0 | 0 | 0 | 0 | 0 | 0 | 0 | 0 | 0 | 0 | 0 | 0 | 0 | 0 | 0 | 0 | 0 | 0 | -0.001 | 0 | 0 | 0 | 0 | 0 | 0 | 260 | 0 | 0 | 0 | 0 | -1.243 | 0 | 3.205 | 4.872 | 4.154 | 0 | 0 | 10.988 | 1 | 1 | 0
2021-10-20 14:00 | 0 | 0 | 0 | 0 | 1.5 | 17 | 100 | 100 | 0 | 0 | 0 | 0 | 0 | 0 | 0 | 0 | 0 | 0 | 0 | 0 | 0 | 0 | 0 | 0 | 0 | 0 | 0 | -0.001 | 0 | 0 | 0 | 0 | 0 | 0 | 260 | 0 | 0 | 0 | 0 | 0 | 0 | 3.189 | 4.862 | 4.145 | 0 | 0 | 12.196 | 1 | 1 | 0
2021-10-20 15:00 | 0 | 0 | 0 | 0 | 1.2 | 16.23 | 100 | 100 | 0 | 0 | 0 | 0 | 0 | 0 | 0 | 0 | 0 | 0 | 0 | 0 | 0 | 0 | 0 | 0 | 0 | 0 | 0 | -0.001 | 0 | 0 | 0 | 0 | 0 | 0 | 260 | 0 | 0 | 0 | 0 | 0 | 0 | 3.213 | 4.877 | 4.158 | 0 | 0 | 12.248 | 1 | 1 | 0
2021-10-20 16:00 | 0 | 0 | 0 | 0 | 1.8 | 16.21 | 100 | 100 | 0 | 0 | 0 | 0 | 0 | 0 | 0 | 0 | 0 | 0 | 0 | 0 | 0 | 0 | 0 | 0 | 0 | 0 | 0 | -0.001 | 0 | 0 | 0 | 0 | 0 | 0 | 260 | 0 | 0 | 0 | 0 | 0 | 0 | 3.214 | 4.878 | 4.158 | 0 | 0 | 12.25 | 1 | 1 | 0
2021-10-20 17:00 | 0 | 0 | 0 | 0 | 2.3 | 16.06 | 100 | 100 | 0 | 0 | 0 | 0 | 0 | 0 | 0 | 0 | 0 | 0 | 0 | 0 | 0 | 0 | 0 | 0 | 0 | 0 | 0 | -0.001 | 0 | 0 | 0 | 0 | 0 | 0 | 260 | 0 | 0 | 0 | 0 | 0 | 0 | 3.218 | 4.881 | 4.161 | 0 | 0 | 12.26 | 1 | 1 | 0
2021-10-20 18:00 | 0 | 0 | 0 | 0 | 2.8 | 15.49 | 100 | 100 | 0 | 0 | 0 | 0 | 0 | 0 | 0 | 0 | 0 | 0 | 0 | 0 | 0 | 0 | 0 | 0 | 0 | 0 | 0 | -0.001 | 0 | 0 | 0 | 0 | 0 | 0 | 260 | 0 | 0 | 0 | 0 | 0 | 0 | 3.236 | 4.892 | 4.171 | 0 | 0 | 12.299 | 1 | 1 | 0
2021-10-20 19:00 | 0 | 0 | 0 | 0 | 2.9 | 15.18 | 100 | 100 | 0 | 0 | 0 | 0 | 0 | 0 | 0 | 0 | 0 | 0 | 0 | 0 | 0 | 0 | 0 | 0 | 0 | 0 | 0 | -0.001 | 0 | 0 | 0 | 0 | 0 | 0 | 260 | 0 | 0 | 0 | 0 | 0 | 0 | 3.246 | 4.898 | 4.176 | 0 | 0 | 12.32 | 1 | 1 | 0
2021-10-20 20:00 | 0 | 0 | 0 | 0 | 2.9 | 15.32 | 100 | 100 | 0 | 0 | 0 | 0 | 0 | 0 | 0 | 0 | 0 | 0 | 0 | 0 | 0 | 0 | 0 | 0 | 0 | 0 | 0 | -0.001 | 0 | 0 | 0 | 0 | 0 | 0 | 260 | 0 | 0 | 0 | 0 | 0 | 0 | 3.241 | 4.896 | 4.174 | 0 | 0 | 12.31 | 1 | 1 | 0
2021-10-20 21:00 | 0 | 0 | 0 | 1 | 2.8 | 15.39 | 100 | 100 | 0 | 0 | 0 | 0 | 0 | 0 | 0 | 0 | 0 | 0 | 0 | 0 | 0 | 0 | 0 | 0 | 0 | 0 | 0 | -0.001 | 0 | 0 | 0 | 0 | 13.38 | 0.99 | 260 | 0 | 0 | 0 | 0 | 0 | 0 | 3.239 | 4.894 | 4.172 | 0 | 0 | 12.306 | 1 | 1 | 0
2021-10-20 22:00 | 0 | 227.1 | 216.28 | 1 | 2.6 | 16.44 | 100 | 100 | 0 | 0 | 0 | 0.521 | 0 | 0 | 0 | 0 | 0 | 0 | 20.753 | 74.226 | 77.941 | 0 | 0 | 0 | 0 | 0 | 0 | -0.001 | 0 | 0 | 0 | 0 | 17.76 | 0.99 | 275.58 | 0 | 0 | 0 | 0 | 8.157 | 0 | 3.374 | 4.978 | 4.244 | 0 | 0 | 0 | 2 | 2 | 0
2021-10-20 23:00 | 0 | 337.9 | 302.96 | 1 | 3.3 | 17.33 | 100 | 100 | 0 | 0 | 0 | 0.521 | 0 | 0 | 0 | 0 | 0 | 0 | 79.493 | 103.975 | 115.967 | 0 | 0 | 0 | 0 | 0 | 0 | -0.001 | 0 | 0 | 0 | 0 | 26.29 | 0.97 | 395.71 | 0 | 0 | 0 | 0 | 62.911 | 0 | 5.503 | 5.981 | 5.098 | 0 | 0 | 0 | 1 | 1 | 0
2021-10-21 | 0 | 309.2 | 256.07 | 1 | 4.9 | 18.12 | 100 | 100 | 0 | 0 | 0 | 0.521 | 0 | 30.943 | 0 | 30.943 | 30.943 | 30.943 | 73.572 | 87.883 | 106.117 | 0 | 0 | 0 | 0 | 0 | 0 | -0.001 | 0 | 29.16 | 0 | 0 | 34.09 | 0.95 | 425 | 0 | 0 | 0 | 0 | 15.341 | 0 | 12.483 | 7.992 | 6.813 | 0 | 0 | 0 | 1 | 1 | 0
2021-10-21 01:00 | 0 | 313.9 | 238.58 | 1 | 5.1 | 18.39 | 100 | 100 | 0 | 0 | 0 | 0.521 | 0 | 38.543 | 0 | 38.543 | 38.543 | 38.543 | 66.756 | 81.881 | 107.73 | 0 | 0 | 0 | 0 | 0 | 0 | -0.001 | 0 | 35.78 | 0 | 0 | 40.53 | 0.93 | 425 | 0 | 0 | 0 | 0 | 0 | 0 | 13.142 | 8.136 | 6.936 | 0 | 0 | 0 | 1 | 1 | 0
2021-10-21 02:00 | 0 | 243 | 172.35 | 1 | 4.8 | 18.71 | 100 | 100 | 0 | 0 | 0 | 0.521 | 0 | 18.915 | 0 | 18.915 | 18.915 | 18.915 | 47.086 | 59.152 | 83.398 | 0 | 0 | 0 | 0 | 0 | 0 | -0.001 | 0 | 22.68 | 0 | 0 | 44.82 | 0.91 | 425 | 0 | 0 | 0 | 0 | 0 | 0 | 13.111 | 8.129 | 6.93 | 0 | 0 | 0 | 1 | 1 | 0
2021-10-21 03:00 | 0 | 377.3 | 261.07 | 1 | 4.7 | 18.99 | 100 | 100 | 0 | 0 | 0 | 0.521 | 0 | 42.536 | 0 | 42.536 | 42.536 | 42.536 | 70.67 | 89.598 | 129.489 | 0 | 0 | 0 | 0 | 0 | 0 | -0.001 | 0 | 32.85 | 0 | 0 | 46.22 | 0.9 | 425 | 0 | 0 | 0 | 0 | 0 | 0 | 13.084 | 8.124 | 6.925 | 0 | 0 | 0 | 1 | 1 | 0
2021-10-21 04:00 | 0 | 374.7 | 267.66 | 1 | 4.5 | 19.27 | 100 | 100 | 0 | 0 | 0 | 0.521 | 0 | 45.215 | 0 | 45.215 | 45.215 | 45.215 | 73.311 | 91.861 | 128.597 | 0 | 0 | 0 | 0 | 0 | 0 | -0.001 | 0 | 35.16 | 0 | 0 | 44.41 | 0.91 | 425 | 0 | 0 | 0 | 0 | 0 | 0 | 13.058 | 8.118 | 6.921 | 0 | 0 | 0 | 1 | 1 | 0
2021-10-21 05:00 | 0 | 511.5 | 393.02 | 1 | 4 | 19.43 | 100 | 100 | 22.953 | 22.952 | 0.966 | 0.72 | 24.639 | 0 | 0 | 82.285 | 82.285 | 82.285 | 110.36 | 134.886 | 175.547 | 0 | 0 | 0 | 0 | 0 | 0 | 82.284 | 82.285 | 46.87 | 13.07 | 100 | 39.79 | 0.93 | 425 | 0 | 0 | 0 | 0 | 0 | 0 | 13.042 | 8.115 | 6.918 | 0 | 0 | 0 | 2 | 2 | 0
2021-10-21 06:00 | 0 | 485.5 | 406.55 | 1 | 3.6 | 19.31 | 100 | 100 | 25.274 | 25.273 | 0.929 | 0.785 | 26.988 | 0 | 0 | 89.086 | 89.086 | 89.086 | 117.177 | 139.526 | 166.624 | 0 | 0 | 0 | 0 | 0 | 0 | 89.085 | 89.086 | 53.47 | 15.17 | 100 | 33.14 | 0.96 | 425 | 0 | 0 | 0 | 0 | 0 | 0 | 13.054 | 8.117 | 6.92 | 0 | 0 | 0 | 2 | 2 | 0
2021-10-21 07:00 | 0 | 238 | 215.32 | 1 | 3 | 18.87 | 100 | 100 | 0 | 0 | 0 | 0.521 | 0 | 23.088 | 0 | 23.088 | 23.088 | 23.088 | 51.237 | 73.896 | 81.682 | 0 | 0 | 0 | 0 | 0 | 0 | -0.001 | 0 | 28.27 | 0 | 0 | 25.22 | 0.98 | 425 | 0 | 0 | 0 | 0 | 0 | 0 | 13.096 | 8.126 | 6.927 | 0 | 0 | 0 | 2 | 2 | 0
2021-10-21 08:00 | 0 | 150.1 | 143.8 | 1 | 2.2 | 17.82 | 100 | 100 | 0 | 0 | 0 | 0.521 | 0 | 0 | 0 | 0 | 0 | 0 | 10.299 | 49.353 | 51.514 | 0 | 0 | 0 | 0 | 0 | 0 | -0.001 | 0 | 0 | 0 | 0 | 16.65 | 0.99 | 393.36 | 0 | 0 | 0 | 0 | -16.572 | 0 | 12.182 | 7.929 | 6.76 | 0 | 0 | 0 | 1 | 1 | 0
2021-10-21 09:00 | 0 | 0 | 0 | 0 | 1.8 | 17.05 | 100 | 100 | 0 | 0 | 0 | 0 | 0 | 0 | 0 | 0 | 0 | 0 | 0 | 0 | 0 | 0 | 0 | 0 | 0 | 0 | 0 | -0.001 | 0 | 0 | 0 | 0 | 0 | 0 | 350.02 | 0 | 0 | 0 | 0 | -22.694 | 0 | 9.295 | 7.233 | 6.166 | 0 | 0 | 0 | 2 | 2 | 0
2021-10-21 10:00 | 0 | 0 | 0 | 0 | 2.5 | 16.39 | 100 | 100 | 0 | 0 | 0 | 0 | 0 | 0 | 0 | 0 | 0 | 0 | 0 | 0 | 0 | 0 | 0 | 0 | 0 | 0 | 0 | -0.001 | 0 | 0 | 0 | 0 | 0 | 0 | 314.59 | 0 | 0 | 0 | 0 | -18.557 | 0 | 6.637 | 6.435 | 5.485 | 0 | 0 | 0 | 1 | 1 | 0
2021-10-21 11:00 | 0 | 0 | 0 | 0 | 2.5 | 15.78 | 100 | 100 | 0 | 0 | 0 | 0 | 0 | 0 | 0 | 0 | 0 | 0 | 0 | 0 | 0 | 0 | 0 | 0 | 0 | 0 | 0 | -0.001 | 0 | 0 | 0 | 0 | 0 | 0 | 284.74 | 0 | 0 | 0 | 0 | -15.632 | 0 | 4.931 | 5.777 | 4.925 | 0 | 0 | 0 | 1 | 1 | 0
2021-10-21 12:00 | 0 | 0 | 0 | 0 | 2.2 | 15.5 | 100 | 100 | 0 | 0 | 0 | 0 | 0 | 0 | 0 | 0 | 0 | 0 | 0 | 0 | 0 | 0 | 0 | 0 | 0 | 0 | 0 | -0.001 | 0 | 0 | 0 | 0 | 0 | 0 | 260 | 0 | 0 | 0 | 0 | -6.885 | 0 | 3.781 | 5.214 | 4.445 | 0 | 0 | 6.555 | 1 | 1 | 0
2021-10-21 13:00 | 0 | 0 | 0 | 0 | 2.2 | 15.03 | 100 | 100 | 0 | 0 | 0 | 0 | 0 | 0 | 0 | 0 | 0 | 0 | 0 | 0 | 0 | 0 | 0 | 0 | 0 | 0 | 0 | -0.001 | 0 | 0 | 0 | 0 | 0 | 0 | 260 | 0 | 0 | 0 | 0 | 0 | 0 | 3.25 | 4.901 | 4.178 | 0 | 0 | 12.33 | 1 | 1 | 0
2021-10-21 14:00 | 0 | 0 | 0 | 0 | 2.1 | 14.6 | 100 | 100 | 0 | 0 | 0 | 0 | 0 | 0 | 0 | 0 | 0 | 0 | 0 | 0 | 0 | 0 | 0 | 0 | 0 | 0 | 0 | -0.001 | 0 | 0 | 0 | 0 | 0 | 0 | 260 | 0 | 0 | 0 | 0 | 0 | 0 | 3.264 | 4.91 | 4.186 | 0 | 0 | 12.36 | 1 | 1 | 0
2021-10-21 15:00 | 0 | 0 | 0 | 0 | 2 | 14.37 | 100 | 100 | 0 | 0 | 0 | 0 | 0 | 0 | 0 | 0 | 0 | 0 | 0 | 0 | 0 | 0 | 0 | 0 | 0 | 0 | 0 | -0.001 | 0 | 0 | 0 | 0 | 0 | 0 | 260 | 0 | 0 | 0 | 0 | 0 | 0 | 3.271 | 4.915 | 4.19 | 0 | 0 | 12.376 | 1 | 1 | 0
2021-10-21 16:00 | 0 | 0 | 0 | 0 | 1.5 | 13.85 | 100 | 100 | 0 | 0 | 0 | 0 | 0 | 0 | 0 | 0 | 0 | 0 | 0 | 0 | 0 | 0 | 0 | 0 | 0 | 0 | 0 | -0.001 | 0 | 0 | 0 | 0 | 0 | 0 | 260 | 0 | 0 | 0 | 0 | 0 | 0 | 3.288 | 4.925 | 4.199 | 0 | 0 | 12.411 | 1 | 1 | 0
2021-10-21 17:00 | 0 | 0 | 0 | 0 | 1.1 | 13.01 | 100 | 100 | 0 | 0 | 0 | 0 | 0 | 0 | 0 | 0 | 0 | 0 | 0 | 0 | 0 | 0 | 0 | 0 | 0 | 0 | 0 | -0.001 | 0 | 0 | 0 | 0 | 0 | 0 | 260 | 0 | 0 | 0 | 0 | 0 | 0 | 3.314 | 4.942 | 4.213 | 0 | 0 | 12.469 | 1 | 1 | 0
2021-10-21 18:00 | 0 | 0 | 0 | 0 | 1.1 | 12.69 | 100 | 100 | 0 | 0 | 0 | 0 | 0 | 0 | 0 | 0 | 0 | 0 | 0 | 0 | 0 | 0 | 0 | 0 | 0 | 0 | 0 | -0.001 | 0 | 0 | 0 | 0 | 0 | 0 | 260 | 0 | 0 | 0 | 0 | 0 | 0 | 3.325 | 4.948 | 4.218 | 0 | 0 | 12.491 | 1 | 1 | 0
2021-10-21 19:00 | 0 | 0 | 0 | 0 | 1.5 | 12.53 | 100 | 100 | 0 | 0 | 0 | 0 | 0 | 0 | 0 | 0 | 0 | 0 | 0 | 0 | 0 | 0 | 0 | 0 | 0 | 0 | 0 | -0.001 | 0 | 0 | 0 | 0 | 0 | 0 | 260 | 0 | 0 | 0 | 0 | 0 | 0 | 3.33 | 4.952 | 4.221 | 0 | 0 | 12.502 | 1 | 1 | 0
2021-10-21 20:00 | 0 | 0 | 0 | 0 | 1.6 | 12.18 | 100 | 100 | 0 | 0 | 0 | 0 | 0 | 0 | 0 | 0 | 0 | 0 | 0 | 0 | 0 | 0 | 0 | 0 | 0 | 0 | 0 | -0.001 | 0 | 0 | 0 | 0 | 0 | 0 | 260 | 0 | 0 | 0 | 0 | 0 | 0 | 3.341 | 4.959 | 4.227 | 0 | 0 | 12.527 | 1 | 1 | 0
2021-10-21 21:00 | 0 | 0 | 0 | 1 | 1.3 | 12.17 | 100 | 100 | 0 | 0 | 0 | 0 | 0 | 0 | 0 | 0 | 0 | 0 | 0 | 0 | 0 | 0 | 0 | 0 | 0 | 0 | 0 | -0.001 | 0 | 0 | 0 | 0 | 13.69 | 0.99 | 260 | 0 | 0 | 0 | 0 | 0 | 0 | 3.341 | 4.959 | 4.227 | 0 | 0 | 12.527 | 1 | 1 | 0
2021-10-21 22:00 | 0 | 349.1 | 331.88 | 1 | 0.8 | 13.53 | 100 | 100 | 0 | 0 | 0 | 0.521 | 0 | 0 | 0 | 0 | 0 | 0 | 31.012 | 113.9 | 119.811 | 0 | 0 | 0 | 0 | 0 | 0 | -0.001 | 0 | 0 | 0 | 0 | 18.07 | 0.99 | 293.92 | 0 | 0 | 0 | 0 | 17.765 | 0 | 3.687 | 5.16 | 4.399 | 0 | 0 | 0 | 2 | 2 | 0
2021-10-21 23:00 | 0 | 574.2 | 513.4 | 1 | 0.7 | 15.2 | 100 | 100 | 0 | 0 | 0 | 0.521 | 0 | 42.87 | 0 | 42.87 | 42.87 | 42.87 | 133.424 | 176.198 | 197.065 | 0 | 0 | 0 | 0 | 0 | 0 | -0.001 | 0 | 21.75 | 0 | 0 | 26.61 | 0.97 | 425 | 0 | 0 | 0 | 0 | 68.643 | 0 | 8.888 | 7.03 | 5.993 | 0 | 0 | 0 | 1 | 1 | 0
2021-10-22 | 0 | 723.5 | 596.83 | 1 | 1.3 | 16.95 | 100 | 100 | 43.014 | 43.013 | 1.944 | 1.48 | 46.438 | 0 | 0 | 142.874 | 142.874 | 142.874 | 171.28 | 204.832 | 248.305 | 0 | 0 | 0 | 0 | 0 | 0 | 142.873 | 142.874 | 57.54 | 17.32 | 100 | 34.42 | 0.95 | 425 | 0 | 0 | 0 | 0 | 0 | 0 | 13.282 | 8.164 | 6.96 | 0 | 0 | 0 | 2 | 2 | 0
2021-10-22 01:00 | 0 | 793 | 599.6 | 1 | 1.8 | 18.48 | 100 | 100 | 41.506 | 41.506 | 2.157 | 1.424 | 45.087 | 0 | 0 | 139.284 | 139.284 | 139.284 | 167.485 | 205.784 | 272.158 | 0 | 0 | 0 | 0 | 0 | 0 | 139.283 | 139.284 | 51.18 | 15.25 | 100 | 40.88 | 0.93 | 425 | 0 | 0 | 0 | 0 | 0 | 0 | 13.134 | 8.134 | 6.934 | 0 | 0 | 0 | 2 | 2 | 0
2021-10-22 02:00 | 0 | 832.2 | 586.59 | 1 | 2.2 | 19.86 | 100 | 100 | 38.786 | 38.785 | 2.237 | 1.312 | 42.335 | 0 | 0 | 131.87 | 131.87 | 131.87 | 159.888 | 201.318 | 285.611 | 0 | 0 | 0 | 0 | 0 | 0 | 131.869 | 131.87 | 46.17 | 13.58 | 100 | 45.18 | 0.9 | 425 | 0 | 0 | 0 | 0 | 0 | 0 | 13.001 | 8.106 | 6.91 | 0 | 0 | 0 | 2 | 2 | 0
2021-10-22 03:00 | 0 | 814.7 | 560.06 | 1 | 2.8 | 21.22 | 100 | 100 | 35.931 | 35.931 | 2.092 | 1.191 | 39.215 | 0 | 0 | 123.393 | 123.393 | 123.393 | 151.23 | 192.212 | 279.605 | 0 | 0 | 0 | 0 | 0 | 0 | 123.392 | 123.393 | 44.13 | 12.85 | 100 | 46.57 | 0.9 | 425 | 0 | 0 | 0 | 0 | 0 | 0 | 12.871 | 8.079 | 6.887 | 0 | 0 | 0 | 2 | 2 | 0
2021-10-22 04:00 | 0 | 615.8 | 437.34 | 1 | 3.5 | 21.9 | 100 | 100 | 26.017 | 26.017 | 1.093 | 0.813 | 27.923 | 0 | 0 | 91.786 | 91.786 | 91.786 | 119.534 | 150.094 | 211.343 | 0 | 0 | 0 | 0 | 0 | 0 | 91.785 | 91.786 | 43.43 | 12.31 | 100 | 44.75 | 0.91 | 425 | 0 | 0 | 0 | 0 | 0 | 0 | 12.807 | 8.065 | 6.876 | 0 | 0 | 0 | 2 | 2 | 0
2021-10-22 05:00 | 0 | 302.7 | 231.53 | 1 | 4 | 21.59 | 100 | 100 | 0 | 0 | 0 | 0.521 | 0 | 37.129 | 0 | 37.129 | 37.129 | 37.129 | 64.917 | 79.461 | 103.887 | 0 | 0 | 0 | 0 | 0 | 0 | -0.001 | 0 | 35.74 | 0 | 0 | 40.1 | 0.93 | 425 | 0 | 0 | 0 | 0 | 0 | 0 | 12.836 | 8.072 | 6.881 | 0 | 0 | 0 | 2 | 2 | 0
2021-10-22 06:00 | 0 | 477.3 | 398.37 | 1 | 4.7 | 20.91 | 100 | 100 | 24.388 | 24.388 | 1.06 | 0.763 | 26.211 | 0 | 0 | 86.832 | 86.832 | 86.832 | 114.711 | 136.719 | 163.809 | 0 | 0 | 0 | 0 | 0 | 0 | 86.831 | 86.832 | 53.01 | 14.89 | 100 | 33.42 | 0.95 | 425 | 0 | 0 | 0 | 0 | 0 | 0 | 12.901 | 8.085 | 6.893 | 0 | 0 | 0 | 2 | 2 | 0
2021-10-22 07:00 | 0 | 336.6 | 303.84 | 1 | 4.9 | 19.63 | 100 | 100 | 0 | 0 | 0 | 0.521 | 0 | 43.21 | 0 | 43.21 | 43.21 | 43.21 | 71.258 | 104.277 | 115.521 | 0 | 0 | 0 | 0 | 0 | 0 | -0.001 | 0 | 37.4 | 0 | 0 | 25.49 | 0.98 | 425 | 0 | 0 | 0 | 0 | 0 | 0 | 13.023 | 8.111 | 6.914 | 0 | 0 | 0 | 2 | 2 | 0
2021-10-22 08:00 | 0 | 217.6 | 208.18 | 1 | 4.7 | 18.39 | 100 | 100 | 0 | 0 | 0 | 0.521 | 0 | 0 | 0 | 0 | 0 | 0 | 14.209 | 71.449 | 74.68 | 0 | 0 | 0 | 0 | 0 | 0 | -0.001 | 0 | 0 | 0 | 0 | 16.92 | 0.99 | 400.37 | 0 | 0 | 0 | 0 | -12.896 | 0 | 12.348 | 7.966 | 6.791 | 0 | 0 | 0 | 1 | 1 | 0
2021-10-22 09:00 | 0 | 0 | 0 | 0 | 4.4 | 17.58 | 100 | 100 | 0 | 0 | 0 | 0 | 0 | 0 | 0 | 0 | 0 | 0 | 0 | 0 | 0 | 0 | 0 | 0 | 0 | 0 | 0 | -0.001 | 0 | 0 | 0 | 0 | 0 | 0 | 355.73 | 0 | 0 | 0 | 0 | -23.379 | 0 | 9.757 | 7.353 | 6.269 | 0 | 0 | 0 | 2 | 2 | 0
2021-10-22 10:00 | 0 | 0 | 0 | 0 | 3.4 | 17.05 | 100 | 100 | 0 | 0 | 0 | 0 | 0 | 0 | 0 | 0 | 0 | 0 | 0 | 0 | 0 | 0 | 0 | 0 | 0 | 0 | 0 | -0.001 | 0 | 0 | 0 | 0 | 0 | 0 | 319.42 | 0 | 0 | 0 | 0 | -19.014 | 0 | 6.918 | 6.529 | 5.566 | 0 | 0 | 0 | 1 | 1 | 0
2021-10-22 11:00 | 0 | 0 | 0 | 0 | 2.9 | 16.81 | 100 | 100 | 0 | 0 | 0 | 0 | 0 | 0 | 0 | 0 | 0 | 0 | 0 | 0 | 0 | 0 | 0 | 0 | 0 | 0 | 0 | -0.001 | 0 | 0 | 0 | 0 | 0 | 0 | 289 | 0 | 0 | 0 | 0 | -15.933 | 0 | 5.098 | 5.849 | 4.986 | 0 | 0 | 0 | 1 | 1 | 0
2021-10-22 12:00 | 0 | 0 | 0 | 0 | 2.2 | 16.55 | 100 | 100 | 0 | 0 | 0 | 0 | 0 | 0 | 0 | 0 | 0 | 0 | 0 | 0 | 0 | 0 | 0 | 0 | 0 | 0 | 0 | -0.001 | 0 | 0 | 0 | 0 | 0 | 0 | 262.9 | 0 | 0 | 0 | 0 | -13.666 | 0 | 3.894 | 5.275 | 4.497 | 0 | 0 | 0 | 1 | 1 | 0
2021-10-22 13:00 | 0 | 0 | 0 | 0 | 2 | 16.29 | 100 | 100 | 0 | 0 | 0 | 0 | 0 | 0 | 0 | 0 | 0 | 0 | 0 | 0 | 0 | 0 | 0 | 0 | 0 | 0 | 0 | -0.001 | 0 | 0 | 0 | 0 | 0 | 0 | 260 | 0 | 0 | 0 | 0 | -1.241 | 0 | 3.221 | 4.882 | 4.162 | 0 | 0 | 11.025 | 1 | 1 | 0
2021-10-22 14:00 | 0 | 0 | 0 | 0 | 2.3 | 16.28 | 100 | 100 | 0 | 0 | 0 | 0 | 0 | 0 | 0 | 0 | 0 | 0 | 0 | 0 | 0 | 0 | 0 | 0 | 0 | 0 | 0 | -0.001 | 0 | 0 | 0 | 0 | 0 | 0 | 260 | 0 | 0 | 0 | 0 | 0 | 0 | 3.211 | 4.876 | 4.157 | 0 | 0 | 12.245 | 1 | 1 | 0
2021-10-22 15:00 | 0 | 0 | 0 | 0 | 2.6 | 16.07 | 100 | 100 | 0 | 0 | 0 | 0 | 0 | 0 | 0 | 0 | 0 | 0 | 0 | 0 | 0 | 0 | 0 | 0 | 0 | 0 | 0 | -0.001 | 0 | 0 | 0 | 0 | 0 | 0 | 260 | 0 | 0 | 0 | 0 | 0 | 0 | 3.218 | 4.881 | 4.161 | 0 | 0 | 12.259 | 1 | 1 | 0
2021-10-22 16:00 | 0 | 0 | 0 | 0 | 2.8 | 15.91 | 100 | 100 | 0 | 0 | 0 | 0 | 0 | 0 | 0 | 0 | 0 | 0 | 0 | 0 | 0 | 0 | 0 | 0 | 0 | 0 | 0 | -0.001 | 0 | 0 | 0 | 0 | 0 | 0 | 260 | 0 | 0 | 0 | 0 | 0 | 0 | 3.223 | 4.884 | 4.163 | 0 | 0 | 12.27 | 1 | 1 | 0
2021-10-22 17:00 | 0 | 0 | 0 | 0 | 3.2 | 15.73 | 100 | 100 | 0 | 0 | 0 | 0 | 0 | 0 | 0 | 0 | 0 | 0 | 0 | 0 | 0 | 0 | 0 | 0 | 0 | 0 | 0 | -0.001 | 0 | 0 | 0 | 0 | 0 | 0 | 260 | 0 | 0 | 0 | 0 | 0 | 0 | 3.228 | 4.887 | 4.167 | 0 | 0 | 12.282 | 1 | 1 | 0
2021-10-22 18:00 | 0 | 0 | 0 | 0 | 3.3 | 15.57 | 100 | 100 | 0 | 0 | 0 | 0 | 0 | 0 | 0 | 0 | 0 | 0 | 0 | 0 | 0 | 0 | 0 | 0 | 0 | 0 | 0 | -0.001 | 0 | 0 | 0 | 0 | 0 | 0 | 260 | 0 | 0 | 0 | 0 | 0 | 0 | 3.233 | 4.891 | 4.169 | 0 | 0 | 12.293 | 1 | 1 | 0
2021-10-22 19:00 | 0 | 0 | 0 | 0 | 3.2 | 15.61 | 100 | 100 | 0 | 0 | 0 | 0 | 0 | 0 | 0 | 0 | 0 | 0 | 0 | 0 | 0 | 0 | 0 | 0 | 0 | 0 | 0 | -0.001 | 0 | 0 | 0 | 0 | 0 | 0 | 260 | 0 | 0 | 0 | 0 | 0 | 0 | 3.232 | 4.89 | 4.169 | 0 | 0 | 12.291 | 1 | 1 | 0
2021-10-22 20:00 | 0 | 0 | 0 | 0 | 3 | 15.62 | 100 | 100 | 0 | 0 | 0 | 0 | 0 | 0 | 0 | 0 | 0 | 0 | 0 | 0 | 0 | 0 | 0 | 0 | 0 | 0 | 0 | -0.001 | 0 | 0 | 0 | 0 | 0 | 0 | 260 | 0 | 0 | 0 | 0 | 0 | 0 | 3.232 | 4.89 | 4.168 | 0 | 0 | 12.29 | 1 | 1 | 0
2021-10-22 21:00 | 0 | 0 | 0 | 1 | 2.7 | 15.62 | 100 | 100 | 0 | 0 | 0 | 0 | 0 | 0 | 0 | 0 | 0 | 0 | 0 | 0 | 0 | 0 | 0 | 0 | 0 | 0 | 0 | -0.001 | 0 | 0 | 0 | 0 | 14 | 0.99 | 260 | 0 | 0 | 0 | 0 | 0 | 0 | 3.232 | 4.89 | 4.168 | 0 | 0 | 12.29 | 1 | 1 | 0
2021-10-22 22:00 | 0 | 107.5 | 102.02 | 1 | 2.6 | 16.01 | 100 | 100 | 0 | 0 | 0 | 0.521 | 0 | 0 | 0 | 0 | 0 | 0 | 9.275 | 35.012 | 36.894 | 0 | 0 | 0 | 0 | 0 | 0 | -0.001 | 0 | 0 | 0 | 0 | 18.38 | 0.99 | 260 | 0 | 0 | 0 | 0 | 0 | 0 | 3.22 | 4.882 | 4.162 | 0 | 0 | 2.988 | 2 | 2 | 0
2021-10-22 23:00 | 0 | 128.9 | 114.93 | 1 | 3 | 16.55 | 100 | 100 | 0 | 0 | 0 | 0.521 | 0 | 0 | 0 | 0 | 0 | 0 | 29.578 | 39.445 | 44.238 | 0 | 0 | 0 | 0 | 0 | 0 | -0.001 | 0 | 0 | 0 | 0 | 26.92 | 0.97 | 291.7 | 0 | 0 | 0 | 0 | 16.603 | 0 | 3.556 | 5.085 | 4.335 | 0 | 0 | 0 | 1 | 1 | 0
2021-10-23 | 0 | 167.9 | 137.96 | 1 | 3.2 | 17.28 | 100 | 100 | 0 | 0 | 0 | 0.521 | 0 | 0 | 0 | 0 | 0 | 0 | 39.547 | 47.348 | 57.623 | 0 | 0 | 0 | 0 | 0 | 0 | -0.001 | 0 | 0 | 0 | 0 | 34.75 | 0.95 | 337.18 | 0 | 0 | 0 | 0 | 23.817 | 0 | 4.988 | 5.799 | 4.943 | 0 | 0 | 0 | 1 | 1 | 0
2021-10-23 01:00 | 0 | 150.6 | 113.28 | 1 | 3.1 | 17.98 | 100 | 100 | 0 | 0 | 0 | 0.521 | 0 | 0 | 0 | 0 | 0 | 0 | 31.588 | 38.878 | 51.686 | 0 | 0 | 0 | 0 | 0 | 0 | -0.001 | 0 | 0 | 0 | 0 | 41.22 | 0.93 | 361.02 | 0 | 0 | 0 | 0 | 12.484 | 0 | 6.971 | 6.549 | 5.583 | 0 | 0 | 0 | 1 | 1 | 0
2021-10-23 02:00 | 0 | 148.1 | 103.74 | 1 | 2.7 | 18.78 | 100 | 100 | 0 | 0 | 0 | 0.521 | 0 | 0 | 0 | 0 | 0 | 0 | 28.211 | 35.603 | 50.828 | 0 | 0 | 0 | 0 | 0 | 0 | -0.001 | 0 | 0 | 0 | 0 | 45.54 | 0.9 | 374.62 | 0 | 0 | 0 | 0 | 7.122 | 0 | 8.232 | 6.941 | 5.917 | 0 | 0 | 0 | 1 | 1 | 0
2021-10-23 03:00 | 0 | 73.4 | 50.13 | 1 | 2.1 | 19.42 | 100 | 100 | 0 | 0 | 0 | 0.521 | 0 | 0 | 0 | 0 | 0 | 0 | 13.502 | 17.204 | 25.191 | 0 | 0 | 0 | 0 | 0 | 0 | -0.001 | 0 | 0 | 0 | 0 | 46.93 | 0.89 | 359.49 | 0 | 0 | 0 | 0 | -7.923 | 0 | 8.451 | 7.004 | 5.971 | 0 | 0 | 0 | 1 | 1 | 0
2021-10-23 04:00 | 0 | 191.4 | 135.14 | 1 | 1.6 | 19.74 | 100 | 100 | 0 | 0 | 0 | 0.521 | 0 | 0 | 0 | 0 | 0 | 0 | 36.858 | 46.38 | 65.688 | 0 | 0 | 0 | 0 | 0 | 0 | -0.001 | 0 | 0 | 0 | 0 | 45.08 | 0.91 | 389 | 0 | 0 | 0 | 0 | 15.451 | 0 | 8.441 | 6.999 | 5.967 | 0 | 0 | 0 | 1 | 1 | 0
2021-10-23 05:00 | 0 | 185.5 | 141.24 | 1 | 1.6 | 19.72 | 100 | 100 | 0 | 0 | 0 | 0.521 | 0 | 0 | 0 | 0 | 0 | 0 | 39.542 | 48.473 | 63.664 | 0 | 0 | 0 | 0 | 0 | 0 | -0.001 | 0 | 0 | 0 | 0 | 40.41 | 0.93 | 417.3 | 0 | 0 | 0 | 0 | 14.824 | 0 | 10.671 | 7.583 | 6.464 | 0 | 0 | 0 | 1 | 1 | 0
2021-10-23 06:00 | 0 | 13.4 | 11.15 | 1 | 1.9 | 19.33 | 100 | 100 | 0 | 0 | 0 | 0.521 | 0 | 0 | 0 | 0 | 0 | 0 | 3.207 | 3.826 | 4.599 | 0 | 0 | 0 | 0 | 0 | 0 | -0.001 | 0 | 0 | 0 | 0 | 33.71 | 0.95 | 375.16 | 0 | 0 | 0 | 0 | -22.068 | 0 | 11.06 | 7.673 | 6.541 | 0 | 0 | 0 | 1 | 1 | 0
2021-10-23 07:00 | 0 | 64.2 | 57.82 | 1 | 2.2 | 19.05 | 100 | 100 | 0 | 0 | 0 | 0.521 | 0 | 0 | 0 | 0 | 0 | 0 | 13.364 | 19.844 | 22.033 | 0 | 0 | 0 | 0 | 0 | 0 | -0.001 | 0 | 0 | 0 | 0 | 25.76 | 0.97 | 359.61 | 0 | 0 | 0 | 0 | -8.144 | 0 | 8.505 | 7.019 | 5.984 | 0 | 0 | 0 | 1 | 1 | 0
2021-10-23 08:00 | 0 | 191.5 | 182.96 | 1 | 1.9 | 18.57 | 100 | 100 | 0 | 0 | 0 | 0.521 | 0 | 0 | 0 | 0 | 0 | 0 | 11.88 | 62.791 | 65.723 | 0 | 0 | 0 | 0 | 0 | 0 | -0.001 | 0 | 0 | 0 | 0 | 17.18 | 0.99 | 344.21 | 0 | 0 | 0 | 0 | -8.064 | 0 | 7.497 | 6.719 | 5.728 | 0 | 0 | 0 | 1 | 1 | 0
2021-10-23 09:00 | 0 | 0 | 0 | 0 | 1.7 | 18.23 | 100 | 100 | 0 | 0 | 0 | 0 | 0 | 0 | 0 | 0 | 0 | 0 | 0 | 0 | 0 | 0 | 0 | 0 | 0 | 0 | 0 | -0.001 | 0 | 0 | 0 | 0 | 0 | 0 | 310.07 | 0 | 0 | 0 | 0 | -17.881 | 0 | 6.228 | 6.291 | 5.363 | 0 | 0 | 0 | 2 | 2 | 0
2021-10-23 10:00 | 0 | 0 | 0 | 0 | 1.4 | 17.88 | 100 | 100 | 0 | 0 | 0 | 0 | 0 | 0 | 0 | 0 | 0 | 0 | 0 | 0 | 0 | 0 | 0 | 0 | 0 | 0 | 0 | -0.001 | 0 | 0 | 0 | 0 | 0 | 0 | 281.2 | 0 | 0 | 0 | 0 | -15.119 | 0 | 4.651 | 5.651 | 4.817 | 0 | 0 | 0 | 1 | 1 | 0
2021-10-23 11:00 | 0 | 0 | 0 | 0 | 1.5 | 17.33 | 100 | 100 | 0 | 0 | 0 | 0 | 0 | 0 | 0 | 0 | 0 | 0 | 0 | 0 | 0 | 0 | 0 | 0 | 0 | 0 | 0 | -0.001 | 0 | 0 | 0 | 0 | 0 | 0 | 260 | 0 | 0 | 0 | 0 | -6.691 | 0 | 3.6 | 5.111 | 4.357 | 0 | 0 | 6.377 | 1 | 1 | 0
2021-10-23 12:00 | 0 | 0 | 0 | 0 | 1 | 17.33 | 100 | 100 | 0 | 0 | 0 | 0 | 0 | 0 | 0 | 0 | 0 | 0 | 0 | 0 | 0 | 0 | 0 | 0 | 0 | 0 | 0 | -0.001 | 0 | 0 | 0 | 0 | 0 | 0 | 260 | 0 | 0 | 0 | 0 | 0 | 0 | 3.179 | 4.855 | 4.139 | 0 | 0 | 12.174 | 1 | 1 | 0
2021-10-23 13:00 | 0 | 0 | 0 | 0 | 0.5 | 17.58 | 100 | 100 | 0 | 0 | 0 | 0 | 0 | 0 | 0 | 0 | 0 | 0 | 0 | 0 | 0 | 0 | 0 | 0 | 0 | 0 | 0 | -0.001 | 0 | 0 | 0 | 0 | 0 | 0 | 260 | 0 | 0 | 0 | 0 | 0 | 0 | 3.171 | 4.85 | 4.135 | 0 | 0 | 12.157 | 1 | 1 | 0
2021-10-23 14:00 | 0 | 0 | 0 | 0 | 0.8 | 17.55 | 100 | 100 | 0 | 0 | 0 | 0 | 0 | 0 | 0 | 0 | 0 | 0 | 0 | 0 | 0 | 0 | 0 | 0 | 0 | 0 | 0 | -0.001 | 0 | 0 | 0 | 0 | 0 | 0 | 260 | 0 | 0 | 0 | 0 | 0 | 0 | 3.172 | 4.851 | 4.135 | 0 | 0 | 12.159 | 1 | 1 | 0
2021-10-23 15:00 | 0 | 0 | 0 | 0 | 0.7 | 17.36 | 100 | 100 | 0 | 0 | 0 | 0 | 0 | 0 | 0 | 0 | 0 | 0 | 0 | 0 | 0 | 0 | 0 | 0 | 0 | 0 | 0 | -0.001 | 0 | 0 | 0 | 0 | 0 | 0 | 260 | 0 | 0 | 0 | 0 | 0 | 0 | 3.178 | 4.855 | 4.139 | 0 | 0 | 12.172 | 1 | 1 | 0
2021-10-23 16:00 | 0 | 0 | 0 | 0 | 0.6 | 16.78 | 100 | 100 | 0 | 0 | 0 | 0 | 0 | 0 | 0 | 0 | 0 | 0 | 0 | 0 | 0 | 0 | 0 | 0 | 0 | 0 | 0 | -0.001 | 0 | 0 | 0 | 0 | 0 | 0 | 260 | 0 | 0 | 0 | 0 | 0 | 0 | 3.196 | 4.866 | 4.149 | 0 | 0 | 12.211 | 1 | 1 | 0
2021-10-23 17:00 | 0 | 0 | 0 | 0 | 0.7 | 16.23 | 100 | 100 | 0 | 0 | 0 | 0 | 0 | 0 | 0 | 0 | 0 | 0 | 0 | 0 | 0 | 0 | 0 | 0 | 0 | 0 | 0 | -0.001 | 0 | 0 | 0 | 0 | 0 | 0 | 260 | 0 | 0 | 0 | 0 | 0 | 0 | 3.213 | 4.877 | 4.158 | 0 | 0 | 12.248 | 1 | 1 | 0
2021-10-23 18:00 | 0 | 0 | 0 | 0 | 0.9 | 15.42 | 100 | 100 | 0 | 0 | 0 | 0 | 0 | 0 | 0 | 0 | 0 | 0 | 0 | 0 | 0 | 0 | 0 | 0 | 0 | 0 | 0 | -0.001 | 0 | 0 | 0 | 0 | 0 | 0 | 260 | 0 | 0 | 0 | 0 | 0 | 0 | 3.238 | 4.894 | 4.172 | 0 | 0 | 12.304 | 1 | 1 | 0
2021-10-23 19:00 | 0 | 0 | 0 | 0 | 1.3 | 14.93 | 100 | 100 | 0 | 0 | 0 | 0 | 0 | 0 | 0 | 0 | 0 | 0 | 0 | 0 | 0 | 0 | 0 | 0 | 0 | 0 | 0 | -0.001 | 0 | 0 | 0 | 0 | 0 | 0 | 260 | 0 | 0 | 0 | 0 | 0 | 0 | 3.253 | 4.903 | 4.18 | 0 | 0 | 12.337 | 1 | 1 | 0
2021-10-23 20:00 | 0 | 0 | 0 | 0 | 1.4 | 14.71 | 100 | 100 | 0 | 0 | 0 | 0 | 0 | 0 | 0 | 0 | 0 | 0 | 0 | 0 | 0 | 0 | 0 | 0 | 0 | 0 | 0 | -0.001 | 0 | 0 | 0 | 0 | 0 | 0 | 260 | 0 | 0 | 0 | 0 | 0 | 0 | 3.26 | 4.908 | 4.184 | 0 | 0 | 12.352 | 1 | 1 | 0
2021-10-23 21:00 | 0 | 0 | 0 | 1 | 1.4 | 14.16 | 100 | 100 | 0 | 0 | 0 | 0 | 0 | 0 | 0 | 0 | 0 | 0 | 0 | 0 | 0 | 0 | 0 | 0 | 0 | 0 | 0 | -0.001 | 0 | 0 | 0 | 0 | 14.31 | 0.99 | 260 | 0 | 0 | 0 | 0 | 0 | 0 | 3.278 | 4.919 | 4.193 | 0 | 0 | 12.39 | 1 | 1 | 0
2021-10-23 22:00 | 0 | 284.6 | 269.6 | 1 | 1.5 | 14.8 | 100 | 100 | 0 | 0 | 0 | 0.521 | 0 | 0 | 0 | 0 | 0 | 0 | 23.826 | 92.527 | 97.675 | 0 | 0 | 0 | 0 | 0 | 0 | -0.001 | 0 | 0 | 0 | 0 | 18.69 | 0.99 | 280.98 | 0 | 0 | 0 | 0 | 10.986 | 0 | 3.489 | 5.047 | 4.303 | 0 | 0 | 0 | 2 | 2 | 0
2021-10-23 23:00 | 0 | 457.4 | 406.71 | 1 | 1.1 | 16.55 | 100 | 100 | 0 | 0 | 0 | 0.521 | 0 | 9.666 | 0 | 9.666 | 9.666 | 9.666 | 103.629 | 139.582 | 156.98 | 0 | 0 | 0 | 0 | 0 | 0 | -0.001 | 0 | 6.16 | 0 | 0 | 27.23 | 0.97 | 425 | 0 | 0 | 0 | 0 | 75.422 | 0 | 6.695 | 6.394 | 5.451 | 0 | 0 | 0 | 1 | 1 | 0
2021-10-24 | 0 | 520.4 | 425.93 | 1 | 0.4 | 18.09 | 100 | 100 | 26.915 | 26.915 | 0.832 | 0.832 | 28.58 | 0 | 0 | 93.699 | 93.699 | 93.699 | 121.952 | 146.178 | 178.601 | 0 | 0 | 0 | 0 | 0 | 0 | 93.698 | 93.699 | 52.46 | 15.07 | 100 | 35.07 | 0.95 | 425 | 0 | 0 | 0 | 0 | 0 | 0 | 13.171 | 8.142 | 6.941 | 0 | 0 | 0 | 2 | 2 | 0
2021-10-24 01:00 | 0 | 549 | 410.81 | 1 | 1.2 | 19.61 | 100 | 100 | 24.303 | 24.302 | 0.966 | 0.758 | 26.027 | 0 | 0 | 86.302 | 86.302 | 86.302 | 114.353 | 140.991 | 188.417 | 0 | 0 | 0 | 0 | 0 | 0 | 86.301 | 86.302 | 45.8 | 12.9 | 100 | 41.56 | 0.92 | 425 | 0 | 0 | 0 | 0 | 0 | 0 | 13.025 | 8.111 | 6.915 | 0 | 0 | 0 | 2 | 2 | 0
2021-10-24 02:00 | 0 | 545.4 | 379.65 | 1 | 2.7 | 20.95 | 100 | 100 | 0 | 0 | 0 | 0.521 | 0 | 75.127 | 0 | 75.127 | 75.127 | 75.127 | 103 | 130.295 | 187.181 | 0 | 0 | 0 | 0 | 0 | 0 | -0.001 | 0 | 40.14 | 0 | 0 | 45.89 | 0.9 | 425 | 0 | 0 | 0 | 0 | 0 | 0 | 12.897 | 8.084 | 6.892 | 0 | 0 | 0 | 2 | 2 | 0
2021-10-24 03:00 | 0 | 545.7 | 370.24 | 1 | 3.4 | 22.15 | 100 | 100 | 0 | 0 | 0 | 0.521 | 0 | 71.756 | 0 | 71.756 | 71.756 | 71.756 | 99.471 | 127.068 | 187.284 | 0 | 0 | 0 | 0 | 0 | 0 | -0.001 | 0 | 38.31 | 0 | 0 | 47.28 | 0.89 | 425 | 0 | 0 | 0 | 0 | 0 | 0 | 12.783 | 8.06 | 6.871 | 0 | 0 | 0 | 1 | 1 | 0
2021-10-24 04:00 | 0 | 401.3 | 281.68 | 1 | 4 | 22.79 | 100 | 100 | 0 | 0 | 0 | 0.521 | 0 | 49.03 | 0 | 49.03 | 49.03 | 49.03 | 76.661 | 96.674 | 137.726 | 0 | 0 | 0 | 0 | 0 | 0 | -0.001 | 0 | 35.6 | 0 | 0 | 45.42 | 0.9 | 425 | 0 | 0 | 0 | 0 | 0 | 0 | 12.723 | 8.048 | 6.861 | 0 | 0 | 0 | 1 | 1 | 0
2021-10-24 05:00 | 0 | 605.6 | 458.98 | 1 | 5 | 23.27 | 100 | 100 | 28.885 | 28.885 | 1.26 | 0.909 | 31.054 | 0 | 0 | 100.738 | 100.738 | 100.738 | 128.306 | 157.523 | 207.842 | 0 | 0 | 0 | 0 | 0 | 0 | 100.737 | 100.738 | 48.47 | 13.9 | 100 | 40.72 | 0.93 | 425 | 0 | 0 | 0 | 0 | 0 | 0 | 12.678 | 8.038 | 6.852 | 0 | 0 | 0 | 2 | 2 | 0
2021-10-24 06:00 | 0 | 620.3 | 514.29 | 1 | 5.4 | 23.16 | 100 | 100 | 34.831 | 34.83 | 2.074 | 1.148 | 38.053 | 0 | 0 | 120.227 | 120.227 | 120.227 | 147.809 | 176.505 | 212.887 | 0 | 0 | 0 | 0 | 0 | 0 | 120.226 | 120.227 | 56.47 | 16.36 | 100 | 33.99 | 0.95 | 425 | 0 | 0 | 0 | 0 | 0 | 0 | 12.688 | 8.04 | 6.854 | 0 | 0 | 0 | 2 | 2 | 0
2021-10-24 07:00 | 0 | 562.3 | 505.27 | 1 | 4.6 | 22.47 | 100 | 100 | 24.469 | 24.469 | 1.175 | 0.769 | 26.413 | 0 | 0 | 87.413 | 87.413 | 87.413 | 115.086 | 173.41 | 192.981 | 0 | 0 | 0 | 0 | 0 | 0 | 87.412 | 87.413 | 45.3 | 12.68 | 100 | 26.03 | 0.97 | 425 | 0 | 0 | 0 | 0 | 0 | 0 | 12.753 | 8.054 | 6.866 | 0 | 0 | 0 | 2 | 2 | 0
2021-10-24 08:00 | 0 | 315.6 | 301.09 | 1 | 4.3 | 21.14 | 100 | 100 | 0 | 0 | 0 | 0.521 | 0 | 0 | 0 | 0 | 0 | 0 | 18.569 | 103.335 | 108.314 | 0 | 0 | 0 | 0 | 0 | 0 | -0.001 | 0 | 0 | 0 | 0 | 17.44 | 0.99 | 408.68 | 0 | 0 | 0 | 0 | -8.547 | 0 | 12.355 | 7.968 | 6.793 | 0 | 0 | 0 | 2 | 2 | 0
2021-10-24 09:00 | 0 | 0 | 0 | 0 | 4 | 20.29 | 100 | 100 | 0 | 0 | 0 | 0 | 0 | 0 | 0 | 0 | 0 | 0 | 0 | 0 | 0 | 0 | 0 | 0 | 0 | 0 | 0 | -0.001 | 0 | 0 | 0 | 0 | 0 | 0 | 362.88 | 0 | 0 | 0 | 0 | -23.982 | 0 | 10.168 | 7.457 | 6.357 | 0 | 0 | 0 | 2 | 2 | 0
2021-10-24 10:00 | 0 | 0 | 0 | 0 | 3.3 | 18.86 | 100 | 100 | 0 | 0 | 0 | 0 | 0 | 0 | 0 | 0 | 0 | 0 | 0 | 0 | 0 | 0 | 0 | 0 | 0 | 0 | 0 | -0.001 | 0 | 0 | 0 | 0 | 0 | 0 | 325.64 | 0 | 0 | 0 | 0 | -19.507 | 0 | 7.225 | 6.63 | 5.652 | 0 | 0 | 0 | 1 | 1 | 0
2021-10-24 11:00 | 0 | 0 | 0 | 0 | 2.4 | 17.93 | 100 | 100 | 0 | 0 | 0 | 0 | 0 | 0 | 0 | 0 | 0 | 0 | 0 | 0 | 0 | 0 | 0 | 0 | 0 | 0 | 0 | -0.001 | 0 | 0 | 0 | 0 | 0 | 0 | 294.43 | 0 | 0 | 0 | 0 | -16.343 | 0 | 5.329 | 5.945 | 5.068 | 0 | 0 | 0 | 1 | 1 | 0
2021-10-24 12:00 | 0 | 0 | 0 | 0 | 2 | 17.84 | 100 | 100 | 0 | 0 | 0 | 0 | 0 | 0 | 0 | 0 | 0 | 0 | 0 | 0 | 0 | 0 | 0 | 0 | 0 | 0 | 0 | -0.001 | 0 | 0 | 0 | 0 | 0 | 0 | 267.77 | 0 | 0 | 0 | 0 | -13.961 | 0 | 4.043 | 5.354 | 4.564 | 0 | 0 | 0 | 1 | 1 | 0
2021-10-24 13:00 | 0 | 0 | 0 | 0 | 1.8 | 17.34 | 100 | 100 | 0 | 0 | 0 | 0 | 0 | 0 | 0 | 0 | 0 | 0 | 0 | 0 | 0 | 0 | 0 | 0 | 0 | 0 | 0 | -0.001 | 0 | 0 | 0 | 0 | 0 | 0 | 260 | 0 | 0 | 0 | 0 | -2.939 | 0 | 3.242 | 4.896 | 4.173 | 0 | 0 | 9.372 | 1 | 1 | 0
2021-10-24 14:00 | 0 | 0 | 0 | 0 | 2.4 | 17.09 | 100 | 100 | 0 | 0 | 0 | 0 | 0 | 0 | 0 | 0 | 0 | 0 | 0 | 0 | 0 | 0 | 0 | 0 | 0 | 0 | 0 | -0.001 | 0 | 0 | 0 | 0 | 0 | 0 | 260 | 0 | 0 | 0 | 0 | 0 | 0 | 3.186 | 4.86 | 4.143 | 0 | 0 | 12.19 | 1 | 1 | 0
2021-10-24 15:00 | 0 | 0 | 0 | 0 | 5.9 | 18.31 | 100 | 100 | 0 | 0 | 0 | 0 | 0 | 0 | 0 | 0 | 0 | 0 | 0 | 0 | 0 | 0 | 0 | 0 | 0 | 0 | 0 | -0.001 | 0 | 0 | 0 | 0 | 0 | 0 | 260 | 0 | 0 | 0 | 0 | 0 | 0 | 3.149 | 4.836 | 4.123 | 0 | 0 | 12.107 | 1 | 1 | 0
2021-10-24 16:00 | 0 | 0 | 0 | 0 | 8.8 | 17.52 | 100 | 100 | 0 | 0 | 0 | 0 | 0 | 0 | 0 | 0 | 0 | 0 | 0 | 0 | 0 | 0 | 0 | 0 | 0 | 0 | 0 | -0.001 | 0 | 0 | 0 | 0 | 0 | 0 | 260 | 0 | 0 | 0 | 0 | 0 | 0 | 3.173 | 4.852 | 4.136 | 0 | 0 | 12.161 | 1 | 1 | 0
2021-10-24 17:00 | 0 | 0 | 0 | 0 | 8.3 | 16.28 | 100 | 100 | 0 | 0 | 0 | 0 | 0 | 0 | 0 | 0 | 0 | 0 | 0 | 0 | 0 | 0 | 0 | 0 | 0 | 0 | 0 | -0.001 | 0 | 0 | 0 | 0 | 0 | 0 | 260 | 0 | 0 | 0 | 0 | 0 | 0 | 3.211 | 4.876 | 4.157 | 0 | 0 | 12.245 | 1 | 1 | 0
2021-10-24 18:00 | 0 | 0 | 0 | 0 | 8.7 | 15.43 | 100 | 100 | 0 | 0 | 0 | 0 | 0 | 0 | 0 | 0 | 0 | 0 | 0 | 0 | 0 | 0 | 0 | 0 | 0 | 0 | 0 | -0.001 | 0 | 0 | 0 | 0 | 0 | 0 | 260 | 0 | 0 | 0 | 0 | 0 | 0 | 3.238 | 4.893 | 4.172 | 0 | 0 | 12.303 | 1 | 1 | 0
2021-10-24 19:00 | 0 | 0 | 0 | 0 | 9.1 | 14.9 | 100 | 100 | 0 | 0 | 0 | 0 | 0 | 0 | 0 | 0 | 0 | 0 | 0 | 0 | 0 | 0 | 0 | 0 | 0 | 0 | 0 | -0.001 | 0 | 0 | 0 | 0 | 0 | 0 | 260 | 0 | 0 | 0 | 0 | 0 | 0 | 3.254 | 4.904 | 4.181 | 0 | 0 | 12.339 | 1 | 1 | 0
2021-10-24 20:00 | 0 | 0 | 0 | 0 | 8.9 | 14.34 | 100 | 100 | 0 | 0 | 0 | 0 | 0 | 0 | 0 | 0 | 0 | 0 | 0 | 0 | 0 | 0 | 0 | 0 | 0 | 0 | 0 | -0.001 | 0 | 0 | 0 | 0 | 0 | 0 | 260 | 0 | 0 | 0 | 0 | 0 | 0 | 3.272 | 4.915 | 4.19 | 0 | 0 | 12.378 | 1 | 1 | 0
2021-10-24 21:00 | 0 | 0 | 0 | 1 | 8.5 | 13.89 | 100 | 100 | 0 | 0 | 0 | 0 | 0 | 0 | 0 | 0 | 0 | 0 | 0 | 0 | 0 | 0 | 0 | 0 | 0 | 0 | 0 | -0.001 | 0 | 0 | 0 | 0 | 14.61 | 0.99 | 260 | 0 | 0 | 0 | 0 | 0 | 0 | 3.286 | 4.924 | 4.198 | 0 | 0 | 12.409 | 1 | 1 | 0
2021-10-24 22:00 | 0 | 396.8 | 375.22 | 1 | 5.7 | 14.2 | 100 | 100 | 0 | 0 | 0 | 0.521 | 0 | 0 | 0 | 0 | 0 | 0 | 32.2 | 128.774 | 136.182 | 0 | 0 | 0 | 0 | 0 | 0 | -0.001 | 0 | 0 | 0 | 0 | 18.99 | 0.99 | 296.18 | 0 | 0 | 0 | 0 | 18.947 | 0 | 3.691 | 5.162 | 4.4 | 0 | 0 | 0 | 2 | 2 | 0
2021-10-24 23:00 | 0 | 638.2 | 565.9 | 1 | 6 | 15.34 | 100 | 100 | 0 | 0 | 0 | 0.521 | 0 | 52.456 | 0 | 52.456 | 52.456 | 52.456 | 142.732 | 194.217 | 219.03 | 0 | 0 | 0 | 0 | 0 | 0 | -0.001 | 0 | 23.95 | 0 | 0 | 27.54 | 0.97 | 425 | 0 | 0 | 0 | 0 | 67.462 | 0 | 9.507 | 7.184 | 6.124 | 0 | 0 | 0 | 1 | 1 | 0
2021-10-25 | 0 | 793.1 | 646.58 | 1 | 7.3 | 16.18 | 100 | 100 | 48.063 | 48.062 | 1.783 | 1.706 | 51.551 | 0 | 0 | 156.405 | 156.405 | 156.405 | 184.915 | 221.905 | 272.192 | 0 | 0 | 0 | 0 | 0 | 0 | 156.404 | 156.405 | 57.46 | 17.66 | 100 | 35.39 | 0.95 | 425 | 0 | 0 | 0 | 0 | 0 | 0 | 13.356 | 8.18 | 6.973 | 0 | 0 | 0 | 2 | 2 | 0
2021-10-25 01:00 | 0 | 854 | 635.72 | 1 | 7.5 | 16.96 | 100 | 100 | 44.993 | 44.993 | 1.903 | 1.567 | 48.464 | 0 | 0 | 148.243 | 148.243 | 148.243 | 176.648 | 218.18 | 293.093 | 0 | 0 | 0 | 0 | 0 | 0 | 148.242 | 148.243 | 50.58 | 15.35 | 100 | 41.89 | 0.92 | 425 | 0 | 0 | 0 | 0 | 0 | 0 | 13.281 | 8.164 | 6.96 | 0 | 0 | 0 | 2 | 2 | 0
2021-10-25 02:00 | 0 | 850.8 | 588.52 | 1 | 7.8 | 17.72 | 100 | 100 | 38.703 | 38.703 | 2.001 | 1.299 | 42.004 | 0 | 0 | 130.988 | 130.988 | 130.988 | 159.291 | 201.979 | 291.995 | 0 | 0 | 0 | 0 | 0 | 0 | 130.987 | 130.988 | 44.86 | 13.25 | 100 | 46.23 | 0.9 | 425 | 0 | 0 | 0 | 0 | 0 | 0 | 13.207 | 8.149 | 6.947 | 0 | 0 | 0 | 2 | 2 | 0
2021-10-25 03:00 | 0 | 898.1 | 605.33 | 1 | 7.9 | 18.65 | 100 | 100 | 39.626 | 39.626 | 2.157 | 1.344 | 43.128 | 0 | 0 | 134.031 | 134.031 | 134.031 | 162.21 | 207.749 | 308.228 | 0 | 0 | 0 | 0 | 0 | 0 | 134.03 | 134.031 | 43.48 | 12.86 | 100 | 47.62 | 0.89 | 425 | 0 | 0 | 0 | 0 | 0 | 0 | 13.117 | 8.13 | 6.931 | 0 | 0 | 0 | 2 | 2 | 0
2021-10-25 04:00 | 0 | 863.4 | 602.49 | 1 | 7.9 | 19.21 | 100 | 100 | 40.052 | 40.051 | 2.254 | 1.366 | 43.672 | 0 | 0 | 135.505 | 135.505 | 135.505 | 163.609 | 206.773 | 296.319 | 0 | 0 | 0 | 0 | 0 | 0 | 135.504 | 135.505 | 45.73 | 13.52 | 100 | 45.75 | 0.9 | 425 | 0 | 0 | 0 | 0 | 0 | 0 | 13.063 | 8.119 | 6.922 | 0 | 0 | 0 | 2 | 2 | 0
2021-10-25 05:00 | 0 | 839.1 | 633.02 | 1 | 8 | 19.25 | 100 | 100 | 44.899 | 44.899 | 2.129 | 1.573 | 48.601 | 0 | 0 | 148.588 | 148.588 | 148.588 | 176.687 | 217.253 | 287.979 | 0 | 0 | 0 | 0 | 0 | 0 | 148.587 | 148.588 | 51.6 | 15.59 | 100 | 41.03 | 0.93 | 425 | 0 | 0 | 0 | 0 | 0 | 0 | 13.059 | 8.118 | 6.921 | 0 | 0 | 0 | 2 | 2 | 0
2021-10-25 06:00 | 0 | 774.5 | 639.99 | 1 | 8 | 18.89 | 100 | 100 | 47.55 | 47.55 | 2.009 | 1.692 | 51.251 | 0 | 0 | 155.612 | 155.612 | 155.612 | 183.758 | 219.646 | 265.808 | 0 | 0 | 0 | 0 | 0 | 0 | 155.611 | 155.612 | 58.54 | 17.89 | 100 | 34.28 | 0.95 | 425 | 0 | 0 | 0 | 0 | 0 | 0 | 13.094 | 8.126 | 6.927 | 0 | 0 | 0 | 2 | 2 | 0
2021-10-25 07:00 | 0 | 570.8 | 511.74 | 1 | 7.5 | 17.63 | 100 | 100 | 24.539 | 24.538 | 0.81 | 0.76 | 26.109 | 0 | 0 | 86.546 | 86.546 | 86.546 | 114.861 | 175.628 | 195.899 | 0 | 0 | 0 | 0 | 0 | 0 | 86.545 | 86.546 | 44.18 | 12.53 | 100 | 26.29 | 0.97 | 425 | 0 | 0 | 0 | 0 | 0 | 0 | 13.216 | 8.151 | 6.949 | 0 | 0 | 0 | 2 | 2 | 0
2021-10-25 08:00 | 0 | 334.3 | 318.47 | 1 | 7.2 | 15.93 | 100 | 100 | 0 | 0 | 0 | 0.521 | 0 | 0 | 0 | 0 | 0 | 0 | 18.619 | 109.3 | 114.732 | 0 | 0 | 0 | 0 | 0 | 0 | -0.001 | 0 | 0 | 0 | 0 | 17.7 | 0.99 | 407.57 | 0 | 0 | 0 | 0 | -9.127 | 0 | 12.806 | 8.065 | 6.875 | 0 | 0 | 0 | 2 | 2 | 0
2021-10-25 09:00 | 0 | 0 | 0 | 0 | 6.9 | 14.82 | 100 | 100 | 0 | 0 | 0 | 0 | 0 | 0 | 0 | 0 | 0 | 0 | 0 | 0 | 0 | 0 | 0 | 0 | 0 | 0 | 0 | -0.001 | 0 | 0 | 0 | 0 | 0 | 0 | 360.86 | 0 | 0 | 0 | 0 | -24.46 | 0 | 10.496 | 7.538 | 6.426 | 0 | 0 | 0 | 2 | 2 | 0
2021-10-25 10:00 | 0 | 0 | 0 | 0 | 6.6 | 13.84 | 100 | 100 | 0 | 0 | 0 | 0 | 0 | 0 | 0 | 0 | 0 | 0 | 0 | 0 | 0 | 0 | 0 | 0 | 0 | 0 | 0 | -0.001 | 0 | 0 | 0 | 0 | 0 | 0 | 323.08 | 0 | 0 | 0 | 0 | -19.788 | 0 | 7.402 | 6.686 | 5.7 | 0 | 0 | 0 | 1 | 1 | 0
2021-10-25 11:00 | 0 | 0 | 0 | 0 | 6.1 | 13.25 | 100 | 100 | 0 | 0 | 0 | 0 | 0 | 0 | 0 | 0 | 0 | 0 | 0 | 0 | 0 | 0 | 0 | 0 | 0 | 0 | 0 | -0.001 | 0 | 0 | 0 | 0 | 0 | 0 | 291.54 | 0 | 0 | 0 | 0 | -16.516 | 0 | 5.428 | 5.986 | 5.103 | 0 | 0 | 0 | 1 | 1 | 0
2021-10-25 12:00 | 0 | 0 | 0 | 0 | 5.8 | 12.87 | 100 | 100 | 0 | 0 | 0 | 0 | 0 | 0 | 0 | 0 | 0 | 0 | 0 | 0 | 0 | 0 | 0 | 0 | 0 | 0 | 0 | -0.001 | 0 | 0 | 0 | 0 | 0 | 0 | 264.59 | 0 | 0 | 0 | 0 | -14.112 | 0 | 4.12 | 5.394 | 4.598 | 0 | 0 | 0 | 1 | 1 | 0
2021-10-25 13:00 | 0 | 0 | 0 | 0 | 5.5 | 12.5 | 100 | 100 | 0 | 0 | 0 | 0 | 0 | 0 | 0 | 0 | 0 | 0 | 0 | 0 | 0 | 0 | 0 | 0 | 0 | 0 | 0 | -0.001 | 0 | 0 | 0 | 0 | 0 | 0 | 260 | 0 | 0 | 0 | 0 | -1.279 | 0 | 3.353 | 4.966 | 4.233 | 0 | 0 | 11.274 | 1 | 1 | 0
2021-10-25 14:00 | 0 | 0 | 0 | 0 | 5.2 | 12.17 | 100 | 100 | 0 | 0 | 0 | 0 | 0 | 0 | 0 | 0 | 0 | 0 | 0 | 0 | 0 | 0 | 0 | 0 | 0 | 0 | 0 | -0.001 | 0 | 0 | 0 | 0 | 0 | 0 | 260 | 0 | 0 | 0 | 0 | 0 | 0 | 3.341 | 4.959 | 4.227 | 0 | 0 | 12.527 | 1 | 1 | 0
2021-10-25 15:00 | 0 | 0 | 0 | 0 | 5.1 | 11.9 | 100 | 100 | 0 | 0 | 0 | 0 | 0 | 0 | 0 | 0 | 0 | 0 | 0 | 0 | 0 | 0 | 0 | 0 | 0 | 0 | 0 | -0.001 | 0 | 0 | 0 | 0 | 0 | 0 | 260 | 0 | 0 | 0 | 0 | 0 | 0 | 3.35 | 4.964 | 4.232 | 0 | 0 | 12.546 | 1 | 1 | 0
2021-10-25 16:00 | 0 | 0 | 0 | 0 | 4.8 | 11.96 | 100 | 100 | 0 | 0 | 0 | 0 | 0 | 0 | 0 | 0 | 0 | 0 | 0 | 0 | 0 | 0 | 0 | 0 | 0 | 0 | 0 | -0.001 | 0 | 0 | 0 | 0 | 0 | 0 | 260 | 0 | 0 | 0 | 0 | 0 | 0 | 3.348 | 4.963 | 4.231 | 0 | 0 | 12.542 | 1 | 1 | 0
2021-10-25 17:00 | 0 | 0 | 0 | 0 | 4.6 | 11.44 | 100 | 100 | 0 | 0 | 0 | 0 | 0 | 0 | 0 | 0 | 0 | 0 | 0 | 0 | 0 | 0 | 0 | 0 | 0 | 0 | 0 | -0.001 | 0 | 0 | 0 | 0 | 0 | 0 | 260 | 0 | 0 | 0 | 0 | 0 | 0 | 3.365 | 4.973 | 4.24 | 0 | 0 | 12.578 | 1 | 1 | 0
2021-10-25 18:00 | 0 | 0 | 0 | 0 | 4.4 | 11.22 | 100 | 100 | 0 | 0 | 0 | 0 | 0 | 0 | 0 | 0 | 0 | 0 | 0 | 0 | 0 | 0 | 0 | 0 | 0 | 0 | 0 | -0.001 | 0 | 0 | 0 | 0 | 0 | 0 | 260 | 0 | 0 | 0 | 0 | 0 | 0 | 3.372 | 4.978 | 4.243 | 0 | 0 | 12.593 | 1 | 1 | 0
2021-10-25 19:00 | 0 | 0 | 0 | 0 | 4.2 | 10.7 | 100 | 100 | 0 | 0 | 0 | 0 | 0 | 0 | 0 | 0 | 0 | 0 | 0 | 0 | 0 | 0 | 0 | 0 | 0 | 0 | 0 | -0.001 | 0 | 0 | 0 | 0 | 0 | 0 | 260 | 0 | 0 | 0 | 0 | 0 | 0 | 3.389 | 4.988 | 4.252 | 0 | 0 | 12.63 | 1 | 1 | 0
2021-10-25 20:00 | 0 | 0 | 0 | 0 | 4 | 10.23 | 100 | 100 | 0 | 0 | 0 | 0 | 0 | 0 | 0 | 0 | 0 | 0 | 0 | 0 | 0 | 0 | 0 | 0 | 0 | 0 | 0 | -0.001 | 0 | 0 | 0 | 0 | 0 | 0 | 260 | 0 | 0 | 0 | 0 | 0 | 0 | 3.404 | 4.998 | 4.26 | 0 | 0 | 12.662 | 1 | 1 | 0
2021-10-25 21:00 | 0 | 0 | 0 | 1 | 3.7 | 9.35 | 100 | 100 | 0 | 0 | 0 | 0 | 0 | 0 | 0 | 0 | 0 | 0 | 0 | 0 | 0 | 0 | 0 | 0 | 0 | 0 | 0 | -0.001 | 0 | 0 | 0 | 0 | 14.9 | 0.99 | 260 | 0 | 0 | 0 | 0 | 0 | 0 | 3.433 | 5.015 | 4.275 | 0 | 0 | 12.724 | 1 | 1 | 0
2021-10-25 22:00 | 0 | 303.5 | 286.48 | 1 | 2.3 | 11.19 | 100 | 100 | 0 | 0 | 0 | 0.521 | 0 | 0 | 0 | 0 | 0 | 0 | 23.849 | 98.319 | 104.161 | 0 | 0 | 0 | 0 | 0 | 0 | -0.001 | 0 | 0 | 0 | 0 | 19.28 | 0.99 | 280.55 | 0 | 0 | 0 | 0 | 10.762 | 0 | 3.608 | 5.117 | 4.362 | 0 | 0 | 0 | 2 | 2 | 0
2021-10-25 23:00 | 0 | 506.1 | 447.53 | 1 | 2.6 | 12.8 | 100 | 100 | 0 | 0 | 0 | 0.521 | 0 | 16.708 | 0 | 16.708 | 16.708 | 16.708 | 111.711 | 153.591 | 173.694 | 0 | 0 | 0 | 0 | 0 | 0 | -0.001 | 0 | 9.62 | 0 | 0 | 27.84 | 0.97 | 425 | 0 | 0 | 0 | 0 | 75.646 | 0 | 7.211 | 6.556 | 5.589 | 0 | 0 | 0 | 1 | 1 | 0
2021-10-26 | 0 | 664.1 | 539.29 | 1 | 3 | 14.45 | 100 | 100 | 37.009 | 37.009 | 1.676 | 1.218 | 39.903 | 0 | 0 | 125.31 | 125.31 | 125.31 | 154.053 | 185.085 | 227.919 | 0 | 0 | 0 | 0 | 0 | 0 | 125.309 | 125.31 | 54.98 | 16.24 | 100 | 35.7 | 0.95 | 425 | 0 | 0 | 0 | 0 | 0 | 0 | 13.526 | 8.215 | 7.003 | 0 | 0 | 0 | 2 | 2 | 0
2021-10-26 01:00 | 0 | 775.5 | 574.29 | 1 | 2.7 | 15.89 | 100 | 100 | 38.796 | 38.796 | 1.819 | 1.296 | 41.91 | 0 | 0 | 130.747 | 130.747 | 130.747 | 159.296 | 197.096 | 266.152 | 0 | 0 | 0 | 0 | 0 | 0 | 130.746 | 130.747 | 49.13 | 14.58 | 100 | 42.22 | 0.92 | 425 | 0 | 0 | 0 | 0 | 0 | 0 | 13.385 | 8.186 | 6.978 | 0 | 0 | 0 | 2 | 2 | 0
2021-10-26 02:00 | 0 | 766.3 | 526.74 | 1 | 2.1 | 16.73 | 100 | 100 | 33.062 | 33.062 | 1.577 | 1.065 | 35.704 | 0 | 0 | 113.792 | 113.792 | 113.792 | 142.228 | 180.776 | 262.994 | 0 | 0 | 0 | 0 | 0 | 0 | 113.791 | 113.792 | 43.27 | 12.57 | 100 | 46.58 | 0.9 | 425 | 0 | 0 | 0 | 0 | 0 | 0 | 13.303 | 8.169 | 6.964 | 0 | 0 | 0 | 2 | 2 | 0
2021-10-26 03:00 | 0 | 823.3 | 551.25 | 1 | 1.2 | 17.72 | 100 | 100 | 34.662 | 34.661 | 1.804 | 1.132 | 37.598 | 0 | 0 | 119.028 | 119.028 | 119.028 | 147.331 | 189.189 | 282.557 | 0 | 0 | 0 | 0 | 0 | 0 | 119.027 | 119.028 | 42.13 | 12.27 | 100 | 47.97 | 0.89 | 425 | 0 | 0 | 0 | 0 | 0 | 0 | 13.207 | 8.149 | 6.947 | 0 | 0 | 0 | 2 | 2 | 0
2021-10-26 04:00 | 0 | 749.9 | 520.2 | 1 | 0.4 | 18.26 | 100 | 100 | 32.696 | 32.696 | 1.578 | 1.051 | 35.324 | 0 | 0 | 112.72 | 112.72 | 112.72 | 140.95 | 178.532 | 257.366 | 0 | 0 | 0 | 0 | 0 | 0 | 112.719 | 112.72 | 43.8 | 12.7 | 100 | 46.08 | 0.9 | 425 | 0 | 0 | 0 | 0 | 0 | 0 | 13.155 | 8.138 | 6.938 | 0 | 0 | 0 | 2 | 2 | 0
2021-10-26 05:00 | 0 | 714.4 | 536.45 | 1 | 0.5 | 18.71 | 100 | 100 | 35.39 | 35.39 | 1.896 | 1.163 | 38.449 | 0 | 0 | 121.331 | 121.331 | 121.331 | 149.502 | 184.111 | 245.182 | 0 | 0 | 0 | 0 | 0 | 0 | 121.33 | 121.331 | 49.49 | 14.43 | 100 | 41.33 | 0.92 | 425 | 0 | 0 | 0 | 0 | 0 | 0 | 13.111 | 8.129 | 6.93 | 0 | 0 | 0 | 2 | 2 | 0
2021-10-26 06:00 | 0 | 627.8 | 517.03 | 1 | 1.7 | 18.65 | 100 | 100 | 34.992 | 34.991 | 1.867 | 1.147 | 38.005 | 0 | 0 | 120.128 | 120.128 | 120.128 | 148.307 | 177.444 | 215.461 | 0 | 0 | 0 | 0 | 0 | 0 | 120.127 | 120.128 | 55.75 | 16.24 | 100 | 34.56 | 0.95 | 425 | 0 | 0 | 0 | 0 | 0 | 0 | 13.117 | 8.13 | 6.931 | 0 | 0 | 0 | 2 | 2 | 0
2021-10-26 07:00 | 0 | 571.2 | 510.92 | 1 | 2.4 | 17.98 | 100 | 100 | 23.9 | 23.9 | 0.842 | 0.743 | 25.485 | 0 | 0 | 84.736 | 84.736 | 84.736 | 113.004 | 175.346 | 196.036 | 0 | 0 | 0 | 0 | 0 | 0 | 84.735 | 84.736 | 43.22 | 12.19 | 100 | 26.56 | 0.97 | 425 | 0 | 0 | 0 | 0 | 0 | 0 | 13.182 | 8.144 | 6.943 | 0 | 0 | 0 | 2 | 2 | 0
2021-10-26 08:00 | 0 | 288.9 | 274.82 | 1 | 2.9 | 16.7 | 100 | 100 | 0 | 0 | 0 | 0.521 | 0 | 0 | 0 | 0 | 0 | 0 | 15.202 | 94.319 | 99.15 | 0 | 0 | 0 | 0 | 0 | 0 | -0.001 | 0 | 0 | 0 | 0 | 17.96 | 0.99 | 401.74 | 0 | 0 | 0 | 0 | -12.182 | 0 | 12.547 | 8.009 | 6.828 | 0 | 0 | 0 | 2 | 2 | 0
2021-10-26 09:00 | 0 | 0 | 0 | 0 | 2.9 | 15.85 | 100 | 100 | 0 | 0 | 0 | 0 | 0 | 0 | 0 | 0 | 0 | 0 | 0 | 0 | 0 | 0 | 0 | 0 | 0 | 0 | 0 | -0.001 | 0 | 0 | 0 | 0 | 0 | 0 | 356.46 | 0 | 0 | 0 | 0 | -23.711 | 0 | 9.983 | 7.411 | 6.318 | 0 | 0 | 0 | 2 | 2 | 0
2021-10-26 10:00 | 0 | 0 | 0 | 0 | 2.3 | 15.14 | 100 | 100 | 0 | 0 | 0 | 0 | 0 | 0 | 0 | 0 | 0 | 0 | 0 | 0 | 0 | 0 | 0 | 0 | 0 | 0 | 0 | -0.001 | 0 | 0 | 0 | 0 | 0 | 0 | 319.69 | 0 | 0 | 0 | 0 | -19.256 | 0 | 7.068 | 6.579 | 5.609 | 0 | 0 | 0 | 1 | 1 | 0
2021-10-26 11:00 | 0 | 0 | 0 | 0 | 1.9 | 14.21 | 100 | 100 | 0 | 0 | 0 | 0 | 0 | 0 | 0 | 0 | 0 | 0 | 0 | 0 | 0 | 0 | 0 | 0 | 0 | 0 | 0 | -0.001 | 0 | 0 | 0 | 0 | 0 | 0 | 288.83 | 0 | 0 | 0 | 0 | -16.163 | 0 | 5.227 | 5.903 | 5.032 | 0 | 0 | 0 | 1 | 1 | 0
2021-10-26 12:00 | 0 | 0 | 0 | 0 | 1.2 | 13.98 | 100 | 100 | 0 | 0 | 0 | 0 | 0 | 0 | 0 | 0 | 0 | 0 | 0 | 0 | 0 | 0 | 0 | 0 | 0 | 0 | 0 | -0.001 | 0 | 0 | 0 | 0 | 0 | 0 | 262.41 | 0 | 0 | 0 | 0 | -13.837 | 0 | 3.979 | 5.321 | 4.536 | 0 | 0 | 0 | 1 | 1 | 0
2021-10-26 13:00 | 0 | 0 | 0 | 0 | 0.4 | 14.25 | 100 | 100 | 0 | 0 | 0 | 0 | 0 | 0 | 0 | 0 | 0 | 0 | 0 | 0 | 0 | 0 | 0 | 0 | 0 | 0 | 0 | -0.001 | 0 | 0 | 0 | 0 | 0 | 0 | 260 | 0 | 0 | 0 | 0 | -1.251 | 0 | 3.281 | 4.921 | 4.195 | 0 | 0 | 11.146 | 1 | 1 | 0
2021-10-26 14:00 | 0 | 0 | 0 | 0 | 0.4 | 14.5 | 100 | 100 | 0 | 0 | 0 | 0 | 0 | 0 | 0 | 0 | 0 | 0 | 0 | 0 | 0 | 0 | 0 | 0 | 0 | 0 | 0 | -0.001 | 0 | 0 | 0 | 0 | 0 | 0 | 260 | 0 | 0 | 0 | 0 | 0 | 0 | 3.267 | 4.912 | 4.188 | 0 | 0 | 12.367 | 1 | 1 | 0
2021-10-26 15:00 | 0 | 0 | 0 | 0 | 0.8 | 13.96 | 100 | 100 | 0 | 0 | 0 | 0 | 0 | 0 | 0 | 0 | 0 | 0 | 0 | 0 | 0 | 0 | 0 | 0 | 0 | 0 | 0 | -0.001 | 0 | 0 | 0 | 0 | 0 | 0 | 260 | 0 | 0 | 0 | 0 | 0 | 0 | 3.284 | 4.923 | 4.197 | 0 | 0 | 12.404 | 1 | 1 | 0
2021-10-26 16:00 | 0 | 0 | 0 | 0 | 1 | 13 | 100 | 100 | 0 | 0 | 0 | 0 | 0 | 0 | 0 | 0 | 0 | 0 | 0 | 0 | 0 | 0 | 0 | 0 | 0 | 0 | 0 | -0.001 | 0 | 0 | 0 | 0 | 0 | 0 | 260 | 0 | 0 | 0 | 0 | 0 | 0 | 3.315 | 4.942 | 4.213 | 0 | 0 | 12.47 | 1 | 1 | 0
2021-10-26 17:00 | 0 | 0 | 0 | 0 | 1.3 | 12.17 | 100 | 100 | 0 | 0 | 0 | 0 | 0 | 0 | 0 | 0 | 0 | 0 | 0 | 0 | 0 | 0 | 0 | 0 | 0 | 0 | 0 | -0.001 | 0 | 0 | 0 | 0 | 0 | 0 | 260 | 0 | 0 | 0 | 0 | 0 | 0 | 3.341 | 4.959 | 4.227 | 0 | 0 | 12.527 | 1 | 1 | 0
2021-10-26 18:00 | 0 | 0 | 0 | 0 | 1.5 | 11.53 | 100 | 100 | 0 | 0 | 0 | 0 | 0 | 0 | 0 | 0 | 0 | 0 | 0 | 0 | 0 | 0 | 0 | 0 | 0 | 0 | 0 | -0.001 | 0 | 0 | 0 | 0 | 0 | 0 | 260 | 0 | 0 | 0 | 0 | 0 | 0 | 3.362 | 4.972 | 4.238 | 0 | 0 | 12.572 | 1 | 1 | 0
2021-10-26 19:00 | 0 | 0 | 0 | 0 | 1.4 | 11.29 | 100 | 100 | 0 | 0 | 0 | 0 | 0 | 0 | 0 | 0 | 0 | 0 | 0 | 0 | 0 | 0 | 0 | 0 | 0 | 0 | 0 | -0.001 | 0 | 0 | 0 | 0 | 0 | 0 | 260 | 0 | 0 | 0 | 0 | 0 | 0 | 3.37 | 4.976 | 4.242 | 0 | 0 | 12.588 | 1 | 1 | 0
2021-10-26 20:00 | 0 | 0 | 0 | 0 | 1.5 | 10.93 | 100 | 100 | 0 | 0 | 0 | 0 | 0 | 0 | 0 | 0 | 0 | 0 | 0 | 0 | 0 | 0 | 0 | 0 | 0 | 0 | 0 | -0.001 | 0 | 0 | 0 | 0 | 0 | 0 | 260 | 0 | 0 | 0 | 0 | 0 | 0 | 3.382 | 4.984 | 4.248 | 0 | 0 | 12.613 | 1 | 1 | 0
2021-10-26 21:00 | 0 | 0 | 0 | 1 | 1.2 | 10.08 | 100 | 100 | 0 | 0 | 0 | 0 | 0 | 0 | 0 | 0 | 0 | 0 | 0 | 0 | 0 | 0 | 0 | 0 | 0 | 0 | 0 | -0.001 | 0 | 0 | 0 | 0 | 15.19 | 0.99 | 260 | 0 | 0 | 0 | 0 | 0 | 0 | 3.409 | 5.001 | 4.263 | 0 | 0 | 12.673 | 1 | 1 | 0
2021-10-26 22:00 | 0 | 286.3 | 269.76 | 1 | 1.3 | 12.12 | 100 | 100 | 0 | 0 | 0 | 0.521 | 0 | 0 | 0 | 0 | 0 | 0 | 21.76 | 92.581 | 98.258 | 0 | 0 | 0 | 0 | 0 | 0 | -0.001 | 0 | 0 | 0 | 0 | 19.57 | 0.99 | 276.86 | 0 | 0 | 0 | 0 | 8.829 | 0 | 3.532 | 5.073 | 4.325 | 0 | 0 | 0 | 2 | 2 | 0
2021-10-26 23:00 | 0 | 541.5 | 477.51 | 1 | 0.8 | 14.22 | 100 | 100 | 0 | 0 | 0 | 0.521 | 0 | 21.077 | 0 | 21.077 | 21.077 | 21.077 | 117.943 | 163.882 | 185.843 | 0 | 0 | 0 | 0 | 0 | 0 | -0.001 | 0 | 11.34 | 0 | 0 | 28.14 | 0.97 | 425 | 0 | 0 | 0 | 0 | 77.579 | 0 | 7.179 | 6.536 | 5.572 | 0 | 0 | 0 | 1 | 1 | 0
2021-10-27 | 0 | 677.8 | 548.27 | 1 | 1 | 16.79 | 100 | 100 | 37.771 | 37.771 | 1.876 | 1.256 | 40.903 | 0 | 0 | 128.007 | 128.007 | 128.007 | 156.435 | 188.166 | 232.621 | 0 | 0 | 0 | 0 | 0 | 0 | 128.006 | 128.007 | 55.03 | 16.24 | 100 | 36.01 | 0.95 | 425 | 0 | 0 | 0 | 0 | 0 | 0 | 13.297 | 8.168 | 6.963 | 0 | 0 | 0 | 2 | 2 | 0
2021-10-27 01:00 | 0 | 762.8 | 561.96 | 1 | 2.6 | 19.59 | 100 | 100 | 37.389 | 37.388 | 2.102 | 1.249 | 40.74 | 0 | 0 | 127.544 | 127.544 | 127.544 | 155.597 | 192.863 | 261.793 | 0 | 0 | 0 | 0 | 0 | 0 | 127.543 | 127.544 | 48.72 | 14.28 | 100 | 42.55 | 0.92 | 425 | 0 | 0 | 0 | 0 | 0 | 0 | 13.027 | 8.112 | 6.915 | 0 | 0 | 0 | 2 | 2 | 0
2021-10-27 02:00 | 0 | 796.3 | 543.91 | 1 | 4.2 | 21.67 | 100 | 100 | 34.415 | 34.415 | 1.955 | 1.129 | 37.499 | 0 | 0 | 118.733 | 118.733 | 118.733 | 146.511 | 186.671 | 273.29 | 0 | 0 | 0 | 0 | 0 | 0 | 118.732 | 118.733 | 43.45 | 12.59 | 100 | 46.92 | 0.89 | 425 | 0 | 0 | 0 | 0 | 0 | 0 | 12.829 | 8.07 | 6.88 | 0 | 0 | 0 | 2 | 2 | 0
2021-10-27 03:00 | 0 | 803.2 | 534.23 | 1 | 5.9 | 23.38 | 100 | 100 | 33.165 | 33.165 | 1.853 | 1.078 | 36.096 | 0 | 0 | 114.85 | 114.85 | 114.85 | 142.404 | 183.347 | 275.658 | 0 | 0 | 0 | 0 | 0 | 0 | 114.849 | 114.85 | 41.66 | 12.03 | 100 | 48.31 | 0.88 | 425 | 0 | 0 | 0 | 0 | 0 | 0 | 12.667 | 8.036 | 6.85 | 0 | 0 | 0 | 2 | 2 | 0
2021-10-27 04:00 | 0 | 684.9 | 472.3 | 1 | 7.2 | 23.78 | 100 | 100 | 28.688 | 28.688 | 1.266 | 0.902 | 30.857 | 0 | 0 | 100.183 | 100.183 | 100.183 | 127.684 | 162.092 | 235.058 | 0 | 0 | 0 | 0 | 0 | 0 | 100.182 | 100.183 | 42.62 | 12.2 | 100 | 46.4 | 0.9 | 425 | 0 | 0 | 0 | 0 | 0 | 0 | 12.63 | 8.028 | 6.844 | 0 | 0 | 0 | 2 | 2 | 0
2021-10-27 05:00 | 0 | 601.1 | 449.28 | 1 | 8.4 | 23.5 | 100 | 100 | 27.876 | 27.876 | 1.14 | 0.872 | 29.889 | 0 | 0 | 97.474 | 97.474 | 97.474 | 125.012 | 154.192 | 206.298 | 0 | 0 | 0 | 0 | 0 | 0 | 97.473 | 97.474 | 47.25 | 13.51 | 100 | 41.63 | 0.92 | 425 | 0 | 0 | 0 | 0 | 0 | 0 | 12.656 | 8.033 | 6.848 | 0 | 0 | 0 | 2 | 2 | 0
2021-10-27 06:00 | 0 | 372.9 | 306.07 | 1 | 8.3 | 22.25 | 100 | 100 | 0 | 0 | 0 | 0.521 | 0 | 60.005 | 0 | 60.005 | 60.005 | 60.005 | 87.707 | 105.042 | 127.979 | 0 | 0 | 0 | 0 | 0 | 0 | -0.001 | 0 | 46.89 | 0 | 0 | 34.84 | 0.95 | 425 | 0 | 0 | 0 | 0 | 0 | 0 | 12.774 | 8.058 | 6.87 | 0 | 0 | 0 | 2 | 2 | 0
2021-10-27 07:00 | 0 | 373.2 | 333.04 | 1 | 9.2 | 21.48 | 100 | 100 | 0 | 0 | 0 | 0.521 | 0 | 44.783 | 0 | 44.783 | 44.783 | 44.783 | 72.586 | 114.299 | 128.082 | 0 | 0 | 0 | 0 | 0 | 0 | -0.001 | 0 | 34.96 | 0 | 0 | 26.83 | 0.97 | 425 | 0 | 0 | 0 | 0 | 0 | 0 | 12.847 | 8.074 | 6.883 | 0 | 0 | 0 | 1 | 1 | 0
2021-10-27 08:00 | 0 | 245.1 | 232.81 | 1 | 9.1 | 20.96 | 100 | 100 | 0 | 0 | 0 | 0.521 | 0 | 0 | 0 | 0 | 0 | 0 | 12.159 | 79.902 | 84.118 | 0 | 0 | 0 | 0 | 0 | 0 | -0.001 | 0 | 0 | 0 | 0 | 18.22 | 0.99 | 397.34 | 0 | 0 | 0 | 0 | -14.484 | 0 | 12.02 | 7.894 | 6.729 | 0 | 0 | 0 | 1 | 1 | 0
2021-10-27 09:00 | 0 | 0 | 0 | 0 | 8.9 | 20.68 | 100 | 100 | 0 | 0 | 0 | 0 | 0 | 0 | 0 | 0 | 0 | 0 | 0 | 0 | 0 | 0 | 0 | 0 | 0 | 0 | 0 | -0.001 | 0 | 0 | 0 | 0 | 0 | 0 | 353.94 | 0 | 0 | 0 | 0 | -22.731 | 0 | 9.32 | 7.239 | 6.172 | 0 | 0 | 0 | 2 | 2 | 0
2021-10-27 10:00 | 0 | 0 | 0 | 0 | 7.6 | 20.31 | 100 | 100 | 0 | 0 | 0 | 0 | 0 | 0 | 0 | 0 | 0 | 0 | 0 | 0 | 0 | 0 | 0 | 0 | 0 | 0 | 0 | -0.001 | 0 | 0 | 0 | 0 | 0 | 0 | 318.5 | 0 | 0 | 0 | 0 | -18.557 | 0 | 6.637 | 6.434 | 5.485 | 0 | 0 | 0 | 1 | 1 | 0
2021-10-27 11:00 | 0 | 0 | 0 | 0 | 6.9 | 20.31 | 100 | 100 | 0 | 0 | 0 | 0 | 0 | 0 | 0 | 0 | 0 | 0 | 0 | 0 | 0 | 0 | 0 | 0 | 0 | 0 | 0 | -0.001 | 0 | 0 | 0 | 0 | 0 | 0 | 288.74 | 0 | 0 | 0 | 0 | -15.584 | 0 | 4.904 | 5.765 | 4.915 | 0 | 0 | 0 | 1 | 1 | 0
2021-10-27 12:00 | 0 | 0 | 0 | 0 | 6.6 | 20.18 | 100 | 100 | 0 | 0 | 0 | 0 | 0 | 0 | 0 | 0 | 0 | 0 | 0 | 0 | 0 | 0 | 0 | 0 | 0 | 0 | 0 | -0.001 | 0 | 0 | 0 | 0 | 0 | 0 | 263.17 | 0 | 0 | 0 | 0 | -13.393 | 0 | 3.758 | 5.201 | 4.434 | 0 | 0 | 0 | 1 | 1 | 0
2021-10-27 13:00 | 0 | 0 | 0 | 0 | 6.2 | 19.77 | 100 | 100 | 0 | 0 | 0 | 0 | 0 | 0 | 0 | 0 | 0 | 0 | 0 | 0 | 0 | 0 | 0 | 0 | 0 | 0 | 0 | -0.001 | 0 | 0 | 0 | 0 | 0 | 0 | 260 | 0 | 0 | 0 | 0 | -1.219 | 0 | 3.116 | 4.814 | 4.104 | 0 | 0 | 10.816 | 1 | 1 | 0
2021-10-27 14:00 | 0 | 0 | 0 | 0 | 6.3 | 19.72 | 100 | 100 | 0 | 0 | 0 | 0 | 0 | 0 | 0 | 0 | 0 | 0 | 0 | 0 | 0 | 0 | 0 | 0 | 0 | 0 | 0 | -0.001 | 0 | 0 | 0 | 0 | 0 | 0 | 260 | 0 | 0 | 0 | 0 | 0 | 0 | 3.106 | 4.808 | 4.098 | 0 | 0 | 12.012 | 1 | 1 | 0
2021-10-27 15:00 | 0 | 0 | 0 | 0 | 5.9 | 19.42 | 100 | 100 | 0 | 0 | 0 | 0 | 0 | 0 | 0 | 0 | 0 | 0 | 0 | 0 | 0 | 0 | 0 | 0 | 0 | 0 | 0 | -0.001 | 0 | 0 | 0 | 0 | 0 | 0 | 260 | 0 | 0 | 0 | 0 | 0 | 0 | 3.115 | 4.814 | 4.104 | 0 | 0 | 12.033 | 1 | 1 | 0
2021-10-27 16:00 | 0 | 0 | 0 | 0 | 5.5 | 19.18 | 100 | 100 | 0 | 0 | 0 | 0 | 0 | 0 | 0 | 0 | 0 | 0 | 0 | 0 | 0 | 0 | 0 | 0 | 0 | 0 | 0 | -0.001 | 0 | 0 | 0 | 0 | 0 | 0 | 260 | 0 | 0 | 0 | 0 | 0 | 0 | 3.123 | 4.818 | 4.108 | 0 | 0 | 12.049 | 1 | 1 | 0
2021-10-27 17:00 | 0 | 0 | 0 | 0 | 5 | 18.89 | 100 | 100 | 0 | 0 | 0 | 0 | 0 | 0 | 0 | 0 | 0 | 0 | 0 | 0 | 0 | 0 | 0 | 0 | 0 | 0 | 0 | -0.001 | 0 | 0 | 0 | 0 | 0 | 0 | 260 | 0 | 0 | 0 | 0 | 0 | 0 | 3.131 | 4.824 | 4.113 | 0 | 0 | 12.068 | 1 | 1 | 0
2021-10-27 18:00 | 0 | 0 | 0 | 0 | 4.2 | 18.91 | 100 | 100 | 0 | 0 | 0 | 0 | 0 | 0 | 0 | 0 | 0 | 0 | 0 | 0 | 0 | 0 | 0 | 0 | 0 | 0 | 0 | -0.001 | 0 | 0 | 0 | 0 | 0 | 0 | 260 | 0 | 0 | 0 | 0 | 0 | 0 | 3.131 | 4.824 | 4.112 | 0 | 0 | 12.067 | 1 | 1 | 0
2021-10-27 19:00 | 0 | 0 | 0 | 0 | 3 | 18.78 | 100 | 100 | 0 | 0 | 0 | 0 | 0 | 0 | 0 | 0 | 0 | 0 | 0 | 0 | 0 | 0 | 0 | 0 | 0 | 0 | 0 | -0.001 | 0 | 0 | 0 | 0 | 0 | 0 | 260 | 0 | 0 | 0 | 0 | 0 | 0 | 3.135 | 4.826 | 4.114 | 0 | 0 | 12.076 | 1 | 1 | 0
2021-10-27 20:00 | 0 | 0 | 0 | 0 | 1.8 | 18.15 | 100 | 100 | 0 | 0 | 0 | 0 | 0 | 0 | 0 | 0 | 0 | 0 | 0 | 0 | 0 | 0 | 0 | 0 | 0 | 0 | 0 | -0.001 | 0 | 0 | 0 | 0 | 0 | 0 | 260 | 0 | 0 | 0 | 0 | 0 | 0 | 3.154 | 4.839 | 4.125 | 0 | 0 | 12.118 | 1 | 1 | 0
2021-10-27 21:00 | 0 | 0 | 0 | 1 | 1.9 | 17.2 | 100 | 100 | 0 | 0 | 0 | 0 | 0 | 0 | 0 | 0 | 0 | 0 | 0 | 0 | 0 | 0 | 0 | 0 | 0 | 0 | 0 | -0.001 | 0 | 0 | 0 | 0 | 15.48 | 0.99 | 260 | 0 | 0 | 0 | 0 | 0 | 0 | 3.183 | 4.858 | 4.141 | 0 | 0 | 12.182 | 1 | 1 | 0
2021-10-27 22:00 | 0 | 268.3 | 252.35 | 1 | 1.6 | 16.95 | 100 | 100 | 0 | 0 | 0 | 0.521 | 0 | 0 | 0 | 0 | 0 | 0 | 19.7 | 86.605 | 92.081 | 0 | 0 | 0 | 0 | 0 | 0 | -0.001 | 0 | 0 | 0 | 0 | 19.86 | 0.99 | 273.72 | 0 | 0 | 0 | 0 | 7.183 | 0 | 3.337 | 4.955 | 4.224 | 0 | 0 | 0 | 2 | 2 | 0
2021-10-27 23:00 | 0 | 428.3 | 376.65 | 1 | 1 | 18.64 | 100 | 100 | 0 | 0 | 0 | 0.521 | 0 | 0 | 0 | 0 | 0 | 0 | 92.034 | 129.267 | 146.993 | 0 | 0 | 0 | 0 | 0 | 0 | -0.001 | 0 | 0 | 0 | 0 | 28.43 | 0.97 | 416.94 | 0 | 0 | 0 | 0 | 75.003 | 0 | 5.779 | 6.074 | 5.178 | 0 | 0 | 0 | 1 | 1 | 0
2021-10-28 | 0 | 553.1 | 445.66 | 1 | 1.6 | 20.36 | 100 | 100 | 27.176 | 27.176 | 0.971 | 0.845 | 28.992 | 0 | 0 | 94.885 | 94.885 | 94.885 | 127.009 | 152.951 | 189.824 | 0 | 0 | 0 | 0 | 0 | 0 | 94.884 | 94.885 | 49.99 | 14.32 | 100 | 36.32 | 0.95 | 425 | 0 | 0 | 0 | 0 | 4.223 | 0 | 12.917 | 8.089 | 6.895 | 0 | 0 | 0 | 2 | 2 | 0
2021-10-28 01:00 | 0 | 565.8 | 414.67 | 1 | 2.4 | 21.88 | 100 | 100 | 24.323 | 24.323 | 1.134 | 0.763 | 26.221 | 0 | 0 | 86.86 | 86.86 | 86.86 | 114.61 | 142.314 | 194.183 | 0 | 0 | 0 | 0 | 0 | 0 | 86.859 | 86.86 | 44.73 | 12.53 | 100 | 42.87 | 0.92 | 425 | 0 | 0 | 0 | 0 | 0 | 0 | 12.809 | 8.066 | 6.876 | 0 | 0 | 0 | 2 | 2 | 0
2021-10-28 02:00 | 0 | 704.3 | 478.05 | 1 | 3.2 | 23.12 | 100 | 100 | 28.933 | 28.933 | 1.257 | 0.91 | 31.1 | 0 | 0 | 100.866 | 100.866 | 100.866 | 128.454 | 164.065 | 241.716 | 0 | 0 | 0 | 0 | 0 | 0 | 100.865 | 100.866 | 41.73 | 11.97 | 100 | 47.25 | 0.89 | 425 | 0 | 0 | 0 | 0 | 0 | 0 | 12.692 | 8.041 | 6.855 | 0 | 0 | 0 | 2 | 2 | 0
2021-10-28 03:00 | 0 | 736.9 | 486.88 | 1 | 4 | 24.01 | 100 | 100 | 29.222 | 29.222 | 1.348 | 0.922 | 31.493 | 0 | 0 | 101.962 | 101.962 | 101.962 | 129.433 | 167.096 | 252.904 | 0 | 0 | 0 | 0 | 0 | 0 | 101.961 | 101.962 | 40.32 | 11.55 | 100 | 48.65 | 0.88 | 425 | 0 | 0 | 0 | 0 | 0 | 0 | 12.608 | 8.023 | 6.84 | 0 | 0 | 0 | 2 | 2 | 0
2021-10-28 04:00 | 0 | 756 | 518.23 | 1 | 4.2 | 24.54 | 100 | 100 | 32.381 | 32.38 | 1.79 | 1.047 | 35.217 | 0 | 0 | 112.382 | 112.382 | 112.382 | 139.784 | 177.856 | 259.459 | 0 | 0 | 0 | 0 | 0 | 0 | 112.381 | 112.382 | 43.31 | 12.48 | 100 | 46.73 | 0.9 | 425 | 0 | 0 | 0 | 0 | 0 | 0 | 12.559 | 8.013 | 6.831 | 0 | 0 | 0 | 2 | 2 | 0
2021-10-28 05:00 | 0 | 649.3 | 483.04 | 1 | 4.1 | 24.53 | 100 | 100 | 30.674 | 30.673 | 1.567 | 0.979 | 33.219 | 0 | 0 | 106.791 | 106.791 | 106.791 | 134.194 | 165.78 | 222.84 | 0 | 0 | 0 | 0 | 0 | 0 | 106.79 | 106.791 | 47.92 | 13.76 | 100 | 41.93 | 0.92 | 425 | 0 | 0 | 0 | 0 | 0 | 0 | 12.56 | 8.013 | 6.831 | 0 | 0 | 0 | 2 | 2 | 0
2021-10-28 06:00 | 0 | 497 | 406.54 | 1 | 3.6 | 24.25 | 100 | 100 | 24.871 | 24.87 | 1.288 | 0.784 | 26.943 | 0 | 0 | 88.943 | 88.943 | 88.943 | 116.383 | 139.526 | 170.57 | 0 | 0 | 0 | 0 | 0 | 0 | 88.942 | 88.943 | 52.14 | 14.58 | 100 | 35.12 | 0.95 | 425 | 0 | 0 | 0 | 0 | 0 | 0 | 12.586 | 8.018 | 6.836 | 0 | 0 | 0 | 2 | 2 | 0
2021-10-28 07:00 | 0 | 475.3 | 423.16 | 1 | 2.3 | 23.17 | 100 | 100 | 0 | 0 | 0 | 0.521 | 0 | 63.301 | 0 | 63.301 | 63.301 | 63.301 | 90.882 | 145.228 | 163.123 | 0 | 0 | 0 | 0 | 0 | 0 | -0.001 | 0 | 38.81 | 0 | 0 | 27.09 | 0.97 | 425 | 0 | 0 | 0 | 0 | 0 | 0 | 12.687 | 8.04 | 6.854 | 0 | 0 | 0 | 2 | 2 | 0
2021-10-28 08:00 | 0 | 224.2 | 212.64 | 1 | 1.7 | 22.36 | 100 | 100 | 0 | 0 | 0 | 0.521 | 0 | 0 | 0 | 0 | 0 | 0 | 10.462 | 72.98 | 76.945 | 0 | 0 | 0 | 0 | 0 | 0 | -0.001 | 0 | 0 | 0 | 0 | 18.48 | 0.99 | 394.66 | 0 | 0 | 0 | 0 | -15.888 | 0 | 11.812 | 7.848 | 6.69 | 0 | 0 | 0 | 1 | 1 | 0
2021-10-28 09:00 | 0 | 0 | 0 | 0 | 1.7 | 20.97 | 100 | 100 | 0 | 0 | 0 | 0 | 0 | 0 | 0 | 0 | 0 | 0 | 0 | 0 | 0 | 0 | 0 | 0 | 0 | 0 | 0 | -0.001 | 0 | 0 | 0 | 0 | 0 | 0 | 351.85 | 0 | 0 | 0 | 0 | -22.422 | 0 | 9.113 | 7.184 | 6.124 | 0 | 0 | 0 | 2 | 2 | 0
2021-10-28 10:00 | 0 | 0 | 0 | 0 | 2.3 | 19.98 | 100 | 100 | 0 | 0 | 0 | 0 | 0 | 0 | 0 | 0 | 0 | 0 | 0 | 0 | 0 | 0 | 0 | 0 | 0 | 0 | 0 | -0.001 | 0 | 0 | 0 | 0 | 0 | 0 | 316.71 | 0 | 0 | 0 | 0 | -18.399 | 0 | 6.541 | 6.401 | 5.457 | 0 | 0 | 0 | 1 | 1 | 0
2021-10-28 11:00 | 0 | 0 | 0 | 0 | 2.3 | 19.59 | 100 | 100 | 0 | 0 | 0 | 0 | 0 | 0 | 0 | 0 | 0 | 0 | 0 | 0 | 0 | 0 | 0 | 0 | 0 | 0 | 0 | -0.001 | 0 | 0 | 0 | 0 | 0 | 0 | 287.11 | 0 | 0 | 0 | 0 | -15.5 | 0 | 4.858 | 5.745 | 4.897 | 0 | 0 | 0 | 1 | 1 | 0
2021-10-28 12:00 | 0 | 0 | 0 | 0 | 2.2 | 19.33 | 100 | 100 | 0 | 0 | 0 | 0 | 0 | 0 | 0 | 0 | 0 | 0 | 0 | 0 | 0 | 0 | 0 | 0 | 0 | 0 | 0 | -0.001 | 0 | 0 | 0 | 0 | 0 | 0 | 261.64 | 0 | 0 | 0 | 0 | -13.339 | 0 | 3.731 | 5.186 | 4.421 | 0 | 0 | 0 | 1 | 1 | 0
2021-10-28 13:00 | 0 | 0 | 0 | 0 | 2.2 | 18.72 | 100 | 100 | 0 | 0 | 0 | 0 | 0 | 0 | 0 | 0 | 0 | 0 | 0 | 0 | 0 | 0 | 0 | 0 | 0 | 0 | 0 | -0.001 | 0 | 0 | 0 | 0 | 0 | 0 | 260 | 0 | 0 | 0 | 0 | -0.406 | 0 | 3.14 | 4.83 | 4.117 | 0 | 0 | 11.681 | 1 | 1 | 0
2021-10-28 14:00 | 0 | 0 | 0 | 0 | 2.3 | 18.24 | 100 | 100 | 0 | 0 | 0 | 0 | 0 | 0 | 0 | 0 | 0 | 0 | 0 | 0 | 0 | 0 | 0 | 0 | 0 | 0 | 0 | -0.001 | 0 | 0 | 0 | 0 | 0 | 0 | 260 | 0 | 0 | 0 | 0 | 0 | 0 | 3.151 | 4.837 | 4.124 | 0 | 0 | 12.112 | 1 | 1 | 0
2021-10-28 15:00 | 0 | 0 | 0 | 0 | 2.8 | 17.86 | 100 | 100 | 0 | 0 | 0 | 0 | 0 | 0 | 0 | 0 | 0 | 0 | 0 | 0 | 0 | 0 | 0 | 0 | 0 | 0 | 0 | -0.001 | 0 | 0 | 0 | 0 | 0 | 0 | 260 | 0 | 0 | 0 | 0 | 0 | 0 | 3.163 | 4.845 | 4.13 | 0 | 0 | 12.138 | 1 | 1 | 0
2021-10-28 16:00 | 0 | 0 | 0 | 0 | 3.3 | 17.56 | 100 | 100 | 0 | 0 | 0 | 0 | 0 | 0 | 0 | 0 | 0 | 0 | 0 | 0 | 0 | 0 | 0 | 0 | 0 | 0 | 0 | -0.001 | 0 | 0 | 0 | 0 | 0 | 0 | 260 | 0 | 0 | 0 | 0 | 0 | 0 | 3.172 | 4.851 | 4.135 | 0 | 0 | 12.158 | 1 | 1 | 0
2021-10-28 17:00 | 0 | 0 | 0 | 0 | 3.9 | 17.08 | 100 | 100 | 0 | 0 | 0 | 0 | 0 | 0 | 0 | 0 | 0 | 0 | 0 | 0 | 0 | 0 | 0 | 0 | 0 | 0 | 0 | -0.001 | 0 | 0 | 0 | 0 | 0 | 0 | 260 | 0 | 0 | 0 | 0 | 0 | 0 | 3.187 | 4.86 | 4.143 | 0 | 0 | 12.191 | 1 | 1 | 0
2021-10-28 18:00 | 0 | 0 | 0 | 0 | 4.3 | 16.51 | 100 | 100 | 0 | 0 | 0 | 0 | 0 | 0 | 0 | 0 | 0 | 0 | 0 | 0 | 0 | 0 | 0 | 0 | 0 | 0 | 0 | -0.001 | 0 | 0 | 0 | 0 | 0 | 0 | 260 | 0 | 0 | 0 | 0 | 0 | 0 | 3.204 | 4.872 | 4.153 | 0 | 0 | 12.229 | 1 | 1 | 0
2021-10-28 19:00 | 0 | 0 | 0 | 0 | 4.5 | 16.06 | 100 | 100 | 0 | 0 | 0 | 0 | 0 | 0 | 0 | 0 | 0 | 0 | 0 | 0 | 0 | 0 | 0 | 0 | 0 | 0 | 0 | -0.001 | 0 | 0 | 0 | 0 | 0 | 0 | 260 | 0 | 0 | 0 | 0 | 0 | 0 | 3.218 | 4.881 | 4.161 | 0 | 0 | 12.26 | 1 | 1 | 0
2021-10-28 20:00 | 0 | 0 | 0 | 0 | 4.5 | 15.79 | 100 | 100 | 0 | 0 | 0 | 0 | 0 | 0 | 0 | 0 | 0 | 0 | 0 | 0 | 0 | 0 | 0 | 0 | 0 | 0 | 0 | -0.001 | 0 | 0 | 0 | 0 | 0 | 0 | 260 | 0 | 0 | 0 | 0 | 0 | 0 | 3.227 | 4.886 | 4.165 | 0 | 0 | 12.278 | 1 | 1 | 0
2021-10-28 21:00 | 0 | 0 | 0 | 0 | 4.2 | 15.47 | 100 | 100 | 0 | 0 | 0 | 0 | 0 | 0 | 0 | 0 | 0 | 0 | 0 | 0 | 0 | 0 | 0 | 0 | 0 | 0 | 0 | -0.001 | 0 | 0 | 0 | 0 | 0 | 0 | 260 | 0 | 0 | 0 | 0 | 0 | 0 | 3.237 | 4.893 | 4.171 | 0 | 0 | 12.3 | 1 | 1 | 0
2021-10-28 22:00 | 0 | 0 | 0 | 1 | 2.8 | 15.41 | 100 | 100 | 0 | 0 | 0 | 0 | 0 | 0 | 0 | 0 | 0 | 0 | 0 | 0 | 0 | 0 | 0 | 0 | 0 | 0 | 0 | -0.001 | 0 | 0 | 0 | 0 | 20.14 | 0.98 | 260 | 0 | 0 | 0 | 0 | 0 | 0 | 3.238 | 4.894 | 4.172 | 0 | 0 | 12.304 | 1 | 1 | 0
2021-10-28 23:00 | 0 | 0.9 | 0.79 | 1 | 3 | 15.53 | 100 | 100 | 0 | 0 | 0 | 0.521 | 0 | 0 | 0 | 0 | 0 | 0 | 0.191 | 0.271 | 0.309 | 0 | 0 | 0 | 0 | 0 | 0 | -0.001 | 0 | 0 | 0 | 0 | 28.72 | 0.97 | 260 | 0 | 0 | 0 | 0 | 0 | 0 | 3.235 | 4.891 | 4.17 | 0 | 0 | 12.105 | 2 | 2 | 0
2021-10-29 | 0 | 4.4 | 3.53 | 1 | 3.2 | 15.84 | 100 | 100 | 0 | 0 | 0 | 0.521 | 0 | 0 | 0 | 0 | 0 | 0 | 1.005 | 1.212 | 1.51 | 0 | 0 | 0 | 0 | 0 | 0 | -0.001 | 0 | 0 | 0 | 0 | 36.62 | 0.94 | 260 | 0 | 0 | 0 | 0 | 0 | 0 | 3.225 | 4.885 | 4.165 | 0 | 0 | 11.27 | 1 | 1 | 0
2021-10-29 01:00 | 0 | 3.2 | 2.33 | 1 | 3.1 | 16.03 | 100 | 100 | 0 | 0 | 0 | 0.521 | 0 | 0 | 0 | 0 | 0 | 0 | 0.644 | 0.801 | 1.098 | 0 | 0 | 0 | 0 | 0 | 0 | -0.001 | 0 | 0 | 0 | 0 | 43.19 | 0.92 | 260 | 0 | 0 | 0 | 0 | 0 | 0 | 3.219 | 4.881 | 4.161 | 0 | 0 | 11.618 | 1 | 1 | 0
2021-10-29 02:00 | 0 | 31.1 | 20.98 | 1 | 2.7 | 16.56 | 100 | 100 | 0 | 0 | 0 | 0.521 | 0 | 0 | 0 | 0 | 0 | 0 | 5.623 | 7.199 | 10.674 | 0 | 0 | 0 | 0 | 0 | 0 | -0.001 | 0 | 0 | 0 | 0 | 47.59 | 0.89 | 260 | 0 | 0 | 0 | 0 | 0 | 0 | 3.203 | 4.871 | 4.152 | 0 | 0 | 6.603 | 1 | 1 | 0
2021-10-29 03:00 | 0 | 2.6 | 1.71 | 1 | 2.1 | 17 | 100 | 100 | 0 | 0 | 0 | 0.521 | 0 | 0 | 0 | 0 | 0 | 0 | 0.452 | 0.586 | 0.892 | 0 | 0 | 0 | 0 | 0 | 0 | -0.001 | 0 | 0 | 0 | 0 | 48.98 | 0.88 | 260 | 0 | 0 | 0 | 0 | 0 | 0 | 3.189 | 4.862 | 4.145 | 0 | 0 | 11.744 | 1 | 1 | 0
2021-10-29 04:00 | 0 | 32.3 | 22.01 | 1 | 1.8 | 17.15 | 100 | 100 | 0 | 0 | 0 | 0.521 | 0 | 0 | 0 | 0 | 0 | 0 | 5.923 | 7.554 | 11.085 | 0 | 0 | 0 | 0 | 0 | 0 | -0.001 | 0 | 0 | 0 | 0 | 47.05 | 0.89 | 260 | 0 | 0 | 0 | 0 | 0 | 0 | 3.184 | 4.859 | 4.142 | 0 | 0 | 6.263 | 1 | 1 | 0
2021-10-29 05:00 | 0 | 62.8 | 46.5 | 1 | 1.7 | 17.45 | 100 | 100 | 0 | 0 | 0 | 0.521 | 0 | 0 | 0 | 0 | 0 | 0 | 12.898 | 15.959 | 21.553 | 0 | 0 | 0 | 0 | 0 | 0 | -0.001 | 0 | 0 | 0 | 0 | 42.23 | 0.92 | 261.34 | 0 | 0 | 0 | 0 | 0.702 | 0 | 3.189 | 4.862 | 4.145 | 0 | 0 | 0 | 1 | 1 | 0
2021-10-29 06:00 | 0 | 41.8 | 34.08 | 1 | 2.1 | 17.47 | 100 | 100 | 0 | 0 | 0 | 0.521 | 0 | 0 | 0 | 0 | 0 | 0 | 9.745 | 11.695 | 14.346 | 0 | 0 | 0 | 0 | 0 | 0 | -0.001 | 0 | 0 | 0 | 0 | 35.39 | 0.95 | 260 | 0 | 0 | 0 | 0 | -0.581 | 0 | 3.184 | 4.859 | 4.142 | 0 | 0 | 1.859 | 1 | 1 | 0
2021-10-29 07:00 | 0 | 124.3 | 110.4 | 1 | 2.1 | 17.19 | 100 | 100 | 0 | 0 | 0 | 0.521 | 0 | 0 | 0 | 0 | 0 | 0 | 23.366 | 37.891 | 42.66 | 0 | 0 | 0 | 0 | 0 | 0 | -0.001 | 0 | 0 | 0 | 0 | 27.35 | 0.97 | 280.45 | 0 | 0 | 0 | 0 | 10.707 | 0 | 3.404 | 4.996 | 4.259 | 0 | 0 | 0 | 1 | 1 | 0
2021-10-29 08:00 | 0 | 156.3 | 148.02 | 1 | 2.1 | 17.18 | 100 | 100 | 0 | 0 | 0 | 0.521 | 0 | 0 | 0 | 0 | 0 | 0 | 6.843 | 50.801 | 53.642 | 0 | 0 | 0 | 0 | 0 | 0 | -0.001 | 0 | 0 | 0 | 0 | 18.73 | 0.99 | 268.06 | 0 | 0 | 0 | 0 | -6.485 | 0 | 3.725 | 5.184 | 4.419 | 0 | 0 | 0 | 1 | 1 | 0
2021-10-29 09:00 | 0 | 0 | 0 | 0 | 2.2 | 16.79 | 100 | 100 | 0 | 0 | 0 | 0 | 0 | 0 | 0 | 0 | 0 | 0 | 0 | 0 | 0 | 0 | 0 | 0 | 0 | 0 | 0 | -0.001 | 0 | 0 | 0 | 0 | 0 | 0 | 260 | 0 | 0 | 0 | 0 | -2.953 | 0 | 3.264 | 4.909 | 4.185 | 0 | 0 | 9.405 | 2 | 2 | 0
2021-10-29 10:00 | 0 | 0 | 0 | 0 | 1.6 | 16.37 | 100 | 100 | 0 | 0 | 0 | 0 | 0 | 0 | 0 | 0 | 0 | 0 | 0 | 0 | 0 | 0 | 0 | 0 | 0 | 0 | 0 | -0.001 | 0 | 0 | 0 | 0 | 0 | 0 | 260 | 0 | 0 | 0 | 0 | 0 | 0 | 3.209 | 4.875 | 4.156 | 0 | 0 | 12.239 | 1 | 1 | 0
2021-10-29 11:00 | 0 | 0 | 0 | 0 | 1.4 | 16.18 | 100 | 100 | 0 | 0 | 0 | 0 | 0 | 0 | 0 | 0 | 0 | 0 | 0 | 0 | 0 | 0 | 0 | 0 | 0 | 0 | 0 | -0.001 | 0 | 0 | 0 | 0 | 0 | 0 | 260 | 0 | 0 | 0 | 0 | 0 | 0 | 3.214 | 4.878 | 4.159 | 0 | 0 | 12.252 | 1 | 1 | 0
2021-10-29 12:00 | 0 | 0 | 0 | 0 | 1.5 | 16.33 | 100 | 100 | 0 | 0 | 0 | 0 | 0 | 0 | 0 | 0 | 0 | 0 | 0 | 0 | 0 | 0 | 0 | 0 | 0 | 0 | 0 | -0.001 | 0 | 0 | 0 | 0 | 0 | 0 | 260 | 0 | 0 | 0 | 0 | 0 | 0 | 3.21 | 4.875 | 4.156 | 0 | 0 | 12.242 | 1 | 1 | 0
2021-10-29 13:00 | 0 | 0 | 0 | 0 | 1.5 | 15.92 | 100 | 100 | 0 | 0 | 0 | 0 | 0 | 0 | 0 | 0 | 0 | 0 | 0 | 0 | 0 | 0 | 0 | 0 | 0 | 0 | 0 | -0.001 | 0 | 0 | 0 | 0 | 0 | 0 | 260 | 0 | 0 | 0 | 0 | 0 | 0 | 3.223 | 4.884 | 4.163 | 0 | 0 | 12.27 | 1 | 1 | 0
2021-10-29 14:00 | 0 | 0 | 0 | 0 | 1.6 | 15.61 | 100 | 100 | 0 | 0 | 0 | 0 | 0 | 0 | 0 | 0 | 0 | 0 | 0 | 0 | 0 | 0 | 0 | 0 | 0 | 0 | 0 | -0.001 | 0 | 0 | 0 | 0 | 0 | 0 | 260 | 0 | 0 | 0 | 0 | 0 | 0 | 3.232 | 4.89 | 4.169 | 0 | 0 | 12.291 | 1 | 1 | 0
2021-10-29 15:00 | 0 | 0 | 0 | 0 | 1.6 | 15.46 | 100 | 100 | 0 | 0 | 0 | 0 | 0 | 0 | 0 | 0 | 0 | 0 | 0 | 0 | 0 | 0 | 0 | 0 | 0 | 0 | 0 | -0.001 | 0 | 0 | 0 | 0 | 0 | 0 | 260 | 0 | 0 | 0 | 0 | 0 | 0 | 3.237 | 4.893 | 4.171 | 0 | 0 | 12.301 | 1 | 1 | 0
2021-10-29 16:00 | 0 | 0 | 0 | 0 | 1.9 | 15.25 | 100 | 100 | 0 | 0 | 0 | 0 | 0 | 0 | 0 | 0 | 0 | 0 | 0 | 0 | 0 | 0 | 0 | 0 | 0 | 0 | 0 | -0.001 | 0 | 0 | 0 | 0 | 0 | 0 | 260 | 0 | 0 | 0 | 0 | 0 | 0 | 3.243 | 4.897 | 4.175 | 0 | 0 | 12.315 | 1 | 1 | 0
2021-10-29 17:00 | 0 | 0 | 0 | 0 | 2.3 | 15.05 | 100 | 100 | 0 | 0 | 0 | 0 | 0 | 0 | 0 | 0 | 0 | 0 | 0 | 0 | 0 | 0 | 0 | 0 | 0 | 0 | 0 | -0.001 | 0 | 0 | 0 | 0 | 0 | 0 | 260 | 0 | 0 | 0 | 0 | 0 | 0 | 3.25 | 4.901 | 4.178 | 0 | 0 | 12.329 | 1 | 1 | 0
2021-10-29 18:00 | 0 | 0 | 0 | 0 | 2.3 | 14.85 | 100 | 100 | 0 | 0 | 0 | 0 | 0 | 0 | 0 | 0 | 0 | 0 | 0 | 0 | 0 | 0 | 0 | 0 | 0 | 0 | 0 | -0.001 | 0 | 0 | 0 | 0 | 0 | 0 | 260 | 0 | 0 | 0 | 0 | 0 | 0 | 3.256 | 4.905 | 4.182 | 0 | 0 | 12.343 | 1 | 1 | 0
2021-10-29 19:00 | 0 | 0 | 0 | 0 | 2.4 | 14.67 | 100 | 100 | 0 | 0 | 0 | 0 | 0 | 0 | 0 | 0 | 0 | 0 | 0 | 0 | 0 | 0 | 0 | 0 | 0 | 0 | 0 | -0.001 | 0 | 0 | 0 | 0 | 0 | 0 | 260 | 0 | 0 | 0 | 0 | 0 | 0 | 3.262 | 4.909 | 4.185 | 0 | 0 | 12.355 | 1 | 1 | 0
2021-10-29 20:00 | 0 | 0 | 0 | 0 | 2.2 | 14.63 | 100 | 100 | 0 | 0 | 0 | 0 | 0 | 0 | 0 | 0 | 0 | 0 | 0 | 0 | 0 | 0 | 0 | 0 | 0 | 0 | 0 | -0.001 | 0 | 0 | 0 | 0 | 0 | 0 | 260 | 0 | 0 | 0 | 0 | 0 | 0 | 3.263 | 4.91 | 4.185 | 0 | 0 | 12.358 | 1 | 1 | 0
2021-10-29 21:00 | 0 | 0 | 0 | 0 | 2 | 14.65 | 100 | 100 | 0 | 0 | 0 | 0 | 0 | 0 | 0 | 0 | 0 | 0 | 0 | 0 | 0 | 0 | 0 | 0 | 0 | 0 | 0 | -0.001 | 0 | 0 | 0 | 0 | 0 | 0 | 260 | 0 | 0 | 0 | 0 | 0 | 0 | 3.262 | 4.909 | 4.185 | 0 | 0 | 12.356 | 1 | 1 | 0
2021-10-29 22:00 | 0 | 137.3 | 128.67 | 1 | 1.9 | 15.09 | 100 | 100 | 0 | 0 | 0 | 0.521 | 0 | 0 | 0 | 0 | 0 | 0 | 9.372 | 44.161 | 47.121 | 0 | 0 | 0 | 0 | 0 | 0 | -0.001 | 0 | 0 | 0 | 0 | 20.42 | 0.98 | 260 | 0 | 0 | 0 | 0 | 0 | 0 | 3.248 | 4.9 | 4.177 | 0 | 0 | 2.954 | 2 | 2 | 0
2021-10-29 23:00 | 0 | 143.1 | 125.16 | 1 | 1.8 | 15.95 | 100 | 100 | 0 | 0 | 0 | 0.521 | 0 | 0 | 0 | 0 | 0 | 0 | 29.912 | 42.954 | 49.112 | 0 | 0 | 0 | 0 | 0 | 0 | -0.001 | 0 | 0 | 0 | 0 | 29 | 0.97 | 292.24 | 0 | 0 | 0 | 0 | 16.881 | 0 | 3.582 | 5.1 | 4.348 | 0 | 0 | 0 | 1 | 1 | 0
2021-10-30 | 0 | 227.1 | 181.58 | 1 | 1.2 | 17.03 | 100 | 100 | 0 | 0 | 0 | 0.521 | 0 | 0 | 0 | 0 | 0 | 0 | 51.627 | 62.317 | 77.941 | 0 | 0 | 0 | 0 | 0 | 0 | -0.001 | 0 | 0 | 0 | 0 | 36.91 | 0.94 | 359.43 | 0 | 0 | 0 | 0 | 35.191 | 0 | 5.392 | 5.962 | 5.082 | 0 | 0 | 0 | 1 | 1 | 0
2021-10-30 01:00 | 0 | 213.6 | 154.94 | 1 | 0.8 | 17.67 | 100 | 100 | 0 | 0 | 0 | 0.521 | 0 | 0 | 0 | 0 | 0 | 0 | 42.669 | 53.174 | 73.308 | 0 | 0 | 0 | 0 | 0 | 0 | -0.001 | 0 | 0 | 0 | 0 | 43.5 | 0.91 | 398.9 | 0 | 0 | 0 | 0 | 20.669 | 0 | 8.832 | 7.108 | 6.059 | 0 | 0 | 0 | 1 | 1 | 0
2021-10-30 02:00 | 0 | 415.1 | 278.22 | 1 | 0.3 | 18.43 | 100 | 100 | 0 | 0 | 0 | 0.521 | 0 | 33.262 | 0 | 33.262 | 33.262 | 33.262 | 74.388 | 95.484 | 142.462 | 0 | 0 | 0 | 0 | 0 | 0 | -0.001 | 0 | 23.35 | 0 | 0 | 47.91 | 0.89 | 425 | 0 | 0 | 0 | 0 | 13.667 | 0 | 12.604 | 8.019 | 6.836 | 0 | 0 | 0 | 1 | 1 | 0
2021-10-30 03:00 | 0 | 508 | 331.18 | 1 | 1 | 19.49 | 100 | 100 | 0 | 0 | 0 | 0.521 | 0 | 59.495 | 0 | 59.495 | 59.495 | 59.495 | 87.562 | 113.662 | 174.346 | 0 | 0 | 0 | 0 | 0 | 0 | -0.001 | 0 | 34.12 | 0 | 0 | 49.31 | 0.88 | 425 | 0 | 0 | 0 | 0 | 0 | 0 | 13.036 | 8.114 | 6.917 | 0 | 0 | 0 | 1 | 1 | 0
2021-10-30 04:00 | 0 | 389.6 | 263.89 | 1 | 1.3 | 19.96 | 100 | 100 | 0 | 0 | 0 | 0.521 | 0 | 42.847 | 0 | 42.847 | 42.847 | 42.847 | 70.851 | 90.567 | 133.711 | 0 | 0 | 0 | 0 | 0 | 0 | -0.001 | 0 | 32.04 | 0 | 0 | 47.36 | 0.89 | 425 | 0 | 0 | 0 | 0 | 0 | 0 | 12.991 | 8.104 | 6.909 | 0 | 0 | 0 | 1 | 1 | 0
2021-10-30 05:00 | 0 | 350.9 | 258.61 | 1 | 2.4 | 20.38 | 100 | 100 | 0 | 0 | 0 | 0.521 | 0 | 43.666 | 0 | 43.666 | 43.666 | 43.666 | 71.615 | 88.755 | 120.429 | 0 | 0 | 0 | 0 | 0 | 0 | -0.001 | 0 | 36.26 | 0 | 0 | 42.52 | 0.92 | 425 | 0 | 0 | 0 | 0 | 0 | 0 | 12.951 | 8.096 | 6.902 | 0 | 0 | 0 | 1 | 1 | 0
2021-10-30 06:00 | 0 | 382.5 | 310.75 | 1 | 3.1 | 20.31 | 100 | 100 | 0 | 0 | 0 | 0.521 | 0 | 60.823 | 0 | 60.823 | 60.823 | 60.823 | 88.781 | 106.651 | 131.274 | 0 | 0 | 0 | 0 | 0 | 0 | -0.001 | 0 | 46.33 | 0 | 0 | 35.67 | 0.95 | 425 | 0 | 0 | 0 | 0 | 0 | 0 | 12.958 | 8.097 | 6.903 | 0 | 0 | 0 | 1 | 1 | 0
2021-10-30 07:00 | 0 | 493 | 436.85 | 1 | 2.6 | 19.74 | 100 | 100 | 0 | 0 | 0 | 0.521 | 0 | 63.075 | 0 | 63.075 | 63.075 | 63.075 | 91.109 | 149.927 | 169.198 | 0 | 0 | 0 | 0 | 0 | 0 | -0.001 | 0 | 37.28 | 0 | 0 | 27.61 | 0.97 | 425 | 0 | 0 | 0 | 0 | 0 | 0 | 13.013 | 8.109 | 6.913 | 0 | 0 | 0 | 1 | 1 | 0
2021-10-30 08:00 | 0 | 292.1 | 276.21 | 1 | 1.8 | 18.66 | 100 | 100 | 0 | 0 | 0 | 0.521 | 0 | 0 | 0 | 0 | 0 | 0 | 11.969 | 94.794 | 100.249 | 0 | 0 | 0 | 0 | 0 | 0 | -0.001 | 0 | 0 | 0 | 0 | 18.99 | 0.99 | 396.49 | 0 | 0 | 0 | 0 | -14.931 | 0 | 12.202 | 7.934 | 6.764 | 0 | 0 | 0 | 1 | 1 | 0
2021-10-30 09:00 | 0 | 0 | 0 | 0 | 1.3 | 17.47 | 100 | 100 | 0 | 0 | 0 | 0 | 0 | 0 | 0 | 0 | 0 | 0 | 0 | 0 | 0 | 0 | 0 | 0 | 0 | 0 | 0 | -0.001 | 0 | 0 | 0 | 0 | 0 | 0 | 352.61 | 0 | 0 | 0 | 0 | -22.978 | 0 | 9.486 | 7.283 | 6.209 | 0 | 0 | 0 | 2 | 2 | 0
2021-10-30 10:00 | 0 | 0 | 0 | 0 | 1.9 | 16.79 | 100 | 100 | 0 | 0 | 0 | 0 | 0 | 0 | 0 | 0 | 0 | 0 | 0 | 0 | 0 | 0 | 0 | 0 | 0 | 0 | 0 | -0.001 | 0 | 0 | 0 | 0 | 0 | 0 | 316.8 | 0 | 0 | 0 | 0 | -18.754 | 0 | 6.758 | 6.476 | 5.52 | 0 | 0 | 0 | 1 | 1 | 0
2021-10-30 11:00 | 0 | 0 | 0 | 0 | 1.1 | 16.17 | 100 | 100 | 0 | 0 | 0 | 0 | 0 | 0 | 0 | 0 | 0 | 0 | 0 | 0 | 0 | 0 | 0 | 0 | 0 | 0 | 0 | -0.001 | 0 | 0 | 0 | 0 | 0 | 0 | 286.68 | 0 | 0 | 0 | 0 | -15.776 | 0 | 5.011 | 5.811 | 4.954 | 0 | 0 | 0 | 1 | 1 | 0
2021-10-30 12:00 | 0 | 0 | 0 | 0 | 1.5 | 15.56 | 100 | 100 | 0 | 0 | 0 | 0 | 0 | 0 | 0 | 0 | 0 | 0 | 0 | 0 | 0 | 0 | 0 | 0 | 0 | 0 | 0 | -0.001 | 0 | 0 | 0 | 0 | 0 | 0 | 260.76 | 0 | 0 | 0 | 0 | -13.572 | 0 | 3.846 | 5.25 | 4.475 | 0 | 0 | 0 | 1 | 1 | 0
2021-10-30 13:00 | 0 | 0 | 0 | 0 | 2.5 | 15.39 | 100 | 100 | 0 | 0 | 0 | 0 | 0 | 0 | 0 | 0 | 0 | 0 | 0 | 0 | 0 | 0 | 0 | 0 | 0 | 0 | 0 | -0.001 | 0 | 0 | 0 | 0 | 0 | 0 | 260 | 0 | 0 | 0 | 0 | 0 | 0 | 3.24 | 4.895 | 4.173 | 0 | 0 | 12.307 | 1 | 1 | 0
2021-10-30 14:00 | 0 | 0 | 0 | 0 | 3.9 | 14.71 | 100 | 100 | 0 | 0 | 0 | 0 | 0 | 0 | 0 | 0 | 0 | 0 | 0 | 0 | 0 | 0 | 0 | 0 | 0 | 0 | 0 | -0.001 | 0 | 0 | 0 | 0 | 0 | 0 | 260 | 0 | 0 | 0 | 0 | 0 | 0 | 3.26 | 4.908 | 4.184 | 0 | 0 | 12.352 | 1 | 1 | 0
2021-10-30 15:00 | 0 | 0 | 0 | 0 | 4.5 | 14.12 | 100 | 100 | 0 | 0 | 0 | 0 | 0 | 0 | 0 | 0 | 0 | 0 | 0 | 0 | 0 | 0 | 0 | 0 | 0 | 0 | 0 | -0.001 | 0 | 0 | 0 | 0 | 0 | 0 | 260 | 0 | 0 | 0 | 0 | 0 | 0 | 3.279 | 4.92 | 4.194 | 0 | 0 | 12.393 | 1 | 1 | 0
2021-10-30 16:00 | 0 | 0 | 0 | 0 | 4 | 13.71 | 100 | 100 | 0 | 0 | 0 | 0 | 0 | 0 | 0 | 0 | 0 | 0 | 0 | 0 | 0 | 0 | 0 | 0 | 0 | 0 | 0 | -0.001 | 0 | 0 | 0 | 0 | 0 | 0 | 260 | 0 | 0 | 0 | 0 | 0 | 0 | 3.292 | 4.928 | 4.201 | 0 | 0 | 12.421 | 1 | 1 | 0
2021-10-30 17:00 | 0 | 0 | 0 | 0 | 3.4 | 13.19 | 100 | 100 | 0 | 0 | 0 | 0 | 0 | 0 | 0 | 0 | 0 | 0 | 0 | 0 | 0 | 0 | 0 | 0 | 0 | 0 | 0 | -0.001 | 0 | 0 | 0 | 0 | 0 | 0 | 260 | 0 | 0 | 0 | 0 | 0 | 0 | 3.309 | 4.938 | 4.21 | 0 | 0 | 12.457 | 1 | 1 | 0
2021-10-30 18:00 | 0 | 0 | 0 | 0 | 2.6 | 13.23 | 100 | 100 | 0 | 0 | 0 | 0 | 0 | 0 | 0 | 0 | 0 | 0 | 0 | 0 | 0 | 0 | 0 | 0 | 0 | 0 | 0 | -0.001 | 0 | 0 | 0 | 0 | 0 | 0 | 260 | 0 | 0 | 0 | 0 | 0 | 0 | 3.307 | 4.938 | 4.209 | 0 | 0 | 12.454 | 1 | 1 | 0
2021-10-30 19:00 | 0 | 0 | 0 | 0 | 2 | 13.15 | 100 | 100 | 0 | 0 | 0 | 0 | 0 | 0 | 0 | 0 | 0 | 0 | 0 | 0 | 0 | 0 | 0 | 0 | 0 | 0 | 0 | -0.001 | 0 | 0 | 0 | 0 | 0 | 0 | 260 | 0 | 0 | 0 | 0 | 0 | 0 | 3.31 | 4.939 | 4.211 | 0 | 0 | 12.46 | 1 | 1 | 0
2021-10-30 20:00 | 0 | 0 | 0 | 0 | 1.8 | 12.85 | 100 | 100 | 0 | 0 | 0 | 0 | 0 | 0 | 0 | 0 | 0 | 0 | 0 | 0 | 0 | 0 | 0 | 0 | 0 | 0 | 0 | -0.001 | 0 | 0 | 0 | 0 | 0 | 0 | 260 | 0 | 0 | 0 | 0 | 0 | 0 | 3.319 | 4.945 | 4.216 | 0 | 0 | 12.48 | 1 | 1 | 0
2021-10-30 21:00 | 0 | 0 | 0 | 0 | 1.9 | 12.47 | 100 | 100 | 0 | 0 | 0 | 0 | 0 | 0 | 0 | 0 | 0 | 0 | 0 | 0 | 0 | 0 | 0 | 0 | 0 | 0 | 0 | -0.001 | 0 | 0 | 0 | 0 | 0 | 0 | 260 | 0 | 0 | 0 | 0 | 0 | 0 | 3.332 | 4.953 | 4.222 | 0 | 0 | 12.507 | 1 | 1 | 0
2021-10-30 22:00 | 0 | 52 | 48.65 | 1 | 1.5 | 13.07 | 100 | 100 | 0 | 0 | 0 | 0.521 | 0 | 0 | 0 | 0 | 0 | 0 | 3.415 | 16.695 | 17.846 | 0 | 0 | 0 | 0 | 0 | 0 | -0.001 | 0 | 0 | 0 | 0 | 20.69 | 0.98 | 260 | 0 | 0 | 0 | 0 | 0 | 0 | 3.312 | 4.941 | 4.212 | 0 | 0 | 9.05 | 2 | 2 | 0
2021-10-30 23:00 | 0 | 118.9 | 103.71 | 1 | 2.8 | 13.54 | 100 | 100 | 0 | 0 | 0 | 0.521 | 0 | 0 | 0 | 0 | 0 | 0 | 24.505 | 35.594 | 40.806 | 0 | 0 | 0 | 0 | 0 | 0 | -0.001 | 0 | 0 | 0 | 0 | 29.28 | 0.97 | 282.06 | 0 | 0 | 0 | 0 | 11.55 | 0 | 3.545 | 5.08 | 4.331 | 0 | 0 | 0 | 1 | 1 | 0
2021-10-31 | 0 | 102.9 | 81.96 | 1 | 3.4 | 13.95 | 100 | 100 | 0 | 0 | 0 | 0.521 | 0 | 0 | 0 | 0 | 0 | 0 | 23.276 | 28.128 | 35.315 | 0 | 0 | 0 | 0 | 0 | 0 | -0.001 | 0 | 0 | 0 | 0 | 37.2 | 0.94 | 298.94 | 0 | 0 | 0 | 0 | 8.842 | 0 | 4.285 | 5.478 | 4.67 | 0 | 0 | 0 | 1 | 1 | 0
2021-10-31 01:00 | 0 | 79.2 | 57.15 | 1 | 3.6 | 14.54 | 100 | 100 | 0 | 0 | 0 | 0.521 | 0 | 0 | 0 | 0 | 0 | 0 | 15.711 | 19.615 | 27.181 | 0 | 0 | 0 | 0 | 0 | 0 | -0.001 | 0 | 0 | 0 | 0 | 43.81 | 0.91 | 299.73 | 0 | 0 | 0 | 0 | 0.416 | 0 | 4.744 | 5.696 | 4.856 | 0 | 0 | 0 | 1 | 1 | 0
2021-10-31 02:00 | 0 | 22.8 | 15.19 | 1 | 3.4 | 14.79 | 100 | 100 | 0 | 0 | 0 | 0.521 | 0 | 0 | 0 | 0 | 0 | 0 | 4.05 | 5.212 | 7.825 | 0 | 0 | 0 | 0 | 0 | 0 | -0.001 | 0 | 0 | 0 | 0 | 48.24 | 0.89 | 279.27 | 0 | 0 | 0 | 0 | -10.716 | 0 | 4.46 | 5.563 | 4.742 | 0 | 0 | 0 | 1 | 1 | 0
2021-10-31 03:00 | 0 | 9.5 | 6.15 | 1 | 3.1 | 14.96 | 100 | 100 | 0 | 0 | 0 | 0.521 | 0 | 0 | 0 | 0 | 0 | 0 | 1.622 | 2.111 | 3.26 | 0 | 0 | 0 | 0 | 0 | 0 | -0.001 | 0 | 0 | 0 | 0 | 49.64 | 0.88 | 260 | 0 | 0 | 0 | 0 | -5.913 | 0 | 3.648 | 5.14 | 4.382 | 0 | 0 | 5.634 | 1 | 1 | 0
2021-10-31 04:00 | 0 | 0 | 0 | 1 | 3.2 | 14.56 | 100 | 100 | 0 | 0 | 0 | 0 | 0 | 0 | 0 | 0 | 0 | 0 | 0 | 0 | 0 | 0 | 0 | 0 | 0 | 0 | 0 | -0.001 | 0 | 0 | 0 | 0 | 47.68 | 0.89 | 260 | 0 | 0 | 0 | 0 | 0 | 0 | 3.265 | 4.911 | 4.186 | 0 | 0 | 12.363 | 2 | 2 | 0
2021-10-31 05:00 | 0 | 0 | 0 | 1 | 3.5 | 14.43 | 100 | 100 | 0 | 0 | 0 | 0 | 0 | 0 | 0 | 0 | 0 | 0 | 0 | 0 | 0 | 0 | 0 | 0 | 0 | 0 | 0 | -0.001 | 0 | 0 | 0 | 0 | 42.82 | 0.92 | 260 | 0 | 0 | 0 | 0 | 0 | 0 | 3.269 | 4.914 | 4.189 | 0 | 0 | 12.371 | 1 | 1 | 0
2021-10-31 06:00 | 0 | 26.6 | 21.54 | 1 | 3.5 | 14.37 | 100 | 100 | 0 | 0 | 0 | 0.521 | 0 | 0 | 0 | 0 | 0 | 0 | 6.147 | 7.391 | 9.129 | 0 | 0 | 0 | 0 | 0 | 0 | -0.001 | 0 | 0 | 0 | 0 | 35.94 | 0.95 | 260 | 0 | 0 | 0 | 0 | 0 | 0 | 3.271 | 4.915 | 4.19 | 0 | 0 | 6.229 | 2 | 2 | 0
2021-10-31 07:00 | 0 | 98.1 | 86.72 | 1 | 3.3 | 14.06 | 100 | 100 | 0 | 0 | 0 | 0.521 | 0 | 0 | 0 | 0 | 0 | 0 | 17.824 | 29.762 | 33.668 | 0 | 0 | 0 | 0 | 0 | 0 | -0.001 | 0 | 0 | 0 | 0 | 27.87 | 0.97 | 269.92 | 0 | 0 | 0 | 0 | 5.195 | 0 | 3.389 | 4.988 | 4.252 | 0 | 0 | 0 | 1 | 1 | 0
2021-10-31 08:00 | 0 | 0 | 0 | 1 | 3 | 13.85 | 100 | 100 | 0 | 0 | 0 | 0 | 0 | 0 | 0 | 0 | 0 | 0 | 0 | 0 | 0 | 0 | 0 | 0 | 0 | 0 | 0 | -0.001 | 0 | 0 | 0 | 0 | 19.24 | 0.99 | 260 | 0 | 0 | 0 | 0 | -3.031 | 0 | 3.387 | 4.986 | 4.25 | 0 | 0 | 9.592 | 2 | 2 | 0
2021-10-31 09:00 | 0 | 0 | 0 | 0 | 2.9 | 13.73 | 100 | 100 | 0 | 0 | 0 | 0 | 0 | 0 | 0 | 0 | 0 | 0 | 0 | 0 | 0 | 0 | 0 | 0 | 0 | 0 | 0 | -0.001 | 0 | 0 | 0 | 0 | 0 | 0 | 260 | 0 | 0 | 0 | 0 | 0 | 0 | 3.291 | 4.928 | 4.201 | 0 | 0 | 12.42 | 1 | 1 | 0
2021-10-31 10:00 | 0 | 0 | 0 | 0 | 3.1 | 13.22 | 100 | 100 | 0 | 0 | 0 | 0 | 0 | 0 | 0 | 0 | 0 | 0 | 0 | 0 | 0 | 0 | 0 | 0 | 0 | 0 | 0 | -0.001 | 0 | 0 | 0 | 0 | 0 | 0 | 260 | 0 | 0 | 0 | 0 | 0 | 0 | 3.308 | 4.938 | 4.209 | 0 | 0 | 12.455 | 1 | 1 | 0
2021-10-31 11:00 | 0 | 0 | 0 | 0 | 3.4 | 13.1 | 100 | 100 | 0 | 0 | 0 | 0 | 0 | 0 | 0 | 0 | 0 | 0 | 0 | 0 | 0 | 0 | 0 | 0 | 0 | 0 | 0 | -0.001 | 0 | 0 | 0 | 0 | 0 | 0 | 260 | 0 | 0 | 0 | 0 | 0 | 0 | 3.311 | 4.94 | 4.211 | 0 | 0 | 12.463 | 1 | 1 | 0
2021-10-31 12:00 | 0 | 0 | 0 | 0 | 3.1 | 12.79 | 100 | 100 | 0 | 0 | 0 | 0 | 0 | 0 | 0 | 0 | 0 | 0 | 0 | 0 | 0 | 0 | 0 | 0 | 0 | 0 | 0 | -0.001 | 0 | 0 | 0 | 0 | 0 | 0 | 260 | 0 | 0 | 0 | 0 | 0 | 0 | 3.321 | 4.946 | 4.217 | 0 | 0 | 12.484 | 1 | 1 | 0
2021-10-31 13:00 | 0 | 0 | 0 | 0 | 2.9 | 12.66 | 100 | 100 | 0 | 0 | 0 | 0 | 0 | 0 | 0 | 0 | 0 | 0 | 0 | 0 | 0 | 0 | 0 | 0 | 0 | 0 | 0 | -0.001 | 0 | 0 | 0 | 0 | 0 | 0 | 260 | 0 | 0 | 0 | 0 | 0 | 0 | 3.326 | 4.949 | 4.219 | 0 | 0 | 12.493 | 1 | 1 | 0
2021-10-31 14:00 | 0 | 0 | 0 | 0 | 2.7 | 12.24 | 100 | 100 | 0 | 0 | 0 | 0 | 0 | 0 | 0 | 0 | 0 | 0 | 0 | 0 | 0 | 0 | 0 | 0 | 0 | 0 | 0 | -0.001 | 0 | 0 | 0 | 0 | 0 | 0 | 260 | 0 | 0 | 0 | 0 | 0 | 0 | 3.339 | 4.957 | 4.226 | 0 | 0 | 12.522 | 1 | 1 | 0
2021-10-31 15:00 | 0 | 0 | 0 | 0 | 2.6 | 11.86 | 100 | 100 | 0 | 0 | 0 | 0 | 0 | 0 | 0 | 0 | 0 | 0 | 0 | 0 | 0 | 0 | 0 | 0 | 0 | 0 | 0 | -0.001 | 0 | 0 | 0 | 0 | 0 | 0 | 260 | 0 | 0 | 0 | 0 | 0 | 0 | 3.351 | 4.965 | 4.233 | 0 | 0 | 12.549 | 1 | 1 | 0
2021-10-31 16:00 | 0 | 0 | 0 | 0 | 2.5 | 11.44 | 100 | 100 | 0 | 0 | 0 | 0 | 0 | 0 | 0 | 0 | 0 | 0 | 0 | 0 | 0 | 0 | 0 | 0 | 0 | 0 | 0 | -0.001 | 0 | 0 | 0 | 0 | 0 | 0 | 260 | 0 | 0 | 0 | 0 | 0 | 0 | 3.365 | 4.973 | 4.24 | 0 | 0 | 12.578 | 1 | 1 | 0
2021-10-31 17:00 | 0 | 0 | 0 | 0 | 2.4 | 11.09 | 100 | 100 | 0 | 0 | 0 | 0 | 0 | 0 | 0 | 0 | 0 | 0 | 0 | 0 | 0 | 0 | 0 | 0 | 0 | 0 | 0 | -0.001 | 0 | 0 | 0 | 0 | 0 | 0 | 260 | 0 | 0 | 0 | 0 | 0 | 0 | 3.376 | 4.98 | 4.246 | 0 | 0 | 12.602 | 1 | 1 | 0
2021-10-31 18:00 | 0 | 0 | 0 | 0 | 2.5 | 10.9 | 100 | 100 | 0 | 0 | 0 | 0 | 0 | 0 | 0 | 0 | 0 | 0 | 0 | 0 | 0 | 0 | 0 | 0 | 0 | 0 | 0 | -0.001 | 0 | 0 | 0 | 0 | 0 | 0 | 260 | 0 | 0 | 0 | 0 | 0 | 0 | 3.383 | 4.984 | 4.249 | 0 | 0 | 12.616 | 1 | 1 | 0
2021-10-31 19:00 | 0 | 0 | 0 | 0 | 2.6 | 10.36 | 100 | 100 | 0 | 0 | 0 | 0 | 0 | 0 | 0 | 0 | 0 | 0 | 0 | 0 | 0 | 0 | 0 | 0 | 0 | 0 | 0 | -0.001 | 0 | 0 | 0 | 0 | 0 | 0 | 260 | 0 | 0 | 0 | 0 | 0 | 0 | 3.4 | 4.995 | 4.258 | 0 | 0 | 12.653 | 1 | 1 | 0
2021-10-31 20:00 | 0 | 0 | 0 | 0 | 2.7 | 10.1 | 100 | 100 | 0 | 0 | 0 | 0 | 0 | 0 | 0 | 0 | 0 | 0 | 0 | 0 | 0 | 0 | 0 | 0 | 0 | 0 | 0 | -0.001 | 0 | 0 | 0 | 0 | 0 | 0 | 260 | 0 | 0 | 0 | 0 | 0 | 0 | 3.409 | 5 | 4.263 | 0 | 0 | 12.671 | 1 | 1 | 0
2021-10-31 21:00 | 0 | 0 | 0 | 0 | 2.6 | 10.07 | 100 | 100 | 0 | 0 | 0 | 0 | 0 | 0 | 0 | 0 | 0 | 0 | 0 | 0 | 0 | 0 | 0 | 0 | 0 | 0 | 0 | -0.001 | 0 | 0 | 0 | 0 | 0 | 0 | 260 | 0 | 0 | 0 | 0 | 0 | 0 | 3.41 | 5.001 | 4.263 | 0 | 0 | 12.673 | 1 | 1 | 0
2021-10-31 22:00 | 0 | 260.6 | 243.36 | 1 | 1.8 | 9.73 | 100 | 100 | 0 | 0 | 0 | 0.521 | 0 | 0 | 0 | 0 | 0 | 0 | 16.445 | 83.522 | 89.438 | 0 | 0 | 0 | 0 | 0 | 0 | -0.001 | 0 | 0 | 0 | 0 | 20.96 | 0.98 | 266.85 | 0 | 0 | 0 | 0 | 3.585 | 0 | 3.498 | 5.054 | 4.308 | 0 | 0 | 0 | 2 | 2 | 0
2021-10-31 23:00 | 0 | 465.6 | 405.04 | 1 | 1.8 | 10.99 | 100 | 100 | 0 | 0 | 0 | 0.521 | 0 | 0 | 0 | 0 | 0 | 0 | 94.596 | 139.008 | 159.794 | 0 | 0 | 0 | 0 | 0 | 0 | -0.001 | 0 | 0 | 0 | 0 | 29.55 | 0.97 | 414.55 | 0 | 0 | 0 | 0 | 77.35 | 0 | 5.908 | 6.12 | 5.218 | 0 | 0 | 0 | 1 | 1 | 0
2021-11-01 | 0 | 630 | 499.88 | 1 | 1.8 | 12.81 | 100 | 100 | 31.361 | 31.361 | 1.081 | 0.986 | 33.428 | 0 | 0 | 107.432 | 107.432 | 107.432 | 141.796 | 171.56 | 216.216 | 0 | 0 | 0 | 0 | 0 | 0 | 107.431 | 107.432 | 49.69 | 14.5 | 100 | 37.49 | 0.94 | 425 | 0 | 0 | 0 | 0 | 5.473 | 0 | 13.633 | 8.236 | 7.021 | 0 | 0 | 0 | 2 | 2 | 0
2021-11-01 01:00 | 0 | 729.3 | 523.61 | 1 | 1.7 | 14.01 | 100 | 100 | 33.461 | 33.46 | 1.545 | 1.078 | 36.084 | 0 | 0 | 114.875 | 114.875 | 114.875 | 143.677 | 179.704 | 250.296 | 0 | 0 | 0 | 0 | 0 | 0 | 114.874 | 114.875 | 45.9 | 13.37 | 100 | 44.11 | 0.91 | 425 | 0 | 0 | 0 | 0 | 0 | 0 | 13.569 | 8.223 | 7.01 | 0 | 0 | 0 | 2 | 2 | 0
2021-11-01 02:00 | 0 | 817.9 | 541.33 | 1 | 1.3 | 14.83 | 100 | 100 | 33.565 | 33.564 | 1.596 | 1.084 | 36.244 | 0 | 0 | 115.319 | 115.319 | 115.319 | 144.011 | 185.785 | 280.703 | 0 | 0 | 0 | 0 | 0 | 0 | 115.318 | 115.319 | 41.08 | 11.96 | 100 | 48.56 | 0.88 | 425 | 0 | 0 | 0 | 0 | 0 | 0 | 13.489 | 8.207 | 6.996 | 0 | 0 | 0 | 2 | 2 | 0
2021-11-01 03:00 | 0 | 837.5 | 538.74 | 1 | 0.8 | 15.89 | 100 | 100 | 32.883 | 32.883 | 1.513 | 1.056 | 35.452 | 0 | 0 | 113.092 | 113.092 | 113.092 | 141.64 | 184.894 | 287.43 | 0 | 0 | 0 | 0 | 0 | 0 | 113.091 | 113.092 | 39.35 | 11.44 | 100 | 49.96 | 0.87 | 425 | 0 | 0 | 0 | 0 | 0 | 0 | 13.385 | 8.186 | 6.978 | 0 | 0 | 0 | 2 | 2 | 0
2021-11-01 04:00 | 0 | 757.1 | 506.69 | 1 | 0.8 | 16.5 | 100 | 100 | 31.058 | 31.058 | 1.217 | 0.98 | 33.255 | 0 | 0 | 106.93 | 106.93 | 106.93 | 135.397 | 173.895 | 259.837 | 0 | 0 | 0 | 0 | 0 | 0 | 106.929 | 106.93 | 41.15 | 11.95 | 100 | 47.99 | 0.89 | 425 | 0 | 0 | 0 | 0 | 0 | 0 | 13.325 | 8.173 | 6.968 | 0 | 0 | 0 | 2 | 2 | 0
2021-11-01 05:00 | 0 | 699.9 | 510.97 | 1 | 0.8 | 16.84 | 100 | 100 | 32.712 | 32.712 | 1.524 | 1.05 | 35.285 | 0 | 0 | 112.618 | 112.618 | 112.618 | 141.039 | 175.366 | 240.206 | 0 | 0 | 0 | 0 | 0 | 0 | 112.617 | 112.618 | 46.88 | 13.62 | 100 | 43.11 | 0.92 | 425 | 0 | 0 | 0 | 0 | 0 | 0 | 13.292 | 8.167 | 6.962 | 0 | 0 | 0 | 2 | 2 | 0
2021-11-01 06:00 | 0 | 508.2 | 410.05 | 1 | 1.1 | 16.85 | 100 | 100 | 25.248 | 25.248 | 0.752 | 0.779 | 26.78 | 0 | 0 | 88.488 | 88.488 | 88.488 | 116.908 | 140.728 | 174.414 | 0 | 0 | 0 | 0 | 0 | 0 | 88.487 | 88.488 | 50.73 | 14.48 | 100 | 36.21 | 0.95 | 425 | 0 | 0 | 0 | 0 | 0 | 0 | 13.291 | 8.166 | 6.962 | 0 | 0 | 0 | 2 | 2 | 0
2021-11-01 07:00 | 0 | 207.9 | 183.34 | 1 | 1.1 | 16.34 | 100 | 100 | 0 | 0 | 0 | 0.521 | 0 | 8.65 | 0 | 8.65 | 8.65 | 8.65 | 37.138 | 62.924 | 71.351 | 0 | 0 | 0 | 0 | 0 | 0 | -0.001 | 0 | 12.12 | 0 | 0 | 28.13 | 0.97 | 425 | 0 | 0 | 0 | 0 | 0 | 0 | 13.341 | 8.177 | 6.971 | 0 | 0 | 0 | 2 | 2 | 0
2021-11-01 08:00 | 0 | 0 | 0 | 1 | 1.5 | 15.38 | 100 | 100 | 0 | 0 | 0 | 0 | 0 | 0 | 0 | 0 | 0 | 0 | 0 | 0 | 0 | 0 | 0 | 0 | 0 | 0 | 0 | -0.001 | 0 | 0 | 0 | 0 | 19.49 | 0.99 | 374.64 | 0 | 0 | 0 | 0 | -26.375 | 0 | 11.835 | 7.849 | 6.691 | 0 | 0 | 0 | 2 | 2 | 0
2021-11-01 09:00 | 0 | 0 | 0 | 0 | 1.8 | 14.68 | 100 | 100 | 0 | 0 | 0 | 0 | 0 | 0 | 0 | 0 | 0 | 0 | 0 | 0 | 0 | 0 | 0 | 0 | 0 | 0 | 0 | -0.001 | 0 | 0 | 0 | 0 | 0 | 0 | 334.47 | 0 | 0 | 0 | 0 | -21.034 | 0 | 8.2 | 6.928 | 5.906 | 0 | 0 | 0 | 1 | 1 | 0
2021-11-01 10:00 | 0 | 0 | 0 | 0 | 1.3 | 13.52 | 100 | 100 | 0 | 0 | 0 | 0 | 0 | 0 | 0 | 0 | 0 | 0 | 0 | 0 | 0 | 0 | 0 | 0 | 0 | 0 | 0 | -0.001 | 0 | 0 | 0 | 0 | 0 | 0 | 301.16 | 0 | 0 | 0 | 0 | -17.447 | 0 | 5.97 | 6.196 | 5.282 | 0 | 0 | 0 | 1 | 1 | 0
2021-11-01 11:00 | 0 | 0 | 0 | 0 | 1 | 13.04 | 100 | 100 | 0 | 0 | 0 | 0 | 0 | 0 | 0 | 0 | 0 | 0 | 0 | 0 | 0 | 0 | 0 | 0 | 0 | 0 | 0 | -0.001 | 0 | 0 | 0 | 0 | 0 | 0 | 272.87 | 0 | 0 | 0 | 0 | -14.81 | 0 | 4.485 | 5.574 | 4.751 | 0 | 0 | 0 | 1 | 1 | 0
2021-11-01 12:00 | 0 | 0 | 0 | 0 | 1.2 | 12.84 | 100 | 100 | 0 | 0 | 0 | 0 | 0 | 0 | 0 | 0 | 0 | 0 | 0 | 0 | 0 | 0 | 0 | 0 | 0 | 0 | 0 | -0.001 | 0 | 0 | 0 | 0 | 0 | 0 | 260 | 0 | 0 | 0 | 0 | -6.555 | 0 | 3.475 | 5.038 | 4.295 | 0 | 0 | 6.253 | 1 | 1 | 0
2021-11-01 13:00 | 0 | 0 | 0 | 0 | 0.9 | 12.86 | 100 | 100 | 0 | 0 | 0 | 0 | 0 | 0 | 0 | 0 | 0 | 0 | 0 | 0 | 0 | 0 | 0 | 0 | 0 | 0 | 0 | -0.001 | 0 | 0 | 0 | 0 | 0 | 0 | 260 | 0 | 0 | 0 | 0 | 0 | 0 | 3.319 | 4.945 | 4.215 | 0 | 0 | 12.48 | 1 | 1 | 0
2021-11-01 14:00 | 0 | 0 | 0 | 0 | 1 | 12.73 | 100 | 100 | 0 | 0 | 0 | 0 | 0 | 0 | 0 | 0 | 0 | 0 | 0 | 0 | 0 | 0 | 0 | 0 | 0 | 0 | 0 | -0.001 | 0 | 0 | 0 | 0 | 0 | 0 | 260 | 0 | 0 | 0 | 0 | 0 | 0 | 3.323 | 4.948 | 4.218 | 0 | 0 | 12.489 | 1 | 1 | 0
2021-11-01 15:00 | 0 | 0 | 0 | 0 | 1.1 | 12.68 | 100 | 100 | 0 | 0 | 0 | 0 | 0 | 0 | 0 | 0 | 0 | 0 | 0 | 0 | 0 | 0 | 0 | 0 | 0 | 0 | 0 | -0.001 | 0 | 0 | 0 | 0 | 0 | 0 | 260 | 0 | 0 | 0 | 0 | 0 | 0 | 3.325 | 4.949 | 4.219 | 0 | 0 | 12.492 | 1 | 1 | 0
2021-11-01 16:00 | 0 | 0 | 0 | 0 | 1.5 | 12.65 | 100 | 100 | 0 | 0 | 0 | 0 | 0 | 0 | 0 | 0 | 0 | 0 | 0 | 0 | 0 | 0 | 0 | 0 | 0 | 0 | 0 | -0.001 | 0 | 0 | 0 | 0 | 0 | 0 | 260 | 0 | 0 | 0 | 0 | 0 | 0 | 3.326 | 4.949 | 4.219 | 0 | 0 | 12.494 | 1 | 1 | 0
2021-11-01 17:00 | 0 | 0 | 0 | 0 | 1.9 | 12.91 | 100 | 100 | 0 | 0 | 0 | 0 | 0 | 0 | 0 | 0 | 0 | 0 | 0 | 0 | 0 | 0 | 0 | 0 | 0 | 0 | 0 | -0.001 | 0 | 0 | 0 | 0 | 0 | 0 | 260 | 0 | 0 | 0 | 0 | 0 | 0 | 3.318 | 4.944 | 4.215 | 0 | 0 | 12.476 | 1 | 1 | 0
2021-11-01 18:00 | 0 | 0 | 0 | 0 | 2.7 | 12.64 | 100 | 100 | 0 | 0 | 0 | 0 | 0 | 0 | 0 | 0 | 0 | 0 | 0 | 0 | 0 | 0 | 0 | 0 | 0 | 0 | 0 | -0.001 | 0 | 0 | 0 | 0 | 0 | 0 | 260 | 0 | 0 | 0 | 0 | 0 | 0 | 3.326 | 4.949 | 4.219 | 0 | 0 | 12.495 | 1 | 1 | 0
2021-11-01 19:00 | 0 | 0 | 0 | 0 | 3.1 | 12.43 | 100 | 100 | 0 | 0 | 0 | 0 | 0 | 0 | 0 | 0 | 0 | 0 | 0 | 0 | 0 | 0 | 0 | 0 | 0 | 0 | 0 | -0.001 | 0 | 0 | 0 | 0 | 0 | 0 | 260 | 0 | 0 | 0 | 0 | 0 | 0 | 3.333 | 4.954 | 4.223 | 0 | 0 | 12.509 | 1 | 1 | 0
2021-11-01 20:00 | 0 | 0 | 0 | 0 | 4.3 | 12.02 | 100 | 100 | 0 | 0 | 0 | 0 | 0 | 0 | 0 | 0 | 0 | 0 | 0 | 0 | 0 | 0 | 0 | 0 | 0 | 0 | 0 | -0.001 | 0 | 0 | 0 | 0 | 0 | 0 | 260 | 0 | 0 | 0 | 0 | 0 | 0 | 3.346 | 4.962 | 4.23 | 0 | 0 | 12.538 | 1 | 1 | 0
2021-11-01 21:00 | 0 | 0 | 0 | 0 | 6 | 11.56 | 100 | 100 | 0 | 0 | 0 | 0 | 0 | 0 | 0 | 0 | 0 | 0 | 0 | 0 | 0 | 0 | 0 | 0 | 0 | 0 | 0 | -0.001 | 0 | 0 | 0 | 0 | 0 | 0 | 260 | 0 | 0 | 0 | 0 | 0 | 0 | 3.361 | 4.971 | 4.238 | 0 | 0 | 12.57 | 1 | 1 | 0
2021-11-01 22:00 | 0 | 0 | 0 | 1 | 5.7 | 10.93 | 100 | 100 | 0 | 0 | 0 | 0 | 0 | 0 | 0 | 0 | 0 | 0 | 0 | 0 | 0 | 0 | 0 | 0 | 0 | 0 | 0 | -0.001 | 0 | 0 | 0 | 0 | 21.22 | 0.98 | 260 | 0 | 0 | 0 | 0 | 0 | 0 | 3.382 | 4.984 | 4.248 | 0 | 0 | 12.613 | 1 | 1 | 0
2021-11-01 23:00 | 0 | 0 | 0 | 1 | 6.7 | 10.88 | 100 | 100 | 0 | 0 | 0 | 0 | 0 | 0 | 0 | 0 | 0 | 0 | 0 | 0 | 0 | 0 | 0 | 0 | 0 | 0 | 0 | -0.001 | 0 | 0 | 0 | 0 | 29.82 | 0.97 | 260 | 0 | 0 | 0 | 0 | 0 | 0 | 3.383 | 4.985 | 4.249 | 0 | 0 | 12.617 | 1 | 1 | 0
2021-11-02 | 0 | 0 | 0 | 1 | 6.4 | 10.72 | 100 | 100 | 0 | 0 | 0 | 0 | 0 | 0 | 0 | 0 | 0 | 0 | 0 | 0 | 0 | 0 | 0 | 0 | 0 | 0 | 0 | -0.001 | 0 | 0 | 0 | 0 | 37.77 | 0.94 | 260 | 0 | 0 | 0 | 0 | 0 | 0 | 3.388 | 4.988 | 4.252 | 0 | 0 | 12.628 | 1 | 1 | 0
2021-11-02 01:00 | 0 | 1.8 | 1.29 | 1 | 6.7 | 10.96 | 100 | 100 | 0 | 0 | 0 | 0.521 | 0 | 0 | 0 | 0 | 0 | 0 | 0.352 | 0.441 | 0.618 | 0 | 0 | 0 | 0 | 0 | 0 | -0.001 | 0 | 0 | 0 | 0 | 44.41 | 0.91 | 260 | 0 | 0 | 0 | 0 | 0 | 0 | 3.381 | 4.983 | 4.248 | 0 | 0 | 12.259 | 2 | 2 | 0
2021-11-02 02:00 | 0 | 0.2 | 0.13 | 1 | 5.8 | 11.24 | 100 | 100 | 0 | 0 | 0 | 0.521 | 0 | 0 | 0 | 0 | 0 | 0 | 0.035 | 0.045 | 0.069 | 0 | 0 | 0 | 0 | 0 | 0 | -0.001 | 0 | 0 | 0 | 0 | 48.87 | 0.88 | 260 | 0 | 0 | 0 | 0 | 0 | 0 | 3.371 | 4.977 | 4.243 | 0 | 0 | 12.557 | 1 | 1 | 0
2021-11-02 03:00 | 0 | 3.1 | 1.98 | 1 | 4.7 | 12.44 | 100 | 100 | 0 | 0 | 0 | 0.521 | 0 | 0 | 0 | 0 | 0 | 0 | 0.519 | 0.68 | 1.064 | 0 | 0 | 0 | 0 | 0 | 0 | -0.001 | 0 | 0 | 0 | 0 | 50.28 | 0.87 | 260 | 0 | 0 | 0 | 0 | 0 | 0 | 3.333 | 4.953 | 4.223 | 0 | 0 | 11.989 | 1 | 1 | 0
2021-11-02 04:00 | 0 | 10.9 | 7.25 | 1 | 4.7 | 13.53 | 100 | 100 | 0 | 0 | 0 | 0.521 | 0 | 0 | 0 | 0 | 0 | 0 | 1.933 | 2.489 | 3.741 | 0 | 0 | 0 | 0 | 0 | 0 | -0.001 | 0 | 0 | 0 | 0 | 48.3 | 0.88 | 260 | 0 | 0 | 0 | 0 | 0 | 0 | 3.298 | 4.932 | 4.204 | 0 | 0 | 10.5 | 1 | 1 | 0
2021-11-02 05:00 | 0 | 0.6 | 0.44 | 1 | 4.9 | 14.17 | 100 | 100 | 0 | 0 | 0 | 0.521 | 0 | 0 | 0 | 0 | 0 | 0 | 0.12 | 0.15 | 0.206 | 0 | 0 | 0 | 0 | 0 | 0 | -0.001 | 0 | 0 | 0 | 0 | 43.4 | 0.91 | 260 | 0 | 0 | 0 | 0 | 0 | 0 | 3.277 | 4.919 | 4.193 | 0 | 0 | 12.269 | 1 | 1 | 0
2021-11-02 06:00 | 0 | 6.1 | 4.9 | 1 | 2.6 | 14.57 | 100 | 100 | 0 | 0 | 0 | 0.521 | 0 | 0 | 0 | 0 | 0 | 0 | 1.397 | 1.683 | 2.094 | 0 | 0 | 0 | 0 | 0 | 0 | -0.001 | 0 | 0 | 0 | 0 | 36.48 | 0.94 | 260 | 0 | 0 | 0 | 0 | 0 | 0 | 3.265 | 4.911 | 4.186 | 0 | 0 | 10.965 | 1 | 1 | 0
2021-11-02 07:00 | 0 | 0 | 0 | 1 | 1.6 | 14.79 | 100 | 100 | 0 | 0 | 0 | 0 | 0 | 0 | 0 | 0 | 0 | 0 | 0 | 0 | 0 | 0 | 0 | 0 | 0 | 0 | 0 | -0.001 | 0 | 0 | 0 | 0 | 28.39 | 0.97 | 260 | 0 | 0 | 0 | 0 | 0 | 0 | 3.258 | 4.906 | 4.183 | 0 | 0 | 12.347 | 2 | 2 | 0
2021-11-02 08:00 | 0 | 0 | 0 | 1 | 0.2 | 14.59 | 100 | 100 | 0 | 0 | 0 | 0 | 0 | 0 | 0 | 0 | 0 | 0 | 0 | 0 | 0 | 0 | 0 | 0 | 0 | 0 | 0 | -0.001 | 0 | 0 | 0 | 0 | 19.74 | 0.99 | 260 | 0 | 0 | 0 | 0 | 0 | 0 | 3.264 | 4.91 | 4.186 | 0 | 0 | 12.36 | 1 | 1 | 0
2021-11-02 09:00 | 0 | 0 | 0 | 0 | 1.5 | 14.39 | 100 | 100 | 0 | 0 | 0 | 0 | 0 | 0 | 0 | 0 | 0 | 0 | 0 | 0 | 0 | 0 | 0 | 0 | 0 | 0 | 0 | -0.001 | 0 | 0 | 0 | 0 | 0 | 0 | 260 | 0 | 0 | 0 | 0 | 0 | 0 | 3.271 | 4.914 | 4.189 | 0 | 0 | 12.374 | 1 | 1 | 0
2021-11-02 10:00 | 0 | 0 | 0 | 0 | 1.9 | 13.59 | 100 | 100 | 0 | 0 | 0 | 0 | 0 | 0 | 0 | 0 | 0 | 0 | 0 | 0 | 0 | 0 | 0 | 0 | 0 | 0 | 0 | -0.001 | 0 | 0 | 0 | 0 | 0 | 0 | 260 | 0 | 0 | 0 | 0 | 0 | 0 | 3.296 | 4.93 | 4.203 | 0 | 0 | 12.429 | 1 | 1 | 0
2021-11-02 11:00 | 0 | 0 | 0 | 0 | 1.4 | 13.94 | 100 | 100 | 0 | 0 | 0 | 0 | 0 | 0 | 0 | 0 | 0 | 0 | 0 | 0 | 0 | 0 | 0 | 0 | 0 | 0 | 0 | -0.001 | 0 | 0 | 0 | 0 | 0 | 0 | 260 | 0 | 0 | 0 | 0 | 0 | 0 | 3.285 | 4.923 | 4.197 | 0 | 0 | 12.405 | 1 | 1 | 0
2021-11-02 12:00 | 0 | 0 | 0 | 0 | 1.9 | 14.36 | 100 | 100 | 0 | 0 | 0 | 0 | 0 | 0 | 0 | 0 | 0 | 0 | 0 | 0 | 0 | 0 | 0 | 0 | 0 | 0 | 0 | -0.001 | 0 | 0 | 0 | 0 | 0 | 0 | 260 | 0 | 0 | 0 | 0 | 0 | 0 | 3.271 | 4.915 | 4.19 | 0 | 0 | 12.376 | 1 | 1 | 0
2021-11-02 13:00 | 0 | 0 | 0 | 0 | 1.9 | 14.46 | 100 | 100 | 0 | 0 | 0 | 0 | 0 | 0 | 0 | 0 | 0 | 0 | 0 | 0 | 0 | 0 | 0 | 0 | 0 | 0 | 0 | -0.001 | 0 | 0 | 0 | 0 | 0 | 0 | 260 | 0 | 0 | 0 | 0 | 0 | 0 | 3.268 | 4.913 | 4.188 | 0 | 0 | 12.369 | 1 | 1 | 0
2021-11-02 14:00 | 0 | 0 | 0 | 0 | 2.3 | 14.76 | 100 | 100 | 0 | 0 | 0 | 0 | 0 | 0 | 0 | 0 | 0 | 0 | 0 | 0 | 0 | 0 | 0 | 0 | 0 | 0 | 0 | -0.001 | 0 | 0 | 0 | 0 | 0 | 0 | 260 | 0 | 0 | 0 | 0 | 0 | 0 | 3.259 | 4.907 | 4.183 | 0 | 0 | 12.349 | 1 | 1 | 0
2021-11-02 15:00 | 0 | 0 | 0 | 0 | 2.7 | 14.72 | 100 | 100 | 0 | 0 | 0 | 0 | 0 | 0 | 0 | 0 | 0 | 0 | 0 | 0 | 0 | 0 | 0 | 0 | 0 | 0 | 0 | -0.001 | 0 | 0 | 0 | 0 | 0 | 0 | 260 | 0 | 0 | 0 | 0 | 0 | 0 | 3.26 | 4.908 | 4.184 | 0 | 0 | 12.352 | 1 | 1 | 0
2021-11-02 16:00 | 0 | 0 | 0 | 0 | 3.1 | 14.3 | 100 | 100 | 0 | 0 | 0 | 0 | 0 | 0 | 0 | 0 | 0 | 0 | 0 | 0 | 0 | 0 | 0 | 0 | 0 | 0 | 0 | -0.001 | 0 | 0 | 0 | 0 | 0 | 0 | 260 | 0 | 0 | 0 | 0 | 0 | 0 | 3.273 | 4.916 | 4.191 | 0 | 0 | 12.38 | 1 | 1 | 0
2021-11-02 17:00 | 0 | 0 | 0 | 0 | 3.3 | 13.83 | 100 | 100 | 0 | 0 | 0 | 0 | 0 | 0 | 0 | 0 | 0 | 0 | 0 | 0 | 0 | 0 | 0 | 0 | 0 | 0 | 0 | -0.001 | 0 | 0 | 0 | 0 | 0 | 0 | 260 | 0 | 0 | 0 | 0 | 0 | 0 | 3.288 | 4.926 | 4.199 | 0 | 0 | 12.413 | 1 | 1 | 0
2021-11-02 18:00 | 0 | 0 | 0 | 0 | 3.5 | 13.38 | 100 | 100 | 0 | 0 | 0 | 0 | 0 | 0 | 0 | 0 | 0 | 0 | 0 | 0 | 0 | 0 | 0 | 0 | 0 | 0 | 0 | -0.001 | 0 | 0 | 0 | 0 | 0 | 0 | 260 | 0 | 0 | 0 | 0 | 0 | 0 | 3.303 | 4.935 | 4.207 | 0 | 0 | 12.444 | 1 | 1 | 0
2021-11-02 19:00 | 0 | 0 | 0 | 0 | 3.2 | 13.21 | 100 | 100 | 0 | 0 | 0 | 0 | 0 | 0 | 0 | 0 | 0 | 0 | 0 | 0 | 0 | 0 | 0 | 0 | 0 | 0 | 0 | -0.001 | 0 | 0 | 0 | 0 | 0 | 0 | 260 | 0 | 0 | 0 | 0 | 0 | 0 | 3.308 | 4.938 | 4.21 | 0 | 0 | 12.455 | 1 | 1 | 0
2021-11-02 20:00 | 0 | 0 | 0 | 0 | 2.8 | 13.13 | 100 | 100 | 0 | 0 | 0 | 0 | 0 | 0 | 0 | 0 | 0 | 0 | 0 | 0 | 0 | 0 | 0 | 0 | 0 | 0 | 0 | -0.001 | 0 | 0 | 0 | 0 | 0 | 0 | 260 | 0 | 0 | 0 | 0 | 0 | 0 | 3.311 | 4.94 | 4.211 | 0 | 0 | 12.461 | 1 | 1 | 0
2021-11-02 21:00 | 0 | 0 | 0 | 0 | 2.5 | 12.95 | 100 | 100 | 0 | 0 | 0 | 0 | 0 | 0 | 0 | 0 | 0 | 0 | 0 | 0 | 0 | 0 | 0 | 0 | 0 | 0 | 0 | -0.001 | 0 | 0 | 0 | 0 | 0 | 0 | 260 | 0 | 0 | 0 | 0 | 0 | 0 | 3.316 | 4.943 | 4.214 | 0 | 0 | 12.473 | 1 | 1 | 0
2021-11-02 22:00 | 0 | 160.1 | 148.99 | 1 | 2.5 | 13.3 | 100 | 100 | 0 | 0 | 0 | 0.521 | 0 | 0 | 0 | 0 | 0 | 0 | 9.28 | 51.132 | 54.946 | 0 | 0 | 0 | 0 | 0 | 0 | -0.001 | 0 | 0 | 0 | 0 | 21.48 | 0.98 | 260 | 0 | 0 | 0 | 0 | 0 | 0 | 3.305 | 4.936 | 4.208 | 0 | 0 | 3.169 | 2 | 2 | 0
2021-11-02 23:00 | 0 | 373 | 322.77 | 1 | 1.8 | 14.74 | 100 | 100 | 0 | 0 | 0 | 0.521 | 0 | 0 | 0 | 0 | 0 | 0 | 73.603 | 110.773 | 128.014 | 0 | 0 | 0 | 0 | 0 | 0 | -0.001 | 0 | 0 | 0 | 0 | 30.08 | 0.96 | 371.47 | 0 | 0 | 0 | 0 | 58.375 | 0 | 4.742 | 5.661 | 4.826 | 0 | 0 | 0 | 1 | 1 | 0
2021-11-03 | 0 | 589.5 | 464.25 | 1 | 2.6 | 16 | 100 | 100 | 0 | 0 | 0 | 0.521 | 0 | 76.164 | 0 | 76.164 | 76.164 | 76.164 | 131.382 | 159.33 | 202.316 | 0 | 0 | 0 | 0 | 0 | 0 | -0.001 | 0 | 37.65 | 0 | 0 | 38.04 | 0.94 | 425 | 0 | 0 | 0 | 0 | 28.034 | 0 | 12.422 | 7.969 | 6.793 | 0 | 0 | 0 | 1 | 1 | 0
2021-11-03 01:00 | 0 | 678 | 481.88 | 1 | 4.1 | 17.69 | 100 | 100 | 29.978 | 29.978 | 1.094 | 0.939 | 32.011 | 0 | 0 | 103.438 | 103.438 | 103.438 | 131.745 | 165.381 | 232.69 | 0 | 0 | 0 | 0 | 0 | 0 | 103.437 | 103.438 | 44.45 | 12.88 | 100 | 44.7 | 0.91 | 425 | 0 | 0 | 0 | 0 | 0 | 0 | 13.21 | 8.15 | 6.948 | 0 | 0 | 0 | 2 | 2 | 0
2021-11-03 02:00 | 0 | 697.3 | 455.77 | 1 | 5.6 | 18.55 | 100 | 100 | 26.462 | 26.462 | 0.863 | 0.819 | 28.145 | 0 | 0 | 92.438 | 92.438 | 92.438 | 120.631 | 156.421 | 239.313 | 0 | 0 | 0 | 0 | 0 | 0 | 92.437 | 92.438 | 38.63 | 11.06 | 100 | 49.18 | 0.88 | 425 | 0 | 0 | 0 | 0 | 0 | 0 | 13.127 | 8.132 | 6.933 | 0 | 0 | 0 | 2 | 2 | 0
2021-11-03 03:00 | 0 | 716.6 | 454.84 | 1 | 5.9 | 19.81 | 100 | 100 | 25.847 | 25.847 | 0.956 | 0.803 | 27.606 | 0 | 0 | 90.875 | 90.875 | 90.875 | 118.899 | 156.099 | 245.937 | 0 | 0 | 0 | 0 | 0 | 0 | 90.874 | 90.875 | 36.95 | 10.51 | 100 | 50.6 | 0.87 | 425 | 0 | 0 | 0 | 0 | 0 | 0 | 13.006 | 8.107 | 6.911 | 0 | 0 | 0 | 2 | 2 | 0
2021-11-03 04:00 | 0 | 701 | 463.53 | 1 | 5.8 | 20.35 | 100 | 100 | 27.323 | 27.323 | 0.967 | 0.849 | 29.14 | 0 | 0 | 95.313 | 95.313 | 95.313 | 123.266 | 159.083 | 240.583 | 0 | 0 | 0 | 0 | 0 | 0 | 95.312 | 95.313 | 39.62 | 11.36 | 100 | 48.61 | 0.88 | 425 | 0 | 0 | 0 | 0 | 0 | 0 | 12.954 | 8.096 | 6.902 | 0 | 0 | 0 | 2 | 2 | 0
2021-11-03 05:00 | 0 | 647.7 | 468.41 | 1 | 5.3 | 20.3 | 100 | 100 | 29.091 | 29.091 | 1.108 | 0.91 | 31.109 | 0 | 0 | 100.901 | 100.901 | 100.901 | 128.861 | 160.758 | 222.291 | 0 | 0 | 0 | 0 | 0 | 0 | 100.9 | 100.901 | 45.39 | 13.09 | 100 | 43.68 | 0.91 | 425 | 0 | 0 | 0 | 0 | 0 | 0 | 12.959 | 8.097 | 6.903 | 0 | 0 | 0 | 2 | 2 | 0
2021-11-03 06:00 | 0 | 574.8 | 460.59 | 1 | 4.6 | 19.96 | 100 | 100 | 29.749 | 29.749 | 1.189 | 0.935 | 31.872 | 0 | 0 | 103.039 | 103.039 | 103.039 | 131.044 | 158.074 | 197.271 | 0 | 0 | 0 | 0 | 0 | 0 | 103.038 | 103.039 | 52.23 | 15.08 | 100 | 36.75 | 0.94 | 425 | 0 | 0 | 0 | 0 | 0 | 0 | 12.991 | 8.104 | 6.909 | 0 | 0 | 0 | 2 | 2 | 0
2021-11-03 07:00 | 0 | 346.3 | 303.93 | 1 | 3.6 | 19.12 | 100 | 100 | 0 | 0 | 0 | 0.521 | 0 | 31.694 | 0 | 31.694 | 31.694 | 31.694 | 59.81 | 104.309 | 118.85 | 0 | 0 | 0 | 0 | 0 | 0 | -0.001 | 0 | 26.67 | 0 | 0 | 28.64 | 0.97 | 425 | 0 | 0 | 0 | 0 | 0 | 0 | 13.072 | 8.121 | 6.923 | 0 | 0 | 0 | 2 | 2 | 0
2021-11-03 08:00 | 0 | 0 | 0 | 1 | 3 | 17.58 | 100 | 100 | 0 | 0 | 0 | 0 | 0 | 0 | 0 | 0 | 0 | 0 | 0 | 0 | 0 | 0 | 0 | 0 | 0 | 0 | 0 | -0.001 | 0 | 0 | 0 | 0 | 19.99 | 0.98 | 375.12 | 0 | 0 | 0 | 0 | -26.12 | 0 | 11.654 | 7.809 | 6.657 | 0 | 0 | 0 | 2 | 2 | 0
2021-11-03 09:00 | 0 | 0 | 0 | 0 | 2.5 | 15.92 | 100 | 100 | 0 | 0 | 0 | 0 | 0 | 0 | 0 | 0 | 0 | 0 | 0 | 0 | 0 | 0 | 0 | 0 | 0 | 0 | 0 | -0.001 | 0 | 0 | 0 | 0 | 0 | 0 | 335.1 | 0 | 0 | 0 | 0 | -20.96 | 0 | 8.152 | 6.914 | 5.894 | 0 | 0 | 0 | 1 | 1 | 0
2021-11-03 10:00 | 0 | 0 | 0 | 0 | 0.9 | 14.42 | 100 | 100 | 0 | 0 | 0 | 0 | 0 | 0 | 0 | 0 | 0 | 0 | 0 | 0 | 0 | 0 | 0 | 0 | 0 | 0 | 0 | -0.001 | 0 | 0 | 0 | 0 | 0 | 0 | 301.83 | 0 | 0 | 0 | 0 | -17.424 | 0 | 5.956 | 6.191 | 5.277 | 0 | 0 | 0 | 1 | 1 | 0
2021-11-03 11:00 | 0 | 0 | 0 | 0 | 1.2 | 13.62 | 100 | 100 | 0 | 0 | 0 | 0 | 0 | 0 | 0 | 0 | 0 | 0 | 0 | 0 | 0 | 0 | 0 | 0 | 0 | 0 | 0 | -0.001 | 0 | 0 | 0 | 0 | 0 | 0 | 273.54 | 0 | 0 | 0 | 0 | -14.817 | 0 | 4.489 | 5.575 | 4.753 | 0 | 0 | 0 | 1 | 1 | 0
2021-11-03 12:00 | 0 | 0 | 0 | 0 | 1.8 | 12.37 | 100 | 100 | 0 | 0 | 0 | 0 | 0 | 0 | 0 | 0 | 0 | 0 | 0 | 0 | 0 | 0 | 0 | 0 | 0 | 0 | 0 | -0.001 | 0 | 0 | 0 | 0 | 0 | 0 | 260 | 0 | 0 | 0 | 0 | -6.595 | 0 | 3.511 | 5.06 | 4.313 | 0 | 0 | 6.289 | 1 | 1 | 0
2021-11-03 13:00 | 0 | 0 | 0 | 0 | 1.9 | 12.06 | 100 | 100 | 0 | 0 | 0 | 0 | 0 | 0 | 0 | 0 | 0 | 0 | 0 | 0 | 0 | 0 | 0 | 0 | 0 | 0 | 0 | -0.001 | 0 | 0 | 0 | 0 | 0 | 0 | 260 | 0 | 0 | 0 | 0 | 0 | 0 | 3.345 | 4.961 | 4.229 | 0 | 0 | 12.535 | 1 | 1 | 0
2021-11-03 14:00 | 0 | 0 | 0 | 0 | 1.7 | 11.74 | 100 | 100 | 0 | 0 | 0 | 0 | 0 | 0 | 0 | 0 | 0 | 0 | 0 | 0 | 0 | 0 | 0 | 0 | 0 | 0 | 0 | -0.001 | 0 | 0 | 0 | 0 | 0 | 0 | 260 | 0 | 0 | 0 | 0 | 0 | 0 | 3.355 | 4.967 | 4.235 | 0 | 0 | 12.557 | 1 | 1 | 0
2021-11-03 15:00 | 0 | 0 | 0 | 0 | 1.7 | 11.78 | 100 | 100 | 0 | 0 | 0 | 0 | 0 | 0 | 0 | 0 | 0 | 0 | 0 | 0 | 0 | 0 | 0 | 0 | 0 | 0 | 0 | -0.001 | 0 | 0 | 0 | 0 | 0 | 0 | 260 | 0 | 0 | 0 | 0 | 0 | 0 | 3.354 | 4.967 | 4.234 | 0 | 0 | 12.554 | 1 | 1 | 0
2021-11-03 16:00 | 0 | 0 | 0 | 0 | 1.6 | 11.77 | 100 | 100 | 0 | 0 | 0 | 0 | 0 | 0 | 0 | 0 | 0 | 0 | 0 | 0 | 0 | 0 | 0 | 0 | 0 | 0 | 0 | -0.001 | 0 | 0 | 0 | 0 | 0 | 0 | 260 | 0 | 0 | 0 | 0 | 0 | 0 | 3.354 | 4.967 | 4.234 | 0 | 0 | 12.555 | 1 | 1 | 0
2021-11-03 17:00 | 0 | 0 | 0 | 0 | 1.7 | 10.88 | 100 | 100 | 0 | 0 | 0 | 0 | 0 | 0 | 0 | 0 | 0 | 0 | 0 | 0 | 0 | 0 | 0 | 0 | 0 | 0 | 0 | -0.001 | 0 | 0 | 0 | 0 | 0 | 0 | 260 | 0 | 0 | 0 | 0 | 0 | 0 | 3.383 | 4.985 | 4.249 | 0 | 0 | 12.617 | 1 | 1 | 0
2021-11-03 18:00 | 0 | 0 | 0 | 0 | 1.7 | 9.48 | 100 | 100 | 0 | 0 | 0 | 0 | 0 | 0 | 0 | 0 | 0 | 0 | 0 | 0 | 0 | 0 | 0 | 0 | 0 | 0 | 0 | -0.001 | 0 | 0 | 0 | 0 | 0 | 0 | 260 | 0 | 0 | 0 | 0 | 0 | 0 | 3.429 | 5.013 | 4.273 | 0 | 0 | 12.715 | 1 | 1 | 0
2021-11-03 19:00 | 0 | 0 | 0 | 0 | 1.7 | 9.04 | 100 | 100 | 0 | 0 | 0 | 0 | 0 | 0 | 0 | 0 | 0 | 0 | 0 | 0 | 0 | 0 | 0 | 0 | 0 | 0 | 0 | -0.001 | 0 | 0 | 0 | 0 | 0 | 0 | 260 | 0 | 0 | 0 | 0 | 0 | 0 | 3.444 | 5.021 | 4.281 | 0 | 0 | 12.746 | 1 | 1 | 0
2021-11-03 20:00 | 0 | 0 | 0 | 0 | 1.9 | 8.67 | 100 | 100 | 0 | 0 | 0 | 0 | 0 | 0 | 0 | 0 | 0 | 0 | 0 | 0 | 0 | 0 | 0 | 0 | 0 | 0 | 0 | -0.001 | 0 | 0 | 0 | 0 | 0 | 0 | 260 | 0 | 0 | 0 | 0 | 0 | 0 | 3.456 | 5.029 | 4.287 | 0 | 0 | 12.772 | 1 | 1 | 0
2021-11-03 21:00 | 0 | 0 | 0 | 0 | 1.9 | 8.32 | 100 | 100 | 0 | 0 | 0 | 0 | 0 | 0 | 0 | 0 | 0 | 0 | 0 | 0 | 0 | 0 | 0 | 0 | 0 | 0 | 0 | -0.001 | 0 | 0 | 0 | 0 | 0 | 0 | 260 | 0 | 0 | 0 | 0 | 0 | 0 | 3.468 | 5.036 | 4.293 | 0 | 0 | 12.796 | 1 | 1 | 0
2021-11-03 22:00 | 0 | 307.9 | 286.03 | 1 | 2 | 9.68 | 100 | 100 | 0 | 0 | 0 | 0.521 | 0 | 0 | 0 | 0 | 0 | 0 | 17.057 | 98.165 | 105.671 | 0 | 0 | 0 | 0 | 0 | 0 | -0.001 | 0 | 0 | 0 | 0 | 21.73 | 0.98 | 267.96 | 0 | 0 | 0 | 0 | 4.167 | 0 | 3.512 | 5.062 | 4.315 | 0 | 0 | 0 | 2 | 2 | 0
2021-11-03 23:00 | 0 | 541.4 | 467.26 | 1 | 1.9 | 11.49 | 100 | 100 | 0 | 0 | 0 | 0.521 | 0 | 5.079 | 0 | 5.079 | 5.079 | 5.079 | 105.254 | 160.365 | 185.808 | 0 | 0 | 0 | 0 | 0 | 0 | -0.001 | 0 | 2.73 | 0 | 0 | 30.34 | 0.96 | 425 | 0 | 0 | 0 | 0 | 82.241 | 0 | 6.332 | 6.263 | 5.339 | 0 | 0 | 0 | 1 | 1 | 0
2021-11-04 | 0 | 713.1 | 559.51 | 1 | 2 | 13.76 | 100 | 100 | 38.493 | 38.493 | 1.611 | 1.275 | 41.38 | 0 | 0 | 129.322 | 129.322 | 129.322 | 158.159 | 192.024 | 244.736 | 0 | 0 | 0 | 0 | 0 | 0 | 129.321 | 129.322 | 52.84 | 15.73 | 100 | 38.31 | 0.94 | 425 | 0 | 0 | 0 | 0 | 0 | 0 | 13.594 | 8.228 | 7.015 | 0 | 0 | 0 | 2 | 2 | 0
2021-11-04 01:00 | 0 | 792.7 | 560.59 | 1 | 1.7 | 15.8 | 100 | 100 | 36.612 | 36.611 | 1.764 | 1.206 | 39.581 | 0 | 0 | 124.425 | 124.425 | 124.425 | 152.985 | 192.395 | 272.055 | 0 | 0 | 0 | 0 | 0 | 0 | 124.424 | 124.425 | 45.74 | 13.46 | 100 | 44.99 | 0.91 | 425 | 0 | 0 | 0 | 0 | 0 | 0 | 13.394 | 8.188 | 6.98 | 0 | 0 | 0 | 2 | 2 | 0
2021-11-04 02:00 | 0 | 831.8 | 540.31 | 1 | 1.2 | 17.01 | 100 | 100 | 33.186 | 33.185 | 1.608 | 1.07 | 35.864 | 0 | 0 | 114.24 | 114.24 | 114.24 | 142.638 | 185.435 | 285.474 | 0 | 0 | 0 | 0 | 0 | 0 | 114.239 | 114.24 | 40.02 | 11.62 | 100 | 49.49 | 0.88 | 425 | 0 | 0 | 0 | 0 | 0 | 0 | 13.276 | 8.163 | 6.959 | 0 | 0 | 0 | 2 | 2 | 0
2021-11-04 03:00 | 0 | 839.1 | 529.04 | 1 | 0.5 | 18.26 | 100 | 100 | 31.795 | 31.795 | 1.427 | 1.013 | 34.235 | 0 | 0 | 109.666 | 109.666 | 109.666 | 137.897 | 181.567 | 287.979 | 0 | 0 | 0 | 0 | 0 | 0 | 109.665 | 109.666 | 38.08 | 11.04 | 100 | 50.91 | 0.87 | 425 | 0 | 0 | 0 | 0 | 0 | 0 | 13.155 | 8.138 | 6.938 | 0 | 0 | 0 | 2 | 2 | 0
2021-11-04 04:00 | 0 | 828.9 | 544.81 | 1 | 0.4 | 18.92 | 100 | 100 | 33.761 | 33.761 | 1.775 | 1.098 | 36.634 | 0 | 0 | 116.384 | 116.384 | 116.384 | 144.527 | 186.979 | 284.478 | 0 | 0 | 0 | 0 | 0 | 0 | 116.383 | 116.384 | 40.91 | 11.87 | 100 | 48.91 | 0.88 | 425 | 0 | 0 | 0 | 0 | 0 | 0 | 13.091 | 8.125 | 6.927 | 0 | 0 | 0 | 2 | 2 | 0
2021-11-04 05:00 | 0 | 711.7 | 512.26 | 1 | 0.5 | 19.16 | 100 | 100 | 32.625 | 32.624 | 1.601 | 1.049 | 35.275 | 0 | 0 | 112.576 | 112.576 | 112.576 | 140.687 | 175.807 | 244.255 | 0 | 0 | 0 | 0 | 0 | 0 | 112.575 | 112.576 | 46.09 | 13.36 | 100 | 43.96 | 0.91 | 425 | 0 | 0 | 0 | 0 | 0 | 0 | 13.068 | 8.12 | 6.922 | 0 | 0 | 0 | 2 | 2 | 0
2021-11-04 06:00 | 0 | 680.3 | 543.24 | 1 | 0.7 | 19.17 | 100 | 100 | 37.01 | 37.01 | 2.034 | 1.232 | 40.276 | 0 | 0 | 126.287 | 126.287 | 126.287 | 154.396 | 186.44 | 233.479 | 0 | 0 | 0 | 0 | 0 | 0 | 126.286 | 126.287 | 54.09 | 15.85 | 100 | 37.01 | 0.94 | 425 | 0 | 0 | 0 | 0 | 0 | 0 | 13.067 | 8.12 | 6.922 | 0 | 0 | 0 | 2 | 2 | 0
2021-11-04 07:00 | 0 | 515.1 | 450.98 | 1 | 0.9 | 18.85 | 100 | 100 | 0 | 0 | 0 | 0.521 | 0 | 59.335 | 0 | 59.335 | 59.335 | 59.335 | 87.487 | 154.778 | 176.782 | 0 | 0 | 0 | 0 | 0 | 0 | -0.001 | 0 | 33.56 | 0 | 0 | 28.89 | 0.97 | 425 | 0 | 0 | 0 | 0 | 0 | 0 | 13.098 | 8.126 | 6.928 | 0 | 0 | 0 | 2 | 2 | 0
2021-11-04 08:00 | 0 | 0 | 0 | 1 | 1.1 | 18.42 | 100 | 100 | 0 | 0 | 0 | 0 | 0 | 0 | 0 | 0 | 0 | 0 | 0 | 0 | 0 | 0 | 0 | 0 | 0 | 0 | 0 | -0.001 | 0 | 0 | 0 | 0 | 20.24 | 0.98 | 375.31 | 0 | 0 | 0 | 0 | -26.022 | 0 | 11.585 | 7.793 | 6.644 | 0 | 0 | 0 | 2 | 2 | 0
2021-11-04 09:00 | 0 | 0 | 0 | 0 | 1.2 | 17.02 | 100 | 100 | 0 | 0 | 0 | 0 | 0 | 0 | 0 | 0 | 0 | 0 | 0 | 0 | 0 | 0 | 0 | 0 | 0 | 0 | 0 | -0.001 | 0 | 0 | 0 | 0 | 0 | 0 | 335.46 | 0 | 0 | 0 | 0 | -20.87 | 0 | 8.094 | 6.897 | 5.88 | 0 | 0 | 0 | 1 | 1 | 0
2021-11-04 10:00 | 0 | 0 | 0 | 0 | 1 | 15.61 | 100 | 100 | 0 | 0 | 0 | 0 | 0 | 0 | 0 | 0 | 0 | 0 | 0 | 0 | 0 | 0 | 0 | 0 | 0 | 0 | 0 | -0.001 | 0 | 0 | 0 | 0 | 0 | 0 | 302.32 | 0 | 0 | 0 | 0 | -17.353 | 0 | 5.914 | 6.175 | 5.264 | 0 | 0 | 0 | 1 | 1 | 0
2021-11-04 11:00 | 0 | 0 | 0 | 0 | 0.7 | 14.81 | 100 | 100 | 0 | 0 | 0 | 0 | 0 | 0 | 0 | 0 | 0 | 0 | 0 | 0 | 0 | 0 | 0 | 0 | 0 | 0 | 0 | -0.001 | 0 | 0 | 0 | 0 | 0 | 0 | 274.13 | 0 | 0 | 0 | 0 | -14.765 | 0 | 4.461 | 5.562 | 4.742 | 0 | 0 | 0 | 1 | 1 | 0
2021-11-04 12:00 | 0 | 0 | 0 | 0 | 0.6 | 14.07 | 100 | 100 | 0 | 0 | 0 | 0 | 0 | 0 | 0 | 0 | 0 | 0 | 0 | 0 | 0 | 0 | 0 | 0 | 0 | 0 | 0 | -0.001 | 0 | 0 | 0 | 0 | 0 | 0 | 260 | 0 | 0 | 0 | 0 | -6.556 | 0 | 3.476 | 5.039 | 4.295 | 0 | 0 | 6.254 | 1 | 1 | 0
2021-11-04 13:00 | 0 | 0 | 0 | 0 | 0.8 | 12.39 | 100 | 100 | 0 | 0 | 0 | 0 | 0 | 0 | 0 | 0 | 0 | 0 | 0 | 0 | 0 | 0 | 0 | 0 | 0 | 0 | 0 | -0.001 | 0 | 0 | 0 | 0 | 0 | 0 | 260 | 0 | 0 | 0 | 0 | 0 | 0 | 3.334 | 4.954 | 4.223 | 0 | 0 | 12.512 | 1 | 1 | 0
2021-11-04 14:00 | 0 | 0 | 0 | 0 | 1.1 | 11.04 | 100 | 100 | 0 | 0 | 0 | 0 | 0 | 0 | 0 | 0 | 0 | 0 | 0 | 0 | 0 | 0 | 0 | 0 | 0 | 0 | 0 | -0.001 | 0 | 0 | 0 | 0 | 0 | 0 | 260 | 0 | 0 | 0 | 0 | 0 | 0 | 3.378 | 4.981 | 4.247 | 0 | 0 | 12.606 | 1 | 1 | 0
2021-11-04 15:00 | 0 | 0 | 0 | 0 | 1.4 | 10.73 | 100 | 100 | 0 | 0 | 0 | 0 | 0 | 0 | 0 | 0 | 0 | 0 | 0 | 0 | 0 | 0 | 0 | 0 | 0 | 0 | 0 | -0.001 | 0 | 0 | 0 | 0 | 0 | 0 | 260 | 0 | 0 | 0 | 0 | 0 | 0 | 3.388 | 4.988 | 4.252 | 0 | 0 | 12.627 | 1 | 1 | 0
2021-11-04 16:00 | 0 | 0 | 0 | 0 | 1.7 | 10.34 | 100 | 100 | 0 | 0 | 0 | 0 | 0 | 0 | 0 | 0 | 0 | 0 | 0 | 0 | 0 | 0 | 0 | 0 | 0 | 0 | 0 | -0.001 | 0 | 0 | 0 | 0 | 0 | 0 | 260 | 0 | 0 | 0 | 0 | 0 | 0 | 3.401 | 4.995 | 4.258 | 0 | 0 | 12.655 | 1 | 1 | 0
2021-11-04 17:00 | 0 | 0 | 0 | 0 | 1.9 | 10.05 | 100 | 100 | 0 | 0 | 0 | 0 | 0 | 0 | 0 | 0 | 0 | 0 | 0 | 0 | 0 | 0 | 0 | 0 | 0 | 0 | 0 | -0.001 | 0 | 0 | 0 | 0 | 0 | 0 | 260 | 0 | 0 | 0 | 0 | 0 | 0 | 3.41 | 5.001 | 4.263 | 0 | 0 | 12.675 | 1 | 1 | 0
2021-11-04 18:00 | 0 | 0 | 0 | 0 | 2 | 9.81 | 100 | 100 | 0 | 0 | 0 | 0 | 0 | 0 | 0 | 0 | 0 | 0 | 0 | 0 | 0 | 0 | 0 | 0 | 0 | 0 | 0 | -0.001 | 0 | 0 | 0 | 0 | 0 | 0 | 260 | 0 | 0 | 0 | 0 | 0 | 0 | 3.418 | 5.006 | 4.268 | 0 | 0 | 12.692 | 1 | 1 | 0
2021-11-04 19:00 | 0 | 0 | 0 | 0 | 2.1 | 9.48 | 100 | 100 | 0 | 0 | 0 | 0 | 0 | 0 | 0 | 0 | 0 | 0 | 0 | 0 | 0 | 0 | 0 | 0 | 0 | 0 | 0 | -0.001 | 0 | 0 | 0 | 0 | 0 | 0 | 260 | 0 | 0 | 0 | 0 | 0 | 0 | 3.429 | 5.013 | 4.273 | 0 | 0 | 12.715 | 1 | 1 | 0
2021-11-04 20:00 | 0 | 0 | 0 | 0 | 2.1 | 9.4 | 100 | 100 | 0 | 0 | 0 | 0 | 0 | 0 | 0 | 0 | 0 | 0 | 0 | 0 | 0 | 0 | 0 | 0 | 0 | 0 | 0 | -0.001 | 0 | 0 | 0 | 0 | 0 | 0 | 260 | 0 | 0 | 0 | 0 | 0 | 0 | 3.432 | 5.014 | 4.274 | 0 | 0 | 12.72 | 1 | 1 | 0
2021-11-04 21:00 | 0 | 0 | 0 | 0 | 2 | 9.19 | 100 | 100 | 0 | 0 | 0 | 0 | 0 | 0 | 0 | 0 | 0 | 0 | 0 | 0 | 0 | 0 | 0 | 0 | 0 | 0 | 0 | -0.001 | 0 | 0 | 0 | 0 | 0 | 0 | 260 | 0 | 0 | 0 | 0 | 0 | 0 | 3.439 | 5.018 | 4.278 | 0 | 0 | 12.735 | 1 | 1 | 0
2021-11-04 22:00 | 0 | 246 | 228.13 | 1 | 1.8 | 9.76 | 100 | 100 | 0 | 0 | 0 | 0.521 | 0 | 0 | 0 | 0 | 0 | 0 | 12.999 | 78.295 | 84.427 | 0 | 0 | 0 | 0 | 0 | 0 | -0.001 | 0 | 0 | 0 | 0 | 21.97 | 0.98 | 260.55 | 0 | 0 | 0 | 0 | 0.29 | 0 | 3.426 | 5.011 | 4.272 | 0 | 0 | 0 | 2 | 2 | 0
2021-11-04 23:00 | 0 | 420.5 | 361.99 | 1 | 1.8 | 11.39 | 100 | 100 | 0 | 0 | 0 | 0.521 | 0 | 0 | 0 | 0 | 0 | 0 | 80.526 | 124.233 | 144.316 | 0 | 0 | 0 | 0 | 0 | 0 | -0.001 | 0 | 0 | 0 | 0 | 30.59 | 0.96 | 383.96 | 0 | 0 | 0 | 0 | 64.624 | 0 | 5.121 | 5.82 | 4.962 | 0 | 0 | 0 | 1 | 1 | 0
2021-11-05 | 0 | 507.6 | 396.82 | 1 | 1.9 | 13.18 | 100 | 100 | 0 | 0 | 0 | 0.521 | 0 | 62.608 | 0 | 62.608 | 62.608 | 62.608 | 112.041 | 136.188 | 174.208 | 0 | 0 | 0 | 0 | 0 | 0 | -0.001 | 0 | 35.94 | 0 | 0 | 38.58 | 0.94 | 425 | 0 | 0 | 0 | 0 | 21.494 | 0 | 12.955 | 8.088 | 6.895 | 0 | 0 | 0 | 1 | 1 | 0
2021-11-05 01:00 | 0 | 643.7 | 452.97 | 1 | 1.7 | 15.61 | 100 | 100 | 27.444 | 27.444 | 0.671 | 0.844 | 28.959 | 0 | 0 | 94.804 | 94.804 | 94.804 | 123.39 | 155.458 | 220.918 | 0 | 0 | 0 | 0 | 0 | 0 | 94.803 | 94.804 | 42.91 | 12.42 | 100 | 45.28 | 0.9 | 425 | 0 | 0 | 0 | 0 | 0 | 0 | 13.412 | 8.191 | 6.983 | 0 | 0 | 0 | 2 | 2 | 0
2021-11-05 02:00 | 0 | 825.2 | 532.72 | 1 | 1 | 17.68 | 100 | 100 | 32.495 | 32.494 | 1.516 | 1.042 | 35.052 | 0 | 0 | 111.961 | 111.961 | 111.961 | 140.269 | 182.829 | 283.209 | 0 | 0 | 0 | 0 | 0 | 0 | 111.96 | 111.961 | 39.53 | 11.47 | 100 | 49.79 | 0.87 | 425 | 0 | 0 | 0 | 0 | 0 | 0 | 13.211 | 8.15 | 6.948 | 0 | 0 | 0 | 2 | 2 | 0
2021-11-05 03:00 | 0 | 831.1 | 520.51 | 1 | 0.2 | 19.31 | 100 | 100 | 31.017 | 31.017 | 1.351 | 0.983 | 33.352 | 0 | 0 | 107.187 | 107.187 | 107.187 | 135.278 | 178.64 | 285.234 | 0 | 0 | 0 | 0 | 0 | 0 | 107.186 | 107.187 | 37.58 | 10.87 | 100 | 51.22 | 0.86 | 425 | 0 | 0 | 0 | 0 | 0 | 0 | 13.054 | 8.117 | 6.92 | 0 | 0 | 0 | 2 | 2 | 0
2021-11-05 04:00 | 0 | 771.3 | 503.91 | 1 | 1.1 | 20.19 | 100 | 100 | 30.437 | 30.437 | 1.306 | 0.962 | 32.705 | 0 | 0 | 105.372 | 105.372 | 105.372 | 133.346 | 172.942 | 264.71 | 0 | 0 | 0 | 0 | 0 | 0 | 105.371 | 105.372 | 39.81 | 11.5 | 100 | 49.21 | 0.88 | 425 | 0 | 0 | 0 | 0 | 0 | 0 | 12.969 | 8.1 | 6.905 | 0 | 0 | 0 | 2 | 2 | 0
2021-11-05 05:00 | 0 | 620.2 | 444.29 | 1 | 1.8 | 20.55 | 100 | 100 | 26.825 | 26.825 | 0.987 | 0.834 | 28.647 | 0 | 0 | 93.886 | 93.886 | 93.886 | 121.813 | 152.479 | 212.853 | 0 | 0 | 0 | 0 | 0 | 0 | 93.885 | 93.886 | 44.11 | 12.6 | 100 | 44.25 | 0.91 | 425 | 0 | 0 | 0 | 0 | 0 | 0 | 12.935 | 8.092 | 6.899 | 0 | 0 | 0 | 2 | 2 | 0
2021-11-05 06:00 | 0 | 601.9 | 478.97 | 1 | 2.3 | 20.55 | 100 | 100 | 31.225 | 31.225 | 1.446 | 0.994 | 33.665 | 0 | 0 | 108.059 | 108.059 | 108.059 | 135.985 | 164.382 | 206.572 | 0 | 0 | 0 | 0 | 0 | 0 | 108.058 | 108.059 | 52.31 | 15.12 | 100 | 37.27 | 0.94 | 425 | 0 | 0 | 0 | 0 | 0 | 0 | 12.935 | 8.092 | 6.899 | 0 | 0 | 0 | 2 | 2 | 0
2021-11-05 07:00 | 0 | 480 | 419.23 | 1 | 2 | 19.83 | 100 | 100 | 0 | 0 | 0 | 0.521 | 0 | 52.16 | 0 | 52.16 | 52.16 | 52.16 | 80.181 | 143.881 | 164.736 | 0 | 0 | 0 | 0 | 0 | 0 | -0.001 | 0 | 31.66 | 0 | 0 | 29.14 | 0.97 | 425 | 0 | 0 | 0 | 0 | 0 | 0 | 13.004 | 8.107 | 6.911 | 0 | 0 | 0 | 2 | 2 | 0
2021-11-05 08:00 | 0 | 0 | 0 | 1 | 2.2 | 17.76 | 100 | 100 | 0 | 0 | 0 | 0 | 0 | 0 | 0 | 0 | 0 | 0 | 0 | 0 | 0 | 0 | 0 | 0 | 0 | 0 | 0 | -0.001 | 0 | 0 | 0 | 0 | 20.49 | 0.98 | 375.16 | 0 | 0 | 0 | 0 | -26.099 | 0 | 11.639 | 7.805 | 6.654 | 0 | 0 | 0 | 2 | 2 | 0
2021-11-05 09:00 | 0 | 0 | 0 | 0 | 2 | 16.59 | 100 | 100 | 0 | 0 | 0 | 0 | 0 | 0 | 0 | 0 | 0 | 0 | 0 | 0 | 0 | 0 | 0 | 0 | 0 | 0 | 0 | -0.001 | 0 | 0 | 0 | 0 | 0 | 0 | 335.26 | 0 | 0 | 0 | 0 | -20.898 | 0 | 8.112 | 6.902 | 5.884 | 0 | 0 | 0 | 1 | 1 | 0
2021-11-05 10:00 | 0 | 0 | 0 | 0 | 1.3 | 15.75 | 100 | 100 | 0 | 0 | 0 | 0 | 0 | 0 | 0 | 0 | 0 | 0 | 0 | 0 | 0 | 0 | 0 | 0 | 0 | 0 | 0 | -0.001 | 0 | 0 | 0 | 0 | 0 | 0 | 302.18 | 0 | 0 | 0 | 0 | -17.324 | 0 | 5.897 | 6.168 | 5.259 | 0 | 0 | 0 | 1 | 1 | 0
2021-11-05 11:00 | 0 | 0 | 0 | 0 | 0.5 | 15.75 | 100 | 100 | 0 | 0 | 0 | 0 | 0 | 0 | 0 | 0 | 0 | 0 | 0 | 0 | 0 | 0 | 0 | 0 | 0 | 0 | 0 | -0.001 | 0 | 0 | 0 | 0 | 0 | 0 | 274.14 | 0 | 0 | 0 | 0 | -14.683 | 0 | 4.418 | 5.542 | 4.724 | 0 | 0 | 0 | 1 | 1 | 0
2021-11-05 12:00 | 0 | 0 | 0 | 0 | 0.9 | 15.44 | 100 | 100 | 0 | 0 | 0 | 0 | 0 | 0 | 0 | 0 | 0 | 0 | 0 | 0 | 0 | 0 | 0 | 0 | 0 | 0 | 0 | -0.001 | 0 | 0 | 0 | 0 | 0 | 0 | 260 | 0 | 0 | 0 | 0 | -6.508 | 0 | 3.432 | 5.013 | 4.273 | 0 | 0 | 6.21 | 1 | 1 | 0
2021-11-05 13:00 | 0 | 0 | 0 | 0 | 1.2 | 14.74 | 100 | 100 | 0 | 0 | 0 | 0 | 0 | 0 | 0 | 0 | 0 | 0 | 0 | 0 | 0 | 0 | 0 | 0 | 0 | 0 | 0 | -0.001 | 0 | 0 | 0 | 0 | 0 | 0 | 260 | 0 | 0 | 0 | 0 | 0 | 0 | 3.259 | 4.907 | 4.183 | 0 | 0 | 12.35 | 1 | 1 | 0
2021-11-05 14:00 | 0 | 0 | 0 | 0 | 1.7 | 12.98 | 100 | 100 | 0 | 0 | 0 | 0 | 0 | 0 | 0 | 0 | 0 | 0 | 0 | 0 | 0 | 0 | 0 | 0 | 0 | 0 | 0 | -0.001 | 0 | 0 | 0 | 0 | 0 | 0 | 260 | 0 | 0 | 0 | 0 | 0 | 0 | 3.315 | 4.943 | 4.213 | 0 | 0 | 12.471 | 1 | 1 | 0
2021-11-05 15:00 | 0 | 0 | 0 | 0 | 2.1 | 12.27 | 100 | 100 | 0 | 0 | 0 | 0 | 0 | 0 | 0 | 0 | 0 | 0 | 0 | 0 | 0 | 0 | 0 | 0 | 0 | 0 | 0 | -0.001 | 0 | 0 | 0 | 0 | 0 | 0 | 260 | 0 | 0 | 0 | 0 | 0 | 0 | 3.338 | 4.957 | 4.226 | 0 | 0 | 12.52 | 1 | 1 | 0
2021-11-05 16:00 | 0 | 0 | 0 | 0 | 2.3 | 11.84 | 100 | 100 | 0 | 0 | 0 | 0 | 0 | 0 | 0 | 0 | 0 | 0 | 0 | 0 | 0 | 0 | 0 | 0 | 0 | 0 | 0 | -0.001 | 0 | 0 | 0 | 0 | 0 | 0 | 260 | 0 | 0 | 0 | 0 | 0 | 0 | 3.352 | 4.965 | 4.233 | 0 | 0 | 12.55 | 1 | 1 | 0
2021-11-05 17:00 | 0 | 0 | 0 | 0 | 2.2 | 11.24 | 100 | 100 | 0 | 0 | 0 | 0 | 0 | 0 | 0 | 0 | 0 | 0 | 0 | 0 | 0 | 0 | 0 | 0 | 0 | 0 | 0 | -0.001 | 0 | 0 | 0 | 0 | 0 | 0 | 260 | 0 | 0 | 0 | 0 | 0 | 0 | 3.371 | 4.977 | 4.243 | 0 | 0 | 12.592 | 1 | 1 | 0
2021-11-05 18:00 | 0 | 0 | 0 | 0 | 1.8 | 10.71 | 100 | 100 | 0 | 0 | 0 | 0 | 0 | 0 | 0 | 0 | 0 | 0 | 0 | 0 | 0 | 0 | 0 | 0 | 0 | 0 | 0 | -0.001 | 0 | 0 | 0 | 0 | 0 | 0 | 260 | 0 | 0 | 0 | 0 | 0 | 0 | 3.389 | 4.988 | 4.252 | 0 | 0 | 12.629 | 1 | 1 | 0
2021-11-05 19:00 | 0 | 0 | 0 | 0 | 1.3 | 10.34 | 100 | 100 | 0 | 0 | 0 | 0 | 0 | 0 | 0 | 0 | 0 | 0 | 0 | 0 | 0 | 0 | 0 | 0 | 0 | 0 | 0 | -0.001 | 0 | 0 | 0 | 0 | 0 | 0 | 260 | 0 | 0 | 0 | 0 | 0 | 0 | 3.401 | 4.995 | 4.258 | 0 | 0 | 12.655 | 1 | 1 | 0
2021-11-05 20:00 | 0 | 0 | 0 | 0 | 1 | 9.71 | 100 | 100 | 0 | 0 | 0 | 0 | 0 | 0 | 0 | 0 | 0 | 0 | 0 | 0 | 0 | 0 | 0 | 0 | 0 | 0 | 0 | -0.001 | 0 | 0 | 0 | 0 | 0 | 0 | 260 | 0 | 0 | 0 | 0 | 0 | 0 | 3.422 | 5.008 | 4.269 | 0 | 0 | 12.699 | 1 | 1 | 0
2021-11-05 21:00 | 0 | 0 | 0 | 0 | 0.8 | 9.19 | 100 | 100 | 0 | 0 | 0 | 0 | 0 | 0 | 0 | 0 | 0 | 0 | 0 | 0 | 0 | 0 | 0 | 0 | 0 | 0 | 0 | -0.001 | 0 | 0 | 0 | 0 | 0 | 0 | 260 | 0 | 0 | 0 | 0 | 0 | 0 | 3.439 | 5.018 | 4.278 | 0 | 0 | 12.735 | 1 | 1 | 0
2021-11-05 22:00 | 0 | 142.1 | 131.55 | 1 | 1.1 | 10.73 | 100 | 100 | 0 | 0 | 0 | 0.521 | 0 | 0 | 0 | 0 | 0 | 0 | 7.146 | 45.15 | 48.769 | 0 | 0 | 0 | 0 | 0 | 0 | -0.001 | 0 | 0 | 0 | 0 | 22.21 | 0.98 | 260 | 0 | 0 | 0 | 0 | 0 | 0 | 3.388 | 4.988 | 4.252 | 0 | 0 | 5.481 | 2 | 2 | 0
2021-11-05 23:00 | 0 | 308.9 | 265.24 | 1 | 0.8 | 12.02 | 100 | 100 | 0 | 0 | 0 | 0.521 | 0 | 0 | 0 | 0 | 0 | 0 | 58.259 | 91.03 | 106.014 | 0 | 0 | 0 | 0 | 0 | 0 | -0.001 | 0 | 0 | 0 | 0 | 30.83 | 0.96 | 343.27 | 0 | 0 | 0 | 0 | 43.608 | 0 | 4.418 | 5.524 | 4.709 | 0 | 0 | 0 | 1 | 1 | 0
2021-11-06 | 0 | 435.6 | 339.3 | 1 | 0.8 | 13.57 | 100 | 100 | 0 | 0 | 0 | 0.521 | 0 | 28.355 | 0 | 28.355 | 28.355 | 28.355 | 95.692 | 116.449 | 149.498 | 0 | 0 | 0 | 0 | 0 | 0 | -0.001 | 0 | 18.97 | 0 | 0 | 38.84 | 0.94 | 425 | 0 | 0 | 0 | 0 | 42.801 | 0 | 10.59 | 7.528 | 6.418 | 0 | 0 | 0 | 1 | 1 | 0
2021-11-06 01:00 | 0 | 511.7 | 358.32 | 1 | 1.1 | 15.88 | 100 | 100 | 0 | 0 | 0 | 0.521 | 0 | 68.88 | 0 | 68.88 | 68.88 | 68.88 | 97.43 | 122.974 | 175.615 | 0 | 0 | 0 | 0 | 0 | 0 | -0.001 | 0 | 39.22 | 0 | 0 | 45.55 | 0.9 | 425 | 0 | 0 | 0 | 0 | 0 | 0 | 13.386 | 8.186 | 6.978 | 0 | 0 | 0 | 1 | 1 | 0
2021-11-06 02:00 | 0 | 730.4 | 468.63 | 1 | 1.3 | 17.69 | 100 | 100 | 27.299 | 27.299 | 0.805 | 0.843 | 28.948 | 0 | 0 | 94.766 | 94.766 | 94.766 | 123.073 | 160.833 | 250.673 | 0 | 0 | 0 | 0 | 0 | 0 | 94.765 | 94.766 | 37.8 | 10.89 | 100 | 50.09 | 0.87 | 425 | 0 | 0 | 0 | 0 | 0 | 0 | 13.21 | 8.15 | 6.948 | 0 | 0 | 0 | 2 | 2 | 0
2021-11-06 03:00 | 0 | 844 | 525.09 | 1 | 1.3 | 19.69 | 100 | 100 | 31.245 | 31.244 | 1.414 | 0.993 | 33.651 | 0 | 0 | 108.024 | 108.024 | 108.024 | 136.065 | 180.21 | 289.661 | 0 | 0 | 0 | 0 | 0 | 0 | 108.023 | 108.024 | 37.29 | 10.79 | 100 | 51.53 | 0.86 | 425 | 0 | 0 | 0 | 0 | 0 | 0 | 13.017 | 8.11 | 6.913 | 0 | 0 | 0 | 2 | 2 | 0
2021-11-06 04:00 | 0 | 832.3 | 540.5 | 1 | 1.2 | 20.6 | 100 | 100 | 33.221 | 33.221 | 1.758 | 1.077 | 36.055 | 0 | 0 | 114.753 | 114.753 | 114.753 | 142.673 | 185.5 | 285.645 | 0 | 0 | 0 | 0 | 0 | 0 | 114.752 | 114.753 | 40.17 | 11.63 | 100 | 49.5 | 0.88 | 425 | 0 | 0 | 0 | 0 | 0 | 0 | 12.93 | 8.091 | 6.898 | 0 | 0 | 0 | 2 | 2 | 0
2021-11-06 05:00 | 0 | 788 | 561.82 | 1 | 1.4 | 21.12 | 100 | 100 | 36.744 | 36.743 | 2.177 | 1.227 | 40.147 | 0 | 0 | 125.924 | 125.924 | 125.924 | 153.775 | 192.816 | 270.442 | 0 | 0 | 0 | 0 | 0 | 0 | 125.923 | 125.924 | 46.56 | 13.59 | 100 | 44.52 | 0.91 | 425 | 0 | 0 | 0 | 0 | 0 | 0 | 12.881 | 8.081 | 6.889 | 0 | 0 | 0 | 2 | 2 | 0
2021-11-06 06:00 | 0 | 680.7 | 539.8 | 1 | 1.4 | 21.13 | 100 | 100 | 36.523 | 36.523 | 2.155 | 1.217 | 39.896 | 0 | 0 | 125.241 | 125.241 | 125.241 | 153.09 | 185.258 | 233.616 | 0 | 0 | 0 | 0 | 0 | 0 | 125.24 | 125.241 | 53.61 | 15.63 | 100 | 37.53 | 0.94 | 425 | 0 | 0 | 0 | 0 | 0 | 0 | 12.88 | 8.081 | 6.889 | 0 | 0 | 0 | 2 | 2 | 0
2021-11-06 07:00 | 0 | 427.9 | 372.82 | 1 | 1.2 | 20.43 | 100 | 100 | 0 | 0 | 0 | 0.521 | 0 | 42.367 | 0 | 42.367 | 42.367 | 42.367 | 70.309 | 127.951 | 146.855 | 0 | 0 | 0 | 0 | 0 | 0 | -0.001 | 0 | 28.85 | 0 | 0 | 29.39 | 0.97 | 425 | 0 | 0 | 0 | 0 | 0 | 0 | 12.947 | 8.095 | 6.901 | 0 | 0 | 0 | 2 | 2 | 0
2021-11-06 08:00 | 0 | 0 | 0 | 1 | 1.3 | 18.77 | 100 | 100 | 0 | 0 | 0 | 0 | 0 | 0 | 0 | 0 | 0 | 0 | 0 | 0 | 0 | 0 | 0 | 0 | 0 | 0 | 0 | -0.001 | 0 | 0 | 0 | 0 | 20.74 | 0.98 | 375.39 | 0 | 0 | 0 | 0 | -25.982 | 0 | 11.557 | 7.787 | 6.638 | 0 | 0 | 0 | 2 | 2 | 0
2021-11-06 09:00 | 0 | 0 | 0 | 0 | 1.5 | 17.37 | 100 | 100 | 0 | 0 | 0 | 0 | 0 | 0 | 0 | 0 | 0 | 0 | 0 | 0 | 0 | 0 | 0 | 0 | 0 | 0 | 0 | -0.001 | 0 | 0 | 0 | 0 | 0 | 0 | 335.59 | 0 | 0 | 0 | 0 | -20.843 | 0 | 8.076 | 6.892 | 5.875 | 0 | 0 | 0 | 1 | 1 | 0
2021-11-06 10:00 | 0 | 0 | 0 | 0 | 1.2 | 16.34 | 100 | 100 | 0 | 0 | 0 | 0 | 0 | 0 | 0 | 0 | 0 | 0 | 0 | 0 | 0 | 0 | 0 | 0 | 0 | 0 | 0 | -0.001 | 0 | 0 | 0 | 0 | 0 | 0 | 302.55 | 0 | 0 | 0 | 0 | -17.302 | 0 | 5.884 | 6.163 | 5.254 | 0 | 0 | 0 | 1 | 1 | 0
2021-11-06 11:00 | 0 | 0 | 0 | 0 | 0.7 | 16.38 | 100 | 100 | 0 | 0 | 0 | 0 | 0 | 0 | 0 | 0 | 0 | 0 | 0 | 0 | 0 | 0 | 0 | 0 | 0 | 0 | 0 | -0.001 | 0 | 0 | 0 | 0 | 0 | 0 | 274.55 | 0 | 0 | 0 | 0 | -14.664 | 0 | 4.407 | 5.537 | 4.72 | 0 | 0 | 0 | 1 | 1 | 0
2021-11-06 12:00 | 0 | 0 | 0 | 0 | 1.2 | 15.92 | 100 | 100 | 0 | 0 | 0 | 0 | 0 | 0 | 0 | 0 | 0 | 0 | 0 | 0 | 0 | 0 | 0 | 0 | 0 | 0 | 0 | -0.001 | 0 | 0 | 0 | 0 | 0 | 0 | 260 | 0 | 0 | 0 | 0 | -6.506 | 0 | 3.43 | 5.011 | 4.272 | 0 | 0 | 6.207 | 1 | 1 | 0
2021-11-06 13:00 | 0 | 0 | 0 | 0 | 1.4 | 15.36 | 100 | 100 | 0 | 0 | 0 | 0 | 0 | 0 | 0 | 0 | 0 | 0 | 0 | 0 | 0 | 0 | 0 | 0 | 0 | 0 | 0 | -0.001 | 0 | 0 | 0 | 0 | 0 | 0 | 260 | 0 | 0 | 0 | 0 | 0 | 0 | 3.24 | 4.895 | 4.173 | 0 | 0 | 12.308 | 1 | 1 | 0
2021-11-06 14:00 | 0 | 0 | 0 | 0 | 1.2 | 13.95 | 100 | 100 | 0 | 0 | 0 | 0 | 0 | 0 | 0 | 0 | 0 | 0 | 0 | 0 | 0 | 0 | 0 | 0 | 0 | 0 | 0 | -0.001 | 0 | 0 | 0 | 0 | 0 | 0 | 260 | 0 | 0 | 0 | 0 | 0 | 0 | 3.284 | 4.923 | 4.197 | 0 | 0 | 12.404 | 1 | 1 | 0
2021-11-06 15:00 | 0 | 0 | 0 | 0 | 1.1 | 13.5 | 100 | 100 | 0 | 0 | 0 | 0 | 0 | 0 | 0 | 0 | 0 | 0 | 0 | 0 | 0 | 0 | 0 | 0 | 0 | 0 | 0 | -0.001 | 0 | 0 | 0 | 0 | 0 | 0 | 260 | 0 | 0 | 0 | 0 | 0 | 0 | 3.299 | 4.932 | 4.205 | 0 | 0 | 12.435 | 1 | 1 | 0
2021-11-06 16:00 | 0 | 0 | 0 | 0 | 1.6 | 13.77 | 100 | 100 | 0 | 0 | 0 | 0 | 0 | 0 | 0 | 0 | 0 | 0 | 0 | 0 | 0 | 0 | 0 | 0 | 0 | 0 | 0 | -0.001 | 0 | 0 | 0 | 0 | 0 | 0 | 260 | 0 | 0 | 0 | 0 | 0 | 0 | 3.29 | 4.927 | 4.2 | 0 | 0 | 12.417 | 1 | 1 | 0
2021-11-06 17:00 | 0 | 0 | 0 | 0 | 1.8 | 13 | 100 | 100 | 0 | 0 | 0 | 0 | 0 | 0 | 0 | 0 | 0 | 0 | 0 | 0 | 0 | 0 | 0 | 0 | 0 | 0 | 0 | -0.001 | 0 | 0 | 0 | 0 | 0 | 0 | 260 | 0 | 0 | 0 | 0 | 0 | 0 | 3.315 | 4.942 | 4.213 | 0 | 0 | 12.47 | 1 | 1 | 0
2021-11-06 18:00 | 0 | 0 | 0 | 0 | 1.8 | 13.19 | 100 | 100 | 0 | 0 | 0 | 0 | 0 | 0 | 0 | 0 | 0 | 0 | 0 | 0 | 0 | 0 | 0 | 0 | 0 | 0 | 0 | -0.001 | 0 | 0 | 0 | 0 | 0 | 0 | 260 | 0 | 0 | 0 | 0 | 0 | 0 | 3.309 | 4.938 | 4.21 | 0 | 0 | 12.457 | 1 | 1 | 0
2021-11-06 19:00 | 0 | 0 | 0 | 0 | 1.9 | 12.73 | 100 | 100 | 0 | 0 | 0 | 0 | 0 | 0 | 0 | 0 | 0 | 0 | 0 | 0 | 0 | 0 | 0 | 0 | 0 | 0 | 0 | -0.001 | 0 | 0 | 0 | 0 | 0 | 0 | 260 | 0 | 0 | 0 | 0 | 0 | 0 | 3.323 | 4.948 | 4.218 | 0 | 0 | 12.489 | 1 | 1 | 0
2021-11-06 20:00 | 0 | 0 | 0 | 0 | 2.1 | 12.44 | 100 | 100 | 0 | 0 | 0 | 0 | 0 | 0 | 0 | 0 | 0 | 0 | 0 | 0 | 0 | 0 | 0 | 0 | 0 | 0 | 0 | -0.001 | 0 | 0 | 0 | 0 | 0 | 0 | 260 | 0 | 0 | 0 | 0 | 0 | 0 | 3.333 | 4.953 | 4.223 | 0 | 0 | 12.509 | 1 | 1 | 0
2021-11-06 21:00 | 0 | 0 | 0 | 0 | 2.1 | 11.95 | 100 | 100 | 0 | 0 | 0 | 0 | 0 | 0 | 0 | 0 | 0 | 0 | 0 | 0 | 0 | 0 | 0 | 0 | 0 | 0 | 0 | -0.001 | 0 | 0 | 0 | 0 | 0 | 0 | 260 | 0 | 0 | 0 | 0 | 0 | 0 | 3.348 | 4.963 | 4.231 | 0 | 0 | 12.543 | 1 | 1 | 0
2021-11-06 22:00 | 0 | 231.8 | 214.24 | 1 | 2.3 | 13.02 | 100 | 100 | 0 | 0 | 0 | 0.521 | 0 | 0 | 0 | 0 | 0 | 0 | 11.068 | 73.526 | 79.554 | 0 | 0 | 0 | 0 | 0 | 0 | -0.001 | 0 | 0 | 0 | 0 | 22.45 | 0.98 | 260 | 0 | 0 | 0 | 0 | 0 | 0 | 3.314 | 4.942 | 4.213 | 0 | 0 | 1.401 | 2 | 2 | 0
2021-11-06 23:00 | 0 | 236.8 | 202.82 | 1 | 1.9 | 14.3 | 100 | 100 | 0 | 0 | 0 | 0.521 | 0 | 0 | 0 | 0 | 0 | 0 | 43.975 | 69.608 | 81.27 | 0 | 0 | 0 | 0 | 0 | 0 | -0.001 | 0 | 0 | 0 | 0 | 31.07 | 0.96 | 317.64 | 0 | 0 | 0 | 0 | 30.185 | 0 | 3.963 | 5.305 | 4.522 | 0 | 0 | 0 | 1 | 1 | 0
2021-11-07 | 0 | 374.1 | 290.36 | 1 | 1.8 | 16.34 | 100 | 100 | 0 | 0 | 0 | 0.521 | 0 | 4.987 | 0 | 4.987 | 4.987 | 4.987 | 81.797 | 99.652 | 128.391 | 0 | 0 | 0 | 0 | 0 | 0 | -0.001 | 0 | 3.88 | 0 | 0 | 39.09 | 0.93 | 425 | 0 | 0 | 0 | 0 | 56.224 | 0 | 7.943 | 6.825 | 5.818 | 0 | 0 | 0 | 1 | 1 | 0
2021-11-07 01:00 | 0 | 569.9 | 397.14 | 1 | 2.1 | 18.09 | 100 | 100 | 22.131 | 22.131 | 0.862 | 0.696 | 23.689 | 0 | 0 | 79.536 | 79.536 | 79.536 | 107.79 | 136.297 | 195.59 | 0 | 0 | 0 | 0 | 0 | 0 | 79.535 | 79.536 | 40.66 | 11.32 | 100 | 45.82 | 0.9 | 425 | 0 | 0 | 0 | 0 | 0 | 0 | 13.171 | 8.142 | 6.941 | 0 | 0 | 0 | 2 | 2 | 0
2021-11-07 02:00 | 0 | 507.8 | 323.82 | 1 | 2.6 | 19.16 | 100 | 100 | 0 | 0 | 0 | 0.521 | 0 | 56.711 | 0 | 56.711 | 56.711 | 56.711 | 84.822 | 111.136 | 174.277 | 0 | 0 | 0 | 0 | 0 | 0 | -0.001 | 0 | 32.54 | 0 | 0 | 50.38 | 0.87 | 425 | 0 | 0 | 0 | 0 | 0 | 0 | 13.068 | 8.12 | 6.922 | 0 | 0 | 0 | 2 | 2 | 0
2021-11-07 03:00 | 0 | 527.6 | 326.07 | 1 | 2.6 | 19.8 | 100 | 100 | 0 | 0 | 0 | 0.521 | 0 | 56.218 | 0 | 56.218 | 56.218 | 56.218 | 84.244 | 111.909 | 181.072 | 0 | 0 | 0 | 0 | 0 | 0 | -0.001 | 0 | 31.05 | 0 | 0 | 51.83 | 0.86 | 425 | 0 | 0 | 0 | 0 | 0 | 0 | 13.007 | 8.107 | 6.912 | 0 | 0 | 0 | 1 | 1 | 0
2021-11-07 04:00 | 0 | 488.5 | 315.34 | 1 | 2.6 | 20.06 | 100 | 100 | 0 | 0 | 0 | 0.521 | 0 | 55.037 | 0 | 55.037 | 55.037 | 55.037 | 83.028 | 108.223 | 167.653 | 0 | 0 | 0 | 0 | 0 | 0 | -0.001 | 0 | 32.83 | 0 | 0 | 49.8 | 0.87 | 425 | 0 | 0 | 0 | 0 | 0 | 0 | 12.982 | 8.102 | 6.907 | 0 | 0 | 0 | 1 | 1 | 0
2021-11-07 05:00 | 0 | 466.9 | 331.31 | 1 | 3.4 | 19.72 | 100 | 100 | 0 | 0 | 0 | 0.521 | 0 | 62.49 | 0 | 62.49 | 62.49 | 62.49 | 90.527 | 113.706 | 160.24 | 0 | 0 | 0 | 0 | 0 | 0 | -0.001 | 0 | 39 | 0 | 0 | 44.8 | 0.91 | 425 | 0 | 0 | 0 | 0 | 0 | 0 | 13.014 | 8.109 | 6.913 | 0 | 0 | 0 | 1 | 1 | 0
2021-11-07 06:00 | 0 | 359.9 | 284.41 | 1 | 4.4 | 19.1 | 100 | 100 | 0 | 0 | 0 | 0.521 | 0 | 52.455 | 0 | 52.455 | 52.455 | 52.455 | 80.574 | 97.61 | 123.518 | 0 | 0 | 0 | 0 | 0 | 0 | -0.001 | 0 | 42.47 | 0 | 0 | 37.79 | 0.94 | 425 | 0 | 0 | 0 | 0 | 0 | 0 | 13.074 | 8.121 | 6.923 | 0 | 0 | 0 | 1 | 1 | 0
2021-11-07 07:00 | 0 | 237 | 205.99 | 1 | 4.1 | 18.23 | 100 | 100 | 0 | 0 | 0 | 0.521 | 0 | 10.075 | 0 | 10.075 | 10.075 | 10.075 | 38.31 | 70.695 | 81.338 | 0 | 0 | 0 | 0 | 0 | 0 | -0.001 | 0 | 12.39 | 0 | 0 | 29.64 | 0.97 | 425 | 0 | 0 | 0 | 0 | 0 | 0 | 13.158 | 8.139 | 6.938 | 0 | 0 | 0 | 1 | 1 | 0
2021-11-07 08:00 | 0 | 0 | 0 | 1 | 3.3 | 17.53 | 100 | 100 | 0 | 0 | 0 | 0 | 0 | 0 | 0 | 0 | 0 | 0 | 0 | 0 | 0 | 0 | 0 | 0 | 0 | 0 | 0 | -0.001 | 0 | 0 | 0 | 0 | 20.98 | 0.98 | 375.11 | 0 | 0 | 0 | 0 | -26.125 | 0 | 11.658 | 7.81 | 6.658 | 0 | 0 | 0 | 2 | 2 | 0
2021-11-07 09:00 | 0 | 0 | 0 | 0 | 2.9 | 17.09 | 100 | 100 | 0 | 0 | 0 | 0 | 0 | 0 | 0 | 0 | 0 | 0 | 0 | 0 | 0 | 0 | 0 | 0 | 0 | 0 | 0 | -0.001 | 0 | 0 | 0 | 0 | 0 | 0 | 335.31 | 0 | 0 | 0 | 0 | -20.844 | 0 | 8.077 | 6.892 | 5.875 | 0 | 0 | 0 | 1 | 1 | 0
2021-11-07 10:00 | 0 | 0 | 0 | 0 | 2.4 | 16.43 | 100 | 100 | 0 | 0 | 0 | 0 | 0 | 0 | 0 | 0 | 0 | 0 | 0 | 0 | 0 | 0 | 0 | 0 | 0 | 0 | 0 | -0.001 | 0 | 0 | 0 | 0 | 0 | 0 | 302.33 | 0 | 0 | 0 | 0 | -17.271 | 0 | 5.866 | 6.157 | 5.248 | 0 | 0 | 0 | 1 | 1 | 0
2021-11-07 11:00 | 0 | 0 | 0 | 0 | 2 | 15.92 | 100 | 100 | 0 | 0 | 0 | 0 | 0 | 0 | 0 | 0 | 0 | 0 | 0 | 0 | 0 | 0 | 0 | 0 | 0 | 0 | 0 | -0.001 | 0 | 0 | 0 | 0 | 0 | 0 | 274.3 | 0 | 0 | 0 | 0 | -14.682 | 0 | 4.417 | 5.541 | 4.724 | 0 | 0 | 0 | 1 | 1 | 0
2021-11-07 12:00 | 0 | 0 | 0 | 0 | 1.6 | 15.81 | 100 | 100 | 0 | 0 | 0 | 0 | 0 | 0 | 0 | 0 | 0 | 0 | 0 | 0 | 0 | 0 | 0 | 0 | 0 | 0 | 0 | -0.001 | 0 | 0 | 0 | 0 | 0 | 0 | 260 | 0 | 0 | 0 | 0 | -6.501 | 0 | 3.426 | 5.009 | 4.27 | 0 | 0 | 6.203 | 1 | 1 | 0
2021-11-07 13:00 | 0 | 0 | 0 | 0 | 2.1 | 15.53 | 100 | 100 | 0 | 0 | 0 | 0 | 0 | 0 | 0 | 0 | 0 | 0 | 0 | 0 | 0 | 0 | 0 | 0 | 0 | 0 | 0 | -0.001 | 0 | 0 | 0 | 0 | 0 | 0 | 260 | 0 | 0 | 0 | 0 | 0 | 0 | 3.235 | 4.891 | 4.17 | 0 | 0 | 12.296 | 1 | 1 | 0
2021-11-07 14:00 | 0 | 0 | 0 | 0 | 2 | 15.14 | 100 | 100 | 0 | 0 | 0 | 0 | 0 | 0 | 0 | 0 | 0 | 0 | 0 | 0 | 0 | 0 | 0 | 0 | 0 | 0 | 0 | -0.001 | 0 | 0 | 0 | 0 | 0 | 0 | 260 | 0 | 0 | 0 | 0 | 0 | 0 | 3.247 | 4.899 | 4.177 | 0 | 0 | 12.323 | 1 | 1 | 0
2021-11-07 15:00 | 0 | 0 | 0 | 0 | 2.3 | 14.86 | 100 | 100 | 0 | 0 | 0 | 0 | 0 | 0 | 0 | 0 | 0 | 0 | 0 | 0 | 0 | 0 | 0 | 0 | 0 | 0 | 0 | -0.001 | 0 | 0 | 0 | 0 | 0 | 0 | 260 | 0 | 0 | 0 | 0 | 0 | 0 | 3.256 | 4.905 | 4.181 | 0 | 0 | 12.342 | 1 | 1 | 0
2021-11-07 16:00 | 0 | 0 | 0 | 0 | 2.2 | 14.56 | 100 | 100 | 0 | 0 | 0 | 0 | 0 | 0 | 0 | 0 | 0 | 0 | 0 | 0 | 0 | 0 | 0 | 0 | 0 | 0 | 0 | -0.001 | 0 | 0 | 0 | 0 | 0 | 0 | 260 | 0 | 0 | 0 | 0 | 0 | 0 | 3.265 | 4.911 | 4.186 | 0 | 0 | 12.363 | 1 | 1 | 0
2021-11-07 17:00 | 0 | 0 | 0 | 0 | 2.4 | 14.28 | 100 | 100 | 0 | 0 | 0 | 0 | 0 | 0 | 0 | 0 | 0 | 0 | 0 | 0 | 0 | 0 | 0 | 0 | 0 | 0 | 0 | -0.001 | 0 | 0 | 0 | 0 | 0 | 0 | 260 | 0 | 0 | 0 | 0 | 0 | 0 | 3.274 | 4.917 | 4.191 | 0 | 0 | 12.382 | 1 | 1 | 0
2021-11-07 18:00 | 0 | 0 | 0 | 0 | 2.2 | 14.04 | 100 | 100 | 0 | 0 | 0 | 0 | 0 | 0 | 0 | 0 | 0 | 0 | 0 | 0 | 0 | 0 | 0 | 0 | 0 | 0 | 0 | -0.001 | 0 | 0 | 0 | 0 | 0 | 0 | 260 | 0 | 0 | 0 | 0 | 0 | 0 | 3.282 | 4.921 | 4.195 | 0 | 0 | 12.398 | 1 | 1 | 0
2021-11-07 19:00 | 0 | 0 | 0 | 0 | 2.3 | 13.93 | 100 | 100 | 0 | 0 | 0 | 0 | 0 | 0 | 0 | 0 | 0 | 0 | 0 | 0 | 0 | 0 | 0 | 0 | 0 | 0 | 0 | -0.001 | 0 | 0 | 0 | 0 | 0 | 0 | 260 | 0 | 0 | 0 | 0 | 0 | 0 | 3.285 | 4.924 | 4.197 | 0 | 0 | 12.406 | 1 | 1 | 0
2021-11-07 20:00 | 0 | 0 | 0 | 0 | 2 | 13.94 | 100 | 100 | 0 | 0 | 0 | 0 | 0 | 0 | 0 | 0 | 0 | 0 | 0 | 0 | 0 | 0 | 0 | 0 | 0 | 0 | 0 | -0.001 | 0 | 0 | 0 | 0 | 0 | 0 | 260 | 0 | 0 | 0 | 0 | 0 | 0 | 3.285 | 4.923 | 4.197 | 0 | 0 | 12.405 | 1 | 1 | 0
2021-11-07 21:00 | 0 | 0 | 0 | 0 | 1.9 | 13.87 | 100 | 100 | 0 | 0 | 0 | 0 | 0 | 0 | 0 | 0 | 0 | 0 | 0 | 0 | 0 | 0 | 0 | 0 | 0 | 0 | 0 | -0.001 | 0 | 0 | 0 | 0 | 0 | 0 | 260 | 0 | 0 | 0 | 0 | 0 | 0 | 3.287 | 4.925 | 4.198 | 0 | 0 | 12.41 | 1 | 1 | 0
2021-11-07 22:00 | 0 | 2.1 | 1.94 | 1 | 2.2 | 14.04 | 100 | 100 | 0 | 0 | 0 | 0.521 | 0 | 0 | 0 | 0 | 0 | 0 | 0.095 | 0.665 | 0.721 | 0 | 0 | 0 | 0 | 0 | 0 | -0.001 | 0 | 0 | 0 | 0 | 22.68 | 0.98 | 260 | 0 | 0 | 0 | 0 | 0 | 0 | 3.282 | 4.921 | 4.195 | 0 | 0 | 12.303 | 2 | 2 | 0
2021-11-07 23:00 | 0 | 0 | 0 | 1 | 1.8 | 14.25 | 100 | 100 | 0 | 0 | 0 | 0 | 0 | 0 | 0 | 0 | 0 | 0 | 0 | 0 | 0 | 0 | 0 | 0 | 0 | 0 | 0 | -0.001 | 0 | 0 | 0 | 0 | 31.31 | 0.96 | 260 | 0 | 0 | 0 | 0 | 0 | 0 | 3.275 | 4.917 | 4.192 | 0 | 0 | 12.384 | 2 | 2 | 0
2021-11-08 | 0 | 0 | 0 | 1 | 1.8 | 14.49 | 100 | 100 | 0 | 0 | 0 | 0 | 0 | 0 | 0 | 0 | 0 | 0 | 0 | 0 | 0 | 0 | 0 | 0 | 0 | 0 | 0 | -0.001 | 0 | 0 | 0 | 0 | 39.34 | 0.93 | 260 | 0 | 0 | 0 | 0 | 0 | 0 | 3.267 | 4.912 | 4.188 | 0 | 0 | 12.367 | 1 | 1 | 0
2021-11-08 01:00 | 0 | 0 | 0 | 1 | 2 | 14.78 | 100 | 100 | 0 | 0 | 0 | 0 | 0 | 0 | 0 | 0 | 0 | 0 | 0 | 0 | 0 | 0 | 0 | 0 | 0 | 0 | 0 | -0.001 | 0 | 0 | 0 | 0 | 46.09 | 0.9 | 260 | 0 | 0 | 0 | 0 | 0 | 0 | 3.258 | 4.906 | 4.183 | 0 | 0 | 12.347 | 1 | 1 | 0
2021-11-08 02:00 | 0 | 4 | 2.54 | 1 | 1.8 | 15.02 | 100 | 100 | 0 | 0 | 0 | 0.521 | 0 | 0 | 0 | 0 | 0 | 0 | 0.662 | 0.87 | 1.373 | 0 | 0 | 0 | 0 | 0 | 0 | -0.001 | 0 | 0 | 0 | 0 | 50.67 | 0.87 | 260 | 0 | 0 | 0 | 0 | 0 | 0 | 3.251 | 4.902 | 4.179 | 0 | 0 | 11.669 | 2 | 2 | 0
2021-11-08 03:00 | 0 | 0 | 0 | 1 | 1.7 | 15.37 | 100 | 100 | 0 | 0 | 0 | 0 | 0 | 0 | 0 | 0 | 0 | 0 | 0 | 0 | 0 | 0 | 0 | 0 | 0 | 0 | 0 | -0.001 | 0 | 0 | 0 | 0 | 52.12 | 0.86 | 260 | 0 | 0 | 0 | 0 | 0 | 0 | 3.24 | 4.895 | 4.173 | 0 | 0 | 12.307 | 2 | 2 | 0
2021-11-08 04:00 | 0 | 0.5 | 0.32 | 1 | 1.3 | 15.53 | 100 | 100 | 0 | 0 | 0 | 0.521 | 0 | 0 | 0 | 0 | 0 | 0 | 0.084 | 0.11 | 0.172 | 0 | 0 | 0 | 0 | 0 | 0 | -0.001 | 0 | 0 | 0 | 0 | 50.08 | 0.87 | 260 | 0 | 0 | 0 | 0 | 0 | 0 | 3.235 | 4.891 | 4.17 | 0 | 0 | 12.212 | 2 | 2 | 0
2021-11-08 05:00 | 0 | 0 | 0 | 1 | 1.1 | 15.74 | 100 | 100 | 0 | 0 | 0 | 0 | 0 | 0 | 0 | 0 | 0 | 0 | 0 | 0 | 0 | 0 | 0 | 0 | 0 | 0 | 0 | -0.001 | 0 | 0 | 0 | 0 | 45.07 | 0.91 | 260 | 0 | 0 | 0 | 0 | 0 | 0 | 3.228 | 4.887 | 4.166 | 0 | 0 | 12.282 | 2 | 2 | 0
2021-11-08 06:00 | 0 | 0 | 0 | 1 | 1 | 15.72 | 100 | 100 | 0 | 0 | 0 | 0 | 0 | 0 | 0 | 0 | 0 | 0 | 0 | 0 | 0 | 0 | 0 | 0 | 0 | 0 | 0 | -0.001 | 0 | 0 | 0 | 0 | 38.05 | 0.94 | 260 | 0 | 0 | 0 | 0 | 0 | 0 | 3.229 | 4.888 | 4.167 | 0 | 0 | 12.283 | 1 | 1 | 0
2021-11-08 07:00 | 0 | 0.7 | 0.61 | 1 | 1 | 15.79 | 100 | 100 | 0 | 0 | 0 | 0.521 | 0 | 0 | 0 | 0 | 0 | 0 | 0.111 | 0.208 | 0.24 | 0 | 0 | 0 | 0 | 0 | 0 | -0.001 | 0 | 0 | 0 | 0 | 29.89 | 0.97 | 260 | 0 | 0 | 0 | 0 | 0 | 0 | 3.227 | 4.886 | 4.165 | 0 | 0 | 12.167 | 2 | 2 | 0
2021-11-08 08:00 | 0 | 0 | 0 | 1 | 1.3 | 15.74 | 100 | 100 | 0 | 0 | 0 | 0 | 0 | 0 | 0 | 0 | 0 | 0 | 0 | 0 | 0 | 0 | 0 | 0 | 0 | 0 | 0 | -0.001 | 0 | 0 | 0 | 0 | 21.22 | 0.98 | 260 | 0 | 0 | 0 | 0 | 0 | 0 | 3.228 | 4.887 | 4.166 | 0 | 0 | 12.282 | 2 | 2 | 0
2021-11-08 09:00 | 0 | 0 | 0 | 0 | 0.7 | 15.89 | 100 | 100 | 0 | 0 | 0 | 0 | 0 | 0 | 0 | 0 | 0 | 0 | 0 | 0 | 0 | 0 | 0 | 0 | 0 | 0 | 0 | -0.001 | 0 | 0 | 0 | 0 | 0 | 0 | 260 | 0 | 0 | 0 | 0 | 0 | 0 | 3.223 | 4.884 | 4.164 | 0 | 0 | 12.272 | 1 | 1 | 0
2021-11-08 10:00 | 0 | 0 | 0 | 0 | 0.7 | 15.4 | 100 | 100 | 0 | 0 | 0 | 0 | 0 | 0 | 0 | 0 | 0 | 0 | 0 | 0 | 0 | 0 | 0 | 0 | 0 | 0 | 0 | -0.001 | 0 | 0 | 0 | 0 | 0 | 0 | 260 | 0 | 0 | 0 | 0 | 0 | 0 | 3.239 | 4.894 | 4.172 | 0 | 0 | 12.305 | 1 | 1 | 0
2021-11-08 11:00 | 0 | 0 | 0 | 0 | 0.9 | 15.56 | 100 | 100 | 0 | 0 | 0 | 0 | 0 | 0 | 0 | 0 | 0 | 0 | 0 | 0 | 0 | 0 | 0 | 0 | 0 | 0 | 0 | -0.001 | 0 | 0 | 0 | 0 | 0 | 0 | 260 | 0 | 0 | 0 | 0 | 0 | 0 | 3.234 | 4.891 | 4.169 | 0 | 0 | 12.294 | 1 | 1 | 0
2021-11-08 12:00 | 0 | 0 | 0 | 0 | 1.8 | 15.71 | 100 | 100 | 0 | 0 | 0 | 0 | 0 | 0 | 0 | 0 | 0 | 0 | 0 | 0 | 0 | 0 | 0 | 0 | 0 | 0 | 0 | -0.001 | 0 | 0 | 0 | 0 | 0 | 0 | 260 | 0 | 0 | 0 | 0 | 0 | 0 | 3.229 | 4.888 | 4.167 | 0 | 0 | 12.284 | 1 | 1 | 0
2021-11-08 13:00 | 0 | 0 | 0 | 0 | 2.1 | 16.27 | 100 | 100 | 0 | 0 | 0 | 0 | 0 | 0 | 0 | 0 | 0 | 0 | 0 | 0 | 0 | 0 | 0 | 0 | 0 | 0 | 0 | -0.001 | 0 | 0 | 0 | 0 | 0 | 0 | 260 | 0 | 0 | 0 | 0 | 0 | 0 | 3.212 | 4.877 | 4.157 | 0 | 0 | 12.246 | 1 | 1 | 0
2021-11-08 14:00 | 0 | 0 | 0 | 0 | 2.3 | 17.18 | 100 | 100 | 0 | 0 | 0 | 0 | 0 | 0 | 0 | 0 | 0 | 0 | 0 | 0 | 0 | 0 | 0 | 0 | 0 | 0 | 0 | -0.001 | 0 | 0 | 0 | 0 | 0 | 0 | 260 | 0 | 0 | 0 | 0 | 0 | 0 | 3.184 | 4.858 | 4.142 | 0 | 0 | 12.184 | 1 | 1 | 0
2021-11-08 15:00 | 0 | 0 | 0 | 0 | 2.6 | 18.09 | 100 | 100 | 0 | 0 | 0 | 0 | 0 | 0 | 0 | 0 | 0 | 0 | 0 | 0 | 0 | 0 | 0 | 0 | 0 | 0 | 0 | -0.001 | 0 | 0 | 0 | 0 | 0 | 0 | 260 | 0 | 0 | 0 | 0 | 0 | 0 | 3.156 | 4.84 | 4.126 | 0 | 0 | 12.122 | 1 | 1 | 0
2021-11-08 16:00 | 0 | 0 | 0 | 0 | 3.5 | 18.22 | 100 | 100 | 0 | 0 | 0 | 0 | 0 | 0 | 0 | 0 | 0 | 0 | 0 | 0 | 0 | 0 | 0 | 0 | 0 | 0 | 0 | -0.001 | 0 | 0 | 0 | 0 | 0 | 0 | 260 | 0 | 0 | 0 | 0 | 0 | 0 | 3.152 | 4.838 | 4.124 | 0 | 0 | 12.113 | 1 | 1 | 0
2021-11-08 17:00 | 0 | 0 | 0 | 0 | 3.9 | 18.19 | 100 | 100 | 0 | 0 | 0 | 0 | 0 | 0 | 0 | 0 | 0 | 0 | 0 | 0 | 0 | 0 | 0 | 0 | 0 | 0 | 0 | -0.001 | 0 | 0 | 0 | 0 | 0 | 0 | 260 | 0 | 0 | 0 | 0 | 0 | 0 | 3.153 | 4.838 | 4.125 | 0 | 0 | 12.115 | 1 | 1 | 0
2021-11-08 18:00 | 0 | 0 | 0 | 0 | 4 | 17.92 | 100 | 100 | 0 | 0 | 0 | 0 | 0 | 0 | 0 | 0 | 0 | 0 | 0 | 0 | 0 | 0 | 0 | 0 | 0 | 0 | 0 | -0.001 | 0 | 0 | 0 | 0 | 0 | 0 | 260 | 0 | 0 | 0 | 0 | 0 | 0 | 3.161 | 4.844 | 4.129 | 0 | 0 | 12.134 | 1 | 1 | 0
2021-11-08 19:00 | 0 | 0 | 0 | 0 | 3.3 | 17.48 | 100 | 100 | 0 | 0 | 0 | 0 | 0 | 0 | 0 | 0 | 0 | 0 | 0 | 0 | 0 | 0 | 0 | 0 | 0 | 0 | 0 | -0.001 | 0 | 0 | 0 | 0 | 0 | 0 | 260 | 0 | 0 | 0 | 0 | 0 | 0 | 3.174 | 4.852 | 4.137 | 0 | 0 | 12.163 | 1 | 1 | 0
2021-11-08 20:00 | 0 | 0 | 0 | 0 | 2.3 | 17.45 | 100 | 100 | 0 | 0 | 0 | 0 | 0 | 0 | 0 | 0 | 0 | 0 | 0 | 0 | 0 | 0 | 0 | 0 | 0 | 0 | 0 | -0.001 | 0 | 0 | 0 | 0 | 0 | 0 | 260 | 0 | 0 | 0 | 0 | 0 | 0 | 3.175 | 4.853 | 4.137 | 0 | 0 | 12.166 | 1 | 1 | 0
2021-11-08 21:00 | 0 | 0 | 0 | 0 | 2.4 | 16.99 | 100 | 100 | 0 | 0 | 0 | 0 | 0 | 0 | 0 | 0 | 0 | 0 | 0 | 0 | 0 | 0 | 0 | 0 | 0 | 0 | 0 | -0.001 | 0 | 0 | 0 | 0 | 0 | 0 | 260 | 0 | 0 | 0 | 0 | 0 | 0 | 3.189 | 4.862 | 4.145 | 0 | 0 | 12.197 | 1 | 1 | 0
2021-11-08 22:00 | 0 | 21.2 | 19.53 | 1 | 1.8 | 16.82 | 100 | 100 | 0 | 0 | 0 | 0.521 | 0 | 0 | 0 | 0 | 0 | 0 | 0.905 | 6.702 | 7.276 | 0 | 0 | 0 | 0 | 0 | 0 | -0.001 | 0 | 0 | 0 | 0 | 22.9 | 0.98 | 260 | 0 | 0 | 0 | 0 | 0 | 0 | 3.195 | 4.866 | 4.148 | 0 | 0 | 11.303 | 2 | 2 | 0
2021-11-08 23:00 | 0 | 38.9 | 33.16 | 1 | 2.1 | 17.57 | 100 | 100 | 0 | 0 | 0 | 0.521 | 0 | 0 | 0 | 0 | 0 | 0 | 7 | 11.379 | 13.35 | 0 | 0 | 0 | 0 | 0 | 0 | -0.001 | 0 | 0 | 0 | 0 | 31.54 | 0.96 | 260 | 0 | 0 | 0 | 0 | 0 | 0 | 3.172 | 4.851 | 4.135 | 0 | 0 | 5.157 | 1 | 1 | 0
2021-11-09 | 0 | 126.8 | 97.73 | 1 | 2 | 18.77 | 100 | 100 | 0 | 0 | 0 | 0.521 | 0 | 0 | 0 | 0 | 0 | 0 | 27.471 | 33.542 | 43.518 | 0 | 0 | 0 | 0 | 0 | 0 | -0.001 | 0 | 0 | 0 | 0 | 39.58 | 0.93 | 288.15 | 0 | 0 | 0 | 0 | 14.739 | 0 | 3.439 | 5.016 | 4.276 | 0 | 0 | 0 | 1 | 1 | 0
2021-11-09 01:00 | 0 | 108.9 | 75.17 | 1 | 2.2 | 19.92 | 100 | 100 | 0 | 0 | 0 | 0.521 | 0 | 0 | 0 | 0 | 0 | 0 | 20.328 | 25.797 | 37.374 | 0 | 0 | 0 | 0 | 0 | 0 | -0.001 | 0 | 0 | 0 | 0 | 46.35 | 0.9 | 299.65 | 0 | 0 | 0 | 0 | 6.026 | 0 | 4.216 | 5.444 | 4.641 | 0 | 0 | 0 | 1 | 1 | 0
2021-11-09 02:00 | 0 | 175.4 | 110.51 | 1 | 4 | 21.07 | 100 | 100 | 0 | 0 | 0 | 0.521 | 0 | 0 | 0 | 0 | 0 | 0 | 28.796 | 37.927 | 60.197 | 0 | 0 | 0 | 0 | 0 | 0 | -0.001 | 0 | 0 | 0 | 0 | 50.95 | 0.87 | 325.04 | 0 | 0 | 0 | 0 | 13.293 | 0 | 4.859 | 5.746 | 4.898 | 0 | 0 | 0 | 1 | 1 | 0
2021-11-09 03:00 | 0 | 157 | 95.76 | 1 | 4.8 | 22.07 | 100 | 100 | 0 | 0 | 0 | 0.521 | 0 | 0 | 0 | 0 | 0 | 0 | 24.593 | 32.865 | 53.882 | 0 | 0 | 0 | 0 | 0 | 0 | -0.001 | 0 | 0 | 0 | 0 | 52.41 | 0.85 | 339.03 | 0 | 0 | 0 | 0 | 7.327 | 0 | 5.86 | 6.157 | 5.249 | 0 | 0 | 0 | 1 | 1 | 0
2021-11-09 04:00 | 0 | 75.1 | 47.9 | 1 | 4.8 | 22.19 | 100 | 100 | 0 | 0 | 0 | 0.521 | 0 | 0 | 0 | 0 | 0 | 0 | 12.548 | 16.44 | 25.774 | 0 | 0 | 0 | 0 | 0 | 0 | -0.001 | 0 | 0 | 0 | 0 | 50.37 | 0.87 | 329.03 | 0 | 0 | 0 | 0 | -5.238 | 0 | 6.168 | 6.272 | 5.346 | 0 | 0 | 0 | 1 | 1 | 0
2021-11-09 05:00 | 0 | 48.2 | 33.88 | 1 | 4.8 | 22.14 | 100 | 100 | 0 | 0 | 0 | 0.521 | 0 | 0 | 0 | 0 | 0 | 0 | 9.225 | 11.628 | 16.542 | 0 | 0 | 0 | 0 | 0 | 0 | -0.001 | 0 | 0 | 0 | 0 | 45.34 | 0.9 | 314.64 | 0 | 0 | 0 | 0 | -7.535 | 0 | 5.566 | 6.043 | 5.151 | 0 | 0 | 0 | 1 | 1 | 0
2021-11-09 06:00 | 0 | 19.5 | 15.3 | 1 | 4 | 22.02 | 100 | 100 | 0 | 0 | 0 | 0.521 | 0 | 0 | 0 | 0 | 0 | 0 | 4.326 | 5.252 | 6.692 | 0 | 0 | 0 | 0 | 0 | 0 | -0.001 | 0 | 0 | 0 | 0 | 38.3 | 0.94 | 293.56 | 0 | 0 | 0 | 0 | -11.039 | 0 | 4.783 | 5.712 | 4.87 | 0 | 0 | 0 | 1 | 1 | 0
2021-11-09 07:00 | 0 | 3.2 | 2.77 | 1 | 2.4 | 21.24 | 100 | 100 | 0 | 0 | 0 | 0.521 | 0 | 0 | 0 | 0 | 0 | 0 | 0.501 | 0.95 | 1.098 | 0 | 0 | 0 | 0 | 0 | 0 | -0.001 | 0 | 0 | 0 | 0 | 30.13 | 0.96 | 268.39 | 0 | 0 | 0 | 0 | -13.178 | 0 | 3.9 | 5.279 | 4.5 | 0 | 0 | 0 | 1 | 1 | 0
2021-11-09 08:00 | 0 | 0 | 0 | 1 | 1.3 | 20.24 | 100 | 100 | 0 | 0 | 0 | 0 | 0 | 0 | 0 | 0 | 0 | 0 | 0 | 0 | 0 | 0 | 0 | 0 | 0 | 0 | 0 | -0.001 | 0 | 0 | 0 | 0 | 21.46 | 0.98 | 260 | 0 | 0 | 0 | 0 | -2.903 | 0 | 3.163 | 4.844 | 4.13 | 0 | 0 | 9.234 | 2 | 2 | 0
2021-11-09 09:00 | 0 | 0 | 0 | 0 | 0.6 | 20.39 | 100 | 100 | 0 | 0 | 0 | 0 | 0 | 0 | 0 | 0 | 0 | 0 | 0 | 0 | 0 | 0 | 0 | 0 | 0 | 0 | 0 | -0.001 | 0 | 0 | 0 | 0 | 0 | 0 | 260 | 0 | 0 | 0 | 0 | 0 | 0 | 3.086 | 4.794 | 4.087 | 0 | 0 | 11.968 | 1 | 1 | 0
2021-11-09 10:00 | 0 | 0 | 0 | 0 | 1.5 | 19.35 | 100 | 100 | 0 | 0 | 0 | 0 | 0 | 0 | 0 | 0 | 0 | 0 | 0 | 0 | 0 | 0 | 0 | 0 | 0 | 0 | 0 | -0.001 | 0 | 0 | 0 | 0 | 0 | 0 | 260 | 0 | 0 | 0 | 0 | 0 | 0 | 3.117 | 4.815 | 4.105 | 0 | 0 | 12.037 | 1 | 1 | 0
2021-11-09 11:00 | 0 | 0 | 0 | 0 | 2.4 | 19.63 | 100 | 100 | 0 | 0 | 0 | 0 | 0 | 0 | 0 | 0 | 0 | 0 | 0 | 0 | 0 | 0 | 0 | 0 | 0 | 0 | 0 | -0.001 | 0 | 0 | 0 | 0 | 0 | 0 | 260 | 0 | 0 | 0 | 0 | 0 | 0 | 3.109 | 4.809 | 4.1 | 0 | 0 | 12.019 | 1 | 1 | 0
2021-11-09 12:00 | 0 | 0 | 0 | 0 | 2.3 | 18.8 | 100 | 100 | 0 | 0 | 0 | 0 | 0 | 0 | 0 | 0 | 0 | 0 | 0 | 0 | 0 | 0 | 0 | 0 | 0 | 0 | 0 | -0.001 | 0 | 0 | 0 | 0 | 0 | 0 | 260 | 0 | 0 | 0 | 0 | 0 | 0 | 3.134 | 4.826 | 4.114 | 0 | 0 | 12.074 | 1 | 1 | 0
2021-11-09 13:00 | 0 | 0 | 0 | 0 | 2 | 18.87 | 100 | 100 | 0 | 0 | 0 | 0 | 0 | 0 | 0 | 0 | 0 | 0 | 0 | 0 | 0 | 0 | 0 | 0 | 0 | 0 | 0 | -0.001 | 0 | 0 | 0 | 0 | 0 | 0 | 260 | 0 | 0 | 0 | 0 | 0 | 0 | 3.132 | 4.825 | 4.113 | 0 | 0 | 12.07 | 1 | 1 | 0
2021-11-09 14:00 | 0 | 0 | 0 | 0 | 1.8 | 18.68 | 100 | 100 | 0 | 0 | 0 | 0 | 0 | 0 | 0 | 0 | 0 | 0 | 0 | 0 | 0 | 0 | 0 | 0 | 0 | 0 | 0 | -0.001 | 0 | 0 | 0 | 0 | 0 | 0 | 260 | 0 | 0 | 0 | 0 | 0 | 0 | 3.138 | 4.828 | 4.116 | 0 | 0 | 12.082 | 1 | 1 | 0
2021-11-09 15:00 | 0 | 0 | 0 | 0 | 2 | 18.65 | 100 | 100 | 0 | 0 | 0 | 0 | 0 | 0 | 0 | 0 | 0 | 0 | 0 | 0 | 0 | 0 | 0 | 0 | 0 | 0 | 0 | -0.001 | 0 | 0 | 0 | 0 | 0 | 0 | 260 | 0 | 0 | 0 | 0 | 0 | 0 | 3.139 | 4.829 | 4.117 | 0 | 0 | 12.084 | 1 | 1 | 0
2021-11-09 16:00 | 0 | 0 | 0 | 0 | 1.9 | 18.42 | 100 | 100 | 0 | 0 | 0 | 0 | 0 | 0 | 0 | 0 | 0 | 0 | 0 | 0 | 0 | 0 | 0 | 0 | 0 | 0 | 0 | -0.001 | 0 | 0 | 0 | 0 | 0 | 0 | 260 | 0 | 0 | 0 | 0 | 0 | 0 | 3.146 | 4.834 | 4.121 | 0 | 0 | 12.1 | 1 | 1 | 0
2021-11-09 17:00 | 0 | 0 | 0 | 0 | 2.1 | 18.27 | 100 | 100 | 0 | 0 | 0 | 0 | 0 | 0 | 0 | 0 | 0 | 0 | 0 | 0 | 0 | 0 | 0 | 0 | 0 | 0 | 0 | -0.001 | 0 | 0 | 0 | 0 | 0 | 0 | 260 | 0 | 0 | 0 | 0 | 0 | 0 | 3.15 | 4.837 | 4.123 | 0 | 0 | 12.11 | 1 | 1 | 0
2021-11-09 18:00 | 0 | 0 | 0 | 0 | 2.3 | 18.18 | 100 | 100 | 0 | 0 | 0 | 0 | 0 | 0 | 0 | 0 | 0 | 0 | 0 | 0 | 0 | 0 | 0 | 0 | 0 | 0 | 0 | -0.001 | 0 | 0 | 0 | 0 | 0 | 0 | 260 | 0 | 0 | 0 | 0 | 0 | 0 | 3.153 | 4.838 | 4.125 | 0 | 0 | 12.116 | 1 | 1 | 0
2021-11-09 19:00 | 0 | 0 | 0 | 0 | 2.4 | 18.05 | 100 | 100 | 0 | 0 | 0 | 0 | 0 | 0 | 0 | 0 | 0 | 0 | 0 | 0 | 0 | 0 | 0 | 0 | 0 | 0 | 0 | -0.001 | 0 | 0 | 0 | 0 | 0 | 0 | 260 | 0 | 0 | 0 | 0 | 0 | 0 | 3.157 | 4.841 | 4.127 | 0 | 0 | 12.125 | 1 | 1 | 0
2021-11-09 20:00 | 0 | 0 | 0 | 0 | 2.2 | 17.85 | 100 | 100 | 0 | 0 | 0 | 0 | 0 | 0 | 0 | 0 | 0 | 0 | 0 | 0 | 0 | 0 | 0 | 0 | 0 | 0 | 0 | -0.001 | 0 | 0 | 0 | 0 | 0 | 0 | 260 | 0 | 0 | 0 | 0 | 0 | 0 | 3.163 | 4.845 | 4.13 | 0 | 0 | 12.138 | 1 | 1 | 0
2021-11-09 21:00 | 0 | 0 | 0 | 0 | 2.2 | 17.68 | 100 | 100 | 0 | 0 | 0 | 0 | 0 | 0 | 0 | 0 | 0 | 0 | 0 | 0 | 0 | 0 | 0 | 0 | 0 | 0 | 0 | -0.001 | 0 | 0 | 0 | 0 | 0 | 0 | 260 | 0 | 0 | 0 | 0 | 0 | 0 | 3.168 | 4.848 | 4.133 | 0 | 0 | 12.15 | 1 | 1 | 0
2021-11-09 22:00 | 0 | 0 | 0 | 1 | 1.5 | 17.79 | 100 | 100 | 0 | 0 | 0 | 0 | 0 | 0 | 0 | 0 | 0 | 0 | 0 | 0 | 0 | 0 | 0 | 0 | 0 | 0 | 0 | -0.001 | 0 | 0 | 0 | 0 | 23.12 | 0.98 | 260 | 0 | 0 | 0 | 0 | 0 | 0 | 3.165 | 4.846 | 4.131 | 0 | 0 | 12.142 | 1 | 1 | 0
2021-11-09 23:00 | 0 | 0 | 0 | 1 | 1.9 | 17.54 | 100 | 100 | 0 | 0 | 0 | 0 | 0 | 0 | 0 | 0 | 0 | 0 | 0 | 0 | 0 | 0 | 0 | 0 | 0 | 0 | 0 | -0.001 | 0 | 0 | 0 | 0 | 31.76 | 0.96 | 260 | 0 | 0 | 0 | 0 | 0 | 0 | 3.172 | 4.851 | 4.136 | 0 | 0 | 12.159 | 1 | 1 | 0
2021-11-10 | 0 | 4.7 | 3.61 | 1 | 2.3 | 17.59 | 100 | 100 | 0 | 0 | 0 | 0.521 | 0 | 0 | 0 | 0 | 0 | 0 | 1.014 | 1.239 | 1.613 | 0 | 0 | 0 | 0 | 0 | 0 | -0.001 | 0 | 0 | 0 | 0 | 39.81 | 0.93 | 260 | 0 | 0 | 0 | 0 | 0 | 0 | 3.171 | 4.85 | 4.135 | 0 | 0 | 11.142 | 2 | 2 | 0
2021-11-10 01:00 | 0 | 24.7 | 16.97 | 1 | 2.6 | 17.69 | 100 | 100 | 0 | 0 | 0 | 0.521 | 0 | 0 | 0 | 0 | 0 | 0 | 4.581 | 5.824 | 8.477 | 0 | 0 | 0 | 0 | 0 | 0 | -0.001 | 0 | 0 | 0 | 0 | 46.61 | 0.9 | 260 | 0 | 0 | 0 | 0 | 0 | 0 | 3.168 | 4.848 | 4.133 | 0 | 0 | 7.568 | 1 | 1 | 0
2021-11-10 02:00 | 0 | 7.5 | 4.7 | 1 | 2.4 | 18.1 | 100 | 100 | 0 | 0 | 0 | 0.521 | 0 | 0 | 0 | 0 | 0 | 0 | 1.221 | 1.612 | 2.574 | 0 | 0 | 0 | 0 | 0 | 0 | -0.001 | 0 | 0 | 0 | 0 | 51.22 | 0.86 | 260 | 0 | 0 | 0 | 0 | 0 | 0 | 3.155 | 4.84 | 4.126 | 0 | 0 | 10.901 | 1 | 1 | 0
2021-11-10 03:00 | 0 | 5.5 | 3.33 | 1 | 1.6 | 18.43 | 100 | 100 | 0 | 0 | 0 | 0.521 | 0 | 0 | 0 | 0 | 0 | 0 | 0.853 | 1.144 | 1.888 | 0 | 0 | 0 | 0 | 0 | 0 | -0.001 | 0 | 0 | 0 | 0 | 52.7 | 0.85 | 260 | 0 | 0 | 0 | 0 | 0 | 0 | 3.145 | 4.833 | 4.12 | 0 | 0 | 11.246 | 1 | 1 | 0
2021-11-10 04:00 | 0 | 12.9 | 8.18 | 1 | 1.8 | 18.45 | 100 | 100 | 0 | 0 | 0 | 0.521 | 0 | 0 | 0 | 0 | 0 | 0 | 2.137 | 2.807 | 4.427 | 0 | 0 | 0 | 0 | 0 | 0 | -0.001 | 0 | 0 | 0 | 0 | 50.65 | 0.87 | 260 | 0 | 0 | 0 | 0 | 0 | 0 | 3.145 | 4.833 | 4.12 | 0 | 0 | 9.961 | 1 | 1 | 0
2021-11-10 05:00 | 0 | 4 | 2.8 | 1 | 2.4 | 18.22 | 100 | 100 | 0 | 0 | 0 | 0.521 | 0 | 0 | 0 | 0 | 0 | 0 | 0.761 | 0.96 | 1.373 | 0 | 0 | 0 | 0 | 0 | 0 | -0.001 | 0 | 0 | 0 | 0 | 45.61 | 0.9 | 260 | 0 | 0 | 0 | 0 | 0 | 0 | 3.152 | 4.838 | 4.124 | 0 | 0 | 11.353 | 1 | 1 | 0
2021-11-10 06:00 | 0 | 12.5 | 9.78 | 1 | 2.4 | 17.74 | 100 | 100 | 0 | 0 | 0 | 0.521 | 0 | 0 | 0 | 0 | 0 | 0 | 2.76 | 3.355 | 4.29 | 0 | 0 | 0 | 0 | 0 | 0 | -0.001 | 0 | 0 | 0 | 0 | 38.55 | 0.94 | 260 | 0 | 0 | 0 | 0 | 0 | 0 | 3.166 | 4.847 | 4.132 | 0 | 0 | 9.385 | 1 | 1 | 0
2021-11-10 07:00 | 0 | 4.9 | 4.23 | 1 | 2.1 | 17.35 | 100 | 100 | 0 | 0 | 0 | 0.521 | 0 | 0 | 0 | 0 | 0 | 0 | 0.755 | 1.451 | 1.682 | 0 | 0 | 0 | 0 | 0 | 0 | -0.001 | 0 | 0 | 0 | 0 | 30.37 | 0.96 | 260 | 0 | 0 | 0 | 0 | 0 | 0 | 3.178 | 4.855 | 4.139 | 0 | 0 | 11.417 | 1 | 1 | 0
2021-11-10 08:00 | 0 | 0 | 0 | 1 | 2 | 16.88 | 100 | 100 | 0 | 0 | 0 | 0 | 0 | 0 | 0 | 0 | 0 | 0 | 0 | 0 | 0 | 0 | 0 | 0 | 0 | 0 | 0 | -0.001 | 0 | 0 | 0 | 0 | 21.7 | 0.98 | 260 | 0 | 0 | 0 | 0 | 0 | 0 | 3.193 | 4.864 | 4.147 | 0 | 0 | 12.204 | 2 | 2 | 0
2021-11-10 09:00 | 0 | 0 | 0 | 0 | 2.3 | 16.56 | 100 | 100 | 0 | 0 | 0 | 0 | 0 | 0 | 0 | 0 | 0 | 0 | 0 | 0 | 0 | 0 | 0 | 0 | 0 | 0 | 0 | -0.001 | 0 | 0 | 0 | 0 | 0 | 0 | 260 | 0 | 0 | 0 | 0 | 0 | 0 | 3.203 | 4.871 | 4.152 | 0 | 0 | 12.226 | 1 | 1 | 0
2021-11-10 10:00 | 0 | 0 | 0 | 0 | 0.5 | 15.99 | 100 | 100 | 0 | 0 | 0 | 0 | 0 | 0 | 0 | 0 | 0 | 0 | 0 | 0 | 0 | 0 | 0 | 0 | 0 | 0 | 0 | -0.001 | 0 | 0 | 0 | 0 | 0 | 0 | 260 | 0 | 0 | 0 | 0 | 0 | 0 | 3.22 | 4.882 | 4.162 | 0 | 0 | 12.265 | 1 | 1 | 0
2021-11-10 11:00 | 0 | 0 | 0 | 0 | 1.5 | 15.66 | 100 | 100 | 0 | 0 | 0 | 0 | 0 | 0 | 0 | 0 | 0 | 0 | 0 | 0 | 0 | 0 | 0 | 0 | 0 | 0 | 0 | -0.001 | 0 | 0 | 0 | 0 | 0 | 0 | 260 | 0 | 0 | 0 | 0 | 0 | 0 | 3.231 | 4.889 | 4.168 | 0 | 0 | 12.287 | 1 | 1 | 0
2021-11-10 12:00 | 0 | 0 | 0 | 0 | 1.5 | 15.24 | 100 | 100 | 0 | 0 | 0 | 0 | 0 | 0 | 0 | 0 | 0 | 0 | 0 | 0 | 0 | 0 | 0 | 0 | 0 | 0 | 0 | -0.001 | 0 | 0 | 0 | 0 | 0 | 0 | 260 | 0 | 0 | 0 | 0 | 0 | 0 | 3.244 | 4.897 | 4.175 | 0 | 0 | 12.316 | 1 | 1 | 0
2021-11-10 13:00 | 0 | 0 | 0 | 0 | 1.6 | 14.73 | 100 | 100 | 0 | 0 | 0 | 0 | 0 | 0 | 0 | 0 | 0 | 0 | 0 | 0 | 0 | 0 | 0 | 0 | 0 | 0 | 0 | -0.001 | 0 | 0 | 0 | 0 | 0 | 0 | 260 | 0 | 0 | 0 | 0 | 0 | 0 | 3.26 | 4.907 | 4.184 | 0 | 0 | 12.351 | 1 | 1 | 0
2021-11-10 14:00 | 0 | 0 | 0 | 0 | 2.1 | 14.25 | 100 | 100 | 0 | 0 | 0 | 0 | 0 | 0 | 0 | 0 | 0 | 0 | 0 | 0 | 0 | 0 | 0 | 0 | 0 | 0 | 0 | -0.001 | 0 | 0 | 0 | 0 | 0 | 0 | 260 | 0 | 0 | 0 | 0 | 0 | 0 | 3.275 | 4.917 | 4.192 | 0 | 0 | 12.384 | 1 | 1 | 0
2021-11-10 15:00 | 0 | 0 | 0 | 0 | 2.5 | 13.79 | 100 | 100 | 0 | 0 | 0 | 0 | 0 | 0 | 0 | 0 | 0 | 0 | 0 | 0 | 0 | 0 | 0 | 0 | 0 | 0 | 0 | -0.001 | 0 | 0 | 0 | 0 | 0 | 0 | 260 | 0 | 0 | 0 | 0 | 0 | 0 | 3.29 | 4.926 | 4.2 | 0 | 0 | 12.415 | 1 | 1 | 0
2021-11-10 16:00 | 0 | 0 | 0 | 0 | 2.9 | 13.61 | 100 | 100 | 0 | 0 | 0 | 0 | 0 | 0 | 0 | 0 | 0 | 0 | 0 | 0 | 0 | 0 | 0 | 0 | 0 | 0 | 0 | -0.001 | 0 | 0 | 0 | 0 | 0 | 0 | 260 | 0 | 0 | 0 | 0 | 0 | 0 | 3.295 | 4.93 | 4.203 | 0 | 0 | 12.428 | 1 | 1 | 0
2021-11-10 17:00 | 0 | 0 | 0 | 0 | 2.9 | 13.38 | 100 | 100 | 0 | 0 | 0 | 0 | 0 | 0 | 0 | 0 | 0 | 0 | 0 | 0 | 0 | 0 | 0 | 0 | 0 | 0 | 0 | -0.001 | 0 | 0 | 0 | 0 | 0 | 0 | 260 | 0 | 0 | 0 | 0 | 0 | 0 | 3.303 | 4.935 | 4.207 | 0 | 0 | 12.444 | 1 | 1 | 0
2021-11-10 18:00 | 0 | 0 | 0 | 0 | 2.9 | 12.68 | 100 | 100 | 0 | 0 | 0 | 0 | 0 | 0 | 0 | 0 | 0 | 0 | 0 | 0 | 0 | 0 | 0 | 0 | 0 | 0 | 0 | -0.001 | 0 | 0 | 0 | 0 | 0 | 0 | 260 | 0 | 0 | 0 | 0 | 0 | 0 | 3.325 | 4.949 | 4.219 | 0 | 0 | 12.492 | 1 | 1 | 0
2021-11-10 19:00 | 0 | 0 | 0 | 0 | 3.1 | 12.31 | 100 | 100 | 0 | 0 | 0 | 0 | 0 | 0 | 0 | 0 | 0 | 0 | 0 | 0 | 0 | 0 | 0 | 0 | 0 | 0 | 0 | -0.001 | 0 | 0 | 0 | 0 | 0 | 0 | 260 | 0 | 0 | 0 | 0 | 0 | 0 | 3.337 | 4.956 | 4.225 | 0 | 0 | 12.518 | 1 | 1 | 0
2021-11-10 20:00 | 0 | 0 | 0 | 0 | 3.1 | 11.92 | 100 | 100 | 0 | 0 | 0 | 0 | 0 | 0 | 0 | 0 | 0 | 0 | 0 | 0 | 0 | 0 | 0 | 0 | 0 | 0 | 0 | -0.001 | 0 | 0 | 0 | 0 | 0 | 0 | 260 | 0 | 0 | 0 | 0 | 0 | 0 | 3.349 | 4.964 | 4.232 | 0 | 0 | 12.545 | 1 | 1 | 0
2021-11-10 21:00 | 0 | 0 | 0 | 0 | 3.1 | 11.51 | 100 | 100 | 0 | 0 | 0 | 0 | 0 | 0 | 0 | 0 | 0 | 0 | 0 | 0 | 0 | 0 | 0 | 0 | 0 | 0 | 0 | -0.001 | 0 | 0 | 0 | 0 | 0 | 0 | 260 | 0 | 0 | 0 | 0 | 0 | 0 | 3.363 | 4.972 | 4.239 | 0 | 0 | 12.573 | 1 | 1 | 0
2021-11-10 22:00 | 0 | 0 | 0 | 1 | 2 | 12.31 | 100 | 100 | 0 | 0 | 0 | 0 | 0 | 0 | 0 | 0 | 0 | 0 | 0 | 0 | 0 | 0 | 0 | 0 | 0 | 0 | 0 | -0.001 | 0 | 0 | 0 | 0 | 23.33 | 0.98 | 260 | 0 | 0 | 0 | 0 | 0 | 0 | 3.337 | 4.956 | 4.225 | 0 | 0 | 12.518 | 1 | 1 | 0
2021-11-10 23:00 | 0 | 285.9 | 242.53 | 1 | 1.9 | 13.09 | 100 | 100 | 0 | 0 | 0 | 0.521 | 0 | 0 | 0 | 0 | 0 | 0 | 49.819 | 83.236 | 98.121 | 0 | 0 | 0 | 0 | 0 | 0 | -0.001 | 0 | 0 | 0 | 0 | 31.97 | 0.96 | 328.1 | 0 | 0 | 0 | 0 | 35.662 | 0 | 4.154 | 5.4 | 4.603 | 0 | 0 | 0 | 2 | 2 | 0
2021-11-11 | 0 | 285.3 | 218.43 | 1 | 2.1 | 13.96 | 100 | 100 | 0 | 0 | 0 | 0.521 | 0 | 0 | 0 | 0 | 0 | 0 | 61.262 | 74.964 | 97.915 | 0 | 0 | 0 | 0 | 0 | 0 | -0.001 | 0 | 0 | 0 | 0 | 40.04 | 0.93 | 405.96 | 0 | 0 | 0 | 0 | 40.778 | 0 | 7.857 | 6.816 | 5.811 | 0 | 0 | 0 | 1 | 1 | 0
2021-11-11 01:00 | 0 | 386.2 | 264.11 | 1 | 2.1 | 14.88 | 100 | 100 | 0 | 0 | 0 | 0.521 | 0 | 32.93 | 0 | 32.93 | 32.93 | 32.93 | 71.174 | 90.642 | 132.544 | 0 | 0 | 0 | 0 | 0 | 0 | -0.001 | 0 | 24.84 | 0 | 0 | 46.85 | 0.89 | 425 | 0 | 0 | 0 | 0 | 9.969 | 0 | 13.189 | 8.144 | 6.942 | 0 | 0 | 0 | 1 | 1 | 0
2021-11-11 02:00 | 0 | 422 | 262.75 | 1 | 1.9 | 15.64 | 100 | 100 | 0 | 0 | 0 | 0.521 | 0 | 39.526 | 0 | 39.526 | 39.526 | 39.526 | 68.109 | 90.175 | 144.83 | 0 | 0 | 0 | 0 | 0 | 0 | -0.001 | 0 | 27.29 | 0 | 0 | 51.49 | 0.86 | 425 | 0 | 0 | 0 | 0 | 0 | 0 | 13.409 | 8.191 | 6.982 | 0 | 0 | 0 | 1 | 1 | 0
2021-11-11 03:00 | 0 | 351.4 | 211.56 | 1 | 1.6 | 16.14 | 100 | 100 | 0 | 0 | 0 | 0.521 | 0 | 25.488 | 0 | 25.488 | 25.488 | 25.488 | 54.003 | 72.607 | 120.6 | 0 | 0 | 0 | 0 | 0 | 0 | -0.001 | 0 | 21.13 | 0 | 0 | 52.98 | 0.85 | 425 | 0 | 0 | 0 | 0 | 0 | 0 | 13.36 | 8.181 | 6.974 | 0 | 0 | 0 | 1 | 1 | 0
2021-11-11 04:00 | 0 | 351.5 | 221.55 | 1 | 1.3 | 16.54 | 100 | 100 | 0 | 0 | 0 | 0.521 | 0 | 29.278 | 0 | 29.278 | 29.278 | 29.278 | 57.739 | 76.035 | 120.635 | 0 | 0 | 0 | 0 | 0 | 0 | -0.001 | 0 | 24.27 | 0 | 0 | 50.93 | 0.87 | 425 | 0 | 0 | 0 | 0 | 0 | 0 | 13.321 | 8.173 | 6.967 | 0 | 0 | 0 | 1 | 1 | 0
2021-11-11 05:00 | 0 | 162.5 | 113.15 | 1 | 1.4 | 16.8 | 100 | 100 | 0 | 0 | 0 | 0.521 | 0 | 2.276 | 0 | 2.276 | 2.276 | 2.276 | 30.702 | 38.833 | 55.77 | 0 | 0 | 0 | 0 | 0 | 0 | -0.001 | 0 | 4.08 | 0 | 0 | 45.87 | 0.9 | 425 | 0 | 0 | 0 | 0 | 0 | 0 | 13.296 | 8.167 | 6.963 | 0 | 0 | 0 | 1 | 1 | 0
2021-11-11 06:00 | 0 | 299.5 | 233.41 | 1 | 2 | 16.69 | 100 | 100 | 0 | 0 | 0 | 0.521 | 0 | 37.397 | 0 | 37.397 | 37.397 | 37.397 | 65.838 | 80.106 | 102.788 | 0 | 0 | 0 | 0 | 0 | 0 | -0.001 | 0 | 36.38 | 0 | 0 | 38.8 | 0.94 | 425 | 0 | 0 | 0 | 0 | 0 | 0 | 13.307 | 8.17 | 6.965 | 0 | 0 | 0 | 1 | 1 | 0
2021-11-11 07:00 | 0 | 154.8 | 133.23 | 1 | 2.1 | 16.07 | 100 | 100 | 0 | 0 | 0 | 0.521 | 0 | 0 | 0 | 0 | 0 | 0 | 23.483 | 45.724 | 53.127 | 0 | 0 | 0 | 0 | 0 | 0 | -0.001 | 0 | 0 | 0 | 0 | 30.61 | 0.96 | 416.15 | 0 | 0 | 0 | 0 | -4.634 | 0 | 13.073 | 8.121 | 6.923 | 0 | 0 | 0 | 1 | 1 | 0
2021-11-11 08:00 | 0 | 0 | 0 | 1 | 1.9 | 15.02 | 100 | 100 | 0 | 0 | 0 | 0 | 0 | 0 | 0 | 0 | 0 | 0 | 0 | 0 | 0 | 0 | 0 | 0 | 0 | 0 | 0 | -0.001 | 0 | 0 | 0 | 0 | 21.94 | 0.98 | 367.65 | 0 | 0 | 0 | 0 | -25.398 | 0 | 11.148 | 7.693 | 6.558 | 0 | 0 | 0 | 2 | 2 | 0
2021-11-11 09:00 | 0 | 0 | 0 | 0 | 2.1 | 14.52 | 100 | 100 | 0 | 0 | 0 | 0 | 0 | 0 | 0 | 0 | 0 | 0 | 0 | 0 | 0 | 0 | 0 | 0 | 0 | 0 | 0 | -0.001 | 0 | 0 | 0 | 0 | 0 | 0 | 328.76 | 0 | 0 | 0 | 0 | -20.369 | 0 | 7.771 | 6.8 | 5.797 | 0 | 0 | 0 | 1 | 1 | 0
2021-11-11 10:00 | 0 | 0 | 0 | 0 | 2.2 | 13.98 | 100 | 100 | 0 | 0 | 0 | 0 | 0 | 0 | 0 | 0 | 0 | 0 | 0 | 0 | 0 | 0 | 0 | 0 | 0 | 0 | 0 | -0.001 | 0 | 0 | 0 | 0 | 0 | 0 | 296.44 | 0 | 0 | 0 | 0 | -16.925 | 0 | 5.664 | 6.079 | 5.182 | 0 | 0 | 0 | 1 | 1 | 0
2021-11-11 11:00 | 0 | 0 | 0 | 0 | 2.1 | 13.79 | 100 | 100 | 0 | 0 | 0 | 0 | 0 | 0 | 0 | 0 | 0 | 0 | 0 | 0 | 0 | 0 | 0 | 0 | 0 | 0 | 0 | -0.001 | 0 | 0 | 0 | 0 | 0 | 0 | 268.93 | 0 | 0 | 0 | 0 | -14.403 | 0 | 4.27 | 5.47 | 4.663 | 0 | 0 | 0 | 1 | 1 | 0
2021-11-11 12:00 | 0 | 0 | 0 | 0 | 2.2 | 13.53 | 100 | 100 | 0 | 0 | 0 | 0 | 0 | 0 | 0 | 0 | 0 | 0 | 0 | 0 | 0 | 0 | 0 | 0 | 0 | 0 | 0 | -0.001 | 0 | 0 | 0 | 0 | 0 | 0 | 260 | 0 | 0 | 0 | 0 | -3.02 | 0 | 3.381 | 4.982 | 4.247 | 0 | 0 | 9.591 | 1 | 1 | 0
2021-11-11 13:00 | 0 | 0 | 0 | 0 | 1.9 | 13.71 | 100 | 100 | 0 | 0 | 0 | 0 | 0 | 0 | 0 | 0 | 0 | 0 | 0 | 0 | 0 | 0 | 0 | 0 | 0 | 0 | 0 | -0.001 | 0 | 0 | 0 | 0 | 0 | 0 | 260 | 0 | 0 | 0 | 0 | 0 | 0 | 3.292 | 4.928 | 4.201 | 0 | 0 | 12.421 | 1 | 1 | 0
2021-11-11 14:00 | 0 | 0 | 0 | 0 | 1.9 | 13.08 | 100 | 100 | 0 | 0 | 0 | 0 | 0 | 0 | 0 | 0 | 0 | 0 | 0 | 0 | 0 | 0 | 0 | 0 | 0 | 0 | 0 | -0.001 | 0 | 0 | 0 | 0 | 0 | 0 | 260 | 0 | 0 | 0 | 0 | 0 | 0 | 3.312 | 4.941 | 4.212 | 0 | 0 | 12.464 | 1 | 1 | 0
2021-11-11 15:00 | 0 | 0 | 0 | 0 | 2.3 | 13.02 | 100 | 100 | 0 | 0 | 0 | 0 | 0 | 0 | 0 | 0 | 0 | 0 | 0 | 0 | 0 | 0 | 0 | 0 | 0 | 0 | 0 | -0.001 | 0 | 0 | 0 | 0 | 0 | 0 | 260 | 0 | 0 | 0 | 0 | 0 | 0 | 3.314 | 4.942 | 4.213 | 0 | 0 | 12.469 | 1 | 1 | 0
2021-11-11 16:00 | 0 | 0 | 0 | 0 | 2.6 | 12.77 | 100 | 100 | 0 | 0 | 0 | 0 | 0 | 0 | 0 | 0 | 0 | 0 | 0 | 0 | 0 | 0 | 0 | 0 | 0 | 0 | 0 | -0.001 | 0 | 0 | 0 | 0 | 0 | 0 | 260 | 0 | 0 | 0 | 0 | 0 | 0 | 3.322 | 4.947 | 4.217 | 0 | 0 | 12.486 | 1 | 1 | 0
2021-11-11 17:00 | 0 | 0 | 0 | 0 | 2.8 | 12.34 | 100 | 100 | 0 | 0 | 0 | 0 | 0 | 0 | 0 | 0 | 0 | 0 | 0 | 0 | 0 | 0 | 0 | 0 | 0 | 0 | 0 | -0.001 | 0 | 0 | 0 | 0 | 0 | 0 | 260 | 0 | 0 | 0 | 0 | 0 | 0 | 3.336 | 4.955 | 4.224 | 0 | 0 | 12.516 | 1 | 1 | 0
2021-11-11 18:00 | 0 | 0 | 0 | 0 | 2.8 | 12.07 | 100 | 100 | 0 | 0 | 0 | 0 | 0 | 0 | 0 | 0 | 0 | 0 | 0 | 0 | 0 | 0 | 0 | 0 | 0 | 0 | 0 | -0.001 | 0 | 0 | 0 | 0 | 0 | 0 | 260 | 0 | 0 | 0 | 0 | 0 | 0 | 3.345 | 4.961 | 4.229 | 0 | 0 | 12.534 | 1 | 1 | 0
2021-11-11 19:00 | 0 | 0 | 0 | 0 | 3.1 | 11.95 | 100 | 100 | 0 | 0 | 0 | 0 | 0 | 0 | 0 | 0 | 0 | 0 | 0 | 0 | 0 | 0 | 0 | 0 | 0 | 0 | 0 | -0.001 | 0 | 0 | 0 | 0 | 0 | 0 | 260 | 0 | 0 | 0 | 0 | 0 | 0 | 3.348 | 4.963 | 4.231 | 0 | 0 | 12.543 | 1 | 1 | 0
2021-11-11 20:00 | 0 | 0 | 0 | 0 | 3.4 | 11.91 | 100 | 100 | 0 | 0 | 0 | 0 | 0 | 0 | 0 | 0 | 0 | 0 | 0 | 0 | 0 | 0 | 0 | 0 | 0 | 0 | 0 | -0.001 | 0 | 0 | 0 | 0 | 0 | 0 | 260 | 0 | 0 | 0 | 0 | 0 | 0 | 3.35 | 4.964 | 4.232 | 0 | 0 | 12.545 | 1 | 1 | 0
2021-11-11 21:00 | 0 | 0 | 0 | 0 | 3.3 | 11.46 | 100 | 100 | 0 | 0 | 0 | 0 | 0 | 0 | 0 | 0 | 0 | 0 | 0 | 0 | 0 | 0 | 0 | 0 | 0 | 0 | 0 | -0.001 | 0 | 0 | 0 | 0 | 0 | 0 | 260 | 0 | 0 | 0 | 0 | 0 | 0 | 3.364 | 4.973 | 4.239 | 0 | 0 | 12.577 | 1 | 1 | 0
2021-11-11 22:00 | 0 | 0 | 0 | 1 | 2.7 | 12.05 | 100 | 100 | 0 | 0 | 0 | 0 | 0 | 0 | 0 | 0 | 0 | 0 | 0 | 0 | 0 | 0 | 0 | 0 | 0 | 0 | 0 | -0.001 | 0 | 0 | 0 | 0 | 23.53 | 0.98 | 260 | 0 | 0 | 0 | 0 | 0 | 0 | 3.345 | 4.961 | 4.229 | 0 | 0 | 12.536 | 1 | 1 | 0
2021-11-11 23:00 | 0 | 187.4 | 158.61 | 1 | 3.3 | 12.47 | 100 | 100 | 0 | 0 | 0 | 0.521 | 0 | 0 | 0 | 0 | 0 | 0 | 32.125 | 54.434 | 64.316 | 0 | 0 | 0 | 0 | 0 | 0 | -0.001 | 0 | 0 | 0 | 0 | 32.18 | 0.96 | 295.81 | 0 | 0 | 0 | 0 | 18.754 | 0 | 3.749 | 5.194 | 4.428 | 0 | 0 | 0 | 2 | 2 | 0
2021-11-12 | 0 | 226.7 | 172.99 | 1 | 4 | 13.13 | 100 | 100 | 0 | 0 | 0 | 0.521 | 0 | 0 | 0 | 0 | 0 | 0 | 48.468 | 59.372 | 77.803 | 0 | 0 | 0 | 0 | 0 | 0 | -0.001 | 0 | 0 | 0 | 0 | 40.26 | 0.93 | 356.13 | 0 | 0 | 0 | 0 | 31.588 | 0 | 5.645 | 6.065 | 5.17 | 0 | 0 | 0 | 1 | 1 | 0
2021-11-12 01:00 | 0 | 315.9 | 215.06 | 1 | 4.4 | 13.92 | 100 | 100 | 0 | 0 | 0 | 0.521 | 0 | 0 | 0 | 0 | 0 | 0 | 57.854 | 73.808 | 108.417 | 0 | 0 | 0 | 0 | 0 | 0 | -0.001 | 0 | 0 | 0 | 0 | 47.1 | 0.89 | 422.49 | 0 | 0 | 0 | 0 | 34.753 | 0 | 9.575 | 7.301 | 6.224 | 0 | 0 | 0 | 1 | 1 | 0
2021-11-12 02:00 | 0 | 473.7 | 293.23 | 1 | 4.6 | 14.55 | 100 | 100 | 0 | 0 | 0 | 0.521 | 0 | 45.78 | 0 | 45.78 | 45.78 | 45.78 | 75.812 | 100.635 | 162.574 | 0 | 0 | 0 | 0 | 0 | 0 | -0.001 | 0 | 28.16 | 0 | 0 | 51.76 | 0.86 | 425 | 0 | 0 | 0 | 0 | 1.313 | 0 | 13.508 | 8.211 | 7 | 0 | 0 | 0 | 1 | 1 | 0
2021-11-12 03:00 | 0 | 427.9 | 255.96 | 1 | 4.3 | 15.17 | 100 | 100 | 0 | 0 | 0 | 0.521 | 0 | 36.493 | 0 | 36.493 | 36.493 | 36.493 | 65.139 | 87.846 | 146.855 | 0 | 0 | 0 | 0 | 0 | 0 | -0.001 | 0 | 24.85 | 0 | 0 | 53.26 | 0.84 | 425 | 0 | 0 | 0 | 0 | 0 | 0 | 13.455 | 8.2 | 6.99 | 0 | 0 | 0 | 1 | 1 | 0
2021-11-12 04:00 | 0 | 435.2 | 272.69 | 1 | 4.1 | 15.5 | 100 | 100 | 0 | 0 | 0 | 0.521 | 0 | 42.282 | 0 | 42.282 | 42.282 | 42.282 | 70.883 | 93.586 | 149.361 | 0 | 0 | 0 | 0 | 0 | 0 | -0.001 | 0 | 28.31 | 0 | 0 | 51.2 | 0.86 | 425 | 0 | 0 | 0 | 0 | 0 | 0 | 13.423 | 8.194 | 6.985 | 0 | 0 | 0 | 1 | 1 | 0
2021-11-12 05:00 | 0 | 215.7 | 149.49 | 1 | 4 | 15.41 | 100 | 100 | 0 | 0 | 0 | 0.521 | 0 | 11.878 | 0 | 11.878 | 11.878 | 11.878 | 40.491 | 51.305 | 74.028 | 0 | 0 | 0 | 0 | 0 | 0 | -0.001 | 0 | 16.04 | 0 | 0 | 46.13 | 0.9 | 425 | 0 | 0 | 0 | 0 | 0 | 0 | 13.432 | 8.195 | 6.986 | 0 | 0 | 0 | 1 | 1 | 0
2021-11-12 06:00 | 0 | 120.9 | 93.9 | 1 | 4 | 15.09 | 100 | 100 | 0 | 0 | 0 | 0.521 | 0 | 0 | 0 | 0 | 0 | 0 | 26.456 | 32.225 | 41.493 | 0 | 0 | 0 | 0 | 0 | 0 | -0.001 | 0 | 0 | 0 | 0 | 39.05 | 0.93 | 421.14 | 0 | 0 | 0 | 0 | -2.021 | 0 | 13.333 | 8.175 | 6.969 | 0 | 0 | 0 | 1 | 1 | 0
2021-11-12 07:00 | 0 | 216.7 | 186.04 | 1 | 3.3 | 14.62 | 100 | 100 | 0 | 0 | 0 | 0.521 | 0 | 1.829 | 0 | 1.829 | 1.829 | 1.829 | 32.373 | 63.851 | 74.371 | 0 | 0 | 0 | 0 | 0 | 0 | -0.001 | 0 | 2.46 | 0 | 0 | 30.85 | 0.96 | 424.97 | 0 | 0 | 0 | 0 | 2.004 | 0 | 13.379 | 8.184 | 6.977 | 0 | 0 | 0 | 1 | 1 | 0
2021-11-12 08:00 | 0 | 0 | 0 | 1 | 2.6 | 13.89 | 100 | 100 | 0 | 0 | 0 | 0 | 0 | 0 | 0 | 0 | 0 | 0 | 0 | 0 | 0 | 0 | 0 | 0 | 0 | 0 | 0 | -0.001 | 0 | 0 | 0 | 0 | 22.17 | 0.98 | 374.28 | 0 | 0 | 0 | 0 | -26.546 | 0 | 11.955 | 7.876 | 6.714 | 0 | 0 | 0 | 2 | 2 | 0
2021-11-12 09:00 | 0 | 0 | 0 | 0 | 2.3 | 13.04 | 100 | 100 | 0 | 0 | 0 | 0 | 0 | 0 | 0 | 0 | 0 | 0 | 0 | 0 | 0 | 0 | 0 | 0 | 0 | 0 | 0 | -0.001 | 0 | 0 | 0 | 0 | 0 | 0 | 333.87 | 0 | 0 | 0 | 0 | -21.161 | 0 | 8.282 | 6.952 | 5.926 | 0 | 0 | 0 | 1 | 1 | 0
2021-11-12 10:00 | 0 | 0 | 0 | 0 | 2.4 | 12.23 | 100 | 100 | 0 | 0 | 0 | 0 | 0 | 0 | 0 | 0 | 0 | 0 | 0 | 0 | 0 | 0 | 0 | 0 | 0 | 0 | 0 | -0.001 | 0 | 0 | 0 | 0 | 0 | 0 | 300.44 | 0 | 0 | 0 | 0 | -17.506 | 0 | 6.004 | 6.209 | 5.293 | 0 | 0 | 0 | 1 | 1 | 0
2021-11-12 11:00 | 0 | 0 | 0 | 0 | 2.9 | 11.84 | 100 | 100 | 0 | 0 | 0 | 0 | 0 | 0 | 0 | 0 | 0 | 0 | 0 | 0 | 0 | 0 | 0 | 0 | 0 | 0 | 0 | -0.001 | 0 | 0 | 0 | 0 | 0 | 0 | 272.09 | 0 | 0 | 0 | 0 | -14.847 | 0 | 4.505 | 5.583 | 4.759 | 0 | 0 | 0 | 1 | 1 | 0
2021-11-12 12:00 | 0 | 0 | 0 | 0 | 3.2 | 11.54 | 100 | 100 | 0 | 0 | 0 | 0 | 0 | 0 | 0 | 0 | 0 | 0 | 0 | 0 | 0 | 0 | 0 | 0 | 0 | 0 | 0 | -0.001 | 0 | 0 | 0 | 0 | 0 | 0 | 260 | 0 | 0 | 0 | 0 | -3.106 | 0 | 3.499 | 5.053 | 4.307 | 0 | 0 | 9.753 | 1 | 1 | 0
2021-11-12 13:00 | 0 | 0 | 0 | 0 | 3.3 | 11.35 | 100 | 100 | 0 | 0 | 0 | 0 | 0 | 0 | 0 | 0 | 0 | 0 | 0 | 0 | 0 | 0 | 0 | 0 | 0 | 0 | 0 | -0.001 | 0 | 0 | 0 | 0 | 0 | 0 | 260 | 0 | 0 | 0 | 0 | 0 | 0 | 3.368 | 4.975 | 4.241 | 0 | 0 | 12.584 | 1 | 1 | 0
2021-11-12 14:00 | 0 | 0 | 0 | 0 | 3.3 | 10.92 | 100 | 100 | 0 | 0 | 0 | 0 | 0 | 0 | 0 | 0 | 0 | 0 | 0 | 0 | 0 | 0 | 0 | 0 | 0 | 0 | 0 | -0.001 | 0 | 0 | 0 | 0 | 0 | 0 | 260 | 0 | 0 | 0 | 0 | 0 | 0 | 3.382 | 4.984 | 4.249 | 0 | 0 | 12.614 | 1 | 1 | 0
2021-11-12 15:00 | 0 | 0 | 0 | 0 | 3.5 | 10.74 | 100 | 100 | 0 | 0 | 0 | 0 | 0 | 0 | 0 | 0 | 0 | 0 | 0 | 0 | 0 | 0 | 0 | 0 | 0 | 0 | 0 | -0.001 | 0 | 0 | 0 | 0 | 0 | 0 | 260 | 0 | 0 | 0 | 0 | 0 | 0 | 3.388 | 4.987 | 4.252 | 0 | 0 | 12.627 | 1 | 1 | 0
2021-11-12 16:00 | 0 | 0 | 0 | 0 | 3.7 | 10.65 | 100 | 100 | 0 | 0 | 0 | 0 | 0 | 0 | 0 | 0 | 0 | 0 | 0 | 0 | 0 | 0 | 0 | 0 | 0 | 0 | 0 | -0.001 | 0 | 0 | 0 | 0 | 0 | 0 | 260 | 0 | 0 | 0 | 0 | 0 | 0 | 3.391 | 4.989 | 4.253 | 0 | 0 | 12.633 | 1 | 1 | 0
2021-11-12 17:00 | 0 | 0 | 0 | 0 | 3.9 | 10.56 | 100 | 100 | 0 | 0 | 0 | 0 | 0 | 0 | 0 | 0 | 0 | 0 | 0 | 0 | 0 | 0 | 0 | 0 | 0 | 0 | 0 | -0.001 | 0 | 0 | 0 | 0 | 0 | 0 | 260 | 0 | 0 | 0 | 0 | 0 | 0 | 3.394 | 4.991 | 4.255 | 0 | 0 | 12.639 | 1 | 1 | 0
2021-11-12 18:00 | 0 | 0 | 0 | 0 | 4 | 10.35 | 100 | 100 | 0 | 0 | 0 | 0 | 0 | 0 | 0 | 0 | 0 | 0 | 0 | 0 | 0 | 0 | 0 | 0 | 0 | 0 | 0 | -0.001 | 0 | 0 | 0 | 0 | 0 | 0 | 260 | 0 | 0 | 0 | 0 | 0 | 0 | 3.401 | 4.995 | 4.258 | 0 | 0 | 12.654 | 1 | 1 | 0
2021-11-12 19:00 | 0 | 0 | 0 | 0 | 3.8 | 10.1 | 100 | 100 | 0 | 0 | 0 | 0 | 0 | 0 | 0 | 0 | 0 | 0 | 0 | 0 | 0 | 0 | 0 | 0 | 0 | 0 | 0 | -0.001 | 0 | 0 | 0 | 0 | 0 | 0 | 260 | 0 | 0 | 0 | 0 | 0 | 0 | 3.409 | 5 | 4.263 | 0 | 0 | 12.671 | 1 | 1 | 0
2021-11-12 20:00 | 0 | 0 | 0 | 0 | 3.7 | 9.82 | 100 | 100 | 0 | 0 | 0 | 0 | 0 | 0 | 0 | 0 | 0 | 0 | 0 | 0 | 0 | 0 | 0 | 0 | 0 | 0 | 0 | -0.001 | 0 | 0 | 0 | 0 | 0 | 0 | 260 | 0 | 0 | 0 | 0 | 0 | 0 | 3.418 | 5.006 | 4.267 | 0 | 0 | 12.691 | 1 | 1 | 0
2021-11-12 21:00 | 0 | 0 | 0 | 0 | 3.6 | 9.5 | 100 | 100 | 0 | 0 | 0 | 0 | 0 | 0 | 0 | 0 | 0 | 0 | 0 | 0 | 0 | 0 | 0 | 0 | 0 | 0 | 0 | -0.001 | 0 | 0 | 0 | 0 | 0 | 0 | 260 | 0 | 0 | 0 | 0 | 0 | 0 | 3.428 | 5.012 | 4.273 | 0 | 0 | 12.713 | 1 | 1 | 0
2021-11-12 22:00 | 0 | 0 | 0 | 1 | 3.6 | 10.23 | 100 | 100 | 0 | 0 | 0 | 0 | 0 | 0 | 0 | 0 | 0 | 0 | 0 | 0 | 0 | 0 | 0 | 0 | 0 | 0 | 0 | -0.001 | 0 | 0 | 0 | 0 | 23.73 | 0.98 | 260 | 0 | 0 | 0 | 0 | 0 | 0 | 3.404 | 4.998 | 4.26 | 0 | 0 | 12.662 | 1 | 1 | 0
2021-11-12 23:00 | 0 | 188.3 | 159.01 | 1 | 4 | 11.29 | 100 | 100 | 0 | 0 | 0 | 0.521 | 0 | 0 | 0 | 0 | 0 | 0 | 31.75 | 54.573 | 64.625 | 0 | 0 | 0 | 0 | 0 | 0 | -0.001 | 0 | 0 | 0 | 0 | 32.38 | 0.96 | 294.97 | 0 | 0 | 0 | 0 | 18.314 | 0 | 3.781 | 5.212 | 4.443 | 0 | 0 | 0 | 2 | 2 | 0
2021-11-13 | 0 | 128.6 | 97.82 | 1 | 4.5 | 12.05 | 100 | 100 | 0 | 0 | 0 | 0.521 | 0 | 0 | 0 | 0 | 0 | 0 | 27.378 | 33.572 | 44.136 | 0 | 0 | 0 | 0 | 0 | 0 | -0.001 | 0 | 0 | 0 | 0 | 40.48 | 0.93 | 317.13 | 0 | 0 | 0 | 0 | 11.607 | 0 | 5.007 | 5.811 | 4.954 | 0 | 0 | 0 | 1 | 1 | 0
2021-11-13 01:00 | 0 | 176.1 | 119.35 | 1 | 4.5 | 13.38 | 100 | 100 | 0 | 0 | 0 | 0.521 | 0 | 0 | 0 | 0 | 0 | 0 | 32.053 | 40.962 | 60.438 | 0 | 0 | 0 | 0 | 0 | 0 | -0.001 | 0 | 0 | 0 | 0 | 47.33 | 0.89 | 344.44 | 0 | 0 | 0 | 0 | 14.301 | 0 | 6.149 | 6.263 | 5.339 | 0 | 0 | 0 | 1 | 1 | 0
2021-11-13 02:00 | 0 | 463.4 | 285.21 | 1 | 3.9 | 14.4 | 100 | 100 | 0 | 0 | 0 | 0.521 | 0 | 8.427 | 0 | 8.427 | 8.427 | 8.427 | 73.547 | 97.883 | 159.039 | 0 | 0 | 0 | 0 | 0 | 0 | -0.001 | 0 | 5.3 | 0 | 0 | 52.01 | 0.86 | 425 | 0 | 0 | 0 | 0 | 42.187 | 0 | 9.475 | 7.265 | 6.193 | 0 | 0 | 0 | 1 | 1 | 0
2021-11-13 03:00 | 0 | 339.7 | 201.91 | 1 | 2.9 | 15.42 | 100 | 100 | 0 | 0 | 0 | 0.521 | 0 | 22.614 | 0 | 22.614 | 22.614 | 22.614 | 51.226 | 69.294 | 116.585 | 0 | 0 | 0 | 0 | 0 | 0 | -0.001 | 0 | 19.4 | 0 | 0 | 53.53 | 0.84 | 425 | 0 | 0 | 0 | 0 | 0 | 0 | 13.431 | 8.195 | 6.986 | 0 | 0 | 0 | 1 | 1 | 0
2021-11-13 04:00 | 0 | 101 | 62.91 | 1 | 2.6 | 15.83 | 100 | 100 | 0 | 0 | 0 | 0.521 | 0 | 0 | 0 | 0 | 0 | 0 | 16.311 | 21.592 | 34.663 | 0 | 0 | 0 | 0 | 0 | 0 | -0.001 | 0 | 0 | 0 | 0 | 51.47 | 0.86 | 403.49 | 0 | 0 | 0 | 0 | -11.265 | 0 | 12.685 | 8.039 | 6.853 | 0 | 0 | 0 | 1 | 1 | 0
2021-11-13 05:00 | 0 | 21.2 | 14.62 | 1 | 2 | 15.9 | 100 | 100 | 0 | 0 | 0 | 0.521 | 0 | 0 | 0 | 0 | 0 | 0 | 3.954 | 5.019 | 7.276 | 0 | 0 | 0 | 0 | 0 | 0 | -0.001 | 0 | 0 | 0 | 0 | 46.38 | 0.9 | 364.88 | 0 | 0 | 0 | 0 | -20.218 | 0 | 10.297 | 7.49 | 6.385 | 0 | 0 | 0 | 1 | 1 | 0
2021-11-13 06:00 | 0 | 4.5 | 3.48 | 1 | 2 | 15.81 | 100 | 100 | 0 | 0 | 0 | 0.521 | 0 | 0 | 0 | 0 | 0 | 0 | 0.98 | 1.195 | 1.544 | 0 | 0 | 0 | 0 | 0 | 0 | -0.001 | 0 | 0 | 0 | 0 | 39.29 | 0.93 | 328.49 | 0 | 0 | 0 | 0 | -19.06 | 0 | 7.562 | 6.736 | 5.743 | 0 | 0 | 0 | 1 | 1 | 0
2021-11-13 07:00 | 0 | 0 | 0 | 1 | 1.8 | 15.33 | 100 | 100 | 0 | 0 | 0 | 0 | 0 | 0 | 0 | 0 | 0 | 0 | 0 | 0 | 0 | 0 | 0 | 0 | 0 | 0 | 0 | -0.001 | 0 | 0 | 0 | 0 | 31.08 | 0.96 | 296.42 | 0 | 0 | 0 | 0 | -16.791 | 0 | 5.586 | 6.048 | 5.156 | 0 | 0 | 0 | 2 | 2 | 0
2021-11-13 08:00 | 0 | 0 | 0 | 1 | 2 | 15.03 | 100 | 100 | 0 | 0 | 0 | 0 | 0 | 0 | 0 | 0 | 0 | 0 | 0 | 0 | 0 | 0 | 0 | 0 | 0 | 0 | 0 | -0.001 | 0 | 0 | 0 | 0 | 22.4 | 0.98 | 269.1 | 0 | 0 | 0 | 0 | -14.311 | 0 | 4.222 | 5.446 | 4.642 | 0 | 0 | 0 | 1 | 1 | 0
2021-11-13 09:00 | 0 | 0 | 0 | 0 | 2.3 | 14.59 | 100 | 100 | 0 | 0 | 0 | 0 | 0 | 0 | 0 | 0 | 0 | 0 | 0 | 0 | 0 | 0 | 0 | 0 | 0 | 0 | 0 | -0.001 | 0 | 0 | 0 | 0 | 0 | 0 | 260 | 0 | 0 | 0 | 0 | -3.005 | 0 | 3.35 | 4.963 | 4.231 | 0 | 0 | 9.538 | 1 | 1 | 0
2021-11-13 10:00 | 0 | 0 | 0 | 0 | 1.7 | 14.72 | 100 | 100 | 0 | 0 | 0 | 0 | 0 | 0 | 0 | 0 | 0 | 0 | 0 | 0 | 0 | 0 | 0 | 0 | 0 | 0 | 0 | -0.001 | 0 | 0 | 0 | 0 | 0 | 0 | 260 | 0 | 0 | 0 | 0 | 0 | 0 | 3.26 | 4.908 | 4.184 | 0 | 0 | 12.352 | 1 | 1 | 0
2021-11-13 11:00 | 0 | 0 | 0 | 0 | 2.2 | 14.55 | 100 | 100 | 0 | 0 | 0 | 0 | 0 | 0 | 0 | 0 | 0 | 0 | 0 | 0 | 0 | 0 | 0 | 0 | 0 | 0 | 0 | -0.001 | 0 | 0 | 0 | 0 | 0 | 0 | 260 | 0 | 0 | 0 | 0 | 0 | 0 | 3.265 | 4.911 | 4.187 | 0 | 0 | 12.363 | 1 | 1 | 0
2021-11-13 12:00 | 0 | 0 | 0 | 0 | 2.8 | 14.23 | 100 | 100 | 0 | 0 | 0 | 0 | 0 | 0 | 0 | 0 | 0 | 0 | 0 | 0 | 0 | 0 | 0 | 0 | 0 | 0 | 0 | -0.001 | 0 | 0 | 0 | 0 | 0 | 0 | 260 | 0 | 0 | 0 | 0 | 0 | 0 | 3.276 | 4.918 | 4.192 | 0 | 0 | 12.385 | 1 | 1 | 0
2021-11-13 13:00 | 0 | 0 | 0 | 0 | 3 | 14.07 | 100 | 100 | 0 | 0 | 0 | 0 | 0 | 0 | 0 | 0 | 0 | 0 | 0 | 0 | 0 | 0 | 0 | 0 | 0 | 0 | 0 | -0.001 | 0 | 0 | 0 | 0 | 0 | 0 | 260 | 0 | 0 | 0 | 0 | 0 | 0 | 3.281 | 4.921 | 4.195 | 0 | 0 | 12.396 | 1 | 1 | 0
2021-11-13 14:00 | 0 | 0 | 0 | 0 | 2.5 | 13.74 | 100 | 100 | 0 | 0 | 0 | 0 | 0 | 0 | 0 | 0 | 0 | 0 | 0 | 0 | 0 | 0 | 0 | 0 | 0 | 0 | 0 | -0.001 | 0 | 0 | 0 | 0 | 0 | 0 | 260 | 0 | 0 | 0 | 0 | 0 | 0 | 3.291 | 4.927 | 4.2 | 0 | 0 | 12.419 | 1 | 1 | 0
2021-11-13 15:00 | 0 | 0 | 0 | 0 | 2.8 | 13.53 | 100 | 100 | 0 | 0 | 0 | 0 | 0 | 0 | 0 | 0 | 0 | 0 | 0 | 0 | 0 | 0 | 0 | 0 | 0 | 0 | 0 | -0.001 | 0 | 0 | 0 | 0 | 0 | 0 | 260 | 0 | 0 | 0 | 0 | 0 | 0 | 3.298 | 4.932 | 4.204 | 0 | 0 | 12.433 | 1 | 1 | 0
2021-11-13 16:00 | 0 | 0 | 0 | 0 | 3.2 | 13.18 | 100 | 100 | 0 | 0 | 0 | 0 | 0 | 0 | 0 | 0 | 0 | 0 | 0 | 0 | 0 | 0 | 0 | 0 | 0 | 0 | 0 | -0.001 | 0 | 0 | 0 | 0 | 0 | 0 | 260 | 0 | 0 | 0 | 0 | 0 | 0 | 3.309 | 4.939 | 4.21 | 0 | 0 | 12.457 | 1 | 1 | 0
2021-11-13 17:00 | 0 | 0 | 0 | 0 | 3.1 | 12.82 | 100 | 100 | 0 | 0 | 0 | 0 | 0 | 0 | 0 | 0 | 0 | 0 | 0 | 0 | 0 | 0 | 0 | 0 | 0 | 0 | 0 | -0.001 | 0 | 0 | 0 | 0 | 0 | 0 | 260 | 0 | 0 | 0 | 0 | 0 | 0 | 3.32 | 4.946 | 4.216 | 0 | 0 | 12.482 | 1 | 1 | 0
2021-11-13 18:00 | 0 | 0 | 0 | 0 | 2.9 | 12.42 | 100 | 100 | 0 | 0 | 0 | 0 | 0 | 0 | 0 | 0 | 0 | 0 | 0 | 0 | 0 | 0 | 0 | 0 | 0 | 0 | 0 | -0.001 | 0 | 0 | 0 | 0 | 0 | 0 | 260 | 0 | 0 | 0 | 0 | 0 | 0 | 3.333 | 4.954 | 4.223 | 0 | 0 | 12.51 | 1 | 1 | 0
2021-11-13 19:00 | 0 | 0 | 0 | 0 | 3.4 | 12.28 | 100 | 100 | 0 | 0 | 0 | 0 | 0 | 0 | 0 | 0 | 0 | 0 | 0 | 0 | 0 | 0 | 0 | 0 | 0 | 0 | 0 | -0.001 | 0 | 0 | 0 | 0 | 0 | 0 | 260 | 0 | 0 | 0 | 0 | 0 | 0 | 3.338 | 4.957 | 4.225 | 0 | 0 | 12.52 | 1 | 1 | 0
2021-11-13 20:00 | 0 | 0 | 0 | 0 | 3.4 | 12.12 | 100 | 100 | 0 | 0 | 0 | 0 | 0 | 0 | 0 | 0 | 0 | 0 | 0 | 0 | 0 | 0 | 0 | 0 | 0 | 0 | 0 | -0.001 | 0 | 0 | 0 | 0 | 0 | 0 | 260 | 0 | 0 | 0 | 0 | 0 | 0 | 3.343 | 4.96 | 4.228 | 0 | 0 | 12.531 | 1 | 1 | 0
2021-11-13 21:00 | 0 | 0 | 0 | 0 | 2.9 | 11.96 | 100 | 100 | 0 | 0 | 0 | 0 | 0 | 0 | 0 | 0 | 0 | 0 | 0 | 0 | 0 | 0 | 0 | 0 | 0 | 0 | 0 | -0.001 | 0 | 0 | 0 | 0 | 0 | 0 | 260 | 0 | 0 | 0 | 0 | 0 | 0 | 3.348 | 4.963 | 4.231 | 0 | 0 | 12.542 | 1 | 1 | 0
2021-11-13 22:00 | 0 | 0 | 0 | 1 | 3.1 | 12.61 | 100 | 100 | 0 | 0 | 0 | 0 | 0 | 0 | 0 | 0 | 0 | 0 | 0 | 0 | 0 | 0 | 0 | 0 | 0 | 0 | 0 | -0.001 | 0 | 0 | 0 | 0 | 23.92 | 0.98 | 260 | 0 | 0 | 0 | 0 | 0 | 0 | 3.327 | 4.95 | 4.22 | 0 | 0 | 12.497 | 1 | 1 | 0
2021-11-13 23:00 | 0 | 2.9 | 2.44 | 1 | 3.3 | 13.04 | 100 | 100 | 0 | 0 | 0 | 0.521 | 0 | 0 | 0 | 0 | 0 | 0 | 0.481 | 0.839 | 0.995 | 0 | 0 | 0 | 0 | 0 | 0 | -0.001 | 0 | 0 | 0 | 0 | 32.58 | 0.96 | 260 | 0 | 0 | 0 | 0 | 0 | 0 | 3.313 | 4.941 | 4.212 | 0 | 0 | 11.986 | 2 | 2 | 0
2021-11-14 | 0 | 0 | 0 | 1 | 2.9 | 13.45 | 100 | 100 | 0 | 0 | 0 | 0 | 0 | 0 | 0 | 0 | 0 | 0 | 0 | 0 | 0 | 0 | 0 | 0 | 0 | 0 | 0 | -0.001 | 0 | 0 | 0 | 0 | 40.69 | 0.93 | 260 | 0 | 0 | 0 | 0 | 0 | 0 | 3.3 | 4.933 | 4.205 | 0 | 0 | 12.439 | 2 | 2 | 0
2021-11-14 01:00 | 0 | 12.2 | 8.23 | 1 | 2.6 | 13.77 | 100 | 100 | 0 | 0 | 0 | 0.521 | 0 | 0 | 0 | 0 | 0 | 0 | 2.207 | 2.825 | 4.187 | 0 | 0 | 0 | 0 | 0 | 0 | -0.001 | 0 | 0 | 0 | 0 | 47.56 | 0.89 | 260 | 0 | 0 | 0 | 0 | 0 | 0 | 3.29 | 4.927 | 4.2 | 0 | 0 | 10.21 | 2 | 2 | 0
2021-11-14 02:00 | 0 | 21.3 | 13.04 | 1 | 2.6 | 13.95 | 100 | 100 | 0 | 0 | 0 | 0.521 | 0 | 0 | 0 | 0 | 0 | 0 | 3.353 | 4.474 | 7.31 | 0 | 0 | 0 | 0 | 0 | 0 | -0.001 | 0 | 0 | 0 | 0 | 52.27 | 0.85 | 260 | 0 | 0 | 0 | 0 | 0 | 0 | 3.284 | 4.923 | 4.197 | 0 | 0 | 9.052 | 1 | 1 | 0
2021-11-14 03:00 | 0 | 10.5 | 6.2 | 1 | 2.9 | 14.37 | 100 | 100 | 0 | 0 | 0 | 0.521 | 0 | 0 | 0 | 0 | 0 | 0 | 1.569 | 2.128 | 3.604 | 0 | 0 | 0 | 0 | 0 | 0 | -0.001 | 0 | 0 | 0 | 0 | 53.8 | 0.84 | 260 | 0 | 0 | 0 | 0 | 0 | 0 | 3.271 | 4.915 | 4.19 | 0 | 0 | 10.807 | 1 | 1 | 0
2021-11-14 04:00 | 0 | 87 | 53.88 | 1 | 3.1 | 15.07 | 100 | 100 | 0 | 0 | 0 | 0.521 | 0 | 0 | 0 | 0 | 0 | 0 | 13.932 | 18.49 | 29.858 | 0 | 0 | 0 | 0 | 0 | 0 | -0.001 | 0 | 0 | 0 | 0 | 51.74 | 0.86 | 262.93 | 0 | 0 | 0 | 0 | 1.537 | 0 | 3.28 | 4.92 | 4.195 | 0 | 0 | 0 | 1 | 1 | 0
2021-11-14 05:00 | 0 | 6.2 | 4.26 | 1 | 2.5 | 15.23 | 100 | 100 | 0 | 0 | 0 | 0.521 | 0 | 0 | 0 | 0 | 0 | 0 | 1.149 | 1.461 | 2.128 | 0 | 0 | 0 | 0 | 0 | 0 | -0.001 | 0 | 0 | 0 | 0 | 46.64 | 0.9 | 260 | 0 | 0 | 0 | 0 | -1.134 | 0 | 3.255 | 4.904 | 4.181 | 0 | 0 | 10.058 | 1 | 1 | 0
2021-11-14 06:00 | 0 | 49.6 | 38.26 | 1 | 2.3 | 15.29 | 100 | 100 | 0 | 0 | 0 | 0.521 | 0 | 0 | 0 | 0 | 0 | 0 | 10.755 | 13.129 | 17.023 | 0 | 0 | 0 | 0 | 0 | 0 | -0.001 | 0 | 0 | 0 | 0 | 39.53 | 0.93 | 260 | 0 | 0 | 0 | 0 | 0 | 0 | 3.242 | 4.896 | 4.174 | 0 | 0 | 1.557 | 1 | 1 | 0
2021-11-14 07:00 | 0 | 0.5 | 0.43 | 1 | 2.3 | 15 | 100 | 100 | 0 | 0 | 0 | 0.521 | 0 | 0 | 0 | 0 | 0 | 0 | 0.073 | 0.147 | 0.172 | 0 | 0 | 0 | 0 | 0 | 0 | -0.001 | 0 | 0 | 0 | 0 | 31.31 | 0.96 | 260 | 0 | 0 | 0 | 0 | 0 | 0 | 3.251 | 4.902 | 4.179 | 0 | 0 | 12.26 | 1 | 1 | 0
2021-11-14 08:00 | 0 | 0 | 0 | 1 | 3 | 14.62 | 100 | 100 | 0 | 0 | 0 | 0 | 0 | 0 | 0 | 0 | 0 | 0 | 0 | 0 | 0 | 0 | 0 | 0 | 0 | 0 | 0 | -0.001 | 0 | 0 | 0 | 0 | 22.63 | 0.98 | 260 | 0 | 0 | 0 | 0 | 0 | 0 | 3.263 | 4.91 | 4.185 | 0 | 0 | 12.358 | 2 | 2 | 0
2021-11-14 09:00 | 0 | 0 | 0 | 0 | 3.3 | 14.64 | 100 | 100 | 0 | 0 | 0 | 0 | 0 | 0 | 0 | 0 | 0 | 0 | 0 | 0 | 0 | 0 | 0 | 0 | 0 | 0 | 0 | -0.001 | 0 | 0 | 0 | 0 | 0 | 0 | 260 | 0 | 0 | 0 | 0 | 0 | 0 | 3.263 | 4.909 | 4.185 | 0 | 0 | 12.357 | 1 | 1 | 0
2021-11-14 10:00 | 0 | 0 | 0 | 0 | 4.3 | 14.27 | 100 | 100 | 0 | 0 | 0 | 0 | 0 | 0 | 0 | 0 | 0 | 0 | 0 | 0 | 0 | 0 | 0 | 0 | 0 | 0 | 0 | -0.001 | 0 | 0 | 0 | 0 | 0 | 0 | 260 | 0 | 0 | 0 | 0 | 0 | 0 | 3.274 | 4.917 | 4.191 | 0 | 0 | 12.382 | 1 | 1 | 0
2021-11-14 11:00 | 0 | 0 | 0 | 0 | 5.2 | 14.43 | 100 | 100 | 0 | 0 | 0 | 0 | 0 | 0 | 0 | 0 | 0 | 0 | 0 | 0 | 0 | 0 | 0 | 0 | 0 | 0 | 0 | -0.001 | 0 | 0 | 0 | 0 | 0 | 0 | 260 | 0 | 0 | 0 | 0 | 0 | 0 | 3.269 | 4.914 | 4.189 | 0 | 0 | 12.371 | 1 | 1 | 0
2021-11-14 12:00 | 0 | 0 | 0 | 0 | 4.9 | 14.36 | 100 | 100 | 0 | 0 | 0 | 0 | 0 | 0 | 0 | 0 | 0 | 0 | 0 | 0 | 0 | 0 | 0 | 0 | 0 | 0 | 0 | -0.001 | 0 | 0 | 0 | 0 | 0 | 0 | 260 | 0 | 0 | 0 | 0 | 0 | 0 | 3.271 | 4.915 | 4.19 | 0 | 0 | 12.376 | 1 | 1 | 0
2021-11-14 13:00 | 0 | 0 | 0 | 0 | 5 | 14.51 | 100 | 100 | 0 | 0 | 0 | 0 | 0 | 0 | 0 | 0 | 0 | 0 | 0 | 0 | 0 | 0 | 0 | 0 | 0 | 0 | 0 | -0.001 | 0 | 0 | 0 | 0 | 0 | 0 | 260 | 0 | 0 | 0 | 0 | 0 | 0 | 3.267 | 4.912 | 4.187 | 0 | 0 | 12.366 | 1 | 1 | 0
2021-11-14 14:00 | 0 | 0 | 0 | 0 | 4.1 | 14.61 | 100 | 100 | 0 | 0 | 0 | 0 | 0 | 0 | 0 | 0 | 0 | 0 | 0 | 0 | 0 | 0 | 0 | 0 | 0 | 0 | 0 | -0.001 | 0 | 0 | 0 | 0 | 0 | 0 | 260 | 0 | 0 | 0 | 0 | 0 | 0 | 3.264 | 4.91 | 4.186 | 0 | 0 | 12.359 | 1 | 1 | 0
2021-11-14 15:00 | 0 | 0 | 0 | 0 | 3.9 | 14.69 | 100 | 100 | 0 | 0 | 0 | 0 | 0 | 0 | 0 | 0 | 0 | 0 | 0 | 0 | 0 | 0 | 0 | 0 | 0 | 0 | 0 | -0.001 | 0 | 0 | 0 | 0 | 0 | 0 | 260 | 0 | 0 | 0 | 0 | 0 | 0 | 3.261 | 4.908 | 4.184 | 0 | 0 | 12.354 | 1 | 1 | 0
2021-11-14 16:00 | 0 | 0 | 0 | 0 | 3.8 | 14.72 | 100 | 100 | 0 | 0 | 0 | 0 | 0 | 0 | 0 | 0 | 0 | 0 | 0 | 0 | 0 | 0 | 0 | 0 | 0 | 0 | 0 | -0.001 | 0 | 0 | 0 | 0 | 0 | 0 | 260 | 0 | 0 | 0 | 0 | 0 | 0 | 3.26 | 4.908 | 4.184 | 0 | 0 | 12.352 | 1 | 1 | 0
2021-11-14 17:00 | 0 | 0 | 0 | 0 | 4 | 14.63 | 100 | 100 | 0 | 0 | 0 | 0 | 0 | 0 | 0 | 0 | 0 | 0 | 0 | 0 | 0 | 0 | 0 | 0 | 0 | 0 | 0 | -0.001 | 0 | 0 | 0 | 0 | 0 | 0 | 260 | 0 | 0 | 0 | 0 | 0 | 0 | 3.263 | 4.91 | 4.185 | 0 | 0 | 12.358 | 1 | 1 | 0
2021-11-14 18:00 | 0 | 0 | 0 | 0 | 4.1 | 14.83 | 100 | 100 | 0 | 0 | 0 | 0 | 0 | 0 | 0 | 0 | 0 | 0 | 0 | 0 | 0 | 0 | 0 | 0 | 0 | 0 | 0 | -0.001 | 0 | 0 | 0 | 0 | 0 | 0 | 260 | 0 | 0 | 0 | 0 | 0 | 0 | 3.257 | 4.905 | 4.182 | 0 | 0 | 12.344 | 1 | 1 | 0
2021-11-14 19:00 | 0 | 0 | 0 | 0 | 3.3 | 14.95 | 100 | 100 | 0 | 0 | 0 | 0 | 0 | 0 | 0 | 0 | 0 | 0 | 0 | 0 | 0 | 0 | 0 | 0 | 0 | 0 | 0 | -0.001 | 0 | 0 | 0 | 0 | 0 | 0 | 260 | 0 | 0 | 0 | 0 | 0 | 0 | 3.253 | 4.903 | 4.18 | 0 | 0 | 12.336 | 1 | 1 | 0
2021-11-14 20:00 | 0 | 0 | 0 | 0 | 2.2 | 14.79 | 100 | 100 | 0 | 0 | 0 | 0 | 0 | 0 | 0 | 0 | 0 | 0 | 0 | 0 | 0 | 0 | 0 | 0 | 0 | 0 | 0 | -0.001 | 0 | 0 | 0 | 0 | 0 | 0 | 260 | 0 | 0 | 0 | 0 | 0 | 0 | 3.258 | 4.906 | 4.183 | 0 | 0 | 12.347 | 1 | 1 | 0
2021-11-14 21:00 | 0 | 0 | 0 | 0 | 1.3 | 14.65 | 100 | 100 | 0 | 0 | 0 | 0 | 0 | 0 | 0 | 0 | 0 | 0 | 0 | 0 | 0 | 0 | 0 | 0 | 0 | 0 | 0 | -0.001 | 0 | 0 | 0 | 0 | 0 | 0 | 260 | 0 | 0 | 0 | 0 | 0 | 0 | 3.262 | 4.909 | 4.185 | 0 | 0 | 12.356 | 1 | 1 | 0
2021-11-14 22:00 | 0 | 0 | 0 | 1 | 0.3 | 15.02 | 100 | 100 | 0 | 0 | 0 | 0 | 0 | 0 | 0 | 0 | 0 | 0 | 0 | 0 | 0 | 0 | 0 | 0 | 0 | 0 | 0 | -0.001 | 0 | 0 | 0 | 0 | 24.11 | 0.98 | 260 | 0 | 0 | 0 | 0 | 0 | 0 | 3.251 | 4.902 | 4.179 | 0 | 0 | 12.331 | 1 | 1 | 0
2021-11-14 23:00 | 0 | 0 | 0 | 1 | 0.7 | 15.28 | 100 | 100 | 0 | 0 | 0 | 0 | 0 | 0 | 0 | 0 | 0 | 0 | 0 | 0 | 0 | 0 | 0 | 0 | 0 | 0 | 0 | -0.001 | 0 | 0 | 0 | 0 | 32.77 | 0.96 | 260 | 0 | 0 | 0 | 0 | 0 | 0 | 3.243 | 4.896 | 4.174 | 0 | 0 | 12.313 | 1 | 1 | 0
2021-11-15 | 0 | 3.6 | 2.72 | 1 | 1.1 | 15.75 | 100 | 100 | 0 | 0 | 0 | 0.521 | 0 | 0 | 0 | 0 | 0 | 0 | 0.76 | 0.934 | 1.236 | 0 | 0 | 0 | 0 | 0 | 0 | -0.001 | 0 | 0 | 0 | 0 | 40.89 | 0.93 | 260 | 0 | 0 | 0 | 0 | 0 | 0 | 3.228 | 4.887 | 4.166 | 0 | 0 | 11.521 | 2 | 2 | 0
2021-11-15 01:00 | 0 | 1.4 | 0.94 | 1 | 0.6 | 16.18 | 100 | 100 | 0 | 0 | 0 | 0.521 | 0 | 0 | 0 | 0 | 0 | 0 | 0.252 | 0.323 | 0.48 | 0 | 0 | 0 | 0 | 0 | 0 | -0.001 | 0 | 0 | 0 | 0 | 47.78 | 0.89 | 260 | 0 | 0 | 0 | 0 | 0 | 0 | 3.214 | 4.878 | 4.159 | 0 | 0 | 12 | 1 | 1 | 0
2021-11-15 02:00 | 0 | 19.7 | 11.99 | 1 | 1.7 | 17.19 | 100 | 100 | 0 | 0 | 0 | 0.521 | 0 | 0 | 0 | 0 | 0 | 0 | 3.076 | 4.115 | 6.761 | 0 | 0 | 0 | 0 | 0 | 0 | -0.001 | 0 | 0 | 0 | 0 | 52.51 | 0.85 | 260 | 0 | 0 | 0 | 0 | 0 | 0 | 3.183 | 4.858 | 4.142 | 0 | 0 | 9.107 | 1 | 1 | 0
2021-11-15 03:00 | 0 | 23.4 | 13.73 | 1 | 1.6 | 18.05 | 100 | 100 | 0 | 0 | 0 | 0.521 | 0 | 0 | 0 | 0 | 0 | 0 | 3.463 | 4.713 | 8.031 | 0 | 0 | 0 | 0 | 0 | 0 | -0.001 | 0 | 0 | 0 | 0 | 54.06 | 0.84 | 260 | 0 | 0 | 0 | 0 | 0 | 0 | 3.157 | 4.841 | 4.127 | 0 | 0 | 8.662 | 1 | 1 | 0
2021-11-15 04:00 | 0 | 224.3 | 138.1 | 1 | 2.1 | 19.37 | 100 | 100 | 0 | 0 | 0 | 0.521 | 0 | 0 | 0 | 0 | 0 | 0 | 35.617 | 47.395 | 76.98 | 0 | 0 | 0 | 0 | 0 | 0 | -0.001 | 0 | 0 | 0 | 0 | 52 | 0.86 | 303.09 | 0 | 0 | 0 | 0 | 22.566 | 0 | 3.595 | 5.105 | 4.352 | 0 | 0 | 0 | 1 | 1 | 0
2021-11-15 05:00 | 0 | 611 | 417.57 | 1 | 1.2 | 20.25 | 100 | 100 | 0 | 0 | 0 | 0.521 | 0 | 27.809 | 0 | 27.809 | 27.809 | 27.809 | 112.504 | 143.312 | 209.695 | 0 | 0 | 0 | 0 | 0 | 0 | -0.001 | 0 | 13.26 | 0 | 0 | 46.89 | 0.89 | 425 | 0 | 0 | 0 | 0 | 63.843 | 0 | 8.159 | 6.852 | 5.841 | 0 | 0 | 0 | 1 | 1 | 0
2021-11-15 06:00 | 0 | 348.1 | 267.56 | 1 | 0.9 | 20.54 | 100 | 100 | 0 | 0 | 0 | 0.521 | 0 | 47.212 | 0 | 47.212 | 47.212 | 47.212 | 75.139 | 91.828 | 119.468 | 0 | 0 | 0 | 0 | 0 | 0 | -0.001 | 0 | 39.52 | 0 | 0 | 39.77 | 0.93 | 425 | 0 | 0 | 0 | 0 | 0 | 0 | 12.936 | 8.093 | 6.899 | 0 | 0 | 0 | 1 | 1 | 0
2021-11-15 07:00 | 0 | 385.7 | 328.71 | 1 | 1.6 | 19.97 | 100 | 100 | 0 | 0 | 0 | 0.521 | 0 | 27.126 | 0 | 27.126 | 27.126 | 27.126 | 55.129 | 112.812 | 132.372 | 0 | 0 | 0 | 0 | 0 | 0 | -0.001 | 0 | 20.49 | 0 | 0 | 31.54 | 0.96 | 425 | 0 | 0 | 0 | 0 | 0 | 0 | 12.991 | 8.104 | 6.909 | 0 | 0 | 0 | 1 | 1 | 0
2021-11-15 08:00 | 0 | 0 | 0 | 1 | 2.3 | 18.62 | 100 | 100 | 0 | 0 | 0 | 0 | 0 | 0 | 0 | 0 | 0 | 0 | 0 | 0 | 0 | 0 | 0 | 0 | 0 | 0 | 0 | -0.001 | 0 | 0 | 0 | 0 | 22.86 | 0.98 | 375.35 | 0 | 0 | 0 | 0 | -25.999 | 0 | 11.569 | 7.79 | 6.641 | 0 | 0 | 0 | 2 | 2 | 0
2021-11-15 09:00 | 0 | 0 | 0 | 0 | 2.3 | 17.8 | 100 | 100 | 0 | 0 | 0 | 0 | 0 | 0 | 0 | 0 | 0 | 0 | 0 | 0 | 0 | 0 | 0 | 0 | 0 | 0 | 0 | -0.001 | 0 | 0 | 0 | 0 | 0 | 0 | 335.64 | 0 | 0 | 0 | 0 | -20.798 | 0 | 8.047 | 6.883 | 5.868 | 0 | 0 | 0 | 1 | 1 | 0
2021-11-15 10:00 | 0 | 0 | 0 | 0 | 2.9 | 16.32 | 100 | 100 | 0 | 0 | 0 | 0 | 0 | 0 | 0 | 0 | 0 | 0 | 0 | 0 | 0 | 0 | 0 | 0 | 0 | 0 | 0 | -0.001 | 0 | 0 | 0 | 0 | 0 | 0 | 302.59 | 0 | 0 | 0 | 0 | -17.308 | 0 | 5.888 | 6.165 | 5.255 | 0 | 0 | 0 | 1 | 1 | 0
2021-11-15 11:00 | 0 | 0 | 0 | 0 | 2.8 | 16.19 | 100 | 100 | 0 | 0 | 0 | 0 | 0 | 0 | 0 | 0 | 0 | 0 | 0 | 0 | 0 | 0 | 0 | 0 | 0 | 0 | 0 | -0.001 | 0 | 0 | 0 | 0 | 0 | 0 | 274.55 | 0 | 0 | 0 | 0 | -14.681 | 0 | 4.417 | 5.541 | 4.724 | 0 | 0 | 0 | 1 | 1 | 0
2021-11-15 12:00 | 0 | 0 | 0 | 0 | 3.3 | 16.28 | 100 | 100 | 0 | 0 | 0 | 0 | 0 | 0 | 0 | 0 | 0 | 0 | 0 | 0 | 0 | 0 | 0 | 0 | 0 | 0 | 0 | -0.001 | 0 | 0 | 0 | 0 | 0 | 0 | 260 | 0 | 0 | 0 | 0 | -6.494 | 0 | 3.419 | 5.005 | 4.266 | 0 | 0 | 6.196 | 1 | 1 | 0
2021-11-15 13:00 | 0 | 0 | 0 | 0 | 4.1 | 16.19 | 100 | 100 | 0 | 0 | 0 | 0 | 0 | 0 | 0 | 0 | 0 | 0 | 0 | 0 | 0 | 0 | 0 | 0 | 0 | 0 | 0 | -0.001 | 0 | 0 | 0 | 0 | 0 | 0 | 260 | 0 | 0 | 0 | 0 | 0 | 0 | 3.214 | 4.878 | 4.159 | 0 | 0 | 12.251 | 1 | 1 | 0
2021-11-15 14:00 | 0 | 0 | 0 | 0 | 4.2 | 15.79 | 100 | 100 | 0 | 0 | 0 | 0 | 0 | 0 | 0 | 0 | 0 | 0 | 0 | 0 | 0 | 0 | 0 | 0 | 0 | 0 | 0 | -0.001 | 0 | 0 | 0 | 0 | 0 | 0 | 260 | 0 | 0 | 0 | 0 | 0 | 0 | 3.227 | 4.886 | 4.165 | 0 | 0 | 12.278 | 1 | 1 | 0
2021-11-15 15:00 | 0 | 0 | 0 | 0 | 3.9 | 15.45 | 100 | 100 | 0 | 0 | 0 | 0 | 0 | 0 | 0 | 0 | 0 | 0 | 0 | 0 | 0 | 0 | 0 | 0 | 0 | 0 | 0 | -0.001 | 0 | 0 | 0 | 0 | 0 | 0 | 260 | 0 | 0 | 0 | 0 | 0 | 0 | 3.237 | 4.893 | 4.171 | 0 | 0 | 12.302 | 1 | 1 | 0
2021-11-15 16:00 | 0 | 0 | 0 | 0 | 3.7 | 14.84 | 100 | 100 | 0 | 0 | 0 | 0 | 0 | 0 | 0 | 0 | 0 | 0 | 0 | 0 | 0 | 0 | 0 | 0 | 0 | 0 | 0 | -0.001 | 0 | 0 | 0 | 0 | 0 | 0 | 260 | 0 | 0 | 0 | 0 | 0 | 0 | 3.256 | 4.905 | 4.182 | 0 | 0 | 12.343 | 1 | 1 | 0
2021-11-15 17:00 | 0 | 0 | 0 | 0 | 3.4 | 14.49 | 100 | 100 | 0 | 0 | 0 | 0 | 0 | 0 | 0 | 0 | 0 | 0 | 0 | 0 | 0 | 0 | 0 | 0 | 0 | 0 | 0 | -0.001 | 0 | 0 | 0 | 0 | 0 | 0 | 260 | 0 | 0 | 0 | 0 | 0 | 0 | 3.267 | 4.912 | 4.188 | 0 | 0 | 12.367 | 1 | 1 | 0
2021-11-15 18:00 | 0 | 0 | 0 | 0 | 2.7 | 13.74 | 100 | 100 | 0 | 0 | 0 | 0 | 0 | 0 | 0 | 0 | 0 | 0 | 0 | 0 | 0 | 0 | 0 | 0 | 0 | 0 | 0 | -0.001 | 0 | 0 | 0 | 0 | 0 | 0 | 260 | 0 | 0 | 0 | 0 | 0 | 0 | 3.291 | 4.927 | 4.2 | 0 | 0 | 12.419 | 1 | 1 | 0
2021-11-15 19:00 | 0 | 0 | 0 | 0 | 2.2 | 12.98 | 100 | 100 | 0 | 0 | 0 | 0 | 0 | 0 | 0 | 0 | 0 | 0 | 0 | 0 | 0 | 0 | 0 | 0 | 0 | 0 | 0 | -0.001 | 0 | 0 | 0 | 0 | 0 | 0 | 260 | 0 | 0 | 0 | 0 | 0 | 0 | 3.315 | 4.943 | 4.213 | 0 | 0 | 12.471 | 1 | 1 | 0
2021-11-15 20:00 | 0 | 0 | 0 | 0 | 2.1 | 12.38 | 100 | 100 | 0 | 0 | 0 | 0 | 0 | 0 | 0 | 0 | 0 | 0 | 0 | 0 | 0 | 0 | 0 | 0 | 0 | 0 | 0 | -0.001 | 0 | 0 | 0 | 0 | 0 | 0 | 260 | 0 | 0 | 0 | 0 | 0 | 0 | 3.335 | 4.955 | 4.224 | 0 | 0 | 12.513 | 1 | 1 | 0
2021-11-15 21:00 | 0 | 0 | 0 | 0 | 2.1 | 11.73 | 100 | 100 | 0 | 0 | 0 | 0 | 0 | 0 | 0 | 0 | 0 | 0 | 0 | 0 | 0 | 0 | 0 | 0 | 0 | 0 | 0 | -0.001 | 0 | 0 | 0 | 0 | 0 | 0 | 260 | 0 | 0 | 0 | 0 | 0 | 0 | 3.356 | 4.968 | 4.235 | 0 | 0 | 12.558 | 1 | 1 | 0
2021-11-15 22:00 | 0 | 0 | 0 | 1 | 1.2 | 11.81 | 100 | 100 | 0 | 0 | 0 | 0 | 0 | 0 | 0 | 0 | 0 | 0 | 0 | 0 | 0 | 0 | 0 | 0 | 0 | 0 | 0 | -0.001 | 0 | 0 | 0 | 0 | 24.29 | 0.98 | 260 | 0 | 0 | 0 | 0 | 0 | 0 | 3.353 | 4.966 | 4.233 | 0 | 0 | 12.552 | 1 | 1 | 0
2021-11-15 23:00 | 0 | 182.7 | 153.3 | 1 | 1.2 | 12.61 | 100 | 100 | 0 | 0 | 0 | 0.521 | 0 | 0 | 0 | 0 | 0 | 0 | 29.286 | 52.614 | 62.703 | 0 | 0 | 0 | 0 | 0 | 0 | -0.001 | 0 | 0 | 0 | 0 | 32.95 | 0.96 | 290.66 | 0 | 0 | 0 | 0 | 16.054 | 0 | 3.68 | 5.156 | 4.396 | 0 | 0 | 0 | 2 | 2 | 0
2021-11-16 | 0 | 201.3 | 151.73 | 1 | 1 | 14.12 | 100 | 100 | 0 | 0 | 0 | 0.521 | 0 | 0 | 0 | 0 | 0 | 0 | 42.337 | 52.073 | 69.086 | 0 | 0 | 0 | 0 | 0 | 0 | -0.001 | 0 | 0 | 0 | 0 | 41.08 | 0.93 | 340.86 | 0 | 0 | 0 | 0 | 26.293 | 0 | 5.165 | 5.873 | 5.007 | 0 | 0 | 0 | 1 | 1 | 0
2021-11-16 01:00 | 0 | 332 | 222.15 | 1 | 0.5 | 16.11 | 100 | 100 | 0 | 0 | 0 | 0.521 | 0 | 0 | 0 | 0 | 0 | 0 | 59.359 | 76.243 | 113.942 | 0 | 0 | 0 | 0 | 0 | 0 | -0.001 | 0 | 0 | 0 | 0 | 48 | 0.89 | 413.34 | 0 | 0 | 0 | 0 | 37.955 | 0 | 8.45 | 6.992 | 5.961 | 0 | 0 | 0 | 1 | 1 | 0
2021-11-16 02:00 | 0 | 415.9 | 251.72 | 1 | 0.9 | 17.57 | 100 | 100 | 0 | 0 | 0 | 0.521 | 0 | 30.197 | 0 | 30.197 | 30.197 | 30.197 | 64.415 | 86.391 | 142.737 | 0 | 0 | 0 | 0 | 0 | 0 | -0.001 | 0 | 21.16 | 0 | 0 | 52.75 | 0.85 | 425 | 0 | 0 | 0 | 0 | 6.107 | 0 | 13.069 | 8.12 | 6.922 | 0 | 0 | 0 | 1 | 1 | 0
2021-11-16 03:00 | 0 | 619.4 | 361.28 | 1 | 1.9 | 19.38 | 100 | 100 | 0 | 0 | 0 | 0.521 | 0 | 62.745 | 0 | 62.745 | 62.745 | 62.745 | 90.827 | 123.993 | 212.578 | 0 | 0 | 0 | 0 | 0 | 0 | -0.001 | 0 | 29.52 | 0 | 0 | 54.32 | 0.83 | 425 | 0 | 0 | 0 | 0 | 0 | 0 | 13.047 | 8.116 | 6.919 | 0 | 0 | 0 | 1 | 1 | 0
2021-11-16 04:00 | 0 | 423.7 | 259.37 | 1 | 2.9 | 20.14 | 100 | 100 | 0 | 0 | 0 | 0.521 | 0 | 38.738 | 0 | 38.738 | 38.738 | 38.738 | 66.719 | 89.014 | 145.414 | 0 | 0 | 0 | 0 | 0 | 0 | -0.001 | 0 | 26.64 | 0 | 0 | 52.26 | 0.85 | 425 | 0 | 0 | 0 | 0 | 0 | 0 | 12.974 | 8.101 | 6.906 | 0 | 0 | 0 | 1 | 1 | 0
2021-11-16 05:00 | 0 | 341.5 | 232.32 | 1 | 3.7 | 20.44 | 100 | 100 | 0 | 0 | 0 | 0.521 | 0 | 34.539 | 0 | 34.539 | 34.539 | 34.539 | 62.479 | 79.731 | 117.203 | 0 | 0 | 0 | 0 | 0 | 0 | -0.001 | 0 | 29.47 | 0 | 0 | 47.13 | 0.89 | 425 | 0 | 0 | 0 | 0 | 0 | 0 | 12.946 | 8.095 | 6.901 | 0 | 0 | 0 | 1 | 1 | 0
2021-11-16 06:00 | 0 | 321.1 | 245.97 | 1 | 3.8 | 20.39 | 100 | 100 | 0 | 0 | 0 | 0.521 | 0 | 41.05 | 0 | 41.05 | 41.05 | 41.05 | 68.998 | 84.415 | 110.202 | 0 | 0 | 0 | 0 | 0 | 0 | -0.001 | 0 | 37.25 | 0 | 0 | 40 | 0.93 | 425 | 0 | 0 | 0 | 0 | 0 | 0 | 12.95 | 8.096 | 6.901 | 0 | 0 | 0 | 1 | 1 | 0
2021-11-16 07:00 | 0 | 135.8 | 115.45 | 1 | 3.3 | 19.68 | 100 | 100 | 0 | 0 | 0 | 0.521 | 0 | 0 | 0 | 0 | 0 | 0 | 19.139 | 39.622 | 46.607 | 0 | 0 | 0 | 0 | 0 | 0 | -0.001 | 0 | 0 | 0 | 0 | 31.77 | 0.96 | 409.35 | 0 | 0 | 0 | 0 | -8.196 | 0 | 12.511 | 8.002 | 6.822 | 0 | 0 | 0 | 1 | 1 | 0
2021-11-16 08:00 | 0 | 0 | 0 | 1 | 3.3 | 19.07 | 100 | 100 | 0 | 0 | 0 | 0 | 0 | 0 | 0 | 0 | 0 | 0 | 0 | 0 | 0 | 0 | 0 | 0 | 0 | 0 | 0 | -0.001 | 0 | 0 | 0 | 0 | 23.09 | 0.98 | 363.16 | 0 | 0 | 0 | 0 | -24.188 | 0 | 10.309 | 7.492 | 6.387 | 0 | 0 | 0 | 2 | 2 | 0
2021-11-16 09:00 | 0 | 0 | 0 | 0 | 3.1 | 18.51 | 100 | 100 | 0 | 0 | 0 | 0 | 0 | 0 | 0 | 0 | 0 | 0 | 0 | 0 | 0 | 0 | 0 | 0 | 0 | 0 | 0 | -0.001 | 0 | 0 | 0 | 0 | 0 | 0 | 325.8 | 0 | 0 | 0 | 0 | -19.565 | 0 | 7.262 | 6.642 | 5.662 | 0 | 0 | 0 | 1 | 1 | 0
2021-11-16 10:00 | 0 | 0 | 0 | 0 | 2.4 | 18.49 | 100 | 100 | 0 | 0 | 0 | 0 | 0 | 0 | 0 | 0 | 0 | 0 | 0 | 0 | 0 | 0 | 0 | 0 | 0 | 0 | 0 | -0.001 | 0 | 0 | 0 | 0 | 0 | 0 | 294.65 | 0 | 0 | 0 | 0 | -16.311 | 0 | 5.311 | 5.938 | 5.062 | 0 | 0 | 0 | 1 | 1 | 0
2021-11-16 11:00 | 0 | 0 | 0 | 0 | 1.5 | 18.2 | 100 | 100 | 0 | 0 | 0 | 0 | 0 | 0 | 0 | 0 | 0 | 0 | 0 | 0 | 0 | 0 | 0 | 0 | 0 | 0 | 0 | -0.001 | 0 | 0 | 0 | 0 | 0 | 0 | 268.01 | 0 | 0 | 0 | 0 | -13.952 | 0 | 4.038 | 5.352 | 4.562 | 0 | 0 | 0 | 1 | 1 | 0
2021-11-16 12:00 | 0 | 0 | 0 | 0 | 1.2 | 17.94 | 100 | 100 | 0 | 0 | 0 | 0 | 0 | 0 | 0 | 0 | 0 | 0 | 0 | 0 | 0 | 0 | 0 | 0 | 0 | 0 | 0 | -0.001 | 0 | 0 | 0 | 0 | 0 | 0 | 260 | 0 | 0 | 0 | 0 | -2.933 | 0 | 3.227 | 4.886 | 4.165 | 0 | 0 | 9.345 | 1 | 1 | 0
2021-11-16 13:00 | 0 | 0 | 0 | 0 | 1.1 | 17.77 | 100 | 100 | 0 | 0 | 0 | 0 | 0 | 0 | 0 | 0 | 0 | 0 | 0 | 0 | 0 | 0 | 0 | 0 | 0 | 0 | 0 | -0.001 | 0 | 0 | 0 | 0 | 0 | 0 | 260 | 0 | 0 | 0 | 0 | 0 | 0 | 3.165 | 4.847 | 4.132 | 0 | 0 | 12.144 | 1 | 1 | 0
2021-11-16 14:00 | 0 | 0 | 0 | 0 | 1.4 | 17.65 | 100 | 100 | 0 | 0 | 0 | 0 | 0 | 0 | 0 | 0 | 0 | 0 | 0 | 0 | 0 | 0 | 0 | 0 | 0 | 0 | 0 | -0.001 | 0 | 0 | 0 | 0 | 0 | 0 | 260 | 0 | 0 | 0 | 0 | 0 | 0 | 3.169 | 4.849 | 4.134 | 0 | 0 | 12.152 | 1 | 1 | 0
2021-11-16 15:00 | 0 | 0 | 0 | 0 | 1.3 | 17.24 | 100 | 100 | 0 | 0 | 0 | 0 | 0 | 0 | 0 | 0 | 0 | 0 | 0 | 0 | 0 | 0 | 0 | 0 | 0 | 0 | 0 | -0.001 | 0 | 0 | 0 | 0 | 0 | 0 | 260 | 0 | 0 | 0 | 0 | 0 | 0 | 3.182 | 4.857 | 4.141 | 0 | 0 | 12.18 | 1 | 1 | 0
2021-11-16 16:00 | 0 | 0 | 0 | 0 | 0.9 | 16.7 | 100 | 100 | 0 | 0 | 0 | 0 | 0 | 0 | 0 | 0 | 0 | 0 | 0 | 0 | 0 | 0 | 0 | 0 | 0 | 0 | 0 | -0.001 | 0 | 0 | 0 | 0 | 0 | 0 | 260 | 0 | 0 | 0 | 0 | 0 | 0 | 3.198 | 4.868 | 4.15 | 0 | 0 | 12.216 | 1 | 1 | 0
2021-11-16 17:00 | 0 | 0 | 0 | 0 | 1.2 | 16.6 | 100 | 100 | 0 | 0 | 0 | 0 | 0 | 0 | 0 | 0 | 0 | 0 | 0 | 0 | 0 | 0 | 0 | 0 | 0 | 0 | 0 | -0.001 | 0 | 0 | 0 | 0 | 0 | 0 | 260 | 0 | 0 | 0 | 0 | 0 | 0 | 3.201 | 4.87 | 4.152 | 0 | 0 | 12.223 | 1 | 1 | 0
2021-11-16 18:00 | 0 | 0 | 0 | 0 | 0.7 | 16.08 | 100 | 100 | 0 | 0 | 0 | 0 | 0 | 0 | 0 | 0 | 0 | 0 | 0 | 0 | 0 | 0 | 0 | 0 | 0 | 0 | 0 | -0.001 | 0 | 0 | 0 | 0 | 0 | 0 | 260 | 0 | 0 | 0 | 0 | 0 | 0 | 3.218 | 4.88 | 4.161 | 0 | 0 | 12.259 | 1 | 1 | 0
2021-11-16 19:00 | 0 | 0 | 0 | 0 | 0.8 | 15.22 | 100 | 100 | 0 | 0 | 0 | 0 | 0 | 0 | 0 | 0 | 0 | 0 | 0 | 0 | 0 | 0 | 0 | 0 | 0 | 0 | 0 | -0.001 | 0 | 0 | 0 | 0 | 0 | 0 | 260 | 0 | 0 | 0 | 0 | 0 | 0 | 3.244 | 4.898 | 4.175 | 0 | 0 | 12.317 | 1 | 1 | 0
2021-11-16 20:00 | 0 | 0 | 0 | 0 | 1.6 | 14.71 | 100 | 100 | 0 | 0 | 0 | 0 | 0 | 0 | 0 | 0 | 0 | 0 | 0 | 0 | 0 | 0 | 0 | 0 | 0 | 0 | 0 | -0.001 | 0 | 0 | 0 | 0 | 0 | 0 | 260 | 0 | 0 | 0 | 0 | 0 | 0 | 3.26 | 4.908 | 4.184 | 0 | 0 | 12.352 | 1 | 1 | 0
2021-11-16 21:00 | 0 | 0 | 0 | 0 | 1.8 | 14.44 | 100 | 100 | 0 | 0 | 0 | 0 | 0 | 0 | 0 | 0 | 0 | 0 | 0 | 0 | 0 | 0 | 0 | 0 | 0 | 0 | 0 | -0.001 | 0 | 0 | 0 | 0 | 0 | 0 | 260 | 0 | 0 | 0 | 0 | 0 | 0 | 3.269 | 4.913 | 4.189 | 0 | 0 | 12.371 | 1 | 1 | 0
2021-11-16 22:00 | 0 | 0 | 0 | 1 | 1.5 | 15.16 | 100 | 100 | 0 | 0 | 0 | 0 | 0 | 0 | 0 | 0 | 0 | 0 | 0 | 0 | 0 | 0 | 0 | 0 | 0 | 0 | 0 | -0.001 | 0 | 0 | 0 | 0 | 24.46 | 0.98 | 260 | 0 | 0 | 0 | 0 | 0 | 0 | 3.246 | 4.899 | 4.176 | 0 | 0 | 12.321 | 1 | 1 | 0
2021-11-16 23:00 | 0 | 159.1 | 133.23 | 1 | 0.7 | 16.31 | 100 | 100 | 0 | 0 | 0 | 0.521 | 0 | 0 | 0 | 0 | 0 | 0 | 25.069 | 45.726 | 54.603 | 0 | 0 | 0 | 0 | 0 | 0 | -0.001 | 0 | 0 | 0 | 0 | 33.13 | 0.96 | 283.44 | 0 | 0 | 0 | 0 | 12.277 | 0 | 3.467 | 5.034 | 4.291 | 0 | 0 | 0 | 2 | 2 | 0
2021-11-17 | 0 | 314.6 | 236.44 | 1 | 0.7 | 17.78 | 100 | 100 | 0 | 0 | 0 | 0.521 | 0 | 0 | 0 | 0 | 0 | 0 | 65.912 | 81.147 | 107.971 | 0 | 0 | 0 | 0 | 0 | 0 | -0.001 | 0 | 0 | 0 | 0 | 41.27 | 0.92 | 377.92 | 0 | 0 | 0 | 0 | 49.475 | 0 | 5.405 | 5.955 | 5.077 | 0 | 0 | 0 | 1 | 1 | 0
2021-11-17 01:00 | 0 | 412.8 | 275.09 | 1 | 1.1 | 18.86 | 100 | 100 | 0 | 0 | 0 | 0.521 | 0 | 22.621 | 0 | 22.621 | 22.621 | 22.621 | 73.386 | 94.412 | 141.673 | 0 | 0 | 0 | 0 | 0 | 0 | -0.001 | 0 | 15.97 | 0 | 0 | 48.21 | 0.89 | 424.94 | 0 | 0 | 0 | 0 | 24.625 | 0 | 11.682 | 7.804 | 6.653 | 0 | 0 | 0 | 1 | 1 | 0
2021-11-17 02:00 | 0 | 472.2 | 284.26 | 1 | 1.8 | 19.81 | 100 | 100 | 0 | 0 | 0 | 0.521 | 0 | 44.542 | 0 | 44.542 | 44.542 | 44.542 | 72.558 | 97.558 | 162.059 | 0 | 0 | 0 | 0 | 0 | 0 | -0.001 | 0 | 27.48 | 0 | 0 | 52.99 | 0.85 | 424.94 | 0 | 0 | 0 | 0 | 0 | 0 | 13 | 8.106 | 6.91 | 0 | 0 | 0 | 1 | 1 | 0
2021-11-17 03:00 | 0 | 533.1 | 309.05 | 1 | 2.1 | 20.95 | 100 | 100 | 0 | 0 | 0 | 0.521 | 0 | 49.592 | 0 | 49.592 | 49.592 | 49.592 | 77.457 | 106.065 | 182.96 | 0 | 0 | 0 | 0 | 0 | 0 | -0.001 | 0 | 27.11 | 0 | 0 | 54.57 | 0.83 | 424.94 | 0 | 0 | 0 | 0 | 0 | 0 | 12.891 | 8.083 | 6.891 | 0 | 0 | 0 | 1 | 1 | 0
2021-11-17 04:00 | 0 | 209.4 | 127.45 | 1 | 2 | 21.01 | 100 | 100 | 0 | 0 | 0 | 0.521 | 0 | 4.842 | 0 | 4.842 | 4.842 | 4.842 | 32.699 | 43.741 | 71.866 | 0 | 0 | 0 | 0 | 0 | 0 | -0.001 | 0 | 6.74 | 0 | 0 | 52.51 | 0.85 | 424.94 | 0 | 0 | 0 | 0 | 0 | 0 | 12.886 | 8.082 | 6.89 | 0 | 0 | 0 | 1 | 1 | 0
2021-11-17 05:00 | 0 | 71.4 | 48.35 | 1 | 2.1 | 21.01 | 100 | 100 | 0 | 0 | 0 | 0.521 | 0 | 0 | 0 | 0 | 0 | 0 | 12.98 | 16.594 | 24.504 | 0 | 0 | 0 | 0 | 0 | 0 | -0.001 | 0 | 0 | 0 | 0 | 47.38 | 0.89 | 398.75 | 0 | 0 | 0 | 0 | -13.713 | 0 | 12.055 | 7.902 | 6.736 | 0 | 0 | 0 | 1 | 1 | 0
2021-11-17 06:00 | 0 | 68.1 | 51.99 | 1 | 1.5 | 20.78 | 100 | 100 | 0 | 0 | 0 | 0.521 | 0 | 0 | 0 | 0 | 0 | 0 | 14.567 | 17.842 | 23.372 | 0 | 0 | 0 | 0 | 0 | 0 | -0.001 | 0 | 0 | 0 | 0 | 40.24 | 0.93 | 380.99 | 0 | 0 | 0 | 0 | -9.306 | 0 | 10.089 | 7.441 | 6.343 | 0 | 0 | 0 | 1 | 1 | 0
2021-11-17 07:00 | 0 | 0.4 | 0.34 | 1 | 1 | 20.18 | 100 | 100 | 0 | 0 | 0 | 0.521 | 0 | 0 | 0 | 0 | 0 | 0 | 0.056 | 0.116 | 0.137 | 0 | 0 | 0 | 0 | 0 | 0 | -0.001 | 0 | 0 | 0 | 0 | 32 | 0.96 | 340.76 | 0 | 0 | 0 | 0 | -21.066 | 0 | 8.257 | 6.945 | 5.92 | 0 | 0 | 0 | 1 | 1 | 0
2021-11-17 08:00 | 0 | 0 | 0 | 1 | 1.1 | 20.15 | 100 | 100 | 0 | 0 | 0 | 0 | 0 | 0 | 0 | 0 | 0 | 0 | 0 | 0 | 0 | 0 | 0 | 0 | 0 | 0 | 0 | -0.001 | 0 | 0 | 0 | 0 | 23.31 | 0.98 | 307.5 | 0 | 0 | 0 | 0 | -17.418 | 0 | 5.952 | 6.189 | 5.276 | 0 | 0 | 0 | 2 | 2 | 0
2021-11-17 09:00 | 0 | 0 | 0 | 0 | 1.2 | 19.55 | 100 | 100 | 0 | 0 | 0 | 0 | 0 | 0 | 0 | 0 | 0 | 0 | 0 | 0 | 0 | 0 | 0 | 0 | 0 | 0 | 0 | -0.001 | 0 | 0 | 0 | 0 | 0 | 0 | 279.24 | 0 | 0 | 0 | 0 | -14.798 | 0 | 4.478 | 5.571 | 4.749 | 0 | 0 | 0 | 1 | 1 | 0
2021-11-17 10:00 | 0 | 0 | 0 | 0 | 1.4 | 18.6 | 100 | 100 | 0 | 0 | 0 | 0 | 0 | 0 | 0 | 0 | 0 | 0 | 0 | 0 | 0 | 0 | 0 | 0 | 0 | 0 | 0 | -0.001 | 0 | 0 | 0 | 0 | 0 | 0 | 260 | 0 | 0 | 0 | 0 | -6.577 | 0 | 3.494 | 5.05 | 4.305 | 0 | 0 | 6.272 | 1 | 1 | 0
2021-11-17 11:00 | 0 | 0 | 0 | 0 | 0.7 | 18.08 | 100 | 100 | 0 | 0 | 0 | 0 | 0 | 0 | 0 | 0 | 0 | 0 | 0 | 0 | 0 | 0 | 0 | 0 | 0 | 0 | 0 | -0.001 | 0 | 0 | 0 | 0 | 0 | 0 | 260 | 0 | 0 | 0 | 0 | 0 | 0 | 3.156 | 4.84 | 4.126 | 0 | 0 | 12.123 | 1 | 1 | 0
2021-11-17 12:00 | 0 | 0 | 0 | 0 | 1.1 | 17.87 | 100 | 100 | 0 | 0 | 0 | 0 | 0 | 0 | 0 | 0 | 0 | 0 | 0 | 0 | 0 | 0 | 0 | 0 | 0 | 0 | 0 | -0.001 | 0 | 0 | 0 | 0 | 0 | 0 | 260 | 0 | 0 | 0 | 0 | 0 | 0 | 3.162 | 4.845 | 4.13 | 0 | 0 | 12.137 | 1 | 1 | 0
2021-11-17 13:00 | 0 | 0 | 0 | 0 | 1.6 | 17.57 | 100 | 100 | 0 | 0 | 0 | 0 | 0 | 0 | 0 | 0 | 0 | 0 | 0 | 0 | 0 | 0 | 0 | 0 | 0 | 0 | 0 | -0.001 | 0 | 0 | 0 | 0 | 0 | 0 | 260 | 0 | 0 | 0 | 0 | 0 | 0 | 3.172 | 4.851 | 4.135 | 0 | 0 | 12.157 | 1 | 1 | 0
2021-11-17 14:00 | 0 | 0 | 0 | 0 | 2 | 17.33 | 100 | 100 | 0 | 0 | 0 | 0 | 0 | 0 | 0 | 0 | 0 | 0 | 0 | 0 | 0 | 0 | 0 | 0 | 0 | 0 | 0 | -0.001 | 0 | 0 | 0 | 0 | 0 | 0 | 260 | 0 | 0 | 0 | 0 | 0 | 0 | 3.179 | 4.855 | 4.139 | 0 | 0 | 12.174 | 1 | 1 | 0
2021-11-17 15:00 | 0 | 0 | 0 | 0 | 1.3 | 17.1 | 100 | 100 | 0 | 0 | 0 | 0 | 0 | 0 | 0 | 0 | 0 | 0 | 0 | 0 | 0 | 0 | 0 | 0 | 0 | 0 | 0 | -0.001 | 0 | 0 | 0 | 0 | 0 | 0 | 260 | 0 | 0 | 0 | 0 | 0 | 0 | 3.186 | 4.86 | 4.143 | 0 | 0 | 12.189 | 1 | 1 | 0
2021-11-17 16:00 | 0 | 0 | 0 | 0 | 0.9 | 16.63 | 100 | 100 | 0 | 0 | 0 | 0 | 0 | 0 | 0 | 0 | 0 | 0 | 0 | 0 | 0 | 0 | 0 | 0 | 0 | 0 | 0 | -0.001 | 0 | 0 | 0 | 0 | 0 | 0 | 260 | 0 | 0 | 0 | 0 | 0 | 0 | 3.201 | 4.869 | 4.151 | 0 | 0 | 12.221 | 1 | 1 | 0
2021-11-17 17:00 | 0 | 0 | 0 | 0 | 1.5 | 16.3 | 100 | 100 | 0 | 0 | 0 | 0 | 0 | 0 | 0 | 0 | 0 | 0 | 0 | 0 | 0 | 0 | 0 | 0 | 0 | 0 | 0 | -0.001 | 0 | 0 | 0 | 0 | 0 | 0 | 260 | 0 | 0 | 0 | 0 | 0 | 0 | 3.211 | 4.876 | 4.157 | 0 | 0 | 12.244 | 1 | 1 | 0
2021-11-17 18:00 | 0 | 0 | 0 | 0 | 1.6 | 16.12 | 100 | 100 | 0 | 0 | 0 | 0 | 0 | 0 | 0 | 0 | 0 | 0 | 0 | 0 | 0 | 0 | 0 | 0 | 0 | 0 | 0 | -0.001 | 0 | 0 | 0 | 0 | 0 | 0 | 260 | 0 | 0 | 0 | 0 | 0 | 0 | 3.216 | 4.88 | 4.16 | 0 | 0 | 12.256 | 1 | 1 | 0
2021-11-17 19:00 | 0 | 0 | 0 | 0 | 1.3 | 15.51 | 100 | 100 | 0 | 0 | 0 | 0 | 0 | 0 | 0 | 0 | 0 | 0 | 0 | 0 | 0 | 0 | 0 | 0 | 0 | 0 | 0 | -0.001 | 0 | 0 | 0 | 0 | 0 | 0 | 260 | 0 | 0 | 0 | 0 | 0 | 0 | 3.235 | 4.892 | 4.17 | 0 | 0 | 12.297 | 1 | 1 | 0
2021-11-17 20:00 | 0 | 0 | 0 | 0 | 1.5 | 15.24 | 100 | 100 | 0 | 0 | 0 | 0 | 0 | 0 | 0 | 0 | 0 | 0 | 0 | 0 | 0 | 0 | 0 | 0 | 0 | 0 | 0 | -0.001 | 0 | 0 | 0 | 0 | 0 | 0 | 260 | 0 | 0 | 0 | 0 | 0 | 0 | 3.244 | 4.897 | 4.175 | 0 | 0 | 12.316 | 1 | 1 | 0
2021-11-17 21:00 | 0 | 0 | 0 | 0 | 1.5 | 14.97 | 100 | 100 | 0 | 0 | 0 | 0 | 0 | 0 | 0 | 0 | 0 | 0 | 0 | 0 | 0 | 0 | 0 | 0 | 0 | 0 | 0 | -0.001 | 0 | 0 | 0 | 0 | 0 | 0 | 260 | 0 | 0 | 0 | 0 | 0 | 0 | 3.252 | 4.903 | 4.179 | 0 | 0 | 12.334 | 1 | 1 | 0
2021-11-17 22:00 | 0 | 0 | 0 | 1 | 1.4 | 15.01 | 100 | 100 | 0 | 0 | 0 | 0 | 0 | 0 | 0 | 0 | 0 | 0 | 0 | 0 | 0 | 0 | 0 | 0 | 0 | 0 | 0 | -0.001 | 0 | 0 | 0 | 0 | 24.63 | 0.98 | 260 | 0 | 0 | 0 | 0 | 0 | 0 | 3.251 | 4.902 | 4.179 | 0 | 0 | 12.332 | 1 | 1 | 0
2021-11-17 23:00 | 0 | 81.2 | 67.87 | 1 | 0.7 | 15.69 | 100 | 100 | 0 | 0 | 0 | 0.521 | 0 | 0 | 0 | 0 | 0 | 0 | 12.575 | 23.292 | 27.868 | 0 | 0 | 0 | 0 | 0 | 0 | -0.001 | 0 | 0 | 0 | 0 | 33.3 | 0.96 | 260.53 | 0 | 0 | 0 | 0 | 0.277 | 0 | 3.235 | 4.892 | 4.17 | 0 | 0 | 0 | 2 | 2 | 0
2021-11-18 | 0 | 217.7 | 163.16 | 1 | 0.8 | 16.99 | 100 | 100 | 0 | 0 | 0 | 0.521 | 0 | 0 | 0 | 0 | 0 | 0 | 45.44 | 55.996 | 74.715 | 0 | 0 | 0 | 0 | 0 | 0 | -0.001 | 0 | 0 | 0 | 0 | 41.46 | 0.92 | 321.13 | 0 | 0 | 0 | 0 | 31.735 | 0 | 3.922 | 5.281 | 4.502 | 0 | 0 | 0 | 1 | 1 | 0
2021-11-18 01:00 | 0 | 370 | 245.59 | 1 | 0.8 | 18.42 | 100 | 100 | 0 | 0 | 0 | 0.521 | 0 | 0 | 0 | 0 | 0 | 0 | 65.411 | 84.288 | 126.984 | 0 | 0 | 0 | 0 | 0 | 0 | -0.001 | 0 | 0 | 0 | 0 | 48.41 | 0.88 | 408.49 | 0 | 0 | 0 | 0 | 45.752 | 0 | 7.338 | 6.651 | 5.67 | 0 | 0 | 0 | 1 | 1 | 0
2021-11-18 02:00 | 0 | 520.6 | 311.74 | 1 | 1.8 | 19.63 | 100 | 100 | 0 | 0 | 0 | 0.521 | 0 | 42.977 | 0 | 42.977 | 42.977 | 42.977 | 79.374 | 106.99 | 178.67 | 0 | 0 | 0 | 0 | 0 | 0 | -0.001 | 0 | 24.05 | 0 | 0 | 53.22 | 0.85 | 425 | 0 | 0 | 0 | 0 | 8.644 | 0 | 12.812 | 8.065 | 6.876 | 0 | 0 | 0 | 1 | 1 | 0
2021-11-18 03:00 | 0 | 220.4 | 127 | 1 | 2.9 | 20.09 | 100 | 100 | 0 | 0 | 0 | 0.521 | 0 | 3.746 | 0 | 3.746 | 3.746 | 3.746 | 31.733 | 43.586 | 75.641 | 0 | 0 | 0 | 0 | 0 | 0 | -0.001 | 0 | 4.95 | 0 | 0 | 54.82 | 0.83 | 425 | 0 | 0 | 0 | 0 | 0 | 0 | 12.979 | 8.102 | 6.907 | 0 | 0 | 0 | 1 | 1 | 0
2021-11-18 04:00 | 0 | 254 | 153.72 | 1 | 3.9 | 20.12 | 100 | 100 | 0 | 0 | 0 | 0.521 | 0 | 11.353 | 0 | 11.353 | 11.353 | 11.353 | 39.336 | 52.758 | 87.173 | 0 | 0 | 0 | 0 | 0 | 0 | -0.001 | 0 | 13.02 | 0 | 0 | 52.76 | 0.85 | 425 | 0 | 0 | 0 | 0 | 0 | 0 | 12.976 | 8.101 | 6.906 | 0 | 0 | 0 | 1 | 1 | 0
2021-11-18 05:00 | 0 | 27.2 | 18.34 | 1 | 4.7 | 19.18 | 100 | 100 | 0 | 0 | 0 | 0.521 | 0 | 0 | 0 | 0 | 0 | 0 | 4.914 | 6.293 | 9.335 | 0 | 0 | 0 | 0 | 0 | 0 | -0.001 | 0 | 0 | 0 | 0 | 47.62 | 0.89 | 384.16 | 0 | 0 | 0 | 0 | -21.388 | 0 | 11.78 | 7.839 | 6.683 | 0 | 0 | 0 | 1 | 1 | 0
2021-11-18 06:00 | 0 | 0 | 0 | 1 | 4.1 | 18.47 | 100 | 100 | 0 | 0 | 0 | 0 | 0 | 0 | 0 | 0 | 0 | 0 | 0 | 0 | 0 | 0 | 0 | 0 | 0 | 0 | 0 | -0.001 | 0 | 0 | 0 | 0 | 40.46 | 0.93 | 342.9 | 0 | 0 | 0 | 0 | -21.605 | 0 | 8.573 | 7.035 | 5.997 | 0 | 0 | 0 | 2 | 2 | 0
2021-11-18 07:00 | 0 | 1.7 | 1.44 | 1 | 4.1 | 17.82 | 100 | 100 | 0 | 0 | 0 | 0.521 | 0 | 0 | 0 | 0 | 0 | 0 | 0.233 | 0.494 | 0.583 | 0 | 0 | 0 | 0 | 0 | 0 | -0.001 | 0 | 0 | 0 | 0 | 32.22 | 0.96 | 309.33 | 0 | 0 | 0 | 0 | -17.583 | 0 | 6.189 | 6.276 | 5.351 | 0 | 0 | 0 | 2 | 2 | 0
2021-11-18 08:00 | 0 | 0 | 0 | 1 | 3.2 | 17.34 | 100 | 100 | 0 | 0 | 0 | 0 | 0 | 0 | 0 | 0 | 0 | 0 | 0 | 0 | 0 | 0 | 0 | 0 | 0 | 0 | 0 | -0.001 | 0 | 0 | 0 | 0 | 23.53 | 0.98 | 280.49 | 0 | 0 | 0 | 0 | -15.104 | 0 | 4.642 | 5.647 | 4.814 | 0 | 0 | 0 | 2 | 2 | 0
2021-11-18 09:00 | 0 | 0 | 0 | 0 | 3 | 17.34 | 100 | 100 | 0 | 0 | 0 | 0 | 0 | 0 | 0 | 0 | 0 | 0 | 0 | 0 | 0 | 0 | 0 | 0 | 0 | 0 | 0 | -0.001 | 0 | 0 | 0 | 0 | 0 | 0 | 260 | 0 | 0 | 0 | 0 | -6.665 | 0 | 3.576 | 5.098 | 4.346 | 0 | 0 | 6.354 | 1 | 1 | 0
2021-11-18 10:00 | 0 | 0 | 0 | 0 | 3.6 | 16.93 | 100 | 100 | 0 | 0 | 0 | 0 | 0 | 0 | 0 | 0 | 0 | 0 | 0 | 0 | 0 | 0 | 0 | 0 | 0 | 0 | 0 | -0.001 | 0 | 0 | 0 | 0 | 0 | 0 | 260 | 0 | 0 | 0 | 0 | 0 | 0 | 3.191 | 4.863 | 4.146 | 0 | 0 | 12.201 | 1 | 1 | 0
2021-11-18 11:00 | 0 | 0 | 0 | 0 | 4.6 | 16.69 | 100 | 100 | 0 | 0 | 0 | 0 | 0 | 0 | 0 | 0 | 0 | 0 | 0 | 0 | 0 | 0 | 0 | 0 | 0 | 0 | 0 | -0.001 | 0 | 0 | 0 | 0 | 0 | 0 | 260 | 0 | 0 | 0 | 0 | 0 | 0 | 3.199 | 4.868 | 4.15 | 0 | 0 | 12.217 | 1 | 1 | 0
2021-11-18 12:00 | 0 | 0 | 0 | 0 | 4.7 | 16.43 | 100 | 100 | 0 | 0 | 0 | 0 | 0 | 0 | 0 | 0 | 0 | 0 | 0 | 0 | 0 | 0 | 0 | 0 | 0 | 0 | 0 | -0.001 | 0 | 0 | 0 | 0 | 0 | 0 | 260 | 0 | 0 | 0 | 0 | 0 | 0 | 3.207 | 4.873 | 4.155 | 0 | 0 | 12.235 | 1 | 1 | 0
2021-11-18 13:00 | 0 | 0 | 0 | 0 | 5 | 16.06 | 100 | 100 | 0 | 0 | 0 | 0 | 0 | 0 | 0 | 0 | 0 | 0 | 0 | 0 | 0 | 0 | 0 | 0 | 0 | 0 | 0 | -0.001 | 0 | 0 | 0 | 0 | 0 | 0 | 260 | 0 | 0 | 0 | 0 | 0 | 0 | 3.218 | 4.881 | 4.161 | 0 | 0 | 12.26 | 1 | 1 | 0
2021-11-18 14:00 | 0 | 0 | 0 | 0 | 5.7 | 15.6 | 100 | 100 | 0 | 0 | 0 | 0 | 0 | 0 | 0 | 0 | 0 | 0 | 0 | 0 | 0 | 0 | 0 | 0 | 0 | 0 | 0 | -0.001 | 0 | 0 | 0 | 0 | 0 | 0 | 260 | 0 | 0 | 0 | 0 | 0 | 0 | 3.233 | 4.89 | 4.169 | 0 | 0 | 12.291 | 1 | 1 | 0
2021-11-18 15:00 | 0 | 0 | 0 | 0 | 6.5 | 15.11 | 100 | 100 | 0 | 0 | 0 | 0 | 0 | 0 | 0 | 0 | 0 | 0 | 0 | 0 | 0 | 0 | 0 | 0 | 0 | 0 | 0 | -0.001 | 0 | 0 | 0 | 0 | 0 | 0 | 260 | 0 | 0 | 0 | 0 | 0 | 0 | 3.248 | 4.9 | 4.177 | 0 | 0 | 12.325 | 1 | 1 | 0
2021-11-18 16:00 | 0 | 0 | 0 | 0 | 7.5 | 14.6 | 100 | 100 | 0 | 0 | 0 | 0 | 0 | 0 | 0 | 0 | 0 | 0 | 0 | 0 | 0 | 0 | 0 | 0 | 0 | 0 | 0 | -0.001 | 0 | 0 | 0 | 0 | 0 | 0 | 260 | 0 | 0 | 0 | 0 | 0 | 0 | 3.264 | 4.91 | 4.186 | 0 | 0 | 12.36 | 1 | 1 | 0
2021-11-18 17:00 | 0 | 0 | 0 | 0 | 7.9 | 14.2 | 100 | 100 | 0 | 0 | 0 | 0 | 0 | 0 | 0 | 0 | 0 | 0 | 0 | 0 | 0 | 0 | 0 | 0 | 0 | 0 | 0 | -0.001 | 0 | 0 | 0 | 0 | 0 | 0 | 260 | 0 | 0 | 0 | 0 | 0 | 0 | 3.277 | 4.918 | 4.193 | 0 | 0 | 12.387 | 1 | 1 | 0
2021-11-18 18:00 | 0 | 0 | 0 | 0 | 8 | 13.75 | 100 | 100 | 0 | 0 | 0 | 0 | 0 | 0 | 0 | 0 | 0 | 0 | 0 | 0 | 0 | 0 | 0 | 0 | 0 | 0 | 0 | -0.001 | 0 | 0 | 0 | 0 | 0 | 0 | 260 | 0 | 0 | 0 | 0 | 0 | 0 | 3.291 | 4.927 | 4.2 | 0 | 0 | 12.418 | 1 | 1 | 0
2021-11-18 19:00 | 0 | 0 | 0 | 0 | 7.9 | 13.11 | 100 | 100 | 0 | 0 | 0 | 0 | 0 | 0 | 0 | 0 | 0 | 0 | 0 | 0 | 0 | 0 | 0 | 0 | 0 | 0 | 0 | -0.001 | 0 | 0 | 0 | 0 | 0 | 0 | 260 | 0 | 0 | 0 | 0 | 0 | 0 | 3.311 | 4.94 | 4.211 | 0 | 0 | 12.462 | 1 | 1 | 0
2021-11-18 20:00 | 0 | 0 | 0 | 0 | 7.6 | 12.57 | 100 | 100 | 0 | 0 | 0 | 0 | 0 | 0 | 0 | 0 | 0 | 0 | 0 | 0 | 0 | 0 | 0 | 0 | 0 | 0 | 0 | -0.001 | 0 | 0 | 0 | 0 | 0 | 0 | 260 | 0 | 0 | 0 | 0 | 0 | 0 | 3.328 | 4.951 | 4.22 | 0 | 0 | 12.5 | 1 | 1 | 0
2021-11-18 21:00 | 0 | 0 | 0 | 0 | 6.7 | 12.39 | 100 | 100 | 0 | 0 | 0 | 0 | 0 | 0 | 0 | 0 | 0 | 0 | 0 | 0 | 0 | 0 | 0 | 0 | 0 | 0 | 0 | -0.001 | 0 | 0 | 0 | 0 | 0 | 0 | 260 | 0 | 0 | 0 | 0 | 0 | 0 | 3.334 | 4.954 | 4.223 | 0 | 0 | 12.512 | 1 | 1 | 0
2021-11-18 22:00 | 0 | 0 | 0 | 1 | 3.9 | 12.5 | 100 | 100 | 0 | 0 | 0 | 0 | 0 | 0 | 0 | 0 | 0 | 0 | 0 | 0 | 0 | 0 | 0 | 0 | 0 | 0 | 0 | -0.001 | 0 | 0 | 0 | 0 | 24.78 | 0.98 | 260 | 0 | 0 | 0 | 0 | 0 | 0 | 3.331 | 4.952 | 4.222 | 0 | 0 | 12.504 | 1 | 1 | 0
2021-11-18 23:00 | 0 | 167.9 | 140.07 | 1 | 4.6 | 12.93 | 100 | 100 | 0 | 0 | 0 | 0.521 | 0 | 0 | 0 | 0 | 0 | 0 | 25.551 | 48.071 | 57.623 | 0 | 0 | 0 | 0 | 0 | 0 | -0.001 | 0 | 0 | 0 | 0 | 33.47 | 0.95 | 283.88 | 0 | 0 | 0 | 0 | 12.508 | 0 | 3.587 | 5.104 | 4.351 | 0 | 0 | 0 | 2 | 2 | 0
2021-11-19 | 0 | 243.2 | 181.78 | 1 | 5.1 | 13.61 | 100 | 100 | 0 | 0 | 0 | 0.521 | 0 | 0 | 0 | 0 | 0 | 0 | 50.579 | 62.385 | 83.466 | 0 | 0 | 0 | 0 | 0 | 0 | -0.001 | 0 | 0 | 0 | 0 | 41.63 | 0.92 | 349.95 | 0 | 0 | 0 | 0 | 34.599 | 0 | 5.134 | 5.855 | 4.991 | 0 | 0 | 0 | 1 | 1 | 0
2021-11-19 01:00 | 0 | 436.8 | 288.81 | 1 | 4.2 | 14.43 | 100 | 100 | 0 | 0 | 0 | 0.521 | 0 | 13.745 | 0 | 13.745 | 13.745 | 13.745 | 76.803 | 99.121 | 149.91 | 0 | 0 | 0 | 0 | 0 | 0 | -0.001 | 0 | 9.17 | 0 | 0 | 48.61 | 0.88 | 425 | 0 | 0 | 0 | 0 | 39.301 | 0 | 10.035 | 7.407 | 6.314 | 0 | 0 | 0 | 1 | 1 | 0
2021-11-19 02:00 | 0 | 513.1 | 305.66 | 1 | 3.9 | 15.46 | 100 | 100 | 0 | 0 | 0 | 0.521 | 0 | 49.028 | 0 | 49.028 | 49.028 | 49.028 | 77.635 | 104.904 | 176.096 | 0 | 0 | 0 | 0 | 0 | 0 | -0.001 | 0 | 27.84 | 0 | 0 | 53.44 | 0.84 | 425 | 0 | 0 | 0 | 0 | 0 | 0 | 13.427 | 8.194 | 6.986 | 0 | 0 | 0 | 1 | 1 | 0
2021-11-19 03:00 | 0 | 647.8 | 371.05 | 1 | 3.8 | 16.21 | 100 | 100 | 0 | 0 | 0 | 0.521 | 0 | 63.931 | 0 | 63.931 | 63.931 | 63.931 | 92.436 | 127.345 | 222.325 | 0 | 0 | 0 | 0 | 0 | 0 | -0.001 | 0 | 28.76 | 0 | 0 | 55.06 | 0.83 | 425 | 0 | 0 | 0 | 0 | 0 | 0 | 13.354 | 8.179 | 6.973 | 0 | 0 | 0 | 1 | 1 | 0
2021-11-19 04:00 | 0 | 451 | 271.42 | 1 | 3.8 | 16.72 | 100 | 100 | 0 | 0 | 0 | 0.521 | 0 | 40.835 | 0 | 40.835 | 40.835 | 40.835 | 69.273 | 93.153 | 154.783 | 0 | 0 | 0 | 0 | 0 | 0 | -0.001 | 0 | 26.38 | 0 | 0 | 53 | 0.85 | 425 | 0 | 0 | 0 | 0 | 0 | 0 | 13.304 | 8.169 | 6.964 | 0 | 0 | 0 | 1 | 1 | 0
2021-11-19 05:00 | 0 | 368.9 | 247.55 | 1 | 3.7 | 16.7 | 100 | 100 | 0 | 0 | 0 | 0.521 | 0 | 37.781 | 0 | 37.781 | 37.781 | 37.781 | 66.221 | 84.96 | 126.606 | 0 | 0 | 0 | 0 | 0 | 0 | -0.001 | 0 | 29.84 | 0 | 0 | 47.85 | 0.89 | 425 | 0 | 0 | 0 | 0 | 0 | 0 | 13.306 | 8.169 | 6.964 | 0 | 0 | 0 | 1 | 1 | 0
2021-11-19 06:00 | 0 | 398.3 | 302.01 | 1 | 3.7 | 16.64 | 100 | 100 | 0 | 0 | 0 | 0.521 | 0 | 55.99 | 0 | 55.99 | 55.99 | 55.99 | 84.438 | 103.65 | 136.697 | 0 | 0 | 0 | 0 | 0 | 0 | -0.001 | 0 | 40.96 | 0 | 0 | 40.69 | 0.93 | 425 | 0 | 0 | 0 | 0 | 0 | 0 | 13.312 | 8.171 | 6.965 | 0 | 0 | 0 | 1 | 1 | 0
2021-11-19 07:00 | 0 | 247.6 | 208.97 | 1 | 3.2 | 15.92 | 100 | 100 | 0 | 0 | 0 | 0.521 | 0 | 4.983 | 0 | 4.983 | 4.983 | 4.983 | 33.528 | 71.717 | 84.976 | 0 | 0 | 0 | 0 | 0 | 0 | -0.001 | 0 | 5.86 | 0 | 0 | 32.44 | 0.96 | 425 | 0 | 0 | 0 | 0 | 0 | 0 | 13.382 | 8.185 | 6.978 | 0 | 0 | 0 | 1 | 1 | 0
2021-11-19 08:00 | 0 | 0 | 0 | 1 | 2.8 | 14.49 | 100 | 100 | 0 | 0 | 0 | 0 | 0 | 0 | 0 | 0 | 0 | 0 | 0 | 0 | 0 | 0 | 0 | 0 | 0 | 0 | 0 | -0.001 | 0 | 0 | 0 | 0 | 23.75 | 0.98 | 374.44 | 0 | 0 | 0 | 0 | -26.479 | 0 | 11.908 | 7.866 | 6.705 | 0 | 0 | 0 | 2 | 2 | 0
2021-11-19 09:00 | 0 | 0 | 0 | 0 | 2.8 | 14.1 | 100 | 100 | 0 | 0 | 0 | 0 | 0 | 0 | 0 | 0 | 0 | 0 | 0 | 0 | 0 | 0 | 0 | 0 | 0 | 0 | 0 | -0.001 | 0 | 0 | 0 | 0 | 0 | 0 | 334.2 | 0 | 0 | 0 | 0 | -21.071 | 0 | 8.224 | 6.935 | 5.912 | 0 | 0 | 0 | 1 | 1 | 0
2021-11-19 10:00 | 0 | 0 | 0 | 0 | 1.7 | 14.04 | 100 | 100 | 0 | 0 | 0 | 0 | 0 | 0 | 0 | 0 | 0 | 0 | 0 | 0 | 0 | 0 | 0 | 0 | 0 | 0 | 0 | -0.001 | 0 | 0 | 0 | 0 | 0 | 0 | 301.01 | 0 | 0 | 0 | 0 | -17.379 | 0 | 5.93 | 6.181 | 5.269 | 0 | 0 | 0 | 1 | 1 | 0
2021-11-19 11:00 | 0 | 0 | 0 | 0 | 2.1 | 13.42 | 100 | 100 | 0 | 0 | 0 | 0 | 0 | 0 | 0 | 0 | 0 | 0 | 0 | 0 | 0 | 0 | 0 | 0 | 0 | 0 | 0 | -0.001 | 0 | 0 | 0 | 0 | 0 | 0 | 272.81 | 0 | 0 | 0 | 0 | -14.771 | 0 | 4.464 | 5.564 | 4.743 | 0 | 0 | 0 | 1 | 1 | 0
2021-11-19 12:00 | 0 | 0 | 0 | 0 | 1.9 | 12.82 | 100 | 100 | 0 | 0 | 0 | 0 | 0 | 0 | 0 | 0 | 0 | 0 | 0 | 0 | 0 | 0 | 0 | 0 | 0 | 0 | 0 | -0.001 | 0 | 0 | 0 | 0 | 0 | 0 | 260 | 0 | 0 | 0 | 0 | -6.554 | 0 | 3.473 | 5.037 | 4.294 | 0 | 0 | 6.251 | 1 | 1 | 0
2021-11-19 13:00 | 0 | 0 | 0 | 0 | 0.8 | 13.04 | 100 | 100 | 0 | 0 | 0 | 0 | 0 | 0 | 0 | 0 | 0 | 0 | 0 | 0 | 0 | 0 | 0 | 0 | 0 | 0 | 0 | -0.001 | 0 | 0 | 0 | 0 | 0 | 0 | 260 | 0 | 0 | 0 | 0 | 0 | 0 | 3.313 | 4.941 | 4.212 | 0 | 0 | 12.467 | 1 | 1 | 0
2021-11-19 14:00 | 0 | 0 | 0 | 0 | 0.8 | 12.9 | 100 | 100 | 0 | 0 | 0 | 0 | 0 | 0 | 0 | 0 | 0 | 0 | 0 | 0 | 0 | 0 | 0 | 0 | 0 | 0 | 0 | -0.001 | 0 | 0 | 0 | 0 | 0 | 0 | 260 | 0 | 0 | 0 | 0 | 0 | 0 | 3.318 | 4.944 | 4.215 | 0 | 0 | 12.477 | 1 | 1 | 0
2021-11-19 15:00 | 0 | 0 | 0 | 0 | 1.6 | 12.68 | 100 | 100 | 0 | 0 | 0 | 0 | 0 | 0 | 0 | 0 | 0 | 0 | 0 | 0 | 0 | 0 | 0 | 0 | 0 | 0 | 0 | -0.001 | 0 | 0 | 0 | 0 | 0 | 0 | 260 | 0 | 0 | 0 | 0 | 0 | 0 | 3.325 | 4.949 | 4.219 | 0 | 0 | 12.492 | 1 | 1 | 0
2021-11-19 16:00 | 0 | 0 | 0 | 0 | 1.8 | 12.39 | 100 | 100 | 0 | 0 | 0 | 0 | 0 | 0 | 0 | 0 | 0 | 0 | 0 | 0 | 0 | 0 | 0 | 0 | 0 | 0 | 0 | -0.001 | 0 | 0 | 0 | 0 | 0 | 0 | 260 | 0 | 0 | 0 | 0 | 0 | 0 | 3.334 | 4.954 | 4.223 | 0 | 0 | 12.512 | 1 | 1 | 0
2021-11-19 17:00 | 0 | 0 | 0 | 0 | 1.9 | 12.54 | 100 | 100 | 0 | 0 | 0 | 0 | 0 | 0 | 0 | 0 | 0 | 0 | 0 | 0 | 0 | 0 | 0 | 0 | 0 | 0 | 0 | -0.001 | 0 | 0 | 0 | 0 | 0 | 0 | 260 | 0 | 0 | 0 | 0 | 0 | 0 | 3.329 | 4.951 | 4.221 | 0 | 0 | 12.502 | 1 | 1 | 0
2021-11-19 18:00 | 0 | 0 | 0 | 0 | 2.2 | 12.37 | 100 | 100 | 0 | 0 | 0 | 0 | 0 | 0 | 0 | 0 | 0 | 0 | 0 | 0 | 0 | 0 | 0 | 0 | 0 | 0 | 0 | -0.001 | 0 | 0 | 0 | 0 | 0 | 0 | 260 | 0 | 0 | 0 | 0 | 0 | 0 | 3.335 | 4.955 | 4.224 | 0 | 0 | 12.513 | 1 | 1 | 0
2021-11-19 19:00 | 0 | 0 | 0 | 0 | 2.4 | 11.98 | 100 | 100 | 0 | 0 | 0 | 0 | 0 | 0 | 0 | 0 | 0 | 0 | 0 | 0 | 0 | 0 | 0 | 0 | 0 | 0 | 0 | -0.001 | 0 | 0 | 0 | 0 | 0 | 0 | 260 | 0 | 0 | 0 | 0 | 0 | 0 | 3.347 | 4.963 | 4.23 | 0 | 0 | 12.54 | 1 | 1 | 0
2021-11-19 20:00 | 0 | 0 | 0 | 0 | 2.6 | 11.63 | 100 | 100 | 0 | 0 | 0 | 0 | 0 | 0 | 0 | 0 | 0 | 0 | 0 | 0 | 0 | 0 | 0 | 0 | 0 | 0 | 0 | -0.001 | 0 | 0 | 0 | 0 | 0 | 0 | 260 | 0 | 0 | 0 | 0 | 0 | 0 | 3.359 | 4.97 | 4.236 | 0 | 0 | 12.565 | 1 | 1 | 0
2021-11-19 21:00 | 0 | 0 | 0 | 0 | 2.6 | 11.42 | 100 | 100 | 0 | 0 | 0 | 0 | 0 | 0 | 0 | 0 | 0 | 0 | 0 | 0 | 0 | 0 | 0 | 0 | 0 | 0 | 0 | -0.001 | 0 | 0 | 0 | 0 | 0 | 0 | 260 | 0 | 0 | 0 | 0 | 0 | 0 | 3.366 | 4.974 | 4.24 | 0 | 0 | 12.579 | 1 | 1 | 0
2021-11-19 22:00 | 0 | 0 | 0 | 1 | 3 | 11.59 | 100 | 100 | 0 | 0 | 0 | 0 | 0 | 0 | 0 | 0 | 0 | 0 | 0 | 0 | 0 | 0 | 0 | 0 | 0 | 0 | 0 | -0.001 | 0 | 0 | 0 | 0 | 24.94 | 0.98 | 260 | 0 | 0 | 0 | 0 | 0 | 0 | 3.36 | 4.97 | 4.237 | 0 | 0 | 12.568 | 1 | 1 | 0
2021-11-19 23:00 | 0 | 155.4 | 129.4 | 1 | 2.6 | 12.29 | 100 | 100 | 0 | 0 | 0 | 0.521 | 0 | 0 | 0 | 0 | 0 | 0 | 23.237 | 44.411 | 53.333 | 0 | 0 | 0 | 0 | 0 | 0 | -0.001 | 0 | 0 | 0 | 0 | 33.62 | 0.95 | 279.58 | 0 | 0 | 0 | 0 | 10.253 | 0 | 3.558 | 5.088 | 4.338 | 0 | 0 | 0 | 2 | 2 | 0
2021-11-20 | 0 | 308.7 | 230.13 | 1 | 2.5 | 13.23 | 100 | 100 | 0 | 0 | 0 | 0.521 | 0 | 0 | 0 | 0 | 0 | 0 | 63.977 | 78.98 | 105.946 | 0 | 0 | 0 | 0 | 0 | 0 | -0.001 | 0 | 0 | 0 | 0 | 41.8 | 0.92 | 370.45 | 0 | 0 | 0 | 0 | 47.591 | 0 | 5.374 | 5.945 | 5.068 | 0 | 0 | 0 | 1 | 1 | 0
2021-11-20 01:00 | 0 | 182.9 | 120.48 | 1 | 2.1 | 14.19 | 100 | 100 | 0 | 0 | 0 | 0.521 | 0 | 0 | 0 | 0 | 0 | 0 | 31.99 | 41.349 | 62.771 | 0 | 0 | 0 | 0 | 0 | 0 | -0.001 | 0 | 0 | 0 | 0 | 48.8 | 0.88 | 388.06 | 0 | 0 | 0 | 0 | 9.219 | 0 | 9.343 | 7.249 | 6.179 | 0 | 0 | 0 | 1 | 1 | 0
2021-11-20 02:00 | 0 | 112.6 | 66.74 | 1 | 2 | 14.4 | 100 | 100 | 0 | 0 | 0 | 0.521 | 0 | 0 | 0 | 0 | 0 | 0 | 16.91 | 22.905 | 38.644 | 0 | 0 | 0 | 0 | 0 | 0 | -0.001 | 0 | 0 | 0 | 0 | 53.65 | 0.84 | 375.34 | 0 | 0 | 0 | 0 | -6.661 | 0 | 9.882 | 7.389 | 6.299 | 0 | 0 | 0 | 1 | 1 | 0
2021-11-20 03:00 | 0 | 35.3 | 20.1 | 1 | 2.1 | 14.44 | 100 | 100 | 0 | 0 | 0 | 0.521 | 0 | 0 | 0 | 0 | 0 | 0 | 4.993 | 6.899 | 12.115 | 0 | 0 | 0 | 0 | 0 | 0 | -0.001 | 0 | 0 | 0 | 0 | 55.29 | 0.82 | 343.92 | 0 | 0 | 0 | 0 | -16.453 | 0 | 8.467 | 7.006 | 5.973 | 0 | 0 | 0 | 1 | 1 | 0
2021-11-20 04:00 | 0 | 65.5 | 39.2 | 1 | 2.1 | 14.6 | 100 | 100 | 0 | 0 | 0 | 0.521 | 0 | 0 | 0 | 0 | 0 | 0 | 9.979 | 13.454 | 22.48 | 0 | 0 | 0 | 0 | 0 | 0 | -0.001 | 0 | 0 | 0 | 0 | 53.24 | 0.85 | 327.18 | 0 | 0 | 0 | 0 | -8.766 | 0 | 6.75 | 6.475 | 5.52 | 0 | 0 | 0 | 1 | 1 | 0
2021-11-20 05:00 | 0 | 57.4 | 38.35 | 1 | 2.3 | 14.81 | 100 | 100 | 0 | 0 | 0 | 0.521 | 0 | 0 | 0 | 0 | 0 | 0 | 10.239 | 13.16 | 19.7 | 0 | 0 | 0 | 0 | 0 | 0 | -0.001 | 0 | 0 | 0 | 0 | 48.08 | 0.89 | 313.75 | 0 | 0 | 0 | 0 | -7.036 | 0 | 5.866 | 6.159 | 5.25 | 0 | 0 | 0 | 1 | 1 | 0
2021-11-20 06:00 | 0 | 69 | 52.14 | 1 | 2.3 | 14.84 | 100 | 100 | 0 | 0 | 0 | 0.521 | 0 | 0 | 0 | 0 | 0 | 0 | 14.563 | 17.896 | 23.681 | 0 | 0 | 0 | 0 | 0 | 0 | -0.001 | 0 | 0 | 0 | 0 | 40.91 | 0.93 | 310.26 | 0 | 0 | 0 | 0 | -1.825 | 0 | 5.352 | 5.957 | 5.078 | 0 | 0 | 0 | 1 | 1 | 0
2021-11-20 07:00 | 0 | 189.9 | 159.88 | 1 | 2.3 | 14.59 | 100 | 100 | 0 | 0 | 0 | 0.521 | 0 | 0 | 0 | 0 | 0 | 0 | 25.395 | 54.872 | 65.174 | 0 | 0 | 0 | 0 | 0 | 0 | -0.001 | 0 | 0 | 0 | 0 | 32.66 | 0.96 | 326.87 | 0 | 0 | 0 | 0 | 8.697 | 0 | 5.531 | 6.028 | 5.139 | 0 | 0 | 0 | 1 | 1 | 0
2021-11-20 08:00 | 0 | 0 | 0 | 1 | 2.5 | 14.44 | 100 | 100 | 0 | 0 | 0 | 0 | 0 | 0 | 0 | 0 | 0 | 0 | 0 | 0 | 0 | 0 | 0 | 0 | 0 | 0 | 0 | -0.001 | 0 | 0 | 0 | 0 | 23.96 | 0.98 | 294.92 | 0 | 0 | 0 | 0 | -16.73 | 0 | 5.551 | 6.035 | 5.144 | 0 | 0 | 0 | 2 | 2 | 0
2021-11-20 09:00 | 0 | 0 | 0 | 0 | 2.5 | 14.23 | 100 | 100 | 0 | 0 | 0 | 0 | 0 | 0 | 0 | 0 | 0 | 0 | 0 | 0 | 0 | 0 | 0 | 0 | 0 | 0 | 0 | -0.001 | 0 | 0 | 0 | 0 | 0 | 0 | 267.69 | 0 | 0 | 0 | 0 | -14.259 | 0 | 4.196 | 5.432 | 4.631 | 0 | 0 | 0 | 1 | 1 | 0
2021-11-20 10:00 | 0 | 0 | 0 | 0 | 2.8 | 13.82 | 100 | 100 | 0 | 0 | 0 | 0 | 0 | 0 | 0 | 0 | 0 | 0 | 0 | 0 | 0 | 0 | 0 | 0 | 0 | 0 | 0 | -0.001 | 0 | 0 | 0 | 0 | 0 | 0 | 260 | 0 | 0 | 0 | 0 | -2.995 | 0 | 3.352 | 4.964 | 4.232 | 0 | 0 | 9.553 | 1 | 1 | 0
2021-11-20 11:00 | 0 | 0 | 0 | 0 | 2.8 | 13.74 | 100 | 100 | 0 | 0 | 0 | 0 | 0 | 0 | 0 | 0 | 0 | 0 | 0 | 0 | 0 | 0 | 0 | 0 | 0 | 0 | 0 | -0.001 | 0 | 0 | 0 | 0 | 0 | 0 | 260 | 0 | 0 | 0 | 0 | 0 | 0 | 3.291 | 4.927 | 4.2 | 0 | 0 | 12.419 | 1 | 1 | 0
2021-11-20 12:00 | 0 | 0 | 0 | 0 | 2.5 | 13.59 | 100 | 100 | 0 | 0 | 0 | 0 | 0 | 0 | 0 | 0 | 0 | 0 | 0 | 0 | 0 | 0 | 0 | 0 | 0 | 0 | 0 | -0.001 | 0 | 0 | 0 | 0 | 0 | 0 | 260 | 0 | 0 | 0 | 0 | 0 | 0 | 3.296 | 4.93 | 4.203 | 0 | 0 | 12.429 | 1 | 1 | 0
2021-11-20 13:00 | 0 | 0 | 0 | 0 | 2.4 | 13.12 | 100 | 100 | 0 | 0 | 0 | 0 | 0 | 0 | 0 | 0 | 0 | 0 | 0 | 0 | 0 | 0 | 0 | 0 | 0 | 0 | 0 | -0.001 | 0 | 0 | 0 | 0 | 0 | 0 | 260 | 0 | 0 | 0 | 0 | 0 | 0 | 3.311 | 4.94 | 4.211 | 0 | 0 | 12.462 | 1 | 1 | 0
2021-11-20 14:00 | 0 | 0 | 0 | 0 | 2.7 | 13.15 | 100 | 100 | 0 | 0 | 0 | 0 | 0 | 0 | 0 | 0 | 0 | 0 | 0 | 0 | 0 | 0 | 0 | 0 | 0 | 0 | 0 | -0.001 | 0 | 0 | 0 | 0 | 0 | 0 | 260 | 0 | 0 | 0 | 0 | 0 | 0 | 3.31 | 4.939 | 4.211 | 0 | 0 | 12.46 | 1 | 1 | 0
2021-11-20 15:00 | 0 | 0 | 0 | 0 | 2.6 | 13.1 | 100 | 100 | 0 | 0 | 0 | 0 | 0 | 0 | 0 | 0 | 0 | 0 | 0 | 0 | 0 | 0 | 0 | 0 | 0 | 0 | 0 | -0.001 | 0 | 0 | 0 | 0 | 0 | 0 | 260 | 0 | 0 | 0 | 0 | 0 | 0 | 3.311 | 4.94 | 4.211 | 0 | 0 | 12.463 | 1 | 1 | 0
2021-11-20 16:00 | 0 | 0 | 0 | 0 | 2.3 | 12.98 | 100 | 100 | 0 | 0 | 0 | 0 | 0 | 0 | 0 | 0 | 0 | 0 | 0 | 0 | 0 | 0 | 0 | 0 | 0 | 0 | 0 | -0.001 | 0 | 0 | 0 | 0 | 0 | 0 | 260 | 0 | 0 | 0 | 0 | 0 | 0 | 3.315 | 4.943 | 4.213 | 0 | 0 | 12.471 | 1 | 1 | 0
2021-11-20 17:00 | 0 | 0 | 0 | 0 | 2.1 | 12.43 | 100 | 100 | 0 | 0 | 0 | 0 | 0 | 0 | 0 | 0 | 0 | 0 | 0 | 0 | 0 | 0 | 0 | 0 | 0 | 0 | 0 | -0.001 | 0 | 0 | 0 | 0 | 0 | 0 | 260 | 0 | 0 | 0 | 0 | 0 | 0 | 3.333 | 4.954 | 4.223 | 0 | 0 | 12.509 | 1 | 1 | 0
2021-11-20 18:00 | 0 | 0 | 0 | 0 | 2.1 | 11.84 | 100 | 100 | 0 | 0 | 0 | 0 | 0 | 0 | 0 | 0 | 0 | 0 | 0 | 0 | 0 | 0 | 0 | 0 | 0 | 0 | 0 | -0.001 | 0 | 0 | 0 | 0 | 0 | 0 | 260 | 0 | 0 | 0 | 0 | 0 | 0 | 3.352 | 4.965 | 4.233 | 0 | 0 | 12.55 | 1 | 1 | 0
2021-11-20 19:00 | 0 | 0 | 0 | 0 | 2.1 | 11.12 | 100 | 100 | 0 | 0 | 0 | 0 | 0 | 0 | 0 | 0 | 0 | 0 | 0 | 0 | 0 | 0 | 0 | 0 | 0 | 0 | 0 | -0.001 | 0 | 0 | 0 | 0 | 0 | 0 | 260 | 0 | 0 | 0 | 0 | 0 | 0 | 3.375 | 4.98 | 4.245 | 0 | 0 | 12.6 | 1 | 1 | 0
2021-11-20 20:00 | 0 | 0 | 0 | 0 | 1.7 | 10.49 | 100 | 100 | 0 | 0 | 0 | 0 | 0 | 0 | 0 | 0 | 0 | 0 | 0 | 0 | 0 | 0 | 0 | 0 | 0 | 0 | 0 | -0.001 | 0 | 0 | 0 | 0 | 0 | 0 | 260 | 0 | 0 | 0 | 0 | 0 | 0 | 3.396 | 4.992 | 4.256 | 0 | 0 | 12.644 | 1 | 1 | 0
2021-11-20 21:00 | 0 | 0 | 0 | 0 | 1.4 | 10.12 | 100 | 100 | 0 | 0 | 0 | 0 | 0 | 0 | 0 | 0 | 0 | 0 | 0 | 0 | 0 | 0 | 0 | 0 | 0 | 0 | 0 | -0.001 | 0 | 0 | 0 | 0 | 0 | 0 | 260 | 0 | 0 | 0 | 0 | 0 | 0 | 3.408 | 5 | 4.262 | 0 | 0 | 12.67 | 1 | 1 | 0
2021-11-20 22:00 | 0 | 0 | 0 | 1 | 2.1 | 9.93 | 100 | 100 | 0 | 0 | 0 | 0 | 0 | 0 | 0 | 0 | 0 | 0 | 0 | 0 | 0 | 0 | 0 | 0 | 0 | 0 | 0 | -0.001 | 0 | 0 | 0 | 0 | 25.08 | 0.98 | 260 | 0 | 0 | 0 | 0 | 0 | 0 | 3.414 | 5.004 | 4.265 | 0 | 0 | 12.683 | 1 | 1 | 0
2021-11-20 23:00 | 0 | 227.3 | 188.95 | 1 | 1.4 | 11.27 | 100 | 100 | 0 | 0 | 0 | 0.521 | 0 | 0 | 0 | 0 | 0 | 0 | 33.391 | 64.847 | 78.009 | 0 | 0 | 0 | 0 | 0 | 0 | -0.001 | 0 | 0 | 0 | 0 | 33.77 | 0.95 | 297.96 | 0 | 0 | 0 | 0 | 19.879 | 0 | 3.819 | 5.233 | 4.461 | 0 | 0 | 0 | 2 | 2 | 0
2021-11-21 | 0 | 261.9 | 194.75 | 1 | 1.9 | 13.35 | 100 | 100 | 0 | 0 | 0 | 0.521 | 0 | 0 | 0 | 0 | 0 | 0 | 54.095 | 66.837 | 89.884 | 0 | 0 | 0 | 0 | 0 | 0 | -0.001 | 0 | 0 | 0 | 0 | 41.96 | 0.92 | 368.11 | 0 | 0 | 0 | 0 | 36.736 | 0 | 5.928 | 6.17 | 5.26 | 0 | 0 | 0 | 1 | 1 | 0
2021-11-21 01:00 | 0 | 361.7 | 237.4 | 1 | 3.8 | 15.79 | 100 | 100 | 0 | 0 | 0 | 0.521 | 0 | 8.576 | 0 | 8.576 | 8.576 | 8.576 | 62.939 | 81.474 | 124.135 | 0 | 0 | 0 | 0 | 0 | 0 | -0.001 | 0 | 6.91 | 0 | 0 | 48.98 | 0.88 | 425 | 0 | 0 | 0 | 0 | 29.794 | 0 | 10.58 | 7.552 | 6.438 | 0 | 0 | 0 | 1 | 1 | 0
2021-11-21 02:00 | 0 | 521.5 | 307.57 | 1 | 5.1 | 17.64 | 100 | 100 | 0 | 0 | 0 | 0.521 | 0 | 49.43 | 0 | 49.43 | 49.43 | 49.43 | 77.743 | 105.558 | 178.979 | 0 | 0 | 0 | 0 | 0 | 0 | -0.001 | 0 | 27.62 | 0 | 0 | 53.86 | 0.84 | 425 | 0 | 0 | 0 | 0 | 0 | 0 | 13.215 | 8.151 | 6.948 | 0 | 0 | 0 | 1 | 1 | 0
2021-11-21 03:00 | 0 | 687 | 388.94 | 1 | 5.2 | 18.98 | 100 | 100 | 0 | 0 | 0 | 0.521 | 0 | 68.18 | 0 | 68.18 | 68.18 | 68.18 | 96.315 | 133.485 | 235.778 | 0 | 0 | 0 | 0 | 0 | 0 | -0.001 | 0 | 28.92 | 0 | 0 | 55.52 | 0.82 | 425 | 0 | 0 | 0 | 0 | 0 | 0 | 13.085 | 8.124 | 6.925 | 0 | 0 | 0 | 1 | 1 | 0
2021-11-21 04:00 | 0 | 695.5 | 413.98 | 1 | 4.8 | 19.32 | 100 | 100 | 0 | 0 | 0 | 0.521 | 0 | 77.014 | 0 | 77.014 | 77.014 | 77.014 | 105.103 | 142.077 | 238.696 | 0 | 0 | 0 | 0 | 0 | 0 | -0.001 | 0 | 32.26 | 0 | 0 | 53.47 | 0.84 | 425 | 0 | 0 | 0 | 0 | 0 | 0 | 13.053 | 8.117 | 6.92 | 0 | 0 | 0 | 1 | 1 | 0
2021-11-21 05:00 | 0 | 585.4 | 389.34 | 1 | 4.5 | 19.47 | 100 | 100 | 0 | 0 | 0 | 0.521 | 0 | 75.711 | 0 | 75.711 | 75.711 | 75.711 | 103.78 | 133.622 | 200.909 | 0 | 0 | 0 | 0 | 0 | 0 | -0.001 | 0 | 37.68 | 0 | 0 | 48.31 | 0.88 | 425 | 0 | 0 | 0 | 0 | 0 | 0 | 13.038 | 8.114 | 6.917 | 0 | 0 | 0 | 1 | 1 | 0
2021-11-21 06:00 | 0 | 507.1 | 381.95 | 1 | 3.3 | 19.2 | 100 | 100 | 21.664 | 21.664 | 0.963 | 0.686 | 23.313 | 0 | 0 | 78.445 | 78.445 | 78.445 | 106.55 | 131.084 | 174.037 | 0 | 0 | 0 | 0 | 0 | 0 | 78.444 | 78.445 | 45.07 | 12.45 | 100 | 41.13 | 0.93 | 425 | 0 | 0 | 0 | 0 | 0 | 0 | 13.064 | 8.119 | 6.922 | 0 | 0 | 0 | 2 | 2 | 0
2021-11-21 07:00 | 0 | 325.5 | 273.39 | 1 | 2.3 | 18.07 | 100 | 100 | 0 | 0 | 0 | 0.521 | 0 | 14.752 | 0 | 14.752 | 14.752 | 14.752 | 43.008 | 93.827 | 111.712 | 0 | 0 | 0 | 0 | 0 | 0 | -0.001 | 0 | 13.21 | 0 | 0 | 32.87 | 0.96 | 425 | 0 | 0 | 0 | 0 | 0 | 0 | 13.173 | 8.142 | 6.941 | 0 | 0 | 0 | 2 | 2 | 0
2021-11-21 08:00 | 0 | 0 | 0 | 1 | 1.9 | 16.63 | 100 | 100 | 0 | 0 | 0 | 0 | 0 | 0 | 0 | 0 | 0 | 0 | 0 | 0 | 0 | 0 | 0 | 0 | 0 | 0 | 0 | -0.001 | 0 | 0 | 0 | 0 | 28.54 | 0.97 | 374.91 | 0 | 0 | 0 | 0 | -26.23 | 0 | 11.732 | 7.826 | 6.672 | 0 | 0 | 0 | 2 | 2 | 0
2021-11-21 09:00 | 0 | 0 | 0 | 0 | 2.1 | 15.99 | 100 | 100 | 0 | 0 | 0 | 0 | 0 | 0 | 0 | 0 | 0 | 0 | 0 | 0 | 0 | 0 | 0 | 0 | 0 | 0 | 0 | -0.001 | 0 | 0 | 0 | 0 | 0 | 0 | 334.94 | 0 | 0 | 0 | 0 | -20.932 | 0 | 8.134 | 6.909 | 5.89 | 0 | 0 | 0 | 1 | 1 | 0
2021-11-21 10:00 | 0 | 0 | 0 | 0 | 1.7 | 14.97 | 100 | 100 | 0 | 0 | 0 | 0 | 0 | 0 | 0 | 0 | 0 | 0 | 0 | 0 | 0 | 0 | 0 | 0 | 0 | 0 | 0 | -0.001 | 0 | 0 | 0 | 0 | 0 | 0 | 301.79 | 0 | 0 | 0 | 0 | -17.364 | 0 | 5.92 | 6.177 | 5.266 | 0 | 0 | 0 | 1 | 1 | 0
2021-11-21 11:00 | 0 | 0 | 0 | 0 | 2.4 | 14.6 | 100 | 100 | 0 | 0 | 0 | 0 | 0 | 0 | 0 | 0 | 0 | 0 | 0 | 0 | 0 | 0 | 0 | 0 | 0 | 0 | 0 | -0.001 | 0 | 0 | 0 | 0 | 0 | 0 | 273.64 | 0 | 0 | 0 | 0 | -14.74 | 0 | 4.448 | 5.556 | 4.736 | 0 | 0 | 0 | 1 | 1 | 0
2021-11-21 12:00 | 0 | 0 | 0 | 0 | 2.8 | 14.26 | 100 | 100 | 0 | 0 | 0 | 0 | 0 | 0 | 0 | 0 | 0 | 0 | 0 | 0 | 0 | 0 | 0 | 0 | 0 | 0 | 0 | -0.001 | 0 | 0 | 0 | 0 | 0 | 0 | 260 | 0 | 0 | 0 | 0 | -6.532 | 0 | 3.454 | 5.026 | 4.284 | 0 | 0 | 6.232 | 1 | 1 | 0
2021-11-21 13:00 | 0 | 0 | 0 | 0 | 2.5 | 13.53 | 100 | 100 | 0 | 0 | 0 | 0 | 0 | 0 | 0 | 0 | 0 | 0 | 0 | 0 | 0 | 0 | 0 | 0 | 0 | 0 | 0 | -0.001 | 0 | 0 | 0 | 0 | 0 | 0 | 260 | 0 | 0 | 0 | 0 | 0 | 0 | 3.298 | 4.932 | 4.204 | 0 | 0 | 12.433 | 1 | 1 | 0
2021-11-21 14:00 | 0 | 0 | 0 | 0 | 2 | 12.88 | 100 | 100 | 0 | 0 | 0 | 0 | 0 | 0 | 0 | 0 | 0 | 0 | 0 | 0 | 0 | 0 | 0 | 0 | 0 | 0 | 0 | -0.001 | 0 | 0 | 0 | 0 | 0 | 0 | 260 | 0 | 0 | 0 | 0 | 0 | 0 | 3.319 | 4.945 | 4.215 | 0 | 0 | 12.478 | 1 | 1 | 0
2021-11-21 15:00 | 0 | 0 | 0 | 0 | 1.9 | 12.53 | 100 | 100 | 0 | 0 | 0 | 0 | 0 | 0 | 0 | 0 | 0 | 0 | 0 | 0 | 0 | 0 | 0 | 0 | 0 | 0 | 0 | -0.001 | 0 | 0 | 0 | 0 | 0 | 0 | 260 | 0 | 0 | 0 | 0 | 0 | 0 | 3.33 | 4.952 | 4.221 | 0 | 0 | 12.502 | 1 | 1 | 0
2021-11-21 16:00 | 0 | 0 | 0 | 0 | 2.3 | 12.41 | 100 | 100 | 0 | 0 | 0 | 0 | 0 | 0 | 0 | 0 | 0 | 0 | 0 | 0 | 0 | 0 | 0 | 0 | 0 | 0 | 0 | -0.001 | 0 | 0 | 0 | 0 | 0 | 0 | 260 | 0 | 0 | 0 | 0 | 0 | 0 | 3.334 | 4.954 | 4.223 | 0 | 0 | 12.511 | 1 | 1 | 0
2021-11-21 17:00 | 0 | 0 | 0 | 0 | 2.7 | 12.16 | 100 | 100 | 0 | 0 | 0 | 0 | 0 | 0 | 0 | 0 | 0 | 0 | 0 | 0 | 0 | 0 | 0 | 0 | 0 | 0 | 0 | -0.001 | 0 | 0 | 0 | 0 | 0 | 0 | 260 | 0 | 0 | 0 | 0 | 0 | 0 | 3.342 | 4.959 | 4.227 | 0 | 0 | 12.528 | 1 | 1 | 0
2021-11-21 18:00 | 0 | 0 | 0 | 0 | 2.8 | 12.08 | 100 | 100 | 0 | 0 | 0 | 0 | 0 | 0 | 0 | 0 | 0 | 0 | 0 | 0 | 0 | 0 | 0 | 0 | 0 | 0 | 0 | -0.001 | 0 | 0 | 0 | 0 | 0 | 0 | 260 | 0 | 0 | 0 | 0 | 0 | 0 | 3.344 | 4.961 | 4.229 | 0 | 0 | 12.534 | 1 | 1 | 0
2021-11-21 19:00 | 0 | 0 | 0 | 0 | 2.8 | 11.78 | 100 | 100 | 0 | 0 | 0 | 0 | 0 | 0 | 0 | 0 | 0 | 0 | 0 | 0 | 0 | 0 | 0 | 0 | 0 | 0 | 0 | -0.001 | 0 | 0 | 0 | 0 | 0 | 0 | 260 | 0 | 0 | 0 | 0 | 0 | 0 | 3.354 | 4.967 | 4.234 | 0 | 0 | 12.554 | 1 | 1 | 0
2021-11-21 20:00 | 0 | 0 | 0 | 0 | 2.7 | 11.65 | 100 | 100 | 0 | 0 | 0 | 0 | 0 | 0 | 0 | 0 | 0 | 0 | 0 | 0 | 0 | 0 | 0 | 0 | 0 | 0 | 0 | -0.001 | 0 | 0 | 0 | 0 | 0 | 0 | 260 | 0 | 0 | 0 | 0 | 0 | 0 | 3.358 | 4.969 | 4.236 | 0 | 0 | 12.563 | 1 | 1 | 0
2021-11-21 21:00 | 0 | 0 | 0 | 0 | 2.8 | 11.58 | 100 | 100 | 0 | 0 | 0 | 0 | 0 | 0 | 0 | 0 | 0 | 0 | 0 | 0 | 0 | 0 | 0 | 0 | 0 | 0 | 0 | -0.001 | 0 | 0 | 0 | 0 | 0 | 0 | 260 | 0 | 0 | 0 | 0 | 0 | 0 | 3.36 | 4.971 | 4.237 | 0 | 0 | 12.568 | 1 | 1 | 0
2021-11-21 22:00 | 0 | 0 | 0 | 1 | 2.6 | 11.94 | 100 | 100 | 0 | 0 | 0 | 0 | 0 | 0 | 0 | 0 | 0 | 0 | 0 | 0 | 0 | 0 | 0 | 0 | 0 | 0 | 0 | -0.001 | 0 | 0 | 0 | 0 | 25.22 | 0.98 | 260 | 0 | 0 | 0 | 0 | 0 | 0 | 3.349 | 4.963 | 4.231 | 0 | 0 | 12.543 | 1 | 1 | 0
2021-11-21 23:00 | 0 | 69.2 | 57.43 | 1 | 2.8 | 12.33 | 100 | 100 | 0 | 0 | 0 | 0.521 | 0 | 0 | 0 | 0 | 0 | 0 | 9.986 | 19.709 | 23.749 | 0 | 0 | 0 | 0 | 0 | 0 | -0.001 | 0 | 0 | 0 | 0 | 33.91 | 0.95 | 260 | 0 | 0 | 0 | 0 | 0 | 0 | 3.336 | 4.956 | 4.225 | 0 | 0 | 2.53 | 2 | 2 | 0
2021-11-22 | 0 | 90.2 | 66.91 | 1 | 3 | 12.88 | 100 | 100 | 0 | 0 | 0 | 0.521 | 0 | 0 | 0 | 0 | 0 | 0 | 18.57 | 22.963 | 30.957 | 0 | 0 | 0 | 0 | 0 | 0 | -0.001 | 0 | 0 | 0 | 0 | 42.12 | 0.92 | 271.13 | 0 | 0 | 0 | 0 | 5.83 | 0 | 3.441 | 5.019 | 4.279 | 0 | 0 | 0 | 1 | 1 | 0
2021-11-22 01:00 | 0 | 188.1 | 123.02 | 1 | 3.2 | 13.57 | 100 | 100 | 0 | 0 | 0 | 0.521 | 0 | 0 | 0 | 0 | 0 | 0 | 32.569 | 42.221 | 64.556 | 0 | 0 | 0 | 0 | 0 | 0 | -0.001 | 0 | 0 | 0 | 0 | 49.15 | 0.88 | 306.39 | 0 | 0 | 0 | 0 | 18.464 | 0 | 4.118 | 5.391 | 4.596 | 0 | 0 | 0 | 1 | 1 | 0
2021-11-22 02:00 | 0 | 109.5 | 64.27 | 1 | 3.4 | 14.05 | 100 | 100 | 0 | 0 | 0 | 0.521 | 0 | 0 | 0 | 0 | 0 | 0 | 16.207 | 22.058 | 37.58 | 0 | 0 | 0 | 0 | 0 | 0 | -0.001 | 0 | 0 | 0 | 0 | 54.06 | 0.84 | 306.89 | 0 | 0 | 0 | 0 | 0.264 | 0 | 5.101 | 5.853 | 4.989 | 0 | 0 | 0 | 1 | 1 | 0
2021-11-22 03:00 | 0 | 130.4 | 73.41 | 1 | 3.6 | 14.54 | 100 | 100 | 0 | 0 | 0 | 0.521 | 0 | 0 | 0 | 0 | 0 | 0 | 18.124 | 25.194 | 44.753 | 0 | 0 | 0 | 0 | 0 | 0 | -0.001 | 0 | 0 | 0 | 0 | 55.74 | 0.82 | 310.87 | 0 | 0 | 0 | 0 | 2.081 | 0 | 5.158 | 5.876 | 5.01 | 0 | 0 | 0 | 1 | 1 | 0
2021-11-22 04:00 | 0 | 30.1 | 17.82 | 1 | 3.4 | 14.85 | 100 | 100 | 0 | 0 | 0 | 0.521 | 0 | 0 | 0 | 0 | 0 | 0 | 4.512 | 6.116 | 10.33 | 0 | 0 | 0 | 0 | 0 | 0 | -0.001 | 0 | 0 | 0 | 0 | 53.7 | 0.84 | 289.62 | 0 | 0 | 0 | 0 | -11.127 | 0 | 4.934 | 5.779 | 4.927 | 0 | 0 | 0 | 1 | 1 | 0
2021-11-22 05:00 | 0 | 16.2 | 10.73 | 1 | 3.2 | 14.81 | 100 | 100 | 0 | 0 | 0 | 0.521 | 0 | 0 | 0 | 0 | 0 | 0 | 2.854 | 3.682 | 5.56 | 0 | 0 | 0 | 0 | 0 | 0 | -0.001 | 0 | 0 | 0 | 0 | 48.53 | 0.88 | 268.4 | 0 | 0 | 0 | 0 | -11.11 | 0 | 4.044 | 5.355 | 4.565 | 0 | 0 | 0 | 1 | 1 | 0
2021-11-22 06:00 | 0 | 38.3 | 28.75 | 1 | 3.1 | 14.96 | 100 | 100 | 0 | 0 | 0 | 0.521 | 0 | 0 | 0 | 0 | 0 | 0 | 8.012 | 9.868 | 13.145 | 0 | 0 | 0 | 0 | 0 | 0 | -0.001 | 0 | 0 | 0 | 0 | 41.35 | 0.92 | 260 | 0 | 0 | 0 | 0 | -2.403 | 0 | 3.426 | 5.011 | 4.272 | 0 | 0 | 2.293 | 1 | 1 | 0
2021-11-22 07:00 | 0 | 74.5 | 62.42 | 1 | 2.8 | 14.32 | 100 | 100 | 0 | 0 | 0 | 0.521 | 0 | 0 | 0 | 0 | 0 | 0 | 9.731 | 21.424 | 25.568 | 0 | 0 | 0 | 0 | 0 | 0 | -0.001 | 0 | 0 | 0 | 0 | 33.08 | 0.96 | 260 | 0 | 0 | 0 | 0 | 0 | 0 | 3.273 | 4.916 | 4.191 | 0 | 0 | 2.648 | 1 | 1 | 0
2021-11-22 08:00 | 0 | 0 | 0 | 1 | 2.8 | 13.59 | 100 | 100 | 0 | 0 | 0 | 0 | 0 | 0 | 0 | 0 | 0 | 0 | 0 | 0 | 0 | 0 | 0 | 0 | 0 | 0 | 0 | -0.001 | 0 | 0 | 0 | 0 | 28.75 | 0.97 | 260 | 0 | 0 | 0 | 0 | 0 | 0 | 3.296 | 4.93 | 4.203 | 0 | 0 | 12.429 | 2 | 2 | 0
2021-11-22 09:00 | 0 | 0 | 0 | 0 | 2.6 | 13.04 | 100 | 100 | 0 | 0 | 0 | 0 | 0 | 0 | 0 | 0 | 0 | 0 | 0 | 0 | 0 | 0 | 0 | 0 | 0 | 0 | 0 | -0.001 | 0 | 0 | 0 | 0 | 0 | 0 | 260 | 0 | 0 | 0 | 0 | 0 | 0 | 3.313 | 4.941 | 4.212 | 0 | 0 | 12.467 | 1 | 1 | 0
2021-11-22 10:00 | 0 | 0 | 0 | 0 | 2.7 | 13.04 | 100 | 100 | 0 | 0 | 0 | 0 | 0 | 0 | 0 | 0 | 0 | 0 | 0 | 0 | 0 | 0 | 0 | 0 | 0 | 0 | 0 | -0.001 | 0 | 0 | 0 | 0 | 0 | 0 | 260 | 0 | 0 | 0 | 0 | 0 | 0 | 3.313 | 4.941 | 4.212 | 0 | 0 | 12.467 | 1 | 1 | 0
2021-11-22 11:00 | 0 | 0 | 0 | 0 | 3.1 | 12.63 | 100 | 100 | 0 | 0 | 0 | 0 | 0 | 0 | 0 | 0 | 0 | 0 | 0 | 0 | 0 | 0 | 0 | 0 | 0 | 0 | 0 | -0.001 | 0 | 0 | 0 | 0 | 0 | 0 | 260 | 0 | 0 | 0 | 0 | 0 | 0 | 3.327 | 4.95 | 4.219 | 0 | 0 | 12.495 | 1 | 1 | 0
2021-11-22 12:00 | 0 | 0 | 0 | 0 | 2.9 | 11.98 | 100 | 100 | 0 | 0 | 0 | 0 | 0 | 0 | 0 | 0 | 0 | 0 | 0 | 0 | 0 | 0 | 0 | 0 | 0 | 0 | 0 | -0.001 | 0 | 0 | 0 | 0 | 0 | 0 | 260 | 0 | 0 | 0 | 0 | 0 | 0 | 3.347 | 4.963 | 4.23 | 0 | 0 | 12.54 | 1 | 1 | 0
2021-11-22 13:00 | 0 | 0 | 0 | 0 | 2.5 | 11.77 | 100 | 100 | 0 | 0 | 0 | 0 | 0 | 0 | 0 | 0 | 0 | 0 | 0 | 0 | 0 | 0 | 0 | 0 | 0 | 0 | 0 | -0.001 | 0 | 0 | 0 | 0 | 0 | 0 | 260 | 0 | 0 | 0 | 0 | 0 | 0 | 3.354 | 4.967 | 4.234 | 0 | 0 | 12.555 | 1 | 1 | 0
2021-11-22 14:00 | 0 | 0 | 0 | 0 | 2.9 | 11.49 | 100 | 100 | 0 | 0 | 0 | 0 | 0 | 0 | 0 | 0 | 0 | 0 | 0 | 0 | 0 | 0 | 0 | 0 | 0 | 0 | 0 | -0.001 | 0 | 0 | 0 | 0 | 0 | 0 | 260 | 0 | 0 | 0 | 0 | 0 | 0 | 3.363 | 4.972 | 4.239 | 0 | 0 | 12.574 | 1 | 1 | 0
2021-11-22 15:00 | 0 | 0 | 0 | 0 | 3.4 | 11.32 | 100 | 100 | 0 | 0 | 0 | 0 | 0 | 0 | 0 | 0 | 0 | 0 | 0 | 0 | 0 | 0 | 0 | 0 | 0 | 0 | 0 | -0.001 | 0 | 0 | 0 | 0 | 0 | 0 | 260 | 0 | 0 | 0 | 0 | 0 | 0 | 3.369 | 4.976 | 4.242 | 0 | 0 | 12.586 | 1 | 1 | 0
2021-11-22 16:00 | 0 | 0 | 0 | 0 | 3.6 | 10.96 | 100 | 100 | 0 | 0 | 0 | 0 | 0 | 0 | 0 | 0 | 0 | 0 | 0 | 0 | 0 | 0 | 0 | 0 | 0 | 0 | 0 | -0.001 | 0 | 0 | 0 | 0 | 0 | 0 | 260 | 0 | 0 | 0 | 0 | 0 | 0 | 3.381 | 4.983 | 4.248 | 0 | 0 | 12.611 | 1 | 1 | 0
2021-11-22 17:00 | 0 | 0 | 0 | 0 | 3.6 | 10.91 | 100 | 100 | 0 | 0 | 0 | 0 | 0 | 0 | 0 | 0 | 0 | 0 | 0 | 0 | 0 | 0 | 0 | 0 | 0 | 0 | 0 | -0.001 | 0 | 0 | 0 | 0 | 0 | 0 | 260 | 0 | 0 | 0 | 0 | 0 | 0 | 3.382 | 4.984 | 4.249 | 0 | 0 | 12.615 | 1 | 1 | 0
2021-11-22 18:00 | 0 | 0 | 0 | 0 | 3.6 | 10.74 | 100 | 100 | 0 | 0 | 0 | 0 | 0 | 0 | 0 | 0 | 0 | 0 | 0 | 0 | 0 | 0 | 0 | 0 | 0 | 0 | 0 | -0.001 | 0 | 0 | 0 | 0 | 0 | 0 | 260 | 0 | 0 | 0 | 0 | 0 | 0 | 3.388 | 4.987 | 4.252 | 0 | 0 | 12.627 | 1 | 1 | 0
2021-11-22 19:00 | 0 | 0 | 0 | 0 | 3.7 | 10.42 | 100 | 100 | 0 | 0 | 0 | 0 | 0 | 0 | 0 | 0 | 0 | 0 | 0 | 0 | 0 | 0 | 0 | 0 | 0 | 0 | 0 | -0.001 | 0 | 0 | 0 | 0 | 0 | 0 | 260 | 0 | 0 | 0 | 0 | 0 | 0 | 3.398 | 4.994 | 4.257 | 0 | 0 | 12.649 | 1 | 1 | 0
2021-11-22 20:00 | 0 | 0 | 0 | 0 | 3.9 | 10.54 | 100 | 100 | 0 | 0 | 0 | 0 | 0 | 0 | 0 | 0 | 0 | 0 | 0 | 0 | 0 | 0 | 0 | 0 | 0 | 0 | 0 | -0.001 | 0 | 0 | 0 | 0 | 0 | 0 | 260 | 0 | 0 | 0 | 0 | 0 | 0 | 3.394 | 4.991 | 4.255 | 0 | 0 | 12.641 | 1 | 1 | 0
2021-11-22 21:00 | 0 | 0 | 0 | 0 | 4.2 | 10.56 | 100 | 100 | 0 | 0 | 0 | 0 | 0 | 0 | 0 | 0 | 0 | 0 | 0 | 0 | 0 | 0 | 0 | 0 | 0 | 0 | 0 | -0.001 | 0 | 0 | 0 | 0 | 0 | 0 | 260 | 0 | 0 | 0 | 0 | 0 | 0 | 3.394 | 4.991 | 4.255 | 0 | 0 | 12.639 | 1 | 1 | 0
2021-11-22 22:00 | 0 | 0 | 0 | 1 | 4.2 | 11.23 | 100 | 100 | 0 | 0 | 0 | 0 | 0 | 0 | 0 | 0 | 0 | 0 | 0 | 0 | 0 | 0 | 0 | 0 | 0 | 0 | 0 | -0.001 | 0 | 0 | 0 | 0 | 25.36 | 0.98 | 260 | 0 | 0 | 0 | 0 | 0 | 0 | 3.372 | 4.978 | 4.243 | 0 | 0 | 12.593 | 1 | 1 | 0
2021-11-22 23:00 | 0 | 75.3 | 62.39 | 1 | 4.4 | 11.75 | 100 | 100 | 0 | 0 | 0 | 0.521 | 0 | 0 | 0 | 0 | 0 | 0 | 10.673 | 21.412 | 25.843 | 0 | 0 | 0 | 0 | 0 | 0 | -0.001 | 0 | 0 | 0 | 0 | 34.05 | 0.95 | 260 | 0 | 0 | 0 | 0 | 0 | 0 | 3.355 | 4.967 | 4.234 | 0 | 0 | 1.883 | 2 | 2 | 0
2021-11-23 | 0 | 50.7 | 37.52 | 1 | 4.9 | 12.15 | 100 | 100 | 0 | 0 | 0 | 0.521 | 0 | 0 | 0 | 0 | 0 | 0 | 10.405 | 12.877 | 17.4 | 0 | 0 | 0 | 0 | 0 | 0 | -0.001 | 0 | 0 | 0 | 0 | 42.26 | 0.92 | 260 | 0 | 0 | 0 | 0 | 0 | 0 | 3.342 | 4.959 | 4.228 | 0 | 0 | 2.123 | 1 | 1 | 0
2021-11-23 01:00 | 0 | 72.8 | 47.45 | 1 | 4.6 | 12.77 | 100 | 100 | 0 | 0 | 0 | 0.521 | 0 | 0 | 0 | 0 | 0 | 0 | 12.545 | 16.285 | 24.985 | 0 | 0 | 0 | 0 | 0 | 0 | -0.001 | 0 | 0 | 0 | 0 | 49.32 | 0.88 | 260.11 | 0 | 0 | 0 | 0 | 0.057 | 0 | 3.323 | 4.947 | 4.218 | 0 | 0 | 0 | 1 | 1 | 0
2021-11-23 02:00 | 0 | 50.4 | 29.44 | 1 | 4.9 | 12.86 | 100 | 100 | 0 | 0 | 0 | 0.521 | 0 | 0 | 0 | 0 | 0 | 0 | 7.408 | 10.105 | 17.297 | 0 | 0 | 0 | 0 | 0 | 0 | -0.001 | 0 | 0 | 0 | 0 | 54.25 | 0.84 | 260 | 0 | 0 | 0 | 0 | 0 | 0 | 3.319 | 4.945 | 4.216 | 0 | 0 | 5.072 | 1 | 1 | 0
2021-11-23 03:00 | 0 | 61.5 | 34.43 | 1 | 5.4 | 13.1 | 100 | 100 | 0 | 0 | 0 | 0.521 | 0 | 0 | 0 | 0 | 0 | 0 | 8.476 | 11.816 | 21.107 | 0 | 0 | 0 | 0 | 0 | 0 | -0.001 | 0 | 0 | 0 | 0 | 55.96 | 0.82 | 260 | 0 | 0 | 0 | 0 | 0 | 0 | 3.311 | 4.94 | 4.211 | 0 | 0 | 3.987 | 1 | 1 | 0
2021-11-23 04:00 | 0 | 92.1 | 54.23 | 1 | 4.9 | 13.35 | 100 | 100 | 0 | 0 | 0 | 0.521 | 0 | 0 | 0 | 0 | 0 | 0 | 13.698 | 18.613 | 31.609 | 0 | 0 | 0 | 0 | 0 | 0 | -0.001 | 0 | 0 | 0 | 0 | 53.92 | 0.84 | 262.29 | 0 | 0 | 0 | 0 | 1.199 | 0 | 3.328 | 4.951 | 4.22 | 0 | 0 | 0 | 1 | 1 | 0
2021-11-23 05:00 | 0 | 49.9 | 32.9 | 1 | 4.3 | 13.54 | 100 | 100 | 0 | 0 | 0 | 0.521 | 0 | 0 | 0 | 0 | 0 | 0 | 8.738 | 11.291 | 17.126 | 0 | 0 | 0 | 0 | 0 | 0 | -0.001 | 0 | 0 | 0 | 0 | 48.75 | 0.88 | 260 | 0 | 0 | 0 | 0 | -0.891 | 0 | 3.316 | 4.943 | 4.214 | 0 | 0 | 2.843 | 1 | 1 | 0
2021-11-23 06:00 | 0 | 27.4 | 20.5 | 1 | 3.8 | 13.59 | 100 | 100 | 0 | 0 | 0 | 0.521 | 0 | 0 | 0 | 0 | 0 | 0 | 5.707 | 7.036 | 9.404 | 0 | 0 | 0 | 0 | 0 | 0 | -0.001 | 0 | 0 | 0 | 0 | 41.56 | 0.92 | 260 | 0 | 0 | 0 | 0 | 0 | 0 | 3.296 | 4.93 | 4.203 | 0 | 0 | 6.722 | 1 | 1 | 0
2021-11-23 07:00 | 0 | 0.5 | 0.42 | 1 | 3.6 | 13.32 | 100 | 100 | 0 | 0 | 0 | 0.521 | 0 | 0 | 0 | 0 | 0 | 0 | 0.065 | 0.143 | 0.172 | 0 | 0 | 0 | 0 | 0 | 0 | -0.001 | 0 | 0 | 0 | 0 | 33.29 | 0.96 | 260 | 0 | 0 | 0 | 0 | 0 | 0 | 3.304 | 4.936 | 4.208 | 0 | 0 | 12.383 | 1 | 1 | 0
2021-11-23 08:00 | 0 | 0 | 0 | 1 | 3.3 | 13.23 | 100 | 100 | 0 | 0 | 0 | 0 | 0 | 0 | 0 | 0 | 0 | 0 | 0 | 0 | 0 | 0 | 0 | 0 | 0 | 0 | 0 | -0.001 | 0 | 0 | 0 | 0 | 28.96 | 0.97 | 260 | 0 | 0 | 0 | 0 | 0 | 0 | 3.307 | 4.938 | 4.209 | 0 | 0 | 12.454 | 2 | 2 | 0
2021-11-23 09:00 | 0 | 0 | 0 | 0 | 3.2 | 13.1 | 100 | 100 | 0 | 0 | 0 | 0 | 0 | 0 | 0 | 0 | 0 | 0 | 0 | 0 | 0 | 0 | 0 | 0 | 0 | 0 | 0 | -0.001 | 0 | 0 | 0 | 0 | 0 | 0 | 260 | 0 | 0 | 0 | 0 | 0 | 0 | 3.311 | 4.94 | 4.211 | 0 | 0 | 12.463 | 1 | 1 | 0
2021-11-23 10:00 | 0 | 0 | 0 | 0 | 3.7 | 13.07 | 100 | 100 | 0 | 0 | 0 | 0 | 0 | 0 | 0 | 0 | 0 | 0 | 0 | 0 | 0 | 0 | 0 | 0 | 0 | 0 | 0 | -0.001 | 0 | 0 | 0 | 0 | 0 | 0 | 260 | 0 | 0 | 0 | 0 | 0 | 0 | 3.312 | 4.941 | 4.212 | 0 | 0 | 12.465 | 1 | 1 | 0
2021-11-23 11:00 | 0 | 0 | 0 | 0 | 3.9 | 13.04 | 100 | 100 | 0 | 0 | 0 | 0 | 0 | 0 | 0 | 0 | 0 | 0 | 0 | 0 | 0 | 0 | 0 | 0 | 0 | 0 | 0 | -0.001 | 0 | 0 | 0 | 0 | 0 | 0 | 260 | 0 | 0 | 0 | 0 | 0 | 0 | 3.313 | 4.941 | 4.212 | 0 | 0 | 12.467 | 1 | 1 | 0
2021-11-23 12:00 | 0 | 0 | 0 | 0 | 3.8 | 13 | 100 | 100 | 0 | 0 | 0 | 0 | 0 | 0 | 0 | 0 | 0 | 0 | 0 | 0 | 0 | 0 | 0 | 0 | 0 | 0 | 0 | -0.001 | 0 | 0 | 0 | 0 | 0 | 0 | 260 | 0 | 0 | 0 | 0 | 0 | 0 | 3.315 | 4.942 | 4.213 | 0 | 0 | 12.47 | 1 | 1 | 0
2021-11-23 13:00 | 0 | 0 | 0 | 0 | 3.8 | 12.98 | 100 | 100 | 0 | 0 | 0 | 0 | 0 | 0 | 0 | 0 | 0 | 0 | 0 | 0 | 0 | 0 | 0 | 0 | 0 | 0 | 0 | -0.001 | 0 | 0 | 0 | 0 | 0 | 0 | 260 | 0 | 0 | 0 | 0 | 0 | 0 | 3.315 | 4.943 | 4.213 | 0 | 0 | 12.471 | 1 | 1 | 0
2021-11-23 14:00 | 0 | 0 | 0 | 0 | 3.9 | 13.01 | 100 | 100 | 0 | 0 | 0 | 0 | 0 | 0 | 0 | 0 | 0 | 0 | 0 | 0 | 0 | 0 | 0 | 0 | 0 | 0 | 0 | -0.001 | 0 | 0 | 0 | 0 | 0 | 0 | 260 | 0 | 0 | 0 | 0 | 0 | 0 | 3.314 | 4.942 | 4.213 | 0 | 0 | 12.469 | 1 | 1 | 0
2021-11-23 15:00 | 0 | 0 | 0 | 0 | 3.5 | 13.01 | 100 | 100 | 0 | 0 | 0 | 0 | 0 | 0 | 0 | 0 | 0 | 0 | 0 | 0 | 0 | 0 | 0 | 0 | 0 | 0 | 0 | -0.001 | 0 | 0 | 0 | 0 | 0 | 0 | 260 | 0 | 0 | 0 | 0 | 0 | 0 | 3.314 | 4.942 | 4.213 | 0 | 0 | 12.469 | 1 | 1 | 0
2021-11-23 16:00 | 0 | 0 | 0 | 0 | 3.3 | 13.02 | 100 | 100 | 0 | 0 | 0 | 0 | 0 | 0 | 0 | 0 | 0 | 0 | 0 | 0 | 0 | 0 | 0 | 0 | 0 | 0 | 0 | -0.001 | 0 | 0 | 0 | 0 | 0 | 0 | 260 | 0 | 0 | 0 | 0 | 0 | 0 | 3.314 | 4.942 | 4.213 | 0 | 0 | 12.469 | 1 | 1 | 0
2021-11-23 17:00 | 0 | 0 | 0 | 0 | 3 | 13.06 | 100 | 100 | 0 | 0 | 0 | 0 | 0 | 0 | 0 | 0 | 0 | 0 | 0 | 0 | 0 | 0 | 0 | 0 | 0 | 0 | 0 | -0.001 | 0 | 0 | 0 | 0 | 0 | 0 | 260 | 0 | 0 | 0 | 0 | 0 | 0 | 3.313 | 4.941 | 4.212 | 0 | 0 | 12.466 | 1 | 1 | 0
2021-11-23 18:00 | 0 | 0 | 0 | 0 | 2.5 | 13.01 | 100 | 100 | 0 | 0 | 0 | 0 | 0 | 0 | 0 | 0 | 0 | 0 | 0 | 0 | 0 | 0 | 0 | 0 | 0 | 0 | 0 | -0.001 | 0 | 0 | 0 | 0 | 0 | 0 | 260 | 0 | 0 | 0 | 0 | 0 | 0 | 3.314 | 4.942 | 4.213 | 0 | 0 | 12.469 | 1 | 1 | 0
2021-11-23 19:00 | 0 | 0 | 0 | 0 | 2.3 | 12.93 | 100 | 100 | 0 | 0 | 0 | 0 | 0 | 0 | 0 | 0 | 0 | 0 | 0 | 0 | 0 | 0 | 0 | 0 | 0 | 0 | 0 | -0.001 | 0 | 0 | 0 | 0 | 0 | 0 | 260 | 0 | 0 | 0 | 0 | 0 | 0 | 3.317 | 4.944 | 4.214 | 0 | 0 | 12.475 | 1 | 1 | 0
2021-11-23 20:00 | 0 | 0 | 0 | 0 | 2.1 | 12.61 | 100 | 100 | 0 | 0 | 0 | 0 | 0 | 0 | 0 | 0 | 0 | 0 | 0 | 0 | 0 | 0 | 0 | 0 | 0 | 0 | 0 | -0.001 | 0 | 0 | 0 | 0 | 0 | 0 | 260 | 0 | 0 | 0 | 0 | 0 | 0 | 3.327 | 4.95 | 4.22 | 0 | 0 | 12.497 | 1 | 1 | 0
2021-11-23 21:00 | 0 | 0 | 0 | 0 | 1.7 | 12.48 | 100 | 100 | 0 | 0 | 0 | 0 | 0 | 0 | 0 | 0 | 0 | 0 | 0 | 0 | 0 | 0 | 0 | 0 | 0 | 0 | 0 | -0.001 | 0 | 0 | 0 | 0 | 0 | 0 | 260 | 0 | 0 | 0 | 0 | 0 | 0 | 3.331 | 4.953 | 4.222 | 0 | 0 | 12.506 | 1 | 1 | 0
2021-11-23 22:00 | 0 | 0 | 0 | 1 | 1.9 | 12.37 | 100 | 100 | 0 | 0 | 0 | 0 | 0 | 0 | 0 | 0 | 0 | 0 | 0 | 0 | 0 | 0 | 0 | 0 | 0 | 0 | 0 | -0.001 | 0 | 0 | 0 | 0 | 25.48 | 0.98 | 260 | 0 | 0 | 0 | 0 | 0 | 0 | 3.335 | 4.955 | 4.224 | 0 | 0 | 12.513 | 1 | 1 | 0
2021-11-23 23:00 | 0 | 4.5 | 3.72 | 1 | 1.4 | 12.81 | 100 | 100 | 0 | 0 | 0 | 0.521 | 0 | 0 | 0 | 0 | 0 | 0 | 0.626 | 1.278 | 1.544 | 0 | 0 | 0 | 0 | 0 | 0 | -0.001 | 0 | 0 | 0 | 0 | 34.18 | 0.95 | 260 | 0 | 0 | 0 | 0 | 0 | 0 | 3.321 | 4.946 | 4.216 | 0 | 0 | 11.857 | 2 | 2 | 0
2021-11-24 | 0 | 131.1 | 96.81 | 1 | 1.4 | 13.6 | 100 | 100 | 0 | 0 | 0 | 0.521 | 0 | 0 | 0 | 0 | 0 | 0 | 26.826 | 33.224 | 44.994 | 0 | 0 | 0 | 0 | 0 | 0 | -0.001 | 0 | 0 | 0 | 0 | 42.4 | 0.92 | 286.3 | 0 | 0 | 0 | 0 | 13.772 | 0 | 3.593 | 5.107 | 4.354 | 0 | 0 | 0 | 1 | 1 | 0
2021-11-24 01:00 | 0 | 190.4 | 123.7 | 1 | 0.5 | 14.54 | 100 | 100 | 0 | 0 | 0 | 0.521 | 0 | 0 | 0 | 0 | 0 | 0 | 32.658 | 42.454 | 65.345 | 0 | 0 | 0 | 0 | 0 | 0 | -0.001 | 0 | 0 | 0 | 0 | 49.48 | 0.88 | 319.69 | 0 | 0 | 0 | 0 | 17.488 | 0 | 4.679 | 5.663 | 4.828 | 0 | 0 | 0 | 1 | 1 | 0
2021-11-24 02:00 | 0 | 409.2 | 237.97 | 1 | 0.8 | 15.7 | 100 | 100 | 0 | 0 | 0 | 0.521 | 0 | 0 | 0 | 0 | 0 | 0 | 59.736 | 81.67 | 140.437 | 0 | 0 | 0 | 0 | 0 | 0 | -0.001 | 0 | 0 | 0 | 0 | 54.44 | 0.83 | 396.67 | 0 | 0 | 0 | 0 | 40.313 | 0 | 7.185 | 6.606 | 5.632 | 0 | 0 | 0 | 1 | 1 | 0
2021-11-24 03:00 | 0 | 524.8 | 292.2 | 1 | 1.9 | 17.1 | 100 | 100 | 0 | 0 | 0 | 0.521 | 0 | 29.447 | 0 | 29.447 | 29.447 | 29.447 | 71.725 | 100.282 | 180.111 | 0 | 0 | 0 | 0 | 0 | 0 | -0.001 | 0 | 16.35 | 0 | 0 | 56.17 | 0.82 | 425 | 0 | 0 | 0 | 0 | 14.835 | 0 | 12.593 | 8.016 | 6.833 | 0 | 0 | 0 | 1 | 1 | 0
2021-11-24 04:00 | 0 | 574.5 | 336.52 | 1 | 2.1 | 18.02 | 100 | 100 | 0 | 0 | 0 | 0.521 | 0 | 56.515 | 0 | 56.515 | 56.515 | 56.515 | 84.778 | 115.494 | 197.168 | 0 | 0 | 0 | 0 | 0 | 0 | -0.001 | 0 | 28.66 | 0 | 0 | 54.14 | 0.84 | 425 | 0 | 0 | 0 | 0 | 0 | 0 | 13.178 | 8.143 | 6.942 | 0 | 0 | 0 | 1 | 1 | 0
2021-11-24 05:00 | 0 | 595.8 | 391.12 | 1 | 2.6 | 18.4 | 100 | 100 | 0 | 0 | 0 | 0.521 | 0 | 75.491 | 0 | 75.491 | 75.491 | 75.491 | 103.703 | 134.232 | 204.479 | 0 | 0 | 0 | 0 | 0 | 0 | -0.001 | 0 | 36.92 | 0 | 0 | 48.97 | 0.88 | 425 | 0 | 0 | 0 | 0 | 0 | 0 | 13.141 | 8.135 | 6.935 | 0 | 0 | 0 | 1 | 1 | 0
2021-11-24 06:00 | 0 | 541.6 | 403.94 | 1 | 2.1 | 18.83 | 100 | 100 | 23.639 | 23.638 | 0.911 | 0.738 | 25.287 | 0 | 0 | 84.161 | 84.161 | 84.161 | 112.316 | 138.633 | 185.877 | 0 | 0 | 0 | 0 | 0 | 0 | 84.16 | 84.161 | 45.28 | 12.72 | 100 | 41.77 | 0.92 | 425 | 0 | 0 | 0 | 0 | 0 | 0 | 13.1 | 8.127 | 6.928 | 0 | 0 | 0 | 2 | 2 | 0
2021-11-24 07:00 | 0 | 351.9 | 293.47 | 1 | 2 | 18.47 | 100 | 100 | 0 | 0 | 0 | 0.521 | 0 | 16.777 | 0 | 16.777 | 16.777 | 16.777 | 44.98 | 100.719 | 120.772 | 0 | 0 | 0 | 0 | 0 | 0 | -0.001 | 0 | 13.89 | 0 | 0 | 33.49 | 0.95 | 425 | 0 | 0 | 0 | 0 | 0 | 0 | 13.135 | 8.134 | 6.934 | 0 | 0 | 0 | 2 | 2 | 0
2021-11-24 08:00 | 0 | 0 | 0 | 1 | 5.4 | 17.41 | 100 | 100 | 0 | 0 | 0 | 0 | 0 | 0 | 0 | 0 | 0 | 0 | 0 | 0 | 0 | 0 | 0 | 0 | 0 | 0 | 0 | -0.001 | 0 | 0 | 0 | 0 | 29.16 | 0.97 | 375.09 | 0 | 0 | 0 | 0 | -26.139 | 0 | 11.668 | 7.812 | 6.66 | 0 | 0 | 0 | 2 | 2 | 0
2021-11-24 09:00 | 0 | 0 | 0 | 0 | 6.1 | 16 | 100 | 100 | 0 | 0 | 0 | 0 | 0 | 0 | 0 | 0 | 0 | 0 | 0 | 0 | 0 | 0 | 0 | 0 | 0 | 0 | 0 | -0.001 | 0 | 0 | 0 | 0 | 0 | 0 | 335.08 | 0 | 0 | 0 | 0 | -20.948 | 0 | 8.144 | 6.912 | 5.892 | 0 | 0 | 0 | 1 | 1 | 0
2021-11-24 10:00 | 0 | 0 | 0 | 0 | 7.1 | 14.51 | 100 | 100 | 0 | 0 | 0 | 0 | 0 | 0 | 0 | 0 | 0 | 0 | 0 | 0 | 0 | 0 | 0 | 0 | 0 | 0 | 0 | -0.001 | 0 | 0 | 0 | 0 | 0 | 0 | 301.83 | 0 | 0 | 0 | 0 | -17.415 | 0 | 5.951 | 6.189 | 5.276 | 0 | 0 | 0 | 1 | 1 | 0
2021-11-24 11:00 | 0 | 0 | 0 | 0 | 6.5 | 13.55 | 100 | 100 | 0 | 0 | 0 | 0 | 0 | 0 | 0 | 0 | 0 | 0 | 0 | 0 | 0 | 0 | 0 | 0 | 0 | 0 | 0 | -0.001 | 0 | 0 | 0 | 0 | 0 | 0 | 273.53 | 0 | 0 | 0 | 0 | -14.823 | 0 | 4.492 | 5.577 | 4.754 | 0 | 0 | 0 | 1 | 1 | 0
2021-11-24 12:00 | 0 | 0 | 0 | 0 | 5.6 | 12.49 | 100 | 100 | 0 | 0 | 0 | 0 | 0 | 0 | 0 | 0 | 0 | 0 | 0 | 0 | 0 | 0 | 0 | 0 | 0 | 0 | 0 | -0.001 | 0 | 0 | 0 | 0 | 0 | 0 | 260 | 0 | 0 | 0 | 0 | -6.591 | 0 | 3.507 | 5.057 | 4.311 | 0 | 0 | 6.285 | 1 | 1 | 0
2021-11-24 13:00 | 0 | 0 | 0 | 0 | 4.2 | 11.52 | 100 | 100 | 0 | 0 | 0 | 0 | 0 | 0 | 0 | 0 | 0 | 0 | 0 | 0 | 0 | 0 | 0 | 0 | 0 | 0 | 0 | -0.001 | 0 | 0 | 0 | 0 | 0 | 0 | 260 | 0 | 0 | 0 | 0 | 0 | 0 | 3.362 | 4.972 | 4.238 | 0 | 0 | 12.572 | 1 | 1 | 0
2021-11-24 14:00 | 0 | 0 | 0 | 0 | 3.7 | 10.62 | 100 | 100 | 0 | 0 | 0 | 0 | 0 | 0 | 0 | 0 | 0 | 0 | 0 | 0 | 0 | 0 | 0 | 0 | 0 | 0 | 0 | -0.001 | 0 | 0 | 0 | 0 | 0 | 0 | 260 | 0 | 0 | 0 | 0 | 0 | 0 | 3.392 | 4.99 | 4.254 | 0 | 0 | 12.635 | 1 | 1 | 0
2021-11-24 15:00 | 0 | 0 | 0 | 0 | 3.6 | 10.21 | 100 | 100 | 0 | 0 | 0 | 0 | 0 | 0 | 0 | 0 | 0 | 0 | 0 | 0 | 0 | 0 | 0 | 0 | 0 | 0 | 0 | -0.001 | 0 | 0 | 0 | 0 | 0 | 0 | 260 | 0 | 0 | 0 | 0 | 0 | 0 | 3.405 | 4.998 | 4.261 | 0 | 0 | 12.664 | 1 | 1 | 0
2021-11-24 16:00 | 0 | 0 | 0 | 0 | 3.3 | 9.63 | 100 | 100 | 0 | 0 | 0 | 0 | 0 | 0 | 0 | 0 | 0 | 0 | 0 | 0 | 0 | 0 | 0 | 0 | 0 | 0 | 0 | -0.001 | 0 | 0 | 0 | 0 | 0 | 0 | 260 | 0 | 0 | 0 | 0 | 0 | 0 | 3.424 | 5.01 | 4.271 | 0 | 0 | 12.704 | 1 | 1 | 0
2021-11-24 17:00 | 0 | 0 | 0 | 0 | 3.1 | 9.47 | 100 | 100 | 0 | 0 | 0 | 0 | 0 | 0 | 0 | 0 | 0 | 0 | 0 | 0 | 0 | 0 | 0 | 0 | 0 | 0 | 0 | -0.001 | 0 | 0 | 0 | 0 | 0 | 0 | 260 | 0 | 0 | 0 | 0 | 0 | 0 | 3.429 | 5.013 | 4.273 | 0 | 0 | 12.716 | 1 | 1 | 0
2021-11-24 18:00 | 0 | 0 | 0 | 0 | 2.9 | 9.66 | 100 | 100 | 0 | 0 | 0 | 0 | 0 | 0 | 0 | 0 | 0 | 0 | 0 | 0 | 0 | 0 | 0 | 0 | 0 | 0 | 0 | -0.001 | 0 | 0 | 0 | 0 | 0 | 0 | 260 | 0 | 0 | 0 | 0 | 0 | 0 | 3.423 | 5.009 | 4.27 | 0 | 0 | 12.702 | 1 | 1 | 0
2021-11-24 19:00 | 0 | 0 | 0 | 0 | 3.1 | 9.97 | 100 | 100 | 0 | 0 | 0 | 0 | 0 | 0 | 0 | 0 | 0 | 0 | 0 | 0 | 0 | 0 | 0 | 0 | 0 | 0 | 0 | -0.001 | 0 | 0 | 0 | 0 | 0 | 0 | 260 | 0 | 0 | 0 | 0 | 0 | 0 | 3.413 | 5.003 | 4.265 | 0 | 0 | 12.68 | 1 | 1 | 0
2021-11-24 20:00 | 0 | 0 | 0 | 0 | 3.4 | 9.9 | 100 | 100 | 0 | 0 | 0 | 0 | 0 | 0 | 0 | 0 | 0 | 0 | 0 | 0 | 0 | 0 | 0 | 0 | 0 | 0 | 0 | -0.001 | 0 | 0 | 0 | 0 | 0 | 0 | 260 | 0 | 0 | 0 | 0 | 0 | 0 | 3.415 | 5.004 | 4.266 | 0 | 0 | 12.685 | 1 | 1 | 0
2021-11-24 21:00 | 0 | 0 | 0 | 0 | 3.4 | 9.9 | 100 | 100 | 0 | 0 | 0 | 0 | 0 | 0 | 0 | 0 | 0 | 0 | 0 | 0 | 0 | 0 | 0 | 0 | 0 | 0 | 0 | -0.001 | 0 | 0 | 0 | 0 | 0 | 0 | 260 | 0 | 0 | 0 | 0 | 0 | 0 | 3.415 | 5.004 | 4.266 | 0 | 0 | 12.685 | 1 | 1 | 0
2021-11-24 22:00 | 0 | 0 | 0 | 1 | 3.2 | 10.31 | 100 | 100 | 0 | 0 | 0 | 0 | 0 | 0 | 0 | 0 | 0 | 0 | 0 | 0 | 0 | 0 | 0 | 0 | 0 | 0 | 0 | -0.001 | 0 | 0 | 0 | 0 | 25.6 | 0.97 | 260 | 0 | 0 | 0 | 0 | 0 | 0 | 3.402 | 4.996 | 4.259 | 0 | 0 | 12.657 | 1 | 1 | 0
2021-11-24 23:00 | 0 | 27.5 | 22.72 | 1 | 4.2 | 10.52 | 100 | 100 | 0 | 0 | 0 | 0.521 | 0 | 0 | 0 | 0 | 0 | 0 | 3.76 | 7.797 | 9.438 | 0 | 0 | 0 | 0 | 0 | 0 | -0.001 | 0 | 0 | 0 | 0 | 34.3 | 0.95 | 260 | 0 | 0 | 0 | 0 | 0 | 0 | 3.395 | 4.992 | 4.255 | 0 | 0 | 8.882 | 2 | 2 | 0
2021-11-25 | 0 | 38.6 | 28.44 | 1 | 5 | 10.69 | 100 | 100 | 0 | 0 | 0 | 0.521 | 0 | 0 | 0 | 0 | 0 | 0 | 7.876 | 9.762 | 13.248 | 0 | 0 | 0 | 0 | 0 | 0 | -0.001 | 0 | 0 | 0 | 0 | 42.54 | 0.92 | 260 | 0 | 0 | 0 | 0 | 0 | 0 | 3.389 | 4.988 | 4.252 | 0 | 0 | 4.754 | 1 | 1 | 0
2021-11-25 01:00 | 0 | 16 | 10.36 | 1 | 4.7 | 10.43 | 100 | 100 | 0 | 0 | 0 | 0.521 | 0 | 0 | 0 | 0 | 0 | 0 | 2.732 | 3.556 | 5.491 | 0 | 0 | 0 | 0 | 0 | 0 | -0.001 | 0 | 0 | 0 | 0 | 49.64 | 0.88 | 260 | 0 | 0 | 0 | 0 | 0 | 0 | 3.398 | 4.994 | 4.257 | 0 | 0 | 9.916 | 1 | 1 | 0
2021-11-25 02:00 | 0 | 17.5 | 10.13 | 1 | 4.1 | 10.03 | 100 | 100 | 0 | 0 | 0 | 0.521 | 0 | 0 | 0 | 0 | 0 | 0 | 2.538 | 3.477 | 6.006 | 0 | 0 | 0 | 0 | 0 | 0 | -0.001 | 0 | 0 | 0 | 0 | 54.62 | 0.83 | 260 | 0 | 0 | 0 | 0 | 0 | 0 | 3.411 | 5.002 | 4.264 | 0 | 0 | 10.138 | 1 | 1 | 0
2021-11-25 03:00 | 0 | 20.4 | 11.3 | 1 | 3.6 | 9.83 | 100 | 100 | 0 | 0 | 0 | 0.521 | 0 | 0 | 0 | 0 | 0 | 0 | 2.765 | 3.877 | 7.001 | 0 | 0 | 0 | 0 | 0 | 0 | -0.001 | 0 | 0 | 0 | 0 | 56.37 | 0.81 | 260 | 0 | 0 | 0 | 0 | 0 | 0 | 3.418 | 5.006 | 4.267 | 0 | 0 | 9.925 | 1 | 1 | 0
2021-11-25 04:00 | 0 | 0 | 0 | 1 | 3.6 | 9.49 | 100 | 100 | 0 | 0 | 0 | 0 | 0 | 0 | 0 | 0 | 0 | 0 | 0 | 0 | 0 | 0 | 0 | 0 | 0 | 0 | 0 | -0.001 | 0 | 0 | 0 | 0 | 54.36 | 0.83 | 260 | 0 | 0 | 0 | 0 | 0 | 0 | 3.429 | 5.012 | 4.273 | 0 | 0 | 12.714 | 2 | 2 | 0
2021-11-25 05:00 | 0 | 0.3 | 0.2 | 1 | 3.8 | 9.34 | 100 | 100 | 0 | 0 | 0 | 0.521 | 0 | 0 | 0 | 0 | 0 | 0 | 0.052 | 0.067 | 0.103 | 0 | 0 | 0 | 0 | 0 | 0 | -0.001 | 0 | 0 | 0 | 0 | 49.18 | 0.88 | 260 | 0 | 0 | 0 | 0 | 0 | 0 | 3.434 | 5.015 | 4.276 | 0 | 0 | 12.673 | 2 | 2 | 0
2021-11-25 06:00 | 0 | 0 | 0 | 1 | 4.1 | 9.07 | 100 | 100 | 0 | 0 | 0 | 0 | 0 | 0 | 0 | 0 | 0 | 0 | 0 | 0 | 0 | 0 | 0 | 0 | 0 | 0 | 0 | -0.001 | 0 | 0 | 0 | 0 | 41.97 | 0.92 | 260 | 0 | 0 | 0 | 0 | 0 | 0 | 3.443 | 5.021 | 4.28 | 0 | 0 | 12.744 | 2 | 2 | 0
2021-11-25 07:00 | 0 | 4.5 | 3.74 | 1 | 4.8 | 8.9 | 100 | 100 | 0 | 0 | 0 | 0.521 | 0 | 0 | 0 | 0 | 0 | 0 | 0.569 | 1.285 | 1.544 | 0 | 0 | 0 | 0 | 0 | 0 | -0.001 | 0 | 0 | 0 | 0 | 33.69 | 0.95 | 260 | 0 | 0 | 0 | 0 | 0 | 0 | 3.448 | 5.024 | 4.283 | 0 | 0 | 12.186 | 2 | 2 | 0
2021-11-25 08:00 | 0 | 0 | 0 | 1 | 5.1 | 8.66 | 100 | 100 | 0 | 0 | 0 | 0 | 0 | 0 | 0 | 0 | 0 | 0 | 0 | 0 | 0 | 0 | 0 | 0 | 0 | 0 | 0 | -0.001 | 0 | 0 | 0 | 0 | 29.36 | 0.97 | 260 | 0 | 0 | 0 | 0 | 0 | 0 | 3.456 | 5.029 | 4.287 | 0 | 0 | 12.772 | 2 | 2 | 0
2021-11-25 09:00 | 0 | 0 | 0 | 0 | 5.4 | 8.41 | 100 | 100 | 0 | 0 | 0 | 0 | 0 | 0 | 0 | 0 | 0 | 0 | 0 | 0 | 0 | 0 | 0 | 0 | 0 | 0 | 0 | -0.001 | 0 | 0 | 0 | 0 | 0 | 0 | 260 | 0 | 0 | 0 | 0 | 0 | 0 | 3.465 | 5.034 | 4.291 | 0 | 0 | 12.79 | 1 | 1 | 0
2021-11-25 10:00 | 0 | 0 | 0 | 0 | 6.3 | 7.49 | 100 | 100 | 0 | 0 | 0 | 0 | 0 | 0 | 0 | 0 | 0 | 0 | 0 | 0 | 0 | 0 | 0 | 0 | 0 | 0 | 0 | -0.001 | 0 | 0 | 0 | 0 | 0 | 0 | 260 | 0 | 0 | 0 | 0 | 0 | 0 | 3.495 | 5.052 | 4.307 | 0 | 0 | 12.855 | 1 | 1 | 0
2021-11-25 11:00 | 0 | 0 | 0 | 0 | 6.7 | 7.02 | 100 | 100 | 0 | 0 | 0 | 0 | 0 | 0 | 0 | 0 | 0 | 0 | 0 | 0 | 0 | 0 | 0 | 0 | 0 | 0 | 0 | -0.001 | 0 | 0 | 0 | 0 | 0 | 0 | 260 | 0 | 0 | 0 | 0 | 0 | 0 | 3.511 | 5.062 | 4.315 | 0 | 0 | 12.888 | 1 | 1 | 0
2021-11-25 12:00 | 0 | 0 | 0 | 0 | 6.8 | 6.68 | 100 | 100 | 0 | 0 | 0 | 0 | 0 | 0 | 0 | 0 | 0 | 0 | 0 | 0 | 0 | 0 | 0 | 0 | 0 | 0 | 0 | -0.001 | 0 | 0 | 0 | 0 | 0 | 0 | 260 | 0 | 0 | 0 | 0 | 0 | 0 | 3.523 | 5.069 | 4.321 | 0 | 0 | 12.912 | 1 | 1 | 0
2021-11-25 13:00 | 0 | 0 | 0 | 0 | 6.2 | 6.62 | 100 | 100 | 0 | 0 | 0 | 0 | 0 | 0 | 0 | 0 | 0 | 0 | 0 | 0 | 0 | 0 | 0 | 0 | 0 | 0 | 0 | -0.001 | 0 | 0 | 0 | 0 | 0 | 0 | 260 | 0 | 0 | 0 | 0 | 0 | 0 | 3.525 | 5.07 | 4.322 | 0 | 0 | 12.917 | 1 | 1 | 0
2021-11-25 14:00 | 0 | 0 | 0 | 0 | 6.6 | 6.59 | 100 | 100 | 0 | 0 | 0 | 0 | 0 | 0 | 0 | 0 | 0 | 0 | 0 | 0 | 0 | 0 | 0 | 0 | 0 | 0 | 0 | -0.001 | 0 | 0 | 0 | 0 | 0 | 0 | 260 | 0 | 0 | 0 | 0 | 0 | 0 | 3.526 | 5.07 | 4.322 | 0 | 0 | 12.919 | 1 | 1 | 0
2021-11-25 15:00 | 0 | 0 | 0 | 0 | 6.9 | 6.6 | 100 | 100 | 0 | 0 | 0 | 0 | 0 | 0 | 0 | 0 | 0 | 0 | 0 | 0 | 0 | 0 | 0 | 0 | 0 | 0 | 0 | -0.001 | 0 | 0 | 0 | 0 | 0 | 0 | 260 | 0 | 0 | 0 | 0 | 0 | 0 | 3.526 | 5.07 | 4.322 | 0 | 0 | 12.918 | 1 | 1 | 0
2021-11-25 16:00 | 0 | 0 | 0 | 0 | 6.6 | 6.64 | 100 | 100 | 0 | 0 | 0 | 0 | 0 | 0 | 0 | 0 | 0 | 0 | 0 | 0 | 0 | 0 | 0 | 0 | 0 | 0 | 0 | -0.001 | 0 | 0 | 0 | 0 | 0 | 0 | 260 | 0 | 0 | 0 | 0 | 0 | 0 | 3.524 | 5.069 | 4.322 | 0 | 0 | 12.915 | 1 | 1 | 0
2021-11-25 17:00 | 0 | 0 | 0 | 0 | 6.4 | 6.69 | 100 | 100 | 0 | 0 | 0 | 0 | 0 | 0 | 0 | 0 | 0 | 0 | 0 | 0 | 0 | 0 | 0 | 0 | 0 | 0 | 0 | -0.001 | 0 | 0 | 0 | 0 | 0 | 0 | 260 | 0 | 0 | 0 | 0 | 0 | 0 | 3.523 | 5.068 | 4.321 | 0 | 0 | 12.912 | 1 | 1 | 0
2021-11-25 18:00 | 0 | 0 | 0 | 0 | 6.7 | 6.83 | 100 | 100 | 0 | 0 | 0 | 0 | 0 | 0 | 0 | 0 | 0 | 0 | 0 | 0 | 0 | 0 | 0 | 0 | 0 | 0 | 0 | -0.001 | 0 | 0 | 0 | 0 | 0 | 0 | 260 | 0 | 0 | 0 | 0 | 0 | 0 | 3.518 | 5.066 | 4.318 | 0 | 0 | 12.902 | 1 | 1 | 0
2021-11-25 19:00 | 0 | 0 | 0 | 0 | 6.6 | 6.89 | 100 | 100 | 0 | 0 | 0 | 0 | 0 | 0 | 0 | 0 | 0 | 0 | 0 | 0 | 0 | 0 | 0 | 0 | 0 | 0 | 0 | -0.001 | 0 | 0 | 0 | 0 | 0 | 0 | 260 | 0 | 0 | 0 | 0 | 0 | 0 | 3.516 | 5.064 | 4.317 | 0 | 0 | 12.897 | 1 | 1 | 0
2021-11-25 20:00 | 0 | 0 | 0 | 0 | 6.3 | 6.94 | 100 | 100 | 0 | 0 | 0 | 0 | 0 | 0 | 0 | 0 | 0 | 0 | 0 | 0 | 0 | 0 | 0 | 0 | 0 | 0 | 0 | -0.001 | 0 | 0 | 0 | 0 | 0 | 0 | 260 | 0 | 0 | 0 | 0 | 0 | 0 | 3.514 | 5.063 | 4.316 | 0 | 0 | 12.894 | 1 | 1 | 0
2021-11-25 21:00 | 0 | 0 | 0 | 0 | 6.3 | 6.98 | 100 | 100 | 0 | 0 | 0 | 0 | 0 | 0 | 0 | 0 | 0 | 0 | 0 | 0 | 0 | 0 | 0 | 0 | 0 | 0 | 0 | -0.001 | 0 | 0 | 0 | 0 | 0 | 0 | 260 | 0 | 0 | 0 | 0 | 0 | 0 | 3.513 | 5.063 | 4.316 | 0 | 0 | 12.891 | 1 | 1 | 0
2021-11-25 22:00 | 0 | 0 | 0 | 1 | 5.7 | 6.79 | 100 | 100 | 0 | 0 | 0 | 0 | 0 | 0 | 0 | 0 | 0 | 0 | 0 | 0 | 0 | 0 | 0 | 0 | 0 | 0 | 0 | -0.001 | 0 | 0 | 0 | 0 | 25.71 | 0.97 | 260 | 0 | 0 | 0 | 0 | 0 | 0 | 3.519 | 5.066 | 4.319 | 0 | 0 | 12.905 | 1 | 1 | 0
2021-11-25 23:00 | 0 | 1.6 | 1.32 | 1 | 5.2 | 7.1 | 100 | 100 | 0 | 0 | 0 | 0.521 | 0 | 0 | 0 | 0 | 0 | 0 | 0.215 | 0.453 | 0.549 | 0 | 0 | 0 | 0 | 0 | 0 | -0.001 | 0 | 0 | 0 | 0 | 34.41 | 0.95 | 260 | 0 | 0 | 0 | 0 | 0 | 0 | 3.509 | 5.06 | 4.314 | 0 | 0 | 12.668 | 2 | 2 | 0
2021-11-26 | 0 | 0.3 | 0.22 | 1 | 4.8 | 7.7 | 100 | 100 | 0 | 0 | 0 | 0.521 | 0 | 0 | 0 | 0 | 0 | 0 | 0.061 | 0.076 | 0.103 | 0 | 0 | 0 | 0 | 0 | 0 | -0.001 | 0 | 0 | 0 | 0 | 42.66 | 0.92 | 260 | 0 | 0 | 0 | 0 | 0 | 0 | 3.488 | 5.048 | 4.303 | 0 | 0 | 12.779 | 1 | 1 | 0
2021-11-26 01:00 | 0 | 54.2 | 35 | 1 | 5.1 | 8.53 | 100 | 100 | 0 | 0 | 0 | 0.521 | 0 | 0 | 0 | 0 | 0 | 0 | 9.216 | 12.011 | 18.601 | 0 | 0 | 0 | 0 | 0 | 0 | -0.001 | 0 | 0 | 0 | 0 | 49.78 | 0.87 | 260 | 0 | 0 | 0 | 0 | 0 | 0 | 3.461 | 5.032 | 4.289 | 0 | 0 | 3.565 | 1 | 1 | 0
2021-11-26 02:00 | 0 | 43.3 | 24.96 | 1 | 5.2 | 9.2 | 100 | 100 | 0 | 0 | 0 | 0.521 | 0 | 0 | 0 | 0 | 0 | 0 | 6.239 | 8.567 | 14.861 | 0 | 0 | 0 | 0 | 0 | 0 | -0.001 | 0 | 0 | 0 | 0 | 54.79 | 0.83 | 260 | 0 | 0 | 0 | 0 | 0 | 0 | 3.438 | 5.018 | 4.278 | 0 | 0 | 6.495 | 1 | 1 | 0
2021-11-26 03:00 | 0 | 62.4 | 34.38 | 1 | 5.1 | 10.16 | 100 | 100 | 0 | 0 | 0 | 0.521 | 0 | 0 | 0 | 0 | 0 | 0 | 8.391 | 11.799 | 21.416 | 0 | 0 | 0 | 0 | 0 | 0 | -0.001 | 0 | 0 | 0 | 0 | 56.57 | 0.81 | 260 | 0 | 0 | 0 | 0 | 0 | 0 | 3.407 | 4.999 | 4.262 | 0 | 0 | 4.276 | 1 | 1 | 0
2021-11-26 04:00 | 0 | 24.4 | 14.15 | 1 | 4.7 | 10.99 | 100 | 100 | 0 | 0 | 0 | 0.521 | 0 | 0 | 0 | 0 | 0 | 0 | 3.546 | 4.855 | 8.374 | 0 | 0 | 0 | 0 | 0 | 0 | -0.001 | 0 | 0 | 0 | 0 | 54.56 | 0.83 | 260 | 0 | 0 | 0 | 0 | 0 | 0 | 3.38 | 4.982 | 4.247 | 0 | 0 | 9.063 | 1 | 1 | 0
2021-11-26 05:00 | 0 | 55.8 | 36.32 | 1 | 3.8 | 11.46 | 100 | 100 | 0 | 0 | 0 | 0.521 | 0 | 0 | 0 | 0 | 0 | 0 | 9.597 | 12.466 | 19.151 | 0 | 0 | 0 | 0 | 0 | 0 | -0.001 | 0 | 0 | 0 | 0 | 49.39 | 0.88 | 260 | 0 | 0 | 0 | 0 | 0 | 0 | 3.364 | 4.973 | 4.239 | 0 | 0 | 2.979 | 1 | 1 | 0
2021-11-26 06:00 | 0 | 0.7 | 0.52 | 1 | 2.8 | 11.49 | 100 | 100 | 0 | 0 | 0 | 0.521 | 0 | 0 | 0 | 0 | 0 | 0 | 0.144 | 0.178 | 0.24 | 0 | 0 | 0 | 0 | 0 | 0 | -0.001 | 0 | 0 | 0 | 0 | 42.18 | 0.92 | 260 | 0 | 0 | 0 | 0 | 0 | 0 | 3.363 | 4.972 | 4.239 | 0 | 0 | 12.431 | 1 | 1 | 0
2021-11-26 07:00 | 0 | 90 | 74.71 | 1 | 2 | 11.4 | 100 | 100 | 0 | 0 | 0 | 0.521 | 0 | 0 | 0 | 0 | 0 | 0 | 11.283 | 25.64 | 30.888 | 0 | 0 | 0 | 0 | 0 | 0 | -0.001 | 0 | 0 | 0 | 0 | 33.89 | 0.95 | 260 | 0 | 0 | 0 | 0 | 0 | 0 | 3.366 | 4.974 | 4.24 | 0 | 0 | 1.298 | 1 | 1 | 0
2021-11-26 08:00 | 0 | 0 | 0 | 1 | 1.3 | 11.12 | 100 | 100 | 0 | 0 | 0 | 0 | 0 | 0 | 0 | 0 | 0 | 0 | 0 | 0 | 0 | 0 | 0 | 0 | 0 | 0 | 0 | -0.001 | 0 | 0 | 0 | 0 | 29.56 | 0.97 | 260 | 0 | 0 | 0 | 0 | 0 | 0 | 3.375 | 4.98 | 4.245 | 0 | 0 | 12.6 | 2 | 2 | 0
2021-11-26 09:00 | 0 | 0 | 0 | 0 | 0.9 | 10.73 | 100 | 100 | 0 | 0 | 0 | 0 | 0 | 0 | 0 | 0 | 0 | 0 | 0 | 0 | 0 | 0 | 0 | 0 | 0 | 0 | 0 | -0.001 | 0 | 0 | 0 | 0 | 0 | 0 | 260 | 0 | 0 | 0 | 0 | 0 | 0 | 3.388 | 4.988 | 4.252 | 0 | 0 | 12.627 | 1 | 1 | 0
2021-11-26 10:00 | 0 | 0 | 0 | 0 | 0.1 | 10.74 | 100 | 100 | 0 | 0 | 0 | 0 | 0 | 0 | 0 | 0 | 0 | 0 | 0 | 0 | 0 | 0 | 0 | 0 | 0 | 0 | 0 | -0.001 | 0 | 0 | 0 | 0 | 0 | 0 | 260 | 0 | 0 | 0 | 0 | 0 | 0 | 3.388 | 4.987 | 4.252 | 0 | 0 | 12.627 | 1 | 1 | 0
2021-11-26 11:00 | 0 | 0 | 0 | 0 | 0.5 | 10.74 | 100 | 100 | 0 | 0 | 0 | 0 | 0 | 0 | 0 | 0 | 0 | 0 | 0 | 0 | 0 | 0 | 0 | 0 | 0 | 0 | 0 | -0.001 | 0 | 0 | 0 | 0 | 0 | 0 | 260 | 0 | 0 | 0 | 0 | 0 | 0 | 3.388 | 4.987 | 4.252 | 0 | 0 | 12.627 | 1 | 1 | 0
2021-11-26 12:00 | 0 | 0 | 0 | 0 | 0.7 | 10.38 | 100 | 100 | 0 | 0 | 0 | 0 | 0 | 0 | 0 | 0 | 0 | 0 | 0 | 0 | 0 | 0 | 0 | 0 | 0 | 0 | 0 | -0.001 | 0 | 0 | 0 | 0 | 0 | 0 | 260 | 0 | 0 | 0 | 0 | 0 | 0 | 3.4 | 4.995 | 4.258 | 0 | 0 | 12.652 | 1 | 1 | 0
2021-11-26 13:00 | 0 | 0 | 0 | 0 | 1.6 | 9.95 | 100 | 100 | 0 | 0 | 0 | 0 | 0 | 0 | 0 | 0 | 0 | 0 | 0 | 0 | 0 | 0 | 0 | 0 | 0 | 0 | 0 | -0.001 | 0 | 0 | 0 | 0 | 0 | 0 | 260 | 0 | 0 | 0 | 0 | 0 | 0 | 3.414 | 5.003 | 4.265 | 0 | 0 | 12.682 | 1 | 1 | 0
2021-11-26 14:00 | 0 | 0 | 0 | 0 | 2 | 10.23 | 100 | 100 | 0 | 0 | 0 | 0 | 0 | 0 | 0 | 0 | 0 | 0 | 0 | 0 | 0 | 0 | 0 | 0 | 0 | 0 | 0 | -0.001 | 0 | 0 | 0 | 0 | 0 | 0 | 260 | 0 | 0 | 0 | 0 | 0 | 0 | 3.404 | 4.998 | 4.26 | 0 | 0 | 12.662 | 1 | 1 | 0
2021-11-26 15:00 | 0 | 0 | 0 | 0 | 1.7 | 9.82 | 100 | 100 | 0 | 0 | 0 | 0 | 0 | 0 | 0 | 0 | 0 | 0 | 0 | 0 | 0 | 0 | 0 | 0 | 0 | 0 | 0 | -0.001 | 0 | 0 | 0 | 0 | 0 | 0 | 260 | 0 | 0 | 0 | 0 | 0 | 0 | 3.418 | 5.006 | 4.267 | 0 | 0 | 12.691 | 1 | 1 | 0
2021-11-26 16:00 | 0 | 0 | 0 | 0 | 2.8 | 9.85 | 100 | 100 | 0 | 0 | 0 | 0 | 0 | 0 | 0 | 0 | 0 | 0 | 0 | 0 | 0 | 0 | 0 | 0 | 0 | 0 | 0 | -0.001 | 0 | 0 | 0 | 0 | 0 | 0 | 260 | 0 | 0 | 0 | 0 | 0 | 0 | 3.417 | 5.005 | 4.267 | 0 | 0 | 12.689 | 1 | 1 | 0
2021-11-26 17:00 | 0 | 0 | 0 | 0 | 3.2 | 9.4 | 100 | 100 | 0 | 0 | 0 | 0 | 0 | 0 | 0 | 0 | 0 | 0 | 0 | 0 | 0 | 0 | 0 | 0 | 0 | 0 | 0 | -0.001 | 0 | 0 | 0 | 0 | 0 | 0 | 260 | 0 | 0 | 0 | 0 | 0 | 0 | 3.432 | 5.014 | 4.274 | 0 | 0 | 12.72 | 1 | 1 | 0
2021-11-26 18:00 | 0 | 0 | 0 | 0 | 3.2 | 8.42 | 100 | 100 | 0 | 0 | 0 | 0 | 0 | 0 | 0 | 0 | 0 | 0 | 0 | 0 | 0 | 0 | 0 | 0 | 0 | 0 | 0 | -0.001 | 0 | 0 | 0 | 0 | 0 | 0 | 260 | 0 | 0 | 0 | 0 | 0 | 0 | 3.464 | 5.034 | 4.291 | 0 | 0 | 12.789 | 1 | 1 | 0
2021-11-26 19:00 | 0 | 0 | 0 | 0 | 3.5 | 7.8 | 100 | 100 | 0 | 0 | 0 | 0 | 0 | 0 | 0 | 0 | 0 | 0 | 0 | 0 | 0 | 0 | 0 | 0 | 0 | 0 | 0 | -0.001 | 0 | 0 | 0 | 0 | 0 | 0 | 260 | 0 | 0 | 0 | 0 | 0 | 0 | 3.485 | 5.046 | 4.302 | 0 | 0 | 12.833 | 1 | 1 | 0
2021-11-26 20:00 | 0 | 0 | 0 | 0 | 3.8 | 7.01 | 100 | 100 | 0 | 0 | 0 | 0 | 0 | 0 | 0 | 0 | 0 | 0 | 0 | 0 | 0 | 0 | 0 | 0 | 0 | 0 | 0 | -0.001 | 0 | 0 | 0 | 0 | 0 | 0 | 260 | 0 | 0 | 0 | 0 | 0 | 0 | 3.512 | 5.062 | 4.315 | 0 | 0 | 12.889 | 1 | 1 | 0
2021-11-26 21:00 | 0 | 0 | 0 | 0 | 4.3 | 6.9 | 100 | 100 | 0 | 0 | 0 | 0 | 0 | 0 | 0 | 0 | 0 | 0 | 0 | 0 | 0 | 0 | 0 | 0 | 0 | 0 | 0 | -0.001 | 0 | 0 | 0 | 0 | 0 | 0 | 260 | 0 | 0 | 0 | 0 | 0 | 0 | 3.515 | 5.064 | 4.317 | 0 | 0 | 12.897 | 1 | 1 | 0
2021-11-26 22:00 | 0 | 0 | 0 | 1 | 3.7 | 8.33 | 100 | 100 | 0 | 0 | 0 | 0 | 0 | 0 | 0 | 0 | 0 | 0 | 0 | 0 | 0 | 0 | 0 | 0 | 0 | 0 | 0 | -0.001 | 0 | 0 | 0 | 0 | 25.82 | 0.97 | 260 | 0 | 0 | 0 | 0 | 0 | 0 | 3.467 | 5.036 | 4.293 | 0 | 0 | 12.796 | 1 | 1 | 0
2021-11-26 23:00 | 0 | 357.4 | 294.47 | 1 | 4.2 | 9.8 | 100 | 100 | 0 | 0 | 0 | 0.521 | 0 | 0 | 0 | 0 | 0 | 0 | 47.113 | 101.062 | 122.66 | 0 | 0 | 0 | 0 | 0 | 0 | -0.001 | 0 | 0 | 0 | 0 | 34.52 | 0.95 | 322.72 | 0 | 0 | 0 | 0 | 32.847 | 0 | 4.208 | 5.429 | 4.629 | 0 | 0 | 0 | 2 | 2 | 0
2021-11-27 | 0 | 725.6 | 532.57 | 1 | 4.3 | 12.15 | 100 | 100 | 0 | 0 | 0 | 0.521 | 0 | 68.494 | 0 | 68.494 | 68.494 | 68.494 | 147.274 | 182.779 | 249.026 | 0 | 0 | 0 | 0 | 0 | 0 | -0.001 | 0 | 27.5 | 0 | 0 | 42.78 | 0.92 | 425 | 0 | 0 | 0 | 0 | 53.562 | 0 | 11.104 | 7.619 | 6.495 | 0 | 0 | 0 | 1 | 1 | 0
2021-11-27 01:00 | 0 | 801.1 | 515.8 | 1 | 5.9 | 13.2 | 100 | 100 | 31.149 | 31.148 | 1.059 | 0.978 | 33.186 | 0 | 0 | 106.752 | 106.752 | 106.752 | 135.665 | 177.024 | 274.938 | 0 | 0 | 0 | 0 | 0 | 0 | 106.751 | 106.752 | 38.83 | 11.33 | 100 | 49.92 | 0.87 | 425 | 0 | 0 | 0 | 0 | 0 | 0 | 13.649 | 8.24 | 7.024 | 0 | 0 | 0 | 2 | 2 | 0
2021-11-27 02:00 | 0 | 866.6 | 497.56 | 1 | 7 | 13.55 | 100 | 100 | 27.713 | 27.713 | 0.545 | 0.848 | 29.106 | 0 | 0 | 95.236 | 95.236 | 95.236 | 124.102 | 170.762 | 297.417 | 0 | 0 | 0 | 0 | 0 | 0 | 95.235 | 95.236 | 32.02 | 9.32 | 100 | 54.96 | 0.83 | 425 | 0 | 0 | 0 | 0 | 0 | 0 | 13.615 | 8.233 | 7.018 | 0 | 0 | 0 | 2 | 2 | 0
2021-11-27 03:00 | 0 | 835.2 | 457.82 | 1 | 7.7 | 14.1 | 100 | 100 | 23.514 | 23.514 | 0.523 | 0.724 | 24.761 | 0 | 0 | 82.649 | 82.649 | 82.649 | 111.439 | 157.125 | 286.641 | 0 | 0 | 0 | 0 | 0 | 0 | 82.648 | 82.649 | 28.83 | 8.2 | 100 | 56.76 | 0.81 | 425 | 0 | 0 | 0 | 0 | 0 | 0 | 13.56 | 8.222 | 7.009 | 0 | 0 | 0 | 2 | 2 | 0
2021-11-27 04:00 | 0 | 764.4 | 440.98 | 1 | 7.6 | 14.54 | 100 | 100 | 23.105 | 23.104 | 0.556 | 0.713 | 24.374 | 0 | 0 | 81.525 | 81.525 | 81.525 | 110.256 | 151.345 | 262.342 | 0 | 0 | 0 | 0 | 0 | 0 | 81.524 | 81.525 | 31.08 | 8.81 | 100 | 54.77 | 0.83 | 425 | 0 | 0 | 0 | 0 | 0 | 0 | 13.517 | 8.213 | 7.001 | 0 | 0 | 0 | 2 | 2 | 0
2021-11-27 05:00 | 0 | 769.8 | 499.03 | 1 | 6.4 | 14.55 | 100 | 100 | 29.972 | 29.971 | 0.91 | 0.933 | 31.814 | 0 | 0 | 102.899 | 102.899 | 102.899 | 131.629 | 171.268 | 264.195 | 0 | 0 | 0 | 0 | 0 | 0 | 102.898 | 102.899 | 38.95 | 11.34 | 100 | 49.59 | 0.88 | 425 | 0 | 0 | 0 | 0 | 0 | 0 | 13.516 | 8.213 | 7.001 | 0 | 0 | 0 | 2 | 2 | 0
2021-11-27 06:00 | 0 | 699.4 | 516.69 | 1 | 4.4 | 14.16 | 100 | 100 | 33.324 | 33.324 | 1.525 | 1.072 | 35.921 | 0 | 0 | 114.418 | 114.418 | 114.418 | 143.201 | 177.327 | 240.034 | 0 | 0 | 0 | 0 | 0 | 0 | 114.417 | 114.418 | 47.67 | 13.88 | 100 | 42.37 | 0.92 | 425 | 0 | 0 | 0 | 0 | 0 | 0 | 13.554 | 8.22 | 7.008 | 0 | 0 | 0 | 2 | 2 | 0
2021-11-27 07:00 | 0 | 484.1 | 400.93 | 1 | 3.5 | 12.48 | 100 | 100 | 0 | 0 | 0 | 0.521 | 0 | 31.142 | 0 | 31.142 | 31.142 | 31.142 | 60.152 | 137.599 | 166.143 | 0 | 0 | 0 | 0 | 0 | 0 | -0.001 | 0 | 18.74 | 0 | 0 | 34.09 | 0.95 | 425 | 0 | 0 | 0 | 0 | 0 | 0 | 13.721 | 8.254 | 7.036 | 0 | 0 | 0 | 2 | 2 | 0
2021-11-27 08:00 | 0 | 0 | 0 | 1 | 1.9 | 12 | 100 | 100 | 0 | 0 | 0 | 0 | 0 | 0 | 0 | 0 | 0 | 0 | 0 | 0 | 0 | 0 | 0 | 0 | 0 | 0 | 0 | -0.001 | 0 | 0 | 0 | 0 | 29.75 | 0.97 | 373.88 | 0 | 0 | 0 | 0 | -26.772 | 0 | 12.116 | 7.912 | 6.744 | 0 | 0 | 0 | 2 | 2 | 0
2021-11-27 09:00 | 0 | 0 | 0 | 0 | 0.9 | 11.57 | 100 | 100 | 0 | 0 | 0 | 0 | 0 | 0 | 0 | 0 | 0 | 0 | 0 | 0 | 0 | 0 | 0 | 0 | 0 | 0 | 0 | -0.001 | 0 | 0 | 0 | 0 | 0 | 0 | 333.27 | 0 | 0 | 0 | 0 | -21.267 | 0 | 8.351 | 6.972 | 5.944 | 0 | 0 | 0 | 1 | 1 | 0
2021-11-27 10:00 | 0 | 0 | 0 | 0 | 1.6 | 10.42 | 100 | 100 | 0 | 0 | 0 | 0 | 0 | 0 | 0 | 0 | 0 | 0 | 0 | 0 | 0 | 0 | 0 | 0 | 0 | 0 | 0 | -0.001 | 0 | 0 | 0 | 0 | 0 | 0 | 299.64 | 0 | 0 | 0 | 0 | -17.61 | 0 | 6.066 | 6.231 | 5.312 | 0 | 0 | 0 | 1 | 1 | 0
2021-11-27 11:00 | 0 | 0 | 0 | 0 | 2 | 9.76 | 100 | 100 | 0 | 0 | 0 | 0 | 0 | 0 | 0 | 0 | 0 | 0 | 0 | 0 | 0 | 0 | 0 | 0 | 0 | 0 | 0 | -0.001 | 0 | 0 | 0 | 0 | 0 | 0 | 271.11 | 0 | 0 | 0 | 0 | -14.944 | 0 | 4.556 | 5.607 | 4.78 | 0 | 0 | 0 | 1 | 1 | 0
2021-11-27 12:00 | 0 | 0 | 0 | 0 | 2.3 | 9.46 | 100 | 100 | 0 | 0 | 0 | 0 | 0 | 0 | 0 | 0 | 0 | 0 | 0 | 0 | 0 | 0 | 0 | 0 | 0 | 0 | 0 | -0.001 | 0 | 0 | 0 | 0 | 0 | 0 | 260 | 0 | 0 | 0 | 0 | -3.124 | 0 | 3.552 | 5.084 | 4.334 | 0 | 0 | 9.846 | 1 | 1 | 0
2021-11-27 13:00 | 0 | 0 | 0 | 0 | 2 | 7.32 | 100 | 100 | 0 | 0 | 0 | 0 | 0 | 0 | 0 | 0 | 0 | 0 | 0 | 0 | 0 | 0 | 0 | 0 | 0 | 0 | 0 | -0.001 | 0 | 0 | 0 | 0 | 0 | 0 | 260 | 0 | 0 | 0 | 0 | 0 | 0 | 3.501 | 5.056 | 4.31 | 0 | 0 | 12.867 | 1 | 1 | 0
2021-11-27 14:00 | 0 | 0 | 0 | 0 | 1.4 | 6.3 | 100 | 100 | 0 | 0 | 0 | 0 | 0 | 0 | 0 | 0 | 0 | 0 | 0 | 0 | 0 | 0 | 0 | 0 | 0 | 0 | 0 | -0.001 | 0 | 0 | 0 | 0 | 0 | 0 | 260 | 0 | 0 | 0 | 0 | 0 | 0 | 3.536 | 5.076 | 4.327 | 0 | 0 | 12.939 | 1 | 1 | 0
2021-11-27 15:00 | 0 | 0 | 0 | 0 | 1.4 | 6.27 | 100 | 100 | 0 | 0 | 0 | 0 | 0 | 0 | 0 | 0 | 0 | 0 | 0 | 0 | 0 | 0 | 0 | 0 | 0 | 0 | 0 | -0.001 | 0 | 0 | 0 | 0 | 0 | 0 | 260 | 0 | 0 | 0 | 0 | 0 | 0 | 3.537 | 5.077 | 4.328 | 0 | 0 | 12.941 | 1 | 1 | 0
2021-11-27 16:00 | 0 | 0 | 0 | 0 | 1.4 | 5.41 | 100 | 100 | 0 | 0 | 0 | 0 | 0 | 0 | 0 | 0 | 0 | 0 | 0 | 0 | 0 | 0 | 0 | 0 | 0 | 0 | 0 | -0.001 | 0 | 0 | 0 | 0 | 0 | 0 | 260 | 0 | 0 | 0 | 0 | 0 | 0 | 3.566 | 5.094 | 4.343 | 0 | 0 | 13.003 | 1 | 1 | 0
2021-11-27 17:00 | 0 | 0 | 0 | 0 | 1.3 | 4.55 | 100 | 100 | 0 | 0 | 0 | 0 | 0 | 0 | 0 | 0 | 0 | 0 | 0 | 0 | 0 | 0 | 0 | 0 | 0 | 0 | 0 | -0.001 | 0 | 0 | 0 | 0 | 0 | 0 | 260 | 0 | 0 | 0 | 0 | 0 | 0 | 3.596 | 5.111 | 4.357 | 0 | 0 | 13.064 | 1 | 1 | 0
2021-11-27 18:00 | 0 | 0 | 0 | 0 | 1.4 | 4.31 | 100 | 100 | 0 | 0 | 0 | 0 | 0 | 0 | 0 | 0 | 0 | 0 | 0 | 0 | 0 | 0 | 0 | 0 | 0 | 0 | 0 | -0.001 | 0 | 0 | 0 | 0 | 0 | 0 | 260 | 0 | 0 | 0 | 0 | 0 | 0 | 3.604 | 5.116 | 4.361 | 0 | 0 | 13.081 | 1 | 1 | 0
2021-11-27 19:00 | 0 | 0 | 0 | 0 | 1.7 | 3.83 | 100 | 100 | 0 | 0 | 0 | 0 | 0 | 0 | 0 | 0 | 0 | 0 | 0 | 0 | 0 | 0 | 0 | 0 | 0 | 0 | 0 | -0.001 | 0 | 0 | 0 | 0 | 0 | 0 | 260 | 0 | 0 | 0 | 0 | 0 | 0 | 3.621 | 5.126 | 4.37 | 0 | 0 | 13.116 | 1 | 1 | 0
2021-11-27 20:00 | 0 | 0 | 0 | 0 | 1.9 | 3.46 | 100 | 100 | 0 | 0 | 0 | 0 | 0 | 0 | 0 | 0 | 0 | 0 | 0 | 0 | 0 | 0 | 0 | 0 | 0 | 0 | 0 | -0.001 | 0 | 0 | 0 | 0 | 0 | 0 | 260 | 0 | 0 | 0 | 0 | 0 | 0 | 3.634 | 5.133 | 4.376 | 0 | 0 | 13.142 | 1 | 1 | 0
2021-11-27 21:00 | 0 | 0 | 0 | 0 | 1.7 | 3.43 | 100 | 100 | 0 | 0 | 0 | 0 | 0 | 0 | 0 | 0 | 0 | 0 | 0 | 0 | 0 | 0 | 0 | 0 | 0 | 0 | 0 | -0.001 | 0 | 0 | 0 | 0 | 0 | 0 | 260 | 0 | 0 | 0 | 0 | 0 | 0 | 3.635 | 5.134 | 4.376 | 0 | 0 | 13.145 | 1 | 1 | 0
2021-11-27 22:00 | 0 | 0 | 0 | 1 | 1.4 | 4.22 | 100 | 100 | 0 | 0 | 0 | 0 | 0 | 0 | 0 | 0 | 0 | 0 | 0 | 0 | 0 | 0 | 0 | 0 | 0 | 0 | 0 | -0.001 | 0 | 0 | 0 | 0 | 30.29 | 0.96 | 260 | 0 | 0 | 0 | 0 | 0 | 0 | 3.607 | 5.118 | 4.363 | 0 | 0 | 13.088 | 1 | 1 | 0
2021-11-27 23:00 | 0 | 487.5 | 401.18 | 1 | 1 | 6.42 | 100 | 100 | 0 | 0 | 0 | 0.521 | 0 | 0 | 0 | 0 | 0 | 0 | 63.099 | 137.684 | 167.31 | 0 | 0 | 0 | 0 | 0 | 0 | -0.001 | 0 | 0 | 0 | 0 | 34.62 | 0.95 | 351.23 | 0 | 0 | 0 | 0 | 47.775 | 0 | 4.783 | 5.69 | 4.851 | 0 | 0 | 0 | 2 | 2 | 0
2021-11-28 | 0 | 698.9 | 512.06 | 1 | 1.3 | 9.41 | 100 | 100 | 0 | 0 | 0 | 0.521 | 0 | 75.861 | 0 | 75.861 | 75.861 | 75.861 | 141.513 | 175.738 | 239.862 | 0 | 0 | 0 | 0 | 0 | 0 | -0.001 | 0 | 31.63 | 0 | 0 | 42.89 | 0.92 | 425 | 0 | 0 | 0 | 0 | 38.634 | 0 | 12.323 | 7.933 | 6.762 | 0 | 0 | 0 | 1 | 1 | 0
2021-11-28 01:00 | 0 | 789.9 | 507.21 | 1 | 1.8 | 11.59 | 100 | 100 | 30.444 | 30.444 | 0.854 | 0.947 | 32.245 | 0 | 0 | 104.119 | 104.119 | 104.119 | 133.251 | 174.075 | 271.094 | 0 | 0 | 0 | 0 | 0 | 0 | 104.118 | 104.119 | 38.41 | 11.23 | 100 | 50.05 | 0.87 | 425 | 0 | 0 | 0 | 0 | 0 | 0 | 13.809 | 8.272 | 7.052 | 0 | 0 | 0 | 2 | 2 | 0
2021-11-28 02:00 | 0 | 858.7 | 491.08 | 1 | 1.6 | 12.92 | 100 | 100 | 27.109 | 27.108 | 0.497 | 0.828 | 28.433 | 0 | 0 | 93.288 | 93.288 | 93.288 | 122.239 | 168.538 | 294.706 | 0 | 0 | 0 | 0 | 0 | 0 | 93.287 | 93.288 | 31.65 | 9.2 | 100 | 55.12 | 0.83 | 425 | 0 | 0 | 0 | 0 | 0 | 0 | 13.677 | 8.245 | 7.029 | 0 | 0 | 0 | 2 | 2 | 0
2021-11-28 03:00 | 0 | 818.3 | 446.36 | 1 | 1.2 | 14.04 | 100 | 100 | 22.494 | 22.494 | 0.504 | 0.696 | 23.694 | 0 | 0 | 79.556 | 79.556 | 79.556 | 108.355 | 153.19 | 280.841 | 0 | 0 | 0 | 0 | 0 | 0 | 79.555 | 79.556 | 28.33 | 8.01 | 100 | 56.94 | 0.81 | 425 | 0 | 0 | 0 | 0 | 0 | 0 | 13.566 | 8.223 | 7.01 | 0 | 0 | 0 | 2 | 2 | 0
2021-11-28 04:00 | 0 | 736.7 | 422.93 | 1 | 0.8 | 14.61 | 100 | 100 | 0 | 0 | 0 | 0.521 | 0 | 76.761 | 0 | 76.761 | 76.761 | 76.761 | 105.482 | 145.15 | 252.835 | 0 | 0 | 0 | 0 | 0 | 0 | -0.001 | 0 | 30.36 | 0 | 0 | 54.96 | 0.83 | 425 | 0 | 0 | 0 | 0 | 0 | 0 | 13.51 | 8.211 | 7 | 0 | 0 | 0 | 2 | 2 | 0
2021-11-28 05:00 | 0 | 591.8 | 382.08 | 1 | 1 | 14.86 | 100 | 100 | 0 | 0 | 0 | 0.521 | 0 | 71.923 | 0 | 71.923 | 71.923 | 71.923 | 100.611 | 131.132 | 203.106 | 0 | 0 | 0 | 0 | 0 | 0 | -0.001 | 0 | 35.41 | 0 | 0 | 49.79 | 0.87 | 425 | 0 | 0 | 0 | 0 | 0 | 0 | 13.486 | 8.206 | 6.996 | 0 | 0 | 0 | 1 | 1 | 0
2021-11-28 06:00 | 0 | 382.3 | 281.55 | 1 | 1.5 | 14.76 | 100 | 100 | 0 | 0 | 0 | 0.521 | 0 | 49.249 | 0 | 49.249 | 49.249 | 49.249 | 77.95 | 96.629 | 131.205 | 0 | 0 | 0 | 0 | 0 | 0 | -0.001 | 0 | 37.54 | 0 | 0 | 42.57 | 0.92 | 425 | 0 | 0 | 0 | 0 | 0 | 0 | 13.495 | 8.208 | 6.997 | 0 | 0 | 0 | 1 | 1 | 0
2021-11-28 07:00 | 0 | 377.5 | 311.94 | 1 | 1.8 | 13.61 | 100 | 100 | 0 | 0 | 0 | 0.521 | 0 | 17.664 | 0 | 17.664 | 17.664 | 17.664 | 46.521 | 107.057 | 129.558 | 0 | 0 | 0 | 0 | 0 | 0 | -0.001 | 0 | 13.63 | 0 | 0 | 34.28 | 0.95 | 425 | 0 | 0 | 0 | 0 | 0 | 0 | 13.609 | 8.231 | 7.017 | 0 | 0 | 0 | 1 | 1 | 0
2021-11-28 08:00 | 0 | 0 | 0 | 1 | 1.9 | 11.84 | 100 | 100 | 0 | 0 | 0 | 0 | 0 | 0 | 0 | 0 | 0 | 0 | 0 | 0 | 0 | 0 | 0 | 0 | 0 | 0 | 0 | -0.001 | 0 | 0 | 0 | 0 | 29.94 | 0.96 | 373.84 | 0 | 0 | 0 | 0 | -26.791 | 0 | 12.129 | 7.914 | 6.747 | 0 | 0 | 0 | 2 | 2 | 0
2021-11-28 09:00 | 0 | 0 | 0 | 0 | 0.8 | 12.55 | 100 | 100 | 0 | 0 | 0 | 0 | 0 | 0 | 0 | 0 | 0 | 0 | 0 | 0 | 0 | 0 | 0 | 0 | 0 | 0 | 0 | -0.001 | 0 | 0 | 0 | 0 | 0 | 0 | 333.43 | 0 | 0 | 0 | 0 | -21.166 | 0 | 8.286 | 6.953 | 5.927 | 0 | 0 | 0 | 1 | 1 | 0
2021-11-28 10:00 | 0 | 0 | 0 | 0 | 1.1 | 10.93 | 100 | 100 | 0 | 0 | 0 | 0 | 0 | 0 | 0 | 0 | 0 | 0 | 0 | 0 | 0 | 0 | 0 | 0 | 0 | 0 | 0 | -0.001 | 0 | 0 | 0 | 0 | 0 | 0 | 299.86 | 0 | 0 | 0 | 0 | -17.579 | 0 | 6.048 | 6.225 | 5.307 | 0 | 0 | 0 | 1 | 1 | 0
2021-11-28 11:00 | 0 | 0 | 0 | 0 | 1.5 | 10.07 | 100 | 100 | 0 | 0 | 0 | 0 | 0 | 0 | 0 | 0 | 0 | 0 | 0 | 0 | 0 | 0 | 0 | 0 | 0 | 0 | 0 | -0.001 | 0 | 0 | 0 | 0 | 0 | 0 | 271.34 | 0 | 0 | 0 | 0 | -14.936 | 0 | 4.552 | 5.605 | 4.779 | 0 | 0 | 0 | 1 | 1 | 0
2021-11-28 12:00 | 0 | 0 | 0 | 0 | 2.6 | 9.05 | 100 | 100 | 0 | 0 | 0 | 0 | 0 | 0 | 0 | 0 | 0 | 0 | 0 | 0 | 0 | 0 | 0 | 0 | 0 | 0 | 0 | -0.001 | 0 | 0 | 0 | 0 | 0 | 0 | 260 | 0 | 0 | 0 | 0 | -3.135 | 0 | 3.57 | 5.095 | 4.343 | 0 | 0 | 9.873 | 1 | 1 | 0
2021-11-28 13:00 | 0 | 0 | 0 | 0 | 3 | 8.27 | 100 | 100 | 0 | 0 | 0 | 0 | 0 | 0 | 0 | 0 | 0 | 0 | 0 | 0 | 0 | 0 | 0 | 0 | 0 | 0 | 0 | -0.001 | 0 | 0 | 0 | 0 | 0 | 0 | 260 | 0 | 0 | 0 | 0 | 0 | 0 | 3.469 | 5.037 | 4.294 | 0 | 0 | 12.8 | 1 | 1 | 0
2021-11-28 14:00 | 0 | 0 | 0 | 0 | 3 | 7.51 | 100 | 100 | 0 | 0 | 0 | 0 | 0 | 0 | 0 | 0 | 0 | 0 | 0 | 0 | 0 | 0 | 0 | 0 | 0 | 0 | 0 | -0.001 | 0 | 0 | 0 | 0 | 0 | 0 | 260 | 0 | 0 | 0 | 0 | 0 | 0 | 3.495 | 5.052 | 4.307 | 0 | 0 | 12.854 | 1 | 1 | 0
2021-11-28 15:00 | 0 | 0 | 0 | 0 | 2.6 | 6.97 | 100 | 100 | 0 | 0 | 0 | 0 | 0 | 0 | 0 | 0 | 0 | 0 | 0 | 0 | 0 | 0 | 0 | 0 | 0 | 0 | 0 | -0.001 | 0 | 0 | 0 | 0 | 0 | 0 | 260 | 0 | 0 | 0 | 0 | 0 | 0 | 3.513 | 5.063 | 4.316 | 0 | 0 | 12.892 | 1 | 1 | 0
2021-11-28 16:00 | 0 | 0 | 0 | 0 | 2.3 | 6.32 | 100 | 100 | 0 | 0 | 0 | 0 | 0 | 0 | 0 | 0 | 0 | 0 | 0 | 0 | 0 | 0 | 0 | 0 | 0 | 0 | 0 | -0.001 | 0 | 0 | 0 | 0 | 0 | 0 | 260 | 0 | 0 | 0 | 0 | 0 | 0 | 3.535 | 5.076 | 4.327 | 0 | 0 | 12.938 | 1 | 1 | 0
2021-11-28 17:00 | 0 | 0 | 0 | 0 | 2.3 | 5.92 | 100 | 100 | 0 | 0 | 0 | 0 | 0 | 0 | 0 | 0 | 0 | 0 | 0 | 0 | 0 | 0 | 0 | 0 | 0 | 0 | 0 | -0.001 | 0 | 0 | 0 | 0 | 0 | 0 | 260 | 0 | 0 | 0 | 0 | 0 | 0 | 3.549 | 5.084 | 4.334 | 0 | 0 | 12.966 | 1 | 1 | 0
2021-11-28 18:00 | 0 | 0 | 0 | 0 | 2.4 | 5.58 | 100 | 100 | 0 | 0 | 0 | 0 | 0 | 0 | 0 | 0 | 0 | 0 | 0 | 0 | 0 | 0 | 0 | 0 | 0 | 0 | 0 | -0.001 | 0 | 0 | 0 | 0 | 0 | 0 | 260 | 0 | 0 | 0 | 0 | 0 | 0 | 3.56 | 5.091 | 4.34 | 0 | 0 | 12.991 | 1 | 1 | 0
2021-11-28 19:00 | 0 | 0 | 0 | 0 | 2.3 | 5.01 | 100 | 100 | 0 | 0 | 0 | 0 | 0 | 0 | 0 | 0 | 0 | 0 | 0 | 0 | 0 | 0 | 0 | 0 | 0 | 0 | 0 | -0.001 | 0 | 0 | 0 | 0 | 0 | 0 | 260 | 0 | 0 | 0 | 0 | 0 | 0 | 3.58 | 5.102 | 4.349 | 0 | 0 | 13.031 | 1 | 1 | 0
2021-11-28 20:00 | 0 | 0 | 0 | 0 | 2.2 | 4.52 | 100 | 100 | 0 | 0 | 0 | 0 | 0 | 0 | 0 | 0 | 0 | 0 | 0 | 0 | 0 | 0 | 0 | 0 | 0 | 0 | 0 | -0.001 | 0 | 0 | 0 | 0 | 0 | 0 | 260 | 0 | 0 | 0 | 0 | 0 | 0 | 3.597 | 5.112 | 4.358 | 0 | 0 | 13.066 | 1 | 1 | 0
2021-11-28 21:00 | 0 | 0 | 0 | 0 | 2.1 | 4.27 | 100 | 100 | 0 | 0 | 0 | 0 | 0 | 0 | 0 | 0 | 0 | 0 | 0 | 0 | 0 | 0 | 0 | 0 | 0 | 0 | 0 | -0.001 | 0 | 0 | 0 | 0 | 0 | 0 | 260 | 0 | 0 | 0 | 0 | 0 | 0 | 3.605 | 5.117 | 4.362 | 0 | 0 | 13.084 | 1 | 1 | 0
2021-11-28 22:00 | 0 | 0 | 0 | 1 | 1.9 | 4.68 | 100 | 100 | 0 | 0 | 0 | 0 | 0 | 0 | 0 | 0 | 0 | 0 | 0 | 0 | 0 | 0 | 0 | 0 | 0 | 0 | 0 | -0.001 | 0 | 0 | 0 | 0 | 30.38 | 0.96 | 260 | 0 | 0 | 0 | 0 | 0 | 0 | 3.591 | 5.109 | 4.355 | 0 | 0 | 13.055 | 1 | 1 | 0
2021-11-28 23:00 | 0 | 381.1 | 313.27 | 1 | 1.6 | 6.2 | 100 | 100 | 0 | 0 | 0 | 0.521 | 0 | 0 | 0 | 0 | 0 | 0 | 48.431 | 107.513 | 130.794 | 0 | 0 | 0 | 0 | 0 | 0 | -0.001 | 0 | 0 | 0 | 0 | 34.71 | 0.95 | 324.61 | 0 | 0 | 0 | 0 | 33.834 | 0 | 4.382 | 5.514 | 4.701 | 0 | 0 | 0 | 2 | 2 | 0
2021-11-29 | 0 | 505.1 | 369.45 | 1 | 1.9 | 8.34 | 100 | 100 | 0 | 0 | 0 | 0.521 | 0 | 25.92 | 0 | 25.92 | 25.92 | 25.92 | 102.041 | 126.794 | 173.35 | 0 | 0 | 0 | 0 | 0 | 0 | -0.001 | 0 | 14.95 | 0 | 0 | 42.99 | 0.92 | 425 | 0 | 0 | 0 | 0 | 52.574 | 0 | 9.924 | 7.354 | 6.269 | 0 | 0 | 0 | 1 | 1 | 0
2021-11-29 01:00 | 0 | 610.2 | 390.81 | 1 | 2.4 | 10.5 | 100 | 100 | 0 | 0 | 0 | 0.521 | 0 | 73.278 | 0 | 73.278 | 73.278 | 73.278 | 102.56 | 134.127 | 209.421 | 0 | 0 | 0 | 0 | 0 | 0 | -0.001 | 0 | 34.99 | 0 | 0 | 50.17 | 0.87 | 425 | 0 | 0 | 0 | 0 | 0 | 0 | 13.918 | 8.294 | 7.07 | 0 | 0 | 0 | 1 | 1 | 0
2021-11-29 02:00 | 0 | 798.4 | 454.87 | 1 | 2.6 | 11.85 | 100 | 100 | 24.033 | 24.033 | 0.426 | 0.735 | 25.195 | 0 | 0 | 83.909 | 83.909 | 83.909 | 113.006 | 156.11 | 274.011 | 0 | 0 | 0 | 0 | 0 | 0 | 83.908 | 83.909 | 30.62 | 8.77 | 100 | 55.27 | 0.83 | 425 | 0 | 0 | 0 | 0 | 0 | 0 | 13.783 | 8.267 | 7.047 | 0 | 0 | 0 | 2 | 2 | 0
2021-11-29 03:00 | 0 | 777 | 421.81 | 1 | 3.2 | 13.15 | 100 | 100 | 0 | 0 | 0 | 0.521 | 0 | 73.206 | 0 | 73.206 | 73.206 | 73.206 | 102.125 | 144.765 | 266.666 | 0 | 0 | 0 | 0 | 0 | 0 | -0.001 | 0 | 27.45 | 0 | 0 | 57.12 | 0.8 | 425 | 0 | 0 | 0 | 0 | 0 | 0 | 13.654 | 8.241 | 7.025 | 0 | 0 | 0 | 2 | 2 | 0
2021-11-29 04:00 | 0 | 656.5 | 375.09 | 1 | 3 | 13.6 | 100 | 100 | 0 | 0 | 0 | 0.521 | 0 | 64.465 | 0 | 64.465 | 64.465 | 64.465 | 93.323 | 128.731 | 225.311 | 0 | 0 | 0 | 0 | 0 | 0 | -0.001 | 0 | 28.61 | 0 | 0 | 55.16 | 0.83 | 425 | 0 | 0 | 0 | 0 | 0 | 0 | 13.61 | 8.232 | 7.017 | 0 | 0 | 0 | 1 | 1 | 0
2021-11-29 05:00 | 0 | 459.4 | 295.42 | 1 | 2.5 | 13.77 | 100 | 100 | 0 | 0 | 0 | 0.521 | 0 | 48.824 | 0 | 48.824 | 48.824 | 48.824 | 77.659 | 101.388 | 157.666 | 0 | 0 | 0 | 0 | 0 | 0 | -0.001 | 0 | 30.97 | 0 | 0 | 49.98 | 0.87 | 425 | 0 | 0 | 0 | 0 | 0 | 0 | 13.593 | 8.228 | 7.014 | 0 | 0 | 0 | 1 | 1 | 0
2021-11-29 06:00 | 0 | 283.7 | 208.3 | 1 | 2.2 | 13.75 | 100 | 100 | 0 | 0 | 0 | 0.521 | 0 | 28.771 | 0 | 28.771 | 28.771 | 28.771 | 57.609 | 71.489 | 97.366 | 0 | 0 | 0 | 0 | 0 | 0 | -0.001 | 0 | 29.55 | 0 | 0 | 42.76 | 0.92 | 425 | 0 | 0 | 0 | 0 | 0 | 0 | 13.595 | 8.229 | 7.015 | 0 | 0 | 0 | 1 | 1 | 0
2021-11-29 07:00 | 0 | 131.5 | 108.42 | 1 | 2.1 | 13.07 | 100 | 100 | 0 | 0 | 0 | 0.521 | 0 | 0 | 0 | 0 | 0 | 0 | 16.082 | 37.21 | 45.131 | 0 | 0 | 0 | 0 | 0 | 0 | -0.001 | 0 | 0 | 0 | 0 | 34.46 | 0.95 | 402.45 | 0 | 0 | 0 | 0 | -11.81 | 0 | 12.912 | 8.087 | 6.894 | 0 | 0 | 0 | 1 | 1 | 0
2021-11-29 08:00 | 0 | 0 | 0 | 1 | 2.5 | 12.15 | 100 | 100 | 0 | 0 | 0 | 0 | 0 | 0 | 0 | 0 | 0 | 0 | 0 | 0 | 0 | 0 | 0 | 0 | 0 | 0 | 0 | -0.001 | 0 | 0 | 0 | 0 | 30.13 | 0.96 | 356.26 | 0 | 0 | 0 | 0 | -24.19 | 0 | 10.311 | 7.492 | 6.387 | 0 | 0 | 0 | 2 | 2 | 0
2021-11-29 09:00 | 0 | 0 | 0 | 0 | 2.3 | 11.49 | 100 | 100 | 0 | 0 | 0 | 0 | 0 | 0 | 0 | 0 | 0 | 0 | 0 | 0 | 0 | 0 | 0 | 0 | 0 | 0 | 0 | -0.001 | 0 | 0 | 0 | 0 | 0 | 0 | 318.88 | 0 | 0 | 0 | 0 | -19.576 | 0 | 7.268 | 6.644 | 5.664 | 0 | 0 | 0 | 1 | 1 | 0
2021-11-29 10:00 | 0 | 0 | 0 | 0 | 1.5 | 11.06 | 100 | 100 | 0 | 0 | 0 | 0 | 0 | 0 | 0 | 0 | 0 | 0 | 0 | 0 | 0 | 0 | 0 | 0 | 0 | 0 | 0 | -0.001 | 0 | 0 | 0 | 0 | 0 | 0 | 287.65 | 0 | 0 | 0 | 0 | -16.352 | 0 | 5.334 | 5.947 | 5.07 | 0 | 0 | 0 | 1 | 1 | 0
2021-11-29 11:00 | 0 | 0 | 0 | 0 | 1.1 | 10.75 | 100 | 100 | 0 | 0 | 0 | 0 | 0 | 0 | 0 | 0 | 0 | 0 | 0 | 0 | 0 | 0 | 0 | 0 | 0 | 0 | 0 | -0.001 | 0 | 0 | 0 | 0 | 0 | 0 | 260.95 | 0 | 0 | 0 | 0 | -13.984 | 0 | 4.054 | 5.36 | 4.569 | 0 | 0 | 0 | 1 | 1 | 0
2021-11-29 12:00 | 0 | 0 | 0 | 0 | 2 | 10.16 | 100 | 100 | 0 | 0 | 0 | 0 | 0 | 0 | 0 | 0 | 0 | 0 | 0 | 0 | 0 | 0 | 0 | 0 | 0 | 0 | 0 | -0.001 | 0 | 0 | 0 | 0 | 0 | 0 | 260 | 0 | 0 | 0 | 0 | -0.424 | 0 | 3.408 | 5 | 4.262 | 0 | 0 | 12.246 | 1 | 1 | 0
2021-11-29 13:00 | 0 | 0 | 0 | 0 | 2.6 | 9.87 | 100 | 100 | 0 | 0 | 0 | 0 | 0 | 0 | 0 | 0 | 0 | 0 | 0 | 0 | 0 | 0 | 0 | 0 | 0 | 0 | 0 | -0.001 | 0 | 0 | 0 | 0 | 0 | 0 | 260 | 0 | 0 | 0 | 0 | 0 | 0 | 3.416 | 5.005 | 4.266 | 0 | 0 | 12.687 | 1 | 1 | 0
2021-11-29 14:00 | 0 | 0 | 0 | 0 | 2.7 | 9.74 | 100 | 100 | 0 | 0 | 0 | 0 | 0 | 0 | 0 | 0 | 0 | 0 | 0 | 0 | 0 | 0 | 0 | 0 | 0 | 0 | 0 | -0.001 | 0 | 0 | 0 | 0 | 0 | 0 | 260 | 0 | 0 | 0 | 0 | 0 | 0 | 3.421 | 5.007 | 4.269 | 0 | 0 | 12.697 | 1 | 1 | 0
2021-11-29 15:00 | 0 | 0 | 0 | 0 | 2.7 | 9.2 | 100 | 100 | 0 | 0 | 0 | 0 | 0 | 0 | 0 | 0 | 0 | 0 | 0 | 0 | 0 | 0 | 0 | 0 | 0 | 0 | 0 | -0.001 | 0 | 0 | 0 | 0 | 0 | 0 | 260 | 0 | 0 | 0 | 0 | 0 | 0 | 3.438 | 5.018 | 4.278 | 0 | 0 | 12.734 | 1 | 1 | 0
2021-11-29 16:00 | 0 | 0 | 0 | 0 | 3 | 8.8 | 100 | 100 | 0 | 0 | 0 | 0 | 0 | 0 | 0 | 0 | 0 | 0 | 0 | 0 | 0 | 0 | 0 | 0 | 0 | 0 | 0 | -0.001 | 0 | 0 | 0 | 0 | 0 | 0 | 260 | 0 | 0 | 0 | 0 | 0 | 0 | 3.452 | 5.026 | 4.285 | 0 | 0 | 12.763 | 1 | 1 | 0
2021-11-29 17:00 | 0 | 0 | 0 | 0 | 3.3 | 8.53 | 100 | 100 | 0 | 0 | 0 | 0 | 0 | 0 | 0 | 0 | 0 | 0 | 0 | 0 | 0 | 0 | 0 | 0 | 0 | 0 | 0 | -0.001 | 0 | 0 | 0 | 0 | 0 | 0 | 260 | 0 | 0 | 0 | 0 | 0 | 0 | 3.461 | 5.032 | 4.289 | 0 | 0 | 12.782 | 1 | 1 | 0
2021-11-29 18:00 | 0 | 0 | 0 | 0 | 3.2 | 8.23 | 100 | 100 | 0 | 0 | 0 | 0 | 0 | 0 | 0 | 0 | 0 | 0 | 0 | 0 | 0 | 0 | 0 | 0 | 0 | 0 | 0 | -0.001 | 0 | 0 | 0 | 0 | 0 | 0 | 260 | 0 | 0 | 0 | 0 | 0 | 0 | 3.471 | 5.038 | 4.294 | 0 | 0 | 12.803 | 1 | 1 | 0
2021-11-29 19:00 | 0 | 0 | 0 | 0 | 3 | 7.83 | 100 | 100 | 0 | 0 | 0 | 0 | 0 | 0 | 0 | 0 | 0 | 0 | 0 | 0 | 0 | 0 | 0 | 0 | 0 | 0 | 0 | -0.001 | 0 | 0 | 0 | 0 | 0 | 0 | 260 | 0 | 0 | 0 | 0 | 0 | 0 | 3.484 | 5.046 | 4.301 | 0 | 0 | 12.831 | 1 | 1 | 0
2021-11-29 20:00 | 0 | 0 | 0 | 0 | 3.2 | 7.73 | 100 | 100 | 0 | 0 | 0 | 0 | 0 | 0 | 0 | 0 | 0 | 0 | 0 | 0 | 0 | 0 | 0 | 0 | 0 | 0 | 0 | -0.001 | 0 | 0 | 0 | 0 | 0 | 0 | 260 | 0 | 0 | 0 | 0 | 0 | 0 | 3.487 | 5.048 | 4.303 | 0 | 0 | 12.838 | 1 | 1 | 0
2021-11-29 21:00 | 0 | 0 | 0 | 0 | 3.1 | 7.6 | 100 | 100 | 0 | 0 | 0 | 0 | 0 | 0 | 0 | 0 | 0 | 0 | 0 | 0 | 0 | 0 | 0 | 0 | 0 | 0 | 0 | -0.001 | 0 | 0 | 0 | 0 | 0 | 0 | 260 | 0 | 0 | 0 | 0 | 0 | 0 | 3.492 | 5.05 | 4.305 | 0 | 0 | 12.847 | 1 | 1 | 0
2021-11-29 22:00 | 0 | 0 | 0 | 1 | 3 | 8.03 | 100 | 100 | 0 | 0 | 0 | 0 | 0 | 0 | 0 | 0 | 0 | 0 | 0 | 0 | 0 | 0 | 0 | 0 | 0 | 0 | 0 | -0.001 | 0 | 0 | 0 | 0 | 30.46 | 0.96 | 260 | 0 | 0 | 0 | 0 | 0 | 0 | 3.477 | 5.042 | 4.298 | 0 | 0 | 12.817 | 1 | 1 | 0
2021-11-29 23:00 | 0 | 69.2 | 56.82 | 1 | 3.2 | 8.31 | 100 | 100 | 0 | 0 | 0 | 0.521 | 0 | 0 | 0 | 0 | 0 | 0 | 8.634 | 19.502 | 23.749 | 0 | 0 | 0 | 0 | 0 | 0 | -0.001 | 0 | 0 | 0 | 0 | 34.8 | 0.95 | 260 | 0 | 0 | 0 | 0 | 0 | 0 | 3.468 | 5.036 | 4.293 | 0 | 0 | 4.163 | 2 | 2 | 0
2021-11-30 | 0 | 137.8 | 100.63 | 1 | 3 | 9.03 | 100 | 100 | 0 | 0 | 0 | 0.521 | 0 | 0 | 0 | 0 | 0 | 0 | 27.78 | 34.537 | 47.293 | 0 | 0 | 0 | 0 | 0 | 0 | -0.001 | 0 | 0 | 0 | 0 | 43.09 | 0.92 | 287.43 | 0 | 0 | 0 | 0 | 14.367 | 0 | 3.768 | 5.206 | 4.438 | 0 | 0 | 0 | 1 | 1 | 0
2021-11-30 01:00 | 0 | 244.6 | 156.28 | 1 | 2.1 | 9.91 | 100 | 100 | 0 | 0 | 0 | 0.521 | 0 | 0 | 0 | 0 | 0 | 0 | 40.969 | 53.635 | 83.947 | 0 | 0 | 0 | 0 | 0 | 0 | -0.001 | 0 | 0 | 0 | 0 | 50.29 | 0.87 | 335.02 | 0 | 0 | 0 | 0 | 24.918 | 0 | 5.168 | 5.875 | 5.008 | 0 | 0 | 0 | 1 | 1 | 0
2021-11-30 02:00 | 0 | 451.6 | 256.36 | 1 | 2.2 | 11.21 | 100 | 100 | 0 | 0 | 0 | 0.521 | 0 | 0 | 0 | 0 | 0 | 0 | 63.57 | 87.981 | 154.989 | 0 | 0 | 0 | 0 | 0 | 0 | -0.001 | 0 | 0 | 0 | 0 | 55.41 | 0.82 | 415.17 | 0 | 0 | 0 | 0 | 41.977 | 0 | 8.578 | 7.026 | 5.99 | 0 | 0 | 0 | 1 | 1 | 0
2021-11-30 03:00 | 0 | 427.5 | 231.01 | 1 | 1.9 | 12.2 | 100 | 100 | 0 | 0 | 0 | 0.521 | 0 | 21.786 | 0 | 21.786 | 21.786 | 21.786 | 55.785 | 79.281 | 146.718 | 0 | 0 | 0 | 0 | 0 | 0 | -0.001 | 0 | 14.85 | 0 | 0 | 57.29 | 0.8 | 425 | 0 | 0 | 0 | 0 | 5.147 | 0 | 13.605 | 8.23 | 7.016 | 0 | 0 | 0 | 1 | 1 | 0
2021-11-30 04:00 | 0 | 325 | 184.82 | 1 | 1.2 | 12.86 | 100 | 100 | 0 | 0 | 0 | 0.521 | 0 | 16.915 | 0 | 16.915 | 16.915 | 16.915 | 45.874 | 63.432 | 111.54 | 0 | 0 | 0 | 0 | 0 | 0 | -0.001 | 0 | 15.17 | 0 | 0 | 55.34 | 0.82 | 425 | 0 | 0 | 0 | 0 | 0 | 0 | 13.683 | 8.246 | 7.03 | 0 | 0 | 0 | 1 | 1 | 0
2021-11-30 05:00 | 0 | 458.1 | 293.43 | 1 | 1 | 13.49 | 100 | 100 | 0 | 0 | 0 | 0.521 | 0 | 48.134 | 0 | 48.134 | 48.134 | 48.134 | 77.008 | 100.706 | 157.22 | 0 | 0 | 0 | 0 | 0 | 0 | -0.001 | 0 | 30.62 | 0 | 0 | 50.17 | 0.87 | 425 | 0 | 0 | 0 | 0 | 0 | 0 | 13.621 | 8.234 | 7.019 | 0 | 0 | 0 | 1 | 1 | 0
2021-11-30 06:00 | 0 | 242.1 | 177.22 | 1 | 1.1 | 13.53 | 100 | 100 | 0 | 0 | 0 | 0.521 | 0 | 20.095 | 0 | 20.095 | 20.095 | 20.095 | 48.963 | 60.823 | 83.089 | 0 | 0 | 0 | 0 | 0 | 0 | -0.001 | 0 | 24.18 | 0 | 0 | 42.94 | 0.92 | 425 | 0 | 0 | 0 | 0 | 0 | 0 | 13.617 | 8.233 | 7.018 | 0 | 0 | 0 | 1 | 1 | 0
2021-11-30 07:00 | 0 | 263.5 | 216.77 | 1 | 1 | 13.12 | 100 | 100 | 0 | 0 | 0 | 0.521 | 0 | 3.076 | 0 | 3.076 | 3.076 | 3.076 | 32 | 74.396 | 90.433 | 0 | 0 | 0 | 0 | 0 | 0 | -0.001 | 0 | 3.4 | 0 | 0 | 34.65 | 0.95 | 425 | 0 | 0 | 0 | 0 | 0 | 0 | 13.657 | 8.241 | 7.025 | 0 | 0 | 0 | 1 | 1 | 0
2021-11-30 08:00 | 0 | 0 | 0 | 1 | 1.4 | 12.95 | 100 | 100 | 0 | 0 | 0 | 0 | 0 | 0 | 0 | 0 | 0 | 0 | 0 | 0 | 0 | 0 | 0 | 0 | 0 | 0 | 0 | -0.001 | 0 | 0 | 0 | 0 | 30.31 | 0.96 | 374.09 | 0 | 0 | 0 | 0 | -26.66 | 0 | 12.036 | 7.894 | 6.73 | 0 | 0 | 0 | 2 | 2 | 0
2021-11-30 09:00 | 0 | 0 | 0 | 0 | 2.3 | 10.86 | 100 | 100 | 0 | 0 | 0 | 0 | 0 | 0 | 0 | 0 | 0 | 0 | 0 | 0 | 0 | 0 | 0 | 0 | 0 | 0 | 0 | -0.001 | 0 | 0 | 0 | 0 | 0 | 0 | 333.31 | 0 | 0 | 0 | 0 | -21.359 | 0 | 8.411 | 6.989 | 5.958 | 0 | 0 | 0 | 1 | 1 | 0
2021-11-30 10:00 | 0 | 0 | 0 | 0 | 2.9 | 9.7 | 100 | 100 | 0 | 0 | 0 | 0 | 0 | 0 | 0 | 0 | 0 | 0 | 0 | 0 | 0 | 0 | 0 | 0 | 0 | 0 | 0 | -0.001 | 0 | 0 | 0 | 0 | 0 | 0 | 299.56 | 0 | 0 | 0 | 0 | -17.675 | 0 | 6.105 | 6.246 | 5.324 | 0 | 0 | 0 | 1 | 1 | 0
2021-11-30 11:00 | 0 | 0 | 0 | 0 | 2.7 | 9.07 | 100 | 100 | 0 | 0 | 0 | 0 | 0 | 0 | 0 | 0 | 0 | 0 | 0 | 0 | 0 | 0 | 0 | 0 | 0 | 0 | 0 | -0.001 | 0 | 0 | 0 | 0 | 0 | 0 | 270.93 | 0 | 0 | 0 | 0 | -14.989 | 0 | 4.581 | 5.619 | 4.79 | 0 | 0 | 0 | 1 | 1 | 0
2021-11-30 12:00 | 0 | 0 | 0 | 0 | 2.5 | 8.56 | 100 | 100 | 0 | 0 | 0 | 0 | 0 | 0 | 0 | 0 | 0 | 0 | 0 | 0 | 0 | 0 | 0 | 0 | 0 | 0 | 0 | -0.001 | 0 | 0 | 0 | 0 | 0 | 0 | 260 | 0 | 0 | 0 | 0 | -3.136 | 0 | 3.579 | 5.1 | 4.348 | 0 | 0 | 9.891 | 1 | 1 | 0
2021-11-30 13:00 | 0 | 0 | 0 | 0 | 2.3 | 7.93 | 100 | 100 | 0 | 0 | 0 | 0 | 0 | 0 | 0 | 0 | 0 | 0 | 0 | 0 | 0 | 0 | 0 | 0 | 0 | 0 | 0 | -0.001 | 0 | 0 | 0 | 0 | 0 | 0 | 260 | 0 | 0 | 0 | 0 | 0 | 0 | 3.481 | 5.044 | 4.3 | 0 | 0 | 12.824 | 1 | 1 | 0
2021-11-30 14:00 | 0 | 0 | 0 | 0 | 2.1 | 7.28 | 100 | 100 | 0 | 0 | 0 | 0 | 0 | 0 | 0 | 0 | 0 | 0 | 0 | 0 | 0 | 0 | 0 | 0 | 0 | 0 | 0 | -0.001 | 0 | 0 | 0 | 0 | 0 | 0 | 260 | 0 | 0 | 0 | 0 | 0 | 0 | 3.503 | 5.057 | 4.311 | 0 | 0 | 12.87 | 1 | 1 | 0
2021-11-30 15:00 | 0 | 0 | 0 | 0 | 2 | 6.86 | 100 | 100 | 0 | 0 | 0 | 0 | 0 | 0 | 0 | 0 | 0 | 0 | 0 | 0 | 0 | 0 | 0 | 0 | 0 | 0 | 0 | -0.001 | 0 | 0 | 0 | 0 | 0 | 0 | 260 | 0 | 0 | 0 | 0 | 0 | 0 | 3.517 | 5.065 | 4.318 | 0 | 0 | 12.9 | 1 | 1 | 0
2021-11-30 16:00 | 0 | 0 | 0 | 0 | 1.6 | 6.36 | 100 | 100 | 0 | 0 | 0 | 0 | 0 | 0 | 0 | 0 | 0 | 0 | 0 | 0 | 0 | 0 | 0 | 0 | 0 | 0 | 0 | -0.001 | 0 | 0 | 0 | 0 | 0 | 0 | 260 | 0 | 0 | 0 | 0 | 0 | 0 | 3.534 | 5.075 | 4.326 | 0 | 0 | 12.935 | 1 | 1 | 0
2021-11-30 17:00 | 0 | 0 | 0 | 0 | 1.3 | 5.73 | 100 | 100 | 0 | 0 | 0 | 0 | 0 | 0 | 0 | 0 | 0 | 0 | 0 | 0 | 0 | 0 | 0 | 0 | 0 | 0 | 0 | -0.001 | 0 | 0 | 0 | 0 | 0 | 0 | 260 | 0 | 0 | 0 | 0 | 0 | 0 | 3.555 | 5.088 | 4.337 | 0 | 0 | 12.98 | 1 | 1 | 0
2021-11-30 18:00 | 0 | 0 | 0 | 0 | 1 | 5.37 | 100 | 100 | 0 | 0 | 0 | 0 | 0 | 0 | 0 | 0 | 0 | 0 | 0 | 0 | 0 | 0 | 0 | 0 | 0 | 0 | 0 | -0.001 | 0 | 0 | 0 | 0 | 0 | 0 | 260 | 0 | 0 | 0 | 0 | 0 | 0 | 3.568 | 5.095 | 4.343 | 0 | 0 | 13.006 | 1 | 1 | 0
2021-11-30 19:00 | 0 | 0 | 0 | 0 | 0.7 | 5.07 | 100 | 100 | 0 | 0 | 0 | 0 | 0 | 0 | 0 | 0 | 0 | 0 | 0 | 0 | 0 | 0 | 0 | 0 | 0 | 0 | 0 | -0.001 | 0 | 0 | 0 | 0 | 0 | 0 | 260 | 0 | 0 | 0 | 0 | 0 | 0 | 3.578 | 5.101 | 4.348 | 0 | 0 | 13.027 | 1 | 1 | 0
2021-11-30 20:00 | 0 | 0 | 0 | 0 | 0.9 | 4.97 | 100 | 100 | 0 | 0 | 0 | 0 | 0 | 0 | 0 | 0 | 0 | 0 | 0 | 0 | 0 | 0 | 0 | 0 | 0 | 0 | 0 | -0.001 | 0 | 0 | 0 | 0 | 0 | 0 | 260 | 0 | 0 | 0 | 0 | 0 | 0 | 3.581 | 5.103 | 4.35 | 0 | 0 | 13.034 | 1 | 1 | 0
2021-11-30 21:00 | 0 | 0 | 0 | 0 | 1 | 4.88 | 100 | 100 | 0 | 0 | 0 | 0 | 0 | 0 | 0 | 0 | 0 | 0 | 0 | 0 | 0 | 0 | 0 | 0 | 0 | 0 | 0 | -0.001 | 0 | 0 | 0 | 0 | 0 | 0 | 260 | 0 | 0 | 0 | 0 | 0 | 0 | 3.584 | 5.105 | 4.352 | 0 | 0 | 13.041 | 1 | 1 | 0
2021-11-30 22:00 | 0 | 0 | 0 | 1 | 2.2 | 5.2 | 100 | 100 | 0 | 0 | 0 | 0 | 0 | 0 | 0 | 0 | 0 | 0 | 0 | 0 | 0 | 0 | 0 | 0 | 0 | 0 | 0 | -0.001 | 0 | 0 | 0 | 0 | 30.54 | 0.96 | 260 | 0 | 0 | 0 | 0 | 0 | 0 | 3.573 | 5.098 | 4.346 | 0 | 0 | 13.018 | 1 | 1 | 0
2021-11-30 23:00 | 0 | 161.4 | 132.41 | 1 | 1.5 | 6.18 | 100 | 100 | 0 | 0 | 0 | 0.521 | 0 | 0 | 0 | 0 | 0 | 0 | 19.773 | 45.442 | 55.392 | 0 | 0 | 0 | 0 | 0 | 0 | -0.001 | 0 | 0 | 0 | 0 | 34.88 | 0.95 | 272.46 | 0 | 0 | 0 | 0 | 6.523 | 0 | 3.686 | 5.163 | 4.401 | 0 | 0 | 0 | 2 | 2 | 0
2021-12-01 | 0 | 449 | 327.42 | 1 | 1.7 | 8.02 | 100 | 100 | 0 | 0 | 0 | 0.521 | 0 | 0 | 0 | 0 | 0 | 0 | 90.339 | 112.372 | 154.097 | 0 | 0 | 0 | 0 | 0 | 0 | -0.001 | 0 | 0 | 0 | 0 | 43.18 | 0.92 | 411.1 | 0 | 0 | 0 | 0 | 72.607 | 0 | 6.188 | 6.231 | 5.312 | 0 | 0 | 0 | 1 | 1 | 0
2021-12-01 01:00 | 0 | 507.2 | 323.32 | 1 | 2.4 | 10.53 | 100 | 100 | 0 | 0 | 0 | 0.521 | 0 | 48.331 | 0 | 48.331 | 48.331 | 48.331 | 84.678 | 110.964 | 174.071 | 0 | 0 | 0 | 0 | 0 | 0 | -0.001 | 0 | 27.77 | 0 | 0 | 50.4 | 0.87 | 425 | 0 | 0 | 0 | 0 | 7.278 | 0 | 13.763 | 8.262 | 7.043 | 0 | 0 | 0 | 1 | 1 | 0
2021-12-01 02:00 | 0 | 750.4 | 424.51 | 1 | 3 | 12.52 | 100 | 100 | 0 | 0 | 0 | 0.521 | 0 | 76.074 | 0 | 76.074 | 76.074 | 76.074 | 105.079 | 145.691 | 257.537 | 0 | 0 | 0 | 0 | 0 | 0 | -0.001 | 0 | 29.54 | 0 | 0 | 55.55 | 0.82 | 425 | 0 | 0 | 0 | 0 | 0 | 0 | 13.717 | 8.253 | 7.036 | 0 | 0 | 0 | 1 | 1 | 0
2021-12-01 03:00 | 0 | 770.9 | 414.71 | 1 | 3.1 | 14.1 | 100 | 100 | 0 | 0 | 0 | 0.521 | 0 | 71.106 | 0 | 71.106 | 71.106 | 71.106 | 99.897 | 142.329 | 264.573 | 0 | 0 | 0 | 0 | 0 | 0 | -0.001 | 0 | 26.88 | 0 | 0 | 57.46 | 0.8 | 425 | 0 | 0 | 0 | 0 | 0 | 0 | 13.56 | 8.222 | 7.009 | 0 | 0 | 0 | 1 | 1 | 0
2021-12-01 04:00 | 0 | 729.6 | 413.03 | 1 | 2.9 | 14.68 | 100 | 100 | 0 | 0 | 0 | 0.521 | 0 | 73.564 | 0 | 73.564 | 73.564 | 73.564 | 102.276 | 141.752 | 250.399 | 0 | 0 | 0 | 0 | 0 | 0 | -0.001 | 0 | 29.38 | 0 | 0 | 55.52 | 0.82 | 425 | 0 | 0 | 0 | 0 | 0 | 0 | 13.503 | 8.21 | 6.999 | 0 | 0 | 0 | 1 | 1 | 0
2021-12-01 05:00 | 0 | 604.6 | 385.78 | 1 | 2.7 | 14.91 | 100 | 100 | 0 | 0 | 0 | 0.521 | 0 | 72.398 | 0 | 72.398 | 72.398 | 72.398 | 101.079 | 132.401 | 207.499 | 0 | 0 | 0 | 0 | 0 | 0 | -0.001 | 0 | 34.89 | 0 | 0 | 50.35 | 0.87 | 425 | 0 | 0 | 0 | 0 | 0 | 0 | 13.481 | 8.205 | 6.995 | 0 | 0 | 0 | 1 | 1 | 0
2021-12-01 06:00 | 0 | 561.9 | 410.11 | 1 | 2.3 | 14.9 | 100 | 100 | 24.067 | 24.066 | 0.595 | 0.741 | 25.403 | 0 | 0 | 84.505 | 84.505 | 84.505 | 113.188 | 140.75 | 192.844 | 0 | 0 | 0 | 0 | 0 | 0 | 84.504 | 84.505 | 43.82 | 12.48 | 100 | 43.13 | 0.92 | 425 | 0 | 0 | 0 | 0 | 0 | 0 | 13.482 | 8.206 | 6.995 | 0 | 0 | 0 | 2 | 2 | 0
2021-12-01 07:00 | 0 | 441.8 | 362.66 | 1 | 1.6 | 14.76 | 100 | 100 | 0 | 0 | 0 | 0.521 | 0 | 24.611 | 0 | 24.611 | 24.611 | 24.611 | 53.312 | 124.467 | 151.626 | 0 | 0 | 0 | 0 | 0 | 0 | -0.001 | 0 | 16.23 | 0 | 0 | 34.83 | 0.95 | 425 | 0 | 0 | 0 | 0 | 0 | 0 | 13.495 | 8.208 | 6.997 | 0 | 0 | 0 | 2 | 2 | 0
2021-12-01 08:00 | 0 | 0 | 0 | 1 | 0.6 | 14.2 | 100 | 100 | 0 | 0 | 0 | 0 | 0 | 0 | 0 | 0 | 0 | 0 | 0 | 0 | 0 | 0 | 0 | 0 | 0 | 0 | 0 | -0.001 | 0 | 0 | 0 | 0 | 30.49 | 0.96 | 374.37 | 0 | 0 | 0 | 0 | -26.513 | 0 | 11.932 | 7.871 | 6.71 | 0 | 0 | 0 | 2 | 2 | 0
2021-12-01 09:00 | 0 | 0 | 0 | 0 | 0.7 | 12.76 | 100 | 100 | 0 | 0 | 0 | 0 | 0 | 0 | 0 | 0 | 0 | 0 | 0 | 0 | 0 | 0 | 0 | 0 | 0 | 0 | 0 | -0.001 | 0 | 0 | 0 | 0 | 0 | 0 | 333.89 | 0 | 0 | 0 | 0 | -21.198 | 0 | 8.306 | 6.959 | 5.932 | 0 | 0 | 0 | 1 | 1 | 0
2021-12-01 10:00 | 0 | 0 | 0 | 0 | 0.8 | 10.46 | 100 | 100 | 0 | 0 | 0 | 0 | 0 | 0 | 0 | 0 | 0 | 0 | 0 | 0 | 0 | 0 | 0 | 0 | 0 | 0 | 0 | -0.001 | 0 | 0 | 0 | 0 | 0 | 0 | 300.17 | 0 | 0 | 0 | 0 | -17.66 | 0 | 6.096 | 6.243 | 5.322 | 0 | 0 | 0 | 1 | 1 | 0
2021-12-01 11:00 | 0 | 0 | 0 | 0 | 0.8 | 10.06 | 100 | 100 | 0 | 0 | 0 | 0 | 0 | 0 | 0 | 0 | 0 | 0 | 0 | 0 | 0 | 0 | 0 | 0 | 0 | 0 | 0 | -0.001 | 0 | 0 | 0 | 0 | 0 | 0 | 271.6 | 0 | 0 | 0 | 0 | -14.961 | 0 | 4.566 | 5.612 | 4.784 | 0 | 0 | 0 | 1 | 1 | 0
2021-12-01 12:00 | 0 | 0 | 0 | 0 | 2 | 9.43 | 100 | 100 | 0 | 0 | 0 | 0 | 0 | 0 | 0 | 0 | 0 | 0 | 0 | 0 | 0 | 0 | 0 | 0 | 0 | 0 | 0 | -0.001 | 0 | 0 | 0 | 0 | 0 | 0 | 260 | 0 | 0 | 0 | 0 | -3.133 | 0 | 3.561 | 5.09 | 4.339 | 0 | 0 | 9.857 | 1 | 1 | 0
2021-12-01 13:00 | 0 | 0 | 0 | 0 | 2.7 | 9.17 | 100 | 100 | 0 | 0 | 0 | 0 | 0 | 0 | 0 | 0 | 0 | 0 | 0 | 0 | 0 | 0 | 0 | 0 | 0 | 0 | 0 | -0.001 | 0 | 0 | 0 | 0 | 0 | 0 | 260 | 0 | 0 | 0 | 0 | 0 | 0 | 3.439 | 5.019 | 4.278 | 0 | 0 | 12.737 | 1 | 1 | 0
2021-12-01 14:00 | 0 | 0 | 0 | 0 | 2.9 | 8.8 | 100 | 100 | 0 | 0 | 0 | 0 | 0 | 0 | 0 | 0 | 0 | 0 | 0 | 0 | 0 | 0 | 0 | 0 | 0 | 0 | 0 | -0.001 | 0 | 0 | 0 | 0 | 0 | 0 | 260 | 0 | 0 | 0 | 0 | 0 | 0 | 3.452 | 5.026 | 4.285 | 0 | 0 | 12.763 | 1 | 1 | 0
2021-12-01 15:00 | 0 | 0 | 0 | 0 | 2.7 | 8.16 | 100 | 100 | 0 | 0 | 0 | 0 | 0 | 0 | 0 | 0 | 0 | 0 | 0 | 0 | 0 | 0 | 0 | 0 | 0 | 0 | 0 | -0.001 | 0 | 0 | 0 | 0 | 0 | 0 | 260 | 0 | 0 | 0 | 0 | 0 | 0 | 3.473 | 5.039 | 4.296 | 0 | 0 | 12.808 | 1 | 1 | 0
2021-12-01 16:00 | 0 | 0 | 0 | 0 | 2.6 | 7.28 | 100 | 100 | 0 | 0 | 0 | 0 | 0 | 0 | 0 | 0 | 0 | 0 | 0 | 0 | 0 | 0 | 0 | 0 | 0 | 0 | 0 | -0.001 | 0 | 0 | 0 | 0 | 0 | 0 | 260 | 0 | 0 | 0 | 0 | 0 | 0 | 3.503 | 5.057 | 4.311 | 0 | 0 | 12.87 | 1 | 1 | 0
2021-12-01 17:00 | 0 | 0 | 0 | 0 | 2.5 | 6.85 | 100 | 100 | 0 | 0 | 0 | 0 | 0 | 0 | 0 | 0 | 0 | 0 | 0 | 0 | 0 | 0 | 0 | 0 | 0 | 0 | 0 | -0.001 | 0 | 0 | 0 | 0 | 0 | 0 | 260 | 0 | 0 | 0 | 0 | 0 | 0 | 3.517 | 5.065 | 4.318 | 0 | 0 | 12.9 | 1 | 1 | 0
2021-12-01 18:00 | 0 | 0 | 0 | 0 | 2.6 | 6.61 | 100 | 100 | 0 | 0 | 0 | 0 | 0 | 0 | 0 | 0 | 0 | 0 | 0 | 0 | 0 | 0 | 0 | 0 | 0 | 0 | 0 | -0.001 | 0 | 0 | 0 | 0 | 0 | 0 | 260 | 0 | 0 | 0 | 0 | 0 | 0 | 3.525 | 5.07 | 4.322 | 0 | 0 | 12.917 | 1 | 1 | 0
2021-12-01 19:00 | 0 | 0 | 0 | 0 | 2.7 | 6.43 | 100 | 100 | 0 | 0 | 0 | 0 | 0 | 0 | 0 | 0 | 0 | 0 | 0 | 0 | 0 | 0 | 0 | 0 | 0 | 0 | 0 | -0.001 | 0 | 0 | 0 | 0 | 0 | 0 | 260 | 0 | 0 | 0 | 0 | 0 | 0 | 3.531 | 5.074 | 4.325 | 0 | 0 | 12.93 | 1 | 1 | 0
2021-12-01 20:00 | 0 | 0 | 0 | 0 | 2.7 | 6.21 | 100 | 100 | 0 | 0 | 0 | 0 | 0 | 0 | 0 | 0 | 0 | 0 | 0 | 0 | 0 | 0 | 0 | 0 | 0 | 0 | 0 | -0.001 | 0 | 0 | 0 | 0 | 0 | 0 | 260 | 0 | 0 | 0 | 0 | 0 | 0 | 3.539 | 5.078 | 4.329 | 0 | 0 | 12.946 | 1 | 1 | 0
2021-12-01 21:00 | 0 | 0 | 0 | 0 | 2.8 | 5.98 | 100 | 100 | 0 | 0 | 0 | 0 | 0 | 0 | 0 | 0 | 0 | 0 | 0 | 0 | 0 | 0 | 0 | 0 | 0 | 0 | 0 | -0.001 | 0 | 0 | 0 | 0 | 0 | 0 | 260 | 0 | 0 | 0 | 0 | 0 | 0 | 3.547 | 5.083 | 4.333 | 0 | 0 | 12.962 | 1 | 1 | 0
2021-12-01 22:00 | 0 | 0 | 0 | 1 | 3.2 | 7.24 | 100 | 100 | 0 | 0 | 0 | 0 | 0 | 0 | 0 | 0 | 0 | 0 | 0 | 0 | 0 | 0 | 0 | 0 | 0 | 0 | 0 | -0.001 | 0 | 0 | 0 | 0 | 30.61 | 0.96 | 260 | 0 | 0 | 0 | 0 | 0 | 0 | 3.504 | 5.057 | 4.311 | 0 | 0 | 12.873 | 1 | 1 | 0
2021-12-01 23:00 | 0 | 106.7 | 87.46 | 1 | 3.7 | 7.21 | 100 | 100 | 0 | 0 | 0 | 0.521 | 0 | 0 | 0 | 0 | 0 | 0 | 12.834 | 30.015 | 36.619 | 0 | 0 | 0 | 0 | 0 | 0 | -0.001 | 0 | 0 | 0 | 0 | 34.95 | 0.95 | 260 | 0 | 0 | 0 | 0 | 0 | 0 | 3.505 | 5.058 | 4.312 | 0 | 0 | 0.041 | 2 | 2 | 0
2021-12-02 | 0 | 134.9 | 98.24 | 1 | 3.6 | 8.12 | 100 | 100 | 0 | 0 | 0 | 0.521 | 0 | 0 | 0 | 0 | 0 | 0 | 27.093 | 33.717 | 46.298 | 0 | 0 | 0 | 0 | 0 | 0 | -0.001 | 0 | 0 | 0 | 0 | 43.26 | 0.92 | 286.06 | 0 | 0 | 0 | 0 | 13.648 | 0 | 3.784 | 5.215 | 4.446 | 0 | 0 | 0 | 1 | 1 | 0
2021-12-02 01:00 | 0 | 212.8 | 135.36 | 1 | 3.4 | 9.49 | 100 | 100 | 0 | 0 | 0 | 0.521 | 0 | 0 | 0 | 0 | 0 | 0 | 35.42 | 46.457 | 73.033 | 0 | 0 | 0 | 0 | 0 | 0 | -0.001 | 0 | 0 | 0 | 0 | 50.5 | 0.87 | 323.74 | 0 | 0 | 0 | 0 | 19.734 | 0 | 4.962 | 5.789 | 4.935 | 0 | 0 | 0 | 1 | 1 | 0
2021-12-02 02:00 | 0 | 127.9 | 72.12 | 1 | 3.1 | 10.33 | 100 | 100 | 0 | 0 | 0 | 0.521 | 0 | 0 | 0 | 0 | 0 | 0 | 17.821 | 24.751 | 43.895 | 0 | 0 | 0 | 0 | 0 | 0 | -0.001 | 0 | 0 | 0 | 0 | 55.68 | 0.82 | 323.81 | 0 | 0 | 0 | 0 | 0.036 | 0 | 6.167 | 6.271 | 5.346 | 0 | 0 | 0 | 1 | 1 | 0
2021-12-02 03:00 | 0 | 10.1 | 5.41 | 1 | 3 | 10.81 | 100 | 100 | 0 | 0 | 0 | 0.521 | 0 | 0 | 0 | 0 | 0 | 0 | 1.3 | 1.857 | 3.466 | 0 | 0 | 0 | 0 | 0 | 0 | -0.001 | 0 | 0 | 0 | 0 | 57.61 | 0.8 | 294.13 | 0 | 0 | 0 | 0 | -15.547 | 0 | 5.618 | 6.061 | 5.167 | 0 | 0 | 0 | 1 | 1 | 0
2021-12-02 04:00 | 0 | 31.8 | 17.92 | 1 | 3.3 | 11.24 | 100 | 100 | 0 | 0 | 0 | 0.521 | 0 | 0 | 0 | 0 | 0 | 0 | 4.428 | 6.151 | 10.914 | 0 | 0 | 0 | 0 | 0 | 0 | -0.001 | 0 | 0 | 0 | 0 | 55.69 | 0.82 | 274.65 | 0 | 0 | 0 | 0 | -10.202 | 0 | 4.388 | 5.529 | 4.713 | 0 | 0 | 0 | 1 | 1 | 0
2021-12-02 05:00 | 0 | 52.7 | 33.5 | 1 | 3.1 | 11.41 | 100 | 100 | 0 | 0 | 0 | 0.521 | 0 | 0 | 0 | 0 | 0 | 0 | 8.763 | 11.497 | 18.087 | 0 | 0 | 0 | 0 | 0 | 0 | -0.001 | 0 | 0 | 0 | 0 | 50.53 | 0.87 | 265.77 | 0 | 0 | 0 | 0 | -4.648 | 0 | 3.765 | 5.207 | 4.439 | 0 | 0 | 0 | 1 | 1 | 0
2021-12-02 06:00 | 0 | 22.3 | 16.23 | 1 | 2.9 | 11.28 | 100 | 100 | 0 | 0 | 0 | 0.521 | 0 | 0 | 0 | 0 | 0 | 0 | 4.474 | 5.57 | 7.653 | 0 | 0 | 0 | 0 | 0 | 0 | -0.001 | 0 | 0 | 0 | 0 | 43.3 | 0.91 | 260 | 0 | 0 | 0 | 0 | -1.97 | 0 | 3.424 | 5.009 | 4.27 | 0 | 0 | 6.259 | 1 | 1 | 0
2021-12-02 07:00 | 0 | 116.8 | 95.67 | 1 | 2.7 | 11.12 | 100 | 100 | 0 | 0 | 0 | 0.521 | 0 | 0 | 0 | 0 | 0 | 0 | 14.014 | 32.835 | 40.086 | 0 | 0 | 0 | 0 | 0 | 0 | -0.001 | 0 | 0 | 0 | 0 | 35 | 0.95 | 262.58 | 0 | 0 | 0 | 0 | 1.353 | 0 | 3.404 | 4.997 | 4.26 | 0 | 0 | 0 | 1 | 1 | 0
2021-12-02 08:00 | 0 | 0 | 0 | 1 | 2.6 | 10.62 | 100 | 100 | 0 | 0 | 0 | 0 | 0 | 0 | 0 | 0 | 0 | 0 | 0 | 0 | 0 | 0 | 0 | 0 | 0 | 0 | 0 | -0.001 | 0 | 0 | 0 | 0 | 30.67 | 0.96 | 260 | 0 | 0 | 0 | 0 | -1.278 | 0 | 3.399 | 4.994 | 4.257 | 0 | 0 | 11.373 | 2 | 2 | 0
2021-12-02 09:00 | 0 | 0 | 0 | 0 | 2.9 | 10.24 | 100 | 100 | 0 | 0 | 0 | 0 | 0 | 0 | 0 | 0 | 0 | 0 | 0 | 0 | 0 | 0 | 0 | 0 | 0 | 0 | 0 | -0.001 | 0 | 0 | 0 | 0 | 0 | 0 | 260 | 0 | 0 | 0 | 0 | 0 | 0 | 3.404 | 4.997 | 4.26 | 0 | 0 | 12.662 | 1 | 1 | 0
2021-12-02 10:00 | 0 | 0 | 0 | 0 | 3.9 | 9.82 | 100 | 100 | 0 | 0 | 0 | 0 | 0 | 0 | 0 | 0 | 0 | 0 | 0 | 0 | 0 | 0 | 0 | 0 | 0 | 0 | 0 | -0.001 | 0 | 0 | 0 | 0 | 0 | 0 | 260 | 0 | 0 | 0 | 0 | 0 | 0 | 3.418 | 5.006 | 4.267 | 0 | 0 | 12.691 | 1 | 1 | 0
2021-12-02 11:00 | 0 | 0 | 0 | 0 | 3.3 | 9.82 | 100 | 100 | 0 | 0 | 0 | 0 | 0 | 0 | 0 | 0 | 0 | 0 | 0 | 0 | 0 | 0 | 0 | 0 | 0 | 0 | 0 | -0.001 | 0 | 0 | 0 | 0 | 0 | 0 | 260 | 0 | 0 | 0 | 0 | 0 | 0 | 3.418 | 5.006 | 4.267 | 0 | 0 | 12.691 | 1 | 1 | 0
2021-12-02 12:00 | 0 | 0 | 0 | 0 | 2.8 | 9.76 | 100 | 100 | 0 | 0 | 0 | 0 | 0 | 0 | 0 | 0 | 0 | 0 | 0 | 0 | 0 | 0 | 0 | 0 | 0 | 0 | 0 | -0.001 | 0 | 0 | 0 | 0 | 0 | 0 | 260 | 0 | 0 | 0 | 0 | 0 | 0 | 3.42 | 5.007 | 4.268 | 0 | 0 | 12.695 | 1 | 1 | 0
2021-12-02 13:00 | 0 | 0 | 0 | 0 | 2.2 | 9.48 | 100 | 100 | 0 | 0 | 0 | 0 | 0 | 0 | 0 | 0 | 0 | 0 | 0 | 0 | 0 | 0 | 0 | 0 | 0 | 0 | 0 | -0.001 | 0 | 0 | 0 | 0 | 0 | 0 | 260 | 0 | 0 | 0 | 0 | 0 | 0 | 3.429 | 5.013 | 4.273 | 0 | 0 | 12.715 | 1 | 1 | 0
2021-12-02 14:00 | 0 | 0 | 0 | 0 | 1.3 | 9.39 | 100 | 100 | 0 | 0 | 0 | 0 | 0 | 0 | 0 | 0 | 0 | 0 | 0 | 0 | 0 | 0 | 0 | 0 | 0 | 0 | 0 | -0.001 | 0 | 0 | 0 | 0 | 0 | 0 | 260 | 0 | 0 | 0 | 0 | 0 | 0 | 3.432 | 5.014 | 4.275 | 0 | 0 | 12.721 | 1 | 1 | 0
2021-12-02 15:00 | 0 | 0 | 0 | 0 | 0.2 | 9.5 | 100 | 100 | 0 | 0 | 0 | 0 | 0 | 0 | 0 | 0 | 0 | 0 | 0 | 0 | 0 | 0 | 0 | 0 | 0 | 0 | 0 | -0.001 | 0 | 0 | 0 | 0 | 0 | 0 | 260 | 0 | 0 | 0 | 0 | 0 | 0 | 3.428 | 5.012 | 4.273 | 0 | 0 | 12.713 | 1 | 1 | 0
2021-12-02 16:00 | 0 | 0 | 0 | 0 | 0.7 | 9.38 | 100 | 100 | 0 | 0 | 0 | 0 | 0 | 0 | 0 | 0 | 0 | 0 | 0 | 0 | 0 | 0 | 0 | 0 | 0 | 0 | 0 | -0.001 | 0 | 0 | 0 | 0 | 0 | 0 | 260 | 0 | 0 | 0 | 0 | 0 | 0 | 3.432 | 5.015 | 4.275 | 0 | 0 | 12.722 | 1 | 1 | 0
2021-12-02 17:00 | 0 | 0 | 0 | 0 | 0.6 | 9.46 | 100 | 100 | 0 | 0 | 0 | 0 | 0 | 0 | 0 | 0 | 0 | 0 | 0 | 0 | 0 | 0 | 0 | 0 | 0 | 0 | 0 | -0.001 | 0 | 0 | 0 | 0 | 0 | 0 | 260 | 0 | 0 | 0 | 0 | 0 | 0 | 3.43 | 5.013 | 4.273 | 0 | 0 | 12.716 | 1 | 1 | 0
2021-12-02 18:00 | 0 | 0 | 0 | 0 | 0.7 | 9.28 | 100 | 100 | 0 | 0 | 0 | 0 | 0 | 0 | 0 | 0 | 0 | 0 | 0 | 0 | 0 | 0 | 0 | 0 | 0 | 0 | 0 | -0.001 | 0 | 0 | 0 | 0 | 0 | 0 | 260 | 0 | 0 | 0 | 0 | 0 | 0 | 3.436 | 5.017 | 4.277 | 0 | 0 | 12.729 | 1 | 1 | 0
2021-12-02 19:00 | 0 | 0 | 0 | 0 | 0.7 | 9.14 | 100 | 100 | 0 | 0 | 0 | 0 | 0 | 0 | 0 | 0 | 0 | 0 | 0 | 0 | 0 | 0 | 0 | 0 | 0 | 0 | 0 | -0.001 | 0 | 0 | 0 | 0 | 0 | 0 | 260 | 0 | 0 | 0 | 0 | 0 | 0 | 3.44 | 5.019 | 4.279 | 0 | 0 | 12.739 | 1 | 1 | 0
2021-12-02 20:00 | 0 | 0 | 0 | 0 | 1.1 | 9.18 | 100 | 100 | 0 | 0 | 0 | 0 | 0 | 0 | 0 | 0 | 0 | 0 | 0 | 0 | 0 | 0 | 0 | 0 | 0 | 0 | 0 | -0.001 | 0 | 0 | 0 | 0 | 0 | 0 | 260 | 0 | 0 | 0 | 0 | 0 | 0 | 3.439 | 5.019 | 4.278 | 0 | 0 | 12.736 | 1 | 1 | 0
2021-12-02 21:00 | 0 | 0 | 0 | 0 | 1.3 | 9.39 | 100 | 100 | 0 | 0 | 0 | 0 | 0 | 0 | 0 | 0 | 0 | 0 | 0 | 0 | 0 | 0 | 0 | 0 | 0 | 0 | 0 | -0.001 | 0 | 0 | 0 | 0 | 0 | 0 | 260 | 0 | 0 | 0 | 0 | 0 | 0 | 3.432 | 5.014 | 4.275 | 0 | 0 | 12.721 | 1 | 1 | 0
2021-12-02 22:00 | 0 | 0 | 0 | 1 | 0.4 | 10.16 | 100 | 100 | 0 | 0 | 0 | 0 | 0 | 0 | 0 | 0 | 0 | 0 | 0 | 0 | 0 | 0 | 0 | 0 | 0 | 0 | 0 | -0.001 | 0 | 0 | 0 | 0 | 30.67 | 0.96 | 260 | 0 | 0 | 0 | 0 | 0 | 0 | 3.407 | 4.999 | 4.262 | 0 | 0 | 12.667 | 1 | 1 | 0
2021-12-02 23:00 | 0 | 0.1 | 0.08 | 1 | 2 | 10.47 | 100 | 100 | 0 | 0 | 0 | 0.521 | 0 | 0 | 0 | 0 | 0 | 0 | 0.012 | 0.028 | 0.034 | 0 | 0 | 0 | 0 | 0 | 0 | -0.001 | 0 | 0 | 0 | 0 | 35.01 | 0.95 | 260 | 0 | 0 | 0 | 0 | 0 | 0 | 3.397 | 4.993 | 4.256 | 0 | 0 | 12.634 | 2 | 2 | 0
2021-12-03 | 0 | 76.7 | 55.79 | 1 | 2.2 | 10.98 | 100 | 100 | 0 | 0 | 0 | 0.521 | 0 | 0 | 0 | 0 | 0 | 0 | 15.379 | 19.147 | 26.323 | 0 | 0 | 0 | 0 | 0 | 0 | -0.001 | 0 | 0 | 0 | 0 | 43.33 | 0.91 | 265.06 | 0 | 0 | 0 | 0 | 2.65 | 0 | 3.436 | 5.017 | 4.277 | 0 | 0 | 0 | 1 | 1 | 0
2021-12-03 01:00 | 0 | 147.6 | 93.71 | 1 | 1.5 | 11.27 | 100 | 100 | 0 | 0 | 0 | 0.521 | 0 | 0 | 0 | 0 | 0 | 0 | 24.498 | 32.16 | 50.656 | 0 | 0 | 0 | 0 | 0 | 0 | -0.001 | 0 | 0 | 0 | 0 | 50.59 | 0.87 | 286.14 | 0 | 0 | 0 | 0 | 11.037 | 0 | 3.791 | 5.22 | 4.45 | 0 | 0 | 0 | 1 | 1 | 0
2021-12-03 02:00 | 0 | 216.8 | 121.87 | 1 | 1.6 | 11.64 | 100 | 100 | 0 | 0 | 0 | 0.521 | 0 | 0 | 0 | 0 | 0 | 0 | 30.066 | 41.825 | 74.406 | 0 | 0 | 0 | 0 | 0 | 0 | -0.001 | 0 | 0 | 0 | 0 | 55.8 | 0.82 | 314.43 | 0 | 0 | 0 | 0 | 14.816 | 0 | 4.722 | 5.684 | 4.845 | 0 | 0 | 0 | 1 | 1 | 0
2021-12-03 03:00 | 0 | 99.5 | 53.08 | 1 | 2.4 | 11.84 | 100 | 100 | 0 | 0 | 0 | 0.521 | 0 | 0 | 0 | 0 | 0 | 0 | 12.724 | 18.216 | 34.148 | 0 | 0 | 0 | 0 | 0 | 0 | -0.001 | 0 | 0 | 0 | 0 | 57.76 | 0.8 | 307.04 | 0 | 0 | 0 | 0 | -3.867 | 0 | 5.469 | 6.004 | 5.119 | 0 | 0 | 0 | 1 | 1 | 0
2021-12-03 04:00 | 0 | 158.5 | 88.95 | 1 | 2.9 | 12.65 | 100 | 100 | 0 | 0 | 0 | 0.521 | 0 | 0 | 0 | 0 | 0 | 0 | 21.925 | 30.527 | 54.397 | 0 | 0 | 0 | 0 | 0 | 0 | -0.001 | 0 | 0 | 0 | 0 | 55.86 | 0.82 | 317.58 | 0 | 0 | 0 | 0 | 5.517 | 0 | 5.364 | 5.962 | 5.082 | 0 | 0 | 0 | 1 | 1 | 0
2021-12-03 05:00 | 0 | 406.8 | 257.65 | 1 | 2.8 | 14.15 | 100 | 100 | 0 | 0 | 0 | 0.521 | 0 | 0 | 0 | 0 | 0 | 0 | 67.289 | 88.424 | 139.614 | 0 | 0 | 0 | 0 | 0 | 0 | -0.001 | 0 | 0 | 0 | 0 | 50.7 | 0.87 | 408.17 | 0 | 0 | 0 | 0 | 47.443 | 0 | 7.457 | 6.688 | 5.701 | 0 | 0 | 0 | 1 | 1 | 0
2021-12-03 06:00 | 0 | 250.3 | 181.64 | 1 | 1.8 | 14.63 | 100 | 100 | 0 | 0 | 0 | 0.521 | 0 | 13.156 | 0 | 13.156 | 13.156 | 13.156 | 50.029 | 62.338 | 85.903 | 0 | 0 | 0 | 0 | 0 | 0 | -0.001 | 0 | 15.32 | 0 | 0 | 43.48 | 0.91 | 425 | 0 | 0 | 0 | 0 | 8.813 | 0 | 13.034 | 8.111 | 6.915 | 0 | 0 | 0 | 1 | 1 | 0
2021-12-03 07:00 | 0 | 26.5 | 21.66 | 1 | 0.9 | 14.48 | 100 | 100 | 0 | 0 | 0 | 0.521 | 0 | 0 | 0 | 0 | 0 | 0 | 3.164 | 7.434 | 9.095 | 0 | 0 | 0 | 0 | 0 | 0 | -0.001 | 0 | 0 | 0 | 0 | 35.17 | 0.95 | 380.02 | 0 | 0 | 0 | 0 | -23.556 | 0 | 12.077 | 7.904 | 6.738 | 0 | 0 | 0 | 1 | 1 | 0
2021-12-03 08:00 | 0 | 0 | 0 | 1 | 0.8 | 13.63 | 100 | 100 | 0 | 0 | 0 | 0 | 0 | 0 | 0 | 0 | 0 | 0 | 0 | 0 | 0 | 0 | 0 | 0 | 0 | 0 | 0 | -0.001 | 0 | 0 | 0 | 0 | 30.84 | 0.96 | 338.63 | 0 | 0 | 0 | 0 | -21.676 | 0 | 8.619 | 7.048 | 6.008 | 0 | 0 | 0 | 2 | 2 | 0
2021-12-03 09:00 | 0 | 0 | 0 | 0 | 1.7 | 14.1 | 100 | 100 | 0 | 0 | 0 | 0 | 0 | 0 | 0 | 0 | 0 | 0 | 0 | 0 | 0 | 0 | 0 | 0 | 0 | 0 | 0 | -0.001 | 0 | 0 | 0 | 0 | 0 | 0 | 304.72 | 0 | 0 | 0 | 0 | -17.755 | 0 | 6.152 | 6.263 | 5.339 | 0 | 0 | 0 | 1 | 1 | 0
2021-12-03 10:00 | 0 | 0 | 0 | 0 | 2 | 13.72 | 100 | 100 | 0 | 0 | 0 | 0 | 0 | 0 | 0 | 0 | 0 | 0 | 0 | 0 | 0 | 0 | 0 | 0 | 0 | 0 | 0 | -0.001 | 0 | 0 | 0 | 0 | 0 | 0 | 276.03 | 0 | 0 | 0 | 0 | -15.029 | 0 | 4.602 | 5.629 | 4.798 | 0 | 0 | 0 | 1 | 1 | 0
2021-12-03 11:00 | 0 | 0 | 0 | 0 | 3 | 13.42 | 100 | 100 | 0 | 0 | 0 | 0 | 0 | 0 | 0 | 0 | 0 | 0 | 0 | 0 | 0 | 0 | 0 | 0 | 0 | 0 | 0 | -0.001 | 0 | 0 | 0 | 0 | 0 | 0 | 260 | 0 | 0 | 0 | 0 | -6.646 | 0 | 3.558 | 5.087 | 4.337 | 0 | 0 | 6.336 | 1 | 1 | 0
2021-12-03 12:00 | 0 | 0 | 0 | 0 | 3.5 | 12.99 | 100 | 100 | 0 | 0 | 0 | 0 | 0 | 0 | 0 | 0 | 0 | 0 | 0 | 0 | 0 | 0 | 0 | 0 | 0 | 0 | 0 | -0.001 | 0 | 0 | 0 | 0 | 0 | 0 | 260 | 0 | 0 | 0 | 0 | 0 | 0 | 3.315 | 4.942 | 4.213 | 0 | 0 | 12.471 | 1 | 1 | 0
2021-12-03 13:00 | 0 | 0 | 0 | 0 | 3 | 12.27 | 100 | 100 | 0 | 0 | 0 | 0 | 0 | 0 | 0 | 0 | 0 | 0 | 0 | 0 | 0 | 0 | 0 | 0 | 0 | 0 | 0 | -0.001 | 0 | 0 | 0 | 0 | 0 | 0 | 260 | 0 | 0 | 0 | 0 | 0 | 0 | 3.338 | 4.957 | 4.226 | 0 | 0 | 12.52 | 1 | 1 | 0
2021-12-03 14:00 | 0 | 0 | 0 | 0 | 2.9 | 11.68 | 100 | 100 | 0 | 0 | 0 | 0 | 0 | 0 | 0 | 0 | 0 | 0 | 0 | 0 | 0 | 0 | 0 | 0 | 0 | 0 | 0 | -0.001 | 0 | 0 | 0 | 0 | 0 | 0 | 260 | 0 | 0 | 0 | 0 | 0 | 0 | 3.357 | 4.969 | 4.236 | 0 | 0 | 12.561 | 1 | 1 | 0
2021-12-03 15:00 | 0 | 0 | 0 | 0 | 3.6 | 11.12 | 100 | 100 | 0 | 0 | 0 | 0 | 0 | 0 | 0 | 0 | 0 | 0 | 0 | 0 | 0 | 0 | 0 | 0 | 0 | 0 | 0 | -0.001 | 0 | 0 | 0 | 0 | 0 | 0 | 260 | 0 | 0 | 0 | 0 | 0 | 0 | 3.375 | 4.98 | 4.245 | 0 | 0 | 12.6 | 1 | 1 | 0
2021-12-03 16:00 | 0 | 0 | 0 | 0 | 4.8 | 10.68 | 100 | 100 | 0 | 0 | 0 | 0 | 0 | 0 | 0 | 0 | 0 | 0 | 0 | 0 | 0 | 0 | 0 | 0 | 0 | 0 | 0 | -0.001 | 0 | 0 | 0 | 0 | 0 | 0 | 260 | 0 | 0 | 0 | 0 | 0 | 0 | 3.39 | 4.989 | 4.253 | 0 | 0 | 12.631 | 1 | 1 | 0
2021-12-03 17:00 | 0 | 0 | 0 | 0 | 6.7 | 10.31 | 100 | 100 | 0 | 0 | 0 | 0 | 0 | 0 | 0 | 0 | 0 | 0 | 0 | 0 | 0 | 0 | 0 | 0 | 0 | 0 | 0 | -0.001 | 0 | 0 | 0 | 0 | 0 | 0 | 260 | 0 | 0 | 0 | 0 | 0 | 0 | 3.402 | 4.996 | 4.259 | 0 | 0 | 12.657 | 1 | 1 | 0
2021-12-03 18:00 | 0 | 0 | 0 | 0 | 7.3 | 9.88 | 100 | 100 | 0 | 0 | 0 | 0 | 0 | 0 | 0 | 0 | 0 | 0 | 0 | 0 | 0 | 0 | 0 | 0 | 0 | 0 | 0 | -0.001 | 0 | 0 | 0 | 0 | 0 | 0 | 260 | 0 | 0 | 0 | 0 | 0 | 0 | 3.416 | 5.005 | 4.266 | 0 | 0 | 12.687 | 1 | 1 | 0
2021-12-03 19:00 | 0 | 0 | 0 | 0 | 7.4 | 9.31 | 100 | 100 | 0 | 0 | 0 | 0 | 0 | 0 | 0 | 0 | 0 | 0 | 0 | 0 | 0 | 0 | 0 | 0 | 0 | 0 | 0 | -0.001 | 0 | 0 | 0 | 0 | 0 | 0 | 260 | 0 | 0 | 0 | 0 | 0 | 0 | 3.435 | 5.016 | 4.276 | 0 | 0 | 12.727 | 1 | 1 | 0
2021-12-03 20:00 | 0 | 0 | 0 | 0 | 7.6 | 9.12 | 100 | 100 | 0 | 0 | 0 | 0 | 0 | 0 | 0 | 0 | 0 | 0 | 0 | 0 | 0 | 0 | 0 | 0 | 0 | 0 | 0 | -0.001 | 0 | 0 | 0 | 0 | 0 | 0 | 260 | 0 | 0 | 0 | 0 | 0 | 0 | 3.441 | 5.02 | 4.279 | 0 | 0 | 12.74 | 1 | 1 | 0
2021-12-03 21:00 | 0 | 0 | 0 | 0 | 7.7 | 8.64 | 100 | 100 | 0 | 0 | 0 | 0 | 0 | 0 | 0 | 0 | 0 | 0 | 0 | 0 | 0 | 0 | 0 | 0 | 0 | 0 | 0 | -0.001 | 0 | 0 | 0 | 0 | 0 | 0 | 260 | 0 | 0 | 0 | 0 | 0 | 0 | 3.457 | 5.029 | 4.287 | 0 | 0 | 12.774 | 1 | 1 | 0
2021-12-03 22:00 | 0 | 0 | 0 | 1 | 6.9 | 9.03 | 100 | 100 | 0 | 0 | 0 | 0 | 0 | 0 | 0 | 0 | 0 | 0 | 0 | 0 | 0 | 0 | 0 | 0 | 0 | 0 | 0 | -0.001 | 0 | 0 | 0 | 0 | 30.73 | 0.96 | 260 | 0 | 0 | 0 | 0 | 0 | 0 | 3.444 | 5.022 | 4.281 | 0 | 0 | 12.746 | 1 | 1 | 0
2021-12-03 23:00 | 0 | 475.4 | 389.08 | 1 | 6.1 | 10.38 | 100 | 100 | 0 | 0 | 0 | 0.521 | 0 | 0 | 0 | 0 | 0 | 0 | 55.133 | 133.534 | 163.157 | 0 | 0 | 0 | 0 | 0 | 0 | -0.001 | 0 | 0 | 0 | 0 | 35.07 | 0.95 | 337.36 | 0 | 0 | 0 | 0 | 40.515 | 0 | 4.397 | 5.517 | 4.703 | 0 | 0 | 0 | 2 | 2 | 0
2021-12-04 | 0 | 681.3 | 495.02 | 1 | 7 | 11.91 | 100 | 100 | 0 | 0 | 0 | 0.521 | 0 | 64.672 | 0 | 64.672 | 64.672 | 64.672 | 136.406 | 169.89 | 233.822 | 0 | 0 | 0 | 0 | 0 | 0 | -0.001 | 0 | 27.66 | 0 | 0 | 43.4 | 0.91 | 425 | 0 | 0 | 0 | 0 | 45.894 | 0 | 11.514 | 7.734 | 6.593 | 0 | 0 | 0 | 1 | 1 | 0
2021-12-04 01:00 | 0 | 798.2 | 505.83 | 1 | 8.8 | 12.24 | 100 | 100 | 30.128 | 30.128 | 0.818 | 0.935 | 31.882 | 0 | 0 | 103.096 | 103.096 | 103.096 | 132.14 | 173.601 | 273.942 | 0 | 0 | 0 | 0 | 0 | 0 | 103.095 | 103.096 | 37.63 | 11 | 100 | 50.68 | 0.87 | 425 | 0 | 0 | 0 | 0 | 0 | 0 | 13.744 | 8.259 | 7.04 | 0 | 0 | 0 | 2 | 2 | 0
2021-12-04 02:00 | 0 | 772 | 432.7 | 1 | 8.4 | 12.71 | 100 | 100 | 0 | 0 | 0 | 0.521 | 0 | 77.609 | 0 | 77.609 | 77.609 | 77.609 | 106.588 | 148.502 | 264.95 | 0 | 0 | 0 | 0 | 0 | 0 | -0.001 | 0 | 29.29 | 0 | 0 | 55.91 | 0.82 | 425 | 0 | 0 | 0 | 0 | 0 | 0 | 13.698 | 8.249 | 7.032 | 0 | 0 | 0 | 2 | 2 | 0
2021-12-04 03:00 | 0 | 817.2 | 434.21 | 1 | 8.3 | 13.46 | 100 | 100 | 0 | 0 | 0 | 0.521 | 0 | 74.981 | 0 | 74.981 | 74.981 | 74.981 | 103.859 | 149.022 | 280.463 | 0 | 0 | 0 | 0 | 0 | 0 | -0.001 | 0 | 26.73 | 0 | 0 | 57.9 | 0.79 | 425 | 0 | 0 | 0 | 0 | 0 | 0 | 13.624 | 8.234 | 7.02 | 0 | 0 | 0 | 1 | 1 | 0
2021-12-04 04:00 | 0 | 818.9 | 457.64 | 1 | 8.6 | 13.79 | 100 | 100 | 23.898 | 23.898 | 0.502 | 0.734 | 25.133 | 0 | 0 | 83.727 | 83.727 | 83.727 | 112.56 | 157.063 | 281.046 | 0 | 0 | 0 | 0 | 0 | 0 | 83.726 | 83.727 | 29.79 | 8.5 | 100 | 56.02 | 0.82 | 425 | 0 | 0 | 0 | 0 | 0 | 0 | 13.591 | 8.228 | 7.014 | 0 | 0 | 0 | 2 | 2 | 0
2021-12-04 05:00 | 0 | 812.7 | 512.88 | 1 | 8.2 | 13.81 | 100 | 100 | 30.592 | 30.592 | 0.982 | 0.956 | 32.53 | 0 | 0 | 104.909 | 104.909 | 104.909 | 133.739 | 176.02 | 278.919 | 0 | 0 | 0 | 0 | 0 | 0 | 104.908 | 104.909 | 37.61 | 10.97 | 100 | 50.87 | 0.87 | 425 | 0 | 0 | 0 | 0 | 0 | 0 | 13.589 | 8.227 | 7.014 | 0 | 0 | 0 | 2 | 2 | 0
2021-12-04 06:00 | 0 | 629 | 455.18 | 1 | 7.4 | 13.26 | 100 | 100 | 28.096 | 28.096 | 0.532 | 0.86 | 29.489 | 0 | 0 | 96.344 | 96.344 | 96.344 | 125.249 | 156.216 | 215.873 | 0 | 0 | 0 | 0 | 0 | 0 | 96.343 | 96.344 | 44.63 | 13.01 | 100 | 43.64 | 0.91 | 425 | 0 | 0 | 0 | 0 | 0 | 0 | 13.643 | 8.238 | 7.023 | 0 | 0 | 0 | 2 | 2 | 0
2021-12-04 07:00 | 0 | 486 | 396.44 | 1 | 6.9 | 12.09 | 100 | 100 | 0 | 0 | 0 | 0.521 | 0 | 28.701 | 0 | 28.701 | 28.701 | 28.701 | 57.766 | 136.058 | 166.795 | 0 | 0 | 0 | 0 | 0 | 0 | -0.001 | 0 | 17.21 | 0 | 0 | 35.34 | 0.95 | 425 | 0 | 0 | 0 | 0 | 0 | 0 | 13.759 | 8.262 | 7.043 | 0 | 0 | 0 | 2 | 2 | 0
2021-12-04 08:00 | 0 | 0 | 0 | 1 | 6.6 | 10.92 | 100 | 100 | 0 | 0 | 0 | 0 | 0 | 0 | 0 | 0 | 0 | 0 | 0 | 0 | 0 | 0 | 0 | 0 | 0 | 0 | 0 | -0.001 | 0 | 0 | 0 | 0 | 31.01 | 0.96 | 373.63 | 0 | 0 | 0 | 0 | -26.899 | 0 | 12.207 | 7.931 | 6.761 | 0 | 0 | 0 | 2 | 2 | 0
2021-12-04 09:00 | 0 | 0 | 0 | 0 | 5.8 | 10.11 | 100 | 100 | 0 | 0 | 0 | 0 | 0 | 0 | 0 | 0 | 0 | 0 | 0 | 0 | 0 | 0 | 0 | 0 | 0 | 0 | 0 | -0.001 | 0 | 0 | 0 | 0 | 0 | 0 | 332.79 | 0 | 0 | 0 | 0 | -21.388 | 0 | 8.431 | 6.995 | 5.963 | 0 | 0 | 0 | 1 | 1 | 0
2021-12-04 10:00 | 0 | 0 | 0 | 0 | 4.2 | 9.05 | 100 | 100 | 0 | 0 | 0 | 0 | 0 | 0 | 0 | 0 | 0 | 0 | 0 | 0 | 0 | 0 | 0 | 0 | 0 | 0 | 0 | -0.001 | 0 | 0 | 0 | 0 | 0 | 0 | 299.02 | 0 | 0 | 0 | 0 | -17.687 | 0 | 6.112 | 6.248 | 5.327 | 0 | 0 | 0 | 1 | 1 | 0
2021-12-04 11:00 | 0 | 0 | 0 | 0 | 3.7 | 8.35 | 100 | 100 | 0 | 0 | 0 | 0 | 0 | 0 | 0 | 0 | 0 | 0 | 0 | 0 | 0 | 0 | 0 | 0 | 0 | 0 | 0 | -0.001 | 0 | 0 | 0 | 0 | 0 | 0 | 270.37 | 0 | 0 | 0 | 0 | -15.003 | 0 | 4.588 | 5.622 | 4.793 | 0 | 0 | 0 | 1 | 1 | 0
2021-12-04 12:00 | 0 | 0 | 0 | 0 | 3.5 | 7.47 | 100 | 100 | 0 | 0 | 0 | 0 | 0 | 0 | 0 | 0 | 0 | 0 | 0 | 0 | 0 | 0 | 0 | 0 | 0 | 0 | 0 | -0.001 | 0 | 0 | 0 | 0 | 0 | 0 | 260 | 0 | 0 | 0 | 0 | -3.145 | 0 | 3.607 | 5.116 | 4.362 | 0 | 0 | 9.94 | 1 | 1 | 0
2021-12-04 13:00 | 0 | 0 | 0 | 0 | 3.2 | 6.7 | 100 | 100 | 0 | 0 | 0 | 0 | 0 | 0 | 0 | 0 | 0 | 0 | 0 | 0 | 0 | 0 | 0 | 0 | 0 | 0 | 0 | -0.001 | 0 | 0 | 0 | 0 | 0 | 0 | 260 | 0 | 0 | 0 | 0 | 0 | 0 | 3.522 | 5.068 | 4.321 | 0 | 0 | 12.911 | 1 | 1 | 0
2021-12-04 14:00 | 0 | 0 | 0 | 0 | 3 | 6.23 | 100 | 100 | 0 | 0 | 0 | 0 | 0 | 0 | 0 | 0 | 0 | 0 | 0 | 0 | 0 | 0 | 0 | 0 | 0 | 0 | 0 | -0.001 | 0 | 0 | 0 | 0 | 0 | 0 | 260 | 0 | 0 | 0 | 0 | 0 | 0 | 3.538 | 5.078 | 4.329 | 0 | 0 | 12.944 | 1 | 1 | 0
2021-12-04 15:00 | 0 | 0 | 0 | 0 | 3 | 6.03 | 100 | 100 | 0 | 0 | 0 | 0 | 0 | 0 | 0 | 0 | 0 | 0 | 0 | 0 | 0 | 0 | 0 | 0 | 0 | 0 | 0 | -0.001 | 0 | 0 | 0 | 0 | 0 | 0 | 260 | 0 | 0 | 0 | 0 | 0 | 0 | 3.545 | 5.082 | 4.332 | 0 | 0 | 12.958 | 1 | 1 | 0
2021-12-04 16:00 | 0 | 0 | 0 | 0 | 3 | 5.71 | 100 | 100 | 0 | 0 | 0 | 0 | 0 | 0 | 0 | 0 | 0 | 0 | 0 | 0 | 0 | 0 | 0 | 0 | 0 | 0 | 0 | -0.001 | 0 | 0 | 0 | 0 | 0 | 0 | 260 | 0 | 0 | 0 | 0 | 0 | 0 | 3.556 | 5.088 | 4.337 | 0 | 0 | 12.981 | 1 | 1 | 0
2021-12-04 17:00 | 0 | 0 | 0 | 0 | 3.2 | 5.26 | 100 | 100 | 0 | 0 | 0 | 0 | 0 | 0 | 0 | 0 | 0 | 0 | 0 | 0 | 0 | 0 | 0 | 0 | 0 | 0 | 0 | -0.001 | 0 | 0 | 0 | 0 | 0 | 0 | 260 | 0 | 0 | 0 | 0 | 0 | 0 | 3.571 | 5.097 | 4.345 | 0 | 0 | 13.013 | 1 | 1 | 0
2021-12-04 18:00 | 0 | 0 | 0 | 0 | 3.4 | 4.85 | 100 | 100 | 0 | 0 | 0 | 0 | 0 | 0 | 0 | 0 | 0 | 0 | 0 | 0 | 0 | 0 | 0 | 0 | 0 | 0 | 0 | -0.001 | 0 | 0 | 0 | 0 | 0 | 0 | 260 | 0 | 0 | 0 | 0 | 0 | 0 | 3.585 | 5.105 | 4.352 | 0 | 0 | 13.043 | 1 | 1 | 0
2021-12-04 19:00 | 0 | 0 | 0 | 0 | 3.7 | 4.74 | 100 | 100 | 0 | 0 | 0 | 0 | 0 | 0 | 0 | 0 | 0 | 0 | 0 | 0 | 0 | 0 | 0 | 0 | 0 | 0 | 0 | -0.001 | 0 | 0 | 0 | 0 | 0 | 0 | 260 | 0 | 0 | 0 | 0 | 0 | 0 | 3.589 | 5.107 | 4.354 | 0 | 0 | 13.051 | 1 | 1 | 0
2021-12-04 20:00 | 0 | 0 | 0 | 0 | 3.8 | 4.31 | 100 | 100 | 0 | 0 | 0 | 0 | 0 | 0 | 0 | 0 | 0 | 0 | 0 | 0 | 0 | 0 | 0 | 0 | 0 | 0 | 0 | -0.001 | 0 | 0 | 0 | 0 | 0 | 0 | 260 | 0 | 0 | 0 | 0 | 0 | 0 | 3.604 | 5.116 | 4.361 | 0 | 0 | 13.081 | 1 | 1 | 0
2021-12-04 21:00 | 0 | 0 | 0 | 0 | 3.8 | 4.08 | 100 | 100 | 0 | 0 | 0 | 0 | 0 | 0 | 0 | 0 | 0 | 0 | 0 | 0 | 0 | 0 | 0 | 0 | 0 | 0 | 0 | -0.001 | 0 | 0 | 0 | 0 | 0 | 0 | 260 | 0 | 0 | 0 | 0 | 0 | 0 | 3.612 | 5.121 | 4.365 | 0 | 0 | 13.098 | 1 | 1 | 0
2021-12-04 22:00 | 0 | 0 | 0 | 1 | 3.5 | 6.02 | 100 | 100 | 0 | 0 | 0 | 0 | 0 | 0 | 0 | 0 | 0 | 0 | 0 | 0 | 0 | 0 | 0 | 0 | 0 | 0 | 0 | -0.001 | 0 | 0 | 0 | 0 | 30.78 | 0.96 | 260 | 0 | 0 | 0 | 0 | 0 | 0 | 3.545 | 5.082 | 4.332 | 0 | 0 | 12.959 | 1 | 1 | 0
2021-12-04 23:00 | 0 | 460.6 | 376.74 | 1 | 2.4 | 8.18 | 100 | 100 | 0 | 0 | 0 | 0.521 | 0 | 0 | 0 | 0 | 0 | 0 | 52.455 | 129.297 | 158.078 | 0 | 0 | 0 | 0 | 0 | 0 | -0.001 | 0 | 0 | 0 | 0 | 35.12 | 0.95 | 332.19 | 0 | 0 | 0 | 0 | 37.807 | 0 | 4.412 | 5.526 | 4.711 | 0 | 0 | 0 | 2 | 2 | 0
2021-12-05 | 0 | 679.6 | 493.3 | 1 | 2.1 | 10.81 | 100 | 100 | 0 | 0 | 0 | 0.521 | 0 | 61.596 | 0 | 61.596 | 61.596 | 61.596 | 135.886 | 169.301 | 233.239 | 0 | 0 | 0 | 0 | 0 | 0 | -0.001 | 0 | 26.41 | 0 | 0 | 43.46 | 0.91 | 425 | 0 | 0 | 0 | 0 | 48.602 | 0 | 11.417 | 7.704 | 6.567 | 0 | 0 | 0 | 1 | 1 | 0
2021-12-05 01:00 | 0 | 776.7 | 491.39 | 1 | 2.7 | 13.02 | 100 | 100 | 29.02 | 29.02 | 0.63 | 0.893 | 30.543 | 0 | 0 | 99.339 | 99.339 | 99.339 | 128.276 | 168.646 | 266.563 | 0 | 0 | 0 | 0 | 0 | 0 | 99.338 | 99.339 | 37.27 | 10.89 | 100 | 50.75 | 0.87 | 425 | 0 | 0 | 0 | 0 | 0 | 0 | 13.667 | 8.243 | 7.027 | 0 | 0 | 0 | 2 | 2 | 0
2021-12-05 02:00 | 0 | 843.5 | 471.49 | 1 | 2.9 | 14.35 | 100 | 100 | 25.011 | 25.01 | 0.562 | 0.767 | 26.34 | 0 | 0 | 87.221 | 87.221 | 87.221 | 115.977 | 161.815 | 289.489 | 0 | 0 | 0 | 0 | 0 | 0 | 87.22 | 87.221 | 30.13 | 8.64 | 100 | 56.02 | 0.82 | 425 | 0 | 0 | 0 | 0 | 0 | 0 | 13.536 | 8.217 | 7.004 | 0 | 0 | 0 | 2 | 2 | 0
2021-12-05 03:00 | 0 | 810.5 | 429.03 | 1 | 2.8 | 15.45 | 100 | 100 | 0 | 0 | 0 | 0.521 | 0 | 73.788 | 0 | 73.788 | 73.788 | 73.788 | 102.396 | 147.244 | 278.164 | 0 | 0 | 0 | 0 | 0 | 0 | -0.001 | 0 | 26.53 | 0 | 0 | 58.04 | 0.79 | 425 | 0 | 0 | 0 | 0 | 0 | 0 | 13.428 | 8.195 | 6.986 | 0 | 0 | 0 | 2 | 2 | 0
2021-12-05 04:00 | 0 | 838.6 | 466.77 | 1 | 2.7 | 16.01 | 100 | 100 | 24.487 | 24.487 | 0.686 | 0.755 | 25.929 | 0 | 0 | 86.026 | 86.026 | 86.026 | 114.558 | 160.195 | 287.808 | 0 | 0 | 0 | 0 | 0 | 0 | 86.025 | 86.026 | 29.89 | 8.51 | 100 | 56.18 | 0.82 | 425 | 0 | 0 | 0 | 0 | 0 | 0 | 13.373 | 8.183 | 6.976 | 0 | 0 | 0 | 2 | 2 | 0
2021-12-05 05:00 | 0 | 776.8 | 488.51 | 1 | 2.7 | 16.09 | 100 | 100 | 28.656 | 28.656 | 0.766 | 0.886 | 30.307 | 0 | 0 | 98.668 | 98.668 | 98.668 | 127.19 | 167.657 | 266.598 | 0 | 0 | 0 | 0 | 0 | 0 | 98.667 | 98.668 | 37.01 | 10.75 | 100 | 51.03 | 0.86 | 425 | 0 | 0 | 0 | 0 | 0 | 0 | 13.365 | 8.182 | 6.975 | 0 | 0 | 0 | 2 | 2 | 0
2021-12-05 06:00 | 0 | 627 | 452.49 | 1 | 2.6 | 15.35 | 100 | 100 | 27.78 | 27.78 | 0.657 | 0.854 | 29.292 | 0 | 0 | 95.768 | 95.768 | 95.768 | 124.39 | 155.295 | 215.186 | 0 | 0 | 0 | 0 | 0 | 0 | 95.767 | 95.768 | 44.5 | 12.91 | 100 | 43.81 | 0.91 | 425 | 0 | 0 | 0 | 0 | 0 | 0 | 13.438 | 8.197 | 6.987 | 0 | 0 | 0 | 2 | 2 | 0
2021-12-05 07:00 | 0 | 446.7 | 363.64 | 1 | 2.6 | 13.92 | 100 | 100 | 0 | 0 | 0 | 0.521 | 0 | 24.084 | 0 | 24.084 | 24.084 | 24.084 | 52.899 | 124.802 | 153.307 | 0 | 0 | 0 | 0 | 0 | 0 | -0.001 | 0 | 15.71 | 0 | 0 | 35.5 | 0.95 | 425 | 0 | 0 | 0 | 0 | 0 | 0 | 13.578 | 8.225 | 7.012 | 0 | 0 | 0 | 2 | 2 | 0
2021-12-05 08:00 | 0 | 0 | 0 | 1 | 2.5 | 12.38 | 100 | 100 | 0 | 0 | 0 | 0 | 0 | 0 | 0 | 0 | 0 | 0 | 0 | 0 | 0 | 0 | 0 | 0 | 0 | 0 | 0 | -0.001 | 0 | 0 | 0 | 0 | 31.17 | 0.96 | 373.96 | 0 | 0 | 0 | 0 | -26.727 | 0 | 12.084 | 7.905 | 6.739 | 0 | 0 | 0 | 2 | 2 | 0
2021-12-05 09:00 | 0 | 0 | 0 | 0 | 1.8 | 11.47 | 100 | 100 | 0 | 0 | 0 | 0 | 0 | 0 | 0 | 0 | 0 | 0 | 0 | 0 | 0 | 0 | 0 | 0 | 0 | 0 | 0 | -0.001 | 0 | 0 | 0 | 0 | 0 | 0 | 333.32 | 0 | 0 | 0 | 0 | -21.285 | 0 | 8.363 | 6.975 | 5.946 | 0 | 0 | 0 | 1 | 1 | 0
2021-12-05 10:00 | 0 | 0 | 0 | 0 | 2.1 | 12.08 | 100 | 100 | 0 | 0 | 0 | 0 | 0 | 0 | 0 | 0 | 0 | 0 | 0 | 0 | 0 | 0 | 0 | 0 | 0 | 0 | 0 | -0.001 | 0 | 0 | 0 | 0 | 0 | 0 | 299.96 | 0 | 0 | 0 | 0 | -17.472 | 0 | 5.984 | 6.201 | 5.286 | 0 | 0 | 0 | 1 | 1 | 0
2021-12-05 11:00 | 0 | 0 | 0 | 0 | 2 | 10.62 | 100 | 100 | 0 | 0 | 0 | 0 | 0 | 0 | 0 | 0 | 0 | 0 | 0 | 0 | 0 | 0 | 0 | 0 | 0 | 0 | 0 | -0.001 | 0 | 0 | 0 | 0 | 0 | 0 | 271.5 | 0 | 0 | 0 | 0 | -14.902 | 0 | 4.534 | 5.597 | 4.771 | 0 | 0 | 0 | 1 | 1 | 0
2021-12-05 12:00 | 0 | 0 | 0 | 0 | 1.9 | 8.46 | 100 | 100 | 0 | 0 | 0 | 0 | 0 | 0 | 0 | 0 | 0 | 0 | 0 | 0 | 0 | 0 | 0 | 0 | 0 | 0 | 0 | -0.001 | 0 | 0 | 0 | 0 | 0 | 0 | 260 | 0 | 0 | 0 | 0 | -3.148 | 0 | 3.593 | 5.108 | 4.354 | 0 | 0 | 9.907 | 1 | 1 | 0
2021-12-05 13:00 | 0 | 0 | 0 | 0 | 2 | 7.62 | 100 | 100 | 0 | 0 | 0 | 0 | 0 | 0 | 0 | 0 | 0 | 0 | 0 | 0 | 0 | 0 | 0 | 0 | 0 | 0 | 0 | -0.001 | 0 | 0 | 0 | 0 | 0 | 0 | 260 | 0 | 0 | 0 | 0 | 0 | 0 | 3.491 | 5.05 | 4.305 | 0 | 0 | 12.846 | 1 | 1 | 0
2021-12-05 14:00 | 0 | 0 | 0 | 0 | 2.1 | 6.87 | 100 | 100 | 0 | 0 | 0 | 0 | 0 | 0 | 0 | 0 | 0 | 0 | 0 | 0 | 0 | 0 | 0 | 0 | 0 | 0 | 0 | -0.001 | 0 | 0 | 0 | 0 | 0 | 0 | 260 | 0 | 0 | 0 | 0 | 0 | 0 | 3.516 | 5.065 | 4.318 | 0 | 0 | 12.899 | 1 | 1 | 0
2021-12-05 15:00 | 0 | 0 | 0 | 0 | 2.3 | 6.37 | 100 | 100 | 0 | 0 | 0 | 0 | 0 | 0 | 0 | 0 | 0 | 0 | 0 | 0 | 0 | 0 | 0 | 0 | 0 | 0 | 0 | -0.001 | 0 | 0 | 0 | 0 | 0 | 0 | 260 | 0 | 0 | 0 | 0 | 0 | 0 | 3.533 | 5.075 | 4.326 | 0 | 0 | 12.934 | 1 | 1 | 0
2021-12-05 16:00 | 0 | 0 | 0 | 0 | 2.9 | 6.27 | 100 | 100 | 0 | 0 | 0 | 0 | 0 | 0 | 0 | 0 | 0 | 0 | 0 | 0 | 0 | 0 | 0 | 0 | 0 | 0 | 0 | -0.001 | 0 | 0 | 0 | 0 | 0 | 0 | 260 | 0 | 0 | 0 | 0 | 0 | 0 | 3.537 | 5.077 | 4.328 | 0 | 0 | 12.941 | 1 | 1 | 0
2021-12-05 17:00 | 0 | 0 | 0 | 0 | 3.6 | 7.04 | 100 | 100 | 0 | 0 | 0 | 0 | 0 | 0 | 0 | 0 | 0 | 0 | 0 | 0 | 0 | 0 | 0 | 0 | 0 | 0 | 0 | -0.001 | 0 | 0 | 0 | 0 | 0 | 0 | 260 | 0 | 0 | 0 | 0 | 0 | 0 | 3.511 | 5.061 | 4.315 | 0 | 0 | 12.887 | 1 | 1 | 0
2021-12-05 18:00 | 0 | 0 | 0 | 0 | 4.4 | 7.56 | 100 | 100 | 0 | 0 | 0 | 0 | 0 | 0 | 0 | 0 | 0 | 0 | 0 | 0 | 0 | 0 | 0 | 0 | 0 | 0 | 0 | -0.001 | 0 | 0 | 0 | 0 | 0 | 0 | 260 | 0 | 0 | 0 | 0 | 0 | 0 | 3.493 | 5.051 | 4.306 | 0 | 0 | 12.85 | 1 | 1 | 0
2021-12-05 19:00 | 0 | 0 | 0 | 0 | 5.1 | 7.44 | 100 | 100 | 0 | 0 | 0 | 0 | 0 | 0 | 0 | 0 | 0 | 0 | 0 | 0 | 0 | 0 | 0 | 0 | 0 | 0 | 0 | -0.001 | 0 | 0 | 0 | 0 | 0 | 0 | 260 | 0 | 0 | 0 | 0 | 0 | 0 | 3.497 | 5.053 | 4.308 | 0 | 0 | 12.858 | 1 | 1 | 0
2021-12-05 20:00 | 0 | 0 | 0 | 0 | 5.5 | 7.5 | 100 | 100 | 0 | 0 | 0 | 0 | 0 | 0 | 0 | 0 | 0 | 0 | 0 | 0 | 0 | 0 | 0 | 0 | 0 | 0 | 0 | -0.001 | 0 | 0 | 0 | 0 | 0 | 0 | 260 | 0 | 0 | 0 | 0 | 0 | 0 | 3.495 | 5.052 | 4.307 | 0 | 0 | 12.854 | 1 | 1 | 0
2021-12-05 21:00 | 0 | 0 | 0 | 0 | 5.7 | 7.25 | 100 | 100 | 0 | 0 | 0 | 0 | 0 | 0 | 0 | 0 | 0 | 0 | 0 | 0 | 0 | 0 | 0 | 0 | 0 | 0 | 0 | -0.001 | 0 | 0 | 0 | 0 | 0 | 0 | 260 | 0 | 0 | 0 | 0 | 0 | 0 | 3.504 | 5.057 | 4.311 | 0 | 0 | 12.872 | 1 | 1 | 0
2021-12-05 22:00 | 0 | 0 | 0 | 1 | 4.9 | 8.17 | 100 | 100 | 0 | 0 | 0 | 0 | 0 | 0 | 0 | 0 | 0 | 0 | 0 | 0 | 0 | 0 | 0 | 0 | 0 | 0 | 0 | -0.001 | 0 | 0 | 0 | 0 | 30.82 | 0.96 | 260 | 0 | 0 | 0 | 0 | 0 | 0 | 3.473 | 5.039 | 4.295 | 0 | 0 | 12.807 | 1 | 1 | 0
2021-12-05 23:00 | 0 | 459 | 375.23 | 1 | 5.4 | 9.19 | 100 | 100 | 0 | 0 | 0 | 0.521 | 0 | 0 | 0 | 0 | 0 | 0 | 51.338 | 128.78 | 157.529 | 0 | 0 | 0 | 0 | 0 | 0 | -0.001 | 0 | 0 | 0 | 0 | 35.16 | 0.95 | 330.31 | 0 | 0 | 0 | 0 | 36.82 | 0 | 4.342 | 5.493 | 4.683 | 0 | 0 | 0 | 2 | 2 | 0
2021-12-06 | 0 | 609.8 | 442.26 | 1 | 6 | 10.63 | 100 | 100 | 0 | 0 | 0 | 0.521 | 0 | 46.823 | 0 | 46.823 | 46.823 | 46.823 | 121.789 | 151.782 | 209.283 | 0 | 0 | 0 | 0 | 0 | 0 | -0.001 | 0 | 22.37 | 0 | 0 | 43.51 | 0.91 | 425 | 0 | 0 | 0 | 0 | 49.589 | 0 | 11.21 | 7.648 | 6.52 | 0 | 0 | 0 | 1 | 1 | 0
2021-12-06 01:00 | 0 | 532.1 | 336.14 | 1 | 6.4 | 11.65 | 100 | 100 | 0 | 0 | 0 | 0.521 | 0 | 58.567 | 0 | 58.567 | 58.567 | 58.567 | 87.691 | 115.363 | 182.617 | 0 | 0 | 0 | 0 | 0 | 0 | -0.001 | 0 | 32.07 | 0 | 0 | 50.82 | 0.87 | 425 | 0 | 0 | 0 | 0 | 0 | 0 | 13.803 | 8.271 | 7.051 | 0 | 0 | 0 | 1 | 1 | 0
2021-12-06 02:00 | 0 | 677 | 377.47 | 1 | 5.7 | 12.36 | 100 | 100 | 0 | 0 | 0 | 0.521 | 0 | 63.698 | 0 | 63.698 | 63.698 | 63.698 | 92.725 | 129.547 | 232.346 | 0 | 0 | 0 | 0 | 0 | 0 | -0.001 | 0 | 27.42 | 0 | 0 | 56.11 | 0.82 | 425 | 0 | 0 | 0 | 0 | 0 | 0 | 13.733 | 8.256 | 7.038 | 0 | 0 | 0 | 1 | 1 | 0
2021-12-06 03:00 | 0 | 700.8 | 369.64 | 1 | 4.9 | 12.89 | 100 | 100 | 0 | 0 | 0 | 0.521 | 0 | 59.082 | 0 | 59.082 | 59.082 | 59.082 | 88.037 | 126.86 | 240.515 | 0 | 0 | 0 | 0 | 0 | 0 | -0.001 | 0 | 24.56 | 0 | 0 | 58.17 | 0.79 | 425 | 0 | 0 | 0 | 0 | 0 | 0 | 13.68 | 8.246 | 7.029 | 0 | 0 | 0 | 1 | 1 | 0
2021-12-06 04:00 | 0 | 316.6 | 175.54 | 1 | 4.1 | 12.83 | 100 | 100 | 0 | 0 | 0 | 0.521 | 0 | 14.029 | 0 | 14.029 | 14.029 | 14.029 | 42.993 | 60.245 | 108.657 | 0 | 0 | 0 | 0 | 0 | 0 | -0.001 | 0 | 12.91 | 0 | 0 | 56.33 | 0.81 | 425 | 0 | 0 | 0 | 0 | 0 | 0 | 13.686 | 8.247 | 7.03 | 0 | 0 | 0 | 1 | 1 | 0
2021-12-06 05:00 | 0 | 127.6 | 79.97 | 1 | 3.3 | 12.68 | 100 | 100 | 0 | 0 | 0 | 0.521 | 0 | 0 | 0 | 0 | 0 | 0 | 20.791 | 27.446 | 43.792 | 0 | 0 | 0 | 0 | 0 | 0 | -0.001 | 0 | 0 | 0 | 0 | 51.19 | 0.86 | 410.63 | 0 | 0 | 0 | 0 | -7.526 | 0 | 13.217 | 8.151 | 6.948 | 0 | 0 | 0 | 1 | 1 | 0
2021-12-06 06:00 | 0 | 94.6 | 68.09 | 1 | 2.4 | 12.54 | 100 | 100 | 0 | 0 | 0 | 0.521 | 0 | 0 | 0 | 0 | 0 | 0 | 18.7 | 23.368 | 32.467 | 0 | 0 | 0 | 0 | 0 | 0 | -0.001 | 0 | 0 | 0 | 0 | 43.97 | 0.91 | 395.84 | 0 | 0 | 0 | 0 | -7.745 | 0 | 11.878 | 7.863 | 6.703 | 0 | 0 | 0 | 1 | 1 | 0
2021-12-06 07:00 | 0 | 50.3 | 40.87 | 1 | 2 | 11.76 | 100 | 100 | 0 | 0 | 0 | 0.521 | 0 | 0 | 0 | 0 | 0 | 0 | 5.939 | 14.025 | 17.263 | 0 | 0 | 0 | 0 | 0 | 0 | -0.001 | 0 | 0 | 0 | 0 | 35.66 | 0.95 | 361.49 | 0 | 0 | 0 | 0 | -17.99 | 0 | 10.129 | 7.449 | 6.35 | 0 | 0 | 0 | 1 | 1 | 0
2021-12-06 08:00 | 0 | 0 | 0 | 1 | 2 | 11.86 | 100 | 100 | 0 | 0 | 0 | 0 | 0 | 0 | 0 | 0 | 0 | 0 | 0 | 0 | 0 | 0 | 0 | 0 | 0 | 0 | 0 | -0.001 | 0 | 0 | 0 | 0 | 31.33 | 0.96 | 323.23 | 0 | 0 | 0 | 0 | -20.034 | 0 | 7.558 | 6.735 | 5.741 | 0 | 0 | 0 | 2 | 2 | 0
2021-12-06 09:00 | 0 | 0 | 0 | 0 | 2.5 | 11.14 | 100 | 100 | 0 | 0 | 0 | 0 | 0 | 0 | 0 | 0 | 0 | 0 | 0 | 0 | 0 | 0 | 0 | 0 | 0 | 0 | 0 | -0.001 | 0 | 0 | 0 | 0 | 0 | 0 | 291.34 | 0 | 0 | 0 | 0 | -16.702 | 0 | 5.535 | 6.028 | 5.139 | 0 | 0 | 0 | 1 | 1 | 0
2021-12-06 10:00 | 0 | 0 | 0 | 0 | 1.1 | 10.33 | 100 | 100 | 0 | 0 | 0 | 0 | 0 | 0 | 0 | 0 | 0 | 0 | 0 | 0 | 0 | 0 | 0 | 0 | 0 | 0 | 0 | -0.001 | 0 | 0 | 0 | 0 | 0 | 0 | 264.07 | 0 | 0 | 0 | 0 | -14.282 | 0 | 4.208 | 5.438 | 4.636 | 0 | 0 | 0 | 1 | 1 | 0
2021-12-06 11:00 | 0 | 0 | 0 | 0 | 1 | 10.15 | 100 | 100 | 0 | 0 | 0 | 0 | 0 | 0 | 0 | 0 | 0 | 0 | 0 | 0 | 0 | 0 | 0 | 0 | 0 | 0 | 0 | -0.001 | 0 | 0 | 0 | 0 | 0 | 0 | 260 | 0 | 0 | 0 | 0 | -1.292 | 0 | 3.426 | 5.01 | 4.271 | 0 | 0 | 11.416 | 1 | 1 | 0
2021-12-06 12:00 | 0 | 0 | 0 | 0 | 1.8 | 10.04 | 100 | 100 | 0 | 0 | 0 | 0 | 0 | 0 | 0 | 0 | 0 | 0 | 0 | 0 | 0 | 0 | 0 | 0 | 0 | 0 | 0 | -0.001 | 0 | 0 | 0 | 0 | 0 | 0 | 260 | 0 | 0 | 0 | 0 | 0 | 0 | 3.411 | 5.001 | 4.264 | 0 | 0 | 12.676 | 1 | 1 | 0
2021-12-06 13:00 | 0 | 0 | 0 | 0 | 2.3 | 9.77 | 100 | 100 | 0 | 0 | 0 | 0 | 0 | 0 | 0 | 0 | 0 | 0 | 0 | 0 | 0 | 0 | 0 | 0 | 0 | 0 | 0 | -0.001 | 0 | 0 | 0 | 0 | 0 | 0 | 260 | 0 | 0 | 0 | 0 | 0 | 0 | 3.42 | 5.007 | 4.268 | 0 | 0 | 12.694 | 1 | 1 | 0
2021-12-06 14:00 | 0 | 0 | 0 | 0 | 2.8 | 9.27 | 100 | 100 | 0 | 0 | 0 | 0 | 0 | 0 | 0 | 0 | 0 | 0 | 0 | 0 | 0 | 0 | 0 | 0 | 0 | 0 | 0 | -0.001 | 0 | 0 | 0 | 0 | 0 | 0 | 260 | 0 | 0 | 0 | 0 | 0 | 0 | 3.436 | 5.017 | 4.277 | 0 | 0 | 12.73 | 1 | 1 | 0
2021-12-06 15:00 | 0 | 0 | 0 | 0 | 3 | 8.83 | 100 | 100 | 0 | 0 | 0 | 0 | 0 | 0 | 0 | 0 | 0 | 0 | 0 | 0 | 0 | 0 | 0 | 0 | 0 | 0 | 0 | -0.001 | 0 | 0 | 0 | 0 | 0 | 0 | 260 | 0 | 0 | 0 | 0 | 0 | 0 | 3.451 | 5.026 | 4.284 | 0 | 0 | 12.76 | 1 | 1 | 0
2021-12-06 16:00 | 0 | 0 | 0 | 0 | 3.3 | 8.48 | 100 | 100 | 0 | 0 | 0 | 0 | 0 | 0 | 0 | 0 | 0 | 0 | 0 | 0 | 0 | 0 | 0 | 0 | 0 | 0 | 0 | -0.001 | 0 | 0 | 0 | 0 | 0 | 0 | 260 | 0 | 0 | 0 | 0 | 0 | 0 | 3.462 | 5.033 | 4.29 | 0 | 0 | 12.785 | 1 | 1 | 0
2021-12-06 17:00 | 0 | 0 | 0 | 0 | 3.4 | 8.08 | 100 | 100 | 0 | 0 | 0 | 0 | 0 | 0 | 0 | 0 | 0 | 0 | 0 | 0 | 0 | 0 | 0 | 0 | 0 | 0 | 0 | -0.001 | 0 | 0 | 0 | 0 | 0 | 0 | 260 | 0 | 0 | 0 | 0 | 0 | 0 | 3.476 | 5.041 | 4.297 | 0 | 0 | 12.813 | 1 | 1 | 0
2021-12-06 18:00 | 0 | 0 | 0 | 0 | 3.4 | 7.81 | 100 | 100 | 0 | 0 | 0 | 0 | 0 | 0 | 0 | 0 | 0 | 0 | 0 | 0 | 0 | 0 | 0 | 0 | 0 | 0 | 0 | -0.001 | 0 | 0 | 0 | 0 | 0 | 0 | 260 | 0 | 0 | 0 | 0 | 0 | 0 | 3.485 | 5.046 | 4.302 | 0 | 0 | 12.832 | 1 | 1 | 0
2021-12-06 19:00 | 0 | 0 | 0 | 0 | 3.3 | 7.44 | 100 | 100 | 0 | 0 | 0 | 0 | 0 | 0 | 0 | 0 | 0 | 0 | 0 | 0 | 0 | 0 | 0 | 0 | 0 | 0 | 0 | -0.001 | 0 | 0 | 0 | 0 | 0 | 0 | 260 | 0 | 0 | 0 | 0 | 0 | 0 | 3.497 | 5.053 | 4.308 | 0 | 0 | 12.858 | 1 | 1 | 0
2021-12-06 20:00 | 0 | 0 | 0 | 0 | 3.2 | 7.08 | 100 | 100 | 0 | 0 | 0 | 0 | 0 | 0 | 0 | 0 | 0 | 0 | 0 | 0 | 0 | 0 | 0 | 0 | 0 | 0 | 0 | -0.001 | 0 | 0 | 0 | 0 | 0 | 0 | 260 | 0 | 0 | 0 | 0 | 0 | 0 | 3.509 | 5.061 | 4.314 | 0 | 0 | 12.884 | 1 | 1 | 0
2021-12-06 21:00 | 0 | 0 | 0 | 0 | 3.2 | 6.61 | 100 | 100 | 0 | 0 | 0 | 0 | 0 | 0 | 0 | 0 | 0 | 0 | 0 | 0 | 0 | 0 | 0 | 0 | 0 | 0 | 0 | -0.001 | 0 | 0 | 0 | 0 | 0 | 0 | 260 | 0 | 0 | 0 | 0 | 0 | 0 | 3.525 | 5.07 | 4.322 | 0 | 0 | 12.917 | 1 | 1 | 0
2021-12-06 22:00 | 0 | 0 | 0 | 1 | 3.3 | 5.72 | 100 | 100 | 0 | 0 | 0 | 0 | 0 | 0 | 0 | 0 | 0 | 0 | 0 | 0 | 0 | 0 | 0 | 0 | 0 | 0 | 0 | -0.001 | 0 | 0 | 0 | 0 | 30.85 | 0.96 | 260 | 0 | 0 | 0 | 0 | 0 | 0 | 3.556 | 5.088 | 4.337 | 0 | 0 | 12.981 | 1 | 1 | 0
2021-12-06 23:00 | 0 | 322.4 | 263.45 | 1 | 3 | 6.35 | 100 | 100 | 0 | 0 | 0 | 0.521 | 0 | 0 | 0 | 0 | 0 | 0 | 35.419 | 90.415 | 110.648 | 0 | 0 | 0 | 0 | 0 | 0 | -0.001 | 0 | 0 | 0 | 0 | 35.2 | 0.95 | 300.98 | 0 | 0 | 0 | 0 | 21.462 | 0 | 4.043 | 5.352 | 4.562 | 0 | 0 | 0 | 2 | 2 | 0
2021-12-07 | 0 | 565.5 | 409.83 | 1 | 3 | 7.72 | 100 | 100 | 0 | 0 | 0 | 0.521 | 0 | 25.963 | 0 | 25.963 | 25.963 | 25.963 | 112.829 | 140.652 | 194.08 | 0 | 0 | 0 | 0 | 0 | 0 | -0.001 | 0 | 13.38 | 0 | 0 | 43.55 | 0.91 | 425 | 0 | 0 | 0 | 0 | 64.947 | 0 | 8.854 | 7.053 | 6.012 | 0 | 0 | 0 | 1 | 1 | 0
2021-12-07 01:00 | 0 | 580.2 | 366.04 | 1 | 2.9 | 9.38 | 100 | 100 | 0 | 0 | 0 | 0.521 | 0 | 66 | 0 | 66 | 66 | 66 | 95.436 | 125.624 | 199.125 | 0 | 0 | 0 | 0 | 0 | 0 | -0.001 | 0 | 33.14 | 0 | 0 | 50.88 | 0.87 | 425 | 0 | 0 | 0 | 0 | 0 | 0 | 14.031 | 8.316 | 7.089 | 0 | 0 | 0 | 1 | 1 | 0
2021-12-07 02:00 | 0 | 734 | 408.3 | 1 | 2.5 | 10.56 | 100 | 100 | 0 | 0 | 0 | 0.521 | 0 | 70.901 | 0 | 70.901 | 70.901 | 70.901 | 100.174 | 140.127 | 251.909 | 0 | 0 | 0 | 0 | 0 | 0 | -0.001 | 0 | 28.15 | 0 | 0 | 56.2 | 0.81 | 425 | 0 | 0 | 0 | 0 | 0 | 0 | 13.912 | 8.292 | 7.069 | 0 | 0 | 0 | 1 | 1 | 0
2021-12-07 03:00 | 0 | 749.7 | 394.09 | 1 | 2.2 | 11.58 | 100 | 100 | 0 | 0 | 0 | 0.521 | 0 | 64.542 | 0 | 64.542 | 64.542 | 64.542 | 93.676 | 135.253 | 257.297 | 0 | 0 | 0 | 0 | 0 | 0 | -0.001 | 0 | 25.08 | 0 | 0 | 58.29 | 0.79 | 425 | 0 | 0 | 0 | 0 | 0 | 0 | 13.81 | 8.272 | 7.052 | 0 | 0 | 0 | 1 | 1 | 0
2021-12-07 04:00 | 0 | 786.4 | 434.39 | 1 | 2.5 | 12.22 | 100 | 100 | 0 | 0 | 0 | 0.521 | 0 | 77.131 | 0 | 77.131 | 77.131 | 77.131 | 106.177 | 149.084 | 269.892 | 0 | 0 | 0 | 0 | 0 | 0 | -0.001 | 0 | 28.58 | 0 | 0 | 56.47 | 0.81 | 425 | 0 | 0 | 0 | 0 | 0 | 0 | 13.746 | 8.259 | 7.041 | 0 | 0 | 0 | 1 | 1 | 0
2021-12-07 05:00 | 0 | 689.5 | 430.71 | 1 | 2.9 | 12.42 | 100 | 100 | 23.659 | 23.659 | 0.426 | 0.725 | 24.81 | 0 | 0 | 82.792 | 82.792 | 82.792 | 111.811 | 147.821 | 236.636 | 0 | 0 | 0 | 0 | 0 | 0 | 82.791 | 82.792 | 34.99 | 10 | 100 | 51.34 | 0.86 | 425 | 0 | 0 | 0 | 0 | 0 | 0 | 13.727 | 8.255 | 7.037 | 0 | 0 | 0 | 2 | 2 | 0
2021-12-07 06:00 | 0 | 623.3 | 447.46 | 1 | 3.2 | 12.28 | 100 | 100 | 27.264 | 27.264 | 0.491 | 0.833 | 28.588 | 0 | 0 | 93.737 | 93.737 | 93.737 | 122.775 | 153.567 | 213.917 | 0 | 0 | 0 | 0 | 0 | 0 | 93.736 | 93.737 | 43.82 | 12.75 | 100 | 44.12 | 0.91 | 425 | 0 | 0 | 0 | 0 | 0 | 0 | 13.741 | 8.258 | 7.04 | 0 | 0 | 0 | 2 | 2 | 0
2021-12-07 07:00 | 0 | 410.9 | 333.19 | 1 | 2.7 | 11.36 | 100 | 100 | 0 | 0 | 0 | 0.521 | 0 | 19.239 | 0 | 19.239 | 19.239 | 19.239 | 48.403 | 114.351 | 141.021 | 0 | 0 | 0 | 0 | 0 | 0 | -0.001 | 0 | 13.64 | 0 | 0 | 35.82 | 0.95 | 425 | 0 | 0 | 0 | 0 | 0 | 0 | 13.832 | 8.276 | 7.055 | 0 | 0 | 0 | 2 | 2 | 0
2021-12-07 08:00 | 0 | 0 | 0 | 1 | 2.8 | 9.88 | 100 | 100 | 0 | 0 | 0 | 0 | 0 | 0 | 0 | 0 | 0 | 0 | 0 | 0 | 0 | 0 | 0 | 0 | 0 | 0 | 0 | -0.001 | 0 | 0 | 0 | 0 | 31.48 | 0.96 | 373.4 | 0 | 0 | 0 | 0 | -27.023 | 0 | 12.294 | 7.951 | 6.778 | 0 | 0 | 0 | 2 | 2 | 0
2021-12-07 09:00 | 0 | 0 | 0 | 0 | 2.6 | 9.22 | 100 | 100 | 0 | 0 | 0 | 0 | 0 | 0 | 0 | 0 | 0 | 0 | 0 | 0 | 0 | 0 | 0 | 0 | 0 | 0 | 0 | -0.001 | 0 | 0 | 0 | 0 | 0 | 0 | 332.43 | 0 | 0 | 0 | 0 | -21.454 | 0 | 8.473 | 7.007 | 5.973 | 0 | 0 | 0 | 1 | 1 | 0
2021-12-07 10:00 | 0 | 0 | 0 | 0 | 2.4 | 8.32 | 100 | 100 | 0 | 0 | 0 | 0 | 0 | 0 | 0 | 0 | 0 | 0 | 0 | 0 | 0 | 0 | 0 | 0 | 0 | 0 | 0 | -0.001 | 0 | 0 | 0 | 0 | 0 | 0 | 298.6 | 0 | 0 | 0 | 0 | -17.719 | 0 | 6.131 | 6.255 | 5.333 | 0 | 0 | 0 | 1 | 1 | 0
2021-12-07 11:00 | 0 | 0 | 0 | 0 | 3.1 | 7.5 | 100 | 100 | 0 | 0 | 0 | 0 | 0 | 0 | 0 | 0 | 0 | 0 | 0 | 0 | 0 | 0 | 0 | 0 | 0 | 0 | 0 | -0.001 | 0 | 0 | 0 | 0 | 0 | 0 | 269.89 | 0 | 0 | 0 | 0 | -15.036 | 0 | 4.606 | 5.63 | 4.8 | 0 | 0 | 0 | 1 | 1 | 0
2021-12-07 12:00 | 0 | 0 | 0 | 0 | 3 | 7.13 | 100 | 100 | 0 | 0 | 0 | 0 | 0 | 0 | 0 | 0 | 0 | 0 | 0 | 0 | 0 | 0 | 0 | 0 | 0 | 0 | 0 | -0.001 | 0 | 0 | 0 | 0 | 0 | 0 | 260 | 0 | 0 | 0 | 0 | -3.143 | 0 | 3.61 | 5.118 | 4.363 | 0 | 0 | 9.949 | 1 | 1 | 0
2021-12-07 13:00 | 0 | 0 | 0 | 0 | 2.6 | 6.65 | 100 | 100 | 0 | 0 | 0 | 0 | 0 | 0 | 0 | 0 | 0 | 0 | 0 | 0 | 0 | 0 | 0 | 0 | 0 | 0 | 0 | -0.001 | 0 | 0 | 0 | 0 | 0 | 0 | 260 | 0 | 0 | 0 | 0 | 0 | 0 | 3.524 | 5.069 | 4.321 | 0 | 0 | 12.914 | 1 | 1 | 0
2021-12-07 14:00 | 0 | 0 | 0 | 0 | 2.9 | 6.22 | 100 | 100 | 0 | 0 | 0 | 0 | 0 | 0 | 0 | 0 | 0 | 0 | 0 | 0 | 0 | 0 | 0 | 0 | 0 | 0 | 0 | -0.001 | 0 | 0 | 0 | 0 | 0 | 0 | 260 | 0 | 0 | 0 | 0 | 0 | 0 | 3.538 | 5.078 | 4.329 | 0 | 0 | 12.945 | 1 | 1 | 0
2021-12-07 15:00 | 0 | 0 | 0 | 0 | 3.1 | 5.74 | 100 | 100 | 0 | 0 | 0 | 0 | 0 | 0 | 0 | 0 | 0 | 0 | 0 | 0 | 0 | 0 | 0 | 0 | 0 | 0 | 0 | -0.001 | 0 | 0 | 0 | 0 | 0 | 0 | 260 | 0 | 0 | 0 | 0 | 0 | 0 | 3.555 | 5.087 | 4.337 | 0 | 0 | 12.979 | 1 | 1 | 0
2021-12-07 16:00 | 0 | 0 | 0 | 0 | 3.1 | 5.84 | 100 | 100 | 0 | 0 | 0 | 0 | 0 | 0 | 0 | 0 | 0 | 0 | 0 | 0 | 0 | 0 | 0 | 0 | 0 | 0 | 0 | -0.001 | 0 | 0 | 0 | 0 | 0 | 0 | 260 | 0 | 0 | 0 | 0 | 0 | 0 | 3.551 | 5.085 | 4.335 | 0 | 0 | 12.972 | 1 | 1 | 0
2021-12-07 17:00 | 0 | 0 | 0 | 0 | 3.1 | 5.56 | 100 | 100 | 0 | 0 | 0 | 0 | 0 | 0 | 0 | 0 | 0 | 0 | 0 | 0 | 0 | 0 | 0 | 0 | 0 | 0 | 0 | -0.001 | 0 | 0 | 0 | 0 | 0 | 0 | 260 | 0 | 0 | 0 | 0 | 0 | 0 | 3.561 | 5.091 | 4.34 | 0 | 0 | 12.992 | 1 | 1 | 0
2021-12-07 18:00 | 0 | 0 | 0 | 0 | 3.1 | 5.43 | 100 | 100 | 0 | 0 | 0 | 0 | 0 | 0 | 0 | 0 | 0 | 0 | 0 | 0 | 0 | 0 | 0 | 0 | 0 | 0 | 0 | -0.001 | 0 | 0 | 0 | 0 | 0 | 0 | 260 | 0 | 0 | 0 | 0 | 0 | 0 | 3.565 | 5.094 | 4.342 | 0 | 0 | 13.001 | 1 | 1 | 0
2021-12-07 19:00 | 0 | 0 | 0 | 0 | 3.2 | 5.45 | 100 | 100 | 0 | 0 | 0 | 0 | 0 | 0 | 0 | 0 | 0 | 0 | 0 | 0 | 0 | 0 | 0 | 0 | 0 | 0 | 0 | -0.001 | 0 | 0 | 0 | 0 | 0 | 0 | 260 | 0 | 0 | 0 | 0 | 0 | 0 | 3.565 | 5.093 | 4.342 | 0 | 0 | 13 | 1 | 1 | 0
2021-12-07 20:00 | 0 | 0 | 0 | 0 | 3.3 | 5.19 | 100 | 100 | 0 | 0 | 0 | 0 | 0 | 0 | 0 | 0 | 0 | 0 | 0 | 0 | 0 | 0 | 0 | 0 | 0 | 0 | 0 | -0.001 | 0 | 0 | 0 | 0 | 0 | 0 | 260 | 0 | 0 | 0 | 0 | 0 | 0 | 3.574 | 5.098 | 4.346 | 0 | 0 | 13.018 | 1 | 1 | 0
2021-12-07 21:00 | 0 | 0 | 0 | 0 | 3.3 | 5.16 | 100 | 100 | 0 | 0 | 0 | 0 | 0 | 0 | 0 | 0 | 0 | 0 | 0 | 0 | 0 | 0 | 0 | 0 | 0 | 0 | 0 | -0.001 | 0 | 0 | 0 | 0 | 0 | 0 | 260 | 0 | 0 | 0 | 0 | 0 | 0 | 3.575 | 5.099 | 4.347 | 0 | 0 | 13.021 | 1 | 1 | 0
2021-12-07 22:00 | 0 | 0 | 0 | 1 | 3.3 | 4.8 | 100 | 100 | 0 | 0 | 0 | 0 | 0 | 0 | 0 | 0 | 0 | 0 | 0 | 0 | 0 | 0 | 0 | 0 | 0 | 0 | 0 | -0.001 | 0 | 0 | 0 | 0 | 30.88 | 0.96 | 260 | 0 | 0 | 0 | 0 | 0 | 0 | 3.587 | 5.106 | 4.353 | 0 | 0 | 13.046 | 1 | 1 | 0
2021-12-07 23:00 | 0 | 201.7 | 164.76 | 1 | 3.4 | 5.47 | 100 | 100 | 0 | 0 | 0 | 0.521 | 0 | 0 | 0 | 0 | 0 | 0 | 21.768 | 56.546 | 69.223 | 0 | 0 | 0 | 0 | 0 | 0 | -0.001 | 0 | 0 | 0 | 0 | 35.23 | 0.95 | 276 | 0 | 0 | 0 | 0 | 8.379 | 0 | 3.755 | 5.201 | 4.433 | 0 | 0 | 0 | 2 | 2 | 0
2021-12-08 | 0 | 307.9 | 223 | 1 | 3.6 | 6.58 | 100 | 100 | 0 | 0 | 0 | 0.521 | 0 | 0 | 0 | 0 | 0 | 0 | 61.381 | 76.535 | 105.671 | 0 | 0 | 0 | 0 | 0 | 0 | -0.001 | 0 | 0 | 0 | 0 | 43.59 | 0.91 | 361.71 | 0 | 0 | 0 | 0 | 44.886 | 0 | 5.434 | 5.971 | 5.09 | 0 | 0 | 0 | 1 | 1 | 0
2021-12-08 01:00 | 0 | 401.1 | 252.75 | 1 | 3.5 | 8.12 | 100 | 100 | 0 | 0 | 0 | 0.521 | 0 | 7.79 | 0 | 7.79 | 7.79 | 7.79 | 65.866 | 86.744 | 137.658 | 0 | 0 | 0 | 0 | 0 | 0 | -0.001 | 0 | 5.66 | 0 | 0 | 50.94 | 0.87 | 425 | 0 | 0 | 0 | 0 | 33.143 | 0 | 10.833 | 7.611 | 6.488 | 0 | 0 | 0 | 1 | 1 | 0
2021-12-08 02:00 | 0 | 427.1 | 237.07 | 1 | 3.4 | 9.57 | 100 | 100 | 0 | 0 | 0 | 0.521 | 0 | 28.689 | 0 | 28.689 | 28.689 | 28.689 | 58.099 | 81.364 | 146.581 | 0 | 0 | 0 | 0 | 0 | 0 | -0.001 | 0 | 19.57 | 0 | 0 | 56.28 | 0.81 | 425 | 0 | 0 | 0 | 0 | 0 | 0 | 14.012 | 8.312 | 7.086 | 0 | 0 | 0 | 1 | 1 | 0
2021-12-08 03:00 | 0 | 461.1 | 241.61 | 1 | 3.4 | 10.87 | 100 | 100 | 0 | 0 | 0 | 0.521 | 0 | 28.093 | 0 | 28.093 | 28.093 | 28.093 | 57.324 | 82.922 | 158.25 | 0 | 0 | 0 | 0 | 0 | 0 | -0.001 | 0 | 17.75 | 0 | 0 | 58.4 | 0.79 | 425 | 0 | 0 | 0 | 0 | 0 | 0 | 13.881 | 8.286 | 7.064 | 0 | 0 | 0 | 1 | 1 | 0
2021-12-08 04:00 | 0 | 553.1 | 304.43 | 1 | 3.4 | 11.46 | 100 | 100 | 0 | 0 | 0 | 0.521 | 0 | 45.116 | 0 | 45.116 | 45.116 | 45.116 | 74.267 | 104.481 | 189.824 | 0 | 0 | 0 | 0 | 0 | 0 | -0.001 | 0 | 23.77 | 0 | 0 | 56.61 | 0.81 | 425 | 0 | 0 | 0 | 0 | 0 | 0 | 13.822 | 8.274 | 7.054 | 0 | 0 | 0 | 1 | 1 | 0
2021-12-08 05:00 | 0 | 538.6 | 335.38 | 1 | 3.7 | 11.69 | 100 | 100 | 0 | 0 | 0 | 0.521 | 0 | 57.82 | 0 | 57.82 | 57.82 | 57.82 | 86.939 | 115.102 | 184.848 | 0 | 0 | 0 | 0 | 0 | 0 | -0.001 | 0 | 31.28 | 0 | 0 | 51.49 | 0.86 | 425 | 0 | 0 | 0 | 0 | 0 | 0 | 13.799 | 8.27 | 7.05 | 0 | 0 | 0 | 1 | 1 | 0
2021-12-08 06:00 | 0 | 460.1 | 329.46 | 1 | 3.9 | 11.71 | 100 | 100 | 0 | 0 | 0 | 0.521 | 0 | 61.201 | 0 | 61.201 | 61.201 | 61.201 | 90.318 | 113.072 | 157.906 | 0 | 0 | 0 | 0 | 0 | 0 | -0.001 | 0 | 38.76 | 0 | 0 | 44.27 | 0.91 | 425 | 0 | 0 | 0 | 0 | 0 | 0 | 13.797 | 8.269 | 7.05 | 0 | 0 | 0 | 1 | 1 | 0
2021-12-08 07:00 | 0 | 421 | 340.74 | 1 | 3 | 11.1 | 100 | 100 | 0 | 0 | 0 | 0.521 | 0 | 20.314 | 0 | 20.314 | 20.314 | 20.314 | 49.513 | 116.94 | 144.487 | 0 | 0 | 0 | 0 | 0 | 0 | -0.001 | 0 | 14.06 | 0 | 0 | 35.97 | 0.95 | 425 | 0 | 0 | 0 | 0 | 0 | 0 | 13.858 | 8.282 | 7.06 | 0 | 0 | 0 | 1 | 1 | 0
2021-12-08 08:00 | 0 | 0 | 0 | 1 | 2.5 | 9.69 | 100 | 100 | 0 | 0 | 0 | 0 | 0 | 0 | 0 | 0 | 0 | 0 | 0 | 0 | 0 | 0 | 0 | 0 | 0 | 0 | 0 | -0.001 | 0 | 0 | 0 | 0 | 31.63 | 0.96 | 373.36 | 0 | 0 | 0 | 0 | -27.045 | 0 | 12.311 | 7.954 | 6.781 | 0 | 0 | 0 | 2 | 2 | 0
2021-12-08 09:00 | 0 | 0 | 0 | 0 | 2.1 | 9.08 | 100 | 100 | 0 | 0 | 0 | 0 | 0 | 0 | 0 | 0 | 0 | 0 | 0 | 0 | 0 | 0 | 0 | 0 | 0 | 0 | 0 | -0.001 | 0 | 0 | 0 | 0 | 0 | 0 | 332.37 | 0 | 0 | 0 | 0 | -21.463 | 0 | 8.48 | 7.009 | 5.975 | 0 | 0 | 0 | 1 | 1 | 0
2021-12-08 10:00 | 0 | 0 | 0 | 0 | 1.8 | 7.88 | 100 | 100 | 0 | 0 | 0 | 0 | 0 | 0 | 0 | 0 | 0 | 0 | 0 | 0 | 0 | 0 | 0 | 0 | 0 | 0 | 0 | -0.001 | 0 | 0 | 0 | 0 | 0 | 0 | 298.47 | 0 | 0 | 0 | 0 | -17.752 | 0 | 6.15 | 6.262 | 5.339 | 0 | 0 | 0 | 1 | 1 | 0
2021-12-08 11:00 | 0 | 0 | 0 | 0 | 2 | 6.43 | 100 | 100 | 0 | 0 | 0 | 0 | 0 | 0 | 0 | 0 | 0 | 0 | 0 | 0 | 0 | 0 | 0 | 0 | 0 | 0 | 0 | -0.001 | 0 | 0 | 0 | 0 | 0 | 0 | 269.62 | 0 | 0 | 0 | 0 | -15.108 | 0 | 4.645 | 5.648 | 4.815 | 0 | 0 | 0 | 1 | 1 | 0
2021-12-08 12:00 | 0 | 0 | 0 | 0 | 2.7 | 6.39 | 100 | 100 | 0 | 0 | 0 | 0 | 0 | 0 | 0 | 0 | 0 | 0 | 0 | 0 | 0 | 0 | 0 | 0 | 0 | 0 | 0 | -0.001 | 0 | 0 | 0 | 0 | 0 | 0 | 260 | 0 | 0 | 0 | 0 | -3.151 | 0 | 3.631 | 5.13 | 4.374 | 0 | 0 | 9.984 | 1 | 1 | 0
2021-12-08 13:00 | 0 | 0 | 0 | 0 | 2.8 | 5.91 | 100 | 100 | 0 | 0 | 0 | 0 | 0 | 0 | 0 | 0 | 0 | 0 | 0 | 0 | 0 | 0 | 0 | 0 | 0 | 0 | 0 | -0.001 | 0 | 0 | 0 | 0 | 0 | 0 | 260 | 0 | 0 | 0 | 0 | 0 | 0 | 3.549 | 5.084 | 4.334 | 0 | 0 | 12.967 | 1 | 1 | 0
2021-12-08 14:00 | 0 | 0 | 0 | 0 | 2.7 | 5.54 | 100 | 100 | 0 | 0 | 0 | 0 | 0 | 0 | 0 | 0 | 0 | 0 | 0 | 0 | 0 | 0 | 0 | 0 | 0 | 0 | 0 | -0.001 | 0 | 0 | 0 | 0 | 0 | 0 | 260 | 0 | 0 | 0 | 0 | 0 | 0 | 3.562 | 5.091 | 4.34 | 0 | 0 | 12.993 | 1 | 1 | 0
2021-12-08 15:00 | 0 | 0 | 0 | 0 | 2.5 | 4.83 | 100 | 100 | 0 | 0 | 0 | 0 | 0 | 0 | 0 | 0 | 0 | 0 | 0 | 0 | 0 | 0 | 0 | 0 | 0 | 0 | 0 | -0.001 | 0 | 0 | 0 | 0 | 0 | 0 | 260 | 0 | 0 | 0 | 0 | 0 | 0 | 3.586 | 5.106 | 4.352 | 0 | 0 | 13.044 | 1 | 1 | 0
2021-12-08 16:00 | 0 | 0 | 0 | 0 | 2.3 | 4.53 | 100 | 100 | 0 | 0 | 0 | 0 | 0 | 0 | 0 | 0 | 0 | 0 | 0 | 0 | 0 | 0 | 0 | 0 | 0 | 0 | 0 | -0.001 | 0 | 0 | 0 | 0 | 0 | 0 | 260 | 0 | 0 | 0 | 0 | 0 | 0 | 3.596 | 5.112 | 4.358 | 0 | 0 | 13.066 | 1 | 1 | 0
2021-12-08 17:00 | 0 | 0 | 0 | 0 | 2 | 4.06 | 100 | 100 | 0 | 0 | 0 | 0 | 0 | 0 | 0 | 0 | 0 | 0 | 0 | 0 | 0 | 0 | 0 | 0 | 0 | 0 | 0 | -0.001 | 0 | 0 | 0 | 0 | 0 | 0 | 260 | 0 | 0 | 0 | 0 | 0 | 0 | 3.613 | 5.121 | 4.366 | 0 | 0 | 13.099 | 1 | 1 | 0
2021-12-08 18:00 | 0 | 0 | 0 | 0 | 2 | 3.73 | 100 | 100 | 0 | 0 | 0 | 0 | 0 | 0 | 0 | 0 | 0 | 0 | 0 | 0 | 0 | 0 | 0 | 0 | 0 | 0 | 0 | -0.001 | 0 | 0 | 0 | 0 | 0 | 0 | 260 | 0 | 0 | 0 | 0 | 0 | 0 | 3.624 | 5.128 | 4.371 | 0 | 0 | 13.123 | 1 | 1 | 0
2021-12-08 19:00 | 0 | 0 | 0 | 0 | 2.2 | 3.16 | 100 | 100 | 0 | 0 | 0 | 0 | 0 | 0 | 0 | 0 | 0 | 0 | 0 | 0 | 0 | 0 | 0 | 0 | 0 | 0 | 0 | -0.001 | 0 | 0 | 0 | 0 | 0 | 0 | 260 | 0 | 0 | 0 | 0 | 0 | 0 | 3.644 | 5.139 | 4.381 | 0 | 0 | 13.164 | 1 | 1 | 0
2021-12-08 20:00 | 0 | 0 | 0 | 0 | 2.4 | 2.72 | 100 | 100 | 0 | 0 | 0 | 0 | 0 | 0 | 0 | 0 | 0 | 0 | 0 | 0 | 0 | 0 | 0 | 0 | 0 | 0 | 0 | -0.001 | 0 | 0 | 0 | 0 | 0 | 0 | 260 | 0 | 0 | 0 | 0 | 0 | 0 | 3.659 | 5.148 | 4.388 | 0 | 0 | 13.196 | 1 | 1 | 0
2021-12-08 21:00 | 0 | 0 | 0 | 0 | 2.4 | 2.33 | 100 | 100 | 0 | 0 | 0 | 0 | 0 | 0 | 0 | 0 | 0 | 0 | 0 | 0 | 0 | 0 | 0 | 0 | 0 | 0 | 0 | -0.001 | 0 | 0 | 0 | 0 | 0 | 0 | 260 | 0 | 0 | 0 | 0 | 0 | 0 | 3.673 | 5.156 | 4.395 | 0 | 0 | 13.224 | 1 | 1 | 0
2021-12-08 22:00 | 0 | 0 | 0 | 1 | 2.3 | 2.77 | 100 | 100 | 0 | 0 | 0 | 0 | 0 | 0 | 0 | 0 | 0 | 0 | 0 | 0 | 0 | 0 | 0 | 0 | 0 | 0 | 0 | -0.001 | 0 | 0 | 0 | 0 | 30.9 | 0.96 | 260 | 0 | 0 | 0 | 0 | 0 | 0 | 3.658 | 5.147 | 4.388 | 0 | 0 | 13.192 | 1 | 1 | 0
2021-12-08 23:00 | 0 | 429.9 | 351.07 | 1 | 2.1 | 4.13 | 100 | 100 | 0 | 0 | 0 | 0.521 | 0 | 0 | 0 | 0 | 0 | 0 | 45.586 | 120.488 | 147.542 | 0 | 0 | 0 | 0 | 0 | 0 | -0.001 | 0 | 0 | 0 | 0 | 35.25 | 0.95 | 319.15 | 0 | 0 | 0 | 0 | 30.975 | 0 | 4.387 | 5.519 | 4.705 | 0 | 0 | 0 | 2 | 2 | 0
2021-12-09 | 0 | 650.8 | 471.12 | 1 | 1.9 | 6.07 | 100 | 100 | 0 | 0 | 0 | 0.521 | 0 | 48.892 | 0 | 48.892 | 48.892 | 48.892 | 129.654 | 161.689 | 223.355 | 0 | 0 | 0 | 0 | 0 | 0 | -0.001 | 0 | 21.89 | 0 | 0 | 43.62 | 0.91 | 425 | 0 | 0 | 0 | 0 | 55.433 | 0 | 11.193 | 7.631 | 6.505 | 0 | 0 | 0 | 1 | 1 | 0
2021-12-09 01:00 | 0 | 763.6 | 480.7 | 1 | 1.3 | 8.22 | 100 | 100 | 27.935 | 27.935 | 0.445 | 0.852 | 29.232 | 0 | 0 | 95.615 | 95.615 | 95.615 | 125.211 | 164.975 | 262.068 | 0 | 0 | 0 | 0 | 0 | 0 | 95.614 | 95.615 | 36.48 | 10.66 | 100 | 50.99 | 0.86 | 425 | 0 | 0 | 0 | 0 | 0 | 0 | 14.148 | 8.339 | 7.109 | 0 | 0 | 0 | 2 | 2 | 0
2021-12-09 02:00 | 0 | 816.6 | 452.4 | 1 | 0.7 | 9.91 | 100 | 100 | 23.221 | 23.22 | 0.391 | 0.712 | 24.324 | 0 | 0 | 81.392 | 81.392 | 81.392 | 110.755 | 155.265 | 280.257 | 0 | 0 | 0 | 0 | 0 | 0 | 81.391 | 81.392 | 29.04 | 8.29 | 100 | 56.36 | 0.81 | 425 | 0 | 0 | 0 | 0 | 0 | 0 | 13.978 | 8.305 | 7.08 | 0 | 0 | 0 | 2 | 2 | 0
2021-12-09 03:00 | 0 | 834.3 | 435.86 | 1 | 1 | 11.25 | 100 | 100 | 0 | 0 | 0 | 0.521 | 0 | 74.049 | 0 | 74.049 | 74.049 | 74.049 | 103.228 | 149.589 | 286.332 | 0 | 0 | 0 | 0 | 0 | 0 | -0.001 | 0 | 25.86 | 0 | 0 | 58.5 | 0.79 | 425 | 0 | 0 | 0 | 0 | 0 | 0 | 13.843 | 8.279 | 7.057 | 0 | 0 | 0 | 2 | 2 | 0
2021-12-09 04:00 | 0 | 818.2 | 448.81 | 1 | 1.5 | 11.78 | 100 | 100 | 22.802 | 22.801 | 0.404 | 0.701 | 23.906 | 0 | 0 | 80.177 | 80.177 | 80.177 | 109.284 | 154.03 | 280.806 | 0 | 0 | 0 | 0 | 0 | 0 | 80.176 | 80.177 | 28.55 | 8.12 | 100 | 56.73 | 0.81 | 425 | 0 | 0 | 0 | 0 | 0 | 0 | 13.79 | 8.268 | 7.048 | 0 | 0 | 0 | 2 | 2 | 0
2021-12-09 05:00 | 0 | 769.2 | 477.49 | 1 | 2 | 12.23 | 100 | 100 | 27.537 | 27.537 | 0.495 | 0.841 | 28.873 | 0 | 0 | 94.564 | 94.564 | 94.564 | 123.609 | 163.876 | 263.989 | 0 | 0 | 0 | 0 | 0 | 0 | 94.563 | 94.564 | 35.82 | 10.43 | 100 | 51.63 | 0.86 | 425 | 0 | 0 | 0 | 0 | 0 | 0 | 13.745 | 8.259 | 7.041 | 0 | 0 | 0 | 2 | 2 | 0
2021-12-09 06:00 | 0 | 652.6 | 466.16 | 1 | 2.2 | 12.24 | 100 | 100 | 28.831 | 28.831 | 0.575 | 0.885 | 30.291 | 0 | 0 | 98.634 | 98.634 | 98.634 | 127.678 | 159.985 | 223.972 | 0 | 0 | 0 | 0 | 0 | 0 | 98.633 | 98.634 | 44.04 | 12.87 | 100 | 44.41 | 0.91 | 425 | 0 | 0 | 0 | 0 | 0 | 0 | 13.744 | 8.259 | 7.04 | 0 | 0 | 0 | 2 | 2 | 0
2021-12-09 07:00 | 0 | 311.3 | 251.49 | 1 | 1.9 | 11.6 | 100 | 100 | 0 | 0 | 0 | 0.521 | 0 | 7.447 | 0 | 7.447 | 7.447 | 7.447 | 36.579 | 86.31 | 106.838 | 0 | 0 | 0 | 0 | 0 | 0 | -0.001 | 0 | 6.97 | 0 | 0 | 36.11 | 0.95 | 425 | 0 | 0 | 0 | 0 | 0 | 0 | 13.808 | 8.272 | 7.051 | 0 | 0 | 0 | 2 | 2 | 0
2021-12-09 08:00 | 0 | 0 | 0 | 1 | 2 | 10.43 | 100 | 100 | 0 | 0 | 0 | 0 | 0 | 0 | 0 | 0 | 0 | 0 | 0 | 0 | 0 | 0 | 0 | 0 | 0 | 0 | 0 | -0.001 | 0 | 0 | 0 | 0 | 31.78 | 0.96 | 373.52 | 0 | 0 | 0 | 0 | -26.958 | 0 | 12.248 | 7.94 | 6.769 | 0 | 0 | 0 | 2 | 2 | 0
2021-12-09 09:00 | 0 | 0 | 0 | 0 | 2.1 | 9.07 | 100 | 100 | 0 | 0 | 0 | 0 | 0 | 0 | 0 | 0 | 0 | 0 | 0 | 0 | 0 | 0 | 0 | 0 | 0 | 0 | 0 | -0.001 | 0 | 0 | 0 | 0 | 0 | 0 | 332.51 | 0 | 0 | 0 | 0 | -21.481 | 0 | 8.491 | 7.012 | 5.978 | 0 | 0 | 0 | 1 | 1 | 0
2021-12-09 10:00 | 0 | 0 | 0 | 0 | 1.3 | 7.55 | 100 | 100 | 0 | 0 | 0 | 0 | 0 | 0 | 0 | 0 | 0 | 0 | 0 | 0 | 0 | 0 | 0 | 0 | 0 | 0 | 0 | -0.001 | 0 | 0 | 0 | 0 | 0 | 0 | 298.53 | 0 | 0 | 0 | 0 | -17.792 | 0 | 6.174 | 6.271 | 5.346 | 0 | 0 | 0 | 1 | 1 | 0
2021-12-09 11:00 | 0 | 0 | 0 | 0 | 0.3 | 6.92 | 100 | 100 | 0 | 0 | 0 | 0 | 0 | 0 | 0 | 0 | 0 | 0 | 0 | 0 | 0 | 0 | 0 | 0 | 0 | 0 | 0 | -0.001 | 0 | 0 | 0 | 0 | 0 | 0 | 269.74 | 0 | 0 | 0 | 0 | -15.075 | 0 | 4.627 | 5.64 | 4.808 | 0 | 0 | 0 | 1 | 1 | 0
2021-12-09 12:00 | 0 | 0 | 0 | 0 | 0.6 | 7.29 | 100 | 100 | 0 | 0 | 0 | 0 | 0 | 0 | 0 | 0 | 0 | 0 | 0 | 0 | 0 | 0 | 0 | 0 | 0 | 0 | 0 | -0.001 | 0 | 0 | 0 | 0 | 0 | 0 | 260 | 0 | 0 | 0 | 0 | -3.138 | 0 | 3.602 | 5.114 | 4.359 | 0 | 0 | 9.938 | 1 | 1 | 0
2021-12-09 13:00 | 0 | 0 | 0 | 0 | 1.3 | 7.16 | 100 | 100 | 0 | 0 | 0 | 0 | 0 | 0 | 0 | 0 | 0 | 0 | 0 | 0 | 0 | 0 | 0 | 0 | 0 | 0 | 0 | -0.001 | 0 | 0 | 0 | 0 | 0 | 0 | 260 | 0 | 0 | 0 | 0 | 0 | 0 | 3.507 | 5.059 | 4.313 | 0 | 0 | 12.878 | 1 | 1 | 0
2021-12-09 14:00 | 0 | 0 | 0 | 0 | 1.1 | 7.38 | 100 | 100 | 0 | 0 | 0 | 0 | 0 | 0 | 0 | 0 | 0 | 0 | 0 | 0 | 0 | 0 | 0 | 0 | 0 | 0 | 0 | -0.001 | 0 | 0 | 0 | 0 | 0 | 0 | 260 | 0 | 0 | 0 | 0 | 0 | 0 | 3.499 | 5.055 | 4.309 | 0 | 0 | 12.863 | 1 | 1 | 0
2021-12-09 15:00 | 0 | 0 | 0 | 0 | 1.5 | 6.85 | 100 | 100 | 0 | 0 | 0 | 0 | 0 | 0 | 0 | 0 | 0 | 0 | 0 | 0 | 0 | 0 | 0 | 0 | 0 | 0 | 0 | -0.001 | 0 | 0 | 0 | 0 | 0 | 0 | 260 | 0 | 0 | 0 | 0 | 0 | 0 | 3.517 | 5.065 | 4.318 | 0 | 0 | 12.9 | 1 | 1 | 0
2021-12-09 16:00 | 0 | 0 | 0 | 0 | 1.2 | 6.31 | 100 | 100 | 0 | 0 | 0 | 0 | 0 | 0 | 0 | 0 | 0 | 0 | 0 | 0 | 0 | 0 | 0 | 0 | 0 | 0 | 0 | -0.001 | 0 | 0 | 0 | 0 | 0 | 0 | 260 | 0 | 0 | 0 | 0 | 0 | 0 | 3.535 | 5.076 | 4.327 | 0 | 0 | 12.939 | 1 | 1 | 0
2021-12-09 17:00 | 0 | 0 | 0 | 0 | 1.1 | 4.93 | 100 | 100 | 0 | 0 | 0 | 0 | 0 | 0 | 0 | 0 | 0 | 0 | 0 | 0 | 0 | 0 | 0 | 0 | 0 | 0 | 0 | -0.001 | 0 | 0 | 0 | 0 | 0 | 0 | 260 | 0 | 0 | 0 | 0 | 0 | 0 | 3.583 | 5.104 | 4.351 | 0 | 0 | 13.037 | 1 | 1 | 0
2021-12-09 18:00 | 0 | 0 | 0 | 0 | 1.3 | 5.12 | 100 | 100 | 0 | 0 | 0 | 0 | 0 | 0 | 0 | 0 | 0 | 0 | 0 | 0 | 0 | 0 | 0 | 0 | 0 | 0 | 0 | -0.001 | 0 | 0 | 0 | 0 | 0 | 0 | 260 | 0 | 0 | 0 | 0 | 0 | 0 | 3.576 | 5.1 | 4.347 | 0 | 0 | 13.023 | 1 | 1 | 0
2021-12-09 19:00 | 0 | 0 | 0 | 0 | 1.8 | 4.6 | 100 | 100 | 0 | 0 | 0 | 0 | 0 | 0 | 0 | 0 | 0 | 0 | 0 | 0 | 0 | 0 | 0 | 0 | 0 | 0 | 0 | -0.001 | 0 | 0 | 0 | 0 | 0 | 0 | 260 | 0 | 0 | 0 | 0 | 0 | 0 | 3.594 | 5.11 | 4.356 | 0 | 0 | 13.061 | 1 | 1 | 0
2021-12-09 20:00 | 0 | 0 | 0 | 0 | 1.9 | 4.5 | 100 | 100 | 0 | 0 | 0 | 0 | 0 | 0 | 0 | 0 | 0 | 0 | 0 | 0 | 0 | 0 | 0 | 0 | 0 | 0 | 0 | -0.001 | 0 | 0 | 0 | 0 | 0 | 0 | 260 | 0 | 0 | 0 | 0 | 0 | 0 | 3.597 | 5.112 | 4.358 | 0 | 0 | 13.068 | 1 | 1 | 0
2021-12-09 21:00 | 0 | 0 | 0 | 0 | 1.9 | 4.19 | 100 | 100 | 0 | 0 | 0 | 0 | 0 | 0 | 0 | 0 | 0 | 0 | 0 | 0 | 0 | 0 | 0 | 0 | 0 | 0 | 0 | -0.001 | 0 | 0 | 0 | 0 | 0 | 0 | 260 | 0 | 0 | 0 | 0 | 0 | 0 | 3.608 | 5.118 | 4.363 | 0 | 0 | 13.09 | 1 | 1 | 0
2021-12-09 22:00 | 0 | 0 | 0 | 1 | 2.7 | 4.42 | 100 | 100 | 0 | 0 | 0 | 0 | 0 | 0 | 0 | 0 | 0 | 0 | 0 | 0 | 0 | 0 | 0 | 0 | 0 | 0 | 0 | -0.001 | 0 | 0 | 0 | 0 | 30.91 | 0.96 | 260 | 0 | 0 | 0 | 0 | 0 | 0 | 3.6 | 5.114 | 4.359 | 0 | 0 | 13.073 | 1 | 1 | 0
2021-12-09 23:00 | 0 | 131.6 | 107.45 | 1 | 2.1 | 5.14 | 100 | 100 | 0 | 0 | 0 | 0.521 | 0 | 0 | 0 | 0 | 0 | 0 | 13.714 | 36.877 | 45.165 | 0 | 0 | 0 | 0 | 0 | 0 | -0.001 | 0 | 0 | 0 | 0 | 35.26 | 0.95 | 261.26 | 0 | 0 | 0 | 0 | 0.662 | 0 | 3.59 | 5.108 | 4.354 | 0 | 0 | 0 | 2 | 2 | 0
2021-12-10 | 0 | 187.9 | 135.97 | 1 | 1.3 | 6.69 | 100 | 100 | 0 | 0 | 0 | 0.521 | 0 | 0 | 0 | 0 | 0 | 0 | 37.415 | 46.666 | 64.487 | 0 | 0 | 0 | 0 | 0 | 0 | -0.001 | 0 | 0 | 0 | 0 | 43.64 | 0.91 | 305.75 | 0 | 0 | 0 | 0 | 23.296 | 0 | 4.127 | 5.394 | 4.598 | 0 | 0 | 0 | 1 | 1 | 0
2021-12-10 01:00 | 0 | 139.1 | 87.49 | 1 | 0.8 | 8.34 | 100 | 100 | 0 | 0 | 0 | 0.521 | 0 | 0 | 0 | 0 | 0 | 0 | 22.781 | 30.027 | 47.739 | 0 | 0 | 0 | 0 | 0 | 0 | -0.001 | 0 | 0 | 0 | 0 | 51.02 | 0.86 | 317.36 | 0 | 0 | 0 | 0 | 6.08 | 0 | 5.532 | 6.029 | 5.14 | 0 | 0 | 0 | 1 | 1 | 0
2021-12-10 02:00 | 0 | 145.5 | 80.47 | 1 | 1 | 9.72 | 100 | 100 | 0 | 0 | 0 | 0.521 | 0 | 0 | 0 | 0 | 0 | 0 | 19.682 | 27.617 | 49.936 | 0 | 0 | 0 | 0 | 0 | 0 | -0.001 | 0 | 0 | 0 | 0 | 56.42 | 0.81 | 321.73 | 0 | 0 | 0 | 0 | 2.29 | 0 | 5.934 | 6.185 | 5.273 | 0 | 0 | 0 | 1 | 1 | 0
2021-12-10 03:00 | 0 | 142 | 73.98 | 1 | 0.4 | 11.08 | 100 | 100 | 0 | 0 | 0 | 0.521 | 0 | 0 | 0 | 0 | 0 | 0 | 17.492 | 25.39 | 48.734 | 0 | 0 | 0 | 0 | 0 | 0 | -0.001 | 0 | 0 | 0 | 0 | 58.6 | 0.79 | 321.66 | 0 | 0 | 0 | 0 | -0.036 | 0 | 6.014 | 6.215 | 5.298 | 0 | 0 | 0 | 1 | 1 | 0
2021-12-10 04:00 | 0 | 197.7 | 108.09 | 1 | 1 | 12.01 | 100 | 100 | 0 | 0 | 0 | 0.521 | 0 | 0 | 0 | 0 | 0 | 0 | 26.273 | 37.097 | 67.851 | 0 | 0 | 0 | 0 | 0 | 0 | -0.001 | 0 | 0 | 0 | 0 | 56.86 | 0.81 | 337.58 | 0 | 0 | 0 | 0 | 8.337 | 0 | 6.258 | 6.304 | 5.374 | 0 | 0 | 0 | 1 | 1 | 0
2021-12-10 05:00 | 0 | 45.8 | 28.35 | 1 | 1.6 | 12.62 | 100 | 100 | 0 | 0 | 0 | 0.521 | 0 | 0 | 0 | 0 | 0 | 0 | 7.328 | 9.729 | 15.719 | 0 | 0 | 0 | 0 | 0 | 0 | -0.001 | 0 | 0 | 0 | 0 | 51.76 | 0.86 | 316.82 | 0 | 0 | 0 | 0 | -10.875 | 0 | 6.42 | 6.361 | 5.423 | 0 | 0 | 0 | 1 | 1 | 0
2021-12-10 06:00 | 0 | 9.8 | 6.98 | 1 | 1.9 | 12.74 | 100 | 100 | 0 | 0 | 0 | 0.521 | 0 | 0 | 0 | 0 | 0 | 0 | 1.911 | 2.397 | 3.363 | 0 | 0 | 0 | 0 | 0 | 0 | -0.001 | 0 | 0 | 0 | 0 | 44.55 | 0.91 | 289.63 | 0 | 0 | 0 | 0 | -14.237 | 0 | 5.218 | 5.9 | 5.03 | 0 | 0 | 0 | 1 | 1 | 0
2021-12-10 07:00 | 0 | 21.1 | 17.02 | 1 | 1.1 | 12.55 | 100 | 100 | 0 | 0 | 0 | 0.521 | 0 | 0 | 0 | 0 | 0 | 0 | 2.479 | 5.84 | 7.242 | 0 | 0 | 0 | 0 | 0 | 0 | -0.001 | 0 | 0 | 0 | 0 | 36.25 | 0.95 | 267.42 | 0 | 0 | 0 | 0 | -11.632 | 0 | 4.119 | 5.394 | 4.598 | 0 | 0 | 0 | 1 | 1 | 0
2021-12-10 08:00 | 0 | 0 | 0 | 1 | 1.3 | 12.28 | 100 | 100 | 0 | 0 | 0 | 0 | 0 | 0 | 0 | 0 | 0 | 0 | 0 | 0 | 0 | 0 | 0 | 0 | 0 | 0 | 0 | -0.001 | 0 | 0 | 0 | 0 | 31.92 | 0.96 | 260 | 0 | 0 | 0 | 0 | -3.016 | 0 | 3.397 | 4.992 | 4.256 | 0 | 0 | 9.629 | 2 | 2 | 0
2021-12-10 09:00 | 0 | 0 | 0 | 0 | 1 | 12.69 | 100 | 100 | 0 | 0 | 0 | 0 | 0 | 0 | 0 | 0 | 0 | 0 | 0 | 0 | 0 | 0 | 0 | 0 | 0 | 0 | 0 | -0.001 | 0 | 0 | 0 | 0 | 0 | 0 | 260 | 0 | 0 | 0 | 0 | 0 | 0 | 3.325 | 4.948 | 4.218 | 0 | 0 | 12.491 | 1 | 1 | 0
2021-12-10 10:00 | 0 | 0 | 0 | 0 | 0.6 | 12.62 | 100 | 100 | 0 | 0 | 0 | 0 | 0 | 0 | 0 | 0 | 0 | 0 | 0 | 0 | 0 | 0 | 0 | 0 | 0 | 0 | 0 | -0.001 | 0 | 0 | 0 | 0 | 0 | 0 | 260 | 0 | 0 | 0 | 0 | 0 | 0 | 3.327 | 4.95 | 4.22 | 0 | 0 | 12.496 | 1 | 1 | 0
2021-12-10 11:00 | 0 | 0 | 0 | 0 | 1 | 11.49 | 100 | 100 | 0 | 0 | 0 | 0 | 0 | 0 | 0 | 0 | 0 | 0 | 0 | 0 | 0 | 0 | 0 | 0 | 0 | 0 | 0 | -0.001 | 0 | 0 | 0 | 0 | 0 | 0 | 260 | 0 | 0 | 0 | 0 | 0 | 0 | 3.363 | 4.972 | 4.239 | 0 | 0 | 12.574 | 1 | 1 | 0
2021-12-10 12:00 | 0 | 0 | 0 | 0 | 1.2 | 10.93 | 100 | 100 | 0 | 0 | 0 | 0 | 0 | 0 | 0 | 0 | 0 | 0 | 0 | 0 | 0 | 0 | 0 | 0 | 0 | 0 | 0 | -0.001 | 0 | 0 | 0 | 0 | 0 | 0 | 260 | 0 | 0 | 0 | 0 | 0 | 0 | 3.382 | 4.984 | 4.248 | 0 | 0 | 12.613 | 1 | 1 | 0
2021-12-10 13:00 | 0 | 0 | 0 | 0 | 1.3 | 10.82 | 100 | 100 | 0 | 0 | 0 | 0 | 0 | 0 | 0 | 0 | 0 | 0 | 0 | 0 | 0 | 0 | 0 | 0 | 0 | 0 | 0 | -0.001 | 0 | 0 | 0 | 0 | 0 | 0 | 260 | 0 | 0 | 0 | 0 | 0 | 0 | 3.385 | 4.986 | 4.25 | 0 | 0 | 12.621 | 1 | 1 | 0
2021-12-10 14:00 | 0 | 0 | 0 | 0 | 1.8 | 10.46 | 100 | 100 | 0 | 0 | 0 | 0 | 0 | 0 | 0 | 0 | 0 | 0 | 0 | 0 | 0 | 0 | 0 | 0 | 0 | 0 | 0 | -0.001 | 0 | 0 | 0 | 0 | 0 | 0 | 260 | 0 | 0 | 0 | 0 | 0 | 0 | 3.397 | 4.993 | 4.256 | 0 | 0 | 12.646 | 1 | 1 | 0
2021-12-10 15:00 | 0 | 0 | 0 | 0 | 2.2 | 10.06 | 100 | 100 | 0 | 0 | 0 | 0 | 0 | 0 | 0 | 0 | 0 | 0 | 0 | 0 | 0 | 0 | 0 | 0 | 0 | 0 | 0 | -0.001 | 0 | 0 | 0 | 0 | 0 | 0 | 260 | 0 | 0 | 0 | 0 | 0 | 0 | 3.41 | 5.001 | 4.263 | 0 | 0 | 12.674 | 1 | 1 | 0
2021-12-10 16:00 | 0 | 0 | 0 | 0 | 2.2 | 10.52 | 100 | 100 | 0 | 0 | 0 | 0 | 0 | 0 | 0 | 0 | 0 | 0 | 0 | 0 | 0 | 0 | 0 | 0 | 0 | 0 | 0 | -0.001 | 0 | 0 | 0 | 0 | 0 | 0 | 260 | 0 | 0 | 0 | 0 | 0 | 0 | 3.395 | 4.992 | 4.255 | 0 | 0 | 12.642 | 1 | 1 | 0
2021-12-10 17:00 | 0 | 0 | 0 | 0 | 2 | 11.3 | 100 | 100 | 0 | 0 | 0 | 0 | 0 | 0 | 0 | 0 | 0 | 0 | 0 | 0 | 0 | 0 | 0 | 0 | 0 | 0 | 0 | -0.001 | 0 | 0 | 0 | 0 | 0 | 0 | 260 | 0 | 0 | 0 | 0 | 0 | 0 | 3.369 | 4.976 | 4.242 | 0 | 0 | 12.588 | 1 | 1 | 0
2021-12-10 18:00 | 0 | 0 | 0 | 0 | 0.9 | 13.47 | 100 | 100 | 0 | 0 | 0 | 0 | 0 | 0 | 0 | 0 | 0 | 0 | 0 | 0 | 0 | 0 | 0 | 0 | 0 | 0 | 0 | -0.001 | 0 | 0 | 0 | 0 | 0 | 0 | 260 | 0 | 0 | 0 | 0 | 0 | 0 | 3.3 | 4.933 | 4.205 | 0 | 0 | 12.437 | 1 | 1 | 0
2021-12-10 19:00 | 0 | 0 | 0 | 0 | 0.6 | 14.73 | 100 | 100 | 0 | 0 | 0 | 0 | 0 | 0 | 0 | 0 | 0 | 0 | 0 | 0 | 0 | 0 | 0 | 0 | 0 | 0 | 0 | -0.001 | 0 | 0 | 0 | 0 | 0 | 0 | 260 | 0 | 0 | 0 | 0 | 0 | 0 | 3.26 | 4.907 | 4.184 | 0 | 0 | 12.351 | 1 | 1 | 0
2021-12-10 20:00 | 0 | 0 | 0 | 0 | 1.3 | 15.61 | 100 | 100 | 0 | 0 | 0 | 0 | 0 | 0 | 0 | 0 | 0 | 0 | 0 | 0 | 0 | 0 | 0 | 0 | 0 | 0 | 0 | -0.001 | 0 | 0 | 0 | 0 | 0 | 0 | 260 | 0 | 0 | 0 | 0 | 0 | 0 | 3.232 | 4.89 | 4.169 | 0 | 0 | 12.291 | 1 | 1 | 0
2021-12-10 21:00 | 0 | 0 | 0 | 0 | 1.7 | 17.05 | 100 | 100 | 0 | 0 | 0 | 0 | 0 | 0 | 0 | 0 | 0 | 0 | 0 | 0 | 0 | 0 | 0 | 0 | 0 | 0 | 0 | -0.001 | 0 | 0 | 0 | 0 | 0 | 0 | 260 | 0 | 0 | 0 | 0 | 0 | 0 | 3.188 | 4.861 | 4.144 | 0 | 0 | 12.193 | 1 | 1 | 0
2021-12-10 22:00 | 0 | 0 | 0 | 1 | 0.8 | 12.13 | 100 | 100 | 0 | 0 | 0 | 0 | 0 | 0 | 0 | 0 | 0 | 0 | 0 | 0 | 0 | 0 | 0 | 0 | 0 | 0 | 0 | -0.001 | 0 | 0 | 0 | 0 | 30.92 | 0.96 | 260 | 0 | 0 | 0 | 0 | 0 | 0 | 3.343 | 4.96 | 4.228 | 0 | 0 | 12.53 | 1 | 1 | 0
2021-12-10 23:00 | 0 | 0 | 0 | 1 | 1.8 | 12.52 | 100 | 100 | 0 | 0 | 0 | 0 | 0 | 0 | 0 | 0 | 0 | 0 | 0 | 0 | 0 | 0 | 0 | 0 | 0 | 0 | 0 | -0.001 | 0 | 0 | 0 | 0 | 35.27 | 0.95 | 260 | 0 | 0 | 0 | 0 | 0 | 0 | 3.33 | 4.952 | 4.221 | 0 | 0 | 12.503 | 1 | 1 | 0
2021-12-11 | 0 | 0 | 0 | 1 | 6.9 | 15.91 | 100 | 100 | 0 | 0 | 0 | 0 | 0 | 0 | 0 | 0 | 0 | 0 | 0 | 0 | 0 | 0 | 0 | 0 | 0 | 0 | 0 | -0.001 | 0 | 0 | 0 | 0 | 43.66 | 0.91 | 260 | 0 | 0 | 0 | 0 | 0 | 0 | 3.223 | 4.884 | 4.163 | 0 | 0 | 12.27 | 1 | 1 | 0
2021-12-11 01:00 | 0 | 1.4 | 0.88 | 1 | 14.7 | 19.21 | 100 | 100 | 0 | 0 | 0 | 0.521 | 0 | 0 | 0 | 0 | 0 | 0 | 0.229 | 0.302 | 0.48 | 0 | 0 | 0 | 0 | 0 | 0 | -0.001 | 0 | 0 | 0 | 0 | 51.06 | 0.86 | 260 | 0 | 0 | 0 | 0 | 0 | 0 | 3.122 | 4.818 | 4.107 | 0 | 0 | 11.818 | 2 | 2 | 0
2021-12-11 02:00 | 0 | 13 | 7.18 | 1 | 11 | 20.02 | 100 | 100 | 0 | 0 | 0 | 0.521 | 0 | 0 | 0 | 0 | 0 | 0 | 1.754 | 2.464 | 4.462 | 0 | 0 | 0 | 0 | 0 | 0 | -0.001 | 0 | 0 | 0 | 0 | 56.48 | 0.81 | 260 | 0 | 0 | 0 | 0 | 0 | 0 | 3.097 | 4.802 | 4.093 | 0 | 0 | 10.238 | 1 | 1 | 0
2021-12-11 03:00 | 0 | 231.9 | 120.51 | 1 | 8.6 | 20.88 | 100 | 100 | 0 | 0 | 0 | 0.521 | 0 | 0 | 0 | 0 | 0 | 0 | 28.449 | 41.358 | 79.588 | 0 | 0 | 0 | 0 | 0 | 0 | -0.001 | 0 | 0 | 0 | 0 | 58.69 | 0.78 | 290.2 | 0 | 0 | 0 | 0 | 15.816 | 0 | 3.393 | 4.988 | 4.252 | 0 | 0 | 0 | 1 | 1 | 0
2021-12-11 04:00 | 0 | 479.7 | 261.47 | 1 | 9 | 21.66 | 100 | 100 | 0 | 0 | 0 | 0.521 | 0 | 0 | 0 | 0 | 0 | 0 | 63.446 | 89.735 | 164.633 | 0 | 0 | 0 | 0 | 0 | 0 | -0.001 | 0 | 0 | 0 | 0 | 56.97 | 0.81 | 379.78 | 0 | 0 | 0 | 0 | 46.909 | 0 | 5.459 | 5.98 | 5.098 | 0 | 0 | 0 | 1 | 1 | 0
2021-12-11 05:00 | 0 | 606.7 | 374.43 | 1 | 8.6 | 21.92 | 100 | 100 | 0 | 0 | 0 | 0.521 | 0 | 46.705 | 0 | 46.705 | 46.705 | 46.705 | 96.676 | 128.505 | 208.219 | 0 | 0 | 0 | 0 | 0 | 0 | -0.001 | 0 | 22.43 | 0 | 0 | 51.89 | 0.86 | 425 | 0 | 0 | 0 | 0 | 23.683 | 0 | 11.781 | 7.831 | 6.676 | 0 | 0 | 0 | 1 | 1 | 0
2021-12-11 06:00 | 0 | 566.2 | 402.55 | 1 | 5.9 | 21.35 | 100 | 100 | 22.781 | 22.78 | 1.128 | 0.72 | 24.628 | 0 | 0 | 82.249 | 82.249 | 82.249 | 110.069 | 138.155 | 194.32 | 0 | 0 | 0 | 0 | 0 | 0 | 82.248 | 82.249 | 42.33 | 11.72 | 100 | 44.69 | 0.91 | 425 | 0 | 0 | 0 | 0 | 0 | 0 | 12.859 | 8.076 | 6.885 | 0 | 0 | 0 | 2 | 2 | 0
2021-12-11 07:00 | 0 | 339.5 | 273.3 | 1 | 6.6 | 20.19 | 100 | 100 | 0 | 0 | 0 | 0.521 | 0 | 11.929 | 0 | 11.929 | 11.929 | 11.929 | 39.903 | 93.797 | 116.516 | 0 | 0 | 0 | 0 | 0 | 0 | -0.001 | 0 | 10.24 | 0 | 0 | 36.39 | 0.95 | 425 | 0 | 0 | 0 | 0 | 0 | 0 | 12.969 | 8.1 | 6.905 | 0 | 0 | 0 | 2 | 2 | 0
2021-12-11 08:00 | 0 | 0 | 0 | 1 | 9.4 | 18.62 | 100 | 100 | 0 | 0 | 0 | 0 | 0 | 0 | 0 | 0 | 0 | 0 | 0 | 0 | 0 | 0 | 0 | 0 | 0 | 0 | 0 | -0.001 | 0 | 0 | 0 | 0 | 32.05 | 0.96 | 375.35 | 0 | 0 | 0 | 0 | -25.999 | 0 | 11.569 | 7.79 | 6.641 | 0 | 0 | 0 | 2 | 2 | 0
2021-12-11 09:00 | 0 | 0 | 0 | 0 | 9.1 | 17.57 | 100 | 100 | 0 | 0 | 0 | 0 | 0 | 0 | 0 | 0 | 0 | 0 | 0 | 0 | 0 | 0 | 0 | 0 | 0 | 0 | 0 | -0.001 | 0 | 0 | 0 | 0 | 0 | 0 | 335.6 | 0 | 0 | 0 | 0 | -20.82 | 0 | 8.062 | 6.887 | 5.871 | 0 | 0 | 0 | 1 | 1 | 0
2021-12-11 10:00 | 0 | 0 | 0 | 0 | 8.2 | 16.65 | 100 | 100 | 0 | 0 | 0 | 0 | 0 | 0 | 0 | 0 | 0 | 0 | 0 | 0 | 0 | 0 | 0 | 0 | 0 | 0 | 0 | -0.001 | 0 | 0 | 0 | 0 | 0 | 0 | 302.61 | 0 | 0 | 0 | 0 | -17.276 | 0 | 5.869 | 6.158 | 5.249 | 0 | 0 | 0 | 1 | 1 | 0
2021-12-11 11:00 | 0 | 0 | 0 | 0 | 8.6 | 16.12 | 100 | 100 | 0 | 0 | 0 | 0 | 0 | 0 | 0 | 0 | 0 | 0 | 0 | 0 | 0 | 0 | 0 | 0 | 0 | 0 | 0 | -0.001 | 0 | 0 | 0 | 0 | 0 | 0 | 274.56 | 0 | 0 | 0 | 0 | -14.688 | 0 | 4.42 | 5.543 | 4.725 | 0 | 0 | 0 | 1 | 1 | 0
2021-12-11 12:00 | 0 | 0 | 0 | 0 | 8.5 | 15.5 | 100 | 100 | 0 | 0 | 0 | 0 | 0 | 0 | 0 | 0 | 0 | 0 | 0 | 0 | 0 | 0 | 0 | 0 | 0 | 0 | 0 | -0.001 | 0 | 0 | 0 | 0 | 0 | 0 | 260 | 0 | 0 | 0 | 0 | -6.521 | 0 | 3.444 | 5.02 | 4.279 | 0 | 0 | 6.221 | 1 | 1 | 0
2021-12-11 13:00 | 0 | 0 | 0 | 0 | 8.1 | 14.98 | 100 | 100 | 0 | 0 | 0 | 0 | 0 | 0 | 0 | 0 | 0 | 0 | 0 | 0 | 0 | 0 | 0 | 0 | 0 | 0 | 0 | -0.001 | 0 | 0 | 0 | 0 | 0 | 0 | 260 | 0 | 0 | 0 | 0 | 0 | 0 | 3.252 | 4.902 | 4.179 | 0 | 0 | 12.334 | 1 | 1 | 0
2021-12-11 14:00 | 0 | 0 | 0 | 0 | 7.3 | 14.28 | 100 | 100 | 0 | 0 | 0 | 0 | 0 | 0 | 0 | 0 | 0 | 0 | 0 | 0 | 0 | 0 | 0 | 0 | 0 | 0 | 0 | -0.001 | 0 | 0 | 0 | 0 | 0 | 0 | 260 | 0 | 0 | 0 | 0 | 0 | 0 | 3.274 | 4.917 | 4.191 | 0 | 0 | 12.382 | 1 | 1 | 0
2021-12-11 15:00 | 0 | 0 | 0 | 0 | 7 | 13.67 | 100 | 100 | 0 | 0 | 0 | 0 | 0 | 0 | 0 | 0 | 0 | 0 | 0 | 0 | 0 | 0 | 0 | 0 | 0 | 0 | 0 | -0.001 | 0 | 0 | 0 | 0 | 0 | 0 | 260 | 0 | 0 | 0 | 0 | 0 | 0 | 3.293 | 4.929 | 4.202 | 0 | 0 | 12.424 | 1 | 1 | 0
2021-12-11 16:00 | 0 | 0 | 0 | 0 | 7.4 | 13.15 | 100 | 100 | 0 | 0 | 0 | 0 | 0 | 0 | 0 | 0 | 0 | 0 | 0 | 0 | 0 | 0 | 0 | 0 | 0 | 0 | 0 | -0.001 | 0 | 0 | 0 | 0 | 0 | 0 | 260 | 0 | 0 | 0 | 0 | 0 | 0 | 3.31 | 4.939 | 4.211 | 0 | 0 | 12.46 | 1 | 1 | 0
2021-12-11 17:00 | 0 | 0 | 0 | 0 | 7.2 | 12.67 | 100 | 100 | 0 | 0 | 0 | 0 | 0 | 0 | 0 | 0 | 0 | 0 | 0 | 0 | 0 | 0 | 0 | 0 | 0 | 0 | 0 | -0.001 | 0 | 0 | 0 | 0 | 0 | 0 | 260 | 0 | 0 | 0 | 0 | 0 | 0 | 3.325 | 4.949 | 4.219 | 0 | 0 | 12.493 | 1 | 1 | 0
2021-12-11 18:00 | 0 | 0 | 0 | 0 | 6.6 | 12.4 | 100 | 100 | 0 | 0 | 0 | 0 | 0 | 0 | 0 | 0 | 0 | 0 | 0 | 0 | 0 | 0 | 0 | 0 | 0 | 0 | 0 | -0.001 | 0 | 0 | 0 | 0 | 0 | 0 | 260 | 0 | 0 | 0 | 0 | 0 | 0 | 3.334 | 4.954 | 4.223 | 0 | 0 | 12.511 | 1 | 1 | 0
2021-12-11 19:00 | 0 | 0 | 0 | 0 | 5.6 | 11.77 | 100 | 100 | 0 | 0 | 0 | 0 | 0 | 0 | 0 | 0 | 0 | 0 | 0 | 0 | 0 | 0 | 0 | 0 | 0 | 0 | 0 | -0.001 | 0 | 0 | 0 | 0 | 0 | 0 | 260 | 0 | 0 | 0 | 0 | 0 | 0 | 3.354 | 4.967 | 4.234 | 0 | 0 | 12.555 | 1 | 1 | 0
2021-12-11 20:00 | 0 | 0 | 0 | 0 | 4.6 | 11.13 | 100 | 100 | 0 | 0 | 0 | 0 | 0 | 0 | 0 | 0 | 0 | 0 | 0 | 0 | 0 | 0 | 0 | 0 | 0 | 0 | 0 | -0.001 | 0 | 0 | 0 | 0 | 0 | 0 | 260 | 0 | 0 | 0 | 0 | 0 | 0 | 3.375 | 4.98 | 4.245 | 0 | 0 | 12.6 | 1 | 1 | 0
2021-12-11 21:00 | 0 | 0 | 0 | 0 | 4.1 | 10.33 | 100 | 100 | 0 | 0 | 0 | 0 | 0 | 0 | 0 | 0 | 0 | 0 | 0 | 0 | 0 | 0 | 0 | 0 | 0 | 0 | 0 | -0.001 | 0 | 0 | 0 | 0 | 0 | 0 | 260 | 0 | 0 | 0 | 0 | 0 | 0 | 3.401 | 4.996 | 4.259 | 0 | 0 | 12.655 | 1 | 1 | 0
2021-12-11 22:00 | 0 | 0 | 0 | 1 | 2.4 | 10.5 | 100 | 100 | 0 | 0 | 0 | 0 | 0 | 0 | 0 | 0 | 0 | 0 | 0 | 0 | 0 | 0 | 0 | 0 | 0 | 0 | 0 | -0.001 | 0 | 0 | 0 | 0 | 30.92 | 0.96 | 260 | 0 | 0 | 0 | 0 | 0 | 0 | 3.396 | 4.992 | 4.256 | 0 | 0 | 12.643 | 1 | 1 | 0
2021-12-11 23:00 | 0 | 325.4 | 265.66 | 1 | 2.5 | 11.05 | 100 | 100 | 0 | 0 | 0 | 0.521 | 0 | 0 | 0 | 0 | 0 | 0 | 32.772 | 91.175 | 111.677 | 0 | 0 | 0 | 0 | 0 | 0 | -0.001 | 0 | 0 | 0 | 0 | 35.27 | 0.95 | 296.8 | 0 | 0 | 0 | 0 | 19.273 | 0 | 3.812 | 5.229 | 4.458 | 0 | 0 | 0 | 2 | 2 | 0
2021-12-12 | 0 | 427.5 | 309.24 | 1 | 2.9 | 12.29 | 100 | 100 | 0 | 0 | 0 | 0.521 | 0 | 0 | 0 | 0 | 0 | 0 | 85.08 | 106.131 | 146.718 | 0 | 0 | 0 | 0 | 0 | 0 | -0.001 | 0 | 0 | 0 | 0 | 43.67 | 0.91 | 422.59 | 0 | 0 | 0 | 0 | 65.873 | 0 | 7.077 | 6.548 | 5.582 | 0 | 0 | 0 | 1 | 1 | 0
2021-12-12 01:00 | 0 | 465.5 | 292.44 | 1 | 3.2 | 13.16 | 100 | 100 | 0 | 0 | 0 | 0.521 | 0 | 45.937 | 0 | 45.937 | 45.937 | 45.937 | 76.108 | 100.367 | 159.76 | 0 | 0 | 0 | 0 | 0 | 0 | -0.001 | 0 | 28.75 | 0 | 0 | 51.08 | 0.86 | 425 | 0 | 0 | 0 | 0 | 1.263 | 0 | 13.645 | 8.239 | 7.023 | 0 | 0 | 0 | 1 | 1 | 0
2021-12-12 02:00 | 0 | 510.3 | 281.42 | 1 | 3.7 | 13.95 | 100 | 100 | 0 | 0 | 0 | 0.521 | 0 | 39.917 | 0 | 39.917 | 39.917 | 39.917 | 68.728 | 96.585 | 175.135 | 0 | 0 | 0 | 0 | 0 | 0 | -0.001 | 0 | 22.79 | 0 | 0 | 56.53 | 0.81 | 425 | 0 | 0 | 0 | 0 | 0 | 0 | 13.575 | 8.225 | 7.011 | 0 | 0 | 0 | 1 | 1 | 0
2021-12-12 03:00 | 0 | 621.6 | 322.25 | 1 | 3.8 | 14.46 | 100 | 100 | 0 | 0 | 0 | 0.521 | 0 | 47.23 | 0 | 47.23 | 47.23 | 47.23 | 75.971 | 110.597 | 213.333 | 0 | 0 | 0 | 0 | 0 | 0 | -0.001 | 0 | 22.14 | 0 | 0 | 58.77 | 0.78 | 425 | 0 | 0 | 0 | 0 | 0 | 0 | 13.525 | 8.214 | 7.003 | 0 | 0 | 0 | 1 | 1 | 0
2021-12-12 04:00 | 0 | 476.8 | 259.13 | 1 | 4.1 | 14.59 | 100 | 100 | 0 | 0 | 0 | 0.521 | 0 | 34.054 | 0 | 34.054 | 34.054 | 34.054 | 62.778 | 88.934 | 163.638 | 0 | 0 | 0 | 0 | 0 | 0 | -0.001 | 0 | 20.81 | 0 | 0 | 57.08 | 0.8 | 425 | 0 | 0 | 0 | 0 | 0 | 0 | 13.512 | 8.212 | 7 | 0 | 0 | 0 | 1 | 1 | 0
2021-12-12 05:00 | 0 | 612.2 | 376.8 | 1 | 4.2 | 14.52 | 100 | 100 | 0 | 0 | 0 | 0.521 | 0 | 68.433 | 0 | 68.433 | 68.433 | 68.433 | 97.166 | 129.316 | 210.107 | 0 | 0 | 0 | 0 | 0 | 0 | -0.001 | 0 | 32.57 | 0 | 0 | 52.01 | 0.86 | 425 | 0 | 0 | 0 | 0 | 0 | 0 | 13.519 | 8.213 | 7.002 | 0 | 0 | 0 | 1 | 1 | 0
2021-12-12 06:00 | 0 | 529.1 | 375.34 | 1 | 3.9 | 14.28 | 100 | 100 | 0 | 0 | 0 | 0.521 | 0 | 73.78 | 0 | 73.78 | 73.78 | 73.78 | 102.546 | 128.816 | 181.587 | 0 | 0 | 0 | 0 | 0 | 0 | -0.001 | 0 | 40.63 | 0 | 0 | 44.81 | 0.91 | 425 | 0 | 0 | 0 | 0 | 0 | 0 | 13.543 | 8.218 | 7.006 | 0 | 0 | 0 | 1 | 1 | 0
2021-12-12 07:00 | 0 | 446 | 358.43 | 1 | 2.9 | 13.27 | 100 | 100 | 0 | 0 | 0 | 0.521 | 0 | 23.579 | 0 | 23.579 | 23.579 | 23.579 | 52.482 | 123.014 | 153.067 | 0 | 0 | 0 | 0 | 0 | 0 | -0.001 | 0 | 15.4 | 0 | 0 | 36.52 | 0.94 | 425 | 0 | 0 | 0 | 0 | 0 | 0 | 13.642 | 8.238 | 7.023 | 0 | 0 | 0 | 1 | 1 | 0
2021-12-12 08:00 | 0 | 0 | 0 | 1 | 2.5 | 11.78 | 100 | 100 | 0 | 0 | 0 | 0 | 0 | 0 | 0 | 0 | 0 | 0 | 0 | 0 | 0 | 0 | 0 | 0 | 0 | 0 | 0 | -0.001 | 0 | 0 | 0 | 0 | 32.18 | 0.96 | 373.83 | 0 | 0 | 0 | 0 | -26.798 | 0 | 12.134 | 7.916 | 6.748 | 0 | 0 | 0 | 2 | 2 | 0
2021-12-12 09:00 | 0 | 0 | 0 | 0 | 2.1 | 10.64 | 100 | 100 | 0 | 0 | 0 | 0 | 0 | 0 | 0 | 0 | 0 | 0 | 0 | 0 | 0 | 0 | 0 | 0 | 0 | 0 | 0 | -0.001 | 0 | 0 | 0 | 0 | 0 | 0 | 333.05 | 0 | 0 | 0 | 0 | -21.355 | 0 | 8.409 | 6.988 | 5.958 | 0 | 0 | 0 | 1 | 1 | 0
2021-12-12 10:00 | 0 | 0 | 0 | 0 | 2.1 | 10.59 | 100 | 100 | 0 | 0 | 0 | 0 | 0 | 0 | 0 | 0 | 0 | 0 | 0 | 0 | 0 | 0 | 0 | 0 | 0 | 0 | 0 | -0.001 | 0 | 0 | 0 | 0 | 0 | 0 | 299.49 | 0 | 0 | 0 | 0 | -17.576 | 0 | 6.046 | 6.224 | 5.306 | 0 | 0 | 0 | 1 | 1 | 0
2021-12-12 11:00 | 0 | 0 | 0 | 0 | 2.1 | 10.45 | 100 | 100 | 0 | 0 | 0 | 0 | 0 | 0 | 0 | 0 | 0 | 0 | 0 | 0 | 0 | 0 | 0 | 0 | 0 | 0 | 0 | -0.001 | 0 | 0 | 0 | 0 | 0 | 0 | 271.08 | 0 | 0 | 0 | 0 | -14.88 | 0 | 4.522 | 5.591 | 4.766 | 0 | 0 | 0 | 1 | 1 | 0
2021-12-12 12:00 | 0 | 0 | 0 | 0 | 2.2 | 9 | 100 | 100 | 0 | 0 | 0 | 0 | 0 | 0 | 0 | 0 | 0 | 0 | 0 | 0 | 0 | 0 | 0 | 0 | 0 | 0 | 0 | -0.001 | 0 | 0 | 0 | 0 | 0 | 0 | 260 | 0 | 0 | 0 | 0 | -3.131 | 0 | 3.567 | 5.093 | 4.342 | 0 | 0 | 9.87 | 1 | 1 | 0
2021-12-12 13:00 | 0 | 0 | 0 | 0 | 2.6 | 9 | 100 | 100 | 0 | 0 | 0 | 0 | 0 | 0 | 0 | 0 | 0 | 0 | 0 | 0 | 0 | 0 | 0 | 0 | 0 | 0 | 0 | -0.001 | 0 | 0 | 0 | 0 | 0 | 0 | 260 | 0 | 0 | 0 | 0 | 0 | 0 | 3.445 | 5.022 | 4.281 | 0 | 0 | 12.748 | 1 | 1 | 0
2021-12-12 14:00 | 0 | 0 | 0 | 0 | 2.9 | 8.75 | 100 | 100 | 0 | 0 | 0 | 0 | 0 | 0 | 0 | 0 | 0 | 0 | 0 | 0 | 0 | 0 | 0 | 0 | 0 | 0 | 0 | -0.001 | 0 | 0 | 0 | 0 | 0 | 0 | 260 | 0 | 0 | 0 | 0 | 0 | 0 | 3.453 | 5.027 | 4.286 | 0 | 0 | 12.766 | 1 | 1 | 0
2021-12-12 15:00 | 0 | 0 | 0 | 0 | 3.4 | 8.75 | 100 | 100 | 0 | 0 | 0 | 0 | 0 | 0 | 0 | 0 | 0 | 0 | 0 | 0 | 0 | 0 | 0 | 0 | 0 | 0 | 0 | -0.001 | 0 | 0 | 0 | 0 | 0 | 0 | 260 | 0 | 0 | 0 | 0 | 0 | 0 | 3.453 | 5.027 | 4.286 | 0 | 0 | 12.766 | 1 | 1 | 0
2021-12-12 16:00 | 0 | 0 | 0 | 0 | 3.7 | 8.49 | 100 | 100 | 0 | 0 | 0 | 0 | 0 | 0 | 0 | 0 | 0 | 0 | 0 | 0 | 0 | 0 | 0 | 0 | 0 | 0 | 0 | -0.001 | 0 | 0 | 0 | 0 | 0 | 0 | 260 | 0 | 0 | 0 | 0 | 0 | 0 | 3.462 | 5.032 | 4.29 | 0 | 0 | 12.784 | 1 | 1 | 0
2021-12-12 17:00 | 0 | 0 | 0 | 0 | 3.6 | 8.62 | 100 | 100 | 0 | 0 | 0 | 0 | 0 | 0 | 0 | 0 | 0 | 0 | 0 | 0 | 0 | 0 | 0 | 0 | 0 | 0 | 0 | -0.001 | 0 | 0 | 0 | 0 | 0 | 0 | 260 | 0 | 0 | 0 | 0 | 0 | 0 | 3.458 | 5.03 | 4.288 | 0 | 0 | 12.775 | 1 | 1 | 0
2021-12-12 18:00 | 0 | 0 | 0 | 0 | 3.4 | 8.54 | 100 | 100 | 0 | 0 | 0 | 0 | 0 | 0 | 0 | 0 | 0 | 0 | 0 | 0 | 0 | 0 | 0 | 0 | 0 | 0 | 0 | -0.001 | 0 | 0 | 0 | 0 | 0 | 0 | 260 | 0 | 0 | 0 | 0 | 0 | 0 | 3.46 | 5.031 | 4.289 | 0 | 0 | 12.781 | 1 | 1 | 0
2021-12-12 19:00 | 0 | 0 | 0 | 0 | 3.4 | 8.57 | 100 | 100 | 0 | 0 | 0 | 0 | 0 | 0 | 0 | 0 | 0 | 0 | 0 | 0 | 0 | 0 | 0 | 0 | 0 | 0 | 0 | -0.001 | 0 | 0 | 0 | 0 | 0 | 0 | 260 | 0 | 0 | 0 | 0 | 0 | 0 | 3.459 | 5.031 | 4.289 | 0 | 0 | 12.779 | 1 | 1 | 0
2021-12-12 20:00 | 0 | 0 | 0 | 0 | 3.2 | 8.47 | 100 | 100 | 0 | 0 | 0 | 0 | 0 | 0 | 0 | 0 | 0 | 0 | 0 | 0 | 0 | 0 | 0 | 0 | 0 | 0 | 0 | -0.001 | 0 | 0 | 0 | 0 | 0 | 0 | 260 | 0 | 0 | 0 | 0 | 0 | 0 | 3.463 | 5.033 | 4.29 | 0 | 0 | 12.786 | 1 | 1 | 0
2021-12-12 21:00 | 0 | 0 | 0 | 0 | 3.1 | 8.44 | 100 | 100 | 0 | 0 | 0 | 0 | 0 | 0 | 0 | 0 | 0 | 0 | 0 | 0 | 0 | 0 | 0 | 0 | 0 | 0 | 0 | -0.001 | 0 | 0 | 0 | 0 | 0 | 0 | 260 | 0 | 0 | 0 | 0 | 0 | 0 | 3.464 | 5.033 | 4.291 | 0 | 0 | 12.788 | 1 | 1 | 0
2021-12-12 22:00 | 0 | 0 | 0 | 1 | 3.4 | 8.44 | 100 | 100 | 0 | 0 | 0 | 0 | 0 | 0 | 0 | 0 | 0 | 0 | 0 | 0 | 0 | 0 | 0 | 0 | 0 | 0 | 0 | -0.001 | 0 | 0 | 0 | 0 | 30.91 | 0.96 | 260 | 0 | 0 | 0 | 0 | 0 | 0 | 3.464 | 5.033 | 4.291 | 0 | 0 | 12.788 | 1 | 1 | 0
2021-12-12 23:00 | 0 | 131.8 | 107.61 | 1 | 2.9 | 8.85 | 100 | 100 | 0 | 0 | 0 | 0.521 | 0 | 0 | 0 | 0 | 0 | 0 | 13.055 | 36.932 | 45.234 | 0 | 0 | 0 | 0 | 0 | 0 | -0.001 | 0 | 0 | 0 | 0 | 35.27 | 0.95 | 260.54 | 0 | 0 | 0 | 0 | 0.283 | 0 | 3.456 | 5.029 | 4.287 | 0 | 0 | 0 | 2 | 2 | 0
2021-12-13 | 0 | 213 | 154.08 | 1 | 2.9 | 9.49 | 100 | 100 | 0 | 0 | 0 | 0.521 | 0 | 0 | 0 | 0 | 0 | 0 | 42.39 | 52.879 | 73.102 | 0 | 0 | 0 | 0 | 0 | 0 | -0.001 | 0 | 0 | 0 | 0 | 43.67 | 0.91 | 314.56 | 0 | 0 | 0 | 0 | 28.29 | 0 | 4.12 | 5.388 | 4.593 | 0 | 0 | 0 | 1 | 1 | 0
2021-12-13 01:00 | 0 | 279.1 | 175.28 | 1 | 2.9 | 10.05 | 100 | 100 | 0 | 0 | 0 | 0.521 | 0 | 0 | 0 | 0 | 0 | 0 | 45.609 | 60.156 | 95.787 | 0 | 0 | 0 | 0 | 0 | 0 | -0.001 | 0 | 0 | 0 | 0 | 51.1 | 0.86 | 366.12 | 0 | 0 | 0 | 0 | 27.001 | 0 | 6.672 | 6.443 | 5.493 | 0 | 0 | 0 | 1 | 1 | 0
2021-12-13 02:00 | 0 | 280.9 | 154.74 | 1 | 3.3 | 10.72 | 100 | 100 | 0 | 0 | 0 | 0.521 | 0 | 0 | 0 | 0 | 0 | 0 | 37.767 | 53.108 | 96.405 | 0 | 0 | 0 | 0 | 0 | 0 | -0.001 | 0 | 0 | 0 | 0 | 56.57 | 0.81 | 394.16 | 0 | 0 | 0 | 0 | 14.686 | 0 | 9.553 | 7.303 | 6.226 | 0 | 0 | 0 | 1 | 1 | 0
2021-12-13 03:00 | 0 | 313.3 | 162.08 | 1 | 3.6 | 11.32 | 100 | 100 | 0 | 0 | 0 | 0.521 | 0 | 0 | 0 | 0 | 0 | 0 | 38.161 | 55.625 | 107.525 | 0 | 0 | 0 | 0 | 0 | 0 | -0.001 | 0 | 0 | 0 | 0 | 58.85 | 0.78 | 417.08 | 0 | 0 | 0 | 0 | 12.002 | 0 | 11.677 | 7.818 | 6.665 | 0 | 0 | 0 | 1 | 1 | 0
2021-12-13 04:00 | 0 | 261.1 | 141.52 | 1 | 3.7 | 11.71 | 100 | 100 | 0 | 0 | 0 | 0.521 | 0 | 1.535 | 0 | 1.535 | 1.535 | 1.535 | 34.232 | 48.568 | 89.61 | 0 | 0 | 0 | 0 | 0 | 0 | -0.001 | 0 | 1.71 | 0 | 0 | 57.18 | 0.8 | 425 | 0 | 0 | 0 | 0 | 4.147 | 0 | 13.386 | 8.186 | 6.978 | 0 | 0 | 0 | 1 | 1 | 0
2021-12-13 05:00 | 0 | 256.7 | 157.58 | 1 | 3.6 | 12.05 | 100 | 100 | 0 | 0 | 0 | 0.521 | 0 | 11.519 | 0 | 11.519 | 11.519 | 11.519 | 40.588 | 54.082 | 88.099 | 0 | 0 | 0 | 0 | 0 | 0 | -0.001 | 0 | 13.07 | 0 | 0 | 52.13 | 0.86 | 425 | 0 | 0 | 0 | 0 | 0 | 0 | 13.763 | 8.263 | 7.044 | 0 | 0 | 0 | 1 | 1 | 0
2021-12-13 06:00 | 0 | 140.1 | 99.17 | 1 | 3.1 | 12.04 | 100 | 100 | 0 | 0 | 0 | 0.521 | 0 | 0 | 0 | 0 | 0 | 0 | 27.074 | 34.036 | 48.082 | 0 | 0 | 0 | 0 | 0 | 0 | -0.001 | 0 | 0 | 0 | 0 | 44.94 | 0.91 | 421.5 | 0 | 0 | 0 | 0 | -1.833 | 0 | 13.645 | 8.239 | 7.023 | 0 | 0 | 0 | 1 | 1 | 0
2021-12-13 07:00 | 0 | 59.6 | 47.82 | 1 | 2.5 | 11.64 | 100 | 100 | 0 | 0 | 0 | 0.521 | 0 | 0 | 0 | 0 | 0 | 0 | 7.026 | 16.412 | 20.455 | 0 | 0 | 0 | 0 | 0 | 0 | -0.001 | 0 | 0 | 0 | 0 | 36.64 | 0.94 | 383.48 | 0 | 0 | 0 | 0 | -19.911 | 0 | 12.23 | 7.939 | 6.768 | 0 | 0 | 0 | 1 | 1 | 0
2021-12-13 08:00 | 0 | 0 | 0 | 1 | 2.5 | 11.11 | 100 | 100 | 0 | 0 | 0 | 0 | 0 | 0 | 0 | 0 | 0 | 0 | 0 | 0 | 0 | 0 | 0 | 0 | 0 | 0 | 0 | -0.001 | 0 | 0 | 0 | 0 | 32.31 | 0.96 | 340.93 | 0 | 0 | 0 | 0 | -22.286 | 0 | 9.023 | 7.16 | 6.103 | 0 | 0 | 0 | 2 | 2 | 0
2021-12-13 09:00 | 0 | 0 | 0 | 0 | 2.8 | 11.15 | 100 | 100 | 0 | 0 | 0 | 0 | 0 | 0 | 0 | 0 | 0 | 0 | 0 | 0 | 0 | 0 | 0 | 0 | 0 | 0 | 0 | -0.001 | 0 | 0 | 0 | 0 | 0 | 0 | 306.15 | 0 | 0 | 0 | 0 | -18.214 | 0 | 6.428 | 6.362 | 5.424 | 0 | 0 | 0 | 1 | 1 | 0
2021-12-13 10:00 | 0 | 0 | 0 | 0 | 2.8 | 11.23 | 100 | 100 | 0 | 0 | 0 | 0 | 0 | 0 | 0 | 0 | 0 | 0 | 0 | 0 | 0 | 0 | 0 | 0 | 0 | 0 | 0 | -0.001 | 0 | 0 | 0 | 0 | 0 | 0 | 276.87 | 0 | 0 | 0 | 0 | -15.329 | 0 | 4.765 | 5.703 | 4.862 | 0 | 0 | 0 | 1 | 1 | 0
2021-12-13 11:00 | 0 | 0 | 0 | 0 | 3.1 | 11.28 | 100 | 100 | 0 | 0 | 0 | 0 | 0 | 0 | 0 | 0 | 0 | 0 | 0 | 0 | 0 | 0 | 0 | 0 | 0 | 0 | 0 | -0.001 | 0 | 0 | 0 | 0 | 0 | 0 | 260 | 0 | 0 | 0 | 0 | -6.753 | 0 | 3.657 | 5.144 | 4.386 | 0 | 0 | 6.434 | 1 | 1 | 0
2021-12-13 12:00 | 0 | 0 | 0 | 0 | 3 | 11.48 | 100 | 100 | 0 | 0 | 0 | 0 | 0 | 0 | 0 | 0 | 0 | 0 | 0 | 0 | 0 | 0 | 0 | 0 | 0 | 0 | 0 | -0.001 | 0 | 0 | 0 | 0 | 0 | 0 | 260 | 0 | 0 | 0 | 0 | 0 | 0 | 3.364 | 4.973 | 4.239 | 0 | 0 | 12.575 | 1 | 1 | 0
2021-12-13 13:00 | 0 | 0 | 0 | 0 | 2.5 | 11.43 | 100 | 100 | 0 | 0 | 0 | 0 | 0 | 0 | 0 | 0 | 0 | 0 | 0 | 0 | 0 | 0 | 0 | 0 | 0 | 0 | 0 | -0.001 | 0 | 0 | 0 | 0 | 0 | 0 | 260 | 0 | 0 | 0 | 0 | 0 | 0 | 3.365 | 4.974 | 4.24 | 0 | 0 | 12.579 | 1 | 1 | 0
2021-12-13 14:00 | 0 | 0 | 0 | 0 | 2.4 | 11.46 | 100 | 100 | 0 | 0 | 0 | 0 | 0 | 0 | 0 | 0 | 0 | 0 | 0 | 0 | 0 | 0 | 0 | 0 | 0 | 0 | 0 | -0.001 | 0 | 0 | 0 | 0 | 0 | 0 | 260 | 0 | 0 | 0 | 0 | 0 | 0 | 3.364 | 4.973 | 4.239 | 0 | 0 | 12.577 | 1 | 1 | 0
2021-12-13 15:00 | 0 | 0 | 0 | 0 | 2.3 | 11.3 | 100 | 100 | 0 | 0 | 0 | 0 | 0 | 0 | 0 | 0 | 0 | 0 | 0 | 0 | 0 | 0 | 0 | 0 | 0 | 0 | 0 | -0.001 | 0 | 0 | 0 | 0 | 0 | 0 | 260 | 0 | 0 | 0 | 0 | 0 | 0 | 3.369 | 4.976 | 4.242 | 0 | 0 | 12.588 | 1 | 1 | 0
2021-12-13 16:00 | 0 | 0 | 0 | 0 | 2.1 | 11.39 | 100 | 100 | 0 | 0 | 0 | 0 | 0 | 0 | 0 | 0 | 0 | 0 | 0 | 0 | 0 | 0 | 0 | 0 | 0 | 0 | 0 | -0.001 | 0 | 0 | 0 | 0 | 0 | 0 | 260 | 0 | 0 | 0 | 0 | 0 | 0 | 3.367 | 4.974 | 4.241 | 0 | 0 | 12.581 | 1 | 1 | 0
2021-12-13 17:00 | 0 | 0 | 0 | 0 | 1.6 | 11.27 | 100 | 100 | 0 | 0 | 0 | 0 | 0 | 0 | 0 | 0 | 0 | 0 | 0 | 0 | 0 | 0 | 0 | 0 | 0 | 0 | 0 | -0.001 | 0 | 0 | 0 | 0 | 0 | 0 | 260 | 0 | 0 | 0 | 0 | 0 | 0 | 3.37 | 4.977 | 4.243 | 0 | 0 | 12.59 | 1 | 1 | 0
2021-12-13 18:00 | 0 | 0 | 0 | 0 | 1.6 | 11.26 | 100 | 100 | 0 | 0 | 0 | 0 | 0 | 0 | 0 | 0 | 0 | 0 | 0 | 0 | 0 | 0 | 0 | 0 | 0 | 0 | 0 | -0.001 | 0 | 0 | 0 | 0 | 0 | 0 | 260 | 0 | 0 | 0 | 0 | 0 | 0 | 3.371 | 4.977 | 4.243 | 0 | 0 | 12.59 | 1 | 1 | 0
2021-12-13 19:00 | 0 | 0 | 0 | 0 | 2 | 11.18 | 100 | 100 | 0 | 0 | 0 | 0 | 0 | 0 | 0 | 0 | 0 | 0 | 0 | 0 | 0 | 0 | 0 | 0 | 0 | 0 | 0 | -0.001 | 0 | 0 | 0 | 0 | 0 | 0 | 260 | 0 | 0 | 0 | 0 | 0 | 0 | 3.373 | 4.979 | 4.244 | 0 | 0 | 12.596 | 1 | 1 | 0
2021-12-13 20:00 | 0 | 0 | 0 | 0 | 2.4 | 11.34 | 100 | 100 | 0 | 0 | 0 | 0 | 0 | 0 | 0 | 0 | 0 | 0 | 0 | 0 | 0 | 0 | 0 | 0 | 0 | 0 | 0 | -0.001 | 0 | 0 | 0 | 0 | 0 | 0 | 260 | 0 | 0 | 0 | 0 | 0 | 0 | 3.368 | 4.975 | 4.241 | 0 | 0 | 12.585 | 1 | 1 | 0
2021-12-13 21:00 | 0 | 0 | 0 | 0 | 2.8 | 11.34 | 100 | 100 | 0 | 0 | 0 | 0 | 0 | 0 | 0 | 0 | 0 | 0 | 0 | 0 | 0 | 0 | 0 | 0 | 0 | 0 | 0 | -0.001 | 0 | 0 | 0 | 0 | 0 | 0 | 260 | 0 | 0 | 0 | 0 | 0 | 0 | 3.368 | 4.975 | 4.241 | 0 | 0 | 12.585 | 1 | 1 | 0
2021-12-13 22:00 | 0 | 0 | 0 | 1 | 2.5 | 11.11 | 100 | 100 | 0 | 0 | 0 | 0 | 0 | 0 | 0 | 0 | 0 | 0 | 0 | 0 | 0 | 0 | 0 | 0 | 0 | 0 | 0 | -0.001 | 0 | 0 | 0 | 0 | 30.9 | 0.96 | 260 | 0 | 0 | 0 | 0 | 0 | 0 | 3.376 | 4.98 | 4.245 | 0 | 0 | 12.601 | 1 | 1 | 0
2021-12-13 23:00 | 0 | 10.1 | 8.25 | 1 | 2.7 | 10.98 | 100 | 100 | 0 | 0 | 0 | 0.521 | 0 | 0 | 0 | 0 | 0 | 0 | 0.984 | 2.831 | 3.466 | 0 | 0 | 0 | 0 | 0 | 0 | -0.001 | 0 | 0 | 0 | 0 | 35.25 | 0.95 | 260 | 0 | 0 | 0 | 0 | 0 | 0 | 3.38 | 4.983 | 4.248 | 0 | 0 | 11.626 | 2 | 2 | 0
2021-12-14 | 0 | 86.4 | 62.5 | 1 | 3.7 | 11.16 | 100 | 100 | 0 | 0 | 0 | 0.521 | 0 | 0 | 0 | 0 | 0 | 0 | 17.197 | 21.452 | 29.652 | 0 | 0 | 0 | 0 | 0 | 0 | -0.001 | 0 | 0 | 0 | 0 | 43.66 | 0.91 | 268.4 | 0 | 0 | 0 | 0 | 4.401 | 0 | 3.468 | 5.036 | 4.293 | 0 | 0 | 0 | 1 | 1 | 0
2021-12-14 01:00 | 0 | 115.3 | 72.4 | 1 | 4.3 | 11.52 | 100 | 100 | 0 | 0 | 0 | 0.521 | 0 | 0 | 0 | 0 | 0 | 0 | 18.837 | 24.847 | 39.571 | 0 | 0 | 0 | 0 | 0 | 0 | -0.001 | 0 | 0 | 0 | 0 | 51.1 | 0.86 | 278.75 | 0 | 0 | 0 | 0 | 5.416 | 0 | 3.77 | 5.21 | 4.441 | 0 | 0 | 0 | 1 | 1 | 0
2021-12-14 02:00 | 0 | 184.9 | 101.77 | 1 | 3.9 | 11.93 | 100 | 100 | 0 | 0 | 0 | 0.521 | 0 | 0 | 0 | 0 | 0 | 0 | 24.826 | 34.926 | 63.458 | 0 | 0 | 0 | 0 | 0 | 0 | -0.001 | 0 | 0 | 0 | 0 | 56.61 | 0.81 | 298.63 | 0 | 0 | 0 | 0 | 10.413 | 0 | 4.275 | 5.473 | 4.666 | 0 | 0 | 0 | 1 | 1 | 0
2021-12-14 03:00 | 0 | 236 | 121.86 | 1 | 3.8 | 12.55 | 100 | 100 | 0 | 0 | 0 | 0.521 | 0 | 0 | 0 | 0 | 0 | 0 | 28.658 | 41.821 | 80.995 | 0 | 0 | 0 | 0 | 0 | 0 | -0.001 | 0 | 0 | 0 | 0 | 58.91 | 0.78 | 322.63 | 0 | 0 | 0 | 0 | 12.568 | 0 | 5.185 | 5.887 | 5.018 | 0 | 0 | 0 | 1 | 1 | 0
2021-12-14 04:00 | 0 | 98.2 | 53.09 | 1 | 3.6 | 12.8 | 100 | 100 | 0 | 0 | 0 | 0.521 | 0 | 0 | 0 | 0 | 0 | 0 | 12.824 | 18.22 | 33.702 | 0 | 0 | 0 | 0 | 0 | 0 | -0.001 | 0 | 0 | 0 | 0 | 57.27 | 0.8 | 314.27 | 0 | 0 | 0 | 0 | -4.377 | 0 | 5.822 | 6.143 | 5.236 | 0 | 0 | 0 | 1 | 1 | 0
2021-12-14 05:00 | 0 | 83.4 | 51.07 | 1 | 3.4 | 12.88 | 100 | 100 | 0 | 0 | 0 | 0.521 | 0 | 0 | 0 | 0 | 0 | 0 | 13.139 | 17.527 | 28.623 | 0 | 0 | 0 | 0 | 0 | 0 | -0.001 | 0 | 0 | 0 | 0 | 52.24 | 0.85 | 307.82 | 0 | 0 | 0 | 0 | -3.376 | 0 | 5.425 | 5.987 | 5.104 | 0 | 0 | 0 | 1 | 1 | 0
2021-12-14 06:00 | 0 | 32.7 | 23.1 | 1 | 3.1 | 12.97 | 100 | 100 | 0 | 0 | 0 | 0.521 | 0 | 0 | 0 | 0 | 0 | 0 | 6.302 | 7.928 | 11.223 | 0 | 0 | 0 | 0 | 0 | 0 | -0.001 | 0 | 0 | 0 | 0 | 45.06 | 0.91 | 290 | 0 | 0 | 0 | 0 | -9.336 | 0 | 4.933 | 5.779 | 4.927 | 0 | 0 | 0 | 1 | 1 | 0
2021-12-14 07:00 | 0 | 8.2 | 6.57 | 1 | 2.7 | 12.67 | 100 | 100 | 0 | 0 | 0 | 0.521 | 0 | 0 | 0 | 0 | 0 | 0 | 0.969 | 2.254 | 2.814 | 0 | 0 | 0 | 0 | 0 | 0 | -0.001 | 0 | 0 | 0 | 0 | 36.76 | 0.94 | 265 | 0 | 0 | 0 | 0 | -13.09 | 0 | 4.092 | 5.38 | 4.587 | 0 | 0 | 0 | 1 | 1 | 0
2021-12-14 08:00 | 0 | 0 | 0 | 1 | 2.6 | 12.31 | 100 | 100 | 0 | 0 | 0 | 0 | 0 | 0 | 0 | 0 | 0 | 0 | 0 | 0 | 0 | 0 | 0 | 0 | 0 | 0 | 0 | -0.001 | 0 | 0 | 0 | 0 | 32.43 | 0.96 | 260 | 0 | 0 | 0 | 0 | -1.283 | 0 | 3.363 | 4.972 | 4.238 | 0 | 0 | 11.29 | 2 | 2 | 0
2021-12-14 09:00 | 0 | 0 | 0 | 0 | 2.7 | 11.93 | 100 | 100 | 0 | 0 | 0 | 0 | 0 | 0 | 0 | 0 | 0 | 0 | 0 | 0 | 0 | 0 | 0 | 0 | 0 | 0 | 0 | -0.001 | 0 | 0 | 0 | 0 | 0 | 0 | 260 | 0 | 0 | 0 | 0 | 0 | 0 | 3.349 | 4.964 | 4.231 | 0 | 0 | 12.544 | 1 | 1 | 0
2021-12-14 10:00 | 0 | 0 | 0 | 0 | 2.7 | 11.85 | 100 | 100 | 0 | 0 | 0 | 0 | 0 | 0 | 0 | 0 | 0 | 0 | 0 | 0 | 0 | 0 | 0 | 0 | 0 | 0 | 0 | -0.001 | 0 | 0 | 0 | 0 | 0 | 0 | 260 | 0 | 0 | 0 | 0 | 0 | 0 | 3.352 | 4.965 | 4.233 | 0 | 0 | 12.549 | 1 | 1 | 0
2021-12-14 11:00 | 0 | 0 | 0 | 0 | 2.9 | 11.59 | 100 | 100 | 0 | 0 | 0 | 0 | 0 | 0 | 0 | 0 | 0 | 0 | 0 | 0 | 0 | 0 | 0 | 0 | 0 | 0 | 0 | -0.001 | 0 | 0 | 0 | 0 | 0 | 0 | 260 | 0 | 0 | 0 | 0 | 0 | 0 | 3.36 | 4.97 | 4.237 | 0 | 0 | 12.568 | 1 | 1 | 0
2021-12-14 12:00 | 0 | 0 | 0 | 0 | 2.8 | 11.42 | 100 | 100 | 0 | 0 | 0 | 0 | 0 | 0 | 0 | 0 | 0 | 0 | 0 | 0 | 0 | 0 | 0 | 0 | 0 | 0 | 0 | -0.001 | 0 | 0 | 0 | 0 | 0 | 0 | 260 | 0 | 0 | 0 | 0 | 0 | 0 | 3.366 | 4.974 | 4.24 | 0 | 0 | 12.579 | 1 | 1 | 0
2021-12-14 13:00 | 0 | 0 | 0 | 0 | 2.5 | 11.1 | 100 | 100 | 0 | 0 | 0 | 0 | 0 | 0 | 0 | 0 | 0 | 0 | 0 | 0 | 0 | 0 | 0 | 0 | 0 | 0 | 0 | -0.001 | 0 | 0 | 0 | 0 | 0 | 0 | 260 | 0 | 0 | 0 | 0 | 0 | 0 | 3.376 | 4.98 | 4.245 | 0 | 0 | 12.602 | 1 | 1 | 0
2021-12-14 14:00 | 0 | 0 | 0 | 0 | 2.5 | 10.63 | 100 | 100 | 0 | 0 | 0 | 0 | 0 | 0 | 0 | 0 | 0 | 0 | 0 | 0 | 0 | 0 | 0 | 0 | 0 | 0 | 0 | -0.001 | 0 | 0 | 0 | 0 | 0 | 0 | 260 | 0 | 0 | 0 | 0 | 0 | 0 | 3.391 | 4.99 | 4.254 | 0 | 0 | 12.634 | 1 | 1 | 0
2021-12-14 15:00 | 0 | 0 | 0 | 0 | 2.8 | 10.56 | 100 | 100 | 0 | 0 | 0 | 0 | 0 | 0 | 0 | 0 | 0 | 0 | 0 | 0 | 0 | 0 | 0 | 0 | 0 | 0 | 0 | -0.001 | 0 | 0 | 0 | 0 | 0 | 0 | 260 | 0 | 0 | 0 | 0 | 0 | 0 | 3.394 | 4.991 | 4.255 | 0 | 0 | 12.639 | 1 | 1 | 0
2021-12-14 16:00 | 0 | 0 | 0 | 0 | 3.1 | 10.33 | 100 | 100 | 0 | 0 | 0 | 0 | 0 | 0 | 0 | 0 | 0 | 0 | 0 | 0 | 0 | 0 | 0 | 0 | 0 | 0 | 0 | -0.001 | 0 | 0 | 0 | 0 | 0 | 0 | 260 | 0 | 0 | 0 | 0 | 0 | 0 | 3.401 | 4.996 | 4.259 | 0 | 0 | 12.655 | 1 | 1 | 0
2021-12-14 17:00 | 0 | 0 | 0 | 0 | 3.4 | 10.22 | 100 | 100 | 0 | 0 | 0 | 0 | 0 | 0 | 0 | 0 | 0 | 0 | 0 | 0 | 0 | 0 | 0 | 0 | 0 | 0 | 0 | -0.001 | 0 | 0 | 0 | 0 | 0 | 0 | 260 | 0 | 0 | 0 | 0 | 0 | 0 | 3.405 | 4.998 | 4.261 | 0 | 0 | 12.663 | 1 | 1 | 0
2021-12-14 18:00 | 0 | 0 | 0 | 0 | 3.7 | 10.18 | 100 | 100 | 0 | 0 | 0 | 0 | 0 | 0 | 0 | 0 | 0 | 0 | 0 | 0 | 0 | 0 | 0 | 0 | 0 | 0 | 0 | -0.001 | 0 | 0 | 0 | 0 | 0 | 0 | 260 | 0 | 0 | 0 | 0 | 0 | 0 | 3.406 | 4.999 | 4.261 | 0 | 0 | 12.666 | 1 | 1 | 0
2021-12-14 19:00 | 0 | 0 | 0 | 0 | 3.6 | 10.01 | 100 | 100 | 0 | 0 | 0 | 0 | 0 | 0 | 0 | 0 | 0 | 0 | 0 | 0 | 0 | 0 | 0 | 0 | 0 | 0 | 0 | -0.001 | 0 | 0 | 0 | 0 | 0 | 0 | 260 | 0 | 0 | 0 | 0 | 0 | 0 | 3.412 | 5.002 | 4.264 | 0 | 0 | 12.678 | 1 | 1 | 0
2021-12-14 20:00 | 0 | 0 | 0 | 0 | 3.3 | 9.91 | 100 | 100 | 0 | 0 | 0 | 0 | 0 | 0 | 0 | 0 | 0 | 0 | 0 | 0 | 0 | 0 | 0 | 0 | 0 | 0 | 0 | -0.001 | 0 | 0 | 0 | 0 | 0 | 0 | 260 | 0 | 0 | 0 | 0 | 0 | 0 | 3.415 | 5.004 | 4.266 | 0 | 0 | 12.685 | 1 | 1 | 0
2021-12-14 21:00 | 0 | 0 | 0 | 0 | 3.1 | 10.06 | 100 | 100 | 0 | 0 | 0 | 0 | 0 | 0 | 0 | 0 | 0 | 0 | 0 | 0 | 0 | 0 | 0 | 0 | 0 | 0 | 0 | -0.001 | 0 | 0 | 0 | 0 | 0 | 0 | 260 | 0 | 0 | 0 | 0 | 0 | 0 | 3.41 | 5.001 | 4.263 | 0 | 0 | 12.674 | 1 | 1 | 0
2021-12-14 22:00 | 0 | 0 | 0 | 1 | 3 | 9.77 | 100 | 100 | 0 | 0 | 0 | 0 | 0 | 0 | 0 | 0 | 0 | 0 | 0 | 0 | 0 | 0 | 0 | 0 | 0 | 0 | 0 | -0.001 | 0 | 0 | 0 | 0 | 30.88 | 0.96 | 260 | 0 | 0 | 0 | 0 | 0 | 0 | 3.42 | 5.007 | 4.268 | 0 | 0 | 12.694 | 1 | 1 | 0
2021-12-14 23:00 | 0 | 2.9 | 2.37 | 1 | 2.6 | 10.07 | 100 | 100 | 0 | 0 | 0 | 0.521 | 0 | 0 | 0 | 0 | 0 | 0 | 0.278 | 0.813 | 0.995 | 0 | 0 | 0 | 0 | 0 | 0 | -0.001 | 0 | 0 | 0 | 0 | 35.23 | 0.95 | 260 | 0 | 0 | 0 | 0 | 0 | 0 | 3.41 | 5.001 | 4.263 | 0 | 0 | 12.395 | 2 | 2 | 0
2021-12-15 | 0 | 104 | 75.25 | 1 | 2.7 | 10.53 | 100 | 100 | 0 | 0 | 0 | 0.521 | 0 | 0 | 0 | 0 | 0 | 0 | 20.707 | 25.827 | 35.693 | 0 | 0 | 0 | 0 | 0 | 0 | -0.001 | 0 | 0 | 0 | 0 | 43.65 | 0.91 | 274.73 | 0 | 0 | 0 | 0 | 7.714 | 0 | 3.562 | 5.091 | 4.34 | 0 | 0 | 0 | 1 | 1 | 0
2021-12-15 01:00 | 0 | 65.1 | 40.88 | 1 | 2.8 | 11.2 | 100 | 100 | 0 | 0 | 0 | 0.521 | 0 | 0 | 0 | 0 | 0 | 0 | 10.635 | 14.028 | 22.342 | 0 | 0 | 0 | 0 | 0 | 0 | -0.001 | 0 | 0 | 0 | 0 | 51.11 | 0.86 | 269.23 | 0 | 0 | 0 | 0 | -2.881 | 0 | 3.817 | 5.236 | 4.463 | 0 | 0 | 0 | 1 | 1 | 0
2021-12-15 02:00 | 0 | 67.4 | 37.07 | 1 | 2.8 | 12.03 | 100 | 100 | 0 | 0 | 0 | 0.521 | 0 | 0 | 0 | 0 | 0 | 0 | 9.04 | 12.723 | 23.132 | 0 | 0 | 0 | 0 | 0 | 0 | -0.001 | 0 | 0 | 0 | 0 | 56.63 | 0.81 | 261.65 | 0 | 0 | 0 | 0 | -3.967 | 0 | 3.568 | 5.095 | 4.344 | 0 | 0 | 0 | 1 | 1 | 0
2021-12-15 03:00 | 0 | 129.1 | 66.55 | 1 | 2.2 | 12.86 | 100 | 100 | 0 | 0 | 0 | 0.521 | 0 | 0 | 0 | 0 | 0 | 0 | 15.634 | 22.839 | 44.307 | 0 | 0 | 0 | 0 | 0 | 0 | -0.001 | 0 | 0 | 0 | 0 | 58.97 | 0.78 | 267.21 | 0 | 0 | 0 | 0 | 2.909 | 0 | 3.434 | 5.015 | 4.276 | 0 | 0 | 0 | 1 | 1 | 0
2021-12-15 04:00 | 0 | 172.2 | 92.88 | 1 | 1.9 | 13.57 | 100 | 100 | 0 | 0 | 0 | 0.521 | 0 | 0 | 0 | 0 | 0 | 0 | 22.405 | 31.875 | 59.099 | 0 | 0 | 0 | 0 | 0 | 0 | -0.001 | 0 | 0 | 0 | 0 | 57.36 | 0.8 | 284.49 | 0 | 0 | 0 | 0 | 9.049 | 0 | 3.738 | 5.191 | 4.426 | 0 | 0 | 0 | 1 | 1 | 0
2021-12-15 05:00 | 0 | 250.8 | 153.22 | 1 | 2 | 14.15 | 100 | 100 | 0 | 0 | 0 | 0.521 | 0 | 0 | 0 | 0 | 0 | 0 | 39.378 | 52.585 | 86.075 | 0 | 0 | 0 | 0 | 0 | 0 | -0.001 | 0 | 0 | 0 | 0 | 52.34 | 0.85 | 330.27 | 0 | 0 | 0 | 0 | 23.977 | 0 | 4.807 | 5.719 | 4.875 | 0 | 0 | 0 | 1 | 1 | 0
2021-12-15 06:00 | 0 | 243.3 | 171.54 | 1 | 1.9 | 14.32 | 100 | 100 | 0 | 0 | 0 | 0.521 | 0 | 0 | 0 | 0 | 0 | 0 | 46.76 | 58.872 | 83.501 | 0 | 0 | 0 | 0 | 0 | 0 | -0.001 | 0 | 0 | 0 | 0 | 45.17 | 0.9 | 381.89 | 0 | 0 | 0 | 0 | 27.028 | 0 | 7.37 | 6.673 | 5.689 | 0 | 0 | 0 | 1 | 1 | 0
2021-12-15 07:00 | 0 | 372.9 | 298.28 | 1 | 1.7 | 14.36 | 100 | 100 | 0 | 0 | 0 | 0.521 | 0 | 0 | 0 | 0 | 0 | 0 | 44.214 | 102.37 | 127.979 | 0 | 0 | 0 | 0 | 0 | 0 | -0.001 | 0 | 0 | 0 | 0 | 36.88 | 0.94 | 418.83 | 0 | 0 | 0 | 0 | 19.345 | 0 | 10.777 | 7.607 | 6.485 | 0 | 0 | 0 | 1 | 1 | 0
2021-12-15 08:00 | 0 | 0 | 0 | 1 | 1.9 | 12.94 | 100 | 100 | 0 | 0 | 0 | 0 | 0 | 0 | 0 | 0 | 0 | 0 | 0 | 0 | 0 | 0 | 0 | 0 | 0 | 0 | 0 | -0.001 | 0 | 0 | 0 | 0 | 32.54 | 0.96 | 369.29 | 0 | 0 | 0 | 0 | -25.942 | 0 | 11.529 | 7.781 | 6.633 | 0 | 0 | 0 | 2 | 2 | 0
2021-12-15 09:00 | 0 | 0 | 0 | 0 | 1.9 | 12.72 | 100 | 100 | 0 | 0 | 0 | 0 | 0 | 0 | 0 | 0 | 0 | 0 | 0 | 0 | 0 | 0 | 0 | 0 | 0 | 0 | 0 | -0.001 | 0 | 0 | 0 | 0 | 0 | 0 | 329.76 | 0 | 0 | 0 | 0 | -20.702 | 0 | 7.985 | 6.865 | 5.852 | 0 | 0 | 0 | 1 | 1 | 0
2021-12-15 10:00 | 0 | 0 | 0 | 0 | 0.8 | 12.35 | 100 | 100 | 0 | 0 | 0 | 0 | 0 | 0 | 0 | 0 | 0 | 0 | 0 | 0 | 0 | 0 | 0 | 0 | 0 | 0 | 0 | -0.001 | 0 | 0 | 0 | 0 | 0 | 0 | 297.02 | 0 | 0 | 0 | 0 | -17.146 | 0 | 5.793 | 6.129 | 5.225 | 0 | 0 | 0 | 1 | 1 | 0
2021-12-15 11:00 | 0 | 0 | 0 | 0 | 0.6 | 12.54 | 100 | 100 | 0 | 0 | 0 | 0 | 0 | 0 | 0 | 0 | 0 | 0 | 0 | 0 | 0 | 0 | 0 | 0 | 0 | 0 | 0 | -0.001 | 0 | 0 | 0 | 0 | 0 | 0 | 269.26 | 0 | 0 | 0 | 0 | -14.538 | 0 | 4.341 | 5.504 | 4.692 | 0 | 0 | 0 | 1 | 1 | 0
2021-12-15 12:00 | 0 | 0 | 0 | 0 | 0.3 | 12.32 | 100 | 100 | 0 | 0 | 0 | 0 | 0 | 0 | 0 | 0 | 0 | 0 | 0 | 0 | 0 | 0 | 0 | 0 | 0 | 0 | 0 | -0.001 | 0 | 0 | 0 | 0 | 0 | 0 | 260 | 0 | 0 | 0 | 0 | -3.045 | 0 | 3.426 | 5.009 | 4.271 | 0 | 0 | 9.66 | 1 | 1 | 0
2021-12-15 13:00 | 0 | 0 | 0 | 0 | 0.8 | 11.86 | 100 | 100 | 0 | 0 | 0 | 0 | 0 | 0 | 0 | 0 | 0 | 0 | 0 | 0 | 0 | 0 | 0 | 0 | 0 | 0 | 0 | -0.001 | 0 | 0 | 0 | 0 | 0 | 0 | 260 | 0 | 0 | 0 | 0 | 0 | 0 | 3.351 | 4.965 | 4.233 | 0 | 0 | 12.549 | 1 | 1 | 0
2021-12-15 14:00 | 0 | 0 | 0 | 0 | 1.2 | 11.09 | 100 | 100 | 0 | 0 | 0 | 0 | 0 | 0 | 0 | 0 | 0 | 0 | 0 | 0 | 0 | 0 | 0 | 0 | 0 | 0 | 0 | -0.001 | 0 | 0 | 0 | 0 | 0 | 0 | 260 | 0 | 0 | 0 | 0 | 0 | 0 | 3.376 | 4.98 | 4.246 | 0 | 0 | 12.602 | 1 | 1 | 0
2021-12-15 15:00 | 0 | 0 | 0 | 0 | 1.5 | 10.95 | 100 | 100 | 0 | 0 | 0 | 0 | 0 | 0 | 0 | 0 | 0 | 0 | 0 | 0 | 0 | 0 | 0 | 0 | 0 | 0 | 0 | -0.001 | 0 | 0 | 0 | 0 | 0 | 0 | 260 | 0 | 0 | 0 | 0 | 0 | 0 | 3.381 | 4.983 | 4.248 | 0 | 0 | 12.612 | 1 | 1 | 0
2021-12-15 16:00 | 0 | 0 | 0 | 0 | 1.7 | 10.33 | 100 | 100 | 0 | 0 | 0 | 0 | 0 | 0 | 0 | 0 | 0 | 0 | 0 | 0 | 0 | 0 | 0 | 0 | 0 | 0 | 0 | -0.001 | 0 | 0 | 0 | 0 | 0 | 0 | 260 | 0 | 0 | 0 | 0 | 0 | 0 | 3.401 | 4.996 | 4.259 | 0 | 0 | 12.655 | 1 | 1 | 0
2021-12-15 17:00 | 0 | 0 | 0 | 0 | 1.6 | 9.58 | 100 | 100 | 0 | 0 | 0 | 0 | 0 | 0 | 0 | 0 | 0 | 0 | 0 | 0 | 0 | 0 | 0 | 0 | 0 | 0 | 0 | -0.001 | 0 | 0 | 0 | 0 | 0 | 0 | 260 | 0 | 0 | 0 | 0 | 0 | 0 | 3.426 | 5.011 | 4.271 | 0 | 0 | 12.708 | 1 | 1 | 0
2021-12-15 18:00 | 0 | 0 | 0 | 0 | 1.4 | 8.98 | 100 | 100 | 0 | 0 | 0 | 0 | 0 | 0 | 0 | 0 | 0 | 0 | 0 | 0 | 0 | 0 | 0 | 0 | 0 | 0 | 0 | -0.001 | 0 | 0 | 0 | 0 | 0 | 0 | 260 | 0 | 0 | 0 | 0 | 0 | 0 | 3.446 | 5.023 | 4.282 | 0 | 0 | 12.75 | 1 | 1 | 0
2021-12-15 19:00 | 0 | 0 | 0 | 0 | 1.2 | 7.93 | 100 | 100 | 0 | 0 | 0 | 0 | 0 | 0 | 0 | 0 | 0 | 0 | 0 | 0 | 0 | 0 | 0 | 0 | 0 | 0 | 0 | -0.001 | 0 | 0 | 0 | 0 | 0 | 0 | 260 | 0 | 0 | 0 | 0 | 0 | 0 | 3.481 | 5.044 | 4.3 | 0 | 0 | 12.824 | 1 | 1 | 0
2021-12-15 20:00 | 0 | 0 | 0 | 0 | 1.2 | 7.59 | 100 | 100 | 0 | 0 | 0 | 0 | 0 | 0 | 0 | 0 | 0 | 0 | 0 | 0 | 0 | 0 | 0 | 0 | 0 | 0 | 0 | -0.001 | 0 | 0 | 0 | 0 | 0 | 0 | 260 | 0 | 0 | 0 | 0 | 0 | 0 | 3.492 | 5.05 | 4.305 | 0 | 0 | 12.848 | 1 | 1 | 0
2021-12-15 21:00 | 0 | 0 | 0 | 0 | 1.2 | 7.21 | 100 | 100 | 0 | 0 | 0 | 0 | 0 | 0 | 0 | 0 | 0 | 0 | 0 | 0 | 0 | 0 | 0 | 0 | 0 | 0 | 0 | -0.001 | 0 | 0 | 0 | 0 | 0 | 0 | 260 | 0 | 0 | 0 | 0 | 0 | 0 | 3.505 | 5.058 | 4.312 | 0 | 0 | 12.875 | 1 | 1 | 0
2021-12-15 22:00 | 0 | 0 | 0 | 1 | 1.7 | 7.61 | 100 | 100 | 0 | 0 | 0 | 0 | 0 | 0 | 0 | 0 | 0 | 0 | 0 | 0 | 0 | 0 | 0 | 0 | 0 | 0 | 0 | -0.001 | 0 | 0 | 0 | 0 | 30.85 | 0.96 | 260 | 0 | 0 | 0 | 0 | 0 | 0 | 3.491 | 5.05 | 4.305 | 0 | 0 | 12.846 | 1 | 1 | 0
2021-12-15 23:00 | 0 | 210.9 | 172.32 | 1 | 1.9 | 8.49 | 100 | 100 | 0 | 0 | 0 | 0.521 | 0 | 0 | 0 | 0 | 0 | 0 | 19.913 | 59.141 | 72.381 | 0 | 0 | 0 | 0 | 0 | 0 | -0.001 | 0 | 0 | 0 | 0 | 35.21 | 0.95 | 273.02 | 0 | 0 | 0 | 0 | 6.816 | 0 | 3.612 | 5.12 | 4.365 | 0 | 0 | 0 | 2 | 2 | 0
2021-12-16 | 0 | 308 | 222.94 | 1 | 0.9 | 9.83 | 100 | 100 | 0 | 0 | 0 | 0.521 | 0 | 0 | 0 | 0 | 0 | 0 | 61.352 | 76.514 | 105.706 | 0 | 0 | 0 | 0 | 0 | 0 | -0.001 | 0 | 0 | 0 | 0 | 43.63 | 0.91 | 359.64 | 0 | 0 | 0 | 0 | 45.364 | 0 | 5.147 | 5.852 | 4.989 | 0 | 0 | 0 | 1 | 1 | 0
2021-12-16 01:00 | 0 | 342.4 | 215.02 | 1 | 1.1 | 11.36 | 100 | 100 | 0 | 0 | 0 | 0.521 | 0 | 0 | 0 | 0 | 0 | 0 | 55.947 | 73.794 | 117.512 | 0 | 0 | 0 | 0 | 0 | 0 | -0.001 | 0 | 0 | 0 | 0 | 51.1 | 0.86 | 421.38 | 0 | 0 | 0 | 0 | 32.334 | 0 | 9.921 | 7.391 | 6.301 | 0 | 0 | 0 | 1 | 1 | 0
2021-12-16 02:00 | 0 | 383.1 | 210.61 | 1 | 1.6 | 12.93 | 100 | 100 | 0 | 0 | 0 | 0.521 | 0 | 20.537 | 0 | 20.537 | 20.537 | 20.537 | 51.345 | 72.281 | 131.48 | 0 | 0 | 0 | 0 | 0 | 0 | -0.001 | 0 | 15.62 | 0 | 0 | 56.65 | 0.81 | 425 | 0 | 0 | 0 | 0 | 1.895 | 0 | 13.65 | 8.24 | 7.024 | 0 | 0 | 0 | 1 | 1 | 0
2021-12-16 03:00 | 0 | 641.4 | 330.14 | 1 | 1.5 | 14.99 | 100 | 100 | 0 | 0 | 0 | 0.521 | 0 | 48.824 | 0 | 48.824 | 48.824 | 48.824 | 77.494 | 113.304 | 220.128 | 0 | 0 | 0 | 0 | 0 | 0 | -0.001 | 0 | 22.18 | 0 | 0 | 59.02 | 0.78 | 425 | 0 | 0 | 0 | 0 | 0 | 0 | 13.473 | 8.204 | 6.994 | 0 | 0 | 0 | 1 | 1 | 0
2021-12-16 04:00 | 0 | 501.7 | 270.01 | 1 | 1 | 16.12 | 100 | 100 | 0 | 0 | 0 | 0.521 | 0 | 36.538 | 0 | 36.538 | 36.538 | 36.538 | 65.056 | 92.667 | 172.183 | 0 | 0 | 0 | 0 | 0 | 0 | -0.001 | 0 | 21.22 | 0 | 0 | 57.44 | 0.8 | 425 | 0 | 0 | 0 | 0 | 0 | 0 | 13.362 | 8.181 | 6.974 | 0 | 0 | 0 | 1 | 1 | 0
2021-12-16 05:00 | 0 | 473 | 288.33 | 1 | 1.4 | 16.79 | 100 | 100 | 0 | 0 | 0 | 0.521 | 0 | 45.6 | 0 | 45.6 | 45.6 | 45.6 | 74.027 | 98.955 | 162.334 | 0 | 0 | 0 | 0 | 0 | 0 | -0.001 | 0 | 28.09 | 0 | 0 | 52.44 | 0.85 | 425 | 0 | 0 | 0 | 0 | 0 | 0 | 13.297 | 8.168 | 6.963 | 0 | 0 | 0 | 1 | 1 | 0
2021-12-16 06:00 | 0 | 333.6 | 234.76 | 1 | 2.4 | 16.79 | 100 | 100 | 0 | 0 | 0 | 0.521 | 0 | 35.524 | 0 | 35.524 | 35.524 | 35.524 | 63.952 | 80.571 | 114.492 | 0 | 0 | 0 | 0 | 0 | 0 | -0.001 | 0 | 31.03 | 0 | 0 | 45.27 | 0.9 | 425 | 0 | 0 | 0 | 0 | 0 | 0 | 13.297 | 8.168 | 6.963 | 0 | 0 | 0 | 1 | 1 | 0
2021-12-16 07:00 | 0 | 373.9 | 298.65 | 1 | 3.7 | 16.16 | 100 | 100 | 0 | 0 | 0 | 0.521 | 0 | 15.991 | 0 | 15.991 | 15.991 | 15.991 | 44.503 | 102.497 | 128.322 | 0 | 0 | 0 | 0 | 0 | 0 | -0.001 | 0 | 12.46 | 0 | 0 | 36.99 | 0.94 | 425 | 0 | 0 | 0 | 0 | 0 | 0 | 13.358 | 8.18 | 6.974 | 0 | 0 | 0 | 1 | 1 | 0
2021-12-16 08:00 | 0 | 0 | 0 | 1 | 4.9 | 15.37 | 100 | 100 | 0 | 0 | 0 | 0 | 0 | 0 | 0 | 0 | 0 | 0 | 0 | 0 | 0 | 0 | 0 | 0 | 0 | 0 | 0 | -0.001 | 0 | 0 | 0 | 0 | 32.66 | 0.96 | 374.63 | 0 | 0 | 0 | 0 | -26.377 | 0 | 11.835 | 7.85 | 6.692 | 0 | 0 | 0 | 2 | 2 | 0
2021-12-16 09:00 | 0 | 0 | 0 | 0 | 4.8 | 14.37 | 100 | 100 | 0 | 0 | 0 | 0 | 0 | 0 | 0 | 0 | 0 | 0 | 0 | 0 | 0 | 0 | 0 | 0 | 0 | 0 | 0 | -0.001 | 0 | 0 | 0 | 0 | 0 | 0 | 334.41 | 0 | 0 | 0 | 0 | -21.064 | 0 | 8.219 | 6.934 | 5.911 | 0 | 0 | 0 | 1 | 1 | 0
2021-12-16 10:00 | 0 | 0 | 0 | 0 | 3.8 | 14.05 | 100 | 100 | 0 | 0 | 0 | 0 | 0 | 0 | 0 | 0 | 0 | 0 | 0 | 0 | 0 | 0 | 0 | 0 | 0 | 0 | 0 | -0.001 | 0 | 0 | 0 | 0 | 0 | 0 | 301.19 | 0 | 0 | 0 | 0 | -17.397 | 0 | 5.94 | 6.185 | 5.272 | 0 | 0 | 0 | 1 | 1 | 0
2021-12-16 11:00 | 0 | 0 | 0 | 0 | 4.1 | 13.68 | 100 | 100 | 0 | 0 | 0 | 0 | 0 | 0 | 0 | 0 | 0 | 0 | 0 | 0 | 0 | 0 | 0 | 0 | 0 | 0 | 0 | -0.001 | 0 | 0 | 0 | 0 | 0 | 0 | 273 | 0 | 0 | 0 | 0 | -14.765 | 0 | 4.461 | 5.562 | 4.742 | 0 | 0 | 0 | 1 | 1 | 0
2021-12-16 12:00 | 0 | 0 | 0 | 0 | 3.9 | 13.29 | 100 | 100 | 0 | 0 | 0 | 0 | 0 | 0 | 0 | 0 | 0 | 0 | 0 | 0 | 0 | 0 | 0 | 0 | 0 | 0 | 0 | -0.001 | 0 | 0 | 0 | 0 | 0 | 0 | 260 | 0 | 0 | 0 | 0 | -6.544 | 0 | 3.464 | 5.032 | 4.29 | 0 | 0 | 6.242 | 1 | 1 | 0
2021-12-16 13:00 | 0 | 0 | 0 | 0 | 3.1 | 13.13 | 100 | 100 | 0 | 0 | 0 | 0 | 0 | 0 | 0 | 0 | 0 | 0 | 0 | 0 | 0 | 0 | 0 | 0 | 0 | 0 | 0 | -0.001 | 0 | 0 | 0 | 0 | 0 | 0 | 260 | 0 | 0 | 0 | 0 | 0 | 0 | 3.311 | 4.94 | 4.211 | 0 | 0 | 12.461 | 1 | 1 | 0
2021-12-16 14:00 | 0 | 0 | 0 | 0 | 2.9 | 13.09 | 100 | 100 | 0 | 0 | 0 | 0 | 0 | 0 | 0 | 0 | 0 | 0 | 0 | 0 | 0 | 0 | 0 | 0 | 0 | 0 | 0 | -0.001 | 0 | 0 | 0 | 0 | 0 | 0 | 260 | 0 | 0 | 0 | 0 | 0 | 0 | 3.312 | 4.94 | 4.212 | 0 | 0 | 12.464 | 1 | 1 | 0
2021-12-16 15:00 | 0 | 0 | 0 | 0 | 3.1 | 12.44 | 100 | 100 | 0 | 0 | 0 | 0 | 0 | 0 | 0 | 0 | 0 | 0 | 0 | 0 | 0 | 0 | 0 | 0 | 0 | 0 | 0 | -0.001 | 0 | 0 | 0 | 0 | 0 | 0 | 260 | 0 | 0 | 0 | 0 | 0 | 0 | 3.333 | 4.953 | 4.223 | 0 | 0 | 12.509 | 1 | 1 | 0
2021-12-16 16:00 | 0 | 0 | 0 | 0 | 3 | 12.37 | 100 | 100 | 0 | 0 | 0 | 0 | 0 | 0 | 0 | 0 | 0 | 0 | 0 | 0 | 0 | 0 | 0 | 0 | 0 | 0 | 0 | -0.001 | 0 | 0 | 0 | 0 | 0 | 0 | 260 | 0 | 0 | 0 | 0 | 0 | 0 | 3.335 | 4.955 | 4.224 | 0 | 0 | 12.513 | 1 | 1 | 0
2021-12-16 17:00 | 0 | 0 | 0 | 0 | 2.9 | 11.97 | 100 | 100 | 0 | 0 | 0 | 0 | 0 | 0 | 0 | 0 | 0 | 0 | 0 | 0 | 0 | 0 | 0 | 0 | 0 | 0 | 0 | -0.001 | 0 | 0 | 0 | 0 | 0 | 0 | 260 | 0 | 0 | 0 | 0 | 0 | 0 | 3.348 | 4.963 | 4.231 | 0 | 0 | 12.541 | 1 | 1 | 0
2021-12-16 18:00 | 0 | 0 | 0 | 0 | 3 | 11.33 | 100 | 100 | 0 | 0 | 0 | 0 | 0 | 0 | 0 | 0 | 0 | 0 | 0 | 0 | 0 | 0 | 0 | 0 | 0 | 0 | 0 | -0.001 | 0 | 0 | 0 | 0 | 0 | 0 | 260 | 0 | 0 | 0 | 0 | 0 | 0 | 3.369 | 4.976 | 4.242 | 0 | 0 | 12.586 | 1 | 1 | 0
2021-12-16 19:00 | 0 | 0 | 0 | 0 | 3 | 10.79 | 100 | 100 | 0 | 0 | 0 | 0 | 0 | 0 | 0 | 0 | 0 | 0 | 0 | 0 | 0 | 0 | 0 | 0 | 0 | 0 | 0 | -0.001 | 0 | 0 | 0 | 0 | 0 | 0 | 260 | 0 | 0 | 0 | 0 | 0 | 0 | 3.386 | 4.986 | 4.251 | 0 | 0 | 12.623 | 1 | 1 | 0
2021-12-16 20:00 | 0 | 0 | 0 | 0 | 2.9 | 10.38 | 100 | 100 | 0 | 0 | 0 | 0 | 0 | 0 | 0 | 0 | 0 | 0 | 0 | 0 | 0 | 0 | 0 | 0 | 0 | 0 | 0 | -0.001 | 0 | 0 | 0 | 0 | 0 | 0 | 260 | 0 | 0 | 0 | 0 | 0 | 0 | 3.4 | 4.995 | 4.258 | 0 | 0 | 12.652 | 1 | 1 | 0
2021-12-16 21:00 | 0 | 0 | 0 | 0 | 3.1 | 9.8 | 100 | 100 | 0 | 0 | 0 | 0 | 0 | 0 | 0 | 0 | 0 | 0 | 0 | 0 | 0 | 0 | 0 | 0 | 0 | 0 | 0 | -0.001 | 0 | 0 | 0 | 0 | 0 | 0 | 260 | 0 | 0 | 0 | 0 | 0 | 0 | 3.419 | 5.006 | 4.268 | 0 | 0 | 12.692 | 1 | 1 | 0
2021-12-16 22:00 | 0 | 0 | 0 | 1 | 1.8 | 9.61 | 100 | 100 | 0 | 0 | 0 | 0 | 0 | 0 | 0 | 0 | 0 | 0 | 0 | 0 | 0 | 0 | 0 | 0 | 0 | 0 | 0 | -0.001 | 0 | 0 | 0 | 0 | 30.81 | 0.96 | 260 | 0 | 0 | 0 | 0 | 0 | 0 | 3.425 | 5.01 | 4.271 | 0 | 0 | 12.706 | 1 | 1 | 0
2021-12-16 23:00 | 0 | 106.8 | 87.3 | 1 | 1.7 | 9.61 | 100 | 100 | 0 | 0 | 0 | 0.521 | 0 | 0 | 0 | 0 | 0 | 0 | 9.932 | 29.961 | 36.654 | 0 | 0 | 0 | 0 | 0 | 0 | -0.001 | 0 | 0 | 0 | 0 | 35.17 | 0.95 | 260 | 0 | 0 | 0 | 0 | 0 | 0 | 3.425 | 5.01 | 4.271 | 0 | 0 | 2.774 | 2 | 2 | 0
2021-12-17 | 0 | 92.1 | 66.7 | 1 | 1.7 | 9.85 | 100 | 100 | 0 | 0 | 0 | 0.521 | 0 | 0 | 0 | 0 | 0 | 0 | 18.357 | 22.89 | 31.609 | 0 | 0 | 0 | 0 | 0 | 0 | -0.001 | 0 | 0 | 0 | 0 | 43.6 | 0.91 | 270.35 | 0 | 0 | 0 | 0 | 5.422 | 0 | 3.534 | 5.075 | 4.326 | 0 | 0 | 0 | 1 | 1 | 0
2021-12-17 01:00 | 0 | 91.1 | 57.23 | 1 | 2.8 | 10.22 | 100 | 100 | 0 | 0 | 0 | 0.521 | 0 | 0 | 0 | 0 | 0 | 0 | 14.892 | 19.64 | 31.266 | 0 | 0 | 0 | 0 | 0 | 0 | -0.001 | 0 | 0 | 0 | 0 | 51.09 | 0.86 | 273.07 | 0 | 0 | 0 | 0 | 1.422 | 0 | 3.794 | 5.223 | 4.453 | 0 | 0 | 0 | 1 | 1 | 0
2021-12-17 02:00 | 0 | 50.6 | 27.81 | 1 | 3.4 | 10.1 | 100 | 100 | 0 | 0 | 0 | 0.521 | 0 | 0 | 0 | 0 | 0 | 0 | 6.779 | 9.544 | 17.366 | 0 | 0 | 0 | 0 | 0 | 0 | -0.001 | 0 | 0 | 0 | 0 | 56.66 | 0.81 | 260.61 | 0 | 0 | 0 | 0 | -6.526 | 0 | 3.713 | 5.178 | 4.414 | 0 | 0 | 0 | 1 | 1 | 0
2021-12-17 03:00 | 0 | 165.2 | 84.93 | 1 | 3.1 | 10.56 | 100 | 100 | 0 | 0 | 0 | 0.521 | 0 | 0 | 0 | 0 | 0 | 0 | 19.92 | 29.147 | 56.697 | 0 | 0 | 0 | 0 | 0 | 0 | -0.001 | 0 | 0 | 0 | 0 | 59.06 | 0.78 | 273.83 | 0 | 0 | 0 | 0 | 6.923 | 0 | 3.564 | 5.092 | 4.341 | 0 | 0 | 0 | 1 | 1 | 0
2021-12-17 04:00 | 0 | 135.2 | 72.62 | 1 | 2.8 | 10.33 | 100 | 100 | 0 | 0 | 0 | 0.521 | 0 | 0 | 0 | 0 | 0 | 0 | 17.478 | 24.923 | 46.401 | 0 | 0 | 0 | 0 | 0 | 0 | -0.001 | 0 | 0 | 0 | 0 | 57.51 | 0.8 | 280.8 | 0 | 0 | 0 | 0 | 3.651 | 0 | 3.972 | 5.319 | 4.535 | 0 | 0 | 0 | 1 | 1 | 0
2021-12-17 05:00 | 0 | 54.8 | 33.34 | 1 | 2 | 10.3 | 100 | 100 | 0 | 0 | 0 | 0.521 | 0 | 0 | 0 | 0 | 0 | 0 | 8.551 | 11.441 | 18.807 | 0 | 0 | 0 | 0 | 0 | 0 | -0.001 | 0 | 0 | 0 | 0 | 52.53 | 0.85 | 270.55 | 0 | 0 | 0 | 0 | -5.366 | 0 | 4.018 | 5.343 | 4.555 | 0 | 0 | 0 | 1 | 1 | 0
2021-12-17 06:00 | 0 | 84.4 | 59.29 | 1 | 1.5 | 10.18 | 100 | 100 | 0 | 0 | 0 | 0.521 | 0 | 0 | 0 | 0 | 0 | 0 | 16.141 | 20.348 | 28.966 | 0 | 0 | 0 | 0 | 0 | 0 | -0.001 | 0 | 0 | 0 | 0 | 45.37 | 0.9 | 275.51 | 0 | 0 | 0 | 0 | 2.597 | 0 | 3.831 | 5.243 | 4.47 | 0 | 0 | 0 | 1 | 1 | 0
2021-12-17 07:00 | 0 | 276.8 | 220.79 | 1 | 1.2 | 9.84 | 100 | 100 | 0 | 0 | 0 | 0.521 | 0 | 0 | 0 | 0 | 0 | 0 | 33.094 | 75.775 | 94.998 | 0 | 0 | 0 | 0 | 0 | 0 | -0.001 | 0 | 0 | 0 | 0 | 37.09 | 0.94 | 310.58 | 0 | 0 | 0 | 0 | 18.365 | 0 | 4.443 | 5.553 | 4.734 | 0 | 0 | 0 | 1 | 1 | 0
2021-12-17 08:00 | 0 | 0 | 0 | 1 | 1.2 | 9.34 | 100 | 100 | 0 | 0 | 0 | 0 | 0 | 0 | 0 | 0 | 0 | 0 | 0 | 0 | 0 | 0 | 0 | 0 | 0 | 0 | 0 | -0.001 | 0 | 0 | 0 | 0 | 32.76 | 0.96 | 280.36 | 0 | 0 | 0 | 0 | -15.824 | 0 | 5.037 | 5.823 | 4.964 | 0 | 0 | 0 | 2 | 2 | 0
2021-12-17 09:00 | 0 | 0 | 0 | 0 | 1.6 | 9.14 | 100 | 100 | 0 | 0 | 0 | 0 | 0 | 0 | 0 | 0 | 0 | 0 | 0 | 0 | 0 | 0 | 0 | 0 | 0 | 0 | 0 | -0.001 | 0 | 0 | 0 | 0 | 0 | 0 | 260 | 0 | 0 | 0 | 0 | -6.958 | 0 | 3.85 | 5.252 | 4.477 | 0 | 0 | 6.622 | 1 | 1 | 0
2021-12-17 10:00 | 0 | 0 | 0 | 0 | 3.1 | 9.3 | 100 | 100 | 0 | 0 | 0 | 0 | 0 | 0 | 0 | 0 | 0 | 0 | 0 | 0 | 0 | 0 | 0 | 0 | 0 | 0 | 0 | -0.001 | 0 | 0 | 0 | 0 | 0 | 0 | 260 | 0 | 0 | 0 | 0 | 0 | 0 | 3.435 | 5.016 | 4.276 | 0 | 0 | 12.727 | 1 | 1 | 0
2021-12-17 11:00 | 0 | 0 | 0 | 0 | 4 | 8.88 | 100 | 100 | 0 | 0 | 0 | 0 | 0 | 0 | 0 | 0 | 0 | 0 | 0 | 0 | 0 | 0 | 0 | 0 | 0 | 0 | 0 | -0.001 | 0 | 0 | 0 | 0 | 0 | 0 | 260 | 0 | 0 | 0 | 0 | 0 | 0 | 3.449 | 5.025 | 4.283 | 0 | 0 | 12.757 | 1 | 1 | 0
2021-12-17 12:00 | 0 | 0 | 0 | 0 | 4.3 | 7.91 | 100 | 100 | 0 | 0 | 0 | 0 | 0 | 0 | 0 | 0 | 0 | 0 | 0 | 0 | 0 | 0 | 0 | 0 | 0 | 0 | 0 | -0.001 | 0 | 0 | 0 | 0 | 0 | 0 | 260 | 0 | 0 | 0 | 0 | 0 | 0 | 3.481 | 5.044 | 4.3 | 0 | 0 | 12.825 | 1 | 1 | 0
2021-12-17 13:00 | 0 | 0 | 0 | 0 | 4.6 | 7.36 | 100 | 100 | 0 | 0 | 0 | 0 | 0 | 0 | 0 | 0 | 0 | 0 | 0 | 0 | 0 | 0 | 0 | 0 | 0 | 0 | 0 | -0.001 | 0 | 0 | 0 | 0 | 0 | 0 | 260 | 0 | 0 | 0 | 0 | 0 | 0 | 3.5 | 5.055 | 4.309 | 0 | 0 | 12.864 | 1 | 1 | 0
2021-12-17 14:00 | 0 | 0 | 0 | 0 | 5 | 6.6 | 100 | 100 | 0 | 0 | 0 | 0 | 0 | 0 | 0 | 0 | 0 | 0 | 0 | 0 | 0 | 0 | 0 | 0 | 0 | 0 | 0 | -0.001 | 0 | 0 | 0 | 0 | 0 | 0 | 260 | 0 | 0 | 0 | 0 | 0 | 0 | 3.526 | 5.07 | 4.322 | 0 | 0 | 12.918 | 1 | 1 | 0
2021-12-17 15:00 | 0 | 0 | 0 | 0 | 4.9 | 6.03 | 100 | 100 | 0 | 0 | 0 | 0 | 0 | 0 | 0 | 0 | 0 | 0 | 0 | 0 | 0 | 0 | 0 | 0 | 0 | 0 | 0 | -0.001 | 0 | 0 | 0 | 0 | 0 | 0 | 260 | 0 | 0 | 0 | 0 | 0 | 0 | 3.545 | 5.082 | 4.332 | 0 | 0 | 12.958 | 1 | 1 | 0
2021-12-17 16:00 | 0 | 0 | 0 | 0 | 4.5 | 5.56 | 100 | 100 | 0 | 0 | 0 | 0 | 0 | 0 | 0 | 0 | 0 | 0 | 0 | 0 | 0 | 0 | 0 | 0 | 0 | 0 | 0 | -0.001 | 0 | 0 | 0 | 0 | 0 | 0 | 260 | 0 | 0 | 0 | 0 | 0 | 0 | 3.561 | 5.091 | 4.34 | 0 | 0 | 12.992 | 1 | 1 | 0
2021-12-17 17:00 | 0 | 0 | 0 | 0 | 4.4 | 4.99 | 100 | 100 | 0 | 0 | 0 | 0 | 0 | 0 | 0 | 0 | 0 | 0 | 0 | 0 | 0 | 0 | 0 | 0 | 0 | 0 | 0 | -0.001 | 0 | 0 | 0 | 0 | 0 | 0 | 260 | 0 | 0 | 0 | 0 | 0 | 0 | 3.581 | 5.102 | 4.35 | 0 | 0 | 13.033 | 1 | 1 | 0
2021-12-17 18:00 | 0 | 0 | 0 | 0 | 4.8 | 4.61 | 100 | 100 | 0 | 0 | 0 | 0 | 0 | 0 | 0 | 0 | 0 | 0 | 0 | 0 | 0 | 0 | 0 | 0 | 0 | 0 | 0 | -0.001 | 0 | 0 | 0 | 0 | 0 | 0 | 260 | 0 | 0 | 0 | 0 | 0 | 0 | 3.594 | 5.11 | 4.356 | 0 | 0 | 13.06 | 1 | 1 | 0
2021-12-17 19:00 | 0 | 0 | 0 | 0 | 5.1 | 4.32 | 100 | 100 | 0 | 0 | 0 | 0 | 0 | 0 | 0 | 0 | 0 | 0 | 0 | 0 | 0 | 0 | 0 | 0 | 0 | 0 | 0 | -0.001 | 0 | 0 | 0 | 0 | 0 | 0 | 260 | 0 | 0 | 0 | 0 | 0 | 0 | 3.604 | 5.116 | 4.361 | 0 | 0 | 13.081 | 1 | 1 | 0
2021-12-17 20:00 | 0 | 0 | 0 | 0 | 5 | 4.05 | 100 | 100 | 0 | 0 | 0 | 0 | 0 | 0 | 0 | 0 | 0 | 0 | 0 | 0 | 0 | 0 | 0 | 0 | 0 | 0 | 0 | -0.001 | 0 | 0 | 0 | 0 | 0 | 0 | 260 | 0 | 0 | 0 | 0 | 0 | 0 | 3.613 | 5.121 | 4.366 | 0 | 0 | 13.1 | 1 | 1 | 0
2021-12-17 21:00 | 0 | 0 | 0 | 0 | 4.3 | 3.66 | 100 | 100 | 0 | 0 | 0 | 0 | 0 | 0 | 0 | 0 | 0 | 0 | 0 | 0 | 0 | 0 | 0 | 0 | 0 | 0 | 0 | -0.001 | 0 | 0 | 0 | 0 | 0 | 0 | 260 | 0 | 0 | 0 | 0 | 0 | 0 | 3.627 | 5.129 | 4.372 | 0 | 0 | 13.128 | 1 | 1 | 0
2021-12-17 22:00 | 0 | 0 | 0 | 1 | 4.5 | 4.1 | 100 | 100 | 0 | 0 | 0 | 0 | 0 | 0 | 0 | 0 | 0 | 0 | 0 | 0 | 0 | 0 | 0 | 0 | 0 | 0 | 0 | -0.001 | 0 | 0 | 0 | 0 | 30.77 | 0.96 | 260 | 0 | 0 | 0 | 0 | 0 | 0 | 3.611 | 5.12 | 4.365 | 0 | 0 | 13.096 | 1 | 1 | 0
2021-12-17 23:00 | 0 | 446.9 | 365.48 | 1 | 4 | 5.27 | 100 | 100 | 0 | 0 | 0 | 0.521 | 0 | 0 | 0 | 0 | 0 | 0 | 40.952 | 125.433 | 153.376 | 0 | 0 | 0 | 0 | 0 | 0 | -0.001 | 0 | 0 | 0 | 0 | 35.13 | 0.95 | 310.89 | 0 | 0 | 0 | 0 | 26.652 | 0 | 4.222 | 5.44 | 4.638 | 0 | 0 | 0 | 2 | 2 | 0
2021-12-18 | 0 | 680.7 | 493.23 | 1 | 4.3 | 7.44 | 100 | 100 | 0 | 0 | 0 | 0.521 | 0 | 51.293 | 0 | 51.293 | 51.293 | 51.293 | 135.781 | 169.275 | 233.616 | 0 | 0 | 0 | 0 | 0 | 0 | -0.001 | 0 | 21.96 | 0 | 0 | 43.57 | 0.91 | 425 | 0 | 0 | 0 | 0 | 59.756 | 0 | 10.792 | 7.525 | 6.415 | 0 | 0 | 0 | 1 | 1 | 0
2021-12-18 01:00 | 0 | 809.7 | 508.85 | 1 | 5.3 | 8.58 | 100 | 100 | 30.174 | 30.173 | 0.7 | 0.933 | 31.807 | 0 | 0 | 102.9 | 102.9 | 102.9 | 132.447 | 174.638 | 277.889 | 0 | 0 | 0 | 0 | 0 | 0 | 102.899 | 102.9 | 37.03 | 10.86 | 100 | 51.06 | 0.86 | 425 | 0 | 0 | 0 | 0 | 0 | 0 | 14.112 | 8.332 | 7.103 | 0 | 0 | 0 | 2 | 2 | 0
2021-12-18 02:00 | 0 | 846 | 464.94 | 1 | 5 | 9.25 | 100 | 100 | 24.049 | 24.049 | 0.397 | 0.735 | 25.181 | 0 | 0 | 83.876 | 83.876 | 83.876 | 113.33 | 159.567 | 290.347 | 0 | 0 | 0 | 0 | 0 | 0 | 83.875 | 83.876 | 28.89 | 8.28 | 100 | 56.66 | 0.81 | 425 | 0 | 0 | 0 | 0 | 0 | 0 | 14.044 | 8.319 | 7.091 | 0 | 0 | 0 | 2 | 2 | 0
2021-12-18 03:00 | 0 | 869.7 | 446.66 | 1 | 4.4 | 10.22 | 100 | 100 | 0 | 0 | 0 | 0.521 | 0 | 75.383 | 0 | 75.383 | 75.383 | 75.383 | 104.704 | 153.294 | 298.481 | 0 | 0 | 0 | 0 | 0 | 0 | -0.001 | 0 | 25.26 | 0 | 0 | 59.1 | 0.78 | 425 | 0 | 0 | 0 | 0 | 0 | 0 | 13.946 | 8.299 | 7.075 | 0 | 0 | 0 | 2 | 2 | 0
2021-12-18 04:00 | 0 | 854.2 | 458.01 | 1 | 3.9 | 10.79 | 100 | 100 | 23.043 | 23.042 | 0.397 | 0.708 | 24.147 | 0 | 0 | 80.877 | 80.877 | 80.877 | 110.119 | 157.188 | 293.161 | 0 | 0 | 0 | 0 | 0 | 0 | 80.876 | 80.877 | 27.59 | 7.86 | 100 | 57.58 | 0.8 | 425 | 0 | 0 | 0 | 0 | 0 | 0 | 13.889 | 8.288 | 7.065 | 0 | 0 | 0 | 2 | 2 | 0
2021-12-18 05:00 | 0 | 811.9 | 492.95 | 1 | 3.3 | 11.06 | 100 | 100 | 28.394 | 28.394 | 0.493 | 0.869 | 29.756 | 0 | 0 | 97.125 | 97.125 | 97.125 | 126.33 | 169.181 | 278.644 | 0 | 0 | 0 | 0 | 0 | 0 | 97.124 | 97.125 | 34.86 | 10.19 | 100 | 52.62 | 0.85 | 425 | 0 | 0 | 0 | 0 | 0 | 0 | 13.862 | 8.282 | 7.061 | 0 | 0 | 0 | 2 | 2 | 0
2021-12-18 06:00 | 0 | 712.4 | 499.62 | 1 | 2.7 | 10.94 | 100 | 100 | 31.225 | 31.225 | 0.964 | 0.977 | 33.166 | 0 | 0 | 106.706 | 106.706 | 106.706 | 135.928 | 171.469 | 244.496 | 0 | 0 | 0 | 0 | 0 | 0 | 106.705 | 106.706 | 43.64 | 12.77 | 100 | 45.47 | 0.9 | 425 | 0 | 0 | 0 | 0 | 0 | 0 | 13.874 | 8.285 | 7.063 | 0 | 0 | 0 | 2 | 2 | 0
2021-12-18 07:00 | 0 | 477.1 | 380.07 | 1 | 1.9 | 10.12 | 100 | 100 | 0 | 0 | 0 | 0.521 | 0 | 28 | 0 | 28 | 28 | 28 | 57.334 | 130.439 | 163.741 | 0 | 0 | 0 | 0 | 0 | 0 | -0.001 | 0 | 17.1 | 0 | 0 | 37.19 | 0.94 | 425 | 0 | 0 | 0 | 0 | 0 | 0 | 13.956 | 8.301 | 7.077 | 0 | 0 | 0 | 2 | 2 | 0
2021-12-18 08:00 | 0 | 0 | 0 | 1 | 1.6 | 8.51 | 100 | 100 | 0 | 0 | 0 | 0 | 0 | 0 | 0 | 0 | 0 | 0 | 0 | 0 | 0 | 0 | 0 | 0 | 0 | 0 | 0 | -0.001 | 0 | 0 | 0 | 0 | 32.86 | 0.96 | 373.09 | 0 | 0 | 0 | 0 | -27.186 | 0 | 12.411 | 7.976 | 6.799 | 0 | 0 | 0 | 2 | 2 | 0
2021-12-18 09:00 | 0 | 0 | 0 | 0 | 1.4 | 7.31 | 100 | 100 | 0 | 0 | 0 | 0 | 0 | 0 | 0 | 0 | 0 | 0 | 0 | 0 | 0 | 0 | 0 | 0 | 0 | 0 | 0 | -0.001 | 0 | 0 | 0 | 0 | 0 | 0 | 331.82 | 0 | 0 | 0 | 0 | -21.614 | 0 | 8.579 | 7.037 | 5.999 | 0 | 0 | 0 | 1 | 1 | 0
2021-12-18 10:00 | 0 | 0 | 0 | 0 | 0.7 | 7.82 | 100 | 100 | 0 | 0 | 0 | 0 | 0 | 0 | 0 | 0 | 0 | 0 | 0 | 0 | 0 | 0 | 0 | 0 | 0 | 0 | 0 | -0.001 | 0 | 0 | 0 | 0 | 0 | 0 | 298 | 0 | 0 | 0 | 0 | -17.709 | 0 | 6.125 | 6.253 | 5.331 | 0 | 0 | 0 | 1 | 1 | 0
2021-12-18 11:00 | 0 | 0 | 0 | 0 | 1.5 | 7.24 | 100 | 100 | 0 | 0 | 0 | 0 | 0 | 0 | 0 | 0 | 0 | 0 | 0 | 0 | 0 | 0 | 0 | 0 | 0 | 0 | 0 | -0.001 | 0 | 0 | 0 | 0 | 0 | 0 | 269.34 | 0 | 0 | 0 | 0 | -15.01 | 0 | 4.592 | 5.624 | 4.794 | 0 | 0 | 0 | 1 | 1 | 0
2021-12-18 12:00 | 0 | 0 | 0 | 0 | 2 | 5.87 | 100 | 100 | 0 | 0 | 0 | 0 | 0 | 0 | 0 | 0 | 0 | 0 | 0 | 0 | 0 | 0 | 0 | 0 | 0 | 0 | 0 | -0.001 | 0 | 0 | 0 | 0 | 0 | 0 | 260 | 0 | 0 | 0 | 0 | -3.155 | 0 | 3.644 | 5.138 | 4.38 | 0 | 0 | 10.007 | 1 | 1 | 0
2021-12-18 13:00 | 0 | 0 | 0 | 0 | 2 | 5.03 | 100 | 100 | 0 | 0 | 0 | 0 | 0 | 0 | 0 | 0 | 0 | 0 | 0 | 0 | 0 | 0 | 0 | 0 | 0 | 0 | 0 | -0.001 | 0 | 0 | 0 | 0 | 0 | 0 | 260 | 0 | 0 | 0 | 0 | 0 | 0 | 3.579 | 5.102 | 4.349 | 0 | 0 | 13.03 | 1 | 1 | 0
2021-12-18 14:00 | 0 | 0 | 0 | 0 | 2.4 | 4.22 | 100 | 100 | 0 | 0 | 0 | 0 | 0 | 0 | 0 | 0 | 0 | 0 | 0 | 0 | 0 | 0 | 0 | 0 | 0 | 0 | 0 | -0.001 | 0 | 0 | 0 | 0 | 0 | 0 | 260 | 0 | 0 | 0 | 0 | 0 | 0 | 3.607 | 5.118 | 4.363 | 0 | 0 | 13.088 | 1 | 1 | 0
2021-12-18 15:00 | 0 | 0 | 0 | 0 | 2.6 | 4.5 | 100 | 100 | 0 | 0 | 0 | 0 | 0 | 0 | 0 | 0 | 0 | 0 | 0 | 0 | 0 | 0 | 0 | 0 | 0 | 0 | 0 | -0.001 | 0 | 0 | 0 | 0 | 0 | 0 | 260 | 0 | 0 | 0 | 0 | 0 | 0 | 3.597 | 5.112 | 4.358 | 0 | 0 | 13.068 | 1 | 1 | 0
2021-12-18 16:00 | 0 | 0 | 0 | 0 | 2.5 | 4.36 | 100 | 100 | 0 | 0 | 0 | 0 | 0 | 0 | 0 | 0 | 0 | 0 | 0 | 0 | 0 | 0 | 0 | 0 | 0 | 0 | 0 | -0.001 | 0 | 0 | 0 | 0 | 0 | 0 | 260 | 0 | 0 | 0 | 0 | 0 | 0 | 3.602 | 5.115 | 4.36 | 0 | 0 | 13.078 | 1 | 1 | 0
2021-12-18 17:00 | 0 | 0 | 0 | 0 | 2 | 3.62 | 100 | 100 | 0 | 0 | 0 | 0 | 0 | 0 | 0 | 0 | 0 | 0 | 0 | 0 | 0 | 0 | 0 | 0 | 0 | 0 | 0 | -0.001 | 0 | 0 | 0 | 0 | 0 | 0 | 260 | 0 | 0 | 0 | 0 | 0 | 0 | 3.628 | 5.13 | 4.373 | 0 | 0 | 13.131 | 1 | 1 | 0
2021-12-18 18:00 | 0 | 0 | 0 | 0 | 1.7 | 2.92 | 100 | 100 | 0 | 0 | 0 | 0 | 0 | 0 | 0 | 0 | 0 | 0 | 0 | 0 | 0 | 0 | 0 | 0 | 0 | 0 | 0 | -0.001 | 0 | 0 | 0 | 0 | 0 | 0 | 260 | 0 | 0 | 0 | 0 | 0 | 0 | 3.652 | 5.144 | 4.385 | 0 | 0 | 13.181 | 1 | 1 | 0
2021-12-18 19:00 | 0 | 0 | 0 | 0 | 1.7 | 2.49 | 100 | 100 | 0 | 0 | 0 | 0 | 0 | 0 | 0 | 0 | 0 | 0 | 0 | 0 | 0 | 0 | 0 | 0 | 0 | 0 | 0 | -0.001 | 0 | 0 | 0 | 0 | 0 | 0 | 260 | 0 | 0 | 0 | 0 | 0 | 0 | 3.668 | 5.152 | 4.392 | 0 | 0 | 13.212 | 1 | 1 | 0
2021-12-18 20:00 | 0 | 0 | 0 | 0 | 1.9 | 2.25 | 100 | 100 | 0 | 0 | 0 | 0 | 0 | 0 | 0 | 0 | 0 | 0 | 0 | 0 | 0 | 0 | 0 | 0 | 0 | 0 | 0 | -0.001 | 0 | 0 | 0 | 0 | 0 | 0 | 260 | 0 | 0 | 0 | 0 | 0 | 0 | 3.676 | 5.157 | 4.396 | 0 | 0 | 13.23 | 1 | 1 | 0
2021-12-18 21:00 | 0 | 0 | 0 | 0 | 2.4 | 1.95 | 100 | 100 | 0 | 0 | 0 | 0 | 0 | 0 | 0 | 0 | 0 | 0 | 0 | 0 | 0 | 0 | 0 | 0 | 0 | 0 | 0 | -0.001 | 0 | 0 | 0 | 0 | 0 | 0 | 260 | 0 | 0 | 0 | 0 | 0 | 0 | 3.687 | 5.163 | 4.402 | 0 | 0 | 13.251 | 1 | 1 | 0
2021-12-18 22:00 | 0 | 0 | 0 | 1 | 2.7 | 2.57 | 100 | 100 | 0 | 0 | 0 | 0 | 0 | 0 | 0 | 0 | 0 | 0 | 0 | 0 | 0 | 0 | 0 | 0 | 0 | 0 | 0 | -0.001 | 0 | 0 | 0 | 0 | 30.73 | 0.96 | 260 | 0 | 0 | 0 | 0 | 0 | 0 | 3.665 | 5.151 | 4.391 | 0 | 0 | 13.207 | 1 | 1 | 0
2021-12-18 23:00 | 0 | 407.3 | 333.29 | 1 | 2.6 | 5 | 100 | 100 | 0 | 0 | 0 | 0.521 | 0 | 0 | 0 | 0 | 0 | 0 | 36.796 | 114.384 | 139.785 | 0 | 0 | 0 | 0 | 0 | 0 | -0.001 | 0 | 0 | 0 | 0 | 35.09 | 0.95 | 303.3 | 0 | 0 | 0 | 0 | 22.676 | 0 | 4.127 | 5.394 | 4.599 | 0 | 0 | 0 | 2 | 2 | 0
2021-12-19 | 0 | 671.5 | 486.89 | 1 | 3.8 | 8.08 | 100 | 100 | 0 | 0 | 0 | 0.521 | 0 | 46.592 | 0 | 46.592 | 46.592 | 46.592 | 134.014 | 167.101 | 230.459 | 0 | 0 | 0 | 0 | 0 | 0 | -0.001 | 0 | 20.22 | 0 | 0 | 43.52 | 0.91 | 425 | 0 | 0 | 0 | 0 | 63.733 | 0 | 10.076 | 7.348 | 6.264 | 0 | 0 | 0 | 1 | 1 | 0
2021-12-19 01:00 | 0 | 776.2 | 488.1 | 1 | 5.9 | 9.72 | 100 | 100 | 28.592 | 28.592 | 0.485 | 0.875 | 29.952 | 0 | 0 | 97.69 | 97.69 | 97.69 | 127.08 | 167.516 | 266.392 | 0 | 0 | 0 | 0 | 0 | 0 | 97.689 | 97.69 | 36.67 | 10.73 | 100 | 51.04 | 0.86 | 425 | 0 | 0 | 0 | 0 | 0 | 0 | 13.997 | 8.309 | 7.083 | 0 | 0 | 0 | 2 | 2 | 0
2021-12-19 02:00 | 0 | 834.4 | 458.63 | 1 | 7.3 | 10.66 | 100 | 100 | 23.594 | 23.594 | 0.405 | 0.723 | 24.722 | 0 | 0 | 82.542 | 82.542 | 82.542 | 111.802 | 157.403 | 286.366 | 0 | 0 | 0 | 0 | 0 | 0 | 82.541 | 82.542 | 28.82 | 8.24 | 100 | 56.66 | 0.81 | 425 | 0 | 0 | 0 | 0 | 0 | 0 | 13.902 | 8.29 | 7.067 | 0 | 0 | 0 | 2 | 2 | 0
2021-12-19 03:00 | 0 | 856.3 | 439.45 | 1 | 7.4 | 11.4 | 100 | 100 | 0 | 0 | 0 | 0.521 | 0 | 73.807 | 0 | 73.807 | 73.807 | 73.807 | 102.965 | 150.818 | 293.882 | 0 | 0 | 0 | 0 | 0 | 0 | -0.001 | 0 | 25.11 | 0 | 0 | 59.12 | 0.78 | 425 | 0 | 0 | 0 | 0 | 0 | 0 | 13.828 | 8.276 | 7.055 | 0 | 0 | 0 | 2 | 2 | 0
2021-12-19 04:00 | 0 | 847.7 | 453.81 | 1 | 7.6 | 11.3 | 100 | 100 | 22.696 | 22.696 | 0.396 | 0.698 | 23.79 | 0 | 0 | 79.842 | 79.842 | 79.842 | 109.014 | 155.748 | 290.931 | 0 | 0 | 0 | 0 | 0 | 0 | 79.841 | 79.842 | 27.44 | 7.8 | 100 | 57.63 | 0.8 | 425 | 0 | 0 | 0 | 0 | 0 | 0 | 13.838 | 8.278 | 7.056 | 0 | 0 | 0 | 2 | 2 | 0
2021-12-19 05:00 | 0 | 791.9 | 479.96 | 1 | 7.7 | 11.08 | 100 | 100 | 27.267 | 27.266 | 0.474 | 0.832 | 28.573 | 0 | 0 | 93.696 | 93.696 | 93.696 | 122.899 | 164.722 | 271.78 | 0 | 0 | 0 | 0 | 0 | 0 | 93.695 | 93.696 | 34.48 | 10.03 | 100 | 52.69 | 0.85 | 425 | 0 | 0 | 0 | 0 | 0 | 0 | 13.86 | 8.282 | 7.06 | 0 | 0 | 0 | 2 | 2 | 0
2021-12-19 06:00 | 0 | 708 | 495.75 | 1 | 6.9 | 10.49 | 100 | 100 | 30.892 | 30.891 | 0.886 | 0.963 | 32.741 | 0 | 0 | 105.515 | 105.515 | 105.515 | 134.798 | 170.143 | 242.986 | 0 | 0 | 0 | 0 | 0 | 0 | 105.514 | 105.515 | 43.42 | 12.71 | 100 | 45.56 | 0.9 | 425 | 0 | 0 | 0 | 0 | 0 | 0 | 13.919 | 8.294 | 7.07 | 0 | 0 | 0 | 2 | 2 | 0
2021-12-19 07:00 | 0 | 495.4 | 394.16 | 1 | 6.2 | 9.27 | 100 | 100 | 0 | 0 | 0 | 0.521 | 0 | 30.423 | 0 | 30.423 | 30.423 | 30.423 | 59.875 | 135.275 | 170.021 | 0 | 0 | 0 | 0 | 0 | 0 | -0.001 | 0 | 17.89 | 0 | 0 | 37.28 | 0.94 | 425 | 0 | 0 | 0 | 0 | 0 | 0 | 14.042 | 8.318 | 7.091 | 0 | 0 | 0 | 2 | 2 | 0
2021-12-19 08:00 | 0 | 0 | 0 | 1 | 5.6 | 8.02 | 100 | 100 | 0 | 0 | 0 | 0 | 0 | 0 | 0 | 0 | 0 | 0 | 0 | 0 | 0 | 0 | 0 | 0 | 0 | 0 | 0 | -0.001 | 0 | 0 | 0 | 0 | 32.95 | 0.96 | 372.98 | 0 | 0 | 0 | 0 | -27.244 | 0 | 12.453 | 7.985 | 6.807 | 0 | 0 | 0 | 2 | 2 | 0
2021-12-19 09:00 | 0 | 0 | 0 | 0 | 4.8 | 7.11 | 100 | 100 | 0 | 0 | 0 | 0 | 0 | 0 | 0 | 0 | 0 | 0 | 0 | 0 | 0 | 0 | 0 | 0 | 0 | 0 | 0 | -0.001 | 0 | 0 | 0 | 0 | 0 | 0 | 331.69 | 0 | 0 | 0 | 0 | -21.623 | 0 | 8.584 | 7.038 | 6 | 0 | 0 | 0 | 1 | 1 | 0
2021-12-19 10:00 | 0 | 0 | 0 | 0 | 4 | 5.83 | 100 | 100 | 0 | 0 | 0 | 0 | 0 | 0 | 0 | 0 | 0 | 0 | 0 | 0 | 0 | 0 | 0 | 0 | 0 | 0 | 0 | -0.001 | 0 | 0 | 0 | 0 | 0 | 0 | 297.56 | 0 | 0 | 0 | 0 | -17.87 | 0 | 6.221 | 6.288 | 5.361 | 0 | 0 | 0 | 1 | 1 | 0
2021-12-19 11:00 | 0 | 0 | 0 | 0 | 4.2 | 4.76 | 100 | 100 | 0 | 0 | 0 | 0 | 0 | 0 | 0 | 0 | 0 | 0 | 0 | 0 | 0 | 0 | 0 | 0 | 0 | 0 | 0 | -0.001 | 0 | 0 | 0 | 0 | 0 | 0 | 268.6 | 0 | 0 | 0 | 0 | -15.166 | 0 | 4.676 | 5.663 | 4.827 | 0 | 0 | 0 | 1 | 1 | 0
2021-12-19 12:00 | 0 | 0 | 0 | 0 | 3.6 | 3.93 | 100 | 100 | 0 | 0 | 0 | 0 | 0 | 0 | 0 | 0 | 0 | 0 | 0 | 0 | 0 | 0 | 0 | 0 | 0 | 0 | 0 | -0.001 | 0 | 0 | 0 | 0 | 0 | 0 | 260 | 0 | 0 | 0 | 0 | -3.175 | 0 | 3.698 | 5.169 | 4.407 | 0 | 0 | 10.099 | 1 | 1 | 0
2021-12-19 13:00 | 0 | 0 | 0 | 0 | 2.9 | 3.37 | 100 | 100 | 0 | 0 | 0 | 0 | 0 | 0 | 0 | 0 | 0 | 0 | 0 | 0 | 0 | 0 | 0 | 0 | 0 | 0 | 0 | -0.001 | 0 | 0 | 0 | 0 | 0 | 0 | 260 | 0 | 0 | 0 | 0 | 0 | 0 | 3.637 | 5.135 | 4.377 | 0 | 0 | 13.149 | 1 | 1 | 0
2021-12-19 14:00 | 0 | 0 | 0 | 0 | 2.5 | 2.96 | 100 | 100 | 0 | 0 | 0 | 0 | 0 | 0 | 0 | 0 | 0 | 0 | 0 | 0 | 0 | 0 | 0 | 0 | 0 | 0 | 0 | -0.001 | 0 | 0 | 0 | 0 | 0 | 0 | 260 | 0 | 0 | 0 | 0 | 0 | 0 | 3.651 | 5.143 | 4.384 | 0 | 0 | 13.178 | 1 | 1 | 0
2021-12-19 15:00 | 0 | 0 | 0 | 0 | 1.9 | 3.4 | 100 | 100 | 0 | 0 | 0 | 0 | 0 | 0 | 0 | 0 | 0 | 0 | 0 | 0 | 0 | 0 | 0 | 0 | 0 | 0 | 0 | -0.001 | 0 | 0 | 0 | 0 | 0 | 0 | 260 | 0 | 0 | 0 | 0 | 0 | 0 | 3.636 | 5.134 | 4.377 | 0 | 0 | 13.147 | 1 | 1 | 0
2021-12-19 16:00 | 0 | 0 | 0 | 0 | 1.3 | 3.16 | 100 | 100 | 0 | 0 | 0 | 0 | 0 | 0 | 0 | 0 | 0 | 0 | 0 | 0 | 0 | 0 | 0 | 0 | 0 | 0 | 0 | -0.001 | 0 | 0 | 0 | 0 | 0 | 0 | 260 | 0 | 0 | 0 | 0 | 0 | 0 | 3.644 | 5.139 | 4.381 | 0 | 0 | 13.164 | 1 | 1 | 0
2021-12-19 17:00 | 0 | 0 | 0 | 0 | 0.8 | 3.08 | 100 | 100 | 0 | 0 | 0 | 0 | 0 | 0 | 0 | 0 | 0 | 0 | 0 | 0 | 0 | 0 | 0 | 0 | 0 | 0 | 0 | -0.001 | 0 | 0 | 0 | 0 | 0 | 0 | 260 | 0 | 0 | 0 | 0 | 0 | 0 | 3.647 | 5.141 | 4.382 | 0 | 0 | 13.17 | 1 | 1 | 0
2021-12-19 18:00 | 0 | 0 | 0 | 0 | 0.8 | 2.15 | 100 | 100 | 0 | 0 | 0 | 0 | 0 | 0 | 0 | 0 | 0 | 0 | 0 | 0 | 0 | 0 | 0 | 0 | 0 | 0 | 0 | -0.001 | 0 | 0 | 0 | 0 | 0 | 0 | 260 | 0 | 0 | 0 | 0 | 0 | 0 | 3.68 | 5.159 | 4.398 | 0 | 0 | 13.237 | 1 | 1 | 0
2021-12-19 19:00 | 0 | 0 | 0 | 0 | 1.1 | 1.22 | 100 | 100 | 0 | 0 | 0 | 0 | 0 | 0 | 0 | 0 | 0 | 0 | 0 | 0 | 0 | 0 | 0 | 0 | 0 | 0 | 0 | -0.001 | 0 | 0 | 0 | 0 | 0 | 0 | 260 | 0 | 0 | 0 | 0 | 0 | 0 | 3.713 | 5.178 | 4.414 | 0 | 0 | 13.304 | 1 | 1 | 0
2021-12-19 20:00 | 0 | 0 | 0 | 0 | 1.2 | 0.73 | 100 | 100 | 0 | 0 | 0 | 0 | 0 | 0 | 0 | 0 | 0 | 0 | 0 | 0 | 0 | 0 | 0 | 0 | 0 | 0 | 0 | -0.001 | 0 | 0 | 0 | 0 | 0 | 0 | 260 | 0 | 0 | 0 | 0 | 0 | 0 | 3.73 | 5.188 | 4.422 | 0 | 0 | 13.34 | 1 | 1 | 0
2021-12-19 21:00 | 0 | 0 | 0 | 0 | 1.1 | 0.48 | 100 | 100 | 0 | 0 | 0 | 0 | 0 | 0 | 0 | 0 | 0 | 0 | 0 | 0 | 0 | 0 | 0 | 0 | 0 | 0 | 0 | -0.001 | 0 | 0 | 0 | 0 | 0 | 0 | 260 | 0 | 0 | 0 | 0 | 0 | 0 | 3.739 | 5.193 | 4.427 | 0 | 0 | 13.358 | 1 | 1 | 0
2021-12-19 22:00 | 0 | 0 | 0 | 1 | 2.4 | 0.82 | 100 | 100 | 0 | 0 | 0 | 0 | 0 | 0 | 0 | 0 | 0 | 0 | 0 | 0 | 0 | 0 | 0 | 0 | 0 | 0 | 0 | -0.001 | 0 | 0 | 0 | 0 | 30.67 | 0.96 | 260 | 0 | 0 | 0 | 0 | 0 | 0 | 3.727 | 5.186 | 4.421 | 0 | 0 | 13.333 | 1 | 1 | 0
2021-12-19 23:00 | 0 | 361.6 | 296.08 | 1 | 1.3 | 2.25 | 100 | 100 | 0 | 0 | 0 | 0.521 | 0 | 0 | 0 | 0 | 0 | 0 | 32.222 | 101.616 | 124.101 | 0 | 0 | 0 | 0 | 0 | 0 | -0.001 | 0 | 0 | 0 | 0 | 35.03 | 0.95 | 294.6 | 0 | 0 | 0 | 0 | 18.12 | 0 | 4.116 | 5.391 | 4.595 | 0 | 0 | 0 | 2 | 2 | 0
2021-12-20 | 0 | 557.7 | 404.7 | 1 | 1 | 4.55 | 100 | 100 | 0 | 0 | 0 | 0.521 | 0 | 21.008 | 0 | 21.008 | 21.008 | 21.008 | 110.743 | 138.893 | 191.403 | 0 | 0 | 0 | 0 | 0 | 0 | -0.001 | 0 | 10.98 | 0 | 0 | 43.48 | 0.91 | 425 | 0 | 0 | 0 | 0 | 68.289 | 0 | 8.541 | 6.967 | 5.939 | 0 | 0 | 0 | 1 | 1 | 0
2021-12-20 01:00 | 0 | 633.5 | 398.67 | 1 | 1.1 | 6.32 | 100 | 100 | 0 | 0 | 0 | 0.521 | 0 | 73.971 | 0 | 73.971 | 73.971 | 73.971 | 103.832 | 136.825 | 217.417 | 0 | 0 | 0 | 0 | 0 | 0 | -0.001 | 0 | 34.02 | 0 | 0 | 51 | 0.86 | 425 | 0 | 0 | 0 | 0 | 0 | 0 | 14.342 | 8.377 | 7.141 | 0 | 0 | 0 | 1 | 1 | 0
2021-12-20 02:00 | 0 | 632.8 | 347.95 | 1 | 1.1 | 7.66 | 100 | 100 | 0 | 0 | 0 | 0.521 | 0 | 55.163 | 0 | 55.163 | 55.163 | 55.163 | 84.837 | 119.416 | 217.177 | 0 | 0 | 0 | 0 | 0 | 0 | -0.001 | 0 | 25.4 | 0 | 0 | 56.64 | 0.81 | 425 | 0 | 0 | 0 | 0 | 0 | 0 | 14.205 | 8.35 | 7.119 | 0 | 0 | 0 | 1 | 1 | 0
2021-12-20 03:00 | 0 | 576.2 | 295.55 | 1 | 1.2 | 8.92 | 100 | 100 | 0 | 0 | 0 | 0.521 | 0 | 39.727 | 0 | 39.727 | 39.727 | 39.727 | 69.227 | 101.432 | 197.752 | 0 | 0 | 0 | 0 | 0 | 0 | -0.001 | 0 | 20.09 | 0 | 0 | 59.14 | 0.78 | 425 | 0 | 0 | 0 | 0 | 0 | 0 | 14.077 | 8.325 | 7.097 | 0 | 0 | 0 | 1 | 1 | 0
2021-12-20 04:00 | 0 | 464 | 248.06 | 1 | 1.5 | 9.54 | 100 | 100 | 0 | 0 | 0 | 0.521 | 0 | 30.13 | 0 | 30.13 | 30.13 | 30.13 | 59.544 | 85.136 | 159.245 | 0 | 0 | 0 | 0 | 0 | 0 | -0.001 | 0 | 18.92 | 0 | 0 | 57.68 | 0.8 | 425 | 0 | 0 | 0 | 0 | 0 | 0 | 14.015 | 8.313 | 7.087 | 0 | 0 | 0 | 1 | 1 | 0
2021-12-20 05:00 | 0 | 377.5 | 228.43 | 1 | 2.1 | 9.84 | 100 | 100 | 0 | 0 | 0 | 0.521 | 0 | 29.074 | 0 | 29.074 | 29.074 | 29.074 | 58.447 | 78.396 | 129.558 | 0 | 0 | 0 | 0 | 0 | 0 | -0.001 | 0 | 22.44 | 0 | 0 | 52.76 | 0.85 | 425 | 0 | 0 | 0 | 0 | 0 | 0 | 13.985 | 8.307 | 7.081 | 0 | 0 | 0 | 1 | 1 | 0
2021-12-20 06:00 | 0 | 435.3 | 304.36 | 1 | 2.8 | 10.06 | 100 | 100 | 0 | 0 | 0 | 0.521 | 0 | 53.37 | 0 | 53.37 | 53.37 | 53.37 | 82.712 | 104.456 | 149.395 | 0 | 0 | 0 | 0 | 0 | 0 | -0.001 | 0 | 35.72 | 0 | 0 | 45.64 | 0.9 | 425 | 0 | 0 | 0 | 0 | 0 | 0 | 13.962 | 8.302 | 7.078 | 0 | 0 | 0 | 1 | 1 | 0
2021-12-20 07:00 | 0 | 407.6 | 323.93 | 1 | 2.7 | 9.56 | 100 | 100 | 0 | 0 | 0 | 0.521 | 0 | 20.164 | 0 | 20.164 | 20.164 | 20.164 | 49.575 | 111.172 | 139.888 | 0 | 0 | 0 | 0 | 0 | 0 | -0.001 | 0 | 14.41 | 0 | 0 | 37.37 | 0.94 | 425 | 0 | 0 | 0 | 0 | 0 | 0 | 14.013 | 8.312 | 7.086 | 0 | 0 | 0 | 1 | 1 | 0
2021-12-20 08:00 | 0 | 0 | 0 | 1 | 2.6 | 8.73 | 100 | 100 | 0 | 0 | 0 | 0 | 0 | 0 | 0 | 0 | 0 | 0 | 0 | 0 | 0 | 0 | 0 | 0 | 0 | 0 | 0 | -0.001 | 0 | 0 | 0 | 0 | 33.04 | 0.96 | 373.14 | 0 | 0 | 0 | 0 | -27.16 | 0 | 12.392 | 7.972 | 6.796 | 0 | 0 | 0 | 2 | 2 | 0
2021-12-20 09:00 | 0 | 0 | 0 | 0 | 2.3 | 7.71 | 100 | 100 | 0 | 0 | 0 | 0 | 0 | 0 | 0 | 0 | 0 | 0 | 0 | 0 | 0 | 0 | 0 | 0 | 0 | 0 | 0 | -0.001 | 0 | 0 | 0 | 0 | 0 | 0 | 331.93 | 0 | 0 | 0 | 0 | -21.579 | 0 | 8.556 | 7.03 | 5.993 | 0 | 0 | 0 | 1 | 1 | 0
2021-12-20 10:00 | 0 | 0 | 0 | 0 | 1.6 | 7.12 | 100 | 100 | 0 | 0 | 0 | 0 | 0 | 0 | 0 | 0 | 0 | 0 | 0 | 0 | 0 | 0 | 0 | 0 | 0 | 0 | 0 | -0.001 | 0 | 0 | 0 | 0 | 0 | 0 | 297.98 | 0 | 0 | 0 | 0 | -17.779 | 0 | 6.167 | 6.268 | 5.344 | 0 | 0 | 0 | 1 | 1 | 0
2021-12-20 11:00 | 0 | 0 | 0 | 0 | 2.1 | 6.62 | 100 | 100 | 0 | 0 | 0 | 0 | 0 | 0 | 0 | 0 | 0 | 0 | 0 | 0 | 0 | 0 | 0 | 0 | 0 | 0 | 0 | -0.001 | 0 | 0 | 0 | 0 | 0 | 0 | 269.23 | 0 | 0 | 0 | 0 | -15.056 | 0 | 4.617 | 5.635 | 4.804 | 0 | 0 | 0 | 1 | 1 | 0
2021-12-20 12:00 | 0 | 0 | 0 | 0 | 2.1 | 6.74 | 100 | 100 | 0 | 0 | 0 | 0 | 0 | 0 | 0 | 0 | 0 | 0 | 0 | 0 | 0 | 0 | 0 | 0 | 0 | 0 | 0 | -0.001 | 0 | 0 | 0 | 0 | 0 | 0 | 260 | 0 | 0 | 0 | 0 | -3.138 | 0 | 3.612 | 5.12 | 4.364 | 0 | 0 | 9.958 | 1 | 1 | 0
2021-12-20 13:00 | 0 | 0 | 0 | 0 | 2.8 | 6.85 | 100 | 100 | 0 | 0 | 0 | 0 | 0 | 0 | 0 | 0 | 0 | 0 | 0 | 0 | 0 | 0 | 0 | 0 | 0 | 0 | 0 | -0.001 | 0 | 0 | 0 | 0 | 0 | 0 | 260 | 0 | 0 | 0 | 0 | 0 | 0 | 3.517 | 5.065 | 4.318 | 0 | 0 | 12.9 | 1 | 1 | 0
2021-12-20 14:00 | 0 | 0 | 0 | 0 | 2.7 | 6.68 | 100 | 100 | 0 | 0 | 0 | 0 | 0 | 0 | 0 | 0 | 0 | 0 | 0 | 0 | 0 | 0 | 0 | 0 | 0 | 0 | 0 | -0.001 | 0 | 0 | 0 | 0 | 0 | 0 | 260 | 0 | 0 | 0 | 0 | 0 | 0 | 3.523 | 5.069 | 4.321 | 0 | 0 | 12.912 | 1 | 1 | 0
2021-12-20 15:00 | 0 | 0 | 0 | 0 | 2.3 | 6.41 | 100 | 100 | 0 | 0 | 0 | 0 | 0 | 0 | 0 | 0 | 0 | 0 | 0 | 0 | 0 | 0 | 0 | 0 | 0 | 0 | 0 | -0.001 | 0 | 0 | 0 | 0 | 0 | 0 | 260 | 0 | 0 | 0 | 0 | 0 | 0 | 3.532 | 5.074 | 4.325 | 0 | 0 | 12.931 | 1 | 1 | 0
2021-12-20 16:00 | 0 | 0 | 0 | 0 | 2.5 | 5.61 | 100 | 100 | 0 | 0 | 0 | 0 | 0 | 0 | 0 | 0 | 0 | 0 | 0 | 0 | 0 | 0 | 0 | 0 | 0 | 0 | 0 | -0.001 | 0 | 0 | 0 | 0 | 0 | 0 | 260 | 0 | 0 | 0 | 0 | 0 | 0 | 3.559 | 5.09 | 4.339 | 0 | 0 | 12.988 | 1 | 1 | 0
2021-12-20 17:00 | 0 | 0 | 0 | 0 | 2.3 | 5.5 | 100 | 100 | 0 | 0 | 0 | 0 | 0 | 0 | 0 | 0 | 0 | 0 | 0 | 0 | 0 | 0 | 0 | 0 | 0 | 0 | 0 | -0.001 | 0 | 0 | 0 | 0 | 0 | 0 | 260 | 0 | 0 | 0 | 0 | 0 | 0 | 3.563 | 5.092 | 4.341 | 0 | 0 | 12.996 | 1 | 1 | 0
2021-12-20 18:00 | 0 | 0 | 0 | 0 | 1.9 | 5.47 | 100 | 100 | 0 | 0 | 0 | 0 | 0 | 0 | 0 | 0 | 0 | 0 | 0 | 0 | 0 | 0 | 0 | 0 | 0 | 0 | 0 | -0.001 | 0 | 0 | 0 | 0 | 0 | 0 | 260 | 0 | 0 | 0 | 0 | 0 | 0 | 3.564 | 5.093 | 4.342 | 0 | 0 | 12.998 | 1 | 1 | 0
2021-12-20 19:00 | 0 | 0 | 0 | 0 | 1.7 | 5.1 | 100 | 100 | 0 | 0 | 0 | 0 | 0 | 0 | 0 | 0 | 0 | 0 | 0 | 0 | 0 | 0 | 0 | 0 | 0 | 0 | 0 | -0.001 | 0 | 0 | 0 | 0 | 0 | 0 | 260 | 0 | 0 | 0 | 0 | 0 | 0 | 3.577 | 5.1 | 4.348 | 0 | 0 | 13.025 | 1 | 1 | 0
2021-12-20 20:00 | 0 | 0 | 0 | 0 | 1.8 | 5.18 | 100 | 100 | 0 | 0 | 0 | 0 | 0 | 0 | 0 | 0 | 0 | 0 | 0 | 0 | 0 | 0 | 0 | 0 | 0 | 0 | 0 | -0.001 | 0 | 0 | 0 | 0 | 0 | 0 | 260 | 0 | 0 | 0 | 0 | 0 | 0 | 3.574 | 5.099 | 4.346 | 0 | 0 | 13.019 | 1 | 1 | 0
2021-12-20 21:00 | 0 | 0 | 0 | 0 | 2 | 4.93 | 100 | 100 | 0 | 0 | 0 | 0 | 0 | 0 | 0 | 0 | 0 | 0 | 0 | 0 | 0 | 0 | 0 | 0 | 0 | 0 | 0 | -0.001 | 0 | 0 | 0 | 0 | 0 | 0 | 260 | 0 | 0 | 0 | 0 | 0 | 0 | 3.583 | 5.104 | 4.351 | 0 | 0 | 13.037 | 1 | 1 | 0
2021-12-20 22:00 | 0 | 0 | 0 | 1 | 2 | 5.14 | 100 | 100 | 0 | 0 | 0 | 0 | 0 | 0 | 0 | 0 | 0 | 0 | 0 | 0 | 0 | 0 | 0 | 0 | 0 | 0 | 0 | -0.001 | 0 | 0 | 0 | 0 | 30.61 | 0.96 | 260 | 0 | 0 | 0 | 0 | 0 | 0 | 3.575 | 5.099 | 4.347 | 0 | 0 | 13.022 | 1 | 1 | 0
2021-12-20 23:00 | 0 | 154.8 | 126.84 | 1 | 1.9 | 5.82 | 100 | 100 | 0 | 0 | 0 | 0.521 | 0 | 0 | 0 | 0 | 0 | 0 | 13.614 | 43.533 | 53.127 | 0 | 0 | 0 | 0 | 0 | 0 | -0.001 | 0 | 0 | 0 | 0 | 34.97 | 0.95 | 261.17 | 0 | 0 | 0 | 0 | 0.612 | 0 | 3.566 | 5.094 | 4.342 | 0 | 0 | 0 | 2 | 2 | 0
2021-12-21 | 0 | 90.9 | 66.02 | 1 | 1.3 | 6.7 | 100 | 100 | 0 | 0 | 0 | 0.521 | 0 | 0 | 0 | 0 | 0 | 0 | 17.966 | 22.659 | 31.197 | 0 | 0 | 0 | 0 | 0 | 0 | -0.001 | 0 | 0 | 0 | 0 | 43.42 | 0.91 | 270.24 | 0 | 0 | 0 | 0 | 4.752 | 0 | 3.669 | 5.153 | 4.393 | 0 | 0 | 0 | 1 | 1 | 0
2021-12-21 01:00 | 0 | 273.3 | 172.15 | 1 | 1.2 | 8.09 | 100 | 100 | 0 | 0 | 0 | 0.521 | 0 | 0 | 0 | 0 | 0 | 0 | 44.854 | 59.082 | 93.797 | 0 | 0 | 0 | 0 | 0 | 0 | -0.001 | 0 | 0 | 0 | 0 | 50.96 | 0.86 | 327.16 | 0 | 0 | 0 | 0 | 29.805 | 0 | 4.619 | 5.63 | 4.799 | 0 | 0 | 0 | 1 | 1 | 0
2021-12-21 02:00 | 0 | 457.7 | 251.81 | 1 | 1.3 | 9.68 | 100 | 100 | 0 | 0 | 0 | 0.521 | 0 | 0 | 0 | 0 | 0 | 0 | 61.416 | 86.422 | 157.083 | 0 | 0 | 0 | 0 | 0 | 0 | -0.001 | 0 | 0 | 0 | 0 | 56.62 | 0.81 | 404.68 | 0 | 0 | 0 | 0 | 40.597 | 0 | 8.073 | 6.881 | 5.866 | 0 | 0 | 0 | 1 | 1 | 0
2021-12-21 03:00 | 0 | 390.1 | 200.04 | 1 | 0.9 | 10.83 | 100 | 100 | 0 | 0 | 0 | 0.521 | 0 | 8.042 | 0 | 8.042 | 8.042 | 8.042 | 46.847 | 68.652 | 133.882 | 0 | 0 | 0 | 0 | 0 | 0 | -0.001 | 0 | 6.01 | 0 | 0 | 59.15 | 0.78 | 425 | 0 | 0 | 0 | 0 | 10.642 | 0 | 13.109 | 8.126 | 6.928 | 0 | 0 | 0 | 1 | 1 | 0
2021-12-21 04:00 | 0 | 282.8 | 151.02 | 1 | 1 | 11.69 | 100 | 100 | 0 | 0 | 0 | 0.521 | 0 | 7.107 | 0 | 7.107 | 7.107 | 7.107 | 36.226 | 51.829 | 97.057 | 0 | 0 | 0 | 0 | 0 | 0 | -0.001 | 0 | 7.32 | 0 | 0 | 57.72 | 0.8 | 425 | 0 | 0 | 0 | 0 | 0 | 0 | 13.799 | 8.27 | 7.05 | 0 | 0 | 0 | 1 | 1 | 0
2021-12-21 05:00 | 0 | 187.5 | 113.29 | 1 | 1.3 | 12.28 | 100 | 100 | 0 | 0 | 0 | 0.521 | 0 | 0 | 0 | 0 | 0 | 0 | 28.968 | 38.881 | 64.35 | 0 | 0 | 0 | 0 | 0 | 0 | -0.001 | 0 | 0 | 0 | 0 | 52.83 | 0.85 | 424.88 | 0 | 0 | 0 | 0 | -0.065 | 0 | 13.736 | 8.257 | 7.039 | 0 | 0 | 0 | 1 | 1 | 0
2021-12-21 06:00 | 0 | 103.4 | 72.2 | 1 | 1.1 | 12.58 | 100 | 100 | 0 | 0 | 0 | 0.521 | 0 | 0 | 0 | 0 | 0 | 0 | 19.611 | 24.779 | 35.487 | 0 | 0 | 0 | 0 | 0 | 0 | -0.001 | 0 | 0 | 0 | 0 | 45.71 | 0.9 | 408.44 | 0 | 0 | 0 | 0 | -8.608 | 0 | 13.147 | 8.136 | 6.936 | 0 | 0 | 0 | 1 | 1 | 0
2021-12-21 07:00 | 0 | 12.2 | 9.69 | 1 | 1.7 | 12.1 | 100 | 100 | 0 | 0 | 0 | 0.521 | 0 | 0 | 0 | 0 | 0 | 0 | 1.494 | 3.324 | 4.187 | 0 | 0 | 0 | 0 | 0 | 0 | -0.001 | 0 | 0 | 0 | 0 | 37.45 | 0.94 | 363.62 | 0 | 0 | 0 | 0 | -23.472 | 0 | 10.846 | 7.622 | 6.498 | 0 | 0 | 0 | 1 | 1 | 0
2021-12-21 08:00 | 0 | 0 | 0 | 1 | 2.2 | 10.53 | 100 | 100 | 0 | 0 | 0 | 0 | 0 | 0 | 0 | 0 | 0 | 0 | 0 | 0 | 0 | 0 | 0 | 0 | 0 | 0 | 0 | -0.001 | 0 | 0 | 0 | 0 | 33.12 | 0.96 | 324.73 | 0 | 0 | 0 | 0 | -20.365 | 0 | 7.769 | 6.8 | 5.797 | 0 | 0 | 0 | 2 | 2 | 0
2021-12-21 09:00 | 0 | 0 | 0 | 0 | 2.7 | 9.46 | 100 | 100 | 0 | 0 | 0 | 0 | 0 | 0 | 0 | 0 | 0 | 0 | 0 | 0 | 0 | 0 | 0 | 0 | 0 | 0 | 0 | -0.001 | 0 | 0 | 0 | 0 | 0 | 0 | 292.33 | 0 | 0 | 0 | 0 | -16.967 | 0 | 5.688 | 6.088 | 5.19 | 0 | 0 | 0 | 1 | 1 | 0
2021-12-21 10:00 | 0 | 0 | 0 | 0 | 1.9 | 7.84 | 100 | 100 | 0 | 0 | 0 | 0 | 0 | 0 | 0 | 0 | 0 | 0 | 0 | 0 | 0 | 0 | 0 | 0 | 0 | 0 | 0 | -0.001 | 0 | 0 | 0 | 0 | 0 | 0 | 264.57 | 0 | 0 | 0 | 0 | -14.539 | 0 | 4.342 | 5.505 | 4.693 | 0 | 0 | 0 | 1 | 1 | 0
2021-12-21 11:00 | 0 | 0 | 0 | 0 | 2.4 | 7.24 | 100 | 100 | 0 | 0 | 0 | 0 | 0 | 0 | 0 | 0 | 0 | 0 | 0 | 0 | 0 | 0 | 0 | 0 | 0 | 0 | 0 | -0.001 | 0 | 0 | 0 | 0 | 0 | 0 | 260 | 0 | 0 | 0 | 0 | -1.316 | 0 | 3.527 | 5.071 | 4.323 | 0 | 0 | 11.605 | 1 | 1 | 0
2021-12-21 12:00 | 0 | 0 | 0 | 0 | 3.3 | 6.99 | 100 | 100 | 0 | 0 | 0 | 0 | 0 | 0 | 0 | 0 | 0 | 0 | 0 | 0 | 0 | 0 | 0 | 0 | 0 | 0 | 0 | -0.001 | 0 | 0 | 0 | 0 | 0 | 0 | 260 | 0 | 0 | 0 | 0 | 0 | 0 | 3.512 | 5.062 | 4.316 | 0 | 0 | 12.89 | 1 | 1 | 0
2021-12-21 13:00 | 0 | 0 | 0 | 0 | 3.7 | 7.24 | 100 | 100 | 0 | 0 | 0 | 0 | 0 | 0 | 0 | 0 | 0 | 0 | 0 | 0 | 0 | 0 | 0 | 0 | 0 | 0 | 0 | -0.001 | 0 | 0 | 0 | 0 | 0 | 0 | 260 | 0 | 0 | 0 | 0 | 0 | 0 | 3.504 | 5.057 | 4.311 | 0 | 0 | 12.873 | 1 | 1 | 0
2021-12-21 14:00 | 0 | 0 | 0 | 0 | 3.5 | 7.3 | 100 | 100 | 0 | 0 | 0 | 0 | 0 | 0 | 0 | 0 | 0 | 0 | 0 | 0 | 0 | 0 | 0 | 0 | 0 | 0 | 0 | -0.001 | 0 | 0 | 0 | 0 | 0 | 0 | 260 | 0 | 0 | 0 | 0 | 0 | 0 | 3.502 | 5.056 | 4.31 | 0 | 0 | 12.868 | 1 | 1 | 0
2021-12-21 15:00 | 0 | 0 | 0 | 0 | 3.6 | 6.63 | 100 | 100 | 0 | 0 | 0 | 0 | 0 | 0 | 0 | 0 | 0 | 0 | 0 | 0 | 0 | 0 | 0 | 0 | 0 | 0 | 0 | -0.001 | 0 | 0 | 0 | 0 | 0 | 0 | 260 | 0 | 0 | 0 | 0 | 0 | 0 | 3.525 | 5.07 | 4.322 | 0 | 0 | 12.916 | 1 | 1 | 0
2021-12-21 16:00 | 0 | 0 | 0 | 0 | 4 | 6.54 | 100 | 100 | 0 | 0 | 0 | 0 | 0 | 0 | 0 | 0 | 0 | 0 | 0 | 0 | 0 | 0 | 0 | 0 | 0 | 0 | 0 | -0.001 | 0 | 0 | 0 | 0 | 0 | 0 | 260 | 0 | 0 | 0 | 0 | 0 | 0 | 3.528 | 5.071 | 4.323 | 0 | 0 | 12.922 | 1 | 1 | 0
2021-12-21 17:00 | 0 | 0 | 0 | 0 | 4.2 | 6.85 | 100 | 100 | 0 | 0 | 0 | 0 | 0 | 0 | 0 | 0 | 0 | 0 | 0 | 0 | 0 | 0 | 0 | 0 | 0 | 0 | 0 | -0.001 | 0 | 0 | 0 | 0 | 0 | 0 | 260 | 0 | 0 | 0 | 0 | 0 | 0 | 3.517 | 5.065 | 4.318 | 0 | 0 | 12.9 | 1 | 1 | 0
2021-12-21 18:00 | 0 | 0 | 0 | 0 | 4.1 | 6.55 | 100 | 100 | 0 | 0 | 0 | 0 | 0 | 0 | 0 | 0 | 0 | 0 | 0 | 0 | 0 | 0 | 0 | 0 | 0 | 0 | 0 | -0.001 | 0 | 0 | 0 | 0 | 0 | 0 | 260 | 0 | 0 | 0 | 0 | 0 | 0 | 3.527 | 5.071 | 4.323 | 0 | 0 | 12.922 | 1 | 1 | 0
2021-12-21 19:00 | 0 | 0 | 0 | 0 | 3.8 | 6.23 | 100 | 100 | 0 | 0 | 0 | 0 | 0 | 0 | 0 | 0 | 0 | 0 | 0 | 0 | 0 | 0 | 0 | 0 | 0 | 0 | 0 | -0.001 | 0 | 0 | 0 | 0 | 0 | 0 | 260 | 0 | 0 | 0 | 0 | 0 | 0 | 3.538 | 5.078 | 4.329 | 0 | 0 | 12.944 | 1 | 1 | 0
2021-12-21 20:00 | 0 | 0 | 0 | 0 | 3.4 | 5.73 | 100 | 100 | 0 | 0 | 0 | 0 | 0 | 0 | 0 | 0 | 0 | 0 | 0 | 0 | 0 | 0 | 0 | 0 | 0 | 0 | 0 | -0.001 | 0 | 0 | 0 | 0 | 0 | 0 | 260 | 0 | 0 | 0 | 0 | 0 | 0 | 3.555 | 5.088 | 4.337 | 0 | 0 | 12.98 | 1 | 1 | 0
2021-12-21 21:00 | 0 | 0 | 0 | 0 | 3.2 | 5.4 | 100 | 100 | 0 | 0 | 0 | 0 | 0 | 0 | 0 | 0 | 0 | 0 | 0 | 0 | 0 | 0 | 0 | 0 | 0 | 0 | 0 | -0.001 | 0 | 0 | 0 | 0 | 0 | 0 | 260 | 0 | 0 | 0 | 0 | 0 | 0 | 3.566 | 5.094 | 4.343 | 0 | 0 | 13.003 | 1 | 1 | 0
2021-12-21 22:00 | 0 | 0 | 0 | 1 | 3.6 | 7.43 | 100 | 100 | 0 | 0 | 0 | 0 | 0 | 0 | 0 | 0 | 0 | 0 | 0 | 0 | 0 | 0 | 0 | 0 | 0 | 0 | 0 | -0.001 | 0 | 0 | 0 | 0 | 30.55 | 0.96 | 260 | 0 | 0 | 0 | 0 | 0 | 0 | 3.498 | 5.054 | 4.308 | 0 | 0 | 12.859 | 1 | 1 | 0
2021-12-21 23:00 | 0 | 404.5 | 331.72 | 1 | 3.8 | 8.96 | 100 | 100 | 0 | 0 | 0 | 0.521 | 0 | 0 | 0 | 0 | 0 | 0 | 35.13 | 113.845 | 138.824 | 0 | 0 | 0 | 0 | 0 | 0 | -0.001 | 0 | 0 | 0 | 0 | 34.91 | 0.95 | 300.81 | 0 | 0 | 0 | 0 | 21.373 | 0 | 3.942 | 5.298 | 4.517 | 0 | 0 | 0 | 2 | 2 | 0
2021-12-22 | 0 | 549.9 | 399.8 | 1 | 4.4 | 10.9 | 100 | 100 | 0 | 0 | 0 | 0.521 | 0 | 21.925 | 0 | 21.925 | 21.925 | 21.925 | 108.218 | 137.212 | 188.726 | 0 | 0 | 0 | 0 | 0 | 0 | -0.001 | 0 | 11.62 | 0 | 0 | 43.36 | 0.91 | 425 | 0 | 0 | 0 | 0 | 65.035 | 0 | 8.414 | 6.933 | 5.91 | 0 | 0 | 0 | 1 | 1 | 0
2021-12-22 01:00 | 0 | 549.8 | 346.69 | 1 | 6.2 | 12.24 | 100 | 100 | 0 | 0 | 0 | 0.521 | 0 | 61.329 | 0 | 61.329 | 61.329 | 61.329 | 90.372 | 118.984 | 188.691 | 0 | 0 | 0 | 0 | 0 | 0 | -0.001 | 0 | 32.5 | 0 | 0 | 50.91 | 0.87 | 425 | 0 | 0 | 0 | 0 | 0 | 0 | 13.744 | 8.259 | 7.04 | 0 | 0 | 0 | 1 | 1 | 0
2021-12-22 02:00 | 0 | 609.5 | 335.59 | 1 | 6.3 | 13.17 | 100 | 100 | 0 | 0 | 0 | 0.521 | 0 | 52.966 | 0 | 52.966 | 52.966 | 52.966 | 81.883 | 115.174 | 209.18 | 0 | 0 | 0 | 0 | 0 | 0 | -0.001 | 0 | 25.32 | 0 | 0 | 56.59 | 0.81 | 425 | 0 | 0 | 0 | 0 | 0 | 0 | 13.652 | 8.24 | 7.025 | 0 | 0 | 0 | 1 | 1 | 0
2021-12-22 03:00 | 0 | 612.1 | 313.86 | 1 | 6.1 | 14.18 | 100 | 100 | 0 | 0 | 0 | 0.521 | 0 | 44.721 | 0 | 44.721 | 44.721 | 44.721 | 73.501 | 107.717 | 210.073 | 0 | 0 | 0 | 0 | 0 | 0 | -0.001 | 0 | 21.29 | 0 | 0 | 59.15 | 0.78 | 425 | 0 | 0 | 0 | 0 | 0 | 0 | 13.552 | 8.22 | 7.007 | 0 | 0 | 0 | 1 | 1 | 0
2021-12-22 04:00 | 0 | 501.5 | 267.56 | 1 | 5.8 | 14.3 | 100 | 100 | 0 | 0 | 0 | 0.521 | 0 | 35.383 | 0 | 35.383 | 35.383 | 35.383 | 64.147 | 91.826 | 172.115 | 0 | 0 | 0 | 0 | 0 | 0 | -0.001 | 0 | 20.56 | 0 | 0 | 57.76 | 0.8 | 425 | 0 | 0 | 0 | 0 | 0 | 0 | 13.541 | 8.218 | 7.005 | 0 | 0 | 0 | 1 | 1 | 0
2021-12-22 05:00 | 0 | 528.4 | 318.85 | 1 | 5.2 | 14.24 | 100 | 100 | 0 | 0 | 0 | 0.521 | 0 | 52.707 | 0 | 52.707 | 52.707 | 52.707 | 81.479 | 109.43 | 181.347 | 0 | 0 | 0 | 0 | 0 | 0 | -0.001 | 0 | 29.06 | 0 | 0 | 52.88 | 0.85 | 425 | 0 | 0 | 0 | 0 | 0 | 0 | 13.547 | 8.219 | 7.006 | 0 | 0 | 0 | 1 | 1 | 0
2021-12-22 06:00 | 0 | 400.1 | 279.02 | 1 | 4.4 | 13.63 | 100 | 100 | 0 | 0 | 0 | 0.521 | 0 | 46.899 | 0 | 46.899 | 46.899 | 46.899 | 75.753 | 95.76 | 137.314 | 0 | 0 | 0 | 0 | 0 | 0 | -0.001 | 0 | 34.15 | 0 | 0 | 45.78 | 0.9 | 425 | 0 | 0 | 0 | 0 | 0 | 0 | 13.607 | 8.231 | 7.017 | 0 | 0 | 0 | 1 | 1 | 0
2021-12-22 07:00 | 0 | 374.4 | 296.92 | 1 | 3.8 | 12.37 | 100 | 100 | 0 | 0 | 0 | 0.521 | 0 | 17.169 | 0 | 17.169 | 17.169 | 17.169 | 46.194 | 101.903 | 128.494 | 0 | 0 | 0 | 0 | 0 | 0 | -0.001 | 0 | 13.36 | 0 | 0 | 37.53 | 0.94 | 425 | 0 | 0 | 0 | 0 | 0 | 0 | 13.732 | 8.256 | 7.038 | 0 | 0 | 0 | 1 | 1 | 0
2021-12-22 08:00 | 0 | 0 | 0 | 1 | 3.4 | 10.76 | 100 | 100 | 0 | 0 | 0 | 0 | 0 | 0 | 0 | 0 | 0 | 0 | 0 | 0 | 0 | 0 | 0 | 0 | 0 | 0 | 0 | -0.001 | 0 | 0 | 0 | 0 | 33.2 | 0.96 | 373.6 | 0 | 0 | 0 | 0 | -26.918 | 0 | 12.22 | 7.934 | 6.764 | 0 | 0 | 0 | 2 | 2 | 0
2021-12-22 09:00 | 0 | 0 | 0 | 0 | 3 | 9.91 | 100 | 100 | 0 | 0 | 0 | 0 | 0 | 0 | 0 | 0 | 0 | 0 | 0 | 0 | 0 | 0 | 0 | 0 | 0 | 0 | 0 | -0.001 | 0 | 0 | 0 | 0 | 0 | 0 | 332.73 | 0 | 0 | 0 | 0 | -21.404 | 0 | 8.441 | 6.998 | 5.965 | 0 | 0 | 0 | 1 | 1 | 0
2021-12-22 10:00 | 0 | 0 | 0 | 0 | 2.5 | 8.36 | 100 | 100 | 0 | 0 | 0 | 0 | 0 | 0 | 0 | 0 | 0 | 0 | 0 | 0 | 0 | 0 | 0 | 0 | 0 | 0 | 0 | -0.001 | 0 | 0 | 0 | 0 | 0 | 0 | 298.85 | 0 | 0 | 0 | 0 | -17.741 | 0 | 6.144 | 6.26 | 5.337 | 0 | 0 | 0 | 1 | 1 | 0
2021-12-22 11:00 | 0 | 0 | 0 | 0 | 2.7 | 7.53 | 100 | 100 | 0 | 0 | 0 | 0 | 0 | 0 | 0 | 0 | 0 | 0 | 0 | 0 | 0 | 0 | 0 | 0 | 0 | 0 | 0 | -0.001 | 0 | 0 | 0 | 0 | 0 | 0 | 270.11 | 0 | 0 | 0 | 0 | -15.053 | 0 | 4.615 | 5.635 | 4.803 | 0 | 0 | 0 | 1 | 1 | 0
2021-12-22 12:00 | 0 | 0 | 0 | 0 | 2.7 | 6.93 | 100 | 100 | 0 | 0 | 0 | 0 | 0 | 0 | 0 | 0 | 0 | 0 | 0 | 0 | 0 | 0 | 0 | 0 | 0 | 0 | 0 | -0.001 | 0 | 0 | 0 | 0 | 0 | 0 | 260 | 0 | 0 | 0 | 0 | -3.15 | 0 | 3.621 | 5.124 | 4.369 | 0 | 0 | 9.964 | 1 | 1 | 0
2021-12-22 13:00 | 0 | 0 | 0 | 0 | 2.7 | 6.42 | 100 | 100 | 0 | 0 | 0 | 0 | 0 | 0 | 0 | 0 | 0 | 0 | 0 | 0 | 0 | 0 | 0 | 0 | 0 | 0 | 0 | -0.001 | 0 | 0 | 0 | 0 | 0 | 0 | 260 | 0 | 0 | 0 | 0 | 0 | 0 | 3.532 | 5.074 | 4.325 | 0 | 0 | 12.931 | 1 | 1 | 0
2021-12-22 14:00 | 0 | 0 | 0 | 0 | 2.5 | 6.01 | 100 | 100 | 0 | 0 | 0 | 0 | 0 | 0 | 0 | 0 | 0 | 0 | 0 | 0 | 0 | 0 | 0 | 0 | 0 | 0 | 0 | -0.001 | 0 | 0 | 0 | 0 | 0 | 0 | 260 | 0 | 0 | 0 | 0 | 0 | 0 | 3.546 | 5.082 | 4.332 | 0 | 0 | 12.96 | 1 | 1 | 0
2021-12-22 15:00 | 0 | 0 | 0 | 0 | 2.4 | 5.53 | 100 | 100 | 0 | 0 | 0 | 0 | 0 | 0 | 0 | 0 | 0 | 0 | 0 | 0 | 0 | 0 | 0 | 0 | 0 | 0 | 0 | -0.001 | 0 | 0 | 0 | 0 | 0 | 0 | 260 | 0 | 0 | 0 | 0 | 0 | 0 | 3.562 | 5.092 | 4.341 | 0 | 0 | 12.994 | 1 | 1 | 0
2021-12-22 16:00 | 0 | 0 | 0 | 0 | 2.4 | 5.42 | 100 | 100 | 0 | 0 | 0 | 0 | 0 | 0 | 0 | 0 | 0 | 0 | 0 | 0 | 0 | 0 | 0 | 0 | 0 | 0 | 0 | -0.001 | 0 | 0 | 0 | 0 | 0 | 0 | 260 | 0 | 0 | 0 | 0 | 0 | 0 | 3.566 | 5.094 | 4.342 | 0 | 0 | 13.002 | 1 | 1 | 0
2021-12-22 17:00 | 0 | 0 | 0 | 0 | 2.6 | 5.13 | 100 | 100 | 0 | 0 | 0 | 0 | 0 | 0 | 0 | 0 | 0 | 0 | 0 | 0 | 0 | 0 | 0 | 0 | 0 | 0 | 0 | -0.001 | 0 | 0 | 0 | 0 | 0 | 0 | 260 | 0 | 0 | 0 | 0 | 0 | 0 | 3.576 | 5.1 | 4.347 | 0 | 0 | 13.023 | 1 | 1 | 0
2021-12-22 18:00 | 0 | 0 | 0 | 0 | 2.7 | 4.43 | 100 | 100 | 0 | 0 | 0 | 0 | 0 | 0 | 0 | 0 | 0 | 0 | 0 | 0 | 0 | 0 | 0 | 0 | 0 | 0 | 0 | -0.001 | 0 | 0 | 0 | 0 | 0 | 0 | 260 | 0 | 0 | 0 | 0 | 0 | 0 | 3.6 | 5.114 | 4.359 | 0 | 0 | 13.073 | 1 | 1 | 0
2021-12-22 19:00 | 0 | 0 | 0 | 0 | 2.9 | 4.04 | 100 | 100 | 0 | 0 | 0 | 0 | 0 | 0 | 0 | 0 | 0 | 0 | 0 | 0 | 0 | 0 | 0 | 0 | 0 | 0 | 0 | -0.001 | 0 | 0 | 0 | 0 | 0 | 0 | 260 | 0 | 0 | 0 | 0 | 0 | 0 | 3.613 | 5.121 | 4.366 | 0 | 0 | 13.101 | 1 | 1 | 0
2021-12-22 20:00 | 0 | 0 | 0 | 0 | 2.9 | 3.53 | 100 | 100 | 0 | 0 | 0 | 0 | 0 | 0 | 0 | 0 | 0 | 0 | 0 | 0 | 0 | 0 | 0 | 0 | 0 | 0 | 0 | -0.001 | 0 | 0 | 0 | 0 | 0 | 0 | 260 | 0 | 0 | 0 | 0 | 0 | 0 | 3.631 | 5.132 | 4.375 | 0 | 0 | 13.137 | 1 | 1 | 0
2021-12-22 21:00 | 0 | 0 | 0 | 0 | 2.8 | 3.26 | 100 | 100 | 0 | 0 | 0 | 0 | 0 | 0 | 0 | 0 | 0 | 0 | 0 | 0 | 0 | 0 | 0 | 0 | 0 | 0 | 0 | -0.001 | 0 | 0 | 0 | 0 | 0 | 0 | 260 | 0 | 0 | 0 | 0 | 0 | 0 | 3.641 | 5.137 | 4.379 | 0 | 0 | 13.157 | 1 | 1 | 0
2021-12-22 22:00 | 0 | 0 | 0 | 1 | 3.2 | 3.95 | 100 | 100 | 0 | 0 | 0 | 0 | 0 | 0 | 0 | 0 | 0 | 0 | 0 | 0 | 0 | 0 | 0 | 0 | 0 | 0 | 0 | -0.001 | 0 | 0 | 0 | 0 | 30.47 | 0.96 | 260 | 0 | 0 | 0 | 0 | 0 | 0 | 3.617 | 5.123 | 4.367 | 0 | 0 | 13.107 | 1 | 1 | 0
2021-12-22 23:00 | 0 | 30.8 | 25.28 | 1 | 3.2 | 4.63 | 100 | 100 | 0 | 0 | 0 | 0.521 | 0 | 0 | 0 | 0 | 0 | 0 | 2.643 | 8.676 | 10.571 | 0 | 0 | 0 | 0 | 0 | 0 | -0.001 | 0 | 0 | 0 | 0 | 34.84 | 0.95 | 260 | 0 | 0 | 0 | 0 | 0 | 0 | 3.593 | 5.11 | 4.356 | 0 | 0 | 10.415 | 2 | 2 | 0
2021-12-23 | 0 | 79.2 | 57.65 | 1 | 3.2 | 5.63 | 100 | 100 | 0 | 0 | 0 | 0.521 | 0 | 0 | 0 | 0 | 0 | 0 | 15.525 | 19.784 | 27.181 | 0 | 0 | 0 | 0 | 0 | 0 | -0.001 | 0 | 0 | 0 | 0 | 43.29 | 0.91 | 264.63 | 0 | 0 | 0 | 0 | 2.426 | 0 | 3.612 | 5.121 | 4.365 | 0 | 0 | 0 | 1 | 1 | 0
2021-12-23 01:00 | 0 | 83.3 | 52.59 | 1 | 3.5 | 6.45 | 100 | 100 | 0 | 0 | 0 | 0.521 | 0 | 0 | 0 | 0 | 0 | 0 | 13.716 | 18.049 | 28.589 | 0 | 0 | 0 | 0 | 0 | 0 | -0.001 | 0 | 0 | 0 | 0 | 50.85 | 0.87 | 265.46 | 0 | 0 | 0 | 0 | 0.435 | 0 | 3.701 | 5.171 | 4.409 | 0 | 0 | 0 | 1 | 1 | 0
2021-12-23 02:00 | 0 | 78.5 | 43.26 | 1 | 3.1 | 7.16 | 100 | 100 | 0 | 0 | 0 | 0.521 | 0 | 0 | 0 | 0 | 0 | 0 | 10.562 | 14.848 | 26.941 | 0 | 0 | 0 | 0 | 0 | 0 | -0.001 | 0 | 0 | 0 | 0 | 56.56 | 0.81 | 260.52 | 0 | 0 | 0 | 0 | -2.588 | 0 | 3.637 | 5.135 | 4.378 | 0 | 0 | 0 | 1 | 1 | 0
2021-12-23 03:00 | 0 | 19.5 | 10 | 1 | 3.2 | 7.79 | 100 | 100 | 0 | 0 | 0 | 0.521 | 0 | 0 | 0 | 0 | 0 | 0 | 2.342 | 3.432 | 6.692 | 0 | 0 | 0 | 0 | 0 | 0 | -0.001 | 0 | 0 | 0 | 0 | 59.15 | 0.78 | 260 | 0 | 0 | 0 | 0 | 0 | 0 | 3.486 | 5.047 | 4.302 | 0 | 0 | 10.493 | 1 | 1 | 0
2021-12-23 04:00 | 0 | 23.6 | 12.58 | 1 | 2.6 | 8.2 | 100 | 100 | 0 | 0 | 0 | 0.521 | 0 | 0 | 0 | 0 | 0 | 0 | 3.015 | 4.318 | 8.1 | 0 | 0 | 0 | 0 | 0 | 0 | -0.001 | 0 | 0 | 0 | 0 | 57.78 | 0.8 | 260 | 0 | 0 | 0 | 0 | 0 | 0 | 3.472 | 5.038 | 4.295 | 0 | 0 | 9.79 | 1 | 1 | 0
2021-12-23 05:00 | 0 | 2.3 | 1.39 | 1 | 2.5 | 8.24 | 100 | 100 | 0 | 0 | 0 | 0.521 | 0 | 0 | 0 | 0 | 0 | 0 | 0.354 | 0.476 | 0.789 | 0 | 0 | 0 | 0 | 0 | 0 | -0.001 | 0 | 0 | 0 | 0 | 52.93 | 0.85 | 260 | 0 | 0 | 0 | 0 | 0 | 0 | 3.47 | 5.037 | 4.294 | 0 | 0 | 12.448 | 1 | 1 | 0
2021-12-23 06:00 | 0 | 11.2 | 7.8 | 1 | 2.5 | 8.29 | 100 | 100 | 0 | 0 | 0 | 0.521 | 0 | 0 | 0 | 0 | 0 | 0 | 2.117 | 2.678 | 3.844 | 0 | 0 | 0 | 0 | 0 | 0 | -0.001 | 0 | 0 | 0 | 0 | 45.85 | 0.9 | 260 | 0 | 0 | 0 | 0 | 0 | 0 | 3.469 | 5.036 | 4.293 | 0 | 0 | 10.681 | 1 | 1 | 0
2021-12-23 07:00 | 0 | 34.2 | 27.1 | 1 | 2.1 | 8.03 | 100 | 100 | 0 | 0 | 0 | 0.521 | 0 | 0 | 0 | 0 | 0 | 0 | 4.254 | 9.3 | 11.737 | 0 | 0 | 0 | 0 | 0 | 0 | -0.001 | 0 | 0 | 0 | 0 | 37.6 | 0.94 | 260 | 0 | 0 | 0 | 0 | 0 | 0 | 3.477 | 5.042 | 4.298 | 0 | 0 | 8.563 | 1 | 1 | 0
2021-12-23 08:00 | 0 | 0 | 0 | 1 | 2.4 | 7.63 | 100 | 100 | 0 | 0 | 0 | 0 | 0 | 0 | 0 | 0 | 0 | 0 | 0 | 0 | 0 | 0 | 0 | 0 | 0 | 0 | 0 | -0.001 | 0 | 0 | 0 | 0 | 28.9 | 0.97 | 260 | 0 | 0 | 0 | 0 | 0 | 0 | 3.491 | 5.05 | 4.305 | 0 | 0 | 12.845 | 2 | 2 | 0
2021-12-23 09:00 | 0 | 0 | 0 | 0 | 2.7 | 7.33 | 100 | 100 | 0 | 0 | 0 | 0 | 0 | 0 | 0 | 0 | 0 | 0 | 0 | 0 | 0 | 0 | 0 | 0 | 0 | 0 | 0 | -0.001 | 0 | 0 | 0 | 0 | 0 | 0 | 260 | 0 | 0 | 0 | 0 | 0 | 0 | 3.501 | 5.056 | 4.31 | 0 | 0 | 12.866 | 1 | 1 | 0
2021-12-23 10:00 | 0 | 0 | 0 | 0 | 2.8 | 6.96 | 100 | 100 | 0 | 0 | 0 | 0 | 0 | 0 | 0 | 0 | 0 | 0 | 0 | 0 | 0 | 0 | 0 | 0 | 0 | 0 | 0 | -0.001 | 0 | 0 | 0 | 0 | 0 | 0 | 260 | 0 | 0 | 0 | 0 | 0 | 0 | 3.513 | 5.063 | 4.316 | 0 | 0 | 12.892 | 1 | 1 | 0
2021-12-23 11:00 | 0 | 0 | 0 | 0 | 3.1 | 6.69 | 100 | 100 | 0 | 0 | 0 | 0 | 0 | 0 | 0 | 0 | 0 | 0 | 0 | 0 | 0 | 0 | 0 | 0 | 0 | 0 | 0 | -0.001 | 0 | 0 | 0 | 0 | 0 | 0 | 260 | 0 | 0 | 0 | 0 | 0 | 0 | 3.523 | 5.068 | 4.321 | 0 | 0 | 12.912 | 1 | 1 | 0
2021-12-23 12:00 | 0 | 0 | 0 | 0 | 3.4 | 6.66 | 100 | 100 | 0 | 0 | 0 | 0 | 0 | 0 | 0 | 0 | 0 | 0 | 0 | 0 | 0 | 0 | 0 | 0 | 0 | 0 | 0 | -0.001 | 0 | 0 | 0 | 0 | 0 | 0 | 260 | 0 | 0 | 0 | 0 | 0 | 0 | 3.524 | 5.069 | 4.321 | 0 | 0 | 12.914 | 1 | 1 | 0
2021-12-23 13:00 | 0 | 0 | 0 | 0 | 3 | 6.61 | 100 | 100 | 0 | 0 | 0 | 0 | 0 | 0 | 0 | 0 | 0 | 0 | 0 | 0 | 0 | 0 | 0 | 0 | 0 | 0 | 0 | -0.001 | 0 | 0 | 0 | 0 | 0 | 0 | 260 | 0 | 0 | 0 | 0 | 0 | 0 | 3.525 | 5.07 | 4.322 | 0 | 0 | 12.917 | 1 | 1 | 0
2021-12-23 14:00 | 0 | 0 | 0 | 0 | 2.9 | 6.63 | 100 | 100 | 0 | 0 | 0 | 0 | 0 | 0 | 0 | 0 | 0 | 0 | 0 | 0 | 0 | 0 | 0 | 0 | 0 | 0 | 0 | -0.001 | 0 | 0 | 0 | 0 | 0 | 0 | 260 | 0 | 0 | 0 | 0 | 0 | 0 | 3.525 | 5.07 | 4.322 | 0 | 0 | 12.916 | 1 | 1 | 0
2021-12-23 15:00 | 0 | 0 | 0 | 0 | 3.2 | 6.55 | 100 | 100 | 0 | 0 | 0 | 0 | 0 | 0 | 0 | 0 | 0 | 0 | 0 | 0 | 0 | 0 | 0 | 0 | 0 | 0 | 0 | -0.001 | 0 | 0 | 0 | 0 | 0 | 0 | 260 | 0 | 0 | 0 | 0 | 0 | 0 | 3.527 | 5.071 | 4.323 | 0 | 0 | 12.922 | 1 | 1 | 0
2021-12-23 16:00 | 0 | 0 | 0 | 0 | 3.4 | 6.73 | 100 | 100 | 0 | 0 | 0 | 0 | 0 | 0 | 0 | 0 | 0 | 0 | 0 | 0 | 0 | 0 | 0 | 0 | 0 | 0 | 0 | -0.001 | 0 | 0 | 0 | 0 | 0 | 0 | 260 | 0 | 0 | 0 | 0 | 0 | 0 | 3.521 | 5.068 | 4.32 | 0 | 0 | 12.909 | 1 | 1 | 0
2021-12-23 17:00 | 0 | 0 | 0 | 0 | 3.1 | 6.89 | 100 | 100 | 0 | 0 | 0 | 0 | 0 | 0 | 0 | 0 | 0 | 0 | 0 | 0 | 0 | 0 | 0 | 0 | 0 | 0 | 0 | -0.001 | 0 | 0 | 0 | 0 | 0 | 0 | 260 | 0 | 0 | 0 | 0 | 0 | 0 | 3.516 | 5.064 | 4.317 | 0 | 0 | 12.897 | 1 | 1 | 0
2021-12-23 18:00 | 0 | 0 | 0 | 0 | 2.8 | 7.07 | 100 | 100 | 0 | 0 | 0 | 0 | 0 | 0 | 0 | 0 | 0 | 0 | 0 | 0 | 0 | 0 | 0 | 0 | 0 | 0 | 0 | -0.001 | 0 | 0 | 0 | 0 | 0 | 0 | 260 | 0 | 0 | 0 | 0 | 0 | 0 | 3.51 | 5.061 | 4.314 | 0 | 0 | 12.885 | 1 | 1 | 0
2021-12-23 19:00 | 0 | 0 | 0 | 0 | 2.4 | 6.92 | 100 | 100 | 0 | 0 | 0 | 0 | 0 | 0 | 0 | 0 | 0 | 0 | 0 | 0 | 0 | 0 | 0 | 0 | 0 | 0 | 0 | -0.001 | 0 | 0 | 0 | 0 | 0 | 0 | 260 | 0 | 0 | 0 | 0 | 0 | 0 | 3.515 | 5.064 | 4.317 | 0 | 0 | 12.895 | 1 | 1 | 0
2021-12-23 20:00 | 0 | 0 | 0 | 0 | 2.3 | 6.89 | 100 | 100 | 0 | 0 | 0 | 0 | 0 | 0 | 0 | 0 | 0 | 0 | 0 | 0 | 0 | 0 | 0 | 0 | 0 | 0 | 0 | -0.001 | 0 | 0 | 0 | 0 | 0 | 0 | 260 | 0 | 0 | 0 | 0 | 0 | 0 | 3.516 | 5.064 | 4.317 | 0 | 0 | 12.897 | 1 | 1 | 0
2021-12-23 21:00 | 0 | 0 | 0 | 0 | 2.3 | 6.72 | 100 | 100 | 0 | 0 | 0 | 0 | 0 | 0 | 0 | 0 | 0 | 0 | 0 | 0 | 0 | 0 | 0 | 0 | 0 | 0 | 0 | -0.001 | 0 | 0 | 0 | 0 | 0 | 0 | 260 | 0 | 0 | 0 | 0 | 0 | 0 | 3.521 | 5.068 | 4.32 | 0 | 0 | 12.909 | 1 | 1 | 0
2021-12-23 22:00 | 0 | 0 | 0 | 1 | 2.7 | 6.66 | 100 | 100 | 0 | 0 | 0 | 0 | 0 | 0 | 0 | 0 | 0 | 0 | 0 | 0 | 0 | 0 | 0 | 0 | 0 | 0 | 0 | -0.001 | 0 | 0 | 0 | 0 | 30.4 | 0.96 | 260 | 0 | 0 | 0 | 0 | 0 | 0 | 3.524 | 5.069 | 4.321 | 0 | 0 | 12.914 | 1 | 1 | 0
2021-12-23 23:00 | 0 | 208.3 | 171.13 | 1 | 2.3 | 7.24 | 100 | 100 | 0 | 0 | 0 | 0.521 | 0 | 0 | 0 | 0 | 0 | 0 | 17.676 | 58.732 | 71.489 | 0 | 0 | 0 | 0 | 0 | 0 | -0.001 | 0 | 0 | 0 | 0 | 34.76 | 0.95 | 268.77 | 0 | 0 | 0 | 0 | 4.592 | 0 | 3.605 | 5.116 | 4.362 | 0 | 0 | 0 | 2 | 2 | 0
2021-12-24 | 0 | 371.6 | 270.8 | 1 | 2.4 | 8.59 | 100 | 100 | 0 | 0 | 0 | 0.521 | 0 | 0 | 0 | 0 | 0 | 0 | 72.584 | 92.938 | 127.533 | 0 | 0 | 0 | 0 | 0 | 0 | -0.001 | 0 | 0 | 0 | 0 | 43.22 | 0.92 | 376.14 | 0 | 0 | 0 | 0 | 56.228 | 0 | 5.366 | 5.933 | 5.058 | 0 | 0 | 0 | 1 | 1 | 0
2021-12-24 01:00 | 0 | 475.5 | 300.62 | 1 | 2.8 | 10.34 | 100 | 100 | 0 | 0 | 0 | 0.521 | 0 | 25.662 | 0 | 25.662 | 25.662 | 25.662 | 78.451 | 103.172 | 163.192 | 0 | 0 | 0 | 0 | 0 | 0 | -0.001 | 0 | 15.73 | 0 | 0 | 50.79 | 0.87 | 425 | 0 | 0 | 0 | 0 | 25.588 | 0 | 12.436 | 7.97 | 6.794 | 0 | 0 | 0 | 1 | 1 | 0
2021-12-24 02:00 | 0 | 662.4 | 365.5 | 1 | 3.6 | 11.89 | 100 | 100 | 0 | 0 | 0 | 0.521 | 0 | 60.195 | 0 | 60.195 | 60.195 | 60.195 | 89.286 | 125.44 | 227.336 | 0 | 0 | 0 | 0 | 0 | 0 | -0.001 | 0 | 26.48 | 0 | 0 | 56.51 | 0.81 | 425 | 0 | 0 | 0 | 0 | 0 | 0 | 13.779 | 8.266 | 7.046 | 0 | 0 | 0 | 1 | 1 | 0
2021-12-24 03:00 | 0 | 763.1 | 391.53 | 1 | 3.9 | 13.91 | 100 | 100 | 0 | 0 | 0 | 0.521 | 0 | 62.908 | 0 | 62.908 | 62.908 | 62.908 | 91.725 | 134.373 | 261.896 | 0 | 0 | 0 | 0 | 0 | 0 | -0.001 | 0 | 24.02 | 0 | 0 | 59.13 | 0.78 | 425 | 0 | 0 | 0 | 0 | 0 | 0 | 13.579 | 8.225 | 7.012 | 0 | 0 | 0 | 1 | 1 | 0
2021-12-24 04:00 | 0 | 645.5 | 343.96 | 1 | 3.9 | 14.75 | 100 | 100 | 0 | 0 | 0 | 0.521 | 0 | 53.705 | 0 | 53.705 | 53.705 | 53.705 | 82.408 | 118.049 | 221.536 | 0 | 0 | 0 | 0 | 0 | 0 | -0.001 | 0 | 24.24 | 0 | 0 | 57.8 | 0.8 | 425 | 0 | 0 | 0 | 0 | 0 | 0 | 13.496 | 8.209 | 6.998 | 0 | 0 | 0 | 1 | 1 | 0
2021-12-24 05:00 | 0 | 610.3 | 367.49 | 1 | 3.3 | 15.15 | 100 | 100 | 0 | 0 | 0 | 0.521 | 0 | 65.166 | 0 | 65.166 | 65.166 | 65.166 | 93.814 | 126.123 | 209.455 | 0 | 0 | 0 | 0 | 0 | 0 | -0.001 | 0 | 31.11 | 0 | 0 | 52.98 | 0.85 | 425 | 0 | 0 | 0 | 0 | 0 | 0 | 13.457 | 8.201 | 6.991 | 0 | 0 | 0 | 1 | 1 | 0
2021-12-24 06:00 | 0 | 519.8 | 361.72 | 1 | 2.3 | 15.08 | 100 | 100 | 0 | 0 | 0 | 0.521 | 0 | 69.469 | 0 | 69.469 | 69.469 | 69.469 | 98.127 | 124.143 | 178.395 | 0 | 0 | 0 | 0 | 0 | 0 | -0.001 | 0 | 38.94 | 0 | 0 | 45.9 | 0.9 | 425 | 0 | 0 | 0 | 0 | 0 | 0 | 13.464 | 8.202 | 6.992 | 0 | 0 | 0 | 1 | 1 | 0
2021-12-24 07:00 | 0 | 97.2 | 76.95 | 1 | 1.9 | 14.2 | 100 | 100 | 0 | 0 | 0 | 0.521 | 0 | 0 | 0 | 0 | 0 | 0 | 12.192 | 26.409 | 33.359 | 0 | 0 | 0 | 0 | 0 | 0 | -0.001 | 0 | 0 | 0 | 0 | 37.66 | 0.94 | 395.87 | 0 | 0 | 0 | 0 | -15.257 | 0 | 12.595 | 8.019 | 6.836 | 0 | 0 | 0 | 1 | 1 | 0
2021-12-24 08:00 | 0 | 0 | 0 | 1 | 2.3 | 12.8 | 100 | 100 | 0 | 0 | 0 | 0 | 0 | 0 | 0 | 0 | 0 | 0 | 0 | 0 | 0 | 0 | 0 | 0 | 0 | 0 | 0 | -0.001 | 0 | 0 | 0 | 0 | 28.96 | 0.97 | 351.17 | 0 | 0 | 0 | 0 | -23.408 | 0 | 9.777 | 7.358 | 6.273 | 0 | 0 | 0 | 2 | 2 | 0
2021-12-24 09:00 | 0 | 0 | 0 | 0 | 2.3 | 12.94 | 100 | 100 | 0 | 0 | 0 | 0 | 0 | 0 | 0 | 0 | 0 | 0 | 0 | 0 | 0 | 0 | 0 | 0 | 0 | 0 | 0 | -0.001 | 0 | 0 | 0 | 0 | 0 | 0 | 314.94 | 0 | 0 | 0 | 0 | -18.972 | 0 | 6.892 | 6.521 | 5.559 | 0 | 0 | 0 | 1 | 1 | 0
2021-12-24 10:00 | 0 | 0 | 0 | 0 | 2.6 | 11.53 | 100 | 100 | 0 | 0 | 0 | 0 | 0 | 0 | 0 | 0 | 0 | 0 | 0 | 0 | 0 | 0 | 0 | 0 | 0 | 0 | 0 | -0.001 | 0 | 0 | 0 | 0 | 0 | 0 | 284.39 | 0 | 0 | 0 | 0 | -15.997 | 0 | 5.134 | 5.864 | 4.999 | 0 | 0 | 0 | 1 | 1 | 0
2021-12-24 11:00 | 0 | 0 | 0 | 0 | 3.1 | 11.32 | 100 | 100 | 0 | 0 | 0 | 0 | 0 | 0 | 0 | 0 | 0 | 0 | 0 | 0 | 0 | 0 | 0 | 0 | 0 | 0 | 0 | -0.001 | 0 | 0 | 0 | 0 | 0 | 0 | 260 | 0 | 0 | 0 | 0 | -7.026 | 0 | 3.916 | 5.287 | 4.507 | 0 | 0 | 6.684 | 1 | 1 | 0
2021-12-24 12:00 | 0 | 0 | 0 | 0 | 3.4 | 11.76 | 100 | 100 | 0 | 0 | 0 | 0 | 0 | 0 | 0 | 0 | 0 | 0 | 0 | 0 | 0 | 0 | 0 | 0 | 0 | 0 | 0 | -0.001 | 0 | 0 | 0 | 0 | 0 | 0 | 260 | 0 | 0 | 0 | 0 | 0 | 0 | 3.355 | 4.967 | 4.234 | 0 | 0 | 12.556 | 1 | 1 | 0
2021-12-24 13:00 | 0 | 0 | 0 | 0 | 3.2 | 11.74 | 100 | 100 | 0 | 0 | 0 | 0 | 0 | 0 | 0 | 0 | 0 | 0 | 0 | 0 | 0 | 0 | 0 | 0 | 0 | 0 | 0 | -0.001 | 0 | 0 | 0 | 0 | 0 | 0 | 260 | 0 | 0 | 0 | 0 | 0 | 0 | 3.355 | 4.967 | 4.235 | 0 | 0 | 12.557 | 1 | 1 | 0
2021-12-24 14:00 | 0 | 0 | 0 | 0 | 3.3 | 11.77 | 100 | 100 | 0 | 0 | 0 | 0 | 0 | 0 | 0 | 0 | 0 | 0 | 0 | 0 | 0 | 0 | 0 | 0 | 0 | 0 | 0 | -0.001 | 0 | 0 | 0 | 0 | 0 | 0 | 260 | 0 | 0 | 0 | 0 | 0 | 0 | 3.354 | 4.967 | 4.234 | 0 | 0 | 12.555 | 1 | 1 | 0
2021-12-24 15:00 | 0 | 0 | 0 | 0 | 2.7 | 11.41 | 100 | 100 | 0 | 0 | 0 | 0 | 0 | 0 | 0 | 0 | 0 | 0 | 0 | 0 | 0 | 0 | 0 | 0 | 0 | 0 | 0 | -0.001 | 0 | 0 | 0 | 0 | 0 | 0 | 260 | 0 | 0 | 0 | 0 | 0 | 0 | 3.366 | 4.974 | 4.24 | 0 | 0 | 12.58 | 1 | 1 | 0
2021-12-24 16:00 | 0 | 0 | 0 | 0 | 2.2 | 11.25 | 100 | 100 | 0 | 0 | 0 | 0 | 0 | 0 | 0 | 0 | 0 | 0 | 0 | 0 | 0 | 0 | 0 | 0 | 0 | 0 | 0 | -0.001 | 0 | 0 | 0 | 0 | 0 | 0 | 260 | 0 | 0 | 0 | 0 | 0 | 0 | 3.371 | 4.977 | 4.243 | 0 | 0 | 12.591 | 1 | 1 | 0
2021-12-24 17:00 | 0 | 0 | 0 | 0 | 2.3 | 11.29 | 100 | 100 | 0 | 0 | 0 | 0 | 0 | 0 | 0 | 0 | 0 | 0 | 0 | 0 | 0 | 0 | 0 | 0 | 0 | 0 | 0 | -0.001 | 0 | 0 | 0 | 0 | 0 | 0 | 260 | 0 | 0 | 0 | 0 | 0 | 0 | 3.37 | 4.976 | 4.242 | 0 | 0 | 12.588 | 1 | 1 | 0
2021-12-24 18:00 | 0 | 0 | 0 | 0 | 2.7 | 10.9 | 100 | 100 | 0 | 0 | 0 | 0 | 0 | 0 | 0 | 0 | 0 | 0 | 0 | 0 | 0 | 0 | 0 | 0 | 0 | 0 | 0 | -0.001 | 0 | 0 | 0 | 0 | 0 | 0 | 260 | 0 | 0 | 0 | 0 | 0 | 0 | 3.383 | 4.984 | 4.249 | 0 | 0 | 12.616 | 1 | 1 | 0
2021-12-24 19:00 | 0 | 0 | 0 | 0 | 3.1 | 10.78 | 100 | 100 | 0 | 0 | 0 | 0 | 0 | 0 | 0 | 0 | 0 | 0 | 0 | 0 | 0 | 0 | 0 | 0 | 0 | 0 | 0 | -0.001 | 0 | 0 | 0 | 0 | 0 | 0 | 260 | 0 | 0 | 0 | 0 | 0 | 0 | 3.386 | 4.987 | 4.251 | 0 | 0 | 12.624 | 1 | 1 | 0
2021-12-24 20:00 | 0 | 0 | 0 | 0 | 3.7 | 10.3 | 100 | 100 | 0 | 0 | 0 | 0 | 0 | 0 | 0 | 0 | 0 | 0 | 0 | 0 | 0 | 0 | 0 | 0 | 0 | 0 | 0 | -0.001 | 0 | 0 | 0 | 0 | 0 | 0 | 260 | 0 | 0 | 0 | 0 | 0 | 0 | 3.402 | 4.996 | 4.259 | 0 | 0 | 12.657 | 1 | 1 | 0
2021-12-24 21:00 | 0 | 0 | 0 | 0 | 3.8 | 9.95 | 100 | 100 | 0 | 0 | 0 | 0 | 0 | 0 | 0 | 0 | 0 | 0 | 0 | 0 | 0 | 0 | 0 | 0 | 0 | 0 | 0 | -0.001 | 0 | 0 | 0 | 0 | 0 | 0 | 260 | 0 | 0 | 0 | 0 | 0 | 0 | 3.414 | 5.003 | 4.265 | 0 | 0 | 12.682 | 1 | 1 | 0
2021-12-24 22:00 | 0 | 0 | 0 | 1 | 2.6 | 9.88 | 100 | 100 | 0 | 0 | 0 | 0 | 0 | 0 | 0 | 0 | 0 | 0 | 0 | 0 | 0 | 0 | 0 | 0 | 0 | 0 | 0 | -0.001 | 0 | 0 | 0 | 0 | 30.31 | 0.96 | 260 | 0 | 0 | 0 | 0 | 0 | 0 | 3.416 | 5.005 | 4.266 | 0 | 0 | 12.687 | 1 | 1 | 0
2021-12-24 23:00 | 0 | 44.4 | 36.51 | 1 | 2.5 | 9.94 | 100 | 100 | 0 | 0 | 0 | 0.521 | 0 | 0 | 0 | 0 | 0 | 0 | 3.728 | 12.532 | 15.238 | 0 | 0 | 0 | 0 | 0 | 0 | -0.001 | 0 | 0 | 0 | 0 | 34.67 | 0.95 | 260 | 0 | 0 | 0 | 0 | 0 | 0 | 3.414 | 5.003 | 4.265 | 0 | 0 | 8.955 | 2 | 2 | 0
2021-12-25 | 0 | 285.6 | 208.4 | 1 | 2.8 | 11.05 | 100 | 100 | 0 | 0 | 0 | 0.521 | 0 | 0 | 0 | 0 | 0 | 0 | 55.61 | 71.524 | 98.018 | 0 | 0 | 0 | 0 | 0 | 0 | -0.001 | 0 | 0 | 0 | 0 | 43.14 | 0.92 | 338.33 | 0 | 0 | 0 | 0 | 41.019 | 0 | 4.384 | 5.51 | 4.697 | 0 | 0 | 0 | 1 | 1 | 0
2021-12-25 01:00 | 0 | 553.9 | 350.71 | 1 | 3.6 | 12.48 | 100 | 100 | 0 | 0 | 0 | 0.521 | 0 | 22.393 | 0 | 22.393 | 22.393 | 22.393 | 91.585 | 120.365 | 190.098 | 0 | 0 | 0 | 0 | 0 | 0 | -0.001 | 0 | 11.78 | 0 | 0 | 50.72 | 0.87 | 425 | 0 | 0 | 0 | 0 | 45.389 | 0 | 10.083 | 7.406 | 6.314 | 0 | 0 | 0 | 1 | 1 | 0
2021-12-25 02:00 | 0 | 575.2 | 317.82 | 1 | 5.2 | 13.5 | 100 | 100 | 0 | 0 | 0 | 0.521 | 0 | 48.825 | 0 | 48.825 | 48.825 | 48.825 | 77.697 | 109.077 | 197.409 | 0 | 0 | 0 | 0 | 0 | 0 | -0.001 | 0 | 24.73 | 0 | 0 | 56.46 | 0.81 | 425 | 0 | 0 | 0 | 0 | 0 | 0 | 13.62 | 8.234 | 7.019 | 0 | 0 | 0 | 1 | 1 | 0
2021-12-25 03:00 | 0 | 740.6 | 380.24 | 1 | 7.2 | 14.6 | 100 | 100 | 0 | 0 | 0 | 0.521 | 0 | 60.393 | 0 | 60.393 | 60.393 | 60.393 | 89.116 | 130.497 | 254.174 | 0 | 0 | 0 | 0 | 0 | 0 | -0.001 | 0 | 23.76 | 0 | 0 | 59.11 | 0.78 | 425 | 0 | 0 | 0 | 0 | 0 | 0 | 13.511 | 8.212 | 7 | 0 | 0 | 0 | 1 | 1 | 0
2021-12-25 04:00 | 0 | 544.5 | 290.06 | 1 | 7.8 | 14.71 | 100 | 100 | 0 | 0 | 0 | 0.521 | 0 | 40.775 | 0 | 40.775 | 40.775 | 40.775 | 69.483 | 99.55 | 186.872 | 0 | 0 | 0 | 0 | 0 | 0 | -0.001 | 0 | 21.82 | 0 | 0 | 57.81 | 0.8 | 425 | 0 | 0 | 0 | 0 | 0 | 0 | 13.5 | 8.209 | 6.998 | 0 | 0 | 0 | 1 | 1 | 0
2021-12-25 05:00 | 0 | 626.3 | 376.82 | 1 | 7.4 | 14.38 | 100 | 100 | 0 | 0 | 0 | 0.521 | 0 | 67.406 | 0 | 67.406 | 67.406 | 67.406 | 96.158 | 129.324 | 214.946 | 0 | 0 | 0 | 0 | 0 | 0 | -0.001 | 0 | 31.36 | 0 | 0 | 53.01 | 0.85 | 425 | 0 | 0 | 0 | 0 | 0 | 0 | 13.533 | 8.216 | 7.004 | 0 | 0 | 0 | 1 | 1 | 0
2021-12-25 06:00 | 0 | 489.2 | 340.12 | 1 | 6.4 | 13.52 | 100 | 100 | 0 | 0 | 0 | 0.521 | 0 | 63.367 | 0 | 63.367 | 63.367 | 63.367 | 92.236 | 116.73 | 167.893 | 0 | 0 | 0 | 0 | 0 | 0 | -0.001 | 0 | 37.74 | 0 | 0 | 45.95 | 0.9 | 425 | 0 | 0 | 0 | 0 | 0 | 0 | 13.618 | 8.233 | 7.019 | 0 | 0 | 0 | 1 | 1 | 0
2021-12-25 07:00 | 0 | 377.2 | 298.38 | 1 | 5.7 | 12.23 | 100 | 100 | 0 | 0 | 0 | 0.521 | 0 | 18.696 | 0 | 18.696 | 18.696 | 18.696 | 47.741 | 102.405 | 129.455 | 0 | 0 | 0 | 0 | 0 | 0 | -0.001 | 0 | 14.44 | 0 | 0 | 37.72 | 0.94 | 425 | 0 | 0 | 0 | 0 | 0 | 0 | 13.745 | 8.259 | 7.041 | 0 | 0 | 0 | 1 | 1 | 0
2021-12-25 08:00 | 0 | 0 | 0 | 1 | 5.2 | 10.98 | 100 | 100 | 0 | 0 | 0 | 0 | 0 | 0 | 0 | 0 | 0 | 0 | 0 | 0 | 0 | 0 | 0 | 0 | 0 | 0 | 0 | -0.001 | 0 | 0 | 0 | 0 | 29.02 | 0.97 | 373.65 | 0 | 0 | 0 | 0 | -26.892 | 0 | 12.202 | 7.93 | 6.76 | 0 | 0 | 0 | 2 | 2 | 0
2021-12-25 09:00 | 0 | 0 | 0 | 0 | 4.6 | 10.07 | 100 | 100 | 0 | 0 | 0 | 0 | 0 | 0 | 0 | 0 | 0 | 0 | 0 | 0 | 0 | 0 | 0 | 0 | 0 | 0 | 0 | -0.001 | 0 | 0 | 0 | 0 | 0 | 0 | 332.8 | 0 | 0 | 0 | 0 | -21.393 | 0 | 8.434 | 6.996 | 5.964 | 0 | 0 | 0 | 1 | 1 | 0
2021-12-25 10:00 | 0 | 0 | 0 | 0 | 3.3 | 8.8 | 100 | 100 | 0 | 0 | 0 | 0 | 0 | 0 | 0 | 0 | 0 | 0 | 0 | 0 | 0 | 0 | 0 | 0 | 0 | 0 | 0 | -0.001 | 0 | 0 | 0 | 0 | 0 | 0 | 298.98 | 0 | 0 | 0 | 0 | -17.709 | 0 | 6.125 | 6.253 | 5.331 | 0 | 0 | 0 | 1 | 1 | 0
2021-12-25 11:00 | 0 | 0 | 0 | 0 | 2.9 | 8.12 | 100 | 100 | 0 | 0 | 0 | 0 | 0 | 0 | 0 | 0 | 0 | 0 | 0 | 0 | 0 | 0 | 0 | 0 | 0 | 0 | 0 | -0.001 | 0 | 0 | 0 | 0 | 0 | 0 | 270.3 | 0 | 0 | 0 | 0 | -15.018 | 0 | 4.596 | 5.626 | 4.796 | 0 | 0 | 0 | 1 | 1 | 0
2021-12-25 12:00 | 0 | 0 | 0 | 0 | 3.3 | 7.25 | 100 | 100 | 0 | 0 | 0 | 0 | 0 | 0 | 0 | 0 | 0 | 0 | 0 | 0 | 0 | 0 | 0 | 0 | 0 | 0 | 0 | -0.001 | 0 | 0 | 0 | 0 | 0 | 0 | 260 | 0 | 0 | 0 | 0 | -3.148 | 0 | 3.613 | 5.12 | 4.365 | 0 | 0 | 9.95 | 1 | 1 | 0
2021-12-25 13:00 | 0 | 0 | 0 | 0 | 2.8 | 6.75 | 100 | 100 | 0 | 0 | 0 | 0 | 0 | 0 | 0 | 0 | 0 | 0 | 0 | 0 | 0 | 0 | 0 | 0 | 0 | 0 | 0 | -0.001 | 0 | 0 | 0 | 0 | 0 | 0 | 260 | 0 | 0 | 0 | 0 | 0 | 0 | 3.52 | 5.067 | 4.32 | 0 | 0 | 12.907 | 1 | 1 | 0
2021-12-25 14:00 | 0 | 0 | 0 | 0 | 2.5 | 6.63 | 100 | 100 | 0 | 0 | 0 | 0 | 0 | 0 | 0 | 0 | 0 | 0 | 0 | 0 | 0 | 0 | 0 | 0 | 0 | 0 | 0 | -0.001 | 0 | 0 | 0 | 0 | 0 | 0 | 260 | 0 | 0 | 0 | 0 | 0 | 0 | 3.525 | 5.07 | 4.322 | 0 | 0 | 12.916 | 1 | 1 | 0
2021-12-25 15:00 | 0 | 0 | 0 | 0 | 2.3 | 6.42 | 100 | 100 | 0 | 0 | 0 | 0 | 0 | 0 | 0 | 0 | 0 | 0 | 0 | 0 | 0 | 0 | 0 | 0 | 0 | 0 | 0 | -0.001 | 0 | 0 | 0 | 0 | 0 | 0 | 260 | 0 | 0 | 0 | 0 | 0 | 0 | 3.532 | 5.074 | 4.325 | 0 | 0 | 12.931 | 1 | 1 | 0
2021-12-25 16:00 | 0 | 0 | 0 | 0 | 2.2 | 6.13 | 100 | 100 | 0 | 0 | 0 | 0 | 0 | 0 | 0 | 0 | 0 | 0 | 0 | 0 | 0 | 0 | 0 | 0 | 0 | 0 | 0 | -0.001 | 0 | 0 | 0 | 0 | 0 | 0 | 260 | 0 | 0 | 0 | 0 | 0 | 0 | 3.542 | 5.08 | 4.33 | 0 | 0 | 12.951 | 1 | 1 | 0
2021-12-25 17:00 | 0 | 0 | 0 | 0 | 1.9 | 5.71 | 100 | 100 | 0 | 0 | 0 | 0 | 0 | 0 | 0 | 0 | 0 | 0 | 0 | 0 | 0 | 0 | 0 | 0 | 0 | 0 | 0 | -0.001 | 0 | 0 | 0 | 0 | 0 | 0 | 260 | 0 | 0 | 0 | 0 | 0 | 0 | 3.556 | 5.088 | 4.337 | 0 | 0 | 12.981 | 1 | 1 | 0
2021-12-25 18:00 | 0 | 0 | 0 | 0 | 2.1 | 5.36 | 100 | 100 | 0 | 0 | 0 | 0 | 0 | 0 | 0 | 0 | 0 | 0 | 0 | 0 | 0 | 0 | 0 | 0 | 0 | 0 | 0 | -0.001 | 0 | 0 | 0 | 0 | 0 | 0 | 260 | 0 | 0 | 0 | 0 | 0 | 0 | 3.568 | 5.095 | 4.343 | 0 | 0 | 13.006 | 1 | 1 | 0
2021-12-25 19:00 | 0 | 0 | 0 | 0 | 2.4 | 5.38 | 100 | 100 | 0 | 0 | 0 | 0 | 0 | 0 | 0 | 0 | 0 | 0 | 0 | 0 | 0 | 0 | 0 | 0 | 0 | 0 | 0 | -0.001 | 0 | 0 | 0 | 0 | 0 | 0 | 260 | 0 | 0 | 0 | 0 | 0 | 0 | 3.567 | 5.095 | 4.343 | 0 | 0 | 13.005 | 1 | 1 | 0
2021-12-25 20:00 | 0 | 0 | 0 | 0 | 2.6 | 4.96 | 100 | 100 | 0 | 0 | 0 | 0 | 0 | 0 | 0 | 0 | 0 | 0 | 0 | 0 | 0 | 0 | 0 | 0 | 0 | 0 | 0 | -0.001 | 0 | 0 | 0 | 0 | 0 | 0 | 260 | 0 | 0 | 0 | 0 | 0 | 0 | 3.582 | 5.103 | 4.35 | 0 | 0 | 13.035 | 1 | 1 | 0
2021-12-25 21:00 | 0 | 0 | 0 | 0 | 2.5 | 5.28 | 100 | 100 | 0 | 0 | 0 | 0 | 0 | 0 | 0 | 0 | 0 | 0 | 0 | 0 | 0 | 0 | 0 | 0 | 0 | 0 | 0 | -0.001 | 0 | 0 | 0 | 0 | 0 | 0 | 260 | 0 | 0 | 0 | 0 | 0 | 0 | 3.571 | 5.097 | 4.345 | 0 | 0 | 13.012 | 1 | 1 | 0
2021-12-25 22:00 | 0 | 0 | 0 | 1 | 0.8 | 5.14 | 100 | 100 | 0 | 0 | 0 | 0 | 0 | 0 | 0 | 0 | 0 | 0 | 0 | 0 | 0 | 0 | 0 | 0 | 0 | 0 | 0 | -0.001 | 0 | 0 | 0 | 0 | 30.22 | 0.96 | 260 | 0 | 0 | 0 | 0 | 0 | 0 | 3.575 | 5.099 | 4.347 | 0 | 0 | 13.022 | 1 | 1 | 0
2021-12-25 23:00 | 0 | 115.7 | 95.25 | 1 | 1.9 | 5.45 | 100 | 100 | 0 | 0 | 0 | 0.521 | 0 | 0 | 0 | 0 | 0 | 0 | 9.62 | 32.691 | 39.708 | 0 | 0 | 0 | 0 | 0 | 0 | -0.001 | 0 | 0 | 0 | 0 | 34.58 | 0.95 | 260 | 0 | 0 | 0 | 0 | 0 | 0 | 3.565 | 5.093 | 4.342 | 0 | 0 | 3.38 | 2 | 2 | 0
2021-12-26 | 0 | 151.9 | 111 | 1 | 2.4 | 6.6 | 100 | 100 | 0 | 0 | 0 | 0.521 | 0 | 0 | 0 | 0 | 0 | 0 | 29.496 | 38.095 | 52.132 | 0 | 0 | 0 | 0 | 0 | 0 | -0.001 | 0 | 0 | 0 | 0 | 43.05 | 0.92 | 290.23 | 0 | 0 | 0 | 0 | 15.833 | 0 | 3.892 | 5.274 | 4.496 | 0 | 0 | 0 | 1 | 1 | 0
2021-12-26 01:00 | 0 | 25.1 | 15.92 | 1 | 3.1 | 7.84 | 100 | 100 | 0 | 0 | 0 | 0.521 | 0 | 0 | 0 | 0 | 0 | 0 | 4.16 | 5.463 | 8.614 | 0 | 0 | 0 | 0 | 0 | 0 | -0.001 | 0 | 0 | 0 | 0 | 50.64 | 0.87 | 270.34 | 0 | 0 | 0 | 0 | -10.42 | 0 | 4.362 | 5.516 | 4.702 | 0 | 0 | 0 | 1 | 1 | 0
2021-12-26 02:00 | 0 | 357.7 | 197.96 | 1 | 3.7 | 9.02 | 100 | 100 | 0 | 0 | 0 | 0.521 | 0 | 0 | 0 | 0 | 0 | 0 | 48.434 | 67.938 | 122.763 | 0 | 0 | 0 | 0 | 0 | 0 | -0.001 | 0 | 0 | 0 | 0 | 56.4 | 0.81 | 333.86 | 0 | 0 | 0 | 0 | 33.268 | 0 | 4.685 | 5.658 | 4.823 | 0 | 0 | 0 | 1 | 1 | 0
2021-12-26 03:00 | 0 | 372.1 | 191.21 | 1 | 4.1 | 10.05 | 100 | 100 | 0 | 0 | 0 | 0.521 | 0 | 0 | 0 | 0 | 0 | 0 | 44.839 | 65.625 | 127.705 | 0 | 0 | 0 | 0 | 0 | 0 | -0.001 | 0 | 0 | 0 | 0 | 59.08 | 0.78 | 380.61 | 0 | 0 | 0 | 0 | 24.48 | 0 | 7.767 | 6.798 | 5.795 | 0 | 0 | 0 | 1 | 1 | 0
2021-12-26 04:00 | 0 | 361.9 | 192.78 | 1 | 3.9 | 10.7 | 100 | 100 | 0 | 0 | 0 | 0.521 | 0 | 0 | 0 | 0 | 0 | 0 | 46.177 | 66.162 | 124.204 | 0 | 0 | 0 | 0 | 0 | 0 | -0.001 | 0 | 0 | 0 | 0 | 57.81 | 0.8 | 420.5 | 0 | 0 | 0 | 0 | 20.893 | 0 | 11.066 | 7.675 | 6.543 | 0 | 0 | 0 | 1 | 1 | 0
2021-12-26 05:00 | 0 | 364.8 | 219.34 | 1 | 3.5 | 11.4 | 100 | 100 | 0 | 0 | 0 | 0.521 | 0 | 24.488 | 0 | 24.488 | 24.488 | 24.488 | 55.956 | 75.278 | 125.199 | 0 | 0 | 0 | 0 | 0 | 0 | -0.001 | 0 | 19.56 | 0 | 0 | 53.04 | 0.85 | 425 | 0 | 0 | 0 | 0 | 2.355 | 0 | 13.795 | 8.269 | 7.049 | 0 | 0 | 0 | 1 | 1 | 0
2021-12-26 06:00 | 0 | 439.4 | 305.26 | 1 | 3.2 | 11.6 | 100 | 100 | 0 | 0 | 0 | 0.521 | 0 | 53.626 | 0 | 53.626 | 53.626 | 53.626 | 82.758 | 104.765 | 150.802 | 0 | 0 | 0 | 0 | 0 | 0 | -0.001 | 0 | 35.56 | 0 | 0 | 46 | 0.9 | 425 | 0 | 0 | 0 | 0 | 0 | 0 | 13.808 | 8.272 | 7.051 | 0 | 0 | 0 | 1 | 1 | 0
2021-12-26 07:00 | 0 | 449.1 | 355.02 | 1 | 2.5 | 11.09 | 100 | 100 | 0 | 0 | 0 | 0.521 | 0 | 28.182 | 0 | 28.182 | 28.182 | 28.182 | 57.383 | 121.842 | 154.131 | 0 | 0 | 0 | 0 | 0 | 0 | -0.001 | 0 | 18.28 | 0 | 0 | 37.77 | 0.94 | 425 | 0 | 0 | 0 | 0 | 0 | 0 | 13.859 | 8.282 | 7.06 | 0 | 0 | 0 | 1 | 1 | 0
2021-12-26 08:00 | 0 | 0 | 0 | 1 | 2.7 | 10.15 | 100 | 100 | 0 | 0 | 0 | 0 | 0 | 0 | 0 | 0 | 0 | 0 | 0 | 0 | 0 | 0 | 0 | 0 | 0 | 0 | 0 | -0.001 | 0 | 0 | 0 | 0 | 29.07 | 0.97 | 373.46 | 0 | 0 | 0 | 0 | -26.991 | 0 | 12.272 | 7.946 | 6.774 | 0 | 0 | 0 | 2 | 2 | 0
2021-12-26 09:00 | 0 | 0 | 0 | 0 | 3.3 | 9.54 | 100 | 100 | 0 | 0 | 0 | 0 | 0 | 0 | 0 | 0 | 0 | 0 | 0 | 0 | 0 | 0 | 0 | 0 | 0 | 0 | 0 | -0.001 | 0 | 0 | 0 | 0 | 0 | 0 | 332.54 | 0 | 0 | 0 | 0 | -21.428 | 0 | 8.456 | 7.002 | 5.969 | 0 | 0 | 0 | 1 | 1 | 0
2021-12-26 10:00 | 0 | 0 | 0 | 0 | 3.2 | 9.09 | 100 | 100 | 0 | 0 | 0 | 0 | 0 | 0 | 0 | 0 | 0 | 0 | 0 | 0 | 0 | 0 | 0 | 0 | 0 | 0 | 0 | -0.001 | 0 | 0 | 0 | 0 | 0 | 0 | 298.82 | 0 | 0 | 0 | 0 | -17.662 | 0 | 6.097 | 6.243 | 5.322 | 0 | 0 | 0 | 1 | 1 | 0
2021-12-26 11:00 | 0 | 0 | 0 | 0 | 3.9 | 8.72 | 100 | 100 | 0 | 0 | 0 | 0 | 0 | 0 | 0 | 0 | 0 | 0 | 0 | 0 | 0 | 0 | 0 | 0 | 0 | 0 | 0 | -0.001 | 0 | 0 | 0 | 0 | 0 | 0 | 270.25 | 0 | 0 | 0 | 0 | -14.96 | 0 | 4.565 | 5.611 | 4.784 | 0 | 0 | 0 | 1 | 1 | 0
2021-12-26 12:00 | 0 | 0 | 0 | 0 | 3.9 | 8.46 | 100 | 100 | 0 | 0 | 0 | 0 | 0 | 0 | 0 | 0 | 0 | 0 | 0 | 0 | 0 | 0 | 0 | 0 | 0 | 0 | 0 | -0.001 | 0 | 0 | 0 | 0 | 0 | 0 | 260 | 0 | 0 | 0 | 0 | -3.126 | 0 | 3.571 | 5.096 | 4.344 | 0 | 0 | 9.884 | 1 | 1 | 0
2021-12-26 13:00 | 0 | 0 | 0 | 0 | 4.1 | 7.78 | 100 | 100 | 0 | 0 | 0 | 0 | 0 | 0 | 0 | 0 | 0 | 0 | 0 | 0 | 0 | 0 | 0 | 0 | 0 | 0 | 0 | -0.001 | 0 | 0 | 0 | 0 | 0 | 0 | 260 | 0 | 0 | 0 | 0 | 0 | 0 | 3.486 | 5.047 | 4.302 | 0 | 0 | 12.834 | 1 | 1 | 0
2021-12-26 14:00 | 0 | 0 | 0 | 0 | 4.2 | 7.5 | 100 | 100 | 0 | 0 | 0 | 0 | 0 | 0 | 0 | 0 | 0 | 0 | 0 | 0 | 0 | 0 | 0 | 0 | 0 | 0 | 0 | -0.001 | 0 | 0 | 0 | 0 | 0 | 0 | 260 | 0 | 0 | 0 | 0 | 0 | 0 | 3.495 | 5.052 | 4.307 | 0 | 0 | 12.854 | 1 | 1 | 0
2021-12-26 15:00 | 0 | 0 | 0 | 0 | 4.4 | 7.33 | 100 | 100 | 0 | 0 | 0 | 0 | 0 | 0 | 0 | 0 | 0 | 0 | 0 | 0 | 0 | 0 | 0 | 0 | 0 | 0 | 0 | -0.001 | 0 | 0 | 0 | 0 | 0 | 0 | 260 | 0 | 0 | 0 | 0 | 0 | 0 | 3.501 | 5.056 | 4.31 | 0 | 0 | 12.866 | 1 | 1 | 0
2021-12-26 16:00 | 0 | 0 | 0 | 0 | 4.3 | 7.01 | 100 | 100 | 0 | 0 | 0 | 0 | 0 | 0 | 0 | 0 | 0 | 0 | 0 | 0 | 0 | 0 | 0 | 0 | 0 | 0 | 0 | -0.001 | 0 | 0 | 0 | 0 | 0 | 0 | 260 | 0 | 0 | 0 | 0 | 0 | 0 | 3.512 | 5.062 | 4.315 | 0 | 0 | 12.889 | 1 | 1 | 0
2021-12-26 17:00 | 0 | 0 | 0 | 0 | 3.8 | 6.61 | 100 | 100 | 0 | 0 | 0 | 0 | 0 | 0 | 0 | 0 | 0 | 0 | 0 | 0 | 0 | 0 | 0 | 0 | 0 | 0 | 0 | -0.001 | 0 | 0 | 0 | 0 | 0 | 0 | 260 | 0 | 0 | 0 | 0 | 0 | 0 | 3.525 | 5.07 | 4.322 | 0 | 0 | 12.917 | 1 | 1 | 0
2021-12-26 18:00 | 0 | 0 | 0 | 0 | 3.2 | 6 | 100 | 100 | 0 | 0 | 0 | 0 | 0 | 0 | 0 | 0 | 0 | 0 | 0 | 0 | 0 | 0 | 0 | 0 | 0 | 0 | 0 | -0.001 | 0 | 0 | 0 | 0 | 0 | 0 | 260 | 0 | 0 | 0 | 0 | 0 | 0 | 3.546 | 5.082 | 4.332 | 0 | 0 | 12.961 | 1 | 1 | 0
2021-12-26 19:00 | 0 | 0 | 0 | 0 | 2.7 | 5.15 | 100 | 100 | 0 | 0 | 0 | 0 | 0 | 0 | 0 | 0 | 0 | 0 | 0 | 0 | 0 | 0 | 0 | 0 | 0 | 0 | 0 | -0.001 | 0 | 0 | 0 | 0 | 0 | 0 | 260 | 0 | 0 | 0 | 0 | 0 | 0 | 3.575 | 5.099 | 4.347 | 0 | 0 | 13.021 | 1 | 1 | 0
2021-12-26 20:00 | 0 | 0 | 0 | 0 | 2.6 | 4.29 | 100 | 100 | 0 | 0 | 0 | 0 | 0 | 0 | 0 | 0 | 0 | 0 | 0 | 0 | 0 | 0 | 0 | 0 | 0 | 0 | 0 | -0.001 | 0 | 0 | 0 | 0 | 0 | 0 | 260 | 0 | 0 | 0 | 0 | 0 | 0 | 3.605 | 5.116 | 4.362 | 0 | 0 | 13.083 | 1 | 1 | 0
2021-12-26 21:00 | 0 | 0 | 0 | 0 | 3.1 | 3.68 | 100 | 100 | 0 | 0 | 0 | 0 | 0 | 0 | 0 | 0 | 0 | 0 | 0 | 0 | 0 | 0 | 0 | 0 | 0 | 0 | 0 | -0.001 | 0 | 0 | 0 | 0 | 0 | 0 | 260 | 0 | 0 | 0 | 0 | 0 | 0 | 3.626 | 5.129 | 4.372 | 0 | 0 | 13.127 | 1 | 1 | 0
2021-12-26 22:00 | 0 | 0 | 0 | 1 | 3 | 4.93 | 100 | 100 | 0 | 0 | 0 | 0 | 0 | 0 | 0 | 0 | 0 | 0 | 0 | 0 | 0 | 0 | 0 | 0 | 0 | 0 | 0 | -0.001 | 0 | 0 | 0 | 0 | 30.12 | 0.96 | 260 | 0 | 0 | 0 | 0 | 0 | 0 | 3.583 | 5.104 | 4.351 | 0 | 0 | 13.037 | 1 | 1 | 0
2021-12-26 23:00 | 0 | 293 | 241.5 | 1 | 2.8 | 6.35 | 100 | 100 | 0 | 0 | 0 | 0.521 | 0 | 0 | 0 | 0 | 0 | 0 | 24.141 | 82.884 | 100.558 | 0 | 0 | 0 | 0 | 0 | 0 | -0.001 | 0 | 0 | 0 | 0 | 34.49 | 0.95 | 280.44 | 0 | 0 | 0 | 0 | 10.707 | 0 | 3.778 | 5.213 | 4.444 | 0 | 0 | 0 | 2 | 2 | 0
2021-12-27 | 0 | 432.8 | 316.74 | 1 | 4.1 | 8.06 | 100 | 100 | 0 | 0 | 0 | 0.521 | 0 | 0 | 0 | 0 | 0 | 0 | 83.844 | 108.705 | 148.537 | 0 | 0 | 0 | 0 | 0 | 0 | -0.001 | 0 | 0 | 0 | 0 | 42.96 | 0.92 | 406.1 | 0 | 0 | 0 | 0 | 65.805 | 0 | 6.362 | 6.303 | 5.373 | 0 | 0 | 0 | 1 | 1 | 0
2021-12-27 01:00 | 0 | 432.3 | 274.67 | 1 | 6.6 | 8.98 | 100 | 100 | 0 | 0 | 0 | 0.521 | 0 | 32.86 | 0 | 32.86 | 32.86 | 32.86 | 71.833 | 94.265 | 148.365 | 0 | 0 | 0 | 0 | 0 | 0 | -0.001 | 0 | 22.15 | 0 | 0 | 50.55 | 0.87 | 425 | 0 | 0 | 0 | 0 | 9.897 | 0 | 13.77 | 8.262 | 7.043 | 0 | 0 | 0 | 1 | 1 | 0
2021-12-27 02:00 | 0 | 494.3 | 274.03 | 1 | 7.1 | 9.16 | 100 | 100 | 0 | 0 | 0 | 0.521 | 0 | 37.646 | 0 | 37.646 | 37.646 | 37.646 | 67.112 | 94.049 | 169.644 | 0 | 0 | 0 | 0 | 0 | 0 | -0.001 | 0 | 22.19 | 0 | 0 | 56.33 | 0.81 | 425 | 0 | 0 | 0 | 0 | 0 | 0 | 14.053 | 8.32 | 7.093 | 0 | 0 | 0 | 1 | 1 | 0
2021-12-27 03:00 | 0 | 528.9 | 272.1 | 1 | 7.1 | 9.34 | 100 | 100 | 0 | 0 | 0 | 0.521 | 0 | 34.409 | 0 | 34.409 | 34.409 | 34.409 | 63.851 | 93.384 | 181.518 | 0 | 0 | 0 | 0 | 0 | 0 | -0.001 | 0 | 18.96 | 0 | 0 | 59.04 | 0.78 | 425 | 0 | 0 | 0 | 0 | 0 | 0 | 14.035 | 8.317 | 7.09 | 0 | 0 | 0 | 1 | 1 | 0
2021-12-27 04:00 | 0 | 514.5 | 274.11 | 1 | 6.9 | 9.26 | 100 | 100 | 0 | 0 | 0 | 0.521 | 0 | 36.212 | 0 | 36.212 | 36.212 | 36.212 | 65.665 | 94.074 | 176.576 | 0 | 0 | 0 | 0 | 0 | 0 | -0.001 | 0 | 20.51 | 0 | 0 | 57.81 | 0.8 | 425 | 0 | 0 | 0 | 0 | 0 | 0 | 14.043 | 8.318 | 7.091 | 0 | 0 | 0 | 1 | 1 | 0
2021-12-27 05:00 | 0 | 535.4 | 321.76 | 1 | 6.6 | 8.99 | 100 | 100 | 0 | 0 | 0 | 0.521 | 0 | 52.576 | 0 | 52.576 | 52.576 | 52.576 | 82.066 | 110.43 | 183.749 | 0 | 0 | 0 | 0 | 0 | 0 | -0.001 | 0 | 28.61 | 0 | 0 | 53.06 | 0.85 | 425 | 0 | 0 | 0 | 0 | 0 | 0 | 14.07 | 8.324 | 7.096 | 0 | 0 | 0 | 1 | 1 | 0
2021-12-27 06:00 | 0 | 464.9 | 322.76 | 1 | 6.2 | 8.49 | 100 | 100 | 0 | 0 | 0 | 0.521 | 0 | 57.922 | 0 | 57.922 | 57.922 | 57.922 | 87.481 | 110.772 | 159.554 | 0 | 0 | 0 | 0 | 0 | 0 | -0.001 | 0 | 36.3 | 0 | 0 | 46.03 | 0.9 | 425 | 0 | 0 | 0 | 0 | 0 | 0 | 14.121 | 8.334 | 7.104 | 0 | 0 | 0 | 1 | 1 | 0
2021-12-27 07:00 | 0 | 168.1 | 132.81 | 1 | 5.3 | 7.49 | 100 | 100 | 0 | 0 | 0 | 0.521 | 0 | 0 | 0 | 0 | 0 | 0 | 21.693 | 45.579 | 57.692 | 0 | 0 | 0 | 0 | 0 | 0 | -0.001 | 0 | 0 | 0 | 0 | 37.81 | 0.94 | 410.98 | 0 | 0 | 0 | 0 | -7.341 | 0 | 13.738 | 8.257 | 7.039 | 0 | 0 | 0 | 1 | 1 | 0
2021-12-27 08:00 | 0 | 0 | 0 | 1 | 4.9 | 6.57 | 100 | 100 | 0 | 0 | 0 | 0 | 0 | 0 | 0 | 0 | 0 | 0 | 0 | 0 | 0 | 0 | 0 | 0 | 0 | 0 | 0 | -0.001 | 0 | 0 | 0 | 0 | 29.12 | 0.97 | 361.77 | 0 | 0 | 0 | 0 | -25.773 | 0 | 11.41 | 7.753 | 6.61 | 0 | 0 | 0 | 2 | 2 | 0
2021-12-27 09:00 | 0 | 0 | 0 | 0 | 4.5 | 5.79 | 100 | 100 | 0 | 0 | 0 | 0 | 0 | 0 | 0 | 0 | 0 | 0 | 0 | 0 | 0 | 0 | 0 | 0 | 0 | 0 | 0 | -0.001 | 0 | 0 | 0 | 0 | 0 | 0 | 322.35 | 0 | 0 | 0 | 0 | -20.644 | 0 | 7.948 | 6.854 | 5.843 | 0 | 0 | 0 | 1 | 1 | 0
2021-12-27 10:00 | 0 | 0 | 0 | 0 | 3.7 | 4.93 | 100 | 100 | 0 | 0 | 0 | 0 | 0 | 0 | 0 | 0 | 0 | 0 | 0 | 0 | 0 | 0 | 0 | 0 | 0 | 0 | 0 | -0.001 | 0 | 0 | 0 | 0 | 0 | 0 | 289.6 | 0 | 0 | 0 | 0 | -17.147 | 0 | 5.793 | 6.129 | 5.225 | 0 | 0 | 0 | 1 | 1 | 0
2021-12-27 11:00 | 0 | 0 | 0 | 0 | 3.6 | 4.38 | 100 | 100 | 0 | 0 | 0 | 0 | 0 | 0 | 0 | 0 | 0 | 0 | 0 | 0 | 0 | 0 | 0 | 0 | 0 | 0 | 0 | -0.001 | 0 | 0 | 0 | 0 | 0 | 0 | 261.74 | 0 | 0 | 0 | 0 | -14.594 | 0 | 4.37 | 5.519 | 4.705 | 0 | 0 | 0 | 1 | 1 | 0
2021-12-27 12:00 | 0 | 0 | 0 | 0 | 3.7 | 3.49 | 100 | 100 | 0 | 0 | 0 | 0 | 0 | 0 | 0 | 0 | 0 | 0 | 0 | 0 | 0 | 0 | 0 | 0 | 0 | 0 | 0 | -0.001 | 0 | 0 | 0 | 0 | 0 | 0 | 260 | 0 | 0 | 0 | 0 | -0.442 | 0 | 3.637 | 5.135 | 4.377 | 0 | 0 | 12.707 | 1 | 1 | 0
2021-12-27 13:00 | 0 | 0 | 0 | 0 | 3.6 | 2.9 | 100 | 100 | 0 | 0 | 0 | 0 | 0 | 0 | 0 | 0 | 0 | 0 | 0 | 0 | 0 | 0 | 0 | 0 | 0 | 0 | 0 | -0.001 | 0 | 0 | 0 | 0 | 0 | 0 | 260 | 0 | 0 | 0 | 0 | 0 | 0 | 3.653 | 5.144 | 4.385 | 0 | 0 | 13.183 | 1 | 1 | 0
2021-12-27 14:00 | 0 | 0 | 0 | 0 | 3.4 | 3.06 | 100 | 100 | 0 | 0 | 0 | 0 | 0 | 0 | 0 | 0 | 0 | 0 | 0 | 0 | 0 | 0 | 0 | 0 | 0 | 0 | 0 | -0.001 | 0 | 0 | 0 | 0 | 0 | 0 | 260 | 0 | 0 | 0 | 0 | 0 | 0 | 3.648 | 5.141 | 4.383 | 0 | 0 | 13.171 | 1 | 1 | 0
2021-12-27 15:00 | 0 | 0 | 0 | 0 | 3.2 | 3.02 | 100 | 100 | 0 | 0 | 0 | 0 | 0 | 0 | 0 | 0 | 0 | 0 | 0 | 0 | 0 | 0 | 0 | 0 | 0 | 0 | 0 | -0.001 | 0 | 0 | 0 | 0 | 0 | 0 | 260 | 0 | 0 | 0 | 0 | 0 | 0 | 3.649 | 5.142 | 4.383 | 0 | 0 | 13.174 | 1 | 1 | 0
2021-12-27 16:00 | 0 | 0 | 0 | 0 | 2.9 | 2.76 | 100 | 100 | 0 | 0 | 0 | 0 | 0 | 0 | 0 | 0 | 0 | 0 | 0 | 0 | 0 | 0 | 0 | 0 | 0 | 0 | 0 | -0.001 | 0 | 0 | 0 | 0 | 0 | 0 | 260 | 0 | 0 | 0 | 0 | 0 | 0 | 3.658 | 5.147 | 4.388 | 0 | 0 | 13.193 | 1 | 1 | 0
2021-12-27 17:00 | 0 | 0 | 0 | 0 | 2.7 | 2.63 | 100 | 100 | 0 | 0 | 0 | 0 | 0 | 0 | 0 | 0 | 0 | 0 | 0 | 0 | 0 | 0 | 0 | 0 | 0 | 0 | 0 | -0.001 | 0 | 0 | 0 | 0 | 0 | 0 | 260 | 0 | 0 | 0 | 0 | 0 | 0 | 3.663 | 5.15 | 4.39 | 0 | 0 | 13.202 | 1 | 1 | 0
2021-12-27 18:00 | 0 | 0 | 0 | 0 | 2.4 | 2.03 | 100 | 100 | 0 | 0 | 0 | 0 | 0 | 0 | 0 | 0 | 0 | 0 | 0 | 0 | 0 | 0 | 0 | 0 | 0 | 0 | 0 | -0.001 | 0 | 0 | 0 | 0 | 0 | 0 | 260 | 0 | 0 | 0 | 0 | 0 | 0 | 3.684 | 5.162 | 4.4 | 0 | 0 | 13.246 | 1 | 1 | 0
2021-12-27 19:00 | 0 | 0 | 0 | 0 | 2.1 | 1.96 | 100 | 100 | 0 | 0 | 0 | 0 | 0 | 0 | 0 | 0 | 0 | 0 | 0 | 0 | 0 | 0 | 0 | 0 | 0 | 0 | 0 | -0.001 | 0 | 0 | 0 | 0 | 0 | 0 | 260 | 0 | 0 | 0 | 0 | 0 | 0 | 3.686 | 5.163 | 4.401 | 0 | 0 | 13.251 | 1 | 1 | 0
2021-12-27 20:00 | 0 | 0 | 0 | 0 | 1.7 | 1.66 | 100 | 100 | 0 | 0 | 0 | 0 | 0 | 0 | 0 | 0 | 0 | 0 | 0 | 0 | 0 | 0 | 0 | 0 | 0 | 0 | 0 | -0.001 | 0 | 0 | 0 | 0 | 0 | 0 | 260 | 0 | 0 | 0 | 0 | 0 | 0 | 3.697 | 5.169 | 4.407 | 0 | 0 | 13.272 | 1 | 1 | 0
2021-12-27 21:00 | 0 | 0 | 0 | 0 | 1.4 | 1.65 | 100 | 100 | 0 | 0 | 0 | 0 | 0 | 0 | 0 | 0 | 0 | 0 | 0 | 0 | 0 | 0 | 0 | 0 | 0 | 0 | 0 | -0.001 | 0 | 0 | 0 | 0 | 0 | 0 | 260 | 0 | 0 | 0 | 0 | 0 | 0 | 3.697 | 5.169 | 4.407 | 0 | 0 | 13.273 | 1 | 1 | 0
2021-12-27 22:00 | 0 | 0 | 0 | 1 | 2.5 | 1.86 | 100 | 100 | 0 | 0 | 0 | 0 | 0 | 0 | 0 | 0 | 0 | 0 | 0 | 0 | 0 | 0 | 0 | 0 | 0 | 0 | 0 | -0.001 | 0 | 0 | 0 | 0 | 30.02 | 0.96 | 260 | 0 | 0 | 0 | 0 | 0 | 0 | 3.69 | 5.165 | 4.403 | 0 | 0 | 13.258 | 1 | 1 | 0
2021-12-27 23:00 | 0 | 307.4 | 253.68 | 1 | 1.8 | 2.41 | 100 | 100 | 0 | 0 | 0 | 0.521 | 0 | 0 | 0 | 0 | 0 | 0 | 25.12 | 87.063 | 105.5 | 0 | 0 | 0 | 0 | 0 | 0 | -0.001 | 0 | 0 | 0 | 0 | 34.39 | 0.95 | 281.7 | 0 | 0 | 0 | 0 | 11.362 | 0 | 3.939 | 5.3 | 4.518 | 0 | 0 | 0 | 2 | 2 | 0
2021-12-28 | 0 | 446.9 | 327.58 | 1 | 1.6 | 4.32 | 100 | 100 | 0 | 0 | 0 | 0.521 | 0 | 0 | 0 | 0 | 0 | 0 | 86.408 | 112.426 | 153.376 | 0 | 0 | 0 | 0 | 0 | 0 | -0.001 | 0 | 0 | 0 | 0 | 42.86 | 0.92 | 411.1 | 0 | 0 | 0 | 0 | 67.769 | 0 | 6.729 | 6.429 | 5.481 | 0 | 0 | 0 | 1 | 1 | 0
2021-12-28 01:00 | 0 | 556.7 | 354.39 | 1 | 2.2 | 5.69 | 100 | 100 | 0 | 0 | 0 | 0.521 | 0 | 55.715 | 0 | 55.715 | 55.715 | 55.715 | 92.759 | 121.626 | 191.059 | 0 | 0 | 0 | 0 | 0 | 0 | -0.001 | 0 | 29.16 | 0 | 0 | 50.46 | 0.87 | 425 | 0 | 0 | 0 | 0 | 7.278 | 0 | 14.273 | 8.363 | 7.129 | 0 | 0 | 0 | 1 | 1 | 0
2021-12-28 02:00 | 0 | 523 | 290.51 | 1 | 2.5 | 6.78 | 100 | 100 | 0 | 0 | 0 | 0.521 | 0 | 41.426 | 0 | 41.426 | 41.426 | 41.426 | 71.222 | 99.704 | 179.494 | 0 | 0 | 0 | 0 | 0 | 0 | -0.001 | 0 | 23.08 | 0 | 0 | 56.26 | 0.81 | 425 | 0 | 0 | 0 | 0 | 0 | 0 | 14.295 | 8.368 | 7.134 | 0 | 0 | 0 | 1 | 1 | 0
2021-12-28 03:00 | 0 | 553.8 | 285.3 | 1 | 1.9 | 7.75 | 100 | 100 | 0 | 0 | 0 | 0.521 | 0 | 37.342 | 0 | 37.342 | 37.342 | 37.342 | 67.003 | 97.914 | 190.064 | 0 | 0 | 0 | 0 | 0 | 0 | -0.001 | 0 | 19.65 | 0 | 0 | 58.99 | 0.78 | 425 | 0 | 0 | 0 | 0 | 0 | 0 | 14.196 | 8.349 | 7.117 | 0 | 0 | 0 | 1 | 1 | 0
2021-12-28 04:00 | 0 | 496.1 | 264.41 | 1 | 1 | 8.31 | 100 | 100 | 0 | 0 | 0 | 0.521 | 0 | 33.771 | 0 | 33.771 | 33.771 | 33.771 | 63.355 | 90.745 | 170.262 | 0 | 0 | 0 | 0 | 0 | 0 | -0.001 | 0 | 19.83 | 0 | 0 | 57.79 | 0.8 | 425 | 0 | 0 | 0 | 0 | 0 | 0 | 14.139 | 8.337 | 7.107 | 0 | 0 | 0 | 1 | 1 | 0
2021-12-28 05:00 | 0 | 442 | 265.55 | 1 | 1.1 | 8.67 | 100 | 100 | 0 | 0 | 0 | 0.521 | 0 | 38.185 | 0 | 38.185 | 38.185 | 38.185 | 67.719 | 91.137 | 151.694 | 0 | 0 | 0 | 0 | 0 | 0 | -0.001 | 0 | 25.17 | 0 | 0 | 53.07 | 0.85 | 425 | 0 | 0 | 0 | 0 | 0 | 0 | 14.103 | 8.33 | 7.101 | 0 | 0 | 0 | 1 | 1 | 0
2021-12-28 06:00 | 0 | 321.2 | 222.88 | 1 | 2.3 | 8.55 | 100 | 100 | 0 | 0 | 0 | 0.521 | 0 | 30.845 | 0 | 30.845 | 30.845 | 30.845 | 60.396 | 76.491 | 110.236 | 0 | 0 | 0 | 0 | 0 | 0 | -0.001 | 0 | 27.98 | 0 | 0 | 46.06 | 0.9 | 425 | 0 | 0 | 0 | 0 | 0 | 0 | 14.115 | 8.333 | 7.103 | 0 | 0 | 0 | 1 | 1 | 0
2021-12-28 07:00 | 0 | 423.8 | 334.65 | 1 | 2.5 | 8.04 | 100 | 100 | 0 | 0 | 0 | 0.521 | 0 | 25.639 | 0 | 25.639 | 25.639 | 25.639 | 55.26 | 114.852 | 145.448 | 0 | 0 | 0 | 0 | 0 | 0 | -0.001 | 0 | 17.63 | 0 | 0 | 37.85 | 0.94 | 425 | 0 | 0 | 0 | 0 | 0 | 0 | 14.167 | 8.343 | 7.112 | 0 | 0 | 0 | 1 | 1 | 0
2021-12-28 08:00 | 0 | 0 | 0 | 1 | 2.6 | 6.68 | 100 | 100 | 0 | 0 | 0 | 0 | 0 | 0 | 0 | 0 | 0 | 0 | 0 | 0 | 0 | 0 | 0 | 0 | 0 | 0 | 0 | -0.001 | 0 | 0 | 0 | 0 | 29.16 | 0.97 | 372.67 | 0 | 0 | 0 | 0 | -27.405 | 0 | 12.567 | 8.009 | 6.828 | 0 | 0 | 0 | 2 | 2 | 0
2021-12-28 09:00 | 0 | 0 | 0 | 0 | 2.5 | 5.97 | 100 | 100 | 0 | 0 | 0 | 0 | 0 | 0 | 0 | 0 | 0 | 0 | 0 | 0 | 0 | 0 | 0 | 0 | 0 | 0 | 0 | -0.001 | 0 | 0 | 0 | 0 | 0 | 0 | 331.22 | 0 | 0 | 0 | 0 | -21.707 | 0 | 8.64 | 7.054 | 6.013 | 0 | 0 | 0 | 1 | 1 | 0
2021-12-28 10:00 | 0 | 0 | 0 | 0 | 2 | 4.86 | 100 | 100 | 0 | 0 | 0 | 0 | 0 | 0 | 0 | 0 | 0 | 0 | 0 | 0 | 0 | 0 | 0 | 0 | 0 | 0 | 0 | -0.001 | 0 | 0 | 0 | 0 | 0 | 0 | 297.01 | 0 | 0 | 0 | 0 | -17.914 | 0 | 6.248 | 6.298 | 5.369 | 0 | 0 | 0 | 1 | 1 | 0
2021-12-28 11:00 | 0 | 0 | 0 | 0 | 2.4 | 4.57 | 100 | 100 | 0 | 0 | 0 | 0 | 0 | 0 | 0 | 0 | 0 | 0 | 0 | 0 | 0 | 0 | 0 | 0 | 0 | 0 | 0 | -0.001 | 0 | 0 | 0 | 0 | 0 | 0 | 268.1 | 0 | 0 | 0 | 0 | -15.139 | 0 | 4.661 | 5.656 | 4.822 | 0 | 0 | 0 | 1 | 1 | 0
2021-12-28 12:00 | 0 | 0 | 0 | 0 | 2.3 | 4.12 | 100 | 100 | 0 | 0 | 0 | 0 | 0 | 0 | 0 | 0 | 0 | 0 | 0 | 0 | 0 | 0 | 0 | 0 | 0 | 0 | 0 | -0.001 | 0 | 0 | 0 | 0 | 0 | 0 | 260 | 0 | 0 | 0 | 0 | -3.164 | 0 | 3.683 | 5.161 | 4.399 | 0 | 0 | 10.079 | 1 | 1 | 0
2021-12-28 13:00 | 0 | 0 | 0 | 0 | 1.4 | 3.2 | 100 | 100 | 0 | 0 | 0 | 0 | 0 | 0 | 0 | 0 | 0 | 0 | 0 | 0 | 0 | 0 | 0 | 0 | 0 | 0 | 0 | -0.001 | 0 | 0 | 0 | 0 | 0 | 0 | 260 | 0 | 0 | 0 | 0 | 0 | 0 | 3.643 | 5.138 | 4.38 | 0 | 0 | 13.161 | 1 | 1 | 0
2021-12-28 14:00 | 0 | 0 | 0 | 0 | 0.8 | 2.21 | 100 | 100 | 0 | 0 | 0 | 0 | 0 | 0 | 0 | 0 | 0 | 0 | 0 | 0 | 0 | 0 | 0 | 0 | 0 | 0 | 0 | -0.001 | 0 | 0 | 0 | 0 | 0 | 0 | 260 | 0 | 0 | 0 | 0 | 0 | 0 | 3.677 | 5.158 | 4.397 | 0 | 0 | 13.233 | 1 | 1 | 0
2021-12-28 15:00 | 0 | 0 | 0 | 0 | 0.5 | 1.5 | 100 | 100 | 0 | 0 | 0 | 0 | 0 | 0 | 0 | 0 | 0 | 0 | 0 | 0 | 0 | 0 | 0 | 0 | 0 | 0 | 0 | -0.001 | 0 | 0 | 0 | 0 | 0 | 0 | 260 | 0 | 0 | 0 | 0 | 0 | 0 | 3.703 | 5.172 | 4.409 | 0 | 0 | 13.284 | 1 | 1 | 0
2021-12-28 16:00 | 0 | 0 | 0 | 0 | 0.9 | 1.19 | 100 | 100 | 0 | 0 | 0 | 0 | 0 | 0 | 0 | 0 | 0 | 0 | 0 | 0 | 0 | 0 | 0 | 0 | 0 | 0 | 0 | -0.001 | 0 | 0 | 0 | 0 | 0 | 0 | 260 | 0 | 0 | 0 | 0 | 0 | 0 | 3.714 | 5.178 | 4.415 | 0 | 0 | 13.307 | 1 | 1 | 0
2021-12-28 17:00 | 0 | 0 | 0 | 0 | 1.4 | 0.68 | 100 | 100 | 0 | 0 | 0 | 0 | 0 | 0 | 0 | 0 | 0 | 0 | 0 | 0 | 0 | 0 | 0 | 0 | 0 | 0 | 0 | -0.001 | 0 | 0 | 0 | 0 | 0 | 0 | 260 | 0 | 0 | 0 | 0 | 0 | 0 | 3.732 | 5.189 | 4.423 | 0 | 0 | 13.344 | 1 | 1 | 0
2021-12-28 18:00 | 0 | 0 | 0 | 0 | 2.4 | 0.43 | 100 | 100 | 0 | 0 | 0 | 0 | 0 | 0 | 0 | 0 | 0 | 0 | 0 | 0 | 0 | 0 | 0 | 0 | 0 | 0 | 0 | -0.001 | 0 | 0 | 0 | 0 | 0 | 0 | 260 | 0 | 0 | 0 | 0 | 0 | 0 | 3.741 | 5.194 | 4.427 | 0 | 0 | 13.362 | 1 | 1 | 0
2021-12-28 19:00 | 0 | 0 | 0 | 0 | 3.4 | 0.71 | 100 | 100 | 0 | 0 | 0 | 0 | 0 | 0 | 0 | 0 | 0 | 0 | 0 | 0 | 0 | 0 | 0 | 0 | 0 | 0 | 0 | -0.001 | 0 | 0 | 0 | 0 | 0 | 0 | 260 | 0 | 0 | 0 | 0 | 0 | 0 | 3.731 | 5.188 | 4.423 | 0 | 0 | 13.341 | 1 | 1 | 0
2021-12-28 20:00 | 0 | 0 | 0 | 0 | 4.2 | 0.7 | 100 | 100 | 0 | 0 | 0 | 0 | 0 | 0 | 0 | 0 | 0 | 0 | 0 | 0 | 0 | 0 | 0 | 0 | 0 | 0 | 0 | -0.001 | 0 | 0 | 0 | 0 | 0 | 0 | 260 | 0 | 0 | 0 | 0 | 0 | 0 | 3.731 | 5.188 | 4.423 | 0 | 0 | 13.342 | 1 | 1 | 0
2021-12-28 21:00 | 0 | 0 | 0 | 0 | 4.1 | 0.57 | 100 | 100 | 0 | 0 | 0 | 0 | 0 | 0 | 0 | 0 | 0 | 0 | 0 | 0 | 0 | 0 | 0 | 0 | 0 | 0 | 0 | -0.001 | 0 | 0 | 0 | 0 | 0 | 0 | 260 | 0 | 0 | 0 | 0 | 0 | 0 | 3.736 | 5.191 | 4.425 | 0 | 0 | 13.352 | 1 | 1 | 0
2021-12-28 22:00 | 0 | 0 | 0 | 1 | 3.7 | 1.34 | 100 | 100 | 0 | 0 | 0 | 0 | 0 | 0 | 0 | 0 | 0 | 0 | 0 | 0 | 0 | 0 | 0 | 0 | 0 | 0 | 0 | -0.001 | 0 | 0 | 0 | 0 | 29.92 | 0.96 | 260 | 0 | 0 | 0 | 0 | 0 | 0 | 3.708 | 5.175 | 4.412 | 0 | 0 | 13.296 | 1 | 1 | 0
2021-12-28 23:00 | 0 | 397.2 | 328.21 | 1 | 3 | 2.39 | 100 | 100 | 0 | 0 | 0 | 0.521 | 0 | 0 | 0 | 0 | 0 | 0 | 32.218 | 112.641 | 136.319 | 0 | 0 | 0 | 0 | 0 | 0 | -0.001 | 0 | 0 | 0 | 0 | 34.28 | 0.95 | 294.61 | 0 | 0 | 0 | 0 | 18.126 | 0 | 4.111 | 5.388 | 4.593 | 0 | 0 | 0 | 2 | 2 | 0
2021-12-29 | 0 | 651.8 | 478.59 | 1 | 3.5 | 4.88 | 100 | 100 | 0 | 0 | 0 | 0.521 | 0 | 35.056 | 0 | 35.056 | 35.056 | 35.056 | 125.833 | 164.251 | 223.698 | 0 | 0 | 0 | 0 | 0 | 0 | -0.001 | 0 | 15.67 | 0 | 0 | 42.76 | 0.92 | 425 | 0 | 0 | 0 | 0 | 68.283 | 0 | 9.258 | 7.145 | 6.091 | 0 | 0 | 0 | 1 | 1 | 0
2021-12-29 01:00 | 0 | 775.1 | 494.43 | 1 | 5 | 6.9 | 100 | 100 | 29.261 | 29.26 | 0.525 | 0.897 | 30.683 | 0 | 0 | 99.75 | 99.75 | 99.75 | 129.53 | 169.69 | 266.014 | 0 | 0 | 0 | 0 | 0 | 0 | 99.749 | 99.75 | 37.5 | 11 | 100 | 50.36 | 0.87 | 425 | 0 | 0 | 0 | 0 | 0 | 0 | 14.283 | 8.366 | 7.132 | 0 | 0 | 0 | 2 | 2 | 0
2021-12-29 02:00 | 0 | 847.8 | 471.94 | 1 | 5.3 | 8.09 | 100 | 100 | 24.836 | 24.835 | 0.396 | 0.757 | 25.989 | 0 | 0 | 86.219 | 86.219 | 86.219 | 115.833 | 161.969 | 290.965 | 0 | 0 | 0 | 0 | 0 | 0 | 86.218 | 86.219 | 29.63 | 8.54 | 100 | 56.17 | 0.82 | 425 | 0 | 0 | 0 | 0 | 0 | 0 | 14.162 | 8.342 | 7.111 | 0 | 0 | 0 | 2 | 2 | 0
2021-12-29 03:00 | 0 | 860.6 | 444.06 | 1 | 4.9 | 8.99 | 100 | 100 | 0 | 0 | 0 | 0.521 | 0 | 74.9 | 0 | 74.9 | 74.9 | 74.9 | 104.39 | 152.401 | 295.358 | 0 | 0 | 0 | 0 | 0 | 0 | -0.001 | 0 | 25.36 | 0 | 0 | 58.94 | 0.78 | 425 | 0 | 0 | 0 | 0 | 0 | 0 | 14.07 | 8.324 | 7.096 | 0 | 0 | 0 | 2 | 2 | 0
2021-12-29 04:00 | 0 | 767 | 409.04 | 1 | 4.1 | 9.66 | 100 | 100 | 0 | 0 | 0 | 0.521 | 0 | 68.646 | 0 | 68.646 | 68.646 | 68.646 | 98.043 | 140.381 | 263.234 | 0 | 0 | 0 | 0 | 0 | 0 | -0.001 | 0 | 26.08 | 0 | 0 | 57.77 | 0.8 | 425 | 0 | 0 | 0 | 0 | 0 | 0 | 14.003 | 8.31 | 7.084 | 0 | 0 | 0 | 1 | 1 | 0
2021-12-29 05:00 | 0 | 797.1 | 478.83 | 1 | 3.4 | 10.1 | 100 | 100 | 26.972 | 26.972 | 0.455 | 0.823 | 28.25 | 0 | 0 | 92.764 | 92.764 | 92.764 | 122.101 | 164.335 | 273.565 | 0 | 0 | 0 | 0 | 0 | 0 | 92.763 | 92.764 | 33.91 | 9.86 | 100 | 53.08 | 0.85 | 425 | 0 | 0 | 0 | 0 | 0 | 0 | 13.958 | 8.302 | 7.077 | 0 | 0 | 0 | 2 | 2 | 0
2021-12-29 06:00 | 0 | 716.9 | 497.25 | 1 | 3.1 | 9.88 | 100 | 100 | 30.866 | 30.866 | 0.856 | 0.962 | 32.684 | 0 | 0 | 105.357 | 105.357 | 105.357 | 134.725 | 170.655 | 246.04 | 0 | 0 | 0 | 0 | 0 | 0 | 105.356 | 105.357 | 42.82 | 12.55 | 100 | 46.08 | 0.9 | 425 | 0 | 0 | 0 | 0 | 0 | 0 | 13.981 | 8.306 | 7.081 | 0 | 0 | 0 | 2 | 2 | 0
2021-12-29 07:00 | 0 | 512.4 | 404.44 | 1 | 2.5 | 8.89 | 100 | 100 | 0 | 0 | 0 | 0.521 | 0 | 38.033 | 0 | 38.033 | 38.033 | 38.033 | 67.536 | 138.804 | 175.856 | 0 | 0 | 0 | 0 | 0 | 0 | -0.001 | 0 | 21.63 | 0 | 0 | 37.88 | 0.94 | 425 | 0 | 0 | 0 | 0 | 0 | 0 | 14.08 | 8.326 | 7.098 | 0 | 0 | 0 | 2 | 2 | 0
2021-12-29 08:00 | 0 | 0 | 0 | 1 | 2.3 | 7.46 | 100 | 100 | 0 | 0 | 0 | 0 | 0 | 0 | 0 | 0 | 0 | 0 | 0 | 0 | 0 | 0 | 0 | 0 | 0 | 0 | 0 | -0.001 | 0 | 0 | 0 | 0 | 29.19 | 0.97 | 372.85 | 0 | 0 | 0 | 0 | -27.311 | 0 | 12.501 | 7.995 | 6.816 | 0 | 0 | 0 | 2 | 2 | 0
2021-12-29 09:00 | 0 | 0 | 0 | 0 | 2.5 | 7.73 | 100 | 100 | 0 | 0 | 0 | 0 | 0 | 0 | 0 | 0 | 0 | 0 | 0 | 0 | 0 | 0 | 0 | 0 | 0 | 0 | 0 | -0.001 | 0 | 0 | 0 | 0 | 0 | 0 | 331.7 | 0 | 0 | 0 | 0 | -21.548 | 0 | 8.535 | 7.024 | 5.988 | 0 | 0 | 0 | 1 | 1 | 0
2021-12-29 10:00 | 0 | 0 | 0 | 0 | 3 | 5.2 | 100 | 100 | 0 | 0 | 0 | 0 | 0 | 0 | 0 | 0 | 0 | 0 | 0 | 0 | 0 | 0 | 0 | 0 | 0 | 0 | 0 | -0.001 | 0 | 0 | 0 | 0 | 0 | 0 | 297.47 | 0 | 0 | 0 | 0 | -17.926 | 0 | 6.255 | 6.3 | 5.371 | 0 | 0 | 0 | 1 | 1 | 0
2021-12-29 11:00 | 0 | 0 | 0 | 0 | 3.1 | 4.14 | 100 | 100 | 0 | 0 | 0 | 0 | 0 | 0 | 0 | 0 | 0 | 0 | 0 | 0 | 0 | 0 | 0 | 0 | 0 | 0 | 0 | -0.001 | 0 | 0 | 0 | 0 | 0 | 0 | 268.43 | 0 | 0 | 0 | 0 | -15.207 | 0 | 4.698 | 5.673 | 4.836 | 0 | 0 | 0 | 1 | 1 | 0
2021-12-29 12:00 | 0 | 0 | 0 | 0 | 3 | 3.66 | 100 | 100 | 0 | 0 | 0 | 0 | 0 | 0 | 0 | 0 | 0 | 0 | 0 | 0 | 0 | 0 | 0 | 0 | 0 | 0 | 0 | -0.001 | 0 | 0 | 0 | 0 | 0 | 0 | 260 | 0 | 0 | 0 | 0 | -3.177 | 0 | 3.705 | 5.173 | 4.41 | 0 | 0 | 10.11 | 1 | 1 | 0
2021-12-29 13:00 | 0 | 0 | 0 | 0 | 2.7 | 4.05 | 100 | 100 | 0 | 0 | 0 | 0 | 0 | 0 | 0 | 0 | 0 | 0 | 0 | 0 | 0 | 0 | 0 | 0 | 0 | 0 | 0 | -0.001 | 0 | 0 | 0 | 0 | 0 | 0 | 260 | 0 | 0 | 0 | 0 | 0 | 0 | 3.613 | 5.121 | 4.366 | 0 | 0 | 13.1 | 1 | 1 | 0
2021-12-29 14:00 | 0 | 0 | 0 | 0 | 2.5 | 3.94 | 100 | 100 | 0 | 0 | 0 | 0 | 0 | 0 | 0 | 0 | 0 | 0 | 0 | 0 | 0 | 0 | 0 | 0 | 0 | 0 | 0 | -0.001 | 0 | 0 | 0 | 0 | 0 | 0 | 260 | 0 | 0 | 0 | 0 | 0 | 0 | 3.617 | 5.123 | 4.368 | 0 | 0 | 13.108 | 1 | 1 | 0
2021-12-29 15:00 | 0 | 0 | 0 | 0 | 2.3 | 3.1 | 100 | 100 | 0 | 0 | 0 | 0 | 0 | 0 | 0 | 0 | 0 | 0 | 0 | 0 | 0 | 0 | 0 | 0 | 0 | 0 | 0 | -0.001 | 0 | 0 | 0 | 0 | 0 | 0 | 260 | 0 | 0 | 0 | 0 | 0 | 0 | 3.646 | 5.14 | 4.382 | 0 | 0 | 13.168 | 1 | 1 | 0
2021-12-29 16:00 | 0 | 0 | 0 | 0 | 2 | 2.17 | 100 | 100 | 0 | 0 | 0 | 0 | 0 | 0 | 0 | 0 | 0 | 0 | 0 | 0 | 0 | 0 | 0 | 0 | 0 | 0 | 0 | -0.001 | 0 | 0 | 0 | 0 | 0 | 0 | 260 | 0 | 0 | 0 | 0 | 0 | 0 | 3.679 | 5.159 | 4.398 | 0 | 0 | 13.235 | 1 | 1 | 0
2021-12-29 17:00 | 0 | 0 | 0 | 0 | 1.9 | 1.65 | 100 | 100 | 0 | 0 | 0 | 0 | 0 | 0 | 0 | 0 | 0 | 0 | 0 | 0 | 0 | 0 | 0 | 0 | 0 | 0 | 0 | -0.001 | 0 | 0 | 0 | 0 | 0 | 0 | 260 | 0 | 0 | 0 | 0 | 0 | 0 | 3.697 | 5.169 | 4.407 | 0 | 0 | 13.273 | 1 | 1 | 0
2021-12-29 18:00 | 0 | 0 | 0 | 0 | 1.9 | 1.5 | 100 | 100 | 0 | 0 | 0 | 0 | 0 | 0 | 0 | 0 | 0 | 0 | 0 | 0 | 0 | 0 | 0 | 0 | 0 | 0 | 0 | -0.001 | 0 | 0 | 0 | 0 | 0 | 0 | 260 | 0 | 0 | 0 | 0 | 0 | 0 | 3.703 | 5.172 | 4.409 | 0 | 0 | 13.284 | 1 | 1 | 0
2021-12-29 19:00 | 0 | 0 | 0 | 0 | 1.8 | 1.34 | 100 | 100 | 0 | 0 | 0 | 0 | 0 | 0 | 0 | 0 | 0 | 0 | 0 | 0 | 0 | 0 | 0 | 0 | 0 | 0 | 0 | -0.001 | 0 | 0 | 0 | 0 | 0 | 0 | 260 | 0 | 0 | 0 | 0 | 0 | 0 | 3.708 | 5.175 | 4.412 | 0 | 0 | 13.296 | 1 | 1 | 0
2021-12-29 20:00 | 0 | 0 | 0 | 0 | 1.9 | 0.96 | 100 | 100 | 0 | 0 | 0 | 0 | 0 | 0 | 0 | 0 | 0 | 0 | 0 | 0 | 0 | 0 | 0 | 0 | 0 | 0 | 0 | -0.001 | 0 | 0 | 0 | 0 | 0 | 0 | 260 | 0 | 0 | 0 | 0 | 0 | 0 | 3.722 | 5.183 | 4.418 | 0 | 0 | 13.323 | 1 | 1 | 0
2021-12-29 21:00 | 0 | 0 | 0 | 0 | 2 | 0.87 | 100 | 100 | 0 | 0 | 0 | 0 | 0 | 0 | 0 | 0 | 0 | 0 | 0 | 0 | 0 | 0 | 0 | 0 | 0 | 0 | 0 | -0.001 | 0 | 0 | 0 | 0 | 0 | 0 | 260 | 0 | 0 | 0 | 0 | 0 | 0 | 3.725 | 5.185 | 4.42 | 0 | 0 | 13.33 | 1 | 1 | 0
2021-12-29 22:00 | 0 | 0 | 0 | 1 | 3.1 | 0.78 | 100 | 100 | 0 | 0 | 0 | 0 | 0 | 0 | 0 | 0 | 0 | 0 | 0 | 0 | 0 | 0 | 0 | 0 | 0 | 0 | 0 | -0.001 | 0 | 0 | 0 | 0 | 29.8 | 0.97 | 260 | 0 | 0 | 0 | 0 | 0 | 0 | 3.728 | 5.187 | 4.422 | 0 | 0 | 13.336 | 1 | 1 | 0
2021-12-29 23:00 | 0 | 347.3 | 287.36 | 1 | 2.6 | 2.19 | 100 | 100 | 0 | 0 | 0 | 0.521 | 0 | 0 | 0 | 0 | 0 | 0 | 27.986 | 98.622 | 119.193 | 0 | 0 | 0 | 0 | 0 | 0 | -0.001 | 0 | 0 | 0 | 0 | 34.17 | 0.95 | 286.88 | 0 | 0 | 0 | 0 | 14.079 | 0 | 4.015 | 5.34 | 4.552 | 0 | 0 | 0 | 2 | 2 | 0
2021-12-30 | 0 | 480.8 | 353.66 | 1 | 2.4 | 3.79 | 100 | 100 | 0 | 0 | 0 | 0.521 | 0 | 0.827 | 0 | 0.827 | 0.827 | 0.827 | 92.719 | 121.376 | 165.011 | 0 | 0 | 0 | 0 | 0 | 0 | -0.001 | 0 | 0.5 | 0 | 0 | 42.65 | 0.92 | 425 | 0 | 0 | 0 | 0 | 72.33 | 0 | 7.309 | 6.615 | 5.639 | 0 | 0 | 0 | 1 | 1 | 0
2021-12-30 01:00 | 0 | 691 | 441.75 | 1 | 2.9 | 6.24 | 100 | 100 | 24.772 | 24.771 | 0.373 | 0.755 | 25.899 | 0 | 0 | 85.965 | 85.965 | 85.965 | 115.837 | 151.609 | 237.151 | 0 | 0 | 0 | 0 | 0 | 0 | 85.964 | 85.965 | 36.25 | 10.45 | 100 | 50.26 | 0.87 | 425 | 0 | 0 | 0 | 0 | 0 | 0 | 14.35 | 8.379 | 7.143 | 0 | 0 | 0 | 2 | 2 | 0
2021-12-30 02:00 | 0 | 677.7 | 378.13 | 1 | 3.1 | 7.72 | 100 | 100 | 0 | 0 | 0 | 0.521 | 0 | 63.257 | 0 | 63.257 | 63.257 | 63.257 | 92.923 | 129.773 | 232.587 | 0 | 0 | 0 | 0 | 0 | 0 | -0.001 | 0 | 27.2 | 0 | 0 | 56.09 | 0.82 | 425 | 0 | 0 | 0 | 0 | 0 | 0 | 14.199 | 8.349 | 7.118 | 0 | 0 | 0 | 2 | 2 | 0
2021-12-30 03:00 | 0 | 562.3 | 290.67 | 1 | 2.8 | 8.91 | 100 | 100 | 0 | 0 | 0 | 0.521 | 0 | 38.905 | 0 | 38.905 | 38.905 | 38.905 | 68.406 | 99.757 | 192.981 | 0 | 0 | 0 | 0 | 0 | 0 | -0.001 | 0 | 20.16 | 0 | 0 | 58.87 | 0.78 | 425 | 0 | 0 | 0 | 0 | 0 | 0 | 14.078 | 8.325 | 7.097 | 0 | 0 | 0 | 1 | 1 | 0
2021-12-30 04:00 | 0 | 670.7 | 357.98 | 1 | 2.5 | 9.74 | 100 | 100 | 0 | 0 | 0 | 0.521 | 0 | 56.458 | 0 | 56.458 | 56.458 | 56.458 | 85.845 | 122.857 | 230.184 | 0 | 0 | 0 | 0 | 0 | 0 | -0.001 | 0 | 24.53 | 0 | 0 | 57.74 | 0.8 | 425 | 0 | 0 | 0 | 0 | 0 | 0 | 13.995 | 8.309 | 7.083 | 0 | 0 | 0 | 1 | 1 | 0
2021-12-30 05:00 | 0 | 664.4 | 399.13 | 1 | 2.3 | 10.04 | 100 | 100 | 0 | 0 | 0 | 0.521 | 0 | 72.435 | 0 | 72.435 | 72.435 | 72.435 | 101.78 | 136.982 | 228.022 | 0 | 0 | 0 | 0 | 0 | 0 | -0.001 | 0 | 31.77 | 0 | 0 | 53.08 | 0.85 | 425 | 0 | 0 | 0 | 0 | 0 | 0 | 13.965 | 8.303 | 7.078 | 0 | 0 | 0 | 1 | 1 | 0
2021-12-30 06:00 | 0 | 471.5 | 326.94 | 1 | 2.3 | 10.23 | 100 | 100 | 0 | 0 | 0 | 0.521 | 0 | 59.254 | 0 | 59.254 | 59.254 | 59.254 | 88.573 | 112.206 | 161.819 | 0 | 0 | 0 | 0 | 0 | 0 | -0.001 | 0 | 36.62 | 0 | 0 | 46.1 | 0.9 | 425 | 0 | 0 | 0 | 0 | 0 | 0 | 13.945 | 8.299 | 7.075 | 0 | 0 | 0 | 1 | 1 | 0
2021-12-30 07:00 | 0 | 471.6 | 372.11 | 1 | 2.3 | 9.47 | 100 | 100 | 0 | 0 | 0 | 0.521 | 0 | 33.433 | 0 | 33.433 | 33.433 | 33.433 | 62.857 | 127.71 | 161.853 | 0 | 0 | 0 | 0 | 0 | 0 | -0.001 | 0 | 20.66 | 0 | 0 | 37.9 | 0.94 | 425 | 0 | 0 | 0 | 0 | 0 | 0 | 14.022 | 8.314 | 7.088 | 0 | 0 | 0 | 1 | 1 | 0
2021-12-30 08:00 | 0 | 0 | 0 | 1 | 2.5 | 8.01 | 100 | 100 | 0 | 0 | 0 | 0 | 0 | 0 | 0 | 0 | 0 | 0 | 0 | 0 | 0 | 0 | 0 | 0 | 0 | 0 | 0 | -0.001 | 0 | 0 | 0 | 0 | 29.22 | 0.97 | 372.97 | 0 | 0 | 0 | 0 | -27.245 | 0 | 12.454 | 7.985 | 6.807 | 0 | 0 | 0 | 2 | 2 | 0
2021-12-30 09:00 | 0 | 0 | 0 | 0 | 2.4 | 7.55 | 100 | 100 | 0 | 0 | 0 | 0 | 0 | 0 | 0 | 0 | 0 | 0 | 0 | 0 | 0 | 0 | 0 | 0 | 0 | 0 | 0 | -0.001 | 0 | 0 | 0 | 0 | 0 | 0 | 331.77 | 0 | 0 | 0 | 0 | -21.578 | 0 | 8.555 | 7.03 | 5.993 | 0 | 0 | 0 | 1 | 1 | 0
2021-12-30 10:00 | 0 | 0 | 0 | 0 | 0.5 | 6.47 | 100 | 100 | 0 | 0 | 0 | 0 | 0 | 0 | 0 | 0 | 0 | 0 | 0 | 0 | 0 | 0 | 0 | 0 | 0 | 0 | 0 | -0.001 | 0 | 0 | 0 | 0 | 0 | 0 | 297.74 | 0 | 0 | 0 | 0 | -17.822 | 0 | 6.192 | 6.278 | 5.352 | 0 | 0 | 0 | 1 | 1 | 0
2021-12-30 11:00 | 0 | 0 | 0 | 0 | 1.2 | 6.38 | 100 | 100 | 0 | 0 | 0 | 0 | 0 | 0 | 0 | 0 | 0 | 0 | 0 | 0 | 0 | 0 | 0 | 0 | 0 | 0 | 0 | -0.001 | 0 | 0 | 0 | 0 | 0 | 0 | 268.99 | 0 | 0 | 0 | 0 | -15.056 | 0 | 4.617 | 5.635 | 4.804 | 0 | 0 | 0 | 1 | 1 | 0
2021-12-30 12:00 | 0 | 0 | 0 | 0 | 2.2 | 5.59 | 100 | 100 | 0 | 0 | 0 | 0 | 0 | 0 | 0 | 0 | 0 | 0 | 0 | 0 | 0 | 0 | 0 | 0 | 0 | 0 | 0 | -0.001 | 0 | 0 | 0 | 0 | 0 | 0 | 260 | 0 | 0 | 0 | 0 | -3.154 | 0 | 3.647 | 5.14 | 4.382 | 0 | 0 | 10.016 | 1 | 1 | 0
2021-12-30 13:00 | 0 | 0 | 0 | 0 | 2.8 | 5.11 | 100 | 100 | 0 | 0 | 0 | 0 | 0 | 0 | 0 | 0 | 0 | 0 | 0 | 0 | 0 | 0 | 0 | 0 | 0 | 0 | 0 | -0.001 | 0 | 0 | 0 | 0 | 0 | 0 | 260 | 0 | 0 | 0 | 0 | 0 | 0 | 3.576 | 5.1 | 4.348 | 0 | 0 | 13.024 | 1 | 1 | 0
2021-12-30 14:00 | 0 | 0 | 0 | 0 | 3 | 5.08 | 100 | 100 | 0 | 0 | 0 | 0 | 0 | 0 | 0 | 0 | 0 | 0 | 0 | 0 | 0 | 0 | 0 | 0 | 0 | 0 | 0 | -0.001 | 0 | 0 | 0 | 0 | 0 | 0 | 260 | 0 | 0 | 0 | 0 | 0 | 0 | 3.577 | 5.101 | 4.348 | 0 | 0 | 13.026 | 1 | 1 | 0
2021-12-30 15:00 | 0 | 0 | 0 | 0 | 3 | 4.74 | 100 | 100 | 0 | 0 | 0 | 0 | 0 | 0 | 0 | 0 | 0 | 0 | 0 | 0 | 0 | 0 | 0 | 0 | 0 | 0 | 0 | -0.001 | 0 | 0 | 0 | 0 | 0 | 0 | 260 | 0 | 0 | 0 | 0 | 0 | 0 | 3.589 | 5.107 | 4.354 | 0 | 0 | 13.051 | 1 | 1 | 0
2021-12-30 16:00 | 0 | 0 | 0 | 0 | 2.7 | 4.29 | 100 | 100 | 0 | 0 | 0 | 0 | 0 | 0 | 0 | 0 | 0 | 0 | 0 | 0 | 0 | 0 | 0 | 0 | 0 | 0 | 0 | -0.001 | 0 | 0 | 0 | 0 | 0 | 0 | 260 | 0 | 0 | 0 | 0 | 0 | 0 | 3.605 | 5.116 | 4.362 | 0 | 0 | 13.083 | 1 | 1 | 0
2021-12-30 17:00 | 0 | 0 | 0 | 0 | 2.7 | 4.07 | 100 | 100 | 0 | 0 | 0 | 0 | 0 | 0 | 0 | 0 | 0 | 0 | 0 | 0 | 0 | 0 | 0 | 0 | 0 | 0 | 0 | -0.001 | 0 | 0 | 0 | 0 | 0 | 0 | 260 | 0 | 0 | 0 | 0 | 0 | 0 | 3.612 | 5.121 | 4.365 | 0 | 0 | 13.099 | 1 | 1 | 0
2021-12-30 18:00 | 0 | 0 | 0 | 0 | 2.7 | 3.6 | 100 | 100 | 0 | 0 | 0 | 0 | 0 | 0 | 0 | 0 | 0 | 0 | 0 | 0 | 0 | 0 | 0 | 0 | 0 | 0 | 0 | -0.001 | 0 | 0 | 0 | 0 | 0 | 0 | 260 | 0 | 0 | 0 | 0 | 0 | 0 | 3.629 | 5.13 | 4.373 | 0 | 0 | 13.132 | 1 | 1 | 0
2021-12-30 19:00 | 0 | 0 | 0 | 0 | 3 | 3.12 | 100 | 100 | 0 | 0 | 0 | 0 | 0 | 0 | 0 | 0 | 0 | 0 | 0 | 0 | 0 | 0 | 0 | 0 | 0 | 0 | 0 | -0.001 | 0 | 0 | 0 | 0 | 0 | 0 | 260 | 0 | 0 | 0 | 0 | 0 | 0 | 3.645 | 5.14 | 4.382 | 0 | 0 | 13.167 | 1 | 1 | 0
2021-12-30 20:00 | 0 | 0 | 0 | 0 | 3.3 | 2.76 | 100 | 100 | 0 | 0 | 0 | 0 | 0 | 0 | 0 | 0 | 0 | 0 | 0 | 0 | 0 | 0 | 0 | 0 | 0 | 0 | 0 | -0.001 | 0 | 0 | 0 | 0 | 0 | 0 | 260 | 0 | 0 | 0 | 0 | 0 | 0 | 3.658 | 5.147 | 4.388 | 0 | 0 | 13.193 | 1 | 1 | 0
2021-12-30 21:00 | 0 | 0 | 0 | 0 | 3.7 | 2.68 | 100 | 100 | 0 | 0 | 0 | 0 | 0 | 0 | 0 | 0 | 0 | 0 | 0 | 0 | 0 | 0 | 0 | 0 | 0 | 0 | 0 | -0.001 | 0 | 0 | 0 | 0 | 0 | 0 | 260 | 0 | 0 | 0 | 0 | 0 | 0 | 3.661 | 5.149 | 4.389 | 0 | 0 | 13.199 | 1 | 1 | 0
2021-12-30 22:00 | 0 | 0 | 0 | 1 | 4 | 2.81 | 100 | 100 | 0 | 0 | 0 | 0 | 0 | 0 | 0 | 0 | 0 | 0 | 0 | 0 | 0 | 0 | 0 | 0 | 0 | 0 | 0 | -0.001 | 0 | 0 | 0 | 0 | 29.68 | 0.97 | 260 | 0 | 0 | 0 | 0 | 0 | 0 | 3.656 | 5.146 | 4.387 | 0 | 0 | 13.189 | 1 | 1 | 0
2021-12-30 23:00 | 0 | 241.3 | 199.93 | 1 | 3.9 | 3.42 | 100 | 100 | 0 | 0 | 0 | 0.521 | 0 | 0 | 0 | 0 | 0 | 0 | 19.334 | 68.618 | 82.814 | 0 | 0 | 0 | 0 | 0 | 0 | -0.001 | 0 | 0 | 0 | 0 | 34.05 | 0.95 | 271.29 | 0 | 0 | 0 | 0 | 5.912 | 0 | 3.771 | 5.21 | 4.441 | 0 | 0 | 0 | 2 | 2 | 0
2021-12-31 | 0 | 357 | 263.09 | 1 | 3.8 | 4.74 | 100 | 100 | 0 | 0 | 0 | 0.521 | 0 | 0 | 0 | 0 | 0 | 0 | 68.798 | 90.291 | 122.522 | 0 | 0 | 0 | 0 | 0 | 0 | -0.001 | 0 | 0 | 0 | 0 | 42.53 | 0.92 | 370.83 | 0 | 0 | 0 | 0 | 52.129 | 0 | 5.541 | 6.008 | 5.121 | 0 | 0 | 0 | 1 | 1 | 0
2021-12-31 01:00 | 0 | 294 | 188.39 | 1 | 3 | 5.94 | 100 | 100 | 0 | 0 | 0 | 0.521 | 0 | 0 | 0 | 0 | 0 | 0 | 49.448 | 64.654 | 100.901 | 0 | 0 | 0 | 0 | 0 | 0 | -0.001 | 0 | 0 | 0 | 0 | 50.15 | 0.87 | 417.58 | 0 | 0 | 0 | 0 | 24.484 | 0 | 10.845 | 7.622 | 6.497 | 0 | 0 | 0 | 1 | 1 | 0
2021-12-31 02:00 | 0 | 505.7 | 282.86 | 1 | 2.4 | 7.25 | 100 | 100 | 0 | 0 | 0 | 0.521 | 0 | 36.067 | 0 | 36.067 | 36.067 | 36.067 | 69.604 | 97.079 | 173.556 | 0 | 0 | 0 | 0 | 0 | 0 | -0.001 | 0 | 20.78 | 0 | 0 | 55.99 | 0.82 | 425 | 0 | 0 | 0 | 0 | 3.884 | 0 | 14.19 | 8.347 | 7.116 | 0 | 0 | 0 | 1 | 1 | 0
2021-12-31 03:00 | 0 | 401.4 | 207.92 | 1 | 2.1 | 8.54 | 100 | 100 | 0 | 0 | 0 | 0.521 | 0 | 19.44 | 0 | 19.44 | 19.44 | 19.44 | 48.992 | 71.358 | 137.76 | 0 | 0 | 0 | 0 | 0 | 0 | -0.001 | 0 | 14.11 | 0 | 0 | 58.8 | 0.78 | 425 | 0 | 0 | 0 | 0 | 0 | 0 | 14.116 | 8.333 | 7.104 | 0 | 0 | 0 | 1 | 1 | 0
2021-12-31 04:00 | 0 | 473.9 | 253.2 | 1 | 2 | 9.24 | 100 | 100 | 0 | 0 | 0 | 0.521 | 0 | 31.3 | 0 | 31.3 | 31.3 | 31.3 | 60.755 | 86.899 | 162.642 | 0 | 0 | 0 | 0 | 0 | 0 | -0.001 | 0 | 19.24 | 0 | 0 | 57.7 | 0.8 | 425 | 0 | 0 | 0 | 0 | 0 | 0 | 14.045 | 8.319 | 7.092 | 0 | 0 | 0 | 1 | 1 | 0
2021-12-31 05:00 | 0 | 204.6 | 122.94 | 1 | 1.6 | 9.71 | 100 | 100 | 0 | 0 | 0 | 0.521 | 0 | 1.962 | 0 | 1.962 | 1.962 | 1.962 | 31.353 | 42.193 | 70.219 | 0 | 0 | 0 | 0 | 0 | 0 | -0.001 | 0 | 2.79 | 0 | 0 | 53.07 | 0.85 | 425 | 0 | 0 | 0 | 0 | 0 | 0 | 13.998 | 8.309 | 7.084 | 0 | 0 | 0 | 1 | 1 | 0
2021-12-31 06:00 | 0 | 447.7 | 310.39 | 1 | 1.3 | 9.96 | 100 | 100 | 0 | 0 | 0 | 0.521 | 0 | 54.728 | 0 | 54.728 | 54.728 | 54.728 | 84.084 | 106.526 | 153.651 | 0 | 0 | 0 | 0 | 0 | 0 | -0.001 | 0 | 35.62 | 0 | 0 | 46.11 | 0.9 | 425 | 0 | 0 | 0 | 0 | 0 | 0 | 13.973 | 8.304 | 7.079 | 0 | 0 | 0 | 1 | 1 | 0
2021-12-31 07:00 | 0 | 382.2 | 301.5 | 1 | 1.1 | 9.68 | 100 | 100 | 0 | 0 | 0 | 0.521 | 0 | 22.137 | 0 | 22.137 | 22.137 | 22.137 | 51.532 | 103.475 | 131.171 | 0 | 0 | 0 | 0 | 0 | 0 | -0.001 | 0 | 16.88 | 0 | 0 | 37.92 | 0.94 | 425 | 0 | 0 | 0 | 0 | 0 | 0 | 14.001 | 8.31 | 7.084 | 0 | 0 | 0 | 1 | 1 | 0
2021-12-31 08:00 | 0 | 0 | 0 | 1 | 1.3 | 8.37 | 100 | 100 | 0 | 0 | 0 | 0 | 0 | 0 | 0 | 0 | 0 | 0 | 0 | 0 | 0 | 0 | 0 | 0 | 0 | 0 | 0 | -0.001 | 0 | 0 | 0 | 0 | 29.24 | 0.97 | 373.06 | 0 | 0 | 0 | 0 | -27.202 | 0 | 12.423 | 7.978 | 6.801 | 0 | 0 | 0 | 2 | 2 | 0
2021-12-31 09:00 | 0 | 0 | 0 | 0 | 2.5 | 7.24 | 100 | 100 | 0 | 0 | 0 | 0 | 0 | 0 | 0 | 0 | 0 | 0 | 0 | 0 | 0 | 0 | 0 | 0 | 0 | 0 | 0 | -0.001 | 0 | 0 | 0 | 0 | 0 | 0 | 331.78 | 0 | 0 | 0 | 0 | -21.618 | 0 | 8.581 | 7.037 | 5.999 | 0 | 0 | 0 | 1 | 1 | 0
2021-12-31 10:00 | 0 | 0 | 0 | 0 | 2.4 | 6.89 | 100 | 100 | 0 | 0 | 0 | 0 | 0 | 0 | 0 | 0 | 0 | 0 | 0 | 0 | 0 | 0 | 0 | 0 | 0 | 0 | 0 | -0.001 | 0 | 0 | 0 | 0 | 0 | 0 | 297.81 | 0 | 0 | 0 | 0 | -17.786 | 0 | 6.171 | 6.27 | 5.345 | 0 | 0 | 0 | 1 | 1 | 0
2021-12-31 11:00 | 0 | 0 | 0 | 0 | 2.7 | 6.39 | 100 | 100 | 0 | 0 | 0 | 0 | 0 | 0 | 0 | 0 | 0 | 0 | 0 | 0 | 0 | 0 | 0 | 0 | 0 | 0 | 0 | -0.001 | 0 | 0 | 0 | 0 | 0 | 0 | 269.05 | 0 | 0 | 0 | 0 | -15.061 | 0 | 4.619 | 5.637 | 4.805 | 0 | 0 | 0 | 1 | 1 | 0
2021-12-31 12:00 | 0 | 0 | 0 | 0 | 3 | 5.9 | 100 | 100 | 0 | 0 | 0 | 0 | 0 | 0 | 0 | 0 | 0 | 0 | 0 | 0 | 0 | 0 | 0 | 0 | 0 | 0 | 0 | -0.001 | 0 | 0 | 0 | 0 | 0 | 0 | 260 | 0 | 0 | 0 | 0 | -3.149 | 0 | 3.638 | 5.135 | 4.377 | 0 | 0 | 10 | 1 | 1 | 0
2021-12-31 13:00 | 0 | 0 | 0 | 0 | 3.3 | 5.51 | 100 | 100 | 0 | 0 | 0 | 0 | 0 | 0 | 0 | 0 | 0 | 0 | 0 | 0 | 0 | 0 | 0 | 0 | 0 | 0 | 0 | -0.001 | 0 | 0 | 0 | 0 | 0 | 0 | 260 | 0 | 0 | 0 | 0 | 0 | 0 | 3.563 | 5.092 | 4.341 | 0 | 0 | 12.996 | 1 | 1 | 0
2021-12-31 14:00 | 0 | 0 | 0 | 0 | 3.5 | 5.02 | 100 | 100 | 0 | 0 | 0 | 0 | 0 | 0 | 0 | 0 | 0 | 0 | 0 | 0 | 0 | 0 | 0 | 0 | 0 | 0 | 0 | -0.001 | 0 | 0 | 0 | 0 | 0 | 0 | 260 | 0 | 0 | 0 | 0 | 0 | 0 | 3.58 | 5.102 | 4.349 | 0 | 0 | 13.031 | 1 | 1 | 0
2021-12-31 15:00 | 0 | 0 | 0 | 0 | 3.6 | 4.52 | 100 | 100 | 0 | 0 | 0 | 0 | 0 | 0 | 0 | 0 | 0 | 0 | 0 | 0 | 0 | 0 | 0 | 0 | 0 | 0 | 0 | -0.001 | 0 | 0 | 0 | 0 | 0 | 0 | 260 | 0 | 0 | 0 | 0 | 0 | 0 | 3.597 | 5.112 | 4.358 | 0 | 0 | 13.066 | 1 | 1 | 0
2021-12-31 16:00 | 0 | 0 | 0 | 0 | 3.4 | 4.15 | 100 | 100 | 0 | 0 | 0 | 0 | 0 | 0 | 0 | 0 | 0 | 0 | 0 | 0 | 0 | 0 | 0 | 0 | 0 | 0 | 0 | -0.001 | 0 | 0 | 0 | 0 | 0 | 0 | 260 | 0 | 0 | 0 | 0 | 0 | 0 | 3.61 | 5.119 | 4.364 | 0 | 0 | 13.093 | 1 | 1 | 0
2021-12-31 17:00 | 0 | 0 | 0 | 0 | 3.4 | 3.59 | 100 | 100 | 0 | 0 | 0 | 0 | 0 | 0 | 0 | 0 | 0 | 0 | 0 | 0 | 0 | 0 | 0 | 0 | 0 | 0 | 0 | -0.001 | 0 | 0 | 0 | 0 | 0 | 0 | 260 | 0 | 0 | 0 | 0 | 0 | 0 | 3.629 | 5.13 | 4.374 | 0 | 0 | 13.133 | 1 | 1 | 0
2021-12-31 18:00 | 0 | 0 | 0 | 0 | 3.7 | 3.26 | 100 | 100 | 0 | 0 | 0 | 0 | 0 | 0 | 0 | 0 | 0 | 0 | 0 | 0 | 0 | 0 | 0 | 0 | 0 | 0 | 0 | -0.001 | 0 | 0 | 0 | 0 | 0 | 0 | 260 | 0 | 0 | 0 | 0 | 0 | 0 | 3.641 | 5.137 | 4.379 | 0 | 0 | 13.157 | 1 | 1 | 0
2021-12-31 19:00 | 0 | 0 | 0 | 0 | 3.6 | 2.83 | 100 | 100 | 0 | 0 | 0 | 0 | 0 | 0 | 0 | 0 | 0 | 0 | 0 | 0 | 0 | 0 | 0 | 0 | 0 | 0 | 0 | -0.001 | 0 | 0 | 0 | 0 | 0 | 0 | 260 | 0 | 0 | 0 | 0 | 0 | 0 | 3.656 | 5.146 | 4.387 | 0 | 0 | 13.188 | 1 | 1 | 0
2021-12-31 20:00 | 0 | 0 | 0 | 0 | 3.6 | 2.54 | 100 | 100 | 0 | 0 | 0 | 0 | 0 | 0 | 0 | 0 | 0 | 0 | 0 | 0 | 0 | 0 | 0 | 0 | 0 | 0 | 0 | -0.001 | 0 | 0 | 0 | 0 | 0 | 0 | 260 | 0 | 0 | 0 | 0 | 0 | 0 | 3.666 | 5.151 | 4.392 | 0 | 0 | 13.209 | 1 | 1 | 0
2021-12-31 21:00 | 0 | 0 | 0 | 0 | 3.6 | 2.49 | 100 | 100 | 0 | 0 | 0 | 0 | 0 | 0 | 0 | 0 | 0 | 0 | 0 | 0 | 0 | 0 | 0 | 0 | 0 | 0 | 0 | -0.001 | 0 | 0 | 0 | 0 | 0 | 0 | 260 | 0 | 0 | 0 | 0 | 0 | 0 | 3.668 | 5.152 | 4.392 | 0 | 0 | 13.212 | 1 | 1 | 0
2021-12-31 22:00 | 0 | 0 | 0 | 1 | 3.6 | 4 | 100 | 100 | 0 | 0 | 0 | 0 | 0 | 0 | 0 | 0 | 0 | 0 | 0 | 0 | 0 | 0 | 0 | 0 | 0 | 0 | 0 | -0.001 | 0 | 0 | 0 | 0 | 29.56 | 0.97 | 260 | 0 | 0 | 0 | 0 | 0 | 0 | 3.615 | 5.122 | 4.367 | 0 | 0 | 13.104 | 1 | 1 | 0
2021-12-31 23:00 | 0 | 301.5 | 250.18 | 1 | 3.4 | 4.91 | 100 | 100 | 0 | 0 | 0 | 0.521 | 0 | 0 | 0 | 0 | 0 | 0 | 24.043 | 85.862 | 103.475 | 0 | 0 | 0 | 0 | 0 | 0 | -0.001 | 0 | 0 | 0 | 0 | 33.92 | 0.95 | 280.07 | 0 | 0 | 0 | 0 | 10.512 | 0 | 3.826 | 5.239 | 4.466 | 0 | 0 | 0 | 2 | 2 | 0
2021-01-01 | 0 | 563.9 | 416.37 | 1 | 6.3 | 4.58 | 100 | 100 | 0 | 0 | 0 | 0.521 | 0 | 12.864 | 0 | 12.864 | 12.864 | 12.864 | 108.643 | 142.899 | 193.53 | 0 | 0 | 0 | 0 | 0 | 0 | -0.001 | 0 | 6.65 | 0 | 0 | 42.41 | 0.92 | 425 | 0 | 0 | 0 | 0 | 75.897 | 0 | 7.535 | 6.666 | 5.682 | 0 | 0 | 0 | 1 | 1 | 0