## Tabelle1
Value | GHI | DNI | DNc | Fshad | v wind | T amb | W load (HV) | W load (MV) | W el (HV) | W el,s (HV) | W parPB | W parField | W gross | Q Dump Load | Q Dump FC | Q out | Q field | Q col | Q abs | H dcol | H dn | H gn | dQ Storage | Q Stor Loss | Q Storage | Q Boiler | Q Aux | Q s,tot | Q th,tot | eta th | eta tot,s | SolSh | Inc.ang. | IAM | T HTFmean | T HTFin | T HTFout | mdot F | mdot St | Q HeatupSF | Q HeatupFB | Q Heat | Q Pipe | Q Vessel | Q lossHeatFB | QFP Stor | QFP Aux | ItCountPar | ItCountTemp | Q FFNet
Unit | W/m² | W/m² | W/m² |  | m/s | °C | MW | MW | MW | MW | MW | MW | MW | MW | MW | MW | MW | MW | MW | MW | MW | MW | MW | MW | MWh | MW | MW | MW | MW | % | % | % | ° |  | °C | °C | °C | kg/s | kg/s | MW | MW | MW | MW | MW | MW | MW | MW |  |  | MW
Average | 0 | 182 | 153 | 1 | 1 | 7 | 100 | 100 | 8 | 8 | 0 | 0 | 8 | 4 | 0 | 28 | 28 | 28 | 40 | 53 | 63 | 0 | 0 | 0 | 0 | 0 | 0 | 24 | 24 | 45 | 12 | 100 | 30 | 0.93 | 317 | 0 | 0 | 0 | 0 | 0 | 0 | 7 | 6 | 5 | 0 | 0 | 7 | 1 | 1 | 0
Sum
2021-01-01 01:00 | 0 | 0 | 0 | 1 | 2.2 | -8.96 | 100 | 100 | 0 | 0 | 0 | 0 | 0 | 0 | 0 | 0 | 0 | 0 | 0 | 0 | 0 | 0 | 0 | 0 | 0 | 0 | 0 | -0.001 | 0 | 0 | 0 | 0 | 39.62 | 0.93 | 260 | 0 | 0 | 0 | 0 | 0 | 0 | 3.985 | 5.265 | 4.488 | 0 | 0 | 13.738 | 1 | 1 | 0
2021-01-01 02:00 | 0 | 0 | 0 | 0 | 2.3 | -9.62 | 100 | 100 | 0 | 0 | 0 | 0 | 0 | 0 | 0 | 0 | 0 | 0 | 0 | 0 | 0 | 0 | 0 | 0 | 0 | 0 | 0 | -0.001 | 0 | 0 | 0 | 0 | 0 | 0 | 260 | 0 | 0 | 0 | 0 | 0 | 0 | 4.117 | 5.395 | 4.599 | 0 | 0 | 14.111 | 1 | 1 | 0
2021-01-01 03:00 | 0 | 0 | 0 | 0 | 2.3 | -9.83 | 100 | 100 | 0 | 0 | 0 | 0 | 0 | 0 | 0 | 0 | 0 | 0 | 0 | 0 | 0 | 0 | 0 | 0 | 0 | 0 | 0 | -0.001 | 0 | 0 | 0 | 0 | 0 | 0 | 260 | 0 | 0 | 0 | 0 | 0 | 0 | 4.125 | 5.399 | 4.603 | 0 | 0 | 14.127 | 1 | 1 | 0
2021-01-01 04:00 | 0 | 0 | 0 | 0 | 2 | -10.69 | 100 | 100 | 0 | 0 | 0 | 0 | 0 | 0 | 0 | 0 | 0 | 0 | 0 | 0 | 0 | 0 | 0 | 0 | 0 | 0 | 0 | -0.001 | 0 | 0 | 0 | 0 | 0 | 0 | 260 | 0 | 0 | 0 | 0 | 0 | 0 | 4.159 | 5.416 | 4.617 | 0 | 0 | 14.192 | 1 | 1 | 0
2021-01-01 05:00 | 0 | 0 | 0 | 0 | 1.6 | -10.9 | 100 | 100 | 0 | 0 | 0 | 0 | 0 | 0 | 0 | 0 | 0 | 0 | 0 | 0 | 0 | 0 | 0 | 0 | 0 | 0 | 0 | -0.001 | 0 | 0 | 0 | 0 | 0 | 0 | 260 | 0 | 0 | 0 | 0 | 0 | 0 | 4.167 | 5.42 | 4.621 | 0 | 0 | 14.209 | 1 | 1 | 0
2021-01-01 06:00 | 0 | 0 | 0 | 0 | 1.4 | -10.4 | 100 | 100 | 0 | 0 | 0 | 0 | 0 | 0 | 0 | 0 | 0 | 0 | 0 | 0 | 0 | 0 | 0 | 0 | 0 | 0 | 0 | -0.001 | 0 | 0 | 0 | 0 | 0 | 0 | 260 | 0 | 0 | 0 | 0 | 0 | 0 | 4.148 | 5.41 | 4.612 | 0 | 0 | 14.17 | 1 | 1 | 0
2021-01-01 07:00 | 0 | 0 | 0 | 0 | 1.4 | -11.28 | 100 | 100 | 0 | 0 | 0 | 0 | 0 | 0 | 0 | 0 | 0 | 0 | 0 | 0 | 0 | 0 | 0 | 0 | 0 | 0 | 0 | -0.001 | 0 | 0 | 0 | 0 | 0 | 0 | 260 | 0 | 0 | 0 | 0 | 0 | 0 | 4.182 | 5.428 | 4.627 | 0 | 0 | 14.238 | 1 | 1 | 0
2021-01-01 08:00 | 0 | 0 | 0 | 0 | 1.5 | -10.95 | 100 | 100 | 0 | 0 | 0 | 0 | 0 | 0 | 0 | 0 | 0 | 0 | 0 | 0 | 0 | 0 | 0 | 0 | 0 | 0 | 0 | -0.001 | 0 | 0 | 0 | 0 | 0 | 0 | 260 | 0 | 0 | 0 | 0 | 0 | 0 | 4.169 | 5.421 | 4.622 | 0 | 0 | 14.212 | 1 | 1 | 0
2021-01-01 09:00 | 0 | 0 | 0 | 0 | 1.5 | -10.9 | 100 | 100 | 0 | 0 | 0 | 0 | 0 | 0 | 0 | 0 | 0 | 0 | 0 | 0 | 0 | 0 | 0 | 0 | 0 | 0 | 0 | -0.001 | 0 | 0 | 0 | 0 | 0 | 0 | 260 | 0 | 0 | 0 | 0 | 0 | 0 | 4.167 | 5.42 | 4.621 | 0 | 0 | 14.209 | 1 | 1 | 0
2021-01-01 10:00 | 0 | 0 | 0 | 0 | 2.2 | -10.34 | 100 | 100 | 0 | 0 | 0 | 0 | 0 | 0 | 0 | 0 | 0 | 0 | 0 | 0 | 0 | 0 | 0 | 0 | 0 | 0 | 0 | -0.001 | 0 | 0 | 0 | 0 | 0 | 0 | 260 | 0 | 0 | 0 | 0 | 0 | 0 | 4.145 | 5.409 | 4.611 | 0 | 0 | 14.166 | 1 | 1 | 0
2021-01-01 11:00 | 0 | 0 | 0 | 0 | 2.1 | -10.31 | 100 | 100 | 0 | 0 | 0 | 0 | 0 | 0 | 0 | 0 | 0 | 0 | 0 | 0 | 0 | 0 | 0 | 0 | 0 | 0 | 0 | -0.001 | 0 | 0 | 0 | 0 | 0 | 0 | 260 | 0 | 0 | 0 | 0 | 0 | 0 | 4.144 | 5.409 | 4.611 | 0 | 0 | 14.163 | 1 | 1 | 0
2021-01-01 12:00 | 0 | 0 | 0 | 0 | 1.9 | -10.52 | 100 | 100 | 0 | 0 | 0 | 0 | 0 | 0 | 0 | 0 | 0 | 0 | 0 | 0 | 0 | 0 | 0 | 0 | 0 | 0 | 0 | -0.001 | 0 | 0 | 0 | 0 | 0 | 0 | 260 | 0 | 0 | 0 | 0 | 0 | 0 | 4.152 | 5.413 | 4.614 | 0 | 0 | 14.179 | 1 | 1 | 0
2021-01-01 13:00 | 0 | 0 | 0 | 0 | 2 | -10.72 | 100 | 100 | 0 | 0 | 0 | 0 | 0 | 0 | 0 | 0 | 0 | 0 | 0 | 0 | 0 | 0 | 0 | 0 | 0 | 0 | 0 | -0.001 | 0 | 0 | 0 | 0 | 0 | 0 | 260 | 0 | 0 | 0 | 0 | 0 | 0 | 4.16 | 5.417 | 4.618 | 0 | 0 | 14.195 | 1 | 1 | 0
2021-01-01 14:00 | 0 | 0 | 0 | 0 | 2 | -10.79 | 100 | 100 | 0 | 0 | 0 | 0 | 0 | 0 | 0 | 0 | 0 | 0 | 0 | 0 | 0 | 0 | 0 | 0 | 0 | 0 | 0 | -0.001 | 0 | 0 | 0 | 0 | 0 | 0 | 260 | 0 | 0 | 0 | 0 | 0 | 0 | 4.163 | 5.418 | 4.619 | 0 | 0 | 14.2 | 1 | 1 | 0
2021-01-01 15:00 | 0 | 0 | 0 | 0 | 1.8 | -9.38 | 100 | 100 | 0 | 0 | 0 | 0 | 0 | 0 | 0 | 0 | 0 | 0 | 0 | 0 | 0 | 0 | 0 | 0 | 0 | 0 | 0 | -0.001 | 0 | 0 | 0 | 0 | 0 | 0 | 260 | 0 | 0 | 0 | 0 | 0 | 0 | 4.108 | 5.39 | 4.595 | 0 | 0 | 14.092 | 1 | 1 | 0
2021-01-01 16:00 | 0 | 0 | 0 | 0 | 1.8 | -9.59 | 100 | 100 | 0 | 0 | 0 | 0 | 0 | 0 | 0 | 0 | 0 | 0 | 0 | 0 | 0 | 0 | 0 | 0 | 0 | 0 | 0 | -0.001 | 0 | 0 | 0 | 0 | 0 | 0 | 260 | 0 | 0 | 0 | 0 | 0 | 0 | 4.116 | 5.394 | 4.598 | 0 | 0 | 14.108 | 1 | 1 | 0
2021-01-01 17:00 | 0 | 0 | 0 | 1 | 1.8 | -9.31 | 100 | 100 | 0 | 0 | 0 | 0 | 0 | 0 | 0 | 0 | 0 | 0 | 0 | 0 | 0 | 0 | 0 | 0 | 0 | 0 | 0 | -0.001 | 0 | 0 | 0 | 0 | 40.33 | 0.93 | 260 | 0 | 0 | 0 | 0 | 0 | 0 | 4.105 | 5.389 | 4.594 | 0 | 0 | 14.087 | 1 | 1 | 0
2021-01-01 18:00 | 0 | 255.4 | 158.67 | 1 | 1.6 | -9.39 | 100 | 100 | 0 | 0 | 0 | 0.521 | 0 | 0 | 0 | 0 | 0 | 0 | 26.926 | 54.456 | 87.653 | 0 | 0 | 0 | 0 | 0 | 0 | -0.001 | 0 | 0 | 0 | 0 | 51.59 | 0.86 | 283.33 | 0 | 0 | 0 | 0 | 12.22 | 0 | 4.429 | 5.548 | 4.729 | 0 | 0 | 0 | 2 | 2 | 0
2021-01-01 19:00 | 0 | 455.1 | 212.77 | 1 | 1.2 | -8.76 | 100 | 100 | 0 | 0 | 0 | 0.521 | 0 | 0 | 0 | 0 | 0 | 0 | 46.865 | 73.024 | 156.19 | 0 | 0 | 0 | 0 | 0 | 0 | -0.001 | 0 | 0 | 0 | 0 | 62.13 | 0.73 | 339.24 | 0 | 0 | 0 | 0 | 29.277 | 0 | 6.059 | 6.224 | 5.306 | 0 | 0 | 0 | 1 | 1 | 0
2021-01-01 20:00 | 0 | 602.1 | 203.07 | 1 | 0.8 | -6.53 | 100 | 100 | 0 | 0 | 0 | 0.521 | 0 | 0 | 0 | 0 | 0 | 0 | 32.139 | 69.694 | 206.641 | 0 | 0 | 0 | 0 | 0 | 0 | -0.001 | 0 | 0 | 0 | 0 | 70.29 | 0.53 | 359.17 | 0 | 0 | 0 | 0 | 10.439 | 0 | 8.632 | 7.055 | 6.014 | 0 | 0 | 0 | 1 | 1 | 0
2021-01-01 21:00 | 0 | 617.1 | 188.94 | 1 | 1.1 | -3.74 | 100 | 100 | 0 | 0 | 0 | 0.521 | 0 | 0 | 0 | 0 | 0 | 0 | 25.586 | 64.844 | 211.789 | 0 | 0 | 0 | 0 | 0 | 0 | -0.001 | 0 | 0 | 0 | 0 | 72.17 | 0.45 | 364.06 | 0 | 0 | 0 | 0 | 2.557 | 0 | 9.515 | 7.295 | 6.219 | 0 | 0 | 0 | 1 | 1 | 0
2021-01-01 22:00 | 0 | 702.5 | 283.5 | 1 | 1.2 | -3.78 | 100 | 100 | 0 | 0 | 0 | 0.521 | 0 | 0 | 0 | 0 | 0 | 0 | 55.274 | 97.297 | 241.098 | 0 | 0 | 0 | 0 | 0 | 0 | -0.001 | 0 | 0 | 0 | 0 | 66.2 | 0.65 | 420.45 | 0 | 0 | 0 | 0 | 29.532 | 0 | 11.39 | 7.747 | 6.604 | 0 | 0 | 0 | 1 | 1 | 0
2021-01-01 23:00 | 0 | 616.2 | 341.05 | 1 | 1.5 | -3 | 100 | 100 | 0 | 0 | 0 | 0.521 | 0 | 44.38 | 0 | 44.38 | 44.38 | 44.38 | 77.91 | 117.05 | 211.48 | 0 | 0 | 0 | 0 | 0 | 0 | -0.001 | 0 | 20.99 | 0 | 0 | 56.39 | 0.81 | 425 | 0 | 0 | 0 | 0 | 2.384 | 0 | 15.292 | 8.559 | 7.296 | 0 | 0 | 0 | 1 | 1 | 0
2021-01-02 | 0 | 415.7 | 292.19 | 1 | 1.5 | -4.37 | 100 | 100 | 0 | 0 | 0 | 0.521 | 0 | 0 | 0 | 0 | 0 | 0 | 28.277 | 100.281 | 142.668 | 0 | 0 | 0 | 0 | 0 | 0 | -0.001 | 0 | 0 | 0 | 0 | 45.34 | 0.9 | 419.59 | 0 | 0 | 0 | 0 | -2.834 | 0 | 15.265 | 8.554 | 7.292 | 0 | 0 | 0 | 1 | 1 | 0
2021-01-02 01:00 | 0 | 0 | 0 | 1 | 1.4 | -6.41 | 100 | 100 | 0 | 0 | 0 | 0 | 0 | 0 | 0 | 0 | 0 | 0 | 0 | 0 | 0 | 0 | 0 | 0 | 0 | 0 | 0 | -0.001 | 0 | 0 | 0 | 0 | 39.66 | 0.93 | 365.48 | 0 | 0 | 0 | 0 | -28.337 | 0 | 13.239 | 8.15 | 6.948 | 0 | 0 | 0 | 2 | 2 | 0
2021-01-02 02:00 | 0 | 0 | 0 | 0 | 1.5 | -7.41 | 100 | 100 | 0 | 0 | 0 | 0 | 0 | 0 | 0 | 0 | 0 | 0 | 0 | 0 | 0 | 0 | 0 | 0 | 0 | 0 | 0 | -0.001 | 0 | 0 | 0 | 0 | 0 | 0 | 322.82 | 0 | 0 | 0 | 0 | -22.339 | 0 | 9.058 | 7.169 | 6.112 | 0 | 0 | 0 | 1 | 1 | 0
2021-01-02 03:00 | 0 | 0 | 0 | 0 | 1.3 | -8.73 | 100 | 100 | 0 | 0 | 0 | 0 | 0 | 0 | 0 | 0 | 0 | 0 | 0 | 0 | 0 | 0 | 0 | 0 | 0 | 0 | 0 | -0.001 | 0 | 0 | 0 | 0 | 0 | 0 | 287.74 | 0 | 0 | 0 | 0 | -18.371 | 0 | 6.524 | 6.395 | 5.452 | 0 | 0 | 0 | 1 | 1 | 0
2021-01-02 04:00 | 0 | 0 | 0 | 0 | 1.1 | -8.53 | 100 | 100 | 0 | 0 | 0 | 0 | 0 | 0 | 0 | 0 | 0 | 0 | 0 | 0 | 0 | 0 | 0 | 0 | 0 | 0 | 0 | -0.001 | 0 | 0 | 0 | 0 | 0 | 0 | 260 | 0 | 0 | 0 | 0 | -7.929 | 0 | 4.822 | 5.729 | 4.884 | 0 | 0 | 7.505 | 1 | 1 | 0
2021-01-02 05:00 | 0 | 0 | 0 | 0 | 1 | -7.98 | 100 | 100 | 0 | 0 | 0 | 0 | 0 | 0 | 0 | 0 | 0 | 0 | 0 | 0 | 0 | 0 | 0 | 0 | 0 | 0 | 0 | -0.001 | 0 | 0 | 0 | 0 | 0 | 0 | 260 | 0 | 0 | 0 | 0 | 0 | 0 | 4.053 | 5.362 | 4.571 | 0 | 0 | 13.986 | 1 | 1 | 0
2021-01-02 06:00 | 0 | 0 | 0 | 0 | 1 | -7.98 | 100 | 100 | 0 | 0 | 0 | 0 | 0 | 0 | 0 | 0 | 0 | 0 | 0 | 0 | 0 | 0 | 0 | 0 | 0 | 0 | 0 | -0.001 | 0 | 0 | 0 | 0 | 0 | 0 | 260 | 0 | 0 | 0 | 0 | 0 | 0 | 4.053 | 5.362 | 4.571 | 0 | 0 | 13.986 | 1 | 1 | 0
2021-01-02 07:00 | 0 | 0 | 0 | 0 | 0.6 | -8.19 | 100 | 100 | 0 | 0 | 0 | 0 | 0 | 0 | 0 | 0 | 0 | 0 | 0 | 0 | 0 | 0 | 0 | 0 | 0 | 0 | 0 | -0.001 | 0 | 0 | 0 | 0 | 0 | 0 | 260 | 0 | 0 | 0 | 0 | 0 | 0 | 4.062 | 5.366 | 4.575 | 0 | 0 | 14.002 | 1 | 1 | 0
2021-01-02 08:00 | 0 | 0 | 0 | 0 | 0.6 | -8.3 | 100 | 100 | 0 | 0 | 0 | 0 | 0 | 0 | 0 | 0 | 0 | 0 | 0 | 0 | 0 | 0 | 0 | 0 | 0 | 0 | 0 | -0.001 | 0 | 0 | 0 | 0 | 0 | 0 | 260 | 0 | 0 | 0 | 0 | 0 | 0 | 4.066 | 5.368 | 4.576 | 0 | 0 | 14.011 | 1 | 1 | 0
2021-01-02 09:00 | 0 | 0 | 0 | 0 | 0.6 | -8.88 | 100 | 100 | 0 | 0 | 0 | 0 | 0 | 0 | 0 | 0 | 0 | 0 | 0 | 0 | 0 | 0 | 0 | 0 | 0 | 0 | 0 | -0.001 | 0 | 0 | 0 | 0 | 0 | 0 | 260 | 0 | 0 | 0 | 0 | 0 | 0 | 4.088 | 5.38 | 4.586 | 0 | 0 | 14.055 | 1 | 1 | 0
2021-01-02 10:00 | 0 | 0 | 0 | 0 | 0.7 | -6.94 | 100 | 100 | 0 | 0 | 0 | 0 | 0 | 0 | 0 | 0 | 0 | 0 | 0 | 0 | 0 | 0 | 0 | 0 | 0 | 0 | 0 | -0.001 | 0 | 0 | 0 | 0 | 0 | 0 | 260 | 0 | 0 | 0 | 0 | 0 | 0 | 4.014 | 5.341 | 4.553 | 0 | 0 | 13.908 | 1 | 1 | 0
2021-01-02 11:00 | 0 | 0 | 0 | 0 | 0.8 | -7.08 | 100 | 100 | 0 | 0 | 0 | 0 | 0 | 0 | 0 | 0 | 0 | 0 | 0 | 0 | 0 | 0 | 0 | 0 | 0 | 0 | 0 | -0.001 | 0 | 0 | 0 | 0 | 0 | 0 | 260 | 0 | 0 | 0 | 0 | 0 | 0 | 4.019 | 5.344 | 4.556 | 0 | 0 | 13.918 | 1 | 1 | 0
2021-01-02 12:00 | 0 | 0 | 0 | 0 | 0.8 | -6.71 | 100 | 100 | 0 | 0 | 0 | 0 | 0 | 0 | 0 | 0 | 0 | 0 | 0 | 0 | 0 | 0 | 0 | 0 | 0 | 0 | 0 | -0.001 | 0 | 0 | 0 | 0 | 0 | 0 | 260 | 0 | 0 | 0 | 0 | 0 | 0 | 4.005 | 5.336 | 4.549 | 0 | 0 | 13.891 | 1 | 1 | 0
2021-01-02 13:00 | 0 | 0 | 0 | 0 | 0.8 | -6.41 | 100 | 100 | 0 | 0 | 0 | 0 | 0 | 0 | 0 | 0 | 0 | 0 | 0 | 0 | 0 | 0 | 0 | 0 | 0 | 0 | 0 | -0.001 | 0 | 0 | 0 | 0 | 0 | 0 | 260 | 0 | 0 | 0 | 0 | 0 | 0 | 3.993 | 5.33 | 4.544 | 0 | 0 | 13.868 | 1 | 1 | 0
2021-01-02 14:00 | 0 | 0 | 0 | 0 | 0.9 | -6.31 | 100 | 100 | 0 | 0 | 0 | 0 | 0 | 0 | 0 | 0 | 0 | 0 | 0 | 0 | 0 | 0 | 0 | 0 | 0 | 0 | 0 | -0.001 | 0 | 0 | 0 | 0 | 0 | 0 | 260 | 0 | 0 | 0 | 0 | 0 | 0 | 3.99 | 5.328 | 4.542 | 0 | 0 | 13.86 | 1 | 1 | 0
2021-01-02 15:00 | 0 | 0 | 0 | 0 | 1 | -5.16 | 100 | 100 | 0 | 0 | 0 | 0 | 0 | 0 | 0 | 0 | 0 | 0 | 0 | 0 | 0 | 0 | 0 | 0 | 0 | 0 | 0 | -0.001 | 0 | 0 | 0 | 0 | 0 | 0 | 260 | 0 | 0 | 0 | 0 | 0 | 0 | 3.946 | 5.305 | 4.523 | 0 | 0 | 13.774 | 1 | 1 | 0
2021-01-02 16:00 | 0 | 0 | 0 | 0 | 0.9 | -4.32 | 100 | 100 | 0 | 0 | 0 | 0 | 0 | 0 | 0 | 0 | 0 | 0 | 0 | 0 | 0 | 0 | 0 | 0 | 0 | 0 | 0 | -0.001 | 0 | 0 | 0 | 0 | 0 | 0 | 260 | 0 | 0 | 0 | 0 | 0 | 0 | 3.915 | 5.289 | 4.509 | 0 | 0 | 13.712 | 1 | 1 | 0
2021-01-02 17:00 | 0 | 0 | 0 | 1 | 0.6 | -4.01 | 100 | 100 | 0 | 0 | 0 | 0 | 0 | 0 | 0 | 0 | 0 | 0 | 0 | 0 | 0 | 0 | 0 | 0 | 0 | 0 | 0 | -0.001 | 0 | 0 | 0 | 0 | 40.19 | 0.93 | 260 | 0 | 0 | 0 | 0 | 0 | 0 | 3.903 | 5.282 | 4.503 | 0 | 0 | 13.689 | 1 | 1 | 0
2021-01-02 18:00 | 0 | 20.1 | 12.53 | 1 | 0.5 | -4.27 | 100 | 100 | 0 | 0 | 0 | 0.521 | 0 | 0 | 0 | 0 | 0 | 0 | 2.129 | 4.299 | 6.898 | 0 | 0 | 0 | 0 | 0 | 0 | -0.001 | 0 | 0 | 0 | 0 | 51.45 | 0.86 | 260 | 0 | 0 | 0 | 0 | 0 | 0 | 3.913 | 5.288 | 4.508 | 0 | 0 | 11.579 | 2 | 2 | 0
2021-01-02 19:00 | 0 | 0 | 0 | 1 | 0.5 | -4.76 | 100 | 100 | 0 | 0 | 0 | 0 | 0 | 0 | 0 | 0 | 0 | 0 | 0 | 0 | 0 | 0 | 0 | 0 | 0 | 0 | 0 | -0.001 | 0 | 0 | 0 | 0 | 61.99 | 0.73 | 260 | 0 | 0 | 0 | 0 | 0 | 0 | 3.931 | 5.297 | 4.516 | 0 | 0 | 13.745 | 2 | 2 | 0
2021-01-02 20:00 | 0 | 1.6 | 0.54 | 1 | 0.6 | -4.73 | 100 | 100 | 0 | 0 | 0 | 0.521 | 0 | 0 | 0 | 0 | 0 | 0 | 0.087 | 0.186 | 0.549 | 0 | 0 | 0 | 0 | 0 | 0 | -0.001 | 0 | 0 | 0 | 0 | 70.17 | 0.53 | 260 | 0 | 0 | 0 | 0 | 0 | 0 | 3.93 | 5.297 | 4.516 | 0 | 0 | 13.656 | 2 | 2 | 0
2021-01-02 21:00 | 0 | 3.5 | 1.08 | 1 | 0.7 | -4.8 | 100 | 100 | 0 | 0 | 0 | 0.521 | 0 | 0 | 0 | 0 | 0 | 0 | 0.147 | 0.369 | 1.201 | 0 | 0 | 0 | 0 | 0 | 0 | -0.001 | 0 | 0 | 0 | 0 | 72.11 | 0.45 | 260 | 0 | 0 | 0 | 0 | 0 | 0 | 3.933 | 5.298 | 4.517 | 0 | 0 | 13.601 | 1 | 1 | 0
2021-01-02 22:00 | 0 | 0.8 | 0.32 | 1 | 0.5 | -3.94 | 100 | 100 | 0 | 0 | 0 | 0.521 | 0 | 0 | 0 | 0 | 0 | 0 | 0.063 | 0.111 | 0.275 | 0 | 0 | 0 | 0 | 0 | 0 | -0.001 | 0 | 0 | 0 | 0 | 66.2 | 0.65 | 260 | 0 | 0 | 0 | 0 | 0 | 0 | 3.9 | 5.281 | 4.502 | 0 | 0 | 13.621 | 1 | 1 | 0
2021-01-02 23:00 | 0 | 5.1 | 2.82 | 1 | 0.8 | -3.56 | 100 | 100 | 0 | 0 | 0 | 0.521 | 0 | 0 | 0 | 0 | 0 | 0 | 0.651 | 0.968 | 1.75 | 0 | 0 | 0 | 0 | 0 | 0 | -0.001 | 0 | 0 | 0 | 0 | 56.42 | 0.81 | 260 | 0 | 0 | 0 | 0 | 0 | 0 | 3.886 | 5.273 | 4.496 | 0 | 0 | 13.004 | 1 | 1 | 0
2021-01-03 | 0 | 1 | 0.7 | 1 | 1 | -3.79 | 100 | 100 | 0 | 0 | 0 | 0.521 | 0 | 0 | 0 | 0 | 0 | 0 | 0.07 | 0.241 | 0.343 | 0 | 0 | 0 | 0 | 0 | 0 | -0.001 | 0 | 0 | 0 | 0 | 45.38 | 0.9 | 260 | 0 | 0 | 0 | 0 | 0 | 0 | 3.895 | 5.278 | 4.499 | 0 | 0 | 13.603 | 1 | 1 | 0
2021-01-03 01:00 | 0 | 0 | 0 | 1 | 1.4 | -3.82 | 100 | 100 | 0 | 0 | 0 | 0 | 0 | 0 | 0 | 0 | 0 | 0 | 0 | 0 | 0 | 0 | 0 | 0 | 0 | 0 | 0 | -0.001 | 0 | 0 | 0 | 0 | 39.7 | 0.93 | 260 | 0 | 0 | 0 | 0 | 0 | 0 | 3.896 | 5.279 | 4.5 | 0 | 0 | 13.675 | 2 | 2 | 0
2021-01-03 02:00 | 0 | 0 | 0 | 0 | 1.5 | -3.9 | 100 | 100 | 0 | 0 | 0 | 0 | 0 | 0 | 0 | 0 | 0 | 0 | 0 | 0 | 0 | 0 | 0 | 0 | 0 | 0 | 0 | -0.001 | 0 | 0 | 0 | 0 | 0 | 0 | 260 | 0 | 0 | 0 | 0 | 0 | 0 | 3.899 | 5.28 | 4.501 | 0 | 0 | 13.681 | 1 | 1 | 0
2021-01-03 03:00 | 0 | 0 | 0 | 0 | 1.6 | -4.4 | 100 | 100 | 0 | 0 | 0 | 0 | 0 | 0 | 0 | 0 | 0 | 0 | 0 | 0 | 0 | 0 | 0 | 0 | 0 | 0 | 0 | -0.001 | 0 | 0 | 0 | 0 | 0 | 0 | 260 | 0 | 0 | 0 | 0 | 0 | 0 | 3.918 | 5.29 | 4.51 | 0 | 0 | 13.718 | 1 | 1 | 0
2021-01-03 04:00 | 0 | 0 | 0 | 0 | 1.6 | -4.16 | 100 | 100 | 0 | 0 | 0 | 0 | 0 | 0 | 0 | 0 | 0 | 0 | 0 | 0 | 0 | 0 | 0 | 0 | 0 | 0 | 0 | -0.001 | 0 | 0 | 0 | 0 | 0 | 0 | 260 | 0 | 0 | 0 | 0 | 0 | 0 | 3.909 | 5.285 | 4.506 | 0 | 0 | 13.7 | 1 | 1 | 0
2021-01-03 05:00 | 0 | 0 | 0 | 0 | 1.5 | -4.14 | 100 | 100 | 0 | 0 | 0 | 0 | 0 | 0 | 0 | 0 | 0 | 0 | 0 | 0 | 0 | 0 | 0 | 0 | 0 | 0 | 0 | -0.001 | 0 | 0 | 0 | 0 | 0 | 0 | 260 | 0 | 0 | 0 | 0 | 0 | 0 | 3.908 | 5.285 | 4.505 | 0 | 0 | 13.698 | 1 | 1 | 0
2021-01-03 06:00 | 0 | 0 | 0 | 0 | 1.3 | -4.73 | 100 | 100 | 0 | 0 | 0 | 0 | 0 | 0 | 0 | 0 | 0 | 0 | 0 | 0 | 0 | 0 | 0 | 0 | 0 | 0 | 0 | -0.001 | 0 | 0 | 0 | 0 | 0 | 0 | 260 | 0 | 0 | 0 | 0 | 0 | 0 | 3.93 | 5.297 | 4.516 | 0 | 0 | 13.742 | 1 | 1 | 0
2021-01-03 07:00 | 0 | 0 | 0 | 0 | 1.3 | -5.46 | 100 | 100 | 0 | 0 | 0 | 0 | 0 | 0 | 0 | 0 | 0 | 0 | 0 | 0 | 0 | 0 | 0 | 0 | 0 | 0 | 0 | -0.001 | 0 | 0 | 0 | 0 | 0 | 0 | 260 | 0 | 0 | 0 | 0 | 0 | 0 | 3.957 | 5.311 | 4.528 | 0 | 0 | 13.797 | 1 | 1 | 0
2021-01-03 08:00 | 0 | 0 | 0 | 0 | 1.4 | -5.44 | 100 | 100 | 0 | 0 | 0 | 0 | 0 | 0 | 0 | 0 | 0 | 0 | 0 | 0 | 0 | 0 | 0 | 0 | 0 | 0 | 0 | -0.001 | 0 | 0 | 0 | 0 | 0 | 0 | 260 | 0 | 0 | 0 | 0 | 0 | 0 | 3.957 | 5.311 | 4.528 | 0 | 0 | 13.795 | 1 | 1 | 0
2021-01-03 09:00 | 0 | 0 | 0 | 0 | 1.5 | -6.34 | 100 | 100 | 0 | 0 | 0 | 0 | 0 | 0 | 0 | 0 | 0 | 0 | 0 | 0 | 0 | 0 | 0 | 0 | 0 | 0 | 0 | -0.001 | 0 | 0 | 0 | 0 | 0 | 0 | 260 | 0 | 0 | 0 | 0 | 0 | 0 | 3.991 | 5.329 | 4.543 | 0 | 0 | 13.863 | 1 | 1 | 0
2021-01-03 10:00 | 0 | 0 | 0 | 0 | 1.4 | -5.48 | 100 | 100 | 0 | 0 | 0 | 0 | 0 | 0 | 0 | 0 | 0 | 0 | 0 | 0 | 0 | 0 | 0 | 0 | 0 | 0 | 0 | -0.001 | 0 | 0 | 0 | 0 | 0 | 0 | 260 | 0 | 0 | 0 | 0 | 0 | 0 | 3.958 | 5.312 | 4.528 | 0 | 0 | 13.798 | 1 | 1 | 0
2021-01-03 11:00 | 0 | 0 | 0 | 0 | 1.3 | -6.02 | 100 | 100 | 0 | 0 | 0 | 0 | 0 | 0 | 0 | 0 | 0 | 0 | 0 | 0 | 0 | 0 | 0 | 0 | 0 | 0 | 0 | -0.001 | 0 | 0 | 0 | 0 | 0 | 0 | 260 | 0 | 0 | 0 | 0 | 0 | 0 | 3.979 | 5.323 | 4.538 | 0 | 0 | 13.839 | 1 | 1 | 0
2021-01-03 12:00 | 0 | 0 | 0 | 0 | 1.2 | -6.05 | 100 | 100 | 0 | 0 | 0 | 0 | 0 | 0 | 0 | 0 | 0 | 0 | 0 | 0 | 0 | 0 | 0 | 0 | 0 | 0 | 0 | -0.001 | 0 | 0 | 0 | 0 | 0 | 0 | 260 | 0 | 0 | 0 | 0 | 0 | 0 | 3.98 | 5.323 | 4.538 | 0 | 0 | 13.841 | 1 | 1 | 0
2021-01-03 13:00 | 0 | 0 | 0 | 0 | 1.2 | -6.05 | 100 | 100 | 0 | 0 | 0 | 0 | 0 | 0 | 0 | 0 | 0 | 0 | 0 | 0 | 0 | 0 | 0 | 0 | 0 | 0 | 0 | -0.001 | 0 | 0 | 0 | 0 | 0 | 0 | 260 | 0 | 0 | 0 | 0 | 0 | 0 | 3.98 | 5.323 | 4.538 | 0 | 0 | 13.841 | 1 | 1 | 0
2021-01-03 14:00 | 0 | 0 | 0 | 0 | 1.1 | -6.08 | 100 | 100 | 0 | 0 | 0 | 0 | 0 | 0 | 0 | 0 | 0 | 0 | 0 | 0 | 0 | 0 | 0 | 0 | 0 | 0 | 0 | -0.001 | 0 | 0 | 0 | 0 | 0 | 0 | 260 | 0 | 0 | 0 | 0 | 0 | 0 | 3.981 | 5.324 | 4.539 | 0 | 0 | 13.843 | 1 | 1 | 0
2021-01-03 15:00 | 0 | 0 | 0 | 0 | 1.1 | -5.53 | 100 | 100 | 0 | 0 | 0 | 0 | 0 | 0 | 0 | 0 | 0 | 0 | 0 | 0 | 0 | 0 | 0 | 0 | 0 | 0 | 0 | -0.001 | 0 | 0 | 0 | 0 | 0 | 0 | 260 | 0 | 0 | 0 | 0 | 0 | 0 | 3.96 | 5.313 | 4.529 | 0 | 0 | 13.802 | 1 | 1 | 0
2021-01-03 16:00 | 0 | 0 | 0 | 0 | 1.1 | -5.3 | 100 | 100 | 0 | 0 | 0 | 0 | 0 | 0 | 0 | 0 | 0 | 0 | 0 | 0 | 0 | 0 | 0 | 0 | 0 | 0 | 0 | -0.001 | 0 | 0 | 0 | 0 | 0 | 0 | 260 | 0 | 0 | 0 | 0 | 0 | 0 | 3.951 | 5.308 | 4.525 | 0 | 0 | 13.785 | 1 | 1 | 0
2021-01-03 17:00 | 0 | 0 | 0 | 1 | 1.1 | -5.19 | 100 | 100 | 0 | 0 | 0 | 0 | 0 | 0 | 0 | 0 | 0 | 0 | 0 | 0 | 0 | 0 | 0 | 0 | 0 | 0 | 0 | -0.001 | 0 | 0 | 0 | 0 | 40.05 | 0.93 | 260 | 0 | 0 | 0 | 0 | 0 | 0 | 3.947 | 5.306 | 4.523 | 0 | 0 | 13.777 | 1 | 1 | 0
2021-01-03 18:00 | 0 | 27 | 16.88 | 1 | 1 | -5.4 | 100 | 100 | 0 | 0 | 0 | 0.521 | 0 | 0 | 0 | 0 | 0 | 0 | 2.876 | 5.792 | 9.266 | 0 | 0 | 0 | 0 | 0 | 0 | -0.001 | 0 | 0 | 0 | 0 | 51.31 | 0.86 | 260 | 0 | 0 | 0 | 0 | 0 | 0 | 3.955 | 5.31 | 4.527 | 0 | 0 | 10.916 | 2 | 2 | 0
2021-01-03 19:00 | 0 | 109.4 | 51.62 | 1 | 0.8 | -5.1 | 100 | 100 | 0 | 0 | 0 | 0.521 | 0 | 0 | 0 | 0 | 0 | 0 | 11.444 | 17.715 | 37.546 | 0 | 0 | 0 | 0 | 0 | 0 | -0.001 | 0 | 0 | 0 | 0 | 61.85 | 0.74 | 260 | 0 | 0 | 0 | 0 | 0 | 0 | 3.944 | 5.304 | 4.522 | 0 | 0 | 2.326 | 1 | 1 | 0
2021-01-03 20:00 | 0 | 101.1 | 34.52 | 1 | 0.6 | -4.7 | 100 | 100 | 0 | 0 | 0 | 0.521 | 0 | 0 | 0 | 0 | 0 | 0 | 5.558 | 11.847 | 34.698 | 0 | 0 | 0 | 0 | 0 | 0 | -0.001 | 0 | 0 | 0 | 0 | 70.04 | 0.54 | 260 | 0 | 0 | 0 | 0 | 0 | 0 | 3.929 | 5.296 | 4.515 | 0 | 0 | 8.182 | 1 | 1 | 0
2021-01-03 21:00 | 0 | 126.4 | 38.99 | 1 | 0.3 | -4.51 | 100 | 100 | 0 | 0 | 0 | 0.521 | 0 | 0 | 0 | 0 | 0 | 0 | 5.354 | 13.383 | 43.38 | 0 | 0 | 0 | 0 | 0 | 0 | -0.001 | 0 | 0 | 0 | 0 | 72.03 | 0.46 | 260 | 0 | 0 | 0 | 0 | 0 | 0 | 3.922 | 5.292 | 4.512 | 0 | 0 | 8.372 | 1 | 1 | 0
2021-01-03 22:00 | 0 | 101 | 40.78 | 1 | 0.4 | -3.25 | 100 | 100 | 0 | 0 | 0 | 0.521 | 0 | 0 | 0 | 0 | 0 | 0 | 7.953 | 13.995 | 34.663 | 0 | 0 | 0 | 0 | 0 | 0 | -0.001 | 0 | 0 | 0 | 0 | 66.19 | 0.65 | 260 | 0 | 0 | 0 | 0 | 0 | 0 | 3.875 | 5.267 | 4.49 | 0 | 0 | 5.679 | 1 | 1 | 0
2021-01-03 23:00 | 0 | 2.1 | 1.16 | 1 | 0.3 | -3.25 | 100 | 100 | 0 | 0 | 0 | 0.521 | 0 | 0 | 0 | 0 | 0 | 0 | 0.271 | 0.398 | 0.721 | 0 | 0 | 0 | 0 | 0 | 0 | -0.001 | 0 | 0 | 0 | 0 | 56.44 | 0.81 | 260 | 0 | 0 | 0 | 0 | 0 | 0 | 3.875 | 5.267 | 4.49 | 0 | 0 | 13.361 | 1 | 1 | 0
2021-01-04 | 0 | 4.8 | 3.37 | 1 | 0.5 | -2.94 | 100 | 100 | 0 | 0 | 0 | 0.521 | 0 | 0 | 0 | 0 | 0 | 0 | 0.342 | 1.156 | 1.647 | 0 | 0 | 0 | 0 | 0 | 0 | -0.001 | 0 | 0 | 0 | 0 | 45.41 | 0.9 | 260 | 0 | 0 | 0 | 0 | 0 | 0 | 3.863 | 5.261 | 4.485 | 0 | 0 | 13.268 | 1 | 1 | 0
2021-01-04 01:00 | 0 | 0 | 0 | 1 | 0.8 | -2.97 | 100 | 100 | 0 | 0 | 0 | 0 | 0 | 0 | 0 | 0 | 0 | 0 | 0 | 0 | 0 | 0 | 0 | 0 | 0 | 0 | 0 | -0.001 | 0 | 0 | 0 | 0 | 39.73 | 0.93 | 260 | 0 | 0 | 0 | 0 | 0 | 0 | 3.864 | 5.262 | 4.485 | 0 | 0 | 13.612 | 2 | 2 | 0
2021-01-04 02:00 | 0 | 0 | 0 | 0 | 1.1 | -3.19 | 100 | 100 | 0 | 0 | 0 | 0 | 0 | 0 | 0 | 0 | 0 | 0 | 0 | 0 | 0 | 0 | 0 | 0 | 0 | 0 | 0 | -0.001 | 0 | 0 | 0 | 0 | 0 | 0 | 260 | 0 | 0 | 0 | 0 | 0 | 0 | 3.873 | 5.266 | 4.489 | 0 | 0 | 13.628 | 1 | 1 | 0
2021-01-04 03:00 | 0 | 0 | 0 | 0 | 1.1 | -3.72 | 100 | 100 | 0 | 0 | 0 | 0 | 0 | 0 | 0 | 0 | 0 | 0 | 0 | 0 | 0 | 0 | 0 | 0 | 0 | 0 | 0 | -0.001 | 0 | 0 | 0 | 0 | 0 | 0 | 260 | 0 | 0 | 0 | 0 | 0 | 0 | 3.892 | 5.277 | 4.498 | 0 | 0 | 13.667 | 1 | 1 | 0
2021-01-04 04:00 | 0 | 0 | 0 | 0 | 1.3 | -3.6 | 100 | 100 | 0 | 0 | 0 | 0 | 0 | 0 | 0 | 0 | 0 | 0 | 0 | 0 | 0 | 0 | 0 | 0 | 0 | 0 | 0 | -0.001 | 0 | 0 | 0 | 0 | 0 | 0 | 260 | 0 | 0 | 0 | 0 | 0 | 0 | 3.888 | 5.274 | 4.496 | 0 | 0 | 13.658 | 1 | 1 | 0
2021-01-04 05:00 | 0 | 0 | 0 | 0 | 1.4 | -3.92 | 100 | 100 | 0 | 0 | 0 | 0 | 0 | 0 | 0 | 0 | 0 | 0 | 0 | 0 | 0 | 0 | 0 | 0 | 0 | 0 | 0 | -0.001 | 0 | 0 | 0 | 0 | 0 | 0 | 260 | 0 | 0 | 0 | 0 | 0 | 0 | 3.9 | 5.281 | 4.502 | 0 | 0 | 13.682 | 1 | 1 | 0
2021-01-04 06:00 | 0 | 0 | 0 | 0 | 1.3 | -3.42 | 100 | 100 | 0 | 0 | 0 | 0 | 0 | 0 | 0 | 0 | 0 | 0 | 0 | 0 | 0 | 0 | 0 | 0 | 0 | 0 | 0 | -0.001 | 0 | 0 | 0 | 0 | 0 | 0 | 260 | 0 | 0 | 0 | 0 | 0 | 0 | 3.881 | 5.271 | 4.493 | 0 | 0 | 13.645 | 1 | 1 | 0
2021-01-04 07:00 | 0 | 0 | 0 | 0 | 1 | -3.38 | 100 | 100 | 0 | 0 | 0 | 0 | 0 | 0 | 0 | 0 | 0 | 0 | 0 | 0 | 0 | 0 | 0 | 0 | 0 | 0 | 0 | -0.001 | 0 | 0 | 0 | 0 | 0 | 0 | 260 | 0 | 0 | 0 | 0 | 0 | 0 | 3.88 | 5.27 | 4.492 | 0 | 0 | 13.642 | 1 | 1 | 0
2021-01-04 08:00 | 0 | 0 | 0 | 0 | 1.6 | -3.55 | 100 | 100 | 0 | 0 | 0 | 0 | 0 | 0 | 0 | 0 | 0 | 0 | 0 | 0 | 0 | 0 | 0 | 0 | 0 | 0 | 0 | -0.001 | 0 | 0 | 0 | 0 | 0 | 0 | 260 | 0 | 0 | 0 | 0 | 0 | 0 | 3.886 | 5.273 | 4.495 | 0 | 0 | 13.655 | 1 | 1 | 0
2021-01-04 09:00 | 0 | 0 | 0 | 0 | 1.4 | -4.07 | 100 | 100 | 0 | 0 | 0 | 0 | 0 | 0 | 0 | 0 | 0 | 0 | 0 | 0 | 0 | 0 | 0 | 0 | 0 | 0 | 0 | -0.001 | 0 | 0 | 0 | 0 | 0 | 0 | 260 | 0 | 0 | 0 | 0 | 0 | 0 | 3.905 | 5.284 | 4.504 | 0 | 0 | 13.693 | 1 | 1 | 0
2021-01-04 10:00 | 0 | 0 | 0 | 0 | 1.2 | -3.96 | 100 | 100 | 0 | 0 | 0 | 0 | 0 | 0 | 0 | 0 | 0 | 0 | 0 | 0 | 0 | 0 | 0 | 0 | 0 | 0 | 0 | -0.001 | 0 | 0 | 0 | 0 | 0 | 0 | 260 | 0 | 0 | 0 | 0 | 0 | 0 | 3.901 | 5.281 | 4.502 | 0 | 0 | 13.685 | 1 | 1 | 0
2021-01-04 11:00 | 0 | 0 | 0 | 0 | 1.6 | -4.1 | 100 | 100 | 0 | 0 | 0 | 0 | 0 | 0 | 0 | 0 | 0 | 0 | 0 | 0 | 0 | 0 | 0 | 0 | 0 | 0 | 0 | -0.001 | 0 | 0 | 0 | 0 | 0 | 0 | 260 | 0 | 0 | 0 | 0 | 0 | 0 | 3.906 | 5.284 | 4.505 | 0 | 0 | 13.695 | 1 | 1 | 0
2021-01-04 12:00 | 0 | 0 | 0 | 0 | 1.7 | -4.38 | 100 | 100 | 0 | 0 | 0 | 0 | 0 | 0 | 0 | 0 | 0 | 0 | 0 | 0 | 0 | 0 | 0 | 0 | 0 | 0 | 0 | -0.001 | 0 | 0 | 0 | 0 | 0 | 0 | 260 | 0 | 0 | 0 | 0 | 0 | 0 | 3.917 | 5.29 | 4.51 | 0 | 0 | 13.716 | 1 | 1 | 0
2021-01-04 13:00 | 0 | 0 | 0 | 0 | 1.7 | -4.49 | 100 | 100 | 0 | 0 | 0 | 0 | 0 | 0 | 0 | 0 | 0 | 0 | 0 | 0 | 0 | 0 | 0 | 0 | 0 | 0 | 0 | -0.001 | 0 | 0 | 0 | 0 | 0 | 0 | 260 | 0 | 0 | 0 | 0 | 0 | 0 | 3.921 | 5.292 | 4.511 | 0 | 0 | 13.724 | 1 | 1 | 0
2021-01-04 14:00 | 0 | 0 | 0 | 0 | 1.7 | -4.47 | 100 | 100 | 0 | 0 | 0 | 0 | 0 | 0 | 0 | 0 | 0 | 0 | 0 | 0 | 0 | 0 | 0 | 0 | 0 | 0 | 0 | -0.001 | 0 | 0 | 0 | 0 | 0 | 0 | 260 | 0 | 0 | 0 | 0 | 0 | 0 | 3.92 | 5.292 | 4.511 | 0 | 0 | 13.723 | 1 | 1 | 0
2021-01-04 15:00 | 0 | 0 | 0 | 0 | 1.7 | -4.68 | 100 | 100 | 0 | 0 | 0 | 0 | 0 | 0 | 0 | 0 | 0 | 0 | 0 | 0 | 0 | 0 | 0 | 0 | 0 | 0 | 0 | -0.001 | 0 | 0 | 0 | 0 | 0 | 0 | 260 | 0 | 0 | 0 | 0 | 0 | 0 | 3.928 | 5.296 | 4.515 | 0 | 0 | 13.739 | 1 | 1 | 0
2021-01-04 16:00 | 0 | 0 | 0 | 0 | 1.8 | -4.77 | 100 | 100 | 0 | 0 | 0 | 0 | 0 | 0 | 0 | 0 | 0 | 0 | 0 | 0 | 0 | 0 | 0 | 0 | 0 | 0 | 0 | -0.001 | 0 | 0 | 0 | 0 | 0 | 0 | 260 | 0 | 0 | 0 | 0 | 0 | 0 | 3.931 | 5.298 | 4.516 | 0 | 0 | 13.745 | 1 | 1 | 0
2021-01-04 17:00 | 0 | 0 | 0 | 1 | 1.8 | -4.88 | 100 | 100 | 0 | 0 | 0 | 0 | 0 | 0 | 0 | 0 | 0 | 0 | 0 | 0 | 0 | 0 | 0 | 0 | 0 | 0 | 0 | -0.001 | 0 | 0 | 0 | 0 | 39.91 | 0.93 | 260 | 0 | 0 | 0 | 0 | 0 | 0 | 3.936 | 5.3 | 4.518 | 0 | 0 | 13.753 | 1 | 1 | 0
2021-01-04 18:00 | 0 | 0 | 0 | 1 | 1.8 | -5.06 | 100 | 100 | 0 | 0 | 0 | 0 | 0 | 0 | 0 | 0 | 0 | 0 | 0 | 0 | 0 | 0 | 0 | 0 | 0 | 0 | 0 | -0.001 | 0 | 0 | 0 | 0 | 51.17 | 0.86 | 260 | 0 | 0 | 0 | 0 | 0 | 0 | 3.942 | 5.303 | 4.521 | 0 | 0 | 13.767 | 1 | 1 | 0
2021-01-04 19:00 | 0 | 0 | 0 | 1 | 1.8 | -5.15 | 100 | 100 | 0 | 0 | 0 | 0 | 0 | 0 | 0 | 0 | 0 | 0 | 0 | 0 | 0 | 0 | 0 | 0 | 0 | 0 | 0 | -0.001 | 0 | 0 | 0 | 0 | 61.7 | 0.74 | 260 | 0 | 0 | 0 | 0 | 0 | 0 | 3.946 | 5.305 | 4.523 | 0 | 0 | 13.774 | 1 | 1 | 0
2021-01-04 20:00 | 0 | 0 | 0 | 1 | 1.6 | -4.98 | 100 | 100 | 0 | 0 | 0 | 0 | 0 | 0 | 0 | 0 | 0 | 0 | 0 | 0 | 0 | 0 | 0 | 0 | 0 | 0 | 0 | -0.001 | 0 | 0 | 0 | 0 | 69.9 | 0.54 | 260 | 0 | 0 | 0 | 0 | 0 | 0 | 3.939 | 5.302 | 4.52 | 0 | 0 | 13.761 | 1 | 1 | 0
2021-01-04 21:00 | 0 | 0 | 0 | 1 | 1.6 | -4.8 | 100 | 100 | 0 | 0 | 0 | 0 | 0 | 0 | 0 | 0 | 0 | 0 | 0 | 0 | 0 | 0 | 0 | 0 | 0 | 0 | 0 | -0.001 | 0 | 0 | 0 | 0 | 71.95 | 0.46 | 260 | 0 | 0 | 0 | 0 | 0 | 0 | 3.933 | 5.298 | 4.517 | 0 | 0 | 13.748 | 1 | 1 | 0
2021-01-04 22:00 | 0 | 0 | 0 | 1 | 1.8 | -4.76 | 100 | 100 | 0 | 0 | 0 | 0 | 0 | 0 | 0 | 0 | 0 | 0 | 0 | 0 | 0 | 0 | 0 | 0 | 0 | 0 | 0 | -0.001 | 0 | 0 | 0 | 0 | 66.17 | 0.65 | 260 | 0 | 0 | 0 | 0 | 0 | 0 | 3.931 | 5.297 | 4.516 | 0 | 0 | 13.745 | 1 | 1 | 0
2021-01-04 23:00 | 0 | 0 | 0 | 1 | 1.5 | -4.85 | 100 | 100 | 0 | 0 | 0 | 0 | 0 | 0 | 0 | 0 | 0 | 0 | 0 | 0 | 0 | 0 | 0 | 0 | 0 | 0 | 0 | -0.001 | 0 | 0 | 0 | 0 | 56.46 | 0.81 | 260 | 0 | 0 | 0 | 0 | 0 | 0 | 3.934 | 5.299 | 4.518 | 0 | 0 | 13.751 | 1 | 1 | 0
2021-01-05 | 0 | 0 | 0 | 1 | 1.4 | -4.68 | 100 | 100 | 0 | 0 | 0 | 0 | 0 | 0 | 0 | 0 | 0 | 0 | 0 | 0 | 0 | 0 | 0 | 0 | 0 | 0 | 0 | -0.001 | 0 | 0 | 0 | 0 | 45.44 | 0.9 | 260 | 0 | 0 | 0 | 0 | 0 | 0 | 3.928 | 5.296 | 4.515 | 0 | 0 | 13.739 | 1 | 1 | 0
2021-01-05 01:00 | 0 | 0 | 0 | 1 | 1.4 | -4.72 | 100 | 100 | 0 | 0 | 0 | 0 | 0 | 0 | 0 | 0 | 0 | 0 | 0 | 0 | 0 | 0 | 0 | 0 | 0 | 0 | 0 | -0.001 | 0 | 0 | 0 | 0 | 39.76 | 0.93 | 260 | 0 | 0 | 0 | 0 | 0 | 0 | 3.93 | 5.297 | 4.515 | 0 | 0 | 13.742 | 1 | 1 | 0
2021-01-05 02:00 | 0 | 0 | 0 | 0 | 1.2 | -4.34 | 100 | 100 | 0 | 0 | 0 | 0 | 0 | 0 | 0 | 0 | 0 | 0 | 0 | 0 | 0 | 0 | 0 | 0 | 0 | 0 | 0 | -0.001 | 0 | 0 | 0 | 0 | 0 | 0 | 260 | 0 | 0 | 0 | 0 | 0 | 0 | 3.915 | 5.289 | 4.509 | 0 | 0 | 13.713 | 1 | 1 | 0
2021-01-05 03:00 | 0 | 0 | 0 | 0 | 1 | -2.86 | 100 | 100 | 0 | 0 | 0 | 0 | 0 | 0 | 0 | 0 | 0 | 0 | 0 | 0 | 0 | 0 | 0 | 0 | 0 | 0 | 0 | -0.001 | 0 | 0 | 0 | 0 | 0 | 0 | 260 | 0 | 0 | 0 | 0 | 0 | 0 | 3.86 | 5.259 | 4.484 | 0 | 0 | 13.603 | 1 | 1 | 0
2021-01-05 04:00 | 0 | 0 | 0 | 0 | 1 | -2.38 | 100 | 100 | 0 | 0 | 0 | 0 | 0 | 0 | 0 | 0 | 0 | 0 | 0 | 0 | 0 | 0 | 0 | 0 | 0 | 0 | 0 | -0.001 | 0 | 0 | 0 | 0 | 0 | 0 | 260 | 0 | 0 | 0 | 0 | 0 | 0 | 3.843 | 5.25 | 4.475 | 0 | 0 | 13.568 | 1 | 1 | 0
2021-01-05 05:00 | 0 | 0 | 0 | 0 | 1 | -1.84 | 100 | 100 | 0 | 0 | 0 | 0 | 0 | 0 | 0 | 0 | 0 | 0 | 0 | 0 | 0 | 0 | 0 | 0 | 0 | 0 | 0 | -0.001 | 0 | 0 | 0 | 0 | 0 | 0 | 260 | 0 | 0 | 0 | 0 | 0 | 0 | 3.823 | 5.239 | 4.466 | 0 | 0 | 13.528 | 1 | 1 | 0
2021-01-05 06:00 | 0 | 0 | 0 | 0 | 1.4 | -1.76 | 100 | 100 | 0 | 0 | 0 | 0 | 0 | 0 | 0 | 0 | 0 | 0 | 0 | 0 | 0 | 0 | 0 | 0 | 0 | 0 | 0 | -0.001 | 0 | 0 | 0 | 0 | 0 | 0 | 260 | 0 | 0 | 0 | 0 | 0 | 0 | 3.82 | 5.237 | 4.465 | 0 | 0 | 13.522 | 1 | 1 | 0
2021-01-05 07:00 | 0 | 0 | 0 | 0 | 1.4 | -1.45 | 100 | 100 | 0 | 0 | 0 | 0 | 0 | 0 | 0 | 0 | 0 | 0 | 0 | 0 | 0 | 0 | 0 | 0 | 0 | 0 | 0 | -0.001 | 0 | 0 | 0 | 0 | 0 | 0 | 260 | 0 | 0 | 0 | 0 | 0 | 0 | 3.809 | 5.231 | 4.46 | 0 | 0 | 13.499 | 1 | 1 | 0
2021-01-05 08:00 | 0 | 0 | 0 | 0 | 1.4 | -0.97 | 100 | 100 | 0 | 0 | 0 | 0 | 0 | 0 | 0 | 0 | 0 | 0 | 0 | 0 | 0 | 0 | 0 | 0 | 0 | 0 | 0 | -0.001 | 0 | 0 | 0 | 0 | 0 | 0 | 260 | 0 | 0 | 0 | 0 | 0 | 0 | 3.791 | 5.222 | 4.451 | 0 | 0 | 13.464 | 1 | 1 | 0
2021-01-05 09:00 | 0 | 0 | 0 | 0 | 1.2 | -1.61 | 100 | 100 | 0 | 0 | 0 | 0 | 0 | 0 | 0 | 0 | 0 | 0 | 0 | 0 | 0 | 0 | 0 | 0 | 0 | 0 | 0 | -0.001 | 0 | 0 | 0 | 0 | 0 | 0 | 260 | 0 | 0 | 0 | 0 | 0 | 0 | 3.815 | 5.234 | 4.462 | 0 | 0 | 13.511 | 1 | 1 | 0
2021-01-05 10:00 | 0 | 0 | 0 | 0 | 1 | -1 | 100 | 100 | 0 | 0 | 0 | 0 | 0 | 0 | 0 | 0 | 0 | 0 | 0 | 0 | 0 | 0 | 0 | 0 | 0 | 0 | 0 | -0.001 | 0 | 0 | 0 | 0 | 0 | 0 | 260 | 0 | 0 | 0 | 0 | 0 | 0 | 3.792 | 5.222 | 4.452 | 0 | 0 | 13.466 | 1 | 1 | 0
2021-01-05 11:00 | 0 | 0 | 0 | 0 | 0.8 | -0.85 | 100 | 100 | 0 | 0 | 0 | 0 | 0 | 0 | 0 | 0 | 0 | 0 | 0 | 0 | 0 | 0 | 0 | 0 | 0 | 0 | 0 | -0.001 | 0 | 0 | 0 | 0 | 0 | 0 | 260 | 0 | 0 | 0 | 0 | 0 | 0 | 3.787 | 5.219 | 4.449 | 0 | 0 | 13.455 | 1 | 1 | 0
2021-01-05 12:00 | 0 | 0 | 0 | 0 | 0.7 | -1.22 | 100 | 100 | 0 | 0 | 0 | 0 | 0 | 0 | 0 | 0 | 0 | 0 | 0 | 0 | 0 | 0 | 0 | 0 | 0 | 0 | 0 | -0.001 | 0 | 0 | 0 | 0 | 0 | 0 | 260 | 0 | 0 | 0 | 0 | 0 | 0 | 3.8 | 5.227 | 4.456 | 0 | 0 | 13.483 | 1 | 1 | 0
2021-01-05 13:00 | 0 | 0 | 0 | 0 | 0.6 | -0.85 | 100 | 100 | 0 | 0 | 0 | 0 | 0 | 0 | 0 | 0 | 0 | 0 | 0 | 0 | 0 | 0 | 0 | 0 | 0 | 0 | 0 | -0.001 | 0 | 0 | 0 | 0 | 0 | 0 | 260 | 0 | 0 | 0 | 0 | 0 | 0 | 3.787 | 5.219 | 4.449 | 0 | 0 | 13.455 | 1 | 1 | 0
2021-01-05 14:00 | 0 | 0 | 0 | 0 | 0.5 | -0.72 | 100 | 100 | 0 | 0 | 0 | 0 | 0 | 0 | 0 | 0 | 0 | 0 | 0 | 0 | 0 | 0 | 0 | 0 | 0 | 0 | 0 | -0.001 | 0 | 0 | 0 | 0 | 0 | 0 | 260 | 0 | 0 | 0 | 0 | 0 | 0 | 3.782 | 5.217 | 4.447 | 0 | 0 | 13.446 | 1 | 1 | 0
2021-01-05 15:00 | 0 | 0 | 0 | 0 | 0.7 | -0.99 | 100 | 100 | 0 | 0 | 0 | 0 | 0 | 0 | 0 | 0 | 0 | 0 | 0 | 0 | 0 | 0 | 0 | 0 | 0 | 0 | 0 | -0.001 | 0 | 0 | 0 | 0 | 0 | 0 | 260 | 0 | 0 | 0 | 0 | 0 | 0 | 3.792 | 5.222 | 4.452 | 0 | 0 | 13.466 | 1 | 1 | 0
2021-01-05 16:00 | 0 | 0 | 0 | 0 | 0.4 | -0.64 | 100 | 100 | 0 | 0 | 0 | 0 | 0 | 0 | 0 | 0 | 0 | 0 | 0 | 0 | 0 | 0 | 0 | 0 | 0 | 0 | 0 | -0.001 | 0 | 0 | 0 | 0 | 0 | 0 | 260 | 0 | 0 | 0 | 0 | 0 | 0 | 3.779 | 5.215 | 4.446 | 0 | 0 | 13.44 | 1 | 1 | 0
2021-01-05 17:00 | 0 | 0 | 0 | 1 | 0.5 | -0.56 | 100 | 100 | 0 | 0 | 0 | 0 | 0 | 0 | 0 | 0 | 0 | 0 | 0 | 0 | 0 | 0 | 0 | 0 | 0 | 0 | 0 | -0.001 | 0 | 0 | 0 | 0 | 39.76 | 0.93 | 260 | 0 | 0 | 0 | 0 | 0 | 0 | 3.776 | 5.213 | 4.444 | 0 | 0 | 13.434 | 1 | 1 | 0
2021-01-05 18:00 | 0 | 0 | 0 | 1 | 0.5 | -0.64 | 100 | 100 | 0 | 0 | 0 | 0 | 0 | 0 | 0 | 0 | 0 | 0 | 0 | 0 | 0 | 0 | 0 | 0 | 0 | 0 | 0 | -0.001 | 0 | 0 | 0 | 0 | 51.02 | 0.86 | 260 | 0 | 0 | 0 | 0 | 0 | 0 | 3.779 | 5.215 | 4.446 | 0 | 0 | 13.44 | 1 | 1 | 0
2021-01-05 19:00 | 0 | 0 | 0 | 1 | 0.7 | -0.62 | 100 | 100 | 0 | 0 | 0 | 0 | 0 | 0 | 0 | 0 | 0 | 0 | 0 | 0 | 0 | 0 | 0 | 0 | 0 | 0 | 0 | -0.001 | 0 | 0 | 0 | 0 | 61.55 | 0.74 | 260 | 0 | 0 | 0 | 0 | 0 | 0 | 3.779 | 5.215 | 4.445 | 0 | 0 | 13.439 | 1 | 1 | 0
2021-01-05 20:00 | 0 | 0.1 | 0.03 | 1 | 0.7 | -0.64 | 100 | 100 | 0 | 0 | 0 | 0.521 | 0 | 0 | 0 | 0 | 0 | 0 | 0.006 | 0.012 | 0.034 | 0 | 0 | 0 | 0 | 0 | 0 | -0.001 | 0 | 0 | 0 | 0 | 69.76 | 0.55 | 260 | 0 | 0 | 0 | 0 | 0 | 0 | 3.779 | 5.215 | 4.446 | 0 | 0 | 13.434 | 2 | 2 | 0
2021-01-05 21:00 | 0 | 0 | 0 | 1 | 0.8 | -0.34 | 100 | 100 | 0 | 0 | 0 | 0 | 0 | 0 | 0 | 0 | 0 | 0 | 0 | 0 | 0 | 0 | 0 | 0 | 0 | 0 | 0 | -0.001 | 0 | 0 | 0 | 0 | 71.86 | 0.46 | 260 | 0 | 0 | 0 | 0 | 0 | 0 | 3.768 | 5.209 | 4.441 | 0 | 0 | 13.418 | 2 | 2 | 0
2021-01-05 22:00 | 0 | 0 | 0 | 1 | 0.8 | -0.4 | 100 | 100 | 0 | 0 | 0 | 0 | 0 | 0 | 0 | 0 | 0 | 0 | 0 | 0 | 0 | 0 | 0 | 0 | 0 | 0 | 0 | -0.001 | 0 | 0 | 0 | 0 | 66.15 | 0.65 | 260 | 0 | 0 | 0 | 0 | 0 | 0 | 3.771 | 5.21 | 4.442 | 0 | 0 | 13.422 | 1 | 1 | 0
2021-01-05 23:00 | 0 | 0.2 | 0.11 | 1 | 0.8 | -0.27 | 100 | 100 | 0 | 0 | 0 | 0.521 | 0 | 0 | 0 | 0 | 0 | 0 | 0.026 | 0.038 | 0.069 | 0 | 0 | 0 | 0 | 0 | 0 | -0.001 | 0 | 0 | 0 | 0 | 56.47 | 0.81 | 260 | 0 | 0 | 0 | 0 | 0 | 0 | 3.766 | 5.208 | 4.439 | 0 | 0 | 13.387 | 2 | 2 | 0
2021-01-06 | 0 | 0 | 0 | 1 | 0.8 | -0.08 | 100 | 100 | 0 | 0 | 0 | 0 | 0 | 0 | 0 | 0 | 0 | 0 | 0 | 0 | 0 | 0 | 0 | 0 | 0 | 0 | 0 | -0.001 | 0 | 0 | 0 | 0 | 45.46 | 0.9 | 260 | 0 | 0 | 0 | 0 | 0 | 0 | 3.759 | 5.204 | 4.436 | 0 | 0 | 13.399 | 2 | 2 | 0
2021-01-06 01:00 | 0 | 0 | 0 | 1 | 1 | 0.01 | 100 | 100 | 0 | 0 | 0 | 0 | 0 | 0 | 0 | 0 | 0 | 0 | 0 | 0 | 0 | 0 | 0 | 0 | 0 | 0 | 0 | -0.001 | 0 | 0 | 0 | 0 | 39.78 | 0.93 | 260 | 0 | 0 | 0 | 0 | 0 | 0 | 3.756 | 5.202 | 4.435 | 0 | 0 | 13.393 | 1 | 1 | 0
2021-01-06 02:00 | 0 | 0 | 0 | 0 | 1 | -0.02 | 100 | 100 | 0 | 0 | 0 | 0 | 0 | 0 | 0 | 0 | 0 | 0 | 0 | 0 | 0 | 0 | 0 | 0 | 0 | 0 | 0 | -0.001 | 0 | 0 | 0 | 0 | 0 | 0 | 260 | 0 | 0 | 0 | 0 | 0 | 0 | 3.757 | 5.203 | 4.435 | 0 | 0 | 13.395 | 1 | 1 | 0
2021-01-06 03:00 | 0 | 0 | 0 | 0 | 0.9 | 0.46 | 100 | 100 | 0 | 0 | 0 | 0 | 0 | 0 | 0 | 0 | 0 | 0 | 0 | 0 | 0 | 0 | 0 | 0 | 0 | 0 | 0 | -0.001 | 0 | 0 | 0 | 0 | 0 | 0 | 260 | 0 | 0 | 0 | 0 | 0 | 0 | 3.74 | 5.193 | 4.427 | 0 | 0 | 13.36 | 1 | 1 | 0
2021-01-06 04:00 | 0 | 0 | 0 | 0 | 0.9 | 0.46 | 100 | 100 | 0 | 0 | 0 | 0 | 0 | 0 | 0 | 0 | 0 | 0 | 0 | 0 | 0 | 0 | 0 | 0 | 0 | 0 | 0 | -0.001 | 0 | 0 | 0 | 0 | 0 | 0 | 260 | 0 | 0 | 0 | 0 | 0 | 0 | 3.74 | 5.193 | 4.427 | 0 | 0 | 13.36 | 1 | 1 | 0
2021-01-06 05:00 | 0 | 0 | 0 | 0 | 1 | 0.73 | 100 | 100 | 0 | 0 | 0 | 0 | 0 | 0 | 0 | 0 | 0 | 0 | 0 | 0 | 0 | 0 | 0 | 0 | 0 | 0 | 0 | -0.001 | 0 | 0 | 0 | 0 | 0 | 0 | 260 | 0 | 0 | 0 | 0 | 0 | 0 | 3.73 | 5.188 | 4.422 | 0 | 0 | 13.34 | 1 | 1 | 0
2021-01-06 06:00 | 0 | 0 | 0 | 0 | 1.1 | 1.04 | 100 | 100 | 0 | 0 | 0 | 0 | 0 | 0 | 0 | 0 | 0 | 0 | 0 | 0 | 0 | 0 | 0 | 0 | 0 | 0 | 0 | -0.001 | 0 | 0 | 0 | 0 | 0 | 0 | 260 | 0 | 0 | 0 | 0 | 0 | 0 | 3.719 | 5.181 | 4.417 | 0 | 0 | 13.317 | 1 | 1 | 0
2021-01-06 07:00 | 0 | 0 | 0 | 0 | 1.1 | 1.09 | 100 | 100 | 0 | 0 | 0 | 0 | 0 | 0 | 0 | 0 | 0 | 0 | 0 | 0 | 0 | 0 | 0 | 0 | 0 | 0 | 0 | -0.001 | 0 | 0 | 0 | 0 | 0 | 0 | 260 | 0 | 0 | 0 | 0 | 0 | 0 | 3.717 | 5.18 | 4.416 | 0 | 0 | 13.314 | 1 | 1 | 0
2021-01-06 08:00 | 0 | 0 | 0 | 0 | 1.2 | 1.29 | 100 | 100 | 0 | 0 | 0 | 0 | 0 | 0 | 0 | 0 | 0 | 0 | 0 | 0 | 0 | 0 | 0 | 0 | 0 | 0 | 0 | -0.001 | 0 | 0 | 0 | 0 | 0 | 0 | 260 | 0 | 0 | 0 | 0 | 0 | 0 | 3.71 | 5.176 | 4.413 | 0 | 0 | 13.299 | 1 | 1 | 0
2021-01-06 09:00 | 0 | 0 | 0 | 0 | 1.3 | 0.68 | 100 | 100 | 0 | 0 | 0 | 0 | 0 | 0 | 0 | 0 | 0 | 0 | 0 | 0 | 0 | 0 | 0 | 0 | 0 | 0 | 0 | -0.001 | 0 | 0 | 0 | 0 | 0 | 0 | 260 | 0 | 0 | 0 | 0 | 0 | 0 | 3.732 | 5.189 | 4.423 | 0 | 0 | 13.344 | 1 | 1 | 0
2021-01-06 10:00 | 0 | 0 | 0 | 0 | 1.1 | 1.76 | 100 | 100 | 0 | 0 | 0 | 0 | 0 | 0 | 0 | 0 | 0 | 0 | 0 | 0 | 0 | 0 | 0 | 0 | 0 | 0 | 0 | -0.001 | 0 | 0 | 0 | 0 | 0 | 0 | 260 | 0 | 0 | 0 | 0 | 0 | 0 | 3.693 | 5.167 | 4.405 | 0 | 0 | 13.265 | 1 | 1 | 0
2021-01-06 11:00 | 0 | 0 | 0 | 0 | 1.2 | 2 | 100 | 100 | 0 | 0 | 0 | 0 | 0 | 0 | 0 | 0 | 0 | 0 | 0 | 0 | 0 | 0 | 0 | 0 | 0 | 0 | 0 | -0.001 | 0 | 0 | 0 | 0 | 0 | 0 | 260 | 0 | 0 | 0 | 0 | 0 | 0 | 3.685 | 5.162 | 4.401 | 0 | 0 | 13.248 | 1 | 1 | 0
2021-01-06 12:00 | 0 | 0 | 0 | 0 | 0.9 | 1.94 | 100 | 100 | 0 | 0 | 0 | 0 | 0 | 0 | 0 | 0 | 0 | 0 | 0 | 0 | 0 | 0 | 0 | 0 | 0 | 0 | 0 | -0.001 | 0 | 0 | 0 | 0 | 0 | 0 | 260 | 0 | 0 | 0 | 0 | 0 | 0 | 3.687 | 5.163 | 4.402 | 0 | 0 | 13.252 | 1 | 1 | 0
2021-01-06 13:00 | 0 | 0 | 0 | 0 | 0.8 | 2.51 | 100 | 100 | 0 | 0 | 0 | 0 | 0 | 0 | 0 | 0 | 0 | 0 | 0 | 0 | 0 | 0 | 0 | 0 | 0 | 0 | 0 | -0.001 | 0 | 0 | 0 | 0 | 0 | 0 | 260 | 0 | 0 | 0 | 0 | 0 | 0 | 3.667 | 5.152 | 4.392 | 0 | 0 | 13.211 | 1 | 1 | 0
2021-01-06 14:00 | 0 | 0 | 0 | 0 | 0.6 | 2.68 | 100 | 100 | 0 | 0 | 0 | 0 | 0 | 0 | 0 | 0 | 0 | 0 | 0 | 0 | 0 | 0 | 0 | 0 | 0 | 0 | 0 | -0.001 | 0 | 0 | 0 | 0 | 0 | 0 | 260 | 0 | 0 | 0 | 0 | 0 | 0 | 3.661 | 5.149 | 4.389 | 0 | 0 | 13.199 | 1 | 1 | 0
2021-01-06 15:00 | 0 | 0 | 0 | 0 | 0.6 | 2.92 | 100 | 100 | 0 | 0 | 0 | 0 | 0 | 0 | 0 | 0 | 0 | 0 | 0 | 0 | 0 | 0 | 0 | 0 | 0 | 0 | 0 | -0.001 | 0 | 0 | 0 | 0 | 0 | 0 | 260 | 0 | 0 | 0 | 0 | 0 | 0 | 3.652 | 5.144 | 4.385 | 0 | 0 | 13.181 | 1 | 1 | 0
2021-01-06 16:00 | 0 | 0 | 0 | 0 | 0.8 | 2.95 | 100 | 100 | 0 | 0 | 0 | 0 | 0 | 0 | 0 | 0 | 0 | 0 | 0 | 0 | 0 | 0 | 0 | 0 | 0 | 0 | 0 | -0.001 | 0 | 0 | 0 | 0 | 0 | 0 | 260 | 0 | 0 | 0 | 0 | 0 | 0 | 3.651 | 5.143 | 4.385 | 0 | 0 | 13.179 | 1 | 1 | 0
2021-01-06 17:00 | 0 | 0 | 0 | 1 | 0.9 | 3.12 | 100 | 100 | 0 | 0 | 0 | 0 | 0 | 0 | 0 | 0 | 0 | 0 | 0 | 0 | 0 | 0 | 0 | 0 | 0 | 0 | 0 | -0.001 | 0 | 0 | 0 | 0 | 39.61 | 0.93 | 260 | 0 | 0 | 0 | 0 | 0 | 0 | 3.645 | 5.14 | 4.382 | 0 | 0 | 13.167 | 1 | 1 | 0
2021-01-06 18:00 | 0 | 6.1 | 3.85 | 1 | 0.9 | 2.75 | 100 | 100 | 0 | 0 | 0 | 0.521 | 0 | 0 | 0 | 0 | 0 | 0 | 0.664 | 1.321 | 2.094 | 0 | 0 | 0 | 0 | 0 | 0 | -0.001 | 0 | 0 | 0 | 0 | 50.87 | 0.87 | 260 | 0 | 0 | 0 | 0 | 0 | 0 | 3.658 | 5.147 | 4.388 | 0 | 0 | 12.53 | 2 | 2 | 0
2021-01-06 19:00 | 0 | 0.1 | 0.05 | 1 | 1.1 | 2.41 | 100 | 100 | 0 | 0 | 0 | 0.521 | 0 | 0 | 0 | 0 | 0 | 0 | 0.011 | 0.016 | 0.034 | 0 | 0 | 0 | 0 | 0 | 0 | -0.001 | 0 | 0 | 0 | 0 | 61.4 | 0.74 | 260 | 0 | 0 | 0 | 0 | 0 | 0 | 3.67 | 5.154 | 4.394 | 0 | 0 | 13.207 | 1 | 1 | 0
2021-01-06 20:00 | 0 | 1 | 0.35 | 1 | 1.3 | 2.52 | 100 | 100 | 0 | 0 | 0 | 0.521 | 0 | 0 | 0 | 0 | 0 | 0 | 0.058 | 0.12 | 0.343 | 0 | 0 | 0 | 0 | 0 | 0 | -0.001 | 0 | 0 | 0 | 0 | 69.61 | 0.55 | 260 | 0 | 0 | 0 | 0 | 0 | 0 | 3.667 | 5.152 | 4.392 | 0 | 0 | 13.153 | 1 | 1 | 0
2021-01-06 21:00 | 0 | 2.7 | 0.85 | 1 | 1.3 | 1.95 | 100 | 100 | 0 | 0 | 0 | 0.521 | 0 | 0 | 0 | 0 | 0 | 0 | 0.119 | 0.29 | 0.927 | 0 | 0 | 0 | 0 | 0 | 0 | -0.001 | 0 | 0 | 0 | 0 | 71.76 | 0.47 | 260 | 0 | 0 | 0 | 0 | 0 | 0 | 3.687 | 5.163 | 4.402 | 0 | 0 | 13.132 | 1 | 1 | 0
2021-01-06 22:00 | 0 | 12 | 4.86 | 1 | 1.9 | 2.32 | 100 | 100 | 0 | 0 | 0 | 0.521 | 0 | 0 | 0 | 0 | 0 | 0 | 0.95 | 1.667 | 4.118 | 0 | 0 | 0 | 0 | 0 | 0 | -0.001 | 0 | 0 | 0 | 0 | 66.12 | 0.65 | 260 | 0 | 0 | 0 | 0 | 0 | 0 | 3.674 | 5.156 | 4.395 | 0 | 0 | 12.274 | 1 | 1 | 0
2021-01-06 23:00 | 0 | 5.2 | 2.87 | 1 | 1.7 | 2.39 | 100 | 100 | 0 | 0 | 0 | 0.521 | 0 | 0 | 0 | 0 | 0 | 0 | 0.695 | 0.986 | 1.785 | 0 | 0 | 0 | 0 | 0 | 0 | -0.001 | 0 | 0 | 0 | 0 | 56.47 | 0.81 | 260 | 0 | 0 | 0 | 0 | 0 | 0 | 3.671 | 5.154 | 4.394 | 0 | 0 | 12.525 | 1 | 1 | 0
2021-01-07 | 0 | 0 | 0 | 1 | 1.8 | 2.69 | 100 | 100 | 0 | 0 | 0 | 0 | 0 | 0 | 0 | 0 | 0 | 0 | 0 | 0 | 0 | 0 | 0 | 0 | 0 | 0 | 0 | -0.001 | 0 | 0 | 0 | 0 | 45.47 | 0.9 | 260 | 0 | 0 | 0 | 0 | 0 | 0 | 3.661 | 5.148 | 4.389 | 0 | 0 | 13.198 | 2 | 2 | 0
2021-01-07 01:00 | 0 | 0 | 0 | 1 | 1.7 | 3.32 | 100 | 100 | 0 | 0 | 0 | 0 | 0 | 0 | 0 | 0 | 0 | 0 | 0 | 0 | 0 | 0 | 0 | 0 | 0 | 0 | 0 | -0.001 | 0 | 0 | 0 | 0 | 39.8 | 0.93 | 260 | 0 | 0 | 0 | 0 | 0 | 0 | 3.638 | 5.136 | 4.378 | 0 | 0 | 13.152 | 1 | 1 | 0
2021-01-07 02:00 | 0 | 0 | 0 | 0 | 1.7 | 3.71 | 100 | 100 | 0 | 0 | 0 | 0 | 0 | 0 | 0 | 0 | 0 | 0 | 0 | 0 | 0 | 0 | 0 | 0 | 0 | 0 | 0 | -0.001 | 0 | 0 | 0 | 0 | 0 | 0 | 260 | 0 | 0 | 0 | 0 | 0 | 0 | 3.625 | 5.128 | 4.372 | 0 | 0 | 13.124 | 1 | 1 | 0
2021-01-07 03:00 | 0 | 0 | 0 | 0 | 1.7 | 2.34 | 100 | 100 | 0 | 0 | 0 | 0 | 0 | 0 | 0 | 0 | 0 | 0 | 0 | 0 | 0 | 0 | 0 | 0 | 0 | 0 | 0 | -0.001 | 0 | 0 | 0 | 0 | 0 | 0 | 260 | 0 | 0 | 0 | 0 | 0 | 0 | 3.673 | 5.155 | 4.395 | 0 | 0 | 13.223 | 1 | 1 | 0
2021-01-07 04:00 | 0 | 0 | 0 | 0 | 1.6 | 2.48 | 100 | 100 | 0 | 0 | 0 | 0 | 0 | 0 | 0 | 0 | 0 | 0 | 0 | 0 | 0 | 0 | 0 | 0 | 0 | 0 | 0 | -0.001 | 0 | 0 | 0 | 0 | 0 | 0 | 260 | 0 | 0 | 0 | 0 | 0 | 0 | 3.668 | 5.153 | 4.393 | 0 | 0 | 13.213 | 1 | 1 | 0
2021-01-07 05:00 | 0 | 0 | 0 | 0 | 1.6 | 2.38 | 100 | 100 | 0 | 0 | 0 | 0 | 0 | 0 | 0 | 0 | 0 | 0 | 0 | 0 | 0 | 0 | 0 | 0 | 0 | 0 | 0 | -0.001 | 0 | 0 | 0 | 0 | 0 | 0 | 260 | 0 | 0 | 0 | 0 | 0 | 0 | 3.671 | 5.155 | 4.394 | 0 | 0 | 13.22 | 1 | 1 | 0
2021-01-07 06:00 | 0 | 0 | 0 | 0 | 1.9 | 2.26 | 100 | 100 | 0 | 0 | 0 | 0 | 0 | 0 | 0 | 0 | 0 | 0 | 0 | 0 | 0 | 0 | 0 | 0 | 0 | 0 | 0 | -0.001 | 0 | 0 | 0 | 0 | 0 | 0 | 260 | 0 | 0 | 0 | 0 | 0 | 0 | 3.676 | 5.157 | 4.396 | 0 | 0 | 13.229 | 1 | 1 | 0
2021-01-07 07:00 | 0 | 0 | 0 | 0 | 2 | 1.97 | 100 | 100 | 0 | 0 | 0 | 0 | 0 | 0 | 0 | 0 | 0 | 0 | 0 | 0 | 0 | 0 | 0 | 0 | 0 | 0 | 0 | -0.001 | 0 | 0 | 0 | 0 | 0 | 0 | 260 | 0 | 0 | 0 | 0 | 0 | 0 | 3.686 | 5.163 | 4.401 | 0 | 0 | 13.25 | 1 | 1 | 0
2021-01-07 08:00 | 0 | 0 | 0 | 0 | 1.8 | 1.36 | 100 | 100 | 0 | 0 | 0 | 0 | 0 | 0 | 0 | 0 | 0 | 0 | 0 | 0 | 0 | 0 | 0 | 0 | 0 | 0 | 0 | -0.001 | 0 | 0 | 0 | 0 | 0 | 0 | 260 | 0 | 0 | 0 | 0 | 0 | 0 | 3.708 | 5.175 | 4.412 | 0 | 0 | 13.294 | 1 | 1 | 0
2021-01-07 09:00 | 0 | 0 | 0 | 0 | 1.7 | 0.99 | 100 | 100 | 0 | 0 | 0 | 0 | 0 | 0 | 0 | 0 | 0 | 0 | 0 | 0 | 0 | 0 | 0 | 0 | 0 | 0 | 0 | -0.001 | 0 | 0 | 0 | 0 | 0 | 0 | 260 | 0 | 0 | 0 | 0 | 0 | 0 | 3.721 | 5.182 | 4.418 | 0 | 0 | 13.321 | 1 | 1 | 0
2021-01-07 10:00 | 0 | 0 | 0 | 0 | 2.4 | 1.23 | 100 | 100 | 0 | 0 | 0 | 0 | 0 | 0 | 0 | 0 | 0 | 0 | 0 | 0 | 0 | 0 | 0 | 0 | 0 | 0 | 0 | -0.001 | 0 | 0 | 0 | 0 | 0 | 0 | 260 | 0 | 0 | 0 | 0 | 0 | 0 | 3.712 | 5.178 | 4.414 | 0 | 0 | 13.304 | 1 | 1 | 0
2021-01-07 11:00 | 0 | 0 | 0 | 0 | 2.3 | 1.11 | 100 | 100 | 0 | 0 | 0 | 0 | 0 | 0 | 0 | 0 | 0 | 0 | 0 | 0 | 0 | 0 | 0 | 0 | 0 | 0 | 0 | -0.001 | 0 | 0 | 0 | 0 | 0 | 0 | 260 | 0 | 0 | 0 | 0 | 0 | 0 | 3.716 | 5.18 | 4.416 | 0 | 0 | 13.312 | 1 | 1 | 0
2021-01-07 12:00 | 0 | 0 | 0 | 0 | 2 | 0.94 | 100 | 100 | 0 | 0 | 0 | 0 | 0 | 0 | 0 | 0 | 0 | 0 | 0 | 0 | 0 | 0 | 0 | 0 | 0 | 0 | 0 | -0.001 | 0 | 0 | 0 | 0 | 0 | 0 | 260 | 0 | 0 | 0 | 0 | 0 | 0 | 3.723 | 5.183 | 4.419 | 0 | 0 | 13.325 | 1 | 1 | 0
2021-01-07 13:00 | 0 | 0 | 0 | 0 | 1.6 | 1.03 | 100 | 100 | 0 | 0 | 0 | 0 | 0 | 0 | 0 | 0 | 0 | 0 | 0 | 0 | 0 | 0 | 0 | 0 | 0 | 0 | 0 | -0.001 | 0 | 0 | 0 | 0 | 0 | 0 | 260 | 0 | 0 | 0 | 0 | 0 | 0 | 3.719 | 5.182 | 4.417 | 0 | 0 | 13.318 | 1 | 1 | 0
2021-01-07 14:00 | 0 | 0 | 0 | 0 | 1.6 | 0.94 | 100 | 100 | 0 | 0 | 0 | 0 | 0 | 0 | 0 | 0 | 0 | 0 | 0 | 0 | 0 | 0 | 0 | 0 | 0 | 0 | 0 | -0.001 | 0 | 0 | 0 | 0 | 0 | 0 | 260 | 0 | 0 | 0 | 0 | 0 | 0 | 3.723 | 5.183 | 4.419 | 0 | 0 | 13.325 | 1 | 1 | 0
2021-01-07 15:00 | 0 | 0 | 0 | 0 | 1.4 | 1.35 | 100 | 100 | 0 | 0 | 0 | 0 | 0 | 0 | 0 | 0 | 0 | 0 | 0 | 0 | 0 | 0 | 0 | 0 | 0 | 0 | 0 | -0.001 | 0 | 0 | 0 | 0 | 0 | 0 | 260 | 0 | 0 | 0 | 0 | 0 | 0 | 3.708 | 5.175 | 4.412 | 0 | 0 | 13.295 | 1 | 1 | 0
2021-01-07 16:00 | 0 | 0 | 0 | 0 | 1.2 | 1.44 | 100 | 100 | 0 | 0 | 0 | 0 | 0 | 0 | 0 | 0 | 0 | 0 | 0 | 0 | 0 | 0 | 0 | 0 | 0 | 0 | 0 | -0.001 | 0 | 0 | 0 | 0 | 0 | 0 | 260 | 0 | 0 | 0 | 0 | 0 | 0 | 3.705 | 5.173 | 4.41 | 0 | 0 | 13.288 | 1 | 1 | 0
2021-01-07 17:00 | 0 | 0 | 0 | 1 | 1.2 | 1.83 | 100 | 100 | 0 | 0 | 0 | 0 | 0 | 0 | 0 | 0 | 0 | 0 | 0 | 0 | 0 | 0 | 0 | 0 | 0 | 0 | 0 | -0.001 | 0 | 0 | 0 | 0 | 39.46 | 0.93 | 260 | 0 | 0 | 0 | 0 | 0 | 0 | 3.691 | 5.166 | 4.404 | 0 | 0 | 13.26 | 1 | 1 | 0
2021-01-07 18:00 | 0 | 339 | 214.66 | 1 | 1.3 | 1.93 | 100 | 100 | 0 | 0 | 0 | 0.521 | 0 | 0 | 0 | 0 | 0 | 0 | 37.205 | 73.671 | 116.345 | 0 | 0 | 0 | 0 | 0 | 0 | -0.001 | 0 | 0 | 0 | 0 | 50.71 | 0.87 | 303.61 | 0 | 0 | 0 | 0 | 22.84 | 0 | 4.254 | 5.458 | 4.653 | 0 | 0 | 0 | 2 | 2 | 0
2021-01-07 19:00 | 0 | 561.4 | 270.13 | 1 | 1.1 | 2.06 | 100 | 100 | 0 | 0 | 0 | 0.521 | 0 | 0 | 0 | 0 | 0 | 0 | 60.711 | 92.709 | 192.672 | 0 | 0 | 0 | 0 | 0 | 0 | -0.001 | 0 | 0 | 0 | 0 | 61.24 | 0.75 | 382.77 | 0 | 0 | 0 | 0 | 41.454 | 0 | 7.083 | 6.572 | 5.603 | 0 | 0 | 0 | 1 | 1 | 0
2021-01-07 20:00 | 0 | 671.8 | 235.8 | 1 | 1.2 | 3.01 | 100 | 100 | 0 | 0 | 0 | 0.521 | 0 | 0 | 0 | 0 | 0 | 0 | 39.387 | 80.926 | 230.562 | 0 | 0 | 0 | 0 | 0 | 0 | -0.001 | 0 | 0 | 0 | 0 | 69.45 | 0.56 | 408.53 | 0 | 0 | 0 | 0 | 13.491 | 0 | 11.492 | 7.776 | 6.629 | 0 | 0 | 0 | 1 | 1 | 0
2021-01-07 21:00 | 0 | 738.5 | 232.48 | 1 | 1.2 | 4.6 | 100 | 100 | 0 | 0 | 0 | 0.521 | 0 | 0 | 0 | 0 | 0 | 0 | 33.064 | 79.788 | 253.453 | 0 | 0 | 0 | 0 | 0 | 0 | -0.001 | 0 | 0 | 0 | 0 | 71.65 | 0.47 | 417.67 | 0 | 0 | 0 | 0 | 4.786 | 0 | 13.189 | 8.145 | 6.944 | 0 | 0 | 0 | 1 | 1 | 0
2021-01-07 22:00 | 0 | 701.6 | 284.51 | 1 | 1.7 | 2.04 | 100 | 100 | 0 | 0 | 0 | 0.521 | 0 | 21.559 | 0 | 21.559 | 21.559 | 21.559 | 55.728 | 97.645 | 240.789 | 0 | 0 | 0 | 0 | 0 | 0 | -0.001 | 0 | 8.95 | 0 | 0 | 66.08 | 0.65 | 425 | 0 | 0 | 0 | 0 | 3.838 | 0 | 14.689 | 8.444 | 7.199 | 0 | 0 | 0 | 1 | 1 | 0
2021-01-07 23:00 | 0 | 654.1 | 361.36 | 1 | 1.5 | 1.51 | 100 | 100 | 0 | 0 | 0 | 0.521 | 0 | 57.794 | 0 | 57.794 | 57.794 | 57.794 | 88.331 | 124.018 | 224.487 | 0 | 0 | 0 | 0 | 0 | 0 | -0.001 | 0 | 25.74 | 0 | 0 | 56.46 | 0.81 | 425 | 0 | 0 | 0 | 0 | 0 | 0 | 14.841 | 8.473 | 7.223 | 0 | 0 | 0 | 1 | 1 | 0
2021-01-08 | 0 | 477 | 334.44 | 1 | 2.3 | 1.12 | 100 | 100 | 0 | 0 | 0 | 0.521 | 0 | 6.804 | 0 | 6.804 | 6.804 | 6.804 | 37.397 | 114.781 | 163.706 | 0 | 0 | 0 | 0 | 0 | 0 | -0.001 | 0 | 4.16 | 0 | 0 | 45.48 | 0.9 | 425 | 0 | 0 | 0 | 0 | 0 | 0 | 14.882 | 8.481 | 7.23 | 0 | 0 | 0 | 1 | 1 | 0
2021-01-08 01:00 | 0 | 0 | 0 | 1 | 2.4 | 0.64 | 100 | 100 | 0 | 0 | 0 | 0 | 0 | 0 | 0 | 0 | 0 | 0 | 0 | 0 | 0 | 0 | 0 | 0 | 0 | 0 | 0 | -0.001 | 0 | 0 | 0 | 0 | 39.81 | 0.93 | 371.27 | 0 | 0 | 0 | 0 | -28.136 | 0 | 13.093 | 8.12 | 6.922 | 0 | 0 | 0 | 2 | 2 | 0
2021-01-08 02:00 | 0 | 0 | 0 | 0 | 2.4 | 1.03 | 100 | 100 | 0 | 0 | 0 | 0 | 0 | 0 | 0 | 0 | 0 | 0 | 0 | 0 | 0 | 0 | 0 | 0 | 0 | 0 | 0 | -0.001 | 0 | 0 | 0 | 0 | 0 | 0 | 329.14 | 0 | 0 | 0 | 0 | -22.067 | 0 | 8.878 | 7.12 | 6.07 | 0 | 0 | 0 | 1 | 1 | 0
2021-01-08 03:00 | 0 | 0 | 0 | 0 | 2.3 | 0.38 | 100 | 100 | 0 | 0 | 0 | 0 | 0 | 0 | 0 | 0 | 0 | 0 | 0 | 0 | 0 | 0 | 0 | 0 | 0 | 0 | 0 | -0.001 | 0 | 0 | 0 | 0 | 0 | 0 | 294.53 | 0 | 0 | 0 | 0 | -18.124 | 0 | 6.374 | 6.343 | 5.407 | 0 | 0 | 0 | 1 | 1 | 0
2021-01-08 04:00 | 0 | 0 | 0 | 0 | 2.2 | 0.68 | 100 | 100 | 0 | 0 | 0 | 0 | 0 | 0 | 0 | 0 | 0 | 0 | 0 | 0 | 0 | 0 | 0 | 0 | 0 | 0 | 0 | -0.001 | 0 | 0 | 0 | 0 | 0 | 0 | 265.41 | 0 | 0 | 0 | 0 | -15.247 | 0 | 4.72 | 5.683 | 4.844 | 0 | 0 | 0 | 1 | 1 | 0
2021-01-08 05:00 | 0 | 0 | 0 | 0 | 2.1 | 0.68 | 100 | 100 | 0 | 0 | 0 | 0 | 0 | 0 | 0 | 0 | 0 | 0 | 0 | 0 | 0 | 0 | 0 | 0 | 0 | 0 | 0 | -0.001 | 0 | 0 | 0 | 0 | 0 | 0 | 260 | 0 | 0 | 0 | 0 | -1.37 | 0 | 3.763 | 5.206 | 4.438 | 0 | 0 | 12.037 | 1 | 1 | 0
2021-01-08 06:00 | 0 | 0 | 0 | 0 | 2 | 0.55 | 100 | 100 | 0 | 0 | 0 | 0 | 0 | 0 | 0 | 0 | 0 | 0 | 0 | 0 | 0 | 0 | 0 | 0 | 0 | 0 | 0 | -0.001 | 0 | 0 | 0 | 0 | 0 | 0 | 260 | 0 | 0 | 0 | 0 | 0 | 0 | 3.736 | 5.191 | 4.425 | 0 | 0 | 13.353 | 1 | 1 | 0
2021-01-08 07:00 | 0 | 0 | 0 | 0 | 1.9 | 0.85 | 100 | 100 | 0 | 0 | 0 | 0 | 0 | 0 | 0 | 0 | 0 | 0 | 0 | 0 | 0 | 0 | 0 | 0 | 0 | 0 | 0 | -0.001 | 0 | 0 | 0 | 0 | 0 | 0 | 260 | 0 | 0 | 0 | 0 | 0 | 0 | 3.726 | 5.185 | 4.42 | 0 | 0 | 13.331 | 1 | 1 | 0
2021-01-08 08:00 | 0 | 0 | 0 | 0 | 1.9 | 0.91 | 100 | 100 | 0 | 0 | 0 | 0 | 0 | 0 | 0 | 0 | 0 | 0 | 0 | 0 | 0 | 0 | 0 | 0 | 0 | 0 | 0 | -0.001 | 0 | 0 | 0 | 0 | 0 | 0 | 260 | 0 | 0 | 0 | 0 | 0 | 0 | 3.724 | 5.184 | 4.419 | 0 | 0 | 13.327 | 1 | 1 | 0
2021-01-08 09:00 | 0 | 0 | 0 | 0 | 2 | 0.23 | 100 | 100 | 0 | 0 | 0 | 0 | 0 | 0 | 0 | 0 | 0 | 0 | 0 | 0 | 0 | 0 | 0 | 0 | 0 | 0 | 0 | -0.001 | 0 | 0 | 0 | 0 | 0 | 0 | 260 | 0 | 0 | 0 | 0 | 0 | 0 | 3.748 | 5.198 | 4.431 | 0 | 0 | 13.376 | 1 | 1 | 0
2021-01-08 10:00 | 0 | 0 | 0 | 0 | 2.6 | 0.95 | 100 | 100 | 0 | 0 | 0 | 0 | 0 | 0 | 0 | 0 | 0 | 0 | 0 | 0 | 0 | 0 | 0 | 0 | 0 | 0 | 0 | -0.001 | 0 | 0 | 0 | 0 | 0 | 0 | 260 | 0 | 0 | 0 | 0 | 0 | 0 | 3.722 | 5.183 | 4.419 | 0 | 0 | 13.324 | 1 | 1 | 0
2021-01-08 11:00 | 0 | 0 | 0 | 0 | 2.4 | 0.62 | 100 | 100 | 0 | 0 | 0 | 0 | 0 | 0 | 0 | 0 | 0 | 0 | 0 | 0 | 0 | 0 | 0 | 0 | 0 | 0 | 0 | -0.001 | 0 | 0 | 0 | 0 | 0 | 0 | 260 | 0 | 0 | 0 | 0 | 0 | 0 | 3.734 | 5.19 | 4.424 | 0 | 0 | 13.348 | 1 | 1 | 0
2021-01-08 12:00 | 0 | 0 | 0 | 0 | 2.4 | 0.53 | 100 | 100 | 0 | 0 | 0 | 0 | 0 | 0 | 0 | 0 | 0 | 0 | 0 | 0 | 0 | 0 | 0 | 0 | 0 | 0 | 0 | -0.001 | 0 | 0 | 0 | 0 | 0 | 0 | 260 | 0 | 0 | 0 | 0 | 0 | 0 | 3.737 | 5.192 | 4.426 | 0 | 0 | 13.355 | 1 | 1 | 0
2021-01-08 13:00 | 0 | 0 | 0 | 0 | 2.4 | 0.62 | 100 | 100 | 0 | 0 | 0 | 0 | 0 | 0 | 0 | 0 | 0 | 0 | 0 | 0 | 0 | 0 | 0 | 0 | 0 | 0 | 0 | -0.001 | 0 | 0 | 0 | 0 | 0 | 0 | 260 | 0 | 0 | 0 | 0 | 0 | 0 | 3.734 | 5.19 | 4.424 | 0 | 0 | 13.348 | 1 | 1 | 0
2021-01-08 14:00 | 0 | 0 | 0 | 0 | 2.5 | 0.8 | 100 | 100 | 0 | 0 | 0 | 0 | 0 | 0 | 0 | 0 | 0 | 0 | 0 | 0 | 0 | 0 | 0 | 0 | 0 | 0 | 0 | -0.001 | 0 | 0 | 0 | 0 | 0 | 0 | 260 | 0 | 0 | 0 | 0 | 0 | 0 | 3.728 | 5.186 | 4.421 | 0 | 0 | 13.335 | 1 | 1 | 0
2021-01-08 15:00 | 0 | 0 | 0 | 0 | 2.6 | 0.82 | 100 | 100 | 0 | 0 | 0 | 0 | 0 | 0 | 0 | 0 | 0 | 0 | 0 | 0 | 0 | 0 | 0 | 0 | 0 | 0 | 0 | -0.001 | 0 | 0 | 0 | 0 | 0 | 0 | 260 | 0 | 0 | 0 | 0 | 0 | 0 | 3.727 | 5.186 | 4.421 | 0 | 0 | 13.333 | 1 | 1 | 0
2021-01-08 16:00 | 0 | 0 | 0 | 0 | 2.7 | 0.72 | 100 | 100 | 0 | 0 | 0 | 0 | 0 | 0 | 0 | 0 | 0 | 0 | 0 | 0 | 0 | 0 | 0 | 0 | 0 | 0 | 0 | -0.001 | 0 | 0 | 0 | 0 | 0 | 0 | 260 | 0 | 0 | 0 | 0 | 0 | 0 | 3.73 | 5.188 | 4.423 | 0 | 0 | 13.341 | 1 | 1 | 0
2021-01-08 17:00 | 0 | 0 | 0 | 1 | 2.7 | 0.67 | 100 | 100 | 0 | 0 | 0 | 0 | 0 | 0 | 0 | 0 | 0 | 0 | 0 | 0 | 0 | 0 | 0 | 0 | 0 | 0 | 0 | -0.001 | 0 | 0 | 0 | 0 | 39.3 | 0.93 | 260 | 0 | 0 | 0 | 0 | 0 | 0 | 3.732 | 5.189 | 4.423 | 0 | 0 | 13.344 | 1 | 1 | 0
2021-01-08 18:00 | 0 | 551.4 | 350.33 | 1 | 2.6 | 0.63 | 100 | 100 | 0 | 0 | 0 | 0.521 | 0 | 0 | 0 | 0 | 0 | 0 | 61.082 | 120.232 | 189.24 | 0 | 0 | 0 | 0 | 0 | 0 | -0.001 | 0 | 0 | 0 | 0 | 50.55 | 0.87 | 346.71 | 0 | 0 | 0 | 0 | 45.411 | 0 | 4.971 | 5.776 | 4.924 | 0 | 0 | 0 | 2 | 2 | 0
2021-01-08 19:00 | 0 | 613.3 | 296.63 | 1 | 2.5 | 0.53 | 100 | 100 | 0 | 0 | 0 | 0.521 | 0 | 1.715 | 0 | 1.715 | 1.715 | 1.715 | 66.9 | 101.802 | 210.485 | 0 | 0 | 0 | 0 | 0 | 0 | -0.001 | 0 | 0.81 | 0 | 0 | 61.08 | 0.75 | 425 | 0 | 0 | 0 | 0 | 40.997 | 0 | 10.32 | 7.486 | 6.381 | 0 | 0 | 0 | 1 | 1 | 0
2021-01-08 20:00 | 0 | 615.1 | 217.51 | 1 | 2.3 | 0.94 | 100 | 100 | 0 | 0 | 0 | 0.521 | 0 | 6.061 | 0 | 6.061 | 6.061 | 6.061 | 36.68 | 74.65 | 211.102 | 0 | 0 | 0 | 0 | 0 | 0 | -0.001 | 0 | 2.87 | 0 | 0 | 69.29 | 0.56 | 425 | 0 | 0 | 0 | 0 | 0 | 0 | 14.9 | 8.485 | 7.233 | 0 | 0 | 0 | 1 | 1 | 0
2021-01-08 21:00 | 0 | 606.8 | 192.18 | 1 | 2.3 | 2.05 | 100 | 100 | 0 | 0 | 0 | 0.521 | 0 | 0 | 0 | 0 | 0 | 0 | 27.613 | 65.958 | 208.254 | 0 | 0 | 0 | 0 | 0 | 0 | -0.001 | 0 | 0 | 0 | 0 | 71.54 | 0.48 | 420.02 | 0 | 0 | 0 | 0 | -2.606 | 0 | 14.605 | 8.428 | 7.185 | 0 | 0 | 0 | 1 | 1 | 0
2021-01-08 22:00 | 0 | 473.4 | 192.33 | 1 | 2.7 | 1.4 | 100 | 100 | 0 | 0 | 0 | 0.521 | 0 | 4.768 | 0 | 4.768 | 4.768 | 4.768 | 37.739 | 66.008 | 162.471 | 0 | 0 | 0 | 0 | 0 | 0 | -0.001 | 0 | 2.93 | 0 | 0 | 66.03 | 0.65 | 425 | 0 | 0 | 0 | 0 | 2.606 | 0 | 14.713 | 8.449 | 7.203 | 0 | 0 | 0 | 1 | 1 | 0
2021-01-08 23:00 | 0 | 205.1 | 113.34 | 1 | 2.7 | 1.12 | 100 | 100 | 0 | 0 | 0 | 0.521 | 0 | 0 | 0 | 0 | 0 | 0 | 27.71 | 38.899 | 70.39 | 0 | 0 | 0 | 0 | 0 | 0 | -0.001 | 0 | 0 | 0 | 0 | 56.45 | 0.81 | 419.97 | 0 | 0 | 0 | 0 | -2.637 | 0 | 14.7 | 8.446 | 7.2 | 0 | 0 | 0 | 1 | 1 | 0
2021-01-09 | 0 | 70.1 | 49.15 | 1 | 2.5 | 1.23 | 100 | 100 | 0 | 0 | 0 | 0.521 | 0 | 0 | 0 | 0 | 0 | 0 | 5.635 | 16.867 | 24.058 | 0 | 0 | 0 | 0 | 0 | 0 | -0.001 | 0 | 0 | 0 | 0 | 45.48 | 0.9 | 377.46 | 0 | 0 | 0 | 0 | -22.259 | 0 | 12.916 | 8.085 | 6.893 | 0 | 0 | 0 | 1 | 1 | 0
2021-01-09 01:00 | 0 | 0 | 0 | 1 | 2.5 | 1.31 | 100 | 100 | 0 | 0 | 0 | 0 | 0 | 0 | 0 | 0 | 0 | 0 | 0 | 0 | 0 | 0 | 0 | 0 | 0 | 0 | 0 | -0.001 | 0 | 0 | 0 | 0 | 39.82 | 0.93 | 334.16 | 0 | 0 | 0 | 0 | -22.677 | 0 | 9.284 | 7.23 | 6.163 | 0 | 0 | 0 | 2 | 2 | 0
2021-01-09 02:00 | 0 | 0 | 0 | 0 | 2.6 | 1.14 | 100 | 100 | 0 | 0 | 0 | 0 | 0 | 0 | 0 | 0 | 0 | 0 | 0 | 0 | 0 | 0 | 0 | 0 | 0 | 0 | 0 | -0.001 | 0 | 0 | 0 | 0 | 0 | 0 | 298.83 | 0 | 0 | 0 | 0 | -18.502 | 0 | 6.603 | 6.423 | 5.476 | 0 | 0 | 0 | 1 | 1 | 0
2021-01-09 03:00 | 0 | 0 | 0 | 0 | 2.6 | 0.02 | 100 | 100 | 0 | 0 | 0 | 0 | 0 | 0 | 0 | 0 | 0 | 0 | 0 | 0 | 0 | 0 | 0 | 0 | 0 | 0 | 0 | -0.001 | 0 | 0 | 0 | 0 | 0 | 0 | 268.98 | 0 | 0 | 0 | 0 | -15.632 | 0 | 4.931 | 5.777 | 4.925 | 0 | 0 | 0 | 1 | 1 | 0
2021-01-09 04:00 | 0 | 0 | 0 | 0 | 2.6 | -0.08 | 100 | 100 | 0 | 0 | 0 | 0 | 0 | 0 | 0 | 0 | 0 | 0 | 0 | 0 | 0 | 0 | 0 | 0 | 0 | 0 | 0 | -0.001 | 0 | 0 | 0 | 0 | 0 | 0 | 260 | 0 | 0 | 0 | 0 | -3.251 | 0 | 3.848 | 5.252 | 4.477 | 0 | 0 | 10.327 | 1 | 1 | 0
2021-01-09 05:00 | 0 | 0 | 0 | 0 | 2.5 | -0.1 | 100 | 100 | 0 | 0 | 0 | 0 | 0 | 0 | 0 | 0 | 0 | 0 | 0 | 0 | 0 | 0 | 0 | 0 | 0 | 0 | 0 | -0.001 | 0 | 0 | 0 | 0 | 0 | 0 | 260 | 0 | 0 | 0 | 0 | 0 | 0 | 3.76 | 5.204 | 4.437 | 0 | 0 | 13.401 | 1 | 1 | 0
2021-01-09 06:00 | 0 | 0 | 0 | 0 | 2.5 | -0.3 | 100 | 100 | 0 | 0 | 0 | 0 | 0 | 0 | 0 | 0 | 0 | 0 | 0 | 0 | 0 | 0 | 0 | 0 | 0 | 0 | 0 | -0.001 | 0 | 0 | 0 | 0 | 0 | 0 | 260 | 0 | 0 | 0 | 0 | 0 | 0 | 3.767 | 5.208 | 4.44 | 0 | 0 | 13.415 | 1 | 1 | 0
2021-01-09 07:00 | 0 | 0 | 0 | 0 | 2.4 | -0.5 | 100 | 100 | 0 | 0 | 0 | 0 | 0 | 0 | 0 | 0 | 0 | 0 | 0 | 0 | 0 | 0 | 0 | 0 | 0 | 0 | 0 | -0.001 | 0 | 0 | 0 | 0 | 0 | 0 | 260 | 0 | 0 | 0 | 0 | 0 | 0 | 3.774 | 5.212 | 4.443 | 0 | 0 | 13.43 | 1 | 1 | 0
2021-01-09 08:00 | 0 | 0 | 0 | 0 | 2.4 | 0.25 | 100 | 100 | 0 | 0 | 0 | 0 | 0 | 0 | 0 | 0 | 0 | 0 | 0 | 0 | 0 | 0 | 0 | 0 | 0 | 0 | 0 | -0.001 | 0 | 0 | 0 | 0 | 0 | 0 | 260 | 0 | 0 | 0 | 0 | 0 | 0 | 3.747 | 5.197 | 4.431 | 0 | 0 | 13.375 | 1 | 1 | 0
2021-01-09 09:00 | 0 | 0 | 0 | 0 | 2.4 | 0.11 | 100 | 100 | 0 | 0 | 0 | 0 | 0 | 0 | 0 | 0 | 0 | 0 | 0 | 0 | 0 | 0 | 0 | 0 | 0 | 0 | 0 | -0.001 | 0 | 0 | 0 | 0 | 0 | 0 | 260 | 0 | 0 | 0 | 0 | 0 | 0 | 3.752 | 5.2 | 4.433 | 0 | 0 | 13.385 | 1 | 1 | 0
2021-01-09 10:00 | 0 | 0 | 0 | 0 | 2.4 | -0.5 | 100 | 100 | 0 | 0 | 0 | 0 | 0 | 0 | 0 | 0 | 0 | 0 | 0 | 0 | 0 | 0 | 0 | 0 | 0 | 0 | 0 | -0.001 | 0 | 0 | 0 | 0 | 0 | 0 | 260 | 0 | 0 | 0 | 0 | 0 | 0 | 3.774 | 5.212 | 4.443 | 0 | 0 | 13.43 | 1 | 1 | 0
2021-01-09 11:00 | 0 | 0 | 0 | 0 | 2.2 | -0.99 | 100 | 100 | 0 | 0 | 0 | 0 | 0 | 0 | 0 | 0 | 0 | 0 | 0 | 0 | 0 | 0 | 0 | 0 | 0 | 0 | 0 | -0.001 | 0 | 0 | 0 | 0 | 0 | 0 | 260 | 0 | 0 | 0 | 0 | 0 | 0 | 3.792 | 5.222 | 4.452 | 0 | 0 | 13.466 | 1 | 1 | 0
2021-01-09 12:00 | 0 | 0 | 0 | 0 | 2.1 | -0.81 | 100 | 100 | 0 | 0 | 0 | 0 | 0 | 0 | 0 | 0 | 0 | 0 | 0 | 0 | 0 | 0 | 0 | 0 | 0 | 0 | 0 | -0.001 | 0 | 0 | 0 | 0 | 0 | 0 | 260 | 0 | 0 | 0 | 0 | 0 | 0 | 3.785 | 5.218 | 4.449 | 0 | 0 | 13.453 | 1 | 1 | 0
2021-01-09 13:00 | 0 | 0 | 0 | 0 | 2.1 | -1.1 | 100 | 100 | 0 | 0 | 0 | 0 | 0 | 0 | 0 | 0 | 0 | 0 | 0 | 0 | 0 | 0 | 0 | 0 | 0 | 0 | 0 | -0.001 | 0 | 0 | 0 | 0 | 0 | 0 | 260 | 0 | 0 | 0 | 0 | 0 | 0 | 3.796 | 5.224 | 4.454 | 0 | 0 | 13.474 | 1 | 1 | 0
2021-01-09 14:00 | 0 | 0 | 0 | 0 | 2 | -1.08 | 100 | 100 | 0 | 0 | 0 | 0 | 0 | 0 | 0 | 0 | 0 | 0 | 0 | 0 | 0 | 0 | 0 | 0 | 0 | 0 | 0 | -0.001 | 0 | 0 | 0 | 0 | 0 | 0 | 260 | 0 | 0 | 0 | 0 | 0 | 0 | 3.795 | 5.224 | 4.453 | 0 | 0 | 13.472 | 1 | 1 | 0
2021-01-09 15:00 | 0 | 0 | 0 | 0 | 2 | -0.04 | 100 | 100 | 0 | 0 | 0 | 0 | 0 | 0 | 0 | 0 | 0 | 0 | 0 | 0 | 0 | 0 | 0 | 0 | 0 | 0 | 0 | -0.001 | 0 | 0 | 0 | 0 | 0 | 0 | 260 | 0 | 0 | 0 | 0 | 0 | 0 | 3.758 | 5.203 | 4.436 | 0 | 0 | 13.396 | 1 | 1 | 0
2021-01-09 16:00 | 0 | 0 | 0 | 0 | 1.8 | -0.22 | 100 | 100 | 0 | 0 | 0 | 0 | 0 | 0 | 0 | 0 | 0 | 0 | 0 | 0 | 0 | 0 | 0 | 0 | 0 | 0 | 0 | -0.001 | 0 | 0 | 0 | 0 | 0 | 0 | 260 | 0 | 0 | 0 | 0 | 0 | 0 | 3.764 | 5.207 | 4.439 | 0 | 0 | 13.409 | 1 | 1 | 0
2021-01-09 17:00 | 0 | 0 | 0 | 1 | 1.7 | 0.07 | 100 | 100 | 0 | 0 | 0 | 0 | 0 | 0 | 0 | 0 | 0 | 0 | 0 | 0 | 0 | 0 | 0 | 0 | 0 | 0 | 0 | -0.001 | 0 | 0 | 0 | 0 | 39.14 | 0.93 | 260 | 0 | 0 | 0 | 0 | 0 | 0 | 3.754 | 5.201 | 4.434 | 0 | 0 | 13.388 | 1 | 1 | 0
2021-01-09 18:00 | 0 | 67.1 | 42.78 | 1 | 1.5 | 0.39 | 100 | 100 | 0 | 0 | 0 | 0.521 | 0 | 0 | 0 | 0 | 0 | 0 | 7.508 | 14.681 | 23.029 | 0 | 0 | 0 | 0 | 0 | 0 | -0.001 | 0 | 0 | 0 | 0 | 50.39 | 0.87 | 260 | 0 | 0 | 0 | 0 | 0 | 0 | 3.742 | 5.194 | 4.428 | 0 | 0 | 5.857 | 2 | 2 | 0
2021-01-09 19:00 | 0 | 94.7 | 46.04 | 1 | 1.2 | 0.24 | 100 | 100 | 0 | 0 | 0 | 0.521 | 0 | 0 | 0 | 0 | 0 | 0 | 10.421 | 15.802 | 32.501 | 0 | 0 | 0 | 0 | 0 | 0 | -0.001 | 0 | 0 | 0 | 0 | 60.91 | 0.75 | 260 | 0 | 0 | 0 | 0 | 0 | 0 | 3.748 | 5.197 | 4.431 | 0 | 0 | 2.955 | 1 | 1 | 0
2021-01-09 20:00 | 0 | 48.1 | 17.14 | 1 | 0.9 | 0.89 | 100 | 100 | 0 | 0 | 0 | 0.521 | 0 | 0 | 0 | 0 | 0 | 0 | 2.918 | 5.882 | 16.508 | 0 | 0 | 0 | 0 | 0 | 0 | -0.001 | 0 | 0 | 0 | 0 | 69.12 | 0.57 | 260 | 0 | 0 | 0 | 0 | 0 | 0 | 3.724 | 5.184 | 4.42 | 0 | 0 | 10.41 | 1 | 1 | 0
2021-01-09 21:00 | 0 | 80.3 | 25.6 | 1 | 0.8 | 2.31 | 100 | 100 | 0 | 0 | 0 | 0.521 | 0 | 0 | 0 | 0 | 0 | 0 | 3.717 | 8.785 | 27.559 | 0 | 0 | 0 | 0 | 0 | 0 | -0.001 | 0 | 0 | 0 | 0 | 71.41 | 0.48 | 260 | 0 | 0 | 0 | 0 | 0 | 0 | 3.674 | 5.156 | 4.395 | 0 | 0 | 9.508 | 1 | 1 | 0
2021-01-09 22:00 | 0 | 137.4 | 55.94 | 1 | 1 | 2.04 | 100 | 100 | 0 | 0 | 0 | 0.521 | 0 | 0 | 0 | 0 | 0 | 0 | 10.999 | 19.2 | 47.156 | 0 | 0 | 0 | 0 | 0 | 0 | -0.001 | 0 | 0 | 0 | 0 | 65.97 | 0.65 | 260 | 0 | 0 | 0 | 0 | 0 | 0 | 3.683 | 5.161 | 4.4 | 0 | 0 | 2.246 | 1 | 1 | 0
2021-01-09 23:00 | 0 | 195.2 | 107.92 | 1 | 1.3 | 2.74 | 100 | 100 | 0 | 0 | 0 | 0.521 | 0 | 0 | 0 | 0 | 0 | 0 | 26.391 | 37.038 | 66.993 | 0 | 0 | 0 | 0 | 0 | 0 | -0.001 | 0 | 0 | 0 | 0 | 56.44 | 0.81 | 284.06 | 0 | 0 | 0 | 0 | 12.598 | 0 | 3.957 | 5.31 | 4.526 | 0 | 0 | 0 | 1 | 1 | 0
2021-01-10 | 0 | 200.5 | 140.58 | 1 | 1.3 | 2.54 | 100 | 100 | 0 | 0 | 0 | 0.521 | 0 | 0 | 0 | 0 | 0 | 0 | 16.527 | 48.247 | 68.812 | 0 | 0 | 0 | 0 | 0 | 0 | -0.001 | 0 | 0 | 0 | 0 | 45.48 | 0.9 | 286.76 | 0 | 0 | 0 | 0 | 1.413 | 0 | 4.645 | 5.651 | 4.817 | 0 | 0 | 0 | 1 | 1 | 0
2021-01-10 01:00 | 0 | 0 | 0 | 1 | 1.4 | 1.14 | 100 | 100 | 0 | 0 | 0 | 0 | 0 | 0 | 0 | 0 | 0 | 0 | 0 | 0 | 0 | 0 | 0 | 0 | 0 | 0 | 0 | -0.001 | 0 | 0 | 0 | 0 | 39.82 | 0.93 | 260 | 0 | 0 | 0 | 0 | -7.504 | 0 | 4.386 | 5.526 | 4.711 | 0 | 0 | 7.119 | 2 | 2 | 0
2021-01-10 02:00 | 0 | 0 | 0 | 0 | 1.1 | 0.08 | 100 | 100 | 0 | 0 | 0 | 0 | 0 | 0 | 0 | 0 | 0 | 0 | 0 | 0 | 0 | 0 | 0 | 0 | 0 | 0 | 0 | -0.001 | 0 | 0 | 0 | 0 | 0 | 0 | 260 | 0 | 0 | 0 | 0 | 0 | 0 | 3.753 | 5.201 | 4.433 | 0 | 0 | 13.387 | 1 | 1 | 0
2021-01-10 03:00 | 0 | 0 | 0 | 0 | 1 | -0.72 | 100 | 100 | 0 | 0 | 0 | 0 | 0 | 0 | 0 | 0 | 0 | 0 | 0 | 0 | 0 | 0 | 0 | 0 | 0 | 0 | 0 | -0.001 | 0 | 0 | 0 | 0 | 0 | 0 | 260 | 0 | 0 | 0 | 0 | 0 | 0 | 3.782 | 5.217 | 4.447 | 0 | 0 | 13.446 | 1 | 1 | 0
2021-01-10 04:00 | 0 | 0 | 0 | 0 | 0.9 | -0.35 | 100 | 100 | 0 | 0 | 0 | 0 | 0 | 0 | 0 | 0 | 0 | 0 | 0 | 0 | 0 | 0 | 0 | 0 | 0 | 0 | 0 | -0.001 | 0 | 0 | 0 | 0 | 0 | 0 | 260 | 0 | 0 | 0 | 0 | 0 | 0 | 3.769 | 5.209 | 4.441 | 0 | 0 | 13.419 | 1 | 1 | 0
2021-01-10 05:00 | 0 | 0 | 0 | 0 | 0.8 | 0.41 | 100 | 100 | 0 | 0 | 0 | 0 | 0 | 0 | 0 | 0 | 0 | 0 | 0 | 0 | 0 | 0 | 0 | 0 | 0 | 0 | 0 | -0.001 | 0 | 0 | 0 | 0 | 0 | 0 | 260 | 0 | 0 | 0 | 0 | 0 | 0 | 3.741 | 5.194 | 4.428 | 0 | 0 | 13.363 | 1 | 1 | 0
2021-01-10 06:00 | 0 | 0 | 0 | 0 | 0.7 | 1.26 | 100 | 100 | 0 | 0 | 0 | 0 | 0 | 0 | 0 | 0 | 0 | 0 | 0 | 0 | 0 | 0 | 0 | 0 | 0 | 0 | 0 | -0.001 | 0 | 0 | 0 | 0 | 0 | 0 | 260 | 0 | 0 | 0 | 0 | 0 | 0 | 3.711 | 5.177 | 4.413 | 0 | 0 | 13.301 | 1 | 1 | 0
2021-01-10 07:00 | 0 | 0 | 0 | 0 | 0.6 | 1.82 | 100 | 100 | 0 | 0 | 0 | 0 | 0 | 0 | 0 | 0 | 0 | 0 | 0 | 0 | 0 | 0 | 0 | 0 | 0 | 0 | 0 | -0.001 | 0 | 0 | 0 | 0 | 0 | 0 | 260 | 0 | 0 | 0 | 0 | 0 | 0 | 3.691 | 5.166 | 4.404 | 0 | 0 | 13.261 | 1 | 1 | 0
2021-01-10 08:00 | 0 | 0 | 0 | 0 | 0.5 | 2.42 | 100 | 100 | 0 | 0 | 0 | 0 | 0 | 0 | 0 | 0 | 0 | 0 | 0 | 0 | 0 | 0 | 0 | 0 | 0 | 0 | 0 | -0.001 | 0 | 0 | 0 | 0 | 0 | 0 | 260 | 0 | 0 | 0 | 0 | 0 | 0 | 3.67 | 5.154 | 4.394 | 0 | 0 | 13.217 | 1 | 1 | 0
2021-01-10 09:00 | 0 | 0 | 0 | 0 | 0.4 | 2.19 | 100 | 100 | 0 | 0 | 0 | 0 | 0 | 0 | 0 | 0 | 0 | 0 | 0 | 0 | 0 | 0 | 0 | 0 | 0 | 0 | 0 | -0.001 | 0 | 0 | 0 | 0 | 0 | 0 | 260 | 0 | 0 | 0 | 0 | 0 | 0 | 3.678 | 5.158 | 4.397 | 0 | 0 | 13.234 | 1 | 1 | 0
2021-01-10 10:00 | 0 | 0 | 0 | 0 | 1 | 2.02 | 100 | 100 | 0 | 0 | 0 | 0 | 0 | 0 | 0 | 0 | 0 | 0 | 0 | 0 | 0 | 0 | 0 | 0 | 0 | 0 | 0 | -0.001 | 0 | 0 | 0 | 0 | 0 | 0 | 260 | 0 | 0 | 0 | 0 | 0 | 0 | 3.684 | 5.162 | 4.4 | 0 | 0 | 13.246 | 1 | 1 | 0
2021-01-10 11:00 | 0 | 0 | 0 | 0 | 0.8 | 1.87 | 100 | 100 | 0 | 0 | 0 | 0 | 0 | 0 | 0 | 0 | 0 | 0 | 0 | 0 | 0 | 0 | 0 | 0 | 0 | 0 | 0 | -0.001 | 0 | 0 | 0 | 0 | 0 | 0 | 260 | 0 | 0 | 0 | 0 | 0 | 0 | 3.689 | 5.165 | 4.403 | 0 | 0 | 13.257 | 1 | 1 | 0
2021-01-10 12:00 | 0 | 0 | 0 | 0 | 0.5 | 1.66 | 100 | 100 | 0 | 0 | 0 | 0 | 0 | 0 | 0 | 0 | 0 | 0 | 0 | 0 | 0 | 0 | 0 | 0 | 0 | 0 | 0 | -0.001 | 0 | 0 | 0 | 0 | 0 | 0 | 260 | 0 | 0 | 0 | 0 | 0 | 0 | 3.697 | 5.169 | 4.407 | 0 | 0 | 13.272 | 1 | 1 | 0
2021-01-10 13:00 | 0 | 0 | 0 | 0 | 0.4 | 1.7 | 100 | 100 | 0 | 0 | 0 | 0 | 0 | 0 | 0 | 0 | 0 | 0 | 0 | 0 | 0 | 0 | 0 | 0 | 0 | 0 | 0 | -0.001 | 0 | 0 | 0 | 0 | 0 | 0 | 260 | 0 | 0 | 0 | 0 | 0 | 0 | 3.695 | 5.168 | 4.406 | 0 | 0 | 13.27 | 1 | 1 | 0
2021-01-10 14:00 | 0 | 0 | 0 | 0 | 0.5 | 2.15 | 100 | 100 | 0 | 0 | 0 | 0 | 0 | 0 | 0 | 0 | 0 | 0 | 0 | 0 | 0 | 0 | 0 | 0 | 0 | 0 | 0 | -0.001 | 0 | 0 | 0 | 0 | 0 | 0 | 260 | 0 | 0 | 0 | 0 | 0 | 0 | 3.68 | 5.159 | 4.398 | 0 | 0 | 13.237 | 1 | 1 | 0
2021-01-10 15:00 | 0 | 0 | 0 | 0 | 0.6 | 2.39 | 100 | 100 | 0 | 0 | 0 | 0 | 0 | 0 | 0 | 0 | 0 | 0 | 0 | 0 | 0 | 0 | 0 | 0 | 0 | 0 | 0 | -0.001 | 0 | 0 | 0 | 0 | 0 | 0 | 260 | 0 | 0 | 0 | 0 | 0 | 0 | 3.671 | 5.154 | 4.394 | 0 | 0 | 13.22 | 1 | 1 | 0
2021-01-10 16:00 | 0 | 0 | 0 | 0 | 0.5 | 2.42 | 100 | 100 | 0 | 0 | 0 | 0 | 0 | 0 | 0 | 0 | 0 | 0 | 0 | 0 | 0 | 0 | 0 | 0 | 0 | 0 | 0 | -0.001 | 0 | 0 | 0 | 0 | 0 | 0 | 260 | 0 | 0 | 0 | 0 | 0 | 0 | 3.67 | 5.154 | 4.394 | 0 | 0 | 13.217 | 1 | 1 | 0
2021-01-10 17:00 | 0 | 0 | 0 | 1 | 0.5 | 2.28 | 100 | 100 | 0 | 0 | 0 | 0 | 0 | 0 | 0 | 0 | 0 | 0 | 0 | 0 | 0 | 0 | 0 | 0 | 0 | 0 | 0 | -0.001 | 0 | 0 | 0 | 0 | 38.98 | 0.93 | 260 | 0 | 0 | 0 | 0 | 0 | 0 | 3.675 | 5.157 | 4.396 | 0 | 0 | 13.228 | 1 | 1 | 0
2021-01-10 18:00 | 0 | 2.9 | 1.86 | 1 | 0.6 | 1.67 | 100 | 100 | 0 | 0 | 0 | 0.521 | 0 | 0 | 0 | 0 | 0 | 0 | 0.328 | 0.637 | 0.995 | 0 | 0 | 0 | 0 | 0 | 0 | -0.001 | 0 | 0 | 0 | 0 | 50.23 | 0.87 | 260 | 0 | 0 | 0 | 0 | 0 | 0 | 3.697 | 5.169 | 4.406 | 0 | 0 | 12.944 | 2 | 2 | 0
2021-01-10 19:00 | 0 | 27.4 | 13.39 | 1 | 0.5 | 1.09 | 100 | 100 | 0 | 0 | 0 | 0.521 | 0 | 0 | 0 | 0 | 0 | 0 | 3.042 | 4.596 | 9.404 | 0 | 0 | 0 | 0 | 0 | 0 | -0.001 | 0 | 0 | 0 | 0 | 60.74 | 0.75 | 260 | 0 | 0 | 0 | 0 | 0 | 0 | 3.717 | 5.18 | 4.416 | 0 | 0 | 10.272 | 1 | 1 | 0
2021-01-10 20:00 | 0 | 14.6 | 5.24 | 1 | 0.4 | 1.16 | 100 | 100 | 0 | 0 | 0 | 0.521 | 0 | 0 | 0 | 0 | 0 | 0 | 0.901 | 1.8 | 5.011 | 0 | 0 | 0 | 0 | 0 | 0 | -0.001 | 0 | 0 | 0 | 0 | 68.95 | 0.57 | 260 | 0 | 0 | 0 | 0 | 0 | 0 | 3.715 | 5.179 | 4.415 | 0 | 0 | 12.407 | 1 | 1 | 0
2021-01-10 21:00 | 0 | 18.5 | 5.94 | 1 | 0.2 | 1.33 | 100 | 100 | 0 | 0 | 0 | 0.521 | 0 | 0 | 0 | 0 | 0 | 0 | 0.872 | 2.038 | 6.349 | 0 | 0 | 0 | 0 | 0 | 0 | -0.001 | 0 | 0 | 0 | 0 | 71.28 | 0.49 | 260 | 0 | 0 | 0 | 0 | 0 | 0 | 3.709 | 5.176 | 4.412 | 0 | 0 | 12.425 | 1 | 1 | 0
2021-01-10 22:00 | 0 | 6.1 | 2.49 | 1 | 0.9 | 1.64 | 100 | 100 | 0 | 0 | 0 | 0.521 | 0 | 0 | 0 | 0 | 0 | 0 | 0.491 | 0.855 | 2.094 | 0 | 0 | 0 | 0 | 0 | 0 | -0.001 | 0 | 0 | 0 | 0 | 65.91 | 0.66 | 260 | 0 | 0 | 0 | 0 | 0 | 0 | 3.698 | 5.169 | 4.407 | 0 | 0 | 12.783 | 1 | 1 | 0
2021-01-10 23:00 | 0 | 37.5 | 20.75 | 1 | 0.8 | 1.68 | 100 | 100 | 0 | 0 | 0 | 0.521 | 0 | 0 | 0 | 0 | 0 | 0 | 5.075 | 7.12 | 12.87 | 0 | 0 | 0 | 0 | 0 | 0 | -0.001 | 0 | 0 | 0 | 0 | 56.41 | 0.81 | 260 | 0 | 0 | 0 | 0 | 0 | 0 | 3.696 | 5.169 | 4.406 | 0 | 0 | 8.196 | 1 | 1 | 0
2021-01-11 | 0 | 7 | 4.91 | 1 | 1 | 1.65 | 100 | 100 | 0 | 0 | 0 | 0.521 | 0 | 0 | 0 | 0 | 0 | 0 | 0.592 | 1.685 | 2.402 | 0 | 0 | 0 | 0 | 0 | 0 | -0.001 | 0 | 0 | 0 | 0 | 45.47 | 0.9 | 260 | 0 | 0 | 0 | 0 | 0 | 0 | 3.697 | 5.169 | 4.407 | 0 | 0 | 12.681 | 1 | 1 | 0
2021-01-11 01:00 | 0 | 0 | 0 | 1 | 0.9 | 1.6 | 100 | 100 | 0 | 0 | 0 | 0 | 0 | 0 | 0 | 0 | 0 | 0 | 0 | 0 | 0 | 0 | 0 | 0 | 0 | 0 | 0 | -0.001 | 0 | 0 | 0 | 0 | 39.81 | 0.93 | 260 | 0 | 0 | 0 | 0 | 0 | 0 | 3.699 | 5.17 | 4.408 | 0 | 0 | 13.277 | 2 | 2 | 0
2021-01-11 02:00 | 0 | 0 | 0 | 0 | 0.8 | 1.04 | 100 | 100 | 0 | 0 | 0 | 0 | 0 | 0 | 0 | 0 | 0 | 0 | 0 | 0 | 0 | 0 | 0 | 0 | 0 | 0 | 0 | -0.001 | 0 | 0 | 0 | 0 | 0 | 0 | 260 | 0 | 0 | 0 | 0 | 0 | 0 | 3.719 | 5.181 | 4.417 | 0 | 0 | 13.317 | 1 | 1 | 0
2021-01-11 03:00 | 0 | 0 | 0 | 0 | 1 | 0.85 | 100 | 100 | 0 | 0 | 0 | 0 | 0 | 0 | 0 | 0 | 0 | 0 | 0 | 0 | 0 | 0 | 0 | 0 | 0 | 0 | 0 | -0.001 | 0 | 0 | 0 | 0 | 0 | 0 | 260 | 0 | 0 | 0 | 0 | 0 | 0 | 3.726 | 5.185 | 4.42 | 0 | 0 | 13.331 | 1 | 1 | 0
2021-01-11 04:00 | 0 | 0 | 0 | 0 | 0.7 | 1.4 | 100 | 100 | 0 | 0 | 0 | 0 | 0 | 0 | 0 | 0 | 0 | 0 | 0 | 0 | 0 | 0 | 0 | 0 | 0 | 0 | 0 | -0.001 | 0 | 0 | 0 | 0 | 0 | 0 | 260 | 0 | 0 | 0 | 0 | 0 | 0 | 3.706 | 5.174 | 4.411 | 0 | 0 | 13.291 | 1 | 1 | 0
2021-01-11 05:00 | 0 | 0 | 0 | 0 | 0.7 | 1.23 | 100 | 100 | 0 | 0 | 0 | 0 | 0 | 0 | 0 | 0 | 0 | 0 | 0 | 0 | 0 | 0 | 0 | 0 | 0 | 0 | 0 | -0.001 | 0 | 0 | 0 | 0 | 0 | 0 | 260 | 0 | 0 | 0 | 0 | 0 | 0 | 3.712 | 5.178 | 4.414 | 0 | 0 | 13.304 | 1 | 1 | 0
2021-01-11 06:00 | 0 | 0 | 0 | 0 | 0.7 | 1.51 | 100 | 100 | 0 | 0 | 0 | 0 | 0 | 0 | 0 | 0 | 0 | 0 | 0 | 0 | 0 | 0 | 0 | 0 | 0 | 0 | 0 | -0.001 | 0 | 0 | 0 | 0 | 0 | 0 | 260 | 0 | 0 | 0 | 0 | 0 | 0 | 3.702 | 5.172 | 4.409 | 0 | 0 | 13.283 | 1 | 1 | 0
2021-01-11 07:00 | 0 | 0 | 0 | 0 | 0.7 | 1.71 | 100 | 100 | 0 | 0 | 0 | 0 | 0 | 0 | 0 | 0 | 0 | 0 | 0 | 0 | 0 | 0 | 0 | 0 | 0 | 0 | 0 | -0.001 | 0 | 0 | 0 | 0 | 0 | 0 | 260 | 0 | 0 | 0 | 0 | 0 | 0 | 3.695 | 5.168 | 4.406 | 0 | 0 | 13.269 | 1 | 1 | 0
2021-01-11 08:00 | 0 | 0 | 0 | 0 | 0.8 | 1.84 | 100 | 100 | 0 | 0 | 0 | 0 | 0 | 0 | 0 | 0 | 0 | 0 | 0 | 0 | 0 | 0 | 0 | 0 | 0 | 0 | 0 | -0.001 | 0 | 0 | 0 | 0 | 0 | 0 | 260 | 0 | 0 | 0 | 0 | 0 | 0 | 3.691 | 5.165 | 4.403 | 0 | 0 | 13.259 | 1 | 1 | 0
2021-01-11 09:00 | 0 | 0 | 0 | 0 | 0.9 | 1.05 | 100 | 100 | 0 | 0 | 0 | 0 | 0 | 0 | 0 | 0 | 0 | 0 | 0 | 0 | 0 | 0 | 0 | 0 | 0 | 0 | 0 | -0.001 | 0 | 0 | 0 | 0 | 0 | 0 | 260 | 0 | 0 | 0 | 0 | 0 | 0 | 3.719 | 5.181 | 4.417 | 0 | 0 | 13.317 | 1 | 1 | 0
2021-01-11 10:00 | 0 | 0 | 0 | 0 | 0.9 | 1.85 | 100 | 100 | 0 | 0 | 0 | 0 | 0 | 0 | 0 | 0 | 0 | 0 | 0 | 0 | 0 | 0 | 0 | 0 | 0 | 0 | 0 | -0.001 | 0 | 0 | 0 | 0 | 0 | 0 | 260 | 0 | 0 | 0 | 0 | 0 | 0 | 3.69 | 5.165 | 4.403 | 0 | 0 | 13.259 | 1 | 1 | 0
2021-01-11 11:00 | 0 | 0 | 0 | 0 | 1 | 2.21 | 100 | 100 | 0 | 0 | 0 | 0 | 0 | 0 | 0 | 0 | 0 | 0 | 0 | 0 | 0 | 0 | 0 | 0 | 0 | 0 | 0 | -0.001 | 0 | 0 | 0 | 0 | 0 | 0 | 260 | 0 | 0 | 0 | 0 | 0 | 0 | 3.677 | 5.158 | 4.397 | 0 | 0 | 13.233 | 1 | 1 | 0
2021-01-11 12:00 | 0 | 0 | 0 | 0 | 0.9 | 2.12 | 100 | 100 | 0 | 0 | 0 | 0 | 0 | 0 | 0 | 0 | 0 | 0 | 0 | 0 | 0 | 0 | 0 | 0 | 0 | 0 | 0 | -0.001 | 0 | 0 | 0 | 0 | 0 | 0 | 260 | 0 | 0 | 0 | 0 | 0 | 0 | 3.681 | 5.16 | 4.399 | 0 | 0 | 13.239 | 1 | 1 | 0
2021-01-11 13:00 | 0 | 0 | 0 | 0 | 0.9 | 1.76 | 100 | 100 | 0 | 0 | 0 | 0 | 0 | 0 | 0 | 0 | 0 | 0 | 0 | 0 | 0 | 0 | 0 | 0 | 0 | 0 | 0 | -0.001 | 0 | 0 | 0 | 0 | 0 | 0 | 260 | 0 | 0 | 0 | 0 | 0 | 0 | 3.693 | 5.167 | 4.405 | 0 | 0 | 13.265 | 1 | 1 | 0
2021-01-11 14:00 | 0 | 0 | 0 | 0 | 0.8 | 1.64 | 100 | 100 | 0 | 0 | 0 | 0 | 0 | 0 | 0 | 0 | 0 | 0 | 0 | 0 | 0 | 0 | 0 | 0 | 0 | 0 | 0 | -0.001 | 0 | 0 | 0 | 0 | 0 | 0 | 260 | 0 | 0 | 0 | 0 | 0 | 0 | 3.698 | 5.169 | 4.407 | 0 | 0 | 13.274 | 1 | 1 | 0
2021-01-11 15:00 | 0 | 0 | 0 | 0 | 1.1 | 2.24 | 100 | 100 | 0 | 0 | 0 | 0 | 0 | 0 | 0 | 0 | 0 | 0 | 0 | 0 | 0 | 0 | 0 | 0 | 0 | 0 | 0 | -0.001 | 0 | 0 | 0 | 0 | 0 | 0 | 260 | 0 | 0 | 0 | 0 | 0 | 0 | 3.676 | 5.157 | 4.397 | 0 | 0 | 13.23 | 1 | 1 | 0
2021-01-11 16:00 | 0 | 0 | 0 | 0 | 0.9 | 2.16 | 100 | 100 | 0 | 0 | 0 | 0 | 0 | 0 | 0 | 0 | 0 | 0 | 0 | 0 | 0 | 0 | 0 | 0 | 0 | 0 | 0 | -0.001 | 0 | 0 | 0 | 0 | 0 | 0 | 260 | 0 | 0 | 0 | 0 | 0 | 0 | 3.679 | 5.159 | 4.398 | 0 | 0 | 13.236 | 1 | 1 | 0
2021-01-11 17:00 | 0 | 34.3 | 26.72 | 1 | 0.9 | 2.05 | 100 | 100 | 0 | 0 | 0 | 0.521 | 0 | 0 | 0 | 0 | 0 | 0 | 1.265 | 9.172 | 11.772 | 0 | 0 | 0 | 0 | 0 | 0 | -0.001 | 0 | 0 | 0 | 0 | 38.82 | 0.94 | 260 | 0 | 0 | 0 | 0 | 0 | 0 | 3.683 | 5.161 | 4.4 | 0 | 0 | 11.98 | 2 | 2 | 0
2021-01-11 18:00 | 0 | 57.7 | 37.04 | 1 | 0.9 | 2.56 | 100 | 100 | 0 | 0 | 0 | 0.521 | 0 | 0 | 0 | 0 | 0 | 0 | 6.6 | 12.712 | 19.803 | 0 | 0 | 0 | 0 | 0 | 0 | -0.001 | 0 | 0 | 0 | 0 | 50.06 | 0.87 | 260 | 0 | 0 | 0 | 0 | 0 | 0 | 3.665 | 5.151 | 4.391 | 0 | 0 | 6.607 | 1 | 1 | 0
2021-01-11 19:00 | 0 | 133.5 | 65.61 | 1 | 0.7 | 2.17 | 100 | 100 | 0 | 0 | 0 | 0.521 | 0 | 0 | 0 | 0 | 0 | 0 | 14.955 | 22.516 | 45.817 | 0 | 0 | 0 | 0 | 0 | 0 | -0.001 | 0 | 0 | 0 | 0 | 60.57 | 0.76 | 263.14 | 0 | 0 | 0 | 0 | 1.643 | 0 | 3.716 | 5.18 | 4.416 | 0 | 0 | 0 | 1 | 1 | 0
2021-01-11 20:00 | 0 | 178.3 | 64.55 | 1 | 0.5 | 2.09 | 100 | 100 | 0 | 0 | 0 | 0.521 | 0 | 0 | 0 | 0 | 0 | 0 | 11.206 | 22.154 | 61.193 | 0 | 0 | 0 | 0 | 0 | 0 | -0.001 | 0 | 0 | 0 | 0 | 68.77 | 0.58 | 260 | 0 | 0 | 0 | 0 | -1.108 | 0 | 3.744 | 5.195 | 4.429 | 0 | 0 | 1.055 | 1 | 1 | 0
2021-01-11 21:00 | 0 | 91.5 | 29.58 | 1 | 0.5 | 2.95 | 100 | 100 | 0 | 0 | 0 | 0.521 | 0 | 0 | 0 | 0 | 0 | 0 | 4.393 | 10.151 | 31.403 | 0 | 0 | 0 | 0 | 0 | 0 | -0.001 | 0 | 0 | 0 | 0 | 71.14 | 0.49 | 260 | 0 | 0 | 0 | 0 | 0 | 0 | 3.651 | 5.143 | 4.385 | 0 | 0 | 8.786 | 1 | 1 | 0
2021-01-11 22:00 | 0 | 112.7 | 46.13 | 1 | 0.9 | 2.31 | 100 | 100 | 0 | 0 | 0 | 0.521 | 0 | 0 | 0 | 0 | 0 | 0 | 9.114 | 15.831 | 38.679 | 0 | 0 | 0 | 0 | 0 | 0 | -0.001 | 0 | 0 | 0 | 0 | 65.84 | 0.66 | 260 | 0 | 0 | 0 | 0 | 0 | 0 | 3.674 | 5.156 | 4.395 | 0 | 0 | 4.112 | 1 | 1 | 0
2021-01-11 23:00 | 0 | 168.4 | 93.24 | 1 | 0.6 | 2.38 | 100 | 100 | 0 | 0 | 0 | 0.521 | 0 | 0 | 0 | 0 | 0 | 0 | 22.82 | 32.001 | 57.795 | 0 | 0 | 0 | 0 | 0 | 0 | -0.001 | 0 | 0 | 0 | 0 | 56.38 | 0.81 | 277.5 | 0 | 0 | 0 | 0 | 9.166 | 0 | 3.886 | 5.273 | 4.495 | 0 | 0 | 0 | 1 | 1 | 0
2021-01-12 | 0 | 206.5 | 144.85 | 1 | 0.9 | 2.37 | 100 | 100 | 0 | 0 | 0 | 0.521 | 0 | 0 | 0 | 0 | 0 | 0 | 17.911 | 49.714 | 70.871 | 0 | 0 | 0 | 0 | 0 | 0 | -0.001 | 0 | 0 | 0 | 0 | 45.46 | 0.9 | 283.64 | 0 | 0 | 0 | 0 | 3.212 | 0 | 4.423 | 5.546 | 4.728 | 0 | 0 | 0 | 1 | 1 | 0
2021-01-12 01:00 | 0 | 0 | 0 | 1 | 0.9 | 2.29 | 100 | 100 | 0 | 0 | 0 | 0 | 0 | 0 | 0 | 0 | 0 | 0 | 0 | 0 | 0 | 0 | 0 | 0 | 0 | 0 | 0 | -0.001 | 0 | 0 | 0 | 0 | 34.1 | 0.95 | 260 | 0 | 0 | 0 | 0 | -7.338 | 0 | 4.221 | 5.445 | 4.642 | 0 | 0 | 6.969 | 2 | 2 | 0
2021-01-12 02:00 | 0 | 0 | 0 | 0 | 0.9 | 2.05 | 100 | 100 | 0 | 0 | 0 | 0 | 0 | 0 | 0 | 0 | 0 | 0 | 0 | 0 | 0 | 0 | 0 | 0 | 0 | 0 | 0 | -0.001 | 0 | 0 | 0 | 0 | 0 | 0 | 260 | 0 | 0 | 0 | 0 | 0 | 0 | 3.683 | 5.161 | 4.4 | 0 | 0 | 13.244 | 1 | 1 | 0
2021-01-12 03:00 | 0 | 0 | 0 | 0 | 1 | 1.61 | 100 | 100 | 0 | 0 | 0 | 0 | 0 | 0 | 0 | 0 | 0 | 0 | 0 | 0 | 0 | 0 | 0 | 0 | 0 | 0 | 0 | -0.001 | 0 | 0 | 0 | 0 | 0 | 0 | 260 | 0 | 0 | 0 | 0 | 0 | 0 | 3.699 | 5.17 | 4.407 | 0 | 0 | 13.276 | 1 | 1 | 0
2021-01-12 04:00 | 0 | 0 | 0 | 0 | 1 | 1.62 | 100 | 100 | 0 | 0 | 0 | 0 | 0 | 0 | 0 | 0 | 0 | 0 | 0 | 0 | 0 | 0 | 0 | 0 | 0 | 0 | 0 | -0.001 | 0 | 0 | 0 | 0 | 0 | 0 | 260 | 0 | 0 | 0 | 0 | 0 | 0 | 3.698 | 5.17 | 4.407 | 0 | 0 | 13.275 | 1 | 1 | 0
2021-01-12 05:00 | 0 | 0 | 0 | 0 | 1 | 2.21 | 100 | 100 | 0 | 0 | 0 | 0 | 0 | 0 | 0 | 0 | 0 | 0 | 0 | 0 | 0 | 0 | 0 | 0 | 0 | 0 | 0 | -0.001 | 0 | 0 | 0 | 0 | 0 | 0 | 260 | 0 | 0 | 0 | 0 | 0 | 0 | 3.677 | 5.158 | 4.397 | 0 | 0 | 13.233 | 1 | 1 | 0
2021-01-12 06:00 | 0 | 0 | 0 | 0 | 0.9 | 2.51 | 100 | 100 | 0 | 0 | 0 | 0 | 0 | 0 | 0 | 0 | 0 | 0 | 0 | 0 | 0 | 0 | 0 | 0 | 0 | 0 | 0 | -0.001 | 0 | 0 | 0 | 0 | 0 | 0 | 260 | 0 | 0 | 0 | 0 | 0 | 0 | 3.667 | 5.152 | 4.392 | 0 | 0 | 13.211 | 1 | 1 | 0
2021-01-12 07:00 | 0 | 0 | 0 | 0 | 1 | 2.57 | 100 | 100 | 0 | 0 | 0 | 0 | 0 | 0 | 0 | 0 | 0 | 0 | 0 | 0 | 0 | 0 | 0 | 0 | 0 | 0 | 0 | -0.001 | 0 | 0 | 0 | 0 | 0 | 0 | 260 | 0 | 0 | 0 | 0 | 0 | 0 | 3.665 | 5.151 | 4.391 | 0 | 0 | 13.207 | 1 | 1 | 0
2021-01-12 08:00 | 0 | 0 | 0 | 0 | 1 | 1.93 | 100 | 100 | 0 | 0 | 0 | 0 | 0 | 0 | 0 | 0 | 0 | 0 | 0 | 0 | 0 | 0 | 0 | 0 | 0 | 0 | 0 | -0.001 | 0 | 0 | 0 | 0 | 0 | 0 | 260 | 0 | 0 | 0 | 0 | 0 | 0 | 3.687 | 5.164 | 4.402 | 0 | 0 | 13.253 | 1 | 1 | 0
2021-01-12 09:00 | 0 | 0 | 0 | 0 | 1 | 2.17 | 100 | 100 | 0 | 0 | 0 | 0 | 0 | 0 | 0 | 0 | 0 | 0 | 0 | 0 | 0 | 0 | 0 | 0 | 0 | 0 | 0 | -0.001 | 0 | 0 | 0 | 0 | 0 | 0 | 260 | 0 | 0 | 0 | 0 | 0 | 0 | 3.679 | 5.159 | 4.398 | 0 | 0 | 13.235 | 1 | 1 | 0
2021-01-12 10:00 | 0 | 0 | 0 | 0 | 1.1 | 1.74 | 100 | 100 | 0 | 0 | 0 | 0 | 0 | 0 | 0 | 0 | 0 | 0 | 0 | 0 | 0 | 0 | 0 | 0 | 0 | 0 | 0 | -0.001 | 0 | 0 | 0 | 0 | 0 | 0 | 260 | 0 | 0 | 0 | 0 | 0 | 0 | 3.694 | 5.167 | 4.405 | 0 | 0 | 13.267 | 1 | 1 | 0
2021-01-12 11:00 | 0 | 0 | 0 | 0 | 1 | 2.07 | 100 | 100 | 0 | 0 | 0 | 0 | 0 | 0 | 0 | 0 | 0 | 0 | 0 | 0 | 0 | 0 | 0 | 0 | 0 | 0 | 0 | -0.001 | 0 | 0 | 0 | 0 | 0 | 0 | 260 | 0 | 0 | 0 | 0 | 0 | 0 | 3.682 | 5.161 | 4.4 | 0 | 0 | 13.243 | 1 | 1 | 0
2021-01-12 12:00 | 0 | 0 | 0 | 0 | 1 | 1.51 | 100 | 100 | 0 | 0 | 0 | 0 | 0 | 0 | 0 | 0 | 0 | 0 | 0 | 0 | 0 | 0 | 0 | 0 | 0 | 0 | 0 | -0.001 | 0 | 0 | 0 | 0 | 0 | 0 | 260 | 0 | 0 | 0 | 0 | 0 | 0 | 3.702 | 5.172 | 4.409 | 0 | 0 | 13.283 | 1 | 1 | 0
2021-01-12 13:00 | 0 | 0 | 0 | 0 | 1 | 1.83 | 100 | 100 | 0 | 0 | 0 | 0 | 0 | 0 | 0 | 0 | 0 | 0 | 0 | 0 | 0 | 0 | 0 | 0 | 0 | 0 | 0 | -0.001 | 0 | 0 | 0 | 0 | 0 | 0 | 260 | 0 | 0 | 0 | 0 | 0 | 0 | 3.691 | 5.166 | 4.404 | 0 | 0 | 13.26 | 1 | 1 | 0
2021-01-12 14:00 | 0 | 0 | 0 | 0 | 1.1 | 1.86 | 100 | 100 | 0 | 0 | 0 | 0 | 0 | 0 | 0 | 0 | 0 | 0 | 0 | 0 | 0 | 0 | 0 | 0 | 0 | 0 | 0 | -0.001 | 0 | 0 | 0 | 0 | 0 | 0 | 260 | 0 | 0 | 0 | 0 | 0 | 0 | 3.69 | 5.165 | 4.403 | 0 | 0 | 13.258 | 1 | 1 | 0
2021-01-12 15:00 | 0 | 0 | 0 | 0 | 1.1 | 1.97 | 100 | 100 | 0 | 0 | 0 | 0 | 0 | 0 | 0 | 0 | 0 | 0 | 0 | 0 | 0 | 0 | 0 | 0 | 0 | 0 | 0 | -0.001 | 0 | 0 | 0 | 0 | 0 | 0 | 260 | 0 | 0 | 0 | 0 | 0 | 0 | 3.686 | 5.163 | 4.401 | 0 | 0 | 13.25 | 1 | 1 | 0
2021-01-12 16:00 | 0 | 0 | 0 | 0 | 1.1 | 2.1 | 100 | 100 | 0 | 0 | 0 | 0 | 0 | 0 | 0 | 0 | 0 | 0 | 0 | 0 | 0 | 0 | 0 | 0 | 0 | 0 | 0 | -0.001 | 0 | 0 | 0 | 0 | 0 | 0 | 260 | 0 | 0 | 0 | 0 | 0 | 0 | 3.681 | 5.16 | 4.399 | 0 | 0 | 13.241 | 1 | 1 | 0
2021-01-12 17:00 | 0 | 116.8 | 91.22 | 1 | 1.1 | 2.32 | 100 | 100 | 0 | 0 | 0 | 0.521 | 0 | 0 | 0 | 0 | 0 | 0 | 4.429 | 31.306 | 40.086 | 0 | 0 | 0 | 0 | 0 | 0 | -0.001 | 0 | 0 | 0 | 0 | 38.65 | 0.94 | 260 | 0 | 0 | 0 | 0 | 0 | 0 | 3.674 | 5.156 | 4.395 | 0 | 0 | 8.796 | 2 | 2 | 0
2021-01-12 18:00 | 0 | 98.2 | 63.26 | 1 | 1 | 2.33 | 100 | 100 | 0 | 0 | 0 | 0.521 | 0 | 0 | 0 | 0 | 0 | 0 | 11.368 | 21.711 | 33.702 | 0 | 0 | 0 | 0 | 0 | 0 | -0.001 | 0 | 0 | 0 | 0 | 49.9 | 0.87 | 260 | 0 | 0 | 0 | 0 | 0 | 0 | 3.673 | 5.156 | 4.395 | 0 | 0 | 1.855 | 1 | 1 | 0
2021-01-12 19:00 | 0 | 118.1 | 58.36 | 1 | 0.9 | 2.25 | 100 | 100 | 0 | 0 | 0 | 0.521 | 0 | 0 | 0 | 0 | 0 | 0 | 13.35 | 20.028 | 40.532 | 0 | 0 | 0 | 0 | 0 | 0 | -0.001 | 0 | 0 | 0 | 0 | 60.39 | 0.76 | 260.22 | 0 | 0 | 0 | 0 | 0.115 | 0 | 3.679 | 5.159 | 4.398 | 0 | 0 | 0 | 1 | 1 | 0
2021-01-12 20:00 | 0 | 142.9 | 52.16 | 1 | 0.8 | 1.9 | 100 | 100 | 0 | 0 | 0 | 0.521 | 0 | 0 | 0 | 0 | 0 | 0 | 9.143 | 17.901 | 49.043 | 0 | 0 | 0 | 0 | 0 | 0 | -0.001 | 0 | 0 | 0 | 0 | 68.59 | 0.58 | 260 | 0 | 0 | 0 | 0 | 0 | 0 | 3.689 | 5.164 | 4.403 | 0 | 0 | 4.112 | 1 | 1 | 0
2021-01-12 21:00 | 0 | 186.7 | 60.8 | 1 | 0.6 | 3.26 | 100 | 100 | 0 | 0 | 0 | 0.521 | 0 | 0 | 0 | 0 | 0 | 0 | 9.137 | 20.868 | 64.075 | 0 | 0 | 0 | 0 | 0 | 0 | -0.001 | 0 | 0 | 0 | 0 | 70.99 | 0.5 | 260 | 0 | 0 | 0 | 0 | 0 | 0 | 3.641 | 5.137 | 4.379 | 0 | 0 | 4.02 | 1 | 1 | 0
2021-01-12 22:00 | 0 | 293.3 | 120.42 | 1 | 1 | 1.51 | 100 | 100 | 0 | 0 | 0 | 0.521 | 0 | 0 | 0 | 0 | 0 | 0 | 23.859 | 41.327 | 100.661 | 0 | 0 | 0 | 0 | 0 | 0 | -0.001 | 0 | 0 | 0 | 0 | 65.76 | 0.66 | 279.28 | 0 | 0 | 0 | 0 | 10.096 | 0 | 3.942 | 5.302 | 4.52 | 0 | 0 | 0 | 1 | 1 | 0
2021-01-12 23:00 | 0 | 387.6 | 214.83 | 1 | 0.8 | 1.81 | 100 | 100 | 0 | 0 | 0 | 0.521 | 0 | 0 | 0 | 0 | 0 | 0 | 52.606 | 73.73 | 133.024 | 0 | 0 | 0 | 0 | 0 | 0 | -0.001 | 0 | 0 | 0 | 0 | 56.34 | 0.81 | 347.89 | 0 | 0 | 0 | 0 | 35.931 | 0 | 5.53 | 6.017 | 5.129 | 0 | 0 | 0 | 1 | 1 | 0
2021-01-13 | 0 | 286.8 | 201.26 | 1 | 0.6 | 2.31 | 100 | 100 | 0 | 0 | 0 | 0.521 | 0 | 0 | 0 | 0 | 0 | 0 | 25.521 | 69.073 | 98.43 | 0 | 0 | 0 | 0 | 0 | 0 | -0.001 | 0 | 0 | 0 | 0 | 45.43 | 0.9 | 356.05 | 0 | 0 | 0 | 0 | 4.275 | 0 | 8.333 | 6.97 | 5.942 | 0 | 0 | 0 | 1 | 1 | 0
2021-01-13 01:00 | 0 | 0 | 0 | 1 | 0.9 | 2.17 | 100 | 100 | 0 | 0 | 0 | 0 | 0 | 0 | 0 | 0 | 0 | 0 | 0 | 0 | 0 | 0 | 0 | 0 | 0 | 0 | 0 | -0.001 | 0 | 0 | 0 | 0 | 34.08 | 0.95 | 317.02 | 0 | 0 | 0 | 0 | -20.441 | 0 | 7.818 | 6.815 | 5.809 | 0 | 0 | 0 | 2 | 2 | 0
2021-01-13 02:00 | 0 | 0 | 0 | 0 | 1.1 | 0.86 | 100 | 100 | 0 | 0 | 0 | 0 | 0 | 0 | 0 | 0 | 0 | 0 | 0 | 0 | 0 | 0 | 0 | 0 | 0 | 0 | 0 | -0.001 | 0 | 0 | 0 | 0 | 0 | 0 | 284.48 | 0 | 0 | 0 | 0 | -17.041 | 0 | 5.731 | 6.105 | 5.205 | 0 | 0 | 0 | 1 | 1 | 0
2021-01-13 03:00 | 0 | 0 | 0 | 0 | 1.2 | -0.71 | 100 | 100 | 0 | 0 | 0 | 0 | 0 | 0 | 0 | 0 | 0 | 0 | 0 | 0 | 0 | 0 | 0 | 0 | 0 | 0 | 0 | -0.001 | 0 | 0 | 0 | 0 | 0 | 0 | 260 | 0 | 0 | 0 | 0 | -7.487 | 0 | 4.369 | 5.518 | 4.704 | 0 | 0 | 7.104 | 1 | 1 | 0
2021-01-13 04:00 | 0 | 0 | 0 | 0 | 1.2 | -0.39 | 100 | 100 | 0 | 0 | 0 | 0 | 0 | 0 | 0 | 0 | 0 | 0 | 0 | 0 | 0 | 0 | 0 | 0 | 0 | 0 | 0 | -0.001 | 0 | 0 | 0 | 0 | 0 | 0 | 260 | 0 | 0 | 0 | 0 | 0 | 0 | 3.77 | 5.21 | 4.441 | 0 | 0 | 13.422 | 1 | 1 | 0
2021-01-13 05:00 | 0 | 0 | 0 | 0 | 1.2 | 0.34 | 100 | 100 | 0 | 0 | 0 | 0 | 0 | 0 | 0 | 0 | 0 | 0 | 0 | 0 | 0 | 0 | 0 | 0 | 0 | 0 | 0 | -0.001 | 0 | 0 | 0 | 0 | 0 | 0 | 260 | 0 | 0 | 0 | 0 | 0 | 0 | 3.744 | 5.195 | 4.429 | 0 | 0 | 13.368 | 1 | 1 | 0
2021-01-13 06:00 | 0 | 0 | 0 | 0 | 1.1 | 0.57 | 100 | 100 | 0 | 0 | 0 | 0 | 0 | 0 | 0 | 0 | 0 | 0 | 0 | 0 | 0 | 0 | 0 | 0 | 0 | 0 | 0 | -0.001 | 0 | 0 | 0 | 0 | 0 | 0 | 260 | 0 | 0 | 0 | 0 | 0 | 0 | 3.736 | 5.191 | 4.425 | 0 | 0 | 13.352 | 1 | 1 | 0
2021-01-13 07:00 | 0 | 0 | 0 | 0 | 1.1 | 0.84 | 100 | 100 | 0 | 0 | 0 | 0 | 0 | 0 | 0 | 0 | 0 | 0 | 0 | 0 | 0 | 0 | 0 | 0 | 0 | 0 | 0 | -0.001 | 0 | 0 | 0 | 0 | 0 | 0 | 260 | 0 | 0 | 0 | 0 | 0 | 0 | 3.726 | 5.185 | 4.421 | 0 | 0 | 13.332 | 1 | 1 | 0
2021-01-13 08:00 | 0 | 0 | 0 | 0 | 1.1 | 0.85 | 100 | 100 | 0 | 0 | 0 | 0 | 0 | 0 | 0 | 0 | 0 | 0 | 0 | 0 | 0 | 0 | 0 | 0 | 0 | 0 | 0 | -0.001 | 0 | 0 | 0 | 0 | 0 | 0 | 260 | 0 | 0 | 0 | 0 | 0 | 0 | 3.726 | 5.185 | 4.42 | 0 | 0 | 13.331 | 1 | 1 | 0
2021-01-13 09:00 | 0 | 0 | 0 | 0 | 1.1 | 0.36 | 100 | 100 | 0 | 0 | 0 | 0 | 0 | 0 | 0 | 0 | 0 | 0 | 0 | 0 | 0 | 0 | 0 | 0 | 0 | 0 | 0 | -0.001 | 0 | 0 | 0 | 0 | 0 | 0 | 260 | 0 | 0 | 0 | 0 | 0 | 0 | 3.743 | 5.195 | 4.429 | 0 | 0 | 13.367 | 1 | 1 | 0
2021-01-13 10:00 | 0 | 0 | 0 | 0 | 1.1 | 0.29 | 100 | 100 | 0 | 0 | 0 | 0 | 0 | 0 | 0 | 0 | 0 | 0 | 0 | 0 | 0 | 0 | 0 | 0 | 0 | 0 | 0 | -0.001 | 0 | 0 | 0 | 0 | 0 | 0 | 260 | 0 | 0 | 0 | 0 | 0 | 0 | 3.746 | 5.196 | 4.43 | 0 | 0 | 13.372 | 1 | 1 | 0
2021-01-13 11:00 | 0 | 0 | 0 | 0 | 1.2 | 0.11 | 100 | 100 | 0 | 0 | 0 | 0 | 0 | 0 | 0 | 0 | 0 | 0 | 0 | 0 | 0 | 0 | 0 | 0 | 0 | 0 | 0 | -0.001 | 0 | 0 | 0 | 0 | 0 | 0 | 260 | 0 | 0 | 0 | 0 | 0 | 0 | 3.752 | 5.2 | 4.433 | 0 | 0 | 13.385 | 1 | 1 | 0
2021-01-13 12:00 | 0 | 0 | 0 | 0 | 1.2 | 0.04 | 100 | 100 | 0 | 0 | 0 | 0 | 0 | 0 | 0 | 0 | 0 | 0 | 0 | 0 | 0 | 0 | 0 | 0 | 0 | 0 | 0 | -0.001 | 0 | 0 | 0 | 0 | 0 | 0 | 260 | 0 | 0 | 0 | 0 | 0 | 0 | 3.755 | 5.201 | 4.434 | 0 | 0 | 13.39 | 1 | 1 | 0
2021-01-13 13:00 | 0 | 0 | 0 | 0 | 1.5 | 0 | 100 | 100 | 0 | 0 | 0 | 0 | 0 | 0 | 0 | 0 | 0 | 0 | 0 | 0 | 0 | 0 | 0 | 0 | 0 | 0 | 0 | -0.001 | 0 | 0 | 0 | 0 | 0 | 0 | 260 | 0 | 0 | 0 | 0 | 0 | 0 | 3.756 | 5.202 | 4.435 | 0 | 0 | 13.393 | 1 | 1 | 0
2021-01-13 14:00 | 0 | 0 | 0 | 0 | 1.2 | -0.33 | 100 | 100 | 0 | 0 | 0 | 0 | 0 | 0 | 0 | 0 | 0 | 0 | 0 | 0 | 0 | 0 | 0 | 0 | 0 | 0 | 0 | -0.001 | 0 | 0 | 0 | 0 | 0 | 0 | 260 | 0 | 0 | 0 | 0 | 0 | 0 | 3.768 | 5.209 | 4.44 | 0 | 0 | 13.417 | 1 | 1 | 0
2021-01-13 15:00 | 0 | 0 | 0 | 0 | 1.7 | 0.06 | 100 | 100 | 0 | 0 | 0 | 0 | 0 | 0 | 0 | 0 | 0 | 0 | 0 | 0 | 0 | 0 | 0 | 0 | 0 | 0 | 0 | -0.001 | 0 | 0 | 0 | 0 | 0 | 0 | 260 | 0 | 0 | 0 | 0 | 0 | 0 | 3.754 | 5.201 | 4.434 | 0 | 0 | 13.389 | 1 | 1 | 0
2021-01-13 16:00 | 0 | 0 | 0 | 0 | 1.7 | 0.1 | 100 | 100 | 0 | 0 | 0 | 0 | 0 | 0 | 0 | 0 | 0 | 0 | 0 | 0 | 0 | 0 | 0 | 0 | 0 | 0 | 0 | -0.001 | 0 | 0 | 0 | 0 | 0 | 0 | 260 | 0 | 0 | 0 | 0 | 0 | 0 | 3.753 | 5.2 | 4.433 | 0 | 0 | 13.386 | 1 | 1 | 0
2021-01-13 17:00 | 0 | 351.8 | 275.39 | 1 | 1.4 | 0.34 | 100 | 100 | 0 | 0 | 0 | 0.521 | 0 | 0 | 0 | 0 | 0 | 0 | 13.742 | 94.513 | 120.738 | 0 | 0 | 0 | 0 | 0 | 0 | -0.001 | 0 | 0 | 0 | 0 | 38.48 | 0.94 | 260.68 | 0 | 0 | 0 | 0 | 0.357 | 0 | 3.752 | 5.2 | 4.433 | 0 | 0 | 0 | 2 | 2 | 0
2021-01-13 18:00 | 0 | 542.1 | 350.46 | 1 | 1.1 | 0.73 | 100 | 100 | 0 | 0 | 0 | 0.521 | 0 | 0 | 0 | 0 | 0 | 0 | 63.554 | 120.277 | 186.049 | 0 | 0 | 0 | 0 | 0 | 0 | -0.001 | 0 | 0 | 0 | 0 | 49.72 | 0.87 | 351.78 | 0 | 0 | 0 | 0 | 47.706 | 0 | 5.071 | 5.818 | 4.959 | 0 | 0 | 0 | 1 | 1 | 0
2021-01-13 19:00 | 0 | 547.4 | 271.98 | 1 | 0.8 | 0.85 | 100 | 100 | 0 | 0 | 0 | 0.521 | 0 | 0 | 0 | 0 | 0 | 0 | 62.444 | 93.344 | 187.868 | 0 | 0 | 0 | 0 | 0 | 0 | -0.001 | 0 | 0 | 0 | 0 | 60.21 | 0.76 | 424.46 | 0 | 0 | 0 | 0 | 38.065 | 0 | 10.448 | 7.52 | 6.411 | 0 | 0 | 0 | 1 | 1 | 0
2021-01-13 20:00 | 0 | 615.7 | 226.62 | 1 | 0.6 | 0.75 | 100 | 100 | 0 | 0 | 0 | 0.521 | 0 | 9.546 | 0 | 9.546 | 9.546 | 9.546 | 40.115 | 77.777 | 211.308 | 0 | 0 | 0 | 0 | 0 | 0 | -0.001 | 0 | 4.52 | 0 | 0 | 68.4 | 0.59 | 424.46 | 0 | 0 | 0 | 0 | 0 | 0 | 14.864 | 8.478 | 7.227 | 0 | 0 | 0 | 1 | 1 | 0
2021-01-13 21:00 | 0 | 700.1 | 229.8 | 1 | 0.5 | 2.09 | 100 | 100 | 0 | 0 | 0 | 0.521 | 0 | 4.569 | 0 | 4.569 | 4.569 | 4.569 | 34.949 | 78.867 | 240.274 | 0 | 0 | 0 | 0 | 0 | 0 | -0.001 | 0 | 1.9 | 0 | 0 | 70.84 | 0.51 | 424.46 | 0 | 0 | 0 | 0 | 0 | 0 | 14.724 | 8.451 | 7.204 | 0 | 0 | 0 | 1 | 1 | 0
2021-01-13 22:00 | 0 | 703.3 | 289.72 | 1 | 1.1 | 2.23 | 100 | 100 | 0 | 0 | 0 | 0.521 | 0 | 27.223 | 0 | 27.223 | 27.223 | 27.223 | 57.582 | 99.432 | 241.373 | 0 | 0 | 0 | 0 | 0 | 0 | -0.001 | 0 | 11.28 | 0 | 0 | 65.67 | 0.66 | 424.46 | 0 | 0 | 0 | 0 | 0 | 0 | 14.709 | 8.448 | 7.202 | 0 | 0 | 0 | 1 | 1 | 0
2021-01-13 23:00 | 0 | 677.1 | 375.74 | 1 | 0.9 | 2.09 | 100 | 100 | 0 | 0 | 0 | 0.521 | 0 | 61.688 | 0 | 61.688 | 61.688 | 61.688 | 92.068 | 128.953 | 232.381 | 0 | 0 | 0 | 0 | 0 | 0 | -0.001 | 0 | 26.55 | 0 | 0 | 56.29 | 0.81 | 424.46 | 0 | 0 | 0 | 0 | 0 | 0 | 14.724 | 8.451 | 7.204 | 0 | 0 | 0 | 1 | 1 | 0
2021-01-14 | 0 | 514.6 | 361.3 | 1 | 1.1 | 2.5 | 100 | 100 | 0 | 0 | 0 | 0.521 | 0 | 16.663 | 0 | 16.663 | 16.663 | 16.663 | 46.985 | 124 | 176.611 | 0 | 0 | 0 | 0 | 0 | 0 | -0.001 | 0 | 9.43 | 0 | 0 | 45.4 | 0.9 | 424.46 | 0 | 0 | 0 | 0 | 0 | 0 | 14.681 | 8.443 | 7.197 | 0 | 0 | 0 | 1 | 1 | 0
2021-01-14 01:00 | 0 | 0 | 0 | 1 | 1.3 | 0.93 | 100 | 100 | 0 | 0 | 0 | 0 | 0 | 0 | 0 | 0 | 0 | 0 | 0 | 0 | 0 | 0 | 0 | 0 | 0 | 0 | 0 | -0.001 | 0 | 0 | 0 | 0 | 34.06 | 0.95 | 370.93 | 0 | 0 | 0 | 0 | -28.035 | 0 | 13.021 | 8.105 | 6.909 | 0 | 0 | 0 | 2 | 2 | 0
2021-01-14 02:00 | 0 | 0 | 0 | 0 | 1.4 | -0.61 | 100 | 100 | 0 | 0 | 0 | 0 | 0 | 0 | 0 | 0 | 0 | 0 | 0 | 0 | 0 | 0 | 0 | 0 | 0 | 0 | 0 | -0.001 | 0 | 0 | 0 | 0 | 0 | 0 | 328.54 | 0 | 0 | 0 | 0 | -22.2 | 0 | 8.966 | 7.144 | 6.09 | 0 | 0 | 0 | 1 | 1 | 0
2021-01-14 03:00 | 0 | 0 | 0 | 0 | 1.6 | -1.92 | 100 | 100 | 0 | 0 | 0 | 0 | 0 | 0 | 0 | 0 | 0 | 0 | 0 | 0 | 0 | 0 | 0 | 0 | 0 | 0 | 0 | -0.001 | 0 | 0 | 0 | 0 | 0 | 0 | 293.64 | 0 | 0 | 0 | 0 | -18.274 | 0 | 6.465 | 6.375 | 5.434 | 0 | 0 | 0 | 1 | 1 | 0
2021-01-14 04:00 | 0 | 0 | 0 | 0 | 1.8 | -1.45 | 100 | 100 | 0 | 0 | 0 | 0 | 0 | 0 | 0 | 0 | 0 | 0 | 0 | 0 | 0 | 0 | 0 | 0 | 0 | 0 | 0 | -0.001 | 0 | 0 | 0 | 0 | 0 | 0 | 264.35 | 0 | 0 | 0 | 0 | -15.343 | 0 | 4.772 | 5.706 | 4.864 | 0 | 0 | 0 | 1 | 1 | 0
2021-01-14 05:00 | 0 | 0 | 0 | 0 | 1.8 | -1 | 100 | 100 | 0 | 0 | 0 | 0 | 0 | 0 | 0 | 0 | 0 | 0 | 0 | 0 | 0 | 0 | 0 | 0 | 0 | 0 | 0 | -0.001 | 0 | 0 | 0 | 0 | 0 | 0 | 260 | 0 | 0 | 0 | 0 | -1.374 | 0 | 3.815 | 5.234 | 4.462 | 0 | 0 | 12.137 | 1 | 1 | 0
2021-01-14 06:00 | 0 | 0 | 0 | 0 | 1.8 | -0.7 | 100 | 100 | 0 | 0 | 0 | 0 | 0 | 0 | 0 | 0 | 0 | 0 | 0 | 0 | 0 | 0 | 0 | 0 | 0 | 0 | 0 | -0.001 | 0 | 0 | 0 | 0 | 0 | 0 | 260 | 0 | 0 | 0 | 0 | 0 | 0 | 3.781 | 5.216 | 4.447 | 0 | 0 | 13.444 | 1 | 1 | 0
2021-01-14 07:00 | 0 | 0 | 0 | 0 | 1.8 | -0.9 | 100 | 100 | 0 | 0 | 0 | 0 | 0 | 0 | 0 | 0 | 0 | 0 | 0 | 0 | 0 | 0 | 0 | 0 | 0 | 0 | 0 | -0.001 | 0 | 0 | 0 | 0 | 0 | 0 | 260 | 0 | 0 | 0 | 0 | 0 | 0 | 3.789 | 5.22 | 4.45 | 0 | 0 | 13.459 | 1 | 1 | 0
2021-01-14 08:00 | 0 | 0 | 0 | 0 | 1.8 | -0.98 | 100 | 100 | 0 | 0 | 0 | 0 | 0 | 0 | 0 | 0 | 0 | 0 | 0 | 0 | 0 | 0 | 0 | 0 | 0 | 0 | 0 | -0.001 | 0 | 0 | 0 | 0 | 0 | 0 | 260 | 0 | 0 | 0 | 0 | 0 | 0 | 3.792 | 5.222 | 4.452 | 0 | 0 | 13.465 | 1 | 1 | 0
2021-01-14 09:00 | 0 | 0 | 0 | 0 | 1.8 | -1.52 | 100 | 100 | 0 | 0 | 0 | 0 | 0 | 0 | 0 | 0 | 0 | 0 | 0 | 0 | 0 | 0 | 0 | 0 | 0 | 0 | 0 | -0.001 | 0 | 0 | 0 | 0 | 0 | 0 | 260 | 0 | 0 | 0 | 0 | 0 | 0 | 3.811 | 5.233 | 4.461 | 0 | 0 | 13.505 | 1 | 1 | 0
2021-01-14 10:00 | 0 | 0 | 0 | 0 | 2.3 | -0.85 | 100 | 100 | 0 | 0 | 0 | 0 | 0 | 0 | 0 | 0 | 0 | 0 | 0 | 0 | 0 | 0 | 0 | 0 | 0 | 0 | 0 | -0.001 | 0 | 0 | 0 | 0 | 0 | 0 | 260 | 0 | 0 | 0 | 0 | 0 | 0 | 3.787 | 5.219 | 4.449 | 0 | 0 | 13.455 | 1 | 1 | 0
2021-01-14 11:00 | 0 | 0 | 0 | 0 | 2.2 | -1.06 | 100 | 100 | 0 | 0 | 0 | 0 | 0 | 0 | 0 | 0 | 0 | 0 | 0 | 0 | 0 | 0 | 0 | 0 | 0 | 0 | 0 | -0.001 | 0 | 0 | 0 | 0 | 0 | 0 | 260 | 0 | 0 | 0 | 0 | 0 | 0 | 3.794 | 5.223 | 4.453 | 0 | 0 | 13.471 | 1 | 1 | 0
2021-01-14 12:00 | 0 | 0 | 0 | 0 | 2.2 | -1.49 | 100 | 100 | 0 | 0 | 0 | 0 | 0 | 0 | 0 | 0 | 0 | 0 | 0 | 0 | 0 | 0 | 0 | 0 | 0 | 0 | 0 | -0.001 | 0 | 0 | 0 | 0 | 0 | 0 | 260 | 0 | 0 | 0 | 0 | 0 | 0 | 3.81 | 5.232 | 4.46 | 0 | 0 | 13.502 | 1 | 1 | 0
2021-01-14 13:00 | 0 | 0 | 0 | 0 | 2.2 | -1.95 | 100 | 100 | 0 | 0 | 0 | 0 | 0 | 0 | 0 | 0 | 0 | 0 | 0 | 0 | 0 | 0 | 0 | 0 | 0 | 0 | 0 | -0.001 | 0 | 0 | 0 | 0 | 0 | 0 | 260 | 0 | 0 | 0 | 0 | 0 | 0 | 3.827 | 5.241 | 4.468 | 0 | 0 | 13.536 | 1 | 1 | 0
2021-01-14 14:00 | 0 | 0 | 0 | 0 | 2.2 | -1.98 | 100 | 100 | 0 | 0 | 0 | 0 | 0 | 0 | 0 | 0 | 0 | 0 | 0 | 0 | 0 | 0 | 0 | 0 | 0 | 0 | 0 | -0.001 | 0 | 0 | 0 | 0 | 0 | 0 | 260 | 0 | 0 | 0 | 0 | 0 | 0 | 3.828 | 5.242 | 4.469 | 0 | 0 | 13.538 | 1 | 1 | 0
2021-01-14 15:00 | 0 | 0 | 0 | 0 | 2.2 | -1.29 | 100 | 100 | 0 | 0 | 0 | 0 | 0 | 0 | 0 | 0 | 0 | 0 | 0 | 0 | 0 | 0 | 0 | 0 | 0 | 0 | 0 | -0.001 | 0 | 0 | 0 | 0 | 0 | 0 | 260 | 0 | 0 | 0 | 0 | 0 | 0 | 3.803 | 5.228 | 4.457 | 0 | 0 | 13.488 | 1 | 1 | 0
2021-01-14 16:00 | 0 | 0 | 0 | 0 | 2.2 | -1.31 | 100 | 100 | 0 | 0 | 0 | 0 | 0 | 0 | 0 | 0 | 0 | 0 | 0 | 0 | 0 | 0 | 0 | 0 | 0 | 0 | 0 | -0.001 | 0 | 0 | 0 | 0 | 0 | 0 | 260 | 0 | 0 | 0 | 0 | 0 | 0 | 3.804 | 5.228 | 4.457 | 0 | 0 | 13.489 | 1 | 1 | 0
2021-01-14 17:00 | 0 | 371.4 | 291.42 | 1 | 2.1 | -0.97 | 100 | 100 | 0 | 0 | 0 | 0.521 | 0 | 0 | 0 | 0 | 0 | 0 | 14.964 | 100.014 | 127.464 | 0 | 0 | 0 | 0 | 0 | 0 | -0.001 | 0 | 0 | 0 | 0 | 38.31 | 0.94 | 262.73 | 0 | 0 | 0 | 0 | 1.432 | 0 | 3.825 | 5.24 | 4.467 | 0 | 0 | 0 | 2 | 2 | 0
2021-01-14 18:00 | 0 | 573.1 | 371.83 | 1 | 2 | -0.07 | 100 | 100 | 0 | 0 | 0 | 0.521 | 0 | 0 | 0 | 0 | 0 | 0 | 68.08 | 127.611 | 196.688 | 0 | 0 | 0 | 0 | 0 | 0 | -0.001 | 0 | 0 | 0 | 0 | 49.55 | 0.88 | 361.57 | 0 | 0 | 0 | 0 | 51.757 | 0 | 5.342 | 5.927 | 5.053 | 0 | 0 | 0 | 1 | 1 | 0
2021-01-14 19:00 | 0 | 710.3 | 354.9 | 1 | 1.8 | 0.3 | 100 | 100 | 0 | 0 | 0 | 0.521 | 0 | 21.483 | 0 | 21.483 | 21.483 | 21.483 | 81.775 | 121.801 | 243.775 | 0 | 0 | 0 | 0 | 0 | 0 | -0.001 | 0 | 8.81 | 0 | 0 | 60.02 | 0.77 | 425 | 0 | 0 | 0 | 0 | 33.22 | 0 | 12.351 | 7.947 | 6.775 | 0 | 0 | 0 | 1 | 1 | 0
2021-01-14 20:00 | 0 | 791 | 293.63 | 1 | 1.4 | 0.51 | 100 | 100 | 0 | 0 | 0 | 0.521 | 0 | 21.804 | 0 | 21.804 | 21.804 | 21.804 | 52.484 | 100.773 | 271.471 | 0 | 0 | 0 | 0 | 0 | 0 | -0.001 | 0 | 8.03 | 0 | 0 | 68.21 | 0.59 | 425 | 0 | 0 | 0 | 0 | 0 | 0 | 14.946 | 8.493 | 7.241 | 0 | 0 | 0 | 1 | 1 | 0
2021-01-14 21:00 | 0 | 791.7 | 261.99 | 1 | 1.1 | 2.32 | 100 | 100 | 0 | 0 | 0 | 0.521 | 0 | 9.911 | 0 | 9.911 | 9.911 | 9.911 | 40.334 | 89.914 | 271.711 | 0 | 0 | 0 | 0 | 0 | 0 | -0.001 | 0 | 3.65 | 0 | 0 | 70.68 | 0.51 | 425 | 0 | 0 | 0 | 0 | 0 | 0 | 14.756 | 8.457 | 7.21 | 0 | 0 | 0 | 1 | 1 | 0
2021-01-14 22:00 | 0 | 768.2 | 317.62 | 1 | 1.3 | 1.82 | 100 | 100 | 0 | 0 | 0 | 0.521 | 0 | 32.844 | 0 | 32.844 | 32.844 | 32.844 | 63.338 | 109.006 | 263.646 | 0 | 0 | 0 | 0 | 0 | 0 | -0.001 | 0 | 12.46 | 0 | 0 | 65.58 | 0.66 | 425 | 0 | 0 | 0 | 0 | 0 | 0 | 14.808 | 8.467 | 7.218 | 0 | 0 | 0 | 1 | 1 | 0
2021-01-14 23:00 | 0 | 702.8 | 390.54 | 1 | 1.1 | 2.24 | 100 | 100 | 0 | 0 | 0 | 0.521 | 0 | 65.332 | 0 | 65.332 | 65.332 | 65.332 | 95.766 | 134.034 | 241.201 | 0 | 0 | 0 | 0 | 0 | 0 | -0.001 | 0 | 27.09 | 0 | 0 | 56.24 | 0.81 | 425 | 0 | 0 | 0 | 0 | 0 | 0 | 14.764 | 8.459 | 7.211 | 0 | 0 | 0 | 1 | 1 | 0
2021-01-15 | 0 | 503.2 | 353.52 | 1 | 1.5 | 3.18 | 100 | 100 | 0 | 0 | 0 | 0.521 | 0 | 16.841 | 0 | 16.841 | 16.841 | 16.841 | 47.142 | 121.329 | 172.698 | 0 | 0 | 0 | 0 | 0 | 0 | -0.001 | 0 | 9.75 | 0 | 0 | 45.37 | 0.9 | 425 | 0 | 0 | 0 | 0 | 0 | 0 | 14.666 | 8.44 | 7.195 | 0 | 0 | 0 | 1 | 1 | 0
2021-01-15 01:00 | 0 | 0 | 0 | 1 | 1.5 | 0.7 | 100 | 100 | 0 | 0 | 0 | 0 | 0 | 0 | 0 | 0 | 0 | 0 | 0 | 0 | 0 | 0 | 0 | 0 | 0 | 0 | 0 | -0.001 | 0 | 0 | 0 | 0 | 34.02 | 0.95 | 371.29 | 0 | 0 | 0 | 0 | -28.129 | 0 | 13.088 | 8.119 | 6.921 | 0 | 0 | 0 | 2 | 2 | 0
2021-01-15 02:00 | 0 | 0 | 0 | 0 | 1.4 | 0.89 | 100 | 100 | 0 | 0 | 0 | 0 | 0 | 0 | 0 | 0 | 0 | 0 | 0 | 0 | 0 | 0 | 0 | 0 | 0 | 0 | 0 | -0.001 | 0 | 0 | 0 | 0 | 0 | 0 | 329.12 | 0 | 0 | 0 | 0 | -22.083 | 0 | 8.888 | 7.123 | 6.072 | 0 | 0 | 0 | 1 | 1 | 0
2021-01-15 03:00 | 0 | 0 | 0 | 0 | 1.3 | -1.05 | 100 | 100 | 0 | 0 | 0 | 0 | 0 | 0 | 0 | 0 | 0 | 0 | 0 | 0 | 0 | 0 | 0 | 0 | 0 | 0 | 0 | -0.001 | 0 | 0 | 0 | 0 | 0 | 0 | 294.27 | 0 | 0 | 0 | 0 | -18.249 | 0 | 6.449 | 6.369 | 5.43 | 0 | 0 | 0 | 1 | 1 | 0
2021-01-15 04:00 | 0 | 0 | 0 | 0 | 1.2 | -0.94 | 100 | 100 | 0 | 0 | 0 | 0 | 0 | 0 | 0 | 0 | 0 | 0 | 0 | 0 | 0 | 0 | 0 | 0 | 0 | 0 | 0 | -0.001 | 0 | 0 | 0 | 0 | 0 | 0 | 264.96 | 0 | 0 | 0 | 0 | -15.352 | 0 | 4.777 | 5.709 | 4.866 | 0 | 0 | 0 | 1 | 1 | 0
2021-01-15 05:00 | 0 | 0 | 0 | 0 | 1 | -0.84 | 100 | 100 | 0 | 0 | 0 | 0 | 0 | 0 | 0 | 0 | 0 | 0 | 0 | 0 | 0 | 0 | 0 | 0 | 0 | 0 | 0 | -0.001 | 0 | 0 | 0 | 0 | 0 | 0 | 260 | 0 | 0 | 0 | 0 | -1.378 | 0 | 3.814 | 5.234 | 4.462 | 0 | 0 | 12.132 | 1 | 1 | 0
2021-01-15 06:00 | 0 | 0 | 0 | 0 | 0.8 | -0.78 | 100 | 100 | 0 | 0 | 0 | 0 | 0 | 0 | 0 | 0 | 0 | 0 | 0 | 0 | 0 | 0 | 0 | 0 | 0 | 0 | 0 | -0.001 | 0 | 0 | 0 | 0 | 0 | 0 | 260 | 0 | 0 | 0 | 0 | 0 | 0 | 3.784 | 5.218 | 4.448 | 0 | 0 | 13.45 | 1 | 1 | 0
2021-01-15 07:00 | 0 | 0 | 0 | 0 | 0.7 | -0.21 | 100 | 100 | 0 | 0 | 0 | 0 | 0 | 0 | 0 | 0 | 0 | 0 | 0 | 0 | 0 | 0 | 0 | 0 | 0 | 0 | 0 | -0.001 | 0 | 0 | 0 | 0 | 0 | 0 | 260 | 0 | 0 | 0 | 0 | 0 | 0 | 3.764 | 5.206 | 4.438 | 0 | 0 | 13.409 | 1 | 1 | 0
2021-01-15 08:00 | 0 | 0 | 0 | 0 | 0.7 | 0.71 | 100 | 100 | 0 | 0 | 0 | 0 | 0 | 0 | 0 | 0 | 0 | 0 | 0 | 0 | 0 | 0 | 0 | 0 | 0 | 0 | 0 | -0.001 | 0 | 0 | 0 | 0 | 0 | 0 | 260 | 0 | 0 | 0 | 0 | 0 | 0 | 3.731 | 5.188 | 4.423 | 0 | 0 | 13.341 | 1 | 1 | 0
2021-01-15 09:00 | 0 | 0 | 0 | 0 | 0.9 | 1.79 | 100 | 100 | 0 | 0 | 0 | 0 | 0 | 0 | 0 | 0 | 0 | 0 | 0 | 0 | 0 | 0 | 0 | 0 | 0 | 0 | 0 | -0.001 | 0 | 0 | 0 | 0 | 0 | 0 | 260 | 0 | 0 | 0 | 0 | 0 | 0 | 3.692 | 5.166 | 4.404 | 0 | 0 | 13.263 | 1 | 1 | 0
2021-01-15 10:00 | 0 | 0 | 0 | 0 | 1.1 | 0.16 | 100 | 100 | 0 | 0 | 0 | 0 | 0 | 0 | 0 | 0 | 0 | 0 | 0 | 0 | 0 | 0 | 0 | 0 | 0 | 0 | 0 | -0.001 | 0 | 0 | 0 | 0 | 0 | 0 | 260 | 0 | 0 | 0 | 0 | 0 | 0 | 3.75 | 5.199 | 4.432 | 0 | 0 | 13.382 | 1 | 1 | 0
2021-01-15 11:00 | 0 | 0 | 0 | 0 | 1.1 | -0.05 | 100 | 100 | 0 | 0 | 0 | 0 | 0 | 0 | 0 | 0 | 0 | 0 | 0 | 0 | 0 | 0 | 0 | 0 | 0 | 0 | 0 | -0.001 | 0 | 0 | 0 | 0 | 0 | 0 | 260 | 0 | 0 | 0 | 0 | 0 | 0 | 3.758 | 5.203 | 4.436 | 0 | 0 | 13.397 | 1 | 1 | 0
2021-01-15 12:00 | 0 | 0 | 0 | 0 | 1.2 | -0.45 | 100 | 100 | 0 | 0 | 0 | 0 | 0 | 0 | 0 | 0 | 0 | 0 | 0 | 0 | 0 | 0 | 0 | 0 | 0 | 0 | 0 | -0.001 | 0 | 0 | 0 | 0 | 0 | 0 | 260 | 0 | 0 | 0 | 0 | 0 | 0 | 3.772 | 5.211 | 4.443 | 0 | 0 | 13.426 | 1 | 1 | 0
2021-01-15 13:00 | 0 | 0 | 0 | 0 | 1.2 | -0.76 | 100 | 100 | 0 | 0 | 0 | 0 | 0 | 0 | 0 | 0 | 0 | 0 | 0 | 0 | 0 | 0 | 0 | 0 | 0 | 0 | 0 | -0.001 | 0 | 0 | 0 | 0 | 0 | 0 | 260 | 0 | 0 | 0 | 0 | 0 | 0 | 3.784 | 5.217 | 4.448 | 0 | 0 | 13.449 | 1 | 1 | 0
2021-01-15 14:00 | 0 | 0 | 0 | 0 | 1.2 | -0.52 | 100 | 100 | 0 | 0 | 0 | 0 | 0 | 0 | 0 | 0 | 0 | 0 | 0 | 0 | 0 | 0 | 0 | 0 | 0 | 0 | 0 | -0.001 | 0 | 0 | 0 | 0 | 0 | 0 | 260 | 0 | 0 | 0 | 0 | 0 | 0 | 3.775 | 5.213 | 4.444 | 0 | 0 | 13.431 | 1 | 1 | 0
2021-01-15 15:00 | 0 | 0 | 0 | 0 | 1.1 | -0.01 | 100 | 100 | 0 | 0 | 0 | 0 | 0 | 0 | 0 | 0 | 0 | 0 | 0 | 0 | 0 | 0 | 0 | 0 | 0 | 0 | 0 | -0.001 | 0 | 0 | 0 | 0 | 0 | 0 | 260 | 0 | 0 | 0 | 0 | 0 | 0 | 3.757 | 5.202 | 4.435 | 0 | 0 | 13.394 | 1 | 1 | 0
2021-01-15 16:00 | 0 | 0 | 0 | 0 | 1.1 | 0.04 | 100 | 100 | 0 | 0 | 0 | 0 | 0 | 0 | 0 | 0 | 0 | 0 | 0 | 0 | 0 | 0 | 0 | 0 | 0 | 0 | 0 | -0.001 | 0 | 0 | 0 | 0 | 0 | 0 | 260 | 0 | 0 | 0 | 0 | 0 | 0 | 3.755 | 5.201 | 4.434 | 0 | 0 | 13.39 | 1 | 1 | 0
2021-01-15 17:00 | 0 | 286.6 | 225.41 | 1 | 1.2 | 1.09 | 100 | 100 | 0 | 0 | 0 | 0.521 | 0 | 0 | 0 | 0 | 0 | 0 | 11.925 | 77.362 | 98.361 | 0 | 0 | 0 | 0 | 0 | 0 | -0.001 | 0 | 0 | 0 | 0 | 38.14 | 0.94 | 260 | 0 | 0 | 0 | 0 | 0 | 0 | 3.717 | 5.18 | 4.416 | 0 | 0 | 1.389 | 2 | 2 | 0
2021-01-15 18:00 | 0 | 250.6 | 163.18 | 1 | 1.2 | 1.82 | 100 | 100 | 0 | 0 | 0 | 0.521 | 0 | 0 | 0 | 0 | 0 | 0 | 30.181 | 56.002 | 86.006 | 0 | 0 | 0 | 0 | 0 | 0 | -0.001 | 0 | 0 | 0 | 0 | 49.37 | 0.88 | 290.83 | 0 | 0 | 0 | 0 | 16.144 | 0 | 4.082 | 5.374 | 4.581 | 0 | 0 | 0 | 1 | 1 | 0
2021-01-15 19:00 | 0 | 40.2 | 20.2 | 1 | 1 | 1.86 | 100 | 100 | 0 | 0 | 0 | 0.521 | 0 | 0 | 0 | 0 | 0 | 0 | 4.671 | 6.933 | 13.797 | 0 | 0 | 0 | 0 | 0 | 0 | -0.001 | 0 | 0 | 0 | 0 | 59.84 | 0.77 | 270.91 | 0 | 0 | 0 | 0 | -10.43 | 0 | 4.64 | 5.647 | 4.814 | 0 | 0 | 0 | 1 | 1 | 0
2021-01-15 20:00 | 0 | 16.8 | 6.29 | 1 | 0.9 | 2 | 100 | 100 | 0 | 0 | 0 | 0.521 | 0 | 0 | 0 | 0 | 0 | 0 | 1.135 | 2.159 | 5.766 | 0 | 0 | 0 | 0 | 0 | 0 | -0.001 | 0 | 0 | 0 | 0 | 68.01 | 0.6 | 260 | 0 | 0 | 0 | 0 | -2.986 | 0 | 3.815 | 5.233 | 4.461 | 0 | 0 | 9.388 | 1 | 1 | 0
2021-01-15 21:00 | 0 | 2.1 | 0.7 | 1 | 0.5 | 2.04 | 100 | 100 | 0 | 0 | 0 | 0.521 | 0 | 0 | 0 | 0 | 0 | 0 | 0.109 | 0.241 | 0.721 | 0 | 0 | 0 | 0 | 0 | 0 | -0.001 | 0 | 0 | 0 | 0 | 70.51 | 0.52 | 260 | 0 | 0 | 0 | 0 | 0 | 0 | 3.683 | 5.161 | 4.4 | 0 | 0 | 13.136 | 1 | 1 | 0
2021-01-15 22:00 | 0 | 2.6 | 1.08 | 1 | 0.4 | 1.81 | 100 | 100 | 0 | 0 | 0 | 0.521 | 0 | 0 | 0 | 0 | 0 | 0 | 0.216 | 0.37 | 0.892 | 0 | 0 | 0 | 0 | 0 | 0 | -0.001 | 0 | 0 | 0 | 0 | 65.47 | 0.67 | 260 | 0 | 0 | 0 | 0 | 0 | 0 | 3.692 | 5.166 | 4.404 | 0 | 0 | 13.046 | 1 | 1 | 0
2021-01-15 23:00 | 0 | 2 | 1.11 | 1 | 0.9 | 1.89 | 100 | 100 | 0 | 0 | 0 | 0.521 | 0 | 0 | 0 | 0 | 0 | 0 | 0.273 | 0.382 | 0.686 | 0 | 0 | 0 | 0 | 0 | 0 | -0.001 | 0 | 0 | 0 | 0 | 56.18 | 0.82 | 260 | 0 | 0 | 0 | 0 | 0 | 0 | 3.689 | 5.164 | 4.403 | 0 | 0 | 12.983 | 1 | 1 | 0
2021-01-16 | 0 | 12.4 | 8.72 | 1 | 1 | 1.79 | 100 | 100 | 0 | 0 | 0 | 0.521 | 0 | 0 | 0 | 0 | 0 | 0 | 1.192 | 2.992 | 4.256 | 0 | 0 | 0 | 0 | 0 | 0 | -0.001 | 0 | 0 | 0 | 0 | 45.33 | 0.9 | 260 | 0 | 0 | 0 | 0 | 0 | 0 | 3.692 | 5.166 | 4.404 | 0 | 0 | 12.071 | 1 | 1 | 0
2021-01-16 01:00 | 0 | 0 | 0 | 1 | 1.2 | 2.03 | 100 | 100 | 0 | 0 | 0 | 0 | 0 | 0 | 0 | 0 | 0 | 0 | 0 | 0 | 0 | 0 | 0 | 0 | 0 | 0 | 0 | -0.001 | 0 | 0 | 0 | 0 | 33.99 | 0.95 | 260 | 0 | 0 | 0 | 0 | 0 | 0 | 3.684 | 5.162 | 4.4 | 0 | 0 | 13.246 | 2 | 2 | 0
2021-01-16 02:00 | 0 | 0 | 0 | 0 | 1.2 | 1.9 | 100 | 100 | 0 | 0 | 0 | 0 | 0 | 0 | 0 | 0 | 0 | 0 | 0 | 0 | 0 | 0 | 0 | 0 | 0 | 0 | 0 | -0.001 | 0 | 0 | 0 | 0 | 0 | 0 | 260 | 0 | 0 | 0 | 0 | 0 | 0 | 3.688 | 5.164 | 4.402 | 0 | 0 | 13.255 | 1 | 1 | 0
2021-01-16 03:00 | 0 | 0 | 0 | 0 | 1.4 | 2.09 | 100 | 100 | 0 | 0 | 0 | 0 | 0 | 0 | 0 | 0 | 0 | 0 | 0 | 0 | 0 | 0 | 0 | 0 | 0 | 0 | 0 | -0.001 | 0 | 0 | 0 | 0 | 0 | 0 | 260 | 0 | 0 | 0 | 0 | 0 | 0 | 3.682 | 5.16 | 4.399 | 0 | 0 | 13.241 | 1 | 1 | 0
2021-01-16 04:00 | 0 | 0 | 0 | 0 | 1.4 | 2.05 | 100 | 100 | 0 | 0 | 0 | 0 | 0 | 0 | 0 | 0 | 0 | 0 | 0 | 0 | 0 | 0 | 0 | 0 | 0 | 0 | 0 | -0.001 | 0 | 0 | 0 | 0 | 0 | 0 | 260 | 0 | 0 | 0 | 0 | 0 | 0 | 3.683 | 5.161 | 4.4 | 0 | 0 | 13.244 | 1 | 1 | 0
2021-01-16 05:00 | 0 | 0 | 0 | 0 | 1.3 | 2 | 100 | 100 | 0 | 0 | 0 | 0 | 0 | 0 | 0 | 0 | 0 | 0 | 0 | 0 | 0 | 0 | 0 | 0 | 0 | 0 | 0 | -0.001 | 0 | 0 | 0 | 0 | 0 | 0 | 260 | 0 | 0 | 0 | 0 | 0 | 0 | 3.685 | 5.162 | 4.401 | 0 | 0 | 13.248 | 1 | 1 | 0
2021-01-16 06:00 | 0 | 0 | 0 | 0 | 1.2 | 2.01 | 100 | 100 | 0 | 0 | 0 | 0 | 0 | 0 | 0 | 0 | 0 | 0 | 0 | 0 | 0 | 0 | 0 | 0 | 0 | 0 | 0 | -0.001 | 0 | 0 | 0 | 0 | 0 | 0 | 260 | 0 | 0 | 0 | 0 | 0 | 0 | 3.685 | 5.162 | 4.401 | 0 | 0 | 13.247 | 1 | 1 | 0
2021-01-16 07:00 | 0 | 0 | 0 | 0 | 1.2 | 1.98 | 100 | 100 | 0 | 0 | 0 | 0 | 0 | 0 | 0 | 0 | 0 | 0 | 0 | 0 | 0 | 0 | 0 | 0 | 0 | 0 | 0 | -0.001 | 0 | 0 | 0 | 0 | 0 | 0 | 260 | 0 | 0 | 0 | 0 | 0 | 0 | 3.686 | 5.163 | 4.401 | 0 | 0 | 13.249 | 1 | 1 | 0
2021-01-16 08:00 | 0 | 0 | 0 | 0 | 1 | 2.06 | 100 | 100 | 0 | 0 | 0 | 0 | 0 | 0 | 0 | 0 | 0 | 0 | 0 | 0 | 0 | 0 | 0 | 0 | 0 | 0 | 0 | -0.001 | 0 | 0 | 0 | 0 | 0 | 0 | 260 | 0 | 0 | 0 | 0 | 0 | 0 | 3.683 | 5.161 | 4.4 | 0 | 0 | 13.243 | 1 | 1 | 0
2021-01-16 09:00 | 0 | 0 | 0 | 0 | 1.2 | 1.75 | 100 | 100 | 0 | 0 | 0 | 0 | 0 | 0 | 0 | 0 | 0 | 0 | 0 | 0 | 0 | 0 | 0 | 0 | 0 | 0 | 0 | -0.001 | 0 | 0 | 0 | 0 | 0 | 0 | 260 | 0 | 0 | 0 | 0 | 0 | 0 | 3.694 | 5.167 | 4.405 | 0 | 0 | 13.266 | 1 | 1 | 0
2021-01-16 10:00 | 0 | 0 | 0 | 0 | 1.8 | 2.64 | 100 | 100 | 0 | 0 | 0 | 0 | 0 | 0 | 0 | 0 | 0 | 0 | 0 | 0 | 0 | 0 | 0 | 0 | 0 | 0 | 0 | -0.001 | 0 | 0 | 0 | 0 | 0 | 0 | 260 | 0 | 0 | 0 | 0 | 0 | 0 | 3.662 | 5.149 | 4.39 | 0 | 0 | 13.202 | 1 | 1 | 0
2021-01-16 11:00 | 0 | 0 | 0 | 0 | 1.6 | 2.56 | 100 | 100 | 0 | 0 | 0 | 0 | 0 | 0 | 0 | 0 | 0 | 0 | 0 | 0 | 0 | 0 | 0 | 0 | 0 | 0 | 0 | -0.001 | 0 | 0 | 0 | 0 | 0 | 0 | 260 | 0 | 0 | 0 | 0 | 0 | 0 | 3.665 | 5.151 | 4.391 | 0 | 0 | 13.207 | 1 | 1 | 0
2021-01-16 12:00 | 0 | 0 | 0 | 0 | 1.6 | 2.75 | 100 | 100 | 0 | 0 | 0 | 0 | 0 | 0 | 0 | 0 | 0 | 0 | 0 | 0 | 0 | 0 | 0 | 0 | 0 | 0 | 0 | -0.001 | 0 | 0 | 0 | 0 | 0 | 0 | 260 | 0 | 0 | 0 | 0 | 0 | 0 | 3.658 | 5.147 | 4.388 | 0 | 0 | 13.194 | 1 | 1 | 0
2021-01-16 13:00 | 0 | 0 | 0 | 0 | 1.6 | 2.85 | 100 | 100 | 0 | 0 | 0 | 0 | 0 | 0 | 0 | 0 | 0 | 0 | 0 | 0 | 0 | 0 | 0 | 0 | 0 | 0 | 0 | -0.001 | 0 | 0 | 0 | 0 | 0 | 0 | 260 | 0 | 0 | 0 | 0 | 0 | 0 | 3.655 | 5.145 | 4.386 | 0 | 0 | 13.186 | 1 | 1 | 0
2021-01-16 14:00 | 0 | 0 | 0 | 0 | 1.4 | 3.16 | 100 | 100 | 0 | 0 | 0 | 0 | 0 | 0 | 0 | 0 | 0 | 0 | 0 | 0 | 0 | 0 | 0 | 0 | 0 | 0 | 0 | -0.001 | 0 | 0 | 0 | 0 | 0 | 0 | 260 | 0 | 0 | 0 | 0 | 0 | 0 | 3.644 | 5.139 | 4.381 | 0 | 0 | 13.164 | 1 | 1 | 0
2021-01-16 15:00 | 0 | 0 | 0 | 0 | 1.4 | 2.86 | 100 | 100 | 0 | 0 | 0 | 0 | 0 | 0 | 0 | 0 | 0 | 0 | 0 | 0 | 0 | 0 | 0 | 0 | 0 | 0 | 0 | -0.001 | 0 | 0 | 0 | 0 | 0 | 0 | 260 | 0 | 0 | 0 | 0 | 0 | 0 | 3.655 | 5.145 | 4.386 | 0 | 0 | 13.186 | 1 | 1 | 0
2021-01-16 16:00 | 0 | 0 | 0 | 0 | 1.5 | 3 | 100 | 100 | 0 | 0 | 0 | 0 | 0 | 0 | 0 | 0 | 0 | 0 | 0 | 0 | 0 | 0 | 0 | 0 | 0 | 0 | 0 | -0.001 | 0 | 0 | 0 | 0 | 0 | 0 | 260 | 0 | 0 | 0 | 0 | 0 | 0 | 3.65 | 5.142 | 4.384 | 0 | 0 | 13.176 | 1 | 1 | 0
2021-01-16 17:00 | 0 | 10.4 | 8.2 | 1 | 1.5 | 3.08 | 100 | 100 | 0 | 0 | 0 | 0.521 | 0 | 0 | 0 | 0 | 0 | 0 | 0.447 | 2.814 | 3.569 | 0 | 0 | 0 | 0 | 0 | 0 | -0.001 | 0 | 0 | 0 | 0 | 37.96 | 0.94 | 260 | 0 | 0 | 0 | 0 | 0 | 0 | 3.647 | 5.141 | 4.382 | 0 | 0 | 12.722 | 2 | 2 | 0
2021-01-16 18:00 | 0 | 10.6 | 6.93 | 1 | 1.5 | 2.74 | 100 | 100 | 0 | 0 | 0 | 0.521 | 0 | 0 | 0 | 0 | 0 | 0 | 1.295 | 2.377 | 3.638 | 0 | 0 | 0 | 0 | 0 | 0 | -0.001 | 0 | 0 | 0 | 0 | 49.19 | 0.88 | 260 | 0 | 0 | 0 | 0 | 0 | 0 | 3.659 | 5.147 | 4.388 | 0 | 0 | 11.899 | 1 | 1 | 0
2021-01-16 19:00 | 0 | 23.4 | 11.83 | 1 | 1.8 | 2.66 | 100 | 100 | 0 | 0 | 0 | 0.521 | 0 | 0 | 0 | 0 | 0 | 0 | 2.744 | 4.058 | 8.031 | 0 | 0 | 0 | 0 | 0 | 0 | -0.001 | 0 | 0 | 0 | 0 | 59.64 | 0.77 | 260 | 0 | 0 | 0 | 0 | 0 | 0 | 3.662 | 5.149 | 4.389 | 0 | 0 | 10.456 | 1 | 1 | 0
2021-01-16 20:00 | 0 | 55.1 | 20.81 | 1 | 1.7 | 2.7 | 100 | 100 | 0 | 0 | 0 | 0.521 | 0 | 0 | 0 | 0 | 0 | 0 | 3.793 | 7.143 | 18.91 | 0 | 0 | 0 | 0 | 0 | 0 | -0.001 | 0 | 0 | 0 | 0 | 67.81 | 0.61 | 260 | 0 | 0 | 0 | 0 | 0 | 0 | 3.66 | 5.148 | 4.389 | 0 | 0 | 9.404 | 1 | 1 | 0
2021-01-16 21:00 | 0 | 253.7 | 85.41 | 1 | 1.9 | 3.21 | 100 | 100 | 0 | 0 | 0 | 0.521 | 0 | 0 | 0 | 0 | 0 | 0 | 13.481 | 29.311 | 87.07 | 0 | 0 | 0 | 0 | 0 | 0 | -0.001 | 0 | 0 | 0 | 0 | 70.33 | 0.53 | 260.59 | 0 | 0 | 0 | 0 | 0.306 | 0 | 3.649 | 5.142 | 4.383 | 0 | 0 | 0 | 1 | 1 | 0
2021-01-16 22:00 | 0 | 289.1 | 120.51 | 1 | 1.9 | 2.41 | 100 | 100 | 0 | 0 | 0 | 0.521 | 0 | 0 | 0 | 0 | 0 | 0 | 24.21 | 41.36 | 99.219 | 0 | 0 | 0 | 0 | 0 | 0 | -0.001 | 0 | 0 | 0 | 0 | 65.36 | 0.67 | 280.55 | 0 | 0 | 0 | 0 | 10.453 | 0 | 3.939 | 5.3 | 4.518 | 0 | 0 | 0 | 1 | 1 | 0
2021-01-16 23:00 | 0 | 190.4 | 106.16 | 1 | 1.5 | 2.38 | 100 | 100 | 0 | 0 | 0 | 0.521 | 0 | 0 | 0 | 0 | 0 | 0 | 26.077 | 36.433 | 65.345 | 0 | 0 | 0 | 0 | 0 | 0 | -0.001 | 0 | 0 | 0 | 0 | 56.11 | 0.82 | 301.06 | 0 | 0 | 0 | 0 | 10.744 | 0 | 4.765 | 5.704 | 4.863 | 0 | 0 | 0 | 1 | 1 | 0
2021-01-17 | 0 | 139.6 | 98.23 | 1 | 1.4 | 2.4 | 100 | 100 | 0 | 0 | 0 | 0.521 | 0 | 0 | 0 | 0 | 0 | 0 | 13.77 | 33.713 | 47.911 | 0 | 0 | 0 | 0 | 0 | 0 | -0.001 | 0 | 0 | 0 | 0 | 45.28 | 0.9 | 296.18 | 0 | 0 | 0 | 0 | -2.556 | 0 | 5.317 | 5.943 | 5.066 | 0 | 0 | 0 | 1 | 1 | 0
2021-01-17 01:00 | 0 | 0 | 0 | 1 | 1 | 2.86 | 100 | 100 | 0 | 0 | 0 | 0 | 0 | 0 | 0 | 0 | 0 | 0 | 0 | 0 | 0 | 0 | 0 | 0 | 0 | 0 | 0 | -0.001 | 0 | 0 | 0 | 0 | 33.94 | 0.95 | 267.14 | 0 | 0 | 0 | 0 | -15.206 | 0 | 4.698 | 5.673 | 4.836 | 0 | 0 | 0 | 2 | 2 | 0
2021-01-17 02:00 | 0 | 0 | 0 | 0 | 0.7 | 2.42 | 100 | 100 | 0 | 0 | 0 | 0 | 0 | 0 | 0 | 0 | 0 | 0 | 0 | 0 | 0 | 0 | 0 | 0 | 0 | 0 | 0 | -0.001 | 0 | 0 | 0 | 0 | 0 | 0 | 260 | 0 | 0 | 0 | 0 | -3.176 | 0 | 3.726 | 5.185 | 4.42 | 0 | 0 | 10.154 | 1 | 1 | 0
2021-01-17 03:00 | 0 | 0 | 0 | 0 | 0.7 | 0.84 | 100 | 100 | 0 | 0 | 0 | 0 | 0 | 0 | 0 | 0 | 0 | 0 | 0 | 0 | 0 | 0 | 0 | 0 | 0 | 0 | 0 | -0.001 | 0 | 0 | 0 | 0 | 0 | 0 | 260 | 0 | 0 | 0 | 0 | 0 | 0 | 3.726 | 5.185 | 4.421 | 0 | 0 | 13.332 | 1 | 1 | 0
2021-01-17 04:00 | 0 | 0 | 0 | 0 | 0.6 | 1.63 | 100 | 100 | 0 | 0 | 0 | 0 | 0 | 0 | 0 | 0 | 0 | 0 | 0 | 0 | 0 | 0 | 0 | 0 | 0 | 0 | 0 | -0.001 | 0 | 0 | 0 | 0 | 0 | 0 | 260 | 0 | 0 | 0 | 0 | 0 | 0 | 3.698 | 5.17 | 4.407 | 0 | 0 | 13.275 | 1 | 1 | 0
2021-01-17 05:00 | 0 | 0 | 0 | 0 | 0.7 | 1.63 | 100 | 100 | 0 | 0 | 0 | 0 | 0 | 0 | 0 | 0 | 0 | 0 | 0 | 0 | 0 | 0 | 0 | 0 | 0 | 0 | 0 | -0.001 | 0 | 0 | 0 | 0 | 0 | 0 | 260 | 0 | 0 | 0 | 0 | 0 | 0 | 3.698 | 5.17 | 4.407 | 0 | 0 | 13.275 | 1 | 1 | 0
2021-01-17 06:00 | 0 | 0 | 0 | 0 | 0.7 | 1.77 | 100 | 100 | 0 | 0 | 0 | 0 | 0 | 0 | 0 | 0 | 0 | 0 | 0 | 0 | 0 | 0 | 0 | 0 | 0 | 0 | 0 | -0.001 | 0 | 0 | 0 | 0 | 0 | 0 | 260 | 0 | 0 | 0 | 0 | 0 | 0 | 3.693 | 5.167 | 4.405 | 0 | 0 | 13.264 | 1 | 1 | 0
2021-01-17 07:00 | 0 | 0 | 0 | 0 | 0.8 | 1.97 | 100 | 100 | 0 | 0 | 0 | 0 | 0 | 0 | 0 | 0 | 0 | 0 | 0 | 0 | 0 | 0 | 0 | 0 | 0 | 0 | 0 | -0.001 | 0 | 0 | 0 | 0 | 0 | 0 | 260 | 0 | 0 | 0 | 0 | 0 | 0 | 3.686 | 5.163 | 4.401 | 0 | 0 | 13.25 | 1 | 1 | 0
2021-01-17 08:00 | 0 | 0 | 0 | 0 | 0.9 | 1.8 | 100 | 100 | 0 | 0 | 0 | 0 | 0 | 0 | 0 | 0 | 0 | 0 | 0 | 0 | 0 | 0 | 0 | 0 | 0 | 0 | 0 | -0.001 | 0 | 0 | 0 | 0 | 0 | 0 | 260 | 0 | 0 | 0 | 0 | 0 | 0 | 3.692 | 5.166 | 4.404 | 0 | 0 | 13.262 | 1 | 1 | 0
2021-01-17 09:00 | 0 | 0 | 0 | 0 | 1.2 | 1.32 | 100 | 100 | 0 | 0 | 0 | 0 | 0 | 0 | 0 | 0 | 0 | 0 | 0 | 0 | 0 | 0 | 0 | 0 | 0 | 0 | 0 | -0.001 | 0 | 0 | 0 | 0 | 0 | 0 | 260 | 0 | 0 | 0 | 0 | 0 | 0 | 3.709 | 5.176 | 4.412 | 0 | 0 | 13.297 | 1 | 1 | 0
2021-01-17 10:00 | 0 | 0 | 0 | 0 | 1 | 0.16 | 100 | 100 | 0 | 0 | 0 | 0 | 0 | 0 | 0 | 0 | 0 | 0 | 0 | 0 | 0 | 0 | 0 | 0 | 0 | 0 | 0 | -0.001 | 0 | 0 | 0 | 0 | 0 | 0 | 260 | 0 | 0 | 0 | 0 | 0 | 0 | 3.75 | 5.199 | 4.432 | 0 | 0 | 13.382 | 1 | 1 | 0
2021-01-17 11:00 | 0 | 0 | 0 | 0 | 1 | -0.2 | 100 | 100 | 0 | 0 | 0 | 0 | 0 | 0 | 0 | 0 | 0 | 0 | 0 | 0 | 0 | 0 | 0 | 0 | 0 | 0 | 0 | -0.001 | 0 | 0 | 0 | 0 | 0 | 0 | 260 | 0 | 0 | 0 | 0 | 0 | 0 | 3.763 | 5.206 | 4.438 | 0 | 0 | 13.408 | 1 | 1 | 0
2021-01-17 12:00 | 0 | 0 | 0 | 0 | 1.1 | 0.34 | 100 | 100 | 0 | 0 | 0 | 0 | 0 | 0 | 0 | 0 | 0 | 0 | 0 | 0 | 0 | 0 | 0 | 0 | 0 | 0 | 0 | -0.001 | 0 | 0 | 0 | 0 | 0 | 0 | 260 | 0 | 0 | 0 | 0 | 0 | 0 | 3.744 | 5.195 | 4.429 | 0 | 0 | 13.368 | 1 | 1 | 0
2021-01-17 13:00 | 0 | 0 | 0 | 0 | 1.1 | 0.71 | 100 | 100 | 0 | 0 | 0 | 0 | 0 | 0 | 0 | 0 | 0 | 0 | 0 | 0 | 0 | 0 | 0 | 0 | 0 | 0 | 0 | -0.001 | 0 | 0 | 0 | 0 | 0 | 0 | 260 | 0 | 0 | 0 | 0 | 0 | 0 | 3.731 | 5.188 | 4.423 | 0 | 0 | 13.341 | 1 | 1 | 0
2021-01-17 14:00 | 0 | 0 | 0 | 0 | 1.3 | 0.74 | 100 | 100 | 0 | 0 | 0 | 0 | 0 | 0 | 0 | 0 | 0 | 0 | 0 | 0 | 0 | 0 | 0 | 0 | 0 | 0 | 0 | -0.001 | 0 | 0 | 0 | 0 | 0 | 0 | 260 | 0 | 0 | 0 | 0 | 0 | 0 | 3.73 | 5.187 | 4.422 | 0 | 0 | 13.339 | 1 | 1 | 0
2021-01-17 15:00 | 0 | 0 | 0 | 0 | 1.5 | 1.19 | 100 | 100 | 0 | 0 | 0 | 0 | 0 | 0 | 0 | 0 | 0 | 0 | 0 | 0 | 0 | 0 | 0 | 0 | 0 | 0 | 0 | -0.001 | 0 | 0 | 0 | 0 | 0 | 0 | 260 | 0 | 0 | 0 | 0 | 0 | 0 | 3.714 | 5.178 | 4.415 | 0 | 0 | 13.307 | 1 | 1 | 0
2021-01-17 16:00 | 0 | 0 | 0 | 0 | 1.4 | 1.26 | 100 | 100 | 0 | 0 | 0 | 0 | 0 | 0 | 0 | 0 | 0 | 0 | 0 | 0 | 0 | 0 | 0 | 0 | 0 | 0 | 0 | -0.001 | 0 | 0 | 0 | 0 | 0 | 0 | 260 | 0 | 0 | 0 | 0 | 0 | 0 | 3.711 | 5.177 | 4.413 | 0 | 0 | 13.301 | 1 | 1 | 0
2021-01-17 17:00 | 0 | 48.1 | 38.01 | 1 | 1.6 | 1.47 | 100 | 100 | 0 | 0 | 0 | 0.521 | 0 | 0 | 0 | 0 | 0 | 0 | 2.141 | 13.046 | 16.508 | 0 | 0 | 0 | 0 | 0 | 0 | -0.001 | 0 | 0 | 0 | 0 | 37.79 | 0.94 | 260 | 0 | 0 | 0 | 0 | 0 | 0 | 3.704 | 5.173 | 4.41 | 0 | 0 | 11.145 | 2 | 2 | 0
2021-01-17 18:00 | 0 | 79.6 | 52.21 | 1 | 1.5 | 1.86 | 100 | 100 | 0 | 0 | 0 | 0.521 | 0 | 0 | 0 | 0 | 0 | 0 | 9.869 | 17.919 | 27.319 | 0 | 0 | 0 | 0 | 0 | 0 | -0.001 | 0 | 0 | 0 | 0 | 49.01 | 0.88 | 260 | 0 | 0 | 0 | 0 | 0 | 0 | 3.69 | 5.165 | 4.403 | 0 | 0 | 3.389 | 1 | 1 | 0
2021-01-17 19:00 | 0 | 7.8 | 3.96 | 1 | 1.3 | 2.08 | 100 | 100 | 0 | 0 | 0 | 0.521 | 0 | 0 | 0 | 0 | 0 | 0 | 0.923 | 1.361 | 2.677 | 0 | 0 | 0 | 0 | 0 | 0 | -0.001 | 0 | 0 | 0 | 0 | 59.45 | 0.77 | 260 | 0 | 0 | 0 | 0 | 0 | 0 | 3.682 | 5.161 | 4.399 | 0 | 0 | 12.319 | 1 | 1 | 0
2021-01-17 20:00 | 0 | 76.7 | 29.23 | 1 | 1 | 1.97 | 100 | 100 | 0 | 0 | 0 | 0.521 | 0 | 0 | 0 | 0 | 0 | 0 | 5.378 | 10.032 | 26.323 | 0 | 0 | 0 | 0 | 0 | 0 | -0.001 | 0 | 0 | 0 | 0 | 67.6 | 0.61 | 260 | 0 | 0 | 0 | 0 | 0 | 0 | 3.686 | 5.163 | 4.401 | 0 | 0 | 7.872 | 1 | 1 | 0
2021-01-17 21:00 | 0 | 35.9 | 12.19 | 1 | 1 | 1.5 | 100 | 100 | 0 | 0 | 0 | 0.521 | 0 | 0 | 0 | 0 | 0 | 0 | 1.949 | 4.185 | 12.321 | 0 | 0 | 0 | 0 | 0 | 0 | -0.001 | 0 | 0 | 0 | 0 | 70.14 | 0.53 | 260 | 0 | 0 | 0 | 0 | 0 | 0 | 3.703 | 5.172 | 4.409 | 0 | 0 | 11.335 | 1 | 1 | 0
2021-01-17 22:00 | 0 | 88.4 | 37.02 | 1 | 1.4 | 2.25 | 100 | 100 | 0 | 0 | 0 | 0.521 | 0 | 0 | 0 | 0 | 0 | 0 | 7.466 | 12.704 | 30.339 | 0 | 0 | 0 | 0 | 0 | 0 | -0.001 | 0 | 0 | 0 | 0 | 65.24 | 0.67 | 260 | 0 | 0 | 0 | 0 | 0 | 0 | 3.676 | 5.157 | 4.396 | 0 | 0 | 5.763 | 1 | 1 | 0
2021-01-17 23:00 | 0 | 90.7 | 50.67 | 1 | 1.2 | 2.25 | 100 | 100 | 0 | 0 | 0 | 0.521 | 0 | 0 | 0 | 0 | 0 | 0 | 12.459 | 17.389 | 31.128 | 0 | 0 | 0 | 0 | 0 | 0 | -0.001 | 0 | 0 | 0 | 0 | 56.04 | 0.82 | 260 | 0 | 0 | 0 | 0 | 0 | 0 | 3.676 | 5.157 | 4.396 | 0 | 0 | 0.771 | 1 | 1 | 0
2021-01-18 | 0 | 60.6 | 42.68 | 1 | 1.1 | 2.3 | 100 | 100 | 0 | 0 | 0 | 0.521 | 0 | 0 | 0 | 0 | 0 | 0 | 6.133 | 14.649 | 20.798 | 0 | 0 | 0 | 0 | 0 | 0 | -0.001 | 0 | 0 | 0 | 0 | 45.22 | 0.9 | 260 | 0 | 0 | 0 | 0 | 0 | 0 | 3.674 | 5.156 | 4.396 | 0 | 0 | 7.093 | 1 | 1 | 0
2021-01-18 01:00 | 0 | 0 | 0 | 1 | 1.1 | 2.55 | 100 | 100 | 0 | 0 | 0 | 0 | 0 | 0 | 0 | 0 | 0 | 0 | 0 | 0 | 0 | 0 | 0 | 0 | 0 | 0 | 0 | -0.001 | 0 | 0 | 0 | 0 | 33.89 | 0.95 | 260 | 0 | 0 | 0 | 0 | 0 | 0 | 3.665 | 5.151 | 4.391 | 0 | 0 | 13.208 | 2 | 2 | 0
2021-01-18 02:00 | 0 | 0 | 0 | 0 | 1.1 | 2.41 | 100 | 100 | 0 | 0 | 0 | 0 | 0 | 0 | 0 | 0 | 0 | 0 | 0 | 0 | 0 | 0 | 0 | 0 | 0 | 0 | 0 | -0.001 | 0 | 0 | 0 | 0 | 0 | 0 | 260 | 0 | 0 | 0 | 0 | 0 | 0 | 3.67 | 5.154 | 4.394 | 0 | 0 | 13.218 | 1 | 1 | 0
2021-01-18 03:00 | 0 | 0 | 0 | 0 | 1.4 | 2.22 | 100 | 100 | 0 | 0 | 0 | 0 | 0 | 0 | 0 | 0 | 0 | 0 | 0 | 0 | 0 | 0 | 0 | 0 | 0 | 0 | 0 | -0.001 | 0 | 0 | 0 | 0 | 0 | 0 | 260 | 0 | 0 | 0 | 0 | 0 | 0 | 3.677 | 5.158 | 4.397 | 0 | 0 | 13.232 | 1 | 1 | 0
2021-01-18 04:00 | 0 | 0 | 0 | 0 | 1.7 | 2.33 | 100 | 100 | 0 | 0 | 0 | 0 | 0 | 0 | 0 | 0 | 0 | 0 | 0 | 0 | 0 | 0 | 0 | 0 | 0 | 0 | 0 | -0.001 | 0 | 0 | 0 | 0 | 0 | 0 | 260 | 0 | 0 | 0 | 0 | 0 | 0 | 3.673 | 5.156 | 4.395 | 0 | 0 | 13.224 | 1 | 1 | 0
2021-01-18 05:00 | 0 | 0 | 0 | 0 | 1.7 | 2.21 | 100 | 100 | 0 | 0 | 0 | 0 | 0 | 0 | 0 | 0 | 0 | 0 | 0 | 0 | 0 | 0 | 0 | 0 | 0 | 0 | 0 | -0.001 | 0 | 0 | 0 | 0 | 0 | 0 | 260 | 0 | 0 | 0 | 0 | 0 | 0 | 3.677 | 5.158 | 4.397 | 0 | 0 | 13.233 | 1 | 1 | 0
2021-01-18 06:00 | 0 | 0 | 0 | 0 | 1.6 | 1.91 | 100 | 100 | 0 | 0 | 0 | 0 | 0 | 0 | 0 | 0 | 0 | 0 | 0 | 0 | 0 | 0 | 0 | 0 | 0 | 0 | 0 | -0.001 | 0 | 0 | 0 | 0 | 0 | 0 | 260 | 0 | 0 | 0 | 0 | 0 | 0 | 3.688 | 5.164 | 4.402 | 0 | 0 | 13.254 | 1 | 1 | 0
2021-01-18 07:00 | 0 | 0 | 0 | 0 | 1.9 | 1.84 | 100 | 100 | 0 | 0 | 0 | 0 | 0 | 0 | 0 | 0 | 0 | 0 | 0 | 0 | 0 | 0 | 0 | 0 | 0 | 0 | 0 | -0.001 | 0 | 0 | 0 | 0 | 0 | 0 | 260 | 0 | 0 | 0 | 0 | 0 | 0 | 3.691 | 5.165 | 4.403 | 0 | 0 | 13.259 | 1 | 1 | 0
2021-01-18 08:00 | 0 | 0 | 0 | 0 | 1.9 | 1.71 | 100 | 100 | 0 | 0 | 0 | 0 | 0 | 0 | 0 | 0 | 0 | 0 | 0 | 0 | 0 | 0 | 0 | 0 | 0 | 0 | 0 | -0.001 | 0 | 0 | 0 | 0 | 0 | 0 | 260 | 0 | 0 | 0 | 0 | 0 | 0 | 3.695 | 5.168 | 4.406 | 0 | 0 | 13.269 | 1 | 1 | 0
2021-01-18 09:00 | 0 | 0 | 0 | 0 | 1.4 | 1.82 | 100 | 100 | 0 | 0 | 0 | 0 | 0 | 0 | 0 | 0 | 0 | 0 | 0 | 0 | 0 | 0 | 0 | 0 | 0 | 0 | 0 | -0.001 | 0 | 0 | 0 | 0 | 0 | 0 | 260 | 0 | 0 | 0 | 0 | 0 | 0 | 3.691 | 5.166 | 4.404 | 0 | 0 | 13.261 | 1 | 1 | 0
2021-01-18 10:00 | 0 | 0 | 0 | 0 | 1.1 | 2.73 | 100 | 100 | 0 | 0 | 0 | 0 | 0 | 0 | 0 | 0 | 0 | 0 | 0 | 0 | 0 | 0 | 0 | 0 | 0 | 0 | 0 | -0.001 | 0 | 0 | 0 | 0 | 0 | 0 | 260 | 0 | 0 | 0 | 0 | 0 | 0 | 3.659 | 5.148 | 4.388 | 0 | 0 | 13.195 | 1 | 1 | 0
2021-01-18 11:00 | 0 | 0 | 0 | 0 | 1.4 | 2.57 | 100 | 100 | 0 | 0 | 0 | 0 | 0 | 0 | 0 | 0 | 0 | 0 | 0 | 0 | 0 | 0 | 0 | 0 | 0 | 0 | 0 | -0.001 | 0 | 0 | 0 | 0 | 0 | 0 | 260 | 0 | 0 | 0 | 0 | 0 | 0 | 3.665 | 5.151 | 4.391 | 0 | 0 | 13.207 | 1 | 1 | 0
2021-01-18 12:00 | 0 | 0 | 0 | 0 | 2.3 | 2.17 | 100 | 100 | 0 | 0 | 0 | 0 | 0 | 0 | 0 | 0 | 0 | 0 | 0 | 0 | 0 | 0 | 0 | 0 | 0 | 0 | 0 | -0.001 | 0 | 0 | 0 | 0 | 0 | 0 | 260 | 0 | 0 | 0 | 0 | 0 | 0 | 3.679 | 5.159 | 4.398 | 0 | 0 | 13.235 | 1 | 1 | 0
2021-01-18 13:00 | 0 | 0 | 0 | 0 | 2 | 1.61 | 100 | 100 | 0 | 0 | 0 | 0 | 0 | 0 | 0 | 0 | 0 | 0 | 0 | 0 | 0 | 0 | 0 | 0 | 0 | 0 | 0 | -0.001 | 0 | 0 | 0 | 0 | 0 | 0 | 260 | 0 | 0 | 0 | 0 | 0 | 0 | 3.699 | 5.17 | 4.407 | 0 | 0 | 13.276 | 1 | 1 | 0
2021-01-18 14:00 | 0 | 0 | 0 | 0 | 1.8 | 1.68 | 100 | 100 | 0 | 0 | 0 | 0 | 0 | 0 | 0 | 0 | 0 | 0 | 0 | 0 | 0 | 0 | 0 | 0 | 0 | 0 | 0 | -0.001 | 0 | 0 | 0 | 0 | 0 | 0 | 260 | 0 | 0 | 0 | 0 | 0 | 0 | 3.696 | 5.169 | 4.406 | 0 | 0 | 13.271 | 1 | 1 | 0
2021-01-18 15:00 | 0 | 0 | 0 | 0 | 2.6 | 3.29 | 100 | 100 | 0 | 0 | 0 | 0 | 0 | 0 | 0 | 0 | 0 | 0 | 0 | 0 | 0 | 0 | 0 | 0 | 0 | 0 | 0 | -0.001 | 0 | 0 | 0 | 0 | 0 | 0 | 260 | 0 | 0 | 0 | 0 | 0 | 0 | 3.64 | 5.136 | 4.379 | 0 | 0 | 13.155 | 1 | 1 | 0
2021-01-18 16:00 | 0 | 0 | 0 | 0 | 2.8 | 3.85 | 100 | 100 | 0 | 0 | 0 | 0 | 0 | 0 | 0 | 0 | 0 | 0 | 0 | 0 | 0 | 0 | 0 | 0 | 0 | 0 | 0 | -0.001 | 0 | 0 | 0 | 0 | 0 | 0 | 260 | 0 | 0 | 0 | 0 | 0 | 0 | 3.62 | 5.125 | 4.369 | 0 | 0 | 13.114 | 1 | 1 | 0
2021-01-18 17:00 | 0 | 6.3 | 4.99 | 1 | 3.3 | 4.27 | 100 | 100 | 0 | 0 | 0 | 0.521 | 0 | 0 | 0 | 0 | 0 | 0 | 0.29 | 1.713 | 2.162 | 0 | 0 | 0 | 0 | 0 | 0 | -0.001 | 0 | 0 | 0 | 0 | 37.61 | 0.94 | 260 | 0 | 0 | 0 | 0 | 0 | 0 | 3.605 | 5.117 | 4.362 | 0 | 0 | 12.794 | 2 | 2 | 0
2021-01-18 18:00 | 0 | 9 | 5.93 | 1 | 3.4 | 3.85 | 100 | 100 | 0 | 0 | 0 | 0.521 | 0 | 0 | 0 | 0 | 0 | 0 | 1.133 | 2.033 | 3.089 | 0 | 0 | 0 | 0 | 0 | 0 | -0.001 | 0 | 0 | 0 | 0 | 48.83 | 0.88 | 260 | 0 | 0 | 0 | 0 | 0 | 0 | 3.62 | 5.125 | 4.369 | 0 | 0 | 11.981 | 1 | 1 | 0
2021-01-18 19:00 | 0 | 2.7 | 1.38 | 1 | 3 | 3.31 | 100 | 100 | 0 | 0 | 0 | 0.521 | 0 | 0 | 0 | 0 | 0 | 0 | 0.323 | 0.474 | 0.927 | 0 | 0 | 0 | 0 | 0 | 0 | -0.001 | 0 | 0 | 0 | 0 | 59.25 | 0.78 | 260 | 0 | 0 | 0 | 0 | 0 | 0 | 3.639 | 5.136 | 4.378 | 0 | 0 | 12.831 | 1 | 1 | 0
2021-01-18 20:00 | 0 | 5.7 | 2.19 | 1 | 3 | 3.1 | 100 | 100 | 0 | 0 | 0 | 0.521 | 0 | 0 | 0 | 0 | 0 | 0 | 0.407 | 0.752 | 1.956 | 0 | 0 | 0 | 0 | 0 | 0 | -0.001 | 0 | 0 | 0 | 0 | 67.39 | 0.62 | 260 | 0 | 0 | 0 | 0 | 0 | 0 | 3.646 | 5.14 | 4.382 | 0 | 0 | 12.761 | 1 | 1 | 0
2021-01-18 21:00 | 0 | 54.9 | 18.82 | 1 | 3.1 | 2.51 | 100 | 100 | 0 | 0 | 0 | 0.521 | 0 | 0 | 0 | 0 | 0 | 0 | 3.047 | 6.46 | 18.842 | 0 | 0 | 0 | 0 | 0 | 0 | -0.001 | 0 | 0 | 0 | 0 | 69.95 | 0.54 | 260 | 0 | 0 | 0 | 0 | 0 | 0 | 3.667 | 5.152 | 4.392 | 0 | 0 | 10.164 | 1 | 1 | 0
2021-01-18 22:00 | 0 | 93 | 39.13 | 1 | 2.9 | 2.39 | 100 | 100 | 0 | 0 | 0 | 0.521 | 0 | 0 | 0 | 0 | 0 | 0 | 7.926 | 13.43 | 31.918 | 0 | 0 | 0 | 0 | 0 | 0 | -0.001 | 0 | 0 | 0 | 0 | 65.12 | 0.67 | 260 | 0 | 0 | 0 | 0 | 0 | 0 | 3.671 | 5.154 | 4.394 | 0 | 0 | 5.293 | 1 | 1 | 0
2021-01-18 23:00 | 0 | 98.1 | 54.92 | 1 | 2.5 | 2.45 | 100 | 100 | 0 | 0 | 0 | 0.521 | 0 | 0 | 0 | 0 | 0 | 0 | 13.519 | 18.848 | 33.668 | 0 | 0 | 0 | 0 | 0 | 0 | -0.001 | 0 | 0 | 0 | 0 | 55.96 | 0.82 | 260.56 | 0 | 0 | 0 | 0 | 0.291 | 0 | 3.676 | 5.157 | 4.396 | 0 | 0 | 0 | 1 | 1 | 0
2021-01-19 | 0 | 63.5 | 44.78 | 1 | 2.6 | 2.25 | 100 | 100 | 0 | 0 | 0 | 0.521 | 0 | 0 | 0 | 0 | 0 | 0 | 6.594 | 15.367 | 21.793 | 0 | 0 | 0 | 0 | 0 | 0 | -0.001 | 0 | 0 | 0 | 0 | 45.16 | 0.9 | 260 | 0 | 0 | 0 | 0 | -0.223 | 0 | 3.677 | 5.158 | 4.397 | 0 | 0 | 6.415 | 1 | 1 | 0
2021-01-19 01:00 | 0 | 0 | 0 | 1 | 2.3 | 1.93 | 100 | 100 | 0 | 0 | 0 | 0 | 0 | 0 | 0 | 0 | 0 | 0 | 0 | 0 | 0 | 0 | 0 | 0 | 0 | 0 | 0 | -0.001 | 0 | 0 | 0 | 0 | 33.83 | 0.95 | 260 | 0 | 0 | 0 | 0 | 0 | 0 | 3.687 | 5.164 | 4.402 | 0 | 0 | 13.253 | 2 | 2 | 0
2021-01-19 02:00 | 0 | 0 | 0 | 0 | 2.1 | 1.55 | 100 | 100 | 0 | 0 | 0 | 0 | 0 | 0 | 0 | 0 | 0 | 0 | 0 | 0 | 0 | 0 | 0 | 0 | 0 | 0 | 0 | -0.001 | 0 | 0 | 0 | 0 | 0 | 0 | 260 | 0 | 0 | 0 | 0 | 0 | 0 | 3.701 | 5.171 | 4.408 | 0 | 0 | 13.28 | 1 | 1 | 0
2021-01-19 03:00 | 0 | 0 | 0 | 0 | 1.8 | 0.81 | 100 | 100 | 0 | 0 | 0 | 0 | 0 | 0 | 0 | 0 | 0 | 0 | 0 | 0 | 0 | 0 | 0 | 0 | 0 | 0 | 0 | -0.001 | 0 | 0 | 0 | 0 | 0 | 0 | 260 | 0 | 0 | 0 | 0 | 0 | 0 | 3.727 | 5.186 | 4.421 | 0 | 0 | 13.334 | 1 | 1 | 0
2021-01-19 04:00 | 0 | 0 | 0 | 0 | 1.7 | 0.67 | 100 | 100 | 0 | 0 | 0 | 0 | 0 | 0 | 0 | 0 | 0 | 0 | 0 | 0 | 0 | 0 | 0 | 0 | 0 | 0 | 0 | -0.001 | 0 | 0 | 0 | 0 | 0 | 0 | 260 | 0 | 0 | 0 | 0 | 0 | 0 | 3.732 | 5.189 | 4.423 | 0 | 0 | 13.344 | 1 | 1 | 0
2021-01-19 05:00 | 0 | 0 | 0 | 0 | 1.6 | 0.11 | 100 | 100 | 0 | 0 | 0 | 0 | 0 | 0 | 0 | 0 | 0 | 0 | 0 | 0 | 0 | 0 | 0 | 0 | 0 | 0 | 0 | -0.001 | 0 | 0 | 0 | 0 | 0 | 0 | 260 | 0 | 0 | 0 | 0 | 0 | 0 | 3.752 | 5.2 | 4.433 | 0 | 0 | 13.385 | 1 | 1 | 0
2021-01-19 06:00 | 0 | 0 | 0 | 0 | 1.5 | -0.06 | 100 | 100 | 0 | 0 | 0 | 0 | 0 | 0 | 0 | 0 | 0 | 0 | 0 | 0 | 0 | 0 | 0 | 0 | 0 | 0 | 0 | -0.001 | 0 | 0 | 0 | 0 | 0 | 0 | 260 | 0 | 0 | 0 | 0 | 0 | 0 | 3.758 | 5.203 | 4.436 | 0 | 0 | 13.398 | 1 | 1 | 0
2021-01-19 07:00 | 0 | 0 | 0 | 0 | 1.2 | 0.19 | 100 | 100 | 0 | 0 | 0 | 0 | 0 | 0 | 0 | 0 | 0 | 0 | 0 | 0 | 0 | 0 | 0 | 0 | 0 | 0 | 0 | -0.001 | 0 | 0 | 0 | 0 | 0 | 0 | 260 | 0 | 0 | 0 | 0 | 0 | 0 | 3.749 | 5.198 | 4.432 | 0 | 0 | 13.379 | 1 | 1 | 0
2021-01-19 08:00 | 0 | 0 | 0 | 0 | 1.1 | 0.42 | 100 | 100 | 0 | 0 | 0 | 0 | 0 | 0 | 0 | 0 | 0 | 0 | 0 | 0 | 0 | 0 | 0 | 0 | 0 | 0 | 0 | -0.001 | 0 | 0 | 0 | 0 | 0 | 0 | 260 | 0 | 0 | 0 | 0 | 0 | 0 | 3.741 | 5.194 | 4.428 | 0 | 0 | 13.363 | 1 | 1 | 0
2021-01-19 09:00 | 0 | 0 | 0 | 0 | 1 | 0.01 | 100 | 100 | 0 | 0 | 0 | 0 | 0 | 0 | 0 | 0 | 0 | 0 | 0 | 0 | 0 | 0 | 0 | 0 | 0 | 0 | 0 | -0.001 | 0 | 0 | 0 | 0 | 0 | 0 | 260 | 0 | 0 | 0 | 0 | 0 | 0 | 3.756 | 5.202 | 4.435 | 0 | 0 | 13.393 | 1 | 1 | 0
2021-01-19 10:00 | 0 | 0 | 0 | 0 | 1.4 | -1.09 | 100 | 100 | 0 | 0 | 0 | 0 | 0 | 0 | 0 | 0 | 0 | 0 | 0 | 0 | 0 | 0 | 0 | 0 | 0 | 0 | 0 | -0.001 | 0 | 0 | 0 | 0 | 0 | 0 | 260 | 0 | 0 | 0 | 0 | 0 | 0 | 3.796 | 5.224 | 4.453 | 0 | 0 | 13.473 | 1 | 1 | 0
2021-01-19 11:00 | 0 | 0 | 0 | 0 | 1.1 | -1.28 | 100 | 100 | 0 | 0 | 0 | 0 | 0 | 0 | 0 | 0 | 0 | 0 | 0 | 0 | 0 | 0 | 0 | 0 | 0 | 0 | 0 | -0.001 | 0 | 0 | 0 | 0 | 0 | 0 | 260 | 0 | 0 | 0 | 0 | 0 | 0 | 3.802 | 5.228 | 4.457 | 0 | 0 | 13.487 | 1 | 1 | 0
2021-01-19 12:00 | 0 | 0 | 0 | 0 | 1.3 | -0.43 | 100 | 100 | 0 | 0 | 0 | 0 | 0 | 0 | 0 | 0 | 0 | 0 | 0 | 0 | 0 | 0 | 0 | 0 | 0 | 0 | 0 | -0.001 | 0 | 0 | 0 | 0 | 0 | 0 | 260 | 0 | 0 | 0 | 0 | 0 | 0 | 3.772 | 5.211 | 4.442 | 0 | 0 | 13.425 | 1 | 1 | 0
2021-01-19 13:00 | 0 | 0 | 0 | 0 | 1 | -0.54 | 100 | 100 | 0 | 0 | 0 | 0 | 0 | 0 | 0 | 0 | 0 | 0 | 0 | 0 | 0 | 0 | 0 | 0 | 0 | 0 | 0 | -0.001 | 0 | 0 | 0 | 0 | 0 | 0 | 260 | 0 | 0 | 0 | 0 | 0 | 0 | 3.776 | 5.213 | 4.444 | 0 | 0 | 13.433 | 1 | 1 | 0
2021-01-19 14:00 | 0 | 0 | 0 | 0 | 0.7 | 0.05 | 100 | 100 | 0 | 0 | 0 | 0 | 0 | 0 | 0 | 0 | 0 | 0 | 0 | 0 | 0 | 0 | 0 | 0 | 0 | 0 | 0 | -0.001 | 0 | 0 | 0 | 0 | 0 | 0 | 260 | 0 | 0 | 0 | 0 | 0 | 0 | 3.754 | 5.201 | 4.434 | 0 | 0 | 13.39 | 1 | 1 | 0
2021-01-19 15:00 | 0 | 0 | 0 | 0 | 0.4 | 0.46 | 100 | 100 | 0 | 0 | 0 | 0 | 0 | 0 | 0 | 0 | 0 | 0 | 0 | 0 | 0 | 0 | 0 | 0 | 0 | 0 | 0 | -0.001 | 0 | 0 | 0 | 0 | 0 | 0 | 260 | 0 | 0 | 0 | 0 | 0 | 0 | 3.74 | 5.193 | 4.427 | 0 | 0 | 13.36 | 1 | 1 | 0
2021-01-19 16:00 | 0 | 0 | 0 | 1 | 0.3 | 0.44 | 100 | 100 | 0 | 0 | 0 | 0 | 0 | 0 | 0 | 0 | 0 | 0 | 0 | 0 | 0 | 0 | 0 | 0 | 0 | 0 | 0 | -0.001 | 0 | 0 | 0 | 0 | 31.74 | 0.96 | 260 | 0 | 0 | 0 | 0 | 0 | 0 | 3.74 | 5.193 | 4.427 | 0 | 0 | 13.361 | 1 | 1 | 0
2021-01-19 17:00 | 0 | 58.7 | 46.61 | 1 | 0.6 | 0.82 | 100 | 100 | 0 | 0 | 0 | 0.521 | 0 | 0 | 0 | 0 | 0 | 0 | 2.804 | 15.998 | 20.146 | 0 | 0 | 0 | 0 | 0 | 0 | -0.001 | 0 | 0 | 0 | 0 | 37.43 | 0.94 | 260 | 0 | 0 | 0 | 0 | 0 | 0 | 3.727 | 5.186 | 4.421 | 0 | 0 | 10.529 | 2 | 2 | 0
2021-01-19 18:00 | 0 | 65.9 | 43.55 | 1 | 0.8 | 1.07 | 100 | 100 | 0 | 0 | 0 | 0.521 | 0 | 0 | 0 | 0 | 0 | 0 | 8.427 | 14.945 | 22.617 | 0 | 0 | 0 | 0 | 0 | 0 | -0.001 | 0 | 0 | 0 | 0 | 48.64 | 0.88 | 260 | 0 | 0 | 0 | 0 | 0 | 0 | 3.718 | 5.181 | 4.417 | 0 | 0 | 4.888 | 1 | 1 | 0
2021-01-19 19:00 | 0 | 96.4 | 49.57 | 1 | 1.2 | 1.12 | 100 | 100 | 0 | 0 | 0 | 0.521 | 0 | 0 | 0 | 0 | 0 | 0 | 11.63 | 17.013 | 33.084 | 0 | 0 | 0 | 0 | 0 | 0 | -0.001 | 0 | 0 | 0 | 0 | 59.05 | 0.78 | 260 | 0 | 0 | 0 | 0 | 0 | 0 | 3.716 | 5.18 | 4.416 | 0 | 0 | 1.682 | 1 | 1 | 0
2021-01-19 20:00 | 0 | 205.6 | 79.78 | 1 | 1.2 | 1.61 | 100 | 100 | 0 | 0 | 0 | 0.521 | 0 | 0 | 0 | 0 | 0 | 0 | 14.962 | 27.381 | 70.562 | 0 | 0 | 0 | 0 | 0 | 0 | -0.001 | 0 | 0 | 0 | 0 | 67.17 | 0.62 | 263.08 | 0 | 0 | 0 | 0 | 1.61 | 0 | 3.736 | 5.191 | 4.425 | 0 | 0 | 0 | 1 | 1 | 0
2021-01-19 21:00 | 0 | 294 | 101.75 | 1 | 1.4 | 2.84 | 100 | 100 | 0 | 0 | 0 | 0.521 | 0 | 0 | 0 | 0 | 0 | 0 | 16.686 | 34.921 | 100.901 | 0 | 0 | 0 | 0 | 0 | 0 | -0.001 | 0 | 0 | 0 | 0 | 69.75 | 0.55 | 269.05 | 0 | 0 | 0 | 0 | 3.128 | 0 | 3.838 | 5.247 | 4.473 | 0 | 0 | 0 | 1 | 1 | 0
2021-01-19 22:00 | 0 | 417.4 | 176.52 | 1 | 1.6 | 1.74 | 100 | 100 | 0 | 0 | 0 | 0.521 | 0 | 0 | 0 | 0 | 0 | 0 | 35.913 | 60.581 | 143.252 | 0 | 0 | 0 | 0 | 0 | 0 | -0.001 | 0 | 0 | 0 | 0 | 64.98 | 0.68 | 308.99 | 0 | 0 | 0 | 0 | 20.92 | 0 | 4.585 | 5.618 | 4.79 | 0 | 0 | 0 | 1 | 1 | 0
2021-01-19 23:00 | 0 | 456.3 | 256.03 | 1 | 1.1 | 2.06 | 100 | 100 | 0 | 0 | 0 | 0.521 | 0 | 0 | 0 | 0 | 0 | 0 | 63.106 | 87.87 | 156.602 | 0 | 0 | 0 | 0 | 0 | 0 | -0.001 | 0 | 0 | 0 | 0 | 55.87 | 0.82 | 391.47 | 0 | 0 | 0 | 0 | 43.194 | 0 | 7.495 | 6.703 | 5.714 | 0 | 0 | 0 | 1 | 1 | 0
2021-01-20 | 0 | 248.9 | 175.72 | 1 | 1.1 | 1.65 | 100 | 100 | 0 | 0 | 0 | 0.521 | 0 | 0 | 0 | 0 | 0 | 0 | 26.514 | 60.306 | 85.422 | 0 | 0 | 0 | 0 | 0 | 0 | -0.001 | 0 | 0 | 0 | 0 | 45.09 | 0.91 | 392.31 | 0 | 0 | 0 | 0 | 0.437 | 0 | 11.618 | 7.806 | 6.654 | 0 | 0 | 0 | 1 | 1 | 0
2021-01-20 01:00 | 0 | 0 | 0 | 1 | 0.9 | 2.44 | 100 | 100 | 0 | 0 | 0 | 0 | 0 | 0 | 0 | 0 | 0 | 0 | 0 | 0 | 0 | 0 | 0 | 0 | 0 | 0 | 0 | -0.001 | 0 | 0 | 0 | 0 | 33.77 | 0.95 | 346.21 | 0 | 0 | 0 | 0 | -24.143 | 0 | 10.278 | 7.485 | 6.38 | 0 | 0 | 0 | 2 | 2 | 0
2021-01-20 02:00 | 0 | 0 | 0 | 0 | 0.7 | 2.11 | 100 | 100 | 0 | 0 | 0 | 0 | 0 | 0 | 0 | 0 | 0 | 0 | 0 | 0 | 0 | 0 | 0 | 0 | 0 | 0 | 0 | -0.001 | 0 | 0 | 0 | 0 | 0 | 0 | 308.94 | 0 | 0 | 0 | 0 | -19.513 | 0 | 7.229 | 6.631 | 5.653 | 0 | 0 | 0 | 1 | 1 | 0
2021-01-20 03:00 | 0 | 0 | 0 | 0 | 0.5 | 0.29 | 100 | 100 | 0 | 0 | 0 | 0 | 0 | 0 | 0 | 0 | 0 | 0 | 0 | 0 | 0 | 0 | 0 | 0 | 0 | 0 | 0 | -0.001 | 0 | 0 | 0 | 0 | 0 | 0 | 277.59 | 0 | 0 | 0 | 0 | -16.42 | 0 | 5.373 | 5.963 | 5.084 | 0 | 0 | 0 | 1 | 1 | 0
2021-01-20 04:00 | 0 | 0 | 0 | 0 | 0.3 | 0.68 | 100 | 100 | 0 | 0 | 0 | 0 | 0 | 0 | 0 | 0 | 0 | 0 | 0 | 0 | 0 | 0 | 0 | 0 | 0 | 0 | 0 | -0.001 | 0 | 0 | 0 | 0 | 0 | 0 | 260 | 0 | 0 | 0 | 0 | -7.17 | 0 | 4.055 | 5.36 | 4.57 | 0 | 0 | 6.815 | 1 | 1 | 0
2021-01-20 05:00 | 0 | 0 | 0 | 0 | 0.4 | 0.86 | 100 | 100 | 0 | 0 | 0 | 0 | 0 | 0 | 0 | 0 | 0 | 0 | 0 | 0 | 0 | 0 | 0 | 0 | 0 | 0 | 0 | -0.001 | 0 | 0 | 0 | 0 | 0 | 0 | 260 | 0 | 0 | 0 | 0 | 0 | 0 | 3.725 | 5.185 | 4.42 | 0 | 0 | 13.331 | 1 | 1 | 0
2021-01-20 06:00 | 0 | 0 | 0 | 0 | 0.3 | 1 | 100 | 100 | 0 | 0 | 0 | 0 | 0 | 0 | 0 | 0 | 0 | 0 | 0 | 0 | 0 | 0 | 0 | 0 | 0 | 0 | 0 | -0.001 | 0 | 0 | 0 | 0 | 0 | 0 | 260 | 0 | 0 | 0 | 0 | 0 | 0 | 3.72 | 5.182 | 4.418 | 0 | 0 | 13.32 | 1 | 1 | 0
2021-01-20 07:00 | 0 | 0 | 0 | 0 | 0.3 | 0.96 | 100 | 100 | 0 | 0 | 0 | 0 | 0 | 0 | 0 | 0 | 0 | 0 | 0 | 0 | 0 | 0 | 0 | 0 | 0 | 0 | 0 | -0.001 | 0 | 0 | 0 | 0 | 0 | 0 | 260 | 0 | 0 | 0 | 0 | 0 | 0 | 3.722 | 5.183 | 4.418 | 0 | 0 | 13.323 | 1 | 1 | 0
2021-01-20 08:00 | 0 | 0 | 0 | 0 | 0.3 | 0.97 | 100 | 100 | 0 | 0 | 0 | 0 | 0 | 0 | 0 | 0 | 0 | 0 | 0 | 0 | 0 | 0 | 0 | 0 | 0 | 0 | 0 | -0.001 | 0 | 0 | 0 | 0 | 0 | 0 | 260 | 0 | 0 | 0 | 0 | 0 | 0 | 3.721 | 5.183 | 4.418 | 0 | 0 | 13.323 | 1 | 1 | 0
2021-01-20 09:00 | 0 | 0 | 0 | 0 | 0.4 | -0.4 | 100 | 100 | 0 | 0 | 0 | 0 | 0 | 0 | 0 | 0 | 0 | 0 | 0 | 0 | 0 | 0 | 0 | 0 | 0 | 0 | 0 | -0.001 | 0 | 0 | 0 | 0 | 0 | 0 | 260 | 0 | 0 | 0 | 0 | 0 | 0 | 3.771 | 5.21 | 4.442 | 0 | 0 | 13.422 | 1 | 1 | 0
2021-01-20 10:00 | 0 | 0 | 0 | 0 | 0.5 | 0.75 | 100 | 100 | 0 | 0 | 0 | 0 | 0 | 0 | 0 | 0 | 0 | 0 | 0 | 0 | 0 | 0 | 0 | 0 | 0 | 0 | 0 | -0.001 | 0 | 0 | 0 | 0 | 0 | 0 | 260 | 0 | 0 | 0 | 0 | 0 | 0 | 3.729 | 5.187 | 4.422 | 0 | 0 | 13.339 | 1 | 1 | 0
2021-01-20 11:00 | 0 | 0 | 0 | 0 | 0.6 | 0.65 | 100 | 100 | 0 | 0 | 0 | 0 | 0 | 0 | 0 | 0 | 0 | 0 | 0 | 0 | 0 | 0 | 0 | 0 | 0 | 0 | 0 | -0.001 | 0 | 0 | 0 | 0 | 0 | 0 | 260 | 0 | 0 | 0 | 0 | 0 | 0 | 3.733 | 5.189 | 4.424 | 0 | 0 | 13.346 | 1 | 1 | 0
2021-01-20 12:00 | 0 | 0 | 0 | 0 | 0.3 | 0.1 | 100 | 100 | 0 | 0 | 0 | 0 | 0 | 0 | 0 | 0 | 0 | 0 | 0 | 0 | 0 | 0 | 0 | 0 | 0 | 0 | 0 | -0.001 | 0 | 0 | 0 | 0 | 0 | 0 | 260 | 0 | 0 | 0 | 0 | 0 | 0 | 3.753 | 5.2 | 4.433 | 0 | 0 | 13.386 | 1 | 1 | 0
2021-01-20 13:00 | 0 | 0 | 0 | 0 | 0.3 | 0.21 | 100 | 100 | 0 | 0 | 0 | 0 | 0 | 0 | 0 | 0 | 0 | 0 | 0 | 0 | 0 | 0 | 0 | 0 | 0 | 0 | 0 | -0.001 | 0 | 0 | 0 | 0 | 0 | 0 | 260 | 0 | 0 | 0 | 0 | 0 | 0 | 3.749 | 5.198 | 4.431 | 0 | 0 | 13.378 | 1 | 1 | 0
2021-01-20 14:00 | 0 | 0 | 0 | 0 | 0.6 | 0.2 | 100 | 100 | 0 | 0 | 0 | 0 | 0 | 0 | 0 | 0 | 0 | 0 | 0 | 0 | 0 | 0 | 0 | 0 | 0 | 0 | 0 | -0.001 | 0 | 0 | 0 | 0 | 0 | 0 | 260 | 0 | 0 | 0 | 0 | 0 | 0 | 3.749 | 5.198 | 4.431 | 0 | 0 | 13.379 | 1 | 1 | 0
2021-01-20 15:00 | 0 | 0 | 0 | 0 | 0.9 | 0.68 | 100 | 100 | 0 | 0 | 0 | 0 | 0 | 0 | 0 | 0 | 0 | 0 | 0 | 0 | 0 | 0 | 0 | 0 | 0 | 0 | 0 | -0.001 | 0 | 0 | 0 | 0 | 0 | 0 | 260 | 0 | 0 | 0 | 0 | 0 | 0 | 3.732 | 5.189 | 4.423 | 0 | 0 | 13.344 | 1 | 1 | 0
2021-01-20 16:00 | 0 | 0 | 0 | 1 | 1.3 | 0.94 | 100 | 100 | 0 | 0 | 0 | 0 | 0 | 0 | 0 | 0 | 0 | 0 | 0 | 0 | 0 | 0 | 0 | 0 | 0 | 0 | 0 | -0.001 | 0 | 0 | 0 | 0 | 31.56 | 0.96 | 260 | 0 | 0 | 0 | 0 | 0 | 0 | 3.723 | 5.183 | 4.419 | 0 | 0 | 13.325 | 1 | 1 | 0
2021-01-20 17:00 | 0 | 129.4 | 103.01 | 1 | 1.1 | 0.56 | 100 | 100 | 0 | 0 | 0 | 0.521 | 0 | 0 | 0 | 0 | 0 | 0 | 6.409 | 35.352 | 44.41 | 0 | 0 | 0 | 0 | 0 | 0 | -0.001 | 0 | 0 | 0 | 0 | 37.25 | 0.94 | 260 | 0 | 0 | 0 | 0 | 0 | 0 | 3.736 | 5.191 | 4.425 | 0 | 0 | 6.943 | 2 | 2 | 0
2021-01-20 18:00 | 0 | 190.2 | 126.15 | 1 | 1.3 | 0.48 | 100 | 100 | 0 | 0 | 0 | 0.521 | 0 | 0 | 0 | 0 | 0 | 0 | 24.716 | 43.294 | 65.277 | 0 | 0 | 0 | 0 | 0 | 0 | -0.001 | 0 | 0 | 0 | 0 | 48.45 | 0.88 | 280.7 | 0 | 0 | 0 | 0 | 10.839 | 0 | 3.999 | 5.332 | 4.546 | 0 | 0 | 0 | 1 | 1 | 0
2021-01-20 19:00 | 0 | 446 | 230.71 | 1 | 1.3 | 0.12 | 100 | 100 | 0 | 0 | 0 | 0.521 | 0 | 0 | 0 | 0 | 0 | 0 | 54.317 | 79.179 | 153.067 | 0 | 0 | 0 | 0 | 0 | 0 | -0.001 | 0 | 0 | 0 | 0 | 58.85 | 0.78 | 351.9 | 0 | 0 | 0 | 0 | 37.288 | 0 | 5.736 | 6.097 | 5.197 | 0 | 0 | 0 | 1 | 1 | 0
2021-01-20 20:00 | 0 | 605.2 | 237.01 | 1 | 1.1 | 0.15 | 100 | 100 | 0 | 0 | 0 | 0.521 | 0 | 0 | 0 | 0 | 0 | 0 | 44.867 | 81.341 | 207.705 | 0 | 0 | 0 | 0 | 0 | 0 | -0.001 | 0 | 0 | 0 | 0 | 66.94 | 0.63 | 393.29 | 0 | 0 | 0 | 0 | 21.673 | 0 | 9.631 | 7.321 | 6.241 | 0 | 0 | 0 | 1 | 1 | 0
2021-01-20 21:00 | 0 | 731.7 | 255.71 | 1 | 0.8 | 1.35 | 100 | 100 | 0 | 0 | 0 | 0.521 | 0 | 0 | 0 | 0 | 0 | 0 | 42.471 | 87.758 | 251.119 | 0 | 0 | 0 | 0 | 0 | 0 | -0.001 | 0 | 0 | 0 | 0 | 69.55 | 0.55 | 421.73 | 0 | 0 | 0 | 0 | 14.896 | 0 | 12.685 | 8.038 | 6.852 | 0 | 0 | 0 | 1 | 1 | 0
2021-01-20 22:00 | 0 | 639.2 | 271.76 | 1 | 0.9 | 1.43 | 100 | 100 | 0 | 0 | 0 | 0.521 | 0 | 23.315 | 0 | 23.315 | 23.315 | 23.315 | 55.545 | 93.268 | 219.373 | 0 | 0 | 0 | 0 | 0 | 0 | -0.001 | 0 | 10.63 | 0 | 0 | 64.84 | 0.68 | 425 | 0 | 0 | 0 | 0 | 1.712 | 0 | 14.826 | 8.471 | 7.221 | 0 | 0 | 0 | 1 | 1 | 0
2021-01-20 23:00 | 0 | 465.5 | 261.84 | 1 | 0.7 | 2.07 | 100 | 100 | 0 | 0 | 0 | 0.521 | 0 | 34.164 | 0 | 34.164 | 34.164 | 34.164 | 64.622 | 89.864 | 159.76 | 0 | 0 | 0 | 0 | 0 | 0 | -0.001 | 0 | 21.38 | 0 | 0 | 55.77 | 0.82 | 425 | 0 | 0 | 0 | 0 | 0 | 0 | 14.782 | 8.462 | 7.214 | 0 | 0 | 0 | 1 | 1 | 0
2021-01-21 | 0 | 253.2 | 178.99 | 1 | 1 | 2.2 | 100 | 100 | 0 | 0 | 0 | 0.521 | 0 | 0 | 0 | 0 | 0 | 0 | 27.668 | 61.428 | 86.898 | 0 | 0 | 0 | 0 | 0 | 0 | -0.001 | 0 | 0 | 0 | 0 | 45.02 | 0.91 | 420.16 | 0 | 0 | 0 | 0 | -2.536 | 0 | 14.594 | 8.426 | 7.183 | 0 | 0 | 0 | 1 | 1 | 0
2021-01-21 01:00 | 0 | 0 | 0 | 1 | 1.1 | 1.77 | 100 | 100 | 0 | 0 | 0 | 0 | 0 | 0 | 0 | 0 | 0 | 0 | 0 | 0 | 0 | 0 | 0 | 0 | 0 | 0 | 0 | -0.001 | 0 | 0 | 0 | 0 | 33.7 | 0.95 | 367.81 | 0 | 0 | 0 | 0 | -27.413 | 0 | 12.573 | 8.011 | 6.829 | 0 | 0 | 0 | 2 | 2 | 0
2021-01-21 02:00 | 0 | 0 | 0 | 0 | 1.4 | -0.02 | 100 | 100 | 0 | 0 | 0 | 0 | 0 | 0 | 0 | 0 | 0 | 0 | 0 | 0 | 0 | 0 | 0 | 0 | 0 | 0 | 0 | -0.001 | 0 | 0 | 0 | 0 | 0 | 0 | 326.14 | 0 | 0 | 0 | 0 | -21.822 | 0 | 8.715 | 7.075 | 6.031 | 0 | 0 | 0 | 1 | 1 | 0
2021-01-21 03:00 | 0 | 0 | 0 | 0 | 1.6 | -3.02 | 100 | 100 | 0 | 0 | 0 | 0 | 0 | 0 | 0 | 0 | 0 | 0 | 0 | 0 | 0 | 0 | 0 | 0 | 0 | 0 | 0 | -0.001 | 0 | 0 | 0 | 0 | 0 | 0 | 291.47 | 0 | 0 | 0 | 0 | -18.16 | 0 | 6.396 | 6.35 | 5.414 | 0 | 0 | 0 | 1 | 1 | 0
2021-01-21 04:00 | 0 | 0 | 0 | 0 | 1.6 | -2.47 | 100 | 100 | 0 | 0 | 0 | 0 | 0 | 0 | 0 | 0 | 0 | 0 | 0 | 0 | 0 | 0 | 0 | 0 | 0 | 0 | 0 | -0.001 | 0 | 0 | 0 | 0 | 0 | 0 | 262.34 | 0 | 0 | 0 | 0 | -15.254 | 0 | 4.723 | 5.684 | 4.846 | 0 | 0 | 0 | 1 | 1 | 0
2021-01-21 05:00 | 0 | 0 | 0 | 0 | 1.6 | -2.05 | 100 | 100 | 0 | 0 | 0 | 0 | 0 | 0 | 0 | 0 | 0 | 0 | 0 | 0 | 0 | 0 | 0 | 0 | 0 | 0 | 0 | -0.001 | 0 | 0 | 0 | 0 | 0 | 0 | 260 | 0 | 0 | 0 | 0 | -0.457 | 0 | 3.837 | 5.247 | 4.473 | 0 | 0 | 13.099 | 1 | 1 | 0
2021-01-21 06:00 | 0 | 0 | 0 | 0 | 1.7 | -1.79 | 100 | 100 | 0 | 0 | 0 | 0 | 0 | 0 | 0 | 0 | 0 | 0 | 0 | 0 | 0 | 0 | 0 | 0 | 0 | 0 | 0 | -0.001 | 0 | 0 | 0 | 0 | 0 | 0 | 260 | 0 | 0 | 0 | 0 | 0 | 0 | 3.821 | 5.238 | 4.465 | 0 | 0 | 13.524 | 1 | 1 | 0
2021-01-21 07:00 | 0 | 0 | 0 | 0 | 1.7 | -2.05 | 100 | 100 | 0 | 0 | 0 | 0 | 0 | 0 | 0 | 0 | 0 | 0 | 0 | 0 | 0 | 0 | 0 | 0 | 0 | 0 | 0 | -0.001 | 0 | 0 | 0 | 0 | 0 | 0 | 260 | 0 | 0 | 0 | 0 | 0 | 0 | 3.831 | 5.243 | 4.47 | 0 | 0 | 13.544 | 1 | 1 | 0
2021-01-21 08:00 | 0 | 0 | 0 | 0 | 1.4 | -2.04 | 100 | 100 | 0 | 0 | 0 | 0 | 0 | 0 | 0 | 0 | 0 | 0 | 0 | 0 | 0 | 0 | 0 | 0 | 0 | 0 | 0 | -0.001 | 0 | 0 | 0 | 0 | 0 | 0 | 260 | 0 | 0 | 0 | 0 | 0 | 0 | 3.83 | 5.243 | 4.47 | 0 | 0 | 13.543 | 1 | 1 | 0
2021-01-21 09:00 | 0 | 0 | 0 | 0 | 1.3 | -3.17 | 100 | 100 | 0 | 0 | 0 | 0 | 0 | 0 | 0 | 0 | 0 | 0 | 0 | 0 | 0 | 0 | 0 | 0 | 0 | 0 | 0 | -0.001 | 0 | 0 | 0 | 0 | 0 | 0 | 260 | 0 | 0 | 0 | 0 | 0 | 0 | 3.872 | 5.266 | 4.489 | 0 | 0 | 13.626 | 1 | 1 | 0
2021-01-21 10:00 | 0 | 0 | 0 | 0 | 1.2 | -2.8 | 100 | 100 | 0 | 0 | 0 | 0 | 0 | 0 | 0 | 0 | 0 | 0 | 0 | 0 | 0 | 0 | 0 | 0 | 0 | 0 | 0 | -0.001 | 0 | 0 | 0 | 0 | 0 | 0 | 260 | 0 | 0 | 0 | 0 | 0 | 0 | 3.858 | 5.258 | 4.483 | 0 | 0 | 13.599 | 1 | 1 | 0
2021-01-21 11:00 | 0 | 0 | 0 | 0 | 1.2 | -2.74 | 100 | 100 | 0 | 0 | 0 | 0 | 0 | 0 | 0 | 0 | 0 | 0 | 0 | 0 | 0 | 0 | 0 | 0 | 0 | 0 | 0 | -0.001 | 0 | 0 | 0 | 0 | 0 | 0 | 260 | 0 | 0 | 0 | 0 | 0 | 0 | 3.856 | 5.257 | 4.482 | 0 | 0 | 13.595 | 1 | 1 | 0
2021-01-21 12:00 | 0 | 0 | 0 | 0 | 1.2 | -2.82 | 100 | 100 | 0 | 0 | 0 | 0 | 0 | 0 | 0 | 0 | 0 | 0 | 0 | 0 | 0 | 0 | 0 | 0 | 0 | 0 | 0 | -0.001 | 0 | 0 | 0 | 0 | 0 | 0 | 260 | 0 | 0 | 0 | 0 | 0 | 0 | 3.859 | 5.259 | 4.483 | 0 | 0 | 13.6 | 1 | 1 | 0
2021-01-21 13:00 | 0 | 0 | 0 | 0 | 1.1 | -2.93 | 100 | 100 | 0 | 0 | 0 | 0 | 0 | 0 | 0 | 0 | 0 | 0 | 0 | 0 | 0 | 0 | 0 | 0 | 0 | 0 | 0 | -0.001 | 0 | 0 | 0 | 0 | 0 | 0 | 260 | 0 | 0 | 0 | 0 | 0 | 0 | 3.863 | 5.261 | 4.485 | 0 | 0 | 13.609 | 1 | 1 | 0
2021-01-21 14:00 | 0 | 0 | 0 | 0 | 1 | -2.94 | 100 | 100 | 0 | 0 | 0 | 0 | 0 | 0 | 0 | 0 | 0 | 0 | 0 | 0 | 0 | 0 | 0 | 0 | 0 | 0 | 0 | -0.001 | 0 | 0 | 0 | 0 | 0 | 0 | 260 | 0 | 0 | 0 | 0 | 0 | 0 | 3.863 | 5.261 | 4.485 | 0 | 0 | 13.609 | 1 | 1 | 0
2021-01-21 15:00 | 0 | 0 | 0 | 0 | 1 | -1.82 | 100 | 100 | 0 | 0 | 0 | 0 | 0 | 0 | 0 | 0 | 0 | 0 | 0 | 0 | 0 | 0 | 0 | 0 | 0 | 0 | 0 | -0.001 | 0 | 0 | 0 | 0 | 0 | 0 | 260 | 0 | 0 | 0 | 0 | 0 | 0 | 3.822 | 5.239 | 4.466 | 0 | 0 | 13.527 | 1 | 1 | 0
2021-01-21 16:00 | 0 | 0 | 0 | 1 | 1.1 | -1.76 | 100 | 100 | 0 | 0 | 0 | 0 | 0 | 0 | 0 | 0 | 0 | 0 | 0 | 0 | 0 | 0 | 0 | 0 | 0 | 0 | 0 | -0.001 | 0 | 0 | 0 | 0 | 31.37 | 0.96 | 260 | 0 | 0 | 0 | 0 | 0 | 0 | 3.82 | 5.237 | 4.465 | 0 | 0 | 13.522 | 1 | 1 | 0
2021-01-21 17:00 | 0 | 77.2 | 61.6 | 1 | 1.1 | -1.53 | 100 | 100 | 0 | 0 | 0 | 0.521 | 0 | 0 | 0 | 0 | 0 | 0 | 3.967 | 21.142 | 26.495 | 0 | 0 | 0 | 0 | 0 | 0 | -0.001 | 0 | 0 | 0 | 0 | 37.06 | 0.94 | 260 | 0 | 0 | 0 | 0 | 0 | 0 | 3.812 | 5.233 | 4.461 | 0 | 0 | 9.539 | 2 | 2 | 0
2021-01-21 18:00 | 0 | 114.3 | 76.09 | 1 | 1 | -0.28 | 100 | 100 | 0 | 0 | 0 | 0.521 | 0 | 0 | 0 | 0 | 0 | 0 | 15.1 | 26.115 | 39.228 | 0 | 0 | 0 | 0 | 0 | 0 | -0.001 | 0 | 0 | 0 | 0 | 48.26 | 0.89 | 263.07 | 0 | 0 | 0 | 0 | 1.61 | 0 | 3.804 | 5.229 | 4.457 | 0 | 0 | 0 | 1 | 1 | 0
2021-01-21 19:00 | 0 | 95.9 | 49.9 | 1 | 0.8 | 0.46 | 100 | 100 | 0 | 0 | 0 | 0.521 | 0 | 0 | 0 | 0 | 0 | 0 | 11.791 | 17.127 | 32.913 | 0 | 0 | 0 | 0 | 0 | 0 | -0.001 | 0 | 0 | 0 | 0 | 58.64 | 0.78 | 260 | 0 | 0 | 0 | 0 | -0.878 | 0 | 3.811 | 5.232 | 4.461 | 0 | 0 | 0.836 | 1 | 1 | 0
2021-01-21 20:00 | 0 | 118.7 | 46.92 | 1 | 0.5 | 1.07 | 100 | 100 | 0 | 0 | 0 | 0.521 | 0 | 0 | 0 | 0 | 0 | 0 | 8.965 | 16.102 | 40.738 | 0 | 0 | 0 | 0 | 0 | 0 | -0.001 | 0 | 0 | 0 | 0 | 66.72 | 0.64 | 260 | 0 | 0 | 0 | 0 | 0 | 0 | 3.718 | 5.181 | 4.417 | 0 | 0 | 4.351 | 1 | 1 | 0
2021-01-21 21:00 | 0 | 161 | 56.82 | 1 | 0.4 | 2.71 | 100 | 100 | 0 | 0 | 0 | 0.521 | 0 | 0 | 0 | 0 | 0 | 0 | 9.559 | 19.502 | 55.255 | 0 | 0 | 0 | 0 | 0 | 0 | -0.001 | 0 | 0 | 0 | 0 | 69.33 | 0.56 | 260 | 0 | 0 | 0 | 0 | 0 | 0 | 3.66 | 5.148 | 4.389 | 0 | 0 | 3.637 | 1 | 1 | 0
2021-01-21 22:00 | 0 | 136.4 | 58.32 | 1 | 0.5 | 2.76 | 100 | 100 | 0 | 0 | 0 | 0.521 | 0 | 0 | 0 | 0 | 0 | 0 | 11.976 | 20.014 | 46.812 | 0 | 0 | 0 | 0 | 0 | 0 | -0.001 | 0 | 0 | 0 | 0 | 64.69 | 0.68 | 260 | 0 | 0 | 0 | 0 | 0 | 0 | 3.658 | 5.147 | 4.388 | 0 | 0 | 1.217 | 1 | 1 | 0
2021-01-21 23:00 | 0 | 112.7 | 63.56 | 1 | 0.6 | 2.49 | 100 | 100 | 0 | 0 | 0 | 0.521 | 0 | 0 | 0 | 0 | 0 | 0 | 15.709 | 21.815 | 38.679 | 0 | 0 | 0 | 0 | 0 | 0 | -0.001 | 0 | 0 | 0 | 0 | 55.67 | 0.82 | 264.55 | 0 | 0 | 0 | 0 | 2.385 | 0 | 3.722 | 5.183 | 4.419 | 0 | 0 | 0 | 1 | 1 | 0
2021-01-22 | 0 | 20.8 | 14.72 | 1 | 0.8 | 2.62 | 100 | 100 | 0 | 0 | 0 | 0.521 | 0 | 0 | 0 | 0 | 0 | 0 | 2.331 | 5.053 | 7.139 | 0 | 0 | 0 | 0 | 0 | 0 | -0.001 | 0 | 0 | 0 | 0 | 44.93 | 0.91 | 260 | 0 | 0 | 0 | 0 | -1.117 | 0 | 3.689 | 5.164 | 4.403 | 0 | 0 | 9.808 | 1 | 1 | 0
2021-01-22 01:00 | 0 | 0 | 0 | 1 | 0.9 | 2.89 | 100 | 100 | 0 | 0 | 0 | 0 | 0 | 0 | 0 | 0 | 0 | 0 | 0 | 0 | 0 | 0 | 0 | 0 | 0 | 0 | 0 | -0.001 | 0 | 0 | 0 | 0 | 33.62 | 0.95 | 260 | 0 | 0 | 0 | 0 | 0 | 0 | 3.654 | 5.144 | 4.386 | 0 | 0 | 13.183 | 2 | 2 | 0
2021-01-22 02:00 | 0 | 0 | 0 | 0 | 0.8 | 2.08 | 100 | 100 | 0 | 0 | 0 | 0 | 0 | 0 | 0 | 0 | 0 | 0 | 0 | 0 | 0 | 0 | 0 | 0 | 0 | 0 | 0 | -0.001 | 0 | 0 | 0 | 0 | 0 | 0 | 260 | 0 | 0 | 0 | 0 | 0 | 0 | 3.682 | 5.161 | 4.399 | 0 | 0 | 13.242 | 1 | 1 | 0
2021-01-22 03:00 | 0 | 0 | 0 | 0 | 0.8 | 1.23 | 100 | 100 | 0 | 0 | 0 | 0 | 0 | 0 | 0 | 0 | 0 | 0 | 0 | 0 | 0 | 0 | 0 | 0 | 0 | 0 | 0 | -0.001 | 0 | 0 | 0 | 0 | 0 | 0 | 260 | 0 | 0 | 0 | 0 | 0 | 0 | 3.712 | 5.178 | 4.414 | 0 | 0 | 13.304 | 1 | 1 | 0
2021-01-22 04:00 | 0 | 0 | 0 | 0 | 0.7 | 1.45 | 100 | 100 | 0 | 0 | 0 | 0 | 0 | 0 | 0 | 0 | 0 | 0 | 0 | 0 | 0 | 0 | 0 | 0 | 0 | 0 | 0 | -0.001 | 0 | 0 | 0 | 0 | 0 | 0 | 260 | 0 | 0 | 0 | 0 | 0 | 0 | 3.704 | 5.173 | 4.41 | 0 | 0 | 13.288 | 1 | 1 | 0
2021-01-22 05:00 | 0 | 0 | 0 | 0 | 0.7 | 1.4 | 100 | 100 | 0 | 0 | 0 | 0 | 0 | 0 | 0 | 0 | 0 | 0 | 0 | 0 | 0 | 0 | 0 | 0 | 0 | 0 | 0 | -0.001 | 0 | 0 | 0 | 0 | 0 | 0 | 260 | 0 | 0 | 0 | 0 | 0 | 0 | 3.706 | 5.174 | 4.411 | 0 | 0 | 13.291 | 1 | 1 | 0
2021-01-22 06:00 | 0 | 0 | 0 | 0 | 0.6 | 1.43 | 100 | 100 | 0 | 0 | 0 | 0 | 0 | 0 | 0 | 0 | 0 | 0 | 0 | 0 | 0 | 0 | 0 | 0 | 0 | 0 | 0 | -0.001 | 0 | 0 | 0 | 0 | 0 | 0 | 260 | 0 | 0 | 0 | 0 | 0 | 0 | 3.705 | 5.174 | 4.41 | 0 | 0 | 13.289 | 1 | 1 | 0
2021-01-22 07:00 | 0 | 0 | 0 | 0 | 0.6 | 1.26 | 100 | 100 | 0 | 0 | 0 | 0 | 0 | 0 | 0 | 0 | 0 | 0 | 0 | 0 | 0 | 0 | 0 | 0 | 0 | 0 | 0 | -0.001 | 0 | 0 | 0 | 0 | 0 | 0 | 260 | 0 | 0 | 0 | 0 | 0 | 0 | 3.711 | 5.177 | 4.413 | 0 | 0 | 13.301 | 1 | 1 | 0
2021-01-22 08:00 | 0 | 0 | 0 | 0 | 0.5 | 1.23 | 100 | 100 | 0 | 0 | 0 | 0 | 0 | 0 | 0 | 0 | 0 | 0 | 0 | 0 | 0 | 0 | 0 | 0 | 0 | 0 | 0 | -0.001 | 0 | 0 | 0 | 0 | 0 | 0 | 260 | 0 | 0 | 0 | 0 | 0 | 0 | 3.712 | 5.178 | 4.414 | 0 | 0 | 13.304 | 1 | 1 | 0
2021-01-22 09:00 | 0 | 0 | 0 | 0 | 0.7 | 0.99 | 100 | 100 | 0 | 0 | 0 | 0 | 0 | 0 | 0 | 0 | 0 | 0 | 0 | 0 | 0 | 0 | 0 | 0 | 0 | 0 | 0 | -0.001 | 0 | 0 | 0 | 0 | 0 | 0 | 260 | 0 | 0 | 0 | 0 | 0 | 0 | 3.721 | 5.182 | 4.418 | 0 | 0 | 13.321 | 1 | 1 | 0
2021-01-22 10:00 | 0 | 0 | 0 | 0 | 0.7 | 1.55 | 100 | 100 | 0 | 0 | 0 | 0 | 0 | 0 | 0 | 0 | 0 | 0 | 0 | 0 | 0 | 0 | 0 | 0 | 0 | 0 | 0 | -0.001 | 0 | 0 | 0 | 0 | 0 | 0 | 260 | 0 | 0 | 0 | 0 | 0 | 0 | 3.701 | 5.171 | 4.408 | 0 | 0 | 13.28 | 1 | 1 | 0
2021-01-22 11:00 | 0 | 0 | 0 | 0 | 0.7 | 1.43 | 100 | 100 | 0 | 0 | 0 | 0 | 0 | 0 | 0 | 0 | 0 | 0 | 0 | 0 | 0 | 0 | 0 | 0 | 0 | 0 | 0 | -0.001 | 0 | 0 | 0 | 0 | 0 | 0 | 260 | 0 | 0 | 0 | 0 | 0 | 0 | 3.705 | 5.174 | 4.41 | 0 | 0 | 13.289 | 1 | 1 | 0
2021-01-22 12:00 | 0 | 0 | 0 | 0 | 0.5 | 1.26 | 100 | 100 | 0 | 0 | 0 | 0 | 0 | 0 | 0 | 0 | 0 | 0 | 0 | 0 | 0 | 0 | 0 | 0 | 0 | 0 | 0 | -0.001 | 0 | 0 | 0 | 0 | 0 | 0 | 260 | 0 | 0 | 0 | 0 | 0 | 0 | 3.711 | 5.177 | 4.413 | 0 | 0 | 13.301 | 1 | 1 | 0
2021-01-22 13:00 | 0 | 0 | 0 | 0 | 0.4 | 1.17 | 100 | 100 | 0 | 0 | 0 | 0 | 0 | 0 | 0 | 0 | 0 | 0 | 0 | 0 | 0 | 0 | 0 | 0 | 0 | 0 | 0 | -0.001 | 0 | 0 | 0 | 0 | 0 | 0 | 260 | 0 | 0 | 0 | 0 | 0 | 0 | 3.714 | 5.179 | 4.415 | 0 | 0 | 13.308 | 1 | 1 | 0
2021-01-22 14:00 | 0 | 0 | 0 | 0 | 0.5 | 1.33 | 100 | 100 | 0 | 0 | 0 | 0 | 0 | 0 | 0 | 0 | 0 | 0 | 0 | 0 | 0 | 0 | 0 | 0 | 0 | 0 | 0 | -0.001 | 0 | 0 | 0 | 0 | 0 | 0 | 260 | 0 | 0 | 0 | 0 | 0 | 0 | 3.709 | 5.176 | 4.412 | 0 | 0 | 13.296 | 1 | 1 | 0
2021-01-22 15:00 | 0 | 0 | 0 | 0 | 0.5 | 1.81 | 100 | 100 | 0 | 0 | 0 | 0 | 0 | 0 | 0 | 0 | 0 | 0 | 0 | 0 | 0 | 0 | 0 | 0 | 0 | 0 | 0 | -0.001 | 0 | 0 | 0 | 0 | 0 | 0 | 260 | 0 | 0 | 0 | 0 | 0 | 0 | 3.692 | 5.166 | 4.404 | 0 | 0 | 13.262 | 1 | 1 | 0
2021-01-22 16:00 | 0 | 0 | 0 | 1 | 0.5 | 1.91 | 100 | 100 | 0 | 0 | 0 | 0 | 0 | 0 | 0 | 0 | 0 | 0 | 0 | 0 | 0 | 0 | 0 | 0 | 0 | 0 | 0 | -0.001 | 0 | 0 | 0 | 0 | 31.19 | 0.96 | 260 | 0 | 0 | 0 | 0 | 0 | 0 | 3.688 | 5.164 | 4.402 | 0 | 0 | 13.254 | 1 | 1 | 0
2021-01-22 17:00 | 0 | 0 | 0 | 1 | 0.4 | 2.25 | 100 | 100 | 0 | 0 | 0 | 0 | 0 | 0 | 0 | 0 | 0 | 0 | 0 | 0 | 0 | 0 | 0 | 0 | 0 | 0 | 0 | -0.001 | 0 | 0 | 0 | 0 | 36.88 | 0.94 | 260 | 0 | 0 | 0 | 0 | 0 | 0 | 3.676 | 5.157 | 4.396 | 0 | 0 | 13.23 | 1 | 1 | 0
2021-01-22 18:00 | 0 | 0.6 | 0.4 | 1 | 0.5 | 2.23 | 100 | 100 | 0 | 0 | 0 | 0.521 | 0 | 0 | 0 | 0 | 0 | 0 | 0.081 | 0.138 | 0.206 | 0 | 0 | 0 | 0 | 0 | 0 | -0.001 | 0 | 0 | 0 | 0 | 48.07 | 0.89 | 260 | 0 | 0 | 0 | 0 | 0 | 0 | 3.677 | 5.158 | 4.397 | 0 | 0 | 13.151 | 2 | 2 | 0
2021-01-22 19:00 | 0 | 0 | 0 | 1 | 0.5 | 2.42 | 100 | 100 | 0 | 0 | 0 | 0 | 0 | 0 | 0 | 0 | 0 | 0 | 0 | 0 | 0 | 0 | 0 | 0 | 0 | 0 | 0 | -0.001 | 0 | 0 | 0 | 0 | 58.43 | 0.79 | 260 | 0 | 0 | 0 | 0 | 0 | 0 | 3.67 | 5.154 | 4.394 | 0 | 0 | 13.217 | 2 | 2 | 0
2021-01-22 20:00 | 0 | 12.3 | 4.91 | 1 | 0.5 | 2.4 | 100 | 100 | 0 | 0 | 0 | 0.521 | 0 | 0 | 0 | 0 | 0 | 0 | 0.946 | 1.684 | 4.221 | 0 | 0 | 0 | 0 | 0 | 0 | -0.001 | 0 | 0 | 0 | 0 | 66.49 | 0.64 | 260 | 0 | 0 | 0 | 0 | 0 | 0 | 3.671 | 5.154 | 4.394 | 0 | 0 | 12.273 | 2 | 2 | 0
2021-01-22 21:00 | 0 | 37.6 | 13.41 | 1 | 0.5 | 2.99 | 100 | 100 | 0 | 0 | 0 | 0.521 | 0 | 0 | 0 | 0 | 0 | 0 | 2.284 | 4.601 | 12.904 | 0 | 0 | 0 | 0 | 0 | 0 | -0.001 | 0 | 0 | 0 | 0 | 69.11 | 0.57 | 260 | 0 | 0 | 0 | 0 | 0 | 0 | 3.65 | 5.142 | 4.384 | 0 | 0 | 10.892 | 1 | 1 | 0
2021-01-22 22:00 | 0 | 51.8 | 22.28 | 1 | 0.5 | 3.2 | 100 | 100 | 0 | 0 | 0 | 0.521 | 0 | 0 | 0 | 0 | 0 | 0 | 4.597 | 7.645 | 17.778 | 0 | 0 | 0 | 0 | 0 | 0 | -0.001 | 0 | 0 | 0 | 0 | 64.53 | 0.69 | 260 | 0 | 0 | 0 | 0 | 0 | 0 | 3.643 | 5.138 | 4.38 | 0 | 0 | 8.564 | 1 | 1 | 0
2021-01-22 23:00 | 0 | 68.8 | 38.91 | 1 | 0.4 | 3.04 | 100 | 100 | 0 | 0 | 0 | 0.521 | 0 | 0 | 0 | 0 | 0 | 0 | 9.631 | 13.355 | 23.612 | 0 | 0 | 0 | 0 | 0 | 0 | -0.001 | 0 | 0 | 0 | 0 | 55.56 | 0.82 | 260 | 0 | 0 | 0 | 0 | 0 | 0 | 3.648 | 5.141 | 4.383 | 0 | 0 | 3.541 | 1 | 1 | 0
2021-01-23 | 0 | 38.7 | 27.44 | 1 | 0.6 | 3.03 | 100 | 100 | 0 | 0 | 0 | 0.521 | 0 | 0 | 0 | 0 | 0 | 0 | 4.448 | 9.417 | 13.282 | 0 | 0 | 0 | 0 | 0 | 0 | -0.001 | 0 | 0 | 0 | 0 | 44.85 | 0.91 | 260 | 0 | 0 | 0 | 0 | 0 | 0 | 3.649 | 5.142 | 4.383 | 0 | 0 | 8.725 | 1 | 1 | 0
2021-01-23 01:00 | 0 | 0 | 0 | 1 | 0.8 | 3.37 | 100 | 100 | 0 | 0 | 0 | 0 | 0 | 0 | 0 | 0 | 0 | 0 | 0 | 0 | 0 | 0 | 0 | 0 | 0 | 0 | 0 | -0.001 | 0 | 0 | 0 | 0 | 33.54 | 0.95 | 260 | 0 | 0 | 0 | 0 | 0 | 0 | 3.637 | 5.135 | 4.377 | 0 | 0 | 13.149 | 2 | 2 | 0
2021-01-23 02:00 | 0 | 0 | 0 | 0 | 0.8 | 3.2 | 100 | 100 | 0 | 0 | 0 | 0 | 0 | 0 | 0 | 0 | 0 | 0 | 0 | 0 | 0 | 0 | 0 | 0 | 0 | 0 | 0 | -0.001 | 0 | 0 | 0 | 0 | 0 | 0 | 260 | 0 | 0 | 0 | 0 | 0 | 0 | 3.643 | 5.138 | 4.38 | 0 | 0 | 13.161 | 1 | 1 | 0
2021-01-23 03:00 | 0 | 0 | 0 | 0 | 0.7 | 2.3 | 100 | 100 | 0 | 0 | 0 | 0 | 0 | 0 | 0 | 0 | 0 | 0 | 0 | 0 | 0 | 0 | 0 | 0 | 0 | 0 | 0 | -0.001 | 0 | 0 | 0 | 0 | 0 | 0 | 260 | 0 | 0 | 0 | 0 | 0 | 0 | 3.674 | 5.156 | 4.396 | 0 | 0 | 13.226 | 1 | 1 | 0
2021-01-23 04:00 | 0 | 0 | 0 | 0 | 0.6 | 2.94 | 100 | 100 | 0 | 0 | 0 | 0 | 0 | 0 | 0 | 0 | 0 | 0 | 0 | 0 | 0 | 0 | 0 | 0 | 0 | 0 | 0 | -0.001 | 0 | 0 | 0 | 0 | 0 | 0 | 260 | 0 | 0 | 0 | 0 | 0 | 0 | 3.652 | 5.143 | 4.385 | 0 | 0 | 13.18 | 1 | 1 | 0
2021-01-23 05:00 | 0 | 0 | 0 | 0 | 0.6 | 3.07 | 100 | 100 | 0 | 0 | 0 | 0 | 0 | 0 | 0 | 0 | 0 | 0 | 0 | 0 | 0 | 0 | 0 | 0 | 0 | 0 | 0 | -0.001 | 0 | 0 | 0 | 0 | 0 | 0 | 260 | 0 | 0 | 0 | 0 | 0 | 0 | 3.647 | 5.141 | 4.382 | 0 | 0 | 13.17 | 1 | 1 | 0
2021-01-23 06:00 | 0 | 0 | 0 | 0 | 0.5 | 2.84 | 100 | 100 | 0 | 0 | 0 | 0 | 0 | 0 | 0 | 0 | 0 | 0 | 0 | 0 | 0 | 0 | 0 | 0 | 0 | 0 | 0 | -0.001 | 0 | 0 | 0 | 0 | 0 | 0 | 260 | 0 | 0 | 0 | 0 | 0 | 0 | 3.655 | 5.145 | 4.386 | 0 | 0 | 13.187 | 1 | 1 | 0
2021-01-23 07:00 | 0 | 0 | 0 | 0 | 0.6 | 3.39 | 100 | 100 | 0 | 0 | 0 | 0 | 0 | 0 | 0 | 0 | 0 | 0 | 0 | 0 | 0 | 0 | 0 | 0 | 0 | 0 | 0 | -0.001 | 0 | 0 | 0 | 0 | 0 | 0 | 260 | 0 | 0 | 0 | 0 | 0 | 0 | 3.636 | 5.134 | 4.377 | 0 | 0 | 13.147 | 1 | 1 | 0
2021-01-23 08:00 | 0 | 0 | 0 | 0 | 0.8 | 3.13 | 100 | 100 | 0 | 0 | 0 | 0 | 0 | 0 | 0 | 0 | 0 | 0 | 0 | 0 | 0 | 0 | 0 | 0 | 0 | 0 | 0 | -0.001 | 0 | 0 | 0 | 0 | 0 | 0 | 260 | 0 | 0 | 0 | 0 | 0 | 0 | 3.645 | 5.14 | 4.381 | 0 | 0 | 13.166 | 1 | 1 | 0
2021-01-23 09:00 | 0 | 0 | 0 | 0 | 0.8 | 3.33 | 100 | 100 | 0 | 0 | 0 | 0 | 0 | 0 | 0 | 0 | 0 | 0 | 0 | 0 | 0 | 0 | 0 | 0 | 0 | 0 | 0 | -0.001 | 0 | 0 | 0 | 0 | 0 | 0 | 260 | 0 | 0 | 0 | 0 | 0 | 0 | 3.638 | 5.136 | 4.378 | 0 | 0 | 13.152 | 1 | 1 | 0
2021-01-23 10:00 | 0 | 0 | 0 | 0 | 0.9 | 3.51 | 100 | 100 | 0 | 0 | 0 | 0 | 0 | 0 | 0 | 0 | 0 | 0 | 0 | 0 | 0 | 0 | 0 | 0 | 0 | 0 | 0 | -0.001 | 0 | 0 | 0 | 0 | 0 | 0 | 260 | 0 | 0 | 0 | 0 | 0 | 0 | 3.632 | 5.132 | 4.375 | 0 | 0 | 13.139 | 1 | 1 | 0
2021-01-23 11:00 | 0 | 0 | 0 | 0 | 0.7 | 3.62 | 100 | 100 | 0 | 0 | 0 | 0 | 0 | 0 | 0 | 0 | 0 | 0 | 0 | 0 | 0 | 0 | 0 | 0 | 0 | 0 | 0 | -0.001 | 0 | 0 | 0 | 0 | 0 | 0 | 260 | 0 | 0 | 0 | 0 | 0 | 0 | 3.628 | 5.13 | 4.373 | 0 | 0 | 13.131 | 1 | 1 | 0
2021-01-23 12:00 | 0 | 0 | 0 | 0 | 0.7 | 3.56 | 100 | 100 | 0 | 0 | 0 | 0 | 0 | 0 | 0 | 0 | 0 | 0 | 0 | 0 | 0 | 0 | 0 | 0 | 0 | 0 | 0 | -0.001 | 0 | 0 | 0 | 0 | 0 | 0 | 260 | 0 | 0 | 0 | 0 | 0 | 0 | 3.63 | 5.131 | 4.374 | 0 | 0 | 13.135 | 1 | 1 | 0
2021-01-23 13:00 | 0 | 0 | 0 | 0 | 0.8 | 3.52 | 100 | 100 | 0 | 0 | 0 | 0 | 0 | 0 | 0 | 0 | 0 | 0 | 0 | 0 | 0 | 0 | 0 | 0 | 0 | 0 | 0 | -0.001 | 0 | 0 | 0 | 0 | 0 | 0 | 260 | 0 | 0 | 0 | 0 | 0 | 0 | 3.631 | 5.132 | 4.375 | 0 | 0 | 13.138 | 1 | 1 | 0
2021-01-23 14:00 | 0 | 0 | 0 | 0 | 0.8 | 3.44 | 100 | 100 | 0 | 0 | 0 | 0 | 0 | 0 | 0 | 0 | 0 | 0 | 0 | 0 | 0 | 0 | 0 | 0 | 0 | 0 | 0 | -0.001 | 0 | 0 | 0 | 0 | 0 | 0 | 260 | 0 | 0 | 0 | 0 | 0 | 0 | 3.634 | 5.133 | 4.376 | 0 | 0 | 13.144 | 1 | 1 | 0
2021-01-23 15:00 | 0 | 0 | 0 | 0 | 1 | 4.09 | 100 | 100 | 0 | 0 | 0 | 0 | 0 | 0 | 0 | 0 | 0 | 0 | 0 | 0 | 0 | 0 | 0 | 0 | 0 | 0 | 0 | -0.001 | 0 | 0 | 0 | 0 | 0 | 0 | 260 | 0 | 0 | 0 | 0 | 0 | 0 | 3.612 | 5.12 | 4.365 | 0 | 0 | 13.097 | 1 | 1 | 0
2021-01-23 16:00 | 0 | 0 | 0 | 1 | 0.6 | 4.08 | 100 | 100 | 0 | 0 | 0 | 0 | 0 | 0 | 0 | 0 | 0 | 0 | 0 | 0 | 0 | 0 | 0 | 0 | 0 | 0 | 0 | -0.001 | 0 | 0 | 0 | 0 | 31 | 0.96 | 260 | 0 | 0 | 0 | 0 | 0 | 0 | 3.612 | 5.121 | 4.365 | 0 | 0 | 13.098 | 1 | 1 | 0
2021-01-23 17:00 | 0 | 0 | 0 | 1 | 0.7 | 4.37 | 100 | 100 | 0 | 0 | 0 | 0 | 0 | 0 | 0 | 0 | 0 | 0 | 0 | 0 | 0 | 0 | 0 | 0 | 0 | 0 | 0 | -0.001 | 0 | 0 | 0 | 0 | 36.69 | 0.94 | 260 | 0 | 0 | 0 | 0 | 0 | 0 | 3.602 | 5.115 | 4.36 | 0 | 0 | 13.077 | 1 | 1 | 0
2021-01-23 18:00 | 0 | 0 | 0 | 1 | 0.8 | 4.4 | 100 | 100 | 0 | 0 | 0 | 0 | 0 | 0 | 0 | 0 | 0 | 0 | 0 | 0 | 0 | 0 | 0 | 0 | 0 | 0 | 0 | -0.001 | 0 | 0 | 0 | 0 | 47.87 | 0.89 | 260 | 0 | 0 | 0 | 0 | 0 | 0 | 3.601 | 5.114 | 4.36 | 0 | 0 | 13.075 | 1 | 1 | 0
2021-01-23 19:00 | 0 | 0 | 0 | 1 | 0.9 | 4.35 | 100 | 100 | 0 | 0 | 0 | 0 | 0 | 0 | 0 | 0 | 0 | 0 | 0 | 0 | 0 | 0 | 0 | 0 | 0 | 0 | 0 | -0.001 | 0 | 0 | 0 | 0 | 58.22 | 0.79 | 260 | 0 | 0 | 0 | 0 | 0 | 0 | 3.603 | 5.115 | 4.361 | 0 | 0 | 13.078 | 1 | 1 | 0
2021-01-23 20:00 | 0 | 0 | 0 | 1 | 0.8 | 4.51 | 100 | 100 | 0 | 0 | 0 | 0 | 0 | 0 | 0 | 0 | 0 | 0 | 0 | 0 | 0 | 0 | 0 | 0 | 0 | 0 | 0 | -0.001 | 0 | 0 | 0 | 0 | 66.25 | 0.65 | 260 | 0 | 0 | 0 | 0 | 0 | 0 | 3.597 | 5.112 | 4.358 | 0 | 0 | 13.067 | 1 | 1 | 0
2021-01-23 21:00 | 0 | 0 | 0 | 1 | 0.8 | 4.44 | 100 | 100 | 0 | 0 | 0 | 0 | 0 | 0 | 0 | 0 | 0 | 0 | 0 | 0 | 0 | 0 | 0 | 0 | 0 | 0 | 0 | -0.001 | 0 | 0 | 0 | 0 | 68.89 | 0.57 | 260 | 0 | 0 | 0 | 0 | 0 | 0 | 3.6 | 5.113 | 4.359 | 0 | 0 | 13.072 | 1 | 1 | 0
2021-01-23 22:00 | 0 | 0 | 0 | 1 | 1 | 4.27 | 100 | 100 | 0 | 0 | 0 | 0 | 0 | 0 | 0 | 0 | 0 | 0 | 0 | 0 | 0 | 0 | 0 | 0 | 0 | 0 | 0 | -0.001 | 0 | 0 | 0 | 0 | 64.36 | 0.69 | 260 | 0 | 0 | 0 | 0 | 0 | 0 | 3.605 | 5.117 | 4.362 | 0 | 0 | 13.084 | 1 | 1 | 0
2021-01-23 23:00 | 0 | 0 | 0 | 1 | 1.3 | 4.27 | 100 | 100 | 0 | 0 | 0 | 0 | 0 | 0 | 0 | 0 | 0 | 0 | 0 | 0 | 0 | 0 | 0 | 0 | 0 | 0 | 0 | -0.001 | 0 | 0 | 0 | 0 | 55.44 | 0.82 | 260 | 0 | 0 | 0 | 0 | 0 | 0 | 3.605 | 5.117 | 4.362 | 0 | 0 | 13.084 | 1 | 1 | 0
2021-01-24 | 0 | 0 | 0 | 1 | 1.5 | 4.65 | 100 | 100 | 0 | 0 | 0 | 0 | 0 | 0 | 0 | 0 | 0 | 0 | 0 | 0 | 0 | 0 | 0 | 0 | 0 | 0 | 0 | -0.001 | 0 | 0 | 0 | 0 | 44.75 | 0.91 | 260 | 0 | 0 | 0 | 0 | 0 | 0 | 3.592 | 5.109 | 4.356 | 0 | 0 | 13.057 | 1 | 1 | 0
2021-01-24 01:00 | 0 | 0 | 0 | 1 | 1.3 | 4.92 | 100 | 100 | 0 | 0 | 0 | 0 | 0 | 0 | 0 | 0 | 0 | 0 | 0 | 0 | 0 | 0 | 0 | 0 | 0 | 0 | 0 | -0.001 | 0 | 0 | 0 | 0 | 33.45 | 0.95 | 260 | 0 | 0 | 0 | 0 | 0 | 0 | 3.583 | 5.104 | 4.351 | 0 | 0 | 13.038 | 1 | 1 | 0
2021-01-24 02:00 | 0 | 0 | 0 | 0 | 0.9 | 4.85 | 100 | 100 | 0 | 0 | 0 | 0 | 0 | 0 | 0 | 0 | 0 | 0 | 0 | 0 | 0 | 0 | 0 | 0 | 0 | 0 | 0 | -0.001 | 0 | 0 | 0 | 0 | 0 | 0 | 260 | 0 | 0 | 0 | 0 | 0 | 0 | 3.585 | 5.105 | 4.352 | 0 | 0 | 13.043 | 1 | 1 | 0
2021-01-24 03:00 | 0 | 0 | 0 | 0 | 0.9 | 5.08 | 100 | 100 | 0 | 0 | 0 | 0 | 0 | 0 | 0 | 0 | 0 | 0 | 0 | 0 | 0 | 0 | 0 | 0 | 0 | 0 | 0 | -0.001 | 0 | 0 | 0 | 0 | 0 | 0 | 260 | 0 | 0 | 0 | 0 | 0 | 0 | 3.577 | 5.101 | 4.348 | 0 | 0 | 13.026 | 1 | 1 | 0
2021-01-24 04:00 | 0 | 0 | 0 | 0 | 1 | 4.88 | 100 | 100 | 0 | 0 | 0 | 0 | 0 | 0 | 0 | 0 | 0 | 0 | 0 | 0 | 0 | 0 | 0 | 0 | 0 | 0 | 0 | -0.001 | 0 | 0 | 0 | 0 | 0 | 0 | 260 | 0 | 0 | 0 | 0 | 0 | 0 | 3.584 | 5.105 | 4.352 | 0 | 0 | 13.041 | 1 | 1 | 0
2021-01-24 05:00 | 0 | 0 | 0 | 0 | 0.8 | 4.09 | 100 | 100 | 0 | 0 | 0 | 0 | 0 | 0 | 0 | 0 | 0 | 0 | 0 | 0 | 0 | 0 | 0 | 0 | 0 | 0 | 0 | -0.001 | 0 | 0 | 0 | 0 | 0 | 0 | 260 | 0 | 0 | 0 | 0 | 0 | 0 | 3.612 | 5.12 | 4.365 | 0 | 0 | 13.097 | 1 | 1 | 0
2021-01-24 06:00 | 0 | 0 | 0 | 0 | 0.7 | 4.08 | 100 | 100 | 0 | 0 | 0 | 0 | 0 | 0 | 0 | 0 | 0 | 0 | 0 | 0 | 0 | 0 | 0 | 0 | 0 | 0 | 0 | -0.001 | 0 | 0 | 0 | 0 | 0 | 0 | 260 | 0 | 0 | 0 | 0 | 0 | 0 | 3.612 | 5.121 | 4.365 | 0 | 0 | 13.098 | 1 | 1 | 0
2021-01-24 07:00 | 0 | 0 | 0 | 0 | 1 | 4.27 | 100 | 100 | 0 | 0 | 0 | 0 | 0 | 0 | 0 | 0 | 0 | 0 | 0 | 0 | 0 | 0 | 0 | 0 | 0 | 0 | 0 | -0.001 | 0 | 0 | 0 | 0 | 0 | 0 | 260 | 0 | 0 | 0 | 0 | 0 | 0 | 3.605 | 5.117 | 4.362 | 0 | 0 | 13.084 | 1 | 1 | 0
2021-01-24 08:00 | 0 | 0 | 0 | 0 | 1.1 | 3.91 | 100 | 100 | 0 | 0 | 0 | 0 | 0 | 0 | 0 | 0 | 0 | 0 | 0 | 0 | 0 | 0 | 0 | 0 | 0 | 0 | 0 | -0.001 | 0 | 0 | 0 | 0 | 0 | 0 | 260 | 0 | 0 | 0 | 0 | 0 | 0 | 3.618 | 5.124 | 4.368 | 0 | 0 | 13.11 | 1 | 1 | 0
2021-01-24 09:00 | 0 | 0 | 0 | 0 | 1.2 | 3.47 | 100 | 100 | 0 | 0 | 0 | 0 | 0 | 0 | 0 | 0 | 0 | 0 | 0 | 0 | 0 | 0 | 0 | 0 | 0 | 0 | 0 | -0.001 | 0 | 0 | 0 | 0 | 0 | 0 | 260 | 0 | 0 | 0 | 0 | 0 | 0 | 3.633 | 5.133 | 4.376 | 0 | 0 | 13.142 | 1 | 1 | 0
2021-01-24 10:00 | 0 | 0 | 0 | 0 | 1.1 | 3.72 | 100 | 100 | 0 | 0 | 0 | 0 | 0 | 0 | 0 | 0 | 0 | 0 | 0 | 0 | 0 | 0 | 0 | 0 | 0 | 0 | 0 | -0.001 | 0 | 0 | 0 | 0 | 0 | 0 | 260 | 0 | 0 | 0 | 0 | 0 | 0 | 3.625 | 5.128 | 4.371 | 0 | 0 | 13.124 | 1 | 1 | 0
2021-01-24 11:00 | 0 | 0 | 0 | 0 | 1.1 | 3.82 | 100 | 100 | 0 | 0 | 0 | 0 | 0 | 0 | 0 | 0 | 0 | 0 | 0 | 0 | 0 | 0 | 0 | 0 | 0 | 0 | 0 | -0.001 | 0 | 0 | 0 | 0 | 0 | 0 | 260 | 0 | 0 | 0 | 0 | 0 | 0 | 3.621 | 5.126 | 4.37 | 0 | 0 | 13.117 | 1 | 1 | 0
2021-01-24 12:00 | 0 | 0 | 0 | 0 | 0.7 | 3.84 | 100 | 100 | 0 | 0 | 0 | 0 | 0 | 0 | 0 | 0 | 0 | 0 | 0 | 0 | 0 | 0 | 0 | 0 | 0 | 0 | 0 | -0.001 | 0 | 0 | 0 | 0 | 0 | 0 | 260 | 0 | 0 | 0 | 0 | 0 | 0 | 3.62 | 5.125 | 4.369 | 0 | 0 | 13.115 | 1 | 1 | 0
2021-01-24 13:00 | 0 | 0 | 0 | 0 | 0.6 | 4.05 | 100 | 100 | 0 | 0 | 0 | 0 | 0 | 0 | 0 | 0 | 0 | 0 | 0 | 0 | 0 | 0 | 0 | 0 | 0 | 0 | 0 | -0.001 | 0 | 0 | 0 | 0 | 0 | 0 | 260 | 0 | 0 | 0 | 0 | 0 | 0 | 3.613 | 5.121 | 4.366 | 0 | 0 | 13.1 | 1 | 1 | 0
2021-01-24 14:00 | 0 | 0 | 0 | 0 | 0.6 | 3.82 | 100 | 100 | 0 | 0 | 0 | 0 | 0 | 0 | 0 | 0 | 0 | 0 | 0 | 0 | 0 | 0 | 0 | 0 | 0 | 0 | 0 | -0.001 | 0 | 0 | 0 | 0 | 0 | 0 | 260 | 0 | 0 | 0 | 0 | 0 | 0 | 3.621 | 5.126 | 4.37 | 0 | 0 | 13.117 | 1 | 1 | 0
2021-01-24 15:00 | 0 | 0 | 0 | 0 | 0.6 | 4.23 | 100 | 100 | 0 | 0 | 0 | 0 | 0 | 0 | 0 | 0 | 0 | 0 | 0 | 0 | 0 | 0 | 0 | 0 | 0 | 0 | 0 | -0.001 | 0 | 0 | 0 | 0 | 0 | 0 | 260 | 0 | 0 | 0 | 0 | 0 | 0 | 3.607 | 5.118 | 4.363 | 0 | 0 | 13.087 | 1 | 1 | 0
2021-01-24 16:00 | 0 | 0 | 0 | 1 | 0.7 | 4.49 | 100 | 100 | 0 | 0 | 0 | 0 | 0 | 0 | 0 | 0 | 0 | 0 | 0 | 0 | 0 | 0 | 0 | 0 | 0 | 0 | 0 | -0.001 | 0 | 0 | 0 | 0 | 30.81 | 0.96 | 260 | 0 | 0 | 0 | 0 | 0 | 0 | 3.598 | 5.112 | 4.358 | 0 | 0 | 13.068 | 1 | 1 | 0
2021-01-24 17:00 | 0 | 0 | 0 | 1 | 0.6 | 4.73 | 100 | 100 | 0 | 0 | 0 | 0 | 0 | 0 | 0 | 0 | 0 | 0 | 0 | 0 | 0 | 0 | 0 | 0 | 0 | 0 | 0 | -0.001 | 0 | 0 | 0 | 0 | 36.5 | 0.94 | 260 | 0 | 0 | 0 | 0 | 0 | 0 | 3.59 | 5.108 | 4.354 | 0 | 0 | 13.051 | 1 | 1 | 0
2021-01-24 18:00 | 0 | 1 | 0.67 | 1 | 0.6 | 4.76 | 100 | 100 | 0 | 0 | 0 | 0.521 | 0 | 0 | 0 | 0 | 0 | 0 | 0.139 | 0.231 | 0.343 | 0 | 0 | 0 | 0 | 0 | 0 | -0.001 | 0 | 0 | 0 | 0 | 47.68 | 0.89 | 260 | 0 | 0 | 0 | 0 | 0 | 0 | 3.588 | 5.107 | 4.354 | 0 | 0 | 12.91 | 2 | 2 | 0
2021-01-24 19:00 | 0 | 0.8 | 0.42 | 1 | 0.7 | 3.92 | 100 | 100 | 0 | 0 | 0 | 0.521 | 0 | 0 | 0 | 0 | 0 | 0 | 0.101 | 0.145 | 0.275 | 0 | 0 | 0 | 0 | 0 | 0 | -0.001 | 0 | 0 | 0 | 0 | 58.01 | 0.79 | 260 | 0 | 0 | 0 | 0 | 0 | 0 | 3.618 | 5.124 | 4.368 | 0 | 0 | 13.008 | 1 | 1 | 0
2021-01-24 20:00 | 0 | 0 | 0 | 1 | 0.8 | 4.14 | 100 | 100 | 0 | 0 | 0 | 0 | 0 | 0 | 0 | 0 | 0 | 0 | 0 | 0 | 0 | 0 | 0 | 0 | 0 | 0 | 0 | -0.001 | 0 | 0 | 0 | 0 | 66.01 | 0.65 | 260 | 0 | 0 | 0 | 0 | 0 | 0 | 3.61 | 5.119 | 4.364 | 0 | 0 | 13.094 | 2 | 2 | 0
2021-01-24 21:00 | 0 | 0 | 0 | 1 | 1.1 | 3.54 | 100 | 100 | 0 | 0 | 0 | 0 | 0 | 0 | 0 | 0 | 0 | 0 | 0 | 0 | 0 | 0 | 0 | 0 | 0 | 0 | 0 | -0.001 | 0 | 0 | 0 | 0 | 68.65 | 0.58 | 260 | 0 | 0 | 0 | 0 | 0 | 0 | 3.631 | 5.131 | 4.374 | 0 | 0 | 13.137 | 1 | 1 | 0
2021-01-24 22:00 | 0 | 0 | 0 | 1 | 1.1 | 4.46 | 100 | 100 | 0 | 0 | 0 | 0 | 0 | 0 | 0 | 0 | 0 | 0 | 0 | 0 | 0 | 0 | 0 | 0 | 0 | 0 | 0 | -0.001 | 0 | 0 | 0 | 0 | 64.19 | 0.69 | 260 | 0 | 0 | 0 | 0 | 0 | 0 | 3.599 | 5.113 | 4.359 | 0 | 0 | 13.071 | 1 | 1 | 0
2021-01-24 23:00 | 0 | 0.2 | 0.11 | 1 | 1.2 | 4.25 | 100 | 100 | 0 | 0 | 0 | 0.521 | 0 | 0 | 0 | 0 | 0 | 0 | 0.028 | 0.039 | 0.069 | 0 | 0 | 0 | 0 | 0 | 0 | -0.001 | 0 | 0 | 0 | 0 | 55.31 | 0.82 | 260 | 0 | 0 | 0 | 0 | 0 | 0 | 3.606 | 5.117 | 4.362 | 0 | 0 | 13.057 | 2 | 2 | 0
2021-01-25 | 0 | 0 | 0 | 1 | 1.5 | 4.34 | 100 | 100 | 0 | 0 | 0 | 0 | 0 | 0 | 0 | 0 | 0 | 0 | 0 | 0 | 0 | 0 | 0 | 0 | 0 | 0 | 0 | -0.001 | 0 | 0 | 0 | 0 | 44.65 | 0.91 | 260 | 0 | 0 | 0 | 0 | 0 | 0 | 3.603 | 5.115 | 4.361 | 0 | 0 | 13.079 | 2 | 2 | 0
2021-01-25 01:00 | 0 | 0 | 0 | 1 | 1.5 | 4.38 | 100 | 100 | 0 | 0 | 0 | 0 | 0 | 0 | 0 | 0 | 0 | 0 | 0 | 0 | 0 | 0 | 0 | 0 | 0 | 0 | 0 | -0.001 | 0 | 0 | 0 | 0 | 33.36 | 0.96 | 260 | 0 | 0 | 0 | 0 | 0 | 0 | 3.602 | 5.115 | 4.36 | 0 | 0 | 13.076 | 1 | 1 | 0
2021-01-25 02:00 | 0 | 0 | 0 | 0 | 1.5 | 4.44 | 100 | 100 | 0 | 0 | 0 | 0 | 0 | 0 | 0 | 0 | 0 | 0 | 0 | 0 | 0 | 0 | 0 | 0 | 0 | 0 | 0 | -0.001 | 0 | 0 | 0 | 0 | 0 | 0 | 260 | 0 | 0 | 0 | 0 | 0 | 0 | 3.6 | 5.113 | 4.359 | 0 | 0 | 13.072 | 1 | 1 | 0
2021-01-25 03:00 | 0 | 0 | 0 | 0 | 1.8 | 4.72 | 100 | 100 | 0 | 0 | 0 | 0 | 0 | 0 | 0 | 0 | 0 | 0 | 0 | 0 | 0 | 0 | 0 | 0 | 0 | 0 | 0 | -0.001 | 0 | 0 | 0 | 0 | 0 | 0 | 260 | 0 | 0 | 0 | 0 | 0 | 0 | 3.59 | 5.108 | 4.354 | 0 | 0 | 13.052 | 1 | 1 | 0
2021-01-25 04:00 | 0 | 0 | 0 | 0 | 1.9 | 5.06 | 100 | 100 | 0 | 0 | 0 | 0 | 0 | 0 | 0 | 0 | 0 | 0 | 0 | 0 | 0 | 0 | 0 | 0 | 0 | 0 | 0 | -0.001 | 0 | 0 | 0 | 0 | 0 | 0 | 260 | 0 | 0 | 0 | 0 | 0 | 0 | 3.578 | 5.101 | 4.349 | 0 | 0 | 13.028 | 1 | 1 | 0
2021-01-25 05:00 | 0 | 0 | 0 | 0 | 2.1 | 4.97 | 100 | 100 | 0 | 0 | 0 | 0 | 0 | 0 | 0 | 0 | 0 | 0 | 0 | 0 | 0 | 0 | 0 | 0 | 0 | 0 | 0 | -0.001 | 0 | 0 | 0 | 0 | 0 | 0 | 260 | 0 | 0 | 0 | 0 | 0 | 0 | 3.581 | 5.103 | 4.35 | 0 | 0 | 13.034 | 1 | 1 | 0
2021-01-25 06:00 | 0 | 0 | 0 | 0 | 2.1 | 5.25 | 100 | 100 | 0 | 0 | 0 | 0 | 0 | 0 | 0 | 0 | 0 | 0 | 0 | 0 | 0 | 0 | 0 | 0 | 0 | 0 | 0 | -0.001 | 0 | 0 | 0 | 0 | 0 | 0 | 260 | 0 | 0 | 0 | 0 | 0 | 0 | 3.572 | 5.097 | 4.345 | 0 | 0 | 13.014 | 1 | 1 | 0
2021-01-25 07:00 | 0 | 0 | 0 | 0 | 2.2 | 5.21 | 100 | 100 | 0 | 0 | 0 | 0 | 0 | 0 | 0 | 0 | 0 | 0 | 0 | 0 | 0 | 0 | 0 | 0 | 0 | 0 | 0 | -0.001 | 0 | 0 | 0 | 0 | 0 | 0 | 260 | 0 | 0 | 0 | 0 | 0 | 0 | 3.573 | 5.098 | 4.346 | 0 | 0 | 13.017 | 1 | 1 | 0
2021-01-25 08:00 | 0 | 0 | 0 | 0 | 2.1 | 5.04 | 100 | 100 | 0 | 0 | 0 | 0 | 0 | 0 | 0 | 0 | 0 | 0 | 0 | 0 | 0 | 0 | 0 | 0 | 0 | 0 | 0 | -0.001 | 0 | 0 | 0 | 0 | 0 | 0 | 260 | 0 | 0 | 0 | 0 | 0 | 0 | 3.579 | 5.101 | 4.349 | 0 | 0 | 13.029 | 1 | 1 | 0
2021-01-25 09:00 | 0 | 0 | 0 | 0 | 1.9 | 4.41 | 100 | 100 | 0 | 0 | 0 | 0 | 0 | 0 | 0 | 0 | 0 | 0 | 0 | 0 | 0 | 0 | 0 | 0 | 0 | 0 | 0 | -0.001 | 0 | 0 | 0 | 0 | 0 | 0 | 260 | 0 | 0 | 0 | 0 | 0 | 0 | 3.601 | 5.114 | 4.36 | 0 | 0 | 13.074 | 1 | 1 | 0
2021-01-25 10:00 | 0 | 0 | 0 | 0 | 1.9 | 3.97 | 100 | 100 | 0 | 0 | 0 | 0 | 0 | 0 | 0 | 0 | 0 | 0 | 0 | 0 | 0 | 0 | 0 | 0 | 0 | 0 | 0 | -0.001 | 0 | 0 | 0 | 0 | 0 | 0 | 260 | 0 | 0 | 0 | 0 | 0 | 0 | 3.616 | 5.123 | 4.367 | 0 | 0 | 13.106 | 1 | 1 | 0
2021-01-25 11:00 | 0 | 0 | 0 | 0 | 1.7 | 3.95 | 100 | 100 | 0 | 0 | 0 | 0 | 0 | 0 | 0 | 0 | 0 | 0 | 0 | 0 | 0 | 0 | 0 | 0 | 0 | 0 | 0 | -0.001 | 0 | 0 | 0 | 0 | 0 | 0 | 260 | 0 | 0 | 0 | 0 | 0 | 0 | 3.617 | 5.123 | 4.367 | 0 | 0 | 13.107 | 1 | 1 | 0
2021-01-25 12:00 | 0 | 0 | 0 | 0 | 1.7 | 3.97 | 100 | 100 | 0 | 0 | 0 | 0 | 0 | 0 | 0 | 0 | 0 | 0 | 0 | 0 | 0 | 0 | 0 | 0 | 0 | 0 | 0 | -0.001 | 0 | 0 | 0 | 0 | 0 | 0 | 260 | 0 | 0 | 0 | 0 | 0 | 0 | 3.616 | 5.123 | 4.367 | 0 | 0 | 13.106 | 1 | 1 | 0
2021-01-25 13:00 | 0 | 0 | 0 | 0 | 1.5 | 3.69 | 100 | 100 | 0 | 0 | 0 | 0 | 0 | 0 | 0 | 0 | 0 | 0 | 0 | 0 | 0 | 0 | 0 | 0 | 0 | 0 | 0 | -0.001 | 0 | 0 | 0 | 0 | 0 | 0 | 260 | 0 | 0 | 0 | 0 | 0 | 0 | 3.626 | 5.128 | 4.372 | 0 | 0 | 13.126 | 1 | 1 | 0
2021-01-25 14:00 | 0 | 0 | 0 | 0 | 1.3 | 4.18 | 100 | 100 | 0 | 0 | 0 | 0 | 0 | 0 | 0 | 0 | 0 | 0 | 0 | 0 | 0 | 0 | 0 | 0 | 0 | 0 | 0 | -0.001 | 0 | 0 | 0 | 0 | 0 | 0 | 260 | 0 | 0 | 0 | 0 | 0 | 0 | 3.609 | 5.119 | 4.364 | 0 | 0 | 13.091 | 1 | 1 | 0
2021-01-25 15:00 | 0 | 0 | 0 | 0 | 1 | 4.5 | 100 | 100 | 0 | 0 | 0 | 0 | 0 | 0 | 0 | 0 | 0 | 0 | 0 | 0 | 0 | 0 | 0 | 0 | 0 | 0 | 0 | -0.001 | 0 | 0 | 0 | 0 | 0 | 0 | 260 | 0 | 0 | 0 | 0 | 0 | 0 | 3.597 | 5.112 | 4.358 | 0 | 0 | 13.068 | 1 | 1 | 0
2021-01-25 16:00 | 0 | 0 | 0 | 1 | 0.9 | 4.39 | 100 | 100 | 0 | 0 | 0 | 0 | 0 | 0 | 0 | 0 | 0 | 0 | 0 | 0 | 0 | 0 | 0 | 0 | 0 | 0 | 0 | -0.001 | 0 | 0 | 0 | 0 | 30.62 | 0.96 | 260 | 0 | 0 | 0 | 0 | 0 | 0 | 3.601 | 5.114 | 4.36 | 0 | 0 | 13.076 | 1 | 1 | 0
2021-01-25 17:00 | 0 | 11.4 | 9.19 | 1 | 0.6 | 4.43 | 100 | 100 | 0 | 0 | 0 | 0.521 | 0 | 0 | 0 | 0 | 0 | 0 | 0.68 | 3.153 | 3.912 | 0 | 0 | 0 | 0 | 0 | 0 | -0.001 | 0 | 0 | 0 | 0 | 36.31 | 0.95 | 260 | 0 | 0 | 0 | 0 | 0 | 0 | 3.6 | 5.114 | 4.359 | 0 | 0 | 12.393 | 2 | 2 | 0
2021-01-25 18:00 | 0 | 7.7 | 5.2 | 1 | 0.6 | 4.74 | 100 | 100 | 0 | 0 | 0 | 0.521 | 0 | 0 | 0 | 0 | 0 | 0 | 1.09 | 1.786 | 2.643 | 0 | 0 | 0 | 0 | 0 | 0 | -0.001 | 0 | 0 | 0 | 0 | 47.48 | 0.89 | 260 | 0 | 0 | 0 | 0 | 0 | 0 | 3.589 | 5.107 | 4.354 | 0 | 0 | 11.96 | 1 | 1 | 0
2021-01-25 19:00 | 0 | 23.9 | 12.74 | 1 | 0.7 | 5.86 | 100 | 100 | 0 | 0 | 0 | 0.521 | 0 | 0 | 0 | 0 | 0 | 0 | 3.053 | 4.372 | 8.202 | 0 | 0 | 0 | 0 | 0 | 0 | -0.001 | 0 | 0 | 0 | 0 | 57.79 | 0.8 | 260 | 0 | 0 | 0 | 0 | 0 | 0 | 3.551 | 5.085 | 4.335 | 0 | 0 | 9.918 | 1 | 1 | 0
2021-01-25 20:00 | 0 | 122.3 | 50.2 | 1 | 0.7 | 7.11 | 100 | 100 | 0 | 0 | 0 | 0.521 | 0 | 0 | 0 | 0 | 0 | 0 | 9.945 | 17.229 | 41.973 | 0 | 0 | 0 | 0 | 0 | 0 | -0.001 | 0 | 0 | 0 | 0 | 65.77 | 0.66 | 260 | 0 | 0 | 0 | 0 | 0 | 0 | 3.508 | 5.06 | 4.314 | 0 | 0 | 2.937 | 1 | 1 | 0
2021-01-25 21:00 | 0 | 130.4 | 47.97 | 1 | 0.7 | 7.57 | 100 | 100 | 0 | 0 | 0 | 0.521 | 0 | 0 | 0 | 0 | 0 | 0 | 8.487 | 16.464 | 44.753 | 0 | 0 | 0 | 0 | 0 | 0 | -0.001 | 0 | 0 | 0 | 0 | 68.41 | 0.59 | 260 | 0 | 0 | 0 | 0 | 0 | 0 | 3.493 | 5.051 | 4.306 | 0 | 0 | 4.363 | 1 | 1 | 0
2021-01-25 22:00 | 0 | 282.6 | 123.85 | 1 | 0.8 | 7.52 | 100 | 100 | 0 | 0 | 0 | 0.521 | 0 | 0 | 0 | 0 | 0 | 0 | 25.962 | 42.505 | 96.988 | 0 | 0 | 0 | 0 | 0 | 0 | -0.001 | 0 | 0 | 0 | 0 | 64.01 | 0.7 | 283.92 | 0 | 0 | 0 | 0 | 12.527 | 0 | 3.779 | 5.213 | 4.444 | 0 | 0 | 0 | 1 | 1 | 0
2021-01-25 23:00 | 0 | 117.3 | 66.98 | 1 | 1.1 | 6.87 | 100 | 100 | 0 | 0 | 0 | 0.521 | 0 | 0 | 0 | 0 | 0 | 0 | 16.661 | 22.988 | 40.257 | 0 | 0 | 0 | 0 | 0 | 0 | -0.001 | 0 | 0 | 0 | 0 | 55.18 | 0.83 | 287.51 | 0 | 0 | 0 | 0 | 1.879 | 0 | 4.468 | 5.568 | 4.746 | 0 | 0 | 0 | 1 | 1 | 0
2021-01-26 | 0 | 85.7 | 61.09 | 1 | 1.1 | 5.93 | 100 | 100 | 0 | 0 | 0 | 0.521 | 0 | 0 | 0 | 0 | 0 | 0 | 10.614 | 20.965 | 29.412 | 0 | 0 | 0 | 0 | 0 | 0 | -0.001 | 0 | 0 | 0 | 0 | 44.54 | 0.91 | 279.46 | 0 | 0 | 0 | 0 | -4.216 | 0 | 4.493 | 5.58 | 4.757 | 0 | 0 | 0 | 1 | 1 | 0
2021-01-26 01:00 | 0 | 0 | 0 | 1 | 1.5 | 5.2 | 100 | 100 | 0 | 0 | 0 | 0 | 0 | 0 | 0 | 0 | 0 | 0 | 0 | 0 | 0 | 0 | 0 | 0 | 0 | 0 | 0 | -0.001 | 0 | 0 | 0 | 0 | 33.26 | 0.96 | 260 | 0 | 0 | 0 | 0 | -7.07 | 0 | 3.958 | 5.31 | 4.527 | 0 | 0 | 6.724 | 2 | 2 | 0
2021-01-26 02:00 | 0 | 0 | 0 | 0 | 1.6 | 5.08 | 100 | 100 | 0 | 0 | 0 | 0 | 0 | 0 | 0 | 0 | 0 | 0 | 0 | 0 | 0 | 0 | 0 | 0 | 0 | 0 | 0 | -0.001 | 0 | 0 | 0 | 0 | 0 | 0 | 260 | 0 | 0 | 0 | 0 | 0 | 0 | 3.577 | 5.101 | 4.348 | 0 | 0 | 13.026 | 1 | 1 | 0
2021-01-26 03:00 | 0 | 0 | 0 | 0 | 1.4 | 2.58 | 100 | 100 | 0 | 0 | 0 | 0 | 0 | 0 | 0 | 0 | 0 | 0 | 0 | 0 | 0 | 0 | 0 | 0 | 0 | 0 | 0 | -0.001 | 0 | 0 | 0 | 0 | 0 | 0 | 260 | 0 | 0 | 0 | 0 | 0 | 0 | 3.664 | 5.151 | 4.391 | 0 | 0 | 13.206 | 1 | 1 | 0
2021-01-26 04:00 | 0 | 0 | 0 | 0 | 1.3 | 2.11 | 100 | 100 | 0 | 0 | 0 | 0 | 0 | 0 | 0 | 0 | 0 | 0 | 0 | 0 | 0 | 0 | 0 | 0 | 0 | 0 | 0 | -0.001 | 0 | 0 | 0 | 0 | 0 | 0 | 260 | 0 | 0 | 0 | 0 | 0 | 0 | 3.681 | 5.16 | 4.399 | 0 | 0 | 13.24 | 1 | 1 | 0
2021-01-26 05:00 | 0 | 0 | 0 | 0 | 1.4 | 1.39 | 100 | 100 | 0 | 0 | 0 | 0 | 0 | 0 | 0 | 0 | 0 | 0 | 0 | 0 | 0 | 0 | 0 | 0 | 0 | 0 | 0 | -0.001 | 0 | 0 | 0 | 0 | 0 | 0 | 260 | 0 | 0 | 0 | 0 | 0 | 0 | 3.706 | 5.174 | 4.411 | 0 | 0 | 13.292 | 1 | 1 | 0
2021-01-26 06:00 | 0 | 0 | 0 | 0 | 1.6 | 0.94 | 100 | 100 | 0 | 0 | 0 | 0 | 0 | 0 | 0 | 0 | 0 | 0 | 0 | 0 | 0 | 0 | 0 | 0 | 0 | 0 | 0 | -0.001 | 0 | 0 | 0 | 0 | 0 | 0 | 260 | 0 | 0 | 0 | 0 | 0 | 0 | 3.723 | 5.183 | 4.419 | 0 | 0 | 13.325 | 1 | 1 | 0
2021-01-26 07:00 | 0 | 0 | 0 | 0 | 1.6 | 0.92 | 100 | 100 | 0 | 0 | 0 | 0 | 0 | 0 | 0 | 0 | 0 | 0 | 0 | 0 | 0 | 0 | 0 | 0 | 0 | 0 | 0 | -0.001 | 0 | 0 | 0 | 0 | 0 | 0 | 260 | 0 | 0 | 0 | 0 | 0 | 0 | 3.723 | 5.184 | 4.419 | 0 | 0 | 13.326 | 1 | 1 | 0
2021-01-26 08:00 | 0 | 0 | 0 | 0 | 1.7 | 1 | 100 | 100 | 0 | 0 | 0 | 0 | 0 | 0 | 0 | 0 | 0 | 0 | 0 | 0 | 0 | 0 | 0 | 0 | 0 | 0 | 0 | -0.001 | 0 | 0 | 0 | 0 | 0 | 0 | 260 | 0 | 0 | 0 | 0 | 0 | 0 | 3.72 | 5.182 | 4.418 | 0 | 0 | 13.32 | 1 | 1 | 0
2021-01-26 09:00 | 0 | 0 | 0 | 0 | 1.7 | 0.97 | 100 | 100 | 0 | 0 | 0 | 0 | 0 | 0 | 0 | 0 | 0 | 0 | 0 | 0 | 0 | 0 | 0 | 0 | 0 | 0 | 0 | -0.001 | 0 | 0 | 0 | 0 | 0 | 0 | 260 | 0 | 0 | 0 | 0 | 0 | 0 | 3.721 | 5.183 | 4.418 | 0 | 0 | 13.323 | 1 | 1 | 0
2021-01-26 10:00 | 0 | 0 | 0 | 0 | 2.2 | 0.92 | 100 | 100 | 0 | 0 | 0 | 0 | 0 | 0 | 0 | 0 | 0 | 0 | 0 | 0 | 0 | 0 | 0 | 0 | 0 | 0 | 0 | -0.001 | 0 | 0 | 0 | 0 | 0 | 0 | 260 | 0 | 0 | 0 | 0 | 0 | 0 | 3.723 | 5.184 | 4.419 | 0 | 0 | 13.326 | 1 | 1 | 0
2021-01-26 11:00 | 0 | 0 | 0 | 0 | 2.1 | 1.25 | 100 | 100 | 0 | 0 | 0 | 0 | 0 | 0 | 0 | 0 | 0 | 0 | 0 | 0 | 0 | 0 | 0 | 0 | 0 | 0 | 0 | -0.001 | 0 | 0 | 0 | 0 | 0 | 0 | 260 | 0 | 0 | 0 | 0 | 0 | 0 | 3.711 | 5.177 | 4.414 | 0 | 0 | 13.302 | 1 | 1 | 0
2021-01-26 12:00 | 0 | 0 | 0 | 0 | 2 | 0.81 | 100 | 100 | 0 | 0 | 0 | 0 | 0 | 0 | 0 | 0 | 0 | 0 | 0 | 0 | 0 | 0 | 0 | 0 | 0 | 0 | 0 | -0.001 | 0 | 0 | 0 | 0 | 0 | 0 | 260 | 0 | 0 | 0 | 0 | 0 | 0 | 3.727 | 5.186 | 4.421 | 0 | 0 | 13.334 | 1 | 1 | 0
2021-01-26 13:00 | 0 | 0 | 0 | 0 | 2 | 0.98 | 100 | 100 | 0 | 0 | 0 | 0 | 0 | 0 | 0 | 0 | 0 | 0 | 0 | 0 | 0 | 0 | 0 | 0 | 0 | 0 | 0 | -0.001 | 0 | 0 | 0 | 0 | 0 | 0 | 260 | 0 | 0 | 0 | 0 | 0 | 0 | 3.721 | 5.183 | 4.418 | 0 | 0 | 13.322 | 1 | 1 | 0
2021-01-26 14:00 | 0 | 0 | 0 | 0 | 1.6 | 0.44 | 100 | 100 | 0 | 0 | 0 | 0 | 0 | 0 | 0 | 0 | 0 | 0 | 0 | 0 | 0 | 0 | 0 | 0 | 0 | 0 | 0 | -0.001 | 0 | 0 | 0 | 0 | 0 | 0 | 260 | 0 | 0 | 0 | 0 | 0 | 0 | 3.74 | 5.193 | 4.427 | 0 | 0 | 13.361 | 1 | 1 | 0
2021-01-26 15:00 | 0 | 0 | 0 | 0 | 1.2 | 1.46 | 100 | 100 | 0 | 0 | 0 | 0 | 0 | 0 | 0 | 0 | 0 | 0 | 0 | 0 | 0 | 0 | 0 | 0 | 0 | 0 | 0 | -0.001 | 0 | 0 | 0 | 0 | 0 | 0 | 260 | 0 | 0 | 0 | 0 | 0 | 0 | 3.704 | 5.173 | 4.41 | 0 | 0 | 13.287 | 1 | 1 | 0
2021-01-26 16:00 | 0 | 0 | 0 | 1 | 0.9 | 2.49 | 100 | 100 | 0 | 0 | 0 | 0 | 0 | 0 | 0 | 0 | 0 | 0 | 0 | 0 | 0 | 0 | 0 | 0 | 0 | 0 | 0 | -0.001 | 0 | 0 | 0 | 0 | 30.43 | 0.96 | 260 | 0 | 0 | 0 | 0 | 0 | 0 | 3.668 | 5.152 | 4.392 | 0 | 0 | 13.212 | 1 | 1 | 0
2021-01-26 17:00 | 0 | 303.8 | 245.41 | 1 | 0.8 | 3.44 | 100 | 100 | 0 | 0 | 0 | 0.521 | 0 | 0 | 0 | 0 | 0 | 0 | 18.821 | 84.224 | 104.264 | 0 | 0 | 0 | 0 | 0 | 0 | -0.001 | 0 | 0 | 0 | 0 | 36.12 | 0.95 | 270.36 | 0 | 0 | 0 | 0 | 5.424 | 0 | 3.759 | 5.203 | 4.436 | 0 | 0 | 0 | 2 | 2 | 0
2021-01-26 18:00 | 0 | 483.7 | 328.15 | 1 | 0.8 | 5.36 | 100 | 100 | 0 | 0 | 0 | 0.521 | 0 | 0 | 0 | 0 | 0 | 0 | 69.727 | 112.621 | 166.006 | 0 | 0 | 0 | 0 | 0 | 0 | -0.001 | 0 | 0 | 0 | 0 | 47.28 | 0.89 | 371.82 | 0 | 0 | 0 | 0 | 53.134 | 0 | 5.498 | 5.989 | 5.106 | 0 | 0 | 0 | 1 | 1 | 0
2021-01-26 19:00 | 0 | 629.9 | 337.8 | 1 | 0.7 | 5.24 | 100 | 100 | 0 | 0 | 0 | 0.521 | 0 | 25.726 | 0 | 25.726 | 25.726 | 25.726 | 81.227 | 115.934 | 216.182 | 0 | 0 | 0 | 0 | 0 | 0 | -0.001 | 0 | 11.9 | 0 | 0 | 57.57 | 0.8 | 425 | 0 | 0 | 0 | 0 | 27.851 | 0 | 12.763 | 8.037 | 6.851 | 0 | 0 | 0 | 1 | 1 | 0
2021-01-26 20:00 | 0 | 734.5 | 304.4 | 1 | 0.4 | 5.23 | 100 | 100 | 0 | 0 | 0 | 0.521 | 0 | 30.818 | 0 | 30.818 | 30.818 | 30.818 | 60.831 | 104.469 | 252.08 | 0 | 0 | 0 | 0 | 0 | 0 | -0.001 | 0 | 12.23 | 0 | 0 | 65.52 | 0.66 | 425 | 0 | 0 | 0 | 0 | 0 | 0 | 14.454 | 8.399 | 7.16 | 0 | 0 | 0 | 1 | 1 | 0
2021-01-26 21:00 | 0 | 711.6 | 264.62 | 1 | 0.4 | 7.62 | 100 | 100 | 0 | 0 | 0 | 0.521 | 0 | 17.712 | 0 | 17.712 | 17.712 | 17.712 | 47.392 | 90.816 | 244.221 | 0 | 0 | 0 | 0 | 0 | 0 | -0.001 | 0 | 7.25 | 0 | 0 | 68.17 | 0.6 | 425 | 0 | 0 | 0 | 0 | 0 | 0 | 14.209 | 8.351 | 7.119 | 0 | 0 | 0 | 1 | 1 | 0
2021-01-26 22:00 | 0 | 736 | 324.73 | 1 | 0.5 | 6.49 | 100 | 100 | 0 | 0 | 0 | 0.521 | 0 | 38.608 | 0 | 38.608 | 38.608 | 38.608 | 68.445 | 111.447 | 252.595 | 0 | 0 | 0 | 0 | 0 | 0 | -0.001 | 0 | 15.28 | 0 | 0 | 63.82 | 0.7 | 425 | 0 | 0 | 0 | 0 | 0 | 0 | 14.325 | 8.374 | 7.139 | 0 | 0 | 0 | 1 | 1 | 0
2021-01-26 23:00 | 0 | 683 | 391.39 | 1 | 0.7 | 6.66 | 100 | 100 | 0 | 0 | 0 | 0.521 | 0 | 67.713 | 0 | 67.713 | 67.713 | 67.713 | 97.527 | 134.326 | 234.406 | 0 | 0 | 0 | 0 | 0 | 0 | -0.001 | 0 | 28.89 | 0 | 0 | 55.04 | 0.83 | 425 | 0 | 0 | 0 | 0 | 0 | 0 | 14.307 | 8.37 | 7.136 | 0 | 0 | 0 | 1 | 1 | 0
2021-01-27 | 0 | 551 | 393.53 | 1 | 0.9 | 7.19 | 100 | 100 | 0 | 0 | 0 | 0.521 | 0 | 40.193 | 0 | 40.193 | 40.193 | 40.193 | 69.932 | 135.059 | 189.103 | 0 | 0 | 0 | 0 | 0 | 0 | -0.001 | 0 | 21.25 | 0 | 0 | 44.42 | 0.91 | 425 | 0 | 0 | 0 | 0 | 0 | 0 | 14.253 | 8.36 | 7.127 | 0 | 0 | 0 | 1 | 1 | 0
2021-01-27 01:00 | 0 | 333.1 | 278.89 | 1 | 0.9 | 7.32 | 100 | 100 | 0 | 0 | 0 | 0.521 | 0 | 0 | 0 | 0 | 0 | 0 | 12.531 | 95.716 | 114.32 | 0 | 0 | 0 | 0 | 0 | 0 | -0.001 | 0 | 0 | 0 | 0 | 33.15 | 0.96 | 394.86 | 0 | 0 | 0 | 0 | -15.781 | 0 | 13.216 | 8.149 | 6.947 | 0 | 0 | 0 | 1 | 1 | 0
2021-01-27 02:00 | 0 | 0 | 0 | 0 | 0.8 | 6.73 | 100 | 100 | 0 | 0 | 0 | 0 | 0 | 0 | 0 | 0 | 0 | 0 | 0 | 0 | 0 | 0 | 0 | 0 | 0 | 0 | 0 | -0.001 | 0 | 0 | 0 | 0 | 0 | 0 | 349.12 | 0 | 0 | 0 | 0 | -23.954 | 0 | 10.149 | 7.452 | 6.353 | 0 | 0 | 0 | 2 | 2 | 0
2021-01-27 03:00 | 0 | 0 | 0 | 0 | 0.8 | 4.54 | 100 | 100 | 0 | 0 | 0 | 0 | 0 | 0 | 0 | 0 | 0 | 0 | 0 | 0 | 0 | 0 | 0 | 0 | 0 | 0 | 0 | -0.001 | 0 | 0 | 0 | 0 | 0 | 0 | 311.78 | 0 | 0 | 0 | 0 | -19.559 | 0 | 7.258 | 6.64 | 5.661 | 0 | 0 | 0 | 1 | 1 | 0
2021-01-27 04:00 | 0 | 0 | 0 | 0 | 0.9 | 4.54 | 100 | 100 | 0 | 0 | 0 | 0 | 0 | 0 | 0 | 0 | 0 | 0 | 0 | 0 | 0 | 0 | 0 | 0 | 0 | 0 | 0 | -0.001 | 0 | 0 | 0 | 0 | 0 | 0 | 280.64 | 0 | 0 | 0 | 0 | -16.305 | 0 | 5.308 | 5.936 | 5.061 | 0 | 0 | 0 | 1 | 1 | 0
2021-01-27 05:00 | 0 | 0 | 0 | 0 | 0.8 | 5.39 | 100 | 100 | 0 | 0 | 0 | 0 | 0 | 0 | 0 | 0 | 0 | 0 | 0 | 0 | 0 | 0 | 0 | 0 | 0 | 0 | 0 | -0.001 | 0 | 0 | 0 | 0 | 0 | 0 | 260 | 0 | 0 | 0 | 0 | -7.107 | 0 | 3.994 | 5.329 | 4.543 | 0 | 0 | 6.758 | 1 | 1 | 0
2021-01-27 06:00 | 0 | 0 | 0 | 0 | 0.8 | 5.33 | 100 | 100 | 0 | 0 | 0 | 0 | 0 | 0 | 0 | 0 | 0 | 0 | 0 | 0 | 0 | 0 | 0 | 0 | 0 | 0 | 0 | -0.001 | 0 | 0 | 0 | 0 | 0 | 0 | 260 | 0 | 0 | 0 | 0 | 0 | 0 | 3.569 | 5.096 | 4.344 | 0 | 0 | 13.008 | 1 | 1 | 0
2021-01-27 07:00 | 0 | 0 | 0 | 0 | 0.8 | 5.09 | 100 | 100 | 0 | 0 | 0 | 0 | 0 | 0 | 0 | 0 | 0 | 0 | 0 | 0 | 0 | 0 | 0 | 0 | 0 | 0 | 0 | -0.001 | 0 | 0 | 0 | 0 | 0 | 0 | 260 | 0 | 0 | 0 | 0 | 0 | 0 | 3.577 | 5.1 | 4.348 | 0 | 0 | 13.026 | 1 | 1 | 0
2021-01-27 08:00 | 0 | 0 | 0 | 0 | 0.7 | 4.98 | 100 | 100 | 0 | 0 | 0 | 0 | 0 | 0 | 0 | 0 | 0 | 0 | 0 | 0 | 0 | 0 | 0 | 0 | 0 | 0 | 0 | -0.001 | 0 | 0 | 0 | 0 | 0 | 0 | 260 | 0 | 0 | 0 | 0 | 0 | 0 | 3.581 | 5.103 | 4.35 | 0 | 0 | 13.033 | 1 | 1 | 0
2021-01-27 09:00 | 0 | 0 | 0 | 0 | 0.8 | 4.55 | 100 | 100 | 0 | 0 | 0 | 0 | 0 | 0 | 0 | 0 | 0 | 0 | 0 | 0 | 0 | 0 | 0 | 0 | 0 | 0 | 0 | -0.001 | 0 | 0 | 0 | 0 | 0 | 0 | 260 | 0 | 0 | 0 | 0 | 0 | 0 | 3.596 | 5.111 | 4.357 | 0 | 0 | 13.064 | 1 | 1 | 0
2021-01-27 10:00 | 0 | 0 | 0 | 0 | 0.7 | 4.31 | 100 | 100 | 0 | 0 | 0 | 0 | 0 | 0 | 0 | 0 | 0 | 0 | 0 | 0 | 0 | 0 | 0 | 0 | 0 | 0 | 0 | -0.001 | 0 | 0 | 0 | 0 | 0 | 0 | 260 | 0 | 0 | 0 | 0 | 0 | 0 | 3.604 | 5.116 | 4.361 | 0 | 0 | 13.081 | 1 | 1 | 0
2021-01-27 11:00 | 0 | 0 | 0 | 0 | 0.7 | 4.23 | 100 | 100 | 0 | 0 | 0 | 0 | 0 | 0 | 0 | 0 | 0 | 0 | 0 | 0 | 0 | 0 | 0 | 0 | 0 | 0 | 0 | -0.001 | 0 | 0 | 0 | 0 | 0 | 0 | 260 | 0 | 0 | 0 | 0 | 0 | 0 | 3.607 | 5.118 | 4.363 | 0 | 0 | 13.087 | 1 | 1 | 0
2021-01-27 12:00 | 0 | 0 | 0 | 0 | 0.7 | 4.64 | 100 | 100 | 0 | 0 | 0 | 0 | 0 | 0 | 0 | 0 | 0 | 0 | 0 | 0 | 0 | 0 | 0 | 0 | 0 | 0 | 0 | -0.001 | 0 | 0 | 0 | 0 | 0 | 0 | 260 | 0 | 0 | 0 | 0 | 0 | 0 | 3.593 | 5.109 | 4.356 | 0 | 0 | 13.058 | 1 | 1 | 0
2021-01-27 13:00 | 0 | 0 | 0 | 0 | 0.7 | 4.77 | 100 | 100 | 0 | 0 | 0 | 0 | 0 | 0 | 0 | 0 | 0 | 0 | 0 | 0 | 0 | 0 | 0 | 0 | 0 | 0 | 0 | -0.001 | 0 | 0 | 0 | 0 | 0 | 0 | 260 | 0 | 0 | 0 | 0 | 0 | 0 | 3.588 | 5.107 | 4.353 | 0 | 0 | 13.048 | 1 | 1 | 0
2021-01-27 14:00 | 0 | 0 | 0 | 0 | 0.7 | 4.65 | 100 | 100 | 0 | 0 | 0 | 0 | 0 | 0 | 0 | 0 | 0 | 0 | 0 | 0 | 0 | 0 | 0 | 0 | 0 | 0 | 0 | -0.001 | 0 | 0 | 0 | 0 | 0 | 0 | 260 | 0 | 0 | 0 | 0 | 0 | 0 | 3.592 | 5.109 | 4.356 | 0 | 0 | 13.057 | 1 | 1 | 0
2021-01-27 15:00 | 0 | 0 | 0 | 0 | 0.8 | 5.53 | 100 | 100 | 0 | 0 | 0 | 0 | 0 | 0 | 0 | 0 | 0 | 0 | 0 | 0 | 0 | 0 | 0 | 0 | 0 | 0 | 0 | -0.001 | 0 | 0 | 0 | 0 | 0 | 0 | 260 | 0 | 0 | 0 | 0 | 0 | 0 | 3.562 | 5.092 | 4.341 | 0 | 0 | 12.994 | 1 | 1 | 0
2021-01-27 16:00 | 0 | 0 | 0 | 1 | 0.9 | 5.53 | 100 | 100 | 0 | 0 | 0 | 0 | 0 | 0 | 0 | 0 | 0 | 0 | 0 | 0 | 0 | 0 | 0 | 0 | 0 | 0 | 0 | -0.001 | 0 | 0 | 0 | 0 | 30.24 | 0.96 | 260 | 0 | 0 | 0 | 0 | 0 | 0 | 3.562 | 5.092 | 4.341 | 0 | 0 | 12.994 | 1 | 1 | 0
2021-01-27 17:00 | 0 | 0 | 0 | 1 | 0.8 | 5.13 | 100 | 100 | 0 | 0 | 0 | 0 | 0 | 0 | 0 | 0 | 0 | 0 | 0 | 0 | 0 | 0 | 0 | 0 | 0 | 0 | 0 | -0.001 | 0 | 0 | 0 | 0 | 35.93 | 0.95 | 260 | 0 | 0 | 0 | 0 | 0 | 0 | 3.576 | 5.1 | 4.347 | 0 | 0 | 13.023 | 1 | 1 | 0
2021-01-27 18:00 | 0 | 0.1 | 0.07 | 1 | 1 | 4.1 | 100 | 100 | 0 | 0 | 0 | 0.521 | 0 | 0 | 0 | 0 | 0 | 0 | 0.015 | 0.023 | 0.034 | 0 | 0 | 0 | 0 | 0 | 0 | -0.001 | 0 | 0 | 0 | 0 | 47.08 | 0.89 | 260 | 0 | 0 | 0 | 0 | 0 | 0 | 3.611 | 5.12 | 4.365 | 0 | 0 | 13.082 | 2 | 2 | 0
2021-01-27 19:00 | 0 | 0 | 0 | 1 | 1 | 3.85 | 100 | 100 | 0 | 0 | 0 | 0 | 0 | 0 | 0 | 0 | 0 | 0 | 0 | 0 | 0 | 0 | 0 | 0 | 0 | 0 | 0 | -0.001 | 0 | 0 | 0 | 0 | 57.35 | 0.8 | 260 | 0 | 0 | 0 | 0 | 0 | 0 | 3.62 | 5.125 | 4.369 | 0 | 0 | 13.114 | 2 | 2 | 0
2021-01-27 20:00 | 0 | 12.1 | 5.06 | 1 | 0.8 | 3.46 | 100 | 100 | 0 | 0 | 0 | 0.521 | 0 | 0 | 0 | 0 | 0 | 0 | 1.021 | 1.738 | 4.153 | 0 | 0 | 0 | 0 | 0 | 0 | -0.001 | 0 | 0 | 0 | 0 | 65.26 | 0.67 | 260 | 0 | 0 | 0 | 0 | 0 | 0 | 3.634 | 5.133 | 4.376 | 0 | 0 | 12.122 | 2 | 2 | 0
2021-01-27 21:00 | 0 | 12.3 | 4.62 | 1 | 0.9 | 3.55 | 100 | 100 | 0 | 0 | 0 | 0.521 | 0 | 0 | 0 | 0 | 0 | 0 | 0.838 | 1.587 | 4.221 | 0 | 0 | 0 | 0 | 0 | 0 | -0.001 | 0 | 0 | 0 | 0 | 67.92 | 0.6 | 260 | 0 | 0 | 0 | 0 | 0 | 0 | 3.63 | 5.131 | 4.374 | 0 | 0 | 12.298 | 1 | 1 | 0
2021-01-27 22:00 | 0 | 11.4 | 5.06 | 1 | 1 | 3.25 | 100 | 100 | 0 | 0 | 0 | 0.521 | 0 | 0 | 0 | 0 | 0 | 0 | 1.073 | 1.738 | 3.912 | 0 | 0 | 0 | 0 | 0 | 0 | -0.001 | 0 | 0 | 0 | 0 | 63.62 | 0.7 | 260 | 0 | 0 | 0 | 0 | 0 | 0 | 3.641 | 5.137 | 4.379 | 0 | 0 | 12.084 | 1 | 1 | 0
2021-01-27 23:00 | 0 | 18.8 | 10.81 | 1 | 1 | 3.42 | 100 | 100 | 0 | 0 | 0 | 0.521 | 0 | 0 | 0 | 0 | 0 | 0 | 2.699 | 3.711 | 6.452 | 0 | 0 | 0 | 0 | 0 | 0 | -0.001 | 0 | 0 | 0 | 0 | 54.89 | 0.83 | 260 | 0 | 0 | 0 | 0 | 0 | 0 | 3.635 | 5.134 | 4.376 | 0 | 0 | 10.446 | 1 | 1 | 0
2021-01-28 | 0 | 12.6 | 9.02 | 1 | 1.1 | 3.82 | 100 | 100 | 0 | 0 | 0 | 0.521 | 0 | 0 | 0 | 0 | 0 | 0 | 1.639 | 3.095 | 4.324 | 0 | 0 | 0 | 0 | 0 | 0 | -0.001 | 0 | 0 | 0 | 0 | 44.3 | 0.91 | 260 | 0 | 0 | 0 | 0 | 0 | 0 | 3.621 | 5.126 | 4.37 | 0 | 0 | 11.478 | 1 | 1 | 0
2021-01-28 01:00 | 0 | 61.9 | 51.89 | 1 | 1.1 | 4.17 | 100 | 100 | 0 | 0 | 0 | 0.521 | 0 | 0 | 0 | 0 | 0 | 0 | 2.513 | 17.81 | 21.244 | 0 | 0 | 0 | 0 | 0 | 0 | -0.001 | 0 | 0 | 0 | 0 | 33.03 | 0.96 | 260 | 0 | 0 | 0 | 0 | 0 | 0 | 3.609 | 5.119 | 4.364 | 0 | 0 | 10.578 | 1 | 1 | 0
2021-01-28 02:00 | 0 | 0 | 0 | 0 | 1.1 | 4.27 | 100 | 100 | 0 | 0 | 0 | 0 | 0 | 0 | 0 | 0 | 0 | 0 | 0 | 0 | 0 | 0 | 0 | 0 | 0 | 0 | 0 | -0.001 | 0 | 0 | 0 | 0 | 0 | 0 | 260 | 0 | 0 | 0 | 0 | 0 | 0 | 3.605 | 5.117 | 4.362 | 0 | 0 | 13.084 | 2 | 2 | 0
2021-01-28 03:00 | 0 | 0 | 0 | 0 | 1 | 2.99 | 100 | 100 | 0 | 0 | 0 | 0 | 0 | 0 | 0 | 0 | 0 | 0 | 0 | 0 | 0 | 0 | 0 | 0 | 0 | 0 | 0 | -0.001 | 0 | 0 | 0 | 0 | 0 | 0 | 260 | 0 | 0 | 0 | 0 | 0 | 0 | 3.65 | 5.142 | 4.384 | 0 | 0 | 13.176 | 1 | 1 | 0
2021-01-28 04:00 | 0 | 0 | 0 | 0 | 1.2 | 3.02 | 100 | 100 | 0 | 0 | 0 | 0 | 0 | 0 | 0 | 0 | 0 | 0 | 0 | 0 | 0 | 0 | 0 | 0 | 0 | 0 | 0 | -0.001 | 0 | 0 | 0 | 0 | 0 | 0 | 260 | 0 | 0 | 0 | 0 | 0 | 0 | 3.649 | 5.142 | 4.383 | 0 | 0 | 13.174 | 1 | 1 | 0
2021-01-28 05:00 | 0 | 0 | 0 | 0 | 1.4 | 2.91 | 100 | 100 | 0 | 0 | 0 | 0 | 0 | 0 | 0 | 0 | 0 | 0 | 0 | 0 | 0 | 0 | 0 | 0 | 0 | 0 | 0 | -0.001 | 0 | 0 | 0 | 0 | 0 | 0 | 260 | 0 | 0 | 0 | 0 | 0 | 0 | 3.653 | 5.144 | 4.385 | 0 | 0 | 13.182 | 1 | 1 | 0
2021-01-28 06:00 | 0 | 0 | 0 | 0 | 1.3 | 2.9 | 100 | 100 | 0 | 0 | 0 | 0 | 0 | 0 | 0 | 0 | 0 | 0 | 0 | 0 | 0 | 0 | 0 | 0 | 0 | 0 | 0 | -0.001 | 0 | 0 | 0 | 0 | 0 | 0 | 260 | 0 | 0 | 0 | 0 | 0 | 0 | 3.653 | 5.144 | 4.385 | 0 | 0 | 13.183 | 1 | 1 | 0
2021-01-28 07:00 | 0 | 0 | 0 | 0 | 1.2 | 3.29 | 100 | 100 | 0 | 0 | 0 | 0 | 0 | 0 | 0 | 0 | 0 | 0 | 0 | 0 | 0 | 0 | 0 | 0 | 0 | 0 | 0 | -0.001 | 0 | 0 | 0 | 0 | 0 | 0 | 260 | 0 | 0 | 0 | 0 | 0 | 0 | 3.64 | 5.136 | 4.379 | 0 | 0 | 13.155 | 1 | 1 | 0
2021-01-28 08:00 | 0 | 0 | 0 | 0 | 0.9 | 3.06 | 100 | 100 | 0 | 0 | 0 | 0 | 0 | 0 | 0 | 0 | 0 | 0 | 0 | 0 | 0 | 0 | 0 | 0 | 0 | 0 | 0 | -0.001 | 0 | 0 | 0 | 0 | 0 | 0 | 260 | 0 | 0 | 0 | 0 | 0 | 0 | 3.648 | 5.141 | 4.383 | 0 | 0 | 13.171 | 1 | 1 | 0
2021-01-28 09:00 | 0 | 0 | 0 | 0 | 0.8 | 2.44 | 100 | 100 | 0 | 0 | 0 | 0 | 0 | 0 | 0 | 0 | 0 | 0 | 0 | 0 | 0 | 0 | 0 | 0 | 0 | 0 | 0 | -0.001 | 0 | 0 | 0 | 0 | 0 | 0 | 260 | 0 | 0 | 0 | 0 | 0 | 0 | 3.669 | 5.153 | 4.393 | 0 | 0 | 13.216 | 1 | 1 | 0
2021-01-28 10:00 | 0 | 0 | 0 | 0 | 0.9 | 2.45 | 100 | 100 | 0 | 0 | 0 | 0 | 0 | 0 | 0 | 0 | 0 | 0 | 0 | 0 | 0 | 0 | 0 | 0 | 0 | 0 | 0 | -0.001 | 0 | 0 | 0 | 0 | 0 | 0 | 260 | 0 | 0 | 0 | 0 | 0 | 0 | 3.669 | 5.153 | 4.393 | 0 | 0 | 13.215 | 1 | 1 | 0
2021-01-28 11:00 | 0 | 0 | 0 | 0 | 0.7 | 2.02 | 100 | 100 | 0 | 0 | 0 | 0 | 0 | 0 | 0 | 0 | 0 | 0 | 0 | 0 | 0 | 0 | 0 | 0 | 0 | 0 | 0 | -0.001 | 0 | 0 | 0 | 0 | 0 | 0 | 260 | 0 | 0 | 0 | 0 | 0 | 0 | 3.684 | 5.162 | 4.4 | 0 | 0 | 13.246 | 1 | 1 | 0
2021-01-28 12:00 | 0 | 0 | 0 | 0 | 0.6 | 1.99 | 100 | 100 | 0 | 0 | 0 | 0 | 0 | 0 | 0 | 0 | 0 | 0 | 0 | 0 | 0 | 0 | 0 | 0 | 0 | 0 | 0 | -0.001 | 0 | 0 | 0 | 0 | 0 | 0 | 260 | 0 | 0 | 0 | 0 | 0 | 0 | 3.685 | 5.162 | 4.401 | 0 | 0 | 13.249 | 1 | 1 | 0
2021-01-28 13:00 | 0 | 0 | 0 | 0 | 0.3 | 2.04 | 100 | 100 | 0 | 0 | 0 | 0 | 0 | 0 | 0 | 0 | 0 | 0 | 0 | 0 | 0 | 0 | 0 | 0 | 0 | 0 | 0 | -0.001 | 0 | 0 | 0 | 0 | 0 | 0 | 260 | 0 | 0 | 0 | 0 | 0 | 0 | 3.683 | 5.161 | 4.4 | 0 | 0 | 13.245 | 1 | 1 | 0
2021-01-28 14:00 | 0 | 0 | 0 | 0 | 0.2 | 1.91 | 100 | 100 | 0 | 0 | 0 | 0 | 0 | 0 | 0 | 0 | 0 | 0 | 0 | 0 | 0 | 0 | 0 | 0 | 0 | 0 | 0 | -0.001 | 0 | 0 | 0 | 0 | 0 | 0 | 260 | 0 | 0 | 0 | 0 | 0 | 0 | 3.688 | 5.164 | 4.402 | 0 | 0 | 13.254 | 1 | 1 | 0
2021-01-28 15:00 | 0 | 0 | 0 | 0 | 0.5 | 2.41 | 100 | 100 | 0 | 0 | 0 | 0 | 0 | 0 | 0 | 0 | 0 | 0 | 0 | 0 | 0 | 0 | 0 | 0 | 0 | 0 | 0 | -0.001 | 0 | 0 | 0 | 0 | 0 | 0 | 260 | 0 | 0 | 0 | 0 | 0 | 0 | 3.67 | 5.154 | 4.394 | 0 | 0 | 13.218 | 1 | 1 | 0
2021-01-28 16:00 | 0 | 0 | 0 | 1 | 0.8 | 2.29 | 100 | 100 | 0 | 0 | 0 | 0 | 0 | 0 | 0 | 0 | 0 | 0 | 0 | 0 | 0 | 0 | 0 | 0 | 0 | 0 | 0 | -0.001 | 0 | 0 | 0 | 0 | 30.04 | 0.96 | 260 | 0 | 0 | 0 | 0 | 0 | 0 | 3.675 | 5.156 | 4.396 | 0 | 0 | 13.227 | 1 | 1 | 0
2021-01-28 17:00 | 0 | 32.5 | 26.38 | 1 | 0.9 | 2.42 | 100 | 100 | 0 | 0 | 0 | 0.521 | 0 | 0 | 0 | 0 | 0 | 0 | 2.171 | 9.054 | 11.154 | 0 | 0 | 0 | 0 | 0 | 0 | -0.001 | 0 | 0 | 0 | 0 | 35.73 | 0.95 | 260 | 0 | 0 | 0 | 0 | 0 | 0 | 3.67 | 5.154 | 4.394 | 0 | 0 | 11.047 | 2 | 2 | 0
2021-01-28 18:00 | 0 | 176.2 | 120.45 | 1 | 0.8 | 2.02 | 100 | 100 | 0 | 0 | 0 | 0.521 | 0 | 0 | 0 | 0 | 0 | 0 | 26.349 | 41.339 | 60.472 | 0 | 0 | 0 | 0 | 0 | 0 | -0.001 | 0 | 0 | 0 | 0 | 46.87 | 0.89 | 283.88 | 0 | 0 | 0 | 0 | 12.507 | 0 | 3.982 | 5.323 | 4.538 | 0 | 0 | 0 | 1 | 1 | 0
2021-01-28 19:00 | 0 | 175.7 | 95.38 | 1 | 0.7 | 1.81 | 100 | 100 | 0 | 0 | 0 | 0.521 | 0 | 0 | 0 | 0 | 0 | 0 | 23.093 | 32.735 | 60.3 | 0 | 0 | 0 | 0 | 0 | 0 | -0.001 | 0 | 0 | 0 | 0 | 57.12 | 0.8 | 298.41 | 0 | 0 | 0 | 0 | 7.608 | 0 | 4.848 | 5.742 | 4.895 | 0 | 0 | 0 | 1 | 1 | 0
2021-01-28 20:00 | 0 | 205.2 | 86.7 | 1 | 0.5 | 2.1 | 100 | 100 | 0 | 0 | 0 | 0.521 | 0 | 0 | 0 | 0 | 0 | 0 | 17.624 | 29.754 | 70.425 | 0 | 0 | 0 | 0 | 0 | 0 | -0.001 | 0 | 0 | 0 | 0 | 65.01 | 0.68 | 300.87 | 0 | 0 | 0 | 0 | 1.287 | 0 | 5.323 | 5.945 | 5.068 | 0 | 0 | 0 | 1 | 1 | 0
2021-01-28 21:00 | 0 | 421.7 | 160.28 | 1 | 0.4 | 3.44 | 100 | 100 | 0 | 0 | 0 | 0.521 | 0 | 0 | 0 | 0 | 0 | 0 | 29.408 | 55.008 | 144.727 | 0 | 0 | 0 | 0 | 0 | 0 | -0.001 | 0 | 0 | 0 | 0 | 67.66 | 0.61 | 324.44 | 0 | 0 | 0 | 0 | 12.345 | 0 | 5.743 | 6.111 | 5.209 | 0 | 0 | 0 | 1 | 1 | 0
2021-01-28 22:00 | 0 | 412.5 | 184.58 | 1 | 0.4 | 4.76 | 100 | 100 | 0 | 0 | 0 | 0.521 | 0 | 0 | 0 | 0 | 0 | 0 | 39.341 | 63.348 | 141.57 | 0 | 0 | 0 | 0 | 0 | 0 | -0.001 | 0 | 0 | 0 | 0 | 63.42 | 0.71 | 362.1 | 0 | 0 | 0 | 0 | 19.72 | 0 | 7.297 | 6.653 | 5.671 | 0 | 0 | 0 | 1 | 1 | 0
2021-01-28 23:00 | 0 | 458.3 | 264.61 | 1 | 0.6 | 4.62 | 100 | 100 | 0 | 0 | 0 | 0.521 | 0 | 7.849 | 0 | 7.849 | 7.849 | 7.849 | 66.187 | 90.815 | 157.289 | 0 | 0 | 0 | 0 | 0 | 0 | -0.001 | 0 | 4.99 | 0 | 0 | 54.73 | 0.83 | 425 | 0 | 0 | 0 | 0 | 32.942 | 0 | 11.156 | 7.687 | 6.553 | 0 | 0 | 0 | 1 | 1 | 0
2021-01-29 | 0 | 455.7 | 326.87 | 1 | 0.6 | 4.68 | 100 | 100 | 0 | 0 | 0 | 0.521 | 0 | 30.615 | 0 | 30.615 | 30.615 | 30.615 | 60.706 | 112.181 | 156.396 | 0 | 0 | 0 | 0 | 0 | 0 | -0.001 | 0 | 19.58 | 0 | 0 | 44.17 | 0.91 | 425 | 0 | 0 | 0 | 0 | 0 | 0 | 14.511 | 8.41 | 7.169 | 0 | 0 | 0 | 1 | 1 | 0
2021-01-29 01:00 | 0 | 377.4 | 316.83 | 1 | 0.5 | 4.83 | 100 | 100 | 0 | 0 | 0 | 0.521 | 0 | 0 | 0 | 0 | 0 | 0 | 16.47 | 108.735 | 129.524 | 0 | 0 | 0 | 0 | 0 | 0 | -0.001 | 0 | 0 | 0 | 0 | 32.91 | 0.96 | 401.19 | 0 | 0 | 0 | 0 | -12.468 | 0 | 13.669 | 8.243 | 7.027 | 0 | 0 | 0 | 1 | 1 | 0
2021-01-29 02:00 | 0 | 0 | 0 | 0 | 0.8 | 2.23 | 100 | 100 | 0 | 0 | 0 | 0 | 0 | 0 | 0 | 0 | 0 | 0 | 0 | 0 | 0 | 0 | 0 | 0 | 0 | 0 | 0 | -0.001 | 0 | 0 | 0 | 0 | 0 | 0 | 353.16 | 0 | 0 | 0 | 0 | -25.153 | 0 | 10.976 | 7.653 | 6.524 | 0 | 0 | 0 | 2 | 2 | 0
2021-01-29 03:00 | 0 | 0 | 0 | 0 | 1 | -2.07 | 100 | 100 | 0 | 0 | 0 | 0 | 0 | 0 | 0 | 0 | 0 | 0 | 0 | 0 | 0 | 0 | 0 | 0 | 0 | 0 | 0 | -0.001 | 0 | 0 | 0 | 0 | 0 | 0 | 313.88 | 0 | 0 | 0 | 0 | -20.572 | 0 | 7.901 | 6.84 | 5.831 | 0 | 0 | 0 | 1 | 1 | 0
2021-01-29 04:00 | 0 | 0 | 0 | 0 | 0.9 | -1.96 | 100 | 100 | 0 | 0 | 0 | 0 | 0 | 0 | 0 | 0 | 0 | 0 | 0 | 0 | 0 | 0 | 0 | 0 | 0 | 0 | 0 | -0.001 | 0 | 0 | 0 | 0 | 0 | 0 | 281.39 | 0 | 0 | 0 | 0 | -17.014 | 0 | 5.716 | 6.099 | 5.199 | 0 | 0 | 0 | 1 | 1 | 0
2021-01-29 05:00 | 0 | 0 | 0 | 0 | 0.8 | -1.33 | 100 | 100 | 0 | 0 | 0 | 0 | 0 | 0 | 0 | 0 | 0 | 0 | 0 | 0 | 0 | 0 | 0 | 0 | 0 | 0 | 0 | -0.001 | 0 | 0 | 0 | 0 | 0 | 0 | 260 | 0 | 0 | 0 | 0 | -7.391 | 0 | 4.273 | 5.471 | 4.664 | 0 | 0 | 7.017 | 1 | 1 | 0
2021-01-29 06:00 | 0 | 0 | 0 | 0 | 1 | -1.01 | 100 | 100 | 0 | 0 | 0 | 0 | 0 | 0 | 0 | 0 | 0 | 0 | 0 | 0 | 0 | 0 | 0 | 0 | 0 | 0 | 0 | -0.001 | 0 | 0 | 0 | 0 | 0 | 0 | 260 | 0 | 0 | 0 | 0 | 0 | 0 | 3.793 | 5.222 | 4.452 | 0 | 0 | 13.467 | 1 | 1 | 0
2021-01-29 07:00 | 0 | 0 | 0 | 0 | 1.2 | -1.08 | 100 | 100 | 0 | 0 | 0 | 0 | 0 | 0 | 0 | 0 | 0 | 0 | 0 | 0 | 0 | 0 | 0 | 0 | 0 | 0 | 0 | -0.001 | 0 | 0 | 0 | 0 | 0 | 0 | 260 | 0 | 0 | 0 | 0 | 0 | 0 | 3.795 | 5.224 | 4.453 | 0 | 0 | 13.472 | 1 | 1 | 0
2021-01-29 08:00 | 0 | 0 | 0 | 0 | 1.2 | -0.96 | 100 | 100 | 0 | 0 | 0 | 0 | 0 | 0 | 0 | 0 | 0 | 0 | 0 | 0 | 0 | 0 | 0 | 0 | 0 | 0 | 0 | -0.001 | 0 | 0 | 0 | 0 | 0 | 0 | 260 | 0 | 0 | 0 | 0 | 0 | 0 | 3.791 | 5.221 | 4.451 | 0 | 0 | 13.464 | 1 | 1 | 0
2021-01-29 09:00 | 0 | 0 | 0 | 0 | 1.2 | -2.16 | 100 | 100 | 0 | 0 | 0 | 0 | 0 | 0 | 0 | 0 | 0 | 0 | 0 | 0 | 0 | 0 | 0 | 0 | 0 | 0 | 0 | -0.001 | 0 | 0 | 0 | 0 | 0 | 0 | 260 | 0 | 0 | 0 | 0 | 0 | 0 | 3.835 | 5.245 | 4.472 | 0 | 0 | 13.552 | 1 | 1 | 0
2021-01-29 10:00 | 0 | 0 | 0 | 0 | 1.3 | -1.17 | 100 | 100 | 0 | 0 | 0 | 0 | 0 | 0 | 0 | 0 | 0 | 0 | 0 | 0 | 0 | 0 | 0 | 0 | 0 | 0 | 0 | -0.001 | 0 | 0 | 0 | 0 | 0 | 0 | 260 | 0 | 0 | 0 | 0 | 0 | 0 | 3.798 | 5.226 | 4.455 | 0 | 0 | 13.479 | 1 | 1 | 0
2021-01-29 11:00 | 0 | 0 | 0 | 0 | 1.4 | -1.02 | 100 | 100 | 0 | 0 | 0 | 0 | 0 | 0 | 0 | 0 | 0 | 0 | 0 | 0 | 0 | 0 | 0 | 0 | 0 | 0 | 0 | -0.001 | 0 | 0 | 0 | 0 | 0 | 0 | 260 | 0 | 0 | 0 | 0 | 0 | 0 | 3.793 | 5.223 | 4.452 | 0 | 0 | 13.468 | 1 | 1 | 0
2021-01-29 12:00 | 0 | 0 | 0 | 0 | 1.5 | -1.08 | 100 | 100 | 0 | 0 | 0 | 0 | 0 | 0 | 0 | 0 | 0 | 0 | 0 | 0 | 0 | 0 | 0 | 0 | 0 | 0 | 0 | -0.001 | 0 | 0 | 0 | 0 | 0 | 0 | 260 | 0 | 0 | 0 | 0 | 0 | 0 | 3.795 | 5.224 | 4.453 | 0 | 0 | 13.472 | 1 | 1 | 0
2021-01-29 13:00 | 0 | 0 | 0 | 0 | 1.5 | -0.89 | 100 | 100 | 0 | 0 | 0 | 0 | 0 | 0 | 0 | 0 | 0 | 0 | 0 | 0 | 0 | 0 | 0 | 0 | 0 | 0 | 0 | -0.001 | 0 | 0 | 0 | 0 | 0 | 0 | 260 | 0 | 0 | 0 | 0 | 0 | 0 | 3.788 | 5.22 | 4.45 | 0 | 0 | 13.458 | 1 | 1 | 0
2021-01-29 14:00 | 0 | 0 | 0 | 0 | 1.4 | -1.14 | 100 | 100 | 0 | 0 | 0 | 0 | 0 | 0 | 0 | 0 | 0 | 0 | 0 | 0 | 0 | 0 | 0 | 0 | 0 | 0 | 0 | -0.001 | 0 | 0 | 0 | 0 | 0 | 0 | 260 | 0 | 0 | 0 | 0 | 0 | 0 | 3.797 | 5.225 | 4.454 | 0 | 0 | 13.477 | 1 | 1 | 0
2021-01-29 15:00 | 0 | 0 | 0 | 0 | 1.5 | 0.03 | 100 | 100 | 0 | 0 | 0 | 0 | 0 | 0 | 0 | 0 | 0 | 0 | 0 | 0 | 0 | 0 | 0 | 0 | 0 | 0 | 0 | -0.001 | 0 | 0 | 0 | 0 | 0 | 0 | 260 | 0 | 0 | 0 | 0 | 0 | 0 | 3.755 | 5.202 | 4.434 | 0 | 0 | 13.391 | 1 | 1 | 0
2021-01-29 16:00 | 0 | 0 | 0 | 1 | 1.6 | 0.43 | 100 | 100 | 0 | 0 | 0 | 0 | 0 | 0 | 0 | 0 | 0 | 0 | 0 | 0 | 0 | 0 | 0 | 0 | 0 | 0 | 0 | -0.001 | 0 | 0 | 0 | 0 | 29.85 | 0.97 | 260 | 0 | 0 | 0 | 0 | 0 | 0 | 3.741 | 5.194 | 4.427 | 0 | 0 | 13.362 | 1 | 1 | 0
2021-01-29 17:00 | 0 | 472.2 | 384.25 | 1 | 1.6 | 0.78 | 100 | 100 | 0 | 0 | 0 | 0.521 | 0 | 0 | 0 | 0 | 0 | 0 | 32.743 | 131.875 | 162.059 | 0 | 0 | 0 | 0 | 0 | 0 | -0.001 | 0 | 0 | 0 | 0 | 35.54 | 0.95 | 295.34 | 0 | 0 | 0 | 0 | 18.509 | 0 | 4.184 | 5.425 | 4.625 | 0 | 0 | 0 | 2 | 2 | 0
2021-01-29 18:00 | 0 | 672.2 | 461.28 | 1 | 1.4 | 1.55 | 100 | 100 | 0 | 0 | 0 | 0.521 | 0 | 13.271 | 0 | 13.271 | 13.271 | 13.271 | 102.413 | 158.311 | 230.699 | 0 | 0 | 0 | 0 | 0 | 0 | -0.001 | 0 | 5.75 | 0 | 0 | 46.67 | 0.9 | 425 | 0 | 0 | 0 | 0 | 67.9 | 0 | 8.395 | 6.935 | 5.912 | 0 | 0 | 0 | 1 | 1 | 0
2021-01-29 19:00 | 0 | 735.8 | 401.91 | 1 | 1 | 1.52 | 100 | 100 | 0 | 0 | 0 | 0.521 | 0 | 67.101 | 0 | 67.101 | 67.101 | 67.101 | 97.637 | 137.934 | 252.527 | 0 | 0 | 0 | 0 | 0 | 0 | -0.001 | 0 | 26.57 | 0 | 0 | 56.89 | 0.81 | 425 | 0 | 0 | 0 | 0 | 0 | 0 | 14.84 | 8.473 | 7.223 | 0 | 0 | 0 | 1 | 1 | 0
2021-01-29 20:00 | 0 | 818.9 | 349.35 | 1 | 0.6 | 2.52 | 100 | 100 | 0 | 0 | 0 | 0.521 | 0 | 41.219 | 0 | 41.219 | 41.219 | 41.219 | 71.614 | 119.898 | 281.046 | 0 | 0 | 0 | 0 | 0 | 0 | -0.001 | 0 | 14.67 | 0 | 0 | 64.75 | 0.68 | 425 | 0 | 0 | 0 | 0 | 0 | 0 | 14.735 | 8.453 | 7.206 | 0 | 0 | 0 | 1 | 1 | 0
2021-01-29 21:00 | 0 | 820.7 | 315.41 | 1 | 0.6 | 4.77 | 100 | 100 | 0 | 0 | 0 | 0.521 | 0 | 28.482 | 0 | 28.482 | 28.482 | 28.482 | 58.56 | 108.25 | 281.664 | 0 | 0 | 0 | 0 | 0 | 0 | -0.001 | 0 | 10.11 | 0 | 0 | 67.4 | 0.62 | 425 | 0 | 0 | 0 | 0 | 0 | 0 | 14.501 | 8.408 | 7.168 | 0 | 0 | 0 | 1 | 1 | 0
2021-01-29 22:00 | 0 | 778.1 | 350.74 | 1 | 1.2 | 4.99 | 100 | 100 | 0 | 0 | 0 | 0.521 | 0 | 45.134 | 0 | 45.134 | 45.134 | 45.134 | 75.181 | 120.374 | 267.044 | 0 | 0 | 0 | 0 | 0 | 0 | -0.001 | 0 | 16.9 | 0 | 0 | 63.21 | 0.71 | 425 | 0 | 0 | 0 | 0 | 0 | 0 | 14.479 | 8.404 | 7.164 | 0 | 0 | 0 | 1 | 1 | 0
2021-01-29 23:00 | 0 | 743.7 | 431.12 | 1 | 1 | 4.73 | 100 | 100 | 0 | 0 | 0 | 0.521 | 0 | 77.967 | 0 | 77.967 | 77.967 | 77.967 | 108.05 | 147.959 | 255.238 | 0 | 0 | 0 | 0 | 0 | 0 | -0.001 | 0 | 30.55 | 0 | 0 | 54.57 | 0.83 | 425 | 0 | 0 | 0 | 0 | 0 | 0 | 14.506 | 8.409 | 7.169 | 0 | 0 | 0 | 1 | 1 | 0
2021-01-30 | 0 | 613.5 | 441.07 | 1 | 1.2 | 4.84 | 100 | 100 | 0 | 0 | 0 | 0.521 | 0 | 53.634 | 0 | 53.634 | 53.634 | 53.634 | 83.702 | 151.376 | 210.553 | 0 | 0 | 0 | 0 | 0 | 0 | -0.001 | 0 | 25.47 | 0 | 0 | 44.03 | 0.91 | 425 | 0 | 0 | 0 | 0 | 0 | 0 | 14.494 | 8.407 | 7.167 | 0 | 0 | 0 | 1 | 1 | 0
2021-01-30 01:00 | 0 | 420.1 | 353.18 | 1 | 1.5 | 4.04 | 100 | 100 | 0 | 0 | 0 | 0.521 | 0 | 0 | 0 | 0 | 0 | 0 | 19.629 | 121.211 | 144.178 | 0 | 0 | 0 | 0 | 0 | 0 | -0.001 | 0 | 0 | 0 | 0 | 32.79 | 0.96 | 406.54 | 0 | 0 | 0 | 0 | -9.668 | 0 | 13.93 | 8.295 | 7.072 | 0 | 0 | 0 | 1 | 1 | 0
2021-01-30 02:00 | 0 | 0 | 0 | 0 | 1.6 | 0.77 | 100 | 100 | 0 | 0 | 0 | 0 | 0 | 0 | 0 | 0 | 0 | 0 | 0 | 0 | 0 | 0 | 0 | 0 | 0 | 0 | 0 | -0.001 | 0 | 0 | 0 | 0 | 0 | 0 | 357.03 | 0 | 0 | 0 | 0 | -25.929 | 0 | 11.52 | 7.778 | 6.631 | 0 | 0 | 0 | 2 | 2 | 0
2021-01-30 03:00 | 0 | 0 | 0 | 0 | 1.4 | -2.22 | 100 | 100 | 0 | 0 | 0 | 0 | 0 | 0 | 0 | 0 | 0 | 0 | 0 | 0 | 0 | 0 | 0 | 0 | 0 | 0 | 0 | -0.001 | 0 | 0 | 0 | 0 | 0 | 0 | 317 | 0 | 0 | 0 | 0 | -20.964 | 0 | 8.154 | 6.915 | 5.895 | 0 | 0 | 0 | 1 | 1 | 0
2021-01-30 04:00 | 0 | 0 | 0 | 0 | 1.5 | -1.76 | 100 | 100 | 0 | 0 | 0 | 0 | 0 | 0 | 0 | 0 | 0 | 0 | 0 | 0 | 0 | 0 | 0 | 0 | 0 | 0 | 0 | -0.001 | 0 | 0 | 0 | 0 | 0 | 0 | 284.04 | 0 | 0 | 0 | 0 | -17.26 | 0 | 5.859 | 6.154 | 5.246 | 0 | 0 | 0 | 1 | 1 | 0
2021-01-30 05:00 | 0 | 0 | 0 | 0 | 1.4 | -0.87 | 100 | 100 | 0 | 0 | 0 | 0 | 0 | 0 | 0 | 0 | 0 | 0 | 0 | 0 | 0 | 0 | 0 | 0 | 0 | 0 | 0 | -0.001 | 0 | 0 | 0 | 0 | 0 | 0 | 260 | 0 | 0 | 0 | 0 | -7.476 | 0 | 4.358 | 5.513 | 4.699 | 0 | 0 | 7.094 | 1 | 1 | 0
2021-01-30 06:00 | 0 | 0 | 0 | 0 | 1.1 | -0.69 | 100 | 100 | 0 | 0 | 0 | 0 | 0 | 0 | 0 | 0 | 0 | 0 | 0 | 0 | 0 | 0 | 0 | 0 | 0 | 0 | 0 | -0.001 | 0 | 0 | 0 | 0 | 0 | 0 | 260 | 0 | 0 | 0 | 0 | 0 | 0 | 3.781 | 5.216 | 4.447 | 0 | 0 | 13.444 | 1 | 1 | 0
2021-01-30 07:00 | 0 | 0 | 0 | 0 | 1.3 | -0.35 | 100 | 100 | 0 | 0 | 0 | 0 | 0 | 0 | 0 | 0 | 0 | 0 | 0 | 0 | 0 | 0 | 0 | 0 | 0 | 0 | 0 | -0.001 | 0 | 0 | 0 | 0 | 0 | 0 | 260 | 0 | 0 | 0 | 0 | 0 | 0 | 3.769 | 5.209 | 4.441 | 0 | 0 | 13.419 | 1 | 1 | 0
2021-01-30 08:00 | 0 | 0 | 0 | 0 | 1.3 | -0.08 | 100 | 100 | 0 | 0 | 0 | 0 | 0 | 0 | 0 | 0 | 0 | 0 | 0 | 0 | 0 | 0 | 0 | 0 | 0 | 0 | 0 | -0.001 | 0 | 0 | 0 | 0 | 0 | 0 | 260 | 0 | 0 | 0 | 0 | 0 | 0 | 3.759 | 5.204 | 4.436 | 0 | 0 | 13.399 | 1 | 1 | 0
2021-01-30 09:00 | 0 | 0 | 0 | 0 | 1.2 | -0.62 | 100 | 100 | 0 | 0 | 0 | 0 | 0 | 0 | 0 | 0 | 0 | 0 | 0 | 0 | 0 | 0 | 0 | 0 | 0 | 0 | 0 | -0.001 | 0 | 0 | 0 | 0 | 0 | 0 | 260 | 0 | 0 | 0 | 0 | 0 | 0 | 3.779 | 5.215 | 4.445 | 0 | 0 | 13.439 | 1 | 1 | 0
2021-01-30 10:00 | 0 | 0 | 0 | 0 | 1.3 | -0.6 | 100 | 100 | 0 | 0 | 0 | 0 | 0 | 0 | 0 | 0 | 0 | 0 | 0 | 0 | 0 | 0 | 0 | 0 | 0 | 0 | 0 | -0.001 | 0 | 0 | 0 | 0 | 0 | 0 | 260 | 0 | 0 | 0 | 0 | 0 | 0 | 3.778 | 5.214 | 4.445 | 0 | 0 | 13.437 | 1 | 1 | 0
2021-01-30 11:00 | 0 | 0 | 0 | 0 | 1.2 | -0.54 | 100 | 100 | 0 | 0 | 0 | 0 | 0 | 0 | 0 | 0 | 0 | 0 | 0 | 0 | 0 | 0 | 0 | 0 | 0 | 0 | 0 | -0.001 | 0 | 0 | 0 | 0 | 0 | 0 | 260 | 0 | 0 | 0 | 0 | 0 | 0 | 3.776 | 5.213 | 4.444 | 0 | 0 | 13.433 | 1 | 1 | 0
2021-01-30 12:00 | 0 | 0 | 0 | 0 | 1.1 | -0.87 | 100 | 100 | 0 | 0 | 0 | 0 | 0 | 0 | 0 | 0 | 0 | 0 | 0 | 0 | 0 | 0 | 0 | 0 | 0 | 0 | 0 | -0.001 | 0 | 0 | 0 | 0 | 0 | 0 | 260 | 0 | 0 | 0 | 0 | 0 | 0 | 3.788 | 5.22 | 4.45 | 0 | 0 | 13.457 | 1 | 1 | 0
2021-01-30 13:00 | 0 | 0 | 0 | 0 | 1.1 | -0.9 | 100 | 100 | 0 | 0 | 0 | 0 | 0 | 0 | 0 | 0 | 0 | 0 | 0 | 0 | 0 | 0 | 0 | 0 | 0 | 0 | 0 | -0.001 | 0 | 0 | 0 | 0 | 0 | 0 | 260 | 0 | 0 | 0 | 0 | 0 | 0 | 3.789 | 5.22 | 4.45 | 0 | 0 | 13.459 | 1 | 1 | 0
2021-01-30 14:00 | 0 | 0 | 0 | 0 | 1 | -0.9 | 100 | 100 | 0 | 0 | 0 | 0 | 0 | 0 | 0 | 0 | 0 | 0 | 0 | 0 | 0 | 0 | 0 | 0 | 0 | 0 | 0 | -0.001 | 0 | 0 | 0 | 0 | 0 | 0 | 260 | 0 | 0 | 0 | 0 | 0 | 0 | 3.789 | 5.22 | 4.45 | 0 | 0 | 13.459 | 1 | 1 | 0
2021-01-30 15:00 | 0 | 0 | 0 | 0 | 0.9 | 0.58 | 100 | 100 | 0 | 0 | 0 | 0 | 0 | 0 | 0 | 0 | 0 | 0 | 0 | 0 | 0 | 0 | 0 | 0 | 0 | 0 | 0 | -0.001 | 0 | 0 | 0 | 0 | 0 | 0 | 260 | 0 | 0 | 0 | 0 | 0 | 0 | 3.735 | 5.191 | 4.425 | 0 | 0 | 13.351 | 1 | 1 | 0
2021-01-30 16:00 | 0 | 0 | 0 | 1 | 0.8 | 0.57 | 100 | 100 | 0 | 0 | 0 | 0 | 0 | 0 | 0 | 0 | 0 | 0 | 0 | 0 | 0 | 0 | 0 | 0 | 0 | 0 | 0 | -0.001 | 0 | 0 | 0 | 0 | 29.65 | 0.97 | 260 | 0 | 0 | 0 | 0 | 0 | 0 | 3.736 | 5.191 | 4.425 | 0 | 0 | 13.352 | 1 | 1 | 0
2021-01-30 17:00 | 0 | 453.4 | 369.86 | 1 | 0.8 | 1.2 | 100 | 100 | 0 | 0 | 0 | 0.521 | 0 | 0 | 0 | 0 | 0 | 0 | 32.632 | 126.935 | 155.607 | 0 | 0 | 0 | 0 | 0 | 0 | -0.001 | 0 | 0 | 0 | 0 | 35.34 | 0.95 | 295.2 | 0 | 0 | 0 | 0 | 18.434 | 0 | 4.166 | 5.416 | 4.617 | 0 | 0 | 0 | 2 | 2 | 0
2021-01-30 18:00 | 0 | 643.5 | 443.27 | 1 | 0.8 | 2.19 | 100 | 100 | 0 | 0 | 0 | 0.521 | 0 | 10.934 | 0 | 10.934 | 10.934 | 10.934 | 99.901 | 152.132 | 220.849 | 0 | 0 | 0 | 0 | 0 | 0 | -0.001 | 0 | 4.95 | 0 | 0 | 46.46 | 0.9 | 425 | 0 | 0 | 0 | 0 | 67.975 | 0 | 8.229 | 6.89 | 5.874 | 0 | 0 | 0 | 1 | 1 | 0
2021-01-30 19:00 | 0 | 749.9 | 412.13 | 1 | 0.4 | 2.74 | 100 | 100 | 0 | 0 | 0 | 0.521 | 0 | 70.097 | 0 | 70.097 | 70.097 | 70.097 | 100.46 | 141.445 | 257.366 | 0 | 0 | 0 | 0 | 0 | 0 | -0.001 | 0 | 27.24 | 0 | 0 | 56.66 | 0.81 | 425 | 0 | 0 | 0 | 0 | 0 | 0 | 14.712 | 8.449 | 7.203 | 0 | 0 | 0 | 1 | 1 | 0
2021-01-30 20:00 | 0 | 813.6 | 350.48 | 1 | 0.9 | 1.7 | 100 | 100 | 0 | 0 | 0 | 0.521 | 0 | 41.927 | 0 | 41.927 | 41.927 | 41.927 | 72.438 | 120.285 | 279.228 | 0 | 0 | 0 | 0 | 0 | 0 | -0.001 | 0 | 15.02 | 0 | 0 | 64.48 | 0.69 | 425 | 0 | 0 | 0 | 0 | 0 | 0 | 14.821 | 8.47 | 7.22 | 0 | 0 | 0 | 1 | 1 | 0
2021-01-30 21:00 | 0 | 777.8 | 302.29 | 1 | 1 | 3.03 | 100 | 100 | 0 | 0 | 0 | 0.521 | 0 | 26.458 | 0 | 26.458 | 26.458 | 26.458 | 56.781 | 103.745 | 266.941 | 0 | 0 | 0 | 0 | 0 | 0 | -0.001 | 0 | 9.91 | 0 | 0 | 67.13 | 0.62 | 425 | 0 | 0 | 0 | 0 | 0 | 0 | 14.682 | 8.443 | 7.198 | 0 | 0 | 0 | 1 | 1 | 0
2021-01-30 22:00 | 0 | 757.9 | 344.21 | 1 | 0.5 | 3.58 | 100 | 100 | 0 | 0 | 0 | 0.521 | 0 | 43.961 | 0 | 43.961 | 43.961 | 43.961 | 74.206 | 118.132 | 260.111 | 0 | 0 | 0 | 0 | 0 | 0 | -0.001 | 0 | 16.9 | 0 | 0 | 62.99 | 0.72 | 425 | 0 | 0 | 0 | 0 | 0 | 0 | 14.625 | 8.432 | 7.188 | 0 | 0 | 0 | 1 | 1 | 0
2021-01-30 23:00 | 0 | 583.3 | 339.54 | 1 | 0.7 | 3.17 | 100 | 100 | 0 | 0 | 0 | 0.521 | 0 | 54.971 | 0 | 54.971 | 54.971 | 54.971 | 85.274 | 116.53 | 200.189 | 0 | 0 | 0 | 0 | 0 | 0 | -0.001 | 0 | 27.46 | 0 | 0 | 54.4 | 0.83 | 425 | 0 | 0 | 0 | 0 | 0 | 0 | 14.667 | 8.44 | 7.195 | 0 | 0 | 0 | 1 | 1 | 0
2021-01-31 | 0 | 417.6 | 300.96 | 1 | 1 | 3.67 | 100 | 100 | 0 | 0 | 0 | 0.521 | 0 | 28.107 | 0 | 28.107 | 28.107 | 28.107 | 58.339 | 103.288 | 143.32 | 0 | 0 | 0 | 0 | 0 | 0 | -0.001 | 0 | 19.61 | 0 | 0 | 43.89 | 0.91 | 425 | 0 | 0 | 0 | 0 | 0 | 0 | 14.615 | 8.43 | 7.187 | 0 | 0 | 0 | 1 | 1 | 0
2021-01-31 01:00 | 0 | 182.3 | 153.49 | 1 | 0.9 | 4.44 | 100 | 100 | 0 | 0 | 0 | 0.521 | 0 | 0 | 0 | 0 | 0 | 0 | 9.088 | 52.677 | 62.565 | 0 | 0 | 0 | 0 | 0 | 0 | -0.001 | 0 | 0 | 0 | 0 | 32.65 | 0.96 | 388.14 | 0 | 0 | 0 | 0 | -19.303 | 0 | 13.274 | 8.16 | 6.957 | 0 | 0 | 0 | 1 | 1 | 0
2021-01-31 02:00 | 0 | 0 | 0 | 0 | 0.9 | 3.55 | 100 | 100 | 0 | 0 | 0 | 0 | 0 | 0 | 0 | 0 | 0 | 0 | 0 | 0 | 0 | 0 | 0 | 0 | 0 | 0 | 0 | -0.001 | 0 | 0 | 0 | 0 | 0 | 0 | 343.13 | 0 | 0 | 0 | 0 | -23.571 | 0 | 9.888 | 7.387 | 6.297 | 0 | 0 | 0 | 2 | 2 | 0
2021-01-31 03:00 | 0 | 0 | 0 | 0 | 0.9 | 0.49 | 100 | 100 | 0 | 0 | 0 | 0 | 0 | 0 | 0 | 0 | 0 | 0 | 0 | 0 | 0 | 0 | 0 | 0 | 0 | 0 | 0 | -0.001 | 0 | 0 | 0 | 0 | 0 | 0 | 306.13 | 0 | 0 | 0 | 0 | -19.378 | 0 | 7.144 | 6.604 | 5.63 | 0 | 0 | 0 | 1 | 1 | 0
2021-01-31 04:00 | 0 | 0 | 0 | 0 | 0.8 | -0.64 | 100 | 100 | 0 | 0 | 0 | 0 | 0 | 0 | 0 | 0 | 0 | 0 | 0 | 0 | 0 | 0 | 0 | 0 | 0 | 0 | 0 | -0.001 | 0 | 0 | 0 | 0 | 0 | 0 | 275.06 | 0 | 0 | 0 | 0 | -16.267 | 0 | 5.286 | 5.928 | 5.053 | 0 | 0 | 0 | 1 | 1 | 0
2021-01-31 05:00 | 0 | 0 | 0 | 0 | 0.9 | -1.48 | 100 | 100 | 0 | 0 | 0 | 0 | 0 | 0 | 0 | 0 | 0 | 0 | 0 | 0 | 0 | 0 | 0 | 0 | 0 | 0 | 0 | -0.001 | 0 | 0 | 0 | 0 | 0 | 0 | 260 | 0 | 0 | 0 | 0 | -7.156 | 0 | 4.041 | 5.353 | 4.564 | 0 | 0 | 6.802 | 1 | 1 | 0
2021-01-31 06:00 | 0 | 0 | 0 | 0 | 0.9 | -1.51 | 100 | 100 | 0 | 0 | 0 | 0 | 0 | 0 | 0 | 0 | 0 | 0 | 0 | 0 | 0 | 0 | 0 | 0 | 0 | 0 | 0 | -0.001 | 0 | 0 | 0 | 0 | 0 | 0 | 260 | 0 | 0 | 0 | 0 | 0 | 0 | 3.811 | 5.232 | 4.461 | 0 | 0 | 13.504 | 1 | 1 | 0
2021-01-31 07:00 | 0 | 0 | 0 | 0 | 1 | -1.36 | 100 | 100 | 0 | 0 | 0 | 0 | 0 | 0 | 0 | 0 | 0 | 0 | 0 | 0 | 0 | 0 | 0 | 0 | 0 | 0 | 0 | -0.001 | 0 | 0 | 0 | 0 | 0 | 0 | 260 | 0 | 0 | 0 | 0 | 0 | 0 | 3.805 | 5.229 | 4.458 | 0 | 0 | 13.493 | 1 | 1 | 0
2021-01-31 08:00 | 0 | 0 | 0 | 0 | 1.1 | -0.93 | 100 | 100 | 0 | 0 | 0 | 0 | 0 | 0 | 0 | 0 | 0 | 0 | 0 | 0 | 0 | 0 | 0 | 0 | 0 | 0 | 0 | -0.001 | 0 | 0 | 0 | 0 | 0 | 0 | 260 | 0 | 0 | 0 | 0 | 0 | 0 | 3.79 | 5.221 | 4.451 | 0 | 0 | 13.461 | 1 | 1 | 0
2021-01-31 09:00 | 0 | 0 | 0 | 0 | 1.2 | -2.52 | 100 | 100 | 0 | 0 | 0 | 0 | 0 | 0 | 0 | 0 | 0 | 0 | 0 | 0 | 0 | 0 | 0 | 0 | 0 | 0 | 0 | -0.001 | 0 | 0 | 0 | 0 | 0 | 0 | 260 | 0 | 0 | 0 | 0 | 0 | 0 | 3.848 | 5.253 | 4.478 | 0 | 0 | 13.578 | 1 | 1 | 0
2021-01-31 10:00 | 0 | 0 | 0 | 0 | 1.5 | -2.16 | 100 | 100 | 0 | 0 | 0 | 0 | 0 | 0 | 0 | 0 | 0 | 0 | 0 | 0 | 0 | 0 | 0 | 0 | 0 | 0 | 0 | -0.001 | 0 | 0 | 0 | 0 | 0 | 0 | 260 | 0 | 0 | 0 | 0 | 0 | 0 | 3.835 | 5.245 | 4.472 | 0 | 0 | 13.552 | 1 | 1 | 0
2021-01-31 11:00 | 0 | 0 | 0 | 0 | 1.5 | -2.08 | 100 | 100 | 0 | 0 | 0 | 0 | 0 | 0 | 0 | 0 | 0 | 0 | 0 | 0 | 0 | 0 | 0 | 0 | 0 | 0 | 0 | -0.001 | 0 | 0 | 0 | 0 | 0 | 0 | 260 | 0 | 0 | 0 | 0 | 0 | 0 | 3.832 | 5.244 | 4.47 | 0 | 0 | 13.546 | 1 | 1 | 0
2021-01-31 12:00 | 0 | 0 | 0 | 0 | 1.7 | -2.38 | 100 | 100 | 0 | 0 | 0 | 0 | 0 | 0 | 0 | 0 | 0 | 0 | 0 | 0 | 0 | 0 | 0 | 0 | 0 | 0 | 0 | -0.001 | 0 | 0 | 0 | 0 | 0 | 0 | 260 | 0 | 0 | 0 | 0 | 0 | 0 | 3.843 | 5.25 | 4.475 | 0 | 0 | 13.568 | 1 | 1 | 0
2021-01-31 13:00 | 0 | 0 | 0 | 0 | 1.6 | -2.18 | 100 | 100 | 0 | 0 | 0 | 0 | 0 | 0 | 0 | 0 | 0 | 0 | 0 | 0 | 0 | 0 | 0 | 0 | 0 | 0 | 0 | -0.001 | 0 | 0 | 0 | 0 | 0 | 0 | 260 | 0 | 0 | 0 | 0 | 0 | 0 | 3.835 | 5.246 | 4.472 | 0 | 0 | 13.553 | 1 | 1 | 0
2021-01-31 14:00 | 0 | 0 | 0 | 0 | 1.8 | -2.17 | 100 | 100 | 0 | 0 | 0 | 0 | 0 | 0 | 0 | 0 | 0 | 0 | 0 | 0 | 0 | 0 | 0 | 0 | 0 | 0 | 0 | -0.001 | 0 | 0 | 0 | 0 | 0 | 0 | 260 | 0 | 0 | 0 | 0 | 0 | 0 | 3.835 | 5.246 | 4.472 | 0 | 0 | 13.552 | 1 | 1 | 0
2021-01-31 15:00 | 0 | 0 | 0 | 0 | 1.9 | -0.95 | 100 | 100 | 0 | 0 | 0 | 0 | 0 | 0 | 0 | 0 | 0 | 0 | 0 | 0 | 0 | 0 | 0 | 0 | 0 | 0 | 0 | -0.001 | 0 | 0 | 0 | 0 | 0 | 0 | 260 | 0 | 0 | 0 | 0 | 0 | 0 | 3.791 | 5.221 | 4.451 | 0 | 0 | 13.463 | 1 | 1 | 0
2021-01-31 16:00 | 0 | 0 | 0 | 1 | 2 | -0.96 | 100 | 100 | 0 | 0 | 0 | 0 | 0 | 0 | 0 | 0 | 0 | 0 | 0 | 0 | 0 | 0 | 0 | 0 | 0 | 0 | 0 | -0.001 | 0 | 0 | 0 | 0 | 29.46 | 0.97 | 260 | 0 | 0 | 0 | 0 | 0 | 0 | 3.791 | 5.221 | 4.451 | 0 | 0 | 13.464 | 1 | 1 | 0
2021-01-31 17:00 | 0 | 329.3 | 269.28 | 1 | 1.9 | -0.23 | 100 | 100 | 0 | 0 | 0 | 0.521 | 0 | 0 | 0 | 0 | 0 | 0 | 24.594 | 92.417 | 113.016 | 0 | 0 | 0 | 0 | 0 | 0 | -0.001 | 0 | 0 | 0 | 0 | 35.14 | 0.95 | 280.38 | 0 | 0 | 0 | 0 | 10.671 | 0 | 4.022 | 5.344 | 4.556 | 0 | 0 | 0 | 2 | 2 | 0
2021-01-31 18:00 | 0 | 482.2 | 333.44 | 1 | 1.6 | 0.46 | 100 | 100 | 0 | 0 | 0 | 0.521 | 0 | 0 | 0 | 0 | 0 | 0 | 76.29 | 114.435 | 165.491 | 0 | 0 | 0 | 0 | 0 | 0 | -0.001 | 0 | 0 | 0 | 0 | 46.25 | 0.9 | 391.21 | 0 | 0 | 0 | 0 | 58.041 | 0 | 6.48 | 6.353 | 5.416 | 0 | 0 | 0 | 1 | 1 | 0
2021-01-31 19:00 | 0 | 741.8 | 410.2 | 1 | 1.4 | 0.93 | 100 | 100 | 0 | 0 | 0 | 0.521 | 0 | 52.827 | 0 | 52.827 | 52.827 | 52.827 | 100.324 | 140.782 | 254.586 | 0 | 0 | 0 | 0 | 0 | 0 | -0.001 | 0 | 20.75 | 0 | 0 | 56.43 | 0.81 | 425 | 0 | 0 | 0 | 0 | 17.697 | 0 | 14.305 | 8.364 | 7.131 | 0 | 0 | 0 | 1 | 1 | 0
2021-01-31 20:00 | 0 | 820.2 | 356.78 | 1 | 1.3 | 1.48 | 100 | 100 | 0 | 0 | 0 | 0.521 | 0 | 43.797 | 0 | 43.797 | 43.797 | 43.797 | 74.339 | 122.447 | 281.493 | 0 | 0 | 0 | 0 | 0 | 0 | -0.001 | 0 | 15.56 | 0 | 0 | 64.22 | 0.69 | 425 | 0 | 0 | 0 | 0 | 0 | 0 | 14.844 | 8.474 | 7.224 | 0 | 0 | 0 | 1 | 1 | 0
2021-01-31 21:00 | 0 | 723.8 | 284.49 | 1 | 1.2 | 2.5 | 100 | 100 | 0 | 0 | 0 | 0.521 | 0 | 23.656 | 0 | 23.656 | 23.656 | 23.656 | 54.053 | 97.636 | 248.408 | 0 | 0 | 0 | 0 | 0 | 0 | -0.001 | 0 | 9.52 | 0 | 0 | 66.86 | 0.63 | 425 | 0 | 0 | 0 | 0 | 0 | 0 | 14.737 | 8.454 | 7.207 | 0 | 0 | 0 | 1 | 1 | 0
2021-01-31 22:00 | 0 | 663.2 | 303.52 | 1 | 1.7 | 2.31 | 100 | 100 | 0 | 0 | 0 | 0.521 | 0 | 35.389 | 0 | 35.389 | 35.389 | 35.389 | 65.814 | 104.168 | 227.61 | 0 | 0 | 0 | 0 | 0 | 0 | -0.001 | 0 | 15.55 | 0 | 0 | 62.76 | 0.72 | 425 | 0 | 0 | 0 | 0 | 0 | 0 | 14.757 | 8.457 | 7.21 | 0 | 0 | 0 | 1 | 1 | 0
2021-01-31 23:00 | 0 | 564.4 | 329.95 | 1 | 1.2 | 2.01 | 100 | 100 | 0 | 0 | 0 | 0.521 | 0 | 52.575 | 0 | 52.575 | 52.575 | 52.575 | 83.042 | 113.239 | 193.702 | 0 | 0 | 0 | 0 | 0 | 0 | -0.001 | 0 | 27.14 | 0 | 0 | 54.22 | 0.84 | 425 | 0 | 0 | 0 | 0 | 0 | 0 | 14.788 | 8.463 | 7.215 | 0 | 0 | 0 | 1 | 1 | 0
2021-02-01 | 0 | 171 | 123.55 | 1 | 1.5 | 1.86 | 100 | 100 | 0 | 0 | 0 | 0.521 | 0 | 0 | 0 | 0 | 0 | 0 | 24.455 | 42.401 | 58.687 | 0 | 0 | 0 | 0 | 0 | 0 | -0.001 | 0 | 0 | 0 | 0 | 43.74 | 0.91 | 414.46 | 0 | 0 | 0 | 0 | -5.521 | 0 | 14.427 | 8.394 | 7.155 | 0 | 0 | 0 | 1 | 1 | 0
2021-02-01 01:00 | 0 | 0 | 0 | 1 | 1.7 | 1.52 | 100 | 100 | 0 | 0 | 0 | 0 | 0 | 0 | 0 | 0 | 0 | 0 | 0 | 0 | 0 | 0 | 0 | 0 | 0 | 0 | 0 | -0.001 | 0 | 0 | 0 | 0 | 32.51 | 0.96 | 363.35 | 0 | 0 | 0 | 0 | -26.765 | 0 | 12.111 | 7.91 | 6.744 | 0 | 0 | 0 | 2 | 2 | 0
2021-02-01 02:00 | 0 | 0 | 0 | 1 | 1.8 | 1.66 | 100 | 100 | 0 | 0 | 0 | 0 | 0 | 0 | 0 | 0 | 0 | 0 | 0 | 0 | 0 | 0 | 0 | 0 | 0 | 0 | 0 | -0.001 | 0 | 0 | 0 | 0 | 26.81 | 0.97 | 322.86 | 0 | 0 | 0 | 0 | -21.205 | 0 | 8.311 | 6.96 | 5.934 | 0 | 0 | 0 | 1 | 1 | 0
2021-02-01 03:00 | 0 | 0 | 0 | 0 | 1.8 | 1.45 | 100 | 100 | 0 | 0 | 0 | 0 | 0 | 0 | 0 | 0 | 0 | 0 | 0 | 0 | 0 | 0 | 0 | 0 | 0 | 0 | 0 | -0.001 | 0 | 0 | 0 | 0 | 0 | 0 | 289.47 | 0 | 0 | 0 | 0 | -17.486 | 0 | 5.993 | 6.204 | 5.289 | 0 | 0 | 0 | 1 | 1 | 0
2021-02-01 04:00 | 0 | 0 | 0 | 0 | 1.6 | 1.83 | 100 | 100 | 0 | 0 | 0 | 0 | 0 | 0 | 0 | 0 | 0 | 0 | 0 | 0 | 0 | 0 | 0 | 0 | 0 | 0 | 0 | -0.001 | 0 | 0 | 0 | 0 | 0 | 0 | 261.26 | 0 | 0 | 0 | 0 | -14.774 | 0 | 4.466 | 5.565 | 4.744 | 0 | 0 | 0 | 1 | 1 | 0
2021-02-01 05:00 | 0 | 0 | 0 | 0 | 1.6 | 1.77 | 100 | 100 | 0 | 0 | 0 | 0 | 0 | 0 | 0 | 0 | 0 | 0 | 0 | 0 | 0 | 0 | 0 | 0 | 0 | 0 | 0 | -0.001 | 0 | 0 | 0 | 0 | 0 | 0 | 260 | 0 | 0 | 0 | 0 | -0.445 | 0 | 3.695 | 5.168 | 4.406 | 0 | 0 | 12.824 | 1 | 1 | 0
2021-02-01 06:00 | 0 | 0 | 0 | 0 | 1.5 | 1.63 | 100 | 100 | 0 | 0 | 0 | 0 | 0 | 0 | 0 | 0 | 0 | 0 | 0 | 0 | 0 | 0 | 0 | 0 | 0 | 0 | 0 | -0.001 | 0 | 0 | 0 | 0 | 0 | 0 | 260 | 0 | 0 | 0 | 0 | 0 | 0 | 3.698 | 5.17 | 4.407 | 0 | 0 | 13.275 | 1 | 1 | 0
2021-02-01 07:00 | 0 | 0 | 0 | 0 | 1.5 | 1.66 | 100 | 100 | 0 | 0 | 0 | 0 | 0 | 0 | 0 | 0 | 0 | 0 | 0 | 0 | 0 | 0 | 0 | 0 | 0 | 0 | 0 | -0.001 | 0 | 0 | 0 | 0 | 0 | 0 | 260 | 0 | 0 | 0 | 0 | 0 | 0 | 3.697 | 5.169 | 4.407 | 0 | 0 | 13.272 | 1 | 1 | 0
2021-02-01 08:00 | 0 | 0 | 0 | 0 | 1.4 | 1.69 | 100 | 100 | 0 | 0 | 0 | 0 | 0 | 0 | 0 | 0 | 0 | 0 | 0 | 0 | 0 | 0 | 0 | 0 | 0 | 0 | 0 | -0.001 | 0 | 0 | 0 | 0 | 0 | 0 | 260 | 0 | 0 | 0 | 0 | 0 | 0 | 3.696 | 5.168 | 4.406 | 0 | 0 | 13.27 | 1 | 1 | 0
2021-02-01 09:00 | 0 | 0 | 0 | 0 | 1.4 | 1.96 | 100 | 100 | 0 | 0 | 0 | 0 | 0 | 0 | 0 | 0 | 0 | 0 | 0 | 0 | 0 | 0 | 0 | 0 | 0 | 0 | 0 | -0.001 | 0 | 0 | 0 | 0 | 0 | 0 | 260 | 0 | 0 | 0 | 0 | 0 | 0 | 3.686 | 5.163 | 4.401 | 0 | 0 | 13.251 | 1 | 1 | 0
2021-02-01 10:00 | 0 | 0 | 0 | 0 | 1.2 | 0.84 | 100 | 100 | 0 | 0 | 0 | 0 | 0 | 0 | 0 | 0 | 0 | 0 | 0 | 0 | 0 | 0 | 0 | 0 | 0 | 0 | 0 | -0.001 | 0 | 0 | 0 | 0 | 0 | 0 | 260 | 0 | 0 | 0 | 0 | 0 | 0 | 3.726 | 5.185 | 4.421 | 0 | 0 | 13.332 | 1 | 1 | 0
2021-02-01 11:00 | 0 | 0 | 0 | 0 | 1 | 0.52 | 100 | 100 | 0 | 0 | 0 | 0 | 0 | 0 | 0 | 0 | 0 | 0 | 0 | 0 | 0 | 0 | 0 | 0 | 0 | 0 | 0 | -0.001 | 0 | 0 | 0 | 0 | 0 | 0 | 260 | 0 | 0 | 0 | 0 | 0 | 0 | 3.738 | 5.192 | 4.426 | 0 | 0 | 13.355 | 1 | 1 | 0
2021-02-01 12:00 | 0 | 0 | 0 | 0 | 0.9 | 0.4 | 100 | 100 | 0 | 0 | 0 | 0 | 0 | 0 | 0 | 0 | 0 | 0 | 0 | 0 | 0 | 0 | 0 | 0 | 0 | 0 | 0 | -0.001 | 0 | 0 | 0 | 0 | 0 | 0 | 260 | 0 | 0 | 0 | 0 | 0 | 0 | 3.742 | 5.194 | 4.428 | 0 | 0 | 13.364 | 1 | 1 | 0
2021-02-01 13:00 | 0 | 0 | 0 | 0 | 0.9 | 0.42 | 100 | 100 | 0 | 0 | 0 | 0 | 0 | 0 | 0 | 0 | 0 | 0 | 0 | 0 | 0 | 0 | 0 | 0 | 0 | 0 | 0 | -0.001 | 0 | 0 | 0 | 0 | 0 | 0 | 260 | 0 | 0 | 0 | 0 | 0 | 0 | 3.741 | 5.194 | 4.428 | 0 | 0 | 13.363 | 1 | 1 | 0
2021-02-01 14:00 | 0 | 0 | 0 | 0 | 0.8 | 0.45 | 100 | 100 | 0 | 0 | 0 | 0 | 0 | 0 | 0 | 0 | 0 | 0 | 0 | 0 | 0 | 0 | 0 | 0 | 0 | 0 | 0 | -0.001 | 0 | 0 | 0 | 0 | 0 | 0 | 260 | 0 | 0 | 0 | 0 | 0 | 0 | 3.74 | 5.193 | 4.427 | 0 | 0 | 13.36 | 1 | 1 | 0
2021-02-01 15:00 | 0 | 0 | 0 | 0 | 0.8 | 0.88 | 100 | 100 | 0 | 0 | 0 | 0 | 0 | 0 | 0 | 0 | 0 | 0 | 0 | 0 | 0 | 0 | 0 | 0 | 0 | 0 | 0 | -0.001 | 0 | 0 | 0 | 0 | 0 | 0 | 260 | 0 | 0 | 0 | 0 | 0 | 0 | 3.725 | 5.185 | 4.42 | 0 | 0 | 13.329 | 1 | 1 | 0
2021-02-01 16:00 | 0 | 0 | 0 | 1 | 0.8 | 1 | 100 | 100 | 0 | 0 | 0 | 0 | 0 | 0 | 0 | 0 | 0 | 0 | 0 | 0 | 0 | 0 | 0 | 0 | 0 | 0 | 0 | -0.001 | 0 | 0 | 0 | 0 | 29.26 | 0.97 | 260 | 0 | 0 | 0 | 0 | 0 | 0 | 3.72 | 5.182 | 4.418 | 0 | 0 | 13.32 | 1 | 1 | 0
2021-02-01 17:00 | 0 | 0 | 0 | 1 | 0.9 | 1.42 | 100 | 100 | 0 | 0 | 0 | 0 | 0 | 0 | 0 | 0 | 0 | 0 | 0 | 0 | 0 | 0 | 0 | 0 | 0 | 0 | 0 | -0.001 | 0 | 0 | 0 | 0 | 34.94 | 0.95 | 260 | 0 | 0 | 0 | 0 | 0 | 0 | 3.705 | 5.174 | 4.411 | 0 | 0 | 13.29 | 1 | 1 | 0
2021-02-01 18:00 | 0 | 0.1 | 0.07 | 1 | 0.8 | 1.65 | 100 | 100 | 0 | 0 | 0 | 0.521 | 0 | 0 | 0 | 0 | 0 | 0 | 0.016 | 0.024 | 0.034 | 0 | 0 | 0 | 0 | 0 | 0 | -0.001 | 0 | 0 | 0 | 0 | 46.04 | 0.9 | 260 | 0 | 0 | 0 | 0 | 0 | 0 | 3.697 | 5.169 | 4.407 | 0 | 0 | 13.257 | 2 | 2 | 0
2021-02-01 19:00 | 0 | 0.1 | 0.06 | 1 | 0.5 | 1.57 | 100 | 100 | 0 | 0 | 0 | 0.521 | 0 | 0 | 0 | 0 | 0 | 0 | 0.014 | 0.019 | 0.034 | 0 | 0 | 0 | 0 | 0 | 0 | -0.001 | 0 | 0 | 0 | 0 | 56.19 | 0.81 | 260 | 0 | 0 | 0 | 0 | 0 | 0 | 3.7 | 5.171 | 4.408 | 0 | 0 | 13.265 | 1 | 1 | 0
2021-02-01 20:00 | 0 | 0 | 0 | 1 | 0.7 | 1.68 | 100 | 100 | 0 | 0 | 0 | 0 | 0 | 0 | 0 | 0 | 0 | 0 | 0 | 0 | 0 | 0 | 0 | 0 | 0 | 0 | 0 | -0.001 | 0 | 0 | 0 | 0 | 63.94 | 0.7 | 260 | 0 | 0 | 0 | 0 | 0 | 0 | 3.696 | 5.169 | 4.406 | 0 | 0 | 13.271 | 2 | 2 | 0
2021-02-01 21:00 | 0 | 16.9 | 6.72 | 1 | 1.1 | 1.86 | 100 | 100 | 0 | 0 | 0 | 0.521 | 0 | 0 | 0 | 0 | 0 | 0 | 1.291 | 2.306 | 5.8 | 0 | 0 | 0 | 0 | 0 | 0 | -0.001 | 0 | 0 | 0 | 0 | 66.58 | 0.64 | 260 | 0 | 0 | 0 | 0 | 0 | 0 | 3.69 | 5.165 | 4.403 | 0 | 0 | 11.967 | 2 | 2 | 0
2021-02-01 22:00 | 0 | 3.1 | 1.43 | 1 | 1.1 | 2.04 | 100 | 100 | 0 | 0 | 0 | 0.521 | 0 | 0 | 0 | 0 | 0 | 0 | 0.312 | 0.491 | 1.064 | 0 | 0 | 0 | 0 | 0 | 0 | -0.001 | 0 | 0 | 0 | 0 | 62.53 | 0.72 | 260 | 0 | 0 | 0 | 0 | 0 | 0 | 3.683 | 5.161 | 4.4 | 0 | 0 | 12.933 | 1 | 1 | 0
2021-02-01 23:00 | 0 | 0.5 | 0.29 | 1 | 1 | 1.72 | 100 | 100 | 0 | 0 | 0 | 0.521 | 0 | 0 | 0 | 0 | 0 | 0 | 0.074 | 0.101 | 0.172 | 0 | 0 | 0 | 0 | 0 | 0 | -0.001 | 0 | 0 | 0 | 0 | 54.04 | 0.84 | 260 | 0 | 0 | 0 | 0 | 0 | 0 | 3.695 | 5.168 | 4.405 | 0 | 0 | 13.194 | 1 | 1 | 0
2021-02-02 | 0 | 6.9 | 5 | 1 | 1.1 | 1.76 | 100 | 100 | 0 | 0 | 0 | 0.521 | 0 | 0 | 0 | 0 | 0 | 0 | 1.01 | 1.715 | 2.368 | 0 | 0 | 0 | 0 | 0 | 0 | -0.001 | 0 | 0 | 0 | 0 | 43.58 | 0.91 | 260 | 0 | 0 | 0 | 0 | 0 | 0 | 3.693 | 5.167 | 4.405 | 0 | 0 | 12.255 | 1 | 1 | 0
2021-02-02 01:00 | 0 | 6.7 | 5.66 | 1 | 1 | 1.62 | 100 | 100 | 0 | 0 | 0 | 0.521 | 0 | 0 | 0 | 0 | 0 | 0 | 0.377 | 1.942 | 2.299 | 0 | 0 | 0 | 0 | 0 | 0 | -0.001 | 0 | 0 | 0 | 0 | 32.37 | 0.96 | 260 | 0 | 0 | 0 | 0 | 0 | 0 | 3.698 | 5.17 | 4.407 | 0 | 0 | 12.899 | 1 | 1 | 0
2021-02-02 02:00 | 0 | 0 | 0 | 1 | 0.8 | 1.99 | 100 | 100 | 0 | 0 | 0 | 0 | 0 | 0 | 0 | 0 | 0 | 0 | 0 | 0 | 0 | 0 | 0 | 0 | 0 | 0 | 0 | -0.001 | 0 | 0 | 0 | 0 | 26.67 | 0.97 | 260 | 0 | 0 | 0 | 0 | 0 | 0 | 3.685 | 5.162 | 4.401 | 0 | 0 | 13.249 | 2 | 2 | 0
2021-02-02 03:00 | 0 | 0 | 0 | 0 | 0.8 | 1.75 | 100 | 100 | 0 | 0 | 0 | 0 | 0 | 0 | 0 | 0 | 0 | 0 | 0 | 0 | 0 | 0 | 0 | 0 | 0 | 0 | 0 | -0.001 | 0 | 0 | 0 | 0 | 0 | 0 | 260 | 0 | 0 | 0 | 0 | 0 | 0 | 3.694 | 5.167 | 4.405 | 0 | 0 | 13.266 | 1 | 1 | 0
2021-02-02 04:00 | 0 | 0 | 0 | 0 | 0.8 | 1.84 | 100 | 100 | 0 | 0 | 0 | 0 | 0 | 0 | 0 | 0 | 0 | 0 | 0 | 0 | 0 | 0 | 0 | 0 | 0 | 0 | 0 | -0.001 | 0 | 0 | 0 | 0 | 0 | 0 | 260 | 0 | 0 | 0 | 0 | 0 | 0 | 3.691 | 5.165 | 4.403 | 0 | 0 | 13.259 | 1 | 1 | 0
2021-02-02 05:00 | 0 | 0 | 0 | 0 | 0.6 | 2.02 | 100 | 100 | 0 | 0 | 0 | 0 | 0 | 0 | 0 | 0 | 0 | 0 | 0 | 0 | 0 | 0 | 0 | 0 | 0 | 0 | 0 | -0.001 | 0 | 0 | 0 | 0 | 0 | 0 | 260 | 0 | 0 | 0 | 0 | 0 | 0 | 3.684 | 5.162 | 4.4 | 0 | 0 | 13.246 | 1 | 1 | 0
2021-02-02 06:00 | 0 | 0 | 0 | 0 | 0.6 | 2.32 | 100 | 100 | 0 | 0 | 0 | 0 | 0 | 0 | 0 | 0 | 0 | 0 | 0 | 0 | 0 | 0 | 0 | 0 | 0 | 0 | 0 | -0.001 | 0 | 0 | 0 | 0 | 0 | 0 | 260 | 0 | 0 | 0 | 0 | 0 | 0 | 3.674 | 5.156 | 4.395 | 0 | 0 | 13.225 | 1 | 1 | 0
2021-02-02 07:00 | 0 | 0 | 0 | 0 | 0.4 | 2.54 | 100 | 100 | 0 | 0 | 0 | 0 | 0 | 0 | 0 | 0 | 0 | 0 | 0 | 0 | 0 | 0 | 0 | 0 | 0 | 0 | 0 | -0.001 | 0 | 0 | 0 | 0 | 0 | 0 | 260 | 0 | 0 | 0 | 0 | 0 | 0 | 3.666 | 5.151 | 4.392 | 0 | 0 | 13.209 | 1 | 1 | 0
2021-02-02 08:00 | 0 | 0 | 0 | 0 | 0.3 | 2.62 | 100 | 100 | 0 | 0 | 0 | 0 | 0 | 0 | 0 | 0 | 0 | 0 | 0 | 0 | 0 | 0 | 0 | 0 | 0 | 0 | 0 | -0.001 | 0 | 0 | 0 | 0 | 0 | 0 | 260 | 0 | 0 | 0 | 0 | 0 | 0 | 3.663 | 5.15 | 4.39 | 0 | 0 | 13.203 | 1 | 1 | 0
2021-02-02 09:00 | 0 | 0 | 0 | 0 | 0.3 | 2.23 | 100 | 100 | 0 | 0 | 0 | 0 | 0 | 0 | 0 | 0 | 0 | 0 | 0 | 0 | 0 | 0 | 0 | 0 | 0 | 0 | 0 | -0.001 | 0 | 0 | 0 | 0 | 0 | 0 | 260 | 0 | 0 | 0 | 0 | 0 | 0 | 3.677 | 5.158 | 4.397 | 0 | 0 | 13.231 | 1 | 1 | 0
2021-02-02 10:00 | 0 | 0 | 0 | 0 | 0.4 | 1.96 | 100 | 100 | 0 | 0 | 0 | 0 | 0 | 0 | 0 | 0 | 0 | 0 | 0 | 0 | 0 | 0 | 0 | 0 | 0 | 0 | 0 | -0.001 | 0 | 0 | 0 | 0 | 0 | 0 | 260 | 0 | 0 | 0 | 0 | 0 | 0 | 3.686 | 5.163 | 4.401 | 0 | 0 | 13.251 | 1 | 1 | 0
2021-02-02 11:00 | 0 | 0 | 0 | 0 | 0.5 | 2 | 100 | 100 | 0 | 0 | 0 | 0 | 0 | 0 | 0 | 0 | 0 | 0 | 0 | 0 | 0 | 0 | 0 | 0 | 0 | 0 | 0 | -0.001 | 0 | 0 | 0 | 0 | 0 | 0 | 260 | 0 | 0 | 0 | 0 | 0 | 0 | 3.685 | 5.162 | 4.401 | 0 | 0 | 13.248 | 1 | 1 | 0
2021-02-02 12:00 | 0 | 0 | 0 | 0 | 0.7 | 1.96 | 100 | 100 | 0 | 0 | 0 | 0 | 0 | 0 | 0 | 0 | 0 | 0 | 0 | 0 | 0 | 0 | 0 | 0 | 0 | 0 | 0 | -0.001 | 0 | 0 | 0 | 0 | 0 | 0 | 260 | 0 | 0 | 0 | 0 | 0 | 0 | 3.686 | 5.163 | 4.401 | 0 | 0 | 13.251 | 1 | 1 | 0
2021-02-02 13:00 | 0 | 0 | 0 | 0 | 0.8 | 1.94 | 100 | 100 | 0 | 0 | 0 | 0 | 0 | 0 | 0 | 0 | 0 | 0 | 0 | 0 | 0 | 0 | 0 | 0 | 0 | 0 | 0 | -0.001 | 0 | 0 | 0 | 0 | 0 | 0 | 260 | 0 | 0 | 0 | 0 | 0 | 0 | 3.687 | 5.163 | 4.402 | 0 | 0 | 13.252 | 1 | 1 | 0
2021-02-02 14:00 | 0 | 0 | 0 | 0 | 0.5 | 2.26 | 100 | 100 | 0 | 0 | 0 | 0 | 0 | 0 | 0 | 0 | 0 | 0 | 0 | 0 | 0 | 0 | 0 | 0 | 0 | 0 | 0 | -0.001 | 0 | 0 | 0 | 0 | 0 | 0 | 260 | 0 | 0 | 0 | 0 | 0 | 0 | 3.676 | 5.157 | 4.396 | 0 | 0 | 13.229 | 1 | 1 | 0
2021-02-02 15:00 | 0 | 0 | 0 | 0 | 0.5 | 2.92 | 100 | 100 | 0 | 0 | 0 | 0 | 0 | 0 | 0 | 0 | 0 | 0 | 0 | 0 | 0 | 0 | 0 | 0 | 0 | 0 | 0 | -0.001 | 0 | 0 | 0 | 0 | 0 | 0 | 260 | 0 | 0 | 0 | 0 | 0 | 0 | 3.652 | 5.144 | 4.385 | 0 | 0 | 13.181 | 1 | 1 | 0
2021-02-02 16:00 | 0 | 0 | 0 | 1 | 0.4 | 2.62 | 100 | 100 | 0 | 0 | 0 | 0 | 0 | 0 | 0 | 0 | 0 | 0 | 0 | 0 | 0 | 0 | 0 | 0 | 0 | 0 | 0 | -0.001 | 0 | 0 | 0 | 0 | 29.06 | 0.97 | 260 | 0 | 0 | 0 | 0 | 0 | 0 | 3.663 | 5.15 | 4.39 | 0 | 0 | 13.203 | 1 | 1 | 0
2021-02-02 17:00 | 0 | 14 | 11.5 | 1 | 0.7 | 2.77 | 100 | 100 | 0 | 0 | 0 | 0.521 | 0 | 0 | 0 | 0 | 0 | 0 | 1.125 | 3.948 | 4.805 | 0 | 0 | 0 | 0 | 0 | 0 | -0.001 | 0 | 0 | 0 | 0 | 34.74 | 0.95 | 260 | 0 | 0 | 0 | 0 | 0 | 0 | 3.658 | 5.147 | 4.388 | 0 | 0 | 12.067 | 2 | 2 | 0
2021-02-02 18:00 | 0 | 36 | 25.08 | 1 | 0.6 | 2.5 | 100 | 100 | 0 | 0 | 0 | 0.521 | 0 | 0 | 0 | 0 | 0 | 0 | 5.917 | 8.609 | 12.355 | 0 | 0 | 0 | 0 | 0 | 0 | -0.001 | 0 | 0 | 0 | 0 | 45.83 | 0.9 | 260 | 0 | 0 | 0 | 0 | 0 | 0 | 3.667 | 5.152 | 4.392 | 0 | 0 | 7.294 | 1 | 1 | 0
2021-02-02 19:00 | 0 | 40.5 | 22.67 | 1 | 0.4 | 2.05 | 100 | 100 | 0 | 0 | 0 | 0.521 | 0 | 0 | 0 | 0 | 0 | 0 | 5.582 | 7.782 | 13.9 | 0 | 0 | 0 | 0 | 0 | 0 | -0.001 | 0 | 0 | 0 | 0 | 55.95 | 0.82 | 260 | 0 | 0 | 0 | 0 | 0 | 0 | 3.683 | 5.161 | 4.4 | 0 | 0 | 7.662 | 1 | 1 | 0
2021-02-02 20:00 | 0 | 48.2 | 21.38 | 1 | 0.4 | 1.7 | 100 | 100 | 0 | 0 | 0 | 0.521 | 0 | 0 | 0 | 0 | 0 | 0 | 4.525 | 7.338 | 16.542 | 0 | 0 | 0 | 0 | 0 | 0 | -0.001 | 0 | 0 | 0 | 0 | 63.67 | 0.7 | 260 | 0 | 0 | 0 | 0 | 0 | 0 | 3.695 | 5.168 | 4.406 | 0 | 0 | 8.744 | 1 | 1 | 0
2021-02-02 21:00 | 0 | 31 | 12.46 | 1 | 0.7 | 1.44 | 100 | 100 | 0 | 0 | 0 | 0.521 | 0 | 0 | 0 | 0 | 0 | 0 | 2.422 | 4.278 | 10.639 | 0 | 0 | 0 | 0 | 0 | 0 | -0.001 | 0 | 0 | 0 | 0 | 66.29 | 0.65 | 260 | 0 | 0 | 0 | 0 | 0 | 0 | 3.705 | 5.173 | 4.41 | 0 | 0 | 10.867 | 1 | 1 | 0
2021-02-02 22:00 | 0 | 5.4 | 2.51 | 1 | 0.8 | 1.56 | 100 | 100 | 0 | 0 | 0 | 0.521 | 0 | 0 | 0 | 0 | 0 | 0 | 0.551 | 0.862 | 1.853 | 0 | 0 | 0 | 0 | 0 | 0 | -0.001 | 0 | 0 | 0 | 0 | 62.29 | 0.73 | 260 | 0 | 0 | 0 | 0 | 0 | 0 | 3.7 | 5.171 | 4.408 | 0 | 0 | 12.729 | 1 | 1 | 0
2021-02-02 23:00 | 0 | 0.9 | 0.53 | 1 | 0.6 | 1.45 | 100 | 100 | 0 | 0 | 0 | 0.521 | 0 | 0 | 0 | 0 | 0 | 0 | 0.134 | 0.182 | 0.309 | 0 | 0 | 0 | 0 | 0 | 0 | -0.001 | 0 | 0 | 0 | 0 | 53.85 | 0.84 | 260 | 0 | 0 | 0 | 0 | 0 | 0 | 3.704 | 5.173 | 4.41 | 0 | 0 | 13.153 | 1 | 1 | 0
2021-02-03 | 0 | 2.6 | 1.89 | 1 | 0.9 | 1.66 | 100 | 100 | 0 | 0 | 0 | 0.521 | 0 | 0 | 0 | 0 | 0 | 0 | 0.389 | 0.648 | 0.892 | 0 | 0 | 0 | 0 | 0 | 0 | -0.001 | 0 | 0 | 0 | 0 | 43.42 | 0.91 | 260 | 0 | 0 | 0 | 0 | 0 | 0 | 3.697 | 5.169 | 4.407 | 0 | 0 | 12.883 | 1 | 1 | 0
2021-02-03 01:00 | 0 | 0.1 | 0.08 | 1 | 1 | 1.39 | 100 | 100 | 0 | 0 | 0 | 0.521 | 0 | 0 | 0 | 0 | 0 | 0 | 0.006 | 0.029 | 0.034 | 0 | 0 | 0 | 0 | 0 | 0 | -0.001 | 0 | 0 | 0 | 0 | 32.21 | 0.96 | 260 | 0 | 0 | 0 | 0 | 0 | 0 | 3.706 | 5.174 | 4.411 | 0 | 0 | 13.286 | 1 | 1 | 0
2021-02-03 02:00 | 0 | 0 | 0 | 1 | 1.1 | 1.67 | 100 | 100 | 0 | 0 | 0 | 0 | 0 | 0 | 0 | 0 | 0 | 0 | 0 | 0 | 0 | 0 | 0 | 0 | 0 | 0 | 0 | -0.001 | 0 | 0 | 0 | 0 | 26.52 | 0.97 | 260 | 0 | 0 | 0 | 0 | 0 | 0 | 3.697 | 5.169 | 4.406 | 0 | 0 | 13.272 | 2 | 2 | 0
2021-02-03 03:00 | 0 | 0 | 0 | 0 | 1.1 | 1.89 | 100 | 100 | 0 | 0 | 0 | 0 | 0 | 0 | 0 | 0 | 0 | 0 | 0 | 0 | 0 | 0 | 0 | 0 | 0 | 0 | 0 | -0.001 | 0 | 0 | 0 | 0 | 0 | 0 | 260 | 0 | 0 | 0 | 0 | 0 | 0 | 3.689 | 5.164 | 4.403 | 0 | 0 | 13.256 | 1 | 1 | 0
2021-02-03 04:00 | 0 | 0 | 0 | 0 | 1.1 | 2.04 | 100 | 100 | 0 | 0 | 0 | 0 | 0 | 0 | 0 | 0 | 0 | 0 | 0 | 0 | 0 | 0 | 0 | 0 | 0 | 0 | 0 | -0.001 | 0 | 0 | 0 | 0 | 0 | 0 | 260 | 0 | 0 | 0 | 0 | 0 | 0 | 3.683 | 5.161 | 4.4 | 0 | 0 | 13.245 | 1 | 1 | 0
2021-02-03 05:00 | 0 | 0 | 0 | 0 | 1.1 | 2.07 | 100 | 100 | 0 | 0 | 0 | 0 | 0 | 0 | 0 | 0 | 0 | 0 | 0 | 0 | 0 | 0 | 0 | 0 | 0 | 0 | 0 | -0.001 | 0 | 0 | 0 | 0 | 0 | 0 | 260 | 0 | 0 | 0 | 0 | 0 | 0 | 3.682 | 5.161 | 4.4 | 0 | 0 | 13.243 | 1 | 1 | 0
2021-02-03 06:00 | 0 | 0 | 0 | 0 | 1 | 2.21 | 100 | 100 | 0 | 0 | 0 | 0 | 0 | 0 | 0 | 0 | 0 | 0 | 0 | 0 | 0 | 0 | 0 | 0 | 0 | 0 | 0 | -0.001 | 0 | 0 | 0 | 0 | 0 | 0 | 260 | 0 | 0 | 0 | 0 | 0 | 0 | 3.677 | 5.158 | 4.397 | 0 | 0 | 13.233 | 1 | 1 | 0
2021-02-03 07:00 | 0 | 0 | 0 | 0 | 1 | 2.28 | 100 | 100 | 0 | 0 | 0 | 0 | 0 | 0 | 0 | 0 | 0 | 0 | 0 | 0 | 0 | 0 | 0 | 0 | 0 | 0 | 0 | -0.001 | 0 | 0 | 0 | 0 | 0 | 0 | 260 | 0 | 0 | 0 | 0 | 0 | 0 | 3.675 | 5.157 | 4.396 | 0 | 0 | 13.228 | 1 | 1 | 0
2021-02-03 08:00 | 0 | 0 | 0 | 0 | 0.9 | 2.36 | 100 | 100 | 0 | 0 | 0 | 0 | 0 | 0 | 0 | 0 | 0 | 0 | 0 | 0 | 0 | 0 | 0 | 0 | 0 | 0 | 0 | -0.001 | 0 | 0 | 0 | 0 | 0 | 0 | 260 | 0 | 0 | 0 | 0 | 0 | 0 | 3.672 | 5.155 | 4.395 | 0 | 0 | 13.222 | 1 | 1 | 0
2021-02-03 09:00 | 0 | 0 | 0 | 0 | 0.8 | 1.83 | 100 | 100 | 0 | 0 | 0 | 0 | 0 | 0 | 0 | 0 | 0 | 0 | 0 | 0 | 0 | 0 | 0 | 0 | 0 | 0 | 0 | -0.001 | 0 | 0 | 0 | 0 | 0 | 0 | 260 | 0 | 0 | 0 | 0 | 0 | 0 | 3.691 | 5.166 | 4.404 | 0 | 0 | 13.26 | 1 | 1 | 0
2021-02-03 10:00 | 0 | 0 | 0 | 0 | 0.7 | 1.6 | 100 | 100 | 0 | 0 | 0 | 0 | 0 | 0 | 0 | 0 | 0 | 0 | 0 | 0 | 0 | 0 | 0 | 0 | 0 | 0 | 0 | -0.001 | 0 | 0 | 0 | 0 | 0 | 0 | 260 | 0 | 0 | 0 | 0 | 0 | 0 | 3.699 | 5.17 | 4.408 | 0 | 0 | 13.277 | 1 | 1 | 0
2021-02-03 11:00 | 0 | 0 | 0 | 0 | 0.4 | 1.85 | 100 | 100 | 0 | 0 | 0 | 0 | 0 | 0 | 0 | 0 | 0 | 0 | 0 | 0 | 0 | 0 | 0 | 0 | 0 | 0 | 0 | -0.001 | 0 | 0 | 0 | 0 | 0 | 0 | 260 | 0 | 0 | 0 | 0 | 0 | 0 | 3.69 | 5.165 | 4.403 | 0 | 0 | 13.259 | 1 | 1 | 0
2021-02-03 12:00 | 0 | 0 | 0 | 0 | 0.4 | 1.91 | 100 | 100 | 0 | 0 | 0 | 0 | 0 | 0 | 0 | 0 | 0 | 0 | 0 | 0 | 0 | 0 | 0 | 0 | 0 | 0 | 0 | -0.001 | 0 | 0 | 0 | 0 | 0 | 0 | 260 | 0 | 0 | 0 | 0 | 0 | 0 | 3.688 | 5.164 | 4.402 | 0 | 0 | 13.254 | 1 | 1 | 0
2021-02-03 13:00 | 0 | 0 | 0 | 0 | 0.4 | 2.29 | 100 | 100 | 0 | 0 | 0 | 0 | 0 | 0 | 0 | 0 | 0 | 0 | 0 | 0 | 0 | 0 | 0 | 0 | 0 | 0 | 0 | -0.001 | 0 | 0 | 0 | 0 | 0 | 0 | 260 | 0 | 0 | 0 | 0 | 0 | 0 | 3.675 | 5.156 | 4.396 | 0 | 0 | 13.227 | 1 | 1 | 0
2021-02-03 14:00 | 0 | 0 | 0 | 0 | 0.4 | 2.31 | 100 | 100 | 0 | 0 | 0 | 0 | 0 | 0 | 0 | 0 | 0 | 0 | 0 | 0 | 0 | 0 | 0 | 0 | 0 | 0 | 0 | -0.001 | 0 | 0 | 0 | 0 | 0 | 0 | 260 | 0 | 0 | 0 | 0 | 0 | 0 | 3.674 | 5.156 | 4.395 | 0 | 0 | 13.225 | 1 | 1 | 0
2021-02-03 15:00 | 0 | 0 | 0 | 0 | 0.6 | 2.7 | 100 | 100 | 0 | 0 | 0 | 0 | 0 | 0 | 0 | 0 | 0 | 0 | 0 | 0 | 0 | 0 | 0 | 0 | 0 | 0 | 0 | -0.001 | 0 | 0 | 0 | 0 | 0 | 0 | 260 | 0 | 0 | 0 | 0 | 0 | 0 | 3.66 | 5.148 | 4.389 | 0 | 0 | 13.197 | 1 | 1 | 0
2021-02-03 16:00 | 0 | 0 | 0 | 1 | 0.5 | 2.79 | 100 | 100 | 0 | 0 | 0 | 0 | 0 | 0 | 0 | 0 | 0 | 0 | 0 | 0 | 0 | 0 | 0 | 0 | 0 | 0 | 0 | -0.001 | 0 | 0 | 0 | 0 | 28.86 | 0.97 | 260 | 0 | 0 | 0 | 0 | 0 | 0 | 3.657 | 5.146 | 4.387 | 0 | 0 | 13.191 | 1 | 1 | 0
2021-02-03 17:00 | 0 | 1.3 | 1.07 | 1 | 0.4 | 2.54 | 100 | 100 | 0 | 0 | 0 | 0.521 | 0 | 0 | 0 | 0 | 0 | 0 | 0.108 | 0.368 | 0.446 | 0 | 0 | 0 | 0 | 0 | 0 | -0.001 | 0 | 0 | 0 | 0 | 34.54 | 0.95 | 260 | 0 | 0 | 0 | 0 | 0 | 0 | 3.666 | 5.151 | 4.392 | 0 | 0 | 13.1 | 2 | 2 | 0
2021-02-03 18:00 | 0 | 0.1 | 0.07 | 1 | 0.4 | 2.44 | 100 | 100 | 0 | 0 | 0 | 0.521 | 0 | 0 | 0 | 0 | 0 | 0 | 0.017 | 0.024 | 0.034 | 0 | 0 | 0 | 0 | 0 | 0 | -0.001 | 0 | 0 | 0 | 0 | 45.62 | 0.9 | 260 | 0 | 0 | 0 | 0 | 0 | 0 | 3.669 | 5.153 | 4.393 | 0 | 0 | 13.199 | 1 | 1 | 0
2021-02-03 19:00 | 0 | 29.4 | 16.56 | 1 | 0.6 | 2.4 | 100 | 100 | 0 | 0 | 0 | 0.521 | 0 | 0 | 0 | 0 | 0 | 0 | 4.091 | 5.684 | 10.09 | 0 | 0 | 0 | 0 | 0 | 0 | -0.001 | 0 | 0 | 0 | 0 | 55.71 | 0.82 | 260 | 0 | 0 | 0 | 0 | 0 | 0 | 3.671 | 5.154 | 4.394 | 0 | 0 | 9.128 | 1 | 1 | 0
2021-02-03 20:00 | 0 | 15.1 | 6.76 | 1 | 0.8 | 2.71 | 100 | 100 | 0 | 0 | 0 | 0.521 | 0 | 0 | 0 | 0 | 0 | 0 | 1.443 | 2.321 | 5.182 | 0 | 0 | 0 | 0 | 0 | 0 | -0.001 | 0 | 0 | 0 | 0 | 63.39 | 0.71 | 260 | 0 | 0 | 0 | 0 | 0 | 0 | 3.66 | 5.148 | 4.389 | 0 | 0 | 11.754 | 1 | 1 | 0
2021-02-03 21:00 | 0 | 0 | 0 | 1 | 0.8 | 3.32 | 100 | 100 | 0 | 0 | 0 | 0 | 0 | 0 | 0 | 0 | 0 | 0 | 0 | 0 | 0 | 0 | 0 | 0 | 0 | 0 | 0 | -0.001 | 0 | 0 | 0 | 0 | 66 | 0.65 | 260 | 0 | 0 | 0 | 0 | 0 | 0 | 3.638 | 5.136 | 4.378 | 0 | 0 | 13.152 | 2 | 2 | 0
2021-02-03 22:00 | 0 | 4 | 1.87 | 1 | 0.5 | 2.86 | 100 | 100 | 0 | 0 | 0 | 0.521 | 0 | 0 | 0 | 0 | 0 | 0 | 0.414 | 0.643 | 1.373 | 0 | 0 | 0 | 0 | 0 | 0 | -0.001 | 0 | 0 | 0 | 0 | 62.05 | 0.73 | 260 | 0 | 0 | 0 | 0 | 0 | 0 | 3.655 | 5.145 | 4.386 | 0 | 0 | 12.772 | 2 | 2 | 0
2021-02-03 23:00 | 0 | 41.1 | 24.36 | 1 | 0.4 | 2.97 | 100 | 100 | 0 | 0 | 0 | 0.521 | 0 | 0 | 0 | 0 | 0 | 0 | 6.172 | 8.36 | 14.106 | 0 | 0 | 0 | 0 | 0 | 0 | -0.001 | 0 | 0 | 0 | 0 | 53.65 | 0.84 | 260 | 0 | 0 | 0 | 0 | 0 | 0 | 3.651 | 5.143 | 4.384 | 0 | 0 | 7.006 | 1 | 1 | 0
2021-02-04 | 0 | 29.1 | 21.2 | 1 | 0.3 | 2.63 | 100 | 100 | 0 | 0 | 0 | 0.521 | 0 | 0 | 0 | 0 | 0 | 0 | 4.458 | 7.274 | 9.987 | 0 | 0 | 0 | 0 | 0 | 0 | -0.001 | 0 | 0 | 0 | 0 | 43.25 | 0.92 | 260 | 0 | 0 | 0 | 0 | 0 | 0 | 3.663 | 5.15 | 4.39 | 0 | 0 | 8.744 | 1 | 1 | 0
2021-02-04 01:00 | 0 | 11.1 | 9.41 | 1 | 0.8 | 3.1 | 100 | 100 | 0 | 0 | 0 | 0.521 | 0 | 0 | 0 | 0 | 0 | 0 | 0.697 | 3.229 | 3.81 | 0 | 0 | 0 | 0 | 0 | 0 | -0.001 | 0 | 0 | 0 | 0 | 32.06 | 0.96 | 260 | 0 | 0 | 0 | 0 | 0 | 0 | 3.646 | 5.14 | 4.382 | 0 | 0 | 12.472 | 1 | 1 | 0
2021-02-04 02:00 | 0 | 0 | 0 | 1 | 0.5 | 3.65 | 100 | 100 | 0 | 0 | 0 | 0 | 0 | 0 | 0 | 0 | 0 | 0 | 0 | 0 | 0 | 0 | 0 | 0 | 0 | 0 | 0 | -0.001 | 0 | 0 | 0 | 0 | 26.36 | 0.97 | 260 | 0 | 0 | 0 | 0 | 0 | 0 | 3.627 | 5.129 | 4.373 | 0 | 0 | 13.129 | 2 | 2 | 0
2021-02-04 03:00 | 0 | 0 | 0 | 0 | 0.3 | 2.7 | 100 | 100 | 0 | 0 | 0 | 0 | 0 | 0 | 0 | 0 | 0 | 0 | 0 | 0 | 0 | 0 | 0 | 0 | 0 | 0 | 0 | -0.001 | 0 | 0 | 0 | 0 | 0 | 0 | 260 | 0 | 0 | 0 | 0 | 0 | 0 | 3.66 | 5.148 | 4.389 | 0 | 0 | 13.197 | 1 | 1 | 0
2021-02-04 04:00 | 0 | 0 | 0 | 0 | 0.4 | 2.67 | 100 | 100 | 0 | 0 | 0 | 0 | 0 | 0 | 0 | 0 | 0 | 0 | 0 | 0 | 0 | 0 | 0 | 0 | 0 | 0 | 0 | -0.001 | 0 | 0 | 0 | 0 | 0 | 0 | 260 | 0 | 0 | 0 | 0 | 0 | 0 | 3.661 | 5.149 | 4.389 | 0 | 0 | 13.199 | 1 | 1 | 0
2021-02-04 05:00 | 0 | 0 | 0 | 0 | 0.7 | 2.73 | 100 | 100 | 0 | 0 | 0 | 0 | 0 | 0 | 0 | 0 | 0 | 0 | 0 | 0 | 0 | 0 | 0 | 0 | 0 | 0 | 0 | -0.001 | 0 | 0 | 0 | 0 | 0 | 0 | 260 | 0 | 0 | 0 | 0 | 0 | 0 | 3.659 | 5.148 | 4.388 | 0 | 0 | 13.195 | 1 | 1 | 0
2021-02-04 06:00 | 0 | 0 | 0 | 0 | 0.7 | 2.28 | 100 | 100 | 0 | 0 | 0 | 0 | 0 | 0 | 0 | 0 | 0 | 0 | 0 | 0 | 0 | 0 | 0 | 0 | 0 | 0 | 0 | -0.001 | 0 | 0 | 0 | 0 | 0 | 0 | 260 | 0 | 0 | 0 | 0 | 0 | 0 | 3.675 | 5.157 | 4.396 | 0 | 0 | 13.228 | 1 | 1 | 0
2021-02-04 07:00 | 0 | 0 | 0 | 0 | 1 | 1.97 | 100 | 100 | 0 | 0 | 0 | 0 | 0 | 0 | 0 | 0 | 0 | 0 | 0 | 0 | 0 | 0 | 0 | 0 | 0 | 0 | 0 | -0.001 | 0 | 0 | 0 | 0 | 0 | 0 | 260 | 0 | 0 | 0 | 0 | 0 | 0 | 3.686 | 5.163 | 4.401 | 0 | 0 | 13.25 | 1 | 1 | 0
2021-02-04 08:00 | 0 | 0 | 0 | 0 | 0.9 | 2.22 | 100 | 100 | 0 | 0 | 0 | 0 | 0 | 0 | 0 | 0 | 0 | 0 | 0 | 0 | 0 | 0 | 0 | 0 | 0 | 0 | 0 | -0.001 | 0 | 0 | 0 | 0 | 0 | 0 | 260 | 0 | 0 | 0 | 0 | 0 | 0 | 3.677 | 5.158 | 4.397 | 0 | 0 | 13.232 | 1 | 1 | 0
2021-02-04 09:00 | 0 | 0 | 0 | 0 | 1 | 2.33 | 100 | 100 | 0 | 0 | 0 | 0 | 0 | 0 | 0 | 0 | 0 | 0 | 0 | 0 | 0 | 0 | 0 | 0 | 0 | 0 | 0 | -0.001 | 0 | 0 | 0 | 0 | 0 | 0 | 260 | 0 | 0 | 0 | 0 | 0 | 0 | 3.673 | 5.156 | 4.395 | 0 | 0 | 13.224 | 1 | 1 | 0
2021-02-04 10:00 | 0 | 0 | 0 | 0 | 1.1 | 2.22 | 100 | 100 | 0 | 0 | 0 | 0 | 0 | 0 | 0 | 0 | 0 | 0 | 0 | 0 | 0 | 0 | 0 | 0 | 0 | 0 | 0 | -0.001 | 0 | 0 | 0 | 0 | 0 | 0 | 260 | 0 | 0 | 0 | 0 | 0 | 0 | 3.677 | 5.158 | 4.397 | 0 | 0 | 13.232 | 1 | 1 | 0
2021-02-04 11:00 | 0 | 0 | 0 | 0 | 1.3 | 2.11 | 100 | 100 | 0 | 0 | 0 | 0 | 0 | 0 | 0 | 0 | 0 | 0 | 0 | 0 | 0 | 0 | 0 | 0 | 0 | 0 | 0 | -0.001 | 0 | 0 | 0 | 0 | 0 | 0 | 260 | 0 | 0 | 0 | 0 | 0 | 0 | 3.681 | 5.16 | 4.399 | 0 | 0 | 13.24 | 1 | 1 | 0
2021-02-04 12:00 | 0 | 0 | 0 | 0 | 1.4 | 1.98 | 100 | 100 | 0 | 0 | 0 | 0 | 0 | 0 | 0 | 0 | 0 | 0 | 0 | 0 | 0 | 0 | 0 | 0 | 0 | 0 | 0 | -0.001 | 0 | 0 | 0 | 0 | 0 | 0 | 260 | 0 | 0 | 0 | 0 | 0 | 0 | 3.686 | 5.163 | 4.401 | 0 | 0 | 13.249 | 1 | 1 | 0
2021-02-04 13:00 | 0 | 0 | 0 | 0 | 1.4 | 2.03 | 100 | 100 | 0 | 0 | 0 | 0 | 0 | 0 | 0 | 0 | 0 | 0 | 0 | 0 | 0 | 0 | 0 | 0 | 0 | 0 | 0 | -0.001 | 0 | 0 | 0 | 0 | 0 | 0 | 260 | 0 | 0 | 0 | 0 | 0 | 0 | 3.684 | 5.162 | 4.4 | 0 | 0 | 13.246 | 1 | 1 | 0
2021-02-04 14:00 | 0 | 0 | 0 | 0 | 1.2 | 1.79 | 100 | 100 | 0 | 0 | 0 | 0 | 0 | 0 | 0 | 0 | 0 | 0 | 0 | 0 | 0 | 0 | 0 | 0 | 0 | 0 | 0 | -0.001 | 0 | 0 | 0 | 0 | 0 | 0 | 260 | 0 | 0 | 0 | 0 | 0 | 0 | 3.692 | 5.166 | 4.404 | 0 | 0 | 13.263 | 1 | 1 | 0
2021-02-04 15:00 | 0 | 0 | 0 | 0 | 1.3 | 1.74 | 100 | 100 | 0 | 0 | 0 | 0 | 0 | 0 | 0 | 0 | 0 | 0 | 0 | 0 | 0 | 0 | 0 | 0 | 0 | 0 | 0 | -0.001 | 0 | 0 | 0 | 0 | 0 | 0 | 260 | 0 | 0 | 0 | 0 | 0 | 0 | 3.694 | 5.167 | 4.405 | 0 | 0 | 13.267 | 1 | 1 | 0
2021-02-04 16:00 | 0 | 0 | 0 | 1 | 1.3 | 1.91 | 100 | 100 | 0 | 0 | 0 | 0 | 0 | 0 | 0 | 0 | 0 | 0 | 0 | 0 | 0 | 0 | 0 | 0 | 0 | 0 | 0 | -0.001 | 0 | 0 | 0 | 0 | 28.66 | 0.97 | 260 | 0 | 0 | 0 | 0 | 0 | 0 | 3.688 | 5.164 | 4.402 | 0 | 0 | 13.254 | 1 | 1 | 0
2021-02-04 17:00 | 0 | 6.2 | 5.12 | 1 | 1.4 | 2.19 | 100 | 100 | 0 | 0 | 0 | 0.521 | 0 | 0 | 0 | 0 | 0 | 0 | 0.535 | 1.757 | 2.128 | 0 | 0 | 0 | 0 | 0 | 0 | -0.001 | 0 | 0 | 0 | 0 | 34.34 | 0.95 | 260 | 0 | 0 | 0 | 0 | 0 | 0 | 3.678 | 5.158 | 4.397 | 0 | 0 | 12.699 | 2 | 2 | 0
2021-02-04 18:00 | 0 | 48.6 | 34.12 | 1 | 1.3 | 2.15 | 100 | 100 | 0 | 0 | 0 | 0.521 | 0 | 0 | 0 | 0 | 0 | 0 | 8.302 | 11.712 | 16.68 | 0 | 0 | 0 | 0 | 0 | 0 | -0.001 | 0 | 0 | 0 | 0 | 45.4 | 0.9 | 260 | 0 | 0 | 0 | 0 | 0 | 0 | 3.68 | 5.159 | 4.398 | 0 | 0 | 4.935 | 1 | 1 | 0
2021-02-04 19:00 | 0 | 45.2 | 25.62 | 1 | 1 | 2.06 | 100 | 100 | 0 | 0 | 0 | 0.521 | 0 | 0 | 0 | 0 | 0 | 0 | 6.348 | 8.793 | 15.513 | 0 | 0 | 0 | 0 | 0 | 0 | -0.001 | 0 | 0 | 0 | 0 | 55.47 | 0.82 | 260 | 0 | 0 | 0 | 0 | 0 | 0 | 3.683 | 5.161 | 4.4 | 0 | 0 | 6.895 | 1 | 1 | 0
2021-02-04 20:00 | 0 | 91.7 | 41.48 | 1 | 0.8 | 2.56 | 100 | 100 | 0 | 0 | 0 | 0.521 | 0 | 0 | 0 | 0 | 0 | 0 | 8.914 | 14.235 | 31.471 | 0 | 0 | 0 | 0 | 0 | 0 | -0.001 | 0 | 0 | 0 | 0 | 63.11 | 0.71 | 260 | 0 | 0 | 0 | 0 | 0 | 0 | 3.665 | 5.151 | 4.391 | 0 | 0 | 4.293 | 1 | 1 | 0
2021-02-04 21:00 | 0 | 81.1 | 33.37 | 1 | 0.7 | 3.77 | 100 | 100 | 0 | 0 | 0 | 0.521 | 0 | 0 | 0 | 0 | 0 | 0 | 6.623 | 11.451 | 27.834 | 0 | 0 | 0 | 0 | 0 | 0 | -0.001 | 0 | 0 | 0 | 0 | 65.71 | 0.66 | 260 | 0 | 0 | 0 | 0 | 0 | 0 | 3.623 | 5.127 | 4.371 | 0 | 0 | 6.497 | 1 | 1 | 0
2021-02-04 22:00 | 0 | 142 | 67.11 | 1 | 0.9 | 3.66 | 100 | 100 | 0 | 0 | 0 | 0.521 | 0 | 0 | 0 | 0 | 0 | 0 | 14.897 | 23.033 | 48.734 | 0 | 0 | 0 | 0 | 0 | 0 | -0.001 | 0 | 0 | 0 | 0 | 61.79 | 0.74 | 263.23 | 0 | 0 | 0 | 0 | 1.691 | 0 | 3.665 | 5.151 | 4.391 | 0 | 0 | 0 | 1 | 1 | 0
2021-02-04 23:00 | 0 | 97.6 | 58.12 | 1 | 0.7 | 3.59 | 100 | 100 | 0 | 0 | 0 | 0.521 | 0 | 0 | 0 | 0 | 0 | 0 | 14.761 | 19.948 | 33.496 | 0 | 0 | 0 | 0 | 0 | 0 | -0.001 | 0 | 0 | 0 | 0 | 53.45 | 0.84 | 265.77 | 0 | 0 | 0 | 0 | 1.331 | 0 | 3.774 | 5.212 | 4.443 | 0 | 0 | 0 | 1 | 1 | 0
2021-02-05 | 0 | 7.8 | 5.7 | 1 | 1 | 3.24 | 100 | 100 | 0 | 0 | 0 | 0.521 | 0 | 0 | 0 | 0 | 0 | 0 | 1.222 | 1.955 | 2.677 | 0 | 0 | 0 | 0 | 0 | 0 | -0.001 | 0 | 0 | 0 | 0 | 43.07 | 0.92 | 260 | 0 | 0 | 0 | 0 | -2.856 | 0 | 3.679 | 5.159 | 4.398 | 0 | 0 | 9.157 | 1 | 1 | 0
2021-02-05 01:00 | 0 | 3.5 | 2.97 | 1 | 1.3 | 2.28 | 100 | 100 | 0 | 0 | 0 | 0.521 | 0 | 0 | 0 | 0 | 0 | 0 | 0.231 | 1.02 | 1.201 | 0 | 0 | 0 | 0 | 0 | 0 | -0.001 | 0 | 0 | 0 | 0 | 31.89 | 0.96 | 260 | 0 | 0 | 0 | 0 | 0 | 0 | 3.675 | 5.157 | 4.396 | 0 | 0 | 12.996 | 1 | 1 | 0
2021-02-05 02:00 | 0 | 0 | 0 | 1 | 1.2 | 1.95 | 100 | 100 | 0 | 0 | 0 | 0 | 0 | 0 | 0 | 0 | 0 | 0 | 0 | 0 | 0 | 0 | 0 | 0 | 0 | 0 | 0 | -0.001 | 0 | 0 | 0 | 0 | 26.2 | 0.97 | 260 | 0 | 0 | 0 | 0 | 0 | 0 | 3.687 | 5.163 | 4.402 | 0 | 0 | 13.251 | 2 | 2 | 0
2021-02-05 03:00 | 0 | 0 | 0 | 0 | 0.9 | 1.46 | 100 | 100 | 0 | 0 | 0 | 0 | 0 | 0 | 0 | 0 | 0 | 0 | 0 | 0 | 0 | 0 | 0 | 0 | 0 | 0 | 0 | -0.001 | 0 | 0 | 0 | 0 | 0 | 0 | 260 | 0 | 0 | 0 | 0 | 0 | 0 | 3.704 | 5.173 | 4.41 | 0 | 0 | 13.287 | 1 | 1 | 0
2021-02-05 04:00 | 0 | 0 | 0 | 0 | 0.9 | 1.61 | 100 | 100 | 0 | 0 | 0 | 0 | 0 | 0 | 0 | 0 | 0 | 0 | 0 | 0 | 0 | 0 | 0 | 0 | 0 | 0 | 0 | -0.001 | 0 | 0 | 0 | 0 | 0 | 0 | 260 | 0 | 0 | 0 | 0 | 0 | 0 | 3.699 | 5.17 | 4.407 | 0 | 0 | 13.276 | 1 | 1 | 0
2021-02-05 05:00 | 0 | 0 | 0 | 0 | 1.1 | 1.73 | 100 | 100 | 0 | 0 | 0 | 0 | 0 | 0 | 0 | 0 | 0 | 0 | 0 | 0 | 0 | 0 | 0 | 0 | 0 | 0 | 0 | -0.001 | 0 | 0 | 0 | 0 | 0 | 0 | 260 | 0 | 0 | 0 | 0 | 0 | 0 | 3.694 | 5.168 | 4.405 | 0 | 0 | 13.267 | 1 | 1 | 0
2021-02-05 06:00 | 0 | 0 | 0 | 0 | 0.9 | 1.73 | 100 | 100 | 0 | 0 | 0 | 0 | 0 | 0 | 0 | 0 | 0 | 0 | 0 | 0 | 0 | 0 | 0 | 0 | 0 | 0 | 0 | -0.001 | 0 | 0 | 0 | 0 | 0 | 0 | 260 | 0 | 0 | 0 | 0 | 0 | 0 | 3.694 | 5.168 | 4.405 | 0 | 0 | 13.267 | 1 | 1 | 0
2021-02-05 07:00 | 0 | 0 | 0 | 0 | 1.2 | 1.73 | 100 | 100 | 0 | 0 | 0 | 0 | 0 | 0 | 0 | 0 | 0 | 0 | 0 | 0 | 0 | 0 | 0 | 0 | 0 | 0 | 0 | -0.001 | 0 | 0 | 0 | 0 | 0 | 0 | 260 | 0 | 0 | 0 | 0 | 0 | 0 | 3.694 | 5.168 | 4.405 | 0 | 0 | 13.267 | 1 | 1 | 0
2021-02-05 08:00 | 0 | 0 | 0 | 0 | 1.2 | 1.81 | 100 | 100 | 0 | 0 | 0 | 0 | 0 | 0 | 0 | 0 | 0 | 0 | 0 | 0 | 0 | 0 | 0 | 0 | 0 | 0 | 0 | -0.001 | 0 | 0 | 0 | 0 | 0 | 0 | 260 | 0 | 0 | 0 | 0 | 0 | 0 | 3.692 | 5.166 | 4.404 | 0 | 0 | 13.262 | 1 | 1 | 0
2021-02-05 09:00 | 0 | 0 | 0 | 0 | 1.1 | 1.92 | 100 | 100 | 0 | 0 | 0 | 0 | 0 | 0 | 0 | 0 | 0 | 0 | 0 | 0 | 0 | 0 | 0 | 0 | 0 | 0 | 0 | -0.001 | 0 | 0 | 0 | 0 | 0 | 0 | 260 | 0 | 0 | 0 | 0 | 0 | 0 | 3.688 | 5.164 | 4.402 | 0 | 0 | 13.254 | 1 | 1 | 0
2021-02-05 10:00 | 0 | 0 | 0 | 0 | 1.4 | 1.98 | 100 | 100 | 0 | 0 | 0 | 0 | 0 | 0 | 0 | 0 | 0 | 0 | 0 | 0 | 0 | 0 | 0 | 0 | 0 | 0 | 0 | -0.001 | 0 | 0 | 0 | 0 | 0 | 0 | 260 | 0 | 0 | 0 | 0 | 0 | 0 | 3.686 | 5.163 | 4.401 | 0 | 0 | 13.249 | 1 | 1 | 0
2021-02-05 11:00 | 0 | 0 | 0 | 0 | 1.4 | 2.08 | 100 | 100 | 0 | 0 | 0 | 0 | 0 | 0 | 0 | 0 | 0 | 0 | 0 | 0 | 0 | 0 | 0 | 0 | 0 | 0 | 0 | -0.001 | 0 | 0 | 0 | 0 | 0 | 0 | 260 | 0 | 0 | 0 | 0 | 0 | 0 | 3.682 | 5.161 | 4.399 | 0 | 0 | 13.242 | 1 | 1 | 0
2021-02-05 12:00 | 0 | 0 | 0 | 0 | 1.4 | 2 | 100 | 100 | 0 | 0 | 0 | 0 | 0 | 0 | 0 | 0 | 0 | 0 | 0 | 0 | 0 | 0 | 0 | 0 | 0 | 0 | 0 | -0.001 | 0 | 0 | 0 | 0 | 0 | 0 | 260 | 0 | 0 | 0 | 0 | 0 | 0 | 3.685 | 5.162 | 4.401 | 0 | 0 | 13.248 | 1 | 1 | 0
2021-02-05 13:00 | 0 | 0 | 0 | 0 | 1.3 | 2.09 | 100 | 100 | 0 | 0 | 0 | 0 | 0 | 0 | 0 | 0 | 0 | 0 | 0 | 0 | 0 | 0 | 0 | 0 | 0 | 0 | 0 | -0.001 | 0 | 0 | 0 | 0 | 0 | 0 | 260 | 0 | 0 | 0 | 0 | 0 | 0 | 3.682 | 5.16 | 4.399 | 0 | 0 | 13.241 | 1 | 1 | 0
2021-02-05 14:00 | 0 | 0 | 0 | 0 | 1.5 | 2.02 | 100 | 100 | 0 | 0 | 0 | 0 | 0 | 0 | 0 | 0 | 0 | 0 | 0 | 0 | 0 | 0 | 0 | 0 | 0 | 0 | 0 | -0.001 | 0 | 0 | 0 | 0 | 0 | 0 | 260 | 0 | 0 | 0 | 0 | 0 | 0 | 3.684 | 5.162 | 4.4 | 0 | 0 | 13.246 | 1 | 1 | 0
2021-02-05 15:00 | 0 | 0 | 0 | 0 | 1.3 | 2.99 | 100 | 100 | 0 | 0 | 0 | 0 | 0 | 0 | 0 | 0 | 0 | 0 | 0 | 0 | 0 | 0 | 0 | 0 | 0 | 0 | 0 | -0.001 | 0 | 0 | 0 | 0 | 0 | 0 | 260 | 0 | 0 | 0 | 0 | 0 | 0 | 3.65 | 5.142 | 4.384 | 0 | 0 | 13.176 | 1 | 1 | 0
2021-02-05 16:00 | 0 | 0 | 0 | 1 | 1.3 | 2.96 | 100 | 100 | 0 | 0 | 0 | 0 | 0 | 0 | 0 | 0 | 0 | 0 | 0 | 0 | 0 | 0 | 0 | 0 | 0 | 0 | 0 | -0.001 | 0 | 0 | 0 | 0 | 28.46 | 0.97 | 260 | 0 | 0 | 0 | 0 | 0 | 0 | 3.651 | 5.143 | 4.384 | 0 | 0 | 13.178 | 1 | 1 | 0
2021-02-05 17:00 | 0 | 0 | 0 | 1 | 1 | 2.92 | 100 | 100 | 0 | 0 | 0 | 0 | 0 | 0 | 0 | 0 | 0 | 0 | 0 | 0 | 0 | 0 | 0 | 0 | 0 | 0 | 0 | -0.001 | 0 | 0 | 0 | 0 | 34.14 | 0.95 | 260 | 0 | 0 | 0 | 0 | 0 | 0 | 3.652 | 5.144 | 4.385 | 0 | 0 | 13.181 | 1 | 1 | 0
2021-02-05 18:00 | 0 | 0 | 0 | 1 | 0.9 | 2.61 | 100 | 100 | 0 | 0 | 0 | 0 | 0 | 0 | 0 | 0 | 0 | 0 | 0 | 0 | 0 | 0 | 0 | 0 | 0 | 0 | 0 | -0.001 | 0 | 0 | 0 | 0 | 45.18 | 0.9 | 260 | 0 | 0 | 0 | 0 | 0 | 0 | 3.663 | 5.15 | 4.39 | 0 | 0 | 13.204 | 1 | 1 | 0
2021-02-05 19:00 | 0 | 4.5 | 2.57 | 1 | 0.5 | 2.45 | 100 | 100 | 0 | 0 | 0 | 0.521 | 0 | 0 | 0 | 0 | 0 | 0 | 0.638 | 0.881 | 1.544 | 0 | 0 | 0 | 0 | 0 | 0 | -0.001 | 0 | 0 | 0 | 0 | 55.23 | 0.83 | 260 | 0 | 0 | 0 | 0 | 0 | 0 | 3.669 | 5.153 | 4.393 | 0 | 0 | 12.577 | 2 | 2 | 0
2021-02-05 20:00 | 0 | 2.7 | 1.23 | 1 | 0.5 | 1.98 | 100 | 100 | 0 | 0 | 0 | 0.521 | 0 | 0 | 0 | 0 | 0 | 0 | 0.267 | 0.423 | 0.927 | 0 | 0 | 0 | 0 | 0 | 0 | -0.001 | 0 | 0 | 0 | 0 | 62.82 | 0.72 | 260 | 0 | 0 | 0 | 0 | 0 | 0 | 3.686 | 5.163 | 4.401 | 0 | 0 | 12.982 | 1 | 1 | 0
2021-02-05 21:00 | 0 | 3.6 | 1.5 | 1 | 0.6 | 3.01 | 100 | 100 | 0 | 0 | 0 | 0.521 | 0 | 0 | 0 | 0 | 0 | 0 | 0.301 | 0.514 | 1.236 | 0 | 0 | 0 | 0 | 0 | 0 | -0.001 | 0 | 0 | 0 | 0 | 65.41 | 0.67 | 260 | 0 | 0 | 0 | 0 | 0 | 0 | 3.649 | 5.142 | 4.383 | 0 | 0 | 12.874 | 1 | 1 | 0
2021-02-05 22:00 | 0 | 0 | 0 | 1 | 1 | 2.87 | 100 | 100 | 0 | 0 | 0 | 0 | 0 | 0 | 0 | 0 | 0 | 0 | 0 | 0 | 0 | 0 | 0 | 0 | 0 | 0 | 0 | -0.001 | 0 | 0 | 0 | 0 | 61.54 | 0.74 | 260 | 0 | 0 | 0 | 0 | 0 | 0 | 3.654 | 5.145 | 4.386 | 0 | 0 | 13.185 | 2 | 2 | 0
2021-02-05 23:00 | 0 | 0 | 0 | 1 | 1 | 2.95 | 100 | 100 | 0 | 0 | 0 | 0 | 0 | 0 | 0 | 0 | 0 | 0 | 0 | 0 | 0 | 0 | 0 | 0 | 0 | 0 | 0 | -0.001 | 0 | 0 | 0 | 0 | 53.24 | 0.85 | 260 | 0 | 0 | 0 | 0 | 0 | 0 | 3.651 | 5.143 | 4.385 | 0 | 0 | 13.179 | 1 | 1 | 0
2021-02-06 | 0 | 0 | 0 | 1 | 1.2 | 3.3 | 100 | 100 | 0 | 0 | 0 | 0 | 0 | 0 | 0 | 0 | 0 | 0 | 0 | 0 | 0 | 0 | 0 | 0 | 0 | 0 | 0 | -0.001 | 0 | 0 | 0 | 0 | 42.89 | 0.92 | 260 | 0 | 0 | 0 | 0 | 0 | 0 | 3.639 | 5.136 | 4.379 | 0 | 0 | 13.154 | 1 | 1 | 0
2021-02-06 01:00 | 0 | 0 | 0 | 1 | 1.5 | 3.69 | 100 | 100 | 0 | 0 | 0 | 0 | 0 | 0 | 0 | 0 | 0 | 0 | 0 | 0 | 0 | 0 | 0 | 0 | 0 | 0 | 0 | -0.001 | 0 | 0 | 0 | 0 | 31.72 | 0.96 | 260 | 0 | 0 | 0 | 0 | 0 | 0 | 3.626 | 5.128 | 4.372 | 0 | 0 | 13.126 | 1 | 1 | 0
2021-02-06 02:00 | 0 | 0 | 0 | 1 | 1.4 | 3.67 | 100 | 100 | 0 | 0 | 0 | 0 | 0 | 0 | 0 | 0 | 0 | 0 | 0 | 0 | 0 | 0 | 0 | 0 | 0 | 0 | 0 | -0.001 | 0 | 0 | 0 | 0 | 26.03 | 0.97 | 260 | 0 | 0 | 0 | 0 | 0 | 0 | 3.626 | 5.129 | 4.372 | 0 | 0 | 13.127 | 1 | 1 | 0
2021-02-06 03:00 | 0 | 0 | 0 | 0 | 1.4 | 4.01 | 100 | 100 | 0 | 0 | 0 | 0 | 0 | 0 | 0 | 0 | 0 | 0 | 0 | 0 | 0 | 0 | 0 | 0 | 0 | 0 | 0 | -0.001 | 0 | 0 | 0 | 0 | 0 | 0 | 260 | 0 | 0 | 0 | 0 | 0 | 0 | 3.614 | 5.122 | 4.366 | 0 | 0 | 13.103 | 1 | 1 | 0
2021-02-06 04:00 | 0 | 0 | 0 | 0 | 1.5 | 4.22 | 100 | 100 | 0 | 0 | 0 | 0 | 0 | 0 | 0 | 0 | 0 | 0 | 0 | 0 | 0 | 0 | 0 | 0 | 0 | 0 | 0 | -0.001 | 0 | 0 | 0 | 0 | 0 | 0 | 260 | 0 | 0 | 0 | 0 | 0 | 0 | 3.607 | 5.118 | 4.363 | 0 | 0 | 13.088 | 1 | 1 | 0
2021-02-06 05:00 | 0 | 0 | 0 | 0 | 1.6 | 4.3 | 100 | 100 | 0 | 0 | 0 | 0 | 0 | 0 | 0 | 0 | 0 | 0 | 0 | 0 | 0 | 0 | 0 | 0 | 0 | 0 | 0 | -0.001 | 0 | 0 | 0 | 0 | 0 | 0 | 260 | 0 | 0 | 0 | 0 | 0 | 0 | 3.604 | 5.116 | 4.361 | 0 | 0 | 13.082 | 1 | 1 | 0
2021-02-06 06:00 | 0 | 0 | 0 | 0 | 1.4 | 4.36 | 100 | 100 | 0 | 0 | 0 | 0 | 0 | 0 | 0 | 0 | 0 | 0 | 0 | 0 | 0 | 0 | 0 | 0 | 0 | 0 | 0 | -0.001 | 0 | 0 | 0 | 0 | 0 | 0 | 260 | 0 | 0 | 0 | 0 | 0 | 0 | 3.602 | 5.115 | 4.36 | 0 | 0 | 13.078 | 1 | 1 | 0
2021-02-06 07:00 | 0 | 0 | 0 | 0 | 1.3 | 4.28 | 100 | 100 | 0 | 0 | 0 | 0 | 0 | 0 | 0 | 0 | 0 | 0 | 0 | 0 | 0 | 0 | 0 | 0 | 0 | 0 | 0 | -0.001 | 0 | 0 | 0 | 0 | 0 | 0 | 260 | 0 | 0 | 0 | 0 | 0 | 0 | 3.605 | 5.117 | 4.362 | 0 | 0 | 13.083 | 1 | 1 | 0
2021-02-06 08:00 | 0 | 0 | 0 | 0 | 1.7 | 4.23 | 100 | 100 | 0 | 0 | 0 | 0 | 0 | 0 | 0 | 0 | 0 | 0 | 0 | 0 | 0 | 0 | 0 | 0 | 0 | 0 | 0 | -0.001 | 0 | 0 | 0 | 0 | 0 | 0 | 260 | 0 | 0 | 0 | 0 | 0 | 0 | 3.607 | 5.118 | 4.363 | 0 | 0 | 13.087 | 1 | 1 | 0
2021-02-06 09:00 | 0 | 0 | 0 | 0 | 1.9 | 4.32 | 100 | 100 | 0 | 0 | 0 | 0 | 0 | 0 | 0 | 0 | 0 | 0 | 0 | 0 | 0 | 0 | 0 | 0 | 0 | 0 | 0 | -0.001 | 0 | 0 | 0 | 0 | 0 | 0 | 260 | 0 | 0 | 0 | 0 | 0 | 0 | 3.604 | 5.116 | 4.361 | 0 | 0 | 13.081 | 1 | 1 | 0
2021-02-06 10:00 | 0 | 0 | 0 | 0 | 2.3 | 5.48 | 100 | 100 | 0 | 0 | 0 | 0 | 0 | 0 | 0 | 0 | 0 | 0 | 0 | 0 | 0 | 0 | 0 | 0 | 0 | 0 | 0 | -0.001 | 0 | 0 | 0 | 0 | 0 | 0 | 260 | 0 | 0 | 0 | 0 | 0 | 0 | 3.564 | 5.093 | 4.341 | 0 | 0 | 12.998 | 1 | 1 | 0
2021-02-06 11:00 | 0 | 0 | 0 | 0 | 2.4 | 5.9 | 100 | 100 | 0 | 0 | 0 | 0 | 0 | 0 | 0 | 0 | 0 | 0 | 0 | 0 | 0 | 0 | 0 | 0 | 0 | 0 | 0 | -0.001 | 0 | 0 | 0 | 0 | 0 | 0 | 260 | 0 | 0 | 0 | 0 | 0 | 0 | 3.549 | 5.084 | 4.334 | 0 | 0 | 12.968 | 1 | 1 | 0
2021-02-06 12:00 | 0 | 0 | 0 | 0 | 2 | 6 | 100 | 100 | 0 | 0 | 0 | 0 | 0 | 0 | 0 | 0 | 0 | 0 | 0 | 0 | 0 | 0 | 0 | 0 | 0 | 0 | 0 | -0.001 | 0 | 0 | 0 | 0 | 0 | 0 | 260 | 0 | 0 | 0 | 0 | 0 | 0 | 3.546 | 5.082 | 4.332 | 0 | 0 | 12.961 | 1 | 1 | 0
2021-02-06 13:00 | 0 | 0 | 0 | 0 | 2.3 | 5.95 | 100 | 100 | 0 | 0 | 0 | 0 | 0 | 0 | 0 | 0 | 0 | 0 | 0 | 0 | 0 | 0 | 0 | 0 | 0 | 0 | 0 | -0.001 | 0 | 0 | 0 | 0 | 0 | 0 | 260 | 0 | 0 | 0 | 0 | 0 | 0 | 3.548 | 5.083 | 4.333 | 0 | 0 | 12.964 | 1 | 1 | 0
2021-02-06 14:00 | 0 | 0 | 0 | 0 | 2.1 | 5.51 | 100 | 100 | 0 | 0 | 0 | 0 | 0 | 0 | 0 | 0 | 0 | 0 | 0 | 0 | 0 | 0 | 0 | 0 | 0 | 0 | 0 | -0.001 | 0 | 0 | 0 | 0 | 0 | 0 | 260 | 0 | 0 | 0 | 0 | 0 | 0 | 3.563 | 5.092 | 4.341 | 0 | 0 | 12.996 | 1 | 1 | 0
2021-02-06 15:00 | 0 | 0 | 0 | 0 | 2.5 | 5.53 | 100 | 100 | 0 | 0 | 0 | 0 | 0 | 0 | 0 | 0 | 0 | 0 | 0 | 0 | 0 | 0 | 0 | 0 | 0 | 0 | 0 | -0.001 | 0 | 0 | 0 | 0 | 0 | 0 | 260 | 0 | 0 | 0 | 0 | 0 | 0 | 3.562 | 5.092 | 4.341 | 0 | 0 | 12.994 | 1 | 1 | 0
2021-02-06 16:00 | 0 | 0 | 0 | 1 | 2.4 | 5.96 | 100 | 100 | 0 | 0 | 0 | 0 | 0 | 0 | 0 | 0 | 0 | 0 | 0 | 0 | 0 | 0 | 0 | 0 | 0 | 0 | 0 | -0.001 | 0 | 0 | 0 | 0 | 28.26 | 0.97 | 260 | 0 | 0 | 0 | 0 | 0 | 0 | 3.547 | 5.083 | 4.333 | 0 | 0 | 12.963 | 1 | 1 | 0
2021-02-06 17:00 | 0 | 0 | 0 | 1 | 2.8 | 6.2 | 100 | 100 | 0 | 0 | 0 | 0 | 0 | 0 | 0 | 0 | 0 | 0 | 0 | 0 | 0 | 0 | 0 | 0 | 0 | 0 | 0 | -0.001 | 0 | 0 | 0 | 0 | 33.93 | 0.95 | 260 | 0 | 0 | 0 | 0 | 0 | 0 | 3.539 | 5.078 | 4.329 | 0 | 0 | 12.946 | 1 | 1 | 0
2021-02-06 18:00 | 0 | 0 | 0 | 1 | 2.4 | 6.19 | 100 | 100 | 0 | 0 | 0 | 0 | 0 | 0 | 0 | 0 | 0 | 0 | 0 | 0 | 0 | 0 | 0 | 0 | 0 | 0 | 0 | -0.001 | 0 | 0 | 0 | 0 | 44.97 | 0.91 | 260 | 0 | 0 | 0 | 0 | 0 | 0 | 3.539 | 5.078 | 4.329 | 0 | 0 | 12.947 | 1 | 1 | 0
2021-02-06 19:00 | 0 | 0 | 0 | 1 | 2.7 | 6.34 | 100 | 100 | 0 | 0 | 0 | 0 | 0 | 0 | 0 | 0 | 0 | 0 | 0 | 0 | 0 | 0 | 0 | 0 | 0 | 0 | 0 | -0.001 | 0 | 0 | 0 | 0 | 54.98 | 0.83 | 260 | 0 | 0 | 0 | 0 | 0 | 0 | 3.534 | 5.075 | 4.327 | 0 | 0 | 12.936 | 1 | 1 | 0
2021-02-06 20:00 | 0 | 0 | 0 | 1 | 2.7 | 6.35 | 100 | 100 | 0 | 0 | 0 | 0 | 0 | 0 | 0 | 0 | 0 | 0 | 0 | 0 | 0 | 0 | 0 | 0 | 0 | 0 | 0 | -0.001 | 0 | 0 | 0 | 0 | 62.53 | 0.72 | 260 | 0 | 0 | 0 | 0 | 0 | 0 | 3.534 | 5.075 | 4.327 | 0 | 0 | 12.936 | 1 | 1 | 0
2021-02-06 21:00 | 0 | 0 | 0 | 1 | 2.4 | 5.94 | 100 | 100 | 0 | 0 | 0 | 0 | 0 | 0 | 0 | 0 | 0 | 0 | 0 | 0 | 0 | 0 | 0 | 0 | 0 | 0 | 0 | -0.001 | 0 | 0 | 0 | 0 | 65.1 | 0.67 | 260 | 0 | 0 | 0 | 0 | 0 | 0 | 3.548 | 5.083 | 4.334 | 0 | 0 | 12.965 | 1 | 1 | 0
2021-02-06 22:00 | 0 | 0 | 0 | 1 | 3 | 5.93 | 100 | 100 | 0 | 0 | 0 | 0 | 0 | 0 | 0 | 0 | 0 | 0 | 0 | 0 | 0 | 0 | 0 | 0 | 0 | 0 | 0 | -0.001 | 0 | 0 | 0 | 0 | 61.27 | 0.75 | 260 | 0 | 0 | 0 | 0 | 0 | 0 | 3.548 | 5.084 | 4.334 | 0 | 0 | 12.966 | 1 | 1 | 0
2021-02-06 23:00 | 0 | 0 | 0 | 1 | 2.7 | 6.13 | 100 | 100 | 0 | 0 | 0 | 0 | 0 | 0 | 0 | 0 | 0 | 0 | 0 | 0 | 0 | 0 | 0 | 0 | 0 | 0 | 0 | -0.001 | 0 | 0 | 0 | 0 | 53.02 | 0.85 | 260 | 0 | 0 | 0 | 0 | 0 | 0 | 3.542 | 5.08 | 4.33 | 0 | 0 | 12.951 | 1 | 1 | 0
2021-02-07 | 0 | 1.2 | 0.88 | 1 | 2.5 | 6.08 | 100 | 100 | 0 | 0 | 0 | 0.521 | 0 | 0 | 0 | 0 | 0 | 0 | 0.197 | 0.303 | 0.412 | 0 | 0 | 0 | 0 | 0 | 0 | -0.001 | 0 | 0 | 0 | 0 | 42.7 | 0.92 | 260 | 0 | 0 | 0 | 0 | 0 | 0 | 3.543 | 5.081 | 4.331 | 0 | 0 | 12.758 | 2 | 2 | 0
2021-02-07 01:00 | 0 | 2.6 | 2.22 | 1 | 2.6 | 5.98 | 100 | 100 | 0 | 0 | 0 | 0.521 | 0 | 0 | 0 | 0 | 0 | 0 | 0.189 | 0.76 | 0.892 | 0 | 0 | 0 | 0 | 0 | 0 | -0.001 | 0 | 0 | 0 | 0 | 31.55 | 0.96 | 260 | 0 | 0 | 0 | 0 | 0 | 0 | 3.547 | 5.083 | 4.333 | 0 | 0 | 12.773 | 1 | 1 | 0
2021-02-07 02:00 | 0 | 0 | 0 | 1 | 2.1 | 5.66 | 100 | 100 | 0 | 0 | 0 | 0 | 0 | 0 | 0 | 0 | 0 | 0 | 0 | 0 | 0 | 0 | 0 | 0 | 0 | 0 | 0 | -0.001 | 0 | 0 | 0 | 0 | 25.85 | 0.97 | 260 | 0 | 0 | 0 | 0 | 0 | 0 | 3.558 | 5.089 | 4.338 | 0 | 0 | 12.985 | 2 | 2 | 0
2021-02-07 03:00 | 0 | 0 | 0 | 0 | 2.1 | 5.72 | 100 | 100 | 0 | 0 | 0 | 0 | 0 | 0 | 0 | 0 | 0 | 0 | 0 | 0 | 0 | 0 | 0 | 0 | 0 | 0 | 0 | -0.001 | 0 | 0 | 0 | 0 | 0 | 0 | 260 | 0 | 0 | 0 | 0 | 0 | 0 | 3.556 | 5.088 | 4.337 | 0 | 0 | 12.981 | 1 | 1 | 0
2021-02-07 04:00 | 0 | 0 | 0 | 0 | 2.2 | 5.4 | 100 | 100 | 0 | 0 | 0 | 0 | 0 | 0 | 0 | 0 | 0 | 0 | 0 | 0 | 0 | 0 | 0 | 0 | 0 | 0 | 0 | -0.001 | 0 | 0 | 0 | 0 | 0 | 0 | 260 | 0 | 0 | 0 | 0 | 0 | 0 | 3.566 | 5.094 | 4.343 | 0 | 0 | 13.003 | 1 | 1 | 0
2021-02-07 05:00 | 0 | 0 | 0 | 0 | 2.1 | 5.06 | 100 | 100 | 0 | 0 | 0 | 0 | 0 | 0 | 0 | 0 | 0 | 0 | 0 | 0 | 0 | 0 | 0 | 0 | 0 | 0 | 0 | -0.001 | 0 | 0 | 0 | 0 | 0 | 0 | 260 | 0 | 0 | 0 | 0 | 0 | 0 | 3.578 | 5.101 | 4.349 | 0 | 0 | 13.028 | 1 | 1 | 0
2021-02-07 06:00 | 0 | 0 | 0 | 0 | 1.9 | 4.93 | 100 | 100 | 0 | 0 | 0 | 0 | 0 | 0 | 0 | 0 | 0 | 0 | 0 | 0 | 0 | 0 | 0 | 0 | 0 | 0 | 0 | -0.001 | 0 | 0 | 0 | 0 | 0 | 0 | 260 | 0 | 0 | 0 | 0 | 0 | 0 | 3.583 | 5.104 | 4.351 | 0 | 0 | 13.037 | 1 | 1 | 0
2021-02-07 07:00 | 0 | 0 | 0 | 0 | 1.7 | 4.8 | 100 | 100 | 0 | 0 | 0 | 0 | 0 | 0 | 0 | 0 | 0 | 0 | 0 | 0 | 0 | 0 | 0 | 0 | 0 | 0 | 0 | -0.001 | 0 | 0 | 0 | 0 | 0 | 0 | 260 | 0 | 0 | 0 | 0 | 0 | 0 | 3.587 | 5.106 | 4.353 | 0 | 0 | 13.046 | 1 | 1 | 0
2021-02-07 08:00 | 0 | 0 | 0 | 0 | 1.5 | 4.7 | 100 | 100 | 0 | 0 | 0 | 0 | 0 | 0 | 0 | 0 | 0 | 0 | 0 | 0 | 0 | 0 | 0 | 0 | 0 | 0 | 0 | -0.001 | 0 | 0 | 0 | 0 | 0 | 0 | 260 | 0 | 0 | 0 | 0 | 0 | 0 | 3.591 | 5.108 | 4.355 | 0 | 0 | 13.053 | 1 | 1 | 0
2021-02-07 09:00 | 0 | 0 | 0 | 0 | 1.1 | 3.34 | 100 | 100 | 0 | 0 | 0 | 0 | 0 | 0 | 0 | 0 | 0 | 0 | 0 | 0 | 0 | 0 | 0 | 0 | 0 | 0 | 0 | -0.001 | 0 | 0 | 0 | 0 | 0 | 0 | 260 | 0 | 0 | 0 | 0 | 0 | 0 | 3.638 | 5.135 | 4.378 | 0 | 0 | 13.151 | 1 | 1 | 0
2021-02-07 10:00 | 0 | 0 | 0 | 0 | 1.5 | 4.32 | 100 | 100 | 0 | 0 | 0 | 0 | 0 | 0 | 0 | 0 | 0 | 0 | 0 | 0 | 0 | 0 | 0 | 0 | 0 | 0 | 0 | -0.001 | 0 | 0 | 0 | 0 | 0 | 0 | 260 | 0 | 0 | 0 | 0 | 0 | 0 | 3.604 | 5.116 | 4.361 | 0 | 0 | 13.081 | 1 | 1 | 0
2021-02-07 11:00 | 0 | 0 | 0 | 0 | 1.8 | 4.25 | 100 | 100 | 0 | 0 | 0 | 0 | 0 | 0 | 0 | 0 | 0 | 0 | 0 | 0 | 0 | 0 | 0 | 0 | 0 | 0 | 0 | -0.001 | 0 | 0 | 0 | 0 | 0 | 0 | 260 | 0 | 0 | 0 | 0 | 0 | 0 | 3.606 | 5.117 | 4.362 | 0 | 0 | 13.086 | 1 | 1 | 0
2021-02-07 12:00 | 0 | 0 | 0 | 0 | 1.2 | 4.42 | 100 | 100 | 0 | 0 | 0 | 0 | 0 | 0 | 0 | 0 | 0 | 0 | 0 | 0 | 0 | 0 | 0 | 0 | 0 | 0 | 0 | -0.001 | 0 | 0 | 0 | 0 | 0 | 0 | 260 | 0 | 0 | 0 | 0 | 0 | 0 | 3.6 | 5.114 | 4.359 | 0 | 0 | 13.073 | 1 | 1 | 0
2021-02-07 13:00 | 0 | 0 | 0 | 0 | 1.4 | 4.43 | 100 | 100 | 0 | 0 | 0 | 0 | 0 | 0 | 0 | 0 | 0 | 0 | 0 | 0 | 0 | 0 | 0 | 0 | 0 | 0 | 0 | -0.001 | 0 | 0 | 0 | 0 | 0 | 0 | 260 | 0 | 0 | 0 | 0 | 0 | 0 | 3.6 | 5.114 | 4.359 | 0 | 0 | 13.073 | 1 | 1 | 0
2021-02-07 14:00 | 0 | 0 | 0 | 0 | 1.7 | 4.51 | 100 | 100 | 0 | 0 | 0 | 0 | 0 | 0 | 0 | 0 | 0 | 0 | 0 | 0 | 0 | 0 | 0 | 0 | 0 | 0 | 0 | -0.001 | 0 | 0 | 0 | 0 | 0 | 0 | 260 | 0 | 0 | 0 | 0 | 0 | 0 | 3.597 | 5.112 | 4.358 | 0 | 0 | 13.067 | 1 | 1 | 0
2021-02-07 15:00 | 0 | 0 | 0 | 0 | 1.3 | 4.32 | 100 | 100 | 0 | 0 | 0 | 0 | 0 | 0 | 0 | 0 | 0 | 0 | 0 | 0 | 0 | 0 | 0 | 0 | 0 | 0 | 0 | -0.001 | 0 | 0 | 0 | 0 | 0 | 0 | 260 | 0 | 0 | 0 | 0 | 0 | 0 | 3.604 | 5.116 | 4.361 | 0 | 0 | 13.081 | 1 | 1 | 0
2021-02-07 16:00 | 0 | 0 | 0 | 1 | 1.2 | 4.44 | 100 | 100 | 0 | 0 | 0 | 0 | 0 | 0 | 0 | 0 | 0 | 0 | 0 | 0 | 0 | 0 | 0 | 0 | 0 | 0 | 0 | -0.001 | 0 | 0 | 0 | 0 | 28.06 | 0.97 | 260 | 0 | 0 | 0 | 0 | 0 | 0 | 3.6 | 5.113 | 4.359 | 0 | 0 | 13.072 | 1 | 1 | 0
2021-02-07 17:00 | 0 | 0 | 0 | 1 | 1.3 | 4.66 | 100 | 100 | 0 | 0 | 0 | 0 | 0 | 0 | 0 | 0 | 0 | 0 | 0 | 0 | 0 | 0 | 0 | 0 | 0 | 0 | 0 | -0.001 | 0 | 0 | 0 | 0 | 33.73 | 0.95 | 260 | 0 | 0 | 0 | 0 | 0 | 0 | 3.592 | 5.109 | 4.355 | 0 | 0 | 13.056 | 1 | 1 | 0
2021-02-07 18:00 | 0 | 0 | 0 | 1 | 1.1 | 4.68 | 100 | 100 | 0 | 0 | 0 | 0 | 0 | 0 | 0 | 0 | 0 | 0 | 0 | 0 | 0 | 0 | 0 | 0 | 0 | 0 | 0 | -0.001 | 0 | 0 | 0 | 0 | 44.75 | 0.91 | 260 | 0 | 0 | 0 | 0 | 0 | 0 | 3.591 | 5.109 | 4.355 | 0 | 0 | 13.055 | 1 | 1 | 0
2021-02-07 19:00 | 0 | 0 | 0 | 1 | 0.6 | 4.08 | 100 | 100 | 0 | 0 | 0 | 0 | 0 | 0 | 0 | 0 | 0 | 0 | 0 | 0 | 0 | 0 | 0 | 0 | 0 | 0 | 0 | -0.001 | 0 | 0 | 0 | 0 | 54.73 | 0.83 | 260 | 0 | 0 | 0 | 0 | 0 | 0 | 3.612 | 5.121 | 4.365 | 0 | 0 | 13.098 | 1 | 1 | 0
2021-02-07 20:00 | 0 | 0.1 | 0.05 | 1 | 0.6 | 4.38 | 100 | 100 | 0 | 0 | 0 | 0.521 | 0 | 0 | 0 | 0 | 0 | 0 | 0.01 | 0.016 | 0.034 | 0 | 0 | 0 | 0 | 0 | 0 | -0.001 | 0 | 0 | 0 | 0 | 62.24 | 0.73 | 260 | 0 | 0 | 0 | 0 | 0 | 0 | 3.602 | 5.115 | 4.36 | 0 | 0 | 13.066 | 2 | 2 | 0
2021-02-07 21:00 | 0 | 6.2 | 2.64 | 1 | 1.2 | 4.75 | 100 | 100 | 0 | 0 | 0 | 0.521 | 0 | 0 | 0 | 0 | 0 | 0 | 0.54 | 0.906 | 2.128 | 0 | 0 | 0 | 0 | 0 | 0 | -0.001 | 0 | 0 | 0 | 0 | 64.79 | 0.68 | 260 | 0 | 0 | 0 | 0 | 0 | 0 | 3.589 | 5.107 | 4.354 | 0 | 0 | 12.509 | 1 | 1 | 0
2021-02-07 22:00 | 0 | 20.5 | 9.94 | 1 | 1.8 | 4.24 | 100 | 100 | 0 | 0 | 0 | 0.521 | 0 | 0 | 0 | 0 | 0 | 0 | 2.245 | 3.411 | 7.036 | 0 | 0 | 0 | 0 | 0 | 0 | -0.001 | 0 | 0 | 0 | 0 | 61 | 0.75 | 260 | 0 | 0 | 0 | 0 | 0 | 0 | 3.606 | 5.117 | 4.363 | 0 | 0 | 10.841 | 1 | 1 | 0
2021-02-07 23:00 | 0 | 3.9 | 2.36 | 1 | 1.6 | 3.93 | 100 | 100 | 0 | 0 | 0 | 0.521 | 0 | 0 | 0 | 0 | 0 | 0 | 0.603 | 0.809 | 1.338 | 0 | 0 | 0 | 0 | 0 | 0 | -0.001 | 0 | 0 | 0 | 0 | 52.8 | 0.85 | 260 | 0 | 0 | 0 | 0 | 0 | 0 | 3.617 | 5.124 | 4.368 | 0 | 0 | 12.505 | 1 | 1 | 0
2021-02-08 | 0 | 10.7 | 7.89 | 1 | 1.5 | 3.82 | 100 | 100 | 0 | 0 | 0 | 0.521 | 0 | 0 | 0 | 0 | 0 | 0 | 1.791 | 2.707 | 3.672 | 0 | 0 | 0 | 0 | 0 | 0 | -0.001 | 0 | 0 | 0 | 0 | 42.51 | 0.92 | 260 | 0 | 0 | 0 | 0 | 0 | 0 | 3.621 | 5.126 | 4.37 | 0 | 0 | 11.326 | 1 | 1 | 0
2021-02-08 01:00 | 0 | 2.5 | 2.13 | 1 | 1.4 | 4.32 | 100 | 100 | 0 | 0 | 0 | 0.521 | 0 | 0 | 0 | 0 | 0 | 0 | 0.191 | 0.733 | 0.858 | 0 | 0 | 0 | 0 | 0 | 0 | -0.001 | 0 | 0 | 0 | 0 | 31.36 | 0.96 | 260 | 0 | 0 | 0 | 0 | 0 | 0 | 3.604 | 5.116 | 4.361 | 0 | 0 | 12.89 | 1 | 1 | 0
2021-02-08 02:00 | 0 | 0 | 0 | 1 | 1.4 | 3.97 | 100 | 100 | 0 | 0 | 0 | 0 | 0 | 0 | 0 | 0 | 0 | 0 | 0 | 0 | 0 | 0 | 0 | 0 | 0 | 0 | 0 | -0.001 | 0 | 0 | 0 | 0 | 25.67 | 0.97 | 260 | 0 | 0 | 0 | 0 | 0 | 0 | 3.616 | 5.123 | 4.367 | 0 | 0 | 13.106 | 2 | 2 | 0
2021-02-08 03:00 | 0 | 0 | 0 | 0 | 1.5 | 3.66 | 100 | 100 | 0 | 0 | 0 | 0 | 0 | 0 | 0 | 0 | 0 | 0 | 0 | 0 | 0 | 0 | 0 | 0 | 0 | 0 | 0 | -0.001 | 0 | 0 | 0 | 0 | 0 | 0 | 260 | 0 | 0 | 0 | 0 | 0 | 0 | 3.627 | 5.129 | 4.372 | 0 | 0 | 13.128 | 1 | 1 | 0
2021-02-08 04:00 | 0 | 0 | 0 | 0 | 1.6 | 4.04 | 100 | 100 | 0 | 0 | 0 | 0 | 0 | 0 | 0 | 0 | 0 | 0 | 0 | 0 | 0 | 0 | 0 | 0 | 0 | 0 | 0 | -0.001 | 0 | 0 | 0 | 0 | 0 | 0 | 260 | 0 | 0 | 0 | 0 | 0 | 0 | 3.613 | 5.121 | 4.366 | 0 | 0 | 13.101 | 1 | 1 | 0
2021-02-08 05:00 | 0 | 0 | 0 | 0 | 1.6 | 4.16 | 100 | 100 | 0 | 0 | 0 | 0 | 0 | 0 | 0 | 0 | 0 | 0 | 0 | 0 | 0 | 0 | 0 | 0 | 0 | 0 | 0 | -0.001 | 0 | 0 | 0 | 0 | 0 | 0 | 260 | 0 | 0 | 0 | 0 | 0 | 0 | 3.609 | 5.119 | 4.364 | 0 | 0 | 13.092 | 1 | 1 | 0
2021-02-08 06:00 | 0 | 0 | 0 | 0 | 1.7 | 4.18 | 100 | 100 | 0 | 0 | 0 | 0 | 0 | 0 | 0 | 0 | 0 | 0 | 0 | 0 | 0 | 0 | 0 | 0 | 0 | 0 | 0 | -0.001 | 0 | 0 | 0 | 0 | 0 | 0 | 260 | 0 | 0 | 0 | 0 | 0 | 0 | 3.609 | 5.119 | 4.364 | 0 | 0 | 13.091 | 1 | 1 | 0
2021-02-08 07:00 | 0 | 0 | 0 | 0 | 1.4 | 4.28 | 100 | 100 | 0 | 0 | 0 | 0 | 0 | 0 | 0 | 0 | 0 | 0 | 0 | 0 | 0 | 0 | 0 | 0 | 0 | 0 | 0 | -0.001 | 0 | 0 | 0 | 0 | 0 | 0 | 260 | 0 | 0 | 0 | 0 | 0 | 0 | 3.605 | 5.117 | 4.362 | 0 | 0 | 13.083 | 1 | 1 | 0
2021-02-08 08:00 | 0 | 0 | 0 | 0 | 1.5 | 4.26 | 100 | 100 | 0 | 0 | 0 | 0 | 0 | 0 | 0 | 0 | 0 | 0 | 0 | 0 | 0 | 0 | 0 | 0 | 0 | 0 | 0 | -0.001 | 0 | 0 | 0 | 0 | 0 | 0 | 260 | 0 | 0 | 0 | 0 | 0 | 0 | 3.606 | 5.117 | 4.362 | 0 | 0 | 13.085 | 1 | 1 | 0
2021-02-08 09:00 | 0 | 0 | 0 | 0 | 1.4 | 3.73 | 100 | 100 | 0 | 0 | 0 | 0 | 0 | 0 | 0 | 0 | 0 | 0 | 0 | 0 | 0 | 0 | 0 | 0 | 0 | 0 | 0 | -0.001 | 0 | 0 | 0 | 0 | 0 | 0 | 260 | 0 | 0 | 0 | 0 | 0 | 0 | 3.624 | 5.128 | 4.371 | 0 | 0 | 13.123 | 1 | 1 | 0
2021-02-08 10:00 | 0 | 0 | 0 | 0 | 1.8 | 3.47 | 100 | 100 | 0 | 0 | 0 | 0 | 0 | 0 | 0 | 0 | 0 | 0 | 0 | 0 | 0 | 0 | 0 | 0 | 0 | 0 | 0 | -0.001 | 0 | 0 | 0 | 0 | 0 | 0 | 260 | 0 | 0 | 0 | 0 | 0 | 0 | 3.633 | 5.133 | 4.376 | 0 | 0 | 13.142 | 1 | 1 | 0
2021-02-08 11:00 | 0 | 0 | 0 | 0 | 1.7 | 3.82 | 100 | 100 | 0 | 0 | 0 | 0 | 0 | 0 | 0 | 0 | 0 | 0 | 0 | 0 | 0 | 0 | 0 | 0 | 0 | 0 | 0 | -0.001 | 0 | 0 | 0 | 0 | 0 | 0 | 260 | 0 | 0 | 0 | 0 | 0 | 0 | 3.621 | 5.126 | 4.37 | 0 | 0 | 13.117 | 1 | 1 | 0
2021-02-08 12:00 | 0 | 0 | 0 | 0 | 1.6 | 3.88 | 100 | 100 | 0 | 0 | 0 | 0 | 0 | 0 | 0 | 0 | 0 | 0 | 0 | 0 | 0 | 0 | 0 | 0 | 0 | 0 | 0 | -0.001 | 0 | 0 | 0 | 0 | 0 | 0 | 260 | 0 | 0 | 0 | 0 | 0 | 0 | 3.619 | 5.125 | 4.369 | 0 | 0 | 13.112 | 1 | 1 | 0
2021-02-08 13:00 | 0 | 0 | 0 | 0 | 1.4 | 3.89 | 100 | 100 | 0 | 0 | 0 | 0 | 0 | 0 | 0 | 0 | 0 | 0 | 0 | 0 | 0 | 0 | 0 | 0 | 0 | 0 | 0 | -0.001 | 0 | 0 | 0 | 0 | 0 | 0 | 260 | 0 | 0 | 0 | 0 | 0 | 0 | 3.619 | 5.124 | 4.368 | 0 | 0 | 13.111 | 1 | 1 | 0
2021-02-08 14:00 | 0 | 0 | 0 | 0 | 1.3 | 3.98 | 100 | 100 | 0 | 0 | 0 | 0 | 0 | 0 | 0 | 0 | 0 | 0 | 0 | 0 | 0 | 0 | 0 | 0 | 0 | 0 | 0 | -0.001 | 0 | 0 | 0 | 0 | 0 | 0 | 260 | 0 | 0 | 0 | 0 | 0 | 0 | 3.615 | 5.123 | 4.367 | 0 | 0 | 13.105 | 1 | 1 | 0
2021-02-08 15:00 | 0 | 0 | 0 | 0 | 0.9 | 4.91 | 100 | 100 | 0 | 0 | 0 | 0 | 0 | 0 | 0 | 0 | 0 | 0 | 0 | 0 | 0 | 0 | 0 | 0 | 0 | 0 | 0 | -0.001 | 0 | 0 | 0 | 0 | 0 | 0 | 260 | 0 | 0 | 0 | 0 | 0 | 0 | 3.583 | 5.104 | 4.351 | 0 | 0 | 13.038 | 1 | 1 | 0
2021-02-08 16:00 | 0 | 0 | 0 | 1 | 0.9 | 5.06 | 100 | 100 | 0 | 0 | 0 | 0 | 0 | 0 | 0 | 0 | 0 | 0 | 0 | 0 | 0 | 0 | 0 | 0 | 0 | 0 | 0 | -0.001 | 0 | 0 | 0 | 0 | 27.85 | 0.97 | 260 | 0 | 0 | 0 | 0 | 0 | 0 | 3.578 | 5.101 | 4.349 | 0 | 0 | 13.028 | 1 | 1 | 0
2021-02-08 17:00 | 0 | 19.6 | 16.34 | 1 | 0.7 | 5.05 | 100 | 100 | 0 | 0 | 0 | 0.521 | 0 | 0 | 0 | 0 | 0 | 0 | 1.945 | 5.608 | 6.727 | 0 | 0 | 0 | 0 | 0 | 0 | -0.001 | 0 | 0 | 0 | 0 | 33.52 | 0.95 | 260 | 0 | 0 | 0 | 0 | 0 | 0 | 3.579 | 5.101 | 4.349 | 0 | 0 | 11.084 | 2 | 2 | 0
2021-02-08 18:00 | 0 | 120.1 | 85.63 | 1 | 0.8 | 5.03 | 100 | 100 | 0 | 0 | 0 | 0.521 | 0 | 0 | 0 | 0 | 0 | 0 | 22.166 | 29.387 | 41.218 | 0 | 0 | 0 | 0 | 0 | 0 | -0.001 | 0 | 0 | 0 | 0 | 44.52 | 0.91 | 276.67 | 0 | 0 | 0 | 0 | 8.729 | 0 | 3.779 | 5.214 | 4.445 | 0 | 0 | 0 | 1 | 1 | 0
2021-02-08 19:00 | 0 | 149.2 | 86.69 | 1 | 0.7 | 5.13 | 100 | 100 | 0 | 0 | 0 | 0.521 | 0 | 0 | 0 | 0 | 0 | 0 | 21.753 | 29.753 | 51.205 | 0 | 0 | 0 | 0 | 0 | 0 | -0.001 | 0 | 0 | 0 | 0 | 54.48 | 0.83 | 290.3 | 0 | 0 | 0 | 0 | 7.138 | 0 | 4.38 | 5.525 | 4.71 | 0 | 0 | 0 | 1 | 1 | 0
2021-02-08 20:00 | 0 | 345.3 | 162.39 | 1 | 0.9 | 5.7 | 100 | 100 | 0 | 0 | 0 | 0.521 | 0 | 0 | 0 | 0 | 0 | 0 | 35.92 | 55.734 | 118.507 | 0 | 0 | 0 | 0 | 0 | 0 | -0.001 | 0 | 0 | 0 | 0 | 61.95 | 0.74 | 327.66 | 0 | 0 | 0 | 0 | 19.565 | 0 | 5.337 | 5.947 | 5.07 | 0 | 0 | 0 | 1 | 1 | 0
2021-02-08 21:00 | 0 | 347.8 | 149.84 | 1 | 0.9 | 5.84 | 100 | 100 | 0 | 0 | 0 | 0.521 | 0 | 0 | 0 | 0 | 0 | 0 | 30.973 | 51.426 | 119.365 | 0 | 0 | 0 | 0 | 0 | 0 | -0.001 | 0 | 0 | 0 | 0 | 64.48 | 0.69 | 349.93 | 0 | 0 | 0 | 0 | 11.666 | 0 | 7.098 | 6.591 | 5.618 | 0 | 0 | 0 | 1 | 1 | 0
2021-02-08 22:00 | 0 | 364.7 | 178.35 | 1 | 1.1 | 6.02 | 100 | 100 | 0 | 0 | 0 | 0.521 | 0 | 0 | 0 | 0 | 0 | 0 | 40.523 | 61.209 | 125.165 | 0 | 0 | 0 | 0 | 0 | 0 | -0.001 | 0 | 0 | 0 | 0 | 60.72 | 0.76 | 385.16 | 0 | 0 | 0 | 0 | 18.449 | 0 | 8.881 | 7.122 | 6.071 | 0 | 0 | 0 | 1 | 1 | 0
2021-02-08 23:00 | 0 | 243.2 | 147.83 | 1 | 1.2 | 5.95 | 100 | 100 | 0 | 0 | 0 | 0.521 | 0 | 0 | 0 | 0 | 0 | 0 | 37.904 | 50.735 | 83.466 | 0 | 0 | 0 | 0 | 0 | 0 | -0.001 | 0 | 0 | 0 | 0 | 52.57 | 0.85 | 408.43 | 0 | 0 | 0 | 0 | 12.184 | 0 | 11.368 | 7.747 | 6.605 | 0 | 0 | 0 | 1 | 1 | 0
2021-02-09 | 0 | 183.9 | 136 | 1 | 1.6 | 5.68 | 100 | 100 | 0 | 0 | 0 | 0.521 | 0 | 0 | 0 | 0 | 0 | 0 | 31.441 | 46.676 | 63.114 | 0 | 0 | 0 | 0 | 0 | 0 | -0.001 | 0 | 0 | 0 | 0 | 42.31 | 0.92 | 415 | 0 | 0 | 0 | 0 | 3.44 | 0 | 12.989 | 8.104 | 6.908 | 0 | 0 | 0 | 1 | 1 | 0
2021-02-09 01:00 | 0 | 117.8 | 100.79 | 1 | 2 | 5.61 | 100 | 100 | 0 | 0 | 0 | 0.521 | 0 | 0 | 0 | 0 | 0 | 0 | 9.394 | 34.59 | 40.429 | 0 | 0 | 0 | 0 | 0 | 0 | -0.001 | 0 | 0 | 0 | 0 | 31.18 | 0.96 | 381.26 | 0 | 0 | 0 | 0 | -17.669 | 0 | 12.32 | 7.959 | 6.785 | 0 | 0 | 0 | 1 | 1 | 0
2021-02-09 02:00 | 0 | 0 | 0 | 1 | 2.1 | 5.46 | 100 | 100 | 0 | 0 | 0 | 0 | 0 | 0 | 0 | 0 | 0 | 0 | 0 | 0 | 0 | 0 | 0 | 0 | 0 | 0 | 0 | -0.001 | 0 | 0 | 0 | 0 | 25.48 | 0.98 | 338.03 | 0 | 0 | 0 | 0 | -22.641 | 0 | 9.26 | 7.223 | 6.158 | 0 | 0 | 0 | 2 | 2 | 0
2021-02-09 03:00 | 0 | 0 | 0 | 0 | 2 | 4.26 | 100 | 100 | 0 | 0 | 0 | 0 | 0 | 0 | 0 | 0 | 0 | 0 | 0 | 0 | 0 | 0 | 0 | 0 | 0 | 0 | 0 | -0.001 | 0 | 0 | 0 | 0 | 0 | 0 | 302.57 | 0 | 0 | 0 | 0 | -18.569 | 0 | 6.644 | 6.437 | 5.488 | 0 | 0 | 0 | 1 | 1 | 0
2021-02-09 04:00 | 0 | 0 | 0 | 0 | 1.7 | 4.38 | 100 | 100 | 0 | 0 | 0 | 0 | 0 | 0 | 0 | 0 | 0 | 0 | 0 | 0 | 0 | 0 | 0 | 0 | 0 | 0 | 0 | -0.001 | 0 | 0 | 0 | 0 | 0 | 0 | 272.81 | 0 | 0 | 0 | 0 | -15.584 | 0 | 4.904 | 5.765 | 4.915 | 0 | 0 | 0 | 1 | 1 | 0
2021-02-09 05:00 | 0 | 0 | 0 | 0 | 1.8 | 4.34 | 100 | 100 | 0 | 0 | 0 | 0 | 0 | 0 | 0 | 0 | 0 | 0 | 0 | 0 | 0 | 0 | 0 | 0 | 0 | 0 | 0 | -0.001 | 0 | 0 | 0 | 0 | 0 | 0 | 260 | 0 | 0 | 0 | 0 | -3.241 | 0 | 3.76 | 5.202 | 4.435 | 0 | 0 | 10.156 | 1 | 1 | 0
2021-02-09 06:00 | 0 | 0 | 0 | 0 | 2 | 4.41 | 100 | 100 | 0 | 0 | 0 | 0 | 0 | 0 | 0 | 0 | 0 | 0 | 0 | 0 | 0 | 0 | 0 | 0 | 0 | 0 | 0 | -0.001 | 0 | 0 | 0 | 0 | 0 | 0 | 260 | 0 | 0 | 0 | 0 | 0 | 0 | 3.601 | 5.114 | 4.36 | 0 | 0 | 13.074 | 1 | 1 | 0
2021-02-09 07:00 | 0 | 0 | 0 | 0 | 1.8 | 4.44 | 100 | 100 | 0 | 0 | 0 | 0 | 0 | 0 | 0 | 0 | 0 | 0 | 0 | 0 | 0 | 0 | 0 | 0 | 0 | 0 | 0 | -0.001 | 0 | 0 | 0 | 0 | 0 | 0 | 260 | 0 | 0 | 0 | 0 | 0 | 0 | 3.6 | 5.113 | 4.359 | 0 | 0 | 13.072 | 1 | 1 | 0
2021-02-09 08:00 | 0 | 0 | 0 | 0 | 1.4 | 4.49 | 100 | 100 | 0 | 0 | 0 | 0 | 0 | 0 | 0 | 0 | 0 | 0 | 0 | 0 | 0 | 0 | 0 | 0 | 0 | 0 | 0 | -0.001 | 0 | 0 | 0 | 0 | 0 | 0 | 260 | 0 | 0 | 0 | 0 | 0 | 0 | 3.598 | 5.112 | 4.358 | 0 | 0 | 13.068 | 1 | 1 | 0
2021-02-09 09:00 | 0 | 0 | 0 | 0 | 1.3 | 3.29 | 100 | 100 | 0 | 0 | 0 | 0 | 0 | 0 | 0 | 0 | 0 | 0 | 0 | 0 | 0 | 0 | 0 | 0 | 0 | 0 | 0 | -0.001 | 0 | 0 | 0 | 0 | 0 | 0 | 260 | 0 | 0 | 0 | 0 | 0 | 0 | 3.64 | 5.136 | 4.379 | 0 | 0 | 13.155 | 1 | 1 | 0
2021-02-09 10:00 | 0 | 0 | 0 | 0 | 1.2 | 3.4 | 100 | 100 | 0 | 0 | 0 | 0 | 0 | 0 | 0 | 0 | 0 | 0 | 0 | 0 | 0 | 0 | 0 | 0 | 0 | 0 | 0 | -0.001 | 0 | 0 | 0 | 0 | 0 | 0 | 260 | 0 | 0 | 0 | 0 | 0 | 0 | 3.636 | 5.134 | 4.377 | 0 | 0 | 13.147 | 1 | 1 | 0
2021-02-09 11:00 | 0 | 0 | 0 | 0 | 1.2 | 3.3 | 100 | 100 | 0 | 0 | 0 | 0 | 0 | 0 | 0 | 0 | 0 | 0 | 0 | 0 | 0 | 0 | 0 | 0 | 0 | 0 | 0 | -0.001 | 0 | 0 | 0 | 0 | 0 | 0 | 260 | 0 | 0 | 0 | 0 | 0 | 0 | 3.639 | 5.136 | 4.379 | 0 | 0 | 13.154 | 1 | 1 | 0
2021-02-09 12:00 | 0 | 0 | 0 | 0 | 1.1 | 3.35 | 100 | 100 | 0 | 0 | 0 | 0 | 0 | 0 | 0 | 0 | 0 | 0 | 0 | 0 | 0 | 0 | 0 | 0 | 0 | 0 | 0 | -0.001 | 0 | 0 | 0 | 0 | 0 | 0 | 260 | 0 | 0 | 0 | 0 | 0 | 0 | 3.637 | 5.135 | 4.378 | 0 | 0 | 13.15 | 1 | 1 | 0
2021-02-09 13:00 | 0 | 0 | 0 | 0 | 1.1 | 3.54 | 100 | 100 | 0 | 0 | 0 | 0 | 0 | 0 | 0 | 0 | 0 | 0 | 0 | 0 | 0 | 0 | 0 | 0 | 0 | 0 | 0 | -0.001 | 0 | 0 | 0 | 0 | 0 | 0 | 260 | 0 | 0 | 0 | 0 | 0 | 0 | 3.631 | 5.131 | 4.374 | 0 | 0 | 13.137 | 1 | 1 | 0
2021-02-09 14:00 | 0 | 0 | 0 | 0 | 1.3 | 3.56 | 100 | 100 | 0 | 0 | 0 | 0 | 0 | 0 | 0 | 0 | 0 | 0 | 0 | 0 | 0 | 0 | 0 | 0 | 0 | 0 | 0 | -0.001 | 0 | 0 | 0 | 0 | 0 | 0 | 260 | 0 | 0 | 0 | 0 | 0 | 0 | 3.63 | 5.131 | 4.374 | 0 | 0 | 13.135 | 1 | 1 | 0
2021-02-09 15:00 | 0 | 0 | 0 | 0 | 1.3 | 3.93 | 100 | 100 | 0 | 0 | 0 | 0 | 0 | 0 | 0 | 0 | 0 | 0 | 0 | 0 | 0 | 0 | 0 | 0 | 0 | 0 | 0 | -0.001 | 0 | 0 | 0 | 0 | 0 | 0 | 260 | 0 | 0 | 0 | 0 | 0 | 0 | 3.617 | 5.124 | 4.368 | 0 | 0 | 13.109 | 1 | 1 | 0
2021-02-09 16:00 | 0 | 0 | 0 | 1 | 1.3 | 3.8 | 100 | 100 | 0 | 0 | 0 | 0 | 0 | 0 | 0 | 0 | 0 | 0 | 0 | 0 | 0 | 0 | 0 | 0 | 0 | 0 | 0 | -0.001 | 0 | 0 | 0 | 0 | 27.65 | 0.97 | 260 | 0 | 0 | 0 | 0 | 0 | 0 | 3.622 | 5.126 | 4.37 | 0 | 0 | 13.118 | 1 | 1 | 0
2021-02-09 17:00 | 0 | 6.5 | 5.43 | 1 | 1.3 | 3.7 | 100 | 100 | 0 | 0 | 0 | 0.521 | 0 | 0 | 0 | 0 | 0 | 0 | 0.667 | 1.864 | 2.231 | 0 | 0 | 0 | 0 | 0 | 0 | -0.001 | 0 | 0 | 0 | 0 | 33.31 | 0.96 | 260 | 0 | 0 | 0 | 0 | 0 | 0 | 3.625 | 5.128 | 4.372 | 0 | 0 | 12.458 | 2 | 2 | 0
2021-02-09 18:00 | 0 | 15.9 | 11.38 | 1 | 0.9 | 3.69 | 100 | 100 | 0 | 0 | 0 | 0.521 | 0 | 0 | 0 | 0 | 0 | 0 | 2.992 | 3.905 | 5.457 | 0 | 0 | 0 | 0 | 0 | 0 | -0.001 | 0 | 0 | 0 | 0 | 44.3 | 0.91 | 260 | 0 | 0 | 0 | 0 | 0 | 0 | 3.626 | 5.128 | 4.372 | 0 | 0 | 10.134 | 1 | 1 | 0
2021-02-09 19:00 | 0 | 0 | 0 | 1 | 0.7 | 4.6 | 100 | 100 | 0 | 0 | 0 | 0 | 0 | 0 | 0 | 0 | 0 | 0 | 0 | 0 | 0 | 0 | 0 | 0 | 0 | 0 | 0 | -0.001 | 0 | 0 | 0 | 0 | 54.22 | 0.84 | 260 | 0 | 0 | 0 | 0 | 0 | 0 | 3.594 | 5.11 | 4.356 | 0 | 0 | 13.061 | 2 | 2 | 0
2021-02-09 20:00 | 0 | 27.9 | 13.25 | 1 | 0.4 | 4.66 | 100 | 100 | 0 | 0 | 0 | 0.521 | 0 | 0 | 0 | 0 | 0 | 0 | 2.951 | 4.547 | 9.575 | 0 | 0 | 0 | 0 | 0 | 0 | -0.001 | 0 | 0 | 0 | 0 | 61.65 | 0.74 | 260 | 0 | 0 | 0 | 0 | 0 | 0 | 3.592 | 5.109 | 4.355 | 0 | 0 | 10.106 | 2 | 2 | 0
2021-02-09 21:00 | 0 | 9 | 3.92 | 1 | 0.3 | 5.21 | 100 | 100 | 0 | 0 | 0 | 0.521 | 0 | 0 | 0 | 0 | 0 | 0 | 0.819 | 1.346 | 3.089 | 0 | 0 | 0 | 0 | 0 | 0 | -0.001 | 0 | 0 | 0 | 0 | 64.16 | 0.69 | 260 | 0 | 0 | 0 | 0 | 0 | 0 | 3.573 | 5.098 | 4.346 | 0 | 0 | 12.198 | 1 | 1 | 0
2021-02-09 22:00 | 0 | 0.2 | 0.1 | 1 | 0.4 | 5.33 | 100 | 100 | 0 | 0 | 0 | 0.521 | 0 | 0 | 0 | 0 | 0 | 0 | 0.023 | 0.034 | 0.069 | 0 | 0 | 0 | 0 | 0 | 0 | -0.001 | 0 | 0 | 0 | 0 | 60.44 | 0.76 | 260 | 0 | 0 | 0 | 0 | 0 | 0 | 3.569 | 5.096 | 4.344 | 0 | 0 | 12.986 | 1 | 1 | 0
2021-02-09 23:00 | 0 | 0 | 0 | 1 | 0.6 | 5.23 | 100 | 100 | 0 | 0 | 0 | 0 | 0 | 0 | 0 | 0 | 0 | 0 | 0 | 0 | 0 | 0 | 0 | 0 | 0 | 0 | 0 | -0.001 | 0 | 0 | 0 | 0 | 52.33 | 0.85 | 260 | 0 | 0 | 0 | 0 | 0 | 0 | 3.572 | 5.098 | 4.346 | 0 | 0 | 13.016 | 2 | 2 | 0
2021-02-10 | 0 | 0.1 | 0.07 | 1 | 0.5 | 5.15 | 100 | 100 | 0 | 0 | 0 | 0.521 | 0 | 0 | 0 | 0 | 0 | 0 | 0.017 | 0.025 | 0.034 | 0 | 0 | 0 | 0 | 0 | 0 | -0.001 | 0 | 0 | 0 | 0 | 42.1 | 0.92 | 260 | 0 | 0 | 0 | 0 | 0 | 0 | 3.575 | 5.099 | 4.347 | 0 | 0 | 13.004 | 2 | 2 | 0
2021-02-10 01:00 | 0 | 3.1 | 2.66 | 1 | 0.6 | 5.37 | 100 | 100 | 0 | 0 | 0 | 0.521 | 0 | 0 | 0 | 0 | 0 | 0 | 0.258 | 0.912 | 1.064 | 0 | 0 | 0 | 0 | 0 | 0 | -0.001 | 0 | 0 | 0 | 0 | 30.98 | 0.96 | 260 | 0 | 0 | 0 | 0 | 0 | 0 | 3.568 | 5.095 | 4.343 | 0 | 0 | 12.748 | 1 | 1 | 0
2021-02-10 02:00 | 0 | 0 | 0 | 1 | 0.6 | 5.36 | 100 | 100 | 0 | 0 | 0 | 0 | 0 | 0 | 0 | 0 | 0 | 0 | 0 | 0 | 0 | 0 | 0 | 0 | 0 | 0 | 0 | -0.001 | 0 | 0 | 0 | 0 | 25.29 | 0.98 | 260 | 0 | 0 | 0 | 0 | 0 | 0 | 3.568 | 5.095 | 4.343 | 0 | 0 | 13.006 | 2 | 2 | 0
2021-02-10 03:00 | 0 | 0 | 0 | 0 | 0.5 | 4.67 | 100 | 100 | 0 | 0 | 0 | 0 | 0 | 0 | 0 | 0 | 0 | 0 | 0 | 0 | 0 | 0 | 0 | 0 | 0 | 0 | 0 | -0.001 | 0 | 0 | 0 | 0 | 0 | 0 | 260 | 0 | 0 | 0 | 0 | 0 | 0 | 3.592 | 5.109 | 4.355 | 0 | 0 | 13.056 | 1 | 1 | 0
2021-02-10 04:00 | 0 | 0 | 0 | 0 | 0.5 | 4.91 | 100 | 100 | 0 | 0 | 0 | 0 | 0 | 0 | 0 | 0 | 0 | 0 | 0 | 0 | 0 | 0 | 0 | 0 | 0 | 0 | 0 | -0.001 | 0 | 0 | 0 | 0 | 0 | 0 | 260 | 0 | 0 | 0 | 0 | 0 | 0 | 3.583 | 5.104 | 4.351 | 0 | 0 | 13.038 | 1 | 1 | 0
2021-02-10 05:00 | 0 | 0 | 0 | 0 | 0.4 | 5.01 | 100 | 100 | 0 | 0 | 0 | 0 | 0 | 0 | 0 | 0 | 0 | 0 | 0 | 0 | 0 | 0 | 0 | 0 | 0 | 0 | 0 | -0.001 | 0 | 0 | 0 | 0 | 0 | 0 | 260 | 0 | 0 | 0 | 0 | 0 | 0 | 3.58 | 5.102 | 4.349 | 0 | 0 | 13.031 | 1 | 1 | 0
2021-02-10 06:00 | 0 | 0 | 0 | 0 | 0.4 | 4.99 | 100 | 100 | 0 | 0 | 0 | 0 | 0 | 0 | 0 | 0 | 0 | 0 | 0 | 0 | 0 | 0 | 0 | 0 | 0 | 0 | 0 | -0.001 | 0 | 0 | 0 | 0 | 0 | 0 | 260 | 0 | 0 | 0 | 0 | 0 | 0 | 3.581 | 5.102 | 4.35 | 0 | 0 | 13.033 | 1 | 1 | 0
2021-02-10 07:00 | 0 | 0 | 0 | 0 | 0.3 | 4.8 | 100 | 100 | 0 | 0 | 0 | 0 | 0 | 0 | 0 | 0 | 0 | 0 | 0 | 0 | 0 | 0 | 0 | 0 | 0 | 0 | 0 | -0.001 | 0 | 0 | 0 | 0 | 0 | 0 | 260 | 0 | 0 | 0 | 0 | 0 | 0 | 3.587 | 5.106 | 4.353 | 0 | 0 | 13.046 | 1 | 1 | 0
2021-02-10 08:00 | 0 | 0 | 0 | 0 | 0.3 | 4.3 | 100 | 100 | 0 | 0 | 0 | 0 | 0 | 0 | 0 | 0 | 0 | 0 | 0 | 0 | 0 | 0 | 0 | 0 | 0 | 0 | 0 | -0.001 | 0 | 0 | 0 | 0 | 0 | 0 | 260 | 0 | 0 | 0 | 0 | 0 | 0 | 3.604 | 5.116 | 4.361 | 0 | 0 | 13.082 | 1 | 1 | 0
2021-02-10 09:00 | 0 | 0 | 0 | 0 | 0.3 | 3.77 | 100 | 100 | 0 | 0 | 0 | 0 | 0 | 0 | 0 | 0 | 0 | 0 | 0 | 0 | 0 | 0 | 0 | 0 | 0 | 0 | 0 | -0.001 | 0 | 0 | 0 | 0 | 0 | 0 | 260 | 0 | 0 | 0 | 0 | 0 | 0 | 3.623 | 5.127 | 4.371 | 0 | 0 | 13.12 | 1 | 1 | 0
2021-02-10 10:00 | 0 | 0 | 0 | 0 | 0.7 | 3.47 | 100 | 100 | 0 | 0 | 0 | 0 | 0 | 0 | 0 | 0 | 0 | 0 | 0 | 0 | 0 | 0 | 0 | 0 | 0 | 0 | 0 | -0.001 | 0 | 0 | 0 | 0 | 0 | 0 | 260 | 0 | 0 | 0 | 0 | 0 | 0 | 3.633 | 5.133 | 4.376 | 0 | 0 | 13.142 | 1 | 1 | 0
2021-02-10 11:00 | 0 | 0 | 0 | 0 | 0.3 | 3.58 | 100 | 100 | 0 | 0 | 0 | 0 | 0 | 0 | 0 | 0 | 0 | 0 | 0 | 0 | 0 | 0 | 0 | 0 | 0 | 0 | 0 | -0.001 | 0 | 0 | 0 | 0 | 0 | 0 | 260 | 0 | 0 | 0 | 0 | 0 | 0 | 3.629 | 5.131 | 4.374 | 0 | 0 | 13.134 | 1 | 1 | 0
2021-02-10 12:00 | 0 | 0 | 0 | 0 | 0.4 | 3.65 | 100 | 100 | 0 | 0 | 0 | 0 | 0 | 0 | 0 | 0 | 0 | 0 | 0 | 0 | 0 | 0 | 0 | 0 | 0 | 0 | 0 | -0.001 | 0 | 0 | 0 | 0 | 0 | 0 | 260 | 0 | 0 | 0 | 0 | 0 | 0 | 3.627 | 5.129 | 4.373 | 0 | 0 | 13.129 | 1 | 1 | 0
2021-02-10 13:00 | 0 | 0 | 0 | 0 | 0.5 | 3.52 | 100 | 100 | 0 | 0 | 0 | 0 | 0 | 0 | 0 | 0 | 0 | 0 | 0 | 0 | 0 | 0 | 0 | 0 | 0 | 0 | 0 | -0.001 | 0 | 0 | 0 | 0 | 0 | 0 | 260 | 0 | 0 | 0 | 0 | 0 | 0 | 3.631 | 5.132 | 4.375 | 0 | 0 | 13.138 | 1 | 1 | 0
2021-02-10 14:00 | 0 | 0 | 0 | 0 | 0.5 | 3.74 | 100 | 100 | 0 | 0 | 0 | 0 | 0 | 0 | 0 | 0 | 0 | 0 | 0 | 0 | 0 | 0 | 0 | 0 | 0 | 0 | 0 | -0.001 | 0 | 0 | 0 | 0 | 0 | 0 | 260 | 0 | 0 | 0 | 0 | 0 | 0 | 3.624 | 5.127 | 4.371 | 0 | 0 | 13.122 | 1 | 1 | 0
2021-02-10 15:00 | 0 | 0 | 0 | 0 | 0.3 | 4.45 | 100 | 100 | 0 | 0 | 0 | 0 | 0 | 0 | 0 | 0 | 0 | 0 | 0 | 0 | 0 | 0 | 0 | 0 | 0 | 0 | 0 | -0.001 | 0 | 0 | 0 | 0 | 0 | 0 | 260 | 0 | 0 | 0 | 0 | 0 | 0 | 3.599 | 5.113 | 4.359 | 0 | 0 | 13.071 | 1 | 1 | 0
2021-02-10 16:00 | 0 | 0 | 0 | 1 | 0.5 | 4.32 | 100 | 100 | 0 | 0 | 0 | 0 | 0 | 0 | 0 | 0 | 0 | 0 | 0 | 0 | 0 | 0 | 0 | 0 | 0 | 0 | 0 | -0.001 | 0 | 0 | 0 | 0 | 27.45 | 0.97 | 260 | 0 | 0 | 0 | 0 | 0 | 0 | 3.604 | 5.116 | 4.361 | 0 | 0 | 13.081 | 1 | 1 | 0
2021-02-10 17:00 | 0 | 0.1 | 0.08 | 1 | 0.5 | 4.19 | 100 | 100 | 0 | 0 | 0 | 0.521 | 0 | 0 | 0 | 0 | 0 | 0 | 0.011 | 0.029 | 0.034 | 0 | 0 | 0 | 0 | 0 | 0 | -0.001 | 0 | 0 | 0 | 0 | 33.11 | 0.96 | 260 | 0 | 0 | 0 | 0 | 0 | 0 | 3.608 | 5.118 | 4.363 | 0 | 0 | 13.079 | 2 | 2 | 0
2021-02-10 18:00 | 0 | 0 | 0 | 1 | 0.3 | 3.87 | 100 | 100 | 0 | 0 | 0 | 0 | 0 | 0 | 0 | 0 | 0 | 0 | 0 | 0 | 0 | 0 | 0 | 0 | 0 | 0 | 0 | -0.001 | 0 | 0 | 0 | 0 | 44.08 | 0.91 | 260 | 0 | 0 | 0 | 0 | 0 | 0 | 3.619 | 5.125 | 4.369 | 0 | 0 | 13.113 | 2 | 2 | 0
2021-02-10 19:00 | 0 | 0.2 | 0.12 | 1 | 0.2 | 3.96 | 100 | 100 | 0 | 0 | 0 | 0.521 | 0 | 0 | 0 | 0 | 0 | 0 | 0.03 | 0.04 | 0.069 | 0 | 0 | 0 | 0 | 0 | 0 | -0.001 | 0 | 0 | 0 | 0 | 53.96 | 0.84 | 260 | 0 | 0 | 0 | 0 | 0 | 0 | 3.616 | 5.123 | 4.367 | 0 | 0 | 13.077 | 2 | 2 | 0
2021-02-10 20:00 | 0 | 1.6 | 0.77 | 1 | 0.7 | 4.42 | 100 | 100 | 0 | 0 | 0 | 0.521 | 0 | 0 | 0 | 0 | 0 | 0 | 0.172 | 0.263 | 0.549 | 0 | 0 | 0 | 0 | 0 | 0 | -0.001 | 0 | 0 | 0 | 0 | 61.35 | 0.75 | 260 | 0 | 0 | 0 | 0 | 0 | 0 | 3.6 | 5.114 | 4.359 | 0 | 0 | 12.901 | 1 | 1 | 0
2021-02-10 21:00 | 0 | 2 | 0.88 | 1 | 0.8 | 5.05 | 100 | 100 | 0 | 0 | 0 | 0.521 | 0 | 0 | 0 | 0 | 0 | 0 | 0.186 | 0.303 | 0.686 | 0 | 0 | 0 | 0 | 0 | 0 | -0.001 | 0 | 0 | 0 | 0 | 63.84 | 0.7 | 260 | 0 | 0 | 0 | 0 | 0 | 0 | 3.579 | 5.101 | 4.349 | 0 | 0 | 12.843 | 1 | 1 | 0
2021-02-10 22:00 | 0 | 8.1 | 4.03 | 1 | 1.2 | 4.88 | 100 | 100 | 0 | 0 | 0 | 0.521 | 0 | 0 | 0 | 0 | 0 | 0 | 0.927 | 1.384 | 2.78 | 0 | 0 | 0 | 0 | 0 | 0 | -0.001 | 0 | 0 | 0 | 0 | 60.15 | 0.76 | 260 | 0 | 0 | 0 | 0 | 0 | 0 | 3.584 | 5.105 | 4.352 | 0 | 0 | 12.114 | 1 | 1 | 0
2021-02-10 23:00 | 0 | 0 | 0 | 1 | 1.1 | 4.94 | 100 | 100 | 0 | 0 | 0 | 0 | 0 | 0 | 0 | 0 | 0 | 0 | 0 | 0 | 0 | 0 | 0 | 0 | 0 | 0 | 0 | -0.001 | 0 | 0 | 0 | 0 | 52.09 | 0.86 | 260 | 0 | 0 | 0 | 0 | 0 | 0 | 3.582 | 5.103 | 4.351 | 0 | 0 | 13.036 | 2 | 2 | 0
2021-02-11 | 0 | 0.5 | 0.37 | 1 | 1.1 | 4.96 | 100 | 100 | 0 | 0 | 0 | 0.521 | 0 | 0 | 0 | 0 | 0 | 0 | 0.089 | 0.128 | 0.172 | 0 | 0 | 0 | 0 | 0 | 0 | -0.001 | 0 | 0 | 0 | 0 | 41.89 | 0.92 | 260 | 0 | 0 | 0 | 0 | 0 | 0 | 3.582 | 5.103 | 4.35 | 0 | 0 | 12.946 | 2 | 2 | 0
2021-02-11 01:00 | 0 | 3.8 | 3.26 | 1 | 0.9 | 5.02 | 100 | 100 | 0 | 0 | 0 | 0.521 | 0 | 0 | 0 | 0 | 0 | 0 | 0.33 | 1.12 | 1.304 | 0 | 0 | 0 | 0 | 0 | 0 | -0.001 | 0 | 0 | 0 | 0 | 30.78 | 0.96 | 260 | 0 | 0 | 0 | 0 | 0 | 0 | 3.58 | 5.102 | 4.349 | 0 | 0 | 12.701 | 1 | 1 | 0
2021-02-11 02:00 | 0 | 0 | 0 | 1 | 0.8 | 5.22 | 100 | 100 | 0 | 0 | 0 | 0 | 0 | 0 | 0 | 0 | 0 | 0 | 0 | 0 | 0 | 0 | 0 | 0 | 0 | 0 | 0 | -0.001 | 0 | 0 | 0 | 0 | 25.09 | 0.98 | 260 | 0 | 0 | 0 | 0 | 0 | 0 | 3.573 | 5.098 | 4.346 | 0 | 0 | 13.016 | 2 | 2 | 0
2021-02-11 03:00 | 0 | 0 | 0 | 0 | 0.5 | 3.44 | 100 | 100 | 0 | 0 | 0 | 0 | 0 | 0 | 0 | 0 | 0 | 0 | 0 | 0 | 0 | 0 | 0 | 0 | 0 | 0 | 0 | -0.001 | 0 | 0 | 0 | 0 | 0 | 0 | 260 | 0 | 0 | 0 | 0 | 0 | 0 | 3.634 | 5.133 | 4.376 | 0 | 0 | 13.144 | 1 | 1 | 0
2021-02-11 04:00 | 0 | 0 | 0 | 0 | 0.4 | 3.71 | 100 | 100 | 0 | 0 | 0 | 0 | 0 | 0 | 0 | 0 | 0 | 0 | 0 | 0 | 0 | 0 | 0 | 0 | 0 | 0 | 0 | -0.001 | 0 | 0 | 0 | 0 | 0 | 0 | 260 | 0 | 0 | 0 | 0 | 0 | 0 | 3.625 | 5.128 | 4.372 | 0 | 0 | 13.124 | 1 | 1 | 0
2021-02-11 05:00 | 0 | 0 | 0 | 0 | 0.8 | 3.7 | 100 | 100 | 0 | 0 | 0 | 0 | 0 | 0 | 0 | 0 | 0 | 0 | 0 | 0 | 0 | 0 | 0 | 0 | 0 | 0 | 0 | -0.001 | 0 | 0 | 0 | 0 | 0 | 0 | 260 | 0 | 0 | 0 | 0 | 0 | 0 | 3.625 | 5.128 | 4.372 | 0 | 0 | 13.125 | 1 | 1 | 0
2021-02-11 06:00 | 0 | 0 | 0 | 0 | 0.8 | 3.87 | 100 | 100 | 0 | 0 | 0 | 0 | 0 | 0 | 0 | 0 | 0 | 0 | 0 | 0 | 0 | 0 | 0 | 0 | 0 | 0 | 0 | -0.001 | 0 | 0 | 0 | 0 | 0 | 0 | 260 | 0 | 0 | 0 | 0 | 0 | 0 | 3.619 | 5.125 | 4.369 | 0 | 0 | 13.113 | 1 | 1 | 0
2021-02-11 07:00 | 0 | 0 | 0 | 0 | 0.9 | 3.83 | 100 | 100 | 0 | 0 | 0 | 0 | 0 | 0 | 0 | 0 | 0 | 0 | 0 | 0 | 0 | 0 | 0 | 0 | 0 | 0 | 0 | -0.001 | 0 | 0 | 0 | 0 | 0 | 0 | 260 | 0 | 0 | 0 | 0 | 0 | 0 | 3.621 | 5.126 | 4.37 | 0 | 0 | 13.116 | 1 | 1 | 0
2021-02-11 08:00 | 0 | 0 | 0 | 0 | 1.1 | 3.99 | 100 | 100 | 0 | 0 | 0 | 0 | 0 | 0 | 0 | 0 | 0 | 0 | 0 | 0 | 0 | 0 | 0 | 0 | 0 | 0 | 0 | -0.001 | 0 | 0 | 0 | 0 | 0 | 0 | 260 | 0 | 0 | 0 | 0 | 0 | 0 | 3.615 | 5.122 | 4.367 | 0 | 0 | 13.104 | 1 | 1 | 0
2021-02-11 09:00 | 0 | 0 | 0 | 0 | 1.2 | 3.7 | 100 | 100 | 0 | 0 | 0 | 0 | 0 | 0 | 0 | 0 | 0 | 0 | 0 | 0 | 0 | 0 | 0 | 0 | 0 | 0 | 0 | -0.001 | 0 | 0 | 0 | 0 | 0 | 0 | 260 | 0 | 0 | 0 | 0 | 0 | 0 | 3.625 | 5.128 | 4.372 | 0 | 0 | 13.125 | 1 | 1 | 0
2021-02-11 10:00 | 0 | 0 | 0 | 0 | 1.4 | 3.08 | 100 | 100 | 0 | 0 | 0 | 0 | 0 | 0 | 0 | 0 | 0 | 0 | 0 | 0 | 0 | 0 | 0 | 0 | 0 | 0 | 0 | -0.001 | 0 | 0 | 0 | 0 | 0 | 0 | 260 | 0 | 0 | 0 | 0 | 0 | 0 | 3.647 | 5.141 | 4.382 | 0 | 0 | 13.17 | 1 | 1 | 0
2021-02-11 11:00 | 0 | 0 | 0 | 0 | 1.2 | 2.78 | 100 | 100 | 0 | 0 | 0 | 0 | 0 | 0 | 0 | 0 | 0 | 0 | 0 | 0 | 0 | 0 | 0 | 0 | 0 | 0 | 0 | -0.001 | 0 | 0 | 0 | 0 | 0 | 0 | 260 | 0 | 0 | 0 | 0 | 0 | 0 | 3.657 | 5.147 | 4.387 | 0 | 0 | 13.191 | 1 | 1 | 0
2021-02-11 12:00 | 0 | 0 | 0 | 0 | 1.4 | 2.96 | 100 | 100 | 0 | 0 | 0 | 0 | 0 | 0 | 0 | 0 | 0 | 0 | 0 | 0 | 0 | 0 | 0 | 0 | 0 | 0 | 0 | -0.001 | 0 | 0 | 0 | 0 | 0 | 0 | 260 | 0 | 0 | 0 | 0 | 0 | 0 | 3.651 | 5.143 | 4.384 | 0 | 0 | 13.178 | 1 | 1 | 0
2021-02-11 13:00 | 0 | 0 | 0 | 0 | 1.4 | 2.79 | 100 | 100 | 0 | 0 | 0 | 0 | 0 | 0 | 0 | 0 | 0 | 0 | 0 | 0 | 0 | 0 | 0 | 0 | 0 | 0 | 0 | -0.001 | 0 | 0 | 0 | 0 | 0 | 0 | 260 | 0 | 0 | 0 | 0 | 0 | 0 | 3.657 | 5.146 | 4.387 | 0 | 0 | 13.191 | 1 | 1 | 0
2021-02-11 14:00 | 0 | 0 | 0 | 0 | 1.2 | 2.77 | 100 | 100 | 0 | 0 | 0 | 0 | 0 | 0 | 0 | 0 | 0 | 0 | 0 | 0 | 0 | 0 | 0 | 0 | 0 | 0 | 0 | -0.001 | 0 | 0 | 0 | 0 | 0 | 0 | 260 | 0 | 0 | 0 | 0 | 0 | 0 | 3.658 | 5.147 | 4.388 | 0 | 0 | 13.192 | 1 | 1 | 0
2021-02-11 15:00 | 0 | 0 | 0 | 0 | 1.5 | 3.67 | 100 | 100 | 0 | 0 | 0 | 0 | 0 | 0 | 0 | 0 | 0 | 0 | 0 | 0 | 0 | 0 | 0 | 0 | 0 | 0 | 0 | -0.001 | 0 | 0 | 0 | 0 | 0 | 0 | 260 | 0 | 0 | 0 | 0 | 0 | 0 | 3.626 | 5.129 | 4.372 | 0 | 0 | 13.127 | 1 | 1 | 0
2021-02-11 16:00 | 0 | 0 | 0 | 1 | 1.5 | 3.63 | 100 | 100 | 0 | 0 | 0 | 0 | 0 | 0 | 0 | 0 | 0 | 0 | 0 | 0 | 0 | 0 | 0 | 0 | 0 | 0 | 0 | -0.001 | 0 | 0 | 0 | 0 | 21.55 | 0.98 | 260 | 0 | 0 | 0 | 0 | 0 | 0 | 3.628 | 5.13 | 4.373 | 0 | 0 | 13.13 | 1 | 1 | 0
2021-02-11 17:00 | 0 | 18.7 | 15.7 | 1 | 1.5 | 3.83 | 100 | 100 | 0 | 0 | 0 | 0.521 | 0 | 0 | 0 | 0 | 0 | 0 | 2.05 | 5.389 | 6.418 | 0 | 0 | 0 | 0 | 0 | 0 | -0.001 | 0 | 0 | 0 | 0 | 32.9 | 0.96 | 260 | 0 | 0 | 0 | 0 | 0 | 0 | 3.621 | 5.126 | 4.37 | 0 | 0 | 11.066 | 2 | 2 | 0
2021-02-11 18:00 | 0 | 233.9 | 168.67 | 1 | 0.9 | 3.86 | 100 | 100 | 0 | 0 | 0 | 0.521 | 0 | 0 | 0 | 0 | 0 | 0 | 45.741 | 57.889 | 80.274 | 0 | 0 | 0 | 0 | 0 | 0 | -0.001 | 0 | 0 | 0 | 0 | 43.85 | 0.91 | 319.39 | 0 | 0 | 0 | 0 | 31.102 | 0 | 4.402 | 5.526 | 4.711 | 0 | 0 | 0 | 1 | 1 | 0
2021-02-11 19:00 | 0 | 187.1 | 110.75 | 1 | 0.9 | 4.48 | 100 | 100 | 0 | 0 | 0 | 0.521 | 0 | 0 | 0 | 0 | 0 | 0 | 28.043 | 38.009 | 64.213 | 0 | 0 | 0 | 0 | 0 | 0 | -0.001 | 0 | 0 | 0 | 0 | 53.71 | 0.84 | 337.61 | 0 | 0 | 0 | 0 | 9.539 | 0 | 6.602 | 6.425 | 5.477 | 0 | 0 | 0 | 1 | 1 | 0
2021-02-11 20:00 | 0 | 236.9 | 114.7 | 1 | 0.9 | 5.4 | 100 | 100 | 0 | 0 | 0 | 0.521 | 0 | 0 | 0 | 0 | 0 | 0 | 25.887 | 39.364 | 81.304 | 0 | 0 | 0 | 0 | 0 | 0 | -0.001 | 0 | 0 | 0 | 0 | 61.04 | 0.75 | 348.91 | 0 | 0 | 0 | 0 | 5.918 | 0 | 7.513 | 6.724 | 5.732 | 0 | 0 | 0 | 1 | 1 | 0
2021-02-11 21:00 | 0 | 11 | 4.91 | 1 | 1 | 5.43 | 100 | 100 | 0 | 0 | 0 | 0.521 | 0 | 0 | 0 | 0 | 0 | 0 | 1.043 | 1.684 | 3.775 | 0 | 0 | 0 | 0 | 0 | 0 | -0.001 | 0 | 0 | 0 | 0 | 63.51 | 0.71 | 313.63 | 0 | 0 | 0 | 0 | -18.475 | 0 | 7.232 | 6.632 | 5.654 | 0 | 0 | 0 | 1 | 1 | 0
2021-02-11 22:00 | 0 | 105.4 | 52.93 | 1 | 0.8 | 6.46 | 100 | 100 | 0 | 0 | 0 | 0.521 | 0 | 0 | 0 | 0 | 0 | 0 | 12.234 | 18.164 | 36.173 | 0 | 0 | 0 | 0 | 0 | 0 | -0.001 | 0 | 0 | 0 | 0 | 59.86 | 0.77 | 304.63 | 0 | 0 | 0 | 0 | -4.711 | 0 | 5.673 | 6.085 | 5.187 | 0 | 0 | 0 | 1 | 1 | 0
2021-02-11 23:00 | 0 | 73 | 45.11 | 1 | 0.8 | 6.56 | 100 | 100 | 0 | 0 | 0 | 0.521 | 0 | 0 | 0 | 0 | 0 | 0 | 11.652 | 15.48 | 25.054 | 0 | 0 | 0 | 0 | 0 | 0 | -0.001 | 0 | 0 | 0 | 0 | 51.84 | 0.86 | 296.01 | 0 | 0 | 0 | 0 | -4.515 | 0 | 5.228 | 5.906 | 5.034 | 0 | 0 | 0 | 1 | 1 | 0
2021-02-12 | 0 | 3.9 | 2.91 | 1 | 1 | 5.24 | 100 | 100 | 0 | 0 | 0 | 0.521 | 0 | 0 | 0 | 0 | 0 | 0 | 0.71 | 1 | 1.338 | 0 | 0 | 0 | 0 | 0 | 0 | -0.001 | 0 | 0 | 0 | 0 | 41.67 | 0.92 | 268.64 | 0 | 0 | 0 | 0 | -14.336 | 0 | 4.611 | 5.633 | 4.802 | 0 | 0 | 0 | 1 | 1 | 0
2021-02-12 01:00 | 0 | 9.8 | 8.44 | 1 | 0.6 | 5.11 | 100 | 100 | 0 | 0 | 0 | 0.521 | 0 | 0 | 0 | 0 | 0 | 0 | 0.885 | 2.896 | 3.363 | 0 | 0 | 0 | 0 | 0 | 0 | -0.001 | 0 | 0 | 0 | 0 | 30.58 | 0.96 | 260 | 0 | 0 | 0 | 0 | -2.951 | 0 | 3.662 | 5.149 | 4.389 | 0 | 0 | 9.364 | 1 | 1 | 0
2021-02-12 02:00 | 0 | 0 | 0 | 1 | 0.7 | 4.63 | 100 | 100 | 0 | 0 | 0 | 0 | 0 | 0 | 0 | 0 | 0 | 0 | 0 | 0 | 0 | 0 | 0 | 0 | 0 | 0 | 0 | -0.001 | 0 | 0 | 0 | 0 | 24.89 | 0.98 | 260 | 0 | 0 | 0 | 0 | 0 | 0 | 3.593 | 5.11 | 4.356 | 0 | 0 | 13.058 | 2 | 2 | 0
2021-02-12 03:00 | 0 | 0 | 0 | 0 | 0.9 | 3.89 | 100 | 100 | 0 | 0 | 0 | 0 | 0 | 0 | 0 | 0 | 0 | 0 | 0 | 0 | 0 | 0 | 0 | 0 | 0 | 0 | 0 | -0.001 | 0 | 0 | 0 | 0 | 0 | 0 | 260 | 0 | 0 | 0 | 0 | 0 | 0 | 3.619 | 5.124 | 4.368 | 0 | 0 | 13.111 | 1 | 1 | 0
2021-02-12 04:00 | 0 | 0 | 0 | 0 | 0.6 | 3.9 | 100 | 100 | 0 | 0 | 0 | 0 | 0 | 0 | 0 | 0 | 0 | 0 | 0 | 0 | 0 | 0 | 0 | 0 | 0 | 0 | 0 | -0.001 | 0 | 0 | 0 | 0 | 0 | 0 | 260 | 0 | 0 | 0 | 0 | 0 | 0 | 3.618 | 5.124 | 4.368 | 0 | 0 | 13.111 | 1 | 1 | 0
2021-02-12 05:00 | 0 | 0 | 0 | 0 | 0.7 | 4.1 | 100 | 100 | 0 | 0 | 0 | 0 | 0 | 0 | 0 | 0 | 0 | 0 | 0 | 0 | 0 | 0 | 0 | 0 | 0 | 0 | 0 | -0.001 | 0 | 0 | 0 | 0 | 0 | 0 | 260 | 0 | 0 | 0 | 0 | 0 | 0 | 3.611 | 5.12 | 4.365 | 0 | 0 | 13.096 | 1 | 1 | 0
2021-02-12 06:00 | 0 | 0 | 0 | 0 | 0.8 | 4.35 | 100 | 100 | 0 | 0 | 0 | 0 | 0 | 0 | 0 | 0 | 0 | 0 | 0 | 0 | 0 | 0 | 0 | 0 | 0 | 0 | 0 | -0.001 | 0 | 0 | 0 | 0 | 0 | 0 | 260 | 0 | 0 | 0 | 0 | 0 | 0 | 3.603 | 5.115 | 4.361 | 0 | 0 | 13.078 | 1 | 1 | 0
2021-02-12 07:00 | 0 | 0 | 0 | 0 | 0.7 | 4.27 | 100 | 100 | 0 | 0 | 0 | 0 | 0 | 0 | 0 | 0 | 0 | 0 | 0 | 0 | 0 | 0 | 0 | 0 | 0 | 0 | 0 | -0.001 | 0 | 0 | 0 | 0 | 0 | 0 | 260 | 0 | 0 | 0 | 0 | 0 | 0 | 3.605 | 5.117 | 4.362 | 0 | 0 | 13.084 | 1 | 1 | 0
2021-02-12 08:00 | 0 | 0 | 0 | 0 | 0.6 | 4.48 | 100 | 100 | 0 | 0 | 0 | 0 | 0 | 0 | 0 | 0 | 0 | 0 | 0 | 0 | 0 | 0 | 0 | 0 | 0 | 0 | 0 | -0.001 | 0 | 0 | 0 | 0 | 0 | 0 | 260 | 0 | 0 | 0 | 0 | 0 | 0 | 3.598 | 5.113 | 4.358 | 0 | 0 | 13.069 | 1 | 1 | 0
2021-02-12 09:00 | 0 | 0 | 0 | 0 | 0.5 | 4.46 | 100 | 100 | 0 | 0 | 0 | 0 | 0 | 0 | 0 | 0 | 0 | 0 | 0 | 0 | 0 | 0 | 0 | 0 | 0 | 0 | 0 | -0.001 | 0 | 0 | 0 | 0 | 0 | 0 | 260 | 0 | 0 | 0 | 0 | 0 | 0 | 3.599 | 5.113 | 4.359 | 0 | 0 | 13.071 | 1 | 1 | 0
2021-02-12 10:00 | 0 | 0 | 0 | 0 | 0.6 | 3.67 | 100 | 100 | 0 | 0 | 0 | 0 | 0 | 0 | 0 | 0 | 0 | 0 | 0 | 0 | 0 | 0 | 0 | 0 | 0 | 0 | 0 | -0.001 | 0 | 0 | 0 | 0 | 0 | 0 | 260 | 0 | 0 | 0 | 0 | 0 | 0 | 3.626 | 5.129 | 4.372 | 0 | 0 | 13.127 | 1 | 1 | 0
2021-02-12 11:00 | 0 | 0 | 0 | 0 | 0.7 | 3.81 | 100 | 100 | 0 | 0 | 0 | 0 | 0 | 0 | 0 | 0 | 0 | 0 | 0 | 0 | 0 | 0 | 0 | 0 | 0 | 0 | 0 | -0.001 | 0 | 0 | 0 | 0 | 0 | 0 | 260 | 0 | 0 | 0 | 0 | 0 | 0 | 3.621 | 5.126 | 4.37 | 0 | 0 | 13.117 | 1 | 1 | 0
2021-02-12 12:00 | 0 | 0 | 0 | 0 | 0.9 | 3.87 | 100 | 100 | 0 | 0 | 0 | 0 | 0 | 0 | 0 | 0 | 0 | 0 | 0 | 0 | 0 | 0 | 0 | 0 | 0 | 0 | 0 | -0.001 | 0 | 0 | 0 | 0 | 0 | 0 | 260 | 0 | 0 | 0 | 0 | 0 | 0 | 3.619 | 5.125 | 4.369 | 0 | 0 | 13.113 | 1 | 1 | 0
2021-02-12 13:00 | 0 | 0 | 0 | 0 | 0.9 | 3.99 | 100 | 100 | 0 | 0 | 0 | 0 | 0 | 0 | 0 | 0 | 0 | 0 | 0 | 0 | 0 | 0 | 0 | 0 | 0 | 0 | 0 | -0.001 | 0 | 0 | 0 | 0 | 0 | 0 | 260 | 0 | 0 | 0 | 0 | 0 | 0 | 3.615 | 5.122 | 4.367 | 0 | 0 | 13.104 | 1 | 1 | 0
2021-02-12 14:00 | 0 | 0 | 0 | 0 | 0.8 | 3.99 | 100 | 100 | 0 | 0 | 0 | 0 | 0 | 0 | 0 | 0 | 0 | 0 | 0 | 0 | 0 | 0 | 0 | 0 | 0 | 0 | 0 | -0.001 | 0 | 0 | 0 | 0 | 0 | 0 | 260 | 0 | 0 | 0 | 0 | 0 | 0 | 3.615 | 5.122 | 4.367 | 0 | 0 | 13.104 | 1 | 1 | 0
2021-02-12 15:00 | 0 | 0 | 0 | 0 | 0.8 | 4.51 | 100 | 100 | 0 | 0 | 0 | 0 | 0 | 0 | 0 | 0 | 0 | 0 | 0 | 0 | 0 | 0 | 0 | 0 | 0 | 0 | 0 | -0.001 | 0 | 0 | 0 | 0 | 0 | 0 | 260 | 0 | 0 | 0 | 0 | 0 | 0 | 3.597 | 5.112 | 4.358 | 0 | 0 | 13.067 | 1 | 1 | 0
2021-02-12 16:00 | 0 | 0 | 0 | 1 | 0.7 | 4.5 | 100 | 100 | 0 | 0 | 0 | 0 | 0 | 0 | 0 | 0 | 0 | 0 | 0 | 0 | 0 | 0 | 0 | 0 | 0 | 0 | 0 | -0.001 | 0 | 0 | 0 | 0 | 21.34 | 0.98 | 260 | 0 | 0 | 0 | 0 | 0 | 0 | 3.597 | 5.112 | 4.358 | 0 | 0 | 13.068 | 1 | 1 | 0
2021-02-12 17:00 | 0 | 0 | 0 | 1 | 0.6 | 4.37 | 100 | 100 | 0 | 0 | 0 | 0 | 0 | 0 | 0 | 0 | 0 | 0 | 0 | 0 | 0 | 0 | 0 | 0 | 0 | 0 | 0 | -0.001 | 0 | 0 | 0 | 0 | 32.69 | 0.96 | 260 | 0 | 0 | 0 | 0 | 0 | 0 | 3.602 | 5.115 | 4.36 | 0 | 0 | 13.077 | 1 | 1 | 0
2021-02-12 18:00 | 0 | 2.4 | 1.74 | 1 | 0.5 | 4.38 | 100 | 100 | 0 | 0 | 0 | 0.521 | 0 | 0 | 0 | 0 | 0 | 0 | 0.478 | 0.596 | 0.824 | 0 | 0 | 0 | 0 | 0 | 0 | -0.001 | 0 | 0 | 0 | 0 | 43.63 | 0.91 | 260 | 0 | 0 | 0 | 0 | 0 | 0 | 3.602 | 5.115 | 4.36 | 0 | 0 | 12.598 | 2 | 2 | 0
2021-02-12 19:00 | 0 | 0 | 0 | 1 | 0.7 | 4.08 | 100 | 100 | 0 | 0 | 0 | 0 | 0 | 0 | 0 | 0 | 0 | 0 | 0 | 0 | 0 | 0 | 0 | 0 | 0 | 0 | 0 | -0.001 | 0 | 0 | 0 | 0 | 53.45 | 0.84 | 260 | 0 | 0 | 0 | 0 | 0 | 0 | 3.612 | 5.121 | 4.365 | 0 | 0 | 13.098 | 2 | 2 | 0
2021-02-12 20:00 | 0 | 0.1 | 0.05 | 1 | 0.7 | 4.14 | 100 | 100 | 0 | 0 | 0 | 0.521 | 0 | 0 | 0 | 0 | 0 | 0 | 0.011 | 0.017 | 0.034 | 0 | 0 | 0 | 0 | 0 | 0 | -0.001 | 0 | 0 | 0 | 0 | 60.74 | 0.75 | 260 | 0 | 0 | 0 | 0 | 0 | 0 | 3.61 | 5.119 | 4.364 | 0 | 0 | 13.082 | 2 | 2 | 0
2021-02-12 21:00 | 0 | 0 | 0 | 1 | 0.7 | 5.21 | 100 | 100 | 0 | 0 | 0 | 0 | 0 | 0 | 0 | 0 | 0 | 0 | 0 | 0 | 0 | 0 | 0 | 0 | 0 | 0 | 0 | -0.001 | 0 | 0 | 0 | 0 | 63.18 | 0.71 | 260 | 0 | 0 | 0 | 0 | 0 | 0 | 3.573 | 5.098 | 4.346 | 0 | 0 | 13.017 | 2 | 2 | 0
2021-02-12 22:00 | 0 | 1.6 | 0.81 | 1 | 0.8 | 4.48 | 100 | 100 | 0 | 0 | 0 | 0.521 | 0 | 0 | 0 | 0 | 0 | 0 | 0.188 | 0.278 | 0.549 | 0 | 0 | 0 | 0 | 0 | 0 | -0.001 | 0 | 0 | 0 | 0 | 59.56 | 0.77 | 260 | 0 | 0 | 0 | 0 | 0 | 0 | 3.598 | 5.113 | 4.358 | 0 | 0 | 12.881 | 2 | 2 | 0
2021-02-12 23:00 | 0 | 0 | 0 | 1 | 0.7 | 4.37 | 100 | 100 | 0 | 0 | 0 | 0 | 0 | 0 | 0 | 0 | 0 | 0 | 0 | 0 | 0 | 0 | 0 | 0 | 0 | 0 | 0 | -0.001 | 0 | 0 | 0 | 0 | 51.58 | 0.86 | 260 | 0 | 0 | 0 | 0 | 0 | 0 | 3.602 | 5.115 | 4.36 | 0 | 0 | 13.077 | 2 | 2 | 0
2021-02-13 | 0 | 0 | 0 | 1 | 0.6 | 4.29 | 100 | 100 | 0 | 0 | 0 | 0 | 0 | 0 | 0 | 0 | 0 | 0 | 0 | 0 | 0 | 0 | 0 | 0 | 0 | 0 | 0 | -0.001 | 0 | 0 | 0 | 0 | 41.44 | 0.92 | 260 | 0 | 0 | 0 | 0 | 0 | 0 | 3.605 | 5.116 | 4.362 | 0 | 0 | 13.083 | 1 | 1 | 0
2021-02-13 01:00 | 0 | 0 | 0 | 1 | 0.6 | 4.49 | 100 | 100 | 0 | 0 | 0 | 0 | 0 | 0 | 0 | 0 | 0 | 0 | 0 | 0 | 0 | 0 | 0 | 0 | 0 | 0 | 0 | -0.001 | 0 | 0 | 0 | 0 | 30.37 | 0.96 | 260 | 0 | 0 | 0 | 0 | 0 | 0 | 3.598 | 5.112 | 4.358 | 0 | 0 | 13.068 | 1 | 1 | 0
2021-02-13 02:00 | 0 | 0 | 0 | 1 | 0.7 | 4.41 | 100 | 100 | 0 | 0 | 0 | 0 | 0 | 0 | 0 | 0 | 0 | 0 | 0 | 0 | 0 | 0 | 0 | 0 | 0 | 0 | 0 | -0.001 | 0 | 0 | 0 | 0 | 24.68 | 0.98 | 260 | 0 | 0 | 0 | 0 | 0 | 0 | 3.601 | 5.114 | 4.36 | 0 | 0 | 13.074 | 1 | 1 | 0
2021-02-13 03:00 | 0 | 0 | 0 | 0 | 0.8 | 4.23 | 100 | 100 | 0 | 0 | 0 | 0 | 0 | 0 | 0 | 0 | 0 | 0 | 0 | 0 | 0 | 0 | 0 | 0 | 0 | 0 | 0 | -0.001 | 0 | 0 | 0 | 0 | 0 | 0 | 260 | 0 | 0 | 0 | 0 | 0 | 0 | 3.607 | 5.118 | 4.363 | 0 | 0 | 13.087 | 1 | 1 | 0
2021-02-13 04:00 | 0 | 0 | 0 | 0 | 0.9 | 4.44 | 100 | 100 | 0 | 0 | 0 | 0 | 0 | 0 | 0 | 0 | 0 | 0 | 0 | 0 | 0 | 0 | 0 | 0 | 0 | 0 | 0 | -0.001 | 0 | 0 | 0 | 0 | 0 | 0 | 260 | 0 | 0 | 0 | 0 | 0 | 0 | 3.6 | 5.113 | 4.359 | 0 | 0 | 13.072 | 1 | 1 | 0
2021-02-13 05:00 | 0 | 0 | 0 | 0 | 0.8 | 4.36 | 100 | 100 | 0 | 0 | 0 | 0 | 0 | 0 | 0 | 0 | 0 | 0 | 0 | 0 | 0 | 0 | 0 | 0 | 0 | 0 | 0 | -0.001 | 0 | 0 | 0 | 0 | 0 | 0 | 260 | 0 | 0 | 0 | 0 | 0 | 0 | 3.602 | 5.115 | 4.36 | 0 | 0 | 13.078 | 1 | 1 | 0
2021-02-13 06:00 | 0 | 0 | 0 | 0 | 0.9 | 4.35 | 100 | 100 | 0 | 0 | 0 | 0 | 0 | 0 | 0 | 0 | 0 | 0 | 0 | 0 | 0 | 0 | 0 | 0 | 0 | 0 | 0 | -0.001 | 0 | 0 | 0 | 0 | 0 | 0 | 260 | 0 | 0 | 0 | 0 | 0 | 0 | 3.603 | 5.115 | 4.361 | 0 | 0 | 13.078 | 1 | 1 | 0
2021-02-13 07:00 | 0 | 0 | 0 | 0 | 0.9 | 4.35 | 100 | 100 | 0 | 0 | 0 | 0 | 0 | 0 | 0 | 0 | 0 | 0 | 0 | 0 | 0 | 0 | 0 | 0 | 0 | 0 | 0 | -0.001 | 0 | 0 | 0 | 0 | 0 | 0 | 260 | 0 | 0 | 0 | 0 | 0 | 0 | 3.603 | 5.115 | 4.361 | 0 | 0 | 13.078 | 1 | 1 | 0
2021-02-13 08:00 | 0 | 0 | 0 | 0 | 0.8 | 4.37 | 100 | 100 | 0 | 0 | 0 | 0 | 0 | 0 | 0 | 0 | 0 | 0 | 0 | 0 | 0 | 0 | 0 | 0 | 0 | 0 | 0 | -0.001 | 0 | 0 | 0 | 0 | 0 | 0 | 260 | 0 | 0 | 0 | 0 | 0 | 0 | 3.602 | 5.115 | 4.36 | 0 | 0 | 13.077 | 1 | 1 | 0
2021-02-13 09:00 | 0 | 0 | 0 | 0 | 0.8 | 4.36 | 100 | 100 | 0 | 0 | 0 | 0 | 0 | 0 | 0 | 0 | 0 | 0 | 0 | 0 | 0 | 0 | 0 | 0 | 0 | 0 | 0 | -0.001 | 0 | 0 | 0 | 0 | 0 | 0 | 260 | 0 | 0 | 0 | 0 | 0 | 0 | 3.602 | 5.115 | 4.36 | 0 | 0 | 13.078 | 1 | 1 | 0
2021-02-13 10:00 | 0 | 0 | 0 | 0 | 1.2 | 3.65 | 100 | 100 | 0 | 0 | 0 | 0 | 0 | 0 | 0 | 0 | 0 | 0 | 0 | 0 | 0 | 0 | 0 | 0 | 0 | 0 | 0 | -0.001 | 0 | 0 | 0 | 0 | 0 | 0 | 260 | 0 | 0 | 0 | 0 | 0 | 0 | 3.627 | 5.129 | 4.373 | 0 | 0 | 13.129 | 1 | 1 | 0
2021-02-13 11:00 | 0 | 0 | 0 | 0 | 1 | 3.71 | 100 | 100 | 0 | 0 | 0 | 0 | 0 | 0 | 0 | 0 | 0 | 0 | 0 | 0 | 0 | 0 | 0 | 0 | 0 | 0 | 0 | -0.001 | 0 | 0 | 0 | 0 | 0 | 0 | 260 | 0 | 0 | 0 | 0 | 0 | 0 | 3.625 | 5.128 | 4.372 | 0 | 0 | 13.124 | 1 | 1 | 0
2021-02-13 12:00 | 0 | 0 | 0 | 0 | 1.1 | 3.96 | 100 | 100 | 0 | 0 | 0 | 0 | 0 | 0 | 0 | 0 | 0 | 0 | 0 | 0 | 0 | 0 | 0 | 0 | 0 | 0 | 0 | -0.001 | 0 | 0 | 0 | 0 | 0 | 0 | 260 | 0 | 0 | 0 | 0 | 0 | 0 | 3.616 | 5.123 | 4.367 | 0 | 0 | 13.106 | 1 | 1 | 0
2021-02-13 13:00 | 0 | 0 | 0 | 0 | 1.2 | 4 | 100 | 100 | 0 | 0 | 0 | 0 | 0 | 0 | 0 | 0 | 0 | 0 | 0 | 0 | 0 | 0 | 0 | 0 | 0 | 0 | 0 | -0.001 | 0 | 0 | 0 | 0 | 0 | 0 | 260 | 0 | 0 | 0 | 0 | 0 | 0 | 3.615 | 5.122 | 4.367 | 0 | 0 | 13.104 | 1 | 1 | 0
2021-02-13 14:00 | 0 | 0 | 0 | 0 | 1.2 | 4.08 | 100 | 100 | 0 | 0 | 0 | 0 | 0 | 0 | 0 | 0 | 0 | 0 | 0 | 0 | 0 | 0 | 0 | 0 | 0 | 0 | 0 | -0.001 | 0 | 0 | 0 | 0 | 0 | 0 | 260 | 0 | 0 | 0 | 0 | 0 | 0 | 3.612 | 5.121 | 4.365 | 0 | 0 | 13.098 | 1 | 1 | 0
2021-02-13 15:00 | 0 | 0 | 0 | 0 | 1.2 | 4.86 | 100 | 100 | 0 | 0 | 0 | 0 | 0 | 0 | 0 | 0 | 0 | 0 | 0 | 0 | 0 | 0 | 0 | 0 | 0 | 0 | 0 | -0.001 | 0 | 0 | 0 | 0 | 0 | 0 | 260 | 0 | 0 | 0 | 0 | 0 | 0 | 3.585 | 5.105 | 4.352 | 0 | 0 | 13.042 | 1 | 1 | 0
2021-02-13 16:00 | 0 | 0 | 0 | 1 | 1.2 | 4.71 | 100 | 100 | 0 | 0 | 0 | 0 | 0 | 0 | 0 | 0 | 0 | 0 | 0 | 0 | 0 | 0 | 0 | 0 | 0 | 0 | 0 | -0.001 | 0 | 0 | 0 | 0 | 21.14 | 0.98 | 260 | 0 | 0 | 0 | 0 | 0 | 0 | 3.59 | 5.108 | 4.354 | 0 | 0 | 13.053 | 1 | 1 | 0
2021-02-13 17:00 | 0 | 11.4 | 9.62 | 1 | 1.1 | 4.87 | 100 | 100 | 0 | 0 | 0 | 0.521 | 0 | 0 | 0 | 0 | 0 | 0 | 1.333 | 3.301 | 3.912 | 0 | 0 | 0 | 0 | 0 | 0 | -0.001 | 0 | 0 | 0 | 0 | 32.48 | 0.96 | 260 | 0 | 0 | 0 | 0 | 0 | 0 | 3.585 | 5.105 | 4.352 | 0 | 0 | 11.709 | 2 | 2 | 0
2021-02-13 18:00 | 0 | 129.6 | 94.17 | 1 | 0.9 | 5.24 | 100 | 100 | 0 | 0 | 0 | 0.521 | 0 | 0 | 0 | 0 | 0 | 0 | 25.949 | 32.319 | 44.479 | 0 | 0 | 0 | 0 | 0 | 0 | -0.001 | 0 | 0 | 0 | 0 | 43.4 | 0.91 | 283.59 | 0 | 0 | 0 | 0 | 12.354 | 0 | 3.858 | 5.256 | 4.481 | 0 | 0 | 0 | 1 | 1 | 0
2021-02-13 19:00 | 0 | 102.6 | 61.48 | 1 | 0.7 | 4.84 | 100 | 100 | 0 | 0 | 0 | 0.521 | 0 | 0 | 0 | 0 | 0 | 0 | 15.661 | 21.102 | 35.212 | 0 | 0 | 0 | 0 | 0 | 0 | -0.001 | 0 | 0 | 0 | 0 | 53.18 | 0.85 | 285.12 | 0 | 0 | 0 | 0 | 0.8 | 0 | 4.51 | 5.588 | 4.763 | 0 | 0 | 0 | 1 | 1 | 0
2021-02-13 20:00 | 0 | 218.8 | 107.99 | 1 | 0.6 | 7.14 | 100 | 100 | 0 | 0 | 0 | 0.521 | 0 | 0 | 0 | 0 | 0 | 0 | 24.687 | 37.063 | 75.092 | 0 | 0 | 0 | 0 | 0 | 0 | -0.001 | 0 | 0 | 0 | 0 | 60.42 | 0.76 | 303.14 | 0 | 0 | 0 | 0 | 9.439 | 0 | 4.719 | 5.684 | 4.845 | 0 | 0 | 0 | 1 | 1 | 0
2021-02-13 21:00 | 0 | 201.2 | 91.82 | 1 | 0.5 | 8.24 | 100 | 100 | 0 | 0 | 0 | 0.521 | 0 | 0 | 0 | 0 | 0 | 0 | 19.866 | 31.512 | 69.052 | 0 | 0 | 0 | 0 | 0 | 0 | -0.001 | 0 | 0 | 0 | 0 | 62.85 | 0.72 | 309.87 | 0 | 0 | 0 | 0 | 3.526 | 0 | 5.325 | 5.946 | 5.069 | 0 | 0 | 0 | 1 | 1 | 0
2021-02-13 22:00 | 0 | 294.1 | 150.36 | 1 | 0.5 | 8.56 | 100 | 100 | 0 | 0 | 0 | 0.521 | 0 | 0 | 0 | 0 | 0 | 0 | 35.147 | 51.602 | 100.935 | 0 | 0 | 0 | 0 | 0 | 0 | -0.001 | 0 | 0 | 0 | 0 | 59.25 | 0.78 | 343.16 | 0 | 0 | 0 | 0 | 17.431 | 0 | 6.129 | 6.255 | 5.332 | 0 | 0 | 0 | 1 | 1 | 0
2021-02-13 23:00 | 0 | 280.9 | 175.55 | 1 | 0.5 | 8.07 | 100 | 100 | 0 | 0 | 0 | 0.521 | 0 | 0 | 0 | 0 | 0 | 0 | 45.58 | 60.247 | 96.405 | 0 | 0 | 0 | 0 | 0 | 0 | -0.001 | 0 | 0 | 0 | 0 | 51.32 | 0.86 | 389.1 | 0 | 0 | 0 | 0 | 24.061 | 0 | 8.517 | 7.018 | 5.983 | 0 | 0 | 0 | 1 | 1 | 0
2021-02-14 | 0 | 255.7 | 192.36 | 1 | 0.6 | 8.21 | 100 | 100 | 0 | 0 | 0 | 0.521 | 0 | 2.938 | 0 | 2.938 | 2.938 | 2.938 | 48.469 | 66.016 | 87.756 | 0 | 0 | 0 | 0 | 0 | 0 | -0.001 | 0 | 3.35 | 0 | 0 | 41.21 | 0.93 | 425 | 0 | 0 | 0 | 0 | 18.798 | 0 | 12.086 | 7.907 | 6.74 | 0 | 0 | 0 | 1 | 1 | 0
2021-02-14 01:00 | 0 | 45 | 38.91 | 1 | 1.5 | 6.82 | 100 | 100 | 0 | 0 | 0 | 0.521 | 0 | 0 | 0 | 0 | 0 | 0 | 4.384 | 13.354 | 15.444 | 0 | 0 | 0 | 0 | 0 | 0 | -0.001 | 0 | 0 | 0 | 0 | 30.15 | 0.96 | 380.42 | 0 | 0 | 0 | 0 | -23.345 | 0 | 12.798 | 8.06 | 6.871 | 0 | 0 | 0 | 1 | 1 | 0
2021-02-14 02:00 | 0 | 0 | 0 | 1 | 1.6 | 6.14 | 100 | 100 | 0 | 0 | 0 | 0 | 0 | 0 | 0 | 0 | 0 | 0 | 0 | 0 | 0 | 0 | 0 | 0 | 0 | 0 | 0 | -0.001 | 0 | 0 | 0 | 0 | 24.47 | 0.98 | 337.49 | 0 | 0 | 0 | 0 | -22.483 | 0 | 9.154 | 7.195 | 6.134 | 0 | 0 | 0 | 2 | 2 | 0
2021-02-14 03:00 | 0 | 0 | 0 | 0 | 1.6 | 4.66 | 100 | 100 | 0 | 0 | 0 | 0 | 0 | 0 | 0 | 0 | 0 | 0 | 0 | 0 | 0 | 0 | 0 | 0 | 0 | 0 | 0 | -0.001 | 0 | 0 | 0 | 0 | 0 | 0 | 302.19 | 0 | 0 | 0 | 0 | -18.485 | 0 | 6.593 | 6.419 | 5.473 | 0 | 0 | 0 | 1 | 1 | 0
2021-02-14 04:00 | 0 | 0 | 0 | 0 | 1.5 | 4.97 | 100 | 100 | 0 | 0 | 0 | 0 | 0 | 0 | 0 | 0 | 0 | 0 | 0 | 0 | 0 | 0 | 0 | 0 | 0 | 0 | 0 | -0.001 | 0 | 0 | 0 | 0 | 0 | 0 | 272.58 | 0 | 0 | 0 | 0 | -15.508 | 0 | 4.863 | 5.747 | 4.899 | 0 | 0 | 0 | 1 | 1 | 0
2021-02-14 05:00 | 0 | 0 | 0 | 0 | 1.8 | 4.98 | 100 | 100 | 0 | 0 | 0 | 0 | 0 | 0 | 0 | 0 | 0 | 0 | 0 | 0 | 0 | 0 | 0 | 0 | 0 | 0 | 0 | -0.001 | 0 | 0 | 0 | 0 | 0 | 0 | 260 | 0 | 0 | 0 | 0 | -3.226 | 0 | 3.733 | 5.187 | 4.422 | 0 | 0 | 10.116 | 1 | 1 | 0
2021-02-14 06:00 | 0 | 0 | 0 | 0 | 1.7 | 5.43 | 100 | 100 | 0 | 0 | 0 | 0 | 0 | 0 | 0 | 0 | 0 | 0 | 0 | 0 | 0 | 0 | 0 | 0 | 0 | 0 | 0 | -0.001 | 0 | 0 | 0 | 0 | 0 | 0 | 260 | 0 | 0 | 0 | 0 | 0 | 0 | 3.565 | 5.094 | 4.342 | 0 | 0 | 13.001 | 1 | 1 | 0
2021-02-14 07:00 | 0 | 0 | 0 | 0 | 1.7 | 5.66 | 100 | 100 | 0 | 0 | 0 | 0 | 0 | 0 | 0 | 0 | 0 | 0 | 0 | 0 | 0 | 0 | 0 | 0 | 0 | 0 | 0 | -0.001 | 0 | 0 | 0 | 0 | 0 | 0 | 260 | 0 | 0 | 0 | 0 | 0 | 0 | 3.558 | 5.089 | 4.338 | 0 | 0 | 12.985 | 1 | 1 | 0
2021-02-14 08:00 | 0 | 0 | 0 | 0 | 1.4 | 5.42 | 100 | 100 | 0 | 0 | 0 | 0 | 0 | 0 | 0 | 0 | 0 | 0 | 0 | 0 | 0 | 0 | 0 | 0 | 0 | 0 | 0 | -0.001 | 0 | 0 | 0 | 0 | 0 | 0 | 260 | 0 | 0 | 0 | 0 | 0 | 0 | 3.566 | 5.094 | 4.342 | 0 | 0 | 13.002 | 1 | 1 | 0
2021-02-14 09:00 | 0 | 0 | 0 | 0 | 1.1 | 4.98 | 100 | 100 | 0 | 0 | 0 | 0 | 0 | 0 | 0 | 0 | 0 | 0 | 0 | 0 | 0 | 0 | 0 | 0 | 0 | 0 | 0 | -0.001 | 0 | 0 | 0 | 0 | 0 | 0 | 260 | 0 | 0 | 0 | 0 | 0 | 0 | 3.581 | 5.103 | 4.35 | 0 | 0 | 13.033 | 1 | 1 | 0
2021-02-14 10:00 | 0 | 0 | 0 | 0 | 0.8 | 4.42 | 100 | 100 | 0 | 0 | 0 | 0 | 0 | 0 | 0 | 0 | 0 | 0 | 0 | 0 | 0 | 0 | 0 | 0 | 0 | 0 | 0 | -0.001 | 0 | 0 | 0 | 0 | 0 | 0 | 260 | 0 | 0 | 0 | 0 | 0 | 0 | 3.6 | 5.114 | 4.359 | 0 | 0 | 13.073 | 1 | 1 | 0
2021-02-14 11:00 | 0 | 0 | 0 | 0 | 0.7 | 4.41 | 100 | 100 | 0 | 0 | 0 | 0 | 0 | 0 | 0 | 0 | 0 | 0 | 0 | 0 | 0 | 0 | 0 | 0 | 0 | 0 | 0 | -0.001 | 0 | 0 | 0 | 0 | 0 | 0 | 260 | 0 | 0 | 0 | 0 | 0 | 0 | 3.601 | 5.114 | 4.36 | 0 | 0 | 13.074 | 1 | 1 | 0
2021-02-14 12:00 | 0 | 0 | 0 | 0 | 0.6 | 4.8 | 100 | 100 | 0 | 0 | 0 | 0 | 0 | 0 | 0 | 0 | 0 | 0 | 0 | 0 | 0 | 0 | 0 | 0 | 0 | 0 | 0 | -0.001 | 0 | 0 | 0 | 0 | 0 | 0 | 260 | 0 | 0 | 0 | 0 | 0 | 0 | 3.587 | 5.106 | 4.353 | 0 | 0 | 13.046 | 1 | 1 | 0
2021-02-14 13:00 | 0 | 0 | 0 | 0 | 0.5 | 4.91 | 100 | 100 | 0 | 0 | 0 | 0 | 0 | 0 | 0 | 0 | 0 | 0 | 0 | 0 | 0 | 0 | 0 | 0 | 0 | 0 | 0 | -0.001 | 0 | 0 | 0 | 0 | 0 | 0 | 260 | 0 | 0 | 0 | 0 | 0 | 0 | 3.583 | 5.104 | 4.351 | 0 | 0 | 13.038 | 1 | 1 | 0
2021-02-14 14:00 | 0 | 0 | 0 | 0 | 0.6 | 4.7 | 100 | 100 | 0 | 0 | 0 | 0 | 0 | 0 | 0 | 0 | 0 | 0 | 0 | 0 | 0 | 0 | 0 | 0 | 0 | 0 | 0 | -0.001 | 0 | 0 | 0 | 0 | 0 | 0 | 260 | 0 | 0 | 0 | 0 | 0 | 0 | 3.591 | 5.108 | 4.355 | 0 | 0 | 13.053 | 1 | 1 | 0
2021-02-14 15:00 | 0 | 0 | 0 | 0 | 0.4 | 5.07 | 100 | 100 | 0 | 0 | 0 | 0 | 0 | 0 | 0 | 0 | 0 | 0 | 0 | 0 | 0 | 0 | 0 | 0 | 0 | 0 | 0 | -0.001 | 0 | 0 | 0 | 0 | 0 | 0 | 260 | 0 | 0 | 0 | 0 | 0 | 0 | 3.578 | 5.101 | 4.348 | 0 | 0 | 13.027 | 1 | 1 | 0
2021-02-14 16:00 | 0 | 0 | 0 | 1 | 0.4 | 4.9 | 100 | 100 | 0 | 0 | 0 | 0 | 0 | 0 | 0 | 0 | 0 | 0 | 0 | 0 | 0 | 0 | 0 | 0 | 0 | 0 | 0 | -0.001 | 0 | 0 | 0 | 0 | 20.93 | 0.98 | 260 | 0 | 0 | 0 | 0 | 0 | 0 | 3.584 | 5.104 | 4.351 | 0 | 0 | 13.039 | 1 | 1 | 0
2021-02-14 17:00 | 0 | 4.2 | 3.55 | 1 | 0.5 | 4.47 | 100 | 100 | 0 | 0 | 0 | 0.521 | 0 | 0 | 0 | 0 | 0 | 0 | 0.507 | 1.219 | 1.441 | 0 | 0 | 0 | 0 | 0 | 0 | -0.001 | 0 | 0 | 0 | 0 | 32.27 | 0.96 | 260 | 0 | 0 | 0 | 0 | 0 | 0 | 3.599 | 5.113 | 4.359 | 0 | 0 | 12.563 | 2 | 2 | 0
2021-02-14 18:00 | 0 | 69.9 | 50.98 | 1 | 0.7 | 4.77 | 100 | 100 | 0 | 0 | 0 | 0.521 | 0 | 0 | 0 | 0 | 0 | 0 | 14.067 | 17.497 | 23.99 | 0 | 0 | 0 | 0 | 0 | 0 | -0.001 | 0 | 0 | 0 | 0 | 43.17 | 0.92 | 261.86 | 0 | 0 | 0 | 0 | 0.974 | 0 | 3.61 | 5.119 | 4.364 | 0 | 0 | 0 | 1 | 1 | 0
2021-02-14 19:00 | 0 | 24.2 | 14.59 | 1 | 0.5 | 3.77 | 100 | 100 | 0 | 0 | 0 | 0.521 | 0 | 0 | 0 | 0 | 0 | 0 | 3.727 | 5.008 | 8.305 | 0 | 0 | 0 | 0 | 0 | 0 | -0.001 | 0 | 0 | 0 | 0 | 52.92 | 0.85 | 260 | 0 | 0 | 0 | 0 | -0.95 | 0 | 3.628 | 5.13 | 4.373 | 0 | 0 | 8.454 | 1 | 1 | 0
2021-02-14 20:00 | 0 | 77.2 | 38.47 | 1 | 0.8 | 3.63 | 100 | 100 | 0 | 0 | 0 | 0.521 | 0 | 0 | 0 | 0 | 0 | 0 | 8.849 | 13.203 | 26.495 | 0 | 0 | 0 | 0 | 0 | 0 | -0.001 | 0 | 0 | 0 | 0 | 60.11 | 0.76 | 260 | 0 | 0 | 0 | 0 | 0 | 0 | 3.628 | 5.13 | 4.373 | 0 | 0 | 4.281 | 1 | 1 | 0
2021-02-14 21:00 | 0 | 94.4 | 43.57 | 1 | 1.1 | 4.19 | 100 | 100 | 0 | 0 | 0 | 0.521 | 0 | 0 | 0 | 0 | 0 | 0 | 9.509 | 14.955 | 32.398 | 0 | 0 | 0 | 0 | 0 | 0 | -0.001 | 0 | 0 | 0 | 0 | 62.51 | 0.73 | 260 | 0 | 0 | 0 | 0 | 0 | 0 | 3.608 | 5.118 | 4.363 | 0 | 0 | 3.581 | 1 | 1 | 0
2021-02-14 22:00 | 0 | 69.7 | 35.96 | 1 | 1.2 | 4.74 | 100 | 100 | 0 | 0 | 0 | 0.521 | 0 | 0 | 0 | 0 | 0 | 0 | 8.452 | 12.34 | 23.921 | 0 | 0 | 0 | 0 | 0 | 0 | -0.001 | 0 | 0 | 0 | 0 | 58.94 | 0.78 | 260 | 0 | 0 | 0 | 0 | 0 | 0 | 3.589 | 5.107 | 4.354 | 0 | 0 | 4.599 | 1 | 1 | 0
2021-02-14 23:00 | 0 | 219 | 137.66 | 1 | 0.8 | 4.72 | 100 | 100 | 0 | 0 | 0 | 0.521 | 0 | 0 | 0 | 0 | 0 | 0 | 35.833 | 47.243 | 75.161 | 0 | 0 | 0 | 0 | 0 | 0 | -0.001 | 0 | 0 | 0 | 0 | 51.06 | 0.86 | 301.51 | 0 | 0 | 0 | 0 | 21.738 | 0 | 4.114 | 5.388 | 4.593 | 0 | 0 | 0 | 1 | 1 | 0
2021-02-15 | 0 | 156.7 | 118.31 | 1 | 0.9 | 4.73 | 100 | 100 | 0 | 0 | 0 | 0.521 | 0 | 0 | 0 | 0 | 0 | 0 | 30.299 | 40.602 | 53.779 | 0 | 0 | 0 | 0 | 0 | 0 | -0.001 | 0 | 0 | 0 | 0 | 40.98 | 0.93 | 326.79 | 0 | 0 | 0 | 0 | 13.241 | 0 | 5.74 | 6.11 | 5.208 | 0 | 0 | 0 | 1 | 1 | 0
2021-02-15 01:00 | 0 | 271.3 | 235.12 | 1 | 0.6 | 5.59 | 100 | 100 | 0 | 0 | 0 | 0.521 | 0 | 0 | 0 | 0 | 0 | 0 | 27.405 | 80.693 | 93.11 | 0 | 0 | 0 | 0 | 0 | 0 | -0.001 | 0 | 0 | 0 | 0 | 29.93 | 0.96 | 342.78 | 0 | 0 | 0 | 0 | 8.37 | 0 | 6.929 | 6.536 | 5.571 | 0 | 0 | 0 | 1 | 1 | 0
2021-02-15 02:00 | 0 | 0 | 0 | 1 | 0.3 | 5.71 | 100 | 100 | 0 | 0 | 0 | 0 | 0 | 0 | 0 | 0 | 0 | 0 | 0 | 0 | 0 | 0 | 0 | 0 | 0 | 0 | 0 | -0.001 | 0 | 0 | 0 | 0 | 24.25 | 0.98 | 306.75 | 0 | 0 | 0 | 0 | -18.867 | 0 | 6.827 | 6.499 | 5.54 | 0 | 0 | 0 | 2 | 2 | 0
2021-02-15 03:00 | 0 | 0 | 0 | 0 | 0.5 | 2.87 | 100 | 100 | 0 | 0 | 0 | 0 | 0 | 0 | 0 | 0 | 0 | 0 | 0 | 0 | 0 | 0 | 0 | 0 | 0 | 0 | 0 | -0.001 | 0 | 0 | 0 | 0 | 0 | 0 | 276.13 | 0 | 0 | 0 | 0 | -16.034 | 0 | 5.155 | 5.873 | 5.007 | 0 | 0 | 0 | 1 | 1 | 0
2021-02-15 04:00 | 0 | 0 | 0 | 0 | 1.1 | 1.95 | 100 | 100 | 0 | 0 | 0 | 0 | 0 | 0 | 0 | 0 | 0 | 0 | 0 | 0 | 0 | 0 | 0 | 0 | 0 | 0 | 0 | -0.001 | 0 | 0 | 0 | 0 | 0 | 0 | 260 | 0 | 0 | 0 | 0 | -7.067 | 0 | 3.955 | 5.308 | 4.525 | 0 | 0 | 6.722 | 1 | 1 | 0
2021-02-15 05:00 | 0 | 0 | 0 | 0 | 1.1 | 1.01 | 100 | 100 | 0 | 0 | 0 | 0 | 0 | 0 | 0 | 0 | 0 | 0 | 0 | 0 | 0 | 0 | 0 | 0 | 0 | 0 | 0 | -0.001 | 0 | 0 | 0 | 0 | 0 | 0 | 260 | 0 | 0 | 0 | 0 | 0 | 0 | 3.72 | 5.182 | 4.418 | 0 | 0 | 13.32 | 1 | 1 | 0
2021-02-15 06:00 | 0 | 0 | 0 | 0 | 1 | 1.13 | 100 | 100 | 0 | 0 | 0 | 0 | 0 | 0 | 0 | 0 | 0 | 0 | 0 | 0 | 0 | 0 | 0 | 0 | 0 | 0 | 0 | -0.001 | 0 | 0 | 0 | 0 | 0 | 0 | 260 | 0 | 0 | 0 | 0 | 0 | 0 | 3.716 | 5.18 | 4.416 | 0 | 0 | 13.311 | 1 | 1 | 0
2021-02-15 07:00 | 0 | 0 | 0 | 0 | 1 | 2.11 | 100 | 100 | 0 | 0 | 0 | 0 | 0 | 0 | 0 | 0 | 0 | 0 | 0 | 0 | 0 | 0 | 0 | 0 | 0 | 0 | 0 | -0.001 | 0 | 0 | 0 | 0 | 0 | 0 | 260 | 0 | 0 | 0 | 0 | 0 | 0 | 3.681 | 5.16 | 4.399 | 0 | 0 | 13.24 | 1 | 1 | 0
2021-02-15 08:00 | 0 | 0 | 0 | 0 | 0.9 | 1.85 | 100 | 100 | 0 | 0 | 0 | 0 | 0 | 0 | 0 | 0 | 0 | 0 | 0 | 0 | 0 | 0 | 0 | 0 | 0 | 0 | 0 | -0.001 | 0 | 0 | 0 | 0 | 0 | 0 | 260 | 0 | 0 | 0 | 0 | 0 | 0 | 3.69 | 5.165 | 4.403 | 0 | 0 | 13.259 | 1 | 1 | 0
2021-02-15 09:00 | 0 | 0 | 0 | 0 | 1.1 | 0.79 | 100 | 100 | 0 | 0 | 0 | 0 | 0 | 0 | 0 | 0 | 0 | 0 | 0 | 0 | 0 | 0 | 0 | 0 | 0 | 0 | 0 | -0.001 | 0 | 0 | 0 | 0 | 0 | 0 | 260 | 0 | 0 | 0 | 0 | 0 | 0 | 3.728 | 5.186 | 4.421 | 0 | 0 | 13.336 | 1 | 1 | 0
2021-02-15 10:00 | 0 | 0 | 0 | 0 | 1.4 | 0.15 | 100 | 100 | 0 | 0 | 0 | 0 | 0 | 0 | 0 | 0 | 0 | 0 | 0 | 0 | 0 | 0 | 0 | 0 | 0 | 0 | 0 | -0.001 | 0 | 0 | 0 | 0 | 0 | 0 | 260 | 0 | 0 | 0 | 0 | 0 | 0 | 3.751 | 5.199 | 4.432 | 0 | 0 | 13.382 | 1 | 1 | 0
2021-02-15 11:00 | 0 | 0 | 0 | 0 | 1.5 | -0.6 | 100 | 100 | 0 | 0 | 0 | 0 | 0 | 0 | 0 | 0 | 0 | 0 | 0 | 0 | 0 | 0 | 0 | 0 | 0 | 0 | 0 | -0.001 | 0 | 0 | 0 | 0 | 0 | 0 | 260 | 0 | 0 | 0 | 0 | 0 | 0 | 3.778 | 5.214 | 4.445 | 0 | 0 | 13.437 | 1 | 1 | 0
2021-02-15 12:00 | 0 | 0 | 0 | 0 | 1.7 | -0.48 | 100 | 100 | 0 | 0 | 0 | 0 | 0 | 0 | 0 | 0 | 0 | 0 | 0 | 0 | 0 | 0 | 0 | 0 | 0 | 0 | 0 | -0.001 | 0 | 0 | 0 | 0 | 0 | 0 | 260 | 0 | 0 | 0 | 0 | 0 | 0 | 3.773 | 5.212 | 4.443 | 0 | 0 | 13.428 | 1 | 1 | 0
2021-02-15 13:00 | 0 | 0 | 0 | 0 | 1.8 | -0.59 | 100 | 100 | 0 | 0 | 0 | 0 | 0 | 0 | 0 | 0 | 0 | 0 | 0 | 0 | 0 | 0 | 0 | 0 | 0 | 0 | 0 | -0.001 | 0 | 0 | 0 | 0 | 0 | 0 | 260 | 0 | 0 | 0 | 0 | 0 | 0 | 3.777 | 5.214 | 4.445 | 0 | 0 | 13.436 | 1 | 1 | 0
2021-02-15 14:00 | 0 | 0 | 0 | 0 | 1.8 | -0.46 | 100 | 100 | 0 | 0 | 0 | 0 | 0 | 0 | 0 | 0 | 0 | 0 | 0 | 0 | 0 | 0 | 0 | 0 | 0 | 0 | 0 | -0.001 | 0 | 0 | 0 | 0 | 0 | 0 | 260 | 0 | 0 | 0 | 0 | 0 | 0 | 3.773 | 5.211 | 4.443 | 0 | 0 | 13.427 | 1 | 1 | 0
2021-02-15 15:00 | 0 | 0 | 0 | 0 | 1.9 | 0.61 | 100 | 100 | 0 | 0 | 0 | 0 | 0 | 0 | 0 | 0 | 0 | 0 | 0 | 0 | 0 | 0 | 0 | 0 | 0 | 0 | 0 | -0.001 | 0 | 0 | 0 | 0 | 0 | 0 | 260 | 0 | 0 | 0 | 0 | 0 | 0 | 3.734 | 5.19 | 4.424 | 0 | 0 | 13.349 | 1 | 1 | 0
2021-02-15 16:00 | 0 | 0 | 0 | 1 | 2 | 0.9 | 100 | 100 | 0 | 0 | 0 | 0 | 0 | 0 | 0 | 0 | 0 | 0 | 0 | 0 | 0 | 0 | 0 | 0 | 0 | 0 | 0 | -0.001 | 0 | 0 | 0 | 0 | 20.73 | 0.98 | 260 | 0 | 0 | 0 | 0 | 0 | 0 | 3.724 | 5.184 | 4.419 | 0 | 0 | 13.328 | 1 | 1 | 0
2021-02-15 17:00 | 0 | 401.8 | 340.54 | 1 | 1.9 | 1.78 | 100 | 100 | 0 | 0 | 0 | 0.521 | 0 | 0 | 0 | 0 | 0 | 0 | 49.993 | 116.874 | 137.898 | 0 | 0 | 0 | 0 | 0 | 0 | -0.001 | 0 | 0 | 0 | 0 | 32.05 | 0.96 | 326.81 | 0 | 0 | 0 | 0 | 34.985 | 0 | 4.601 | 5.618 | 4.789 | 0 | 0 | 0 | 2 | 2 | 0
2021-02-15 18:00 | 0 | 608.8 | 445.71 | 1 | 1.7 | 1.82 | 100 | 100 | 0 | 0 | 0 | 0.521 | 0 | 45.547 | 0 | 45.547 | 45.547 | 45.547 | 123.143 | 152.966 | 208.94 | 0 | 0 | 0 | 0 | 0 | 0 | -0.001 | 0 | 21.8 | 0 | 0 | 42.94 | 0.92 | 425 | 0 | 0 | 0 | 0 | 51.424 | 0 | 11.771 | 7.774 | 6.627 | 0 | 0 | 0 | 1 | 1 | 0
2021-02-15 19:00 | 0 | 794 | 481.7 | 1 | 1.4 | 2.32 | 100 | 100 | 27.139 | 27.139 | 0.352 | 0.825 | 28.316 | 0 | 0 | 92.977 | 92.977 | 92.977 | 123.4 | 165.319 | 272.501 | 0 | 0 | 0 | 0 | 0 | 0 | 92.976 | 92.977 | 34.12 | 9.96 | 100 | 52.65 | 0.85 | 425 | 0 | 0 | 0 | 0 | 0 | 0 | 14.756 | 8.457 | 7.21 | 0 | 0 | 0 | 2 | 2 | 0
2021-02-15 20:00 | 0 | 855.4 | 430.33 | 1 | 1.2 | 3.26 | 100 | 100 | 0 | 0 | 0 | 0.521 | 0 | 69.298 | 0 | 69.298 | 69.298 | 69.298 | 99.588 | 147.689 | 293.573 | 0 | 0 | 0 | 0 | 0 | 0 | -0.001 | 0 | 23.61 | 0 | 0 | 59.8 | 0.77 | 425 | 0 | 0 | 0 | 0 | 0 | 0 | 14.658 | 8.438 | 7.194 | 0 | 0 | 0 | 2 | 2 | 0
2021-02-15 21:00 | 0 | 889.4 | 415.24 | 1 | 0.9 | 6.01 | 100 | 100 | 0 | 0 | 0 | 0.521 | 0 | 61.462 | 0 | 61.462 | 61.462 | 61.462 | 91.366 | 142.509 | 305.242 | 0 | 0 | 0 | 0 | 0 | 0 | -0.001 | 0 | 20.14 | 0 | 0 | 62.17 | 0.73 | 425 | 0 | 0 | 0 | 0 | 0 | 0 | 14.374 | 8.383 | 7.147 | 0 | 0 | 0 | 1 | 1 | 0
2021-02-15 22:00 | 0 | 879 | 457.59 | 1 | 1.2 | 6.05 | 100 | 100 | 22.215 | 22.214 | 0.336 | 0.684 | 23.235 | 0 | 0 | 78.248 | 78.248 | 78.248 | 108.146 | 157.046 | 301.673 | 0 | 0 | 0 | 0 | 0 | 0 | 78.247 | 78.248 | 25.94 | 7.36 | 100 | 58.63 | 0.79 | 425 | 0 | 0 | 0 | 0 | 0 | 0 | 14.37 | 8.383 | 7.146 | 0 | 0 | 0 | 2 | 2 | 0
2021-02-15 23:00 | 0 | 799.2 | 505.29 | 1 | 0.9 | 6.95 | 100 | 100 | 29.973 | 29.973 | 0.621 | 0.924 | 31.518 | 0 | 0 | 102.094 | 102.094 | 102.094 | 131.867 | 173.417 | 274.285 | 0 | 0 | 0 | 0 | 0 | 0 | 102.093 | 102.094 | 37.22 | 10.93 | 100 | 50.78 | 0.87 | 425 | 0 | 0 | 0 | 0 | 0 | 0 | 14.278 | 8.365 | 7.131 | 0 | 0 | 0 | 2 | 2 | 0
2021-02-16 | 0 | 619.6 | 469.49 | 1 | 1.2 | 6.29 | 100 | 100 | 26.868 | 26.868 | 0.403 | 0.818 | 28.089 | 0 | 0 | 92.308 | 92.308 | 92.308 | 122.173 | 161.13 | 212.647 | 0 | 0 | 0 | 0 | 0 | 0 | 92.307 | 92.308 | 43.41 | 12.64 | 100 | 40.73 | 0.93 | 425 | 0 | 0 | 0 | 0 | 0 | 0 | 14.345 | 8.378 | 7.142 | 0 | 0 | 0 | 2 | 2 | 0
2021-02-16 01:00 | 0 | 545.8 | 474.08 | 1 | 1.7 | 5.39 | 100 | 100 | 0 | 0 | 0 | 0.521 | 0 | 27.119 | 0 | 27.119 | 27.119 | 27.119 | 57.109 | 162.705 | 187.319 | 0 | 0 | 0 | 0 | 0 | 0 | -0.001 | 0 | 14.48 | 0 | 0 | 29.7 | 0.97 | 425 | 0 | 0 | 0 | 0 | 0 | 0 | 14.438 | 8.396 | 7.157 | 0 | 0 | 0 | 2 | 2 | 0
2021-02-16 02:00 | 0 | 0 | 0 | 1 | 2.1 | 2.82 | 100 | 100 | 0 | 0 | 0 | 0 | 0 | 0 | 0 | 0 | 0 | 0 | 0 | 0 | 0 | 0 | 0 | 0 | 0 | 0 | 0 | -0.001 | 0 | 0 | 0 | 0 | 24.03 | 0.98 | 371.78 | 0 | 0 | 0 | 0 | -27.87 | 0 | 12.902 | 8.08 | 6.888 | 0 | 0 | 0 | 2 | 2 | 0
2021-02-16 03:00 | 0 | 0 | 0 | 0 | 2.1 | -0.1 | 100 | 100 | 0 | 0 | 0 | 0 | 0 | 0 | 0 | 0 | 0 | 0 | 0 | 0 | 0 | 0 | 0 | 0 | 0 | 0 | 0 | -0.001 | 0 | 0 | 0 | 0 | 0 | 0 | 329.32 | 0 | 0 | 0 | 0 | -22.235 | 0 | 8.989 | 7.15 | 6.096 | 0 | 0 | 0 | 1 | 1 | 0
2021-02-16 04:00 | 0 | 0 | 0 | 0 | 2 | 0.08 | 100 | 100 | 0 | 0 | 0 | 0 | 0 | 0 | 0 | 0 | 0 | 0 | 0 | 0 | 0 | 0 | 0 | 0 | 0 | 0 | 0 | -0.001 | 0 | 0 | 0 | 0 | 0 | 0 | 294.63 | 0 | 0 | 0 | 0 | -18.167 | 0 | 6.4 | 6.352 | 5.415 | 0 | 0 | 0 | 1 | 1 | 0
2021-02-16 05:00 | 0 | 0 | 0 | 0 | 2 | -0.23 | 100 | 100 | 0 | 0 | 0 | 0 | 0 | 0 | 0 | 0 | 0 | 0 | 0 | 0 | 0 | 0 | 0 | 0 | 0 | 0 | 0 | -0.001 | 0 | 0 | 0 | 0 | 0 | 0 | 265.37 | 0 | 0 | 0 | 0 | -15.325 | 0 | 4.762 | 5.702 | 4.861 | 0 | 0 | 0 | 1 | 1 | 0
2021-02-16 06:00 | 0 | 0 | 0 | 0 | 1.9 | -0.7 | 100 | 100 | 0 | 0 | 0 | 0 | 0 | 0 | 0 | 0 | 0 | 0 | 0 | 0 | 0 | 0 | 0 | 0 | 0 | 0 | 0 | -0.001 | 0 | 0 | 0 | 0 | 0 | 0 | 260 | 0 | 0 | 0 | 0 | -1.38 | 0 | 3.812 | 5.233 | 4.461 | 0 | 0 | 12.127 | 1 | 1 | 0
2021-02-16 07:00 | 0 | 0 | 0 | 0 | 1.9 | -0.7 | 100 | 100 | 0 | 0 | 0 | 0 | 0 | 0 | 0 | 0 | 0 | 0 | 0 | 0 | 0 | 0 | 0 | 0 | 0 | 0 | 0 | -0.001 | 0 | 0 | 0 | 0 | 0 | 0 | 260 | 0 | 0 | 0 | 0 | 0 | 0 | 3.781 | 5.216 | 4.447 | 0 | 0 | 13.444 | 1 | 1 | 0
2021-02-16 08:00 | 0 | 0 | 0 | 0 | 1.8 | -0.8 | 100 | 100 | 0 | 0 | 0 | 0 | 0 | 0 | 0 | 0 | 0 | 0 | 0 | 0 | 0 | 0 | 0 | 0 | 0 | 0 | 0 | -0.001 | 0 | 0 | 0 | 0 | 0 | 0 | 260 | 0 | 0 | 0 | 0 | 0 | 0 | 3.785 | 5.218 | 4.448 | 0 | 0 | 13.452 | 1 | 1 | 0
2021-02-16 09:00 | 0 | 0 | 0 | 0 | 1.7 | -1.99 | 100 | 100 | 0 | 0 | 0 | 0 | 0 | 0 | 0 | 0 | 0 | 0 | 0 | 0 | 0 | 0 | 0 | 0 | 0 | 0 | 0 | -0.001 | 0 | 0 | 0 | 0 | 0 | 0 | 260 | 0 | 0 | 0 | 0 | 0 | 0 | 3.828 | 5.242 | 4.469 | 0 | 0 | 13.539 | 1 | 1 | 0
2021-02-16 10:00 | 0 | 0 | 0 | 0 | 1.7 | -1.06 | 100 | 100 | 0 | 0 | 0 | 0 | 0 | 0 | 0 | 0 | 0 | 0 | 0 | 0 | 0 | 0 | 0 | 0 | 0 | 0 | 0 | -0.001 | 0 | 0 | 0 | 0 | 0 | 0 | 260 | 0 | 0 | 0 | 0 | 0 | 0 | 3.794 | 5.223 | 4.453 | 0 | 0 | 13.471 | 1 | 1 | 0
2021-02-16 11:00 | 0 | 0 | 0 | 0 | 1.9 | -1.36 | 100 | 100 | 0 | 0 | 0 | 0 | 0 | 0 | 0 | 0 | 0 | 0 | 0 | 0 | 0 | 0 | 0 | 0 | 0 | 0 | 0 | -0.001 | 0 | 0 | 0 | 0 | 0 | 0 | 260 | 0 | 0 | 0 | 0 | 0 | 0 | 3.805 | 5.229 | 4.458 | 0 | 0 | 13.493 | 1 | 1 | 0
2021-02-16 12:00 | 0 | 0 | 0 | 0 | 2 | -1.58 | 100 | 100 | 0 | 0 | 0 | 0 | 0 | 0 | 0 | 0 | 0 | 0 | 0 | 0 | 0 | 0 | 0 | 0 | 0 | 0 | 0 | -0.001 | 0 | 0 | 0 | 0 | 0 | 0 | 260 | 0 | 0 | 0 | 0 | 0 | 0 | 3.813 | 5.234 | 4.462 | 0 | 0 | 13.509 | 1 | 1 | 0
2021-02-16 13:00 | 0 | 0 | 0 | 0 | 2 | -1.77 | 100 | 100 | 0 | 0 | 0 | 0 | 0 | 0 | 0 | 0 | 0 | 0 | 0 | 0 | 0 | 0 | 0 | 0 | 0 | 0 | 0 | -0.001 | 0 | 0 | 0 | 0 | 0 | 0 | 260 | 0 | 0 | 0 | 0 | 0 | 0 | 3.82 | 5.238 | 4.465 | 0 | 0 | 13.523 | 1 | 1 | 0
2021-02-16 14:00 | 0 | 0 | 0 | 0 | 2.1 | -1.8 | 100 | 100 | 0 | 0 | 0 | 0 | 0 | 0 | 0 | 0 | 0 | 0 | 0 | 0 | 0 | 0 | 0 | 0 | 0 | 0 | 0 | -0.001 | 0 | 0 | 0 | 0 | 0 | 0 | 260 | 0 | 0 | 0 | 0 | 0 | 0 | 3.821 | 5.238 | 4.466 | 0 | 0 | 13.525 | 1 | 1 | 0
2021-02-16 15:00 | 0 | 0 | 0 | 0 | 2.2 | -0.01 | 100 | 100 | 0 | 0 | 0 | 0 | 0 | 0 | 0 | 0 | 0 | 0 | 0 | 0 | 0 | 0 | 0 | 0 | 0 | 0 | 0 | -0.001 | 0 | 0 | 0 | 0 | 0 | 0 | 260 | 0 | 0 | 0 | 0 | 0 | 0 | 3.757 | 5.202 | 4.435 | 0 | 0 | 13.394 | 1 | 1 | 0
2021-02-16 16:00 | 0 | 0 | 0 | 1 | 2.2 | 0.44 | 100 | 100 | 0 | 0 | 0 | 0 | 0 | 0 | 0 | 0 | 0 | 0 | 0 | 0 | 0 | 0 | 0 | 0 | 0 | 0 | 0 | -0.001 | 0 | 0 | 0 | 0 | 20.52 | 0.98 | 260 | 0 | 0 | 0 | 0 | 0 | 0 | 3.74 | 5.193 | 4.427 | 0 | 0 | 13.361 | 1 | 1 | 0
2021-02-16 17:00 | 0 | 557.3 | 473.43 | 1 | 2.3 | 2.87 | 100 | 100 | 0 | 0 | 0 | 0.521 | 0 | 0 | 0 | 0 | 0 | 0 | 71.489 | 162.48 | 191.265 | 0 | 0 | 0 | 0 | 0 | 0 | -0.001 | 0 | 0 | 0 | 0 | 31.84 | 0.96 | 365.86 | 0 | 0 | 0 | 0 | 55.439 | 0 | 5.192 | 5.861 | 4.997 | 0 | 0 | 0 | 2 | 2 | 0
2021-02-16 18:00 | 0 | 639.7 | 470.09 | 1 | 2 | 3.06 | 100 | 100 | 0 | 0 | 0 | 0.521 | 0 | 70.583 | 0 | 70.583 | 70.583 | 70.583 | 130.049 | 161.335 | 219.545 | 0 | 0 | 0 | 0 | 0 | 0 | -0.001 | 0 | 32.15 | 0 | 0 | 42.7 | 0.92 | 425 | 0 | 0 | 0 | 0 | 30.969 | 0 | 13.37 | 8.165 | 6.961 | 0 | 0 | 0 | 1 | 1 | 0
2021-02-16 19:00 | 0 | 695.3 | 424.41 | 1 | 2.2 | 3.07 | 100 | 100 | 22.396 | 22.396 | 0.309 | 0.688 | 23.394 | 0 | 0 | 78.715 | 78.715 | 78.715 | 109.031 | 145.657 | 238.627 | 0 | 0 | 0 | 0 | 0 | 0 | 78.714 | 78.715 | 32.99 | 9.39 | 100 | 52.38 | 0.85 | 425 | 0 | 0 | 0 | 0 | 0 | 0 | 14.678 | 8.442 | 7.197 | 0 | 0 | 0 | 2 | 2 | 0
2021-02-16 20:00 | 0 | 782.4 | 397.36 | 1 | 2.3 | 3.5 | 100 | 100 | 0 | 0 | 0 | 0.521 | 0 | 62.25 | 0 | 62.25 | 62.25 | 62.25 | 92.506 | 136.372 | 268.52 | 0 | 0 | 0 | 0 | 0 | 0 | -0.001 | 0 | 23.18 | 0 | 0 | 59.48 | 0.77 | 425 | 0 | 0 | 0 | 0 | 0 | 0 | 14.633 | 8.434 | 7.19 | 0 | 0 | 0 | 2 | 2 | 0
2021-02-16 21:00 | 0 | 511.2 | 241.39 | 1 | 2.2 | 5.36 | 100 | 100 | 0 | 0 | 0 | 0.521 | 0 | 23.549 | 0 | 23.549 | 23.549 | 23.549 | 53.544 | 82.843 | 175.444 | 0 | 0 | 0 | 0 | 0 | 0 | -0.001 | 0 | 13.42 | 0 | 0 | 61.82 | 0.74 | 425 | 0 | 0 | 0 | 0 | 0 | 0 | 14.441 | 8.396 | 7.158 | 0 | 0 | 0 | 1 | 1 | 0
2021-02-16 22:00 | 0 | 491.8 | 258.36 | 1 | 2 | 5.31 | 100 | 100 | 0 | 0 | 0 | 0.521 | 0 | 31.388 | 0 | 31.388 | 31.388 | 31.388 | 61.39 | 88.67 | 168.786 | 0 | 0 | 0 | 0 | 0 | 0 | -0.001 | 0 | 18.6 | 0 | 0 | 58.31 | 0.79 | 425 | 0 | 0 | 0 | 0 | 0 | 0 | 14.446 | 8.397 | 7.159 | 0 | 0 | 0 | 1 | 1 | 0
2021-02-16 23:00 | 0 | 675.6 | 429.68 | 1 | 1.9 | 5.26 | 100 | 100 | 23.604 | 23.603 | 0.347 | 0.722 | 24.672 | 0 | 0 | 82.411 | 82.411 | 82.411 | 112.42 | 147.465 | 231.866 | 0 | 0 | 0 | 0 | 0 | 0 | 82.41 | 82.411 | 35.54 | 10.18 | 100 | 50.51 | 0.87 | 425 | 0 | 0 | 0 | 0 | 0 | 0 | 14.451 | 8.398 | 7.16 | 0 | 0 | 0 | 2 | 2 | 0
2021-02-17 | 0 | 671.2 | 510.48 | 1 | 1.4 | 4.9 | 100 | 100 | 30.887 | 30.886 | 0.661 | 0.956 | 32.503 | 0 | 0 | 104.87 | 104.87 | 104.87 | 134.929 | 175.195 | 230.356 | 0 | 0 | 0 | 0 | 0 | 0 | 104.869 | 104.87 | 45.53 | 13.41 | 100 | 40.49 | 0.93 | 425 | 0 | 0 | 0 | 0 | 0 | 0 | 14.488 | 8.406 | 7.166 | 0 | 0 | 0 | 2 | 2 | 0
2021-02-17 01:00 | 0 | 455 | 396.12 | 1 | 1.8 | 3.97 | 100 | 100 | 0 | 0 | 0 | 0.521 | 0 | 19.073 | 0 | 19.073 | 19.073 | 19.073 | 49.263 | 135.949 | 156.156 | 0 | 0 | 0 | 0 | 0 | 0 | -0.001 | 0 | 12.21 | 0 | 0 | 29.47 | 0.97 | 425 | 0 | 0 | 0 | 0 | 0 | 0 | 14.584 | 8.424 | 7.182 | 0 | 0 | 0 | 2 | 2 | 0
2021-02-17 02:00 | 0 | 0 | 0 | 1 | 2.1 | 2.88 | 100 | 100 | 0 | 0 | 0 | 0 | 0 | 0 | 0 | 0 | 0 | 0 | 0 | 0 | 0 | 0 | 0 | 0 | 0 | 0 | 0 | -0.001 | 0 | 0 | 0 | 0 | 23.8 | 0.98 | 371.79 | 0 | 0 | 0 | 0 | -27.863 | 0 | 12.897 | 8.079 | 6.887 | 0 | 0 | 0 | 2 | 2 | 0
2021-02-17 03:00 | 0 | 0 | 0 | 0 | 2.2 | -0.57 | 100 | 100 | 0 | 0 | 0 | 0 | 0 | 0 | 0 | 0 | 0 | 0 | 0 | 0 | 0 | 0 | 0 | 0 | 0 | 0 | 0 | -0.001 | 0 | 0 | 0 | 0 | 0 | 0 | 329.24 | 0 | 0 | 0 | 0 | -22.285 | 0 | 9.022 | 7.159 | 6.103 | 0 | 0 | 0 | 1 | 1 | 0
2021-02-17 04:00 | 0 | 0 | 0 | 0 | 2.2 | -0.2 | 100 | 100 | 0 | 0 | 0 | 0 | 0 | 0 | 0 | 0 | 0 | 0 | 0 | 0 | 0 | 0 | 0 | 0 | 0 | 0 | 0 | -0.001 | 0 | 0 | 0 | 0 | 0 | 0 | 294.52 | 0 | 0 | 0 | 0 | -18.184 | 0 | 6.41 | 6.356 | 5.418 | 0 | 0 | 0 | 1 | 1 | 0
2021-02-17 05:00 | 0 | 0 | 0 | 0 | 2.2 | 0.22 | 100 | 100 | 0 | 0 | 0 | 0 | 0 | 0 | 0 | 0 | 0 | 0 | 0 | 0 | 0 | 0 | 0 | 0 | 0 | 0 | 0 | -0.001 | 0 | 0 | 0 | 0 | 0 | 0 | 265.34 | 0 | 0 | 0 | 0 | -15.281 | 0 | 4.739 | 5.691 | 4.852 | 0 | 0 | 0 | 1 | 1 | 0
2021-02-17 06:00 | 0 | 0 | 0 | 0 | 2.1 | 0.54 | 100 | 100 | 0 | 0 | 0 | 0 | 0 | 0 | 0 | 0 | 0 | 0 | 0 | 0 | 0 | 0 | 0 | 0 | 0 | 0 | 0 | -0.001 | 0 | 0 | 0 | 0 | 0 | 0 | 260 | 0 | 0 | 0 | 0 | -1.37 | 0 | 3.767 | 5.208 | 4.44 | 0 | 0 | 12.045 | 1 | 1 | 0
2021-02-17 07:00 | 0 | 0 | 0 | 0 | 1.8 | 0.57 | 100 | 100 | 0 | 0 | 0 | 0 | 0 | 0 | 0 | 0 | 0 | 0 | 0 | 0 | 0 | 0 | 0 | 0 | 0 | 0 | 0 | -0.001 | 0 | 0 | 0 | 0 | 0 | 0 | 260 | 0 | 0 | 0 | 0 | 0 | 0 | 3.736 | 5.191 | 4.425 | 0 | 0 | 13.352 | 1 | 1 | 0
2021-02-17 08:00 | 0 | 0 | 0 | 0 | 1.8 | 0.59 | 100 | 100 | 0 | 0 | 0 | 0 | 0 | 0 | 0 | 0 | 0 | 0 | 0 | 0 | 0 | 0 | 0 | 0 | 0 | 0 | 0 | -0.001 | 0 | 0 | 0 | 0 | 0 | 0 | 260 | 0 | 0 | 0 | 0 | 0 | 0 | 3.735 | 5.19 | 4.425 | 0 | 0 | 13.35 | 1 | 1 | 0
2021-02-17 09:00 | 0 | 0 | 0 | 0 | 1.9 | -1 | 100 | 100 | 0 | 0 | 0 | 0 | 0 | 0 | 0 | 0 | 0 | 0 | 0 | 0 | 0 | 0 | 0 | 0 | 0 | 0 | 0 | -0.001 | 0 | 0 | 0 | 0 | 0 | 0 | 260 | 0 | 0 | 0 | 0 | 0 | 0 | 3.792 | 5.222 | 4.452 | 0 | 0 | 13.466 | 1 | 1 | 0
2021-02-17 10:00 | 0 | 0 | 0 | 0 | 1.9 | -1.14 | 100 | 100 | 0 | 0 | 0 | 0 | 0 | 0 | 0 | 0 | 0 | 0 | 0 | 0 | 0 | 0 | 0 | 0 | 0 | 0 | 0 | -0.001 | 0 | 0 | 0 | 0 | 0 | 0 | 260 | 0 | 0 | 0 | 0 | 0 | 0 | 3.797 | 5.225 | 4.454 | 0 | 0 | 13.477 | 1 | 1 | 0
2021-02-17 11:00 | 0 | 0 | 0 | 0 | 2 | -1.3 | 100 | 100 | 0 | 0 | 0 | 0 | 0 | 0 | 0 | 0 | 0 | 0 | 0 | 0 | 0 | 0 | 0 | 0 | 0 | 0 | 0 | -0.001 | 0 | 0 | 0 | 0 | 0 | 0 | 260 | 0 | 0 | 0 | 0 | 0 | 0 | 3.803 | 5.228 | 4.457 | 0 | 0 | 13.488 | 1 | 1 | 0
2021-02-17 12:00 | 0 | 0 | 0 | 0 | 2.1 | -1.13 | 100 | 100 | 0 | 0 | 0 | 0 | 0 | 0 | 0 | 0 | 0 | 0 | 0 | 0 | 0 | 0 | 0 | 0 | 0 | 0 | 0 | -0.001 | 0 | 0 | 0 | 0 | 0 | 0 | 260 | 0 | 0 | 0 | 0 | 0 | 0 | 3.797 | 5.225 | 4.454 | 0 | 0 | 13.476 | 1 | 1 | 0
2021-02-17 13:00 | 0 | 0 | 0 | 0 | 2.1 | -1.06 | 100 | 100 | 0 | 0 | 0 | 0 | 0 | 0 | 0 | 0 | 0 | 0 | 0 | 0 | 0 | 0 | 0 | 0 | 0 | 0 | 0 | -0.001 | 0 | 0 | 0 | 0 | 0 | 0 | 260 | 0 | 0 | 0 | 0 | 0 | 0 | 3.794 | 5.223 | 4.453 | 0 | 0 | 13.471 | 1 | 1 | 0
2021-02-17 14:00 | 0 | 0 | 0 | 0 | 2.1 | -1.18 | 100 | 100 | 0 | 0 | 0 | 0 | 0 | 0 | 0 | 0 | 0 | 0 | 0 | 0 | 0 | 0 | 0 | 0 | 0 | 0 | 0 | -0.001 | 0 | 0 | 0 | 0 | 0 | 0 | 260 | 0 | 0 | 0 | 0 | 0 | 0 | 3.799 | 5.226 | 4.455 | 0 | 0 | 13.48 | 1 | 1 | 0
2021-02-17 15:00 | 0 | 0 | 0 | 0 | 2.1 | 0.54 | 100 | 100 | 0 | 0 | 0 | 0 | 0 | 0 | 0 | 0 | 0 | 0 | 0 | 0 | 0 | 0 | 0 | 0 | 0 | 0 | 0 | -0.001 | 0 | 0 | 0 | 0 | 0 | 0 | 260 | 0 | 0 | 0 | 0 | 0 | 0 | 3.737 | 5.191 | 4.426 | 0 | 0 | 13.354 | 1 | 1 | 0
2021-02-17 16:00 | 0 | 0 | 0 | 1 | 2.1 | 1.18 | 100 | 100 | 0 | 0 | 0 | 0 | 0 | 0 | 0 | 0 | 0 | 0 | 0 | 0 | 0 | 0 | 0 | 0 | 0 | 0 | 0 | -0.001 | 0 | 0 | 0 | 0 | 20.31 | 0.98 | 260 | 0 | 0 | 0 | 0 | 0 | 0 | 3.714 | 5.179 | 4.415 | 0 | 0 | 13.307 | 1 | 1 | 0
2021-02-17 17:00 | 0 | 617.1 | 525.43 | 1 | 2.2 | 2.87 | 100 | 100 | 0 | 0 | 0 | 0.521 | 0 | 0 | 0 | 0 | 0 | 0 | 81.574 | 180.329 | 211.789 | 0 | 0 | 0 | 0 | 0 | 0 | -0.001 | 0 | 0 | 0 | 0 | 31.63 | 0.96 | 384.06 | 0 | 0 | 0 | 0 | 64.967 | 0 | 5.52 | 5.985 | 5.102 | 0 | 0 | 0 | 2 | 2 | 0
2021-02-17 18:00 | 0 | 782.4 | 577.11 | 1 | 1.7 | 2.99 | 100 | 100 | 32.2 | 32.199 | 0.71 | 1.003 | 33.913 | 0 | 0 | 108.839 | 108.839 | 108.839 | 159.862 | 198.064 | 268.52 | 0 | 0 | 0 | 0 | 0 | 0 | 108.838 | 108.839 | 40.53 | 11.99 | 100 | 42.47 | 0.92 | 425 | 0 | 0 | 0 | 0 | 21.441 | 0 | 14.146 | 8.332 | 7.103 | 0 | 0 | 0 | 2 | 2 | 0
2021-02-17 19:00 | 0 | 830.6 | 510.1 | 1 | 1.5 | 3.33 | 100 | 100 | 29.765 | 29.765 | 0.493 | 0.913 | 31.171 | 0 | 0 | 101.132 | 101.132 | 101.132 | 131.412 | 175.067 | 285.062 | 0 | 0 | 0 | 0 | 0 | 0 | 101.131 | 101.132 | 35.48 | 10.44 | 100 | 52.11 | 0.86 | 425 | 0 | 0 | 0 | 0 | 0 | 0 | 14.651 | 8.437 | 7.192 | 0 | 0 | 0 | 2 | 2 | 0
2021-02-17 20:00 | 0 | 827.1 | 424.04 | 1 | 1.3 | 4.03 | 100 | 100 | 0 | 0 | 0 | 0.521 | 0 | 69.114 | 0 | 69.114 | 69.114 | 69.114 | 99.295 | 145.531 | 283.861 | 0 | 0 | 0 | 0 | 0 | 0 | -0.001 | 0 | 24.35 | 0 | 0 | 59.16 | 0.78 | 425 | 0 | 0 | 0 | 0 | 0 | 0 | 14.578 | 8.423 | 7.181 | 0 | 0 | 0 | 2 | 2 | 0
2021-02-17 21:00 | 0 | 799.4 | 381.75 | 1 | 1.3 | 6.19 | 100 | 100 | 0 | 0 | 0 | 0.521 | 0 | 55.473 | 0 | 55.473 | 55.473 | 55.473 | 85.352 | 131.017 | 274.354 | 0 | 0 | 0 | 0 | 0 | 0 | -0.001 | 0 | 20.22 | 0 | 0 | 61.47 | 0.74 | 425 | 0 | 0 | 0 | 0 | 0 | 0 | 14.355 | 8.38 | 7.144 | 0 | 0 | 0 | 1 | 1 | 0
2021-02-17 22:00 | 0 | 817.8 | 433.56 | 1 | 1.7 | 6.93 | 100 | 100 | 0 | 0 | 0 | 0.521 | 0 | 73.791 | 0 | 73.791 | 73.791 | 73.791 | 103.567 | 148.796 | 280.669 | 0 | 0 | 0 | 0 | 0 | 0 | -0.001 | 0 | 26.29 | 0 | 0 | 57.98 | 0.79 | 425 | 0 | 0 | 0 | 0 | 0 | 0 | 14.28 | 8.365 | 7.131 | 0 | 0 | 0 | 1 | 1 | 0
2021-02-17 23:00 | 0 | 776.4 | 496.73 | 1 | 1.5 | 7.01 | 100 | 100 | 29.497 | 29.496 | 0.559 | 0.906 | 30.962 | 0 | 0 | 100.532 | 100.532 | 100.532 | 130.297 | 170.479 | 266.46 | 0 | 0 | 0 | 0 | 0 | 0 | 100.531 | 100.532 | 37.73 | 11.07 | 100 | 50.22 | 0.87 | 425 | 0 | 0 | 0 | 0 | 0 | 0 | 14.272 | 8.363 | 7.13 | 0 | 0 | 0 | 2 | 2 | 0
2021-02-18 | 0 | 698.6 | 533.31 | 1 | 1.6 | 7.03 | 100 | 100 | 33.4 | 33.399 | 1.077 | 1.059 | 35.536 | 0 | 0 | 113.377 | 113.377 | 113.377 | 143.139 | 183.031 | 239.76 | 0 | 0 | 0 | 0 | 0 | 0 | 113.376 | 113.377 | 47.29 | 13.93 | 100 | 40.24 | 0.93 | 425 | 0 | 0 | 0 | 0 | 0 | 0 | 14.269 | 8.363 | 7.129 | 0 | 0 | 0 | 2 | 2 | 0
2021-02-18 01:00 | 0 | 548.8 | 478.89 | 1 | 1.8 | 6.53 | 100 | 100 | 0 | 0 | 0 | 0.521 | 0 | 31.593 | 0 | 31.593 | 31.593 | 31.593 | 61.424 | 164.356 | 188.348 | 0 | 0 | 0 | 0 | 0 | 0 | -0.001 | 0 | 16.77 | 0 | 0 | 29.24 | 0.97 | 425 | 0 | 0 | 0 | 0 | 0 | 0 | 14.321 | 8.373 | 7.138 | 0 | 0 | 0 | 2 | 2 | 0
2021-02-18 02:00 | 0 | 0 | 0 | 1 | 2 | 3.35 | 100 | 100 | 0 | 0 | 0 | 0 | 0 | 0 | 0 | 0 | 0 | 0 | 0 | 0 | 0 | 0 | 0 | 0 | 0 | 0 | 0 | -0.001 | 0 | 0 | 0 | 0 | 17.86 | 0.99 | 371.9 | 0 | 0 | 0 | 0 | -27.806 | 0 | 12.856 | 8.07 | 6.88 | 0 | 0 | 0 | 2 | 2 | 0
2021-02-18 03:00 | 0 | 0 | 0 | 0 | 2 | 0.31 | 100 | 100 | 0 | 0 | 0 | 0 | 0 | 0 | 0 | 0 | 0 | 0 | 0 | 0 | 0 | 0 | 0 | 0 | 0 | 0 | 0 | -0.001 | 0 | 0 | 0 | 0 | 0 | 0 | 329.5 | 0 | 0 | 0 | 0 | -22.206 | 0 | 8.969 | 7.145 | 6.091 | 0 | 0 | 0 | 1 | 1 | 0
2021-02-18 04:00 | 0 | 0 | 0 | 0 | 2.1 | 0.97 | 100 | 100 | 0 | 0 | 0 | 0 | 0 | 0 | 0 | 0 | 0 | 0 | 0 | 0 | 0 | 0 | 0 | 0 | 0 | 0 | 0 | -0.001 | 0 | 0 | 0 | 0 | 0 | 0 | 294.93 | 0 | 0 | 0 | 0 | -18.104 | 0 | 6.362 | 6.339 | 5.404 | 0 | 0 | 0 | 1 | 1 | 0
2021-02-18 05:00 | 0 | 0 | 0 | 0 | 2 | 1.07 | 100 | 100 | 0 | 0 | 0 | 0 | 0 | 0 | 0 | 0 | 0 | 0 | 0 | 0 | 0 | 0 | 0 | 0 | 0 | 0 | 0 | -0.001 | 0 | 0 | 0 | 0 | 0 | 0 | 265.81 | 0 | 0 | 0 | 0 | -15.248 | 0 | 4.72 | 5.683 | 4.845 | 0 | 0 | 0 | 1 | 1 | 0
2021-02-18 06:00 | 0 | 0 | 0 | 0 | 1.8 | 1.08 | 100 | 100 | 0 | 0 | 0 | 0 | 0 | 0 | 0 | 0 | 0 | 0 | 0 | 0 | 0 | 0 | 0 | 0 | 0 | 0 | 0 | -0.001 | 0 | 0 | 0 | 0 | 0 | 0 | 260 | 0 | 0 | 0 | 0 | -1.37 | 0 | 3.752 | 5.2 | 4.433 | 0 | 0 | 12.014 | 1 | 1 | 0
2021-02-18 07:00 | 0 | 0 | 0 | 0 | 1.6 | 1.26 | 100 | 100 | 0 | 0 | 0 | 0 | 0 | 0 | 0 | 0 | 0 | 0 | 0 | 0 | 0 | 0 | 0 | 0 | 0 | 0 | 0 | -0.001 | 0 | 0 | 0 | 0 | 0 | 0 | 260 | 0 | 0 | 0 | 0 | 0 | 0 | 3.711 | 5.177 | 4.413 | 0 | 0 | 13.301 | 1 | 1 | 0
2021-02-18 08:00 | 0 | 0 | 0 | 0 | 1.2 | 1.3 | 100 | 100 | 0 | 0 | 0 | 0 | 0 | 0 | 0 | 0 | 0 | 0 | 0 | 0 | 0 | 0 | 0 | 0 | 0 | 0 | 0 | -0.001 | 0 | 0 | 0 | 0 | 0 | 0 | 260 | 0 | 0 | 0 | 0 | 0 | 0 | 3.71 | 5.176 | 4.413 | 0 | 0 | 13.299 | 1 | 1 | 0
2021-02-18 09:00 | 0 | 0 | 0 | 0 | 1.2 | -0.48 | 100 | 100 | 0 | 0 | 0 | 0 | 0 | 0 | 0 | 0 | 0 | 0 | 0 | 0 | 0 | 0 | 0 | 0 | 0 | 0 | 0 | -0.001 | 0 | 0 | 0 | 0 | 0 | 0 | 260 | 0 | 0 | 0 | 0 | 0 | 0 | 3.773 | 5.212 | 4.443 | 0 | 0 | 13.428 | 1 | 1 | 0
2021-02-18 10:00 | 0 | 0 | 0 | 0 | 1.4 | -0.04 | 100 | 100 | 0 | 0 | 0 | 0 | 0 | 0 | 0 | 0 | 0 | 0 | 0 | 0 | 0 | 0 | 0 | 0 | 0 | 0 | 0 | -0.001 | 0 | 0 | 0 | 0 | 0 | 0 | 260 | 0 | 0 | 0 | 0 | 0 | 0 | 3.758 | 5.203 | 4.436 | 0 | 0 | 13.396 | 1 | 1 | 0
2021-02-18 11:00 | 0 | 0 | 0 | 0 | 1.1 | -0.26 | 100 | 100 | 0 | 0 | 0 | 0 | 0 | 0 | 0 | 0 | 0 | 0 | 0 | 0 | 0 | 0 | 0 | 0 | 0 | 0 | 0 | -0.001 | 0 | 0 | 0 | 0 | 0 | 0 | 260 | 0 | 0 | 0 | 0 | 0 | 0 | 3.766 | 5.207 | 4.439 | 0 | 0 | 13.412 | 1 | 1 | 0
2021-02-18 12:00 | 0 | 0 | 0 | 0 | 1 | 0.13 | 100 | 100 | 0 | 0 | 0 | 0 | 0 | 0 | 0 | 0 | 0 | 0 | 0 | 0 | 0 | 0 | 0 | 0 | 0 | 0 | 0 | -0.001 | 0 | 0 | 0 | 0 | 0 | 0 | 260 | 0 | 0 | 0 | 0 | 0 | 0 | 3.752 | 5.2 | 4.433 | 0 | 0 | 13.384 | 1 | 1 | 0
2021-02-18 13:00 | 0 | 0 | 0 | 0 | 0.8 | 0.19 | 100 | 100 | 0 | 0 | 0 | 0 | 0 | 0 | 0 | 0 | 0 | 0 | 0 | 0 | 0 | 0 | 0 | 0 | 0 | 0 | 0 | -0.001 | 0 | 0 | 0 | 0 | 0 | 0 | 260 | 0 | 0 | 0 | 0 | 0 | 0 | 3.749 | 5.198 | 4.432 | 0 | 0 | 13.379 | 1 | 1 | 0
2021-02-18 14:00 | 0 | 0 | 0 | 0 | 0.8 | 0.42 | 100 | 100 | 0 | 0 | 0 | 0 | 0 | 0 | 0 | 0 | 0 | 0 | 0 | 0 | 0 | 0 | 0 | 0 | 0 | 0 | 0 | -0.001 | 0 | 0 | 0 | 0 | 0 | 0 | 260 | 0 | 0 | 0 | 0 | 0 | 0 | 3.741 | 5.194 | 4.428 | 0 | 0 | 13.363 | 1 | 1 | 0
2021-02-18 15:00 | 0 | 0 | 0 | 0 | 0.9 | 2.82 | 100 | 100 | 0 | 0 | 0 | 0 | 0 | 0 | 0 | 0 | 0 | 0 | 0 | 0 | 0 | 0 | 0 | 0 | 0 | 0 | 0 | -0.001 | 0 | 0 | 0 | 0 | 0 | 0 | 260 | 0 | 0 | 0 | 0 | 0 | 0 | 3.656 | 5.146 | 4.387 | 0 | 0 | 13.189 | 1 | 1 | 0
2021-02-18 16:00 | 0 | 0 | 0 | 1 | 0.8 | 4.46 | 100 | 100 | 0 | 0 | 0 | 0 | 0 | 0 | 0 | 0 | 0 | 0 | 0 | 0 | 0 | 0 | 0 | 0 | 0 | 0 | 0 | -0.001 | 0 | 0 | 0 | 0 | 20.11 | 0.98 | 260 | 0 | 0 | 0 | 0 | 0 | 0 | 3.599 | 5.113 | 4.359 | 0 | 0 | 13.071 | 1 | 1 | 0
2021-02-18 17:00 | 0 | 135.9 | 115.98 | 1 | 0.7 | 5.13 | 100 | 100 | 0 | 0 | 0 | 0.521 | 0 | 0 | 0 | 0 | 0 | 0 | 18.504 | 39.804 | 46.641 | 0 | 0 | 0 | 0 | 0 | 0 | -0.001 | 0 | 0 | 0 | 0 | 31.42 | 0.96 | 270 | 0 | 0 | 0 | 0 | 5.238 | 0 | 3.694 | 5.167 | 4.405 | 0 | 0 | 0 | 2 | 2 | 0
2021-02-18 18:00 | 0 | 445.9 | 330.13 | 1 | 0.5 | 4.85 | 100 | 100 | 0 | 0 | 0 | 0.521 | 0 | 0 | 0 | 0 | 0 | 0 | 91.565 | 113.302 | 153.033 | 0 | 0 | 0 | 0 | 0 | 0 | -0.001 | 0 | 0 | 0 | 0 | 42.24 | 0.92 | 410.73 | 0 | 0 | 0 | 0 | 73.697 | 0 | 6.271 | 6.26 | 5.337 | 0 | 0 | 0 | 1 | 1 | 0
2021-02-18 19:00 | 0 | 787.8 | 486.77 | 1 | 1.3 | 4.31 | 100 | 100 | 25.557 | 25.557 | 0.36 | 0.777 | 26.694 | 0 | 0 | 88.273 | 88.273 | 88.273 | 125.748 | 167.06 | 270.373 | 0 | 0 | 0 | 0 | 0 | 0 | 88.272 | 88.273 | 32.65 | 9.45 | 100 | 51.84 | 0.86 | 425 | 0 | 0 | 0 | 0 | 7.473 | 0 | 14.447 | 8.397 | 7.158 | 0 | 0 | 0 | 2 | 2 | 0
2021-02-18 20:00 | 0 | 905.5 | 468.62 | 1 | 1.7 | 4.87 | 100 | 100 | 22.906 | 22.906 | 0.333 | 0.702 | 23.942 | 0 | 0 | 80.297 | 80.297 | 80.297 | 110.361 | 160.829 | 310.768 | 0 | 0 | 0 | 0 | 0 | 0 | 80.296 | 80.297 | 25.84 | 7.37 | 100 | 58.83 | 0.78 | 425 | 0 | 0 | 0 | 0 | 0 | 0 | 14.491 | 8.406 | 7.166 | 0 | 0 | 0 | 2 | 2 | 0
2021-02-18 21:00 | 0 | 909.5 | 439.23 | 1 | 1.9 | 5.41 | 100 | 100 | 0 | 0 | 0 | 0.521 | 0 | 68.974 | 0 | 68.974 | 68.974 | 68.974 | 98.962 | 150.744 | 312.14 | 0 | 0 | 0 | 0 | 0 | 0 | -0.001 | 0 | 22.1 | 0 | 0 | 61.12 | 0.75 | 425 | 0 | 0 | 0 | 0 | 0 | 0 | 14.435 | 8.395 | 7.157 | 0 | 0 | 0 | 2 | 2 | 0
2021-02-18 22:00 | 0 | 755.5 | 404.2 | 1 | 1.9 | 5.67 | 100 | 100 | 0 | 0 | 0 | 0.521 | 0 | 67.11 | 0 | 67.11 | 67.11 | 67.11 | 97.061 | 138.721 | 259.288 | 0 | 0 | 0 | 0 | 0 | 0 | -0.001 | 0 | 25.88 | 0 | 0 | 57.66 | 0.8 | 425 | 0 | 0 | 0 | 0 | 0 | 0 | 14.409 | 8.39 | 7.153 | 0 | 0 | 0 | 1 | 1 | 0
2021-02-18 23:00 | 0 | 490.7 | 315.83 | 1 | 1.9 | 5.61 | 100 | 100 | 0 | 0 | 0 | 0.521 | 0 | 53.097 | 0 | 53.097 | 53.097 | 53.097 | 83.057 | 108.394 | 168.408 | 0 | 0 | 0 | 0 | 0 | 0 | -0.001 | 0 | 31.53 | 0 | 0 | 49.94 | 0.87 | 425 | 0 | 0 | 0 | 0 | 0 | 0 | 14.415 | 8.391 | 7.154 | 0 | 0 | 0 | 1 | 1 | 0
2021-02-19 | 0 | 278.9 | 213.72 | 1 | 1.3 | 5.41 | 100 | 100 | 0 | 0 | 0 | 0.521 | 0 | 28.241 | 0 | 28.241 | 28.241 | 28.241 | 58.229 | 73.348 | 95.718 | 0 | 0 | 0 | 0 | 0 | 0 | -0.001 | 0 | 29.5 | 0 | 0 | 39.98 | 0.93 | 425 | 0 | 0 | 0 | 0 | 0 | 0 | 14.435 | 8.395 | 7.157 | 0 | 0 | 0 | 1 | 1 | 0
2021-02-19 01:00 | 0 | 259.9 | 227.33 | 1 | 1.7 | 5.17 | 100 | 100 | 0 | 0 | 0 | 0.521 | 0 | 0.021 | 0 | 0.021 | 0.021 | 0.021 | 30.042 | 78.018 | 89.198 | 0 | 0 | 0 | 0 | 0 | 0 | -0.001 | 0 | 0.02 | 0 | 0 | 28.99 | 0.97 | 425 | 0 | 0 | 0 | 0 | 0 | 0 | 14.46 | 8.4 | 7.161 | 0 | 0 | 0 | 1 | 1 | 0
2021-02-19 02:00 | 0 | 0 | 0 | 1 | 1.8 | 3.56 | 100 | 100 | 0 | 0 | 0 | 0 | 0 | 0 | 0 | 0 | 0 | 0 | 0 | 0 | 0 | 0 | 0 | 0 | 0 | 0 | 0 | -0.001 | 0 | 0 | 0 | 0 | 17.63 | 0.99 | 371.95 | 0 | 0 | 0 | 0 | -27.781 | 0 | 12.837 | 8.067 | 6.877 | 0 | 0 | 0 | 2 | 2 | 0
2021-02-19 03:00 | 0 | 0 | 0 | 0 | 1.6 | 3 | 100 | 100 | 0 | 0 | 0 | 0 | 0 | 0 | 0 | 0 | 0 | 0 | 0 | 0 | 0 | 0 | 0 | 0 | 0 | 0 | 0 | -0.001 | 0 | 0 | 0 | 0 | 0 | 0 | 330.07 | 0 | 0 | 0 | 0 | -21.935 | 0 | 8.79 | 7.096 | 6.049 | 0 | 0 | 0 | 1 | 1 | 0
2021-02-19 04:00 | 0 | 0 | 0 | 0 | 1.3 | 3.18 | 100 | 100 | 0 | 0 | 0 | 0 | 0 | 0 | 0 | 0 | 0 | 0 | 0 | 0 | 0 | 0 | 0 | 0 | 0 | 0 | 0 | -0.001 | 0 | 0 | 0 | 0 | 0 | 0 | 295.77 | 0 | 0 | 0 | 0 | -17.96 | 0 | 6.275 | 6.308 | 5.377 | 0 | 0 | 0 | 1 | 1 | 0
2021-02-19 05:00 | 0 | 0 | 0 | 0 | 1.2 | 2.73 | 100 | 100 | 0 | 0 | 0 | 0 | 0 | 0 | 0 | 0 | 0 | 0 | 0 | 0 | 0 | 0 | 0 | 0 | 0 | 0 | 0 | -0.001 | 0 | 0 | 0 | 0 | 0 | 0 | 266.78 | 0 | 0 | 0 | 0 | -15.185 | 0 | 4.686 | 5.667 | 4.831 | 0 | 0 | 0 | 1 | 1 | 0
2021-02-19 06:00 | 0 | 0 | 0 | 0 | 1.1 | 3.28 | 100 | 100 | 0 | 0 | 0 | 0 | 0 | 0 | 0 | 0 | 0 | 0 | 0 | 0 | 0 | 0 | 0 | 0 | 0 | 0 | 0 | -0.001 | 0 | 0 | 0 | 0 | 0 | 0 | 260 | 0 | 0 | 0 | 0 | -3.155 | 0 | 3.689 | 5.164 | 4.402 | 0 | 0 | 10.1 | 1 | 1 | 0
2021-02-19 07:00 | 0 | 0 | 0 | 0 | 1 | 3.19 | 100 | 100 | 0 | 0 | 0 | 0 | 0 | 0 | 0 | 0 | 0 | 0 | 0 | 0 | 0 | 0 | 0 | 0 | 0 | 0 | 0 | -0.001 | 0 | 0 | 0 | 0 | 0 | 0 | 260 | 0 | 0 | 0 | 0 | 0 | 0 | 3.643 | 5.138 | 4.38 | 0 | 0 | 13.162 | 1 | 1 | 0
2021-02-19 08:00 | 0 | 0 | 0 | 0 | 0.8 | 3.17 | 100 | 100 | 0 | 0 | 0 | 0 | 0 | 0 | 0 | 0 | 0 | 0 | 0 | 0 | 0 | 0 | 0 | 0 | 0 | 0 | 0 | -0.001 | 0 | 0 | 0 | 0 | 0 | 0 | 260 | 0 | 0 | 0 | 0 | 0 | 0 | 3.644 | 5.139 | 4.381 | 0 | 0 | 13.163 | 1 | 1 | 0
2021-02-19 09:00 | 0 | 0 | 0 | 0 | 0.4 | 2.24 | 100 | 100 | 0 | 0 | 0 | 0 | 0 | 0 | 0 | 0 | 0 | 0 | 0 | 0 | 0 | 0 | 0 | 0 | 0 | 0 | 0 | -0.001 | 0 | 0 | 0 | 0 | 0 | 0 | 260 | 0 | 0 | 0 | 0 | 0 | 0 | 3.676 | 5.157 | 4.397 | 0 | 0 | 13.23 | 1 | 1 | 0
2021-02-19 10:00 | 0 | 0 | 0 | 0 | 0.9 | 2.92 | 100 | 100 | 0 | 0 | 0 | 0 | 0 | 0 | 0 | 0 | 0 | 0 | 0 | 0 | 0 | 0 | 0 | 0 | 0 | 0 | 0 | -0.001 | 0 | 0 | 0 | 0 | 0 | 0 | 260 | 0 | 0 | 0 | 0 | 0 | 0 | 3.652 | 5.144 | 4.385 | 0 | 0 | 13.181 | 1 | 1 | 0
2021-02-19 11:00 | 0 | 0 | 0 | 0 | 1.3 | 2.77 | 100 | 100 | 0 | 0 | 0 | 0 | 0 | 0 | 0 | 0 | 0 | 0 | 0 | 0 | 0 | 0 | 0 | 0 | 0 | 0 | 0 | -0.001 | 0 | 0 | 0 | 0 | 0 | 0 | 260 | 0 | 0 | 0 | 0 | 0 | 0 | 3.658 | 5.147 | 4.388 | 0 | 0 | 13.192 | 1 | 1 | 0
2021-02-19 12:00 | 0 | 0 | 0 | 0 | 1.2 | 2.55 | 100 | 100 | 0 | 0 | 0 | 0 | 0 | 0 | 0 | 0 | 0 | 0 | 0 | 0 | 0 | 0 | 0 | 0 | 0 | 0 | 0 | -0.001 | 0 | 0 | 0 | 0 | 0 | 0 | 260 | 0 | 0 | 0 | 0 | 0 | 0 | 3.665 | 5.151 | 4.391 | 0 | 0 | 13.208 | 1 | 1 | 0
2021-02-19 13:00 | 0 | 0 | 0 | 0 | 1.2 | 2.64 | 100 | 100 | 0 | 0 | 0 | 0 | 0 | 0 | 0 | 0 | 0 | 0 | 0 | 0 | 0 | 0 | 0 | 0 | 0 | 0 | 0 | -0.001 | 0 | 0 | 0 | 0 | 0 | 0 | 260 | 0 | 0 | 0 | 0 | 0 | 0 | 3.662 | 5.149 | 4.39 | 0 | 0 | 13.202 | 1 | 1 | 0
2021-02-19 14:00 | 0 | 0 | 0 | 0 | 1.2 | 2.55 | 100 | 100 | 0 | 0 | 0 | 0 | 0 | 0 | 0 | 0 | 0 | 0 | 0 | 0 | 0 | 0 | 0 | 0 | 0 | 0 | 0 | -0.001 | 0 | 0 | 0 | 0 | 0 | 0 | 260 | 0 | 0 | 0 | 0 | 0 | 0 | 3.665 | 5.151 | 4.391 | 0 | 0 | 13.208 | 1 | 1 | 0
2021-02-19 15:00 | 0 | 0 | 0 | 0 | 1.1 | 3.44 | 100 | 100 | 0 | 0 | 0 | 0 | 0 | 0 | 0 | 0 | 0 | 0 | 0 | 0 | 0 | 0 | 0 | 0 | 0 | 0 | 0 | -0.001 | 0 | 0 | 0 | 0 | 0 | 0 | 260 | 0 | 0 | 0 | 0 | 0 | 0 | 3.634 | 5.133 | 4.376 | 0 | 0 | 13.144 | 1 | 1 | 0
2021-02-19 16:00 | 0 | 0 | 0 | 1 | 0.9 | 3.22 | 100 | 100 | 0 | 0 | 0 | 0 | 0 | 0 | 0 | 0 | 0 | 0 | 0 | 0 | 0 | 0 | 0 | 0 | 0 | 0 | 0 | -0.001 | 0 | 0 | 0 | 0 | 19.9 | 0.99 | 260 | 0 | 0 | 0 | 0 | 0 | 0 | 3.642 | 5.138 | 4.38 | 0 | 0 | 13.16 | 1 | 1 | 0
2021-02-19 17:00 | 0 | 0.4 | 0.34 | 1 | 0.8 | 3.2 | 100 | 100 | 0 | 0 | 0 | 0.521 | 0 | 0 | 0 | 0 | 0 | 0 | 0.056 | 0.117 | 0.137 | 0 | 0 | 0 | 0 | 0 | 0 | -0.001 | 0 | 0 | 0 | 0 | 31.2 | 0.96 | 260 | 0 | 0 | 0 | 0 | 0 | 0 | 3.643 | 5.138 | 4.38 | 0 | 0 | 13.105 | 2 | 2 | 0
2021-02-19 18:00 | 0 | 0 | 0 | 1 | 0.9 | 2.73 | 100 | 100 | 0 | 0 | 0 | 0 | 0 | 0 | 0 | 0 | 0 | 0 | 0 | 0 | 0 | 0 | 0 | 0 | 0 | 0 | 0 | -0.001 | 0 | 0 | 0 | 0 | 42 | 0.92 | 260 | 0 | 0 | 0 | 0 | 0 | 0 | 3.659 | 5.148 | 4.388 | 0 | 0 | 13.195 | 2 | 2 | 0
2021-02-19 19:00 | 0 | 3.5 | 2.18 | 1 | 1.2 | 2.41 | 100 | 100 | 0 | 0 | 0 | 0.521 | 0 | 0 | 0 | 0 | 0 | 0 | 0.564 | 0.747 | 1.201 | 0 | 0 | 0 | 0 | 0 | 0 | -0.001 | 0 | 0 | 0 | 0 | 51.56 | 0.86 | 260 | 0 | 0 | 0 | 0 | 0 | 0 | 3.67 | 5.154 | 4.394 | 0 | 0 | 12.655 | 2 | 2 | 0
2021-02-19 20:00 | 0 | 14.7 | 7.68 | 1 | 1.2 | 3.26 | 100 | 100 | 0 | 0 | 0 | 0.521 | 0 | 0 | 0 | 0 | 0 | 0 | 1.819 | 2.635 | 5.045 | 0 | 0 | 0 | 0 | 0 | 0 | -0.001 | 0 | 0 | 0 | 0 | 58.51 | 0.79 | 260 | 0 | 0 | 0 | 0 | 0 | 0 | 3.641 | 5.137 | 4.379 | 0 | 0 | 11.338 | 1 | 1 | 0
2021-02-19 21:00 | 0 | 8.2 | 4 | 1 | 1.2 | 3.41 | 100 | 100 | 0 | 0 | 0 | 0.521 | 0 | 0 | 0 | 0 | 0 | 0 | 0.909 | 1.374 | 2.814 | 0 | 0 | 0 | 0 | 0 | 0 | -0.001 | 0 | 0 | 0 | 0 | 60.77 | 0.75 | 260 | 0 | 0 | 0 | 0 | 0 | 0 | 3.635 | 5.134 | 4.377 | 0 | 0 | 12.237 | 1 | 1 | 0
2021-02-19 22:00 | 0 | 9.8 | 5.29 | 1 | 1 | 4.08 | 100 | 100 | 0 | 0 | 0 | 0.521 | 0 | 0 | 0 | 0 | 0 | 0 | 1.277 | 1.816 | 3.363 | 0 | 0 | 0 | 0 | 0 | 0 | -0.001 | 0 | 0 | 0 | 0 | 57.32 | 0.8 | 260 | 0 | 0 | 0 | 0 | 0 | 0 | 3.612 | 5.121 | 4.365 | 0 | 0 | 11.821 | 1 | 1 | 0
2021-02-19 23:00 | 0 | 52.8 | 34.19 | 1 | 1.1 | 3.97 | 100 | 100 | 0 | 0 | 0 | 0.521 | 0 | 0 | 0 | 0 | 0 | 0 | 9.014 | 11.734 | 18.121 | 0 | 0 | 0 | 0 | 0 | 0 | -0.001 | 0 | 0 | 0 | 0 | 49.64 | 0.88 | 260 | 0 | 0 | 0 | 0 | 0 | 0 | 3.616 | 5.123 | 4.367 | 0 | 0 | 4.092 | 1 | 1 | 0
2021-02-20 | 0 | 3.2 | 2.46 | 1 | 0.8 | 4.21 | 100 | 100 | 0 | 0 | 0 | 0.521 | 0 | 0 | 0 | 0 | 0 | 0 | 0.681 | 0.845 | 1.098 | 0 | 0 | 0 | 0 | 0 | 0 | -0.001 | 0 | 0 | 0 | 0 | 39.72 | 0.93 | 260 | 0 | 0 | 0 | 0 | 0 | 0 | 3.608 | 5.118 | 4.363 | 0 | 0 | 12.408 | 1 | 1 | 0
2021-02-20 01:00 | 0 | 11.1 | 9.73 | 1 | 0.9 | 4.33 | 100 | 100 | 0 | 0 | 0 | 0.521 | 0 | 0 | 0 | 0 | 0 | 0 | 1.324 | 3.34 | 3.81 | 0 | 0 | 0 | 0 | 0 | 0 | -0.001 | 0 | 0 | 0 | 0 | 28.75 | 0.97 | 260 | 0 | 0 | 0 | 0 | 0 | 0 | 3.603 | 5.116 | 4.361 | 0 | 0 | 11.756 | 1 | 1 | 0
2021-02-20 02:00 | 0 | 0 | 0 | 1 | 0.9 | 3.92 | 100 | 100 | 0 | 0 | 0 | 0 | 0 | 0 | 0 | 0 | 0 | 0 | 0 | 0 | 0 | 0 | 0 | 0 | 0 | 0 | 0 | -0.001 | 0 | 0 | 0 | 0 | 17.38 | 0.99 | 260 | 0 | 0 | 0 | 0 | 0 | 0 | 3.618 | 5.124 | 4.368 | 0 | 0 | 13.109 | 2 | 2 | 0
2021-02-20 03:00 | 0 | 0 | 0 | 0 | 0.9 | 2.9 | 100 | 100 | 0 | 0 | 0 | 0 | 0 | 0 | 0 | 0 | 0 | 0 | 0 | 0 | 0 | 0 | 0 | 0 | 0 | 0 | 0 | -0.001 | 0 | 0 | 0 | 0 | 0 | 0 | 260 | 0 | 0 | 0 | 0 | 0 | 0 | 3.653 | 5.144 | 4.385 | 0 | 0 | 13.183 | 1 | 1 | 0
2021-02-20 04:00 | 0 | 0 | 0 | 0 | 1 | 3.13 | 100 | 100 | 0 | 0 | 0 | 0 | 0 | 0 | 0 | 0 | 0 | 0 | 0 | 0 | 0 | 0 | 0 | 0 | 0 | 0 | 0 | -0.001 | 0 | 0 | 0 | 0 | 0 | 0 | 260 | 0 | 0 | 0 | 0 | 0 | 0 | 3.645 | 5.14 | 4.381 | 0 | 0 | 13.166 | 1 | 1 | 0
2021-02-20 05:00 | 0 | 0 | 0 | 0 | 0.9 | 3.35 | 100 | 100 | 0 | 0 | 0 | 0 | 0 | 0 | 0 | 0 | 0 | 0 | 0 | 0 | 0 | 0 | 0 | 0 | 0 | 0 | 0 | -0.001 | 0 | 0 | 0 | 0 | 0 | 0 | 260 | 0 | 0 | 0 | 0 | 0 | 0 | 3.637 | 5.135 | 4.378 | 0 | 0 | 13.15 | 1 | 1 | 0
2021-02-20 06:00 | 0 | 0 | 0 | 0 | 0.8 | 3.39 | 100 | 100 | 0 | 0 | 0 | 0 | 0 | 0 | 0 | 0 | 0 | 0 | 0 | 0 | 0 | 0 | 0 | 0 | 0 | 0 | 0 | -0.001 | 0 | 0 | 0 | 0 | 0 | 0 | 260 | 0 | 0 | 0 | 0 | 0 | 0 | 3.636 | 5.134 | 4.377 | 0 | 0 | 13.147 | 1 | 1 | 0
2021-02-20 07:00 | 0 | 0 | 0 | 0 | 0.7 | 3.56 | 100 | 100 | 0 | 0 | 0 | 0 | 0 | 0 | 0 | 0 | 0 | 0 | 0 | 0 | 0 | 0 | 0 | 0 | 0 | 0 | 0 | -0.001 | 0 | 0 | 0 | 0 | 0 | 0 | 260 | 0 | 0 | 0 | 0 | 0 | 0 | 3.63 | 5.131 | 4.374 | 0 | 0 | 13.135 | 1 | 1 | 0
2021-02-20 08:00 | 0 | 0 | 0 | 0 | 0.4 | 3.73 | 100 | 100 | 0 | 0 | 0 | 0 | 0 | 0 | 0 | 0 | 0 | 0 | 0 | 0 | 0 | 0 | 0 | 0 | 0 | 0 | 0 | -0.001 | 0 | 0 | 0 | 0 | 0 | 0 | 260 | 0 | 0 | 0 | 0 | 0 | 0 | 3.624 | 5.128 | 4.371 | 0 | 0 | 13.123 | 1 | 1 | 0
2021-02-20 09:00 | 0 | 0 | 0 | 0 | 0.4 | 2.84 | 100 | 100 | 0 | 0 | 0 | 0 | 0 | 0 | 0 | 0 | 0 | 0 | 0 | 0 | 0 | 0 | 0 | 0 | 0 | 0 | 0 | -0.001 | 0 | 0 | 0 | 0 | 0 | 0 | 260 | 0 | 0 | 0 | 0 | 0 | 0 | 3.655 | 5.145 | 4.386 | 0 | 0 | 13.187 | 1 | 1 | 0
2021-02-20 10:00 | 0 | 0 | 0 | 0 | 1.2 | 3.25 | 100 | 100 | 0 | 0 | 0 | 0 | 0 | 0 | 0 | 0 | 0 | 0 | 0 | 0 | 0 | 0 | 0 | 0 | 0 | 0 | 0 | -0.001 | 0 | 0 | 0 | 0 | 0 | 0 | 260 | 0 | 0 | 0 | 0 | 0 | 0 | 3.641 | 5.137 | 4.379 | 0 | 0 | 13.158 | 1 | 1 | 0
2021-02-20 11:00 | 0 | 0 | 0 | 0 | 1.1 | 3.38 | 100 | 100 | 0 | 0 | 0 | 0 | 0 | 0 | 0 | 0 | 0 | 0 | 0 | 0 | 0 | 0 | 0 | 0 | 0 | 0 | 0 | -0.001 | 0 | 0 | 0 | 0 | 0 | 0 | 260 | 0 | 0 | 0 | 0 | 0 | 0 | 3.636 | 5.135 | 4.377 | 0 | 0 | 13.148 | 1 | 1 | 0
2021-02-20 12:00 | 0 | 0 | 0 | 0 | 0.8 | 3.35 | 100 | 100 | 0 | 0 | 0 | 0 | 0 | 0 | 0 | 0 | 0 | 0 | 0 | 0 | 0 | 0 | 0 | 0 | 0 | 0 | 0 | -0.001 | 0 | 0 | 0 | 0 | 0 | 0 | 260 | 0 | 0 | 0 | 0 | 0 | 0 | 3.637 | 5.135 | 4.378 | 0 | 0 | 13.15 | 1 | 1 | 0
2021-02-20 13:00 | 0 | 0 | 0 | 0 | 0.3 | 3.42 | 100 | 100 | 0 | 0 | 0 | 0 | 0 | 0 | 0 | 0 | 0 | 0 | 0 | 0 | 0 | 0 | 0 | 0 | 0 | 0 | 0 | -0.001 | 0 | 0 | 0 | 0 | 0 | 0 | 260 | 0 | 0 | 0 | 0 | 0 | 0 | 3.635 | 5.134 | 4.376 | 0 | 0 | 13.145 | 1 | 1 | 0
2021-02-20 14:00 | 0 | 0 | 0 | 0 | 0.5 | 3.31 | 100 | 100 | 0 | 0 | 0 | 0 | 0 | 0 | 0 | 0 | 0 | 0 | 0 | 0 | 0 | 0 | 0 | 0 | 0 | 0 | 0 | -0.001 | 0 | 0 | 0 | 0 | 0 | 0 | 260 | 0 | 0 | 0 | 0 | 0 | 0 | 3.639 | 5.136 | 4.378 | 0 | 0 | 13.153 | 1 | 1 | 0
2021-02-20 15:00 | 0 | 0 | 0 | 0 | 0.5 | 3.9 | 100 | 100 | 0 | 0 | 0 | 0 | 0 | 0 | 0 | 0 | 0 | 0 | 0 | 0 | 0 | 0 | 0 | 0 | 0 | 0 | 0 | -0.001 | 0 | 0 | 0 | 0 | 0 | 0 | 260 | 0 | 0 | 0 | 0 | 0 | 0 | 3.618 | 5.124 | 4.368 | 0 | 0 | 13.111 | 1 | 1 | 0
2021-02-20 16:00 | 0 | 0 | 0 | 1 | 0.5 | 3.84 | 100 | 100 | 0 | 0 | 0 | 0 | 0 | 0 | 0 | 0 | 0 | 0 | 0 | 0 | 0 | 0 | 0 | 0 | 0 | 0 | 0 | -0.001 | 0 | 0 | 0 | 0 | 19.69 | 0.99 | 260 | 0 | 0 | 0 | 0 | 0 | 0 | 3.62 | 5.125 | 4.369 | 0 | 0 | 13.115 | 1 | 1 | 0
2021-02-20 17:00 | 0 | 18.3 | 15.69 | 1 | 0.8 | 3.63 | 100 | 100 | 0 | 0 | 0 | 0.521 | 0 | 0 | 0 | 0 | 0 | 0 | 2.64 | 5.384 | 6.281 | 0 | 0 | 0 | 0 | 0 | 0 | -0.001 | 0 | 0 | 0 | 0 | 30.99 | 0.96 | 260 | 0 | 0 | 0 | 0 | 0 | 0 | 3.628 | 5.13 | 4.373 | 0 | 0 | 10.49 | 2 | 2 | 0
2021-02-20 18:00 | 0 | 18.1 | 13.5 | 1 | 0.8 | 3.36 | 100 | 100 | 0 | 0 | 0 | 0.521 | 0 | 0 | 0 | 0 | 0 | 0 | 3.754 | 4.633 | 6.212 | 0 | 0 | 0 | 0 | 0 | 0 | -0.001 | 0 | 0 | 0 | 0 | 41.76 | 0.92 | 260 | 0 | 0 | 0 | 0 | 0 | 0 | 3.637 | 5.135 | 4.378 | 0 | 0 | 9.396 | 1 | 1 | 0
2021-02-20 19:00 | 0 | 178.1 | 111.39 | 1 | 0.8 | 3.17 | 100 | 100 | 0 | 0 | 0 | 0.521 | 0 | 0 | 0 | 0 | 0 | 0 | 28.931 | 38.229 | 61.124 | 0 | 0 | 0 | 0 | 0 | 0 | -0.001 | 0 | 0 | 0 | 0 | 51.29 | 0.86 | 288.74 | 0 | 0 | 0 | 0 | 15.05 | 0 | 4.002 | 5.333 | 4.546 | 0 | 0 | 0 | 1 | 1 | 0
2021-02-20 20:00 | 0 | 276.6 | 145.84 | 1 | 0.9 | 3.45 | 100 | 100 | 0 | 0 | 0 | 0.521 | 0 | 0 | 0 | 0 | 0 | 0 | 34.728 | 50.052 | 94.929 | 0 | 0 | 0 | 0 | 0 | 0 | -0.001 | 0 | 0 | 0 | 0 | 58.18 | 0.79 | 323.84 | 0 | 0 | 0 | 0 | 18.38 | 0 | 5.332 | 5.946 | 5.069 | 0 | 0 | 0 | 1 | 1 | 0
2021-02-20 21:00 | 0 | 151.1 | 74.61 | 1 | 0.9 | 4.53 | 100 | 100 | 0 | 0 | 0 | 0.521 | 0 | 0 | 0 | 0 | 0 | 0 | 17.062 | 25.607 | 51.858 | 0 | 0 | 0 | 0 | 0 | 0 | -0.001 | 0 | 0 | 0 | 0 | 60.41 | 0.76 | 321.55 | 0 | 0 | 0 | 0 | -1.197 | 0 | 6.452 | 6.373 | 5.433 | 0 | 0 | 0 | 1 | 1 | 0
2021-02-20 22:00 | 0 | 261.3 | 142.37 | 1 | 0.9 | 4.3 | 100 | 100 | 0 | 0 | 0 | 0.521 | 0 | 0 | 0 | 0 | 0 | 0 | 34.54 | 48.862 | 89.678 | 0 | 0 | 0 | 0 | 0 | 0 | -0.001 | 0 | 0 | 0 | 0 | 56.98 | 0.81 | 351.03 | 0 | 0 | 0 | 0 | 15.438 | 0 | 6.971 | 6.548 | 5.582 | 0 | 0 | 0 | 1 | 1 | 0
2021-02-20 23:00 | 0 | 351 | 228.67 | 1 | 1.2 | 4.33 | 100 | 100 | 0 | 0 | 0 | 0.521 | 0 | 0 | 0 | 0 | 0 | 0 | 60.442 | 78.481 | 120.463 | 0 | 0 | 0 | 0 | 0 | 0 | -0.001 | 0 | 0 | 0 | 0 | 49.35 | 0.88 | 421.06 | 0 | 0 | 0 | 0 | 36.673 | 0 | 10.029 | 7.417 | 6.323 | 0 | 0 | 0 | 1 | 1 | 0
2021-02-21 | 0 | 336.6 | 259.92 | 1 | 0.9 | 4.19 | 100 | 100 | 0 | 0 | 0 | 0.521 | 0 | 40.718 | 0 | 40.718 | 40.718 | 40.718 | 72.911 | 89.204 | 115.521 | 0 | 0 | 0 | 0 | 0 | 0 | -0.001 | 0 | 35.25 | 0 | 0 | 39.45 | 0.93 | 425 | 0 | 0 | 0 | 0 | 2.063 | 0 | 14.54 | 8.416 | 7.174 | 0 | 0 | 0 | 1 | 1 | 0
2021-02-21 01:00 | 0 | 192.8 | 169.44 | 1 | 1.1 | 4.07 | 100 | 100 | 0 | 0 | 0 | 0.521 | 0 | 0 | 0 | 0 | 0 | 0 | 23.708 | 58.152 | 66.169 | 0 | 0 | 0 | 0 | 0 | 0 | -0.001 | 0 | 0 | 0 | 0 | 28.5 | 0.97 | 413.69 | 0 | 0 | 0 | 0 | -5.923 | 0 | 14.174 | 8.344 | 7.113 | 0 | 0 | 0 | 1 | 1 | 0
2021-02-21 02:00 | 0 | 0 | 0 | 1 | 1.2 | 4.63 | 100 | 100 | 0 | 0 | 0 | 0 | 0 | 0 | 0 | 0 | 0 | 0 | 0 | 0 | 0 | 0 | 0 | 0 | 0 | 0 | 0 | -0.001 | 0 | 0 | 0 | 0 | 17.14 | 0.99 | 363.45 | 0 | 0 | 0 | 0 | -26.31 | 0 | 11.788 | 7.839 | 6.683 | 0 | 0 | 0 | 2 | 2 | 0
2021-02-21 03:00 | 0 | 0 | 0 | 0 | 0.9 | 0.95 | 100 | 100 | 0 | 0 | 0 | 0 | 0 | 0 | 0 | 0 | 0 | 0 | 0 | 0 | 0 | 0 | 0 | 0 | 0 | 0 | 0 | -0.001 | 0 | 0 | 0 | 0 | 0 | 0 | 322.8 | 0 | 0 | 0 | 0 | -21.286 | 0 | 8.364 | 6.976 | 5.947 | 0 | 0 | 0 | 1 | 1 | 0
2021-02-21 04:00 | 0 | 0 | 0 | 0 | 0.2 | 0.79 | 100 | 100 | 0 | 0 | 0 | 0 | 0 | 0 | 0 | 0 | 0 | 0 | 0 | 0 | 0 | 0 | 0 | 0 | 0 | 0 | 0 | -0.001 | 0 | 0 | 0 | 0 | 0 | 0 | 289.31 | 0 | 0 | 0 | 0 | -17.538 | 0 | 6.023 | 6.216 | 5.299 | 0 | 0 | 0 | 1 | 1 | 0
2021-02-21 05:00 | 0 | 0 | 0 | 0 | 0.2 | 0.41 | 100 | 100 | 0 | 0 | 0 | 0 | 0 | 0 | 0 | 0 | 0 | 0 | 0 | 0 | 0 | 0 | 0 | 0 | 0 | 0 | 0 | -0.001 | 0 | 0 | 0 | 0 | 0 | 0 | 260.92 | 0 | 0 | 0 | 0 | -14.87 | 0 | 4.517 | 5.589 | 4.764 | 0 | 0 | 0 | 1 | 1 | 0
2021-02-21 06:00 | 0 | 0 | 0 | 0 | 0.5 | -0.03 | 100 | 100 | 0 | 0 | 0 | 0 | 0 | 0 | 0 | 0 | 0 | 0 | 0 | 0 | 0 | 0 | 0 | 0 | 0 | 0 | 0 | -0.001 | 0 | 0 | 0 | 0 | 0 | 0 | 260 | 0 | 0 | 0 | 0 | -0.449 | 0 | 3.759 | 5.204 | 4.436 | 0 | 0 | 12.949 | 1 | 1 | 0
2021-02-21 07:00 | 0 | 0 | 0 | 0 | 1.1 | 0.73 | 100 | 100 | 0 | 0 | 0 | 0 | 0 | 0 | 0 | 0 | 0 | 0 | 0 | 0 | 0 | 0 | 0 | 0 | 0 | 0 | 0 | -0.001 | 0 | 0 | 0 | 0 | 0 | 0 | 260 | 0 | 0 | 0 | 0 | 0 | 0 | 3.73 | 5.188 | 4.422 | 0 | 0 | 13.34 | 1 | 1 | 0
2021-02-21 08:00 | 0 | 0 | 0 | 0 | 1.4 | 0.28 | 100 | 100 | 0 | 0 | 0 | 0 | 0 | 0 | 0 | 0 | 0 | 0 | 0 | 0 | 0 | 0 | 0 | 0 | 0 | 0 | 0 | -0.001 | 0 | 0 | 0 | 0 | 0 | 0 | 260 | 0 | 0 | 0 | 0 | 0 | 0 | 3.746 | 5.197 | 4.43 | 0 | 0 | 13.373 | 1 | 1 | 0
2021-02-21 09:00 | 0 | 0 | 0 | 0 | 1.5 | -0.22 | 100 | 100 | 0 | 0 | 0 | 0 | 0 | 0 | 0 | 0 | 0 | 0 | 0 | 0 | 0 | 0 | 0 | 0 | 0 | 0 | 0 | -0.001 | 0 | 0 | 0 | 0 | 0 | 0 | 260 | 0 | 0 | 0 | 0 | 0 | 0 | 3.764 | 5.207 | 4.439 | 0 | 0 | 13.409 | 1 | 1 | 0
2021-02-21 10:00 | 0 | 0 | 0 | 0 | 1.4 | -0.45 | 100 | 100 | 0 | 0 | 0 | 0 | 0 | 0 | 0 | 0 | 0 | 0 | 0 | 0 | 0 | 0 | 0 | 0 | 0 | 0 | 0 | -0.001 | 0 | 0 | 0 | 0 | 0 | 0 | 260 | 0 | 0 | 0 | 0 | 0 | 0 | 3.772 | 5.211 | 4.443 | 0 | 0 | 13.426 | 1 | 1 | 0
2021-02-21 11:00 | 0 | 0 | 0 | 0 | 1.6 | -0.43 | 100 | 100 | 0 | 0 | 0 | 0 | 0 | 0 | 0 | 0 | 0 | 0 | 0 | 0 | 0 | 0 | 0 | 0 | 0 | 0 | 0 | -0.001 | 0 | 0 | 0 | 0 | 0 | 0 | 260 | 0 | 0 | 0 | 0 | 0 | 0 | 3.772 | 5.211 | 4.442 | 0 | 0 | 13.425 | 1 | 1 | 0
2021-02-21 12:00 | 0 | 0 | 0 | 0 | 2 | -0.2 | 100 | 100 | 0 | 0 | 0 | 0 | 0 | 0 | 0 | 0 | 0 | 0 | 0 | 0 | 0 | 0 | 0 | 0 | 0 | 0 | 0 | -0.001 | 0 | 0 | 0 | 0 | 0 | 0 | 260 | 0 | 0 | 0 | 0 | 0 | 0 | 3.763 | 5.206 | 4.438 | 0 | 0 | 13.408 | 1 | 1 | 0
2021-02-21 13:00 | 0 | 0 | 0 | 0 | 2 | -0.6 | 100 | 100 | 0 | 0 | 0 | 0 | 0 | 0 | 0 | 0 | 0 | 0 | 0 | 0 | 0 | 0 | 0 | 0 | 0 | 0 | 0 | -0.001 | 0 | 0 | 0 | 0 | 0 | 0 | 260 | 0 | 0 | 0 | 0 | 0 | 0 | 3.778 | 5.214 | 4.445 | 0 | 0 | 13.437 | 1 | 1 | 0
2021-02-21 14:00 | 0 | 0 | 0 | 0 | 2.2 | -1.31 | 100 | 100 | 0 | 0 | 0 | 0 | 0 | 0 | 0 | 0 | 0 | 0 | 0 | 0 | 0 | 0 | 0 | 0 | 0 | 0 | 0 | -0.001 | 0 | 0 | 0 | 0 | 0 | 0 | 260 | 0 | 0 | 0 | 0 | 0 | 0 | 3.804 | 5.228 | 4.457 | 0 | 0 | 13.489 | 1 | 1 | 0
2021-02-21 15:00 | 0 | 0 | 0 | 0 | 2.2 | -0.45 | 100 | 100 | 0 | 0 | 0 | 0 | 0 | 0 | 0 | 0 | 0 | 0 | 0 | 0 | 0 | 0 | 0 | 0 | 0 | 0 | 0 | -0.001 | 0 | 0 | 0 | 0 | 0 | 0 | 260 | 0 | 0 | 0 | 0 | 0 | 0 | 3.772 | 5.211 | 4.443 | 0 | 0 | 13.426 | 1 | 1 | 0
2021-02-21 16:00 | 0 | 0 | 0 | 1 | 1.6 | 0.46 | 100 | 100 | 0 | 0 | 0 | 0 | 0 | 0 | 0 | 0 | 0 | 0 | 0 | 0 | 0 | 0 | 0 | 0 | 0 | 0 | 0 | -0.001 | 0 | 0 | 0 | 0 | 19.48 | 0.99 | 260 | 0 | 0 | 0 | 0 | 0 | 0 | 3.74 | 5.193 | 4.427 | 0 | 0 | 13.36 | 1 | 1 | 0
2021-02-21 17:00 | 0 | 660.5 | 567.52 | 1 | 1.7 | 3.11 | 100 | 100 | 0 | 0 | 0 | 0.521 | 0 | 0 | 0 | 0 | 0 | 0 | 98.003 | 194.771 | 226.684 | 0 | 0 | 0 | 0 | 0 | 0 | -0.001 | 0 | 0 | 0 | 0 | 30.77 | 0.96 | 413.66 | 0 | 0 | 0 | 0 | 80.468 | 0 | 6.083 | 6.182 | 5.27 | 0 | 0 | 0 | 2 | 2 | 0
2021-02-21 18:00 | 0 | 783.1 | 586.28 | 1 | 1.7 | 3.44 | 100 | 100 | 38.351 | 38.35 | 0.943 | 1.243 | 40.537 | 0 | 0 | 127.096 | 127.096 | 127.096 | 163.223 | 201.211 | 268.76 | 0 | 0 | 0 | 0 | 0 | 0 | 127.095 | 127.096 | 47.29 | 14.27 | 100 | 41.53 | 0.92 | 425 | 0 | 0 | 0 | 0 | 5.941 | 0 | 14.582 | 8.424 | 7.181 | 0 | 0 | 0 | 2 | 2 | 0
2021-02-21 19:00 | 0 | 832 | 523.5 | 1 | 1.9 | 3 | 100 | 100 | 31.309 | 31.308 | 0.627 | 0.969 | 32.905 | 0 | 0 | 106.007 | 106.007 | 106.007 | 136.333 | 179.667 | 285.542 | 0 | 0 | 0 | 0 | 0 | 0 | 106.006 | 106.007 | 37.12 | 10.96 | 100 | 51.01 | 0.86 | 425 | 0 | 0 | 0 | 0 | 0 | 0 | 14.685 | 8.444 | 7.198 | 0 | 0 | 0 | 2 | 2 | 0
2021-02-21 20:00 | 0 | 843.4 | 448.82 | 1 | 2.6 | 3.67 | 100 | 100 | 0 | 0 | 0 | 0.521 | 0 | 77.214 | 0 | 77.214 | 77.214 | 77.214 | 107.447 | 154.034 | 289.455 | 0 | 0 | 0 | 0 | 0 | 0 | -0.001 | 0 | 26.68 | 0 | 0 | 57.85 | 0.8 | 425 | 0 | 0 | 0 | 0 | 0 | 0 | 14.615 | 8.43 | 7.187 | 0 | 0 | 0 | 2 | 2 | 0
2021-02-21 21:00 | 0 | 789.3 | 394.07 | 1 | 2.7 | 6.13 | 100 | 100 | 0 | 0 | 0 | 0.521 | 0 | 60.871 | 0 | 60.871 | 60.871 | 60.871 | 90.758 | 135.246 | 270.888 | 0 | 0 | 0 | 0 | 0 | 0 | -0.001 | 0 | 22.47 | 0 | 0 | 60.05 | 0.77 | 425 | 0 | 0 | 0 | 0 | 0 | 0 | 14.362 | 8.381 | 7.145 | 0 | 0 | 0 | 1 | 1 | 0
2021-02-21 22:00 | 0 | 859.6 | 472.65 | 1 | 2.7 | 6.71 | 100 | 100 | 24.591 | 24.591 | 0.376 | 0.75 | 25.717 | 0 | 0 | 85.435 | 85.435 | 85.435 | 115.241 | 162.214 | 295.015 | 0 | 0 | 0 | 0 | 0 | 0 | 85.434 | 85.435 | 28.96 | 8.34 | 100 | 56.64 | 0.81 | 425 | 0 | 0 | 0 | 0 | 0 | 0 | 14.302 | 8.369 | 7.135 | 0 | 0 | 0 | 2 | 2 | 0
2021-02-21 23:00 | 0 | 729.8 | 478.37 | 1 | 2.3 | 6.42 | 100 | 100 | 28.387 | 28.387 | 0.425 | 0.866 | 29.679 | 0 | 0 | 96.914 | 96.914 | 96.914 | 126.761 | 164.178 | 250.467 | 0 | 0 | 0 | 0 | 0 | 0 | 96.913 | 96.914 | 38.69 | 11.33 | 100 | 49.04 | 0.88 | 425 | 0 | 0 | 0 | 0 | 0 | 0 | 14.332 | 8.375 | 7.14 | 0 | 0 | 0 | 2 | 2 | 0
2021-02-22 | 0 | 814.1 | 631.09 | 1 | 1.5 | 6.31 | 100 | 100 | 45.362 | 45.362 | 1.351 | 1.561 | 48.274 | 0 | 0 | 147.85 | 147.85 | 147.85 | 177.712 | 216.589 | 279.399 | 0 | 0 | 0 | 0 | 0 | 0 | 147.849 | 147.85 | 52.92 | 16.24 | 100 | 39.18 | 0.93 | 425 | 0 | 0 | 0 | 0 | 0 | 0 | 14.343 | 8.377 | 7.142 | 0 | 0 | 0 | 2 | 2 | 0
2021-02-22 01:00 | 0 | 620.2 | 546.37 | 1 | 1.6 | 4.89 | 100 | 100 | 0 | 0 | 0 | 0.521 | 0 | 48.503 | 0 | 48.503 | 48.503 | 48.503 | 78.563 | 187.513 | 212.853 | 0 | 0 | 0 | 0 | 0 | 0 | -0.001 | 0 | 22.79 | 0 | 0 | 28.24 | 0.97 | 425 | 0 | 0 | 0 | 0 | 0 | 0 | 14.489 | 8.406 | 7.166 | 0 | 0 | 0 | 2 | 2 | 0
2021-02-22 02:00 | 0 | 0 | 0 | 1 | 1.5 | 6.78 | 100 | 100 | 0 | 0 | 0 | 0 | 0 | 0 | 0 | 0 | 0 | 0 | 0 | 0 | 0 | 0 | 0 | 0 | 0 | 0 | 0 | -0.001 | 0 | 0 | 0 | 0 | 16.89 | 0.99 | 372.69 | 0 | 0 | 0 | 0 | -27.393 | 0 | 12.559 | 8.008 | 6.826 | 0 | 0 | 0 | 2 | 2 | 0
2021-02-22 03:00 | 0 | 0 | 0 | 0 | 1.5 | 1.29 | 100 | 100 | 0 | 0 | 0 | 0 | 0 | 0 | 0 | 0 | 0 | 0 | 0 | 0 | 0 | 0 | 0 | 0 | 0 | 0 | 0 | -0.001 | 0 | 0 | 0 | 0 | 0 | 0 | 330.33 | 0 | 0 | 0 | 0 | -22.186 | 0 | 8.956 | 7.142 | 6.088 | 0 | 0 | 0 | 1 | 1 | 0
2021-02-22 04:00 | 0 | 0 | 0 | 0 | 1.5 | -0.65 | 100 | 100 | 0 | 0 | 0 | 0 | 0 | 0 | 0 | 0 | 0 | 0 | 0 | 0 | 0 | 0 | 0 | 0 | 0 | 0 | 0 | -0.001 | 0 | 0 | 0 | 0 | 0 | 0 | 295.34 | 0 | 0 | 0 | 0 | -18.32 | 0 | 6.493 | 6.385 | 5.443 | 0 | 0 | 0 | 1 | 1 | 0
2021-02-22 05:00 | 0 | 0 | 0 | 0 | 1.4 | -1.75 | 100 | 100 | 0 | 0 | 0 | 0 | 0 | 0 | 0 | 0 | 0 | 0 | 0 | 0 | 0 | 0 | 0 | 0 | 0 | 0 | 0 | -0.001 | 0 | 0 | 0 | 0 | 0 | 0 | 265.75 | 0 | 0 | 0 | 0 | -15.498 | 0 | 4.857 | 5.744 | 4.897 | 0 | 0 | 0 | 1 | 1 | 0
2021-02-22 06:00 | 0 | 0 | 0 | 0 | 1.4 | -1.93 | 100 | 100 | 0 | 0 | 0 | 0 | 0 | 0 | 0 | 0 | 0 | 0 | 0 | 0 | 0 | 0 | 0 | 0 | 0 | 0 | 0 | -0.001 | 0 | 0 | 0 | 0 | 0 | 0 | 260 | 0 | 0 | 0 | 0 | -1.392 | 0 | 3.861 | 5.259 | 4.484 | 0 | 0 | 12.212 | 1 | 1 | 0
2021-02-22 07:00 | 0 | 0 | 0 | 0 | 1.4 | -1.77 | 100 | 100 | 0 | 0 | 0 | 0 | 0 | 0 | 0 | 0 | 0 | 0 | 0 | 0 | 0 | 0 | 0 | 0 | 0 | 0 | 0 | -0.001 | 0 | 0 | 0 | 0 | 0 | 0 | 260 | 0 | 0 | 0 | 0 | 0 | 0 | 3.82 | 5.238 | 4.465 | 0 | 0 | 13.523 | 1 | 1 | 0
2021-02-22 08:00 | 0 | 0 | 0 | 0 | 1.5 | -1.78 | 100 | 100 | 0 | 0 | 0 | 0 | 0 | 0 | 0 | 0 | 0 | 0 | 0 | 0 | 0 | 0 | 0 | 0 | 0 | 0 | 0 | -0.001 | 0 | 0 | 0 | 0 | 0 | 0 | 260 | 0 | 0 | 0 | 0 | 0 | 0 | 3.821 | 5.238 | 4.465 | 0 | 0 | 13.524 | 1 | 1 | 0
2021-02-22 09:00 | 0 | 0 | 0 | 0 | 1.6 | -2.77 | 100 | 100 | 0 | 0 | 0 | 0 | 0 | 0 | 0 | 0 | 0 | 0 | 0 | 0 | 0 | 0 | 0 | 0 | 0 | 0 | 0 | -0.001 | 0 | 0 | 0 | 0 | 0 | 0 | 260 | 0 | 0 | 0 | 0 | 0 | 0 | 3.857 | 5.258 | 4.482 | 0 | 0 | 13.597 | 1 | 1 | 0
2021-02-22 10:00 | 0 | 0 | 0 | 0 | 1.8 | -3.58 | 100 | 100 | 0 | 0 | 0 | 0 | 0 | 0 | 0 | 0 | 0 | 0 | 0 | 0 | 0 | 0 | 0 | 0 | 0 | 0 | 0 | -0.001 | 0 | 0 | 0 | 0 | 0 | 0 | 260 | 0 | 0 | 0 | 0 | 0 | 0 | 3.887 | 5.274 | 4.496 | 0 | 0 | 13.657 | 1 | 1 | 0
2021-02-22 11:00 | 0 | 0 | 0 | 0 | 2 | -3.69 | 100 | 100 | 0 | 0 | 0 | 0 | 0 | 0 | 0 | 0 | 0 | 0 | 0 | 0 | 0 | 0 | 0 | 0 | 0 | 0 | 0 | -0.001 | 0 | 0 | 0 | 0 | 0 | 0 | 260 | 0 | 0 | 0 | 0 | 0 | 0 | 3.891 | 5.276 | 4.498 | 0 | 0 | 13.665 | 1 | 1 | 0
2021-02-22 12:00 | 0 | 0 | 0 | 0 | 2 | -3.76 | 100 | 100 | 0 | 0 | 0 | 0 | 0 | 0 | 0 | 0 | 0 | 0 | 0 | 0 | 0 | 0 | 0 | 0 | 0 | 0 | 0 | -0.001 | 0 | 0 | 0 | 0 | 0 | 0 | 260 | 0 | 0 | 0 | 0 | 0 | 0 | 3.894 | 5.277 | 4.499 | 0 | 0 | 13.67 | 1 | 1 | 0
2021-02-22 13:00 | 0 | 0 | 0 | 0 | 2 | -3.74 | 100 | 100 | 0 | 0 | 0 | 0 | 0 | 0 | 0 | 0 | 0 | 0 | 0 | 0 | 0 | 0 | 0 | 0 | 0 | 0 | 0 | -0.001 | 0 | 0 | 0 | 0 | 0 | 0 | 260 | 0 | 0 | 0 | 0 | 0 | 0 | 3.893 | 5.277 | 4.499 | 0 | 0 | 13.669 | 1 | 1 | 0
2021-02-22 14:00 | 0 | 0 | 0 | 0 | 2 | -3.68 | 100 | 100 | 0 | 0 | 0 | 0 | 0 | 0 | 0 | 0 | 0 | 0 | 0 | 0 | 0 | 0 | 0 | 0 | 0 | 0 | 0 | -0.001 | 0 | 0 | 0 | 0 | 0 | 0 | 260 | 0 | 0 | 0 | 0 | 0 | 0 | 3.891 | 5.276 | 4.498 | 0 | 0 | 13.664 | 1 | 1 | 0
2021-02-22 15:00 | 0 | 0 | 0 | 0 | 2 | -2.45 | 100 | 100 | 0 | 0 | 0 | 0 | 0 | 0 | 0 | 0 | 0 | 0 | 0 | 0 | 0 | 0 | 0 | 0 | 0 | 0 | 0 | -0.001 | 0 | 0 | 0 | 0 | 0 | 0 | 260 | 0 | 0 | 0 | 0 | 0 | 0 | 3.845 | 5.251 | 4.477 | 0 | 0 | 13.573 | 1 | 1 | 0
2021-02-22 16:00 | 0 | 442.3 | 417.5 | 1 | 1.8 | -2.05 | 100 | 100 | 0 | 0 | 0 | 0.521 | 0 | 0 | 0 | 0 | 0 | 0 | 17.787 | 143.287 | 151.797 | 0 | 0 | 0 | 0 | 0 | 0 | -0.001 | 0 | 0 | 0 | 0 | 19.28 | 0.99 | 267.73 | 0 | 0 | 0 | 0 | 4.049 | 0 | 3.927 | 5.295 | 4.514 | 0 | 0 | 0 | 2 | 2 | 0
2021-02-22 17:00 | 0 | 674.8 | 581.1 | 1 | 1.4 | 1.1 | 100 | 100 | 0 | 0 | 0 | 0.521 | 0 | 1.885 | 0 | 1.885 | 1.885 | 1.885 | 102.941 | 199.434 | 231.591 | 0 | 0 | 0 | 0 | 0 | 0 | -0.001 | 0 | 0.81 | 0 | 0 | 30.55 | 0.96 | 425 | 0 | 0 | 0 | 0 | 82.359 | 0 | 6.789 | 6.428 | 5.479 | 0 | 0 | 0 | 1 | 1 | 0
2021-02-22 18:00 | 0 | 820.5 | 616.55 | 1 | 1 | 1.29 | 100 | 100 | 43.367 | 43.366 | 0.972 | 1.455 | 45.794 | 0 | 0 | 141.293 | 141.293 | 141.293 | 171.862 | 211.599 | 281.596 | 0 | 0 | 0 | 0 | 0 | 0 | 141.292 | 141.293 | 50.18 | 15.4 | 100 | 41.29 | 0.92 | 425 | 0 | 0 | 0 | 0 | 0 | 0 | 14.864 | 8.478 | 7.227 | 0 | 0 | 0 | 2 | 2 | 0
2021-02-22 19:00 | 0 | 889.3 | 562.93 | 1 | 0.7 | 1.52 | 100 | 100 | 34.685 | 34.684 | 0.835 | 1.099 | 36.619 | 0 | 0 | 116.451 | 116.451 | 116.451 | 146.987 | 193.199 | 305.208 | 0 | 0 | 0 | 0 | 0 | 0 | 116.45 | 116.451 | 38.15 | 11.36 | 100 | 50.73 | 0.87 | 425 | 0 | 0 | 0 | 0 | 0 | 0 | 14.84 | 8.473 | 7.223 | 0 | 0 | 0 | 2 | 2 | 0
2021-02-22 20:00 | 0 | 935.9 | 502.64 | 1 | 0.5 | 2.81 | 100 | 100 | 26.349 | 26.348 | 0.35 | 0.801 | 27.499 | 0 | 0 | 90.609 | 90.609 | 90.609 | 120.963 | 172.505 | 321.201 | 0 | 0 | 0 | 0 | 0 | 0 | 90.608 | 90.609 | 28.21 | 8.2 | 100 | 57.52 | 0.8 | 425 | 0 | 0 | 0 | 0 | 0 | 0 | 14.705 | 8.447 | 7.201 | 0 | 0 | 0 | 2 | 2 | 0
2021-02-22 21:00 | 0 | 919 | 463.88 | 1 | 0.4 | 4.87 | 100 | 100 | 0 | 0 | 0 | 0.521 | 0 | 77.516 | 0 | 77.516 | 77.516 | 77.516 | 107.579 | 159.203 | 315.401 | 0 | 0 | 0 | 0 | 0 | 0 | -0.001 | 0 | 24.58 | 0 | 0 | 59.68 | 0.77 | 425 | 0 | 0 | 0 | 0 | 0 | 0 | 14.491 | 8.406 | 7.166 | 0 | 0 | 0 | 2 | 2 | 0
2021-02-22 22:00 | 0 | 889.6 | 493.62 | 1 | 0.8 | 5.78 | 100 | 100 | 26.446 | 26.446 | 0.39 | 0.805 | 27.641 | 0 | 0 | 91.01 | 91.01 | 91.01 | 120.947 | 169.41 | 305.311 | 0 | 0 | 0 | 0 | 0 | 0 | 91.009 | 91.01 | 29.81 | 8.66 | 100 | 56.3 | 0.81 | 425 | 0 | 0 | 0 | 0 | 0 | 0 | 14.397 | 8.388 | 7.151 | 0 | 0 | 0 | 2 | 2 | 0
2021-02-22 23:00 | 0 | 866.4 | 571.41 | 1 | 0.4 | 6.04 | 100 | 100 | 36.322 | 36.321 | 1.134 | 1.171 | 38.627 | 0 | 0 | 121.895 | 121.895 | 121.895 | 151.794 | 196.108 | 297.348 | 0 | 0 | 0 | 0 | 0 | 0 | 121.894 | 121.895 | 40.99 | 12.22 | 100 | 48.74 | 0.88 | 425 | 0 | 0 | 0 | 0 | 0 | 0 | 14.371 | 8.383 | 7.146 | 0 | 0 | 0 | 2 | 2 | 0
2021-02-23 | 0 | 782.5 | 608.97 | 1 | 0.3 | 5.99 | 100 | 100 | 43.337 | 43.337 | 1.194 | 1.463 | 45.995 | 0 | 0 | 141.79 | 141.79 | 141.79 | 171.697 | 208.999 | 268.554 | 0 | 0 | 0 | 0 | 0 | 0 | 141.789 | 141.79 | 52.8 | 16.14 | 100 | 38.9 | 0.94 | 425 | 0 | 0 | 0 | 0 | 0 | 0 | 14.376 | 8.384 | 7.147 | 0 | 0 | 0 | 2 | 2 | 0
2021-02-23 01:00 | 0 | 610.3 | 538.95 | 1 | 0.4 | 6.34 | 100 | 100 | 0 | 0 | 0 | 0.521 | 0 | 49.719 | 0 | 49.719 | 49.719 | 49.719 | 79.577 | 184.967 | 209.455 | 0 | 0 | 0 | 0 | 0 | 0 | -0.001 | 0 | 23.74 | 0 | 0 | 27.98 | 0.97 | 425 | 0 | 0 | 0 | 0 | 0 | 0 | 14.34 | 8.377 | 7.141 | 0 | 0 | 0 | 2 | 2 | 0
2021-02-23 02:00 | 0 | 0 | 0 | 1 | 0.7 | 5.85 | 100 | 100 | 0 | 0 | 0 | 0 | 0 | 0 | 0 | 0 | 0 | 0 | 0 | 0 | 0 | 0 | 0 | 0 | 0 | 0 | 0 | -0.001 | 0 | 0 | 0 | 0 | 16.63 | 0.99 | 372.48 | 0 | 0 | 0 | 0 | -27.504 | 0 | 12.639 | 8.025 | 6.841 | 0 | 0 | 0 | 2 | 2 | 0
2021-02-23 03:00 | 0 | 0 | 0 | 0 | 1.1 | -1.31 | 100 | 100 | 0 | 0 | 0 | 0 | 0 | 0 | 0 | 0 | 0 | 0 | 0 | 0 | 0 | 0 | 0 | 0 | 0 | 0 | 0 | -0.001 | 0 | 0 | 0 | 0 | 0 | 0 | 329.64 | 0 | 0 | 0 | 0 | -22.432 | 0 | 9.12 | 7.186 | 6.126 | 0 | 0 | 0 | 1 | 1 | 0
2021-02-23 04:00 | 0 | 0 | 0 | 0 | 1.4 | -1.86 | 100 | 100 | 0 | 0 | 0 | 0 | 0 | 0 | 0 | 0 | 0 | 0 | 0 | 0 | 0 | 0 | 0 | 0 | 0 | 0 | 0 | -0.001 | 0 | 0 | 0 | 0 | 0 | 0 | 294.57 | 0 | 0 | 0 | 0 | -18.367 | 0 | 6.521 | 6.395 | 5.451 | 0 | 0 | 0 | 1 | 1 | 0
2021-02-23 05:00 | 0 | 0 | 0 | 0 | 1.5 | -1.7 | 100 | 100 | 0 | 0 | 0 | 0 | 0 | 0 | 0 | 0 | 0 | 0 | 0 | 0 | 0 | 0 | 0 | 0 | 0 | 0 | 0 | -0.001 | 0 | 0 | 0 | 0 | 0 | 0 | 265.1 | 0 | 0 | 0 | 0 | -15.434 | 0 | 4.822 | 5.729 | 4.884 | 0 | 0 | 0 | 1 | 1 | 0
2021-02-23 06:00 | 0 | 0 | 0 | 0 | 1.5 | -1.05 | 100 | 100 | 0 | 0 | 0 | 0 | 0 | 0 | 0 | 0 | 0 | 0 | 0 | 0 | 0 | 0 | 0 | 0 | 0 | 0 | 0 | -0.001 | 0 | 0 | 0 | 0 | 0 | 0 | 260 | 0 | 0 | 0 | 0 | -1.38 | 0 | 3.823 | 5.239 | 4.466 | 0 | 0 | 12.147 | 1 | 1 | 0
2021-02-23 07:00 | 0 | 0 | 0 | 0 | 1.5 | -0.82 | 100 | 100 | 0 | 0 | 0 | 0 | 0 | 0 | 0 | 0 | 0 | 0 | 0 | 0 | 0 | 0 | 0 | 0 | 0 | 0 | 0 | -0.001 | 0 | 0 | 0 | 0 | 0 | 0 | 260 | 0 | 0 | 0 | 0 | 0 | 0 | 3.786 | 5.219 | 4.449 | 0 | 0 | 13.453 | 1 | 1 | 0
2021-02-23 08:00 | 0 | 0 | 0 | 0 | 1.4 | -0.65 | 100 | 100 | 0 | 0 | 0 | 0 | 0 | 0 | 0 | 0 | 0 | 0 | 0 | 0 | 0 | 0 | 0 | 0 | 0 | 0 | 0 | -0.001 | 0 | 0 | 0 | 0 | 0 | 0 | 260 | 0 | 0 | 0 | 0 | 0 | 0 | 3.78 | 5.215 | 4.446 | 0 | 0 | 13.441 | 1 | 1 | 0
2021-02-23 09:00 | 0 | 0 | 0 | 0 | 1.3 | -2.4 | 100 | 100 | 0 | 0 | 0 | 0 | 0 | 0 | 0 | 0 | 0 | 0 | 0 | 0 | 0 | 0 | 0 | 0 | 0 | 0 | 0 | -0.001 | 0 | 0 | 0 | 0 | 0 | 0 | 260 | 0 | 0 | 0 | 0 | 0 | 0 | 3.843 | 5.25 | 4.476 | 0 | 0 | 13.569 | 1 | 1 | 0
2021-02-23 10:00 | 0 | 0 | 0 | 0 | 1.3 | -2.27 | 100 | 100 | 0 | 0 | 0 | 0 | 0 | 0 | 0 | 0 | 0 | 0 | 0 | 0 | 0 | 0 | 0 | 0 | 0 | 0 | 0 | -0.001 | 0 | 0 | 0 | 0 | 0 | 0 | 260 | 0 | 0 | 0 | 0 | 0 | 0 | 3.839 | 5.248 | 4.474 | 0 | 0 | 13.56 | 1 | 1 | 0
2021-02-23 11:00 | 0 | 0 | 0 | 0 | 1.1 | -2.85 | 100 | 100 | 0 | 0 | 0 | 0 | 0 | 0 | 0 | 0 | 0 | 0 | 0 | 0 | 0 | 0 | 0 | 0 | 0 | 0 | 0 | -0.001 | 0 | 0 | 0 | 0 | 0 | 0 | 260 | 0 | 0 | 0 | 0 | 0 | 0 | 3.86 | 5.259 | 4.483 | 0 | 0 | 13.603 | 1 | 1 | 0
2021-02-23 12:00 | 0 | 0 | 0 | 0 | 1.4 | -2.93 | 100 | 100 | 0 | 0 | 0 | 0 | 0 | 0 | 0 | 0 | 0 | 0 | 0 | 0 | 0 | 0 | 0 | 0 | 0 | 0 | 0 | -0.001 | 0 | 0 | 0 | 0 | 0 | 0 | 260 | 0 | 0 | 0 | 0 | 0 | 0 | 3.863 | 5.261 | 4.485 | 0 | 0 | 13.609 | 1 | 1 | 0
2021-02-23 13:00 | 0 | 0 | 0 | 0 | 1.5 | -3.39 | 100 | 100 | 0 | 0 | 0 | 0 | 0 | 0 | 0 | 0 | 0 | 0 | 0 | 0 | 0 | 0 | 0 | 0 | 0 | 0 | 0 | -0.001 | 0 | 0 | 0 | 0 | 0 | 0 | 260 | 0 | 0 | 0 | 0 | 0 | 0 | 3.88 | 5.27 | 4.493 | 0 | 0 | 13.643 | 1 | 1 | 0
2021-02-23 14:00 | 0 | 0 | 0 | 0 | 1.6 | -3.65 | 100 | 100 | 0 | 0 | 0 | 0 | 0 | 0 | 0 | 0 | 0 | 0 | 0 | 0 | 0 | 0 | 0 | 0 | 0 | 0 | 0 | -0.001 | 0 | 0 | 0 | 0 | 0 | 0 | 260 | 0 | 0 | 0 | 0 | 0 | 0 | 3.89 | 5.275 | 4.497 | 0 | 0 | 13.662 | 1 | 1 | 0
2021-02-23 15:00 | 0 | 0 | 0 | 0 | 1.5 | -1.97 | 100 | 100 | 0 | 0 | 0 | 0 | 0 | 0 | 0 | 0 | 0 | 0 | 0 | 0 | 0 | 0 | 0 | 0 | 0 | 0 | 0 | -0.001 | 0 | 0 | 0 | 0 | 0 | 0 | 260 | 0 | 0 | 0 | 0 | 0 | 0 | 3.828 | 5.242 | 4.468 | 0 | 0 | 13.538 | 1 | 1 | 0
2021-02-23 16:00 | 0 | 408.7 | 386.27 | 1 | 1.1 | -0.92 | 100 | 100 | 0 | 0 | 0 | 0.521 | 0 | 0 | 0 | 0 | 0 | 0 | 18.055 | 132.569 | 140.266 | 0 | 0 | 0 | 0 | 0 | 0 | -0.001 | 0 | 0 | 0 | 0 | 19.07 | 0.99 | 268.37 | 0 | 0 | 0 | 0 | 4.386 | 0 | 3.893 | 5.277 | 4.499 | 0 | 0 | 0 | 2 | 2 | 0
2021-02-23 17:00 | 0 | 636.6 | 549.43 | 1 | 1.1 | 1.71 | 100 | 100 | 0 | 0 | 0 | 0.521 | 0 | 0 | 0 | 0 | 0 | 0 | 99.799 | 188.563 | 218.481 | 0 | 0 | 0 | 0 | 0 | 0 | -0.001 | 0 | 0 | 0 | 0 | 30.34 | 0.96 | 423.61 | 0 | 0 | 0 | 0 | 81.296 | 0 | 6.666 | 6.39 | 5.447 | 0 | 0 | 0 | 1 | 1 | 0
2021-02-23 18:00 | 0 | 772.9 | 582.92 | 1 | 0.7 | 3.41 | 100 | 100 | 39.998 | 39.997 | 0.925 | 1.309 | 42.232 | 0 | 0 | 131.697 | 131.697 | 131.697 | 162.687 | 200.057 | 265.259 | 0 | 0 | 0 | 0 | 0 | 0 | 131.696 | 131.697 | 49.65 | 15.08 | 100 | 41.04 | 0.93 | 425 | 0 | 0 | 0 | 0 | 0.727 | 0 | 14.637 | 8.434 | 7.19 | 0 | 0 | 0 | 2 | 2 | 0
2021-02-23 19:00 | 0 | 849.8 | 541.16 | 1 | 0.3 | 4.4 | 100 | 100 | 32.976 | 32.976 | 0.864 | 1.036 | 34.876 | 0 | 0 | 111.539 | 111.539 | 111.539 | 141.668 | 185.727 | 291.651 | 0 | 0 | 0 | 0 | 0 | 0 | 111.538 | 111.539 | 38.24 | 11.31 | 100 | 50.45 | 0.87 | 425 | 0 | 0 | 0 | 0 | 0 | 0 | 14.54 | 8.416 | 7.174 | 0 | 0 | 0 | 2 | 2 | 0
2021-02-23 20:00 | 0 | 878.9 | 476.35 | 1 | 0.6 | 5.32 | 100 | 100 | 24.537 | 24.536 | 0.359 | 0.748 | 25.644 | 0 | 0 | 85.226 | 85.226 | 85.226 | 115.227 | 163.485 | 301.638 | 0 | 0 | 0 | 0 | 0 | 0 | 85.225 | 85.226 | 28.25 | 8.13 | 100 | 57.18 | 0.8 | 425 | 0 | 0 | 0 | 0 | 0 | 0 | 14.445 | 8.397 | 7.158 | 0 | 0 | 0 | 2 | 2 | 0
2021-02-23 21:00 | 0 | 892.9 | 455.63 | 1 | 0.7 | 6.84 | 100 | 100 | 0 | 0 | 0 | 0.521 | 0 | 76.595 | 0 | 76.595 | 76.595 | 76.595 | 106.383 | 156.371 | 306.443 | 0 | 0 | 0 | 0 | 0 | 0 | -0.001 | 0 | 24.99 | 0 | 0 | 59.32 | 0.78 | 425 | 0 | 0 | 0 | 0 | 0 | 0 | 14.289 | 8.367 | 7.133 | 0 | 0 | 0 | 2 | 2 | 0
2021-02-23 22:00 | 0 | 878.2 | 491.74 | 1 | 0.5 | 7.38 | 100 | 100 | 26.541 | 26.541 | 0.412 | 0.808 | 27.761 | 0 | 0 | 91.356 | 91.356 | 91.356 | 121.069 | 168.764 | 301.398 | 0 | 0 | 0 | 0 | 0 | 0 | 91.355 | 91.356 | 30.31 | 8.81 | 100 | 55.95 | 0.82 | 425 | 0 | 0 | 0 | 0 | 0 | 0 | 14.234 | 8.356 | 7.123 | 0 | 0 | 0 | 2 | 2 | 0
2021-02-23 23:00 | 0 | 837 | 555.43 | 1 | 0.6 | 7.11 | 100 | 100 | 34.912 | 34.911 | 1.223 | 1.121 | 37.256 | 0 | 0 | 118.167 | 118.167 | 118.167 | 147.918 | 190.623 | 287.258 | 0 | 0 | 0 | 0 | 0 | 0 | 118.166 | 118.167 | 41.14 | 12.15 | 100 | 48.43 | 0.88 | 425 | 0 | 0 | 0 | 0 | 0 | 0 | 14.261 | 8.361 | 7.128 | 0 | 0 | 0 | 2 | 2 | 0
2021-02-24 | 0 | 752.9 | 588.25 | 1 | 1.1 | 6.97 | 100 | 100 | 41.429 | 41.429 | 1.124 | 1.378 | 43.931 | 0 | 0 | 136.29 | 136.29 | 136.29 | 166.06 | 201.886 | 258.395 | 0 | 0 | 0 | 0 | 0 | 0 | 136.289 | 136.29 | 52.74 | 16.03 | 100 | 38.62 | 0.94 | 425 | 0 | 0 | 0 | 0 | 0 | 0 | 14.276 | 8.364 | 7.13 | 0 | 0 | 0 | 2 | 2 | 0
2021-02-24 01:00 | 0 | 580.7 | 514.06 | 1 | 1.1 | 8.41 | 100 | 100 | 0 | 0 | 0 | 0.521 | 0 | 48.31 | 0 | 48.31 | 48.31 | 48.31 | 77.88 | 176.425 | 199.296 | 0 | 0 | 0 | 0 | 0 | 0 | -0.001 | 0 | 24.24 | 0 | 0 | 27.72 | 0.97 | 425 | 0 | 0 | 0 | 0 | 0 | 0 | 14.129 | 8.335 | 7.106 | 0 | 0 | 0 | 2 | 2 | 0
2021-02-24 02:00 | 0 | 0 | 0 | 1 | 0.7 | 6.99 | 100 | 100 | 0 | 0 | 0 | 0 | 0 | 0 | 0 | 0 | 0 | 0 | 0 | 0 | 0 | 0 | 0 | 0 | 0 | 0 | 0 | -0.001 | 0 | 0 | 0 | 0 | 16.37 | 0.99 | 372.74 | 0 | 0 | 0 | 0 | -27.367 | 0 | 12.541 | 8.004 | 6.823 | 0 | 0 | 0 | 2 | 2 | 0
2021-02-24 03:00 | 0 | 0 | 0 | 0 | 0.5 | 2.28 | 100 | 100 | 0 | 0 | 0 | 0 | 0 | 0 | 0 | 0 | 0 | 0 | 0 | 0 | 0 | 0 | 0 | 0 | 0 | 0 | 0 | -0.001 | 0 | 0 | 0 | 0 | 0 | 0 | 330.56 | 0 | 0 | 0 | 0 | -22.089 | 0 | 8.892 | 7.124 | 6.073 | 0 | 0 | 0 | 1 | 1 | 0
2021-02-24 04:00 | 0 | 0 | 0 | 0 | 0.6 | 1.89 | 100 | 100 | 0 | 0 | 0 | 0 | 0 | 0 | 0 | 0 | 0 | 0 | 0 | 0 | 0 | 0 | 0 | 0 | 0 | 0 | 0 | -0.001 | 0 | 0 | 0 | 0 | 0 | 0 | 295.97 | 0 | 0 | 0 | 0 | -18.116 | 0 | 6.369 | 6.341 | 5.406 | 0 | 0 | 0 | 1 | 1 | 0
2021-02-24 05:00 | 0 | 0 | 0 | 0 | 0.7 | 1.23 | 100 | 100 | 0 | 0 | 0 | 0 | 0 | 0 | 0 | 0 | 0 | 0 | 0 | 0 | 0 | 0 | 0 | 0 | 0 | 0 | 0 | -0.001 | 0 | 0 | 0 | 0 | 0 | 0 | 266.72 | 0 | 0 | 0 | 0 | -15.315 | 0 | 4.757 | 5.699 | 4.859 | 0 | 0 | 0 | 1 | 1 | 0
2021-02-24 06:00 | 0 | 0 | 0 | 0 | 0.8 | 1.24 | 100 | 100 | 0 | 0 | 0 | 0 | 0 | 0 | 0 | 0 | 0 | 0 | 0 | 0 | 0 | 0 | 0 | 0 | 0 | 0 | 0 | -0.001 | 0 | 0 | 0 | 0 | 0 | 0 | 260 | 0 | 0 | 0 | 0 | -3.189 | 0 | 3.76 | 5.204 | 4.436 | 0 | 0 | 10.211 | 1 | 1 | 0
2021-02-24 07:00 | 0 | 0 | 0 | 0 | 0.9 | 1.43 | 100 | 100 | 0 | 0 | 0 | 0 | 0 | 0 | 0 | 0 | 0 | 0 | 0 | 0 | 0 | 0 | 0 | 0 | 0 | 0 | 0 | -0.001 | 0 | 0 | 0 | 0 | 0 | 0 | 260 | 0 | 0 | 0 | 0 | 0 | 0 | 3.705 | 5.174 | 4.41 | 0 | 0 | 13.289 | 1 | 1 | 0
2021-02-24 08:00 | 0 | 0 | 0 | 0 | 0.7 | 1.72 | 100 | 100 | 0 | 0 | 0 | 0 | 0 | 0 | 0 | 0 | 0 | 0 | 0 | 0 | 0 | 0 | 0 | 0 | 0 | 0 | 0 | -0.001 | 0 | 0 | 0 | 0 | 0 | 0 | 260 | 0 | 0 | 0 | 0 | 0 | 0 | 3.695 | 5.168 | 4.405 | 0 | 0 | 13.268 | 1 | 1 | 0
2021-02-24 09:00 | 0 | 0 | 0 | 0 | 0.7 | 0.94 | 100 | 100 | 0 | 0 | 0 | 0 | 0 | 0 | 0 | 0 | 0 | 0 | 0 | 0 | 0 | 0 | 0 | 0 | 0 | 0 | 0 | -0.001 | 0 | 0 | 0 | 0 | 0 | 0 | 260 | 0 | 0 | 0 | 0 | 0 | 0 | 3.723 | 5.183 | 4.419 | 0 | 0 | 13.325 | 1 | 1 | 0
2021-02-24 10:00 | 0 | 0 | 0 | 0 | 0.6 | 0.26 | 100 | 100 | 0 | 0 | 0 | 0 | 0 | 0 | 0 | 0 | 0 | 0 | 0 | 0 | 0 | 0 | 0 | 0 | 0 | 0 | 0 | -0.001 | 0 | 0 | 0 | 0 | 0 | 0 | 260 | 0 | 0 | 0 | 0 | 0 | 0 | 3.747 | 5.197 | 4.43 | 0 | 0 | 13.374 | 1 | 1 | 0
2021-02-24 11:00 | 0 | 0 | 0 | 0 | 0.5 | -0.08 | 100 | 100 | 0 | 0 | 0 | 0 | 0 | 0 | 0 | 0 | 0 | 0 | 0 | 0 | 0 | 0 | 0 | 0 | 0 | 0 | 0 | -0.001 | 0 | 0 | 0 | 0 | 0 | 0 | 260 | 0 | 0 | 0 | 0 | 0 | 0 | 3.759 | 5.204 | 4.436 | 0 | 0 | 13.399 | 1 | 1 | 0
2021-02-24 12:00 | 0 | 0 | 0 | 0 | 0.5 | -0.24 | 100 | 100 | 0 | 0 | 0 | 0 | 0 | 0 | 0 | 0 | 0 | 0 | 0 | 0 | 0 | 0 | 0 | 0 | 0 | 0 | 0 | -0.001 | 0 | 0 | 0 | 0 | 0 | 0 | 260 | 0 | 0 | 0 | 0 | 0 | 0 | 3.765 | 5.207 | 4.439 | 0 | 0 | 13.411 | 1 | 1 | 0
2021-02-24 13:00 | 0 | 0 | 0 | 0 | 0.6 | -0.31 | 100 | 100 | 0 | 0 | 0 | 0 | 0 | 0 | 0 | 0 | 0 | 0 | 0 | 0 | 0 | 0 | 0 | 0 | 0 | 0 | 0 | -0.001 | 0 | 0 | 0 | 0 | 0 | 0 | 260 | 0 | 0 | 0 | 0 | 0 | 0 | 3.767 | 5.208 | 4.44 | 0 | 0 | 13.416 | 1 | 1 | 0
2021-02-24 14:00 | 0 | 0 | 0 | 0 | 0.7 | -0.44 | 100 | 100 | 0 | 0 | 0 | 0 | 0 | 0 | 0 | 0 | 0 | 0 | 0 | 0 | 0 | 0 | 0 | 0 | 0 | 0 | 0 | -0.001 | 0 | 0 | 0 | 0 | 0 | 0 | 260 | 0 | 0 | 0 | 0 | 0 | 0 | 3.772 | 5.211 | 4.442 | 0 | 0 | 13.425 | 1 | 1 | 0
2021-02-24 15:00 | 0 | 0 | 0 | 0 | 0.7 | 1.25 | 100 | 100 | 0 | 0 | 0 | 0 | 0 | 0 | 0 | 0 | 0 | 0 | 0 | 0 | 0 | 0 | 0 | 0 | 0 | 0 | 0 | -0.001 | 0 | 0 | 0 | 0 | 0 | 0 | 260 | 0 | 0 | 0 | 0 | 0 | 0 | 3.711 | 5.177 | 4.414 | 0 | 0 | 13.302 | 1 | 1 | 0
2021-02-24 16:00 | 0 | 225.6 | 213.49 | 1 | 0.7 | 0.16 | 100 | 100 | 0 | 0 | 0 | 0.521 | 0 | 0 | 0 | 0 | 0 | 0 | 10.875 | 73.268 | 77.426 | 0 | 0 | 0 | 0 | 0 | 0 | -0.001 | 0 | 0 | 0 | 0 | 18.86 | 0.99 | 260 | 0 | 0 | 0 | 0 | 0 | 0 | 3.75 | 5.199 | 4.432 | 0 | 0 | 2.507 | 2 | 2 | 0
2021-02-24 17:00 | 0 | 508.9 | 440.19 | 1 | 0.5 | 1.5 | 100 | 100 | 0 | 0 | 0 | 0.521 | 0 | 0 | 0 | 0 | 0 | 0 | 81.95 | 151.072 | 174.654 | 0 | 0 | 0 | 0 | 0 | 0 | -0.001 | 0 | 0 | 0 | 0 | 30.12 | 0.96 | 384.52 | 0 | 0 | 0 | 0 | 65.208 | 0 | 5.597 | 6.016 | 5.128 | 0 | 0 | 0 | 1 | 1 | 0
2021-02-24 18:00 | 0 | 540.2 | 408.91 | 1 | 0.6 | 1.1 | 100 | 100 | 0 | 0 | 0 | 0.521 | 0 | 63.436 | 0 | 63.436 | 63.436 | 63.436 | 114.261 | 140.338 | 185.397 | 0 | 0 | 0 | 0 | 0 | 0 | -0.001 | 0 | 34.22 | 0 | 0 | 40.8 | 0.93 | 425 | 0 | 0 | 0 | 0 | 21.2 | 0 | 14.179 | 8.338 | 7.108 | 0 | 0 | 0 | 1 | 1 | 0
2021-02-24 19:00 | 0 | 388.6 | 248.95 | 1 | 1 | 1.26 | 100 | 100 | 0 | 0 | 0 | 0.521 | 0 | 34.764 | 0 | 34.764 | 34.764 | 34.764 | 65.337 | 85.439 | 133.368 | 0 | 0 | 0 | 0 | 0 | 0 | -0.001 | 0 | 26.07 | 0 | 0 | 50.16 | 0.87 | 425 | 0 | 0 | 0 | 0 | 0 | 0 | 14.867 | 8.478 | 7.228 | 0 | 0 | 0 | 1 | 1 | 0
2021-02-24 20:00 | 0 | 352.7 | 192.9 | 1 | 1.2 | 1.94 | 100 | 100 | 0 | 0 | 0 | 0.521 | 0 | 16.419 | 0 | 16.419 | 16.419 | 16.419 | 46.896 | 66.204 | 121.047 | 0 | 0 | 0 | 0 | 0 | 0 | -0.001 | 0 | 13.56 | 0 | 0 | 56.84 | 0.81 | 425 | 0 | 0 | 0 | 0 | 0 | 0 | 14.796 | 8.465 | 7.216 | 0 | 0 | 0 | 1 | 1 | 0
2021-02-24 21:00 | 0 | 771.1 | 397.74 | 1 | 1.5 | 3.95 | 100 | 100 | 0 | 0 | 0 | 0.521 | 0 | 63.289 | 0 | 63.289 | 63.289 | 63.289 | 93.482 | 136.505 | 264.642 | 0 | 0 | 0 | 0 | 0 | 0 | -0.001 | 0 | 23.92 | 0 | 0 | 58.95 | 0.78 | 425 | 0 | 0 | 0 | 0 | 0 | 0 | 14.586 | 8.425 | 7.182 | 0 | 0 | 0 | 1 | 1 | 0
2021-02-24 22:00 | 0 | 613.6 | 346.7 | 1 | 1.5 | 4.51 | 100 | 100 | 0 | 0 | 0 | 0.521 | 0 | 55.652 | 0 | 55.652 | 55.652 | 55.652 | 85.766 | 118.988 | 210.588 | 0 | 0 | 0 | 0 | 0 | 0 | -0.001 | 0 | 26.43 | 0 | 0 | 55.6 | 0.82 | 425 | 0 | 0 | 0 | 0 | 0 | 0 | 14.528 | 8.413 | 7.172 | 0 | 0 | 0 | 1 | 1 | 0
2021-02-24 23:00 | 0 | 725.2 | 484.22 | 1 | 1.6 | 4.58 | 100 | 100 | 29.126 | 29.125 | 0.457 | 0.891 | 30.474 | 0 | 0 | 99.169 | 99.169 | 99.169 | 129.274 | 166.184 | 248.889 | 0 | 0 | 0 | 0 | 0 | 0 | 99.168 | 99.169 | 39.84 | 11.7 | 100 | 48.11 | 0.89 | 425 | 0 | 0 | 0 | 0 | 0 | 0 | 14.521 | 8.412 | 7.171 | 0 | 0 | 0 | 2 | 2 | 0
2021-02-25 | 0 | 462.9 | 363.1 | 1 | 1.3 | 4.41 | 100 | 100 | 0 | 0 | 0 | 0.521 | 0 | 72.502 | 0 | 72.502 | 72.502 | 72.502 | 102.63 | 124.616 | 158.867 | 0 | 0 | 0 | 0 | 0 | 0 | -0.001 | 0 | 45.64 | 0 | 0 | 38.33 | 0.94 | 425 | 0 | 0 | 0 | 0 | 0 | 0 | 14.539 | 8.415 | 7.174 | 0 | 0 | 0 | 2 | 2 | 0
2021-02-25 01:00 | 0 | 359.8 | 319.29 | 1 | 1.6 | 4.2 | 100 | 100 | 0 | 0 | 0 | 0.521 | 0 | 19.439 | 0 | 19.439 | 19.439 | 19.439 | 49.597 | 109.58 | 123.483 | 0 | 0 | 0 | 0 | 0 | 0 | -0.001 | 0 | 15.74 | 0 | 0 | 27.45 | 0.97 | 425 | 0 | 0 | 0 | 0 | 0 | 0 | 14.56 | 8.42 | 7.178 | 0 | 0 | 0 | 1 | 1 | 0
2021-02-25 02:00 | 0 | 0 | 0 | 1 | 1.3 | 3.03 | 100 | 100 | 0 | 0 | 0 | 0 | 0 | 0 | 0 | 0 | 0 | 0 | 0 | 0 | 0 | 0 | 0 | 0 | 0 | 0 | 0 | -0.001 | 0 | 0 | 0 | 0 | 16.11 | 0.99 | 371.83 | 0 | 0 | 0 | 0 | -27.845 | 0 | 12.884 | 8.076 | 6.885 | 0 | 0 | 0 | 2 | 2 | 0
2021-02-25 03:00 | 0 | 0 | 0 | 0 | 0.8 | 0.64 | 100 | 100 | 0 | 0 | 0 | 0 | 0 | 0 | 0 | 0 | 0 | 0 | 0 | 0 | 0 | 0 | 0 | 0 | 0 | 0 | 0 | -0.001 | 0 | 0 | 0 | 0 | 0 | 0 | 329.51 | 0 | 0 | 0 | 0 | -22.164 | 0 | 8.942 | 7.138 | 6.085 | 0 | 0 | 0 | 1 | 1 | 0
2021-02-25 04:00 | 0 | 0 | 0 | 0 | 0.4 | -0.12 | 100 | 100 | 0 | 0 | 0 | 0 | 0 | 0 | 0 | 0 | 0 | 0 | 0 | 0 | 0 | 0 | 0 | 0 | 0 | 0 | 0 | -0.001 | 0 | 0 | 0 | 0 | 0 | 0 | 294.75 | 0 | 0 | 0 | 0 | -18.201 | 0 | 6.42 | 6.359 | 5.421 | 0 | 0 | 0 | 1 | 1 | 0
2021-02-25 05:00 | 0 | 0 | 0 | 0 | 0.5 | -0.71 | 100 | 100 | 0 | 0 | 0 | 0 | 0 | 0 | 0 | 0 | 0 | 0 | 0 | 0 | 0 | 0 | 0 | 0 | 0 | 0 | 0 | -0.001 | 0 | 0 | 0 | 0 | 0 | 0 | 265.4 | 0 | 0 | 0 | 0 | -15.371 | 0 | 4.788 | 5.713 | 4.87 | 0 | 0 | 0 | 1 | 1 | 0
2021-02-25 06:00 | 0 | 0 | 0 | 0 | 0.5 | -0.44 | 100 | 100 | 0 | 0 | 0 | 0 | 0 | 0 | 0 | 0 | 0 | 0 | 0 | 0 | 0 | 0 | 0 | 0 | 0 | 0 | 0 | -0.001 | 0 | 0 | 0 | 0 | 0 | 0 | 260 | 0 | 0 | 0 | 0 | -1.378 | 0 | 3.803 | 5.228 | 4.457 | 0 | 0 | 12.11 | 1 | 1 | 0
2021-02-25 07:00 | 0 | 0 | 0 | 0 | 0.6 | -1.38 | 100 | 100 | 0 | 0 | 0 | 0 | 0 | 0 | 0 | 0 | 0 | 0 | 0 | 0 | 0 | 0 | 0 | 0 | 0 | 0 | 0 | -0.001 | 0 | 0 | 0 | 0 | 0 | 0 | 260 | 0 | 0 | 0 | 0 | 0 | 0 | 3.806 | 5.23 | 4.458 | 0 | 0 | 13.494 | 1 | 1 | 0
2021-02-25 08:00 | 0 | 0 | 0 | 0 | 0.9 | -1.61 | 100 | 100 | 0 | 0 | 0 | 0 | 0 | 0 | 0 | 0 | 0 | 0 | 0 | 0 | 0 | 0 | 0 | 0 | 0 | 0 | 0 | -0.001 | 0 | 0 | 0 | 0 | 0 | 0 | 260 | 0 | 0 | 0 | 0 | 0 | 0 | 3.815 | 5.234 | 4.462 | 0 | 0 | 13.511 | 1 | 1 | 0
2021-02-25 09:00 | 0 | 0 | 0 | 0 | 1 | -2.2 | 100 | 100 | 0 | 0 | 0 | 0 | 0 | 0 | 0 | 0 | 0 | 0 | 0 | 0 | 0 | 0 | 0 | 0 | 0 | 0 | 0 | -0.001 | 0 | 0 | 0 | 0 | 0 | 0 | 260 | 0 | 0 | 0 | 0 | 0 | 0 | 3.836 | 5.246 | 4.472 | 0 | 0 | 13.555 | 1 | 1 | 0
2021-02-25 10:00 | 0 | 0 | 0 | 0 | 0.9 | -1.96 | 100 | 100 | 0 | 0 | 0 | 0 | 0 | 0 | 0 | 0 | 0 | 0 | 0 | 0 | 0 | 0 | 0 | 0 | 0 | 0 | 0 | -0.001 | 0 | 0 | 0 | 0 | 0 | 0 | 260 | 0 | 0 | 0 | 0 | 0 | 0 | 3.827 | 5.241 | 4.468 | 0 | 0 | 13.537 | 1 | 1 | 0
2021-02-25 11:00 | 0 | 0 | 0 | 0 | 1.1 | -1.85 | 100 | 100 | 0 | 0 | 0 | 0 | 0 | 0 | 0 | 0 | 0 | 0 | 0 | 0 | 0 | 0 | 0 | 0 | 0 | 0 | 0 | -0.001 | 0 | 0 | 0 | 0 | 0 | 0 | 260 | 0 | 0 | 0 | 0 | 0 | 0 | 3.823 | 5.239 | 4.466 | 0 | 0 | 13.529 | 1 | 1 | 0
2021-02-25 12:00 | 0 | 0 | 0 | 0 | 1.2 | -1.7 | 100 | 100 | 0 | 0 | 0 | 0 | 0 | 0 | 0 | 0 | 0 | 0 | 0 | 0 | 0 | 0 | 0 | 0 | 0 | 0 | 0 | -0.001 | 0 | 0 | 0 | 0 | 0 | 0 | 260 | 0 | 0 | 0 | 0 | 0 | 0 | 3.818 | 5.236 | 4.464 | 0 | 0 | 13.518 | 1 | 1 | 0
2021-02-25 13:00 | 0 | 0 | 0 | 0 | 1.1 | -1.75 | 100 | 100 | 0 | 0 | 0 | 0 | 0 | 0 | 0 | 0 | 0 | 0 | 0 | 0 | 0 | 0 | 0 | 0 | 0 | 0 | 0 | -0.001 | 0 | 0 | 0 | 0 | 0 | 0 | 260 | 0 | 0 | 0 | 0 | 0 | 0 | 3.82 | 5.237 | 4.465 | 0 | 0 | 13.522 | 1 | 1 | 0
2021-02-25 14:00 | 0 | 0 | 0 | 0 | 0.9 | -2.45 | 100 | 100 | 0 | 0 | 0 | 0 | 0 | 0 | 0 | 0 | 0 | 0 | 0 | 0 | 0 | 0 | 0 | 0 | 0 | 0 | 0 | -0.001 | 0 | 0 | 0 | 0 | 0 | 0 | 260 | 0 | 0 | 0 | 0 | 0 | 0 | 3.845 | 5.251 | 4.477 | 0 | 0 | 13.573 | 1 | 1 | 0
2021-02-25 15:00 | 0 | 0 | 0 | 0 | 0.9 | -0.72 | 100 | 100 | 0 | 0 | 0 | 0 | 0 | 0 | 0 | 0 | 0 | 0 | 0 | 0 | 0 | 0 | 0 | 0 | 0 | 0 | 0 | -0.001 | 0 | 0 | 0 | 0 | 0 | 0 | 260 | 0 | 0 | 0 | 0 | 0 | 0 | 3.782 | 5.217 | 4.447 | 0 | 0 | 13.446 | 1 | 1 | 0
2021-02-25 16:00 | 0 | 39.1 | 37.05 | 1 | 0.8 | -0.35 | 100 | 100 | 0 | 0 | 0 | 0.521 | 0 | 0 | 0 | 0 | 0 | 0 | 2.045 | 12.714 | 13.419 | 0 | 0 | 0 | 0 | 0 | 0 | -0.001 | 0 | 0 | 0 | 0 | 18.65 | 0.99 | 260 | 0 | 0 | 0 | 0 | 0 | 0 | 3.769 | 5.209 | 4.441 | 0 | 0 | 11.374 | 2 | 2 | 0
2021-02-25 17:00 | 0 | 71.2 | 61.72 | 1 | 0.6 | 0.81 | 100 | 100 | 0 | 0 | 0 | 0.521 | 0 | 0 | 0 | 0 | 0 | 0 | 11.772 | 21.183 | 24.436 | 0 | 0 | 0 | 0 | 0 | 0 | -0.001 | 0 | 0 | 0 | 0 | 29.9 | 0.97 | 260 | 0 | 0 | 0 | 0 | 0 | 0 | 3.727 | 5.186 | 4.421 | 0 | 0 | 1.562 | 1 | 1 | 0
2021-02-25 18:00 | 0 | 166.1 | 126.19 | 1 | 0.4 | 1.24 | 100 | 100 | 0 | 0 | 0 | 0.521 | 0 | 0 | 0 | 0 | 0 | 0 | 35.304 | 43.309 | 57.006 | 0 | 0 | 0 | 0 | 0 | 0 | -0.001 | 0 | 0 | 0 | 0 | 40.56 | 0.93 | 300.06 | 0 | 0 | 0 | 0 | 20.98 | 0 | 4.231 | 5.448 | 4.644 | 0 | 0 | 0 | 1 | 1 | 0
2021-02-25 19:00 | 0 | 165.1 | 106.4 | 1 | 0.7 | 1.52 | 100 | 100 | 0 | 0 | 0 | 0.521 | 0 | 0 | 0 | 0 | 0 | 0 | 27.995 | 36.516 | 56.662 | 0 | 0 | 0 | 0 | 0 | 0 | -0.001 | 0 | 0 | 0 | 0 | 49.88 | 0.87 | 320.91 | 0 | 0 | 0 | 0 | 10.916 | 0 | 5.752 | 6.115 | 5.213 | 0 | 0 | 0 | 1 | 1 | 0
2021-02-25 20:00 | 0 | 167.6 | 92.49 | 1 | 1 | 1.52 | 100 | 100 | 0 | 0 | 0 | 0.521 | 0 | 0 | 0 | 0 | 0 | 0 | 22.597 | 31.744 | 57.52 | 0 | 0 | 0 | 0 | 0 | 0 | -0.001 | 0 | 0 | 0 | 0 | 56.5 | 0.81 | 328.56 | 0 | 0 | 0 | 0 | 4.01 | 0 | 6.652 | 6.443 | 5.492 | 0 | 0 | 0 | 1 | 1 | 0
2021-02-25 21:00 | 0 | 59.4 | 30.97 | 1 | 1.2 | 1.47 | 100 | 100 | 0 | 0 | 0 | 0.521 | 0 | 0 | 0 | 0 | 0 | 0 | 7.326 | 10.628 | 20.386 | 0 | 0 | 0 | 0 | 0 | 0 | -0.001 | 0 | 0 | 0 | 0 | 58.58 | 0.79 | 307.43 | 0 | 0 | 0 | 0 | -11.067 | 0 | 6.534 | 6.401 | 5.457 | 0 | 0 | 0 | 1 | 1 | 0
2021-02-25 22:00 | 0 | 23.1 | 13.17 | 1 | 1.1 | 2.02 | 100 | 100 | 0 | 0 | 0 | 0.521 | 0 | 0 | 0 | 0 | 0 | 0 | 3.273 | 4.52 | 7.928 | 0 | 0 | 0 | 0 | 0 | 0 | -0.001 | 0 | 0 | 0 | 0 | 55.24 | 0.83 | 282.51 | 0 | 0 | 0 | 0 | -13.053 | 0 | 5.319 | 5.942 | 5.065 | 0 | 0 | 0 | 1 | 1 | 0
2021-02-25 23:00 | 0 | 2.6 | 1.75 | 1 | 1 | 1.95 | 100 | 100 | 0 | 0 | 0 | 0.521 | 0 | 0 | 0 | 0 | 0 | 0 | 0.467 | 0.6 | 0.892 | 0 | 0 | 0 | 0 | 0 | 0 | -0.001 | 0 | 0 | 0 | 0 | 47.79 | 0.89 | 260 | 0 | 0 | 0 | 0 | -7.08 | 0 | 4.202 | 5.436 | 4.634 | 0 | 0 | 6.724 | 1 | 1 | 0
2021-02-26 | 0 | 0.7 | 0.55 | 1 | 0.7 | 1.9 | 100 | 100 | 0 | 0 | 0 | 0.521 | 0 | 0 | 0 | 0 | 0 | 0 | 0.156 | 0.189 | 0.24 | 0 | 0 | 0 | 0 | 0 | 0 | -0.001 | 0 | 0 | 0 | 0 | 38.04 | 0.94 | 260 | 0 | 0 | 0 | 0 | 0 | 0 | 3.688 | 5.164 | 4.402 | 0 | 0 | 13.099 | 1 | 1 | 0
2021-02-26 01:00 | 0 | 0 | 0 | 1 | 0.8 | 1.79 | 100 | 100 | 0 | 0 | 0 | 0 | 0 | 0 | 0 | 0 | 0 | 0 | 0 | 0 | 0 | 0 | 0 | 0 | 0 | 0 | 0 | -0.001 | 0 | 0 | 0 | 0 | 27.18 | 0.97 | 260 | 0 | 0 | 0 | 0 | 0 | 0 | 3.692 | 5.166 | 4.404 | 0 | 0 | 13.263 | 2 | 2 | 0
2021-02-26 02:00 | 0 | 0 | 0 | 1 | 0.7 | 1.84 | 100 | 100 | 0 | 0 | 0 | 0 | 0 | 0 | 0 | 0 | 0 | 0 | 0 | 0 | 0 | 0 | 0 | 0 | 0 | 0 | 0 | -0.001 | 0 | 0 | 0 | 0 | 15.85 | 0.99 | 260 | 0 | 0 | 0 | 0 | 0 | 0 | 3.691 | 5.165 | 4.403 | 0 | 0 | 13.259 | 1 | 1 | 0
2021-02-26 03:00 | 0 | 0 | 0 | 0 | 0.4 | 0.9 | 100 | 100 | 0 | 0 | 0 | 0 | 0 | 0 | 0 | 0 | 0 | 0 | 0 | 0 | 0 | 0 | 0 | 0 | 0 | 0 | 0 | -0.001 | 0 | 0 | 0 | 0 | 0 | 0 | 260 | 0 | 0 | 0 | 0 | 0 | 0 | 3.724 | 5.184 | 4.419 | 0 | 0 | 13.328 | 1 | 1 | 0
2021-02-26 04:00 | 0 | 0 | 0 | 0 | 0.4 | 1.07 | 100 | 100 | 0 | 0 | 0 | 0 | 0 | 0 | 0 | 0 | 0 | 0 | 0 | 0 | 0 | 0 | 0 | 0 | 0 | 0 | 0 | -0.001 | 0 | 0 | 0 | 0 | 0 | 0 | 260 | 0 | 0 | 0 | 0 | 0 | 0 | 3.718 | 5.181 | 4.417 | 0 | 0 | 13.315 | 1 | 1 | 0
2021-02-26 05:00 | 0 | 0 | 0 | 0 | 0.5 | 1.19 | 100 | 100 | 0 | 0 | 0 | 0 | 0 | 0 | 0 | 0 | 0 | 0 | 0 | 0 | 0 | 0 | 0 | 0 | 0 | 0 | 0 | -0.001 | 0 | 0 | 0 | 0 | 0 | 0 | 260 | 0 | 0 | 0 | 0 | 0 | 0 | 3.714 | 5.178 | 4.415 | 0 | 0 | 13.307 | 1 | 1 | 0
2021-02-26 06:00 | 0 | 0 | 0 | 0 | 0.4 | 1.26 | 100 | 100 | 0 | 0 | 0 | 0 | 0 | 0 | 0 | 0 | 0 | 0 | 0 | 0 | 0 | 0 | 0 | 0 | 0 | 0 | 0 | -0.001 | 0 | 0 | 0 | 0 | 0 | 0 | 260 | 0 | 0 | 0 | 0 | 0 | 0 | 3.711 | 5.177 | 4.413 | 0 | 0 | 13.301 | 1 | 1 | 0
2021-02-26 07:00 | 0 | 0 | 0 | 0 | 0.5 | 1.04 | 100 | 100 | 0 | 0 | 0 | 0 | 0 | 0 | 0 | 0 | 0 | 0 | 0 | 0 | 0 | 0 | 0 | 0 | 0 | 0 | 0 | -0.001 | 0 | 0 | 0 | 0 | 0 | 0 | 260 | 0 | 0 | 0 | 0 | 0 | 0 | 3.719 | 5.181 | 4.417 | 0 | 0 | 13.317 | 1 | 1 | 0
2021-02-26 08:00 | 0 | 0 | 0 | 0 | 0.7 | 0.96 | 100 | 100 | 0 | 0 | 0 | 0 | 0 | 0 | 0 | 0 | 0 | 0 | 0 | 0 | 0 | 0 | 0 | 0 | 0 | 0 | 0 | -0.001 | 0 | 0 | 0 | 0 | 0 | 0 | 260 | 0 | 0 | 0 | 0 | 0 | 0 | 3.722 | 5.183 | 4.418 | 0 | 0 | 13.323 | 1 | 1 | 0
2021-02-26 09:00 | 0 | 0 | 0 | 0 | 0.6 | 0.04 | 100 | 100 | 0 | 0 | 0 | 0 | 0 | 0 | 0 | 0 | 0 | 0 | 0 | 0 | 0 | 0 | 0 | 0 | 0 | 0 | 0 | -0.001 | 0 | 0 | 0 | 0 | 0 | 0 | 260 | 0 | 0 | 0 | 0 | 0 | 0 | 3.755 | 5.201 | 4.434 | 0 | 0 | 13.39 | 1 | 1 | 0
2021-02-26 10:00 | 0 | 0 | 0 | 0 | 0.7 | -0.48 | 100 | 100 | 0 | 0 | 0 | 0 | 0 | 0 | 0 | 0 | 0 | 0 | 0 | 0 | 0 | 0 | 0 | 0 | 0 | 0 | 0 | -0.001 | 0 | 0 | 0 | 0 | 0 | 0 | 260 | 0 | 0 | 0 | 0 | 0 | 0 | 3.773 | 5.212 | 4.443 | 0 | 0 | 13.428 | 1 | 1 | 0
2021-02-26 11:00 | 0 | 0 | 0 | 0 | 0.8 | -0.64 | 100 | 100 | 0 | 0 | 0 | 0 | 0 | 0 | 0 | 0 | 0 | 0 | 0 | 0 | 0 | 0 | 0 | 0 | 0 | 0 | 0 | -0.001 | 0 | 0 | 0 | 0 | 0 | 0 | 260 | 0 | 0 | 0 | 0 | 0 | 0 | 3.779 | 5.215 | 4.446 | 0 | 0 | 13.44 | 1 | 1 | 0
2021-02-26 12:00 | 0 | 0 | 0 | 0 | 1 | -0.24 | 100 | 100 | 0 | 0 | 0 | 0 | 0 | 0 | 0 | 0 | 0 | 0 | 0 | 0 | 0 | 0 | 0 | 0 | 0 | 0 | 0 | -0.001 | 0 | 0 | 0 | 0 | 0 | 0 | 260 | 0 | 0 | 0 | 0 | 0 | 0 | 3.765 | 5.207 | 4.439 | 0 | 0 | 13.411 | 1 | 1 | 0
2021-02-26 13:00 | 0 | 0 | 0 | 0 | 1.1 | -0.33 | 100 | 100 | 0 | 0 | 0 | 0 | 0 | 0 | 0 | 0 | 0 | 0 | 0 | 0 | 0 | 0 | 0 | 0 | 0 | 0 | 0 | -0.001 | 0 | 0 | 0 | 0 | 0 | 0 | 260 | 0 | 0 | 0 | 0 | 0 | 0 | 3.768 | 5.209 | 4.44 | 0 | 0 | 13.417 | 1 | 1 | 0
2021-02-26 14:00 | 0 | 0 | 0 | 0 | 0.9 | -0.62 | 100 | 100 | 0 | 0 | 0 | 0 | 0 | 0 | 0 | 0 | 0 | 0 | 0 | 0 | 0 | 0 | 0 | 0 | 0 | 0 | 0 | -0.001 | 0 | 0 | 0 | 0 | 0 | 0 | 260 | 0 | 0 | 0 | 0 | 0 | 0 | 3.779 | 5.215 | 4.445 | 0 | 0 | 13.439 | 1 | 1 | 0
2021-02-26 15:00 | 0 | 0 | 0 | 0 | 0.9 | 0.29 | 100 | 100 | 0 | 0 | 0 | 0 | 0 | 0 | 0 | 0 | 0 | 0 | 0 | 0 | 0 | 0 | 0 | 0 | 0 | 0 | 0 | -0.001 | 0 | 0 | 0 | 0 | 0 | 0 | 260 | 0 | 0 | 0 | 0 | 0 | 0 | 3.746 | 5.196 | 4.43 | 0 | 0 | 13.372 | 1 | 1 | 0
2021-02-26 16:00 | 0 | 198.9 | 188.68 | 1 | 1.1 | 0.41 | 100 | 100 | 0 | 0 | 0 | 0.521 | 0 | 0 | 0 | 0 | 0 | 0 | 11.226 | 64.755 | 68.262 | 0 | 0 | 0 | 0 | 0 | 0 | -0.001 | 0 | 0 | 0 | 0 | 18.45 | 0.99 | 260 | 0 | 0 | 0 | 0 | 0 | 0 | 3.741 | 5.194 | 4.428 | 0 | 0 | 2.137 | 2 | 2 | 0
2021-02-26 17:00 | 0 | 115.9 | 100.69 | 1 | 0.8 | 0.68 | 100 | 100 | 0 | 0 | 0 | 0.521 | 0 | 0 | 0 | 0 | 0 | 0 | 19.667 | 34.557 | 39.777 | 0 | 0 | 0 | 0 | 0 | 0 | -0.001 | 0 | 0 | 0 | 0 | 29.68 | 0.97 | 271.53 | 0 | 0 | 0 | 0 | 6.037 | 0 | 3.874 | 5.266 | 4.489 | 0 | 0 | 0 | 1 | 1 | 0
2021-02-26 18:00 | 0 | 237.3 | 180.94 | 1 | 0.5 | 1.27 | 100 | 100 | 0 | 0 | 0 | 0.521 | 0 | 0 | 0 | 0 | 0 | 0 | 50.681 | 62.098 | 81.441 | 0 | 0 | 0 | 0 | 0 | 0 | -0.001 | 0 | 0 | 0 | 0 | 40.32 | 0.93 | 337.78 | 0 | 0 | 0 | 0 | 34.696 | 0 | 5.137 | 5.856 | 4.992 | 0 | 0 | 0 | 1 | 1 | 0
2021-02-26 19:00 | 0 | 574.2 | 372.24 | 1 | 0.4 | 1.58 | 100 | 100 | 0 | 0 | 0 | 0.521 | 0 | 27.048 | 0 | 27.048 | 27.048 | 27.048 | 98.186 | 127.752 | 197.065 | 0 | 0 | 0 | 0 | 0 | 0 | -0.001 | 0 | 13.73 | 0 | 0 | 49.59 | 0.88 | 425 | 0 | 0 | 0 | 0 | 45.675 | 0 | 11.235 | 7.68 | 6.547 | 0 | 0 | 0 | 1 | 1 | 0
2021-02-26 20:00 | 0 | 330.3 | 183.92 | 1 | 0.9 | 1.85 | 100 | 100 | 0 | 0 | 0 | 0.521 | 0 | 14.66 | 0 | 14.66 | 14.66 | 14.66 | 45.149 | 63.122 | 113.359 | 0 | 0 | 0 | 0 | 0 | 0 | -0.001 | 0 | 12.93 | 0 | 0 | 56.16 | 0.82 | 425 | 0 | 0 | 0 | 0 | 0 | 0 | 14.805 | 8.467 | 7.218 | 0 | 0 | 0 | 1 | 1 | 0
2021-02-26 21:00 | 0 | 222.8 | 117.4 | 1 | 1.2 | 2.65 | 100 | 100 | 0 | 0 | 0 | 0.521 | 0 | 0 | 0 | 0 | 0 | 0 | 27.944 | 40.291 | 76.465 | 0 | 0 | 0 | 0 | 0 | 0 | -0.001 | 0 | 0 | 0 | 0 | 58.2 | 0.79 | 420.75 | 0 | 0 | 0 | 0 | -2.225 | 0 | 14.569 | 8.421 | 7.179 | 0 | 0 | 0 | 1 | 1 | 0
2021-02-26 22:00 | 0 | 82.8 | 47.63 | 1 | 1 | 3.17 | 100 | 100 | 0 | 0 | 0 | 0.521 | 0 | 0 | 0 | 0 | 0 | 0 | 11.893 | 16.348 | 28.417 | 0 | 0 | 0 | 0 | 0 | 0 | -0.001 | 0 | 0 | 0 | 0 | 54.88 | 0.83 | 389.52 | 0 | 0 | 0 | 0 | -16.356 | 0 | 13.17 | 8.14 | 6.939 | 0 | 0 | 0 | 1 | 1 | 0
2021-02-26 23:00 | 0 | 104.3 | 70.51 | 1 | 0.9 | 3.27 | 100 | 100 | 0 | 0 | 0 | 0.521 | 0 | 0 | 0 | 0 | 0 | 0 | 18.916 | 24.199 | 35.796 | 0 | 0 | 0 | 0 | 0 | 0 | -0.001 | 0 | 0 | 0 | 0 | 47.47 | 0.89 | 377.71 | 0 | 0 | 0 | 0 | -6.185 | 0 | 10.935 | 7.647 | 6.519 | 0 | 0 | 0 | 1 | 1 | 0
2021-02-27 | 0 | 105.6 | 83.5 | 1 | 0.8 | 3.24 | 100 | 100 | 0 | 0 | 0 | 0.521 | 0 | 0 | 0 | 0 | 0 | 0 | 23.659 | 28.656 | 36.242 | 0 | 0 | 0 | 0 | 0 | 0 | -0.001 | 0 | 0 | 0 | 0 | 37.75 | 0.94 | 376.8 | 0 | 0 | 0 | 0 | -0.478 | 0 | 10.268 | 7.486 | 6.382 | 0 | 0 | 0 | 1 | 1 | 0
2021-02-27 01:00 | 0 | 153.4 | 136.8 | 1 | 0.9 | 2.96 | 100 | 100 | 0 | 0 | 0 | 0.521 | 0 | 0 | 0 | 0 | 0 | 0 | 22.293 | 46.949 | 52.647 | 0 | 0 | 0 | 0 | 0 | 0 | -0.001 | 0 | 0 | 0 | 0 | 26.9 | 0.97 | 373.59 | 0 | 0 | 0 | 0 | -1.677 | 0 | 10.154 | 7.458 | 6.358 | 0 | 0 | 0 | 1 | 1 | 0
2021-02-27 02:00 | 0 | 0 | 0 | 1 | 0.5 | 3.55 | 100 | 100 | 0 | 0 | 0 | 0 | 0 | 0 | 0 | 0 | 0 | 0 | 0 | 0 | 0 | 0 | 0 | 0 | 0 | 0 | 0 | -0.001 | 0 | 0 | 0 | 0 | 15.58 | 0.99 | 331.5 | 0 | 0 | 0 | 0 | -22.047 | 0 | 8.864 | 7.116 | 6.067 | 0 | 0 | 0 | 2 | 2 | 0
2021-02-27 03:00 | 0 | 0 | 0 | 0 | 0.8 | 1.71 | 100 | 100 | 0 | 0 | 0 | 0 | 0 | 0 | 0 | 0 | 0 | 0 | 0 | 0 | 0 | 0 | 0 | 0 | 0 | 0 | 0 | -0.001 | 0 | 0 | 0 | 0 | 0 | 0 | 296.71 | 0 | 0 | 0 | 0 | -18.215 | 0 | 6.429 | 6.362 | 5.424 | 0 | 0 | 0 | 1 | 1 | 0
2021-02-27 04:00 | 0 | 0 | 0 | 0 | 1.1 | 1.01 | 100 | 100 | 0 | 0 | 0 | 0 | 0 | 0 | 0 | 0 | 0 | 0 | 0 | 0 | 0 | 0 | 0 | 0 | 0 | 0 | 0 | -0.001 | 0 | 0 | 0 | 0 | 0 | 0 | 267.33 | 0 | 0 | 0 | 0 | -15.39 | 0 | 4.798 | 5.718 | 4.874 | 0 | 0 | 0 | 1 | 1 | 0
2021-02-27 05:00 | 0 | 0 | 0 | 0 | 1.3 | 0.77 | 100 | 100 | 0 | 0 | 0 | 0 | 0 | 0 | 0 | 0 | 0 | 0 | 0 | 0 | 0 | 0 | 0 | 0 | 0 | 0 | 0 | -0.001 | 0 | 0 | 0 | 0 | 0 | 0 | 260 | 0 | 0 | 0 | 0 | -3.208 | 0 | 3.788 | 5.219 | 4.449 | 0 | 0 | 10.248 | 1 | 1 | 0
2021-02-27 06:00 | 0 | 0 | 0 | 0 | 1.4 | 0.2 | 100 | 100 | 0 | 0 | 0 | 0 | 0 | 0 | 0 | 0 | 0 | 0 | 0 | 0 | 0 | 0 | 0 | 0 | 0 | 0 | 0 | -0.001 | 0 | 0 | 0 | 0 | 0 | 0 | 260 | 0 | 0 | 0 | 0 | 0 | 0 | 3.749 | 5.198 | 4.431 | 0 | 0 | 13.379 | 1 | 1 | 0
2021-02-27 07:00 | 0 | 0 | 0 | 0 | 1.6 | 0.35 | 100 | 100 | 0 | 0 | 0 | 0 | 0 | 0 | 0 | 0 | 0 | 0 | 0 | 0 | 0 | 0 | 0 | 0 | 0 | 0 | 0 | -0.001 | 0 | 0 | 0 | 0 | 0 | 0 | 260 | 0 | 0 | 0 | 0 | 0 | 0 | 3.744 | 5.195 | 4.429 | 0 | 0 | 13.368 | 1 | 1 | 0
2021-02-27 08:00 | 0 | 0 | 0 | 0 | 1.6 | 0.51 | 100 | 100 | 0 | 0 | 0 | 0 | 0 | 0 | 0 | 0 | 0 | 0 | 0 | 0 | 0 | 0 | 0 | 0 | 0 | 0 | 0 | -0.001 | 0 | 0 | 0 | 0 | 0 | 0 | 260 | 0 | 0 | 0 | 0 | 0 | 0 | 3.738 | 5.192 | 4.426 | 0 | 0 | 13.356 | 1 | 1 | 0
2021-02-27 09:00 | 0 | 0 | 0 | 0 | 1.6 | 0.11 | 100 | 100 | 0 | 0 | 0 | 0 | 0 | 0 | 0 | 0 | 0 | 0 | 0 | 0 | 0 | 0 | 0 | 0 | 0 | 0 | 0 | -0.001 | 0 | 0 | 0 | 0 | 0 | 0 | 260 | 0 | 0 | 0 | 0 | 0 | 0 | 3.752 | 5.2 | 4.433 | 0 | 0 | 13.385 | 1 | 1 | 0
2021-02-27 10:00 | 0 | 0 | 0 | 0 | 1.3 | 0.6 | 100 | 100 | 0 | 0 | 0 | 0 | 0 | 0 | 0 | 0 | 0 | 0 | 0 | 0 | 0 | 0 | 0 | 0 | 0 | 0 | 0 | -0.001 | 0 | 0 | 0 | 0 | 0 | 0 | 260 | 0 | 0 | 0 | 0 | 0 | 0 | 3.735 | 5.19 | 4.425 | 0 | 0 | 13.349 | 1 | 1 | 0
2021-02-27 11:00 | 0 | 0 | 0 | 0 | 1.4 | 0.68 | 100 | 100 | 0 | 0 | 0 | 0 | 0 | 0 | 0 | 0 | 0 | 0 | 0 | 0 | 0 | 0 | 0 | 0 | 0 | 0 | 0 | -0.001 | 0 | 0 | 0 | 0 | 0 | 0 | 260 | 0 | 0 | 0 | 0 | 0 | 0 | 3.732 | 5.189 | 4.423 | 0 | 0 | 13.344 | 1 | 1 | 0
2021-02-27 12:00 | 0 | 0 | 0 | 0 | 1.4 | 0.9 | 100 | 100 | 0 | 0 | 0 | 0 | 0 | 0 | 0 | 0 | 0 | 0 | 0 | 0 | 0 | 0 | 0 | 0 | 0 | 0 | 0 | -0.001 | 0 | 0 | 0 | 0 | 0 | 0 | 260 | 0 | 0 | 0 | 0 | 0 | 0 | 3.724 | 5.184 | 4.419 | 0 | 0 | 13.328 | 1 | 1 | 0
2021-02-27 13:00 | 0 | 0 | 0 | 0 | 1.7 | 1.13 | 100 | 100 | 0 | 0 | 0 | 0 | 0 | 0 | 0 | 0 | 0 | 0 | 0 | 0 | 0 | 0 | 0 | 0 | 0 | 0 | 0 | -0.001 | 0 | 0 | 0 | 0 | 0 | 0 | 260 | 0 | 0 | 0 | 0 | 0 | 0 | 3.716 | 5.18 | 4.416 | 0 | 0 | 13.311 | 1 | 1 | 0
2021-02-27 14:00 | 0 | 0 | 0 | 0 | 2 | 1.36 | 100 | 100 | 0 | 0 | 0 | 0 | 0 | 0 | 0 | 0 | 0 | 0 | 0 | 0 | 0 | 0 | 0 | 0 | 0 | 0 | 0 | -0.001 | 0 | 0 | 0 | 0 | 0 | 0 | 260 | 0 | 0 | 0 | 0 | 0 | 0 | 3.708 | 5.175 | 4.412 | 0 | 0 | 13.294 | 1 | 1 | 0
2021-02-27 15:00 | 0 | 0 | 0 | 1 | 2.1 | 2.09 | 100 | 100 | 0 | 0 | 0 | 0 | 0 | 0 | 0 | 0 | 0 | 0 | 0 | 0 | 0 | 0 | 0 | 0 | 0 | 0 | 0 | -0.001 | 0 | 0 | 0 | 0 | 12.54 | 0.99 | 260 | 0 | 0 | 0 | 0 | 0 | 0 | 3.682 | 5.16 | 4.399 | 0 | 0 | 13.241 | 1 | 1 | 0
2021-02-27 16:00 | 0 | 84.6 | 80.35 | 1 | 1.9 | 2.58 | 100 | 100 | 0 | 0 | 0 | 0.521 | 0 | 0 | 0 | 0 | 0 | 0 | 5.13 | 27.576 | 29.035 | 0 | 0 | 0 | 0 | 0 | 0 | -0.001 | 0 | 0 | 0 | 0 | 18.24 | 0.99 | 260 | 0 | 0 | 0 | 0 | 0 | 0 | 3.664 | 5.151 | 4.391 | 0 | 0 | 8.075 | 2 | 2 | 0
2021-02-27 17:00 | 0 | 230.8 | 200.95 | 1 | 2 | 3.63 | 100 | 100 | 0 | 0 | 0 | 0.521 | 0 | 0 | 0 | 0 | 0 | 0 | 40.175 | 68.966 | 79.211 | 0 | 0 | 0 | 0 | 0 | 0 | -0.001 | 0 | 0 | 0 | 0 | 29.46 | 0.97 | 309.25 | 0 | 0 | 0 | 0 | 25.792 | 0 | 4.265 | 5.462 | 4.656 | 0 | 0 | 0 | 1 | 1 | 0
2021-02-27 18:00 | 0 | 464.6 | 355.54 | 1 | 2 | 4.26 | 100 | 100 | 0 | 0 | 0 | 0.521 | 0 | 16.899 | 0 | 16.899 | 16.899 | 16.899 | 99.703 | 122.021 | 159.451 | 0 | 0 | 0 | 0 | 0 | 0 | -0.001 | 0 | 10.6 | 0 | 0 | 40.07 | 0.93 | 425 | 0 | 0 | 0 | 0 | 60.616 | 0 | 9.01 | 7.113 | 6.064 | 0 | 0 | 0 | 1 | 1 | 0
2021-02-27 19:00 | 0 | 451.2 | 294.23 | 1 | 2.3 | 3.76 | 100 | 100 | 0 | 0 | 0 | 0.521 | 0 | 47.581 | 0 | 47.581 | 47.581 | 47.581 | 77.8 | 100.98 | 154.852 | 0 | 0 | 0 | 0 | 0 | 0 | -0.001 | 0 | 30.73 | 0 | 0 | 49.3 | 0.88 | 425 | 0 | 0 | 0 | 0 | 0 | 0 | 14.606 | 8.428 | 7.185 | 0 | 0 | 0 | 1 | 1 | 0
2021-02-27 20:00 | 0 | 335 | 188.2 | 1 | 3.1 | 3.77 | 100 | 100 | 0 | 0 | 0 | 0.521 | 0 | 16.2 | 0 | 16.2 | 16.2 | 16.2 | 46.418 | 64.591 | 114.972 | 0 | 0 | 0 | 0 | 0 | 0 | -0.001 | 0 | 14.09 | 0 | 0 | 55.82 | 0.82 | 425 | 0 | 0 | 0 | 0 | 0 | 0 | 14.605 | 8.428 | 7.185 | 0 | 0 | 0 | 1 | 1 | 0
2021-02-27 21:00 | 0 | 301.8 | 160.71 | 1 | 3.2 | 4.76 | 100 | 100 | 0 | 0 | 0 | 0.521 | 0 | 8.408 | 0 | 8.408 | 8.408 | 8.408 | 38.487 | 55.154 | 103.578 | 0 | 0 | 0 | 0 | 0 | 0 | -0.001 | 0 | 8.12 | 0 | 0 | 57.83 | 0.8 | 425 | 0 | 0 | 0 | 0 | 0 | 0 | 14.502 | 8.408 | 7.168 | 0 | 0 | 0 | 1 | 1 | 0
2021-02-27 22:00 | 0 | 259.9 | 150.86 | 1 | 2.6 | 5.13 | 100 | 100 | 0 | 0 | 0 | 0.521 | 0 | 7.808 | 0 | 7.808 | 7.808 | 7.808 | 37.835 | 51.776 | 89.198 | 0 | 0 | 0 | 0 | 0 | 0 | -0.001 | 0 | 8.75 | 0 | 0 | 54.52 | 0.83 | 425 | 0 | 0 | 0 | 0 | 0 | 0 | 14.464 | 8.401 | 7.162 | 0 | 0 | 0 | 1 | 1 | 0
2021-02-27 23:00 | 0 | 333.7 | 226.99 | 1 | 2.7 | 5.31 | 100 | 100 | 0 | 0 | 0 | 0.521 | 0 | 31.043 | 0 | 31.043 | 31.043 | 31.043 | 61.045 | 77.903 | 114.526 | 0 | 0 | 0 | 0 | 0 | 0 | -0.001 | 0 | 27.11 | 0 | 0 | 47.14 | 0.89 | 425 | 0 | 0 | 0 | 0 | 0 | 0 | 14.446 | 8.397 | 7.159 | 0 | 0 | 0 | 1 | 1 | 0
2021-02-28 | 0 | 338.8 | 268.96 | 1 | 2.3 | 4.96 | 100 | 100 | 0 | 0 | 0 | 0.521 | 0 | 46.252 | 0 | 46.252 | 46.252 | 46.252 | 76.303 | 92.305 | 116.276 | 0 | 0 | 0 | 0 | 0 | 0 | -0.001 | 0 | 39.78 | 0 | 0 | 37.45 | 0.94 | 425 | 0 | 0 | 0 | 0 | 0 | 0 | 14.482 | 8.404 | 7.165 | 0 | 0 | 0 | 1 | 1 | 0
2021-02-28 01:00 | 0 | 308.9 | 276.15 | 1 | 2.1 | 4.64 | 100 | 100 | 0 | 0 | 0 | 0.521 | 0 | 15.954 | 0 | 15.954 | 15.954 | 15.954 | 46.049 | 94.774 | 106.014 | 0 | 0 | 0 | 0 | 0 | 0 | -0.001 | 0 | 15.05 | 0 | 0 | 26.62 | 0.97 | 425 | 0 | 0 | 0 | 0 | 0 | 0 | 14.515 | 8.411 | 7.17 | 0 | 0 | 0 | 1 | 1 | 0
2021-02-28 02:00 | 0 | 0 | 0 | 1 | 2.5 | 3.69 | 100 | 100 | 0 | 0 | 0 | 0 | 0 | 0 | 0 | 0 | 0 | 0 | 0 | 0 | 0 | 0 | 0 | 0 | 0 | 0 | 0 | -0.001 | 0 | 0 | 0 | 0 | 15.3 | 0.99 | 371.98 | 0 | 0 | 0 | 0 | -27.765 | 0 | 12.826 | 8.064 | 6.875 | 0 | 0 | 0 | 2 | 2 | 0
2021-02-28 03:00 | 0 | 0 | 0 | 0 | 2.5 | 1.03 | 100 | 100 | 0 | 0 | 0 | 0 | 0 | 0 | 0 | 0 | 0 | 0 | 0 | 0 | 0 | 0 | 0 | 0 | 0 | 0 | 0 | -0.001 | 0 | 0 | 0 | 0 | 0 | 0 | 329.71 | 0 | 0 | 0 | 0 | -22.14 | 0 | 8.926 | 7.133 | 6.081 | 0 | 0 | 0 | 1 | 1 | 0
2021-02-28 04:00 | 0 | 0 | 0 | 0 | 2.8 | 0.58 | 100 | 100 | 0 | 0 | 0 | 0 | 0 | 0 | 0 | 0 | 0 | 0 | 0 | 0 | 0 | 0 | 0 | 0 | 0 | 0 | 0 | -0.001 | 0 | 0 | 0 | 0 | 0 | 0 | 295.04 | 0 | 0 | 0 | 0 | -18.156 | 0 | 6.394 | 6.35 | 5.413 | 0 | 0 | 0 | 1 | 1 | 0
2021-02-28 05:00 | 0 | 0 | 0 | 0 | 2.7 | 0.2 | 100 | 100 | 0 | 0 | 0 | 0 | 0 | 0 | 0 | 0 | 0 | 0 | 0 | 0 | 0 | 0 | 0 | 0 | 0 | 0 | 0 | -0.001 | 0 | 0 | 0 | 0 | 0 | 0 | 265.78 | 0 | 0 | 0 | 0 | -15.323 | 0 | 4.761 | 5.701 | 4.86 | 0 | 0 | 0 | 1 | 1 | 0
2021-02-28 06:00 | 0 | 0 | 0 | 0 | 2.7 | -0.31 | 100 | 100 | 0 | 0 | 0 | 0 | 0 | 0 | 0 | 0 | 0 | 0 | 0 | 0 | 0 | 0 | 0 | 0 | 0 | 0 | 0 | -0.001 | 0 | 0 | 0 | 0 | 0 | 0 | 260 | 0 | 0 | 0 | 0 | -1.38 | 0 | 3.802 | 5.227 | 4.456 | 0 | 0 | 12.105 | 1 | 1 | 0
2021-02-28 07:00 | 0 | 0 | 0 | 0 | 2.7 | -0.9 | 100 | 100 | 0 | 0 | 0 | 0 | 0 | 0 | 0 | 0 | 0 | 0 | 0 | 0 | 0 | 0 | 0 | 0 | 0 | 0 | 0 | -0.001 | 0 | 0 | 0 | 0 | 0 | 0 | 260 | 0 | 0 | 0 | 0 | 0 | 0 | 3.789 | 5.22 | 4.45 | 0 | 0 | 13.459 | 1 | 1 | 0
2021-02-28 08:00 | 0 | 0 | 0 | 0 | 2.7 | -1.35 | 100 | 100 | 0 | 0 | 0 | 0 | 0 | 0 | 0 | 0 | 0 | 0 | 0 | 0 | 0 | 0 | 0 | 0 | 0 | 0 | 0 | -0.001 | 0 | 0 | 0 | 0 | 0 | 0 | 260 | 0 | 0 | 0 | 0 | 0 | 0 | 3.805 | 5.229 | 4.458 | 0 | 0 | 13.492 | 1 | 1 | 0
2021-02-28 09:00 | 0 | 0 | 0 | 0 | 2.7 | -3.12 | 100 | 100 | 0 | 0 | 0 | 0 | 0 | 0 | 0 | 0 | 0 | 0 | 0 | 0 | 0 | 0 | 0 | 0 | 0 | 0 | 0 | -0.001 | 0 | 0 | 0 | 0 | 0 | 0 | 260 | 0 | 0 | 0 | 0 | 0 | 0 | 3.87 | 5.265 | 4.488 | 0 | 0 | 13.623 | 1 | 1 | 0
2021-02-28 10:00 | 0 | 0 | 0 | 0 | 2.7 | -4.92 | 100 | 100 | 0 | 0 | 0 | 0 | 0 | 0 | 0 | 0 | 0 | 0 | 0 | 0 | 0 | 0 | 0 | 0 | 0 | 0 | 0 | -0.001 | 0 | 0 | 0 | 0 | 0 | 0 | 260 | 0 | 0 | 0 | 0 | 0 | 0 | 3.937 | 5.301 | 4.519 | 0 | 0 | 13.756 | 1 | 1 | 0
2021-02-28 11:00 | 0 | 0 | 0 | 0 | 2.6 | -5.3 | 100 | 100 | 0 | 0 | 0 | 0 | 0 | 0 | 0 | 0 | 0 | 0 | 0 | 0 | 0 | 0 | 0 | 0 | 0 | 0 | 0 | -0.001 | 0 | 0 | 0 | 0 | 0 | 0 | 260 | 0 | 0 | 0 | 0 | 0 | 0 | 3.951 | 5.308 | 4.525 | 0 | 0 | 13.785 | 1 | 1 | 0
2021-02-28 12:00 | 0 | 0 | 0 | 0 | 2.6 | -5.51 | 100 | 100 | 0 | 0 | 0 | 0 | 0 | 0 | 0 | 0 | 0 | 0 | 0 | 0 | 0 | 0 | 0 | 0 | 0 | 0 | 0 | -0.001 | 0 | 0 | 0 | 0 | 0 | 0 | 260 | 0 | 0 | 0 | 0 | 0 | 0 | 3.959 | 5.312 | 4.529 | 0 | 0 | 13.801 | 1 | 1 | 0
2021-02-28 13:00 | 0 | 0 | 0 | 0 | 2.5 | -5.41 | 100 | 100 | 0 | 0 | 0 | 0 | 0 | 0 | 0 | 0 | 0 | 0 | 0 | 0 | 0 | 0 | 0 | 0 | 0 | 0 | 0 | -0.001 | 0 | 0 | 0 | 0 | 0 | 0 | 260 | 0 | 0 | 0 | 0 | 0 | 0 | 3.955 | 5.31 | 4.527 | 0 | 0 | 13.793 | 1 | 1 | 0
2021-02-28 14:00 | 0 | 0 | 0 | 0 | 2.5 | -5.72 | 100 | 100 | 0 | 0 | 0 | 0 | 0 | 0 | 0 | 0 | 0 | 0 | 0 | 0 | 0 | 0 | 0 | 0 | 0 | 0 | 0 | -0.001 | 0 | 0 | 0 | 0 | 0 | 0 | 260 | 0 | 0 | 0 | 0 | 0 | 0 | 3.967 | 5.317 | 4.532 | 0 | 0 | 13.816 | 1 | 1 | 0
2021-02-28 15:00 | 0 | 0 | 0 | 1 | 2.5 | -5.32 | 100 | 100 | 0 | 0 | 0 | 0 | 0 | 0 | 0 | 0 | 0 | 0 | 0 | 0 | 0 | 0 | 0 | 0 | 0 | 0 | 0 | -0.001 | 0 | 0 | 0 | 0 | 12.34 | 0.99 | 260 | 0 | 0 | 0 | 0 | 0 | 0 | 3.952 | 5.309 | 4.526 | 0 | 0 | 13.786 | 1 | 1 | 0
2021-02-28 16:00 | 0 | 500.6 | 476.02 | 1 | 1.7 | -2.07 | 100 | 100 | 0 | 0 | 0 | 0.521 | 0 | 0 | 0 | 0 | 0 | 0 | 32.488 | 163.37 | 171.806 | 0 | 0 | 0 | 0 | 0 | 0 | -0.001 | 0 | 0 | 0 | 0 | 18.03 | 0.99 | 294.48 | 0 | 0 | 0 | 0 | 18.057 | 0 | 4.287 | 5.476 | 4.669 | 0 | 0 | 0 | 2 | 2 | 0
2021-02-28 17:00 | 0 | 721.6 | 629.63 | 1 | 1.9 | -0.12 | 100 | 100 | 0 | 0 | 0 | 0.521 | 0 | 37.22 | 0 | 37.22 | 37.22 | 37.22 | 128.799 | 216.089 | 247.653 | 0 | 0 | 0 | 0 | 0 | 0 | -0.001 | 0 | 15.03 | 0 | 0 | 29.24 | 0.97 | 425 | 0 | 0 | 0 | 0 | 68.352 | 0 | 9.754 | 7.273 | 6.2 | 0 | 0 | 0 | 1 | 1 | 0
2021-02-28 18:00 | 0 | 850.3 | 653.05 | 1 | 1.9 | 0.73 | 100 | 100 | 46.996 | 46.995 | 1.429 | 1.642 | 50.067 | 0 | 0 | 152.699 | 152.699 | 152.699 | 183.347 | 224.126 | 291.823 | 0 | 0 | 0 | 0 | 0 | 0 | 152.698 | 152.699 | 52.33 | 16.1 | 100 | 39.82 | 0.93 | 425 | 0 | 0 | 0 | 0 | 0 | 0 | 14.923 | 8.489 | 7.237 | 0 | 0 | 0 | 2 | 2 | 0
2021-02-28 19:00 | 0 | 911.1 | 597.63 | 1 | 1.9 | 1.36 | 100 | 100 | 38.749 | 38.749 | 0.807 | 1.254 | 40.81 | 0 | 0 | 127.849 | 127.849 | 127.849 | 158.407 | 205.107 | 312.69 | 0 | 0 | 0 | 0 | 0 | 0 | 127.848 | 127.849 | 40.89 | 12.39 | 100 | 49.01 | 0.88 | 425 | 0 | 0 | 0 | 0 | 0 | 0 | 14.856 | 8.476 | 7.226 | 0 | 0 | 0 | 2 | 2 | 0
2021-02-28 20:00 | 0 | 940.6 | 533.1 | 1 | 1.8 | 1.93 | 100 | 100 | 29.951 | 29.95 | 0.471 | 0.918 | 31.34 | 0 | 0 | 101.611 | 101.611 | 101.611 | 132.089 | 182.961 | 322.814 | 0 | 0 | 0 | 0 | 0 | 0 | 101.61 | 101.611 | 31.48 | 9.28 | 100 | 55.47 | 0.82 | 425 | 0 | 0 | 0 | 0 | 0 | 0 | 14.797 | 8.465 | 7.216 | 0 | 0 | 0 | 2 | 2 | 0
2021-02-28 21:00 | 0 | 947.2 | 509.66 | 1 | 1.6 | 4.08 | 100 | 100 | 26.996 | 26.995 | 0.374 | 0.821 | 28.191 | 0 | 0 | 92.609 | 92.609 | 92.609 | 122.784 | 174.916 | 325.079 | 0 | 0 | 0 | 0 | 0 | 0 | 92.608 | 92.609 | 28.49 | 8.3 | 100 | 57.45 | 0.8 | 425 | 0 | 0 | 0 | 0 | 0 | 0 | 14.573 | 8.422 | 7.18 | 0 | 0 | 0 | 2 | 2 | 0
2021-02-28 22:00 | 0 | 933 | 546.41 | 1 | 1.5 | 5.67 | 100 | 100 | 31.729 | 31.728 | 0.79 | 0.989 | 33.508 | 0 | 0 | 107.69 | 107.69 | 107.69 | 137.641 | 187.528 | 320.206 | 0 | 0 | 0 | 0 | 0 | 0 | 107.689 | 107.69 | 33.63 | 9.91 | 100 | 54.15 | 0.84 | 425 | 0 | 0 | 0 | 0 | 0 | 0 | 14.409 | 8.39 | 7.153 | 0 | 0 | 0 | 2 | 2 | 0
2021-02-28 23:00 | 0 | 894.4 | 612.17 | 1 | 1.2 | 5.86 | 100 | 100 | 41.068 | 41.068 | 1.063 | 1.36 | 43.491 | 0 | 0 | 135.101 | 135.101 | 135.101 | 165.026 | 210.096 | 306.958 | 0 | 0 | 0 | 0 | 0 | 0 | 135.1 | 135.101 | 44.01 | 13.38 | 100 | 46.81 | 0.89 | 425 | 0 | 0 | 0 | 0 | 0 | 0 | 14.389 | 8.386 | 7.149 | 0 | 0 | 0 | 2 | 2 | 0
2021-03-01 | 0 | 818.5 | 652.37 | 1 | 0.9 | 5.72 | 100 | 100 | 47.877 | 47.877 | 1.529 | 1.688 | 51.094 | 0 | 0 | 155.362 | 155.362 | 155.362 | 185.307 | 223.894 | 280.909 | 0 | 0 | 0 | 0 | 0 | 0 | 155.361 | 155.362 | 55.31 | 17.04 | 100 | 37.15 | 0.94 | 425 | 0 | 0 | 0 | 0 | 0 | 0 | 14.404 | 8.389 | 7.152 | 0 | 0 | 0 | 2 | 2 | 0
2021-03-01 01:00 | 0 | 666.6 | 597.39 | 1 | 1 | 6.7 | 100 | 100 | 0 | 0 | 0 | 0.521 | 0 | 72.066 | 0 | 72.066 | 72.066 | 72.066 | 101.874 | 205.025 | 228.777 | 0 | 0 | 0 | 0 | 0 | 0 | -0.001 | 0 | 31.5 | 0 | 0 | 26.34 | 0.97 | 425 | 0 | 0 | 0 | 0 | 0 | 0 | 14.303 | 8.37 | 7.135 | 0 | 0 | 0 | 2 | 2 | 0
2021-03-01 02:00 | 0 | 0 | 0 | 1 | 1.1 | 5.19 | 100 | 100 | 0 | 0 | 0 | 0 | 0 | 0 | 0 | 0 | 0 | 0 | 0 | 0 | 0 | 0 | 0 | 0 | 0 | 0 | 0 | -0.001 | 0 | 0 | 0 | 0 | 15.03 | 0.99 | 372.33 | 0 | 0 | 0 | 0 | -27.584 | 0 | 12.696 | 8.037 | 6.851 | 0 | 0 | 0 | 2 | 2 | 0
2021-03-01 03:00 | 0 | 0 | 0 | 0 | 1.2 | -2.25 | 100 | 100 | 0 | 0 | 0 | 0 | 0 | 0 | 0 | 0 | 0 | 0 | 0 | 0 | 0 | 0 | 0 | 0 | 0 | 0 | 0 | -0.001 | 0 | 0 | 0 | 0 | 0 | 0 | 329.34 | 0 | 0 | 0 | 0 | -22.514 | 0 | 9.175 | 7.201 | 6.138 | 0 | 0 | 0 | 1 | 1 | 0
2021-03-01 04:00 | 0 | 0 | 0 | 0 | 1.3 | -2.9 | 100 | 100 | 0 | 0 | 0 | 0 | 0 | 0 | 0 | 0 | 0 | 0 | 0 | 0 | 0 | 0 | 0 | 0 | 0 | 0 | 0 | -0.001 | 0 | 0 | 0 | 0 | 0 | 0 | 294.14 | 0 | 0 | 0 | 0 | -18.432 | 0 | 6.561 | 6.408 | 5.463 | 0 | 0 | 0 | 1 | 1 | 0
2021-03-01 05:00 | 0 | 0 | 0 | 0 | 1.2 | -2.86 | 100 | 100 | 0 | 0 | 0 | 0 | 0 | 0 | 0 | 0 | 0 | 0 | 0 | 0 | 0 | 0 | 0 | 0 | 0 | 0 | 0 | -0.001 | 0 | 0 | 0 | 0 | 0 | 0 | 264.56 | 0 | 0 | 0 | 0 | -15.491 | 0 | 4.853 | 5.742 | 4.895 | 0 | 0 | 0 | 1 | 1 | 0
2021-03-01 06:00 | 0 | 0 | 0 | 0 | 1.2 | -3.22 | 100 | 100 | 0 | 0 | 0 | 0 | 0 | 0 | 0 | 0 | 0 | 0 | 0 | 0 | 0 | 0 | 0 | 0 | 0 | 0 | 0 | -0.001 | 0 | 0 | 0 | 0 | 0 | 0 | 260 | 0 | 0 | 0 | 0 | -1.393 | 0 | 3.898 | 5.28 | 4.501 | 0 | 0 | 12.286 | 1 | 1 | 0
2021-03-01 07:00 | 0 | 0 | 0 | 0 | 1.2 | -3.25 | 100 | 100 | 0 | 0 | 0 | 0 | 0 | 0 | 0 | 0 | 0 | 0 | 0 | 0 | 0 | 0 | 0 | 0 | 0 | 0 | 0 | -0.001 | 0 | 0 | 0 | 0 | 0 | 0 | 260 | 0 | 0 | 0 | 0 | 0 | 0 | 3.875 | 5.267 | 4.49 | 0 | 0 | 13.632 | 1 | 1 | 0
2021-03-01 08:00 | 0 | 0 | 0 | 0 | 1.2 | -3.27 | 100 | 100 | 0 | 0 | 0 | 0 | 0 | 0 | 0 | 0 | 0 | 0 | 0 | 0 | 0 | 0 | 0 | 0 | 0 | 0 | 0 | -0.001 | 0 | 0 | 0 | 0 | 0 | 0 | 260 | 0 | 0 | 0 | 0 | 0 | 0 | 3.876 | 5.268 | 4.491 | 0 | 0 | 13.634 | 1 | 1 | 0
2021-03-01 09:00 | 0 | 0 | 0 | 0 | 1.1 | -5.15 | 100 | 100 | 0 | 0 | 0 | 0 | 0 | 0 | 0 | 0 | 0 | 0 | 0 | 0 | 0 | 0 | 0 | 0 | 0 | 0 | 0 | -0.001 | 0 | 0 | 0 | 0 | 0 | 0 | 260 | 0 | 0 | 0 | 0 | 0 | 0 | 3.946 | 5.305 | 4.523 | 0 | 0 | 13.774 | 1 | 1 | 0
2021-03-01 10:00 | 0 | 0 | 0 | 0 | 1.5 | -5.11 | 100 | 100 | 0 | 0 | 0 | 0 | 0 | 0 | 0 | 0 | 0 | 0 | 0 | 0 | 0 | 0 | 0 | 0 | 0 | 0 | 0 | -0.001 | 0 | 0 | 0 | 0 | 0 | 0 | 260 | 0 | 0 | 0 | 0 | 0 | 0 | 3.944 | 5.304 | 4.522 | 0 | 0 | 13.771 | 1 | 1 | 0
2021-03-01 11:00 | 0 | 0 | 0 | 0 | 1.4 | -5.85 | 100 | 100 | 0 | 0 | 0 | 0 | 0 | 0 | 0 | 0 | 0 | 0 | 0 | 0 | 0 | 0 | 0 | 0 | 0 | 0 | 0 | -0.001 | 0 | 0 | 0 | 0 | 0 | 0 | 260 | 0 | 0 | 0 | 0 | 0 | 0 | 3.972 | 5.319 | 4.535 | 0 | 0 | 13.826 | 1 | 1 | 0
2021-03-01 12:00 | 0 | 0 | 0 | 0 | 1.3 | -5.77 | 100 | 100 | 0 | 0 | 0 | 0 | 0 | 0 | 0 | 0 | 0 | 0 | 0 | 0 | 0 | 0 | 0 | 0 | 0 | 0 | 0 | -0.001 | 0 | 0 | 0 | 0 | 0 | 0 | 260 | 0 | 0 | 0 | 0 | 0 | 0 | 3.969 | 5.318 | 4.533 | 0 | 0 | 13.82 | 1 | 1 | 0
2021-03-01 13:00 | 0 | 0 | 0 | 0 | 1.2 | -5.35 | 100 | 100 | 0 | 0 | 0 | 0 | 0 | 0 | 0 | 0 | 0 | 0 | 0 | 0 | 0 | 0 | 0 | 0 | 0 | 0 | 0 | -0.001 | 0 | 0 | 0 | 0 | 0 | 0 | 260 | 0 | 0 | 0 | 0 | 0 | 0 | 3.953 | 5.309 | 4.526 | 0 | 0 | 13.789 | 1 | 1 | 0
2021-03-01 14:00 | 0 | 0 | 0 | 0 | 1.2 | -5.46 | 100 | 100 | 0 | 0 | 0 | 0 | 0 | 0 | 0 | 0 | 0 | 0 | 0 | 0 | 0 | 0 | 0 | 0 | 0 | 0 | 0 | -0.001 | 0 | 0 | 0 | 0 | 0 | 0 | 260 | 0 | 0 | 0 | 0 | 0 | 0 | 3.957 | 5.311 | 4.528 | 0 | 0 | 13.797 | 1 | 1 | 0
2021-03-01 15:00 | 0 | 0 | 0 | 1 | 0.9 | -3.63 | 100 | 100 | 0 | 0 | 0 | 0 | 0 | 0 | 0 | 0 | 0 | 0 | 0 | 0 | 0 | 0 | 0 | 0 | 0 | 0 | 0 | -0.001 | 0 | 0 | 0 | 0 | 12.13 | 0.99 | 260 | 0 | 0 | 0 | 0 | 0 | 0 | 3.889 | 5.275 | 4.497 | 0 | 0 | 13.66 | 1 | 1 | 0
2021-03-01 16:00 | 0 | 324.7 | 309.12 | 1 | 0.7 | -3.72 | 100 | 100 | 0 | 0 | 0 | 0.521 | 0 | 0 | 0 | 0 | 0 | 0 | 22.471 | 106.09 | 111.437 | 0 | 0 | 0 | 0 | 0 | 0 | -0.001 | 0 | 0 | 0 | 0 | 17.82 | 0.99 | 276.03 | 0 | 0 | 0 | 0 | 8.396 | 0 | 4.099 | 5.385 | 4.591 | 0 | 0 | 0 | 2 | 2 | 0
2021-03-01 17:00 | 0 | 505.1 | 441.67 | 1 | 0.3 | 0.1 | 100 | 100 | 0 | 0 | 0 | 0.521 | 0 | 0 | 0 | 0 | 0 | 0 | 92.406 | 151.581 | 173.35 | 0 | 0 | 0 | 0 | 0 | 0 | -0.001 | 0 | 0 | 0 | 0 | 29.02 | 0.97 | 416.43 | 0 | 0 | 0 | 0 | 73.525 | 0 | 6.886 | 6.475 | 5.52 | 0 | 0 | 0 | 1 | 1 | 0
2021-03-01 18:00 | 0 | 512.9 | 395.33 | 1 | 0.6 | 0.93 | 100 | 100 | 0 | 0 | 0 | 0.521 | 0 | 76.086 | 0 | 76.086 | 76.086 | 76.086 | 111.121 | 135.679 | 176.027 | 0 | 0 | 0 | 0 | 0 | 0 | -0.001 | 0 | 43.22 | 0 | 0 | 39.58 | 0.93 | 425 | 0 | 0 | 0 | 0 | 4.487 | 0 | 14.849 | 8.475 | 7.225 | 0 | 0 | 0 | 1 | 1 | 0
2021-03-01 19:00 | 0 | 543.8 | 358.79 | 1 | 1 | 0.79 | 100 | 100 | 0 | 0 | 0 | 0.521 | 0 | 64.688 | 0 | 64.688 | 64.688 | 64.688 | 95.328 | 123.137 | 186.632 | 0 | 0 | 0 | 0 | 0 | 0 | -0.001 | 0 | 34.66 | 0 | 0 | 48.72 | 0.88 | 425 | 0 | 0 | 0 | 0 | 0 | 0 | 14.916 | 8.488 | 7.236 | 0 | 0 | 0 | 1 | 1 | 0
2021-03-01 20:00 | 0 | 418 | 238.99 | 1 | 1.4 | 1.12 | 100 | 100 | 0 | 0 | 0 | 0.521 | 0 | 28.889 | 0 | 28.889 | 28.889 | 28.889 | 59.482 | 82.022 | 143.458 | 0 | 0 | 0 | 0 | 0 | 0 | -0.001 | 0 | 20.14 | 0 | 0 | 55.13 | 0.83 | 425 | 0 | 0 | 0 | 0 | 0 | 0 | 14.882 | 8.481 | 7.23 | 0 | 0 | 0 | 1 | 1 | 0
2021-03-01 21:00 | 0 | 220.7 | 119.99 | 1 | 1.5 | 2.34 | 100 | 100 | 0 | 0 | 0 | 0.521 | 0 | 0 | 0 | 0 | 0 | 0 | 29.073 | 41.179 | 75.744 | 0 | 0 | 0 | 0 | 0 | 0 | -0.001 | 0 | 0 | 0 | 0 | 57.07 | 0.8 | 422.65 | 0 | 0 | 0 | 0 | -1.232 | 0 | 14.669 | 8.441 | 7.195 | 0 | 0 | 0 | 1 | 1 | 0
2021-03-01 22:00 | 0 | 162.3 | 95.9 | 1 | 1.1 | 2.15 | 100 | 100 | 0 | 0 | 0 | 0.521 | 0 | 0 | 0 | 0 | 0 | 0 | 24.26 | 32.911 | 55.701 | 0 | 0 | 0 | 0 | 0 | 0 | -0.001 | 0 | 0 | 0 | 0 | 53.78 | 0.84 | 412.41 | 0 | 0 | 0 | 0 | -5.362 | 0 | 14.168 | 8.343 | 7.112 | 0 | 0 | 0 | 1 | 1 | 0
2021-03-01 23:00 | 0 | 77.3 | 53.24 | 1 | 1.2 | 1.98 | 100 | 100 | 0 | 0 | 0 | 0.521 | 0 | 0 | 0 | 0 | 0 | 0 | 14.385 | 18.271 | 26.529 | 0 | 0 | 0 | 0 | 0 | 0 | -0.001 | 0 | 0 | 0 | 0 | 46.47 | 0.9 | 387.22 | 0 | 0 | 0 | 0 | -13.191 | 0 | 12.685 | 8.038 | 6.853 | 0 | 0 | 0 | 1 | 1 | 0
2021-03-02 | 0 | 30 | 24.01 | 1 | 1.1 | 1.74 | 100 | 100 | 0 | 0 | 0 | 0.521 | 0 | 0 | 0 | 0 | 0 | 0 | 6.828 | 8.239 | 10.296 | 0 | 0 | 0 | 0 | 0 | 0 | -0.001 | 0 | 0 | 0 | 0 | 36.85 | 0.94 | 354.15 | 0 | 0 | 0 | 0 | -17.317 | 0 | 10.276 | 7.486 | 6.382 | 0 | 0 | 0 | 1 | 1 | 0
2021-03-02 01:00 | 0 | 3.4 | 3.05 | 1 | 0.7 | 1.26 | 100 | 100 | 0 | 0 | 0 | 0.521 | 0 | 0 | 0 | 0 | 0 | 0 | 0.532 | 1.048 | 1.167 | 0 | 0 | 0 | 0 | 0 | 0 | -0.001 | 0 | 0 | 0 | 0 | 26.05 | 0.97 | 316.26 | 0 | 0 | 0 | 0 | -19.846 | 0 | 7.777 | 6.802 | 5.799 | 0 | 0 | 0 | 1 | 1 | 0
2021-03-02 02:00 | 0 | 0.9 | 0.87 | 1 | 0.4 | 1.05 | 100 | 100 | 0 | 0 | 0 | 0.521 | 0 | 0 | 0 | 0 | 0 | 0 | 0.035 | 0.299 | 0.309 | 0 | 0 | 0 | 0 | 0 | 0 | -0.001 | 0 | 0 | 0 | 0 | 14.75 | 0.99 | 283.93 | 0 | 0 | 0 | 0 | -16.928 | 0 | 5.686 | 6.088 | 5.19 | 0 | 0 | 0 | 1 | 1 | 0
2021-03-02 03:00 | 0 | 0 | 0 | 0 | 0.3 | -1.37 | 100 | 100 | 0 | 0 | 0 | 0 | 0 | 0 | 0 | 0 | 0 | 0 | 0 | 0 | 0 | 0 | 0 | 0 | 0 | 0 | 0 | -0.001 | 0 | 0 | 0 | 0 | 0 | 0 | 260 | 0 | 0 | 0 | 0 | -7.491 | 0 | 4.373 | 5.52 | 4.706 | 0 | 0 | 7.108 | 2 | 2 | 0
2021-03-02 04:00 | 0 | 0 | 0 | 0 | 0.8 | -1.26 | 100 | 100 | 0 | 0 | 0 | 0 | 0 | 0 | 0 | 0 | 0 | 0 | 0 | 0 | 0 | 0 | 0 | 0 | 0 | 0 | 0 | -0.001 | 0 | 0 | 0 | 0 | 0 | 0 | 260 | 0 | 0 | 0 | 0 | 0 | 0 | 3.802 | 5.227 | 4.456 | 0 | 0 | 13.486 | 1 | 1 | 0
2021-03-02 05:00 | 0 | 0 | 0 | 0 | 1 | -1.36 | 100 | 100 | 0 | 0 | 0 | 0 | 0 | 0 | 0 | 0 | 0 | 0 | 0 | 0 | 0 | 0 | 0 | 0 | 0 | 0 | 0 | -0.001 | 0 | 0 | 0 | 0 | 0 | 0 | 260 | 0 | 0 | 0 | 0 | 0 | 0 | 3.805 | 5.229 | 4.458 | 0 | 0 | 13.493 | 1 | 1 | 0
2021-03-02 06:00 | 0 | 0 | 0 | 0 | 1.4 | -1.75 | 100 | 100 | 0 | 0 | 0 | 0 | 0 | 0 | 0 | 0 | 0 | 0 | 0 | 0 | 0 | 0 | 0 | 0 | 0 | 0 | 0 | -0.001 | 0 | 0 | 0 | 0 | 0 | 0 | 260 | 0 | 0 | 0 | 0 | 0 | 0 | 3.82 | 5.237 | 4.465 | 0 | 0 | 13.522 | 1 | 1 | 0
2021-03-02 07:00 | 0 | 0 | 0 | 0 | 1.6 | -2.04 | 100 | 100 | 0 | 0 | 0 | 0 | 0 | 0 | 0 | 0 | 0 | 0 | 0 | 0 | 0 | 0 | 0 | 0 | 0 | 0 | 0 | -0.001 | 0 | 0 | 0 | 0 | 0 | 0 | 260 | 0 | 0 | 0 | 0 | 0 | 0 | 3.83 | 5.243 | 4.47 | 0 | 0 | 13.543 | 1 | 1 | 0
2021-03-02 08:00 | 0 | 0 | 0 | 0 | 1.9 | -2.36 | 100 | 100 | 0 | 0 | 0 | 0 | 0 | 0 | 0 | 0 | 0 | 0 | 0 | 0 | 0 | 0 | 0 | 0 | 0 | 0 | 0 | -0.001 | 0 | 0 | 0 | 0 | 0 | 0 | 260 | 0 | 0 | 0 | 0 | 0 | 0 | 3.842 | 5.249 | 4.475 | 0 | 0 | 13.567 | 1 | 1 | 0
2021-03-02 09:00 | 0 | 0 | 0 | 0 | 2.1 | -3.56 | 100 | 100 | 0 | 0 | 0 | 0 | 0 | 0 | 0 | 0 | 0 | 0 | 0 | 0 | 0 | 0 | 0 | 0 | 0 | 0 | 0 | -0.001 | 0 | 0 | 0 | 0 | 0 | 0 | 260 | 0 | 0 | 0 | 0 | 0 | 0 | 3.886 | 5.273 | 4.496 | 0 | 0 | 13.655 | 1 | 1 | 0
2021-03-02 10:00 | 0 | 0 | 0 | 0 | 2.2 | -3.86 | 100 | 100 | 0 | 0 | 0 | 0 | 0 | 0 | 0 | 0 | 0 | 0 | 0 | 0 | 0 | 0 | 0 | 0 | 0 | 0 | 0 | -0.001 | 0 | 0 | 0 | 0 | 0 | 0 | 260 | 0 | 0 | 0 | 0 | 0 | 0 | 3.897 | 5.279 | 4.501 | 0 | 0 | 13.678 | 1 | 1 | 0
2021-03-02 11:00 | 0 | 0 | 0 | 0 | 2.3 | -4.11 | 100 | 100 | 0 | 0 | 0 | 0 | 0 | 0 | 0 | 0 | 0 | 0 | 0 | 0 | 0 | 0 | 0 | 0 | 0 | 0 | 0 | -0.001 | 0 | 0 | 0 | 0 | 0 | 0 | 260 | 0 | 0 | 0 | 0 | 0 | 0 | 3.907 | 5.284 | 4.505 | 0 | 0 | 13.696 | 1 | 1 | 0
2021-03-02 12:00 | 0 | 0 | 0 | 0 | 2.2 | -4.3 | 100 | 100 | 0 | 0 | 0 | 0 | 0 | 0 | 0 | 0 | 0 | 0 | 0 | 0 | 0 | 0 | 0 | 0 | 0 | 0 | 0 | -0.001 | 0 | 0 | 0 | 0 | 0 | 0 | 260 | 0 | 0 | 0 | 0 | 0 | 0 | 3.914 | 5.288 | 4.508 | 0 | 0 | 13.71 | 1 | 1 | 0
2021-03-02 13:00 | 0 | 0 | 0 | 0 | 2.3 | -4.43 | 100 | 100 | 0 | 0 | 0 | 0 | 0 | 0 | 0 | 0 | 0 | 0 | 0 | 0 | 0 | 0 | 0 | 0 | 0 | 0 | 0 | -0.001 | 0 | 0 | 0 | 0 | 0 | 0 | 260 | 0 | 0 | 0 | 0 | 0 | 0 | 3.919 | 5.291 | 4.51 | 0 | 0 | 13.72 | 1 | 1 | 0
2021-03-02 14:00 | 0 | 0 | 0 | 0 | 2.3 | -4.71 | 100 | 100 | 0 | 0 | 0 | 0 | 0 | 0 | 0 | 0 | 0 | 0 | 0 | 0 | 0 | 0 | 0 | 0 | 0 | 0 | 0 | -0.001 | 0 | 0 | 0 | 0 | 0 | 0 | 260 | 0 | 0 | 0 | 0 | 0 | 0 | 3.929 | 5.296 | 4.515 | 0 | 0 | 13.741 | 1 | 1 | 0
2021-03-02 15:00 | 0 | 0 | 0 | 1 | 2.3 | -3.06 | 100 | 100 | 0 | 0 | 0 | 0 | 0 | 0 | 0 | 0 | 0 | 0 | 0 | 0 | 0 | 0 | 0 | 0 | 0 | 0 | 0 | -0.001 | 0 | 0 | 0 | 0 | 11.92 | 0.99 | 260 | 0 | 0 | 0 | 0 | 0 | 0 | 3.868 | 5.263 | 4.487 | 0 | 0 | 13.618 | 1 | 1 | 0
2021-03-02 16:00 | 0 | 449.3 | 428.24 | 1 | 2 | -1.84 | 100 | 100 | 0 | 0 | 0 | 0.521 | 0 | 0 | 0 | 0 | 0 | 0 | 33.054 | 146.971 | 154.2 | 0 | 0 | 0 | 0 | 0 | 0 | -0.001 | 0 | 0 | 0 | 0 | 17.61 | 0.99 | 295.54 | 0 | 0 | 0 | 0 | 18.612 | 0 | 4.292 | 5.479 | 4.671 | 0 | 0 | 0 | 2 | 2 | 0
2021-03-02 17:00 | 0 | 700.9 | 614.19 | 1 | 1.4 | 0.71 | 100 | 100 | 0 | 0 | 0 | 0.521 | 0 | 40.131 | 0 | 40.131 | 40.131 | 40.131 | 131.373 | 210.789 | 240.549 | 0 | 0 | 0 | 0 | 0 | 0 | -0.001 | 0 | 16.68 | 0 | 0 | 28.8 | 0.97 | 425 | 0 | 0 | 0 | 0 | 67.796 | 0 | 9.907 | 7.309 | 6.231 | 0 | 0 | 0 | 1 | 1 | 0
2021-03-02 18:00 | 0 | 844 | 652.87 | 1 | 2 | 1.16 | 100 | 100 | 47.133 | 47.132 | 1.45 | 1.65 | 50.232 | 0 | 0 | 153.132 | 153.132 | 153.132 | 183.72 | 224.065 | 289.661 | 0 | 0 | 0 | 0 | 0 | 0 | 153.131 | 153.132 | 52.87 | 16.27 | 100 | 39.33 | 0.93 | 425 | 0 | 0 | 0 | 0 | 0 | 0 | 14.877 | 8.48 | 7.229 | 0 | 0 | 0 | 2 | 2 | 0
2021-03-02 19:00 | 0 | 787.5 | 522.61 | 1 | 2.9 | 1.02 | 100 | 100 | 32.202 | 32.201 | 0.614 | 1 | 33.815 | 0 | 0 | 108.573 | 108.573 | 108.573 | 139.18 | 179.359 | 270.27 | 0 | 0 | 0 | 0 | 0 | 0 | 108.572 | 108.573 | 40.17 | 11.91 | 100 | 48.42 | 0.88 | 425 | 0 | 0 | 0 | 0 | 0 | 0 | 14.892 | 8.483 | 7.232 | 0 | 0 | 0 | 2 | 2 | 0
2021-03-02 20:00 | 0 | 639 | 368.53 | 1 | 2.9 | 1.62 | 100 | 100 | 0 | 0 | 0 | 0.521 | 0 | 61.606 | 0 | 61.606 | 61.606 | 61.606 | 92.127 | 126.48 | 219.305 | 0 | 0 | 0 | 0 | 0 | 0 | -0.001 | 0 | 28.09 | 0 | 0 | 54.78 | 0.83 | 425 | 0 | 0 | 0 | 0 | 0 | 0 | 14.829 | 8.471 | 7.222 | 0 | 0 | 0 | 2 | 2 | 0
2021-03-02 21:00 | 0 | 383.2 | 210.47 | 1 | 2.9 | 3.48 | 100 | 100 | 0 | 0 | 0 | 0.521 | 0 | 21.028 | 0 | 21.028 | 21.028 | 21.028 | 51.287 | 72.235 | 131.514 | 0 | 0 | 0 | 0 | 0 | 0 | -0.001 | 0 | 15.99 | 0 | 0 | 56.68 | 0.81 | 425 | 0 | 0 | 0 | 0 | 0 | 0 | 14.635 | 8.434 | 7.19 | 0 | 0 | 0 | 1 | 1 | 0
2021-03-02 22:00 | 0 | 640.1 | 381.54 | 1 | 1.5 | 4.06 | 100 | 100 | 0 | 0 | 0 | 0.521 | 0 | 66.758 | 0 | 66.758 | 66.758 | 66.758 | 96.935 | 130.946 | 219.682 | 0 | 0 | 0 | 0 | 0 | 0 | -0.001 | 0 | 30.39 | 0 | 0 | 53.41 | 0.84 | 425 | 0 | 0 | 0 | 0 | 0 | 0 | 14.575 | 8.422 | 7.18 | 0 | 0 | 0 | 1 | 1 | 0
2021-03-02 23:00 | 0 | 896.4 | 621.17 | 1 | 1.9 | 4.39 | 100 | 100 | 42.187 | 42.187 | 1.015 | 1.406 | 44.608 | 0 | 0 | 138.11 | 138.11 | 138.11 | 168.241 | 213.184 | 307.644 | 0 | 0 | 0 | 0 | 0 | 0 | 138.109 | 138.11 | 44.89 | 13.71 | 100 | 46.14 | 0.9 | 425 | 0 | 0 | 0 | 0 | 0 | 0 | 14.541 | 8.416 | 7.174 | 0 | 0 | 0 | 2 | 2 | 0
2021-03-03 | 0 | 822.6 | 660.92 | 1 | 2 | 4.03 | 100 | 100 | 48.87 | 48.869 | 1.531 | 1.734 | 52.135 | 0 | 0 | 158.012 | 158.012 | 158.012 | 188.194 | 226.828 | 282.316 | 0 | 0 | 0 | 0 | 0 | 0 | 158.011 | 158.012 | 55.97 | 17.31 | 100 | 36.54 | 0.94 | 425 | 0 | 0 | 0 | 0 | 0 | 0 | 14.578 | 8.423 | 7.181 | 0 | 0 | 0 | 2 | 2 | 0
2021-03-03 01:00 | 0 | 690.4 | 621.78 | 1 | 1.6 | 3.62 | 100 | 100 | 22.97 | 22.97 | 0.321 | 0.704 | 23.995 | 0 | 0 | 80.454 | 80.454 | 80.454 | 110.693 | 213.393 | 236.945 | 0 | 0 | 0 | 0 | 0 | 0 | 80.453 | 80.454 | 33.95 | 9.69 | 100 | 25.76 | 0.97 | 425 | 0 | 0 | 0 | 0 | 0 | 0 | 14.62 | 8.431 | 7.187 | 0 | 0 | 0 | 2 | 2 | 0
2021-03-03 02:00 | 0 | 463.4 | 448.71 | 1 | 2.7 | 1.47 | 100 | 100 | 0 | 0 | 0 | 0.521 | 0 | 0 | 0 | 0 | 0 | 0 | 19.735 | 153.998 | 159.039 | 0 | 0 | 0 | 0 | 0 | 0 | -0.001 | 0 | 0 | 0 | 0 | 14.46 | 0.99 | 406.1 | 0 | 0 | 0 | 0 | -9.895 | 0 | 14.174 | 8.344 | 7.113 | 0 | 0 | 0 | 2 | 2 | 0
2021-03-03 03:00 | 0 | 0 | 0 | 0 | 2.6 | -2.37 | 100 | 100 | 0 | 0 | 0 | 0 | 0 | 0 | 0 | 0 | 0 | 0 | 0 | 0 | 0 | 0 | 0 | 0 | 0 | 0 | 0 | -0.001 | 0 | 0 | 0 | 0 | 0 | 0 | 355.99 | 0 | 0 | 0 | 0 | -26.242 | 0 | 11.74 | 7.828 | 6.673 | 0 | 0 | 0 | 2 | 2 | 0
2021-03-03 04:00 | 0 | 0 | 0 | 0 | 2.4 | -2.54 | 100 | 100 | 0 | 0 | 0 | 0 | 0 | 0 | 0 | 0 | 0 | 0 | 0 | 0 | 0 | 0 | 0 | 0 | 0 | 0 | 0 | -0.001 | 0 | 0 | 0 | 0 | 0 | 0 | 316.1 | 0 | 0 | 0 | 0 | -20.894 | 0 | 8.109 | 6.901 | 5.883 | 0 | 0 | 0 | 1 | 1 | 0
2021-03-03 05:00 | 0 | 0 | 0 | 0 | 2.1 | -1.47 | 100 | 100 | 0 | 0 | 0 | 0 | 0 | 0 | 0 | 0 | 0 | 0 | 0 | 0 | 0 | 0 | 0 | 0 | 0 | 0 | 0 | -0.001 | 0 | 0 | 0 | 0 | 0 | 0 | 283.33 | 0 | 0 | 0 | 0 | -17.16 | 0 | 5.801 | 6.132 | 5.227 | 0 | 0 | 0 | 1 | 1 | 0
2021-03-03 06:00 | 0 | 0 | 0 | 0 | 1.9 | -2.88 | 100 | 100 | 0 | 0 | 0 | 0 | 0 | 0 | 0 | 0 | 0 | 0 | 0 | 0 | 0 | 0 | 0 | 0 | 0 | 0 | 0 | -0.001 | 0 | 0 | 0 | 0 | 0 | 0 | 260 | 0 | 0 | 0 | 0 | -7.527 | 0 | 4.409 | 5.537 | 4.721 | 0 | 0 | 7.14 | 1 | 1 | 0
2021-03-03 07:00 | 0 | 0 | 0 | 0 | 2 | -4.51 | 100 | 100 | 0 | 0 | 0 | 0 | 0 | 0 | 0 | 0 | 0 | 0 | 0 | 0 | 0 | 0 | 0 | 0 | 0 | 0 | 0 | -0.001 | 0 | 0 | 0 | 0 | 0 | 0 | 260 | 0 | 0 | 0 | 0 | 0 | 0 | 3.922 | 5.292 | 4.512 | 0 | 0 | 13.726 | 1 | 1 | 0
2021-03-03 08:00 | 0 | 0 | 0 | 0 | 2 | -5.39 | 100 | 100 | 0 | 0 | 0 | 0 | 0 | 0 | 0 | 0 | 0 | 0 | 0 | 0 | 0 | 0 | 0 | 0 | 0 | 0 | 0 | -0.001 | 0 | 0 | 0 | 0 | 0 | 0 | 260 | 0 | 0 | 0 | 0 | 0 | 0 | 3.955 | 5.31 | 4.527 | 0 | 0 | 13.792 | 1 | 1 | 0
2021-03-03 09:00 | 0 | 0 | 0 | 0 | 2 | -6.64 | 100 | 100 | 0 | 0 | 0 | 0 | 0 | 0 | 0 | 0 | 0 | 0 | 0 | 0 | 0 | 0 | 0 | 0 | 0 | 0 | 0 | -0.001 | 0 | 0 | 0 | 0 | 0 | 0 | 260 | 0 | 0 | 0 | 0 | 0 | 0 | 4.002 | 5.335 | 4.548 | 0 | 0 | 13.885 | 1 | 1 | 0
2021-03-03 10:00 | 0 | 0 | 0 | 0 | 2.1 | -6.77 | 100 | 100 | 0 | 0 | 0 | 0 | 0 | 0 | 0 | 0 | 0 | 0 | 0 | 0 | 0 | 0 | 0 | 0 | 0 | 0 | 0 | -0.001 | 0 | 0 | 0 | 0 | 0 | 0 | 260 | 0 | 0 | 0 | 0 | 0 | 0 | 4.007 | 5.338 | 4.55 | 0 | 0 | 13.895 | 1 | 1 | 0
2021-03-03 11:00 | 0 | 0 | 0 | 0 | 2.1 | -7.17 | 100 | 100 | 0 | 0 | 0 | 0 | 0 | 0 | 0 | 0 | 0 | 0 | 0 | 0 | 0 | 0 | 0 | 0 | 0 | 0 | 0 | -0.001 | 0 | 0 | 0 | 0 | 0 | 0 | 260 | 0 | 0 | 0 | 0 | 0 | 0 | 4.022 | 5.346 | 4.557 | 0 | 0 | 13.925 | 1 | 1 | 0
2021-03-03 12:00 | 0 | 0 | 0 | 0 | 2.1 | -7.36 | 100 | 100 | 0 | 0 | 0 | 0 | 0 | 0 | 0 | 0 | 0 | 0 | 0 | 0 | 0 | 0 | 0 | 0 | 0 | 0 | 0 | -0.001 | 0 | 0 | 0 | 0 | 0 | 0 | 260 | 0 | 0 | 0 | 0 | 0 | 0 | 4.03 | 5.349 | 4.56 | 0 | 0 | 13.939 | 1 | 1 | 0
2021-03-03 13:00 | 0 | 0 | 0 | 0 | 2 | -7.36 | 100 | 100 | 0 | 0 | 0 | 0 | 0 | 0 | 0 | 0 | 0 | 0 | 0 | 0 | 0 | 0 | 0 | 0 | 0 | 0 | 0 | -0.001 | 0 | 0 | 0 | 0 | 0 | 0 | 260 | 0 | 0 | 0 | 0 | 0 | 0 | 4.03 | 5.349 | 4.56 | 0 | 0 | 13.939 | 1 | 1 | 0
2021-03-03 14:00 | 0 | 0 | 0 | 0 | 2.1 | -8.14 | 100 | 100 | 0 | 0 | 0 | 0 | 0 | 0 | 0 | 0 | 0 | 0 | 0 | 0 | 0 | 0 | 0 | 0 | 0 | 0 | 0 | -0.001 | 0 | 0 | 0 | 0 | 0 | 0 | 260 | 0 | 0 | 0 | 0 | 0 | 0 | 4.06 | 5.365 | 4.574 | 0 | 0 | 13.998 | 1 | 1 | 0
2021-03-03 15:00 | 0 | 0 | 0 | 1 | 2.1 | -6.78 | 100 | 100 | 0 | 0 | 0 | 0 | 0 | 0 | 0 | 0 | 0 | 0 | 0 | 0 | 0 | 0 | 0 | 0 | 0 | 0 | 0 | -0.001 | 0 | 0 | 0 | 0 | 11.71 | 0.99 | 260 | 0 | 0 | 0 | 0 | 0 | 0 | 4.007 | 5.338 | 4.55 | 0 | 0 | 13.896 | 1 | 1 | 0
2021-03-03 16:00 | 0 | 512.5 | 489.04 | 1 | 1.8 | -4.89 | 100 | 100 | 0 | 0 | 0 | 0.521 | 0 | 0 | 0 | 0 | 0 | 0 | 39.958 | 167.837 | 175.89 | 0 | 0 | 0 | 0 | 0 | 0 | -0.001 | 0 | 0 | 0 | 0 | 17.4 | 0.99 | 307.64 | 0 | 0 | 0 | 0 | 24.947 | 0 | 4.597 | 5.622 | 4.793 | 0 | 0 | 0 | 2 | 2 | 0
2021-03-03 17:00 | 0 | 724.3 | 636.04 | 1 | 1.7 | -1.86 | 100 | 100 | 0 | 0 | 0 | 0.521 | 0 | 51.892 | 0 | 51.892 | 51.892 | 51.892 | 139.031 | 218.288 | 248.58 | 0 | 0 | 0 | 0 | 0 | 0 | -0.001 | 0 | 20.88 | 0 | 0 | 28.58 | 0.97 | 425 | 0 | 0 | 0 | 0 | 61.461 | 0 | 11.454 | 7.678 | 6.545 | 0 | 0 | 0 | 1 | 1 | 0
2021-03-03 18:00 | 0 | 853.5 | 662.57 | 1 | 1.5 | -1.11 | 100 | 100 | 47.95 | 47.95 | 1.562 | 1.695 | 51.207 | 0 | 0 | 155.75 | 155.75 | 155.75 | 186.661 | 227.394 | 292.921 | 0 | 0 | 0 | 0 | 0 | 0 | 155.749 | 155.75 | 53.17 | 16.37 | 100 | 39.08 | 0.93 | 425 | 0 | 0 | 0 | 0 | 0 | 0 | 15.117 | 8.526 | 7.268 | 0 | 0 | 0 | 2 | 2 | 0
2021-03-03 19:00 | 0 | 929.8 | 620.62 | 1 | 1.3 | -0.51 | 100 | 100 | 41.324 | 41.323 | 0.703 | 1.356 | 43.383 | 0 | 0 | 134.841 | 134.841 | 134.841 | 165.666 | 212.997 | 319.107 | 0 | 0 | 0 | 0 | 0 | 0 | 134.84 | 134.841 | 42.26 | 12.95 | 100 | 48.13 | 0.89 | 425 | 0 | 0 | 0 | 0 | 0 | 0 | 15.054 | 8.514 | 7.258 | 0 | 0 | 0 | 2 | 2 | 0
2021-03-03 20:00 | 0 | 933.1 | 542.8 | 1 | 1 | 0.51 | 100 | 100 | 31.267 | 31.267 | 0.524 | 0.964 | 32.756 | 0 | 0 | 105.597 | 105.597 | 105.597 | 136.276 | 186.288 | 320.24 | 0 | 0 | 0 | 0 | 0 | 0 | 105.596 | 105.597 | 32.97 | 9.76 | 100 | 54.43 | 0.83 | 425 | 0 | 0 | 0 | 0 | 0 | 0 | 14.946 | 8.493 | 7.241 | 0 | 0 | 0 | 2 | 2 | 0
2021-03-03 21:00 | 0 | 959.6 | 532.43 | 1 | 0.7 | 2.06 | 100 | 100 | 29.433 | 29.433 | 0.431 | 0.9 | 30.764 | 0 | 0 | 99.993 | 99.993 | 99.993 | 130.453 | 182.73 | 329.335 | 0 | 0 | 0 | 0 | 0 | 0 | 99.992 | 99.993 | 30.36 | 8.94 | 100 | 56.3 | 0.81 | 425 | 0 | 0 | 0 | 0 | 0 | 0 | 14.783 | 8.462 | 7.214 | 0 | 0 | 0 | 2 | 2 | 0
2021-03-03 22:00 | 0 | 955.4 | 574.48 | 1 | 0.7 | 3.37 | 100 | 100 | 34.513 | 34.512 | 0.954 | 1.096 | 36.563 | 0 | 0 | 116.283 | 116.283 | 116.283 | 146.558 | 197.161 | 327.893 | 0 | 0 | 0 | 0 | 0 | 0 | 116.282 | 116.283 | 35.46 | 10.53 | 100 | 53.04 | 0.85 | 425 | 0 | 0 | 0 | 0 | 0 | 0 | 14.646 | 8.436 | 7.192 | 0 | 0 | 0 | 2 | 2 | 0
2021-03-03 23:00 | 0 | 821.2 | 572.57 | 1 | 0.6 | 4 | 100 | 100 | 37.656 | 37.655 | 0.987 | 1.217 | 39.859 | 0 | 0 | 125.252 | 125.252 | 125.252 | 155.438 | 196.506 | 281.836 | 0 | 0 | 0 | 0 | 0 | 0 | 125.251 | 125.252 | 44.44 | 13.36 | 100 | 45.79 | 0.9 | 425 | 0 | 0 | 0 | 0 | 0 | 0 | 14.581 | 8.424 | 7.181 | 0 | 0 | 0 | 2 | 2 | 0
2021-03-04 | 0 | 617 | 497.72 | 1 | 0.4 | 4.09 | 100 | 100 | 33.049 | 33.049 | 0.854 | 1.039 | 34.941 | 0 | 0 | 111.722 | 111.722 | 111.722 | 141.895 | 170.818 | 211.754 | 0 | 0 | 0 | 0 | 0 | 0 | 111.721 | 111.722 | 52.76 | 15.61 | 100 | 36.23 | 0.95 | 425 | 0 | 0 | 0 | 0 | 0 | 0 | 14.572 | 8.422 | 7.179 | 0 | 0 | 0 | 2 | 2 | 0
2021-03-04 01:00 | 0 | 414 | 373.77 | 1 | 0.5 | 4.02 | 100 | 100 | 0 | 0 | 0 | 0.521 | 0 | 37.748 | 0 | 37.748 | 37.748 | 37.748 | 67.931 | 128.276 | 142.085 | 0 | 0 | 0 | 0 | 0 | 0 | -0.001 | 0 | 26.57 | 0 | 0 | 25.47 | 0.98 | 425 | 0 | 0 | 0 | 0 | 0 | 0 | 14.579 | 8.423 | 7.181 | 0 | 0 | 0 | 2 | 2 | 0
2021-03-04 02:00 | 0 | 242.8 | 235.4 | 1 | 0.6 | 4 | 100 | 100 | 0 | 0 | 0 | 0.521 | 0 | 0 | 0 | 0 | 0 | 0 | 11.178 | 80.791 | 83.329 | 0 | 0 | 0 | 0 | 0 | 0 | -0.001 | 0 | 0 | 0 | 0 | 14.18 | 0.99 | 391.71 | 0 | 0 | 0 | 0 | -17.435 | 0 | 13.434 | 8.194 | 6.985 | 0 | 0 | 0 | 1 | 1 | 0
2021-03-04 03:00 | 0 | 0 | 0 | 0 | 0.7 | -2.29 | 100 | 100 | 0 | 0 | 0 | 0 | 0 | 0 | 0 | 0 | 0 | 0 | 0 | 0 | 0 | 0 | 0 | 0 | 0 | 0 | 0 | -0.001 | 0 | 0 | 0 | 0 | 0 | 0 | 344.74 | 0 | 0 | 0 | 0 | -24.598 | 0 | 10.592 | 7.561 | 6.446 | 0 | 0 | 0 | 2 | 2 | 0
2021-03-04 04:00 | 0 | 0 | 0 | 0 | 1 | -2.86 | 100 | 100 | 0 | 0 | 0 | 0 | 0 | 0 | 0 | 0 | 0 | 0 | 0 | 0 | 0 | 0 | 0 | 0 | 0 | 0 | 0 | -0.001 | 0 | 0 | 0 | 0 | 0 | 0 | 306.85 | 0 | 0 | 0 | 0 | -19.841 | 0 | 7.436 | 6.697 | 5.709 | 0 | 0 | 0 | 1 | 1 | 0
2021-03-04 05:00 | 0 | 0 | 0 | 0 | 1.2 | -5.76 | 100 | 100 | 0 | 0 | 0 | 0 | 0 | 0 | 0 | 0 | 0 | 0 | 0 | 0 | 0 | 0 | 0 | 0 | 0 | 0 | 0 | -0.001 | 0 | 0 | 0 | 0 | 0 | 0 | 274.87 | 0 | 0 | 0 | 0 | -16.745 | 0 | 5.56 | 6.038 | 5.147 | 0 | 0 | 0 | 1 | 1 | 0
2021-03-04 06:00 | 0 | 0 | 0 | 0 | 1.2 | -6.56 | 100 | 100 | 0 | 0 | 0 | 0 | 0 | 0 | 0 | 0 | 0 | 0 | 0 | 0 | 0 | 0 | 0 | 0 | 0 | 0 | 0 | -0.001 | 0 | 0 | 0 | 0 | 0 | 0 | 260 | 0 | 0 | 0 | 0 | -7.342 | 0 | 4.224 | 5.447 | 4.643 | 0 | 0 | 6.972 | 1 | 1 | 0
2021-03-04 07:00 | 0 | 0 | 0 | 0 | 1.1 | -6.84 | 100 | 100 | 0 | 0 | 0 | 0 | 0 | 0 | 0 | 0 | 0 | 0 | 0 | 0 | 0 | 0 | 0 | 0 | 0 | 0 | 0 | -0.001 | 0 | 0 | 0 | 0 | 0 | 0 | 260 | 0 | 0 | 0 | 0 | 0 | 0 | 4.01 | 5.339 | 4.552 | 0 | 0 | 13.9 | 1 | 1 | 0
2021-03-04 08:00 | 0 | 0 | 0 | 0 | 1.1 | -7.62 | 100 | 100 | 0 | 0 | 0 | 0 | 0 | 0 | 0 | 0 | 0 | 0 | 0 | 0 | 0 | 0 | 0 | 0 | 0 | 0 | 0 | -0.001 | 0 | 0 | 0 | 0 | 0 | 0 | 260 | 0 | 0 | 0 | 0 | 0 | 0 | 4.04 | 5.355 | 4.565 | 0 | 0 | 13.959 | 1 | 1 | 0
2021-03-04 09:00 | 0 | 0 | 0 | 0 | 1.1 | -8.31 | 100 | 100 | 0 | 0 | 0 | 0 | 0 | 0 | 0 | 0 | 0 | 0 | 0 | 0 | 0 | 0 | 0 | 0 | 0 | 0 | 0 | -0.001 | 0 | 0 | 0 | 0 | 0 | 0 | 260 | 0 | 0 | 0 | 0 | 0 | 0 | 4.066 | 5.368 | 4.577 | 0 | 0 | 14.011 | 1 | 1 | 0
2021-03-04 10:00 | 0 | 0 | 0 | 0 | 1.6 | -9.72 | 100 | 100 | 0 | 0 | 0 | 0 | 0 | 0 | 0 | 0 | 0 | 0 | 0 | 0 | 0 | 0 | 0 | 0 | 0 | 0 | 0 | -0.001 | 0 | 0 | 0 | 0 | 0 | 0 | 260 | 0 | 0 | 0 | 0 | 0 | 0 | 4.121 | 5.397 | 4.601 | 0 | 0 | 14.118 | 1 | 1 | 0
2021-03-04 11:00 | 0 | 0 | 0 | 0 | 1.6 | -9.83 | 100 | 100 | 0 | 0 | 0 | 0 | 0 | 0 | 0 | 0 | 0 | 0 | 0 | 0 | 0 | 0 | 0 | 0 | 0 | 0 | 0 | -0.001 | 0 | 0 | 0 | 0 | 0 | 0 | 260 | 0 | 0 | 0 | 0 | 0 | 0 | 4.125 | 5.399 | 4.603 | 0 | 0 | 14.127 | 1 | 1 | 0
2021-03-04 12:00 | 0 | 0 | 0 | 0 | 1.7 | -10.49 | 100 | 100 | 0 | 0 | 0 | 0 | 0 | 0 | 0 | 0 | 0 | 0 | 0 | 0 | 0 | 0 | 0 | 0 | 0 | 0 | 0 | -0.001 | 0 | 0 | 0 | 0 | 0 | 0 | 260 | 0 | 0 | 0 | 0 | 0 | 0 | 4.151 | 5.412 | 4.614 | 0 | 0 | 14.177 | 1 | 1 | 0
2021-03-04 13:00 | 0 | 0 | 0 | 0 | 1.6 | -10.27 | 100 | 100 | 0 | 0 | 0 | 0 | 0 | 0 | 0 | 0 | 0 | 0 | 0 | 0 | 0 | 0 | 0 | 0 | 0 | 0 | 0 | -0.001 | 0 | 0 | 0 | 0 | 0 | 0 | 260 | 0 | 0 | 0 | 0 | 0 | 0 | 4.143 | 5.408 | 4.61 | 0 | 0 | 14.16 | 1 | 1 | 0
2021-03-04 14:00 | 0 | 0 | 0 | 0 | 1.6 | -10.54 | 100 | 100 | 0 | 0 | 0 | 0 | 0 | 0 | 0 | 0 | 0 | 0 | 0 | 0 | 0 | 0 | 0 | 0 | 0 | 0 | 0 | -0.001 | 0 | 0 | 0 | 0 | 0 | 0 | 260 | 0 | 0 | 0 | 0 | 0 | 0 | 4.153 | 5.413 | 4.615 | 0 | 0 | 14.181 | 1 | 1 | 0
2021-03-04 15:00 | 0 | 0 | 0 | 1 | 1.6 | -8.17 | 100 | 100 | 0 | 0 | 0 | 0 | 0 | 0 | 0 | 0 | 0 | 0 | 0 | 0 | 0 | 0 | 0 | 0 | 0 | 0 | 0 | -0.001 | 0 | 0 | 0 | 0 | 11.51 | 0.99 | 260 | 0 | 0 | 0 | 0 | 0 | 0 | 4.061 | 5.366 | 4.574 | 0 | 0 | 14.001 | 1 | 1 | 0
2021-03-04 16:00 | 0 | 449.2 | 429.12 | 1 | 1.3 | -5.95 | 100 | 100 | 0 | 0 | 0 | 0.521 | 0 | 0 | 0 | 0 | 0 | 0 | 37.017 | 147.274 | 154.165 | 0 | 0 | 0 | 0 | 0 | 0 | -0.001 | 0 | 0 | 0 | 0 | 17.2 | 0.99 | 302.15 | 0 | 0 | 0 | 0 | 22.072 | 0 | 4.559 | 5.606 | 4.779 | 0 | 0 | 0 | 2 | 2 | 0
2021-03-04 17:00 | 0 | 640 | 563.19 | 1 | 0.9 | -1.55 | 100 | 100 | 0 | 0 | 0 | 0.521 | 0 | 37.444 | 0 | 37.444 | 37.444 | 37.444 | 125.758 | 193.288 | 219.648 | 0 | 0 | 0 | 0 | 0 | 0 | -0.001 | 0 | 17.05 | 0 | 0 | 28.36 | 0.97 | 425 | 0 | 0 | 0 | 0 | 64.336 | 0 | 10.256 | 7.407 | 6.314 | 0 | 0 | 0 | 1 | 1 | 0
2021-03-04 18:00 | 0 | 809.8 | 630.88 | 1 | 0.2 | 0.32 | 100 | 100 | 45.275 | 45.275 | 1.188 | 1.551 | 48.014 | 0 | 0 | 147.225 | 147.225 | 147.225 | 177.932 | 216.517 | 277.923 | 0 | 0 | 0 | 0 | 0 | 0 | 147.224 | 147.225 | 52.97 | 16.29 | 100 | 38.83 | 0.94 | 425 | 0 | 0 | 0 | 0 | 0 | 0 | 14.966 | 8.497 | 7.244 | 0 | 0 | 0 | 2 | 2 | 0
2021-03-04 19:00 | 0 | 823.7 | 552.97 | 1 | 0.5 | 0.94 | 100 | 100 | 35.014 | 35.014 | 0.809 | 1.11 | 36.933 | 0 | 0 | 117.327 | 117.327 | 117.327 | 147.946 | 189.779 | 282.694 | 0 | 0 | 0 | 0 | 0 | 0 | 117.326 | 117.327 | 41.5 | 12.39 | 100 | 47.83 | 0.89 | 425 | 0 | 0 | 0 | 0 | 0 | 0 | 14.9 | 8.485 | 7.233 | 0 | 0 | 0 | 2 | 2 | 0
2021-03-04 20:00 | 0 | 903.9 | 530.31 | 1 | 0.8 | 1.66 | 100 | 100 | 30.459 | 30.459 | 0.505 | 0.936 | 31.9 | 0 | 0 | 103.187 | 103.187 | 103.187 | 133.704 | 182.004 | 310.218 | 0 | 0 | 0 | 0 | 0 | 0 | 103.186 | 103.187 | 33.26 | 9.82 | 100 | 54.08 | 0.84 | 425 | 0 | 0 | 0 | 0 | 0 | 0 | 14.825 | 8.47 | 7.221 | 0 | 0 | 0 | 2 | 2 | 0
2021-03-04 21:00 | 0 | 953.3 | 534.27 | 1 | 1 | 3.39 | 100 | 100 | 29.826 | 29.826 | 0.5 | 0.915 | 31.242 | 0 | 0 | 101.331 | 101.331 | 101.331 | 131.603 | 183.361 | 327.173 | 0 | 0 | 0 | 0 | 0 | 0 | 101.33 | 101.331 | 30.97 | 9.12 | 100 | 55.91 | 0.82 | 425 | 0 | 0 | 0 | 0 | 0 | 0 | 14.644 | 8.436 | 7.191 | 0 | 0 | 0 | 2 | 2 | 0
2021-03-04 22:00 | 0 | 929 | 563.47 | 1 | 0.9 | 5 | 100 | 100 | 33.793 | 33.792 | 0.992 | 1.071 | 35.856 | 0 | 0 | 114.287 | 114.287 | 114.287 | 144.333 | 193.383 | 318.833 | 0 | 0 | 0 | 0 | 0 | 0 | 114.286 | 114.287 | 35.85 | 10.6 | 100 | 52.66 | 0.85 | 425 | 0 | 0 | 0 | 0 | 0 | 0 | 14.478 | 8.404 | 7.164 | 0 | 0 | 0 | 2 | 2 | 0
2021-03-04 23:00 | 0 | 879.5 | 617 | 1 | 1.2 | 5.12 | 100 | 100 | 42.062 | 42.062 | 1.049 | 1.402 | 44.513 | 0 | 0 | 137.853 | 137.853 | 137.853 | 167.881 | 211.753 | 301.844 | 0 | 0 | 0 | 0 | 0 | 0 | 137.852 | 137.853 | 45.67 | 13.93 | 100 | 45.45 | 0.9 | 425 | 0 | 0 | 0 | 0 | 0 | 0 | 14.465 | 8.401 | 7.162 | 0 | 0 | 0 | 2 | 2 | 0
2021-03-05 | 0 | 808.4 | 654.74 | 1 | 1 | 4.85 | 100 | 100 | 48.402 | 48.402 | 1.542 | 1.713 | 51.658 | 0 | 0 | 156.817 | 156.817 | 156.817 | 186.883 | 224.706 | 277.443 | 0 | 0 | 0 | 0 | 0 | 0 | 156.816 | 156.817 | 56.52 | 17.45 | 100 | 35.91 | 0.95 | 425 | 0 | 0 | 0 | 0 | 0 | 0 | 14.493 | 8.407 | 7.167 | 0 | 0 | 0 | 2 | 2 | 0
2021-03-05 01:00 | 0 | 585 | 529.44 | 1 | 1.2 | 3.55 | 100 | 100 | 0 | 0 | 0 | 0.521 | 0 | 67.935 | 0 | 67.935 | 67.935 | 67.935 | 98.184 | 181.704 | 200.772 | 0 | 0 | 0 | 0 | 0 | 0 | -0.001 | 0 | 33.84 | 0 | 0 | 25.17 | 0.98 | 425 | 0 | 0 | 0 | 0 | 0 | 0 | 14.628 | 8.433 | 7.189 | 0 | 0 | 0 | 2 | 2 | 0
2021-03-05 02:00 | 0 | 328.1 | 318.51 | 1 | 0.7 | 4.6 | 100 | 100 | 0 | 0 | 0 | 0.521 | 0 | 0 | 0 | 0 | 0 | 0 | 16.241 | 109.312 | 112.604 | 0 | 0 | 0 | 0 | 0 | 0 | -0.001 | 0 | 0 | 0 | 0 | 13.89 | 0.99 | 400.73 | 0 | 0 | 0 | 0 | -12.708 | 0 | 13.677 | 8.244 | 7.028 | 0 | 0 | 0 | 1 | 1 | 0
2021-03-05 03:00 | 0 | 0 | 0 | 0 | 0.6 | 0.54 | 100 | 100 | 0 | 0 | 0 | 0 | 0 | 0 | 0 | 0 | 0 | 0 | 0 | 0 | 0 | 0 | 0 | 0 | 0 | 0 | 0 | -0.001 | 0 | 0 | 0 | 0 | 0 | 0 | 352.44 | 0 | 0 | 0 | 0 | -25.292 | 0 | 11.074 | 7.676 | 6.543 | 0 | 0 | 0 | 2 | 2 | 0
2021-03-05 04:00 | 0 | 0 | 0 | 0 | 0.4 | -0.12 | 100 | 100 | 0 | 0 | 0 | 0 | 0 | 0 | 0 | 0 | 0 | 0 | 0 | 0 | 0 | 0 | 0 | 0 | 0 | 0 | 0 | -0.001 | 0 | 0 | 0 | 0 | 0 | 0 | 313.65 | 0 | 0 | 0 | 0 | -20.314 | 0 | 7.736 | 6.79 | 5.788 | 0 | 0 | 0 | 1 | 1 | 0
2021-03-05 05:00 | 0 | 0 | 0 | 0 | 0.5 | -0.28 | 100 | 100 | 0 | 0 | 0 | 0 | 0 | 0 | 0 | 0 | 0 | 0 | 0 | 0 | 0 | 0 | 0 | 0 | 0 | 0 | 0 | -0.001 | 0 | 0 | 0 | 0 | 0 | 0 | 281.46 | 0 | 0 | 0 | 0 | -16.855 | 0 | 5.623 | 6.063 | 5.169 | 0 | 0 | 0 | 1 | 1 | 0
2021-03-05 06:00 | 0 | 0 | 0 | 0 | 0.5 | -0.57 | 100 | 100 | 0 | 0 | 0 | 0 | 0 | 0 | 0 | 0 | 0 | 0 | 0 | 0 | 0 | 0 | 0 | 0 | 0 | 0 | 0 | -0.001 | 0 | 0 | 0 | 0 | 0 | 0 | 260 | 0 | 0 | 0 | 0 | -7.365 | 0 | 4.247 | 5.458 | 4.653 | 0 | 0 | 6.993 | 1 | 1 | 0
2021-03-05 07:00 | 0 | 0 | 0 | 0 | 0.5 | -1.35 | 100 | 100 | 0 | 0 | 0 | 0 | 0 | 0 | 0 | 0 | 0 | 0 | 0 | 0 | 0 | 0 | 0 | 0 | 0 | 0 | 0 | -0.001 | 0 | 0 | 0 | 0 | 0 | 0 | 260 | 0 | 0 | 0 | 0 | 0 | 0 | 3.805 | 5.229 | 4.458 | 0 | 0 | 13.492 | 1 | 1 | 0
2021-03-05 08:00 | 0 | 0 | 0 | 0 | 0.5 | -1.52 | 100 | 100 | 0 | 0 | 0 | 0 | 0 | 0 | 0 | 0 | 0 | 0 | 0 | 0 | 0 | 0 | 0 | 0 | 0 | 0 | 0 | -0.001 | 0 | 0 | 0 | 0 | 0 | 0 | 260 | 0 | 0 | 0 | 0 | 0 | 0 | 3.811 | 5.233 | 4.461 | 0 | 0 | 13.505 | 1 | 1 | 0
2021-03-05 09:00 | 0 | 0 | 0 | 0 | 0.5 | -2.88 | 100 | 100 | 0 | 0 | 0 | 0 | 0 | 0 | 0 | 0 | 0 | 0 | 0 | 0 | 0 | 0 | 0 | 0 | 0 | 0 | 0 | -0.001 | 0 | 0 | 0 | 0 | 0 | 0 | 260 | 0 | 0 | 0 | 0 | 0 | 0 | 3.861 | 5.26 | 4.484 | 0 | 0 | 13.605 | 1 | 1 | 0
2021-03-05 10:00 | 0 | 0 | 0 | 0 | 1.1 | -2.18 | 100 | 100 | 0 | 0 | 0 | 0 | 0 | 0 | 0 | 0 | 0 | 0 | 0 | 0 | 0 | 0 | 0 | 0 | 0 | 0 | 0 | -0.001 | 0 | 0 | 0 | 0 | 0 | 0 | 260 | 0 | 0 | 0 | 0 | 0 | 0 | 3.835 | 5.246 | 4.472 | 0 | 0 | 13.553 | 1 | 1 | 0
2021-03-05 11:00 | 0 | 0 | 0 | 0 | 1.1 | -2.76 | 100 | 100 | 0 | 0 | 0 | 0 | 0 | 0 | 0 | 0 | 0 | 0 | 0 | 0 | 0 | 0 | 0 | 0 | 0 | 0 | 0 | -0.001 | 0 | 0 | 0 | 0 | 0 | 0 | 260 | 0 | 0 | 0 | 0 | 0 | 0 | 3.857 | 5.257 | 4.482 | 0 | 0 | 13.596 | 1 | 1 | 0
2021-03-05 12:00 | 0 | 0 | 0 | 0 | 1.2 | -3.13 | 100 | 100 | 0 | 0 | 0 | 0 | 0 | 0 | 0 | 0 | 0 | 0 | 0 | 0 | 0 | 0 | 0 | 0 | 0 | 0 | 0 | -0.001 | 0 | 0 | 0 | 0 | 0 | 0 | 260 | 0 | 0 | 0 | 0 | 0 | 0 | 3.87 | 5.265 | 4.488 | 0 | 0 | 13.623 | 1 | 1 | 0
2021-03-05 13:00 | 0 | 0 | 0 | 0 | 1.2 | -3.26 | 100 | 100 | 0 | 0 | 0 | 0 | 0 | 0 | 0 | 0 | 0 | 0 | 0 | 0 | 0 | 0 | 0 | 0 | 0 | 0 | 0 | -0.001 | 0 | 0 | 0 | 0 | 0 | 0 | 260 | 0 | 0 | 0 | 0 | 0 | 0 | 3.875 | 5.267 | 4.49 | 0 | 0 | 13.633 | 1 | 1 | 0
2021-03-05 14:00 | 0 | 0 | 0 | 0 | 1.2 | -3.2 | 100 | 100 | 0 | 0 | 0 | 0 | 0 | 0 | 0 | 0 | 0 | 0 | 0 | 0 | 0 | 0 | 0 | 0 | 0 | 0 | 0 | -0.001 | 0 | 0 | 0 | 0 | 0 | 0 | 260 | 0 | 0 | 0 | 0 | 0 | 0 | 3.873 | 5.266 | 4.489 | 0 | 0 | 13.629 | 1 | 1 | 0
2021-03-05 15:00 | 0 | 0 | 0 | 1 | 1.1 | -3.66 | 100 | 100 | 0 | 0 | 0 | 0 | 0 | 0 | 0 | 0 | 0 | 0 | 0 | 0 | 0 | 0 | 0 | 0 | 0 | 0 | 0 | -0.001 | 0 | 0 | 0 | 0 | 11.3 | 0.99 | 260 | 0 | 0 | 0 | 0 | 0 | 0 | 3.89 | 5.275 | 4.497 | 0 | 0 | 13.663 | 1 | 1 | 0
2021-03-05 16:00 | 0 | 326.3 | 312.06 | 1 | 0.8 | -0.55 | 100 | 100 | 0 | 0 | 0 | 0.521 | 0 | 0 | 0 | 0 | 0 | 0 | 28.35 | 107.1 | 111.986 | 0 | 0 | 0 | 0 | 0 | 0 | -0.001 | 0 | 0 | 0 | 0 | 16.99 | 0.99 | 287.17 | 0 | 0 | 0 | 0 | 14.228 | 0 | 4.125 | 5.397 | 4.601 | 0 | 0 | 0 | 2 | 2 | 0
2021-03-05 17:00 | 0 | 604.7 | 533.24 | 1 | 0.5 | 2.22 | 100 | 100 | 0 | 0 | 0 | 0.521 | 0 | 27.709 | 0 | 27.709 | 27.709 | 27.709 | 121.586 | 183.008 | 207.533 | 0 | 0 | 0 | 0 | 0 | 0 | -0.001 | 0 | 13.35 | 0 | 0 | 28.14 | 0.97 | 425 | 0 | 0 | 0 | 0 | 72.181 | 0 | 8.724 | 7.003 | 5.97 | 0 | 0 | 0 | 1 | 1 | 0
2021-03-05 18:00 | 0 | 541 | 422.95 | 1 | 0.5 | 2.13 | 100 | 100 | 25.814 | 25.814 | 0.336 | 0.784 | 26.934 | 0 | 0 | 88.973 | 88.973 | 88.973 | 119.423 | 145.158 | 185.671 | 0 | 0 | 0 | 0 | 0 | 0 | 88.972 | 88.973 | 47.92 | 13.9 | 100 | 38.57 | 0.94 | 425 | 0 | 0 | 0 | 0 | 0 | 0 | 14.776 | 8.461 | 7.213 | 0 | 0 | 0 | 2 | 2 | 0
2021-03-05 19:00 | 0 | 406.2 | 274.26 | 1 | 0.7 | 2.48 | 100 | 100 | 0 | 0 | 0 | 0.521 | 0 | 43.142 | 0 | 43.142 | 43.142 | 43.142 | 73.542 | 94.124 | 139.408 | 0 | 0 | 0 | 0 | 0 | 0 | -0.001 | 0 | 30.95 | 0 | 0 | 47.53 | 0.89 | 425 | 0 | 0 | 0 | 0 | 0 | 0 | 14.739 | 8.454 | 7.207 | 0 | 0 | 0 | 2 | 2 | 0
2021-03-05 20:00 | 0 | 397.7 | 235.31 | 1 | 1 | 2.83 | 100 | 100 | 0 | 0 | 0 | 0.521 | 0 | 29.221 | 0 | 29.221 | 29.221 | 29.221 | 59.571 | 80.759 | 136.491 | 0 | 0 | 0 | 0 | 0 | 0 | -0.001 | 0 | 21.41 | 0 | 0 | 53.72 | 0.84 | 425 | 0 | 0 | 0 | 0 | 0 | 0 | 14.703 | 8.447 | 7.201 | 0 | 0 | 0 | 1 | 1 | 0
2021-03-05 21:00 | 0 | 255.2 | 144.45 | 1 | 1.1 | 4.41 | 100 | 100 | 0 | 0 | 0 | 0.521 | 0 | 5.639 | 0 | 5.639 | 5.639 | 5.639 | 35.767 | 49.576 | 87.585 | 0 | 0 | 0 | 0 | 0 | 0 | -0.001 | 0 | 6.44 | 0 | 0 | 55.53 | 0.82 | 425 | 0 | 0 | 0 | 0 | 0 | 0 | 14.539 | 8.415 | 7.174 | 0 | 0 | 0 | 1 | 1 | 0
2021-03-05 22:00 | 0 | 384.4 | 235.17 | 1 | 0.9 | 5.51 | 100 | 100 | 0 | 0 | 0 | 0.521 | 0 | 30.503 | 0 | 30.503 | 30.503 | 30.503 | 60.477 | 80.709 | 131.926 | 0 | 0 | 0 | 0 | 0 | 0 | -0.001 | 0 | 23.12 | 0 | 0 | 52.28 | 0.85 | 425 | 0 | 0 | 0 | 0 | 0 | 0 | 14.425 | 8.393 | 7.155 | 0 | 0 | 0 | 1 | 1 | 0
2021-03-05 23:00 | 0 | 637.6 | 450.04 | 1 | 0.9 | 5.57 | 100 | 100 | 27.028 | 27.028 | 0.395 | 0.823 | 28.246 | 0 | 0 | 92.764 | 92.764 | 92.764 | 122.73 | 154.454 | 218.824 | 0 | 0 | 0 | 0 | 0 | 0 | 92.763 | 92.764 | 42.39 | 12.35 | 100 | 45.1 | 0.9 | 425 | 0 | 0 | 0 | 0 | 0 | 0 | 14.419 | 8.392 | 7.154 | 0 | 0 | 0 | 2 | 2 | 0
2021-03-06 | 0 | 627.2 | 510.01 | 1 | 0.8 | 5.52 | 100 | 100 | 34.219 | 34.219 | 1.078 | 1.09 | 36.387 | 0 | 0 | 115.775 | 115.775 | 115.775 | 145.748 | 175.037 | 215.255 | 0 | 0 | 0 | 0 | 0 | 0 | 115.774 | 115.775 | 53.79 | 15.9 | 100 | 35.59 | 0.95 | 425 | 0 | 0 | 0 | 0 | 0 | 0 | 14.424 | 8.393 | 7.155 | 0 | 0 | 0 | 2 | 2 | 0
2021-03-06 01:00 | 0 | 424.3 | 384.94 | 1 | 1.3 | 5.49 | 100 | 100 | 0 | 0 | 0 | 0.521 | 0 | 42.827 | 0 | 42.827 | 42.827 | 42.827 | 72.804 | 132.112 | 145.62 | 0 | 0 | 0 | 0 | 0 | 0 | -0.001 | 0 | 29.41 | 0 | 0 | 24.87 | 0.98 | 425 | 0 | 0 | 0 | 0 | 0 | 0 | 14.427 | 8.394 | 7.156 | 0 | 0 | 0 | 2 | 2 | 0
2021-03-06 02:00 | 0 | 197.6 | 192.06 | 1 | 1.1 | 5.56 | 100 | 100 | 0 | 0 | 0 | 0.521 | 0 | 0 | 0 | 0 | 0 | 0 | 10.468 | 65.915 | 67.816 | 0 | 0 | 0 | 0 | 0 | 0 | -0.001 | 0 | 0 | 0 | 0 | 13.6 | 0.99 | 390.83 | 0 | 0 | 0 | 0 | -17.896 | 0 | 13.254 | 8.157 | 6.953 | 0 | 0 | 0 | 1 | 1 | 0
2021-03-06 03:00 | 0 | 0 | 0 | 0 | 0.7 | 1.99 | 100 | 100 | 0 | 0 | 0 | 0 | 0 | 0 | 0 | 0 | 0 | 0 | 0 | 0 | 0 | 0 | 0 | 0 | 0 | 0 | 0 | -0.001 | 0 | 0 | 0 | 0 | 0 | 0 | 344.94 | 0 | 0 | 0 | 0 | -24.031 | 0 | 10.201 | 7.465 | 6.364 | 0 | 0 | 0 | 2 | 2 | 0
2021-03-06 04:00 | 0 | 0 | 0 | 0 | 0.5 | 1.81 | 100 | 100 | 0 | 0 | 0 | 0 | 0 | 0 | 0 | 0 | 0 | 0 | 0 | 0 | 0 | 0 | 0 | 0 | 0 | 0 | 0 | -0.001 | 0 | 0 | 0 | 0 | 0 | 0 | 307.85 | 0 | 0 | 0 | 0 | -19.423 | 0 | 7.173 | 6.613 | 5.637 | 0 | 0 | 0 | 1 | 1 | 0
2021-03-06 05:00 | 0 | 0 | 0 | 0 | 0.5 | 1.85 | 100 | 100 | 0 | 0 | 0 | 0 | 0 | 0 | 0 | 0 | 0 | 0 | 0 | 0 | 0 | 0 | 0 | 0 | 0 | 0 | 0 | -0.001 | 0 | 0 | 0 | 0 | 0 | 0 | 276.91 | 0 | 0 | 0 | 0 | -16.205 | 0 | 5.251 | 5.913 | 5.041 | 0 | 0 | 0 | 1 | 1 | 0
2021-03-06 06:00 | 0 | 0 | 0 | 0 | 0.6 | 1.91 | 100 | 100 | 0 | 0 | 0 | 0 | 0 | 0 | 0 | 0 | 0 | 0 | 0 | 0 | 0 | 0 | 0 | 0 | 0 | 0 | 0 | -0.001 | 0 | 0 | 0 | 0 | 0 | 0 | 260 | 0 | 0 | 0 | 0 | -7.098 | 0 | 3.985 | 5.324 | 4.539 | 0 | 0 | 6.749 | 1 | 1 | 0
2021-03-06 07:00 | 0 | 0 | 0 | 0 | 0.6 | 1.06 | 100 | 100 | 0 | 0 | 0 | 0 | 0 | 0 | 0 | 0 | 0 | 0 | 0 | 0 | 0 | 0 | 0 | 0 | 0 | 0 | 0 | -0.001 | 0 | 0 | 0 | 0 | 0 | 0 | 260 | 0 | 0 | 0 | 0 | 0 | 0 | 3.718 | 5.181 | 4.417 | 0 | 0 | 13.316 | 1 | 1 | 0
2021-03-06 08:00 | 0 | 0 | 0 | 0 | 0.6 | 0.4 | 100 | 100 | 0 | 0 | 0 | 0 | 0 | 0 | 0 | 0 | 0 | 0 | 0 | 0 | 0 | 0 | 0 | 0 | 0 | 0 | 0 | -0.001 | 0 | 0 | 0 | 0 | 0 | 0 | 260 | 0 | 0 | 0 | 0 | 0 | 0 | 3.742 | 5.194 | 4.428 | 0 | 0 | 13.364 | 1 | 1 | 0
2021-03-06 09:00 | 0 | 0 | 0 | 0 | 0.8 | -1.17 | 100 | 100 | 0 | 0 | 0 | 0 | 0 | 0 | 0 | 0 | 0 | 0 | 0 | 0 | 0 | 0 | 0 | 0 | 0 | 0 | 0 | -0.001 | 0 | 0 | 0 | 0 | 0 | 0 | 260 | 0 | 0 | 0 | 0 | 0 | 0 | 3.798 | 5.226 | 4.455 | 0 | 0 | 13.479 | 1 | 1 | 0
2021-03-06 10:00 | 0 | 0 | 0 | 0 | 1.5 | -1.14 | 100 | 100 | 0 | 0 | 0 | 0 | 0 | 0 | 0 | 0 | 0 | 0 | 0 | 0 | 0 | 0 | 0 | 0 | 0 | 0 | 0 | -0.001 | 0 | 0 | 0 | 0 | 0 | 0 | 260 | 0 | 0 | 0 | 0 | 0 | 0 | 3.797 | 5.225 | 4.454 | 0 | 0 | 13.477 | 1 | 1 | 0
2021-03-06 11:00 | 0 | 0 | 0 | 0 | 1.6 | -1.56 | 100 | 100 | 0 | 0 | 0 | 0 | 0 | 0 | 0 | 0 | 0 | 0 | 0 | 0 | 0 | 0 | 0 | 0 | 0 | 0 | 0 | -0.001 | 0 | 0 | 0 | 0 | 0 | 0 | 260 | 0 | 0 | 0 | 0 | 0 | 0 | 3.813 | 5.233 | 4.461 | 0 | 0 | 13.508 | 1 | 1 | 0
2021-03-06 12:00 | 0 | 0 | 0 | 0 | 1.6 | -1.49 | 100 | 100 | 0 | 0 | 0 | 0 | 0 | 0 | 0 | 0 | 0 | 0 | 0 | 0 | 0 | 0 | 0 | 0 | 0 | 0 | 0 | -0.001 | 0 | 0 | 0 | 0 | 0 | 0 | 260 | 0 | 0 | 0 | 0 | 0 | 0 | 3.81 | 5.232 | 4.46 | 0 | 0 | 13.502 | 1 | 1 | 0
2021-03-06 13:00 | 0 | 0 | 0 | 0 | 1.7 | -1.49 | 100 | 100 | 0 | 0 | 0 | 0 | 0 | 0 | 0 | 0 | 0 | 0 | 0 | 0 | 0 | 0 | 0 | 0 | 0 | 0 | 0 | -0.001 | 0 | 0 | 0 | 0 | 0 | 0 | 260 | 0 | 0 | 0 | 0 | 0 | 0 | 3.81 | 5.232 | 4.46 | 0 | 0 | 13.502 | 1 | 1 | 0
2021-03-06 14:00 | 0 | 0 | 0 | 0 | 1.7 | -1.48 | 100 | 100 | 0 | 0 | 0 | 0 | 0 | 0 | 0 | 0 | 0 | 0 | 0 | 0 | 0 | 0 | 0 | 0 | 0 | 0 | 0 | -0.001 | 0 | 0 | 0 | 0 | 0 | 0 | 260 | 0 | 0 | 0 | 0 | 0 | 0 | 3.81 | 5.232 | 4.46 | 0 | 0 | 13.502 | 1 | 1 | 0
2021-03-06 15:00 | 0 | 0 | 0 | 1 | 1.6 | 0.85 | 100 | 100 | 0 | 0 | 0 | 0 | 0 | 0 | 0 | 0 | 0 | 0 | 0 | 0 | 0 | 0 | 0 | 0 | 0 | 0 | 0 | -0.001 | 0 | 0 | 0 | 0 | 11.1 | 1 | 260 | 0 | 0 | 0 | 0 | 0 | 0 | 3.726 | 5.185 | 4.42 | 0 | 0 | 13.331 | 1 | 1 | 0
2021-03-06 16:00 | 0 | 170.8 | 163.53 | 1 | 1.3 | 2.36 | 100 | 100 | 0 | 0 | 0 | 0.521 | 0 | 0 | 0 | 0 | 0 | 0 | 15.61 | 56.123 | 58.619 | 0 | 0 | 0 | 0 | 0 | 0 | -0.001 | 0 | 0 | 0 | 0 | 16.78 | 0.99 | 264.36 | 0 | 0 | 0 | 0 | 2.282 | 0 | 3.724 | 5.184 | 4.42 | 0 | 0 | 0 | 2 | 2 | 0
2021-03-06 17:00 | 0 | 192.9 | 170.46 | 1 | 1.3 | 2.73 | 100 | 100 | 0 | 0 | 0 | 0.521 | 0 | 0 | 0 | 0 | 0 | 0 | 39.673 | 58.501 | 66.203 | 0 | 0 | 0 | 0 | 0 | 0 | -0.001 | 0 | 0 | 0 | 0 | 27.91 | 0.97 | 311.95 | 0 | 0 | 0 | 0 | 24.923 | 0 | 4.457 | 5.556 | 4.737 | 0 | 0 | 0 | 1 | 1 | 0
2021-03-06 18:00 | 0 | 305.7 | 239.84 | 1 | 1.1 | 4.44 | 100 | 100 | 0 | 0 | 0 | 0.521 | 0 | 0 | 0 | 0 | 0 | 0 | 67.793 | 82.312 | 104.916 | 0 | 0 | 0 | 0 | 0 | 0 | -0.001 | 0 | 0 | 0 | 0 | 38.32 | 0.94 | 402.7 | 0 | 0 | 0 | 0 | 47.525 | 0 | 7.725 | 6.771 | 5.772 | 0 | 0 | 0 | 1 | 1 | 0
2021-03-06 19:00 | 0 | 31.8 | 21.59 | 1 | 0.8 | 5.2 | 100 | 100 | 0 | 0 | 0 | 0.521 | 0 | 0 | 0 | 0 | 0 | 0 | 5.803 | 7.411 | 10.914 | 0 | 0 | 0 | 0 | 0 | 0 | -0.001 | 0 | 0 | 0 | 0 | 47.23 | 0.89 | 365.26 | 0 | 0 | 0 | 0 | -19.608 | 0 | 11.154 | 7.696 | 6.561 | 0 | 0 | 0 | 1 | 1 | 0
2021-03-06 20:00 | 0 | 163.1 | 97.32 | 1 | 0.4 | 5.43 | 100 | 100 | 0 | 0 | 0 | 0.521 | 0 | 0 | 0 | 0 | 0 | 0 | 24.736 | 33.399 | 55.976 | 0 | 0 | 0 | 0 | 0 | 0 | -0.001 | 0 | 0 | 0 | 0 | 53.37 | 0.84 | 369.25 | 0 | 0 | 0 | 0 | 2.09 | 0 | 9.258 | 7.227 | 6.161 | 0 | 0 | 0 | 1 | 1 | 0
2021-03-06 21:00 | 0 | 462.5 | 264.37 | 1 | 0.4 | 7.64 | 100 | 100 | 0 | 0 | 0 | 0.521 | 0 | 10.756 | 0 | 10.756 | 10.756 | 10.756 | 65.792 | 90.733 | 158.73 | 0 | 0 | 0 | 0 | 0 | 0 | -0.001 | 0 | 6.78 | 0 | 0 | 55.14 | 0.83 | 425 | 0 | 0 | 0 | 0 | 29.197 | 0 | 11.465 | 7.759 | 6.615 | 0 | 0 | 0 | 1 | 1 | 0
2021-03-06 22:00 | 0 | 500.8 | 309 | 1 | 0.8 | 9.71 | 100 | 100 | 0 | 0 | 0 | 0.521 | 0 | 50.384 | 0 | 50.384 | 50.384 | 50.384 | 79.775 | 106.05 | 171.875 | 0 | 0 | 0 | 0 | 0 | 0 | -0.001 | 0 | 29.31 | 0 | 0 | 51.9 | 0.86 | 425 | 0 | 0 | 0 | 0 | 0 | 0 | 13.998 | 8.309 | 7.084 | 0 | 0 | 0 | 1 | 1 | 0
2021-03-06 23:00 | 0 | 552.7 | 392.5 | 1 | 0.9 | 9.98 | 100 | 100 | 0 | 0 | 0 | 0.521 | 0 | 77.922 | 0 | 77.922 | 77.922 | 77.922 | 107.275 | 134.705 | 189.687 | 0 | 0 | 0 | 0 | 0 | 0 | -0.001 | 0 | 41.08 | 0 | 0 | 44.75 | 0.91 | 425 | 0 | 0 | 0 | 0 | 0 | 0 | 13.971 | 8.304 | 7.079 | 0 | 0 | 0 | 1 | 1 | 0
2021-03-07 | 0 | 539.3 | 440.29 | 1 | 0.6 | 9.62 | 100 | 100 | 28.23 | 28.23 | 0.47 | 0.863 | 29.562 | 0 | 0 | 96.568 | 96.568 | 96.568 | 125.971 | 151.107 | 185.088 | 0 | 0 | 0 | 0 | 0 | 0 | 96.567 | 96.568 | 52.17 | 15.25 | 100 | 35.27 | 0.95 | 425 | 0 | 0 | 0 | 0 | 0 | 0 | 14.007 | 8.311 | 7.085 | 0 | 0 | 0 | 2 | 2 | 0
2021-03-07 01:00 | 0 | 352.2 | 320.31 | 1 | 0.7 | 9.13 | 100 | 100 | 0 | 0 | 0 | 0.521 | 0 | 32.281 | 0 | 32.281 | 32.281 | 32.281 | 61.752 | 109.929 | 120.875 | 0 | 0 | 0 | 0 | 0 | 0 | -0.001 | 0 | 26.71 | 0 | 0 | 24.57 | 0.98 | 425 | 0 | 0 | 0 | 0 | 0 | 0 | 14.056 | 8.321 | 7.094 | 0 | 0 | 0 | 2 | 2 | 0
2021-03-07 02:00 | 0 | 185.1 | 180.13 | 1 | 0.6 | 9.12 | 100 | 100 | 0 | 0 | 0 | 0.521 | 0 | 0 | 0 | 0 | 0 | 0 | 10.45 | 61.821 | 63.526 | 0 | 0 | 0 | 0 | 0 | 0 | -0.001 | 0 | 0 | 0 | 0 | 13.3 | 0.99 | 391.63 | 0 | 0 | 0 | 0 | -17.477 | 0 | 12.938 | 8.091 | 6.897 | 0 | 0 | 0 | 1 | 1 | 0
2021-03-07 03:00 | 0 | 0 | 0 | 0 | 0.6 | 4.36 | 100 | 100 | 0 | 0 | 0 | 0 | 0 | 0 | 0 | 0 | 0 | 0 | 0 | 0 | 0 | 0 | 0 | 0 | 0 | 0 | 0 | -0.001 | 0 | 0 | 0 | 0 | 0 | 0 | 346.07 | 0 | 0 | 0 | 0 | -23.86 | 0 | 10.085 | 7.436 | 6.339 | 0 | 0 | 0 | 2 | 2 | 0
2021-03-07 04:00 | 0 | 0 | 0 | 0 | 0.7 | 4.16 | 100 | 100 | 0 | 0 | 0 | 0 | 0 | 0 | 0 | 0 | 0 | 0 | 0 | 0 | 0 | 0 | 0 | 0 | 0 | 0 | 0 | -0.001 | 0 | 0 | 0 | 0 | 0 | 0 | 309.19 | 0 | 0 | 0 | 0 | -19.31 | 0 | 7.102 | 6.59 | 5.618 | 0 | 0 | 0 | 1 | 1 | 0
2021-03-07 05:00 | 0 | 0 | 0 | 0 | 0.8 | 2.41 | 100 | 100 | 0 | 0 | 0 | 0 | 0 | 0 | 0 | 0 | 0 | 0 | 0 | 0 | 0 | 0 | 0 | 0 | 0 | 0 | 0 | -0.001 | 0 | 0 | 0 | 0 | 0 | 0 | 278.13 | 0 | 0 | 0 | 0 | -16.268 | 0 | 5.287 | 5.928 | 5.053 | 0 | 0 | 0 | 1 | 1 | 0
2021-03-07 06:00 | 0 | 0 | 0 | 0 | 0.8 | 1.91 | 100 | 100 | 0 | 0 | 0 | 0 | 0 | 0 | 0 | 0 | 0 | 0 | 0 | 0 | 0 | 0 | 0 | 0 | 0 | 0 | 0 | -0.001 | 0 | 0 | 0 | 0 | 0 | 0 | 260 | 0 | 0 | 0 | 0 | -7.144 | 0 | 4.029 | 5.347 | 4.558 | 0 | 0 | 6.791 | 1 | 1 | 0
2021-03-07 07:00 | 0 | 0 | 0 | 0 | 0.7 | 1.98 | 100 | 100 | 0 | 0 | 0 | 0 | 0 | 0 | 0 | 0 | 0 | 0 | 0 | 0 | 0 | 0 | 0 | 0 | 0 | 0 | 0 | -0.001 | 0 | 0 | 0 | 0 | 0 | 0 | 260 | 0 | 0 | 0 | 0 | 0 | 0 | 3.686 | 5.163 | 4.401 | 0 | 0 | 13.249 | 1 | 1 | 0
2021-03-07 08:00 | 0 | 0 | 0 | 0 | 0.7 | 1.96 | 100 | 100 | 0 | 0 | 0 | 0 | 0 | 0 | 0 | 0 | 0 | 0 | 0 | 0 | 0 | 0 | 0 | 0 | 0 | 0 | 0 | -0.001 | 0 | 0 | 0 | 0 | 0 | 0 | 260 | 0 | 0 | 0 | 0 | 0 | 0 | 3.686 | 5.163 | 4.401 | 0 | 0 | 13.251 | 1 | 1 | 0
2021-03-07 09:00 | 0 | 0 | 0 | 0 | 0.7 | 1.05 | 100 | 100 | 0 | 0 | 0 | 0 | 0 | 0 | 0 | 0 | 0 | 0 | 0 | 0 | 0 | 0 | 0 | 0 | 0 | 0 | 0 | -0.001 | 0 | 0 | 0 | 0 | 0 | 0 | 260 | 0 | 0 | 0 | 0 | 0 | 0 | 3.719 | 5.181 | 4.417 | 0 | 0 | 13.317 | 1 | 1 | 0
2021-03-07 10:00 | 0 | 0 | 0 | 0 | 1.3 | 0.54 | 100 | 100 | 0 | 0 | 0 | 0 | 0 | 0 | 0 | 0 | 0 | 0 | 0 | 0 | 0 | 0 | 0 | 0 | 0 | 0 | 0 | -0.001 | 0 | 0 | 0 | 0 | 0 | 0 | 260 | 0 | 0 | 0 | 0 | 0 | 0 | 3.737 | 5.191 | 4.426 | 0 | 0 | 13.354 | 1 | 1 | 0
2021-03-07 11:00 | 0 | 0 | 0 | 0 | 1.3 | 0.35 | 100 | 100 | 0 | 0 | 0 | 0 | 0 | 0 | 0 | 0 | 0 | 0 | 0 | 0 | 0 | 0 | 0 | 0 | 0 | 0 | 0 | -0.001 | 0 | 0 | 0 | 0 | 0 | 0 | 260 | 0 | 0 | 0 | 0 | 0 | 0 | 3.744 | 5.195 | 4.429 | 0 | 0 | 13.368 | 1 | 1 | 0
2021-03-07 12:00 | 0 | 0 | 0 | 0 | 1.3 | 0.29 | 100 | 100 | 0 | 0 | 0 | 0 | 0 | 0 | 0 | 0 | 0 | 0 | 0 | 0 | 0 | 0 | 0 | 0 | 0 | 0 | 0 | -0.001 | 0 | 0 | 0 | 0 | 0 | 0 | 260 | 0 | 0 | 0 | 0 | 0 | 0 | 3.746 | 5.196 | 4.43 | 0 | 0 | 13.372 | 1 | 1 | 0
2021-03-07 13:00 | 0 | 0 | 0 | 0 | 1.4 | 0.56 | 100 | 100 | 0 | 0 | 0 | 0 | 0 | 0 | 0 | 0 | 0 | 0 | 0 | 0 | 0 | 0 | 0 | 0 | 0 | 0 | 0 | -0.001 | 0 | 0 | 0 | 0 | 0 | 0 | 260 | 0 | 0 | 0 | 0 | 0 | 0 | 3.736 | 5.191 | 4.425 | 0 | 0 | 13.352 | 1 | 1 | 0
2021-03-07 14:00 | 0 | 0 | 0 | 0 | 1.4 | 0.72 | 100 | 100 | 0 | 0 | 0 | 0 | 0 | 0 | 0 | 0 | 0 | 0 | 0 | 0 | 0 | 0 | 0 | 0 | 0 | 0 | 0 | -0.001 | 0 | 0 | 0 | 0 | 0 | 0 | 260 | 0 | 0 | 0 | 0 | 0 | 0 | 3.73 | 5.188 | 4.423 | 0 | 0 | 13.341 | 1 | 1 | 0
2021-03-07 15:00 | 0 | 0 | 0 | 1 | 1.5 | 0.68 | 100 | 100 | 0 | 0 | 0 | 0 | 0 | 0 | 0 | 0 | 0 | 0 | 0 | 0 | 0 | 0 | 0 | 0 | 0 | 0 | 0 | -0.001 | 0 | 0 | 0 | 0 | 10.89 | 1 | 260 | 0 | 0 | 0 | 0 | 0 | 0 | 3.732 | 5.189 | 4.423 | 0 | 0 | 13.344 | 1 | 1 | 0
2021-03-07 16:00 | 0 | 463.9 | 444.63 | 1 | 1.5 | 4.43 | 100 | 100 | 0 | 0 | 0 | 0.521 | 0 | 0 | 0 | 0 | 0 | 0 | 44.504 | 152.598 | 159.21 | 0 | 0 | 0 | 0 | 0 | 0 | -0.001 | 0 | 0 | 0 | 0 | 16.57 | 0.99 | 317.23 | 0 | 0 | 0 | 0 | 29.969 | 0 | 4.347 | 5.5 | 4.689 | 0 | 0 | 0 | 2 | 2 | 0
2021-03-07 17:00 | 0 | 705.6 | 624.79 | 1 | 0.9 | 5.86 | 100 | 100 | 0 | 0 | 0 | 0.521 | 0 | 66.222 | 0 | 66.222 | 66.222 | 66.222 | 148.374 | 214.429 | 242.162 | 0 | 0 | 0 | 0 | 0 | 0 | -0.001 | 0 | 27.35 | 0 | 0 | 27.69 | 0.97 | 425 | 0 | 0 | 0 | 0 | 56.439 | 0 | 11.461 | 7.693 | 6.558 | 0 | 0 | 0 | 1 | 1 | 0
2021-03-07 18:00 | 0 | 822 | 647.15 | 1 | 0.4 | 6.47 | 100 | 100 | 47.184 | 47.184 | 1.482 | 1.652 | 50.318 | 0 | 0 | 153.286 | 153.286 | 153.286 | 183.126 | 222.102 | 282.11 | 0 | 0 | 0 | 0 | 0 | 0 | 153.285 | 153.286 | 54.34 | 16.73 | 100 | 38.07 | 0.94 | 425 | 0 | 0 | 0 | 0 | 0 | 0 | 14.327 | 8.374 | 7.139 | 0 | 0 | 0 | 2 | 2 | 0
2021-03-07 19:00 | 0 | 884.1 | 603.72 | 1 | 0.2 | 7.14 | 100 | 100 | 40.186 | 40.186 | 1.155 | 1.326 | 42.667 | 0 | 0 | 132.858 | 132.858 | 132.858 | 162.604 | 207.198 | 303.423 | 0 | 0 | 0 | 0 | 0 | 0 | 132.857 | 132.858 | 43.79 | 13.24 | 100 | 46.93 | 0.89 | 425 | 0 | 0 | 0 | 0 | 0 | 0 | 14.258 | 8.361 | 7.127 | 0 | 0 | 0 | 2 | 2 | 0
2021-03-07 20:00 | 0 | 910.6 | 547.85 | 1 | 0.4 | 7.93 | 100 | 100 | 32.38 | 32.379 | 0.994 | 1.019 | 34.393 | 0 | 0 | 110.164 | 110.164 | 110.164 | 139.801 | 188.022 | 312.518 | 0 | 0 | 0 | 0 | 0 | 0 | 110.163 | 110.164 | 35.25 | 10.36 | 100 | 53.01 | 0.85 | 425 | 0 | 0 | 0 | 0 | 0 | 0 | 14.178 | 8.345 | 7.114 | 0 | 0 | 0 | 2 | 2 | 0
2021-03-07 21:00 | 0 | 922.9 | 532.7 | 1 | 0.6 | 11.27 | 100 | 100 | 30.432 | 30.432 | 0.84 | 0.946 | 32.219 | 0 | 0 | 104.046 | 104.046 | 104.046 | 133.222 | 182.822 | 316.739 | 0 | 0 | 0 | 0 | 0 | 0 | 104.045 | 104.046 | 32.85 | 9.61 | 100 | 54.75 | 0.83 | 425 | 0 | 0 | 0 | 0 | 0 | 0 | 13.841 | 8.278 | 7.057 | 0 | 0 | 0 | 2 | 2 | 0
2021-03-07 22:00 | 0 | 916.2 | 570.12 | 1 | 0.8 | 11.43 | 100 | 100 | 34.78 | 34.78 | 1.515 | 1.127 | 37.422 | 0 | 0 | 118.592 | 118.592 | 118.592 | 147.746 | 195.665 | 314.44 | 0 | 0 | 0 | 0 | 0 | 0 | 118.591 | 118.592 | 37.72 | 11.06 | 100 | 51.52 | 0.86 | 425 | 0 | 0 | 0 | 0 | 0 | 0 | 13.825 | 8.275 | 7.054 | 0 | 0 | 0 | 2 | 2 | 0
2021-03-07 23:00 | 0 | 886.3 | 633.23 | 1 | 1 | 11.43 | 100 | 100 | 44.007 | 44.006 | 1.447 | 1.503 | 46.956 | 0 | 0 | 144.296 | 144.296 | 144.296 | 173.45 | 217.324 | 304.178 | 0 | 0 | 0 | 0 | 0 | 0 | 144.295 | 144.296 | 47.44 | 14.47 | 100 | 44.4 | 0.91 | 425 | 0 | 0 | 0 | 0 | 0 | 0 | 13.825 | 8.275 | 7.054 | 0 | 0 | 0 | 2 | 2 | 0
2021-03-08 | 0 | 813.4 | 666.71 | 1 | 0.9 | 11.08 | 100 | 100 | 50.361 | 50.361 | 1.529 | 1.801 | 53.691 | 0 | 0 | 161.773 | 161.773 | 161.773 | 190.976 | 228.814 | 279.159 | 0 | 0 | 0 | 0 | 0 | 0 | 161.772 | 161.773 | 57.95 | 18.04 | 100 | 34.95 | 0.95 | 425 | 0 | 0 | 0 | 0 | 0 | 0 | 13.86 | 8.282 | 7.06 | 0 | 0 | 0 | 2 | 2 | 0
2021-03-08 01:00 | 0 | 674.3 | 614.72 | 1 | 1 | 10.12 | 100 | 100 | 26.527 | 26.527 | 0.449 | 0.809 | 27.784 | 0 | 0 | 91.415 | 91.415 | 91.415 | 120.75 | 210.972 | 231.42 | 0 | 0 | 0 | 0 | 0 | 0 | 91.414 | 91.415 | 39.5 | 11.46 | 100 | 24.27 | 0.98 | 425 | 0 | 0 | 0 | 0 | 0 | 0 | 13.956 | 8.301 | 7.077 | 0 | 0 | 0 | 2 | 2 | 0
2021-03-08 02:00 | 0 | 442.3 | 430.95 | 1 | 0.7 | 10.75 | 100 | 100 | 0 | 0 | 0 | 0.521 | 0 | 0 | 0 | 0 | 0 | 0 | 26.513 | 147.902 | 151.797 | 0 | 0 | 0 | 0 | 0 | 0 | -0.001 | 0 | 0 | 0 | 0 | 13.01 | 0.99 | 420.21 | 0 | 0 | 0 | 0 | -2.509 | 0 | 13.728 | 8.255 | 7.038 | 0 | 0 | 0 | 2 | 2 | 0
2021-03-08 03:00 | 0 | 0 | 0 | 0 | 0.5 | 5.08 | 100 | 100 | 0 | 0 | 0 | 0 | 0 | 0 | 0 | 0 | 0 | 0 | 0 | 0 | 0 | 0 | 0 | 0 | 0 | 0 | 0 | -0.001 | 0 | 0 | 0 | 0 | 0 | 0 | 368.61 | 0 | 0 | 0 | 0 | -27.024 | 0 | 12.295 | 7.951 | 6.778 | 0 | 0 | 0 | 2 | 2 | 0
2021-03-08 04:00 | 0 | 0 | 0 | 0 | 0.7 | 4.75 | 100 | 100 | 0 | 0 | 0 | 0 | 0 | 0 | 0 | 0 | 0 | 0 | 0 | 0 | 0 | 0 | 0 | 0 | 0 | 0 | 0 | -0.001 | 0 | 0 | 0 | 0 | 0 | 0 | 327.7 | 0 | 0 | 0 | 0 | -21.421 | 0 | 8.452 | 7.001 | 5.968 | 0 | 0 | 0 | 1 | 1 | 0
2021-03-08 05:00 | 0 | 0 | 0 | 0 | 0.9 | 2.21 | 100 | 100 | 0 | 0 | 0 | 0 | 0 | 0 | 0 | 0 | 0 | 0 | 0 | 0 | 0 | 0 | 0 | 0 | 0 | 0 | 0 | -0.001 | 0 | 0 | 0 | 0 | 0 | 0 | 293.64 | 0 | 0 | 0 | 0 | -17.838 | 0 | 6.202 | 6.281 | 5.355 | 0 | 0 | 0 | 1 | 1 | 0
2021-03-08 06:00 | 0 | 0 | 0 | 0 | 0.9 | 2.29 | 100 | 100 | 0 | 0 | 0 | 0 | 0 | 0 | 0 | 0 | 0 | 0 | 0 | 0 | 0 | 0 | 0 | 0 | 0 | 0 | 0 | -0.001 | 0 | 0 | 0 | 0 | 0 | 0 | 264.89 | 0 | 0 | 0 | 0 | -15.055 | 0 | 4.616 | 5.635 | 4.804 | 0 | 0 | 0 | 1 | 1 | 0
2021-03-08 07:00 | 0 | 0 | 0 | 0 | 0.9 | 2.53 | 100 | 100 | 0 | 0 | 0 | 0 | 0 | 0 | 0 | 0 | 0 | 0 | 0 | 0 | 0 | 0 | 0 | 0 | 0 | 0 | 0 | -0.001 | 0 | 0 | 0 | 0 | 0 | 0 | 260 | 0 | 0 | 0 | 0 | -1.352 | 0 | 3.693 | 5.166 | 4.404 | 0 | 0 | 11.911 | 1 | 1 | 0
2021-03-08 08:00 | 0 | 0 | 0 | 0 | 0.9 | 2.32 | 100 | 100 | 0 | 0 | 0 | 0 | 0 | 0 | 0 | 0 | 0 | 0 | 0 | 0 | 0 | 0 | 0 | 0 | 0 | 0 | 0 | -0.001 | 0 | 0 | 0 | 0 | 0 | 0 | 260 | 0 | 0 | 0 | 0 | 0 | 0 | 3.674 | 5.156 | 4.395 | 0 | 0 | 13.225 | 1 | 1 | 0
2021-03-08 09:00 | 0 | 0 | 0 | 0 | 0.9 | 1.89 | 100 | 100 | 0 | 0 | 0 | 0 | 0 | 0 | 0 | 0 | 0 | 0 | 0 | 0 | 0 | 0 | 0 | 0 | 0 | 0 | 0 | -0.001 | 0 | 0 | 0 | 0 | 0 | 0 | 260 | 0 | 0 | 0 | 0 | 0 | 0 | 3.689 | 5.164 | 4.403 | 0 | 0 | 13.256 | 1 | 1 | 0
2021-03-08 10:00 | 0 | 0 | 0 | 0 | 1.2 | 0.1 | 100 | 100 | 0 | 0 | 0 | 0 | 0 | 0 | 0 | 0 | 0 | 0 | 0 | 0 | 0 | 0 | 0 | 0 | 0 | 0 | 0 | -0.001 | 0 | 0 | 0 | 0 | 0 | 0 | 260 | 0 | 0 | 0 | 0 | 0 | 0 | 3.753 | 5.2 | 4.433 | 0 | 0 | 13.386 | 1 | 1 | 0
2021-03-08 11:00 | 0 | 0 | 0 | 0 | 1.1 | 0.23 | 100 | 100 | 0 | 0 | 0 | 0 | 0 | 0 | 0 | 0 | 0 | 0 | 0 | 0 | 0 | 0 | 0 | 0 | 0 | 0 | 0 | -0.001 | 0 | 0 | 0 | 0 | 0 | 0 | 260 | 0 | 0 | 0 | 0 | 0 | 0 | 3.748 | 5.198 | 4.431 | 0 | 0 | 13.376 | 1 | 1 | 0
2021-03-08 12:00 | 0 | 0 | 0 | 0 | 1.1 | 0.32 | 100 | 100 | 0 | 0 | 0 | 0 | 0 | 0 | 0 | 0 | 0 | 0 | 0 | 0 | 0 | 0 | 0 | 0 | 0 | 0 | 0 | -0.001 | 0 | 0 | 0 | 0 | 0 | 0 | 260 | 0 | 0 | 0 | 0 | 0 | 0 | 3.745 | 5.196 | 4.429 | 0 | 0 | 13.37 | 1 | 1 | 0
2021-03-08 13:00 | 0 | 0 | 0 | 0 | 1.2 | 0.2 | 100 | 100 | 0 | 0 | 0 | 0 | 0 | 0 | 0 | 0 | 0 | 0 | 0 | 0 | 0 | 0 | 0 | 0 | 0 | 0 | 0 | -0.001 | 0 | 0 | 0 | 0 | 0 | 0 | 260 | 0 | 0 | 0 | 0 | 0 | 0 | 3.749 | 5.198 | 4.431 | 0 | 0 | 13.379 | 1 | 1 | 0
2021-03-08 14:00 | 0 | 0 | 0 | 0 | 1.2 | 0.37 | 100 | 100 | 0 | 0 | 0 | 0 | 0 | 0 | 0 | 0 | 0 | 0 | 0 | 0 | 0 | 0 | 0 | 0 | 0 | 0 | 0 | -0.001 | 0 | 0 | 0 | 0 | 0 | 0 | 260 | 0 | 0 | 0 | 0 | 0 | 0 | 3.743 | 5.195 | 4.429 | 0 | 0 | 13.366 | 1 | 1 | 0
2021-03-08 15:00 | 0 | 0 | 0 | 1 | 1.2 | 0.31 | 100 | 100 | 0 | 0 | 0 | 0 | 0 | 0 | 0 | 0 | 0 | 0 | 0 | 0 | 0 | 0 | 0 | 0 | 0 | 0 | 0 | -0.001 | 0 | 0 | 0 | 0 | 10.68 | 1 | 260 | 0 | 0 | 0 | 0 | 0 | 0 | 3.745 | 5.196 | 4.43 | 0 | 0 | 13.371 | 1 | 1 | 0
2021-03-08 16:00 | 0 | 520.6 | 499.52 | 1 | 1.2 | 3.93 | 100 | 100 | 0 | 0 | 0 | 0.521 | 0 | 0 | 0 | 0 | 0 | 0 | 52.324 | 171.434 | 178.67 | 0 | 0 | 0 | 0 | 0 | 0 | -0.001 | 0 | 0 | 0 | 0 | 16.36 | 0.99 | 331.34 | 0 | 0 | 0 | 0 | 37.361 | 0 | 4.578 | 5.606 | 4.779 | 0 | 0 | 0 | 2 | 2 | 0
2021-03-08 17:00 | 0 | 730.1 | 647.81 | 1 | 0.8 | 6.3 | 100 | 100 | 23.226 | 23.225 | 0.353 | 0.711 | 24.29 | 0 | 0 | 81.302 | 81.302 | 81.302 | 156.911 | 222.328 | 250.57 | 0 | 0 | 0 | 0 | 0 | 0 | 81.301 | 81.302 | 32.45 | 9.27 | 100 | 27.47 | 0.97 | 425 | 0 | 0 | 0 | 0 | 49.047 | 0 | 12.026 | 7.846 | 6.689 | 0 | 0 | 0 | 2 | 2 | 0
2021-03-08 18:00 | 0 | 837.2 | 661.41 | 1 | 0.2 | 6.61 | 100 | 100 | 48.703 | 48.703 | 1.532 | 1.726 | 51.961 | 0 | 0 | 157.542 | 157.542 | 157.542 | 187.363 | 226.995 | 287.327 | 0 | 0 | 0 | 0 | 0 | 0 | 157.541 | 157.542 | 54.83 | 16.95 | 100 | 37.81 | 0.94 | 425 | 0 | 0 | 0 | 0 | 0 | 0 | 14.312 | 8.371 | 7.136 | 0 | 0 | 0 | 2 | 2 | 0
2021-03-08 19:00 | 0 | 883.9 | 606.98 | 1 | 0.8 | 6.66 | 100 | 100 | 40.634 | 40.634 | 1.118 | 1.344 | 43.095 | 0 | 0 | 134.022 | 134.022 | 134.022 | 163.835 | 208.317 | 303.354 | 0 | 0 | 0 | 0 | 0 | 0 | 134.021 | 134.022 | 44.18 | 13.39 | 100 | 46.63 | 0.9 | 425 | 0 | 0 | 0 | 0 | 0 | 0 | 14.307 | 8.37 | 7.136 | 0 | 0 | 0 | 2 | 2 | 0
2021-03-08 20:00 | 0 | 897.5 | 544.43 | 1 | 1 | 7.22 | 100 | 100 | 32.283 | 32.282 | 0.94 | 1.014 | 34.237 | 0 | 0 | 109.728 | 109.728 | 109.728 | 139.463 | 186.848 | 308.022 | 0 | 0 | 0 | 0 | 0 | 0 | 109.727 | 109.728 | 35.62 | 10.48 | 100 | 52.66 | 0.85 | 425 | 0 | 0 | 0 | 0 | 0 | 0 | 14.25 | 8.359 | 7.126 | 0 | 0 | 0 | 2 | 2 | 0
2021-03-08 21:00 | 0 | 927.9 | 540.75 | 1 | 1.2 | 9.28 | 100 | 100 | 31.208 | 31.207 | 0.886 | 0.974 | 33.068 | 0 | 0 | 106.436 | 106.436 | 106.436 | 135.886 | 185.587 | 318.455 | 0 | 0 | 0 | 0 | 0 | 0 | 106.435 | 106.436 | 33.42 | 9.8 | 100 | 54.35 | 0.83 | 425 | 0 | 0 | 0 | 0 | 0 | 0 | 14.041 | 8.318 | 7.091 | 0 | 0 | 0 | 2 | 2 | 0
2021-03-08 22:00 | 0 | 915.3 | 574.36 | 1 | 1.3 | 10.17 | 100 | 100 | 35.398 | 35.398 | 1.419 | 1.146 | 37.964 | 0 | 0 | 120.071 | 120.071 | 120.071 | 149.398 | 197.119 | 314.131 | 0 | 0 | 0 | 0 | 0 | 0 | 120.07 | 120.071 | 38.22 | 11.27 | 100 | 51.13 | 0.86 | 425 | 0 | 0 | 0 | 0 | 0 | 0 | 13.951 | 8.3 | 7.076 | 0 | 0 | 0 | 2 | 2 | 0
2021-03-08 23:00 | 0 | 839 | 603.06 | 1 | 1.1 | 10.07 | 100 | 100 | 41.214 | 41.214 | 1.314 | 1.377 | 43.905 | 0 | 0 | 136.202 | 136.202 | 136.202 | 165.543 | 206.969 | 287.945 | 0 | 0 | 0 | 0 | 0 | 0 | 136.201 | 136.202 | 47.3 | 14.31 | 100 | 44.05 | 0.91 | 425 | 0 | 0 | 0 | 0 | 0 | 0 | 13.961 | 8.302 | 7.077 | 0 | 0 | 0 | 2 | 2 | 0
2021-03-09 | 0 | 647.3 | 532.67 | 1 | 1 | 9.75 | 100 | 100 | 36.616 | 36.616 | 1.371 | 1.191 | 39.179 | 0 | 0 | 123.372 | 123.372 | 123.372 | 152.757 | 182.811 | 222.153 | 0 | 0 | 0 | 0 | 0 | 0 | 123.371 | 123.372 | 55.53 | 16.48 | 100 | 34.62 | 0.95 | 425 | 0 | 0 | 0 | 0 | 0 | 0 | 13.994 | 8.309 | 7.083 | 0 | 0 | 0 | 2 | 2 | 0
2021-03-09 01:00 | 0 | 431.1 | 393.95 | 1 | 1.2 | 9.3 | 100 | 100 | 0 | 0 | 0 | 0.521 | 0 | 49.363 | 0 | 49.363 | 49.363 | 49.363 | 78.81 | 135.205 | 147.954 | 0 | 0 | 0 | 0 | 0 | 0 | -0.001 | 0 | 33.36 | 0 | 0 | 23.96 | 0.98 | 425 | 0 | 0 | 0 | 0 | 0 | 0 | 14.039 | 8.318 | 7.091 | 0 | 0 | 0 | 2 | 2 | 0
2021-03-09 02:00 | 0 | 96.6 | 94.23 | 1 | 0.9 | 8.77 | 100 | 100 | 0 | 0 | 0 | 0.521 | 0 | 0 | 0 | 0 | 0 | 0 | 6.128 | 32.341 | 33.153 | 0 | 0 | 0 | 0 | 0 | 0 | -0.001 | 0 | 0 | 0 | 0 | 12.71 | 0.99 | 383.94 | 0 | 0 | 0 | 0 | -21.501 | 0 | 12.726 | 8.045 | 6.858 | 0 | 0 | 0 | 1 | 1 | 0
2021-03-09 03:00 | 0 | 0 | 0 | 1 | 0.6 | 4.69 | 100 | 100 | 0 | 0 | 0 | 0 | 0 | 0 | 0 | 0 | 0 | 0 | 0 | 0 | 0 | 0 | 0 | 0 | 0 | 0 | 0 | -0.001 | 0 | 0 | 0 | 0 | 7 | 1 | 340.02 | 0 | 0 | 0 | 0 | -23.003 | 0 | 9.503 | 7.288 | 6.213 | 0 | 0 | 0 | 2 | 2 | 0
2021-03-09 04:00 | 0 | 0 | 0 | 0 | 0.5 | 4.66 | 100 | 100 | 0 | 0 | 0 | 0 | 0 | 0 | 0 | 0 | 0 | 0 | 0 | 0 | 0 | 0 | 0 | 0 | 0 | 0 | 0 | -0.001 | 0 | 0 | 0 | 0 | 0 | 0 | 304.29 | 0 | 0 | 0 | 0 | -18.712 | 0 | 6.732 | 6.467 | 5.513 | 0 | 0 | 0 | 1 | 1 | 0
2021-03-09 05:00 | 0 | 0 | 0 | 0 | 0.5 | 3.76 | 100 | 100 | 0 | 0 | 0 | 0 | 0 | 0 | 0 | 0 | 0 | 0 | 0 | 0 | 0 | 0 | 0 | 0 | 0 | 0 | 0 | -0.001 | 0 | 0 | 0 | 0 | 0 | 0 | 274.18 | 0 | 0 | 0 | 0 | -15.768 | 0 | 5.006 | 5.809 | 4.952 | 0 | 0 | 0 | 1 | 1 | 0
2021-03-09 06:00 | 0 | 0 | 0 | 0 | 0.5 | 2.83 | 100 | 100 | 0 | 0 | 0 | 0 | 0 | 0 | 0 | 0 | 0 | 0 | 0 | 0 | 0 | 0 | 0 | 0 | 0 | 0 | 0 | -0.001 | 0 | 0 | 0 | 0 | 0 | 0 | 260 | 0 | 0 | 0 | 0 | -6.962 | 0 | 3.855 | 5.254 | 4.479 | 0 | 0 | 6.626 | 1 | 1 | 0
2021-03-09 07:00 | 0 | 0 | 0 | 0 | 0.5 | 3.09 | 100 | 100 | 0 | 0 | 0 | 0 | 0 | 0 | 0 | 0 | 0 | 0 | 0 | 0 | 0 | 0 | 0 | 0 | 0 | 0 | 0 | -0.001 | 0 | 0 | 0 | 0 | 0 | 0 | 260 | 0 | 0 | 0 | 0 | 0 | 0 | 3.647 | 5.14 | 4.382 | 0 | 0 | 13.169 | 1 | 1 | 0
2021-03-09 08:00 | 0 | 0 | 0 | 0 | 0.5 | 2.75 | 100 | 100 | 0 | 0 | 0 | 0 | 0 | 0 | 0 | 0 | 0 | 0 | 0 | 0 | 0 | 0 | 0 | 0 | 0 | 0 | 0 | -0.001 | 0 | 0 | 0 | 0 | 0 | 0 | 260 | 0 | 0 | 0 | 0 | 0 | 0 | 3.658 | 5.147 | 4.388 | 0 | 0 | 13.194 | 1 | 1 | 0
2021-03-09 09:00 | 0 | 0 | 0 | 0 | 0.5 | 1.46 | 100 | 100 | 0 | 0 | 0 | 0 | 0 | 0 | 0 | 0 | 0 | 0 | 0 | 0 | 0 | 0 | 0 | 0 | 0 | 0 | 0 | -0.001 | 0 | 0 | 0 | 0 | 0 | 0 | 260 | 0 | 0 | 0 | 0 | 0 | 0 | 3.704 | 5.173 | 4.41 | 0 | 0 | 13.287 | 1 | 1 | 0
2021-03-09 10:00 | 0 | 0 | 0 | 0 | 0.9 | 0.98 | 100 | 100 | 0 | 0 | 0 | 0 | 0 | 0 | 0 | 0 | 0 | 0 | 0 | 0 | 0 | 0 | 0 | 0 | 0 | 0 | 0 | -0.001 | 0 | 0 | 0 | 0 | 0 | 0 | 260 | 0 | 0 | 0 | 0 | 0 | 0 | 3.721 | 5.183 | 4.418 | 0 | 0 | 13.322 | 1 | 1 | 0
2021-03-09 11:00 | 0 | 0 | 0 | 0 | 0.7 | 1.36 | 100 | 100 | 0 | 0 | 0 | 0 | 0 | 0 | 0 | 0 | 0 | 0 | 0 | 0 | 0 | 0 | 0 | 0 | 0 | 0 | 0 | -0.001 | 0 | 0 | 0 | 0 | 0 | 0 | 260 | 0 | 0 | 0 | 0 | 0 | 0 | 3.708 | 5.175 | 4.412 | 0 | 0 | 13.294 | 1 | 1 | 0
2021-03-09 12:00 | 0 | 0 | 0 | 0 | 0.7 | 2.16 | 100 | 100 | 0 | 0 | 0 | 0 | 0 | 0 | 0 | 0 | 0 | 0 | 0 | 0 | 0 | 0 | 0 | 0 | 0 | 0 | 0 | -0.001 | 0 | 0 | 0 | 0 | 0 | 0 | 260 | 0 | 0 | 0 | 0 | 0 | 0 | 3.679 | 5.159 | 4.398 | 0 | 0 | 13.236 | 1 | 1 | 0
2021-03-09 13:00 | 0 | 0 | 0 | 0 | 0.7 | 2.24 | 100 | 100 | 0 | 0 | 0 | 0 | 0 | 0 | 0 | 0 | 0 | 0 | 0 | 0 | 0 | 0 | 0 | 0 | 0 | 0 | 0 | -0.001 | 0 | 0 | 0 | 0 | 0 | 0 | 260 | 0 | 0 | 0 | 0 | 0 | 0 | 3.676 | 5.157 | 4.397 | 0 | 0 | 13.23 | 1 | 1 | 0
2021-03-09 14:00 | 0 | 0 | 0 | 0 | 0.8 | 2.34 | 100 | 100 | 0 | 0 | 0 | 0 | 0 | 0 | 0 | 0 | 0 | 0 | 0 | 0 | 0 | 0 | 0 | 0 | 0 | 0 | 0 | -0.001 | 0 | 0 | 0 | 0 | 0 | 0 | 260 | 0 | 0 | 0 | 0 | 0 | 0 | 3.673 | 5.155 | 4.395 | 0 | 0 | 13.223 | 1 | 1 | 0
2021-03-09 15:00 | 0 | 0 | 0 | 1 | 0.9 | 3.79 | 100 | 100 | 0 | 0 | 0 | 0 | 0 | 0 | 0 | 0 | 0 | 0 | 0 | 0 | 0 | 0 | 0 | 0 | 0 | 0 | 0 | -0.001 | 0 | 0 | 0 | 0 | 10.48 | 1 | 260 | 0 | 0 | 0 | 0 | 0 | 0 | 3.622 | 5.126 | 4.37 | 0 | 0 | 13.119 | 1 | 1 | 0
2021-03-09 16:00 | 0 | 254.4 | 244.36 | 1 | 0.7 | 4.34 | 100 | 100 | 0 | 0 | 0 | 0.521 | 0 | 0 | 0 | 0 | 0 | 0 | 26.739 | 83.863 | 87.31 | 0 | 0 | 0 | 0 | 0 | 0 | -0.001 | 0 | 0 | 0 | 0 | 16.15 | 0.99 | 284.91 | 0 | 0 | 0 | 0 | 13.044 | 0 | 3.908 | 5.283 | 4.504 | 0 | 0 | 0 | 2 | 2 | 0
2021-03-09 17:00 | 0 | 371.4 | 330.21 | 1 | 0.4 | 4.43 | 100 | 100 | 0 | 0 | 0 | 0.521 | 0 | 0 | 0 | 0 | 0 | 0 | 81.548 | 113.328 | 127.464 | 0 | 0 | 0 | 0 | 0 | 0 | -0.001 | 0 | 0 | 0 | 0 | 27.24 | 0.97 | 405.07 | 0 | 0 | 0 | 0 | 62.929 | 0 | 6.711 | 6.428 | 5.48 | 0 | 0 | 0 | 1 | 1 | 0
2021-03-09 18:00 | 0 | 452.8 | 358.96 | 1 | 0.5 | 4.49 | 100 | 100 | 0 | 0 | 0 | 0.521 | 0 | 61.577 | 0 | 61.577 | 61.577 | 61.577 | 101.794 | 123.195 | 155.401 | 0 | 0 | 0 | 0 | 0 | 0 | -0.001 | 0 | 39.62 | 0 | 0 | 37.56 | 0.94 | 425 | 0 | 0 | 0 | 0 | 10.436 | 0 | 14.285 | 8.365 | 7.131 | 0 | 0 | 0 | 1 | 1 | 0
2021-03-09 19:00 | 0 | 600 | 414.33 | 1 | 1.2 | 4.46 | 100 | 100 | 23.459 | 23.459 | 0.336 | 0.717 | 24.513 | 0 | 0 | 81.952 | 81.952 | 81.952 | 112.073 | 142.198 | 205.92 | 0 | 0 | 0 | 0 | 0 | 0 | 81.951 | 81.952 | 39.8 | 11.39 | 100 | 46.33 | 0.9 | 425 | 0 | 0 | 0 | 0 | 0 | 0 | 14.533 | 8.414 | 7.173 | 0 | 0 | 0 | 2 | 2 | 0
2021-03-09 20:00 | 0 | 547.6 | 334.9 | 1 | 1.7 | 5.02 | 100 | 100 | 0 | 0 | 0 | 0.521 | 0 | 56.069 | 0 | 56.069 | 56.069 | 56.069 | 86.111 | 114.936 | 187.936 | 0 | 0 | 0 | 0 | 0 | 0 | -0.001 | 0 | 29.83 | 0 | 0 | 52.3 | 0.85 | 425 | 0 | 0 | 0 | 0 | 0 | 0 | 14.476 | 8.403 | 7.164 | 0 | 0 | 0 | 2 | 2 | 0
2021-03-09 21:00 | 0 | 294.8 | 173.44 | 1 | 1.7 | 6.69 | 100 | 100 | 0 | 0 | 0 | 0.521 | 0 | 13.979 | 0 | 13.979 | 13.979 | 13.979 | 43.788 | 59.525 | 101.175 | 0 | 0 | 0 | 0 | 0 | 0 | -0.001 | 0 | 13.82 | 0 | 0 | 53.96 | 0.84 | 425 | 0 | 0 | 0 | 0 | 0 | 0 | 14.304 | 8.37 | 7.135 | 0 | 0 | 0 | 1 | 1 | 0
2021-03-09 22:00 | 0 | 174 | 110.1 | 1 | 1.4 | 7.83 | 100 | 100 | 0 | 0 | 0 | 0.521 | 0 | 0 | 0 | 0 | 0 | 0 | 28.742 | 37.785 | 59.717 | 0 | 0 | 0 | 0 | 0 | 0 | -0.001 | 0 | 0 | 0 | 0 | 50.75 | 0.87 | 423.41 | 0 | 0 | 0 | 0 | -0.833 | 0 | 14.132 | 8.336 | 7.106 | 0 | 0 | 0 | 1 | 1 | 0
2021-03-09 23:00 | 0 | 202.8 | 146.64 | 1 | 1.4 | 7.55 | 100 | 100 | 0 | 0 | 0 | 0.521 | 0 | 10.417 | 0 | 10.417 | 10.417 | 10.417 | 40.341 | 50.328 | 69.601 | 0 | 0 | 0 | 0 | 0 | 0 | -0.001 | 0 | 14.97 | 0 | 0 | 43.69 | 0.91 | 424.1 | 0 | 0 | 0 | 0 | 0.362 | 0 | 14.123 | 8.334 | 7.105 | 0 | 0 | 0 | 1 | 1 | 0
2021-03-10 | 0 | 196.6 | 162.42 | 1 | 1.1 | 7.7 | 100 | 100 | 0 | 0 | 0 | 0.521 | 0 | 17.088 | 0 | 17.088 | 17.088 | 17.088 | 46.632 | 55.743 | 67.473 | 0 | 0 | 0 | 0 | 0 | 0 | -0.001 | 0 | 25.33 | 0 | 0 | 34.29 | 0.95 | 424.1 | 0 | 0 | 0 | 0 | 0 | 0 | 14.11 | 8.332 | 7.103 | 0 | 0 | 0 | 1 | 1 | 0
2021-03-10 01:00 | 0 | 234.8 | 215.08 | 1 | 1.2 | 7.26 | 100 | 100 | 0 | 0 | 0 | 0.521 | 0 | 14.195 | 0 | 14.195 | 14.195 | 14.195 | 43.8 | 73.816 | 80.583 | 0 | 0 | 0 | 0 | 0 | 0 | -0.001 | 0 | 17.62 | 0 | 0 | 23.65 | 0.98 | 424.1 | 0 | 0 | 0 | 0 | 0 | 0 | 14.155 | 8.34 | 7.11 | 0 | 0 | 0 | 1 | 1 | 0
2021-03-10 02:00 | 0 | 235.8 | 230.29 | 1 | 1.2 | 7.27 | 100 | 100 | 0 | 0 | 0 | 0.521 | 0 | 0 | 0 | 0 | 0 | 0 | 15.783 | 79.036 | 80.927 | 0 | 0 | 0 | 0 | 0 | 0 | -0.001 | 0 | 0 | 0 | 0 | 12.41 | 0.99 | 399.88 | 0 | 0 | 0 | 0 | -12.685 | 0 | 13.328 | 8.173 | 6.967 | 0 | 0 | 0 | 1 | 1 | 0
2021-03-10 03:00 | 0 | 0 | 0 | 1 | 0.7 | 3.59 | 100 | 100 | 0 | 0 | 0 | 0 | 0 | 0 | 0 | 0 | 0 | 0 | 0 | 0 | 0 | 0 | 0 | 0 | 0 | 0 | 0 | -0.001 | 0 | 0 | 0 | 0 | 6.7 | 1 | 352.42 | 0 | 0 | 0 | 0 | -24.853 | 0 | 10.768 | 7.603 | 6.482 | 0 | 0 | 0 | 2 | 2 | 0
2021-03-10 04:00 | 0 | 0 | 0 | 0 | 0.4 | 3.45 | 100 | 100 | 0 | 0 | 0 | 0 | 0 | 0 | 0 | 0 | 0 | 0 | 0 | 0 | 0 | 0 | 0 | 0 | 0 | 0 | 0 | -0.001 | 0 | 0 | 0 | 0 | 0 | 0 | 314.28 | 0 | 0 | 0 | 0 | -19.971 | 0 | 7.518 | 6.723 | 5.731 | 0 | 0 | 0 | 1 | 1 | 0
2021-03-10 05:00 | 0 | 0 | 0 | 0 | 0.5 | 2.32 | 100 | 100 | 0 | 0 | 0 | 0 | 0 | 0 | 0 | 0 | 0 | 0 | 0 | 0 | 0 | 0 | 0 | 0 | 0 | 0 | 0 | -0.001 | 0 | 0 | 0 | 0 | 0 | 0 | 282.41 | 0 | 0 | 0 | 0 | -16.692 | 0 | 5.529 | 6.026 | 5.137 | 0 | 0 | 0 | 1 | 1 | 0
2021-03-10 06:00 | 0 | 0 | 0 | 0 | 0.5 | 1.52 | 100 | 100 | 0 | 0 | 0 | 0 | 0 | 0 | 0 | 0 | 0 | 0 | 0 | 0 | 0 | 0 | 0 | 0 | 0 | 0 | 0 | -0.001 | 0 | 0 | 0 | 0 | 0 | 0 | 260 | 0 | 0 | 0 | 0 | -7.321 | 0 | 4.203 | 5.436 | 4.634 | 0 | 0 | 6.953 | 1 | 1 | 0
2021-03-10 07:00 | 0 | 0 | 0 | 0 | 0.6 | 1.71 | 100 | 100 | 0 | 0 | 0 | 0 | 0 | 0 | 0 | 0 | 0 | 0 | 0 | 0 | 0 | 0 | 0 | 0 | 0 | 0 | 0 | -0.001 | 0 | 0 | 0 | 0 | 0 | 0 | 260 | 0 | 0 | 0 | 0 | 0 | 0 | 3.695 | 5.168 | 4.406 | 0 | 0 | 13.269 | 1 | 1 | 0
2021-03-10 08:00 | 0 | 0 | 0 | 0 | 0.6 | 1.22 | 100 | 100 | 0 | 0 | 0 | 0 | 0 | 0 | 0 | 0 | 0 | 0 | 0 | 0 | 0 | 0 | 0 | 0 | 0 | 0 | 0 | -0.001 | 0 | 0 | 0 | 0 | 0 | 0 | 260 | 0 | 0 | 0 | 0 | 0 | 0 | 3.713 | 5.178 | 4.414 | 0 | 0 | 13.304 | 1 | 1 | 0
2021-03-10 09:00 | 0 | 0 | 0 | 0 | 0.9 | 0.24 | 100 | 100 | 0 | 0 | 0 | 0 | 0 | 0 | 0 | 0 | 0 | 0 | 0 | 0 | 0 | 0 | 0 | 0 | 0 | 0 | 0 | -0.001 | 0 | 0 | 0 | 0 | 0 | 0 | 260 | 0 | 0 | 0 | 0 | 0 | 0 | 3.748 | 5.197 | 4.431 | 0 | 0 | 13.376 | 1 | 1 | 0
2021-03-10 10:00 | 0 | 0 | 0 | 0 | 1.6 | 0.33 | 100 | 100 | 0 | 0 | 0 | 0 | 0 | 0 | 0 | 0 | 0 | 0 | 0 | 0 | 0 | 0 | 0 | 0 | 0 | 0 | 0 | -0.001 | 0 | 0 | 0 | 0 | 0 | 0 | 260 | 0 | 0 | 0 | 0 | 0 | 0 | 3.744 | 5.196 | 4.429 | 0 | 0 | 13.369 | 1 | 1 | 0
2021-03-10 11:00 | 0 | 0 | 0 | 0 | 1.7 | 0.02 | 100 | 100 | 0 | 0 | 0 | 0 | 0 | 0 | 0 | 0 | 0 | 0 | 0 | 0 | 0 | 0 | 0 | 0 | 0 | 0 | 0 | -0.001 | 0 | 0 | 0 | 0 | 0 | 0 | 260 | 0 | 0 | 0 | 0 | 0 | 0 | 3.755 | 5.202 | 4.434 | 0 | 0 | 13.392 | 1 | 1 | 0
2021-03-10 12:00 | 0 | 0 | 0 | 0 | 1.8 | 0.6 | 100 | 100 | 0 | 0 | 0 | 0 | 0 | 0 | 0 | 0 | 0 | 0 | 0 | 0 | 0 | 0 | 0 | 0 | 0 | 0 | 0 | -0.001 | 0 | 0 | 0 | 0 | 0 | 0 | 260 | 0 | 0 | 0 | 0 | 0 | 0 | 3.735 | 5.19 | 4.425 | 0 | 0 | 13.349 | 1 | 1 | 0
2021-03-10 13:00 | 0 | 0 | 0 | 0 | 1.8 | 0.63 | 100 | 100 | 0 | 0 | 0 | 0 | 0 | 0 | 0 | 0 | 0 | 0 | 0 | 0 | 0 | 0 | 0 | 0 | 0 | 0 | 0 | -0.001 | 0 | 0 | 0 | 0 | 0 | 0 | 260 | 0 | 0 | 0 | 0 | 0 | 0 | 3.734 | 5.19 | 4.424 | 0 | 0 | 13.347 | 1 | 1 | 0
2021-03-10 14:00 | 0 | 0 | 0 | 0 | 1.8 | 0.57 | 100 | 100 | 0 | 0 | 0 | 0 | 0 | 0 | 0 | 0 | 0 | 0 | 0 | 0 | 0 | 0 | 0 | 0 | 0 | 0 | 0 | -0.001 | 0 | 0 | 0 | 0 | 0 | 0 | 260 | 0 | 0 | 0 | 0 | 0 | 0 | 3.736 | 5.191 | 4.425 | 0 | 0 | 13.352 | 1 | 1 | 0
2021-03-10 15:00 | 0 | 0 | 0 | 1 | 1.9 | 1.39 | 100 | 100 | 0 | 0 | 0 | 0 | 0 | 0 | 0 | 0 | 0 | 0 | 0 | 0 | 0 | 0 | 0 | 0 | 0 | 0 | 0 | -0.001 | 0 | 0 | 0 | 0 | 10.27 | 1 | 260 | 0 | 0 | 0 | 0 | 0 | 0 | 3.706 | 5.174 | 4.411 | 0 | 0 | 13.292 | 1 | 1 | 0
2021-03-10 16:00 | 0 | 216.3 | 207.98 | 1 | 1.9 | 2.18 | 100 | 100 | 0 | 0 | 0 | 0.521 | 0 | 0 | 0 | 0 | 0 | 0 | 23.735 | 71.378 | 74.234 | 0 | 0 | 0 | 0 | 0 | 0 | -0.001 | 0 | 0 | 0 | 0 | 15.95 | 0.99 | 279.14 | 0 | 0 | 0 | 0 | 10.025 | 0 | 3.915 | 5.288 | 4.508 | 0 | 0 | 0 | 2 | 2 | 0
2021-03-10 17:00 | 0 | 255.8 | 227.89 | 1 | 1.7 | 2.52 | 100 | 100 | 0 | 0 | 0 | 0.521 | 0 | 0 | 0 | 0 | 0 | 0 | 57.36 | 78.211 | 87.791 | 0 | 0 | 0 | 0 | 0 | 0 | -0.001 | 0 | 0 | 0 | 0 | 27.02 | 0.97 | 356.46 | 0 | 0 | 0 | 0 | 40.492 | 0 | 5.645 | 6.059 | 5.165 | 0 | 0 | 0 | 1 | 1 | 0
2021-03-10 18:00 | 0 | 331.9 | 264.02 | 1 | 1.6 | 2.94 | 100 | 100 | 0 | 0 | 0 | 0.521 | 0 | 13.435 | 0 | 13.435 | 13.435 | 13.435 | 74.95 | 90.612 | 113.908 | 0 | 0 | 0 | 0 | 0 | 0 | -0.001 | 0 | 11.79 | 0 | 0 | 37.3 | 0.94 | 425 | 0 | 0 | 0 | 0 | 35.892 | 0 | 11.321 | 7.72 | 6.581 | 0 | 0 | 0 | 1 | 1 | 0
2021-03-10 19:00 | 0 | 789.7 | 548.36 | 1 | 1.1 | 4.82 | 100 | 100 | 35.204 | 35.203 | 1.068 | 1.126 | 37.398 | 0 | 0 | 118.566 | 118.566 | 118.566 | 148.637 | 188.197 | 271.025 | 0 | 0 | 0 | 0 | 0 | 0 | 118.565 | 118.566 | 43.75 | 12.99 | 100 | 46.02 | 0.9 | 425 | 0 | 0 | 0 | 0 | 0 | 0 | 14.496 | 8.407 | 7.167 | 0 | 0 | 0 | 2 | 2 | 0
2021-03-10 20:00 | 0 | 828.3 | 510.67 | 1 | 0.9 | 7.09 | 100 | 100 | 29.952 | 29.952 | 0.622 | 0.923 | 31.497 | 0 | 0 | 102.037 | 102.037 | 102.037 | 131.79 | 175.261 | 284.273 | 0 | 0 | 0 | 0 | 0 | 0 | 102.036 | 102.037 | 35.89 | 10.54 | 100 | 51.94 | 0.86 | 425 | 0 | 0 | 0 | 0 | 0 | 0 | 14.263 | 8.362 | 7.128 | 0 | 0 | 0 | 2 | 2 | 0
2021-03-10 21:00 | 0 | 647.9 | 384.78 | 1 | 0.9 | 8.91 | 100 | 100 | 0 | 0 | 0 | 0.521 | 0 | 68.084 | 0 | 68.084 | 68.084 | 68.084 | 97.585 | 132.055 | 222.359 | 0 | 0 | 0 | 0 | 0 | 0 | -0.001 | 0 | 30.62 | 0 | 0 | 53.57 | 0.84 | 425 | 0 | 0 | 0 | 0 | 0 | 0 | 14.078 | 8.325 | 7.097 | 0 | 0 | 0 | 2 | 2 | 0
2021-03-10 22:00 | 0 | 375 | 239.24 | 1 | 0.7 | 10.26 | 100 | 100 | 0 | 0 | 0 | 0.521 | 0 | 33.363 | 0 | 33.363 | 33.363 | 33.363 | 62.678 | 82.107 | 128.7 | 0 | 0 | 0 | 0 | 0 | 0 | -0.001 | 0 | 25.92 | 0 | 0 | 50.36 | 0.87 | 425 | 0 | 0 | 0 | 0 | 0 | 0 | 13.942 | 8.298 | 7.074 | 0 | 0 | 0 | 1 | 1 | 0
2021-03-10 23:00 | 0 | 157.5 | 114.57 | 1 | 0.5 | 10.27 | 100 | 100 | 0 | 0 | 0 | 0.521 | 0 | 2.269 | 0 | 2.269 | 2.269 | 2.269 | 31.583 | 39.32 | 54.054 | 0 | 0 | 0 | 0 | 0 | 0 | -0.001 | 0 | 4.2 | 0 | 0 | 43.33 | 0.91 | 425 | 0 | 0 | 0 | 0 | 0 | 0 | 13.941 | 8.298 | 7.074 | 0 | 0 | 0 | 1 | 1 | 0
2021-03-11 | 0 | 76.7 | 63.61 | 1 | 0.9 | 9.38 | 100 | 100 | 0 | 0 | 0 | 0.521 | 0 | 0 | 0 | 0 | 0 | 0 | 18.285 | 21.832 | 26.323 | 0 | 0 | 0 | 0 | 0 | 0 | -0.001 | 0 | 0 | 0 | 0 | 33.96 | 0.95 | 405.45 | 0 | 0 | 0 | 0 | -10.236 | 0 | 13.366 | 8.181 | 6.974 | 0 | 0 | 0 | 1 | 1 | 0
2021-03-11 01:00 | 0 | 117.5 | 107.89 | 1 | 1.1 | 7.82 | 100 | 100 | 0 | 0 | 0 | 0.521 | 0 | 0 | 0 | 0 | 0 | 0 | 22.356 | 37.027 | 40.326 | 0 | 0 | 0 | 0 | 0 | 0 | -0.001 | 0 | 0 | 0 | 0 | 23.34 | 0.98 | 397.21 | 0 | 0 | 0 | 0 | -4.316 | 0 | 12.038 | 7.899 | 6.734 | 0 | 0 | 0 | 1 | 1 | 0
2021-03-11 02:00 | 0 | 8.7 | 8.51 | 1 | 1.2 | 6.86 | 100 | 100 | 0 | 0 | 0 | 0.521 | 0 | 0 | 0 | 0 | 0 | 0 | 0.613 | 2.919 | 2.986 | 0 | 0 | 0 | 0 | 0 | 0 | -0.001 | 0 | 0 | 0 | 0 | 12.11 | 0.99 | 352.1 | 0 | 0 | 0 | 0 | -23.627 | 0 | 10.344 | 7.501 | 6.394 | 0 | 0 | 0 | 1 | 1 | 0
2021-03-11 03:00 | 0 | 0 | 0 | 1 | 1 | 5.15 | 100 | 100 | 0 | 0 | 0 | 0 | 0 | 0 | 0 | 0 | 0 | 0 | 0 | 0 | 0 | 0 | 0 | 0 | 0 | 0 | 0 | -0.001 | 0 | 0 | 0 | 0 | 6.4 | 1 | 314.33 | 0 | 0 | 0 | 0 | -19.78 | 0 | 7.397 | 6.685 | 5.699 | 0 | 0 | 0 | 2 | 2 | 0
2021-03-11 04:00 | 0 | 0 | 0 | 0 | 0.5 | 5.14 | 100 | 100 | 0 | 0 | 0 | 0 | 0 | 0 | 0 | 0 | 0 | 0 | 0 | 0 | 0 | 0 | 0 | 0 | 0 | 0 | 0 | -0.001 | 0 | 0 | 0 | 0 | 0 | 0 | 282.89 | 0 | 0 | 0 | 0 | -16.464 | 0 | 5.398 | 5.973 | 5.092 | 0 | 0 | 0 | 1 | 1 | 0
2021-03-11 05:00 | 0 | 0 | 0 | 0 | 1.4 | 7.52 | 100 | 100 | 0 | 0 | 0 | 0 | 0 | 0 | 0 | 0 | 0 | 0 | 0 | 0 | 0 | 0 | 0 | 0 | 0 | 0 | 0 | -0.001 | 0 | 0 | 0 | 0 | 0 | 0 | 260 | 0 | 0 | 0 | 0 | -7.112 | 0 | 3.998 | 5.331 | 4.545 | 0 | 0 | 6.762 | 1 | 1 | 0
2021-03-11 06:00 | 0 | 0 | 0 | 0 | 1.5 | 7.82 | 100 | 100 | 0 | 0 | 0 | 0 | 0 | 0 | 0 | 0 | 0 | 0 | 0 | 0 | 0 | 0 | 0 | 0 | 0 | 0 | 0 | -0.001 | 0 | 0 | 0 | 0 | 0 | 0 | 260 | 0 | 0 | 0 | 0 | 0 | 0 | 3.484 | 5.046 | 4.301 | 0 | 0 | 12.832 | 1 | 1 | 0
2021-03-11 07:00 | 0 | 0 | 0 | 0 | 1.6 | 6.2 | 100 | 100 | 0 | 0 | 0 | 0 | 0 | 0 | 0 | 0 | 0 | 0 | 0 | 0 | 0 | 0 | 0 | 0 | 0 | 0 | 0 | -0.001 | 0 | 0 | 0 | 0 | 0 | 0 | 260 | 0 | 0 | 0 | 0 | 0 | 0 | 3.539 | 5.078 | 4.329 | 0 | 0 | 12.946 | 1 | 1 | 0
2021-03-11 08:00 | 0 | 0 | 0 | 0 | 1.5 | 5.23 | 100 | 100 | 0 | 0 | 0 | 0 | 0 | 0 | 0 | 0 | 0 | 0 | 0 | 0 | 0 | 0 | 0 | 0 | 0 | 0 | 0 | -0.001 | 0 | 0 | 0 | 0 | 0 | 0 | 260 | 0 | 0 | 0 | 0 | 0 | 0 | 3.572 | 5.098 | 4.346 | 0 | 0 | 13.016 | 1 | 1 | 0
2021-03-11 09:00 | 0 | 0 | 0 | 0 | 1.1 | 4.69 | 100 | 100 | 0 | 0 | 0 | 0 | 0 | 0 | 0 | 0 | 0 | 0 | 0 | 0 | 0 | 0 | 0 | 0 | 0 | 0 | 0 | -0.001 | 0 | 0 | 0 | 0 | 0 | 0 | 260 | 0 | 0 | 0 | 0 | 0 | 0 | 3.591 | 5.108 | 4.355 | 0 | 0 | 13.054 | 1 | 1 | 0
2021-03-11 10:00 | 0 | 0 | 0 | 0 | 1 | 6.03 | 100 | 100 | 0 | 0 | 0 | 0 | 0 | 0 | 0 | 0 | 0 | 0 | 0 | 0 | 0 | 0 | 0 | 0 | 0 | 0 | 0 | -0.001 | 0 | 0 | 0 | 0 | 0 | 0 | 260 | 0 | 0 | 0 | 0 | 0 | 0 | 3.545 | 5.082 | 4.332 | 0 | 0 | 12.958 | 1 | 1 | 0
2021-03-11 11:00 | 0 | 0 | 0 | 0 | 1 | 5.46 | 100 | 100 | 0 | 0 | 0 | 0 | 0 | 0 | 0 | 0 | 0 | 0 | 0 | 0 | 0 | 0 | 0 | 0 | 0 | 0 | 0 | -0.001 | 0 | 0 | 0 | 0 | 0 | 0 | 260 | 0 | 0 | 0 | 0 | 0 | 0 | 3.564 | 5.093 | 4.342 | 0 | 0 | 12.999 | 1 | 1 | 0
2021-03-11 12:00 | 0 | 0 | 0 | 0 | 0.6 | 5.25 | 100 | 100 | 0 | 0 | 0 | 0 | 0 | 0 | 0 | 0 | 0 | 0 | 0 | 0 | 0 | 0 | 0 | 0 | 0 | 0 | 0 | -0.001 | 0 | 0 | 0 | 0 | 0 | 0 | 260 | 0 | 0 | 0 | 0 | 0 | 0 | 3.572 | 5.097 | 4.345 | 0 | 0 | 13.014 | 1 | 1 | 0
2021-03-11 13:00 | 0 | 0 | 0 | 0 | 0.9 | 5.36 | 100 | 100 | 0 | 0 | 0 | 0 | 0 | 0 | 0 | 0 | 0 | 0 | 0 | 0 | 0 | 0 | 0 | 0 | 0 | 0 | 0 | -0.001 | 0 | 0 | 0 | 0 | 0 | 0 | 260 | 0 | 0 | 0 | 0 | 0 | 0 | 3.568 | 5.095 | 4.343 | 0 | 0 | 13.006 | 1 | 1 | 0
2021-03-11 14:00 | 0 | 0 | 0 | 0 | 1.2 | 5.08 | 100 | 100 | 0 | 0 | 0 | 0 | 0 | 0 | 0 | 0 | 0 | 0 | 0 | 0 | 0 | 0 | 0 | 0 | 0 | 0 | 0 | -0.001 | 0 | 0 | 0 | 0 | 0 | 0 | 260 | 0 | 0 | 0 | 0 | 0 | 0 | 3.577 | 5.101 | 4.348 | 0 | 0 | 13.026 | 1 | 1 | 0
2021-03-11 15:00 | 0 | 0 | 0 | 1 | 1.1 | 6.03 | 100 | 100 | 0 | 0 | 0 | 0 | 0 | 0 | 0 | 0 | 0 | 0 | 0 | 0 | 0 | 0 | 0 | 0 | 0 | 0 | 0 | -0.001 | 0 | 0 | 0 | 0 | 10.07 | 1 | 260 | 0 | 0 | 0 | 0 | 0 | 0 | 3.545 | 5.082 | 4.332 | 0 | 0 | 12.958 | 1 | 1 | 0
2021-03-11 16:00 | 0 | 22.7 | 21.85 | 1 | 0.9 | 5.89 | 100 | 100 | 0 | 0 | 0 | 0.521 | 0 | 0 | 0 | 0 | 0 | 0 | 2.596 | 7.499 | 7.791 | 0 | 0 | 0 | 0 | 0 | 0 | -0.001 | 0 | 0 | 0 | 0 | 15.74 | 0.99 | 260 | 0 | 0 | 0 | 0 | 0 | 0 | 3.55 | 5.084 | 4.334 | 0 | 0 | 10.372 | 2 | 2 | 0
2021-03-11 17:00 | 0 | 0 | 0 | 1 | 1.1 | 6.25 | 100 | 100 | 0 | 0 | 0 | 0 | 0 | 0 | 0 | 0 | 0 | 0 | 0 | 0 | 0 | 0 | 0 | 0 | 0 | 0 | 0 | -0.001 | 0 | 0 | 0 | 0 | 26.79 | 0.97 | 260 | 0 | 0 | 0 | 0 | 0 | 0 | 3.537 | 5.077 | 4.328 | 0 | 0 | 12.943 | 2 | 2 | 0
2021-03-11 18:00 | 0 | 0 | 0 | 1 | 0.7 | 6.23 | 100 | 100 | 0 | 0 | 0 | 0 | 0 | 0 | 0 | 0 | 0 | 0 | 0 | 0 | 0 | 0 | 0 | 0 | 0 | 0 | 0 | -0.001 | 0 | 0 | 0 | 0 | 37.04 | 0.94 | 260 | 0 | 0 | 0 | 0 | 0 | 0 | 3.538 | 5.078 | 4.329 | 0 | 0 | 12.944 | 1 | 1 | 0
2021-03-11 19:00 | 0 | 0.9 | 0.63 | 1 | 1.4 | 6 | 100 | 100 | 0 | 0 | 0 | 0.521 | 0 | 0 | 0 | 0 | 0 | 0 | 0.171 | 0.216 | 0.309 | 0 | 0 | 0 | 0 | 0 | 0 | -0.001 | 0 | 0 | 0 | 0 | 45.72 | 0.9 | 260 | 0 | 0 | 0 | 0 | 0 | 0 | 3.546 | 5.082 | 4.332 | 0 | 0 | 12.79 | 2 | 2 | 0
2021-03-11 20:00 | 0 | 3.5 | 2.18 | 1 | 1.1 | 5.94 | 100 | 100 | 0 | 0 | 0 | 0.521 | 0 | 0 | 0 | 0 | 0 | 0 | 0.563 | 0.747 | 1.201 | 0 | 0 | 0 | 0 | 0 | 0 | -0.001 | 0 | 0 | 0 | 0 | 51.58 | 0.86 | 260 | 0 | 0 | 0 | 0 | 0 | 0 | 3.548 | 5.083 | 4.334 | 0 | 0 | 12.402 | 1 | 1 | 0
2021-03-11 21:00 | 0 | 0.5 | 0.3 | 1 | 1.3 | 6.58 | 100 | 100 | 0 | 0 | 0 | 0.521 | 0 | 0 | 0 | 0 | 0 | 0 | 0.076 | 0.103 | 0.172 | 0 | 0 | 0 | 0 | 0 | 0 | -0.001 | 0 | 0 | 0 | 0 | 53.17 | 0.85 | 260 | 0 | 0 | 0 | 0 | 0 | 0 | 3.526 | 5.071 | 4.323 | 0 | 0 | 12.843 | 1 | 1 | 0
2021-03-11 22:00 | 0 | 0 | 0 | 1 | 0.7 | 6.55 | 100 | 100 | 0 | 0 | 0 | 0 | 0 | 0 | 0 | 0 | 0 | 0 | 0 | 0 | 0 | 0 | 0 | 0 | 0 | 0 | 0 | -0.001 | 0 | 0 | 0 | 0 | 49.97 | 0.87 | 260 | 0 | 0 | 0 | 0 | 0 | 0 | 3.527 | 5.071 | 4.323 | 0 | 0 | 12.922 | 2 | 2 | 0
2021-03-11 23:00 | 0 | 11.1 | 8.12 | 1 | 1.4 | 6.31 | 100 | 100 | 0 | 0 | 0 | 0.521 | 0 | 0 | 0 | 0 | 0 | 0 | 2.244 | 2.788 | 3.81 | 0 | 0 | 0 | 0 | 0 | 0 | -0.001 | 0 | 0 | 0 | 0 | 42.97 | 0.92 | 260 | 0 | 0 | 0 | 0 | 0 | 0 | 3.535 | 5.076 | 4.327 | 0 | 0 | 10.695 | 2 | 2 | 0
2021-03-12 | 0 | 14.4 | 11.99 | 1 | 1.6 | 6.43 | 100 | 100 | 0 | 0 | 0 | 0.521 | 0 | 0 | 0 | 0 | 0 | 0 | 3.45 | 4.115 | 4.942 | 0 | 0 | 0 | 0 | 0 | 0 | -0.001 | 0 | 0 | 0 | 0 | 33.63 | 0.95 | 260 | 0 | 0 | 0 | 0 | 0 | 0 | 3.531 | 5.074 | 4.325 | 0 | 0 | 9.48 | 1 | 1 | 0
2021-03-12 01:00 | 0 | 3.3 | 3.04 | 1 | 1.7 | 6.54 | 100 | 100 | 0 | 0 | 0 | 0.521 | 0 | 0 | 0 | 0 | 0 | 0 | 0.64 | 1.042 | 1.133 | 0 | 0 | 0 | 0 | 0 | 0 | -0.001 | 0 | 0 | 0 | 0 | 23.02 | 0.98 | 260 | 0 | 0 | 0 | 0 | 0 | 0 | 3.528 | 5.071 | 4.323 | 0 | 0 | 12.282 | 1 | 1 | 0
2021-03-12 02:00 | 0 | 0 | 0 | 1 | 1.6 | 6.55 | 100 | 100 | 0 | 0 | 0 | 0 | 0 | 0 | 0 | 0 | 0 | 0 | 0 | 0 | 0 | 0 | 0 | 0 | 0 | 0 | 0 | -0.001 | 0 | 0 | 0 | 0 | 11.8 | 0.99 | 260 | 0 | 0 | 0 | 0 | 0 | 0 | 3.527 | 5.071 | 4.323 | 0 | 0 | 12.922 | 2 | 2 | 0
2021-03-12 03:00 | 0 | 0 | 0 | 1 | 1.5 | 5.78 | 100 | 100 | 0 | 0 | 0 | 0 | 0 | 0 | 0 | 0 | 0 | 0 | 0 | 0 | 0 | 0 | 0 | 0 | 0 | 0 | 0 | -0.001 | 0 | 0 | 0 | 0 | 6.1 | 1 | 260 | 0 | 0 | 0 | 0 | 0 | 0 | 3.553 | 5.087 | 4.336 | 0 | 0 | 12.976 | 1 | 1 | 0
2021-03-12 04:00 | 0 | 0 | 0 | 0 | 1.6 | 5.8 | 100 | 100 | 0 | 0 | 0 | 0 | 0 | 0 | 0 | 0 | 0 | 0 | 0 | 0 | 0 | 0 | 0 | 0 | 0 | 0 | 0 | -0.001 | 0 | 0 | 0 | 0 | 0 | 0 | 260 | 0 | 0 | 0 | 0 | 0 | 0 | 3.553 | 5.086 | 4.336 | 0 | 0 | 12.975 | 1 | 1 | 0
2021-03-12 05:00 | 0 | 0 | 0 | 0 | 1.6 | 5.84 | 100 | 100 | 0 | 0 | 0 | 0 | 0 | 0 | 0 | 0 | 0 | 0 | 0 | 0 | 0 | 0 | 0 | 0 | 0 | 0 | 0 | -0.001 | 0 | 0 | 0 | 0 | 0 | 0 | 260 | 0 | 0 | 0 | 0 | 0 | 0 | 3.551 | 5.085 | 4.335 | 0 | 0 | 12.972 | 1 | 1 | 0
2021-03-12 06:00 | 0 | 0 | 0 | 0 | 1.6 | 5.91 | 100 | 100 | 0 | 0 | 0 | 0 | 0 | 0 | 0 | 0 | 0 | 0 | 0 | 0 | 0 | 0 | 0 | 0 | 0 | 0 | 0 | -0.001 | 0 | 0 | 0 | 0 | 0 | 0 | 260 | 0 | 0 | 0 | 0 | 0 | 0 | 3.549 | 5.084 | 4.334 | 0 | 0 | 12.967 | 1 | 1 | 0
2021-03-12 07:00 | 0 | 0 | 0 | 0 | 1.6 | 5.78 | 100 | 100 | 0 | 0 | 0 | 0 | 0 | 0 | 0 | 0 | 0 | 0 | 0 | 0 | 0 | 0 | 0 | 0 | 0 | 0 | 0 | -0.001 | 0 | 0 | 0 | 0 | 0 | 0 | 260 | 0 | 0 | 0 | 0 | 0 | 0 | 3.553 | 5.087 | 4.336 | 0 | 0 | 12.976 | 1 | 1 | 0
2021-03-12 08:00 | 0 | 0 | 0 | 0 | 1.4 | 5.76 | 100 | 100 | 0 | 0 | 0 | 0 | 0 | 0 | 0 | 0 | 0 | 0 | 0 | 0 | 0 | 0 | 0 | 0 | 0 | 0 | 0 | -0.001 | 0 | 0 | 0 | 0 | 0 | 0 | 260 | 0 | 0 | 0 | 0 | 0 | 0 | 3.554 | 5.087 | 4.337 | 0 | 0 | 12.978 | 1 | 1 | 0
2021-03-12 09:00 | 0 | 0 | 0 | 0 | 1.3 | 4.43 | 100 | 100 | 0 | 0 | 0 | 0 | 0 | 0 | 0 | 0 | 0 | 0 | 0 | 0 | 0 | 0 | 0 | 0 | 0 | 0 | 0 | -0.001 | 0 | 0 | 0 | 0 | 0 | 0 | 260 | 0 | 0 | 0 | 0 | 0 | 0 | 3.6 | 5.114 | 4.359 | 0 | 0 | 13.073 | 1 | 1 | 0
2021-03-12 10:00 | 0 | 0 | 0 | 0 | 2.1 | 4.15 | 100 | 100 | 0 | 0 | 0 | 0 | 0 | 0 | 0 | 0 | 0 | 0 | 0 | 0 | 0 | 0 | 0 | 0 | 0 | 0 | 0 | -0.001 | 0 | 0 | 0 | 0 | 0 | 0 | 260 | 0 | 0 | 0 | 0 | 0 | 0 | 3.61 | 5.119 | 4.364 | 0 | 0 | 13.093 | 1 | 1 | 0
2021-03-12 11:00 | 0 | 0 | 0 | 0 | 1.6 | 4.06 | 100 | 100 | 0 | 0 | 0 | 0 | 0 | 0 | 0 | 0 | 0 | 0 | 0 | 0 | 0 | 0 | 0 | 0 | 0 | 0 | 0 | -0.001 | 0 | 0 | 0 | 0 | 0 | 0 | 260 | 0 | 0 | 0 | 0 | 0 | 0 | 3.613 | 5.121 | 4.366 | 0 | 0 | 13.099 | 1 | 1 | 0
2021-03-12 12:00 | 0 | 0 | 0 | 0 | 1.5 | 4.16 | 100 | 100 | 0 | 0 | 0 | 0 | 0 | 0 | 0 | 0 | 0 | 0 | 0 | 0 | 0 | 0 | 0 | 0 | 0 | 0 | 0 | -0.001 | 0 | 0 | 0 | 0 | 0 | 0 | 260 | 0 | 0 | 0 | 0 | 0 | 0 | 3.609 | 5.119 | 4.364 | 0 | 0 | 13.092 | 1 | 1 | 0
2021-03-12 13:00 | 0 | 0 | 0 | 0 | 1.4 | 4.5 | 100 | 100 | 0 | 0 | 0 | 0 | 0 | 0 | 0 | 0 | 0 | 0 | 0 | 0 | 0 | 0 | 0 | 0 | 0 | 0 | 0 | -0.001 | 0 | 0 | 0 | 0 | 0 | 0 | 260 | 0 | 0 | 0 | 0 | 0 | 0 | 3.597 | 5.112 | 4.358 | 0 | 0 | 13.068 | 1 | 1 | 0
2021-03-12 14:00 | 0 | 0 | 0 | 0 | 1.4 | 4.85 | 100 | 100 | 0 | 0 | 0 | 0 | 0 | 0 | 0 | 0 | 0 | 0 | 0 | 0 | 0 | 0 | 0 | 0 | 0 | 0 | 0 | -0.001 | 0 | 0 | 0 | 0 | 0 | 0 | 260 | 0 | 0 | 0 | 0 | 0 | 0 | 3.585 | 5.105 | 4.352 | 0 | 0 | 13.043 | 1 | 1 | 0
2021-03-12 15:00 | 0 | 0 | 0 | 1 | 1.3 | 6.29 | 100 | 100 | 0 | 0 | 0 | 0 | 0 | 0 | 0 | 0 | 0 | 0 | 0 | 0 | 0 | 0 | 0 | 0 | 0 | 0 | 0 | -0.001 | 0 | 0 | 0 | 0 | 9.86 | 1 | 260 | 0 | 0 | 0 | 0 | 0 | 0 | 3.536 | 5.076 | 4.328 | 0 | 0 | 12.94 | 1 | 1 | 0
2021-03-12 16:00 | 0 | 5.9 | 5.68 | 1 | 1.2 | 6.64 | 100 | 100 | 0 | 0 | 0 | 0.521 | 0 | 0 | 0 | 0 | 0 | 0 | 0.702 | 1.951 | 2.025 | 0 | 0 | 0 | 0 | 0 | 0 | -0.001 | 0 | 0 | 0 | 0 | 15.53 | 0.99 | 260 | 0 | 0 | 0 | 0 | 0 | 0 | 3.524 | 5.069 | 4.322 | 0 | 0 | 12.213 | 2 | 2 | 0
2021-03-12 17:00 | 0 | 3.8 | 3.4 | 1 | 1.5 | 6.62 | 100 | 100 | 0 | 0 | 0 | 0.521 | 0 | 0 | 0 | 0 | 0 | 0 | 0.888 | 1.166 | 1.304 | 0 | 0 | 0 | 0 | 0 | 0 | -0.001 | 0 | 0 | 0 | 0 | 26.56 | 0.97 | 260 | 0 | 0 | 0 | 0 | 0 | 0 | 3.525 | 5.07 | 4.322 | 0 | 0 | 12.029 | 1 | 1 | 0
2021-03-12 18:00 | 0 | 16.1 | 12.89 | 1 | 1.8 | 6.79 | 100 | 100 | 0 | 0 | 0 | 0.521 | 0 | 0 | 0 | 0 | 0 | 0 | 3.668 | 4.425 | 5.526 | 0 | 0 | 0 | 0 | 0 | 0 | -0.001 | 0 | 0 | 0 | 0 | 36.78 | 0.94 | 260 | 0 | 0 | 0 | 0 | 0 | 0 | 3.519 | 5.066 | 4.319 | 0 | 0 | 9.236 | 1 | 1 | 0
2021-03-12 19:00 | 0 | 100 | 70.2 | 1 | 1.9 | 6.63 | 100 | 100 | 0 | 0 | 0 | 0.521 | 0 | 0 | 0 | 0 | 0 | 0 | 19.107 | 24.094 | 34.32 | 0 | 0 | 0 | 0 | 0 | 0 | -0.001 | 0 | 0 | 0 | 0 | 45.41 | 0.9 | 271.3 | 0 | 0 | 0 | 0 | 5.919 | 0 | 3.657 | 5.146 | 4.387 | 0 | 0 | 0 | 1 | 1 | 0
2021-03-12 20:00 | 0 | 192.6 | 120.65 | 1 | 1.9 | 7.37 | 100 | 100 | 0 | 0 | 0 | 0.521 | 0 | 0 | 0 | 0 | 0 | 0 | 31.357 | 41.405 | 66.1 | 0 | 0 | 0 | 0 | 0 | 0 | -0.001 | 0 | 0 | 0 | 0 | 51.21 | 0.86 | 303.46 | 0 | 0 | 0 | 0 | 16.843 | 0 | 4.33 | 5.498 | 4.687 | 0 | 0 | 0 | 1 | 1 | 0
2021-03-12 21:00 | 0 | 301.9 | 182.63 | 1 | 2.1 | 9.49 | 100 | 100 | 0 | 0 | 0 | 0.521 | 0 | 0 | 0 | 0 | 0 | 0 | 46.723 | 62.679 | 103.612 | 0 | 0 | 0 | 0 | 0 | 0 | -0.001 | 0 | 0 | 0 | 0 | 52.78 | 0.85 | 358.8 | 0 | 0 | 0 | 0 | 28.981 | 0 | 6.15 | 6.258 | 5.334 | 0 | 0 | 0 | 1 | 1 | 0
2021-03-12 22:00 | 0 | 169.4 | 109.84 | 1 | 2 | 8.2 | 100 | 100 | 0 | 0 | 0 | 0.521 | 0 | 0 | 0 | 0 | 0 | 0 | 28.974 | 37.697 | 58.138 | 0 | 0 | 0 | 0 | 0 | 0 | -0.001 | 0 | 0 | 0 | 0 | 49.58 | 0.88 | 372.16 | 0 | 0 | 0 | 0 | 6.994 | 0 | 8.816 | 7.106 | 6.058 | 0 | 0 | 0 | 1 | 1 | 0
2021-03-12 23:00 | 0 | 217.8 | 160.31 | 1 | 1.9 | 8.75 | 100 | 100 | 0 | 0 | 0 | 0.521 | 0 | 0 | 0 | 0 | 0 | 0 | 44.373 | 55.017 | 74.749 | 0 | 0 | 0 | 0 | 0 | 0 | -0.001 | 0 | 0 | 0 | 0 | 42.61 | 0.92 | 410.25 | 0 | 0 | 0 | 0 | 19.95 | 0 | 10.468 | 7.533 | 6.421 | 0 | 0 | 0 | 1 | 1 | 0
2021-03-13 | 0 | 338.8 | 283.19 | 1 | 1.6 | 8.45 | 100 | 100 | 0 | 0 | 0 | 0.521 | 0 | 44.543 | 0 | 44.543 | 44.543 | 44.543 | 81.579 | 97.189 | 116.276 | 0 | 0 | 0 | 0 | 0 | 0 | -0.001 | 0 | 38.31 | 0 | 0 | 33.3 | 0.96 | 425 | 0 | 0 | 0 | 0 | 7.722 | 0 | 13.943 | 8.298 | 7.074 | 0 | 0 | 0 | 1 | 1 | 0
2021-03-13 01:00 | 0 | 148.9 | 137.36 | 1 | 1.4 | 8.27 | 100 | 100 | 0 | 0 | 0 | 0.521 | 0 | 0 | 0 | 0 | 0 | 0 | 29.436 | 47.141 | 51.102 | 0 | 0 | 0 | 0 | 0 | 0 | -0.001 | 0 | 0 | 0 | 0 | 22.71 | 0.98 | 424.73 | 0 | 0 | 0 | 0 | -0.141 | 0 | 14.134 | 8.336 | 7.107 | 0 | 0 | 0 | 1 | 1 | 0
2021-03-13 02:00 | 0 | 36.8 | 36.06 | 1 | 1.4 | 8.34 | 100 | 100 | 0 | 0 | 0 | 0.521 | 0 | 0 | 0 | 0 | 0 | 0 | 2.85 | 12.376 | 12.63 | 0 | 0 | 0 | 0 | 0 | 0 | -0.001 | 0 | 0 | 0 | 0 | 11.49 | 0.99 | 377.86 | 0 | 0 | 0 | 0 | -24.543 | 0 | 12.558 | 8.008 | 6.827 | 0 | 0 | 0 | 1 | 1 | 0
2021-03-13 03:00 | 0 | 0 | 0 | 1 | 1.2 | 6.46 | 100 | 100 | 0 | 0 | 0 | 0 | 0 | 0 | 0 | 0 | 0 | 0 | 0 | 0 | 0 | 0 | 0 | 0 | 0 | 0 | 0 | -0.001 | 0 | 0 | 0 | 0 | 5.79 | 1 | 335.5 | 0 | 0 | 0 | 0 | -22.186 | 0 | 8.957 | 7.142 | 6.088 | 0 | 0 | 0 | 2 | 2 | 0
2021-03-13 04:00 | 0 | 0 | 0 | 0 | 1.1 | 5.89 | 100 | 100 | 0 | 0 | 0 | 0 | 0 | 0 | 0 | 0 | 0 | 0 | 0 | 0 | 0 | 0 | 0 | 0 | 0 | 0 | 0 | -0.001 | 0 | 0 | 0 | 0 | 0 | 0 | 300.75 | 0 | 0 | 0 | 0 | -18.199 | 0 | 6.419 | 6.359 | 5.421 | 0 | 0 | 0 | 1 | 1 | 0
2021-03-13 05:00 | 0 | 0 | 0 | 0 | 0.8 | 5.51 | 100 | 100 | 0 | 0 | 0 | 0 | 0 | 0 | 0 | 0 | 0 | 0 | 0 | 0 | 0 | 0 | 0 | 0 | 0 | 0 | 0 | -0.001 | 0 | 0 | 0 | 0 | 0 | 0 | 271.43 | 0 | 0 | 0 | 0 | -15.354 | 0 | 4.778 | 5.709 | 4.867 | 0 | 0 | 0 | 1 | 1 | 0
2021-03-13 06:00 | 0 | 0 | 0 | 0 | 0.8 | 6.26 | 100 | 100 | 0 | 0 | 0 | 0 | 0 | 0 | 0 | 0 | 0 | 0 | 0 | 0 | 0 | 0 | 0 | 0 | 0 | 0 | 0 | -0.001 | 0 | 0 | 0 | 0 | 0 | 0 | 260 | 0 | 0 | 0 | 0 | -3.184 | 0 | 3.667 | 5.151 | 4.391 | 0 | 0 | 10.025 | 1 | 1 | 0
2021-03-13 07:00 | 0 | 0 | 0 | 0 | 0.9 | 6.64 | 100 | 100 | 0 | 0 | 0 | 0 | 0 | 0 | 0 | 0 | 0 | 0 | 0 | 0 | 0 | 0 | 0 | 0 | 0 | 0 | 0 | -0.001 | 0 | 0 | 0 | 0 | 0 | 0 | 260 | 0 | 0 | 0 | 0 | 0 | 0 | 3.524 | 5.069 | 4.322 | 0 | 0 | 12.915 | 1 | 1 | 0
2021-03-13 08:00 | 0 | 0 | 0 | 0 | 0.9 | 5.66 | 100 | 100 | 0 | 0 | 0 | 0 | 0 | 0 | 0 | 0 | 0 | 0 | 0 | 0 | 0 | 0 | 0 | 0 | 0 | 0 | 0 | -0.001 | 0 | 0 | 0 | 0 | 0 | 0 | 260 | 0 | 0 | 0 | 0 | 0 | 0 | 3.558 | 5.089 | 4.338 | 0 | 0 | 12.985 | 1 | 1 | 0
2021-03-13 09:00 | 0 | 0 | 0 | 0 | 0.9 | 4.78 | 100 | 100 | 0 | 0 | 0 | 0 | 0 | 0 | 0 | 0 | 0 | 0 | 0 | 0 | 0 | 0 | 0 | 0 | 0 | 0 | 0 | -0.001 | 0 | 0 | 0 | 0 | 0 | 0 | 260 | 0 | 0 | 0 | 0 | 0 | 0 | 3.588 | 5.107 | 4.353 | 0 | 0 | 13.048 | 1 | 1 | 0
2021-03-13 10:00 | 0 | 0 | 0 | 0 | 1.5 | 2.43 | 100 | 100 | 0 | 0 | 0 | 0 | 0 | 0 | 0 | 0 | 0 | 0 | 0 | 0 | 0 | 0 | 0 | 0 | 0 | 0 | 0 | -0.001 | 0 | 0 | 0 | 0 | 0 | 0 | 260 | 0 | 0 | 0 | 0 | 0 | 0 | 3.67 | 5.154 | 4.393 | 0 | 0 | 13.217 | 1 | 1 | 0
2021-03-13 11:00 | 0 | 0 | 0 | 0 | 1.6 | 2.04 | 100 | 100 | 0 | 0 | 0 | 0 | 0 | 0 | 0 | 0 | 0 | 0 | 0 | 0 | 0 | 0 | 0 | 0 | 0 | 0 | 0 | -0.001 | 0 | 0 | 0 | 0 | 0 | 0 | 260 | 0 | 0 | 0 | 0 | 0 | 0 | 3.683 | 5.161 | 4.4 | 0 | 0 | 13.245 | 1 | 1 | 0
2021-03-13 12:00 | 0 | 0 | 0 | 0 | 1.8 | 2.11 | 100 | 100 | 0 | 0 | 0 | 0 | 0 | 0 | 0 | 0 | 0 | 0 | 0 | 0 | 0 | 0 | 0 | 0 | 0 | 0 | 0 | -0.001 | 0 | 0 | 0 | 0 | 0 | 0 | 260 | 0 | 0 | 0 | 0 | 0 | 0 | 3.681 | 5.16 | 4.399 | 0 | 0 | 13.24 | 1 | 1 | 0
2021-03-13 13:00 | 0 | 0 | 0 | 0 | 2 | 2.25 | 100 | 100 | 0 | 0 | 0 | 0 | 0 | 0 | 0 | 0 | 0 | 0 | 0 | 0 | 0 | 0 | 0 | 0 | 0 | 0 | 0 | -0.001 | 0 | 0 | 0 | 0 | 0 | 0 | 260 | 0 | 0 | 0 | 0 | 0 | 0 | 3.676 | 5.157 | 4.396 | 0 | 0 | 13.23 | 1 | 1 | 0
2021-03-13 14:00 | 0 | 0 | 0 | 0 | 2 | 2.41 | 100 | 100 | 0 | 0 | 0 | 0 | 0 | 0 | 0 | 0 | 0 | 0 | 0 | 0 | 0 | 0 | 0 | 0 | 0 | 0 | 0 | -0.001 | 0 | 0 | 0 | 0 | 0 | 0 | 260 | 0 | 0 | 0 | 0 | 0 | 0 | 3.67 | 5.154 | 4.394 | 0 | 0 | 13.218 | 1 | 1 | 0
2021-03-13 15:00 | 0 | 0 | 0 | 1 | 2.1 | 4.68 | 100 | 100 | 0 | 0 | 0 | 0 | 0 | 0 | 0 | 0 | 0 | 0 | 0 | 0 | 0 | 0 | 0 | 0 | 0 | 0 | 0 | -0.001 | 0 | 0 | 0 | 0 | 9.66 | 1 | 260 | 0 | 0 | 0 | 0 | 0 | 0 | 3.591 | 5.109 | 4.355 | 0 | 0 | 13.055 | 1 | 1 | 0
2021-03-13 16:00 | 0 | 166.2 | 160.29 | 1 | 2 | 5.58 | 100 | 100 | 0 | 0 | 0 | 0.521 | 0 | 0 | 0 | 0 | 0 | 0 | 20.564 | 55.013 | 57.04 | 0 | 0 | 0 | 0 | 0 | 0 | -0.001 | 0 | 0 | 0 | 0 | 15.32 | 0.99 | 273.82 | 0 | 0 | 0 | 0 | 7.237 | 0 | 3.724 | 5.184 | 4.419 | 0 | 0 | 0 | 2 | 2 | 0
2021-03-13 17:00 | 0 | 364.1 | 326.31 | 1 | 1.7 | 6.41 | 100 | 100 | 0 | 0 | 0 | 0.521 | 0 | 0 | 0 | 0 | 0 | 0 | 86.771 | 111.988 | 124.959 | 0 | 0 | 0 | 0 | 0 | 0 | -0.001 | 0 | 0 | 0 | 0 | 26.34 | 0.97 | 405.56 | 0 | 0 | 0 | 0 | 68.992 | 0 | 6.211 | 6.244 | 5.323 | 0 | 0 | 0 | 1 | 1 | 0
2021-03-13 18:00 | 0 | 634.3 | 509.73 | 1 | 1.3 | 7.41 | 100 | 100 | 30.981 | 30.981 | 0.773 | 0.963 | 32.717 | 0 | 0 | 105.46 | 105.46 | 105.46 | 145.153 | 174.941 | 217.692 | 0 | 0 | 0 | 0 | 0 | 0 | 105.459 | 105.46 | 48.44 | 14.23 | 100 | 36.52 | 0.94 | 425 | 0 | 0 | 0 | 0 | 10.179 | 0 | 14.089 | 8.327 | 7.098 | 0 | 0 | 0 | 2 | 2 | 0
2021-03-13 19:00 | 0 | 776.4 | 548.03 | 1 | 1.1 | 9.11 | 100 | 100 | 35.433 | 35.433 | 1.351 | 1.145 | 37.929 | 0 | 0 | 119.982 | 119.982 | 119.982 | 149.455 | 188.085 | 266.46 | 0 | 0 | 0 | 0 | 0 | 0 | 119.981 | 119.982 | 45.03 | 13.3 | 100 | 45.1 | 0.9 | 425 | 0 | 0 | 0 | 0 | 0 | 0 | 14.058 | 8.321 | 7.094 | 0 | 0 | 0 | 2 | 2 | 0
2021-03-13 20:00 | 0 | 909.6 | 574.25 | 1 | 0.9 | 10.38 | 100 | 100 | 35.527 | 35.527 | 1.433 | 1.152 | 38.112 | 0 | 0 | 120.47 | 120.47 | 120.47 | 149.768 | 197.084 | 312.175 | 0 | 0 | 0 | 0 | 0 | 0 | 120.469 | 120.47 | 38.59 | 11.38 | 100 | 50.85 | 0.87 | 425 | 0 | 0 | 0 | 0 | 0 | 0 | 13.93 | 8.296 | 7.072 | 0 | 0 | 0 | 2 | 2 | 0
2021-03-13 21:00 | 0 | 823.2 | 502.51 | 1 | 1.1 | 13.23 | 100 | 100 | 29.254 | 29.254 | 0.69 | 0.902 | 30.847 | 0 | 0 | 100.19 | 100.19 | 100.19 | 129.099 | 172.461 | 282.522 | 0 | 0 | 0 | 0 | 0 | 0 | 100.189 | 100.19 | 35.46 | 10.35 | 100 | 52.38 | 0.85 | 425 | 0 | 0 | 0 | 0 | 0 | 0 | 13.646 | 8.239 | 7.024 | 0 | 0 | 0 | 2 | 2 | 0
2021-03-13 22:00 | 0 | 494.8 | 323.4 | 1 | 1.2 | 12.08 | 100 | 100 | 0 | 0 | 0 | 0.521 | 0 | 56.527 | 0 | 56.527 | 56.527 | 56.527 | 85.592 | 110.989 | 169.815 | 0 | 0 | 0 | 0 | 0 | 0 | -0.001 | 0 | 33.29 | 0 | 0 | 49.19 | 0.88 | 425 | 0 | 0 | 0 | 0 | 0 | 0 | 13.76 | 8.262 | 7.043 | 0 | 0 | 0 | 2 | 2 | 0
2021-03-13 23:00 | 0 | 280.3 | 207.51 | 1 | 1.2 | 12.6 | 100 | 100 | 0 | 0 | 0 | 0.521 | 0 | 28.559 | 0 | 28.559 | 28.559 | 28.559 | 57.554 | 71.218 | 96.199 | 0 | 0 | 0 | 0 | 0 | 0 | -0.001 | 0 | 29.69 | 0 | 0 | 42.24 | 0.92 | 425 | 0 | 0 | 0 | 0 | 0 | 0 | 13.709 | 8.252 | 7.034 | 0 | 0 | 0 | 1 | 1 | 0
2021-03-14 | 0 | 295.3 | 247.78 | 1 | 1 | 12.33 | 100 | 100 | 0 | 0 | 0 | 0.521 | 0 | 42.425 | 0 | 42.425 | 42.425 | 42.425 | 71.456 | 85.036 | 101.347 | 0 | 0 | 0 | 0 | 0 | 0 | -0.001 | 0 | 41.86 | 0 | 0 | 32.96 | 0.96 | 425 | 0 | 0 | 0 | 0 | 0 | 0 | 13.736 | 8.257 | 7.039 | 0 | 0 | 0 | 1 | 1 | 0
2021-03-14 01:00 | 0 | 73.4 | 67.87 | 1 | 0.9 | 11.72 | 100 | 100 | 0 | 0 | 0 | 0.521 | 0 | 0 | 0 | 0 | 0 | 0 | 14.782 | 23.292 | 25.191 | 0 | 0 | 0 | 0 | 0 | 0 | -0.001 | 0 | 0 | 0 | 0 | 22.39 | 0.98 | 399.85 | 0 | 0 | 0 | 0 | -13.172 | 0 | 12.956 | 8.096 | 6.901 | 0 | 0 | 0 | 1 | 1 | 0
2021-03-14 02:00 | 0 | 21.7 | 21.29 | 1 | 1 | 12.02 | 100 | 100 | 0 | 0 | 0 | 0.521 | 0 | 0 | 0 | 0 | 0 | 0 | 1.757 | 7.306 | 7.447 | 0 | 0 | 0 | 0 | 0 | 0 | -0.001 | 0 | 0 | 0 | 0 | 11.19 | 1 | 357.29 | 0 | 0 | 0 | 0 | -22.287 | 0 | 10.21 | 7.468 | 6.366 | 0 | 0 | 0 | 1 | 1 | 0
2021-03-14 03:00 | 0 | 0 | 0 | 1 | 1 | 9.84 | 100 | 100 | 0 | 0 | 0 | 0 | 0 | 0 | 0 | 0 | 0 | 0 | 0 | 0 | 0 | 0 | 0 | 0 | 0 | 0 | 0 | -0.001 | 0 | 0 | 0 | 0 | 5.48 | 1 | 319.43 | 0 | 0 | 0 | 0 | -19.828 | 0 | 7.427 | 6.694 | 5.707 | 0 | 0 | 0 | 2 | 2 | 0
2021-03-14 04:00 | 0 | 0 | 0 | 0 | 1.2 | 9.08 | 100 | 100 | 0 | 0 | 0 | 0 | 0 | 0 | 0 | 0 | 0 | 0 | 0 | 0 | 0 | 0 | 0 | 0 | 0 | 0 | 0 | -0.001 | 0 | 0 | 0 | 0 | 0 | 0 | 287.81 | 0 | 0 | 0 | 0 | -16.559 | 0 | 5.453 | 5.995 | 5.111 | 0 | 0 | 0 | 1 | 1 | 0
2021-03-14 05:00 | 0 | 0 | 0 | 0 | 1.4 | 7.65 | 100 | 100 | 0 | 0 | 0 | 0 | 0 | 0 | 0 | 0 | 0 | 0 | 0 | 0 | 0 | 0 | 0 | 0 | 0 | 0 | 0 | -0.001 | 0 | 0 | 0 | 0 | 0 | 0 | 260.66 | 0 | 0 | 0 | 0 | -14.22 | 0 | 4.176 | 5.422 | 4.622 | 0 | 0 | 0 | 1 | 1 | 0
2021-03-14 06:00 | 0 | 0 | 0 | 0 | 1.6 | 6.94 | 100 | 100 | 0 | 0 | 0 | 0 | 0 | 0 | 0 | 0 | 0 | 0 | 0 | 0 | 0 | 0 | 0 | 0 | 0 | 0 | 0 | -0.001 | 0 | 0 | 0 | 0 | 0 | 0 | 260 | 0 | 0 | 0 | 0 | 0 | 0 | 3.515 | 5.064 | 4.317 | 0 | 0 | 12.895 | 1 | 1 | 0
2021-03-14 07:00 | 0 | 0 | 0 | 0 | 1.5 | 6.99 | 100 | 100 | 0 | 0 | 0 | 0 | 0 | 0 | 0 | 0 | 0 | 0 | 0 | 0 | 0 | 0 | 0 | 0 | 0 | 0 | 0 | -0.001 | 0 | 0 | 0 | 0 | 0 | 0 | 260 | 0 | 0 | 0 | 0 | 0 | 0 | 3.512 | 5.062 | 4.316 | 0 | 0 | 12.89 | 1 | 1 | 0
2021-03-14 08:00 | 0 | 0 | 0 | 0 | 1.2 | 6.58 | 100 | 100 | 0 | 0 | 0 | 0 | 0 | 0 | 0 | 0 | 0 | 0 | 0 | 0 | 0 | 0 | 0 | 0 | 0 | 0 | 0 | -0.001 | 0 | 0 | 0 | 0 | 0 | 0 | 260 | 0 | 0 | 0 | 0 | 0 | 0 | 3.526 | 5.071 | 4.323 | 0 | 0 | 12.919 | 1 | 1 | 0
2021-03-14 09:00 | 0 | 0 | 0 | 0 | 2.1 | 6.53 | 100 | 100 | 0 | 0 | 0 | 0 | 0 | 0 | 0 | 0 | 0 | 0 | 0 | 0 | 0 | 0 | 0 | 0 | 0 | 0 | 0 | -0.001 | 0 | 0 | 0 | 0 | 0 | 0 | 260 | 0 | 0 | 0 | 0 | 0 | 0 | 3.528 | 5.072 | 4.323 | 0 | 0 | 12.923 | 1 | 1 | 0
2021-03-14 10:00 | 0 | 0 | 0 | 0 | 2.4 | 6.13 | 100 | 100 | 0 | 0 | 0 | 0 | 0 | 0 | 0 | 0 | 0 | 0 | 0 | 0 | 0 | 0 | 0 | 0 | 0 | 0 | 0 | -0.001 | 0 | 0 | 0 | 0 | 0 | 0 | 260 | 0 | 0 | 0 | 0 | 0 | 0 | 3.542 | 5.08 | 4.33 | 0 | 0 | 12.951 | 1 | 1 | 0
2021-03-14 11:00 | 0 | 0 | 0 | 0 | 2.1 | 5.94 | 100 | 100 | 0 | 0 | 0 | 0 | 0 | 0 | 0 | 0 | 0 | 0 | 0 | 0 | 0 | 0 | 0 | 0 | 0 | 0 | 0 | -0.001 | 0 | 0 | 0 | 0 | 0 | 0 | 260 | 0 | 0 | 0 | 0 | 0 | 0 | 3.548 | 5.083 | 4.334 | 0 | 0 | 12.965 | 1 | 1 | 0
2021-03-14 12:00 | 0 | 0 | 0 | 0 | 2 | 5.27 | 100 | 100 | 0 | 0 | 0 | 0 | 0 | 0 | 0 | 0 | 0 | 0 | 0 | 0 | 0 | 0 | 0 | 0 | 0 | 0 | 0 | -0.001 | 0 | 0 | 0 | 0 | 0 | 0 | 260 | 0 | 0 | 0 | 0 | 0 | 0 | 3.571 | 5.097 | 4.345 | 0 | 0 | 13.013 | 1 | 1 | 0
2021-03-14 13:00 | 0 | 0 | 0 | 0 | 1.8 | 5.15 | 100 | 100 | 0 | 0 | 0 | 0 | 0 | 0 | 0 | 0 | 0 | 0 | 0 | 0 | 0 | 0 | 0 | 0 | 0 | 0 | 0 | -0.001 | 0 | 0 | 0 | 0 | 0 | 0 | 260 | 0 | 0 | 0 | 0 | 0 | 0 | 3.575 | 5.099 | 4.347 | 0 | 0 | 13.021 | 1 | 1 | 0
2021-03-14 14:00 | 0 | 0 | 0 | 0 | 1.6 | 4.69 | 100 | 100 | 0 | 0 | 0 | 0 | 0 | 0 | 0 | 0 | 0 | 0 | 0 | 0 | 0 | 0 | 0 | 0 | 0 | 0 | 0 | -0.001 | 0 | 0 | 0 | 0 | 0 | 0 | 260 | 0 | 0 | 0 | 0 | 0 | 0 | 3.591 | 5.108 | 4.355 | 0 | 0 | 13.054 | 1 | 1 | 0
2021-03-14 15:00 | 0 | 0 | 0 | 1 | 1.8 | 5.06 | 100 | 100 | 0 | 0 | 0 | 0 | 0 | 0 | 0 | 0 | 0 | 0 | 0 | 0 | 0 | 0 | 0 | 0 | 0 | 0 | 0 | -0.001 | 0 | 0 | 0 | 0 | 3.76 | 1 | 260 | 0 | 0 | 0 | 0 | 0 | 0 | 3.578 | 5.101 | 4.349 | 0 | 0 | 13.028 | 1 | 1 | 0
2021-03-14 16:00 | 0 | 0 | 0 | 1 | 1.8 | 4.78 | 100 | 100 | 0 | 0 | 0 | 0 | 0 | 0 | 0 | 0 | 0 | 0 | 0 | 0 | 0 | 0 | 0 | 0 | 0 | 0 | 0 | -0.001 | 0 | 0 | 0 | 0 | 15.11 | 0.99 | 260 | 0 | 0 | 0 | 0 | 0 | 0 | 3.588 | 5.107 | 4.353 | 0 | 0 | 13.048 | 1 | 1 | 0
2021-03-14 17:00 | 0 | 0 | 0 | 1 | 2.4 | 5.29 | 100 | 100 | 0 | 0 | 0 | 0 | 0 | 0 | 0 | 0 | 0 | 0 | 0 | 0 | 0 | 0 | 0 | 0 | 0 | 0 | 0 | -0.001 | 0 | 0 | 0 | 0 | 26.11 | 0.97 | 260 | 0 | 0 | 0 | 0 | 0 | 0 | 3.57 | 5.096 | 4.345 | 0 | 0 | 13.011 | 1 | 1 | 0
2021-03-14 18:00 | 0 | 0 | 0 | 1 | 2.4 | 5.37 | 100 | 100 | 0 | 0 | 0 | 0 | 0 | 0 | 0 | 0 | 0 | 0 | 0 | 0 | 0 | 0 | 0 | 0 | 0 | 0 | 0 | -0.001 | 0 | 0 | 0 | 0 | 36.26 | 0.95 | 260 | 0 | 0 | 0 | 0 | 0 | 0 | 3.568 | 5.095 | 4.343 | 0 | 0 | 13.006 | 1 | 1 | 0
2021-03-14 19:00 | 0 | 0 | 0 | 1 | 2.8 | 5.31 | 100 | 100 | 0 | 0 | 0 | 0 | 0 | 0 | 0 | 0 | 0 | 0 | 0 | 0 | 0 | 0 | 0 | 0 | 0 | 0 | 0 | -0.001 | 0 | 0 | 0 | 0 | 44.79 | 0.91 | 260 | 0 | 0 | 0 | 0 | 0 | 0 | 3.57 | 5.096 | 4.344 | 0 | 0 | 13.01 | 1 | 1 | 0
2021-03-14 20:00 | 0 | 38 | 24.18 | 1 | 3.3 | 5.33 | 100 | 100 | 0 | 0 | 0 | 0.521 | 0 | 0 | 0 | 0 | 0 | 0 | 6.327 | 8.297 | 13.042 | 0 | 0 | 0 | 0 | 0 | 0 | -0.001 | 0 | 0 | 0 | 0 | 50.49 | 0.87 | 260 | 0 | 0 | 0 | 0 | 0 | 0 | 3.569 | 5.096 | 4.344 | 0 | 0 | 6.682 | 2 | 2 | 0
2021-03-14 21:00 | 0 | 4.5 | 2.77 | 1 | 3 | 6.73 | 100 | 100 | 0 | 0 | 0 | 0.521 | 0 | 0 | 0 | 0 | 0 | 0 | 0.715 | 0.951 | 1.544 | 0 | 0 | 0 | 0 | 0 | 0 | -0.001 | 0 | 0 | 0 | 0 | 51.98 | 0.86 | 260 | 0 | 0 | 0 | 0 | 0 | 0 | 3.521 | 5.068 | 4.32 | 0 | 0 | 12.194 | 1 | 1 | 0
2021-03-14 22:00 | 0 | 0 | 0 | 1 | 2.3 | 6.97 | 100 | 100 | 0 | 0 | 0 | 0 | 0 | 0 | 0 | 0 | 0 | 0 | 0 | 0 | 0 | 0 | 0 | 0 | 0 | 0 | 0 | -0.001 | 0 | 0 | 0 | 0 | 48.79 | 0.88 | 260 | 0 | 0 | 0 | 0 | 0 | 0 | 3.513 | 5.063 | 4.316 | 0 | 0 | 12.892 | 2 | 2 | 0
2021-03-14 23:00 | 0 | 17.6 | 13.1 | 1 | 2.8 | 6.48 | 100 | 100 | 0 | 0 | 0 | 0.521 | 0 | 0 | 0 | 0 | 0 | 0 | 3.642 | 4.498 | 6.04 | 0 | 0 | 0 | 0 | 0 | 0 | -0.001 | 0 | 0 | 0 | 0 | 41.88 | 0.92 | 260 | 0 | 0 | 0 | 0 | 0 | 0 | 3.53 | 5.073 | 4.324 | 0 | 0 | 9.285 | 2 | 2 | 0
2021-03-15 | 0 | 63.4 | 53.4 | 1 | 2.4 | 6.27 | 100 | 100 | 0 | 0 | 0 | 0.521 | 0 | 0 | 0 | 0 | 0 | 0 | 15.417 | 18.327 | 21.759 | 0 | 0 | 0 | 0 | 0 | 0 | -0.001 | 0 | 0 | 0 | 0 | 32.62 | 0.96 | 264.52 | 0 | 0 | 0 | 0 | 2.366 | 0 | 3.589 | 5.107 | 4.354 | 0 | 0 | 0 | 1 | 1 | 0
2021-03-15 01:00 | 0 | 22.2 | 20.57 | 1 | 1.8 | 5.85 | 100 | 100 | 0 | 0 | 0 | 0.521 | 0 | 0 | 0 | 0 | 0 | 0 | 4.553 | 7.061 | 7.619 | 0 | 0 | 0 | 0 | 0 | 0 | -0.001 | 0 | 0 | 0 | 0 | 22.07 | 0.98 | 260 | 0 | 0 | 0 | 0 | -2.021 | 0 | 3.585 | 5.105 | 4.352 | 0 | 0 | 6.467 | 1 | 1 | 0
2021-03-15 02:00 | 0 | 0 | 0 | 1 | 1.5 | 6.04 | 100 | 100 | 0 | 0 | 0 | 0 | 0 | 0 | 0 | 0 | 0 | 0 | 0 | 0 | 0 | 0 | 0 | 0 | 0 | 0 | 0 | -0.001 | 0 | 0 | 0 | 0 | 10.88 | 1 | 260 | 0 | 0 | 0 | 0 | 0 | 0 | 3.545 | 5.081 | 4.332 | 0 | 0 | 12.958 | 2 | 2 | 0
2021-03-15 03:00 | 0 | 0 | 0 | 1 | 1.5 | 2.61 | 100 | 100 | 0 | 0 | 0 | 0 | 0 | 0 | 0 | 0 | 0 | 0 | 0 | 0 | 0 | 0 | 0 | 0 | 0 | 0 | 0 | -0.001 | 0 | 0 | 0 | 0 | 5.18 | 1 | 260 | 0 | 0 | 0 | 0 | 0 | 0 | 3.663 | 5.15 | 4.39 | 0 | 0 | 13.204 | 1 | 1 | 0
2021-03-15 04:00 | 0 | 0 | 0 | 0 | 1.2 | 2.96 | 100 | 100 | 0 | 0 | 0 | 0 | 0 | 0 | 0 | 0 | 0 | 0 | 0 | 0 | 0 | 0 | 0 | 0 | 0 | 0 | 0 | -0.001 | 0 | 0 | 0 | 0 | 0 | 0 | 260 | 0 | 0 | 0 | 0 | 0 | 0 | 3.651 | 5.143 | 4.384 | 0 | 0 | 13.178 | 1 | 1 | 0
2021-03-15 05:00 | 0 | 0 | 0 | 0 | 0.8 | 2.9 | 100 | 100 | 0 | 0 | 0 | 0 | 0 | 0 | 0 | 0 | 0 | 0 | 0 | 0 | 0 | 0 | 0 | 0 | 0 | 0 | 0 | -0.001 | 0 | 0 | 0 | 0 | 0 | 0 | 260 | 0 | 0 | 0 | 0 | 0 | 0 | 3.653 | 5.144 | 4.385 | 0 | 0 | 13.183 | 1 | 1 | 0
2021-03-15 06:00 | 0 | 0 | 0 | 0 | 0.5 | 2.84 | 100 | 100 | 0 | 0 | 0 | 0 | 0 | 0 | 0 | 0 | 0 | 0 | 0 | 0 | 0 | 0 | 0 | 0 | 0 | 0 | 0 | -0.001 | 0 | 0 | 0 | 0 | 0 | 0 | 260 | 0 | 0 | 0 | 0 | 0 | 0 | 3.655 | 5.145 | 4.386 | 0 | 0 | 13.187 | 1 | 1 | 0
2021-03-15 07:00 | 0 | 0 | 0 | 0 | 0.6 | 3.08 | 100 | 100 | 0 | 0 | 0 | 0 | 0 | 0 | 0 | 0 | 0 | 0 | 0 | 0 | 0 | 0 | 0 | 0 | 0 | 0 | 0 | -0.001 | 0 | 0 | 0 | 0 | 0 | 0 | 260 | 0 | 0 | 0 | 0 | 0 | 0 | 3.647 | 5.141 | 4.382 | 0 | 0 | 13.17 | 1 | 1 | 0
2021-03-15 08:00 | 0 | 0 | 0 | 0 | 0.9 | 2.08 | 100 | 100 | 0 | 0 | 0 | 0 | 0 | 0 | 0 | 0 | 0 | 0 | 0 | 0 | 0 | 0 | 0 | 0 | 0 | 0 | 0 | -0.001 | 0 | 0 | 0 | 0 | 0 | 0 | 260 | 0 | 0 | 0 | 0 | 0 | 0 | 3.682 | 5.161 | 4.399 | 0 | 0 | 13.242 | 1 | 1 | 0
2021-03-15 09:00 | 0 | 0 | 0 | 0 | 0.9 | 1.93 | 100 | 100 | 0 | 0 | 0 | 0 | 0 | 0 | 0 | 0 | 0 | 0 | 0 | 0 | 0 | 0 | 0 | 0 | 0 | 0 | 0 | -0.001 | 0 | 0 | 0 | 0 | 0 | 0 | 260 | 0 | 0 | 0 | 0 | 0 | 0 | 3.687 | 5.164 | 4.402 | 0 | 0 | 13.253 | 1 | 1 | 0
2021-03-15 10:00 | 0 | 0 | 0 | 0 | 0.5 | 1.06 | 100 | 100 | 0 | 0 | 0 | 0 | 0 | 0 | 0 | 0 | 0 | 0 | 0 | 0 | 0 | 0 | 0 | 0 | 0 | 0 | 0 | -0.001 | 0 | 0 | 0 | 0 | 0 | 0 | 260 | 0 | 0 | 0 | 0 | 0 | 0 | 3.718 | 5.181 | 4.417 | 0 | 0 | 13.316 | 1 | 1 | 0
2021-03-15 11:00 | 0 | 0 | 0 | 0 | 0.5 | 1.23 | 100 | 100 | 0 | 0 | 0 | 0 | 0 | 0 | 0 | 0 | 0 | 0 | 0 | 0 | 0 | 0 | 0 | 0 | 0 | 0 | 0 | -0.001 | 0 | 0 | 0 | 0 | 0 | 0 | 260 | 0 | 0 | 0 | 0 | 0 | 0 | 3.712 | 5.178 | 4.414 | 0 | 0 | 13.304 | 1 | 1 | 0
2021-03-15 12:00 | 0 | 0 | 0 | 0 | 0.7 | 1.1 | 100 | 100 | 0 | 0 | 0 | 0 | 0 | 0 | 0 | 0 | 0 | 0 | 0 | 0 | 0 | 0 | 0 | 0 | 0 | 0 | 0 | -0.001 | 0 | 0 | 0 | 0 | 0 | 0 | 260 | 0 | 0 | 0 | 0 | 0 | 0 | 3.717 | 5.18 | 4.416 | 0 | 0 | 13.313 | 1 | 1 | 0
2021-03-15 13:00 | 0 | 0 | 0 | 0 | 1 | 1.08 | 100 | 100 | 0 | 0 | 0 | 0 | 0 | 0 | 0 | 0 | 0 | 0 | 0 | 0 | 0 | 0 | 0 | 0 | 0 | 0 | 0 | -0.001 | 0 | 0 | 0 | 0 | 0 | 0 | 260 | 0 | 0 | 0 | 0 | 0 | 0 | 3.718 | 5.181 | 4.416 | 0 | 0 | 13.315 | 1 | 1 | 0
2021-03-15 14:00 | 0 | 0 | 0 | 0 | 0.9 | 0.96 | 100 | 100 | 0 | 0 | 0 | 0 | 0 | 0 | 0 | 0 | 0 | 0 | 0 | 0 | 0 | 0 | 0 | 0 | 0 | 0 | 0 | -0.001 | 0 | 0 | 0 | 0 | 0 | 0 | 260 | 0 | 0 | 0 | 0 | 0 | 0 | 3.722 | 5.183 | 4.418 | 0 | 0 | 13.323 | 1 | 1 | 0
2021-03-15 15:00 | 0 | 0 | 0 | 1 | 0.7 | 1.43 | 100 | 100 | 0 | 0 | 0 | 0 | 0 | 0 | 0 | 0 | 0 | 0 | 0 | 0 | 0 | 0 | 0 | 0 | 0 | 0 | 0 | -0.001 | 0 | 0 | 0 | 0 | 3.55 | 1 | 260 | 0 | 0 | 0 | 0 | 0 | 0 | 3.705 | 5.174 | 4.41 | 0 | 0 | 13.289 | 1 | 1 | 0
2021-03-15 16:00 | 0 | 0.4 | 0.39 | 1 | 1.1 | 1.52 | 100 | 100 | 0 | 0 | 0 | 0.521 | 0 | 0 | 0 | 0 | 0 | 0 | 0.053 | 0.133 | 0.137 | 0 | 0 | 0 | 0 | 0 | 0 | -0.001 | 0 | 0 | 0 | 0 | 14.9 | 0.99 | 260 | 0 | 0 | 0 | 0 | 0 | 0 | 3.702 | 5.172 | 4.409 | 0 | 0 | 13.229 | 2 | 2 | 0
2021-03-15 17:00 | 0 | 3.9 | 3.51 | 1 | 0.9 | 2.37 | 100 | 100 | 0 | 0 | 0 | 0.521 | 0 | 0 | 0 | 0 | 0 | 0 | 0.966 | 1.204 | 1.338 | 0 | 0 | 0 | 0 | 0 | 0 | -0.001 | 0 | 0 | 0 | 0 | 25.88 | 0.97 | 260 | 0 | 0 | 0 | 0 | 0 | 0 | 3.672 | 5.155 | 4.394 | 0 | 0 | 12.255 | 1 | 1 | 0
2021-03-15 18:00 | 0 | 9.3 | 7.52 | 1 | 1.1 | 2.79 | 100 | 100 | 0 | 0 | 0 | 0.521 | 0 | 0 | 0 | 0 | 0 | 0 | 2.147 | 2.582 | 3.192 | 0 | 0 | 0 | 0 | 0 | 0 | -0.001 | 0 | 0 | 0 | 0 | 36 | 0.95 | 260 | 0 | 0 | 0 | 0 | 0 | 0 | 3.657 | 5.146 | 4.387 | 0 | 0 | 11.044 | 1 | 1 | 0
2021-03-15 19:00 | 0 | 0.9 | 0.64 | 1 | 1.5 | 2.63 | 100 | 100 | 0 | 0 | 0 | 0.521 | 0 | 0 | 0 | 0 | 0 | 0 | 0.176 | 0.22 | 0.309 | 0 | 0 | 0 | 0 | 0 | 0 | -0.001 | 0 | 0 | 0 | 0 | 44.48 | 0.91 | 260 | 0 | 0 | 0 | 0 | 0 | 0 | 3.663 | 5.15 | 4.39 | 0 | 0 | 13.026 | 1 | 1 | 0
2021-03-15 20:00 | 0 | 3.9 | 2.5 | 1 | 1.8 | 2.84 | 100 | 100 | 0 | 0 | 0 | 0.521 | 0 | 0 | 0 | 0 | 0 | 0 | 0.656 | 0.858 | 1.338 | 0 | 0 | 0 | 0 | 0 | 0 | -0.001 | 0 | 0 | 0 | 0 | 50.12 | 0.87 | 260 | 0 | 0 | 0 | 0 | 0 | 0 | 3.655 | 5.145 | 4.386 | 0 | 0 | 12.531 | 1 | 1 | 0
2021-03-15 21:00 | 0 | 3.9 | 2.42 | 1 | 1.9 | 2.64 | 100 | 100 | 0 | 0 | 0 | 0.521 | 0 | 0 | 0 | 0 | 0 | 0 | 0.628 | 0.832 | 1.338 | 0 | 0 | 0 | 0 | 0 | 0 | -0.001 | 0 | 0 | 0 | 0 | 51.58 | 0.86 | 260 | 0 | 0 | 0 | 0 | 0 | 0 | 3.662 | 5.149 | 4.39 | 0 | 0 | 12.574 | 1 | 1 | 0
2021-03-15 22:00 | 0 | 1.7 | 1.13 | 1 | 2.3 | 2.34 | 100 | 100 | 0 | 0 | 0 | 0.521 | 0 | 0 | 0 | 0 | 0 | 0 | 0.301 | 0.387 | 0.583 | 0 | 0 | 0 | 0 | 0 | 0 | -0.001 | 0 | 0 | 0 | 0 | 48.4 | 0.88 | 260 | 0 | 0 | 0 | 0 | 0 | 0 | 3.673 | 5.155 | 4.395 | 0 | 0 | 12.923 | 1 | 1 | 0
2021-03-15 23:00 | 0 | 0 | 0 | 1 | 2.2 | 2.15 | 100 | 100 | 0 | 0 | 0 | 0 | 0 | 0 | 0 | 0 | 0 | 0 | 0 | 0 | 0 | 0 | 0 | 0 | 0 | 0 | 0 | -0.001 | 0 | 0 | 0 | 0 | 41.51 | 0.92 | 260 | 0 | 0 | 0 | 0 | 0 | 0 | 3.68 | 5.159 | 4.398 | 0 | 0 | 13.237 | 2 | 2 | 0
2021-03-16 | 0 | 0 | 0 | 1 | 2.5 | 2.06 | 100 | 100 | 0 | 0 | 0 | 0 | 0 | 0 | 0 | 0 | 0 | 0 | 0 | 0 | 0 | 0 | 0 | 0 | 0 | 0 | 0 | -0.001 | 0 | 0 | 0 | 0 | 32.28 | 0.96 | 260 | 0 | 0 | 0 | 0 | 0 | 0 | 3.683 | 5.161 | 4.4 | 0 | 0 | 13.243 | 1 | 1 | 0
2021-03-16 01:00 | 0 | 0 | 0 | 1 | 2.5 | 2.09 | 100 | 100 | 0 | 0 | 0 | 0 | 0 | 0 | 0 | 0 | 0 | 0 | 0 | 0 | 0 | 0 | 0 | 0 | 0 | 0 | 0 | -0.001 | 0 | 0 | 0 | 0 | 21.75 | 0.98 | 260 | 0 | 0 | 0 | 0 | 0 | 0 | 3.682 | 5.16 | 4.399 | 0 | 0 | 13.241 | 1 | 1 | 0
2021-03-16 02:00 | 0 | 0 | 0 | 1 | 2.4 | 1.7 | 100 | 100 | 0 | 0 | 0 | 0 | 0 | 0 | 0 | 0 | 0 | 0 | 0 | 0 | 0 | 0 | 0 | 0 | 0 | 0 | 0 | -0.001 | 0 | 0 | 0 | 0 | 10.57 | 1 | 260 | 0 | 0 | 0 | 0 | 0 | 0 | 3.695 | 5.168 | 4.406 | 0 | 0 | 13.27 | 1 | 1 | 0
2021-03-16 03:00 | 0 | 0 | 0 | 1 | 2.3 | 1.37 | 100 | 100 | 0 | 0 | 0 | 0 | 0 | 0 | 0 | 0 | 0 | 0 | 0 | 0 | 0 | 0 | 0 | 0 | 0 | 0 | 0 | -0.001 | 0 | 0 | 0 | 0 | 4.87 | 1 | 260 | 0 | 0 | 0 | 0 | 0 | 0 | 3.707 | 5.175 | 4.411 | 0 | 0 | 13.293 | 1 | 1 | 0
2021-03-16 04:00 | 0 | 0 | 0 | 0 | 2 | 1.44 | 100 | 100 | 0 | 0 | 0 | 0 | 0 | 0 | 0 | 0 | 0 | 0 | 0 | 0 | 0 | 0 | 0 | 0 | 0 | 0 | 0 | -0.001 | 0 | 0 | 0 | 0 | 0 | 0 | 260 | 0 | 0 | 0 | 0 | 0 | 0 | 3.705 | 5.173 | 4.41 | 0 | 0 | 13.288 | 1 | 1 | 0
2021-03-16 05:00 | 0 | 0 | 0 | 0 | 1.6 | 1.35 | 100 | 100 | 0 | 0 | 0 | 0 | 0 | 0 | 0 | 0 | 0 | 0 | 0 | 0 | 0 | 0 | 0 | 0 | 0 | 0 | 0 | -0.001 | 0 | 0 | 0 | 0 | 0 | 0 | 260 | 0 | 0 | 0 | 0 | 0 | 0 | 3.708 | 5.175 | 4.412 | 0 | 0 | 13.295 | 1 | 1 | 0
2021-03-16 06:00 | 0 | 0 | 0 | 0 | 1.3 | 1.1 | 100 | 100 | 0 | 0 | 0 | 0 | 0 | 0 | 0 | 0 | 0 | 0 | 0 | 0 | 0 | 0 | 0 | 0 | 0 | 0 | 0 | -0.001 | 0 | 0 | 0 | 0 | 0 | 0 | 260 | 0 | 0 | 0 | 0 | 0 | 0 | 3.717 | 5.18 | 4.416 | 0 | 0 | 13.313 | 1 | 1 | 0
2021-03-16 07:00 | 0 | 0 | 0 | 0 | 1.1 | 1.03 | 100 | 100 | 0 | 0 | 0 | 0 | 0 | 0 | 0 | 0 | 0 | 0 | 0 | 0 | 0 | 0 | 0 | 0 | 0 | 0 | 0 | -0.001 | 0 | 0 | 0 | 0 | 0 | 0 | 260 | 0 | 0 | 0 | 0 | 0 | 0 | 3.719 | 5.182 | 4.417 | 0 | 0 | 13.318 | 1 | 1 | 0
2021-03-16 08:00 | 0 | 0 | 0 | 0 | 1.5 | 0.53 | 100 | 100 | 0 | 0 | 0 | 0 | 0 | 0 | 0 | 0 | 0 | 0 | 0 | 0 | 0 | 0 | 0 | 0 | 0 | 0 | 0 | -0.001 | 0 | 0 | 0 | 0 | 0 | 0 | 260 | 0 | 0 | 0 | 0 | 0 | 0 | 3.737 | 5.192 | 4.426 | 0 | 0 | 13.355 | 1 | 1 | 0
2021-03-16 09:00 | 0 | 0 | 0 | 0 | 1.2 | -0.72 | 100 | 100 | 0 | 0 | 0 | 0 | 0 | 0 | 0 | 0 | 0 | 0 | 0 | 0 | 0 | 0 | 0 | 0 | 0 | 0 | 0 | -0.001 | 0 | 0 | 0 | 0 | 0 | 0 | 260 | 0 | 0 | 0 | 0 | 0 | 0 | 3.782 | 5.217 | 4.447 | 0 | 0 | 13.446 | 1 | 1 | 0
2021-03-16 10:00 | 0 | 0 | 0 | 0 | 1.3 | -0.84 | 100 | 100 | 0 | 0 | 0 | 0 | 0 | 0 | 0 | 0 | 0 | 0 | 0 | 0 | 0 | 0 | 0 | 0 | 0 | 0 | 0 | -0.001 | 0 | 0 | 0 | 0 | 0 | 0 | 260 | 0 | 0 | 0 | 0 | 0 | 0 | 3.787 | 5.219 | 4.449 | 0 | 0 | 13.455 | 1 | 1 | 0
2021-03-16 11:00 | 0 | 0 | 0 | 0 | 1.7 | -0.49 | 100 | 100 | 0 | 0 | 0 | 0 | 0 | 0 | 0 | 0 | 0 | 0 | 0 | 0 | 0 | 0 | 0 | 0 | 0 | 0 | 0 | -0.001 | 0 | 0 | 0 | 0 | 0 | 0 | 260 | 0 | 0 | 0 | 0 | 0 | 0 | 3.774 | 5.212 | 4.443 | 0 | 0 | 13.429 | 1 | 1 | 0
2021-03-16 12:00 | 0 | 0 | 0 | 0 | 1.9 | -1.55 | 100 | 100 | 0 | 0 | 0 | 0 | 0 | 0 | 0 | 0 | 0 | 0 | 0 | 0 | 0 | 0 | 0 | 0 | 0 | 0 | 0 | -0.001 | 0 | 0 | 0 | 0 | 0 | 0 | 260 | 0 | 0 | 0 | 0 | 0 | 0 | 3.812 | 5.233 | 4.461 | 0 | 0 | 13.507 | 1 | 1 | 0
2021-03-16 13:00 | 0 | 0 | 0 | 0 | 1.9 | -2.44 | 100 | 100 | 0 | 0 | 0 | 0 | 0 | 0 | 0 | 0 | 0 | 0 | 0 | 0 | 0 | 0 | 0 | 0 | 0 | 0 | 0 | -0.001 | 0 | 0 | 0 | 0 | 0 | 0 | 260 | 0 | 0 | 0 | 0 | 0 | 0 | 3.845 | 5.251 | 4.476 | 0 | 0 | 13.572 | 1 | 1 | 0
2021-03-16 14:00 | 0 | 0 | 0 | 0 | 2.2 | -2.47 | 100 | 100 | 0 | 0 | 0 | 0 | 0 | 0 | 0 | 0 | 0 | 0 | 0 | 0 | 0 | 0 | 0 | 0 | 0 | 0 | 0 | -0.001 | 0 | 0 | 0 | 0 | 0 | 0 | 260 | 0 | 0 | 0 | 0 | 0 | 0 | 3.846 | 5.252 | 4.477 | 0 | 0 | 13.575 | 1 | 1 | 0
2021-03-16 15:00 | 0 | 0 | 0 | 1 | 2 | -1.39 | 100 | 100 | 0 | 0 | 0 | 0 | 0 | 0 | 0 | 0 | 0 | 0 | 0 | 0 | 0 | 0 | 0 | 0 | 0 | 0 | 0 | -0.001 | 0 | 0 | 0 | 0 | 3.35 | 1 | 260 | 0 | 0 | 0 | 0 | 0 | 0 | 3.806 | 5.23 | 4.459 | 0 | 0 | 13.495 | 1 | 1 | 0
2021-03-16 16:00 | 0 | 639.2 | 618.3 | 1 | 1.5 | 0.91 | 100 | 100 | 0 | 0 | 0 | 0.521 | 0 | 0 | 0 | 0 | 0 | 0 | 88.123 | 212.2 | 219.373 | 0 | 0 | 0 | 0 | 0 | 0 | -0.001 | 0 | 0 | 0 | 0 | 14.69 | 0.99 | 395.54 | 0 | 0 | 0 | 0 | 70.979 | 0 | 5.839 | 6.103 | 5.202 | 0 | 0 | 0 | 2 | 2 | 0
2021-03-16 17:00 | 0 | 819.2 | 738.45 | 1 | 1.5 | 2.78 | 100 | 100 | 50.175 | 50.175 | 1.491 | 1.793 | 53.458 | 0 | 0 | 161.317 | 161.317 | 161.317 | 206.809 | 253.434 | 281.149 | 0 | 0 | 0 | 0 | 0 | 0 | 161.316 | 161.317 | 57.38 | 17.85 | 100 | 25.65 | 0.97 | 425 | 0 | 0 | 0 | 0 | 15.43 | 0 | 14.493 | 8.404 | 7.165 | 0 | 0 | 0 | 2 | 2 | 0
2021-03-16 18:00 | 0 | 919.3 | 746.18 | 1 | 1.7 | 3.84 | 100 | 100 | 58.585 | 58.585 | 1.537 | 2.207 | 62.329 | 0 | 0 | 182.914 | 182.914 | 182.914 | 213.122 | 256.089 | 315.504 | 0 | 0 | 0 | 0 | 0 | 0 | 182.913 | 182.914 | 57.98 | 18.57 | 100 | 35.74 | 0.95 | 425 | 0 | 0 | 0 | 0 | 0 | 0 | 14.598 | 8.427 | 7.184 | 0 | 0 | 0 | 2 | 2 | 0
2021-03-16 19:00 | 0 | 980.5 | 703.28 | 1 | 1.7 | 3.39 | 100 | 100 | 50.701 | 50.701 | 1.477 | 1.817 | 53.994 | 0 | 0 | 162.638 | 162.638 | 162.638 | 192.91 | 241.366 | 336.508 | 0 | 0 | 0 | 0 | 0 | 0 | 162.637 | 162.638 | 48.33 | 15.07 | 100 | 44.17 | 0.91 | 425 | 0 | 0 | 0 | 0 | 0 | 0 | 14.644 | 8.436 | 7.191 | 0 | 0 | 0 | 2 | 2 | 0
2021-03-16 20:00 | 0 | 916.2 | 591.86 | 1 | 1.4 | 3.84 | 100 | 100 | 37.818 | 37.817 | 0.975 | 1.223 | 40.015 | 0 | 0 | 125.677 | 125.677 | 125.677 | 155.885 | 203.126 | 314.44 | 0 | 0 | 0 | 0 | 0 | 0 | 125.676 | 125.677 | 39.97 | 12.03 | 100 | 49.76 | 0.87 | 425 | 0 | 0 | 0 | 0 | 0 | 0 | 14.598 | 8.427 | 7.184 | 0 | 0 | 0 | 2 | 2 | 0
2021-03-16 21:00 | 0 | 640.5 | 401.47 | 1 | 1.4 | 5.66 | 100 | 100 | 0 | 0 | 0 | 0.521 | 0 | 74.423 | 0 | 74.423 | 74.423 | 74.423 | 104.375 | 137.783 | 219.82 | 0 | 0 | 0 | 0 | 0 | 0 | -0.001 | 0 | 33.86 | 0 | 0 | 51.19 | 0.86 | 425 | 0 | 0 | 0 | 0 | 0 | 0 | 14.41 | 8.39 | 7.153 | 0 | 0 | 0 | 2 | 2 | 0
2021-03-16 22:00 | 0 | 457.4 | 306.02 | 1 | 1.7 | 6.35 | 100 | 100 | 0 | 0 | 0 | 0.521 | 0 | 51.909 | 0 | 51.909 | 51.909 | 51.909 | 81.766 | 105.027 | 156.98 | 0 | 0 | 0 | 0 | 0 | 0 | -0.001 | 0 | 33.07 | 0 | 0 | 48.01 | 0.89 | 425 | 0 | 0 | 0 | 0 | 0 | 0 | 14.339 | 8.377 | 7.141 | 0 | 0 | 0 | 1 | 1 | 0
2021-03-16 23:00 | 0 | 373.8 | 281.51 | 1 | 1.5 | 7.11 | 100 | 100 | 0 | 0 | 0 | 0.521 | 0 | 48.78 | 0 | 48.78 | 48.78 | 48.78 | 78.53 | 96.615 | 128.288 | 0 | 0 | 0 | 0 | 0 | 0 | -0.001 | 0 | 38.02 | 0 | 0 | 41.14 | 0.93 | 425 | 0 | 0 | 0 | 0 | 0 | 0 | 14.261 | 8.361 | 7.128 | 0 | 0 | 0 | 1 | 1 | 0
2021-03-17 | 0 | 271.2 | 230.14 | 1 | 1.1 | 8.66 | 100 | 100 | 0 | 0 | 0 | 0.521 | 0 | 37.048 | 0 | 37.048 | 37.048 | 37.048 | 66.584 | 78.986 | 93.076 | 0 | 0 | 0 | 0 | 0 | 0 | -0.001 | 0 | 39.8 | 0 | 0 | 31.94 | 0.96 | 425 | 0 | 0 | 0 | 0 | 0 | 0 | 14.104 | 8.33 | 7.102 | 0 | 0 | 0 | 1 | 1 | 0
2021-03-17 01:00 | 0 | 241.2 | 224.53 | 1 | 1 | 9.26 | 100 | 100 | 0 | 0 | 0 | 0.521 | 0 | 21.781 | 0 | 21.781 | 21.781 | 21.781 | 51.234 | 77.058 | 82.78 | 0 | 0 | 0 | 0 | 0 | 0 | -0.001 | 0 | 26.31 | 0 | 0 | 21.43 | 0.98 | 425 | 0 | 0 | 0 | 0 | 0 | 0 | 14.043 | 8.318 | 7.091 | 0 | 0 | 0 | 1 | 1 | 0
2021-03-17 02:00 | 0 | 379.9 | 373.83 | 1 | 1.5 | 6.81 | 100 | 100 | 0 | 0 | 0 | 0.521 | 0 | 4.952 | 0 | 4.952 | 4.952 | 4.952 | 34.744 | 128.299 | 130.382 | 0 | 0 | 0 | 0 | 0 | 0 | -0.001 | 0 | 3.8 | 0 | 0 | 10.26 | 1 | 425 | 0 | 0 | 0 | 0 | 0 | 0 | 14.292 | 8.367 | 7.133 | 0 | 0 | 0 | 1 | 1 | 0
2021-03-17 03:00 | 0 | 0 | 0 | 1 | 1.7 | 0.86 | 100 | 100 | 0 | 0 | 0 | 0 | 0 | 0 | 0 | 0 | 0 | 0 | 0 | 0 | 0 | 0 | 0 | 0 | 0 | 0 | 0 | -0.001 | 0 | 0 | 0 | 0 | 4.56 | 1 | 371.32 | 0 | 0 | 0 | 0 | -28.109 | 0 | 13.074 | 8.116 | 6.919 | 0 | 0 | 0 | 2 | 2 | 0
2021-03-17 04:00 | 0 | 0 | 0 | 0 | 1.9 | -0.04 | 100 | 100 | 0 | 0 | 0 | 0 | 0 | 0 | 0 | 0 | 0 | 0 | 0 | 0 | 0 | 0 | 0 | 0 | 0 | 0 | 0 | -0.001 | 0 | 0 | 0 | 0 | 0 | 0 | 328.97 | 0 | 0 | 0 | 0 | -22.182 | 0 | 8.954 | 7.141 | 6.087 | 0 | 0 | 0 | 1 | 1 | 0
2021-03-17 05:00 | 0 | 0 | 0 | 0 | 1.6 | -0.39 | 100 | 100 | 0 | 0 | 0 | 0 | 0 | 0 | 0 | 0 | 0 | 0 | 0 | 0 | 0 | 0 | 0 | 0 | 0 | 0 | 0 | -0.001 | 0 | 0 | 0 | 0 | 0 | 0 | 294.26 | 0 | 0 | 0 | 0 | -18.177 | 0 | 6.406 | 6.354 | 5.417 | 0 | 0 | 0 | 1 | 1 | 0
2021-03-17 06:00 | 0 | 0 | 0 | 0 | 1.7 | -0.38 | 100 | 100 | 0 | 0 | 0 | 0 | 0 | 0 | 0 | 0 | 0 | 0 | 0 | 0 | 0 | 0 | 0 | 0 | 0 | 0 | 0 | -0.001 | 0 | 0 | 0 | 0 | 0 | 0 | 265.03 | 0 | 0 | 0 | 0 | -15.308 | 0 | 4.753 | 5.698 | 4.857 | 0 | 0 | 0 | 1 | 1 | 0
2021-03-17 07:00 | 0 | 0 | 0 | 0 | 1.8 | -0.26 | 100 | 100 | 0 | 0 | 0 | 0 | 0 | 0 | 0 | 0 | 0 | 0 | 0 | 0 | 0 | 0 | 0 | 0 | 0 | 0 | 0 | -0.001 | 0 | 0 | 0 | 0 | 0 | 0 | 260 | 0 | 0 | 0 | 0 | -1.374 | 0 | 3.794 | 5.223 | 4.452 | 0 | 0 | 12.095 | 1 | 1 | 0
2021-03-17 08:00 | 0 | 0 | 0 | 0 | 1.9 | -1.38 | 100 | 100 | 0 | 0 | 0 | 0 | 0 | 0 | 0 | 0 | 0 | 0 | 0 | 0 | 0 | 0 | 0 | 0 | 0 | 0 | 0 | -0.001 | 0 | 0 | 0 | 0 | 0 | 0 | 260 | 0 | 0 | 0 | 0 | 0 | 0 | 3.806 | 5.23 | 4.458 | 0 | 0 | 13.494 | 1 | 1 | 0
2021-03-17 09:00 | 0 | 0 | 0 | 0 | 1.9 | -2.54 | 100 | 100 | 0 | 0 | 0 | 0 | 0 | 0 | 0 | 0 | 0 | 0 | 0 | 0 | 0 | 0 | 0 | 0 | 0 | 0 | 0 | -0.001 | 0 | 0 | 0 | 0 | 0 | 0 | 260 | 0 | 0 | 0 | 0 | 0 | 0 | 3.849 | 5.253 | 4.478 | 0 | 0 | 13.58 | 1 | 1 | 0
2021-03-17 10:00 | 0 | 0 | 0 | 0 | 1.6 | -0.31 | 100 | 100 | 0 | 0 | 0 | 0 | 0 | 0 | 0 | 0 | 0 | 0 | 0 | 0 | 0 | 0 | 0 | 0 | 0 | 0 | 0 | -0.001 | 0 | 0 | 0 | 0 | 0 | 0 | 260 | 0 | 0 | 0 | 0 | 0 | 0 | 3.767 | 5.208 | 4.44 | 0 | 0 | 13.416 | 1 | 1 | 0
2021-03-17 11:00 | 0 | 0 | 0 | 0 | 1.7 | -0.49 | 100 | 100 | 0 | 0 | 0 | 0 | 0 | 0 | 0 | 0 | 0 | 0 | 0 | 0 | 0 | 0 | 0 | 0 | 0 | 0 | 0 | -0.001 | 0 | 0 | 0 | 0 | 0 | 0 | 260 | 0 | 0 | 0 | 0 | 0 | 0 | 3.774 | 5.212 | 4.443 | 0 | 0 | 13.429 | 1 | 1 | 0
2021-03-17 12:00 | 0 | 0 | 0 | 0 | 1.6 | -0.51 | 100 | 100 | 0 | 0 | 0 | 0 | 0 | 0 | 0 | 0 | 0 | 0 | 0 | 0 | 0 | 0 | 0 | 0 | 0 | 0 | 0 | -0.001 | 0 | 0 | 0 | 0 | 0 | 0 | 260 | 0 | 0 | 0 | 0 | 0 | 0 | 3.775 | 5.212 | 4.444 | 0 | 0 | 13.431 | 1 | 1 | 0
2021-03-17 13:00 | 0 | 0 | 0 | 0 | 1.6 | -0.53 | 100 | 100 | 0 | 0 | 0 | 0 | 0 | 0 | 0 | 0 | 0 | 0 | 0 | 0 | 0 | 0 | 0 | 0 | 0 | 0 | 0 | -0.001 | 0 | 0 | 0 | 0 | 0 | 0 | 260 | 0 | 0 | 0 | 0 | 0 | 0 | 3.775 | 5.213 | 4.444 | 0 | 0 | 13.432 | 1 | 1 | 0
2021-03-17 14:00 | 0 | 0 | 0 | 0 | 1.6 | -0.62 | 100 | 100 | 0 | 0 | 0 | 0 | 0 | 0 | 0 | 0 | 0 | 0 | 0 | 0 | 0 | 0 | 0 | 0 | 0 | 0 | 0 | -0.001 | 0 | 0 | 0 | 0 | 0 | 0 | 260 | 0 | 0 | 0 | 0 | 0 | 0 | 3.779 | 5.215 | 4.445 | 0 | 0 | 13.439 | 1 | 1 | 0
2021-03-17 15:00 | 0 | 0 | 0 | 1 | 1.4 | 2.33 | 100 | 100 | 0 | 0 | 0 | 0 | 0 | 0 | 0 | 0 | 0 | 0 | 0 | 0 | 0 | 0 | 0 | 0 | 0 | 0 | 0 | -0.001 | 0 | 0 | 0 | 0 | 3.15 | 1 | 260 | 0 | 0 | 0 | 0 | 0 | 0 | 3.673 | 5.156 | 4.395 | 0 | 0 | 13.224 | 1 | 1 | 0
2021-03-17 16:00 | 0 | 225.3 | 218.14 | 1 | 1.4 | 3.53 | 100 | 100 | 0 | 0 | 0 | 0.521 | 0 | 0 | 0 | 0 | 0 | 0 | 32.126 | 74.865 | 77.323 | 0 | 0 | 0 | 0 | 0 | 0 | -0.001 | 0 | 0 | 0 | 0 | 14.48 | 0.99 | 294.6 | 0 | 0 | 0 | 0 | 18.121 | 0 | 4.066 | 5.365 | 4.574 | 0 | 0 | 0 | 2 | 2 | 0
2021-03-17 17:00 | 0 | 319.2 | 288.28 | 1 | 1 | 5.18 | 100 | 100 | 0 | 0 | 0 | 0.521 | 0 | 0 | 0 | 0 | 0 | 0 | 82.088 | 98.939 | 109.549 | 0 | 0 | 0 | 0 | 0 | 0 | -0.001 | 0 | 0 | 0 | 0 | 25.43 | 0.98 | 414.17 | 0 | 0 | 0 | 0 | 62.614 | 0 | 7.239 | 6.604 | 5.63 | 0 | 0 | 0 | 1 | 1 | 0
2021-03-17 18:00 | 0 | 355.6 | 289.58 | 1 | 0.7 | 5.54 | 100 | 100 | 0 | 0 | 0 | 0.521 | 0 | 47.605 | 0 | 47.605 | 47.605 | 47.605 | 82.791 | 99.385 | 122.042 | 0 | 0 | 0 | 0 | 0 | 0 | -0.001 | 0 | 39.01 | 0 | 0 | 35.48 | 0.95 | 424.48 | 0 | 0 | 0 | 0 | 5.4 | 0 | 14.288 | 8.366 | 7.132 | 0 | 0 | 0 | 1 | 1 | 0
2021-03-17 19:00 | 0 | 347.9 | 250.85 | 1 | 0.4 | 5.93 | 100 | 100 | 0 | 0 | 0 | 0.521 | 0 | 39.096 | 0 | 39.096 | 39.096 | 39.096 | 68.938 | 86.092 | 119.399 | 0 | 0 | 0 | 0 | 0 | 0 | -0.001 | 0 | 32.74 | 0 | 0 | 43.86 | 0.91 | 424.48 | 0 | 0 | 0 | 0 | 0 | 0 | 14.329 | 8.375 | 7.139 | 0 | 0 | 0 | 1 | 1 | 0
2021-03-17 20:00 | 0 | 339.4 | 220.9 | 1 | 0.7 | 6.47 | 100 | 100 | 0 | 0 | 0 | 0.521 | 0 | 28.596 | 0 | 28.596 | 28.596 | 28.596 | 58.363 | 75.812 | 116.482 | 0 | 0 | 0 | 0 | 0 | 0 | -0.001 | 0 | 24.55 | 0 | 0 | 49.39 | 0.88 | 424.48 | 0 | 0 | 0 | 0 | 0 | 0 | 14.273 | 8.364 | 7.13 | 0 | 0 | 0 | 1 | 1 | 0
2021-03-17 21:00 | 0 | 428.8 | 271.09 | 1 | 1.3 | 8.11 | 100 | 100 | 0 | 0 | 0 | 0.521 | 0 | 41.205 | 0 | 41.205 | 41.205 | 41.205 | 70.745 | 93.038 | 147.164 | 0 | 0 | 0 | 0 | 0 | 0 | -0.001 | 0 | 28 | 0 | 0 | 50.79 | 0.87 | 424.48 | 0 | 0 | 0 | 0 | 0 | 0 | 14.107 | 8.331 | 7.102 | 0 | 0 | 0 | 1 | 1 | 0
2021-03-17 22:00 | 0 | 405.2 | 273.17 | 1 | 1.8 | 8.18 | 100 | 100 | 0 | 0 | 0 | 0.521 | 0 | 43.678 | 0 | 43.678 | 43.678 | 43.678 | 73.208 | 93.752 | 139.065 | 0 | 0 | 0 | 0 | 0 | 0 | -0.001 | 0 | 31.41 | 0 | 0 | 47.61 | 0.89 | 424.48 | 0 | 0 | 0 | 0 | 0 | 0 | 14.1 | 8.33 | 7.101 | 0 | 0 | 0 | 1 | 1 | 0
2021-03-17 23:00 | 0 | 347.2 | 262.95 | 1 | 2.1 | 8.35 | 100 | 100 | 0 | 0 | 0 | 0.521 | 0 | 43.981 | 0 | 43.981 | 43.981 | 43.981 | 73.488 | 90.244 | 119.159 | 0 | 0 | 0 | 0 | 0 | 0 | -0.001 | 0 | 36.91 | 0 | 0 | 40.77 | 0.93 | 424.48 | 0 | 0 | 0 | 0 | 0 | 0 | 14.082 | 8.326 | 7.098 | 0 | 0 | 0 | 1 | 1 | 0
2021-03-18 | 0 | 224.9 | 191.56 | 1 | 1.7 | 8.01 | 100 | 100 | 0 | 0 | 0 | 0.521 | 0 | 25.925 | 0 | 25.925 | 25.925 | 25.925 | 55.479 | 65.744 | 77.186 | 0 | 0 | 0 | 0 | 0 | 0 | -0.001 | 0 | 33.59 | 0 | 0 | 31.6 | 0.96 | 424.48 | 0 | 0 | 0 | 0 | 0 | 0 | 14.117 | 8.333 | 7.104 | 0 | 0 | 0 | 1 | 1 | 0
2021-03-18 01:00 | 0 | 112.4 | 104.86 | 1 | 1.5 | 7.97 | 100 | 100 | 0 | 0 | 0 | 0.521 | 0 | 0 | 0 | 0 | 0 | 0 | 24.286 | 35.988 | 38.576 | 0 | 0 | 0 | 0 | 0 | 0 | -0.001 | 0 | 0 | 0 | 0 | 21.11 | 0.98 | 415.24 | 0 | 0 | 0 | 0 | -4.835 | 0 | 13.801 | 8.27 | 7.05 | 0 | 0 | 0 | 1 | 1 | 0
2021-03-18 02:00 | 0 | 103.7 | 102.14 | 1 | 1.7 | 7.36 | 100 | 100 | 0 | 0 | 0 | 0.521 | 0 | 0 | 0 | 0 | 0 | 0 | 9.846 | 35.055 | 35.59 | 0 | 0 | 0 | 0 | 0 | 0 | -0.001 | 0 | 0 | 0 | 0 | 9.94 | 1 | 382.64 | 0 | 0 | 0 | 0 | -17.074 | 0 | 12.217 | 7.937 | 6.766 | 0 | 0 | 0 | 1 | 1 | 0
2021-03-18 03:00 | 0 | 0 | 0 | 1 | 1.7 | 3.44 | 100 | 100 | 0 | 0 | 0 | 0 | 0 | 0 | 0 | 0 | 0 | 0 | 0 | 0 | 0 | 0 | 0 | 0 | 0 | 0 | 0 | -0.001 | 0 | 0 | 0 | 0 | 4.25 | 1 | 338.73 | 0 | 0 | 0 | 0 | -22.998 | 0 | 9.499 | 7.287 | 6.212 | 0 | 0 | 0 | 2 | 2 | 0
2021-03-18 04:00 | 0 | 0 | 0 | 0 | 1.5 | 2.6 | 100 | 100 | 0 | 0 | 0 | 0 | 0 | 0 | 0 | 0 | 0 | 0 | 0 | 0 | 0 | 0 | 0 | 0 | 0 | 0 | 0 | -0.001 | 0 | 0 | 0 | 0 | 0 | 0 | 302.86 | 0 | 0 | 0 | 0 | -18.782 | 0 | 6.775 | 6.481 | 5.525 | 0 | 0 | 0 | 1 | 1 | 0
2021-03-18 05:00 | 0 | 0 | 0 | 0 | 1.3 | 3.25 | 100 | 100 | 0 | 0 | 0 | 0 | 0 | 0 | 0 | 0 | 0 | 0 | 0 | 0 | 0 | 0 | 0 | 0 | 0 | 0 | 0 | -0.001 | 0 | 0 | 0 | 0 | 0 | 0 | 272.89 | 0 | 0 | 0 | 0 | -15.696 | 0 | 4.966 | 5.792 | 4.938 | 0 | 0 | 0 | 1 | 1 | 0
2021-03-18 06:00 | 0 | 0 | 0 | 0 | 0.9 | 3.76 | 100 | 100 | 0 | 0 | 0 | 0 | 0 | 0 | 0 | 0 | 0 | 0 | 0 | 0 | 0 | 0 | 0 | 0 | 0 | 0 | 0 | -0.001 | 0 | 0 | 0 | 0 | 0 | 0 | 260 | 0 | 0 | 0 | 0 | -3.252 | 0 | 3.782 | 5.214 | 4.445 | 0 | 0 | 10.189 | 1 | 1 | 0
2021-03-18 07:00 | 0 | 0 | 0 | 0 | 0.7 | 4.29 | 100 | 100 | 0 | 0 | 0 | 0 | 0 | 0 | 0 | 0 | 0 | 0 | 0 | 0 | 0 | 0 | 0 | 0 | 0 | 0 | 0 | -0.001 | 0 | 0 | 0 | 0 | 0 | 0 | 260 | 0 | 0 | 0 | 0 | 0 | 0 | 3.605 | 5.116 | 4.362 | 0 | 0 | 13.083 | 1 | 1 | 0
2021-03-18 08:00 | 0 | 0 | 0 | 0 | 0.5 | 3.92 | 100 | 100 | 0 | 0 | 0 | 0 | 0 | 0 | 0 | 0 | 0 | 0 | 0 | 0 | 0 | 0 | 0 | 0 | 0 | 0 | 0 | -0.001 | 0 | 0 | 0 | 0 | 0 | 0 | 260 | 0 | 0 | 0 | 0 | 0 | 0 | 3.618 | 5.124 | 4.368 | 0 | 0 | 13.109 | 1 | 1 | 0
2021-03-18 09:00 | 0 | 0 | 0 | 0 | 0.4 | 2.24 | 100 | 100 | 0 | 0 | 0 | 0 | 0 | 0 | 0 | 0 | 0 | 0 | 0 | 0 | 0 | 0 | 0 | 0 | 0 | 0 | 0 | -0.001 | 0 | 0 | 0 | 0 | 0 | 0 | 260 | 0 | 0 | 0 | 0 | 0 | 0 | 3.676 | 5.157 | 4.397 | 0 | 0 | 13.23 | 1 | 1 | 0
2021-03-18 10:00 | 0 | 0 | 0 | 0 | 0.6 | 1.46 | 100 | 100 | 0 | 0 | 0 | 0 | 0 | 0 | 0 | 0 | 0 | 0 | 0 | 0 | 0 | 0 | 0 | 0 | 0 | 0 | 0 | -0.001 | 0 | 0 | 0 | 0 | 0 | 0 | 260 | 0 | 0 | 0 | 0 | 0 | 0 | 3.704 | 5.173 | 4.41 | 0 | 0 | 13.287 | 1 | 1 | 0
2021-03-18 11:00 | 0 | 0 | 0 | 0 | 0.6 | 1.49 | 100 | 100 | 0 | 0 | 0 | 0 | 0 | 0 | 0 | 0 | 0 | 0 | 0 | 0 | 0 | 0 | 0 | 0 | 0 | 0 | 0 | -0.001 | 0 | 0 | 0 | 0 | 0 | 0 | 260 | 0 | 0 | 0 | 0 | 0 | 0 | 3.703 | 5.172 | 4.409 | 0 | 0 | 13.285 | 1 | 1 | 0
2021-03-18 12:00 | 0 | 0 | 0 | 0 | 0.4 | 1.36 | 100 | 100 | 0 | 0 | 0 | 0 | 0 | 0 | 0 | 0 | 0 | 0 | 0 | 0 | 0 | 0 | 0 | 0 | 0 | 0 | 0 | -0.001 | 0 | 0 | 0 | 0 | 0 | 0 | 260 | 0 | 0 | 0 | 0 | 0 | 0 | 3.708 | 5.175 | 4.412 | 0 | 0 | 13.294 | 1 | 1 | 0
2021-03-18 13:00 | 0 | 0 | 0 | 0 | 0.3 | 1.45 | 100 | 100 | 0 | 0 | 0 | 0 | 0 | 0 | 0 | 0 | 0 | 0 | 0 | 0 | 0 | 0 | 0 | 0 | 0 | 0 | 0 | -0.001 | 0 | 0 | 0 | 0 | 0 | 0 | 260 | 0 | 0 | 0 | 0 | 0 | 0 | 3.704 | 5.173 | 4.41 | 0 | 0 | 13.288 | 1 | 1 | 0
2021-03-18 14:00 | 0 | 0 | 0 | 0 | 0.6 | 1.9 | 100 | 100 | 0 | 0 | 0 | 0 | 0 | 0 | 0 | 0 | 0 | 0 | 0 | 0 | 0 | 0 | 0 | 0 | 0 | 0 | 0 | -0.001 | 0 | 0 | 0 | 0 | 0 | 0 | 260 | 0 | 0 | 0 | 0 | 0 | 0 | 3.688 | 5.164 | 4.402 | 0 | 0 | 13.255 | 1 | 1 | 0
2021-03-18 15:00 | 0 | 0 | 0 | 1 | 0.4 | 4.02 | 100 | 100 | 0 | 0 | 0 | 0 | 0 | 0 | 0 | 0 | 0 | 0 | 0 | 0 | 0 | 0 | 0 | 0 | 0 | 0 | 0 | -0.001 | 0 | 0 | 0 | 0 | 2.95 | 1 | 260 | 0 | 0 | 0 | 0 | 0 | 0 | 3.614 | 5.122 | 4.366 | 0 | 0 | 13.102 | 1 | 1 | 0
2021-03-18 16:00 | 0 | 203.8 | 197.51 | 1 | 0.8 | 4.62 | 100 | 100 | 0 | 0 | 0 | 0.521 | 0 | 0 | 0 | 0 | 0 | 0 | 30.026 | 67.784 | 69.944 | 0 | 0 | 0 | 0 | 0 | 0 | -0.001 | 0 | 0 | 0 | 0 | 14.28 | 0.99 | 290.93 | 0 | 0 | 0 | 0 | 16.198 | 0 | 3.976 | 5.318 | 4.534 | 0 | 0 | 0 | 2 | 2 | 0
2021-03-18 17:00 | 0 | 154.6 | 139.89 | 1 | 1.1 | 4.28 | 100 | 100 | 0 | 0 | 0 | 0.521 | 0 | 0 | 0 | 0 | 0 | 0 | 40.487 | 48.01 | 53.059 | 0 | 0 | 0 | 0 | 0 | 0 | -0.001 | 0 | 0 | 0 | 0 | 25.2 | 0.98 | 336.22 | 0 | 0 | 0 | 0 | 23.717 | 0 | 5.577 | 6.042 | 5.151 | 0 | 0 | 0 | 1 | 1 | 0
2021-03-18 18:00 | 0 | 309.5 | 252.87 | 1 | 1 | 5 | 100 | 100 | 0 | 0 | 0 | 0.521 | 0 | 2.896 | 0 | 2.896 | 2.896 | 2.896 | 72.363 | 86.783 | 106.22 | 0 | 0 | 0 | 0 | 0 | 0 | -0.001 | 0 | 2.73 | 0 | 0 | 35.21 | 0.95 | 425 | 0 | 0 | 0 | 0 | 46.495 | 0 | 9.5 | 7.272 | 6.2 | 0 | 0 | 0 | 1 | 1 | 0
2021-03-18 19:00 | 0 | 393 | 284.85 | 1 | 0.9 | 4.76 | 100 | 100 | 0 | 0 | 0 | 0.521 | 0 | 48.347 | 0 | 48.347 | 48.347 | 48.347 | 78.426 | 97.761 | 134.878 | 0 | 0 | 0 | 0 | 0 | 0 | -0.001 | 0 | 35.85 | 0 | 0 | 43.55 | 0.91 | 425 | 0 | 0 | 0 | 0 | 0 | 0 | 14.502 | 8.408 | 7.168 | 0 | 0 | 0 | 1 | 1 | 0
2021-03-18 20:00 | 0 | 282.3 | 185.1 | 1 | 1.5 | 5.47 | 100 | 100 | 0 | 0 | 0 | 0.521 | 0 | 19.075 | 0 | 19.075 | 19.075 | 19.075 | 49.054 | 63.526 | 96.885 | 0 | 0 | 0 | 0 | 0 | 0 | -0.001 | 0 | 19.69 | 0 | 0 | 49.03 | 0.88 | 425 | 0 | 0 | 0 | 0 | 0 | 0 | 14.429 | 8.394 | 7.156 | 0 | 0 | 0 | 1 | 1 | 0
2021-03-18 21:00 | 0 | 240.3 | 153.21 | 1 | 1.6 | 7.39 | 100 | 100 | 0 | 0 | 0 | 0.521 | 0 | 10.418 | 0 | 10.418 | 10.418 | 10.418 | 40.129 | 52.582 | 82.471 | 0 | 0 | 0 | 0 | 0 | 0 | -0.001 | 0 | 12.63 | 0 | 0 | 50.39 | 0.87 | 425 | 0 | 0 | 0 | 0 | 0 | 0 | 14.233 | 8.356 | 7.123 | 0 | 0 | 0 | 1 | 1 | 0
2021-03-18 22:00 | 0 | 163.9 | 111.33 | 1 | 1.5 | 8.19 | 100 | 100 | 0 | 0 | 0 | 0.521 | 0 | 0.322 | 0 | 0.322 | 0.322 | 0.322 | 29.923 | 38.208 | 56.25 | 0 | 0 | 0 | 0 | 0 | 0 | -0.001 | 0 | 0.57 | 0 | 0 | 47.22 | 0.89 | 425 | 0 | 0 | 0 | 0 | 0 | 0 | 14.151 | 8.34 | 7.11 | 0 | 0 | 0 | 1 | 1 | 0
2021-03-18 23:00 | 0 | 283 | 215.52 | 1 | 1.6 | 8.58 | 100 | 100 | 0 | 0 | 0 | 0.521 | 0 | 30.795 | 0 | 30.795 | 30.795 | 30.795 | 60.342 | 73.966 | 97.126 | 0 | 0 | 0 | 0 | 0 | 0 | -0.001 | 0 | 31.71 | 0 | 0 | 40.4 | 0.93 | 425 | 0 | 0 | 0 | 0 | 0 | 0 | 14.112 | 8.332 | 7.103 | 0 | 0 | 0 | 1 | 1 | 0
2021-03-19 | 0 | 126.8 | 108.4 | 1 | 2.1 | 8.58 | 100 | 100 | 0 | 0 | 0 | 0.521 | 0 | 1.879 | 0 | 1.879 | 1.879 | 1.879 | 31.426 | 37.203 | 43.518 | 0 | 0 | 0 | 0 | 0 | 0 | -0.001 | 0 | 4.32 | 0 | 0 | 31.25 | 0.96 | 425 | 0 | 0 | 0 | 0 | 0 | 0 | 14.112 | 8.332 | 7.103 | 0 | 0 | 0 | 1 | 1 | 0
2021-03-19 01:00 | 0 | 58.3 | 54.51 | 1 | 1.6 | 8.42 | 100 | 100 | 0 | 0 | 0 | 0.521 | 0 | 0 | 0 | 0 | 0 | 0 | 12.809 | 18.707 | 20.009 | 0 | 0 | 0 | 0 | 0 | 0 | -0.001 | 0 | 0 | 0 | 0 | 20.78 | 0.98 | 395.61 | 0 | 0 | 0 | 0 | -15.391 | 0 | 13.134 | 8.132 | 6.933 | 0 | 0 | 0 | 1 | 1 | 0
2021-03-19 02:00 | 0 | 91.6 | 90.31 | 1 | 0.9 | 7.74 | 100 | 100 | 0 | 0 | 0 | 0.521 | 0 | 0 | 0 | 0 | 0 | 0 | 9.016 | 30.994 | 31.437 | 0 | 0 | 0 | 0 | 0 | 0 | -0.001 | 0 | 0 | 0 | 0 | 9.63 | 1 | 365.92 | 0 | 0 | 0 | 0 | -15.548 | 0 | 10.564 | 7.557 | 6.442 | 0 | 0 | 0 | 1 | 1 | 0
2021-03-19 03:00 | 0 | 0 | 0 | 1 | 0.9 | 5.29 | 100 | 100 | 0 | 0 | 0 | 0 | 0 | 0 | 0 | 0 | 0 | 0 | 0 | 0 | 0 | 0 | 0 | 0 | 0 | 0 | 0 | -0.001 | 0 | 0 | 0 | 0 | 3.94 | 1 | 325.63 | 0 | 0 | 0 | 0 | -21.101 | 0 | 8.243 | 6.941 | 5.917 | 0 | 0 | 0 | 2 | 2 | 0
2021-03-19 04:00 | 0 | 0 | 0 | 0 | 1 | 5.66 | 100 | 100 | 0 | 0 | 0 | 0 | 0 | 0 | 0 | 0 | 0 | 0 | 0 | 0 | 0 | 0 | 0 | 0 | 0 | 0 | 0 | -0.001 | 0 | 0 | 0 | 0 | 0 | 0 | 292.47 | 0 | 0 | 0 | 0 | -17.363 | 0 | 5.92 | 6.177 | 5.266 | 0 | 0 | 0 | 1 | 1 | 0
2021-03-19 05:00 | 0 | 0 | 0 | 0 | 0.8 | 5.33 | 100 | 100 | 0 | 0 | 0 | 0 | 0 | 0 | 0 | 0 | 0 | 0 | 0 | 0 | 0 | 0 | 0 | 0 | 0 | 0 | 0 | -0.001 | 0 | 0 | 0 | 0 | 0 | 0 | 264.33 | 0 | 0 | 0 | 0 | -14.737 | 0 | 4.446 | 5.555 | 4.736 | 0 | 0 | 0 | 1 | 1 | 0
2021-03-19 06:00 | 0 | 0 | 0 | 0 | 0.6 | 4.78 | 100 | 100 | 0 | 0 | 0 | 0 | 0 | 0 | 0 | 0 | 0 | 0 | 0 | 0 | 0 | 0 | 0 | 0 | 0 | 0 | 0 | -0.001 | 0 | 0 | 0 | 0 | 0 | 0 | 260 | 0 | 0 | 0 | 0 | -1.332 | 0 | 3.609 | 5.119 | 4.364 | 0 | 0 | 11.76 | 1 | 1 | 0
2021-03-19 07:00 | 0 | 0 | 0 | 0 | 0.5 | 4.66 | 100 | 100 | 0 | 0 | 0 | 0 | 0 | 0 | 0 | 0 | 0 | 0 | 0 | 0 | 0 | 0 | 0 | 0 | 0 | 0 | 0 | -0.001 | 0 | 0 | 0 | 0 | 0 | 0 | 260 | 0 | 0 | 0 | 0 | 0 | 0 | 3.592 | 5.109 | 4.355 | 0 | 0 | 13.056 | 1 | 1 | 0
2021-03-19 08:00 | 0 | 0 | 0 | 0 | 0.5 | 4.64 | 100 | 100 | 0 | 0 | 0 | 0 | 0 | 0 | 0 | 0 | 0 | 0 | 0 | 0 | 0 | 0 | 0 | 0 | 0 | 0 | 0 | -0.001 | 0 | 0 | 0 | 0 | 0 | 0 | 260 | 0 | 0 | 0 | 0 | 0 | 0 | 3.593 | 5.109 | 4.356 | 0 | 0 | 13.058 | 1 | 1 | 0
2021-03-19 09:00 | 0 | 0 | 0 | 0 | 0.6 | 3.72 | 100 | 100 | 0 | 0 | 0 | 0 | 0 | 0 | 0 | 0 | 0 | 0 | 0 | 0 | 0 | 0 | 0 | 0 | 0 | 0 | 0 | -0.001 | 0 | 0 | 0 | 0 | 0 | 0 | 260 | 0 | 0 | 0 | 0 | 0 | 0 | 3.625 | 5.128 | 4.371 | 0 | 0 | 13.124 | 1 | 1 | 0
2021-03-19 10:00 | 0 | 0 | 0 | 0 | 0.6 | 3.64 | 100 | 100 | 0 | 0 | 0 | 0 | 0 | 0 | 0 | 0 | 0 | 0 | 0 | 0 | 0 | 0 | 0 | 0 | 0 | 0 | 0 | -0.001 | 0 | 0 | 0 | 0 | 0 | 0 | 260 | 0 | 0 | 0 | 0 | 0 | 0 | 3.627 | 5.129 | 4.373 | 0 | 0 | 13.129 | 1 | 1 | 0
2021-03-19 11:00 | 0 | 0 | 0 | 0 | 0.8 | 3.63 | 100 | 100 | 0 | 0 | 0 | 0 | 0 | 0 | 0 | 0 | 0 | 0 | 0 | 0 | 0 | 0 | 0 | 0 | 0 | 0 | 0 | -0.001 | 0 | 0 | 0 | 0 | 0 | 0 | 260 | 0 | 0 | 0 | 0 | 0 | 0 | 3.628 | 5.13 | 4.373 | 0 | 0 | 13.13 | 1 | 1 | 0
2021-03-19 12:00 | 0 | 0 | 0 | 0 | 0.8 | 3.59 | 100 | 100 | 0 | 0 | 0 | 0 | 0 | 0 | 0 | 0 | 0 | 0 | 0 | 0 | 0 | 0 | 0 | 0 | 0 | 0 | 0 | -0.001 | 0 | 0 | 0 | 0 | 0 | 0 | 260 | 0 | 0 | 0 | 0 | 0 | 0 | 3.629 | 5.13 | 4.374 | 0 | 0 | 13.133 | 1 | 1 | 0
2021-03-19 13:00 | 0 | 0 | 0 | 0 | 0.7 | 3.45 | 100 | 100 | 0 | 0 | 0 | 0 | 0 | 0 | 0 | 0 | 0 | 0 | 0 | 0 | 0 | 0 | 0 | 0 | 0 | 0 | 0 | -0.001 | 0 | 0 | 0 | 0 | 0 | 0 | 260 | 0 | 0 | 0 | 0 | 0 | 0 | 3.634 | 5.133 | 4.376 | 0 | 0 | 13.143 | 1 | 1 | 0
2021-03-19 14:00 | 0 | 0 | 0 | 0 | 0.7 | 3.41 | 100 | 100 | 0 | 0 | 0 | 0 | 0 | 0 | 0 | 0 | 0 | 0 | 0 | 0 | 0 | 0 | 0 | 0 | 0 | 0 | 0 | -0.001 | 0 | 0 | 0 | 0 | 0 | 0 | 260 | 0 | 0 | 0 | 0 | 0 | 0 | 3.635 | 5.134 | 4.377 | 0 | 0 | 13.146 | 1 | 1 | 0
2021-03-19 15:00 | 0 | 0 | 0 | 1 | 0.7 | 2.97 | 100 | 100 | 0 | 0 | 0 | 0 | 0 | 0 | 0 | 0 | 0 | 0 | 0 | 0 | 0 | 0 | 0 | 0 | 0 | 0 | 0 | -0.001 | 0 | 0 | 0 | 0 | 2.75 | 1 | 260 | 0 | 0 | 0 | 0 | 0 | 0 | 3.651 | 5.143 | 4.384 | 0 | 0 | 13.178 | 1 | 1 | 0
2021-03-19 16:00 | 0 | 0 | 0 | 1 | 0.7 | 3.27 | 100 | 100 | 0 | 0 | 0 | 0 | 0 | 0 | 0 | 0 | 0 | 0 | 0 | 0 | 0 | 0 | 0 | 0 | 0 | 0 | 0 | -0.001 | 0 | 0 | 0 | 0 | 14.07 | 0.99 | 260 | 0 | 0 | 0 | 0 | 0 | 0 | 3.64 | 5.137 | 4.379 | 0 | 0 | 13.156 | 1 | 1 | 0
2021-03-19 17:00 | 0 | 0.7 | 0.63 | 1 | 0.8 | 3.41 | 100 | 100 | 0 | 0 | 0 | 0.521 | 0 | 0 | 0 | 0 | 0 | 0 | 0.187 | 0.218 | 0.24 | 0 | 0 | 0 | 0 | 0 | 0 | -0.001 | 0 | 0 | 0 | 0 | 24.97 | 0.98 | 260 | 0 | 0 | 0 | 0 | 0 | 0 | 3.635 | 5.134 | 4.377 | 0 | 0 | 12.959 | 2 | 2 | 0
2021-03-19 18:00 | 0 | 0 | 0 | 1 | 0.8 | 3.29 | 100 | 100 | 0 | 0 | 0 | 0 | 0 | 0 | 0 | 0 | 0 | 0 | 0 | 0 | 0 | 0 | 0 | 0 | 0 | 0 | 0 | -0.001 | 0 | 0 | 0 | 0 | 34.95 | 0.95 | 260 | 0 | 0 | 0 | 0 | 0 | 0 | 3.64 | 5.136 | 4.379 | 0 | 0 | 13.155 | 2 | 2 | 0
2021-03-19 19:00 | 0 | 0.3 | 0.22 | 1 | 0.7 | 3.77 | 100 | 100 | 0 | 0 | 0 | 0.521 | 0 | 0 | 0 | 0 | 0 | 0 | 0.06 | 0.075 | 0.103 | 0 | 0 | 0 | 0 | 0 | 0 | -0.001 | 0 | 0 | 0 | 0 | 43.23 | 0.92 | 260 | 0 | 0 | 0 | 0 | 0 | 0 | 3.623 | 5.127 | 4.371 | 0 | 0 | 13.06 | 2 | 2 | 0
2021-03-19 20:00 | 0 | 0 | 0 | 1 | 0.6 | 3.43 | 100 | 100 | 0 | 0 | 0 | 0 | 0 | 0 | 0 | 0 | 0 | 0 | 0 | 0 | 0 | 0 | 0 | 0 | 0 | 0 | 0 | -0.001 | 0 | 0 | 0 | 0 | 48.66 | 0.88 | 260 | 0 | 0 | 0 | 0 | 0 | 0 | 3.635 | 5.134 | 4.376 | 0 | 0 | 13.145 | 2 | 2 | 0
2021-03-19 21:00 | 0 | 0 | 0 | 1 | 0.5 | 4.23 | 100 | 100 | 0 | 0 | 0 | 0 | 0 | 0 | 0 | 0 | 0 | 0 | 0 | 0 | 0 | 0 | 0 | 0 | 0 | 0 | 0 | -0.001 | 0 | 0 | 0 | 0 | 49.99 | 0.87 | 260 | 0 | 0 | 0 | 0 | 0 | 0 | 3.607 | 5.118 | 4.363 | 0 | 0 | 13.087 | 1 | 1 | 0
2021-03-19 22:00 | 0 | 0.5 | 0.34 | 1 | 0.6 | 4.06 | 100 | 100 | 0 | 0 | 0 | 0.521 | 0 | 0 | 0 | 0 | 0 | 0 | 0.092 | 0.117 | 0.172 | 0 | 0 | 0 | 0 | 0 | 0 | -0.001 | 0 | 0 | 0 | 0 | 46.82 | 0.89 | 260 | 0 | 0 | 0 | 0 | 0 | 0 | 3.613 | 5.121 | 4.366 | 0 | 0 | 13.007 | 2 | 2 | 0
2021-03-19 23:00 | 0 | 17.1 | 13.09 | 1 | 0.4 | 4.08 | 100 | 100 | 0 | 0 | 0 | 0.521 | 0 | 0 | 0 | 0 | 0 | 0 | 3.673 | 4.494 | 5.869 | 0 | 0 | 0 | 0 | 0 | 0 | -0.001 | 0 | 0 | 0 | 0 | 40.03 | 0.93 | 260 | 0 | 0 | 0 | 0 | 0 | 0 | 3.612 | 5.121 | 4.365 | 0 | 0 | 9.425 | 1 | 1 | 0
2021-03-20 | 0 | 0.1 | 0.09 | 1 | 0.4 | 4.18 | 100 | 100 | 0 | 0 | 0 | 0.521 | 0 | 0 | 0 | 0 | 0 | 0 | 0.025 | 0.029 | 0.034 | 0 | 0 | 0 | 0 | 0 | 0 | -0.001 | 0 | 0 | 0 | 0 | 30.91 | 0.96 | 260 | 0 | 0 | 0 | 0 | 0 | 0 | 3.609 | 5.119 | 4.364 | 0 | 0 | 13.066 | 1 | 1 | 0
2021-03-20 01:00 | 0 | 0.1 | 0.09 | 1 | 0.7 | 4.38 | 100 | 100 | 0 | 0 | 0 | 0.521 | 0 | 0 | 0 | 0 | 0 | 0 | 0.022 | 0.032 | 0.034 | 0 | 0 | 0 | 0 | 0 | 0 | -0.001 | 0 | 0 | 0 | 0 | 20.46 | 0.98 | 260 | 0 | 0 | 0 | 0 | 0 | 0 | 3.602 | 5.115 | 4.36 | 0 | 0 | 13.054 | 1 | 1 | 0
2021-03-20 02:00 | 0 | 0 | 0 | 1 | 0.6 | 4.39 | 100 | 100 | 0 | 0 | 0 | 0 | 0 | 0 | 0 | 0 | 0 | 0 | 0 | 0 | 0 | 0 | 0 | 0 | 0 | 0 | 0 | -0.001 | 0 | 0 | 0 | 0 | 9.31 | 1 | 260 | 0 | 0 | 0 | 0 | 0 | 0 | 3.601 | 5.114 | 4.36 | 0 | 0 | 13.076 | 2 | 2 | 0
2021-03-20 03:00 | 0 | 0 | 0 | 1 | 0.7 | 3.44 | 100 | 100 | 0 | 0 | 0 | 0 | 0 | 0 | 0 | 0 | 0 | 0 | 0 | 0 | 0 | 0 | 0 | 0 | 0 | 0 | 0 | -0.001 | 0 | 0 | 0 | 0 | 3.62 | 1 | 260 | 0 | 0 | 0 | 0 | 0 | 0 | 3.634 | 5.133 | 4.376 | 0 | 0 | 13.144 | 1 | 1 | 0
2021-03-20 04:00 | 0 | 0 | 0 | 0 | 0.8 | 3.66 | 100 | 100 | 0 | 0 | 0 | 0 | 0 | 0 | 0 | 0 | 0 | 0 | 0 | 0 | 0 | 0 | 0 | 0 | 0 | 0 | 0 | -0.001 | 0 | 0 | 0 | 0 | 0 | 0 | 260 | 0 | 0 | 0 | 0 | 0 | 0 | 3.627 | 5.129 | 4.372 | 0 | 0 | 13.128 | 1 | 1 | 0
2021-03-20 05:00 | 0 | 0 | 0 | 0 | 0.8 | 3.51 | 100 | 100 | 0 | 0 | 0 | 0 | 0 | 0 | 0 | 0 | 0 | 0 | 0 | 0 | 0 | 0 | 0 | 0 | 0 | 0 | 0 | -0.001 | 0 | 0 | 0 | 0 | 0 | 0 | 260 | 0 | 0 | 0 | 0 | 0 | 0 | 3.632 | 5.132 | 4.375 | 0 | 0 | 13.139 | 1 | 1 | 0
2021-03-20 06:00 | 0 | 0 | 0 | 0 | 0.8 | 3.6 | 100 | 100 | 0 | 0 | 0 | 0 | 0 | 0 | 0 | 0 | 0 | 0 | 0 | 0 | 0 | 0 | 0 | 0 | 0 | 0 | 0 | -0.001 | 0 | 0 | 0 | 0 | 0 | 0 | 260 | 0 | 0 | 0 | 0 | 0 | 0 | 3.629 | 5.13 | 4.373 | 0 | 0 | 13.132 | 1 | 1 | 0
2021-03-20 07:00 | 0 | 0 | 0 | 0 | 0.9 | 3.61 | 100 | 100 | 0 | 0 | 0 | 0 | 0 | 0 | 0 | 0 | 0 | 0 | 0 | 0 | 0 | 0 | 0 | 0 | 0 | 0 | 0 | -0.001 | 0 | 0 | 0 | 0 | 0 | 0 | 260 | 0 | 0 | 0 | 0 | 0 | 0 | 3.628 | 5.13 | 4.373 | 0 | 0 | 13.132 | 1 | 1 | 0
2021-03-20 08:00 | 0 | 0 | 0 | 0 | 0.9 | 3.57 | 100 | 100 | 0 | 0 | 0 | 0 | 0 | 0 | 0 | 0 | 0 | 0 | 0 | 0 | 0 | 0 | 0 | 0 | 0 | 0 | 0 | -0.001 | 0 | 0 | 0 | 0 | 0 | 0 | 260 | 0 | 0 | 0 | 0 | 0 | 0 | 3.63 | 5.131 | 4.374 | 0 | 0 | 13.134 | 1 | 1 | 0
2021-03-20 09:00 | 0 | 0 | 0 | 0 | 0.9 | 3.94 | 100 | 100 | 0 | 0 | 0 | 0 | 0 | 0 | 0 | 0 | 0 | 0 | 0 | 0 | 0 | 0 | 0 | 0 | 0 | 0 | 0 | -0.001 | 0 | 0 | 0 | 0 | 0 | 0 | 260 | 0 | 0 | 0 | 0 | 0 | 0 | 3.617 | 5.123 | 4.368 | 0 | 0 | 13.108 | 1 | 1 | 0
2021-03-20 10:00 | 0 | 0 | 0 | 0 | 1.1 | 3.49 | 100 | 100 | 0 | 0 | 0 | 0 | 0 | 0 | 0 | 0 | 0 | 0 | 0 | 0 | 0 | 0 | 0 | 0 | 0 | 0 | 0 | -0.001 | 0 | 0 | 0 | 0 | 0 | 0 | 260 | 0 | 0 | 0 | 0 | 0 | 0 | 3.633 | 5.132 | 4.375 | 0 | 0 | 13.14 | 1 | 1 | 0
2021-03-20 11:00 | 0 | 0 | 0 | 0 | 1.1 | 3.67 | 100 | 100 | 0 | 0 | 0 | 0 | 0 | 0 | 0 | 0 | 0 | 0 | 0 | 0 | 0 | 0 | 0 | 0 | 0 | 0 | 0 | -0.001 | 0 | 0 | 0 | 0 | 0 | 0 | 260 | 0 | 0 | 0 | 0 | 0 | 0 | 3.626 | 5.129 | 4.372 | 0 | 0 | 13.127 | 1 | 1 | 0
2021-03-20 12:00 | 0 | 0 | 0 | 0 | 1.2 | 3.82 | 100 | 100 | 0 | 0 | 0 | 0 | 0 | 0 | 0 | 0 | 0 | 0 | 0 | 0 | 0 | 0 | 0 | 0 | 0 | 0 | 0 | -0.001 | 0 | 0 | 0 | 0 | 0 | 0 | 260 | 0 | 0 | 0 | 0 | 0 | 0 | 3.621 | 5.126 | 4.37 | 0 | 0 | 13.117 | 1 | 1 | 0
2021-03-20 13:00 | 0 | 0 | 0 | 0 | 1.1 | 3.9 | 100 | 100 | 0 | 0 | 0 | 0 | 0 | 0 | 0 | 0 | 0 | 0 | 0 | 0 | 0 | 0 | 0 | 0 | 0 | 0 | 0 | -0.001 | 0 | 0 | 0 | 0 | 0 | 0 | 260 | 0 | 0 | 0 | 0 | 0 | 0 | 3.618 | 5.124 | 4.368 | 0 | 0 | 13.111 | 1 | 1 | 0
2021-03-20 14:00 | 0 | 0 | 0 | 0 | 1.1 | 3.97 | 100 | 100 | 0 | 0 | 0 | 0 | 0 | 0 | 0 | 0 | 0 | 0 | 0 | 0 | 0 | 0 | 0 | 0 | 0 | 0 | 0 | -0.001 | 0 | 0 | 0 | 0 | 0 | 0 | 260 | 0 | 0 | 0 | 0 | 0 | 0 | 3.616 | 5.123 | 4.367 | 0 | 0 | 13.106 | 1 | 1 | 0
2021-03-20 15:00 | 0 | 0 | 0 | 1 | 1 | 4.86 | 100 | 100 | 0 | 0 | 0 | 0 | 0 | 0 | 0 | 0 | 0 | 0 | 0 | 0 | 0 | 0 | 0 | 0 | 0 | 0 | 0 | -0.001 | 0 | 0 | 0 | 0 | 2.55 | 1 | 260 | 0 | 0 | 0 | 0 | 0 | 0 | 3.585 | 5.105 | 4.352 | 0 | 0 | 13.042 | 1 | 1 | 0
2021-03-20 16:00 | 0 | 0 | 0 | 1 | 0.9 | 5.12 | 100 | 100 | 0 | 0 | 0 | 0 | 0 | 0 | 0 | 0 | 0 | 0 | 0 | 0 | 0 | 0 | 0 | 0 | 0 | 0 | 0 | -0.001 | 0 | 0 | 0 | 0 | 13.86 | 0.99 | 260 | 0 | 0 | 0 | 0 | 0 | 0 | 3.576 | 5.1 | 4.347 | 0 | 0 | 13.023 | 1 | 1 | 0
2021-03-20 17:00 | 0 | 10.8 | 9.81 | 1 | 0.8 | 6.17 | 100 | 100 | 0 | 0 | 0 | 0.521 | 0 | 0 | 0 | 0 | 0 | 0 | 2.89 | 3.366 | 3.707 | 0 | 0 | 0 | 0 | 0 | 0 | -0.001 | 0 | 0 | 0 | 0 | 24.74 | 0.98 | 260 | 0 | 0 | 0 | 0 | 0 | 0 | 3.54 | 5.079 | 4.33 | 0 | 0 | 10.059 | 2 | 2 | 0
2021-03-20 18:00 | 0 | 25.3 | 20.8 | 1 | 0.7 | 6.62 | 100 | 100 | 0 | 0 | 0 | 0.521 | 0 | 0 | 0 | 0 | 0 | 0 | 5.965 | 7.14 | 8.683 | 0 | 0 | 0 | 0 | 0 | 0 | -0.001 | 0 | 0 | 0 | 0 | 34.68 | 0.95 | 260 | 0 | 0 | 0 | 0 | 0 | 0 | 3.525 | 5.07 | 4.322 | 0 | 0 | 6.952 | 1 | 1 | 0
2021-03-20 19:00 | 0 | 7.3 | 5.35 | 1 | 0.9 | 6.35 | 100 | 100 | 0 | 0 | 0 | 0.521 | 0 | 0 | 0 | 0 | 0 | 0 | 1.477 | 1.835 | 2.505 | 0 | 0 | 0 | 0 | 0 | 0 | -0.001 | 0 | 0 | 0 | 0 | 42.92 | 0.92 | 260 | 0 | 0 | 0 | 0 | 0 | 0 | 3.534 | 5.075 | 4.327 | 0 | 0 | 11.459 | 1 | 1 | 0
2021-03-20 20:00 | 0 | 36.1 | 24.02 | 1 | 0.9 | 5.84 | 100 | 100 | 0 | 0 | 0 | 0.521 | 0 | 0 | 0 | 0 | 0 | 0 | 6.403 | 8.243 | 12.39 | 0 | 0 | 0 | 0 | 0 | 0 | -0.001 | 0 | 0 | 0 | 0 | 48.3 | 0.88 | 260 | 0 | 0 | 0 | 0 | 0 | 0 | 3.551 | 5.085 | 4.335 | 0 | 0 | 6.57 | 1 | 1 | 0
2021-03-20 21:00 | 0 | 8.6 | 5.57 | 1 | 1 | 6.17 | 100 | 100 | 0 | 0 | 0 | 0.521 | 0 | 0 | 0 | 0 | 0 | 0 | 1.47 | 1.913 | 2.952 | 0 | 0 | 0 | 0 | 0 | 0 | -0.001 | 0 | 0 | 0 | 0 | 49.59 | 0.88 | 260 | 0 | 0 | 0 | 0 | 0 | 0 | 3.54 | 5.079 | 4.33 | 0 | 0 | 11.478 | 1 | 1 | 0
2021-03-20 22:00 | 0 | 2.8 | 1.93 | 1 | 1 | 5.44 | 100 | 100 | 0 | 0 | 0 | 0.521 | 0 | 0 | 0 | 0 | 0 | 0 | 0.522 | 0.662 | 0.961 | 0 | 0 | 0 | 0 | 0 | 0 | -0.001 | 0 | 0 | 0 | 0 | 46.42 | 0.9 | 260 | 0 | 0 | 0 | 0 | 0 | 0 | 3.565 | 5.093 | 4.342 | 0 | 0 | 12.479 | 1 | 1 | 0
2021-03-20 23:00 | 0 | 0.8 | 0.62 | 1 | 1.5 | 5.52 | 100 | 100 | 0 | 0 | 0 | 0.521 | 0 | 0 | 0 | 0 | 0 | 0 | 0.173 | 0.211 | 0.275 | 0 | 0 | 0 | 0 | 0 | 0 | -0.001 | 0 | 0 | 0 | 0 | 39.66 | 0.93 | 260 | 0 | 0 | 0 | 0 | 0 | 0 | 3.562 | 5.092 | 4.341 | 0 | 0 | 12.822 | 1 | 1 | 0
2021-03-21 | 0 | 0 | 0 | 1 | 1.2 | 5.27 | 100 | 100 | 0 | 0 | 0 | 0 | 0 | 0 | 0 | 0 | 0 | 0 | 0 | 0 | 0 | 0 | 0 | 0 | 0 | 0 | 0 | -0.001 | 0 | 0 | 0 | 0 | 30.56 | 0.96 | 260 | 0 | 0 | 0 | 0 | 0 | 0 | 3.571 | 5.097 | 4.345 | 0 | 0 | 13.013 | 2 | 2 | 0
2021-03-21 01:00 | 0 | 0 | 0 | 1 | 1.3 | 4.75 | 100 | 100 | 0 | 0 | 0 | 0 | 0 | 0 | 0 | 0 | 0 | 0 | 0 | 0 | 0 | 0 | 0 | 0 | 0 | 0 | 0 | -0.001 | 0 | 0 | 0 | 0 | 20.13 | 0.98 | 260 | 0 | 0 | 0 | 0 | 0 | 0 | 3.589 | 5.107 | 4.354 | 0 | 0 | 13.05 | 1 | 1 | 0
2021-03-21 02:00 | 0 | 0 | 0 | 1 | 1.2 | 4.35 | 100 | 100 | 0 | 0 | 0 | 0 | 0 | 0 | 0 | 0 | 0 | 0 | 0 | 0 | 0 | 0 | 0 | 0 | 0 | 0 | 0 | -0.001 | 0 | 0 | 0 | 0 | 9 | 1 | 260 | 0 | 0 | 0 | 0 | 0 | 0 | 3.603 | 5.115 | 4.361 | 0 | 0 | 13.078 | 1 | 1 | 0
2021-03-21 03:00 | 0 | 0 | 0 | 1 | 1.2 | 3.81 | 100 | 100 | 0 | 0 | 0 | 0 | 0 | 0 | 0 | 0 | 0 | 0 | 0 | 0 | 0 | 0 | 0 | 0 | 0 | 0 | 0 | -0.001 | 0 | 0 | 0 | 0 | 3.31 | 1 | 260 | 0 | 0 | 0 | 0 | 0 | 0 | 3.621 | 5.126 | 4.37 | 0 | 0 | 13.117 | 1 | 1 | 0
2021-03-21 04:00 | 0 | 0 | 0 | 0 | 1.2 | 3.85 | 100 | 100 | 0 | 0 | 0 | 0 | 0 | 0 | 0 | 0 | 0 | 0 | 0 | 0 | 0 | 0 | 0 | 0 | 0 | 0 | 0 | -0.001 | 0 | 0 | 0 | 0 | 0 | 0 | 260 | 0 | 0 | 0 | 0 | 0 | 0 | 3.62 | 5.125 | 4.369 | 0 | 0 | 13.114 | 1 | 1 | 0
2021-03-21 05:00 | 0 | 0 | 0 | 0 | 1.1 | 3.71 | 100 | 100 | 0 | 0 | 0 | 0 | 0 | 0 | 0 | 0 | 0 | 0 | 0 | 0 | 0 | 0 | 0 | 0 | 0 | 0 | 0 | -0.001 | 0 | 0 | 0 | 0 | 0 | 0 | 260 | 0 | 0 | 0 | 0 | 0 | 0 | 3.625 | 5.128 | 4.372 | 0 | 0 | 13.124 | 1 | 1 | 0
2021-03-21 06:00 | 0 | 0 | 0 | 0 | 1.1 | 3.79 | 100 | 100 | 0 | 0 | 0 | 0 | 0 | 0 | 0 | 0 | 0 | 0 | 0 | 0 | 0 | 0 | 0 | 0 | 0 | 0 | 0 | -0.001 | 0 | 0 | 0 | 0 | 0 | 0 | 260 | 0 | 0 | 0 | 0 | 0 | 0 | 3.622 | 5.126 | 4.37 | 0 | 0 | 13.119 | 1 | 1 | 0
2021-03-21 07:00 | 0 | 0 | 0 | 0 | 1 | 4.09 | 100 | 100 | 0 | 0 | 0 | 0 | 0 | 0 | 0 | 0 | 0 | 0 | 0 | 0 | 0 | 0 | 0 | 0 | 0 | 0 | 0 | -0.001 | 0 | 0 | 0 | 0 | 0 | 0 | 260 | 0 | 0 | 0 | 0 | 0 | 0 | 3.612 | 5.12 | 4.365 | 0 | 0 | 13.097 | 1 | 1 | 0
2021-03-21 08:00 | 0 | 0 | 0 | 0 | 0.8 | 3.74 | 100 | 100 | 0 | 0 | 0 | 0 | 0 | 0 | 0 | 0 | 0 | 0 | 0 | 0 | 0 | 0 | 0 | 0 | 0 | 0 | 0 | -0.001 | 0 | 0 | 0 | 0 | 0 | 0 | 260 | 0 | 0 | 0 | 0 | 0 | 0 | 3.624 | 5.127 | 4.371 | 0 | 0 | 13.122 | 1 | 1 | 0
2021-03-21 09:00 | 0 | 0 | 0 | 0 | 0.4 | 2.85 | 100 | 100 | 0 | 0 | 0 | 0 | 0 | 0 | 0 | 0 | 0 | 0 | 0 | 0 | 0 | 0 | 0 | 0 | 0 | 0 | 0 | -0.001 | 0 | 0 | 0 | 0 | 0 | 0 | 260 | 0 | 0 | 0 | 0 | 0 | 0 | 3.655 | 5.145 | 4.386 | 0 | 0 | 13.186 | 1 | 1 | 0
2021-03-21 10:00 | 0 | 0 | 0 | 0 | 0.3 | 2.57 | 100 | 100 | 0 | 0 | 0 | 0 | 0 | 0 | 0 | 0 | 0 | 0 | 0 | 0 | 0 | 0 | 0 | 0 | 0 | 0 | 0 | -0.001 | 0 | 0 | 0 | 0 | 0 | 0 | 260 | 0 | 0 | 0 | 0 | 0 | 0 | 3.665 | 5.151 | 4.391 | 0 | 0 | 13.207 | 1 | 1 | 0
2021-03-21 11:00 | 0 | 0 | 0 | 0 | 0.9 | 2.9 | 100 | 100 | 0 | 0 | 0 | 0 | 0 | 0 | 0 | 0 | 0 | 0 | 0 | 0 | 0 | 0 | 0 | 0 | 0 | 0 | 0 | -0.001 | 0 | 0 | 0 | 0 | 0 | 0 | 260 | 0 | 0 | 0 | 0 | 0 | 0 | 3.653 | 5.144 | 4.385 | 0 | 0 | 13.183 | 1 | 1 | 0
2021-03-21 12:00 | 0 | 0 | 0 | 0 | 1 | 2.54 | 100 | 100 | 0 | 0 | 0 | 0 | 0 | 0 | 0 | 0 | 0 | 0 | 0 | 0 | 0 | 0 | 0 | 0 | 0 | 0 | 0 | -0.001 | 0 | 0 | 0 | 0 | 0 | 0 | 260 | 0 | 0 | 0 | 0 | 0 | 0 | 3.666 | 5.151 | 4.392 | 0 | 0 | 13.209 | 1 | 1 | 0
2021-03-21 13:00 | 0 | 0 | 0 | 0 | 1.1 | 2.66 | 100 | 100 | 0 | 0 | 0 | 0 | 0 | 0 | 0 | 0 | 0 | 0 | 0 | 0 | 0 | 0 | 0 | 0 | 0 | 0 | 0 | -0.001 | 0 | 0 | 0 | 0 | 0 | 0 | 260 | 0 | 0 | 0 | 0 | 0 | 0 | 3.662 | 5.149 | 4.389 | 0 | 0 | 13.2 | 1 | 1 | 0
2021-03-21 14:00 | 0 | 0 | 0 | 0 | 1.2 | 2.78 | 100 | 100 | 0 | 0 | 0 | 0 | 0 | 0 | 0 | 0 | 0 | 0 | 0 | 0 | 0 | 0 | 0 | 0 | 0 | 0 | 0 | -0.001 | 0 | 0 | 0 | 0 | 0 | 0 | 260 | 0 | 0 | 0 | 0 | 0 | 0 | 3.657 | 5.147 | 4.387 | 0 | 0 | 13.191 | 1 | 1 | 0
2021-03-21 15:00 | 0 | 0 | 0 | 1 | 1.5 | 2.74 | 100 | 100 | 0 | 0 | 0 | 0 | 0 | 0 | 0 | 0 | 0 | 0 | 0 | 0 | 0 | 0 | 0 | 0 | 0 | 0 | 0 | -0.001 | 0 | 0 | 0 | 0 | 2.35 | 1 | 260 | 0 | 0 | 0 | 0 | 0 | 0 | 3.659 | 5.147 | 4.388 | 0 | 0 | 13.194 | 1 | 1 | 0
2021-03-21 16:00 | 0 | 7.6 | 7.39 | 1 | 1.3 | 2.71 | 100 | 100 | 0 | 0 | 0 | 0.521 | 0 | 0 | 0 | 0 | 0 | 0 | 1.228 | 2.535 | 2.608 | 0 | 0 | 0 | 0 | 0 | 0 | -0.001 | 0 | 0 | 0 | 0 | 13.65 | 0.99 | 260 | 0 | 0 | 0 | 0 | 0 | 0 | 3.66 | 5.148 | 4.389 | 0 | 0 | 11.969 | 2 | 2 | 0
2021-03-21 17:00 | 0 | 62.4 | 56.78 | 1 | 1.8 | 3.23 | 100 | 100 | 0 | 0 | 0 | 0.521 | 0 | 0 | 0 | 0 | 0 | 0 | 16.735 | 19.486 | 21.416 | 0 | 0 | 0 | 0 | 0 | 0 | -0.001 | 0 | 0 | 0 | 0 | 24.51 | 0.98 | 266.53 | 0 | 0 | 0 | 0 | 3.417 | 0 | 3.719 | 5.182 | 4.417 | 0 | 0 | 0 | 1 | 1 | 0
2021-03-21 18:00 | 0 | 26.7 | 22.03 | 1 | 1.8 | 3.56 | 100 | 100 | 0 | 0 | 0 | 0.521 | 0 | 0 | 0 | 0 | 0 | 0 | 6.321 | 7.559 | 9.163 | 0 | 0 | 0 | 0 | 0 | 0 | -0.001 | 0 | 0 | 0 | 0 | 34.42 | 0.95 | 260 | 0 | 0 | 0 | 0 | -1.685 | 0 | 3.708 | 5.175 | 4.411 | 0 | 0 | 5.288 | 1 | 1 | 0
2021-03-21 19:00 | 0 | 16.1 | 11.85 | 1 | 2 | 3.71 | 100 | 100 | 0 | 0 | 0 | 0.521 | 0 | 0 | 0 | 0 | 0 | 0 | 3.28 | 4.067 | 5.526 | 0 | 0 | 0 | 0 | 0 | 0 | -0.001 | 0 | 0 | 0 | 0 | 42.6 | 0.92 | 260 | 0 | 0 | 0 | 0 | 0 | 0 | 3.625 | 5.128 | 4.372 | 0 | 0 | 9.844 | 1 | 1 | 0
2021-03-21 20:00 | 0 | 9.9 | 6.63 | 1 | 2.1 | 3.1 | 100 | 100 | 0 | 0 | 0 | 0.521 | 0 | 0 | 0 | 0 | 0 | 0 | 1.773 | 2.277 | 3.398 | 0 | 0 | 0 | 0 | 0 | 0 | -0.001 | 0 | 0 | 0 | 0 | 47.93 | 0.89 | 260 | 0 | 0 | 0 | 0 | 0 | 0 | 3.646 | 5.14 | 4.382 | 0 | 0 | 11.395 | 1 | 1 | 0
2021-03-21 21:00 | 0 | 76.1 | 49.73 | 1 | 2.2 | 3.46 | 100 | 100 | 0 | 0 | 0 | 0.521 | 0 | 0 | 0 | 0 | 0 | 0 | 13.163 | 17.069 | 26.118 | 0 | 0 | 0 | 0 | 0 | 0 | -0.001 | 0 | 0 | 0 | 0 | 49.19 | 0.88 | 260.04 | 0 | 0 | 0 | 0 | 0.019 | 0 | 3.634 | 5.133 | 4.376 | 0 | 0 | 0 | 1 | 1 | 0
2021-03-21 22:00 | 0 | 50.1 | 34.79 | 1 | 2.1 | 3.82 | 100 | 100 | 0 | 0 | 0 | 0.521 | 0 | 0 | 0 | 0 | 0 | 0 | 9.429 | 11.938 | 17.194 | 0 | 0 | 0 | 0 | 0 | 0 | -0.001 | 0 | 0 | 0 | 0 | 46.03 | 0.9 | 260 | 0 | 0 | 0 | 0 | 0 | 0 | 3.621 | 5.126 | 4.37 | 0 | 0 | 3.688 | 1 | 1 | 0
2021-03-21 23:00 | 0 | 89.4 | 69.2 | 1 | 1.9 | 3.96 | 100 | 100 | 0 | 0 | 0 | 0.521 | 0 | 0 | 0 | 0 | 0 | 0 | 19.476 | 23.749 | 30.682 | 0 | 0 | 0 | 0 | 0 | 0 | -0.001 | 0 | 0 | 0 | 0 | 39.28 | 0.93 | 271.62 | 0 | 0 | 0 | 0 | 6.086 | 0 | 3.755 | 5.201 | 4.434 | 0 | 0 | 0 | 1 | 1 | 0
2021-03-22 | 0 | 155.9 | 134.72 | 1 | 2 | 3.7 | 100 | 100 | 0 | 0 | 0 | 0.521 | 0 | 0 | 0 | 0 | 0 | 0 | 39.172 | 46.236 | 53.505 | 0 | 0 | 0 | 0 | 0 | 0 | -0.001 | 0 | 0 | 0 | 0 | 30.22 | 0.96 | 317.39 | 0 | 0 | 0 | 0 | 23.968 | 0 | 4.7 | 5.67 | 4.834 | 0 | 0 | 0 | 1 | 1 | 0
2021-03-22 01:00 | 0 | 173 | 162.77 | 1 | 1.7 | 4.06 | 100 | 100 | 0 | 0 | 0 | 0.521 | 0 | 0 | 0 | 0 | 0 | 0 | 39.882 | 55.862 | 59.374 | 0 | 0 | 0 | 0 | 0 | 0 | -0.001 | 0 | 0 | 0 | 0 | 19.8 | 0.99 | 357.14 | 0 | 0 | 0 | 0 | 20.817 | 0 | 6.95 | 6.54 | 5.575 | 0 | 0 | 0 | 1 | 1 | 0
2021-03-22 02:00 | 0 | 199.8 | 197.51 | 1 | 0.9 | 3.55 | 100 | 100 | 0 | 0 | 0 | 0.521 | 0 | 0 | 0 | 0 | 0 | 0 | 21.745 | 67.785 | 68.571 | 0 | 0 | 0 | 0 | 0 | 0 | -0.001 | 0 | 0 | 0 | 0 | 8.68 | 1 | 357.03 | 0 | 0 | 0 | 0 | -0.058 | 0 | 8.698 | 7.074 | 6.031 | 0 | 0 | 0 | 1 | 1 | 0
2021-03-22 03:00 | 0 | 0 | 0 | 1 | 1.1 | 1.86 | 100 | 100 | 0 | 0 | 0 | 0 | 0 | 0 | 0 | 0 | 0 | 0 | 0 | 0 | 0 | 0 | 0 | 0 | 0 | 0 | 0 | -0.001 | 0 | 0 | 0 | 0 | 3 | 1 | 317.76 | 0 | 0 | 0 | 0 | -20.566 | 0 | 7.897 | 6.839 | 5.83 | 0 | 0 | 0 | 2 | 2 | 0
2021-03-22 04:00 | 0 | 0 | 0 | 0 | 0.8 | 1.84 | 100 | 100 | 0 | 0 | 0 | 0 | 0 | 0 | 0 | 0 | 0 | 0 | 0 | 0 | 0 | 0 | 0 | 0 | 0 | 0 | 0 | -0.001 | 0 | 0 | 0 | 0 | 0 | 0 | 285.26 | 0 | 0 | 0 | 0 | -17.021 | 0 | 5.72 | 6.101 | 5.201 | 0 | 0 | 0 | 1 | 1 | 0
2021-03-22 05:00 | 0 | 0 | 0 | 0 | 0.5 | 2.22 | 100 | 100 | 0 | 0 | 0 | 0 | 0 | 0 | 0 | 0 | 0 | 0 | 0 | 0 | 0 | 0 | 0 | 0 | 0 | 0 | 0 | -0.001 | 0 | 0 | 0 | 0 | 0 | 0 | 260 | 0 | 0 | 0 | 0 | -7.403 | 0 | 4.285 | 5.477 | 4.669 | 0 | 0 | 7.028 | 1 | 1 | 0
2021-03-22 06:00 | 0 | 0 | 0 | 0 | 0.5 | 2.42 | 100 | 100 | 0 | 0 | 0 | 0 | 0 | 0 | 0 | 0 | 0 | 0 | 0 | 0 | 0 | 0 | 0 | 0 | 0 | 0 | 0 | -0.001 | 0 | 0 | 0 | 0 | 0 | 0 | 260 | 0 | 0 | 0 | 0 | 0 | 0 | 3.67 | 5.154 | 4.394 | 0 | 0 | 13.217 | 1 | 1 | 0
2021-03-22 07:00 | 0 | 0 | 0 | 0 | 0.6 | 1.98 | 100 | 100 | 0 | 0 | 0 | 0 | 0 | 0 | 0 | 0 | 0 | 0 | 0 | 0 | 0 | 0 | 0 | 0 | 0 | 0 | 0 | -0.001 | 0 | 0 | 0 | 0 | 0 | 0 | 260 | 0 | 0 | 0 | 0 | 0 | 0 | 3.686 | 5.163 | 4.401 | 0 | 0 | 13.249 | 1 | 1 | 0
2021-03-22 08:00 | 0 | 0 | 0 | 0 | 0.8 | 2.15 | 100 | 100 | 0 | 0 | 0 | 0 | 0 | 0 | 0 | 0 | 0 | 0 | 0 | 0 | 0 | 0 | 0 | 0 | 0 | 0 | 0 | -0.001 | 0 | 0 | 0 | 0 | 0 | 0 | 260 | 0 | 0 | 0 | 0 | 0 | 0 | 3.68 | 5.159 | 4.398 | 0 | 0 | 13.237 | 1 | 1 | 0
2021-03-22 09:00 | 0 | 0 | 0 | 0 | 1.1 | 1.01 | 100 | 100 | 0 | 0 | 0 | 0 | 0 | 0 | 0 | 0 | 0 | 0 | 0 | 0 | 0 | 0 | 0 | 0 | 0 | 0 | 0 | -0.001 | 0 | 0 | 0 | 0 | 0 | 0 | 260 | 0 | 0 | 0 | 0 | 0 | 0 | 3.72 | 5.182 | 4.418 | 0 | 0 | 13.32 | 1 | 1 | 0
2021-03-22 10:00 | 0 | 0 | 0 | 0 | 1.1 | 0.96 | 100 | 100 | 0 | 0 | 0 | 0 | 0 | 0 | 0 | 0 | 0 | 0 | 0 | 0 | 0 | 0 | 0 | 0 | 0 | 0 | 0 | -0.001 | 0 | 0 | 0 | 0 | 0 | 0 | 260 | 0 | 0 | 0 | 0 | 0 | 0 | 3.722 | 5.183 | 4.418 | 0 | 0 | 13.323 | 1 | 1 | 0
2021-03-22 11:00 | 0 | 0 | 0 | 0 | 1.3 | 1.32 | 100 | 100 | 0 | 0 | 0 | 0 | 0 | 0 | 0 | 0 | 0 | 0 | 0 | 0 | 0 | 0 | 0 | 0 | 0 | 0 | 0 | -0.001 | 0 | 0 | 0 | 0 | 0 | 0 | 260 | 0 | 0 | 0 | 0 | 0 | 0 | 3.709 | 5.176 | 4.412 | 0 | 0 | 13.297 | 1 | 1 | 0
2021-03-22 12:00 | 0 | 0 | 0 | 0 | 1.5 | 1.02 | 100 | 100 | 0 | 0 | 0 | 0 | 0 | 0 | 0 | 0 | 0 | 0 | 0 | 0 | 0 | 0 | 0 | 0 | 0 | 0 | 0 | -0.001 | 0 | 0 | 0 | 0 | 0 | 0 | 260 | 0 | 0 | 0 | 0 | 0 | 0 | 3.72 | 5.182 | 4.417 | 0 | 0 | 13.319 | 1 | 1 | 0
2021-03-22 13:00 | 0 | 0 | 0 | 0 | 1.7 | 1.12 | 100 | 100 | 0 | 0 | 0 | 0 | 0 | 0 | 0 | 0 | 0 | 0 | 0 | 0 | 0 | 0 | 0 | 0 | 0 | 0 | 0 | -0.001 | 0 | 0 | 0 | 0 | 0 | 0 | 260 | 0 | 0 | 0 | 0 | 0 | 0 | 3.716 | 5.18 | 4.416 | 0 | 0 | 13.312 | 1 | 1 | 0
2021-03-22 14:00 | 0 | 0 | 0 | 0 | 1.7 | 0.78 | 100 | 100 | 0 | 0 | 0 | 0 | 0 | 0 | 0 | 0 | 0 | 0 | 0 | 0 | 0 | 0 | 0 | 0 | 0 | 0 | 0 | -0.001 | 0 | 0 | 0 | 0 | 0 | 0 | 260 | 0 | 0 | 0 | 0 | 0 | 0 | 3.728 | 5.187 | 4.422 | 0 | 0 | 13.336 | 1 | 1 | 0
2021-03-22 15:00 | 0 | 106.6 | 106.53 | 1 | 1.7 | 2.37 | 100 | 100 | 0 | 0 | 0 | 0.521 | 0 | 0 | 0 | 0 | 0 | 0 | 4.122 | 36.559 | 36.585 | 0 | 0 | 0 | 0 | 0 | 0 | -0.001 | 0 | 0 | 0 | 0 | 2.15 | 1 | 260 | 0 | 0 | 0 | 0 | 0 | 0 | 3.672 | 5.155 | 4.394 | 0 | 0 | 9.099 | 2 | 2 | 0
2021-03-22 16:00 | 0 | 113.9 | 110.78 | 1 | 1.7 | 2.89 | 100 | 100 | 0 | 0 | 0 | 0.521 | 0 | 0 | 0 | 0 | 0 | 0 | 18.939 | 38.02 | 39.09 | 0 | 0 | 0 | 0 | 0 | 0 | -0.001 | 0 | 0 | 0 | 0 | 13.44 | 0.99 | 270.5 | 0 | 0 | 0 | 0 | 5.498 | 0 | 3.78 | 5.215 | 4.446 | 0 | 0 | 0 | 1 | 1 | 0
2021-03-22 17:00 | 0 | 119.2 | 108.66 | 1 | 1.4 | 3.51 | 100 | 100 | 0 | 0 | 0 | 0.521 | 0 | 0 | 0 | 0 | 0 | 0 | 32.042 | 37.291 | 40.909 | 0 | 0 | 0 | 0 | 0 | 0 | -0.001 | 0 | 0 | 0 | 0 | 24.28 | 0.98 | 303.47 | 0 | 0 | 0 | 0 | 17.266 | 0 | 4.468 | 5.565 | 4.744 | 0 | 0 | 0 | 1 | 1 | 0
2021-03-22 18:00 | 0 | 106.2 | 87.89 | 1 | 1.2 | 3.12 | 100 | 100 | 0 | 0 | 0 | 0.521 | 0 | 0 | 0 | 0 | 0 | 0 | 25.245 | 30.162 | 36.448 | 0 | 0 | 0 | 0 | 0 | 0 | -0.001 | 0 | 0 | 0 | 0 | 34.15 | 0.95 | 319.06 | 0 | 0 | 0 | 0 | 8.165 | 0 | 5.752 | 6.115 | 5.213 | 0 | 0 | 0 | 1 | 1 | 0
2021-03-22 19:00 | 0 | 402.3 | 297.6 | 1 | 1.1 | 3.12 | 100 | 100 | 0 | 0 | 0 | 0.521 | 0 | 4.938 | 0 | 4.938 | 4.938 | 4.938 | 82.518 | 102.137 | 138.069 | 0 | 0 | 0 | 0 | 0 | 0 | -0.001 | 0 | 3.58 | 0 | 0 | 42.29 | 0.92 | 425 | 0 | 0 | 0 | 0 | 55.48 | 0 | 8.93 | 7.11 | 6.061 | 0 | 0 | 0 | 1 | 1 | 0
2021-03-22 20:00 | 0 | 251.1 | 169.44 | 1 | 1.2 | 4.18 | 100 | 100 | 0 | 0 | 0 | 0.521 | 0 | 15.265 | 0 | 15.265 | 15.265 | 15.265 | 45.425 | 58.152 | 86.178 | 0 | 0 | 0 | 0 | 0 | 0 | -0.001 | 0 | 17.71 | 0 | 0 | 47.56 | 0.89 | 425 | 0 | 0 | 0 | 0 | 0 | 0 | 14.562 | 8.42 | 7.178 | 0 | 0 | 0 | 1 | 1 | 0
2021-03-22 21:00 | 0 | 207.1 | 136.44 | 1 | 1.6 | 5.62 | 100 | 100 | 0 | 0 | 0 | 0.521 | 0 | 6.269 | 0 | 6.269 | 6.269 | 6.269 | 36.228 | 46.825 | 71.077 | 0 | 0 | 0 | 0 | 0 | 0 | -0.001 | 0 | 8.82 | 0 | 0 | 48.79 | 0.88 | 425 | 0 | 0 | 0 | 0 | 0 | 0 | 14.414 | 8.391 | 7.153 | 0 | 0 | 0 | 1 | 1 | 0
2021-03-22 22:00 | 0 | 213.2 | 149.09 | 1 | 2.5 | 4.41 | 100 | 100 | 0 | 0 | 0 | 0.521 | 0 | 10.389 | 0 | 10.389 | 10.389 | 10.389 | 40.517 | 51.167 | 73.17 | 0 | 0 | 0 | 0 | 0 | 0 | -0.001 | 0 | 14.2 | 0 | 0 | 45.63 | 0.9 | 425 | 0 | 0 | 0 | 0 | 0 | 0 | 14.539 | 8.415 | 7.174 | 0 | 0 | 0 | 1 | 1 | 0
2021-03-22 23:00 | 0 | 73.1 | 56.88 | 1 | 2.1 | 4.26 | 100 | 100 | 0 | 0 | 0 | 0.521 | 0 | 0 | 0 | 0 | 0 | 0 | 16.037 | 19.522 | 25.088 | 0 | 0 | 0 | 0 | 0 | 0 | -0.001 | 0 | 0 | 0 | 0 | 38.91 | 0.94 | 400.29 | 0 | 0 | 0 | 0 | -12.938 | 0 | 13.696 | 8.248 | 7.031 | 0 | 0 | 0 | 1 | 1 | 0
2021-03-23 | 0 | 47.7 | 41.36 | 1 | 1.2 | 3.93 | 100 | 100 | 0 | 0 | 0 | 0.521 | 0 | 0 | 0 | 0 | 0 | 0 | 12.039 | 14.196 | 16.371 | 0 | 0 | 0 | 0 | 0 | 0 | -0.001 | 0 | 0 | 0 | 0 | 29.87 | 0.97 | 374.13 | 0 | 0 | 0 | 0 | -13.704 | 0 | 11.384 | 7.751 | 6.607 | 0 | 0 | 0 | 1 | 1 | 0
2021-03-23 01:00 | 0 | 16.2 | 15.27 | 1 | 0.5 | 3.51 | 100 | 100 | 0 | 0 | 0 | 0.521 | 0 | 0 | 0 | 0 | 0 | 0 | 3.793 | 5.242 | 5.56 | 0 | 0 | 0 | 0 | 0 | 0 | -0.001 | 0 | 0 | 0 | 0 | 19.48 | 0.99 | 338.68 | 0 | 0 | 0 | 0 | -18.563 | 0 | 9.068 | 7.173 | 6.115 | 0 | 0 | 0 | 1 | 1 | 0
2021-03-23 02:00 | 0 | 22.7 | 22.46 | 1 | 0.6 | 3.37 | 100 | 100 | 0 | 0 | 0 | 0.521 | 0 | 0 | 0 | 0 | 0 | 0 | 2.549 | 7.708 | 7.791 | 0 | 0 | 0 | 0 | 0 | 0 | -0.001 | 0 | 0 | 0 | 0 | 8.37 | 1 | 307.54 | 0 | 0 | 0 | 0 | -16.307 | 0 | 6.819 | 6.497 | 5.539 | 0 | 0 | 0 | 1 | 1 | 0
2021-03-23 03:00 | 0 | 0 | 0 | 1 | 0.6 | 1.52 | 100 | 100 | 0 | 0 | 0 | 0 | 0 | 0 | 0 | 0 | 0 | 0 | 0 | 0 | 0 | 0 | 0 | 0 | 0 | 0 | 0 | -0.001 | 0 | 0 | 0 | 0 | 2.68 | 1 | 276.59 | 0 | 0 | 0 | 0 | -16.207 | 0 | 5.252 | 5.913 | 5.041 | 0 | 0 | 0 | 2 | 2 | 0
2021-03-23 04:00 | 0 | 0 | 0 | 0 | 0.8 | 1.73 | 100 | 100 | 0 | 0 | 0 | 0 | 0 | 0 | 0 | 0 | 0 | 0 | 0 | 0 | 0 | 0 | 0 | 0 | 0 | 0 | 0 | -0.001 | 0 | 0 | 0 | 0 | 0 | 0 | 260 | 0 | 0 | 0 | 0 | -7.093 | 0 | 3.98 | 5.321 | 4.536 | 0 | 0 | 6.745 | 1 | 1 | 0
2021-03-23 05:00 | 0 | 0 | 0 | 0 | 0.9 | 1.62 | 100 | 100 | 0 | 0 | 0 | 0 | 0 | 0 | 0 | 0 | 0 | 0 | 0 | 0 | 0 | 0 | 0 | 0 | 0 | 0 | 0 | -0.001 | 0 | 0 | 0 | 0 | 0 | 0 | 260 | 0 | 0 | 0 | 0 | 0 | 0 | 3.698 | 5.17 | 4.407 | 0 | 0 | 13.275 | 1 | 1 | 0
2021-03-23 06:00 | 0 | 0 | 0 | 0 | 0.8 | 1.68 | 100 | 100 | 0 | 0 | 0 | 0 | 0 | 0 | 0 | 0 | 0 | 0 | 0 | 0 | 0 | 0 | 0 | 0 | 0 | 0 | 0 | -0.001 | 0 | 0 | 0 | 0 | 0 | 0 | 260 | 0 | 0 | 0 | 0 | 0 | 0 | 3.696 | 5.169 | 4.406 | 0 | 0 | 13.271 | 1 | 1 | 0
2021-03-23 07:00 | 0 | 0 | 0 | 0 | 0.9 | 2.13 | 100 | 100 | 0 | 0 | 0 | 0 | 0 | 0 | 0 | 0 | 0 | 0 | 0 | 0 | 0 | 0 | 0 | 0 | 0 | 0 | 0 | -0.001 | 0 | 0 | 0 | 0 | 0 | 0 | 260 | 0 | 0 | 0 | 0 | 0 | 0 | 3.68 | 5.16 | 4.398 | 0 | 0 | 13.238 | 1 | 1 | 0
2021-03-23 08:00 | 0 | 0 | 0 | 0 | 0.8 | 2.12 | 100 | 100 | 0 | 0 | 0 | 0 | 0 | 0 | 0 | 0 | 0 | 0 | 0 | 0 | 0 | 0 | 0 | 0 | 0 | 0 | 0 | -0.001 | 0 | 0 | 0 | 0 | 0 | 0 | 260 | 0 | 0 | 0 | 0 | 0 | 0 | 3.681 | 5.16 | 4.399 | 0 | 0 | 13.239 | 1 | 1 | 0
2021-03-23 09:00 | 0 | 0 | 0 | 0 | 0.7 | 2.01 | 100 | 100 | 0 | 0 | 0 | 0 | 0 | 0 | 0 | 0 | 0 | 0 | 0 | 0 | 0 | 0 | 0 | 0 | 0 | 0 | 0 | -0.001 | 0 | 0 | 0 | 0 | 0 | 0 | 260 | 0 | 0 | 0 | 0 | 0 | 0 | 3.685 | 5.162 | 4.401 | 0 | 0 | 13.247 | 1 | 1 | 0
2021-03-23 10:00 | 0 | 0 | 0 | 0 | 1.2 | 1.14 | 100 | 100 | 0 | 0 | 0 | 0 | 0 | 0 | 0 | 0 | 0 | 0 | 0 | 0 | 0 | 0 | 0 | 0 | 0 | 0 | 0 | -0.001 | 0 | 0 | 0 | 0 | 0 | 0 | 260 | 0 | 0 | 0 | 0 | 0 | 0 | 3.715 | 5.179 | 4.415 | 0 | 0 | 13.31 | 1 | 1 | 0
2021-03-23 11:00 | 0 | 0 | 0 | 0 | 0.8 | 1.4 | 100 | 100 | 0 | 0 | 0 | 0 | 0 | 0 | 0 | 0 | 0 | 0 | 0 | 0 | 0 | 0 | 0 | 0 | 0 | 0 | 0 | -0.001 | 0 | 0 | 0 | 0 | 0 | 0 | 260 | 0 | 0 | 0 | 0 | 0 | 0 | 3.706 | 5.174 | 4.411 | 0 | 0 | 13.291 | 1 | 1 | 0
2021-03-23 12:00 | 0 | 0 | 0 | 0 | 0.6 | 1.42 | 100 | 100 | 0 | 0 | 0 | 0 | 0 | 0 | 0 | 0 | 0 | 0 | 0 | 0 | 0 | 0 | 0 | 0 | 0 | 0 | 0 | -0.001 | 0 | 0 | 0 | 0 | 0 | 0 | 260 | 0 | 0 | 0 | 0 | 0 | 0 | 3.705 | 5.174 | 4.411 | 0 | 0 | 13.29 | 1 | 1 | 0
2021-03-23 13:00 | 0 | 0 | 0 | 0 | 0.4 | 1.82 | 100 | 100 | 0 | 0 | 0 | 0 | 0 | 0 | 0 | 0 | 0 | 0 | 0 | 0 | 0 | 0 | 0 | 0 | 0 | 0 | 0 | -0.001 | 0 | 0 | 0 | 0 | 0 | 0 | 260 | 0 | 0 | 0 | 0 | 0 | 0 | 3.691 | 5.166 | 4.404 | 0 | 0 | 13.261 | 1 | 1 | 0
2021-03-23 14:00 | 0 | 0 | 0 | 0 | 0.6 | 1.72 | 100 | 100 | 0 | 0 | 0 | 0 | 0 | 0 | 0 | 0 | 0 | 0 | 0 | 0 | 0 | 0 | 0 | 0 | 0 | 0 | 0 | -0.001 | 0 | 0 | 0 | 0 | 0 | 0 | 260 | 0 | 0 | 0 | 0 | 0 | 0 | 3.695 | 5.168 | 4.405 | 0 | 0 | 13.268 | 1 | 1 | 0
2021-03-23 15:00 | 0 | 106.1 | 106.04 | 1 | 0.5 | 3.58 | 100 | 100 | 0 | 0 | 0 | 0.521 | 0 | 0 | 0 | 0 | 0 | 0 | 4.587 | 36.393 | 36.414 | 0 | 0 | 0 | 0 | 0 | 0 | -0.001 | 0 | 0 | 0 | 0 | 1.95 | 1 | 260 | 0 | 0 | 0 | 0 | 0 | 0 | 3.629 | 5.131 | 4.374 | 0 | 0 | 8.547 | 2 | 2 | 0
2021-03-23 16:00 | 0 | 99.7 | 97.05 | 1 | 0.5 | 3.06 | 100 | 100 | 0 | 0 | 0 | 0.521 | 0 | 0 | 0 | 0 | 0 | 0 | 17.05 | 33.309 | 34.217 | 0 | 0 | 0 | 0 | 0 | 0 | -0.001 | 0 | 0 | 0 | 0 | 13.23 | 0.99 | 267.08 | 0 | 0 | 0 | 0 | 3.705 | 0 | 3.732 | 5.189 | 4.423 | 0 | 0 | 0 | 1 | 1 | 0
2021-03-23 17:00 | 0 | 189.9 | 173.42 | 1 | 0.5 | 3.42 | 100 | 100 | 0 | 0 | 0 | 0.521 | 0 | 0 | 0 | 0 | 0 | 0 | 51.163 | 59.517 | 65.174 | 0 | 0 | 0 | 0 | 0 | 0 | -0.001 | 0 | 0 | 0 | 0 | 24.05 | 0.98 | 335.2 | 0 | 0 | 0 | 0 | 35.675 | 0 | 4.862 | 5.736 | 4.89 | 0 | 0 | 0 | 1 | 1 | 0
2021-03-23 18:00 | 0 | 161.8 | 134.32 | 1 | 0.4 | 3.48 | 100 | 100 | 0 | 0 | 0 | 0.521 | 0 | 0 | 0 | 0 | 0 | 0 | 38.618 | 46.098 | 55.53 | 0 | 0 | 0 | 0 | 0 | 0 | -0.001 | 0 | 0 | 0 | 0 | 33.89 | 0.95 | 369.36 | 0 | 0 | 0 | 0 | 17.891 | 0 | 8 | 6.87 | 5.857 | 0 | 0 | 0 | 1 | 1 | 0
2021-03-23 19:00 | 0 | 263.7 | 196.05 | 1 | 0.9 | 3.89 | 100 | 100 | 0 | 0 | 0 | 0.521 | 0 | 0 | 0 | 0 | 0 | 0 | 54.452 | 67.283 | 90.502 | 0 | 0 | 0 | 0 | 0 | 0 | -0.001 | 0 | 0 | 0 | 0 | 41.97 | 0.92 | 424.82 | 0 | 0 | 0 | 0 | 29.043 | 0 | 11.156 | 7.693 | 6.559 | 0 | 0 | 0 | 1 | 1 | 0
2021-03-23 20:00 | 0 | 294.1 | 199.84 | 1 | 1.3 | 3.78 | 100 | 100 | 0 | 0 | 0 | 0.521 | 0 | 23.53 | 0 | 23.53 | 23.53 | 23.53 | 53.722 | 68.586 | 100.935 | 0 | 0 | 0 | 0 | 0 | 0 | -0.001 | 0 | 23.31 | 0 | 0 | 47.2 | 0.89 | 424.82 | 0 | 0 | 0 | 0 | 0 | 0 | 14.585 | 8.424 | 7.182 | 0 | 0 | 0 | 1 | 1 | 0
2021-03-23 21:00 | 0 | 170.6 | 113.28 | 1 | 1.3 | 4.62 | 100 | 100 | 0 | 0 | 0 | 0.521 | 0 | 0.102 | 0 | 0.102 | 0.102 | 0.102 | 30.175 | 38.877 | 58.55 | 0 | 0 | 0 | 0 | 0 | 0 | -0.001 | 0 | 0.17 | 0 | 0 | 48.39 | 0.88 | 424.82 | 0 | 0 | 0 | 0 | 0 | 0 | 14.498 | 8.408 | 7.167 | 0 | 0 | 0 | 1 | 1 | 0
2021-03-23 22:00 | 0 | 232.7 | 163.87 | 1 | 1.6 | 4.56 | 100 | 100 | 0 | 0 | 0 | 0.521 | 0 | 14.569 | 0 | 14.569 | 14.569 | 14.569 | 44.651 | 56.24 | 79.863 | 0 | 0 | 0 | 0 | 0 | 0 | -0.001 | 0 | 18.24 | 0 | 0 | 45.23 | 0.9 | 424.82 | 0 | 0 | 0 | 0 | 0 | 0 | 14.505 | 8.409 | 7.168 | 0 | 0 | 0 | 1 | 1 | 0
2021-03-23 23:00 | 0 | 163.1 | 127.58 | 1 | 1.6 | 4.52 | 100 | 100 | 0 | 0 | 0 | 0.521 | 0 | 5.94 | 0 | 5.94 | 5.94 | 5.94 | 36.027 | 43.784 | 55.976 | 0 | 0 | 0 | 0 | 0 | 0 | -0.001 | 0 | 10.61 | 0 | 0 | 38.54 | 0.94 | 424.82 | 0 | 0 | 0 | 0 | 0 | 0 | 14.509 | 8.41 | 7.169 | 0 | 0 | 0 | 1 | 1 | 0
2021-03-24 | 0 | 107.7 | 93.72 | 1 | 1.5 | 4.52 | 100 | 100 | 0 | 0 | 0 | 0.521 | 0 | 0 | 0 | 0 | 0 | 0 | 27.301 | 32.164 | 36.963 | 0 | 0 | 0 | 0 | 0 | 0 | -0.001 | 0 | 0 | 0 | 0 | 29.52 | 0.97 | 419.95 | 0 | 0 | 0 | 0 | -2.551 | 0 | 14.336 | 8.376 | 7.14 | 0 | 0 | 0 | 1 | 1 | 0
2021-03-24 01:00 | 0 | 76.5 | 72.27 | 1 | 1.2 | 4.19 | 100 | 100 | 0 | 0 | 0 | 0.521 | 0 | 0 | 0 | 0 | 0 | 0 | 18.182 | 24.802 | 26.255 | 0 | 0 | 0 | 0 | 0 | 0 | -0.001 | 0 | 0 | 0 | 0 | 19.15 | 0.99 | 400.19 | 0 | 0 | 0 | 0 | -10.348 | 0 | 13.372 | 8.182 | 6.975 | 0 | 0 | 0 | 1 | 1 | 0
2021-03-24 02:00 | 0 | 17.9 | 17.72 | 1 | 1 | 3.29 | 100 | 100 | 0 | 0 | 0 | 0.521 | 0 | 0 | 0 | 0 | 0 | 0 | 2.071 | 6.083 | 6.143 | 0 | 0 | 0 | 0 | 0 | 0 | -0.001 | 0 | 0 | 0 | 0 | 8.05 | 1 | 356.27 | 0 | 0 | 0 | 0 | -23 | 0 | 10.918 | 7.64 | 6.513 | 0 | 0 | 0 | 1 | 1 | 0
2021-03-24 03:00 | 0 | 0 | 0 | 1 | 0.7 | 1.73 | 100 | 100 | 0 | 0 | 0 | 0 | 0 | 0 | 0 | 0 | 0 | 0 | 0 | 0 | 0 | 0 | 0 | 0 | 0 | 0 | 0 | -0.001 | 0 | 0 | 0 | 0 | 2.37 | 1 | 317.12 | 0 | 0 | 0 | 0 | -20.505 | 0 | 7.858 | 6.827 | 5.82 | 0 | 0 | 0 | 2 | 2 | 0
2021-03-24 04:00 | 0 | 0 | 0 | 0 | 0.7 | 1.63 | 100 | 100 | 0 | 0 | 0 | 0 | 0 | 0 | 0 | 0 | 0 | 0 | 0 | 0 | 0 | 0 | 0 | 0 | 0 | 0 | 0 | -0.001 | 0 | 0 | 0 | 0 | 0 | 0 | 284.68 | 0 | 0 | 0 | 0 | -16.985 | 0 | 5.699 | 6.092 | 5.194 | 0 | 0 | 0 | 1 | 1 | 0
2021-03-24 05:00 | 0 | 0 | 0 | 0 | 0.6 | 1.94 | 100 | 100 | 0 | 0 | 0 | 0 | 0 | 0 | 0 | 0 | 0 | 0 | 0 | 0 | 0 | 0 | 0 | 0 | 0 | 0 | 0 | -0.001 | 0 | 0 | 0 | 0 | 0 | 0 | 260 | 0 | 0 | 0 | 0 | -7.392 | 0 | 4.274 | 5.471 | 4.664 | 0 | 0 | 7.018 | 1 | 1 | 0
2021-03-24 06:00 | 0 | 0 | 0 | 0 | 0.5 | 2.19 | 100 | 100 | 0 | 0 | 0 | 0 | 0 | 0 | 0 | 0 | 0 | 0 | 0 | 0 | 0 | 0 | 0 | 0 | 0 | 0 | 0 | -0.001 | 0 | 0 | 0 | 0 | 0 | 0 | 260 | 0 | 0 | 0 | 0 | 0 | 0 | 3.678 | 5.158 | 4.397 | 0 | 0 | 13.234 | 1 | 1 | 0
2021-03-24 07:00 | 0 | 0 | 0 | 0 | 0.5 | 2.35 | 100 | 100 | 0 | 0 | 0 | 0 | 0 | 0 | 0 | 0 | 0 | 0 | 0 | 0 | 0 | 0 | 0 | 0 | 0 | 0 | 0 | -0.001 | 0 | 0 | 0 | 0 | 0 | 0 | 260 | 0 | 0 | 0 | 0 | 0 | 0 | 3.673 | 5.155 | 4.395 | 0 | 0 | 13.222 | 1 | 1 | 0
2021-03-24 08:00 | 0 | 0 | 0 | 0 | 0.4 | 2.25 | 100 | 100 | 0 | 0 | 0 | 0 | 0 | 0 | 0 | 0 | 0 | 0 | 0 | 0 | 0 | 0 | 0 | 0 | 0 | 0 | 0 | -0.001 | 0 | 0 | 0 | 0 | 0 | 0 | 260 | 0 | 0 | 0 | 0 | 0 | 0 | 3.676 | 5.157 | 4.396 | 0 | 0 | 13.23 | 1 | 1 | 0
2021-03-24 09:00 | 0 | 0 | 0 | 0 | 0.2 | 1.19 | 100 | 100 | 0 | 0 | 0 | 0 | 0 | 0 | 0 | 0 | 0 | 0 | 0 | 0 | 0 | 0 | 0 | 0 | 0 | 0 | 0 | -0.001 | 0 | 0 | 0 | 0 | 0 | 0 | 260 | 0 | 0 | 0 | 0 | 0 | 0 | 3.714 | 5.178 | 4.415 | 0 | 0 | 13.307 | 1 | 1 | 0
2021-03-24 10:00 | 0 | 0 | 0 | 0 | 0.5 | 0.3 | 100 | 100 | 0 | 0 | 0 | 0 | 0 | 0 | 0 | 0 | 0 | 0 | 0 | 0 | 0 | 0 | 0 | 0 | 0 | 0 | 0 | -0.001 | 0 | 0 | 0 | 0 | 0 | 0 | 260 | 0 | 0 | 0 | 0 | 0 | 0 | 3.745 | 5.196 | 4.43 | 0 | 0 | 13.371 | 1 | 1 | 0
2021-03-24 11:00 | 0 | 0 | 0 | 0 | 0.9 | 0.39 | 100 | 100 | 0 | 0 | 0 | 0 | 0 | 0 | 0 | 0 | 0 | 0 | 0 | 0 | 0 | 0 | 0 | 0 | 0 | 0 | 0 | -0.001 | 0 | 0 | 0 | 0 | 0 | 0 | 260 | 0 | 0 | 0 | 0 | 0 | 0 | 3.742 | 5.194 | 4.428 | 0 | 0 | 13.365 | 1 | 1 | 0
2021-03-24 12:00 | 0 | 0 | 0 | 0 | 0.9 | 0.13 | 100 | 100 | 0 | 0 | 0 | 0 | 0 | 0 | 0 | 0 | 0 | 0 | 0 | 0 | 0 | 0 | 0 | 0 | 0 | 0 | 0 | -0.001 | 0 | 0 | 0 | 0 | 0 | 0 | 260 | 0 | 0 | 0 | 0 | 0 | 0 | 3.752 | 5.2 | 4.433 | 0 | 0 | 13.384 | 1 | 1 | 0
2021-03-24 13:00 | 0 | 0 | 0 | 0 | 0.8 | -0.07 | 100 | 100 | 0 | 0 | 0 | 0 | 0 | 0 | 0 | 0 | 0 | 0 | 0 | 0 | 0 | 0 | 0 | 0 | 0 | 0 | 0 | -0.001 | 0 | 0 | 0 | 0 | 0 | 0 | 260 | 0 | 0 | 0 | 0 | 0 | 0 | 3.759 | 5.204 | 4.436 | 0 | 0 | 13.398 | 1 | 1 | 0
2021-03-24 14:00 | 0 | 0 | 0 | 0 | 0.4 | 0.05 | 100 | 100 | 0 | 0 | 0 | 0 | 0 | 0 | 0 | 0 | 0 | 0 | 0 | 0 | 0 | 0 | 0 | 0 | 0 | 0 | 0 | -0.001 | 0 | 0 | 0 | 0 | 0 | 0 | 260 | 0 | 0 | 0 | 0 | 0 | 0 | 3.754 | 5.201 | 4.434 | 0 | 0 | 13.39 | 1 | 1 | 0
2021-03-24 15:00 | 0 | 36 | 35.98 | 1 | 0.3 | 2.11 | 100 | 100 | 0 | 0 | 0 | 0.521 | 0 | 0 | 0 | 0 | 0 | 0 | 1.722 | 12.349 | 12.355 | 0 | 0 | 0 | 0 | 0 | 0 | -0.001 | 0 | 0 | 0 | 0 | 1.75 | 1 | 260 | 0 | 0 | 0 | 0 | 0 | 0 | 3.681 | 5.16 | 4.399 | 0 | 0 | 11.518 | 2 | 2 | 0
2021-03-24 16:00 | 0 | 67.6 | 65.86 | 1 | 0.8 | 2.46 | 100 | 100 | 0 | 0 | 0 | 0.521 | 0 | 0 | 0 | 0 | 0 | 0 | 11.879 | 22.604 | 23.2 | 0 | 0 | 0 | 0 | 0 | 0 | -0.001 | 0 | 0 | 0 | 0 | 13.02 | 0.99 | 260 | 0 | 0 | 0 | 0 | 0 | 0 | 3.669 | 5.153 | 4.393 | 0 | 0 | 1.335 | 1 | 1 | 0
2021-03-24 17:00 | 0 | 255.3 | 233.56 | 1 | 1.1 | 3.04 | 100 | 100 | 0 | 0 | 0 | 0.521 | 0 | 0 | 0 | 0 | 0 | 0 | 68.938 | 80.158 | 87.619 | 0 | 0 | 0 | 0 | 0 | 0 | -0.001 | 0 | 0 | 0 | 0 | 23.82 | 0.98 | 361.28 | 0 | 0 | 0 | 0 | 53.039 | 0 | 5.105 | 5.827 | 4.967 | 0 | 0 | 0 | 1 | 1 | 0
2021-03-24 18:00 | 0 | 368.9 | 307.2 | 1 | 1.5 | 2.79 | 100 | 100 | 0 | 0 | 0 | 0.521 | 0 | 27.749 | 0 | 27.749 | 27.749 | 27.749 | 88.402 | 105.43 | 126.606 | 0 | 0 | 0 | 0 | 0 | 0 | -0.001 | 0 | 21.92 | 0 | 0 | 33.62 | 0.95 | 425 | 0 | 0 | 0 | 0 | 33.369 | 0 | 12.508 | 7.976 | 6.8 | 0 | 0 | 0 | 1 | 1 | 0
2021-03-24 19:00 | 0 | 533.2 | 398.36 | 1 | 1.7 | 2.32 | 100 | 100 | 22.967 | 22.966 | 0.308 | 0.703 | 23.978 | 0 | 0 | 80.407 | 80.407 | 80.407 | 110.83 | 136.719 | 182.994 | 0 | 0 | 0 | 0 | 0 | 0 | 80.406 | 80.407 | 43.94 | 12.55 | 100 | 41.66 | 0.92 | 425 | 0 | 0 | 0 | 0 | 0 | 0 | 14.756 | 8.457 | 7.21 | 0 | 0 | 0 | 2 | 2 | 0
2021-03-24 20:00 | 0 | 323.4 | 221.27 | 1 | 1.7 | 2.64 | 100 | 100 | 0 | 0 | 0 | 0.521 | 0 | 29.262 | 0 | 29.262 | 29.262 | 29.262 | 59.639 | 75.939 | 110.991 | 0 | 0 | 0 | 0 | 0 | 0 | -0.001 | 0 | 26.36 | 0 | 0 | 46.83 | 0.89 | 425 | 0 | 0 | 0 | 0 | 0 | 0 | 14.722 | 8.451 | 7.204 | 0 | 0 | 0 | 2 | 2 | 0
2021-03-24 21:00 | 0 | 412 | 275.7 | 1 | 1.8 | 3.61 | 100 | 100 | 0 | 0 | 0 | 0.521 | 0 | 43.429 | 0 | 43.429 | 43.429 | 43.429 | 73.67 | 94.621 | 141.398 | 0 | 0 | 0 | 0 | 0 | 0 | -0.001 | 0 | 30.71 | 0 | 0 | 48 | 0.89 | 425 | 0 | 0 | 0 | 0 | 0 | 0 | 14.622 | 8.431 | 7.188 | 0 | 0 | 0 | 1 | 1 | 0
2021-03-24 22:00 | 0 | 280.6 | 198.97 | 1 | 1.7 | 5.5 | 100 | 100 | 0 | 0 | 0 | 0.521 | 0 | 24.378 | 0 | 24.378 | 24.378 | 24.378 | 54.353 | 68.287 | 96.302 | 0 | 0 | 0 | 0 | 0 | 0 | -0.001 | 0 | 25.31 | 0 | 0 | 44.84 | 0.91 | 425 | 0 | 0 | 0 | 0 | 0 | 0 | 14.426 | 8.394 | 7.155 | 0 | 0 | 0 | 1 | 1 | 0
2021-03-24 23:00 | 0 | 336.3 | 264.41 | 1 | 1.7 | 5.33 | 100 | 100 | 0 | 0 | 0 | 0.521 | 0 | 44.791 | 0 | 44.791 | 44.791 | 44.791 | 74.79 | 90.746 | 115.418 | 0 | 0 | 0 | 0 | 0 | 0 | -0.001 | 0 | 38.81 | 0 | 0 | 38.16 | 0.94 | 425 | 0 | 0 | 0 | 0 | 0 | 0 | 14.444 | 8.397 | 7.158 | 0 | 0 | 0 | 1 | 1 | 0
2021-03-25 | 0 | 340.7 | 297.48 | 1 | 1.7 | 5.16 | 100 | 100 | 0 | 0 | 0 | 0.521 | 0 | 56.717 | 0 | 56.717 | 56.717 | 56.717 | 86.74 | 102.094 | 116.928 | 0 | 0 | 0 | 0 | 0 | 0 | -0.001 | 0 | 48.51 | 0 | 0 | 29.17 | 0.97 | 425 | 0 | 0 | 0 | 0 | 0 | 0 | 14.461 | 8.4 | 7.161 | 0 | 0 | 0 | 1 | 1 | 0
2021-03-25 01:00 | 0 | 292.4 | 276.76 | 1 | 1.5 | 5.09 | 100 | 100 | 0 | 0 | 0 | 0.521 | 0 | 40.498 | 0 | 40.498 | 40.498 | 40.498 | 70.53 | 94.985 | 100.352 | 0 | 0 | 0 | 0 | 0 | 0 | -0.001 | 0 | 40.36 | 0 | 0 | 18.82 | 0.99 | 425 | 0 | 0 | 0 | 0 | 0 | 0 | 14.468 | 8.402 | 7.162 | 0 | 0 | 0 | 1 | 1 | 0
2021-03-25 02:00 | 0 | 367.9 | 364.55 | 1 | 1.5 | 3.9 | 100 | 100 | 0 | 0 | 0 | 0.521 | 0 | 13.638 | 0 | 13.638 | 13.638 | 13.638 | 43.837 | 125.114 | 126.263 | 0 | 0 | 0 | 0 | 0 | 0 | -0.001 | 0 | 10.8 | 0 | 0 | 7.74 | 1 | 425 | 0 | 0 | 0 | 0 | 0 | 0 | 14.591 | 8.426 | 7.183 | 0 | 0 | 0 | 1 | 1 | 0
2021-03-25 03:00 | 0 | 0 | 0 | 1 | 1.6 | 1.71 | 100 | 100 | 0 | 0 | 0 | 0 | 0 | 0 | 0 | 0 | 0 | 0 | 0 | 0 | 0 | 0 | 0 | 0 | 0 | 0 | 0 | -0.001 | 0 | 0 | 0 | 0 | 2.06 | 1 | 371.52 | 0 | 0 | 0 | 0 | -28.005 | 0 | 12.999 | 8.101 | 6.906 | 0 | 0 | 0 | 2 | 2 | 0
2021-03-25 04:00 | 0 | 0 | 0 | 0 | 1.1 | 2.43 | 100 | 100 | 0 | 0 | 0 | 0 | 0 | 0 | 0 | 0 | 0 | 0 | 0 | 0 | 0 | 0 | 0 | 0 | 0 | 0 | 0 | -0.001 | 0 | 0 | 0 | 0 | 0 | 0 | 329.61 | 0 | 0 | 0 | 0 | -21.95 | 0 | 8.8 | 7.099 | 6.051 | 0 | 0 | 0 | 1 | 1 | 0
2021-03-25 05:00 | 0 | 0 | 0 | 0 | 1.1 | 2.29 | 100 | 100 | 0 | 0 | 0 | 0 | 0 | 0 | 0 | 0 | 0 | 0 | 0 | 0 | 0 | 0 | 0 | 0 | 0 | 0 | 0 | -0.001 | 0 | 0 | 0 | 0 | 0 | 0 | 295.24 | 0 | 0 | 0 | 0 | -17.998 | 0 | 6.298 | 6.316 | 5.384 | 0 | 0 | 0 | 1 | 1 | 0
2021-03-25 06:00 | 0 | 0 | 0 | 0 | 0.9 | 2.38 | 100 | 100 | 0 | 0 | 0 | 0 | 0 | 0 | 0 | 0 | 0 | 0 | 0 | 0 | 0 | 0 | 0 | 0 | 0 | 0 | 0 | -0.001 | 0 | 0 | 0 | 0 | 0 | 0 | 266.27 | 0 | 0 | 0 | 0 | -15.171 | 0 | 4.679 | 5.664 | 4.828 | 0 | 0 | 0 | 1 | 1 | 0
2021-03-25 07:00 | 0 | 0 | 0 | 0 | 0.9 | 2.7 | 100 | 100 | 0 | 0 | 0 | 0 | 0 | 0 | 0 | 0 | 0 | 0 | 0 | 0 | 0 | 0 | 0 | 0 | 0 | 0 | 0 | -0.001 | 0 | 0 | 0 | 0 | 0 | 0 | 260 | 0 | 0 | 0 | 0 | -3.157 | 0 | 3.7 | 5.171 | 4.408 | 0 | 0 | 10.123 | 1 | 1 | 0
2021-03-25 08:00 | 0 | 0 | 0 | 0 | 0.9 | 2.86 | 100 | 100 | 0 | 0 | 0 | 0 | 0 | 0 | 0 | 0 | 0 | 0 | 0 | 0 | 0 | 0 | 0 | 0 | 0 | 0 | 0 | -0.001 | 0 | 0 | 0 | 0 | 0 | 0 | 260 | 0 | 0 | 0 | 0 | 0 | 0 | 3.655 | 5.145 | 4.386 | 0 | 0 | 13.186 | 1 | 1 | 0
2021-03-25 09:00 | 0 | 0 | 0 | 0 | 0.9 | 1.97 | 100 | 100 | 0 | 0 | 0 | 0 | 0 | 0 | 0 | 0 | 0 | 0 | 0 | 0 | 0 | 0 | 0 | 0 | 0 | 0 | 0 | -0.001 | 0 | 0 | 0 | 0 | 0 | 0 | 260 | 0 | 0 | 0 | 0 | 0 | 0 | 3.686 | 5.163 | 4.401 | 0 | 0 | 13.25 | 1 | 1 | 0
2021-03-25 10:00 | 0 | 0 | 0 | 0 | 0.7 | 1.6 | 100 | 100 | 0 | 0 | 0 | 0 | 0 | 0 | 0 | 0 | 0 | 0 | 0 | 0 | 0 | 0 | 0 | 0 | 0 | 0 | 0 | -0.001 | 0 | 0 | 0 | 0 | 0 | 0 | 260 | 0 | 0 | 0 | 0 | 0 | 0 | 3.699 | 5.17 | 4.408 | 0 | 0 | 13.277 | 1 | 1 | 0
2021-03-25 11:00 | 0 | 0 | 0 | 0 | 0.9 | 1.6 | 100 | 100 | 0 | 0 | 0 | 0 | 0 | 0 | 0 | 0 | 0 | 0 | 0 | 0 | 0 | 0 | 0 | 0 | 0 | 0 | 0 | -0.001 | 0 | 0 | 0 | 0 | 0 | 0 | 260 | 0 | 0 | 0 | 0 | 0 | 0 | 3.699 | 5.17 | 4.408 | 0 | 0 | 13.277 | 1 | 1 | 0
2021-03-25 12:00 | 0 | 0 | 0 | 0 | 0.7 | 1.94 | 100 | 100 | 0 | 0 | 0 | 0 | 0 | 0 | 0 | 0 | 0 | 0 | 0 | 0 | 0 | 0 | 0 | 0 | 0 | 0 | 0 | -0.001 | 0 | 0 | 0 | 0 | 0 | 0 | 260 | 0 | 0 | 0 | 0 | 0 | 0 | 3.687 | 5.163 | 4.402 | 0 | 0 | 13.252 | 1 | 1 | 0
2021-03-25 13:00 | 0 | 0 | 0 | 0 | 0.8 | 1.99 | 100 | 100 | 0 | 0 | 0 | 0 | 0 | 0 | 0 | 0 | 0 | 0 | 0 | 0 | 0 | 0 | 0 | 0 | 0 | 0 | 0 | -0.001 | 0 | 0 | 0 | 0 | 0 | 0 | 260 | 0 | 0 | 0 | 0 | 0 | 0 | 3.685 | 5.162 | 4.401 | 0 | 0 | 13.249 | 1 | 1 | 0
2021-03-25 14:00 | 0 | 0 | 0 | 0 | 0.7 | 2.04 | 100 | 100 | 0 | 0 | 0 | 0 | 0 | 0 | 0 | 0 | 0 | 0 | 0 | 0 | 0 | 0 | 0 | 0 | 0 | 0 | 0 | -0.001 | 0 | 0 | 0 | 0 | 0 | 0 | 260 | 0 | 0 | 0 | 0 | 0 | 0 | 3.683 | 5.161 | 4.4 | 0 | 0 | 13.245 | 1 | 1 | 0
2021-03-25 15:00 | 0 | 0 | 0 | 1 | 0.7 | 2.52 | 100 | 100 | 0 | 0 | 0 | 0 | 0 | 0 | 0 | 0 | 0 | 0 | 0 | 0 | 0 | 0 | 0 | 0 | 0 | 0 | 0 | -0.001 | 0 | 0 | 0 | 0 | 1.55 | 1 | 260 | 0 | 0 | 0 | 0 | 0 | 0 | 3.667 | 5.152 | 4.392 | 0 | 0 | 13.21 | 1 | 1 | 0
2021-03-25 16:00 | 0 | 0 | 0 | 1 | 0.5 | 2.41 | 100 | 100 | 0 | 0 | 0 | 0 | 0 | 0 | 0 | 0 | 0 | 0 | 0 | 0 | 0 | 0 | 0 | 0 | 0 | 0 | 0 | -0.001 | 0 | 0 | 0 | 0 | 12.82 | 0.99 | 260 | 0 | 0 | 0 | 0 | 0 | 0 | 3.67 | 5.154 | 4.394 | 0 | 0 | 13.218 | 1 | 1 | 0
2021-03-25 17:00 | 0 | 0.2 | 0.18 | 1 | 0.7 | 2.6 | 100 | 100 | 0 | 0 | 0 | 0.521 | 0 | 0 | 0 | 0 | 0 | 0 | 0.054 | 0.063 | 0.069 | 0 | 0 | 0 | 0 | 0 | 0 | -0.001 | 0 | 0 | 0 | 0 | 23.59 | 0.98 | 260 | 0 | 0 | 0 | 0 | 0 | 0 | 3.664 | 5.15 | 4.39 | 0 | 0 | 13.15 | 2 | 2 | 0
2021-03-25 18:00 | 0 | 0 | 0 | 1 | 0.8 | 2.6 | 100 | 100 | 0 | 0 | 0 | 0 | 0 | 0 | 0 | 0 | 0 | 0 | 0 | 0 | 0 | 0 | 0 | 0 | 0 | 0 | 0 | -0.001 | 0 | 0 | 0 | 0 | 33.35 | 0.96 | 260 | 0 | 0 | 0 | 0 | 0 | 0 | 3.664 | 5.15 | 4.39 | 0 | 0 | 13.204 | 2 | 2 | 0
2021-03-25 19:00 | 0 | 0.2 | 0.15 | 1 | 0.8 | 2.34 | 100 | 100 | 0 | 0 | 0 | 0.521 | 0 | 0 | 0 | 0 | 0 | 0 | 0.042 | 0.052 | 0.069 | 0 | 0 | 0 | 0 | 0 | 0 | -0.001 | 0 | 0 | 0 | 0 | 41.34 | 0.92 | 260 | 0 | 0 | 0 | 0 | 0 | 0 | 3.673 | 5.155 | 4.395 | 0 | 0 | 13.181 | 2 | 2 | 0
2021-03-25 20:00 | 0 | 0 | 0 | 1 | 0.8 | 2.24 | 100 | 100 | 0 | 0 | 0 | 0 | 0 | 0 | 0 | 0 | 0 | 0 | 0 | 0 | 0 | 0 | 0 | 0 | 0 | 0 | 0 | -0.001 | 0 | 0 | 0 | 0 | 46.46 | 0.9 | 260 | 0 | 0 | 0 | 0 | 0 | 0 | 3.676 | 5.157 | 4.397 | 0 | 0 | 13.23 | 2 | 2 | 0
2021-03-25 21:00 | 0 | 0 | 0 | 1 | 0.7 | 3.11 | 100 | 100 | 0 | 0 | 0 | 0 | 0 | 0 | 0 | 0 | 0 | 0 | 0 | 0 | 0 | 0 | 0 | 0 | 0 | 0 | 0 | -0.001 | 0 | 0 | 0 | 0 | 47.6 | 0.89 | 260 | 0 | 0 | 0 | 0 | 0 | 0 | 3.646 | 5.14 | 4.382 | 0 | 0 | 13.168 | 1 | 1 | 0
2021-03-25 22:00 | 0 | 0 | 0 | 1 | 0.5 | 4.52 | 100 | 100 | 0 | 0 | 0 | 0 | 0 | 0 | 0 | 0 | 0 | 0 | 0 | 0 | 0 | 0 | 0 | 0 | 0 | 0 | 0 | -0.001 | 0 | 0 | 0 | 0 | 44.44 | 0.91 | 260 | 0 | 0 | 0 | 0 | 0 | 0 | 3.597 | 5.112 | 4.358 | 0 | 0 | 13.066 | 1 | 1 | 0
2021-03-25 23:00 | 0 | 4.1 | 3.24 | 1 | 0.4 | 4.76 | 100 | 100 | 0 | 0 | 0 | 0.521 | 0 | 0 | 0 | 0 | 0 | 0 | 0.918 | 1.112 | 1.407 | 0 | 0 | 0 | 0 | 0 | 0 | -0.001 | 0 | 0 | 0 | 0 | 37.79 | 0.94 | 260 | 0 | 0 | 0 | 0 | 0 | 0 | 3.588 | 5.107 | 4.354 | 0 | 0 | 12.131 | 2 | 2 | 0
2021-03-26 | 0 | 0.1 | 0.09 | 1 | 0.5 | 4.59 | 100 | 100 | 0 | 0 | 0 | 0.521 | 0 | 0 | 0 | 0 | 0 | 0 | 0.026 | 0.03 | 0.034 | 0 | 0 | 0 | 0 | 0 | 0 | -0.001 | 0 | 0 | 0 | 0 | 28.83 | 0.97 | 260 | 0 | 0 | 0 | 0 | 0 | 0 | 3.594 | 5.11 | 4.357 | 0 | 0 | 13.036 | 1 | 1 | 0
2021-03-26 01:00 | 0 | 0.1 | 0.09 | 1 | 0.5 | 4.54 | 100 | 100 | 0 | 0 | 0 | 0.521 | 0 | 0 | 0 | 0 | 0 | 0 | 0.024 | 0.033 | 0.034 | 0 | 0 | 0 | 0 | 0 | 0 | -0.001 | 0 | 0 | 0 | 0 | 18.5 | 0.99 | 260 | 0 | 0 | 0 | 0 | 0 | 0 | 3.596 | 5.111 | 4.357 | 0 | 0 | 13.04 | 1 | 1 | 0
2021-03-26 02:00 | 0 | 0 | 0 | 1 | 0.6 | 4.12 | 100 | 100 | 0 | 0 | 0 | 0 | 0 | 0 | 0 | 0 | 0 | 0 | 0 | 0 | 0 | 0 | 0 | 0 | 0 | 0 | 0 | -0.001 | 0 | 0 | 0 | 0 | 7.42 | 1 | 260 | 0 | 0 | 0 | 0 | 0 | 0 | 3.611 | 5.12 | 4.365 | 0 | 0 | 13.095 | 2 | 2 | 0
2021-03-26 03:00 | 0 | 0 | 0 | 1 | 0.6 | 3.83 | 100 | 100 | 0 | 0 | 0 | 0 | 0 | 0 | 0 | 0 | 0 | 0 | 0 | 0 | 0 | 0 | 0 | 0 | 0 | 0 | 0 | -0.001 | 0 | 0 | 0 | 0 | 1.75 | 1 | 260 | 0 | 0 | 0 | 0 | 0 | 0 | 3.621 | 5.126 | 4.37 | 0 | 0 | 13.116 | 1 | 1 | 0
2021-03-26 04:00 | 0 | 0 | 0 | 0 | 0.5 | 3.74 | 100 | 100 | 0 | 0 | 0 | 0 | 0 | 0 | 0 | 0 | 0 | 0 | 0 | 0 | 0 | 0 | 0 | 0 | 0 | 0 | 0 | -0.001 | 0 | 0 | 0 | 0 | 0 | 0 | 260 | 0 | 0 | 0 | 0 | 0 | 0 | 3.624 | 5.127 | 4.371 | 0 | 0 | 13.122 | 1 | 1 | 0
2021-03-26 05:00 | 0 | 0 | 0 | 0 | 0.5 | 3.63 | 100 | 100 | 0 | 0 | 0 | 0 | 0 | 0 | 0 | 0 | 0 | 0 | 0 | 0 | 0 | 0 | 0 | 0 | 0 | 0 | 0 | -0.001 | 0 | 0 | 0 | 0 | 0 | 0 | 260 | 0 | 0 | 0 | 0 | 0 | 0 | 3.628 | 5.13 | 4.373 | 0 | 0 | 13.13 | 1 | 1 | 0
2021-03-26 06:00 | 0 | 0 | 0 | 0 | 0.6 | 3.57 | 100 | 100 | 0 | 0 | 0 | 0 | 0 | 0 | 0 | 0 | 0 | 0 | 0 | 0 | 0 | 0 | 0 | 0 | 0 | 0 | 0 | -0.001 | 0 | 0 | 0 | 0 | 0 | 0 | 260 | 0 | 0 | 0 | 0 | 0 | 0 | 3.63 | 5.131 | 4.374 | 0 | 0 | 13.134 | 1 | 1 | 0
2021-03-26 07:00 | 0 | 0 | 0 | 0 | 0.9 | 3.88 | 100 | 100 | 0 | 0 | 0 | 0 | 0 | 0 | 0 | 0 | 0 | 0 | 0 | 0 | 0 | 0 | 0 | 0 | 0 | 0 | 0 | -0.001 | 0 | 0 | 0 | 0 | 0 | 0 | 260 | 0 | 0 | 0 | 0 | 0 | 0 | 3.619 | 5.125 | 4.369 | 0 | 0 | 13.112 | 1 | 1 | 0
2021-03-26 08:00 | 0 | 0 | 0 | 0 | 0.9 | 4.25 | 100 | 100 | 0 | 0 | 0 | 0 | 0 | 0 | 0 | 0 | 0 | 0 | 0 | 0 | 0 | 0 | 0 | 0 | 0 | 0 | 0 | -0.001 | 0 | 0 | 0 | 0 | 0 | 0 | 260 | 0 | 0 | 0 | 0 | 0 | 0 | 3.606 | 5.117 | 4.362 | 0 | 0 | 13.086 | 1 | 1 | 0
2021-03-26 09:00 | 0 | 0 | 0 | 0 | 1 | 4.44 | 100 | 100 | 0 | 0 | 0 | 0 | 0 | 0 | 0 | 0 | 0 | 0 | 0 | 0 | 0 | 0 | 0 | 0 | 0 | 0 | 0 | -0.001 | 0 | 0 | 0 | 0 | 0 | 0 | 260 | 0 | 0 | 0 | 0 | 0 | 0 | 3.6 | 5.113 | 4.359 | 0 | 0 | 13.072 | 1 | 1 | 0
2021-03-26 10:00 | 0 | 0 | 0 | 0 | 1.9 | 4.79 | 100 | 100 | 0 | 0 | 0 | 0 | 0 | 0 | 0 | 0 | 0 | 0 | 0 | 0 | 0 | 0 | 0 | 0 | 0 | 0 | 0 | -0.001 | 0 | 0 | 0 | 0 | 0 | 0 | 260 | 0 | 0 | 0 | 0 | 0 | 0 | 3.587 | 5.106 | 4.353 | 0 | 0 | 13.047 | 1 | 1 | 0
2021-03-26 11:00 | 0 | 0 | 0 | 0 | 1.9 | 5.01 | 100 | 100 | 0 | 0 | 0 | 0 | 0 | 0 | 0 | 0 | 0 | 0 | 0 | 0 | 0 | 0 | 0 | 0 | 0 | 0 | 0 | -0.001 | 0 | 0 | 0 | 0 | 0 | 0 | 260 | 0 | 0 | 0 | 0 | 0 | 0 | 3.58 | 5.102 | 4.349 | 0 | 0 | 13.031 | 1 | 1 | 0
2021-03-26 12:00 | 0 | 0 | 0 | 0 | 1.9 | 5.23 | 100 | 100 | 0 | 0 | 0 | 0 | 0 | 0 | 0 | 0 | 0 | 0 | 0 | 0 | 0 | 0 | 0 | 0 | 0 | 0 | 0 | -0.001 | 0 | 0 | 0 | 0 | 0 | 0 | 260 | 0 | 0 | 0 | 0 | 0 | 0 | 3.572 | 5.098 | 4.346 | 0 | 0 | 13.016 | 1 | 1 | 0
2021-03-26 13:00 | 0 | 0 | 0 | 0 | 1.8 | 5.33 | 100 | 100 | 0 | 0 | 0 | 0 | 0 | 0 | 0 | 0 | 0 | 0 | 0 | 0 | 0 | 0 | 0 | 0 | 0 | 0 | 0 | -0.001 | 0 | 0 | 0 | 0 | 0 | 0 | 260 | 0 | 0 | 0 | 0 | 0 | 0 | 3.569 | 5.096 | 4.344 | 0 | 0 | 13.008 | 1 | 1 | 0
2021-03-26 14:00 | 0 | 0 | 0 | 0 | 1.7 | 5.34 | 100 | 100 | 0 | 0 | 0 | 0 | 0 | 0 | 0 | 0 | 0 | 0 | 0 | 0 | 0 | 0 | 0 | 0 | 0 | 0 | 0 | -0.001 | 0 | 0 | 0 | 0 | 0 | 0 | 260 | 0 | 0 | 0 | 0 | 0 | 0 | 3.569 | 5.095 | 4.344 | 0 | 0 | 13.008 | 1 | 1 | 0
2021-03-26 15:00 | 0 | 0 | 0 | 1 | 1.5 | 6.76 | 100 | 100 | 0 | 0 | 0 | 0 | 0 | 0 | 0 | 0 | 0 | 0 | 0 | 0 | 0 | 0 | 0 | 0 | 0 | 0 | 0 | -0.001 | 0 | 0 | 0 | 0 | 1.35 | 1 | 260 | 0 | 0 | 0 | 0 | 0 | 0 | 3.52 | 5.067 | 4.32 | 0 | 0 | 12.907 | 1 | 1 | 0
2021-03-26 16:00 | 0 | 29.3 | 28.59 | 1 | 1.3 | 6.57 | 100 | 100 | 0 | 0 | 0 | 0.521 | 0 | 0 | 0 | 0 | 0 | 0 | 5.425 | 9.813 | 10.056 | 0 | 0 | 0 | 0 | 0 | 0 | -0.001 | 0 | 0 | 0 | 0 | 12.61 | 0.99 | 260 | 0 | 0 | 0 | 0 | 0 | 0 | 3.527 | 5.071 | 4.323 | 0 | 0 | 7.496 | 2 | 2 | 0
2021-03-26 17:00 | 0 | 18.6 | 17.08 | 1 | 1 | 6.76 | 100 | 100 | 0 | 0 | 0 | 0.521 | 0 | 0 | 0 | 0 | 0 | 0 | 5.045 | 5.861 | 6.384 | 0 | 0 | 0 | 0 | 0 | 0 | -0.001 | 0 | 0 | 0 | 0 | 23.35 | 0.98 | 260 | 0 | 0 | 0 | 0 | 0 | 0 | 3.52 | 5.067 | 4.32 | 0 | 0 | 7.862 | 1 | 1 | 0
2021-03-26 18:00 | 0 | 101.1 | 84.71 | 1 | 1.1 | 6.7 | 100 | 100 | 0 | 0 | 0 | 0.521 | 0 | 0 | 0 | 0 | 0 | 0 | 24.42 | 29.072 | 34.698 | 0 | 0 | 0 | 0 | 0 | 0 | -0.001 | 0 | 0 | 0 | 0 | 33.08 | 0.96 | 281 | 0 | 0 | 0 | 0 | 10.997 | 0 | 3.772 | 5.21 | 4.441 | 0 | 0 | 0 | 1 | 1 | 0
2021-03-26 19:00 | 0 | 120.6 | 90.98 | 1 | 1.3 | 8.3 | 100 | 100 | 0 | 0 | 0 | 0.521 | 0 | 0 | 0 | 0 | 0 | 0 | 25.395 | 31.225 | 41.39 | 0 | 0 | 0 | 0 | 0 | 0 | -0.001 | 0 | 0 | 0 | 0 | 41.03 | 0.93 | 301.08 | 0 | 0 | 0 | 0 | 10.515 | 0 | 4.521 | 5.592 | 4.767 | 0 | 0 | 0 | 1 | 1 | 0
2021-03-26 20:00 | 0 | 246.6 | 171.01 | 1 | 1.5 | 9.04 | 100 | 100 | 0 | 0 | 0 | 0.521 | 0 | 0 | 0 | 0 | 0 | 0 | 46.33 | 58.69 | 84.633 | 0 | 0 | 0 | 0 | 0 | 0 | -0.001 | 0 | 0 | 0 | 0 | 46.09 | 0.9 | 356.03 | 0 | 0 | 0 | 0 | 28.778 | 0 | 6.037 | 6.216 | 5.299 | 0 | 0 | 0 | 1 | 1 | 0
2021-03-26 21:00 | 0 | 162.2 | 110.2 | 1 | 1.6 | 10.82 | 100 | 100 | 0 | 0 | 0 | 0.521 | 0 | 0 | 0 | 0 | 0 | 0 | 29.623 | 37.821 | 55.667 | 0 | 0 | 0 | 0 | 0 | 0 | -0.001 | 0 | 0 | 0 | 0 | 47.2 | 0.89 | 371.58 | 0 | 0 | 0 | 0 | 8.146 | 0 | 8.485 | 7.013 | 5.979 | 0 | 0 | 0 | 1 | 1 | 0
2021-03-26 22:00 | 0 | 102.3 | 73.53 | 1 | 1.2 | 10.38 | 100 | 100 | 0 | 0 | 0 | 0.521 | 0 | 0 | 0 | 0 | 0 | 0 | 20.184 | 25.235 | 35.109 | 0 | 0 | 0 | 0 | 0 | 0 | -0.001 | 0 | 0 | 0 | 0 | 44.05 | 0.91 | 367.2 | 0 | 0 | 0 | 0 | -2.296 | 0 | 9.147 | 7.197 | 6.135 | 0 | 0 | 0 | 1 | 1 | 0
2021-03-26 23:00 | 0 | 337.7 | 268.2 | 1 | 0.9 | 10.79 | 100 | 100 | 0 | 0 | 0 | 0.521 | 0 | 19.784 | 0 | 19.784 | 19.784 | 19.784 | 76.1 | 92.047 | 115.899 | 0 | 0 | 0 | 0 | 0 | 0 | -0.001 | 0 | 17.07 | 0 | 0 | 37.42 | 0.94 | 425 | 0 | 0 | 0 | 0 | 30.27 | 0 | 11.619 | 7.788 | 6.639 | 0 | 0 | 0 | 1 | 1 | 0
2021-03-27 | 0 | 424.6 | 373.21 | 1 | 0.8 | 11.06 | 100 | 100 | 22.689 | 22.688 | 0.394 | 0.698 | 23.78 | 0 | 0 | 79.813 | 79.813 | 79.813 | 109.019 | 128.087 | 145.723 | 0 | 0 | 0 | 0 | 0 | 0 | 79.812 | 79.813 | 54.77 | 15.57 | 100 | 28.48 | 0.97 | 425 | 0 | 0 | 0 | 0 | 0 | 0 | 13.862 | 8.282 | 7.061 | 0 | 0 | 0 | 2 | 2 | 0
2021-03-27 01:00 | 0 | 431.7 | 410.18 | 1 | 0.7 | 11.42 | 100 | 100 | 22.09 | 22.089 | 0.387 | 0.682 | 23.159 | 0 | 0 | 78.012 | 78.012 | 78.012 | 107.167 | 140.773 | 148.159 | 0 | 0 | 0 | 0 | 0 | 0 | 78.011 | 78.012 | 52.65 | 14.91 | 100 | 18.17 | 0.99 | 425 | 0 | 0 | 0 | 0 | 0 | 0 | 13.826 | 8.275 | 7.054 | 0 | 0 | 0 | 2 | 2 | 0
2021-03-27 02:00 | 0 | 347.4 | 344.73 | 1 | 0.5 | 10.83 | 100 | 100 | 0 | 0 | 0 | 0.521 | 0 | 14.531 | 0 | 14.531 | 14.531 | 14.531 | 43.767 | 118.312 | 119.228 | 0 | 0 | 0 | 0 | 0 | 0 | -0.001 | 0 | 12.19 | 0 | 0 | 7.11 | 1 | 425 | 0 | 0 | 0 | 0 | 0 | 0 | 13.885 | 8.287 | 7.065 | 0 | 0 | 0 | 2 | 2 | 0
2021-03-27 03:00 | 0 | 0 | 0 | 1 | 0.5 | 7.28 | 100 | 100 | 0 | 0 | 0 | 0 | 0 | 0 | 0 | 0 | 0 | 0 | 0 | 0 | 0 | 0 | 0 | 0 | 0 | 0 | 0 | -0.001 | 0 | 0 | 0 | 0 | 1.43 | 1 | 372.81 | 0 | 0 | 0 | 0 | -27.333 | 0 | 12.516 | 7.998 | 6.818 | 0 | 0 | 0 | 2 | 2 | 0
2021-03-27 04:00 | 0 | 0 | 0 | 0 | 0.5 | 6.01 | 100 | 100 | 0 | 0 | 0 | 0 | 0 | 0 | 0 | 0 | 0 | 0 | 0 | 0 | 0 | 0 | 0 | 0 | 0 | 0 | 0 | -0.001 | 0 | 0 | 0 | 0 | 0 | 0 | 331.34 | 0 | 0 | 0 | 0 | -21.717 | 0 | 8.646 | 7.056 | 6.015 | 0 | 0 | 0 | 1 | 1 | 0
2021-03-27 05:00 | 0 | 0 | 0 | 0 | 0.5 | 4.6 | 100 | 100 | 0 | 0 | 0 | 0 | 0 | 0 | 0 | 0 | 0 | 0 | 0 | 0 | 0 | 0 | 0 | 0 | 0 | 0 | 0 | -0.001 | 0 | 0 | 0 | 0 | 0 | 0 | 297.07 | 0 | 0 | 0 | 0 | -17.947 | 0 | 6.267 | 6.305 | 5.375 | 0 | 0 | 0 | 1 | 1 | 0
2021-03-27 06:00 | 0 | 0 | 0 | 0 | 0.5 | 4.46 | 100 | 100 | 0 | 0 | 0 | 0 | 0 | 0 | 0 | 0 | 0 | 0 | 0 | 0 | 0 | 0 | 0 | 0 | 0 | 0 | 0 | -0.001 | 0 | 0 | 0 | 0 | 0 | 0 | 268.14 | 0 | 0 | 0 | 0 | -15.151 | 0 | 4.668 | 5.659 | 4.824 | 0 | 0 | 0 | 1 | 1 | 0
2021-03-27 07:00 | 0 | 0 | 0 | 0 | 0.6 | 4.5 | 100 | 100 | 0 | 0 | 0 | 0 | 0 | 0 | 0 | 0 | 0 | 0 | 0 | 0 | 0 | 0 | 0 | 0 | 0 | 0 | 0 | -0.001 | 0 | 0 | 0 | 0 | 0 | 0 | 260 | 0 | 0 | 0 | 0 | -3.158 | 0 | 3.67 | 5.153 | 4.393 | 0 | 0 | 10.059 | 1 | 1 | 0
2021-03-27 08:00 | 0 | 0 | 0 | 0 | 0.6 | 3.65 | 100 | 100 | 0 | 0 | 0 | 0 | 0 | 0 | 0 | 0 | 0 | 0 | 0 | 0 | 0 | 0 | 0 | 0 | 0 | 0 | 0 | -0.001 | 0 | 0 | 0 | 0 | 0 | 0 | 260 | 0 | 0 | 0 | 0 | 0 | 0 | 3.627 | 5.129 | 4.373 | 0 | 0 | 13.129 | 1 | 1 | 0
2021-03-27 09:00 | 0 | 0 | 0 | 0 | 0.8 | 2.38 | 100 | 100 | 0 | 0 | 0 | 0 | 0 | 0 | 0 | 0 | 0 | 0 | 0 | 0 | 0 | 0 | 0 | 0 | 0 | 0 | 0 | -0.001 | 0 | 0 | 0 | 0 | 0 | 0 | 260 | 0 | 0 | 0 | 0 | 0 | 0 | 3.671 | 5.155 | 4.394 | 0 | 0 | 13.22 | 1 | 1 | 0
2021-03-27 10:00 | 0 | 0 | 0 | 0 | 1.3 | 3.53 | 100 | 100 | 0 | 0 | 0 | 0 | 0 | 0 | 0 | 0 | 0 | 0 | 0 | 0 | 0 | 0 | 0 | 0 | 0 | 0 | 0 | -0.001 | 0 | 0 | 0 | 0 | 0 | 0 | 260 | 0 | 0 | 0 | 0 | 0 | 0 | 3.631 | 5.132 | 4.375 | 0 | 0 | 13.137 | 1 | 1 | 0
2021-03-27 11:00 | 0 | 0 | 0 | 0 | 1.2 | 3 | 100 | 100 | 0 | 0 | 0 | 0 | 0 | 0 | 0 | 0 | 0 | 0 | 0 | 0 | 0 | 0 | 0 | 0 | 0 | 0 | 0 | -0.001 | 0 | 0 | 0 | 0 | 0 | 0 | 260 | 0 | 0 | 0 | 0 | 0 | 0 | 3.65 | 5.142 | 4.384 | 0 | 0 | 13.176 | 1 | 1 | 0
2021-03-27 12:00 | 0 | 0 | 0 | 0 | 1.1 | 2.78 | 100 | 100 | 0 | 0 | 0 | 0 | 0 | 0 | 0 | 0 | 0 | 0 | 0 | 0 | 0 | 0 | 0 | 0 | 0 | 0 | 0 | -0.001 | 0 | 0 | 0 | 0 | 0 | 0 | 260 | 0 | 0 | 0 | 0 | 0 | 0 | 3.657 | 5.147 | 4.387 | 0 | 0 | 13.191 | 1 | 1 | 0
2021-03-27 13:00 | 0 | 0 | 0 | 0 | 1.3 | 2.63 | 100 | 100 | 0 | 0 | 0 | 0 | 0 | 0 | 0 | 0 | 0 | 0 | 0 | 0 | 0 | 0 | 0 | 0 | 0 | 0 | 0 | -0.001 | 0 | 0 | 0 | 0 | 0 | 0 | 260 | 0 | 0 | 0 | 0 | 0 | 0 | 3.663 | 5.15 | 4.39 | 0 | 0 | 13.202 | 1 | 1 | 0
2021-03-27 14:00 | 0 | 0 | 0 | 1 | 1.4 | 2.9 | 100 | 100 | 0 | 0 | 0 | 0 | 0 | 0 | 0 | 0 | 0 | 0 | 0 | 0 | 0 | 0 | 0 | 0 | 0 | 0 | 0 | -0.001 | 0 | 0 | 0 | 0 | 4.55 | 1 | 260 | 0 | 0 | 0 | 0 | 0 | 0 | 3.653 | 5.144 | 4.385 | 0 | 0 | 13.183 | 1 | 1 | 0
2021-03-27 15:00 | 0 | 163.2 | 163.17 | 1 | 1.5 | 5.51 | 100 | 100 | 0 | 0 | 0 | 0.521 | 0 | 0 | 0 | 0 | 0 | 0 | 10.063 | 55.999 | 56.01 | 0 | 0 | 0 | 0 | 0 | 0 | -0.001 | 0 | 0 | 0 | 0 | 1.15 | 1 | 260 | 0 | 0 | 0 | 0 | 0 | 0 | 3.563 | 5.092 | 4.341 | 0 | 0 | 2.933 | 2 | 2 | 0
2021-03-27 16:00 | 0 | 391.5 | 382.37 | 1 | 1.1 | 8.08 | 100 | 100 | 0 | 0 | 0 | 0.521 | 0 | 0 | 0 | 0 | 0 | 0 | 74.316 | 131.229 | 134.363 | 0 | 0 | 0 | 0 | 0 | 0 | -0.001 | 0 | 0 | 0 | 0 | 12.4 | 0.99 | 371.76 | 0 | 0 | 0 | 0 | 58.53 | 0 | 5.049 | 5.796 | 4.941 | 0 | 0 | 0 | 1 | 1 | 0
2021-03-27 17:00 | 0 | 593.6 | 545.92 | 1 | 0.4 | 9.5 | 100 | 100 | 30.804 | 30.804 | 0.835 | 0.959 | 32.598 | 0 | 0 | 105.118 | 105.118 | 105.118 | 161.348 | 187.358 | 203.724 | 0 | 0 | 0 | 0 | 0 | 0 | 105.117 | 105.118 | 51.6 | 15.12 | 100 | 23.12 | 0.98 | 425 | 0 | 0 | 0 | 0 | 27.879 | 0 | 13.259 | 8.147 | 6.945 | 0 | 0 | 0 | 2 | 2 | 0
2021-03-27 18:00 | 0 | 763.6 | 641.75 | 1 | 1.1 | 10.39 | 100 | 100 | 48.087 | 48.087 | 1.526 | 1.697 | 51.31 | 0 | 0 | 155.864 | 155.864 | 155.864 | 185.161 | 220.249 | 262.068 | 0 | 0 | 0 | 0 | 0 | 0 | 155.863 | 155.864 | 59.47 | 18.35 | 100 | 32.81 | 0.96 | 425 | 0 | 0 | 0 | 0 | 0 | 0 | 13.929 | 8.296 | 7.072 | 0 | 0 | 0 | 2 | 2 | 0
2021-03-27 19:00 | 0 | 810.7 | 614.54 | 1 | 2.1 | 10.49 | 100 | 100 | 43.409 | 43.409 | 1.399 | 1.475 | 46.283 | 0 | 0 | 142.516 | 142.516 | 142.516 | 171.8 | 210.909 | 278.232 | 0 | 0 | 0 | 0 | 0 | 0 | 142.515 | 142.516 | 51.22 | 15.6 | 100 | 40.71 | 0.93 | 425 | 0 | 0 | 0 | 0 | 0 | 0 | 13.919 | 8.294 | 7.07 | 0 | 0 | 0 | 2 | 2 | 0
2021-03-27 20:00 | 0 | 734.5 | 512.72 | 1 | 2.6 | 10.77 | 100 | 100 | 32.197 | 32.197 | 1.128 | 1.017 | 34.342 | 0 | 0 | 110.007 | 110.007 | 110.007 | 139.252 | 175.967 | 252.08 | 0 | 0 | 0 | 0 | 0 | 0 | 110.006 | 110.007 | 43.64 | 12.77 | 100 | 45.73 | 0.9 | 425 | 0 | 0 | 0 | 0 | 0 | 0 | 13.891 | 8.288 | 7.066 | 0 | 0 | 0 | 2 | 2 | 0
2021-03-27 21:00 | 0 | 522 | 357.3 | 1 | 2.7 | 11.7 | 100 | 100 | 0 | 0 | 0 | 0.521 | 0 | 67.202 | 0 | 67.202 | 67.202 | 67.202 | 96.32 | 122.624 | 179.15 | 0 | 0 | 0 | 0 | 0 | 0 | -0.001 | 0 | 37.51 | 0 | 0 | 46.81 | 0.89 | 425 | 0 | 0 | 0 | 0 | 0 | 0 | 13.798 | 8.27 | 7.05 | 0 | 0 | 0 | 2 | 2 | 0
2021-03-27 22:00 | 0 | 450 | 325.58 | 1 | 2.2 | 11.79 | 100 | 100 | 0 | 0 | 0 | 0.521 | 0 | 60.478 | 0 | 60.478 | 60.478 | 60.478 | 89.583 | 111.74 | 154.44 | 0 | 0 | 0 | 0 | 0 | 0 | -0.001 | 0 | 39.16 | 0 | 0 | 43.65 | 0.91 | 425 | 0 | 0 | 0 | 0 | 0 | 0 | 13.789 | 8.268 | 7.048 | 0 | 0 | 0 | 1 | 1 | 0
2021-03-27 23:00 | 0 | 372.6 | 297.39 | 1 | 2.2 | 11.61 | 100 | 100 | 0 | 0 | 0 | 0.521 | 0 | 55.378 | 0 | 55.378 | 55.378 | 55.378 | 84.508 | 102.063 | 127.876 | 0 | 0 | 0 | 0 | 0 | 0 | -0.001 | 0 | 43.31 | 0 | 0 | 37.05 | 0.94 | 425 | 0 | 0 | 0 | 0 | 0 | 0 | 13.807 | 8.271 | 7.051 | 0 | 0 | 0 | 1 | 1 | 0
2021-03-28 | 0 | 574.4 | 506.54 | 1 | 2.2 | 11.49 | 100 | 100 | 34.904 | 34.904 | 1.517 | 1.131 | 37.552 | 0 | 0 | 118.945 | 118.945 | 118.945 | 148.091 | 173.843 | 197.134 | 0 | 0 | 0 | 0 | 0 | 0 | 118.944 | 118.945 | 60.34 | 17.71 | 100 | 28.13 | 0.97 | 425 | 0 | 0 | 0 | 0 | 0 | 0 | 13.819 | 8.274 | 7.053 | 0 | 0 | 0 | 2 | 2 | 0
2021-03-28 01:00 | 0 | 304.7 | 290.05 | 1 | 2.1 | 10.73 | 100 | 100 | 0 | 0 | 0 | 0.521 | 0 | 47.453 | 0 | 47.453 | 47.453 | 47.453 | 76.703 | 99.544 | 104.573 | 0 | 0 | 0 | 0 | 0 | 0 | -0.001 | 0 | 45.38 | 0 | 0 | 17.84 | 0.99 | 425 | 0 | 0 | 0 | 0 | 0 | 0 | 13.895 | 8.289 | 7.066 | 0 | 0 | 0 | 2 | 2 | 0
2021-03-28 02:00 | 0 | 109.1 | 108.33 | 1 | 1.6 | 9.57 | 100 | 100 | 0 | 0 | 0 | 0.521 | 0 | 0 | 0 | 0 | 0 | 0 | 14.116 | 37.18 | 37.443 | 0 | 0 | 0 | 0 | 0 | 0 | -0.001 | 0 | 0 | 0 | 0 | 6.79 | 1 | 398.18 | 0 | 0 | 0 | 0 | -14.047 | 0 | 13.107 | 8.127 | 6.928 | 0 | 0 | 0 | 1 | 1 | 0
2021-03-28 03:00 | 0 | 0 | 0 | 1 | 1.4 | 6.95 | 100 | 100 | 0 | 0 | 0 | 0 | 0 | 0 | 0 | 0 | 0 | 0 | 0 | 0 | 0 | 0 | 0 | 0 | 0 | 0 | 0 | -0.001 | 0 | 0 | 0 | 0 | 4.59 | 1 | 351.79 | 0 | 0 | 0 | 0 | -24.292 | 0 | 10.381 | 7.51 | 6.402 | 0 | 0 | 0 | 2 | 2 | 0
2021-03-28 04:00 | 0 | 0 | 0 | 0 | 1.2 | 7.32 | 100 | 100 | 0 | 0 | 0 | 0 | 0 | 0 | 0 | 0 | 0 | 0 | 0 | 0 | 0 | 0 | 0 | 0 | 0 | 0 | 0 | -0.001 | 0 | 0 | 0 | 0 | 0 | 0 | 314.46 | 0 | 0 | 0 | 0 | -19.548 | 0 | 7.251 | 6.638 | 5.659 | 0 | 0 | 0 | 1 | 1 | 0
2021-03-28 05:00 | 0 | 0 | 0 | 0 | 1.7 | 7.01 | 100 | 100 | 0 | 0 | 0 | 0 | 0 | 0 | 0 | 0 | 0 | 0 | 0 | 0 | 0 | 0 | 0 | 0 | 0 | 0 | 0 | -0.001 | 0 | 0 | 0 | 0 | 0 | 0 | 283.29 | 0 | 0 | 0 | 0 | -16.322 | 0 | 5.318 | 5.941 | 5.064 | 0 | 0 | 0 | 1 | 1 | 0
2021-03-28 06:00 | 0 | 0 | 0 | 0 | 2.2 | 6.93 | 100 | 100 | 0 | 0 | 0 | 0 | 0 | 0 | 0 | 0 | 0 | 0 | 0 | 0 | 0 | 0 | 0 | 0 | 0 | 0 | 0 | -0.001 | 0 | 0 | 0 | 0 | 0 | 0 | 260 | 0 | 0 | 0 | 0 | -7.149 | 0 | 4.035 | 5.35 | 4.561 | 0 | 0 | 6.796 | 1 | 1 | 0
2021-03-28 07:00 | 0 | 0 | 0 | 0 | 2.4 | 6.61 | 100 | 100 | 0 | 0 | 0 | 0 | 0 | 0 | 0 | 0 | 0 | 0 | 0 | 0 | 0 | 0 | 0 | 0 | 0 | 0 | 0 | -0.001 | 0 | 0 | 0 | 0 | 0 | 0 | 260 | 0 | 0 | 0 | 0 | 0 | 0 | 3.525 | 5.07 | 4.322 | 0 | 0 | 12.917 | 1 | 1 | 0
2021-03-28 08:00 | 0 | 0 | 0 | 0 | 2.1 | 6.48 | 100 | 100 | 0 | 0 | 0 | 0 | 0 | 0 | 0 | 0 | 0 | 0 | 0 | 0 | 0 | 0 | 0 | 0 | 0 | 0 | 0 | -0.001 | 0 | 0 | 0 | 0 | 0 | 0 | 260 | 0 | 0 | 0 | 0 | 0 | 0 | 3.53 | 5.073 | 4.324 | 0 | 0 | 12.927 | 1 | 1 | 0
2021-03-28 09:00 | 0 | 0 | 0 | 0 | 2.1 | 6.22 | 100 | 100 | 0 | 0 | 0 | 0 | 0 | 0 | 0 | 0 | 0 | 0 | 0 | 0 | 0 | 0 | 0 | 0 | 0 | 0 | 0 | -0.001 | 0 | 0 | 0 | 0 | 0 | 0 | 260 | 0 | 0 | 0 | 0 | 0 | 0 | 3.538 | 5.078 | 4.329 | 0 | 0 | 12.945 | 1 | 1 | 0
2021-03-28 10:00 | 0 | 0 | 0 | 0 | 2.7 | 4.06 | 100 | 100 | 0 | 0 | 0 | 0 | 0 | 0 | 0 | 0 | 0 | 0 | 0 | 0 | 0 | 0 | 0 | 0 | 0 | 0 | 0 | -0.001 | 0 | 0 | 0 | 0 | 0 | 0 | 260 | 0 | 0 | 0 | 0 | 0 | 0 | 3.613 | 5.121 | 4.366 | 0 | 0 | 13.099 | 1 | 1 | 0
2021-03-28 11:00 | 0 | 0 | 0 | 0 | 2.1 | 3.84 | 100 | 100 | 0 | 0 | 0 | 0 | 0 | 0 | 0 | 0 | 0 | 0 | 0 | 0 | 0 | 0 | 0 | 0 | 0 | 0 | 0 | -0.001 | 0 | 0 | 0 | 0 | 0 | 0 | 260 | 0 | 0 | 0 | 0 | 0 | 0 | 3.62 | 5.125 | 4.369 | 0 | 0 | 13.115 | 1 | 1 | 0
2021-03-28 12:00 | 0 | 0 | 0 | 0 | 1.3 | 3.9 | 100 | 100 | 0 | 0 | 0 | 0 | 0 | 0 | 0 | 0 | 0 | 0 | 0 | 0 | 0 | 0 | 0 | 0 | 0 | 0 | 0 | -0.001 | 0 | 0 | 0 | 0 | 0 | 0 | 260 | 0 | 0 | 0 | 0 | 0 | 0 | 3.618 | 5.124 | 4.368 | 0 | 0 | 13.111 | 1 | 1 | 0
2021-03-28 13:00 | 0 | 0 | 0 | 0 | 1.3 | 3.97 | 100 | 100 | 0 | 0 | 0 | 0 | 0 | 0 | 0 | 0 | 0 | 0 | 0 | 0 | 0 | 0 | 0 | 0 | 0 | 0 | 0 | -0.001 | 0 | 0 | 0 | 0 | 0 | 0 | 260 | 0 | 0 | 0 | 0 | 0 | 0 | 3.616 | 5.123 | 4.367 | 0 | 0 | 13.106 | 1 | 1 | 0
2021-03-28 14:00 | 0 | 0 | 0 | 1 | 1.7 | 3.78 | 100 | 100 | 0 | 0 | 0 | 0 | 0 | 0 | 0 | 0 | 0 | 0 | 0 | 0 | 0 | 0 | 0 | 0 | 0 | 0 | 0 | -0.001 | 0 | 0 | 0 | 0 | 4.74 | 1 | 260 | 0 | 0 | 0 | 0 | 0 | 0 | 3.622 | 5.127 | 4.37 | 0 | 0 | 13.119 | 1 | 1 | 0
2021-03-28 15:00 | 0 | 6.7 | 6.7 | 1 | 1.7 | 5.02 | 100 | 100 | 0 | 0 | 0 | 0.521 | 0 | 0 | 0 | 0 | 0 | 0 | 0.444 | 2.299 | 2.299 | 0 | 0 | 0 | 0 | 0 | 0 | -0.001 | 0 | 0 | 0 | 0 | 0.96 | 1 | 260 | 0 | 0 | 0 | 0 | 0 | 0 | 3.58 | 5.102 | 4.349 | 0 | 0 | 12.586 | 2 | 2 | 0
2021-03-28 16:00 | 0 | 9.9 | 9.68 | 1 | 1.9 | 5.04 | 100 | 100 | 0 | 0 | 0 | 0.521 | 0 | 0 | 0 | 0 | 0 | 0 | 1.925 | 3.321 | 3.398 | 0 | 0 | 0 | 0 | 0 | 0 | -0.001 | 0 | 0 | 0 | 0 | 12.19 | 0.99 | 260 | 0 | 0 | 0 | 0 | 0 | 0 | 3.579 | 5.101 | 4.349 | 0 | 0 | 11.104 | 1 | 1 | 0
2021-03-28 17:00 | 0 | 102.8 | 94.7 | 1 | 2.1 | 5.43 | 100 | 100 | 0 | 0 | 0 | 0.521 | 0 | 0 | 0 | 0 | 0 | 0 | 28.002 | 32.503 | 35.281 | 0 | 0 | 0 | 0 | 0 | 0 | -0.001 | 0 | 0 | 0 | 0 | 22.89 | 0.98 | 287.36 | 0 | 0 | 0 | 0 | 14.326 | 0 | 3.899 | 5.278 | 4.499 | 0 | 0 | 0 | 1 | 1 | 0
2021-03-28 18:00 | 0 | 161.1 | 135.8 | 1 | 2.1 | 5.16 | 100 | 100 | 0 | 0 | 0 | 0.521 | 0 | 0 | 0 | 0 | 0 | 0 | 39.215 | 46.607 | 55.29 | 0 | 0 | 0 | 0 | 0 | 0 | -0.001 | 0 | 0 | 0 | 0 | 32.55 | 0.96 | 331.05 | 0 | 0 | 0 | 0 | 22.88 | 0 | 5.328 | 5.942 | 5.066 | 0 | 0 | 0 | 1 | 1 | 0
2021-03-28 19:00 | 0 | 191.8 | 146.08 | 1 | 2.3 | 5.14 | 100 | 100 | 0 | 0 | 0 | 0.521 | 0 | 0 | 0 | 0 | 0 | 0 | 40.902 | 50.135 | 65.826 | 0 | 0 | 0 | 0 | 0 | 0 | -0.001 | 0 | 0 | 0 | 0 | 40.39 | 0.93 | 370.37 | 0 | 0 | 0 | 0 | 20.592 | 0 | 7.733 | 6.789 | 5.787 | 0 | 0 | 0 | 1 | 1 | 0
2021-03-28 20:00 | 0 | 232.9 | 163.64 | 1 | 2.3 | 5.71 | 100 | 100 | 0 | 0 | 0 | 0.521 | 0 | 0 | 0 | 0 | 0 | 0 | 44.551 | 56.161 | 79.931 | 0 | 0 | 0 | 0 | 0 | 0 | -0.001 | 0 | 0 | 0 | 0 | 45.36 | 0.9 | 408.51 | 0 | 0 | 0 | 0 | 19.977 | 0 | 10.573 | 7.558 | 6.443 | 0 | 0 | 0 | 1 | 1 | 0
2021-03-28 21:00 | 0 | 185.2 | 127.69 | 1 | 2.2 | 8.06 | 100 | 100 | 0 | 0 | 0 | 0.521 | 0 | 0 | 0 | 0 | 0 | 0 | 34.52 | 43.824 | 63.561 | 0 | 0 | 0 | 0 | 0 | 0 | -0.001 | 0 | 0 | 0 | 0 | 46.41 | 0.9 | 421.02 | 0 | 0 | 0 | 0 | 6.55 | 0 | 12.966 | 8.099 | 6.904 | 0 | 0 | 0 | 1 | 1 | 0
2021-03-28 22:00 | 0 | 86.4 | 62.92 | 1 | 1.9 | 7.34 | 100 | 100 | 0 | 0 | 0 | 0.521 | 0 | 0 | 0 | 0 | 0 | 0 | 17.352 | 21.594 | 29.652 | 0 | 0 | 0 | 0 | 0 | 0 | -0.001 | 0 | 0 | 0 | 0 | 43.26 | 0.92 | 400.29 | 0 | 0 | 0 | 0 | -10.855 | 0 | 13.139 | 8.134 | 6.934 | 0 | 0 | 0 | 1 | 1 | 0
2021-03-28 23:00 | 0 | 278.3 | 223.2 | 1 | 2.1 | 7.07 | 100 | 100 | 0 | 0 | 0 | 0.521 | 0 | 21.762 | 0 | 21.762 | 21.762 | 21.762 | 63.522 | 76.604 | 95.513 | 0 | 0 | 0 | 0 | 0 | 0 | -0.001 | 0 | 22.78 | 0 | 0 | 36.68 | 0.94 | 425 | 0 | 0 | 0 | 0 | 12.939 | 0 | 13.587 | 8.224 | 7.01 | 0 | 0 | 0 | 1 | 1 | 0
2021-03-29 | 0 | 155.8 | 137.83 | 1 | 2 | 6.51 | 100 | 100 | 0 | 0 | 0 | 0.521 | 0 | 10.497 | 0 | 10.497 | 10.497 | 10.497 | 40.332 | 47.305 | 53.471 | 0 | 0 | 0 | 0 | 0 | 0 | -0.001 | 0 | 19.63 | 0 | 0 | 27.79 | 0.97 | 425 | 0 | 0 | 0 | 0 | 0 | 0 | 14.323 | 8.373 | 7.138 | 0 | 0 | 0 | 1 | 1 | 0
2021-03-29 01:00 | 0 | 68.4 | 65.23 | 1 | 1.6 | 6.39 | 100 | 100 | 0 | 0 | 0 | 0.521 | 0 | 0 | 0 | 0 | 0 | 0 | 17.456 | 22.387 | 23.475 | 0 | 0 | 0 | 0 | 0 | 0 | -0.001 | 0 | 0 | 0 | 0 | 17.51 | 0.99 | 403.29 | 0 | 0 | 0 | 0 | -11.369 | 0 | 13.586 | 8.226 | 7.012 | 0 | 0 | 0 | 1 | 1 | 0
2021-03-29 02:00 | 0 | 0.8 | 0.79 | 1 | 1.3 | 5.96 | 100 | 100 | 0 | 0 | 0 | 0.521 | 0 | 0 | 0 | 0 | 0 | 0 | 0.106 | 0.273 | 0.275 | 0 | 0 | 0 | 0 | 0 | 0 | -0.001 | 0 | 0 | 0 | 0 | 6.48 | 1 | 355.8 | 0 | 0 | 0 | 0 | -24.871 | 0 | 10.854 | 7.624 | 6.499 | 0 | 0 | 0 | 1 | 1 | 0
2021-03-29 03:00 | 0 | 0 | 0 | 1 | 1.2 | 4.59 | 100 | 100 | 0 | 0 | 0 | 0 | 0 | 0 | 0 | 0 | 0 | 0 | 0 | 0 | 0 | 0 | 0 | 0 | 0 | 0 | 0 | -0.001 | 0 | 0 | 0 | 0 | 4.9 | 1 | 317.26 | 0 | 0 | 0 | 0 | -20.184 | 0 | 7.653 | 6.764 | 5.767 | 0 | 0 | 0 | 2 | 2 | 0
2021-03-29 04:00 | 0 | 0 | 0 | 0 | 0.8 | 4.48 | 100 | 100 | 0 | 0 | 0 | 0 | 0 | 0 | 0 | 0 | 0 | 0 | 0 | 0 | 0 | 0 | 0 | 0 | 0 | 0 | 0 | -0.001 | 0 | 0 | 0 | 0 | 0 | 0 | 285.25 | 0 | 0 | 0 | 0 | -16.759 | 0 | 5.568 | 6.041 | 5.15 | 0 | 0 | 0 | 1 | 1 | 0
2021-03-29 05:00 | 0 | 0 | 0 | 0 | 1 | 4.04 | 100 | 100 | 0 | 0 | 0 | 0 | 0 | 0 | 0 | 0 | 0 | 0 | 0 | 0 | 0 | 0 | 0 | 0 | 0 | 0 | 0 | -0.001 | 0 | 0 | 0 | 0 | 0 | 0 | 260 | 0 | 0 | 0 | 0 | -7.333 | 0 | 4.216 | 5.442 | 4.64 | 0 | 0 | 6.964 | 1 | 1 | 0
2021-03-29 06:00 | 0 | 0 | 0 | 0 | 0.8 | 4.14 | 100 | 100 | 0 | 0 | 0 | 0 | 0 | 0 | 0 | 0 | 0 | 0 | 0 | 0 | 0 | 0 | 0 | 0 | 0 | 0 | 0 | -0.001 | 0 | 0 | 0 | 0 | 0 | 0 | 260 | 0 | 0 | 0 | 0 | 0 | 0 | 3.61 | 5.119 | 4.364 | 0 | 0 | 13.094 | 1 | 1 | 0
2021-03-29 07:00 | 0 | 0 | 0 | 0 | 0.7 | 4.22 | 100 | 100 | 0 | 0 | 0 | 0 | 0 | 0 | 0 | 0 | 0 | 0 | 0 | 0 | 0 | 0 | 0 | 0 | 0 | 0 | 0 | -0.001 | 0 | 0 | 0 | 0 | 0 | 0 | 260 | 0 | 0 | 0 | 0 | 0 | 0 | 3.607 | 5.118 | 4.363 | 0 | 0 | 13.088 | 1 | 1 | 0
2021-03-29 08:00 | 0 | 0 | 0 | 0 | 0.6 | 3.94 | 100 | 100 | 0 | 0 | 0 | 0 | 0 | 0 | 0 | 0 | 0 | 0 | 0 | 0 | 0 | 0 | 0 | 0 | 0 | 0 | 0 | -0.001 | 0 | 0 | 0 | 0 | 0 | 0 | 260 | 0 | 0 | 0 | 0 | 0 | 0 | 3.617 | 5.123 | 4.368 | 0 | 0 | 13.108 | 1 | 1 | 0
2021-03-29 09:00 | 0 | 0 | 0 | 0 | 0.8 | 3.76 | 100 | 100 | 0 | 0 | 0 | 0 | 0 | 0 | 0 | 0 | 0 | 0 | 0 | 0 | 0 | 0 | 0 | 0 | 0 | 0 | 0 | -0.001 | 0 | 0 | 0 | 0 | 0 | 0 | 260 | 0 | 0 | 0 | 0 | 0 | 0 | 3.623 | 5.127 | 4.371 | 0 | 0 | 13.121 | 1 | 1 | 0
2021-03-29 10:00 | 0 | 0 | 0 | 0 | 1 | 3.5 | 100 | 100 | 0 | 0 | 0 | 0 | 0 | 0 | 0 | 0 | 0 | 0 | 0 | 0 | 0 | 0 | 0 | 0 | 0 | 0 | 0 | -0.001 | 0 | 0 | 0 | 0 | 0 | 0 | 260 | 0 | 0 | 0 | 0 | 0 | 0 | 3.632 | 5.132 | 4.375 | 0 | 0 | 13.14 | 1 | 1 | 0
2021-03-29 11:00 | 0 | 0 | 0 | 0 | 1.1 | 3.31 | 100 | 100 | 0 | 0 | 0 | 0 | 0 | 0 | 0 | 0 | 0 | 0 | 0 | 0 | 0 | 0 | 0 | 0 | 0 | 0 | 0 | -0.001 | 0 | 0 | 0 | 0 | 0 | 0 | 260 | 0 | 0 | 0 | 0 | 0 | 0 | 3.639 | 5.136 | 4.378 | 0 | 0 | 13.153 | 1 | 1 | 0
2021-03-29 12:00 | 0 | 0 | 0 | 0 | 1.1 | 3.2 | 100 | 100 | 0 | 0 | 0 | 0 | 0 | 0 | 0 | 0 | 0 | 0 | 0 | 0 | 0 | 0 | 0 | 0 | 0 | 0 | 0 | -0.001 | 0 | 0 | 0 | 0 | 0 | 0 | 260 | 0 | 0 | 0 | 0 | 0 | 0 | 3.643 | 5.138 | 4.38 | 0 | 0 | 13.161 | 1 | 1 | 0
2021-03-29 13:00 | 0 | 0 | 0 | 0 | 0.9 | 3.06 | 100 | 100 | 0 | 0 | 0 | 0 | 0 | 0 | 0 | 0 | 0 | 0 | 0 | 0 | 0 | 0 | 0 | 0 | 0 | 0 | 0 | -0.001 | 0 | 0 | 0 | 0 | 0 | 0 | 260 | 0 | 0 | 0 | 0 | 0 | 0 | 3.648 | 5.141 | 4.383 | 0 | 0 | 13.171 | 1 | 1 | 0
2021-03-29 14:00 | 0 | 0 | 0 | 1 | 1.1 | 3.21 | 100 | 100 | 0 | 0 | 0 | 0 | 0 | 0 | 0 | 0 | 0 | 0 | 0 | 0 | 0 | 0 | 0 | 0 | 0 | 0 | 0 | -0.001 | 0 | 0 | 0 | 0 | 4.94 | 1 | 260 | 0 | 0 | 0 | 0 | 0 | 0 | 3.642 | 5.138 | 4.38 | 0 | 0 | 13.16 | 1 | 1 | 0
2021-03-29 15:00 | 0 | 0 | 0 | 1 | 1.4 | 3.28 | 100 | 100 | 0 | 0 | 0 | 0 | 0 | 0 | 0 | 0 | 0 | 0 | 0 | 0 | 0 | 0 | 0 | 0 | 0 | 0 | 0 | -0.001 | 0 | 0 | 0 | 0 | 0.76 | 1 | 260 | 0 | 0 | 0 | 0 | 0 | 0 | 3.64 | 5.137 | 4.379 | 0 | 0 | 13.155 | 1 | 1 | 0
2021-03-29 16:00 | 0 | 0 | 0 | 1 | 1.1 | 3.11 | 100 | 100 | 0 | 0 | 0 | 0 | 0 | 0 | 0 | 0 | 0 | 0 | 0 | 0 | 0 | 0 | 0 | 0 | 0 | 0 | 0 | -0.001 | 0 | 0 | 0 | 0 | 11.98 | 0.99 | 260 | 0 | 0 | 0 | 0 | 0 | 0 | 3.646 | 5.14 | 4.382 | 0 | 0 | 13.168 | 1 | 1 | 0
2021-03-29 17:00 | 0 | 0 | 0 | 1 | 0.7 | 3.02 | 100 | 100 | 0 | 0 | 0 | 0 | 0 | 0 | 0 | 0 | 0 | 0 | 0 | 0 | 0 | 0 | 0 | 0 | 0 | 0 | 0 | -0.001 | 0 | 0 | 0 | 0 | 22.66 | 0.98 | 260 | 0 | 0 | 0 | 0 | 0 | 0 | 3.649 | 5.142 | 4.383 | 0 | 0 | 13.174 | 1 | 1 | 0
2021-03-29 18:00 | 0 | 0 | 0 | 1 | 0.5 | 2.86 | 100 | 100 | 0 | 0 | 0 | 0 | 0 | 0 | 0 | 0 | 0 | 0 | 0 | 0 | 0 | 0 | 0 | 0 | 0 | 0 | 0 | -0.001 | 0 | 0 | 0 | 0 | 32.28 | 0.96 | 260 | 0 | 0 | 0 | 0 | 0 | 0 | 3.655 | 5.145 | 4.386 | 0 | 0 | 13.186 | 1 | 1 | 0
2021-03-29 19:00 | 0 | 0 | 0 | 1 | 0.5 | 2.73 | 100 | 100 | 0 | 0 | 0 | 0 | 0 | 0 | 0 | 0 | 0 | 0 | 0 | 0 | 0 | 0 | 0 | 0 | 0 | 0 | 0 | -0.001 | 0 | 0 | 0 | 0 | 40.07 | 0.93 | 260 | 0 | 0 | 0 | 0 | 0 | 0 | 3.659 | 5.148 | 4.388 | 0 | 0 | 13.195 | 1 | 1 | 0
2021-03-29 20:00 | 0 | 0.1 | 0.07 | 1 | 0.5 | 2.78 | 100 | 100 | 0 | 0 | 0 | 0.521 | 0 | 0 | 0 | 0 | 0 | 0 | 0.019 | 0.024 | 0.034 | 0 | 0 | 0 | 0 | 0 | 0 | -0.001 | 0 | 0 | 0 | 0 | 45 | 0.91 | 260 | 0 | 0 | 0 | 0 | 0 | 0 | 3.657 | 5.147 | 4.387 | 0 | 0 | 13.172 | 2 | 2 | 0
2021-03-29 21:00 | 0 | 0 | 0 | 1 | 0.4 | 3.49 | 100 | 100 | 0 | 0 | 0 | 0 | 0 | 0 | 0 | 0 | 0 | 0 | 0 | 0 | 0 | 0 | 0 | 0 | 0 | 0 | 0 | -0.001 | 0 | 0 | 0 | 0 | 46.02 | 0.9 | 260 | 0 | 0 | 0 | 0 | 0 | 0 | 3.633 | 5.132 | 4.375 | 0 | 0 | 13.14 | 2 | 2 | 0
2021-03-29 22:00 | 0 | 0.3 | 0.22 | 1 | 0.6 | 3.15 | 100 | 100 | 0 | 0 | 0 | 0.521 | 0 | 0 | 0 | 0 | 0 | 0 | 0.061 | 0.075 | 0.103 | 0 | 0 | 0 | 0 | 0 | 0 | -0.001 | 0 | 0 | 0 | 0 | 42.87 | 0.92 | 260 | 0 | 0 | 0 | 0 | 0 | 0 | 3.644 | 5.139 | 4.381 | 0 | 0 | 13.104 | 2 | 2 | 0
2021-03-29 23:00 | 0 | 0 | 0 | 1 | 0.7 | 3.09 | 100 | 100 | 0 | 0 | 0 | 0 | 0 | 0 | 0 | 0 | 0 | 0 | 0 | 0 | 0 | 0 | 0 | 0 | 0 | 0 | 0 | -0.001 | 0 | 0 | 0 | 0 | 36.31 | 0.95 | 260 | 0 | 0 | 0 | 0 | 0 | 0 | 3.647 | 5.14 | 4.382 | 0 | 0 | 13.169 | 2 | 2 | 0
2021-03-30 | 0 | 0 | 0 | 1 | 0.6 | 3.13 | 100 | 100 | 0 | 0 | 0 | 0 | 0 | 0 | 0 | 0 | 0 | 0 | 0 | 0 | 0 | 0 | 0 | 0 | 0 | 0 | 0 | -0.001 | 0 | 0 | 0 | 0 | 27.44 | 0.97 | 260 | 0 | 0 | 0 | 0 | 0 | 0 | 3.645 | 5.14 | 4.381 | 0 | 0 | 13.166 | 1 | 1 | 0
2021-03-30 01:00 | 0 | 0 | 0 | 1 | 0.8 | 3.19 | 100 | 100 | 0 | 0 | 0 | 0 | 0 | 0 | 0 | 0 | 0 | 0 | 0 | 0 | 0 | 0 | 0 | 0 | 0 | 0 | 0 | -0.001 | 0 | 0 | 0 | 0 | 17.19 | 0.99 | 260 | 0 | 0 | 0 | 0 | 0 | 0 | 3.643 | 5.138 | 4.38 | 0 | 0 | 13.162 | 1 | 1 | 0
2021-03-30 02:00 | 0 | 0.1 | 0.1 | 1 | 0.6 | 3.08 | 100 | 100 | 0 | 0 | 0 | 0.521 | 0 | 0 | 0 | 0 | 0 | 0 | 0.014 | 0.034 | 0.034 | 0 | 0 | 0 | 0 | 0 | 0 | -0.001 | 0 | 0 | 0 | 0 | 6.16 | 1 | 260 | 0 | 0 | 0 | 0 | 0 | 0 | 3.647 | 5.141 | 4.382 | 0 | 0 | 13.156 | 2 | 2 | 0
2021-03-30 03:00 | 0 | 0 | 0 | 1 | 0.6 | 2.82 | 100 | 100 | 0 | 0 | 0 | 0 | 0 | 0 | 0 | 0 | 0 | 0 | 0 | 0 | 0 | 0 | 0 | 0 | 0 | 0 | 0 | -0.001 | 0 | 0 | 0 | 0 | 5.21 | 1 | 260 | 0 | 0 | 0 | 0 | 0 | 0 | 3.656 | 5.146 | 4.387 | 0 | 0 | 13.189 | 2 | 2 | 0
2021-03-30 04:00 | 0 | 0 | 0 | 0 | 0.6 | 3.14 | 100 | 100 | 0 | 0 | 0 | 0 | 0 | 0 | 0 | 0 | 0 | 0 | 0 | 0 | 0 | 0 | 0 | 0 | 0 | 0 | 0 | -0.001 | 0 | 0 | 0 | 0 | 0 | 0 | 260 | 0 | 0 | 0 | 0 | 0 | 0 | 3.645 | 5.139 | 4.381 | 0 | 0 | 13.165 | 1 | 1 | 0
2021-03-30 05:00 | 0 | 0 | 0 | 0 | 0.6 | 3.13 | 100 | 100 | 0 | 0 | 0 | 0 | 0 | 0 | 0 | 0 | 0 | 0 | 0 | 0 | 0 | 0 | 0 | 0 | 0 | 0 | 0 | -0.001 | 0 | 0 | 0 | 0 | 0 | 0 | 260 | 0 | 0 | 0 | 0 | 0 | 0 | 3.645 | 5.14 | 4.381 | 0 | 0 | 13.166 | 1 | 1 | 0
2021-03-30 06:00 | 0 | 0 | 0 | 0 | 0.6 | 2.97 | 100 | 100 | 0 | 0 | 0 | 0 | 0 | 0 | 0 | 0 | 0 | 0 | 0 | 0 | 0 | 0 | 0 | 0 | 0 | 0 | 0 | -0.001 | 0 | 0 | 0 | 0 | 0 | 0 | 260 | 0 | 0 | 0 | 0 | 0 | 0 | 3.651 | 5.143 | 4.384 | 0 | 0 | 13.178 | 1 | 1 | 0
2021-03-30 07:00 | 0 | 0 | 0 | 0 | 0.6 | 3.25 | 100 | 100 | 0 | 0 | 0 | 0 | 0 | 0 | 0 | 0 | 0 | 0 | 0 | 0 | 0 | 0 | 0 | 0 | 0 | 0 | 0 | -0.001 | 0 | 0 | 0 | 0 | 0 | 0 | 260 | 0 | 0 | 0 | 0 | 0 | 0 | 3.641 | 5.137 | 4.379 | 0 | 0 | 13.158 | 1 | 1 | 0
2021-03-30 08:00 | 0 | 0 | 0 | 0 | 0.6 | 3.23 | 100 | 100 | 0 | 0 | 0 | 0 | 0 | 0 | 0 | 0 | 0 | 0 | 0 | 0 | 0 | 0 | 0 | 0 | 0 | 0 | 0 | -0.001 | 0 | 0 | 0 | 0 | 0 | 0 | 260 | 0 | 0 | 0 | 0 | 0 | 0 | 3.642 | 5.138 | 4.38 | 0 | 0 | 13.159 | 1 | 1 | 0
2021-03-30 09:00 | 0 | 0 | 0 | 0 | 0.5 | 3.7 | 100 | 100 | 0 | 0 | 0 | 0 | 0 | 0 | 0 | 0 | 0 | 0 | 0 | 0 | 0 | 0 | 0 | 0 | 0 | 0 | 0 | -0.001 | 0 | 0 | 0 | 0 | 0 | 0 | 260 | 0 | 0 | 0 | 0 | 0 | 0 | 3.625 | 5.128 | 4.372 | 0 | 0 | 13.125 | 1 | 1 | 0
2021-03-30 10:00 | 0 | 0 | 0 | 0 | 0.6 | 3.84 | 100 | 100 | 0 | 0 | 0 | 0 | 0 | 0 | 0 | 0 | 0 | 0 | 0 | 0 | 0 | 0 | 0 | 0 | 0 | 0 | 0 | -0.001 | 0 | 0 | 0 | 0 | 0 | 0 | 260 | 0 | 0 | 0 | 0 | 0 | 0 | 3.62 | 5.125 | 4.369 | 0 | 0 | 13.115 | 1 | 1 | 0
2021-03-30 11:00 | 0 | 0 | 0 | 0 | 0.9 | 4.57 | 100 | 100 | 0 | 0 | 0 | 0 | 0 | 0 | 0 | 0 | 0 | 0 | 0 | 0 | 0 | 0 | 0 | 0 | 0 | 0 | 0 | -0.001 | 0 | 0 | 0 | 0 | 0 | 0 | 260 | 0 | 0 | 0 | 0 | 0 | 0 | 3.595 | 5.111 | 4.357 | 0 | 0 | 13.063 | 1 | 1 | 0
2021-03-30 12:00 | 0 | 0 | 0 | 0 | 1.1 | 4.3 | 100 | 100 | 0 | 0 | 0 | 0 | 0 | 0 | 0 | 0 | 0 | 0 | 0 | 0 | 0 | 0 | 0 | 0 | 0 | 0 | 0 | -0.001 | 0 | 0 | 0 | 0 | 0 | 0 | 260 | 0 | 0 | 0 | 0 | 0 | 0 | 3.604 | 5.116 | 4.361 | 0 | 0 | 13.082 | 1 | 1 | 0
2021-03-30 13:00 | 0 | 0 | 0 | 0 | 1.1 | 4.34 | 100 | 100 | 0 | 0 | 0 | 0 | 0 | 0 | 0 | 0 | 0 | 0 | 0 | 0 | 0 | 0 | 0 | 0 | 0 | 0 | 0 | -0.001 | 0 | 0 | 0 | 0 | 0 | 0 | 260 | 0 | 0 | 0 | 0 | 0 | 0 | 3.603 | 5.115 | 4.361 | 0 | 0 | 13.079 | 1 | 1 | 0
2021-03-30 14:00 | 0 | 0 | 0 | 1 | 1.1 | 4.37 | 100 | 100 | 0 | 0 | 0 | 0 | 0 | 0 | 0 | 0 | 0 | 0 | 0 | 0 | 0 | 0 | 0 | 0 | 0 | 0 | 0 | -0.001 | 0 | 0 | 0 | 0 | 5.13 | 1 | 260 | 0 | 0 | 0 | 0 | 0 | 0 | 3.602 | 5.115 | 4.36 | 0 | 0 | 13.077 | 1 | 1 | 0
2021-03-30 15:00 | 0 | 14.7 | 14.7 | 1 | 1 | 6.15 | 100 | 100 | 0 | 0 | 0 | 0.521 | 0 | 0 | 0 | 0 | 0 | 0 | 1.11 | 5.045 | 5.045 | 0 | 0 | 0 | 0 | 0 | 0 | -0.001 | 0 | 0 | 0 | 0 | 0.56 | 1 | 260 | 0 | 0 | 0 | 0 | 0 | 0 | 3.541 | 5.079 | 4.33 | 0 | 0 | 11.84 | 2 | 2 | 0
2021-03-30 16:00 | 0 | 14.7 | 14.39 | 1 | 1.1 | 5.84 | 100 | 100 | 0 | 0 | 0 | 0.521 | 0 | 0 | 0 | 0 | 0 | 0 | 2.995 | 4.939 | 5.045 | 0 | 0 | 0 | 0 | 0 | 0 | -0.001 | 0 | 0 | 0 | 0 | 11.77 | 0.99 | 260 | 0 | 0 | 0 | 0 | 0 | 0 | 3.551 | 5.085 | 4.335 | 0 | 0 | 9.977 | 1 | 1 | 0
2021-03-30 17:00 | 0 | 13 | 12.02 | 1 | 1.2 | 6.73 | 100 | 100 | 0 | 0 | 0 | 0.521 | 0 | 0 | 0 | 0 | 0 | 0 | 3.556 | 4.124 | 4.462 | 0 | 0 | 0 | 0 | 0 | 0 | -0.001 | 0 | 0 | 0 | 0 | 22.43 | 0.98 | 260 | 0 | 0 | 0 | 0 | 0 | 0 | 3.521 | 5.068 | 4.32 | 0 | 0 | 9.353 | 1 | 1 | 0
2021-03-30 18:00 | 0 | 8.2 | 6.95 | 1 | 1.1 | 6.34 | 100 | 100 | 0 | 0 | 0 | 0.521 | 0 | 0 | 0 | 0 | 0 | 0 | 2.011 | 2.386 | 2.814 | 0 | 0 | 0 | 0 | 0 | 0 | -0.001 | 0 | 0 | 0 | 0 | 32.01 | 0.96 | 260 | 0 | 0 | 0 | 0 | 0 | 0 | 3.534 | 5.075 | 4.327 | 0 | 0 | 10.925 | 1 | 1 | 0
2021-03-30 19:00 | 0 | 14.5 | 11.15 | 1 | 1.4 | 6.83 | 100 | 100 | 0 | 0 | 0 | 0.521 | 0 | 0 | 0 | 0 | 0 | 0 | 3.131 | 3.826 | 4.976 | 0 | 0 | 0 | 0 | 0 | 0 | -0.001 | 0 | 0 | 0 | 0 | 39.76 | 0.93 | 260 | 0 | 0 | 0 | 0 | 0 | 0 | 3.518 | 5.066 | 4.318 | 0 | 0 | 9.771 | 1 | 1 | 0
2021-03-30 20:00 | 0 | 124.7 | 88.74 | 1 | 1.3 | 7.01 | 100 | 100 | 0 | 0 | 0 | 0.521 | 0 | 0 | 0 | 0 | 0 | 0 | 24.272 | 30.456 | 42.797 | 0 | 0 | 0 | 0 | 0 | 0 | -0.001 | 0 | 0 | 0 | 0 | 44.63 | 0.91 | 280.77 | 0 | 0 | 0 | 0 | 10.878 | 0 | 3.758 | 5.202 | 4.435 | 0 | 0 | 0 | 1 | 1 | 0
2021-03-30 21:00 | 0 | 105.8 | 73.99 | 1 | 1.4 | 8.96 | 100 | 100 | 0 | 0 | 0 | 0.521 | 0 | 0 | 0 | 0 | 0 | 0 | 20.11 | 25.395 | 36.311 | 0 | 0 | 0 | 0 | 0 | 0 | -0.001 | 0 | 0 | 0 | 0 | 45.62 | 0.9 | 291.38 | 0 | 0 | 0 | 0 | 5.554 | 0 | 4.349 | 5.51 | 4.697 | 0 | 0 | 0 | 1 | 1 | 0
2021-03-30 22:00 | 0 | 208.6 | 153.85 | 1 | 1.8 | 9.29 | 100 | 100 | 0 | 0 | 0 | 0.521 | 0 | 0 | 0 | 0 | 0 | 0 | 42.616 | 52.802 | 71.592 | 0 | 0 | 0 | 0 | 0 | 0 | -0.001 | 0 | 0 | 0 | 0 | 42.48 | 0.92 | 341.23 | 0 | 0 | 0 | 0 | 26.106 | 0 | 5.429 | 5.982 | 5.099 | 0 | 0 | 0 | 1 | 1 | 0
2021-03-30 23:00 | 0 | 251.8 | 203.88 | 1 | 1.5 | 9.85 | 100 | 100 | 0 | 0 | 0 | 0.521 | 0 | 0 | 0 | 0 | 0 | 0 | 58.188 | 69.971 | 86.418 | 0 | 0 | 0 | 0 | 0 | 0 | -0.001 | 0 | 0 | 0 | 0 | 35.94 | 0.95 | 410.34 | 0 | 0 | 0 | 0 | 36.193 | 0 | 8.838 | 7.103 | 6.055 | 0 | 0 | 0 | 1 | 1 | 0
2021-03-31 | 0 | 254.8 | 226.83 | 1 | 1.2 | 9.64 | 100 | 100 | 0 | 0 | 0 | 0.521 | 0 | 29.712 | 0 | 29.712 | 29.712 | 29.712 | 66.484 | 77.85 | 87.447 | 0 | 0 | 0 | 0 | 0 | 0 | -0.001 | 0 | 33.98 | 0 | 0 | 27.1 | 0.97 | 425 | 0 | 0 | 0 | 0 | 7.678 | 0 | 13.782 | 8.265 | 7.046 | 0 | 0 | 0 | 1 | 1 | 0
2021-03-31 01:00 | 0 | 135.7 | 129.87 | 1 | 0.7 | 8.92 | 100 | 100 | 0 | 0 | 0 | 0.521 | 0 | 6.065 | 0 | 6.065 | 6.065 | 6.065 | 35.564 | 44.57 | 46.572 | 0 | 0 | 0 | 0 | 0 | 0 | -0.001 | 0 | 13.02 | 0 | 0 | 16.86 | 0.99 | 425 | 0 | 0 | 0 | 0 | 0 | 0 | 14.077 | 8.325 | 7.097 | 0 | 0 | 0 | 1 | 1 | 0
2021-03-31 02:00 | 0 | 9.2 | 9.15 | 1 | 0.7 | 8.06 | 100 | 100 | 0 | 0 | 0 | 0.521 | 0 | 0 | 0 | 0 | 0 | 0 | 1.283 | 3.141 | 3.157 | 0 | 0 | 0 | 0 | 0 | 0 | -0.001 | 0 | 0 | 0 | 0 | 5.85 | 1 | 375.25 | 0 | 0 | 0 | 0 | -26.055 | 0 | 12.519 | 8 | 6.819 | 0 | 0 | 0 | 1 | 1 | 0
2021-03-31 03:00 | 0 | 0 | 0 | 1 | 0.8 | 6.5 | 100 | 100 | 0 | 0 | 0 | 0 | 0 | 0 | 0 | 0 | 0 | 0 | 0 | 0 | 0 | 0 | 0 | 0 | 0 | 0 | 0 | -0.001 | 0 | 0 | 0 | 0 | 5.52 | 1 | 333.4 | 0 | 0 | 0 | 0 | -21.915 | 0 | 8.777 | 7.092 | 6.046 | 0 | 0 | 0 | 2 | 2 | 0
2021-03-31 04:00 | 0 | 0 | 0 | 0 | 0.8 | 6.65 | 100 | 100 | 0 | 0 | 0 | 0 | 0 | 0 | 0 | 0 | 0 | 0 | 0 | 0 | 0 | 0 | 0 | 0 | 0 | 0 | 0 | -0.001 | 0 | 0 | 0 | 0 | 0 | 0 | 299.13 | 0 | 0 | 0 | 0 | -17.948 | 0 | 6.268 | 6.305 | 5.375 | 0 | 0 | 0 | 1 | 1 | 0
2021-03-31 05:00 | 0 | 0 | 0 | 0 | 1.1 | 5.96 | 100 | 100 | 0 | 0 | 0 | 0 | 0 | 0 | 0 | 0 | 0 | 0 | 0 | 0 | 0 | 0 | 0 | 0 | 0 | 0 | 0 | -0.001 | 0 | 0 | 0 | 0 | 0 | 0 | 270.11 | 0 | 0 | 0 | 0 | -15.194 | 0 | 4.691 | 5.67 | 4.833 | 0 | 0 | 0 | 1 | 1 | 0
2021-03-31 06:00 | 0 | 0 | 0 | 0 | 1.2 | 5.78 | 100 | 100 | 0 | 0 | 0 | 0 | 0 | 0 | 0 | 0 | 0 | 0 | 0 | 0 | 0 | 0 | 0 | 0 | 0 | 0 | 0 | -0.001 | 0 | 0 | 0 | 0 | 0 | 0 | 260 | 0 | 0 | 0 | 0 | -3.17 | 0 | 3.661 | 5.147 | 4.388 | 0 | 0 | 10.026 | 1 | 1 | 0
2021-03-31 07:00 | 0 | 0 | 0 | 0 | 1.4 | 6.02 | 100 | 100 | 0 | 0 | 0 | 0 | 0 | 0 | 0 | 0 | 0 | 0 | 0 | 0 | 0 | 0 | 0 | 0 | 0 | 0 | 0 | -0.001 | 0 | 0 | 0 | 0 | 0 | 0 | 260 | 0 | 0 | 0 | 0 | 0 | 0 | 3.545 | 5.082 | 4.332 | 0 | 0 | 12.959 | 1 | 1 | 0
2021-03-31 08:00 | 0 | 0 | 0 | 0 | 1.2 | 5.92 | 100 | 100 | 0 | 0 | 0 | 0 | 0 | 0 | 0 | 0 | 0 | 0 | 0 | 0 | 0 | 0 | 0 | 0 | 0 | 0 | 0 | -0.001 | 0 | 0 | 0 | 0 | 0 | 0 | 260 | 0 | 0 | 0 | 0 | 0 | 0 | 3.549 | 5.084 | 4.334 | 0 | 0 | 12.966 | 1 | 1 | 0
2021-03-31 09:00 | 0 | 0 | 0 | 0 | 1.7 | 5.26 | 100 | 100 | 0 | 0 | 0 | 0 | 0 | 0 | 0 | 0 | 0 | 0 | 0 | 0 | 0 | 0 | 0 | 0 | 0 | 0 | 0 | -0.001 | 0 | 0 | 0 | 0 | 0 | 0 | 260 | 0 | 0 | 0 | 0 | 0 | 0 | 3.571 | 5.097 | 4.345 | 0 | 0 | 13.013 | 1 | 1 | 0
2021-03-31 10:00 | 0 | 0 | 0 | 0 | 2.9 | 4.29 | 100 | 100 | 0 | 0 | 0 | 0 | 0 | 0 | 0 | 0 | 0 | 0 | 0 | 0 | 0 | 0 | 0 | 0 | 0 | 0 | 0 | -0.001 | 0 | 0 | 0 | 0 | 0 | 0 | 260 | 0 | 0 | 0 | 0 | 0 | 0 | 3.605 | 5.116 | 4.362 | 0 | 0 | 13.083 | 1 | 1 | 0
2021-03-31 11:00 | 0 | 0 | 0 | 0 | 2.5 | 3.8 | 100 | 100 | 0 | 0 | 0 | 0 | 0 | 0 | 0 | 0 | 0 | 0 | 0 | 0 | 0 | 0 | 0 | 0 | 0 | 0 | 0 | -0.001 | 0 | 0 | 0 | 0 | 0 | 0 | 260 | 0 | 0 | 0 | 0 | 0 | 0 | 3.622 | 5.126 | 4.37 | 0 | 0 | 13.118 | 1 | 1 | 0
2021-03-31 12:00 | 0 | 0 | 0 | 0 | 2.4 | 3.33 | 100 | 100 | 0 | 0 | 0 | 0 | 0 | 0 | 0 | 0 | 0 | 0 | 0 | 0 | 0 | 0 | 0 | 0 | 0 | 0 | 0 | -0.001 | 0 | 0 | 0 | 0 | 0 | 0 | 260 | 0 | 0 | 0 | 0 | 0 | 0 | 3.638 | 5.136 | 4.378 | 0 | 0 | 13.152 | 1 | 1 | 0
2021-03-31 13:00 | 0 | 0 | 0 | 0 | 2.6 | 3.05 | 100 | 100 | 0 | 0 | 0 | 0 | 0 | 0 | 0 | 0 | 0 | 0 | 0 | 0 | 0 | 0 | 0 | 0 | 0 | 0 | 0 | -0.001 | 0 | 0 | 0 | 0 | 0 | 0 | 260 | 0 | 0 | 0 | 0 | 0 | 0 | 3.648 | 5.141 | 4.383 | 0 | 0 | 13.172 | 1 | 1 | 0
2021-03-31 14:00 | 0 | 0 | 0 | 1 | 2.5 | 2.39 | 100 | 100 | 0 | 0 | 0 | 0 | 0 | 0 | 0 | 0 | 0 | 0 | 0 | 0 | 0 | 0 | 0 | 0 | 0 | 0 | 0 | -0.001 | 0 | 0 | 0 | 0 | 5.33 | 1 | 260 | 0 | 0 | 0 | 0 | 0 | 0 | 3.671 | 5.154 | 4.394 | 0 | 0 | 13.22 | 1 | 1 | 0
2021-03-31 15:00 | 0 | 60.3 | 60.3 | 1 | 2.5 | 3.04 | 100 | 100 | 0 | 0 | 0 | 0.521 | 0 | 0 | 0 | 0 | 0 | 0 | 4.833 | 20.695 | 20.695 | 0 | 0 | 0 | 0 | 0 | 0 | -0.001 | 0 | 0 | 0 | 0 | 0.37 | 1 | 260 | 0 | 0 | 0 | 0 | 0 | 0 | 3.648 | 5.141 | 4.383 | 0 | 0 | 8.339 | 2 | 2 | 0
2021-03-31 16:00 | 0 | 228.4 | 223.76 | 1 | 2.2 | 3.67 | 100 | 100 | 0 | 0 | 0 | 0.521 | 0 | 0 | 0 | 0 | 0 | 0 | 47.594 | 76.795 | 78.387 | 0 | 0 | 0 | 0 | 0 | 0 | -0.001 | 0 | 0 | 0 | 0 | 11.57 | 0.99 | 322.73 | 0 | 0 | 0 | 0 | 32.849 | 0 | 4.459 | 5.552 | 4.733 | 0 | 0 | 0 | 1 | 1 | 0
2021-03-31 17:00 | 0 | 269.2 | 249.26 | 1 | 2.1 | 4.19 | 100 | 100 | 0 | 0 | 0 | 0.521 | 0 | 0 | 0 | 0 | 0 | 0 | 73.794 | 85.545 | 92.389 | 0 | 0 | 0 | 0 | 0 | 0 | -0.001 | 0 | 0 | 0 | 0 | 22.19 | 0.98 | 422.09 | 0 | 0 | 0 | 0 | 52.035 | 0 | 8.696 | 7.052 | 6.012 | 0 | 0 | 0 | 1 | 1 | 0
2021-03-31 18:00 | 0 | 286.2 | 243.4 | 1 | 2 | 4.24 | 100 | 100 | 0 | 0 | 0 | 0.521 | 0 | 39.01 | 0 | 39.01 | 39.01 | 39.01 | 70.462 | 83.536 | 98.224 | 0 | 0 | 0 | 0 | 0 | 0 | -0.001 | 0 | 39.72 | 0 | 0 | 31.74 | 0.96 | 424.68 | 0 | 0 | 0 | 0 | 1.357 | 0 | 14.514 | 8.411 | 7.17 | 0 | 0 | 0 | 1 | 1 | 0
2021-03-31 19:00 | 0 | 253.4 | 195.7 | 1 | 2.2 | 4.09 | 100 | 100 | 0 | 0 | 0 | 0.521 | 0 | 24.912 | 0 | 24.912 | 24.912 | 24.912 | 55.04 | 67.163 | 86.967 | 0 | 0 | 0 | 0 | 0 | 0 | -0.001 | 0 | 28.65 | 0 | 0 | 39.44 | 0.93 | 424.68 | 0 | 0 | 0 | 0 | 0 | 0 | 14.539 | 8.415 | 7.174 | 0 | 0 | 0 | 1 | 1 | 0
2021-03-31 20:00 | 0 | 333.4 | 238.74 | 1 | 2.1 | 3.84 | 100 | 100 | 0 | 0 | 0 | 0.521 | 0 | 35.285 | 0 | 35.285 | 35.285 | 35.285 | 65.448 | 81.936 | 114.423 | 0 | 0 | 0 | 0 | 0 | 0 | -0.001 | 0 | 30.84 | 0 | 0 | 44.27 | 0.91 | 424.68 | 0 | 0 | 0 | 0 | 0 | 0 | 14.565 | 8.42 | 7.178 | 0 | 0 | 0 | 1 | 1 | 0
2021-03-31 21:00 | 0 | 302.8 | 213.25 | 1 | 2 | 5.1 | 100 | 100 | 0 | 0 | 0 | 0.521 | 0 | 28.12 | 0 | 28.12 | 28.12 | 28.12 | 58.106 | 73.186 | 103.921 | 0 | 0 | 0 | 0 | 0 | 0 | -0.001 | 0 | 27.06 | 0 | 0 | 45.23 | 0.9 | 424.68 | 0 | 0 | 0 | 0 | 0 | 0 | 14.435 | 8.395 | 7.157 | 0 | 0 | 0 | 1 | 1 | 0
2021-03-31 22:00 | 0 | 335.2 | 248.76 | 1 | 1.8 | 4.58 | 100 | 100 | 0 | 0 | 0 | 0.521 | 0 | 38.992 | 0 | 38.992 | 38.992 | 38.992 | 69.051 | 85.375 | 115.041 | 0 | 0 | 0 | 0 | 0 | 0 | -0.001 | 0 | 33.89 | 0 | 0 | 42.09 | 0.92 | 424.68 | 0 | 0 | 0 | 0 | 0 | 0 | 14.488 | 8.406 | 7.166 | 0 | 0 | 0 | 1 | 1 | 0
2021-03-31 23:00 | 0 | 448.1 | 364.51 | 1 | 1.9 | 5.01 | 100 | 100 | 0 | 0 | 0 | 0.521 | 0 | 74.178 | 0 | 74.178 | 74.178 | 74.178 | 104.177 | 125.098 | 153.788 | 0 | 0 | 0 | 0 | 0 | 0 | -0.001 | 0 | 48.23 | 0 | 0 | 35.57 | 0.95 | 424.68 | 0 | 0 | 0 | 0 | 0 | 0 | 14.444 | 8.397 | 7.158 | 0 | 0 | 0 | 1 | 1 | 0
2021-04-01 | 0 | 524.4 | 468.27 | 1 | 1.8 | 5.03 | 100 | 100 | 31.653 | 31.653 | 0.752 | 0.985 | 33.39 | 0 | 0 | 107.361 | 107.361 | 107.361 | 137.357 | 160.711 | 179.974 | 0 | 0 | 0 | 0 | 0 | 0 | 107.36 | 107.361 | 59.65 | 17.59 | 100 | 26.75 | 0.97 | 424.68 | 0 | 0 | 0 | 0 | 0 | 0 | 14.442 | 8.397 | 7.158 | 0 | 0 | 0 | 2 | 2 | 0
2021-04-01 01:00 | 0 | 417.3 | 400.04 | 1 | 1.8 | 5 | 100 | 100 | 23.067 | 23.067 | 0.337 | 0.707 | 24.111 | 0 | 0 | 80.787 | 80.787 | 80.787 | 110.788 | 137.292 | 143.217 | 0 | 0 | 0 | 0 | 0 | 0 | 80.786 | 80.787 | 56.41 | 16.11 | 100 | 16.54 | 0.99 | 424.68 | 0 | 0 | 0 | 0 | 0 | 0 | 14.445 | 8.397 | 7.159 | 0 | 0 | 0 | 2 | 2 | 0
2021-04-01 02:00 | 0 | 300.9 | 299.49 | 1 | 1.3 | 3.76 | 100 | 100 | 0 | 0 | 0 | 0.521 | 0 | 12.806 | 0 | 12.806 | 12.806 | 12.806 | 42.981 | 102.787 | 103.269 | 0 | 0 | 0 | 0 | 0 | 0 | -0.001 | 0 | 12.4 | 0 | 0 | 5.54 | 1 | 424.68 | 0 | 0 | 0 | 0 | 0 | 0 | 14.573 | 8.422 | 7.18 | 0 | 0 | 0 | 2 | 2 | 0
2021-04-01 03:00 | 0 | 0 | 0 | 1 | 1.6 | 0.05 | 100 | 100 | 0 | 0 | 0 | 0 | 0 | 0 | 0 | 0 | 0 | 0 | 0 | 0 | 0 | 0 | 0 | 0 | 0 | 0 | 0 | -0.001 | 0 | 0 | 0 | 0 | 5.82 | 1 | 370.89 | 0 | 0 | 0 | 0 | -28.169 | 0 | 13.117 | 8.125 | 6.927 | 0 | 0 | 0 | 2 | 2 | 0
2021-04-01 04:00 | 0 | 0 | 0 | 0 | 1.6 | 0.3 | 100 | 100 | 0 | 0 | 0 | 0 | 0 | 0 | 0 | 0 | 0 | 0 | 0 | 0 | 0 | 0 | 0 | 0 | 0 | 0 | 0 | -0.001 | 0 | 0 | 0 | 0 | 0 | 0 | 328.68 | 0 | 0 | 0 | 0 | -22.103 | 0 | 8.901 | 7.126 | 6.075 | 0 | 0 | 0 | 1 | 1 | 0
2021-04-01 05:00 | 0 | 0 | 0 | 0 | 1.4 | -0.46 | 100 | 100 | 0 | 0 | 0 | 0 | 0 | 0 | 0 | 0 | 0 | 0 | 0 | 0 | 0 | 0 | 0 | 0 | 0 | 0 | 0 | -0.001 | 0 | 0 | 0 | 0 | 0 | 0 | 294.01 | 0 | 0 | 0 | 0 | -18.158 | 0 | 6.395 | 6.35 | 5.413 | 0 | 0 | 0 | 1 | 1 | 0
2021-04-01 06:00 | 0 | 0 | 0 | 0 | 1.4 | 0.01 | 100 | 100 | 0 | 0 | 0 | 0 | 0 | 0 | 0 | 0 | 0 | 0 | 0 | 0 | 0 | 0 | 0 | 0 | 0 | 0 | 0 | -0.001 | 0 | 0 | 0 | 0 | 0 | 0 | 264.87 | 0 | 0 | 0 | 0 | -15.259 | 0 | 4.726 | 5.686 | 4.847 | 0 | 0 | 0 | 1 | 1 | 0
2021-04-01 07:00 | 0 | 0 | 0 | 0 | 1.3 | 0.47 | 100 | 100 | 0 | 0 | 0 | 0 | 0 | 0 | 0 | 0 | 0 | 0 | 0 | 0 | 0 | 0 | 0 | 0 | 0 | 0 | 0 | -0.001 | 0 | 0 | 0 | 0 | 0 | 0 | 260 | 0 | 0 | 0 | 0 | -1.367 | 0 | 3.766 | 5.207 | 4.439 | 0 | 0 | 12.045 | 1 | 1 | 0
2021-04-01 08:00 | 0 | 0 | 0 | 0 | 0.9 | 0.17 | 100 | 100 | 0 | 0 | 0 | 0 | 0 | 0 | 0 | 0 | 0 | 0 | 0 | 0 | 0 | 0 | 0 | 0 | 0 | 0 | 0 | -0.001 | 0 | 0 | 0 | 0 | 0 | 0 | 260 | 0 | 0 | 0 | 0 | 0 | 0 | 3.75 | 5.199 | 4.432 | 0 | 0 | 13.381 | 1 | 1 | 0
2021-04-01 09:00 | 0 | 0 | 0 | 0 | 1 | -0.5 | 100 | 100 | 0 | 0 | 0 | 0 | 0 | 0 | 0 | 0 | 0 | 0 | 0 | 0 | 0 | 0 | 0 | 0 | 0 | 0 | 0 | -0.001 | 0 | 0 | 0 | 0 | 0 | 0 | 260 | 0 | 0 | 0 | 0 | 0 | 0 | 3.774 | 5.212 | 4.443 | 0 | 0 | 13.43 | 1 | 1 | 0
2021-04-01 10:00 | 0 | 0 | 0 | 0 | 1.4 | -1.61 | 100 | 100 | 0 | 0 | 0 | 0 | 0 | 0 | 0 | 0 | 0 | 0 | 0 | 0 | 0 | 0 | 0 | 0 | 0 | 0 | 0 | -0.001 | 0 | 0 | 0 | 0 | 0 | 0 | 260 | 0 | 0 | 0 | 0 | 0 | 0 | 3.815 | 5.234 | 4.462 | 0 | 0 | 13.511 | 1 | 1 | 0
2021-04-01 11:00 | 0 | 0 | 0 | 0 | 1.3 | -1.54 | 100 | 100 | 0 | 0 | 0 | 0 | 0 | 0 | 0 | 0 | 0 | 0 | 0 | 0 | 0 | 0 | 0 | 0 | 0 | 0 | 0 | -0.001 | 0 | 0 | 0 | 0 | 0 | 0 | 260 | 0 | 0 | 0 | 0 | 0 | 0 | 3.812 | 5.233 | 4.461 | 0 | 0 | 13.506 | 1 | 1 | 0
2021-04-01 12:00 | 0 | 0 | 0 | 0 | 0.9 | -1.8 | 100 | 100 | 0 | 0 | 0 | 0 | 0 | 0 | 0 | 0 | 0 | 0 | 0 | 0 | 0 | 0 | 0 | 0 | 0 | 0 | 0 | -0.001 | 0 | 0 | 0 | 0 | 0 | 0 | 260 | 0 | 0 | 0 | 0 | 0 | 0 | 3.821 | 5.238 | 4.466 | 0 | 0 | 13.525 | 1 | 1 | 0
2021-04-01 13:00 | 0 | 0 | 0 | 0 | 0.7 | -1.85 | 100 | 100 | 0 | 0 | 0 | 0 | 0 | 0 | 0 | 0 | 0 | 0 | 0 | 0 | 0 | 0 | 0 | 0 | 0 | 0 | 0 | -0.001 | 0 | 0 | 0 | 0 | 0 | 0 | 260 | 0 | 0 | 0 | 0 | 0 | 0 | 3.823 | 5.239 | 4.466 | 0 | 0 | 13.529 | 1 | 1 | 0
2021-04-01 14:00 | 0 | 0 | 0 | 1 | 0.8 | -1.56 | 100 | 100 | 0 | 0 | 0 | 0 | 0 | 0 | 0 | 0 | 0 | 0 | 0 | 0 | 0 | 0 | 0 | 0 | 0 | 0 | 0 | -0.001 | 0 | 0 | 0 | 0 | 5.52 | 1 | 260 | 0 | 0 | 0 | 0 | 0 | 0 | 3.813 | 5.233 | 4.461 | 0 | 0 | 13.508 | 1 | 1 | 0
2021-04-01 15:00 | 0 | 104 | 104 | 1 | 0.7 | 0.79 | 100 | 100 | 0 | 0 | 0 | 0.521 | 0 | 0 | 0 | 0 | 0 | 0 | 8.815 | 35.693 | 35.693 | 0 | 0 | 0 | 0 | 0 | 0 | -0.001 | 0 | 0 | 0 | 0 | 0.17 | 1 | 260 | 0 | 0 | 0 | 0 | 0 | 0 | 3.728 | 5.186 | 4.421 | 0 | 0 | 4.521 | 2 | 2 | 0
2021-04-01 16:00 | 0 | 50.1 | 49.12 | 1 | 1 | 1.11 | 100 | 100 | 0 | 0 | 0 | 0.521 | 0 | 0 | 0 | 0 | 0 | 0 | 10.67 | 16.858 | 17.194 | 0 | 0 | 0 | 0 | 0 | 0 | -0.001 | 0 | 0 | 0 | 0 | 11.36 | 0.99 | 260 | 0 | 0 | 0 | 0 | 0 | 0 | 3.716 | 5.18 | 4.416 | 0 | 0 | 2.643 | 1 | 1 | 0
2021-04-01 17:00 | 0 | 265.7 | 246.42 | 1 | 1.4 | 2.33 | 100 | 100 | 0 | 0 | 0 | 0.521 | 0 | 0 | 0 | 0 | 0 | 0 | 72.984 | 84.571 | 91.188 | 0 | 0 | 0 | 0 | 0 | 0 | -0.001 | 0 | 0 | 0 | 0 | 21.96 | 0.98 | 368.48 | 0 | 0 | 0 | 0 | 56.81 | 0 | 5.264 | 5.89 | 5.021 | 0 | 0 | 0 | 1 | 1 | 0
2021-04-01 18:00 | 0 | 234.2 | 199.76 | 1 | 1.5 | 2.98 | 100 | 100 | 0 | 0 | 0 | 0.521 | 0 | 2.601 | 0 | 2.601 | 2.601 | 2.601 | 57.874 | 68.556 | 80.377 | 0 | 0 | 0 | 0 | 0 | 0 | -0.001 | 0 | 3.24 | 0 | 0 | 31.47 | 0.96 | 425 | 0 | 0 | 0 | 0 | 29.599 | 0 | 11.344 | 7.736 | 6.594 | 0 | 0 | 0 | 1 | 1 | 0
2021-04-01 19:00 | 0 | 361.5 | 280.44 | 1 | 1.6 | 3.01 | 100 | 100 | 0 | 0 | 0 | 0.521 | 0 | 48.665 | 0 | 48.665 | 48.665 | 48.665 | 78.991 | 96.248 | 124.067 | 0 | 0 | 0 | 0 | 0 | 0 | -0.001 | 0 | 39.23 | 0 | 0 | 39.12 | 0.93 | 425 | 0 | 0 | 0 | 0 | 0 | 0 | 14.684 | 8.443 | 7.198 | 0 | 0 | 0 | 1 | 1 | 0
2021-04-01 20:00 | 0 | 384.8 | 277.25 | 1 | 1.9 | 3.88 | 100 | 100 | 0 | 0 | 0 | 0.521 | 0 | 45.968 | 0 | 45.968 | 45.968 | 45.968 | 76.17 | 95.151 | 132.063 | 0 | 0 | 0 | 0 | 0 | 0 | -0.001 | 0 | 34.81 | 0 | 0 | 43.9 | 0.91 | 425 | 0 | 0 | 0 | 0 | 0 | 0 | 14.594 | 8.426 | 7.183 | 0 | 0 | 0 | 1 | 1 | 0
2021-04-01 21:00 | 0 | 342.1 | 242.58 | 1 | 2 | 4.86 | 100 | 100 | 0 | 0 | 0 | 0.521 | 0 | 36.198 | 0 | 36.198 | 36.198 | 36.198 | 66.263 | 83.252 | 117.409 | 0 | 0 | 0 | 0 | 0 | 0 | -0.001 | 0 | 30.83 | 0 | 0 | 44.84 | 0.91 | 425 | 0 | 0 | 0 | 0 | 0 | 0 | 14.492 | 8.406 | 7.166 | 0 | 0 | 0 | 1 | 1 | 0
2021-04-01 22:00 | 0 | 428.4 | 319.87 | 1 | 1.3 | 4.96 | 100 | 100 | 0 | 0 | 0 | 0.521 | 0 | 58.922 | 0 | 58.922 | 58.922 | 58.922 | 88.973 | 109.779 | 147.027 | 0 | 0 | 0 | 0 | 0 | 0 | -0.001 | 0 | 40.08 | 0 | 0 | 41.7 | 0.92 | 425 | 0 | 0 | 0 | 0 | 0 | 0 | 14.482 | 8.404 | 7.165 | 0 | 0 | 0 | 1 | 1 | 0
2021-04-01 23:00 | 0 | 338.1 | 276.28 | 1 | 1.3 | 4.41 | 100 | 100 | 0 | 0 | 0 | 0.521 | 0 | 48.941 | 0 | 48.941 | 48.941 | 48.941 | 79.069 | 94.821 | 116.036 | 0 | 0 | 0 | 0 | 0 | 0 | -0.001 | 0 | 42.18 | 0 | 0 | 35.2 | 0.95 | 425 | 0 | 0 | 0 | 0 | 0 | 0 | 14.539 | 8.415 | 7.174 | 0 | 0 | 0 | 1 | 1 | 0
2021-04-02 | 0 | 236.2 | 211.55 | 1 | 1.6 | 4.79 | 100 | 100 | 0 | 0 | 0 | 0.521 | 0 | 32.028 | 0 | 32.028 | 32.028 | 32.028 | 62.103 | 72.605 | 81.064 | 0 | 0 | 0 | 0 | 0 | 0 | -0.001 | 0 | 39.51 | 0 | 0 | 26.41 | 0.97 | 425 | 0 | 0 | 0 | 0 | 0 | 0 | 14.499 | 8.408 | 7.168 | 0 | 0 | 0 | 1 | 1 | 0
2021-04-02 01:00 | 0 | 189.6 | 182.06 | 1 | 1.3 | 4.51 | 100 | 100 | 0 | 0 | 0 | 0.521 | 0 | 20.865 | 0 | 20.865 | 20.865 | 20.865 | 50.979 | 62.482 | 65.071 | 0 | 0 | 0 | 0 | 0 | 0 | -0.001 | 0 | 32.06 | 0 | 0 | 16.21 | 0.99 | 425 | 0 | 0 | 0 | 0 | 0 | 0 | 14.528 | 8.413 | 7.172 | 0 | 0 | 0 | 1 | 1 | 0
2021-04-02 02:00 | 0 | 188.9 | 188.11 | 1 | 1.3 | 3.23 | 100 | 100 | 0 | 0 | 0 | 0.521 | 0 | 0 | 0 | 0 | 0 | 0 | 27.612 | 64.561 | 64.83 | 0 | 0 | 0 | 0 | 0 | 0 | -0.001 | 0 | 0 | 0 | 0 | 5.23 | 1 | 420.31 | 0 | 0 | 0 | 0 | -2.455 | 0 | 14.493 | 8.407 | 7.167 | 0 | 0 | 0 | 1 | 1 | 0
2021-04-02 03:00 | 0 | 0 | 0 | 1 | 1.2 | -0.48 | 100 | 100 | 0 | 0 | 0 | 0 | 0 | 0 | 0 | 0 | 0 | 0 | 0 | 0 | 0 | 0 | 0 | 0 | 0 | 0 | 0 | -0.001 | 0 | 0 | 0 | 0 | 6.13 | 1 | 367.41 | 0 | 0 | 0 | 0 | -27.702 | 0 | 12.781 | 8.055 | 6.867 | 0 | 0 | 0 | 2 | 2 | 0
2021-04-02 04:00 | 0 | 0 | 0 | 0 | 1.1 | -0.01 | 100 | 100 | 0 | 0 | 0 | 0 | 0 | 0 | 0 | 0 | 0 | 0 | 0 | 0 | 0 | 0 | 0 | 0 | 0 | 0 | 0 | -0.001 | 0 | 0 | 0 | 0 | 0 | 0 | 325.82 | 0 | 0 | 0 | 0 | -21.78 | 0 | 8.688 | 7.067 | 6.025 | 0 | 0 | 0 | 1 | 1 | 0
2021-04-02 05:00 | 0 | 0 | 0 | 0 | 0.5 | -0.07 | 100 | 100 | 0 | 0 | 0 | 0 | 0 | 0 | 0 | 0 | 0 | 0 | 0 | 0 | 0 | 0 | 0 | 0 | 0 | 0 | 0 | -0.001 | 0 | 0 | 0 | 0 | 0 | 0 | 291.69 | 0 | 0 | 0 | 0 | -17.873 | 0 | 6.223 | 6.289 | 5.361 | 0 | 0 | 0 | 1 | 1 | 0
2021-04-02 06:00 | 0 | 0 | 0 | 0 | 0.4 | 0.65 | 100 | 100 | 0 | 0 | 0 | 0 | 0 | 0 | 0 | 0 | 0 | 0 | 0 | 0 | 0 | 0 | 0 | 0 | 0 | 0 | 0 | -0.001 | 0 | 0 | 0 | 0 | 0 | 0 | 262.99 | 0 | 0 | 0 | 0 | -15.032 | 0 | 4.604 | 5.629 | 4.799 | 0 | 0 | 0 | 1 | 1 | 0
2021-04-02 07:00 | 0 | 0 | 0 | 0 | 0.4 | 0.84 | 100 | 100 | 0 | 0 | 0 | 0 | 0 | 0 | 0 | 0 | 0 | 0 | 0 | 0 | 0 | 0 | 0 | 0 | 0 | 0 | 0 | -0.001 | 0 | 0 | 0 | 0 | 0 | 0 | 260 | 0 | 0 | 0 | 0 | -1.351 | 0 | 3.737 | 5.191 | 4.426 | 0 | 0 | 12.003 | 1 | 1 | 0
2021-04-02 08:00 | 0 | 0 | 0 | 0 | 0.4 | 0.67 | 100 | 100 | 0 | 0 | 0 | 0 | 0 | 0 | 0 | 0 | 0 | 0 | 0 | 0 | 0 | 0 | 0 | 0 | 0 | 0 | 0 | -0.001 | 0 | 0 | 0 | 0 | 0 | 0 | 260 | 0 | 0 | 0 | 0 | 0 | 0 | 3.732 | 5.189 | 4.423 | 0 | 0 | 13.344 | 1 | 1 | 0
2021-04-02 09:00 | 0 | 0 | 0 | 0 | 0.3 | -0.61 | 100 | 100 | 0 | 0 | 0 | 0 | 0 | 0 | 0 | 0 | 0 | 0 | 0 | 0 | 0 | 0 | 0 | 0 | 0 | 0 | 0 | -0.001 | 0 | 0 | 0 | 0 | 0 | 0 | 260 | 0 | 0 | 0 | 0 | 0 | 0 | 3.778 | 5.214 | 4.445 | 0 | 0 | 13.438 | 1 | 1 | 0
2021-04-02 10:00 | 0 | 0 | 0 | 0 | 0.4 | -0.66 | 100 | 100 | 0 | 0 | 0 | 0 | 0 | 0 | 0 | 0 | 0 | 0 | 0 | 0 | 0 | 0 | 0 | 0 | 0 | 0 | 0 | -0.001 | 0 | 0 | 0 | 0 | 0 | 0 | 260 | 0 | 0 | 0 | 0 | 0 | 0 | 3.78 | 5.215 | 4.446 | 0 | 0 | 13.442 | 1 | 1 | 0
2021-04-02 11:00 | 0 | 0 | 0 | 0 | 0.7 | -0.28 | 100 | 100 | 0 | 0 | 0 | 0 | 0 | 0 | 0 | 0 | 0 | 0 | 0 | 0 | 0 | 0 | 0 | 0 | 0 | 0 | 0 | -0.001 | 0 | 0 | 0 | 0 | 0 | 0 | 260 | 0 | 0 | 0 | 0 | 0 | 0 | 3.766 | 5.208 | 4.44 | 0 | 0 | 13.414 | 1 | 1 | 0
2021-04-02 12:00 | 0 | 0 | 0 | 0 | 0.4 | 0.17 | 100 | 100 | 0 | 0 | 0 | 0 | 0 | 0 | 0 | 0 | 0 | 0 | 0 | 0 | 0 | 0 | 0 | 0 | 0 | 0 | 0 | -0.001 | 0 | 0 | 0 | 0 | 0 | 0 | 260 | 0 | 0 | 0 | 0 | 0 | 0 | 3.75 | 5.199 | 4.432 | 0 | 0 | 13.381 | 1 | 1 | 0
2021-04-02 13:00 | 0 | 0 | 0 | 0 | 0.2 | 0.12 | 100 | 100 | 0 | 0 | 0 | 0 | 0 | 0 | 0 | 0 | 0 | 0 | 0 | 0 | 0 | 0 | 0 | 0 | 0 | 0 | 0 | -0.001 | 0 | 0 | 0 | 0 | 0 | 0 | 260 | 0 | 0 | 0 | 0 | 0 | 0 | 3.752 | 5.2 | 4.433 | 0 | 0 | 13.384 | 1 | 1 | 0
2021-04-02 14:00 | 0 | 0 | 0 | 1 | 0.2 | 0.05 | 100 | 100 | 0 | 0 | 0 | 0 | 0 | 0 | 0 | 0 | 0 | 0 | 0 | 0 | 0 | 0 | 0 | 0 | 0 | 0 | 0 | -0.001 | 0 | 0 | 0 | 0 | 5.71 | 1 | 260 | 0 | 0 | 0 | 0 | 0 | 0 | 3.754 | 5.201 | 4.434 | 0 | 0 | 13.39 | 1 | 1 | 0
2021-04-02 15:00 | 0 | 107.8 | 107.8 | 1 | 0.2 | 1.88 | 100 | 100 | 0 | 0 | 0 | 0.521 | 0 | 0 | 0 | 0 | 0 | 0 | 9.631 | 36.997 | 36.997 | 0 | 0 | 0 | 0 | 0 | 0 | -0.001 | 0 | 0 | 0 | 0 | 0.02 | 1 | 260 | 0 | 0 | 0 | 0 | 0 | 0 | 3.689 | 5.165 | 4.403 | 0 | 0 | 3.625 | 2 | 2 | 0
2021-04-02 16:00 | 0 | 222.8 | 218.59 | 1 | 0.8 | 1.55 | 100 | 100 | 0 | 0 | 0 | 0.521 | 0 | 0 | 0 | 0 | 0 | 0 | 48.464 | 75.021 | 76.465 | 0 | 0 | 0 | 0 | 0 | 0 | -0.001 | 0 | 0 | 0 | 0 | 11.15 | 1 | 324 | 0 | 0 | 0 | 0 | 33.515 | 0 | 4.568 | 5.604 | 4.777 | 0 | 0 | 0 | 1 | 1 | 0
2021-04-02 17:00 | 0 | 451.5 | 419.42 | 1 | 1.1 | 2.65 | 100 | 100 | 0 | 0 | 0 | 0.521 | 0 | 45.538 | 0 | 45.538 | 45.538 | 45.538 | 124.274 | 143.945 | 154.955 | 0 | 0 | 0 | 0 | 0 | 0 | -0.001 | 0 | 29.39 | 0 | 0 | 21.73 | 0.98 | 425 | 0 | 0 | 0 | 0 | 52.893 | 0 | 11.541 | 7.72 | 6.581 | 0 | 0 | 0 | 1 | 1 | 0
2021-04-02 18:00 | 0 | 450.8 | 385.6 | 1 | 1.2 | 2.65 | 100 | 100 | 23.304 | 23.304 | 0.315 | 0.713 | 24.331 | 0 | 0 | 81.431 | 81.431 | 81.431 | 111.807 | 132.339 | 154.715 | 0 | 0 | 0 | 0 | 0 | 0 | 81.43 | 81.431 | 52.63 | 15.06 | 100 | 31.2 | 0.96 | 425 | 0 | 0 | 0 | 0 | 0 | 0 | 14.721 | 8.451 | 7.204 | 0 | 0 | 0 | 2 | 2 | 0
2021-04-02 19:00 | 0 | 618.1 | 481.66 | 1 | 1.4 | 3.43 | 100 | 100 | 31.162 | 31.162 | 0.631 | 0.964 | 32.758 | 0 | 0 | 105.591 | 105.591 | 105.591 | 135.857 | 165.304 | 212.132 | 0 | 0 | 0 | 0 | 0 | 0 | 105.59 | 105.591 | 49.78 | 14.69 | 100 | 38.81 | 0.94 | 425 | 0 | 0 | 0 | 0 | 0 | 0 | 14.64 | 8.435 | 7.191 | 0 | 0 | 0 | 2 | 2 | 0
2021-04-02 20:00 | 0 | 539.3 | 390.92 | 1 | 1.7 | 3.99 | 100 | 100 | 0 | 0 | 0 | 0.521 | 0 | 77.445 | 0 | 77.445 | 77.445 | 77.445 | 107.632 | 134.164 | 185.088 | 0 | 0 | 0 | 0 | 0 | 0 | -0.001 | 0 | 41.84 | 0 | 0 | 43.54 | 0.91 | 425 | 0 | 0 | 0 | 0 | 0 | 0 | 14.582 | 8.424 | 7.181 | 0 | 0 | 0 | 2 | 2 | 0
2021-04-02 21:00 | 0 | 628 | 448.3 | 1 | 2 | 4.55 | 100 | 100 | 27.003 | 27.003 | 0.381 | 0.821 | 28.205 | 0 | 0 | 92.65 | 92.65 | 92.65 | 122.758 | 153.856 | 215.53 | 0 | 0 | 0 | 0 | 0 | 0 | 92.649 | 92.65 | 42.99 | 12.53 | 100 | 44.45 | 0.91 | 425 | 0 | 0 | 0 | 0 | 0 | 0 | 14.524 | 8.413 | 7.172 | 0 | 0 | 0 | 2 | 2 | 0
2021-04-02 22:00 | 0 | 503.5 | 378.2 | 1 | 2.2 | 5.13 | 100 | 100 | 0 | 0 | 0 | 0.521 | 0 | 75.382 | 0 | 75.382 | 75.382 | 75.382 | 105.409 | 129.798 | 172.801 | 0 | 0 | 0 | 0 | 0 | 0 | -0.001 | 0 | 43.62 | 0 | 0 | 41.31 | 0.92 | 425 | 0 | 0 | 0 | 0 | 0 | 0 | 14.464 | 8.401 | 7.162 | 0 | 0 | 0 | 2 | 2 | 0
2021-04-02 23:00 | 0 | 580.7 | 476.66 | 1 | 2.2 | 5.08 | 100 | 100 | 31.405 | 31.404 | 0.726 | 0.976 | 33.106 | 0 | 0 | 106.562 | 106.562 | 106.562 | 136.596 | 163.59 | 199.296 | 0 | 0 | 0 | 0 | 0 | 0 | 106.561 | 106.562 | 53.47 | 15.76 | 100 | 34.83 | 0.95 | 425 | 0 | 0 | 0 | 0 | 0 | 0 | 14.469 | 8.402 | 7.163 | 0 | 0 | 0 | 2 | 2 | 0
2021-04-03 | 0 | 405.2 | 363.99 | 1 | 1.9 | 4.99 | 100 | 100 | 0 | 0 | 0 | 0.521 | 0 | 76.886 | 0 | 76.886 | 76.886 | 76.886 | 106.933 | 124.921 | 139.065 | 0 | 0 | 0 | 0 | 0 | 0 | -0.001 | 0 | 55.29 | 0 | 0 | 26.07 | 0.97 | 425 | 0 | 0 | 0 | 0 | 0 | 0 | 14.479 | 8.404 | 7.164 | 0 | 0 | 0 | 2 | 2 | 0
2021-04-03 01:00 | 0 | 426.8 | 410.49 | 1 | 1.6 | 4.95 | 100 | 100 | 24.844 | 24.844 | 0.359 | 0.757 | 25.96 | 0 | 0 | 86.143 | 86.143 | 86.143 | 116.195 | 140.879 | 146.478 | 0 | 0 | 0 | 0 | 0 | 0 | 86.142 | 86.143 | 58.81 | 16.96 | 100 | 15.89 | 0.99 | 425 | 0 | 0 | 0 | 0 | 0 | 0 | 14.483 | 8.405 | 7.165 | 0 | 0 | 0 | 2 | 2 | 0
2021-04-03 02:00 | 0 | 316.5 | 315.33 | 1 | 1.3 | 4.14 | 100 | 100 | 0 | 0 | 0 | 0.521 | 0 | 17.146 | 0 | 17.146 | 17.146 | 17.146 | 47.312 | 108.223 | 108.623 | 0 | 0 | 0 | 0 | 0 | 0 | -0.001 | 0 | 15.79 | 0 | 0 | 4.92 | 1 | 425 | 0 | 0 | 0 | 0 | 0 | 0 | 14.567 | 8.421 | 7.179 | 0 | 0 | 0 | 2 | 2 | 0
2021-04-03 03:00 | 0 | 0 | 0 | 1 | 1.5 | 0.73 | 100 | 100 | 0 | 0 | 0 | 0 | 0 | 0 | 0 | 0 | 0 | 0 | 0 | 0 | 0 | 0 | 0 | 0 | 0 | 0 | 0 | -0.001 | 0 | 0 | 0 | 0 | 6.43 | 1 | 371.29 | 0 | 0 | 0 | 0 | -28.125 | 0 | 13.085 | 8.119 | 6.921 | 0 | 0 | 0 | 2 | 2 | 0
2021-04-03 04:00 | 0 | 0 | 0 | 0 | 1.3 | 1.77 | 100 | 100 | 0 | 0 | 0 | 0 | 0 | 0 | 0 | 0 | 0 | 0 | 0 | 0 | 0 | 0 | 0 | 0 | 0 | 0 | 0 | -0.001 | 0 | 0 | 0 | 0 | 0 | 0 | 329.3 | 0 | 0 | 0 | 0 | -21.994 | 0 | 8.829 | 7.107 | 6.058 | 0 | 0 | 0 | 1 | 1 | 0
2021-04-03 05:00 | 0 | 0 | 0 | 0 | 0.9 | 2.3 | 100 | 100 | 0 | 0 | 0 | 0 | 0 | 0 | 0 | 0 | 0 | 0 | 0 | 0 | 0 | 0 | 0 | 0 | 0 | 0 | 0 | -0.001 | 0 | 0 | 0 | 0 | 0 | 0 | 294.98 | 0 | 0 | 0 | 0 | -17.97 | 0 | 6.281 | 6.31 | 5.379 | 0 | 0 | 0 | 1 | 1 | 0
2021-04-03 06:00 | 0 | 0 | 0 | 0 | 0.7 | 1.68 | 100 | 100 | 0 | 0 | 0 | 0 | 0 | 0 | 0 | 0 | 0 | 0 | 0 | 0 | 0 | 0 | 0 | 0 | 0 | 0 | 0 | -0.001 | 0 | 0 | 0 | 0 | 0 | 0 | 265.95 | 0 | 0 | 0 | 0 | -15.205 | 0 | 4.697 | 5.672 | 4.836 | 0 | 0 | 0 | 1 | 1 | 0
2021-04-03 07:00 | 0 | 0 | 0 | 0 | 0.7 | 1.64 | 100 | 100 | 0 | 0 | 0 | 0 | 0 | 0 | 0 | 0 | 0 | 0 | 0 | 0 | 0 | 0 | 0 | 0 | 0 | 0 | 0 | -0.001 | 0 | 0 | 0 | 0 | 0 | 0 | 260 | 0 | 0 | 0 | 0 | -1.367 | 0 | 3.733 | 5.189 | 4.424 | 0 | 0 | 11.979 | 1 | 1 | 0
2021-04-03 08:00 | 0 | 0 | 0 | 0 | 0.7 | 1.65 | 100 | 100 | 0 | 0 | 0 | 0 | 0 | 0 | 0 | 0 | 0 | 0 | 0 | 0 | 0 | 0 | 0 | 0 | 0 | 0 | 0 | -0.001 | 0 | 0 | 0 | 0 | 0 | 0 | 260 | 0 | 0 | 0 | 0 | 0 | 0 | 3.697 | 5.169 | 4.407 | 0 | 0 | 13.273 | 1 | 1 | 0
2021-04-03 09:00 | 0 | 0 | 0 | 0 | 0.8 | 0.78 | 100 | 100 | 0 | 0 | 0 | 0 | 0 | 0 | 0 | 0 | 0 | 0 | 0 | 0 | 0 | 0 | 0 | 0 | 0 | 0 | 0 | -0.001 | 0 | 0 | 0 | 0 | 0 | 0 | 260 | 0 | 0 | 0 | 0 | 0 | 0 | 3.728 | 5.187 | 4.422 | 0 | 0 | 13.336 | 1 | 1 | 0
2021-04-03 10:00 | 0 | 0 | 0 | 0 | 0.7 | 0.98 | 100 | 100 | 0 | 0 | 0 | 0 | 0 | 0 | 0 | 0 | 0 | 0 | 0 | 0 | 0 | 0 | 0 | 0 | 0 | 0 | 0 | -0.001 | 0 | 0 | 0 | 0 | 0 | 0 | 260 | 0 | 0 | 0 | 0 | 0 | 0 | 3.721 | 5.183 | 4.418 | 0 | 0 | 13.322 | 1 | 1 | 0
2021-04-03 11:00 | 0 | 0 | 0 | 0 | 0.7 | 0.99 | 100 | 100 | 0 | 0 | 0 | 0 | 0 | 0 | 0 | 0 | 0 | 0 | 0 | 0 | 0 | 0 | 0 | 0 | 0 | 0 | 0 | -0.001 | 0 | 0 | 0 | 0 | 0 | 0 | 260 | 0 | 0 | 0 | 0 | 0 | 0 | 3.721 | 5.182 | 4.418 | 0 | 0 | 13.321 | 1 | 1 | 0
2021-04-03 12:00 | 0 | 0 | 0 | 0 | 0.8 | 0.77 | 100 | 100 | 0 | 0 | 0 | 0 | 0 | 0 | 0 | 0 | 0 | 0 | 0 | 0 | 0 | 0 | 0 | 0 | 0 | 0 | 0 | -0.001 | 0 | 0 | 0 | 0 | 0 | 0 | 260 | 0 | 0 | 0 | 0 | 0 | 0 | 3.729 | 5.187 | 4.422 | 0 | 0 | 13.337 | 1 | 1 | 0
2021-04-03 13:00 | 0 | 0 | 0 | 0 | 0.9 | 0.77 | 100 | 100 | 0 | 0 | 0 | 0 | 0 | 0 | 0 | 0 | 0 | 0 | 0 | 0 | 0 | 0 | 0 | 0 | 0 | 0 | 0 | -0.001 | 0 | 0 | 0 | 0 | 0 | 0 | 260 | 0 | 0 | 0 | 0 | 0 | 0 | 3.729 | 5.187 | 4.422 | 0 | 0 | 13.337 | 1 | 1 | 0
2021-04-03 14:00 | 0 | 0 | 0 | 1 | 0.9 | 0.89 | 100 | 100 | 0 | 0 | 0 | 0 | 0 | 0 | 0 | 0 | 0 | 0 | 0 | 0 | 0 | 0 | 0 | 0 | 0 | 0 | 0 | -0.001 | 0 | 0 | 0 | 0 | 5.9 | 1 | 260 | 0 | 0 | 0 | 0 | 0 | 0 | 3.724 | 5.184 | 4.42 | 0 | 0 | 13.328 | 1 | 1 | 0
2021-04-03 15:00 | 0 | 301.6 | 301.6 | 1 | 0.9 | 2.98 | 100 | 100 | 0 | 0 | 0 | 0.521 | 0 | 0 | 0 | 0 | 0 | 0 | 28.323 | 103.508 | 103.509 | 0 | 0 | 0 | 0 | 0 | 0 | -0.001 | 0 | 0 | 0 | 0 | 0.22 | 1 | 287.61 | 0 | 0 | 0 | 0 | 14.457 | 0 | 3.995 | 5.329 | 4.543 | 0 | 0 | 0 | 2 | 2 | 0
2021-04-03 16:00 | 0 | 427.8 | 420.02 | 1 | 1 | 3.2 | 100 | 100 | 0 | 0 | 0 | 0.521 | 0 | 3.209 | 0 | 3.209 | 3.209 | 3.209 | 94.994 | 144.151 | 146.821 | 0 | 0 | 0 | 0 | 0 | 0 | -0.001 | 0 | 2.19 | 0 | 0 | 10.94 | 1 | 425 | 0 | 0 | 0 | 0 | 71.952 | 0 | 7.482 | 6.667 | 5.684 | 0 | 0 | 0 | 1 | 1 | 0
2021-04-03 17:00 | 0 | 433.1 | 402.98 | 1 | 1.8 | 4.03 | 100 | 100 | 25.89 | 25.89 | 0.36 | 0.787 | 27.037 | 0 | 0 | 89.268 | 89.268 | 89.268 | 119.449 | 138.301 | 148.64 | 0 | 0 | 0 | 0 | 0 | 0 | 89.267 | 89.268 | 60.06 | 17.42 | 100 | 21.5 | 0.98 | 425 | 0 | 0 | 0 | 0 | 0 | 0 | 14.578 | 8.423 | 7.181 | 0 | 0 | 0 | 2 | 2 | 0
2021-04-03 18:00 | 0 | 328 | 281.36 | 1 | 2.7 | 4.24 | 100 | 100 | 0 | 0 | 0 | 0.521 | 0 | 51.493 | 0 | 51.493 | 51.493 | 51.493 | 81.645 | 96.563 | 112.57 | 0 | 0 | 0 | 0 | 0 | 0 | -0.001 | 0 | 45.74 | 0 | 0 | 30.93 | 0.96 | 425 | 0 | 0 | 0 | 0 | 0 | 0 | 14.556 | 8.419 | 7.177 | 0 | 0 | 0 | 2 | 2 | 0
2021-04-03 19:00 | 0 | 433.2 | 339.06 | 1 | 2.7 | 4.37 | 100 | 100 | 0 | 0 | 0 | 0.521 | 0 | 65.637 | 0 | 65.637 | 65.637 | 65.637 | 95.771 | 116.367 | 148.674 | 0 | 0 | 0 | 0 | 0 | 0 | -0.001 | 0 | 44.15 | 0 | 0 | 38.49 | 0.94 | 425 | 0 | 0 | 0 | 0 | 0 | 0 | 14.543 | 8.416 | 7.175 | 0 | 0 | 0 | 1 | 1 | 0
2021-04-03 20:00 | 0 | 324.8 | 236.84 | 1 | 2.5 | 4.65 | 100 | 100 | 0 | 0 | 0 | 0.521 | 0 | 35.252 | 0 | 35.252 | 35.252 | 35.252 | 65.347 | 81.285 | 111.471 | 0 | 0 | 0 | 0 | 0 | 0 | -0.001 | 0 | 31.62 | 0 | 0 | 43.18 | 0.92 | 425 | 0 | 0 | 0 | 0 | 0 | 0 | 14.514 | 8.411 | 7.17 | 0 | 0 | 0 | 1 | 1 | 0
2021-04-03 21:00 | 0 | 194.5 | 139.76 | 1 | 2.4 | 4.02 | 100 | 100 | 0 | 0 | 0 | 0.521 | 0 | 8.179 | 0 | 8.179 | 8.179 | 8.179 | 38.362 | 47.967 | 66.752 | 0 | 0 | 0 | 0 | 0 | 0 | -0.001 | 0 | 12.25 | 0 | 0 | 44.06 | 0.91 | 425 | 0 | 0 | 0 | 0 | 0 | 0 | 14.579 | 8.423 | 7.181 | 0 | 0 | 0 | 1 | 1 | 0
2021-04-03 22:00 | 0 | 108 | 81.6 | 1 | 2.5 | 3.61 | 100 | 100 | 0 | 0 | 0 | 0.521 | 0 | 0 | 0 | 0 | 0 | 0 | 22.788 | 28.006 | 37.066 | 0 | 0 | 0 | 0 | 0 | 0 | -0.001 | 0 | 0 | 0 | 0 | 40.92 | 0.93 | 411.97 | 0 | 0 | 0 | 0 | -6.825 | 0 | 14.161 | 8.341 | 7.111 | 0 | 0 | 0 | 1 | 1 | 0
2021-04-03 23:00 | 0 | 1.6 | 1.32 | 1 | 2.2 | 2.28 | 100 | 100 | 0 | 0 | 0 | 0.521 | 0 | 0 | 0 | 0 | 0 | 0 | 0.379 | 0.453 | 0.549 | 0 | 0 | 0 | 0 | 0 | 0 | -0.001 | 0 | 0 | 0 | 0 | 34.47 | 0.95 | 362.26 | 0 | 0 | 0 | 0 | -26.033 | 0 | 11.86 | 7.855 | 6.696 | 0 | 0 | 0 | 1 | 1 | 0
2021-04-04 | 0 | 9.5 | 8.56 | 1 | 1.6 | 1.32 | 100 | 100 | 0 | 0 | 0 | 0.521 | 0 | 0 | 0 | 0 | 0 | 0 | 2.516 | 2.937 | 3.26 | 0 | 0 | 0 | 0 | 0 | 0 | -0.001 | 0 | 0 | 0 | 0 | 25.72 | 0.97 | 326.41 | 0 | 0 | 0 | 0 | -18.775 | 0 | 8.366 | 6.977 | 5.948 | 0 | 0 | 0 | 1 | 1 | 0
2021-04-04 01:00 | 0 | 8.4 | 8.09 | 1 | 1.8 | 1.39 | 100 | 100 | 0 | 0 | 0 | 0.521 | 0 | 0 | 0 | 0 | 0 | 0 | 2.315 | 2.777 | 2.883 | 0 | 0 | 0 | 0 | 0 | 0 | -0.001 | 0 | 0 | 0 | 0 | 15.57 | 0.99 | 296.6 | 0 | 0 | 0 | 0 | -15.611 | 0 | 6.254 | 6.301 | 5.371 | 0 | 0 | 0 | 1 | 1 | 0
2021-04-04 02:00 | 0 | 23.2 | 23.12 | 1 | 1.7 | 1.66 | 100 | 100 | 0 | 0 | 0 | 0.521 | 0 | 0 | 0 | 0 | 0 | 0 | 3.545 | 7.936 | 7.962 | 0 | 0 | 0 | 0 | 0 | 0 | -0.001 | 0 | 0 | 0 | 0 | 4.61 | 1 | 273.75 | 0 | 0 | 0 | 0 | -11.962 | 0 | 4.861 | 5.747 | 4.899 | 0 | 0 | 0 | 1 | 1 | 0
2021-04-04 03:00 | 0 | 0 | 0 | 1 | 1.8 | -0.02 | 100 | 100 | 0 | 0 | 0 | 0 | 0 | 0 | 0 | 0 | 0 | 0 | 0 | 0 | 0 | 0 | 0 | 0 | 0 | 0 | 0 | -0.001 | 0 | 0 | 0 | 0 | 6.74 | 1 | 260 | 0 | 0 | 0 | 0 | -7.052 | 0 | 3.941 | 5.301 | 4.519 | 0 | 0 | 6.708 | 2 | 2 | 0
2021-04-04 04:00 | 0 | 0 | 0 | 0 | 1.9 | 0.44 | 100 | 100 | 0 | 0 | 0 | 0 | 0 | 0 | 0 | 0 | 0 | 0 | 0 | 0 | 0 | 0 | 0 | 0 | 0 | 0 | 0 | -0.001 | 0 | 0 | 0 | 0 | 0 | 0 | 260 | 0 | 0 | 0 | 0 | 0 | 0 | 3.74 | 5.193 | 4.427 | 0 | 0 | 13.361 | 1 | 1 | 0
2021-04-04 05:00 | 0 | 0 | 0 | 0 | 1.6 | -0.43 | 100 | 100 | 0 | 0 | 0 | 0 | 0 | 0 | 0 | 0 | 0 | 0 | 0 | 0 | 0 | 0 | 0 | 0 | 0 | 0 | 0 | -0.001 | 0 | 0 | 0 | 0 | 0 | 0 | 260 | 0 | 0 | 0 | 0 | 0 | 0 | 3.772 | 5.211 | 4.442 | 0 | 0 | 13.425 | 1 | 1 | 0
2021-04-04 06:00 | 0 | 0 | 0 | 0 | 1 | -1.02 | 100 | 100 | 0 | 0 | 0 | 0 | 0 | 0 | 0 | 0 | 0 | 0 | 0 | 0 | 0 | 0 | 0 | 0 | 0 | 0 | 0 | -0.001 | 0 | 0 | 0 | 0 | 0 | 0 | 260 | 0 | 0 | 0 | 0 | 0 | 0 | 3.793 | 5.223 | 4.452 | 0 | 0 | 13.468 | 1 | 1 | 0
2021-04-04 07:00 | 0 | 0 | 0 | 0 | 0.8 | -0.63 | 100 | 100 | 0 | 0 | 0 | 0 | 0 | 0 | 0 | 0 | 0 | 0 | 0 | 0 | 0 | 0 | 0 | 0 | 0 | 0 | 0 | -0.001 | 0 | 0 | 0 | 0 | 0 | 0 | 260 | 0 | 0 | 0 | 0 | 0 | 0 | 3.779 | 5.215 | 4.446 | 0 | 0 | 13.439 | 1 | 1 | 0
2021-04-04 08:00 | 0 | 0 | 0 | 0 | 0.7 | -0.43 | 100 | 100 | 0 | 0 | 0 | 0 | 0 | 0 | 0 | 0 | 0 | 0 | 0 | 0 | 0 | 0 | 0 | 0 | 0 | 0 | 0 | -0.001 | 0 | 0 | 0 | 0 | 0 | 0 | 260 | 0 | 0 | 0 | 0 | 0 | 0 | 3.772 | 5.211 | 4.442 | 0 | 0 | 13.425 | 1 | 1 | 0
2021-04-04 09:00 | 0 | 0 | 0 | 0 | 0.4 | -0.69 | 100 | 100 | 0 | 0 | 0 | 0 | 0 | 0 | 0 | 0 | 0 | 0 | 0 | 0 | 0 | 0 | 0 | 0 | 0 | 0 | 0 | -0.001 | 0 | 0 | 0 | 0 | 0 | 0 | 260 | 0 | 0 | 0 | 0 | 0 | 0 | 3.781 | 5.216 | 4.447 | 0 | 0 | 13.444 | 1 | 1 | 0
2021-04-04 10:00 | 0 | 0 | 0 | 0 | 1.1 | -1.23 | 100 | 100 | 0 | 0 | 0 | 0 | 0 | 0 | 0 | 0 | 0 | 0 | 0 | 0 | 0 | 0 | 0 | 0 | 0 | 0 | 0 | -0.001 | 0 | 0 | 0 | 0 | 0 | 0 | 260 | 0 | 0 | 0 | 0 | 0 | 0 | 3.801 | 5.227 | 4.456 | 0 | 0 | 13.483 | 1 | 1 | 0
2021-04-04 11:00 | 0 | 0 | 0 | 0 | 0.9 | -1.24 | 100 | 100 | 0 | 0 | 0 | 0 | 0 | 0 | 0 | 0 | 0 | 0 | 0 | 0 | 0 | 0 | 0 | 0 | 0 | 0 | 0 | -0.001 | 0 | 0 | 0 | 0 | 0 | 0 | 260 | 0 | 0 | 0 | 0 | 0 | 0 | 3.801 | 5.227 | 4.456 | 0 | 0 | 13.484 | 1 | 1 | 0
2021-04-04 12:00 | 0 | 0 | 0 | 0 | 0.6 | -1.08 | 100 | 100 | 0 | 0 | 0 | 0 | 0 | 0 | 0 | 0 | 0 | 0 | 0 | 0 | 0 | 0 | 0 | 0 | 0 | 0 | 0 | -0.001 | 0 | 0 | 0 | 0 | 0 | 0 | 260 | 0 | 0 | 0 | 0 | 0 | 0 | 3.795 | 5.224 | 4.453 | 0 | 0 | 13.472 | 1 | 1 | 0
2021-04-04 13:00 | 0 | 0 | 0 | 0 | 0.5 | -1.04 | 100 | 100 | 0 | 0 | 0 | 0 | 0 | 0 | 0 | 0 | 0 | 0 | 0 | 0 | 0 | 0 | 0 | 0 | 0 | 0 | 0 | -0.001 | 0 | 0 | 0 | 0 | 0 | 0 | 260 | 0 | 0 | 0 | 0 | 0 | 0 | 3.794 | 5.223 | 4.453 | 0 | 0 | 13.469 | 1 | 1 | 0
2021-04-04 14:00 | 0 | 0 | 0 | 1 | 0.4 | -1.11 | 100 | 100 | 0 | 0 | 0 | 0 | 0 | 0 | 0 | 0 | 0 | 0 | 0 | 0 | 0 | 0 | 0 | 0 | 0 | 0 | 0 | -0.001 | 0 | 0 | 0 | 0 | 6.09 | 1 | 260 | 0 | 0 | 0 | 0 | 0 | 0 | 3.796 | 5.224 | 4.454 | 0 | 0 | 13.475 | 1 | 1 | 0
2021-04-04 15:00 | 0 | 88.2 | 88.2 | 1 | 0.4 | 0.66 | 100 | 100 | 0 | 0 | 0 | 0.521 | 0 | 0 | 0 | 0 | 0 | 0 | 8.683 | 30.269 | 30.27 | 0 | 0 | 0 | 0 | 0 | 0 | -0.001 | 0 | 0 | 0 | 0 | 0.41 | 1 | 260 | 0 | 0 | 0 | 0 | 0 | 0 | 3.733 | 5.189 | 4.424 | 0 | 0 | 4.662 | 2 | 2 | 0
2021-04-04 16:00 | 0 | 90.1 | 88.52 | 1 | 0.4 | 0.79 | 100 | 100 | 0 | 0 | 0 | 0.521 | 0 | 0 | 0 | 0 | 0 | 0 | 20.412 | 30.381 | 30.922 | 0 | 0 | 0 | 0 | 0 | 0 | -0.001 | 0 | 0 | 0 | 0 | 10.74 | 1 | 272.9 | 0 | 0 | 0 | 0 | 6.756 | 0 | 3.887 | 5.273 | 4.496 | 0 | 0 | 0 | 1 | 1 | 0
2021-04-04 17:00 | 0 | 183.2 | 170.73 | 1 | 0.7 | 1.27 | 100 | 100 | 0 | 0 | 0 | 0.521 | 0 | 0 | 0 | 0 | 0 | 0 | 50.627 | 58.594 | 62.874 | 0 | 0 | 0 | 0 | 0 | 0 | -0.001 | 0 | 0 | 0 | 0 | 21.26 | 0.98 | 338.85 | 0 | 0 | 0 | 0 | 34.535 | 0 | 5.197 | 5.881 | 5.014 | 0 | 0 | 0 | 1 | 1 | 0
2021-04-04 18:00 | 0 | 412.2 | 354.58 | 1 | 0.8 | 1.94 | 100 | 100 | 0 | 0 | 0 | 0.521 | 0 | 31.931 | 0 | 31.931 | 31.931 | 31.931 | 102.972 | 121.692 | 141.467 | 0 | 0 | 0 | 0 | 0 | 0 | -0.001 | 0 | 22.57 | 0 | 0 | 30.66 | 0.96 | 425 | 0 | 0 | 0 | 0 | 45.117 | 0 | 11.564 | 7.751 | 6.608 | 0 | 0 | 0 | 1 | 1 | 0
2021-04-04 19:00 | 0 | 365.8 | 287.56 | 1 | 1.2 | 1.93 | 100 | 100 | 0 | 0 | 0 | 0.521 | 0 | 50.856 | 0 | 50.856 | 50.856 | 50.856 | 81.334 | 98.691 | 125.543 | 0 | 0 | 0 | 0 | 0 | 0 | -0.001 | 0 | 40.51 | 0 | 0 | 38.18 | 0.94 | 425 | 0 | 0 | 0 | 0 | 0 | 0 | 14.797 | 8.465 | 7.216 | 0 | 0 | 0 | 1 | 1 | 0
2021-04-04 20:00 | 0 | 531.2 | 389.63 | 1 | 1.3 | 2.73 | 100 | 100 | 0 | 0 | 0 | 0.521 | 0 | 77.356 | 0 | 77.356 | 77.356 | 77.356 | 107.721 | 133.721 | 182.308 | 0 | 0 | 0 | 0 | 0 | 0 | -0.001 | 0 | 42.43 | 0 | 0 | 42.82 | 0.92 | 425 | 0 | 0 | 0 | 0 | 0 | 0 | 14.713 | 8.449 | 7.203 | 0 | 0 | 0 | 1 | 1 | 0
2021-04-04 21:00 | 0 | 594.5 | 429.97 | 1 | 1.4 | 3.4 | 100 | 100 | 25.484 | 25.483 | 0.348 | 0.775 | 26.607 | 0 | 0 | 88.021 | 88.021 | 88.021 | 118.291 | 147.567 | 204.032 | 0 | 0 | 0 | 0 | 0 | 0 | 88.02 | 88.021 | 43.14 | 12.49 | 100 | 43.68 | 0.91 | 425 | 0 | 0 | 0 | 0 | 0 | 0 | 14.643 | 8.436 | 7.191 | 0 | 0 | 0 | 2 | 2 | 0
2021-04-04 22:00 | 0 | 645.4 | 490.47 | 1 | 1.5 | 4.07 | 100 | 100 | 31.595 | 31.595 | 0.703 | 0.982 | 33.279 | 0 | 0 | 107.053 | 107.053 | 107.053 | 137.229 | 168.329 | 221.501 | 0 | 0 | 0 | 0 | 0 | 0 | 107.052 | 107.053 | 48.33 | 14.26 | 100 | 40.54 | 0.93 | 425 | 0 | 0 | 0 | 0 | 0 | 0 | 14.574 | 8.422 | 7.18 | 0 | 0 | 0 | 2 | 2 | 0
2021-04-04 23:00 | 0 | 555.1 | 459.65 | 1 | 1.2 | 4.99 | 100 | 100 | 29.998 | 29.998 | 0.564 | 0.923 | 31.485 | 0 | 0 | 102.01 | 102.01 | 102.01 | 132.056 | 157.751 | 190.51 | 0 | 0 | 0 | 0 | 0 | 0 | 102.009 | 102.01 | 53.55 | 15.75 | 100 | 34.1 | 0.95 | 425 | 0 | 0 | 0 | 0 | 0 | 0 | 14.479 | 8.404 | 7.164 | 0 | 0 | 0 | 2 | 2 | 0
2021-04-05 | 0 | 480.1 | 433.75 | 1 | 1.3 | 5.17 | 100 | 100 | 28.627 | 28.626 | 0.413 | 0.874 | 29.914 | 0 | 0 | 97.594 | 97.594 | 97.594 | 127.616 | 148.862 | 164.77 | 0 | 0 | 0 | 0 | 0 | 0 | 97.593 | 97.594 | 59.23 | 17.37 | 100 | 25.38 | 0.98 | 425 | 0 | 0 | 0 | 0 | 0 | 0 | 14.46 | 8.4 | 7.161 | 0 | 0 | 0 | 2 | 2 | 0
2021-04-05 01:00 | 0 | 413.3 | 398.74 | 1 | 1.1 | 5.2 | 100 | 100 | 24.55 | 24.55 | 0.358 | 0.748 | 25.656 | 0 | 0 | 85.263 | 85.263 | 85.263 | 115.28 | 136.849 | 141.845 | 0 | 0 | 0 | 0 | 0 | 0 | 85.262 | 85.263 | 60.11 | 17.31 | 100 | 15.25 | 0.99 | 425 | 0 | 0 | 0 | 0 | 0 | 0 | 14.457 | 8.4 | 7.161 | 0 | 0 | 0 | 2 | 2 | 0
2021-04-05 02:00 | 0 | 421.1 | 419.91 | 1 | 1 | 5.11 | 100 | 100 | 0 | 0 | 0 | 0.521 | 0 | 35.69 | 0 | 35.69 | 35.69 | 35.69 | 65.72 | 144.114 | 144.522 | 0 | 0 | 0 | 0 | 0 | 0 | -0.001 | 0 | 24.7 | 0 | 0 | 4.3 | 1 | 425 | 0 | 0 | 0 | 0 | 0 | 0 | 14.466 | 8.401 | 7.162 | 0 | 0 | 0 | 2 | 2 | 0
2021-04-05 03:00 | 0 | 0 | 0 | 1 | 0.7 | 1.91 | 100 | 100 | 0 | 0 | 0 | 0 | 0 | 0 | 0 | 0 | 0 | 0 | 0 | 0 | 0 | 0 | 0 | 0 | 0 | 0 | 0 | -0.001 | 0 | 0 | 0 | 0 | 7.04 | 1 | 371.57 | 0 | 0 | 0 | 0 | -27.981 | 0 | 12.982 | 8.097 | 6.903 | 0 | 0 | 0 | 2 | 2 | 0
2021-04-05 04:00 | 0 | 0 | 0 | 0 | 0.3 | 1.52 | 100 | 100 | 0 | 0 | 0 | 0 | 0 | 0 | 0 | 0 | 0 | 0 | 0 | 0 | 0 | 0 | 0 | 0 | 0 | 0 | 0 | -0.001 | 0 | 0 | 0 | 0 | 0 | 0 | 329.47 | 0 | 0 | 0 | 0 | -22.047 | 0 | 8.864 | 7.116 | 6.067 | 0 | 0 | 0 | 1 | 1 | 0
2021-04-05 05:00 | 0 | 0 | 0 | 0 | 0.4 | 0.62 | 100 | 100 | 0 | 0 | 0 | 0 | 0 | 0 | 0 | 0 | 0 | 0 | 0 | 0 | 0 | 0 | 0 | 0 | 0 | 0 | 0 | -0.001 | 0 | 0 | 0 | 0 | 0 | 0 | 294.85 | 0 | 0 | 0 | 0 | -18.132 | 0 | 6.379 | 6.345 | 5.409 | 0 | 0 | 0 | 1 | 1 | 0
2021-04-05 06:00 | 0 | 0 | 0 | 0 | 1 | 0.09 | 100 | 100 | 0 | 0 | 0 | 0 | 0 | 0 | 0 | 0 | 0 | 0 | 0 | 0 | 0 | 0 | 0 | 0 | 0 | 0 | 0 | -0.001 | 0 | 0 | 0 | 0 | 0 | 0 | 265.6 | 0 | 0 | 0 | 0 | -15.317 | 0 | 4.758 | 5.7 | 4.859 | 0 | 0 | 0 | 1 | 1 | 0
2021-04-05 07:00 | 0 | 0 | 0 | 0 | 1.3 | -0.09 | 100 | 100 | 0 | 0 | 0 | 0 | 0 | 0 | 0 | 0 | 0 | 0 | 0 | 0 | 0 | 0 | 0 | 0 | 0 | 0 | 0 | -0.001 | 0 | 0 | 0 | 0 | 0 | 0 | 260 | 0 | 0 | 0 | 0 | -1.377 | 0 | 3.792 | 5.222 | 4.452 | 0 | 0 | 12.089 | 1 | 1 | 0
2021-04-05 08:00 | 0 | 0 | 0 | 0 | 1.4 | -0.27 | 100 | 100 | 0 | 0 | 0 | 0 | 0 | 0 | 0 | 0 | 0 | 0 | 0 | 0 | 0 | 0 | 0 | 0 | 0 | 0 | 0 | -0.001 | 0 | 0 | 0 | 0 | 0 | 0 | 260 | 0 | 0 | 0 | 0 | 0 | 0 | 3.766 | 5.208 | 4.439 | 0 | 0 | 13.413 | 1 | 1 | 0
2021-04-05 09:00 | 0 | 0 | 0 | 0 | 1.4 | -1.87 | 100 | 100 | 0 | 0 | 0 | 0 | 0 | 0 | 0 | 0 | 0 | 0 | 0 | 0 | 0 | 0 | 0 | 0 | 0 | 0 | 0 | -0.001 | 0 | 0 | 0 | 0 | 0 | 0 | 260 | 0 | 0 | 0 | 0 | 0 | 0 | 3.824 | 5.24 | 4.467 | 0 | 0 | 13.53 | 1 | 1 | 0
2021-04-05 10:00 | 0 | 0 | 0 | 0 | 1.5 | -1.82 | 100 | 100 | 0 | 0 | 0 | 0 | 0 | 0 | 0 | 0 | 0 | 0 | 0 | 0 | 0 | 0 | 0 | 0 | 0 | 0 | 0 | -0.001 | 0 | 0 | 0 | 0 | 0 | 0 | 260 | 0 | 0 | 0 | 0 | 0 | 0 | 3.822 | 5.239 | 4.466 | 0 | 0 | 13.527 | 1 | 1 | 0
2021-04-05 11:00 | 0 | 0 | 0 | 0 | 1.5 | -1.88 | 100 | 100 | 0 | 0 | 0 | 0 | 0 | 0 | 0 | 0 | 0 | 0 | 0 | 0 | 0 | 0 | 0 | 0 | 0 | 0 | 0 | -0.001 | 0 | 0 | 0 | 0 | 0 | 0 | 260 | 0 | 0 | 0 | 0 | 0 | 0 | 3.824 | 5.24 | 4.467 | 0 | 0 | 13.531 | 1 | 1 | 0
2021-04-05 12:00 | 0 | 0 | 0 | 0 | 1.7 | -2.09 | 100 | 100 | 0 | 0 | 0 | 0 | 0 | 0 | 0 | 0 | 0 | 0 | 0 | 0 | 0 | 0 | 0 | 0 | 0 | 0 | 0 | -0.001 | 0 | 0 | 0 | 0 | 0 | 0 | 260 | 0 | 0 | 0 | 0 | 0 | 0 | 3.832 | 5.244 | 4.47 | 0 | 0 | 13.547 | 1 | 1 | 0
2021-04-05 13:00 | 0 | 0 | 0 | 0 | 1.6 | -2.27 | 100 | 100 | 0 | 0 | 0 | 0 | 0 | 0 | 0 | 0 | 0 | 0 | 0 | 0 | 0 | 0 | 0 | 0 | 0 | 0 | 0 | -0.001 | 0 | 0 | 0 | 0 | 0 | 0 | 260 | 0 | 0 | 0 | 0 | 0 | 0 | 3.839 | 5.248 | 4.474 | 0 | 0 | 13.56 | 1 | 1 | 0
2021-04-05 14:00 | 0 | 0 | 0 | 1 | 1.5 | -2.24 | 100 | 100 | 0 | 0 | 0 | 0 | 0 | 0 | 0 | 0 | 0 | 0 | 0 | 0 | 0 | 0 | 0 | 0 | 0 | 0 | 0 | -0.001 | 0 | 0 | 0 | 0 | 6.28 | 1 | 260 | 0 | 0 | 0 | 0 | 0 | 0 | 3.838 | 5.247 | 4.473 | 0 | 0 | 13.558 | 1 | 1 | 0
2021-04-05 15:00 | 0 | 495.1 | 495.07 | 1 | 1.8 | 0.56 | 100 | 100 | 0 | 0 | 0 | 0.521 | 0 | 0 | 0 | 0 | 0 | 0 | 50.981 | 169.909 | 169.918 | 0 | 0 | 0 | 0 | 0 | 0 | -0.001 | 0 | 0 | 0 | 0 | 0.6 | 1 | 328.42 | 0 | 0 | 0 | 0 | 35.829 | 0 | 4.679 | 5.653 | 4.819 | 0 | 0 | 0 | 2 | 2 | 0
2021-04-05 16:00 | 0 | 714.3 | 702.27 | 1 | 1.6 | 2.9 | 100 | 100 | 25.305 | 25.305 | 0.34 | 0.769 | 26.415 | 0 | 0 | 87.467 | 87.467 | 87.467 | 165.017 | 241.02 | 245.148 | 0 | 0 | 0 | 0 | 0 | 0 | 87.466 | 87.467 | 35.68 | 10.32 | 100 | 10.53 | 1 | 425 | 0 | 0 | 0 | 0 | 50.58 | 0 | 12.319 | 7.909 | 6.742 | 0 | 0 | 0 | 2 | 2 | 0
2021-04-05 17:00 | 0 | 845 | 788.71 | 1 | 1.3 | 4.44 | 100 | 100 | 66.671 | 66.671 | 2.022 | 2.658 | 71.351 | 0 | 0 | 203.849 | 203.849 | 203.849 | 233.973 | 270.686 | 290.004 | 0 | 0 | 0 | 0 | 0 | 0 | 203.848 | 203.849 | 70.29 | 22.99 | 100 | 21.03 | 0.98 | 425 | 0 | 0 | 0 | 0 | 0 | 0 | 14.536 | 8.415 | 7.174 | 0 | 0 | 0 | 2 | 3 | 0
2021-04-05 18:00 | 0 | 931.5 | 803.51 | 1 | 1.2 | 4.67 | 100 | 100 | 66.467 | 66.466 | 2.054 | 2.649 | 71.169 | 0 | 0 | 203.43 | 203.43 | 203.43 | 233.522 | 275.766 | 319.691 | 0 | 0 | 0 | 0 | 0 | 0 | 203.429 | 203.43 | 63.63 | 20.79 | 100 | 30.39 | 0.96 | 425 | 0 | 0 | 0 | 0 | 0 | 0 | 14.512 | 8.41 | 7.17 | 0 | 0 | 0 | 2 | 2 | 0
2021-04-05 19:00 | 0 | 829.9 | 655.21 | 1 | 1.4 | 4.85 | 100 | 100 | 47.913 | 47.913 | 1.539 | 1.69 | 51.142 | 0 | 0 | 155.503 | 155.503 | 155.503 | 185.569 | 224.869 | 284.822 | 0 | 0 | 0 | 0 | 0 | 0 | 155.502 | 155.503 | 54.6 | 16.82 | 100 | 37.86 | 0.94 | 425 | 0 | 0 | 0 | 0 | 0 | 0 | 14.493 | 8.407 | 7.167 | 0 | 0 | 0 | 2 | 3 | 0
2021-04-05 20:00 | 0 | 586.8 | 432.91 | 1 | 1.6 | 5.67 | 100 | 100 | 26.103 | 26.103 | 0.385 | 0.794 | 27.282 | 0 | 0 | 89.973 | 89.973 | 89.973 | 119.924 | 148.574 | 201.39 | 0 | 0 | 0 | 0 | 0 | 0 | 89.972 | 89.973 | 44.68 | 12.96 | 100 | 42.46 | 0.92 | 425 | 0 | 0 | 0 | 0 | 0 | 0 | 14.409 | 8.39 | 7.153 | 0 | 0 | 0 | 2 | 2 | 0
2021-04-05 21:00 | 0 | 730.8 | 531.93 | 1 | 1.4 | 8.19 | 100 | 100 | 34.441 | 34.44 | 1.306 | 1.107 | 36.854 | 0 | 0 | 117.068 | 117.068 | 117.068 | 146.669 | 182.558 | 250.811 | 0 | 0 | 0 | 0 | 0 | 0 | 117.067 | 117.068 | 46.68 | 13.73 | 100 | 43.29 | 0.91 | 425 | 0 | 0 | 0 | 0 | 0 | 0 | 14.151 | 8.34 | 7.11 | 0 | 0 | 0 | 2 | 2 | 0
2021-04-05 22:00 | 0 | 713.6 | 545.38 | 1 | 1.1 | 8.8 | 100 | 100 | 36.67 | 36.669 | 1.312 | 1.191 | 39.173 | 0 | 0 | 123.36 | 123.36 | 123.36 | 152.877 | 187.175 | 244.908 | 0 | 0 | 0 | 0 | 0 | 0 | 123.359 | 123.36 | 50.37 | 14.97 | 100 | 40.16 | 0.93 | 425 | 0 | 0 | 0 | 0 | 0 | 0 | 14.09 | 8.328 | 7.099 | 0 | 0 | 0 | 2 | 2 | 0
2021-04-05 23:00 | 0 | 527.7 | 438.82 | 1 | 0.6 | 8.9 | 100 | 100 | 28.291 | 28.291 | 0.461 | 0.864 | 29.616 | 0 | 0 | 96.726 | 96.726 | 96.726 | 126.228 | 150.604 | 181.107 | 0 | 0 | 0 | 0 | 0 | 0 | 96.725 | 96.726 | 53.41 | 15.62 | 100 | 33.74 | 0.95 | 425 | 0 | 0 | 0 | 0 | 0 | 0 | 14.079 | 8.326 | 7.097 | 0 | 0 | 0 | 2 | 2 | 0
2021-04-06 | 0 | 305.6 | 276.86 | 1 | 0.7 | 7.92 | 100 | 100 | 0 | 0 | 0 | 0.521 | 0 | 51.878 | 0 | 51.878 | 51.878 | 51.878 | 81.516 | 95.02 | 104.882 | 0 | 0 | 0 | 0 | 0 | 0 | -0.001 | 0 | 49.46 | 0 | 0 | 25.05 | 0.98 | 425 | 0 | 0 | 0 | 0 | 0 | 0 | 14.179 | 8.345 | 7.114 | 0 | 0 | 0 | 2 | 2 | 0
2021-04-06 01:00 | 0 | 158.4 | 153.05 | 1 | 0.5 | 7.16 | 100 | 100 | 0 | 0 | 0 | 0.521 | 0 | 14.962 | 0 | 14.962 | 14.962 | 14.962 | 44.705 | 52.527 | 54.363 | 0 | 0 | 0 | 0 | 0 | 0 | -0.001 | 0 | 27.52 | 0 | 0 | 14.93 | 0.99 | 425 | 0 | 0 | 0 | 0 | 0 | 0 | 14.256 | 8.36 | 7.127 | 0 | 0 | 0 | 1 | 1 | 0
2021-04-06 02:00 | 0 | 85.2 | 84.99 | 1 | 0.6 | 6.47 | 100 | 100 | 0 | 0 | 0 | 0.521 | 0 | 0 | 0 | 0 | 0 | 0 | 13.575 | 29.169 | 29.241 | 0 | 0 | 0 | 0 | 0 | 0 | -0.001 | 0 | 0 | 0 | 0 | 4 | 1 | 396.5 | 0 | 0 | 0 | 0 | -14.925 | 0 | 13.352 | 8.177 | 6.971 | 0 | 0 | 0 | 1 | 1 | 0
2021-04-06 03:00 | 0 | 0 | 0 | 1 | 1.3 | 1.78 | 100 | 100 | 0 | 0 | 0 | 0 | 0 | 0 | 0 | 0 | 0 | 0 | 0 | 0 | 0 | 0 | 0 | 0 | 0 | 0 | 0 | -0.001 | 0 | 0 | 0 | 0 | 7.34 | 1 | 349.38 | 0 | 0 | 0 | 0 | -24.678 | 0 | 10.647 | 7.574 | 6.457 | 0 | 0 | 0 | 2 | 2 | 0
2021-04-06 04:00 | 0 | 0 | 0 | 0 | 1.6 | 1.07 | 100 | 100 | 0 | 0 | 0 | 0 | 0 | 0 | 0 | 0 | 0 | 0 | 0 | 0 | 0 | 0 | 0 | 0 | 0 | 0 | 0 | -0.001 | 0 | 0 | 0 | 0 | 0 | 0 | 311.36 | 0 | 0 | 0 | 0 | -19.908 | 0 | 7.478 | 6.71 | 5.72 | 0 | 0 | 0 | 1 | 1 | 0
2021-04-06 05:00 | 0 | 0 | 0 | 0 | 1.7 | 0.85 | 100 | 100 | 0 | 0 | 0 | 0 | 0 | 0 | 0 | 0 | 0 | 0 | 0 | 0 | 0 | 0 | 0 | 0 | 0 | 0 | 0 | -0.001 | 0 | 0 | 0 | 0 | 0 | 0 | 279.71 | 0 | 0 | 0 | 0 | -16.572 | 0 | 5.46 | 5.998 | 5.114 | 0 | 0 | 0 | 1 | 1 | 0
2021-04-06 06:00 | 0 | 0 | 0 | 0 | 1.5 | 1.21 | 100 | 100 | 0 | 0 | 0 | 0 | 0 | 0 | 0 | 0 | 0 | 0 | 0 | 0 | 0 | 0 | 0 | 0 | 0 | 0 | 0 | -0.001 | 0 | 0 | 0 | 0 | 0 | 0 | 260 | 0 | 0 | 0 | 0 | -7.23 | 0 | 4.114 | 5.391 | 4.596 | 0 | 0 | 6.87 | 1 | 1 | 0
2021-04-06 07:00 | 0 | 0 | 0 | 0 | 1.3 | 1.78 | 100 | 100 | 0 | 0 | 0 | 0 | 0 | 0 | 0 | 0 | 0 | 0 | 0 | 0 | 0 | 0 | 0 | 0 | 0 | 0 | 0 | -0.001 | 0 | 0 | 0 | 0 | 0 | 0 | 260 | 0 | 0 | 0 | 0 | 0 | 0 | 3.693 | 5.167 | 4.404 | 0 | 0 | 13.264 | 1 | 1 | 0
2021-04-06 08:00 | 0 | 0 | 0 | 0 | 1.3 | 1.62 | 100 | 100 | 0 | 0 | 0 | 0 | 0 | 0 | 0 | 0 | 0 | 0 | 0 | 0 | 0 | 0 | 0 | 0 | 0 | 0 | 0 | -0.001 | 0 | 0 | 0 | 0 | 0 | 0 | 260 | 0 | 0 | 0 | 0 | 0 | 0 | 3.698 | 5.17 | 4.407 | 0 | 0 | 13.275 | 1 | 1 | 0
2021-04-06 09:00 | 0 | 0 | 0 | 0 | 1.4 | -0.11 | 100 | 100 | 0 | 0 | 0 | 0 | 0 | 0 | 0 | 0 | 0 | 0 | 0 | 0 | 0 | 0 | 0 | 0 | 0 | 0 | 0 | -0.001 | 0 | 0 | 0 | 0 | 0 | 0 | 260 | 0 | 0 | 0 | 0 | 0 | 0 | 3.76 | 5.204 | 4.437 | 0 | 0 | 13.401 | 1 | 1 | 0
2021-04-06 10:00 | 0 | 0 | 0 | 0 | 1.7 | 0.23 | 100 | 100 | 0 | 0 | 0 | 0 | 0 | 0 | 0 | 0 | 0 | 0 | 0 | 0 | 0 | 0 | 0 | 0 | 0 | 0 | 0 | -0.001 | 0 | 0 | 0 | 0 | 0 | 0 | 260 | 0 | 0 | 0 | 0 | 0 | 0 | 3.748 | 5.198 | 4.431 | 0 | 0 | 13.376 | 1 | 1 | 0
2021-04-06 11:00 | 0 | 0 | 0 | 0 | 1.6 | 0.04 | 100 | 100 | 0 | 0 | 0 | 0 | 0 | 0 | 0 | 0 | 0 | 0 | 0 | 0 | 0 | 0 | 0 | 0 | 0 | 0 | 0 | -0.001 | 0 | 0 | 0 | 0 | 0 | 0 | 260 | 0 | 0 | 0 | 0 | 0 | 0 | 3.755 | 5.201 | 4.434 | 0 | 0 | 13.39 | 1 | 1 | 0
2021-04-06 12:00 | 0 | 0 | 0 | 0 | 1.5 | -0.03 | 100 | 100 | 0 | 0 | 0 | 0 | 0 | 0 | 0 | 0 | 0 | 0 | 0 | 0 | 0 | 0 | 0 | 0 | 0 | 0 | 0 | -0.001 | 0 | 0 | 0 | 0 | 0 | 0 | 260 | 0 | 0 | 0 | 0 | 0 | 0 | 3.757 | 5.203 | 4.435 | 0 | 0 | 13.395 | 1 | 1 | 0
2021-04-06 13:00 | 0 | 0 | 0 | 0 | 1.4 | -0.19 | 100 | 100 | 0 | 0 | 0 | 0 | 0 | 0 | 0 | 0 | 0 | 0 | 0 | 0 | 0 | 0 | 0 | 0 | 0 | 0 | 0 | -0.001 | 0 | 0 | 0 | 0 | 0 | 0 | 260 | 0 | 0 | 0 | 0 | 0 | 0 | 3.763 | 5.206 | 4.438 | 0 | 0 | 13.407 | 1 | 1 | 0
2021-04-06 14:00 | 0 | 0 | 0 | 1 | 1.4 | -0.44 | 100 | 100 | 0 | 0 | 0 | 0 | 0 | 0 | 0 | 0 | 0 | 0 | 0 | 0 | 0 | 0 | 0 | 0 | 0 | 0 | 0 | -0.001 | 0 | 0 | 0 | 0 | 6.47 | 1 | 260 | 0 | 0 | 0 | 0 | 0 | 0 | 3.772 | 5.211 | 4.442 | 0 | 0 | 13.425 | 1 | 1 | 0
2021-04-06 15:00 | 0 | 356.4 | 356.37 | 1 | 1.3 | 3.38 | 100 | 100 | 0 | 0 | 0 | 0.521 | 0 | 0 | 0 | 0 | 0 | 0 | 38.3 | 122.305 | 122.316 | 0 | 0 | 0 | 0 | 0 | 0 | -0.001 | 0 | 0 | 0 | 0 | 0.8 | 1 | 305.81 | 0 | 0 | 0 | 0 | 23.989 | 0 | 4.226 | 5.444 | 4.641 | 0 | 0 | 0 | 2 | 2 | 0
2021-04-06 16:00 | 0 | 476.9 | 469.18 | 1 | 0.6 | 5.1 | 100 | 100 | 0 | 0 | 0 | 0.521 | 0 | 27.219 | 0 | 27.219 | 27.219 | 27.219 | 112.288 | 161.023 | 163.672 | 0 | 0 | 0 | 0 | 0 | 0 | -0.001 | 0 | 16.63 | 0 | 0 | 10.32 | 1 | 425 | 0 | 0 | 0 | 0 | 62.419 | 0 | 9.337 | 7.186 | 6.126 | 0 | 0 | 0 | 1 | 1 | 0
2021-04-06 17:00 | 0 | 516.4 | 482.75 | 1 | 0.5 | 5.46 | 100 | 100 | 33.455 | 33.454 | 0.986 | 1.058 | 35.499 | 0 | 0 | 113.282 | 113.282 | 113.282 | 143.263 | 165.68 | 177.228 | 0 | 0 | 0 | 0 | 0 | 0 | 113.281 | 113.282 | 63.92 | 18.88 | 100 | 20.8 | 0.98 | 425 | 0 | 0 | 0 | 0 | 0 | 0 | 14.43 | 8.394 | 7.156 | 0 | 0 | 0 | 2 | 2 | 0
2021-04-06 18:00 | 0 | 714.2 | 617.76 | 1 | 0.5 | 6.06 | 100 | 100 | 46.008 | 46.008 | 1.395 | 1.593 | 48.996 | 0 | 0 | 149.775 | 149.775 | 149.775 | 179.672 | 212.016 | 245.113 | 0 | 0 | 0 | 0 | 0 | 0 | 149.774 | 149.775 | 61.1 | 18.77 | 100 | 30.12 | 0.96 | 425 | 0 | 0 | 0 | 0 | 0 | 0 | 14.369 | 8.382 | 7.146 | 0 | 0 | 0 | 2 | 2 | 0
2021-04-06 19:00 | 0 | 688.5 | 545.89 | 1 | 0.7 | 6 | 100 | 100 | 37.402 | 37.402 | 1.121 | 1.212 | 39.736 | 0 | 0 | 124.905 | 124.905 | 124.905 | 154.81 | 187.349 | 236.293 | 0 | 0 | 0 | 0 | 0 | 0 | 124.904 | 124.905 | 52.86 | 15.83 | 100 | 37.55 | 0.94 | 425 | 0 | 0 | 0 | 0 | 0 | 0 | 14.375 | 8.384 | 7.147 | 0 | 0 | 0 | 2 | 2 | 0
2021-04-06 20:00 | 0 | 904.5 | 671.09 | 1 | 1.3 | 6.29 | 100 | 100 | 48.251 | 48.251 | 1.543 | 1.706 | 51.5 | 0 | 0 | 156.403 | 156.403 | 156.403 | 186.268 | 230.319 | 310.424 | 0 | 0 | 0 | 0 | 0 | 0 | 156.402 | 156.403 | 50.38 | 15.54 | 100 | 42.1 | 0.92 | 425 | 0 | 0 | 0 | 0 | 0 | 0 | 14.345 | 8.378 | 7.142 | 0 | 0 | 0 | 2 | 2 | 0
2021-04-06 21:00 | 0 | 824.7 | 604.04 | 1 | 1.7 | 6.98 | 100 | 100 | 41.72 | 41.72 | 1.141 | 1.391 | 44.252 | 0 | 0 | 137.147 | 137.147 | 137.147 | 166.916 | 207.308 | 283.037 | 0 | 0 | 0 | 0 | 0 | 0 | 137.146 | 137.147 | 48.46 | 14.74 | 100 | 42.91 | 0.92 | 425 | 0 | 0 | 0 | 0 | 0 | 0 | 14.275 | 8.364 | 7.13 | 0 | 0 | 0 | 2 | 2 | 0
2021-04-06 22:00 | 0 | 592.7 | 455.51 | 1 | 1.3 | 6.85 | 100 | 100 | 28.766 | 28.766 | 0.46 | 0.88 | 30.105 | 0 | 0 | 98.129 | 98.129 | 98.129 | 127.915 | 156.332 | 203.415 | 0 | 0 | 0 | 0 | 0 | 0 | 98.128 | 98.129 | 48.24 | 14.14 | 100 | 39.78 | 0.93 | 425 | 0 | 0 | 0 | 0 | 0 | 0 | 14.288 | 8.367 | 7.132 | 0 | 0 | 0 | 2 | 2 | 0
2021-04-06 23:00 | 0 | 474.7 | 396.4 | 1 | 1.4 | 5.76 | 100 | 100 | 24.199 | 24.199 | 0.36 | 0.738 | 25.298 | 0 | 0 | 84.223 | 84.223 | 84.223 | 114.162 | 136.045 | 162.917 | 0 | 0 | 0 | 0 | 0 | 0 | 84.222 | 84.223 | 51.7 | 14.85 | 100 | 33.38 | 0.96 | 425 | 0 | 0 | 0 | 0 | 0 | 0 | 14.4 | 8.388 | 7.151 | 0 | 0 | 0 | 2 | 2 | 0
2021-04-07 | 0 | 327.2 | 297.24 | 1 | 1.1 | 5.65 | 100 | 100 | 0 | 0 | 0 | 0.521 | 0 | 57.623 | 0 | 57.623 | 57.623 | 57.623 | 87.577 | 102.013 | 112.295 | 0 | 0 | 0 | 0 | 0 | 0 | -0.001 | 0 | 51.31 | 0 | 0 | 24.71 | 0.98 | 425 | 0 | 0 | 0 | 0 | 0 | 0 | 14.411 | 8.391 | 7.153 | 0 | 0 | 0 | 2 | 2 | 0
2021-04-07 01:00 | 0 | 228.8 | 221.4 | 1 | 0.6 | 6.06 | 100 | 100 | 0 | 0 | 0 | 0.521 | 0 | 35.428 | 0 | 35.428 | 35.428 | 35.428 | 65.325 | 75.983 | 78.524 | 0 | 0 | 0 | 0 | 0 | 0 | -0.001 | 0 | 45.12 | 0 | 0 | 14.62 | 0.99 | 425 | 0 | 0 | 0 | 0 | 0 | 0 | 14.369 | 8.382 | 7.146 | 0 | 0 | 0 | 1 | 1 | 0
2021-04-07 02:00 | 0 | 160.4 | 160.07 | 1 | 0.7 | 5.96 | 100 | 100 | 0 | 0 | 0 | 0.521 | 0 | 0 | 0 | 0 | 0 | 0 | 26.078 | 54.935 | 55.049 | 0 | 0 | 0 | 0 | 0 | 0 | -0.001 | 0 | 0 | 0 | 0 | 3.7 | 1 | 418.3 | 0 | 0 | 0 | 0 | -3.511 | 0 | 14.143 | 8.338 | 7.108 | 0 | 0 | 0 | 1 | 1 | 0
2021-04-07 03:00 | 0 | 0 | 0 | 1 | 1 | 2.49 | 100 | 100 | 0 | 0 | 0 | 0 | 0 | 0 | 0 | 0 | 0 | 0 | 0 | 0 | 0 | 0 | 0 | 0 | 0 | 0 | 0 | -0.001 | 0 | 0 | 0 | 0 | 7.64 | 1 | 366.54 | 0 | 0 | 0 | 0 | -27.104 | 0 | 12.353 | 7.963 | 6.788 | 0 | 0 | 0 | 2 | 2 | 0
2021-04-07 04:00 | 0 | 0 | 0 | 0 | 0.8 | 2.63 | 100 | 100 | 0 | 0 | 0 | 0 | 0 | 0 | 0 | 0 | 0 | 0 | 0 | 0 | 0 | 0 | 0 | 0 | 0 | 0 | 0 | -0.001 | 0 | 0 | 0 | 0 | 0 | 0 | 325.62 | 0 | 0 | 0 | 0 | -21.427 | 0 | 8.456 | 7.002 | 5.969 | 0 | 0 | 0 | 1 | 1 | 0
2021-04-07 05:00 | 0 | 0 | 0 | 0 | 0.3 | 2.16 | 100 | 100 | 0 | 0 | 0 | 0 | 0 | 0 | 0 | 0 | 0 | 0 | 0 | 0 | 0 | 0 | 0 | 0 | 0 | 0 | 0 | -0.001 | 0 | 0 | 0 | 0 | 0 | 0 | 291.9 | 0 | 0 | 0 | 0 | -17.663 | 0 | 6.098 | 6.243 | 5.322 | 0 | 0 | 0 | 1 | 1 | 0
2021-04-07 06:00 | 0 | 0 | 0 | 0 | 0.9 | 1.76 | 100 | 100 | 0 | 0 | 0 | 0 | 0 | 0 | 0 | 0 | 0 | 0 | 0 | 0 | 0 | 0 | 0 | 0 | 0 | 0 | 0 | -0.001 | 0 | 0 | 0 | 0 | 0 | 0 | 263.32 | 0 | 0 | 0 | 0 | -14.963 | 0 | 4.567 | 5.612 | 4.784 | 0 | 0 | 0 | 1 | 1 | 0
2021-04-07 07:00 | 0 | 0 | 0 | 0 | 1 | 1.28 | 100 | 100 | 0 | 0 | 0 | 0 | 0 | 0 | 0 | 0 | 0 | 0 | 0 | 0 | 0 | 0 | 0 | 0 | 0 | 0 | 0 | -0.001 | 0 | 0 | 0 | 0 | 0 | 0 | 260 | 0 | 0 | 0 | 0 | -1.35 | 0 | 3.724 | 5.184 | 4.419 | 0 | 0 | 11.977 | 1 | 1 | 0
2021-04-07 08:00 | 0 | 0 | 0 | 0 | 1 | 1.5 | 100 | 100 | 0 | 0 | 0 | 0 | 0 | 0 | 0 | 0 | 0 | 0 | 0 | 0 | 0 | 0 | 0 | 0 | 0 | 0 | 0 | -0.001 | 0 | 0 | 0 | 0 | 0 | 0 | 260 | 0 | 0 | 0 | 0 | 0 | 0 | 3.703 | 5.172 | 4.409 | 0 | 0 | 13.284 | 1 | 1 | 0
2021-04-07 09:00 | 0 | 0 | 0 | 0 | 1.3 | -0.45 | 100 | 100 | 0 | 0 | 0 | 0 | 0 | 0 | 0 | 0 | 0 | 0 | 0 | 0 | 0 | 0 | 0 | 0 | 0 | 0 | 0 | -0.001 | 0 | 0 | 0 | 0 | 0 | 0 | 260 | 0 | 0 | 0 | 0 | 0 | 0 | 3.772 | 5.211 | 4.443 | 0 | 0 | 13.426 | 1 | 1 | 0
2021-04-07 10:00 | 0 | 0 | 0 | 0 | 1.5 | -1.52 | 100 | 100 | 0 | 0 | 0 | 0 | 0 | 0 | 0 | 0 | 0 | 0 | 0 | 0 | 0 | 0 | 0 | 0 | 0 | 0 | 0 | -0.001 | 0 | 0 | 0 | 0 | 0 | 0 | 260 | 0 | 0 | 0 | 0 | 0 | 0 | 3.811 | 5.233 | 4.461 | 0 | 0 | 13.505 | 1 | 1 | 0
2021-04-07 11:00 | 0 | 0 | 0 | 0 | 1.6 | -1.67 | 100 | 100 | 0 | 0 | 0 | 0 | 0 | 0 | 0 | 0 | 0 | 0 | 0 | 0 | 0 | 0 | 0 | 0 | 0 | 0 | 0 | -0.001 | 0 | 0 | 0 | 0 | 0 | 0 | 260 | 0 | 0 | 0 | 0 | 0 | 0 | 3.817 | 5.236 | 4.463 | 0 | 0 | 13.516 | 1 | 1 | 0
2021-04-07 12:00 | 0 | 0 | 0 | 0 | 1.6 | -1.53 | 100 | 100 | 0 | 0 | 0 | 0 | 0 | 0 | 0 | 0 | 0 | 0 | 0 | 0 | 0 | 0 | 0 | 0 | 0 | 0 | 0 | -0.001 | 0 | 0 | 0 | 0 | 0 | 0 | 260 | 0 | 0 | 0 | 0 | 0 | 0 | 3.812 | 5.233 | 4.461 | 0 | 0 | 13.505 | 1 | 1 | 0
2021-04-07 13:00 | 0 | 0 | 0 | 0 | 1.7 | -1.42 | 100 | 100 | 0 | 0 | 0 | 0 | 0 | 0 | 0 | 0 | 0 | 0 | 0 | 0 | 0 | 0 | 0 | 0 | 0 | 0 | 0 | -0.001 | 0 | 0 | 0 | 0 | 0 | 0 | 260 | 0 | 0 | 0 | 0 | 0 | 0 | 3.808 | 5.231 | 4.459 | 0 | 0 | 13.497 | 1 | 1 | 0
2021-04-07 14:00 | 0 | 0 | 0 | 1 | 1.8 | -0.96 | 100 | 100 | 0 | 0 | 0 | 0 | 0 | 0 | 0 | 0 | 0 | 0 | 0 | 0 | 0 | 0 | 0 | 0 | 0 | 0 | 0 | -0.001 | 0 | 0 | 0 | 0 | 6.66 | 1 | 260 | 0 | 0 | 0 | 0 | 0 | 0 | 3.791 | 5.221 | 4.451 | 0 | 0 | 13.464 | 1 | 1 | 0
2021-04-07 15:00 | 0 | 208.8 | 208.77 | 1 | 1.9 | 1.93 | 100 | 100 | 0 | 0 | 0 | 0.521 | 0 | 0 | 0 | 0 | 0 | 0 | 23.371 | 71.65 | 71.66 | 0 | 0 | 0 | 0 | 0 | 0 | -0.001 | 0 | 0 | 0 | 0 | 0.99 | 1 | 278.45 | 0 | 0 | 0 | 0 | 9.66 | 0 | 3.915 | 5.288 | 4.508 | 0 | 0 | 0 | 2 | 2 | 0
2021-04-07 16:00 | 0 | 431.5 | 424.79 | 1 | 1.5 | 4.62 | 100 | 100 | 0 | 0 | 0 | 0.521 | 0 | 7.356 | 0 | 7.356 | 7.356 | 7.356 | 103.497 | 145.789 | 148.091 | 0 | 0 | 0 | 0 | 0 | 0 | -0.001 | 0 | 4.97 | 0 | 0 | 10.12 | 1 | 425 | 0 | 0 | 0 | 0 | 76.749 | 0 | 7.218 | 6.571 | 5.602 | 0 | 0 | 0 | 1 | 1 | 0
2021-04-07 17:00 | 0 | 718.7 | 672.9 | 1 | 1.3 | 6.38 | 100 | 100 | 53.543 | 53.543 | 1.448 | 1.952 | 56.943 | 0 | 0 | 169.916 | 169.916 | 169.916 | 199.768 | 230.938 | 246.658 | 0 | 0 | 0 | 0 | 0 | 0 | 169.915 | 169.916 | 68.89 | 21.71 | 100 | 20.57 | 0.98 | 425 | 0 | 0 | 0 | 0 | 0 | 0 | 14.336 | 8.376 | 7.14 | 0 | 0 | 0 | 2 | 2 | 0
2021-04-07 18:00 | 0 | 845.2 | 733.06 | 1 | 1 | 7.19 | 100 | 100 | 58.579 | 58.579 | 1.846 | 2.222 | 62.647 | 0 | 0 | 183.623 | 183.623 | 183.623 | 213.363 | 251.586 | 290.073 | 0 | 0 | 0 | 0 | 0 | 0 | 183.622 | 183.623 | 63.3 | 20.19 | 100 | 29.85 | 0.97 | 425 | 0 | 0 | 0 | 0 | 0 | 0 | 14.253 | 8.36 | 7.127 | 0 | 0 | 0 | 2 | 2 | 0
2021-04-07 19:00 | 0 | 490.2 | 390.3 | 1 | 1 | 7.14 | 100 | 100 | 23.144 | 23.144 | 0.361 | 0.709 | 24.214 | 0 | 0 | 81.081 | 81.081 | 81.081 | 110.828 | 133.949 | 168.237 | 0 | 0 | 0 | 0 | 0 | 0 | 81.08 | 81.081 | 48.19 | 13.76 | 100 | 37.23 | 0.94 | 425 | 0 | 0 | 0 | 0 | 0 | 0 | 14.258 | 8.361 | 7.127 | 0 | 0 | 0 | 2 | 2 | 0
2021-04-07 20:00 | 0 | 352 | 262.63 | 1 | 0.7 | 7.59 | 100 | 100 | 0 | 0 | 0 | 0.521 | 0 | 43.35 | 0 | 43.35 | 43.35 | 43.35 | 73.034 | 90.135 | 120.806 | 0 | 0 | 0 | 0 | 0 | 0 | -0.001 | 0 | 35.88 | 0 | 0 | 41.75 | 0.92 | 425 | 0 | 0 | 0 | 0 | 0 | 0 | 14.212 | 8.352 | 7.12 | 0 | 0 | 0 | 2 | 2 | 0
2021-04-07 21:00 | 0 | 431.2 | 317.77 | 1 | 0.7 | 9.33 | 100 | 100 | 0 | 0 | 0 | 0.521 | 0 | 58.554 | 0 | 58.554 | 58.554 | 58.554 | 87.997 | 109.06 | 147.988 | 0 | 0 | 0 | 0 | 0 | 0 | -0.001 | 0 | 39.57 | 0 | 0 | 42.53 | 0.92 | 425 | 0 | 0 | 0 | 0 | 0 | 0 | 14.036 | 8.317 | 7.09 | 0 | 0 | 0 | 1 | 1 | 0
2021-04-07 22:00 | 0 | 448.9 | 346.89 | 1 | 0.9 | 10.04 | 100 | 100 | 0 | 0 | 0 | 0.521 | 0 | 68.238 | 0 | 68.238 | 68.238 | 68.238 | 97.583 | 119.051 | 154.062 | 0 | 0 | 0 | 0 | 0 | 0 | -0.001 | 0 | 44.29 | 0 | 0 | 39.4 | 0.93 | 425 | 0 | 0 | 0 | 0 | 0 | 0 | 13.965 | 8.303 | 7.078 | 0 | 0 | 0 | 1 | 1 | 0
2021-04-07 23:00 | 0 | 419.7 | 351.91 | 1 | 0.9 | 9.36 | 100 | 100 | 0 | 0 | 0 | 0.521 | 0 | 72.029 | 0 | 72.029 | 72.029 | 72.029 | 101.468 | 120.776 | 144.041 | 0 | 0 | 0 | 0 | 0 | 0 | -0.001 | 0 | 50.01 | 0 | 0 | 33.02 | 0.96 | 425 | 0 | 0 | 0 | 0 | 0 | 0 | 14.033 | 8.316 | 7.09 | 0 | 0 | 0 | 1 | 1 | 0
2021-04-08 | 0 | 389.8 | 355.06 | 1 | 0.8 | 9.81 | 100 | 100 | 0 | 0 | 0 | 0.521 | 0 | 75.306 | 0 | 75.306 | 75.306 | 75.306 | 104.683 | 121.855 | 133.779 | 0 | 0 | 0 | 0 | 0 | 0 | -0.001 | 0 | 56.29 | 0 | 0 | 24.37 | 0.98 | 425 | 0 | 0 | 0 | 0 | 0 | 0 | 13.988 | 8.307 | 7.082 | 0 | 0 | 0 | 1 | 1 | 0
2021-04-08 01:00 | 0 | 306.5 | 297 | 1 | 0.7 | 9.66 | 100 | 100 | 0 | 0 | 0 | 0.521 | 0 | 59.111 | 0 | 59.111 | 59.111 | 59.111 | 88.508 | 101.931 | 105.191 | 0 | 0 | 0 | 0 | 0 | 0 | -0.001 | 0 | 56.19 | 0 | 0 | 14.3 | 0.99 | 425 | 0 | 0 | 0 | 0 | 0 | 0 | 14.003 | 8.31 | 7.084 | 0 | 0 | 0 | 1 | 1 | 0
2021-04-08 02:00 | 0 | 310.5 | 309.96 | 1 | 0.9 | 9.22 | 100 | 100 | 0 | 0 | 0 | 0.521 | 0 | 22.028 | 0 | 22.028 | 22.028 | 22.028 | 51.486 | 106.377 | 106.564 | 0 | 0 | 0 | 0 | 0 | 0 | -0.001 | 0 | 20.67 | 0 | 0 | 3.39 | 1 | 425 | 0 | 0 | 0 | 0 | 0 | 0 | 14.047 | 8.319 | 7.092 | 0 | 0 | 0 | 1 | 1 | 0
2021-04-08 03:00 | 0 | 0 | 0 | 1 | 0.9 | 4.55 | 100 | 100 | 0 | 0 | 0 | 0 | 0 | 0 | 0 | 0 | 0 | 0 | 0 | 0 | 0 | 0 | 0 | 0 | 0 | 0 | 0 | -0.001 | 0 | 0 | 0 | 0 | 7.93 | 1 | 372.18 | 0 | 0 | 0 | 0 | -27.661 | 0 | 12.751 | 8.048 | 6.861 | 0 | 0 | 0 | 2 | 2 | 0
2021-04-08 04:00 | 0 | 0 | 0 | 0 | 0.7 | 4.26 | 100 | 100 | 0 | 0 | 0 | 0 | 0 | 0 | 0 | 0 | 0 | 0 | 0 | 0 | 0 | 0 | 0 | 0 | 0 | 0 | 0 | -0.001 | 0 | 0 | 0 | 0 | 0 | 0 | 330.49 | 0 | 0 | 0 | 0 | -21.831 | 0 | 8.721 | 7.077 | 6.033 | 0 | 0 | 0 | 1 | 1 | 0
2021-04-08 05:00 | 0 | 0 | 0 | 0 | 0.3 | 3.83 | 100 | 100 | 0 | 0 | 0 | 0 | 0 | 0 | 0 | 0 | 0 | 0 | 0 | 0 | 0 | 0 | 0 | 0 | 0 | 0 | 0 | -0.001 | 0 | 0 | 0 | 0 | 0 | 0 | 296.24 | 0 | 0 | 0 | 0 | -17.941 | 0 | 6.264 | 6.303 | 5.374 | 0 | 0 | 0 | 1 | 1 | 0
2021-04-08 06:00 | 0 | 0 | 0 | 0 | 0.4 | 2.89 | 100 | 100 | 0 | 0 | 0 | 0 | 0 | 0 | 0 | 0 | 0 | 0 | 0 | 0 | 0 | 0 | 0 | 0 | 0 | 0 | 0 | -0.001 | 0 | 0 | 0 | 0 | 0 | 0 | 267.2 | 0 | 0 | 0 | 0 | -15.208 | 0 | 4.699 | 5.673 | 4.836 | 0 | 0 | 0 | 1 | 1 | 0
2021-04-08 07:00 | 0 | 0 | 0 | 0 | 0.7 | 2.53 | 100 | 100 | 0 | 0 | 0 | 0 | 0 | 0 | 0 | 0 | 0 | 0 | 0 | 0 | 0 | 0 | 0 | 0 | 0 | 0 | 0 | -0.001 | 0 | 0 | 0 | 0 | 0 | 0 | 260 | 0 | 0 | 0 | 0 | -3.175 | 0 | 3.723 | 5.183 | 4.419 | 0 | 0 | 10.149 | 1 | 1 | 0
2021-04-08 08:00 | 0 | 0 | 0 | 0 | 1 | 2.17 | 100 | 100 | 0 | 0 | 0 | 0 | 0 | 0 | 0 | 0 | 0 | 0 | 0 | 0 | 0 | 0 | 0 | 0 | 0 | 0 | 0 | -0.001 | 0 | 0 | 0 | 0 | 0 | 0 | 260 | 0 | 0 | 0 | 0 | 0 | 0 | 3.679 | 5.159 | 4.398 | 0 | 0 | 13.235 | 1 | 1 | 0
2021-04-08 09:00 | 0 | 0 | 0 | 0 | 1.1 | 0.2 | 100 | 100 | 0 | 0 | 0 | 0 | 0 | 0 | 0 | 0 | 0 | 0 | 0 | 0 | 0 | 0 | 0 | 0 | 0 | 0 | 0 | -0.001 | 0 | 0 | 0 | 0 | 0 | 0 | 260 | 0 | 0 | 0 | 0 | 0 | 0 | 3.749 | 5.198 | 4.431 | 0 | 0 | 13.379 | 1 | 1 | 0
2021-04-08 10:00 | 0 | 0 | 0 | 0 | 1.6 | -0.49 | 100 | 100 | 0 | 0 | 0 | 0 | 0 | 0 | 0 | 0 | 0 | 0 | 0 | 0 | 0 | 0 | 0 | 0 | 0 | 0 | 0 | -0.001 | 0 | 0 | 0 | 0 | 0 | 0 | 260 | 0 | 0 | 0 | 0 | 0 | 0 | 3.774 | 5.212 | 4.443 | 0 | 0 | 13.429 | 1 | 1 | 0
2021-04-08 11:00 | 0 | 0 | 0 | 0 | 1.4 | -0.89 | 100 | 100 | 0 | 0 | 0 | 0 | 0 | 0 | 0 | 0 | 0 | 0 | 0 | 0 | 0 | 0 | 0 | 0 | 0 | 0 | 0 | -0.001 | 0 | 0 | 0 | 0 | 0 | 0 | 260 | 0 | 0 | 0 | 0 | 0 | 0 | 3.788 | 5.22 | 4.45 | 0 | 0 | 13.458 | 1 | 1 | 0
2021-04-08 12:00 | 0 | 0 | 0 | 0 | 1.4 | -1 | 100 | 100 | 0 | 0 | 0 | 0 | 0 | 0 | 0 | 0 | 0 | 0 | 0 | 0 | 0 | 0 | 0 | 0 | 0 | 0 | 0 | -0.001 | 0 | 0 | 0 | 0 | 0 | 0 | 260 | 0 | 0 | 0 | 0 | 0 | 0 | 3.792 | 5.222 | 4.452 | 0 | 0 | 13.466 | 1 | 1 | 0
2021-04-08 13:00 | 0 | 0 | 0 | 0 | 1.4 | -1.06 | 100 | 100 | 0 | 0 | 0 | 0 | 0 | 0 | 0 | 0 | 0 | 0 | 0 | 0 | 0 | 0 | 0 | 0 | 0 | 0 | 0 | -0.001 | 0 | 0 | 0 | 0 | 0 | 0 | 260 | 0 | 0 | 0 | 0 | 0 | 0 | 3.794 | 5.223 | 4.453 | 0 | 0 | 13.471 | 1 | 1 | 0
2021-04-08 14:00 | 0 | 0 | 0 | 1 | 1.4 | -0.61 | 100 | 100 | 0 | 0 | 0 | 0 | 0 | 0 | 0 | 0 | 0 | 0 | 0 | 0 | 0 | 0 | 0 | 0 | 0 | 0 | 0 | -0.001 | 0 | 0 | 0 | 0 | 6.85 | 1 | 260 | 0 | 0 | 0 | 0 | 0 | 0 | 3.778 | 5.214 | 4.445 | 0 | 0 | 13.438 | 1 | 1 | 0
2021-04-08 15:00 | 0 | 530.9 | 530.79 | 1 | 1.3 | 3.02 | 100 | 100 | 0 | 0 | 0 | 0.521 | 0 | 0 | 0 | 0 | 0 | 0 | 61.778 | 182.166 | 182.205 | 0 | 0 | 0 | 0 | 0 | 0 | -0.001 | 0 | 0 | 0 | 0 | 1.18 | 1 | 348.33 | 0 | 0 | 0 | 0 | 46.258 | 0 | 4.888 | 5.739 | 4.892 | 0 | 0 | 0 | 2 | 2 | 0
2021-04-08 16:00 | 0 | 726.6 | 715.76 | 1 | 0.7 | 6.12 | 100 | 100 | 32.217 | 32.217 | 0.874 | 1.009 | 34.101 | 0 | 0 | 109.351 | 109.351 | 109.351 | 177.447 | 245.649 | 249.369 | 0 | 0 | 0 | 0 | 0 | 0 | 109.35 | 109.351 | 43.85 | 12.92 | 100 | 9.91 | 1 | 425 | 0 | 0 | 0 | 0 | 40.151 | 0 | 12.987 | 8.075 | 6.884 | 0 | 0 | 0 | 2 | 2 | 0
2021-04-08 17:00 | 0 | 856.1 | 802.75 | 1 | 0.2 | 7.62 | 100 | 100 | 68.246 | 68.246 | 2.492 | 2.77 | 73.508 | 0 | 0 | 208.729 | 208.729 | 208.729 | 238.409 | 275.505 | 293.814 | 0 | 0 | 0 | 0 | 0 | 0 | 208.728 | 208.729 | 71.04 | 23.23 | 100 | 20.33 | 0.98 | 425 | 0 | 0 | 0 | 0 | 0 | 0 | 14.209 | 8.351 | 7.119 | 0 | 0 | 0 | 2 | 3 | 0
2021-04-08 18:00 | 0 | 929.7 | 808.51 | 1 | 0.5 | 7.94 | 100 | 100 | 67.007 | 67.007 | 2.539 | 2.704 | 72.25 | 0 | 0 | 205.859 | 205.859 | 205.859 | 235.495 | 277.481 | 319.073 | 0 | 0 | 0 | 0 | 0 | 0 | 205.858 | 205.859 | 64.52 | 21 | 100 | 29.58 | 0.97 | 425 | 0 | 0 | 0 | 0 | 0 | 0 | 14.177 | 8.345 | 7.114 | 0 | 0 | 0 | 2 | 3 | 0
2021-04-08 19:00 | 0 | 953.4 | 762.24 | 1 | 0.9 | 8.21 | 100 | 100 | 59.706 | 59.706 | 2.137 | 2.294 | 64.137 | 0 | 0 | 187.12 | 187.12 | 187.12 | 216.718 | 261.6 | 327.207 | 0 | 0 | 0 | 0 | 0 | 0 | 187.119 | 187.12 | 57.19 | 18.25 | 100 | 36.92 | 0.94 | 425 | 0 | 0 | 0 | 0 | 0 | 0 | 14.149 | 8.339 | 7.109 | 0 | 0 | 0 | 2 | 3 | 0
2021-04-08 20:00 | 0 | 819.3 | 614.66 | 1 | 1.1 | 8.67 | 100 | 100 | 43.2 | 43.2 | 1.311 | 1.462 | 45.973 | 0 | 0 | 141.711 | 141.711 | 141.711 | 171.245 | 210.952 | 281.184 | 0 | 0 | 0 | 0 | 0 | 0 | 141.71 | 141.711 | 50.4 | 15.36 | 100 | 41.39 | 0.92 | 425 | 0 | 0 | 0 | 0 | 0 | 0 | 14.103 | 8.33 | 7.101 | 0 | 0 | 0 | 2 | 2 | 0
2021-04-08 21:00 | 0 | 832.9 | 617.52 | 1 | 1.5 | 10.3 | 100 | 100 | 43.253 | 43.252 | 1.385 | 1.467 | 46.105 | 0 | 0 | 142.046 | 142.046 | 142.046 | 171.355 | 211.932 | 285.851 | 0 | 0 | 0 | 0 | 0 | 0 | 142.045 | 142.046 | 49.69 | 15.13 | 100 | 42.15 | 0.92 | 425 | 0 | 0 | 0 | 0 | 0 | 0 | 13.938 | 8.298 | 7.074 | 0 | 0 | 0 | 2 | 2 | 0
2021-04-08 22:00 | 0 | 789 | 612.98 | 1 | 1.7 | 11.56 | 100 | 100 | 43.754 | 43.754 | 1.447 | 1.492 | 46.693 | 0 | 0 | 143.595 | 143.595 | 143.595 | 172.732 | 210.373 | 270.785 | 0 | 0 | 0 | 0 | 0 | 0 | 143.594 | 143.595 | 53.03 | 16.16 | 100 | 39.02 | 0.93 | 425 | 0 | 0 | 0 | 0 | 0 | 0 | 13.812 | 8.272 | 7.052 | 0 | 0 | 0 | 2 | 2 | 0
2021-04-08 23:00 | 0 | 698.8 | 588.29 | 1 | 2 | 11.71 | 100 | 100 | 42.72 | 42.72 | 1.436 | 1.446 | 45.603 | 0 | 0 | 140.702 | 140.702 | 140.702 | 169.818 | 201.902 | 239.828 | 0 | 0 | 0 | 0 | 0 | 0 | 140.701 | 140.702 | 58.67 | 17.81 | 100 | 32.66 | 0.96 | 425 | 0 | 0 | 0 | 0 | 0 | 0 | 13.797 | 8.269 | 7.05 | 0 | 0 | 0 | 2 | 2 | 0
2021-04-09 | 0 | 706.5 | 645.21 | 1 | 1.9 | 11.51 | 100 | 100 | 50.148 | 50.148 | 1.529 | 1.791 | 53.468 | 0 | 0 | 161.214 | 161.214 | 161.214 | 190.357 | 221.437 | 242.471 | 0 | 0 | 0 | 0 | 0 | 0 | 161.213 | 161.214 | 66.49 | 20.68 | 100 | 24.04 | 0.98 | 425 | 0 | 0 | 0 | 0 | 0 | 0 | 13.817 | 8.273 | 7.053 | 0 | 0 | 0 | 2 | 2 | 0
2021-04-09 01:00 | 0 | 709.3 | 688.26 | 1 | 1.8 | 11.4 | 100 | 100 | 56.099 | 56.098 | 1.675 | 2.089 | 59.862 | 0 | 0 | 177.011 | 177.011 | 177.011 | 206.169 | 236.212 | 243.432 | 0 | 0 | 0 | 0 | 0 | 0 | 177.01 | 177.011 | 72.71 | 23.04 | 100 | 13.99 | 0.99 | 425 | 0 | 0 | 0 | 0 | 0 | 0 | 13.828 | 8.276 | 7.055 | 0 | 0 | 0 | 2 | 2 | 0
2021-04-09 02:00 | 0 | 594.4 | 593.53 | 1 | 1.3 | 10.55 | 100 | 100 | 0 | 0 | 0 | 0.521 | 0 | 71.197 | 0 | 71.197 | 71.197 | 71.197 | 100.472 | 203.7 | 203.998 | 0 | 0 | 0 | 0 | 0 | 0 | -0.001 | 0 | 34.9 | 0 | 0 | 3.1 | 1 | 425 | 0 | 0 | 0 | 0 | 0 | 0 | 13.913 | 8.293 | 7.069 | 0 | 0 | 0 | 2 | 2 | 0
2021-04-09 03:00 | 0 | 384.6 | 380.64 | 1 | 1.6 | 4.13 | 100 | 100 | 0 | 0 | 0 | 0.521 | 0 | 0 | 0 | 0 | 0 | 0 | 15.078 | 130.637 | 131.995 | 0 | 0 | 0 | 0 | 0 | 0 | -0.001 | 0 | 0 | 0 | 0 | 8.22 | 1 | 398.58 | 0 | 0 | 0 | 0 | -13.834 | 0 | 13.651 | 8.239 | 7.023 | 0 | 0 | 0 | 1 | 1 | 0
2021-04-09 04:00 | 0 | 0 | 0 | 0 | 1.2 | 5.58 | 100 | 100 | 0 | 0 | 0 | 0 | 0 | 0 | 0 | 0 | 0 | 0 | 0 | 0 | 0 | 0 | 0 | 0 | 0 | 0 | 0 | -0.001 | 0 | 0 | 0 | 0 | 0 | 0 | 351.82 | 0 | 0 | 0 | 0 | -24.488 | 0 | 10.516 | 7.543 | 6.43 | 0 | 0 | 0 | 2 | 2 | 0
2021-04-09 05:00 | 0 | 0 | 0 | 0 | 0.9 | 5.62 | 100 | 100 | 0 | 0 | 0 | 0 | 0 | 0 | 0 | 0 | 0 | 0 | 0 | 0 | 0 | 0 | 0 | 0 | 0 | 0 | 0 | -0.001 | 0 | 0 | 0 | 0 | 0 | 0 | 314.18 | 0 | 0 | 0 | 0 | -19.71 | 0 | 7.353 | 6.671 | 5.687 | 0 | 0 | 0 | 1 | 1 | 0
2021-04-09 06:00 | 0 | 0 | 0 | 0 | 0.5 | 5.6 | 100 | 100 | 0 | 0 | 0 | 0 | 0 | 0 | 0 | 0 | 0 | 0 | 0 | 0 | 0 | 0 | 0 | 0 | 0 | 0 | 0 | -0.001 | 0 | 0 | 0 | 0 | 0 | 0 | 282.84 | 0 | 0 | 0 | 0 | -16.415 | 0 | 5.37 | 5.962 | 5.083 | 0 | 0 | 0 | 1 | 1 | 0
2021-04-09 07:00 | 0 | 0 | 0 | 0 | 0.5 | 5.31 | 100 | 100 | 0 | 0 | 0 | 0 | 0 | 0 | 0 | 0 | 0 | 0 | 0 | 0 | 0 | 0 | 0 | 0 | 0 | 0 | 0 | -0.001 | 0 | 0 | 0 | 0 | 0 | 0 | 260 | 0 | 0 | 0 | 0 | -7.193 | 0 | 4.077 | 5.372 | 4.58 | 0 | 0 | 6.836 | 1 | 1 | 0
2021-04-09 08:00 | 0 | 0 | 0 | 0 | 0.4 | 4.54 | 100 | 100 | 0 | 0 | 0 | 0 | 0 | 0 | 0 | 0 | 0 | 0 | 0 | 0 | 0 | 0 | 0 | 0 | 0 | 0 | 0 | -0.001 | 0 | 0 | 0 | 0 | 0 | 0 | 260 | 0 | 0 | 0 | 0 | 0 | 0 | 3.596 | 5.111 | 4.357 | 0 | 0 | 13.065 | 1 | 1 | 0
2021-04-09 09:00 | 0 | 0 | 0 | 0 | 0.5 | 2.74 | 100 | 100 | 0 | 0 | 0 | 0 | 0 | 0 | 0 | 0 | 0 | 0 | 0 | 0 | 0 | 0 | 0 | 0 | 0 | 0 | 0 | -0.001 | 0 | 0 | 0 | 0 | 0 | 0 | 260 | 0 | 0 | 0 | 0 | 0 | 0 | 3.659 | 5.147 | 4.388 | 0 | 0 | 13.194 | 1 | 1 | 0
2021-04-09 10:00 | 0 | 0 | 0 | 0 | 1 | 1.92 | 100 | 100 | 0 | 0 | 0 | 0 | 0 | 0 | 0 | 0 | 0 | 0 | 0 | 0 | 0 | 0 | 0 | 0 | 0 | 0 | 0 | -0.001 | 0 | 0 | 0 | 0 | 0 | 0 | 260 | 0 | 0 | 0 | 0 | 0 | 0 | 3.688 | 5.164 | 4.402 | 0 | 0 | 13.254 | 1 | 1 | 0
2021-04-09 11:00 | 0 | 0 | 0 | 0 | 1 | 1.13 | 100 | 100 | 0 | 0 | 0 | 0 | 0 | 0 | 0 | 0 | 0 | 0 | 0 | 0 | 0 | 0 | 0 | 0 | 0 | 0 | 0 | -0.001 | 0 | 0 | 0 | 0 | 0 | 0 | 260 | 0 | 0 | 0 | 0 | 0 | 0 | 3.716 | 5.18 | 4.416 | 0 | 0 | 13.311 | 1 | 1 | 0
2021-04-09 12:00 | 0 | 0 | 0 | 0 | 1.1 | 0.93 | 100 | 100 | 0 | 0 | 0 | 0 | 0 | 0 | 0 | 0 | 0 | 0 | 0 | 0 | 0 | 0 | 0 | 0 | 0 | 0 | 0 | -0.001 | 0 | 0 | 0 | 0 | 0 | 0 | 260 | 0 | 0 | 0 | 0 | 0 | 0 | 3.723 | 5.184 | 4.419 | 0 | 0 | 13.325 | 1 | 1 | 0
2021-04-09 13:00 | 0 | 0 | 0 | 0 | 1.1 | 0.86 | 100 | 100 | 0 | 0 | 0 | 0 | 0 | 0 | 0 | 0 | 0 | 0 | 0 | 0 | 0 | 0 | 0 | 0 | 0 | 0 | 0 | -0.001 | 0 | 0 | 0 | 0 | 0 | 0 | 260 | 0 | 0 | 0 | 0 | 0 | 0 | 3.725 | 5.185 | 4.42 | 0 | 0 | 13.331 | 1 | 1 | 0
2021-04-09 14:00 | 0 | 0 | 0 | 1 | 1 | 1.04 | 100 | 100 | 0 | 0 | 0 | 0 | 0 | 0 | 0 | 0 | 0 | 0 | 0 | 0 | 0 | 0 | 0 | 0 | 0 | 0 | 0 | -0.001 | 0 | 0 | 0 | 0 | 7.04 | 1 | 260 | 0 | 0 | 0 | 0 | 0 | 0 | 3.719 | 5.181 | 4.417 | 0 | 0 | 13.317 | 1 | 1 | 0
2021-04-09 15:00 | 0 | 539.6 | 539.45 | 1 | 1.1 | 4.66 | 100 | 100 | 0 | 0 | 0 | 0.521 | 0 | 0 | 0 | 0 | 0 | 0 | 65.165 | 185.138 | 185.191 | 0 | 0 | 0 | 0 | 0 | 0 | -0.001 | 0 | 0 | 0 | 0 | 1.37 | 1 | 354.71 | 0 | 0 | 0 | 0 | 49.596 | 0 | 4.919 | 5.749 | 4.901 | 0 | 0 | 0 | 2 | 2 | 0
2021-04-09 16:00 | 0 | 745.6 | 734.94 | 1 | 0.5 | 7.1 | 100 | 100 | 35.642 | 35.641 | 1.217 | 1.148 | 38.007 | 0 | 0 | 120.204 | 120.204 | 120.204 | 185.311 | 252.23 | 255.89 | 0 | 0 | 0 | 0 | 0 | 0 | 120.203 | 120.204 | 46.97 | 13.93 | 100 | 9.7 | 1 | 425 | 0 | 0 | 0 | 0 | 36.813 | 0 | 13.232 | 8.131 | 6.931 | 0 | 0 | 0 | 2 | 2 | 0
2021-04-09 17:00 | 0 | 854.4 | 802.36 | 1 | 0.1 | 8.27 | 100 | 100 | 68.183 | 68.183 | 2.583 | 2.772 | 73.538 | 0 | 0 | 208.788 | 208.788 | 208.788 | 238.378 | 275.368 | 293.23 | 0 | 0 | 0 | 0 | 0 | 0 | 208.787 | 208.788 | 71.2 | 23.25 | 100 | 20.1 | 0.98 | 425 | 0 | 0 | 0 | 0 | 0 | 0 | 14.143 | 8.338 | 7.108 | 0 | 0 | 0 | 2 | 3 | 0
2021-04-09 18:00 | 0 | 914.6 | 797.49 | 1 | 0.4 | 8.79 | 100 | 100 | 65.661 | 65.661 | 2.67 | 2.637 | 70.969 | 0 | 0 | 202.932 | 202.932 | 202.932 | 232.45 | 273.698 | 313.891 | 0 | 0 | 0 | 0 | 0 | 0 | 202.931 | 202.932 | 64.65 | 20.92 | 100 | 29.31 | 0.97 | 425 | 0 | 0 | 0 | 0 | 0 | 0 | 14.091 | 8.328 | 7.099 | 0 | 0 | 0 | 2 | 3 | 0
2021-04-09 19:00 | 0 | 948 | 761.02 | 1 | 0.9 | 9.4 | 100 | 100 | 59.608 | 59.608 | 2.274 | 2.296 | 64.178 | 0 | 0 | 187.206 | 187.206 | 187.206 | 216.639 | 261.181 | 325.354 | 0 | 0 | 0 | 0 | 0 | 0 | 187.205 | 187.206 | 57.54 | 18.32 | 100 | 36.61 | 0.94 | 425 | 0 | 0 | 0 | 0 | 0 | 0 | 14.029 | 8.316 | 7.089 | 0 | 0 | 0 | 2 | 3 | 0
2021-04-09 20:00 | 0 | 964.6 | 727.6 | 1 | 1.3 | 9.89 | 100 | 100 | 54.954 | 54.953 | 1.513 | 2.024 | 58.491 | 0 | 0 | 173.709 | 173.709 | 173.709 | 203.075 | 249.711 | 331.051 | 0 | 0 | 0 | 0 | 0 | 0 | 173.708 | 173.709 | 52.47 | 16.6 | 100 | 41.04 | 0.93 | 425 | 0 | 0 | 0 | 0 | 0 | 0 | 13.98 | 8.306 | 7.081 | 0 | 0 | 0 | 2 | 2 | 0
2021-04-09 21:00 | 0 | 921.4 | 687.19 | 1 | 1.9 | 11.66 | 100 | 100 | 50.427 | 50.427 | 1.533 | 1.804 | 53.764 | 0 | 0 | 161.947 | 161.947 | 161.947 | 191.07 | 235.842 | 316.224 | 0 | 0 | 0 | 0 | 0 | 0 | 161.946 | 161.947 | 51.21 | 15.95 | 100 | 41.77 | 0.92 | 425 | 0 | 0 | 0 | 0 | 0 | 0 | 13.802 | 8.27 | 7.05 | 0 | 0 | 0 | 2 | 2 | 0
2021-04-09 22:00 | 0 | 789.3 | 616.44 | 1 | 2 | 12.81 | 100 | 100 | 44.228 | 44.228 | 1.496 | 1.515 | 47.239 | 0 | 0 | 145.032 | 145.032 | 145.032 | 173.998 | 211.563 | 270.888 | 0 | 0 | 0 | 0 | 0 | 0 | 145.031 | 145.032 | 53.54 | 16.33 | 100 | 38.65 | 0.94 | 425 | 0 | 0 | 0 | 0 | 0 | 0 | 13.688 | 8.247 | 7.031 | 0 | 0 | 0 | 2 | 2 | 0
2021-04-09 23:00 | 0 | 793.9 | 670.99 | 1 | 2.1 | 12.74 | 100 | 100 | 51.563 | 51.563 | 1.551 | 1.859 | 54.973 | 0 | 0 | 164.931 | 164.931 | 164.931 | 193.907 | 230.285 | 272.466 | 0 | 0 | 0 | 0 | 0 | 0 | 164.93 | 164.931 | 60.53 | 18.92 | 100 | 32.31 | 0.96 | 425 | 0 | 0 | 0 | 0 | 0 | 0 | 13.695 | 8.249 | 7.032 | 0 | 0 | 0 | 2 | 2 | 0
2021-04-10 | 0 | 726.5 | 665.18 | 1 | 1.9 | 12.65 | 100 | 100 | 52.498 | 52.498 | 1.559 | 1.904 | 55.961 | 0 | 0 | 167.387 | 167.387 | 167.387 | 196.375 | 228.289 | 249.335 | 0 | 0 | 0 | 0 | 0 | 0 | 167.386 | 167.387 | 67.13 | 21.06 | 100 | 23.71 | 0.98 | 425 | 0 | 0 | 0 | 0 | 0 | 0 | 13.704 | 8.251 | 7.033 | 0 | 0 | 0 | 2 | 2 | 0
2021-04-10 01:00 | 0 | 626.8 | 609.02 | 1 | 1.5 | 12.44 | 100 | 100 | 47.261 | 47.261 | 1.508 | 1.655 | 50.424 | 0 | 0 | 153.481 | 153.481 | 153.481 | 182.498 | 209.017 | 215.118 | 0 | 0 | 0 | 0 | 0 | 0 | 153.48 | 153.481 | 71.35 | 21.97 | 100 | 13.68 | 0.99 | 425 | 0 | 0 | 0 | 0 | 0 | 0 | 13.725 | 8.255 | 7.037 | 0 | 0 | 0 | 2 | 2 | 0
2021-04-10 02:00 | 0 | 531.8 | 531.17 | 1 | 1.2 | 11.52 | 100 | 100 | 0 | 0 | 0 | 0.521 | 0 | 62.449 | 0 | 62.449 | 62.449 | 62.449 | 91.591 | 182.296 | 182.514 | 0 | 0 | 0 | 0 | 0 | 0 | -0.001 | 0 | 34.22 | 0 | 0 | 2.8 | 1 | 425 | 0 | 0 | 0 | 0 | 0 | 0 | 13.816 | 8.273 | 7.053 | 0 | 0 | 0 | 2 | 2 | 0
2021-04-10 03:00 | 0 | 392.4 | 388.07 | 1 | 1.5 | 5.92 | 100 | 100 | 0 | 0 | 0 | 0.521 | 0 | 0 | 0 | 0 | 0 | 0 | 16.607 | 133.187 | 134.672 | 0 | 0 | 0 | 0 | 0 | 0 | -0.001 | 0 | 0 | 0 | 0 | 8.51 | 1 | 401.69 | 0 | 0 | 0 | 0 | -12.207 | 0 | 13.579 | 8.224 | 7.011 | 0 | 0 | 0 | 1 | 1 | 0
2021-04-10 04:00 | 0 | 0 | 0 | 0 | 1.3 | 7.45 | 100 | 100 | 0 | 0 | 0 | 0 | 0 | 0 | 0 | 0 | 0 | 0 | 0 | 0 | 0 | 0 | 0 | 0 | 0 | 0 | 0 | -0.001 | 0 | 0 | 0 | 0 | 0 | 0 | 354.67 | 0 | 0 | 0 | 0 | -24.625 | 0 | 10.61 | 7.565 | 6.449 | 0 | 0 | 0 | 2 | 2 | 0
2021-04-10 05:00 | 0 | 0 | 0 | 0 | 1 | 6.83 | 100 | 100 | 0 | 0 | 0 | 0 | 0 | 0 | 0 | 0 | 0 | 0 | 0 | 0 | 0 | 0 | 0 | 0 | 0 | 0 | 0 | -0.001 | 0 | 0 | 0 | 0 | 0 | 0 | 316.74 | 0 | 0 | 0 | 0 | -19.864 | 0 | 7.45 | 6.701 | 5.713 | 0 | 0 | 0 | 1 | 1 | 0
2021-04-10 06:00 | 0 | 0 | 0 | 0 | 0.9 | 6.2 | 100 | 100 | 0 | 0 | 0 | 0 | 0 | 0 | 0 | 0 | 0 | 0 | 0 | 0 | 0 | 0 | 0 | 0 | 0 | 0 | 0 | -0.001 | 0 | 0 | 0 | 0 | 0 | 0 | 285.09 | 0 | 0 | 0 | 0 | -16.574 | 0 | 5.461 | 5.999 | 5.114 | 0 | 0 | 0 | 1 | 1 | 0
2021-04-10 07:00 | 0 | 0 | 0 | 0 | 0.7 | 6.07 | 100 | 100 | 0 | 0 | 0 | 0 | 0 | 0 | 0 | 0 | 0 | 0 | 0 | 0 | 0 | 0 | 0 | 0 | 0 | 0 | 0 | -0.001 | 0 | 0 | 0 | 0 | 0 | 0 | 260 | 0 | 0 | 0 | 0 | -7.249 | 0 | 4.133 | 5.401 | 4.604 | 0 | 0 | 6.888 | 1 | 1 | 0
2021-04-10 08:00 | 0 | 0 | 0 | 0 | 0.6 | 5.39 | 100 | 100 | 0 | 0 | 0 | 0 | 0 | 0 | 0 | 0 | 0 | 0 | 0 | 0 | 0 | 0 | 0 | 0 | 0 | 0 | 0 | -0.001 | 0 | 0 | 0 | 0 | 0 | 0 | 260 | 0 | 0 | 0 | 0 | 0 | 0 | 3.567 | 5.094 | 4.343 | 0 | 0 | 13.004 | 1 | 1 | 0
2021-04-10 09:00 | 0 | 0 | 0 | 0 | 0.6 | 4.22 | 100 | 100 | 0 | 0 | 0 | 0 | 0 | 0 | 0 | 0 | 0 | 0 | 0 | 0 | 0 | 0 | 0 | 0 | 0 | 0 | 0 | -0.001 | 0 | 0 | 0 | 0 | 0 | 0 | 260 | 0 | 0 | 0 | 0 | 0 | 0 | 3.607 | 5.118 | 4.363 | 0 | 0 | 13.088 | 1 | 1 | 0
2021-04-10 10:00 | 0 | 0 | 0 | 0 | 0.6 | 3.87 | 100 | 100 | 0 | 0 | 0 | 0 | 0 | 0 | 0 | 0 | 0 | 0 | 0 | 0 | 0 | 0 | 0 | 0 | 0 | 0 | 0 | -0.001 | 0 | 0 | 0 | 0 | 0 | 0 | 260 | 0 | 0 | 0 | 0 | 0 | 0 | 3.619 | 5.125 | 4.369 | 0 | 0 | 13.113 | 1 | 1 | 0
2021-04-10 11:00 | 0 | 0 | 0 | 0 | 0.5 | 3.83 | 100 | 100 | 0 | 0 | 0 | 0 | 0 | 0 | 0 | 0 | 0 | 0 | 0 | 0 | 0 | 0 | 0 | 0 | 0 | 0 | 0 | -0.001 | 0 | 0 | 0 | 0 | 0 | 0 | 260 | 0 | 0 | 0 | 0 | 0 | 0 | 3.621 | 5.126 | 4.37 | 0 | 0 | 13.116 | 1 | 1 | 0
2021-04-10 12:00 | 0 | 0 | 0 | 0 | 0.8 | 3.77 | 100 | 100 | 0 | 0 | 0 | 0 | 0 | 0 | 0 | 0 | 0 | 0 | 0 | 0 | 0 | 0 | 0 | 0 | 0 | 0 | 0 | -0.001 | 0 | 0 | 0 | 0 | 0 | 0 | 260 | 0 | 0 | 0 | 0 | 0 | 0 | 3.623 | 5.127 | 4.371 | 0 | 0 | 13.12 | 1 | 1 | 0
2021-04-10 13:00 | 0 | 0 | 0 | 0 | 0.9 | 3.82 | 100 | 100 | 0 | 0 | 0 | 0 | 0 | 0 | 0 | 0 | 0 | 0 | 0 | 0 | 0 | 0 | 0 | 0 | 0 | 0 | 0 | -0.001 | 0 | 0 | 0 | 0 | 0 | 0 | 260 | 0 | 0 | 0 | 0 | 0 | 0 | 3.621 | 5.126 | 4.37 | 0 | 0 | 13.117 | 1 | 1 | 0
2021-04-10 14:00 | 0 | 0 | 0 | 1 | 0.9 | 3.82 | 100 | 100 | 0 | 0 | 0 | 0 | 0 | 0 | 0 | 0 | 0 | 0 | 0 | 0 | 0 | 0 | 0 | 0 | 0 | 0 | 0 | -0.001 | 0 | 0 | 0 | 0 | 7.23 | 1 | 260 | 0 | 0 | 0 | 0 | 0 | 0 | 3.621 | 5.126 | 4.37 | 0 | 0 | 13.117 | 1 | 1 | 0
2021-04-10 15:00 | 0 | 214 | 213.92 | 1 | 0.6 | 6.26 | 100 | 100 | 0 | 0 | 0 | 0.521 | 0 | 0 | 0 | 0 | 0 | 0 | 26.779 | 73.418 | 73.445 | 0 | 0 | 0 | 0 | 0 | 0 | -0.001 | 0 | 0 | 0 | 0 | 1.56 | 1 | 285.24 | 0 | 0 | 0 | 0 | 13.217 | 0 | 3.841 | 5.247 | 4.473 | 0 | 0 | 0 | 2 | 2 | 0
2021-04-10 16:00 | 0 | 343.9 | 339.19 | 1 | 1.6 | 6.59 | 100 | 100 | 0 | 0 | 0 | 0.521 | 0 | 0 | 0 | 0 | 0 | 0 | 86.945 | 116.409 | 118.026 | 0 | 0 | 0 | 0 | 0 | 0 | -0.001 | 0 | 0 | 0 | 0 | 9.5 | 1 | 415.39 | 0 | 0 | 0 | 0 | 68.158 | 0 | 6.821 | 6.46 | 5.507 | 0 | 0 | 0 | 1 | 1 | 0
2021-04-10 17:00 | 0 | 359 | 337.63 | 1 | 2.2 | 6.73 | 100 | 100 | 0 | 0 | 0 | 0.521 | 0 | 65.598 | 0 | 65.598 | 65.598 | 65.598 | 100.345 | 115.874 | 123.209 | 0 | 0 | 0 | 0 | 0 | 0 | -0.001 | 0 | 53.24 | 0 | 0 | 19.87 | 0.99 | 425 | 0 | 0 | 0 | 0 | 5.033 | 0 | 14.234 | 8.356 | 7.123 | 0 | 0 | 0 | 1 | 1 | 0
2021-04-10 18:00 | 0 | 294.3 | 257.29 | 1 | 2 | 6.8 | 100 | 100 | 0 | 0 | 0 | 0.521 | 0 | 45.253 | 0 | 45.253 | 45.253 | 45.253 | 75.046 | 88.301 | 101.004 | 0 | 0 | 0 | 0 | 0 | 0 | -0.001 | 0 | 44.8 | 0 | 0 | 29.05 | 0.97 | 425 | 0 | 0 | 0 | 0 | 0 | 0 | 14.293 | 8.368 | 7.133 | 0 | 0 | 0 | 1 | 1 | 0
2021-04-10 19:00 | 0 | 195.5 | 157.57 | 1 | 2.2 | 6.71 | 100 | 100 | 0 | 0 | 0 | 0.521 | 0 | 15.104 | 0 | 15.104 | 15.104 | 15.104 | 44.911 | 54.079 | 67.096 | 0 | 0 | 0 | 0 | 0 | 0 | -0.001 | 0 | 22.51 | 0 | 0 | 36.29 | 0.95 | 425 | 0 | 0 | 0 | 0 | 0 | 0 | 14.302 | 8.369 | 7.135 | 0 | 0 | 0 | 1 | 1 | 0
2021-04-10 20:00 | 0 | 123.6 | 93.73 | 1 | 2.1 | 6.77 | 100 | 100 | 0 | 0 | 0 | 0.521 | 0 | 0 | 0 | 0 | 0 | 0 | 26.206 | 32.168 | 42.42 | 0 | 0 | 0 | 0 | 0 | 0 | -0.001 | 0 | 0 | 0 | 0 | 40.68 | 0.93 | 418.72 | 0 | 0 | 0 | 0 | -3.291 | 0 | 14.076 | 8.325 | 7.097 | 0 | 0 | 0 | 1 | 1 | 0
2021-04-10 21:00 | 0 | 74.7 | 56.04 | 1 | 2.3 | 6.76 | 100 | 100 | 0 | 0 | 0 | 0.521 | 0 | 0 | 0 | 0 | 0 | 0 | 15.611 | 19.232 | 25.637 | 0 | 0 | 0 | 0 | 0 | 0 | -0.001 | 0 | 0 | 0 | 0 | 41.4 | 0.92 | 395.33 | 0 | 0 | 0 | 0 | -12.247 | 0 | 12.887 | 8.081 | 6.889 | 0 | 0 | 0 | 1 | 1 | 0
2021-04-10 22:00 | 0 | 18.9 | 14.84 | 1 | 2.4 | 5.71 | 100 | 100 | 0 | 0 | 0 | 0.521 | 0 | 0 | 0 | 0 | 0 | 0 | 4.195 | 5.092 | 6.486 | 0 | 0 | 0 | 0 | 0 | 0 | -0.001 | 0 | 0 | 0 | 0 | 38.28 | 0.94 | 356.72 | 0 | 0 | 0 | 0 | -20.218 | 0 | 10.462 | 7.531 | 6.42 | 0 | 0 | 0 | 1 | 1 | 0
2021-04-10 23:00 | 0 | 11.4 | 9.67 | 1 | 2.7 | 5.39 | 100 | 100 | 0 | 0 | 0 | 0.521 | 0 | 0 | 0 | 0 | 0 | 0 | 2.798 | 3.32 | 3.912 | 0 | 0 | 0 | 0 | 0 | 0 | -0.001 | 0 | 0 | 0 | 0 | 31.96 | 0.96 | 323.17 | 0 | 0 | 0 | 0 | -17.57 | 0 | 7.77 | 6.801 | 5.798 | 0 | 0 | 0 | 1 | 1 | 0
2021-04-11 | 0 | 0 | 0 | 1 | 2.8 | 4.65 | 100 | 100 | 0 | 0 | 0 | 0 | 0 | 0 | 0 | 0 | 0 | 0 | 0 | 0 | 0 | 0 | 0 | 0 | 0 | 0 | 0 | -0.001 | 0 | 0 | 0 | 0 | 23.38 | 0.98 | 290.25 | 0 | 0 | 0 | 0 | -17.24 | 0 | 5.848 | 6.15 | 5.243 | 0 | 0 | 0 | 2 | 2 | 0
2021-04-11 01:00 | 0 | 0 | 0 | 1 | 2.2 | 4.55 | 100 | 100 | 0 | 0 | 0 | 0 | 0 | 0 | 0 | 0 | 0 | 0 | 0 | 0 | 0 | 0 | 0 | 0 | 0 | 0 | 0 | -0.001 | 0 | 0 | 0 | 0 | 13.37 | 0.99 | 262.32 | 0 | 0 | 0 | 0 | -14.629 | 0 | 4.389 | 5.528 | 4.712 | 0 | 0 | 0 | 1 | 1 | 0
2021-04-11 02:00 | 0 | 3 | 3 | 1 | 2.5 | 4.04 | 100 | 100 | 0 | 0 | 0 | 0.521 | 0 | 0 | 0 | 0 | 0 | 0 | 0.526 | 1.029 | 1.03 | 0 | 0 | 0 | 0 | 0 | 0 | -0.001 | 0 | 0 | 0 | 0 | 2.5 | 1 | 260 | 0 | 0 | 0 | 0 | -0.425 | 0 | 3.62 | 5.125 | 4.369 | 0 | 0 | 12.163 | 2 | 2 | 0
2021-04-11 03:00 | 0 | 0 | 0 | 1 | 2.3 | 2.25 | 100 | 100 | 0 | 0 | 0 | 0 | 0 | 0 | 0 | 0 | 0 | 0 | 0 | 0 | 0 | 0 | 0 | 0 | 0 | 0 | 0 | -0.001 | 0 | 0 | 0 | 0 | 8.8 | 1 | 260 | 0 | 0 | 0 | 0 | 0 | 0 | 3.676 | 5.157 | 4.396 | 0 | 0 | 13.23 | 2 | 2 | 0
2021-04-11 04:00 | 0 | 0 | 0 | 0 | 1.8 | 2.44 | 100 | 100 | 0 | 0 | 0 | 0 | 0 | 0 | 0 | 0 | 0 | 0 | 0 | 0 | 0 | 0 | 0 | 0 | 0 | 0 | 0 | -0.001 | 0 | 0 | 0 | 0 | 0 | 0 | 260 | 0 | 0 | 0 | 0 | 0 | 0 | 3.669 | 5.153 | 4.393 | 0 | 0 | 13.216 | 1 | 1 | 0
2021-04-11 05:00 | 0 | 0 | 0 | 0 | 1.7 | 2.21 | 100 | 100 | 0 | 0 | 0 | 0 | 0 | 0 | 0 | 0 | 0 | 0 | 0 | 0 | 0 | 0 | 0 | 0 | 0 | 0 | 0 | -0.001 | 0 | 0 | 0 | 0 | 0 | 0 | 260 | 0 | 0 | 0 | 0 | 0 | 0 | 3.677 | 5.158 | 4.397 | 0 | 0 | 13.233 | 1 | 1 | 0
2021-04-11 06:00 | 0 | 0 | 0 | 0 | 1.8 | 2.45 | 100 | 100 | 0 | 0 | 0 | 0 | 0 | 0 | 0 | 0 | 0 | 0 | 0 | 0 | 0 | 0 | 0 | 0 | 0 | 0 | 0 | -0.001 | 0 | 0 | 0 | 0 | 0 | 0 | 260 | 0 | 0 | 0 | 0 | 0 | 0 | 3.669 | 5.153 | 4.393 | 0 | 0 | 13.215 | 1 | 1 | 0
2021-04-11 07:00 | 0 | 0 | 0 | 0 | 2 | 2.76 | 100 | 100 | 0 | 0 | 0 | 0 | 0 | 0 | 0 | 0 | 0 | 0 | 0 | 0 | 0 | 0 | 0 | 0 | 0 | 0 | 0 | -0.001 | 0 | 0 | 0 | 0 | 0 | 0 | 260 | 0 | 0 | 0 | 0 | 0 | 0 | 3.658 | 5.147 | 4.388 | 0 | 0 | 13.193 | 1 | 1 | 0
2021-04-11 08:00 | 0 | 0 | 0 | 0 | 2.3 | 2.6 | 100 | 100 | 0 | 0 | 0 | 0 | 0 | 0 | 0 | 0 | 0 | 0 | 0 | 0 | 0 | 0 | 0 | 0 | 0 | 0 | 0 | -0.001 | 0 | 0 | 0 | 0 | 0 | 0 | 260 | 0 | 0 | 0 | 0 | 0 | 0 | 3.664 | 5.15 | 4.39 | 0 | 0 | 13.204 | 1 | 1 | 0
2021-04-11 09:00 | 0 | 0 | 0 | 0 | 2.2 | 0.9 | 100 | 100 | 0 | 0 | 0 | 0 | 0 | 0 | 0 | 0 | 0 | 0 | 0 | 0 | 0 | 0 | 0 | 0 | 0 | 0 | 0 | -0.001 | 0 | 0 | 0 | 0 | 0 | 0 | 260 | 0 | 0 | 0 | 0 | 0 | 0 | 3.724 | 5.184 | 4.419 | 0 | 0 | 13.328 | 1 | 1 | 0
2021-04-11 10:00 | 0 | 0 | 0 | 0 | 2.1 | -0.34 | 100 | 100 | 0 | 0 | 0 | 0 | 0 | 0 | 0 | 0 | 0 | 0 | 0 | 0 | 0 | 0 | 0 | 0 | 0 | 0 | 0 | -0.001 | 0 | 0 | 0 | 0 | 0 | 0 | 260 | 0 | 0 | 0 | 0 | 0 | 0 | 3.768 | 5.209 | 4.441 | 0 | 0 | 13.418 | 1 | 1 | 0
2021-04-11 11:00 | 0 | 0 | 0 | 0 | 1.9 | -0.39 | 100 | 100 | 0 | 0 | 0 | 0 | 0 | 0 | 0 | 0 | 0 | 0 | 0 | 0 | 0 | 0 | 0 | 0 | 0 | 0 | 0 | -0.001 | 0 | 0 | 0 | 0 | 0 | 0 | 260 | 0 | 0 | 0 | 0 | 0 | 0 | 3.77 | 5.21 | 4.441 | 0 | 0 | 13.422 | 1 | 1 | 0
2021-04-11 12:00 | 0 | 0 | 0 | 0 | 1.6 | -0.65 | 100 | 100 | 0 | 0 | 0 | 0 | 0 | 0 | 0 | 0 | 0 | 0 | 0 | 0 | 0 | 0 | 0 | 0 | 0 | 0 | 0 | -0.001 | 0 | 0 | 0 | 0 | 0 | 0 | 260 | 0 | 0 | 0 | 0 | 0 | 0 | 3.78 | 5.215 | 4.446 | 0 | 0 | 13.441 | 1 | 1 | 0
2021-04-11 13:00 | 0 | 0 | 0 | 0 | 1.2 | -0.76 | 100 | 100 | 0 | 0 | 0 | 0 | 0 | 0 | 0 | 0 | 0 | 0 | 0 | 0 | 0 | 0 | 0 | 0 | 0 | 0 | 0 | -0.001 | 0 | 0 | 0 | 0 | 0 | 0 | 260 | 0 | 0 | 0 | 0 | 0 | 0 | 3.784 | 5.217 | 4.448 | 0 | 0 | 13.449 | 1 | 1 | 0
2021-04-11 14:00 | 0 | 0 | 0 | 1 | 1.2 | -1 | 100 | 100 | 0 | 0 | 0 | 0 | 0 | 0 | 0 | 0 | 0 | 0 | 0 | 0 | 0 | 0 | 0 | 0 | 0 | 0 | 0 | -0.001 | 0 | 0 | 0 | 0 | 13.11 | 0.99 | 260 | 0 | 0 | 0 | 0 | 0 | 0 | 3.792 | 5.222 | 4.452 | 0 | 0 | 13.466 | 1 | 1 | 0
2021-04-11 15:00 | 0 | 265.1 | 264.98 | 1 | 1.2 | 1.2 | 100 | 100 | 0 | 0 | 0 | 0.521 | 0 | 0 | 0 | 0 | 0 | 0 | 34.321 | 90.94 | 90.982 | 0 | 0 | 0 | 0 | 0 | 0 | -0.001 | 0 | 0 | 0 | 0 | 1.75 | 1 | 298.27 | 0 | 0 | 0 | 0 | 20.042 | 0 | 4.208 | 5.437 | 4.635 | 0 | 0 | 0 | 2 | 2 | 0
2021-04-11 16:00 | 0 | 242.5 | 239.32 | 1 | 1.5 | 1.82 | 100 | 100 | 0 | 0 | 0 | 0.521 | 0 | 0 | 0 | 0 | 0 | 0 | 62.338 | 82.134 | 83.226 | 0 | 0 | 0 | 0 | 0 | 0 | -0.001 | 0 | 0 | 0 | 0 | 9.29 | 1 | 381.24 | 0 | 0 | 0 | 0 | 43.449 | 0 | 6.856 | 6.496 | 5.537 | 0 | 0 | 0 | 1 | 1 | 0
2021-04-11 17:00 | 0 | 213.8 | 201.36 | 1 | 1.8 | 2.87 | 100 | 100 | 0 | 0 | 0 | 0.521 | 0 | 9.608 | 0 | 9.608 | 9.608 | 9.608 | 59.868 | 69.108 | 73.376 | 0 | 0 | 0 | 0 | 0 | 0 | -0.001 | 0 | 13.09 | 0 | 0 | 19.64 | 0.99 | 425 | 0 | 0 | 0 | 0 | 22.918 | 0 | 12.525 | 7.998 | 6.818 | 0 | 0 | 0 | 1 | 1 | 0
2021-04-11 18:00 | 0 | 363.5 | 318.61 | 1 | 1.9 | 2.81 | 100 | 100 | 0 | 0 | 0 | 0.521 | 0 | 62.643 | 0 | 62.643 | 62.643 | 62.643 | 92.996 | 109.345 | 124.753 | 0 | 0 | 0 | 0 | 0 | 0 | -0.001 | 0 | 50.21 | 0 | 0 | 28.78 | 0.97 | 425 | 0 | 0 | 0 | 0 | 0 | 0 | 14.705 | 8.447 | 7.201 | 0 | 0 | 0 | 1 | 1 | 0
2021-04-11 19:00 | 0 | 347.6 | 281.28 | 1 | 2.1 | 3.19 | 100 | 100 | 0 | 0 | 0 | 0.521 | 0 | 49.964 | 0 | 49.964 | 49.964 | 49.964 | 80.264 | 96.534 | 119.296 | 0 | 0 | 0 | 0 | 0 | 0 | -0.001 | 0 | 41.88 | 0 | 0 | 35.98 | 0.95 | 425 | 0 | 0 | 0 | 0 | 0 | 0 | 14.665 | 8.44 | 7.195 | 0 | 0 | 0 | 1 | 1 | 0
2021-04-11 20:00 | 0 | 282.1 | 215.04 | 1 | 2.1 | 3.05 | 100 | 100 | 0 | 0 | 0 | 0.521 | 0 | 29.909 | 0 | 29.909 | 29.909 | 29.909 | 60.229 | 73.803 | 96.817 | 0 | 0 | 0 | 0 | 0 | 0 | -0.001 | 0 | 30.89 | 0 | 0 | 40.33 | 0.93 | 425 | 0 | 0 | 0 | 0 | 0 | 0 | 14.68 | 8.443 | 7.197 | 0 | 0 | 0 | 1 | 1 | 0
2021-04-11 21:00 | 0 | 331.7 | 250.24 | 1 | 2.3 | 3.92 | 100 | 100 | 0 | 0 | 0 | 0.521 | 0 | 39.651 | 0 | 39.651 | 39.651 | 39.651 | 69.848 | 85.884 | 113.839 | 0 | 0 | 0 | 0 | 0 | 0 | -0.001 | 0 | 34.83 | 0 | 0 | 41.02 | 0.93 | 425 | 0 | 0 | 0 | 0 | 0 | 0 | 14.589 | 8.425 | 7.182 | 0 | 0 | 0 | 1 | 1 | 0
2021-04-11 22:00 | 0 | 342.3 | 270.08 | 1 | 2.3 | 2.77 | 100 | 100 | 0 | 0 | 0 | 0.521 | 0 | 46.118 | 0 | 46.118 | 46.118 | 46.118 | 76.477 | 92.691 | 117.477 | 0 | 0 | 0 | 0 | 0 | 0 | -0.001 | 0 | 39.26 | 0 | 0 | 37.91 | 0.94 | 425 | 0 | 0 | 0 | 0 | 0 | 0 | 14.709 | 8.448 | 7.202 | 0 | 0 | 0 | 1 | 1 | 0
2021-04-11 23:00 | 0 | 364.1 | 310.1 | 1 | 2.2 | 3.61 | 100 | 100 | 0 | 0 | 0 | 0.521 | 0 | 59.564 | 0 | 59.564 | 59.564 | 59.564 | 89.805 | 106.425 | 124.959 | 0 | 0 | 0 | 0 | 0 | 0 | -0.001 | 0 | 47.67 | 0 | 0 | 31.61 | 0.96 | 425 | 0 | 0 | 0 | 0 | 0 | 0 | 14.622 | 8.431 | 7.188 | 0 | 0 | 0 | 1 | 1 | 0
2021-04-12 | 0 | 375.9 | 345.88 | 1 | 2.2 | 3.3 | 100 | 100 | 0 | 0 | 0 | 0.521 | 0 | 71.954 | 0 | 71.954 | 71.954 | 71.954 | 102.238 | 118.705 | 129.009 | 0 | 0 | 0 | 0 | 0 | 0 | -0.001 | 0 | 55.77 | 0 | 0 | 23.05 | 0.98 | 425 | 0 | 0 | 0 | 0 | 0 | 0 | 14.654 | 8.438 | 7.193 | 0 | 0 | 0 | 1 | 1 | 0
2021-04-12 01:00 | 0 | 270.1 | 263.11 | 1 | 1.8 | 2.75 | 100 | 100 | 0 | 0 | 0 | 0.521 | 0 | 48.534 | 0 | 48.534 | 48.534 | 48.534 | 78.896 | 90.3 | 92.698 | 0 | 0 | 0 | 0 | 0 | 0 | -0.001 | 0 | 52.36 | 0 | 0 | 13.06 | 0.99 | 425 | 0 | 0 | 0 | 0 | 0 | 0 | 14.711 | 8.449 | 7.202 | 0 | 0 | 0 | 1 | 1 | 0
2021-04-12 02:00 | 0 | 119.8 | 119.71 | 1 | 1.8 | 1.84 | 100 | 100 | 0 | 0 | 0 | 0.521 | 0 | 0 | 0 | 0 | 0 | 0 | 21.392 | 41.085 | 41.115 | 0 | 0 | 0 | 0 | 0 | 0 | -0.001 | 0 | 0 | 0 | 0 | 2.21 | 1 | 409.09 | 0 | 0 | 0 | 0 | -8.33 | 0 | 14.241 | 8.357 | 7.124 | 0 | 0 | 0 | 1 | 1 | 0
2021-04-12 03:00 | 0 | 207.9 | 205.29 | 1 | 1.5 | -0.8 | 100 | 100 | 0 | 0 | 0 | 0.521 | 0 | 0 | 0 | 0 | 0 | 0 | 10.093 | 70.455 | 71.351 | 0 | 0 | 0 | 0 | 0 | 0 | -0.001 | 0 | 0 | 0 | 0 | 9.09 | 1 | 376.47 | 0 | 0 | 0 | 0 | -17.084 | 0 | 12.401 | 7.977 | 6.8 | 0 | 0 | 0 | 1 | 1 | 0
2021-04-12 04:00 | 0 | 0 | 0 | 0 | 1.6 | -1.37 | 100 | 100 | 0 | 0 | 0 | 0 | 0 | 0 | 0 | 0 | 0 | 0 | 0 | 0 | 0 | 0 | 0 | 0 | 0 | 0 | 0 | -0.001 | 0 | 0 | 0 | 0 | 0 | 0 | 332.83 | 0 | 0 | 0 | 0 | -22.855 | 0 | 9.403 | 7.261 | 6.19 | 0 | 0 | 0 | 2 | 2 | 0
2021-04-12 05:00 | 0 | 0 | 0 | 0 | 1.6 | -2.84 | 100 | 100 | 0 | 0 | 0 | 0 | 0 | 0 | 0 | 0 | 0 | 0 | 0 | 0 | 0 | 0 | 0 | 0 | 0 | 0 | 0 | -0.001 | 0 | 0 | 0 | 0 | 0 | 0 | 297.04 | 0 | 0 | 0 | 0 | -18.74 | 0 | 6.749 | 6.473 | 5.518 | 0 | 0 | 0 | 1 | 1 | 0
2021-04-12 06:00 | 0 | 0 | 0 | 0 | 1.4 | -1.91 | 100 | 100 | 0 | 0 | 0 | 0 | 0 | 0 | 0 | 0 | 0 | 0 | 0 | 0 | 0 | 0 | 0 | 0 | 0 | 0 | 0 | -0.001 | 0 | 0 | 0 | 0 | 0 | 0 | 267.17 | 0 | 0 | 0 | 0 | -15.644 | 0 | 4.937 | 5.78 | 4.927 | 0 | 0 | 0 | 1 | 1 | 0
2021-04-12 07:00 | 0 | 0 | 0 | 0 | 1.5 | -2.2 | 100 | 100 | 0 | 0 | 0 | 0 | 0 | 0 | 0 | 0 | 0 | 0 | 0 | 0 | 0 | 0 | 0 | 0 | 0 | 0 | 0 | -0.001 | 0 | 0 | 0 | 0 | 0 | 0 | 260 | 0 | 0 | 0 | 0 | -3.257 | 0 | 3.893 | 5.276 | 4.498 | 0 | 0 | 10.411 | 1 | 1 | 0
2021-04-12 08:00 | 0 | 0 | 0 | 0 | 1.7 | -2.52 | 100 | 100 | 0 | 0 | 0 | 0 | 0 | 0 | 0 | 0 | 0 | 0 | 0 | 0 | 0 | 0 | 0 | 0 | 0 | 0 | 0 | -0.001 | 0 | 0 | 0 | 0 | 0 | 0 | 260 | 0 | 0 | 0 | 0 | 0 | 0 | 3.848 | 5.253 | 4.478 | 0 | 0 | 13.578 | 1 | 1 | 0
2021-04-12 09:00 | 0 | 0 | 0 | 0 | 1.5 | -4.32 | 100 | 100 | 0 | 0 | 0 | 0 | 0 | 0 | 0 | 0 | 0 | 0 | 0 | 0 | 0 | 0 | 0 | 0 | 0 | 0 | 0 | -0.001 | 0 | 0 | 0 | 0 | 0 | 0 | 260 | 0 | 0 | 0 | 0 | 0 | 0 | 3.915 | 5.289 | 4.509 | 0 | 0 | 13.712 | 1 | 1 | 0
2021-04-12 10:00 | 0 | 0 | 0 | 0 | 1.4 | -3.74 | 100 | 100 | 0 | 0 | 0 | 0 | 0 | 0 | 0 | 0 | 0 | 0 | 0 | 0 | 0 | 0 | 0 | 0 | 0 | 0 | 0 | -0.001 | 0 | 0 | 0 | 0 | 0 | 0 | 260 | 0 | 0 | 0 | 0 | 0 | 0 | 3.893 | 5.277 | 4.499 | 0 | 0 | 13.669 | 1 | 1 | 0
2021-04-12 11:00 | 0 | 0 | 0 | 0 | 1.3 | -4.05 | 100 | 100 | 0 | 0 | 0 | 0 | 0 | 0 | 0 | 0 | 0 | 0 | 0 | 0 | 0 | 0 | 0 | 0 | 0 | 0 | 0 | -0.001 | 0 | 0 | 0 | 0 | 0 | 0 | 260 | 0 | 0 | 0 | 0 | 0 | 0 | 3.904 | 5.283 | 4.504 | 0 | 0 | 13.692 | 1 | 1 | 0
2021-04-12 12:00 | 0 | 0 | 0 | 0 | 1.2 | -3.86 | 100 | 100 | 0 | 0 | 0 | 0 | 0 | 0 | 0 | 0 | 0 | 0 | 0 | 0 | 0 | 0 | 0 | 0 | 0 | 0 | 0 | -0.001 | 0 | 0 | 0 | 0 | 0 | 0 | 260 | 0 | 0 | 0 | 0 | 0 | 0 | 3.897 | 5.279 | 4.501 | 0 | 0 | 13.678 | 1 | 1 | 0
2021-04-12 13:00 | 0 | 0 | 0 | 0 | 1.2 | -3.98 | 100 | 100 | 0 | 0 | 0 | 0 | 0 | 0 | 0 | 0 | 0 | 0 | 0 | 0 | 0 | 0 | 0 | 0 | 0 | 0 | 0 | -0.001 | 0 | 0 | 0 | 0 | 0 | 0 | 260 | 0 | 0 | 0 | 0 | 0 | 0 | 3.902 | 5.282 | 4.503 | 0 | 0 | 13.686 | 1 | 1 | 0
2021-04-12 14:00 | 0 | 0 | 0 | 1 | 0.9 | -3.54 | 100 | 100 | 0 | 0 | 0 | 0 | 0 | 0 | 0 | 0 | 0 | 0 | 0 | 0 | 0 | 0 | 0 | 0 | 0 | 0 | 0 | -0.001 | 0 | 0 | 0 | 0 | 13.3 | 0.99 | 260 | 0 | 0 | 0 | 0 | 0 | 0 | 3.886 | 5.273 | 4.495 | 0 | 0 | 13.654 | 1 | 1 | 0
2021-04-12 15:00 | 0 | 299.2 | 299.03 | 1 | 1 | -0.66 | 100 | 100 | 0 | 0 | 0 | 0.521 | 0 | 0 | 0 | 0 | 0 | 0 | 40.02 | 102.627 | 102.685 | 0 | 0 | 0 | 0 | 0 | 0 | -0.001 | 0 | 0 | 0 | 0 | 1.94 | 1 | 308.36 | 0 | 0 | 0 | 0 | 25.326 | 0 | 4.428 | 5.542 | 4.725 | 0 | 0 | 0 | 2 | 2 | 0
2021-04-12 16:00 | 0 | 345.6 | 341.26 | 1 | 1.6 | -0.17 | 100 | 100 | 0 | 0 | 0 | 0.521 | 0 | 7.323 | 0 | 7.323 | 7.323 | 7.323 | 90.292 | 117.122 | 118.61 | 0 | 0 | 0 | 0 | 0 | 0 | -0.001 | 0 | 6.17 | 0 | 0 | 9.09 | 1 | 425 | 0 | 0 | 0 | 0 | 61.083 | 0 | 8.798 | 7.065 | 6.023 | 0 | 0 | 0 | 1 | 1 | 0
2021-04-12 17:00 | 0 | 490.9 | 463.01 | 1 | 1.7 | 1.23 | 100 | 100 | 31.732 | 31.732 | 0.588 | 0.983 | 33.302 | 0 | 0 | 107.129 | 107.129 | 107.129 | 137.707 | 158.905 | 168.477 | 0 | 0 | 0 | 0 | 0 | 0 | 107.128 | 107.129 | 63.59 | 18.83 | 100 | 19.41 | 0.99 | 425 | 0 | 0 | 0 | 0 | 0 | 0 | 14.87 | 8.479 | 7.228 | 0 | 0 | 0 | 2 | 2 | 0
2021-04-12 18:00 | 0 | 571.8 | 502.46 | 1 | 2 | 1.43 | 100 | 100 | 34.615 | 34.615 | 0.823 | 1.096 | 36.533 | 0 | 0 | 116.211 | 116.211 | 116.211 | 146.76 | 172.444 | 196.242 | 0 | 0 | 0 | 0 | 0 | 0 | 116.21 | 116.211 | 59.22 | 17.64 | 100 | 28.51 | 0.97 | 425 | 0 | 0 | 0 | 0 | 0 | 0 | 14.849 | 8.475 | 7.225 | 0 | 0 | 0 | 2 | 2 | 0
2021-04-12 19:00 | 0 | 410.4 | 333.39 | 1 | 2 | 1.94 | 100 | 100 | 0 | 0 | 0 | 0.521 | 0 | 64.77 | 0 | 64.77 | 64.77 | 64.77 | 95.246 | 114.42 | 140.849 | 0 | 0 | 0 | 0 | 0 | 0 | -0.001 | 0 | 45.99 | 0 | 0 | 35.67 | 0.95 | 425 | 0 | 0 | 0 | 0 | 0 | 0 | 14.796 | 8.465 | 7.216 | 0 | 0 | 0 | 2 | 2 | 0
2021-04-12 20:00 | 0 | 335.5 | 257.07 | 1 | 2.2 | 2.7 | 100 | 100 | 0 | 0 | 0 | 0.521 | 0 | 41.75 | 0 | 41.75 | 41.75 | 41.75 | 72.119 | 88.226 | 115.144 | 0 | 0 | 0 | 0 | 0 | 0 | -0.001 | 0 | 36.26 | 0 | 0 | 39.98 | 0.93 | 425 | 0 | 0 | 0 | 0 | 0 | 0 | 14.716 | 8.45 | 7.203 | 0 | 0 | 0 | 1 | 1 | 0
2021-04-12 21:00 | 0 | 405.6 | 307.71 | 1 | 2.4 | 3.99 | 100 | 100 | 0 | 0 | 0 | 0.521 | 0 | 55.86 | 0 | 55.86 | 55.86 | 55.86 | 86.047 | 105.606 | 139.202 | 0 | 0 | 0 | 0 | 0 | 0 | -0.001 | 0 | 40.13 | 0 | 0 | 40.65 | 0.93 | 425 | 0 | 0 | 0 | 0 | 0 | 0 | 14.582 | 8.424 | 7.181 | 0 | 0 | 0 | 1 | 1 | 0
2021-04-12 22:00 | 0 | 399.5 | 316.78 | 1 | 2.1 | 3.27 | 100 | 100 | 0 | 0 | 0 | 0.521 | 0 | 59.549 | 0 | 59.549 | 59.549 | 59.549 | 89.838 | 108.718 | 137.108 | 0 | 0 | 0 | 0 | 0 | 0 | -0.001 | 0 | 43.43 | 0 | 0 | 37.54 | 0.94 | 425 | 0 | 0 | 0 | 0 | 0 | 0 | 14.657 | 8.438 | 7.193 | 0 | 0 | 0 | 1 | 1 | 0
2021-04-12 23:00 | 0 | 363.2 | 310.48 | 1 | 1.9 | 3.12 | 100 | 100 | 0 | 0 | 0 | 0.521 | 0 | 59.699 | 0 | 59.699 | 59.699 | 59.699 | 90.008 | 106.556 | 124.65 | 0 | 0 | 0 | 0 | 0 | 0 | -0.001 | 0 | 47.89 | 0 | 0 | 31.26 | 0.96 | 425 | 0 | 0 | 0 | 0 | 0 | 0 | 14.672 | 8.441 | 7.196 | 0 | 0 | 0 | 1 | 1 | 0
2021-04-13 | 0 | 431.7 | 398.17 | 1 | 1.9 | 3.23 | 100 | 100 | 25.304 | 25.304 | 0.343 | 0.769 | 26.417 | 0 | 0 | 87.473 | 87.473 | 87.473 | 117.767 | 136.652 | 148.159 | 0 | 0 | 0 | 0 | 0 | 0 | 87.472 | 87.473 | 59.04 | 17.08 | 100 | 22.73 | 0.98 | 425 | 0 | 0 | 0 | 0 | 0 | 0 | 14.661 | 8.439 | 7.194 | 0 | 0 | 0 | 2 | 2 | 0
2021-04-13 01:00 | 0 | 317.2 | 309.37 | 1 | 1.8 | 3.07 | 100 | 100 | 0 | 0 | 0 | 0.521 | 0 | 62.48 | 0 | 62.48 | 62.48 | 62.48 | 92.797 | 106.175 | 108.863 | 0 | 0 | 0 | 0 | 0 | 0 | -0.001 | 0 | 57.39 | 0 | 0 | 12.76 | 0.99 | 425 | 0 | 0 | 0 | 0 | 0 | 0 | 14.678 | 8.442 | 7.197 | 0 | 0 | 0 | 2 | 2 | 0
2021-04-13 02:00 | 0 | 90.7 | 90.65 | 1 | 1.3 | 2.44 | 100 | 100 | 0 | 0 | 0 | 0.521 | 0 | 0 | 0 | 0 | 0 | 0 | 16.481 | 31.111 | 31.128 | 0 | 0 | 0 | 0 | 0 | 0 | -0.001 | 0 | 0 | 0 | 0 | 1.92 | 1 | 400.64 | 0 | 0 | 0 | 0 | -12.758 | 0 | 13.888 | 8.287 | 7.064 | 0 | 0 | 0 | 1 | 1 | 0
2021-04-13 03:00 | 0 | 32.6 | 32.16 | 1 | 0.8 | 0.15 | 100 | 100 | 0 | 0 | 0 | 0.521 | 0 | 0 | 0 | 0 | 0 | 0 | 1.684 | 11.039 | 11.188 | 0 | 0 | 0 | 0 | 0 | 0 | -0.001 | 0 | 0 | 0 | 0 | 9.37 | 1 | 355.26 | 0 | 0 | 0 | 0 | -23.765 | 0 | 11.182 | 7.701 | 6.565 | 0 | 0 | 0 | 1 | 1 | 0
2021-04-13 04:00 | 0 | 0 | 0 | 0 | 0.5 | 0.38 | 100 | 100 | 0 | 0 | 0 | 0 | 0 | 0 | 0 | 0 | 0 | 0 | 0 | 0 | 0 | 0 | 0 | 0 | 0 | 0 | 0 | -0.001 | 0 | 0 | 0 | 0 | 0 | 0 | 316.04 | 0 | 0 | 0 | 0 | -20.538 | 0 | 7.879 | 6.833 | 5.825 | 0 | 0 | 0 | 2 | 2 | 0
2021-04-13 05:00 | 0 | 0 | 0 | 0 | 0.5 | 0.3 | 100 | 100 | 0 | 0 | 0 | 0 | 0 | 0 | 0 | 0 | 0 | 0 | 0 | 0 | 0 | 0 | 0 | 0 | 0 | 0 | 0 | -0.001 | 0 | 0 | 0 | 0 | 0 | 0 | 283.57 | 0 | 0 | 0 | 0 | -17.006 | 0 | 5.711 | 6.097 | 5.198 | 0 | 0 | 0 | 1 | 1 | 0
2021-04-13 06:00 | 0 | 0 | 0 | 0 | 1 | 0.28 | 100 | 100 | 0 | 0 | 0 | 0 | 0 | 0 | 0 | 0 | 0 | 0 | 0 | 0 | 0 | 0 | 0 | 0 | 0 | 0 | 0 | -0.001 | 0 | 0 | 0 | 0 | 0 | 0 | 260 | 0 | 0 | 0 | 0 | -7.413 | 0 | 4.295 | 5.482 | 4.673 | 0 | 0 | 7.037 | 1 | 1 | 0
2021-04-13 07:00 | 0 | 0 | 0 | 0 | 1 | 0.76 | 100 | 100 | 0 | 0 | 0 | 0 | 0 | 0 | 0 | 0 | 0 | 0 | 0 | 0 | 0 | 0 | 0 | 0 | 0 | 0 | 0 | -0.001 | 0 | 0 | 0 | 0 | 0 | 0 | 260 | 0 | 0 | 0 | 0 | 0 | 0 | 3.729 | 5.187 | 4.422 | 0 | 0 | 13.338 | 1 | 1 | 0
2021-04-13 08:00 | 0 | 0 | 0 | 0 | 0.8 | 0.48 | 100 | 100 | 0 | 0 | 0 | 0 | 0 | 0 | 0 | 0 | 0 | 0 | 0 | 0 | 0 | 0 | 0 | 0 | 0 | 0 | 0 | -0.001 | 0 | 0 | 0 | 0 | 0 | 0 | 260 | 0 | 0 | 0 | 0 | 0 | 0 | 3.739 | 5.193 | 4.427 | 0 | 0 | 13.358 | 1 | 1 | 0
2021-04-13 09:00 | 0 | 0 | 0 | 0 | 0.9 | 0.54 | 100 | 100 | 0 | 0 | 0 | 0 | 0 | 0 | 0 | 0 | 0 | 0 | 0 | 0 | 0 | 0 | 0 | 0 | 0 | 0 | 0 | -0.001 | 0 | 0 | 0 | 0 | 0 | 0 | 260 | 0 | 0 | 0 | 0 | 0 | 0 | 3.737 | 5.191 | 4.426 | 0 | 0 | 13.354 | 1 | 1 | 0
2021-04-13 10:00 | 0 | 0 | 0 | 0 | 1.1 | 0.08 | 100 | 100 | 0 | 0 | 0 | 0 | 0 | 0 | 0 | 0 | 0 | 0 | 0 | 0 | 0 | 0 | 0 | 0 | 0 | 0 | 0 | -0.001 | 0 | 0 | 0 | 0 | 0 | 0 | 260 | 0 | 0 | 0 | 0 | 0 | 0 | 3.753 | 5.201 | 4.433 | 0 | 0 | 13.387 | 1 | 1 | 0
2021-04-13 11:00 | 0 | 0 | 0 | 0 | 1.2 | 0.08 | 100 | 100 | 0 | 0 | 0 | 0 | 0 | 0 | 0 | 0 | 0 | 0 | 0 | 0 | 0 | 0 | 0 | 0 | 0 | 0 | 0 | -0.001 | 0 | 0 | 0 | 0 | 0 | 0 | 260 | 0 | 0 | 0 | 0 | 0 | 0 | 3.753 | 5.201 | 4.433 | 0 | 0 | 13.387 | 1 | 1 | 0
2021-04-13 12:00 | 0 | 0 | 0 | 0 | 1.2 | 0.12 | 100 | 100 | 0 | 0 | 0 | 0 | 0 | 0 | 0 | 0 | 0 | 0 | 0 | 0 | 0 | 0 | 0 | 0 | 0 | 0 | 0 | -0.001 | 0 | 0 | 0 | 0 | 0 | 0 | 260 | 0 | 0 | 0 | 0 | 0 | 0 | 3.752 | 5.2 | 4.433 | 0 | 0 | 13.384 | 1 | 1 | 0
2021-04-13 13:00 | 0 | 0 | 0 | 0 | 1.2 | -0.14 | 100 | 100 | 0 | 0 | 0 | 0 | 0 | 0 | 0 | 0 | 0 | 0 | 0 | 0 | 0 | 0 | 0 | 0 | 0 | 0 | 0 | -0.001 | 0 | 0 | 0 | 0 | 0 | 0 | 260 | 0 | 0 | 0 | 0 | 0 | 0 | 3.761 | 5.205 | 4.437 | 0 | 0 | 13.403 | 1 | 1 | 0
2021-04-13 14:00 | 0 | 0 | 0 | 1 | 1.1 | -0.26 | 100 | 100 | 0 | 0 | 0 | 0 | 0 | 0 | 0 | 0 | 0 | 0 | 0 | 0 | 0 | 0 | 0 | 0 | 0 | 0 | 0 | -0.001 | 0 | 0 | 0 | 0 | 13.48 | 0.99 | 260 | 0 | 0 | 0 | 0 | 0 | 0 | 3.766 | 5.207 | 4.439 | 0 | 0 | 13.412 | 1 | 1 | 0
2021-04-13 15:00 | 0 | 0.1 | 0.1 | 1 | 1 | 1.47 | 100 | 100 | 0 | 0 | 0 | 0.521 | 0 | 0 | 0 | 0 | 0 | 0 | 0.014 | 0.034 | 0.034 | 0 | 0 | 0 | 0 | 0 | 0 | -0.001 | 0 | 0 | 0 | 0 | 2.13 | 1 | 260 | 0 | 0 | 0 | 0 | 0 | 0 | 3.704 | 5.173 | 4.41 | 0 | 0 | 13.272 | 2 | 2 | 0
2021-04-13 16:00 | 0 | 0.5 | 0.49 | 1 | 1.1 | 1.98 | 100 | 100 | 0 | 0 | 0 | 0.521 | 0 | 0 | 0 | 0 | 0 | 0 | 0.133 | 0.17 | 0.172 | 0 | 0 | 0 | 0 | 0 | 0 | -0.001 | 0 | 0 | 0 | 0 | 8.88 | 1 | 260 | 0 | 0 | 0 | 0 | 0 | 0 | 3.686 | 5.163 | 4.401 | 0 | 0 | 13.117 | 1 | 1 | 0
2021-04-13 17:00 | 0 | 7.6 | 7.18 | 1 | 1.5 | 2.68 | 100 | 100 | 0 | 0 | 0 | 0.521 | 0 | 0 | 0 | 0 | 0 | 0 | 2.136 | 2.464 | 2.608 | 0 | 0 | 0 | 0 | 0 | 0 | -0.001 | 0 | 0 | 0 | 0 | 19.18 | 0.99 | 260 | 0 | 0 | 0 | 0 | 0 | 0 | 3.661 | 5.149 | 4.389 | 0 | 0 | 11.063 | 1 | 1 | 0
2021-04-13 18:00 | 0 | 2.8 | 2.47 | 1 | 1.6 | 2.58 | 100 | 100 | 0 | 0 | 0 | 0.521 | 0 | 0 | 0 | 0 | 0 | 0 | 0.721 | 0.847 | 0.961 | 0 | 0 | 0 | 0 | 0 | 0 | -0.001 | 0 | 0 | 0 | 0 | 28.24 | 0.97 | 260 | 0 | 0 | 0 | 0 | 0 | 0 | 3.664 | 5.151 | 4.391 | 0 | 0 | 12.485 | 1 | 1 | 0
2021-04-13 19:00 | 0 | 42.1 | 34.33 | 1 | 1.6 | 2.38 | 100 | 100 | 0 | 0 | 0 | 0.521 | 0 | 0 | 0 | 0 | 0 | 0 | 9.819 | 11.783 | 14.449 | 0 | 0 | 0 | 0 | 0 | 0 | -0.001 | 0 | 0 | 0 | 0 | 35.36 | 0.95 | 260 | 0 | 0 | 0 | 0 | 0 | 0 | 3.671 | 5.155 | 4.394 | 0 | 0 | 3.401 | 1 | 1 | 0
2021-04-13 20:00 | 0 | 8.3 | 6.39 | 1 | 1.6 | 2.34 | 100 | 100 | 0 | 0 | 0 | 0.521 | 0 | 0 | 0 | 0 | 0 | 0 | 1.796 | 2.194 | 2.849 | 0 | 0 | 0 | 0 | 0 | 0 | -0.001 | 0 | 0 | 0 | 0 | 39.64 | 0.93 | 260 | 0 | 0 | 0 | 0 | 0 | 0 | 3.673 | 5.155 | 4.395 | 0 | 0 | 11.427 | 1 | 1 | 0
2021-04-13 21:00 | 0 | 14.3 | 10.91 | 1 | 1.8 | 2.68 | 100 | 100 | 0 | 0 | 0 | 0.521 | 0 | 0 | 0 | 0 | 0 | 0 | 3.056 | 3.744 | 4.908 | 0 | 0 | 0 | 0 | 0 | 0 | -0.001 | 0 | 0 | 0 | 0 | 40.29 | 0.93 | 260 | 0 | 0 | 0 | 0 | 0 | 0 | 3.661 | 5.149 | 4.389 | 0 | 0 | 10.143 | 1 | 1 | 0
2021-04-13 22:00 | 0 | 6.1 | 4.86 | 1 | 2.1 | 2.12 | 100 | 100 | 0 | 0 | 0 | 0.521 | 0 | 0 | 0 | 0 | 0 | 0 | 1.38 | 1.668 | 2.094 | 0 | 0 | 0 | 0 | 0 | 0 | -0.001 | 0 | 0 | 0 | 0 | 37.18 | 0.94 | 260 | 0 | 0 | 0 | 0 | 0 | 0 | 3.681 | 5.16 | 4.399 | 0 | 0 | 11.859 | 1 | 1 | 0
2021-04-13 23:00 | 0 | 4.3 | 3.69 | 1 | 2.2 | 1.76 | 100 | 100 | 0 | 0 | 0 | 0.521 | 0 | 0 | 0 | 0 | 0 | 0 | 1.071 | 1.266 | 1.476 | 0 | 0 | 0 | 0 | 0 | 0 | -0.001 | 0 | 0 | 0 | 0 | 30.91 | 0.96 | 260 | 0 | 0 | 0 | 0 | 0 | 0 | 3.693 | 5.167 | 4.405 | 0 | 0 | 12.195 | 1 | 1 | 0
2021-04-14 | 0 | 2 | 1.85 | 1 | 1.7 | 1.76 | 100 | 100 | 0 | 0 | 0 | 0.521 | 0 | 0 | 0 | 0 | 0 | 0 | 0.547 | 0.635 | 0.686 | 0 | 0 | 0 | 0 | 0 | 0 | -0.001 | 0 | 0 | 0 | 0 | 22.41 | 0.98 | 260 | 0 | 0 | 0 | 0 | 0 | 0 | 3.693 | 5.167 | 4.405 | 0 | 0 | 12.718 | 1 | 1 | 0
2021-04-14 01:00 | 0 | 0.6 | 0.59 | 1 | 1.7 | 1.98 | 100 | 100 | 0 | 0 | 0 | 0.521 | 0 | 0 | 0 | 0 | 0 | 0 | 0.176 | 0.201 | 0.206 | 0 | 0 | 0 | 0 | 0 | 0 | -0.001 | 0 | 0 | 0 | 0 | 12.46 | 0.99 | 260 | 0 | 0 | 0 | 0 | 0 | 0 | 3.686 | 5.163 | 4.401 | 0 | 0 | 13.073 | 1 | 1 | 0
2021-04-14 02:00 | 0 | 0 | 0 | 1 | 2 | 1.99 | 100 | 100 | 0 | 0 | 0 | 0 | 0 | 0 | 0 | 0 | 0 | 0 | 0 | 0 | 0 | 0 | 0 | 0 | 0 | 0 | 0 | -0.001 | 0 | 0 | 0 | 0 | 1.63 | 1 | 260 | 0 | 0 | 0 | 0 | 0 | 0 | 3.685 | 5.162 | 4.401 | 0 | 0 | 13.249 | 2 | 2 | 0
2021-04-14 03:00 | 0 | 0 | 0 | 1 | 1.7 | 0.73 | 100 | 100 | 0 | 0 | 0 | 0 | 0 | 0 | 0 | 0 | 0 | 0 | 0 | 0 | 0 | 0 | 0 | 0 | 0 | 0 | 0 | -0.001 | 0 | 0 | 0 | 0 | 9.65 | 1 | 260 | 0 | 0 | 0 | 0 | 0 | 0 | 3.73 | 5.188 | 4.422 | 0 | 0 | 13.34 | 1 | 1 | 0
2021-04-14 04:00 | 0 | 0 | 0 | 0 | 1.8 | 0.76 | 100 | 100 | 0 | 0 | 0 | 0 | 0 | 0 | 0 | 0 | 0 | 0 | 0 | 0 | 0 | 0 | 0 | 0 | 0 | 0 | 0 | -0.001 | 0 | 0 | 0 | 0 | 0 | 0 | 260 | 0 | 0 | 0 | 0 | 0 | 0 | 3.729 | 5.187 | 4.422 | 0 | 0 | 13.338 | 1 | 1 | 0
2021-04-14 05:00 | 0 | 0 | 0 | 0 | 1.3 | 0.56 | 100 | 100 | 0 | 0 | 0 | 0 | 0 | 0 | 0 | 0 | 0 | 0 | 0 | 0 | 0 | 0 | 0 | 0 | 0 | 0 | 0 | -0.001 | 0 | 0 | 0 | 0 | 0 | 0 | 260 | 0 | 0 | 0 | 0 | 0 | 0 | 3.736 | 5.191 | 4.425 | 0 | 0 | 13.352 | 1 | 1 | 0
2021-04-14 06:00 | 0 | 0 | 0 | 0 | 1.3 | 0.59 | 100 | 100 | 0 | 0 | 0 | 0 | 0 | 0 | 0 | 0 | 0 | 0 | 0 | 0 | 0 | 0 | 0 | 0 | 0 | 0 | 0 | -0.001 | 0 | 0 | 0 | 0 | 0 | 0 | 260 | 0 | 0 | 0 | 0 | 0 | 0 | 3.735 | 5.19 | 4.425 | 0 | 0 | 13.35 | 1 | 1 | 0
2021-04-14 07:00 | 0 | 0 | 0 | 0 | 0.8 | 0.63 | 100 | 100 | 0 | 0 | 0 | 0 | 0 | 0 | 0 | 0 | 0 | 0 | 0 | 0 | 0 | 0 | 0 | 0 | 0 | 0 | 0 | -0.001 | 0 | 0 | 0 | 0 | 0 | 0 | 260 | 0 | 0 | 0 | 0 | 0 | 0 | 3.734 | 5.19 | 4.424 | 0 | 0 | 13.347 | 1 | 1 | 0
2021-04-14 08:00 | 0 | 0 | 0 | 0 | 1 | -0.45 | 100 | 100 | 0 | 0 | 0 | 0 | 0 | 0 | 0 | 0 | 0 | 0 | 0 | 0 | 0 | 0 | 0 | 0 | 0 | 0 | 0 | -0.001 | 0 | 0 | 0 | 0 | 0 | 0 | 260 | 0 | 0 | 0 | 0 | 0 | 0 | 3.772 | 5.211 | 4.443 | 0 | 0 | 13.426 | 1 | 1 | 0
2021-04-14 09:00 | 0 | 0 | 0 | 0 | 1 | -1.37 | 100 | 100 | 0 | 0 | 0 | 0 | 0 | 0 | 0 | 0 | 0 | 0 | 0 | 0 | 0 | 0 | 0 | 0 | 0 | 0 | 0 | -0.001 | 0 | 0 | 0 | 0 | 0 | 0 | 260 | 0 | 0 | 0 | 0 | 0 | 0 | 3.806 | 5.23 | 4.458 | 0 | 0 | 13.494 | 1 | 1 | 0
2021-04-14 10:00 | 0 | 0 | 0 | 0 | 1.5 | -2.58 | 100 | 100 | 0 | 0 | 0 | 0 | 0 | 0 | 0 | 0 | 0 | 0 | 0 | 0 | 0 | 0 | 0 | 0 | 0 | 0 | 0 | -0.001 | 0 | 0 | 0 | 0 | 0 | 0 | 260 | 0 | 0 | 0 | 0 | 0 | 0 | 3.85 | 5.254 | 4.479 | 0 | 0 | 13.583 | 1 | 1 | 0
2021-04-14 11:00 | 0 | 0 | 0 | 0 | 1.4 | -2.63 | 100 | 100 | 0 | 0 | 0 | 0 | 0 | 0 | 0 | 0 | 0 | 0 | 0 | 0 | 0 | 0 | 0 | 0 | 0 | 0 | 0 | -0.001 | 0 | 0 | 0 | 0 | 0 | 0 | 260 | 0 | 0 | 0 | 0 | 0 | 0 | 3.852 | 5.255 | 4.48 | 0 | 0 | 13.586 | 1 | 1 | 0
2021-04-14 12:00 | 0 | 0 | 0 | 0 | 1 | -2.63 | 100 | 100 | 0 | 0 | 0 | 0 | 0 | 0 | 0 | 0 | 0 | 0 | 0 | 0 | 0 | 0 | 0 | 0 | 0 | 0 | 0 | -0.001 | 0 | 0 | 0 | 0 | 0 | 0 | 260 | 0 | 0 | 0 | 0 | 0 | 0 | 3.852 | 5.255 | 4.48 | 0 | 0 | 13.586 | 1 | 1 | 0
2021-04-14 13:00 | 0 | 0 | 0 | 0 | 0.8 | -2.29 | 100 | 100 | 0 | 0 | 0 | 0 | 0 | 0 | 0 | 0 | 0 | 0 | 0 | 0 | 0 | 0 | 0 | 0 | 0 | 0 | 0 | -0.001 | 0 | 0 | 0 | 0 | 0 | 0 | 260 | 0 | 0 | 0 | 0 | 0 | 0 | 3.839 | 5.248 | 4.474 | 0 | 0 | 13.561 | 1 | 1 | 0
2021-04-14 14:00 | 0 | 0 | 0 | 1 | 0.5 | -2.09 | 100 | 100 | 0 | 0 | 0 | 0 | 0 | 0 | 0 | 0 | 0 | 0 | 0 | 0 | 0 | 0 | 0 | 0 | 0 | 0 | 0 | -0.001 | 0 | 0 | 0 | 0 | 13.66 | 0.99 | 260 | 0 | 0 | 0 | 0 | 0 | 0 | 3.832 | 5.244 | 4.47 | 0 | 0 | 13.547 | 1 | 1 | 0
2021-04-14 15:00 | 0 | 216.3 | 216.12 | 1 | 0.7 | 1.13 | 100 | 100 | 0 | 0 | 0 | 0.521 | 0 | 0 | 0 | 0 | 0 | 0 | 30.762 | 74.173 | 74.234 | 0 | 0 | 0 | 0 | 0 | 0 | -0.001 | 0 | 0 | 0 | 0 | 2.32 | 1 | 291.79 | 0 | 0 | 0 | 0 | 16.648 | 0 | 4.122 | 5.394 | 4.598 | 0 | 0 | 0 | 2 | 2 | 0
2021-04-14 16:00 | 0 | 264.9 | 261.87 | 1 | 1.2 | 1.62 | 100 | 100 | 0 | 0 | 0 | 0.521 | 0 | 0 | 0 | 0 | 0 | 0 | 71.396 | 89.873 | 90.914 | 0 | 0 | 0 | 0 | 0 | 0 | -0.001 | 0 | 0 | 0 | 0 | 8.68 | 1 | 392.08 | 0 | 0 | 0 | 0 | 52.523 | 0 | 6.855 | 6.488 | 5.531 | 0 | 0 | 0 | 1 | 1 | 0
2021-04-14 17:00 | 0 | 524.7 | 496.28 | 1 | 1.3 | 3.1 | 100 | 100 | 29.635 | 29.635 | 0.475 | 0.908 | 31.019 | 0 | 0 | 100.705 | 100.705 | 100.705 | 147.702 | 170.322 | 180.077 | 0 | 0 | 0 | 0 | 0 | 0 | 100.704 | 100.705 | 55.92 | 16.46 | 100 | 18.95 | 0.99 | 425 | 0 | 0 | 0 | 0 | 17.238 | 0 | 14.273 | 8.36 | 7.127 | 0 | 0 | 0 | 2 | 2 | 0
2021-04-14 18:00 | 0 | 476.1 | 420.46 | 1 | 1.5 | 3.11 | 100 | 100 | 27.024 | 27.024 | 0.362 | 0.822 | 28.208 | 0 | 0 | 92.661 | 92.661 | 92.661 | 122.973 | 144.301 | 163.398 | 0 | 0 | 0 | 0 | 0 | 0 | 92.66 | 92.661 | 56.71 | 16.54 | 100 | 27.98 | 0.97 | 425 | 0 | 0 | 0 | 0 | 0 | 0 | 14.673 | 8.441 | 7.196 | 0 | 0 | 0 | 2 | 2 | 0
2021-04-14 19:00 | 0 | 609.9 | 499.25 | 1 | 1.9 | 3.51 | 100 | 100 | 33.383 | 33.383 | 0.854 | 1.051 | 35.288 | 0 | 0 | 112.699 | 112.699 | 112.699 | 142.954 | 171.344 | 209.318 | 0 | 0 | 0 | 0 | 0 | 0 | 112.698 | 112.699 | 53.84 | 15.95 | 100 | 35.06 | 0.95 | 425 | 0 | 0 | 0 | 0 | 0 | 0 | 14.632 | 8.433 | 7.189 | 0 | 0 | 0 | 2 | 2 | 0
2021-04-14 20:00 | 0 | 840.7 | 650.65 | 1 | 2.4 | 3.31 | 100 | 100 | 47.037 | 47.037 | 1.453 | 1.645 | 50.134 | 0 | 0 | 152.841 | 152.841 | 152.841 | 183.124 | 223.302 | 288.528 | 0 | 0 | 0 | 0 | 0 | 0 | 152.84 | 152.841 | 52.97 | 16.3 | 100 | 39.29 | 0.93 | 425 | 0 | 0 | 0 | 0 | 0 | 0 | 14.653 | 8.437 | 7.193 | 0 | 0 | 0 | 2 | 2 | 0
2021-04-14 21:00 | 0 | 570.1 | 437.22 | 1 | 2.6 | 4.18 | 100 | 100 | 26.97 | 26.969 | 0.376 | 0.82 | 28.166 | 0 | 0 | 92.536 | 92.536 | 92.536 | 122.696 | 150.055 | 195.658 | 0 | 0 | 0 | 0 | 0 | 0 | 92.535 | 92.536 | 47.29 | 13.78 | 100 | 39.92 | 0.93 | 425 | 0 | 0 | 0 | 0 | 0 | 0 | 14.562 | 8.42 | 7.178 | 0 | 0 | 0 | 2 | 2 | 0
2021-04-14 22:00 | 0 | 542 | 433.92 | 1 | 2.6 | 4.39 | 100 | 100 | 27.217 | 27.216 | 0.382 | 0.828 | 28.426 | 0 | 0 | 93.291 | 93.291 | 93.291 | 123.421 | 148.92 | 186.014 | 0 | 0 | 0 | 0 | 0 | 0 | 93.29 | 93.291 | 50.15 | 14.63 | 100 | 36.81 | 0.94 | 425 | 0 | 0 | 0 | 0 | 0 | 0 | 14.541 | 8.416 | 7.174 | 0 | 0 | 0 | 2 | 2 | 0
2021-04-14 23:00 | 0 | 456.8 | 393.31 | 1 | 2.4 | 3.99 | 100 | 100 | 24.163 | 24.163 | 0.339 | 0.737 | 25.24 | 0 | 0 | 84.059 | 84.059 | 84.059 | 114.246 | 134.982 | 156.774 | 0 | 0 | 0 | 0 | 0 | 0 | 84.058 | 84.059 | 53.62 | 15.41 | 100 | 30.57 | 0.96 | 425 | 0 | 0 | 0 | 0 | 0 | 0 | 14.582 | 8.424 | 7.181 | 0 | 0 | 0 | 2 | 2 | 0
2021-04-15 | 0 | 624.9 | 579.03 | 1 | 2.4 | 3.94 | 100 | 100 | 43.246 | 43.246 | 1.09 | 1.455 | 45.791 | 0 | 0 | 141.263 | 141.263 | 141.263 | 171.457 | 198.723 | 214.466 | 0 | 0 | 0 | 0 | 0 | 0 | 141.262 | 141.263 | 65.87 | 20.16 | 100 | 22.09 | 0.98 | 425 | 0 | 0 | 0 | 0 | 0 | 0 | 14.587 | 8.425 | 7.182 | 0 | 0 | 0 | 2 | 2 | 0
2021-04-15 01:00 | 0 | 639.6 | 625.25 | 1 | 1.8 | 3.67 | 100 | 100 | 48.637 | 48.636 | 1.539 | 1.724 | 51.9 | 0 | 0 | 157.434 | 157.434 | 157.434 | 187.666 | 214.587 | 219.511 | 0 | 0 | 0 | 0 | 0 | 0 | 157.433 | 157.434 | 71.72 | 22.16 | 100 | 12.16 | 0.99 | 425 | 0 | 0 | 0 | 0 | 0 | 0 | 14.615 | 8.43 | 7.187 | 0 | 0 | 0 | 2 | 2 | 0
2021-04-15 02:00 | 0 | 436.6 | 436.48 | 1 | 1.6 | 2.44 | 100 | 100 | 0 | 0 | 0 | 0.521 | 0 | 51.643 | 0 | 51.643 | 51.643 | 51.643 | 82.048 | 149.8 | 149.841 | 0 | 0 | 0 | 0 | 0 | 0 | -0.001 | 0 | 34.46 | 0 | 0 | 1.35 | 1 | 425 | 0 | 0 | 0 | 0 | 0 | 0 | 14.743 | 8.455 | 7.208 | 0 | 0 | 0 | 2 | 2 | 0
2021-04-15 03:00 | 0 | 354.5 | 349.19 | 1 | 1.8 | -0.22 | 100 | 100 | 0 | 0 | 0 | 0.521 | 0 | 0 | 0 | 0 | 0 | 0 | 20.505 | 119.842 | 121.664 | 0 | 0 | 0 | 0 | 0 | 0 | -0.001 | 0 | 0 | 0 | 0 | 9.93 | 1 | 407.04 | 0 | 0 | 0 | 0 | -9.405 | 0 | 14.379 | 8.384 | 7.147 | 0 | 0 | 0 | 1 | 1 | 0
2021-04-15 04:00 | 0 | 0 | 0 | 0 | 1.6 | 1.01 | 100 | 100 | 0 | 0 | 0 | 0 | 0 | 0 | 0 | 0 | 0 | 0 | 0 | 0 | 0 | 0 | 0 | 0 | 0 | 0 | 0 | -0.001 | 0 | 0 | 0 | 0 | 0 | 0 | 357.47 | 0 | 0 | 0 | 0 | -25.959 | 0 | 11.541 | 7.783 | 6.635 | 0 | 0 | 0 | 2 | 2 | 0
2021-04-15 05:00 | 0 | 0 | 0 | 0 | 1.5 | 0.24 | 100 | 100 | 0 | 0 | 0 | 0 | 0 | 0 | 0 | 0 | 0 | 0 | 0 | 0 | 0 | 0 | 0 | 0 | 0 | 0 | 0 | -0.001 | 0 | 0 | 0 | 0 | 0 | 0 | 317.82 | 0 | 0 | 0 | 0 | -20.766 | 0 | 8.027 | 6.877 | 5.863 | 0 | 0 | 0 | 1 | 1 | 0
2021-04-15 06:00 | 0 | 0 | 0 | 0 | 1.2 | -0.11 | 100 | 100 | 0 | 0 | 0 | 0 | 0 | 0 | 0 | 0 | 0 | 0 | 0 | 0 | 0 | 0 | 0 | 0 | 0 | 0 | 0 | -0.001 | 0 | 0 | 0 | 0 | 0 | 0 | 284.99 | 0 | 0 | 0 | 0 | -17.19 | 0 | 5.818 | 6.139 | 5.233 | 0 | 0 | 0 | 1 | 1 | 0
2021-04-15 07:00 | 0 | 0 | 0 | 0 | 0.7 | -0.07 | 100 | 100 | 0 | 0 | 0 | 0 | 0 | 0 | 0 | 0 | 0 | 0 | 0 | 0 | 0 | 0 | 0 | 0 | 0 | 0 | 0 | -0.001 | 0 | 0 | 0 | 0 | 0 | 0 | 260 | 0 | 0 | 0 | 0 | -7.482 | 0 | 4.364 | 5.516 | 4.702 | 0 | 0 | 7.099 | 1 | 1 | 0
2021-04-15 08:00 | 0 | 0 | 0 | 0 | 0.6 | -0.47 | 100 | 100 | 0 | 0 | 0 | 0 | 0 | 0 | 0 | 0 | 0 | 0 | 0 | 0 | 0 | 0 | 0 | 0 | 0 | 0 | 0 | -0.001 | 0 | 0 | 0 | 0 | 0 | 0 | 260 | 0 | 0 | 0 | 0 | 0 | 0 | 3.773 | 5.212 | 4.443 | 0 | 0 | 13.428 | 1 | 1 | 0
2021-04-15 09:00 | 0 | 0 | 0 | 0 | 0.5 | -1.53 | 100 | 100 | 0 | 0 | 0 | 0 | 0 | 0 | 0 | 0 | 0 | 0 | 0 | 0 | 0 | 0 | 0 | 0 | 0 | 0 | 0 | -0.001 | 0 | 0 | 0 | 0 | 0 | 0 | 260 | 0 | 0 | 0 | 0 | 0 | 0 | 3.812 | 5.233 | 4.461 | 0 | 0 | 13.505 | 1 | 1 | 0
2021-04-15 10:00 | 0 | 0 | 0 | 0 | 0.4 | -1.64 | 100 | 100 | 0 | 0 | 0 | 0 | 0 | 0 | 0 | 0 | 0 | 0 | 0 | 0 | 0 | 0 | 0 | 0 | 0 | 0 | 0 | -0.001 | 0 | 0 | 0 | 0 | 0 | 0 | 260 | 0 | 0 | 0 | 0 | 0 | 0 | 3.816 | 5.235 | 4.463 | 0 | 0 | 13.513 | 1 | 1 | 0
2021-04-15 11:00 | 0 | 0 | 0 | 0 | 0.9 | -1.78 | 100 | 100 | 0 | 0 | 0 | 0 | 0 | 0 | 0 | 0 | 0 | 0 | 0 | 0 | 0 | 0 | 0 | 0 | 0 | 0 | 0 | -0.001 | 0 | 0 | 0 | 0 | 0 | 0 | 260 | 0 | 0 | 0 | 0 | 0 | 0 | 3.821 | 5.238 | 4.465 | 0 | 0 | 13.524 | 1 | 1 | 0
2021-04-15 12:00 | 0 | 0 | 0 | 0 | 0.9 | -1.51 | 100 | 100 | 0 | 0 | 0 | 0 | 0 | 0 | 0 | 0 | 0 | 0 | 0 | 0 | 0 | 0 | 0 | 0 | 0 | 0 | 0 | -0.001 | 0 | 0 | 0 | 0 | 0 | 0 | 260 | 0 | 0 | 0 | 0 | 0 | 0 | 3.811 | 5.232 | 4.461 | 0 | 0 | 13.504 | 1 | 1 | 0
2021-04-15 13:00 | 0 | 0 | 0 | 0 | 1 | -1.9 | 100 | 100 | 0 | 0 | 0 | 0 | 0 | 0 | 0 | 0 | 0 | 0 | 0 | 0 | 0 | 0 | 0 | 0 | 0 | 0 | 0 | -0.001 | 0 | 0 | 0 | 0 | 0 | 0 | 260 | 0 | 0 | 0 | 0 | 0 | 0 | 3.825 | 5.24 | 4.467 | 0 | 0 | 13.533 | 1 | 1 | 0
2021-04-15 14:00 | 0 | 0 | 0 | 1 | 1.1 | -2.1 | 100 | 100 | 0 | 0 | 0 | 0 | 0 | 0 | 0 | 0 | 0 | 0 | 0 | 0 | 0 | 0 | 0 | 0 | 0 | 0 | 0 | -0.001 | 0 | 0 | 0 | 0 | 13.84 | 0.99 | 260 | 0 | 0 | 0 | 0 | 0 | 0 | 3.832 | 5.244 | 4.471 | 0 | 0 | 13.547 | 1 | 1 | 0
2021-04-15 15:00 | 0 | 165.9 | 165.74 | 1 | 0.9 | 1.67 | 100 | 100 | 0 | 0 | 0 | 0.521 | 0 | 0 | 0 | 0 | 0 | 0 | 24.285 | 56.882 | 56.937 | 0 | 0 | 0 | 0 | 0 | 0 | -0.001 | 0 | 0 | 0 | 0 | 2.51 | 1 | 280.08 | 0 | 0 | 0 | 0 | 10.513 | 0 | 3.946 | 5.304 | 4.522 | 0 | 0 | 0 | 2 | 2 | 0
2021-04-15 16:00 | 0 | 184.3 | 182.29 | 1 | 1.3 | 2.27 | 100 | 100 | 0 | 0 | 0 | 0.521 | 0 | 0 | 0 | 0 | 0 | 0 | 50.42 | 62.561 | 63.252 | 0 | 0 | 0 | 0 | 0 | 0 | -0.001 | 0 | 0 | 0 | 0 | 8.47 | 1 | 344.69 | 0 | 0 | 0 | 0 | 33.837 | 0 | 5.475 | 5.996 | 5.112 | 0 | 0 | 0 | 1 | 1 | 0
2021-04-15 17:00 | 0 | 217.3 | 205.81 | 1 | 1.5 | 2.87 | 100 | 100 | 0 | 0 | 0 | 0.521 | 0 | 0 | 0 | 0 | 0 | 0 | 61.274 | 70.634 | 74.577 | 0 | 0 | 0 | 0 | 0 | 0 | -0.001 | 0 | 0 | 0 | 0 | 18.72 | 0.99 | 417.19 | 0 | 0 | 0 | 0 | 37.971 | 0 | 9.714 | 7.336 | 6.254 | 0 | 0 | 0 | 1 | 1 | 0
2021-04-15 18:00 | 0 | 256.3 | 226.9 | 1 | 1.7 | 2.82 | 100 | 100 | 0 | 0 | 0 | 0.521 | 0 | 32.544 | 0 | 32.544 | 32.544 | 32.544 | 66.405 | 77.872 | 87.962 | 0 | 0 | 0 | 0 | 0 | 0 | -0.001 | 0 | 37 | 0 | 0 | 27.71 | 0.97 | 424.25 | 0 | 0 | 0 | 0 | 3.692 | 0 | 14.569 | 8.421 | 7.179 | 0 | 0 | 0 | 1 | 1 | 0
2021-04-15 19:00 | 0 | 144.1 | 118.4 | 1 | 1.7 | 2.72 | 100 | 100 | 0 | 0 | 0 | 0.521 | 0 | 3.679 | 0 | 3.679 | 3.679 | 3.679 | 33.939 | 40.634 | 49.455 | 0 | 0 | 0 | 0 | 0 | 0 | -0.001 | 0 | 7.44 | 0 | 0 | 34.75 | 0.95 | 424.25 | 0 | 0 | 0 | 0 | 0 | 0 | 14.636 | 8.434 | 7.19 | 0 | 0 | 0 | 1 | 1 | 0
2021-04-15 20:00 | 0 | 86 | 66.88 | 1 | 1.6 | 3.23 | 100 | 100 | 0 | 0 | 0 | 0.521 | 0 | 0 | 0 | 0 | 0 | 0 | 18.853 | 22.954 | 29.515 | 0 | 0 | 0 | 0 | 0 | 0 | -0.001 | 0 | 0 | 0 | 0 | 38.95 | 0.94 | 404.41 | 0 | 0 | 0 | 0 | -10.387 | 0 | 13.889 | 8.287 | 7.064 | 0 | 0 | 0 | 1 | 1 | 0
2021-04-15 21:00 | 0 | 87.7 | 67.61 | 1 | 1.7 | 3.9 | 100 | 100 | 0 | 0 | 0 | 0.521 | 0 | 0 | 0 | 0 | 0 | 0 | 19.006 | 23.205 | 30.099 | 0 | 0 | 0 | 0 | 0 | 0 | -0.001 | 0 | 0 | 0 | 0 | 39.56 | 0.93 | 389.62 | 0 | 0 | 0 | 0 | -7.747 | 0 | 12.096 | 7.912 | 6.745 | 0 | 0 | 0 | 1 | 1 | 0
2021-04-15 22:00 | 0 | 37.1 | 29.84 | 1 | 1.7 | 4.96 | 100 | 100 | 0 | 0 | 0 | 0.521 | 0 | 0 | 0 | 0 | 0 | 0 | 8.5 | 10.241 | 12.733 | 0 | 0 | 0 | 0 | 0 | 0 | -0.001 | 0 | 0 | 0 | 0 | 36.46 | 0.94 | 359.69 | 0 | 0 | 0 | 0 | -15.673 | 0 | 10.296 | 7.491 | 6.386 | 0 | 0 | 0 | 1 | 1 | 0
2021-04-15 23:00 | 0 | 136.4 | 117.85 | 1 | 1.7 | 5.38 | 100 | 100 | 0 | 0 | 0 | 0.521 | 0 | 0 | 0 | 0 | 0 | 0 | 34.265 | 40.446 | 46.812 | 0 | 0 | 0 | 0 | 0 | 0 | -0.001 | 0 | 0 | 0 | 0 | 30.23 | 0.96 | 381.73 | 0 | 0 | 0 | 0 | 11.542 | 0 | 9.311 | 7.24 | 6.172 | 0 | 0 | 0 | 1 | 1 | 0
2021-04-16 | 0 | 246 | 228.45 | 1 | 1.7 | 5.47 | 100 | 100 | 0 | 0 | 0 | 0.521 | 0 | 17.3 | 0 | 17.3 | 17.3 | 17.3 | 67.684 | 78.404 | 84.427 | 0 | 0 | 0 | 0 | 0 | 0 | -0.001 | 0 | 20.49 | 0 | 0 | 21.77 | 0.98 | 425 | 0 | 0 | 0 | 0 | 22.66 | 0 | 12.804 | 8.054 | 6.866 | 0 | 0 | 0 | 1 | 1 | 0
2021-04-16 01:00 | 0 | 252 | 246.62 | 1 | 1.4 | 5.47 | 100 | 100 | 0 | 0 | 0 | 0.521 | 0 | 44.064 | 0 | 44.064 | 44.064 | 44.064 | 74.043 | 84.64 | 86.486 | 0 | 0 | 0 | 0 | 0 | 0 | -0.001 | 0 | 50.95 | 0 | 0 | 11.86 | 0.99 | 425 | 0 | 0 | 0 | 0 | 0 | 0 | 14.429 | 8.394 | 7.156 | 0 | 0 | 0 | 1 | 1 | 0
2021-04-16 02:00 | 0 | 206.4 | 206.36 | 1 | 1 | 5.12 | 100 | 100 | 0 | 0 | 0 | 0.521 | 0 | 9.395 | 0 | 9.395 | 9.395 | 9.395 | 39.423 | 70.824 | 70.836 | 0 | 0 | 0 | 0 | 0 | 0 | -0.001 | 0 | 13.26 | 0 | 0 | 1.07 | 1 | 425 | 0 | 0 | 0 | 0 | 0 | 0 | 14.465 | 8.401 | 7.162 | 0 | 0 | 0 | 1 | 1 | 0
2021-04-16 03:00 | 0 | 170.6 | 167.9 | 1 | 1.4 | 1.67 | 100 | 100 | 0 | 0 | 0 | 0.521 | 0 | 0 | 0 | 0 | 0 | 0 | 10.393 | 57.624 | 58.55 | 0 | 0 | 0 | 0 | 0 | 0 | -0.001 | 0 | 0 | 0 | 0 | 10.2 | 1 | 389.78 | 0 | 0 | 0 | 0 | -18.446 | 0 | 13.599 | 8.227 | 7.013 | 0 | 0 | 0 | 1 | 1 | 0
2021-04-16 04:00 | 0 | 0 | 0 | 1 | 1.2 | 2.2 | 100 | 100 | 0 | 0 | 0 | 0 | 0 | 0 | 0 | 0 | 0 | 0 | 0 | 0 | 0 | 0 | 0 | 0 | 0 | 0 | 0 | -0.001 | 0 | 0 | 0 | 0 | 15.92 | 0.99 | 344.15 | 0 | 0 | 0 | 0 | -23.894 | 0 | 10.108 | 7.442 | 6.344 | 0 | 0 | 0 | 2 | 2 | 0
2021-04-16 05:00 | 0 | 0 | 0 | 0 | 0.8 | 2.12 | 100 | 100 | 0 | 0 | 0 | 0 | 0 | 0 | 0 | 0 | 0 | 0 | 0 | 0 | 0 | 0 | 0 | 0 | 0 | 0 | 0 | -0.001 | 0 | 0 | 0 | 0 | 0 | 0 | 307.26 | 0 | 0 | 0 | 0 | -19.322 | 0 | 7.109 | 6.592 | 5.62 | 0 | 0 | 0 | 1 | 1 | 0
2021-04-16 06:00 | 0 | 0 | 0 | 0 | 0.5 | 2.03 | 100 | 100 | 0 | 0 | 0 | 0 | 0 | 0 | 0 | 0 | 0 | 0 | 0 | 0 | 0 | 0 | 0 | 0 | 0 | 0 | 0 | -0.001 | 0 | 0 | 0 | 0 | 0 | 0 | 276.43 | 0 | 0 | 0 | 0 | -16.142 | 0 | 5.216 | 5.898 | 5.028 | 0 | 0 | 0 | 1 | 1 | 0
2021-04-16 07:00 | 0 | 0 | 0 | 0 | 0.4 | 2.07 | 100 | 100 | 0 | 0 | 0 | 0 | 0 | 0 | 0 | 0 | 0 | 0 | 0 | 0 | 0 | 0 | 0 | 0 | 0 | 0 | 0 | -0.001 | 0 | 0 | 0 | 0 | 0 | 0 | 260 | 0 | 0 | 0 | 0 | -7.074 | 0 | 3.962 | 5.312 | 4.528 | 0 | 0 | 6.728 | 1 | 1 | 0
2021-04-16 08:00 | 0 | 0 | 0 | 0 | 0.5 | 1.46 | 100 | 100 | 0 | 0 | 0 | 0 | 0 | 0 | 0 | 0 | 0 | 0 | 0 | 0 | 0 | 0 | 0 | 0 | 0 | 0 | 0 | -0.001 | 0 | 0 | 0 | 0 | 0 | 0 | 260 | 0 | 0 | 0 | 0 | 0 | 0 | 3.704 | 5.173 | 4.41 | 0 | 0 | 13.287 | 1 | 1 | 0
2021-04-16 09:00 | 0 | 0 | 0 | 0 | 0.6 | 0.15 | 100 | 100 | 0 | 0 | 0 | 0 | 0 | 0 | 0 | 0 | 0 | 0 | 0 | 0 | 0 | 0 | 0 | 0 | 0 | 0 | 0 | -0.001 | 0 | 0 | 0 | 0 | 0 | 0 | 260 | 0 | 0 | 0 | 0 | 0 | 0 | 3.751 | 5.199 | 4.432 | 0 | 0 | 13.382 | 1 | 1 | 0
2021-04-16 10:00 | 0 | 0 | 0 | 0 | 0.5 | -0.48 | 100 | 100 | 0 | 0 | 0 | 0 | 0 | 0 | 0 | 0 | 0 | 0 | 0 | 0 | 0 | 0 | 0 | 0 | 0 | 0 | 0 | -0.001 | 0 | 0 | 0 | 0 | 0 | 0 | 260 | 0 | 0 | 0 | 0 | 0 | 0 | 3.773 | 5.212 | 4.443 | 0 | 0 | 13.428 | 1 | 1 | 0
2021-04-16 11:00 | 0 | 0 | 0 | 0 | 0.6 | -0.77 | 100 | 100 | 0 | 0 | 0 | 0 | 0 | 0 | 0 | 0 | 0 | 0 | 0 | 0 | 0 | 0 | 0 | 0 | 0 | 0 | 0 | -0.001 | 0 | 0 | 0 | 0 | 0 | 0 | 260 | 0 | 0 | 0 | 0 | 0 | 0 | 3.784 | 5.218 | 4.448 | 0 | 0 | 13.45 | 1 | 1 | 0
2021-04-16 12:00 | 0 | 0 | 0 | 0 | 0.6 | -0.65 | 100 | 100 | 0 | 0 | 0 | 0 | 0 | 0 | 0 | 0 | 0 | 0 | 0 | 0 | 0 | 0 | 0 | 0 | 0 | 0 | 0 | -0.001 | 0 | 0 | 0 | 0 | 0 | 0 | 260 | 0 | 0 | 0 | 0 | 0 | 0 | 3.78 | 5.215 | 4.446 | 0 | 0 | 13.441 | 1 | 1 | 0
2021-04-16 13:00 | 0 | 0 | 0 | 0 | 0.7 | -0.64 | 100 | 100 | 0 | 0 | 0 | 0 | 0 | 0 | 0 | 0 | 0 | 0 | 0 | 0 | 0 | 0 | 0 | 0 | 0 | 0 | 0 | -0.001 | 0 | 0 | 0 | 0 | 0 | 0 | 260 | 0 | 0 | 0 | 0 | 0 | 0 | 3.779 | 5.215 | 4.446 | 0 | 0 | 13.44 | 1 | 1 | 0
2021-04-16 14:00 | 0 | 0 | 0 | 1 | 0.9 | 0.08 | 100 | 100 | 0 | 0 | 0 | 0 | 0 | 0 | 0 | 0 | 0 | 0 | 0 | 0 | 0 | 0 | 0 | 0 | 0 | 0 | 0 | -0.001 | 0 | 0 | 0 | 0 | 14.02 | 0.99 | 260 | 0 | 0 | 0 | 0 | 0 | 0 | 3.753 | 5.201 | 4.433 | 0 | 0 | 13.387 | 1 | 1 | 0
2021-04-16 15:00 | 0 | 487.6 | 487.06 | 1 | 0.6 | 4.55 | 100 | 100 | 0 | 0 | 0 | 0.521 | 0 | 0 | 0 | 0 | 0 | 0 | 73.386 | 167.16 | 167.344 | 0 | 0 | 0 | 0 | 0 | 0 | -0.001 | 0 | 0 | 0 | 0 | 2.69 | 1 | 369.55 | 0 | 0 | 0 | 0 | 57.368 | 0 | 5.176 | 5.852 | 4.989 | 0 | 0 | 0 | 2 | 2 | 0
2021-04-16 16:00 | 0 | 529.5 | 523.99 | 1 | 0.4 | 5.35 | 100 | 100 | 25.847 | 25.847 | 0.377 | 0.786 | 27.01 | 0 | 0 | 89.186 | 89.186 | 89.186 | 146.982 | 179.835 | 181.724 | 0 | 0 | 0 | 0 | 0 | 0 | 89.185 | 89.186 | 49.08 | 14.22 | 100 | 8.27 | 1 | 425 | 0 | 0 | 0 | 0 | 29.041 | 0 | 13.555 | 8.206 | 6.995 | 0 | 0 | 0 | 2 | 2 | 0
2021-04-16 17:00 | 0 | 688.1 | 652.6 | 1 | 0.3 | 6.61 | 100 | 100 | 51.437 | 51.437 | 1.489 | 1.851 | 54.777 | 0 | 0 | 164.535 | 164.535 | 164.535 | 194.356 | 223.971 | 236.156 | 0 | 0 | 0 | 0 | 0 | 0 | 164.534 | 164.535 | 69.67 | 21.78 | 100 | 18.49 | 0.99 | 425 | 0 | 0 | 0 | 0 | 0 | 0 | 14.312 | 8.371 | 7.136 | 0 | 0 | 0 | 2 | 2 | 0
2021-04-16 18:00 | 0 | 715.9 | 635.31 | 1 | 0.7 | 6.79 | 100 | 100 | 48.198 | 48.197 | 1.542 | 1.703 | 51.443 | 0 | 0 | 156.255 | 156.255 | 156.255 | 186.05 | 218.039 | 245.697 | 0 | 0 | 0 | 0 | 0 | 0 | 156.254 | 156.255 | 63.6 | 19.62 | 100 | 27.45 | 0.97 | 425 | 0 | 0 | 0 | 0 | 0 | 0 | 14.294 | 8.368 | 7.133 | 0 | 0 | 0 | 2 | 2 | 0
2021-04-16 19:00 | 0 | 772.7 | 637.21 | 1 | 0.9 | 6.89 | 100 | 100 | 47.112 | 47.112 | 1.479 | 1.648 | 50.24 | 0 | 0 | 153.071 | 153.071 | 153.071 | 182.853 | 218.692 | 265.191 | 0 | 0 | 0 | 0 | 0 | 0 | 153.07 | 153.071 | 57.72 | 17.77 | 100 | 34.45 | 0.95 | 425 | 0 | 0 | 0 | 0 | 0 | 0 | 14.284 | 8.366 | 7.132 | 0 | 0 | 0 | 2 | 2 | 0
2021-04-16 20:00 | 0 | 888.4 | 694.23 | 1 | 1.2 | 7.74 | 100 | 100 | 52.129 | 52.129 | 1.491 | 1.884 | 55.505 | 0 | 0 | 166.325 | 166.325 | 166.325 | 195.989 | 238.259 | 304.899 | 0 | 0 | 0 | 0 | 0 | 0 | 166.324 | 166.325 | 54.55 | 17.1 | 100 | 38.61 | 0.94 | 425 | 0 | 0 | 0 | 0 | 0 | 0 | 14.197 | 8.349 | 7.117 | 0 | 0 | 0 | 2 | 2 | 0
2021-04-16 21:00 | 0 | 897.6 | 695.59 | 1 | 1.3 | 12.05 | 100 | 100 | 52.273 | 52.272 | 1.55 | 1.893 | 55.715 | 0 | 0 | 166.786 | 166.786 | 166.786 | 195.855 | 238.727 | 308.056 | 0 | 0 | 0 | 0 | 0 | 0 | 166.785 | 166.786 | 54.14 | 16.97 | 100 | 39.2 | 0.93 | 425 | 0 | 0 | 0 | 0 | 0 | 0 | 13.763 | 8.263 | 7.044 | 0 | 0 | 0 | 2 | 2 | 0
2021-04-16 22:00 | 0 | 882.7 | 713.21 | 1 | 1.4 | 13.67 | 100 | 100 | 55.124 | 55.123 | 1.698 | 2.041 | 58.863 | 0 | 0 | 174.579 | 174.579 | 174.579 | 203.428 | 244.774 | 302.943 | 0 | 0 | 0 | 0 | 0 | 0 | 174.578 | 174.579 | 57.63 | 18.2 | 100 | 36.1 | 0.95 | 425 | 0 | 0 | 0 | 0 | 0 | 0 | 13.603 | 8.23 | 7.016 | 0 | 0 | 0 | 2 | 2 | 0
2021-04-16 23:00 | 0 | 855.8 | 741.93 | 1 | 1.5 | 13.81 | 100 | 100 | 59.101 | 59.101 | 2.755 | 2.293 | 64.149 | 0 | 0 | 187.088 | 187.088 | 187.088 | 215.918 | 254.63 | 293.711 | 0 | 0 | 0 | 0 | 0 | 0 | 187.087 | 187.088 | 63.7 | 20.12 | 100 | 29.89 | 0.97 | 425 | 0 | 0 | 0 | 0 | 0 | 0 | 13.589 | 8.227 | 7.014 | 0 | 0 | 0 | 2 | 2 | 0
2021-04-17 | 0 | 831.9 | 774.23 | 1 | 1.6 | 13.7 | 100 | 100 | 64.016 | 64.015 | 3.393 | 2.586 | 69.995 | 0 | 0 | 200.664 | 200.664 | 200.664 | 229.509 | 265.715 | 285.508 | 0 | 0 | 0 | 0 | 0 | 0 | 200.663 | 200.664 | 70.28 | 22.42 | 100 | 21.46 | 0.98 | 425 | 0 | 0 | 0 | 0 | 0 | 0 | 13.6 | 8.23 | 7.016 | 0 | 0 | 0 | 2 | 3 | 0
2021-04-17 01:00 | 0 | 775.2 | 759.45 | 1 | 1.4 | 13.42 | 100 | 100 | 63.415 | 63.415 | 3.379 | 2.554 | 69.347 | 0 | 0 | 199.195 | 199.195 | 199.195 | 228.078 | 260.644 | 266.049 | 0 | 0 | 0 | 0 | 0 | 0 | 199.194 | 199.195 | 74.87 | 23.84 | 100 | 11.57 | 0.99 | 425 | 0 | 0 | 0 | 0 | 0 | 0 | 13.627 | 8.235 | 7.02 | 0 | 0 | 0 | 2 | 3 | 0
2021-04-17 02:00 | 0 | 640.7 | 640.64 | 1 | 1.5 | 12.28 | 100 | 100 | 27.777 | 27.777 | 0.5 | 0.849 | 29.127 | 0 | 0 | 95.298 | 95.298 | 95.298 | 124.336 | 219.867 | 219.888 | 0 | 0 | 0 | 0 | 0 | 0 | 95.297 | 95.298 | 43.34 | 12.63 | 100 | 0.79 | 1 | 425 | 0 | 0 | 0 | 0 | 0 | 0 | 13.741 | 8.258 | 7.04 | 0 | 0 | 0 | 2 | 3 | 0
2021-04-17 03:00 | 0 | 408.2 | 401.4 | 1 | 1.1 | 6.55 | 100 | 100 | 0 | 0 | 0 | 0.521 | 0 | 0 | 0 | 0 | 0 | 0 | 26.121 | 137.759 | 140.094 | 0 | 0 | 0 | 0 | 0 | 0 | -0.001 | 0 | 0 | 0 | 0 | 10.48 | 1 | 418.51 | 0 | 0 | 0 | 0 | -3.397 | 0 | 14.091 | 8.328 | 7.099 | 0 | 0 | 0 | 2 | 2 | 0
2021-04-17 04:00 | 0 | 0 | 0 | 1 | 0.7 | 7.11 | 100 | 100 | 0 | 0 | 0 | 0 | 0 | 0 | 0 | 0 | 0 | 0 | 0 | 0 | 0 | 0 | 0 | 0 | 0 | 0 | 0 | -0.001 | 0 | 0 | 0 | 0 | 16.19 | 0.99 | 367.75 | 0 | 0 | 0 | 0 | -26.584 | 0 | 11.982 | 7.882 | 6.719 | 0 | 0 | 0 | 2 | 2 | 0
2021-04-17 05:00 | 0 | 0 | 0 | 0 | 0.7 | 6.11 | 100 | 100 | 0 | 0 | 0 | 0 | 0 | 0 | 0 | 0 | 0 | 0 | 0 | 0 | 0 | 0 | 0 | 0 | 0 | 0 | 0 | -0.001 | 0 | 0 | 0 | 0 | 0 | 0 | 327.27 | 0 | 0 | 0 | 0 | -21.2 | 0 | 8.308 | 6.959 | 5.933 | 0 | 0 | 0 | 1 | 1 | 0
2021-04-17 06:00 | 0 | 0 | 0 | 0 | 0.6 | 5.1 | 100 | 100 | 0 | 0 | 0 | 0 | 0 | 0 | 0 | 0 | 0 | 0 | 0 | 0 | 0 | 0 | 0 | 0 | 0 | 0 | 0 | -0.001 | 0 | 0 | 0 | 0 | 0 | 0 | 293.75 | 0 | 0 | 0 | 0 | -17.551 | 0 | 6.031 | 6.219 | 5.301 | 0 | 0 | 0 | 1 | 1 | 0
2021-04-17 07:00 | 0 | 0 | 0 | 0 | 0.6 | 4.01 | 100 | 100 | 0 | 0 | 0 | 0 | 0 | 0 | 0 | 0 | 0 | 0 | 0 | 0 | 0 | 0 | 0 | 0 | 0 | 0 | 0 | -0.001 | 0 | 0 | 0 | 0 | 0 | 0 | 265.24 | 0 | 0 | 0 | 0 | -14.933 | 0 | 4.551 | 5.605 | 4.778 | 0 | 0 | 0 | 1 | 1 | 0
2021-04-17 08:00 | 0 | 0 | 0 | 0 | 0.5 | 3.82 | 100 | 100 | 0 | 0 | 0 | 0 | 0 | 0 | 0 | 0 | 0 | 0 | 0 | 0 | 0 | 0 | 0 | 0 | 0 | 0 | 0 | -0.001 | 0 | 0 | 0 | 0 | 0 | 0 | 260 | 0 | 0 | 0 | 0 | -1.346 | 0 | 3.65 | 5.142 | 4.384 | 0 | 0 | 11.831 | 1 | 1 | 0
2021-04-17 09:00 | 0 | 0 | 0 | 0 | 0.6 | 3.03 | 100 | 100 | 0 | 0 | 0 | 0 | 0 | 0 | 0 | 0 | 0 | 0 | 0 | 0 | 0 | 0 | 0 | 0 | 0 | 0 | 0 | -0.001 | 0 | 0 | 0 | 0 | 0 | 0 | 260 | 0 | 0 | 0 | 0 | 0 | 0 | 3.649 | 5.142 | 4.383 | 0 | 0 | 13.173 | 1 | 1 | 0
2021-04-17 10:00 | 0 | 0 | 0 | 0 | 1.1 | 3.07 | 100 | 100 | 0 | 0 | 0 | 0 | 0 | 0 | 0 | 0 | 0 | 0 | 0 | 0 | 0 | 0 | 0 | 0 | 0 | 0 | 0 | -0.001 | 0 | 0 | 0 | 0 | 0 | 0 | 260 | 0 | 0 | 0 | 0 | 0 | 0 | 3.647 | 5.141 | 4.382 | 0 | 0 | 13.17 | 1 | 1 | 0
2021-04-17 11:00 | 0 | 0 | 0 | 0 | 0.9 | 2.75 | 100 | 100 | 0 | 0 | 0 | 0 | 0 | 0 | 0 | 0 | 0 | 0 | 0 | 0 | 0 | 0 | 0 | 0 | 0 | 0 | 0 | -0.001 | 0 | 0 | 0 | 0 | 0 | 0 | 260 | 0 | 0 | 0 | 0 | 0 | 0 | 3.658 | 5.147 | 4.388 | 0 | 0 | 13.194 | 1 | 1 | 0
2021-04-17 12:00 | 0 | 0 | 0 | 0 | 0.9 | 2.59 | 100 | 100 | 0 | 0 | 0 | 0 | 0 | 0 | 0 | 0 | 0 | 0 | 0 | 0 | 0 | 0 | 0 | 0 | 0 | 0 | 0 | -0.001 | 0 | 0 | 0 | 0 | 0 | 0 | 260 | 0 | 0 | 0 | 0 | 0 | 0 | 3.664 | 5.15 | 4.391 | 0 | 0 | 13.205 | 1 | 1 | 0
2021-04-17 13:00 | 0 | 0 | 0 | 0 | 1 | 2.87 | 100 | 100 | 0 | 0 | 0 | 0 | 0 | 0 | 0 | 0 | 0 | 0 | 0 | 0 | 0 | 0 | 0 | 0 | 0 | 0 | 0 | -0.001 | 0 | 0 | 0 | 0 | 0 | 0 | 260 | 0 | 0 | 0 | 0 | 0 | 0 | 3.654 | 5.145 | 4.386 | 0 | 0 | 13.185 | 1 | 1 | 0
2021-04-17 14:00 | 0 | 0 | 0 | 1 | 0.7 | 3.71 | 100 | 100 | 0 | 0 | 0 | 0 | 0 | 0 | 0 | 0 | 0 | 0 | 0 | 0 | 0 | 0 | 0 | 0 | 0 | 0 | 0 | -0.001 | 0 | 0 | 0 | 0 | 14.2 | 0.99 | 260 | 0 | 0 | 0 | 0 | 0 | 0 | 3.625 | 5.128 | 4.372 | 0 | 0 | 13.124 | 1 | 1 | 0
2021-04-17 15:00 | 0 | 252.5 | 252.18 | 1 | 0.6 | 7.31 | 100 | 100 | 0 | 0 | 0 | 0.521 | 0 | 0 | 0 | 0 | 0 | 0 | 39.03 | 86.549 | 86.658 | 0 | 0 | 0 | 0 | 0 | 0 | -0.001 | 0 | 0 | 0 | 0 | 2.88 | 1 | 307.68 | 0 | 0 | 0 | 0 | 24.971 | 0 | 4.097 | 5.378 | 4.584 | 0 | 0 | 0 | 2 | 2 | 0
2021-04-17 16:00 | 0 | 626.7 | 620.5 | 1 | 0.4 | 9.36 | 100 | 100 | 25.987 | 25.986 | 0.43 | 0.792 | 27.208 | 0 | 0 | 89.749 | 89.749 | 89.749 | 176.444 | 212.955 | 215.083 | 0 | 0 | 0 | 0 | 0 | 0 | 89.748 | 89.749 | 41.73 | 12.08 | 100 | 8.07 | 1 | 425 | 0 | 0 | 0 | 0 | 61.437 | 0 | 11.154 | 7.613 | 6.49 | 0 | 0 | 0 | 2 | 2 | 0
2021-04-17 17:00 | 0 | 825.7 | 784.14 | 1 | 0.8 | 10.49 | 100 | 100 | 66.006 | 66.006 | 2.912 | 2.669 | 71.587 | 0 | 0 | 204.323 | 204.323 | 204.323 | 233.607 | 269.115 | 283.38 | 0 | 0 | 0 | 0 | 0 | 0 | 204.322 | 204.323 | 72.1 | 23.29 | 100 | 18.26 | 0.99 | 425 | 0 | 0 | 0 | 0 | 0 | 0 | 13.919 | 8.294 | 7.07 | 0 | 0 | 0 | 2 | 3 | 0
2021-04-17 18:00 | 0 | 887.8 | 789.73 | 1 | 1.4 | 10.8 | 100 | 100 | 65.054 | 65.054 | 2.971 | 2.62 | 70.645 | 0 | 0 | 202.176 | 202.176 | 202.176 | 231.417 | 271.037 | 304.693 | 0 | 0 | 0 | 0 | 0 | 0 | 202.175 | 202.176 | 66.35 | 21.35 | 100 | 27.18 | 0.97 | 425 | 0 | 0 | 0 | 0 | 0 | 0 | 13.888 | 8.288 | 7.065 | 0 | 0 | 0 | 2 | 3 | 0
2021-04-17 19:00 | 0 | 903.2 | 747.53 | 1 | 1.8 | 11.41 | 100 | 100 | 58.873 | 58.873 | 2.361 | 2.262 | 63.496 | 0 | 0 | 185.575 | 185.575 | 185.575 | 214.732 | 256.551 | 309.978 | 0 | 0 | 0 | 0 | 0 | 0 | 185.574 | 185.575 | 59.87 | 18.99 | 100 | 34.14 | 0.95 | 425 | 0 | 0 | 0 | 0 | 0 | 0 | 13.827 | 8.275 | 7.055 | 0 | 0 | 0 | 2 | 3 | 0
2021-04-17 20:00 | 0 | 822 | 645.36 | 1 | 2.2 | 12.16 | 100 | 100 | 47.235 | 47.235 | 1.505 | 1.654 | 50.394 | 0 | 0 | 153.406 | 153.406 | 153.406 | 182.461 | 221.487 | 282.11 | 0 | 0 | 0 | 0 | 0 | 0 | 153.405 | 153.406 | 54.38 | 16.74 | 100 | 38.27 | 0.94 | 425 | 0 | 0 | 0 | 0 | 0 | 0 | 13.752 | 8.26 | 7.042 | 0 | 0 | 0 | 2 | 2 | 0
2021-04-17 21:00 | 0 | 673.5 | 524.57 | 1 | 2.7 | 13.83 | 100 | 100 | 34.837 | 34.837 | 1.648 | 1.134 | 37.618 | 0 | 0 | 119.11 | 119.11 | 119.11 | 147.937 | 180.031 | 231.145 | 0 | 0 | 0 | 0 | 0 | 0 | 119.109 | 119.11 | 51.53 | 15.07 | 100 | 38.84 | 0.94 | 425 | 0 | 0 | 0 | 0 | 0 | 0 | 13.587 | 8.227 | 7.013 | 0 | 0 | 0 | 2 | 2 | 0
2021-04-17 22:00 | 0 | 791.2 | 642.14 | 1 | 3.1 | 13.54 | 100 | 100 | 47.596 | 47.596 | 1.556 | 1.674 | 50.825 | 0 | 0 | 154.533 | 154.533 | 154.533 | 183.399 | 220.381 | 271.54 | 0 | 0 | 0 | 0 | 0 | 0 | 154.532 | 154.533 | 56.91 | 17.53 | 100 | 35.75 | 0.95 | 425 | 0 | 0 | 0 | 0 | 0 | 0 | 13.616 | 8.233 | 7.018 | 0 | 0 | 0 | 2 | 2 | 0
2021-04-17 23:00 | 0 | 709.6 | 617.23 | 1 | 3.2 | 13.31 | 100 | 100 | 46.305 | 46.305 | 1.534 | 1.612 | 49.451 | 0 | 0 | 150.892 | 150.892 | 150.892 | 179.79 | 211.833 | 243.535 | 0 | 0 | 0 | 0 | 0 | 0 | 150.891 | 150.892 | 61.96 | 19.01 | 100 | 29.56 | 0.97 | 425 | 0 | 0 | 0 | 0 | 0 | 0 | 13.638 | 8.237 | 7.022 | 0 | 0 | 0 | 2 | 2 | 0
2021-04-18 | 0 | 715.4 | 667.21 | 1 | 2.8 | 13.26 | 100 | 100 | 53.071 | 53.07 | 1.603 | 1.934 | 56.608 | 0 | 0 | 168.985 | 168.985 | 168.985 | 197.89 | 228.987 | 245.525 | 0 | 0 | 0 | 0 | 0 | 0 | 168.984 | 168.985 | 68.83 | 21.62 | 100 | 21.15 | 0.98 | 425 | 0 | 0 | 0 | 0 | 0 | 0 | 13.643 | 8.238 | 7.023 | 0 | 0 | 0 | 2 | 2 | 0
2021-04-18 01:00 | 0 | 691.4 | 678.05 | 1 | 2 | 13.1 | 100 | 100 | 55.278 | 55.278 | 1.611 | 2.045 | 58.934 | 0 | 0 | 174.761 | 174.761 | 174.761 | 203.688 | 232.706 | 237.288 | 0 | 0 | 0 | 0 | 0 | 0 | 174.76 | 174.761 | 73.65 | 23.3 | 100 | 11.28 | 0.99 | 425 | 0 | 0 | 0 | 0 | 0 | 0 | 13.659 | 8.242 | 7.026 | 0 | 0 | 0 | 2 | 2 | 0
2021-04-18 02:00 | 0 | 609.1 | 609.08 | 1 | 1.4 | 12.46 | 100 | 100 | 26.376 | 26.376 | 0.476 | 0.805 | 27.657 | 0 | 0 | 91.04 | 91.04 | 91.04 | 120.054 | 209.035 | 209.043 | 0 | 0 | 0 | 0 | 0 | 0 | 91.039 | 91.04 | 43.55 | 12.62 | 100 | 0.51 | 1 | 425 | 0 | 0 | 0 | 0 | 0 | 0 | 13.723 | 8.254 | 7.037 | 0 | 0 | 0 | 2 | 2 | 0
2021-04-18 03:00 | 0 | 417 | 409.69 | 1 | 1.7 | 6.92 | 100 | 100 | 0 | 0 | 0 | 0.521 | 0 | 0 | 0 | 0 | 0 | 0 | 27.959 | 140.606 | 143.114 | 0 | 0 | 0 | 0 | 0 | 0 | -0.001 | 0 | 0 | 0 | 0 | 10.74 | 1 | 421.82 | 0 | 0 | 0 | 0 | -1.666 | 0 | 14.169 | 8.343 | 7.112 | 0 | 0 | 0 | 2 | 2 | 0
2021-04-18 04:00 | 0 | 0 | 0 | 1 | 1.3 | 6.69 | 100 | 100 | 0 | 0 | 0 | 0 | 0 | 0 | 0 | 0 | 0 | 0 | 0 | 0 | 0 | 0 | 0 | 0 | 0 | 0 | 0 | -0.001 | 0 | 0 | 0 | 0 | 16.45 | 0.99 | 370.22 | 0 | 0 | 0 | 0 | -27.024 | 0 | 12.295 | 7.951 | 6.778 | 0 | 0 | 0 | 2 | 2 | 0
2021-04-18 05:00 | 0 | 0 | 0 | 0 | 0.9 | 7.44 | 100 | 100 | 0 | 0 | 0 | 0 | 0 | 0 | 0 | 0 | 0 | 0 | 0 | 0 | 0 | 0 | 0 | 0 | 0 | 0 | 0 | -0.001 | 0 | 0 | 0 | 0 | 0 | 0 | 329.52 | 0 | 0 | 0 | 0 | -21.313 | 0 | 8.382 | 6.981 | 5.951 | 0 | 0 | 0 | 1 | 1 | 0
2021-04-18 06:00 | 0 | 0 | 0 | 0 | 0.5 | 7.09 | 100 | 100 | 0 | 0 | 0 | 0 | 0 | 0 | 0 | 0 | 0 | 0 | 0 | 0 | 0 | 0 | 0 | 0 | 0 | 0 | 0 | -0.001 | 0 | 0 | 0 | 0 | 0 | 0 | 295.96 | 0 | 0 | 0 | 0 | -17.574 | 0 | 6.045 | 6.224 | 5.305 | 0 | 0 | 0 | 1 | 1 | 0
2021-04-18 07:00 | 0 | 0 | 0 | 0 | 0.5 | 6.8 | 100 | 100 | 0 | 0 | 0 | 0 | 0 | 0 | 0 | 0 | 0 | 0 | 0 | 0 | 0 | 0 | 0 | 0 | 0 | 0 | 0 | -0.001 | 0 | 0 | 0 | 0 | 0 | 0 | 267.53 | 0 | 0 | 0 | 0 | -14.889 | 0 | 4.527 | 5.594 | 4.768 | 0 | 0 | 0 | 1 | 1 | 0
2021-04-18 08:00 | 0 | 0 | 0 | 0 | 0.7 | 5.6 | 100 | 100 | 0 | 0 | 0 | 0 | 0 | 0 | 0 | 0 | 0 | 0 | 0 | 0 | 0 | 0 | 0 | 0 | 0 | 0 | 0 | -0.001 | 0 | 0 | 0 | 0 | 0 | 0 | 260 | 0 | 0 | 0 | 0 | -3.129 | 0 | 3.622 | 5.126 | 4.37 | 0 | 0 | 9.988 | 1 | 1 | 0
2021-04-18 09:00 | 0 | 0 | 0 | 0 | 0.9 | 2.69 | 100 | 100 | 0 | 0 | 0 | 0 | 0 | 0 | 0 | 0 | 0 | 0 | 0 | 0 | 0 | 0 | 0 | 0 | 0 | 0 | 0 | -0.001 | 0 | 0 | 0 | 0 | 0 | 0 | 260 | 0 | 0 | 0 | 0 | 0 | 0 | 3.661 | 5.148 | 4.389 | 0 | 0 | 13.198 | 1 | 1 | 0
2021-04-18 10:00 | 0 | 0 | 0 | 0 | 1.3 | 1.93 | 100 | 100 | 0 | 0 | 0 | 0 | 0 | 0 | 0 | 0 | 0 | 0 | 0 | 0 | 0 | 0 | 0 | 0 | 0 | 0 | 0 | -0.001 | 0 | 0 | 0 | 0 | 0 | 0 | 260 | 0 | 0 | 0 | 0 | 0 | 0 | 3.687 | 5.164 | 4.402 | 0 | 0 | 13.253 | 1 | 1 | 0
2021-04-18 11:00 | 0 | 0 | 0 | 0 | 1.1 | 1.92 | 100 | 100 | 0 | 0 | 0 | 0 | 0 | 0 | 0 | 0 | 0 | 0 | 0 | 0 | 0 | 0 | 0 | 0 | 0 | 0 | 0 | -0.001 | 0 | 0 | 0 | 0 | 0 | 0 | 260 | 0 | 0 | 0 | 0 | 0 | 0 | 3.688 | 5.164 | 4.402 | 0 | 0 | 13.254 | 1 | 1 | 0
2021-04-18 12:00 | 0 | 0 | 0 | 0 | 1.4 | 2.04 | 100 | 100 | 0 | 0 | 0 | 0 | 0 | 0 | 0 | 0 | 0 | 0 | 0 | 0 | 0 | 0 | 0 | 0 | 0 | 0 | 0 | -0.001 | 0 | 0 | 0 | 0 | 0 | 0 | 260 | 0 | 0 | 0 | 0 | 0 | 0 | 3.683 | 5.161 | 4.4 | 0 | 0 | 13.245 | 1 | 1 | 0
2021-04-18 13:00 | 0 | 0 | 0 | 0 | 1.4 | 2.01 | 100 | 100 | 0 | 0 | 0 | 0 | 0 | 0 | 0 | 0 | 0 | 0 | 0 | 0 | 0 | 0 | 0 | 0 | 0 | 0 | 0 | -0.001 | 0 | 0 | 0 | 0 | 0 | 0 | 260 | 0 | 0 | 0 | 0 | 0 | 0 | 3.685 | 5.162 | 4.401 | 0 | 0 | 13.247 | 1 | 1 | 0
2021-04-18 14:00 | 0 | 0 | 0 | 1 | 1.3 | 2.22 | 100 | 100 | 0 | 0 | 0 | 0 | 0 | 0 | 0 | 0 | 0 | 0 | 0 | 0 | 0 | 0 | 0 | 0 | 0 | 0 | 0 | -0.001 | 0 | 0 | 0 | 0 | 14.38 | 0.99 | 260 | 0 | 0 | 0 | 0 | 0 | 0 | 3.677 | 5.158 | 4.397 | 0 | 0 | 13.232 | 1 | 1 | 0
2021-04-18 15:00 | 0 | 584.2 | 583.36 | 1 | 1.4 | 8.04 | 100 | 100 | 0 | 0 | 0 | 0.521 | 0 | 0 | 0 | 0 | 0 | 0 | 92.653 | 200.211 | 200.497 | 0 | 0 | 0 | 0 | 0 | 0 | -0.001 | 0 | 0 | 0 | 0 | 3.06 | 1 | 404.83 | 0 | 0 | 0 | 0 | 75.847 | 0 | 5.65 | 6.022 | 5.134 | 0 | 0 | 0 | 2 | 2 | 0
2021-04-18 16:00 | 0 | 735.1 | 728.19 | 1 | 1.1 | 9.56 | 100 | 100 | 53.545 | 53.544 | 1.508 | 1.954 | 57.007 | 0 | 0 | 170.028 | 170.028 | 170.028 | 209.835 | 249.914 | 252.286 | 0 | 0 | 0 | 0 | 0 | 0 | 170.027 | 170.028 | 67.39 | 21.22 | 100 | 7.86 | 1 | 425 | 0 | 0 | 0 | 0 | 10.561 | 0 | 13.892 | 8.288 | 7.065 | 0 | 0 | 0 | 2 | 2 | 0
2021-04-18 17:00 | 0 | 798.8 | 759.58 | 1 | 0.8 | 10.7 | 100 | 100 | 62.921 | 62.921 | 2.989 | 2.508 | 68.418 | 0 | 0 | 197.109 | 197.109 | 197.109 | 226.364 | 260.688 | 274.148 | 0 | 0 | 0 | 0 | 0 | 0 | 197.108 | 197.109 | 71.9 | 22.95 | 100 | 18.03 | 0.99 | 425 | 0 | 0 | 0 | 0 | 0 | 0 | 13.898 | 8.29 | 7.067 | 0 | 0 | 0 | 2 | 3 | 0
2021-04-18 18:00 | 0 | 900.7 | 803.09 | 1 | 0.6 | 11.12 | 100 | 100 | 66.743 | 66.743 | 2.993 | 2.714 | 72.449 | 0 | 0 | 206.278 | 206.278 | 206.278 | 235.474 | 275.619 | 309.12 | 0 | 0 | 0 | 0 | 0 | 0 | 206.277 | 206.278 | 66.73 | 21.59 | 100 | 26.92 | 0.97 | 425 | 0 | 0 | 0 | 0 | 0 | 0 | 13.856 | 8.281 | 7.06 | 0 | 0 | 0 | 2 | 3 | 0
2021-04-18 19:00 | 0 | 909.9 | 755.75 | 1 | 0.5 | 12.01 | 100 | 100 | 59.665 | 59.664 | 2.648 | 2.317 | 64.63 | 0 | 0 | 188.243 | 188.243 | 188.243 | 217.318 | 259.373 | 312.278 | 0 | 0 | 0 | 0 | 0 | 0 | 188.242 | 188.243 | 60.28 | 19.11 | 100 | 33.84 | 0.95 | 425 | 0 | 0 | 0 | 0 | 0 | 0 | 13.767 | 8.263 | 7.044 | 0 | 0 | 0 | 2 | 3 | 0
2021-04-18 20:00 | 0 | 856 | 675.15 | 1 | 0.5 | 12.96 | 100 | 100 | 50.53 | 50.53 | 1.54 | 1.809 | 53.879 | 0 | 0 | 162.213 | 162.213 | 162.213 | 191.158 | 231.712 | 293.779 | 0 | 0 | 0 | 0 | 0 | 0 | 162.212 | 162.213 | 55.22 | 17.2 | 100 | 37.93 | 0.94 | 425 | 0 | 0 | 0 | 0 | 0 | 0 | 13.673 | 8.244 | 7.028 | 0 | 0 | 0 | 2 | 2 | 0
2021-04-18 21:00 | 0 | 834.9 | 653.49 | 1 | 0.6 | 15.21 | 100 | 100 | 47.968 | 47.968 | 1.697 | 1.698 | 51.364 | 0 | 0 | 155.944 | 155.944 | 155.944 | 184.584 | 224.279 | 286.538 | 0 | 0 | 0 | 0 | 0 | 0 | 155.943 | 155.944 | 54.42 | 16.74 | 100 | 38.49 | 0.94 | 425 | 0 | 0 | 0 | 0 | 0 | 0 | 13.451 | 8.199 | 6.99 | 0 | 0 | 0 | 2 | 2 | 0
2021-04-18 22:00 | 0 | 741.7 | 604.59 | 1 | 0.6 | 14.98 | 100 | 100 | 43.724 | 43.724 | 1.717 | 1.502 | 46.943 | 0 | 0 | 144.229 | 144.229 | 144.229 | 172.9 | 207.495 | 254.551 | 0 | 0 | 0 | 0 | 0 | 0 | 144.228 | 144.229 | 56.66 | 17.18 | 100 | 35.4 | 0.95 | 425 | 0 | 0 | 0 | 0 | 0 | 0 | 13.474 | 8.204 | 6.994 | 0 | 0 | 0 | 2 | 2 | 0
2021-04-18 23:00 | 0 | 691.7 | 603.62 | 1 | 1.1 | 15.03 | 100 | 100 | 44.844 | 44.843 | 1.711 | 1.552 | 48.107 | 0 | 0 | 147.314 | 147.314 | 147.314 | 175.979 | 207.161 | 237.391 | 0 | 0 | 0 | 0 | 0 | 0 | 147.313 | 147.314 | 62.06 | 18.89 | 100 | 29.23 | 0.97 | 425 | 0 | 0 | 0 | 0 | 0 | 0 | 13.469 | 8.203 | 6.993 | 0 | 0 | 0 | 2 | 2 | 0
2021-04-19 | 0 | 622.3 | 581.58 | 1 | 1.2 | 15.02 | 100 | 100 | 43.606 | 43.606 | 1.721 | 1.497 | 46.824 | 0 | 0 | 143.914 | 143.914 | 143.914 | 172.58 | 199.598 | 213.573 | 0 | 0 | 0 | 0 | 0 | 0 | 143.913 | 143.914 | 67.38 | 20.42 | 100 | 20.84 | 0.98 | 425 | 0 | 0 | 0 | 0 | 0 | 0 | 13.47 | 8.203 | 6.993 | 0 | 0 | 0 | 2 | 2 | 0
2021-04-19 01:00 | 0 | 759.2 | 745.27 | 1 | 1.1 | 14.8 | 100 | 100 | 61.615 | 61.615 | 3.539 | 2.467 | 67.621 | 0 | 0 | 195.247 | 195.247 | 195.247 | 223.943 | 255.778 | 260.557 | 0 | 0 | 0 | 0 | 0 | 0 | 195.246 | 195.247 | 74.93 | 23.65 | 100 | 10.99 | 1 | 425 | 0 | 0 | 0 | 0 | 0 | 0 | 13.492 | 8.208 | 6.997 | 0 | 0 | 0 | 2 | 2 | 0
2021-04-19 02:00 | 0 | 644.4 | 644.39 | 1 | 1.1 | 13.84 | 100 | 100 | 29.205 | 29.205 | 0.718 | 0.902 | 30.825 | 0 | 0 | 100.129 | 100.129 | 100.129 | 128.954 | 221.156 | 221.158 | 0 | 0 | 0 | 0 | 0 | 0 | 100.128 | 100.129 | 45.27 | 13.21 | 100 | 0.24 | 1 | 425 | 0 | 0 | 0 | 0 | 0 | 0 | 13.586 | 8.227 | 7.013 | 0 | 0 | 0 | 2 | 2 | 0
2021-04-19 03:00 | 0 | 418.1 | 410.41 | 1 | 1.3 | 7.99 | 100 | 100 | 0 | 0 | 0 | 0.521 | 0 | 0 | 0 | 0 | 0 | 0 | 29.306 | 140.852 | 143.492 | 0 | 0 | 0 | 0 | 0 | 0 | -0.001 | 0 | 0 | 0 | 0 | 11.01 | 1 | 424.44 | 0 | 0 | 0 | 0 | -0.295 | 0 | 14.152 | 8.34 | 7.11 | 0 | 0 | 0 | 2 | 2 | 0
2021-04-19 04:00 | 0 | 0 | 0 | 1 | 0.9 | 9.27 | 100 | 100 | 0 | 0 | 0 | 0 | 0 | 0 | 0 | 0 | 0 | 0 | 0 | 0 | 0 | 0 | 0 | 0 | 0 | 0 | 0 | -0.001 | 0 | 0 | 0 | 0 | 16.72 | 0.99 | 372.82 | 0 | 0 | 0 | 0 | -27.028 | 0 | 12.298 | 7.951 | 6.778 | 0 | 0 | 0 | 2 | 2 | 0
2021-04-19 05:00 | 0 | 0 | 0 | 0 | 0.4 | 8.84 | 100 | 100 | 0 | 0 | 0 | 0 | 0 | 0 | 0 | 0 | 0 | 0 | 0 | 0 | 0 | 0 | 0 | 0 | 0 | 0 | 0 | -0.001 | 0 | 0 | 0 | 0 | 0 | 0 | 331.9 | 0 | 0 | 0 | 0 | -21.434 | 0 | 8.461 | 7.003 | 5.97 | 0 | 0 | 0 | 1 | 1 | 0
2021-04-19 06:00 | 0 | 0 | 0 | 0 | 0.4 | 7.92 | 100 | 100 | 0 | 0 | 0 | 0 | 0 | 0 | 0 | 0 | 0 | 0 | 0 | 0 | 0 | 0 | 0 | 0 | 0 | 0 | 0 | -0.001 | 0 | 0 | 0 | 0 | 0 | 0 | 298.08 | 0 | 0 | 0 | 0 | -17.707 | 0 | 6.124 | 6.253 | 5.33 | 0 | 0 | 0 | 1 | 1 | 0
2021-04-19 07:00 | 0 | 0 | 0 | 0 | 0.5 | 6.63 | 100 | 100 | 0 | 0 | 0 | 0 | 0 | 0 | 0 | 0 | 0 | 0 | 0 | 0 | 0 | 0 | 0 | 0 | 0 | 0 | 0 | -0.001 | 0 | 0 | 0 | 0 | 0 | 0 | 269.32 | 0 | 0 | 0 | 0 | -15.063 | 0 | 4.62 | 5.637 | 4.806 | 0 | 0 | 0 | 1 | 1 | 0
2021-04-19 08:00 | 0 | 0 | 0 | 0 | 0.7 | 5.53 | 100 | 100 | 0 | 0 | 0 | 0 | 0 | 0 | 0 | 0 | 0 | 0 | 0 | 0 | 0 | 0 | 0 | 0 | 0 | 0 | 0 | -0.001 | 0 | 0 | 0 | 0 | 0 | 0 | 260 | 0 | 0 | 0 | 0 | -3.16 | 0 | 3.655 | 5.145 | 4.386 | 0 | 0 | 10.025 | 1 | 1 | 0
2021-04-19 09:00 | 0 | 0 | 0 | 0 | 0.8 | 3.56 | 100 | 100 | 0 | 0 | 0 | 0 | 0 | 0 | 0 | 0 | 0 | 0 | 0 | 0 | 0 | 0 | 0 | 0 | 0 | 0 | 0 | -0.001 | 0 | 0 | 0 | 0 | 0 | 0 | 260 | 0 | 0 | 0 | 0 | 0 | 0 | 3.63 | 5.131 | 4.374 | 0 | 0 | 13.135 | 1 | 1 | 0
2021-04-19 10:00 | 0 | 0 | 0 | 0 | 1 | 2.32 | 100 | 100 | 0 | 0 | 0 | 0 | 0 | 0 | 0 | 0 | 0 | 0 | 0 | 0 | 0 | 0 | 0 | 0 | 0 | 0 | 0 | -0.001 | 0 | 0 | 0 | 0 | 0 | 0 | 260 | 0 | 0 | 0 | 0 | 0 | 0 | 3.674 | 5.156 | 4.395 | 0 | 0 | 13.225 | 1 | 1 | 0
2021-04-19 11:00 | 0 | 0 | 0 | 0 | 1 | 2.11 | 100 | 100 | 0 | 0 | 0 | 0 | 0 | 0 | 0 | 0 | 0 | 0 | 0 | 0 | 0 | 0 | 0 | 0 | 0 | 0 | 0 | -0.001 | 0 | 0 | 0 | 0 | 0 | 0 | 260 | 0 | 0 | 0 | 0 | 0 | 0 | 3.681 | 5.16 | 4.399 | 0 | 0 | 13.24 | 1 | 1 | 0
2021-04-19 12:00 | 0 | 0 | 0 | 0 | 1.1 | 2.07 | 100 | 100 | 0 | 0 | 0 | 0 | 0 | 0 | 0 | 0 | 0 | 0 | 0 | 0 | 0 | 0 | 0 | 0 | 0 | 0 | 0 | -0.001 | 0 | 0 | 0 | 0 | 0 | 0 | 260 | 0 | 0 | 0 | 0 | 0 | 0 | 3.682 | 5.161 | 4.4 | 0 | 0 | 13.243 | 1 | 1 | 0
2021-04-19 13:00 | 0 | 0 | 0 | 0 | 1.2 | 2.02 | 100 | 100 | 0 | 0 | 0 | 0 | 0 | 0 | 0 | 0 | 0 | 0 | 0 | 0 | 0 | 0 | 0 | 0 | 0 | 0 | 0 | -0.001 | 0 | 0 | 0 | 0 | 0 | 0 | 260 | 0 | 0 | 0 | 0 | 0 | 0 | 3.684 | 5.162 | 4.4 | 0 | 0 | 13.246 | 1 | 1 | 0
2021-04-19 14:00 | 0 | 0 | 0 | 1 | 1.4 | 2.68 | 100 | 100 | 0 | 0 | 0 | 0 | 0 | 0 | 0 | 0 | 0 | 0 | 0 | 0 | 0 | 0 | 0 | 0 | 0 | 0 | 0 | -0.001 | 0 | 0 | 0 | 0 | 14.56 | 0.99 | 260 | 0 | 0 | 0 | 0 | 0 | 0 | 3.661 | 5.149 | 4.389 | 0 | 0 | 13.199 | 1 | 1 | 0
2021-04-19 15:00 | 0 | 581.6 | 580.66 | 1 | 1.5 | 7.9 | 100 | 100 | 0 | 0 | 0 | 0.521 | 0 | 0 | 0 | 0 | 0 | 0 | 94.551 | 199.284 | 199.605 | 0 | 0 | 0 | 0 | 0 | 0 | -0.001 | 0 | 0 | 0 | 0 | 3.25 | 1 | 408.23 | 0 | 0 | 0 | 0 | 77.625 | 0 | 5.722 | 6.048 | 5.156 | 0 | 0 | 0 | 2 | 2 | 0
2021-04-19 16:00 | 0 | 754.5 | 747.76 | 1 | 1 | 11.36 | 100 | 100 | 57.209 | 57.209 | 1.953 | 2.157 | 61.32 | 0 | 0 | 180.447 | 180.447 | 180.447 | 218.279 | 256.632 | 258.944 | 0 | 0 | 0 | 0 | 0 | 0 | 180.446 | 180.447 | 69.69 | 22.09 | 100 | 7.66 | 1 | 425 | 0 | 0 | 0 | 0 | 8.784 | 0 | 13.748 | 8.259 | 7.041 | 0 | 0 | 0 | 2 | 2 | 0
2021-04-19 17:00 | 0 | 848.3 | 807.69 | 1 | 0.8 | 13.05 | 100 | 100 | 68.844 | 68.844 | 3.218 | 2.843 | 74.906 | 0 | 0 | 211.842 | 211.842 | 211.842 | 240.775 | 277.198 | 291.137 | 0 | 0 | 0 | 0 | 0 | 0 | 211.841 | 211.842 | 72.76 | 23.65 | 100 | 17.8 | 0.99 | 425 | 0 | 0 | 0 | 0 | 0 | 0 | 13.664 | 8.243 | 7.027 | 0 | 0 | 0 | 2 | 3 | 0
2021-04-19 18:00 | 0 | 900.9 | 805.12 | 1 | 0.6 | 13.7 | 100 | 100 | 66.865 | 66.865 | 3.339 | 2.739 | 72.943 | 0 | 0 | 207.368 | 207.368 | 207.368 | 236.213 | 276.317 | 309.189 | 0 | 0 | 0 | 0 | 0 | 0 | 207.367 | 207.368 | 67.07 | 21.63 | 100 | 26.66 | 0.97 | 425 | 0 | 0 | 0 | 0 | 0 | 0 | 13.6 | 8.23 | 7.016 | 0 | 0 | 0 | 2 | 3 | 0
2021-04-19 19:00 | 0 | 924.1 | 770.23 | 1 | 0.5 | 14.04 | 100 | 100 | 60.899 | 60.899 | 3.303 | 2.416 | 66.618 | 0 | 0 | 192.905 | 192.905 | 192.905 | 221.704 | 264.342 | 317.151 | 0 | 0 | 0 | 0 | 0 | 0 | 192.904 | 192.905 | 60.82 | 19.2 | 100 | 33.54 | 0.95 | 425 | 0 | 0 | 0 | 0 | 0 | 0 | 13.566 | 8.223 | 7.01 | 0 | 0 | 0 | 2 | 3 | 0
2021-04-19 20:00 | 0 | 849.3 | 672.9 | 1 | 0.5 | 14.87 | 100 | 100 | 50.294 | 50.293 | 1.74 | 1.807 | 53.841 | 0 | 0 | 162.1 | 162.1 | 162.1 | 190.786 | 230.938 | 291.48 | 0 | 0 | 0 | 0 | 0 | 0 | 162.099 | 162.1 | 55.61 | 17.25 | 100 | 37.6 | 0.94 | 425 | 0 | 0 | 0 | 0 | 0 | 0 | 13.485 | 8.206 | 6.996 | 0 | 0 | 0 | 2 | 2 | 0
2021-04-19 21:00 | 0 | 855.2 | 672.63 | 1 | 0.7 | 17.17 | 100 | 100 | 49.987 | 49.987 | 1.978 | 1.803 | 53.769 | 0 | 0 | 161.899 | 161.899 | 161.899 | 190.276 | 230.845 | 293.505 | 0 | 0 | 0 | 0 | 0 | 0 | 161.898 | 161.899 | 55.16 | 17.03 | 100 | 38.14 | 0.94 | 425 | 0 | 0 | 0 | 0 | 0 | 0 | 13.26 | 8.16 | 6.956 | 0 | 0 | 0 | 2 | 2 | 0
2021-04-19 22:00 | 0 | 843.9 | 690.84 | 1 | 1.2 | 17.86 | 100 | 100 | 52.689 | 52.689 | 2.212 | 1.944 | 56.845 | 0 | 0 | 169.529 | 169.529 | 169.529 | 197.813 | 237.095 | 289.626 | 0 | 0 | 0 | 0 | 0 | 0 | 169.528 | 169.529 | 58.53 | 18.19 | 100 | 35.05 | 0.95 | 425 | 0 | 0 | 0 | 0 | 0 | 0 | 13.193 | 8.146 | 6.945 | 0 | 0 | 0 | 2 | 2 | 0
2021-04-19 23:00 | 0 | 829 | 725.73 | 1 | 1.3 | 17.99 | 100 | 100 | 57.463 | 57.462 | 2.966 | 2.219 | 62.647 | 0 | 0 | 183.493 | 183.493 | 183.493 | 211.76 | 249.07 | 284.513 | 0 | 0 | 0 | 0 | 0 | 0 | 183.492 | 183.493 | 64.49 | 20.2 | 100 | 28.9 | 0.97 | 425 | 0 | 0 | 0 | 0 | 0 | 0 | 13.181 | 8.144 | 6.942 | 0 | 0 | 0 | 2 | 2 | 0
2021-04-20 | 0 | 851.2 | 797.1 | 1 | 1.3 | 17.96 | 100 | 100 | 66.852 | 66.852 | 3.806 | 2.762 | 73.421 | 0 | 0 | 208.38 | 208.38 | 208.38 | 236.651 | 273.564 | 292.132 | 0 | 0 | 0 | 0 | 0 | 0 | 208.379 | 208.38 | 71.33 | 22.88 | 100 | 20.54 | 0.98 | 425 | 0 | 0 | 0 | 0 | 0 | 0 | 13.184 | 8.144 | 6.943 | 0 | 0 | 0 | 2 | 3 | 0
2021-04-20 01:00 | 0 | 757.6 | 744.41 | 1 | 1.3 | 17.58 | 100 | 100 | 61.445 | 61.444 | 3.802 | 2.471 | 67.717 | 0 | 0 | 195.42 | 195.42 | 195.42 | 223.742 | 255.481 | 260.008 | 0 | 0 | 0 | 0 | 0 | 0 | 195.419 | 195.42 | 75.16 | 23.63 | 100 | 10.71 | 1 | 425 | 0 | 0 | 0 | 0 | 0 | 0 | 13.22 | 8.152 | 6.949 | 0 | 0 | 0 | 2 | 3 | 0
2021-04-20 02:00 | 0 | 612.5 | 612.5 | 1 | 1.1 | 16.25 | 100 | 100 | 27.77 | 27.77 | 0.713 | 0.856 | 29.339 | 0 | 0 | 95.902 | 95.902 | 95.902 | 124.402 | 210.21 | 210.21 | 0 | 0 | 0 | 0 | 0 | 0 | 95.901 | 95.902 | 45.62 | 13.21 | 100 | 0.03 | 1 | 425 | 0 | 0 | 0 | 0 | 0 | 0 | 13.35 | 8.178 | 6.972 | 0 | 0 | 0 | 2 | 2 | 0
2021-04-20 03:00 | 0 | 393.1 | 385.52 | 1 | 1 | 10.3 | 100 | 100 | 0 | 0 | 0 | 0.521 | 0 | 0 | 0 | 0 | 0 | 0 | 28.749 | 132.311 | 134.912 | 0 | 0 | 0 | 0 | 0 | 0 | -0.001 | 0 | 0 | 0 | 0 | 11.27 | 0.99 | 424.02 | 0 | 0 | 0 | 0 | -0.514 | 0 | 13.904 | 8.291 | 7.068 | 0 | 0 | 0 | 2 | 2 | 0
2021-04-20 04:00 | 0 | 0 | 0 | 1 | 0.7 | 11.19 | 100 | 100 | 0 | 0 | 0 | 0 | 0 | 0 | 0 | 0 | 0 | 0 | 0 | 0 | 0 | 0 | 0 | 0 | 0 | 0 | 0 | -0.001 | 0 | 0 | 0 | 0 | 16.98 | 0.99 | 372.94 | 0 | 0 | 0 | 0 | -26.752 | 0 | 12.101 | 7.908 | 6.742 | 0 | 0 | 0 | 2 | 2 | 0
2021-04-20 05:00 | 0 | 0 | 0 | 0 | 0.7 | 10.59 | 100 | 100 | 0 | 0 | 0 | 0 | 0 | 0 | 0 | 0 | 0 | 0 | 0 | 0 | 0 | 0 | 0 | 0 | 0 | 0 | 0 | -0.001 | 0 | 0 | 0 | 0 | 0 | 0 | 332.32 | 0 | 0 | 0 | 0 | -21.271 | 0 | 8.354 | 6.973 | 5.944 | 0 | 0 | 0 | 1 | 1 | 0
2021-04-20 06:00 | 0 | 0 | 0 | 0 | 0.7 | 8.44 | 100 | 100 | 0 | 0 | 0 | 0 | 0 | 0 | 0 | 0 | 0 | 0 | 0 | 0 | 0 | 0 | 0 | 0 | 0 | 0 | 0 | -0.001 | 0 | 0 | 0 | 0 | 0 | 0 | 298.52 | 0 | 0 | 0 | 0 | -17.699 | 0 | 6.119 | 6.251 | 5.329 | 0 | 0 | 0 | 1 | 1 | 0
2021-04-20 07:00 | 0 | 0 | 0 | 0 | 0.7 | 7.63 | 100 | 100 | 0 | 0 | 0 | 0 | 0 | 0 | 0 | 0 | 0 | 0 | 0 | 0 | 0 | 0 | 0 | 0 | 0 | 0 | 0 | -0.001 | 0 | 0 | 0 | 0 | 0 | 0 | 269.84 | 0 | 0 | 0 | 0 | -15.02 | 0 | 4.597 | 5.626 | 4.796 | 0 | 0 | 0 | 1 | 1 | 0
2021-04-20 08:00 | 0 | 0 | 0 | 0 | 0.7 | 6.94 | 100 | 100 | 0 | 0 | 0 | 0 | 0 | 0 | 0 | 0 | 0 | 0 | 0 | 0 | 0 | 0 | 0 | 0 | 0 | 0 | 0 | -0.001 | 0 | 0 | 0 | 0 | 0 | 0 | 260 | 0 | 0 | 0 | 0 | -3.145 | 0 | 3.616 | 5.122 | 4.366 | 0 | 0 | 9.958 | 1 | 1 | 0
2021-04-20 09:00 | 0 | 0 | 0 | 0 | 0.8 | 5.56 | 100 | 100 | 0 | 0 | 0 | 0 | 0 | 0 | 0 | 0 | 0 | 0 | 0 | 0 | 0 | 0 | 0 | 0 | 0 | 0 | 0 | -0.001 | 0 | 0 | 0 | 0 | 0 | 0 | 260 | 0 | 0 | 0 | 0 | 0 | 0 | 3.561 | 5.091 | 4.34 | 0 | 0 | 12.992 | 1 | 1 | 0
2021-04-20 10:00 | 0 | 0 | 0 | 0 | 1.1 | 3.89 | 100 | 100 | 0 | 0 | 0 | 0 | 0 | 0 | 0 | 0 | 0 | 0 | 0 | 0 | 0 | 0 | 0 | 0 | 0 | 0 | 0 | -0.001 | 0 | 0 | 0 | 0 | 0 | 0 | 260 | 0 | 0 | 0 | 0 | 0 | 0 | 3.619 | 5.124 | 4.368 | 0 | 0 | 13.111 | 1 | 1 | 0
2021-04-20 11:00 | 0 | 0 | 0 | 0 | 1 | 3.75 | 100 | 100 | 0 | 0 | 0 | 0 | 0 | 0 | 0 | 0 | 0 | 0 | 0 | 0 | 0 | 0 | 0 | 0 | 0 | 0 | 0 | -0.001 | 0 | 0 | 0 | 0 | 0 | 0 | 260 | 0 | 0 | 0 | 0 | 0 | 0 | 3.623 | 5.127 | 4.371 | 0 | 0 | 13.122 | 1 | 1 | 0
2021-04-20 12:00 | 0 | 0 | 0 | 0 | 1.1 | 3.43 | 100 | 100 | 0 | 0 | 0 | 0 | 0 | 0 | 0 | 0 | 0 | 0 | 0 | 0 | 0 | 0 | 0 | 0 | 0 | 0 | 0 | -0.001 | 0 | 0 | 0 | 0 | 0 | 0 | 260 | 0 | 0 | 0 | 0 | 0 | 0 | 3.635 | 5.134 | 4.376 | 0 | 0 | 13.145 | 1 | 1 | 0
2021-04-20 13:00 | 0 | 0 | 0 | 0 | 1.1 | 3.27 | 100 | 100 | 0 | 0 | 0 | 0 | 0 | 0 | 0 | 0 | 0 | 0 | 0 | 0 | 0 | 0 | 0 | 0 | 0 | 0 | 0 | -0.001 | 0 | 0 | 0 | 0 | 0 | 0 | 260 | 0 | 0 | 0 | 0 | 0 | 0 | 3.64 | 5.137 | 4.379 | 0 | 0 | 13.156 | 1 | 1 | 0
2021-04-20 14:00 | 0 | 0 | 0 | 1 | 1.3 | 4.01 | 100 | 100 | 0 | 0 | 0 | 0 | 0 | 0 | 0 | 0 | 0 | 0 | 0 | 0 | 0 | 0 | 0 | 0 | 0 | 0 | 0 | -0.001 | 0 | 0 | 0 | 0 | 14.74 | 0.99 | 260 | 0 | 0 | 0 | 0 | 0 | 0 | 3.614 | 5.122 | 4.366 | 0 | 0 | 13.103 | 1 | 1 | 0
2021-04-20 15:00 | 0 | 584.1 | 583.05 | 1 | 1.3 | 10.12 | 100 | 100 | 0 | 0 | 0 | 0.521 | 0 | 0 | 0 | 0 | 0 | 0 | 97.247 | 200.103 | 200.463 | 0 | 0 | 0 | 0 | 0 | 0 | -0.001 | 0 | 0 | 0 | 0 | 3.43 | 1 | 413.43 | 0 | 0 | 0 | 0 | 80.351 | 0 | 5.709 | 6.039 | 5.148 | 0 | 0 | 0 | 2 | 2 | 0
2021-04-20 16:00 | 0 | 751.7 | 745.34 | 1 | 0.7 | 12.9 | 100 | 100 | 58.654 | 58.654 | 2.501 | 2.257 | 63.413 | 0 | 0 | 185.363 | 185.363 | 185.363 | 220.323 | 255.799 | 257.983 | 0 | 0 | 0 | 0 | 0 | 0 | 185.362 | 185.363 | 71.85 | 22.74 | 100 | 7.46 | 1 | 425 | 0 | 0 | 0 | 0 | 6.058 | 0 | 13.642 | 8.238 | 7.023 | 0 | 0 | 0 | 2 | 2 | 0
2021-04-20 17:00 | 0 | 842.7 | 803.37 | 1 | 0.3 | 14.46 | 100 | 100 | 68.246 | 68.246 | 3.402 | 2.819 | 74.467 | 0 | 0 | 210.82 | 210.82 | 210.82 | 239.562 | 275.716 | 289.215 | 0 | 0 | 0 | 0 | 0 | 0 | 210.819 | 210.82 | 72.89 | 23.6 | 100 | 17.57 | 0.99 | 425 | 0 | 0 | 0 | 0 | 0 | 0 | 13.525 | 8.214 | 7.003 | 0 | 0 | 0 | 2 | 3 | 0
2021-04-20 18:00 | 0 | 894.8 | 801.49 | 1 | 0.7 | 14.97 | 100 | 100 | 66.406 | 66.405 | 3.494 | 2.721 | 72.621 | 0 | 0 | 206.613 | 206.613 | 206.613 | 235.286 | 275.07 | 307.095 | 0 | 0 | 0 | 0 | 0 | 0 | 206.612 | 206.613 | 67.28 | 21.62 | 100 | 26.4 | 0.97 | 425 | 0 | 0 | 0 | 0 | 0 | 0 | 13.475 | 8.204 | 6.994 | 0 | 0 | 0 | 2 | 3 | 0
2021-04-20 19:00 | 0 | 924.7 | 773.38 | 1 | 1.3 | 15.34 | 100 | 100 | 61.189 | 61.188 | 3.547 | 2.444 | 67.179 | 0 | 0 | 194.206 | 194.206 | 194.206 | 222.829 | 265.423 | 317.357 | 0 | 0 | 0 | 0 | 0 | 0 | 194.205 | 194.206 | 61.19 | 19.28 | 100 | 33.24 | 0.96 | 425 | 0 | 0 | 0 | 0 | 0 | 0 | 13.439 | 8.197 | 6.988 | 0 | 0 | 0 | 2 | 3 | 0
2021-04-20 20:00 | 0 | 939.6 | 747.74 | 1 | 1.6 | 16.03 | 100 | 100 | 57.78 | 57.779 | 2.748 | 2.224 | 62.752 | 0 | 0 | 183.766 | 183.766 | 183.766 | 212.296 | 256.625 | 322.471 | 0 | 0 | 0 | 0 | 0 | 0 | 183.765 | 183.766 | 56.99 | 17.92 | 100 | 37.27 | 0.94 | 425 | 0 | 0 | 0 | 0 | 0 | 0 | 13.371 | 8.183 | 6.976 | 0 | 0 | 0 | 2 | 2 | 0
2021-04-20 21:00 | 0 | 944.4 | 746.3 | 1 | 1.8 | 18.05 | 100 | 100 | 57.34 | 57.34 | 2.958 | 2.212 | 62.51 | 0 | 0 | 183.171 | 183.171 | 183.171 | 211.429 | 256.131 | 324.118 | 0 | 0 | 0 | 0 | 0 | 0 | 183.17 | 183.171 | 56.51 | 17.69 | 100 | 37.79 | 0.94 | 425 | 0 | 0 | 0 | 0 | 0 | 0 | 13.175 | 8.142 | 6.941 | 0 | 0 | 0 | 2 | 2 | 0
2021-04-20 22:00 | 0 | 835.1 | 686.49 | 1 | 2.2 | 18.92 | 100 | 100 | 52.243 | 52.242 | 2.331 | 1.928 | 56.502 | 0 | 0 | 168.665 | 168.665 | 168.665 | 196.808 | 235.602 | 286.606 | 0 | 0 | 0 | 0 | 0 | 0 | 168.664 | 168.665 | 58.85 | 18.23 | 100 | 34.71 | 0.95 | 425 | 0 | 0 | 0 | 0 | 0 | 0 | 13.091 | 8.125 | 6.927 | 0 | 0 | 0 | 2 | 2 | 0
2021-04-20 23:00 | 0 | 630.7 | 553.84 | 1 | 2.2 | 18.43 | 100 | 100 | 39.475 | 39.474 | 2.132 | 1.337 | 42.943 | 0 | 0 | 133.532 | 133.532 | 133.532 | 161.74 | 190.079 | 216.456 | 0 | 0 | 0 | 0 | 0 | 0 | 133.531 | 133.532 | 61.69 | 18.24 | 100 | 28.58 | 0.97 | 425 | 0 | 0 | 0 | 0 | 0 | 0 | 13.138 | 8.135 | 6.935 | 0 | 0 | 0 | 2 | 2 | 0
2021-04-21 | 0 | 579.4 | 543.63 | 1 | 2 | 18.13 | 100 | 100 | 39.408 | 39.408 | 2.091 | 1.332 | 42.831 | 0 | 0 | 133.229 | 133.229 | 133.229 | 161.477 | 186.575 | 198.85 | 0 | 0 | 0 | 0 | 0 | 0 | 133.228 | 133.229 | 67 | 19.82 | 100 | 20.24 | 0.98 | 425 | 0 | 0 | 0 | 0 | 0 | 0 | 13.167 | 8.141 | 6.94 | 0 | 0 | 0 | 2 | 2 | 0
2021-04-21 01:00 | 0 | 702.9 | 691.29 | 1 | 1.6 | 17.75 | 100 | 100 | 56.193 | 56.193 | 2.631 | 2.139 | 60.963 | 0 | 0 | 179.53 | 179.53 | 179.53 | 207.829 | 237.252 | 241.235 | 0 | 0 | 0 | 0 | 0 | 0 | 179.529 | 179.53 | 74.42 | 23.29 | 100 | 10.43 | 1 | 425 | 0 | 0 | 0 | 0 | 0 | 0 | 13.204 | 8.148 | 6.946 | 0 | 0 | 0 | 2 | 2 | 0
2021-04-21 02:00 | 0 | 610.9 | 610.89 | 1 | 1.1 | 16.5 | 100 | 100 | 28.259 | 28.258 | 0.73 | 0.872 | 29.86 | 0 | 0 | 97.412 | 97.412 | 97.412 | 125.878 | 209.658 | 209.661 | 0 | 0 | 0 | 0 | 0 | 0 | 97.411 | 97.412 | 46.46 | 13.48 | 100 | 0.3 | 1 | 425 | 0 | 0 | 0 | 0 | 0 | 0 | 13.325 | 8.173 | 6.968 | 0 | 0 | 0 | 2 | 2 | 0
2021-04-21 03:00 | 0 | 415 | 406.63 | 1 | 1.3 | 9.86 | 100 | 100 | 0 | 0 | 0 | 0.521 | 0 | 2.233 | 0 | 2.233 | 2.233 | 2.233 | 31.603 | 139.555 | 142.428 | 0 | 0 | 0 | 0 | 0 | 0 | -0.001 | 0 | 1.57 | 0 | 0 | 11.53 | 0.99 | 425 | 0 | 0 | 0 | 0 | 0 | 0 | 13.983 | 8.306 | 7.081 | 0 | 0 | 0 | 2 | 2 | 0
2021-04-21 04:00 | 0 | 0 | 0 | 1 | 1.2 | 11.76 | 100 | 100 | 0 | 0 | 0 | 0 | 0 | 0 | 0 | 0 | 0 | 0 | 0 | 0 | 0 | 0 | 0 | 0 | 0 | 0 | 0 | -0.001 | 0 | 0 | 0 | 0 | 17.23 | 0.99 | 373.82 | 0 | 0 | 0 | 0 | -26.8 | 0 | 12.136 | 7.916 | 6.748 | 0 | 0 | 0 | 2 | 2 | 0
2021-04-21 05:00 | 0 | 0 | 0 | 0 | 1 | 11.32 | 100 | 100 | 0 | 0 | 0 | 0 | 0 | 0 | 0 | 0 | 0 | 0 | 0 | 0 | 0 | 0 | 0 | 0 | 0 | 0 | 0 | -0.001 | 0 | 0 | 0 | 0 | 0 | 0 | 333.18 | 0 | 0 | 0 | 0 | -21.286 | 0 | 8.364 | 6.976 | 5.947 | 0 | 0 | 0 | 1 | 1 | 0
2021-04-21 06:00 | 0 | 0 | 0 | 0 | 0.6 | 11.39 | 100 | 100 | 0 | 0 | 0 | 0 | 0 | 0 | 0 | 0 | 0 | 0 | 0 | 0 | 0 | 0 | 0 | 0 | 0 | 0 | 0 | -0.001 | 0 | 0 | 0 | 0 | 0 | 0 | 299.73 | 0 | 0 | 0 | 0 | -17.519 | 0 | 6.012 | 6.211 | 5.295 | 0 | 0 | 0 | 1 | 1 | 0
2021-04-21 07:00 | 0 | 0 | 0 | 0 | 0.4 | 11.26 | 100 | 100 | 0 | 0 | 0 | 0 | 0 | 0 | 0 | 0 | 0 | 0 | 0 | 0 | 0 | 0 | 0 | 0 | 0 | 0 | 0 | -0.001 | 0 | 0 | 0 | 0 | 0 | 0 | 271.39 | 0 | 0 | 0 | 0 | -14.836 | 0 | 4.499 | 5.58 | 4.757 | 0 | 0 | 0 | 1 | 1 | 0
2021-04-21 08:00 | 0 | 0 | 0 | 0 | 0.5 | 9.91 | 100 | 100 | 0 | 0 | 0 | 0 | 0 | 0 | 0 | 0 | 0 | 0 | 0 | 0 | 0 | 0 | 0 | 0 | 0 | 0 | 0 | -0.001 | 0 | 0 | 0 | 0 | 0 | 0 | 260 | 0 | 0 | 0 | 0 | -3.121 | 0 | 3.542 | 5.078 | 4.329 | 0 | 0 | 9.828 | 1 | 1 | 0
2021-04-21 09:00 | 0 | 0 | 0 | 0 | 0.4 | 8.09 | 100 | 100 | 0 | 0 | 0 | 0 | 0 | 0 | 0 | 0 | 0 | 0 | 0 | 0 | 0 | 0 | 0 | 0 | 0 | 0 | 0 | -0.001 | 0 | 0 | 0 | 0 | 0 | 0 | 260 | 0 | 0 | 0 | 0 | 0 | 0 | 3.475 | 5.04 | 4.297 | 0 | 0 | 12.813 | 1 | 1 | 0
2021-04-21 10:00 | 0 | 0 | 0 | 0 | 0.4 | 6.2 | 100 | 100 | 0 | 0 | 0 | 0 | 0 | 0 | 0 | 0 | 0 | 0 | 0 | 0 | 0 | 0 | 0 | 0 | 0 | 0 | 0 | -0.001 | 0 | 0 | 0 | 0 | 0 | 0 | 260 | 0 | 0 | 0 | 0 | 0 | 0 | 3.539 | 5.078 | 4.329 | 0 | 0 | 12.946 | 1 | 1 | 0
2021-04-21 11:00 | 0 | 0 | 0 | 0 | 0.3 | 5.84 | 100 | 100 | 0 | 0 | 0 | 0 | 0 | 0 | 0 | 0 | 0 | 0 | 0 | 0 | 0 | 0 | 0 | 0 | 0 | 0 | 0 | -0.001 | 0 | 0 | 0 | 0 | 0 | 0 | 260 | 0 | 0 | 0 | 0 | 0 | 0 | 3.551 | 5.085 | 4.335 | 0 | 0 | 12.972 | 1 | 1 | 0
2021-04-21 12:00 | 0 | 0 | 0 | 0 | 0.4 | 5.62 | 100 | 100 | 0 | 0 | 0 | 0 | 0 | 0 | 0 | 0 | 0 | 0 | 0 | 0 | 0 | 0 | 0 | 0 | 0 | 0 | 0 | -0.001 | 0 | 0 | 0 | 0 | 0 | 0 | 260 | 0 | 0 | 0 | 0 | 0 | 0 | 3.559 | 5.09 | 4.339 | 0 | 0 | 12.988 | 1 | 1 | 0
2021-04-21 13:00 | 0 | 0 | 0 | 0 | 0.4 | 5.28 | 100 | 100 | 0 | 0 | 0 | 0 | 0 | 0 | 0 | 0 | 0 | 0 | 0 | 0 | 0 | 0 | 0 | 0 | 0 | 0 | 0 | -0.001 | 0 | 0 | 0 | 0 | 0 | 0 | 260 | 0 | 0 | 0 | 0 | 0 | 0 | 3.571 | 5.097 | 4.345 | 0 | 0 | 13.012 | 1 | 1 | 0
2021-04-21 14:00 | 0 | 339 | 327.58 | 1 | 0.3 | 5.85 | 100 | 100 | 0 | 0 | 0 | 0.521 | 0 | 0 | 0 | 0 | 0 | 0 | 14.072 | 112.426 | 116.345 | 0 | 0 | 0 | 0 | 0 | 0 | -0.001 | 0 | 0 | 0 | 0 | 14.91 | 0.99 | 262.01 | 0 | 0 | 0 | 0 | 1.053 | 0 | 3.574 | 5.099 | 4.347 | 0 | 0 | 0 | 2 | 2 | 0
2021-04-21 15:00 | 0 | 553.6 | 552.5 | 1 | 0.2 | 10.73 | 100 | 100 | 0 | 0 | 0 | 0.521 | 0 | 0 | 0 | 0 | 0 | 0 | 94.31 | 189.617 | 189.996 | 0 | 0 | 0 | 0 | 0 | 0 | -0.001 | 0 | 0 | 0 | 0 | 3.62 | 1 | 409.93 | 0 | 0 | 0 | 0 | 77.465 | 0 | 5.674 | 6.03 | 5.14 | 0 | 0 | 0 | 1 | 1 | 0
2021-04-21 16:00 | 0 | 713 | 707.28 | 1 | 1.1 | 11.41 | 100 | 100 | 55.297 | 55.296 | 1.558 | 2.043 | 58.898 | 0 | 0 | 174.697 | 174.697 | 174.697 | 211.648 | 242.74 | 244.702 | 0 | 0 | 0 | 0 | 0 | 0 | 174.696 | 174.697 | 71.39 | 22.6 | 100 | 7.26 | 1 | 425 | 0 | 0 | 0 | 0 | 7.891 | 0 | 13.757 | 8.261 | 7.042 | 0 | 0 | 0 | 2 | 2 | 0
2021-04-21 17:00 | 0 | 815.2 | 778.12 | 1 | 1.7 | 12.93 | 100 | 100 | 65.143 | 65.142 | 3.299 | 2.642 | 71.084 | 0 | 0 | 203.153 | 203.153 | 203.153 | 232.102 | 267.05 | 279.777 | 0 | 0 | 0 | 0 | 0 | 0 | 203.152 | 203.153 | 72.61 | 23.28 | 100 | 17.35 | 0.99 | 425 | 0 | 0 | 0 | 0 | 0 | 0 | 13.676 | 8.245 | 7.029 | 0 | 0 | 0 | 2 | 3 | 0
2021-04-21 18:00 | 0 | 756.4 | 679.03 | 1 | 2.1 | 13.19 | 100 | 100 | 53.661 | 53.661 | 1.609 | 1.963 | 57.234 | 0 | 0 | 170.54 | 170.54 | 170.54 | 199.454 | 233.044 | 259.596 | 0 | 0 | 0 | 0 | 0 | 0 | 170.539 | 170.54 | 65.69 | 20.67 | 100 | 26.14 | 0.97 | 425 | 0 | 0 | 0 | 0 | 0 | 0 | 13.65 | 8.24 | 7.024 | 0 | 0 | 0 | 2 | 3 | 0
2021-04-21 19:00 | 0 | 694.4 | 582.73 | 1 | 2.5 | 12.99 | 100 | 100 | 42.088 | 42.088 | 1.499 | 1.421 | 45.009 | 0 | 0 | 139.118 | 139.118 | 139.118 | 168.059 | 199.992 | 238.318 | 0 | 0 | 0 | 0 | 0 | 0 | 139.117 | 139.118 | 58.37 | 17.66 | 100 | 32.95 | 0.96 | 425 | 0 | 0 | 0 | 0 | 0 | 0 | 13.67 | 8.244 | 7.028 | 0 | 0 | 0 | 2 | 2 | 0
2021-04-21 20:00 | 0 | 511.9 | 409.14 | 1 | 2.7 | 12.53 | 100 | 100 | 25.146 | 25.146 | 0.456 | 0.768 | 26.37 | 0 | 0 | 87.313 | 87.313 | 87.313 | 116.317 | 140.418 | 175.684 | 0 | 0 | 0 | 0 | 0 | 0 | 87.312 | 87.313 | 49.7 | 14.31 | 100 | 36.94 | 0.94 | 425 | 0 | 0 | 0 | 0 | 0 | 0 | 13.716 | 8.253 | 7.036 | 0 | 0 | 0 | 2 | 2 | 0
2021-04-21 21:00 | 0 | 418.1 | 331.93 | 1 | 2.7 | 11.88 | 100 | 100 | 0 | 0 | 0 | 0.521 | 0 | 65.079 | 0 | 65.079 | 65.079 | 65.079 | 94.172 | 113.919 | 143.492 | 0 | 0 | 0 | 0 | 0 | 0 | -0.001 | 0 | 45.35 | 0 | 0 | 37.45 | 0.94 | 425 | 0 | 0 | 0 | 0 | 0 | 0 | 13.78 | 8.266 | 7.047 | 0 | 0 | 0 | 2 | 2 | 0
2021-04-21 22:00 | 0 | 452.3 | 373.32 | 1 | 2.5 | 9.9 | 100 | 100 | 0 | 0 | 0 | 0.521 | 0 | 77.791 | 0 | 77.791 | 77.791 | 77.791 | 107.156 | 128.125 | 155.229 | 0 | 0 | 0 | 0 | 0 | 0 | -0.001 | 0 | 50.11 | 0 | 0 | 34.37 | 0.95 | 425 | 0 | 0 | 0 | 0 | 0 | 0 | 13.979 | 8.306 | 7.08 | 0 | 0 | 0 | 1 | 1 | 0
2021-04-21 23:00 | 0 | 315.4 | 277.8 | 1 | 2.6 | 8.6 | 100 | 100 | 0 | 0 | 0 | 0.521 | 0 | 51.649 | 0 | 51.649 | 51.649 | 51.649 | 81.193 | 95.342 | 108.245 | 0 | 0 | 0 | 0 | 0 | 0 | -0.001 | 0 | 47.71 | 0 | 0 | 28.26 | 0.97 | 425 | 0 | 0 | 0 | 0 | 0 | 0 | 14.11 | 8.332 | 7.103 | 0 | 0 | 0 | 1 | 1 | 0
2021-04-22 | 0 | 297 | 279.2 | 1 | 2.6 | 9.07 | 100 | 100 | 0 | 0 | 0 | 0.521 | 0 | 53.49 | 0 | 53.49 | 53.49 | 53.49 | 82.969 | 95.82 | 101.93 | 0 | 0 | 0 | 0 | 0 | 0 | -0.001 | 0 | 52.48 | 0 | 0 | 19.94 | 0.99 | 425 | 0 | 0 | 0 | 0 | 0 | 0 | 14.062 | 8.322 | 7.095 | 0 | 0 | 0 | 1 | 1 | 0
2021-04-22 01:00 | 0 | 105.8 | 104.14 | 1 | 2.7 | 7.89 | 100 | 100 | 0 | 0 | 0 | 0.521 | 0 | 1.675 | 0 | 1.675 | 1.675 | 1.675 | 31.317 | 35.742 | 36.311 | 0 | 0 | 0 | 0 | 0 | 0 | -0.001 | 0 | 4.61 | 0 | 0 | 10.15 | 1 | 425 | 0 | 0 | 0 | 0 | 0 | 0 | 14.182 | 8.346 | 7.115 | 0 | 0 | 0 | 1 | 1 | 0
2021-04-22 02:00 | 0 | 17.5 | 17.5 | 1 | 2.5 | 6.64 | 100 | 100 | 0 | 0 | 0 | 0.521 | 0 | 0 | 0 | 0 | 0 | 0 | 3.657 | 6.006 | 6.006 | 0 | 0 | 0 | 0 | 0 | 0 | -0.001 | 0 | 0 | 0 | 0 | 0.56 | 1 | 379.1 | 0 | 0 | 0 | 0 | -24.037 | 0 | 12.773 | 8.054 | 6.866 | 0 | 0 | 0 | 1 | 1 | 0
2021-04-22 03:00 | 0 | 9.1 | 8.91 | 1 | 2.4 | 4.2 | 100 | 100 | 0 | 0 | 0 | 0.521 | 0 | 0 | 0 | 0 | 0 | 0 | 0.72 | 3.057 | 3.123 | 0 | 0 | 0 | 0 | 0 | 0 | -0.001 | 0 | 0 | 0 | 0 | 11.78 | 0.99 | 337.33 | 0 | 0 | 0 | 0 | -21.875 | 0 | 9.229 | 7.215 | 6.151 | 0 | 0 | 0 | 1 | 1 | 0
2021-04-22 04:00 | 0 | 0 | 0 | 1 | 2.4 | 3.56 | 100 | 100 | 0 | 0 | 0 | 0 | 0 | 0 | 0 | 0 | 0 | 0 | 0 | 0 | 0 | 0 | 0 | 0 | 0 | 0 | 0 | -0.001 | 0 | 0 | 0 | 0 | 17.48 | 0.99 | 301.87 | 0 | 0 | 0 | 0 | -18.569 | 0 | 6.645 | 6.437 | 5.488 | 0 | 0 | 0 | 2 | 2 | 0
2021-04-22 05:00 | 0 | 0 | 0 | 0 | 2.4 | 3.06 | 100 | 100 | 0 | 0 | 0 | 0 | 0 | 0 | 0 | 0 | 0 | 0 | 0 | 0 | 0 | 0 | 0 | 0 | 0 | 0 | 0 | -0.001 | 0 | 0 | 0 | 0 | 0 | 0 | 272.02 | 0 | 0 | 0 | 0 | -15.633 | 0 | 4.931 | 5.777 | 4.925 | 0 | 0 | 0 | 1 | 1 | 0
2021-04-22 06:00 | 0 | 0 | 0 | 0 | 2.5 | 2.62 | 100 | 100 | 0 | 0 | 0 | 0 | 0 | 0 | 0 | 0 | 0 | 0 | 0 | 0 | 0 | 0 | 0 | 0 | 0 | 0 | 0 | -0.001 | 0 | 0 | 0 | 0 | 0 | 0 | 260 | 0 | 0 | 0 | 0 | -3.257 | 0 | 3.807 | 5.229 | 4.457 | 0 | 0 | 10.235 | 1 | 1 | 0
2021-04-22 07:00 | 0 | 0 | 0 | 0 | 2.4 | 2.52 | 100 | 100 | 0 | 0 | 0 | 0 | 0 | 0 | 0 | 0 | 0 | 0 | 0 | 0 | 0 | 0 | 0 | 0 | 0 | 0 | 0 | -0.001 | 0 | 0 | 0 | 0 | 0 | 0 | 260 | 0 | 0 | 0 | 0 | 0 | 0 | 3.667 | 5.152 | 4.392 | 0 | 0 | 13.21 | 1 | 1 | 0
2021-04-22 08:00 | 0 | 0 | 0 | 0 | 2.1 | 1.66 | 100 | 100 | 0 | 0 | 0 | 0 | 0 | 0 | 0 | 0 | 0 | 0 | 0 | 0 | 0 | 0 | 0 | 0 | 0 | 0 | 0 | -0.001 | 0 | 0 | 0 | 0 | 0 | 0 | 260 | 0 | 0 | 0 | 0 | 0 | 0 | 3.697 | 5.169 | 4.407 | 0 | 0 | 13.272 | 1 | 1 | 0
2021-04-22 09:00 | 0 | 0 | 0 | 0 | 2.1 | 0.94 | 100 | 100 | 0 | 0 | 0 | 0 | 0 | 0 | 0 | 0 | 0 | 0 | 0 | 0 | 0 | 0 | 0 | 0 | 0 | 0 | 0 | -0.001 | 0 | 0 | 0 | 0 | 0 | 0 | 260 | 0 | 0 | 0 | 0 | 0 | 0 | 3.723 | 5.183 | 4.419 | 0 | 0 | 13.325 | 1 | 1 | 0
2021-04-22 10:00 | 0 | 0 | 0 | 0 | 1.8 | 0.28 | 100 | 100 | 0 | 0 | 0 | 0 | 0 | 0 | 0 | 0 | 0 | 0 | 0 | 0 | 0 | 0 | 0 | 0 | 0 | 0 | 0 | -0.001 | 0 | 0 | 0 | 0 | 0 | 0 | 260 | 0 | 0 | 0 | 0 | 0 | 0 | 3.746 | 5.197 | 4.43 | 0 | 0 | 13.373 | 1 | 1 | 0
2021-04-22 11:00 | 0 | 0 | 0 | 0 | 1.8 | 0.51 | 100 | 100 | 0 | 0 | 0 | 0 | 0 | 0 | 0 | 0 | 0 | 0 | 0 | 0 | 0 | 0 | 0 | 0 | 0 | 0 | 0 | -0.001 | 0 | 0 | 0 | 0 | 0 | 0 | 260 | 0 | 0 | 0 | 0 | 0 | 0 | 3.738 | 5.192 | 4.426 | 0 | 0 | 13.356 | 1 | 1 | 0
2021-04-22 12:00 | 0 | 0 | 0 | 0 | 1.8 | 0.64 | 100 | 100 | 0 | 0 | 0 | 0 | 0 | 0 | 0 | 0 | 0 | 0 | 0 | 0 | 0 | 0 | 0 | 0 | 0 | 0 | 0 | -0.001 | 0 | 0 | 0 | 0 | 0 | 0 | 260 | 0 | 0 | 0 | 0 | 0 | 0 | 3.733 | 5.189 | 4.424 | 0 | 0 | 13.347 | 1 | 1 | 0
2021-04-22 13:00 | 0 | 0 | 0 | 0 | 1.9 | 0.79 | 100 | 100 | 0 | 0 | 0 | 0 | 0 | 0 | 0 | 0 | 0 | 0 | 0 | 0 | 0 | 0 | 0 | 0 | 0 | 0 | 0 | -0.001 | 0 | 0 | 0 | 0 | 0 | 0 | 260 | 0 | 0 | 0 | 0 | 0 | 0 | 3.728 | 5.186 | 4.421 | 0 | 0 | 13.336 | 1 | 1 | 0
2021-04-22 14:00 | 0 | 53.9 | 52.04 | 1 | 2.1 | 0.84 | 100 | 100 | 0 | 0 | 0 | 0.521 | 0 | 0 | 0 | 0 | 0 | 0 | 2.441 | 17.861 | 18.498 | 0 | 0 | 0 | 0 | 0 | 0 | -0.001 | 0 | 0 | 0 | 0 | 15.09 | 0.99 | 260 | 0 | 0 | 0 | 0 | 0 | 0 | 3.726 | 5.185 | 4.421 | 0 | 0 | 10.891 | 2 | 2 | 0
2021-04-22 15:00 | 0 | 80.1 | 79.92 | 1 | 2.1 | 2.95 | 100 | 100 | 0 | 0 | 0 | 0.521 | 0 | 0 | 0 | 0 | 0 | 0 | 13.951 | 27.43 | 27.49 | 0 | 0 | 0 | 0 | 0 | 0 | -0.001 | 0 | 0 | 0 | 0 | 3.8 | 1 | 261.41 | 0 | 0 | 0 | 0 | 0.737 | 0 | 3.668 | 5.153 | 4.393 | 0 | 0 | 0 | 1 | 1 | 0
2021-04-22 16:00 | 0 | 365.9 | 363.13 | 1 | 1.9 | 3.75 | 100 | 100 | 0 | 0 | 0 | 0.521 | 0 | 5.486 | 0 | 5.486 | 5.486 | 5.486 | 109.453 | 124.625 | 125.577 | 0 | 0 | 0 | 0 | 0 | 0 | -0.001 | 0 | 4.37 | 0 | 0 | 7.06 | 1 | 425 | 0 | 0 | 0 | 0 | 85.671 | 0 | 6.557 | 6.337 | 5.402 | 0 | 0 | 0 | 1 | 1 | 0
2021-04-22 17:00 | 0 | 255.3 | 243.98 | 1 | 2.1 | 4.12 | 100 | 100 | 0 | 0 | 0 | 0.521 | 0 | 42.63 | 0 | 42.63 | 42.63 | 42.63 | 72.799 | 83.735 | 87.619 | 0 | 0 | 0 | 0 | 0 | 0 | -0.001 | 0 | 48.65 | 0 | 0 | 17.12 | 0.99 | 425 | 0 | 0 | 0 | 0 | 0 | 0 | 14.569 | 8.421 | 7.179 | 0 | 0 | 0 | 1 | 1 | 0
2021-04-22 18:00 | 0 | 419.5 | 377.42 | 1 | 2.2 | 4.24 | 100 | 100 | 23.069 | 23.069 | 0.329 | 0.707 | 24.105 | 0 | 0 | 80.772 | 80.772 | 80.772 | 110.924 | 129.531 | 143.972 | 0 | 0 | 0 | 0 | 0 | 0 | 80.771 | 80.772 | 56.1 | 16.02 | 100 | 25.88 | 0.97 | 425 | 0 | 0 | 0 | 0 | 0 | 0 | 14.556 | 8.419 | 7.177 | 0 | 0 | 0 | 2 | 2 | 0
2021-04-22 19:00 | 0 | 371.5 | 312.79 | 1 | 2.3 | 3.58 | 100 | 100 | 0 | 0 | 0 | 0.521 | 0 | 60.049 | 0 | 60.049 | 60.049 | 60.049 | 90.294 | 107.349 | 127.499 | 0 | 0 | 0 | 0 | 0 | 0 | -0.001 | 0 | 47.1 | 0 | 0 | 32.65 | 0.96 | 425 | 0 | 0 | 0 | 0 | 0 | 0 | 14.625 | 8.432 | 7.188 | 0 | 0 | 0 | 2 | 2 | 0
2021-04-22 20:00 | 0 | 501.4 | 402.46 | 1 | 2.4 | 3.97 | 100 | 100 | 24.268 | 24.267 | 0.341 | 0.74 | 25.348 | 0 | 0 | 84.374 | 84.374 | 84.374 | 114.564 | 138.124 | 172.08 | 0 | 0 | 0 | 0 | 0 | 0 | 84.373 | 84.374 | 49.03 | 14.1 | 100 | 36.61 | 0.94 | 425 | 0 | 0 | 0 | 0 | 0 | 0 | 14.584 | 8.424 | 7.182 | 0 | 0 | 0 | 2 | 2 | 0
2021-04-22 21:00 | 0 | 476.6 | 380.09 | 1 | 2.5 | 5.59 | 100 | 100 | 22.143 | 22.143 | 0.331 | 0.682 | 23.157 | 0 | 0 | 78.022 | 78.022 | 78.022 | 107.984 | 130.447 | 163.569 | 0 | 0 | 0 | 0 | 0 | 0 | 78.021 | 78.022 | 47.7 | 13.54 | 100 | 37.11 | 0.94 | 425 | 0 | 0 | 0 | 0 | 0 | 0 | 14.417 | 8.392 | 7.154 | 0 | 0 | 0 | 2 | 2 | 0
2021-04-22 22:00 | 0 | 473.5 | 392.38 | 1 | 2.5 | 6.74 | 100 | 100 | 23.768 | 23.768 | 0.365 | 0.727 | 24.86 | 0 | 0 | 82.953 | 82.953 | 82.953 | 112.755 | 134.665 | 162.505 | 0 | 0 | 0 | 0 | 0 | 0 | 82.952 | 82.953 | 51.05 | 14.63 | 100 | 34.04 | 0.95 | 425 | 0 | 0 | 0 | 0 | 0 | 0 | 14.299 | 8.369 | 7.134 | 0 | 0 | 0 | 2 | 2 | 0
2021-04-22 23:00 | 0 | 445.9 | 393.91 | 1 | 2.5 | 5.68 | 100 | 100 | 24.546 | 24.546 | 0.364 | 0.748 | 25.658 | 0 | 0 | 85.267 | 85.267 | 85.267 | 115.217 | 135.189 | 153.033 | 0 | 0 | 0 | 0 | 0 | 0 | 85.266 | 85.267 | 55.72 | 16.04 | 100 | 27.94 | 0.97 | 425 | 0 | 0 | 0 | 0 | 0 | 0 | 14.408 | 8.39 | 7.152 | 0 | 0 | 0 | 2 | 2 | 0
2021-04-23 | 0 | 562.8 | 530.04 | 1 | 2.2 | 5.94 | 100 | 100 | 38.401 | 38.401 | 1.102 | 1.251 | 40.754 | 0 | 0 | 127.671 | 127.671 | 127.671 | 157.585 | 181.909 | 193.153 | 0 | 0 | 0 | 0 | 0 | 0 | 127.67 | 127.671 | 66.1 | 19.88 | 100 | 19.65 | 0.99 | 425 | 0 | 0 | 0 | 0 | 0 | 0 | 14.381 | 8.385 | 7.148 | 0 | 0 | 0 | 2 | 2 | 0
2021-04-23 01:00 | 0 | 500 | 492.59 | 1 | 2 | 6.6 | 100 | 100 | 35.006 | 35.006 | 1.189 | 1.123 | 37.319 | 0 | 0 | 118.341 | 118.341 | 118.341 | 148.163 | 169.057 | 171.6 | 0 | 0 | 0 | 0 | 0 | 0 | 118.34 | 118.341 | 68.96 | 20.4 | 100 | 9.88 | 1 | 425 | 0 | 0 | 0 | 0 | 0 | 0 | 14.313 | 8.372 | 7.137 | 0 | 0 | 0 | 2 | 2 | 0
2021-04-23 02:00 | 0 | 346.9 | 346.86 | 1 | 1.7 | 5.98 | 100 | 100 | 0 | 0 | 0 | 0.521 | 0 | 43.593 | 0 | 43.593 | 43.593 | 43.593 | 73.501 | 119.044 | 119.056 | 0 | 0 | 0 | 0 | 0 | 0 | -0.001 | 0 | 36.62 | 0 | 0 | 0.82 | 1 | 425 | 0 | 0 | 0 | 0 | 0 | 0 | 14.377 | 8.384 | 7.147 | 0 | 0 | 0 | 2 | 2 | 0
2021-04-23 03:00 | 0 | 301.6 | 294.98 | 1 | 1.8 | 3.07 | 100 | 100 | 0 | 0 | 0 | 0.521 | 0 | 0 | 0 | 0 | 0 | 0 | 24.772 | 101.236 | 103.509 | 0 | 0 | 0 | 0 | 0 | 0 | -0.001 | 0 | 0 | 0 | 0 | 12.03 | 0.99 | 415.31 | 0 | 0 | 0 | 0 | -5.076 | 0 | 14.333 | 8.375 | 7.14 | 0 | 0 | 0 | 1 | 1 | 0
2021-04-23 04:00 | 0 | 0 | 0 | 1 | 1.7 | 1.23 | 100 | 100 | 0 | 0 | 0 | 0 | 0 | 0 | 0 | 0 | 0 | 0 | 0 | 0 | 0 | 0 | 0 | 0 | 0 | 0 | 0 | -0.001 | 0 | 0 | 0 | 0 | 17.73 | 0.99 | 363.94 | 0 | 0 | 0 | 0 | -26.899 | 0 | 12.206 | 7.931 | 6.761 | 0 | 0 | 0 | 2 | 2 | 0
2021-04-23 05:00 | 0 | 0 | 0 | 0 | 1.5 | 1.17 | 100 | 100 | 0 | 0 | 0 | 0 | 0 | 0 | 0 | 0 | 0 | 0 | 0 | 0 | 0 | 0 | 0 | 0 | 0 | 0 | 0 | -0.001 | 0 | 0 | 0 | 0 | 0 | 0 | 323.24 | 0 | 0 | 0 | 0 | -21.313 | 0 | 8.382 | 6.981 | 5.951 | 0 | 0 | 0 | 1 | 1 | 0
2021-04-23 06:00 | 0 | 0 | 0 | 0 | 1.3 | 1.65 | 100 | 100 | 0 | 0 | 0 | 0 | 0 | 0 | 0 | 0 | 0 | 0 | 0 | 0 | 0 | 0 | 0 | 0 | 0 | 0 | 0 | -0.001 | 0 | 0 | 0 | 0 | 0 | 0 | 289.82 | 0 | 0 | 0 | 0 | -17.502 | 0 | 6.002 | 6.208 | 5.292 | 0 | 0 | 0 | 1 | 1 | 0
2021-04-23 07:00 | 0 | 0 | 0 | 0 | 1.3 | 1.96 | 100 | 100 | 0 | 0 | 0 | 0 | 0 | 0 | 0 | 0 | 0 | 0 | 0 | 0 | 0 | 0 | 0 | 0 | 0 | 0 | 0 | -0.001 | 0 | 0 | 0 | 0 | 0 | 0 | 261.58 | 0 | 0 | 0 | 0 | -14.791 | 0 | 4.475 | 5.569 | 4.747 | 0 | 0 | 0 | 1 | 1 | 0
2021-04-23 08:00 | 0 | 0 | 0 | 0 | 1.2 | 1.99 | 100 | 100 | 0 | 0 | 0 | 0 | 0 | 0 | 0 | 0 | 0 | 0 | 0 | 0 | 0 | 0 | 0 | 0 | 0 | 0 | 0 | -0.001 | 0 | 0 | 0 | 0 | 0 | 0 | 260 | 0 | 0 | 0 | 0 | -0.445 | 0 | 3.689 | 5.164 | 4.403 | 0 | 0 | 12.81 | 1 | 1 | 0
2021-04-23 09:00 | 0 | 0 | 0 | 0 | 1.1 | 1.69 | 100 | 100 | 0 | 0 | 0 | 0 | 0 | 0 | 0 | 0 | 0 | 0 | 0 | 0 | 0 | 0 | 0 | 0 | 0 | 0 | 0 | -0.001 | 0 | 0 | 0 | 0 | 0 | 0 | 260 | 0 | 0 | 0 | 0 | 0 | 0 | 3.696 | 5.168 | 4.406 | 0 | 0 | 13.27 | 1 | 1 | 0
2021-04-23 10:00 | 0 | 0 | 0 | 0 | 1.3 | 1.17 | 100 | 100 | 0 | 0 | 0 | 0 | 0 | 0 | 0 | 0 | 0 | 0 | 0 | 0 | 0 | 0 | 0 | 0 | 0 | 0 | 0 | -0.001 | 0 | 0 | 0 | 0 | 0 | 0 | 260 | 0 | 0 | 0 | 0 | 0 | 0 | 3.714 | 5.179 | 4.415 | 0 | 0 | 13.308 | 1 | 1 | 0
2021-04-23 11:00 | 0 | 0 | 0 | 0 | 1.2 | 1.07 | 100 | 100 | 0 | 0 | 0 | 0 | 0 | 0 | 0 | 0 | 0 | 0 | 0 | 0 | 0 | 0 | 0 | 0 | 0 | 0 | 0 | -0.001 | 0 | 0 | 0 | 0 | 0 | 0 | 260 | 0 | 0 | 0 | 0 | 0 | 0 | 3.718 | 5.181 | 4.417 | 0 | 0 | 13.315 | 1 | 1 | 0
2021-04-23 12:00 | 0 | 0 | 0 | 0 | 1.2 | 1.08 | 100 | 100 | 0 | 0 | 0 | 0 | 0 | 0 | 0 | 0 | 0 | 0 | 0 | 0 | 0 | 0 | 0 | 0 | 0 | 0 | 0 | -0.001 | 0 | 0 | 0 | 0 | 0 | 0 | 260 | 0 | 0 | 0 | 0 | 0 | 0 | 3.718 | 5.181 | 4.416 | 0 | 0 | 13.315 | 1 | 1 | 0
2021-04-23 13:00 | 0 | 0 | 0 | 0 | 1 | 1.2 | 100 | 100 | 0 | 0 | 0 | 0 | 0 | 0 | 0 | 0 | 0 | 0 | 0 | 0 | 0 | 0 | 0 | 0 | 0 | 0 | 0 | -0.001 | 0 | 0 | 0 | 0 | 0 | 0 | 260 | 0 | 0 | 0 | 0 | 0 | 0 | 3.713 | 5.178 | 4.414 | 0 | 0 | 13.306 | 1 | 1 | 0
2021-04-23 14:00 | 0 | 23.3 | 22.48 | 1 | 0.8 | 1.1 | 100 | 100 | 0 | 0 | 0 | 0.521 | 0 | 0 | 0 | 0 | 0 | 0 | 1.142 | 7.715 | 7.997 | 0 | 0 | 0 | 0 | 0 | 0 | -0.001 | 0 | 0 | 0 | 0 | 15.26 | 0.99 | 260 | 0 | 0 | 0 | 0 | 0 | 0 | 3.717 | 5.18 | 4.416 | 0 | 0 | 12.171 | 2 | 2 | 0
2021-04-23 15:00 | 0 | 51.4 | 51.28 | 1 | 1.1 | 2.06 | 100 | 100 | 0 | 0 | 0 | 0.521 | 0 | 0 | 0 | 0 | 0 | 0 | 9.145 | 17.598 | 17.64 | 0 | 0 | 0 | 0 | 0 | 0 | -0.001 | 0 | 0 | 0 | 0 | 3.98 | 1 | 260 | 0 | 0 | 0 | 0 | 0 | 0 | 3.683 | 5.161 | 4.4 | 0 | 0 | 4.098 | 1 | 1 | 0
2021-04-23 16:00 | 0 | 36.9 | 36.64 | 1 | 1.3 | 2.09 | 100 | 100 | 0 | 0 | 0 | 0.521 | 0 | 0 | 0 | 0 | 0 | 0 | 11.044 | 12.573 | 12.664 | 0 | 0 | 0 | 0 | 0 | 0 | -0.001 | 0 | 0 | 0 | 0 | 6.86 | 1 | 260 | 0 | 0 | 0 | 0 | 0 | 0 | 3.682 | 5.16 | 4.399 | 0 | 0 | 2.197 | 1 | 1 | 0
2021-04-23 17:00 | 0 | 72.7 | 69.56 | 1 | 1.4 | 2.92 | 100 | 100 | 0 | 0 | 0 | 0.521 | 0 | 0 | 0 | 0 | 0 | 0 | 20.761 | 23.873 | 24.951 | 0 | 0 | 0 | 0 | 0 | 0 | -0.001 | 0 | 0 | 0 | 0 | 16.9 | 0.99 | 273.82 | 0 | 0 | 0 | 0 | 7.24 | 0 | 3.82 | 5.237 | 4.464 | 0 | 0 | 0 | 1 | 1 | 0
2021-04-23 18:00 | 0 | 44.5 | 40.12 | 1 | 1.4 | 3.04 | 100 | 100 | 0 | 0 | 0 | 0.521 | 0 | 0 | 0 | 0 | 0 | 0 | 11.799 | 13.77 | 15.272 | 0 | 0 | 0 | 0 | 0 | 0 | -0.001 | 0 | 0 | 0 | 0 | 25.63 | 0.97 | 269.45 | 0 | 0 | 0 | 0 | -2.289 | 0 | 4.105 | 5.389 | 4.594 | 0 | 0 | 0 | 1 | 1 | 0
2021-04-23 19:00 | 0 | 9.1 | 7.69 | 1 | 1.6 | 2.98 | 100 | 100 | 0 | 0 | 0 | 0.521 | 0 | 0 | 0 | 0 | 0 | 0 | 2.221 | 2.638 | 3.123 | 0 | 0 | 0 | 0 | 0 | 0 | -0.001 | 0 | 0 | 0 | 0 | 32.36 | 0.96 | 260 | 0 | 0 | 0 | 0 | -2.693 | 0 | 3.759 | 5.203 | 4.435 | 0 | 0 | 8.483 | 1 | 1 | 0
2021-04-23 20:00 | 0 | 3.1 | 2.5 | 1 | 1.5 | 2.63 | 100 | 100 | 0 | 0 | 0 | 0.521 | 0 | 0 | 0 | 0 | 0 | 0 | 0.712 | 0.858 | 1.064 | 0 | 0 | 0 | 0 | 0 | 0 | -0.001 | 0 | 0 | 0 | 0 | 36.29 | 0.95 | 260 | 0 | 0 | 0 | 0 | 0 | 0 | 3.663 | 5.15 | 4.39 | 0 | 0 | 12.49 | 1 | 1 | 0
2021-04-23 21:00 | 0 | 2 | 1.6 | 1 | 1.4 | 2.88 | 100 | 100 | 0 | 0 | 0 | 0.521 | 0 | 0 | 0 | 0 | 0 | 0 | 0.456 | 0.55 | 0.686 | 0 | 0 | 0 | 0 | 0 | 0 | -0.001 | 0 | 0 | 0 | 0 | 36.77 | 0.94 | 260 | 0 | 0 | 0 | 0 | 0 | 0 | 3.654 | 5.145 | 4.386 | 0 | 0 | 12.728 | 1 | 1 | 0
2021-04-23 22:00 | 0 | 5.1 | 4.24 | 1 | 1.2 | 2.28 | 100 | 100 | 0 | 0 | 0 | 0.521 | 0 | 0 | 0 | 0 | 0 | 0 | 1.221 | 1.456 | 1.75 | 0 | 0 | 0 | 0 | 0 | 0 | -0.001 | 0 | 0 | 0 | 0 | 33.71 | 0.95 | 260 | 0 | 0 | 0 | 0 | 0 | 0 | 3.675 | 5.157 | 4.396 | 0 | 0 | 12.007 | 1 | 1 | 0
2021-04-23 23:00 | 0 | 84.8 | 75.13 | 1 | 1.2 | 2.24 | 100 | 100 | 0 | 0 | 0 | 0.521 | 0 | 0 | 0 | 0 | 0 | 0 | 21.991 | 25.784 | 29.103 | 0 | 0 | 0 | 0 | 0 | 0 | -0.001 | 0 | 0 | 0 | 0 | 27.63 | 0.97 | 275.97 | 0 | 0 | 0 | 0 | 8.366 | 0 | 3.872 | 5.265 | 4.488 | 0 | 0 | 0 | 1 | 1 | 0
2021-04-24 | 0 | 138.1 | 130.29 | 1 | 1.3 | 2.45 | 100 | 100 | 0 | 0 | 0 | 0.521 | 0 | 0 | 0 | 0 | 0 | 0 | 38.755 | 44.717 | 47.396 | 0 | 0 | 0 | 0 | 0 | 0 | -0.001 | 0 | 0 | 0 | 0 | 19.36 | 0.99 | 320.15 | 0 | 0 | 0 | 0 | 23.137 | 0 | 4.926 | 5.772 | 4.92 | 0 | 0 | 0 | 1 | 1 | 0
2021-04-24 01:00 | 0 | 73.6 | 72.57 | 1 | 1.1 | 2.46 | 100 | 100 | 0 | 0 | 0 | 0.521 | 0 | 0 | 0 | 0 | 0 | 0 | 21.832 | 24.905 | 25.26 | 0 | 0 | 0 | 0 | 0 | 0 | -0.001 | 0 | 0 | 0 | 0 | 9.61 | 1 | 326.73 | 0 | 0 | 0 | 0 | 3.442 | 0 | 6.532 | 6.401 | 5.457 | 0 | 0 | 0 | 1 | 1 | 0
2021-04-24 02:00 | 0 | 42.9 | 42.89 | 1 | 1.5 | 2.42 | 100 | 100 | 0 | 0 | 0 | 0.521 | 0 | 0 | 0 | 0 | 0 | 0 | 9.213 | 14.721 | 14.723 | 0 | 0 | 0 | 0 | 0 | 0 | -0.001 | 0 | 0 | 0 | 0 | 1.07 | 1 | 309.47 | 0 | 0 | 0 | 0 | -9.04 | 0 | 6.449 | 6.372 | 5.432 | 0 | 0 | 0 | 1 | 1 | 0
2021-04-24 03:00 | 0 | 8.3 | 8.11 | 1 | 1.4 | 1.17 | 100 | 100 | 0 | 0 | 0 | 0.521 | 0 | 0 | 0 | 0 | 0 | 0 | 0.706 | 2.783 | 2.849 | 0 | 0 | 0 | 0 | 0 | 0 | -0.001 | 0 | 0 | 0 | 0 | 12.28 | 0.99 | 279.44 | 0 | 0 | 0 | 0 | -15.721 | 0 | 5.377 | 5.965 | 5.085 | 0 | 0 | 0 | 1 | 1 | 0
2021-04-24 04:00 | 0 | 0 | 0 | 1 | 1.6 | 1.16 | 100 | 100 | 0 | 0 | 0 | 0 | 0 | 0 | 0 | 0 | 0 | 0 | 0 | 0 | 0 | 0 | 0 | 0 | 0 | 0 | 0 | -0.001 | 0 | 0 | 0 | 0 | 17.98 | 0.99 | 260 | 0 | 0 | 0 | 0 | -7.222 | 0 | 4.105 | 5.387 | 4.592 | 0 | 0 | 6.862 | 2 | 2 | 0
2021-04-24 05:00 | 0 | 0 | 0 | 0 | 1.5 | 0.89 | 100 | 100 | 0 | 0 | 0 | 0 | 0 | 0 | 0 | 0 | 0 | 0 | 0 | 0 | 0 | 0 | 0 | 0 | 0 | 0 | 0 | -0.001 | 0 | 0 | 0 | 0 | 0 | 0 | 260 | 0 | 0 | 0 | 0 | 0 | 0 | 3.724 | 5.184 | 4.42 | 0 | 0 | 13.328 | 1 | 1 | 0
2021-04-24 06:00 | 0 | 0 | 0 | 0 | 1.4 | 0.45 | 100 | 100 | 0 | 0 | 0 | 0 | 0 | 0 | 0 | 0 | 0 | 0 | 0 | 0 | 0 | 0 | 0 | 0 | 0 | 0 | 0 | -0.001 | 0 | 0 | 0 | 0 | 0 | 0 | 260 | 0 | 0 | 0 | 0 | 0 | 0 | 3.74 | 5.193 | 4.427 | 0 | 0 | 13.36 | 1 | 1 | 0
2021-04-24 07:00 | 0 | 0 | 0 | 0 | 1.1 | -0.42 | 100 | 100 | 0 | 0 | 0 | 0 | 0 | 0 | 0 | 0 | 0 | 0 | 0 | 0 | 0 | 0 | 0 | 0 | 0 | 0 | 0 | -0.001 | 0 | 0 | 0 | 0 | 0 | 0 | 260 | 0 | 0 | 0 | 0 | 0 | 0 | 3.771 | 5.211 | 4.442 | 0 | 0 | 13.424 | 1 | 1 | 0
2021-04-24 08:00 | 0 | 0 | 0 | 0 | 0.9 | -0.82 | 100 | 100 | 0 | 0 | 0 | 0 | 0 | 0 | 0 | 0 | 0 | 0 | 0 | 0 | 0 | 0 | 0 | 0 | 0 | 0 | 0 | -0.001 | 0 | 0 | 0 | 0 | 0 | 0 | 260 | 0 | 0 | 0 | 0 | 0 | 0 | 3.786 | 5.219 | 4.449 | 0 | 0 | 13.453 | 1 | 1 | 0
2021-04-24 09:00 | 0 | 0 | 0 | 0 | 0.8 | -1.09 | 100 | 100 | 0 | 0 | 0 | 0 | 0 | 0 | 0 | 0 | 0 | 0 | 0 | 0 | 0 | 0 | 0 | 0 | 0 | 0 | 0 | -0.001 | 0 | 0 | 0 | 0 | 0 | 0 | 260 | 0 | 0 | 0 | 0 | 0 | 0 | 3.796 | 5.224 | 4.453 | 0 | 0 | 13.473 | 1 | 1 | 0
2021-04-24 10:00 | 0 | 0 | 0 | 0 | 0.8 | -1.59 | 100 | 100 | 0 | 0 | 0 | 0 | 0 | 0 | 0 | 0 | 0 | 0 | 0 | 0 | 0 | 0 | 0 | 0 | 0 | 0 | 0 | -0.001 | 0 | 0 | 0 | 0 | 0 | 0 | 260 | 0 | 0 | 0 | 0 | 0 | 0 | 3.814 | 5.234 | 4.462 | 0 | 0 | 13.51 | 1 | 1 | 0
2021-04-24 11:00 | 0 | 0 | 0 | 0 | 0.6 | -1.92 | 100 | 100 | 0 | 0 | 0 | 0 | 0 | 0 | 0 | 0 | 0 | 0 | 0 | 0 | 0 | 0 | 0 | 0 | 0 | 0 | 0 | -0.001 | 0 | 0 | 0 | 0 | 0 | 0 | 260 | 0 | 0 | 0 | 0 | 0 | 0 | 3.826 | 5.241 | 4.468 | 0 | 0 | 13.534 | 1 | 1 | 0
2021-04-24 12:00 | 0 | 0 | 0 | 0 | 0.5 | -1.92 | 100 | 100 | 0 | 0 | 0 | 0 | 0 | 0 | 0 | 0 | 0 | 0 | 0 | 0 | 0 | 0 | 0 | 0 | 0 | 0 | 0 | -0.001 | 0 | 0 | 0 | 0 | 0 | 0 | 260 | 0 | 0 | 0 | 0 | 0 | 0 | 3.826 | 5.241 | 4.468 | 0 | 0 | 13.534 | 1 | 1 | 0
2021-04-24 13:00 | 0 | 0 | 0 | 0 | 0.8 | -1.44 | 100 | 100 | 0 | 0 | 0 | 0 | 0 | 0 | 0 | 0 | 0 | 0 | 0 | 0 | 0 | 0 | 0 | 0 | 0 | 0 | 0 | -0.001 | 0 | 0 | 0 | 0 | 0 | 0 | 260 | 0 | 0 | 0 | 0 | 0 | 0 | 3.808 | 5.231 | 4.459 | 0 | 0 | 13.499 | 1 | 1 | 0
2021-04-24 14:00 | 0 | 0 | 0 | 1 | 0.8 | -1.57 | 100 | 100 | 0 | 0 | 0 | 0 | 0 | 0 | 0 | 0 | 0 | 0 | 0 | 0 | 0 | 0 | 0 | 0 | 0 | 0 | 0 | -0.001 | 0 | 0 | 0 | 0 | 15.43 | 0.99 | 260 | 0 | 0 | 0 | 0 | 0 | 0 | 3.813 | 5.234 | 4.462 | 0 | 0 | 13.508 | 1 | 1 | 0
2021-04-24 15:00 | 0 | 8.8 | 8.78 | 1 | 0.8 | 0.4 | 100 | 100 | 0 | 0 | 0 | 0.521 | 0 | 0 | 0 | 0 | 0 | 0 | 1.598 | 3.012 | 3.02 | 0 | 0 | 0 | 0 | 0 | 0 | -0.001 | 0 | 0 | 0 | 0 | 4.16 | 1 | 260 | 0 | 0 | 0 | 0 | 0 | 0 | 3.742 | 5.194 | 4.428 | 0 | 0 | 11.766 | 2 | 2 | 0
2021-04-24 16:00 | 0 | 42 | 41.72 | 1 | 0.7 | 0.61 | 100 | 100 | 0 | 0 | 0 | 0.521 | 0 | 0 | 0 | 0 | 0 | 0 | 12.577 | 14.317 | 14.414 | 0 | 0 | 0 | 0 | 0 | 0 | -0.001 | 0 | 0 | 0 | 0 | 6.66 | 1 | 260 | 0 | 0 | 0 | 0 | 0 | 0 | 3.734 | 5.19 | 4.424 | 0 | 0 | 0.771 | 1 | 1 | 0
2021-04-24 17:00 | 0 | 23 | 22.03 | 1 | 0.9 | 0.99 | 100 | 100 | 0 | 0 | 0 | 0.521 | 0 | 0 | 0 | 0 | 0 | 0 | 6.578 | 7.562 | 7.894 | 0 | 0 | 0 | 0 | 0 | 0 | -0.001 | 0 | 0 | 0 | 0 | 16.68 | 0.99 | 260 | 0 | 0 | 0 | 0 | 0 | 0 | 3.721 | 5.182 | 4.418 | 0 | 0 | 6.743 | 1 | 1 | 0
2021-04-24 18:00 | 0 | 92.6 | 83.67 | 1 | 1.1 | 1.1 | 100 | 100 | 0 | 0 | 0 | 0.521 | 0 | 0 | 0 | 0 | 0 | 0 | 24.618 | 28.715 | 31.78 | 0 | 0 | 0 | 0 | 0 | 0 | -0.001 | 0 | 0 | 0 | 0 | 25.37 | 0.98 | 280.6 | 0 | 0 | 0 | 0 | 10.79 | 0 | 3.974 | 5.319 | 4.535 | 0 | 0 | 0 | 1 | 1 | 0
2021-04-24 19:00 | 0 | 95.6 | 81.01 | 1 | 1.3 | 1.28 | 100 | 100 | 0 | 0 | 0 | 0.521 | 0 | 0 | 0 | 0 | 0 | 0 | 23.429 | 27.803 | 32.81 | 0 | 0 | 0 | 0 | 0 | 0 | -0.001 | 0 | 0 | 0 | 0 | 32.07 | 0.96 | 296.15 | 0 | 0 | 0 | 0 | 8.14 | 0 | 4.741 | 5.694 | 4.854 | 0 | 0 | 0 | 1 | 1 | 0
2021-04-24 20:00 | 0 | 232.5 | 188.16 | 1 | 1.8 | 1.96 | 100 | 100 | 0 | 0 | 0 | 0.521 | 0 | 0 | 0 | 0 | 0 | 0 | 53.696 | 64.578 | 79.794 | 0 | 0 | 0 | 0 | 0 | 0 | -0.001 | 0 | 0 | 0 | 0 | 35.97 | 0.95 | 363.99 | 0 | 0 | 0 | 0 | 35.529 | 0 | 6.409 | 6.347 | 5.411 | 0 | 0 | 0 | 1 | 1 | 0
2021-04-24 21:00 | 0 | 123.2 | 99.12 | 1 | 2.1 | 3.62 | 100 | 100 | 0 | 0 | 0 | 0.521 | 0 | 0 | 0 | 0 | 0 | 0 | 28.234 | 34.017 | 42.282 | 0 | 0 | 0 | 0 | 0 | 0 | -0.001 | 0 | 0 | 0 | 0 | 36.44 | 0.94 | 374.09 | 0 | 0 | 0 | 0 | 5.291 | 0 | 9.458 | 7.28 | 6.206 | 0 | 0 | 0 | 1 | 1 | 0
2021-04-24 22:00 | 0 | 334.4 | 279.24 | 1 | 1.7 | 2.21 | 100 | 100 | 0 | 0 | 0 | 0.521 | 0 | 25.597 | 0 | 25.597 | 25.597 | 25.597 | 80.422 | 95.837 | 114.766 | 0 | 0 | 0 | 0 | 0 | 0 | -0.001 | 0 | 22.3 | 0 | 0 | 33.38 | 0.96 | 425 | 0 | 0 | 0 | 0 | 26.66 | 0 | 13.13 | 8.116 | 6.919 | 0 | 0 | 0 | 1 | 1 | 0
2021-04-24 23:00 | 0 | 494.7 | 439.51 | 1 | 1.9 | 2.59 | 100 | 100 | 28.906 | 28.906 | 0.396 | 0.882 | 30.185 | 0 | 0 | 98.362 | 98.362 | 98.362 | 128.747 | 150.839 | 169.781 | 0 | 0 | 0 | 0 | 0 | 0 | 98.361 | 98.362 | 57.93 | 17.03 | 100 | 27.32 | 0.97 | 425 | 0 | 0 | 0 | 0 | 0 | 0 | 14.728 | 8.452 | 7.205 | 0 | 0 | 0 | 2 | 2 | 0
2021-04-25 | 0 | 399.4 | 377.48 | 1 | 1.9 | 2.44 | 100 | 100 | 23.469 | 23.468 | 0.314 | 0.717 | 24.5 | 0 | 0 | 81.92 | 81.92 | 81.92 | 112.326 | 129.552 | 137.074 | 0 | 0 | 0 | 0 | 0 | 0 | 81.919 | 81.92 | 59.76 | 17.12 | 100 | 19.07 | 0.99 | 425 | 0 | 0 | 0 | 0 | 0 | 0 | 14.743 | 8.455 | 7.208 | 0 | 0 | 0 | 2 | 2 | 0
2021-04-25 01:00 | 0 | 396.3 | 391.05 | 1 | 1.8 | 2.52 | 100 | 100 | 25.247 | 25.247 | 0.334 | 0.768 | 26.349 | 0 | 0 | 87.278 | 87.278 | 87.278 | 117.672 | 134.207 | 136.01 | 0 | 0 | 0 | 0 | 0 | 0 | 87.277 | 87.278 | 64.17 | 18.56 | 100 | 9.34 | 1 | 425 | 0 | 0 | 0 | 0 | 0 | 0 | 14.735 | 8.453 | 7.206 | 0 | 0 | 0 | 2 | 2 | 0
2021-04-25 02:00 | 0 | 170 | 169.95 | 1 | 1.3 | 1.97 | 100 | 100 | 0 | 0 | 0 | 0.521 | 0 | 6.521 | 0 | 6.521 | 6.521 | 6.521 | 36.993 | 58.328 | 58.344 | 0 | 0 | 0 | 0 | 0 | 0 | -0.001 | 0 | 11.18 | 0 | 0 | 1.32 | 1 | 425 | 0 | 0 | 0 | 0 | 0 | 0 | 14.792 | 8.464 | 7.216 | 0 | 0 | 0 | 2 | 2 | 0
2021-04-25 03:00 | 0 | 91.8 | 89.62 | 1 | 1.1 | -0.61 | 100 | 100 | 0 | 0 | 0 | 0.521 | 0 | 0 | 0 | 0 | 0 | 0 | 8.083 | 30.757 | 31.506 | 0 | 0 | 0 | 0 | 0 | 0 | -0.001 | 0 | 0 | 0 | 0 | 12.52 | 0.99 | 385.18 | 0 | 0 | 0 | 0 | -20.853 | 0 | 13.67 | 8.241 | 7.025 | 0 | 0 | 0 | 1 | 1 | 0
2021-04-25 04:00 | 0 | 0 | 0 | 1 | 1 | 0.2 | 100 | 100 | 0 | 0 | 0 | 0 | 0 | 0 | 0 | 0 | 0 | 0 | 0 | 0 | 0 | 0 | 0 | 0 | 0 | 0 | 0 | -0.001 | 0 | 0 | 0 | 0 | 18.22 | 0.99 | 340.09 | 0 | 0 | 0 | 0 | -23.613 | 0 | 9.916 | 7.394 | 6.303 | 0 | 0 | 0 | 2 | 2 | 0
2021-04-25 05:00 | 0 | 0 | 0 | 0 | 1 | -0.05 | 100 | 100 | 0 | 0 | 0 | 0 | 0 | 0 | 0 | 0 | 0 | 0 | 0 | 0 | 0 | 0 | 0 | 0 | 0 | 0 | 0 | -0.001 | 0 | 0 | 0 | 0 | 0 | 0 | 303.53 | 0 | 0 | 0 | 0 | -19.147 | 0 | 7.001 | 6.557 | 5.59 | 0 | 0 | 0 | 1 | 1 | 0
2021-04-25 06:00 | 0 | 0 | 0 | 0 | 0.9 | -0.21 | 100 | 100 | 0 | 0 | 0 | 0 | 0 | 0 | 0 | 0 | 0 | 0 | 0 | 0 | 0 | 0 | 0 | 0 | 0 | 0 | 0 | -0.001 | 0 | 0 | 0 | 0 | 0 | 0 | 272.93 | 0 | 0 | 0 | 0 | -16.023 | 0 | 5.149 | 5.87 | 5.004 | 0 | 0 | 0 | 1 | 1 | 0
2021-04-25 07:00 | 0 | 0 | 0 | 0 | 1 | -0.8 | 100 | 100 | 0 | 0 | 0 | 0 | 0 | 0 | 0 | 0 | 0 | 0 | 0 | 0 | 0 | 0 | 0 | 0 | 0 | 0 | 0 | -0.001 | 0 | 0 | 0 | 0 | 0 | 0 | 260 | 0 | 0 | 0 | 0 | -3.333 | 0 | 3.949 | 5.305 | 4.523 | 0 | 0 | 10.443 | 1 | 1 | 0
2021-04-25 08:00 | 0 | 0 | 0 | 0 | 0.9 | -1.5 | 100 | 100 | 0 | 0 | 0 | 0 | 0 | 0 | 0 | 0 | 0 | 0 | 0 | 0 | 0 | 0 | 0 | 0 | 0 | 0 | 0 | -0.001 | 0 | 0 | 0 | 0 | 0 | 0 | 260 | 0 | 0 | 0 | 0 | 0 | 0 | 3.811 | 5.232 | 4.46 | 0 | 0 | 13.503 | 1 | 1 | 0
2021-04-25 09:00 | 0 | 0 | 0 | 0 | 0.8 | -2.97 | 100 | 100 | 0 | 0 | 0 | 0 | 0 | 0 | 0 | 0 | 0 | 0 | 0 | 0 | 0 | 0 | 0 | 0 | 0 | 0 | 0 | -0.001 | 0 | 0 | 0 | 0 | 0 | 0 | 260 | 0 | 0 | 0 | 0 | 0 | 0 | 3.864 | 5.262 | 4.485 | 0 | 0 | 13.612 | 1 | 1 | 0
2021-04-25 10:00 | 0 | 0 | 0 | 0 | 1 | -1.99 | 100 | 100 | 0 | 0 | 0 | 0 | 0 | 0 | 0 | 0 | 0 | 0 | 0 | 0 | 0 | 0 | 0 | 0 | 0 | 0 | 0 | -0.001 | 0 | 0 | 0 | 0 | 0 | 0 | 260 | 0 | 0 | 0 | 0 | 0 | 0 | 3.828 | 5.242 | 4.469 | 0 | 0 | 13.539 | 1 | 1 | 0
2021-04-25 11:00 | 0 | 0 | 0 | 0 | 1 | -1.53 | 100 | 100 | 0 | 0 | 0 | 0 | 0 | 0 | 0 | 0 | 0 | 0 | 0 | 0 | 0 | 0 | 0 | 0 | 0 | 0 | 0 | -0.001 | 0 | 0 | 0 | 0 | 0 | 0 | 260 | 0 | 0 | 0 | 0 | 0 | 0 | 3.812 | 5.233 | 4.461 | 0 | 0 | 13.505 | 1 | 1 | 0
2021-04-25 12:00 | 0 | 0 | 0 | 0 | 1 | -1.1 | 100 | 100 | 0 | 0 | 0 | 0 | 0 | 0 | 0 | 0 | 0 | 0 | 0 | 0 | 0 | 0 | 0 | 0 | 0 | 0 | 0 | -0.001 | 0 | 0 | 0 | 0 | 0 | 0 | 260 | 0 | 0 | 0 | 0 | 0 | 0 | 3.796 | 5.224 | 4.454 | 0 | 0 | 13.474 | 1 | 1 | 0
2021-04-25 13:00 | 0 | 0 | 0 | 0 | 1.1 | -0.79 | 100 | 100 | 0 | 0 | 0 | 0 | 0 | 0 | 0 | 0 | 0 | 0 | 0 | 0 | 0 | 0 | 0 | 0 | 0 | 0 | 0 | -0.001 | 0 | 0 | 0 | 0 | 0 | 0 | 260 | 0 | 0 | 0 | 0 | 0 | 0 | 3.785 | 5.218 | 4.448 | 0 | 0 | 13.451 | 1 | 1 | 0
2021-04-25 14:00 | 0 | 104 | 100.17 | 1 | 1.1 | -1.17 | 100 | 100 | 0 | 0 | 0 | 0.521 | 0 | 0 | 0 | 0 | 0 | 0 | 5.865 | 34.377 | 35.693 | 0 | 0 | 0 | 0 | 0 | 0 | -0.001 | 0 | 0 | 0 | 0 | 15.61 | 0.99 | 260 | 0 | 0 | 0 | 0 | 0 | 0 | 3.798 | 5.226 | 4.455 | 0 | 0 | 7.614 | 2 | 2 | 0
2021-04-25 15:00 | 0 | 269.9 | 269.12 | 1 | 0.8 | 1.49 | 100 | 100 | 0 | 0 | 0 | 0.521 | 0 | 0 | 0 | 0 | 0 | 0 | 50.001 | 92.364 | 92.63 | 0 | 0 | 0 | 0 | 0 | 0 | -0.001 | 0 | 0 | 0 | 0 | 4.34 | 1 | 326.78 | 0 | 0 | 0 | 0 | 34.97 | 0 | 4.613 | 5.624 | 4.794 | 0 | 0 | 0 | 1 | 1 | 0
2021-04-25 16:00 | 0 | 326.8 | 324.72 | 1 | 0.3 | 2.44 | 100 | 100 | 0 | 0 | 0 | 0.521 | 0 | 22.362 | 0 | 22.362 | 22.362 | 22.362 | 97.914 | 111.444 | 112.158 | 0 | 0 | 0 | 0 | 0 | 0 | -0.001 | 0 | 19.94 | 0 | 0 | 6.47 | 1 | 425 | 0 | 0 | 0 | 0 | 51.439 | 0 | 10.303 | 7.455 | 6.355 | 0 | 0 | 0 | 1 | 1 | 0
2021-04-25 17:00 | 0 | 400.1 | 383.72 | 1 | 0.5 | 3.53 | 100 | 100 | 24.26 | 24.26 | 0.336 | 0.739 | 25.336 | 0 | 0 | 84.338 | 84.338 | 84.338 | 114.59 | 131.692 | 137.314 | 0 | 0 | 0 | 0 | 0 | 0 | 84.337 | 84.338 | 61.42 | 17.67 | 100 | 16.45 | 0.99 | 425 | 0 | 0 | 0 | 0 | 0 | 0 | 14.63 | 8.433 | 7.189 | 0 | 0 | 0 | 2 | 2 | 0
2021-04-25 18:00 | 0 | 481.1 | 435.61 | 1 | 0.8 | 3.23 | 100 | 100 | 28.763 | 28.763 | 0.395 | 0.878 | 30.036 | 0 | 0 | 97.943 | 97.943 | 97.943 | 128.237 | 149.502 | 165.114 | 0 | 0 | 0 | 0 | 0 | 0 | 97.942 | 97.943 | 59.32 | 17.42 | 100 | 25.12 | 0.98 | 425 | 0 | 0 | 0 | 0 | 0 | 0 | 14.661 | 8.439 | 7.194 | 0 | 0 | 0 | 2 | 2 | 0
2021-04-25 19:00 | 0 | 553.6 | 470.6 | 1 | 1 | 3.71 | 100 | 100 | 31.276 | 31.276 | 0.655 | 0.969 | 32.9 | 0 | 0 | 105.989 | 105.989 | 105.989 | 136.215 | 161.509 | 189.996 | 0 | 0 | 0 | 0 | 0 | 0 | 105.988 | 105.989 | 55.78 | 16.46 | 100 | 31.78 | 0.96 | 425 | 0 | 0 | 0 | 0 | 0 | 0 | 14.611 | 8.429 | 7.186 | 0 | 0 | 0 | 2 | 2 | 0
2021-04-25 20:00 | 0 | 722.2 | 586.82 | 1 | 1.3 | 4.15 | 100 | 100 | 41.996 | 41.996 | 0.984 | 1.396 | 44.376 | 0 | 0 | 137.494 | 137.494 | 137.494 | 167.659 | 201.396 | 247.859 | 0 | 0 | 0 | 0 | 0 | 0 | 137.493 | 137.494 | 55.47 | 16.94 | 100 | 35.65 | 0.95 | 425 | 0 | 0 | 0 | 0 | 0 | 0 | 14.566 | 8.421 | 7.178 | 0 | 0 | 0 | 2 | 2 | 0
2021-04-25 21:00 | 0 | 775.9 | 626.86 | 1 | 1.5 | 5.14 | 100 | 100 | 45.687 | 45.687 | 1.351 | 1.576 | 48.614 | 0 | 0 | 148.768 | 148.768 | 148.768 | 178.794 | 215.139 | 266.289 | 0 | 0 | 0 | 0 | 0 | 0 | 148.767 | 148.768 | 55.87 | 17.16 | 100 | 36.11 | 0.95 | 425 | 0 | 0 | 0 | 0 | 0 | 0 | 14.463 | 8.401 | 7.162 | 0 | 0 | 0 | 2 | 2 | 0
2021-04-25 22:00 | 0 | 625.6 | 524.35 | 1 | 1.8 | 6.06 | 100 | 100 | 36.096 | 36.096 | 1.14 | 1.163 | 38.398 | 0 | 0 | 121.274 | 121.274 | 121.274 | 151.171 | 179.957 | 214.706 | 0 | 0 | 0 | 0 | 0 | 0 | 121.273 | 121.274 | 56.48 | 16.81 | 100 | 33.05 | 0.96 | 425 | 0 | 0 | 0 | 0 | 0 | 0 | 14.369 | 8.382 | 7.146 | 0 | 0 | 0 | 2 | 2 | 0
2021-04-25 23:00 | 0 | 528.8 | 471.09 | 1 | 1.4 | 5.72 | 100 | 100 | 31.868 | 31.868 | 0.81 | 0.995 | 33.673 | 0 | 0 | 108.152 | 108.152 | 108.152 | 138.097 | 161.677 | 181.484 | 0 | 0 | 0 | 0 | 0 | 0 | 108.151 | 108.152 | 59.59 | 17.56 | 100 | 27.02 | 0.97 | 425 | 0 | 0 | 0 | 0 | 0 | 0 | 14.404 | 8.389 | 7.152 | 0 | 0 | 0 | 2 | 2 | 0
2021-04-26 | 0 | 417 | 394.78 | 1 | 1.3 | 5.97 | 100 | 100 | 25.32 | 25.32 | 0.377 | 0.771 | 26.468 | 0 | 0 | 87.613 | 87.613 | 87.613 | 117.523 | 135.489 | 143.114 | 0 | 0 | 0 | 0 | 0 | 0 | 87.612 | 87.613 | 61.22 | 17.69 | 100 | 18.79 | 0.99 | 425 | 0 | 0 | 0 | 0 | 0 | 0 | 14.378 | 8.384 | 7.147 | 0 | 0 | 0 | 2 | 2 | 0
2021-04-26 01:00 | 0 | 380.1 | 375.34 | 1 | 1.1 | 5.29 | 100 | 100 | 23.787 | 23.787 | 0.349 | 0.727 | 24.863 | 0 | 0 | 82.965 | 82.965 | 82.965 | 112.97 | 128.817 | 130.45 | 0 | 0 | 0 | 0 | 0 | 0 | 82.964 | 82.965 | 63.6 | 18.23 | 100 | 9.08 | 1 | 425 | 0 | 0 | 0 | 0 | 0 | 0 | 14.448 | 8.398 | 7.159 | 0 | 0 | 0 | 2 | 2 | 0
2021-04-26 02:00 | 0 | 374 | 373.86 | 1 | 1 | 5.32 | 100 | 100 | 0 | 0 | 0 | 0.521 | 0 | 52.442 | 0 | 52.442 | 52.442 | 52.442 | 82.442 | 128.309 | 128.357 | 0 | 0 | 0 | 0 | 0 | 0 | -0.001 | 0 | 40.86 | 0 | 0 | 1.57 | 1 | 425 | 0 | 0 | 0 | 0 | 0 | 0 | 14.445 | 8.397 | 7.158 | 0 | 0 | 0 | 2 | 2 | 0
2021-04-26 03:00 | 0 | 359.2 | 350.33 | 1 | 1.1 | 1.86 | 100 | 100 | 0 | 0 | 0 | 0.521 | 0 | 2.19 | 0 | 2.19 | 2.19 | 2.19 | 32.678 | 120.234 | 123.277 | 0 | 0 | 0 | 0 | 0 | 0 | -0.001 | 0 | 1.78 | 0 | 0 | 12.76 | 0.99 | 425 | 0 | 0 | 0 | 0 | 0 | 0 | 14.804 | 8.466 | 7.218 | 0 | 0 | 0 | 1 | 1 | 0
2021-04-26 04:00 | 0 | 0 | 0 | 1 | 1.1 | 1.47 | 100 | 100 | 0 | 0 | 0 | 0 | 0 | 0 | 0 | 0 | 0 | 0 | 0 | 0 | 0 | 0 | 0 | 0 | 0 | 0 | 0 | -0.001 | 0 | 0 | 0 | 0 | 18.45 | 0.99 | 371.47 | 0 | 0 | 0 | 0 | -28.035 | 0 | 13.02 | 8.105 | 6.909 | 0 | 0 | 0 | 2 | 2 | 0
2021-04-26 05:00 | 0 | 0 | 0 | 0 | 0.5 | 0.66 | 100 | 100 | 0 | 0 | 0 | 0 | 0 | 0 | 0 | 0 | 0 | 0 | 0 | 0 | 0 | 0 | 0 | 0 | 0 | 0 | 0 | -0.001 | 0 | 0 | 0 | 0 | 0 | 0 | 329.22 | 0 | 0 | 0 | 0 | -22.125 | 0 | 8.916 | 7.13 | 6.079 | 0 | 0 | 0 | 1 | 1 | 0
2021-04-26 06:00 | 0 | 0 | 0 | 0 | 0.2 | 1.64 | 100 | 100 | 0 | 0 | 0 | 0 | 0 | 0 | 0 | 0 | 0 | 0 | 0 | 0 | 0 | 0 | 0 | 0 | 0 | 0 | 0 | -0.001 | 0 | 0 | 0 | 0 | 0 | 0 | 294.81 | 0 | 0 | 0 | 0 | -18.021 | 0 | 6.312 | 6.321 | 5.388 | 0 | 0 | 0 | 1 | 1 | 0
2021-04-26 07:00 | 0 | 0 | 0 | 0 | 0.4 | 1.59 | 100 | 100 | 0 | 0 | 0 | 0 | 0 | 0 | 0 | 0 | 0 | 0 | 0 | 0 | 0 | 0 | 0 | 0 | 0 | 0 | 0 | -0.001 | 0 | 0 | 0 | 0 | 0 | 0 | 265.79 | 0 | 0 | 0 | 0 | -15.198 | 0 | 4.693 | 5.671 | 4.834 | 0 | 0 | 0 | 1 | 1 | 0
2021-04-26 08:00 | 0 | 0 | 0 | 0 | 0.3 | 0.5 | 100 | 100 | 0 | 0 | 0 | 0 | 0 | 0 | 0 | 0 | 0 | 0 | 0 | 0 | 0 | 0 | 0 | 0 | 0 | 0 | 0 | -0.001 | 0 | 0 | 0 | 0 | 0 | 0 | 260 | 0 | 0 | 0 | 0 | -1.374 | 0 | 3.773 | 5.211 | 4.442 | 0 | 0 | 12.052 | 1 | 1 | 0
2021-04-26 09:00 | 0 | 0 | 0 | 0 | 0.4 | -2.14 | 100 | 100 | 0 | 0 | 0 | 0 | 0 | 0 | 0 | 0 | 0 | 0 | 0 | 0 | 0 | 0 | 0 | 0 | 0 | 0 | 0 | -0.001 | 0 | 0 | 0 | 0 | 0 | 0 | 260 | 0 | 0 | 0 | 0 | 0 | 0 | 3.834 | 5.245 | 4.471 | 0 | 0 | 13.55 | 1 | 1 | 0
2021-04-26 10:00 | 0 | 0 | 0 | 0 | 0.3 | -1.88 | 100 | 100 | 0 | 0 | 0 | 0 | 0 | 0 | 0 | 0 | 0 | 0 | 0 | 0 | 0 | 0 | 0 | 0 | 0 | 0 | 0 | -0.001 | 0 | 0 | 0 | 0 | 0 | 0 | 260 | 0 | 0 | 0 | 0 | 0 | 0 | 3.824 | 5.24 | 4.467 | 0 | 0 | 13.531 | 1 | 1 | 0
2021-04-26 11:00 | 0 | 0 | 0 | 0 | 0.3 | -1.65 | 100 | 100 | 0 | 0 | 0 | 0 | 0 | 0 | 0 | 0 | 0 | 0 | 0 | 0 | 0 | 0 | 0 | 0 | 0 | 0 | 0 | -0.001 | 0 | 0 | 0 | 0 | 0 | 0 | 260 | 0 | 0 | 0 | 0 | 0 | 0 | 3.816 | 5.235 | 4.463 | 0 | 0 | 13.514 | 1 | 1 | 0
2021-04-26 12:00 | 0 | 0 | 0 | 0 | 0.5 | -1.39 | 100 | 100 | 0 | 0 | 0 | 0 | 0 | 0 | 0 | 0 | 0 | 0 | 0 | 0 | 0 | 0 | 0 | 0 | 0 | 0 | 0 | -0.001 | 0 | 0 | 0 | 0 | 0 | 0 | 260 | 0 | 0 | 0 | 0 | 0 | 0 | 3.806 | 5.23 | 4.459 | 0 | 0 | 13.495 | 1 | 1 | 0
2021-04-26 13:00 | 0 | 0 | 0 | 1 | 0.7 | -1.22 | 100 | 100 | 0 | 0 | 0 | 0 | 0 | 0 | 0 | 0 | 0 | 0 | 0 | 0 | 0 | 0 | 0 | 0 | 0 | 0 | 0 | -0.001 | 0 | 0 | 0 | 0 | 21.48 | 0.98 | 260 | 0 | 0 | 0 | 0 | 0 | 0 | 3.8 | 5.227 | 4.456 | 0 | 0 | 13.483 | 1 | 1 | 0
2021-04-26 14:00 | 0 | 129.6 | 124.72 | 1 | 0.8 | -0.59 | 100 | 100 | 0 | 0 | 0 | 0.521 | 0 | 0 | 0 | 0 | 0 | 0 | 7.776 | 42.803 | 44.479 | 0 | 0 | 0 | 0 | 0 | 0 | -0.001 | 0 | 0 | 0 | 0 | 15.78 | 0.99 | 260 | 0 | 0 | 0 | 0 | 0 | 0 | 3.777 | 5.214 | 4.445 | 0 | 0 | 5.66 | 2 | 2 | 0
2021-04-26 15:00 | 0 | 242.5 | 241.74 | 1 | 0.7 | 3.99 | 100 | 100 | 0 | 0 | 0 | 0.521 | 0 | 0 | 0 | 0 | 0 | 0 | 45.792 | 82.967 | 83.226 | 0 | 0 | 0 | 0 | 0 | 0 | -0.001 | 0 | 0 | 0 | 0 | 4.52 | 1 | 319.5 | 0 | 0 | 0 | 0 | 31.16 | 0 | 4.398 | 5.524 | 4.709 | 0 | 0 | 0 | 1 | 1 | 0
2021-04-26 16:00 | 0 | 373.1 | 370.87 | 1 | 0.7 | 4.43 | 100 | 100 | 0 | 0 | 0 | 0.521 | 0 | 32.438 | 0 | 32.438 | 32.438 | 32.438 | 111.843 | 127.282 | 128.048 | 0 | 0 | 0 | 0 | 0 | 0 | -0.001 | 0 | 25.33 | 0 | 0 | 6.27 | 1 | 425 | 0 | 0 | 0 | 0 | 55.248 | 0 | 10.354 | 7.451 | 6.352 | 0 | 0 | 0 | 1 | 1 | 0
2021-04-26 17:00 | 0 | 615.2 | 590.68 | 1 | 0.8 | 6.42 | 100 | 100 | 44.936 | 44.936 | 1.327 | 1.54 | 47.804 | 0 | 0 | 146.598 | 146.598 | 146.598 | 176.445 | 202.72 | 211.137 | 0 | 0 | 0 | 0 | 0 | 0 | 146.597 | 146.598 | 69.43 | 21.28 | 100 | 16.23 | 0.99 | 425 | 0 | 0 | 0 | 0 | 0 | 0 | 14.332 | 8.375 | 7.14 | 0 | 0 | 0 | 2 | 2 | 0
2021-04-26 18:00 | 0 | 601 | 545.29 | 1 | 1.3 | 6 | 100 | 100 | 39.483 | 39.483 | 1.094 | 1.295 | 41.872 | 0 | 0 | 130.704 | 130.704 | 130.704 | 160.61 | 187.144 | 206.263 | 0 | 0 | 0 | 0 | 0 | 0 | 130.703 | 130.704 | 63.37 | 19.14 | 100 | 24.86 | 0.98 | 425 | 0 | 0 | 0 | 0 | 0 | 0 | 14.375 | 8.384 | 7.147 | 0 | 0 | 0 | 2 | 2 | 0
2021-04-26 19:00 | 0 | 607.3 | 517.84 | 1 | 1.7 | 6.48 | 100 | 100 | 35.673 | 35.673 | 1.175 | 1.148 | 37.996 | 0 | 0 | 120.178 | 120.178 | 120.178 | 150.017 | 177.721 | 208.425 | 0 | 0 | 0 | 0 | 0 | 0 | 120.177 | 120.178 | 57.66 | 17.12 | 100 | 31.5 | 0.96 | 425 | 0 | 0 | 0 | 0 | 0 | 0 | 14.326 | 8.374 | 7.139 | 0 | 0 | 0 | 2 | 2 | 0
2021-04-26 20:00 | 0 | 333.3 | 271.88 | 1 | 1.8 | 7.05 | 100 | 100 | 0 | 0 | 0 | 0.521 | 0 | 48.01 | 0 | 48.01 | 48.01 | 48.01 | 77.769 | 93.309 | 114.389 | 0 | 0 | 0 | 0 | 0 | 0 | -0.001 | 0 | 41.97 | 0 | 0 | 35.34 | 0.95 | 425 | 0 | 0 | 0 | 0 | 0 | 0 | 14.267 | 8.363 | 7.129 | 0 | 0 | 0 | 2 | 2 | 0
2021-04-26 21:00 | 0 | 485.8 | 394.11 | 1 | 2.1 | 7.47 | 100 | 100 | 23.726 | 23.725 | 0.373 | 0.726 | 24.824 | 0 | 0 | 82.846 | 82.846 | 82.846 | 112.546 | 135.258 | 166.727 | 0 | 0 | 0 | 0 | 0 | 0 | 82.845 | 82.846 | 49.69 | 14.23 | 100 | 35.78 | 0.95 | 425 | 0 | 0 | 0 | 0 | 0 | 0 | 14.225 | 8.354 | 7.122 | 0 | 0 | 0 | 2 | 2 | 0
2021-04-26 22:00 | 0 | 442.7 | 372.39 | 1 | 1.9 | 8.58 | 100 | 100 | 0 | 0 | 0 | 0.521 | 0 | 77.925 | 0 | 77.925 | 77.925 | 77.925 | 107.472 | 127.805 | 151.935 | 0 | 0 | 0 | 0 | 0 | 0 | -0.001 | 0 | 51.29 | 0 | 0 | 32.73 | 0.96 | 425 | 0 | 0 | 0 | 0 | 0 | 0 | 14.112 | 8.332 | 7.103 | 0 | 0 | 0 | 2 | 2 | 0
2021-04-26 23:00 | 0 | 263.8 | 235.63 | 1 | 2 | 8.28 | 100 | 100 | 0 | 0 | 0 | 0.521 | 0 | 39.535 | 0 | 39.535 | 39.535 | 39.535 | 69.123 | 80.87 | 90.536 | 0 | 0 | 0 | 0 | 0 | 0 | -0.001 | 0 | 43.67 | 0 | 0 | 26.72 | 0.97 | 425 | 0 | 0 | 0 | 0 | 0 | 0 | 14.142 | 8.338 | 7.108 | 0 | 0 | 0 | 1 | 1 | 0
2021-04-27 | 0 | 190.8 | 180.93 | 1 | 1.8 | 8.02 | 100 | 100 | 0 | 0 | 0 | 0.521 | 0 | 24.259 | 0 | 24.259 | 24.259 | 24.259 | 53.883 | 62.096 | 65.483 | 0 | 0 | 0 | 0 | 0 | 0 | -0.001 | 0 | 37.05 | 0 | 0 | 18.51 | 0.99 | 425 | 0 | 0 | 0 | 0 | 0 | 0 | 14.169 | 8.343 | 7.112 | 0 | 0 | 0 | 1 | 1 | 0
2021-04-27 01:00 | 0 | 64.6 | 63.84 | 1 | 1.5 | 7.36 | 100 | 100 | 0 | 0 | 0 | 0.521 | 0 | 0 | 0 | 0 | 0 | 0 | 19.217 | 21.909 | 22.171 | 0 | 0 | 0 | 0 | 0 | 0 | -0.001 | 0 | 0 | 0 | 0 | 8.82 | 1 | 406.61 | 0 | 0 | 0 | 0 | -9.63 | 0 | 13.602 | 8.229 | 7.015 | 0 | 0 | 0 | 1 | 1 | 0
2021-04-27 02:00 | 0 | 49.6 | 49.58 | 1 | 1.1 | 7.98 | 100 | 100 | 0 | 0 | 0 | 0.521 | 0 | 0 | 0 | 0 | 0 | 0 | 11.072 | 17.014 | 17.023 | 0 | 0 | 0 | 0 | 0 | 0 | -0.001 | 0 | 0 | 0 | 0 | 1.81 | 1 | 378.24 | 0 | 0 | 0 | 0 | -14.858 | 0 | 11.517 | 7.781 | 6.633 | 0 | 0 | 0 | 1 | 1 | 0
2021-04-27 03:00 | 0 | 8.3 | 8.09 | 1 | 0.7 | 6.25 | 100 | 100 | 0 | 0 | 0 | 0.521 | 0 | 0 | 0 | 0 | 0 | 0 | 0.779 | 2.776 | 2.849 | 0 | 0 | 0 | 0 | 0 | 0 | -0.001 | 0 | 0 | 0 | 0 | 12.99 | 0.99 | 337.15 | 0 | 0 | 0 | 0 | -21.519 | 0 | 9.03 | 7.162 | 6.105 | 0 | 0 | 0 | 1 | 1 | 0
2021-04-27 04:00 | 0 | 0 | 0 | 1 | 0.6 | 5.79 | 100 | 100 | 0 | 0 | 0 | 0 | 0 | 0 | 0 | 0 | 0 | 0 | 0 | 0 | 0 | 0 | 0 | 0 | 0 | 0 | 0 | -0.001 | 0 | 0 | 0 | 0 | 18.69 | 0.99 | 302.1 | 0 | 0 | 0 | 0 | -18.354 | 0 | 6.513 | 6.392 | 5.449 | 0 | 0 | 0 | 2 | 2 | 0
2021-04-27 05:00 | 0 | 0 | 0 | 0 | 0.7 | 4.78 | 100 | 100 | 0 | 0 | 0 | 0 | 0 | 0 | 0 | 0 | 0 | 0 | 0 | 0 | 0 | 0 | 0 | 0 | 0 | 0 | 0 | -0.001 | 0 | 0 | 0 | 0 | 0 | 0 | 272.47 | 0 | 0 | 0 | 0 | -15.516 | 0 | 4.867 | 5.749 | 4.901 | 0 | 0 | 0 | 1 | 1 | 0
2021-04-27 06:00 | 0 | 0 | 0 | 0 | 0.7 | 4.45 | 100 | 100 | 0 | 0 | 0 | 0 | 0 | 0 | 0 | 0 | 0 | 0 | 0 | 0 | 0 | 0 | 0 | 0 | 0 | 0 | 0 | -0.001 | 0 | 0 | 0 | 0 | 0 | 0 | 260 | 0 | 0 | 0 | 0 | -3.233 | 0 | 3.75 | 5.197 | 4.43 | 0 | 0 | 10.143 | 1 | 1 | 0
2021-04-27 07:00 | 0 | 0 | 0 | 0 | 0.6 | 4.17 | 100 | 100 | 0 | 0 | 0 | 0 | 0 | 0 | 0 | 0 | 0 | 0 | 0 | 0 | 0 | 0 | 0 | 0 | 0 | 0 | 0 | -0.001 | 0 | 0 | 0 | 0 | 0 | 0 | 260 | 0 | 0 | 0 | 0 | 0 | 0 | 3.609 | 5.119 | 4.364 | 0 | 0 | 13.091 | 1 | 1 | 0
2021-04-27 08:00 | 0 | 0 | 0 | 0 | 0.6 | 3.87 | 100 | 100 | 0 | 0 | 0 | 0 | 0 | 0 | 0 | 0 | 0 | 0 | 0 | 0 | 0 | 0 | 0 | 0 | 0 | 0 | 0 | -0.001 | 0 | 0 | 0 | 0 | 0 | 0 | 260 | 0 | 0 | 0 | 0 | 0 | 0 | 3.619 | 5.125 | 4.369 | 0 | 0 | 13.113 | 1 | 1 | 0
2021-04-27 09:00 | 0 | 0 | 0 | 0 | 0.6 | 3.76 | 100 | 100 | 0 | 0 | 0 | 0 | 0 | 0 | 0 | 0 | 0 | 0 | 0 | 0 | 0 | 0 | 0 | 0 | 0 | 0 | 0 | -0.001 | 0 | 0 | 0 | 0 | 0 | 0 | 260 | 0 | 0 | 0 | 0 | 0 | 0 | 3.623 | 5.127 | 4.371 | 0 | 0 | 13.121 | 1 | 1 | 0
2021-04-27 10:00 | 0 | 0 | 0 | 0 | 0.7 | 3.08 | 100 | 100 | 0 | 0 | 0 | 0 | 0 | 0 | 0 | 0 | 0 | 0 | 0 | 0 | 0 | 0 | 0 | 0 | 0 | 0 | 0 | -0.001 | 0 | 0 | 0 | 0 | 0 | 0 | 260 | 0 | 0 | 0 | 0 | 0 | 0 | 3.647 | 5.141 | 4.382 | 0 | 0 | 13.17 | 1 | 1 | 0
2021-04-27 11:00 | 0 | 0 | 0 | 0 | 0.6 | 3.32 | 100 | 100 | 0 | 0 | 0 | 0 | 0 | 0 | 0 | 0 | 0 | 0 | 0 | 0 | 0 | 0 | 0 | 0 | 0 | 0 | 0 | -0.001 | 0 | 0 | 0 | 0 | 0 | 0 | 260 | 0 | 0 | 0 | 0 | 0 | 0 | 3.638 | 5.136 | 4.378 | 0 | 0 | 13.152 | 1 | 1 | 0
2021-04-27 12:00 | 0 | 0 | 0 | 0 | 0.7 | 3.52 | 100 | 100 | 0 | 0 | 0 | 0 | 0 | 0 | 0 | 0 | 0 | 0 | 0 | 0 | 0 | 0 | 0 | 0 | 0 | 0 | 0 | -0.001 | 0 | 0 | 0 | 0 | 0 | 0 | 260 | 0 | 0 | 0 | 0 | 0 | 0 | 3.631 | 5.132 | 4.375 | 0 | 0 | 13.138 | 1 | 1 | 0
2021-04-27 13:00 | 0 | 0 | 0 | 1 | 0.7 | 3.69 | 100 | 100 | 0 | 0 | 0 | 0 | 0 | 0 | 0 | 0 | 0 | 0 | 0 | 0 | 0 | 0 | 0 | 0 | 0 | 0 | 0 | -0.001 | 0 | 0 | 0 | 0 | 21.65 | 0.98 | 260 | 0 | 0 | 0 | 0 | 0 | 0 | 3.626 | 5.128 | 4.372 | 0 | 0 | 13.126 | 1 | 1 | 0
2021-04-27 14:00 | 0 | 0 | 0 | 1 | 0.7 | 3.93 | 100 | 100 | 0 | 0 | 0 | 0 | 0 | 0 | 0 | 0 | 0 | 0 | 0 | 0 | 0 | 0 | 0 | 0 | 0 | 0 | 0 | -0.001 | 0 | 0 | 0 | 0 | 15.95 | 0.99 | 260 | 0 | 0 | 0 | 0 | 0 | 0 | 3.617 | 5.124 | 4.368 | 0 | 0 | 13.109 | 1 | 1 | 0
2021-04-27 15:00 | 0 | 0 | 0 | 1 | 0.8 | 5.06 | 100 | 100 | 0 | 0 | 0 | 0 | 0 | 0 | 0 | 0 | 0 | 0 | 0 | 0 | 0 | 0 | 0 | 0 | 0 | 0 | 0 | -0.001 | 0 | 0 | 0 | 0 | 4.7 | 1 | 260 | 0 | 0 | 0 | 0 | 0 | 0 | 3.578 | 5.101 | 4.349 | 0 | 0 | 13.028 | 1 | 1 | 0
2021-04-27 16:00 | 0 | 0 | 0 | 1 | 0.8 | 5.14 | 100 | 100 | 0 | 0 | 0 | 0 | 0 | 0 | 0 | 0 | 0 | 0 | 0 | 0 | 0 | 0 | 0 | 0 | 0 | 0 | 0 | -0.001 | 0 | 0 | 0 | 0 | 6.07 | 1 | 260 | 0 | 0 | 0 | 0 | 0 | 0 | 3.575 | 5.099 | 4.347 | 0 | 0 | 13.022 | 1 | 1 | 0
2021-04-27 17:00 | 0 | 0 | 0 | 1 | 0.9 | 5.53 | 100 | 100 | 0 | 0 | 0 | 0 | 0 | 0 | 0 | 0 | 0 | 0 | 0 | 0 | 0 | 0 | 0 | 0 | 0 | 0 | 0 | -0.001 | 0 | 0 | 0 | 0 | 16.01 | 0.99 | 260 | 0 | 0 | 0 | 0 | 0 | 0 | 3.562 | 5.092 | 4.341 | 0 | 0 | 12.994 | 1 | 1 | 0
2021-04-27 18:00 | 0 | 0.2 | 0.18 | 1 | 0.9 | 5.7 | 100 | 100 | 0 | 0 | 0 | 0.521 | 0 | 0 | 0 | 0 | 0 | 0 | 0.054 | 0.062 | 0.069 | 0 | 0 | 0 | 0 | 0 | 0 | -0.001 | 0 | 0 | 0 | 0 | 24.61 | 0.98 | 260 | 0 | 0 | 0 | 0 | 0 | 0 | 3.556 | 5.088 | 4.338 | 0 | 0 | 12.928 | 2 | 2 | 0
2021-04-27 19:00 | 0 | 16.8 | 14.37 | 1 | 1.1 | 5.86 | 100 | 100 | 0 | 0 | 0 | 0.521 | 0 | 0 | 0 | 0 | 0 | 0 | 4.166 | 4.931 | 5.766 | 0 | 0 | 0 | 0 | 0 | 0 | -0.001 | 0 | 0 | 0 | 0 | 31.21 | 0.96 | 260 | 0 | 0 | 0 | 0 | 0 | 0 | 3.551 | 5.085 | 4.335 | 0 | 0 | 8.805 | 1 | 1 | 0
2021-04-27 20:00 | 0 | 19.7 | 16.13 | 1 | 1.2 | 5.84 | 100 | 100 | 0 | 0 | 0 | 0.521 | 0 | 0 | 0 | 0 | 0 | 0 | 4.619 | 5.536 | 6.761 | 0 | 0 | 0 | 0 | 0 | 0 | -0.001 | 0 | 0 | 0 | 0 | 35.03 | 0.95 | 260 | 0 | 0 | 0 | 0 | 0 | 0 | 3.551 | 5.085 | 4.335 | 0 | 0 | 8.353 | 1 | 1 | 0
2021-04-27 21:00 | 0 | 48.7 | 39.67 | 1 | 1.3 | 8.6 | 100 | 100 | 0 | 0 | 0 | 0.521 | 0 | 0 | 0 | 0 | 0 | 0 | 11.342 | 13.614 | 16.714 | 0 | 0 | 0 | 0 | 0 | 0 | -0.001 | 0 | 0 | 0 | 0 | 35.46 | 0.95 | 260 | 0 | 0 | 0 | 0 | 0 | 0 | 3.458 | 5.03 | 4.288 | 0 | 0 | 1.435 | 1 | 1 | 0
2021-04-27 22:00 | 0 | 136.5 | 115.23 | 1 | 1.1 | 10.34 | 100 | 100 | 0 | 0 | 0 | 0.521 | 0 | 0 | 0 | 0 | 0 | 0 | 33.287 | 39.546 | 46.847 | 0 | 0 | 0 | 0 | 0 | 0 | -0.001 | 0 | 0 | 0 | 0 | 32.42 | 0.96 | 297.64 | 0 | 0 | 0 | 0 | 19.714 | 0 | 3.849 | 5.249 | 4.475 | 0 | 0 | 0 | 1 | 1 | 0
2021-04-27 23:00 | 0 | 348 | 311.65 | 1 | 1.2 | 11.81 | 100 | 100 | 0 | 0 | 0 | 0.521 | 0 | 5.05 | 0 | 5.05 | 5.05 | 5.05 | 91.484 | 106.959 | 119.434 | 0 | 0 | 0 | 0 | 0 | 0 | -0.001 | 0 | 4.23 | 0 | 0 | 26.42 | 0.97 | 425 | 0 | 0 | 0 | 0 | 66.695 | 0 | 7.418 | 6.651 | 5.67 | 0 | 0 | 0 | 1 | 1 | 0
2021-04-28 | 0 | 577.9 | 548.88 | 1 | 1.3 | 12.82 | 100 | 100 | 40.462 | 40.462 | 1.493 | 1.352 | 43.307 | 0 | 0 | 134.561 | 134.561 | 134.561 | 163.526 | 188.376 | 198.335 | 0 | 0 | 0 | 0 | 0 | 0 | 134.56 | 134.561 | 67.85 | 20.4 | 100 | 18.23 | 0.99 | 425 | 0 | 0 | 0 | 0 | 0 | 0 | 13.687 | 8.247 | 7.031 | 0 | 0 | 0 | 2 | 2 | 0
2021-04-28 01:00 | 0 | 603.1 | 596.38 | 1 | 1.3 | 13.05 | 100 | 100 | 46.237 | 46.236 | 1.51 | 1.607 | 49.353 | 0 | 0 | 150.635 | 150.635 | 150.635 | 179.568 | 204.676 | 206.984 | 0 | 0 | 0 | 0 | 0 | 0 | 150.634 | 150.635 | 72.78 | 22.34 | 100 | 8.56 | 1 | 425 | 0 | 0 | 0 | 0 | 0 | 0 | 13.664 | 8.243 | 7.027 | 0 | 0 | 0 | 2 | 2 | 0
2021-04-28 02:00 | 0 | 534 | 533.66 | 1 | 1.4 | 12.86 | 100 | 100 | 26.598 | 26.598 | 0.486 | 0.812 | 27.896 | 0 | 0 | 91.731 | 91.731 | 91.731 | 120.69 | 183.151 | 183.269 | 0 | 0 | 0 | 0 | 0 | 0 | 91.73 | 91.731 | 50.05 | 14.51 | 100 | 2.05 | 1 | 425 | 0 | 0 | 0 | 0 | 0 | 0 | 13.683 | 8.246 | 7.03 | 0 | 0 | 0 | 2 | 2 | 0
2021-04-28 03:00 | 0 | 312 | 303.73 | 1 | 1.7 | 9.33 | 100 | 100 | 0 | 0 | 0 | 0.521 | 0 | 0.747 | 0 | 0.747 | 0.747 | 0.747 | 30.19 | 104.24 | 107.078 | 0 | 0 | 0 | 0 | 0 | 0 | -0.001 | 0 | 0.7 | 0 | 0 | 13.22 | 0.99 | 425 | 0 | 0 | 0 | 0 | 0 | 0 | 14.036 | 8.317 | 7.09 | 0 | 0 | 0 | 2 | 2 | 0
2021-04-28 04:00 | 0 | 0 | 0 | 1 | 1.9 | 8.94 | 100 | 100 | 0 | 0 | 0 | 0 | 0 | 0 | 0 | 0 | 0 | 0 | 0 | 0 | 0 | 0 | 0 | 0 | 0 | 0 | 0 | -0.001 | 0 | 0 | 0 | 0 | 18.92 | 0.99 | 373.19 | 0 | 0 | 0 | 0 | -27.135 | 0 | 12.374 | 7.968 | 6.792 | 0 | 0 | 0 | 2 | 2 | 0
2021-04-28 05:00 | 0 | 0 | 0 | 0 | 2 | 8.4 | 100 | 100 | 0 | 0 | 0 | 0 | 0 | 0 | 0 | 0 | 0 | 0 | 0 | 0 | 0 | 0 | 0 | 0 | 0 | 0 | 0 | -0.001 | 0 | 0 | 0 | 0 | 0 | 0 | 332.1 | 0 | 0 | 0 | 0 | -21.514 | 0 | 8.513 | 7.018 | 5.983 | 0 | 0 | 0 | 1 | 1 | 0
2021-04-28 06:00 | 0 | 0 | 0 | 0 | 1.9 | 8.24 | 100 | 100 | 0 | 0 | 0 | 0 | 0 | 0 | 0 | 0 | 0 | 0 | 0 | 0 | 0 | 0 | 0 | 0 | 0 | 0 | 0 | -0.001 | 0 | 0 | 0 | 0 | 0 | 0 | 298.31 | 0 | 0 | 0 | 0 | -17.697 | 0 | 6.118 | 6.251 | 5.329 | 0 | 0 | 0 | 1 | 1 | 0
2021-04-28 07:00 | 0 | 0 | 0 | 0 | 1.7 | 7.97 | 100 | 100 | 0 | 0 | 0 | 0 | 0 | 0 | 0 | 0 | 0 | 0 | 0 | 0 | 0 | 0 | 0 | 0 | 0 | 0 | 0 | -0.001 | 0 | 0 | 0 | 0 | 0 | 0 | 269.71 | 0 | 0 | 0 | 0 | -14.978 | 0 | 4.575 | 5.616 | 4.788 | 0 | 0 | 0 | 1 | 1 | 0
2021-04-28 08:00 | 0 | 0 | 0 | 0 | 1.4 | 7.17 | 100 | 100 | 0 | 0 | 0 | 0 | 0 | 0 | 0 | 0 | 0 | 0 | 0 | 0 | 0 | 0 | 0 | 0 | 0 | 0 | 0 | -0.001 | 0 | 0 | 0 | 0 | 0 | 0 | 260 | 0 | 0 | 0 | 0 | -3.139 | 0 | 3.605 | 5.116 | 4.361 | 0 | 0 | 9.944 | 1 | 1 | 0
2021-04-28 09:00 | 0 | 0 | 0 | 0 | 1.2 | 6.28 | 100 | 100 | 0 | 0 | 0 | 0 | 0 | 0 | 0 | 0 | 0 | 0 | 0 | 0 | 0 | 0 | 0 | 0 | 0 | 0 | 0 | -0.001 | 0 | 0 | 0 | 0 | 0 | 0 | 260 | 0 | 0 | 0 | 0 | 0 | 0 | 3.536 | 5.077 | 4.328 | 0 | 0 | 12.941 | 1 | 1 | 0
2021-04-28 10:00 | 0 | 0 | 0 | 0 | 1.1 | 7.85 | 100 | 100 | 0 | 0 | 0 | 0 | 0 | 0 | 0 | 0 | 0 | 0 | 0 | 0 | 0 | 0 | 0 | 0 | 0 | 0 | 0 | -0.001 | 0 | 0 | 0 | 0 | 0 | 0 | 260 | 0 | 0 | 0 | 0 | 0 | 0 | 3.483 | 5.045 | 4.301 | 0 | 0 | 12.829 | 1 | 1 | 0
2021-04-28 11:00 | 0 | 0 | 0 | 0 | 0.9 | 7.83 | 100 | 100 | 0 | 0 | 0 | 0 | 0 | 0 | 0 | 0 | 0 | 0 | 0 | 0 | 0 | 0 | 0 | 0 | 0 | 0 | 0 | -0.001 | 0 | 0 | 0 | 0 | 0 | 0 | 260 | 0 | 0 | 0 | 0 | 0 | 0 | 3.484 | 5.046 | 4.301 | 0 | 0 | 12.831 | 1 | 1 | 0
2021-04-28 12:00 | 0 | 0 | 0 | 0 | 1.2 | 8.98 | 100 | 100 | 0 | 0 | 0 | 0 | 0 | 0 | 0 | 0 | 0 | 0 | 0 | 0 | 0 | 0 | 0 | 0 | 0 | 0 | 0 | -0.001 | 0 | 0 | 0 | 0 | 0 | 0 | 260 | 0 | 0 | 0 | 0 | 0 | 0 | 3.446 | 5.023 | 4.282 | 0 | 0 | 12.75 | 1 | 1 | 0
2021-04-28 13:00 | 0 | 0 | 0 | 1 | 2 | 8.85 | 100 | 100 | 0 | 0 | 0 | 0 | 0 | 0 | 0 | 0 | 0 | 0 | 0 | 0 | 0 | 0 | 0 | 0 | 0 | 0 | 0 | -0.001 | 0 | 0 | 0 | 0 | 21.82 | 0.98 | 260 | 0 | 0 | 0 | 0 | 0 | 0 | 3.45 | 5.025 | 4.284 | 0 | 0 | 12.759 | 1 | 1 | 0
2021-04-28 14:00 | 0 | 102.9 | 98.86 | 1 | 2 | 9.12 | 100 | 100 | 0 | 0 | 0 | 0.521 | 0 | 0 | 0 | 0 | 0 | 0 | 6.902 | 33.928 | 35.315 | 0 | 0 | 0 | 0 | 0 | 0 | -0.001 | 0 | 0 | 0 | 0 | 16.12 | 0.99 | 260 | 0 | 0 | 0 | 0 | 0 | 0 | 3.441 | 5.02 | 4.279 | 0 | 0 | 5.838 | 2 | 2 | 0
2021-04-28 15:00 | 0 | 62.8 | 62.57 | 1 | 1.5 | 8.23 | 100 | 100 | 0 | 0 | 0 | 0.521 | 0 | 0 | 0 | 0 | 0 | 0 | 12.296 | 21.475 | 21.553 | 0 | 0 | 0 | 0 | 0 | 0 | -0.001 | 0 | 0 | 0 | 0 | 4.88 | 1 | 260 | 0 | 0 | 0 | 0 | 0 | 0 | 3.471 | 5.038 | 4.294 | 0 | 0 | 0.506 | 1 | 1 | 0
2021-04-28 16:00 | 0 | 0 | 0 | 1 | 1.3 | 7.89 | 100 | 100 | 0 | 0 | 0 | 0 | 0 | 0 | 0 | 0 | 0 | 0 | 0 | 0 | 0 | 0 | 0 | 0 | 0 | 0 | 0 | -0.001 | 0 | 0 | 0 | 0 | 5.88 | 1 | 260 | 0 | 0 | 0 | 0 | 0 | 0 | 3.482 | 5.044 | 4.3 | 0 | 0 | 12.827 | 2 | 2 | 0
2021-04-28 17:00 | 0 | 0.3 | 0.29 | 1 | 1.9 | 8.1 | 100 | 100 | 0 | 0 | 0 | 0.521 | 0 | 0 | 0 | 0 | 0 | 0 | 0.086 | 0.099 | 0.103 | 0 | 0 | 0 | 0 | 0 | 0 | -0.001 | 0 | 0 | 0 | 0 | 15.79 | 0.99 | 260 | 0 | 0 | 0 | 0 | 0 | 0 | 3.475 | 5.04 | 4.297 | 0 | 0 | 12.726 | 2 | 2 | 0
2021-04-28 18:00 | 0 | 0 | 0 | 1 | 2.3 | 7.81 | 100 | 100 | 0 | 0 | 0 | 0 | 0 | 0 | 0 | 0 | 0 | 0 | 0 | 0 | 0 | 0 | 0 | 0 | 0 | 0 | 0 | -0.001 | 0 | 0 | 0 | 0 | 24.36 | 0.98 | 260 | 0 | 0 | 0 | 0 | 0 | 0 | 3.485 | 5.046 | 4.302 | 0 | 0 | 12.832 | 2 | 2 | 0
2021-04-28 19:00 | 0 | 14.5 | 12.44 | 1 | 2.2 | 7.24 | 100 | 100 | 0 | 0 | 0 | 0.521 | 0 | 0 | 0 | 0 | 0 | 0 | 3.609 | 4.269 | 4.976 | 0 | 0 | 0 | 0 | 0 | 0 | -0.001 | 0 | 0 | 0 | 0 | 30.93 | 0.96 | 260 | 0 | 0 | 0 | 0 | 0 | 0 | 3.504 | 5.057 | 4.311 | 0 | 0 | 9.263 | 2 | 2 | 0
2021-04-28 20:00 | 0 | 5.6 | 4.6 | 1 | 1.8 | 7.19 | 100 | 100 | 0 | 0 | 0 | 0.521 | 0 | 0 | 0 | 0 | 0 | 0 | 1.319 | 1.58 | 1.922 | 0 | 0 | 0 | 0 | 0 | 0 | -0.001 | 0 | 0 | 0 | 0 | 34.72 | 0.95 | 260 | 0 | 0 | 0 | 0 | 0 | 0 | 3.506 | 5.058 | 4.312 | 0 | 0 | 11.557 | 1 | 1 | 0
2021-04-28 21:00 | 0 | 20.8 | 17.01 | 1 | 1.6 | 6.85 | 100 | 100 | 0 | 0 | 0 | 0.521 | 0 | 0 | 0 | 0 | 0 | 0 | 4.869 | 5.837 | 7.139 | 0 | 0 | 0 | 0 | 0 | 0 | -0.001 | 0 | 0 | 0 | 0 | 35.14 | 0.95 | 260 | 0 | 0 | 0 | 0 | 0 | 0 | 3.517 | 5.065 | 4.318 | 0 | 0 | 8.031 | 1 | 1 | 0
2021-04-28 22:00 | 0 | 28 | 23.72 | 1 | 1.6 | 7.67 | 100 | 100 | 0 | 0 | 0 | 0.521 | 0 | 0 | 0 | 0 | 0 | 0 | 6.858 | 8.14 | 9.61 | 0 | 0 | 0 | 0 | 0 | 0 | -0.001 | 0 | 0 | 0 | 0 | 32.11 | 0.96 | 260 | 0 | 0 | 0 | 0 | 0 | 0 | 3.489 | 5.049 | 4.304 | 0 | 0 | 5.984 | 1 | 1 | 0
2021-04-28 23:00 | 0 | 116.7 | 104.77 | 1 | 1.5 | 7.6 | 100 | 100 | 0 | 0 | 0 | 0.521 | 0 | 0 | 0 | 0 | 0 | 0 | 30.776 | 35.958 | 40.051 | 0 | 0 | 0 | 0 | 0 | 0 | -0.001 | 0 | 0 | 0 | 0 | 26.13 | 0.97 | 292.7 | 0 | 0 | 0 | 0 | 17.126 | 0 | 3.887 | 5.271 | 4.493 | 0 | 0 | 0 | 1 | 1 | 0
2021-04-29 | 0 | 164.2 | 156.2 | 1 | 1.4 | 7.32 | 100 | 100 | 0 | 0 | 0 | 0.521 | 0 | 0 | 0 | 0 | 0 | 0 | 46.552 | 53.606 | 56.353 | 0 | 0 | 0 | 0 | 0 | 0 | -0.001 | 0 | 0 | 0 | 0 | 17.96 | 0.99 | 349.13 | 0 | 0 | 0 | 0 | 29.553 | 0 | 5.713 | 6.093 | 5.194 | 0 | 0 | 0 | 1 | 1 | 0
2021-04-29 01:00 | 0 | 254.1 | 251.43 | 1 | 1.5 | 7.61 | 100 | 100 | 0 | 0 | 0 | 0.521 | 0 | 11.657 | 0 | 11.657 | 11.657 | 11.657 | 75.72 | 86.291 | 87.207 | 0 | 0 | 0 | 0 | 0 | 0 | -0.001 | 0 | 13.37 | 0 | 0 | 8.31 | 1 | 425 | 0 | 0 | 0 | 0 | 39.73 | 0 | 10.427 | 7.506 | 6.399 | 0 | 0 | 0 | 1 | 1 | 0
2021-04-29 02:00 | 0 | 279.8 | 279.58 | 1 | 1.4 | 7.26 | 100 | 100 | 0 | 0 | 0 | 0.521 | 0 | 34.277 | 0 | 34.277 | 34.277 | 34.277 | 64.007 | 95.951 | 96.027 | 0 | 0 | 0 | 0 | 0 | 0 | -0.001 | 0 | 35.7 | 0 | 0 | 2.29 | 1 | 425 | 0 | 0 | 0 | 0 | 0 | 0 | 14.246 | 8.358 | 7.125 | 0 | 0 | 0 | 1 | 1 | 0
2021-04-29 03:00 | 0 | 218.6 | 212.61 | 1 | 1.2 | 4.8 | 100 | 100 | 0 | 0 | 0 | 0.521 | 0 | 0 | 0 | 0 | 0 | 0 | 21.778 | 72.966 | 75.024 | 0 | 0 | 0 | 0 | 0 | 0 | -0.001 | 0 | 0 | 0 | 0 | 13.45 | 0.99 | 410.49 | 0 | 0 | 0 | 0 | -7.601 | 0 | 13.989 | 8.307 | 7.082 | 0 | 0 | 0 | 1 | 1 | 0
2021-04-29 04:00 | 0 | 0 | 0 | 1 | 1.7 | 4.21 | 100 | 100 | 0 | 0 | 0 | 0 | 0 | 0 | 0 | 0 | 0 | 0 | 0 | 0 | 0 | 0 | 0 | 0 | 0 | 0 | 0 | -0.001 | 0 | 0 | 0 | 0 | 19.14 | 0.99 | 360.86 | 0 | 0 | 0 | 0 | -25.987 | 0 | 11.561 | 7.788 | 6.639 | 0 | 0 | 0 | 2 | 2 | 0
2021-04-29 05:00 | 0 | 0 | 0 | 0 | 1.3 | 3.81 | 100 | 100 | 0 | 0 | 0 | 0 | 0 | 0 | 0 | 0 | 0 | 0 | 0 | 0 | 0 | 0 | 0 | 0 | 0 | 0 | 0 | -0.001 | 0 | 0 | 0 | 0 | 0 | 0 | 321.24 | 0 | 0 | 0 | 0 | -20.749 | 0 | 8.015 | 6.874 | 5.86 | 0 | 0 | 0 | 1 | 1 | 0
2021-04-29 06:00 | 0 | 0 | 0 | 0 | 1 | 4.29 | 100 | 100 | 0 | 0 | 0 | 0 | 0 | 0 | 0 | 0 | 0 | 0 | 0 | 0 | 0 | 0 | 0 | 0 | 0 | 0 | 0 | -0.001 | 0 | 0 | 0 | 0 | 0 | 0 | 288.57 | 0 | 0 | 0 | 0 | -17.108 | 0 | 5.77 | 6.12 | 5.217 | 0 | 0 | 0 | 1 | 1 | 0
2021-04-29 07:00 | 0 | 0 | 0 | 0 | 0.9 | 4.13 | 100 | 100 | 0 | 0 | 0 | 0 | 0 | 0 | 0 | 0 | 0 | 0 | 0 | 0 | 0 | 0 | 0 | 0 | 0 | 0 | 0 | -0.001 | 0 | 0 | 0 | 0 | 0 | 0 | 260.82 | 0 | 0 | 0 | 0 | -14.536 | 0 | 4.34 | 5.504 | 4.692 | 0 | 0 | 0 | 1 | 1 | 0
2021-04-29 08:00 | 0 | 0 | 0 | 0 | 0.8 | 3.27 | 100 | 100 | 0 | 0 | 0 | 0 | 0 | 0 | 0 | 0 | 0 | 0 | 0 | 0 | 0 | 0 | 0 | 0 | 0 | 0 | 0 | -0.001 | 0 | 0 | 0 | 0 | 0 | 0 | 260 | 0 | 0 | 0 | 0 | 0 | 0 | 3.641 | 5.137 | 4.38 | 0 | 0 | 13.158 | 1 | 1 | 0
2021-04-29 09:00 | 0 | 0 | 0 | 0 | 0.9 | 1.34 | 100 | 100 | 0 | 0 | 0 | 0 | 0 | 0 | 0 | 0 | 0 | 0 | 0 | 0 | 0 | 0 | 0 | 0 | 0 | 0 | 0 | -0.001 | 0 | 0 | 0 | 0 | 0 | 0 | 260 | 0 | 0 | 0 | 0 | 0 | 0 | 3.708 | 5.175 | 4.412 | 0 | 0 | 13.296 | 1 | 1 | 0
2021-04-29 10:00 | 0 | 0 | 0 | 0 | 0.8 | 2.05 | 100 | 100 | 0 | 0 | 0 | 0 | 0 | 0 | 0 | 0 | 0 | 0 | 0 | 0 | 0 | 0 | 0 | 0 | 0 | 0 | 0 | -0.001 | 0 | 0 | 0 | 0 | 0 | 0 | 260 | 0 | 0 | 0 | 0 | 0 | 0 | 3.683 | 5.161 | 4.4 | 0 | 0 | 13.244 | 1 | 1 | 0
2021-04-29 11:00 | 0 | 0 | 0 | 0 | 1.1 | 1.83 | 100 | 100 | 0 | 0 | 0 | 0 | 0 | 0 | 0 | 0 | 0 | 0 | 0 | 0 | 0 | 0 | 0 | 0 | 0 | 0 | 0 | -0.001 | 0 | 0 | 0 | 0 | 0 | 0 | 260 | 0 | 0 | 0 | 0 | 0 | 0 | 3.691 | 5.166 | 4.404 | 0 | 0 | 13.26 | 1 | 1 | 0
2021-04-29 12:00 | 0 | 0 | 0 | 0 | 1 | 1.75 | 100 | 100 | 0 | 0 | 0 | 0 | 0 | 0 | 0 | 0 | 0 | 0 | 0 | 0 | 0 | 0 | 0 | 0 | 0 | 0 | 0 | -0.001 | 0 | 0 | 0 | 0 | 0 | 0 | 260 | 0 | 0 | 0 | 0 | 0 | 0 | 3.694 | 5.167 | 4.405 | 0 | 0 | 13.266 | 1 | 1 | 0
2021-04-29 13:00 | 0 | 0 | 0 | 1 | 0.5 | 1.98 | 100 | 100 | 0 | 0 | 0 | 0 | 0 | 0 | 0 | 0 | 0 | 0 | 0 | 0 | 0 | 0 | 0 | 0 | 0 | 0 | 0 | -0.001 | 0 | 0 | 0 | 0 | 21.98 | 0.98 | 260 | 0 | 0 | 0 | 0 | 0 | 0 | 3.686 | 5.163 | 4.401 | 0 | 0 | 13.249 | 1 | 1 | 0
2021-04-29 14:00 | 0 | 100.6 | 96.56 | 1 | 0.6 | 2.1 | 100 | 100 | 0 | 0 | 0 | 0.521 | 0 | 0 | 0 | 0 | 0 | 0 | 7.097 | 33.141 | 34.526 | 0 | 0 | 0 | 0 | 0 | 0 | -0.001 | 0 | 0 | 0 | 0 | 16.28 | 0.99 | 260 | 0 | 0 | 0 | 0 | 0 | 0 | 3.681 | 5.16 | 4.399 | 0 | 0 | 6.144 | 2 | 2 | 0
2021-04-29 15:00 | 0 | 126.8 | 126.31 | 1 | 0.8 | 4.57 | 100 | 100 | 0 | 0 | 0 | 0.521 | 0 | 0 | 0 | 0 | 0 | 0 | 25.257 | 43.348 | 43.518 | 0 | 0 | 0 | 0 | 0 | 0 | -0.001 | 0 | 0 | 0 | 0 | 5.06 | 1 | 282.24 | 0 | 0 | 0 | 0 | 11.646 | 0 | 3.866 | 5.261 | 4.485 | 0 | 0 | 0 | 1 | 1 | 0
2021-04-29 16:00 | 0 | 356.4 | 354.65 | 1 | 1.2 | 4.35 | 100 | 100 | 0 | 0 | 0 | 0.521 | 0 | 12.224 | 0 | 12.224 | 12.224 | 12.224 | 106.987 | 121.715 | 122.316 | 0 | 0 | 0 | 0 | 0 | 0 | -0.001 | 0 | 9.99 | 0 | 0 | 5.69 | 1 | 425 | 0 | 0 | 0 | 0 | 74.762 | 0 | 7.607 | 6.691 | 5.704 | 0 | 0 | 0 | 1 | 1 | 0
2021-04-29 17:00 | 0 | 304.9 | 293.7 | 1 | 1.4 | 5.46 | 100 | 100 | 0 | 0 | 0 | 0.521 | 0 | 57.828 | 0 | 57.828 | 57.828 | 57.828 | 87.809 | 100.799 | 104.642 | 0 | 0 | 0 | 0 | 0 | 0 | -0.001 | 0 | 55.26 | 0 | 0 | 15.58 | 0.99 | 425 | 0 | 0 | 0 | 0 | 0 | 0 | 14.43 | 8.394 | 7.156 | 0 | 0 | 0 | 1 | 1 | 0
2021-04-29 18:00 | 0 | 430 | 392.46 | 1 | 1.7 | 6.3 | 100 | 100 | 24.751 | 24.751 | 0.374 | 0.754 | 25.88 | 0 | 0 | 85.908 | 85.908 | 85.908 | 115.771 | 134.694 | 147.576 | 0 | 0 | 0 | 0 | 0 | 0 | 85.907 | 85.908 | 58.21 | 16.77 | 100 | 24.12 | 0.98 | 425 | 0 | 0 | 0 | 0 | 0 | 0 | 14.344 | 8.378 | 7.142 | 0 | 0 | 0 | 2 | 2 | 0
2021-04-29 19:00 | 0 | 130 | 111.84 | 1 | 1.7 | 5.11 | 100 | 100 | 0 | 0 | 0 | 0.521 | 0 | 2.448 | 0 | 2.448 | 2.448 | 2.448 | 32.478 | 38.382 | 44.616 | 0 | 0 | 0 | 0 | 0 | 0 | -0.001 | 0 | 5.49 | 0 | 0 | 30.65 | 0.96 | 425 | 0 | 0 | 0 | 0 | 0 | 0 | 14.466 | 8.401 | 7.162 | 0 | 0 | 0 | 2 | 2 | 0
2021-04-29 20:00 | 0 | 243.5 | 200.87 | 1 | 1.9 | 6.62 | 100 | 100 | 0 | 0 | 0 | 0.521 | 0 | 27.827 | 0 | 27.827 | 27.827 | 27.827 | 57.645 | 68.938 | 83.569 | 0 | 0 | 0 | 0 | 0 | 0 | -0.001 | 0 | 33.3 | 0 | 0 | 34.42 | 0.95 | 425 | 0 | 0 | 0 | 0 | 0 | 0 | 14.311 | 8.371 | 7.136 | 0 | 0 | 0 | 1 | 1 | 0
2021-04-29 21:00 | 0 | 279.6 | 229.52 | 1 | 1.8 | 7.33 | 100 | 100 | 0 | 0 | 0 | 0.521 | 0 | 36.053 | 0 | 36.053 | 36.053 | 36.053 | 65.773 | 78.771 | 95.959 | 0 | 0 | 0 | 0 | 0 | 0 | -0.001 | 0 | 37.57 | 0 | 0 | 34.83 | 0.95 | 425 | 0 | 0 | 0 | 0 | 0 | 0 | 14.239 | 8.357 | 7.124 | 0 | 0 | 0 | 1 | 1 | 0
2021-04-29 22:00 | 0 | 254.9 | 216.64 | 1 | 2 | 6.73 | 100 | 100 | 0 | 0 | 0 | 0.521 | 0 | 32.898 | 0 | 32.898 | 32.898 | 32.898 | 62.702 | 74.349 | 87.482 | 0 | 0 | 0 | 0 | 0 | 0 | -0.001 | 0 | 37.61 | 0 | 0 | 31.8 | 0.96 | 425 | 0 | 0 | 0 | 0 | 0 | 0 | 14.3 | 8.369 | 7.134 | 0 | 0 | 0 | 1 | 1 | 0
2021-04-29 23:00 | 0 | 315.5 | 283.95 | 1 | 1.9 | 7.06 | 100 | 100 | 0 | 0 | 0 | 0.521 | 0 | 53.704 | 0 | 53.704 | 53.704 | 53.704 | 83.462 | 97.453 | 108.28 | 0 | 0 | 0 | 0 | 0 | 0 | -0.001 | 0 | 49.6 | 0 | 0 | 25.84 | 0.97 | 425 | 0 | 0 | 0 | 0 | 0 | 0 | 14.266 | 8.362 | 7.129 | 0 | 0 | 0 | 1 | 1 | 0
2021-04-30 | 0 | 271.5 | 258.65 | 1 | 1.7 | 7.1 | 100 | 100 | 0 | 0 | 0 | 0.521 | 0 | 47.364 | 0 | 47.364 | 47.364 | 47.364 | 77.116 | 88.769 | 93.179 | 0 | 0 | 0 | 0 | 0 | 0 | -0.001 | 0 | 50.83 | 0 | 0 | 17.7 | 0.99 | 425 | 0 | 0 | 0 | 0 | 0 | 0 | 14.262 | 8.362 | 7.128 | 0 | 0 | 0 | 1 | 1 | 0
2021-04-30 01:00 | 0 | 230.2 | 227.92 | 1 | 1.8 | 6.55 | 100 | 100 | 0 | 0 | 0 | 0.521 | 0 | 38.824 | 0 | 38.824 | 38.824 | 38.824 | 68.652 | 78.223 | 79.005 | 0 | 0 | 0 | 0 | 0 | 0 | -0.001 | 0 | 49.14 | 0 | 0 | 8.07 | 1 | 425 | 0 | 0 | 0 | 0 | 0 | 0 | 14.319 | 8.373 | 7.138 | 0 | 0 | 0 | 1 | 1 | 0
2021-04-30 02:00 | 0 | 146.5 | 146.36 | 1 | 1.5 | 6.12 | 100 | 100 | 0 | 0 | 0 | 0.521 | 0 | 4.024 | 0 | 4.024 | 4.024 | 4.024 | 33.912 | 50.23 | 50.279 | 0 | 0 | 0 | 0 | 0 | 0 | -0.001 | 0 | 8 | 0 | 0 | 2.52 | 1 | 425 | 0 | 0 | 0 | 0 | 0 | 0 | 14.363 | 8.381 | 7.145 | 0 | 0 | 0 | 1 | 1 | 0
2021-04-30 03:00 | 0 | 30.7 | 29.83 | 1 | 1.4 | 3.7 | 100 | 100 | 0 | 0 | 0 | 0.521 | 0 | 0 | 0 | 0 | 0 | 0 | 3.146 | 10.238 | 10.536 | 0 | 0 | 0 | 0 | 0 | 0 | -0.001 | 0 | 0 | 0 | 0 | 13.67 | 0.99 | 377.52 | 0 | 0 | 0 | 0 | -24.865 | 0 | 13.001 | 8.102 | 6.907 | 0 | 0 | 0 | 1 | 1 | 0
2021-04-30 04:00 | 0 | 0 | 0 | 1 | 1.3 | 3.5 | 100 | 100 | 0 | 0 | 0 | 0 | 0 | 0 | 0 | 0 | 0 | 0 | 0 | 0 | 0 | 0 | 0 | 0 | 0 | 0 | 0 | -0.001 | 0 | 0 | 0 | 0 | 19.36 | 0.99 | 334.64 | 0 | 0 | 0 | 0 | -22.456 | 0 | 9.136 | 7.19 | 6.13 | 0 | 0 | 0 | 2 | 2 | 0
2021-04-30 05:00 | 0 | 0 | 0 | 0 | 1.3 | 3.31 | 100 | 100 | 0 | 0 | 0 | 0 | 0 | 0 | 0 | 0 | 0 | 0 | 0 | 0 | 0 | 0 | 0 | 0 | 0 | 0 | 0 | -0.001 | 0 | 0 | 0 | 0 | 0 | 0 | 299.6 | 0 | 0 | 0 | 0 | -18.352 | 0 | 6.512 | 6.391 | 5.448 | 0 | 0 | 0 | 1 | 1 | 0
2021-04-30 06:00 | 0 | 0 | 0 | 0 | 0.9 | 3.34 | 100 | 100 | 0 | 0 | 0 | 0 | 0 | 0 | 0 | 0 | 0 | 0 | 0 | 0 | 0 | 0 | 0 | 0 | 0 | 0 | 0 | -0.001 | 0 | 0 | 0 | 0 | 0 | 0 | 270.13 | 0 | 0 | 0 | 0 | -15.433 | 0 | 4.821 | 5.728 | 4.883 | 0 | 0 | 0 | 1 | 1 | 0
2021-04-30 07:00 | 0 | 0 | 0 | 0 | 1.3 | 3.35 | 100 | 100 | 0 | 0 | 0 | 0 | 0 | 0 | 0 | 0 | 0 | 0 | 0 | 0 | 0 | 0 | 0 | 0 | 0 | 0 | 0 | -0.001 | 0 | 0 | 0 | 0 | 0 | 0 | 260 | 0 | 0 | 0 | 0 | -3.211 | 0 | 3.746 | 5.196 | 4.429 | 0 | 0 | 10.159 | 1 | 1 | 0
2021-04-30 08:00 | 0 | 0 | 0 | 0 | 1 | 3.82 | 100 | 100 | 0 | 0 | 0 | 0 | 0 | 0 | 0 | 0 | 0 | 0 | 0 | 0 | 0 | 0 | 0 | 0 | 0 | 0 | 0 | -0.001 | 0 | 0 | 0 | 0 | 0 | 0 | 260 | 0 | 0 | 0 | 0 | 0 | 0 | 3.621 | 5.126 | 4.37 | 0 | 0 | 13.117 | 1 | 1 | 0
2021-04-30 09:00 | 0 | 0 | 0 | 0 | 1.3 | 3.02 | 100 | 100 | 0 | 0 | 0 | 0 | 0 | 0 | 0 | 0 | 0 | 0 | 0 | 0 | 0 | 0 | 0 | 0 | 0 | 0 | 0 | -0.001 | 0 | 0 | 0 | 0 | 0 | 0 | 260 | 0 | 0 | 0 | 0 | 0 | 0 | 3.649 | 5.142 | 4.383 | 0 | 0 | 13.174 | 1 | 1 | 0
2021-04-30 10:00 | 0 | 0 | 0 | 0 | 1.5 | 3.53 | 100 | 100 | 0 | 0 | 0 | 0 | 0 | 0 | 0 | 0 | 0 | 0 | 0 | 0 | 0 | 0 | 0 | 0 | 0 | 0 | 0 | -0.001 | 0 | 0 | 0 | 0 | 0 | 0 | 260 | 0 | 0 | 0 | 0 | 0 | 0 | 3.631 | 5.132 | 4.375 | 0 | 0 | 13.137 | 1 | 1 | 0
2021-04-30 11:00 | 0 | 0 | 0 | 0 | 1.3 | 3.9 | 100 | 100 | 0 | 0 | 0 | 0 | 0 | 0 | 0 | 0 | 0 | 0 | 0 | 0 | 0 | 0 | 0 | 0 | 0 | 0 | 0 | -0.001 | 0 | 0 | 0 | 0 | 0 | 0 | 260 | 0 | 0 | 0 | 0 | 0 | 0 | 3.618 | 5.124 | 4.368 | 0 | 0 | 13.111 | 1 | 1 | 0
2021-04-30 12:00 | 0 | 0 | 0 | 0 | 1.4 | 3.6 | 100 | 100 | 0 | 0 | 0 | 0 | 0 | 0 | 0 | 0 | 0 | 0 | 0 | 0 | 0 | 0 | 0 | 0 | 0 | 0 | 0 | -0.001 | 0 | 0 | 0 | 0 | 0 | 0 | 260 | 0 | 0 | 0 | 0 | 0 | 0 | 3.629 | 5.13 | 4.373 | 0 | 0 | 13.132 | 1 | 1 | 0
2021-04-30 13:00 | 0 | 0 | 0 | 1 | 1.6 | 3.65 | 100 | 100 | 0 | 0 | 0 | 0 | 0 | 0 | 0 | 0 | 0 | 0 | 0 | 0 | 0 | 0 | 0 | 0 | 0 | 0 | 0 | -0.001 | 0 | 0 | 0 | 0 | 22.15 | 0.98 | 260 | 0 | 0 | 0 | 0 | 0 | 0 | 3.627 | 5.129 | 4.373 | 0 | 0 | 13.129 | 1 | 1 | 0
2021-04-30 14:00 | 0 | 49.2 | 47.19 | 1 | 1.8 | 3.26 | 100 | 100 | 0 | 0 | 0 | 0.521 | 0 | 0 | 0 | 0 | 0 | 0 | 3.638 | 16.194 | 16.885 | 0 | 0 | 0 | 0 | 0 | 0 | -0.001 | 0 | 0 | 0 | 0 | 16.45 | 0.99 | 260 | 0 | 0 | 0 | 0 | 0 | 0 | 3.641 | 5.137 | 4.379 | 0 | 0 | 9.519 | 2 | 2 | 0
2021-04-30 15:00 | 0 | 50.7 | 50.49 | 1 | 2 | 4.78 | 100 | 100 | 0 | 0 | 0 | 0.521 | 0 | 0 | 0 | 0 | 0 | 0 | 10.267 | 17.328 | 17.4 | 0 | 0 | 0 | 0 | 0 | 0 | -0.001 | 0 | 0 | 0 | 0 | 5.23 | 1 | 260 | 0 | 0 | 0 | 0 | 0 | 0 | 3.588 | 5.107 | 4.353 | 0 | 0 | 2.78 | 1 | 1 | 0
2021-04-30 16:00 | 0 | 210.7 | 209.73 | 1 | 2.1 | 4.88 | 100 | 100 | 0 | 0 | 0 | 0.521 | 0 | 0 | 0 | 0 | 0 | 0 | 63.277 | 71.98 | 72.312 | 0 | 0 | 0 | 0 | 0 | 0 | -0.001 | 0 | 0 | 0 | 0 | 5.49 | 1 | 351.32 | 0 | 0 | 0 | 0 | 47.824 | 0 | 4.853 | 5.722 | 4.878 | 0 | 0 | 0 | 1 | 1 | 0
2021-04-30 17:00 | 0 | 82.6 | 79.65 | 1 | 2.2 | 5.13 | 100 | 100 | 0 | 0 | 0 | 0.521 | 0 | 0 | 0 | 0 | 0 | 0 | 23.82 | 27.336 | 28.348 | 0 | 0 | 0 | 0 | 0 | 0 | -0.001 | 0 | 0 | 0 | 0 | 15.36 | 0.99 | 356.33 | 0 | 0 | 0 | 0 | 2.624 | 0 | 8.301 | 6.961 | 5.934 | 0 | 0 | 0 | 1 | 1 | 0
2021-04-30 18:00 | 0 | 62.4 | 57.06 | 1 | 2.1 | 5.01 | 100 | 100 | 0 | 0 | 0 | 0.521 | 0 | 0 | 0 | 0 | 0 | 0 | 16.84 | 19.583 | 21.416 | 0 | 0 | 0 | 0 | 0 | 0 | -0.001 | 0 | 0 | 0 | 0 | 23.87 | 0.98 | 347.9 | 0 | 0 | 0 | 0 | -4.414 | 0 | 8.339 | 6.972 | 5.943 | 0 | 0 | 0 | 1 | 1 | 0
2021-04-30 19:00 | 0 | 4.2 | 3.62 | 1 | 2.1 | 4.7 | 100 | 100 | 0 | 0 | 0 | 0.521 | 0 | 0 | 0 | 0 | 0 | 0 | 1.053 | 1.244 | 1.441 | 0 | 0 | 0 | 0 | 0 | 0 | -0.001 | 0 | 0 | 0 | 0 | 30.38 | 0.96 | 312.69 | 0 | 0 | 0 | 0 | -18.44 | 0 | 7.216 | 6.627 | 5.65 | 0 | 0 | 0 | 1 | 1 | 0
2021-04-30 20:00 | 0 | 31.4 | 26 | 1 | 2 | 4.52 | 100 | 100 | 0 | 0 | 0 | 0.521 | 0 | 0 | 0 | 0 | 0 | 0 | 7.468 | 8.921 | 10.776 | 0 | 0 | 0 | 0 | 0 | 0 | -0.001 | 0 | 0 | 0 | 0 | 34.12 | 0.95 | 294.92 | 0 | 0 | 0 | 0 | -9.306 | 0 | 5.574 | 6.046 | 5.154 | 0 | 0 | 0 | 1 | 1 | 0
2021-04-30 21:00 | 0 | 12.5 | 10.3 | 1 | 2.1 | 4.59 | 100 | 100 | 0 | 0 | 0 | 0.521 | 0 | 0 | 0 | 0 | 0 | 0 | 2.955 | 3.535 | 4.29 | 0 | 0 | 0 | 0 | 0 | 0 | -0.001 | 0 | 0 | 0 | 0 | 34.52 | 0.95 | 271.69 | 0 | 0 | 0 | 0 | -12.167 | 0 | 4.651 | 5.652 | 4.818 | 0 | 0 | 0 | 1 | 1 | 0
2021-04-30 22:00 | 0 | 35.3 | 30.1 | 1 | 2.1 | 5.68 | 100 | 100 | 0 | 0 | 0 | 0.521 | 0 | 0 | 0 | 0 | 0 | 0 | 8.719 | 10.33 | 12.115 | 0 | 0 | 0 | 0 | 0 | 0 | -0.001 | 0 | 0 | 0 | 0 | 31.5 | 0.96 | 262.36 | 0 | 0 | 0 | 0 | -4.885 | 0 | 3.861 | 5.26 | 4.484 | 0 | 0 | 0 | 1 | 1 | 0
2021-04-30 23:00 | 0 | 17.9 | 16.15 | 1 | 2.1 | 5.59 | 100 | 100 | 0 | 0 | 0 | 0.521 | 0 | 0 | 0 | 0 | 0 | 0 | 4.749 | 5.542 | 6.143 | 0 | 0 | 0 | 0 | 0 | 0 | -0.001 | 0 | 0 | 0 | 0 | 25.56 | 0.98 | 260 | 0 | 0 | 0 | 0 | -0.838 | 0 | 3.57 | 5.096 | 4.345 | 0 | 0 | 7.424 | 1 | 1 | 0
2021-05-01 | 0 | 13.3 | 12.69 | 1 | 2.1 | 5.2 | 100 | 100 | 0 | 0 | 0 | 0.521 | 0 | 0 | 0 | 0 | 0 | 0 | 3.784 | 4.355 | 4.565 | 0 | 0 | 0 | 0 | 0 | 0 | -0.001 | 0 | 0 | 0 | 0 | 17.44 | 0.99 | 260 | 0 | 0 | 0 | 0 | 0 | 0 | 3.573 | 5.098 | 4.346 | 0 | 0 | 9.233 | 1 | 1 | 0
2021-05-01 01:00 | 0 | 46.4 | 45.97 | 1 | 1.8 | 5.12 | 100 | 100 | 0 | 0 | 0 | 0.521 | 0 | 0 | 0 | 0 | 0 | 0 | 13.848 | 15.776 | 15.924 | 0 | 0 | 0 | 0 | 0 | 0 | -0.001 | 0 | 0 | 0 | 0 | 7.83 | 1 | 261.51 | 0 | 0 | 0 | 0 | 0.789 | 0 | 3.594 | 5.11 | 4.356 | 0 | 0 | 0 | 1 | 1 | 0
2021-05-01 02:00 | 0 | 8 | 7.99 | 1 | 1.1 | 5.25 | 100 | 100 | 0 | 0 | 0 | 0.521 | 0 | 0 | 0 | 0 | 0 | 0 | 1.873 | 2.742 | 2.746 | 0 | 0 | 0 | 0 | 0 | 0 | -0.001 | 0 | 0 | 0 | 0 | 2.75 | 1 | 260 | 0 | 0 | 0 | 0 | -0.375 | 0 | 3.575 | 5.099 | 4.347 | 0 | 0 | 10.773 | 1 | 1 | 0
2021-05-01 03:00 | 0 | 15.1 | 14.66 | 1 | 1.1 | 4.35 | 100 | 100 | 0 | 0 | 0 | 0.521 | 0 | 0 | 0 | 0 | 0 | 0 | 1.59 | 5.031 | 5.182 | 0 | 0 | 0 | 0 | 0 | 0 | -0.001 | 0 | 0 | 0 | 0 | 13.89 | 0.99 | 260 | 0 | 0 | 0 | 0 | 0 | 0 | 3.603 | 5.115 | 4.361 | 0 | 0 | 11.489 | 1 | 1 | 0
2021-05-01 04:00 | 0 | 0 | 0 | 1 | 1.1 | 4.48 | 100 | 100 | 0 | 0 | 0 | 0 | 0 | 0 | 0 | 0 | 0 | 0 | 0 | 0 | 0 | 0 | 0 | 0 | 0 | 0 | 0 | -0.001 | 0 | 0 | 0 | 0 | 19.57 | 0.99 | 260 | 0 | 0 | 0 | 0 | 0 | 0 | 3.598 | 5.113 | 4.358 | 0 | 0 | 13.069 | 2 | 2 | 0
2021-05-01 05:00 | 0 | 0 | 0 | 0 | 1 | 4.38 | 100 | 100 | 0 | 0 | 0 | 0 | 0 | 0 | 0 | 0 | 0 | 0 | 0 | 0 | 0 | 0 | 0 | 0 | 0 | 0 | 0 | -0.001 | 0 | 0 | 0 | 0 | 0 | 0 | 260 | 0 | 0 | 0 | 0 | 0 | 0 | 3.602 | 5.115 | 4.36 | 0 | 0 | 13.076 | 1 | 1 | 0
2021-05-01 06:00 | 0 | 0 | 0 | 0 | 1.1 | 4.7 | 100 | 100 | 0 | 0 | 0 | 0 | 0 | 0 | 0 | 0 | 0 | 0 | 0 | 0 | 0 | 0 | 0 | 0 | 0 | 0 | 0 | -0.001 | 0 | 0 | 0 | 0 | 0 | 0 | 260 | 0 | 0 | 0 | 0 | 0 | 0 | 3.591 | 5.108 | 4.355 | 0 | 0 | 13.053 | 1 | 1 | 0
2021-05-01 07:00 | 0 | 0 | 0 | 0 | 1.1 | 4.75 | 100 | 100 | 0 | 0 | 0 | 0 | 0 | 0 | 0 | 0 | 0 | 0 | 0 | 0 | 0 | 0 | 0 | 0 | 0 | 0 | 0 | -0.001 | 0 | 0 | 0 | 0 | 0 | 0 | 260 | 0 | 0 | 0 | 0 | 0 | 0 | 3.589 | 5.107 | 4.354 | 0 | 0 | 13.05 | 1 | 1 | 0
2021-05-01 08:00 | 0 | 0 | 0 | 0 | 1.1 | 4.42 | 100 | 100 | 0 | 0 | 0 | 0 | 0 | 0 | 0 | 0 | 0 | 0 | 0 | 0 | 0 | 0 | 0 | 0 | 0 | 0 | 0 | -0.001 | 0 | 0 | 0 | 0 | 0 | 0 | 260 | 0 | 0 | 0 | 0 | 0 | 0 | 3.6 | 5.114 | 4.359 | 0 | 0 | 13.073 | 1 | 1 | 0
2021-05-01 09:00 | 0 | 0 | 0 | 0 | 0.9 | 4.29 | 100 | 100 | 0 | 0 | 0 | 0 | 0 | 0 | 0 | 0 | 0 | 0 | 0 | 0 | 0 | 0 | 0 | 0 | 0 | 0 | 0 | -0.001 | 0 | 0 | 0 | 0 | 0 | 0 | 260 | 0 | 0 | 0 | 0 | 0 | 0 | 3.605 | 5.116 | 4.362 | 0 | 0 | 13.083 | 1 | 1 | 0
2021-05-01 10:00 | 0 | 0 | 0 | 0 | 0.9 | 4.24 | 100 | 100 | 0 | 0 | 0 | 0 | 0 | 0 | 0 | 0 | 0 | 0 | 0 | 0 | 0 | 0 | 0 | 0 | 0 | 0 | 0 | -0.001 | 0 | 0 | 0 | 0 | 0 | 0 | 260 | 0 | 0 | 0 | 0 | 0 | 0 | 3.606 | 5.117 | 4.363 | 0 | 0 | 13.086 | 1 | 1 | 0
2021-05-01 11:00 | 0 | 0 | 0 | 0 | 1.1 | 4.27 | 100 | 100 | 0 | 0 | 0 | 0 | 0 | 0 | 0 | 0 | 0 | 0 | 0 | 0 | 0 | 0 | 0 | 0 | 0 | 0 | 0 | -0.001 | 0 | 0 | 0 | 0 | 0 | 0 | 260 | 0 | 0 | 0 | 0 | 0 | 0 | 3.605 | 5.117 | 4.362 | 0 | 0 | 13.084 | 1 | 1 | 0
2021-05-01 12:00 | 0 | 0 | 0 | 0 | 0.8 | 4.08 | 100 | 100 | 0 | 0 | 0 | 0 | 0 | 0 | 0 | 0 | 0 | 0 | 0 | 0 | 0 | 0 | 0 | 0 | 0 | 0 | 0 | -0.001 | 0 | 0 | 0 | 0 | 0 | 0 | 260 | 0 | 0 | 0 | 0 | 0 | 0 | 3.612 | 5.121 | 4.365 | 0 | 0 | 13.098 | 1 | 1 | 0
2021-05-01 13:00 | 0 | 0 | 0 | 1 | 1 | 4.47 | 100 | 100 | 0 | 0 | 0 | 0 | 0 | 0 | 0 | 0 | 0 | 0 | 0 | 0 | 0 | 0 | 0 | 0 | 0 | 0 | 0 | -0.001 | 0 | 0 | 0 | 0 | 22.31 | 0.98 | 260 | 0 | 0 | 0 | 0 | 0 | 0 | 3.599 | 5.113 | 4.359 | 0 | 0 | 13.07 | 1 | 1 | 0
2021-05-01 14:00 | 0 | 64.7 | 62 | 1 | 0.7 | 4.48 | 100 | 100 | 0 | 0 | 0 | 0.521 | 0 | 0 | 0 | 0 | 0 | 0 | 5.001 | 21.278 | 22.205 | 0 | 0 | 0 | 0 | 0 | 0 | -0.001 | 0 | 0 | 0 | 0 | 16.61 | 0.99 | 260 | 0 | 0 | 0 | 0 | 0 | 0 | 3.598 | 5.113 | 4.358 | 0 | 0 | 8.068 | 2 | 2 | 0
2021-05-01 15:00 | 0 | 94.4 | 93.98 | 1 | 1 | 6.88 | 100 | 100 | 0 | 0 | 0 | 0.521 | 0 | 0 | 0 | 0 | 0 | 0 | 19.425 | 32.254 | 32.398 | 0 | 0 | 0 | 0 | 0 | 0 | -0.001 | 0 | 0 | 0 | 0 | 5.41 | 1 | 271.91 | 0 | 0 | 0 | 0 | 6.239 | 0 | 3.655 | 5.145 | 4.386 | 0 | 0 | 0 | 1 | 1 | 0
2021-05-01 16:00 | 0 | 76.4 | 76.07 | 1 | 1.2 | 6.3 | 100 | 100 | 0 | 0 | 0 | 0.521 | 0 | 0 | 0 | 0 | 0 | 0 | 22.954 | 26.108 | 26.22 | 0 | 0 | 0 | 0 | 0 | 0 | -0.001 | 0 | 0 | 0 | 0 | 5.3 | 1 | 288.56 | 0 | 0 | 0 | 0 | 8.719 | 0 | 4.182 | 5.427 | 4.626 | 0 | 0 | 0 | 1 | 1 | 0
2021-05-01 17:00 | 0 | 27.3 | 26.35 | 1 | 1.5 | 7.48 | 100 | 100 | 0 | 0 | 0 | 0.521 | 0 | 0 | 0 | 0 | 0 | 0 | 7.883 | 9.044 | 9.369 | 0 | 0 | 0 | 0 | 0 | 0 | -0.001 | 0 | 0 | 0 | 0 | 15.14 | 0.99 | 275.62 | 0 | 0 | 0 | 0 | -6.778 | 0 | 4.404 | 5.537 | 4.72 | 0 | 0 | 0 | 1 | 1 | 0
2021-05-01 18:00 | 0 | 28.1 | 25.74 | 1 | 1.5 | 7.13 | 100 | 100 | 0 | 0 | 0 | 0.521 | 0 | 0 | 0 | 0 | 0 | 0 | 7.601 | 8.835 | 9.644 | 0 | 0 | 0 | 0 | 0 | 0 | -0.001 | 0 | 0 | 0 | 0 | 23.63 | 0.98 | 263.92 | 0 | 0 | 0 | 0 | -6.128 | 0 | 3.924 | 5.293 | 4.512 | 0 | 0 | 0 | 1 | 1 | 0
2021-05-01 19:00 | 0 | 310.3 | 268.45 | 1 | 1.8 | 7.19 | 100 | 100 | 0 | 0 | 0 | 0.521 | 0 | 0 | 0 | 0 | 0 | 0 | 78.079 | 92.131 | 106.495 | 0 | 0 | 0 | 0 | 0 | 0 | -0.001 | 0 | 0 | 0 | 0 | 30.1 | 0.96 | 381.74 | 0 | 0 | 0 | 0 | 61.701 | 0 | 5.385 | 5.934 | 5.059 | 0 | 0 | 0 | 1 | 1 | 0
2021-05-01 20:00 | 0 | 506.8 | 421.03 | 1 | 1.8 | 7.23 | 100 | 100 | 0 | 0 | 0 | 0.521 | 0 | 70.109 | 0 | 70.109 | 70.109 | 70.109 | 121.075 | 144.497 | 173.934 | 0 | 0 | 0 | 0 | 0 | 0 | -0.001 | 0 | 40.31 | 0 | 0 | 33.82 | 0.95 | 424.24 | 0 | 0 | 0 | 0 | 22.26 | 0 | 13.511 | 8.203 | 6.993 | 0 | 0 | 0 | 1 | 1 | 0
2021-05-01 21:00 | 0 | 471.9 | 390.25 | 1 | 2 | 9.57 | 100 | 100 | 23.679 | 23.679 | 0.395 | 0.725 | 24.799 | 0 | 0 | 82.769 | 82.769 | 82.769 | 112.075 | 133.933 | 161.956 | 0 | 0 | 0 | 0 | 0 | 0 | 82.768 | 82.769 | 51.11 | 14.62 | 100 | 34.21 | 0.95 | 424.24 | 0 | 0 | 0 | 0 | 0 | 0 | 13.936 | 8.297 | 7.073 | 0 | 0 | 0 | 2 | 2 | 0
2021-05-01 22:00 | 0 | 465.1 | 397.83 | 1 | 2.3 | 10.68 | 100 | 100 | 24.8 | 24.799 | 0.427 | 0.757 | 25.983 | 0 | 0 | 86.197 | 86.197 | 86.197 | 115.351 | 136.534 | 159.622 | 0 | 0 | 0 | 0 | 0 | 0 | 86.196 | 86.197 | 54 | 15.54 | 100 | 31.2 | 0.96 | 424.24 | 0 | 0 | 0 | 0 | 0 | 0 | 13.825 | 8.275 | 7.054 | 0 | 0 | 0 | 2 | 2 | 0
2021-05-01 23:00 | 0 | 488.5 | 441.73 | 1 | 2.4 | 10.03 | 100 | 100 | 29.495 | 29.494 | 0.639 | 0.909 | 31.043 | 0 | 0 | 100.75 | 100.75 | 100.75 | 129.993 | 151.6 | 167.653 | 0 | 0 | 0 | 0 | 0 | 0 | 100.749 | 100.75 | 60.09 | 17.59 | 100 | 25.28 | 0.98 | 424.24 | 0 | 0 | 0 | 0 | 0 | 0 | 13.89 | 8.288 | 7.065 | 0 | 0 | 0 | 2 | 2 | 0
2021-05-02 | 0 | 562.2 | 537.12 | 1 | 2.6 | 10.55 | 100 | 100 | 39.342 | 39.342 | 1.377 | 1.3 | 42.02 | 0 | 0 | 131.08 | 131.08 | 131.08 | 160.251 | 184.339 | 192.947 | 0 | 0 | 0 | 0 | 0 | 0 | 131.079 | 131.08 | 67.94 | 20.39 | 100 | 17.18 | 0.99 | 424.24 | 0 | 0 | 0 | 0 | 0 | 0 | 13.838 | 8.277 | 7.056 | 0 | 0 | 0 | 2 | 2 | 0
2021-05-02 01:00 | 0 | 536.4 | 531.7 | 1 | 2.6 | 10.56 | 100 | 100 | 39.327 | 39.327 | 1.378 | 1.3 | 42.005 | 0 | 0 | 131.039 | 131.039 | 131.039 | 160.209 | 182.48 | 184.092 | 0 | 0 | 0 | 0 | 0 | 0 | 131.038 | 131.039 | 71.18 | 21.36 | 100 | 7.59 | 1 | 424.24 | 0 | 0 | 0 | 0 | 0 | 0 | 13.837 | 8.277 | 7.056 | 0 | 0 | 0 | 1 | 1 | 0
2021-05-02 02:00 | 0 | 430.5 | 429.92 | 1 | 1.9 | 9.92 | 100 | 100 | 0 | 0 | 0 | 0.521 | 0 | 72.705 | 0 | 72.705 | 72.705 | 72.705 | 101.963 | 147.549 | 147.748 | 0 | 0 | 0 | 0 | 0 | 0 | -0.001 | 0 | 49.21 | 0 | 0 | 2.97 | 1 | 424.24 | 0 | 0 | 0 | 0 | 0 | 0 | 13.901 | 8.29 | 7.067 | 0 | 0 | 0 | 2 | 2 | 0
2021-05-02 03:00 | 0 | 399 | 386.98 | 1 | 1.6 | 6.04 | 100 | 100 | 0 | 0 | 0 | 0.521 | 0 | 13.324 | 0 | 13.324 | 13.324 | 13.324 | 43.119 | 132.811 | 136.937 | 0 | 0 | 0 | 0 | 0 | 0 | -0.001 | 0 | 9.73 | 0 | 0 | 14.1 | 0.99 | 424.24 | 0 | 0 | 0 | 0 | 0 | 0 | 14.293 | 8.368 | 7.133 | 0 | 0 | 0 | 1 | 1 | 0
2021-05-02 04:00 | 0 | 0 | 0 | 1 | 1.7 | 4.96 | 100 | 100 | 0 | 0 | 0 | 0 | 0 | 0 | 0 | 0 | 0 | 0 | 0 | 0 | 0 | 0 | 0 | 0 | 0 | 0 | 0 | -0.001 | 0 | 0 | 0 | 0 | 19.78 | 0.99 | 371.69 | 0 | 0 | 0 | 0 | -27.52 | 0 | 12.65 | 8.027 | 6.843 | 0 | 0 | 0 | 2 | 2 | 0
2021-05-02 05:00 | 0 | 0 | 0 | 0 | 1.4 | 5.03 | 100 | 100 | 0 | 0 | 0 | 0 | 0 | 0 | 0 | 0 | 0 | 0 | 0 | 0 | 0 | 0 | 0 | 0 | 0 | 0 | 0 | -0.001 | 0 | 0 | 0 | 0 | 0 | 0 | 330.25 | 0 | 0 | 0 | 0 | -21.703 | 0 | 8.637 | 7.053 | 6.013 | 0 | 0 | 0 | 1 | 1 | 0
2021-05-02 06:00 | 0 | 0 | 0 | 0 | 1 | 5.74 | 100 | 100 | 0 | 0 | 0 | 0 | 0 | 0 | 0 | 0 | 0 | 0 | 0 | 0 | 0 | 0 | 0 | 0 | 0 | 0 | 0 | -0.001 | 0 | 0 | 0 | 0 | 0 | 0 | 296.35 | 0 | 0 | 0 | 0 | -17.753 | 0 | 6.151 | 6.263 | 5.339 | 0 | 0 | 0 | 1 | 1 | 0
2021-05-02 07:00 | 0 | 0 | 0 | 0 | 0.5 | 6.12 | 100 | 100 | 0 | 0 | 0 | 0 | 0 | 0 | 0 | 0 | 0 | 0 | 0 | 0 | 0 | 0 | 0 | 0 | 0 | 0 | 0 | -0.001 | 0 | 0 | 0 | 0 | 0 | 0 | 267.76 | 0 | 0 | 0 | 0 | -14.97 | 0 | 4.57 | 5.614 | 4.786 | 0 | 0 | 0 | 1 | 1 | 0
2021-05-02 08:00 | 0 | 0 | 0 | 0 | 0.4 | 5.74 | 100 | 100 | 0 | 0 | 0 | 0 | 0 | 0 | 0 | 0 | 0 | 0 | 0 | 0 | 0 | 0 | 0 | 0 | 0 | 0 | 0 | -0.001 | 0 | 0 | 0 | 0 | 0 | 0 | 260 | 0 | 0 | 0 | 0 | -3.13 | 0 | 3.621 | 5.125 | 4.369 | 0 | 0 | 9.985 | 1 | 1 | 0
2021-05-02 09:00 | 0 | 0 | 0 | 0 | 0.4 | 3.87 | 100 | 100 | 0 | 0 | 0 | 0 | 0 | 0 | 0 | 0 | 0 | 0 | 0 | 0 | 0 | 0 | 0 | 0 | 0 | 0 | 0 | -0.001 | 0 | 0 | 0 | 0 | 0 | 0 | 260 | 0 | 0 | 0 | 0 | 0 | 0 | 3.619 | 5.125 | 4.369 | 0 | 0 | 13.113 | 1 | 1 | 0
2021-05-02 10:00 | 0 | 0 | 0 | 0 | 0.5 | 2.43 | 100 | 100 | 0 | 0 | 0 | 0 | 0 | 0 | 0 | 0 | 0 | 0 | 0 | 0 | 0 | 0 | 0 | 0 | 0 | 0 | 0 | -0.001 | 0 | 0 | 0 | 0 | 0 | 0 | 260 | 0 | 0 | 0 | 0 | 0 | 0 | 3.67 | 5.154 | 4.393 | 0 | 0 | 13.217 | 1 | 1 | 0
2021-05-02 11:00 | 0 | 0 | 0 | 0 | 0.4 | 2.85 | 100 | 100 | 0 | 0 | 0 | 0 | 0 | 0 | 0 | 0 | 0 | 0 | 0 | 0 | 0 | 0 | 0 | 0 | 0 | 0 | 0 | -0.001 | 0 | 0 | 0 | 0 | 0 | 0 | 260 | 0 | 0 | 0 | 0 | 0 | 0 | 3.655 | 5.145 | 4.386 | 0 | 0 | 13.186 | 1 | 1 | 0
2021-05-02 12:00 | 0 | 0 | 0 | 0 | 0.5 | 3.11 | 100 | 100 | 0 | 0 | 0 | 0 | 0 | 0 | 0 | 0 | 0 | 0 | 0 | 0 | 0 | 0 | 0 | 0 | 0 | 0 | 0 | -0.001 | 0 | 0 | 0 | 0 | 0 | 0 | 260 | 0 | 0 | 0 | 0 | 0 | 0 | 3.646 | 5.14 | 4.382 | 0 | 0 | 13.168 | 1 | 1 | 0
2021-05-02 13:00 | 0 | 0 | 0 | 1 | 0.4 | 3.62 | 100 | 100 | 0 | 0 | 0 | 0 | 0 | 0 | 0 | 0 | 0 | 0 | 0 | 0 | 0 | 0 | 0 | 0 | 0 | 0 | 0 | -0.001 | 0 | 0 | 0 | 0 | 22.47 | 0.98 | 260 | 0 | 0 | 0 | 0 | 0 | 0 | 3.628 | 5.13 | 4.373 | 0 | 0 | 13.131 | 1 | 1 | 0
2021-05-02 14:00 | 0 | 144.9 | 138.73 | 1 | 0.6 | 3.54 | 100 | 100 | 0 | 0 | 0 | 0.521 | 0 | 0 | 0 | 0 | 0 | 0 | 11.677 | 47.612 | 49.73 | 0 | 0 | 0 | 0 | 0 | 0 | -0.001 | 0 | 0 | 0 | 0 | 16.78 | 0.99 | 260 | 0 | 0 | 0 | 0 | 0 | 0 | 3.631 | 5.131 | 4.374 | 0 | 0 | 1.46 | 2 | 2 | 0
2021-05-02 15:00 | 0 | 129.7 | 129.09 | 1 | 0.7 | 6.84 | 100 | 100 | 0 | 0 | 0 | 0.521 | 0 | 0 | 0 | 0 | 0 | 0 | 27.103 | 44.302 | 44.513 | 0 | 0 | 0 | 0 | 0 | 0 | -0.001 | 0 | 0 | 0 | 0 | 5.58 | 1 | 285.91 | 0 | 0 | 0 | 0 | 13.567 | 0 | 3.828 | 5.24 | 4.467 | 0 | 0 | 0 | 1 | 1 | 0
2021-05-02 16:00 | 0 | 248.7 | 247.71 | 1 | 0.8 | 6.89 | 100 | 100 | 0 | 0 | 0 | 0.521 | 0 | 0 | 0 | 0 | 0 | 0 | 74.751 | 85.014 | 85.354 | 0 | 0 | 0 | 0 | 0 | 0 | -0.001 | 0 | 0 | 0 | 0 | 5.11 | 1 | 394.13 | 0 | 0 | 0 | 0 | 56.673 | 0 | 6.375 | 6.317 | 5.385 | 0 | 0 | 0 | 1 | 1 | 0
2021-05-02 17:00 | 0 | 336.1 | 324.75 | 1 | 1 | 7.14 | 100 | 100 | 0 | 0 | 0 | 0.521 | 0 | 51.934 | 0 | 51.934 | 51.934 | 51.934 | 97.17 | 111.454 | 115.35 | 0 | 0 | 0 | 0 | 0 | 0 | -0.001 | 0 | 45.02 | 0 | 0 | 14.93 | 0.99 | 425 | 0 | 0 | 0 | 0 | 16.168 | 0 | 13.768 | 8.259 | 7.041 | 0 | 0 | 0 | 1 | 1 | 0
2021-05-02 18:00 | 0 | 280 | 256.99 | 1 | 1 | 7.02 | 100 | 100 | 0 | 0 | 0 | 0.521 | 0 | 46.154 | 0 | 46.154 | 46.154 | 46.154 | 75.917 | 88.2 | 96.096 | 0 | 0 | 0 | 0 | 0 | 0 | -0.001 | 0 | 48.03 | 0 | 0 | 23.39 | 0.98 | 425 | 0 | 0 | 0 | 0 | 0 | 0 | 14.27 | 8.363 | 7.13 | 0 | 0 | 0 | 1 | 1 | 0
2021-05-02 19:00 | 0 | 276.1 | 239.51 | 1 | 1.1 | 8.01 | 100 | 100 | 0 | 0 | 0 | 0.521 | 0 | 40.089 | 0 | 40.089 | 40.089 | 40.089 | 69.714 | 82.199 | 94.758 | 0 | 0 | 0 | 0 | 0 | 0 | -0.001 | 0 | 42.31 | 0 | 0 | 29.83 | 0.97 | 425 | 0 | 0 | 0 | 0 | 0 | 0 | 14.17 | 8.343 | 7.113 | 0 | 0 | 0 | 1 | 1 | 0
2021-05-02 20:00 | 0 | 348.7 | 290.67 | 1 | 1.1 | 9.2 | 100 | 100 | 0 | 0 | 0 | 0.521 | 0 | 54.21 | 0 | 54.21 | 54.21 | 54.21 | 83.671 | 99.759 | 119.674 | 0 | 0 | 0 | 0 | 0 | 0 | -0.001 | 0 | 45.3 | 0 | 0 | 33.53 | 0.95 | 425 | 0 | 0 | 0 | 0 | 0 | 0 | 14.049 | 8.32 | 7.092 | 0 | 0 | 0 | 1 | 1 | 0
2021-05-02 21:00 | 0 | 391.5 | 324.91 | 1 | 1 | 10.91 | 100 | 100 | 0 | 0 | 0 | 0.521 | 0 | 64.182 | 0 | 64.182 | 64.182 | 64.182 | 93.407 | 111.509 | 134.363 | 0 | 0 | 0 | 0 | 0 | 0 | -0.001 | 0 | 47.77 | 0 | 0 | 33.91 | 0.95 | 425 | 0 | 0 | 0 | 0 | 0 | 0 | 13.877 | 8.285 | 7.063 | 0 | 0 | 0 | 1 | 1 | 0
2021-05-02 22:00 | 0 | 436.1 | 374.17 | 1 | 0.9 | 11.29 | 100 | 100 | 22.552 | 22.552 | 0.395 | 0.694 | 23.641 | 0 | 0 | 79.411 | 79.411 | 79.411 | 108.585 | 128.416 | 149.67 | 0 | 0 | 0 | 0 | 0 | 0 | 79.41 | 79.411 | 53.06 | 15.07 | 100 | 30.91 | 0.96 | 425 | 0 | 0 | 0 | 0 | 0 | 0 | 13.839 | 8.278 | 7.057 | 0 | 0 | 0 | 2 | 2 | 0
2021-05-02 23:00 | 0 | 427.6 | 387.53 | 1 | 0.8 | 12.05 | 100 | 100 | 24.403 | 24.403 | 0.436 | 0.746 | 25.585 | 0 | 0 | 85.039 | 85.039 | 85.039 | 114.109 | 132.999 | 146.752 | 0 | 0 | 0 | 0 | 0 | 0 | 85.038 | 85.039 | 57.95 | 16.63 | 100 | 25 | 0.98 | 425 | 0 | 0 | 0 | 0 | 0 | 0 | 13.763 | 8.263 | 7.044 | 0 | 0 | 0 | 2 | 2 | 0
2021-05-03 | 0 | 441.7 | 422.57 | 1 | 1 | 12.3 | 100 | 100 | 28.362 | 28.361 | 0.512 | 0.868 | 29.742 | 0 | 0 | 97.08 | 97.08 | 97.08 | 126.116 | 145.025 | 151.591 | 0 | 0 | 0 | 0 | 0 | 0 | 97.079 | 97.08 | 64.04 | 18.71 | 100 | 16.93 | 0.99 | 425 | 0 | 0 | 0 | 0 | 0 | 0 | 13.739 | 8.258 | 7.039 | 0 | 0 | 0 | 2 | 2 | 0
2021-05-03 01:00 | 0 | 442.5 | 438.86 | 1 | 1.3 | 11.87 | 100 | 100 | 30.155 | 30.155 | 0.812 | 0.936 | 31.904 | 0 | 0 | 103.161 | 103.161 | 103.161 | 132.255 | 150.616 | 151.866 | 0 | 0 | 0 | 0 | 0 | 0 | 103.16 | 103.161 | 67.93 | 19.86 | 100 | 7.36 | 1 | 425 | 0 | 0 | 0 | 0 | 0 | 0 | 13.781 | 8.266 | 7.047 | 0 | 0 | 0 | 2 | 2 | 0
2021-05-03 02:00 | 0 | 631.9 | 630.92 | 1 | 1.3 | 11.52 | 100 | 100 | 36.075 | 36.075 | 1.498 | 1.175 | 38.747 | 0 | 0 | 122.19 | 122.19 | 122.19 | 151.332 | 216.533 | 216.868 | 0 | 0 | 0 | 0 | 0 | 0 | 122.189 | 122.19 | 56.34 | 16.63 | 100 | 3.19 | 1 | 425 | 0 | 0 | 0 | 0 | 0 | 0 | 13.816 | 8.273 | 7.053 | 0 | 0 | 0 | 2 | 2 | 0
2021-05-03 03:00 | 0 | 490.3 | 475.09 | 1 | 1.5 | 6.2 | 100 | 100 | 0 | 0 | 0 | 0.521 | 0 | 24.463 | 0 | 24.463 | 24.463 | 24.463 | 54.341 | 163.052 | 168.271 | 0 | 0 | 0 | 0 | 0 | 0 | -0.001 | 0 | 14.54 | 0 | 0 | 14.31 | 0.99 | 425 | 0 | 0 | 0 | 0 | 0 | 0 | 14.354 | 8.38 | 7.143 | 0 | 0 | 0 | 2 | 2 | 0
2021-05-03 04:00 | 0 | 0 | 0 | 1 | 1 | 6.22 | 100 | 100 | 0 | 0 | 0 | 0 | 0 | 0 | 0 | 0 | 0 | 0 | 0 | 0 | 0 | 0 | 0 | 0 | 0 | 0 | 0 | -0.001 | 0 | 0 | 0 | 0 | 19.99 | 0.98 | 372.56 | 0 | 0 | 0 | 0 | -27.46 | 0 | 12.607 | 8.018 | 6.835 | 0 | 0 | 0 | 2 | 2 | 0
2021-05-03 05:00 | 0 | 0 | 0 | 0 | 0.6 | 5.8 | 100 | 100 | 0 | 0 | 0 | 0 | 0 | 0 | 0 | 0 | 0 | 0 | 0 | 0 | 0 | 0 | 0 | 0 | 0 | 0 | 0 | -0.001 | 0 | 0 | 0 | 0 | 0 | 0 | 331.1 | 0 | 0 | 0 | 0 | -21.714 | 0 | 8.644 | 7.055 | 6.014 | 0 | 0 | 0 | 1 | 1 | 0
2021-05-03 06:00 | 0 | 0 | 0 | 0 | 0.5 | 5.3 | 100 | 100 | 0 | 0 | 0 | 0 | 0 | 0 | 0 | 0 | 0 | 0 | 0 | 0 | 0 | 0 | 0 | 0 | 0 | 0 | 0 | -0.001 | 0 | 0 | 0 | 0 | 0 | 0 | 296.99 | 0 | 0 | 0 | 0 | -17.865 | 0 | 6.219 | 6.287 | 5.36 | 0 | 0 | 0 | 1 | 1 | 0
2021-05-03 07:00 | 0 | 0 | 0 | 0 | 0.7 | 3.62 | 100 | 100 | 0 | 0 | 0 | 0 | 0 | 0 | 0 | 0 | 0 | 0 | 0 | 0 | 0 | 0 | 0 | 0 | 0 | 0 | 0 | -0.001 | 0 | 0 | 0 | 0 | 0 | 0 | 267.94 | 0 | 0 | 0 | 0 | -15.21 | 0 | 4.7 | 5.673 | 4.837 | 0 | 0 | 0 | 1 | 1 | 0
2021-05-03 08:00 | 0 | 0 | 0 | 0 | 0.9 | 2.99 | 100 | 100 | 0 | 0 | 0 | 0 | 0 | 0 | 0 | 0 | 0 | 0 | 0 | 0 | 0 | 0 | 0 | 0 | 0 | 0 | 0 | -0.001 | 0 | 0 | 0 | 0 | 0 | 0 | 260 | 0 | 0 | 0 | 0 | -3.18 | 0 | 3.72 | 5.181 | 4.417 | 0 | 0 | 10.138 | 1 | 1 | 0
2021-05-03 09:00 | 0 | 0 | 0 | 0 | 0.9 | 1.2 | 100 | 100 | 0 | 0 | 0 | 0 | 0 | 0 | 0 | 0 | 0 | 0 | 0 | 0 | 0 | 0 | 0 | 0 | 0 | 0 | 0 | -0.001 | 0 | 0 | 0 | 0 | 0 | 0 | 260 | 0 | 0 | 0 | 0 | 0 | 0 | 3.713 | 5.178 | 4.414 | 0 | 0 | 13.306 | 1 | 1 | 0
2021-05-03 10:00 | 0 | 0 | 0 | 0 | 1.2 | 0.7 | 100 | 100 | 0 | 0 | 0 | 0 | 0 | 0 | 0 | 0 | 0 | 0 | 0 | 0 | 0 | 0 | 0 | 0 | 0 | 0 | 0 | -0.001 | 0 | 0 | 0 | 0 | 0 | 0 | 260 | 0 | 0 | 0 | 0 | 0 | 0 | 3.731 | 5.188 | 4.423 | 0 | 0 | 13.342 | 1 | 1 | 0
2021-05-03 11:00 | 0 | 0 | 0 | 0 | 1.1 | 0.8 | 100 | 100 | 0 | 0 | 0 | 0 | 0 | 0 | 0 | 0 | 0 | 0 | 0 | 0 | 0 | 0 | 0 | 0 | 0 | 0 | 0 | -0.001 | 0 | 0 | 0 | 0 | 0 | 0 | 260 | 0 | 0 | 0 | 0 | 0 | 0 | 3.728 | 5.186 | 4.421 | 0 | 0 | 13.335 | 1 | 1 | 0
2021-05-03 12:00 | 0 | 0 | 0 | 0 | 1.1 | 0.75 | 100 | 100 | 0 | 0 | 0 | 0 | 0 | 0 | 0 | 0 | 0 | 0 | 0 | 0 | 0 | 0 | 0 | 0 | 0 | 0 | 0 | -0.001 | 0 | 0 | 0 | 0 | 0 | 0 | 260 | 0 | 0 | 0 | 0 | 0 | 0 | 3.729 | 5.187 | 4.422 | 0 | 0 | 13.339 | 1 | 1 | 0
2021-05-03 13:00 | 0 | 0 | 0 | 1 | 1.2 | 0.78 | 100 | 100 | 0 | 0 | 0 | 0 | 0 | 0 | 0 | 0 | 0 | 0 | 0 | 0 | 0 | 0 | 0 | 0 | 0 | 0 | 0 | -0.001 | 0 | 0 | 0 | 0 | 22.63 | 0.98 | 260 | 0 | 0 | 0 | 0 | 0 | 0 | 3.728 | 5.187 | 4.422 | 0 | 0 | 13.336 | 1 | 1 | 0
2021-05-03 14:00 | 0 | 433.4 | 414.59 | 1 | 1.3 | 1.29 | 100 | 100 | 0 | 0 | 0 | 0.521 | 0 | 0 | 0 | 0 | 0 | 0 | 36.324 | 142.287 | 148.743 | 0 | 0 | 0 | 0 | 0 | 0 | -0.001 | 0 | 0 | 0 | 0 | 16.94 | 0.99 | 301.92 | 0 | 0 | 0 | 0 | 21.955 | 0 | 4.256 | 5.459 | 4.654 | 0 | 0 | 0 | 2 | 2 | 0
2021-05-03 15:00 | 0 | 670.4 | 667.02 | 1 | 0.9 | 8.43 | 100 | 100 | 0 | 0 | 0 | 0.521 | 0 | 53.599 | 0 | 53.599 | 53.599 | 53.599 | 142.184 | 228.922 | 230.081 | 0 | 0 | 0 | 0 | 0 | 0 | -0.001 | 0 | 23.3 | 0 | 0 | 5.75 | 1 | 425 | 0 | 0 | 0 | 0 | 64.454 | 0 | 10.395 | 7.415 | 6.322 | 0 | 0 | 0 | 1 | 1 | 0
2021-05-03 16:00 | 0 | 805.6 | 802.63 | 1 | 0.6 | 9.41 | 100 | 100 | 69.715 | 69.715 | 2.725 | 2.866 | 75.306 | 0 | 0 | 212.799 | 212.799 | 212.799 | 242.232 | 275.462 | 276.482 | 0 | 0 | 0 | 0 | 0 | 0 | 212.798 | 212.799 | 76.97 | 25.22 | 100 | 4.92 | 1 | 425 | 0 | 0 | 0 | 0 | 0 | 0 | 14.028 | 8.315 | 7.089 | 0 | 0 | 0 | 2 | 3 | 0
2021-05-03 17:00 | 0 | 881.4 | 852.47 | 1 | 0.7 | 10.88 | 100 | 100 | 75.057 | 75.057 | 2.831 | 3.186 | 81.074 | 0 | 0 | 225.907 | 225.907 | 225.907 | 255.136 | 292.568 | 302.496 | 0 | 0 | 0 | 0 | 0 | 0 | 225.906 | 225.907 | 74.68 | 24.81 | 100 | 14.72 | 0.99 | 425 | 0 | 0 | 0 | 0 | 0 | 0 | 13.88 | 8.286 | 7.064 | 0 | 0 | 0 | 2 | 3 | 0
2021-05-03 18:00 | 0 | 928.4 | 853.64 | 1 | 0.9 | 11.4 | 100 | 100 | 73.832 | 73.832 | 2.907 | 3.117 | 79.856 | 0 | 0 | 223.126 | 223.126 | 223.126 | 252.285 | 292.971 | 318.627 | 0 | 0 | 0 | 0 | 0 | 0 | 223.125 | 223.126 | 70.03 | 23.17 | 100 | 23.15 | 0.98 | 425 | 0 | 0 | 0 | 0 | 0 | 0 | 13.828 | 8.276 | 7.055 | 0 | 0 | 0 | 2 | 3 | 0
2021-05-03 19:00 | 0 | 958.2 | 833.42 | 1 | 1.2 | 11.87 | 100 | 100 | 69.776 | 69.776 | 3.038 | 2.886 | 75.701 | 0 | 0 | 213.667 | 213.667 | 213.667 | 242.761 | 286.031 | 328.854 | 0 | 0 | 0 | 0 | 0 | 0 | 213.666 | 213.667 | 64.97 | 21.22 | 100 | 29.57 | 0.97 | 425 | 0 | 0 | 0 | 0 | 0 | 0 | 13.781 | 8.266 | 7.047 | 0 | 0 | 0 | 2 | 3 | 0
2021-05-03 20:00 | 0 | 923.7 | 772.55 | 1 | 1.6 | 12.56 | 100 | 100 | 61.284 | 61.284 | 3.186 | 2.431 | 66.901 | 0 | 0 | 193.593 | 193.593 | 193.593 | 222.593 | 265.141 | 317.014 | 0 | 0 | 0 | 0 | 0 | 0 | 193.592 | 193.593 | 61.07 | 19.33 | 100 | 33.24 | 0.96 | 425 | 0 | 0 | 0 | 0 | 0 | 0 | 13.713 | 8.252 | 7.035 | 0 | 0 | 0 | 2 | 3 | 0
2021-05-03 21:00 | 0 | 886.6 | 738.35 | 1 | 1.9 | 14.79 | 100 | 100 | 57.944 | 57.944 | 2.583 | 2.225 | 62.752 | 0 | 0 | 183.781 | 183.781 | 183.781 | 212.478 | 253.403 | 304.281 | 0 | 0 | 0 | 0 | 0 | 0 | 183.78 | 183.781 | 60.4 | 19.04 | 100 | 33.61 | 0.95 | 425 | 0 | 0 | 0 | 0 | 0 | 0 | 13.492 | 8.208 | 6.997 | 0 | 0 | 0 | 2 | 2 | 0
2021-05-03 22:00 | 0 | 806.9 | 694.4 | 1 | 2.2 | 15.41 | 100 | 100 | 54.317 | 54.316 | 1.932 | 2.012 | 58.261 | 0 | 0 | 173.066 | 173.066 | 173.066 | 201.68 | 238.318 | 276.928 | 0 | 0 | 0 | 0 | 0 | 0 | 173.065 | 173.066 | 62.5 | 19.61 | 100 | 30.62 | 0.96 | 425 | 0 | 0 | 0 | 0 | 0 | 0 | 13.432 | 8.195 | 6.986 | 0 | 0 | 0 | 2 | 2 | 0
2021-05-03 23:00 | 0 | 829.1 | 753.04 | 1 | 2.2 | 15.45 | 100 | 100 | 60.895 | 60.895 | 3.456 | 2.424 | 66.775 | 0 | 0 | 193.253 | 193.253 | 193.253 | 221.861 | 258.445 | 284.547 | 0 | 0 | 0 | 0 | 0 | 0 | 193.252 | 193.253 | 67.92 | 21.4 | 100 | 24.73 | 0.98 | 425 | 0 | 0 | 0 | 0 | 0 | 0 | 13.428 | 8.195 | 6.986 | 0 | 0 | 0 | 2 | 2 | 0
2021-05-04 | 0 | 811.1 | 776.98 | 1 | 2.1 | 15.27 | 100 | 100 | 65.005 | 65.005 | 3.529 | 2.646 | 71.18 | 0 | 0 | 203.333 | 203.333 | 203.333 | 231.965 | 266.659 | 278.37 | 0 | 0 | 0 | 0 | 0 | 0 | 203.332 | 203.333 | 73.04 | 23.35 | 100 | 16.68 | 0.99 | 425 | 0 | 0 | 0 | 0 | 0 | 0 | 13.445 | 8.198 | 6.989 | 0 | 0 | 0 | 2 | 3 | 0
2021-05-04 01:00 | 0 | 763.9 | 758 | 1 | 1.7 | 14.86 | 100 | 100 | 63.535 | 63.535 | 3.512 | 2.567 | 69.614 | 0 | 0 | 199.778 | 199.778 | 199.778 | 228.466 | 260.145 | 262.17 | 0 | 0 | 0 | 0 | 0 | 0 | 199.777 | 199.778 | 76.2 | 24.23 | 100 | 7.13 | 1 | 425 | 0 | 0 | 0 | 0 | 0 | 0 | 13.486 | 8.206 | 6.996 | 0 | 0 | 0 | 2 | 3 | 0
2021-05-04 02:00 | 0 | 666.3 | 665.13 | 1 | 1.2 | 14.24 | 100 | 100 | 39.591 | 39.591 | 1.652 | 1.322 | 42.566 | 0 | 0 | 132.539 | 132.539 | 132.539 | 161.31 | 228.272 | 228.674 | 0 | 0 | 0 | 0 | 0 | 0 | 132.538 | 132.539 | 57.96 | 17.31 | 100 | 3.4 | 1 | 425 | 0 | 0 | 0 | 0 | 0 | 0 | 13.547 | 8.219 | 7.006 | 0 | 0 | 0 | 2 | 3 | 0
2021-05-04 03:00 | 0 | 468 | 453.07 | 1 | 1 | 8.41 | 100 | 100 | 0 | 0 | 0 | 0.521 | 0 | 23.58 | 0 | 23.58 | 23.58 | 23.58 | 53.151 | 155.494 | 160.618 | 0 | 0 | 0 | 0 | 0 | 0 | -0.001 | 0 | 14.68 | 0 | 0 | 14.51 | 0.99 | 425 | 0 | 0 | 0 | 0 | 0 | 0 | 14.129 | 8.335 | 7.106 | 0 | 0 | 0 | 2 | 2 | 0
2021-05-04 04:00 | 0 | 0 | 0 | 1 | 0.7 | 9.57 | 100 | 100 | 0 | 0 | 0 | 0 | 0 | 0 | 0 | 0 | 0 | 0 | 0 | 0 | 0 | 0 | 0 | 0 | 0 | 0 | 0 | -0.001 | 0 | 0 | 0 | 0 | 20.19 | 0.98 | 373.33 | 0 | 0 | 0 | 0 | -27.06 | 0 | 12.321 | 7.956 | 6.783 | 0 | 0 | 0 | 2 | 2 | 0
2021-05-04 05:00 | 0 | 0 | 0 | 0 | 0.6 | 8.74 | 100 | 100 | 0 | 0 | 0 | 0 | 0 | 0 | 0 | 0 | 0 | 0 | 0 | 0 | 0 | 0 | 0 | 0 | 0 | 0 | 0 | -0.001 | 0 | 0 | 0 | 0 | 0 | 0 | 332.28 | 0 | 0 | 0 | 0 | -21.495 | 0 | 8.5 | 7.015 | 5.98 | 0 | 0 | 0 | 1 | 1 | 0
2021-05-04 06:00 | 0 | 0 | 0 | 0 | 0.4 | 8.71 | 100 | 100 | 0 | 0 | 0 | 0 | 0 | 0 | 0 | 0 | 0 | 0 | 0 | 0 | 0 | 0 | 0 | 0 | 0 | 0 | 0 | -0.001 | 0 | 0 | 0 | 0 | 0 | 0 | 298.54 | 0 | 0 | 0 | 0 | -17.672 | 0 | 6.103 | 6.245 | 5.324 | 0 | 0 | 0 | 1 | 1 | 0
2021-05-04 07:00 | 0 | 0 | 0 | 0 | 0.4 | 8.07 | 100 | 100 | 0 | 0 | 0 | 0 | 0 | 0 | 0 | 0 | 0 | 0 | 0 | 0 | 0 | 0 | 0 | 0 | 0 | 0 | 0 | -0.001 | 0 | 0 | 0 | 0 | 0 | 0 | 269.92 | 0 | 0 | 0 | 0 | -14.988 | 0 | 4.58 | 5.618 | 4.79 | 0 | 0 | 0 | 1 | 1 | 0
2021-05-04 08:00 | 0 | 0 | 0 | 0 | 0.5 | 7.48 | 100 | 100 | 0 | 0 | 0 | 0 | 0 | 0 | 0 | 0 | 0 | 0 | 0 | 0 | 0 | 0 | 0 | 0 | 0 | 0 | 0 | -0.001 | 0 | 0 | 0 | 0 | 0 | 0 | 260 | 0 | 0 | 0 | 0 | -3.137 | 0 | 3.599 | 5.112 | 4.358 | 0 | 0 | 9.931 | 1 | 1 | 0
2021-05-04 09:00 | 0 | 0 | 0 | 0 | 0.5 | 4.62 | 100 | 100 | 0 | 0 | 0 | 0 | 0 | 0 | 0 | 0 | 0 | 0 | 0 | 0 | 0 | 0 | 0 | 0 | 0 | 0 | 0 | -0.001 | 0 | 0 | 0 | 0 | 0 | 0 | 260 | 0 | 0 | 0 | 0 | 0 | 0 | 3.593 | 5.11 | 4.356 | 0 | 0 | 13.059 | 1 | 1 | 0
2021-05-04 10:00 | 0 | 0 | 0 | 0 | 0.7 | 3.11 | 100 | 100 | 0 | 0 | 0 | 0 | 0 | 0 | 0 | 0 | 0 | 0 | 0 | 0 | 0 | 0 | 0 | 0 | 0 | 0 | 0 | -0.001 | 0 | 0 | 0 | 0 | 0 | 0 | 260 | 0 | 0 | 0 | 0 | 0 | 0 | 3.646 | 5.14 | 4.382 | 0 | 0 | 13.168 | 1 | 1 | 0
2021-05-04 11:00 | 0 | 0 | 0 | 0 | 1 | 3.15 | 100 | 100 | 0 | 0 | 0 | 0 | 0 | 0 | 0 | 0 | 0 | 0 | 0 | 0 | 0 | 0 | 0 | 0 | 0 | 0 | 0 | -0.001 | 0 | 0 | 0 | 0 | 0 | 0 | 260 | 0 | 0 | 0 | 0 | 0 | 0 | 3.644 | 5.139 | 4.381 | 0 | 0 | 13.165 | 1 | 1 | 0
2021-05-04 12:00 | 0 | 0 | 0 | 0 | 1.1 | 3.09 | 100 | 100 | 0 | 0 | 0 | 0 | 0 | 0 | 0 | 0 | 0 | 0 | 0 | 0 | 0 | 0 | 0 | 0 | 0 | 0 | 0 | -0.001 | 0 | 0 | 0 | 0 | 0 | 0 | 260 | 0 | 0 | 0 | 0 | 0 | 0 | 3.647 | 5.14 | 4.382 | 0 | 0 | 13.169 | 1 | 1 | 0
2021-05-04 13:00 | 0 | 0 | 0 | 1 | 0.9 | 3.07 | 100 | 100 | 0 | 0 | 0 | 0 | 0 | 0 | 0 | 0 | 0 | 0 | 0 | 0 | 0 | 0 | 0 | 0 | 0 | 0 | 0 | -0.001 | 0 | 0 | 0 | 0 | 22.79 | 0.98 | 260 | 0 | 0 | 0 | 0 | 0 | 0 | 3.647 | 5.141 | 4.382 | 0 | 0 | 13.17 | 1 | 1 | 0
2021-05-04 14:00 | 0 | 435.7 | 416.43 | 1 | 0.6 | 4.16 | 100 | 100 | 0 | 0 | 0 | 0.521 | 0 | 0 | 0 | 0 | 0 | 0 | 37.895 | 142.919 | 149.532 | 0 | 0 | 0 | 0 | 0 | 0 | -0.001 | 0 | 0 | 0 | 0 | 17.1 | 0.99 | 305.18 | 0 | 0 | 0 | 0 | 23.661 | 0 | 4.186 | 5.424 | 4.624 | 0 | 0 | 0 | 2 | 2 | 0
2021-05-04 15:00 | 0 | 665.2 | 661.65 | 1 | 0.3 | 9.83 | 100 | 100 | 0 | 0 | 0 | 0.521 | 0 | 55.957 | 0 | 55.957 | 55.957 | 55.957 | 143.114 | 227.077 | 228.297 | 0 | 0 | 0 | 0 | 0 | 0 | -0.001 | 0 | 24.51 | 0 | 0 | 5.93 | 1 | 425 | 0 | 0 | 0 | 0 | 62.748 | 0 | 10.586 | 7.462 | 6.361 | 0 | 0 | 0 | 1 | 1 | 0
2021-05-04 16:00 | 0 | 769.1 | 766.47 | 1 | 1.4 | 10.16 | 100 | 100 | 65.074 | 65.074 | 2.881 | 2.617 | 70.571 | 0 | 0 | 202.014 | 202.014 | 202.014 | 231.343 | 263.054 | 263.955 | 0 | 0 | 0 | 0 | 0 | 0 | 202.013 | 202.014 | 76.53 | 24.65 | 100 | 4.74 | 1 | 425 | 0 | 0 | 0 | 0 | 0 | 0 | 13.952 | 8.3 | 7.076 | 0 | 0 | 0 | 2 | 3 | 0
2021-05-04 17:00 | 0 | 832.6 | 806.04 | 1 | 2 | 11.04 | 100 | 100 | 69.211 | 69.211 | 2.944 | 2.849 | 75.005 | 0 | 0 | 212.094 | 212.094 | 212.094 | 241.301 | 276.633 | 285.748 | 0 | 0 | 0 | 0 | 0 | 0 | 212.093 | 212.094 | 74.22 | 24.22 | 100 | 14.51 | 0.99 | 425 | 0 | 0 | 0 | 0 | 0 | 0 | 13.864 | 8.283 | 7.061 | 0 | 0 | 0 | 2 | 3 | 0
2021-05-04 18:00 | 0 | 849.8 | 782.75 | 1 | 2.9 | 11.25 | 100 | 100 | 65.016 | 65.016 | 3.044 | 2.622 | 70.682 | 0 | 0 | 202.255 | 202.255 | 202.255 | 231.434 | 268.638 | 291.651 | 0 | 0 | 0 | 0 | 0 | 0 | 202.254 | 202.255 | 69.35 | 22.29 | 100 | 22.91 | 0.98 | 425 | 0 | 0 | 0 | 0 | 0 | 0 | 13.843 | 8.279 | 7.057 | 0 | 0 | 0 | 2 | 3 | 0
2021-05-04 19:00 | 0 | 807.1 | 703.83 | 1 | 3.5 | 11.36 | 100 | 100 | 55.767 | 55.767 | 1.594 | 2.069 | 59.43 | 0 | 0 | 175.992 | 175.992 | 175.992 | 205.156 | 241.553 | 276.997 | 0 | 0 | 0 | 0 | 0 | 0 | 175.991 | 175.992 | 63.54 | 20.13 | 100 | 29.3 | 0.97 | 425 | 0 | 0 | 0 | 0 | 0 | 0 | 13.832 | 8.276 | 7.055 | 0 | 0 | 0 | 2 | 3 | 0
2021-05-04 20:00 | 0 | 455.8 | 382.46 | 1 | 3.5 | 11.5 | 100 | 100 | 23.126 | 23.126 | 0.407 | 0.71 | 24.243 | 0 | 0 | 81.153 | 81.153 | 81.153 | 110.298 | 131.259 | 156.431 | 0 | 0 | 0 | 0 | 0 | 0 | 81.152 | 81.153 | 51.88 | 14.78 | 100 | 32.96 | 0.96 | 425 | 0 | 0 | 0 | 0 | 0 | 0 | 13.818 | 8.274 | 7.053 | 0 | 0 | 0 | 2 | 2 | 0
2021-05-04 21:00 | 0 | 366.3 | 306.08 | 1 | 3.2 | 11.31 | 100 | 100 | 0 | 0 | 0 | 0.521 | 0 | 58.997 | 0 | 58.997 | 58.997 | 58.997 | 88.167 | 105.048 | 125.714 | 0 | 0 | 0 | 0 | 0 | 0 | -0.001 | 0 | 46.93 | 0 | 0 | 33.32 | 0.96 | 425 | 0 | 0 | 0 | 0 | 0 | 0 | 13.837 | 8.277 | 7.056 | 0 | 0 | 0 | 2 | 2 | 0
2021-05-04 22:00 | 0 | 580.4 | 500.94 | 1 | 2.9 | 10.5 | 100 | 100 | 34.068 | 34.068 | 1.428 | 1.097 | 36.593 | 0 | 0 | 116.325 | 116.325 | 116.325 | 145.607 | 171.921 | 199.193 | 0 | 0 | 0 | 0 | 0 | 0 | 116.324 | 116.325 | 58.4 | 17.1 | 100 | 30.33 | 0.96 | 425 | 0 | 0 | 0 | 0 | 0 | 0 | 13.918 | 8.294 | 7.07 | 0 | 0 | 0 | 2 | 2 | 0
2021-05-04 23:00 | 0 | 649.5 | 591.17 | 1 | 3.6 | 10.61 | 100 | 100 | 44.28 | 44.279 | 1.424 | 1.514 | 47.218 | 0 | 0 | 144.997 | 144.997 | 144.997 | 174.264 | 202.89 | 222.908 | 0 | 0 | 0 | 0 | 0 | 0 | 144.996 | 144.997 | 65.05 | 19.86 | 100 | 24.47 | 0.98 | 425 | 0 | 0 | 0 | 0 | 0 | 0 | 13.907 | 8.291 | 7.068 | 0 | 0 | 0 | 2 | 2 | 0
2021-05-05 | 0 | 704.1 | 675.33 | 1 | 3.7 | 9.86 | 100 | 100 | 54.419 | 54.418 | 1.512 | 1.997 | 57.928 | 0 | 0 | 172.311 | 172.311 | 172.311 | 201.681 | 231.774 | 241.647 | 0 | 0 | 0 | 0 | 0 | 0 | 172.31 | 172.311 | 71.31 | 22.52 | 100 | 16.43 | 0.99 | 425 | 0 | 0 | 0 | 0 | 0 | 0 | 13.983 | 8.306 | 7.081 | 0 | 0 | 0 | 2 | 2 | 0
2021-05-05 01:00 | 0 | 517.2 | 513.45 | 1 | 3 | 9.1 | 100 | 100 | 37.354 | 37.353 | 1.318 | 1.218 | 39.89 | 0 | 0 | 125.305 | 125.305 | 125.305 | 154.78 | 176.216 | 177.503 | 0 | 0 | 0 | 0 | 0 | 0 | 125.304 | 125.305 | 70.59 | 21.04 | 100 | 6.9 | 1 | 425 | 0 | 0 | 0 | 0 | 0 | 0 | 14.059 | 8.322 | 7.094 | 0 | 0 | 0 | 2 | 2 | 0
2021-05-05 02:00 | 0 | 319.8 | 319.17 | 1 | 2.4 | 7.18 | 100 | 100 | 0 | 0 | 0 | 0.521 | 0 | 48.508 | 0 | 48.508 | 48.508 | 48.508 | 78.249 | 109.538 | 109.755 | 0 | 0 | 0 | 0 | 0 | 0 | -0.001 | 0 | 44.2 | 0 | 0 | 3.61 | 1 | 425 | 0 | 0 | 0 | 0 | 0 | 0 | 14.254 | 8.36 | 7.127 | 0 | 0 | 0 | 2 | 2 | 0
2021-05-05 03:00 | 0 | 232.3 | 224.69 | 1 | 1.6 | 3.92 | 100 | 100 | 0 | 0 | 0 | 0.521 | 0 | 0 | 0 | 0 | 0 | 0 | 27.012 | 77.112 | 79.725 | 0 | 0 | 0 | 0 | 0 | 0 | -0.001 | 0 | 0 | 0 | 0 | 14.71 | 0.99 | 419.43 | 0 | 0 | 0 | 0 | -2.915 | 0 | 14.391 | 8.387 | 7.15 | 0 | 0 | 0 | 1 | 1 | 0
2021-05-05 04:00 | 0 | 0 | 0 | 1 | 1.2 | 3.47 | 100 | 100 | 0 | 0 | 0 | 0 | 0 | 0 | 0 | 0 | 0 | 0 | 0 | 0 | 0 | 0 | 0 | 0 | 0 | 0 | 0 | -0.001 | 0 | 0 | 0 | 0 | 20.39 | 0.98 | 367.64 | 0 | 0 | 0 | 0 | -27.123 | 0 | 12.366 | 7.966 | 6.791 | 0 | 0 | 0 | 2 | 2 | 0
2021-05-05 05:00 | 0 | 0 | 0 | 0 | 1.1 | 3.18 | 100 | 100 | 0 | 0 | 0 | 0 | 0 | 0 | 0 | 0 | 0 | 0 | 0 | 0 | 0 | 0 | 0 | 0 | 0 | 0 | 0 | -0.001 | 0 | 0 | 0 | 0 | 0 | 0 | 326.62 | 0 | 0 | 0 | 0 | -21.482 | 0 | 8.492 | 7.012 | 5.978 | 0 | 0 | 0 | 1 | 1 | 0
2021-05-05 06:00 | 0 | 0 | 0 | 0 | 1 | 3.11 | 100 | 100 | 0 | 0 | 0 | 0 | 0 | 0 | 0 | 0 | 0 | 0 | 0 | 0 | 0 | 0 | 0 | 0 | 0 | 0 | 0 | -0.001 | 0 | 0 | 0 | 0 | 0 | 0 | 292.89 | 0 | 0 | 0 | 0 | -17.667 | 0 | 6.1 | 6.244 | 5.323 | 0 | 0 | 0 | 1 | 1 | 0
2021-05-05 07:00 | 0 | 0 | 0 | 0 | 1 | 3.12 | 100 | 100 | 0 | 0 | 0 | 0 | 0 | 0 | 0 | 0 | 0 | 0 | 0 | 0 | 0 | 0 | 0 | 0 | 0 | 0 | 0 | -0.001 | 0 | 0 | 0 | 0 | 0 | 0 | 264.37 | 0 | 0 | 0 | 0 | -14.935 | 0 | 4.552 | 5.605 | 4.778 | 0 | 0 | 0 | 1 | 1 | 0
2021-05-05 08:00 | 0 | 0 | 0 | 0 | 1.3 | 3.06 | 100 | 100 | 0 | 0 | 0 | 0 | 0 | 0 | 0 | 0 | 0 | 0 | 0 | 0 | 0 | 0 | 0 | 0 | 0 | 0 | 0 | -0.001 | 0 | 0 | 0 | 0 | 0 | 0 | 260 | 0 | 0 | 0 | 0 | -1.345 | 0 | 3.67 | 5.153 | 4.393 | 0 | 0 | 11.871 | 1 | 1 | 0
2021-05-05 09:00 | 0 | 0 | 0 | 0 | 1.1 | 1.89 | 100 | 100 | 0 | 0 | 0 | 0 | 0 | 0 | 0 | 0 | 0 | 0 | 0 | 0 | 0 | 0 | 0 | 0 | 0 | 0 | 0 | -0.001 | 0 | 0 | 0 | 0 | 0 | 0 | 260 | 0 | 0 | 0 | 0 | 0 | 0 | 3.689 | 5.164 | 4.403 | 0 | 0 | 13.256 | 1 | 1 | 0
2021-05-05 10:00 | 0 | 0 | 0 | 0 | 0.9 | 1.1 | 100 | 100 | 0 | 0 | 0 | 0 | 0 | 0 | 0 | 0 | 0 | 0 | 0 | 0 | 0 | 0 | 0 | 0 | 0 | 0 | 0 | -0.001 | 0 | 0 | 0 | 0 | 0 | 0 | 260 | 0 | 0 | 0 | 0 | 0 | 0 | 3.717 | 5.18 | 4.416 | 0 | 0 | 13.313 | 1 | 1 | 0
2021-05-05 11:00 | 0 | 0 | 0 | 0 | 1 | 1.31 | 100 | 100 | 0 | 0 | 0 | 0 | 0 | 0 | 0 | 0 | 0 | 0 | 0 | 0 | 0 | 0 | 0 | 0 | 0 | 0 | 0 | -0.001 | 0 | 0 | 0 | 0 | 0 | 0 | 260 | 0 | 0 | 0 | 0 | 0 | 0 | 3.709 | 5.176 | 4.412 | 0 | 0 | 13.298 | 1 | 1 | 0
2021-05-05 12:00 | 0 | 0 | 0 | 0 | 1.3 | 1.52 | 100 | 100 | 0 | 0 | 0 | 0 | 0 | 0 | 0 | 0 | 0 | 0 | 0 | 0 | 0 | 0 | 0 | 0 | 0 | 0 | 0 | -0.001 | 0 | 0 | 0 | 0 | 0 | 0 | 260 | 0 | 0 | 0 | 0 | 0 | 0 | 3.702 | 5.172 | 4.409 | 0 | 0 | 13.283 | 1 | 1 | 0
2021-05-05 13:00 | 0 | 0 | 0 | 1 | 1 | 1.76 | 100 | 100 | 0 | 0 | 0 | 0 | 0 | 0 | 0 | 0 | 0 | 0 | 0 | 0 | 0 | 0 | 0 | 0 | 0 | 0 | 0 | -0.001 | 0 | 0 | 0 | 0 | 22.95 | 0.98 | 260 | 0 | 0 | 0 | 0 | 0 | 0 | 3.693 | 5.167 | 4.405 | 0 | 0 | 13.265 | 1 | 1 | 0
2021-05-05 14:00 | 0 | 59.9 | 57.2 | 1 | 0.7 | 1.79 | 100 | 100 | 0 | 0 | 0 | 0.521 | 0 | 0 | 0 | 0 | 0 | 0 | 5.395 | 19.631 | 20.558 | 0 | 0 | 0 | 0 | 0 | 0 | -0.001 | 0 | 0 | 0 | 0 | 17.27 | 0.99 | 260 | 0 | 0 | 0 | 0 | 0 | 0 | 3.692 | 5.166 | 4.404 | 0 | 0 | 7.868 | 2 | 2 | 0
2021-05-05 15:00 | 0 | 46.3 | 46.04 | 1 | 0.9 | 3.43 | 100 | 100 | 0 | 0 | 0 | 0.521 | 0 | 0 | 0 | 0 | 0 | 0 | 10.099 | 15.8 | 15.89 | 0 | 0 | 0 | 0 | 0 | 0 | -0.001 | 0 | 0 | 0 | 0 | 6.1 | 1 | 260 | 0 | 0 | 0 | 0 | 0 | 0 | 3.635 | 5.134 | 4.376 | 0 | 0 | 3.045 | 1 | 1 | 0
2021-05-05 16:00 | 0 | 91.9 | 91.61 | 1 | 1 | 3.36 | 100 | 100 | 0 | 0 | 0 | 0.521 | 0 | 0 | 0 | 0 | 0 | 0 | 27.653 | 31.441 | 31.54 | 0 | 0 | 0 | 0 | 0 | 0 | -0.001 | 0 | 0 | 0 | 0 | 4.55 | 1 | 286.44 | 0 | 0 | 0 | 0 | 13.845 | 0 | 3.965 | 5.313 | 4.53 | 0 | 0 | 0 | 1 | 1 | 0
2021-05-05 17:00 | 0 | 93.9 | 90.99 | 1 | 1.2 | 4.3 | 100 | 100 | 0 | 0 | 0 | 0.521 | 0 | 0 | 0 | 0 | 0 | 0 | 27.246 | 31.228 | 32.226 | 0 | 0 | 0 | 0 | 0 | 0 | -0.001 | 0 | 0 | 0 | 0 | 14.3 | 0.99 | 308.48 | 0 | 0 | 0 | 0 | 11.543 | 0 | 4.969 | 5.794 | 4.94 | 0 | 0 | 0 | 1 | 1 | 0
2021-05-05 18:00 | 0 | 230.6 | 212.77 | 1 | 1.4 | 4.86 | 100 | 100 | 0 | 0 | 0 | 0.521 | 0 | 0 | 0 | 0 | 0 | 0 | 62.937 | 73.023 | 79.142 | 0 | 0 | 0 | 0 | 0 | 0 | -0.001 | 0 | 0 | 0 | 0 | 22.68 | 0.98 | 391.25 | 0 | 0 | 0 | 0 | 43.348 | 0 | 7.291 | 6.638 | 5.659 | 0 | 0 | 0 | 1 | 1 | 0
2021-05-05 19:00 | 0 | 69.5 | 60.76 | 1 | 1.3 | 5.41 | 100 | 100 | 0 | 0 | 0 | 0.521 | 0 | 0 | 0 | 0 | 0 | 0 | 17.723 | 20.853 | 23.852 | 0 | 0 | 0 | 0 | 0 | 0 | -0.001 | 0 | 0 | 0 | 0 | 29.04 | 0.97 | 377.42 | 0 | 0 | 0 | 0 | -7.245 | 0 | 10.842 | 7.625 | 6.5 | 0 | 0 | 0 | 1 | 1 | 0
2021-05-05 20:00 | 0 | 108.7 | 91.5 | 1 | 1.3 | 5.84 | 100 | 100 | 0 | 0 | 0 | 0.521 | 0 | 0 | 0 | 0 | 0 | 0 | 26.411 | 31.402 | 37.306 | 0 | 0 | 0 | 0 | 0 | 0 | -0.001 | 0 | 0 | 0 | 0 | 32.68 | 0.96 | 381.99 | 0 | 0 | 0 | 0 | 2.393 | 0 | 10.187 | 7.466 | 6.365 | 0 | 0 | 0 | 1 | 1 | 0
2021-05-05 21:00 | 0 | 160.4 | 134.47 | 1 | 1.5 | 6.03 | 100 | 100 | 0 | 0 | 0 | 0.521 | 0 | 0 | 0 | 0 | 0 | 0 | 38.771 | 46.151 | 55.049 | 0 | 0 | 0 | 0 | 0 | 0 | -0.001 | 0 | 0 | 0 | 0 | 33.03 | 0.96 | 407.5 | 0 | 0 | 0 | 0 | 13.358 | 0 | 11.154 | 7.698 | 6.562 | 0 | 0 | 0 | 1 | 1 | 0
2021-05-05 22:00 | 0 | 191.9 | 166.1 | 1 | 1.5 | 5.9 | 100 | 100 | 0 | 0 | 0 | 0.521 | 0 | 10.011 | 0 | 10.011 | 10.011 | 10.011 | 48.317 | 57.004 | 65.86 | 0 | 0 | 0 | 0 | 0 | 0 | -0.001 | 0 | 15.2 | 0 | 0 | 30.06 | 0.96 | 425 | 0 | 0 | 0 | 0 | 9.166 | 0 | 13.817 | 8.271 | 7.051 | 0 | 0 | 0 | 1 | 1 | 0
2021-05-05 23:00 | 0 | 117.8 | 107.44 | 1 | 1.7 | 5.51 | 100 | 100 | 0 | 0 | 0 | 0.521 | 0 | 1.714 | 0 | 1.714 | 1.714 | 1.714 | 31.688 | 36.874 | 40.429 | 0 | 0 | 0 | 0 | 0 | 0 | -0.001 | 0 | 4.24 | 0 | 0 | 24.21 | 0.98 | 425 | 0 | 0 | 0 | 0 | 0 | 0 | 14.425 | 8.393 | 7.155 | 0 | 0 | 0 | 1 | 1 | 0
2021-05-06 | 0 | 228.3 | 219.24 | 1 | 1.5 | 5.19 | 100 | 100 | 0 | 0 | 0 | 0.521 | 0 | 35.475 | 0 | 35.475 | 35.475 | 35.475 | 65.494 | 75.243 | 78.353 | 0 | 0 | 0 | 0 | 0 | 0 | -0.001 | 0 | 45.28 | 0 | 0 | 16.2 | 0.99 | 425 | 0 | 0 | 0 | 0 | 0 | 0 | 14.458 | 8.4 | 7.161 | 0 | 0 | 0 | 1 | 1 | 0
2021-05-06 01:00 | 0 | 255.5 | 253.76 | 1 | 1.4 | 5.09 | 100 | 100 | 0 | 0 | 0 | 0.521 | 0 | 46.475 | 0 | 46.475 | 46.475 | 46.475 | 76.508 | 87.092 | 87.688 | 0 | 0 | 0 | 0 | 0 | 0 | -0.001 | 0 | 53 | 0 | 0 | 6.68 | 1 | 425 | 0 | 0 | 0 | 0 | 0 | 0 | 14.468 | 8.402 | 7.162 | 0 | 0 | 0 | 1 | 1 | 0
2021-05-06 02:00 | 0 | 247.6 | 247.05 | 1 | 1.1 | 4.36 | 100 | 100 | 0 | 0 | 0 | 0.521 | 0 | 31.08 | 0 | 31.08 | 31.08 | 31.08 | 61.215 | 84.788 | 84.976 | 0 | 0 | 0 | 0 | 0 | 0 | -0.001 | 0 | 36.58 | 0 | 0 | 3.81 | 1 | 425 | 0 | 0 | 0 | 0 | 0 | 0 | 14.544 | 8.416 | 7.175 | 0 | 0 | 0 | 1 | 1 | 0
2021-05-06 03:00 | 0 | 143.6 | 138.77 | 1 | 0.9 | 1.88 | 100 | 100 | 0 | 0 | 0 | 0.521 | 0 | 0 | 0 | 0 | 0 | 0 | 17.083 | 47.626 | 49.284 | 0 | 0 | 0 | 0 | 0 | 0 | -0.001 | 0 | 0 | 0 | 0 | 14.9 | 0.99 | 401.56 | 0 | 0 | 0 | 0 | -12.276 | 0 | 13.976 | 8.304 | 7.079 | 0 | 0 | 0 | 1 | 1 | 0
2021-05-06 04:00 | 0 | 0 | 0 | 1 | 0.9 | 2.28 | 100 | 100 | 0 | 0 | 0 | 0 | 0 | 0 | 0 | 0 | 0 | 0 | 0 | 0 | 0 | 0 | 0 | 0 | 0 | 0 | 0 | -0.001 | 0 | 0 | 0 | 0 | 26.29 | 0.97 | 353.46 | 0 | 0 | 0 | 0 | -25.189 | 0 | 11.001 | 7.659 | 6.529 | 0 | 0 | 0 | 2 | 2 | 0
2021-05-06 05:00 | 0 | 0 | 0 | 0 | 0.6 | 2.29 | 100 | 100 | 0 | 0 | 0 | 0 | 0 | 0 | 0 | 0 | 0 | 0 | 0 | 0 | 0 | 0 | 0 | 0 | 0 | 0 | 0 | -0.001 | 0 | 0 | 0 | 0 | 0 | 0 | 314.92 | 0 | 0 | 0 | 0 | -20.181 | 0 | 7.651 | 6.764 | 5.766 | 0 | 0 | 0 | 1 | 1 | 0
2021-05-06 06:00 | 0 | 0 | 0 | 0 | 0.4 | 2.24 | 100 | 100 | 0 | 0 | 0 | 0 | 0 | 0 | 0 | 0 | 0 | 0 | 0 | 0 | 0 | 0 | 0 | 0 | 0 | 0 | 0 | -0.001 | 0 | 0 | 0 | 0 | 0 | 0 | 282.94 | 0 | 0 | 0 | 0 | -16.751 | 0 | 5.563 | 6.04 | 5.149 | 0 | 0 | 0 | 1 | 1 | 0
2021-05-06 07:00 | 0 | 0 | 0 | 0 | 0.3 | 1.85 | 100 | 100 | 0 | 0 | 0 | 0 | 0 | 0 | 0 | 0 | 0 | 0 | 0 | 0 | 0 | 0 | 0 | 0 | 0 | 0 | 0 | -0.001 | 0 | 0 | 0 | 0 | 0 | 0 | 260 | 0 | 0 | 0 | 0 | -7.328 | 0 | 4.211 | 5.44 | 4.637 | 0 | 0 | 6.96 | 1 | 1 | 0
2021-05-06 08:00 | 0 | 0 | 0 | 0 | 0.5 | 2.09 | 100 | 100 | 0 | 0 | 0 | 0 | 0 | 0 | 0 | 0 | 0 | 0 | 0 | 0 | 0 | 0 | 0 | 0 | 0 | 0 | 0 | -0.001 | 0 | 0 | 0 | 0 | 0 | 0 | 260 | 0 | 0 | 0 | 0 | 0 | 0 | 3.682 | 5.16 | 4.399 | 0 | 0 | 13.241 | 1 | 1 | 0
2021-05-06 09:00 | 0 | 0 | 0 | 0 | 0.7 | 1.25 | 100 | 100 | 0 | 0 | 0 | 0 | 0 | 0 | 0 | 0 | 0 | 0 | 0 | 0 | 0 | 0 | 0 | 0 | 0 | 0 | 0 | -0.001 | 0 | 0 | 0 | 0 | 0 | 0 | 260 | 0 | 0 | 0 | 0 | 0 | 0 | 3.711 | 5.177 | 4.414 | 0 | 0 | 13.302 | 1 | 1 | 0
2021-05-06 10:00 | 0 | 0 | 0 | 0 | 1 | 1.05 | 100 | 100 | 0 | 0 | 0 | 0 | 0 | 0 | 0 | 0 | 0 | 0 | 0 | 0 | 0 | 0 | 0 | 0 | 0 | 0 | 0 | -0.001 | 0 | 0 | 0 | 0 | 0 | 0 | 260 | 0 | 0 | 0 | 0 | 0 | 0 | 3.719 | 5.181 | 4.417 | 0 | 0 | 13.317 | 1 | 1 | 0
2021-05-06 11:00 | 0 | 0 | 0 | 0 | 1 | 1.13 | 100 | 100 | 0 | 0 | 0 | 0 | 0 | 0 | 0 | 0 | 0 | 0 | 0 | 0 | 0 | 0 | 0 | 0 | 0 | 0 | 0 | -0.001 | 0 | 0 | 0 | 0 | 0 | 0 | 260 | 0 | 0 | 0 | 0 | 0 | 0 | 3.716 | 5.18 | 4.416 | 0 | 0 | 13.311 | 1 | 1 | 0
2021-05-06 12:00 | 0 | 0 | 0 | 0 | 1 | 1.09 | 100 | 100 | 0 | 0 | 0 | 0 | 0 | 0 | 0 | 0 | 0 | 0 | 0 | 0 | 0 | 0 | 0 | 0 | 0 | 0 | 0 | -0.001 | 0 | 0 | 0 | 0 | 0 | 0 | 260 | 0 | 0 | 0 | 0 | 0 | 0 | 3.717 | 5.18 | 4.416 | 0 | 0 | 13.314 | 1 | 1 | 0
2021-05-06 13:00 | 0 | 0 | 0 | 1 | 1 | 0.93 | 100 | 100 | 0 | 0 | 0 | 0 | 0 | 0 | 0 | 0 | 0 | 0 | 0 | 0 | 0 | 0 | 0 | 0 | 0 | 0 | 0 | -0.001 | 0 | 0 | 0 | 0 | 23.11 | 0.98 | 260 | 0 | 0 | 0 | 0 | 0 | 0 | 3.723 | 5.184 | 4.419 | 0 | 0 | 13.325 | 1 | 1 | 0
2021-05-06 14:00 | 0 | 215.7 | 205.8 | 1 | 0.8 | 1.78 | 100 | 100 | 0 | 0 | 0 | 0.521 | 0 | 0 | 0 | 0 | 0 | 0 | 20.083 | 70.631 | 74.028 | 0 | 0 | 0 | 0 | 0 | 0 | -0.001 | 0 | 0 | 0 | 0 | 17.42 | 0.99 | 272.43 | 0 | 0 | 0 | 0 | 6.512 | 0 | 3.845 | 5.25 | 4.476 | 0 | 0 | 0 | 2 | 2 | 0
2021-05-06 15:00 | 0 | 212.1 | 210.83 | 1 | 0.6 | 4.79 | 100 | 100 | 0 | 0 | 0 | 0.521 | 0 | 0 | 0 | 0 | 0 | 0 | 46.884 | 72.358 | 72.793 | 0 | 0 | 0 | 0 | 0 | 0 | -0.001 | 0 | 0 | 0 | 0 | 6.26 | 1 | 332.21 | 0 | 0 | 0 | 0 | 31.306 | 0 | 4.908 | 5.759 | 4.91 | 0 | 0 | 0 | 1 | 1 | 0
2021-05-06 16:00 | 0 | 354.9 | 353.87 | 1 | 0.5 | 5.8 | 100 | 100 | 0 | 0 | 0 | 0.521 | 0 | 33.206 | 0 | 33.206 | 33.206 | 33.206 | 106.827 | 121.448 | 121.802 | 0 | 0 | 0 | 0 | 0 | 0 | -0.001 | 0 | 27.26 | 0 | 0 | 4.36 | 1 | 425 | 0 | 0 | 0 | 0 | 48.591 | 0 | 10.947 | 7.602 | 6.481 | 0 | 0 | 0 | 1 | 1 | 0
2021-05-06 17:00 | 0 | 267.5 | 259.44 | 1 | 0.6 | 6.91 | 100 | 100 | 0 | 0 | 0 | 0.521 | 0 | 47.928 | 0 | 47.928 | 47.928 | 47.928 | 77.707 | 89.041 | 91.806 | 0 | 0 | 0 | 0 | 0 | 0 | -0.001 | 0 | 52.21 | 0 | 0 | 14.1 | 0.99 | 425 | 0 | 0 | 0 | 0 | 0 | 0 | 14.282 | 8.365 | 7.131 | 0 | 0 | 0 | 1 | 1 | 0
2021-05-06 18:00 | 0 | 427.2 | 394.83 | 1 | 0.6 | 7.49 | 100 | 100 | 25.146 | 25.146 | 0.394 | 0.766 | 26.307 | 0 | 0 | 87.141 | 87.141 | 87.141 | 116.839 | 135.506 | 146.615 | 0 | 0 | 0 | 0 | 0 | 0 | 87.14 | 87.141 | 59.44 | 17.15 | 100 | 22.45 | 0.98 | 425 | 0 | 0 | 0 | 0 | 0 | 0 | 14.223 | 8.354 | 7.121 | 0 | 0 | 0 | 2 | 2 | 0
2021-05-06 19:00 | 0 | 673.9 | 590.63 | 1 | 0.6 | 8.08 | 100 | 100 | 43.589 | 43.588 | 1.305 | 1.479 | 46.373 | 0 | 0 | 142.778 | 142.778 | 142.778 | 172.393 | 202.704 | 231.282 | 0 | 0 | 0 | 0 | 0 | 0 | 142.777 | 142.778 | 61.73 | 18.85 | 100 | 28.78 | 0.97 | 425 | 0 | 0 | 0 | 0 | 0 | 0 | 14.163 | 8.342 | 7.111 | 0 | 0 | 0 | 2 | 2 | 0
2021-05-06 20:00 | 0 | 731.5 | 617.64 | 1 | 1 | 8.5 | 100 | 100 | 45.673 | 45.672 | 1.421 | 1.578 | 48.671 | 0 | 0 | 148.88 | 148.88 | 148.88 | 178.438 | 211.974 | 251.051 | 0 | 0 | 0 | 0 | 0 | 0 | 148.879 | 148.88 | 59.3 | 18.19 | 100 | 32.4 | 0.96 | 425 | 0 | 0 | 0 | 0 | 0 | 0 | 14.12 | 8.334 | 7.104 | 0 | 0 | 0 | 2 | 2 | 0
2021-05-06 21:00 | 0 | 747 | 628.25 | 1 | 1.1 | 10.96 | 100 | 100 | 46.765 | 46.765 | 1.493 | 1.632 | 49.89 | 0 | 0 | 152.085 | 152.085 | 152.085 | 181.304 | 215.617 | 256.37 | 0 | 0 | 0 | 0 | 0 | 0 | 152.084 | 152.085 | 59.32 | 18.24 | 100 | 32.75 | 0.96 | 425 | 0 | 0 | 0 | 0 | 0 | 0 | 13.872 | 8.284 | 7.062 | 0 | 0 | 0 | 2 | 2 | 0
2021-05-06 22:00 | 0 | 705.9 | 612.67 | 1 | 0.9 | 12.1 | 100 | 100 | 45.767 | 45.766 | 1.491 | 1.585 | 48.843 | 0 | 0 | 149.292 | 149.292 | 149.292 | 178.355 | 210.267 | 242.265 | 0 | 0 | 0 | 0 | 0 | 0 | 149.291 | 149.292 | 61.62 | 18.89 | 100 | 29.78 | 0.97 | 425 | 0 | 0 | 0 | 0 | 0 | 0 | 13.758 | 8.262 | 7.043 | 0 | 0 | 0 | 2 | 2 | 0
2021-05-06 23:00 | 0 | 788 | 720.14 | 1 | 1 | 12.35 | 100 | 100 | 58.113 | 58.113 | 2.276 | 2.218 | 62.608 | 0 | 0 | 183.472 | 183.472 | 183.472 | 212.5 | 247.152 | 270.442 | 0 | 0 | 0 | 0 | 0 | 0 | 183.471 | 183.472 | 67.84 | 21.49 | 100 | 23.95 | 0.98 | 425 | 0 | 0 | 0 | 0 | 0 | 0 | 13.734 | 8.257 | 7.039 | 0 | 0 | 0 | 2 | 2 | 0
2021-05-07 | 0 | 742 | 713.39 | 1 | 1 | 12.6 | 100 | 100 | 58.318 | 58.318 | 2.36 | 2.233 | 62.911 | 0 | 0 | 184.183 | 184.183 | 184.183 | 213.178 | 244.836 | 254.654 | 0 | 0 | 0 | 0 | 0 | 0 | 184.182 | 184.183 | 72.33 | 22.9 | 100 | 15.96 | 0.99 | 425 | 0 | 0 | 0 | 0 | 0 | 0 | 13.709 | 8.252 | 7.034 | 0 | 0 | 0 | 2 | 2 | 0
2021-05-07 01:00 | 0 | 553.1 | 549.58 | 1 | 1.2 | 12.58 | 100 | 100 | 41.251 | 41.25 | 1.468 | 1.384 | 44.103 | 0 | 0 | 136.719 | 136.719 | 136.719 | 165.716 | 188.615 | 189.824 | 0 | 0 | 0 | 0 | 0 | 0 | 136.718 | 136.719 | 72.02 | 21.73 | 100 | 6.47 | 1 | 425 | 0 | 0 | 0 | 0 | 0 | 0 | 13.711 | 8.252 | 7.035 | 0 | 0 | 0 | 2 | 2 | 0
2021-05-07 02:00 | 0 | 589.4 | 587.96 | 1 | 1.2 | 12 | 100 | 100 | 34.576 | 34.576 | 1.557 | 1.121 | 37.254 | 0 | 0 | 118.131 | 118.131 | 118.131 | 147.208 | 201.787 | 202.282 | 0 | 0 | 0 | 0 | 0 | 0 | 118.13 | 118.131 | 58.4 | 17.09 | 100 | 4.01 | 1 | 425 | 0 | 0 | 0 | 0 | 0 | 0 | 13.768 | 8.264 | 7.045 | 0 | 0 | 0 | 2 | 2 | 0
2021-05-07 03:00 | 0 | 499.1 | 481.88 | 1 | 1.1 | 7.11 | 100 | 100 | 0 | 0 | 0 | 0.521 | 0 | 30.95 | 0 | 30.95 | 30.95 | 30.95 | 60.701 | 165.383 | 171.291 | 0 | 0 | 0 | 0 | 0 | 0 | -0.001 | 0 | 18.07 | 0 | 0 | 15.09 | 0.99 | 425 | 0 | 0 | 0 | 0 | 0 | 0 | 14.261 | 8.361 | 7.128 | 0 | 0 | 0 | 2 | 2 | 0
2021-05-07 04:00 | 0 | 0 | 0 | 1 | 1 | 6.6 | 100 | 100 | 0 | 0 | 0 | 0 | 0 | 0 | 0 | 0 | 0 | 0 | 0 | 0 | 0 | 0 | 0 | 0 | 0 | 0 | 0 | -0.001 | 0 | 0 | 0 | 0 | 26.48 | 0.97 | 372.65 | 0 | 0 | 0 | 0 | -27.414 | 0 | 12.574 | 8.011 | 6.829 | 0 | 0 | 0 | 2 | 2 | 0
2021-05-07 05:00 | 0 | 0 | 0 | 0 | 0.4 | 6.66 | 100 | 100 | 0 | 0 | 0 | 0 | 0 | 0 | 0 | 0 | 0 | 0 | 0 | 0 | 0 | 0 | 0 | 0 | 0 | 0 | 0 | -0.001 | 0 | 0 | 0 | 0 | 0 | 0 | 331.34 | 0 | 0 | 0 | 0 | -21.636 | 0 | 8.593 | 7.041 | 6.002 | 0 | 0 | 0 | 1 | 1 | 0
2021-05-07 06:00 | 0 | 0 | 0 | 0 | 0.6 | 6.57 | 100 | 100 | 0 | 0 | 0 | 0 | 0 | 0 | 0 | 0 | 0 | 0 | 0 | 0 | 0 | 0 | 0 | 0 | 0 | 0 | 0 | -0.001 | 0 | 0 | 0 | 0 | 0 | 0 | 297.39 | 0 | 0 | 0 | 0 | -17.776 | 0 | 6.165 | 6.268 | 5.343 | 0 | 0 | 0 | 1 | 1 | 0
2021-05-07 07:00 | 0 | 0 | 0 | 0 | 0.9 | 6.64 | 100 | 100 | 0 | 0 | 0 | 0 | 0 | 0 | 0 | 0 | 0 | 0 | 0 | 0 | 0 | 0 | 0 | 0 | 0 | 0 | 0 | -0.001 | 0 | 0 | 0 | 0 | 0 | 0 | 268.73 | 0 | 0 | 0 | 0 | -15.01 | 0 | 4.592 | 5.624 | 4.794 | 0 | 0 | 0 | 1 | 1 | 0
2021-05-07 08:00 | 0 | 0 | 0 | 0 | 0.7 | 5.08 | 100 | 100 | 0 | 0 | 0 | 0 | 0 | 0 | 0 | 0 | 0 | 0 | 0 | 0 | 0 | 0 | 0 | 0 | 0 | 0 | 0 | -0.001 | 0 | 0 | 0 | 0 | 0 | 0 | 260 | 0 | 0 | 0 | 0 | -3.158 | 0 | 3.661 | 5.148 | 4.388 | 0 | 0 | 10.039 | 1 | 1 | 0
2021-05-07 09:00 | 0 | 0 | 0 | 0 | 0.8 | 2.47 | 100 | 100 | 0 | 0 | 0 | 0 | 0 | 0 | 0 | 0 | 0 | 0 | 0 | 0 | 0 | 0 | 0 | 0 | 0 | 0 | 0 | -0.001 | 0 | 0 | 0 | 0 | 0 | 0 | 260 | 0 | 0 | 0 | 0 | 0 | 0 | 3.668 | 5.153 | 4.393 | 0 | 0 | 13.214 | 1 | 1 | 0
2021-05-07 10:00 | 0 | 0 | 0 | 0 | 1.5 | 1.56 | 100 | 100 | 0 | 0 | 0 | 0 | 0 | 0 | 0 | 0 | 0 | 0 | 0 | 0 | 0 | 0 | 0 | 0 | 0 | 0 | 0 | -0.001 | 0 | 0 | 0 | 0 | 0 | 0 | 260 | 0 | 0 | 0 | 0 | 0 | 0 | 3.7 | 5.171 | 4.408 | 0 | 0 | 13.28 | 1 | 1 | 0
2021-05-07 11:00 | 0 | 0 | 0 | 0 | 1.4 | 1.67 | 100 | 100 | 0 | 0 | 0 | 0 | 0 | 0 | 0 | 0 | 0 | 0 | 0 | 0 | 0 | 0 | 0 | 0 | 0 | 0 | 0 | -0.001 | 0 | 0 | 0 | 0 | 0 | 0 | 260 | 0 | 0 | 0 | 0 | 0 | 0 | 3.697 | 5.169 | 4.406 | 0 | 0 | 13.272 | 1 | 1 | 0
2021-05-07 12:00 | 0 | 0 | 0 | 0 | 1.3 | 1.88 | 100 | 100 | 0 | 0 | 0 | 0 | 0 | 0 | 0 | 0 | 0 | 0 | 0 | 0 | 0 | 0 | 0 | 0 | 0 | 0 | 0 | -0.001 | 0 | 0 | 0 | 0 | 0 | 0 | 260 | 0 | 0 | 0 | 0 | 0 | 0 | 3.689 | 5.165 | 4.403 | 0 | 0 | 13.256 | 1 | 1 | 0
2021-05-07 13:00 | 0 | 0 | 0 | 1 | 1.3 | 1.88 | 100 | 100 | 0 | 0 | 0 | 0 | 0 | 0 | 0 | 0 | 0 | 0 | 0 | 0 | 0 | 0 | 0 | 0 | 0 | 0 | 0 | -0.001 | 0 | 0 | 0 | 0 | 23.27 | 0.98 | 260 | 0 | 0 | 0 | 0 | 0 | 0 | 3.689 | 5.165 | 4.403 | 0 | 0 | 13.256 | 1 | 1 | 0
2021-05-07 14:00 | 0 | 456.9 | 435.55 | 1 | 1.6 | 2.38 | 100 | 100 | 0 | 0 | 0 | 0.521 | 0 | 0 | 0 | 0 | 0 | 0 | 43.895 | 149.482 | 156.808 | 0 | 0 | 0 | 0 | 0 | 0 | -0.001 | 0 | 0 | 0 | 0 | 17.58 | 0.99 | 315.83 | 0 | 0 | 0 | 0 | 29.236 | 0 | 4.411 | 5.532 | 4.716 | 0 | 0 | 0 | 2 | 2 | 0
2021-05-07 15:00 | 0 | 640 | 635.97 | 1 | 1.1 | 9.21 | 100 | 100 | 0 | 0 | 0 | 0.521 | 0 | 60.967 | 0 | 60.967 | 60.967 | 60.967 | 143.291 | 218.266 | 219.648 | 0 | 0 | 0 | 0 | 0 | 0 | -0.001 | 0 | 27.76 | 0 | 0 | 6.43 | 1 | 425 | 0 | 0 | 0 | 0 | 57.172 | 0 | 11.077 | 7.598 | 6.477 | 0 | 0 | 0 | 1 | 1 | 0
2021-05-07 16:00 | 0 | 768.9 | 766.85 | 1 | 0.9 | 9.93 | 100 | 100 | 65.173 | 65.172 | 2.841 | 2.62 | 70.634 | 0 | 0 | 202.159 | 202.159 | 202.159 | 231.519 | 263.184 | 263.886 | 0 | 0 | 0 | 0 | 0 | 0 | 202.158 | 202.159 | 76.61 | 24.7 | 100 | 4.18 | 1 | 425 | 0 | 0 | 0 | 0 | 0 | 0 | 13.976 | 8.305 | 7.08 | 0 | 0 | 0 | 2 | 3 | 0
2021-05-07 17:00 | 0 | 824.6 | 800.48 | 1 | 0.6 | 11.36 | 100 | 100 | 68.56 | 68.559 | 2.996 | 2.815 | 74.371 | 0 | 0 | 210.646 | 210.646 | 210.646 | 239.81 | 274.725 | 283.003 | 0 | 0 | 0 | 0 | 0 | 0 | 210.645 | 210.646 | 74.43 | 24.23 | 100 | 13.89 | 0.99 | 425 | 0 | 0 | 0 | 0 | 0 | 0 | 13.832 | 8.276 | 7.055 | 0 | 0 | 0 | 2 | 3 | 0
2021-05-07 18:00 | 0 | 897.5 | 830.86 | 1 | 0.4 | 11.9 | 100 | 100 | 71.135 | 71.134 | 3.016 | 2.964 | 77.114 | 0 | 0 | 216.881 | 216.881 | 216.881 | 245.971 | 285.151 | 308.022 | 0 | 0 | 0 | 0 | 0 | 0 | 216.88 | 216.881 | 70.41 | 23.09 | 100 | 22.22 | 0.98 | 425 | 0 | 0 | 0 | 0 | 0 | 0 | 13.778 | 8.266 | 7.046 | 0 | 0 | 0 | 2 | 3 | 0
2021-05-07 19:00 | 0 | 916.7 | 805.38 | 1 | 0.4 | 12.61 | 100 | 100 | 66.516 | 66.515 | 3.209 | 2.713 | 72.437 | 0 | 0 | 206.234 | 206.234 | 206.234 | 235.227 | 276.407 | 314.611 | 0 | 0 | 0 | 0 | 0 | 0 | 206.233 | 206.234 | 65.55 | 21.14 | 100 | 28.53 | 0.97 | 425 | 0 | 0 | 0 | 0 | 0 | 0 | 13.708 | 8.251 | 7.034 | 0 | 0 | 0 | 2 | 3 | 0
2021-05-07 20:00 | 0 | 909.2 | 769.99 | 1 | 0.6 | 13.34 | 100 | 100 | 61.233 | 61.233 | 3.303 | 2.434 | 66.971 | 0 | 0 | 193.748 | 193.748 | 193.748 | 222.641 | 264.261 | 312.037 | 0 | 0 | 0 | 0 | 0 | 0 | 193.747 | 193.748 | 62.09 | 19.62 | 100 | 32.13 | 0.96 | 425 | 0 | 0 | 0 | 0 | 0 | 0 | 13.635 | 8.237 | 7.022 | 0 | 0 | 0 | 2 | 3 | 0
2021-05-07 21:00 | 0 | 919.6 | 775.82 | 1 | 0.9 | 15.86 | 100 | 100 | 61.636 | 61.636 | 3.646 | 2.473 | 67.755 | 0 | 0 | 195.534 | 195.534 | 195.534 | 224.087 | 266.263 | 315.607 | 0 | 0 | 0 | 0 | 0 | 0 | 195.533 | 195.534 | 61.95 | 19.53 | 100 | 32.47 | 0.96 | 425 | 0 | 0 | 0 | 0 | 0 | 0 | 13.388 | 8.186 | 6.979 | 0 | 0 | 0 | 2 | 3 | 0
2021-05-07 22:00 | 0 | 953.5 | 829.78 | 1 | 1 | 16.92 | 100 | 100 | 69.039 | 69.038 | 3.671 | 2.878 | 75.588 | 0 | 0 | 213.324 | 213.324 | 213.324 | 241.734 | 284.78 | 327.241 | 0 | 0 | 0 | 0 | 0 | 0 | 213.323 | 213.324 | 65.19 | 21.1 | 100 | 29.51 | 0.97 | 425 | 0 | 0 | 0 | 0 | 0 | 0 | 13.284 | 8.165 | 6.961 | 0 | 0 | 0 | 2 | 3 | 0
2021-05-07 23:00 | 0 | 886.5 | 811.72 | 1 | 1.3 | 17.22 | 100 | 100 | 68.142 | 68.142 | 3.715 | 2.83 | 74.687 | 0 | 0 | 211.272 | 211.272 | 211.272 | 239.642 | 278.583 | 304.247 | 0 | 0 | 0 | 0 | 0 | 0 | 211.271 | 211.272 | 69.44 | 22.4 | 100 | 23.7 | 0.98 | 425 | 0 | 0 | 0 | 0 | 0 | 0 | 13.255 | 8.159 | 6.956 | 0 | 0 | 0 | 2 | 3 | 0
2021-05-08 | 0 | 590.6 | 568.47 | 1 | 1.4 | 17.2 | 100 | 100 | 42.492 | 42.492 | 1.988 | 1.459 | 45.939 | 0 | 0 | 141.551 | 141.551 | 141.551 | 169.924 | 195.1 | 202.694 | 0 | 0 | 0 | 0 | 0 | 0 | 141.55 | 141.551 | 69.83 | 20.96 | 100 | 15.73 | 0.99 | 425 | 0 | 0 | 0 | 0 | 0 | 0 | 13.257 | 8.159 | 6.956 | 0 | 0 | 0 | 2 | 3 | 0
2021-05-08 01:00 | 0 | 615.9 | 612.23 | 1 | 1.3 | 16.86 | 100 | 100 | 47.934 | 47.933 | 1.84 | 1.703 | 51.476 | 0 | 0 | 156.212 | 156.212 | 156.212 | 184.631 | 210.117 | 211.377 | 0 | 0 | 0 | 0 | 0 | 0 | 156.211 | 156.212 | 73.9 | 22.68 | 100 | 6.26 | 1 | 425 | 0 | 0 | 0 | 0 | 0 | 0 | 13.29 | 8.166 | 6.962 | 0 | 0 | 0 | 2 | 2 | 0
2021-05-08 02:00 | 0 | 503.5 | 502.15 | 1 | 1.2 | 16.01 | 100 | 100 | 28.603 | 28.603 | 0.752 | 0.883 | 30.239 | 0 | 0 | 98.476 | 98.476 | 98.476 | 127.009 | 172.336 | 172.801 | 0 | 0 | 0 | 0 | 0 | 0 | 98.475 | 98.476 | 56.99 | 16.55 | 100 | 4.2 | 1 | 425 | 0 | 0 | 0 | 0 | 0 | 0 | 13.373 | 8.183 | 6.976 | 0 | 0 | 0 | 2 | 2 | 0
2021-05-08 03:00 | 0 | 392.8 | 378.92 | 1 | 1.3 | 10.78 | 100 | 100 | 0 | 0 | 0 | 0.521 | 0 | 19.561 | 0 | 19.561 | 19.561 | 19.561 | 48.804 | 130.045 | 134.809 | 0 | 0 | 0 | 0 | 0 | 0 | -0.001 | 0 | 14.51 | 0 | 0 | 15.28 | 0.99 | 425 | 0 | 0 | 0 | 0 | 0 | 0 | 13.89 | 8.288 | 7.065 | 0 | 0 | 0 | 2 | 2 | 0
2021-05-08 04:00 | 0 | 0 | 0 | 1 | 0.7 | 11.54 | 100 | 100 | 0 | 0 | 0 | 0 | 0 | 0 | 0 | 0 | 0 | 0 | 0 | 0 | 0 | 0 | 0 | 0 | 0 | 0 | 0 | -0.001 | 0 | 0 | 0 | 0 | 26.66 | 0.97 | 373.77 | 0 | 0 | 0 | 0 | -26.826 | 0 | 12.154 | 7.92 | 6.752 | 0 | 0 | 0 | 2 | 2 | 0
2021-05-08 05:00 | 0 | 0 | 0 | 0 | 0.4 | 10.48 | 100 | 100 | 0 | 0 | 0 | 0 | 0 | 0 | 0 | 0 | 0 | 0 | 0 | 0 | 0 | 0 | 0 | 0 | 0 | 0 | 0 | -0.001 | 0 | 0 | 0 | 0 | 0 | 0 | 332.98 | 0 | 0 | 0 | 0 | -21.365 | 0 | 8.416 | 6.99 | 5.959 | 0 | 0 | 0 | 1 | 1 | 0
2021-05-08 06:00 | 0 | 0 | 0 | 0 | 0.6 | 9.54 | 100 | 100 | 0 | 0 | 0 | 0 | 0 | 0 | 0 | 0 | 0 | 0 | 0 | 0 | 0 | 0 | 0 | 0 | 0 | 0 | 0 | -0.001 | 0 | 0 | 0 | 0 | 0 | 0 | 299.25 | 0 | 0 | 0 | 0 | -17.66 | 0 | 6.096 | 6.243 | 5.322 | 0 | 0 | 0 | 1 | 1 | 0
2021-05-08 07:00 | 0 | 0 | 0 | 0 | 1 | 8.32 | 100 | 100 | 0 | 0 | 0 | 0 | 0 | 0 | 0 | 0 | 0 | 0 | 0 | 0 | 0 | 0 | 0 | 0 | 0 | 0 | 0 | -0.001 | 0 | 0 | 0 | 0 | 0 | 0 | 270.57 | 0 | 0 | 0 | 0 | -15.024 | 0 | 4.599 | 5.627 | 4.797 | 0 | 0 | 0 | 1 | 1 | 0
2021-05-08 08:00 | 0 | 0 | 0 | 0 | 1.2 | 7.17 | 100 | 100 | 0 | 0 | 0 | 0 | 0 | 0 | 0 | 0 | 0 | 0 | 0 | 0 | 0 | 0 | 0 | 0 | 0 | 0 | 0 | -0.001 | 0 | 0 | 0 | 0 | 0 | 0 | 260 | 0 | 0 | 0 | 0 | -3.154 | 0 | 3.62 | 5.124 | 4.368 | 0 | 0 | 9.959 | 1 | 1 | 0
2021-05-08 09:00 | 0 | 0 | 0 | 0 | 1.3 | 5.72 | 100 | 100 | 0 | 0 | 0 | 0 | 0 | 0 | 0 | 0 | 0 | 0 | 0 | 0 | 0 | 0 | 0 | 0 | 0 | 0 | 0 | -0.001 | 0 | 0 | 0 | 0 | 0 | 0 | 260 | 0 | 0 | 0 | 0 | 0 | 0 | 3.556 | 5.088 | 4.337 | 0 | 0 | 12.981 | 1 | 1 | 0
2021-05-08 10:00 | 0 | 0 | 0 | 0 | 1.4 | 4.25 | 100 | 100 | 0 | 0 | 0 | 0 | 0 | 0 | 0 | 0 | 0 | 0 | 0 | 0 | 0 | 0 | 0 | 0 | 0 | 0 | 0 | -0.001 | 0 | 0 | 0 | 0 | 0 | 0 | 260 | 0 | 0 | 0 | 0 | 0 | 0 | 3.606 | 5.117 | 4.362 | 0 | 0 | 13.086 | 1 | 1 | 0
2021-05-08 11:00 | 0 | 0 | 0 | 0 | 1.5 | 3.77 | 100 | 100 | 0 | 0 | 0 | 0 | 0 | 0 | 0 | 0 | 0 | 0 | 0 | 0 | 0 | 0 | 0 | 0 | 0 | 0 | 0 | -0.001 | 0 | 0 | 0 | 0 | 0 | 0 | 260 | 0 | 0 | 0 | 0 | 0 | 0 | 3.623 | 5.127 | 4.371 | 0 | 0 | 13.12 | 1 | 1 | 0
2021-05-08 12:00 | 0 | 0 | 0 | 0 | 1.5 | 3.58 | 100 | 100 | 0 | 0 | 0 | 0 | 0 | 0 | 0 | 0 | 0 | 0 | 0 | 0 | 0 | 0 | 0 | 0 | 0 | 0 | 0 | -0.001 | 0 | 0 | 0 | 0 | 0 | 0 | 260 | 0 | 0 | 0 | 0 | 0 | 0 | 3.629 | 5.131 | 4.374 | 0 | 0 | 13.134 | 1 | 1 | 0
2021-05-08 13:00 | 0 | 0 | 0 | 1 | 1.6 | 3.38 | 100 | 100 | 0 | 0 | 0 | 0 | 0 | 0 | 0 | 0 | 0 | 0 | 0 | 0 | 0 | 0 | 0 | 0 | 0 | 0 | 0 | -0.001 | 0 | 0 | 0 | 0 | 23.42 | 0.98 | 260 | 0 | 0 | 0 | 0 | 0 | 0 | 3.636 | 5.135 | 4.377 | 0 | 0 | 13.148 | 1 | 1 | 0
2021-05-08 14:00 | 0 | 466.9 | 444.7 | 1 | 1.9 | 4.28 | 100 | 100 | 0 | 0 | 0 | 0.521 | 0 | 0 | 0 | 0 | 0 | 0 | 46.208 | 152.621 | 160.24 | 0 | 0 | 0 | 0 | 0 | 0 | -0.001 | 0 | 0 | 0 | 0 | 17.74 | 0.99 | 320.3 | 0 | 0 | 0 | 0 | 31.578 | 0 | 4.398 | 5.524 | 4.709 | 0 | 0 | 0 | 2 | 2 | 0
2021-05-08 15:00 | 0 | 695.1 | 690.5 | 1 | 1.6 | 12.02 | 100 | 100 | 0 | 0 | 0 | 0.521 | 0 | 77.447 | 0 | 77.447 | 77.447 | 77.447 | 157.556 | 236.978 | 238.558 | 0 | 0 | 0 | 0 | 0 | 0 | -0.001 | 0 | 32.46 | 0 | 0 | 6.6 | 1 | 425 | 0 | 0 | 0 | 0 | 54.831 | 0 | 11.147 | 7.628 | 6.503 | 0 | 0 | 0 | 1 | 1 | 0
2021-05-08 16:00 | 0 | 823 | 821 | 1 | 1.5 | 13.9 | 100 | 100 | 71.816 | 71.816 | 3.257 | 3.017 | 78.09 | 0 | 0 | 219.069 | 219.069 | 219.069 | 247.886 | 281.766 | 282.454 | 0 | 0 | 0 | 0 | 0 | 0 | 219.068 | 219.069 | 77.56 | 25.43 | 100 | 4 | 1 | 425 | 0 | 0 | 0 | 0 | 0 | 0 | 13.58 | 8.226 | 7.012 | 0 | 0 | 0 | 2 | 3 | 0
2021-05-08 17:00 | 0 | 895.3 | 869.87 | 1 | 2 | 14.55 | 100 | 100 | 77.172 | 77.171 | 3.239 | 3.34 | 83.751 | 0 | 0 | 231.927 | 231.927 | 231.927 | 260.657 | 298.538 | 307.267 | 0 | 0 | 0 | 0 | 0 | 0 | 231.926 | 231.927 | 75.48 | 25.12 | 100 | 13.69 | 0.99 | 425 | 0 | 0 | 0 | 0 | 0 | 0 | 13.516 | 8.213 | 7.001 | 0 | 0 | 0 | 2 | 3 | 0
2021-05-08 18:00 | 0 | 937.8 | 869.56 | 1 | 2.2 | 14.65 | 100 | 100 | 75.844 | 75.844 | 3.279 | 3.26 | 82.383 | 0 | 0 | 228.816 | 228.816 | 228.816 | 257.532 | 298.434 | 321.853 | 0 | 0 | 0 | 0 | 0 | 0 | 228.815 | 228.816 | 71.09 | 23.56 | 100 | 21.99 | 0.98 | 425 | 0 | 0 | 0 | 0 | 0 | 0 | 13.506 | 8.211 | 6.999 | 0 | 0 | 0 | 2 | 3 | 0
2021-05-08 19:00 | 0 | 961.8 | 847.01 | 1 | 2 | 15 | 100 | 100 | 71.597 | 71.596 | 3.404 | 3.012 | 78.013 | 0 | 0 | 218.872 | 218.872 | 218.872 | 247.541 | 290.693 | 330.09 | 0 | 0 | 0 | 0 | 0 | 0 | 218.871 | 218.872 | 66.31 | 21.69 | 100 | 28.28 | 0.97 | 425 | 0 | 0 | 0 | 0 | 0 | 0 | 13.472 | 8.204 | 6.993 | 0 | 0 | 0 | 2 | 3 | 0
2021-05-08 20:00 | 0 | 971.5 | 825.16 | 1 | 1.8 | 15.83 | 100 | 100 | 67.849 | 67.848 | 3.566 | 2.805 | 74.22 | 0 | 0 | 210.234 | 210.234 | 210.234 | 238.791 | 283.197 | 333.419 | 0 | 0 | 0 | 0 | 0 | 0 | 210.233 | 210.234 | 63.05 | 20.35 | 100 | 31.86 | 0.96 | 425 | 0 | 0 | 0 | 0 | 0 | 0 | 13.391 | 8.187 | 6.979 | 0 | 0 | 0 | 2 | 3 | 0
2021-05-08 21:00 | 0 | 970 | 820.82 | 1 | 1.6 | 18.71 | 100 | 100 | 67.064 | 67.064 | 3.907 | 2.779 | 73.75 | 0 | 0 | 209.114 | 209.114 | 209.114 | 237.285 | 281.706 | 332.904 | 0 | 0 | 0 | 0 | 0 | 0 | 209.113 | 209.114 | 62.82 | 20.15 | 100 | 32.2 | 0.96 | 425 | 0 | 0 | 0 | 0 | 0 | 0 | 13.111 | 8.129 | 6.93 | 0 | 0 | 0 | 2 | 3 | 0
2021-05-08 22:00 | 0 | 959.5 | 837.17 | 1 | 1.2 | 19.36 | 100 | 100 | 69.853 | 69.853 | 3.978 | 2.942 | 76.773 | 0 | 0 | 215.974 | 215.974 | 215.974 | 244.058 | 287.316 | 329.3 | 0 | 0 | 0 | 0 | 0 | 0 | 215.973 | 215.974 | 65.59 | 21.21 | 100 | 29.25 | 0.97 | 425 | 0 | 0 | 0 | 0 | 0 | 0 | 13.049 | 8.116 | 6.919 | 0 | 0 | 0 | 2 | 3 | 0
2021-05-08 23:00 | 0 | 936 | 858.65 | 1 | 0.7 | 19.73 | 100 | 100 | 73.799 | 73.799 | 4.026 | 3.178 | 81.003 | 0 | 0 | 225.581 | 225.581 | 225.581 | 253.616 | 294.688 | 321.235 | 0 | 0 | 0 | 0 | 0 | 0 | 225.58 | 225.581 | 70.22 | 22.97 | 100 | 23.46 | 0.98 | 425 | 0 | 0 | 0 | 0 | 0 | 0 | 13.013 | 8.109 | 6.913 | 0 | 0 | 0 | 2 | 3 | 0
2021-05-09 | 0 | 895.3 | 862.7 | 1 | 0.5 | 20.05 | 100 | 100 | 75.57 | 75.57 | 4.071 | 3.289 | 82.93 | 0 | 0 | 229.953 | 229.953 | 229.953 | 257.946 | 296.079 | 307.267 | 0 | 0 | 0 | 0 | 0 | 0 | 229.952 | 229.953 | 74.84 | 24.59 | 100 | 15.51 | 0.99 | 425 | 0 | 0 | 0 | 0 | 0 | 0 | 12.983 | 8.102 | 6.907 | 0 | 0 | 0 | 2 | 3 | 0
2021-05-09 01:00 | 0 | 829 | 824.37 | 1 | 0.6 | 20.14 | 100 | 100 | 71.713 | 71.712 | 4.072 | 3.056 | 78.84 | 0 | 0 | 220.658 | 220.658 | 220.658 | 248.639 | 282.925 | 284.513 | 0 | 0 | 0 | 0 | 0 | 0 | 220.657 | 220.658 | 77.56 | 25.21 | 100 | 6.06 | 1 | 425 | 0 | 0 | 0 | 0 | 0 | 0 | 12.974 | 8.101 | 6.906 | 0 | 0 | 0 | 2 | 3 | 0
2021-05-09 02:00 | 0 | 716 | 713.9 | 1 | 0.8 | 19.73 | 100 | 100 | 47.002 | 47.002 | 2.102 | 1.67 | 50.774 | 0 | 0 | 154.34 | 154.34 | 154.34 | 182.375 | 245.009 | 245.731 | 0 | 0 | 0 | 0 | 0 | 0 | 154.339 | 154.34 | 62.81 | 19.13 | 100 | 4.39 | 1 | 425 | 0 | 0 | 0 | 0 | 0 | 0 | 13.013 | 8.109 | 6.913 | 0 | 0 | 0 | 2 | 3 | 0
2021-05-09 03:00 | 0 | 514.4 | 495.8 | 1 | 1 | 13.59 | 100 | 100 | 0 | 0 | 0 | 0.521 | 0 | 36.388 | 0 | 36.388 | 36.388 | 36.388 | 65.248 | 170.157 | 176.542 | 0 | 0 | 0 | 0 | 0 | 0 | -0.001 | 0 | 20.61 | 0 | 0 | 15.46 | 0.99 | 425 | 0 | 0 | 0 | 0 | 0 | 0 | 13.611 | 8.232 | 7.017 | 0 | 0 | 0 | 2 | 2 | 0
2021-05-09 04:00 | 0 | 0 | 0 | 1 | 0.9 | 12.17 | 100 | 100 | 0 | 0 | 0 | 0 | 0 | 0 | 0 | 0 | 0 | 0 | 0 | 0 | 0 | 0 | 0 | 0 | 0 | 0 | 0 | -0.001 | 0 | 0 | 0 | 0 | 26.83 | 0.97 | 373.92 | 0 | 0 | 0 | 0 | -26.752 | 0 | 12.102 | 7.908 | 6.742 | 0 | 0 | 0 | 2 | 2 | 0
2021-05-09 05:00 | 0 | 0 | 0 | 0 | 0.9 | 9.72 | 100 | 100 | 0 | 0 | 0 | 0 | 0 | 0 | 0 | 0 | 0 | 0 | 0 | 0 | 0 | 0 | 0 | 0 | 0 | 0 | 0 | -0.001 | 0 | 0 | 0 | 0 | 0 | 0 | 332.95 | 0 | 0 | 0 | 0 | -21.455 | 0 | 8.475 | 7.007 | 5.974 | 0 | 0 | 0 | 1 | 1 | 0
2021-05-09 06:00 | 0 | 0 | 0 | 0 | 0.9 | 8.55 | 100 | 100 | 0 | 0 | 0 | 0 | 0 | 0 | 0 | 0 | 0 | 0 | 0 | 0 | 0 | 0 | 0 | 0 | 0 | 0 | 0 | -0.001 | 0 | 0 | 0 | 0 | 0 | 0 | 299.07 | 0 | 0 | 0 | 0 | -17.743 | 0 | 6.146 | 6.261 | 5.337 | 0 | 0 | 0 | 1 | 1 | 0
2021-05-09 07:00 | 0 | 0 | 0 | 0 | 0.9 | 8.35 | 100 | 100 | 0 | 0 | 0 | 0 | 0 | 0 | 0 | 0 | 0 | 0 | 0 | 0 | 0 | 0 | 0 | 0 | 0 | 0 | 0 | -0.001 | 0 | 0 | 0 | 0 | 0 | 0 | 270.41 | 0 | 0 | 0 | 0 | -15.007 | 0 | 4.59 | 5.623 | 4.794 | 0 | 0 | 0 | 1 | 1 | 0
2021-05-09 08:00 | 0 | 0 | 0 | 0 | 0.9 | 8.22 | 100 | 100 | 0 | 0 | 0 | 0 | 0 | 0 | 0 | 0 | 0 | 0 | 0 | 0 | 0 | 0 | 0 | 0 | 0 | 0 | 0 | -0.001 | 0 | 0 | 0 | 0 | 0 | 0 | 260 | 0 | 0 | 0 | 0 | -3.133 | 0 | 3.582 | 5.102 | 4.349 | 0 | 0 | 9.9 | 1 | 1 | 0
2021-05-09 09:00 | 0 | 0 | 0 | 0 | 0.9 | 6.09 | 100 | 100 | 0 | 0 | 0 | 0 | 0 | 0 | 0 | 0 | 0 | 0 | 0 | 0 | 0 | 0 | 0 | 0 | 0 | 0 | 0 | -0.001 | 0 | 0 | 0 | 0 | 0 | 0 | 260 | 0 | 0 | 0 | 0 | 0 | 0 | 3.543 | 5.08 | 4.331 | 0 | 0 | 12.954 | 1 | 1 | 0
2021-05-09 10:00 | 0 | 0 | 0 | 0 | 1.2 | 5.38 | 100 | 100 | 0 | 0 | 0 | 0 | 0 | 0 | 0 | 0 | 0 | 0 | 0 | 0 | 0 | 0 | 0 | 0 | 0 | 0 | 0 | -0.001 | 0 | 0 | 0 | 0 | 0 | 0 | 260 | 0 | 0 | 0 | 0 | 0 | 0 | 3.567 | 5.095 | 4.343 | 0 | 0 | 13.005 | 1 | 1 | 0
2021-05-09 11:00 | 0 | 0 | 0 | 0 | 1.1 | 5.48 | 100 | 100 | 0 | 0 | 0 | 0 | 0 | 0 | 0 | 0 | 0 | 0 | 0 | 0 | 0 | 0 | 0 | 0 | 0 | 0 | 0 | -0.001 | 0 | 0 | 0 | 0 | 0 | 0 | 260 | 0 | 0 | 0 | 0 | 0 | 0 | 3.564 | 5.093 | 4.341 | 0 | 0 | 12.998 | 1 | 1 | 0
2021-05-09 12:00 | 0 | 0 | 0 | 0 | 1.2 | 5.62 | 100 | 100 | 0 | 0 | 0 | 0 | 0 | 0 | 0 | 0 | 0 | 0 | 0 | 0 | 0 | 0 | 0 | 0 | 0 | 0 | 0 | -0.001 | 0 | 0 | 0 | 0 | 0 | 0 | 260 | 0 | 0 | 0 | 0 | 0 | 0 | 3.559 | 5.09 | 4.339 | 0 | 0 | 12.988 | 1 | 1 | 0
2021-05-09 13:00 | 0 | 0 | 0 | 1 | 1.3 | 5.48 | 100 | 100 | 0 | 0 | 0 | 0 | 0 | 0 | 0 | 0 | 0 | 0 | 0 | 0 | 0 | 0 | 0 | 0 | 0 | 0 | 0 | -0.001 | 0 | 0 | 0 | 0 | 23.57 | 0.98 | 260 | 0 | 0 | 0 | 0 | 0 | 0 | 3.564 | 5.093 | 4.341 | 0 | 0 | 12.998 | 1 | 1 | 0
2021-05-09 14:00 | 0 | 312.6 | 297.48 | 1 | 1.5 | 5.99 | 100 | 100 | 0 | 0 | 0 | 0.521 | 0 | 0 | 0 | 0 | 0 | 0 | 31.821 | 102.094 | 107.284 | 0 | 0 | 0 | 0 | 0 | 0 | -0.001 | 0 | 0 | 0 | 0 | 17.89 | 0.99 | 294.39 | 0 | 0 | 0 | 0 | 18.007 | 0 | 3.969 | 5.314 | 4.53 | 0 | 0 | 0 | 2 | 2 | 0
2021-05-09 15:00 | 0 | 516.8 | 513.2 | 1 | 1.3 | 13.36 | 100 | 100 | 0 | 0 | 0 | 0.521 | 0 | 29.048 | 0 | 29.048 | 29.048 | 29.048 | 118.538 | 176.132 | 177.366 | 0 | 0 | 0 | 0 | 0 | 0 | -0.001 | 0 | 16.38 | 0 | 0 | 6.76 | 1 | 425 | 0 | 0 | 0 | 0 | 68.401 | 0 | 8.323 | 6.891 | 5.875 | 0 | 0 | 0 | 1 | 1 | 0
2021-05-09 16:00 | 0 | 640.3 | 638.88 | 1 | 0.7 | 15.52 | 100 | 100 | 51.048 | 51.048 | 1.84 | 1.847 | 54.736 | 0 | 0 | 164.316 | 164.316 | 164.316 | 192.914 | 219.263 | 219.751 | 0 | 0 | 0 | 0 | 0 | 0 | 164.315 | 164.316 | 74.77 | 23.23 | 100 | 3.82 | 1 | 425 | 0 | 0 | 0 | 0 | 0 | 0 | 13.421 | 8.193 | 6.985 | 0 | 0 | 0 | 2 | 2 | 0
2021-05-09 17:00 | 0 | 628.1 | 610.77 | 1 | 0.3 | 16.76 | 100 | 100 | 47.351 | 47.351 | 1.846 | 1.675 | 50.873 | 0 | 0 | 154.629 | 154.629 | 154.629 | 183.06 | 209.617 | 215.564 | 0 | 0 | 0 | 0 | 0 | 0 | 154.628 | 154.629 | 71.73 | 21.97 | 100 | 13.49 | 0.99 | 425 | 0 | 0 | 0 | 0 | 0 | 0 | 13.3 | 8.168 | 6.963 | 0 | 0 | 0 | 2 | 2 | 0
2021-05-09 18:00 | 0 | 570 | 529.36 | 1 | 0.9 | 17.14 | 100 | 100 | 37.886 | 37.886 | 1.921 | 1.262 | 41.07 | 0 | 0 | 128.456 | 128.456 | 128.456 | 156.837 | 181.675 | 195.624 | 0 | 0 | 0 | 0 | 0 | 0 | 128.455 | 128.456 | 65.66 | 19.37 | 100 | 21.77 | 0.98 | 425 | 0 | 0 | 0 | 0 | 0 | 0 | 13.263 | 8.161 | 6.957 | 0 | 0 | 0 | 2 | 2 | 0
2021-05-09 19:00 | 0 | 715.8 | 631.83 | 1 | 1.3 | 17.23 | 100 | 100 | 47.964 | 47.963 | 1.883 | 1.706 | 51.552 | 0 | 0 | 156.398 | 156.398 | 156.398 | 184.767 | 216.842 | 245.663 | 0 | 0 | 0 | 0 | 0 | 0 | 156.397 | 156.398 | 63.66 | 19.52 | 100 | 28.03 | 0.97 | 425 | 0 | 0 | 0 | 0 | 0 | 0 | 13.254 | 8.159 | 6.955 | 0 | 0 | 0 | 2 | 2 | 0
2021-05-09 20:00 | 0 | 713.1 | 607.42 | 1 | 1.5 | 18.06 | 100 | 100 | 44.657 | 44.656 | 2.033 | 1.558 | 48.247 | 0 | 0 | 147.66 | 147.66 | 147.66 | 175.917 | 208.465 | 244.736 | 0 | 0 | 0 | 0 | 0 | 0 | 147.659 | 147.66 | 60.33 | 18.25 | 100 | 31.59 | 0.96 | 425 | 0 | 0 | 0 | 0 | 0 | 0 | 13.174 | 8.142 | 6.941 | 0 | 0 | 0 | 2 | 2 | 0
2021-05-09 21:00 | 0 | 639.4 | 542.65 | 1 | 1.6 | 19.56 | 100 | 100 | 37.84 | 37.84 | 2.146 | 1.269 | 41.256 | 0 | 0 | 128.944 | 128.944 | 128.944 | 157.001 | 186.239 | 219.442 | 0 | 0 | 0 | 0 | 0 | 0 | 128.943 | 128.944 | 58.76 | 17.24 | 100 | 31.93 | 0.96 | 425 | 0 | 0 | 0 | 0 | 0 | 0 | 13.03 | 8.112 | 6.916 | 0 | 0 | 0 | 2 | 2 | 0
2021-05-09 22:00 | 0 | 682 | 596.55 | 1 | 2 | 20.47 | 100 | 100 | 43.825 | 43.824 | 2.306 | 1.532 | 47.663 | 0 | 0 | 146.091 | 146.091 | 146.091 | 174.028 | 204.735 | 234.062 | 0 | 0 | 0 | 0 | 0 | 0 | 146.09 | 146.091 | 62.42 | 18.72 | 100 | 28.99 | 0.97 | 425 | 0 | 0 | 0 | 0 | 0 | 0 | 12.943 | 8.094 | 6.9 | 0 | 0 | 0 | 2 | 2 | 0
2021-05-09 23:00 | 0 | 721.5 | 663.07 | 1 | 2.1 | 20.5 | 100 | 100 | 51.812 | 51.811 | 2.515 | 1.916 | 56.242 | 0 | 0 | 168.006 | 168.006 | 168.006 | 195.938 | 227.566 | 247.619 | 0 | 0 | 0 | 0 | 0 | 0 | 168.005 | 168.006 | 67.85 | 20.92 | 100 | 23.22 | 0.98 | 425 | 0 | 0 | 0 | 0 | 0 | 0 | 12.94 | 8.093 | 6.9 | 0 | 0 | 0 | 2 | 2 | 0
2021-05-10 | 0 | 654.7 | 631.53 | 1 | 2 | 20.13 | 100 | 100 | 49.331 | 49.331 | 2.258 | 1.785 | 53.375 | 0 | 0 | 160.895 | 160.895 | 160.895 | 188.877 | 216.74 | 224.693 | 0 | 0 | 0 | 0 | 0 | 0 | 160.894 | 160.895 | 71.61 | 21.95 | 100 | 15.29 | 0.99 | 425 | 0 | 0 | 0 | 0 | 0 | 0 | 12.975 | 8.101 | 6.906 | 0 | 0 | 0 | 2 | 2 | 0
2021-05-10 01:00 | 0 | 528.9 | 526.14 | 1 | 1.6 | 19.53 | 100 | 100 | 38.407 | 38.406 | 2.182 | 1.294 | 41.883 | 0 | 0 | 130.645 | 130.645 | 130.645 | 158.707 | 180.571 | 181.518 | 0 | 0 | 0 | 0 | 0 | 0 | 130.644 | 130.645 | 71.97 | 21.16 | 100 | 5.86 | 1 | 425 | 0 | 0 | 0 | 0 | 0 | 0 | 13.033 | 8.113 | 6.916 | 0 | 0 | 0 | 2 | 2 | 0
2021-05-10 02:00 | 0 | 380.7 | 379.49 | 1 | 1.2 | 18.69 | 100 | 100 | 0 | 0 | 0 | 0.521 | 0 | 69.722 | 0 | 69.722 | 69.722 | 69.722 | 97.895 | 130.239 | 130.656 | 0 | 0 | 0 | 0 | 0 | 0 | -0.001 | 0 | 53.36 | 0 | 0 | 4.58 | 1 | 425 | 0 | 0 | 0 | 0 | 0 | 0 | 13.113 | 8.13 | 6.93 | 0 | 0 | 0 | 2 | 2 | 0
2021-05-10 03:00 | 0 | 192.6 | 185.48 | 1 | 1.1 | 12.55 | 100 | 100 | 0 | 0 | 0 | 0.521 | 0 | 0 | 0 | 0 | 0 | 0 | 24.924 | 63.656 | 66.1 | 0 | 0 | 0 | 0 | 0 | 0 | -0.001 | 0 | 0 | 0 | 0 | 15.63 | 0.99 | 417.85 | 0 | 0 | 0 | 0 | -3.743 | 0 | 13.471 | 8.203 | 6.993 | 0 | 0 | 0 | 1 | 1 | 0
2021-05-10 04:00 | 0 | 0 | 0 | 1 | 0.9 | 13.54 | 100 | 100 | 0 | 0 | 0 | 0 | 0 | 0 | 0 | 0 | 0 | 0 | 0 | 0 | 0 | 0 | 0 | 0 | 0 | 0 | 0 | -0.001 | 0 | 0 | 0 | 0 | 27 | 0.97 | 368.66 | 0 | 0 | 0 | 0 | -25.761 | 0 | 11.402 | 7.752 | 6.608 | 0 | 0 | 0 | 2 | 2 | 0
2021-05-10 05:00 | 0 | 0 | 0 | 0 | 0.5 | 12.7 | 100 | 100 | 0 | 0 | 0 | 0 | 0 | 0 | 0 | 0 | 0 | 0 | 0 | 0 | 0 | 0 | 0 | 0 | 0 | 0 | 0 | -0.001 | 0 | 0 | 0 | 0 | 0 | 0 | 329.24 | 0 | 0 | 0 | 0 | -20.643 | 0 | 7.947 | 6.853 | 5.842 | 0 | 0 | 0 | 1 | 1 | 0
2021-05-10 06:00 | 0 | 0 | 0 | 0 | 0.4 | 11.69 | 100 | 100 | 0 | 0 | 0 | 0 | 0 | 0 | 0 | 0 | 0 | 0 | 0 | 0 | 0 | 0 | 0 | 0 | 0 | 0 | 0 | -0.001 | 0 | 0 | 0 | 0 | 0 | 0 | 296.48 | 0 | 0 | 0 | 0 | -17.158 | 0 | 5.8 | 6.132 | 5.227 | 0 | 0 | 0 | 1 | 1 | 0
2021-05-10 07:00 | 0 | 0 | 0 | 0 | 0.5 | 10.53 | 100 | 100 | 0 | 0 | 0 | 0 | 0 | 0 | 0 | 0 | 0 | 0 | 0 | 0 | 0 | 0 | 0 | 0 | 0 | 0 | 0 | -0.001 | 0 | 0 | 0 | 0 | 0 | 0 | 268.51 | 0 | 0 | 0 | 0 | -14.648 | 0 | 4.399 | 5.532 | 4.716 | 0 | 0 | 0 | 1 | 1 | 0
2021-05-10 08:00 | 0 | 0 | 0 | 0 | 0.7 | 10.09 | 100 | 100 | 0 | 0 | 0 | 0 | 0 | 0 | 0 | 0 | 0 | 0 | 0 | 0 | 0 | 0 | 0 | 0 | 0 | 0 | 0 | -0.001 | 0 | 0 | 0 | 0 | 0 | 0 | 260 | 0 | 0 | 0 | 0 | -3.07 | 0 | 3.487 | 5.046 | 4.302 | 0 | 0 | 9.765 | 1 | 1 | 0
2021-05-10 09:00 | 0 | 0 | 0 | 0 | 0.6 | 8.73 | 100 | 100 | 0 | 0 | 0 | 0 | 0 | 0 | 0 | 0 | 0 | 0 | 0 | 0 | 0 | 0 | 0 | 0 | 0 | 0 | 0 | -0.001 | 0 | 0 | 0 | 0 | 0 | 0 | 260 | 0 | 0 | 0 | 0 | 0 | 0 | 3.454 | 5.028 | 4.286 | 0 | 0 | 12.767 | 1 | 1 | 0
2021-05-10 10:00 | 0 | 0 | 0 | 0 | 1.4 | 7.76 | 100 | 100 | 0 | 0 | 0 | 0 | 0 | 0 | 0 | 0 | 0 | 0 | 0 | 0 | 0 | 0 | 0 | 0 | 0 | 0 | 0 | -0.001 | 0 | 0 | 0 | 0 | 0 | 0 | 260 | 0 | 0 | 0 | 0 | 0 | 0 | 3.486 | 5.047 | 4.302 | 0 | 0 | 12.836 | 1 | 1 | 0
2021-05-10 11:00 | 0 | 0 | 0 | 0 | 1.4 | 7.62 | 100 | 100 | 0 | 0 | 0 | 0 | 0 | 0 | 0 | 0 | 0 | 0 | 0 | 0 | 0 | 0 | 0 | 0 | 0 | 0 | 0 | -0.001 | 0 | 0 | 0 | 0 | 0 | 0 | 260 | 0 | 0 | 0 | 0 | 0 | 0 | 3.491 | 5.05 | 4.305 | 0 | 0 | 12.846 | 1 | 1 | 0
2021-05-10 12:00 | 0 | 0 | 0 | 0 | 1.3 | 7.55 | 100 | 100 | 0 | 0 | 0 | 0 | 0 | 0 | 0 | 0 | 0 | 0 | 0 | 0 | 0 | 0 | 0 | 0 | 0 | 0 | 0 | -0.001 | 0 | 0 | 0 | 0 | 0 | 0 | 260 | 0 | 0 | 0 | 0 | 0 | 0 | 3.493 | 5.051 | 4.306 | 0 | 0 | 12.851 | 1 | 1 | 0
2021-05-10 13:00 | 0 | 0 | 0 | 1 | 1.2 | 7.53 | 100 | 100 | 0 | 0 | 0 | 0 | 0 | 0 | 0 | 0 | 0 | 0 | 0 | 0 | 0 | 0 | 0 | 0 | 0 | 0 | 0 | -0.001 | 0 | 0 | 0 | 0 | 23.73 | 0.98 | 260 | 0 | 0 | 0 | 0 | 0 | 0 | 3.494 | 5.052 | 4.306 | 0 | 0 | 12.852 | 1 | 1 | 0
2021-05-10 14:00 | 0 | 106.6 | 101.35 | 1 | 1.1 | 8.6 | 100 | 100 | 0 | 0 | 0 | 0.521 | 0 | 0 | 0 | 0 | 0 | 0 | 11.145 | 34.785 | 36.585 | 0 | 0 | 0 | 0 | 0 | 0 | -0.001 | 0 | 0 | 0 | 0 | 18.05 | 0.99 | 260 | 0 | 0 | 0 | 0 | 0 | 0 | 3.458 | 5.03 | 4.288 | 0 | 0 | 1.631 | 2 | 2 | 0
2021-05-10 15:00 | 0 | 258.3 | 256.42 | 1 | 0.9 | 13.46 | 100 | 100 | 0 | 0 | 0 | 0.521 | 0 | 0 | 0 | 0 | 0 | 0 | 59.925 | 88.002 | 88.649 | 0 | 0 | 0 | 0 | 0 | 0 | -0.001 | 0 | 0 | 0 | 0 | 6.93 | 1 | 346.5 | 0 | 0 | 0 | 0 | 45.299 | 0 | 4.406 | 5.517 | 4.703 | 0 | 0 | 0 | 1 | 1 | 0
2021-05-10 16:00 | 0 | 364 | 363.27 | 1 | 0.2 | 15.09 | 100 | 100 | 0 | 0 | 0 | 0.521 | 0 | 43.097 | 0 | 43.097 | 43.097 | 43.097 | 109.7 | 124.673 | 124.925 | 0 | 0 | 0 | 0 | 0 | 0 | -0.001 | 0 | 34.5 | 0 | 0 | 3.64 | 1 | 425 | 0 | 0 | 0 | 0 | 41.11 | 0 | 11.263 | 7.681 | 6.548 | 0 | 0 | 0 | 1 | 1 | 0
2021-05-10 17:00 | 0 | 434 | 422.37 | 1 | 0.9 | 16.25 | 100 | 100 | 28.483 | 28.483 | 0.75 | 0.88 | 30.112 | 0 | 0 | 98.121 | 98.121 | 98.121 | 126.622 | 144.959 | 148.949 | 0 | 0 | 0 | 0 | 0 | 0 | 98.12 | 98.121 | 65.88 | 19.12 | 100 | 13.29 | 0.99 | 425 | 0 | 0 | 0 | 0 | 0 | 0 | 13.35 | 8.178 | 6.972 | 0 | 0 | 0 | 2 | 2 | 0
2021-05-10 18:00 | 0 | 485.1 | 451.2 | 1 | 1.3 | 16.67 | 100 | 100 | 30.565 | 30.565 | 1.144 | 0.961 | 32.67 | 0 | 0 | 105.288 | 105.288 | 105.288 | 133.732 | 154.852 | 166.486 | 0 | 0 | 0 | 0 | 0 | 0 | 105.287 | 105.288 | 63.24 | 18.36 | 100 | 21.55 | 0.98 | 425 | 0 | 0 | 0 | 0 | 0 | 0 | 13.309 | 8.17 | 6.965 | 0 | 0 | 0 | 2 | 2 | 0
2021-05-10 19:00 | 0 | 503.7 | 445.61 | 1 | 1.8 | 16.67 | 100 | 100 | 29.584 | 29.583 | 0.971 | 0.922 | 31.477 | 0 | 0 | 101.946 | 101.946 | 101.946 | 130.389 | 152.934 | 172.87 | 0 | 0 | 0 | 0 | 0 | 0 | 101.945 | 101.946 | 58.97 | 17.11 | 100 | 27.79 | 0.97 | 425 | 0 | 0 | 0 | 0 | 0 | 0 | 13.309 | 8.17 | 6.965 | 0 | 0 | 0 | 2 | 2 | 0
2021-05-10 20:00 | 0 | 492 | 420.25 | 1 | 2.1 | 17.15 | 100 | 100 | 26.883 | 26.882 | 0.773 | 0.829 | 28.485 | 0 | 0 | 93.425 | 93.425 | 93.425 | 121.805 | 144.229 | 168.854 | 0 | 0 | 0 | 0 | 0 | 0 | 93.424 | 93.425 | 55.33 | 15.92 | 100 | 31.33 | 0.96 | 425 | 0 | 0 | 0 | 0 | 0 | 0 | 13.262 | 8.16 | 6.957 | 0 | 0 | 0 | 2 | 2 | 0
2021-05-10 21:00 | 0 | 424.2 | 361.04 | 1 | 2.4 | 17.81 | 100 | 100 | 0 | 0 | 0 | 0.521 | 0 | 76.25 | 0 | 76.25 | 76.25 | 76.25 | 104.541 | 123.91 | 145.585 | 0 | 0 | 0 | 0 | 0 | 0 | -0.001 | 0 | 52.37 | 0 | 0 | 31.67 | 0.96 | 425 | 0 | 0 | 0 | 0 | 0 | 0 | 13.198 | 8.147 | 6.945 | 0 | 0 | 0 | 2 | 2 | 0
2021-05-10 22:00 | 0 | 202.4 | 177.47 | 1 | 1.8 | 17.62 | 100 | 100 | 0 | 0 | 0 | 0.521 | 0 | 23.49 | 0 | 23.49 | 23.49 | 23.49 | 51.807 | 60.908 | 69.464 | 0 | 0 | 0 | 0 | 0 | 0 | -0.001 | 0 | 33.82 | 0 | 0 | 28.74 | 0.97 | 425 | 0 | 0 | 0 | 0 | 0 | 0 | 13.217 | 8.151 | 6.949 | 0 | 0 | 0 | 1 | 1 | 0
2021-05-10 23:00 | 0 | 104.1 | 95.84 | 1 | 1 | 17.37 | 100 | 100 | 0 | 0 | 0 | 0.521 | 0 | 0 | 0 | 0 | 0 | 0 | 28.332 | 32.891 | 35.727 | 0 | 0 | 0 | 0 | 0 | 0 | -0.001 | 0 | 0 | 0 | 0 | 22.98 | 0.98 | 424.97 | 0 | 0 | 0 | 0 | -0.016 | 0 | 13.24 | 8.156 | 6.953 | 0 | 0 | 0 | 1 | 1 | 0
2021-05-11 | 0 | 95.7 | 92.41 | 1 | 0.9 | 17.28 | 100 | 100 | 0 | 0 | 0 | 0.521 | 0 | 0 | 0 | 0 | 0 | 0 | 27.644 | 31.714 | 32.844 | 0 | 0 | 0 | 0 | 0 | 0 | -0.001 | 0 | 0 | 0 | 0 | 15.08 | 0.99 | 423.72 | 0 | 0 | 0 | 0 | -0.656 | 0 | 13.205 | 8.149 | 6.947 | 0 | 0 | 0 | 1 | 1 | 0
2021-05-11 01:00 | 0 | 64.4 | 64.09 | 1 | 1.1 | 16.79 | 100 | 100 | 0 | 0 | 0 | 0.521 | 0 | 0 | 0 | 0 | 0 | 0 | 19.333 | 21.994 | 22.102 | 0 | 0 | 0 | 0 | 0 | 0 | -0.001 | 0 | 0 | 0 | 0 | 5.66 | 1 | 408.04 | 0 | 0 | 0 | 0 | -8.21 | 0 | 12.661 | 8.034 | 6.849 | 0 | 0 | 0 | 1 | 1 | 0
2021-05-11 02:00 | 0 | 12.6 | 12.56 | 1 | 1.1 | 16.12 | 100 | 100 | 0 | 0 | 0 | 0.521 | 0 | 0 | 0 | 0 | 0 | 0 | 3.27 | 4.309 | 4.324 | 0 | 0 | 0 | 0 | 0 | 0 | -0.001 | 0 | 0 | 0 | 0 | 4.76 | 1 | 367.31 | 0 | 0 | 0 | 0 | -21.331 | 0 | 10.592 | 7.562 | 6.447 | 0 | 0 | 0 | 1 | 1 | 0
2021-05-11 03:00 | 0 | 0.2 | 0.19 | 1 | 1 | 12.85 | 100 | 100 | 0 | 0 | 0 | 0.521 | 0 | 0 | 0 | 0 | 0 | 0 | 0.026 | 0.066 | 0.069 | 0 | 0 | 0 | 0 | 0 | 0 | -0.001 | 0 | 0 | 0 | 0 | 15.8 | 0.99 | 328.22 | 0 | 0 | 0 | 0 | -20.472 | 0 | 7.854 | 6.826 | 5.819 | 0 | 0 | 0 | 1 | 1 | 0
2021-05-11 04:00 | 0 | 0 | 0 | 1 | 1 | 13.53 | 100 | 100 | 0 | 0 | 0 | 0 | 0 | 0 | 0 | 0 | 0 | 0 | 0 | 0 | 0 | 0 | 0 | 0 | 0 | 0 | 0 | -0.001 | 0 | 0 | 0 | 0 | 27.16 | 0.97 | 295.91 | 0 | 0 | 0 | 0 | -16.918 | 0 | 5.66 | 6.077 | 5.181 | 0 | 0 | 0 | 2 | 2 | 0
2021-05-11 05:00 | 0 | 0 | 0 | 0 | 1 | 12.89 | 100 | 100 | 0 | 0 | 0 | 0 | 0 | 0 | 0 | 0 | 0 | 0 | 0 | 0 | 0 | 0 | 0 | 0 | 0 | 0 | 0 | -0.001 | 0 | 0 | 0 | 0 | 0 | 0 | 268.36 | 0 | 0 | 0 | 0 | -14.43 | 0 | 4.285 | 5.477 | 4.669 | 0 | 0 | 0 | 1 | 1 | 0
2021-05-11 06:00 | 0 | 0 | 0 | 0 | 1.1 | 12.77 | 100 | 100 | 0 | 0 | 0 | 0 | 0 | 0 | 0 | 0 | 0 | 0 | 0 | 0 | 0 | 0 | 0 | 0 | 0 | 0 | 0 | -0.001 | 0 | 0 | 0 | 0 | 0 | 0 | 260 | 0 | 0 | 0 | 0 | -3.023 | 0 | 3.396 | 4.992 | 4.255 | 0 | 0 | 9.62 | 1 | 1 | 0
2021-05-11 07:00 | 0 | 0 | 0 | 0 | 0.9 | 12.54 | 100 | 100 | 0 | 0 | 0 | 0 | 0 | 0 | 0 | 0 | 0 | 0 | 0 | 0 | 0 | 0 | 0 | 0 | 0 | 0 | 0 | -0.001 | 0 | 0 | 0 | 0 | 0 | 0 | 260 | 0 | 0 | 0 | 0 | 0 | 0 | 3.329 | 4.951 | 4.221 | 0 | 0 | 12.502 | 1 | 1 | 0
2021-05-11 08:00 | 0 | 0 | 0 | 0 | 0.7 | 11.75 | 100 | 100 | 0 | 0 | 0 | 0 | 0 | 0 | 0 | 0 | 0 | 0 | 0 | 0 | 0 | 0 | 0 | 0 | 0 | 0 | 0 | -0.001 | 0 | 0 | 0 | 0 | 0 | 0 | 260 | 0 | 0 | 0 | 0 | 0 | 0 | 3.355 | 4.967 | 4.234 | 0 | 0 | 12.556 | 1 | 1 | 0
2021-05-11 09:00 | 0 | 0 | 0 | 0 | 0.6 | 9.7 | 100 | 100 | 0 | 0 | 0 | 0 | 0 | 0 | 0 | 0 | 0 | 0 | 0 | 0 | 0 | 0 | 0 | 0 | 0 | 0 | 0 | -0.001 | 0 | 0 | 0 | 0 | 0 | 0 | 260 | 0 | 0 | 0 | 0 | 0 | 0 | 3.422 | 5.008 | 4.269 | 0 | 0 | 12.699 | 1 | 1 | 0
2021-05-11 10:00 | 0 | 0 | 0 | 0 | 0.8 | 8.79 | 100 | 100 | 0 | 0 | 0 | 0 | 0 | 0 | 0 | 0 | 0 | 0 | 0 | 0 | 0 | 0 | 0 | 0 | 0 | 0 | 0 | -0.001 | 0 | 0 | 0 | 0 | 0 | 0 | 260 | 0 | 0 | 0 | 0 | 0 | 0 | 3.452 | 5.026 | 4.285 | 0 | 0 | 12.763 | 1 | 1 | 0
2021-05-11 11:00 | 0 | 0 | 0 | 0 | 0.9 | 8.34 | 100 | 100 | 0 | 0 | 0 | 0 | 0 | 0 | 0 | 0 | 0 | 0 | 0 | 0 | 0 | 0 | 0 | 0 | 0 | 0 | 0 | -0.001 | 0 | 0 | 0 | 0 | 0 | 0 | 260 | 0 | 0 | 0 | 0 | 0 | 0 | 3.467 | 5.035 | 4.293 | 0 | 0 | 12.795 | 1 | 1 | 0
2021-05-11 12:00 | 0 | 0 | 0 | 0 | 0.9 | 8.14 | 100 | 100 | 0 | 0 | 0 | 0 | 0 | 0 | 0 | 0 | 0 | 0 | 0 | 0 | 0 | 0 | 0 | 0 | 0 | 0 | 0 | -0.001 | 0 | 0 | 0 | 0 | 0 | 0 | 260 | 0 | 0 | 0 | 0 | 0 | 0 | 3.474 | 5.039 | 4.296 | 0 | 0 | 12.809 | 1 | 1 | 0
2021-05-11 13:00 | 0 | 0 | 0 | 1 | 0.9 | 7.91 | 100 | 100 | 0 | 0 | 0 | 0 | 0 | 0 | 0 | 0 | 0 | 0 | 0 | 0 | 0 | 0 | 0 | 0 | 0 | 0 | 0 | -0.001 | 0 | 0 | 0 | 0 | 23.88 | 0.98 | 260 | 0 | 0 | 0 | 0 | 0 | 0 | 3.481 | 5.044 | 4.3 | 0 | 0 | 12.825 | 1 | 1 | 0
2021-05-11 14:00 | 0 | 157.7 | 149.81 | 1 | 0.6 | 8.53 | 100 | 100 | 0 | 0 | 0 | 0.521 | 0 | 0 | 0 | 0 | 0 | 0 | 16.912 | 51.415 | 54.123 | 0 | 0 | 0 | 0 | 0 | 0 | -0.001 | 0 | 0 | 0 | 0 | 18.2 | 0.99 | 267.54 | 0 | 0 | 0 | 0 | 3.95 | 0 | 3.547 | 5.082 | 4.333 | 0 | 0 | 0 | 2 | 2 | 0
2021-05-11 15:00 | 0 | 353.3 | 350.6 | 1 | 0.8 | 10.92 | 100 | 100 | 0 | 0 | 0 | 0.521 | 0 | 0 | 0 | 0 | 0 | 0 | 82.868 | 120.326 | 121.253 | 0 | 0 | 0 | 0 | 0 | 0 | -0.001 | 0 | 0 | 0 | 0 | 7.09 | 1 | 394.01 | 0 | 0 | 0 | 0 | 66.231 | 0 | 5.539 | 5.991 | 5.107 | 0 | 0 | 0 | 1 | 1 | 0
2021-05-11 16:00 | 0 | 504.3 | 503.38 | 1 | 0.8 | 11.59 | 100 | 100 | 31.316 | 31.316 | 1.016 | 0.982 | 33.315 | 0 | 0 | 107.12 | 107.12 | 107.12 | 152.023 | 172.759 | 173.076 | 0 | 0 | 0 | 0 | 0 | 0 | 107.119 | 107.12 | 61.89 | 18.09 | 100 | 3.46 | 1 | 425 | 0 | 0 | 0 | 0 | 16.228 | 0 | 13.48 | 8.202 | 6.992 | 0 | 0 | 0 | 2 | 2 | 0
2021-05-11 17:00 | 0 | 669.4 | 651.99 | 1 | 0.9 | 12.25 | 100 | 100 | 52.143 | 52.143 | 1.554 | 1.887 | 55.584 | 0 | 0 | 166.457 | 166.457 | 166.457 | 195.499 | 223.763 | 229.738 | 0 | 0 | 0 | 0 | 0 | 0 | 166.456 | 166.457 | 72.46 | 22.7 | 100 | 13.1 | 0.99 | 425 | 0 | 0 | 0 | 0 | 0 | 0 | 13.743 | 8.259 | 7.04 | 0 | 0 | 0 | 2 | 2 | 0
2021-05-11 18:00 | 0 | 739.7 | 689.04 | 1 | 1 | 13.17 | 100 | 100 | 55.498 | 55.497 | 1.63 | 2.057 | 59.185 | 0 | 0 | 175.385 | 175.385 | 175.385 | 204.302 | 236.478 | 253.865 | 0 | 0 | 0 | 0 | 0 | 0 | 175.384 | 175.385 | 69.09 | 21.86 | 100 | 21.33 | 0.98 | 425 | 0 | 0 | 0 | 0 | 0 | 0 | 13.652 | 8.24 | 7.025 | 0 | 0 | 0 | 2 | 2 | 0
2021-05-11 19:00 | 0 | 343.5 | 304.55 | 1 | 1.1 | 13.68 | 100 | 100 | 0 | 0 | 0 | 0.521 | 0 | 60.319 | 0 | 60.319 | 60.319 | 60.319 | 89.167 | 104.523 | 117.889 | 0 | 0 | 0 | 0 | 0 | 0 | -0.001 | 0 | 51.17 | 0 | 0 | 27.55 | 0.97 | 425 | 0 | 0 | 0 | 0 | 0 | 0 | 13.602 | 8.23 | 7.016 | 0 | 0 | 0 | 2 | 2 | 0
2021-05-11 20:00 | 0 | 355.4 | 304.39 | 1 | 1.3 | 14.48 | 100 | 100 | 0 | 0 | 0 | 0.521 | 0 | 59.551 | 0 | 59.551 | 59.551 | 59.551 | 88.29 | 104.467 | 121.973 | 0 | 0 | 0 | 0 | 0 | 0 | -0.001 | 0 | 48.82 | 0 | 0 | 31.08 | 0.96 | 425 | 0 | 0 | 0 | 0 | 0 | 0 | 13.523 | 8.214 | 7.002 | 0 | 0 | 0 | 1 | 1 | 0
2021-05-11 21:00 | 0 | 607.4 | 518.4 | 1 | 1.4 | 15.99 | 100 | 100 | 35.641 | 35.641 | 1.763 | 1.168 | 38.572 | 0 | 0 | 121.684 | 121.684 | 121.684 | 150.219 | 177.915 | 208.46 | 0 | 0 | 0 | 0 | 0 | 0 | 121.683 | 121.684 | 58.37 | 17.1 | 100 | 31.41 | 0.96 | 425 | 0 | 0 | 0 | 0 | 0 | 0 | 13.375 | 8.184 | 6.976 | 0 | 0 | 0 | 2 | 2 | 0
2021-05-11 22:00 | 0 | 527.8 | 463.89 | 1 | 1.8 | 16.66 | 100 | 100 | 31.086 | 31.085 | 1.234 | 0.982 | 33.301 | 0 | 0 | 107.057 | 107.057 | 107.057 | 135.502 | 159.207 | 181.141 | 0 | 0 | 0 | 0 | 0 | 0 | 107.056 | 107.057 | 59.1 | 17.16 | 100 | 28.49 | 0.97 | 425 | 0 | 0 | 0 | 0 | 0 | 0 | 13.31 | 8.17 | 6.965 | 0 | 0 | 0 | 2 | 2 | 0
2021-05-11 23:00 | 0 | 478.6 | 441.36 | 1 | 1.7 | 16.96 | 100 | 100 | 29.625 | 29.624 | 0.994 | 0.924 | 31.543 | 0 | 0 | 102.129 | 102.129 | 102.129 | 130.534 | 151.474 | 164.256 | 0 | 0 | 0 | 0 | 0 | 0 | 102.128 | 102.129 | 62.18 | 18.04 | 100 | 22.75 | 0.98 | 425 | 0 | 0 | 0 | 0 | 0 | 0 | 13.281 | 8.164 | 6.96 | 0 | 0 | 0 | 2 | 2 | 0
2021-05-12 | 0 | 409.2 | 395.5 | 1 | 2 | 16.38 | 100 | 100 | 25.743 | 25.743 | 0.718 | 0.793 | 27.255 | 0 | 0 | 89.866 | 89.866 | 89.866 | 118.348 | 135.736 | 140.437 | 0 | 0 | 0 | 0 | 0 | 0 | 89.865 | 89.866 | 63.99 | 18.33 | 100 | 14.87 | 0.99 | 425 | 0 | 0 | 0 | 0 | 0 | 0 | 13.337 | 8.176 | 6.97 | 0 | 0 | 0 | 2 | 2 | 0
2021-05-12 01:00 | 0 | 352.4 | 350.79 | 1 | 1.9 | 14.92 | 100 | 100 | 0 | 0 | 0 | 0.521 | 0 | 77.158 | 0 | 77.158 | 77.158 | 77.158 | 105.838 | 120.393 | 120.944 | 0 | 0 | 0 | 0 | 0 | 0 | -0.001 | 0 | 63.8 | 0 | 0 | 5.47 | 1 | 425 | 0 | 0 | 0 | 0 | 0 | 0 | 13.48 | 8.205 | 6.995 | 0 | 0 | 0 | 2 | 2 | 0
2021-05-12 02:00 | 0 | 411.5 | 409.98 | 1 | 1.7 | 14.2 | 100 | 100 | 22.295 | 22.295 | 0.516 | 0.691 | 23.502 | 0 | 0 | 78.999 | 78.999 | 78.999 | 107.776 | 140.704 | 141.227 | 0 | 0 | 0 | 0 | 0 | 0 | 78.998 | 78.999 | 55.94 | 15.79 | 100 | 4.93 | 1 | 425 | 0 | 0 | 0 | 0 | 0 | 0 | 13.551 | 8.22 | 7.007 | 0 | 0 | 0 | 2 | 2 | 0
2021-05-12 03:00 | 0 | 313.1 | 301.02 | 1 | 1.5 | 10.89 | 100 | 100 | 0 | 0 | 0 | 0.521 | 0 | 12.866 | 0 | 12.866 | 12.866 | 12.866 | 42.095 | 103.312 | 107.456 | 0 | 0 | 0 | 0 | 0 | 0 | -0.001 | 0 | 11.97 | 0 | 0 | 15.96 | 0.99 | 425 | 0 | 0 | 0 | 0 | 0 | 0 | 13.879 | 8.286 | 7.063 | 0 | 0 | 0 | 2 | 2 | 0
2021-05-12 04:00 | 0 | 0 | 0 | 1 | 1.1 | 9.98 | 100 | 100 | 0 | 0 | 0 | 0 | 0 | 0 | 0 | 0 | 0 | 0 | 0 | 0 | 0 | 0 | 0 | 0 | 0 | 0 | 0 | -0.001 | 0 | 0 | 0 | 0 | 27.32 | 0.97 | 373.42 | 0 | 0 | 0 | 0 | -27.011 | 0 | 12.286 | 7.949 | 6.776 | 0 | 0 | 0 | 2 | 2 | 0
2021-05-12 05:00 | 0 | 0 | 0 | 0 | 0.9 | 8.83 | 100 | 100 | 0 | 0 | 0 | 0 | 0 | 0 | 0 | 0 | 0 | 0 | 0 | 0 | 0 | 0 | 0 | 0 | 0 | 0 | 0 | -0.001 | 0 | 0 | 0 | 0 | 0 | 0 | 332.38 | 0 | 0 | 0 | 0 | -21.495 | 0 | 8.5 | 7.015 | 5.98 | 0 | 0 | 0 | 1 | 1 | 0
2021-05-12 06:00 | 0 | 0 | 0 | 0 | 0.5 | 9.52 | 100 | 100 | 0 | 0 | 0 | 0 | 0 | 0 | 0 | 0 | 0 | 0 | 0 | 0 | 0 | 0 | 0 | 0 | 0 | 0 | 0 | -0.001 | 0 | 0 | 0 | 0 | 0 | 0 | 298.75 | 0 | 0 | 0 | 0 | -17.61 | 0 | 6.066 | 6.232 | 5.312 | 0 | 0 | 0 | 1 | 1 | 0
2021-05-12 07:00 | 0 | 0 | 0 | 0 | 0.4 | 8.93 | 100 | 100 | 0 | 0 | 0 | 0 | 0 | 0 | 0 | 0 | 0 | 0 | 0 | 0 | 0 | 0 | 0 | 0 | 0 | 0 | 0 | -0.001 | 0 | 0 | 0 | 0 | 0 | 0 | 270.22 | 0 | 0 | 0 | 0 | -14.939 | 0 | 4.554 | 5.606 | 4.779 | 0 | 0 | 0 | 1 | 1 | 0
2021-05-12 08:00 | 0 | 0 | 0 | 0 | 0.5 | 8.9 | 100 | 100 | 0 | 0 | 0 | 0 | 0 | 0 | 0 | 0 | 0 | 0 | 0 | 0 | 0 | 0 | 0 | 0 | 0 | 0 | 0 | -0.001 | 0 | 0 | 0 | 0 | 0 | 0 | 260 | 0 | 0 | 0 | 0 | -3.118 | 0 | 3.555 | 5.087 | 4.336 | 0 | 0 | 9.86 | 1 | 1 | 0
2021-05-12 09:00 | 0 | 0 | 0 | 0 | 0.7 | 6.92 | 100 | 100 | 0 | 0 | 0 | 0 | 0 | 0 | 0 | 0 | 0 | 0 | 0 | 0 | 0 | 0 | 0 | 0 | 0 | 0 | 0 | -0.001 | 0 | 0 | 0 | 0 | 0 | 0 | 260 | 0 | 0 | 0 | 0 | 0 | 0 | 3.515 | 5.064 | 4.317 | 0 | 0 | 12.895 | 1 | 1 | 0
2021-05-12 10:00 | 0 | 0 | 0 | 0 | 1.2 | 7.26 | 100 | 100 | 0 | 0 | 0 | 0 | 0 | 0 | 0 | 0 | 0 | 0 | 0 | 0 | 0 | 0 | 0 | 0 | 0 | 0 | 0 | -0.001 | 0 | 0 | 0 | 0 | 0 | 0 | 260 | 0 | 0 | 0 | 0 | 0 | 0 | 3.503 | 5.057 | 4.311 | 0 | 0 | 12.871 | 1 | 1 | 0
2021-05-12 11:00 | 0 | 0 | 0 | 0 | 1.1 | 7.15 | 100 | 100 | 0 | 0 | 0 | 0 | 0 | 0 | 0 | 0 | 0 | 0 | 0 | 0 | 0 | 0 | 0 | 0 | 0 | 0 | 0 | -0.001 | 0 | 0 | 0 | 0 | 0 | 0 | 260 | 0 | 0 | 0 | 0 | 0 | 0 | 3.507 | 5.059 | 4.313 | 0 | 0 | 12.879 | 1 | 1 | 0
2021-05-12 12:00 | 0 | 0 | 0 | 0 | 1.2 | 7.08 | 100 | 100 | 0 | 0 | 0 | 0 | 0 | 0 | 0 | 0 | 0 | 0 | 0 | 0 | 0 | 0 | 0 | 0 | 0 | 0 | 0 | -0.001 | 0 | 0 | 0 | 0 | 0 | 0 | 260 | 0 | 0 | 0 | 0 | 0 | 0 | 3.509 | 5.061 | 4.314 | 0 | 0 | 12.884 | 1 | 1 | 0
2021-05-12 13:00 | 0 | 0 | 0 | 1 | 1.2 | 6.98 | 100 | 100 | 0 | 0 | 0 | 0 | 0 | 0 | 0 | 0 | 0 | 0 | 0 | 0 | 0 | 0 | 0 | 0 | 0 | 0 | 0 | -0.001 | 0 | 0 | 0 | 0 | 24.02 | 0.98 | 260 | 0 | 0 | 0 | 0 | 0 | 0 | 3.513 | 5.063 | 4.316 | 0 | 0 | 12.891 | 1 | 1 | 0
2021-05-12 14:00 | 0 | 316.6 | 300.5 | 1 | 1.2 | 8.48 | 100 | 100 | 0 | 0 | 0 | 0.521 | 0 | 0 | 0 | 0 | 0 | 0 | 34.78 | 103.13 | 108.657 | 0 | 0 | 0 | 0 | 0 | 0 | -0.001 | 0 | 0 | 0 | 0 | 18.35 | 0.99 | 300.11 | 0 | 0 | 0 | 0 | 21.005 | 0 | 3.951 | 5.303 | 4.521 | 0 | 0 | 0 | 2 | 2 | 0
2021-05-12 15:00 | 0 | 388.5 | 385.4 | 1 | 0.9 | 11.88 | 100 | 100 | 0 | 0 | 0 | 0.521 | 0 | 6.679 | 0 | 6.679 | 6.679 | 6.679 | 92.089 | 132.268 | 133.333 | 0 | 0 | 0 | 0 | 0 | 0 | -0.001 | 0 | 5.01 | 0 | 0 | 7.25 | 1 | 425 | 0 | 0 | 0 | 0 | 65.404 | 0 | 7.587 | 6.704 | 5.715 | 0 | 0 | 0 | 1 | 1 | 0
2021-05-12 16:00 | 0 | 492.9 | 492.09 | 1 | 0.3 | 12.75 | 100 | 100 | 35.072 | 35.072 | 1.602 | 1.141 | 37.815 | 0 | 0 | 119.65 | 119.65 | 119.65 | 148.624 | 168.885 | 169.163 | 0 | 0 | 0 | 0 | 0 | 0 | 119.649 | 119.65 | 70.73 | 20.73 | 100 | 3.29 | 1 | 425 | 0 | 0 | 0 | 0 | 0 | 0 | 13.694 | 8.249 | 7.032 | 0 | 0 | 0 | 2 | 2 | 0
2021-05-12 17:00 | 0 | 676.6 | 659.52 | 1 | 1 | 14.38 | 100 | 100 | 52.945 | 52.945 | 1.756 | 1.935 | 56.636 | 0 | 0 | 169.045 | 169.045 | 169.045 | 197.797 | 226.347 | 232.209 | 0 | 0 | 0 | 0 | 0 | 0 | 169.044 | 169.045 | 72.8 | 22.8 | 100 | 12.9 | 0.99 | 425 | 0 | 0 | 0 | 0 | 0 | 0 | 13.533 | 8.216 | 7.004 | 0 | 0 | 0 | 2 | 2 | 0
2021-05-12 18:00 | 0 | 698.1 | 651.24 | 1 | 1.3 | 14.84 | 100 | 100 | 51.181 | 51.18 | 1.766 | 1.85 | 54.797 | 0 | 0 | 164.473 | 164.473 | 164.473 | 193.163 | 223.504 | 239.588 | 0 | 0 | 0 | 0 | 0 | 0 | 164.472 | 164.473 | 68.65 | 21.36 | 100 | 21.11 | 0.98 | 425 | 0 | 0 | 0 | 0 | 0 | 0 | 13.488 | 8.207 | 6.996 | 0 | 0 | 0 | 2 | 2 | 0
2021-05-12 19:00 | 0 | 547.3 | 486.29 | 1 | 1.3 | 15.15 | 100 | 100 | 33.109 | 33.109 | 1.531 | 1.065 | 35.705 | 0 | 0 | 113.806 | 113.806 | 113.806 | 142.454 | 166.894 | 187.833 | 0 | 0 | 0 | 0 | 0 | 0 | 113.805 | 113.806 | 60.59 | 17.63 | 100 | 27.31 | 0.97 | 425 | 0 | 0 | 0 | 0 | 0 | 0 | 13.457 | 8.201 | 6.991 | 0 | 0 | 0 | 2 | 2 | 0
2021-05-12 20:00 | 0 | 645.7 | 554.48 | 1 | 1.4 | 15.8 | 100 | 100 | 39.365 | 39.365 | 1.829 | 1.32 | 42.513 | 0 | 0 | 132.385 | 132.385 | 132.385 | 160.946 | 190.297 | 221.604 | 0 | 0 | 0 | 0 | 0 | 0 | 132.384 | 132.385 | 59.74 | 17.76 | 100 | 30.83 | 0.96 | 425 | 0 | 0 | 0 | 0 | 0 | 0 | 13.394 | 8.188 | 6.98 | 0 | 0 | 0 | 2 | 2 | 0
2021-05-12 21:00 | 0 | 797.2 | 682.22 | 1 | 1.6 | 16.43 | 100 | 100 | 52.806 | 52.806 | 2.024 | 1.941 | 56.772 | 0 | 0 | 169.36 | 169.36 | 169.36 | 197.836 | 234.137 | 273.599 | 0 | 0 | 0 | 0 | 0 | 0 | 169.359 | 169.36 | 61.9 | 19.3 | 100 | 31.16 | 0.96 | 425 | 0 | 0 | 0 | 0 | 0 | 0 | 13.332 | 8.175 | 6.969 | 0 | 0 | 0 | 2 | 2 | 0
2021-05-12 22:00 | 0 | 376.4 | 331.58 | 1 | 2 | 16.12 | 100 | 100 | 0 | 0 | 0 | 0.521 | 0 | 68.396 | 0 | 68.396 | 68.396 | 68.396 | 96.913 | 113.798 | 129.18 | 0 | 0 | 0 | 0 | 0 | 0 | -0.001 | 0 | 52.95 | 0 | 0 | 28.25 | 0.97 | 425 | 0 | 0 | 0 | 0 | 0 | 0 | 13.362 | 8.181 | 6.974 | 0 | 0 | 0 | 2 | 2 | 0
2021-05-12 23:00 | 0 | 274.5 | 253.55 | 1 | 1.6 | 12.5 | 100 | 100 | 0 | 0 | 0 | 0.521 | 0 | 46.012 | 0 | 46.012 | 46.012 | 46.012 | 75.021 | 87.019 | 94.208 | 0 | 0 | 0 | 0 | 0 | 0 | -0.001 | 0 | 48.84 | 0 | 0 | 22.53 | 0.98 | 425 | 0 | 0 | 0 | 0 | 0 | 0 | 13.719 | 8.254 | 7.036 | 0 | 0 | 0 | 1 | 1 | 0
2021-05-13 | 0 | 189 | 182.84 | 1 | 1.1 | 13.09 | 100 | 100 | 0 | 0 | 0 | 0.521 | 0 | 25.799 | 0 | 25.799 | 25.799 | 25.799 | 54.727 | 62.752 | 64.865 | 0 | 0 | 0 | 0 | 0 | 0 | -0.001 | 0 | 39.77 | 0 | 0 | 14.66 | 0.99 | 425 | 0 | 0 | 0 | 0 | 0 | 0 | 13.66 | 8.242 | 7.026 | 0 | 0 | 0 | 1 | 1 | 0
2021-05-13 01:00 | 0 | 92.8 | 92.41 | 1 | 0.7 | 12.41 | 100 | 100 | 0 | 0 | 0 | 0.521 | 0 | 0 | 0 | 0 | 0 | 0 | 27.882 | 31.713 | 31.849 | 0 | 0 | 0 | 0 | 0 | 0 | -0.001 | 0 | 0 | 0 | 0 | 5.29 | 1 | 423.01 | 0 | 0 | 0 | 0 | -1.044 | 0 | 13.659 | 8.242 | 7.026 | 0 | 0 | 0 | 1 | 1 | 0
2021-05-13 02:00 | 0 | 26.1 | 26 | 1 | 0.9 | 12.06 | 100 | 100 | 0 | 0 | 0 | 0.521 | 0 | 0 | 0 | 0 | 0 | 0 | 6.897 | 8.922 | 8.958 | 0 | 0 | 0 | 0 | 0 | 0 | -0.001 | 0 | 0 | 0 | 0 | 5.1 | 1 | 384.51 | 0 | 0 | 0 | 0 | -20.159 | 0 | 12.315 | 7.957 | 6.783 | 0 | 0 | 0 | 1 | 1 | 0
2021-05-13 03:00 | 0 | 31 | 29.78 | 1 | 1 | 9.53 | 100 | 100 | 0 | 0 | 0 | 0.521 | 0 | 0 | 0 | 0 | 0 | 0 | 4.244 | 10.221 | 10.639 | 0 | 0 | 0 | 0 | 0 | 0 | -0.001 | 0 | 0 | 0 | 0 | 16.12 | 0.99 | 349 | 0 | 0 | 0 | 0 | -18.596 | 0 | 9.392 | 7.26 | 6.189 | 0 | 0 | 0 | 1 | 1 | 0
2021-05-13 04:00 | 0 | 0 | 0 | 1 | 1 | 9.97 | 100 | 100 | 0 | 0 | 0 | 0 | 0 | 0 | 0 | 0 | 0 | 0 | 0 | 0 | 0 | 0 | 0 | 0 | 0 | 0 | 0 | -0.001 | 0 | 0 | 0 | 0 | 27.48 | 0.97 | 312.63 | 0 | 0 | 0 | 0 | -19.046 | 0 | 6.938 | 6.536 | 5.572 | 0 | 0 | 0 | 2 | 2 | 0
2021-05-13 05:00 | 0 | 0 | 0 | 0 | 0.9 | 9.42 | 100 | 100 | 0 | 0 | 0 | 0 | 0 | 0 | 0 | 0 | 0 | 0 | 0 | 0 | 0 | 0 | 0 | 0 | 0 | 0 | 0 | -0.001 | 0 | 0 | 0 | 0 | 0 | 0 | 282.12 | 0 | 0 | 0 | 0 | -15.981 | 0 | 5.125 | 5.86 | 4.996 | 0 | 0 | 0 | 1 | 1 | 0
2021-05-13 06:00 | 0 | 0 | 0 | 0 | 0.7 | 9.47 | 100 | 100 | 0 | 0 | 0 | 0 | 0 | 0 | 0 | 0 | 0 | 0 | 0 | 0 | 0 | 0 | 0 | 0 | 0 | 0 | 0 | -0.001 | 0 | 0 | 0 | 0 | 0 | 0 | 260 | 0 | 0 | 0 | 0 | -7.01 | 0 | 3.901 | 5.279 | 4.5 | 0 | 0 | 6.67 | 1 | 1 | 0
2021-05-13 07:00 | 0 | 0 | 0 | 0 | 0.9 | 9.11 | 100 | 100 | 0 | 0 | 0 | 0 | 0 | 0 | 0 | 0 | 0 | 0 | 0 | 0 | 0 | 0 | 0 | 0 | 0 | 0 | 0 | -0.001 | 0 | 0 | 0 | 0 | 0 | 0 | 260 | 0 | 0 | 0 | 0 | 0 | 0 | 3.441 | 5.02 | 4.279 | 0 | 0 | 12.741 | 1 | 1 | 0
2021-05-13 08:00 | 0 | 0 | 0 | 0 | 0.8 | 8.92 | 100 | 100 | 0 | 0 | 0 | 0 | 0 | 0 | 0 | 0 | 0 | 0 | 0 | 0 | 0 | 0 | 0 | 0 | 0 | 0 | 0 | -0.001 | 0 | 0 | 0 | 0 | 0 | 0 | 260 | 0 | 0 | 0 | 0 | 0 | 0 | 3.448 | 5.024 | 4.283 | 0 | 0 | 12.754 | 1 | 1 | 0
2021-05-13 09:00 | 0 | 0 | 0 | 0 | 0.6 | 7.98 | 100 | 100 | 0 | 0 | 0 | 0 | 0 | 0 | 0 | 0 | 0 | 0 | 0 | 0 | 0 | 0 | 0 | 0 | 0 | 0 | 0 | -0.001 | 0 | 0 | 0 | 0 | 0 | 0 | 260 | 0 | 0 | 0 | 0 | 0 | 0 | 3.479 | 5.043 | 4.299 | 0 | 0 | 12.82 | 1 | 1 | 0
2021-05-13 10:00 | 0 | 0 | 0 | 0 | 0.8 | 7.67 | 100 | 100 | 0 | 0 | 0 | 0 | 0 | 0 | 0 | 0 | 0 | 0 | 0 | 0 | 0 | 0 | 0 | 0 | 0 | 0 | 0 | -0.001 | 0 | 0 | 0 | 0 | 0 | 0 | 260 | 0 | 0 | 0 | 0 | 0 | 0 | 3.489 | 5.049 | 4.304 | 0 | 0 | 12.842 | 1 | 1 | 0
2021-05-13 11:00 | 0 | 0 | 0 | 0 | 0.7 | 7.82 | 100 | 100 | 0 | 0 | 0 | 0 | 0 | 0 | 0 | 0 | 0 | 0 | 0 | 0 | 0 | 0 | 0 | 0 | 0 | 0 | 0 | -0.001 | 0 | 0 | 0 | 0 | 0 | 0 | 260 | 0 | 0 | 0 | 0 | 0 | 0 | 3.484 | 5.046 | 4.301 | 0 | 0 | 12.832 | 1 | 1 | 0
2021-05-13 12:00 | 0 | 0 | 0 | 0 | 0.7 | 7.62 | 100 | 100 | 0 | 0 | 0 | 0 | 0 | 0 | 0 | 0 | 0 | 0 | 0 | 0 | 0 | 0 | 0 | 0 | 0 | 0 | 0 | -0.001 | 0 | 0 | 0 | 0 | 0 | 0 | 260 | 0 | 0 | 0 | 0 | 0 | 0 | 3.491 | 5.05 | 4.305 | 0 | 0 | 12.846 | 1 | 1 | 0
2021-05-13 13:00 | 0 | 0 | 0 | 1 | 0.7 | 7.68 | 100 | 100 | 0 | 0 | 0 | 0 | 0 | 0 | 0 | 0 | 0 | 0 | 0 | 0 | 0 | 0 | 0 | 0 | 0 | 0 | 0 | -0.001 | 0 | 0 | 0 | 0 | 24.17 | 0.98 | 260 | 0 | 0 | 0 | 0 | 0 | 0 | 3.489 | 5.049 | 4.304 | 0 | 0 | 12.841 | 1 | 1 | 0
2021-05-13 14:00 | 0 | 33.8 | 32.05 | 1 | 0.7 | 8.31 | 100 | 100 | 0 | 0 | 0 | 0.521 | 0 | 0 | 0 | 0 | 0 | 0 | 3.799 | 11.001 | 11.6 | 0 | 0 | 0 | 0 | 0 | 0 | -0.001 | 0 | 0 | 0 | 0 | 18.5 | 0.99 | 260 | 0 | 0 | 0 | 0 | 0 | 0 | 3.468 | 5.036 | 4.293 | 0 | 0 | 8.998 | 2 | 2 | 0
2021-05-13 15:00 | 0 | 58.2 | 57.71 | 1 | 0.7 | 9.78 | 100 | 100 | 0 | 0 | 0 | 0.521 | 0 | 0 | 0 | 0 | 0 | 0 | 13.936 | 19.808 | 19.974 | 0 | 0 | 0 | 0 | 0 | 0 | -0.001 | 0 | 0 | 0 | 0 | 7.41 | 1 | 262.27 | 0 | 0 | 0 | 0 | 1.188 | 0 | 3.445 | 5.022 | 4.281 | 0 | 0 | 0 | 1 | 1 | 0
2021-05-13 16:00 | 0 | 164.9 | 164.66 | 1 | 0.9 | 10.29 | 100 | 100 | 0 | 0 | 0 | 0.521 | 0 | 0 | 0 | 0 | 0 | 0 | 49.734 | 56.51 | 56.594 | 0 | 0 | 0 | 0 | 0 | 0 | -0.001 | 0 | 0 | 0 | 0 | 3.12 | 1 | 329.5 | 0 | 0 | 0 | 0 | 35.208 | 0 | 4.345 | 5.496 | 4.685 | 0 | 0 | 0 | 1 | 1 | 0
2021-05-13 17:00 | 0 | 120.4 | 117.45 | 1 | 1.2 | 10.9 | 100 | 100 | 0 | 0 | 0 | 0.521 | 0 | 0 | 0 | 0 | 0 | 0 | 35.232 | 40.309 | 41.321 | 0 | 0 | 0 | 0 | 0 | 0 | -0.001 | 0 | 0 | 0 | 0 | 12.71 | 0.99 | 359.98 | 0 | 0 | 0 | 0 | 15.963 | 0 | 7.075 | 6.582 | 5.611 | 0 | 0 | 0 | 1 | 1 | 0
2021-05-13 18:00 | 0 | 249.6 | 233.18 | 1 | 1.4 | 11.58 | 100 | 100 | 0 | 0 | 0 | 0.521 | 0 | 10.535 | 0 | 10.535 | 10.535 | 10.535 | 69.187 | 80.026 | 85.663 | 0 | 0 | 0 | 0 | 0 | 0 | -0.001 | 0 | 12.3 | 0 | 0 | 20.9 | 0.98 | 425 | 0 | 0 | 0 | 0 | 34.048 | 0 | 10.608 | 7.555 | 6.44 | 0 | 0 | 0 | 1 | 1 | 0
2021-05-13 19:00 | 0 | 238 | 211.91 | 1 | 1.7 | 12.01 | 100 | 100 | 0 | 0 | 0 | 0.521 | 0 | 33.036 | 0 | 33.036 | 33.036 | 33.036 | 62.111 | 72.727 | 81.682 | 0 | 0 | 0 | 0 | 0 | 0 | -0.001 | 0 | 40.44 | 0 | 0 | 27.08 | 0.97 | 425 | 0 | 0 | 0 | 0 | 0 | 0 | 13.767 | 8.263 | 7.044 | 0 | 0 | 0 | 1 | 1 | 0
2021-05-13 20:00 | 0 | 160 | 137.75 | 1 | 1.9 | 12.57 | 100 | 100 | 0 | 0 | 0 | 0.521 | 0 | 11.012 | 0 | 11.012 | 11.012 | 11.012 | 40.011 | 47.275 | 54.912 | 0 | 0 | 0 | 0 | 0 | 0 | -0.001 | 0 | 20.05 | 0 | 0 | 30.58 | 0.96 | 425 | 0 | 0 | 0 | 0 | 0 | 0 | 13.712 | 8.252 | 7.035 | 0 | 0 | 0 | 1 | 1 | 0
2021-05-13 21:00 | 0 | 163.1 | 139.94 | 1 | 2 | 11.25 | 100 | 100 | 0 | 0 | 0 | 0.521 | 0 | 11.431 | 0 | 11.431 | 11.431 | 11.431 | 40.61 | 48.027 | 55.976 | 0 | 0 | 0 | 0 | 0 | 0 | -0.001 | 0 | 20.42 | 0 | 0 | 30.91 | 0.96 | 425 | 0 | 0 | 0 | 0 | 0 | 0 | 13.843 | 8.279 | 7.057 | 0 | 0 | 0 | 1 | 1 | 0
2021-05-13 22:00 | 0 | 110.1 | 97.2 | 1 | 1.6 | 10.16 | 100 | 100 | 0 | 0 | 0 | 0.521 | 0 | 0 | 0 | 0 | 0 | 0 | 28.427 | 33.361 | 37.786 | 0 | 0 | 0 | 0 | 0 | 0 | -0.001 | 0 | 0 | 0 | 0 | 28.01 | 0.97 | 423.42 | 0 | 0 | 0 | 0 | -0.826 | 0 | 13.898 | 8.289 | 7.067 | 0 | 0 | 0 | 1 | 1 | 0
2021-05-13 23:00 | 0 | 69.2 | 64.02 | 1 | 1.7 | 10.52 | 100 | 100 | 0 | 0 | 0 | 0.521 | 0 | 0 | 0 | 0 | 0 | 0 | 18.95 | 21.972 | 23.749 | 0 | 0 | 0 | 0 | 0 | 0 | -0.001 | 0 | 0 | 0 | 0 | 22.31 | 0.98 | 405.68 | 0 | 0 | 0 | 0 | -9.29 | 0 | 13.162 | 8.139 | 6.939 | 0 | 0 | 0 | 1 | 1 | 0
2021-05-14 | 0 | 33.3 | 32.24 | 1 | 1.7 | 10.25 | 100 | 100 | 0 | 0 | 0 | 0.521 | 0 | 0 | 0 | 0 | 0 | 0 | 9.653 | 11.066 | 11.429 | 0 | 0 | 0 | 0 | 0 | 0 | -0.001 | 0 | 0 | 0 | 0 | 14.47 | 0.99 | 375.5 | 0 | 0 | 0 | 0 | -15.806 | 0 | 11.186 | 7.705 | 6.568 | 0 | 0 | 0 | 1 | 1 | 0
2021-05-14 01:00 | 0 | 11.2 | 11.16 | 1 | 1.8 | 9.7 | 100 | 100 | 0 | 0 | 0 | 0.521 | 0 | 0 | 0 | 0 | 0 | 0 | 3.366 | 3.829 | 3.844 | 0 | 0 | 0 | 0 | 0 | 0 | -0.001 | 0 | 0 | 0 | 0 | 5.11 | 1 | 340.23 | 0 | 0 | 0 | 0 | -18.468 | 0 | 8.723 | 7.078 | 6.034 | 0 | 0 | 0 | 1 | 1 | 0
2021-05-14 02:00 | 0 | 1.7 | 1.69 | 1 | 1.5 | 9.47 | 100 | 100 | 0 | 0 | 0 | 0.521 | 0 | 0 | 0 | 0 | 0 | 0 | 0.453 | 0.581 | 0.583 | 0 | 0 | 0 | 0 | 0 | 0 | -0.001 | 0 | 0 | 0 | 0 | 5.27 | 1 | 306.1 | 0 | 0 | 0 | 0 | -17.874 | 0 | 6.497 | 6.386 | 5.444 | 0 | 0 | 0 | 1 | 1 | 0
2021-05-14 03:00 | 0 | 15.4 | 14.78 | 1 | 1.3 | 7.91 | 100 | 100 | 0 | 0 | 0 | 0.521 | 0 | 0 | 0 | 0 | 0 | 0 | 2.146 | 5.073 | 5.285 | 0 | 0 | 0 | 0 | 0 | 0 | -0.001 | 0 | 0 | 0 | 0 | 16.28 | 0.99 | 280.24 | 0 | 0 | 0 | 0 | -13.546 | 0 | 4.963 | 5.791 | 4.937 | 0 | 0 | 0 | 1 | 1 | 0
2021-05-14 04:00 | 0 | 0 | 0 | 1 | 1.1 | 7.92 | 100 | 100 | 0 | 0 | 0 | 0 | 0 | 0 | 0 | 0 | 0 | 0 | 0 | 0 | 0 | 0 | 0 | 0 | 0 | 0 | 0 | -0.001 | 0 | 0 | 0 | 0 | 27.63 | 0.97 | 260 | 0 | 0 | 0 | 0 | -6.998 | 0 | 3.889 | 5.273 | 4.495 | 0 | 0 | 6.659 | 2 | 2 | 0
2021-05-14 05:00 | 0 | 0 | 0 | 0 | 1 | 7.93 | 100 | 100 | 0 | 0 | 0 | 0 | 0 | 0 | 0 | 0 | 0 | 0 | 0 | 0 | 0 | 0 | 0 | 0 | 0 | 0 | 0 | -0.001 | 0 | 0 | 0 | 0 | 0 | 0 | 260 | 0 | 0 | 0 | 0 | 0 | 0 | 3.481 | 5.044 | 4.3 | 0 | 0 | 12.824 | 1 | 1 | 0
2021-05-14 06:00 | 0 | 0 | 0 | 0 | 0.9 | 7.9 | 100 | 100 | 0 | 0 | 0 | 0 | 0 | 0 | 0 | 0 | 0 | 0 | 0 | 0 | 0 | 0 | 0 | 0 | 0 | 0 | 0 | -0.001 | 0 | 0 | 0 | 0 | 0 | 0 | 260 | 0 | 0 | 0 | 0 | 0 | 0 | 3.482 | 5.044 | 4.3 | 0 | 0 | 12.826 | 1 | 1 | 0
2021-05-14 07:00 | 0 | 0 | 0 | 0 | 0.9 | 7.93 | 100 | 100 | 0 | 0 | 0 | 0 | 0 | 0 | 0 | 0 | 0 | 0 | 0 | 0 | 0 | 0 | 0 | 0 | 0 | 0 | 0 | -0.001 | 0 | 0 | 0 | 0 | 0 | 0 | 260 | 0 | 0 | 0 | 0 | 0 | 0 | 3.481 | 5.044 | 4.3 | 0 | 0 | 12.824 | 1 | 1 | 0
2021-05-14 08:00 | 0 | 0 | 0 | 0 | 0.8 | 7.62 | 100 | 100 | 0 | 0 | 0 | 0 | 0 | 0 | 0 | 0 | 0 | 0 | 0 | 0 | 0 | 0 | 0 | 0 | 0 | 0 | 0 | -0.001 | 0 | 0 | 0 | 0 | 0 | 0 | 260 | 0 | 0 | 0 | 0 | 0 | 0 | 3.491 | 5.05 | 4.305 | 0 | 0 | 12.846 | 1 | 1 | 0
2021-05-14 09:00 | 0 | 0 | 0 | 0 | 0.7 | 7.46 | 100 | 100 | 0 | 0 | 0 | 0 | 0 | 0 | 0 | 0 | 0 | 0 | 0 | 0 | 0 | 0 | 0 | 0 | 0 | 0 | 0 | -0.001 | 0 | 0 | 0 | 0 | 0 | 0 | 260 | 0 | 0 | 0 | 0 | 0 | 0 | 3.497 | 5.053 | 4.308 | 0 | 0 | 12.857 | 1 | 1 | 0
2021-05-14 10:00 | 0 | 0 | 0 | 0 | 0.2 | 6.35 | 100 | 100 | 0 | 0 | 0 | 0 | 0 | 0 | 0 | 0 | 0 | 0 | 0 | 0 | 0 | 0 | 0 | 0 | 0 | 0 | 0 | -0.001 | 0 | 0 | 0 | 0 | 0 | 0 | 260 | 0 | 0 | 0 | 0 | 0 | 0 | 3.534 | 5.075 | 4.327 | 0 | 0 | 12.936 | 1 | 1 | 0
2021-05-14 11:00 | 0 | 0 | 0 | 0 | 0.1 | 6.44 | 100 | 100 | 0 | 0 | 0 | 0 | 0 | 0 | 0 | 0 | 0 | 0 | 0 | 0 | 0 | 0 | 0 | 0 | 0 | 0 | 0 | -0.001 | 0 | 0 | 0 | 0 | 0 | 0 | 260 | 0 | 0 | 0 | 0 | 0 | 0 | 3.531 | 5.073 | 4.325 | 0 | 0 | 12.929 | 1 | 1 | 0
2021-05-14 12:00 | 0 | 0 | 0 | 0 | 0.1 | 6.76 | 100 | 100 | 0 | 0 | 0 | 0 | 0 | 0 | 0 | 0 | 0 | 0 | 0 | 0 | 0 | 0 | 0 | 0 | 0 | 0 | 0 | -0.001 | 0 | 0 | 0 | 0 | 0 | 0 | 260 | 0 | 0 | 0 | 0 | 0 | 0 | 3.52 | 5.067 | 4.32 | 0 | 0 | 12.907 | 1 | 1 | 0
2021-05-14 13:00 | 0 | 0 | 0 | 1 | 0.4 | 6.71 | 100 | 100 | 0 | 0 | 0 | 0 | 0 | 0 | 0 | 0 | 0 | 0 | 0 | 0 | 0 | 0 | 0 | 0 | 0 | 0 | 0 | -0.001 | 0 | 0 | 0 | 0 | 30.03 | 0.96 | 260 | 0 | 0 | 0 | 0 | 0 | 0 | 3.522 | 5.068 | 4.32 | 0 | 0 | 12.91 | 1 | 1 | 0
2021-05-14 14:00 | 0 | 35.1 | 33.26 | 1 | 0.4 | 6.69 | 100 | 100 | 0 | 0 | 0 | 0.521 | 0 | 0 | 0 | 0 | 0 | 0 | 4.032 | 11.414 | 12.046 | 0 | 0 | 0 | 0 | 0 | 0 | -0.001 | 0 | 0 | 0 | 0 | 18.65 | 0.99 | 260 | 0 | 0 | 0 | 0 | 0 | 0 | 3.523 | 5.068 | 4.321 | 0 | 0 | 8.88 | 2 | 2 | 0
2021-05-14 15:00 | 0 | 52.7 | 52.24 | 1 | 0.3 | 8.87 | 100 | 100 | 0 | 0 | 0 | 0.521 | 0 | 0 | 0 | 0 | 0 | 0 | 12.742 | 17.929 | 18.087 | 0 | 0 | 0 | 0 | 0 | 0 | -0.001 | 0 | 0 | 0 | 0 | 7.56 | 1 | 260 | 0 | 0 | 0 | 0 | 0 | 0 | 3.449 | 5.025 | 4.284 | 0 | 0 | 0.016 | 1 | 1 | 0
2021-05-14 16:00 | 0 | 116.1 | 115.95 | 1 | 0.5 | 9.72 | 100 | 100 | 0 | 0 | 0 | 0.521 | 0 | 0 | 0 | 0 | 0 | 0 | 35.024 | 39.793 | 39.846 | 0 | 0 | 0 | 0 | 0 | 0 | -0.001 | 0 | 0 | 0 | 0 | 2.95 | 1 | 300.72 | 0 | 0 | 0 | 0 | 21.326 | 0 | 3.912 | 5.282 | 4.503 | 0 | 0 | 0 | 1 | 1 | 0
2021-05-14 17:00 | 0 | 210.6 | 205.59 | 1 | 0.8 | 10.3 | 100 | 100 | 0 | 0 | 0 | 0.521 | 0 | 0 | 0 | 0 | 0 | 0 | 61.684 | 70.559 | 72.278 | 0 | 0 | 0 | 0 | 0 | 0 | -0.001 | 0 | 0 | 0 | 0 | 12.52 | 0.99 | 383.55 | 0 | 0 | 0 | 0 | 43.376 | 0 | 6.5 | 6.374 | 5.433 | 0 | 0 | 0 | 1 | 1 | 0
2021-05-14 18:00 | 0 | 239.2 | 223.77 | 1 | 0.9 | 9.64 | 100 | 100 | 0 | 0 | 0 | 0.521 | 0 | 17.375 | 0 | 17.375 | 17.375 | 17.375 | 66.419 | 76.798 | 82.093 | 0 | 0 | 0 | 0 | 0 | 0 | -0.001 | 0 | 21.17 | 0 | 0 | 20.69 | 0.98 | 425 | 0 | 0 | 0 | 0 | 21.706 | 0 | 12.526 | 7.995 | 6.816 | 0 | 0 | 0 | 1 | 1 | 0
2021-05-14 19:00 | 0 | 267.2 | 238.39 | 1 | 1.1 | 10.29 | 100 | 100 | 0 | 0 | 0 | 0.521 | 0 | 40.599 | 0 | 40.599 | 40.599 | 40.599 | 69.91 | 81.816 | 91.703 | 0 | 0 | 0 | 0 | 0 | 0 | -0.001 | 0 | 44.27 | 0 | 0 | 26.85 | 0.97 | 425 | 0 | 0 | 0 | 0 | 0 | 0 | 13.939 | 8.298 | 7.074 | 0 | 0 | 0 | 1 | 1 | 0
2021-05-14 20:00 | 0 | 434.9 | 375.34 | 1 | 1.2 | 11.29 | 100 | 100 | 22.723 | 22.722 | 0.397 | 0.699 | 23.819 | 0 | 0 | 79.925 | 79.925 | 79.925 | 109.099 | 128.817 | 149.258 | 0 | 0 | 0 | 0 | 0 | 0 | 79.924 | 79.925 | 53.55 | 15.22 | 100 | 30.34 | 0.96 | 425 | 0 | 0 | 0 | 0 | 0 | 0 | 13.839 | 8.278 | 7.057 | 0 | 0 | 0 | 2 | 2 | 0
2021-05-14 21:00 | 0 | 645.6 | 555.32 | 1 | 1.4 | 13.24 | 100 | 100 | 39.628 | 39.628 | 1.549 | 1.319 | 42.496 | 0 | 0 | 132.358 | 132.358 | 132.358 | 161.265 | 190.586 | 221.57 | 0 | 0 | 0 | 0 | 0 | 0 | 132.357 | 132.358 | 59.74 | 17.88 | 100 | 30.67 | 0.96 | 425 | 0 | 0 | 0 | 0 | 0 | 0 | 13.645 | 8.239 | 7.023 | 0 | 0 | 0 | 2 | 2 | 0
2021-05-14 22:00 | 0 | 679.6 | 601.29 | 1 | 1.7 | 14.1 | 100 | 100 | 44.876 | 44.876 | 1.618 | 1.55 | 48.044 | 0 | 0 | 147.155 | 147.155 | 147.155 | 175.946 | 206.361 | 233.239 | 0 | 0 | 0 | 0 | 0 | 0 | 147.154 | 147.155 | 63.09 | 19.24 | 100 | 27.78 | 0.97 | 425 | 0 | 0 | 0 | 0 | 0 | 0 | 13.56 | 8.222 | 7.009 | 0 | 0 | 0 | 2 | 2 | 0
2021-05-14 23:00 | 0 | 598.8 | 554.82 | 1 | 1.9 | 14.06 | 100 | 100 | 40.656 | 40.656 | 1.63 | 1.366 | 43.652 | 0 | 0 | 135.49 | 135.49 | 135.49 | 164.286 | 190.413 | 205.508 | 0 | 0 | 0 | 0 | 0 | 0 | 135.489 | 135.49 | 65.93 | 19.78 | 100 | 22.1 | 0.98 | 425 | 0 | 0 | 0 | 0 | 0 | 0 | 13.564 | 8.222 | 7.009 | 0 | 0 | 0 | 2 | 2 | 0
2021-05-15 | 0 | 636.3 | 616.66 | 1 | 1.7 | 13.82 | 100 | 100 | 48.039 | 48.039 | 1.581 | 1.696 | 51.316 | 0 | 0 | 155.829 | 155.829 | 155.829 | 184.658 | 211.637 | 218.378 | 0 | 0 | 0 | 0 | 0 | 0 | 155.828 | 155.829 | 71.36 | 22 | 100 | 14.27 | 0.99 | 425 | 0 | 0 | 0 | 0 | 0 | 0 | 13.588 | 8.227 | 7.014 | 0 | 0 | 0 | 2 | 2 | 0
2021-05-15 01:00 | 0 | 426.7 | 425.12 | 1 | 1.5 | 12.77 | 100 | 100 | 29.023 | 29.023 | 0.623 | 0.893 | 30.539 | 0 | 0 | 99.328 | 99.328 | 99.328 | 128.299 | 145.901 | 146.443 | 0 | 0 | 0 | 0 | 0 | 0 | 99.327 | 99.328 | 67.83 | 19.82 | 100 | 4.93 | 1 | 425 | 0 | 0 | 0 | 0 | 0 | 0 | 13.692 | 8.248 | 7.031 | 0 | 0 | 0 | 2 | 2 | 0
2021-05-15 02:00 | 0 | 335.8 | 334.3 | 1 | 0.9 | 12.57 | 100 | 100 | 0 | 0 | 0 | 0.521 | 0 | 61.268 | 0 | 61.268 | 61.268 | 61.268 | 90.267 | 114.73 | 115.247 | 0 | 0 | 0 | 0 | 0 | 0 | -0.001 | 0 | 53.16 | 0 | 0 | 5.42 | 1 | 425 | 0 | 0 | 0 | 0 | 0 | 0 | 13.712 | 8.252 | 7.035 | 0 | 0 | 0 | 2 | 2 | 0
2021-05-15 03:00 | 0 | 172.7 | 165.65 | 1 | 0.8 | 9.14 | 100 | 100 | 0 | 0 | 0 | 0.521 | 0 | 0 | 0 | 0 | 0 | 0 | 24.481 | 56.851 | 59.271 | 0 | 0 | 0 | 0 | 0 | 0 | -0.001 | 0 | 0 | 0 | 0 | 16.43 | 0.99 | 416.26 | 0 | 0 | 0 | 0 | -4.575 | 0 | 13.754 | 8.26 | 7.042 | 0 | 0 | 0 | 1 | 1 | 0
2021-05-15 04:00 | 0 | 0 | 0 | 1 | 1.1 | 8.86 | 100 | 100 | 0 | 0 | 0 | 0 | 0 | 0 | 0 | 0 | 0 | 0 | 0 | 0 | 0 | 0 | 0 | 0 | 0 | 0 | 0 | -0.001 | 0 | 0 | 0 | 0 | 27.77 | 0.97 | 366.39 | 0 | 0 | 0 | 0 | -26.118 | 0 | 11.653 | 7.808 | 6.657 | 0 | 0 | 0 | 2 | 2 | 0
2021-05-15 05:00 | 0 | 0 | 0 | 0 | 0.9 | 8.18 | 100 | 100 | 0 | 0 | 0 | 0 | 0 | 0 | 0 | 0 | 0 | 0 | 0 | 0 | 0 | 0 | 0 | 0 | 0 | 0 | 0 | -0.001 | 0 | 0 | 0 | 0 | 0 | 0 | 326.55 | 0 | 0 | 0 | 0 | -20.862 | 0 | 8.089 | 6.895 | 5.878 | 0 | 0 | 0 | 1 | 1 | 0
2021-05-15 06:00 | 0 | 0 | 0 | 0 | 0.7 | 8.07 | 100 | 100 | 0 | 0 | 0 | 0 | 0 | 0 | 0 | 0 | 0 | 0 | 0 | 0 | 0 | 0 | 0 | 0 | 0 | 0 | 0 | -0.001 | 0 | 0 | 0 | 0 | 0 | 0 | 293.64 | 0 | 0 | 0 | 0 | -17.237 | 0 | 5.846 | 6.149 | 5.242 | 0 | 0 | 0 | 1 | 1 | 0
2021-05-15 07:00 | 0 | 0 | 0 | 0 | 0.6 | 8.3 | 100 | 100 | 0 | 0 | 0 | 0 | 0 | 0 | 0 | 0 | 0 | 0 | 0 | 0 | 0 | 0 | 0 | 0 | 0 | 0 | 0 | -0.001 | 0 | 0 | 0 | 0 | 0 | 0 | 265.76 | 0 | 0 | 0 | 0 | -14.602 | 0 | 4.375 | 5.521 | 4.706 | 0 | 0 | 0 | 1 | 1 | 0
2021-05-15 08:00 | 0 | 0 | 0 | 0 | 0.5 | 7.69 | 100 | 100 | 0 | 0 | 0 | 0 | 0 | 0 | 0 | 0 | 0 | 0 | 0 | 0 | 0 | 0 | 0 | 0 | 0 | 0 | 0 | -0.001 | 0 | 0 | 0 | 0 | 0 | 0 | 260 | 0 | 0 | 0 | 0 | -1.321 | 0 | 3.521 | 5.067 | 4.32 | 0 | 0 | 11.587 | 1 | 1 | 0
2021-05-15 09:00 | 0 | 0 | 0 | 0 | 0.5 | 5.2 | 100 | 100 | 0 | 0 | 0 | 0 | 0 | 0 | 0 | 0 | 0 | 0 | 0 | 0 | 0 | 0 | 0 | 0 | 0 | 0 | 0 | -0.001 | 0 | 0 | 0 | 0 | 0 | 0 | 260 | 0 | 0 | 0 | 0 | 0 | 0 | 3.573 | 5.098 | 4.346 | 0 | 0 | 13.018 | 1 | 1 | 0
2021-05-15 10:00 | 0 | 0 | 0 | 0 | 0.7 | 6.06 | 100 | 100 | 0 | 0 | 0 | 0 | 0 | 0 | 0 | 0 | 0 | 0 | 0 | 0 | 0 | 0 | 0 | 0 | 0 | 0 | 0 | -0.001 | 0 | 0 | 0 | 0 | 0 | 0 | 260 | 0 | 0 | 0 | 0 | 0 | 0 | 3.544 | 5.081 | 4.331 | 0 | 0 | 12.956 | 1 | 1 | 0
2021-05-15 11:00 | 0 | 0 | 0 | 0 | 0.6 | 6.34 | 100 | 100 | 0 | 0 | 0 | 0 | 0 | 0 | 0 | 0 | 0 | 0 | 0 | 0 | 0 | 0 | 0 | 0 | 0 | 0 | 0 | -0.001 | 0 | 0 | 0 | 0 | 0 | 0 | 260 | 0 | 0 | 0 | 0 | 0 | 0 | 3.534 | 5.075 | 4.327 | 0 | 0 | 12.936 | 1 | 1 | 0
2021-05-15 12:00 | 0 | 0 | 0 | 0 | 0.6 | 6.48 | 100 | 100 | 0 | 0 | 0 | 0 | 0 | 0 | 0 | 0 | 0 | 0 | 0 | 0 | 0 | 0 | 0 | 0 | 0 | 0 | 0 | -0.001 | 0 | 0 | 0 | 0 | 0 | 0 | 260 | 0 | 0 | 0 | 0 | 0 | 0 | 3.53 | 5.073 | 4.324 | 0 | 0 | 12.927 | 1 | 1 | 0
2021-05-15 13:00 | 0 | 0 | 0 | 1 | 0.7 | 6.36 | 100 | 100 | 0 | 0 | 0 | 0 | 0 | 0 | 0 | 0 | 0 | 0 | 0 | 0 | 0 | 0 | 0 | 0 | 0 | 0 | 0 | -0.001 | 0 | 0 | 0 | 0 | 30.17 | 0.96 | 260 | 0 | 0 | 0 | 0 | 0 | 0 | 3.534 | 5.075 | 4.326 | 0 | 0 | 12.935 | 1 | 1 | 0
2021-05-15 14:00 | 0 | 70.8 | 67.02 | 1 | 0.6 | 6.87 | 100 | 100 | 0 | 0 | 0 | 0.521 | 0 | 0 | 0 | 0 | 0 | 0 | 8.302 | 23.003 | 24.299 | 0 | 0 | 0 | 0 | 0 | 0 | -0.001 | 0 | 0 | 0 | 0 | 18.8 | 0.99 | 260 | 0 | 0 | 0 | 0 | 0 | 0 | 3.516 | 5.065 | 4.318 | 0 | 0 | 4.597 | 2 | 2 | 0
2021-05-15 15:00 | 0 | 219.6 | 217.61 | 1 | 0.2 | 10.49 | 100 | 100 | 0 | 0 | 0 | 0.521 | 0 | 0 | 0 | 0 | 0 | 0 | 53.592 | 74.684 | 75.367 | 0 | 0 | 0 | 0 | 0 | 0 | -0.001 | 0 | 0 | 0 | 0 | 7.72 | 1 | 334.58 | 0 | 0 | 0 | 0 | 39.059 | 0 | 4.352 | 5.496 | 4.685 | 0 | 0 | 0 | 1 | 1 | 0
2021-05-15 16:00 | 0 | 343.3 | 342.9 | 1 | 0.5 | 10.6 | 100 | 100 | 0 | 0 | 0 | 0.521 | 0 | 31.728 | 0 | 31.728 | 31.728 | 31.728 | 103.585 | 117.682 | 117.821 | 0 | 0 | 0 | 0 | 0 | 0 | -0.001 | 0 | 26.93 | 0 | 0 | 2.78 | 1 | 425 | 0 | 0 | 0 | 0 | 47.35 | 0 | 10.581 | 7.517 | 6.408 | 0 | 0 | 0 | 1 | 1 | 0
2021-05-15 17:00 | 0 | 508.1 | 496.37 | 1 | 0.8 | 11.94 | 100 | 100 | 35.205 | 35.205 | 1.545 | 1.144 | 37.894 | 0 | 0 | 119.871 | 119.871 | 119.871 | 148.955 | 170.354 | 174.38 | 0 | 0 | 0 | 0 | 0 | 0 | 119.87 | 119.871 | 68.74 | 20.19 | 100 | 12.34 | 0.99 | 425 | 0 | 0 | 0 | 0 | 0 | 0 | 13.774 | 8.265 | 7.046 | 0 | 0 | 0 | 2 | 2 | 0
2021-05-15 18:00 | 0 | 225 | 210.77 | 1 | 1 | 12.44 | 100 | 100 | 0 | 0 | 0 | 0.521 | 0 | 33.565 | 0 | 33.565 | 33.565 | 33.565 | 62.581 | 72.336 | 77.22 | 0 | 0 | 0 | 0 | 0 | 0 | -0.001 | 0 | 43.47 | 0 | 0 | 20.49 | 0.98 | 425 | 0 | 0 | 0 | 0 | 0 | 0 | 13.725 | 8.255 | 7.037 | 0 | 0 | 0 | 2 | 2 | 0
2021-05-15 19:00 | 0 | 40.9 | 36.56 | 1 | 1.2 | 12.39 | 100 | 100 | 0 | 0 | 0 | 0.521 | 0 | 0 | 0 | 0 | 0 | 0 | 10.728 | 12.548 | 14.037 | 0 | 0 | 0 | 0 | 0 | 0 | -0.001 | 0 | 0 | 0 | 0 | 26.63 | 0.97 | 392.87 | 0 | 0 | 0 | 0 | -16.825 | 0 | 12.669 | 8.034 | 6.849 | 0 | 0 | 0 | 1 | 1 | 0
2021-05-15 20:00 | 0 | 99 | 85.65 | 1 | 1.3 | 12.48 | 100 | 100 | 0 | 0 | 0 | 0.521 | 0 | 0 | 0 | 0 | 0 | 0 | 24.911 | 29.394 | 33.977 | 0 | 0 | 0 | 0 | 0 | 0 | -0.001 | 0 | 0 | 0 | 0 | 30.1 | 0.96 | 392.93 | 0 | 0 | 0 | 0 | 0.028 | 0 | 10.783 | 7.611 | 6.489 | 0 | 0 | 0 | 1 | 1 | 0
2021-05-15 21:00 | 0 | 153.2 | 132.1 | 1 | 1.4 | 13.87 | 100 | 100 | 0 | 0 | 0 | 0.521 | 0 | 0 | 0 | 0 | 0 | 0 | 38.387 | 45.336 | 52.578 | 0 | 0 | 0 | 0 | 0 | 0 | -0.001 | 0 | 0 | 0 | 0 | 30.43 | 0.96 | 417.08 | 0 | 0 | 0 | 0 | 12.649 | 0 | 11.381 | 7.75 | 6.607 | 0 | 0 | 0 | 1 | 1 | 0
2021-05-15 22:00 | 0 | 240.6 | 213.32 | 1 | 1.4 | 13.43 | 100 | 100 | 0 | 0 | 0 | 0.521 | 0 | 29.535 | 0 | 29.535 | 29.535 | 29.535 | 62.454 | 73.21 | 82.574 | 0 | 0 | 0 | 0 | 0 | 0 | -0.001 | 0 | 35.77 | 0 | 0 | 27.55 | 0.97 | 425 | 0 | 0 | 0 | 0 | 4.148 | 0 | 13.546 | 8.218 | 7.006 | 0 | 0 | 0 | 1 | 1 | 0
2021-05-15 23:00 | 0 | 357.3 | 331.54 | 1 | 1.8 | 13.86 | 100 | 100 | 0 | 0 | 0 | 0.521 | 0 | 69.384 | 0 | 69.384 | 69.384 | 69.384 | 98.207 | 113.785 | 122.625 | 0 | 0 | 0 | 0 | 0 | 0 | -0.001 | 0 | 56.58 | 0 | 0 | 21.89 | 0.98 | 425 | 0 | 0 | 0 | 0 | 0 | 0 | 13.584 | 8.226 | 7.013 | 0 | 0 | 0 | 1 | 1 | 0
2021-05-16 | 0 | 354.6 | 343.94 | 1 | 1.7 | 14.09 | 100 | 100 | 0 | 0 | 0 | 0.521 | 0 | 74.223 | 0 | 74.223 | 74.223 | 74.223 | 103.015 | 118.039 | 121.699 | 0 | 0 | 0 | 0 | 0 | 0 | -0.001 | 0 | 60.99 | 0 | 0 | 14.09 | 0.99 | 425 | 0 | 0 | 0 | 0 | 0 | 0 | 13.561 | 8.222 | 7.009 | 0 | 0 | 0 | 1 | 1 | 0
2021-05-16 01:00 | 0 | 188.1 | 187.45 | 1 | 1.8 | 13.77 | 100 | 100 | 0 | 0 | 0 | 0.521 | 0 | 27.741 | 0 | 27.741 | 27.741 | 27.741 | 56.577 | 64.333 | 64.556 | 0 | 0 | 0 | 0 | 0 | 0 | -0.001 | 0 | 42.97 | 0 | 0 | 4.76 | 1 | 425 | 0 | 0 | 0 | 0 | 0 | 0 | 13.593 | 8.228 | 7.014 | 0 | 0 | 0 | 1 | 1 | 0
2021-05-16 02:00 | 0 | 238.3 | 237.17 | 1 | 1.7 | 13.53 | 100 | 100 | 0 | 0 | 0 | 0.521 | 0 | 35.722 | 0 | 35.722 | 35.722 | 35.722 | 64.59 | 81.397 | 81.785 | 0 | 0 | 0 | 0 | 0 | 0 | -0.001 | 0 | 43.68 | 0 | 0 | 5.58 | 1 | 425 | 0 | 0 | 0 | 0 | 0 | 0 | 13.617 | 8.233 | 7.018 | 0 | 0 | 0 | 1 | 1 | 0
2021-05-16 03:00 | 0 | 178.4 | 170.99 | 1 | 1.5 | 10.44 | 100 | 100 | 0 | 0 | 0 | 0.521 | 0 | 0 | 0 | 0 | 0 | 0 | 25.711 | 58.684 | 61.227 | 0 | 0 | 0 | 0 | 0 | 0 | -0.001 | 0 | 0 | 0 | 0 | 16.57 | 0.99 | 418.73 | 0 | 0 | 0 | 0 | -3.284 | 0 | 13.709 | 8.251 | 7.034 | 0 | 0 | 0 | 1 | 1 | 0
2021-05-16 04:00 | 0 | 0 | 0 | 1 | 1.2 | 10.34 | 100 | 100 | 0 | 0 | 0 | 0 | 0 | 0 | 0 | 0 | 0 | 0 | 0 | 0 | 0 | 0 | 0 | 0 | 0 | 0 | 0 | -0.001 | 0 | 0 | 0 | 0 | 27.91 | 0.97 | 368.64 | 0 | 0 | 0 | 0 | -26.232 | 0 | 11.733 | 7.827 | 6.672 | 0 | 0 | 0 | 2 | 2 | 0
2021-05-16 05:00 | 0 | 0 | 0 | 0 | 1.4 | 9.58 | 100 | 100 | 0 | 0 | 0 | 0 | 0 | 0 | 0 | 0 | 0 | 0 | 0 | 0 | 0 | 0 | 0 | 0 | 0 | 0 | 0 | -0.001 | 0 | 0 | 0 | 0 | 0 | 0 | 328.64 | 0 | 0 | 0 | 0 | -20.946 | 0 | 8.142 | 6.911 | 5.892 | 0 | 0 | 0 | 1 | 1 | 0
2021-05-16 06:00 | 0 | 0 | 0 | 0 | 1.4 | 9.63 | 100 | 100 | 0 | 0 | 0 | 0 | 0 | 0 | 0 | 0 | 0 | 0 | 0 | 0 | 0 | 0 | 0 | 0 | 0 | 0 | 0 | -0.001 | 0 | 0 | 0 | 0 | 0 | 0 | 295.64 | 0 | 0 | 0 | 0 | -17.282 | 0 | 5.872 | 6.159 | 5.251 | 0 | 0 | 0 | 1 | 1 | 0
2021-05-16 07:00 | 0 | 0 | 0 | 0 | 1.1 | 9.68 | 100 | 100 | 0 | 0 | 0 | 0 | 0 | 0 | 0 | 0 | 0 | 0 | 0 | 0 | 0 | 0 | 0 | 0 | 0 | 0 | 0 | -0.001 | 0 | 0 | 0 | 0 | 0 | 0 | 267.67 | 0 | 0 | 0 | 0 | -14.649 | 0 | 4.399 | 5.533 | 4.717 | 0 | 0 | 0 | 1 | 1 | 0
2021-05-16 08:00 | 0 | 0 | 0 | 0 | 1.1 | 9.32 | 100 | 100 | 0 | 0 | 0 | 0 | 0 | 0 | 0 | 0 | 0 | 0 | 0 | 0 | 0 | 0 | 0 | 0 | 0 | 0 | 0 | -0.001 | 0 | 0 | 0 | 0 | 0 | 0 | 260 | 0 | 0 | 0 | 0 | -3.069 | 0 | 3.498 | 5.053 | 4.308 | 0 | 0 | 9.791 | 1 | 1 | 0
2021-05-16 09:00 | 0 | 0 | 0 | 0 | 0.9 | 8.42 | 100 | 100 | 0 | 0 | 0 | 0 | 0 | 0 | 0 | 0 | 0 | 0 | 0 | 0 | 0 | 0 | 0 | 0 | 0 | 0 | 0 | -0.001 | 0 | 0 | 0 | 0 | 0 | 0 | 260 | 0 | 0 | 0 | 0 | 0 | 0 | 3.464 | 5.034 | 4.291 | 0 | 0 | 12.789 | 1 | 1 | 0
2021-05-16 10:00 | 0 | 0 | 0 | 0 | 1 | 8.69 | 100 | 100 | 0 | 0 | 0 | 0 | 0 | 0 | 0 | 0 | 0 | 0 | 0 | 0 | 0 | 0 | 0 | 0 | 0 | 0 | 0 | -0.001 | 0 | 0 | 0 | 0 | 0 | 0 | 260 | 0 | 0 | 0 | 0 | 0 | 0 | 3.455 | 5.028 | 4.287 | 0 | 0 | 12.77 | 1 | 1 | 0
2021-05-16 11:00 | 0 | 0 | 0 | 0 | 0.7 | 8.97 | 100 | 100 | 0 | 0 | 0 | 0 | 0 | 0 | 0 | 0 | 0 | 0 | 0 | 0 | 0 | 0 | 0 | 0 | 0 | 0 | 0 | -0.001 | 0 | 0 | 0 | 0 | 0 | 0 | 260 | 0 | 0 | 0 | 0 | 0 | 0 | 3.446 | 5.023 | 4.282 | 0 | 0 | 12.751 | 1 | 1 | 0
2021-05-16 12:00 | 0 | 0 | 0 | 0 | 0.9 | 8.94 | 100 | 100 | 0 | 0 | 0 | 0 | 0 | 0 | 0 | 0 | 0 | 0 | 0 | 0 | 0 | 0 | 0 | 0 | 0 | 0 | 0 | -0.001 | 0 | 0 | 0 | 0 | 0 | 0 | 260 | 0 | 0 | 0 | 0 | 0 | 0 | 3.447 | 5.023 | 4.282 | 0 | 0 | 12.753 | 1 | 1 | 0
2021-05-16 13:00 | 0 | 0 | 0 | 1 | 0.7 | 8.46 | 100 | 100 | 0 | 0 | 0 | 0 | 0 | 0 | 0 | 0 | 0 | 0 | 0 | 0 | 0 | 0 | 0 | 0 | 0 | 0 | 0 | -0.001 | 0 | 0 | 0 | 0 | 30.31 | 0.96 | 260 | 0 | 0 | 0 | 0 | 0 | 0 | 3.463 | 5.033 | 4.291 | 0 | 0 | 12.786 | 1 | 1 | 0
2021-05-16 14:00 | 0 | 70.3 | 66.49 | 1 | 0.7 | 8.54 | 100 | 100 | 0 | 0 | 0 | 0.521 | 0 | 0 | 0 | 0 | 0 | 0 | 8.406 | 22.82 | 24.127 | 0 | 0 | 0 | 0 | 0 | 0 | -0.001 | 0 | 0 | 0 | 0 | 18.94 | 0.99 | 260 | 0 | 0 | 0 | 0 | 0 | 0 | 3.46 | 5.031 | 4.289 | 0 | 0 | 4.375 | 2 | 2 | 0
2021-05-16 15:00 | 0 | 110.9 | 109.85 | 1 | 0.8 | 10.76 | 100 | 100 | 0 | 0 | 0 | 0.521 | 0 | 0 | 0 | 0 | 0 | 0 | 27.307 | 37.702 | 38.061 | 0 | 0 | 0 | 0 | 0 | 0 | -0.001 | 0 | 0 | 0 | 0 | 7.87 | 1 | 286.8 | 0 | 0 | 0 | 0 | 14.036 | 0 | 3.698 | 5.168 | 4.405 | 0 | 0 | 0 | 1 | 1 | 0
2021-05-16 16:00 | 0 | 157.1 | 156.94 | 1 | 0.7 | 10.69 | 100 | 100 | 0 | 0 | 0 | 0.521 | 0 | 0 | 0 | 0 | 0 | 0 | 47.412 | 53.861 | 53.917 | 0 | 0 | 0 | 0 | 0 | 0 | -0.001 | 0 | 0 | 0 | 0 | 2.61 | 1 | 346.25 | 0 | 0 | 0 | 0 | 31.13 | 0 | 5.301 | 5.927 | 5.053 | 0 | 0 | 0 | 1 | 1 | 0
2021-05-16 17:00 | 0 | 188.1 | 183.89 | 1 | 1.1 | 11.73 | 100 | 100 | 0 | 0 | 0 | 0.521 | 0 | 0 | 0 | 0 | 0 | 0 | 55.192 | 63.109 | 64.556 | 0 | 0 | 0 | 0 | 0 | 0 | -0.001 | 0 | 0 | 0 | 0 | 12.15 | 0.99 | 409.42 | 0 | 0 | 0 | 0 | 33.081 | 0 | 8.913 | 7.125 | 6.074 | 0 | 0 | 0 | 1 | 1 | 0
2021-05-16 18:00 | 0 | 179.9 | 168.74 | 1 | 1.3 | 12.13 | 100 | 100 | 0 | 0 | 0 | 0.521 | 0 | 13.489 | 0 | 13.489 | 13.489 | 13.489 | 50.119 | 57.913 | 61.742 | 0 | 0 | 0 | 0 | 0 | 0 | -0.001 | 0 | 21.85 | 0 | 0 | 20.28 | 0.98 | 425 | 0 | 0 | 0 | 0 | 8.162 | 0 | 13.328 | 8.173 | 6.967 | 0 | 0 | 0 | 1 | 1 | 0
2021-05-16 19:00 | 0 | 113.4 | 101.57 | 1 | 1.5 | 12.23 | 100 | 100 | 0 | 0 | 0 | 0.521 | 0 | 0.771 | 0 | 0.771 | 0.771 | 0.771 | 29.816 | 34.858 | 38.919 | 0 | 0 | 0 | 0 | 0 | 0 | -0.001 | 0 | 1.98 | 0 | 0 | 26.41 | 0.97 | 425 | 0 | 0 | 0 | 0 | 0 | 0 | 13.745 | 8.259 | 7.041 | 0 | 0 | 0 | 1 | 1 | 0
2021-05-16 20:00 | 0 | 287 | 248.87 | 1 | 1.6 | 12.26 | 100 | 100 | 0 | 0 | 0 | 0.521 | 0 | 43.391 | 0 | 43.391 | 43.391 | 43.391 | 72.432 | 85.412 | 98.498 | 0 | 0 | 0 | 0 | 0 | 0 | -0.001 | 0 | 44.05 | 0 | 0 | 29.87 | 0.97 | 425 | 0 | 0 | 0 | 0 | 0 | 0 | 13.742 | 8.258 | 7.04 | 0 | 0 | 0 | 1 | 1 | 0
2021-05-16 21:00 | 0 | 461 | 398.45 | 1 | 1.8 | 13.19 | 100 | 100 | 25.006 | 25.006 | 0.474 | 0.764 | 26.244 | 0 | 0 | 86.947 | 86.947 | 86.947 | 115.861 | 136.746 | 158.215 | 0 | 0 | 0 | 0 | 0 | 0 | 86.946 | 86.947 | 54.95 | 15.81 | 100 | 30.2 | 0.96 | 425 | 0 | 0 | 0 | 0 | 0 | 0 | 13.65 | 8.24 | 7.024 | 0 | 0 | 0 | 2 | 2 | 0
2021-05-16 22:00 | 0 | 374.7 | 332.87 | 1 | 1.7 | 14.73 | 100 | 100 | 0 | 0 | 0 | 0.521 | 0 | 68.803 | 0 | 68.803 | 68.803 | 68.803 | 97.508 | 114.241 | 128.597 | 0 | 0 | 0 | 0 | 0 | 0 | -0.001 | 0 | 53.5 | 0 | 0 | 27.33 | 0.97 | 425 | 0 | 0 | 0 | 0 | 0 | 0 | 13.498 | 8.209 | 6.998 | 0 | 0 | 0 | 2 | 2 | 0
2021-05-16 23:00 | 0 | 532.5 | 494.81 | 1 | 1.9 | 15.2 | 100 | 100 | 34.382 | 34.381 | 1.705 | 1.119 | 37.205 | 0 | 0 | 117.979 | 117.979 | 117.979 | 146.621 | 169.817 | 182.754 | 0 | 0 | 0 | 0 | 0 | 0 | 117.978 | 117.979 | 64.56 | 18.81 | 100 | 21.69 | 0.98 | 425 | 0 | 0 | 0 | 0 | 0 | 0 | 13.452 | 8.2 | 6.99 | 0 | 0 | 0 | 2 | 2 | 0
2021-05-17 | 0 | 381.4 | 370.22 | 1 | 1.6 | 13.63 | 100 | 100 | 23.357 | 23.357 | 0.481 | 0.718 | 24.557 | 0 | 0 | 82.057 | 82.057 | 82.057 | 110.911 | 127.061 | 130.896 | 0 | 0 | 0 | 0 | 0 | 0 | 82.056 | 82.057 | 62.69 | 17.84 | 100 | 13.9 | 0.99 | 425 | 0 | 0 | 0 | 0 | 0 | 0 | 13.607 | 8.231 | 7.017 | 0 | 0 | 0 | 2 | 2 | 0
2021-05-17 01:00 | 0 | 232.7 | 231.95 | 1 | 1.6 | 13.13 | 100 | 100 | 0 | 0 | 0 | 0.521 | 0 | 41.091 | 0 | 41.091 | 41.091 | 41.091 | 70.013 | 79.605 | 79.863 | 0 | 0 | 0 | 0 | 0 | 0 | -0.001 | 0 | 51.45 | 0 | 0 | 4.6 | 1 | 425 | 0 | 0 | 0 | 0 | 0 | 0 | 13.656 | 8.241 | 7.025 | 0 | 0 | 0 | 2 | 2 | 0
2021-05-17 02:00 | 0 | 308.1 | 306.56 | 1 | 1.5 | 12.37 | 100 | 100 | 0 | 0 | 0 | 0.521 | 0 | 55.159 | 0 | 55.159 | 55.159 | 55.159 | 84.185 | 105.212 | 105.74 | 0 | 0 | 0 | 0 | 0 | 0 | -0.001 | 0 | 52.16 | 0 | 0 | 5.73 | 1 | 425 | 0 | 0 | 0 | 0 | 0 | 0 | 13.732 | 8.256 | 7.038 | 0 | 0 | 0 | 1 | 1 | 0
2021-05-17 03:00 | 0 | 191 | 182.94 | 1 | 1 | 9.25 | 100 | 100 | 0 | 0 | 0 | 0.521 | 0 | 0 | 0 | 0 | 0 | 0 | 27.972 | 62.784 | 65.551 | 0 | 0 | 0 | 0 | 0 | 0 | -0.001 | 0 | 0 | 0 | 0 | 16.71 | 0.99 | 422.41 | 0 | 0 | 0 | 0 | -1.359 | 0 | 13.954 | 8.301 | 7.076 | 0 | 0 | 0 | 1 | 1 | 0
2021-05-17 04:00 | 0 | 0 | 0 | 1 | 1.2 | 9.04 | 100 | 100 | 0 | 0 | 0 | 0 | 0 | 0 | 0 | 0 | 0 | 0 | 0 | 0 | 0 | 0 | 0 | 0 | 0 | 0 | 0 | -0.001 | 0 | 0 | 0 | 0 | 28.04 | 0.97 | 371.2 | 0 | 0 | 0 | 0 | -26.815 | 0 | 12.147 | 7.918 | 6.75 | 0 | 0 | 0 | 2 | 2 | 0
2021-05-17 05:00 | 0 | 0 | 0 | 0 | 1 | 9.04 | 100 | 100 | 0 | 0 | 0 | 0 | 0 | 0 | 0 | 0 | 0 | 0 | 0 | 0 | 0 | 0 | 0 | 0 | 0 | 0 | 0 | -0.001 | 0 | 0 | 0 | 0 | 0 | 0 | 330.62 | 0 | 0 | 0 | 0 | -21.252 | 0 | 8.342 | 6.969 | 5.941 | 0 | 0 | 0 | 1 | 1 | 0
2021-05-17 06:00 | 0 | 0 | 0 | 0 | 0.8 | 8.97 | 100 | 100 | 0 | 0 | 0 | 0 | 0 | 0 | 0 | 0 | 0 | 0 | 0 | 0 | 0 | 0 | 0 | 0 | 0 | 0 | 0 | -0.001 | 0 | 0 | 0 | 0 | 0 | 0 | 297.19 | 0 | 0 | 0 | 0 | -17.507 | 0 | 6.005 | 6.209 | 5.293 | 0 | 0 | 0 | 1 | 1 | 0
2021-05-17 07:00 | 0 | 0 | 0 | 0 | 0.7 | 9.23 | 100 | 100 | 0 | 0 | 0 | 0 | 0 | 0 | 0 | 0 | 0 | 0 | 0 | 0 | 0 | 0 | 0 | 0 | 0 | 0 | 0 | -0.001 | 0 | 0 | 0 | 0 | 0 | 0 | 268.93 | 0 | 0 | 0 | 0 | -14.798 | 0 | 4.479 | 5.571 | 4.749 | 0 | 0 | 0 | 1 | 1 | 0
2021-05-17 08:00 | 0 | 0 | 0 | 0 | 0.5 | 9.2 | 100 | 100 | 0 | 0 | 0 | 0 | 0 | 0 | 0 | 0 | 0 | 0 | 0 | 0 | 0 | 0 | 0 | 0 | 0 | 0 | 0 | -0.001 | 0 | 0 | 0 | 0 | 0 | 0 | 260 | 0 | 0 | 0 | 0 | -3.092 | 0 | 3.523 | 5.068 | 4.32 | 0 | 0 | 9.82 | 1 | 1 | 0
2021-05-17 09:00 | 0 | 0 | 0 | 0 | 0.2 | 9.11 | 100 | 100 | 0 | 0 | 0 | 0 | 0 | 0 | 0 | 0 | 0 | 0 | 0 | 0 | 0 | 0 | 0 | 0 | 0 | 0 | 0 | -0.001 | 0 | 0 | 0 | 0 | 0 | 0 | 260 | 0 | 0 | 0 | 0 | 0 | 0 | 3.441 | 5.02 | 4.279 | 0 | 0 | 12.741 | 1 | 1 | 0
2021-05-17 10:00 | 0 | 0 | 0 | 0 | 0.5 | 8.32 | 100 | 100 | 0 | 0 | 0 | 0 | 0 | 0 | 0 | 0 | 0 | 0 | 0 | 0 | 0 | 0 | 0 | 0 | 0 | 0 | 0 | -0.001 | 0 | 0 | 0 | 0 | 0 | 0 | 260 | 0 | 0 | 0 | 0 | 0 | 0 | 3.468 | 5.036 | 4.293 | 0 | 0 | 12.796 | 1 | 1 | 0
2021-05-17 11:00 | 0 | 0 | 0 | 0 | 0.4 | 8.23 | 100 | 100 | 0 | 0 | 0 | 0 | 0 | 0 | 0 | 0 | 0 | 0 | 0 | 0 | 0 | 0 | 0 | 0 | 0 | 0 | 0 | -0.001 | 0 | 0 | 0 | 0 | 0 | 0 | 260 | 0 | 0 | 0 | 0 | 0 | 0 | 3.471 | 5.038 | 4.294 | 0 | 0 | 12.803 | 1 | 1 | 0
2021-05-17 12:00 | 0 | 0 | 0 | 0 | 0.4 | 8.07 | 100 | 100 | 0 | 0 | 0 | 0 | 0 | 0 | 0 | 0 | 0 | 0 | 0 | 0 | 0 | 0 | 0 | 0 | 0 | 0 | 0 | -0.001 | 0 | 0 | 0 | 0 | 0 | 0 | 260 | 0 | 0 | 0 | 0 | 0 | 0 | 3.476 | 5.041 | 4.297 | 0 | 0 | 12.814 | 1 | 1 | 0
2021-05-17 13:00 | 0 | 0 | 0 | 1 | 0.4 | 8.39 | 100 | 100 | 0 | 0 | 0 | 0 | 0 | 0 | 0 | 0 | 0 | 0 | 0 | 0 | 0 | 0 | 0 | 0 | 0 | 0 | 0 | -0.001 | 0 | 0 | 0 | 0 | 30.45 | 0.96 | 260 | 0 | 0 | 0 | 0 | 0 | 0 | 3.465 | 5.034 | 4.292 | 0 | 0 | 12.791 | 1 | 1 | 0
2021-05-17 14:00 | 0 | 140.6 | 132.87 | 1 | 0.5 | 8.8 | 100 | 100 | 0 | 0 | 0 | 0.521 | 0 | 0 | 0 | 0 | 0 | 0 | 17.128 | 45.602 | 48.254 | 0 | 0 | 0 | 0 | 0 | 0 | -0.001 | 0 | 0 | 0 | 0 | 19.08 | 0.99 | 267.97 | 0 | 0 | 0 | 0 | 4.175 | 0 | 3.542 | 5.08 | 4.331 | 0 | 0 | 0 | 2 | 2 | 0
2021-05-17 15:00 | 0 | 307.2 | 304.19 | 1 | 0.3 | 11.42 | 100 | 100 | 0 | 0 | 0 | 0.521 | 0 | 0 | 0 | 0 | 0 | 0 | 76.289 | 104.399 | 105.431 | 0 | 0 | 0 | 0 | 0 | 0 | -0.001 | 0 | 0 | 0 | 0 | 8.02 | 1 | 382.59 | 0 | 0 | 0 | 0 | 60.024 | 0 | 5.319 | 5.909 | 5.037 | 0 | 0 | 0 | 1 | 1 | 0
2021-05-17 16:00 | 0 | 263.3 | 263.06 | 1 | 0.5 | 11.57 | 100 | 100 | 0 | 0 | 0 | 0.521 | 0 | 29.823 | 0 | 29.823 | 29.823 | 29.823 | 79.477 | 90.282 | 90.365 | 0 | 0 | 0 | 0 | 0 | 0 | -0.001 | 0 | 33 | 0 | 0 | 2.45 | 1 | 425 | 0 | 0 | 0 | 0 | 22.21 | 0 | 12.604 | 8.011 | 6.829 | 0 | 0 | 0 | 1 | 1 | 0
2021-05-17 17:00 | 0 | 316.1 | 309.23 | 1 | 0.7 | 12.39 | 100 | 100 | 0 | 0 | 0 | 0.521 | 0 | 63.806 | 0 | 63.806 | 63.806 | 63.806 | 92.83 | 106.126 | 108.486 | 0 | 0 | 0 | 0 | 0 | 0 | -0.001 | 0 | 58.82 | 0 | 0 | 11.97 | 0.99 | 425 | 0 | 0 | 0 | 0 | 0 | 0 | 13.73 | 8.256 | 7.038 | 0 | 0 | 0 | 1 | 1 | 0
2021-05-17 18:00 | 0 | 408.1 | 383.28 | 1 | 1 | 12.88 | 100 | 100 | 24.354 | 24.353 | 0.445 | 0.745 | 25.544 | 0 | 0 | 84.919 | 84.919 | 84.919 | 113.875 | 131.542 | 140.06 | 0 | 0 | 0 | 0 | 0 | 0 | 84.918 | 84.919 | 60.63 | 17.39 | 100 | 20.08 | 0.98 | 425 | 0 | 0 | 0 | 0 | 0 | 0 | 13.681 | 8.246 | 7.03 | 0 | 0 | 0 | 2 | 2 | 0
2021-05-17 19:00 | 0 | 597 | 535.7 | 1 | 1.2 | 13.25 | 100 | 100 | 38.21 | 38.209 | 1.578 | 1.262 | 41.049 | 0 | 0 | 128.429 | 128.429 | 128.429 | 157.336 | 183.853 | 204.89 | 0 | 0 | 0 | 0 | 0 | 0 | 128.428 | 128.429 | 62.68 | 18.65 | 100 | 26.19 | 0.97 | 425 | 0 | 0 | 0 | 0 | 0 | 0 | 13.644 | 8.239 | 7.023 | 0 | 0 | 0 | 2 | 2 | 0
2021-05-17 20:00 | 0 | 433.4 | 376.67 | 1 | 1.5 | 13.96 | 100 | 100 | 22.939 | 22.939 | 0.505 | 0.708 | 24.152 | 0 | 0 | 80.884 | 80.884 | 80.884 | 109.694 | 129.273 | 148.743 | 0 | 0 | 0 | 0 | 0 | 0 | 80.883 | 80.884 | 54.38 | 15.42 | 100 | 29.65 | 0.97 | 425 | 0 | 0 | 0 | 0 | 0 | 0 | 13.574 | 8.224 | 7.011 | 0 | 0 | 0 | 2 | 2 | 0
2021-05-17 21:00 | 0 | 637.1 | 551.91 | 1 | 1.7 | 16.65 | 100 | 100 | 39.191 | 39.191 | 1.918 | 1.316 | 42.425 | 0 | 0 | 132.139 | 132.139 | 132.139 | 160.585 | 189.415 | 218.653 | 0 | 0 | 0 | 0 | 0 | 0 | 132.138 | 132.139 | 60.43 | 17.92 | 100 | 29.97 | 0.96 | 425 | 0 | 0 | 0 | 0 | 0 | 0 | 13.311 | 8.17 | 6.965 | 0 | 0 | 0 | 2 | 2 | 0
2021-05-17 22:00 | 0 | 717.4 | 638.54 | 1 | 1.9 | 17.43 | 100 | 100 | 48.828 | 48.828 | 1.945 | 1.748 | 52.521 | 0 | 0 | 158.801 | 158.801 | 158.801 | 187.143 | 219.148 | 246.212 | 0 | 0 | 0 | 0 | 0 | 0 | 158.8 | 158.801 | 64.5 | 19.83 | 100 | 27.12 | 0.97 | 425 | 0 | 0 | 0 | 0 | 0 | 0 | 13.235 | 8.155 | 6.952 | 0 | 0 | 0 | 2 | 2 | 0
2021-05-17 23:00 | 0 | 651.5 | 606.2 | 1 | 1.5 | 16.74 | 100 | 100 | 46.116 | 46.116 | 1.866 | 1.618 | 49.6 | 0 | 0 | 151.256 | 151.256 | 151.256 | 179.691 | 208.049 | 223.595 | 0 | 0 | 0 | 0 | 0 | 0 | 151.255 | 151.256 | 67.65 | 20.62 | 100 | 21.49 | 0.98 | 425 | 0 | 0 | 0 | 0 | 0 | 0 | 13.302 | 8.169 | 6.964 | 0 | 0 | 0 | 2 | 2 | 0
2021-05-18 | 0 | 582.2 | 565.57 | 1 | 1.2 | 16.42 | 100 | 100 | 42.371 | 42.371 | 1.903 | 1.451 | 45.725 | 0 | 0 | 140.988 | 140.988 | 140.988 | 169.466 | 194.103 | 199.811 | 0 | 0 | 0 | 0 | 0 | 0 | 140.987 | 140.988 | 70.56 | 21.21 | 100 | 13.73 | 0.99 | 425 | 0 | 0 | 0 | 0 | 0 | 0 | 13.333 | 8.175 | 6.969 | 0 | 0 | 0 | 2 | 2 | 0
2021-05-18 01:00 | 0 | 458.2 | 456.82 | 1 | 0.3 | 15.32 | 100 | 100 | 31.791 | 31.791 | 1.29 | 1.008 | 34.09 | 0 | 0 | 109.276 | 109.276 | 109.276 | 137.901 | 156.782 | 157.254 | 0 | 0 | 0 | 0 | 0 | 0 | 109.275 | 109.276 | 69.49 | 20.22 | 100 | 4.44 | 1 | 425 | 0 | 0 | 0 | 0 | 0 | 0 | 13.441 | 8.197 | 6.988 | 0 | 0 | 0 | 2 | 2 | 0
2021-05-18 02:00 | 0 | 307.9 | 306.29 | 1 | 0.3 | 14.57 | 100 | 100 | 0 | 0 | 0 | 0.521 | 0 | 56.069 | 0 | 56.069 | 56.069 | 56.069 | 84.796 | 105.117 | 105.671 | 0 | 0 | 0 | 0 | 0 | 0 | -0.001 | 0 | 53.06 | 0 | 0 | 5.87 | 1 | 425 | 0 | 0 | 0 | 0 | 0 | 0 | 13.514 | 8.212 | 7.001 | 0 | 0 | 0 | 2 | 2 | 0
2021-05-18 03:00 | 0 | 319.4 | 305.7 | 1 | 0.4 | 11.35 | 100 | 100 | 0 | 0 | 0 | 0.521 | 0 | 18.344 | 0 | 18.344 | 18.344 | 18.344 | 47.509 | 104.916 | 109.618 | 0 | 0 | 0 | 0 | 0 | 0 | -0.001 | 0 | 16.73 | 0 | 0 | 16.84 | 0.99 | 425 | 0 | 0 | 0 | 0 | 0 | 0 | 13.833 | 8.277 | 7.056 | 0 | 0 | 0 | 1 | 1 | 0
2021-05-18 04:00 | 0 | 0 | 0 | 1 | 0.4 | 11.67 | 100 | 100 | 0 | 0 | 0 | 0 | 0 | 0 | 0 | 0 | 0 | 0 | 0 | 0 | 0 | 0 | 0 | 0 | 0 | 0 | 0 | -0.001 | 0 | 0 | 0 | 0 | 28.17 | 0.97 | 373.8 | 0 | 0 | 0 | 0 | -26.811 | 0 | 12.144 | 7.918 | 6.75 | 0 | 0 | 0 | 2 | 2 | 0
2021-05-18 05:00 | 0 | 0 | 0 | 0 | 0.7 | 10.95 | 100 | 100 | 0 | 0 | 0 | 0 | 0 | 0 | 0 | 0 | 0 | 0 | 0 | 0 | 0 | 0 | 0 | 0 | 0 | 0 | 0 | -0.001 | 0 | 0 | 0 | 0 | 0 | 0 | 333.09 | 0 | 0 | 0 | 0 | -21.321 | 0 | 8.387 | 6.982 | 5.952 | 0 | 0 | 0 | 1 | 1 | 0
2021-05-18 06:00 | 0 | 0 | 0 | 0 | 1.1 | 9.61 | 100 | 100 | 0 | 0 | 0 | 0 | 0 | 0 | 0 | 0 | 0 | 0 | 0 | 0 | 0 | 0 | 0 | 0 | 0 | 0 | 0 | -0.001 | 0 | 0 | 0 | 0 | 0 | 0 | 299.36 | 0 | 0 | 0 | 0 | -17.664 | 0 | 6.098 | 6.243 | 5.322 | 0 | 0 | 0 | 1 | 1 | 0
2021-05-18 07:00 | 0 | 0 | 0 | 0 | 1.3 | 10.18 | 100 | 100 | 0 | 0 | 0 | 0 | 0 | 0 | 0 | 0 | 0 | 0 | 0 | 0 | 0 | 0 | 0 | 0 | 0 | 0 | 0 | -0.001 | 0 | 0 | 0 | 0 | 0 | 0 | 270.93 | 0 | 0 | 0 | 0 | -14.89 | 0 | 4.528 | 5.594 | 4.769 | 0 | 0 | 0 | 1 | 1 | 0
2021-05-18 08:00 | 0 | 0 | 0 | 0 | 1.3 | 10.2 | 100 | 100 | 0 | 0 | 0 | 0 | 0 | 0 | 0 | 0 | 0 | 0 | 0 | 0 | 0 | 0 | 0 | 0 | 0 | 0 | 0 | -0.001 | 0 | 0 | 0 | 0 | 0 | 0 | 260 | 0 | 0 | 0 | 0 | -3.108 | 0 | 3.524 | 5.068 | 4.32 | 0 | 0 | 9.803 | 1 | 1 | 0
2021-05-18 09:00 | 0 | 0 | 0 | 0 | 1.3 | 8.61 | 100 | 100 | 0 | 0 | 0 | 0 | 0 | 0 | 0 | 0 | 0 | 0 | 0 | 0 | 0 | 0 | 0 | 0 | 0 | 0 | 0 | -0.001 | 0 | 0 | 0 | 0 | 0 | 0 | 260 | 0 | 0 | 0 | 0 | 0 | 0 | 3.458 | 5.03 | 4.288 | 0 | 0 | 12.776 | 1 | 1 | 0
2021-05-18 10:00 | 0 | 0 | 0 | 0 | 1.7 | 6.85 | 100 | 100 | 0 | 0 | 0 | 0 | 0 | 0 | 0 | 0 | 0 | 0 | 0 | 0 | 0 | 0 | 0 | 0 | 0 | 0 | 0 | -0.001 | 0 | 0 | 0 | 0 | 0 | 0 | 260 | 0 | 0 | 0 | 0 | 0 | 0 | 3.517 | 5.065 | 4.318 | 0 | 0 | 12.9 | 1 | 1 | 0
2021-05-18 11:00 | 0 | 0 | 0 | 0 | 1.7 | 6.77 | 100 | 100 | 0 | 0 | 0 | 0 | 0 | 0 | 0 | 0 | 0 | 0 | 0 | 0 | 0 | 0 | 0 | 0 | 0 | 0 | 0 | -0.001 | 0 | 0 | 0 | 0 | 0 | 0 | 260 | 0 | 0 | 0 | 0 | 0 | 0 | 3.52 | 5.067 | 4.319 | 0 | 0 | 12.906 | 1 | 1 | 0
2021-05-18 12:00 | 0 | 0 | 0 | 0 | 1.8 | 6.85 | 100 | 100 | 0 | 0 | 0 | 0 | 0 | 0 | 0 | 0 | 0 | 0 | 0 | 0 | 0 | 0 | 0 | 0 | 0 | 0 | 0 | -0.001 | 0 | 0 | 0 | 0 | 0 | 0 | 260 | 0 | 0 | 0 | 0 | 0 | 0 | 3.517 | 5.065 | 4.318 | 0 | 0 | 12.9 | 1 | 1 | 0
2021-05-18 13:00 | 0 | 0 | 0 | 1 | 1.9 | 7.18 | 100 | 100 | 0 | 0 | 0 | 0 | 0 | 0 | 0 | 0 | 0 | 0 | 0 | 0 | 0 | 0 | 0 | 0 | 0 | 0 | 0 | -0.001 | 0 | 0 | 0 | 0 | 30.59 | 0.96 | 260 | 0 | 0 | 0 | 0 | 0 | 0 | 3.506 | 5.059 | 4.312 | 0 | 0 | 12.877 | 1 | 1 | 0
2021-05-18 14:00 | 0 | 114.3 | 107.93 | 1 | 1.7 | 7.68 | 100 | 100 | 0 | 0 | 0 | 0.521 | 0 | 0 | 0 | 0 | 0 | 0 | 14.172 | 37.04 | 39.228 | 0 | 0 | 0 | 0 | 0 | 0 | -0.001 | 0 | 0 | 0 | 0 | 19.23 | 0.99 | 262.43 | 0 | 0 | 0 | 0 | 1.272 | 0 | 3.517 | 5.065 | 4.318 | 0 | 0 | 0 | 2 | 2 | 0
2021-05-18 15:00 | 0 | 337.3 | 333.87 | 1 | 1.2 | 13.04 | 100 | 100 | 0 | 0 | 0 | 0.521 | 0 | 0 | 0 | 0 | 0 | 0 | 84.45 | 114.585 | 115.761 | 0 | 0 | 0 | 0 | 0 | 0 | -0.001 | 0 | 0 | 0 | 0 | 8.17 | 1 | 392.88 | 0 | 0 | 0 | 0 | 68.315 | 0 | 5.256 | 5.873 | 5.006 | 0 | 0 | 0 | 1 | 1 | 0
2021-05-18 16:00 | 0 | 470.9 | 470.53 | 1 | 0.7 | 14.42 | 100 | 100 | 28.281 | 28.28 | 0.608 | 0.869 | 29.758 | 0 | 0 | 97.12 | 97.12 | 97.12 | 142.166 | 161.485 | 161.613 | 0 | 0 | 0 | 0 | 0 | 0 | 97.119 | 97.12 | 60.09 | 17.5 | 100 | 2.28 | 1 | 425 | 0 | 0 | 0 | 0 | 16.821 | 0 | 13.155 | 8.135 | 6.935 | 0 | 0 | 0 | 2 | 2 | 0
2021-05-18 17:00 | 0 | 567.1 | 555.13 | 1 | 0.4 | 15.77 | 100 | 100 | 41.386 | 41.385 | 1.847 | 1.406 | 44.638 | 0 | 0 | 138.115 | 138.115 | 138.115 | 166.68 | 190.52 | 194.629 | 0 | 0 | 0 | 0 | 0 | 0 | 138.114 | 138.115 | 70.96 | 21.26 | 100 | 11.79 | 0.99 | 425 | 0 | 0 | 0 | 0 | 0 | 0 | 13.396 | 8.188 | 6.98 | 0 | 0 | 0 | 2 | 2 | 0
2021-05-18 18:00 | 0 | 668.9 | 629 | 1 | 0.9 | 16.37 | 100 | 100 | 48.793 | 48.793 | 1.842 | 1.742 | 52.377 | 0 | 0 | 158.453 | 158.453 | 158.453 | 186.937 | 215.873 | 229.566 | 0 | 0 | 0 | 0 | 0 | 0 | 158.452 | 158.453 | 69.02 | 21.25 | 100 | 19.89 | 0.99 | 425 | 0 | 0 | 0 | 0 | 0 | 0 | 13.338 | 8.176 | 6.97 | 0 | 0 | 0 | 2 | 2 | 0
2021-05-18 19:00 | 0 | 714.7 | 642.48 | 1 | 1.6 | 16.45 | 100 | 100 | 49.472 | 49.471 | 1.879 | 1.775 | 53.126 | 0 | 0 | 160.311 | 160.311 | 160.311 | 188.784 | 220.498 | 245.285 | 0 | 0 | 0 | 0 | 0 | 0 | 160.31 | 160.311 | 65.36 | 20.17 | 100 | 25.98 | 0.97 | 425 | 0 | 0 | 0 | 0 | 0 | 0 | 13.33 | 8.174 | 6.969 | 0 | 0 | 0 | 2 | 2 | 0
2021-05-18 20:00 | 0 | 834.8 | 727.12 | 1 | 1.9 | 16.99 | 100 | 100 | 57.57 | 57.57 | 2.846 | 2.218 | 62.634 | 0 | 0 | 183.476 | 183.476 | 183.476 | 211.877 | 249.547 | 286.503 | 0 | 0 | 0 | 0 | 0 | 0 | 183.475 | 183.476 | 64.04 | 20.09 | 100 | 29.42 | 0.97 | 425 | 0 | 0 | 0 | 0 | 0 | 0 | 13.278 | 8.164 | 6.959 | 0 | 0 | 0 | 2 | 2 | 0
2021-05-18 21:00 | 0 | 760.9 | 660.61 | 1 | 1.8 | 19.55 | 100 | 100 | 50.593 | 50.593 | 2.294 | 1.846 | 54.733 | 0 | 0 | 164.27 | 164.27 | 164.27 | 192.329 | 226.722 | 261.141 | 0 | 0 | 0 | 0 | 0 | 0 | 164.269 | 164.27 | 62.9 | 19.37 | 100 | 29.75 | 0.97 | 425 | 0 | 0 | 0 | 0 | 0 | 0 | 13.031 | 8.112 | 6.916 | 0 | 0 | 0 | 2 | 2 | 0
2021-05-18 22:00 | 0 | 715.4 | 637.95 | 1 | 1.4 | 19.79 | 100 | 100 | 48.699 | 48.698 | 2.172 | 1.752 | 52.623 | 0 | 0 | 159.032 | 159.032 | 159.032 | 187.059 | 218.943 | 245.525 | 0 | 0 | 0 | 0 | 0 | 0 | 159.031 | 159.032 | 64.77 | 19.83 | 100 | 26.91 | 0.97 | 425 | 0 | 0 | 0 | 0 | 0 | 0 | 13.008 | 8.108 | 6.912 | 0 | 0 | 0 | 2 | 2 | 0
2021-05-18 23:00 | 0 | 767 | 714.6 | 1 | 1.2 | 18.47 | 100 | 100 | 57.465 | 57.465 | 3.045 | 2.223 | 62.733 | 0 | 0 | 183.688 | 183.688 | 183.688 | 211.891 | 245.251 | 263.234 | 0 | 0 | 0 | 0 | 0 | 0 | 183.687 | 183.688 | 69.78 | 21.83 | 100 | 21.3 | 0.98 | 425 | 0 | 0 | 0 | 0 | 0 | 0 | 13.135 | 8.134 | 6.934 | 0 | 0 | 0 | 2 | 2 | 0
2021-05-19 | 0 | 645.9 | 627.9 | 1 | 1.1 | 18.42 | 100 | 100 | 49.167 | 49.167 | 2.06 | 1.769 | 52.996 | 0 | 0 | 159.97 | 159.97 | 159.97 | 188.179 | 215.495 | 221.673 | 0 | 0 | 0 | 0 | 0 | 0 | 159.969 | 159.97 | 72.16 | 22.18 | 100 | 13.56 | 0.99 | 425 | 0 | 0 | 0 | 0 | 0 | 0 | 13.139 | 8.135 | 6.935 | 0 | 0 | 0 | 2 | 2 | 0
2021-05-19 01:00 | 0 | 566.6 | 565.01 | 1 | 0.4 | 18.88 | 100 | 100 | 42.629 | 42.629 | 2.172 | 1.473 | 46.274 | 0 | 0 | 142.425 | 142.425 | 142.425 | 170.573 | 193.912 | 194.457 | 0 | 0 | 0 | 0 | 0 | 0 | 142.424 | 142.425 | 73.24 | 21.92 | 100 | 4.29 | 1 | 425 | 0 | 0 | 0 | 0 | 0 | 0 | 13.095 | 8.126 | 6.927 | 0 | 0 | 0 | 2 | 2 | 0
2021-05-19 02:00 | 0 | 301.8 | 300.14 | 1 | 0.6 | 16.2 | 100 | 100 | 0 | 0 | 0 | 0.521 | 0 | 55.25 | 0 | 55.25 | 55.25 | 55.25 | 83.757 | 103.009 | 103.578 | 0 | 0 | 0 | 0 | 0 | 0 | -0.001 | 0 | 53.34 | 0 | 0 | 6.01 | 1 | 425 | 0 | 0 | 0 | 0 | 0 | 0 | 13.355 | 8.179 | 6.973 | 0 | 0 | 0 | 2 | 2 | 0
2021-05-19 03:00 | 0 | 261.1 | 249.73 | 1 | 0.3 | 11.71 | 100 | 100 | 0 | 0 | 0 | 0.521 | 0 | 10.31 | 0 | 10.31 | 10.31 | 10.31 | 39.426 | 85.708 | 89.61 | 0 | 0 | 0 | 0 | 0 | 0 | -0.001 | 0 | 11.51 | 0 | 0 | 16.97 | 0.99 | 425 | 0 | 0 | 0 | 0 | 0 | 0 | 13.797 | 8.269 | 7.05 | 0 | 0 | 0 | 1 | 1 | 0
2021-05-19 04:00 | 0 | 0 | 0 | 1 | 0.5 | 11.43 | 100 | 100 | 0 | 0 | 0 | 0 | 0 | 0 | 0 | 0 | 0 | 0 | 0 | 0 | 0 | 0 | 0 | 0 | 0 | 0 | 0 | -0.001 | 0 | 0 | 0 | 0 | 28.29 | 0.97 | 373.75 | 0 | 0 | 0 | 0 | -26.839 | 0 | 12.164 | 7.922 | 6.753 | 0 | 0 | 0 | 2 | 2 | 0
2021-05-19 05:00 | 0 | 0 | 0 | 0 | 0.6 | 10.53 | 100 | 100 | 0 | 0 | 0 | 0 | 0 | 0 | 0 | 0 | 0 | 0 | 0 | 0 | 0 | 0 | 0 | 0 | 0 | 0 | 0 | -0.001 | 0 | 0 | 0 | 0 | 0 | 0 | 332.97 | 0 | 0 | 0 | 0 | -21.358 | 0 | 8.411 | 6.989 | 5.958 | 0 | 0 | 0 | 1 | 1 | 0
2021-05-19 06:00 | 0 | 0 | 0 | 0 | 0.6 | 9.67 | 100 | 100 | 0 | 0 | 0 | 0 | 0 | 0 | 0 | 0 | 0 | 0 | 0 | 0 | 0 | 0 | 0 | 0 | 0 | 0 | 0 | -0.001 | 0 | 0 | 0 | 0 | 0 | 0 | 299.27 | 0 | 0 | 0 | 0 | -17.648 | 0 | 6.089 | 6.24 | 5.319 | 0 | 0 | 0 | 1 | 1 | 0
2021-05-19 07:00 | 0 | 0 | 0 | 0 | 0.8 | 8.92 | 100 | 100 | 0 | 0 | 0 | 0 | 0 | 0 | 0 | 0 | 0 | 0 | 0 | 0 | 0 | 0 | 0 | 0 | 0 | 0 | 0 | -0.001 | 0 | 0 | 0 | 0 | 0 | 0 | 270.66 | 0 | 0 | 0 | 0 | -14.979 | 0 | 4.575 | 5.616 | 4.788 | 0 | 0 | 0 | 1 | 1 | 0
2021-05-19 08:00 | 0 | 0 | 0 | 0 | 0.8 | 8.65 | 100 | 100 | 0 | 0 | 0 | 0 | 0 | 0 | 0 | 0 | 0 | 0 | 0 | 0 | 0 | 0 | 0 | 0 | 0 | 0 | 0 | -0.001 | 0 | 0 | 0 | 0 | 0 | 0 | 260 | 0 | 0 | 0 | 0 | -3.13 | 0 | 3.572 | 5.096 | 4.344 | 0 | 0 | 9.882 | 1 | 1 | 0
2021-05-19 09:00 | 0 | 0 | 0 | 0 | 0.9 | 7.2 | 100 | 100 | 0 | 0 | 0 | 0 | 0 | 0 | 0 | 0 | 0 | 0 | 0 | 0 | 0 | 0 | 0 | 0 | 0 | 0 | 0 | -0.001 | 0 | 0 | 0 | 0 | 0 | 0 | 260 | 0 | 0 | 0 | 0 | 0 | 0 | 3.505 | 5.058 | 4.312 | 0 | 0 | 12.875 | 1 | 1 | 0
2021-05-19 10:00 | 0 | 0 | 0 | 0 | 1.7 | 6.67 | 100 | 100 | 0 | 0 | 0 | 0 | 0 | 0 | 0 | 0 | 0 | 0 | 0 | 0 | 0 | 0 | 0 | 0 | 0 | 0 | 0 | -0.001 | 0 | 0 | 0 | 0 | 0 | 0 | 260 | 0 | 0 | 0 | 0 | 0 | 0 | 3.523 | 5.069 | 4.321 | 0 | 0 | 12.913 | 1 | 1 | 0
2021-05-19 11:00 | 0 | 0 | 0 | 0 | 1.7 | 6.51 | 100 | 100 | 0 | 0 | 0 | 0 | 0 | 0 | 0 | 0 | 0 | 0 | 0 | 0 | 0 | 0 | 0 | 0 | 0 | 0 | 0 | -0.001 | 0 | 0 | 0 | 0 | 0 | 0 | 260 | 0 | 0 | 0 | 0 | 0 | 0 | 3.529 | 5.072 | 4.324 | 0 | 0 | 12.924 | 1 | 1 | 0
2021-05-19 12:00 | 0 | 0 | 0 | 0 | 1.6 | 6.37 | 100 | 100 | 0 | 0 | 0 | 0 | 0 | 0 | 0 | 0 | 0 | 0 | 0 | 0 | 0 | 0 | 0 | 0 | 0 | 0 | 0 | -0.001 | 0 | 0 | 0 | 0 | 0 | 0 | 260 | 0 | 0 | 0 | 0 | 0 | 0 | 3.533 | 5.075 | 4.326 | 0 | 0 | 12.934 | 1 | 1 | 0
2021-05-19 13:00 | 0 | 0 | 0 | 1 | 1.6 | 6.46 | 100 | 100 | 0 | 0 | 0 | 0 | 0 | 0 | 0 | 0 | 0 | 0 | 0 | 0 | 0 | 0 | 0 | 0 | 0 | 0 | 0 | -0.001 | 0 | 0 | 0 | 0 | 30.72 | 0.96 | 260 | 0 | 0 | 0 | 0 | 0 | 0 | 3.53 | 5.073 | 4.325 | 0 | 0 | 12.928 | 1 | 1 | 0
2021-05-19 14:00 | 0 | 174.9 | 165 | 1 | 1.4 | 7.25 | 100 | 100 | 0 | 0 | 0 | 0.521 | 0 | 0 | 0 | 0 | 0 | 0 | 22.051 | 56.63 | 60.026 | 0 | 0 | 0 | 0 | 0 | 0 | -0.001 | 0 | 0 | 0 | 0 | 19.37 | 0.99 | 276.75 | 0 | 0 | 0 | 0 | 8.773 | 0 | 3.7 | 5.17 | 4.407 | 0 | 0 | 0 | 2 | 2 | 0
2021-05-19 15:00 | 0 | 432.9 | 428.34 | 1 | 0.9 | 11.75 | 100 | 100 | 0 | 0 | 0 | 0.521 | 0 | 12.653 | 0 | 12.653 | 12.653 | 12.653 | 109.233 | 147.007 | 148.571 | 0 | 0 | 0 | 0 | 0 | 0 | -0.001 | 0 | 8.52 | 0 | 0 | 8.32 | 1 | 425 | 0 | 0 | 0 | 0 | 77.635 | 0 | 6.952 | 6.474 | 5.519 | 0 | 0 | 0 | 1 | 1 | 0
2021-05-19 16:00 | 0 | 732.8 | 732.3 | 1 | 0.4 | 14.7 | 100 | 100 | 60.726 | 60.726 | 3.342 | 2.409 | 66.477 | 0 | 0 | 192.561 | 192.561 | 192.561 | 221.27 | 251.324 | 251.497 | 0 | 0 | 0 | 0 | 0 | 0 | 192.56 | 192.561 | 76.57 | 24.15 | 100 | 2.12 | 1 | 425 | 0 | 0 | 0 | 0 | 0 | 0 | 13.501 | 8.21 | 6.999 | 0 | 0 | 0 | 2 | 2 | 0
2021-05-19 17:00 | 0 | 856.9 | 839.34 | 1 | 0.4 | 16.2 | 100 | 100 | 73.414 | 73.414 | 3.54 | 3.127 | 80.081 | 0 | 0 | 223.552 | 223.552 | 223.552 | 252.059 | 288.063 | 294.088 | 0 | 0 | 0 | 0 | 0 | 0 | 223.551 | 223.552 | 76.02 | 24.96 | 100 | 11.62 | 0.99 | 425 | 0 | 0 | 0 | 0 | 0 | 0 | 13.355 | 8.179 | 6.973 | 0 | 0 | 0 | 2 | 3 | 0
2021-05-19 18:00 | 0 | 866.7 | 815.99 | 1 | 0.7 | 16.49 | 100 | 100 | 69.409 | 69.408 | 3.626 | 2.897 | 75.931 | 0 | 0 | 214.112 | 214.112 | 214.112 | 242.58 | 280.046 | 297.451 | 0 | 0 | 0 | 0 | 0 | 0 | 214.111 | 214.112 | 71.98 | 23.33 | 100 | 19.7 | 0.99 | 425 | 0 | 0 | 0 | 0 | 0 | 0 | 13.326 | 8.174 | 6.968 | 0 | 0 | 0 | 2 | 3 | 0
2021-05-19 19:00 | 0 | 845 | 760.94 | 1 | 1.2 | 16.74 | 100 | 100 | 61.433 | 61.432 | 3.741 | 2.467 | 67.641 | 0 | 0 | 195.261 | 195.261 | 195.261 | 223.695 | 261.156 | 290.004 | 0 | 0 | 0 | 0 | 0 | 0 | 195.26 | 195.261 | 67.33 | 21.18 | 100 | 25.77 | 0.97 | 425 | 0 | 0 | 0 | 0 | 0 | 0 | 13.302 | 8.169 | 6.964 | 0 | 0 | 0 | 2 | 3 | 0
2021-05-19 20:00 | 0 | 825.2 | 720.28 | 1 | 1.7 | 17.14 | 100 | 100 | 56.949 | 56.948 | 2.719 | 2.181 | 61.849 | 0 | 0 | 181.623 | 181.623 | 181.623 | 210.004 | 247.2 | 283.209 | 0 | 0 | 0 | 0 | 0 | 0 | 181.622 | 181.623 | 64.13 | 20.11 | 100 | 29.21 | 0.97 | 425 | 0 | 0 | 0 | 0 | 0 | 0 | 13.263 | 8.161 | 6.957 | 0 | 0 | 0 | 2 | 2 | 0
2021-05-19 21:00 | 0 | 786.8 | 684.56 | 1 | 1.6 | 18.54 | 100 | 100 | 53.211 | 53.211 | 2.343 | 1.976 | 57.53 | 0 | 0 | 171.222 | 171.222 | 171.222 | 199.416 | 234.94 | 270.03 | 0 | 0 | 0 | 0 | 0 | 0 | 171.221 | 171.222 | 63.41 | 19.71 | 100 | 29.54 | 0.97 | 425 | 0 | 0 | 0 | 0 | 0 | 0 | 13.128 | 8.133 | 6.933 | 0 | 0 | 0 | 2 | 2 | 0
2021-05-19 22:00 | 0 | 527 | 470.79 | 1 | 1.4 | 16.49 | 100 | 100 | 31.851 | 31.851 | 1.358 | 1.013 | 34.222 | 0 | 0 | 109.641 | 109.641 | 109.641 | 138.109 | 161.574 | 180.866 | 0 | 0 | 0 | 0 | 0 | 0 | 109.64 | 109.641 | 60.62 | 17.61 | 100 | 26.71 | 0.97 | 425 | 0 | 0 | 0 | 0 | 0 | 0 | 13.326 | 8.174 | 6.968 | 0 | 0 | 0 | 2 | 2 | 0
2021-05-19 23:00 | 0 | 479.3 | 447.11 | 1 | 1.4 | 16.67 | 100 | 100 | 30.241 | 30.24 | 1.084 | 0.948 | 32.272 | 0 | 0 | 104.174 | 104.174 | 104.174 | 132.618 | 153.45 | 164.496 | 0 | 0 | 0 | 0 | 0 | 0 | 104.173 | 104.174 | 63.33 | 18.38 | 100 | 21.12 | 0.98 | 425 | 0 | 0 | 0 | 0 | 0 | 0 | 13.309 | 8.17 | 6.965 | 0 | 0 | 0 | 2 | 2 | 0
2021-05-20 | 0 | 592.8 | 576.68 | 1 | 1.4 | 17.41 | 100 | 100 | 43.566 | 43.565 | 1.986 | 1.507 | 47.059 | 0 | 0 | 144.515 | 144.515 | 144.515 | 172.86 | 197.916 | 203.449 | 0 | 0 | 0 | 0 | 0 | 0 | 144.514 | 144.515 | 71.03 | 21.41 | 100 | 13.39 | 0.99 | 425 | 0 | 0 | 0 | 0 | 0 | 0 | 13.237 | 8.155 | 6.952 | 0 | 0 | 0 | 2 | 2 | 0
2021-05-20 01:00 | 0 | 512.1 | 510.76 | 1 | 1 | 18.01 | 100 | 100 | 36.974 | 36.974 | 1.945 | 1.227 | 40.146 | 0 | 0 | 125.942 | 125.942 | 125.942 | 154.206 | 175.293 | 175.753 | 0 | 0 | 0 | 0 | 0 | 0 | 125.941 | 125.942 | 71.66 | 21.04 | 100 | 4.14 | 1 | 425 | 0 | 0 | 0 | 0 | 0 | 0 | 13.179 | 8.143 | 6.942 | 0 | 0 | 0 | 2 | 2 | 0
2021-05-20 02:00 | 0 | 307.2 | 305.44 | 1 | 0.9 | 16.66 | 100 | 100 | 0 | 0 | 0 | 0.521 | 0 | 57.451 | 0 | 57.451 | 57.451 | 57.451 | 85.896 | 104.826 | 105.431 | 0 | 0 | 0 | 0 | 0 | 0 | -0.001 | 0 | 54.49 | 0 | 0 | 6.14 | 1 | 425 | 0 | 0 | 0 | 0 | 0 | 0 | 13.31 | 8.17 | 6.965 | 0 | 0 | 0 | 2 | 2 | 0
2021-05-20 03:00 | 0 | 223.8 | 213.92 | 1 | 1.2 | 12.11 | 100 | 100 | 0 | 0 | 0 | 0.521 | 0 | 5.229 | 0 | 5.229 | 5.229 | 5.229 | 34.29 | 73.416 | 76.808 | 0 | 0 | 0 | 0 | 0 | 0 | -0.001 | 0 | 6.81 | 0 | 0 | 17.09 | 0.99 | 425 | 0 | 0 | 0 | 0 | 0 | 0 | 13.757 | 8.261 | 7.043 | 0 | 0 | 0 | 1 | 1 | 0
2021-05-20 04:00 | 0 | 0 | 0 | 1 | 1.2 | 12.44 | 100 | 100 | 0 | 0 | 0 | 0 | 0 | 0 | 0 | 0 | 0 | 0 | 0 | 0 | 0 | 0 | 0 | 0 | 0 | 0 | 0 | -0.001 | 0 | 0 | 0 | 0 | 28.41 | 0.97 | 373.98 | 0 | 0 | 0 | 0 | -26.72 | 0 | 12.079 | 7.903 | 6.738 | 0 | 0 | 0 | 2 | 2 | 0
2021-05-20 05:00 | 0 | 0 | 0 | 0 | 1 | 12.29 | 100 | 100 | 0 | 0 | 0 | 0 | 0 | 0 | 0 | 0 | 0 | 0 | 0 | 0 | 0 | 0 | 0 | 0 | 0 | 0 | 0 | -0.001 | 0 | 0 | 0 | 0 | 0 | 0 | 333.49 | 0 | 0 | 0 | 0 | -21.205 | 0 | 8.311 | 6.96 | 5.934 | 0 | 0 | 0 | 1 | 1 | 0
2021-05-20 06:00 | 0 | 0 | 0 | 0 | 0.7 | 12.29 | 100 | 100 | 0 | 0 | 0 | 0 | 0 | 0 | 0 | 0 | 0 | 0 | 0 | 0 | 0 | 0 | 0 | 0 | 0 | 0 | 0 | -0.001 | 0 | 0 | 0 | 0 | 0 | 0 | 300.13 | 0 | 0 | 0 | 0 | -17.468 | 0 | 5.982 | 6.2 | 5.286 | 0 | 0 | 0 | 1 | 1 | 0
2021-05-20 07:00 | 0 | 0 | 0 | 0 | 0.5 | 10.82 | 100 | 100 | 0 | 0 | 0 | 0 | 0 | 0 | 0 | 0 | 0 | 0 | 0 | 0 | 0 | 0 | 0 | 0 | 0 | 0 | 0 | -0.001 | 0 | 0 | 0 | 0 | 0 | 0 | 271.68 | 0 | 0 | 0 | 0 | -14.9 | 0 | 4.533 | 5.596 | 4.771 | 0 | 0 | 0 | 1 | 1 | 0
2021-05-20 08:00 | 0 | 0 | 0 | 0 | 0.6 | 10.15 | 100 | 100 | 0 | 0 | 0 | 0 | 0 | 0 | 0 | 0 | 0 | 0 | 0 | 0 | 0 | 0 | 0 | 0 | 0 | 0 | 0 | -0.001 | 0 | 0 | 0 | 0 | 0 | 0 | 260 | 0 | 0 | 0 | 0 | -3.122 | 0 | 3.538 | 5.076 | 4.327 | 0 | 0 | 9.82 | 1 | 1 | 0
2021-05-20 09:00 | 0 | 0 | 0 | 0 | 0.8 | 7.94 | 100 | 100 | 0 | 0 | 0 | 0 | 0 | 0 | 0 | 0 | 0 | 0 | 0 | 0 | 0 | 0 | 0 | 0 | 0 | 0 | 0 | -0.001 | 0 | 0 | 0 | 0 | 0 | 0 | 260 | 0 | 0 | 0 | 0 | 0 | 0 | 3.48 | 5.043 | 4.299 | 0 | 0 | 12.823 | 1 | 1 | 0
2021-05-20 10:00 | 0 | 0 | 0 | 0 | 1.2 | 8.2 | 100 | 100 | 0 | 0 | 0 | 0 | 0 | 0 | 0 | 0 | 0 | 0 | 0 | 0 | 0 | 0 | 0 | 0 | 0 | 0 | 0 | -0.001 | 0 | 0 | 0 | 0 | 0 | 0 | 260 | 0 | 0 | 0 | 0 | 0 | 0 | 3.472 | 5.038 | 4.295 | 0 | 0 | 12.805 | 1 | 1 | 0
2021-05-20 11:00 | 0 | 0 | 0 | 0 | 1.3 | 7.53 | 100 | 100 | 0 | 0 | 0 | 0 | 0 | 0 | 0 | 0 | 0 | 0 | 0 | 0 | 0 | 0 | 0 | 0 | 0 | 0 | 0 | -0.001 | 0 | 0 | 0 | 0 | 0 | 0 | 260 | 0 | 0 | 0 | 0 | 0 | 0 | 3.494 | 5.052 | 4.306 | 0 | 0 | 12.852 | 1 | 1 | 0
2021-05-20 12:00 | 0 | 0 | 0 | 0 | 1.4 | 6.96 | 100 | 100 | 0 | 0 | 0 | 0 | 0 | 0 | 0 | 0 | 0 | 0 | 0 | 0 | 0 | 0 | 0 | 0 | 0 | 0 | 0 | -0.001 | 0 | 0 | 0 | 0 | 0 | 0 | 260 | 0 | 0 | 0 | 0 | 0 | 0 | 3.513 | 5.063 | 4.316 | 0 | 0 | 12.892 | 1 | 1 | 0
2021-05-20 13:00 | 0 | 0 | 0 | 1 | 1.5 | 7.21 | 100 | 100 | 0 | 0 | 0 | 0 | 0 | 0 | 0 | 0 | 0 | 0 | 0 | 0 | 0 | 0 | 0 | 0 | 0 | 0 | 0 | -0.001 | 0 | 0 | 0 | 0 | 30.86 | 0.96 | 260 | 0 | 0 | 0 | 0 | 0 | 0 | 3.505 | 5.058 | 4.312 | 0 | 0 | 12.875 | 1 | 1 | 0
2021-05-20 14:00 | 0 | 124.5 | 117.36 | 1 | 1.4 | 8.17 | 100 | 100 | 0 | 0 | 0 | 0.521 | 0 | 0 | 0 | 0 | 0 | 0 | 15.948 | 40.277 | 42.728 | 0 | 0 | 0 | 0 | 0 | 0 | -0.001 | 0 | 0 | 0 | 0 | 19.5 | 0.99 | 265.74 | 0 | 0 | 0 | 0 | 3.004 | 0 | 3.538 | 5.077 | 4.328 | 0 | 0 | 0 | 2 | 2 | 0
2021-05-20 15:00 | 0 | 362.6 | 358.65 | 1 | 0.9 | 12.52 | 100 | 100 | 0 | 0 | 0 | 0.521 | 0 | 0 | 0 | 0 | 0 | 0 | 92.177 | 123.088 | 124.444 | 0 | 0 | 0 | 0 | 0 | 0 | -0.001 | 0 | 0 | 0 | 0 | 8.47 | 1 | 409.51 | 0 | 0 | 0 | 0 | 75.294 | 0 | 5.694 | 6.04 | 5.149 | 0 | 0 | 0 | 1 | 1 | 0
2021-05-20 16:00 | 0 | 654.8 | 654.41 | 1 | 0.6 | 14.69 | 100 | 100 | 49.91 | 49.91 | 1.713 | 1.788 | 53.411 | 0 | 0 | 161.035 | 161.035 | 161.035 | 197.748 | 224.595 | 224.727 | 0 | 0 | 0 | 0 | 0 | 0 | 161.034 | 161.035 | 71.66 | 22.21 | 100 | 1.97 | 1 | 425 | 0 | 0 | 0 | 0 | 8.111 | 0 | 13.424 | 8.193 | 6.985 | 0 | 0 | 0 | 2 | 2 | 0
2021-05-20 17:00 | 0 | 846.7 | 829.86 | 1 | 0.5 | 16.41 | 100 | 100 | 72.217 | 72.217 | 3.585 | 3.058 | 78.861 | 0 | 0 | 220.775 | 220.775 | 220.775 | 249.253 | 284.808 | 290.587 | 0 | 0 | 0 | 0 | 0 | 0 | 220.774 | 220.775 | 75.98 | 24.85 | 100 | 11.45 | 0.99 | 425 | 0 | 0 | 0 | 0 | 0 | 0 | 13.334 | 8.175 | 6.969 | 0 | 0 | 0 | 2 | 3 | 0
2021-05-20 18:00 | 0 | 890.9 | 839.75 | 1 | 0.4 | 17.01 | 100 | 100 | 72.368 | 72.368 | 3.666 | 3.072 | 79.106 | 0 | 0 | 221.319 | 221.319 | 221.319 | 249.718 | 288.203 | 305.757 | 0 | 0 | 0 | 0 | 0 | 0 | 221.318 | 221.319 | 72.38 | 23.67 | 100 | 19.51 | 0.99 | 425 | 0 | 0 | 0 | 0 | 0 | 0 | 13.276 | 8.163 | 6.959 | 0 | 0 | 0 | 2 | 3 | 0
2021-05-20 19:00 | 0 | 911.4 | 822.13 | 1 | 0.6 | 17.37 | 100 | 100 | 69.02 | 69.019 | 3.742 | 2.881 | 75.642 | 0 | 0 | 213.44 | 213.44 | 213.44 | 241.79 | 282.157 | 312.792 | 0 | 0 | 0 | 0 | 0 | 0 | 213.439 | 213.44 | 68.24 | 22.07 | 100 | 25.57 | 0.98 | 425 | 0 | 0 | 0 | 0 | 0 | 0 | 13.241 | 8.156 | 6.953 | 0 | 0 | 0 | 2 | 3 | 0
2021-05-20 20:00 | 0 | 905.7 | 792.16 | 1 | 1 | 18.21 | 100 | 100 | 64.489 | 64.489 | 3.867 | 2.635 | 70.991 | 0 | 0 | 202.853 | 202.853 | 202.853 | 231.09 | 271.871 | 310.836 | 0 | 0 | 0 | 0 | 0 | 0 | 202.852 | 202.853 | 65.26 | 20.75 | 100 | 29 | 0.97 | 425 | 0 | 0 | 0 | 0 | 0 | 0 | 13.16 | 8.139 | 6.939 | 0 | 0 | 0 | 2 | 3 | 0
2021-05-20 21:00 | 0 | 832 | 725.37 | 1 | 1.5 | 19.82 | 100 | 100 | 57.196 | 57.196 | 3.204 | 2.217 | 62.618 | 0 | 0 | 183.4 | 183.4 | 183.4 | 211.423 | 248.948 | 285.542 | 0 | 0 | 0 | 0 | 0 | 0 | 183.399 | 183.4 | 64.23 | 20.03 | 100 | 29.33 | 0.97 | 425 | 0 | 0 | 0 | 0 | 0 | 0 | 13.005 | 8.107 | 6.911 | 0 | 0 | 0 | 2 | 3 | 0
2021-05-20 22:00 | 0 | 770.5 | 689.5 | 1 | 1.6 | 20.75 | 100 | 100 | 54.058 | 54.057 | 2.748 | 2.039 | 58.845 | 0 | 0 | 174.461 | 174.461 | 174.461 | 202.361 | 236.635 | 264.436 | 0 | 0 | 0 | 0 | 0 | 0 | 174.46 | 174.461 | 65.97 | 20.44 | 100 | 26.51 | 0.97 | 425 | 0 | 0 | 0 | 0 | 0 | 0 | 12.916 | 8.088 | 6.895 | 0 | 0 | 0 | 2 | 2 | 0
2021-05-20 23:00 | 0 | 682.1 | 637.06 | 1 | 1.5 | 19.32 | 100 | 100 | 49.42 | 49.42 | 2.177 | 1.786 | 53.384 | 0 | 0 | 160.924 | 160.924 | 160.924 | 189.014 | 218.639 | 234.097 | 0 | 0 | 0 | 0 | 0 | 0 | 160.923 | 160.924 | 68.74 | 21.11 | 100 | 20.94 | 0.98 | 425 | 0 | 0 | 0 | 0 | 0 | 0 | 13.053 | 8.117 | 6.92 | 0 | 0 | 0 | 2 | 2 | 0
2021-05-21 | 0 | 562.9 | 547.95 | 1 | 1.2 | 19.04 | 100 | 100 | 40.274 | 40.274 | 2.26 | 1.376 | 43.91 | 0 | 0 | 136.151 | 136.151 | 136.151 | 164.278 | 188.057 | 193.187 | 0 | 0 | 0 | 0 | 0 | 0 | 136.15 | 136.151 | 70.48 | 20.85 | 100 | 13.23 | 0.99 | 425 | 0 | 0 | 0 | 0 | 0 | 0 | 13.08 | 8.123 | 6.924 | 0 | 0 | 0 | 2 | 2 | 0
2021-05-21 01:00 | 0 | 558.2 | 556.84 | 1 | 0.9 | 19.61 | 100 | 100 | 41.665 | 41.664 | 2.289 | 1.436 | 45.39 | 0 | 0 | 140.077 | 140.077 | 140.077 | 168.128 | 191.107 | 191.574 | 0 | 0 | 0 | 0 | 0 | 0 | 140.076 | 140.077 | 73.12 | 21.75 | 100 | 4 | 1 | 425 | 0 | 0 | 0 | 0 | 0 | 0 | 13.025 | 8.111 | 6.915 | 0 | 0 | 0 | 2 | 2 | 0
2021-05-21 02:00 | 0 | 574.1 | 570.67 | 1 | 0.6 | 19.86 | 100 | 100 | 39.37 | 39.37 | 2.294 | 1.339 | 43.003 | 0 | 0 | 133.683 | 133.683 | 133.683 | 161.701 | 195.853 | 197.031 | 0 | 0 | 0 | 0 | 0 | 0 | 133.682 | 133.683 | 67.85 | 19.98 | 100 | 6.27 | 1 | 425 | 0 | 0 | 0 | 0 | 0 | 0 | 13.001 | 8.106 | 6.91 | 0 | 0 | 0 | 2 | 2 | 0
2021-05-21 03:00 | 0 | 432.8 | 413.42 | 1 | 0.5 | 15.62 | 100 | 100 | 0 | 0 | 0 | 0.521 | 0 | 38.671 | 0 | 38.671 | 38.671 | 38.671 | 67.256 | 141.886 | 148.537 | 0 | 0 | 0 | 0 | 0 | 0 | -0.001 | 0 | 26.03 | 0 | 0 | 17.21 | 0.99 | 425 | 0 | 0 | 0 | 0 | 0 | 0 | 13.411 | 8.191 | 6.983 | 0 | 0 | 0 | 2 | 2 | 0
2021-05-21 04:00 | 0 | 0 | 0 | 1 | 0.8 | 14.33 | 100 | 100 | 0 | 0 | 0 | 0 | 0 | 0 | 0 | 0 | 0 | 0 | 0 | 0 | 0 | 0 | 0 | 0 | 0 | 0 | 0 | -0.001 | 0 | 0 | 0 | 0 | 28.52 | 0.97 | 374.4 | 0 | 0 | 0 | 0 | -26.498 | 0 | 11.922 | 7.869 | 6.708 | 0 | 0 | 0 | 2 | 2 | 0
2021-05-21 05:00 | 0 | 0 | 0 | 0 | 1 | 13.4 | 100 | 100 | 0 | 0 | 0 | 0 | 0 | 0 | 0 | 0 | 0 | 0 | 0 | 0 | 0 | 0 | 0 | 0 | 0 | 0 | 0 | -0.001 | 0 | 0 | 0 | 0 | 0 | 0 | 334.04 | 0 | 0 | 0 | 0 | -21.137 | 0 | 8.267 | 6.948 | 5.923 | 0 | 0 | 0 | 1 | 1 | 0
2021-05-21 06:00 | 0 | 0 | 0 | 0 | 1.1 | 12.57 | 100 | 100 | 0 | 0 | 0 | 0 | 0 | 0 | 0 | 0 | 0 | 0 | 0 | 0 | 0 | 0 | 0 | 0 | 0 | 0 | 0 | -0.001 | 0 | 0 | 0 | 0 | 0 | 0 | 300.64 | 0 | 0 | 0 | 0 | -17.491 | 0 | 5.996 | 6.205 | 5.29 | 0 | 0 | 0 | 1 | 1 | 0
2021-05-21 07:00 | 0 | 0 | 0 | 0 | 1 | 12.37 | 100 | 100 | 0 | 0 | 0 | 0 | 0 | 0 | 0 | 0 | 0 | 0 | 0 | 0 | 0 | 0 | 0 | 0 | 0 | 0 | 0 | -0.001 | 0 | 0 | 0 | 0 | 0 | 0 | 272.34 | 0 | 0 | 0 | 0 | -14.822 | 0 | 4.491 | 5.577 | 4.754 | 0 | 0 | 0 | 1 | 1 | 0
2021-05-21 08:00 | 0 | 0 | 0 | 0 | 0.9 | 12.19 | 100 | 100 | 0 | 0 | 0 | 0 | 0 | 0 | 0 | 0 | 0 | 0 | 0 | 0 | 0 | 0 | 0 | 0 | 0 | 0 | 0 | -0.001 | 0 | 0 | 0 | 0 | 0 | 0 | 260 | 0 | 0 | 0 | 0 | -3.099 | 0 | 3.482 | 5.042 | 4.298 | 0 | 0 | 9.723 | 1 | 1 | 0
2021-05-21 09:00 | 0 | 0 | 0 | 0 | 1.2 | 9.61 | 100 | 100 | 0 | 0 | 0 | 0 | 0 | 0 | 0 | 0 | 0 | 0 | 0 | 0 | 0 | 0 | 0 | 0 | 0 | 0 | 0 | -0.001 | 0 | 0 | 0 | 0 | 0 | 0 | 260 | 0 | 0 | 0 | 0 | 0 | 0 | 3.425 | 5.01 | 4.271 | 0 | 0 | 12.706 | 1 | 1 | 0
2021-05-21 10:00 | 0 | 0 | 0 | 0 | 1.9 | 9 | 100 | 100 | 0 | 0 | 0 | 0 | 0 | 0 | 0 | 0 | 0 | 0 | 0 | 0 | 0 | 0 | 0 | 0 | 0 | 0 | 0 | -0.001 | 0 | 0 | 0 | 0 | 0 | 0 | 260 | 0 | 0 | 0 | 0 | 0 | 0 | 3.445 | 5.022 | 4.281 | 0 | 0 | 12.748 | 1 | 1 | 0
2021-05-21 11:00 | 0 | 0 | 0 | 0 | 1.8 | 8.64 | 100 | 100 | 0 | 0 | 0 | 0 | 0 | 0 | 0 | 0 | 0 | 0 | 0 | 0 | 0 | 0 | 0 | 0 | 0 | 0 | 0 | -0.001 | 0 | 0 | 0 | 0 | 0 | 0 | 260 | 0 | 0 | 0 | 0 | 0 | 0 | 3.457 | 5.029 | 4.287 | 0 | 0 | 12.774 | 1 | 1 | 0
2021-05-21 12:00 | 0 | 0 | 0 | 0 | 1.8 | 8.28 | 100 | 100 | 0 | 0 | 0 | 0 | 0 | 0 | 0 | 0 | 0 | 0 | 0 | 0 | 0 | 0 | 0 | 0 | 0 | 0 | 0 | -0.001 | 0 | 0 | 0 | 0 | 0 | 0 | 260 | 0 | 0 | 0 | 0 | 0 | 0 | 3.469 | 5.037 | 4.294 | 0 | 0 | 12.799 | 1 | 1 | 0
2021-05-21 13:00 | 0 | 0 | 0 | 1 | 1.8 | 7.67 | 100 | 100 | 0 | 0 | 0 | 0 | 0 | 0 | 0 | 0 | 0 | 0 | 0 | 0 | 0 | 0 | 0 | 0 | 0 | 0 | 0 | -0.001 | 0 | 0 | 0 | 0 | 30.99 | 0.96 | 260 | 0 | 0 | 0 | 0 | 0 | 0 | 3.489 | 5.049 | 4.304 | 0 | 0 | 12.842 | 1 | 1 | 0
2021-05-21 14:00 | 0 | 396 | 372.96 | 1 | 1.8 | 9.34 | 100 | 100 | 0 | 0 | 0 | 0.521 | 0 | 0 | 0 | 0 | 0 | 0 | 51.493 | 128.001 | 135.907 | 0 | 0 | 0 | 0 | 0 | 0 | -0.001 | 0 | 0 | 0 | 0 | 19.64 | 0.99 | 330.61 | 0 | 0 | 0 | 0 | 36.979 | 0 | 4.34 | 5.492 | 4.682 | 0 | 0 | 0 | 2 | 2 | 0
2021-05-21 15:00 | 0 | 620.4 | 613.41 | 1 | 1.2 | 14.82 | 100 | 100 | 23.869 | 23.868 | 0.589 | 0.735 | 25.193 | 0 | 0 | 83.898 | 83.898 | 83.898 | 158.834 | 210.521 | 212.921 | 0 | 0 | 0 | 0 | 0 | 0 | 83.897 | 83.898 | 39.4 | 11.21 | 100 | 8.61 | 1 | 425 | 0 | 0 | 0 | 0 | 49.43 | 0 | 11.284 | 7.677 | 6.544 | 0 | 0 | 0 | 2 | 2 | 0
2021-05-21 16:00 | 0 | 751.4 | 751.02 | 1 | 0.6 | 17.38 | 100 | 100 | 62.785 | 62.785 | 3.79 | 2.54 | 69.116 | 0 | 0 | 198.604 | 198.604 | 198.604 | 226.952 | 257.752 | 257.88 | 0 | 0 | 0 | 0 | 0 | 0 | 198.603 | 198.604 | 77.01 | 24.35 | 100 | 1.81 | 1 | 425 | 0 | 0 | 0 | 0 | 0 | 0 | 13.24 | 8.156 | 6.953 | 0 | 0 | 0 | 2 | 3 | 0
2021-05-21 17:00 | 0 | 839.1 | 822.9 | 1 | 0.3 | 18.66 | 100 | 100 | 71.204 | 71.203 | 3.89 | 3.016 | 78.11 | 0 | 0 | 219.025 | 219.025 | 219.025 | 247.202 | 282.419 | 287.979 | 0 | 0 | 0 | 0 | 0 | 0 | 219.024 | 219.025 | 76.06 | 24.73 | 100 | 11.28 | 0.99 | 425 | 0 | 0 | 0 | 0 | 0 | 0 | 13.116 | 8.13 | 6.931 | 0 | 0 | 0 | 2 | 3 | 0
2021-05-21 18:00 | 0 | 885.1 | 835.23 | 1 | 0.8 | 19.21 | 100 | 100 | 71.68 | 71.68 | 3.964 | 3.048 | 78.692 | 0 | 0 | 220.339 | 220.339 | 220.339 | 248.443 | 286.652 | 303.766 | 0 | 0 | 0 | 0 | 0 | 0 | 220.338 | 220.339 | 72.54 | 23.6 | 100 | 19.32 | 0.99 | 425 | 0 | 0 | 0 | 0 | 0 | 0 | 13.063 | 8.119 | 6.922 | 0 | 0 | 0 | 2 | 3 | 0
2021-05-21 19:00 | 0 | 842.4 | 761.14 | 1 | 1.1 | 19.5 | 100 | 100 | 61.451 | 61.451 | 4.002 | 2.481 | 67.934 | 0 | 0 | 195.882 | 195.882 | 195.882 | 223.948 | 261.225 | 289.112 | 0 | 0 | 0 | 0 | 0 | 0 | 195.881 | 195.882 | 67.75 | 21.26 | 100 | 25.37 | 0.98 | 425 | 0 | 0 | 0 | 0 | 0 | 0 | 13.036 | 8.113 | 6.917 | 0 | 0 | 0 | 2 | 3 | 0
2021-05-21 20:00 | 0 | 820.2 | 718.8 | 1 | 1.4 | 20.29 | 100 | 100 | 56.616 | 56.616 | 3.155 | 2.185 | 61.957 | 0 | 0 | 181.84 | 181.84 | 181.84 | 209.801 | 246.693 | 281.493 | 0 | 0 | 0 | 0 | 0 | 0 | 181.839 | 181.84 | 64.6 | 20.11 | 100 | 28.79 | 0.97 | 425 | 0 | 0 | 0 | 0 | 0 | 0 | 12.96 | 8.098 | 6.903 | 0 | 0 | 0 | 2 | 3 | 0
2021-05-21 21:00 | 0 | 832.5 | 727.25 | 1 | 1.6 | 21.2 | 100 | 100 | 57.314 | 57.314 | 3.435 | 2.234 | 62.984 | 0 | 0 | 184.243 | 184.243 | 184.243 | 212.083 | 249.592 | 285.714 | 0 | 0 | 0 | 0 | 0 | 0 | 184.242 | 184.243 | 64.49 | 20.06 | 100 | 29.12 | 0.97 | 425 | 0 | 0 | 0 | 0 | 0 | 0 | 12.873 | 8.079 | 6.888 | 0 | 0 | 0 | 2 | 2 | 0
2021-05-21 22:00 | 0 | 569.1 | 510.11 | 1 | 1.9 | 21.23 | 100 | 100 | 35.455 | 35.455 | 2.054 | 1.172 | 38.68 | 0 | 0 | 121.941 | 121.941 | 121.941 | 149.778 | 175.071 | 195.315 | 0 | 0 | 0 | 0 | 0 | 0 | 121.94 | 121.941 | 62.43 | 18.15 | 100 | 26.32 | 0.97 | 425 | 0 | 0 | 0 | 0 | 0 | 0 | 12.87 | 8.079 | 6.887 | 0 | 0 | 0 | 2 | 2 | 0
2021-05-21 23:00 | 0 | 424 | 396.46 | 1 | 1.4 | 20.4 | 100 | 100 | 25.407 | 25.407 | 1.008 | 0.792 | 27.206 | 0 | 0 | 89.715 | 89.715 | 89.715 | 117.661 | 136.064 | 145.517 | 0 | 0 | 0 | 0 | 0 | 0 | 89.714 | 89.715 | 61.65 | 17.46 | 100 | 20.76 | 0.98 | 425 | 0 | 0 | 0 | 0 | 0 | 0 | 12.949 | 8.095 | 6.901 | 0 | 0 | 0 | 2 | 2 | 0
2021-05-22 | 0 | 424.1 | 413.1 | 1 | 1.2 | 20.62 | 100 | 100 | 27.522 | 27.522 | 0.982 | 0.856 | 29.36 | 0 | 0 | 95.952 | 95.952 | 95.952 | 123.869 | 141.775 | 145.551 | 0 | 0 | 0 | 0 | 0 | 0 | 95.951 | 95.952 | 65.92 | 18.91 | 100 | 13.08 | 0.99 | 425 | 0 | 0 | 0 | 0 | 0 | 0 | 12.928 | 8.091 | 6.898 | 0 | 0 | 0 | 2 | 2 | 0
2021-05-22 01:00 | 0 | 422.9 | 421.94 | 1 | 1.2 | 21.18 | 100 | 100 | 28.64 | 28.64 | 1.096 | 0.895 | 30.632 | 0 | 0 | 99.562 | 99.562 | 99.562 | 127.405 | 144.809 | 145.139 | 0 | 0 | 0 | 0 | 0 | 0 | 99.561 | 99.562 | 68.6 | 19.73 | 100 | 3.87 | 1 | 425 | 0 | 0 | 0 | 0 | 0 | 0 | 12.875 | 8.08 | 6.888 | 0 | 0 | 0 | 2 | 2 | 0
2021-05-22 02:00 | 0 | 272.8 | 271.1 | 1 | 1.2 | 20.69 | 100 | 100 | 0 | 0 | 0 | 0.521 | 0 | 49.478 | 0 | 49.478 | 49.478 | 49.478 | 77.385 | 93.043 | 93.625 | 0 | 0 | 0 | 0 | 0 | 0 | -0.001 | 0 | 52.85 | 0 | 0 | 6.39 | 1 | 425 | 0 | 0 | 0 | 0 | 0 | 0 | 12.922 | 8.09 | 6.896 | 0 | 0 | 0 | 2 | 2 | 0
2021-05-22 03:00 | 0 | 140.8 | 134.41 | 1 | 1 | 15.8 | 100 | 100 | 0 | 0 | 0 | 0.521 | 0 | 0 | 0 | 0 | 0 | 0 | 22.181 | 46.131 | 48.323 | 0 | 0 | 0 | 0 | 0 | 0 | -0.001 | 0 | 0 | 0 | 0 | 17.32 | 0.99 | 413.8 | 0 | 0 | 0 | 0 | -5.865 | 0 | 13.021 | 8.11 | 6.914 | 0 | 0 | 0 | 1 | 1 | 0
2021-05-22 04:00 | 0 | 25 | 21.94 | 1 | 1.3 | 14.96 | 100 | 100 | 0 | 0 | 0 | 0.521 | 0 | 0 | 0 | 0 | 0 | 0 | 0.968 | 7.531 | 8.58 | 0 | 0 | 0 | 0 | 0 | 0 | -0.001 | 0 | 0 | 0 | 0 | 28.63 | 0.97 | 367.51 | 0 | 0 | 0 | 0 | -24.241 | 0 | 11.016 | 7.662 | 6.532 | 0 | 0 | 0 | 1 | 1 | 0
2021-05-22 05:00 | 0 | 0 | 0 | 0 | 1.1 | 15.23 | 100 | 100 | 0 | 0 | 0 | 0 | 0 | 0 | 0 | 0 | 0 | 0 | 0 | 0 | 0 | 0 | 0 | 0 | 0 | 0 | 0 | -0.001 | 0 | 0 | 0 | 0 | 0 | 0 | 328.77 | 0 | 0 | 0 | 0 | -20.287 | 0 | 7.719 | 6.785 | 5.784 | 0 | 0 | 0 | 2 | 2 | 0
2021-05-22 06:00 | 0 | 0 | 0 | 0 | 0.7 | 15.4 | 100 | 100 | 0 | 0 | 0 | 0 | 0 | 0 | 0 | 0 | 0 | 0 | 0 | 0 | 0 | 0 | 0 | 0 | 0 | 0 | 0 | -0.001 | 0 | 0 | 0 | 0 | 0 | 0 | 296.68 | 0 | 0 | 0 | 0 | -16.809 | 0 | 5.596 | 6.053 | 5.16 | 0 | 0 | 0 | 1 | 1 | 0
2021-05-22 07:00 | 0 | 0 | 0 | 0 | 0.4 | 15.32 | 100 | 100 | 0 | 0 | 0 | 0 | 0 | 0 | 0 | 0 | 0 | 0 | 0 | 0 | 0 | 0 | 0 | 0 | 0 | 0 | 0 | -0.001 | 0 | 0 | 0 | 0 | 0 | 0 | 269.35 | 0 | 0 | 0 | 0 | -14.308 | 0 | 4.221 | 5.445 | 4.642 | 0 | 0 | 0 | 1 | 1 | 0
2021-05-22 08:00 | 0 | 0 | 0 | 0 | 0.4 | 15.16 | 100 | 100 | 0 | 0 | 0 | 0 | 0 | 0 | 0 | 0 | 0 | 0 | 0 | 0 | 0 | 0 | 0 | 0 | 0 | 0 | 0 | -0.001 | 0 | 0 | 0 | 0 | 0 | 0 | 260 | 0 | 0 | 0 | 0 | -3 | 0 | 3.336 | 4.954 | 4.223 | 0 | 0 | 9.513 | 1 | 1 | 0
2021-05-22 09:00 | 0 | 0 | 0 | 0 | 0.8 | 13.1 | 100 | 100 | 0 | 0 | 0 | 0 | 0 | 0 | 0 | 0 | 0 | 0 | 0 | 0 | 0 | 0 | 0 | 0 | 0 | 0 | 0 | -0.001 | 0 | 0 | 0 | 0 | 0 | 0 | 260 | 0 | 0 | 0 | 0 | 0 | 0 | 3.311 | 4.94 | 4.211 | 0 | 0 | 12.463 | 1 | 1 | 0
2021-05-22 10:00 | 0 | 0 | 0 | 0 | 1.1 | 12.46 | 100 | 100 | 0 | 0 | 0 | 0 | 0 | 0 | 0 | 0 | 0 | 0 | 0 | 0 | 0 | 0 | 0 | 0 | 0 | 0 | 0 | -0.001 | 0 | 0 | 0 | 0 | 0 | 0 | 260 | 0 | 0 | 0 | 0 | 0 | 0 | 3.332 | 4.953 | 4.222 | 0 | 0 | 12.507 | 1 | 1 | 0
2021-05-22 11:00 | 0 | 0 | 0 | 0 | 1.1 | 12.17 | 100 | 100 | 0 | 0 | 0 | 0 | 0 | 0 | 0 | 0 | 0 | 0 | 0 | 0 | 0 | 0 | 0 | 0 | 0 | 0 | 0 | -0.001 | 0 | 0 | 0 | 0 | 0 | 0 | 260 | 0 | 0 | 0 | 0 | 0 | 0 | 3.341 | 4.959 | 4.227 | 0 | 0 | 12.527 | 1 | 1 | 0
2021-05-22 12:00 | 0 | 0 | 0 | 0 | 0.8 | 11.13 | 100 | 100 | 0 | 0 | 0 | 0 | 0 | 0 | 0 | 0 | 0 | 0 | 0 | 0 | 0 | 0 | 0 | 0 | 0 | 0 | 0 | -0.001 | 0 | 0 | 0 | 0 | 0 | 0 | 260 | 0 | 0 | 0 | 0 | 0 | 0 | 3.375 | 4.98 | 4.245 | 0 | 0 | 12.6 | 1 | 1 | 0
2021-05-22 13:00 | 0 | 0 | 0 | 1 | 0.8 | 10.81 | 100 | 100 | 0 | 0 | 0 | 0 | 0 | 0 | 0 | 0 | 0 | 0 | 0 | 0 | 0 | 0 | 0 | 0 | 0 | 0 | 0 | -0.001 | 0 | 0 | 0 | 0 | 31.12 | 0.96 | 260 | 0 | 0 | 0 | 0 | 0 | 0 | 3.385 | 4.986 | 4.25 | 0 | 0 | 12.622 | 1 | 1 | 0
2021-05-22 14:00 | 0 | 299.3 | 281.65 | 1 | 0.6 | 11.06 | 100 | 100 | 0 | 0 | 0 | 0.521 | 0 | 0 | 0 | 0 | 0 | 0 | 39.476 | 96.664 | 102.72 | 0 | 0 | 0 | 0 | 0 | 0 | -0.001 | 0 | 0 | 0 | 0 | 19.77 | 0.99 | 309.01 | 0 | 0 | 0 | 0 | 25.666 | 0 | 3.971 | 5.311 | 4.528 | 0 | 0 | 0 | 2 | 2 | 0
2021-05-22 15:00 | 0 | 455.7 | 450.39 | 1 | 0.5 | 14.11 | 100 | 100 | 0 | 0 | 0 | 0.521 | 0 | 34.293 | 0 | 34.293 | 34.293 | 34.293 | 117.457 | 154.575 | 156.396 | 0 | 0 | 0 | 0 | 0 | 0 | -0.001 | 0 | 21.93 | 0 | 0 | 8.75 | 1 | 425 | 0 | 0 | 0 | 0 | 60.743 | 0 | 9.194 | 7.14 | 6.087 | 0 | 0 | 0 | 1 | 1 | 0
2021-05-22 16:00 | 0 | 678.3 | 678.02 | 1 | 0.5 | 14.41 | 100 | 100 | 55.563 | 55.563 | 1.878 | 2.072 | 59.513 | 0 | 0 | 176.151 | 176.151 | 176.151 | 204.899 | 232.695 | 232.793 | 0 | 0 | 0 | 0 | 0 | 0 | 176.15 | 176.151 | 75.67 | 23.87 | 100 | 1.66 | 1 | 425 | 0 | 0 | 0 | 0 | 0 | 0 | 13.53 | 8.215 | 7.003 | 0 | 0 | 0 | 2 | 2 | 0
2021-05-22 17:00 | 0 | 710.4 | 697.08 | 1 | 0.8 | 15.53 | 100 | 100 | 56.901 | 56.901 | 2.443 | 2.165 | 61.509 | 0 | 0 | 180.843 | 180.843 | 180.843 | 209.44 | 239.24 | 243.809 | 0 | 0 | 0 | 0 | 0 | 0 | 180.842 | 180.843 | 74.17 | 23.34 | 100 | 11.11 | 1 | 425 | 0 | 0 | 0 | 0 | 0 | 0 | 13.42 | 8.193 | 6.984 | 0 | 0 | 0 | 2 | 2 | 0
2021-05-22 18:00 | 0 | 671.4 | 634.27 | 1 | 1.2 | 15.42 | 100 | 100 | 49.491 | 49.491 | 1.777 | 1.771 | 53.039 | 0 | 0 | 160.105 | 160.105 | 160.105 | 188.717 | 217.681 | 230.424 | 0 | 0 | 0 | 0 | 0 | 0 | 160.104 | 160.105 | 69.48 | 21.48 | 100 | 19.14 | 0.99 | 425 | 0 | 0 | 0 | 0 | 0 | 0 | 13.431 | 8.195 | 6.986 | 0 | 0 | 0 | 2 | 2 | 0
2021-05-22 19:00 | 0 | 418 | 378.28 | 1 | 1.5 | 15.42 | 100 | 100 | 23.43 | 23.43 | 0.637 | 0.725 | 24.792 | 0 | 0 | 82.734 | 82.734 | 82.734 | 111.346 | 129.827 | 143.458 | 0 | 0 | 0 | 0 | 0 | 0 | 82.733 | 82.734 | 57.67 | 16.33 | 100 | 25.18 | 0.98 | 425 | 0 | 0 | 0 | 0 | 0 | 0 | 13.431 | 8.195 | 6.986 | 0 | 0 | 0 | 2 | 2 | 0
2021-05-22 20:00 | 0 | 371.1 | 325.84 | 1 | 1.7 | 15.96 | 100 | 100 | 0 | 0 | 0 | 0.521 | 0 | 66.615 | 0 | 66.615 | 66.615 | 66.615 | 95.155 | 111.83 | 127.362 | 0 | 0 | 0 | 0 | 0 | 0 | -0.001 | 0 | 52.3 | 0 | 0 | 28.59 | 0.97 | 425 | 0 | 0 | 0 | 0 | 0 | 0 | 13.378 | 8.184 | 6.977 | 0 | 0 | 0 | 2 | 2 | 0
2021-05-22 21:00 | 0 | 278.9 | 244.11 | 1 | 1.6 | 16.66 | 100 | 100 | 0 | 0 | 0 | 0.521 | 0 | 42.778 | 0 | 42.778 | 42.778 | 42.778 | 71.223 | 83.777 | 95.718 | 0 | 0 | 0 | 0 | 0 | 0 | -0.001 | 0 | 44.69 | 0 | 0 | 28.93 | 0.97 | 425 | 0 | 0 | 0 | 0 | 0 | 0 | 13.31 | 8.17 | 6.965 | 0 | 0 | 0 | 1 | 1 | 0
2021-05-22 22:00 | 0 | 281.3 | 252.54 | 1 | 1.6 | 15.87 | 100 | 100 | 0 | 0 | 0 | 0.521 | 0 | 45.631 | 0 | 45.631 | 45.631 | 45.631 | 74.182 | 86.673 | 96.542 | 0 | 0 | 0 | 0 | 0 | 0 | -0.001 | 0 | 47.26 | 0 | 0 | 26.13 | 0.97 | 425 | 0 | 0 | 0 | 0 | 0 | 0 | 13.387 | 8.186 | 6.979 | 0 | 0 | 0 | 1 | 1 | 0
2021-05-22 23:00 | 0 | 452.6 | 423.67 | 1 | 1.6 | 15.82 | 100 | 100 | 28.23 | 28.23 | 0.691 | 0.87 | 29.791 | 0 | 0 | 97.212 | 97.212 | 97.212 | 125.77 | 145.402 | 155.332 | 0 | 0 | 0 | 0 | 0 | 0 | 97.211 | 97.212 | 62.58 | 18.17 | 100 | 20.6 | 0.98 | 425 | 0 | 0 | 0 | 0 | 0 | 0 | 13.392 | 8.187 | 6.979 | 0 | 0 | 0 | 2 | 2 | 0
2021-05-23 | 0 | 379.4 | 369.78 | 1 | 1.6 | 16.07 | 100 | 100 | 23.258 | 23.257 | 0.688 | 0.721 | 24.667 | 0 | 0 | 82.372 | 82.372 | 82.372 | 110.897 | 126.907 | 130.21 | 0 | 0 | 0 | 0 | 0 | 0 | 82.371 | 82.372 | 63.26 | 17.86 | 100 | 12.93 | 0.99 | 425 | 0 | 0 | 0 | 0 | 0 | 0 | 13.367 | 8.182 | 6.975 | 0 | 0 | 0 | 2 | 2 | 0
2021-05-23 01:00 | 0 | 288.8 | 288.19 | 1 | 1.4 | 14.87 | 100 | 100 | 0 | 0 | 0 | 0.521 | 0 | 58.337 | 0 | 58.337 | 58.337 | 58.337 | 87.024 | 98.906 | 99.116 | 0 | 0 | 0 | 0 | 0 | 0 | -0.001 | 0 | 58.86 | 0 | 0 | 3.74 | 1 | 425 | 0 | 0 | 0 | 0 | 0 | 0 | 13.485 | 8.206 | 6.996 | 0 | 0 | 0 | 2 | 2 | 0
2021-05-23 02:00 | 0 | 405.3 | 402.69 | 1 | 1.3 | 15.16 | 100 | 100 | 24.917 | 24.917 | 0.624 | 0.766 | 26.307 | 0 | 0 | 87.124 | 87.124 | 87.124 | 115.771 | 138.202 | 139.099 | 0 | 0 | 0 | 0 | 0 | 0 | 87.123 | 87.124 | 62.63 | 17.91 | 100 | 6.51 | 1 | 425 | 0 | 0 | 0 | 0 | 0 | 0 | 13.456 | 8.2 | 6.991 | 0 | 0 | 0 | 2 | 2 | 0
2021-05-23 03:00 | 0 | 223.2 | 212.95 | 1 | 1.2 | 11.92 | 100 | 100 | 0 | 0 | 0 | 0.521 | 0 | 6.543 | 0 | 6.543 | 6.543 | 6.543 | 35.63 | 73.085 | 76.602 | 0 | 0 | 0 | 0 | 0 | 0 | -0.001 | 0 | 8.54 | 0 | 0 | 17.43 | 0.99 | 425 | 0 | 0 | 0 | 0 | 0 | 0 | 13.776 | 8.265 | 7.046 | 0 | 0 | 0 | 2 | 2 | 0
2021-05-23 04:00 | 0 | 173.4 | 152.05 | 1 | 1.2 | 11.78 | 100 | 100 | 0 | 0 | 0 | 0.521 | 0 | 0 | 0 | 0 | 0 | 0 | 7.082 | 52.183 | 59.511 | 0 | 0 | 0 | 0 | 0 | 0 | -0.001 | 0 | 0 | 0 | 0 | 28.73 | 0.97 | 386.31 | 0 | 0 | 0 | 0 | -20.26 | 0 | 12.519 | 8.001 | 6.821 | 0 | 0 | 0 | 1 | 1 | 0
2021-05-23 05:00 | 0 | 0 | 0 | 0 | 1.2 | 11.33 | 100 | 100 | 0 | 0 | 0 | 0 | 0 | 0 | 0 | 0 | 0 | 0 | 0 | 0 | 0 | 0 | 0 | 0 | 0 | 0 | 0 | -0.001 | 0 | 0 | 0 | 0 | 0 | 0 | 343.24 | 0 | 0 | 0 | 0 | -22.556 | 0 | 9.203 | 7.208 | 6.145 | 0 | 0 | 0 | 2 | 2 | 0
2021-05-23 06:00 | 0 | 0 | 0 | 0 | 1.1 | 11.22 | 100 | 100 | 0 | 0 | 0 | 0 | 0 | 0 | 0 | 0 | 0 | 0 | 0 | 0 | 0 | 0 | 0 | 0 | 0 | 0 | 0 | -0.001 | 0 | 0 | 0 | 0 | 0 | 0 | 308.08 | 0 | 0 | 0 | 0 | -18.413 | 0 | 6.549 | 6.404 | 5.46 | 0 | 0 | 0 | 1 | 1 | 0
2021-05-23 07:00 | 0 | 0 | 0 | 0 | 1.1 | 11.4 | 100 | 100 | 0 | 0 | 0 | 0 | 0 | 0 | 0 | 0 | 0 | 0 | 0 | 0 | 0 | 0 | 0 | 0 | 0 | 0 | 0 | -0.001 | 0 | 0 | 0 | 0 | 0 | 0 | 278.55 | 0 | 0 | 0 | 0 | -15.466 | 0 | 4.84 | 5.736 | 4.89 | 0 | 0 | 0 | 1 | 1 | 0
2021-05-23 08:00 | 0 | 0 | 0 | 0 | 0.9 | 11.02 | 100 | 100 | 0 | 0 | 0 | 0 | 0 | 0 | 0 | 0 | 0 | 0 | 0 | 0 | 0 | 0 | 0 | 0 | 0 | 0 | 0 | -0.001 | 0 | 0 | 0 | 0 | 0 | 0 | 260 | 0 | 0 | 0 | 0 | -6.823 | 0 | 3.722 | 5.181 | 4.417 | 0 | 0 | 6.498 | 1 | 1 | 0
2021-05-23 09:00 | 0 | 0 | 0 | 0 | 0.8 | 10.57 | 100 | 100 | 0 | 0 | 0 | 0 | 0 | 0 | 0 | 0 | 0 | 0 | 0 | 0 | 0 | 0 | 0 | 0 | 0 | 0 | 0 | -0.001 | 0 | 0 | 0 | 0 | 0 | 0 | 260 | 0 | 0 | 0 | 0 | 0 | 0 | 3.393 | 4.991 | 4.255 | 0 | 0 | 12.639 | 1 | 1 | 0
2021-05-23 10:00 | 0 | 0 | 0 | 0 | 0.4 | 9.7 | 100 | 100 | 0 | 0 | 0 | 0 | 0 | 0 | 0 | 0 | 0 | 0 | 0 | 0 | 0 | 0 | 0 | 0 | 0 | 0 | 0 | -0.001 | 0 | 0 | 0 | 0 | 0 | 0 | 260 | 0 | 0 | 0 | 0 | 0 | 0 | 3.422 | 5.008 | 4.269 | 0 | 0 | 12.699 | 1 | 1 | 0
2021-05-23 11:00 | 0 | 0 | 0 | 0 | 0.4 | 9.63 | 100 | 100 | 0 | 0 | 0 | 0 | 0 | 0 | 0 | 0 | 0 | 0 | 0 | 0 | 0 | 0 | 0 | 0 | 0 | 0 | 0 | -0.001 | 0 | 0 | 0 | 0 | 0 | 0 | 260 | 0 | 0 | 0 | 0 | 0 | 0 | 3.424 | 5.01 | 4.271 | 0 | 0 | 12.704 | 1 | 1 | 0
2021-05-23 12:00 | 0 | 0 | 0 | 0 | 0.4 | 9.6 | 100 | 100 | 0 | 0 | 0 | 0 | 0 | 0 | 0 | 0 | 0 | 0 | 0 | 0 | 0 | 0 | 0 | 0 | 0 | 0 | 0 | -0.001 | 0 | 0 | 0 | 0 | 0 | 0 | 260 | 0 | 0 | 0 | 0 | 0 | 0 | 3.425 | 5.01 | 4.271 | 0 | 0 | 12.706 | 1 | 1 | 0
2021-05-23 13:00 | 0 | 0 | 0 | 1 | 0.8 | 9.46 | 100 | 100 | 0 | 0 | 0 | 0 | 0 | 0 | 0 | 0 | 0 | 0 | 0 | 0 | 0 | 0 | 0 | 0 | 0 | 0 | 0 | -0.001 | 0 | 0 | 0 | 0 | 31.25 | 0.96 | 260 | 0 | 0 | 0 | 0 | 0 | 0 | 3.43 | 5.013 | 4.273 | 0 | 0 | 12.716 | 1 | 1 | 0
2021-05-23 14:00 | 0 | 22.2 | 20.87 | 1 | 0.8 | 9.64 | 100 | 100 | 0 | 0 | 0 | 0.521 | 0 | 0 | 0 | 0 | 0 | 0 | 2.968 | 7.164 | 7.619 | 0 | 0 | 0 | 0 | 0 | 0 | -0.001 | 0 | 0 | 0 | 0 | 19.9 | 0.99 | 260 | 0 | 0 | 0 | 0 | 0 | 0 | 3.424 | 5.009 | 4.27 | 0 | 0 | 9.736 | 2 | 2 | 0
2021-05-23 15:00 | 0 | 47.1 | 46.53 | 1 | 0.8 | 11.02 | 100 | 100 | 0 | 0 | 0 | 0.521 | 0 | 0 | 0 | 0 | 0 | 0 | 12.218 | 15.97 | 16.165 | 0 | 0 | 0 | 0 | 0 | 0 | -0.001 | 0 | 0 | 0 | 0 | 8.89 | 1 | 260 | 0 | 0 | 0 | 0 | 0 | 0 | 3.379 | 4.982 | 4.247 | 0 | 0 | 0.389 | 1 | 1 | 0
2021-05-23 16:00 | 0 | 32.9 | 32.89 | 1 | 0.9 | 11.22 | 100 | 100 | 0 | 0 | 0 | 0.521 | 0 | 0 | 0 | 0 | 0 | 0 | 9.94 | 11.287 | 11.291 | 0 | 0 | 0 | 0 | 0 | 0 | -0.001 | 0 | 0 | 0 | 0 | 1.51 | 1 | 260 | 0 | 0 | 0 | 0 | 0 | 0 | 3.372 | 4.978 | 4.243 | 0 | 0 | 2.654 | 1 | 1 | 0
2021-05-23 17:00 | 0 | 35.1 | 34.46 | 1 | 0.9 | 11.62 | 100 | 100 | 0 | 0 | 0 | 0.521 | 0 | 0 | 0 | 0 | 0 | 0 | 10.355 | 11.827 | 12.046 | 0 | 0 | 0 | 0 | 0 | 0 | -0.001 | 0 | 0 | 0 | 0 | 10.95 | 1 | 260 | 0 | 0 | 0 | 0 | 0 | 0 | 3.359 | 4.97 | 4.237 | 0 | 0 | 2.21 | 1 | 1 | 0
2021-05-23 18:00 | 0 | 61.8 | 58.44 | 1 | 1 | 11.89 | 100 | 100 | 0 | 0 | 0 | 0.521 | 0 | 0 | 0 | 0 | 0 | 0 | 17.394 | 20.058 | 21.21 | 0 | 0 | 0 | 0 | 0 | 0 | -0.001 | 0 | 0 | 0 | 0 | 18.97 | 0.99 | 268.86 | 0 | 0 | 0 | 0 | 4.638 | 0 | 3.448 | 5.024 | 4.283 | 0 | 0 | 0 | 1 | 1 | 0
2021-05-23 19:00 | 0 | 37 | 33.54 | 1 | 1.1 | 12.15 | 100 | 100 | 0 | 0 | 0 | 0.521 | 0 | 0 | 0 | 0 | 0 | 0 | 9.875 | 11.51 | 12.698 | 0 | 0 | 0 | 0 | 0 | 0 | -0.001 | 0 | 0 | 0 | 0 | 24.99 | 0.98 | 262.87 | 0 | 0 | 0 | 0 | -3.135 | 0 | 3.57 | 5.096 | 4.344 | 0 | 0 | 0 | 1 | 1 | 0
2021-05-23 20:00 | 0 | 6.7 | 5.89 | 1 | 1.5 | 12.94 | 100 | 100 | 0 | 0 | 0 | 0.521 | 0 | 0 | 0 | 0 | 0 | 0 | 1.722 | 2.023 | 2.299 | 0 | 0 | 0 | 0 | 0 | 0 | -0.001 | 0 | 0 | 0 | 0 | 28.4 | 0.97 | 260 | 0 | 0 | 0 | 0 | -1.092 | 0 | 3.328 | 4.95 | 4.22 | 0 | 0 | 9.684 | 1 | 1 | 0
2021-05-23 21:00 | 0 | 16 | 14.03 | 1 | 1.4 | 13.31 | 100 | 100 | 0 | 0 | 0 | 0.521 | 0 | 0 | 0 | 0 | 0 | 0 | 4.095 | 4.815 | 5.491 | 0 | 0 | 0 | 0 | 0 | 0 | -0.001 | 0 | 0 | 0 | 0 | 28.74 | 0.97 | 260 | 0 | 0 | 0 | 0 | 0 | 0 | 3.305 | 4.936 | 4.208 | 0 | 0 | 8.353 | 1 | 1 | 0
2021-05-23 22:00 | 0 | 11.5 | 10.34 | 1 | 1.4 | 12.85 | 100 | 100 | 0 | 0 | 0 | 0.521 | 0 | 0 | 0 | 0 | 0 | 0 | 3.039 | 3.549 | 3.947 | 0 | 0 | 0 | 0 | 0 | 0 | -0.001 | 0 | 0 | 0 | 0 | 25.95 | 0.97 | 260 | 0 | 0 | 0 | 0 | 0 | 0 | 3.319 | 4.945 | 4.216 | 0 | 0 | 9.442 | 1 | 1 | 0
2021-05-23 23:00 | 0 | 75.2 | 70.47 | 1 | 1 | 12.26 | 100 | 100 | 0 | 0 | 0 | 0.521 | 0 | 0 | 0 | 0 | 0 | 0 | 20.924 | 24.184 | 25.809 | 0 | 0 | 0 | 0 | 0 | 0 | -0.001 | 0 | 0 | 0 | 0 | 20.44 | 0.98 | 275.35 | 0 | 0 | 0 | 0 | 8.04 | 0 | 3.51 | 5.06 | 4.314 | 0 | 0 | 0 | 1 | 1 | 0
2021-05-24 | 0 | 73.6 | 71.77 | 1 | 1.2 | 12.34 | 100 | 100 | 0 | 0 | 0 | 0.521 | 0 | 0 | 0 | 0 | 0 | 0 | 21.528 | 24.633 | 25.26 | 0 | 0 | 0 | 0 | 0 | 0 | -0.001 | 0 | 0 | 0 | 0 | 12.79 | 0.99 | 289.77 | 0 | 0 | 0 | 0 | 7.549 | 0 | 4.051 | 5.36 | 4.569 | 0 | 0 | 0 | 1 | 1 | 0
2021-05-24 01:00 | 0 | 8.8 | 8.78 | 1 | 1.4 | 11.98 | 100 | 100 | 0 | 0 | 0 | 0.521 | 0 | 0 | 0 | 0 | 0 | 0 | 2.652 | 3.014 | 3.02 | 0 | 0 | 0 | 0 | 0 | 0 | -0.001 | 0 | 0 | 0 | 0 | 3.61 | 1 | 267.77 | 0 | 0 | 0 | 0 | -11.518 | 0 | 4.149 | 5.41 | 4.612 | 0 | 0 | 0 | 1 | 1 | 0
2021-05-24 02:00 | 0 | 23.1 | 22.95 | 1 | 1.1 | 11.64 | 100 | 100 | 0 | 0 | 0 | 0.521 | 0 | 0 | 0 | 0 | 0 | 0 | 6.643 | 7.875 | 7.928 | 0 | 0 | 0 | 0 | 0 | 0 | -0.001 | 0 | 0 | 0 | 0 | 6.62 | 1 | 260 | 0 | 0 | 0 | 0 | -3.167 | 0 | 3.484 | 5.045 | 4.301 | 0 | 0 | 3.021 | 1 | 1 | 0
2021-05-24 03:00 | 0 | 7.7 | 7.34 | 1 | 0.9 | 9.85 | 100 | 100 | 0 | 0 | 0 | 0.521 | 0 | 0 | 0 | 0 | 0 | 0 | 1.245 | 2.52 | 2.643 | 0 | 0 | 0 | 0 | 0 | 0 | -0.001 | 0 | 0 | 0 | 0 | 17.53 | 0.99 | 260 | 0 | 0 | 0 | 0 | 0 | 0 | 3.417 | 5.005 | 4.267 | 0 | 0 | 11.444 | 1 | 1 | 0
2021-05-24 04:00 | 0 | 34.7 | 30.4 | 1 | 0.7 | 10.14 | 100 | 100 | 0 | 0 | 0 | 0.521 | 0 | 0 | 0 | 0 | 0 | 0 | 1.489 | 10.433 | 11.909 | 0 | 0 | 0 | 0 | 0 | 0 | -0.001 | 0 | 0 | 0 | 0 | 28.83 | 0.97 | 260 | 0 | 0 | 0 | 0 | 0 | 0 | 3.407 | 4.999 | 4.262 | 0 | 0 | 11.18 | 1 | 1 | 0
2021-05-24 05:00 | 0 | 0 | 0 | 0 | 0.8 | 10.37 | 100 | 100 | 0 | 0 | 0 | 0 | 0 | 0 | 0 | 0 | 0 | 0 | 0 | 0 | 0 | 0 | 0 | 0 | 0 | 0 | 0 | -0.001 | 0 | 0 | 0 | 0 | 0 | 0 | 260 | 0 | 0 | 0 | 0 | 0 | 0 | 3.4 | 4.995 | 4.258 | 0 | 0 | 12.653 | 2 | 2 | 0
2021-05-24 06:00 | 0 | 0 | 0 | 0 | 0.9 | 10.69 | 100 | 100 | 0 | 0 | 0 | 0 | 0 | 0 | 0 | 0 | 0 | 0 | 0 | 0 | 0 | 0 | 0 | 0 | 0 | 0 | 0 | -0.001 | 0 | 0 | 0 | 0 | 0 | 0 | 260 | 0 | 0 | 0 | 0 | 0 | 0 | 3.389 | 4.988 | 4.252 | 0 | 0 | 12.63 | 1 | 1 | 0
2021-05-24 07:00 | 0 | 0 | 0 | 0 | 1 | 10.64 | 100 | 100 | 0 | 0 | 0 | 0 | 0 | 0 | 0 | 0 | 0 | 0 | 0 | 0 | 0 | 0 | 0 | 0 | 0 | 0 | 0 | -0.001 | 0 | 0 | 0 | 0 | 0 | 0 | 260 | 0 | 0 | 0 | 0 | 0 | 0 | 3.391 | 4.989 | 4.253 | 0 | 0 | 12.634 | 1 | 1 | 0
2021-05-24 08:00 | 0 | 0 | 0 | 0 | 0.8 | 10.56 | 100 | 100 | 0 | 0 | 0 | 0 | 0 | 0 | 0 | 0 | 0 | 0 | 0 | 0 | 0 | 0 | 0 | 0 | 0 | 0 | 0 | -0.001 | 0 | 0 | 0 | 0 | 0 | 0 | 260 | 0 | 0 | 0 | 0 | 0 | 0 | 3.394 | 4.991 | 4.255 | 0 | 0 | 12.639 | 1 | 1 | 0
2021-05-24 09:00 | 0 | 0 | 0 | 0 | 0.8 | 9.7 | 100 | 100 | 0 | 0 | 0 | 0 | 0 | 0 | 0 | 0 | 0 | 0 | 0 | 0 | 0 | 0 | 0 | 0 | 0 | 0 | 0 | -0.001 | 0 | 0 | 0 | 0 | 0 | 0 | 260 | 0 | 0 | 0 | 0 | 0 | 0 | 3.422 | 5.008 | 4.269 | 0 | 0 | 12.699 | 1 | 1 | 0
2021-05-24 10:00 | 0 | 0 | 0 | 0 | 0.6 | 9.3 | 100 | 100 | 0 | 0 | 0 | 0 | 0 | 0 | 0 | 0 | 0 | 0 | 0 | 0 | 0 | 0 | 0 | 0 | 0 | 0 | 0 | -0.001 | 0 | 0 | 0 | 0 | 0 | 0 | 260 | 0 | 0 | 0 | 0 | 0 | 0 | 3.435 | 5.016 | 4.276 | 0 | 0 | 12.727 | 1 | 1 | 0
2021-05-24 11:00 | 0 | 0 | 0 | 0 | 0.5 | 9.12 | 100 | 100 | 0 | 0 | 0 | 0 | 0 | 0 | 0 | 0 | 0 | 0 | 0 | 0 | 0 | 0 | 0 | 0 | 0 | 0 | 0 | -0.001 | 0 | 0 | 0 | 0 | 0 | 0 | 260 | 0 | 0 | 0 | 0 | 0 | 0 | 3.441 | 5.02 | 4.279 | 0 | 0 | 12.74 | 1 | 1 | 0
2021-05-24 12:00 | 0 | 0 | 0 | 0 | 0.5 | 9.1 | 100 | 100 | 0 | 0 | 0 | 0 | 0 | 0 | 0 | 0 | 0 | 0 | 0 | 0 | 0 | 0 | 0 | 0 | 0 | 0 | 0 | -0.001 | 0 | 0 | 0 | 0 | 0 | 0 | 260 | 0 | 0 | 0 | 0 | 0 | 0 | 3.442 | 5.02 | 4.28 | 0 | 0 | 12.741 | 1 | 1 | 0
2021-05-24 13:00 | 0 | 0 | 0 | 1 | 0.6 | 8.97 | 100 | 100 | 0 | 0 | 0 | 0 | 0 | 0 | 0 | 0 | 0 | 0 | 0 | 0 | 0 | 0 | 0 | 0 | 0 | 0 | 0 | -0.001 | 0 | 0 | 0 | 0 | 31.37 | 0.96 | 260 | 0 | 0 | 0 | 0 | 0 | 0 | 3.446 | 5.023 | 4.282 | 0 | 0 | 12.751 | 1 | 1 | 0
2021-05-24 14:00 | 0 | 65.9 | 61.91 | 1 | 0.8 | 9.11 | 100 | 100 | 0 | 0 | 0 | 0.521 | 0 | 0 | 0 | 0 | 0 | 0 | 8.922 | 21.248 | 22.617 | 0 | 0 | 0 | 0 | 0 | 0 | -0.001 | 0 | 0 | 0 | 0 | 20.03 | 0.98 | 260 | 0 | 0 | 0 | 0 | 0 | 0 | 3.441 | 5.02 | 4.279 | 0 | 0 | 3.819 | 2 | 2 | 0
2021-05-24 15:00 | 0 | 82 | 80.98 | 1 | 0.9 | 10.83 | 100 | 100 | 0 | 0 | 0 | 0.521 | 0 | 0 | 0 | 0 | 0 | 0 | 21.401 | 27.794 | 28.142 | 0 | 0 | 0 | 0 | 0 | 0 | -0.001 | 0 | 0 | 0 | 0 | 9.03 | 1 | 276.04 | 0 | 0 | 0 | 0 | 8.398 | 0 | 3.567 | 5.094 | 4.342 | 0 | 0 | 0 | 1 | 1 | 0
2021-05-24 16:00 | 0 | 114.3 | 114.27 | 1 | 1.1 | 10.99 | 100 | 100 | 0 | 0 | 0 | 0.521 | 0 | 0 | 0 | 0 | 0 | 0 | 34.535 | 39.217 | 39.228 | 0 | 0 | 0 | 0 | 0 | 0 | -0.001 | 0 | 0 | 0 | 0 | 1.36 | 1 | 313.81 | 0 | 0 | 0 | 0 | 19.782 | 0 | 4.457 | 5.558 | 4.738 | 0 | 0 | 0 | 1 | 1 | 0
2021-05-24 17:00 | 0 | 78.3 | 76.92 | 1 | 1.1 | 11.09 | 100 | 100 | 0 | 0 | 0 | 0.521 | 0 | 0 | 0 | 0 | 0 | 0 | 23.116 | 26.398 | 26.873 | 0 | 0 | 0 | 0 | 0 | 0 | -0.001 | 0 | 0 | 0 | 0 | 10.79 | 1 | 325.18 | 0 | 0 | 0 | 0 | 5.953 | 0 | 5.8 | 6.134 | 5.229 | 0 | 0 | 0 | 1 | 1 | 0
2021-05-24 18:00 | 0 | 77.9 | 73.75 | 1 | 1.3 | 10.62 | 100 | 100 | 0 | 0 | 0 | 0.521 | 0 | 0 | 0 | 0 | 0 | 0 | 21.953 | 25.31 | 26.735 | 0 | 0 | 0 | 0 | 0 | 0 | -0.001 | 0 | 0 | 0 | 0 | 18.79 | 0.99 | 332.5 | 0 | 0 | 0 | 0 | 3.834 | 0 | 6.368 | 6.344 | 5.408 | 0 | 0 | 0 | 1 | 1 | 0
2021-05-24 19:00 | 0 | 78.2 | 70.98 | 1 | 1.5 | 11.07 | 100 | 100 | 0 | 0 | 0 | 0.521 | 0 | 0 | 0 | 0 | 0 | 0 | 20.91 | 24.362 | 26.838 | 0 | 0 | 0 | 0 | 0 | 0 | -0.001 | 0 | 0 | 0 | 0 | 24.81 | 0.98 | 336.77 | 0 | 0 | 0 | 0 | 2.239 | 0 | 6.704 | 6.46 | 5.507 | 0 | 0 | 0 | 1 | 1 | 0
2021-05-24 20:00 | 0 | 140 | 123.37 | 1 | 1.5 | 10.54 | 100 | 100 | 0 | 0 | 0 | 0.521 | 0 | 0 | 0 | 0 | 0 | 0 | 36.063 | 42.342 | 48.048 | 0 | 0 | 0 | 0 | 0 | 0 | -0.001 | 0 | 0 | 0 | 0 | 28.21 | 0.97 | 367.38 | 0 | 0 | 0 | 0 | 16.027 | 0 | 7.557 | 6.736 | 5.742 | 0 | 0 | 0 | 1 | 1 | 0
2021-05-24 21:00 | 0 | 248.4 | 218.19 | 1 | 1.6 | 11.91 | 100 | 100 | 0 | 0 | 0 | 0.521 | 0 | 8.568 | 0 | 8.568 | 8.568 | 8.568 | 63.725 | 74.884 | 85.251 | 0 | 0 | 0 | 0 | 0 | 0 | -0.001 | 0 | 10.05 | 0 | 0 | 28.55 | 0.97 | 425 | 0 | 0 | 0 | 0 | 30.176 | 0 | 10.865 | 7.62 | 6.496 | 0 | 0 | 0 | 1 | 1 | 0
2021-05-24 22:00 | 0 | 220.5 | 198.55 | 1 | 1.6 | 12.44 | 100 | 100 | 0 | 0 | 0 | 0.521 | 0 | 29.351 | 0 | 29.351 | 29.351 | 29.351 | 58.367 | 68.143 | 75.676 | 0 | 0 | 0 | 0 | 0 | 0 | -0.001 | 0 | 38.79 | 0 | 0 | 25.78 | 0.97 | 425 | 0 | 0 | 0 | 0 | 0 | 0 | 13.725 | 8.255 | 7.037 | 0 | 0 | 0 | 1 | 1 | 0
2021-05-24 23:00 | 0 | 245.7 | 230.47 | 1 | 1.7 | 12.81 | 100 | 100 | 0 | 0 | 0 | 0.521 | 0 | 39.485 | 0 | 39.485 | 39.485 | 39.485 | 68.451 | 79.096 | 84.324 | 0 | 0 | 0 | 0 | 0 | 0 | -0.001 | 0 | 46.83 | 0 | 0 | 20.28 | 0.98 | 425 | 0 | 0 | 0 | 0 | 0 | 0 | 13.688 | 8.247 | 7.031 | 0 | 0 | 0 | 1 | 1 | 0
2021-05-25 | 0 | 230.5 | 224.9 | 1 | 1.4 | 12.8 | 100 | 100 | 0 | 0 | 0 | 0.521 | 0 | 38.501 | 0 | 38.501 | 38.501 | 38.501 | 67.468 | 77.186 | 79.108 | 0 | 0 | 0 | 0 | 0 | 0 | -0.001 | 0 | 48.67 | 0 | 0 | 12.65 | 0.99 | 425 | 0 | 0 | 0 | 0 | 0 | 0 | 13.689 | 8.248 | 7.031 | 0 | 0 | 0 | 1 | 1 | 0
2021-05-25 01:00 | 0 | 292.9 | 292.36 | 1 | 1 | 13.04 | 100 | 100 | 0 | 0 | 0 | 0.521 | 0 | 59.357 | 0 | 59.357 | 59.357 | 59.357 | 88.292 | 100.337 | 100.523 | 0 | 0 | 0 | 0 | 0 | 0 | -0.001 | 0 | 59.05 | 0 | 0 | 3.49 | 1 | 425 | 0 | 0 | 0 | 0 | 0 | 0 | 13.665 | 8.243 | 7.027 | 0 | 0 | 0 | 1 | 1 | 0
2021-05-25 02:00 | 0 | 240.8 | 239.14 | 1 | 1.2 | 12.67 | 100 | 100 | 0 | 0 | 0 | 0.521 | 0 | 40.719 | 0 | 40.719 | 40.719 | 40.719 | 69.704 | 82.074 | 82.643 | 0 | 0 | 0 | 0 | 0 | 0 | -0.001 | 0 | 49.27 | 0 | 0 | 6.73 | 1 | 425 | 0 | 0 | 0 | 0 | 0 | 0 | 13.702 | 8.25 | 7.033 | 0 | 0 | 0 | 1 | 1 | 0
2021-05-25 03:00 | 0 | 156.7 | 149.34 | 1 | 1 | 9.41 | 100 | 100 | 0 | 0 | 0 | 0.521 | 0 | 0 | 0 | 0 | 0 | 0 | 25.652 | 51.254 | 53.779 | 0 | 0 | 0 | 0 | 0 | 0 | -0.001 | 0 | 0 | 0 | 0 | 17.63 | 0.99 | 418.38 | 0 | 0 | 0 | 0 | -3.467 | 0 | 13.799 | 8.27 | 7.05 | 0 | 0 | 0 | 1 | 1 | 0
2021-05-25 04:00 | 0 | 114.3 | 100.05 | 1 | 0.7 | 9.25 | 100 | 100 | 0 | 0 | 0 | 0.521 | 0 | 0 | 0 | 0 | 0 | 0 | 5.137 | 34.336 | 39.228 | 0 | 0 | 0 | 0 | 0 | 0 | -0.001 | 0 | 0 | 0 | 0 | 28.92 | 0.97 | 377.19 | 0 | 0 | 0 | 0 | -21.57 | 0 | 12.067 | 7.903 | 6.737 | 0 | 0 | 0 | 1 | 1 | 0
2021-05-25 05:00 | 0 | 0 | 0 | 0 | 0.9 | 9.05 | 100 | 100 | 0 | 0 | 0 | 0 | 0 | 0 | 0 | 0 | 0 | 0 | 0 | 0 | 0 | 0 | 0 | 0 | 0 | 0 | 0 | -0.001 | 0 | 0 | 0 | 0 | 0 | 0 | 335.46 | 0 | 0 | 0 | 0 | -21.853 | 0 | 8.736 | 7.081 | 6.036 | 0 | 0 | 0 | 2 | 2 | 0
2021-05-25 06:00 | 0 | 0 | 0 | 0 | 0.9 | 9.25 | 100 | 100 | 0 | 0 | 0 | 0 | 0 | 0 | 0 | 0 | 0 | 0 | 0 | 0 | 0 | 0 | 0 | 0 | 0 | 0 | 0 | -0.001 | 0 | 0 | 0 | 0 | 0 | 0 | 301.28 | 0 | 0 | 0 | 0 | -17.901 | 0 | 6.24 | 6.295 | 5.366 | 0 | 0 | 0 | 1 | 1 | 0
2021-05-25 07:00 | 0 | 0 | 0 | 0 | 1 | 9.69 | 100 | 100 | 0 | 0 | 0 | 0 | 0 | 0 | 0 | 0 | 0 | 0 | 0 | 0 | 0 | 0 | 0 | 0 | 0 | 0 | 0 | -0.001 | 0 | 0 | 0 | 0 | 0 | 0 | 272.5 | 0 | 0 | 0 | 0 | -15.074 | 0 | 4.626 | 5.64 | 4.808 | 0 | 0 | 0 | 1 | 1 | 0
2021-05-25 08:00 | 0 | 0 | 0 | 0 | 0.8 | 9.66 | 100 | 100 | 0 | 0 | 0 | 0 | 0 | 0 | 0 | 0 | 0 | 0 | 0 | 0 | 0 | 0 | 0 | 0 | 0 | 0 | 0 | -0.001 | 0 | 0 | 0 | 0 | 0 | 0 | 260 | 0 | 0 | 0 | 0 | -3.144 | 0 | 3.569 | 5.094 | 4.342 | 0 | 0 | 9.861 | 1 | 1 | 0
2021-05-25 09:00 | 0 | 0 | 0 | 0 | 0.6 | 8.72 | 100 | 100 | 0 | 0 | 0 | 0 | 0 | 0 | 0 | 0 | 0 | 0 | 0 | 0 | 0 | 0 | 0 | 0 | 0 | 0 | 0 | -0.001 | 0 | 0 | 0 | 0 | 0 | 0 | 260 | 0 | 0 | 0 | 0 | 0 | 0 | 3.454 | 5.028 | 4.286 | 0 | 0 | 12.768 | 1 | 1 | 0
2021-05-25 10:00 | 0 | 0 | 0 | 0 | 0.4 | 8.53 | 100 | 100 | 0 | 0 | 0 | 0 | 0 | 0 | 0 | 0 | 0 | 0 | 0 | 0 | 0 | 0 | 0 | 0 | 0 | 0 | 0 | -0.001 | 0 | 0 | 0 | 0 | 0 | 0 | 260 | 0 | 0 | 0 | 0 | 0 | 0 | 3.461 | 5.032 | 4.289 | 0 | 0 | 12.782 | 1 | 1 | 0
2021-05-25 11:00 | 0 | 0 | 0 | 0 | 0.4 | 8.58 | 100 | 100 | 0 | 0 | 0 | 0 | 0 | 0 | 0 | 0 | 0 | 0 | 0 | 0 | 0 | 0 | 0 | 0 | 0 | 0 | 0 | -0.001 | 0 | 0 | 0 | 0 | 0 | 0 | 260 | 0 | 0 | 0 | 0 | 0 | 0 | 3.459 | 5.031 | 4.288 | 0 | 0 | 12.778 | 1 | 1 | 0
2021-05-25 12:00 | 0 | 0 | 0 | 0 | 0.4 | 8.72 | 100 | 100 | 0 | 0 | 0 | 0 | 0 | 0 | 0 | 0 | 0 | 0 | 0 | 0 | 0 | 0 | 0 | 0 | 0 | 0 | 0 | -0.001 | 0 | 0 | 0 | 0 | 0 | 0 | 260 | 0 | 0 | 0 | 0 | 0 | 0 | 3.454 | 5.028 | 4.286 | 0 | 0 | 12.768 | 1 | 1 | 0
2021-05-25 13:00 | 0 | 0 | 0 | 1 | 0.3 | 8.64 | 100 | 100 | 0 | 0 | 0 | 0 | 0 | 0 | 0 | 0 | 0 | 0 | 0 | 0 | 0 | 0 | 0 | 0 | 0 | 0 | 0 | -0.001 | 0 | 0 | 0 | 0 | 31.5 | 0.96 | 260 | 0 | 0 | 0 | 0 | 0 | 0 | 3.457 | 5.029 | 4.287 | 0 | 0 | 12.774 | 1 | 1 | 0
2021-05-25 14:00 | 0 | 45 | 42.24 | 1 | 0.4 | 8.39 | 100 | 100 | 0 | 0 | 0 | 0.521 | 0 | 0 | 0 | 0 | 0 | 0 | 6.166 | 14.498 | 15.444 | 0 | 0 | 0 | 0 | 0 | 0 | -0.001 | 0 | 0 | 0 | 0 | 20.16 | 0.98 | 260 | 0 | 0 | 0 | 0 | 0 | 0 | 3.465 | 5.034 | 4.292 | 0 | 0 | 6.626 | 2 | 2 | 0
2021-05-25 15:00 | 0 | 117.9 | 116.4 | 1 | 0.7 | 9.03 | 100 | 100 | 0 | 0 | 0 | 0.521 | 0 | 0 | 0 | 0 | 0 | 0 | 30.947 | 39.947 | 40.463 | 0 | 0 | 0 | 0 | 0 | 0 | -0.001 | 0 | 0 | 0 | 0 | 9.16 | 1 | 293.21 | 0 | 0 | 0 | 0 | 17.389 | 0 | 3.841 | 5.245 | 4.472 | 0 | 0 | 0 | 1 | 1 | 0
2021-05-25 16:00 | 0 | 191.1 | 191.06 | 1 | 0.9 | 9.61 | 100 | 100 | 0 | 0 | 0 | 0.521 | 0 | 0 | 0 | 0 | 0 | 0 | 57.746 | 65.571 | 65.586 | 0 | 0 | 0 | 0 | 0 | 0 | -0.001 | 0 | 0 | 0 | 0 | 1.22 | 1 | 370.09 | 0 | 0 | 0 | 0 | 40.265 | 0 | 6.003 | 6.196 | 5.282 | 0 | 0 | 0 | 1 | 1 | 0
2021-05-25 17:00 | 0 | 186.4 | 183.2 | 1 | 1.1 | 9.97 | 100 | 100 | 0 | 0 | 0 | 0.521 | 0 | 1.462 | 0 | 1.462 | 1.462 | 1.462 | 55.067 | 62.874 | 63.972 | 0 | 0 | 0 | 0 | 0 | 0 | -0.001 | 0 | 2.29 | 0 | 0 | 10.63 | 1 | 425 | 0 | 0 | 0 | 0 | 28.754 | 0 | 10.769 | 7.601 | 6.48 | 0 | 0 | 0 | 1 | 1 | 0
2021-05-25 18:00 | 0 | 138.2 | 130.96 | 1 | 1.3 | 10.1 | 100 | 100 | 0 | 0 | 0 | 0.521 | 0 | 9.658 | 0 | 9.658 | 9.658 | 9.658 | 38.995 | 44.946 | 47.43 | 0 | 0 | 0 | 0 | 0 | 0 | -0.001 | 0 | 20.36 | 0 | 0 | 18.63 | 0.99 | 425 | 0 | 0 | 0 | 0 | 0 | 0 | 13.958 | 8.302 | 7.077 | 0 | 0 | 0 | 1 | 1 | 0
2021-05-25 19:00 | 0 | 226.5 | 205.9 | 1 | 1.7 | 10.13 | 100 | 100 | 0 | 0 | 0 | 0.521 | 0 | 31.341 | 0 | 31.341 | 31.341 | 31.341 | 60.674 | 70.664 | 77.735 | 0 | 0 | 0 | 0 | 0 | 0 | -0.001 | 0 | 40.32 | 0 | 0 | 24.63 | 0.98 | 425 | 0 | 0 | 0 | 0 | 0 | 0 | 13.955 | 8.301 | 7.076 | 0 | 0 | 0 | 1 | 1 | 0
2021-05-25 20:00 | 0 | 198.7 | 175.4 | 1 | 1.7 | 9.92 | 100 | 100 | 0 | 0 | 0 | 0.521 | 0 | 21.932 | 0 | 21.932 | 21.932 | 21.932 | 51.294 | 60.198 | 68.194 | 0 | 0 | 0 | 0 | 0 | 0 | -0.001 | 0 | 32.16 | 0 | 0 | 28.02 | 0.97 | 425 | 0 | 0 | 0 | 0 | 0 | 0 | 13.977 | 8.305 | 7.08 | 0 | 0 | 0 | 1 | 1 | 0
2021-05-25 21:00 | 0 | 212.9 | 187.33 | 1 | 1.8 | 11.74 | 100 | 100 | 0 | 0 | 0 | 0.521 | 0 | 25.623 | 0 | 25.623 | 25.623 | 25.623 | 54.735 | 64.291 | 73.067 | 0 | 0 | 0 | 0 | 0 | 0 | -0.001 | 0 | 35.07 | 0 | 0 | 28.37 | 0.97 | 425 | 0 | 0 | 0 | 0 | 0 | 0 | 13.794 | 8.269 | 7.049 | 0 | 0 | 0 | 1 | 1 | 0
2021-05-25 22:00 | 0 | 113.4 | 102.25 | 1 | 1.2 | 11.63 | 100 | 100 | 0 | 0 | 0 | 0.521 | 0 | 0.943 | 0 | 0.943 | 0.943 | 0.943 | 30.07 | 35.094 | 38.919 | 0 | 0 | 0 | 0 | 0 | 0 | -0.001 | 0 | 2.42 | 0 | 0 | 25.62 | 0.97 | 425 | 0 | 0 | 0 | 0 | 0 | 0 | 13.805 | 8.271 | 7.051 | 0 | 0 | 0 | 1 | 1 | 0
2021-05-25 23:00 | 0 | 209.8 | 196.98 | 1 | 1.1 | 12.27 | 100 | 100 | 0 | 0 | 0 | 0.521 | 0 | 29.48 | 0 | 29.48 | 29.48 | 29.48 | 58.519 | 67.603 | 72.003 | 0 | 0 | 0 | 0 | 0 | 0 | -0.001 | 0 | 40.94 | 0 | 0 | 20.13 | 0.98 | 425 | 0 | 0 | 0 | 0 | 0 | 0 | 13.741 | 8.258 | 7.04 | 0 | 0 | 0 | 1 | 1 | 0
2021-05-26 | 0 | 263 | 256.74 | 1 | 1.3 | 12.17 | 100 | 100 | 0 | 0 | 0 | 0.521 | 0 | 47.977 | 0 | 47.977 | 47.977 | 47.977 | 77.031 | 88.114 | 90.262 | 0 | 0 | 0 | 0 | 0 | 0 | -0.001 | 0 | 53.15 | 0 | 0 | 12.52 | 0.99 | 425 | 0 | 0 | 0 | 0 | 0 | 0 | 13.751 | 8.26 | 7.042 | 0 | 0 | 0 | 1 | 1 | 0
2021-05-26 01:00 | 0 | 386.9 | 386.23 | 1 | 1.5 | 11.98 | 100 | 100 | 25.238 | 25.237 | 0.45 | 0.77 | 26.458 | 0 | 0 | 87.568 | 87.568 | 87.568 | 116.647 | 132.554 | 132.784 | 0 | 0 | 0 | 0 | 0 | 0 | 87.567 | 87.568 | 65.95 | 19.01 | 100 | 3.38 | 1 | 425 | 0 | 0 | 0 | 0 | 0 | 0 | 13.77 | 8.264 | 7.045 | 0 | 0 | 0 | 2 | 2 | 0
2021-05-26 02:00 | 0 | 165.4 | 164.23 | 1 | 1.4 | 11.73 | 100 | 100 | 0 | 0 | 0 | 0.521 | 0 | 19.071 | 0 | 19.071 | 19.071 | 19.071 | 48.184 | 56.363 | 56.765 | 0 | 0 | 0 | 0 | 0 | 0 | -0.001 | 0 | 33.6 | 0 | 0 | 6.83 | 1 | 425 | 0 | 0 | 0 | 0 | 0 | 0 | 13.795 | 8.269 | 7.049 | 0 | 0 | 0 | 2 | 2 | 0
2021-05-26 03:00 | 0 | 68.4 | 65.16 | 1 | 1.1 | 10.11 | 100 | 100 | 0 | 0 | 0 | 0.521 | 0 | 0 | 0 | 0 | 0 | 0 | 11.332 | 22.361 | 23.475 | 0 | 0 | 0 | 0 | 0 | 0 | -0.001 | 0 | 0 | 0 | 0 | 17.72 | 0.99 | 393.41 | 0 | 0 | 0 | 0 | -16.544 | 0 | 12.901 | 8.084 | 6.891 | 0 | 0 | 0 | 1 | 1 | 0
2021-05-26 04:00 | 0 | 75.4 | 65.94 | 1 | 1 | 9.94 | 100 | 100 | 0 | 0 | 0 | 0.521 | 0 | 0 | 0 | 0 | 0 | 0 | 3.538 | 22.631 | 25.877 | 0 | 0 | 0 | 0 | 0 | 0 | -0.001 | 0 | 0 | 0 | 0 | 29.01 | 0.97 | 354.92 | 0 | 0 | 0 | 0 | -20.157 | 0 | 9.971 | 7.409 | 6.316 | 0 | 0 | 0 | 1 | 1 | 0
2021-05-26 05:00 | 0 | 0 | 0 | 0 | 0.8 | 9.75 | 100 | 100 | 0 | 0 | 0 | 0 | 0 | 0 | 0 | 0 | 0 | 0 | 0 | 0 | 0 | 0 | 0 | 0 | 0 | 0 | 0 | -0.001 | 0 | 0 | 0 | 0 | 0 | 0 | 317.47 | 0 | 0 | 0 | 0 | -19.613 | 0 | 7.292 | 6.651 | 5.67 | 0 | 0 | 0 | 2 | 2 | 0
2021-05-26 06:00 | 0 | 0 | 0 | 0 | 0.6 | 9.86 | 100 | 100 | 0 | 0 | 0 | 0 | 0 | 0 | 0 | 0 | 0 | 0 | 0 | 0 | 0 | 0 | 0 | 0 | 0 | 0 | 0 | -0.001 | 0 | 0 | 0 | 0 | 0 | 0 | 286.27 | 0 | 0 | 0 | 0 | -16.335 | 0 | 5.325 | 5.943 | 5.067 | 0 | 0 | 0 | 1 | 1 | 0
2021-05-26 07:00 | 0 | 0 | 0 | 0 | 0.6 | 10.18 | 100 | 100 | 0 | 0 | 0 | 0 | 0 | 0 | 0 | 0 | 0 | 0 | 0 | 0 | 0 | 0 | 0 | 0 | 0 | 0 | 0 | -0.001 | 0 | 0 | 0 | 0 | 0 | 0 | 260 | 0 | 0 | 0 | 0 | -7.139 | 0 | 4.025 | 5.345 | 4.556 | 0 | 0 | 6.787 | 1 | 1 | 0
2021-05-26 08:00 | 0 | 0 | 0 | 0 | 0.6 | 10.23 | 100 | 100 | 0 | 0 | 0 | 0 | 0 | 0 | 0 | 0 | 0 | 0 | 0 | 0 | 0 | 0 | 0 | 0 | 0 | 0 | 0 | -0.001 | 0 | 0 | 0 | 0 | 0 | 0 | 260 | 0 | 0 | 0 | 0 | 0 | 0 | 3.404 | 4.998 | 4.26 | 0 | 0 | 12.662 | 1 | 1 | 0
2021-05-26 09:00 | 0 | 0 | 0 | 0 | 0.5 | 9.61 | 100 | 100 | 0 | 0 | 0 | 0 | 0 | 0 | 0 | 0 | 0 | 0 | 0 | 0 | 0 | 0 | 0 | 0 | 0 | 0 | 0 | -0.001 | 0 | 0 | 0 | 0 | 0 | 0 | 260 | 0 | 0 | 0 | 0 | 0 | 0 | 3.425 | 5.01 | 4.271 | 0 | 0 | 12.706 | 1 | 1 | 0
2021-05-26 10:00 | 0 | 0 | 0 | 0 | 0.5 | 9.14 | 100 | 100 | 0 | 0 | 0 | 0 | 0 | 0 | 0 | 0 | 0 | 0 | 0 | 0 | 0 | 0 | 0 | 0 | 0 | 0 | 0 | -0.001 | 0 | 0 | 0 | 0 | 0 | 0 | 260 | 0 | 0 | 0 | 0 | 0 | 0 | 3.44 | 5.019 | 4.279 | 0 | 0 | 12.739 | 1 | 1 | 0
2021-05-26 11:00 | 0 | 0 | 0 | 0 | 0.6 | 9.15 | 100 | 100 | 0 | 0 | 0 | 0 | 0 | 0 | 0 | 0 | 0 | 0 | 0 | 0 | 0 | 0 | 0 | 0 | 0 | 0 | 0 | -0.001 | 0 | 0 | 0 | 0 | 0 | 0 | 260 | 0 | 0 | 0 | 0 | 0 | 0 | 3.44 | 5.019 | 4.279 | 0 | 0 | 12.738 | 1 | 1 | 0
2021-05-26 12:00 | 0 | 0 | 0 | 0 | 0.5 | 9.17 | 100 | 100 | 0 | 0 | 0 | 0 | 0 | 0 | 0 | 0 | 0 | 0 | 0 | 0 | 0 | 0 | 0 | 0 | 0 | 0 | 0 | -0.001 | 0 | 0 | 0 | 0 | 0 | 0 | 260 | 0 | 0 | 0 | 0 | 0 | 0 | 3.439 | 5.019 | 4.278 | 0 | 0 | 12.737 | 1 | 1 | 0
2021-05-26 13:00 | 0 | 0 | 0 | 1 | 0.5 | 9.18 | 100 | 100 | 0 | 0 | 0 | 0 | 0 | 0 | 0 | 0 | 0 | 0 | 0 | 0 | 0 | 0 | 0 | 0 | 0 | 0 | 0 | -0.001 | 0 | 0 | 0 | 0 | 31.62 | 0.96 | 260 | 0 | 0 | 0 | 0 | 0 | 0 | 3.439 | 5.019 | 4.278 | 0 | 0 | 12.736 | 1 | 1 | 0
2021-05-26 14:00 | 0 | 62 | 58.15 | 1 | 0.5 | 9.21 | 100 | 100 | 0 | 0 | 0 | 0.521 | 0 | 0 | 0 | 0 | 0 | 0 | 8.591 | 19.958 | 21.278 | 0 | 0 | 0 | 0 | 0 | 0 | -0.001 | 0 | 0 | 0 | 0 | 20.29 | 0.98 | 260 | 0 | 0 | 0 | 0 | 0 | 0 | 3.438 | 5.018 | 4.278 | 0 | 0 | 4.143 | 2 | 2 | 0
2021-05-26 15:00 | 0 | 91 | 89.81 | 1 | 0.6 | 11.13 | 100 | 100 | 0 | 0 | 0 | 0.521 | 0 | 0 | 0 | 0 | 0 | 0 | 24.016 | 30.821 | 31.231 | 0 | 0 | 0 | 0 | 0 | 0 | -0.001 | 0 | 0 | 0 | 0 | 9.29 | 1 | 280.85 | 0 | 0 | 0 | 0 | 10.918 | 0 | 3.613 | 5.12 | 4.365 | 0 | 0 | 0 | 1 | 1 | 0
2021-05-26 16:00 | 0 | 127.9 | 127.88 | 1 | 0.7 | 11.47 | 100 | 100 | 0 | 0 | 0 | 0.521 | 0 | 0 | 0 | 0 | 0 | 0 | 38.652 | 43.888 | 43.895 | 0 | 0 | 0 | 0 | 0 | 0 | -0.001 | 0 | 0 | 0 | 0 | 1.08 | 1 | 325.46 | 0 | 0 | 0 | 0 | 23.362 | 0 | 4.746 | 5.691 | 4.852 | 0 | 0 | 0 | 1 | 1 | 0
2021-05-26 17:00 | 0 | 169.1 | 166.28 | 1 | 0.6 | 12.13 | 100 | 100 | 0 | 0 | 0 | 0.521 | 0 | 0 | 0 | 0 | 0 | 0 | 49.988 | 57.067 | 58.035 | 0 | 0 | 0 | 0 | 0 | 0 | -0.001 | 0 | 0 | 0 | 0 | 10.48 | 1 | 383.32 | 0 | 0 | 0 | 0 | 30.301 | 0 | 7.344 | 6.663 | 5.68 | 0 | 0 | 0 | 1 | 1 | 0
2021-05-26 18:00 | 0 | 209.4 | 198.62 | 1 | 0.6 | 12.54 | 100 | 100 | 0 | 0 | 0 | 0.521 | 0 | 10.943 | 0 | 10.943 | 10.943 | 10.943 | 59.156 | 68.168 | 71.866 | 0 | 0 | 0 | 0 | 0 | 0 | -0.001 | 0 | 15.23 | 0 | 0 | 18.46 | 0.99 | 425 | 0 | 0 | 0 | 0 | 21.828 | 0 | 11.845 | 7.849 | 6.691 | 0 | 0 | 0 | 1 | 1 | 0
2021-05-26 19:00 | 0 | 274.3 | 249.69 | 1 | 1 | 12.95 | 100 | 100 | 0 | 0 | 0 | 0.521 | 0 | 44.66 | 0 | 44.66 | 44.66 | 44.66 | 73.606 | 85.695 | 94.14 | 0 | 0 | 0 | 0 | 0 | 0 | -0.001 | 0 | 47.44 | 0 | 0 | 24.45 | 0.98 | 425 | 0 | 0 | 0 | 0 | 0 | 0 | 13.674 | 8.245 | 7.028 | 0 | 0 | 0 | 1 | 1 | 0
2021-05-26 20:00 | 0 | 238.3 | 210.7 | 1 | 1.5 | 14.08 | 100 | 100 | 0 | 0 | 0 | 0.521 | 0 | 32.852 | 0 | 32.852 | 32.852 | 32.852 | 61.645 | 72.314 | 81.785 | 0 | 0 | 0 | 0 | 0 | 0 | -0.001 | 0 | 40.17 | 0 | 0 | 27.85 | 0.97 | 425 | 0 | 0 | 0 | 0 | 0 | 0 | 13.562 | 8.222 | 7.009 | 0 | 0 | 0 | 1 | 1 | 0
2021-05-26 21:00 | 0 | 196.5 | 173.18 | 1 | 1.6 | 16.21 | 100 | 100 | 0 | 0 | 0 | 0.521 | 0 | 22.117 | 0 | 22.117 | 22.117 | 22.117 | 50.623 | 59.435 | 67.439 | 0 | 0 | 0 | 0 | 0 | 0 | -0.001 | 0 | 32.8 | 0 | 0 | 28.2 | 0.97 | 425 | 0 | 0 | 0 | 0 | 0 | 0 | 13.354 | 8.179 | 6.973 | 0 | 0 | 0 | 1 | 1 | 0
2021-05-26 22:00 | 0 | 110.5 | 99.77 | 1 | 1.5 | 15.63 | 100 | 100 | 0 | 0 | 0 | 0.521 | 0 | 0.767 | 0 | 0.767 | 0.767 | 0.767 | 29.35 | 34.242 | 37.924 | 0 | 0 | 0 | 0 | 0 | 0 | -0.001 | 0 | 2.02 | 0 | 0 | 25.45 | 0.98 | 425 | 0 | 0 | 0 | 0 | 0 | 0 | 13.41 | 8.191 | 6.983 | 0 | 0 | 0 | 1 | 1 | 0
2021-05-26 23:00 | 0 | 90.7 | 85.23 | 1 | 1.6 | 15.21 | 100 | 100 | 0 | 0 | 0 | 0.521 | 0 | 0 | 0 | 0 | 0 | 0 | 25.328 | 29.253 | 31.128 | 0 | 0 | 0 | 0 | 0 | 0 | -0.001 | 0 | 0 | 0 | 0 | 19.99 | 0.98 | 419.19 | 0 | 0 | 0 | 0 | -3.044 | 0 | 13.256 | 8.159 | 6.956 | 0 | 0 | 0 | 1 | 1 | 0
2021-05-27 | 0 | 72.7 | 71 | 1 | 1.5 | 15.2 | 100 | 100 | 0 | 0 | 0 | 0.521 | 0 | 0 | 0 | 0 | 0 | 0 | 21.306 | 24.369 | 24.951 | 0 | 0 | 0 | 0 | 0 | 0 | -0.001 | 0 | 0 | 0 | 0 | 12.4 | 0.99 | 407.66 | 0 | 0 | 0 | 0 | -6.039 | 0 | 12.519 | 8.004 | 6.823 | 0 | 0 | 0 | 1 | 1 | 0
2021-05-27 01:00 | 0 | 24.1 | 24.06 | 1 | 1.4 | 15.2 | 100 | 100 | 0 | 0 | 0 | 0.521 | 0 | 0 | 0 | 0 | 0 | 0 | 7.267 | 8.258 | 8.271 | 0 | 0 | 0 | 0 | 0 | 0 | -0.001 | 0 | 0 | 0 | 0 | 3.27 | 1 | 373.89 | 0 | 0 | 0 | 0 | -17.681 | 0 | 10.831 | 7.621 | 6.497 | 0 | 0 | 0 | 1 | 1 | 0
2021-05-27 02:00 | 0 | 113.4 | 112.57 | 1 | 1 | 15.22 | 100 | 100 | 0 | 0 | 0 | 0.521 | 0 | 0 | 0 | 0 | 0 | 0 | 33.241 | 38.635 | 38.919 | 0 | 0 | 0 | 0 | 0 | 0 | -0.001 | 0 | 0 | 0 | 0 | 6.92 | 1 | 393.23 | 0 | 0 | 0 | 0 | 10.129 | 0 | 9.572 | 7.309 | 6.231 | 0 | 0 | 0 | 1 | 1 | 0
2021-05-27 03:00 | 0 | 52 | 49.51 | 1 | 0.8 | 11.9 | 100 | 100 | 0 | 0 | 0 | 0.521 | 0 | 0 | 0 | 0 | 0 | 0 | 8.715 | 16.992 | 17.846 | 0 | 0 | 0 | 0 | 0 | 0 | -0.001 | 0 | 0 | 0 | 0 | 17.8 | 0.99 | 364.38 | 0 | 0 | 0 | 0 | -15.111 | 0 | 10.058 | 7.432 | 6.336 | 0 | 0 | 0 | 1 | 1 | 0
2021-05-27 04:00 | 0 | 79.4 | 69.39 | 1 | 0.9 | 11.62 | 100 | 100 | 0 | 0 | 0 | 0.521 | 0 | 0 | 0 | 0 | 0 | 0 | 3.88 | 23.813 | 27.25 | 0 | 0 | 0 | 0 | 0 | 0 | -0.001 | 0 | 0 | 0 | 0 | 29.09 | 0.97 | 332.5 | 0 | 0 | 0 | 0 | -16.693 | 0 | 7.901 | 6.841 | 5.832 | 0 | 0 | 0 | 1 | 1 | 0
2021-05-27 05:00 | 0 | 0 | 0 | 0 | 0.7 | 11.73 | 100 | 100 | 0 | 0 | 0 | 0 | 0 | 0 | 0 | 0 | 0 | 0 | 0 | 0 | 0 | 0 | 0 | 0 | 0 | 0 | 0 | -0.001 | 0 | 0 | 0 | 0 | 0 | 0 | 299.22 | 0 | 0 | 0 | 0 | -17.432 | 0 | 5.961 | 6.192 | 5.279 | 0 | 0 | 0 | 2 | 2 | 0
2021-05-27 06:00 | 0 | 0 | 0 | 0 | 0.7 | 11.77 | 100 | 100 | 0 | 0 | 0 | 0 | 0 | 0 | 0 | 0 | 0 | 0 | 0 | 0 | 0 | 0 | 0 | 0 | 0 | 0 | 0 | -0.001 | 0 | 0 | 0 | 0 | 0 | 0 | 271.03 | 0 | 0 | 0 | 0 | -14.76 | 0 | 4.458 | 5.561 | 4.741 | 0 | 0 | 0 | 1 | 1 | 0
2021-05-27 07:00 | 0 | 0 | 0 | 0 | 0.5 | 11.71 | 100 | 100 | 0 | 0 | 0 | 0 | 0 | 0 | 0 | 0 | 0 | 0 | 0 | 0 | 0 | 0 | 0 | 0 | 0 | 0 | 0 | -0.001 | 0 | 0 | 0 | 0 | 0 | 0 | 260 | 0 | 0 | 0 | 0 | -3.085 | 0 | 3.475 | 5.039 | 4.296 | 0 | 0 | 9.725 | 1 | 1 | 0
2021-05-27 08:00 | 0 | 0 | 0 | 0 | 0.5 | 11.3 | 100 | 100 | 0 | 0 | 0 | 0 | 0 | 0 | 0 | 0 | 0 | 0 | 0 | 0 | 0 | 0 | 0 | 0 | 0 | 0 | 0 | -0.001 | 0 | 0 | 0 | 0 | 0 | 0 | 260 | 0 | 0 | 0 | 0 | 0 | 0 | 3.369 | 4.976 | 4.242 | 0 | 0 | 12.588 | 1 | 1 | 0
2021-05-27 09:00 | 0 | 0 | 0 | 0 | 0.6 | 9.23 | 100 | 100 | 0 | 0 | 0 | 0 | 0 | 0 | 0 | 0 | 0 | 0 | 0 | 0 | 0 | 0 | 0 | 0 | 0 | 0 | 0 | -0.001 | 0 | 0 | 0 | 0 | 0 | 0 | 260 | 0 | 0 | 0 | 0 | 0 | 0 | 3.437 | 5.018 | 4.277 | 0 | 0 | 12.732 | 1 | 1 | 0
2021-05-27 10:00 | 0 | 0 | 0 | 0 | 0.7 | 8.65 | 100 | 100 | 0 | 0 | 0 | 0 | 0 | 0 | 0 | 0 | 0 | 0 | 0 | 0 | 0 | 0 | 0 | 0 | 0 | 0 | 0 | -0.001 | 0 | 0 | 0 | 0 | 0 | 0 | 260 | 0 | 0 | 0 | 0 | 0 | 0 | 3.457 | 5.029 | 4.287 | 0 | 0 | 12.773 | 1 | 1 | 0
2021-05-27 11:00 | 0 | 0 | 0 | 0 | 0.6 | 8.51 | 100 | 100 | 0 | 0 | 0 | 0 | 0 | 0 | 0 | 0 | 0 | 0 | 0 | 0 | 0 | 0 | 0 | 0 | 0 | 0 | 0 | -0.001 | 0 | 0 | 0 | 0 | 0 | 0 | 260 | 0 | 0 | 0 | 0 | 0 | 0 | 3.461 | 5.032 | 4.29 | 0 | 0 | 12.783 | 1 | 1 | 0
2021-05-27 12:00 | 0 | 0 | 0 | 0 | 0.5 | 8.32 | 100 | 100 | 0 | 0 | 0 | 0 | 0 | 0 | 0 | 0 | 0 | 0 | 0 | 0 | 0 | 0 | 0 | 0 | 0 | 0 | 0 | -0.001 | 0 | 0 | 0 | 0 | 0 | 0 | 260 | 0 | 0 | 0 | 0 | 0 | 0 | 3.468 | 5.036 | 4.293 | 0 | 0 | 12.796 | 1 | 1 | 0
2021-05-27 13:00 | 0 | 0 | 0 | 1 | 0.4 | 9.18 | 100 | 100 | 0 | 0 | 0 | 0 | 0 | 0 | 0 | 0 | 0 | 0 | 0 | 0 | 0 | 0 | 0 | 0 | 0 | 0 | 0 | -0.001 | 0 | 0 | 0 | 0 | 31.74 | 0.96 | 260 | 0 | 0 | 0 | 0 | 0 | 0 | 3.439 | 5.019 | 4.278 | 0 | 0 | 12.736 | 1 | 1 | 0
2021-05-27 14:00 | 0 | 199.2 | 186.69 | 1 | 0.3 | 9.78 | 100 | 100 | 0 | 0 | 0 | 0.521 | 0 | 0 | 0 | 0 | 0 | 0 | 27.895 | 64.073 | 68.365 | 0 | 0 | 0 | 0 | 0 | 0 | -0.001 | 0 | 0 | 0 | 0 | 20.41 | 0.98 | 287.74 | 0 | 0 | 0 | 0 | 14.529 | 0 | 3.745 | 5.194 | 4.427 | 0 | 0 | 0 | 2 | 2 | 0
2021-05-27 15:00 | 0 | 263.6 | 260.04 | 1 | 0.5 | 12.22 | 100 | 100 | 0 | 0 | 0 | 0.521 | 0 | 0 | 0 | 0 | 0 | 0 | 69.924 | 89.246 | 90.468 | 0 | 0 | 0 | 0 | 0 | 0 | -0.001 | 0 | 0 | 0 | 0 | 9.42 | 1 | 387.87 | 0 | 0 | 0 | 0 | 52.434 | 0 | 6.02 | 6.192 | 5.279 | 0 | 0 | 0 | 1 | 1 | 0
2021-05-27 16:00 | 0 | 672.9 | 672.81 | 1 | 0.7 | 13.06 | 100 | 100 | 47.951 | 47.951 | 1.521 | 1.689 | 51.161 | 0 | 0 | 155.427 | 155.427 | 155.427 | 203.368 | 230.908 | 230.939 | 0 | 0 | 0 | 0 | 0 | 0 | 155.426 | 155.427 | 67.3 | 20.76 | 100 | 0.94 | 1 | 425 | 0 | 0 | 0 | 0 | 19.445 | 0 | 13.352 | 8.175 | 6.969 | 0 | 0 | 0 | 2 | 2 | 0
2021-05-27 17:00 | 0 | 592.2 | 582.6 | 1 | 0.8 | 14.6 | 100 | 100 | 44.561 | 44.56 | 1.679 | 1.538 | 47.777 | 0 | 0 | 146.444 | 146.444 | 146.444 | 175.167 | 199.948 | 203.243 | 0 | 0 | 0 | 0 | 0 | 0 | 146.443 | 146.444 | 72.05 | 21.92 | 100 | 10.33 | 1 | 425 | 0 | 0 | 0 | 0 | 0 | 0 | 13.511 | 8.212 | 7 | 0 | 0 | 0 | 2 | 2 | 0
2021-05-27 18:00 | 0 | 681.7 | 647.22 | 1 | 0.9 | 15.69 | 100 | 100 | 50.996 | 50.995 | 1.86 | 1.846 | 54.701 | 0 | 0 | 164.229 | 164.229 | 164.229 | 192.804 | 222.125 | 233.959 | 0 | 0 | 0 | 0 | 0 | 0 | 164.228 | 164.229 | 70.2 | 21.8 | 100 | 18.3 | 0.99 | 425 | 0 | 0 | 0 | 0 | 0 | 0 | 13.404 | 8.19 | 6.982 | 0 | 0 | 0 | 2 | 2 | 0
2021-05-27 19:00 | 0 | 120.3 | 109.65 | 1 | 1.1 | 16.11 | 100 | 100 | 0 | 0 | 0 | 0.521 | 0 | 3.817 | 0 | 3.817 | 3.817 | 3.817 | 32.336 | 37.634 | 41.287 | 0 | 0 | 0 | 0 | 0 | 0 | -0.001 | 0 | 9.24 | 0 | 0 | 24.28 | 0.98 | 425 | 0 | 0 | 0 | 0 | 0 | 0 | 13.363 | 8.181 | 6.974 | 0 | 0 | 0 | 2 | 2 | 0
2021-05-27 20:00 | 0 | 253.5 | 224.5 | 1 | 1.3 | 17.21 | 100 | 100 | 0 | 0 | 0 | 0.521 | 0 | 37.337 | 0 | 37.337 | 37.337 | 37.337 | 65.708 | 77.048 | 87.001 | 0 | 0 | 0 | 0 | 0 | 0 | -0.001 | 0 | 42.92 | 0 | 0 | 27.68 | 0.97 | 425 | 0 | 0 | 0 | 0 | 0 | 0 | 13.256 | 8.159 | 6.956 | 0 | 0 | 0 | 1 | 1 | 0
2021-05-27 21:00 | 0 | 371.5 | 327.92 | 1 | 1.5 | 19.79 | 100 | 100 | 0 | 0 | 0 | 0.521 | 0 | 67.868 | 0 | 67.868 | 67.868 | 67.868 | 95.895 | 112.542 | 127.499 | 0 | 0 | 0 | 0 | 0 | 0 | -0.001 | 0 | 53.23 | 0 | 0 | 28.03 | 0.97 | 425 | 0 | 0 | 0 | 0 | 0 | 0 | 13.008 | 8.108 | 6.912 | 0 | 0 | 0 | 1 | 1 | 0
2021-05-27 22:00 | 0 | 448.1 | 405.12 | 1 | 1.6 | 19.72 | 100 | 100 | 25.95 | 25.95 | 0.954 | 0.806 | 27.71 | 0 | 0 | 91.177 | 91.177 | 91.177 | 119.213 | 139.036 | 153.788 | 0 | 0 | 0 | 0 | 0 | 0 | 91.176 | 91.177 | 59.29 | 16.87 | 100 | 25.3 | 0.98 | 425 | 0 | 0 | 0 | 0 | 0 | 0 | 13.014 | 8.109 | 6.913 | 0 | 0 | 0 | 2 | 2 | 0
2021-05-27 23:00 | 0 | 446.1 | 419.58 | 1 | 1.5 | 19.44 | 100 | 100 | 27.822 | 27.822 | 0.909 | 0.863 | 29.594 | 0 | 0 | 96.632 | 96.632 | 96.632 | 124.705 | 144.001 | 153.102 | 0 | 0 | 0 | 0 | 0 | 0 | 96.631 | 96.632 | 63.12 | 18.17 | 100 | 19.85 | 0.99 | 425 | 0 | 0 | 0 | 0 | 0 | 0 | 13.041 | 8.115 | 6.918 | 0 | 0 | 0 | 2 | 2 | 0
2021-05-28 | 0 | 326.3 | 318.83 | 1 | 1.6 | 18.92 | 100 | 100 | 0 | 0 | 0 | 0.521 | 0 | 67.541 | 0 | 67.541 | 67.541 | 67.541 | 95.684 | 109.424 | 111.986 | 0 | 0 | 0 | 0 | 0 | 0 | -0.001 | 0 | 60.31 | 0 | 0 | 12.28 | 0.99 | 425 | 0 | 0 | 0 | 0 | 0 | 0 | 13.091 | 8.125 | 6.927 | 0 | 0 | 0 | 2 | 2 | 0
2021-05-28 01:00 | 0 | 295.2 | 294.75 | 1 | 1.7 | 18.83 | 100 | 100 | 0 | 0 | 0 | 0.521 | 0 | 60.872 | 0 | 60.872 | 60.872 | 60.872 | 89.027 | 101.158 | 101.313 | 0 | 0 | 0 | 0 | 0 | 0 | -0.001 | 0 | 60.08 | 0 | 0 | 3.17 | 1 | 425 | 0 | 0 | 0 | 0 | 0 | 0 | 13.1 | 8.127 | 6.928 | 0 | 0 | 0 | 1 | 1 | 0
2021-05-28 02:00 | 0 | 419.5 | 416.36 | 1 | 1.4 | 18.55 | 100 | 100 | 27.5 | 27.5 | 0.856 | 0.851 | 29.208 | 0 | 0 | 95.517 | 95.517 | 95.517 | 123.709 | 142.896 | 143.972 | 0 | 0 | 0 | 0 | 0 | 0 | 95.516 | 95.517 | 66.34 | 19.1 | 100 | 7.01 | 1 | 425 | 0 | 0 | 0 | 0 | 0 | 0 | 13.127 | 8.132 | 6.933 | 0 | 0 | 0 | 2 | 2 | 0
2021-05-28 03:00 | 0 | 329.7 | 313.77 | 1 | 1.4 | 13.78 | 100 | 100 | 0 | 0 | 0 | 0.521 | 0 | 27.041 | 0 | 27.041 | 27.041 | 27.041 | 55.875 | 107.685 | 113.153 | 0 | 0 | 0 | 0 | 0 | 0 | -0.001 | 0 | 23.9 | 0 | 0 | 17.88 | 0.99 | 425 | 0 | 0 | 0 | 0 | 0 | 0 | 13.592 | 8.228 | 7.014 | 0 | 0 | 0 | 2 | 2 | 0
2021-05-28 04:00 | 0 | 213.3 | 186.26 | 1 | 1.4 | 12.93 | 100 | 100 | 0 | 0 | 0 | 0.521 | 0 | 0 | 0 | 0 | 0 | 0 | 10.829 | 63.925 | 73.205 | 0 | 0 | 0 | 0 | 0 | 0 | -0.001 | 0 | 0 | 0 | 0 | 29.16 | 0.97 | 393.18 | 0 | 0 | 0 | 0 | -16.666 | 0 | 12.628 | 8.026 | 6.842 | 0 | 0 | 0 | 1 | 1 | 0
2021-05-28 05:00 | 0 | 0 | 0 | 1 | 0.9 | 12.3 | 100 | 100 | 0 | 0 | 0 | 0 | 0 | 0 | 0 | 0 | 0 | 0 | 0 | 0 | 0 | 0 | 0 | 0 | 0 | 0 | 0 | -0.001 | 0 | 0 | 0 | 0 | 34.88 | 0.95 | 348.92 | 0 | 0 | 0 | 0 | -23.175 | 0 | 9.619 | 7.318 | 6.238 | 0 | 0 | 0 | 2 | 2 | 0
2021-05-28 06:00 | 0 | 0 | 0 | 0 | 0.7 | 13.41 | 100 | 100 | 0 | 0 | 0 | 0 | 0 | 0 | 0 | 0 | 0 | 0 | 0 | 0 | 0 | 0 | 0 | 0 | 0 | 0 | 0 | -0.001 | 0 | 0 | 0 | 0 | 0 | 0 | 313.16 | 0 | 0 | 0 | 0 | -18.726 | 0 | 6.741 | 6.47 | 5.516 | 0 | 0 | 0 | 1 | 1 | 0
2021-05-28 07:00 | 0 | 0 | 0 | 0 | 0.5 | 13.31 | 100 | 100 | 0 | 0 | 0 | 0 | 0 | 0 | 0 | 0 | 0 | 0 | 0 | 0 | 0 | 0 | 0 | 0 | 0 | 0 | 0 | -0.001 | 0 | 0 | 0 | 0 | 0 | 0 | 283.16 | 0 | 0 | 0 | 0 | -15.715 | 0 | 4.977 | 5.797 | 4.942 | 0 | 0 | 0 | 1 | 1 | 0
2021-05-28 08:00 | 0 | 0 | 0 | 0 | 0.4 | 12.51 | 100 | 100 | 0 | 0 | 0 | 0 | 0 | 0 | 0 | 0 | 0 | 0 | 0 | 0 | 0 | 0 | 0 | 0 | 0 | 0 | 0 | -0.001 | 0 | 0 | 0 | 0 | 0 | 0 | 260 | 0 | 0 | 0 | 0 | -6.937 | 0 | 3.83 | 5.241 | 4.468 | 0 | 0 | 6.602 | 1 | 1 | 0
2021-05-28 09:00 | 0 | 0 | 0 | 0 | 0.5 | 9.83 | 100 | 100 | 0 | 0 | 0 | 0 | 0 | 0 | 0 | 0 | 0 | 0 | 0 | 0 | 0 | 0 | 0 | 0 | 0 | 0 | 0 | -0.001 | 0 | 0 | 0 | 0 | 0 | 0 | 260 | 0 | 0 | 0 | 0 | 0 | 0 | 3.418 | 5.006 | 4.267 | 0 | 0 | 12.69 | 1 | 1 | 0
2021-05-28 10:00 | 0 | 0 | 0 | 0 | 0.9 | 10.04 | 100 | 100 | 0 | 0 | 0 | 0 | 0 | 0 | 0 | 0 | 0 | 0 | 0 | 0 | 0 | 0 | 0 | 0 | 0 | 0 | 0 | -0.001 | 0 | 0 | 0 | 0 | 0 | 0 | 260 | 0 | 0 | 0 | 0 | 0 | 0 | 3.411 | 5.001 | 4.264 | 0 | 0 | 12.676 | 1 | 1 | 0
2021-05-28 11:00 | 0 | 0 | 0 | 0 | 1 | 9.61 | 100 | 100 | 0 | 0 | 0 | 0 | 0 | 0 | 0 | 0 | 0 | 0 | 0 | 0 | 0 | 0 | 0 | 0 | 0 | 0 | 0 | -0.001 | 0 | 0 | 0 | 0 | 0 | 0 | 260 | 0 | 0 | 0 | 0 | 0 | 0 | 3.425 | 5.01 | 4.271 | 0 | 0 | 12.706 | 1 | 1 | 0
2021-05-28 12:00 | 0 | 0 | 0 | 0 | 1.2 | 8.37 | 100 | 100 | 0 | 0 | 0 | 0 | 0 | 0 | 0 | 0 | 0 | 0 | 0 | 0 | 0 | 0 | 0 | 0 | 0 | 0 | 0 | -0.001 | 0 | 0 | 0 | 0 | 0 | 0 | 260 | 0 | 0 | 0 | 0 | 0 | 0 | 3.466 | 5.035 | 4.292 | 0 | 0 | 12.793 | 1 | 1 | 0
2021-05-28 13:00 | 0 | 0 | 0 | 1 | 1.1 | 8.78 | 100 | 100 | 0 | 0 | 0 | 0 | 0 | 0 | 0 | 0 | 0 | 0 | 0 | 0 | 0 | 0 | 0 | 0 | 0 | 0 | 0 | -0.001 | 0 | 0 | 0 | 0 | 31.86 | 0.96 | 260 | 0 | 0 | 0 | 0 | 0 | 0 | 3.452 | 5.027 | 4.285 | 0 | 0 | 12.764 | 1 | 1 | 0
2021-05-28 14:00 | 0 | 321.8 | 301.36 | 1 | 1.1 | 9.97 | 100 | 100 | 0 | 0 | 0 | 0.521 | 0 | 0 | 0 | 0 | 0 | 0 | 45.512 | 103.427 | 110.442 | 0 | 0 | 0 | 0 | 0 | 0 | -0.001 | 0 | 0 | 0 | 0 | 20.53 | 0.98 | 319.84 | 0 | 0 | 0 | 0 | 31.336 | 0 | 4.161 | 5.407 | 4.609 | 0 | 0 | 0 | 2 | 2 | 0
2021-05-28 15:00 | 0 | 420.7 | 414.87 | 1 | 0.7 | 15.14 | 100 | 100 | 0 | 0 | 0 | 0.521 | 0 | 34.003 | 0 | 34.003 | 34.003 | 34.003 | 112.135 | 142.383 | 144.384 | 0 | 0 | 0 | 0 | 0 | 0 | -0.001 | 0 | 23.55 | 0 | 0 | 9.55 | 1 | 425 | 0 | 0 | 0 | 0 | 55.073 | 0 | 9.611 | 7.26 | 6.189 | 0 | 0 | 0 | 1 | 1 | 0
2021-05-28 16:00 | 0 | 656.8 | 656.74 | 1 | 0.2 | 15.67 | 100 | 100 | 53.117 | 53.117 | 1.932 | 1.952 | 57.001 | 0 | 0 | 169.938 | 169.938 | 169.938 | 198.517 | 225.392 | 225.414 | 0 | 0 | 0 | 0 | 0 | 0 | 169.937 | 169.938 | 75.39 | 23.56 | 100 | 0.8 | 1 | 425 | 0 | 0 | 0 | 0 | 0 | 0 | 13.406 | 8.19 | 6.982 | 0 | 0 | 0 | 2 | 2 | 0
2021-05-28 17:00 | 0 | 558.4 | 549.6 | 1 | 0.9 | 16.97 | 100 | 100 | 40.779 | 40.779 | 2.003 | 1.387 | 44.169 | 0 | 0 | 136.863 | 136.863 | 136.863 | 165.266 | 188.623 | 191.643 | 0 | 0 | 0 | 0 | 0 | 0 | 136.862 | 136.863 | 71.42 | 21.28 | 100 | 10.18 | 1 | 425 | 0 | 0 | 0 | 0 | 0 | 0 | 13.28 | 8.164 | 6.96 | 0 | 0 | 0 | 2 | 2 | 0
2021-05-28 18:00 | 0 | 584.6 | 555.53 | 1 | 1.4 | 17.57 | 100 | 100 | 40.833 | 40.833 | 2.075 | 1.392 | 44.299 | 0 | 0 | 137.203 | 137.203 | 137.203 | 165.526 | 190.656 | 200.635 | 0 | 0 | 0 | 0 | 0 | 0 | 137.202 | 137.203 | 68.38 | 20.35 | 100 | 18.15 | 0.99 | 425 | 0 | 0 | 0 | 0 | 0 | 0 | 13.221 | 8.152 | 6.95 | 0 | 0 | 0 | 2 | 2 | 0
2021-05-28 19:00 | 0 | 415 | 378.76 | 1 | 1.7 | 17.74 | 100 | 100 | 23.475 | 23.475 | 0.827 | 0.731 | 25.033 | 0 | 0 | 83.428 | 83.428 | 83.428 | 111.729 | 129.991 | 142.428 | 0 | 0 | 0 | 0 | 0 | 0 | 83.427 | 83.428 | 58.58 | 16.48 | 100 | 24.12 | 0.98 | 425 | 0 | 0 | 0 | 0 | 0 | 0 | 13.205 | 8.149 | 6.947 | 0 | 0 | 0 | 2 | 2 | 0
2021-05-28 20:00 | 0 | 508.1 | 450.65 | 1 | 1.7 | 18.74 | 100 | 100 | 30.028 | 30.027 | 1.166 | 0.943 | 32.137 | 0 | 0 | 103.787 | 103.787 | 103.787 | 131.953 | 154.664 | 174.38 | 0 | 0 | 0 | 0 | 0 | 0 | 103.786 | 103.787 | 59.52 | 17.22 | 100 | 27.51 | 0.97 | 425 | 0 | 0 | 0 | 0 | 0 | 0 | 13.109 | 8.129 | 6.93 | 0 | 0 | 0 | 2 | 2 | 0
2021-05-28 21:00 | 0 | 754.2 | 666.72 | 1 | 1.8 | 20.68 | 100 | 100 | 51.492 | 51.492 | 2.501 | 1.899 | 55.893 | 0 | 0 | 167.138 | 167.138 | 167.138 | 195.047 | 228.817 | 258.841 | 0 | 0 | 0 | 0 | 0 | 0 | 167.137 | 167.138 | 64.57 | 19.89 | 100 | 27.87 | 0.97 | 425 | 0 | 0 | 0 | 0 | 0 | 0 | 12.923 | 8.09 | 6.897 | 0 | 0 | 0 | 2 | 2 | 0
2021-05-28 22:00 | 0 | 680.3 | 615.79 | 1 | 2.4 | 21.17 | 100 | 100 | 46.535 | 46.534 | 2.242 | 1.654 | 50.432 | 0 | 0 | 153.419 | 153.419 | 153.419 | 181.264 | 211.338 | 233.479 | 0 | 0 | 0 | 0 | 0 | 0 | 153.418 | 153.419 | 65.71 | 19.93 | 100 | 25.15 | 0.98 | 425 | 0 | 0 | 0 | 0 | 0 | 0 | 12.876 | 8.08 | 6.888 | 0 | 0 | 0 | 2 | 2 | 0
2021-05-28 23:00 | 0 | 782.7 | 736.78 | 1 | 2.4 | 21.39 | 100 | 100 | 59.666 | 59.666 | 3.901 | 2.38 | 65.947 | 0 | 0 | 191.209 | 191.209 | 191.209 | 219.024 | 252.862 | 268.623 | 0 | 0 | 0 | 0 | 0 | 0 | 191.208 | 191.209 | 71.18 | 22.21 | 100 | 19.72 | 0.99 | 425 | 0 | 0 | 0 | 0 | 0 | 0 | 12.855 | 8.076 | 6.884 | 0 | 0 | 0 | 2 | 2 | 0
2021-05-29 | 0 | 727.7 | 711.35 | 1 | 2.4 | 21.32 | 100 | 100 | 57.805 | 57.804 | 3.527 | 2.264 | 63.596 | 0 | 0 | 185.681 | 185.681 | 185.681 | 213.506 | 244.136 | 249.747 | 0 | 0 | 0 | 0 | 0 | 0 | 185.68 | 185.681 | 74.35 | 23.15 | 100 | 12.17 | 0.99 | 425 | 0 | 0 | 0 | 0 | 0 | 0 | 12.862 | 8.077 | 6.886 | 0 | 0 | 0 | 2 | 2 | 0
2021-05-29 01:00 | 0 | 616.4 | 615.52 | 1 | 2 | 20.88 | 100 | 100 | 48.256 | 48.256 | 2.235 | 1.735 | 52.226 | 0 | 0 | 158.036 | 158.036 | 158.036 | 185.919 | 211.245 | 211.548 | 0 | 0 | 0 | 0 | 0 | 0 | 158.035 | 158.036 | 74.7 | 22.81 | 100 | 3.07 | 1 | 425 | 0 | 0 | 0 | 0 | 0 | 0 | 12.904 | 8.086 | 6.893 | 0 | 0 | 0 | 2 | 2 | 0
2021-05-29 02:00 | 0 | 682.8 | 677.57 | 1 | 1.8 | 20.25 | 100 | 100 | 54.183 | 54.182 | 2.662 | 2.041 | 58.885 | 0 | 0 | 174.566 | 174.566 | 174.566 | 202.532 | 232.542 | 234.337 | 0 | 0 | 0 | 0 | 0 | 0 | 174.565 | 174.566 | 74.49 | 23.12 | 100 | 7.1 | 1 | 425 | 0 | 0 | 0 | 0 | 0 | 0 | 12.964 | 8.098 | 6.904 | 0 | 0 | 0 | 2 | 2 | 0
2021-05-29 03:00 | 0 | 406.8 | 386.98 | 1 | 1.4 | 15.49 | 100 | 100 | 0 | 0 | 0 | 0.521 | 0 | 41.084 | 0 | 41.084 | 41.084 | 41.084 | 69.687 | 132.811 | 139.614 | 0 | 0 | 0 | 0 | 0 | 0 | -0.001 | 0 | 29.43 | 0 | 0 | 17.96 | 0.99 | 425 | 0 | 0 | 0 | 0 | 0 | 0 | 13.424 | 8.194 | 6.985 | 0 | 0 | 0 | 2 | 2 | 0
2021-05-29 04:00 | 0 | 122.7 | 107.07 | 1 | 1.7 | 14.19 | 100 | 100 | 0 | 0 | 0 | 0.521 | 0 | 0 | 0 | 0 | 0 | 0 | 6.457 | 36.747 | 42.111 | 0 | 0 | 0 | 0 | 0 | 0 | -0.001 | 0 | 0 | 0 | 0 | 29.23 | 0.97 | 385.76 | 0 | 0 | 0 | 0 | -20.549 | 0 | 12.28 | 7.949 | 6.777 | 0 | 0 | 0 | 1 | 1 | 0
2021-05-29 05:00 | 0 | 0 | 0 | 1 | 1.2 | 14 | 100 | 100 | 0 | 0 | 0 | 0 | 0 | 0 | 0 | 0 | 0 | 0 | 0 | 0 | 0 | 0 | 0 | 0 | 0 | 0 | 0 | -0.001 | 0 | 0 | 0 | 0 | 34.95 | 0.95 | 343.33 | 0 | 0 | 0 | 0 | -22.223 | 0 | 8.981 | 7.148 | 6.094 | 0 | 0 | 0 | 2 | 2 | 0
2021-05-29 06:00 | 0 | 0 | 0 | 0 | 0.7 | 15.23 | 100 | 100 | 0 | 0 | 0 | 0 | 0 | 0 | 0 | 0 | 0 | 0 | 0 | 0 | 0 | 0 | 0 | 0 | 0 | 0 | 0 | -0.001 | 0 | 0 | 0 | 0 | 0 | 0 | 308.83 | 0 | 0 | 0 | 0 | -18.066 | 0 | 6.339 | 6.33 | 5.397 | 0 | 0 | 0 | 1 | 1 | 0
2021-05-29 07:00 | 0 | 0 | 0 | 0 | 0.6 | 14.73 | 100 | 100 | 0 | 0 | 0 | 0 | 0 | 0 | 0 | 0 | 0 | 0 | 0 | 0 | 0 | 0 | 0 | 0 | 0 | 0 | 0 | -0.001 | 0 | 0 | 0 | 0 | 0 | 0 | 279.68 | 0 | 0 | 0 | 0 | -15.266 | 0 | 4.73 | 5.687 | 4.848 | 0 | 0 | 0 | 1 | 1 | 0
2021-05-29 08:00 | 0 | 0 | 0 | 0 | 0.6 | 13.56 | 100 | 100 | 0 | 0 | 0 | 0 | 0 | 0 | 0 | 0 | 0 | 0 | 0 | 0 | 0 | 0 | 0 | 0 | 0 | 0 | 0 | -0.001 | 0 | 0 | 0 | 0 | 0 | 0 | 260 | 0 | 0 | 0 | 0 | -6.772 | 0 | 3.675 | 5.154 | 4.394 | 0 | 0 | 6.451 | 1 | 1 | 0
2021-05-29 09:00 | 0 | 0 | 0 | 0 | 0.7 | 10.86 | 100 | 100 | 0 | 0 | 0 | 0 | 0 | 0 | 0 | 0 | 0 | 0 | 0 | 0 | 0 | 0 | 0 | 0 | 0 | 0 | 0 | -0.001 | 0 | 0 | 0 | 0 | 0 | 0 | 260 | 0 | 0 | 0 | 0 | 0 | 0 | 3.384 | 4.985 | 4.25 | 0 | 0 | 12.618 | 1 | 1 | 0
2021-05-29 10:00 | 0 | 0 | 0 | 0 | 1.3 | 9.18 | 100 | 100 | 0 | 0 | 0 | 0 | 0 | 0 | 0 | 0 | 0 | 0 | 0 | 0 | 0 | 0 | 0 | 0 | 0 | 0 | 0 | -0.001 | 0 | 0 | 0 | 0 | 0 | 0 | 260 | 0 | 0 | 0 | 0 | 0 | 0 | 3.439 | 5.019 | 4.278 | 0 | 0 | 12.736 | 1 | 1 | 0
2021-05-29 11:00 | 0 | 0 | 0 | 0 | 1.2 | 9.12 | 100 | 100 | 0 | 0 | 0 | 0 | 0 | 0 | 0 | 0 | 0 | 0 | 0 | 0 | 0 | 0 | 0 | 0 | 0 | 0 | 0 | -0.001 | 0 | 0 | 0 | 0 | 0 | 0 | 260 | 0 | 0 | 0 | 0 | 0 | 0 | 3.441 | 5.02 | 4.279 | 0 | 0 | 12.74 | 1 | 1 | 0
2021-05-29 12:00 | 0 | 0 | 0 | 0 | 1 | 9.03 | 100 | 100 | 0 | 0 | 0 | 0 | 0 | 0 | 0 | 0 | 0 | 0 | 0 | 0 | 0 | 0 | 0 | 0 | 0 | 0 | 0 | -0.001 | 0 | 0 | 0 | 0 | 0 | 0 | 260 | 0 | 0 | 0 | 0 | 0 | 0 | 3.444 | 5.022 | 4.281 | 0 | 0 | 12.746 | 1 | 1 | 0
2021-05-29 13:00 | 0 | 0 | 0 | 1 | 0.9 | 9.06 | 100 | 100 | 0 | 0 | 0 | 0 | 0 | 0 | 0 | 0 | 0 | 0 | 0 | 0 | 0 | 0 | 0 | 0 | 0 | 0 | 0 | -0.001 | 0 | 0 | 0 | 0 | 31.97 | 0.96 | 260 | 0 | 0 | 0 | 0 | 0 | 0 | 3.443 | 5.021 | 4.28 | 0 | 0 | 12.744 | 1 | 1 | 0
2021-05-29 14:00 | 0 | 226.4 | 211.86 | 1 | 0.9 | 10.26 | 100 | 100 | 0 | 0 | 0 | 0.521 | 0 | 0 | 0 | 0 | 0 | 0 | 32.318 | 72.709 | 77.7 | 0 | 0 | 0 | 0 | 0 | 0 | -0.001 | 0 | 0 | 0 | 0 | 20.65 | 0.98 | 295.87 | 0 | 0 | 0 | 0 | 18.784 | 0 | 3.829 | 5.239 | 4.466 | 0 | 0 | 0 | 2 | 2 | 0
2021-05-29 15:00 | 0 | 391.4 | 385.83 | 1 | 0.4 | 15.73 | 100 | 100 | 0 | 0 | 0 | 0.521 | 0 | 17.099 | 0 | 17.099 | 17.099 | 17.099 | 104.795 | 132.418 | 134.328 | 0 | 0 | 0 | 0 | 0 | 0 | -0.001 | 0 | 12.73 | 0 | 0 | 9.68 | 1 | 425 | 0 | 0 | 0 | 0 | 67.625 | 0 | 7.647 | 6.706 | 5.717 | 0 | 0 | 0 | 1 | 1 | 0
2021-05-29 16:00 | 0 | 638.8 | 638.76 | 1 | 0.8 | 16.52 | 100 | 100 | 51.049 | 51.048 | 1.963 | 1.853 | 54.864 | 0 | 0 | 164.624 | 164.624 | 164.624 | 193.088 | 219.221 | 219.236 | 0 | 0 | 0 | 0 | 0 | 0 | 164.623 | 164.624 | 75.09 | 23.28 | 100 | 0.67 | 1 | 425 | 0 | 0 | 0 | 0 | 0 | 0 | 13.323 | 8.173 | 6.967 | 0 | 0 | 0 | 2 | 2 | 0
2021-05-29 17:00 | 0 | 751.6 | 740.08 | 1 | 1.7 | 17.54 | 100 | 100 | 61 | 60.999 | 3.766 | 2.445 | 67.211 | 0 | 0 | 194.245 | 194.245 | 194.245 | 222.572 | 253.996 | 257.949 | 0 | 0 | 0 | 0 | 0 | 0 | 194.244 | 194.245 | 75.3 | 23.65 | 100 | 10.04 | 1 | 425 | 0 | 0 | 0 | 0 | 0 | 0 | 13.224 | 8.153 | 6.95 | 0 | 0 | 0 | 2 | 2 | 0
2021-05-29 18:00 | 0 | 795.9 | 756.97 | 1 | 2 | 17.36 | 100 | 100 | 62.208 | 62.207 | 3.8 | 2.511 | 68.518 | 0 | 0 | 197.245 | 197.245 | 197.245 | 225.596 | 259.792 | 273.153 | 0 | 0 | 0 | 0 | 0 | 0 | 197.244 | 197.245 | 72.21 | 22.77 | 100 | 17.99 | 0.99 | 425 | 0 | 0 | 0 | 0 | 0 | 0 | 13.242 | 8.156 | 6.953 | 0 | 0 | 0 | 2 | 3 | 0
2021-05-29 19:00 | 0 | 750.2 | 685.54 | 1 | 2.2 | 17.29 | 100 | 100 | 54.356 | 54.356 | 2.23 | 2.028 | 58.615 | 0 | 0 | 173.926 | 173.926 | 173.926 | 202.286 | 235.277 | 257.469 | 0 | 0 | 0 | 0 | 0 | 0 | 173.925 | 173.926 | 67.55 | 21.11 | 100 | 23.96 | 0.98 | 425 | 0 | 0 | 0 | 0 | 0 | 0 | 13.249 | 8.158 | 6.954 | 0 | 0 | 0 | 2 | 3 | 0
2021-05-29 20:00 | 0 | 644 | 572.02 | 1 | 2.3 | 17.98 | 100 | 100 | 41.551 | 41.55 | 2.112 | 1.424 | 45.086 | 0 | 0 | 139.285 | 139.285 | 139.285 | 167.553 | 196.316 | 221.021 | 0 | 0 | 0 | 0 | 0 | 0 | 139.284 | 139.285 | 63.02 | 18.8 | 100 | 27.35 | 0.97 | 425 | 0 | 0 | 0 | 0 | 0 | 0 | 13.182 | 8.144 | 6.943 | 0 | 0 | 0 | 2 | 2 | 0
2021-05-29 21:00 | 0 | 656.6 | 581.26 | 1 | 2.4 | 19.43 | 100 | 100 | 42.411 | 42.411 | 2.251 | 1.467 | 46.129 | 0 | 0 | 142.037 | 142.037 | 142.037 | 170.111 | 199.489 | 225.345 | 0 | 0 | 0 | 0 | 0 | 0 | 142.036 | 142.037 | 63.03 | 18.82 | 100 | 27.72 | 0.97 | 425 | 0 | 0 | 0 | 0 | 0 | 0 | 13.042 | 8.115 | 6.918 | 0 | 0 | 0 | 2 | 2 | 0
2021-05-29 22:00 | 0 | 768.3 | 696.24 | 1 | 2.3 | 19.98 | 100 | 100 | 55.043 | 55.043 | 2.768 | 2.089 | 59.9 | 0 | 0 | 177.006 | 177.006 | 177.006 | 205.008 | 238.951 | 263.681 | 0 | 0 | 0 | 0 | 0 | 0 | 177.005 | 177.006 | 67.13 | 20.87 | 100 | 25.01 | 0.98 | 425 | 0 | 0 | 0 | 0 | 0 | 0 | 12.99 | 8.104 | 6.908 | 0 | 0 | 0 | 2 | 2 | 0
2021-05-29 23:00 | 0 | 844.1 | 795.19 | 1 | 2.6 | 20.58 | 100 | 100 | 66.618 | 66.618 | 4.115 | 2.765 | 73.499 | 0 | 0 | 208.511 | 208.511 | 208.511 | 236.433 | 272.909 | 289.695 | 0 | 0 | 0 | 0 | 0 | 0 | 208.51 | 208.511 | 71.98 | 23 | 100 | 19.6 | 0.99 | 425 | 0 | 0 | 0 | 0 | 0 | 0 | 12.932 | 8.092 | 6.898 | 0 | 0 | 0 | 2 | 3 | 0
2021-05-30 | 0 | 798 | 780.39 | 1 | 2.5 | 20.69 | 100 | 100 | 65.711 | 65.711 | 4.119 | 2.715 | 72.546 | 0 | 0 | 206.343 | 206.343 | 206.343 | 234.251 | 267.828 | 273.874 | 0 | 0 | 0 | 0 | 0 | 0 | 206.342 | 206.343 | 75.34 | 23.99 | 100 | 12.06 | 0.99 | 425 | 0 | 0 | 0 | 0 | 0 | 0 | 12.922 | 8.09 | 6.896 | 0 | 0 | 0 | 2 | 3 | 0
2021-05-30 01:00 | 0 | 772.6 | 771.56 | 1 | 2.5 | 20.54 | 100 | 100 | 65.227 | 65.227 | 4.097 | 2.687 | 72.012 | 0 | 0 | 205.133 | 205.133 | 205.133 | 233.06 | 264.799 | 265.156 | 0 | 0 | 0 | 0 | 0 | 0 | 205.132 | 205.133 | 77.36 | 24.6 | 100 | 2.98 | 1 | 425 | 0 | 0 | 0 | 0 | 0 | 0 | 12.936 | 8.093 | 6.899 | 0 | 0 | 0 | 2 | 3 | 0
2021-05-30 02:00 | 0 | 709.6 | 704.04 | 1 | 2 | 19.77 | 100 | 100 | 57.301 | 57.301 | 3.198 | 2.222 | 62.721 | 0 | 0 | 183.644 | 183.644 | 183.644 | 211.674 | 241.628 | 243.535 | 0 | 0 | 0 | 0 | 0 | 0 | 183.643 | 183.644 | 75.41 | 23.53 | 100 | 7.18 | 1 | 425 | 0 | 0 | 0 | 0 | 0 | 0 | 13.01 | 8.108 | 6.912 | 0 | 0 | 0 | 2 | 3 | 0
2021-05-30 03:00 | 0 | 529 | 503.02 | 1 | 1.5 | 14.77 | 100 | 100 | 0 | 0 | 0 | 0.521 | 0 | 62.865 | 0 | 62.865 | 62.865 | 62.865 | 91.565 | 172.637 | 181.553 | 0 | 0 | 0 | 0 | 0 | 0 | -0.001 | 0 | 34.63 | 0 | 0 | 18.03 | 0.99 | 425 | 0 | 0 | 0 | 0 | 0 | 0 | 13.494 | 8.208 | 6.997 | 0 | 0 | 0 | 2 | 2 | 0
2021-05-30 04:00 | 0 | 333.7 | 291.01 | 1 | 1.8 | 13.8 | 100 | 100 | 0 | 0 | 0 | 0.521 | 0 | 0 | 0 | 0 | 0 | 0 | 18.163 | 99.876 | 114.526 | 0 | 0 | 0 | 0 | 0 | 0 | -0.001 | 0 | 0 | 0 | 0 | 29.3 | 0.97 | 406.27 | 0 | 0 | 0 | 0 | -9.806 | 0 | 12.967 | 8.098 | 6.904 | 0 | 0 | 0 | 1 | 1 | 0
2021-05-30 05:00 | 0 | 0 | 0 | 1 | 1.5 | 13.42 | 100 | 100 | 0 | 0 | 0 | 0 | 0 | 0 | 0 | 0 | 0 | 0 | 0 | 0 | 0 | 0 | 0 | 0 | 0 | 0 | 0 | -0.001 | 0 | 0 | 0 | 0 | 35.01 | 0.95 | 359.55 | 0 | 0 | 0 | 0 | -24.472 | 0 | 10.504 | 7.54 | 6.428 | 0 | 0 | 0 | 2 | 2 | 0
2021-05-30 06:00 | 0 | 0 | 0 | 0 | 1.1 | 14.59 | 100 | 100 | 0 | 0 | 0 | 0 | 0 | 0 | 0 | 0 | 0 | 0 | 0 | 0 | 0 | 0 | 0 | 0 | 0 | 0 | 0 | -0.001 | 0 | 0 | 0 | 0 | 0 | 0 | 322.13 | 0 | 0 | 0 | 0 | -19.593 | 0 | 7.279 | 6.647 | 5.667 | 0 | 0 | 0 | 1 | 1 | 0
2021-05-30 07:00 | 0 | 0 | 0 | 0 | 0.7 | 14.53 | 100 | 100 | 0 | 0 | 0 | 0 | 0 | 0 | 0 | 0 | 0 | 0 | 0 | 0 | 0 | 0 | 0 | 0 | 0 | 0 | 0 | -0.001 | 0 | 0 | 0 | 0 | 0 | 0 | 290.94 | 0 | 0 | 0 | 0 | -16.335 | 0 | 5.325 | 5.943 | 5.067 | 0 | 0 | 0 | 1 | 1 | 0
2021-05-30 08:00 | 0 | 0 | 0 | 0 | 0.5 | 14.05 | 100 | 100 | 0 | 0 | 0 | 0 | 0 | 0 | 0 | 0 | 0 | 0 | 0 | 0 | 0 | 0 | 0 | 0 | 0 | 0 | 0 | -0.001 | 0 | 0 | 0 | 0 | 0 | 0 | 264.24 | 0 | 0 | 0 | 0 | -13.983 | 0 | 4.054 | 5.36 | 4.569 | 0 | 0 | 0 | 1 | 1 | 0
2021-05-30 09:00 | 0 | 0 | 0 | 0 | 0.5 | 11.49 | 100 | 100 | 0 | 0 | 0 | 0 | 0 | 0 | 0 | 0 | 0 | 0 | 0 | 0 | 0 | 0 | 0 | 0 | 0 | 0 | 0 | -0.001 | 0 | 0 | 0 | 0 | 0 | 0 | 260 | 0 | 0 | 0 | 0 | -1.283 | 0 | 3.383 | 4.984 | 4.249 | 0 | 0 | 11.334 | 1 | 1 | 0
2021-05-30 10:00 | 0 | 0 | 0 | 0 | 0.3 | 10.35 | 100 | 100 | 0 | 0 | 0 | 0 | 0 | 0 | 0 | 0 | 0 | 0 | 0 | 0 | 0 | 0 | 0 | 0 | 0 | 0 | 0 | -0.001 | 0 | 0 | 0 | 0 | 0 | 0 | 260 | 0 | 0 | 0 | 0 | 0 | 0 | 3.401 | 4.995 | 4.258 | 0 | 0 | 12.654 | 1 | 1 | 0
2021-05-30 11:00 | 0 | 0 | 0 | 0 | 0.3 | 9.9 | 100 | 100 | 0 | 0 | 0 | 0 | 0 | 0 | 0 | 0 | 0 | 0 | 0 | 0 | 0 | 0 | 0 | 0 | 0 | 0 | 0 | -0.001 | 0 | 0 | 0 | 0 | 0 | 0 | 260 | 0 | 0 | 0 | 0 | 0 | 0 | 3.415 | 5.004 | 4.266 | 0 | 0 | 12.685 | 1 | 1 | 0
2021-05-30 12:00 | 0 | 0 | 0 | 0 | 0.4 | 9.69 | 100 | 100 | 0 | 0 | 0 | 0 | 0 | 0 | 0 | 0 | 0 | 0 | 0 | 0 | 0 | 0 | 0 | 0 | 0 | 0 | 0 | -0.001 | 0 | 0 | 0 | 0 | 0 | 0 | 260 | 0 | 0 | 0 | 0 | 0 | 0 | 3.422 | 5.008 | 4.27 | 0 | 0 | 12.7 | 1 | 1 | 0
2021-05-30 13:00 | 0 | 0 | 0 | 1 | 0.8 | 8.59 | 100 | 100 | 0 | 0 | 0 | 0 | 0 | 0 | 0 | 0 | 0 | 0 | 0 | 0 | 0 | 0 | 0 | 0 | 0 | 0 | 0 | -0.001 | 0 | 0 | 0 | 0 | 32.09 | 0.96 | 260 | 0 | 0 | 0 | 0 | 0 | 0 | 3.459 | 5.03 | 4.288 | 0 | 0 | 12.777 | 1 | 1 | 0
2021-05-30 14:00 | 0 | 387.9 | 362.7 | 1 | 0.5 | 9.43 | 100 | 100 | 0 | 0 | 0 | 0.521 | 0 | 0 | 0 | 0 | 0 | 0 | 55.852 | 124.479 | 133.127 | 0 | 0 | 0 | 0 | 0 | 0 | -0.001 | 0 | 0 | 0 | 0 | 20.77 | 0.98 | 338.53 | 0 | 0 | 0 | 0 | 41.127 | 0 | 4.454 | 5.544 | 4.726 | 0 | 0 | 0 | 2 | 2 | 0
2021-05-30 15:00 | 0 | 513.3 | 505.81 | 1 | 0.9 | 13.9 | 100 | 100 | 0 | 0 | 0 | 0.521 | 0 | 67.043 | 0 | 67.043 | 67.043 | 67.043 | 138.012 | 173.596 | 176.165 | 0 | 0 | 0 | 0 | 0 | 0 | -0.001 | 0 | 38.06 | 0 | 0 | 9.8 | 1 | 425 | 0 | 0 | 0 | 0 | 45.281 | 0 | 11.404 | 7.711 | 6.573 | 0 | 0 | 0 | 1 | 1 | 0
2021-05-30 16:00 | 0 | 635.9 | 635.87 | 1 | 1.3 | 13.88 | 100 | 100 | 50.882 | 50.881 | 1.649 | 1.831 | 54.361 | 0 | 0 | 163.402 | 163.402 | 163.402 | 192.222 | 218.231 | 218.241 | 0 | 0 | 0 | 0 | 0 | 0 | 163.401 | 163.402 | 74.87 | 23.31 | 100 | 0.54 | 1 | 425 | 0 | 0 | 0 | 0 | 0 | 0 | 13.582 | 8.226 | 7.012 | 0 | 0 | 0 | 2 | 2 | 0
2021-05-30 17:00 | 0 | 735.4 | 724.44 | 1 | 1.6 | 14.51 | 100 | 100 | 59.665 | 59.664 | 3.03 | 2.336 | 65.031 | 0 | 0 | 189.158 | 189.158 | 189.158 | 217.893 | 248.627 | 252.389 | 0 | 0 | 0 | 0 | 0 | 0 | 189.157 | 189.158 | 74.95 | 23.64 | 100 | 9.91 | 1 | 425 | 0 | 0 | 0 | 0 | 0 | 0 | 13.52 | 8.213 | 7.002 | 0 | 0 | 0 | 2 | 2 | 0
2021-05-30 18:00 | 0 | 902.2 | 858.78 | 1 | 1.8 | 14.99 | 100 | 100 | 75.162 | 75.162 | 3.344 | 3.222 | 81.728 | 0 | 0 | 227.32 | 227.32 | 227.32 | 255.99 | 294.733 | 309.635 | 0 | 0 | 0 | 0 | 0 | 0 | 227.319 | 227.32 | 73.42 | 24.27 | 100 | 17.85 | 0.99 | 425 | 0 | 0 | 0 | 0 | 0 | 0 | 13.473 | 8.204 | 6.994 | 0 | 0 | 0 | 2 | 3 | 0
2021-05-30 19:00 | 0 | 905 | 827.98 | 1 | 1.9 | 15.17 | 100 | 100 | 70.249 | 70.249 | 3.453 | 2.936 | 76.638 | 0 | 0 | 215.743 | 215.743 | 215.743 | 244.389 | 284.161 | 310.596 | 0 | 0 | 0 | 0 | 0 | 0 | 215.742 | 215.743 | 69.46 | 22.62 | 100 | 23.81 | 0.98 | 425 | 0 | 0 | 0 | 0 | 0 | 0 | 13.455 | 8.2 | 6.99 | 0 | 0 | 0 | 2 | 3 | 0
2021-05-30 20:00 | 0 | 923.7 | 821.59 | 1 | 2.3 | 15.84 | 100 | 100 | 68.671 | 68.671 | 3.558 | 2.851 | 75.081 | 0 | 0 | 212.191 | 212.191 | 212.191 | 240.746 | 281.97 | 317.014 | 0 | 0 | 0 | 0 | 0 | 0 | 212.19 | 212.191 | 66.93 | 21.66 | 100 | 27.19 | 0.97 | 425 | 0 | 0 | 0 | 0 | 0 | 0 | 13.39 | 8.187 | 6.979 | 0 | 0 | 0 | 2 | 3 | 0
2021-05-30 21:00 | 0 | 897.2 | 795.33 | 1 | 2.8 | 16.46 | 100 | 100 | 65.305 | 65.305 | 3.671 | 2.67 | 71.646 | 0 | 0 | 204.371 | 204.371 | 204.371 | 232.843 | 272.957 | 307.919 | 0 | 0 | 0 | 0 | 0 | 0 | 204.37 | 204.371 | 66.37 | 21.21 | 100 | 27.57 | 0.97 | 425 | 0 | 0 | 0 | 0 | 0 | 0 | 13.329 | 8.174 | 6.968 | 0 | 0 | 0 | 2 | 3 | 0
2021-05-30 22:00 | 0 | 848.2 | 769.49 | 1 | 2.3 | 17.94 | 100 | 100 | 62.635 | 62.634 | 3.845 | 2.535 | 69.015 | 0 | 0 | 198.365 | 198.365 | 198.365 | 226.639 | 264.09 | 291.102 | 0 | 0 | 0 | 0 | 0 | 0 | 198.364 | 198.365 | 68.14 | 21.52 | 100 | 24.88 | 0.98 | 425 | 0 | 0 | 0 | 0 | 0 | 0 | 13.186 | 8.145 | 6.943 | 0 | 0 | 0 | 2 | 3 | 0
2021-05-30 23:00 | 0 | 874 | 823.96 | 1 | 2.4 | 17.78 | 100 | 100 | 70.361 | 70.361 | 3.775 | 2.96 | 77.096 | 0 | 0 | 216.736 | 216.736 | 216.736 | 245.031 | 282.783 | 299.957 | 0 | 0 | 0 | 0 | 0 | 0 | 216.735 | 216.736 | 72.26 | 23.46 | 100 | 19.48 | 0.99 | 425 | 0 | 0 | 0 | 0 | 0 | 0 | 13.201 | 8.148 | 6.946 | 0 | 0 | 0 | 2 | 3 | 0
2021-05-31 | 0 | 863.9 | 845.15 | 1 | 2.3 | 17.55 | 100 | 100 | 74.014 | 74.014 | 3.714 | 3.173 | 80.901 | 0 | 0 | 225.391 | 225.391 | 225.391 | 253.716 | 290.054 | 296.49 | 0 | 0 | 0 | 0 | 0 | 0 | 225.39 | 225.391 | 76.02 | 24.96 | 100 | 11.96 | 0.99 | 425 | 0 | 0 | 0 | 0 | 0 | 0 | 13.223 | 8.152 | 6.95 | 0 | 0 | 0 | 2 | 3 | 0
2021-05-31 01:00 | 0 | 810.5 | 809.47 | 1 | 2.1 | 17.31 | 100 | 100 | 70.184 | 70.184 | 3.709 | 2.946 | 76.839 | 0 | 0 | 216.162 | 216.162 | 216.162 | 244.52 | 277.81 | 278.164 | 0 | 0 | 0 | 0 | 0 | 0 | 216.161 | 216.162 | 77.71 | 25.23 | 100 | 2.89 | 1 | 425 | 0 | 0 | 0 | 0 | 0 | 0 | 13.247 | 8.157 | 6.954 | 0 | 0 | 0 | 2 | 3 | 0
2021-05-31 02:00 | 0 | 718.5 | 712.76 | 1 | 1.8 | 16.6 | 100 | 100 | 58.559 | 58.559 | 3.019 | 2.278 | 63.856 | 0 | 0 | 186.359 | 186.359 | 186.359 | 214.812 | 244.618 | 246.589 | 0 | 0 | 0 | 0 | 0 | 0 | 186.358 | 186.359 | 75.57 | 23.75 | 100 | 7.25 | 1 | 425 | 0 | 0 | 0 | 0 | 0 | 0 | 13.316 | 8.171 | 6.966 | 0 | 0 | 0 | 2 | 3 | 0
2021-05-31 03:00 | 0 | 577.3 | 548.75 | 1 | 1.5 | 12.27 | 100 | 100 | 0 | 0 | 0 | 0.521 | 0 | 71.889 | 0 | 71.889 | 71.889 | 71.889 | 100.929 | 188.33 | 198.129 | 0 | 0 | 0 | 0 | 0 | 0 | -0.001 | 0 | 36.28 | 0 | 0 | 18.1 | 0.99 | 425 | 0 | 0 | 0 | 0 | 0 | 0 | 13.741 | 8.258 | 7.04 | 0 | 0 | 0 | 2 | 2 | 0
2021-05-31 04:00 | 0 | 351.7 | 306.53 | 1 | 1.6 | 11.07 | 100 | 100 | 0 | 0 | 0 | 0.521 | 0 | 0 | 0 | 0 | 0 | 0 | 19.76 | 105.202 | 120.703 | 0 | 0 | 0 | 0 | 0 | 0 | -0.001 | 0 | 0 | 0 | 0 | 29.36 | 0.97 | 408.44 | 0 | 0 | 0 | 0 | -8.671 | 0 | 13.3 | 8.168 | 6.963 | 0 | 0 | 0 | 1 | 1 | 0
2021-05-31 05:00 | 0 | 0 | 0 | 1 | 1.2 | 10.15 | 100 | 100 | 0 | 0 | 0 | 0 | 0 | 0 | 0 | 0 | 0 | 0 | 0 | 0 | 0 | 0 | 0 | 0 | 0 | 0 | 0 | -0.001 | 0 | 0 | 0 | 0 | 35.07 | 0.95 | 360.56 | 0 | 0 | 0 | 0 | -25.078 | 0 | 10.924 | 7.64 | 6.513 | 0 | 0 | 0 | 2 | 2 | 0
2021-05-31 06:00 | 0 | 0 | 0 | 0 | 0.7 | 11.76 | 100 | 100 | 0 | 0 | 0 | 0 | 0 | 0 | 0 | 0 | 0 | 0 | 0 | 0 | 0 | 0 | 0 | 0 | 0 | 0 | 0 | -0.001 | 0 | 0 | 0 | 0 | 0 | 0 | 322.45 | 0 | 0 | 0 | 0 | -19.955 | 0 | 7.507 | 6.719 | 5.728 | 0 | 0 | 0 | 1 | 1 | 0
2021-05-31 07:00 | 0 | 0 | 0 | 0 | 0.4 | 11.27 | 100 | 100 | 0 | 0 | 0 | 0 | 0 | 0 | 0 | 0 | 0 | 0 | 0 | 0 | 0 | 0 | 0 | 0 | 0 | 0 | 0 | -0.001 | 0 | 0 | 0 | 0 | 0 | 0 | 290.7 | 0 | 0 | 0 | 0 | -16.627 | 0 | 5.492 | 6.011 | 5.124 | 0 | 0 | 0 | 1 | 1 | 0
2021-05-31 08:00 | 0 | 0 | 0 | 0 | 0.3 | 10.03 | 100 | 100 | 0 | 0 | 0 | 0 | 0 | 0 | 0 | 0 | 0 | 0 | 0 | 0 | 0 | 0 | 0 | 0 | 0 | 0 | 0 | -0.001 | 0 | 0 | 0 | 0 | 0 | 0 | 263.48 | 0 | 0 | 0 | 0 | -14.258 | 0 | 4.195 | 5.432 | 4.631 | 0 | 0 | 0 | 1 | 1 | 0
2021-05-31 09:00 | 0 | 0 | 0 | 0 | 0.4 | 7.82 | 100 | 100 | 0 | 0 | 0 | 0 | 0 | 0 | 0 | 0 | 0 | 0 | 0 | 0 | 0 | 0 | 0 | 0 | 0 | 0 | 0 | -0.001 | 0 | 0 | 0 | 0 | 0 | 0 | 260 | 0 | 0 | 0 | 0 | -1.304 | 0 | 3.499 | 5.054 | 4.309 | 0 | 0 | 11.558 | 1 | 1 | 0
2021-05-31 10:00 | 0 | 0 | 0 | 0 | 0.9 | 7.4 | 100 | 100 | 0 | 0 | 0 | 0 | 0 | 0 | 0 | 0 | 0 | 0 | 0 | 0 | 0 | 0 | 0 | 0 | 0 | 0 | 0 | -0.001 | 0 | 0 | 0 | 0 | 0 | 0 | 260 | 0 | 0 | 0 | 0 | 0 | 0 | 3.499 | 5.054 | 4.309 | 0 | 0 | 12.861 | 1 | 1 | 0
2021-05-31 11:00 | 0 | 0 | 0 | 0 | 1.2 | 6.05 | 100 | 100 | 0 | 0 | 0 | 0 | 0 | 0 | 0 | 0 | 0 | 0 | 0 | 0 | 0 | 0 | 0 | 0 | 0 | 0 | 0 | -0.001 | 0 | 0 | 0 | 0 | 0 | 0 | 260 | 0 | 0 | 0 | 0 | 0 | 0 | 3.544 | 5.081 | 4.332 | 0 | 0 | 12.957 | 1 | 1 | 0
2021-05-31 12:00 | 0 | 0 | 0 | 0 | 1.2 | 5.7 | 100 | 100 | 0 | 0 | 0 | 0 | 0 | 0 | 0 | 0 | 0 | 0 | 0 | 0 | 0 | 0 | 0 | 0 | 0 | 0 | 0 | -0.001 | 0 | 0 | 0 | 0 | 0 | 0 | 260 | 0 | 0 | 0 | 0 | 0 | 0 | 3.556 | 5.088 | 4.338 | 0 | 0 | 12.982 | 1 | 1 | 0
2021-05-31 13:00 | 0 | 0 | 0 | 1 | 1.2 | 6.05 | 100 | 100 | 0 | 0 | 0 | 0 | 0 | 0 | 0 | 0 | 0 | 0 | 0 | 0 | 0 | 0 | 0 | 0 | 0 | 0 | 0 | -0.001 | 0 | 0 | 0 | 0 | 32.2 | 0.96 | 260 | 0 | 0 | 0 | 0 | 0 | 0 | 3.544 | 5.081 | 4.332 | 0 | 0 | 12.957 | 1 | 1 | 0
2021-05-31 14:00 | 0 | 359.3 | 335.71 | 1 | 1.2 | 7.41 | 100 | 100 | 0 | 0 | 0 | 0.521 | 0 | 0 | 0 | 0 | 0 | 0 | 52.151 | 115.215 | 123.312 | 0 | 0 | 0 | 0 | 0 | 0 | -0.001 | 0 | 0 | 0 | 0 | 20.88 | 0.98 | 331.53 | 0 | 0 | 0 | 0 | 37.46 | 0 | 4.434 | 5.537 | 4.72 | 0 | 0 | 0 | 2 | 2 | 0
2021-05-31 15:00 | 0 | 617.3 | 608.08 | 1 | 0.7 | 13.57 | 100 | 100 | 26.589 | 26.589 | 0.53 | 0.813 | 27.932 | 0 | 0 | 91.833 | 91.833 | 91.833 | 166.624 | 208.693 | 211.857 | 0 | 0 | 0 | 0 | 0 | 0 | 91.832 | 91.833 | 43.35 | 12.55 | 100 | 9.92 | 1 | 425 | 0 | 0 | 0 | 0 | 48.949 | 0 | 11.516 | 7.733 | 6.593 | 0 | 0 | 0 | 2 | 2 | 0
2021-05-31 16:00 | 0 | 737.2 | 737.18 | 1 | 0.5 | 14.2 | 100 | 100 | 61.246 | 61.246 | 3.429 | 2.441 | 67.116 | 0 | 0 | 194.077 | 194.077 | 194.077 | 222.854 | 253 | 253.007 | 0 | 0 | 0 | 0 | 0 | 0 | 194.076 | 194.077 | 76.71 | 24.21 | 100 | 0.42 | 1 | 425 | 0 | 0 | 0 | 0 | 0 | 0 | 13.551 | 8.22 | 7.007 | 0 | 0 | 0 | 2 | 2 | 0
2021-05-31 17:00 | 0 | 805.3 | 793.62 | 1 | 0.5 | 15.47 | 100 | 100 | 67.834 | 67.834 | 3.531 | 2.803 | 74.168 | 0 | 0 | 210.122 | 210.122 | 210.122 | 238.727 | 272.37 | 276.379 | 0 | 0 | 0 | 0 | 0 | 0 | 210.121 | 210.122 | 76.03 | 24.54 | 100 | 9.77 | 1 | 425 | 0 | 0 | 0 | 0 | 0 | 0 | 13.426 | 8.194 | 6.985 | 0 | 0 | 0 | 2 | 3 | 0
2021-05-31 18:00 | 0 | 847.7 | 807.54 | 1 | 0.5 | 16.17 | 100 | 100 | 68.656 | 68.656 | 3.602 | 2.853 | 75.111 | 0 | 0 | 212.253 | 212.253 | 212.253 | 240.764 | 277.149 | 290.931 | 0 | 0 | 0 | 0 | 0 | 0 | 212.252 | 212.253 | 72.96 | 23.6 | 100 | 17.71 | 0.99 | 425 | 0 | 0 | 0 | 0 | 0 | 0 | 13.357 | 8.18 | 6.973 | 0 | 0 | 0 | 2 | 3 | 0
2021-05-31 19:00 | 0 | 250.2 | 229.17 | 1 | 1 | 16.64 | 100 | 100 | 0 | 0 | 0 | 0.521 | 0 | 39.213 | 0 | 39.213 | 39.213 | 39.213 | 67.661 | 78.65 | 85.869 | 0 | 0 | 0 | 0 | 0 | 0 | -0.001 | 0 | 45.67 | 0 | 0 | 23.66 | 0.98 | 425 | 0 | 0 | 0 | 0 | 0 | 0 | 13.312 | 8.171 | 6.965 | 0 | 0 | 0 | 2 | 3 | 0
2021-05-31 20:00 | 0 | 520 | 463.13 | 1 | 1.2 | 17.22 | 100 | 100 | 31.155 | 31.154 | 1.279 | 0.986 | 33.419 | 0 | 0 | 107.386 | 107.386 | 107.386 | 135.756 | 158.946 | 178.464 | 0 | 0 | 0 | 0 | 0 | 0 | 107.385 | 107.386 | 60.17 | 17.46 | 100 | 27.05 | 0.97 | 425 | 0 | 0 | 0 | 0 | 0 | 0 | 13.255 | 8.159 | 6.956 | 0 | 0 | 0 | 2 | 2 | 0
2021-05-31 21:00 | 0 | 662.3 | 587.85 | 1 | 1.5 | 18.75 | 100 | 100 | 43.219 | 43.218 | 2.149 | 1.498 | 46.866 | 0 | 0 | 143.995 | 143.995 | 143.995 | 172.161 | 201.752 | 227.301 | 0 | 0 | 0 | 0 | 0 | 0 | 143.994 | 143.995 | 63.35 | 19.01 | 100 | 27.43 | 0.97 | 425 | 0 | 0 | 0 | 0 | 0 | 0 | 13.108 | 8.128 | 6.929 | 0 | 0 | 0 | 2 | 2 | 0
2021-05-31 22:00 | 0 | 657.3 | 596.92 | 1 | 1.6 | 19.64 | 100 | 100 | 44.557 | 44.557 | 2.192 | 1.56 | 48.31 | 0 | 0 | 147.812 | 147.812 | 147.812 | 175.859 | 204.864 | 225.585 | 0 | 0 | 0 | 0 | 0 | 0 | 147.811 | 147.812 | 65.52 | 19.75 | 100 | 24.75 | 0.98 | 425 | 0 | 0 | 0 | 0 | 0 | 0 | 13.022 | 8.111 | 6.914 | 0 | 0 | 0 | 2 | 2 | 0
2021-05-31 23:00 | 0 | 806.7 | 761.04 | 1 | 1.8 | 19.48 | 100 | 100 | 62.469 | 62.468 | 3.991 | 2.534 | 68.993 | 0 | 0 | 198.289 | 198.289 | 198.289 | 226.357 | 261.187 | 276.859 | 0 | 0 | 0 | 0 | 0 | 0 | 198.288 | 198.289 | 71.62 | 22.56 | 100 | 19.37 | 0.99 | 425 | 0 | 0 | 0 | 0 | 0 | 0 | 13.037 | 8.114 | 6.917 | 0 | 0 | 0 | 2 | 3 | 0
2021-06-01 | 0 | 842.3 | 824.3 | 1 | 1.5 | 19.35 | 100 | 100 | 71.287 | 71.286 | 3.968 | 3.025 | 78.279 | 0 | 0 | 219.397 | 219.397 | 219.397 | 247.483 | 282.901 | 289.077 | 0 | 0 | 0 | 0 | 0 | 0 | 219.396 | 219.397 | 75.9 | 24.66 | 100 | 11.86 | 0.99 | 425 | 0 | 0 | 0 | 0 | 0 | 0 | 13.05 | 8.116 | 6.919 | 0 | 0 | 0 | 2 | 3 | 0
2021-06-01 01:00 | 0 | 794 | 793.04 | 1 | 1.4 | 19.13 | 100 | 100 | 67.999 | 67.999 | 3.948 | 2.834 | 74.781 | 0 | 0 | 211.452 | 211.452 | 211.452 | 239.566 | 272.173 | 272.501 | 0 | 0 | 0 | 0 | 0 | 0 | 211.451 | 211.452 | 77.6 | 24.95 | 100 | 2.81 | 1 | 425 | 0 | 0 | 0 | 0 | 0 | 0 | 13.071 | 8.121 | 6.923 | 0 | 0 | 0 | 2 | 3 | 0
2021-06-01 02:00 | 0 | 711.8 | 706 | 1 | 1.2 | 18.62 | 100 | 100 | 57.743 | 57.743 | 3.13 | 2.241 | 63.114 | 0 | 0 | 184.584 | 184.584 | 184.584 | 212.767 | 242.3 | 244.29 | 0 | 0 | 0 | 0 | 0 | 0 | 184.583 | 184.584 | 75.56 | 23.64 | 100 | 7.32 | 1 | 425 | 0 | 0 | 0 | 0 | 0 | 0 | 13.12 | 8.131 | 6.932 | 0 | 0 | 0 | 2 | 3 | 0
2021-06-01 03:00 | 0 | 579.7 | 550.84 | 1 | 0.6 | 15.09 | 100 | 100 | 0 | 0 | 0 | 0.521 | 0 | 73.671 | 0 | 73.671 | 73.671 | 73.671 | 102.328 | 189.048 | 198.953 | 0 | 0 | 0 | 0 | 0 | 0 | -0.001 | 0 | 37.03 | 0 | 0 | 18.16 | 0.99 | 425 | 0 | 0 | 0 | 0 | 0 | 0 | 13.463 | 8.202 | 6.992 | 0 | 0 | 0 | 2 | 2 | 0
2021-06-01 04:00 | 0 | 334.5 | 291.38 | 1 | 0.5 | 15.12 | 100 | 100 | 0 | 0 | 0 | 0.521 | 0 | 0 | 0 | 0 | 0 | 0 | 19.365 | 100.003 | 114.8 | 0 | 0 | 0 | 0 | 0 | 0 | -0.001 | 0 | 0 | 0 | 0 | 29.41 | 0.97 | 408.69 | 0 | 0 | 0 | 0 | -8.539 | 0 | 12.919 | 8.089 | 6.895 | 0 | 0 | 0 | 1 | 1 | 0
2021-06-01 05:00 | 0 | 0 | 0 | 1 | 0.4 | 14.65 | 100 | 100 | 0 | 0 | 0 | 0 | 0 | 0 | 0 | 0 | 0 | 0 | 0 | 0 | 0 | 0 | 0 | 0 | 0 | 0 | 0 | -0.001 | 0 | 0 | 0 | 0 | 35.12 | 0.95 | 361.71 | 0 | 0 | 0 | 0 | -24.603 | 0 | 10.595 | 7.562 | 6.446 | 0 | 0 | 0 | 2 | 2 | 0
2021-06-01 06:00 | 0 | 0 | 0 | 0 | 0.6 | 14.55 | 100 | 100 | 0 | 0 | 0 | 0 | 0 | 0 | 0 | 0 | 0 | 0 | 0 | 0 | 0 | 0 | 0 | 0 | 0 | 0 | 0 | -0.001 | 0 | 0 | 0 | 0 | 0 | 0 | 323.9 | 0 | 0 | 0 | 0 | -19.801 | 0 | 7.41 | 6.689 | 5.702 | 0 | 0 | 0 | 1 | 1 | 0
2021-06-01 07:00 | 0 | 0 | 0 | 0 | 1.1 | 12.78 | 100 | 100 | 0 | 0 | 0 | 0 | 0 | 0 | 0 | 0 | 0 | 0 | 0 | 0 | 0 | 0 | 0 | 0 | 0 | 0 | 0 | -0.001 | 0 | 0 | 0 | 0 | 0 | 0 | 292.16 | 0 | 0 | 0 | 0 | -16.623 | 0 | 5.489 | 6.01 | 5.123 | 0 | 0 | 0 | 1 | 1 | 0
2021-06-01 08:00 | 0 | 0 | 0 | 0 | 1.1 | 11.78 | 100 | 100 | 0 | 0 | 0 | 0 | 0 | 0 | 0 | 0 | 0 | 0 | 0 | 0 | 0 | 0 | 0 | 0 | 0 | 0 | 0 | -0.001 | 0 | 0 | 0 | 0 | 0 | 0 | 264.98 | 0 | 0 | 0 | 0 | -14.237 | 0 | 4.184 | 5.427 | 4.626 | 0 | 0 | 0 | 1 | 1 | 0
2021-06-01 09:00 | 0 | 0 | 0 | 0 | 1 | 10.47 | 100 | 100 | 0 | 0 | 0 | 0 | 0 | 0 | 0 | 0 | 0 | 0 | 0 | 0 | 0 | 0 | 0 | 0 | 0 | 0 | 0 | -0.001 | 0 | 0 | 0 | 0 | 0 | 0 | 260 | 0 | 0 | 0 | 0 | -1.296 | 0 | 3.422 | 5.008 | 4.269 | 0 | 0 | 11.404 | 1 | 1 | 0
2021-06-01 10:00 | 0 | 0 | 0 | 0 | 1 | 9.41 | 100 | 100 | 0 | 0 | 0 | 0 | 0 | 0 | 0 | 0 | 0 | 0 | 0 | 0 | 0 | 0 | 0 | 0 | 0 | 0 | 0 | -0.001 | 0 | 0 | 0 | 0 | 0 | 0 | 260 | 0 | 0 | 0 | 0 | 0 | 0 | 3.431 | 5.014 | 4.274 | 0 | 0 | 12.72 | 1 | 1 | 0
2021-06-01 11:00 | 0 | 0 | 0 | 0 | 0.8 | 9.5 | 100 | 100 | 0 | 0 | 0 | 0 | 0 | 0 | 0 | 0 | 0 | 0 | 0 | 0 | 0 | 0 | 0 | 0 | 0 | 0 | 0 | -0.001 | 0 | 0 | 0 | 0 | 0 | 0 | 260 | 0 | 0 | 0 | 0 | 0 | 0 | 3.428 | 5.012 | 4.273 | 0 | 0 | 12.713 | 1 | 1 | 0
2021-06-01 12:00 | 0 | 0 | 0 | 0 | 0.8 | 9.5 | 100 | 100 | 0 | 0 | 0 | 0 | 0 | 0 | 0 | 0 | 0 | 0 | 0 | 0 | 0 | 0 | 0 | 0 | 0 | 0 | 0 | -0.001 | 0 | 0 | 0 | 0 | 0 | 0 | 260 | 0 | 0 | 0 | 0 | 0 | 0 | 3.428 | 5.012 | 4.273 | 0 | 0 | 12.713 | 1 | 1 | 0
2021-06-01 13:00 | 0 | 0 | 0 | 1 | 0.7 | 9.53 | 100 | 100 | 0 | 0 | 0 | 0 | 0 | 0 | 0 | 0 | 0 | 0 | 0 | 0 | 0 | 0 | 0 | 0 | 0 | 0 | 0 | -0.001 | 0 | 0 | 0 | 0 | 32.3 | 0.96 | 260 | 0 | 0 | 0 | 0 | 0 | 0 | 3.427 | 5.012 | 4.272 | 0 | 0 | 12.711 | 1 | 1 | 0
2021-06-01 14:00 | 0 | 8.9 | 8.31 | 1 | 0.5 | 10.53 | 100 | 100 | 0 | 0 | 0 | 0.521 | 0 | 0 | 0 | 0 | 0 | 0 | 1.301 | 2.852 | 3.054 | 0 | 0 | 0 | 0 | 0 | 0 | -0.001 | 0 | 0 | 0 | 0 | 20.99 | 0.98 | 260 | 0 | 0 | 0 | 0 | 0 | 0 | 3.395 | 4.992 | 4.255 | 0 | 0 | 11.34 | 2 | 2 | 0
2021-06-01 15:00 | 0 | 87 | 85.67 | 1 | 0.6 | 14.99 | 100 | 100 | 0 | 0 | 0 | 0.521 | 0 | 0 | 0 | 0 | 0 | 0 | 23.568 | 29.402 | 29.858 | 0 | 0 | 0 | 0 | 0 | 0 | -0.001 | 0 | 0 | 0 | 0 | 10.03 | 1 | 280.53 | 0 | 0 | 0 | 0 | 10.753 | 0 | 3.478 | 5.041 | 4.297 | 0 | 0 | 0 | 1 | 1 | 0
2021-06-01 16:00 | 0 | 169.5 | 169.5 | 1 | 1.2 | 15.58 | 100 | 100 | 0 | 0 | 0 | 0.521 | 0 | 0 | 0 | 0 | 0 | 0 | 51.242 | 58.172 | 58.172 | 0 | 0 | 0 | 0 | 0 | 0 | -0.001 | 0 | 0 | 0 | 0 | 0.29 | 1 | 348.6 | 0 | 0 | 0 | 0 | 35.648 | 0 | 4.92 | 5.762 | 4.912 | 0 | 0 | 0 | 1 | 1 | 0
2021-06-01 17:00 | 0 | 422.4 | 416.43 | 1 | 1.3 | 16.58 | 100 | 100 | 0 | 0 | 0 | 0.521 | 0 | 59.583 | 0 | 59.583 | 59.583 | 59.583 | 125.281 | 142.92 | 144.968 | 0 | 0 | 0 | 0 | 0 | 0 | -0.001 | 0 | 41.1 | 0 | 0 | 9.64 | 1 | 425 | 0 | 0 | 0 | 0 | 40.008 | 0 | 11.393 | 7.718 | 6.58 | 0 | 0 | 0 | 1 | 1 | 0
2021-06-01 18:00 | 0 | 625.4 | 596.23 | 1 | 1.7 | 16.79 | 100 | 100 | 45.413 | 45.413 | 1.888 | 1.586 | 48.887 | 0 | 0 | 149.367 | 149.367 | 149.367 | 177.795 | 204.626 | 214.637 | 0 | 0 | 0 | 0 | 0 | 0 | 149.366 | 149.367 | 69.59 | 21.16 | 100 | 17.57 | 0.99 | 425 | 0 | 0 | 0 | 0 | 0 | 0 | 13.297 | 8.168 | 6.963 | 0 | 0 | 0 | 2 | 2 | 0
2021-06-01 19:00 | 0 | 637.3 | 584.35 | 1 | 2.1 | 16.89 | 100 | 100 | 43.486 | 43.485 | 1.938 | 1.501 | 46.924 | 0 | 0 | 144.164 | 144.164 | 144.164 | 172.578 | 200.551 | 218.721 | 0 | 0 | 0 | 0 | 0 | 0 | 144.163 | 144.164 | 65.91 | 19.88 | 100 | 23.52 | 0.98 | 425 | 0 | 0 | 0 | 0 | 0 | 0 | 13.287 | 8.166 | 6.961 | 0 | 0 | 0 | 2 | 2 | 0
2021-06-01 20:00 | 0 | 447.6 | 399.15 | 1 | 2.3 | 17.22 | 100 | 100 | 25.28 | 25.28 | 0.781 | 0.781 | 26.843 | 0 | 0 | 88.671 | 88.671 | 88.671 | 117.041 | 136.989 | 153.616 | 0 | 0 | 0 | 0 | 0 | 0 | 88.67 | 88.671 | 57.72 | 16.46 | 100 | 26.9 | 0.97 | 425 | 0 | 0 | 0 | 0 | 0 | 0 | 13.255 | 8.159 | 6.956 | 0 | 0 | 0 | 2 | 2 | 0
2021-06-01 21:00 | 0 | 316.8 | 281.53 | 1 | 2.2 | 17.02 | 100 | 100 | 0 | 0 | 0 | 0.521 | 0 | 54.08 | 0 | 54.08 | 54.08 | 54.08 | 82.477 | 96.622 | 108.726 | 0 | 0 | 0 | 0 | 0 | 0 | -0.001 | 0 | 49.74 | 0 | 0 | 27.29 | 0.97 | 425 | 0 | 0 | 0 | 0 | 0 | 0 | 13.275 | 8.163 | 6.959 | 0 | 0 | 0 | 2 | 2 | 0
2021-06-01 22:00 | 0 | 147.4 | 133.99 | 1 | 1.9 | 14.2 | 100 | 100 | 0 | 0 | 0 | 0.521 | 0 | 10.708 | 0 | 10.708 | 10.708 | 10.708 | 39.485 | 45.986 | 50.588 | 0 | 0 | 0 | 0 | 0 | 0 | -0.001 | 0 | 21.17 | 0 | 0 | 24.63 | 0.98 | 425 | 0 | 0 | 0 | 0 | 0 | 0 | 13.551 | 8.22 | 7.007 | 0 | 0 | 0 | 1 | 1 | 0
2021-06-01 23:00 | 0 | 111.9 | 105.63 | 1 | 1.3 | 13.65 | 100 | 100 | 0 | 0 | 0 | 0.521 | 0 | 2.572 | 0 | 2.572 | 2.572 | 2.572 | 31.424 | 36.254 | 38.404 | 0 | 0 | 0 | 0 | 0 | 0 | -0.001 | 0 | 6.7 | 0 | 0 | 19.27 | 0.99 | 425 | 0 | 0 | 0 | 0 | 0 | 0 | 13.605 | 8.231 | 7.016 | 0 | 0 | 0 | 1 | 1 | 0
2021-06-02 | 0 | 131.9 | 129.12 | 1 | 1 | 13.49 | 100 | 100 | 0 | 0 | 0 | 0.521 | 0 | 9.897 | 0 | 9.897 | 9.897 | 9.897 | 38.771 | 44.315 | 45.268 | 0 | 0 | 0 | 0 | 0 | 0 | -0.001 | 0 | 21.86 | 0 | 0 | 11.78 | 0.99 | 425 | 0 | 0 | 0 | 0 | 0 | 0 | 13.621 | 8.234 | 7.019 | 0 | 0 | 0 | 1 | 1 | 0
2021-06-02 01:00 | 0 | 70.5 | 70.42 | 1 | 1.3 | 13 | 100 | 100 | 0 | 0 | 0 | 0.521 | 0 | 0 | 0 | 0 | 0 | 0 | 21.273 | 24.168 | 24.196 | 0 | 0 | 0 | 0 | 0 | 0 | -0.001 | 0 | 0 | 0 | 0 | 2.74 | 1 | 411.55 | 0 | 0 | 0 | 0 | -7.042 | 0 | 13.217 | 8.151 | 6.948 | 0 | 0 | 0 | 1 | 1 | 0
2021-06-02 02:00 | 0 | 59.2 | 58.71 | 1 | 1.4 | 12.54 | 100 | 100 | 0 | 0 | 0 | 0.521 | 0 | 0 | 0 | 0 | 0 | 0 | 17.692 | 20.149 | 20.317 | 0 | 0 | 0 | 0 | 0 | 0 | -0.001 | 0 | 0 | 0 | 0 | 7.38 | 1 | 394.78 | 0 | 0 | 0 | 0 | -8.783 | 0 | 11.9 | 7.868 | 6.708 | 0 | 0 | 0 | 1 | 1 | 0
2021-06-02 03:00 | 0 | 19.6 | 18.62 | 1 | 1.4 | 11.23 | 100 | 100 | 0 | 0 | 0 | 0.521 | 0 | 0 | 0 | 0 | 0 | 0 | 3.492 | 6.39 | 6.727 | 0 | 0 | 0 | 0 | 0 | 0 | -0.001 | 0 | 0 | 0 | 0 | 18.21 | 0.99 | 356.19 | 0 | 0 | 0 | 0 | -20.209 | 0 | 9.975 | 7.41 | 6.317 | 0 | 0 | 0 | 1 | 1 | 0
2021-06-02 04:00 | 0 | 12.3 | 10.71 | 1 | 1.4 | 11.28 | 100 | 100 | 0 | 0 | 0 | 0.521 | 0 | 0 | 0 | 0 | 0 | 0 | 0.732 | 3.675 | 4.221 | 0 | 0 | 0 | 0 | 0 | 0 | -0.001 | 0 | 0 | 0 | 0 | 29.46 | 0.97 | 320.1 | 0 | 0 | 0 | 0 | -18.901 | 0 | 7.304 | 6.655 | 5.674 | 0 | 0 | 0 | 1 | 1 | 0
2021-06-02 05:00 | 0 | 0 | 0 | 1 | 1.4 | 10.68 | 100 | 100 | 0 | 0 | 0 | 0 | 0 | 0 | 0 | 0 | 0 | 0 | 0 | 0 | 0 | 0 | 0 | 0 | 0 | 0 | 0 | -0.001 | 0 | 0 | 0 | 0 | 35.17 | 0.95 | 288.62 | 0 | 0 | 0 | 0 | -16.483 | 0 | 5.409 | 5.978 | 5.096 | 0 | 0 | 0 | 2 | 2 | 0
2021-06-02 06:00 | 0 | 0 | 0 | 0 | 1.5 | 10.45 | 100 | 100 | 0 | 0 | 0 | 0 | 0 | 0 | 0 | 0 | 0 | 0 | 0 | 0 | 0 | 0 | 0 | 0 | 0 | 0 | 0 | -0.001 | 0 | 0 | 0 | 0 | 0 | 0 | 261.75 | 0 | 0 | 0 | 0 | -14.076 | 0 | 4.101 | 5.384 | 4.59 | 0 | 0 | 0 | 1 | 1 | 0
2021-06-02 07:00 | 0 | 0 | 0 | 0 | 1.4 | 10.23 | 100 | 100 | 0 | 0 | 0 | 0 | 0 | 0 | 0 | 0 | 0 | 0 | 0 | 0 | 0 | 0 | 0 | 0 | 0 | 0 | 0 | -0.001 | 0 | 0 | 0 | 0 | 0 | 0 | 260 | 0 | 0 | 0 | 0 | -0.426 | 0 | 3.408 | 5 | 4.262 | 0 | 0 | 12.245 | 1 | 1 | 0
2021-06-02 08:00 | 0 | 0 | 0 | 0 | 1.3 | 9.8 | 100 | 100 | 0 | 0 | 0 | 0 | 0 | 0 | 0 | 0 | 0 | 0 | 0 | 0 | 0 | 0 | 0 | 0 | 0 | 0 | 0 | -0.001 | 0 | 0 | 0 | 0 | 0 | 0 | 260 | 0 | 0 | 0 | 0 | 0 | 0 | 3.419 | 5.006 | 4.268 | 0 | 0 | 12.692 | 1 | 1 | 0
2021-06-02 09:00 | 0 | 0 | 0 | 0 | 1.1 | 9.45 | 100 | 100 | 0 | 0 | 0 | 0 | 0 | 0 | 0 | 0 | 0 | 0 | 0 | 0 | 0 | 0 | 0 | 0 | 0 | 0 | 0 | -0.001 | 0 | 0 | 0 | 0 | 0 | 0 | 260 | 0 | 0 | 0 | 0 | 0 | 0 | 3.43 | 5.013 | 4.274 | 0 | 0 | 12.717 | 1 | 1 | 0
2021-06-02 10:00 | 0 | 0 | 0 | 0 | 1.2 | 8.5 | 100 | 100 | 0 | 0 | 0 | 0 | 0 | 0 | 0 | 0 | 0 | 0 | 0 | 0 | 0 | 0 | 0 | 0 | 0 | 0 | 0 | -0.001 | 0 | 0 | 0 | 0 | 0 | 0 | 260 | 0 | 0 | 0 | 0 | 0 | 0 | 3.462 | 5.032 | 4.29 | 0 | 0 | 12.784 | 1 | 1 | 0
2021-06-02 11:00 | 0 | 0 | 0 | 0 | 1.1 | 8.66 | 100 | 100 | 0 | 0 | 0 | 0 | 0 | 0 | 0 | 0 | 0 | 0 | 0 | 0 | 0 | 0 | 0 | 0 | 0 | 0 | 0 | -0.001 | 0 | 0 | 0 | 0 | 0 | 0 | 260 | 0 | 0 | 0 | 0 | 0 | 0 | 3.456 | 5.029 | 4.287 | 0 | 0 | 12.772 | 1 | 1 | 0
2021-06-02 12:00 | 0 | 0 | 0 | 0 | 1.2 | 8.51 | 100 | 100 | 0 | 0 | 0 | 0 | 0 | 0 | 0 | 0 | 0 | 0 | 0 | 0 | 0 | 0 | 0 | 0 | 0 | 0 | 0 | -0.001 | 0 | 0 | 0 | 0 | 0 | 0 | 260 | 0 | 0 | 0 | 0 | 0 | 0 | 3.461 | 5.032 | 4.29 | 0 | 0 | 12.783 | 1 | 1 | 0
2021-06-02 13:00 | 0 | 0 | 0 | 1 | 1.2 | 8.29 | 100 | 100 | 0 | 0 | 0 | 0 | 0 | 0 | 0 | 0 | 0 | 0 | 0 | 0 | 0 | 0 | 0 | 0 | 0 | 0 | 0 | -0.001 | 0 | 0 | 0 | 0 | 32.41 | 0.96 | 260 | 0 | 0 | 0 | 0 | 0 | 0 | 3.469 | 5.036 | 4.293 | 0 | 0 | 12.798 | 1 | 1 | 0
2021-06-02 14:00 | 0 | 3.8 | 3.55 | 1 | 1.2 | 8.22 | 100 | 100 | 0 | 0 | 0 | 0.521 | 0 | 0 | 0 | 0 | 0 | 0 | 0.56 | 1.217 | 1.304 | 0 | 0 | 0 | 0 | 0 | 0 | -0.001 | 0 | 0 | 0 | 0 | 21.1 | 0.98 | 260 | 0 | 0 | 0 | 0 | 0 | 0 | 3.471 | 5.038 | 4.295 | 0 | 0 | 12.244 | 2 | 2 | 0
2021-06-02 15:00 | 0 | 0 | 0 | 1 | 1.1 | 8.87 | 100 | 100 | 0 | 0 | 0 | 0 | 0 | 0 | 0 | 0 | 0 | 0 | 0 | 0 | 0 | 0 | 0 | 0 | 0 | 0 | 0 | -0.001 | 0 | 0 | 0 | 0 | 10.14 | 1 | 260 | 0 | 0 | 0 | 0 | 0 | 0 | 3.449 | 5.025 | 4.284 | 0 | 0 | 12.758 | 2 | 2 | 0
2021-06-02 16:00 | 0 | 1.7 | 1.7 | 1 | 1.2 | 8.66 | 100 | 100 | 0 | 0 | 0 | 0.521 | 0 | 0 | 0 | 0 | 0 | 0 | 0.514 | 0.583 | 0.583 | 0 | 0 | 0 | 0 | 0 | 0 | -0.001 | 0 | 0 | 0 | 0 | 0.17 | 1 | 260 | 0 | 0 | 0 | 0 | 0 | 0 | 3.456 | 5.029 | 4.287 | 0 | 0 | 12.258 | 2 | 2 | 0
2021-06-02 17:00 | 0 | 1.8 | 1.78 | 1 | 1.3 | 8.59 | 100 | 100 | 0 | 0 | 0 | 0.521 | 0 | 0 | 0 | 0 | 0 | 0 | 0.534 | 0.609 | 0.618 | 0 | 0 | 0 | 0 | 0 | 0 | -0.001 | 0 | 0 | 0 | 0 | 9.51 | 1 | 260 | 0 | 0 | 0 | 0 | 0 | 0 | 3.459 | 5.03 | 4.288 | 0 | 0 | 12.243 | 1 | 1 | 0
2021-06-02 18:00 | 0 | 1.4 | 1.34 | 1 | 1.6 | 8.7 | 100 | 100 | 0 | 0 | 0 | 0.521 | 0 | 0 | 0 | 0 | 0 | 0 | 0.398 | 0.458 | 0.48 | 0 | 0 | 0 | 0 | 0 | 0 | -0.001 | 0 | 0 | 0 | 0 | 17.44 | 0.99 | 260 | 0 | 0 | 0 | 0 | 0 | 0 | 3.455 | 5.028 | 4.286 | 0 | 0 | 12.371 | 1 | 1 | 0
2021-06-02 19:00 | 0 | 3.7 | 3.4 | 1 | 1.5 | 8.29 | 100 | 100 | 0 | 0 | 0 | 0.521 | 0 | 0 | 0 | 0 | 0 | 0 | 1.003 | 1.166 | 1.27 | 0 | 0 | 0 | 0 | 0 | 0 | -0.001 | 0 | 0 | 0 | 0 | 23.38 | 0.98 | 260 | 0 | 0 | 0 | 0 | 0 | 0 | 3.469 | 5.036 | 4.293 | 0 | 0 | 11.795 | 1 | 1 | 0
2021-06-02 20:00 | 0 | 1.4 | 1.25 | 1 | 1.6 | 8.25 | 100 | 100 | 0 | 0 | 0 | 0.521 | 0 | 0 | 0 | 0 | 0 | 0 | 0.367 | 0.429 | 0.48 | 0 | 0 | 0 | 0 | 0 | 0 | -0.001 | 0 | 0 | 0 | 0 | 26.77 | 0.97 | 260 | 0 | 0 | 0 | 0 | 0 | 0 | 3.47 | 5.037 | 4.294 | 0 | 0 | 12.435 | 1 | 1 | 0
2021-06-02 21:00 | 0 | 3.8 | 3.38 | 1 | 1.6 | 8.14 | 100 | 100 | 0 | 0 | 0 | 0.521 | 0 | 0 | 0 | 0 | 0 | 0 | 0.991 | 1.16 | 1.304 | 0 | 0 | 0 | 0 | 0 | 0 | -0.001 | 0 | 0 | 0 | 0 | 27.16 | 0.97 | 260 | 0 | 0 | 0 | 0 | 0 | 0 | 3.474 | 5.039 | 4.296 | 0 | 0 | 11.818 | 1 | 1 | 0
2021-06-02 22:00 | 0 | 6.5 | 5.91 | 1 | 1.4 | 8.46 | 100 | 100 | 0 | 0 | 0 | 0.521 | 0 | 0 | 0 | 0 | 0 | 0 | 1.743 | 2.03 | 2.231 | 0 | 0 | 0 | 0 | 0 | 0 | -0.001 | 0 | 0 | 0 | 0 | 24.51 | 0.98 | 260 | 0 | 0 | 0 | 0 | 0 | 0 | 3.463 | 5.033 | 4.291 | 0 | 0 | 11.043 | 1 | 1 | 0
2021-06-02 23:00 | 0 | 17.6 | 16.62 | 1 | 1.4 | 9.34 | 100 | 100 | 0 | 0 | 0 | 0.521 | 0 | 0 | 0 | 0 | 0 | 0 | 4.946 | 5.706 | 6.04 | 0 | 0 | 0 | 0 | 0 | 0 | -0.001 | 0 | 0 | 0 | 0 | 19.17 | 0.99 | 260 | 0 | 0 | 0 | 0 | 0 | 0 | 3.434 | 5.015 | 4.276 | 0 | 0 | 7.778 | 1 | 1 | 0
2021-06-03 | 0 | 4.9 | 4.8 | 1 | 1.4 | 9.35 | 100 | 100 | 0 | 0 | 0 | 0.521 | 0 | 0 | 0 | 0 | 0 | 0 | 1.441 | 1.647 | 1.682 | 0 | 0 | 0 | 0 | 0 | 0 | -0.001 | 0 | 0 | 0 | 0 | 11.69 | 0.99 | 260 | 0 | 0 | 0 | 0 | 0 | 0 | 3.433 | 5.015 | 4.275 | 0 | 0 | 11.283 | 1 | 1 | 0
2021-06-03 01:00 | 0 | 15.5 | 15.48 | 1 | 1.5 | 9.12 | 100 | 100 | 0 | 0 | 0 | 0.521 | 0 | 0 | 0 | 0 | 0 | 0 | 4.677 | 5.314 | 5.32 | 0 | 0 | 0 | 0 | 0 | 0 | -0.001 | 0 | 0 | 0 | 0 | 2.67 | 1 | 260 | 0 | 0 | 0 | 0 | 0 | 0 | 3.441 | 5.02 | 4.279 | 0 | 0 | 8.063 | 1 | 1 | 0
2021-06-03 02:00 | 0 | 14.1 | 13.98 | 1 | 1.4 | 9.06 | 100 | 100 | 0 | 0 | 0 | 0.521 | 0 | 0 | 0 | 0 | 0 | 0 | 4.213 | 4.798 | 4.839 | 0 | 0 | 0 | 0 | 0 | 0 | -0.001 | 0 | 0 | 0 | 0 | 7.44 | 1 | 260 | 0 | 0 | 0 | 0 | 0 | 0 | 3.443 | 5.021 | 4.28 | 0 | 0 | 8.531 | 1 | 1 | 0
2021-06-03 03:00 | 0 | 4.3 | 4.08 | 1 | 1.3 | 7.76 | 100 | 100 | 0 | 0 | 0 | 0.521 | 0 | 0 | 0 | 0 | 0 | 0 | 0.773 | 1.401 | 1.476 | 0 | 0 | 0 | 0 | 0 | 0 | -0.001 | 0 | 0 | 0 | 0 | 18.26 | 0.99 | 260 | 0 | 0 | 0 | 0 | 0 | 0 | 3.486 | 5.047 | 4.302 | 0 | 0 | 12.063 | 1 | 1 | 0
2021-06-03 04:00 | 0 | 0 | 0 | 1 | 1.2 | 7.94 | 100 | 100 | 0 | 0 | 0 | 0 | 0 | 0 | 0 | 0 | 0 | 0 | 0 | 0 | 0 | 0 | 0 | 0 | 0 | 0 | 0 | -0.001 | 0 | 0 | 0 | 0 | 29.51 | 0.97 | 260 | 0 | 0 | 0 | 0 | 0 | 0 | 3.48 | 5.043 | 4.299 | 0 | 0 | 12.823 | 2 | 2 | 0
2021-06-03 05:00 | 0 | 0 | 0 | 1 | 1.2 | 7.95 | 100 | 100 | 0 | 0 | 0 | 0 | 0 | 0 | 0 | 0 | 0 | 0 | 0 | 0 | 0 | 0 | 0 | 0 | 0 | 0 | 0 | -0.001 | 0 | 0 | 0 | 0 | 35.21 | 0.95 | 260 | 0 | 0 | 0 | 0 | 0 | 0 | 3.48 | 5.043 | 4.299 | 0 | 0 | 12.822 | 1 | 1 | 0
2021-06-03 06:00 | 0 | 0 | 0 | 0 | 1.2 | 7.85 | 100 | 100 | 0 | 0 | 0 | 0 | 0 | 0 | 0 | 0 | 0 | 0 | 0 | 0 | 0 | 0 | 0 | 0 | 0 | 0 | 0 | -0.001 | 0 | 0 | 0 | 0 | 0 | 0 | 260 | 0 | 0 | 0 | 0 | 0 | 0 | 3.483 | 5.045 | 4.301 | 0 | 0 | 12.829 | 1 | 1 | 0
2021-06-03 07:00 | 0 | 0 | 0 | 0 | 1 | 7.95 | 100 | 100 | 0 | 0 | 0 | 0 | 0 | 0 | 0 | 0 | 0 | 0 | 0 | 0 | 0 | 0 | 0 | 0 | 0 | 0 | 0 | -0.001 | 0 | 0 | 0 | 0 | 0 | 0 | 260 | 0 | 0 | 0 | 0 | 0 | 0 | 3.48 | 5.043 | 4.299 | 0 | 0 | 12.822 | 1 | 1 | 0
2021-06-03 08:00 | 0 | 0 | 0 | 0 | 1 | 7.72 | 100 | 100 | 0 | 0 | 0 | 0 | 0 | 0 | 0 | 0 | 0 | 0 | 0 | 0 | 0 | 0 | 0 | 0 | 0 | 0 | 0 | -0.001 | 0 | 0 | 0 | 0 | 0 | 0 | 260 | 0 | 0 | 0 | 0 | 0 | 0 | 3.488 | 5.048 | 4.303 | 0 | 0 | 12.839 | 1 | 1 | 0
2021-06-03 09:00 | 0 | 0 | 0 | 0 | 1 | 7.32 | 100 | 100 | 0 | 0 | 0 | 0 | 0 | 0 | 0 | 0 | 0 | 0 | 0 | 0 | 0 | 0 | 0 | 0 | 0 | 0 | 0 | -0.001 | 0 | 0 | 0 | 0 | 0 | 0 | 260 | 0 | 0 | 0 | 0 | 0 | 0 | 3.501 | 5.056 | 4.31 | 0 | 0 | 12.867 | 1 | 1 | 0
2021-06-03 10:00 | 0 | 0 | 0 | 0 | 1 | 7.18 | 100 | 100 | 0 | 0 | 0 | 0 | 0 | 0 | 0 | 0 | 0 | 0 | 0 | 0 | 0 | 0 | 0 | 0 | 0 | 0 | 0 | -0.001 | 0 | 0 | 0 | 0 | 0 | 0 | 260 | 0 | 0 | 0 | 0 | 0 | 0 | 3.506 | 5.059 | 4.312 | 0 | 0 | 12.877 | 1 | 1 | 0
2021-06-03 11:00 | 0 | 0 | 0 | 0 | 0.9 | 7.31 | 100 | 100 | 0 | 0 | 0 | 0 | 0 | 0 | 0 | 0 | 0 | 0 | 0 | 0 | 0 | 0 | 0 | 0 | 0 | 0 | 0 | -0.001 | 0 | 0 | 0 | 0 | 0 | 0 | 260 | 0 | 0 | 0 | 0 | 0 | 0 | 3.502 | 5.056 | 4.31 | 0 | 0 | 12.868 | 1 | 1 | 0
2021-06-03 12:00 | 0 | 0 | 0 | 0 | 1 | 7.36 | 100 | 100 | 0 | 0 | 0 | 0 | 0 | 0 | 0 | 0 | 0 | 0 | 0 | 0 | 0 | 0 | 0 | 0 | 0 | 0 | 0 | -0.001 | 0 | 0 | 0 | 0 | 0 | 0 | 260 | 0 | 0 | 0 | 0 | 0 | 0 | 3.5 | 5.055 | 4.309 | 0 | 0 | 12.864 | 1 | 1 | 0
2021-06-03 13:00 | 0 | 0 | 0 | 1 | 1 | 7.25 | 100 | 100 | 0 | 0 | 0 | 0 | 0 | 0 | 0 | 0 | 0 | 0 | 0 | 0 | 0 | 0 | 0 | 0 | 0 | 0 | 0 | -0.001 | 0 | 0 | 0 | 0 | 32.51 | 0.96 | 260 | 0 | 0 | 0 | 0 | 0 | 0 | 3.504 | 5.057 | 4.311 | 0 | 0 | 12.872 | 1 | 1 | 0
2021-06-03 14:00 | 0 | 0 | 0 | 1 | 1 | 7.18 | 100 | 100 | 0 | 0 | 0 | 0 | 0 | 0 | 0 | 0 | 0 | 0 | 0 | 0 | 0 | 0 | 0 | 0 | 0 | 0 | 0 | -0.001 | 0 | 0 | 0 | 0 | 21.2 | 0.98 | 260 | 0 | 0 | 0 | 0 | 0 | 0 | 3.506 | 5.059 | 4.312 | 0 | 0 | 12.877 | 1 | 1 | 0
2021-06-03 15:00 | 0 | 4.5 | 4.43 | 1 | 1.1 | 9.06 | 100 | 100 | 0 | 0 | 0 | 0.521 | 0 | 0 | 0 | 0 | 0 | 0 | 1.227 | 1.52 | 1.544 | 0 | 0 | 0 | 0 | 0 | 0 | -0.001 | 0 | 0 | 0 | 0 | 10.25 | 1 | 260 | 0 | 0 | 0 | 0 | 0 | 0 | 3.443 | 5.021 | 4.28 | 0 | 0 | 11.517 | 2 | 2 | 0
2021-06-03 16:00 | 0 | 23.7 | 23.7 | 1 | 1.3 | 8.91 | 100 | 100 | 0 | 0 | 0 | 0.521 | 0 | 0 | 0 | 0 | 0 | 0 | 7.165 | 8.134 | 8.134 | 0 | 0 | 0 | 0 | 0 | 0 | -0.001 | 0 | 0 | 0 | 0 | 0.06 | 1 | 260 | 0 | 0 | 0 | 0 | 0 | 0 | 3.448 | 5.024 | 4.283 | 0 | 0 | 5.59 | 1 | 1 | 0
2021-06-03 17:00 | 0 | 22.2 | 21.9 | 1 | 1.3 | 8.94 | 100 | 100 | 0 | 0 | 0 | 0.521 | 0 | 0 | 0 | 0 | 0 | 0 | 6.59 | 7.517 | 7.619 | 0 | 0 | 0 | 0 | 0 | 0 | -0.001 | 0 | 0 | 0 | 0 | 9.39 | 1 | 260 | 0 | 0 | 0 | 0 | 0 | 0 | 3.447 | 5.023 | 4.282 | 0 | 0 | 6.162 | 1 | 1 | 0
2021-06-03 18:00 | 0 | 30.9 | 29.5 | 1 | 1.3 | 8.83 | 100 | 100 | 0 | 0 | 0 | 0.521 | 0 | 0 | 0 | 0 | 0 | 0 | 8.8 | 10.125 | 10.605 | 0 | 0 | 0 | 0 | 0 | 0 | -0.001 | 0 | 0 | 0 | 0 | 17.31 | 0.99 | 260 | 0 | 0 | 0 | 0 | 0 | 0 | 3.451 | 5.026 | 4.284 | 0 | 0 | 3.96 | 1 | 1 | 0
2021-06-03 19:00 | 0 | 76.2 | 70.01 | 1 | 1.5 | 9.06 | 100 | 100 | 0 | 0 | 0 | 0.521 | 0 | 0 | 0 | 0 | 0 | 0 | 20.687 | 24.028 | 26.152 | 0 | 0 | 0 | 0 | 0 | 0 | -0.001 | 0 | 0 | 0 | 0 | 23.25 | 0.98 | 274.5 | 0 | 0 | 0 | 0 | 7.595 | 0 | 3.61 | 5.119 | 4.364 | 0 | 0 | 0 | 1 | 1 | 0
2021-06-03 20:00 | 0 | 47.8 | 42.73 | 1 | 1.7 | 9.64 | 100 | 100 | 0 | 0 | 0 | 0.521 | 0 | 0 | 0 | 0 | 0 | 0 | 12.536 | 14.664 | 16.405 | 0 | 0 | 0 | 0 | 0 | 0 | -0.001 | 0 | 0 | 0 | 0 | 26.64 | 0.97 | 272.29 | 0 | 0 | 0 | 0 | -1.161 | 0 | 3.907 | 5.285 | 4.505 | 0 | 0 | 0 | 1 | 1 | 0
2021-06-03 21:00 | 0 | 66.4 | 59.14 | 1 | 1.8 | 10.32 | 100 | 100 | 0 | 0 | 0 | 0.521 | 0 | 0 | 0 | 0 | 0 | 0 | 17.336 | 20.297 | 22.788 | 0 | 0 | 0 | 0 | 0 | 0 | -0.001 | 0 | 0 | 0 | 0 | 27.04 | 0.97 | 279.21 | 0 | 0 | 0 | 0 | 3.625 | 0 | 3.914 | 5.288 | 4.508 | 0 | 0 | 0 | 1 | 1 | 0
2021-06-03 22:00 | 0 | 21.8 | 19.85 | 1 | 1.8 | 10.62 | 100 | 100 | 0 | 0 | 0 | 0.521 | 0 | 0 | 0 | 0 | 0 | 0 | 5.853 | 6.813 | 7.482 | 0 | 0 | 0 | 0 | 0 | 0 | -0.001 | 0 | 0 | 0 | 0 | 24.4 | 0.98 | 264.31 | 0 | 0 | 0 | 0 | -7.804 | 0 | 3.888 | 5.274 | 4.496 | 0 | 0 | 0 | 1 | 1 | 0
2021-06-03 23:00 | 0 | 12.3 | 11.62 | 1 | 1.6 | 10.6 | 100 | 100 | 0 | 0 | 0 | 0.521 | 0 | 0 | 0 | 0 | 0 | 0 | 3.459 | 3.99 | 4.221 | 0 | 0 | 0 | 0 | 0 | 0 | -0.001 | 0 | 0 | 0 | 0 | 19.07 | 0.99 | 260 | 0 | 0 | 0 | 0 | -2.192 | 0 | 3.417 | 5.005 | 4.267 | 0 | 0 | 7.038 | 1 | 1 | 0
2021-06-04 | 0 | 4.7 | 4.6 | 1 | 1.6 | 11.14 | 100 | 100 | 0 | 0 | 0 | 0.521 | 0 | 0 | 0 | 0 | 0 | 0 | 1.383 | 1.58 | 1.613 | 0 | 0 | 0 | 0 | 0 | 0 | -0.001 | 0 | 0 | 0 | 0 | 11.62 | 0.99 | 260 | 0 | 0 | 0 | 0 | 0 | 0 | 3.375 | 4.979 | 4.245 | 0 | 0 | 11.216 | 1 | 1 | 0
2021-06-04 01:00 | 0 | 11.5 | 11.49 | 1 | 1.6 | 11.27 | 100 | 100 | 0 | 0 | 0 | 0.521 | 0 | 0 | 0 | 0 | 0 | 0 | 3.471 | 3.943 | 3.947 | 0 | 0 | 0 | 0 | 0 | 0 | -0.001 | 0 | 0 | 0 | 0 | 2.6 | 1 | 260 | 0 | 0 | 0 | 0 | 0 | 0 | 3.37 | 4.977 | 4.243 | 0 | 0 | 9.119 | 1 | 1 | 0
2021-06-04 02:00 | 0 | 14 | 13.88 | 1 | 1.5 | 11.14 | 100 | 100 | 0 | 0 | 0 | 0.521 | 0 | 0 | 0 | 0 | 0 | 0 | 4.183 | 4.764 | 4.805 | 0 | 0 | 0 | 0 | 0 | 0 | -0.001 | 0 | 0 | 0 | 0 | 7.49 | 1 | 260 | 0 | 0 | 0 | 0 | 0 | 0 | 3.375 | 4.979 | 4.245 | 0 | 0 | 8.416 | 1 | 1 | 0
2021-06-04 03:00 | 0 | 22.1 | 20.98 | 1 | 1.3 | 9.27 | 100 | 100 | 0 | 0 | 0 | 0.521 | 0 | 0 | 0 | 0 | 0 | 0 | 4.006 | 7.201 | 7.585 | 0 | 0 | 0 | 0 | 0 | 0 | -0.001 | 0 | 0 | 0 | 0 | 18.3 | 0.99 | 260 | 0 | 0 | 0 | 0 | 0 | 0 | 3.436 | 5.017 | 4.277 | 0 | 0 | 8.723 | 1 | 1 | 0
2021-06-04 04:00 | 0 | 3 | 2.61 | 1 | 1 | 9.21 | 100 | 100 | 0 | 0 | 0 | 0.521 | 0 | 0 | 0 | 0 | 0 | 0 | 0.188 | 0.896 | 1.03 | 0 | 0 | 0 | 0 | 0 | 0 | -0.001 | 0 | 0 | 0 | 0 | 29.55 | 0.97 | 260 | 0 | 0 | 0 | 0 | 0 | 0 | 3.438 | 5.018 | 4.278 | 0 | 0 | 12.546 | 1 | 1 | 0
2021-06-04 05:00 | 0 | 0 | 0 | 1 | 1 | 9.12 | 100 | 100 | 0 | 0 | 0 | 0 | 0 | 0 | 0 | 0 | 0 | 0 | 0 | 0 | 0 | 0 | 0 | 0 | 0 | 0 | 0 | -0.001 | 0 | 0 | 0 | 0 | 35.25 | 0.95 | 260 | 0 | 0 | 0 | 0 | 0 | 0 | 3.441 | 5.02 | 4.279 | 0 | 0 | 12.74 | 2 | 2 | 0
2021-06-04 06:00 | 0 | 0 | 0 | 0 | 0.9 | 9.39 | 100 | 100 | 0 | 0 | 0 | 0 | 0 | 0 | 0 | 0 | 0 | 0 | 0 | 0 | 0 | 0 | 0 | 0 | 0 | 0 | 0 | -0.001 | 0 | 0 | 0 | 0 | 0 | 0 | 260 | 0 | 0 | 0 | 0 | 0 | 0 | 3.432 | 5.014 | 4.275 | 0 | 0 | 12.721 | 1 | 1 | 0
2021-06-04 07:00 | 0 | 0 | 0 | 0 | 0.8 | 9.33 | 100 | 100 | 0 | 0 | 0 | 0 | 0 | 0 | 0 | 0 | 0 | 0 | 0 | 0 | 0 | 0 | 0 | 0 | 0 | 0 | 0 | -0.001 | 0 | 0 | 0 | 0 | 0 | 0 | 260 | 0 | 0 | 0 | 0 | 0 | 0 | 3.434 | 5.016 | 4.276 | 0 | 0 | 12.725 | 1 | 1 | 0
2021-06-04 08:00 | 0 | 0 | 0 | 0 | 0.7 | 9.27 | 100 | 100 | 0 | 0 | 0 | 0 | 0 | 0 | 0 | 0 | 0 | 0 | 0 | 0 | 0 | 0 | 0 | 0 | 0 | 0 | 0 | -0.001 | 0 | 0 | 0 | 0 | 0 | 0 | 260 | 0 | 0 | 0 | 0 | 0 | 0 | 3.436 | 5.017 | 4.277 | 0 | 0 | 12.73 | 1 | 1 | 0
2021-06-04 09:00 | 0 | 0 | 0 | 0 | 0.7 | 8.67 | 100 | 100 | 0 | 0 | 0 | 0 | 0 | 0 | 0 | 0 | 0 | 0 | 0 | 0 | 0 | 0 | 0 | 0 | 0 | 0 | 0 | -0.001 | 0 | 0 | 0 | 0 | 0 | 0 | 260 | 0 | 0 | 0 | 0 | 0 | 0 | 3.456 | 5.029 | 4.287 | 0 | 0 | 12.772 | 1 | 1 | 0
2021-06-04 10:00 | 0 | 0 | 0 | 0 | 0.5 | 8.51 | 100 | 100 | 0 | 0 | 0 | 0 | 0 | 0 | 0 | 0 | 0 | 0 | 0 | 0 | 0 | 0 | 0 | 0 | 0 | 0 | 0 | -0.001 | 0 | 0 | 0 | 0 | 0 | 0 | 260 | 0 | 0 | 0 | 0 | 0 | 0 | 3.461 | 5.032 | 4.29 | 0 | 0 | 12.783 | 1 | 1 | 0
2021-06-04 11:00 | 0 | 0 | 0 | 0 | 0.5 | 8.38 | 100 | 100 | 0 | 0 | 0 | 0 | 0 | 0 | 0 | 0 | 0 | 0 | 0 | 0 | 0 | 0 | 0 | 0 | 0 | 0 | 0 | -0.001 | 0 | 0 | 0 | 0 | 0 | 0 | 260 | 0 | 0 | 0 | 0 | 0 | 0 | 3.466 | 5.035 | 4.292 | 0 | 0 | 12.792 | 1 | 1 | 0
2021-06-04 12:00 | 0 | 0 | 0 | 0 | 0.4 | 8.28 | 100 | 100 | 0 | 0 | 0 | 0 | 0 | 0 | 0 | 0 | 0 | 0 | 0 | 0 | 0 | 0 | 0 | 0 | 0 | 0 | 0 | -0.001 | 0 | 0 | 0 | 0 | 0 | 0 | 260 | 0 | 0 | 0 | 0 | 0 | 0 | 3.469 | 5.037 | 4.294 | 0 | 0 | 12.799 | 1 | 1 | 0
2021-06-04 13:00 | 0 | 0 | 0 | 1 | 0.3 | 8.17 | 100 | 100 | 0 | 0 | 0 | 0 | 0 | 0 | 0 | 0 | 0 | 0 | 0 | 0 | 0 | 0 | 0 | 0 | 0 | 0 | 0 | -0.001 | 0 | 0 | 0 | 0 | 32.61 | 0.96 | 260 | 0 | 0 | 0 | 0 | 0 | 0 | 3.473 | 5.039 | 4.295 | 0 | 0 | 12.807 | 1 | 1 | 0
2021-06-04 14:00 | 0 | 109.1 | 101.64 | 1 | 0.3 | 8.52 | 100 | 100 | 0 | 0 | 0 | 0.521 | 0 | 0 | 0 | 0 | 0 | 0 | 16.258 | 34.884 | 37.443 | 0 | 0 | 0 | 0 | 0 | 0 | -0.001 | 0 | 0 | 0 | 0 | 21.31 | 0.98 | 266.35 | 0 | 0 | 0 | 0 | 3.324 | 0 | 3.533 | 5.075 | 4.326 | 0 | 0 | 0 | 2 | 2 | 0
2021-06-04 15:00 | 0 | 107.7 | 105.94 | 1 | 0.4 | 10.87 | 100 | 100 | 0 | 0 | 0 | 0.521 | 0 | 0 | 0 | 0 | 0 | 0 | 29.444 | 36.36 | 36.963 | 0 | 0 | 0 | 0 | 0 | 0 | -0.001 | 0 | 0 | 0 | 0 | 10.36 | 1 | 296.21 | 0 | 0 | 0 | 0 | 15.636 | 0 | 3.966 | 5.313 | 4.529 | 0 | 0 | 0 | 1 | 1 | 0
2021-06-04 16:00 | 0 | 111.2 | 111.2 | 1 | 0.6 | 11.22 | 100 | 100 | 0 | 0 | 0 | 0.521 | 0 | 0 | 0 | 0 | 0 | 0 | 33.619 | 38.164 | 38.164 | 0 | 0 | 0 | 0 | 0 | 0 | -0.001 | 0 | 0 | 0 | 0 | 0.05 | 1 | 329.35 | 0 | 0 | 0 | 0 | 17.356 | 0 | 5.285 | 5.927 | 5.052 | 0 | 0 | 0 | 1 | 1 | 0
2021-06-04 17:00 | 0 | 202.8 | 200.15 | 1 | 0.7 | 12.65 | 100 | 100 | 0 | 0 | 0 | 0.521 | 0 | 0 | 0 | 0 | 0 | 0 | 60.231 | 68.691 | 69.601 | 0 | 0 | 0 | 0 | 0 | 0 | -0.001 | 0 | 0 | 0 | 0 | 9.28 | 1 | 404.9 | 0 | 0 | 0 | 0 | 39.566 | 0 | 7.973 | 6.852 | 5.841 | 0 | 0 | 0 | 1 | 1 | 0
2021-06-04 18:00 | 0 | 147.1 | 140.53 | 1 | 0.8 | 12.96 | 100 | 100 | 0 | 0 | 0 | 0.521 | 0 | 3.87 | 0 | 3.87 | 3.87 | 3.87 | 41.928 | 48.231 | 50.485 | 0 | 0 | 0 | 0 | 0 | 0 | -0.001 | 0 | 7.66 | 0 | 0 | 17.19 | 0.99 | 425 | 0 | 0 | 0 | 0 | 10.527 | 0 | 12.654 | 8.032 | 6.847 | 0 | 0 | 0 | 1 | 1 | 0
2021-06-04 19:00 | 0 | 19.8 | 18.21 | 1 | 0.9 | 12.99 | 100 | 100 | 0 | 0 | 0 | 0.521 | 0 | 0 | 0 | 0 | 0 | 0 | 5.382 | 6.249 | 6.795 | 0 | 0 | 0 | 0 | 0 | 0 | -0.001 | 0 | 0 | 0 | 0 | 23.13 | 0.98 | 383.59 | 0 | 0 | 0 | 0 | -21.684 | 0 | 12.323 | 7.959 | 6.785 | 0 | 0 | 0 | 1 | 1 | 0
2021-06-04 20:00 | 0 | 79.7 | 71.32 | 1 | 1.1 | 13.7 | 100 | 100 | 0 | 0 | 0 | 0.521 | 0 | 0 | 0 | 0 | 0 | 0 | 20.93 | 24.476 | 27.353 | 0 | 0 | 0 | 0 | 0 | 0 | -0.001 | 0 | 0 | 0 | 0 | 26.52 | 0.97 | 378.79 | 0 | 0 | 0 | 0 | -2.517 | 0 | 9.799 | 7.368 | 6.281 | 0 | 0 | 0 | 1 | 1 | 0
2021-06-04 21:00 | 0 | 139.7 | 124.56 | 1 | 1.3 | 15.25 | 100 | 100 | 0 | 0 | 0 | 0.521 | 0 | 0 | 0 | 0 | 0 | 0 | 36.521 | 42.747 | 47.945 | 0 | 0 | 0 | 0 | 0 | 0 | -0.001 | 0 | 0 | 0 | 0 | 26.93 | 0.97 | 402.95 | 0 | 0 | 0 | 0 | 12.654 | 0 | 10.085 | 7.439 | 6.342 | 0 | 0 | 0 | 1 | 1 | 0
2021-06-04 22:00 | 0 | 151.8 | 138.35 | 1 | 1.4 | 16.6 | 100 | 100 | 0 | 0 | 0 | 0.521 | 0 | 2.474 | 0 | 2.474 | 2.474 | 2.474 | 40.796 | 47.481 | 52.098 | 0 | 0 | 0 | 0 | 0 | 0 | -0.001 | 0 | 4.75 | 0 | 0 | 24.3 | 0.98 | 425 | 0 | 0 | 0 | 0 | 11.547 | 0 | 12.113 | 7.915 | 6.747 | 0 | 0 | 0 | 1 | 1 | 0
2021-06-04 23:00 | 0 | 106.2 | 100.42 | 1 | 1.3 | 16.66 | 100 | 100 | 0 | 0 | 0 | 0.521 | 0 | 1.441 | 0 | 1.441 | 1.441 | 1.441 | 29.886 | 34.465 | 36.448 | 0 | 0 | 0 | 0 | 0 | 0 | -0.001 | 0 | 3.95 | 0 | 0 | 18.99 | 0.99 | 425 | 0 | 0 | 0 | 0 | 0 | 0 | 13.31 | 8.17 | 6.965 | 0 | 0 | 0 | 1 | 1 | 0
2021-06-05 | 0 | 89.7 | 87.89 | 1 | 1.3 | 16.77 | 100 | 100 | 0 | 0 | 0 | 0.521 | 0 | 0 | 0 | 0 | 0 | 0 | 26.394 | 30.162 | 30.785 | 0 | 0 | 0 | 0 | 0 | 0 | -0.001 | 0 | 0 | 0 | 0 | 11.54 | 0.99 | 421.43 | 0 | 0 | 0 | 0 | -1.871 | 0 | 13.18 | 8.143 | 6.942 | 0 | 0 | 0 | 1 | 1 | 0
2021-06-05 01:00 | 0 | 199.5 | 199.3 | 1 | 1.3 | 17.04 | 100 | 100 | 0 | 0 | 0 | 0.521 | 0 | 29.976 | 0 | 29.976 | 29.976 | 29.976 | 60.212 | 68.401 | 68.468 | 0 | 0 | 0 | 0 | 0 | 0 | -0.001 | 0 | 43.78 | 0 | 0 | 2.55 | 1 | 425 | 0 | 0 | 0 | 0 | 1.871 | 0 | 13.252 | 8.158 | 6.955 | 0 | 0 | 0 | 1 | 1 | 0
2021-06-05 02:00 | 0 | 446.2 | 442.34 | 1 | 1.2 | 16.49 | 100 | 100 | 30.44 | 30.44 | 1.107 | 0.955 | 32.503 | 0 | 0 | 104.82 | 104.82 | 104.82 | 133.288 | 151.812 | 153.136 | 0 | 0 | 0 | 0 | 0 | 0 | 104.819 | 104.82 | 68.45 | 19.88 | 100 | 7.54 | 1 | 425 | 0 | 0 | 0 | 0 | 0 | 0 | 13.326 | 8.174 | 6.968 | 0 | 0 | 0 | 2 | 2 | 0
2021-06-05 03:00 | 0 | 448.5 | 425.71 | 1 | 1.1 | 12.36 | 100 | 100 | 0 | 0 | 0 | 0.521 | 0 | 52.946 | 0 | 52.946 | 52.946 | 52.946 | 81.973 | 146.104 | 153.925 | 0 | 0 | 0 | 0 | 0 | 0 | -0.001 | 0 | 34.4 | 0 | 0 | 18.34 | 0.99 | 425 | 0 | 0 | 0 | 0 | 0 | 0 | 13.733 | 8.256 | 7.038 | 0 | 0 | 0 | 2 | 2 | 0
2021-06-05 04:00 | 0 | 264.8 | 230.28 | 1 | 1.3 | 10.63 | 100 | 100 | 0 | 0 | 0 | 0.521 | 0 | 0 | 0 | 0 | 0 | 0 | 17 | 79.033 | 90.879 | 0 | 0 | 0 | 0 | 0 | 0 | -0.001 | 0 | 0 | 0 | 0 | 29.58 | 0.97 | 403.49 | 0 | 0 | 0 | 0 | -11.263 | 0 | 13.18 | 8.143 | 6.941 | 0 | 0 | 0 | 1 | 1 | 0
2021-06-05 05:00 | 0 | 0 | 0 | 1 | 0.9 | 11.42 | 100 | 100 | 0 | 0 | 0 | 0 | 0 | 0 | 0 | 0 | 0 | 0 | 0 | 0 | 0 | 0 | 0 | 0 | 0 | 0 | 0 | -0.001 | 0 | 0 | 0 | 0 | 35.29 | 0.95 | 356.93 | 0 | 0 | 0 | 0 | -24.385 | 0 | 10.445 | 7.525 | 6.415 | 0 | 0 | 0 | 2 | 2 | 0
2021-06-05 06:00 | 0 | 0 | 0 | 0 | 0.5 | 11.03 | 100 | 100 | 0 | 0 | 0 | 0 | 0 | 0 | 0 | 0 | 0 | 0 | 0 | 0 | 0 | 0 | 0 | 0 | 0 | 0 | 0 | -0.001 | 0 | 0 | 0 | 0 | 0 | 0 | 319.34 | 0 | 0 | 0 | 0 | -19.682 | 0 | 7.335 | 6.665 | 5.682 | 0 | 0 | 0 | 1 | 1 | 0
2021-06-05 07:00 | 0 | 0 | 0 | 0 | 0.4 | 10.69 | 100 | 100 | 0 | 0 | 0 | 0 | 0 | 0 | 0 | 0 | 0 | 0 | 0 | 0 | 0 | 0 | 0 | 0 | 0 | 0 | 0 | -0.001 | 0 | 0 | 0 | 0 | 0 | 0 | 287.99 | 0 | 0 | 0 | 0 | -16.42 | 0 | 5.373 | 5.963 | 5.084 | 0 | 0 | 0 | 1 | 1 | 0
2021-06-05 08:00 | 0 | 0 | 0 | 0 | 0.5 | 10.35 | 100 | 100 | 0 | 0 | 0 | 0 | 0 | 0 | 0 | 0 | 0 | 0 | 0 | 0 | 0 | 0 | 0 | 0 | 0 | 0 | 0 | -0.001 | 0 | 0 | 0 | 0 | 0 | 0 | 261.19 | 0 | 0 | 0 | 0 | -14.037 | 0 | 4.082 | 5.374 | 4.582 | 0 | 0 | 0 | 1 | 1 | 0
2021-06-05 09:00 | 0 | 0 | 0 | 0 | 0.7 | 8.68 | 100 | 100 | 0 | 0 | 0 | 0 | 0 | 0 | 0 | 0 | 0 | 0 | 0 | 0 | 0 | 0 | 0 | 0 | 0 | 0 | 0 | -0.001 | 0 | 0 | 0 | 0 | 0 | 0 | 260 | 0 | 0 | 0 | 0 | -0.428 | 0 | 3.458 | 5.03 | 4.288 | 0 | 0 | 12.347 | 1 | 1 | 0
2021-06-05 10:00 | 0 | 0 | 0 | 0 | 1.2 | 7.56 | 100 | 100 | 0 | 0 | 0 | 0 | 0 | 0 | 0 | 0 | 0 | 0 | 0 | 0 | 0 | 0 | 0 | 0 | 0 | 0 | 0 | -0.001 | 0 | 0 | 0 | 0 | 0 | 0 | 260 | 0 | 0 | 0 | 0 | 0 | 0 | 3.493 | 5.051 | 4.306 | 0 | 0 | 12.85 | 1 | 1 | 0
2021-06-05 11:00 | 0 | 0 | 0 | 0 | 1 | 7.53 | 100 | 100 | 0 | 0 | 0 | 0 | 0 | 0 | 0 | 0 | 0 | 0 | 0 | 0 | 0 | 0 | 0 | 0 | 0 | 0 | 0 | -0.001 | 0 | 0 | 0 | 0 | 0 | 0 | 260 | 0 | 0 | 0 | 0 | 0 | 0 | 3.494 | 5.052 | 4.306 | 0 | 0 | 12.852 | 1 | 1 | 0
2021-06-05 12:00 | 0 | 0 | 0 | 0 | 1.1 | 7.66 | 100 | 100 | 0 | 0 | 0 | 0 | 0 | 0 | 0 | 0 | 0 | 0 | 0 | 0 | 0 | 0 | 0 | 0 | 0 | 0 | 0 | -0.001 | 0 | 0 | 0 | 0 | 0 | 0 | 260 | 0 | 0 | 0 | 0 | 0 | 0 | 3.49 | 5.049 | 4.304 | 0 | 0 | 12.843 | 1 | 1 | 0
2021-06-05 13:00 | 0 | 0 | 0 | 1 | 1 | 7.37 | 100 | 100 | 0 | 0 | 0 | 0 | 0 | 0 | 0 | 0 | 0 | 0 | 0 | 0 | 0 | 0 | 0 | 0 | 0 | 0 | 0 | -0.001 | 0 | 0 | 0 | 0 | 32.71 | 0.96 | 260 | 0 | 0 | 0 | 0 | 0 | 0 | 3.5 | 5.055 | 4.309 | 0 | 0 | 12.863 | 1 | 1 | 0
2021-06-05 14:00 | 0 | 413.3 | 384.79 | 1 | 1.2 | 8.81 | 100 | 100 | 0 | 0 | 0 | 0.521 | 0 | 0 | 0 | 0 | 0 | 0 | 61.911 | 132.06 | 141.845 | 0 | 0 | 0 | 0 | 0 | 0 | -0.001 | 0 | 0 | 0 | 0 | 21.41 | 0.98 | 349.43 | 0 | 0 | 0 | 0 | 46.832 | 0 | 4.649 | 5.63 | 4.8 | 0 | 0 | 0 | 2 | 2 | 0
2021-06-05 15:00 | 0 | 636.9 | 626.31 | 1 | 0.9 | 15.47 | 100 | 100 | 31.472 | 31.472 | 1.247 | 0.996 | 33.715 | 0 | 0 | 108.224 | 108.224 | 108.224 | 174.559 | 214.949 | 218.584 | 0 | 0 | 0 | 0 | 0 | 0 | 108.223 | 108.224 | 49.51 | 14.4 | 100 | 10.46 | 1 | 425 | 0 | 0 | 0 | 0 | 39.576 | 0 | 12.138 | 7.893 | 6.729 | 0 | 0 | 0 | 2 | 2 | 0
2021-06-05 16:00 | 0 | 782.1 | 782.1 | 1 | 0.6 | 16.24 | 100 | 100 | 66.828 | 66.828 | 3.636 | 2.752 | 73.216 | 0 | 0 | 207.945 | 207.945 | 207.945 | 236.446 | 268.416 | 268.417 | 0 | 0 | 0 | 0 | 0 | 0 | 207.944 | 207.945 | 77.47 | 24.9 | 100 | 0.16 | 1 | 425 | 0 | 0 | 0 | 0 | 0 | 0 | 13.351 | 8.179 | 6.972 | 0 | 0 | 0 | 2 | 3 | 0
2021-06-05 17:00 | 0 | 815.8 | 805.39 | 1 | 0.6 | 17.76 | 100 | 100 | 69.239 | 69.239 | 3.797 | 2.897 | 75.933 | 0 | 0 | 214.093 | 214.093 | 214.093 | 242.39 | 276.411 | 279.983 | 0 | 0 | 0 | 0 | 0 | 0 | 214.092 | 214.093 | 76.47 | 24.73 | 100 | 9.16 | 1 | 425 | 0 | 0 | 0 | 0 | 0 | 0 | 13.203 | 8.148 | 6.946 | 0 | 0 | 0 | 2 | 3 | 0
2021-06-05 18:00 | 0 | 829.2 | 792.68 | 1 | 1 | 18.12 | 100 | 100 | 66.767 | 66.767 | 3.854 | 2.76 | 73.381 | 0 | 0 | 208.285 | 208.285 | 208.285 | 236.535 | 272.049 | 284.581 | 0 | 0 | 0 | 0 | 0 | 0 | 208.284 | 208.285 | 73.19 | 23.46 | 100 | 17.07 | 0.99 | 425 | 0 | 0 | 0 | 0 | 0 | 0 | 13.168 | 8.141 | 6.94 | 0 | 0 | 0 | 2 | 3 | 0
2021-06-05 19:00 | 0 | 845.2 | 777.98 | 1 | 1.3 | 18.49 | 100 | 100 | 64.005 | 64.004 | 3.907 | 2.611 | 70.523 | 0 | 0 | 201.784 | 201.784 | 201.784 | 229.984 | 267.001 | 290.073 | 0 | 0 | 0 | 0 | 0 | 0 | 201.783 | 201.784 | 69.56 | 22.06 | 100 | 23.01 | 0.98 | 425 | 0 | 0 | 0 | 0 | 0 | 0 | 13.133 | 8.134 | 6.934 | 0 | 0 | 0 | 2 | 3 | 0
2021-06-05 20:00 | 0 | 865.4 | 775.16 | 1 | 1.4 | 19.26 | 100 | 100 | 62.961 | 62.961 | 3.987 | 2.56 | 69.507 | 0 | 0 | 199.462 | 199.462 | 199.462 | 227.559 | 266.036 | 297.005 | 0 | 0 | 0 | 0 | 0 | 0 | 199.461 | 199.462 | 67.16 | 21.2 | 100 | 26.4 | 0.97 | 425 | 0 | 0 | 0 | 0 | 0 | 0 | 13.059 | 8.118 | 6.921 | 0 | 0 | 0 | 2 | 3 | 0
2021-06-05 21:00 | 0 | 728 | 649.7 | 1 | 1.6 | 21.68 | 100 | 100 | 49.826 | 49.826 | 2.491 | 1.819 | 54.136 | 0 | 0 | 162.769 | 162.769 | 162.769 | 190.546 | 222.978 | 249.85 | 0 | 0 | 0 | 0 | 0 | 0 | 162.768 | 162.769 | 65.15 | 19.94 | 100 | 26.82 | 0.97 | 425 | 0 | 0 | 0 | 0 | 0 | 0 | 12.828 | 8.07 | 6.879 | 0 | 0 | 0 | 2 | 3 | 0
2021-06-05 22:00 | 0 | 681.6 | 621.67 | 1 | 1.7 | 22.42 | 100 | 100 | 47.269 | 47.269 | 2.324 | 1.693 | 51.286 | 0 | 0 | 155.672 | 155.672 | 155.672 | 183.352 | 213.357 | 233.925 | 0 | 0 | 0 | 0 | 0 | 0 | 155.671 | 155.672 | 66.55 | 20.21 | 100 | 24.21 | 0.98 | 425 | 0 | 0 | 0 | 0 | 0 | 0 | 12.758 | 8.055 | 6.867 | 0 | 0 | 0 | 2 | 2 | 0
2021-06-05 23:00 | 0 | 648.1 | 613.13 | 1 | 2.3 | 22.5 | 100 | 100 | 46.942 | 46.941 | 2.346 | 1.679 | 50.966 | 0 | 0 | 154.823 | 154.823 | 154.823 | 182.492 | 210.428 | 222.428 | 0 | 0 | 0 | 0 | 0 | 0 | 154.822 | 154.823 | 69.61 | 21.1 | 100 | 18.91 | 0.99 | 425 | 0 | 0 | 0 | 0 | 0 | 0 | 12.75 | 8.053 | 6.865 | 0 | 0 | 0 | 2 | 2 | 0
2021-06-06 | 0 | 795.5 | 779.59 | 1 | 2.1 | 22.04 | 100 | 100 | 65.59 | 65.59 | 4.281 | 2.717 | 72.588 | 0 | 0 | 206.416 | 206.416 | 206.416 | 234.146 | 267.555 | 273.016 | 0 | 0 | 0 | 0 | 0 | 0 | 206.415 | 206.416 | 75.61 | 24.02 | 100 | 11.48 | 0.99 | 425 | 0 | 0 | 0 | 0 | 0 | 0 | 12.794 | 8.063 | 6.873 | 0 | 0 | 0 | 2 | 3 | 0
2021-06-06 01:00 | 0 | 776 | 775.27 | 1 | 1.9 | 21.35 | 100 | 100 | 65.659 | 65.659 | 4.201 | 2.716 | 72.577 | 0 | 0 | 206.403 | 206.403 | 206.403 | 234.223 | 266.071 | 266.323 | 0 | 0 | 0 | 0 | 0 | 0 | 206.402 | 206.403 | 77.5 | 24.65 | 100 | 2.49 | 1 | 425 | 0 | 0 | 0 | 0 | 0 | 0 | 12.859 | 8.076 | 6.885 | 0 | 0 | 0 | 2 | 2 | 0
2021-06-06 02:00 | 0 | 661.8 | 656.02 | 1 | 1.5 | 20.62 | 100 | 100 | 52.418 | 52.418 | 2.579 | 1.948 | 56.946 | 0 | 0 | 169.75 | 169.75 | 169.75 | 197.667 | 225.145 | 227.13 | 0 | 0 | 0 | 0 | 0 | 0 | 169.749 | 169.75 | 74.74 | 23.08 | 100 | 7.58 | 1 | 425 | 0 | 0 | 0 | 0 | 0 | 0 | 12.928 | 8.091 | 6.898 | 0 | 0 | 0 | 2 | 3 | 0
2021-06-06 03:00 | 0 | 546.4 | 518.53 | 1 | 1 | 15.74 | 100 | 100 | 0 | 0 | 0 | 0.521 | 0 | 72.08 | 0 | 72.08 | 72.08 | 72.08 | 100.649 | 177.961 | 187.524 | 0 | 0 | 0 | 0 | 0 | 0 | -0.001 | 0 | 38.44 | 0 | 0 | 18.38 | 0.99 | 425 | 0 | 0 | 0 | 0 | 0 | 0 | 13.399 | 8.189 | 6.981 | 0 | 0 | 0 | 2 | 2 | 0
2021-06-06 04:00 | 0 | 337.7 | 293.59 | 1 | 1.3 | 13.74 | 100 | 100 | 0 | 0 | 0 | 0.521 | 0 | 0 | 0 | 0 | 0 | 0 | 22.167 | 100.761 | 115.899 | 0 | 0 | 0 | 0 | 0 | 0 | -0.001 | 0 | 0 | 0 | 0 | 29.61 | 0.97 | 413.3 | 0 | 0 | 0 | 0 | -6.13 | 0 | 13.203 | 8.148 | 6.946 | 0 | 0 | 0 | 1 | 1 | 0
2021-06-06 05:00 | 0 | 0 | 0 | 1 | 1 | 15.34 | 100 | 100 | 0 | 0 | 0 | 0 | 0 | 0 | 0 | 0 | 0 | 0 | 0 | 0 | 0 | 0 | 0 | 0 | 0 | 0 | 0 | -0.001 | 0 | 0 | 0 | 0 | 35.32 | 0.95 | 365.48 | 0 | 0 | 0 | 0 | -25.04 | 0 | 10.898 | 7.634 | 6.508 | 0 | 0 | 0 | 2 | 2 | 0
2021-06-06 06:00 | 0 | 0 | 0 | 0 | 0.7 | 15.28 | 100 | 100 | 0 | 0 | 0 | 0 | 0 | 0 | 0 | 0 | 0 | 0 | 0 | 0 | 0 | 0 | 0 | 0 | 0 | 0 | 0 | -0.001 | 0 | 0 | 0 | 0 | 0 | 0 | 327.12 | 0 | 0 | 0 | 0 | -20.088 | 0 | 7.592 | 6.746 | 5.751 | 0 | 0 | 0 | 1 | 1 | 0
2021-06-06 07:00 | 0 | 0 | 0 | 0 | 0.4 | 15.36 | 100 | 100 | 0 | 0 | 0 | 0 | 0 | 0 | 0 | 0 | 0 | 0 | 0 | 0 | 0 | 0 | 0 | 0 | 0 | 0 | 0 | -0.001 | 0 | 0 | 0 | 0 | 0 | 0 | 295.28 | 0 | 0 | 0 | 0 | -16.675 | 0 | 5.519 | 6.022 | 5.134 | 0 | 0 | 0 | 1 | 1 | 0
2021-06-06 08:00 | 0 | 0 | 0 | 0 | 0.4 | 14.81 | 100 | 100 | 0 | 0 | 0 | 0 | 0 | 0 | 0 | 0 | 0 | 0 | 0 | 0 | 0 | 0 | 0 | 0 | 0 | 0 | 0 | -0.001 | 0 | 0 | 0 | 0 | 0 | 0 | 268.08 | 0 | 0 | 0 | 0 | -14.243 | 0 | 4.187 | 5.428 | 4.627 | 0 | 0 | 0 | 1 | 1 | 0
2021-06-06 09:00 | 0 | 0 | 0 | 0 | 0.5 | 12.95 | 100 | 100 | 0 | 0 | 0 | 0 | 0 | 0 | 0 | 0 | 0 | 0 | 0 | 0 | 0 | 0 | 0 | 0 | 0 | 0 | 0 | -0.001 | 0 | 0 | 0 | 0 | 0 | 0 | 260 | 0 | 0 | 0 | 0 | -3.016 | 0 | 3.386 | 4.986 | 4.25 | 0 | 0 | 9.606 | 1 | 1 | 0
2021-06-06 10:00 | 0 | 0 | 0 | 0 | 0.5 | 9.85 | 100 | 100 | 0 | 0 | 0 | 0 | 0 | 0 | 0 | 0 | 0 | 0 | 0 | 0 | 0 | 0 | 0 | 0 | 0 | 0 | 0 | -0.001 | 0 | 0 | 0 | 0 | 0 | 0 | 260 | 0 | 0 | 0 | 0 | 0 | 0 | 3.417 | 5.005 | 4.267 | 0 | 0 | 12.689 | 1 | 1 | 0
2021-06-06 11:00 | 0 | 0 | 0 | 0 | 0.7 | 9.51 | 100 | 100 | 0 | 0 | 0 | 0 | 0 | 0 | 0 | 0 | 0 | 0 | 0 | 0 | 0 | 0 | 0 | 0 | 0 | 0 | 0 | -0.001 | 0 | 0 | 0 | 0 | 0 | 0 | 260 | 0 | 0 | 0 | 0 | 0 | 0 | 3.428 | 5.012 | 4.273 | 0 | 0 | 12.713 | 1 | 1 | 0
2021-06-06 12:00 | 0 | 0 | 0 | 0 | 0.9 | 9.47 | 100 | 100 | 0 | 0 | 0 | 0 | 0 | 0 | 0 | 0 | 0 | 0 | 0 | 0 | 0 | 0 | 0 | 0 | 0 | 0 | 0 | -0.001 | 0 | 0 | 0 | 0 | 0 | 0 | 260 | 0 | 0 | 0 | 0 | 0 | 0 | 3.429 | 5.013 | 4.273 | 0 | 0 | 12.716 | 1 | 1 | 0
2021-06-06 13:00 | 0 | 0 | 0 | 1 | 1 | 9.89 | 100 | 100 | 0 | 0 | 0 | 0 | 0 | 0 | 0 | 0 | 0 | 0 | 0 | 0 | 0 | 0 | 0 | 0 | 0 | 0 | 0 | -0.001 | 0 | 0 | 0 | 0 | 32.81 | 0.96 | 260 | 0 | 0 | 0 | 0 | 0 | 0 | 3.416 | 5.004 | 4.266 | 0 | 0 | 12.686 | 1 | 1 | 0
2021-06-06 14:00 | 0 | 484.2 | 450.5 | 1 | 1 | 11.16 | 100 | 100 | 0 | 0 | 0 | 0.521 | 0 | 0 | 0 | 0 | 0 | 0 | 72.87 | 154.612 | 166.177 | 0 | 0 | 0 | 0 | 0 | 0 | -0.001 | 0 | 0 | 0 | 0 | 21.5 | 0.98 | 369.61 | 0 | 0 | 0 | 0 | 57.403 | 0 | 4.871 | 5.72 | 4.876 | 0 | 0 | 0 | 2 | 2 | 0
2021-06-06 15:00 | 0 | 653.8 | 642.72 | 1 | 0.5 | 17.41 | 100 | 100 | 36.101 | 36.101 | 1.869 | 1.19 | 39.159 | 0 | 0 | 123.268 | 123.268 | 123.268 | 179.591 | 220.581 | 224.384 | 0 | 0 | 0 | 0 | 0 | 0 | 123.267 | 123.268 | 54.94 | 16.09 | 100 | 10.56 | 1 | 425 | 0 | 0 | 0 | 0 | 29.005 | 0 | 12.516 | 7.99 | 6.812 | 0 | 0 | 0 | 2 | 2 | 0
2021-06-06 16:00 | 0 | 753.7 | 753.69 | 1 | 0.5 | 18.21 | 100 | 100 | 63.128 | 63.128 | 3.876 | 2.563 | 69.567 | 0 | 0 | 199.616 | 199.616 | 199.616 | 227.853 | 258.667 | 258.67 | 0 | 0 | 0 | 0 | 0 | 0 | 199.615 | 199.616 | 77.17 | 24.4 | 100 | 0.27 | 1 | 425 | 0 | 0 | 0 | 0 | 0 | 0 | 13.16 | 8.139 | 6.939 | 0 | 0 | 0 | 2 | 3 | 0
2021-06-06 17:00 | 0 | 841.2 | 830.72 | 1 | 0.8 | 19.37 | 100 | 100 | 72.325 | 72.325 | 3.991 | 3.087 | 79.404 | 0 | 0 | 221.952 | 221.952 | 221.952 | 250.035 | 285.104 | 288.7 | 0 | 0 | 0 | 0 | 0 | 0 | 221.951 | 221.952 | 76.88 | 25.05 | 100 | 9.05 | 1 | 425 | 0 | 0 | 0 | 0 | 0 | 0 | 13.048 | 8.116 | 6.919 | 0 | 0 | 0 | 2 | 3 | 0
2021-06-06 18:00 | 0 | 724.7 | 693.2 | 1 | 1.1 | 19.8 | 100 | 100 | 55.681 | 55.68 | 2.88 | 2.125 | 60.685 | 0 | 0 | 178.855 | 178.855 | 178.855 | 206.88 | 237.907 | 248.717 | 0 | 0 | 0 | 0 | 0 | 0 | 178.854 | 178.855 | 71.91 | 22.39 | 100 | 16.95 | 0.99 | 425 | 0 | 0 | 0 | 0 | 0 | 0 | 13.007 | 8.107 | 6.912 | 0 | 0 | 0 | 2 | 3 | 0
2021-06-06 19:00 | 0 | 653.1 | 601.66 | 1 | 1.4 | 19.82 | 100 | 100 | 45.314 | 45.313 | 2.182 | 1.595 | 49.09 | 0 | 0 | 149.877 | 149.877 | 149.877 | 177.9 | 206.49 | 224.144 | 0 | 0 | 0 | 0 | 0 | 0 | 149.876 | 149.877 | 66.87 | 20.22 | 100 | 22.89 | 0.98 | 425 | 0 | 0 | 0 | 0 | 0 | 0 | 13.005 | 8.107 | 6.911 | 0 | 0 | 0 | 2 | 2 | 0
2021-06-06 20:00 | 0 | 745.6 | 668.5 | 1 | 1.6 | 20.48 | 100 | 100 | 51.94 | 51.94 | 2.522 | 1.922 | 56.384 | 0 | 0 | 168.359 | 168.359 | 168.359 | 196.295 | 229.428 | 255.89 | 0 | 0 | 0 | 0 | 0 | 0 | 168.358 | 168.359 | 65.79 | 20.3 | 100 | 26.29 | 0.97 | 425 | 0 | 0 | 0 | 0 | 0 | 0 | 12.942 | 8.094 | 6.9 | 0 | 0 | 0 | 2 | 2 | 0
2021-06-06 21:00 | 0 | 781.5 | 698.08 | 1 | 1.8 | 22.9 | 100 | 100 | 54.687 | 54.686 | 3.203 | 2.092 | 59.981 | 0 | 0 | 177.165 | 177.165 | 177.165 | 204.782 | 239.58 | 268.211 | 0 | 0 | 0 | 0 | 0 | 0 | 177.164 | 177.165 | 66.05 | 20.39 | 100 | 26.72 | 0.97 | 425 | 0 | 0 | 0 | 0 | 0 | 0 | 12.712 | 8.045 | 6.859 | 0 | 0 | 0 | 2 | 2 | 0
2021-06-06 22:00 | 0 | 798.1 | 728.44 | 1 | 2.2 | 23.43 | 100 | 100 | 58.12 | 58.12 | 3.892 | 2.298 | 64.31 | 0 | 0 | 187.331 | 187.331 | 187.331 | 214.878 | 249.999 | 273.908 | 0 | 0 | 0 | 0 | 0 | 0 | 187.33 | 187.331 | 68.39 | 21.22 | 100 | 24.12 | 0.98 | 425 | 0 | 0 | 0 | 0 | 0 | 0 | 12.663 | 8.035 | 6.85 | 0 | 0 | 0 | 2 | 2 | 0
2021-06-06 23:00 | 0 | 802.9 | 759.92 | 1 | 2.3 | 23.26 | 100 | 100 | 62.278 | 62.277 | 4.354 | 2.541 | 69.173 | 0 | 0 | 198.636 | 198.636 | 198.636 | 226.205 | 260.804 | 275.555 | 0 | 0 | 0 | 0 | 0 | 0 | 198.635 | 198.636 | 72.09 | 22.6 | 100 | 18.83 | 0.99 | 425 | 0 | 0 | 0 | 0 | 0 | 0 | 12.679 | 8.038 | 6.852 | 0 | 0 | 0 | 2 | 3 | 0
2021-06-07 | 0 | 792.3 | 776.61 | 1 | 2 | 23.03 | 100 | 100 | 65.194 | 65.194 | 4.372 | 2.7 | 72.266 | 0 | 0 | 205.667 | 205.667 | 205.667 | 233.266 | 266.534 | 271.917 | 0 | 0 | 0 | 0 | 0 | 0 | 205.666 | 205.667 | 75.64 | 23.98 | 100 | 11.42 | 0.99 | 425 | 0 | 0 | 0 | 0 | 0 | 0 | 12.7 | 8.043 | 6.856 | 0 | 0 | 0 | 2 | 3 | 0
2021-06-07 01:00 | 0 | 771.7 | 771 | 1 | 1.8 | 22.94 | 100 | 100 | 65.063 | 65.063 | 4.36 | 2.692 | 72.115 | 0 | 0 | 205.326 | 205.326 | 205.326 | 232.937 | 264.606 | 264.847 | 0 | 0 | 0 | 0 | 0 | 0 | 205.325 | 205.326 | 77.53 | 24.57 | 100 | 2.45 | 1 | 425 | 0 | 0 | 0 | 0 | 0 | 0 | 12.709 | 8.045 | 6.858 | 0 | 0 | 0 | 2 | 2 | 0
2021-06-07 02:00 | 0 | 623.7 | 618.2 | 1 | 1.6 | 22.22 | 100 | 100 | 48.32 | 48.319 | 2.378 | 1.744 | 52.442 | 0 | 0 | 158.561 | 158.561 | 158.561 | 186.267 | 212.165 | 214.054 | 0 | 0 | 0 | 0 | 0 | 0 | 158.56 | 158.561 | 74.08 | 22.57 | 100 | 7.62 | 1 | 425 | 0 | 0 | 0 | 0 | 0 | 0 | 12.777 | 8.059 | 6.87 | 0 | 0 | 0 | 2 | 3 | 0
2021-06-07 03:00 | 0 | 555.6 | 527.17 | 1 | 1.3 | 17.47 | 100 | 100 | 0 | 0 | 0 | 0.521 | 0 | 74.773 | 0 | 74.773 | 74.773 | 74.773 | 103.11 | 180.926 | 190.682 | 0 | 0 | 0 | 0 | 0 | 0 | -0.001 | 0 | 39.21 | 0 | 0 | 18.41 | 0.99 | 425 | 0 | 0 | 0 | 0 | 0 | 0 | 13.231 | 8.154 | 6.951 | 0 | 0 | 0 | 2 | 2 | 0
2021-06-07 04:00 | 0 | 315.2 | 273.96 | 1 | 1.5 | 15.77 | 100 | 100 | 0 | 0 | 0 | 0.521 | 0 | 0 | 0 | 0 | 0 | 0 | 21.127 | 94.024 | 108.177 | 0 | 0 | 0 | 0 | 0 | 0 | -0.001 | 0 | 0 | 0 | 0 | 29.64 | 0.97 | 411.94 | 0 | 0 | 0 | 0 | -6.838 | 0 | 12.963 | 8.098 | 6.903 | 0 | 0 | 0 | 1 | 1 | 0
2021-06-07 05:00 | 0 | 0 | 0 | 1 | 1.1 | 16.44 | 100 | 100 | 0 | 0 | 0 | 0 | 0 | 0 | 0 | 0 | 0 | 0 | 0 | 0 | 0 | 0 | 0 | 0 | 0 | 0 | 0 | -0.001 | 0 | 0 | 0 | 0 | 35.34 | 0.95 | 364.65 | 0 | 0 | 0 | 0 | -24.765 | 0 | 10.707 | 7.589 | 6.469 | 0 | 0 | 0 | 2 | 2 | 0
2021-06-07 06:00 | 0 | 0 | 0 | 0 | 0.6 | 17.17 | 100 | 100 | 0 | 0 | 0 | 0 | 0 | 0 | 0 | 0 | 0 | 0 | 0 | 0 | 0 | 0 | 0 | 0 | 0 | 0 | 0 | -0.001 | 0 | 0 | 0 | 0 | 0 | 0 | 326.79 | 0 | 0 | 0 | 0 | -19.831 | 0 | 7.429 | 6.695 | 5.707 | 0 | 0 | 0 | 1 | 1 | 0
2021-06-07 07:00 | 0 | 0 | 0 | 0 | 0.4 | 17.01 | 100 | 100 | 0 | 0 | 0 | 0 | 0 | 0 | 0 | 0 | 0 | 0 | 0 | 0 | 0 | 0 | 0 | 0 | 0 | 0 | 0 | -0.001 | 0 | 0 | 0 | 0 | 0 | 0 | 295.26 | 0 | 0 | 0 | 0 | -16.512 | 0 | 5.426 | 5.984 | 5.102 | 0 | 0 | 0 | 1 | 1 | 0
2021-06-07 08:00 | 0 | 0 | 0 | 0 | 0.4 | 16.17 | 100 | 100 | 0 | 0 | 0 | 0 | 0 | 0 | 0 | 0 | 0 | 0 | 0 | 0 | 0 | 0 | 0 | 0 | 0 | 0 | 0 | -0.001 | 0 | 0 | 0 | 0 | 0 | 0 | 268.25 | 0 | 0 | 0 | 0 | -14.142 | 0 | 4.135 | 5.402 | 4.605 | 0 | 0 | 0 | 1 | 1 | 0
2021-06-07 09:00 | 0 | 0 | 0 | 0 | 0.4 | 14.66 | 100 | 100 | 0 | 0 | 0 | 0 | 0 | 0 | 0 | 0 | 0 | 0 | 0 | 0 | 0 | 0 | 0 | 0 | 0 | 0 | 0 | -0.001 | 0 | 0 | 0 | 0 | 0 | 0 | 260 | 0 | 0 | 0 | 0 | -2.99 | 0 | 3.334 | 4.953 | 4.223 | 0 | 0 | 9.519 | 1 | 1 | 0
2021-06-07 10:00 | 0 | 0 | 0 | 0 | 0.6 | 11.56 | 100 | 100 | 0 | 0 | 0 | 0 | 0 | 0 | 0 | 0 | 0 | 0 | 0 | 0 | 0 | 0 | 0 | 0 | 0 | 0 | 0 | -0.001 | 0 | 0 | 0 | 0 | 0 | 0 | 260 | 0 | 0 | 0 | 0 | 0 | 0 | 3.361 | 4.971 | 4.238 | 0 | 0 | 12.57 | 1 | 1 | 0
2021-06-07 11:00 | 0 | 0 | 0 | 0 | 0.8 | 11.08 | 100 | 100 | 0 | 0 | 0 | 0 | 0 | 0 | 0 | 0 | 0 | 0 | 0 | 0 | 0 | 0 | 0 | 0 | 0 | 0 | 0 | -0.001 | 0 | 0 | 0 | 0 | 0 | 0 | 260 | 0 | 0 | 0 | 0 | 0 | 0 | 3.377 | 4.981 | 4.246 | 0 | 0 | 12.603 | 1 | 1 | 0
2021-06-07 12:00 | 0 | 0 | 0 | 0 | 0.9 | 10.66 | 100 | 100 | 0 | 0 | 0 | 0 | 0 | 0 | 0 | 0 | 0 | 0 | 0 | 0 | 0 | 0 | 0 | 0 | 0 | 0 | 0 | -0.001 | 0 | 0 | 0 | 0 | 0 | 0 | 260 | 0 | 0 | 0 | 0 | 0 | 0 | 3.39 | 4.989 | 4.253 | 0 | 0 | 12.632 | 1 | 1 | 0
2021-06-07 13:00 | 0 | 0 | 0 | 1 | 0.6 | 11.18 | 100 | 100 | 0 | 0 | 0 | 0 | 0 | 0 | 0 | 0 | 0 | 0 | 0 | 0 | 0 | 0 | 0 | 0 | 0 | 0 | 0 | -0.001 | 0 | 0 | 0 | 0 | 32.9 | 0.96 | 260 | 0 | 0 | 0 | 0 | 0 | 0 | 3.373 | 4.979 | 4.244 | 0 | 0 | 12.596 | 1 | 1 | 0
2021-06-07 14:00 | 0 | 506.5 | 470.94 | 1 | 0.8 | 12.41 | 100 | 100 | 0 | 0 | 0 | 0.521 | 0 | 0 | 0 | 0 | 0 | 0 | 76.543 | 161.628 | 173.831 | 0 | 0 | 0 | 0 | 0 | 0 | -0.001 | 0 | 0 | 0 | 0 | 21.6 | 0.98 | 376.44 | 0 | 0 | 0 | 0 | 60.979 | 0 | 4.928 | 5.741 | 4.894 | 0 | 0 | 0 | 2 | 2 | 0
2021-06-07 15:00 | 0 | 684.1 | 672.29 | 1 | 0.2 | 19.01 | 100 | 100 | 40.064 | 40.064 | 2.249 | 1.366 | 43.68 | 0 | 0 | 135.527 | 135.527 | 135.527 | 188.284 | 230.73 | 234.783 | 0 | 0 | 0 | 0 | 0 | 0 | 135.526 | 135.527 | 57.72 | 17.06 | 100 | 10.66 | 1 | 425 | 0 | 0 | 0 | 0 | 25.43 | 0 | 12.517 | 7.995 | 6.816 | 0 | 0 | 0 | 2 | 2 | 0
2021-06-07 16:00 | 0 | 774.6 | 774.58 | 1 | 0.7 | 19.31 | 100 | 100 | 65.729 | 65.729 | 3.979 | 2.709 | 72.416 | 0 | 0 | 206.073 | 206.073 | 206.073 | 234.164 | 265.837 | 265.843 | 0 | 0 | 0 | 0 | 0 | 0 | 206.072 | 206.073 | 77.52 | 24.72 | 100 | 0.37 | 1 | 425 | 0 | 0 | 0 | 0 | 0 | 0 | 13.054 | 8.117 | 6.92 | 0 | 0 | 0 | 2 | 3 | 0
2021-06-07 17:00 | 0 | 841.5 | 831.26 | 1 | 1 | 20.11 | 100 | 100 | 72.353 | 72.353 | 4.085 | 3.094 | 79.533 | 0 | 0 | 222.233 | 222.233 | 222.233 | 250.218 | 285.288 | 288.803 | 0 | 0 | 0 | 0 | 0 | 0 | 222.232 | 222.233 | 76.95 | 25.05 | 100 | 8.95 | 1 | 425 | 0 | 0 | 0 | 0 | 0 | 0 | 12.977 | 8.101 | 6.906 | 0 | 0 | 0 | 2 | 3 | 0
2021-06-07 18:00 | 0 | 888.5 | 850.37 | 1 | 1.3 | 20.58 | 100 | 100 | 73.808 | 73.808 | 4.156 | 3.186 | 81.15 | 0 | 0 | 225.898 | 225.898 | 225.898 | 253.821 | 291.847 | 304.933 | 0 | 0 | 0 | 0 | 0 | 0 | 225.897 | 225.898 | 74.08 | 24.2 | 100 | 16.85 | 0.99 | 425 | 0 | 0 | 0 | 0 | 0 | 0 | 12.932 | 8.092 | 6.898 | 0 | 0 | 0 | 2 | 3 | 0
2021-06-07 19:00 | 0 | 912.1 | 840.93 | 1 | 1.6 | 20.96 | 100 | 100 | 71.663 | 71.663 | 4.198 | 3.06 | 78.921 | 0 | 0 | 220.826 | 220.826 | 220.826 | 248.698 | 288.608 | 313.033 | 0 | 0 | 0 | 0 | 0 | 0 | 220.825 | 220.826 | 70.54 | 22.89 | 100 | 22.78 | 0.98 | 425 | 0 | 0 | 0 | 0 | 0 | 0 | 12.896 | 8.084 | 6.892 | 0 | 0 | 0 | 2 | 3 | 0
2021-06-07 20:00 | 0 | 922.2 | 827.58 | 1 | 1.8 | 21.58 | 100 | 100 | 69.298 | 69.298 | 4.26 | 2.925 | 76.483 | 0 | 0 | 215.274 | 215.274 | 215.274 | 243.064 | 284.024 | 316.499 | 0 | 0 | 0 | 0 | 0 | 0 | 215.273 | 215.274 | 68.02 | 21.9 | 100 | 26.18 | 0.97 | 425 | 0 | 0 | 0 | 0 | 0 | 0 | 12.837 | 8.072 | 6.881 | 0 | 0 | 0 | 2 | 3 | 0
2021-06-07 21:00 | 0 | 922.6 | 824.81 | 1 | 1.9 | 24.22 | 100 | 100 | 68.697 | 68.696 | 4.588 | 2.908 | 76.193 | 0 | 0 | 214.567 | 214.567 | 214.567 | 242.011 | 283.073 | 316.636 | 0 | 0 | 0 | 0 | 0 | 0 | 214.566 | 214.567 | 67.76 | 21.7 | 100 | 26.62 | 0.97 | 425 | 0 | 0 | 0 | 0 | 0 | 0 | 12.589 | 8.019 | 6.836 | 0 | 0 | 0 | 2 | 3 | 0
2021-06-07 22:00 | 0 | 915.1 | 835.76 | 1 | 2 | 24.79 | 100 | 100 | 70.523 | 70.523 | 4.697 | 3.02 | 78.24 | 0 | 0 | 219.208 | 219.208 | 219.208 | 246.578 | 286.833 | 314.062 | 0 | 0 | 0 | 0 | 0 | 0 | 219.207 | 219.208 | 69.8 | 22.46 | 100 | 24.03 | 0.98 | 425 | 0 | 0 | 0 | 0 | 0 | 0 | 12.535 | 8.008 | 6.826 | 0 | 0 | 0 | 2 | 3 | 0
2021-06-07 23:00 | 0 | 898.1 | 850.36 | 1 | 2.1 | 24.65 | 100 | 100 | 73.216 | 73.216 | 4.727 | 3.183 | 81.125 | 0 | 0 | 225.765 | 225.765 | 225.765 | 253.153 | 291.844 | 308.228 | 0 | 0 | 0 | 0 | 0 | 0 | 225.764 | 225.765 | 73.25 | 23.75 | 100 | 18.76 | 0.99 | 425 | 0 | 0 | 0 | 0 | 0 | 0 | 12.548 | 8.01 | 6.829 | 0 | 0 | 0 | 2 | 3 | 0
2021-06-08 | 0 | 864.8 | 847.84 | 1 | 2 | 24.57 | 100 | 100 | 73.846 | 73.845 | 4.723 | 3.221 | 81.789 | 0 | 0 | 227.274 | 227.274 | 227.274 | 254.672 | 290.978 | 296.799 | 0 | 0 | 0 | 0 | 0 | 0 | 227.273 | 227.274 | 76.58 | 24.88 | 100 | 11.37 | 0.99 | 425 | 0 | 0 | 0 | 0 | 0 | 0 | 12.556 | 8.012 | 6.83 | 0 | 0 | 0 | 2 | 3 | 0
2021-06-08 01:00 | 0 | 812.4 | 811.68 | 1 | 1.9 | 24.16 | 100 | 100 | 70.036 | 70.036 | 4.586 | 2.985 | 77.607 | 0 | 0 | 217.782 | 217.782 | 217.782 | 245.234 | 278.57 | 278.816 | 0 | 0 | 0 | 0 | 0 | 0 | 217.781 | 217.782 | 78.11 | 25.12 | 100 | 2.41 | 1 | 425 | 0 | 0 | 0 | 0 | 0 | 0 | 12.594 | 8.02 | 6.837 | 0 | 0 | 0 | 2 | 3 | 0
2021-06-08 02:00 | 0 | 726.9 | 720.43 | 1 | 1.7 | 23.28 | 100 | 100 | 58.893 | 58.892 | 3.996 | 2.344 | 65.232 | 0 | 0 | 189.5 | 189.5 | 189.5 | 217.067 | 247.253 | 249.472 | 0 | 0 | 0 | 0 | 0 | 0 | 189.499 | 189.5 | 75.96 | 23.61 | 100 | 7.65 | 1 | 425 | 0 | 0 | 0 | 0 | 0 | 0 | 12.677 | 8.038 | 6.852 | 0 | 0 | 0 | 2 | 3 | 0
2021-06-08 03:00 | 0 | 576.9 | 547.31 | 1 | 1.3 | 18.18 | 100 | 100 | 22.14 | 22.14 | 0.87 | 0.696 | 23.706 | 0 | 0 | 79.585 | 79.585 | 79.585 | 107.827 | 187.836 | 197.992 | 0 | 0 | 0 | 0 | 0 | 0 | 79.584 | 79.585 | 40.2 | 11.18 | 100 | 18.43 | 0.99 | 425 | 0 | 0 | 0 | 0 | 0 | 0 | 13.162 | 8.14 | 6.939 | 0 | 0 | 0 | 2 | 2 | 0
2021-06-08 04:00 | 0 | 347.6 | 302.06 | 1 | 1.6 | 16.6 | 100 | 100 | 0 | 0 | 0 | 0.521 | 0 | 0 | 0 | 0 | 0 | 0 | 23.763 | 103.669 | 119.296 | 0 | 0 | 0 | 0 | 0 | 0 | -0.001 | 0 | 0 | 0 | 0 | 29.66 | 0.97 | 416.77 | 0 | 0 | 0 | 0 | -4.312 | 0 | 13.042 | 8.115 | 6.918 | 0 | 0 | 0 | 2 | 2 | 0
2021-06-08 05:00 | 0 | 0 | 0 | 1 | 1.2 | 16.6 | 100 | 100 | 0 | 0 | 0 | 0 | 0 | 0 | 0 | 0 | 0 | 0 | 0 | 0 | 0 | 0 | 0 | 0 | 0 | 0 | 0 | -0.001 | 0 | 0 | 0 | 0 | 35.36 | 0.95 | 368.48 | 0 | 0 | 0 | 0 | -25.289 | 0 | 11.071 | 7.675 | 6.543 | 0 | 0 | 0 | 2 | 2 | 0
2021-06-08 06:00 | 0 | 0 | 0 | 0 | 0.9 | 17.68 | 100 | 100 | 0 | 0 | 0 | 0 | 0 | 0 | 0 | 0 | 0 | 0 | 0 | 0 | 0 | 0 | 0 | 0 | 0 | 0 | 0 | -0.001 | 0 | 0 | 0 | 0 | 0 | 0 | 330.01 | 0 | 0 | 0 | 0 | -20.145 | 0 | 7.628 | 6.757 | 5.76 | 0 | 0 | 0 | 1 | 1 | 0
2021-06-08 07:00 | 0 | 0 | 0 | 0 | 0.7 | 17.47 | 100 | 100 | 0 | 0 | 0 | 0 | 0 | 0 | 0 | 0 | 0 | 0 | 0 | 0 | 0 | 0 | 0 | 0 | 0 | 0 | 0 | -0.001 | 0 | 0 | 0 | 0 | 0 | 0 | 298.04 | 0 | 0 | 0 | 0 | -16.739 | 0 | 5.556 | 6.037 | 5.146 | 0 | 0 | 0 | 1 | 1 | 0
2021-06-08 08:00 | 0 | 0 | 0 | 0 | 0.6 | 15.89 | 100 | 100 | 0 | 0 | 0 | 0 | 0 | 0 | 0 | 0 | 0 | 0 | 0 | 0 | 0 | 0 | 0 | 0 | 0 | 0 | 0 | -0.001 | 0 | 0 | 0 | 0 | 0 | 0 | 270.61 | 0 | 0 | 0 | 0 | -14.366 | 0 | 4.251 | 5.46 | 4.655 | 0 | 0 | 0 | 1 | 1 | 0
2021-06-08 09:00 | 0 | 0 | 0 | 0 | 0.6 | 13.31 | 100 | 100 | 0 | 0 | 0 | 0 | 0 | 0 | 0 | 0 | 0 | 0 | 0 | 0 | 0 | 0 | 0 | 0 | 0 | 0 | 0 | -0.001 | 0 | 0 | 0 | 0 | 0 | 0 | 260 | 0 | 0 | 0 | 0 | -3.051 | 0 | 3.416 | 5.003 | 4.265 | 0 | 0 | 9.633 | 1 | 1 | 0
2021-06-08 10:00 | 0 | 0 | 0 | 0 | 1.1 | 10.36 | 100 | 100 | 0 | 0 | 0 | 0 | 0 | 0 | 0 | 0 | 0 | 0 | 0 | 0 | 0 | 0 | 0 | 0 | 0 | 0 | 0 | -0.001 | 0 | 0 | 0 | 0 | 0 | 0 | 260 | 0 | 0 | 0 | 0 | 0 | 0 | 3.4 | 4.995 | 4.258 | 0 | 0 | 12.653 | 1 | 1 | 0
2021-06-08 11:00 | 0 | 0 | 0 | 0 | 0.9 | 9.92 | 100 | 100 | 0 | 0 | 0 | 0 | 0 | 0 | 0 | 0 | 0 | 0 | 0 | 0 | 0 | 0 | 0 | 0 | 0 | 0 | 0 | -0.001 | 0 | 0 | 0 | 0 | 0 | 0 | 260 | 0 | 0 | 0 | 0 | 0 | 0 | 3.415 | 5.004 | 4.266 | 0 | 0 | 12.684 | 1 | 1 | 0
2021-06-08 12:00 | 0 | 0 | 0 | 0 | 0.8 | 9.76 | 100 | 100 | 0 | 0 | 0 | 0 | 0 | 0 | 0 | 0 | 0 | 0 | 0 | 0 | 0 | 0 | 0 | 0 | 0 | 0 | 0 | -0.001 | 0 | 0 | 0 | 0 | 0 | 0 | 260 | 0 | 0 | 0 | 0 | 0 | 0 | 3.42 | 5.007 | 4.268 | 0 | 0 | 12.695 | 1 | 1 | 0
2021-06-08 13:00 | 0 | 293.7 | 246.35 | 1 | 0.6 | 10.17 | 100 | 100 | 0 | 0 | 0 | 0.521 | 0 | 0 | 0 | 0 | 0 | 0 | 11.027 | 84.547 | 100.798 | 0 | 0 | 0 | 0 | 0 | 0 | -0.001 | 0 | 0 | 0 | 0 | 32.99 | 0.96 | 260 | 0 | 0 | 0 | 0 | 0 | 0 | 3.406 | 4.999 | 4.261 | 0 | 0 | 1.64 | 2 | 2 | 0
2021-06-08 14:00 | 0 | 533.1 | 495.37 | 1 | 0.6 | 12.03 | 100 | 100 | 0 | 0 | 0 | 0.521 | 0 | 0 | 0 | 0 | 0 | 0 | 80.856 | 170.009 | 182.96 | 0 | 0 | 0 | 0 | 0 | 0 | -0.001 | 0 | 0 | 0 | 0 | 21.69 | 0.98 | 384.18 | 0 | 0 | 0 | 0 | 65.03 | 0 | 5.078 | 5.801 | 4.946 | 0 | 0 | 0 | 1 | 1 | 0
2021-06-08 15:00 | 0 | 706 | 693.6 | 1 | 0.4 | 18.66 | 100 | 100 | 43.85 | 43.85 | 2.116 | 1.525 | 47.491 | 0 | 0 | 145.65 | 145.65 | 145.65 | 194.642 | 238.043 | 242.299 | 0 | 0 | 0 | 0 | 0 | 0 | 145.649 | 145.65 | 60.11 | 18.1 | 100 | 10.75 | 1 | 425 | 0 | 0 | 0 | 0 | 21.378 | 0 | 12.718 | 8.041 | 6.855 | 0 | 0 | 0 | 2 | 2 | 0
2021-06-08 16:00 | 0 | 805.2 | 805.17 | 1 | 1 | 19.25 | 100 | 100 | 69.588 | 69.587 | 3.966 | 2.926 | 76.479 | 0 | 0 | 215.307 | 215.307 | 215.307 | 243.406 | 276.336 | 276.345 | 0 | 0 | 0 | 0 | 0 | 0 | 215.306 | 215.307 | 77.91 | 25.18 | 100 | 0.46 | 1 | 425 | 0 | 0 | 0 | 0 | 0 | 0 | 13.059 | 8.118 | 6.921 | 0 | 0 | 0 | 2 | 3 | 0
2021-06-08 17:00 | 0 | 864.7 | 854.41 | 1 | 1.4 | 20.11 | 100 | 100 | 75.249 | 75.249 | 4.089 | 3.27 | 82.608 | 0 | 0 | 229.222 | 229.222 | 229.222 | 257.207 | 293.234 | 296.765 | 0 | 0 | 0 | 0 | 0 | 0 | 229.221 | 229.222 | 77.24 | 25.36 | 100 | 8.85 | 1 | 425 | 0 | 0 | 0 | 0 | 0 | 0 | 12.977 | 8.101 | 6.906 | 0 | 0 | 0 | 2 | 3 | 0
2021-06-08 18:00 | 0 | 901.4 | 863.18 | 1 | 1.7 | 20.5 | 100 | 100 | 75.414 | 75.413 | 4.145 | 3.284 | 82.842 | 0 | 0 | 229.746 | 229.746 | 229.746 | 257.679 | 296.244 | 309.36 | 0 | 0 | 0 | 0 | 0 | 0 | 229.745 | 229.746 | 74.26 | 24.38 | 100 | 16.74 | 0.99 | 425 | 0 | 0 | 0 | 0 | 0 | 0 | 12.94 | 8.093 | 6.9 | 0 | 0 | 0 | 2 | 3 | 0
2021-06-08 19:00 | 0 | 923.1 | 851.71 | 1 | 1.9 | 20.92 | 100 | 100 | 73.013 | 73.012 | 4.19 | 3.14 | 80.342 | 0 | 0 | 224.056 | 224.056 | 224.056 | 251.933 | 292.308 | 316.808 | 0 | 0 | 0 | 0 | 0 | 0 | 224.055 | 224.056 | 70.72 | 23.05 | 100 | 22.68 | 0.98 | 425 | 0 | 0 | 0 | 0 | 0 | 0 | 12.9 | 8.085 | 6.892 | 0 | 0 | 0 | 2 | 3 | 0
2021-06-08 20:00 | 0 | 934.1 | 838.96 | 1 | 2.2 | 22.09 | 100 | 100 | 70.671 | 70.67 | 4.332 | 3.009 | 78.011 | 0 | 0 | 218.738 | 218.738 | 218.738 | 246.461 | 287.931 | 320.583 | 0 | 0 | 0 | 0 | 0 | 0 | 218.737 | 218.738 | 68.23 | 22.04 | 100 | 26.08 | 0.97 | 425 | 0 | 0 | 0 | 0 | 0 | 0 | 12.789 | 8.062 | 6.872 | 0 | 0 | 0 | 2 | 3 | 0
2021-06-08 21:00 | 0 | 938.5 | 839.67 | 1 | 2.6 | 24.11 | 100 | 100 | 70.518 | 70.518 | 4.595 | 3.014 | 78.127 | 0 | 0 | 218.965 | 218.965 | 218.965 | 246.423 | 288.175 | 322.093 | 0 | 0 | 0 | 0 | 0 | 0 | 218.964 | 218.965 | 67.98 | 21.89 | 100 | 26.53 | 0.97 | 425 | 0 | 0 | 0 | 0 | 0 | 0 | 12.599 | 8.021 | 6.838 | 0 | 0 | 0 | 2 | 2 | 0
2021-06-08 22:00 | 0 | 928.3 | 848.31 | 1 | 2.6 | 23.88 | 100 | 100 | 72.135 | 72.134 | 4.583 | 3.109 | 79.827 | 0 | 0 | 222.831 | 222.831 | 222.831 | 250.319 | 291.141 | 318.593 | 0 | 0 | 0 | 0 | 0 | 0 | 222.83 | 222.831 | 69.94 | 22.64 | 100 | 23.96 | 0.98 | 425 | 0 | 0 | 0 | 0 | 0 | 0 | 12.62 | 8.026 | 6.842 | 0 | 0 | 0 | 2 | 3 | 0
2021-06-08 23:00 | 0 | 911 | 862.89 | 1 | 2.5 | 23.71 | 100 | 100 | 74.838 | 74.838 | 4.602 | 3.275 | 82.715 | 0 | 0 | 229.395 | 229.395 | 229.395 | 256.905 | 296.144 | 312.655 | 0 | 0 | 0 | 0 | 0 | 0 | 229.394 | 229.395 | 73.37 | 23.94 | 100 | 18.7 | 0.99 | 425 | 0 | 0 | 0 | 0 | 0 | 0 | 12.636 | 8.029 | 6.845 | 0 | 0 | 0 | 2 | 3 | 0
2021-06-09 | 0 | 879.4 | 862.3 | 1 | 2.3 | 23.47 | 100 | 100 | 75.73 | 75.73 | 4.574 | 3.328 | 83.633 | 0 | 0 | 231.485 | 231.485 | 231.485 | 259.026 | 295.94 | 301.81 | 0 | 0 | 0 | 0 | 0 | 0 | 231.484 | 231.485 | 76.7 | 25.09 | 100 | 11.32 | 0.99 | 425 | 0 | 0 | 0 | 0 | 0 | 0 | 12.659 | 8.034 | 6.849 | 0 | 0 | 0 | 2 | 3 | 0
2021-06-09 01:00 | 0 | 830.9 | 830.19 | 1 | 2.1 | 23.15 | 100 | 100 | 72.407 | 72.407 | 4.476 | 3.12 | 80.003 | 0 | 0 | 223.244 | 223.244 | 223.244 | 250.828 | 284.921 | 285.165 | 0 | 0 | 0 | 0 | 0 | 0 | 223.243 | 223.244 | 78.29 | 25.39 | 100 | 2.37 | 1 | 425 | 0 | 0 | 0 | 0 | 0 | 0 | 12.689 | 8.04 | 6.854 | 0 | 0 | 0 | 2 | 3 | 0
2021-06-09 02:00 | 0 | 743.7 | 737.04 | 1 | 1.8 | 22.4 | 100 | 100 | 60.659 | 60.659 | 4.197 | 2.448 | 67.304 | 0 | 0 | 194.383 | 194.383 | 194.383 | 222.066 | 252.951 | 255.238 | 0 | 0 | 0 | 0 | 0 | 0 | 194.382 | 194.383 | 76.16 | 23.77 | 100 | 7.67 | 1 | 425 | 0 | 0 | 0 | 0 | 0 | 0 | 12.76 | 8.055 | 6.867 | 0 | 0 | 0 | 2 | 3 | 0
2021-06-09 03:00 | 0 | 598.3 | 567.54 | 1 | 1.4 | 17.64 | 100 | 100 | 23.772 | 23.771 | 0.814 | 0.739 | 25.324 | 0 | 0 | 84.272 | 84.272 | 84.272 | 112.585 | 194.781 | 205.337 | 0 | 0 | 0 | 0 | 0 | 0 | 84.271 | 84.272 | 41.04 | 11.58 | 100 | 18.45 | 0.99 | 425 | 0 | 0 | 0 | 0 | 0 | 0 | 13.215 | 8.151 | 6.948 | 0 | 0 | 0 | 2 | 2 | 0
2021-06-09 04:00 | 0 | 361.4 | 314.01 | 1 | 1.8 | 15.66 | 100 | 100 | 0 | 0 | 0 | 0.521 | 0 | 0 | 0 | 0 | 0 | 0 | 25.165 | 107.768 | 124.032 | 0 | 0 | 0 | 0 | 0 | 0 | -0.001 | 0 | 0 | 0 | 0 | 29.67 | 0.97 | 419.01 | 0 | 0 | 0 | 0 | -3.138 | 0 | 13.207 | 8.149 | 6.947 | 0 | 0 | 0 | 2 | 2 | 0
2021-06-09 05:00 | 0 | 0 | 0 | 1 | 1.5 | 14.92 | 100 | 100 | 0 | 0 | 0 | 0 | 0 | 0 | 0 | 0 | 0 | 0 | 0 | 0 | 0 | 0 | 0 | 0 | 0 | 0 | 0 | -0.001 | 0 | 0 | 0 | 0 | 35.37 | 0.95 | 369.87 | 0 | 0 | 0 | 0 | -25.736 | 0 | 11.384 | 7.747 | 6.605 | 0 | 0 | 0 | 2 | 2 | 0
2021-06-09 06:00 | 0 | 0 | 0 | 0 | 1.2 | 15.95 | 100 | 100 | 0 | 0 | 0 | 0 | 0 | 0 | 0 | 0 | 0 | 0 | 0 | 0 | 0 | 0 | 0 | 0 | 0 | 0 | 0 | -0.001 | 0 | 0 | 0 | 0 | 0 | 0 | 330.83 | 0 | 0 | 0 | 0 | -20.444 | 0 | 7.82 | 6.815 | 5.81 | 0 | 0 | 0 | 1 | 1 | 0
2021-06-09 07:00 | 0 | 0 | 0 | 0 | 0.8 | 16.07 | 100 | 100 | 0 | 0 | 0 | 0 | 0 | 0 | 0 | 0 | 0 | 0 | 0 | 0 | 0 | 0 | 0 | 0 | 0 | 0 | 0 | -0.001 | 0 | 0 | 0 | 0 | 0 | 0 | 298.51 | 0 | 0 | 0 | 0 | -16.924 | 0 | 5.663 | 6.079 | 5.182 | 0 | 0 | 0 | 1 | 1 | 0
2021-06-09 08:00 | 0 | 0 | 0 | 0 | 0.7 | 15.28 | 100 | 100 | 0 | 0 | 0 | 0 | 0 | 0 | 0 | 0 | 0 | 0 | 0 | 0 | 0 | 0 | 0 | 0 | 0 | 0 | 0 | -0.001 | 0 | 0 | 0 | 0 | 0 | 0 | 270.93 | 0 | 0 | 0 | 0 | -14.446 | 0 | 4.293 | 5.481 | 4.672 | 0 | 0 | 0 | 1 | 1 | 0
2021-06-09 09:00 | 0 | 0 | 0 | 0 | 0.6 | 13.29 | 100 | 100 | 0 | 0 | 0 | 0 | 0 | 0 | 0 | 0 | 0 | 0 | 0 | 0 | 0 | 0 | 0 | 0 | 0 | 0 | 0 | -0.001 | 0 | 0 | 0 | 0 | 0 | 0 | 260 | 0 | 0 | 0 | 0 | -3.057 | 0 | 3.422 | 5.007 | 4.268 | 0 | 0 | 9.64 | 1 | 1 | 0
2021-06-09 10:00 | 0 | 0 | 0 | 0 | 0.7 | 11.26 | 100 | 100 | 0 | 0 | 0 | 0 | 0 | 0 | 0 | 0 | 0 | 0 | 0 | 0 | 0 | 0 | 0 | 0 | 0 | 0 | 0 | -0.001 | 0 | 0 | 0 | 0 | 0 | 0 | 260 | 0 | 0 | 0 | 0 | 0 | 0 | 3.371 | 4.977 | 4.243 | 0 | 0 | 12.59 | 1 | 1 | 0
2021-06-09 11:00 | 0 | 0 | 0 | 0 | 0.6 | 10.95 | 100 | 100 | 0 | 0 | 0 | 0 | 0 | 0 | 0 | 0 | 0 | 0 | 0 | 0 | 0 | 0 | 0 | 0 | 0 | 0 | 0 | -0.001 | 0 | 0 | 0 | 0 | 0 | 0 | 260 | 0 | 0 | 0 | 0 | 0 | 0 | 3.381 | 4.983 | 4.248 | 0 | 0 | 12.612 | 1 | 1 | 0
2021-06-09 12:00 | 0 | 0 | 0 | 0 | 0.5 | 11.06 | 100 | 100 | 0 | 0 | 0 | 0 | 0 | 0 | 0 | 0 | 0 | 0 | 0 | 0 | 0 | 0 | 0 | 0 | 0 | 0 | 0 | -0.001 | 0 | 0 | 0 | 0 | 0 | 0 | 260 | 0 | 0 | 0 | 0 | 0 | 0 | 3.377 | 4.981 | 4.246 | 0 | 0 | 12.604 | 1 | 1 | 0
2021-06-09 13:00 | 0 | 298 | 249.71 | 1 | 0.5 | 10.06 | 100 | 100 | 0 | 0 | 0 | 0.521 | 0 | 0 | 0 | 0 | 0 | 0 | 11.353 | 85.701 | 102.274 | 0 | 0 | 0 | 0 | 0 | 0 | -0.001 | 0 | 0 | 0 | 0 | 33.07 | 0.96 | 260 | 0 | 0 | 0 | 0 | 0 | 0 | 3.41 | 5.001 | 4.263 | 0 | 0 | 1.322 | 2 | 2 | 0
2021-06-09 14:00 | 0 | 538 | 499.61 | 1 | 0.6 | 11.54 | 100 | 100 | 0 | 0 | 0 | 0.521 | 0 | 0 | 0 | 0 | 0 | 0 | 81.854 | 171.467 | 184.642 | 0 | 0 | 0 | 0 | 0 | 0 | -0.001 | 0 | 0 | 0 | 0 | 21.77 | 0.98 | 385.91 | 0 | 0 | 0 | 0 | 65.936 | 0 | 5.131 | 5.823 | 4.964 | 0 | 0 | 0 | 1 | 1 | 0
2021-06-09 15:00 | 0 | 710.8 | 698.11 | 1 | 0.4 | 16.51 | 100 | 100 | 44.876 | 44.876 | 1.868 | 1.561 | 48.304 | 0 | 0 | 147.824 | 147.824 | 147.824 | 196.249 | 239.59 | 243.947 | 0 | 0 | 0 | 0 | 0 | 0 | 147.823 | 147.824 | 60.6 | 18.4 | 100 | 10.84 | 1 | 425 | 0 | 0 | 0 | 0 | 20.473 | 0 | 12.96 | 8.093 | 6.899 | 0 | 0 | 0 | 2 | 2 | 0
2021-06-09 16:00 | 0 | 810.4 | 810.36 | 1 | 0.9 | 17.04 | 100 | 100 | 70.384 | 70.383 | 3.679 | 2.956 | 77.019 | 0 | 0 | 216.575 | 216.575 | 216.575 | 244.969 | 278.116 | 278.129 | 0 | 0 | 0 | 0 | 0 | 0 | 216.574 | 216.575 | 77.87 | 25.31 | 100 | 0.56 | 1 | 425 | 0 | 0 | 0 | 0 | 0 | 0 | 13.273 | 8.163 | 6.959 | 0 | 0 | 0 | 2 | 3 | 0
2021-06-09 17:00 | 0 | 870.5 | 860.36 | 1 | 1.3 | 17.96 | 100 | 100 | 76.189 | 76.189 | 3.763 | 3.309 | 83.261 | 0 | 0 | 230.747 | 230.747 | 230.747 | 259.018 | 295.277 | 298.756 | 0 | 0 | 0 | 0 | 0 | 0 | 230.746 | 230.747 | 77.24 | 25.5 | 100 | 8.75 | 1 | 425 | 0 | 0 | 0 | 0 | 0 | 0 | 13.184 | 8.144 | 6.943 | 0 | 0 | 0 | 2 | 3 | 0
2021-06-09 18:00 | 0 | 907.4 | 869.37 | 1 | 1.6 | 18.25 | 100 | 100 | 76.39 | 76.389 | 3.804 | 3.324 | 83.518 | 0 | 0 | 231.327 | 231.327 | 231.327 | 259.559 | 298.368 | 311.42 | 0 | 0 | 0 | 0 | 0 | 0 | 231.326 | 231.327 | 74.28 | 24.53 | 100 | 16.65 | 0.99 | 425 | 0 | 0 | 0 | 0 | 0 | 0 | 13.156 | 8.138 | 6.938 | 0 | 0 | 0 | 2 | 3 | 0
2021-06-09 19:00 | 0 | 926.6 | 855.54 | 1 | 1.8 | 18.84 | 100 | 100 | 73.664 | 73.663 | 3.895 | 3.162 | 80.721 | 0 | 0 | 224.957 | 224.957 | 224.957 | 253.111 | 293.622 | 318.009 | 0 | 0 | 0 | 0 | 0 | 0 | 224.956 | 224.957 | 70.74 | 23.16 | 100 | 22.58 | 0.98 | 425 | 0 | 0 | 0 | 0 | 0 | 0 | 13.099 | 8.127 | 6.928 | 0 | 0 | 0 | 2 | 3 | 0
2021-06-09 20:00 | 0 | 936 | 841.33 | 1 | 2.2 | 19.42 | 100 | 100 | 71.169 | 71.168 | 3.975 | 3.018 | 78.162 | 0 | 0 | 219.13 | 219.13 | 219.13 | 247.206 | 288.743 | 321.235 | 0 | 0 | 0 | 0 | 0 | 0 | 219.129 | 219.13 | 68.21 | 22.15 | 100 | 25.99 | 0.97 | 425 | 0 | 0 | 0 | 0 | 0 | 0 | 13.043 | 8.115 | 6.918 | 0 | 0 | 0 | 2 | 3 | 0
2021-06-09 21:00 | 0 | 931.2 | 833.74 | 1 | 2.4 | 21.44 | 100 | 100 | 70.007 | 70.006 | 4.234 | 2.964 | 77.205 | 0 | 0 | 216.918 | 216.918 | 216.918 | 244.726 | 286.138 | 319.588 | 0 | 0 | 0 | 0 | 0 | 0 | 216.917 | 216.918 | 67.87 | 21.91 | 100 | 26.45 | 0.97 | 425 | 0 | 0 | 0 | 0 | 0 | 0 | 12.85 | 8.075 | 6.884 | 0 | 0 | 0 | 2 | 3 | 0
2021-06-09 22:00 | 0 | 889.6 | 813.38 | 1 | 2.4 | 21.19 | 100 | 100 | 68.092 | 68.091 | 4.185 | 2.852 | 75.128 | 0 | 0 | 212.203 | 212.203 | 212.203 | 240.045 | 279.153 | 305.311 | 0 | 0 | 0 | 0 | 0 | 0 | 212.202 | 212.203 | 69.5 | 22.3 | 100 | 23.89 | 0.98 | 425 | 0 | 0 | 0 | 0 | 0 | 0 | 12.874 | 8.08 | 6.888 | 0 | 0 | 0 | 2 | 3 | 0
2021-06-09 23:00 | 0 | 870.9 | 825.17 | 1 | 2.3 | 20.92 | 100 | 100 | 70.446 | 70.445 | 4.165 | 2.986 | 77.597 | 0 | 0 | 217.818 | 217.818 | 217.818 | 245.696 | 283.2 | 298.893 | 0 | 0 | 0 | 0 | 0 | 0 | 217.817 | 217.818 | 72.88 | 23.57 | 100 | 18.65 | 0.99 | 425 | 0 | 0 | 0 | 0 | 0 | 0 | 12.9 | 8.085 | 6.892 | 0 | 0 | 0 | 2 | 3 | 0
2021-06-10 | 0 | 816.2 | 800.44 | 1 | 2 | 20.66 | 100 | 100 | 68.293 | 68.293 | 4.121 | 2.86 | 75.274 | 0 | 0 | 212.544 | 212.544 | 212.544 | 240.455 | 274.711 | 280.12 | 0 | 0 | 0 | 0 | 0 | 0 | 212.543 | 212.544 | 75.88 | 24.38 | 100 | 11.28 | 0.99 | 425 | 0 | 0 | 0 | 0 | 0 | 0 | 12.925 | 8.09 | 6.897 | 0 | 0 | 0 | 2 | 3 | 0
2021-06-10 01:00 | 0 | 824.9 | 824.21 | 1 | 1.7 | 20.6 | 100 | 100 | 71.841 | 71.841 | 4.133 | 3.067 | 79.041 | 0 | 0 | 221.105 | 221.105 | 221.105 | 249.025 | 282.87 | 283.106 | 0 | 0 | 0 | 0 | 0 | 0 | 221.104 | 221.105 | 78.1 | 25.38 | 100 | 2.34 | 1 | 425 | 0 | 0 | 0 | 0 | 0 | 0 | 12.93 | 8.091 | 6.898 | 0 | 0 | 0 | 2 | 3 | 0
2021-06-10 02:00 | 0 | 733.5 | 726.89 | 1 | 1.6 | 20.18 | 100 | 100 | 59.721 | 59.721 | 3.766 | 2.376 | 65.863 | 0 | 0 | 191.03 | 191.03 | 191.03 | 219.006 | 249.47 | 251.737 | 0 | 0 | 0 | 0 | 0 | 0 | 191.029 | 191.03 | 75.88 | 23.72 | 100 | 7.7 | 1 | 425 | 0 | 0 | 0 | 0 | 0 | 0 | 12.97 | 8.1 | 6.905 | 0 | 0 | 0 | 2 | 3 | 0
2021-06-10 03:00 | 0 | 600.7 | 569.77 | 1 | 1.4 | 16.53 | 100 | 100 | 24.205 | 24.204 | 0.726 | 0.749 | 25.679 | 0 | 0 | 85.302 | 85.302 | 85.302 | 113.765 | 195.545 | 206.16 | 0 | 0 | 0 | 0 | 0 | 0 | 85.301 | 85.302 | 41.38 | 11.74 | 100 | 18.47 | 0.99 | 425 | 0 | 0 | 0 | 0 | 0 | 0 | 13.322 | 8.173 | 6.967 | 0 | 0 | 0 | 2 | 2 | 0
2021-06-10 04:00 | 0 | 363.2 | 315.54 | 1 | 1.5 | 13.57 | 100 | 100 | 0 | 0 | 0 | 0.521 | 0 | 0 | 0 | 0 | 0 | 0 | 25.73 | 108.293 | 124.65 | 0 | 0 | 0 | 0 | 0 | 0 | -0.001 | 0 | 0 | 0 | 0 | 29.68 | 0.97 | 419.51 | 0 | 0 | 0 | 0 | -2.876 | 0 | 13.427 | 8.194 | 6.985 | 0 | 0 | 0 | 2 | 2 | 0
2021-06-10 05:00 | 0 | 0 | 0 | 1 | 1.3 | 14.53 | 100 | 100 | 0 | 0 | 0 | 0 | 0 | 0 | 0 | 0 | 0 | 0 | 0 | 0 | 0 | 0 | 0 | 0 | 0 | 0 | 0 | -0.001 | 0 | 0 | 0 | 0 | 35.38 | 0.95 | 370.17 | 0 | 0 | 0 | 0 | -25.838 | 0 | 11.456 | 7.764 | 6.619 | 0 | 0 | 0 | 2 | 2 | 0
2021-06-10 06:00 | 0 | 0 | 0 | 0 | 1 | 14.76 | 100 | 100 | 0 | 0 | 0 | 0 | 0 | 0 | 0 | 0 | 0 | 0 | 0 | 0 | 0 | 0 | 0 | 0 | 0 | 0 | 0 | -0.001 | 0 | 0 | 0 | 0 | 0 | 0 | 330.85 | 0 | 0 | 0 | 0 | -20.589 | 0 | 7.912 | 6.843 | 5.834 | 0 | 0 | 0 | 1 | 1 | 0
2021-06-10 07:00 | 0 | 0 | 0 | 0 | 0.7 | 14.23 | 100 | 100 | 0 | 0 | 0 | 0 | 0 | 0 | 0 | 0 | 0 | 0 | 0 | 0 | 0 | 0 | 0 | 0 | 0 | 0 | 0 | -0.001 | 0 | 0 | 0 | 0 | 0 | 0 | 298.24 | 0 | 0 | 0 | 0 | -17.08 | 0 | 5.754 | 6.114 | 5.212 | 0 | 0 | 0 | 1 | 1 | 0
2021-06-10 08:00 | 0 | 0 | 0 | 0 | 0.4 | 13.63 | 100 | 100 | 0 | 0 | 0 | 0 | 0 | 0 | 0 | 0 | 0 | 0 | 0 | 0 | 0 | 0 | 0 | 0 | 0 | 0 | 0 | -0.001 | 0 | 0 | 0 | 0 | 0 | 0 | 270.46 | 0 | 0 | 0 | 0 | -14.548 | 0 | 4.346 | 5.507 | 4.695 | 0 | 0 | 0 | 1 | 1 | 0
2021-06-10 09:00 | 0 | 0 | 0 | 0 | 0.3 | 11.65 | 100 | 100 | 0 | 0 | 0 | 0 | 0 | 0 | 0 | 0 | 0 | 0 | 0 | 0 | 0 | 0 | 0 | 0 | 0 | 0 | 0 | -0.001 | 0 | 0 | 0 | 0 | 0 | 0 | 260 | 0 | 0 | 0 | 0 | -3.076 | 0 | 3.468 | 5.035 | 4.292 | 0 | 0 | 9.718 | 1 | 1 | 0
2021-06-10 10:00 | 0 | 0 | 0 | 0 | 0.7 | 10.36 | 100 | 100 | 0 | 0 | 0 | 0 | 0 | 0 | 0 | 0 | 0 | 0 | 0 | 0 | 0 | 0 | 0 | 0 | 0 | 0 | 0 | -0.001 | 0 | 0 | 0 | 0 | 0 | 0 | 260 | 0 | 0 | 0 | 0 | 0 | 0 | 3.4 | 4.995 | 4.258 | 0 | 0 | 12.653 | 1 | 1 | 0
2021-06-10 11:00 | 0 | 0 | 0 | 0 | 0.7 | 9.61 | 100 | 100 | 0 | 0 | 0 | 0 | 0 | 0 | 0 | 0 | 0 | 0 | 0 | 0 | 0 | 0 | 0 | 0 | 0 | 0 | 0 | -0.001 | 0 | 0 | 0 | 0 | 0 | 0 | 260 | 0 | 0 | 0 | 0 | 0 | 0 | 3.425 | 5.01 | 4.271 | 0 | 0 | 12.706 | 1 | 1 | 0
2021-06-10 12:00 | 0 | 0 | 0 | 0 | 0.8 | 8.9 | 100 | 100 | 0 | 0 | 0 | 0 | 0 | 0 | 0 | 0 | 0 | 0 | 0 | 0 | 0 | 0 | 0 | 0 | 0 | 0 | 0 | -0.001 | 0 | 0 | 0 | 0 | 0 | 0 | 260 | 0 | 0 | 0 | 0 | 0 | 0 | 3.448 | 5.024 | 4.283 | 0 | 0 | 12.756 | 1 | 1 | 0
2021-06-10 13:00 | 0 | 293.7 | 245.88 | 1 | 0.7 | 8.8 | 100 | 100 | 0 | 0 | 0 | 0.521 | 0 | 0 | 0 | 0 | 0 | 0 | 11.329 | 84.384 | 100.798 | 0 | 0 | 0 | 0 | 0 | 0 | -0.001 | 0 | 0 | 0 | 0 | 33.16 | 0.96 | 260 | 0 | 0 | 0 | 0 | 0 | 0 | 3.452 | 5.026 | 4.285 | 0 | 0 | 1.433 | 2 | 2 | 0
2021-06-10 14:00 | 0 | 532.6 | 494.31 | 1 | 0.6 | 10.68 | 100 | 100 | 0 | 0 | 0 | 0.521 | 0 | 0 | 0 | 0 | 0 | 0 | 81.245 | 169.646 | 182.788 | 0 | 0 | 0 | 0 | 0 | 0 | -0.001 | 0 | 0 | 0 | 0 | 21.86 | 0.98 | 384.68 | 0 | 0 | 0 | 0 | 65.292 | 0 | 5.15 | 5.832 | 4.972 | 0 | 0 | 0 | 1 | 1 | 0
2021-06-10 15:00 | 0 | 705 | 692.21 | 1 | 0.5 | 16.04 | 100 | 100 | 44.172 | 44.172 | 1.835 | 1.527 | 47.535 | 0 | 0 | 145.788 | 145.788 | 145.788 | 194.879 | 237.566 | 241.956 | 0 | 0 | 0 | 0 | 0 | 0 | 145.787 | 145.788 | 60.25 | 18.26 | 100 | 10.93 | 1 | 425 | 0 | 0 | 0 | 0 | 21.117 | 0 | 12.976 | 8.096 | 6.902 | 0 | 0 | 0 | 2 | 2 | 0
2021-06-10 16:00 | 0 | 804.8 | 804.75 | 1 | 1 | 16.59 | 100 | 100 | 69.689 | 69.688 | 3.638 | 2.914 | 76.24 | 0 | 0 | 214.813 | 214.813 | 214.813 | 243.267 | 276.19 | 276.207 | 0 | 0 | 0 | 0 | 0 | 0 | 214.812 | 214.813 | 77.77 | 25.23 | 100 | 0.65 | 1 | 425 | 0 | 0 | 0 | 0 | 0 | 0 | 13.317 | 8.172 | 6.966 | 0 | 0 | 0 | 2 | 3 | 0
2021-06-10 17:00 | 0 | 864.8 | 854.94 | 1 | 1.3 | 17.82 | 100 | 100 | 75.52 | 75.519 | 3.754 | 3.267 | 82.541 | 0 | 0 | 229.113 | 229.113 | 229.113 | 257.402 | 293.415 | 296.799 | 0 | 0 | 0 | 0 | 0 | 0 | 229.112 | 229.113 | 77.19 | 25.44 | 100 | 8.66 | 1 | 425 | 0 | 0 | 0 | 0 | 0 | 0 | 13.197 | 8.147 | 6.945 | 0 | 0 | 0 | 2 | 3 | 0
2021-06-10 18:00 | 0 | 902 | 864.61 | 1 | 1.6 | 18.21 | 100 | 100 | 75.807 | 75.807 | 3.808 | 3.288 | 82.904 | 0 | 0 | 229.93 | 229.93 | 229.93 | 258.168 | 296.735 | 309.566 | 0 | 0 | 0 | 0 | 0 | 0 | 229.929 | 229.93 | 74.27 | 24.49 | 100 | 16.55 | 0.99 | 425 | 0 | 0 | 0 | 0 | 0 | 0 | 13.16 | 8.139 | 6.939 | 0 | 0 | 0 | 2 | 3 | 0
2021-06-10 19:00 | 0 | 928.9 | 858.23 | 1 | 1.9 | 18.42 | 100 | 100 | 74.034 | 74.034 | 3.845 | 3.182 | 81.061 | 0 | 0 | 225.738 | 225.738 | 225.738 | 253.947 | 294.544 | 318.798 | 0 | 0 | 0 | 0 | 0 | 0 | 225.737 | 225.738 | 70.81 | 23.22 | 100 | 22.49 | 0.98 | 425 | 0 | 0 | 0 | 0 | 0 | 0 | 13.139 | 8.135 | 6.935 | 0 | 0 | 0 | 2 | 3 | 0
2021-06-10 20:00 | 0 | 881.7 | 793.09 | 1 | 2.2 | 18.96 | 100 | 100 | 65.291 | 65.291 | 3.941 | 2.683 | 71.915 | 0 | 0 | 204.94 | 204.94 | 204.94 | 233.077 | 272.189 | 302.599 | 0 | 0 | 0 | 0 | 0 | 0 | 204.939 | 204.94 | 67.73 | 21.58 | 100 | 25.91 | 0.97 | 425 | 0 | 0 | 0 | 0 | 0 | 0 | 13.087 | 8.124 | 6.926 | 0 | 0 | 0 | 2 | 3 | 0
2021-06-10 21:00 | 0 | 840.1 | 752.66 | 1 | 2.6 | 20.55 | 100 | 100 | 60.339 | 60.339 | 3.962 | 2.419 | 66.72 | 0 | 0 | 193.04 | 193.04 | 193.04 | 220.967 | 258.314 | 288.322 | 0 | 0 | 0 | 0 | 0 | 0 | 193.039 | 193.04 | 66.95 | 20.93 | 100 | 26.37 | 0.97 | 425 | 0 | 0 | 0 | 0 | 0 | 0 | 12.935 | 8.092 | 6.899 | 0 | 0 | 0 | 2 | 3 | 0
2021-06-10 22:00 | 0 | 912.9 | 835.09 | 1 | 2.6 | 20.37 | 100 | 100 | 70.791 | 70.79 | 4.112 | 3.004 | 77.906 | 0 | 0 | 218.531 | 218.531 | 218.531 | 246.481 | 286.603 | 313.307 | 0 | 0 | 0 | 0 | 0 | 0 | 218.53 | 218.531 | 69.75 | 22.59 | 100 | 23.83 | 0.98 | 425 | 0 | 0 | 0 | 0 | 0 | 0 | 12.952 | 8.096 | 6.902 | 0 | 0 | 0 | 2 | 3 | 0
2021-06-10 23:00 | 0 | 882.2 | 836.12 | 1 | 2.7 | 19.83 | 100 | 100 | 71.865 | 71.865 | 4.039 | 3.063 | 78.966 | 0 | 0 | 220.95 | 220.95 | 220.95 | 248.972 | 286.957 | 302.771 | 0 | 0 | 0 | 0 | 0 | 0 | 220.949 | 220.95 | 72.98 | 23.74 | 100 | 18.6 | 0.99 | 425 | 0 | 0 | 0 | 0 | 0 | 0 | 13.004 | 8.107 | 6.911 | 0 | 0 | 0 | 2 | 3 | 0
2021-06-11 | 0 | 876.8 | 859.98 | 1 | 2.5 | 19.81 | 100 | 100 | 75.758 | 75.757 | 4.035 | 3.298 | 83.091 | 0 | 0 | 230.325 | 230.325 | 230.325 | 258.349 | 295.144 | 300.918 | 0 | 0 | 0 | 0 | 0 | 0 | 230.324 | 230.325 | 76.54 | 25.18 | 100 | 11.24 | 1 | 425 | 0 | 0 | 0 | 0 | 0 | 0 | 13.006 | 8.107 | 6.911 | 0 | 0 | 0 | 2 | 3 | 0
2021-06-11 01:00 | 0 | 775.1 | 774.47 | 1 | 2.3 | 19.36 | 100 | 100 | 65.672 | 65.672 | 3.969 | 2.705 | 72.346 | 0 | 0 | 205.913 | 205.913 | 205.913 | 233.997 | 265.797 | 266.014 | 0 | 0 | 0 | 0 | 0 | 0 | 205.912 | 205.913 | 77.41 | 24.69 | 100 | 2.31 | 1 | 425 | 0 | 0 | 0 | 0 | 0 | 0 | 13.049 | 8.116 | 6.919 | 0 | 0 | 0 | 2 | 3 | 0
2021-06-11 02:00 | 0 | 616.8 | 611.22 | 1 | 2.1 | 18.72 | 100 | 100 | 47.7 | 47.699 | 1.993 | 1.699 | 51.391 | 0 | 0 | 155.983 | 155.983 | 155.983 | 184.153 | 209.771 | 211.686 | 0 | 0 | 0 | 0 | 0 | 0 | 155.982 | 155.983 | 73.69 | 22.53 | 100 | 7.71 | 1 | 425 | 0 | 0 | 0 | 0 | 0 | 0 | 13.11 | 8.129 | 6.93 | 0 | 0 | 0 | 2 | 3 | 0
2021-06-11 03:00 | 0 | 557.8 | 529.05 | 1 | 1.8 | 14.08 | 100 | 100 | 0 | 0 | 0 | 0.521 | 0 | 77.491 | 0 | 77.491 | 77.491 | 77.491 | 106.284 | 181.57 | 191.437 | 0 | 0 | 0 | 0 | 0 | 0 | -0.001 | 0 | 40.48 | 0 | 0 | 18.48 | 0.99 | 425 | 0 | 0 | 0 | 0 | 0 | 0 | 13.562 | 8.222 | 7.009 | 0 | 0 | 0 | 2 | 2 | 0
2021-06-11 04:00 | 0 | 354.4 | 307.87 | 1 | 1.2 | 13.53 | 100 | 100 | 0 | 0 | 0 | 0.521 | 0 | 0 | 0 | 0 | 0 | 0 | 25.514 | 105.662 | 121.63 | 0 | 0 | 0 | 0 | 0 | 0 | -0.001 | 0 | 0 | 0 | 0 | 29.69 | 0.97 | 419.12 | 0 | 0 | 0 | 0 | -3.079 | 0 | 13.418 | 8.192 | 6.984 | 0 | 0 | 0 | 1 | 1 | 0
2021-06-11 05:00 | 0 | 0 | 0 | 1 | 1.7 | 12.09 | 100 | 100 | 0 | 0 | 0 | 0 | 0 | 0 | 0 | 0 | 0 | 0 | 0 | 0 | 0 | 0 | 0 | 0 | 0 | 0 | 0 | -0.001 | 0 | 0 | 0 | 0 | 35.39 | 0.95 | 369.33 | 0 | 0 | 0 | 0 | -26.074 | 0 | 11.622 | 7.802 | 6.651 | 0 | 0 | 0 | 2 | 2 | 0
2021-06-11 06:00 | 0 | 0 | 0 | 0 | 1.4 | 11.78 | 100 | 100 | 0 | 0 | 0 | 0 | 0 | 0 | 0 | 0 | 0 | 0 | 0 | 0 | 0 | 0 | 0 | 0 | 0 | 0 | 0 | -0.001 | 0 | 0 | 0 | 0 | 0 | 0 | 329.62 | 0 | 0 | 0 | 0 | -20.798 | 0 | 8.047 | 6.883 | 5.868 | 0 | 0 | 0 | 1 | 1 | 0
2021-06-11 07:00 | 0 | 0 | 0 | 0 | 1.3 | 11.95 | 100 | 100 | 0 | 0 | 0 | 0 | 0 | 0 | 0 | 0 | 0 | 0 | 0 | 0 | 0 | 0 | 0 | 0 | 0 | 0 | 0 | -0.001 | 0 | 0 | 0 | 0 | 0 | 0 | 296.83 | 0 | 0 | 0 | 0 | -17.168 | 0 | 5.805 | 6.134 | 5.229 | 0 | 0 | 0 | 1 | 1 | 0
2021-06-11 08:00 | 0 | 0 | 0 | 0 | 1.2 | 11.96 | 100 | 100 | 0 | 0 | 0 | 0 | 0 | 0 | 0 | 0 | 0 | 0 | 0 | 0 | 0 | 0 | 0 | 0 | 0 | 0 | 0 | -0.001 | 0 | 0 | 0 | 0 | 0 | 0 | 269.02 | 0 | 0 | 0 | 0 | -14.568 | 0 | 4.357 | 5.512 | 4.699 | 0 | 0 | 0 | 1 | 1 | 0
2021-06-11 09:00 | 0 | 0 | 0 | 0 | 0.9 | 9.89 | 100 | 100 | 0 | 0 | 0 | 0 | 0 | 0 | 0 | 0 | 0 | 0 | 0 | 0 | 0 | 0 | 0 | 0 | 0 | 0 | 0 | -0.001 | 0 | 0 | 0 | 0 | 0 | 0 | 260 | 0 | 0 | 0 | 0 | -3.082 | 0 | 3.502 | 5.055 | 4.31 | 0 | 0 | 9.785 | 1 | 1 | 0
2021-06-11 10:00 | 0 | 0 | 0 | 0 | 0.8 | 8.08 | 100 | 100 | 0 | 0 | 0 | 0 | 0 | 0 | 0 | 0 | 0 | 0 | 0 | 0 | 0 | 0 | 0 | 0 | 0 | 0 | 0 | -0.001 | 0 | 0 | 0 | 0 | 0 | 0 | 260 | 0 | 0 | 0 | 0 | 0 | 0 | 3.476 | 5.041 | 4.297 | 0 | 0 | 12.813 | 1 | 1 | 0
2021-06-11 11:00 | 0 | 0 | 0 | 0 | 1 | 8.04 | 100 | 100 | 0 | 0 | 0 | 0 | 0 | 0 | 0 | 0 | 0 | 0 | 0 | 0 | 0 | 0 | 0 | 0 | 0 | 0 | 0 | -0.001 | 0 | 0 | 0 | 0 | 0 | 0 | 260 | 0 | 0 | 0 | 0 | 0 | 0 | 3.477 | 5.041 | 4.298 | 0 | 0 | 12.816 | 1 | 1 | 0
2021-06-11 12:00 | 0 | 0 | 0 | 0 | 1.2 | 7.79 | 100 | 100 | 0 | 0 | 0 | 0 | 0 | 0 | 0 | 0 | 0 | 0 | 0 | 0 | 0 | 0 | 0 | 0 | 0 | 0 | 0 | -0.001 | 0 | 0 | 0 | 0 | 0 | 0 | 260 | 0 | 0 | 0 | 0 | 0 | 0 | 3.485 | 5.046 | 4.302 | 0 | 0 | 12.834 | 1 | 1 | 0
2021-06-11 13:00 | 0 | 284.9 | 238.29 | 1 | 1 | 7.54 | 100 | 100 | 0 | 0 | 0 | 0.521 | 0 | 0 | 0 | 0 | 0 | 0 | 11.105 | 81.781 | 97.778 | 0 | 0 | 0 | 0 | 0 | 0 | -0.001 | 0 | 0 | 0 | 0 | 33.24 | 0.96 | 260 | 0 | 0 | 0 | 0 | 0 | 0 | 3.494 | 5.051 | 4.306 | 0 | 0 | 1.747 | 2 | 2 | 0
2021-06-11 14:00 | 0 | 503.8 | 467.31 | 1 | 1.2 | 9.18 | 100 | 100 | 0 | 0 | 0 | 0.521 | 0 | 0 | 0 | 0 | 0 | 0 | 77.016 | 160.382 | 172.904 | 0 | 0 | 0 | 0 | 0 | 0 | -0.001 | 0 | 0 | 0 | 0 | 21.94 | 0.98 | 376.81 | 0 | 0 | 0 | 0 | 61.172 | 0 | 5.084 | 5.809 | 4.952 | 0 | 0 | 0 | 1 | 1 | 0
2021-06-11 15:00 | 0 | 613.1 | 601.81 | 1 | 1.5 | 13.1 | 100 | 100 | 33.908 | 33.907 | 1.604 | 1.097 | 36.609 | 0 | 0 | 116.354 | 116.354 | 116.354 | 169.634 | 206.54 | 210.416 | 0 | 0 | 0 | 0 | 0 | 0 | 116.353 | 116.354 | 55.3 | 16.11 | 100 | 11.01 | 1 | 425 | 0 | 0 | 0 | 0 | 25.237 | 0 | 13.032 | 8.103 | 6.908 | 0 | 0 | 0 | 2 | 2 | 0
2021-06-11 16:00 | 0 | 765.3 | 765.24 | 1 | 1.9 | 13.74 | 100 | 100 | 64.774 | 64.774 | 3.392 | 2.627 | 70.794 | 0 | 0 | 202.479 | 202.479 | 202.479 | 231.319 | 262.63 | 262.651 | 0 | 0 | 0 | 0 | 0 | 0 | 202.478 | 202.479 | 77.09 | 24.66 | 100 | 0.73 | 1 | 425 | 0 | 0 | 0 | 0 | 0 | 0 | 13.596 | 8.229 | 7.015 | 0 | 0 | 0 | 2 | 3 | 0
2021-06-11 17:00 | 0 | 760.8 | 752.3 | 1 | 2.1 | 14.38 | 100 | 100 | 62.702 | 62.702 | 3.5 | 2.522 | 68.724 | 0 | 0 | 197.761 | 197.761 | 197.761 | 226.514 | 258.188 | 261.107 | 0 | 0 | 0 | 0 | 0 | 0 | 197.76 | 197.761 | 75.74 | 24.01 | 100 | 8.57 | 1 | 425 | 0 | 0 | 0 | 0 | 0 | 0 | 13.533 | 8.216 | 7.004 | 0 | 0 | 0 | 2 | 3 | 0
2021-06-11 18:00 | 0 | 693.3 | 664.86 | 1 | 2.3 | 14.57 | 100 | 100 | 53.211 | 53.211 | 1.788 | 1.95 | 56.949 | 0 | 0 | 169.818 | 169.818 | 169.818 | 198.545 | 228.18 | 237.941 | 0 | 0 | 0 | 0 | 0 | 0 | 169.817 | 169.818 | 71.37 | 22.36 | 100 | 16.47 | 0.99 | 425 | 0 | 0 | 0 | 0 | 0 | 0 | 13.514 | 8.212 | 7.001 | 0 | 0 | 0 | 2 | 3 | 0
2021-06-11 19:00 | 0 | 596.1 | 551.08 | 1 | 2.9 | 14.96 | 100 | 100 | 40.165 | 40.165 | 1.744 | 1.35 | 43.259 | 0 | 0 | 134.415 | 134.415 | 134.415 | 163.089 | 189.132 | 204.582 | 0 | 0 | 0 | 0 | 0 | 0 | 134.414 | 134.415 | 65.7 | 19.63 | 100 | 22.41 | 0.98 | 425 | 0 | 0 | 0 | 0 | 0 | 0 | 13.476 | 8.204 | 6.994 | 0 | 0 | 0 | 2 | 2 | 0
2021-06-11 20:00 | 0 | 657 | 591.37 | 1 | 3.5 | 15.13 | 100 | 100 | 44.045 | 44.045 | 1.737 | 1.517 | 47.299 | 0 | 0 | 145.172 | 145.172 | 145.172 | 173.823 | 202.957 | 225.482 | 0 | 0 | 0 | 0 | 0 | 0 | 145.171 | 145.172 | 64.38 | 19.53 | 100 | 25.83 | 0.97 | 425 | 0 | 0 | 0 | 0 | 0 | 0 | 13.459 | 8.201 | 6.991 | 0 | 0 | 0 | 2 | 2 | 0
2021-06-11 21:00 | 0 | 613.9 | 550.33 | 1 | 3.9 | 16.11 | 100 | 100 | 39.572 | 39.572 | 1.866 | 1.33 | 42.767 | 0 | 0 | 133.072 | 133.072 | 133.072 | 161.592 | 188.874 | 210.69 | 0 | 0 | 0 | 0 | 0 | 0 | 133.071 | 133.072 | 63.16 | 18.78 | 100 | 26.3 | 0.97 | 425 | 0 | 0 | 0 | 0 | 0 | 0 | 13.363 | 8.181 | 6.974 | 0 | 0 | 0 | 2 | 2 | 0
2021-06-11 22:00 | 0 | 588.9 | 538.94 | 1 | 3.4 | 17.29 | 100 | 100 | 38.649 | 38.648 | 1.963 | 1.295 | 41.907 | 0 | 0 | 130.727 | 130.727 | 130.727 | 159.087 | 184.964 | 202.11 | 0 | 0 | 0 | 0 | 0 | 0 | 130.726 | 130.727 | 64.68 | 19.12 | 100 | 23.77 | 0.98 | 425 | 0 | 0 | 0 | 0 | 0 | 0 | 13.249 | 8.158 | 6.954 | 0 | 0 | 0 | 2 | 2 | 0
2021-06-11 23:00 | 0 | 659.9 | 625.59 | 1 | 3.5 | 17.35 | 100 | 100 | 48.522 | 48.522 | 1.919 | 1.733 | 52.174 | 0 | 0 | 157.94 | 157.94 | 157.94 | 186.293 | 214.701 | 226.478 | 0 | 0 | 0 | 0 | 0 | 0 | 157.939 | 157.94 | 69.74 | 21.42 | 100 | 18.56 | 0.99 | 425 | 0 | 0 | 0 | 0 | 0 | 0 | 13.243 | 8.156 | 6.953 | 0 | 0 | 0 | 2 | 2 | 0
2021-06-12 | 0 | 521.4 | 511.45 | 1 | 3.4 | 16.95 | 100 | 100 | 36.813 | 36.813 | 1.856 | 1.217 | 39.886 | 0 | 0 | 125.245 | 125.245 | 125.245 | 153.651 | 175.529 | 178.944 | 0 | 0 | 0 | 0 | 0 | 0 | 125.244 | 125.245 | 69.99 | 20.57 | 100 | 11.21 | 1 | 425 | 0 | 0 | 0 | 0 | 0 | 0 | 13.282 | 8.164 | 6.96 | 0 | 0 | 0 | 2 | 2 | 0
2021-06-12 01:00 | 0 | 559.2 | 558.75 | 1 | 3.2 | 17.06 | 100 | 100 | 42.094 | 42.093 | 1.98 | 1.442 | 45.516 | 0 | 0 | 140.43 | 140.43 | 140.43 | 168.822 | 191.764 | 191.917 | 0 | 0 | 0 | 0 | 0 | 0 | 140.429 | 140.43 | 73.17 | 21.93 | 100 | 2.29 | 1 | 425 | 0 | 0 | 0 | 0 | 0 | 0 | 13.271 | 8.162 | 6.958 | 0 | 0 | 0 | 2 | 2 | 0
2021-06-12 02:00 | 0 | 484.5 | 480.1 | 1 | 2.8 | 16.56 | 100 | 100 | 33.767 | 33.767 | 1.696 | 1.095 | 36.559 | 0 | 0 | 116.189 | 116.189 | 116.189 | 144.648 | 164.772 | 166.28 | 0 | 0 | 0 | 0 | 0 | 0 | 116.188 | 116.189 | 69.88 | 20.31 | 100 | 7.72 | 1 | 425 | 0 | 0 | 0 | 0 | 0 | 0 | 13.319 | 8.172 | 6.967 | 0 | 0 | 0 | 2 | 2 | 0
2021-06-12 03:00 | 0 | 453.6 | 430.21 | 1 | 2.4 | 13 | 100 | 100 | 0 | 0 | 0 | 0.521 | 0 | 57.987 | 0 | 57.987 | 57.987 | 57.987 | 86.927 | 147.647 | 155.676 | 0 | 0 | 0 | 0 | 0 | 0 | -0.001 | 0 | 37.25 | 0 | 0 | 18.48 | 0.99 | 425 | 0 | 0 | 0 | 0 | 0 | 0 | 13.669 | 8.244 | 7.028 | 0 | 0 | 0 | 2 | 2 | 0
2021-06-12 04:00 | 0 | 282.7 | 245.58 | 1 | 2 | 12.75 | 100 | 100 | 0 | 0 | 0 | 0.521 | 0 | 0 | 0 | 0 | 0 | 0 | 20.66 | 84.284 | 97.023 | 0 | 0 | 0 | 0 | 0 | 0 | -0.001 | 0 | 0 | 0 | 0 | 29.69 | 0.97 | 410.42 | 0 | 0 | 0 | 0 | -7.637 | 0 | 13.203 | 8.148 | 6.946 | 0 | 0 | 0 | 1 | 1 | 0
2021-06-12 05:00 | 0 | 0 | 0 | 1 | 1.7 | 11.41 | 100 | 100 | 0 | 0 | 0 | 0 | 0 | 0 | 0 | 0 | 0 | 0 | 0 | 0 | 0 | 0 | 0 | 0 | 0 | 0 | 0 | -0.001 | 0 | 0 | 0 | 0 | 35.39 | 0.95 | 362.38 | 0 | 0 | 0 | 0 | -25.158 | 0 | 10.98 | 7.654 | 6.525 | 0 | 0 | 0 | 2 | 2 | 0
2021-06-12 06:00 | 0 | 0 | 0 | 0 | 1.7 | 10.79 | 100 | 100 | 0 | 0 | 0 | 0 | 0 | 0 | 0 | 0 | 0 | 0 | 0 | 0 | 0 | 0 | 0 | 0 | 0 | 0 | 0 | -0.001 | 0 | 0 | 0 | 0 | 0 | 0 | 323.76 | 0 | 0 | 0 | 0 | -20.221 | 0 | 7.676 | 6.772 | 5.773 | 0 | 0 | 0 | 1 | 1 | 0
2021-06-12 07:00 | 0 | 0 | 0 | 0 | 1.6 | 10.26 | 100 | 100 | 0 | 0 | 0 | 0 | 0 | 0 | 0 | 0 | 0 | 0 | 0 | 0 | 0 | 0 | 0 | 0 | 0 | 0 | 0 | -0.001 | 0 | 0 | 0 | 0 | 0 | 0 | 291.65 | 0 | 0 | 0 | 0 | -16.819 | 0 | 5.603 | 6.055 | 5.162 | 0 | 0 | 0 | 1 | 1 | 0
2021-06-12 08:00 | 0 | 0 | 0 | 0 | 1.6 | 9.67 | 100 | 100 | 0 | 0 | 0 | 0 | 0 | 0 | 0 | 0 | 0 | 0 | 0 | 0 | 0 | 0 | 0 | 0 | 0 | 0 | 0 | -0.001 | 0 | 0 | 0 | 0 | 0 | 0 | 264.24 | 0 | 0 | 0 | 0 | -14.353 | 0 | 4.245 | 5.457 | 4.652 | 0 | 0 | 0 | 1 | 1 | 0
2021-06-12 09:00 | 0 | 0 | 0 | 0 | 1.5 | 7.65 | 100 | 100 | 0 | 0 | 0 | 0 | 0 | 0 | 0 | 0 | 0 | 0 | 0 | 0 | 0 | 0 | 0 | 0 | 0 | 0 | 0 | -0.001 | 0 | 0 | 0 | 0 | 0 | 0 | 260 | 0 | 0 | 0 | 0 | -1.311 | 0 | 3.511 | 5.061 | 4.315 | 0 | 0 | 11.576 | 1 | 1 | 0
2021-06-12 10:00 | 0 | 0 | 0 | 0 | 1.6 | 7.04 | 100 | 100 | 0 | 0 | 0 | 0 | 0 | 0 | 0 | 0 | 0 | 0 | 0 | 0 | 0 | 0 | 0 | 0 | 0 | 0 | 0 | -0.001 | 0 | 0 | 0 | 0 | 0 | 0 | 260 | 0 | 0 | 0 | 0 | 0 | 0 | 3.511 | 5.061 | 4.315 | 0 | 0 | 12.887 | 1 | 1 | 0
2021-06-12 11:00 | 0 | 0 | 0 | 0 | 1.9 | 6.97 | 100 | 100 | 0 | 0 | 0 | 0 | 0 | 0 | 0 | 0 | 0 | 0 | 0 | 0 | 0 | 0 | 0 | 0 | 0 | 0 | 0 | -0.001 | 0 | 0 | 0 | 0 | 0 | 0 | 260 | 0 | 0 | 0 | 0 | 0 | 0 | 3.513 | 5.063 | 4.316 | 0 | 0 | 12.892 | 1 | 1 | 0
2021-06-12 12:00 | 0 | 0 | 0 | 0 | 1.8 | 7.13 | 100 | 100 | 0 | 0 | 0 | 0 | 0 | 0 | 0 | 0 | 0 | 0 | 0 | 0 | 0 | 0 | 0 | 0 | 0 | 0 | 0 | -0.001 | 0 | 0 | 0 | 0 | 0 | 0 | 260 | 0 | 0 | 0 | 0 | 0 | 0 | 3.508 | 5.06 | 4.313 | 0 | 0 | 12.88 | 1 | 1 | 0
2021-06-12 13:00 | 0 | 83.5 | 69.78 | 1 | 1.8 | 6.96 | 100 | 100 | 0 | 0 | 0 | 0.521 | 0 | 0 | 0 | 0 | 0 | 0 | 3.282 | 23.948 | 28.657 | 0 | 0 | 0 | 0 | 0 | 0 | -0.001 | 0 | 0 | 0 | 0 | 33.32 | 0.96 | 260 | 0 | 0 | 0 | 0 | 0 | 0 | 3.513 | 5.063 | 4.316 | 0 | 0 | 9.61 | 2 | 2 | 0
2021-06-12 14:00 | 0 | 133.9 | 124.13 | 1 | 1.9 | 7.4 | 100 | 100 | 0 | 0 | 0 | 0.521 | 0 | 0 | 0 | 0 | 0 | 0 | 20.503 | 42.603 | 45.954 | 0 | 0 | 0 | 0 | 0 | 0 | -0.001 | 0 | 0 | 0 | 0 | 22.02 | 0.98 | 273.95 | 0 | 0 | 0 | 0 | 7.305 | 0 | 3.661 | 5.148 | 4.389 | 0 | 0 | 0 | 1 | 1 | 0
2021-06-12 15:00 | 0 | 330 | 323.83 | 1 | 1.8 | 10.13 | 100 | 100 | 0 | 0 | 0 | 0.521 | 0 | 0 | 0 | 0 | 0 | 0 | 91.368 | 111.14 | 113.256 | 0 | 0 | 0 | 0 | 0 | 0 | -0.001 | 0 | 0 | 0 | 0 | 11.09 | 1 | 414.54 | 0 | 0 | 0 | 0 | 73.628 | 0 | 6.194 | 6.232 | 5.313 | 0 | 0 | 0 | 1 | 1 | 0
2021-06-12 16:00 | 0 | 336.7 | 336.67 | 1 | 1.9 | 9.66 | 100 | 100 | 0 | 0 | 0 | 0.521 | 0 | 66.993 | 0 | 66.993 | 66.993 | 66.993 | 101.766 | 115.544 | 115.555 | 0 | 0 | 0 | 0 | 0 | 0 | -0.001 | 0 | 57.97 | 0 | 0 | 0.81 | 1 | 425 | 0 | 0 | 0 | 0 | 5.475 | 0 | 13.93 | 8.296 | 7.072 | 0 | 0 | 0 | 1 | 1 | 0
2021-06-12 17:00 | 0 | 406.8 | 402.34 | 1 | 1.9 | 9.91 | 100 | 100 | 26.652 | 26.652 | 0.448 | 0.813 | 27.913 | 0 | 0 | 91.787 | 91.787 | 91.787 | 121.15 | 138.083 | 139.614 | 0 | 0 | 0 | 0 | 0 | 0 | 91.786 | 91.787 | 65.74 | 19.09 | 100 | 8.49 | 1 | 425 | 0 | 0 | 0 | 0 | 0 | 0 | 13.978 | 8.305 | 7.08 | 0 | 0 | 0 | 2 | 2 | 0
2021-06-12 18:00 | 0 | 303.8 | 291.46 | 1 | 1.7 | 9.08 | 100 | 100 | 0 | 0 | 0 | 0.521 | 0 | 57.569 | 0 | 57.569 | 57.569 | 57.569 | 87.046 | 100.029 | 104.264 | 0 | 0 | 0 | 0 | 0 | 0 | -0.001 | 0 | 55.21 | 0 | 0 | 16.39 | 0.99 | 425 | 0 | 0 | 0 | 0 | 0 | 0 | 14.061 | 8.322 | 7.094 | 0 | 0 | 0 | 2 | 2 | 0
2021-06-12 19:00 | 0 | 276.4 | 255.67 | 1 | 1.6 | 9.84 | 100 | 100 | 0 | 0 | 0 | 0.521 | 0 | 46.302 | 0 | 46.302 | 46.302 | 46.302 | 75.675 | 87.746 | 94.86 | 0 | 0 | 0 | 0 | 0 | 0 | -0.001 | 0 | 48.81 | 0 | 0 | 22.33 | 0.98 | 425 | 0 | 0 | 0 | 0 | 0 | 0 | 13.985 | 8.307 | 7.081 | 0 | 0 | 0 | 1 | 1 | 0
2021-06-12 20:00 | 0 | 277.5 | 249.93 | 1 | 1.4 | 10.67 | 100 | 100 | 0 | 0 | 0 | 0.521 | 0 | 44.216 | 0 | 44.216 | 44.216 | 44.216 | 73.475 | 85.776 | 95.238 | 0 | 0 | 0 | 0 | 0 | 0 | -0.001 | 0 | 46.43 | 0 | 0 | 25.76 | 0.97 | 425 | 0 | 0 | 0 | 0 | 0 | 0 | 13.901 | 8.29 | 7.067 | 0 | 0 | 0 | 1 | 1 | 0
2021-06-12 21:00 | 0 | 466.9 | 418.78 | 1 | 1.3 | 12.34 | 100 | 100 | 27.334 | 27.333 | 0.493 | 0.835 | 28.662 | 0 | 0 | 93.951 | 93.951 | 93.951 | 122.981 | 143.724 | 160.24 | 0 | 0 | 0 | 0 | 0 | 0 | 93.95 | 93.951 | 58.63 | 17.06 | 100 | 26.24 | 0.97 | 425 | 0 | 0 | 0 | 0 | 0 | 0 | 13.735 | 8.257 | 7.039 | 0 | 0 | 0 | 2 | 2 | 0
2021-06-12 22:00 | 0 | 325.8 | 298.27 | 1 | 1.6 | 12.73 | 100 | 100 | 0 | 0 | 0 | 0.521 | 0 | 59.078 | 0 | 59.078 | 59.078 | 59.078 | 88.054 | 102.367 | 111.815 | 0 | 0 | 0 | 0 | 0 | 0 | -0.001 | 0 | 52.84 | 0 | 0 | 23.72 | 0.98 | 425 | 0 | 0 | 0 | 0 | 0 | 0 | 13.696 | 8.249 | 7.032 | 0 | 0 | 0 | 2 | 2 | 0
2021-06-12 23:00 | 0 | 632.6 | 599.83 | 1 | 1.7 | 13.16 | 100 | 100 | 45.893 | 45.893 | 1.521 | 1.592 | 49.006 | 0 | 0 | 149.714 | 149.714 | 149.714 | 178.633 | 205.863 | 217.108 | 0 | 0 | 0 | 0 | 0 | 0 | 149.713 | 149.714 | 68.96 | 21.14 | 100 | 18.52 | 0.99 | 425 | 0 | 0 | 0 | 0 | 0 | 0 | 13.653 | 8.24 | 7.025 | 0 | 0 | 0 | 2 | 2 | 0
2021-06-13 | 0 | 591 | 579.77 | 1 | 1.5 | 13.21 | 100 | 100 | 44.287 | 44.287 | 1.523 | 1.519 | 47.329 | 0 | 0 | 145.268 | 145.268 | 145.268 | 174.179 | 198.977 | 202.831 | 0 | 0 | 0 | 0 | 0 | 0 | 145.267 | 145.268 | 71.62 | 21.83 | 100 | 11.19 | 1 | 425 | 0 | 0 | 0 | 0 | 0 | 0 | 13.648 | 8.239 | 7.024 | 0 | 0 | 0 | 2 | 2 | 0
2021-06-13 01:00 | 0 | 461.4 | 461.03 | 1 | 1.5 | 13.36 | 100 | 100 | 32.196 | 32.196 | 1.271 | 1.022 | 34.49 | 0 | 0 | 110.407 | 110.407 | 110.407 | 139.298 | 158.227 | 158.352 | 0 | 0 | 0 | 0 | 0 | 0 | 110.406 | 110.407 | 69.72 | 20.33 | 100 | 2.28 | 1 | 425 | 0 | 0 | 0 | 0 | 0 | 0 | 13.633 | 8.236 | 7.021 | 0 | 0 | 0 | 2 | 2 | 0
2021-06-13 02:00 | 0 | 469 | 464.74 | 1 | 1.7 | 13.49 | 100 | 100 | 32.404 | 32.404 | 1.317 | 1.031 | 34.753 | 0 | 0 | 111.144 | 111.144 | 111.144 | 140.018 | 159.498 | 160.961 | 0 | 0 | 0 | 0 | 0 | 0 | 111.143 | 111.144 | 69.05 | 20.13 | 100 | 7.73 | 1 | 425 | 0 | 0 | 0 | 0 | 0 | 0 | 13.621 | 8.234 | 7.019 | 0 | 0 | 0 | 2 | 2 | 0
2021-06-13 03:00 | 0 | 483.6 | 458.66 | 1 | 1.7 | 9.78 | 100 | 100 | 0 | 0 | 0 | 0.521 | 0 | 63.797 | 0 | 63.797 | 63.797 | 63.797 | 93.178 | 157.411 | 165.972 | 0 | 0 | 0 | 0 | 0 | 0 | -0.001 | 0 | 38.44 | 0 | 0 | 18.48 | 0.99 | 425 | 0 | 0 | 0 | 0 | 0 | 0 | 13.991 | 8.308 | 7.082 | 0 | 0 | 0 | 2 | 2 | 0
2021-06-13 04:00 | 0 | 326.8 | 283.9 | 1 | 1.3 | 9.18 | 100 | 100 | 0 | 0 | 0 | 0.521 | 0 | 0 | 0 | 0 | 0 | 0 | 24.218 | 97.434 | 112.158 | 0 | 0 | 0 | 0 | 0 | 0 | -0.001 | 0 | 0 | 0 | 0 | 29.69 | 0.97 | 415.81 | 0 | 0 | 0 | 0 | -4.811 | 0 | 13.734 | 8.257 | 7.039 | 0 | 0 | 0 | 1 | 1 | 0
2021-06-13 05:00 | 0 | 0 | 0 | 1 | 1.5 | 8.02 | 100 | 100 | 0 | 0 | 0 | 0 | 0 | 0 | 0 | 0 | 0 | 0 | 0 | 0 | 0 | 0 | 0 | 0 | 0 | 0 | 0 | -0.001 | 0 | 0 | 0 | 0 | 35.39 | 0.95 | 365.85 | 0 | 0 | 0 | 0 | -26.163 | 0 | 11.684 | 7.816 | 6.663 | 0 | 0 | 0 | 2 | 2 | 0
2021-06-13 06:00 | 0 | 0 | 0 | 0 | 1 | 7.54 | 100 | 100 | 0 | 0 | 0 | 0 | 0 | 0 | 0 | 0 | 0 | 0 | 0 | 0 | 0 | 0 | 0 | 0 | 0 | 0 | 0 | -0.001 | 0 | 0 | 0 | 0 | 0 | 0 | 326 | 0 | 0 | 0 | 0 | -20.872 | 0 | 8.095 | 6.897 | 5.88 | 0 | 0 | 0 | 1 | 1 | 0
2021-06-13 07:00 | 0 | 0 | 0 | 0 | 0.6 | 8.24 | 100 | 100 | 0 | 0 | 0 | 0 | 0 | 0 | 0 | 0 | 0 | 0 | 0 | 0 | 0 | 0 | 0 | 0 | 0 | 0 | 0 | -0.001 | 0 | 0 | 0 | 0 | 0 | 0 | 293.2 | 0 | 0 | 0 | 0 | -17.176 | 0 | 5.81 | 6.135 | 5.23 | 0 | 0 | 0 | 1 | 1 | 0
2021-06-13 08:00 | 0 | 0 | 0 | 0 | 0.3 | 8.38 | 100 | 100 | 0 | 0 | 0 | 0 | 0 | 0 | 0 | 0 | 0 | 0 | 0 | 0 | 0 | 0 | 0 | 0 | 0 | 0 | 0 | -0.001 | 0 | 0 | 0 | 0 | 0 | 0 | 265.39 | 0 | 0 | 0 | 0 | -14.564 | 0 | 4.355 | 5.511 | 4.698 | 0 | 0 | 0 | 1 | 1 | 0
2021-06-13 09:00 | 0 | 0 | 0 | 0 | 0.4 | 7.32 | 100 | 100 | 0 | 0 | 0 | 0 | 0 | 0 | 0 | 0 | 0 | 0 | 0 | 0 | 0 | 0 | 0 | 0 | 0 | 0 | 0 | -0.001 | 0 | 0 | 0 | 0 | 0 | 0 | 260 | 0 | 0 | 0 | 0 | -1.321 | 0 | 3.531 | 5.073 | 4.325 | 0 | 0 | 11.607 | 1 | 1 | 0
2021-06-13 10:00 | 0 | 0 | 0 | 0 | 0.8 | 5.01 | 100 | 100 | 0 | 0 | 0 | 0 | 0 | 0 | 0 | 0 | 0 | 0 | 0 | 0 | 0 | 0 | 0 | 0 | 0 | 0 | 0 | -0.001 | 0 | 0 | 0 | 0 | 0 | 0 | 260 | 0 | 0 | 0 | 0 | 0 | 0 | 3.58 | 5.102 | 4.349 | 0 | 0 | 13.031 | 1 | 1 | 0
2021-06-13 11:00 | 0 | 0 | 0 | 0 | 0.8 | 5.02 | 100 | 100 | 0 | 0 | 0 | 0 | 0 | 0 | 0 | 0 | 0 | 0 | 0 | 0 | 0 | 0 | 0 | 0 | 0 | 0 | 0 | -0.001 | 0 | 0 | 0 | 0 | 0 | 0 | 260 | 0 | 0 | 0 | 0 | 0 | 0 | 3.58 | 5.102 | 4.349 | 0 | 0 | 13.031 | 1 | 1 | 0
2021-06-13 12:00 | 0 | 0 | 0 | 0 | 0.9 | 5.2 | 100 | 100 | 0 | 0 | 0 | 0 | 0 | 0 | 0 | 0 | 0 | 0 | 0 | 0 | 0 | 0 | 0 | 0 | 0 | 0 | 0 | -0.001 | 0 | 0 | 0 | 0 | 0 | 0 | 260 | 0 | 0 | 0 | 0 | 0 | 0 | 3.573 | 5.098 | 4.346 | 0 | 0 | 13.018 | 1 | 1 | 0
2021-06-13 13:00 | 0 | 286.7 | 239.38 | 1 | 0.8 | 4.89 | 100 | 100 | 0 | 0 | 0 | 0.521 | 0 | 0 | 0 | 0 | 0 | 0 | 11.344 | 82.156 | 98.395 | 0 | 0 | 0 | 0 | 0 | 0 | -0.001 | 0 | 0 | 0 | 0 | 33.39 | 0.96 | 260 | 0 | 0 | 0 | 0 | 0 | 0 | 3.584 | 5.104 | 4.351 | 0 | 0 | 1.696 | 2 | 2 | 0
2021-06-13 14:00 | 0 | 534.1 | 494.89 | 1 | 0.6 | 6.41 | 100 | 100 | 0 | 0 | 0 | 0.521 | 0 | 0 | 0 | 0 | 0 | 0 | 81.88 | 169.845 | 183.303 | 0 | 0 | 0 | 0 | 0 | 0 | -0.001 | 0 | 0 | 0 | 0 | 22.09 | 0.98 | 385.16 | 0 | 0 | 0 | 0 | 65.546 | 0 | 5.365 | 5.921 | 5.048 | 0 | 0 | 0 | 1 | 1 | 0
2021-06-13 15:00 | 0 | 680.6 | 667.71 | 1 | 0.4 | 11.63 | 100 | 100 | 42.155 | 42.154 | 1.426 | 1.421 | 45.002 | 0 | 0 | 139.109 | 139.109 | 139.109 | 188.522 | 229.159 | 233.582 | 0 | 0 | 0 | 0 | 0 | 0 | 139.108 | 139.109 | 59.55 | 18.05 | 100 | 11.17 | 1 | 425 | 0 | 0 | 0 | 0 | 20.863 | 0 | 13.393 | 8.182 | 6.975 | 0 | 0 | 0 | 2 | 2 | 0
2021-06-13 16:00 | 0 | 794.6 | 794.5 | 1 | 0.5 | 12.36 | 100 | 100 | 68.631 | 68.631 | 3.13 | 2.826 | 74.588 | 0 | 0 | 211.129 | 211.129 | 211.129 | 240.156 | 272.674 | 272.707 | 0 | 0 | 0 | 0 | 0 | 0 | 211.128 | 211.129 | 77.42 | 25.17 | 100 | 0.89 | 1 | 425 | 0 | 0 | 0 | 0 | 0 | 0 | 13.733 | 8.256 | 7.038 | 0 | 0 | 0 | 2 | 3 | 0
2021-06-13 17:00 | 0 | 845.6 | 836.49 | 1 | 0.8 | 13.28 | 100 | 100 | 73.569 | 73.568 | 3.129 | 3.113 | 79.811 | 0 | 0 | 222.993 | 222.993 | 222.993 | 251.895 | 287.084 | 290.21 | 0 | 0 | 0 | 0 | 0 | 0 | 222.992 | 222.993 | 76.84 | 25.35 | 100 | 8.42 | 1 | 425 | 0 | 0 | 0 | 0 | 0 | 0 | 13.641 | 8.238 | 7.023 | 0 | 0 | 0 | 2 | 3 | 0
2021-06-13 18:00 | 0 | 849.8 | 815.6 | 1 | 1.3 | 13.56 | 100 | 100 | 70.026 | 70.025 | 3.247 | 2.912 | 76.185 | 0 | 0 | 214.743 | 214.743 | 214.743 | 243.606 | 279.913 | 291.651 | 0 | 0 | 0 | 0 | 0 | 0 | 214.742 | 214.743 | 73.63 | 24.01 | 100 | 16.31 | 0.99 | 425 | 0 | 0 | 0 | 0 | 0 | 0 | 13.614 | 8.232 | 7.018 | 0 | 0 | 0 | 2 | 3 | 0
2021-06-13 19:00 | 0 | 847.4 | 784.25 | 1 | 1.6 | 13.65 | 100 | 100 | 65.143 | 65.143 | 3.367 | 2.646 | 71.156 | 0 | 0 | 203.305 | 203.305 | 203.305 | 232.157 | 269.156 | 290.828 | 0 | 0 | 0 | 0 | 0 | 0 | 203.304 | 203.305 | 69.91 | 22.4 | 100 | 22.26 | 0.98 | 425 | 0 | 0 | 0 | 0 | 0 | 0 | 13.605 | 8.231 | 7.016 | 0 | 0 | 0 | 2 | 3 | 0
2021-06-13 20:00 | 0 | 833.4 | 751.01 | 1 | 1.8 | 14.31 | 100 | 100 | 60.612 | 60.611 | 3.249 | 2.398 | 66.259 | 0 | 0 | 192.053 | 192.053 | 192.053 | 220.816 | 257.748 | 286.023 | 0 | 0 | 0 | 0 | 0 | 0 | 192.052 | 192.053 | 67.15 | 21.19 | 100 | 25.69 | 0.97 | 425 | 0 | 0 | 0 | 0 | 0 | 0 | 13.54 | 8.217 | 7.005 | 0 | 0 | 0 | 2 | 3 | 0
2021-06-13 21:00 | 0 | 818.8 | 734.76 | 1 | 2 | 16.29 | 100 | 100 | 58.897 | 58.897 | 3.061 | 2.298 | 64.256 | 0 | 0 | 187.305 | 187.305 | 187.305 | 215.799 | 252.168 | 281.012 | 0 | 0 | 0 | 0 | 0 | 0 | 187.304 | 187.305 | 66.65 | 20.96 | 100 | 26.19 | 0.97 | 425 | 0 | 0 | 0 | 0 | 0 | 0 | 13.346 | 8.178 | 6.971 | 0 | 0 | 0 | 2 | 2 | 0
2021-06-13 22:00 | 0 | 761.6 | 697.48 | 1 | 1.9 | 16.65 | 100 | 100 | 55.678 | 55.678 | 2.31 | 2.098 | 60.085 | 0 | 0 | 177.476 | 177.476 | 177.476 | 205.923 | 239.374 | 261.381 | 0 | 0 | 0 | 0 | 0 | 0 | 177.475 | 177.476 | 67.9 | 21.3 | 100 | 23.68 | 0.98 | 425 | 0 | 0 | 0 | 0 | 0 | 0 | 13.311 | 8.17 | 6.965 | 0 | 0 | 0 | 2 | 2 | 0
2021-06-13 23:00 | 0 | 754 | 715.07 | 1 | 1.8 | 16.77 | 100 | 100 | 57.952 | 57.952 | 2.888 | 2.24 | 63.08 | 0 | 0 | 184.529 | 184.529 | 184.529 | 212.96 | 245.412 | 258.773 | 0 | 0 | 0 | 0 | 0 | 0 | 184.528 | 184.529 | 71.31 | 22.39 | 100 | 18.49 | 0.99 | 425 | 0 | 0 | 0 | 0 | 0 | 0 | 13.299 | 8.168 | 6.963 | 0 | 0 | 0 | 2 | 2 | 0
2021-06-14 | 0 | 792 | 777 | 1 | 1.7 | 16.91 | 100 | 100 | 65.558 | 65.558 | 3.695 | 2.685 | 71.937 | 0 | 0 | 205.025 | 205.025 | 205.025 | 233.437 | 266.666 | 271.814 | 0 | 0 | 0 | 0 | 0 | 0 | 205.024 | 205.025 | 75.43 | 24.12 | 100 | 11.17 | 1 | 425 | 0 | 0 | 0 | 0 | 0 | 0 | 13.285 | 8.165 | 6.961 | 0 | 0 | 0 | 2 | 3 | 0
2021-06-14 01:00 | 0 | 731.3 | 730.73 | 1 | 1.4 | 16.8 | 100 | 100 | 60.484 | 60.484 | 3.516 | 2.404 | 66.405 | 0 | 0 | 192.358 | 192.358 | 192.358 | 220.784 | 250.785 | 250.982 | 0 | 0 | 0 | 0 | 0 | 0 | 192.357 | 192.358 | 76.64 | 24.1 | 100 | 2.27 | 1 | 425 | 0 | 0 | 0 | 0 | 0 | 0 | 13.296 | 8.167 | 6.963 | 0 | 0 | 0 | 2 | 3 | 0
2021-06-14 02:00 | 0 | 659.3 | 653.31 | 1 | 1.3 | 16.46 | 100 | 100 | 52.443 | 52.443 | 2.003 | 1.922 | 56.368 | 0 | 0 | 168.358 | 168.358 | 168.358 | 196.83 | 224.215 | 226.272 | 0 | 0 | 0 | 0 | 0 | 0 | 168.357 | 168.358 | 74.41 | 23.18 | 100 | 7.73 | 1 | 425 | 0 | 0 | 0 | 0 | 0 | 0 | 13.329 | 8.174 | 6.968 | 0 | 0 | 0 | 2 | 2 | 0
2021-06-14 03:00 | 0 | 504.8 | 478.78 | 1 | 1.3 | 12.01 | 100 | 100 | 0 | 0 | 0 | 0.521 | 0 | 68.681 | 0 | 68.681 | 68.681 | 68.681 | 97.756 | 164.316 | 173.247 | 0 | 0 | 0 | 0 | 0 | 0 | -0.001 | 0 | 39.64 | 0 | 0 | 18.48 | 0.99 | 425 | 0 | 0 | 0 | 0 | 0 | 0 | 13.767 | 8.263 | 7.044 | 0 | 0 | 0 | 2 | 2 | 0
2021-06-14 04:00 | 0 | 364.9 | 317.02 | 1 | 1.6 | 11.04 | 100 | 100 | 0 | 0 | 0 | 0.521 | 0 | 0 | 0 | 0 | 0 | 0 | 27.393 | 108.801 | 125.234 | 0 | 0 | 0 | 0 | 0 | 0 | -0.001 | 0 | 0 | 0 | 0 | 29.68 | 0.97 | 421.82 | 0 | 0 | 0 | 0 | -1.665 | 0 | 13.755 | 8.261 | 7.042 | 0 | 0 | 0 | 1 | 1 | 0
2021-06-14 05:00 | 0 | 0 | 0 | 1 | 1.1 | 9.92 | 100 | 100 | 0 | 0 | 0 | 0 | 0 | 0 | 0 | 0 | 0 | 0 | 0 | 0 | 0 | 0 | 0 | 0 | 0 | 0 | 0 | -0.001 | 0 | 0 | 0 | 0 | 35.38 | 0.95 | 370.95 | 0 | 0 | 0 | 0 | -26.643 | 0 | 12.024 | 7.891 | 6.727 | 0 | 0 | 0 | 2 | 2 | 0
2021-06-14 06:00 | 0 | 0 | 0 | 0 | 0.6 | 11.2 | 100 | 100 | 0 | 0 | 0 | 0 | 0 | 0 | 0 | 0 | 0 | 0 | 0 | 0 | 0 | 0 | 0 | 0 | 0 | 0 | 0 | -0.001 | 0 | 0 | 0 | 0 | 0 | 0 | 330.82 | 0 | 0 | 0 | 0 | -21.013 | 0 | 8.186 | 6.924 | 5.903 | 0 | 0 | 0 | 1 | 1 | 0
2021-06-14 07:00 | 0 | 0 | 0 | 0 | 0.4 | 11.08 | 100 | 100 | 0 | 0 | 0 | 0 | 0 | 0 | 0 | 0 | 0 | 0 | 0 | 0 | 0 | 0 | 0 | 0 | 0 | 0 | 0 | -0.001 | 0 | 0 | 0 | 0 | 0 | 0 | 297.7 | 0 | 0 | 0 | 0 | -17.344 | 0 | 5.909 | 6.173 | 5.262 | 0 | 0 | 0 | 1 | 1 | 0
2021-06-14 08:00 | 0 | 0 | 0 | 0 | 0.4 | 9.53 | 100 | 100 | 0 | 0 | 0 | 0 | 0 | 0 | 0 | 0 | 0 | 0 | 0 | 0 | 0 | 0 | 0 | 0 | 0 | 0 | 0 | -0.001 | 0 | 0 | 0 | 0 | 0 | 0 | 269.41 | 0 | 0 | 0 | 0 | -14.814 | 0 | 4.487 | 5.575 | 4.752 | 0 | 0 | 0 | 1 | 1 | 0
2021-06-14 09:00 | 0 | 0 | 0 | 0 | 0.7 | 7.31 | 100 | 100 | 0 | 0 | 0 | 0 | 0 | 0 | 0 | 0 | 0 | 0 | 0 | 0 | 0 | 0 | 0 | 0 | 0 | 0 | 0 | -0.001 | 0 | 0 | 0 | 0 | 0 | 0 | 260 | 0 | 0 | 0 | 0 | -3.132 | 0 | 3.596 | 5.11 | 4.356 | 0 | 0 | 9.93 | 1 | 1 | 0
2021-06-14 10:00 | 0 | 0 | 0 | 0 | 1.4 | 6.15 | 100 | 100 | 0 | 0 | 0 | 0 | 0 | 0 | 0 | 0 | 0 | 0 | 0 | 0 | 0 | 0 | 0 | 0 | 0 | 0 | 0 | -0.001 | 0 | 0 | 0 | 0 | 0 | 0 | 260 | 0 | 0 | 0 | 0 | 0 | 0 | 3.541 | 5.079 | 4.33 | 0 | 0 | 12.95 | 1 | 1 | 0
2021-06-14 11:00 | 0 | 0 | 0 | 0 | 1.5 | 6.24 | 100 | 100 | 0 | 0 | 0 | 0 | 0 | 0 | 0 | 0 | 0 | 0 | 0 | 0 | 0 | 0 | 0 | 0 | 0 | 0 | 0 | -0.001 | 0 | 0 | 0 | 0 | 0 | 0 | 260 | 0 | 0 | 0 | 0 | 0 | 0 | 3.538 | 5.077 | 4.328 | 0 | 0 | 12.944 | 1 | 1 | 0
2021-06-14 12:00 | 0 | 0 | 0 | 0 | 1.5 | 5.95 | 100 | 100 | 0 | 0 | 0 | 0 | 0 | 0 | 0 | 0 | 0 | 0 | 0 | 0 | 0 | 0 | 0 | 0 | 0 | 0 | 0 | -0.001 | 0 | 0 | 0 | 0 | 0 | 0 | 260 | 0 | 0 | 0 | 0 | 0 | 0 | 3.548 | 5.083 | 4.333 | 0 | 0 | 12.964 | 1 | 1 | 0
2021-06-14 13:00 | 0 | 299 | 249.45 | 1 | 1.5 | 5.89 | 100 | 100 | 0 | 0 | 0 | 0.521 | 0 | 0 | 0 | 0 | 0 | 0 | 11.886 | 85.611 | 102.617 | 0 | 0 | 0 | 0 | 0 | 0 | -0.001 | 0 | 0 | 0 | 0 | 33.46 | 0.95 | 260 | 0 | 0 | 0 | 0 | 0 | 0 | 3.55 | 5.084 | 4.334 | 0 | 0 | 1.082 | 2 | 2 | 0
2021-06-14 14:00 | 0 | 539.2 | 499.36 | 1 | 1.5 | 8.05 | 100 | 100 | 0 | 0 | 0 | 0.521 | 0 | 0 | 0 | 0 | 0 | 0 | 82.72 | 171.381 | 185.053 | 0 | 0 | 0 | 0 | 0 | 0 | -0.001 | 0 | 0 | 0 | 0 | 22.16 | 0.98 | 386.93 | 0 | 0 | 0 | 0 | 66.473 | 0 | 5.317 | 5.9 | 5.03 | 0 | 0 | 0 | 1 | 1 | 0
2021-06-14 15:00 | 0 | 711.3 | 697.66 | 1 | 1.1 | 15.1 | 100 | 100 | 45.43 | 45.43 | 1.718 | 1.579 | 48.727 | 0 | 0 | 148.957 | 148.957 | 148.957 | 197.064 | 239.436 | 244.118 | 0 | 0 | 0 | 0 | 0 | 0 | 148.956 | 148.957 | 61.02 | 18.61 | 100 | 11.24 | 1 | 425 | 0 | 0 | 0 | 0 | 19.936 | 0 | 13.118 | 8.126 | 6.928 | 0 | 0 | 0 | 2 | 2 | 0
2021-06-14 16:00 | 0 | 811.1 | 810.99 | 1 | 1 | 15.96 | 100 | 100 | 70.525 | 70.525 | 3.537 | 2.957 | 77.018 | 0 | 0 | 216.594 | 216.594 | 216.594 | 245.133 | 278.331 | 278.37 | 0 | 0 | 0 | 0 | 0 | 0 | 216.593 | 216.594 | 77.81 | 25.34 | 100 | 0.96 | 1 | 425 | 0 | 0 | 0 | 0 | 0 | 0 | 13.378 | 8.184 | 6.977 | 0 | 0 | 0 | 2 | 3 | 0
2021-06-14 17:00 | 0 | 878.6 | 869.3 | 1 | 1.1 | 17.14 | 100 | 100 | 77.421 | 77.421 | 3.625 | 3.378 | 84.424 | 0 | 0 | 233.407 | 233.407 | 233.407 | 261.788 | 298.343 | 301.536 | 0 | 0 | 0 | 0 | 0 | 0 | 233.406 | 233.407 | 77.41 | 25.68 | 100 | 8.35 | 1 | 425 | 0 | 0 | 0 | 0 | 0 | 0 | 13.263 | 8.161 | 6.957 | 0 | 0 | 0 | 2 | 3 | 0
2021-06-14 18:00 | 0 | 727.8 | 698.76 | 1 | 1.6 | 17.46 | 100 | 100 | 56.513 | 56.513 | 2.657 | 2.156 | 61.326 | 0 | 0 | 180.39 | 180.39 | 180.39 | 208.727 | 239.813 | 249.781 | 0 | 0 | 0 | 0 | 0 | 0 | 180.389 | 180.39 | 72.22 | 22.62 | 100 | 16.24 | 0.99 | 425 | 0 | 0 | 0 | 0 | 0 | 0 | 13.232 | 8.154 | 6.951 | 0 | 0 | 0 | 2 | 3 | 0
2021-06-14 19:00 | 0 | 756.2 | 700.18 | 1 | 1.7 | 17.63 | 100 | 100 | 56.029 | 56.029 | 2.571 | 2.128 | 60.728 | 0 | 0 | 178.979 | 178.979 | 178.979 | 207.294 | 240.302 | 259.528 | 0 | 0 | 0 | 0 | 0 | 0 | 178.978 | 178.979 | 68.96 | 21.59 | 100 | 22.19 | 0.98 | 425 | 0 | 0 | 0 | 0 | 0 | 0 | 13.216 | 8.151 | 6.949 | 0 | 0 | 0 | 2 | 2 | 0
2021-06-14 20:00 | 0 | 655 | 590.54 | 1 | 1.6 | 17.9 | 100 | 100 | 43.834 | 43.834 | 2.03 | 1.521 | 47.385 | 0 | 0 | 145.376 | 145.376 | 145.376 | 173.655 | 202.674 | 224.796 | 0 | 0 | 0 | 0 | 0 | 0 | 145.375 | 145.376 | 64.67 | 19.5 | 100 | 25.63 | 0.97 | 425 | 0 | 0 | 0 | 0 | 0 | 0 | 13.19 | 8.145 | 6.944 | 0 | 0 | 0 | 2 | 2 | 0
2021-06-14 21:00 | 0 | 754.1 | 676.98 | 1 | 1.4 | 20.16 | 100 | 100 | 52.878 | 52.877 | 2.549 | 1.97 | 57.396 | 0 | 0 | 170.873 | 170.873 | 170.873 | 198.851 | 232.339 | 258.807 | 0 | 0 | 0 | 0 | 0 | 0 | 170.872 | 170.873 | 66.02 | 20.43 | 100 | 26.14 | 0.97 | 425 | 0 | 0 | 0 | 0 | 0 | 0 | 12.972 | 8.1 | 6.905 | 0 | 0 | 0 | 2 | 2 | 0
2021-06-14 22:00 | 0 | 797.7 | 730.74 | 1 | 1.4 | 20.65 | 100 | 100 | 58.604 | 58.603 | 3.599 | 2.309 | 64.512 | 0 | 0 | 187.845 | 187.845 | 187.845 | 215.758 | 250.789 | 273.771 | 0 | 0 | 0 | 0 | 0 | 0 | 187.844 | 187.845 | 68.61 | 21.41 | 100 | 23.64 | 0.98 | 425 | 0 | 0 | 0 | 0 | 0 | 0 | 12.926 | 8.09 | 6.897 | 0 | 0 | 0 | 2 | 2 | 0
2021-06-14 23:00 | 0 | 762 | 722.75 | 1 | 1.2 | 20.41 | 100 | 100 | 58.451 | 58.45 | 3.535 | 2.298 | 64.283 | 0 | 0 | 187.311 | 187.311 | 187.311 | 215.256 | 248.049 | 261.518 | 0 | 0 | 0 | 0 | 0 | 0 | 187.31 | 187.311 | 71.62 | 22.35 | 100 | 18.47 | 0.99 | 425 | 0 | 0 | 0 | 0 | 0 | 0 | 12.948 | 8.095 | 6.901 | 0 | 0 | 0 | 2 | 2 | 0
2021-06-15 | 0 | 743.3 | 729.25 | 1 | 1.2 | 20.52 | 100 | 100 | 59.732 | 59.731 | 3.812 | 2.379 | 65.922 | 0 | 0 | 191.164 | 191.164 | 191.164 | 219.095 | 250.279 | 255.101 | 0 | 0 | 0 | 0 | 0 | 0 | 191.163 | 191.164 | 74.94 | 23.41 | 100 | 11.16 | 1 | 425 | 0 | 0 | 0 | 0 | 0 | 0 | 12.938 | 8.093 | 6.899 | 0 | 0 | 0 | 2 | 2 | 0
2021-06-15 01:00 | 0 | 684.6 | 684.06 | 1 | 1.3 | 20.81 | 100 | 100 | 55.542 | 55.541 | 2.999 | 2.124 | 60.664 | 0 | 0 | 178.794 | 178.794 | 178.794 | 206.686 | 234.771 | 234.955 | 0 | 0 | 0 | 0 | 0 | 0 | 178.793 | 178.794 | 76.1 | 23.64 | 100 | 2.27 | 1 | 425 | 0 | 0 | 0 | 0 | 0 | 0 | 12.91 | 8.087 | 6.894 | 0 | 0 | 0 | 2 | 2 | 0
2021-06-15 02:00 | 0 | 631.8 | 626.06 | 1 | 1.3 | 20.45 | 100 | 100 | 49.234 | 49.233 | 2.275 | 1.781 | 53.29 | 0 | 0 | 160.683 | 160.683 | 160.683 | 188.622 | 214.865 | 216.834 | 0 | 0 | 0 | 0 | 0 | 0 | 160.682 | 160.683 | 74.1 | 22.71 | 100 | 7.73 | 1 | 425 | 0 | 0 | 0 | 0 | 0 | 0 | 12.945 | 8.094 | 6.9 | 0 | 0 | 0 | 2 | 2 | 0
2021-06-15 03:00 | 0 | 574.8 | 545.19 | 1 | 0.7 | 16.02 | 100 | 100 | 23.578 | 23.577 | 0.683 | 0.73 | 24.99 | 0 | 0 | 83.307 | 83.307 | 83.307 | 111.839 | 187.11 | 197.271 | 0 | 0 | 0 | 0 | 0 | 0 | 83.306 | 83.307 | 42.23 | 11.95 | 100 | 18.47 | 0.99 | 425 | 0 | 0 | 0 | 0 | 0 | 0 | 13.372 | 8.183 | 6.976 | 0 | 0 | 0 | 2 | 2 | 0
2021-06-15 04:00 | 0 | 371.6 | 322.88 | 1 | 0.5 | 14.69 | 100 | 100 | 0 | 0 | 0 | 0.521 | 0 | 0 | 0 | 0 | 0 | 0 | 28.23 | 110.812 | 127.533 | 0 | 0 | 0 | 0 | 0 | 0 | -0.001 | 0 | 0 | 0 | 0 | 29.67 | 0.97 | 424.16 | 0 | 0 | 0 | 0 | -0.441 | 0 | 13.474 | 8.204 | 6.994 | 0 | 0 | 0 | 2 | 2 | 0
2021-06-15 05:00 | 0 | 0 | 0 | 1 | 1 | 11.49 | 100 | 100 | 0 | 0 | 0 | 0 | 0 | 0 | 0 | 0 | 0 | 0 | 0 | 0 | 0 | 0 | 0 | 0 | 0 | 0 | 0 | -0.001 | 0 | 0 | 0 | 0 | 35.37 | 0.95 | 373.11 | 0 | 0 | 0 | 0 | -26.733 | 0 | 12.088 | 7.905 | 6.739 | 0 | 0 | 0 | 2 | 2 | 0
2021-06-15 06:00 | 0 | 0 | 0 | 0 | 1.2 | 11.14 | 100 | 100 | 0 | 0 | 0 | 0 | 0 | 0 | 0 | 0 | 0 | 0 | 0 | 0 | 0 | 0 | 0 | 0 | 0 | 0 | 0 | -0.001 | 0 | 0 | 0 | 0 | 0 | 0 | 332.56 | 0 | 0 | 0 | 0 | -21.233 | 0 | 8.329 | 6.966 | 5.938 | 0 | 0 | 0 | 1 | 1 | 0
2021-06-15 07:00 | 0 | 0 | 0 | 0 | 1.3 | 11.46 | 100 | 100 | 0 | 0 | 0 | 0 | 0 | 0 | 0 | 0 | 0 | 0 | 0 | 0 | 0 | 0 | 0 | 0 | 0 | 0 | 0 | -0.001 | 0 | 0 | 0 | 0 | 0 | 0 | 299.22 | 0 | 0 | 0 | 0 | -17.46 | 0 | 5.977 | 6.199 | 5.284 | 0 | 0 | 0 | 1 | 1 | 0
2021-06-15 08:00 | 0 | 0 | 0 | 0 | 1.4 | 11.21 | 100 | 100 | 0 | 0 | 0 | 0 | 0 | 0 | 0 | 0 | 0 | 0 | 0 | 0 | 0 | 0 | 0 | 0 | 0 | 0 | 0 | -0.001 | 0 | 0 | 0 | 0 | 0 | 0 | 270.96 | 0 | 0 | 0 | 0 | -14.803 | 0 | 4.481 | 5.572 | 4.75 | 0 | 0 | 0 | 1 | 1 | 0
2021-06-15 09:00 | 0 | 0 | 0 | 0 | 1.5 | 9.56 | 100 | 100 | 0 | 0 | 0 | 0 | 0 | 0 | 0 | 0 | 0 | 0 | 0 | 0 | 0 | 0 | 0 | 0 | 0 | 0 | 0 | -0.001 | 0 | 0 | 0 | 0 | 0 | 0 | 260 | 0 | 0 | 0 | 0 | -3.12 | 0 | 3.546 | 5.081 | 4.331 | 0 | 0 | 9.838 | 1 | 1 | 0
2021-06-15 10:00 | 0 | 0 | 0 | 0 | 1.6 | 8.15 | 100 | 100 | 0 | 0 | 0 | 0 | 0 | 0 | 0 | 0 | 0 | 0 | 0 | 0 | 0 | 0 | 0 | 0 | 0 | 0 | 0 | -0.001 | 0 | 0 | 0 | 0 | 0 | 0 | 260 | 0 | 0 | 0 | 0 | 0 | 0 | 3.473 | 5.039 | 4.296 | 0 | 0 | 12.808 | 1 | 1 | 0
2021-06-15 11:00 | 0 | 0 | 0 | 0 | 1.6 | 8.32 | 100 | 100 | 0 | 0 | 0 | 0 | 0 | 0 | 0 | 0 | 0 | 0 | 0 | 0 | 0 | 0 | 0 | 0 | 0 | 0 | 0 | -0.001 | 0 | 0 | 0 | 0 | 0 | 0 | 260 | 0 | 0 | 0 | 0 | 0 | 0 | 3.468 | 5.036 | 4.293 | 0 | 0 | 12.796 | 1 | 1 | 0
2021-06-15 12:00 | 0 | 0 | 0 | 0 | 1.6 | 8.07 | 100 | 100 | 0 | 0 | 0 | 0 | 0 | 0 | 0 | 0 | 0 | 0 | 0 | 0 | 0 | 0 | 0 | 0 | 0 | 0 | 0 | -0.001 | 0 | 0 | 0 | 0 | 0 | 0 | 260 | 0 | 0 | 0 | 0 | 0 | 0 | 3.476 | 5.041 | 4.297 | 0 | 0 | 12.814 | 1 | 1 | 0
2021-06-15 13:00 | 0 | 239.4 | 199.57 | 1 | 1.8 | 7.77 | 100 | 100 | 0 | 0 | 0 | 0.521 | 0 | 0 | 0 | 0 | 0 | 0 | 9.544 | 68.493 | 82.162 | 0 | 0 | 0 | 0 | 0 | 0 | -0.001 | 0 | 0 | 0 | 0 | 33.53 | 0.95 | 260 | 0 | 0 | 0 | 0 | 0 | 0 | 3.486 | 5.047 | 4.302 | 0 | 0 | 3.291 | 2 | 2 | 0
2021-06-15 14:00 | 0 | 469.4 | 434.51 | 1 | 1.7 | 10.14 | 100 | 100 | 0 | 0 | 0 | 0.521 | 0 | 0 | 0 | 0 | 0 | 0 | 72.028 | 149.124 | 161.098 | 0 | 0 | 0 | 0 | 0 | 0 | -0.001 | 0 | 0 | 0 | 0 | 22.23 | 0.98 | 367.94 | 0 | 0 | 0 | 0 | 56.526 | 0 | 4.889 | 5.729 | 4.884 | 0 | 0 | 0 | 1 | 1 | 0
2021-06-15 15:00 | 0 | 616.9 | 604.93 | 1 | 1.2 | 17.22 | 100 | 100 | 33.029 | 33.028 | 1.599 | 1.064 | 35.691 | 0 | 0 | 113.754 | 113.754 | 113.754 | 170.903 | 207.611 | 211.72 | 0 | 0 | 0 | 0 | 0 | 0 | 113.753 | 113.754 | 53.73 | 15.6 | 100 | 11.31 | 0.99 | 425 | 0 | 0 | 0 | 0 | 29.883 | 0 | 12.481 | 7.981 | 6.804 | 0 | 0 | 0 | 2 | 2 | 0
2021-06-15 16:00 | 0 | 776.9 | 776.78 | 1 | 1 | 18.69 | 100 | 100 | 66.027 | 66.026 | 3.902 | 2.721 | 72.65 | 0 | 0 | 206.615 | 206.615 | 206.615 | 234.788 | 266.589 | 266.632 | 0 | 0 | 0 | 0 | 0 | 0 | 206.614 | 206.615 | 77.49 | 24.76 | 100 | 1.03 | 1 | 425 | 0 | 0 | 0 | 0 | 0 | 0 | 13.113 | 8.13 | 6.93 | 0 | 0 | 0 | 2 | 3 | 0
2021-06-15 17:00 | 0 | 835.7 | 826.99 | 1 | 0.9 | 19.8 | 100 | 100 | 71.904 | 71.904 | 4.034 | 3.065 | 79.003 | 0 | 0 | 221.034 | 221.034 | 221.034 | 249.06 | 283.824 | 286.812 | 0 | 0 | 0 | 0 | 0 | 0 | 221.033 | 221.034 | 77.07 | 25.07 | 100 | 8.28 | 1 | 425 | 0 | 0 | 0 | 0 | 0 | 0 | 13.007 | 8.107 | 6.912 | 0 | 0 | 0 | 2 | 3 | 0
2021-06-15 18:00 | 0 | 837.7 | 804.53 | 1 | 1.4 | 20.21 | 100 | 100 | 68.262 | 68.262 | 4.077 | 2.856 | 75.196 | 0 | 0 | 212.374 | 212.374 | 212.374 | 240.345 | 276.116 | 287.499 | 0 | 0 | 0 | 0 | 0 | 0 | 212.373 | 212.374 | 73.87 | 23.74 | 100 | 16.18 | 0.99 | 425 | 0 | 0 | 0 | 0 | 0 | 0 | 12.968 | 8.099 | 6.905 | 0 | 0 | 0 | 2 | 3 | 0
2021-06-15 19:00 | 0 | 737.1 | 682.79 | 1 | 2 | 20.55 | 100 | 100 | 54.013 | 54.012 | 2.707 | 2.034 | 58.755 | 0 | 0 | 174.239 | 174.239 | 174.239 | 202.165 | 234.332 | 252.973 | 0 | 0 | 0 | 0 | 0 | 0 | 174.238 | 174.239 | 68.88 | 21.35 | 100 | 22.13 | 0.98 | 425 | 0 | 0 | 0 | 0 | 0 | 0 | 12.935 | 8.092 | 6.899 | 0 | 0 | 0 | 2 | 3 | 0
2021-06-15 20:00 | 0 | 706.1 | 636.89 | 1 | 2.2 | 20.8 | 100 | 100 | 48.744 | 48.744 | 2.276 | 1.759 | 52.78 | 0 | 0 | 159.412 | 159.412 | 159.412 | 187.306 | 218.581 | 242.334 | 0 | 0 | 0 | 0 | 0 | 0 | 159.411 | 159.412 | 65.78 | 20.11 | 100 | 25.58 | 0.98 | 425 | 0 | 0 | 0 | 0 | 0 | 0 | 12.911 | 8.087 | 6.894 | 0 | 0 | 0 | 2 | 2 | 0
2021-06-15 21:00 | 0 | 698.7 | 627.47 | 1 | 2.2 | 22.5 | 100 | 100 | 47.629 | 47.628 | 2.336 | 1.71 | 51.675 | 0 | 0 | 156.656 | 156.656 | 156.656 | 184.325 | 215.346 | 239.794 | 0 | 0 | 0 | 0 | 0 | 0 | 156.655 | 156.656 | 65.33 | 19.86 | 100 | 26.1 | 0.97 | 425 | 0 | 0 | 0 | 0 | 0 | 0 | 12.75 | 8.053 | 6.865 | 0 | 0 | 0 | 2 | 2 | 0
2021-06-15 22:00 | 0 | 617.4 | 565.7 | 1 | 2.2 | 23.18 | 100 | 100 | 41.013 | 41.013 | 2.727 | 1.427 | 45.167 | 0 | 0 | 139.458 | 139.458 | 139.458 | 167.038 | 194.148 | 211.892 | 0 | 0 | 0 | 0 | 0 | 0 | 139.457 | 139.458 | 65.82 | 19.36 | 100 | 23.61 | 0.98 | 425 | 0 | 0 | 0 | 0 | 0 | 0 | 12.686 | 8.04 | 6.854 | 0 | 0 | 0 | 2 | 2 | 0
2021-06-15 23:00 | 0 | 659.3 | 625.41 | 1 | 2.3 | 23.09 | 100 | 100 | 48.283 | 48.283 | 2.463 | 1.746 | 52.491 | 0 | 0 | 158.676 | 158.676 | 158.676 | 186.267 | 214.64 | 226.272 | 0 | 0 | 0 | 0 | 0 | 0 | 158.675 | 158.676 | 70.13 | 21.34 | 100 | 18.45 | 0.99 | 425 | 0 | 0 | 0 | 0 | 0 | 0 | 12.695 | 8.042 | 6.855 | 0 | 0 | 0 | 2 | 2 | 0
2021-06-16 | 0 | 528.1 | 518.13 | 1 | 2.2 | 22.97 | 100 | 100 | 37.282 | 37.282 | 2.4 | 1.257 | 40.939 | 0 | 0 | 128.06 | 128.06 | 128.06 | 155.667 | 177.823 | 181.244 | 0 | 0 | 0 | 0 | 0 | 0 | 128.059 | 128.06 | 70.66 | 20.57 | 100 | 11.15 | 1 | 425 | 0 | 0 | 0 | 0 | 0 | 0 | 12.706 | 8.044 | 6.857 | 0 | 0 | 0 | 2 | 2 | 0
2021-06-16 01:00 | 0 | 432.3 | 431.96 | 1 | 2.1 | 22.62 | 100 | 100 | 29.564 | 29.564 | 1.316 | 0.933 | 31.812 | 0 | 0 | 102.861 | 102.861 | 102.861 | 130.514 | 148.249 | 148.365 | 0 | 0 | 0 | 0 | 0 | 0 | 102.86 | 102.861 | 69.33 | 19.93 | 100 | 2.27 | 1 | 425 | 0 | 0 | 0 | 0 | 0 | 0 | 12.739 | 8.051 | 6.863 | 0 | 0 | 0 | 2 | 2 | 0
2021-06-16 02:00 | 0 | 523.1 | 518.36 | 1 | 1.7 | 21.99 | 100 | 100 | 37.485 | 37.485 | 2.328 | 1.262 | 41.076 | 0 | 0 | 128.438 | 128.438 | 128.438 | 156.174 | 177.901 | 179.528 | 0 | 0 | 0 | 0 | 0 | 0 | 128.437 | 128.438 | 71.54 | 20.88 | 100 | 7.72 | 1 | 425 | 0 | 0 | 0 | 0 | 0 | 0 | 12.798 | 8.064 | 6.874 | 0 | 0 | 0 | 2 | 2 | 0
2021-06-16 03:00 | 0 | 420 | 398.4 | 1 | 1 | 17.51 | 100 | 100 | 0 | 0 | 0 | 0.521 | 0 | 53.747 | 0 | 53.747 | 53.747 | 53.747 | 82.078 | 136.73 | 144.144 | 0 | 0 | 0 | 0 | 0 | 0 | -0.001 | 0 | 37.29 | 0 | 0 | 18.46 | 0.99 | 425 | 0 | 0 | 0 | 0 | 0 | 0 | 13.227 | 8.153 | 6.951 | 0 | 0 | 0 | 2 | 2 | 0
2021-06-16 04:00 | 0 | 273.4 | 237.59 | 1 | 1.4 | 17.04 | 100 | 100 | 0 | 0 | 0 | 0.521 | 0 | 0 | 0 | 0 | 0 | 0 | 20.998 | 81.541 | 93.831 | 0 | 0 | 0 | 0 | 0 | 0 | -0.001 | 0 | 0 | 0 | 0 | 29.65 | 0.97 | 412.01 | 0 | 0 | 0 | 0 | -6.803 | 0 | 12.845 | 8.073 | 6.882 | 0 | 0 | 0 | 1 | 1 | 0
2021-06-16 05:00 | 0 | 0 | 0 | 1 | 1.3 | 16.94 | 100 | 100 | 0 | 0 | 0 | 0 | 0 | 0 | 0 | 0 | 0 | 0 | 0 | 0 | 0 | 0 | 0 | 0 | 0 | 0 | 0 | -0.001 | 0 | 0 | 0 | 0 | 35.35 | 0.95 | 364.81 | 0 | 0 | 0 | 0 | -24.717 | 0 | 10.674 | 7.581 | 6.463 | 0 | 0 | 0 | 2 | 2 | 0
2021-06-16 06:00 | 0 | 0 | 0 | 0 | 1 | 16.65 | 100 | 100 | 0 | 0 | 0 | 0 | 0 | 0 | 0 | 0 | 0 | 0 | 0 | 0 | 0 | 0 | 0 | 0 | 0 | 0 | 0 | -0.001 | 0 | 0 | 0 | 0 | 0 | 0 | 326.82 | 0 | 0 | 0 | 0 | -19.895 | 0 | 7.469 | 6.707 | 5.718 | 0 | 0 | 0 | 1 | 1 | 0
2021-06-16 07:00 | 0 | 0 | 0 | 0 | 1 | 17.09 | 100 | 100 | 0 | 0 | 0 | 0 | 0 | 0 | 0 | 0 | 0 | 0 | 0 | 0 | 0 | 0 | 0 | 0 | 0 | 0 | 0 | -0.001 | 0 | 0 | 0 | 0 | 0 | 0 | 295.3 | 0 | 0 | 0 | 0 | -16.508 | 0 | 5.424 | 5.984 | 5.101 | 0 | 0 | 0 | 1 | 1 | 0
2021-06-16 08:00 | 0 | 0 | 0 | 0 | 1 | 16.34 | 100 | 100 | 0 | 0 | 0 | 0 | 0 | 0 | 0 | 0 | 0 | 0 | 0 | 0 | 0 | 0 | 0 | 0 | 0 | 0 | 0 | -0.001 | 0 | 0 | 0 | 0 | 0 | 0 | 268.31 | 0 | 0 | 0 | 0 | -14.133 | 0 | 4.131 | 5.399 | 4.603 | 0 | 0 | 0 | 1 | 1 | 0
2021-06-16 09:00 | 0 | 0 | 0 | 0 | 1 | 14.03 | 100 | 100 | 0 | 0 | 0 | 0 | 0 | 0 | 0 | 0 | 0 | 0 | 0 | 0 | 0 | 0 | 0 | 0 | 0 | 0 | 0 | -0.001 | 0 | 0 | 0 | 0 | 0 | 0 | 260 | 0 | 0 | 0 | 0 | -3.002 | 0 | 3.355 | 4.966 | 4.234 | 0 | 0 | 9.553 | 1 | 1 | 0
2021-06-16 10:00 | 0 | 0 | 0 | 0 | 0.5 | 12.12 | 100 | 100 | 0 | 0 | 0 | 0 | 0 | 0 | 0 | 0 | 0 | 0 | 0 | 0 | 0 | 0 | 0 | 0 | 0 | 0 | 0 | -0.001 | 0 | 0 | 0 | 0 | 0 | 0 | 260 | 0 | 0 | 0 | 0 | 0 | 0 | 3.343 | 4.96 | 4.228 | 0 | 0 | 12.531 | 1 | 1 | 0
2021-06-16 11:00 | 0 | 0 | 0 | 0 | 0.5 | 11.71 | 100 | 100 | 0 | 0 | 0 | 0 | 0 | 0 | 0 | 0 | 0 | 0 | 0 | 0 | 0 | 0 | 0 | 0 | 0 | 0 | 0 | -0.001 | 0 | 0 | 0 | 0 | 0 | 0 | 260 | 0 | 0 | 0 | 0 | 0 | 0 | 3.356 | 4.968 | 4.235 | 0 | 0 | 12.559 | 1 | 1 | 0
2021-06-16 12:00 | 0 | 0 | 0 | 0 | 0.5 | 11.19 | 100 | 100 | 0 | 0 | 0 | 0 | 0 | 0 | 0 | 0 | 0 | 0 | 0 | 0 | 0 | 0 | 0 | 0 | 0 | 0 | 0 | -0.001 | 0 | 0 | 0 | 0 | 0 | 0 | 260 | 0 | 0 | 0 | 0 | 0 | 0 | 3.373 | 4.978 | 4.244 | 0 | 0 | 12.595 | 1 | 1 | 0
2021-06-16 13:00 | 0 | 283 | 235.75 | 1 | 0.9 | 10.24 | 100 | 100 | 0 | 0 | 0 | 0.521 | 0 | 0 | 0 | 0 | 0 | 0 | 11.294 | 80.908 | 97.126 | 0 | 0 | 0 | 0 | 0 | 0 | -0.001 | 0 | 0 | 0 | 0 | 33.59 | 0.95 | 260 | 0 | 0 | 0 | 0 | 0 | 0 | 3.404 | 4.997 | 4.26 | 0 | 0 | 1.368 | 2 | 2 | 0
2021-06-16 14:00 | 0 | 463.4 | 428.76 | 1 | 0.9 | 10.58 | 100 | 100 | 0 | 0 | 0 | 0.521 | 0 | 0 | 0 | 0 | 0 | 0 | 71.092 | 147.151 | 159.039 | 0 | 0 | 0 | 0 | 0 | 0 | -0.001 | 0 | 0 | 0 | 0 | 22.29 | 0.98 | 366.31 | 0 | 0 | 0 | 0 | 55.673 | 0 | 4.842 | 5.709 | 4.867 | 0 | 0 | 0 | 1 | 1 | 0
2021-06-16 15:00 | 0 | 516.6 | 506.46 | 1 | 1.1 | 14.97 | 100 | 100 | 24.261 | 24.261 | 0.604 | 0.747 | 25.612 | 0 | 0 | 85.112 | 85.112 | 85.112 | 143.075 | 173.818 | 177.297 | 0 | 0 | 0 | 0 | 0 | 0 | 85.111 | 85.112 | 48.01 | 13.68 | 100 | 11.37 | 0.99 | 425 | 0 | 0 | 0 | 0 | 30.736 | 0 | 12.457 | 7.974 | 6.797 | 0 | 0 | 0 | 2 | 2 | 0
2021-06-16 16:00 | 0 | 480.1 | 480.01 | 1 | 1.4 | 14.94 | 100 | 100 | 33.873 | 33.873 | 1.662 | 1.098 | 36.633 | 0 | 0 | 116.409 | 116.409 | 116.409 | 145.086 | 164.741 | 164.77 | 0 | 0 | 0 | 0 | 0 | 0 | 116.408 | 116.409 | 70.65 | 20.56 | 100 | 1.09 | 1 | 425 | 0 | 0 | 0 | 0 | 0 | 0 | 13.478 | 8.205 | 6.994 | 0 | 0 | 0 | 2 | 2 | 0
2021-06-16 17:00 | 0 | 605.4 | 599.19 | 1 | 1.6 | 15.92 | 100 | 100 | 46.433 | 46.433 | 1.785 | 1.629 | 49.847 | 0 | 0 | 151.917 | 151.917 | 151.917 | 180.461 | 205.64 | 207.773 | 0 | 0 | 0 | 0 | 0 | 0 | 151.916 | 151.917 | 73.12 | 22.35 | 100 | 8.22 | 1 | 425 | 0 | 0 | 0 | 0 | 0 | 0 | 13.382 | 8.185 | 6.978 | 0 | 0 | 0 | 2 | 2 | 0
2021-06-16 18:00 | 0 | 765.6 | 735.51 | 1 | 1.9 | 16.22 | 100 | 100 | 60.164 | 60.164 | 3.38 | 2.38 | 65.925 | 0 | 0 | 191.237 | 191.237 | 191.237 | 219.741 | 252.426 | 262.754 | 0 | 0 | 0 | 0 | 0 | 0 | 191.236 | 191.237 | 72.78 | 22.9 | 100 | 16.12 | 0.99 | 425 | 0 | 0 | 0 | 0 | 0 | 0 | 13.353 | 8.179 | 6.973 | 0 | 0 | 0 | 2 | 2 | 0
2021-06-16 19:00 | 0 | 926.2 | 858.28 | 1 | 2.2 | 16.53 | 100 | 100 | 74.276 | 74.276 | 3.566 | 3.181 | 81.023 | 0 | 0 | 225.688 | 225.688 | 225.688 | 254.151 | 294.561 | 317.872 | 0 | 0 | 0 | 0 | 0 | 0 | 225.687 | 225.688 | 71 | 23.37 | 100 | 22.08 | 0.98 | 425 | 0 | 0 | 0 | 0 | 0 | 0 | 13.322 | 8.173 | 6.967 | 0 | 0 | 0 | 2 | 3 | 0
2021-06-16 20:00 | 0 | 934.1 | 842.86 | 1 | 2.4 | 17.48 | 100 | 100 | 71.587 | 71.587 | 3.724 | 3.029 | 78.34 | 0 | 0 | 219.57 | 219.57 | 219.57 | 247.905 | 289.271 | 320.583 | 0 | 0 | 0 | 0 | 0 | 0 | 219.569 | 219.57 | 68.49 | 22.33 | 100 | 25.53 | 0.98 | 425 | 0 | 0 | 0 | 0 | 0 | 0 | 13.23 | 8.154 | 6.951 | 0 | 0 | 0 | 2 | 3 | 0
2021-06-16 21:00 | 0 | 924.7 | 830.67 | 1 | 2.5 | 17.77 | 100 | 100 | 69.951 | 69.951 | 3.771 | 2.936 | 76.658 | 0 | 0 | 215.741 | 215.741 | 215.741 | 244.038 | 285.087 | 317.357 | 0 | 0 | 0 | 0 | 0 | 0 | 215.74 | 215.741 | 67.98 | 22.04 | 100 | 26.06 | 0.97 | 425 | 0 | 0 | 0 | 0 | 0 | 0 | 13.202 | 8.148 | 6.946 | 0 | 0 | 0 | 2 | 3 | 0
2021-06-16 22:00 | 0 | 936.9 | 858.59 | 1 | 2.5 | 19.47 | 100 | 100 | 73.79 | 73.789 | 3.985 | 3.175 | 80.949 | 0 | 0 | 225.464 | 225.464 | 225.464 | 253.534 | 294.669 | 321.544 | 0 | 0 | 0 | 0 | 0 | 0 | 225.463 | 225.464 | 70.12 | 22.95 | 100 | 23.59 | 0.98 | 425 | 0 | 0 | 0 | 0 | 0 | 0 | 13.038 | 8.114 | 6.917 | 0 | 0 | 0 | 2 | 3 | 0
2021-06-16 23:00 | 0 | 912 | 865.17 | 1 | 2.8 | 19.29 | 100 | 100 | 75.526 | 75.525 | 3.957 | 3.28 | 82.762 | 0 | 0 | 229.588 | 229.588 | 229.588 | 257.682 | 296.927 | 312.998 | 0 | 0 | 0 | 0 | 0 | 0 | 229.587 | 229.588 | 73.35 | 24.13 | 100 | 18.44 | 0.99 | 425 | 0 | 0 | 0 | 0 | 0 | 0 | 13.056 | 8.118 | 6.92 | 0 | 0 | 0 | 2 | 3 | 0
2021-06-17 | 0 | 782.8 | 768.03 | 1 | 2.7 | 18.79 | 100 | 100 | 64.34 | 64.34 | 3.908 | 2.629 | 70.878 | 0 | 0 | 202.585 | 202.585 | 202.585 | 230.746 | 263.586 | 268.657 | 0 | 0 | 0 | 0 | 0 | 0 | 202.584 | 202.585 | 75.41 | 23.95 | 100 | 11.15 | 1 | 425 | 0 | 0 | 0 | 0 | 0 | 0 | 13.104 | 8.128 | 6.929 | 0 | 0 | 0 | 2 | 3 | 0
2021-06-17 01:00 | 0 | 721.9 | 721.33 | 1 | 2.2 | 18.48 | 100 | 100 | 59.463 | 59.462 | 3.494 | 2.349 | 65.305 | 0 | 0 | 189.743 | 189.743 | 189.743 | 217.945 | 247.56 | 247.756 | 0 | 0 | 0 | 0 | 0 | 0 | 189.742 | 189.743 | 76.58 | 24 | 100 | 2.28 | 1 | 425 | 0 | 0 | 0 | 0 | 0 | 0 | 13.134 | 8.134 | 6.934 | 0 | 0 | 0 | 2 | 3 | 0
2021-06-17 02:00 | 0 | 620.1 | 614.5 | 1 | 2 | 17.86 | 100 | 100 | 48.088 | 48.088 | 1.938 | 1.714 | 51.739 | 0 | 0 | 156.857 | 156.857 | 156.857 | 185.141 | 210.896 | 212.818 | 0 | 0 | 0 | 0 | 0 | 0 | 156.856 | 156.857 | 73.7 | 22.6 | 100 | 7.71 | 1 | 425 | 0 | 0 | 0 | 0 | 0 | 0 | 13.193 | 8.146 | 6.945 | 0 | 0 | 0 | 2 | 2 | 0
2021-06-17 03:00 | 0 | 488.4 | 463.33 | 1 | 1.7 | 13.57 | 100 | 100 | 0 | 0 | 0 | 0.521 | 0 | 66.97 | 0 | 66.97 | 66.97 | 66.97 | 95.833 | 159.013 | 167.619 | 0 | 0 | 0 | 0 | 0 | 0 | -0.001 | 0 | 39.95 | 0 | 0 | 18.44 | 0.99 | 425 | 0 | 0 | 0 | 0 | 0 | 0 | 13.613 | 8.232 | 7.018 | 0 | 0 | 0 | 2 | 2 | 0
2021-06-17 04:00 | 0 | 207.7 | 180.53 | 1 | 1.2 | 12.87 | 100 | 100 | 0 | 0 | 0 | 0.521 | 0 | 0 | 0 | 0 | 0 | 0 | 16.111 | 61.959 | 71.283 | 0 | 0 | 0 | 0 | 0 | 0 | -0.001 | 0 | 0 | 0 | 0 | 29.63 | 0.97 | 402.45 | 0 | 0 | 0 | 0 | -11.808 | 0 | 12.931 | 8.091 | 6.897 | 0 | 0 | 0 | 1 | 1 | 0
2021-06-17 05:00 | 0 | 0 | 0 | 1 | 1.1 | 12.03 | 100 | 100 | 0 | 0 | 0 | 0 | 0 | 0 | 0 | 0 | 0 | 0 | 0 | 0 | 0 | 0 | 0 | 0 | 0 | 0 | 0 | -0.001 | 0 | 0 | 0 | 0 | 35.33 | 0.95 | 356.23 | 0 | 0 | 0 | 0 | -24.204 | 0 | 10.32 | 7.495 | 6.389 | 0 | 0 | 0 | 2 | 2 | 0
2021-06-17 06:00 | 0 | 0 | 0 | 0 | 1.2 | 11.68 | 100 | 100 | 0 | 0 | 0 | 0 | 0 | 0 | 0 | 0 | 0 | 0 | 0 | 0 | 0 | 0 | 0 | 0 | 0 | 0 | 0 | -0.001 | 0 | 0 | 0 | 0 | 0 | 0 | 318.89 | 0 | 0 | 0 | 0 | -19.556 | 0 | 7.256 | 6.64 | 5.66 | 0 | 0 | 0 | 1 | 1 | 0
2021-06-17 07:00 | 0 | 0 | 0 | 0 | 1 | 11.67 | 100 | 100 | 0 | 0 | 0 | 0 | 0 | 0 | 0 | 0 | 0 | 0 | 0 | 0 | 0 | 0 | 0 | 0 | 0 | 0 | 0 | -0.001 | 0 | 0 | 0 | 0 | 0 | 0 | 287.76 | 0 | 0 | 0 | 0 | -16.304 | 0 | 5.307 | 5.936 | 5.061 | 0 | 0 | 0 | 1 | 1 | 0
2021-06-17 08:00 | 0 | 0 | 0 | 0 | 0.9 | 12.05 | 100 | 100 | 0 | 0 | 0 | 0 | 0 | 0 | 0 | 0 | 0 | 0 | 0 | 0 | 0 | 0 | 0 | 0 | 0 | 0 | 0 | -0.001 | 0 | 0 | 0 | 0 | 0 | 0 | 261.22 | 0 | 0 | 0 | 0 | -13.898 | 0 | 4.011 | 5.337 | 4.55 | 0 | 0 | 0 | 1 | 1 | 0
2021-06-17 09:00 | 0 | 0 | 0 | 0 | 0.8 | 11.63 | 100 | 100 | 0 | 0 | 0 | 0 | 0 | 0 | 0 | 0 | 0 | 0 | 0 | 0 | 0 | 0 | 0 | 0 | 0 | 0 | 0 | -0.001 | 0 | 0 | 0 | 0 | 0 | 0 | 260 | 0 | 0 | 0 | 0 | -0.422 | 0 | 3.361 | 4.971 | 4.238 | 0 | 0 | 12.148 | 1 | 1 | 0
2021-06-17 10:00 | 0 | 0 | 0 | 0 | 0.5 | 8.61 | 100 | 100 | 0 | 0 | 0 | 0 | 0 | 0 | 0 | 0 | 0 | 0 | 0 | 0 | 0 | 0 | 0 | 0 | 0 | 0 | 0 | -0.001 | 0 | 0 | 0 | 0 | 0 | 0 | 260 | 0 | 0 | 0 | 0 | 0 | 0 | 3.458 | 5.03 | 4.288 | 0 | 0 | 12.776 | 1 | 1 | 0
2021-06-17 11:00 | 0 | 0 | 0 | 0 | 0.5 | 8.49 | 100 | 100 | 0 | 0 | 0 | 0 | 0 | 0 | 0 | 0 | 0 | 0 | 0 | 0 | 0 | 0 | 0 | 0 | 0 | 0 | 0 | -0.001 | 0 | 0 | 0 | 0 | 0 | 0 | 260 | 0 | 0 | 0 | 0 | 0 | 0 | 3.462 | 5.032 | 4.29 | 0 | 0 | 12.784 | 1 | 1 | 0
2021-06-17 12:00 | 0 | 0 | 0 | 0 | 0.9 | 8.38 | 100 | 100 | 0 | 0 | 0 | 0 | 0 | 0 | 0 | 0 | 0 | 0 | 0 | 0 | 0 | 0 | 0 | 0 | 0 | 0 | 0 | -0.001 | 0 | 0 | 0 | 0 | 0 | 0 | 260 | 0 | 0 | 0 | 0 | 0 | 0 | 3.466 | 5.035 | 4.292 | 0 | 0 | 12.792 | 1 | 1 | 0
2021-06-17 13:00 | 0 | 76.3 | 63.52 | 1 | 0.7 | 8.37 | 100 | 100 | 0 | 0 | 0 | 0.521 | 0 | 0 | 0 | 0 | 0 | 0 | 3.043 | 21.799 | 26.186 | 0 | 0 | 0 | 0 | 0 | 0 | -0.001 | 0 | 0 | 0 | 0 | 33.65 | 0.95 | 260 | 0 | 0 | 0 | 0 | 0 | 0 | 3.466 | 5.035 | 4.292 | 0 | 0 | 9.75 | 2 | 2 | 0
2021-06-17 14:00 | 0 | 415.4 | 384.19 | 1 | 0.6 | 9.27 | 100 | 100 | 0 | 0 | 0 | 0.521 | 0 | 0 | 0 | 0 | 0 | 0 | 63.684 | 131.853 | 142.565 | 0 | 0 | 0 | 0 | 0 | 0 | -0.001 | 0 | 0 | 0 | 0 | 22.35 | 0.98 | 352.71 | 0 | 0 | 0 | 0 | 48.55 | 0 | 4.68 | 5.643 | 4.811 | 0 | 0 | 0 | 1 | 1 | 0
2021-06-17 15:00 | 0 | 680.9 | 667.4 | 1 | 1.1 | 13.78 | 100 | 100 | 36.315 | 36.315 | 1.638 | 1.189 | 39.142 | 0 | 0 | 123.247 | 123.247 | 123.247 | 188.481 | 229.051 | 233.685 | 0 | 0 | 0 | 0 | 0 | 0 | 123.246 | 123.247 | 52.74 | 15.54 | 100 | 11.43 | 0.99 | 425 | 0 | 0 | 0 | 0 | 37.859 | 0 | 12.573 | 7.99 | 6.811 | 0 | 0 | 0 | 2 | 2 | 0
2021-06-17 16:00 | 0 | 753.7 | 753.55 | 1 | 1.3 | 14.15 | 100 | 100 | 63.248 | 63.248 | 3.459 | 2.549 | 69.256 | 0 | 0 | 198.976 | 198.976 | 198.976 | 227.76 | 258.618 | 258.67 | 0 | 0 | 0 | 0 | 0 | 0 | 198.975 | 198.976 | 76.92 | 24.45 | 100 | 1.15 | 1 | 425 | 0 | 0 | 0 | 0 | 0 | 0 | 13.555 | 8.221 | 7.008 | 0 | 0 | 0 | 2 | 3 | 0
2021-06-17 17:00 | 0 | 819.9 | 811.6 | 1 | 1.5 | 15.02 | 100 | 100 | 70.294 | 70.293 | 3.422 | 2.937 | 76.653 | 0 | 0 | 215.779 | 215.779 | 215.779 | 244.446 | 278.541 | 281.39 | 0 | 0 | 0 | 0 | 0 | 0 | 215.778 | 215.779 | 76.68 | 24.98 | 100 | 8.16 | 1 | 425 | 0 | 0 | 0 | 0 | 0 | 0 | 13.47 | 8.203 | 6.993 | 0 | 0 | 0 | 2 | 3 | 0
2021-06-17 18:00 | 0 | 879.2 | 844.87 | 1 | 1.8 | 15.44 | 100 | 100 | 73.637 | 73.637 | 3.423 | 3.134 | 80.194 | 0 | 0 | 223.823 | 223.823 | 223.823 | 252.432 | 289.959 | 301.741 | 0 | 0 | 0 | 0 | 0 | 0 | 223.822 | 223.823 | 74.18 | 24.4 | 100 | 16.06 | 0.99 | 425 | 0 | 0 | 0 | 0 | 0 | 0 | 13.429 | 8.195 | 6.986 | 0 | 0 | 0 | 2 | 3 | 0
2021-06-17 19:00 | 0 | 761.1 | 705.52 | 1 | 2.1 | 15.94 | 100 | 100 | 56.713 | 56.713 | 2.451 | 2.156 | 61.32 | 0 | 0 | 180.393 | 180.393 | 180.393 | 208.935 | 242.135 | 261.21 | 0 | 0 | 0 | 0 | 0 | 0 | 180.392 | 180.393 | 69.06 | 21.71 | 100 | 22.03 | 0.98 | 425 | 0 | 0 | 0 | 0 | 0 | 0 | 13.38 | 8.185 | 6.977 | 0 | 0 | 0 | 2 | 3 | 0
2021-06-17 20:00 | 0 | 805.2 | 726.79 | 1 | 2.6 | 16.45 | 100 | 100 | 58.235 | 58.234 | 2.919 | 2.256 | 63.41 | 0 | 0 | 185.309 | 185.309 | 185.309 | 213.783 | 249.434 | 276.345 | 0 | 0 | 0 | 0 | 0 | 0 | 185.308 | 185.309 | 67.06 | 21.07 | 100 | 25.5 | 0.98 | 425 | 0 | 0 | 0 | 0 | 0 | 0 | 13.33 | 8.174 | 6.969 | 0 | 0 | 0 | 2 | 2 | 0
2021-06-17 21:00 | 0 | 844.3 | 758.63 | 1 | 2.9 | 17.54 | 100 | 100 | 61.123 | 61.123 | 3.769 | 2.452 | 67.344 | 0 | 0 | 194.559 | 194.559 | 194.559 | 222.886 | 260.361 | 289.764 | 0 | 0 | 0 | 0 | 0 | 0 | 194.558 | 194.559 | 67.14 | 21.09 | 100 | 26.03 | 0.97 | 425 | 0 | 0 | 0 | 0 | 0 | 0 | 13.224 | 8.153 | 6.95 | 0 | 0 | 0 | 2 | 2 | 0
2021-06-17 22:00 | 0 | 820.5 | 752.01 | 1 | 2.2 | 17.7 | 100 | 100 | 60.853 | 60.853 | 3.72 | 2.435 | 67.007 | 0 | 0 | 193.763 | 193.763 | 193.763 | 222.069 | 258.091 | 281.596 | 0 | 0 | 0 | 0 | 0 | 0 | 193.762 | 193.763 | 68.81 | 21.61 | 100 | 23.58 | 0.98 | 425 | 0 | 0 | 0 | 0 | 0 | 0 | 13.209 | 8.149 | 6.947 | 0 | 0 | 0 | 2 | 2 | 0
2021-06-17 23:00 | 0 | 839.3 | 796.23 | 1 | 2.8 | 18.1 | 100 | 100 | 67.056 | 67.056 | 3.819 | 2.774 | 73.649 | 0 | 0 | 208.897 | 208.897 | 208.897 | 237.149 | 273.265 | 288.048 | 0 | 0 | 0 | 0 | 0 | 0 | 208.896 | 208.897 | 72.52 | 23.28 | 100 | 18.44 | 0.99 | 425 | 0 | 0 | 0 | 0 | 0 | 0 | 13.17 | 8.141 | 6.941 | 0 | 0 | 0 | 2 | 3 | 0
2021-06-18 | 0 | 790.1 | 775.18 | 1 | 2.6 | 17.87 | 100 | 100 | 65.284 | 65.283 | 3.803 | 2.675 | 71.762 | 0 | 0 | 204.61 | 204.61 | 204.61 | 232.893 | 266.04 | 271.162 | 0 | 0 | 0 | 0 | 0 | 0 | 204.609 | 204.61 | 75.46 | 24.08 | 100 | 11.15 | 1 | 425 | 0 | 0 | 0 | 0 | 0 | 0 | 13.192 | 8.146 | 6.944 | 0 | 0 | 0 | 2 | 3 | 0
2021-06-18 01:00 | 0 | 771.3 | 770.68 | 1 | 2 | 17.54 | 100 | 100 | 65.282 | 65.282 | 3.768 | 2.674 | 71.724 | 0 | 0 | 204.529 | 204.529 | 204.529 | 232.856 | 264.499 | 264.71 | 0 | 0 | 0 | 0 | 0 | 0 | 204.528 | 204.529 | 77.27 | 24.66 | 100 | 2.29 | 1 | 425 | 0 | 0 | 0 | 0 | 0 | 0 | 13.224 | 8.153 | 6.95 | 0 | 0 | 0 | 2 | 2 | 0
2021-06-18 02:00 | 0 | 654.2 | 648.32 | 1 | 1.9 | 17.13 | 100 | 100 | 51.846 | 51.846 | 2.061 | 1.896 | 55.804 | 0 | 0 | 166.951 | 166.951 | 166.951 | 195.333 | 222.503 | 224.521 | 0 | 0 | 0 | 0 | 0 | 0 | 166.95 | 166.951 | 74.36 | 23.09 | 100 | 7.69 | 1 | 425 | 0 | 0 | 0 | 0 | 0 | 0 | 13.264 | 8.161 | 6.957 | 0 | 0 | 0 | 2 | 3 | 0
2021-06-18 03:00 | 0 | 376.1 | 356.84 | 1 | 1.7 | 13.41 | 100 | 100 | 0 | 0 | 0 | 0.521 | 0 | 45.188 | 0 | 45.188 | 45.188 | 45.188 | 74.072 | 122.466 | 129.078 | 0 | 0 | 0 | 0 | 0 | 0 | -0.001 | 0 | 35.01 | 0 | 0 | 18.42 | 0.99 | 425 | 0 | 0 | 0 | 0 | 0 | 0 | 13.628 | 8.235 | 7.021 | 0 | 0 | 0 | 2 | 2 | 0
2021-06-18 04:00 | 0 | 220 | 191.27 | 1 | 1.2 | 13.07 | 100 | 100 | 0 | 0 | 0 | 0.521 | 0 | 0 | 0 | 0 | 0 | 0 | 17.219 | 65.644 | 75.504 | 0 | 0 | 0 | 0 | 0 | 0 | -0.001 | 0 | 0 | 0 | 0 | 29.61 | 0.97 | 404.45 | 0 | 0 | 0 | 0 | -10.763 | 0 | 12.977 | 8.1 | 6.905 | 0 | 0 | 0 | 1 | 1 | 0
2021-06-18 05:00 | 0 | 0 | 0 | 1 | 1.5 | 11.57 | 100 | 100 | 0 | 0 | 0 | 0 | 0 | 0 | 0 | 0 | 0 | 0 | 0 | 0 | 0 | 0 | 0 | 0 | 0 | 0 | 0 | -0.001 | 0 | 0 | 0 | 0 | 35.3 | 0.95 | 357.71 | 0 | 0 | 0 | 0 | -24.474 | 0 | 10.506 | 7.54 | 6.428 | 0 | 0 | 0 | 2 | 2 | 0
2021-06-18 06:00 | 0 | 0 | 0 | 0 | 1.1 | 12.11 | 100 | 100 | 0 | 0 | 0 | 0 | 0 | 0 | 0 | 0 | 0 | 0 | 0 | 0 | 0 | 0 | 0 | 0 | 0 | 0 | 0 | -0.001 | 0 | 0 | 0 | 0 | 0 | 0 | 320.18 | 0 | 0 | 0 | 0 | -19.654 | 0 | 7.318 | 6.659 | 5.677 | 0 | 0 | 0 | 1 | 1 | 0
2021-06-18 07:00 | 0 | 0 | 0 | 0 | 0.7 | 12.87 | 100 | 100 | 0 | 0 | 0 | 0 | 0 | 0 | 0 | 0 | 0 | 0 | 0 | 0 | 0 | 0 | 0 | 0 | 0 | 0 | 0 | -0.001 | 0 | 0 | 0 | 0 | 0 | 0 | 289.04 | 0 | 0 | 0 | 0 | -16.311 | 0 | 5.311 | 5.938 | 5.062 | 0 | 0 | 0 | 1 | 1 | 0
2021-06-18 08:00 | 0 | 0 | 0 | 0 | 0.4 | 12.18 | 100 | 100 | 0 | 0 | 0 | 0 | 0 | 0 | 0 | 0 | 0 | 0 | 0 | 0 | 0 | 0 | 0 | 0 | 0 | 0 | 0 | -0.001 | 0 | 0 | 0 | 0 | 0 | 0 | 262.34 | 0 | 0 | 0 | 0 | -13.981 | 0 | 4.053 | 5.359 | 4.569 | 0 | 0 | 0 | 1 | 1 | 0
2021-06-18 09:00 | 0 | 0 | 0 | 0 | 0.4 | 10.95 | 100 | 100 | 0 | 0 | 0 | 0 | 0 | 0 | 0 | 0 | 0 | 0 | 0 | 0 | 0 | 0 | 0 | 0 | 0 | 0 | 0 | -0.001 | 0 | 0 | 0 | 0 | 0 | 0 | 260 | 0 | 0 | 0 | 0 | -0.426 | 0 | 3.387 | 4.987 | 4.251 | 0 | 0 | 12.199 | 1 | 1 | 0
2021-06-18 10:00 | 0 | 0 | 0 | 0 | 0.7 | 9.06 | 100 | 100 | 0 | 0 | 0 | 0 | 0 | 0 | 0 | 0 | 0 | 0 | 0 | 0 | 0 | 0 | 0 | 0 | 0 | 0 | 0 | -0.001 | 0 | 0 | 0 | 0 | 0 | 0 | 260 | 0 | 0 | 0 | 0 | 0 | 0 | 3.443 | 5.021 | 4.28 | 0 | 0 | 12.744 | 1 | 1 | 0
2021-06-18 11:00 | 0 | 0 | 0 | 0 | 1 | 8.83 | 100 | 100 | 0 | 0 | 0 | 0 | 0 | 0 | 0 | 0 | 0 | 0 | 0 | 0 | 0 | 0 | 0 | 0 | 0 | 0 | 0 | -0.001 | 0 | 0 | 0 | 0 | 0 | 0 | 260 | 0 | 0 | 0 | 0 | 0 | 0 | 3.451 | 5.026 | 4.284 | 0 | 0 | 12.76 | 1 | 1 | 0
2021-06-18 12:00 | 0 | 0 | 0 | 0 | 0.6 | 8.72 | 100 | 100 | 0 | 0 | 0 | 0 | 0 | 0 | 0 | 0 | 0 | 0 | 0 | 0 | 0 | 0 | 0 | 0 | 0 | 0 | 0 | -0.001 | 0 | 0 | 0 | 0 | 0 | 0 | 260 | 0 | 0 | 0 | 0 | 0 | 0 | 3.454 | 5.028 | 4.286 | 0 | 0 | 12.768 | 1 | 1 | 0
2021-06-18 13:00 | 0 | 15 | 12.48 | 1 | 0.2 | 8.98 | 100 | 100 | 0 | 0 | 0 | 0.521 | 0 | 0 | 0 | 0 | 0 | 0 | 0.597 | 4.283 | 5.148 | 0 | 0 | 0 | 0 | 0 | 0 | -0.001 | 0 | 0 | 0 | 0 | 33.71 | 0.95 | 260 | 0 | 0 | 0 | 0 | 0 | 0 | 3.446 | 5.023 | 4.282 | 0 | 0 | 12.153 | 2 | 2 | 0
2021-06-18 14:00 | 0 | 27.9 | 25.79 | 1 | 0.3 | 10.32 | 100 | 100 | 0 | 0 | 0 | 0.521 | 0 | 0 | 0 | 0 | 0 | 0 | 4.272 | 8.852 | 9.575 | 0 | 0 | 0 | 0 | 0 | 0 | -0.001 | 0 | 0 | 0 | 0 | 22.41 | 0.98 | 260 | 0 | 0 | 0 | 0 | 0 | 0 | 3.401 | 4.996 | 4.259 | 0 | 0 | 8.384 | 1 | 1 | 0
2021-06-18 15:00 | 0 | 186.5 | 182.77 | 1 | 0.7 | 14.5 | 100 | 100 | 0 | 0 | 0 | 0.521 | 0 | 0 | 0 | 0 | 0 | 0 | 51.586 | 62.725 | 64.007 | 0 | 0 | 0 | 0 | 0 | 0 | -0.001 | 0 | 0 | 0 | 0 | 11.48 | 0.99 | 331.51 | 0 | 0 | 0 | 0 | 37.447 | 0 | 4.146 | 5.395 | 4.599 | 0 | 0 | 0 | 1 | 1 | 0
2021-06-18 16:00 | 0 | 608.2 | 608.07 | 1 | 1 | 15.29 | 100 | 100 | 31.675 | 31.674 | 1.275 | 1.004 | 33.953 | 0 | 0 | 108.892 | 108.892 | 108.892 | 183.785 | 208.688 | 208.734 | 0 | 0 | 0 | 0 | 0 | 0 | 108.891 | 108.892 | 52.17 | 15.17 | 100 | 1.2 | 1 | 425 | 0 | 0 | 0 | 0 | 48.962 | 0 | 11.575 | 7.75 | 6.606 | 0 | 0 | 0 | 2 | 2 | 0
2021-06-18 17:00 | 0 | 715.5 | 708.35 | 1 | 1.6 | 15.88 | 100 | 100 | 58.126 | 58.125 | 2.821 | 2.246 | 63.193 | 0 | 0 | 184.805 | 184.805 | 184.805 | 213.355 | 243.105 | 245.56 | 0 | 0 | 0 | 0 | 0 | 0 | 184.804 | 184.805 | 75.26 | 23.67 | 100 | 8.11 | 1 | 425 | 0 | 0 | 0 | 0 | 0 | 0 | 13.386 | 8.186 | 6.978 | 0 | 0 | 0 | 2 | 2 | 0
2021-06-18 18:00 | 0 | 823 | 791.05 | 1 | 2.1 | 16.34 | 100 | 100 | 66.792 | 66.791 | 3.646 | 2.751 | 73.188 | 0 | 0 | 207.879 | 207.879 | 207.879 | 236.367 | 271.489 | 282.454 | 0 | 0 | 0 | 0 | 0 | 0 | 207.878 | 207.879 | 73.6 | 23.65 | 100 | 16.02 | 0.99 | 425 | 0 | 0 | 0 | 0 | 0 | 0 | 13.341 | 8.177 | 6.971 | 0 | 0 | 0 | 2 | 3 | 0
2021-06-18 19:00 | 0 | 792.5 | 734.84 | 1 | 2.4 | 16.49 | 100 | 100 | 59.459 | 59.459 | 3.252 | 2.337 | 65.047 | 0 | 0 | 189.165 | 189.165 | 189.165 | 217.633 | 252.198 | 271.986 | 0 | 0 | 0 | 0 | 0 | 0 | 189.164 | 189.165 | 69.55 | 21.86 | 100 | 21.99 | 0.98 | 425 | 0 | 0 | 0 | 0 | 0 | 0 | 13.326 | 8.174 | 6.968 | 0 | 0 | 0 | 2 | 3 | 0
2021-06-18 20:00 | 0 | 809.5 | 730.87 | 1 | 2.8 | 16.75 | 100 | 100 | 58.595 | 58.594 | 3.067 | 2.282 | 63.944 | 0 | 0 | 186.563 | 186.563 | 186.563 | 214.996 | 250.833 | 277.82 | 0 | 0 | 0 | 0 | 0 | 0 | 186.562 | 186.563 | 67.15 | 21.09 | 100 | 25.46 | 0.98 | 425 | 0 | 0 | 0 | 0 | 0 | 0 | 13.301 | 8.168 | 6.964 | 0 | 0 | 0 | 2 | 2 | 0
2021-06-18 21:00 | 0 | 764.9 | 687.41 | 1 | 3.2 | 16.28 | 100 | 100 | 54.338 | 54.337 | 2.071 | 2.02 | 58.429 | 0 | 0 | 173.475 | 173.475 | 173.475 | 201.971 | 235.918 | 262.514 | 0 | 0 | 0 | 0 | 0 | 0 | 173.474 | 173.475 | 66.08 | 20.7 | 100 | 26.01 | 0.97 | 425 | 0 | 0 | 0 | 0 | 0 | 0 | 13.347 | 8.178 | 6.972 | 0 | 0 | 0 | 2 | 2 | 0
2021-06-18 22:00 | 0 | 383.8 | 351.79 | 1 | 3 | 16.29 | 100 | 100 | 0 | 0 | 0 | 0.521 | 0 | 75.39 | 0 | 75.39 | 75.39 | 75.39 | 103.885 | 120.734 | 131.72 | 0 | 0 | 0 | 0 | 0 | 0 | -0.001 | 0 | 57.24 | 0 | 0 | 23.57 | 0.98 | 425 | 0 | 0 | 0 | 0 | 0 | 0 | 13.346 | 8.178 | 6.971 | 0 | 0 | 0 | 2 | 2 | 0
2021-06-18 23:00 | 0 | 254 | 240.96 | 1 | 2.6 | 15.77 | 100 | 100 | 0 | 0 | 0 | 0.521 | 0 | 43.203 | 0 | 43.203 | 43.203 | 43.203 | 71.768 | 82.698 | 87.173 | 0 | 0 | 0 | 0 | 0 | 0 | -0.001 | 0 | 49.56 | 0 | 0 | 18.44 | 0.99 | 425 | 0 | 0 | 0 | 0 | 0 | 0 | 13.396 | 8.188 | 6.98 | 0 | 0 | 0 | 1 | 1 | 0
2021-06-19 | 0 | 198.8 | 195.04 | 1 | 2.5 | 15.6 | 100 | 100 | 0 | 0 | 0 | 0.521 | 0 | 30.009 | 0 | 30.009 | 30.009 | 30.009 | 58.596 | 66.937 | 68.228 | 0 | 0 | 0 | 0 | 0 | 0 | -0.001 | 0 | 43.98 | 0 | 0 | 11.16 | 1 | 425 | 0 | 0 | 0 | 0 | 0 | 0 | 13.413 | 8.192 | 6.983 | 0 | 0 | 0 | 1 | 1 | 0
2021-06-19 01:00 | 0 | 167.5 | 167.36 | 1 | 2.6 | 15.72 | 100 | 100 | 0 | 0 | 0 | 0.521 | 0 | 21.996 | 0 | 21.996 | 21.996 | 21.996 | 50.567 | 57.439 | 57.486 | 0 | 0 | 0 | 0 | 0 | 0 | -0.001 | 0 | 38.26 | 0 | 0 | 2.31 | 1 | 425 | 0 | 0 | 0 | 0 | 0 | 0 | 13.401 | 8.189 | 6.981 | 0 | 0 | 0 | 1 | 1 | 0
2021-06-19 02:00 | 0 | 101.1 | 100.2 | 1 | 2 | 14.66 | 100 | 100 | 0 | 0 | 0 | 0.521 | 0 | 1.474 | 0 | 1.474 | 1.474 | 1.474 | 30.189 | 34.387 | 34.698 | 0 | 0 | 0 | 0 | 0 | 0 | -0.001 | 0 | 4.25 | 0 | 0 | 7.67 | 1 | 425 | 0 | 0 | 0 | 0 | 0 | 0 | 13.505 | 8.21 | 6.999 | 0 | 0 | 0 | 1 | 1 | 0
2021-06-19 03:00 | 0 | 10.9 | 10.34 | 1 | 1.6 | 11.01 | 100 | 100 | 0 | 0 | 0 | 0.521 | 0 | 0 | 0 | 0 | 0 | 0 | 2.154 | 3.55 | 3.741 | 0 | 0 | 0 | 0 | 0 | 0 | -0.001 | 0 | 0 | 0 | 0 | 18.39 | 0.99 | 377.45 | 0 | 0 | 0 | 0 | -24.9 | 0 | 12.315 | 7.956 | 6.782 | 0 | 0 | 0 | 1 | 1 | 0
2021-06-19 04:00 | 0 | 21 | 18.26 | 1 | 1.6 | 10.86 | 100 | 100 | 0 | 0 | 0 | 0.521 | 0 | 0 | 0 | 0 | 0 | 0 | 1.657 | 6.268 | 7.207 | 0 | 0 | 0 | 0 | 0 | 0 | -0.001 | 0 | 0 | 0 | 0 | 29.58 | 0.97 | 338.98 | 0 | 0 | 0 | 0 | -20.147 | 0 | 8.703 | 7.072 | 6.029 | 0 | 0 | 0 | 1 | 1 | 0
2021-06-19 05:00 | 0 | 0 | 0 | 1 | 1.6 | 10.22 | 100 | 100 | 0 | 0 | 0 | 0 | 0 | 0 | 0 | 0 | 0 | 0 | 0 | 0 | 0 | 0 | 0 | 0 | 0 | 0 | 0 | -0.001 | 0 | 0 | 0 | 0 | 35.27 | 0.95 | 304.37 | 0 | 0 | 0 | 0 | -18.125 | 0 | 6.374 | 6.343 | 5.407 | 0 | 0 | 0 | 2 | 2 | 0
2021-06-19 06:00 | 0 | 0 | 0 | 0 | 1.5 | 9.78 | 100 | 100 | 0 | 0 | 0 | 0 | 0 | 0 | 0 | 0 | 0 | 0 | 0 | 0 | 0 | 0 | 0 | 0 | 0 | 0 | 0 | -0.001 | 0 | 0 | 0 | 0 | 0 | 0 | 275.15 | 0 | 0 | 0 | 0 | -15.304 | 0 | 4.751 | 5.697 | 4.856 | 0 | 0 | 0 | 1 | 1 | 0
2021-06-19 07:00 | 0 | 0 | 0 | 0 | 1.7 | 9.56 | 100 | 100 | 0 | 0 | 0 | 0 | 0 | 0 | 0 | 0 | 0 | 0 | 0 | 0 | 0 | 0 | 0 | 0 | 0 | 0 | 0 | -0.001 | 0 | 0 | 0 | 0 | 0 | 0 | 260 | 0 | 0 | 0 | 0 | -6.753 | 0 | 3.657 | 5.144 | 4.386 | 0 | 0 | 6.434 | 1 | 1 | 0
2021-06-19 08:00 | 0 | 0 | 0 | 0 | 1.5 | 9.07 | 100 | 100 | 0 | 0 | 0 | 0 | 0 | 0 | 0 | 0 | 0 | 0 | 0 | 0 | 0 | 0 | 0 | 0 | 0 | 0 | 0 | -0.001 | 0 | 0 | 0 | 0 | 0 | 0 | 260 | 0 | 0 | 0 | 0 | 0 | 0 | 3.443 | 5.021 | 4.28 | 0 | 0 | 12.744 | 1 | 1 | 0
2021-06-19 09:00 | 0 | 0 | 0 | 0 | 1.6 | 8.84 | 100 | 100 | 0 | 0 | 0 | 0 | 0 | 0 | 0 | 0 | 0 | 0 | 0 | 0 | 0 | 0 | 0 | 0 | 0 | 0 | 0 | -0.001 | 0 | 0 | 0 | 0 | 0 | 0 | 260 | 0 | 0 | 0 | 0 | 0 | 0 | 3.45 | 5.025 | 4.284 | 0 | 0 | 12.76 | 1 | 1 | 0
2021-06-19 10:00 | 0 | 0 | 0 | 0 | 1.5 | 7.37 | 100 | 100 | 0 | 0 | 0 | 0 | 0 | 0 | 0 | 0 | 0 | 0 | 0 | 0 | 0 | 0 | 0 | 0 | 0 | 0 | 0 | -0.001 | 0 | 0 | 0 | 0 | 0 | 0 | 260 | 0 | 0 | 0 | 0 | 0 | 0 | 3.5 | 5.055 | 4.309 | 0 | 0 | 12.863 | 1 | 1 | 0
2021-06-19 11:00 | 0 | 0 | 0 | 0 | 1.6 | 7.57 | 100 | 100 | 0 | 0 | 0 | 0 | 0 | 0 | 0 | 0 | 0 | 0 | 0 | 0 | 0 | 0 | 0 | 0 | 0 | 0 | 0 | -0.001 | 0 | 0 | 0 | 0 | 0 | 0 | 260 | 0 | 0 | 0 | 0 | 0 | 0 | 3.493 | 5.051 | 4.306 | 0 | 0 | 12.849 | 1 | 1 | 0
2021-06-19 12:00 | 0 | 0 | 0 | 0 | 1.6 | 7.63 | 100 | 100 | 0 | 0 | 0 | 0 | 0 | 0 | 0 | 0 | 0 | 0 | 0 | 0 | 0 | 0 | 0 | 0 | 0 | 0 | 0 | -0.001 | 0 | 0 | 0 | 0 | 0 | 0 | 260 | 0 | 0 | 0 | 0 | 0 | 0 | 3.491 | 5.05 | 4.305 | 0 | 0 | 12.845 | 1 | 1 | 0
2021-06-19 13:00 | 0 | 39.4 | 32.76 | 1 | 1.9 | 7.6 | 100 | 100 | 0 | 0 | 0 | 0.521 | 0 | 0 | 0 | 0 | 0 | 0 | 1.561 | 11.242 | 13.522 | 0 | 0 | 0 | 0 | 0 | 0 | -0.001 | 0 | 0 | 0 | 0 | 33.76 | 0.95 | 260 | 0 | 0 | 0 | 0 | 0 | 0 | 3.492 | 5.05 | 4.305 | 0 | 0 | 11.287 | 2 | 2 | 0
2021-06-19 14:00 | 0 | 53.1 | 49.07 | 1 | 1.7 | 7.67 | 100 | 100 | 0 | 0 | 0 | 0.521 | 0 | 0 | 0 | 0 | 0 | 0 | 8.118 | 16.841 | 18.224 | 0 | 0 | 0 | 0 | 0 | 0 | -0.001 | 0 | 0 | 0 | 0 | 22.46 | 0.98 | 260 | 0 | 0 | 0 | 0 | 0 | 0 | 3.489 | 5.049 | 4.304 | 0 | 0 | 4.724 | 1 | 1 | 0
2021-06-19 15:00 | 0 | 18.8 | 18.42 | 1 | 1.7 | 10.87 | 100 | 100 | 0 | 0 | 0 | 0.521 | 0 | 0 | 0 | 0 | 0 | 0 | 5.195 | 6.322 | 6.452 | 0 | 0 | 0 | 0 | 0 | 0 | -0.001 | 0 | 0 | 0 | 0 | 11.54 | 0.99 | 260 | 0 | 0 | 0 | 0 | 0 | 0 | 3.383 | 4.985 | 4.249 | 0 | 0 | 7.423 | 1 | 1 | 0
2021-06-19 16:00 | 0 | 46.7 | 46.69 | 1 | 1.7 | 11.01 | 100 | 100 | 0 | 0 | 0 | 0.521 | 0 | 0 | 0 | 0 | 0 | 0 | 14.111 | 16.024 | 16.027 | 0 | 0 | 0 | 0 | 0 | 0 | -0.001 | 0 | 0 | 0 | 0 | 1.25 | 1 | 262.75 | 0 | 0 | 0 | 0 | 1.439 | 0 | 3.409 | 5 | 4.263 | 0 | 0 | 0 | 1 | 1 | 0
2021-06-19 17:00 | 0 | 189 | 187.13 | 1 | 2 | 11.3 | 100 | 100 | 0 | 0 | 0 | 0.521 | 0 | 0 | 0 | 0 | 0 | 0 | 56.366 | 64.224 | 64.865 | 0 | 0 | 0 | 0 | 0 | 0 | -0.001 | 0 | 0 | 0 | 0 | 8.06 | 1 | 342.09 | 0 | 0 | 0 | 0 | 41.55 | 0 | 4.504 | 5.567 | 4.746 | 0 | 0 | 0 | 1 | 1 | 0
2021-06-19 18:00 | 0 | 148.9 | 143.15 | 1 | 2.2 | 10.56 | 100 | 100 | 0 | 0 | 0 | 0.521 | 0 | 0 | 0 | 0 | 0 | 0 | 42.776 | 49.129 | 51.102 | 0 | 0 | 0 | 0 | 0 | 0 | -0.001 | 0 | 0 | 0 | 0 | 15.98 | 0.99 | 383.71 | 0 | 0 | 0 | 0 | 21.797 | 0 | 8.164 | 6.917 | 5.897 | 0 | 0 | 0 | 1 | 1 | 0
2021-06-19 19:00 | 0 | 254.2 | 235.76 | 1 | 2.1 | 11.31 | 100 | 100 | 0 | 0 | 0 | 0.521 | 0 | 20.839 | 0 | 20.839 | 20.839 | 20.839 | 69.829 | 80.914 | 87.241 | 0 | 0 | 0 | 0 | 0 | 0 | -0.001 | 0 | 23.89 | 0 | 0 | 21.96 | 0.98 | 425 | 0 | 0 | 0 | 0 | 21.623 | 0 | 12.549 | 7.999 | 6.819 | 0 | 0 | 0 | 1 | 1 | 0
2021-06-19 20:00 | 0 | 426.3 | 384.97 | 1 | 2.1 | 11.93 | 100 | 100 | 24.116 | 24.115 | 0.43 | 0.738 | 25.283 | 0 | 0 | 84.166 | 84.166 | 84.166 | 113.252 | 132.122 | 146.306 | 0 | 0 | 0 | 0 | 0 | 0 | 84.165 | 84.166 | 57.53 | 16.48 | 100 | 25.44 | 0.98 | 425 | 0 | 0 | 0 | 0 | 0 | 0 | 13.775 | 8.265 | 7.046 | 0 | 0 | 0 | 2 | 2 | 0
2021-06-19 21:00 | 0 | 309.7 | 278.36 | 1 | 2.2 | 12.51 | 100 | 100 | 0 | 0 | 0 | 0.521 | 0 | 52.782 | 0 | 52.782 | 52.782 | 52.782 | 81.788 | 95.532 | 106.289 | 0 | 0 | 0 | 0 | 0 | 0 | -0.001 | 0 | 49.66 | 0 | 0 | 26 | 0.97 | 425 | 0 | 0 | 0 | 0 | 0 | 0 | 13.718 | 8.253 | 7.036 | 0 | 0 | 0 | 2 | 2 | 0
2021-06-19 22:00 | 0 | 493.6 | 452.44 | 1 | 2.2 | 12.16 | 100 | 100 | 30.551 | 30.55 | 0.898 | 0.952 | 32.401 | 0 | 0 | 104.554 | 104.554 | 104.554 | 133.609 | 155.278 | 169.404 | 0 | 0 | 0 | 0 | 0 | 0 | 104.553 | 104.554 | 61.72 | 18.03 | 100 | 23.56 | 0.98 | 425 | 0 | 0 | 0 | 0 | 0 | 0 | 13.752 | 8.26 | 7.042 | 0 | 0 | 0 | 2 | 2 | 0
2021-06-19 23:00 | 0 | 551.8 | 523.45 | 1 | 2.1 | 13.18 | 100 | 100 | 37.699 | 37.699 | 1.578 | 1.242 | 40.519 | 0 | 0 | 126.988 | 126.988 | 126.988 | 155.904 | 179.649 | 189.378 | 0 | 0 | 0 | 0 | 0 | 0 | 126.987 | 126.988 | 67.06 | 19.91 | 100 | 18.44 | 0.99 | 425 | 0 | 0 | 0 | 0 | 0 | 0 | 13.651 | 8.24 | 7.024 | 0 | 0 | 0 | 2 | 2 | 0
2021-06-20 | 0 | 499.2 | 489.73 | 1 | 2 | 13.5 | 100 | 100 | 34.538 | 34.538 | 1.643 | 1.122 | 37.303 | 0 | 0 | 118.257 | 118.257 | 118.257 | 147.129 | 168.074 | 171.325 | 0 | 0 | 0 | 0 | 0 | 0 | 118.256 | 118.257 | 69.02 | 20.16 | 100 | 11.18 | 1 | 425 | 0 | 0 | 0 | 0 | 0 | 0 | 13.62 | 8.234 | 7.019 | 0 | 0 | 0 | 2 | 2 | 0
2021-06-20 01:00 | 0 | 680.6 | 680.04 | 1 | 1.8 | 13.74 | 100 | 100 | 55.816 | 55.816 | 1.814 | 2.081 | 59.711 | 0 | 0 | 176.625 | 176.625 | 176.625 | 205.465 | 233.389 | 233.582 | 0 | 0 | 0 | 0 | 0 | 0 | 176.624 | 176.625 | 75.62 | 23.9 | 100 | 2.33 | 1 | 425 | 0 | 0 | 0 | 0 | 0 | 0 | 13.596 | 8.229 | 7.015 | 0 | 0 | 0 | 2 | 2 | 0
2021-06-20 02:00 | 0 | 598.5 | 593.19 | 1 | 2 | 13.64 | 100 | 100 | 45.906 | 45.905 | 1.569 | 1.595 | 49.069 | 0 | 0 | 149.876 | 149.876 | 149.876 | 178.729 | 203.582 | 205.405 | 0 | 0 | 0 | 0 | 0 | 0 | 149.875 | 149.876 | 72.97 | 22.35 | 100 | 7.64 | 1 | 425 | 0 | 0 | 0 | 0 | 0 | 0 | 13.606 | 8.231 | 7.017 | 0 | 0 | 0 | 2 | 2 | 0
2021-06-20 03:00 | 0 | 531 | 503.97 | 1 | 1.7 | 10.18 | 100 | 100 | 0 | 0 | 0 | 0.521 | 0 | 75.926 | 0 | 75.926 | 75.926 | 75.926 | 105.252 | 172.961 | 182.239 | 0 | 0 | 0 | 0 | 0 | 0 | -0.001 | 0 | 41.66 | 0 | 0 | 18.36 | 0.99 | 425 | 0 | 0 | 0 | 0 | 0 | 0 | 13.95 | 8.3 | 7.076 | 0 | 0 | 0 | 2 | 2 | 0
2021-06-20 04:00 | 0 | 355.4 | 309.17 | 1 | 1.2 | 9.56 | 100 | 100 | 0 | 0 | 0 | 0.521 | 0 | 0 | 0 | 0 | 0 | 0 | 28.243 | 106.108 | 121.973 | 0 | 0 | 0 | 0 | 0 | 0 | -0.001 | 0 | 0 | 0 | 0 | 29.55 | 0.97 | 422.95 | 0 | 0 | 0 | 0 | -1.071 | 0 | 13.942 | 8.298 | 7.074 | 0 | 0 | 0 | 1 | 1 | 0
2021-06-20 05:00 | 0 | 0 | 0 | 1 | 1.5 | 8.47 | 100 | 100 | 0 | 0 | 0 | 0 | 0 | 0 | 0 | 0 | 0 | 0 | 0 | 0 | 0 | 0 | 0 | 0 | 0 | 0 | 0 | -0.001 | 0 | 0 | 0 | 0 | 35.24 | 0.95 | 371.5 | 0 | 0 | 0 | 0 | -26.947 | 0 | 12.241 | 7.939 | 6.768 | 0 | 0 | 0 | 2 | 2 | 0
2021-06-20 06:00 | 0 | 0 | 0 | 0 | 1.4 | 8.2 | 100 | 100 | 0 | 0 | 0 | 0 | 0 | 0 | 0 | 0 | 0 | 0 | 0 | 0 | 0 | 0 | 0 | 0 | 0 | 0 | 0 | -0.001 | 0 | 0 | 0 | 0 | 0 | 0 | 330.7 | 0 | 0 | 0 | 0 | -21.365 | 0 | 8.416 | 6.99 | 5.959 | 0 | 0 | 0 | 1 | 1 | 0
2021-06-20 07:00 | 0 | 0 | 0 | 0 | 1.2 | 8.98 | 100 | 100 | 0 | 0 | 0 | 0 | 0 | 0 | 0 | 0 | 0 | 0 | 0 | 0 | 0 | 0 | 0 | 0 | 0 | 0 | 0 | -0.001 | 0 | 0 | 0 | 0 | 0 | 0 | 297.26 | 0 | 0 | 0 | 0 | -17.513 | 0 | 6.009 | 6.21 | 5.294 | 0 | 0 | 0 | 1 | 1 | 0
2021-06-20 08:00 | 0 | 0 | 0 | 0 | 1.1 | 9.36 | 100 | 100 | 0 | 0 | 0 | 0 | 0 | 0 | 0 | 0 | 0 | 0 | 0 | 0 | 0 | 0 | 0 | 0 | 0 | 0 | 0 | -0.001 | 0 | 0 | 0 | 0 | 0 | 0 | 269.01 | 0 | 0 | 0 | 0 | -14.794 | 0 | 4.476 | 5.57 | 4.748 | 0 | 0 | 0 | 1 | 1 | 0
2021-06-20 09:00 | 0 | 0 | 0 | 0 | 0.7 | 7.85 | 100 | 100 | 0 | 0 | 0 | 0 | 0 | 0 | 0 | 0 | 0 | 0 | 0 | 0 | 0 | 0 | 0 | 0 | 0 | 0 | 0 | -0.001 | 0 | 0 | 0 | 0 | 0 | 0 | 260 | 0 | 0 | 0 | 0 | -3.116 | 0 | 3.57 | 5.096 | 4.344 | 0 | 0 | 9.894 | 1 | 1 | 0
2021-06-20 10:00 | 0 | 0 | 0 | 0 | 0.6 | 6.89 | 100 | 100 | 0 | 0 | 0 | 0 | 0 | 0 | 0 | 0 | 0 | 0 | 0 | 0 | 0 | 0 | 0 | 0 | 0 | 0 | 0 | -0.001 | 0 | 0 | 0 | 0 | 0 | 0 | 260 | 0 | 0 | 0 | 0 | 0 | 0 | 3.516 | 5.064 | 4.317 | 0 | 0 | 12.897 | 1 | 1 | 0
2021-06-20 11:00 | 0 | 0 | 0 | 0 | 0.7 | 6.82 | 100 | 100 | 0 | 0 | 0 | 0 | 0 | 0 | 0 | 0 | 0 | 0 | 0 | 0 | 0 | 0 | 0 | 0 | 0 | 0 | 0 | -0.001 | 0 | 0 | 0 | 0 | 0 | 0 | 260 | 0 | 0 | 0 | 0 | 0 | 0 | 3.518 | 5.066 | 4.319 | 0 | 0 | 12.902 | 1 | 1 | 0
2021-06-20 12:00 | 0 | 0 | 0 | 0 | 0.7 | 6.31 | 100 | 100 | 0 | 0 | 0 | 0 | 0 | 0 | 0 | 0 | 0 | 0 | 0 | 0 | 0 | 0 | 0 | 0 | 0 | 0 | 0 | -0.001 | 0 | 0 | 0 | 0 | 0 | 0 | 260 | 0 | 0 | 0 | 0 | 0 | 0 | 3.535 | 5.076 | 4.327 | 0 | 0 | 12.939 | 1 | 1 | 0
2021-06-20 13:00 | 0 | 291.4 | 242.13 | 1 | 0.5 | 5.6 | 100 | 100 | 0 | 0 | 0 | 0.521 | 0 | 0 | 0 | 0 | 0 | 0 | 11.473 | 83.099 | 100.008 | 0 | 0 | 0 | 0 | 0 | 0 | -0.001 | 0 | 0 | 0 | 0 | 33.81 | 0.95 | 260 | 0 | 0 | 0 | 0 | 0 | 0 | 3.56 | 5.09 | 4.339 | 0 | 0 | 1.516 | 2 | 2 | 0
2021-06-20 14:00 | 0 | 525.3 | 485.28 | 1 | 0.4 | 6.87 | 100 | 100 | 0 | 0 | 0 | 0.521 | 0 | 0 | 0 | 0 | 0 | 0 | 80.149 | 166.549 | 180.283 | 0 | 0 | 0 | 0 | 0 | 0 | -0.001 | 0 | 0 | 0 | 0 | 22.51 | 0.98 | 382.11 | 0 | 0 | 0 | 0 | 63.949 | 0 | 5.287 | 5.891 | 5.022 | 0 | 0 | 0 | 1 | 1 | 0
2021-06-20 15:00 | 0 | 709.5 | 695.05 | 1 | 0.2 | 11.43 | 100 | 100 | 44.195 | 44.195 | 1.454 | 1.512 | 47.161 | 0 | 0 | 144.839 | 144.839 | 144.839 | 195.815 | 238.542 | 243.5 | 0 | 0 | 0 | 0 | 0 | 0 | 144.838 | 144.839 | 59.48 | 18.15 | 100 | 11.58 | 0.99 | 425 | 0 | 0 | 0 | 0 | 22.46 | 0 | 13.369 | 8.177 | 6.97 | 0 | 0 | 0 | 2 | 2 | 0
2021-06-20 16:00 | 0 | 790.1 | 789.9 | 1 | 0.9 | 11.98 | 100 | 100 | 68.049 | 68.049 | 3.098 | 2.792 | 73.939 | 0 | 0 | 209.657 | 209.657 | 209.657 | 238.737 | 271.093 | 271.162 | 0 | 0 | 0 | 0 | 0 | 0 | 209.656 | 209.657 | 77.32 | 25.1 | 100 | 1.3 | 1 | 425 | 0 | 0 | 0 | 0 | 0 | 0 | 13.77 | 8.264 | 7.045 | 0 | 0 | 0 | 2 | 3 | 0
2021-06-20 17:00 | 0 | 775.8 | 768.21 | 1 | 1.4 | 13.12 | 100 | 100 | 64.832 | 64.832 | 3.329 | 2.627 | 70.788 | 0 | 0 | 202.477 | 202.477 | 202.477 | 231.4 | 263.649 | 266.255 | 0 | 0 | 0 | 0 | 0 | 0 | 202.476 | 202.477 | 76.05 | 24.35 | 100 | 8.02 | 1 | 425 | 0 | 0 | 0 | 0 | 0 | 0 | 13.657 | 8.241 | 7.025 | 0 | 0 | 0 | 2 | 3 | 0
2021-06-20 18:00 | 0 | 483.2 | 464.62 | 1 | 1.7 | 13.5 | 100 | 100 | 32.06 | 32.059 | 1.258 | 1.017 | 34.335 | 0 | 0 | 109.971 | 109.971 | 109.971 | 138.844 | 159.458 | 165.834 | 0 | 0 | 0 | 0 | 0 | 0 | 109.97 | 109.971 | 66.31 | 19.33 | 100 | 15.94 | 0.99 | 425 | 0 | 0 | 0 | 0 | 0 | 0 | 13.62 | 8.234 | 7.019 | 0 | 0 | 0 | 2 | 3 | 0
2021-06-20 19:00 | 0 | 527.3 | 489.15 | 1 | 2.1 | 13.23 | 100 | 100 | 33.795 | 33.795 | 1.587 | 1.092 | 36.475 | 0 | 0 | 115.976 | 115.976 | 115.976 | 144.885 | 167.877 | 180.969 | 0 | 0 | 0 | 0 | 0 | 0 | 115.975 | 115.976 | 64.09 | 18.67 | 100 | 21.93 | 0.98 | 425 | 0 | 0 | 0 | 0 | 0 | 0 | 13.646 | 8.239 | 7.024 | 0 | 0 | 0 | 2 | 2 | 0
2021-06-20 20:00 | 0 | 434.7 | 392.62 | 1 | 2.5 | 13.06 | 100 | 100 | 24.893 | 24.893 | 0.462 | 0.761 | 26.116 | 0 | 0 | 86.574 | 86.574 | 86.574 | 115.506 | 134.746 | 149.189 | 0 | 0 | 0 | 0 | 0 | 0 | 86.573 | 86.574 | 58.03 | 16.69 | 100 | 25.42 | 0.98 | 425 | 0 | 0 | 0 | 0 | 0 | 0 | 13.663 | 8.242 | 7.026 | 0 | 0 | 0 | 2 | 2 | 0
2021-06-20 21:00 | 0 | 607.5 | 546.05 | 1 | 2.6 | 14.39 | 100 | 100 | 39.27 | 39.269 | 1.676 | 1.309 | 42.255 | 0 | 0 | 131.696 | 131.696 | 131.696 | 160.447 | 187.406 | 208.494 | 0 | 0 | 0 | 0 | 0 | 0 | 131.695 | 131.696 | 63.17 | 18.83 | 100 | 25.99 | 0.97 | 425 | 0 | 0 | 0 | 0 | 0 | 0 | 13.532 | 8.216 | 7.004 | 0 | 0 | 0 | 2 | 2 | 0
2021-06-20 22:00 | 0 | 621.2 | 569.39 | 1 | 2.2 | 13.89 | 100 | 100 | 42.057 | 42.056 | 1.607 | 1.425 | 45.088 | 0 | 0 | 139.322 | 139.322 | 139.322 | 168.141 | 195.413 | 213.196 | 0 | 0 | 0 | 0 | 0 | 0 | 139.321 | 139.322 | 65.35 | 19.73 | 100 | 23.57 | 0.98 | 425 | 0 | 0 | 0 | 0 | 0 | 0 | 13.581 | 8.226 | 7.012 | 0 | 0 | 0 | 2 | 2 | 0
2021-06-20 23:00 | 0 | 548.9 | 520.66 | 1 | 2.5 | 14.18 | 100 | 100 | 37.373 | 37.373 | 1.659 | 1.232 | 40.264 | 0 | 0 | 126.289 | 126.289 | 126.289 | 155.069 | 178.691 | 188.382 | 0 | 0 | 0 | 0 | 0 | 0 | 126.288 | 126.289 | 67.04 | 19.84 | 100 | 18.46 | 0.99 | 425 | 0 | 0 | 0 | 0 | 0 | 0 | 13.552 | 8.22 | 7.007 | 0 | 0 | 0 | 2 | 2 | 0
2021-06-21 | 0 | 496.2 | 486.75 | 1 | 1.9 | 14 | 100 | 100 | 34.224 | 34.224 | 1.663 | 1.111 | 36.999 | 0 | 0 | 117.427 | 117.427 | 117.427 | 146.231 | 167.051 | 170.296 | 0 | 0 | 0 | 0 | 0 | 0 | 117.426 | 117.427 | 68.95 | 20.1 | 100 | 11.2 | 1 | 425 | 0 | 0 | 0 | 0 | 0 | 0 | 13.57 | 8.224 | 7.01 | 0 | 0 | 0 | 2 | 2 | 0
2021-06-21 01:00 | 0 | 653.2 | 652.65 | 1 | 2 | 14.22 | 100 | 100 | 52.733 | 52.733 | 1.725 | 1.923 | 56.381 | 0 | 0 | 168.413 | 168.413 | 168.413 | 197.187 | 223.989 | 224.178 | 0 | 0 | 0 | 0 | 0 | 0 | 168.412 | 168.413 | 75.12 | 23.52 | 100 | 2.36 | 1 | 425 | 0 | 0 | 0 | 0 | 0 | 0 | 13.549 | 8.219 | 7.007 | 0 | 0 | 0 | 2 | 2 | 0
2021-06-21 02:00 | 0 | 630.9 | 625.35 | 1 | 1.2 | 13.35 | 100 | 100 | 49.476 | 49.476 | 1.563 | 1.761 | 52.8 | 0 | 0 | 159.53 | 159.53 | 159.53 | 188.423 | 214.619 | 216.525 | 0 | 0 | 0 | 0 | 0 | 0 | 159.529 | 159.53 | 73.68 | 22.85 | 100 | 7.61 | 1 | 425 | 0 | 0 | 0 | 0 | 0 | 0 | 13.634 | 8.237 | 7.022 | 0 | 0 | 0 | 2 | 2 | 0
2021-06-21 03:00 | 0 | 390.5 | 370.69 | 1 | 0.5 | 9.77 | 100 | 100 | 0 | 0 | 0 | 0.521 | 0 | 48.229 | 0 | 48.229 | 48.229 | 48.229 | 77.612 | 127.222 | 134.02 | 0 | 0 | 0 | 0 | 0 | 0 | -0.001 | 0 | 35.99 | 0 | 0 | 18.33 | 0.99 | 425 | 0 | 0 | 0 | 0 | 0 | 0 | 13.992 | 8.308 | 7.083 | 0 | 0 | 0 | 2 | 2 | 0
2021-06-21 04:00 | 0 | 252.5 | 219.73 | 1 | 0.5 | 10.23 | 100 | 100 | 0 | 0 | 0 | 0.521 | 0 | 0 | 0 | 0 | 0 | 0 | 20.191 | 75.413 | 86.658 | 0 | 0 | 0 | 0 | 0 | 0 | -0.001 | 0 | 0 | 0 | 0 | 29.51 | 0.97 | 409 | 0 | 0 | 0 | 0 | -8.379 | 0 | 13.401 | 8.189 | 6.981 | 0 | 0 | 0 | 1 | 1 | 0
2021-06-21 05:00 | 0 | 0 | 0 | 1 | 0.6 | 10.15 | 100 | 100 | 0 | 0 | 0 | 0 | 0 | 0 | 0 | 0 | 0 | 0 | 0 | 0 | 0 | 0 | 0 | 0 | 0 | 0 | 0 | -0.001 | 0 | 0 | 0 | 0 | 35.2 | 0.95 | 360.99 | 0 | 0 | 0 | 0 | -25.14 | 0 | 10.968 | 7.651 | 6.522 | 0 | 0 | 0 | 2 | 2 | 0
2021-06-21 06:00 | 0 | 0 | 0 | 0 | 1 | 9.02 | 100 | 100 | 0 | 0 | 0 | 0 | 0 | 0 | 0 | 0 | 0 | 0 | 0 | 0 | 0 | 0 | 0 | 0 | 0 | 0 | 0 | -0.001 | 0 | 0 | 0 | 0 | 0 | 0 | 322.31 | 0 | 0 | 0 | 0 | -20.258 | 0 | 7.7 | 6.779 | 5.779 | 0 | 0 | 0 | 1 | 1 | 0
2021-06-21 07:00 | 0 | 0 | 0 | 0 | 1.4 | 7.52 | 100 | 100 | 0 | 0 | 0 | 0 | 0 | 0 | 0 | 0 | 0 | 0 | 0 | 0 | 0 | 0 | 0 | 0 | 0 | 0 | 0 | -0.001 | 0 | 0 | 0 | 0 | 0 | 0 | 289.99 | 0 | 0 | 0 | 0 | -16.927 | 0 | 5.665 | 6.079 | 5.183 | 0 | 0 | 0 | 1 | 1 | 0
2021-06-21 08:00 | 0 | 0 | 0 | 0 | 1.7 | 7.53 | 100 | 100 | 0 | 0 | 0 | 0 | 0 | 0 | 0 | 0 | 0 | 0 | 0 | 0 | 0 | 0 | 0 | 0 | 0 | 0 | 0 | -0.001 | 0 | 0 | 0 | 0 | 0 | 0 | 262.51 | 0 | 0 | 0 | 0 | -14.389 | 0 | 4.263 | 5.466 | 4.66 | 0 | 0 | 0 | 1 | 1 | 0
2021-06-21 09:00 | 0 | 0 | 0 | 0 | 1.8 | 6.47 | 100 | 100 | 0 | 0 | 0 | 0 | 0 | 0 | 0 | 0 | 0 | 0 | 0 | 0 | 0 | 0 | 0 | 0 | 0 | 0 | 0 | -0.001 | 0 | 0 | 0 | 0 | 0 | 0 | 260 | 0 | 0 | 0 | 0 | -1.307 | 0 | 3.537 | 5.077 | 4.328 | 0 | 0 | 11.635 | 1 | 1 | 0
2021-06-21 10:00 | 0 | 0 | 0 | 0 | 1.6 | 5.25 | 100 | 100 | 0 | 0 | 0 | 0 | 0 | 0 | 0 | 0 | 0 | 0 | 0 | 0 | 0 | 0 | 0 | 0 | 0 | 0 | 0 | -0.001 | 0 | 0 | 0 | 0 | 0 | 0 | 260 | 0 | 0 | 0 | 0 | 0 | 0 | 3.572 | 5.097 | 4.345 | 0 | 0 | 13.014 | 1 | 1 | 0
2021-06-21 11:00 | 0 | 0 | 0 | 0 | 1.6 | 5.07 | 100 | 100 | 0 | 0 | 0 | 0 | 0 | 0 | 0 | 0 | 0 | 0 | 0 | 0 | 0 | 0 | 0 | 0 | 0 | 0 | 0 | -0.001 | 0 | 0 | 0 | 0 | 0 | 0 | 260 | 0 | 0 | 0 | 0 | 0 | 0 | 3.578 | 5.101 | 4.348 | 0 | 0 | 13.027 | 1 | 1 | 0
2021-06-21 12:00 | 0 | 0 | 0 | 0 | 1.8 | 4.96 | 100 | 100 | 0 | 0 | 0 | 0 | 0 | 0 | 0 | 0 | 0 | 0 | 0 | 0 | 0 | 0 | 0 | 0 | 0 | 0 | 0 | -0.001 | 0 | 0 | 0 | 0 | 0 | 0 | 260 | 0 | 0 | 0 | 0 | 0 | 0 | 3.582 | 5.103 | 4.35 | 0 | 0 | 13.035 | 1 | 1 | 0
2021-06-21 13:00 | 0 | 260.2 | 216.09 | 1 | 2.1 | 4.98 | 100 | 100 | 0 | 0 | 0 | 0.521 | 0 | 0 | 0 | 0 | 0 | 0 | 10.164 | 74.162 | 89.301 | 0 | 0 | 0 | 0 | 0 | 0 | -0.001 | 0 | 0 | 0 | 0 | 33.85 | 0.95 | 260 | 0 | 0 | 0 | 0 | 0 | 0 | 3.581 | 5.103 | 4.35 | 0 | 0 | 2.869 | 2 | 2 | 0
2021-06-21 14:00 | 0 | 453 | 418.36 | 1 | 1.9 | 6.22 | 100 | 100 | 0 | 0 | 0 | 0.521 | 0 | 0 | 0 | 0 | 0 | 0 | 68.946 | 143.58 | 155.47 | 0 | 0 | 0 | 0 | 0 | 0 | -0.001 | 0 | 0 | 0 | 0 | 22.55 | 0.98 | 361.78 | 0 | 0 | 0 | 0 | 53.299 | 0 | 4.965 | 5.766 | 4.915 | 0 | 0 | 0 | 1 | 1 | 0
2021-06-21 15:00 | 0 | 609.6 | 597.1 | 1 | 1.8 | 12.59 | 100 | 100 | 31.298 | 31.297 | 1.062 | 0.983 | 33.343 | 0 | 0 | 107.196 | 107.196 | 107.196 | 168 | 204.923 | 209.215 | 0 | 0 | 0 | 0 | 0 | 0 | 107.195 | 107.196 | 51.24 | 14.96 | 100 | 11.62 | 0.99 | 425 | 0 | 0 | 0 | 0 | 33.109 | 0 | 12.795 | 8.043 | 6.857 | 0 | 0 | 0 | 2 | 2 | 0
2021-06-21 16:00 | 0 | 734.1 | 733.9 | 1 | 1.9 | 13.98 | 100 | 100 | 60.928 | 60.928 | 3.313 | 2.418 | 66.659 | 0 | 0 | 193.003 | 193.003 | 193.003 | 221.81 | 251.875 | 251.943 | 0 | 0 | 0 | 0 | 0 | 0 | 193.002 | 193.003 | 76.61 | 24.18 | 100 | 1.33 | 1 | 425 | 0 | 0 | 0 | 0 | 0 | 0 | 13.572 | 8.224 | 7.011 | 0 | 0 | 0 | 2 | 2 | 0
2021-06-21 17:00 | 0 | 865.4 | 857.01 | 1 | 2 | 15.19 | 100 | 100 | 76.057 | 76.057 | 3.359 | 3.278 | 82.694 | 0 | 0 | 229.512 | 229.512 | 229.512 | 258.155 | 294.125 | 297.005 | 0 | 0 | 0 | 0 | 0 | 0 | 229.511 | 229.512 | 77.28 | 25.61 | 100 | 7.99 | 1 | 425 | 0 | 0 | 0 | 0 | 0 | 0 | 13.453 | 8.2 | 6.99 | 0 | 0 | 0 | 2 | 3 | 0
2021-06-21 18:00 | 0 | 911.2 | 876.3 | 1 | 2 | 15.87 | 100 | 100 | 77.561 | 77.561 | 3.439 | 3.376 | 84.376 | 0 | 0 | 233.323 | 233.323 | 233.323 | 261.875 | 300.745 | 312.724 | 0 | 0 | 0 | 0 | 0 | 0 | 233.322 | 233.323 | 74.61 | 24.8 | 100 | 15.91 | 0.99 | 425 | 0 | 0 | 0 | 0 | 0 | 0 | 13.387 | 8.186 | 6.979 | 0 | 0 | 0 | 2 | 3 | 0
2021-06-21 19:00 | 0 | 948.6 | 880.11 | 1 | 2 | 16.49 | 100 | 100 | 77.01 | 77.01 | 3.542 | 3.347 | 83.899 | 0 | 0 | 232.227 | 232.227 | 232.227 | 260.695 | 302.054 | 325.56 | 0 | 0 | 0 | 0 | 0 | 0 | 232.226 | 232.227 | 71.33 | 23.65 | 100 | 21.91 | 0.98 | 425 | 0 | 0 | 0 | 0 | 0 | 0 | 13.326 | 8.174 | 6.968 | 0 | 0 | 0 | 2 | 3 | 0
2021-06-21 20:00 | 0 | 953.3 | 861.09 | 1 | 1.6 | 17.52 | 100 | 100 | 73.846 | 73.846 | 3.722 | 3.164 | 80.732 | 0 | 0 | 225.006 | 225.006 | 225.006 | 253.336 | 295.528 | 327.173 | 0 | 0 | 0 | 0 | 0 | 0 | 225.005 | 225.006 | 68.77 | 22.57 | 100 | 25.41 | 0.98 | 425 | 0 | 0 | 0 | 0 | 0 | 0 | 13.226 | 8.153 | 6.95 | 0 | 0 | 0 | 2 | 3 | 0
2021-06-21 21:00 | 0 | 941.8 | 846.55 | 1 | 1.2 | 19.98 | 100 | 100 | 71.747 | 71.747 | 4.07 | 3.058 | 78.874 | 0 | 0 | 220.738 | 220.738 | 220.738 | 248.74 | 290.535 | 323.226 | 0 | 0 | 0 | 0 | 0 | 0 | 220.737 | 220.738 | 68.29 | 22.2 | 100 | 25.99 | 0.97 | 425 | 0 | 0 | 0 | 0 | 0 | 0 | 12.99 | 8.104 | 6.908 | 0 | 0 | 0 | 2 | 3 | 0
2021-06-21 22:00 | 0 | 950.5 | 871.15 | 1 | 1.2 | 21.32 | 100 | 100 | 75.159 | 75.158 | 4.273 | 3.275 | 82.707 | 0 | 0 | 229.424 | 229.424 | 229.424 | 257.248 | 298.978 | 326.212 | 0 | 0 | 0 | 0 | 0 | 0 | 229.423 | 229.424 | 70.33 | 23.04 | 100 | 23.58 | 0.98 | 425 | 0 | 0 | 0 | 0 | 0 | 0 | 12.862 | 8.077 | 6.886 | 0 | 0 | 0 | 2 | 3 | 0
2021-06-21 23:00 | 0 | 852.4 | 808.45 | 1 | 1.3 | 21.44 | 100 | 100 | 68.363 | 68.363 | 4.233 | 2.87 | 75.467 | 0 | 0 | 212.968 | 212.968 | 212.968 | 240.776 | 277.462 | 292.544 | 0 | 0 | 0 | 0 | 0 | 0 | 212.967 | 212.968 | 72.8 | 23.37 | 100 | 18.48 | 0.99 | 425 | 0 | 0 | 0 | 0 | 0 | 0 | 12.85 | 8.075 | 6.884 | 0 | 0 | 0 | 2 | 3 | 0
2021-06-22 | 0 | 874.4 | 857.66 | 1 | 1.5 | 21.39 | 100 | 100 | 75.329 | 75.329 | 4.277 | 3.286 | 82.892 | 0 | 0 | 229.841 | 229.841 | 229.841 | 257.656 | 294.349 | 300.094 | 0 | 0 | 0 | 0 | 0 | 0 | 229.84 | 229.841 | 76.59 | 25.1 | 100 | 11.23 | 1 | 425 | 0 | 0 | 0 | 0 | 0 | 0 | 12.855 | 8.076 | 6.884 | 0 | 0 | 0 | 2 | 3 | 0
2021-06-22 01:00 | 0 | 815.8 | 815.09 | 1 | 1.9 | 20.79 | 100 | 100 | 70.679 | 70.678 | 4.16 | 3 | 77.839 | 0 | 0 | 218.37 | 218.37 | 218.37 | 246.264 | 279.739 | 279.983 | 0 | 0 | 0 | 0 | 0 | 0 | 218.369 | 218.37 | 77.99 | 25.24 | 100 | 2.39 | 1 | 425 | 0 | 0 | 0 | 0 | 0 | 0 | 12.912 | 8.088 | 6.895 | 0 | 0 | 0 | 2 | 3 | 0
2021-06-22 02:00 | 0 | 672.1 | 666.24 | 1 | 1.8 | 20.17 | 100 | 100 | 53.55 | 53.55 | 2.606 | 2.006 | 58.162 | 0 | 0 | 172.772 | 172.772 | 172.772 | 200.749 | 228.654 | 230.665 | 0 | 0 | 0 | 0 | 0 | 0 | 172.771 | 172.772 | 74.9 | 23.22 | 100 | 7.57 | 1 | 425 | 0 | 0 | 0 | 0 | 0 | 0 | 12.971 | 8.1 | 6.905 | 0 | 0 | 0 | 2 | 3 | 0
2021-06-22 03:00 | 0 | 573.9 | 544.91 | 1 | 1.3 | 15.14 | 100 | 100 | 24.439 | 24.439 | 0.618 | 0.752 | 25.809 | 0 | 0 | 85.682 | 85.682 | 85.682 | 114.332 | 187.014 | 196.962 | 0 | 0 | 0 | 0 | 0 | 0 | 85.681 | 85.682 | 43.5 | 12.41 | 100 | 18.29 | 0.99 | 425 | 0 | 0 | 0 | 0 | 0 | 0 | 13.458 | 8.201 | 6.991 | 0 | 0 | 0 | 2 | 2 | 0
2021-06-22 04:00 | 0 | 391.5 | 340.83 | 1 | 1.6 | 13.86 | 100 | 100 | 0 | 0 | 0 | 0.521 | 0 | 2.65 | 0 | 2.65 | 2.65 | 2.65 | 31.473 | 116.974 | 134.363 | 0 | 0 | 0 | 0 | 0 | 0 | -0.001 | 0 | 1.97 | 0 | 0 | 29.47 | 0.97 | 425 | 0 | 0 | 0 | 0 | 0 | 0 | 13.584 | 8.226 | 7.013 | 0 | 0 | 0 | 2 | 2 | 0
2021-06-22 05:00 | 0 | 0 | 0 | 1 | 1.6 | 13.12 | 100 | 100 | 0 | 0 | 0 | 0 | 0 | 0 | 0 | 0 | 0 | 0 | 0 | 0 | 0 | 0 | 0 | 0 | 0 | 0 | 0 | -0.001 | 0 | 0 | 0 | 0 | 35.16 | 0.95 | 374.13 | 0 | 0 | 0 | 0 | -26.64 | 0 | 12.022 | 7.891 | 6.727 | 0 | 0 | 0 | 2 | 2 | 0
2021-06-22 06:00 | 0 | 0 | 0 | 0 | 1.5 | 13.65 | 100 | 100 | 0 | 0 | 0 | 0 | 0 | 0 | 0 | 0 | 0 | 0 | 0 | 0 | 0 | 0 | 0 | 0 | 0 | 0 | 0 | -0.001 | 0 | 0 | 0 | 0 | 0 | 0 | 333.87 | 0 | 0 | 0 | 0 | -21.086 | 0 | 8.233 | 6.938 | 5.914 | 0 | 0 | 0 | 1 | 1 | 0
2021-06-22 07:00 | 0 | 0 | 0 | 0 | 1.2 | 13.75 | 100 | 100 | 0 | 0 | 0 | 0 | 0 | 0 | 0 | 0 | 0 | 0 | 0 | 0 | 0 | 0 | 0 | 0 | 0 | 0 | 0 | -0.001 | 0 | 0 | 0 | 0 | 0 | 0 | 300.69 | 0 | 0 | 0 | 0 | -17.376 | 0 | 5.928 | 6.18 | 5.268 | 0 | 0 | 0 | 1 | 1 | 0
2021-06-22 08:00 | 0 | 0 | 0 | 0 | 0.6 | 13.34 | 100 | 100 | 0 | 0 | 0 | 0 | 0 | 0 | 0 | 0 | 0 | 0 | 0 | 0 | 0 | 0 | 0 | 0 | 0 | 0 | 0 | -0.001 | 0 | 0 | 0 | 0 | 0 | 0 | 272.52 | 0 | 0 | 0 | 0 | -14.752 | 0 | 4.454 | 5.559 | 4.739 | 0 | 0 | 0 | 1 | 1 | 0
2021-06-22 09:00 | 0 | 0 | 0 | 0 | 0.4 | 11.3 | 100 | 100 | 0 | 0 | 0 | 0 | 0 | 0 | 0 | 0 | 0 | 0 | 0 | 0 | 0 | 0 | 0 | 0 | 0 | 0 | 0 | -0.001 | 0 | 0 | 0 | 0 | 0 | 0 | 260 | 0 | 0 | 0 | 0 | -3.117 | 0 | 3.514 | 5.062 | 4.315 | 0 | 0 | 9.774 | 1 | 1 | 0
2021-06-22 10:00 | 0 | 0 | 0 | 0 | 0.5 | 9.4 | 100 | 100 | 0 | 0 | 0 | 0 | 0 | 0 | 0 | 0 | 0 | 0 | 0 | 0 | 0 | 0 | 0 | 0 | 0 | 0 | 0 | -0.001 | 0 | 0 | 0 | 0 | 0 | 0 | 260 | 0 | 0 | 0 | 0 | 0 | 0 | 3.432 | 5.014 | 4.274 | 0 | 0 | 12.72 | 1 | 1 | 0
2021-06-22 11:00 | 0 | 0 | 0 | 0 | 0.7 | 8.82 | 100 | 100 | 0 | 0 | 0 | 0 | 0 | 0 | 0 | 0 | 0 | 0 | 0 | 0 | 0 | 0 | 0 | 0 | 0 | 0 | 0 | -0.001 | 0 | 0 | 0 | 0 | 0 | 0 | 260 | 0 | 0 | 0 | 0 | 0 | 0 | 3.451 | 5.026 | 4.284 | 0 | 0 | 12.761 | 1 | 1 | 0
2021-06-22 12:00 | 0 | 0 | 0 | 0 | 0.7 | 8.56 | 100 | 100 | 0 | 0 | 0 | 0 | 0 | 0 | 0 | 0 | 0 | 0 | 0 | 0 | 0 | 0 | 0 | 0 | 0 | 0 | 0 | -0.001 | 0 | 0 | 0 | 0 | 0 | 0 | 260 | 0 | 0 | 0 | 0 | 0 | 0 | 3.46 | 5.031 | 4.289 | 0 | 0 | 12.779 | 1 | 1 | 0
2021-06-22 13:00 | 0 | 151 | 125.34 | 1 | 0.4 | 8.36 | 100 | 100 | 0 | 0 | 0 | 0.521 | 0 | 0 | 0 | 0 | 0 | 0 | 5.842 | 43.017 | 51.823 | 0 | 0 | 0 | 0 | 0 | 0 | -0.001 | 0 | 0 | 0 | 0 | 33.89 | 0.95 | 260 | 0 | 0 | 0 | 0 | 0 | 0 | 3.466 | 5.035 | 4.292 | 0 | 0 | 6.952 | 2 | 2 | 0
2021-06-22 14:00 | 0 | 414.5 | 382.69 | 1 | 0.3 | 10.16 | 100 | 100 | 0 | 0 | 0 | 0.521 | 0 | 0 | 0 | 0 | 0 | 0 | 62.901 | 131.339 | 142.256 | 0 | 0 | 0 | 0 | 0 | 0 | -0.001 | 0 | 0 | 0 | 0 | 22.59 | 0.98 | 351.42 | 0 | 0 | 0 | 0 | 47.875 | 0 | 4.621 | 5.617 | 4.788 | 0 | 0 | 0 | 1 | 1 | 0
2021-06-22 15:00 | 0 | 675.4 | 661.46 | 1 | 0.9 | 15.92 | 100 | 100 | 35.279 | 35.279 | 1.757 | 1.154 | 38.19 | 0 | 0 | 120.648 | 120.648 | 120.648 | 185.823 | 227.012 | 231.797 | 0 | 0 | 0 | 0 | 0 | 0 | 120.647 | 120.648 | 52.05 | 15.22 | 100 | 11.66 | 0.99 | 424.34 | 0 | 0 | 0 | 0 | 38.187 | 0 | 12.298 | 7.93 | 6.76 | 0 | 0 | 0 | 2 | 2 | 0
2021-06-22 16:00 | 0 | 766.9 | 766.68 | 1 | 1.2 | 15.85 | 100 | 100 | 64.889 | 64.888 | 3.615 | 2.644 | 71.148 | 0 | 0 | 203.25 | 203.25 | 203.25 | 231.715 | 263.125 | 263.2 | 0 | 0 | 0 | 0 | 0 | 0 | 203.249 | 203.25 | 77.22 | 24.65 | 100 | 1.37 | 1 | 424.34 | 0 | 0 | 0 | 0 | 0 | 0 | 13.324 | 8.173 | 6.968 | 0 | 0 | 0 | 2 | 3 | 0
2021-06-22 17:00 | 0 | 817.3 | 809.43 | 1 | 1.4 | 16.73 | 100 | 100 | 69.951 | 69.951 | 3.655 | 2.93 | 76.536 | 0 | 0 | 215.482 | 215.482 | 215.482 | 243.829 | 277.798 | 280.497 | 0 | 0 | 0 | 0 | 0 | 0 | 215.481 | 215.482 | 76.82 | 24.94 | 100 | 7.96 | 1 | 424.34 | 0 | 0 | 0 | 0 | 0 | 0 | 13.239 | 8.156 | 6.953 | 0 | 0 | 0 | 2 | 3 | 0
2021-06-22 18:00 | 0 | 875.2 | 841.77 | 1 | 1.6 | 17.02 | 100 | 100 | 73.179 | 73.179 | 3.66 | 3.12 | 79.958 | 0 | 0 | 223.258 | 223.258 | 223.258 | 251.566 | 288.897 | 300.369 | 0 | 0 | 0 | 0 | 0 | 0 | 223.257 | 223.258 | 74.33 | 24.36 | 100 | 15.89 | 0.99 | 424.34 | 0 | 0 | 0 | 0 | 0 | 0 | 13.211 | 8.15 | 6.948 | 0 | 0 | 0 | 2 | 3 | 0
2021-06-22 19:00 | 0 | 924.1 | 857.47 | 1 | 1.8 | 17.52 | 100 | 100 | 74.159 | 74.159 | 3.719 | 3.182 | 81.061 | 0 | 0 | 225.755 | 225.755 | 225.755 | 253.996 | 294.284 | 317.151 | 0 | 0 | 0 | 0 | 0 | 0 | 225.754 | 225.755 | 71.18 | 23.38 | 100 | 21.89 | 0.98 | 424.34 | 0 | 0 | 0 | 0 | 0 | 0 | 13.162 | 8.14 | 6.939 | 0 | 0 | 0 | 2 | 3 | 0
2021-06-22 20:00 | 0 | 838.3 | 757.25 | 1 | 2 | 17.92 | 100 | 100 | 61.087 | 61.087 | 3.824 | 2.453 | 67.364 | 0 | 0 | 194.599 | 194.599 | 194.599 | 222.787 | 259.888 | 287.705 | 0 | 0 | 0 | 0 | 0 | 0 | 194.598 | 194.599 | 67.64 | 21.23 | 100 | 25.4 | 0.98 | 424.34 | 0 | 0 | 0 | 0 | 0 | 0 | 13.124 | 8.132 | 6.932 | 0 | 0 | 0 | 2 | 3 | 0
2021-06-22 21:00 | 0 | 776.8 | 698.2 | 1 | 2.4 | 18.38 | 100 | 100 | 55.273 | 55.273 | 2.538 | 2.089 | 59.9 | 0 | 0 | 177.021 | 177.021 | 177.021 | 205.148 | 239.621 | 266.598 | 0 | 0 | 0 | 0 | 0 | 0 | 177.02 | 177.021 | 66.4 | 20.73 | 100 | 26 | 0.97 | 424.34 | 0 | 0 | 0 | 0 | 0 | 0 | 13.08 | 8.123 | 6.924 | 0 | 0 | 0 | 2 | 2 | 0
2021-06-22 22:00 | 0 | 692.4 | 634.51 | 1 | 2.4 | 19.1 | 100 | 100 | 48.867 | 48.867 | 2.117 | 1.757 | 52.742 | 0 | 0 | 159.333 | 159.333 | 159.333 | 187.364 | 217.765 | 237.632 | 0 | 0 | 0 | 0 | 0 | 0 | 159.332 | 159.333 | 67.05 | 20.56 | 100 | 23.59 | 0.98 | 424.34 | 0 | 0 | 0 | 0 | 0 | 0 | 13.01 | 8.108 | 6.912 | 0 | 0 | 0 | 2 | 2 | 0
2021-06-22 23:00 | 0 | 375.1 | 355.71 | 1 | 2.6 | 18.31 | 100 | 100 | 0 | 0 | 0 | 0.521 | 0 | 77.798 | 0 | 77.798 | 77.798 | 77.798 | 105.934 | 122.079 | 128.734 | 0 | 0 | 0 | 0 | 0 | 0 | -0.001 | 0 | 60.43 | 0 | 0 | 18.5 | 0.99 | 424.34 | 0 | 0 | 0 | 0 | 0 | 0 | 13.086 | 8.124 | 6.926 | 0 | 0 | 0 | 2 | 2 | 0
2021-06-23 | 0 | 435 | 426.62 | 1 | 2.5 | 17.93 | 100 | 100 | 28.937 | 28.937 | 0.938 | 0.9 | 30.776 | 0 | 0 | 99.975 | 99.975 | 99.975 | 128.162 | 146.418 | 149.292 | 0 | 0 | 0 | 0 | 0 | 0 | 99.974 | 99.975 | 66.97 | 19.38 | 100 | 11.26 | 1 | 424.34 | 0 | 0 | 0 | 0 | 0 | 0 | 13.123 | 8.132 | 6.932 | 0 | 0 | 0 | 2 | 2 | 0
2021-06-23 01:00 | 0 | 463.9 | 463.48 | 1 | 2 | 17.79 | 100 | 100 | 32.445 | 32.445 | 1.519 | 1.04 | 35.005 | 0 | 0 | 111.826 | 111.826 | 111.826 | 140.031 | 159.068 | 159.21 | 0 | 0 | 0 | 0 | 0 | 0 | 111.825 | 111.826 | 70.24 | 20.38 | 100 | 2.43 | 1 | 424.34 | 0 | 0 | 0 | 0 | 0 | 0 | 13.136 | 8.134 | 6.935 | 0 | 0 | 0 | 2 | 2 | 0
2021-06-23 02:00 | 0 | 646.2 | 640.63 | 1 | 1.8 | 17.47 | 100 | 100 | 51.015 | 51.014 | 2.063 | 1.856 | 54.934 | 0 | 0 | 164.788 | 164.788 | 164.788 | 193.036 | 219.863 | 221.776 | 0 | 0 | 0 | 0 | 0 | 0 | 164.787 | 164.788 | 74.3 | 23 | 100 | 7.53 | 1 | 424.34 | 0 | 0 | 0 | 0 | 0 | 0 | 13.167 | 8.141 | 6.94 | 0 | 0 | 0 | 2 | 2 | 0
2021-06-23 03:00 | 0 | 530 | 503.35 | 1 | 1.6 | 14.01 | 100 | 100 | 0 | 0 | 0 | 0.521 | 0 | 77.086 | 0 | 77.086 | 77.086 | 77.086 | 105.799 | 172.751 | 181.896 | 0 | 0 | 0 | 0 | 0 | 0 | -0.001 | 0 | 42.38 | 0 | 0 | 18.25 | 0.99 | 424.34 | 0 | 0 | 0 | 0 | 0 | 0 | 13.504 | 8.21 | 6.999 | 0 | 0 | 0 | 2 | 2 | 0
2021-06-23 04:00 | 0 | 342.3 | 298.13 | 1 | 1.1 | 13.43 | 100 | 100 | 0 | 0 | 0 | 0.521 | 0 | 0 | 0 | 0 | 0 | 0 | 27.639 | 102.318 | 117.477 | 0 | 0 | 0 | 0 | 0 | 0 | -0.001 | 0 | 0 | 0 | 0 | 29.43 | 0.97 | 422.32 | 0 | 0 | 0 | 0 | -1.058 | 0 | 13.493 | 8.208 | 6.997 | 0 | 0 | 0 | 1 | 1 | 0
2021-06-23 05:00 | 0 | 0 | 0 | 1 | 1.5 | 12.05 | 100 | 100 | 0 | 0 | 0 | 0 | 0 | 0 | 0 | 0 | 0 | 0 | 0 | 0 | 0 | 0 | 0 | 0 | 0 | 0 | 0 | -0.001 | 0 | 0 | 0 | 0 | 35.12 | 0.95 | 371.81 | 0 | 0 | 0 | 0 | -26.451 | 0 | 11.888 | 7.861 | 6.702 | 0 | 0 | 0 | 2 | 2 | 0
2021-06-23 06:00 | 0 | 0 | 0 | 0 | 1.3 | 12.17 | 100 | 100 | 0 | 0 | 0 | 0 | 0 | 0 | 0 | 0 | 0 | 0 | 0 | 0 | 0 | 0 | 0 | 0 | 0 | 0 | 0 | -0.001 | 0 | 0 | 0 | 0 | 0 | 0 | 331.7 | 0 | 0 | 0 | 0 | -21.003 | 0 | 8.179 | 6.922 | 5.901 | 0 | 0 | 0 | 1 | 1 | 0
2021-06-23 07:00 | 0 | 0 | 0 | 0 | 0.9 | 13.03 | 100 | 100 | 0 | 0 | 0 | 0 | 0 | 0 | 0 | 0 | 0 | 0 | 0 | 0 | 0 | 0 | 0 | 0 | 0 | 0 | 0 | -0.001 | 0 | 0 | 0 | 0 | 0 | 0 | 298.76 | 0 | 0 | 0 | 0 | -17.253 | 0 | 5.855 | 6.153 | 5.245 | 0 | 0 | 0 | 1 | 1 | 0
2021-06-23 08:00 | 0 | 0 | 0 | 0 | 0.8 | 12.54 | 100 | 100 | 0 | 0 | 0 | 0 | 0 | 0 | 0 | 0 | 0 | 0 | 0 | 0 | 0 | 0 | 0 | 0 | 0 | 0 | 0 | -0.001 | 0 | 0 | 0 | 0 | 0 | 0 | 270.75 | 0 | 0 | 0 | 0 | -14.668 | 0 | 4.409 | 5.538 | 4.721 | 0 | 0 | 0 | 1 | 1 | 0
2021-06-23 09:00 | 0 | 0 | 0 | 0 | 0.4 | 11.15 | 100 | 100 | 0 | 0 | 0 | 0 | 0 | 0 | 0 | 0 | 0 | 0 | 0 | 0 | 0 | 0 | 0 | 0 | 0 | 0 | 0 | -0.001 | 0 | 0 | 0 | 0 | 0 | 0 | 260 | 0 | 0 | 0 | 0 | -3.09 | 0 | 3.489 | 5.047 | 4.303 | 0 | 0 | 9.75 | 1 | 1 | 0
2021-06-23 10:00 | 0 | 0 | 0 | 0 | 0.8 | 8.9 | 100 | 100 | 0 | 0 | 0 | 0 | 0 | 0 | 0 | 0 | 0 | 0 | 0 | 0 | 0 | 0 | 0 | 0 | 0 | 0 | 0 | -0.001 | 0 | 0 | 0 | 0 | 0 | 0 | 260 | 0 | 0 | 0 | 0 | 0 | 0 | 3.448 | 5.024 | 4.283 | 0 | 0 | 12.756 | 1 | 1 | 0
2021-06-23 11:00 | 0 | 0 | 0 | 0 | 0.7 | 8.27 | 100 | 100 | 0 | 0 | 0 | 0 | 0 | 0 | 0 | 0 | 0 | 0 | 0 | 0 | 0 | 0 | 0 | 0 | 0 | 0 | 0 | -0.001 | 0 | 0 | 0 | 0 | 0 | 0 | 260 | 0 | 0 | 0 | 0 | 0 | 0 | 3.469 | 5.037 | 4.294 | 0 | 0 | 12.8 | 1 | 1 | 0
2021-06-23 12:00 | 0 | 0 | 0 | 0 | 0.5 | 7.85 | 100 | 100 | 0 | 0 | 0 | 0 | 0 | 0 | 0 | 0 | 0 | 0 | 0 | 0 | 0 | 0 | 0 | 0 | 0 | 0 | 0 | -0.001 | 0 | 0 | 0 | 0 | 0 | 0 | 260 | 0 | 0 | 0 | 0 | 0 | 0 | 3.483 | 5.045 | 4.301 | 0 | 0 | 12.829 | 1 | 1 | 0
2021-06-23 13:00 | 0 | 302.5 | 250.99 | 1 | 0.3 | 7.45 | 100 | 100 | 0 | 0 | 0 | 0.521 | 0 | 0 | 0 | 0 | 0 | 0 | 11.569 | 86.14 | 103.818 | 0 | 0 | 0 | 0 | 0 | 0 | -0.001 | 0 | 0 | 0 | 0 | 33.93 | 0.95 | 260 | 0 | 0 | 0 | 0 | 0 | 0 | 3.497 | 5.053 | 4.308 | 0 | 0 | 1.288 | 2 | 2 | 0
2021-06-23 14:00 | 0 | 540.5 | 498.89 | 1 | 0.1 | 9.4 | 100 | 100 | 0 | 0 | 0 | 0.521 | 0 | 0 | 0 | 0 | 0 | 0 | 81.746 | 171.219 | 185.5 | 0 | 0 | 0 | 0 | 0 | 0 | -0.001 | 0 | 0 | 0 | 0 | 22.63 | 0.98 | 385.38 | 0 | 0 | 0 | 0 | 65.662 | 0 | 5.224 | 5.863 | 4.998 | 0 | 0 | 0 | 1 | 1 | 0
2021-06-23 15:00 | 0 | 708 | 693.3 | 1 | 0.6 | 15.06 | 100 | 100 | 44.189 | 44.189 | 1.73 | 1.523 | 47.443 | 0 | 0 | 145.554 | 145.554 | 145.554 | 194.422 | 237.941 | 242.986 | 0 | 0 | 0 | 0 | 0 | 0 | 145.553 | 145.554 | 59.9 | 18.19 | 100 | 11.7 | 0.99 | 425 | 0 | 0 | 0 | 0 | 20.747 | 0 | 13.083 | 8.118 | 6.921 | 0 | 0 | 0 | 2 | 2 | 0
2021-06-23 16:00 | 0 | 818.6 | 818.36 | 1 | 1 | 15.48 | 100 | 100 | 71.474 | 71.473 | 3.47 | 3.008 | 77.953 | 0 | 0 | 218.726 | 218.726 | 218.726 | 247.33 | 280.86 | 280.944 | 0 | 0 | 0 | 0 | 0 | 0 | 218.725 | 218.726 | 77.85 | 25.44 | 100 | 1.4 | 1 | 425 | 0 | 0 | 0 | 0 | 0 | 0 | 13.425 | 8.194 | 6.985 | 0 | 0 | 0 | 2 | 3 | 0
2021-06-23 17:00 | 0 | 878 | 869.6 | 1 | 1.2 | 16.17 | 100 | 100 | 77.572 | 77.572 | 3.482 | 3.379 | 84.434 | 0 | 0 | 233.448 | 233.448 | 233.448 | 261.959 | 298.447 | 301.33 | 0 | 0 | 0 | 0 | 0 | 0 | 233.447 | 233.448 | 77.47 | 25.74 | 100 | 7.93 | 1 | 425 | 0 | 0 | 0 | 0 | 0 | 0 | 13.357 | 8.18 | 6.973 | 0 | 0 | 0 | 2 | 3 | 0
2021-06-23 18:00 | 0 | 905.1 | 870.61 | 1 | 1.5 | 16.46 | 100 | 100 | 76.805 | 76.805 | 3.536 | 3.334 | 83.675 | 0 | 0 | 231.718 | 231.718 | 231.718 | 260.19 | 298.793 | 310.63 | 0 | 0 | 0 | 0 | 0 | 0 | 231.717 | 231.718 | 74.6 | 24.73 | 100 | 15.87 | 0.99 | 425 | 0 | 0 | 0 | 0 | 0 | 0 | 13.329 | 8.174 | 6.968 | 0 | 0 | 0 | 2 | 3 | 0
2021-06-23 19:00 | 0 | 916.2 | 850.19 | 1 | 1.7 | 16.9 | 100 | 100 | 73.273 | 73.272 | 3.637 | 3.124 | 80.034 | 0 | 0 | 223.432 | 223.432 | 223.432 | 251.844 | 291.786 | 314.44 | 0 | 0 | 0 | 0 | 0 | 0 | 223.431 | 223.432 | 71.06 | 23.3 | 100 | 21.88 | 0.98 | 425 | 0 | 0 | 0 | 0 | 0 | 0 | 13.286 | 8.165 | 6.961 | 0 | 0 | 0 | 2 | 3 | 0
2021-06-23 20:00 | 0 | 909.2 | 821.28 | 1 | 2 | 17.31 | 100 | 100 | 68.96 | 68.96 | 3.729 | 2.877 | 75.566 | 0 | 0 | 213.267 | 213.267 | 213.267 | 241.625 | 281.864 | 312.037 | 0 | 0 | 0 | 0 | 0 | 0 | 213.266 | 213.267 | 68.35 | 22.1 | 100 | 25.4 | 0.98 | 425 | 0 | 0 | 0 | 0 | 0 | 0 | 13.247 | 8.157 | 6.954 | 0 | 0 | 0 | 2 | 3 | 0
2021-06-23 21:00 | 0 | 889.6 | 799.49 | 1 | 2.3 | 18.84 | 100 | 100 | 66.065 | 66.064 | 3.922 | 2.724 | 72.711 | 0 | 0 | 206.752 | 206.752 | 206.752 | 234.905 | 274.386 | 305.311 | 0 | 0 | 0 | 0 | 0 | 0 | 206.751 | 206.752 | 67.72 | 21.64 | 100 | 26.01 | 0.97 | 425 | 0 | 0 | 0 | 0 | 0 | 0 | 13.099 | 8.127 | 6.928 | 0 | 0 | 0 | 2 | 3 | 0
2021-06-23 22:00 | 0 | 847.8 | 776.78 | 1 | 2.6 | 20.29 | 100 | 100 | 63.693 | 63.693 | 4.073 | 2.603 | 70.369 | 0 | 0 | 201.404 | 201.404 | 201.404 | 229.364 | 266.592 | 290.965 | 0 | 0 | 0 | 0 | 0 | 0 | 201.403 | 201.404 | 69.22 | 21.89 | 100 | 23.62 | 0.98 | 425 | 0 | 0 | 0 | 0 | 0 | 0 | 12.96 | 8.098 | 6.903 | 0 | 0 | 0 | 2 | 3 | 0
2021-06-23 23:00 | 0 | 831.9 | 788.75 | 1 | 2.7 | 20.17 | 100 | 100 | 66 | 66 | 4.063 | 2.728 | 72.791 | 0 | 0 | 206.911 | 206.911 | 206.911 | 234.887 | 270.698 | 285.508 | 0 | 0 | 0 | 0 | 0 | 0 | 206.91 | 206.911 | 72.47 | 23.12 | 100 | 18.54 | 0.99 | 425 | 0 | 0 | 0 | 0 | 0 | 0 | 12.971 | 8.1 | 6.905 | 0 | 0 | 0 | 2 | 3 | 0
2021-06-24 | 0 | 802.5 | 786.95 | 1 | 2.5 | 19.91 | 100 | 100 | 66.647 | 66.646 | 4.029 | 2.762 | 73.438 | 0 | 0 | 208.385 | 208.385 | 208.385 | 236.396 | 270.08 | 275.418 | 0 | 0 | 0 | 0 | 0 | 0 | 208.384 | 208.385 | 75.66 | 24.2 | 100 | 11.3 | 0.99 | 425 | 0 | 0 | 0 | 0 | 0 | 0 | 12.996 | 8.105 | 6.91 | 0 | 0 | 0 | 2 | 3 | 0
2021-06-24 01:00 | 0 | 742.4 | 741.71 | 1 | 1.9 | 19.62 | 100 | 100 | 61.528 | 61.528 | 3.991 | 2.484 | 68.003 | 0 | 0 | 196.038 | 196.038 | 196.038 | 224.088 | 254.555 | 254.792 | 0 | 0 | 0 | 0 | 0 | 0 | 196.037 | 196.038 | 76.94 | 24.15 | 100 | 2.47 | 1 | 425 | 0 | 0 | 0 | 0 | 0 | 0 | 13.024 | 8.111 | 6.915 | 0 | 0 | 0 | 2 | 3 | 0
2021-06-24 02:00 | 0 | 724.2 | 718.03 | 1 | 1.8 | 19.08 | 100 | 100 | 58.909 | 58.909 | 3.446 | 2.317 | 64.672 | 0 | 0 | 188.244 | 188.244 | 188.244 | 216.366 | 246.427 | 248.545 | 0 | 0 | 0 | 0 | 0 | 0 | 188.243 | 188.244 | 75.74 | 23.7 | 100 | 7.49 | 1 | 425 | 0 | 0 | 0 | 0 | 0 | 0 | 13.076 | 8.122 | 6.924 | 0 | 0 | 0 | 2 | 3 | 0
2021-06-24 03:00 | 0 | 608.8 | 578.35 | 1 | 1.5 | 14.4 | 100 | 100 | 26.916 | 26.916 | 0.588 | 0.825 | 28.329 | 0 | 0 | 92.983 | 92.983 | 92.983 | 121.733 | 198.488 | 208.94 | 0 | 0 | 0 | 0 | 0 | 0 | 92.982 | 92.983 | 44.5 | 12.88 | 100 | 18.2 | 0.99 | 425 | 0 | 0 | 0 | 0 | 0 | 0 | 13.531 | 8.216 | 7.004 | 0 | 0 | 0 | 2 | 2 | 0
2021-06-24 04:00 | 0 | 376.1 | 327.72 | 1 | 1.5 | 13.29 | 100 | 100 | 0 | 0 | 0 | 0.521 | 0 | 1.575 | 0 | 1.575 | 1.575 | 1.575 | 30.475 | 112.473 | 129.078 | 0 | 0 | 0 | 0 | 0 | 0 | -0.001 | 0 | 1.22 | 0 | 0 | 29.38 | 0.97 | 425 | 0 | 0 | 0 | 0 | 0 | 0 | 13.64 | 8.238 | 7.023 | 0 | 0 | 0 | 2 | 2 | 0
2021-06-24 05:00 | 0 | 0 | 0 | 1 | 1.2 | 14.12 | 100 | 100 | 0 | 0 | 0 | 0 | 0 | 0 | 0 | 0 | 0 | 0 | 0 | 0 | 0 | 0 | 0 | 0 | 0 | 0 | 0 | -0.001 | 0 | 0 | 0 | 0 | 35.07 | 0.95 | 374.35 | 0 | 0 | 0 | 0 | -26.523 | 0 | 11.939 | 7.873 | 6.711 | 0 | 0 | 0 | 2 | 2 | 0
2021-06-24 06:00 | 0 | 0 | 0 | 0 | 0.8 | 13.82 | 100 | 100 | 0 | 0 | 0 | 0 | 0 | 0 | 0 | 0 | 0 | 0 | 0 | 0 | 0 | 0 | 0 | 0 | 0 | 0 | 0 | -0.001 | 0 | 0 | 0 | 0 | 0 | 0 | 334.08 | 0 | 0 | 0 | 0 | -21.091 | 0 | 8.237 | 6.939 | 5.915 | 0 | 0 | 0 | 1 | 1 | 0
2021-06-24 07:00 | 0 | 0 | 0 | 0 | 0.3 | 13.57 | 100 | 100 | 0 | 0 | 0 | 0 | 0 | 0 | 0 | 0 | 0 | 0 | 0 | 0 | 0 | 0 | 0 | 0 | 0 | 0 | 0 | -0.001 | 0 | 0 | 0 | 0 | 0 | 0 | 300.84 | 0 | 0 | 0 | 0 | -17.409 | 0 | 5.947 | 6.187 | 5.275 | 0 | 0 | 0 | 1 | 1 | 0
2021-06-24 08:00 | 0 | 0 | 0 | 0 | 0.3 | 12.91 | 100 | 100 | 0 | 0 | 0 | 0 | 0 | 0 | 0 | 0 | 0 | 0 | 0 | 0 | 0 | 0 | 0 | 0 | 0 | 0 | 0 | -0.001 | 0 | 0 | 0 | 0 | 0 | 0 | 272.58 | 0 | 0 | 0 | 0 | -14.796 | 0 | 4.477 | 5.57 | 4.748 | 0 | 0 | 0 | 1 | 1 | 0
2021-06-24 09:00 | 0 | 0 | 0 | 0 | 0.5 | 11.26 | 100 | 100 | 0 | 0 | 0 | 0 | 0 | 0 | 0 | 0 | 0 | 0 | 0 | 0 | 0 | 0 | 0 | 0 | 0 | 0 | 0 | -0.001 | 0 | 0 | 0 | 0 | 0 | 0 | 260 | 0 | 0 | 0 | 0 | -3.118 | 0 | 3.517 | 5.063 | 4.316 | 0 | 0 | 9.777 | 1 | 1 | 0
2021-06-24 10:00 | 0 | 0 | 0 | 0 | 1 | 9.36 | 100 | 100 | 0 | 0 | 0 | 0 | 0 | 0 | 0 | 0 | 0 | 0 | 0 | 0 | 0 | 0 | 0 | 0 | 0 | 0 | 0 | -0.001 | 0 | 0 | 0 | 0 | 0 | 0 | 260 | 0 | 0 | 0 | 0 | 0 | 0 | 3.433 | 5.015 | 4.275 | 0 | 0 | 12.723 | 1 | 1 | 0
2021-06-24 11:00 | 0 | 0 | 0 | 0 | 0.8 | 9.39 | 100 | 100 | 0 | 0 | 0 | 0 | 0 | 0 | 0 | 0 | 0 | 0 | 0 | 0 | 0 | 0 | 0 | 0 | 0 | 0 | 0 | -0.001 | 0 | 0 | 0 | 0 | 0 | 0 | 260 | 0 | 0 | 0 | 0 | 0 | 0 | 3.432 | 5.014 | 4.275 | 0 | 0 | 12.721 | 1 | 1 | 0
2021-06-24 12:00 | 0 | 0 | 0 | 0 | 0.7 | 9.53 | 100 | 100 | 0 | 0 | 0 | 0 | 0 | 0 | 0 | 0 | 0 | 0 | 0 | 0 | 0 | 0 | 0 | 0 | 0 | 0 | 0 | -0.001 | 0 | 0 | 0 | 0 | 0 | 0 | 260 | 0 | 0 | 0 | 0 | 0 | 0 | 3.427 | 5.012 | 4.272 | 0 | 0 | 12.711 | 1 | 1 | 0
2021-06-24 13:00 | 0 | 83.1 | 68.92 | 1 | 0.5 | 10.13 | 100 | 100 | 0 | 0 | 0 | 0.521 | 0 | 0 | 0 | 0 | 0 | 0 | 3.136 | 23.654 | 28.52 | 0 | 0 | 0 | 0 | 0 | 0 | -0.001 | 0 | 0 | 0 | 0 | 33.96 | 0.95 | 260 | 0 | 0 | 0 | 0 | 0 | 0 | 3.408 | 5 | 4.262 | 0 | 0 | 9.533 | 2 | 2 | 0
2021-06-24 14:00 | 0 | 181.5 | 167.49 | 1 | 0.4 | 11.28 | 100 | 100 | 0 | 0 | 0 | 0.521 | 0 | 0 | 0 | 0 | 0 | 0 | 27.345 | 57.482 | 62.291 | 0 | 0 | 0 | 0 | 0 | 0 | -0.001 | 0 | 0 | 0 | 0 | 22.66 | 0.98 | 286.94 | 0 | 0 | 0 | 0 | 14.109 | 0 | 3.682 | 5.158 | 4.397 | 0 | 0 | 0 | 1 | 1 | 0
2021-06-24 15:00 | 0 | 274.6 | 268.87 | 1 | 0.2 | 17.13 | 100 | 100 | 0 | 0 | 0 | 0.521 | 0 | 0 | 0 | 0 | 0 | 0 | 75.247 | 92.276 | 94.243 | 0 | 0 | 0 | 0 | 0 | 0 | -0.001 | 0 | 0 | 0 | 0 | 11.72 | 0.99 | 397.58 | 0 | 0 | 0 | 0 | 57.938 | 0 | 5.919 | 6.149 | 5.242 | 0 | 0 | 0 | 1 | 1 | 0
2021-06-24 16:00 | 0 | 128.3 | 128.26 | 1 | 0.8 | 16.72 | 100 | 100 | 0 | 0 | 0 | 0.521 | 0 | 0 | 0 | 0 | 0 | 0 | 38.764 | 44.019 | 44.033 | 0 | 0 | 0 | 0 | 0 | 0 | -0.001 | 0 | 0 | 0 | 0 | 1.42 | 1 | 422 | 0 | 0 | 0 | 0 | 12.789 | 0 | 11.547 | 7.788 | 6.639 | 0 | 0 | 0 | 1 | 1 | 0
2021-06-24 17:00 | 0 | 314.8 | 311.8 | 1 | 1.3 | 17.36 | 100 | 100 | 0 | 0 | 0 | 0.521 | 0 | 64.018 | 0 | 64.018 | 64.018 | 64.018 | 93.929 | 107.011 | 108.039 | 0 | 0 | 0 | 0 | 0 | 0 | -0.001 | 0 | 59.25 | 0 | 0 | 7.91 | 1 | 425 | 0 | 0 | 0 | 0 | 1.573 | 0 | 13.232 | 8.154 | 6.951 | 0 | 0 | 0 | 1 | 1 | 0
2021-06-24 18:00 | 0 | 688.6 | 662.4 | 1 | 1.5 | 17.85 | 100 | 100 | 52.738 | 52.737 | 2.222 | 1.947 | 56.907 | 0 | 0 | 169.681 | 169.681 | 169.681 | 197.967 | 227.335 | 236.328 | 0 | 0 | 0 | 0 | 0 | 0 | 169.68 | 169.681 | 71.8 | 22.32 | 100 | 15.86 | 0.99 | 425 | 0 | 0 | 0 | 0 | 0 | 0 | 13.194 | 8.146 | 6.945 | 0 | 0 | 0 | 2 | 2 | 0
2021-06-24 19:00 | 0 | 706.2 | 655.33 | 1 | 1.9 | 18.56 | 100 | 100 | 51.296 | 51.295 | 2.226 | 1.877 | 55.399 | 0 | 0 | 165.933 | 165.933 | 165.933 | 194.124 | 224.911 | 242.368 | 0 | 0 | 0 | 0 | 0 | 0 | 165.932 | 165.933 | 68.46 | 21.16 | 100 | 21.88 | 0.98 | 425 | 0 | 0 | 0 | 0 | 0 | 0 | 13.126 | 8.132 | 6.933 | 0 | 0 | 0 | 2 | 2 | 0
2021-06-24 20:00 | 0 | 582.8 | 526.41 | 1 | 2.6 | 18.95 | 100 | 100 | 37.159 | 37.159 | 2.041 | 1.238 | 40.438 | 0 | 0 | 126.73 | 126.73 | 126.73 | 154.868 | 180.663 | 200.017 | 0 | 0 | 0 | 0 | 0 | 0 | 126.729 | 126.73 | 63.36 | 18.58 | 100 | 25.41 | 0.98 | 425 | 0 | 0 | 0 | 0 | 0 | 0 | 13.088 | 8.124 | 6.926 | 0 | 0 | 0 | 2 | 2 | 0
2021-06-24 21:00 | 0 | 475.1 | 426.91 | 1 | 2.7 | 17.52 | 100 | 100 | 28.091 | 28.091 | 0.793 | 0.868 | 29.753 | 0 | 0 | 97.097 | 97.097 | 97.097 | 125.427 | 146.514 | 163.054 | 0 | 0 | 0 | 0 | 0 | 0 | 97.096 | 97.097 | 59.55 | 17.23 | 100 | 26.03 | 0.97 | 425 | 0 | 0 | 0 | 0 | 0 | 0 | 13.226 | 8.153 | 6.95 | 0 | 0 | 0 | 2 | 2 | 0
2021-06-24 22:00 | 0 | 465.6 | 426.5 | 1 | 2.5 | 18.64 | 100 | 100 | 28.235 | 28.235 | 0.87 | 0.875 | 29.981 | 0 | 0 | 97.748 | 97.748 | 97.748 | 125.928 | 146.375 | 159.794 | 0 | 0 | 0 | 0 | 0 | 0 | 97.747 | 97.748 | 61.17 | 17.67 | 100 | 23.65 | 0.98 | 425 | 0 | 0 | 0 | 0 | 0 | 0 | 13.118 | 8.131 | 6.931 | 0 | 0 | 0 | 2 | 2 | 0
2021-06-24 23:00 | 0 | 428.2 | 405.9 | 1 | 2.6 | 18.38 | 100 | 100 | 26.543 | 26.543 | 0.855 | 0.821 | 28.219 | 0 | 0 | 92.654 | 92.654 | 92.654 | 120.869 | 139.304 | 146.958 | 0 | 0 | 0 | 0 | 0 | 0 | 92.653 | 92.654 | 63.05 | 18.06 | 100 | 18.57 | 0.99 | 425 | 0 | 0 | 0 | 0 | 0 | 0 | 13.143 | 8.136 | 6.936 | 0 | 0 | 0 | 2 | 2 | 0
2021-06-25 | 0 | 301.4 | 295.51 | 1 | 2.4 | 17.9 | 100 | 100 | 0 | 0 | 0 | 0.521 | 0 | 60.489 | 0 | 60.489 | 60.489 | 60.489 | 88.768 | 101.42 | 103.44 | 0 | 0 | 0 | 0 | 0 | 0 | -0.001 | 0 | 58.48 | 0 | 0 | 11.34 | 0.99 | 425 | 0 | 0 | 0 | 0 | 0 | 0 | 13.19 | 8.145 | 6.944 | 0 | 0 | 0 | 2 | 2 | 0
2021-06-25 01:00 | 0 | 396.8 | 396.42 | 1 | 2 | 17.53 | 100 | 100 | 26.191 | 26.191 | 0.798 | 0.809 | 27.798 | 0 | 0 | 91.436 | 91.436 | 91.436 | 119.765 | 136.051 | 136.182 | 0 | 0 | 0 | 0 | 0 | 0 | 91.435 | 91.436 | 67.14 | 19.23 | 100 | 2.52 | 1 | 425 | 0 | 0 | 0 | 0 | 0 | 0 | 13.225 | 8.153 | 6.95 | 0 | 0 | 0 | 2 | 2 | 0
2021-06-25 02:00 | 0 | 666.5 | 660.89 | 1 | 1.5 | 17.26 | 100 | 100 | 53.23 | 53.23 | 2.153 | 1.968 | 57.352 | 0 | 0 | 170.792 | 170.792 | 170.792 | 199.156 | 226.819 | 228.743 | 0 | 0 | 0 | 0 | 0 | 0 | 170.791 | 170.792 | 74.67 | 23.27 | 100 | 7.44 | 1 | 425 | 0 | 0 | 0 | 0 | 0 | 0 | 13.251 | 8.158 | 6.955 | 0 | 0 | 0 | 2 | 2 | 0
2021-06-25 03:00 | 0 | 528.4 | 502.11 | 1 | 1.2 | 14.29 | 100 | 100 | 0 | 0 | 0 | 0.521 | 0 | 77.032 | 0 | 77.032 | 77.032 | 77.032 | 105.797 | 172.325 | 181.347 | 0 | 0 | 0 | 0 | 0 | 0 | -0.001 | 0 | 42.48 | 0 | 0 | 18.15 | 0.99 | 425 | 0 | 0 | 0 | 0 | 0 | 0 | 13.542 | 8.218 | 7.005 | 0 | 0 | 0 | 2 | 2 | 0
2021-06-25 04:00 | 0 | 173.7 | 151.43 | 1 | 1.2 | 13.51 | 100 | 100 | 0 | 0 | 0 | 0.521 | 0 | 0 | 0 | 0 | 0 | 0 | 14.112 | 51.971 | 59.614 | 0 | 0 | 0 | 0 | 0 | 0 | -0.001 | 0 | 0 | 0 | 0 | 29.33 | 0.97 | 399.09 | 0 | 0 | 0 | 0 | -13.571 | 0 | 12.762 | 8.055 | 6.867 | 0 | 0 | 0 | 1 | 1 | 0
2021-06-25 05:00 | 0 | 0 | 0 | 1 | 1.1 | 12.7 | 100 | 100 | 0 | 0 | 0 | 0 | 0 | 0 | 0 | 0 | 0 | 0 | 0 | 0 | 0 | 0 | 0 | 0 | 0 | 0 | 0 | -0.001 | 0 | 0 | 0 | 0 | 35.02 | 0.95 | 353.71 | 0 | 0 | 0 | 0 | -23.765 | 0 | 10.019 | 7.42 | 6.325 | 0 | 0 | 0 | 2 | 2 | 0
2021-06-25 06:00 | 0 | 0 | 0 | 0 | 0.7 | 13.73 | 100 | 100 | 0 | 0 | 0 | 0 | 0 | 0 | 0 | 0 | 0 | 0 | 0 | 0 | 0 | 0 | 0 | 0 | 0 | 0 | 0 | -0.001 | 0 | 0 | 0 | 0 | 0 | 0 | 317.17 | 0 | 0 | 0 | 0 | -19.132 | 0 | 6.991 | 6.554 | 5.587 | 0 | 0 | 0 | 1 | 1 | 0
2021-06-25 07:00 | 0 | 0 | 0 | 0 | 0.6 | 13.48 | 100 | 100 | 0 | 0 | 0 | 0 | 0 | 0 | 0 | 0 | 0 | 0 | 0 | 0 | 0 | 0 | 0 | 0 | 0 | 0 | 0 | -0.001 | 0 | 0 | 0 | 0 | 0 | 0 | 286.58 | 0 | 0 | 0 | 0 | -16.019 | 0 | 5.147 | 5.869 | 5.004 | 0 | 0 | 0 | 1 | 1 | 0
2021-06-25 08:00 | 0 | 0 | 0 | 0 | 0.5 | 12.96 | 100 | 100 | 0 | 0 | 0 | 0 | 0 | 0 | 0 | 0 | 0 | 0 | 0 | 0 | 0 | 0 | 0 | 0 | 0 | 0 | 0 | -0.001 | 0 | 0 | 0 | 0 | 0 | 0 | 260.33 | 0 | 0 | 0 | 0 | -13.749 | 0 | 3.935 | 5.298 | 4.516 | 0 | 0 | 0 | 1 | 1 | 0
2021-06-25 09:00 | 0 | 0 | 0 | 0 | 0.5 | 11.47 | 100 | 100 | 0 | 0 | 0 | 0 | 0 | 0 | 0 | 0 | 0 | 0 | 0 | 0 | 0 | 0 | 0 | 0 | 0 | 0 | 0 | -0.001 | 0 | 0 | 0 | 0 | 0 | 0 | 260 | 0 | 0 | 0 | 0 | 0 | 0 | 3.364 | 4.973 | 4.239 | 0 | 0 | 12.577 | 1 | 1 | 0
2021-06-25 10:00 | 0 | 0 | 0 | 0 | 0.6 | 9.52 | 100 | 100 | 0 | 0 | 0 | 0 | 0 | 0 | 0 | 0 | 0 | 0 | 0 | 0 | 0 | 0 | 0 | 0 | 0 | 0 | 0 | -0.001 | 0 | 0 | 0 | 0 | 0 | 0 | 260 | 0 | 0 | 0 | 0 | 0 | 0 | 3.428 | 5.012 | 4.272 | 0 | 0 | 12.712 | 1 | 1 | 0
2021-06-25 11:00 | 0 | 0 | 0 | 0 | 0.8 | 9.52 | 100 | 100 | 0 | 0 | 0 | 0 | 0 | 0 | 0 | 0 | 0 | 0 | 0 | 0 | 0 | 0 | 0 | 0 | 0 | 0 | 0 | -0.001 | 0 | 0 | 0 | 0 | 0 | 0 | 260 | 0 | 0 | 0 | 0 | 0 | 0 | 3.428 | 5.012 | 4.272 | 0 | 0 | 12.712 | 1 | 1 | 0
2021-06-25 12:00 | 0 | 0 | 0 | 0 | 0.8 | 9.83 | 100 | 100 | 0 | 0 | 0 | 0 | 0 | 0 | 0 | 0 | 0 | 0 | 0 | 0 | 0 | 0 | 0 | 0 | 0 | 0 | 0 | -0.001 | 0 | 0 | 0 | 0 | 0 | 0 | 260 | 0 | 0 | 0 | 0 | 0 | 0 | 3.418 | 5.006 | 4.267 | 0 | 0 | 12.69 | 1 | 1 | 0
2021-06-25 13:00 | 0 | 0 | 0 | 1 | 0.5 | 10.07 | 100 | 100 | 0 | 0 | 0 | 0 | 0 | 0 | 0 | 0 | 0 | 0 | 0 | 0 | 0 | 0 | 0 | 0 | 0 | 0 | 0 | -0.001 | 0 | 0 | 0 | 0 | 33.99 | 0.95 | 260 | 0 | 0 | 0 | 0 | 0 | 0 | 3.41 | 5.001 | 4.263 | 0 | 0 | 12.673 | 1 | 1 | 0
2021-06-25 14:00 | 0 | 501.6 | 462.79 | 1 | 0.5 | 11.73 | 100 | 100 | 0 | 0 | 0 | 0.521 | 0 | 0 | 0 | 0 | 0 | 0 | 75.251 | 158.829 | 172.149 | 0 | 0 | 0 | 0 | 0 | 0 | -0.001 | 0 | 0 | 0 | 0 | 22.69 | 0.98 | 374 | 0 | 0 | 0 | 0 | 59.703 | 0 | 4.918 | 5.738 | 4.892 | 0 | 0 | 0 | 2 | 2 | 0
2021-06-25 15:00 | 0 | 496.8 | 486.39 | 1 | 0.3 | 16.83 | 100 | 100 | 22.999 | 22.999 | 0.753 | 0.716 | 24.468 | 0 | 0 | 81.795 | 81.795 | 81.795 | 135.817 | 166.93 | 170.502 | 0 | 0 | 0 | 0 | 0 | 0 | 81.794 | 81.795 | 47.97 | 13.49 | 100 | 11.75 | 0.99 | 425 | 0 | 0 | 0 | 0 | 26.706 | 0 | 12.514 | 7.99 | 6.811 | 0 | 0 | 0 | 2 | 2 | 0
2021-06-25 16:00 | 0 | 618.8 | 618.6 | 1 | 0.6 | 17.55 | 100 | 100 | 48.756 | 48.756 | 1.952 | 1.745 | 52.453 | 0 | 0 | 158.631 | 158.631 | 158.631 | 186.957 | 212.305 | 212.372 | 0 | 0 | 0 | 0 | 0 | 0 | 158.63 | 158.631 | 74.69 | 22.96 | 100 | 1.44 | 1 | 425 | 0 | 0 | 0 | 0 | 0 | 0 | 13.223 | 8.152 | 6.95 | 0 | 0 | 0 | 2 | 2 | 0
2021-06-25 17:00 | 0 | 749.8 | 742.69 | 1 | 1.1 | 18.73 | 100 | 100 | 61.394 | 61.394 | 3.921 | 2.474 | 67.789 | 0 | 0 | 195.564 | 195.564 | 195.564 | 223.733 | 254.89 | 257.331 | 0 | 0 | 0 | 0 | 0 | 0 | 195.563 | 195.564 | 76 | 23.86 | 100 | 7.9 | 1 | 425 | 0 | 0 | 0 | 0 | 0 | 0 | 13.109 | 8.129 | 6.93 | 0 | 0 | 0 | 2 | 3 | 0
2021-06-25 18:00 | 0 | 792.8 | 762.66 | 1 | 1.5 | 18.98 | 100 | 100 | 63.148 | 63.148 | 3.938 | 2.567 | 69.653 | 0 | 0 | 199.797 | 199.797 | 199.797 | 227.932 | 261.743 | 272.089 | 0 | 0 | 0 | 0 | 0 | 0 | 199.796 | 199.797 | 73.43 | 23.21 | 100 | 15.85 | 0.99 | 425 | 0 | 0 | 0 | 0 | 0 | 0 | 13.085 | 8.124 | 6.925 | 0 | 0 | 0 | 2 | 3 | 0
2021-06-25 19:00 | 0 | 660 | 612.44 | 1 | 1.8 | 19.91 | 100 | 100 | 46.635 | 46.634 | 2.134 | 1.654 | 50.422 | 0 | 0 | 153.406 | 153.406 | 153.406 | 181.418 | 210.191 | 226.512 | 0 | 0 | 0 | 0 | 0 | 0 | 153.405 | 153.406 | 67.73 | 20.59 | 100 | 21.88 | 0.98 | 425 | 0 | 0 | 0 | 0 | 0 | 0 | 12.996 | 8.105 | 6.91 | 0 | 0 | 0 | 2 | 3 | 0
2021-06-25 20:00 | 0 | 689.4 | 622.61 | 1 | 2.2 | 20.49 | 100 | 100 | 47.271 | 47.271 | 2.157 | 1.686 | 51.113 | 0 | 0 | 155.232 | 155.232 | 155.232 | 183.166 | 213.681 | 236.602 | 0 | 0 | 0 | 0 | 0 | 0 | 155.231 | 155.232 | 65.61 | 19.98 | 100 | 25.43 | 0.98 | 425 | 0 | 0 | 0 | 0 | 0 | 0 | 12.941 | 8.094 | 6.9 | 0 | 0 | 0 | 2 | 2 | 0
2021-06-25 21:00 | 0 | 615.3 | 552.76 | 1 | 2.4 | 21.94 | 100 | 100 | 39.443 | 39.443 | 2.568 | 1.353 | 43.365 | 0 | 0 | 134.65 | 134.65 | 134.65 | 162.393 | 189.706 | 211.171 | 0 | 0 | 0 | 0 | 0 | 0 | 134.649 | 134.65 | 63.76 | 18.68 | 100 | 26.06 | 0.97 | 425 | 0 | 0 | 0 | 0 | 0 | 0 | 12.803 | 8.065 | 6.875 | 0 | 0 | 0 | 2 | 2 | 0
2021-06-25 22:00 | 0 | 690.5 | 632.34 | 1 | 2.6 | 22.62 | 100 | 100 | 48.447 | 48.446 | 2.436 | 1.752 | 52.635 | 0 | 0 | 159.036 | 159.036 | 159.036 | 186.69 | 217.019 | 236.98 | 0 | 0 | 0 | 0 | 0 | 0 | 159.035 | 159.036 | 67.11 | 20.44 | 100 | 23.68 | 0.98 | 425 | 0 | 0 | 0 | 0 | 0 | 0 | 12.739 | 8.051 | 6.863 | 0 | 0 | 0 | 2 | 2 | 0
2021-06-25 23:00 | 0 | 725.1 | 687.16 | 1 | 2.7 | 22.79 | 100 | 100 | 54.645 | 54.644 | 3.169 | 2.088 | 59.902 | 0 | 0 | 176.98 | 176.98 | 176.98 | 204.611 | 235.833 | 248.854 | 0 | 0 | 0 | 0 | 0 | 0 | 176.979 | 176.98 | 71.12 | 21.96 | 100 | 18.62 | 0.99 | 425 | 0 | 0 | 0 | 0 | 0 | 0 | 12.723 | 8.048 | 6.861 | 0 | 0 | 0 | 2 | 2 | 0
2021-06-26 | 0 | 631.3 | 618.86 | 1 | 2.3 | 22.7 | 100 | 100 | 48.169 | 48.169 | 2.409 | 1.738 | 52.317 | 0 | 0 | 158.246 | 158.246 | 158.246 | 185.889 | 212.394 | 216.662 | 0 | 0 | 0 | 0 | 0 | 0 | 158.245 | 158.246 | 73.04 | 22.23 | 100 | 11.39 | 0.99 | 425 | 0 | 0 | 0 | 0 | 0 | 0 | 12.731 | 8.049 | 6.862 | 0 | 0 | 0 | 2 | 2 | 0
2021-06-26 01:00 | 0 | 623 | 622.37 | 1 | 1.8 | 22.29 | 100 | 100 | 48.934 | 48.934 | 2.446 | 1.775 | 53.155 | 0 | 0 | 160.33 | 160.33 | 160.33 | 188.027 | 213.599 | 213.814 | 0 | 0 | 0 | 0 | 0 | 0 | 160.329 | 160.33 | 74.99 | 22.89 | 100 | 2.57 | 1 | 425 | 0 | 0 | 0 | 0 | 0 | 0 | 12.77 | 8.058 | 6.869 | 0 | 0 | 0 | 2 | 2 | 0
2021-06-26 02:00 | 0 | 598.2 | 593.24 | 1 | 1.6 | 22 | 100 | 100 | 45.565 | 45.565 | 2.357 | 1.614 | 49.536 | 0 | 0 | 151.041 | 151.041 | 151.041 | 178.776 | 203.6 | 205.302 | 0 | 0 | 0 | 0 | 0 | 0 | 151.04 | 151.041 | 73.57 | 22.19 | 100 | 7.38 | 1 | 425 | 0 | 0 | 0 | 0 | 0 | 0 | 12.797 | 8.063 | 6.874 | 0 | 0 | 0 | 2 | 2 | 0
2021-06-26 03:00 | 0 | 507.5 | 482.4 | 1 | 1.4 | 17.81 | 100 | 100 | 0 | 0 | 0 | 0.521 | 0 | 73.422 | 0 | 73.422 | 73.422 | 73.422 | 101.713 | 165.56 | 174.174 | 0 | 0 | 0 | 0 | 0 | 0 | -0.001 | 0 | 42.15 | 0 | 0 | 18.09 | 0.99 | 425 | 0 | 0 | 0 | 0 | 0 | 0 | 13.198 | 8.147 | 6.945 | 0 | 0 | 0 | 2 | 2 | 0
2021-06-26 04:00 | 0 | 359.5 | 313.58 | 1 | 1.7 | 16.7 | 100 | 100 | 0 | 0 | 0 | 0.521 | 0 | 0.817 | 0 | 0.817 | 0.817 | 0.817 | 29.257 | 107.621 | 123.38 | 0 | 0 | 0 | 0 | 0 | 0 | -0.001 | 0 | 0.66 | 0 | 0 | 29.28 | 0.97 | 425 | 0 | 0 | 0 | 0 | 0 | 0 | 13.306 | 8.169 | 6.964 | 0 | 0 | 0 | 1 | 1 | 0
2021-06-26 05:00 | 0 | 0 | 0 | 1 | 1.3 | 17.11 | 100 | 100 | 0 | 0 | 0 | 0 | 0 | 0 | 0 | 0 | 0 | 0 | 0 | 0 | 0 | 0 | 0 | 0 | 0 | 0 | 0 | -0.001 | 0 | 0 | 0 | 0 | 34.97 | 0.95 | 375.02 | 0 | 0 | 0 | 0 | -26.174 | 0 | 11.692 | 7.817 | 6.664 | 0 | 0 | 0 | 2 | 2 | 0
2021-06-26 06:00 | 0 | 0 | 0 | 0 | 0.8 | 16.78 | 100 | 100 | 0 | 0 | 0 | 0 | 0 | 0 | 0 | 0 | 0 | 0 | 0 | 0 | 0 | 0 | 0 | 0 | 0 | 0 | 0 | -0.001 | 0 | 0 | 0 | 0 | 0 | 0 | 335.18 | 0 | 0 | 0 | 0 | -20.865 | 0 | 8.09 | 6.896 | 5.879 | 0 | 0 | 0 | 1 | 1 | 0
2021-06-26 07:00 | 0 | 0 | 0 | 0 | 0.4 | 16.32 | 100 | 100 | 0 | 0 | 0 | 0 | 0 | 0 | 0 | 0 | 0 | 0 | 0 | 0 | 0 | 0 | 0 | 0 | 0 | 0 | 0 | -0.001 | 0 | 0 | 0 | 0 | 0 | 0 | 302.2 | 0 | 0 | 0 | 0 | -17.269 | 0 | 5.865 | 6.156 | 5.248 | 0 | 0 | 0 | 1 | 1 | 0
2021-06-26 08:00 | 0 | 0 | 0 | 0 | 0.3 | 14.41 | 100 | 100 | 0 | 0 | 0 | 0 | 0 | 0 | 0 | 0 | 0 | 0 | 0 | 0 | 0 | 0 | 0 | 0 | 0 | 0 | 0 | -0.001 | 0 | 0 | 0 | 0 | 0 | 0 | 273.97 | 0 | 0 | 0 | 0 | -14.786 | 0 | 4.472 | 5.568 | 4.746 | 0 | 0 | 0 | 1 | 1 | 0
2021-06-26 09:00 | 0 | 0 | 0 | 0 | 0.5 | 13.45 | 100 | 100 | 0 | 0 | 0 | 0 | 0 | 0 | 0 | 0 | 0 | 0 | 0 | 0 | 0 | 0 | 0 | 0 | 0 | 0 | 0 | -0.001 | 0 | 0 | 0 | 0 | 0 | 0 | 260 | 0 | 0 | 0 | 0 | -6.572 | 0 | 3.49 | 5.047 | 4.303 | 0 | 0 | 6.268 | 1 | 1 | 0
2021-06-26 10:00 | 0 | 0 | 0 | 0 | 1.2 | 11.01 | 100 | 100 | 0 | 0 | 0 | 0 | 0 | 0 | 0 | 0 | 0 | 0 | 0 | 0 | 0 | 0 | 0 | 0 | 0 | 0 | 0 | -0.001 | 0 | 0 | 0 | 0 | 0 | 0 | 260 | 0 | 0 | 0 | 0 | 0 | 0 | 3.379 | 4.982 | 4.247 | 0 | 0 | 12.608 | 1 | 1 | 0
2021-06-26 11:00 | 0 | 0 | 0 | 0 | 1.1 | 11.13 | 100 | 100 | 0 | 0 | 0 | 0 | 0 | 0 | 0 | 0 | 0 | 0 | 0 | 0 | 0 | 0 | 0 | 0 | 0 | 0 | 0 | -0.001 | 0 | 0 | 0 | 0 | 0 | 0 | 260 | 0 | 0 | 0 | 0 | 0 | 0 | 3.375 | 4.98 | 4.245 | 0 | 0 | 12.6 | 1 | 1 | 0
2021-06-26 12:00 | 0 | 0 | 0 | 0 | 0.9 | 11.24 | 100 | 100 | 0 | 0 | 0 | 0 | 0 | 0 | 0 | 0 | 0 | 0 | 0 | 0 | 0 | 0 | 0 | 0 | 0 | 0 | 0 | -0.001 | 0 | 0 | 0 | 0 | 0 | 0 | 260 | 0 | 0 | 0 | 0 | 0 | 0 | 3.371 | 4.977 | 4.243 | 0 | 0 | 12.592 | 1 | 1 | 0
2021-06-26 13:00 | 0 | 0 | 0 | 1 | 1.1 | 11.08 | 100 | 100 | 0 | 0 | 0 | 0 | 0 | 0 | 0 | 0 | 0 | 0 | 0 | 0 | 0 | 0 | 0 | 0 | 0 | 0 | 0 | -0.001 | 0 | 0 | 0 | 0 | 34.02 | 0.95 | 260 | 0 | 0 | 0 | 0 | 0 | 0 | 3.377 | 4.981 | 4.246 | 0 | 0 | 12.603 | 1 | 1 | 0
2021-06-26 14:00 | 0 | 496.9 | 458.37 | 1 | 1.2 | 12.61 | 100 | 100 | 0 | 0 | 0 | 0.521 | 0 | 0 | 0 | 0 | 0 | 0 | 74.196 | 157.314 | 170.536 | 0 | 0 | 0 | 0 | 0 | 0 | -0.001 | 0 | 0 | 0 | 0 | 22.71 | 0.98 | 372.23 | 0 | 0 | 0 | 0 | 58.772 | 0 | 4.849 | 5.709 | 4.866 | 0 | 0 | 0 | 2 | 2 | 0
2021-06-26 15:00 | 0 | 676.2 | 661.99 | 1 | 0.7 | 19.25 | 100 | 100 | 38.072 | 38.071 | 2.141 | 1.279 | 41.491 | 0 | 0 | 129.585 | 129.585 | 129.585 | 184.389 | 227.193 | 232.072 | 0 | 0 | 0 | 0 | 0 | 0 | 129.584 | 129.585 | 55.84 | 16.4 | 100 | 11.77 | 0.99 | 425 | 0 | 0 | 0 | 0 | 27.637 | 0 | 12.406 | 7.968 | 6.793 | 0 | 0 | 0 | 2 | 2 | 0
2021-06-26 16:00 | 0 | 799.7 | 799.44 | 1 | 0.5 | 20.42 | 100 | 100 | 68.752 | 68.751 | 4.128 | 2.886 | 75.766 | 0 | 0 | 213.666 | 213.666 | 213.666 | 241.609 | 274.368 | 274.457 | 0 | 0 | 0 | 0 | 0 | 0 | 213.665 | 213.666 | 77.85 | 25.05 | 100 | 1.46 | 1 | 425 | 0 | 0 | 0 | 0 | 0 | 0 | 12.948 | 8.095 | 6.901 | 0 | 0 | 0 | 2 | 3 | 0
2021-06-26 17:00 | 0 | 866.3 | 858.1 | 1 | 0.3 | 21.51 | 100 | 100 | 75.642 | 75.642 | 4.321 | 3.308 | 83.272 | 0 | 0 | 230.702 | 230.702 | 230.702 | 258.502 | 294.5 | 297.314 | 0 | 0 | 0 | 0 | 0 | 0 | 230.701 | 230.702 | 77.6 | 25.44 | 100 | 7.89 | 1 | 425 | 0 | 0 | 0 | 0 | 0 | 0 | 12.844 | 8.073 | 6.882 | 0 | 0 | 0 | 2 | 3 | 0
2021-06-26 18:00 | 0 | 904.1 | 869.72 | 1 | 0.8 | 22.17 | 100 | 100 | 76.17 | 76.169 | 4.428 | 3.347 | 83.944 | 0 | 0 | 232.218 | 232.218 | 232.218 | 259.931 | 298.489 | 310.287 | 0 | 0 | 0 | 0 | 0 | 0 | 232.217 | 232.218 | 74.84 | 24.55 | 100 | 15.85 | 0.99 | 425 | 0 | 0 | 0 | 0 | 0 | 0 | 12.781 | 8.06 | 6.871 | 0 | 0 | 0 | 2 | 3 | 0
2021-06-26 19:00 | 0 | 913.9 | 847.99 | 1 | 1.2 | 22.81 | 100 | 100 | 72.533 | 72.532 | 4.478 | 3.127 | 80.138 | 0 | 0 | 223.557 | 223.557 | 223.557 | 251.185 | 291.029 | 313.65 | 0 | 0 | 0 | 0 | 0 | 0 | 223.556 | 223.557 | 71.28 | 23.13 | 100 | 21.89 | 0.98 | 425 | 0 | 0 | 0 | 0 | 0 | 0 | 12.721 | 8.047 | 6.86 | 0 | 0 | 0 | 2 | 3 | 0
2021-06-26 20:00 | 0 | 935 | 844.26 | 1 | 1.6 | 23.95 | 100 | 100 | 71.293 | 71.292 | 4.617 | 3.061 | 78.97 | 0 | 0 | 220.883 | 220.883 | 220.883 | 248.362 | 289.751 | 320.892 | 0 | 0 | 0 | 0 | 0 | 0 | 220.882 | 220.883 | 68.83 | 22.22 | 100 | 25.45 | 0.98 | 425 | 0 | 0 | 0 | 0 | 0 | 0 | 12.614 | 8.024 | 6.841 | 0 | 0 | 0 | 2 | 3 | 0
2021-06-26 21:00 | 0 | 938 | 842.42 | 1 | 1.9 | 25.92 | 100 | 100 | 70.456 | 70.455 | 4.999 | 3.046 | 78.5 | 0 | 0 | 220.25 | 220.25 | 220.25 | 247.473 | 289.117 | 321.922 | 0 | 0 | 0 | 0 | 0 | 0 | 220.249 | 220.25 | 68.42 | 21.89 | 100 | 26.09 | 0.97 | 425 | 0 | 0 | 0 | 0 | 0 | 0 | 12.43 | 7.985 | 6.807 | 0 | 0 | 0 | 2 | 3 | 0
2021-06-26 22:00 | 0 | 929.6 | 851.02 | 1 | 1.9 | 26.75 | 100 | 100 | 71.614 | 71.614 | 5.251 | 3.141 | 80.006 | 0 | 0 | 224.117 | 224.117 | 224.117 | 251.231 | 292.07 | 319.039 | 0 | 0 | 0 | 0 | 0 | 0 | 224.116 | 224.117 | 70.25 | 22.45 | 100 | 23.73 | 0.98 | 425 | 0 | 0 | 0 | 0 | 0 | 0 | 12.353 | 7.968 | 6.793 | 0 | 0 | 0 | 2 | 3 | 0
2021-06-26 23:00 | 0 | 911.5 | 863.55 | 1 | 2.2 | 26.72 | 100 | 100 | 74.001 | 74 | 5.289 | 3.29 | 82.579 | 0 | 0 | 229.997 | 229.997 | 229.997 | 257.116 | 296.371 | 312.827 | 0 | 0 | 0 | 0 | 0 | 0 | 229.996 | 229.997 | 73.52 | 23.66 | 100 | 18.67 | 0.99 | 425 | 0 | 0 | 0 | 0 | 0 | 0 | 12.356 | 7.969 | 6.793 | 0 | 0 | 0 | 2 | 3 | 0
2021-06-27 | 0 | 880.4 | 862.89 | 1 | 1.8 | 26.58 | 100 | 100 | 74.901 | 74.9 | 5.261 | 3.343 | 83.504 | 0 | 0 | 232.038 | 232.038 | 232.038 | 259.175 | 296.145 | 302.153 | 0 | 0 | 0 | 0 | 0 | 0 | 232.037 | 232.038 | 76.79 | 24.79 | 100 | 11.44 | 0.99 | 425 | 0 | 0 | 0 | 0 | 0 | 0 | 12.369 | 7.972 | 6.796 | 0 | 0 | 0 | 2 | 3 | 0
2021-06-27 01:00 | 0 | 828.4 | 827.53 | 1 | 1.6 | 26.16 | 100 | 100 | 71.397 | 71.397 | 5.062 | 3.109 | 79.569 | 0 | 0 | 222.811 | 222.811 | 222.811 | 250.002 | 284.009 | 284.307 | 0 | 0 | 0 | 0 | 0 | 0 | 222.81 | 222.811 | 78.37 | 25.11 | 100 | 2.62 | 1 | 425 | 0 | 0 | 0 | 0 | 0 | 0 | 12.408 | 7.98 | 6.803 | 0 | 0 | 0 | 2 | 3 | 0
2021-06-27 02:00 | 0 | 740 | 733.96 | 1 | 1.4 | 25.7 | 100 | 100 | 59.954 | 59.954 | 4.629 | 2.438 | 67.022 | 0 | 0 | 193.94 | 193.94 | 193.94 | 221.191 | 251.895 | 253.968 | 0 | 0 | 0 | 0 | 0 | 0 | 193.939 | 193.94 | 76.36 | 23.61 | 100 | 7.33 | 1 | 425 | 0 | 0 | 0 | 0 | 0 | 0 | 12.451 | 7.989 | 6.811 | 0 | 0 | 0 | 2 | 3 | 0
2021-06-27 03:00 | 0 | 613.2 | 583.07 | 1 | 0.9 | 21.76 | 100 | 100 | 27.198 | 27.198 | 1.058 | 0.848 | 29.105 | 0 | 0 | 95.209 | 95.209 | 95.209 | 122.975 | 200.109 | 210.45 | 0 | 0 | 0 | 0 | 0 | 0 | 95.208 | 95.209 | 45.24 | 12.92 | 100 | 18.04 | 0.99 | 425 | 0 | 0 | 0 | 0 | 0 | 0 | 12.82 | 8.068 | 6.878 | 0 | 0 | 0 | 2 | 2 | 0
2021-06-27 04:00 | 0 | 388.4 | 338.98 | 1 | 0.9 | 20.6 | 100 | 100 | 0 | 0 | 0 | 0.521 | 0 | 3.716 | 0 | 3.716 | 3.716 | 3.716 | 31.635 | 116.338 | 133.299 | 0 | 0 | 0 | 0 | 0 | 0 | -0.001 | 0 | 2.79 | 0 | 0 | 29.22 | 0.97 | 425 | 0 | 0 | 0 | 0 | 0 | 0 | 12.93 | 8.091 | 6.898 | 0 | 0 | 0 | 2 | 2 | 0
2021-06-27 05:00 | 0 | 0 | 0 | 1 | 0.6 | 18.67 | 100 | 100 | 0 | 0 | 0 | 0 | 0 | 0 | 0 | 0 | 0 | 0 | 0 | 0 | 0 | 0 | 0 | 0 | 0 | 0 | 0 | -0.001 | 0 | 0 | 0 | 0 | 34.91 | 0.95 | 375.36 | 0 | 0 | 0 | 0 | -25.994 | 0 | 11.565 | 7.789 | 6.64 | 0 | 0 | 0 | 2 | 2 | 0
2021-06-27 06:00 | 0 | 0 | 0 | 0 | 0.4 | 18.77 | 100 | 100 | 0 | 0 | 0 | 0 | 0 | 0 | 0 | 0 | 0 | 0 | 0 | 0 | 0 | 0 | 0 | 0 | 0 | 0 | 0 | -0.001 | 0 | 0 | 0 | 0 | 0 | 0 | 335.83 | 0 | 0 | 0 | 0 | -20.704 | 0 | 7.987 | 6.865 | 5.853 | 0 | 0 | 0 | 1 | 1 | 0
2021-06-27 07:00 | 0 | 0 | 0 | 0 | 0.4 | 16.64 | 100 | 100 | 0 | 0 | 0 | 0 | 0 | 0 | 0 | 0 | 0 | 0 | 0 | 0 | 0 | 0 | 0 | 0 | 0 | 0 | 0 | -0.001 | 0 | 0 | 0 | 0 | 0 | 0 | 302.8 | 0 | 0 | 0 | 0 | -17.297 | 0 | 5.881 | 6.162 | 5.253 | 0 | 0 | 0 | 1 | 1 | 0
2021-06-27 08:00 | 0 | 0 | 0 | 0 | 0.4 | 15.26 | 100 | 100 | 0 | 0 | 0 | 0 | 0 | 0 | 0 | 0 | 0 | 0 | 0 | 0 | 0 | 0 | 0 | 0 | 0 | 0 | 0 | -0.001 | 0 | 0 | 0 | 0 | 0 | 0 | 274.6 | 0 | 0 | 0 | 0 | -14.767 | 0 | 4.462 | 5.563 | 4.742 | 0 | 0 | 0 | 1 | 1 | 0
2021-06-27 09:00 | 0 | 0 | 0 | 0 | 0.7 | 14.25 | 100 | 100 | 0 | 0 | 0 | 0 | 0 | 0 | 0 | 0 | 0 | 0 | 0 | 0 | 0 | 0 | 0 | 0 | 0 | 0 | 0 | -0.001 | 0 | 0 | 0 | 0 | 0 | 0 | 260 | 0 | 0 | 0 | 0 | -6.566 | 0 | 3.485 | 5.044 | 4.3 | 0 | 0 | 6.263 | 1 | 1 | 0
2021-06-27 10:00 | 0 | 0 | 0 | 0 | 1.2 | 12.21 | 100 | 100 | 0 | 0 | 0 | 0 | 0 | 0 | 0 | 0 | 0 | 0 | 0 | 0 | 0 | 0 | 0 | 0 | 0 | 0 | 0 | -0.001 | 0 | 0 | 0 | 0 | 0 | 0 | 260 | 0 | 0 | 0 | 0 | 0 | 0 | 3.34 | 4.958 | 4.227 | 0 | 0 | 12.525 | 1 | 1 | 0
2021-06-27 11:00 | 0 | 0 | 0 | 0 | 1 | 12.09 | 100 | 100 | 0 | 0 | 0 | 0 | 0 | 0 | 0 | 0 | 0 | 0 | 0 | 0 | 0 | 0 | 0 | 0 | 0 | 0 | 0 | -0.001 | 0 | 0 | 0 | 0 | 0 | 0 | 260 | 0 | 0 | 0 | 0 | 0 | 0 | 3.344 | 4.96 | 4.229 | 0 | 0 | 12.533 | 1 | 1 | 0
2021-06-27 12:00 | 0 | 0 | 0 | 0 | 1.2 | 12.04 | 100 | 100 | 0 | 0 | 0 | 0 | 0 | 0 | 0 | 0 | 0 | 0 | 0 | 0 | 0 | 0 | 0 | 0 | 0 | 0 | 0 | -0.001 | 0 | 0 | 0 | 0 | 0 | 0 | 260 | 0 | 0 | 0 | 0 | 0 | 0 | 3.346 | 4.961 | 4.229 | 0 | 0 | 12.536 | 1 | 1 | 0
2021-06-27 13:00 | 0 | 0 | 0 | 1 | 1 | 12.22 | 100 | 100 | 0 | 0 | 0 | 0 | 0 | 0 | 0 | 0 | 0 | 0 | 0 | 0 | 0 | 0 | 0 | 0 | 0 | 0 | 0 | -0.001 | 0 | 0 | 0 | 0 | 34.04 | 0.95 | 260 | 0 | 0 | 0 | 0 | 0 | 0 | 3.34 | 4.958 | 4.226 | 0 | 0 | 12.524 | 1 | 1 | 0
2021-06-27 14:00 | 0 | 275 | 253.64 | 1 | 1.2 | 13.04 | 100 | 100 | 0 | 0 | 0 | 0.521 | 0 | 0 | 0 | 0 | 0 | 0 | 40.851 | 87.051 | 94.38 | 0 | 0 | 0 | 0 | 0 | 0 | -0.001 | 0 | 0 | 0 | 0 | 22.73 | 0.98 | 311.78 | 0 | 0 | 0 | 0 | 27.118 | 0 | 3.933 | 5.29 | 4.51 | 0 | 0 | 0 | 2 | 2 | 0
2021-06-27 15:00 | 0 | 530.5 | 519.32 | 1 | 0.7 | 20.68 | 100 | 100 | 0 | 0 | 0 | 0.521 | 0 | 61.339 | 0 | 61.339 | 61.339 | 61.339 | 144.256 | 178.231 | 182.068 | 0 | 0 | 0 | 0 | 0 | 0 | -0.001 | 0 | 33.69 | 0 | 0 | 11.78 | 0.99 | 425 | 0 | 0 | 0 | 0 | 59.291 | 0 | 10.038 | 7.335 | 6.253 | 0 | 0 | 0 | 1 | 1 | 0
2021-06-27 16:00 | 0 | 747.9 | 747.65 | 1 | 0.1 | 21.95 | 100 | 100 | 62.193 | 62.193 | 4.253 | 2.532 | 68.979 | 0 | 0 | 198.216 | 198.216 | 198.216 | 225.958 | 256.595 | 256.679 | 0 | 0 | 0 | 0 | 0 | 0 | 198.215 | 198.216 | 77.22 | 24.23 | 100 | 1.47 | 1 | 425 | 0 | 0 | 0 | 0 | 0 | 0 | 12.802 | 8.064 | 6.875 | 0 | 0 | 0 | 2 | 3 | 0
2021-06-27 17:00 | 0 | 858.4 | 850.28 | 1 | 0.6 | 23.37 | 100 | 100 | 74.515 | 74.514 | 4.59 | 3.254 | 82.359 | 0 | 0 | 228.591 | 228.591 | 228.591 | 256.146 | 291.816 | 294.603 | 0 | 0 | 0 | 0 | 0 | 0 | 228.59 | 228.591 | 77.59 | 25.29 | 100 | 7.89 | 1 | 425 | 0 | 0 | 0 | 0 | 0 | 0 | 12.668 | 8.036 | 6.851 | 0 | 0 | 0 | 2 | 3 | 0
2021-06-27 18:00 | 0 | 906.4 | 871.91 | 1 | 0.9 | 24.22 | 100 | 100 | 76.243 | 76.243 | 4.753 | 3.371 | 84.367 | 0 | 0 | 233.138 | 233.138 | 233.138 | 260.581 | 299.239 | 311.076 | 0 | 0 | 0 | 0 | 0 | 0 | 233.137 | 233.138 | 74.95 | 24.51 | 100 | 15.86 | 0.99 | 425 | 0 | 0 | 0 | 0 | 0 | 0 | 12.589 | 8.019 | 6.836 | 0 | 0 | 0 | 2 | 3 | 0
2021-06-27 19:00 | 0 | 915.9 | 849.74 | 1 | 1.3 | 24.62 | 100 | 100 | 72.596 | 72.595 | 4.741 | 3.146 | 80.482 | 0 | 0 | 224.305 | 224.305 | 224.305 | 251.697 | 291.631 | 314.337 | 0 | 0 | 0 | 0 | 0 | 0 | 224.304 | 224.305 | 71.36 | 23.09 | 100 | 21.91 | 0.98 | 425 | 0 | 0 | 0 | 0 | 0 | 0 | 12.551 | 8.011 | 6.829 | 0 | 0 | 0 | 2 | 3 | 0
2021-06-27 20:00 | 0 | 906.1 | 817.97 | 1 | 1.5 | 25.78 | 100 | 100 | 67.734 | 67.734 | 4.901 | 2.879 | 75.514 | 0 | 0 | 213.371 | 213.371 | 213.371 | 240.612 | 280.728 | 310.974 | 0 | 0 | 0 | 0 | 0 | 0 | 213.37 | 213.371 | 68.61 | 21.78 | 100 | 25.48 | 0.98 | 425 | 0 | 0 | 0 | 0 | 0 | 0 | 12.443 | 7.988 | 6.81 | 0 | 0 | 0 | 2 | 3 | 0
2021-06-27 21:00 | 0 | 854.3 | 766.98 | 1 | 1.8 | 28.13 | 100 | 100 | 60.6 | 60.6 | 5.398 | 2.535 | 68.532 | 0 | 0 | 198.356 | 198.356 | 198.356 | 225.292 | 263.228 | 293.196 | 0 | 0 | 0 | 0 | 0 | 0 | 198.355 | 198.356 | 67.65 | 20.67 | 100 | 26.13 | 0.97 | 425 | 0 | 0 | 0 | 0 | 0 | 0 | 12.227 | 7.941 | 6.769 | 0 | 0 | 0 | 2 | 3 | 0
2021-06-27 22:00 | 0 | 918.3 | 840.36 | 1 | 1.7 | 29.32 | 100 | 100 | 69.213 | 69.212 | 5.917 | 3.071 | 78.201 | 0 | 0 | 221.276 | 221.276 | 221.276 | 248.06 | 288.411 | 315.161 | 0 | 0 | 0 | 0 | 0 | 0 | 221.275 | 221.276 | 70.21 | 21.96 | 100 | 23.78 | 0.98 | 425 | 0 | 0 | 0 | 0 | 0 | 0 | 12.118 | 7.917 | 6.749 | 0 | 0 | 0 | 2 | 3 | 0
2021-06-27 23:00 | 0 | 897.5 | 850.01 | 1 | 2.1 | 29.26 | 100 | 100 | 71.232 | 71.231 | 5.939 | 3.195 | 80.366 | 0 | 0 | 226.272 | 226.272 | 226.272 | 253.064 | 291.724 | 308.022 | 0 | 0 | 0 | 0 | 0 | 0 | 226.271 | 226.272 | 73.46 | 23.13 | 100 | 18.72 | 0.99 | 425 | 0 | 0 | 0 | 0 | 0 | 0 | 12.123 | 7.918 | 6.75 | 0 | 0 | 0 | 2 | 3 | 0
2021-06-28 | 0 | 839.8 | 822.93 | 1 | 1.9 | 29.05 | 100 | 100 | 68.987 | 68.986 | 5.823 | 3.048 | 77.857 | 0 | 0 | 220.339 | 220.339 | 220.339 | 247.157 | 282.429 | 288.219 | 0 | 0 | 0 | 0 | 0 | 0 | 220.338 | 220.339 | 76.45 | 23.94 | 100 | 11.5 | 0.99 | 425 | 0 | 0 | 0 | 0 | 0 | 0 | 12.142 | 7.922 | 6.754 | 0 | 0 | 0 | 2 | 3 | 0
2021-06-28 01:00 | 0 | 803.5 | 802.62 | 1 | 1.4 | 28.73 | 100 | 100 | 67.256 | 67.256 | 5.695 | 2.933 | 75.884 | 0 | 0 | 215.611 | 215.611 | 215.611 | 242.47 | 275.459 | 275.761 | 0 | 0 | 0 | 0 | 0 | 0 | 215.61 | 215.611 | 78.19 | 24.39 | 100 | 2.68 | 1 | 425 | 0 | 0 | 0 | 0 | 0 | 0 | 12.172 | 7.929 | 6.759 | 0 | 0 | 0 | 2 | 3 | 0
2021-06-28 02:00 | 0 | 726.7 | 720.87 | 1 | 1.3 | 28.23 | 100 | 100 | 57.558 | 57.557 | 5.185 | 2.361 | 65.103 | 0 | 0 | 190.33 | 190.33 | 190.33 | 217.254 | 247.401 | 249.403 | 0 | 0 | 0 | 0 | 0 | 0 | 190.329 | 190.33 | 76.31 | 23.08 | 100 | 7.26 | 1 | 425 | 0 | 0 | 0 | 0 | 0 | 0 | 12.217 | 7.939 | 6.768 | 0 | 0 | 0 | 2 | 3 | 0
2021-06-28 03:00 | 0 | 591.6 | 562.73 | 1 | 1 | 23.62 | 100 | 100 | 25.679 | 25.679 | 1.221 | 0.806 | 27.706 | 0 | 0 | 91.155 | 91.155 | 91.155 | 118.677 | 193.127 | 203.037 | 0 | 0 | 0 | 0 | 0 | 0 | 91.154 | 91.155 | 44.9 | 12.65 | 100 | 17.97 | 0.99 | 425 | 0 | 0 | 0 | 0 | 0 | 0 | 12.645 | 8.031 | 6.846 | 0 | 0 | 0 | 2 | 2 | 0
2021-06-28 04:00 | 0 | 381.8 | 333.42 | 1 | 1.4 | 21.33 | 100 | 100 | 0 | 0 | 0 | 0.521 | 0 | 3.272 | 0 | 3.272 | 3.272 | 3.272 | 31.095 | 114.43 | 131.034 | 0 | 0 | 0 | 0 | 0 | 0 | -0.001 | 0 | 2.5 | 0 | 0 | 29.16 | 0.97 | 425 | 0 | 0 | 0 | 0 | 0 | 0 | 12.861 | 8.077 | 6.885 | 0 | 0 | 0 | 2 | 2 | 0
2021-06-28 05:00 | 0 | 0 | 0 | 1 | 0.9 | 22.48 | 100 | 100 | 0 | 0 | 0 | 0 | 0 | 0 | 0 | 0 | 0 | 0 | 0 | 0 | 0 | 0 | 0 | 0 | 0 | 0 | 0 | -0.001 | 0 | 0 | 0 | 0 | 34.85 | 0.95 | 376.2 | 0 | 0 | 0 | 0 | -25.556 | 0 | 11.258 | 7.718 | 6.58 | 0 | 0 | 0 | 2 | 2 | 0
2021-06-28 06:00 | 0 | 0 | 0 | 0 | 0.5 | 22.34 | 100 | 100 | 0 | 0 | 0 | 0 | 0 | 0 | 0 | 0 | 0 | 0 | 0 | 0 | 0 | 0 | 0 | 0 | 0 | 0 | 0 | -0.001 | 0 | 0 | 0 | 0 | 0 | 0 | 337.17 | 0 | 0 | 0 | 0 | -20.439 | 0 | 7.816 | 6.814 | 5.809 | 0 | 0 | 0 | 1 | 1 | 0
2021-06-28 07:00 | 0 | 0 | 0 | 0 | 0.7 | 20.43 | 100 | 100 | 0 | 0 | 0 | 0 | 0 | 0 | 0 | 0 | 0 | 0 | 0 | 0 | 0 | 0 | 0 | 0 | 0 | 0 | 0 | -0.001 | 0 | 0 | 0 | 0 | 0 | 0 | 304.54 | 0 | 0 | 0 | 0 | -17.09 | 0 | 5.76 | 6.116 | 5.214 | 0 | 0 | 0 | 1 | 1 | 0
2021-06-28 08:00 | 0 | 0 | 0 | 0 | 0.9 | 18.96 | 100 | 100 | 0 | 0 | 0 | 0 | 0 | 0 | 0 | 0 | 0 | 0 | 0 | 0 | 0 | 0 | 0 | 0 | 0 | 0 | 0 | -0.001 | 0 | 0 | 0 | 0 | 0 | 0 | 276.62 | 0 | 0 | 0 | 0 | -14.62 | 0 | 4.384 | 5.525 | 4.71 | 0 | 0 | 0 | 1 | 1 | 0
2021-06-28 09:00 | 0 | 0 | 0 | 0 | 0.8 | 17.33 | 100 | 100 | 0 | 0 | 0 | 0 | 0 | 0 | 0 | 0 | 0 | 0 | 0 | 0 | 0 | 0 | 0 | 0 | 0 | 0 | 0 | -0.001 | 0 | 0 | 0 | 0 | 0 | 0 | 260 | 0 | 0 | 0 | 0 | -6.529 | 0 | 3.451 | 5.024 | 4.283 | 0 | 0 | 6.229 | 1 | 1 | 0
2021-06-28 10:00 | 0 | 0 | 0 | 0 | 1 | 14.34 | 100 | 100 | 0 | 0 | 0 | 0 | 0 | 0 | 0 | 0 | 0 | 0 | 0 | 0 | 0 | 0 | 0 | 0 | 0 | 0 | 0 | -0.001 | 0 | 0 | 0 | 0 | 0 | 0 | 260 | 0 | 0 | 0 | 0 | 0 | 0 | 3.272 | 4.915 | 4.19 | 0 | 0 | 12.378 | 1 | 1 | 0
2021-06-28 11:00 | 0 | 0 | 0 | 0 | 1.2 | 14.53 | 100 | 100 | 0 | 0 | 0 | 0 | 0 | 0 | 0 | 0 | 0 | 0 | 0 | 0 | 0 | 0 | 0 | 0 | 0 | 0 | 0 | -0.001 | 0 | 0 | 0 | 0 | 0 | 0 | 260 | 0 | 0 | 0 | 0 | 0 | 0 | 3.266 | 4.912 | 4.187 | 0 | 0 | 12.365 | 1 | 1 | 0
2021-06-28 12:00 | 0 | 0 | 0 | 0 | 1.2 | 14.96 | 100 | 100 | 0 | 0 | 0 | 0 | 0 | 0 | 0 | 0 | 0 | 0 | 0 | 0 | 0 | 0 | 0 | 0 | 0 | 0 | 0 | -0.001 | 0 | 0 | 0 | 0 | 0 | 0 | 260 | 0 | 0 | 0 | 0 | 0 | 0 | 3.253 | 4.903 | 4.18 | 0 | 0 | 12.335 | 1 | 1 | 0
2021-06-28 13:00 | 0 | 0 | 0 | 1 | 1 | 15.09 | 100 | 100 | 0 | 0 | 0 | 0 | 0 | 0 | 0 | 0 | 0 | 0 | 0 | 0 | 0 | 0 | 0 | 0 | 0 | 0 | 0 | -0.001 | 0 | 0 | 0 | 0 | 34.05 | 0.95 | 260 | 0 | 0 | 0 | 0 | 0 | 0 | 3.248 | 4.9 | 4.177 | 0 | 0 | 12.326 | 1 | 1 | 0
2021-06-28 14:00 | 0 | 508 | 468.5 | 1 | 1.4 | 16.5 | 100 | 100 | 0 | 0 | 0 | 0.521 | 0 | 0 | 0 | 0 | 0 | 0 | 75.042 | 160.79 | 174.346 | 0 | 0 | 0 | 0 | 0 | 0 | -0.001 | 0 | 0 | 0 | 0 | 22.74 | 0.98 | 374.33 | 0 | 0 | 0 | 0 | 59.875 | 0 | 4.71 | 5.645 | 4.812 | 0 | 0 | 0 | 2 | 2 | 0
2021-06-28 15:00 | 0 | 593.6 | 581.07 | 1 | 1.1 | 23.5 | 100 | 100 | 31.005 | 31.005 | 1.582 | 0.991 | 33.578 | 0 | 0 | 107.801 | 107.801 | 107.801 | 160.931 | 199.423 | 203.724 | 0 | 0 | 0 | 0 | 0 | 0 | 107.8 | 107.801 | 52.92 | 15.22 | 100 | 11.79 | 0.99 | 425 | 0 | 0 | 0 | 0 | 26.534 | 0 | 12 | 7.879 | 6.717 | 0 | 0 | 0 | 2 | 2 | 0
2021-06-28 16:00 | 0 | 699.9 | 699.67 | 1 | 0.6 | 25.25 | 100 | 100 | 56.683 | 56.683 | 4.012 | 2.232 | 62.928 | 0 | 0 | 184.146 | 184.146 | 184.146 | 211.455 | 240.126 | 240.206 | 0 | 0 | 0 | 0 | 0 | 0 | 184.145 | 184.146 | 76.66 | 23.6 | 100 | 1.47 | 1 | 425 | 0 | 0 | 0 | 0 | 0 | 0 | 12.492 | 7.998 | 6.819 | 0 | 0 | 0 | 2 | 2 | 0
2021-06-28 17:00 | 0 | 617.4 | 611.56 | 1 | 0.3 | 26.59 | 100 | 100 | 46.708 | 46.708 | 3.292 | 1.718 | 51.718 | 0 | 0 | 157.095 | 157.095 | 157.095 | 184.23 | 209.886 | 211.892 | 0 | 0 | 0 | 0 | 0 | 0 | 157.094 | 157.095 | 74.14 | 22.04 | 100 | 7.89 | 1 | 425 | 0 | 0 | 0 | 0 | 0 | 0 | 12.368 | 7.972 | 6.796 | 0 | 0 | 0 | 2 | 2 | 0
2021-06-28 18:00 | 0 | 641.4 | 616.95 | 1 | 0.8 | 27.22 | 100 | 100 | 46.459 | 46.458 | 3.574 | 1.722 | 51.755 | 0 | 0 | 157.328 | 157.328 | 157.328 | 184.382 | 211.738 | 220.128 | 0 | 0 | 0 | 0 | 0 | 0 | 157.327 | 157.328 | 71.47 | 21.11 | 100 | 15.87 | 0.99 | 425 | 0 | 0 | 0 | 0 | 0 | 0 | 12.31 | 7.959 | 6.785 | 0 | 0 | 0 | 2 | 2 | 0
2021-06-28 19:00 | 0 | 758 | 703.13 | 1 | 1.5 | 27.81 | 100 | 100 | 54.475 | 54.475 | 4.714 | 2.174 | 61.363 | 0 | 0 | 181.283 | 181.283 | 181.283 | 208.261 | 241.314 | 260.146 | 0 | 0 | 0 | 0 | 0 | 0 | 181.282 | 181.283 | 69.69 | 20.94 | 100 | 21.93 | 0.98 | 425 | 0 | 0 | 0 | 0 | 0 | 0 | 12.256 | 7.947 | 6.775 | 0 | 0 | 0 | 2 | 2 | 0
2021-06-28 20:00 | 0 | 738.8 | 666.74 | 1 | 2 | 27.82 | 100 | 100 | 50.217 | 50.217 | 4.244 | 1.937 | 56.399 | 0 | 0 | 169.136 | 169.136 | 169.136 | 196.113 | 228.827 | 253.556 | 0 | 0 | 0 | 0 | 0 | 0 | 169.135 | 169.136 | 66.71 | 19.81 | 100 | 25.52 | 0.98 | 425 | 0 | 0 | 0 | 0 | 0 | 0 | 12.255 | 7.947 | 6.775 | 0 | 0 | 0 | 2 | 2 | 0
2021-06-28 21:00 | 0 | 341.7 | 306.65 | 1 | 2.1 | 27.51 | 100 | 100 | 0 | 0 | 0 | 0.521 | 0 | 63.049 | 0 | 63.049 | 63.049 | 63.049 | 90.066 | 105.243 | 117.271 | 0 | 0 | 0 | 0 | 0 | 0 | -0.001 | 0 | 53.76 | 0 | 0 | 26.18 | 0.97 | 425 | 0 | 0 | 0 | 0 | 0 | 0 | 12.283 | 7.953 | 6.78 | 0 | 0 | 0 | 2 | 2 | 0
2021-06-28 22:00 | 0 | 129.4 | 118.37 | 1 | 1.4 | 25.75 | 100 | 100 | 0 | 0 | 0 | 0.521 | 0 | 7.692 | 0 | 7.692 | 7.692 | 7.692 | 34.936 | 40.623 | 44.41 | 0 | 0 | 0 | 0 | 0 | 0 | -0.001 | 0 | 17.32 | 0 | 0 | 23.83 | 0.98 | 425 | 0 | 0 | 0 | 0 | 0 | 0 | 12.446 | 7.988 | 6.81 | 0 | 0 | 0 | 1 | 1 | 0
2021-06-28 23:00 | 0 | 96.7 | 91.55 | 1 | 1.7 | 25.73 | 100 | 100 | 0 | 0 | 0 | 0.521 | 0 | 0.007 | 0 | 0.007 | 0.007 | 0.007 | 27.254 | 31.42 | 33.187 | 0 | 0 | 0 | 0 | 0 | 0 | -0.001 | 0 | 0.02 | 0 | 0 | 18.78 | 0.99 | 425 | 0 | 0 | 0 | 0 | 0 | 0 | 12.448 | 7.989 | 6.81 | 0 | 0 | 0 | 1 | 1 | 0
2021-06-29 | 0 | 51.4 | 50.36 | 1 | 0.9 | 25.55 | 100 | 100 | 0 | 0 | 0 | 0.521 | 0 | 0 | 0 | 0 | 0 | 0 | 15.123 | 17.282 | 17.64 | 0 | 0 | 0 | 0 | 0 | 0 | -0.001 | 0 | 0 | 0 | 0 | 11.57 | 0.99 | 403.6 | 0 | 0 | 0 | 0 | -11.208 | 0 | 11.798 | 7.845 | 6.688 | 0 | 0 | 0 | 1 | 1 | 0
2021-06-29 01:00 | 0 | 27.5 | 27.47 | 1 | 1.3 | 24.7 | 100 | 100 | 0 | 0 | 0 | 0.521 | 0 | 0 | 0 | 0 | 0 | 0 | 8.298 | 9.427 | 9.438 | 0 | 0 | 0 | 0 | 0 | 0 | -0.001 | 0 | 0 | 0 | 0 | 2.75 | 1 | 374.5 | 0 | 0 | 0 | 0 | -15.236 | 0 | 9.859 | 7.382 | 6.293 | 0 | 0 | 0 | 1 | 1 | 0
2021-06-29 02:00 | 0 | 6.8 | 6.75 | 1 | 1.3 | 24.1 | 100 | 100 | 0 | 0 | 0 | 0.521 | 0 | 0 | 0 | 0 | 0 | 0 | 2.033 | 2.315 | 2.334 | 0 | 0 | 0 | 0 | 0 | 0 | -0.001 | 0 | 0 | 0 | 0 | 7.2 | 1 | 339.75 | 0 | 0 | 0 | 0 | -18.199 | 0 | 7.683 | 6.774 | 5.775 | 0 | 0 | 0 | 1 | 1 | 0
2021-06-29 03:00 | 0 | 23.6 | 22.46 | 1 | 1.2 | 21.31 | 100 | 100 | 0 | 0 | 0 | 0.521 | 0 | 0 | 0 | 0 | 0 | 0 | 4.734 | 7.707 | 8.1 | 0 | 0 | 0 | 0 | 0 | 0 | -0.001 | 0 | 0 | 0 | 0 | 17.91 | 0.99 | 315.39 | 0 | 0 | 0 | 0 | -12.757 | 0 | 5.994 | 6.206 | 5.291 | 0 | 0 | 0 | 1 | 1 | 0
2021-06-29 04:00 | 0 | 21.5 | 18.79 | 1 | 1.1 | 21.05 | 100 | 100 | 0 | 0 | 0 | 0.521 | 0 | 0 | 0 | 0 | 0 | 0 | 1.749 | 6.448 | 7.379 | 0 | 0 | 0 | 0 | 0 | 0 | -0.001 | 0 | 0 | 0 | 0 | 29.09 | 0.97 | 289.38 | 0 | 0 | 0 | 0 | -13.622 | 0 | 4.787 | 5.713 | 4.871 | 0 | 0 | 0 | 1 | 1 | 0
2021-06-29 05:00 | 0 | 0 | 0 | 1 | 0.9 | 20.25 | 100 | 100 | 0 | 0 | 0 | 0 | 0 | 0 | 0 | 0 | 0 | 0 | 0 | 0 | 0 | 0 | 0 | 0 | 0 | 0 | 0 | -0.001 | 0 | 0 | 0 | 0 | 34.78 | 0.95 | 263.73 | 0 | 0 | 0 | 0 | -13.433 | 0 | 3.777 | 5.212 | 4.443 | 0 | 0 | 0 | 2 | 2 | 0
2021-06-29 06:00 | 0 | 0 | 0 | 0 | 1.5 | 19.67 | 100 | 100 | 0 | 0 | 0 | 0 | 0 | 0 | 0 | 0 | 0 | 0 | 0 | 0 | 0 | 0 | 0 | 0 | 0 | 0 | 0 | -0.001 | 0 | 0 | 0 | 0 | 0 | 0 | 260 | 0 | 0 | 0 | 0 | -1.223 | 0 | 3.123 | 4.819 | 4.108 | 0 | 0 | 10.827 | 1 | 1 | 0
2021-06-29 07:00 | 0 | 0 | 0 | 0 | 1.5 | 19.48 | 100 | 100 | 0 | 0 | 0 | 0 | 0 | 0 | 0 | 0 | 0 | 0 | 0 | 0 | 0 | 0 | 0 | 0 | 0 | 0 | 0 | -0.001 | 0 | 0 | 0 | 0 | 0 | 0 | 260 | 0 | 0 | 0 | 0 | 0 | 0 | 3.114 | 4.812 | 4.103 | 0 | 0 | 12.029 | 1 | 1 | 0
2021-06-29 08:00 | 0 | 0 | 0 | 0 | 1.7 | 19.15 | 100 | 100 | 0 | 0 | 0 | 0 | 0 | 0 | 0 | 0 | 0 | 0 | 0 | 0 | 0 | 0 | 0 | 0 | 0 | 0 | 0 | -0.001 | 0 | 0 | 0 | 0 | 0 | 0 | 260 | 0 | 0 | 0 | 0 | 0 | 0 | 3.124 | 4.819 | 4.108 | 0 | 0 | 12.051 | 1 | 1 | 0
2021-06-29 09:00 | 0 | 0 | 0 | 0 | 1.9 | 18.6 | 100 | 100 | 0 | 0 | 0 | 0 | 0 | 0 | 0 | 0 | 0 | 0 | 0 | 0 | 0 | 0 | 0 | 0 | 0 | 0 | 0 | -0.001 | 0 | 0 | 0 | 0 | 0 | 0 | 260 | 0 | 0 | 0 | 0 | 0 | 0 | 3.14 | 4.83 | 4.118 | 0 | 0 | 12.088 | 1 | 1 | 0
2021-06-29 10:00 | 0 | 0 | 0 | 0 | 1.5 | 17.04 | 100 | 100 | 0 | 0 | 0 | 0 | 0 | 0 | 0 | 0 | 0 | 0 | 0 | 0 | 0 | 0 | 0 | 0 | 0 | 0 | 0 | -0.001 | 0 | 0 | 0 | 0 | 0 | 0 | 260 | 0 | 0 | 0 | 0 | 0 | 0 | 3.188 | 4.861 | 4.144 | 0 | 0 | 12.193 | 1 | 1 | 0
2021-06-29 11:00 | 0 | 0 | 0 | 0 | 1.7 | 16.37 | 100 | 100 | 0 | 0 | 0 | 0 | 0 | 0 | 0 | 0 | 0 | 0 | 0 | 0 | 0 | 0 | 0 | 0 | 0 | 0 | 0 | -0.001 | 0 | 0 | 0 | 0 | 0 | 0 | 260 | 0 | 0 | 0 | 0 | 0 | 0 | 3.209 | 4.875 | 4.156 | 0 | 0 | 12.239 | 1 | 1 | 0
2021-06-29 12:00 | 0 | 0 | 0 | 0 | 1.3 | 16.42 | 100 | 100 | 0 | 0 | 0 | 0 | 0 | 0 | 0 | 0 | 0 | 0 | 0 | 0 | 0 | 0 | 0 | 0 | 0 | 0 | 0 | -0.001 | 0 | 0 | 0 | 0 | 0 | 0 | 260 | 0 | 0 | 0 | 0 | 0 | 0 | 3.207 | 4.874 | 4.155 | 0 | 0 | 12.235 | 1 | 1 | 0
2021-06-29 13:00 | 0 | 0 | 0 | 1 | 0.9 | 16.59 | 100 | 100 | 0 | 0 | 0 | 0 | 0 | 0 | 0 | 0 | 0 | 0 | 0 | 0 | 0 | 0 | 0 | 0 | 0 | 0 | 0 | -0.001 | 0 | 0 | 0 | 0 | 34.06 | 0.95 | 260 | 0 | 0 | 0 | 0 | 0 | 0 | 3.202 | 4.87 | 4.152 | 0 | 0 | 12.224 | 1 | 1 | 0
2021-06-29 14:00 | 0 | 156.3 | 144.14 | 1 | 0.4 | 16.08 | 100 | 100 | 0 | 0 | 0 | 0.521 | 0 | 0 | 0 | 0 | 0 | 0 | 22.95 | 49.468 | 53.642 | 0 | 0 | 0 | 0 | 0 | 0 | -0.001 | 0 | 0 | 0 | 0 | 22.75 | 0.98 | 279.54 | 0 | 0 | 0 | 0 | 10.234 | 0 | 3.43 | 5.012 | 4.273 | 0 | 0 | 0 | 2 | 2 | 0
2021-06-29 15:00 | 0 | 256.3 | 250.88 | 1 | 0.1 | 20.03 | 100 | 100 | 0 | 0 | 0 | 0.521 | 0 | 0 | 0 | 0 | 0 | 0 | 69.262 | 86.104 | 87.962 | 0 | 0 | 0 | 0 | 0 | 0 | -0.001 | 0 | 0 | 0 | 0 | 11.8 | 0.99 | 381.02 | 0 | 0 | 0 | 0 | 53.142 | 0 | 5.229 | 5.879 | 5.012 | 0 | 0 | 0 | 1 | 1 | 0
2021-06-29 16:00 | 0 | 249.9 | 249.82 | 1 | 0.7 | 20.67 | 100 | 100 | 0 | 0 | 0 | 0.521 | 0 | 26.333 | 0 | 26.333 | 26.333 | 26.333 | 75.5 | 85.737 | 85.766 | 0 | 0 | 0 | 0 | 0 | 0 | -0.001 | 0 | 30.7 | 0 | 0 | 1.47 | 1 | 425 | 0 | 0 | 0 | 0 | 23.032 | 0 | 11.675 | 7.805 | 6.654 | 0 | 0 | 0 | 1 | 1 | 0
2021-06-29 17:00 | 0 | 319.7 | 316.67 | 1 | 1.3 | 20.89 | 100 | 100 | 0 | 0 | 0 | 0.521 | 0 | 67.514 | 0 | 67.514 | 67.514 | 67.514 | 95.395 | 108.68 | 109.721 | 0 | 0 | 0 | 0 | 0 | 0 | -0.001 | 0 | 61.53 | 0 | 0 | 7.9 | 1 | 425 | 0 | 0 | 0 | 0 | 0 | 0 | 12.903 | 8.086 | 6.893 | 0 | 0 | 0 | 1 | 1 | 0
2021-06-29 18:00 | 0 | 655.7 | 630.65 | 1 | 1.7 | 21.67 | 100 | 100 | 49.111 | 49.111 | 2.406 | 1.782 | 53.299 | 0 | 0 | 160.692 | 160.692 | 160.692 | 188.471 | 216.439 | 225.036 | 0 | 0 | 0 | 0 | 0 | 0 | 160.691 | 160.692 | 71.41 | 21.82 | 100 | 15.89 | 0.99 | 425 | 0 | 0 | 0 | 0 | 0 | 0 | 12.829 | 8.07 | 6.88 | 0 | 0 | 0 | 2 | 2 | 0
2021-06-29 19:00 | 0 | 862 | 799.43 | 1 | 2.1 | 22.64 | 100 | 100 | 66.651 | 66.65 | 4.353 | 2.779 | 73.783 | 0 | 0 | 209.121 | 209.121 | 209.121 | 236.772 | 274.364 | 295.838 | 0 | 0 | 0 | 0 | 0 | 0 | 209.12 | 209.121 | 70.69 | 22.53 | 100 | 21.97 | 0.98 | 425 | 0 | 0 | 0 | 0 | 0 | 0 | 12.737 | 8.051 | 6.863 | 0 | 0 | 0 | 2 | 3 | 0
2021-06-29 20:00 | 0 | 885.3 | 798.67 | 1 | 2.6 | 21.96 | 100 | 100 | 65.917 | 65.916 | 4.262 | 2.734 | 72.913 | 0 | 0 | 207.156 | 207.156 | 207.156 | 234.896 | 274.105 | 303.835 | 0 | 0 | 0 | 0 | 0 | 0 | 207.155 | 207.156 | 68.18 | 21.69 | 100 | 25.56 | 0.98 | 425 | 0 | 0 | 0 | 0 | 0 | 0 | 12.801 | 8.064 | 6.875 | 0 | 0 | 0 | 2 | 3 | 0
2021-06-29 21:00 | 0 | 874.7 | 784.62 | 1 | 2.7 | 22.64 | 100 | 100 | 64.039 | 64.038 | 4.316 | 2.634 | 70.988 | 0 | 0 | 202.771 | 202.771 | 202.771 | 230.421 | 269.281 | 300.197 | 0 | 0 | 0 | 0 | 0 | 0 | 202.77 | 202.771 | 67.55 | 21.33 | 100 | 26.23 | 0.97 | 425 | 0 | 0 | 0 | 0 | 0 | 0 | 12.737 | 8.051 | 6.863 | 0 | 0 | 0 | 2 | 3 | 0
2021-06-29 22:00 | 0 | 702.6 | 642.38 | 1 | 2.2 | 23.94 | 100 | 100 | 49.377 | 49.376 | 2.69 | 1.807 | 53.874 | 0 | 0 | 162.097 | 162.097 | 162.097 | 189.577 | 220.466 | 241.132 | 0 | 0 | 0 | 0 | 0 | 0 | 162.096 | 162.097 | 67.22 | 20.48 | 100 | 23.89 | 0.98 | 425 | 0 | 0 | 0 | 0 | 0 | 0 | 12.615 | 8.025 | 6.841 | 0 | 0 | 0 | 2 | 3 | 0
2021-06-29 23:00 | 0 | 629.3 | 595.55 | 1 | 2.1 | 24.44 | 100 | 100 | 44.877 | 44.877 | 2.626 | 1.594 | 49.098 | 0 | 0 | 149.858 | 149.858 | 149.858 | 177.273 | 204.392 | 215.976 | 0 | 0 | 0 | 0 | 0 | 0 | 149.857 | 149.858 | 69.39 | 20.78 | 100 | 18.85 | 0.99 | 425 | 0 | 0 | 0 | 0 | 0 | 0 | 12.568 | 8.015 | 6.832 | 0 | 0 | 0 | 2 | 2 | 0
2021-06-30 | 0 | 772.7 | 756.82 | 1 | 2 | 24.83 | 100 | 100 | 62.658 | 62.658 | 4.517 | 2.569 | 69.744 | 0 | 0 | 199.908 | 199.908 | 199.908 | 227.272 | 259.74 | 265.191 | 0 | 0 | 0 | 0 | 0 | 0 | 199.907 | 199.908 | 75.38 | 23.63 | 100 | 11.64 | 0.99 | 425 | 0 | 0 | 0 | 0 | 0 | 0 | 12.532 | 8.007 | 6.826 | 0 | 0 | 0 | 2 | 3 | 0
2021-06-30 01:00 | 0 | 753.2 | 752.29 | 1 | 1.8 | 23.87 | 100 | 100 | 62.694 | 62.694 | 4.414 | 2.566 | 69.674 | 0 | 0 | 199.764 | 199.764 | 199.764 | 227.254 | 258.186 | 258.498 | 0 | 0 | 0 | 0 | 0 | 0 | 199.763 | 199.764 | 77.28 | 24.25 | 100 | 2.82 | 1 | 425 | 0 | 0 | 0 | 0 | 0 | 0 | 12.621 | 8.026 | 6.842 | 0 | 0 | 0 | 2 | 2 | 0
2021-06-30 02:00 | 0 | 658.7 | 653.61 | 1 | 1.7 | 22.98 | 100 | 100 | 52.006 | 52.005 | 2.865 | 1.942 | 56.812 | 0 | 0 | 169.395 | 169.395 | 169.395 | 197.001 | 224.318 | 226.066 | 0 | 0 | 0 | 0 | 0 | 0 | 169.394 | 169.395 | 74.93 | 23 | 100 | 7.13 | 1 | 425 | 0 | 0 | 0 | 0 | 0 | 0 | 12.705 | 8.044 | 6.857 | 0 | 0 | 0 | 2 | 3 | 0
2021-06-30 03:00 | 0 | 458.9 | 436.83 | 1 | 1.5 | 18.77 | 100 | 100 | 0 | 0 | 0 | 0.521 | 0 | 63.848 | 0 | 63.848 | 63.848 | 63.848 | 92.011 | 149.921 | 157.494 | 0 | 0 | 0 | 0 | 0 | 0 | -0.001 | 0 | 40.54 | 0 | 0 | 17.84 | 0.99 | 425 | 0 | 0 | 0 | 0 | 0 | 0 | 13.106 | 8.128 | 6.929 | 0 | 0 | 0 | 2 | 2 | 0
2021-06-30 04:00 | 0 | 343.9 | 300.71 | 1 | 1.4 | 18.34 | 100 | 100 | 0 | 0 | 0 | 0.521 | 0 | 0 | 0 | 0 | 0 | 0 | 27.927 | 103.204 | 118.026 | 0 | 0 | 0 | 0 | 0 | 0 | -0.001 | 0 | 0 | 0 | 0 | 29.02 | 0.97 | 424.49 | 0 | 0 | 0 | 0 | -0.269 | 0 | 13.13 | 8.133 | 6.933 | 0 | 0 | 0 | 1 | 1 | 0
2021-06-30 05:00 | 0 | 0 | 0 | 1 | 1.5 | 17.45 | 100 | 100 | 0 | 0 | 0 | 0 | 0 | 0 | 0 | 0 | 0 | 0 | 0 | 0 | 0 | 0 | 0 | 0 | 0 | 0 | 0 | -0.001 | 0 | 0 | 0 | 0 | 34.71 | 0.95 | 374.69 | 0 | 0 | 0 | 0 | -26.075 | 0 | 11.623 | 7.802 | 6.651 | 0 | 0 | 0 | 2 | 2 | 0
2021-06-30 06:00 | 0 | 0 | 0 | 0 | 1.3 | 17.14 | 100 | 100 | 0 | 0 | 0 | 0 | 0 | 0 | 0 | 0 | 0 | 0 | 0 | 0 | 0 | 0 | 0 | 0 | 0 | 0 | 0 | -0.001 | 0 | 0 | 0 | 0 | 0 | 0 | 334.98 | 0 | 0 | 0 | 0 | -20.798 | 0 | 8.047 | 6.883 | 5.868 | 0 | 0 | 0 | 1 | 1 | 0
2021-06-30 07:00 | 0 | 0 | 0 | 0 | 1.1 | 18 | 100 | 100 | 0 | 0 | 0 | 0 | 0 | 0 | 0 | 0 | 0 | 0 | 0 | 0 | 0 | 0 | 0 | 0 | 0 | 0 | 0 | -0.001 | 0 | 0 | 0 | 0 | 0 | 0 | 302.31 | 0 | 0 | 0 | 0 | -17.11 | 0 | 5.772 | 6.121 | 5.218 | 0 | 0 | 0 | 1 | 1 | 0
2021-06-30 08:00 | 0 | 0 | 0 | 0 | 0.8 | 18.01 | 100 | 100 | 0 | 0 | 0 | 0 | 0 | 0 | 0 | 0 | 0 | 0 | 0 | 0 | 0 | 0 | 0 | 0 | 0 | 0 | 0 | -0.001 | 0 | 0 | 0 | 0 | 0 | 0 | 274.57 | 0 | 0 | 0 | 0 | -14.525 | 0 | 4.334 | 5.501 | 4.69 | 0 | 0 | 0 | 1 | 1 | 0
2021-06-30 09:00 | 0 | 0 | 0 | 0 | 0.5 | 15.8 | 100 | 100 | 0 | 0 | 0 | 0 | 0 | 0 | 0 | 0 | 0 | 0 | 0 | 0 | 0 | 0 | 0 | 0 | 0 | 0 | 0 | -0.001 | 0 | 0 | 0 | 0 | 0 | 0 | 260 | 0 | 0 | 0 | 0 | -6.511 | 0 | 3.435 | 5.014 | 4.274 | 0 | 0 | 6.212 | 1 | 1 | 0
2021-06-30 10:00 | 0 | 0 | 0 | 0 | 1 | 14.2 | 100 | 100 | 0 | 0 | 0 | 0 | 0 | 0 | 0 | 0 | 0 | 0 | 0 | 0 | 0 | 0 | 0 | 0 | 0 | 0 | 0 | -0.001 | 0 | 0 | 0 | 0 | 0 | 0 | 260 | 0 | 0 | 0 | 0 | 0 | 0 | 3.277 | 4.918 | 4.193 | 0 | 0 | 12.387 | 1 | 1 | 0
2021-06-30 11:00 | 0 | 0 | 0 | 0 | 0.7 | 13.9 | 100 | 100 | 0 | 0 | 0 | 0 | 0 | 0 | 0 | 0 | 0 | 0 | 0 | 0 | 0 | 0 | 0 | 0 | 0 | 0 | 0 | -0.001 | 0 | 0 | 0 | 0 | 0 | 0 | 260 | 0 | 0 | 0 | 0 | 0 | 0 | 3.286 | 4.924 | 4.198 | 0 | 0 | 12.408 | 1 | 1 | 0
2021-06-30 12:00 | 0 | 0 | 0 | 0 | 0.4 | 13.84 | 100 | 100 | 0 | 0 | 0 | 0 | 0 | 0 | 0 | 0 | 0 | 0 | 0 | 0 | 0 | 0 | 0 | 0 | 0 | 0 | 0 | -0.001 | 0 | 0 | 0 | 0 | 0 | 0 | 260 | 0 | 0 | 0 | 0 | 0 | 0 | 3.288 | 4.925 | 4.199 | 0 | 0 | 12.412 | 1 | 1 | 0
2021-06-30 13:00 | 0 | 0 | 0 | 1 | 0.3 | 13.05 | 100 | 100 | 0 | 0 | 0 | 0 | 0 | 0 | 0 | 0 | 0 | 0 | 0 | 0 | 0 | 0 | 0 | 0 | 0 | 0 | 0 | -0.001 | 0 | 0 | 0 | 0 | 34.07 | 0.95 | 260 | 0 | 0 | 0 | 0 | 0 | 0 | 3.313 | 4.941 | 4.212 | 0 | 0 | 12.466 | 1 | 1 | 0
2021-06-30 14:00 | 0 | 485.9 | 448.07 | 1 | 0.5 | 14.44 | 100 | 100 | 0 | 0 | 0 | 0.521 | 0 | 0 | 0 | 0 | 0 | 0 | 70.883 | 153.779 | 166.761 | 0 | 0 | 0 | 0 | 0 | 0 | -0.001 | 0 | 0 | 0 | 0 | 22.76 | 0.98 | 366.5 | 0 | 0 | 0 | 0 | 55.774 | 0 | 4.675 | 5.633 | 4.802 | 0 | 0 | 0 | 2 | 2 | 0
2021-06-30 15:00 | 0 | 656.1 | 642.24 | 1 | 0.8 | 18.97 | 100 | 100 | 34.602 | 34.601 | 1.871 | 1.133 | 37.605 | 0 | 0 | 119.039 | 119.039 | 119.039 | 176.697 | 220.416 | 225.174 | 0 | 0 | 0 | 0 | 0 | 0 | 119.038 | 119.039 | 52.87 | 15.37 | 100 | 11.8 | 0.99 | 425 | 0 | 0 | 0 | 0 | 30.635 | 0 | 12.308 | 7.943 | 6.771 | 0 | 0 | 0 | 2 | 2 | 0
2021-06-30 16:00 | 0 | 763 | 762.75 | 1 | 1.2 | 19.08 | 100 | 100 | 64.206 | 64.205 | 3.967 | 2.625 | 70.798 | 0 | 0 | 202.399 | 202.399 | 202.399 | 230.52 | 261.776 | 261.862 | 0 | 0 | 0 | 0 | 0 | 0 | 202.398 | 202.399 | 77.29 | 24.52 | 100 | 1.47 | 1 | 425 | 0 | 0 | 0 | 0 | 0 | 0 | 13.076 | 8.122 | 6.924 | 0 | 0 | 0 | 2 | 3 | 0
2021-06-30 17:00 | 0 | 749.8 | 742.66 | 1 | 1.5 | 20.05 | 100 | 100 | 61.329 | 61.329 | 4.064 | 2.477 | 67.871 | 0 | 0 | 195.729 | 195.729 | 195.729 | 223.722 | 254.881 | 257.331 | 0 | 0 | 0 | 0 | 0 | 0 | 195.728 | 195.729 | 76.06 | 23.83 | 100 | 7.91 | 1 | 425 | 0 | 0 | 0 | 0 | 0 | 0 | 12.983 | 8.102 | 6.907 | 0 | 0 | 0 | 2 | 3 | 0
2021-06-30 18:00 | 0 | 836 | 803.96 | 1 | 1.8 | 20.46 | 100 | 100 | 68.191 | 68.191 | 4.128 | 2.854 | 75.174 | 0 | 0 | 212.319 | 212.319 | 212.319 | 240.258 | 275.92 | 286.915 | 0 | 0 | 0 | 0 | 0 | 0 | 212.318 | 212.319 | 74 | 23.77 | 100 | 15.91 | 0.99 | 425 | 0 | 0 | 0 | 0 | 0 | 0 | 12.944 | 8.094 | 6.9 | 0 | 0 | 0 | 2 | 3 | 0
2021-06-30 19:00 | 0 | 777.7 | 721.06 | 1 | 2 | 20.56 | 100 | 100 | 57.845 | 57.844 | 3.459 | 2.263 | 63.566 | 0 | 0 | 185.622 | 185.622 | 185.622 | 213.547 | 247.468 | 266.907 | 0 | 0 | 0 | 0 | 0 | 0 | 185.621 | 185.622 | 69.55 | 21.67 | 100 | 22 | 0.98 | 425 | 0 | 0 | 0 | 0 | 0 | 0 | 12.934 | 8.092 | 6.899 | 0 | 0 | 0 | 2 | 3 | 0
2021-06-30 20:00 | 0 | 875.2 | 789.24 | 1 | 2.5 | 20.77 | 100 | 100 | 64.792 | 64.792 | 4.144 | 2.666 | 71.602 | 0 | 0 | 204.198 | 204.198 | 204.198 | 232.095 | 270.866 | 300.369 | 0 | 0 | 0 | 0 | 0 | 0 | 204.197 | 204.198 | 67.98 | 21.57 | 100 | 25.61 | 0.97 | 425 | 0 | 0 | 0 | 0 | 0 | 0 | 12.914 | 8.088 | 6.895 | 0 | 0 | 0 | 2 | 3 | 0
2021-06-30 21:00 | 0 | 794.9 | 712.67 | 1 | 2.9 | 22.26 | 100 | 100 | 56.268 | 56.268 | 3.401 | 2.18 | 61.849 | 0 | 0 | 181.562 | 181.562 | 181.562 | 209.263 | 244.587 | 272.81 | 0 | 0 | 0 | 0 | 0 | 0 | 181.561 | 181.562 | 66.55 | 20.63 | 100 | 26.29 | 0.97 | 425 | 0 | 0 | 0 | 0 | 0 | 0 | 12.773 | 8.058 | 6.87 | 0 | 0 | 0 | 2 | 3 | 0
2021-06-30 22:00 | 0 | 697.1 | 637.02 | 1 | 2.1 | 22.21 | 100 | 100 | 48.903 | 48.903 | 2.45 | 1.774 | 53.127 | 0 | 0 | 160.262 | 160.262 | 160.262 | 187.969 | 218.625 | 239.245 | 0 | 0 | 0 | 0 | 0 | 0 | 160.261 | 160.262 | 66.99 | 20.44 | 100 | 23.96 | 0.98 | 425 | 0 | 0 | 0 | 0 | 0 | 0 | 12.778 | 8.059 | 6.87 | 0 | 0 | 0 | 2 | 2 | 0
2021-06-30 23:00 | 0 | 651.1 | 615.91 | 1 | 2.1 | 22.19 | 100 | 100 | 47.27 | 47.269 | 2.299 | 1.692 | 51.26 | 0 | 0 | 155.605 | 155.605 | 155.605 | 183.315 | 211.381 | 223.458 | 0 | 0 | 0 | 0 | 0 | 0 | 155.604 | 155.605 | 69.64 | 21.15 | 100 | 18.92 | 0.99 | 425 | 0 | 0 | 0 | 0 | 0 | 0 | 12.779 | 8.06 | 6.871 | 0 | 0 | 0 | 2 | 2 | 0
2021-07-01 | 0 | 775.8 | 759.65 | 1 | 2.4 | 23.06 | 100 | 100 | 63.063 | 63.063 | 4.351 | 2.583 | 69.997 | 0 | 0 | 200.511 | 200.511 | 200.511 | 228.106 | 260.712 | 266.255 | 0 | 0 | 0 | 0 | 0 | 0 | 200.51 | 200.511 | 75.31 | 23.69 | 100 | 11.71 | 0.99 | 425 | 0 | 0 | 0 | 0 | 0 | 0 | 12.697 | 8.042 | 6.856 | 0 | 0 | 0 | 2 | 3 | 0
2021-07-01 01:00 | 0 | 710.8 | 709.89 | 1 | 2.2 | 22.88 | 100 | 100 | 58.014 | 58.013 | 3.789 | 2.288 | 64.09 | 0 | 0 | 186.822 | 186.822 | 186.822 | 214.441 | 243.636 | 243.947 | 0 | 0 | 0 | 0 | 0 | 0 | 186.821 | 186.822 | 76.58 | 23.78 | 100 | 2.89 | 1 | 425 | 0 | 0 | 0 | 0 | 0 | 0 | 12.714 | 8.046 | 6.859 | 0 | 0 | 0 | 2 | 3 | 0
2021-07-01 02:00 | 0 | 575.5 | 571.14 | 1 | 1.7 | 21.85 | 100 | 100 | 43.049 | 43.049 | 2.474 | 1.505 | 47.028 | 0 | 0 | 144.399 | 144.399 | 144.399 | 172.153 | 196.015 | 197.512 | 0 | 0 | 0 | 0 | 0 | 0 | 144.398 | 144.399 | 73.11 | 21.8 | 100 | 7.06 | 1 | 425 | 0 | 0 | 0 | 0 | 0 | 0 | 12.812 | 8.066 | 6.877 | 0 | 0 | 0 | 2 | 2 | 0
2021-07-01 03:00 | 0 | 528 | 502.81 | 1 | 1.4 | 17.24 | 100 | 100 | 0 | 0 | 0 | 0.521 | 0 | 77.415 | 0 | 77.415 | 77.415 | 77.415 | 105.782 | 172.565 | 181.21 | 0 | 0 | 0 | 0 | 0 | 0 | -0.001 | 0 | 42.72 | 0 | 0 | 17.77 | 0.99 | 425 | 0 | 0 | 0 | 0 | 0 | 0 | 13.253 | 8.159 | 6.955 | 0 | 0 | 0 | 2 | 2 | 0
2021-07-01 04:00 | 0 | 346 | 302.76 | 1 | 1.1 | 16.91 | 100 | 100 | 0 | 0 | 0 | 0.521 | 0 | 0 | 0 | 0 | 0 | 0 | 28.018 | 103.906 | 118.747 | 0 | 0 | 0 | 0 | 0 | 0 | -0.001 | 0 | 0 | 0 | 0 | 28.95 | 0.97 | 424.31 | 0 | 0 | 0 | 0 | -0.362 | 0 | 13.262 | 8.161 | 6.957 | 0 | 0 | 0 | 1 | 1 | 0
2021-07-01 05:00 | 0 | 0 | 0 | 1 | 1.3 | 15.7 | 100 | 100 | 0 | 0 | 0 | 0 | 0 | 0 | 0 | 0 | 0 | 0 | 0 | 0 | 0 | 0 | 0 | 0 | 0 | 0 | 0 | -0.001 | 0 | 0 | 0 | 0 | 34.64 | 0.95 | 374.17 | 0 | 0 | 0 | 0 | -26.258 | 0 | 11.751 | 7.831 | 6.676 | 0 | 0 | 0 | 2 | 2 | 0
2021-07-01 06:00 | 0 | 0 | 0 | 0 | 1 | 16.91 | 100 | 100 | 0 | 0 | 0 | 0 | 0 | 0 | 0 | 0 | 0 | 0 | 0 | 0 | 0 | 0 | 0 | 0 | 0 | 0 | 0 | -0.001 | 0 | 0 | 0 | 0 | 0 | 0 | 334.51 | 0 | 0 | 0 | 0 | -20.769 | 0 | 8.028 | 6.878 | 5.863 | 0 | 0 | 0 | 1 | 1 | 0
2021-07-01 07:00 | 0 | 0 | 0 | 0 | 0.4 | 16.78 | 100 | 100 | 0 | 0 | 0 | 0 | 0 | 0 | 0 | 0 | 0 | 0 | 0 | 0 | 0 | 0 | 0 | 0 | 0 | 0 | 0 | -0.001 | 0 | 0 | 0 | 0 | 0 | 0 | 301.72 | 0 | 0 | 0 | 0 | -17.173 | 0 | 5.809 | 6.135 | 5.23 | 0 | 0 | 0 | 1 | 1 | 0
2021-07-01 08:00 | 0 | 0 | 0 | 0 | 0.3 | 16.54 | 100 | 100 | 0 | 0 | 0 | 0 | 0 | 0 | 0 | 0 | 0 | 0 | 0 | 0 | 0 | 0 | 0 | 0 | 0 | 0 | 0 | -0.001 | 0 | 0 | 0 | 0 | 0 | 0 | 273.86 | 0 | 0 | 0 | 0 | -14.59 | 0 | 4.369 | 5.518 | 4.704 | 0 | 0 | 0 | 1 | 1 | 0
2021-07-01 09:00 | 0 | 0 | 0 | 0 | 0.4 | 15.03 | 100 | 100 | 0 | 0 | 0 | 0 | 0 | 0 | 0 | 0 | 0 | 0 | 0 | 0 | 0 | 0 | 0 | 0 | 0 | 0 | 0 | -0.001 | 0 | 0 | 0 | 0 | 0 | 0 | 260 | 0 | 0 | 0 | 0 | -6.513 | 0 | 3.436 | 5.015 | 4.275 | 0 | 0 | 6.214 | 1 | 1 | 0
2021-07-01 10:00 | 0 | 0 | 0 | 0 | 1.1 | 12.54 | 100 | 100 | 0 | 0 | 0 | 0 | 0 | 0 | 0 | 0 | 0 | 0 | 0 | 0 | 0 | 0 | 0 | 0 | 0 | 0 | 0 | -0.001 | 0 | 0 | 0 | 0 | 0 | 0 | 260 | 0 | 0 | 0 | 0 | 0 | 0 | 3.329 | 4.951 | 4.221 | 0 | 0 | 12.502 | 1 | 1 | 0
2021-07-01 11:00 | 0 | 0 | 0 | 0 | 1.1 | 12.54 | 100 | 100 | 0 | 0 | 0 | 0 | 0 | 0 | 0 | 0 | 0 | 0 | 0 | 0 | 0 | 0 | 0 | 0 | 0 | 0 | 0 | -0.001 | 0 | 0 | 0 | 0 | 0 | 0 | 260 | 0 | 0 | 0 | 0 | 0 | 0 | 3.329 | 4.951 | 4.221 | 0 | 0 | 12.502 | 1 | 1 | 0
2021-07-01 12:00 | 0 | 0 | 0 | 0 | 1.1 | 13.12 | 100 | 100 | 0 | 0 | 0 | 0 | 0 | 0 | 0 | 0 | 0 | 0 | 0 | 0 | 0 | 0 | 0 | 0 | 0 | 0 | 0 | -0.001 | 0 | 0 | 0 | 0 | 0 | 0 | 260 | 0 | 0 | 0 | 0 | 0 | 0 | 3.311 | 4.94 | 4.211 | 0 | 0 | 12.462 | 1 | 1 | 0
2021-07-01 13:00 | 0 | 0 | 0 | 1 | 1.3 | 13.25 | 100 | 100 | 0 | 0 | 0 | 0 | 0 | 0 | 0 | 0 | 0 | 0 | 0 | 0 | 0 | 0 | 0 | 0 | 0 | 0 | 0 | -0.001 | 0 | 0 | 0 | 0 | 34.07 | 0.95 | 260 | 0 | 0 | 0 | 0 | 0 | 0 | 3.307 | 4.937 | 4.209 | 0 | 0 | 12.453 | 1 | 1 | 0
2021-07-01 14:00 | 0 | 410.8 | 378.82 | 1 | 1.2 | 14.45 | 100 | 100 | 0 | 0 | 0 | 0.521 | 0 | 0 | 0 | 0 | 0 | 0 | 59.513 | 130.011 | 140.987 | 0 | 0 | 0 | 0 | 0 | 0 | -0.001 | 0 | 0 | 0 | 0 | 22.76 | 0.98 | 345.89 | 0 | 0 | 0 | 0 | 44.981 | 0 | 4.356 | 5.493 | 4.683 | 0 | 0 | 0 | 2 | 2 | 0
2021-07-01 15:00 | 0 | 557.9 | 546.12 | 1 | 1.2 | 20.06 | 100 | 100 | 23.046 | 23.046 | 1.024 | 0.724 | 24.794 | 0 | 0 | 82.733 | 82.733 | 82.733 | 149.703 | 187.429 | 191.471 | 0 | 0 | 0 | 0 | 0 | 0 | 82.732 | 82.733 | 43.21 | 12.04 | 100 | 11.79 | 0.99 | 425 | 0 | 0 | 0 | 0 | 41.428 | 0 | 11.287 | 7.695 | 6.56 | 0 | 0 | 0 | 2 | 2 | 0
2021-07-01 16:00 | 0 | 764.4 | 764.15 | 1 | 1.2 | 20.64 | 100 | 100 | 64.334 | 64.334 | 4.114 | 2.64 | 71.088 | 0 | 0 | 203.031 | 203.031 | 203.031 | 230.945 | 262.257 | 262.342 | 0 | 0 | 0 | 0 | 0 | 0 | 203.03 | 203.031 | 77.39 | 24.52 | 100 | 1.46 | 1 | 425 | 0 | 0 | 0 | 0 | 0 | 0 | 12.927 | 8.091 | 6.897 | 0 | 0 | 0 | 2 | 3 | 0
2021-07-01 17:00 | 0 | 829.7 | 821.76 | 1 | 1.5 | 21.67 | 100 | 100 | 71.141 | 71.141 | 4.287 | 3.034 | 78.461 | 0 | 0 | 219.768 | 219.768 | 219.768 | 247.546 | 282.028 | 284.753 | 0 | 0 | 0 | 0 | 0 | 0 | 219.767 | 219.768 | 77.18 | 24.98 | 100 | 7.93 | 1 | 425 | 0 | 0 | 0 | 0 | 0 | 0 | 12.829 | 8.07 | 6.88 | 0 | 0 | 0 | 2 | 3 | 0
2021-07-01 18:00 | 0 | 685.9 | 659.51 | 1 | 1.6 | 22.05 | 100 | 100 | 52.095 | 52.095 | 2.756 | 1.941 | 56.792 | 0 | 0 | 169.354 | 169.354 | 169.354 | 197.082 | 226.345 | 235.401 | 0 | 0 | 0 | 0 | 0 | 0 | 169.353 | 169.354 | 71.94 | 22.13 | 100 | 15.94 | 0.99 | 425 | 0 | 0 | 0 | 0 | 0 | 0 | 12.793 | 8.062 | 6.873 | 0 | 0 | 0 | 2 | 3 | 0
2021-07-01 19:00 | 0 | 830 | 769.32 | 1 | 1.5 | 22.87 | 100 | 100 | 62.95 | 62.95 | 4.333 | 2.576 | 69.859 | 0 | 0 | 200.201 | 200.201 | 200.201 | 227.821 | 264.029 | 284.856 | 0 | 0 | 0 | 0 | 0 | 0 | 200.2 | 200.201 | 70.28 | 22.1 | 100 | 22.05 | 0.98 | 425 | 0 | 0 | 0 | 0 | 0 | 0 | 12.715 | 8.046 | 6.859 | 0 | 0 | 0 | 2 | 3 | 0
2021-07-01 20:00 | 0 | 878.6 | 791.93 | 1 | 1.3 | 23.73 | 100 | 100 | 64.988 | 64.988 | 4.452 | 2.692 | 72.132 | 0 | 0 | 205.352 | 205.352 | 205.352 | 232.859 | 271.79 | 301.536 | 0 | 0 | 0 | 0 | 0 | 0 | 205.351 | 205.352 | 68.1 | 21.55 | 100 | 25.66 | 0.97 | 425 | 0 | 0 | 0 | 0 | 0 | 0 | 12.634 | 8.029 | 6.844 | 0 | 0 | 0 | 2 | 3 | 0
2021-07-01 21:00 | 0 | 926.1 | 829.81 | 1 | 1 | 25.84 | 100 | 100 | 68.958 | 68.958 | 4.917 | 2.952 | 76.826 | 0 | 0 | 216.392 | 216.392 | 216.392 | 243.624 | 284.792 | 317.838 | 0 | 0 | 0 | 0 | 0 | 0 | 216.391 | 216.392 | 68.08 | 21.7 | 100 | 26.36 | 0.97 | 425 | 0 | 0 | 0 | 0 | 0 | 0 | 12.438 | 7.987 | 6.808 | 0 | 0 | 0 | 2 | 3 | 0
2021-07-01 22:00 | 0 | 889.5 | 812.37 | 1 | 0.8 | 27.78 | 100 | 100 | 66.55 | 66.55 | 5.402 | 2.863 | 74.815 | 0 | 0 | 212.693 | 212.693 | 212.693 | 239.674 | 278.804 | 305.276 | 0 | 0 | 0 | 0 | 0 | 0 | 212.692 | 212.693 | 69.67 | 21.8 | 100 | 24.04 | 0.98 | 425 | 0 | 0 | 0 | 0 | 0 | 0 | 12.259 | 7.948 | 6.775 | 0 | 0 | 0 | 2 | 3 | 0
2021-07-01 23:00 | 0 | 841 | 795.18 | 1 | 0.7 | 28.17 | 100 | 100 | 65.178 | 65.177 | 5.475 | 2.793 | 73.445 | 0 | 0 | 209.711 | 209.711 | 209.711 | 236.642 | 272.905 | 288.631 | 0 | 0 | 0 | 0 | 0 | 0 | 209.71 | 209.711 | 72.66 | 22.58 | 100 | 19 | 0.99 | 425 | 0 | 0 | 0 | 0 | 0 | 0 | 12.223 | 7.94 | 6.769 | 0 | 0 | 0 | 2 | 3 | 0
2021-07-02 | 0 | 865.8 | 847.53 | 1 | 0.8 | 28.2 | 100 | 100 | 72.297 | 72.296 | 5.641 | 3.228 | 81.165 | 0 | 0 | 227.548 | 227.548 | 227.548 | 254.476 | 290.873 | 297.143 | 0 | 0 | 0 | 0 | 0 | 0 | 227.547 | 227.548 | 76.58 | 24.33 | 100 | 11.79 | 0.99 | 425 | 0 | 0 | 0 | 0 | 0 | 0 | 12.22 | 7.939 | 6.768 | 0 | 0 | 0 | 2 | 3 | 0
2021-07-02 01:00 | 0 | 786.4 | 785.34 | 1 | 1 | 27.99 | 100 | 100 | 65.487 | 65.487 | 5.43 | 2.806 | 73.723 | 0 | 0 | 210.27 | 210.27 | 210.27 | 237.225 | 269.53 | 269.892 | 0 | 0 | 0 | 0 | 0 | 0 | 210.269 | 210.27 | 77.91 | 24.26 | 100 | 2.97 | 1 | 425 | 0 | 0 | 0 | 0 | 0 | 0 | 12.239 | 7.944 | 6.772 | 0 | 0 | 0 | 2 | 3 | 0
2021-07-02 02:00 | 0 | 741.7 | 736.2 | 1 | 1.1 | 27.67 | 100 | 100 | 59.457 | 59.457 | 5.204 | 2.46 | 67.121 | 0 | 0 | 194.922 | 194.922 | 194.922 | 221.918 | 252.665 | 254.551 | 0 | 0 | 0 | 0 | 0 | 0 | 194.921 | 194.922 | 76.57 | 23.36 | 100 | 6.98 | 1 | 425 | 0 | 0 | 0 | 0 | 0 | 0 | 12.269 | 7.95 | 6.777 | 0 | 0 | 0 | 2 | 3 | 0
2021-07-02 03:00 | 0 | 604 | 575.43 | 1 | 1 | 23.43 | 100 | 100 | 26.444 | 26.444 | 1.182 | 0.828 | 28.454 | 0 | 0 | 93.322 | 93.322 | 93.322 | 120.869 | 197.487 | 207.293 | 0 | 0 | 0 | 0 | 0 | 0 | 93.321 | 93.322 | 45.02 | 12.76 | 100 | 17.69 | 0.99 | 425 | 0 | 0 | 0 | 0 | 0 | 0 | 12.663 | 8.035 | 6.85 | 0 | 0 | 0 | 2 | 2 | 0
2021-07-02 04:00 | 0 | 383.6 | 335.9 | 1 | 1 | 21.91 | 100 | 100 | 0 | 0 | 0 | 0.521 | 0 | 3.199 | 0 | 3.199 | 3.199 | 3.199 | 30.945 | 115.281 | 131.652 | 0 | 0 | 0 | 0 | 0 | 0 | -0.001 | 0 | 2.43 | 0 | 0 | 28.88 | 0.97 | 425 | 0 | 0 | 0 | 0 | 0 | 0 | 12.806 | 8.065 | 6.876 | 0 | 0 | 0 | 2 | 2 | 0
2021-07-02 05:00 | 0 | 0 | 0 | 1 | 0.5 | 21.23 | 100 | 100 | 0 | 0 | 0 | 0 | 0 | 0 | 0 | 0 | 0 | 0 | 0 | 0 | 0 | 0 | 0 | 0 | 0 | 0 | 0 | -0.001 | 0 | 0 | 0 | 0 | 34.57 | 0.95 | 375.93 | 0 | 0 | 0 | 0 | -25.699 | 0 | 11.358 | 7.742 | 6.6 | 0 | 0 | 0 | 2 | 2 | 0
2021-07-02 06:00 | 0 | 0 | 0 | 0 | 0.3 | 19.77 | 100 | 100 | 0 | 0 | 0 | 0 | 0 | 0 | 0 | 0 | 0 | 0 | 0 | 0 | 0 | 0 | 0 | 0 | 0 | 0 | 0 | -0.001 | 0 | 0 | 0 | 0 | 0 | 0 | 336.47 | 0 | 0 | 0 | 0 | -20.662 | 0 | 7.959 | 6.857 | 5.846 | 0 | 0 | 0 | 1 | 1 | 0
2021-07-02 07:00 | 0 | 0 | 0 | 0 | 0.4 | 17.68 | 100 | 100 | 0 | 0 | 0 | 0 | 0 | 0 | 0 | 0 | 0 | 0 | 0 | 0 | 0 | 0 | 0 | 0 | 0 | 0 | 0 | -0.001 | 0 | 0 | 0 | 0 | 0 | 0 | 303.51 | 0 | 0 | 0 | 0 | -17.263 | 0 | 5.861 | 6.155 | 5.247 | 0 | 0 | 0 | 1 | 1 | 0
2021-07-02 08:00 | 0 | 0 | 0 | 0 | 0.7 | 17.16 | 100 | 100 | 0 | 0 | 0 | 0 | 0 | 0 | 0 | 0 | 0 | 0 | 0 | 0 | 0 | 0 | 0 | 0 | 0 | 0 | 0 | -0.001 | 0 | 0 | 0 | 0 | 0 | 0 | 275.48 | 0 | 0 | 0 | 0 | -14.677 | 0 | 4.415 | 5.54 | 4.723 | 0 | 0 | 0 | 1 | 1 | 0
2021-07-02 09:00 | 0 | 0 | 0 | 0 | 1 | 15.32 | 100 | 100 | 0 | 0 | 0 | 0 | 0 | 0 | 0 | 0 | 0 | 0 | 0 | 0 | 0 | 0 | 0 | 0 | 0 | 0 | 0 | -0.001 | 0 | 0 | 0 | 0 | 0 | 0 | 260 | 0 | 0 | 0 | 0 | -6.56 | 0 | 3.479 | 5.041 | 4.297 | 0 | 0 | 6.257 | 1 | 1 | 0
2021-07-02 10:00 | 0 | 0 | 0 | 0 | 1.2 | 14.03 | 100 | 100 | 0 | 0 | 0 | 0 | 0 | 0 | 0 | 0 | 0 | 0 | 0 | 0 | 0 | 0 | 0 | 0 | 0 | 0 | 0 | -0.001 | 0 | 0 | 0 | 0 | 0 | 0 | 260 | 0 | 0 | 0 | 0 | 0 | 0 | 3.282 | 4.922 | 4.196 | 0 | 0 | 12.399 | 1 | 1 | 0
2021-07-02 11:00 | 0 | 0 | 0 | 0 | 1.2 | 14.09 | 100 | 100 | 0 | 0 | 0 | 0 | 0 | 0 | 0 | 0 | 0 | 0 | 0 | 0 | 0 | 0 | 0 | 0 | 0 | 0 | 0 | -0.001 | 0 | 0 | 0 | 0 | 0 | 0 | 260 | 0 | 0 | 0 | 0 | 0 | 0 | 3.28 | 4.92 | 4.194 | 0 | 0 | 12.395 | 1 | 1 | 0
2021-07-02 12:00 | 0 | 0 | 0 | 0 | 1.2 | 13.93 | 100 | 100 | 0 | 0 | 0 | 0 | 0 | 0 | 0 | 0 | 0 | 0 | 0 | 0 | 0 | 0 | 0 | 0 | 0 | 0 | 0 | -0.001 | 0 | 0 | 0 | 0 | 0 | 0 | 260 | 0 | 0 | 0 | 0 | 0 | 0 | 3.285 | 4.924 | 4.197 | 0 | 0 | 12.406 | 1 | 1 | 0
2021-07-02 13:00 | 0 | 0 | 0 | 1 | 0.9 | 14.26 | 100 | 100 | 0 | 0 | 0 | 0 | 0 | 0 | 0 | 0 | 0 | 0 | 0 | 0 | 0 | 0 | 0 | 0 | 0 | 0 | 0 | -0.001 | 0 | 0 | 0 | 0 | 34.07 | 0.95 | 260 | 0 | 0 | 0 | 0 | 0 | 0 | 3.275 | 4.917 | 4.192 | 0 | 0 | 12.383 | 1 | 1 | 0
2021-07-02 14:00 | 0 | 518.3 | 477.97 | 1 | 1.1 | 15.63 | 100 | 100 | 0 | 0 | 0 | 0.521 | 0 | 0 | 0 | 0 | 0 | 0 | 74.533 | 164.039 | 177.881 | 0 | 0 | 0 | 0 | 0 | 0 | -0.001 | 0 | 0 | 0 | 0 | 22.75 | 0.98 | 373.28 | 0 | 0 | 0 | 0 | 59.325 | 0 | 4.732 | 5.655 | 4.821 | 0 | 0 | 0 | 2 | 2 | 0
2021-07-02 15:00 | 0 | 692.9 | 678.29 | 1 | 0.6 | 22.09 | 100 | 100 | 38.355 | 38.354 | 2.471 | 1.303 | 42.129 | 0 | 0 | 131.294 | 131.294 | 131.294 | 185.211 | 232.79 | 237.803 | 0 | 0 | 0 | 0 | 0 | 0 | 131.293 | 131.294 | 55.21 | 16.13 | 100 | 11.79 | 0.99 | 425 | 0 | 0 | 0 | 0 | 27.083 | 0 | 12.167 | 7.917 | 6.749 | 0 | 0 | 0 | 2 | 2 | 0
2021-07-02 16:00 | 0 | 793.6 | 793.35 | 1 | 0.3 | 23.39 | 100 | 100 | 67.816 | 67.816 | 4.484 | 2.852 | 75.152 | 0 | 0 | 212.218 | 212.218 | 212.218 | 239.77 | 272.278 | 272.364 | 0 | 0 | 0 | 0 | 0 | 0 | 212.217 | 212.218 | 77.92 | 24.9 | 100 | 1.44 | 1 | 425 | 0 | 0 | 0 | 0 | 0 | 0 | 12.666 | 8.036 | 6.85 | 0 | 0 | 0 | 2 | 3 | 0
2021-07-02 17:00 | 0 | 854.4 | 846.17 | 1 | 0.5 | 24.81 | 100 | 100 | 73.884 | 73.883 | 4.792 | 3.227 | 81.903 | 0 | 0 | 227.528 | 227.528 | 227.528 | 254.895 | 290.405 | 293.23 | 0 | 0 | 0 | 0 | 0 | 0 | 227.527 | 227.528 | 77.59 | 25.2 | 100 | 7.96 | 1 | 425 | 0 | 0 | 0 | 0 | 0 | 0 | 12.533 | 8.007 | 6.826 | 0 | 0 | 0 | 2 | 3 | 0
2021-07-02 18:00 | 0 | 892.8 | 858.29 | 1 | 0.8 | 25 | 100 | 100 | 74.508 | 74.507 | 4.834 | 3.268 | 82.609 | 0 | 0 | 229.129 | 229.129 | 229.129 | 256.471 | 294.566 | 306.409 | 0 | 0 | 0 | 0 | 0 | 0 | 229.128 | 229.129 | 74.78 | 24.32 | 100 | 15.98 | 0.99 | 425 | 0 | 0 | 0 | 0 | 0 | 0 | 12.516 | 8.003 | 6.823 | 0 | 0 | 0 | 2 | 3 | 0
2021-07-02 19:00 | 0 | 914.2 | 847.06 | 1 | 1.1 | 25.15 | 100 | 100 | 72.153 | 72.153 | 4.818 | 3.126 | 80.097 | 0 | 0 | 223.499 | 223.499 | 223.499 | 250.821 | 290.711 | 313.753 | 0 | 0 | 0 | 0 | 0 | 0 | 223.498 | 223.499 | 71.23 | 23 | 100 | 22.1 | 0.98 | 425 | 0 | 0 | 0 | 0 | 0 | 0 | 12.502 | 8 | 6.82 | 0 | 0 | 0 | 2 | 3 | 0
2021-07-02 20:00 | 0 | 926.3 | 834.48 | 1 | 1.4 | 26.14 | 100 | 100 | 69.505 | 69.505 | 5.031 | 2.994 | 77.531 | 0 | 0 | 218.145 | 218.145 | 218.145 | 245.338 | 286.395 | 317.906 | 0 | 0 | 0 | 0 | 0 | 0 | 218.144 | 218.145 | 68.62 | 21.86 | 100 | 25.73 | 0.97 | 425 | 0 | 0 | 0 | 0 | 0 | 0 | 12.41 | 7.981 | 6.803 | 0 | 0 | 0 | 2 | 3 | 0
2021-07-02 21:00 | 0 | 928 | 830.99 | 1 | 1.8 | 28.15 | 100 | 100 | 68.081 | 68.081 | 5.556 | 2.966 | 76.604 | 0 | 0 | 216.994 | 216.994 | 216.994 | 243.928 | 285.194 | 318.49 | 0 | 0 | 0 | 0 | 0 | 0 | 216.993 | 216.994 | 68.13 | 21.38 | 100 | 26.43 | 0.97 | 425 | 0 | 0 | 0 | 0 | 0 | 0 | 12.225 | 7.94 | 6.769 | 0 | 0 | 0 | 2 | 3 | 0
2021-07-02 22:00 | 0 | 920 | 839.69 | 1 | 2.2 | 28.69 | 100 | 100 | 69.357 | 69.357 | 5.731 | 3.06 | 78.148 | 0 | 0 | 220.832 | 220.832 | 220.832 | 247.697 | 288.182 | 315.744 | 0 | 0 | 0 | 0 | 0 | 0 | 220.831 | 220.832 | 69.94 | 21.97 | 100 | 24.12 | 0.98 | 425 | 0 | 0 | 0 | 0 | 0 | 0 | 12.175 | 7.93 | 6.76 | 0 | 0 | 0 | 2 | 3 | 0
2021-07-02 23:00 | 0 | 900.9 | 851.38 | 1 | 2.6 | 28.68 | 100 | 100 | 71.616 | 71.615 | 5.771 | 3.2 | 80.587 | 0 | 0 | 226.472 | 226.472 | 226.472 | 253.338 | 292.195 | 309.189 | 0 | 0 | 0 | 0 | 0 | 0 | 226.471 | 226.472 | 73.25 | 23.16 | 100 | 19.08 | 0.99 | 425 | 0 | 0 | 0 | 0 | 0 | 0 | 12.176 | 7.93 | 6.76 | 0 | 0 | 0 | 2 | 3 | 0
2021-07-03 | 0 | 862.3 | 843.85 | 1 | 2.5 | 28.12 | 100 | 100 | 71.88 | 71.88 | 5.612 | 3.199 | 80.691 | 0 | 0 | 226.41 | 226.41 | 226.41 | 253.348 | 289.609 | 295.941 | 0 | 0 | 0 | 0 | 0 | 0 | 226.409 | 226.41 | 76.51 | 24.29 | 100 | 11.87 | 0.99 | 425 | 0 | 0 | 0 | 0 | 0 | 0 | 12.227 | 7.941 | 6.77 | 0 | 0 | 0 | 2 | 2 | 0
2021-07-03 01:00 | 0 | 823.5 | 822.33 | 1 | 2 | 27.66 | 100 | 100 | 70.105 | 70.105 | 5.439 | 3.074 | 78.618 | 0 | 0 | 221.392 | 221.392 | 221.392 | 248.39 | 282.224 | 282.625 | 0 | 0 | 0 | 0 | 0 | 0 | 221.391 | 221.392 | 78.33 | 24.8 | 100 | 3.05 | 1 | 425 | 0 | 0 | 0 | 0 | 0 | 0 | 12.27 | 7.95 | 6.777 | 0 | 0 | 0 | 2 | 3 | 0
2021-07-03 02:00 | 0 | 745.8 | 740.4 | 1 | 1.7 | 27.15 | 100 | 100 | 60.169 | 60.168 | 5.076 | 2.486 | 67.731 | 0 | 0 | 196.131 | 196.131 | 196.131 | 223.194 | 254.105 | 255.959 | 0 | 0 | 0 | 0 | 0 | 0 | 196.13 | 196.131 | 76.63 | 23.51 | 100 | 6.9 | 1 | 425 | 0 | 0 | 0 | 0 | 0 | 0 | 12.317 | 7.96 | 6.786 | 0 | 0 | 0 | 2 | 3 | 0
2021-07-03 03:00 | 0 | 603.1 | 574.82 | 1 | 1.4 | 23.48 | 100 | 100 | 26.318 | 26.318 | 1.188 | 0.825 | 28.331 | 0 | 0 | 92.965 | 92.965 | 92.965 | 120.505 | 197.279 | 206.984 | 0 | 0 | 0 | 0 | 0 | 0 | 92.964 | 92.965 | 44.91 | 12.72 | 100 | 17.61 | 0.99 | 425 | 0 | 0 | 0 | 0 | 0 | 0 | 12.658 | 8.034 | 6.849 | 0 | 0 | 0 | 2 | 3 | 0
2021-07-03 04:00 | 0 | 384.2 | 336.68 | 1 | 1.5 | 20.5 | 100 | 100 | 0 | 0 | 0 | 0.521 | 0 | 2.914 | 0 | 2.914 | 2.914 | 2.914 | 30.847 | 115.547 | 131.857 | 0 | 0 | 0 | 0 | 0 | 0 | -0.001 | 0 | 2.21 | 0 | 0 | 28.8 | 0.97 | 425 | 0 | 0 | 0 | 0 | 0 | 0 | 12.94 | 8.093 | 6.9 | 0 | 0 | 0 | 2 | 2 | 0
2021-07-03 05:00 | 0 | 0 | 0 | 1 | 1.4 | 20.69 | 100 | 100 | 0 | 0 | 0 | 0 | 0 | 0 | 0 | 0 | 0 | 0 | 0 | 0 | 0 | 0 | 0 | 0 | 0 | 0 | 0 | -0.001 | 0 | 0 | 0 | 0 | 34.49 | 0.95 | 375.81 | 0 | 0 | 0 | 0 | -25.761 | 0 | 11.402 | 7.751 | 6.608 | 0 | 0 | 0 | 2 | 2 | 0
2021-07-03 06:00 | 0 | 0 | 0 | 0 | 1.3 | 21.14 | 100 | 100 | 0 | 0 | 0 | 0 | 0 | 0 | 0 | 0 | 0 | 0 | 0 | 0 | 0 | 0 | 0 | 0 | 0 | 0 | 0 | -0.001 | 0 | 0 | 0 | 0 | 0 | 0 | 336.63 | 0 | 0 | 0 | 0 | -20.517 | 0 | 7.866 | 6.829 | 5.822 | 0 | 0 | 0 | 1 | 1 | 0
2021-07-03 07:00 | 0 | 0 | 0 | 0 | 1 | 20.42 | 100 | 100 | 0 | 0 | 0 | 0 | 0 | 0 | 0 | 0 | 0 | 0 | 0 | 0 | 0 | 0 | 0 | 0 | 0 | 0 | 0 | -0.001 | 0 | 0 | 0 | 0 | 0 | 0 | 304.08 | 0 | 0 | 0 | 0 | -17.045 | 0 | 5.734 | 6.106 | 5.205 | 0 | 0 | 0 | 1 | 1 | 0
2021-07-03 08:00 | 0 | 0 | 0 | 0 | 0.7 | 20.31 | 100 | 100 | 0 | 0 | 0 | 0 | 0 | 0 | 0 | 0 | 0 | 0 | 0 | 0 | 0 | 0 | 0 | 0 | 0 | 0 | 0 | -0.001 | 0 | 0 | 0 | 0 | 0 | 0 | 276.42 | 0 | 0 | 0 | 0 | -14.486 | 0 | 4.314 | 5.491 | 4.681 | 0 | 0 | 0 | 1 | 1 | 0
2021-07-03 09:00 | 0 | 0 | 0 | 0 | 0.5 | 19.54 | 100 | 100 | 0 | 0 | 0 | 0 | 0 | 0 | 0 | 0 | 0 | 0 | 0 | 0 | 0 | 0 | 0 | 0 | 0 | 0 | 0 | -0.001 | 0 | 0 | 0 | 0 | 0 | 0 | 260 | 0 | 0 | 0 | 0 | -6.445 | 0 | 3.375 | 4.978 | 4.244 | 0 | 0 | 6.152 | 1 | 1 | 0
2021-07-03 10:00 | 0 | 0 | 0 | 0 | 0.5 | 16.47 | 100 | 100 | 0 | 0 | 0 | 0 | 0 | 0 | 0 | 0 | 0 | 0 | 0 | 0 | 0 | 0 | 0 | 0 | 0 | 0 | 0 | -0.001 | 0 | 0 | 0 | 0 | 0 | 0 | 260 | 0 | 0 | 0 | 0 | 0 | 0 | 3.205 | 4.873 | 4.154 | 0 | 0 | 12.232 | 1 | 1 | 0
2021-07-03 11:00 | 0 | 0 | 0 | 0 | 0.6 | 15.57 | 100 | 100 | 0 | 0 | 0 | 0 | 0 | 0 | 0 | 0 | 0 | 0 | 0 | 0 | 0 | 0 | 0 | 0 | 0 | 0 | 0 | -0.001 | 0 | 0 | 0 | 0 | 0 | 0 | 260 | 0 | 0 | 0 | 0 | 0 | 0 | 3.233 | 4.891 | 4.169 | 0 | 0 | 12.293 | 1 | 1 | 0
2021-07-03 12:00 | 0 | 0 | 0 | 0 | 0.6 | 15.09 | 100 | 100 | 0 | 0 | 0 | 0 | 0 | 0 | 0 | 0 | 0 | 0 | 0 | 0 | 0 | 0 | 0 | 0 | 0 | 0 | 0 | -0.001 | 0 | 0 | 0 | 0 | 0 | 0 | 260 | 0 | 0 | 0 | 0 | 0 | 0 | 3.248 | 4.9 | 4.177 | 0 | 0 | 12.326 | 1 | 1 | 0
2021-07-03 13:00 | 0 | 0 | 0 | 1 | 0.6 | 14.55 | 100 | 100 | 0 | 0 | 0 | 0 | 0 | 0 | 0 | 0 | 0 | 0 | 0 | 0 | 0 | 0 | 0 | 0 | 0 | 0 | 0 | -0.001 | 0 | 0 | 0 | 0 | 34.07 | 0.95 | 260 | 0 | 0 | 0 | 0 | 0 | 0 | 3.265 | 4.911 | 4.187 | 0 | 0 | 12.363 | 1 | 1 | 0
2021-07-03 14:00 | 0 | 520.7 | 480.22 | 1 | 0.7 | 15.5 | 100 | 100 | 0 | 0 | 0 | 0.521 | 0 | 0 | 0 | 0 | 0 | 0 | 74.292 | 164.81 | 178.704 | 0 | 0 | 0 | 0 | 0 | 0 | -0.001 | 0 | 0 | 0 | 0 | 22.74 | 0.98 | 372.83 | 0 | 0 | 0 | 0 | 59.087 | 0 | 4.73 | 5.654 | 4.82 | 0 | 0 | 0 | 2 | 2 | 0
2021-07-03 15:00 | 0 | 695 | 680.39 | 1 | 0.3 | 20.79 | 100 | 100 | 38.292 | 38.292 | 2.322 | 1.295 | 41.909 | 0 | 0 | 130.708 | 130.708 | 130.708 | 185.017 | 233.508 | 238.524 | 0 | 0 | 0 | 0 | 0 | 0 | 130.707 | 130.708 | 54.8 | 16.05 | 100 | 11.77 | 0.99 | 425 | 0 | 0 | 0 | 0 | 27.322 | 0 | 12.277 | 7.941 | 6.769 | 0 | 0 | 0 | 2 | 2 | 0
2021-07-03 16:00 | 0 | 795.6 | 795.36 | 1 | 0.7 | 21.35 | 100 | 100 | 68.186 | 68.185 | 4.24 | 2.86 | 75.285 | 0 | 0 | 212.558 | 212.558 | 212.558 | 240.378 | 272.966 | 273.05 | 0 | 0 | 0 | 0 | 0 | 0 | 212.557 | 212.558 | 77.85 | 24.97 | 100 | 1.42 | 1 | 425 | 0 | 0 | 0 | 0 | 0 | 0 | 12.859 | 8.076 | 6.885 | 0 | 0 | 0 | 2 | 3 | 0
2021-07-03 17:00 | 0 | 856.3 | 847.99 | 1 | 1.1 | 22.18 | 100 | 100 | 74.326 | 74.326 | 4.409 | 3.232 | 81.967 | 0 | 0 | 227.725 | 227.725 | 227.725 | 255.436 | 291.029 | 293.882 | 0 | 0 | 0 | 0 | 0 | 0 | 227.724 | 227.725 | 77.49 | 25.29 | 100 | 7.99 | 1 | 425 | 0 | 0 | 0 | 0 | 0 | 0 | 12.78 | 8.06 | 6.871 | 0 | 0 | 0 | 2 | 3 | 0
2021-07-03 18:00 | 0 | 893.1 | 858.4 | 1 | 1.5 | 22.51 | 100 | 100 | 74.728 | 74.728 | 4.464 | 3.26 | 82.451 | 0 | 0 | 228.819 | 228.819 | 228.819 | 256.487 | 294.601 | 306.512 | 0 | 0 | 0 | 0 | 0 | 0 | 228.818 | 228.819 | 74.65 | 24.38 | 100 | 16.02 | 0.99 | 425 | 0 | 0 | 0 | 0 | 0 | 0 | 12.749 | 8.053 | 6.865 | 0 | 0 | 0 | 2 | 3 | 0
2021-07-03 19:00 | 0 | 916.9 | 849.22 | 1 | 1.7 | 23.4 | 100 | 100 | 72.59 | 72.59 | 4.562 | 3.135 | 80.287 | 0 | 0 | 223.885 | 223.885 | 223.885 | 251.436 | 291.452 | 314.68 | 0 | 0 | 0 | 0 | 0 | 0 | 223.884 | 223.885 | 71.15 | 23.07 | 100 | 22.15 | 0.98 | 425 | 0 | 0 | 0 | 0 | 0 | 0 | 12.665 | 8.035 | 6.85 | 0 | 0 | 0 | 2 | 3 | 0
2021-07-03 20:00 | 0 | 914.3 | 823.19 | 1 | 1.9 | 24.16 | 100 | 100 | 68.676 | 68.675 | 4.593 | 2.907 | 76.176 | 0 | 0 | 214.53 | 214.53 | 214.53 | 241.981 | 282.519 | 313.788 | 0 | 0 | 0 | 0 | 0 | 0 | 214.529 | 214.53 | 68.37 | 21.89 | 100 | 25.8 | 0.97 | 425 | 0 | 0 | 0 | 0 | 0 | 0 | 12.594 | 8.02 | 6.837 | 0 | 0 | 0 | 2 | 3 | 0
2021-07-03 21:00 | 0 | 879.1 | 786.65 | 1 | 2.1 | 26.27 | 100 | 100 | 63.589 | 63.589 | 4.939 | 2.655 | 71.182 | 0 | 0 | 203.694 | 203.694 | 203.694 | 230.871 | 269.978 | 301.707 | 0 | 0 | 0 | 0 | 0 | 0 | 203.693 | 203.694 | 67.51 | 21.08 | 100 | 26.51 | 0.97 | 425 | 0 | 0 | 0 | 0 | 0 | 0 | 12.398 | 7.978 | 6.801 | 0 | 0 | 0 | 2 | 3 | 0
2021-07-03 22:00 | 0 | 891.1 | 812.76 | 1 | 2.2 | 26.7 | 100 | 100 | 66.998 | 66.997 | 5.129 | 2.861 | 74.987 | 0 | 0 | 212.59 | 212.59 | 212.59 | 239.712 | 278.94 | 305.826 | 0 | 0 | 0 | 0 | 0 | 0 | 212.589 | 212.59 | 69.51 | 21.91 | 100 | 24.2 | 0.98 | 425 | 0 | 0 | 0 | 0 | 0 | 0 | 12.358 | 7.969 | 6.794 | 0 | 0 | 0 | 2 | 3 | 0
2021-07-03 23:00 | 0 | 879.6 | 830.81 | 1 | 2.3 | 26.48 | 100 | 100 | 70.115 | 70.114 | 5.128 | 3.04 | 78.283 | 0 | 0 | 220.032 | 220.032 | 220.032 | 247.182 | 285.132 | 301.879 | 0 | 0 | 0 | 0 | 0 | 0 | 220.031 | 220.032 | 72.89 | 23.23 | 100 | 19.17 | 0.99 | 425 | 0 | 0 | 0 | 0 | 0 | 0 | 12.378 | 7.974 | 6.798 | 0 | 0 | 0 | 2 | 3 | 0
2021-07-04 | 0 | 838.8 | 820.58 | 1 | 2.2 | 26.26 | 100 | 100 | 69.877 | 69.876 | 5.055 | 3.019 | 77.951 | 0 | 0 | 219.163 | 219.163 | 219.163 | 246.341 | 281.624 | 287.876 | 0 | 0 | 0 | 0 | 0 | 0 | 219.162 | 219.163 | 76.13 | 24.27 | 100 | 11.96 | 0.99 | 425 | 0 | 0 | 0 | 0 | 0 | 0 | 12.399 | 7.978 | 6.801 | 0 | 0 | 0 | 2 | 3 | 0
2021-07-04 01:00 | 0 | 749 | 747.88 | 1 | 1.9 | 25.85 | 100 | 100 | 61.758 | 61.758 | 4.753 | 2.542 | 69.052 | 0 | 0 | 198.661 | 198.661 | 198.661 | 225.892 | 256.671 | 257.057 | 0 | 0 | 0 | 0 | 0 | 0 | 198.66 | 198.661 | 77.28 | 24.02 | 100 | 3.14 | 1 | 425 | 0 | 0 | 0 | 0 | 0 | 0 | 12.437 | 7.986 | 6.808 | 0 | 0 | 0 | 2 | 3 | 0
2021-07-04 02:00 | 0 | 631 | 626.54 | 1 | 1.6 | 25.15 | 100 | 100 | 49.017 | 49.016 | 2.832 | 1.797 | 53.646 | 0 | 0 | 161.56 | 161.56 | 161.56 | 188.882 | 215.029 | 216.559 | 0 | 0 | 0 | 0 | 0 | 0 | 161.559 | 161.56 | 74.6 | 22.63 | 100 | 6.82 | 1 | 425 | 0 | 0 | 0 | 0 | 0 | 0 | 12.502 | 8 | 6.82 | 0 | 0 | 0 | 2 | 3 | 0
2021-07-04 03:00 | 0 | 554.7 | 528.93 | 1 | 1.6 | 21.36 | 100 | 100 | 22.971 | 22.971 | 1.124 | 0.725 | 24.82 | 0 | 0 | 82.805 | 82.805 | 82.805 | 110.625 | 181.529 | 190.373 | 0 | 0 | 0 | 0 | 0 | 0 | 82.804 | 82.805 | 43.5 | 12.07 | 100 | 17.53 | 0.99 | 425 | 0 | 0 | 0 | 0 | 0 | 0 | 12.858 | 8.076 | 6.885 | 0 | 0 | 0 | 2 | 2 | 0
2021-07-04 04:00 | 0 | 355.6 | 311.85 | 1 | 1.5 | 19.68 | 100 | 100 | 0 | 0 | 0 | 0.521 | 0 | 0.346 | 0 | 0.346 | 0.346 | 0.346 | 28.388 | 107.028 | 122.042 | 0 | 0 | 0 | 0 | 0 | 0 | -0.001 | 0 | 0.28 | 0 | 0 | 28.72 | 0.97 | 425 | 0 | 0 | 0 | 0 | 0 | 0 | 13.018 | 8.11 | 6.914 | 0 | 0 | 0 | 2 | 2 | 0
2021-07-04 05:00 | 0 | 0 | 0 | 1 | 1.4 | 17.93 | 100 | 100 | 0 | 0 | 0 | 0 | 0 | 0 | 0 | 0 | 0 | 0 | 0 | 0 | 0 | 0 | 0 | 0 | 0 | 0 | 0 | -0.001 | 0 | 0 | 0 | 0 | 34.41 | 0.95 | 375.2 | 0 | 0 | 0 | 0 | -26.079 | 0 | 11.625 | 7.802 | 6.651 | 0 | 0 | 0 | 2 | 2 | 0
2021-07-04 06:00 | 0 | 0 | 0 | 0 | 1.2 | 19.41 | 100 | 100 | 0 | 0 | 0 | 0 | 0 | 0 | 0 | 0 | 0 | 0 | 0 | 0 | 0 | 0 | 0 | 0 | 0 | 0 | 0 | -0.001 | 0 | 0 | 0 | 0 | 0 | 0 | 335.81 | 0 | 0 | 0 | 0 | -20.626 | 0 | 7.936 | 6.85 | 5.84 | 0 | 0 | 0 | 1 | 1 | 0
2021-07-04 07:00 | 0 | 0 | 0 | 0 | 0.8 | 19.28 | 100 | 100 | 0 | 0 | 0 | 0 | 0 | 0 | 0 | 0 | 0 | 0 | 0 | 0 | 0 | 0 | 0 | 0 | 0 | 0 | 0 | -0.001 | 0 | 0 | 0 | 0 | 0 | 0 | 303.21 | 0 | 0 | 0 | 0 | -17.073 | 0 | 5.75 | 6.112 | 5.211 | 0 | 0 | 0 | 1 | 1 | 0
2021-07-04 08:00 | 0 | 0 | 0 | 0 | 0.6 | 19.07 | 100 | 100 | 0 | 0 | 0 | 0 | 0 | 0 | 0 | 0 | 0 | 0 | 0 | 0 | 0 | 0 | 0 | 0 | 0 | 0 | 0 | -0.001 | 0 | 0 | 0 | 0 | 0 | 0 | 275.5 | 0 | 0 | 0 | 0 | -14.513 | 0 | 4.328 | 5.498 | 4.687 | 0 | 0 | 0 | 1 | 1 | 0
2021-07-04 09:00 | 0 | 0 | 0 | 0 | 0.4 | 17.31 | 100 | 100 | 0 | 0 | 0 | 0 | 0 | 0 | 0 | 0 | 0 | 0 | 0 | 0 | 0 | 0 | 0 | 0 | 0 | 0 | 0 | -0.001 | 0 | 0 | 0 | 0 | 0 | 0 | 260 | 0 | 0 | 0 | 0 | -6.491 | 0 | 3.416 | 5.003 | 4.265 | 0 | 0 | 6.193 | 1 | 1 | 0
2021-07-04 10:00 | 0 | 0 | 0 | 0 | 0.9 | 14.31 | 100 | 100 | 0 | 0 | 0 | 0 | 0 | 0 | 0 | 0 | 0 | 0 | 0 | 0 | 0 | 0 | 0 | 0 | 0 | 0 | 0 | -0.001 | 0 | 0 | 0 | 0 | 0 | 0 | 260 | 0 | 0 | 0 | 0 | 0 | 0 | 3.273 | 4.916 | 4.191 | 0 | 0 | 12.38 | 1 | 1 | 0
2021-07-04 11:00 | 0 | 0 | 0 | 0 | 0.8 | 13.11 | 100 | 100 | 0 | 0 | 0 | 0 | 0 | 0 | 0 | 0 | 0 | 0 | 0 | 0 | 0 | 0 | 0 | 0 | 0 | 0 | 0 | -0.001 | 0 | 0 | 0 | 0 | 0 | 0 | 260 | 0 | 0 | 0 | 0 | 0 | 0 | 3.311 | 4.94 | 4.211 | 0 | 0 | 12.462 | 1 | 1 | 0
2021-07-04 12:00 | 0 | 0 | 0 | 0 | 0.9 | 12.93 | 100 | 100 | 0 | 0 | 0 | 0 | 0 | 0 | 0 | 0 | 0 | 0 | 0 | 0 | 0 | 0 | 0 | 0 | 0 | 0 | 0 | -0.001 | 0 | 0 | 0 | 0 | 0 | 0 | 260 | 0 | 0 | 0 | 0 | 0 | 0 | 3.317 | 4.944 | 4.214 | 0 | 0 | 12.475 | 1 | 1 | 0
2021-07-04 13:00 | 0 | 0 | 0 | 1 | 0.7 | 13.3 | 100 | 100 | 0 | 0 | 0 | 0 | 0 | 0 | 0 | 0 | 0 | 0 | 0 | 0 | 0 | 0 | 0 | 0 | 0 | 0 | 0 | -0.001 | 0 | 0 | 0 | 0 | 34.05 | 0.95 | 260 | 0 | 0 | 0 | 0 | 0 | 0 | 3.305 | 4.936 | 4.208 | 0 | 0 | 12.449 | 1 | 1 | 0
2021-07-04 14:00 | 0 | 504.2 | 465.05 | 1 | 0.9 | 14.7 | 100 | 100 | 0 | 0 | 0 | 0.521 | 0 | 0 | 0 | 0 | 0 | 0 | 71.342 | 159.604 | 173.041 | 0 | 0 | 0 | 0 | 0 | 0 | -0.001 | 0 | 0 | 0 | 0 | 22.73 | 0.98 | 367.37 | 0 | 0 | 0 | 0 | 56.229 | 0 | 4.677 | 5.634 | 4.803 | 0 | 0 | 0 | 2 | 2 | 0
2021-07-04 15:00 | 0 | 679.8 | 665.55 | 1 | 0.3 | 20.97 | 100 | 100 | 35.867 | 35.866 | 2.093 | 1.189 | 39.149 | 0 | 0 | 123.215 | 123.215 | 123.215 | 180.197 | 228.418 | 233.307 | 0 | 0 | 0 | 0 | 0 | 0 | 123.214 | 123.215 | 52.81 | 15.37 | 100 | 11.75 | 0.99 | 425 | 0 | 0 | 0 | 0 | 30.18 | 0 | 12.15 | 7.909 | 6.743 | 0 | 0 | 0 | 2 | 2 | 0
2021-07-04 16:00 | 0 | 781.7 | 781.47 | 1 | 0.3 | 21.8 | 100 | 100 | 66.425 | 66.424 | 4.281 | 2.763 | 73.469 | 0 | 0 | 208.422 | 208.422 | 208.422 | 236.183 | 268.201 | 268.279 | 0 | 0 | 0 | 0 | 0 | 0 | 208.421 | 208.422 | 77.69 | 24.76 | 100 | 1.39 | 1 | 425 | 0 | 0 | 0 | 0 | 0 | 0 | 12.816 | 8.067 | 6.877 | 0 | 0 | 0 | 2 | 3 | 0
2021-07-04 17:00 | 0 | 843.5 | 835.23 | 1 | 0.6 | 22.68 | 100 | 100 | 72.7 | 72.7 | 4.469 | 3.137 | 80.307 | 0 | 0 | 223.942 | 223.942 | 223.942 | 251.588 | 286.652 | 289.489 | 0 | 0 | 0 | 0 | 0 | 0 | 223.941 | 223.942 | 77.36 | 25.11 | 100 | 8.03 | 1 | 425 | 0 | 0 | 0 | 0 | 0 | 0 | 12.733 | 8.05 | 6.862 | 0 | 0 | 0 | 2 | 3 | 0
2021-07-04 18:00 | 0 | 882.4 | 847.9 | 1 | 1 | 23.49 | 100 | 100 | 73.35 | 73.35 | 4.595 | 3.183 | 81.129 | 0 | 0 | 225.795 | 225.795 | 225.795 | 253.334 | 290.999 | 302.84 | 0 | 0 | 0 | 0 | 0 | 0 | 225.794 | 225.795 | 74.56 | 24.22 | 100 | 16.07 | 0.99 | 425 | 0 | 0 | 0 | 0 | 0 | 0 | 12.657 | 8.034 | 6.849 | 0 | 0 | 0 | 2 | 3 | 0
2021-07-04 19:00 | 0 | 898.3 | 831.62 | 1 | 1.3 | 23.93 | 100 | 100 | 70.405 | 70.405 | 4.603 | 3.008 | 78.016 | 0 | 0 | 218.715 | 218.715 | 218.715 | 246.197 | 285.412 | 308.297 | 0 | 0 | 0 | 0 | 0 | 0 | 218.714 | 218.715 | 70.94 | 22.84 | 100 | 22.22 | 0.98 | 425 | 0 | 0 | 0 | 0 | 0 | 0 | 12.616 | 8.025 | 6.841 | 0 | 0 | 0 | 2 | 3 | 0
2021-07-04 20:00 | 0 | 912.2 | 820.77 | 1 | 1.3 | 24.43 | 100 | 100 | 68.347 | 68.347 | 4.626 | 2.89 | 75.863 | 0 | 0 | 213.813 | 213.813 | 213.813 | 241.23 | 281.688 | 313.067 | 0 | 0 | 0 | 0 | 0 | 0 | 213.812 | 213.813 | 68.3 | 21.83 | 100 | 25.87 | 0.97 | 425 | 0 | 0 | 0 | 0 | 0 | 0 | 12.569 | 8.015 | 6.833 | 0 | 0 | 0 | 2 | 3 | 0
2021-07-04 21:00 | 0 | 915.2 | 818.33 | 1 | 1.6 | 26.4 | 100 | 100 | 67.278 | 67.277 | 5.063 | 2.87 | 75.21 | 0 | 0 | 212.963 | 212.963 | 212.963 | 240.123 | 280.852 | 314.097 | 0 | 0 | 0 | 0 | 0 | 0 | 212.962 | 212.963 | 67.8 | 21.42 | 100 | 26.6 | 0.97 | 425 | 0 | 0 | 0 | 0 | 0 | 0 | 12.386 | 7.975 | 6.799 | 0 | 0 | 0 | 2 | 3 | 0
2021-07-04 22:00 | 0 | 784.9 | 715.38 | 1 | 1.6 | 27.06 | 100 | 100 | 55.767 | 55.767 | 4.565 | 2.227 | 62.559 | 0 | 0 | 183.875 | 183.875 | 183.875 | 210.95 | 245.517 | 269.378 | 0 | 0 | 0 | 0 | 0 | 0 | 183.874 | 183.875 | 68.26 | 20.7 | 100 | 24.3 | 0.98 | 425 | 0 | 0 | 0 | 0 | 0 | 0 | 12.325 | 7.962 | 6.788 | 0 | 0 | 0 | 2 | 3 | 0
2021-07-04 23:00 | 0 | 851.6 | 803.9 | 1 | 1.6 | 27.24 | 100 | 100 | 66.541 | 66.541 | 5.271 | 2.849 | 74.661 | 0 | 0 | 212.09 | 212.09 | 212.09 | 239.142 | 275.897 | 292.269 | 0 | 0 | 0 | 0 | 0 | 0 | 212.089 | 212.09 | 72.57 | 22.77 | 100 | 19.27 | 0.99 | 425 | 0 | 0 | 0 | 0 | 0 | 0 | 12.308 | 7.959 | 6.785 | 0 | 0 | 0 | 2 | 3 | 0
2021-07-05 | 0 | 658.1 | 643.58 | 1 | 1.6 | 26.67 | 100 | 100 | 49.76 | 49.76 | 3.659 | 1.879 | 55.299 | 0 | 0 | 166.063 | 166.063 | 166.063 | 193.188 | 220.878 | 225.86 | 0 | 0 | 0 | 0 | 0 | 0 | 166.062 | 166.063 | 73.52 | 22.03 | 100 | 12.06 | 0.99 | 425 | 0 | 0 | 0 | 0 | 0 | 0 | 12.361 | 7.97 | 6.794 | 0 | 0 | 0 | 2 | 3 | 0
2021-07-05 01:00 | 0 | 617.4 | 616.42 | 1 | 1.3 | 26.22 | 100 | 100 | 47.574 | 47.574 | 3.188 | 1.751 | 52.514 | 0 | 0 | 158.996 | 158.996 | 158.996 | 186.179 | 211.555 | 211.892 | 0 | 0 | 0 | 0 | 0 | 0 | 158.995 | 158.996 | 75.04 | 22.45 | 100 | 3.23 | 1 | 425 | 0 | 0 | 0 | 0 | 0 | 0 | 12.402 | 7.979 | 6.802 | 0 | 0 | 0 | 2 | 2 | 0
2021-07-05 02:00 | 0 | 563.2 | 559.32 | 1 | 1 | 25.28 | 100 | 100 | 41.382 | 41.381 | 3.019 | 1.456 | 45.857 | 0 | 0 | 141.322 | 141.322 | 141.322 | 168.627 | 191.959 | 193.29 | 0 | 0 | 0 | 0 | 0 | 0 | 141.321 | 141.322 | 73.11 | 21.41 | 100 | 6.73 | 1 | 425 | 0 | 0 | 0 | 0 | 0 | 0 | 12.49 | 7.998 | 6.818 | 0 | 0 | 0 | 2 | 2 | 0
2021-07-05 03:00 | 0 | 478.2 | 456.2 | 1 | 0.9 | 22.43 | 100 | 100 | 0 | 0 | 0 | 0.521 | 0 | 67.473 | 0 | 67.473 | 67.473 | 67.473 | 95.152 | 156.567 | 164.118 | 0 | 0 | 0 | 0 | 0 | 0 | -0.001 | 0 | 41.11 | 0 | 0 | 17.45 | 0.99 | 425 | 0 | 0 | 0 | 0 | 0 | 0 | 12.757 | 8.055 | 6.867 | 0 | 0 | 0 | 2 | 2 | 0
2021-07-05 04:00 | 0 | 317.6 | 278.75 | 1 | 0.7 | 20.91 | 100 | 100 | 0 | 0 | 0 | 0.521 | 0 | 0 | 0 | 0 | 0 | 0 | 25.184 | 95.667 | 109 | 0 | 0 | 0 | 0 | 0 | 0 | -0.001 | 0 | 0 | 0 | 0 | 28.64 | 0.97 | 420.26 | 0 | 0 | 0 | 0 | -2.48 | 0 | 12.746 | 8.053 | 6.865 | 0 | 0 | 0 | 1 | 1 | 0
2021-07-05 05:00 | 0 | 0 | 0 | 1 | 1.1 | 19.8 | 100 | 100 | 0 | 0 | 0 | 0 | 0 | 0 | 0 | 0 | 0 | 0 | 0 | 0 | 0 | 0 | 0 | 0 | 0 | 0 | 0 | -0.001 | 0 | 0 | 0 | 0 | 34.33 | 0.95 | 371.91 | 0 | 0 | 0 | 0 | -25.323 | 0 | 11.095 | 7.681 | 6.548 | 0 | 0 | 0 | 2 | 2 | 0
2021-07-05 06:00 | 0 | 0 | 0 | 0 | 1.7 | 18.14 | 100 | 100 | 0 | 0 | 0 | 0 | 0 | 0 | 0 | 0 | 0 | 0 | 0 | 0 | 0 | 0 | 0 | 0 | 0 | 0 | 0 | -0.001 | 0 | 0 | 0 | 0 | 0 | 0 | 332.9 | 0 | 0 | 0 | 0 | -20.43 | 0 | 7.811 | 6.812 | 5.807 | 0 | 0 | 0 | 1 | 1 | 0
2021-07-05 07:00 | 0 | 0 | 0 | 0 | 2.3 | 17.82 | 100 | 100 | 0 | 0 | 0 | 0 | 0 | 0 | 0 | 0 | 0 | 0 | 0 | 0 | 0 | 0 | 0 | 0 | 0 | 0 | 0 | -0.001 | 0 | 0 | 0 | 0 | 0 | 0 | 300.53 | 0 | 0 | 0 | 0 | -16.951 | 0 | 5.679 | 6.085 | 5.187 | 0 | 0 | 0 | 1 | 1 | 0
2021-07-05 08:00 | 0 | 0 | 0 | 0 | 2.6 | 17.81 | 100 | 100 | 0 | 0 | 0 | 0 | 0 | 0 | 0 | 0 | 0 | 0 | 0 | 0 | 0 | 0 | 0 | 0 | 0 | 0 | 0 | -0.001 | 0 | 0 | 0 | 0 | 0 | 0 | 273.02 | 0 | 0 | 0 | 0 | -14.408 | 0 | 4.273 | 5.471 | 4.664 | 0 | 0 | 0 | 1 | 1 | 0
2021-07-05 09:00 | 0 | 0 | 0 | 0 | 2.9 | 17.2 | 100 | 100 | 0 | 0 | 0 | 0 | 0 | 0 | 0 | 0 | 0 | 0 | 0 | 0 | 0 | 0 | 0 | 0 | 0 | 0 | 0 | -0.001 | 0 | 0 | 0 | 0 | 0 | 0 | 260 | 0 | 0 | 0 | 0 | -6.408 | 0 | 3.342 | 4.958 | 4.226 | 0 | 0 | 6.118 | 1 | 1 | 0
2021-07-05 10:00 | 0 | 0 | 0 | 0 | 1.6 | 15.9 | 100 | 100 | 0 | 0 | 0 | 0 | 0 | 0 | 0 | 0 | 0 | 0 | 0 | 0 | 0 | 0 | 0 | 0 | 0 | 0 | 0 | -0.001 | 0 | 0 | 0 | 0 | 0 | 0 | 260 | 0 | 0 | 0 | 0 | 0 | 0 | 3.223 | 4.884 | 4.164 | 0 | 0 | 12.271 | 1 | 1 | 0
2021-07-05 11:00 | 0 | 0 | 0 | 0 | 1.7 | 15.32 | 100 | 100 | 0 | 0 | 0 | 0 | 0 | 0 | 0 | 0 | 0 | 0 | 0 | 0 | 0 | 0 | 0 | 0 | 0 | 0 | 0 | -0.001 | 0 | 0 | 0 | 0 | 0 | 0 | 260 | 0 | 0 | 0 | 0 | 0 | 0 | 3.241 | 4.896 | 4.174 | 0 | 0 | 12.31 | 1 | 1 | 0
2021-07-05 12:00 | 0 | 0 | 0 | 0 | 1.7 | 14.88 | 100 | 100 | 0 | 0 | 0 | 0 | 0 | 0 | 0 | 0 | 0 | 0 | 0 | 0 | 0 | 0 | 0 | 0 | 0 | 0 | 0 | -0.001 | 0 | 0 | 0 | 0 | 0 | 0 | 260 | 0 | 0 | 0 | 0 | 0 | 0 | 3.255 | 4.904 | 4.181 | 0 | 0 | 12.341 | 1 | 1 | 0
2021-07-05 13:00 | 0 | 0 | 0 | 1 | 1.4 | 15.21 | 100 | 100 | 0 | 0 | 0 | 0 | 0 | 0 | 0 | 0 | 0 | 0 | 0 | 0 | 0 | 0 | 0 | 0 | 0 | 0 | 0 | -0.001 | 0 | 0 | 0 | 0 | 34.04 | 0.95 | 260 | 0 | 0 | 0 | 0 | 0 | 0 | 3.245 | 4.898 | 4.175 | 0 | 0 | 12.318 | 1 | 1 | 0
2021-07-05 14:00 | 0 | 535.3 | 493.8 | 1 | 1.7 | 16.08 | 100 | 100 | 0 | 0 | 0 | 0.521 | 0 | 0 | 0 | 0 | 0 | 0 | 75.08 | 169.472 | 183.715 | 0 | 0 | 0 | 0 | 0 | 0 | -0.001 | 0 | 0 | 0 | 0 | 22.71 | 0.98 | 374.34 | 0 | 0 | 0 | 0 | 59.878 | 0 | 4.729 | 5.653 | 4.819 | 0 | 0 | 0 | 2 | 2 | 0
2021-07-05 15:00 | 0 | 728.1 | 712.9 | 1 | 1.8 | 20.5 | 100 | 100 | 40.951 | 40.951 | 2.439 | 1.412 | 44.802 | 0 | 0 | 138.512 | 138.512 | 138.512 | 192.133 | 244.669 | 249.884 | 0 | 0 | 0 | 0 | 0 | 0 | 138.511 | 138.512 | 55.43 | 16.39 | 100 | 11.73 | 0.99 | 425 | 0 | 0 | 0 | 0 | 26.53 | 0 | 12.35 | 7.958 | 6.784 | 0 | 0 | 0 | 2 | 2 | 0
2021-07-05 16:00 | 0 | 830.2 | 829.97 | 1 | 2.1 | 20.82 | 100 | 100 | 72.547 | 72.547 | 4.196 | 3.112 | 79.855 | 0 | 0 | 222.952 | 222.952 | 222.952 | 250.843 | 284.845 | 284.925 | 0 | 0 | 0 | 0 | 0 | 0 | 222.951 | 222.952 | 78.25 | 25.46 | 100 | 1.36 | 1 | 425 | 0 | 0 | 0 | 0 | 0 | 0 | 12.909 | 8.087 | 6.894 | 0 | 0 | 0 | 2 | 3 | 0
2021-07-05 17:00 | 0 | 890.3 | 881.48 | 1 | 2.6 | 22.1 | 100 | 100 | 78.229 | 78.229 | 4.65 | 3.493 | 86.372 | 0 | 0 | 237.788 | 237.788 | 237.788 | 265.51 | 302.524 | 305.551 | 0 | 0 | 0 | 0 | 0 | 0 | 237.787 | 237.788 | 77.82 | 25.6 | 100 | 8.07 | 1 | 425 | 0 | 0 | 0 | 0 | 0 | 0 | 12.788 | 8.061 | 6.872 | 0 | 0 | 0 | 2 | 3 | 0
2021-07-05 18:00 | 0 | 926.9 | 890.41 | 1 | 2.8 | 22.62 | 100 | 100 | 78.35 | 78.35 | 4.767 | 3.508 | 86.626 | 0 | 0 | 238.362 | 238.362 | 238.362 | 266.015 | 305.588 | 318.112 | 0 | 0 | 0 | 0 | 0 | 0 | 238.361 | 238.362 | 74.93 | 24.63 | 100 | 16.13 | 0.99 | 425 | 0 | 0 | 0 | 0 | 0 | 0 | 12.739 | 8.051 | 6.863 | 0 | 0 | 0 | 2 | 3 | 0
2021-07-05 19:00 | 0 | 921.1 | 852.3 | 1 | 2.7 | 23.48 | 100 | 100 | 72.933 | 72.933 | 4.578 | 3.157 | 80.668 | 0 | 0 | 224.748 | 224.748 | 224.748 | 252.289 | 292.51 | 316.122 | 0 | 0 | 0 | 0 | 0 | 0 | 224.747 | 224.748 | 71.1 | 23.07 | 100 | 22.29 | 0.98 | 425 | 0 | 0 | 0 | 0 | 0 | 0 | 12.658 | 8.034 | 6.849 | 0 | 0 | 0 | 2 | 3 | 0
2021-07-05 20:00 | 0 | 925.7 | 832.33 | 1 | 2.5 | 24.2 | 100 | 100 | 69.736 | 69.736 | 4.617 | 2.97 | 77.323 | 0 | 0 | 217.137 | 217.137 | 217.137 | 244.583 | 285.656 | 317.7 | 0 | 0 | 0 | 0 | 0 | 0 | 217.136 | 217.137 | 68.35 | 21.95 | 100 | 25.96 | 0.97 | 425 | 0 | 0 | 0 | 0 | 0 | 0 | 12.59 | 8.019 | 6.836 | 0 | 0 | 0 | 2 | 3 | 0
2021-07-05 21:00 | 0 | 916.3 | 818.65 | 1 | 2.3 | 25.73 | 100 | 100 | 67.583 | 67.582 | 4.874 | 2.869 | 75.325 | 0 | 0 | 212.917 | 212.917 | 212.917 | 240.164 | 280.96 | 314.474 | 0 | 0 | 0 | 0 | 0 | 0 | 212.916 | 212.917 | 67.71 | 21.49 | 100 | 26.69 | 0.97 | 425 | 0 | 0 | 0 | 0 | 0 | 0 | 12.448 | 7.989 | 6.81 | 0 | 0 | 0 | 2 | 3 | 0
2021-07-05 22:00 | 0 | 940.9 | 856.89 | 1 | 1.4 | 27.18 | 100 | 100 | 71.985 | 71.985 | 5.379 | 3.178 | 80.541 | 0 | 0 | 225.569 | 225.569 | 225.569 | 252.629 | 294.084 | 322.917 | 0 | 0 | 0 | 0 | 0 | 0 | 225.568 | 225.569 | 69.85 | 22.29 | 100 | 24.4 | 0.98 | 425 | 0 | 0 | 0 | 0 | 0 | 0 | 12.314 | 7.96 | 6.786 | 0 | 0 | 0 | 2 | 3 | 0
2021-07-05 23:00 | 0 | 929.4 | 876.8 | 1 | 1.2 | 27.54 | 100 | 100 | 75.096 | 75.096 | 5.542 | 3.388 | 84.026 | 0 | 0 | 233.777 | 233.777 | 233.777 | 260.79 | 300.918 | 318.97 | 0 | 0 | 0 | 0 | 0 | 0 | 233.776 | 233.777 | 73.29 | 23.54 | 100 | 19.37 | 0.99 | 425 | 0 | 0 | 0 | 0 | 0 | 0 | 12.281 | 7.953 | 6.779 | 0 | 0 | 0 | 2 | 3 | 0
2021-07-06 | 0 | 897.5 | 877.38 | 1 | 1.1 | 27.6 | 100 | 100 | 75.991 | 75.99 | 5.664 | 3.455 | 85.109 | 0 | 0 | 236.337 | 236.337 | 236.337 | 263.342 | 301.117 | 308.022 | 0 | 0 | 0 | 0 | 0 | 0 | 236.336 | 236.337 | 76.73 | 24.67 | 100 | 12.15 | 0.99 | 425 | 0 | 0 | 0 | 0 | 0 | 0 | 12.275 | 7.951 | 6.778 | 0 | 0 | 0 | 2 | 3 | 0
2021-07-06 01:00 | 0 | 849.2 | 847.77 | 1 | 1.1 | 27.47 | 100 | 100 | 73.247 | 73.246 | 5.465 | 3.265 | 81.977 | 0 | 0 | 229.024 | 229.024 | 229.024 | 256.045 | 290.955 | 291.445 | 0 | 0 | 0 | 0 | 0 | 0 | 229.023 | 229.024 | 78.58 | 25.13 | 100 | 3.33 | 1 | 425 | 0 | 0 | 0 | 0 | 0 | 0 | 12.287 | 7.954 | 6.781 | 0 | 0 | 0 | 2 | 3 | 0
2021-07-06 02:00 | 0 | 769.1 | 763.95 | 1 | 1.2 | 26.93 | 100 | 100 | 63.14 | 63.139 | 5.081 | 2.644 | 70.865 | 0 | 0 | 203.24 | 203.24 | 203.24 | 230.332 | 262.187 | 263.955 | 0 | 0 | 0 | 0 | 0 | 0 | 203.239 | 203.24 | 77 | 23.92 | 100 | 6.64 | 1 | 425 | 0 | 0 | 0 | 0 | 0 | 0 | 12.337 | 7.965 | 6.79 | 0 | 0 | 0 | 2 | 3 | 0
2021-07-06 03:00 | 0 | 632.6 | 603.79 | 1 | 0.7 | 23.18 | 100 | 100 | 28.044 | 28.043 | 1.141 | 0.878 | 30.062 | 0 | 0 | 97.961 | 97.961 | 97.961 | 125.54 | 207.219 | 217.108 | 0 | 0 | 0 | 0 | 0 | 0 | 97.96 | 97.961 | 45.12 | 12.92 | 100 | 17.36 | 0.99 | 425 | 0 | 0 | 0 | 0 | 0 | 0 | 12.686 | 8.04 | 6.854 | 0 | 0 | 0 | 2 | 3 | 0
2021-07-06 04:00 | 0 | 403.9 | 354.78 | 1 | 1 | 22.12 | 100 | 100 | 0 | 0 | 0 | 0.521 | 0 | 4.061 | 0 | 4.061 | 4.061 | 4.061 | 31.78 | 121.762 | 138.618 | 0 | 0 | 0 | 0 | 0 | 0 | -0.001 | 0 | 2.93 | 0 | 0 | 28.55 | 0.97 | 425 | 0 | 0 | 0 | 0 | 0 | 0 | 12.786 | 8.061 | 6.872 | 0 | 0 | 0 | 2 | 2 | 0
2021-07-06 05:00 | 0 | 0 | 0 | 1 | 0.9 | 20.33 | 100 | 100 | 0 | 0 | 0 | 0 | 0 | 0 | 0 | 0 | 0 | 0 | 0 | 0 | 0 | 0 | 0 | 0 | 0 | 0 | 0 | -0.001 | 0 | 0 | 0 | 0 | 34.24 | 0.95 | 375.73 | 0 | 0 | 0 | 0 | -25.802 | 0 | 11.431 | 7.758 | 6.614 | 0 | 0 | 0 | 2 | 2 | 0
2021-07-06 06:00 | 0 | 0 | 0 | 0 | 0.8 | 19.19 | 100 | 100 | 0 | 0 | 0 | 0 | 0 | 0 | 0 | 0 | 0 | 0 | 0 | 0 | 0 | 0 | 0 | 0 | 0 | 0 | 0 | -0.001 | 0 | 0 | 0 | 0 | 0 | 0 | 336.2 | 0 | 0 | 0 | 0 | -20.699 | 0 | 7.983 | 6.864 | 5.852 | 0 | 0 | 0 | 1 | 1 | 0
2021-07-06 07:00 | 0 | 0 | 0 | 0 | 0.6 | 18.13 | 100 | 100 | 0 | 0 | 0 | 0 | 0 | 0 | 0 | 0 | 0 | 0 | 0 | 0 | 0 | 0 | 0 | 0 | 0 | 0 | 0 | -0.001 | 0 | 0 | 0 | 0 | 0 | 0 | 303.36 | 0 | 0 | 0 | 0 | -17.202 | 0 | 5.826 | 6.141 | 5.235 | 0 | 0 | 0 | 1 | 1 | 0
2021-07-06 08:00 | 0 | 0 | 0 | 0 | 0.5 | 17.32 | 100 | 100 | 0 | 0 | 0 | 0 | 0 | 0 | 0 | 0 | 0 | 0 | 0 | 0 | 0 | 0 | 0 | 0 | 0 | 0 | 0 | -0.001 | 0 | 0 | 0 | 0 | 0 | 0 | 275.37 | 0 | 0 | 0 | 0 | -14.654 | 0 | 4.402 | 5.534 | 4.718 | 0 | 0 | 0 | 1 | 1 | 0
2021-07-06 09:00 | 0 | 0 | 0 | 0 | 0.4 | 15.72 | 100 | 100 | 0 | 0 | 0 | 0 | 0 | 0 | 0 | 0 | 0 | 0 | 0 | 0 | 0 | 0 | 0 | 0 | 0 | 0 | 0 | -0.001 | 0 | 0 | 0 | 0 | 0 | 0 | 260 | 0 | 0 | 0 | 0 | -6.542 | 0 | 3.463 | 5.031 | 4.289 | 0 | 0 | 6.241 | 1 | 1 | 0
2021-07-06 10:00 | 0 | 0 | 0 | 0 | 0.9 | 16.32 | 100 | 100 | 0 | 0 | 0 | 0 | 0 | 0 | 0 | 0 | 0 | 0 | 0 | 0 | 0 | 0 | 0 | 0 | 0 | 0 | 0 | -0.001 | 0 | 0 | 0 | 0 | 0 | 0 | 260 | 0 | 0 | 0 | 0 | 0 | 0 | 3.21 | 4.876 | 4.156 | 0 | 0 | 12.242 | 1 | 1 | 0
2021-07-06 11:00 | 0 | 0 | 0 | 0 | 1.1 | 15.62 | 100 | 100 | 0 | 0 | 0 | 0 | 0 | 0 | 0 | 0 | 0 | 0 | 0 | 0 | 0 | 0 | 0 | 0 | 0 | 0 | 0 | -0.001 | 0 | 0 | 0 | 0 | 0 | 0 | 260 | 0 | 0 | 0 | 0 | 0 | 0 | 3.232 | 4.89 | 4.168 | 0 | 0 | 12.29 | 1 | 1 | 0
2021-07-06 12:00 | 0 | 0 | 0 | 0 | 0.9 | 14.66 | 100 | 100 | 0 | 0 | 0 | 0 | 0 | 0 | 0 | 0 | 0 | 0 | 0 | 0 | 0 | 0 | 0 | 0 | 0 | 0 | 0 | -0.001 | 0 | 0 | 0 | 0 | 0 | 0 | 260 | 0 | 0 | 0 | 0 | 0 | 0 | 3.262 | 4.909 | 4.185 | 0 | 0 | 12.356 | 1 | 1 | 0
2021-07-06 13:00 | 0 | 0 | 0 | 1 | 0.6 | 13.3 | 100 | 100 | 0 | 0 | 0 | 0 | 0 | 0 | 0 | 0 | 0 | 0 | 0 | 0 | 0 | 0 | 0 | 0 | 0 | 0 | 0 | -0.001 | 0 | 0 | 0 | 0 | 34.02 | 0.95 | 260 | 0 | 0 | 0 | 0 | 0 | 0 | 3.305 | 4.936 | 4.208 | 0 | 0 | 12.449 | 1 | 1 | 0
2021-07-06 14:00 | 0 | 519.1 | 478.94 | 1 | 0.3 | 14.51 | 100 | 100 | 0 | 0 | 0 | 0.521 | 0 | 0 | 0 | 0 | 0 | 0 | 72.137 | 164.372 | 178.155 | 0 | 0 | 0 | 0 | 0 | 0 | -0.001 | 0 | 0 | 0 | 0 | 22.69 | 0.98 | 368.78 | 0 | 0 | 0 | 0 | 56.968 | 0 | 4.708 | 5.647 | 4.814 | 0 | 0 | 0 | 2 | 2 | 0
2021-07-06 15:00 | 0 | 697.9 | 683.41 | 1 | 0.6 | 19.77 | 100 | 100 | 37.13 | 37.129 | 2.117 | 1.24 | 40.486 | 0 | 0 | 126.854 | 126.854 | 126.854 | 183.299 | 234.546 | 239.519 | 0 | 0 | 0 | 0 | 0 | 0 | 126.853 | 126.854 | 52.96 | 15.5 | 100 | 11.7 | 0.99 | 425 | 0 | 0 | 0 | 0 | 29.441 | 0 | 12.292 | 7.941 | 6.77 | 0 | 0 | 0 | 2 | 2 | 0
2021-07-06 16:00 | 0 | 800.3 | 800.09 | 1 | 1.1 | 19.93 | 100 | 100 | 68.865 | 68.865 | 4.069 | 2.89 | 75.824 | 0 | 0 | 213.806 | 213.806 | 213.806 | 241.815 | 274.59 | 274.663 | 0 | 0 | 0 | 0 | 0 | 0 | 213.805 | 213.806 | 77.84 | 25.07 | 100 | 1.32 | 1 | 425 | 0 | 0 | 0 | 0 | 0 | 0 | 12.994 | 8.105 | 6.909 | 0 | 0 | 0 | 2 | 3 | 0
2021-07-06 17:00 | 0 | 862.3 | 853.65 | 1 | 1.3 | 20.83 | 100 | 100 | 75.131 | 75.131 | 4.217 | 3.27 | 82.618 | 0 | 0 | 229.23 | 229.23 | 229.23 | 257.119 | 292.974 | 295.941 | 0 | 0 | 0 | 0 | 0 | 0 | 229.229 | 229.23 | 77.46 | 25.39 | 100 | 8.12 | 1 | 425 | 0 | 0 | 0 | 0 | 0 | 0 | 12.908 | 8.087 | 6.894 | 0 | 0 | 0 | 2 | 3 | 0
2021-07-06 18:00 | 0 | 900.2 | 864.49 | 1 | 1.5 | 20.87 | 100 | 100 | 75.596 | 75.596 | 4.223 | 3.299 | 83.118 | 0 | 0 | 230.366 | 230.366 | 230.366 | 258.25 | 296.692 | 308.949 | 0 | 0 | 0 | 0 | 0 | 0 | 230.365 | 230.366 | 74.56 | 24.47 | 100 | 16.19 | 0.99 | 425 | 0 | 0 | 0 | 0 | 0 | 0 | 12.905 | 8.086 | 6.893 | 0 | 0 | 0 | 2 | 3 | 0
2021-07-06 19:00 | 0 | 928.3 | 858.49 | 1 | 1.8 | 21.59 | 100 | 100 | 73.822 | 73.821 | 4.316 | 3.196 | 81.334 | 0 | 0 | 226.298 | 226.298 | 226.298 | 254.087 | 294.635 | 318.593 | 0 | 0 | 0 | 0 | 0 | 0 | 226.297 | 226.298 | 71.03 | 23.17 | 100 | 22.36 | 0.98 | 425 | 0 | 0 | 0 | 0 | 0 | 0 | 12.836 | 8.072 | 6.881 | 0 | 0 | 0 | 2 | 3 | 0
2021-07-06 20:00 | 0 | 940.8 | 845.26 | 1 | 2.2 | 22.21 | 100 | 100 | 71.41 | 71.409 | 4.379 | 3.055 | 78.843 | 0 | 0 | 220.626 | 220.626 | 220.626 | 248.334 | 290.094 | 322.883 | 0 | 0 | 0 | 0 | 0 | 0 | 220.625 | 220.626 | 68.33 | 22.12 | 100 | 26.04 | 0.97 | 425 | 0 | 0 | 0 | 0 | 0 | 0 | 12.778 | 8.059 | 6.87 | 0 | 0 | 0 | 2 | 3 | 0
2021-07-06 21:00 | 0 | 937.5 | 836.85 | 1 | 2.4 | 24.39 | 100 | 100 | 70.078 | 70.078 | 4.647 | 2.991 | 77.717 | 0 | 0 | 218.027 | 218.027 | 218.027 | 245.448 | 287.208 | 321.75 | 0 | 0 | 0 | 0 | 0 | 0 | 218.026 | 218.027 | 67.76 | 21.78 | 100 | 26.79 | 0.97 | 425 | 0 | 0 | 0 | 0 | 0 | 0 | 12.573 | 8.016 | 6.833 | 0 | 0 | 0 | 2 | 3 | 0
2021-07-06 22:00 | 0 | 912.3 | 830.15 | 1 | 1.8 | 24.37 | 100 | 100 | 69.777 | 69.777 | 4.633 | 2.973 | 77.383 | 0 | 0 | 217.27 | 217.27 | 217.27 | 244.694 | 284.908 | 313.101 | 0 | 0 | 0 | 0 | 0 | 0 | 217.269 | 217.27 | 69.39 | 22.29 | 100 | 24.5 | 0.98 | 425 | 0 | 0 | 0 | 0 | 0 | 0 | 12.575 | 8.016 | 6.834 | 0 | 0 | 0 | 2 | 3 | 0
2021-07-06 23:00 | 0 | 850.1 | 801.47 | 1 | 1.9 | 24 | 100 | 100 | 67.213 | 67.213 | 4.532 | 2.82 | 74.565 | 0 | 0 | 210.874 | 210.874 | 210.874 | 238.346 | 275.064 | 291.754 | 0 | 0 | 0 | 0 | 0 | 0 | 210.873 | 210.874 | 72.28 | 23.04 | 100 | 19.47 | 0.99 | 425 | 0 | 0 | 0 | 0 | 0 | 0 | 12.609 | 8.023 | 6.84 | 0 | 0 | 0 | 2 | 3 | 0
2021-07-07 | 0 | 817.2 | 798.57 | 1 | 1.9 | 23.72 | 100 | 100 | 67.777 | 67.776 | 4.499 | 2.851 | 75.126 | 0 | 0 | 212.153 | 212.153 | 212.153 | 239.662 | 274.07 | 280.463 | 0 | 0 | 0 | 0 | 0 | 0 | 212.152 | 212.153 | 75.64 | 24.17 | 100 | 12.26 | 0.99 | 425 | 0 | 0 | 0 | 0 | 0 | 0 | 12.635 | 8.029 | 6.845 | 0 | 0 | 0 | 2 | 3 | 0
2021-07-07 01:00 | 0 | 754 | 752.65 | 1 | 1.8 | 23.29 | 100 | 100 | 62.73 | 62.729 | 4.365 | 2.566 | 69.661 | 0 | 0 | 199.743 | 199.743 | 199.743 | 227.309 | 258.311 | 258.773 | 0 | 0 | 0 | 0 | 0 | 0 | 199.742 | 199.743 | 77.19 | 24.24 | 100 | 3.42 | 1 | 425 | 0 | 0 | 0 | 0 | 0 | 0 | 12.676 | 8.038 | 6.852 | 0 | 0 | 0 | 2 | 3 | 0
2021-07-07 02:00 | 0 | 697.1 | 692.56 | 1 | 1.7 | 22.59 | 100 | 100 | 56.107 | 56.107 | 3.402 | 2.172 | 61.681 | 0 | 0 | 181.164 | 181.164 | 181.164 | 208.821 | 237.687 | 239.245 | 0 | 0 | 0 | 0 | 0 | 0 | 181.163 | 181.164 | 75.72 | 23.45 | 100 | 6.54 | 1 | 425 | 0 | 0 | 0 | 0 | 0 | 0 | 12.742 | 8.052 | 6.864 | 0 | 0 | 0 | 2 | 3 | 0
2021-07-07 03:00 | 0 | 608.1 | 580.69 | 1 | 1.5 | 18.66 | 100 | 100 | 26.35 | 26.35 | 0.874 | 0.816 | 28.04 | 0 | 0 | 92.134 | 92.134 | 92.134 | 120.312 | 199.293 | 208.7 | 0 | 0 | 0 | 0 | 0 | 0 | 92.133 | 92.134 | 44.15 | 12.63 | 100 | 17.27 | 0.99 | 425 | 0 | 0 | 0 | 0 | 0 | 0 | 13.116 | 8.13 | 6.931 | 0 | 0 | 0 | 2 | 2 | 0
2021-07-07 04:00 | 0 | 360.8 | 317.19 | 1 | 1.4 | 17.49 | 100 | 100 | 0 | 0 | 0 | 0.521 | 0 | 0 | 0 | 0 | 0 | 0 | 28.14 | 108.86 | 123.827 | 0 | 0 | 0 | 0 | 0 | 0 | -0.001 | 0 | 0 | 0 | 0 | 28.46 | 0.97 | 424.66 | 0 | 0 | 0 | 0 | -0.178 | 0 | 13.218 | 8.151 | 6.949 | 0 | 0 | 0 | 2 | 2 | 0
2021-07-07 05:00 | 0 | 0 | 0 | 1 | 1.3 | 16.43 | 100 | 100 | 0 | 0 | 0 | 0 | 0 | 0 | 0 | 0 | 0 | 0 | 0 | 0 | 0 | 0 | 0 | 0 | 0 | 0 | 0 | -0.001 | 0 | 0 | 0 | 0 | 34.15 | 0.95 | 374.6 | 0 | 0 | 0 | 0 | -26.214 | 0 | 11.72 | 7.824 | 6.67 | 0 | 0 | 0 | 2 | 2 | 0
2021-07-07 06:00 | 0 | 0 | 0 | 0 | 1.1 | 17.37 | 100 | 100 | 0 | 0 | 0 | 0 | 0 | 0 | 0 | 0 | 0 | 0 | 0 | 0 | 0 | 0 | 0 | 0 | 0 | 0 | 0 | -0.001 | 0 | 0 | 0 | 0 | 0 | 0 | 334.95 | 0 | 0 | 0 | 0 | -20.767 | 0 | 8.027 | 6.877 | 5.863 | 0 | 0 | 0 | 1 | 1 | 0
2021-07-07 07:00 | 0 | 0 | 0 | 0 | 0.8 | 17.57 | 100 | 100 | 0 | 0 | 0 | 0 | 0 | 0 | 0 | 0 | 0 | 0 | 0 | 0 | 0 | 0 | 0 | 0 | 0 | 0 | 0 | -0.001 | 0 | 0 | 0 | 0 | 0 | 0 | 302.21 | 0 | 0 | 0 | 0 | -17.144 | 0 | 5.791 | 6.128 | 5.224 | 0 | 0 | 0 | 1 | 1 | 0
2021-07-07 08:00 | 0 | 0 | 0 | 0 | 0.6 | 16.85 | 100 | 100 | 0 | 0 | 0 | 0 | 0 | 0 | 0 | 0 | 0 | 0 | 0 | 0 | 0 | 0 | 0 | 0 | 0 | 0 | 0 | -0.001 | 0 | 0 | 0 | 0 | 0 | 0 | 274.33 | 0 | 0 | 0 | 0 | -14.604 | 0 | 4.376 | 5.521 | 4.707 | 0 | 0 | 0 | 1 | 1 | 0
2021-07-07 09:00 | 0 | 0 | 0 | 0 | 0.4 | 15.01 | 100 | 100 | 0 | 0 | 0 | 0 | 0 | 0 | 0 | 0 | 0 | 0 | 0 | 0 | 0 | 0 | 0 | 0 | 0 | 0 | 0 | -0.001 | 0 | 0 | 0 | 0 | 0 | 0 | 260 | 0 | 0 | 0 | 0 | -6.53 | 0 | 3.452 | 5.024 | 4.283 | 0 | 0 | 6.23 | 1 | 1 | 0
2021-07-07 10:00 | 0 | 0 | 0 | 0 | 0.9 | 13.19 | 100 | 100 | 0 | 0 | 0 | 0 | 0 | 0 | 0 | 0 | 0 | 0 | 0 | 0 | 0 | 0 | 0 | 0 | 0 | 0 | 0 | -0.001 | 0 | 0 | 0 | 0 | 0 | 0 | 260 | 0 | 0 | 0 | 0 | 0 | 0 | 3.309 | 4.938 | 4.21 | 0 | 0 | 12.457 | 1 | 1 | 0
2021-07-07 11:00 | 0 | 0 | 0 | 0 | 0.7 | 12.18 | 100 | 100 | 0 | 0 | 0 | 0 | 0 | 0 | 0 | 0 | 0 | 0 | 0 | 0 | 0 | 0 | 0 | 0 | 0 | 0 | 0 | -0.001 | 0 | 0 | 0 | 0 | 0 | 0 | 260 | 0 | 0 | 0 | 0 | 0 | 0 | 3.341 | 4.959 | 4.227 | 0 | 0 | 12.527 | 1 | 1 | 0
2021-07-07 12:00 | 0 | 0 | 0 | 0 | 0.7 | 11.93 | 100 | 100 | 0 | 0 | 0 | 0 | 0 | 0 | 0 | 0 | 0 | 0 | 0 | 0 | 0 | 0 | 0 | 0 | 0 | 0 | 0 | -0.001 | 0 | 0 | 0 | 0 | 0 | 0 | 260 | 0 | 0 | 0 | 0 | 0 | 0 | 3.349 | 4.964 | 4.231 | 0 | 0 | 12.544 | 1 | 1 | 0
2021-07-07 13:00 | 0 | 0 | 0 | 1 | 0.6 | 12.1 | 100 | 100 | 0 | 0 | 0 | 0 | 0 | 0 | 0 | 0 | 0 | 0 | 0 | 0 | 0 | 0 | 0 | 0 | 0 | 0 | 0 | -0.001 | 0 | 0 | 0 | 0 | 33.99 | 0.95 | 260 | 0 | 0 | 0 | 0 | 0 | 0 | 3.344 | 4.96 | 4.228 | 0 | 0 | 12.532 | 1 | 1 | 0
2021-07-07 14:00 | 0 | 497.6 | 459.2 | 1 | 0.5 | 13.82 | 100 | 100 | 0 | 0 | 0 | 0.521 | 0 | 0 | 0 | 0 | 0 | 0 | 68.479 | 157.598 | 170.776 | 0 | 0 | 0 | 0 | 0 | 0 | -0.001 | 0 | 0 | 0 | 0 | 22.66 | 0.98 | 362.06 | 0 | 0 | 0 | 0 | 53.446 | 0 | 4.631 | 5.615 | 4.787 | 0 | 0 | 0 | 2 | 2 | 0
2021-07-07 15:00 | 0 | 646.2 | 632.86 | 1 | 0.5 | 18.36 | 100 | 100 | 31.573 | 31.573 | 1.407 | 1.005 | 33.985 | 0 | 0 | 108.966 | 108.966 | 108.966 | 168.887 | 217.198 | 221.776 | 0 | 0 | 0 | 0 | 0 | 0 | 108.965 | 108.966 | 49.13 | 14.24 | 100 | 11.66 | 0.99 | 425 | 0 | 0 | 0 | 0 | 32.962 | 0 | 12.267 | 7.93 | 6.76 | 0 | 0 | 0 | 2 | 2 | 0
2021-07-07 16:00 | 0 | 775.9 | 775.71 | 1 | 0.7 | 19.07 | 100 | 100 | 65.856 | 65.855 | 3.956 | 2.715 | 72.526 | 0 | 0 | 206.327 | 206.327 | 206.327 | 234.449 | 266.223 | 266.289 | 0 | 0 | 0 | 0 | 0 | 0 | 206.326 | 206.327 | 77.48 | 24.73 | 100 | 1.27 | 1 | 425 | 0 | 0 | 0 | 0 | 0 | 0 | 13.077 | 8.122 | 6.924 | 0 | 0 | 0 | 2 | 3 | 0
2021-07-07 17:00 | 0 | 846.3 | 837.7 | 1 | 0.8 | 20.47 | 100 | 100 | 73.184 | 73.183 | 4.144 | 3.148 | 80.475 | 0 | 0 | 224.367 | 224.367 | 224.367 | 252.303 | 287.498 | 290.45 | 0 | 0 | 0 | 0 | 0 | 0 | 224.366 | 224.367 | 77.25 | 25.2 | 100 | 8.18 | 1 | 425 | 0 | 0 | 0 | 0 | 0 | 0 | 12.943 | 8.094 | 6.9 | 0 | 0 | 0 | 2 | 3 | 0
2021-07-07 18:00 | 0 | 886.6 | 851.13 | 1 | 0.8 | 21.31 | 100 | 100 | 73.912 | 73.912 | 4.271 | 3.199 | 81.382 | 0 | 0 | 226.411 | 226.411 | 226.411 | 254.237 | 292.109 | 304.281 | 0 | 0 | 0 | 0 | 0 | 0 | 226.41 | 226.411 | 74.41 | 24.29 | 100 | 16.26 | 0.99 | 425 | 0 | 0 | 0 | 0 | 0 | 0 | 12.863 | 8.077 | 6.886 | 0 | 0 | 0 | 2 | 3 | 0
2021-07-07 19:00 | 0 | 898.8 | 830.72 | 1 | 0.9 | 21.93 | 100 | 100 | 70.405 | 70.405 | 4.325 | 2.993 | 77.723 | 0 | 0 | 218.085 | 218.085 | 218.085 | 245.829 | 285.102 | 308.468 | 0 | 0 | 0 | 0 | 0 | 0 | 218.084 | 218.085 | 70.7 | 22.82 | 100 | 22.44 | 0.98 | 425 | 0 | 0 | 0 | 0 | 0 | 0 | 12.804 | 8.065 | 6.875 | 0 | 0 | 0 | 2 | 3 | 0
2021-07-07 20:00 | 0 | 918.5 | 824.55 | 1 | 1.1 | 22.64 | 100 | 100 | 68.867 | 68.867 | 4.396 | 2.907 | 76.17 | 0 | 0 | 214.545 | 214.545 | 214.545 | 242.196 | 282.985 | 315.229 | 0 | 0 | 0 | 0 | 0 | 0 | 214.544 | 214.545 | 68.06 | 21.85 | 100 | 26.14 | 0.97 | 425 | 0 | 0 | 0 | 0 | 0 | 0 | 12.737 | 8.051 | 6.863 | 0 | 0 | 0 | 2 | 3 | 0
2021-07-07 21:00 | 0 | 866.1 | 772.39 | 1 | 1.5 | 24.72 | 100 | 100 | 62.32 | 62.32 | 4.52 | 2.552 | 69.392 | 0 | 0 | 199.108 | 199.108 | 199.108 | 226.487 | 265.085 | 297.246 | 0 | 0 | 0 | 0 | 0 | 0 | 199.107 | 199.108 | 66.98 | 20.97 | 100 | 26.9 | 0.97 | 425 | 0 | 0 | 0 | 0 | 0 | 0 | 12.542 | 8.009 | 6.828 | 0 | 0 | 0 | 2 | 3 | 0
2021-07-07 22:00 | 0 | 836 | 760.05 | 1 | 1.5 | 25.25 | 100 | 100 | 61.192 | 61.192 | 4.589 | 2.498 | 68.279 | 0 | 0 | 196.671 | 196.671 | 196.671 | 223.98 | 260.849 | 286.915 | 0 | 0 | 0 | 0 | 0 | 0 | 196.67 | 196.671 | 68.55 | 21.33 | 100 | 24.61 | 0.98 | 425 | 0 | 0 | 0 | 0 | 0 | 0 | 12.492 | 7.998 | 6.819 | 0 | 0 | 0 | 2 | 3 | 0
2021-07-07 23:00 | 0 | 811.7 | 764.74 | 1 | 1.5 | 24.6 | 100 | 100 | 62.704 | 62.704 | 4.504 | 2.571 | 69.779 | 0 | 0 | 199.992 | 199.992 | 199.992 | 227.386 | 262.459 | 278.575 | 0 | 0 | 0 | 0 | 0 | 0 | 199.991 | 199.992 | 71.79 | 22.51 | 100 | 19.58 | 0.99 | 425 | 0 | 0 | 0 | 0 | 0 | 0 | 12.553 | 8.011 | 6.83 | 0 | 0 | 0 | 2 | 3 | 0
2021-07-08 | 0 | 729.3 | 712.38 | 1 | 1.7 | 24.53 | 100 | 100 | 57.669 | 57.669 | 3.96 | 2.278 | 63.907 | 0 | 0 | 186.37 | 186.37 | 186.37 | 213.773 | 244.49 | 250.296 | 0 | 0 | 0 | 0 | 0 | 0 | 186.369 | 186.37 | 74.46 | 23.04 | 100 | 12.36 | 0.99 | 425 | 0 | 0 | 0 | 0 | 0 | 0 | 12.56 | 8.013 | 6.831 | 0 | 0 | 0 | 2 | 3 | 0
2021-07-08 01:00 | 0 | 524.9 | 523.91 | 1 | 1.8 | 23.74 | 100 | 100 | 38.025 | 38.025 | 2.598 | 1.295 | 41.918 | 0 | 0 | 130.711 | 130.711 | 130.711 | 158.218 | 179.804 | 180.146 | 0 | 0 | 0 | 0 | 0 | 0 | 130.71 | 130.711 | 72.56 | 21.11 | 100 | 3.53 | 1 | 425 | 0 | 0 | 0 | 0 | 0 | 0 | 12.634 | 8.029 | 6.844 | 0 | 0 | 0 | 2 | 2 | 0
2021-07-08 02:00 | 0 | 694.1 | 689.72 | 1 | 1.7 | 23.37 | 100 | 100 | 55.746 | 55.746 | 3.466 | 2.157 | 61.369 | 0 | 0 | 180.421 | 180.421 | 180.421 | 207.975 | 236.71 | 238.215 | 0 | 0 | 0 | 0 | 0 | 0 | 180.42 | 180.421 | 75.74 | 23.4 | 100 | 6.44 | 1 | 425 | 0 | 0 | 0 | 0 | 0 | 0 | 12.668 | 8.036 | 6.851 | 0 | 0 | 0 | 2 | 2 | 0
2021-07-08 03:00 | 0 | 596 | 569.43 | 1 | 1.5 | 20.01 | 100 | 100 | 25.369 | 25.368 | 0.979 | 0.79 | 27.137 | 0 | 0 | 89.516 | 89.516 | 89.516 | 117.514 | 195.427 | 204.547 | 0 | 0 | 0 | 0 | 0 | 0 | 89.515 | 89.516 | 43.76 | 12.4 | 100 | 17.17 | 0.99 | 425 | 0 | 0 | 0 | 0 | 0 | 0 | 12.987 | 8.103 | 6.908 | 0 | 0 | 0 | 2 | 2 | 0
2021-07-08 04:00 | 0 | 374.7 | 329.7 | 1 | 1.2 | 17.84 | 100 | 100 | 0 | 0 | 0 | 0.521 | 0 | 0.65 | 0 | 0.65 | 0.65 | 0.65 | 28.937 | 113.152 | 128.597 | 0 | 0 | 0 | 0 | 0 | 0 | -0.001 | 0 | 0.51 | 0 | 0 | 28.37 | 0.97 | 425 | 0 | 0 | 0 | 0 | 0 | 0 | 13.195 | 8.147 | 6.945 | 0 | 0 | 0 | 2 | 2 | 0
2021-07-08 05:00 | 0 | 0 | 0 | 1 | 0.8 | 17.57 | 100 | 100 | 0 | 0 | 0 | 0 | 0 | 0 | 0 | 0 | 0 | 0 | 0 | 0 | 0 | 0 | 0 | 0 | 0 | 0 | 0 | -0.001 | 0 | 0 | 0 | 0 | 34.06 | 0.95 | 375.12 | 0 | 0 | 0 | 0 | -26.121 | 0 | 11.655 | 7.809 | 6.657 | 0 | 0 | 0 | 2 | 2 | 0
2021-07-08 06:00 | 0 | 0 | 0 | 0 | 0.3 | 17.34 | 100 | 100 | 0 | 0 | 0 | 0 | 0 | 0 | 0 | 0 | 0 | 0 | 0 | 0 | 0 | 0 | 0 | 0 | 0 | 0 | 0 | -0.001 | 0 | 0 | 0 | 0 | 0 | 0 | 335.36 | 0 | 0 | 0 | 0 | -20.82 | 0 | 8.061 | 6.887 | 5.871 | 0 | 0 | 0 | 1 | 1 | 0
2021-07-08 07:00 | 0 | 0 | 0 | 0 | 0.3 | 17.26 | 100 | 100 | 0 | 0 | 0 | 0 | 0 | 0 | 0 | 0 | 0 | 0 | 0 | 0 | 0 | 0 | 0 | 0 | 0 | 0 | 0 | -0.001 | 0 | 0 | 0 | 0 | 0 | 0 | 302.51 | 0 | 0 | 0 | 0 | -17.205 | 0 | 5.827 | 6.142 | 5.236 | 0 | 0 | 0 | 1 | 1 | 0
2021-07-08 08:00 | 0 | 0 | 0 | 0 | 0.6 | 16.16 | 100 | 100 | 0 | 0 | 0 | 0 | 0 | 0 | 0 | 0 | 0 | 0 | 0 | 0 | 0 | 0 | 0 | 0 | 0 | 0 | 0 | -0.001 | 0 | 0 | 0 | 0 | 0 | 0 | 274.48 | 0 | 0 | 0 | 0 | -14.678 | 0 | 4.415 | 5.54 | 4.723 | 0 | 0 | 0 | 1 | 1 | 0
2021-07-08 09:00 | 0 | 0 | 0 | 0 | 0.8 | 14.35 | 100 | 100 | 0 | 0 | 0 | 0 | 0 | 0 | 0 | 0 | 0 | 0 | 0 | 0 | 0 | 0 | 0 | 0 | 0 | 0 | 0 | -0.001 | 0 | 0 | 0 | 0 | 0 | 0 | 260 | 0 | 0 | 0 | 0 | -6.559 | 0 | 3.478 | 5.04 | 4.297 | 0 | 0 | 6.256 | 1 | 1 | 0
2021-07-08 10:00 | 0 | 0 | 0 | 0 | 1.3 | 12.27 | 100 | 100 | 0 | 0 | 0 | 0 | 0 | 0 | 0 | 0 | 0 | 0 | 0 | 0 | 0 | 0 | 0 | 0 | 0 | 0 | 0 | -0.001 | 0 | 0 | 0 | 0 | 0 | 0 | 260 | 0 | 0 | 0 | 0 | 0 | 0 | 3.338 | 4.957 | 4.226 | 0 | 0 | 12.52 | 1 | 1 | 0
2021-07-08 11:00 | 0 | 0 | 0 | 0 | 1.2 | 11.87 | 100 | 100 | 0 | 0 | 0 | 0 | 0 | 0 | 0 | 0 | 0 | 0 | 0 | 0 | 0 | 0 | 0 | 0 | 0 | 0 | 0 | -0.001 | 0 | 0 | 0 | 0 | 0 | 0 | 260 | 0 | 0 | 0 | 0 | 0 | 0 | 3.351 | 4.965 | 4.232 | 0 | 0 | 12.548 | 1 | 1 | 0
2021-07-08 12:00 | 0 | 0 | 0 | 0 | 1.2 | 11.64 | 100 | 100 | 0 | 0 | 0 | 0 | 0 | 0 | 0 | 0 | 0 | 0 | 0 | 0 | 0 | 0 | 0 | 0 | 0 | 0 | 0 | -0.001 | 0 | 0 | 0 | 0 | 0 | 0 | 260 | 0 | 0 | 0 | 0 | 0 | 0 | 3.358 | 4.969 | 4.236 | 0 | 0 | 12.564 | 1 | 1 | 0
2021-07-08 13:00 | 0 | 0 | 0 | 1 | 0.8 | 12.11 | 100 | 100 | 0 | 0 | 0 | 0 | 0 | 0 | 0 | 0 | 0 | 0 | 0 | 0 | 0 | 0 | 0 | 0 | 0 | 0 | 0 | -0.001 | 0 | 0 | 0 | 0 | 33.96 | 0.95 | 260 | 0 | 0 | 0 | 0 | 0 | 0 | 3.343 | 4.96 | 4.228 | 0 | 0 | 12.531 | 1 | 1 | 0
2021-07-08 14:00 | 0 | 495.9 | 457.75 | 1 | 0.8 | 13.96 | 100 | 100 | 0 | 0 | 0 | 0.521 | 0 | 0 | 0 | 0 | 0 | 0 | 67.551 | 157.099 | 170.193 | 0 | 0 | 0 | 0 | 0 | 0 | -0.001 | 0 | 0 | 0 | 0 | 22.62 | 0.98 | 360.4 | 0 | 0 | 0 | 0 | 52.577 | 0 | 4.599 | 5.601 | 4.775 | 0 | 0 | 0 | 2 | 2 | 0
2021-07-08 15:00 | 0 | 680.9 | 666.94 | 1 | 0.3 | 20.22 | 100 | 100 | 33.753 | 33.753 | 1.828 | 1.099 | 36.681 | 0 | 0 | 116.508 | 116.508 | 116.508 | 177.045 | 228.895 | 233.685 | 0 | 0 | 0 | 0 | 0 | 0 | 116.507 | 116.508 | 49.86 | 14.44 | 100 | 11.62 | 0.99 | 425 | 0 | 0 | 0 | 0 | 33.832 | 0 | 12.089 | 7.89 | 6.726 | 0 | 0 | 0 | 2 | 2 | 0
2021-07-08 16:00 | 0 | 786.3 | 786.12 | 1 | 0.8 | 21.3 | 100 | 100 | 67.065 | 67.065 | 4.2 | 2.795 | 74.059 | 0 | 0 | 209.773 | 209.773 | 209.773 | 237.6 | 269.797 | 269.858 | 0 | 0 | 0 | 0 | 0 | 0 | 209.772 | 209.773 | 77.73 | 24.85 | 100 | 1.22 | 1 | 425 | 0 | 0 | 0 | 0 | 0 | 0 | 12.864 | 8.077 | 6.886 | 0 | 0 | 0 | 2 | 3 | 0
2021-07-08 17:00 | 0 | 841.1 | 832.42 | 1 | 1.2 | 22.93 | 100 | 100 | 72.354 | 72.354 | 4.464 | 3.116 | 79.934 | 0 | 0 | 223.091 | 223.091 | 223.091 | 250.704 | 285.688 | 288.666 | 0 | 0 | 0 | 0 | 0 | 0 | 223.09 | 223.091 | 77.28 | 25.07 | 100 | 8.24 | 1 | 425 | 0 | 0 | 0 | 0 | 0 | 0 | 12.71 | 8.045 | 6.858 | 0 | 0 | 0 | 2 | 3 | 0
2021-07-08 18:00 | 0 | 883.1 | 847.45 | 1 | 1.3 | 23.62 | 100 | 100 | 73.285 | 73.284 | 4.577 | 3.178 | 81.04 | 0 | 0 | 225.59 | 225.59 | 225.59 | 253.113 | 290.845 | 303.08 | 0 | 0 | 0 | 0 | 0 | 0 | 225.589 | 225.59 | 74.43 | 24.18 | 100 | 16.34 | 0.99 | 425 | 0 | 0 | 0 | 0 | 0 | 0 | 12.645 | 8.031 | 6.846 | 0 | 0 | 0 | 2 | 3 | 0
2021-07-08 19:00 | 0 | 909.4 | 839.97 | 1 | 1.6 | 24 | 100 | 100 | 71.387 | 71.387 | 4.594 | 3.065 | 79.047 | 0 | 0 | 221.055 | 221.055 | 221.055 | 248.527 | 288.278 | 312.106 | 0 | 0 | 0 | 0 | 0 | 0 | 221.054 | 221.055 | 70.83 | 22.87 | 100 | 22.53 | 0.98 | 425 | 0 | 0 | 0 | 0 | 0 | 0 | 12.609 | 8.023 | 6.84 | 0 | 0 | 0 | 2 | 3 | 0
2021-07-08 20:00 | 0 | 922.3 | 827.23 | 1 | 1.8 | 24.85 | 100 | 100 | 69.057 | 69.057 | 4.648 | 2.932 | 76.637 | 0 | 0 | 215.566 | 215.566 | 215.566 | 242.927 | 283.904 | 316.533 | 0 | 0 | 0 | 0 | 0 | 0 | 215.565 | 215.566 | 68.1 | 21.82 | 100 | 26.24 | 0.97 | 425 | 0 | 0 | 0 | 0 | 0 | 0 | 12.53 | 8.006 | 6.825 | 0 | 0 | 0 | 2 | 3 | 0
2021-07-08 21:00 | 0 | 905.9 | 807.08 | 1 | 2 | 27.29 | 100 | 100 | 65.53 | 65.53 | 5.227 | 2.789 | 73.547 | 0 | 0 | 209.551 | 209.551 | 209.551 | 236.596 | 276.99 | 310.905 | 0 | 0 | 0 | 0 | 0 | 0 | 209.55 | 209.551 | 67.4 | 21.08 | 100 | 27.01 | 0.97 | 425 | 0 | 0 | 0 | 0 | 0 | 0 | 12.304 | 7.958 | 6.784 | 0 | 0 | 0 | 2 | 3 | 0
2021-07-08 22:00 | 0 | 877.6 | 797.12 | 1 | 1.8 | 27.77 | 100 | 100 | 64.633 | 64.633 | 5.339 | 2.75 | 72.723 | 0 | 0 | 207.866 | 207.866 | 207.866 | 234.849 | 273.573 | 301.192 | 0 | 0 | 0 | 0 | 0 | 0 | 207.865 | 207.866 | 69.01 | 21.46 | 100 | 24.73 | 0.98 | 425 | 0 | 0 | 0 | 0 | 0 | 0 | 12.26 | 7.948 | 6.776 | 0 | 0 | 0 | 2 | 3 | 0
2021-07-08 23:00 | 0 | 904.4 | 851.46 | 1 | 2 | 27.42 | 100 | 100 | 72.115 | 72.115 | 5.411 | 3.191 | 80.717 | 0 | 0 | 226.098 | 226.098 | 226.098 | 253.127 | 292.223 | 310.39 | 0 | 0 | 0 | 0 | 0 | 0 | 226.097 | 226.098 | 72.84 | 23.23 | 100 | 19.7 | 0.99 | 425 | 0 | 0 | 0 | 0 | 0 | 0 | 12.292 | 7.955 | 6.782 | 0 | 0 | 0 | 2 | 3 | 0
2021-07-09 | 0 | 838.9 | 819.09 | 1 | 2 | 27.07 | 100 | 100 | 69.315 | 69.315 | 5.249 | 3.007 | 77.571 | 0 | 0 | 218.691 | 218.691 | 218.691 | 245.765 | 281.112 | 287.91 | 0 | 0 | 0 | 0 | 0 | 0 | 218.69 | 218.691 | 75.96 | 24.08 | 100 | 12.48 | 0.99 | 425 | 0 | 0 | 0 | 0 | 0 | 0 | 12.324 | 7.962 | 6.788 | 0 | 0 | 0 | 2 | 3 | 0
2021-07-09 01:00 | 0 | 774.5 | 772.94 | 1 | 1.9 | 26.71 | 100 | 100 | 64.481 | 64.481 | 5.044 | 2.714 | 72.239 | 0 | 0 | 206.296 | 206.296 | 206.296 | 233.416 | 265.274 | 265.808 | 0 | 0 | 0 | 0 | 0 | 0 | 206.295 | 206.296 | 77.61 | 24.26 | 100 | 3.63 | 1 | 425 | 0 | 0 | 0 | 0 | 0 | 0 | 12.357 | 7.969 | 6.794 | 0 | 0 | 0 | 2 | 3 | 0
2021-07-09 02:00 | 0 | 728.4 | 723.94 | 1 | 1.7 | 25.62 | 100 | 100 | 58.993 | 58.992 | 4.438 | 2.376 | 65.807 | 0 | 0 | 191.048 | 191.048 | 191.048 | 218.31 | 248.457 | 249.987 | 0 | 0 | 0 | 0 | 0 | 0 | 191.047 | 191.048 | 76.42 | 23.6 | 100 | 6.34 | 1 | 425 | 0 | 0 | 0 | 0 | 0 | 0 | 12.458 | 7.991 | 6.812 | 0 | 0 | 0 | 2 | 3 | 0
2021-07-09 03:00 | 0 | 601.8 | 575.27 | 1 | 1.4 | 21.47 | 100 | 100 | 25.571 | 25.57 | 1.074 | 0.798 | 27.443 | 0 | 0 | 90.398 | 90.398 | 90.398 | 118.203 | 197.431 | 206.538 | 0 | 0 | 0 | 0 | 0 | 0 | 90.397 | 90.398 | 43.77 | 12.38 | 100 | 17.08 | 0.99 | 425 | 0 | 0 | 0 | 0 | 0 | 0 | 12.848 | 8.074 | 6.883 | 0 | 0 | 0 | 2 | 2 | 0
2021-07-09 04:00 | 0 | 379.1 | 333.86 | 1 | 1.4 | 19.04 | 100 | 100 | 0 | 0 | 0 | 0.521 | 0 | 0.829 | 0 | 0.829 | 0.829 | 0.829 | 28.956 | 114.582 | 130.107 | 0 | 0 | 0 | 0 | 0 | 0 | -0.001 | 0 | 0.64 | 0 | 0 | 28.28 | 0.97 | 425 | 0 | 0 | 0 | 0 | 0 | 0 | 13.08 | 8.123 | 6.924 | 0 | 0 | 0 | 2 | 2 | 0
2021-07-09 05:00 | 0 | 0 | 0 | 1 | 1.1 | 19.27 | 100 | 100 | 0 | 0 | 0 | 0 | 0 | 0 | 0 | 0 | 0 | 0 | 0 | 0 | 0 | 0 | 0 | 0 | 0 | 0 | 0 | -0.001 | 0 | 0 | 0 | 0 | 33.97 | 0.95 | 375.5 | 0 | 0 | 0 | 0 | -25.924 | 0 | 11.516 | 7.778 | 6.63 | 0 | 0 | 0 | 2 | 2 | 0
2021-07-09 06:00 | 0 | 0 | 0 | 0 | 0.8 | 18.93 | 100 | 100 | 0 | 0 | 0 | 0 | 0 | 0 | 0 | 0 | 0 | 0 | 0 | 0 | 0 | 0 | 0 | 0 | 0 | 0 | 0 | -0.001 | 0 | 0 | 0 | 0 | 0 | 0 | 335.97 | 0 | 0 | 0 | 0 | -20.702 | 0 | 7.985 | 6.865 | 5.852 | 0 | 0 | 0 | 1 | 1 | 0
2021-07-09 07:00 | 0 | 0 | 0 | 0 | 0.8 | 18.68 | 100 | 100 | 0 | 0 | 0 | 0 | 0 | 0 | 0 | 0 | 0 | 0 | 0 | 0 | 0 | 0 | 0 | 0 | 0 | 0 | 0 | -0.001 | 0 | 0 | 0 | 0 | 0 | 0 | 303.24 | 0 | 0 | 0 | 0 | -17.136 | 0 | 5.787 | 6.126 | 5.223 | 0 | 0 | 0 | 1 | 1 | 0
2021-07-09 08:00 | 0 | 0 | 0 | 0 | 0.7 | 18.4 | 100 | 100 | 0 | 0 | 0 | 0 | 0 | 0 | 0 | 0 | 0 | 0 | 0 | 0 | 0 | 0 | 0 | 0 | 0 | 0 | 0 | -0.001 | 0 | 0 | 0 | 0 | 0 | 0 | 275.43 | 0 | 0 | 0 | 0 | -14.565 | 0 | 4.356 | 5.511 | 4.698 | 0 | 0 | 0 | 1 | 1 | 0
2021-07-09 09:00 | 0 | 0 | 0 | 0 | 0.6 | 16.78 | 100 | 100 | 0 | 0 | 0 | 0 | 0 | 0 | 0 | 0 | 0 | 0 | 0 | 0 | 0 | 0 | 0 | 0 | 0 | 0 | 0 | -0.001 | 0 | 0 | 0 | 0 | 0 | 0 | 260 | 0 | 0 | 0 | 0 | -6.507 | 0 | 3.431 | 5.012 | 4.272 | 0 | 0 | 6.208 | 1 | 1 | 0
2021-07-09 10:00 | 0 | 0 | 0 | 0 | 0.6 | 14.86 | 100 | 100 | 0 | 0 | 0 | 0 | 0 | 0 | 0 | 0 | 0 | 0 | 0 | 0 | 0 | 0 | 0 | 0 | 0 | 0 | 0 | -0.001 | 0 | 0 | 0 | 0 | 0 | 0 | 260 | 0 | 0 | 0 | 0 | 0 | 0 | 3.256 | 4.905 | 4.181 | 0 | 0 | 12.342 | 1 | 1 | 0
2021-07-09 11:00 | 0 | 0 | 0 | 0 | 0.6 | 13.52 | 100 | 100 | 0 | 0 | 0 | 0 | 0 | 0 | 0 | 0 | 0 | 0 | 0 | 0 | 0 | 0 | 0 | 0 | 0 | 0 | 0 | -0.001 | 0 | 0 | 0 | 0 | 0 | 0 | 260 | 0 | 0 | 0 | 0 | 0 | 0 | 3.298 | 4.932 | 4.204 | 0 | 0 | 12.434 | 1 | 1 | 0
2021-07-09 12:00 | 0 | 0 | 0 | 0 | 0.6 | 12.64 | 100 | 100 | 0 | 0 | 0 | 0 | 0 | 0 | 0 | 0 | 0 | 0 | 0 | 0 | 0 | 0 | 0 | 0 | 0 | 0 | 0 | -0.001 | 0 | 0 | 0 | 0 | 0 | 0 | 260 | 0 | 0 | 0 | 0 | 0 | 0 | 3.326 | 4.949 | 4.219 | 0 | 0 | 12.495 | 1 | 1 | 0
2021-07-09 13:00 | 0 | 0 | 0 | 1 | 0.7 | 12.96 | 100 | 100 | 0 | 0 | 0 | 0 | 0 | 0 | 0 | 0 | 0 | 0 | 0 | 0 | 0 | 0 | 0 | 0 | 0 | 0 | 0 | -0.001 | 0 | 0 | 0 | 0 | 33.92 | 0.95 | 260 | 0 | 0 | 0 | 0 | 0 | 0 | 3.316 | 4.943 | 4.214 | 0 | 0 | 12.473 | 1 | 1 | 0
2021-07-09 14:00 | 0 | 497.3 | 459.17 | 1 | 0.6 | 14.89 | 100 | 100 | 0 | 0 | 0 | 0.521 | 0 | 0 | 0 | 0 | 0 | 0 | 67.02 | 157.587 | 170.673 | 0 | 0 | 0 | 0 | 0 | 0 | -0.001 | 0 | 0 | 0 | 0 | 22.58 | 0.98 | 359.57 | 0 | 0 | 0 | 0 | 52.144 | 0 | 4.546 | 5.577 | 4.754 | 0 | 0 | 0 | 2 | 2 | 0
2021-07-09 15:00 | 0 | 678.9 | 665.09 | 1 | 0.1 | 20.81 | 100 | 100 | 33.193 | 33.193 | 1.773 | 1.076 | 36.042 | 0 | 0 | 114.715 | 114.715 | 114.715 | 175.584 | 228.26 | 232.998 | 0 | 0 | 0 | 0 | 0 | 0 | 114.714 | 114.715 | 49.23 | 14.25 | 100 | 11.58 | 0.99 | 425 | 0 | 0 | 0 | 0 | 34.265 | 0 | 12.018 | 7.874 | 6.712 | 0 | 0 | 0 | 2 | 2 | 0
2021-07-09 16:00 | 0 | 784 | 783.84 | 1 | 0.7 | 21.5 | 100 | 100 | 66.754 | 66.753 | 4.238 | 2.779 | 73.771 | 0 | 0 | 209.112 | 209.112 | 209.112 | 236.913 | 269.013 | 269.069 | 0 | 0 | 0 | 0 | 0 | 0 | 209.111 | 209.112 | 77.72 | 24.81 | 100 | 1.17 | 1 | 425 | 0 | 0 | 0 | 0 | 0 | 0 | 12.845 | 8.073 | 6.883 | 0 | 0 | 0 | 2 | 3 | 0
2021-07-09 17:00 | 0 | 846.4 | 837.53 | 1 | 1 | 22.57 | 100 | 100 | 72.985 | 72.985 | 4.443 | 3.153 | 80.581 | 0 | 0 | 224.568 | 224.568 | 224.568 | 252.228 | 287.439 | 290.484 | 0 | 0 | 0 | 0 | 0 | 0 | 224.567 | 224.568 | 77.31 | 25.13 | 100 | 8.3 | 1 | 425 | 0 | 0 | 0 | 0 | 0 | 0 | 12.744 | 8.052 | 6.864 | 0 | 0 | 0 | 2 | 3 | 0
2021-07-09 18:00 | 0 | 886.3 | 850.17 | 1 | 1.3 | 23.28 | 100 | 100 | 73.615 | 73.614 | 4.552 | 3.197 | 81.363 | 0 | 0 | 226.332 | 226.332 | 226.332 | 253.899 | 291.778 | 304.178 | 0 | 0 | 0 | 0 | 0 | 0 | 226.331 | 226.332 | 74.41 | 24.2 | 100 | 16.42 | 0.99 | 425 | 0 | 0 | 0 | 0 | 0 | 0 | 12.677 | 8.038 | 6.852 | 0 | 0 | 0 | 2 | 3 | 0
2021-07-09 19:00 | 0 | 865.5 | 798.87 | 1 | 1.6 | 23.83 | 100 | 100 | 66.389 | 66.388 | 4.503 | 2.773 | 73.664 | 0 | 0 | 208.829 | 208.829 | 208.829 | 236.324 | 274.171 | 297.04 | 0 | 0 | 0 | 0 | 0 | 0 | 208.828 | 208.829 | 70.3 | 22.35 | 100 | 22.63 | 0.98 | 425 | 0 | 0 | 0 | 0 | 0 | 0 | 12.625 | 8.027 | 6.843 | 0 | 0 | 0 | 2 | 3 | 0
2021-07-09 20:00 | 0 | 868.8 | 778.51 | 1 | 1.9 | 24.5 | 100 | 100 | 63.184 | 63.183 | 4.511 | 2.597 | 70.291 | 0 | 0 | 201.156 | 201.156 | 201.156 | 228.563 | 267.183 | 298.172 | 0 | 0 | 0 | 0 | 0 | 0 | 201.155 | 201.156 | 67.46 | 21.19 | 100 | 26.35 | 0.97 | 425 | 0 | 0 | 0 | 0 | 0 | 0 | 12.562 | 8.013 | 6.831 | 0 | 0 | 0 | 2 | 3 | 0
2021-07-09 21:00 | 0 | 883 | 785.84 | 1 | 2.2 | 26.24 | 100 | 100 | 63.387 | 63.387 | 4.91 | 2.642 | 70.939 | 0 | 0 | 203.125 | 203.125 | 203.125 | 230.306 | 269.701 | 303.046 | 0 | 0 | 0 | 0 | 0 | 0 | 203.124 | 203.125 | 67.03 | 20.92 | 100 | 27.13 | 0.97 | 425 | 0 | 0 | 0 | 0 | 0 | 0 | 12.401 | 7.979 | 6.802 | 0 | 0 | 0 | 2 | 3 | 0
2021-07-09 22:00 | 0 | 889.2 | 806.86 | 1 | 2.2 | 27.53 | 100 | 100 | 65.837 | 65.836 | 5.323 | 2.815 | 73.975 | 0 | 0 | 210.644 | 210.644 | 210.644 | 237.659 | 276.915 | 305.173 | 0 | 0 | 0 | 0 | 0 | 0 | 210.643 | 210.644 | 69.02 | 21.57 | 100 | 24.85 | 0.98 | 425 | 0 | 0 | 0 | 0 | 0 | 0 | 12.282 | 7.953 | 6.78 | 0 | 0 | 0 | 2 | 3 | 0
2021-07-09 23:00 | 0 | 904.6 | 851.01 | 1 | 2.1 | 27.42 | 100 | 100 | 72.023 | 72.023 | 5.427 | 3.186 | 80.637 | 0 | 0 | 225.915 | 225.915 | 225.915 | 252.944 | 292.066 | 310.459 | 0 | 0 | 0 | 0 | 0 | 0 | 225.914 | 225.915 | 72.77 | 23.2 | 100 | 19.82 | 0.99 | 425 | 0 | 0 | 0 | 0 | 0 | 0 | 12.292 | 7.955 | 6.782 | 0 | 0 | 0 | 2 | 3 | 0
2021-07-10 | 0 | 877.6 | 856.49 | 1 | 2.1 | 27.13 | 100 | 100 | 73.77 | 73.769 | 5.378 | 3.287 | 82.435 | 0 | 0 | 229.89 | 229.89 | 229.89 | 256.956 | 293.948 | 301.192 | 0 | 0 | 0 | 0 | 0 | 0 | 229.889 | 229.89 | 76.33 | 24.49 | 100 | 12.59 | 0.99 | 425 | 0 | 0 | 0 | 0 | 0 | 0 | 12.318 | 7.961 | 6.786 | 0 | 0 | 0 | 2 | 3 | 0
2021-07-10 01:00 | 0 | 805.9 | 804.18 | 1 | 2 | 26.54 | 100 | 100 | 68.352 | 68.352 | 5.089 | 2.935 | 76.376 | 0 | 0 | 215.695 | 215.695 | 215.695 | 242.837 | 275.995 | 276.585 | 0 | 0 | 0 | 0 | 0 | 0 | 215.694 | 215.695 | 77.99 | 24.71 | 100 | 3.74 | 1 | 425 | 0 | 0 | 0 | 0 | 0 | 0 | 12.373 | 7.973 | 6.797 | 0 | 0 | 0 | 2 | 3 | 0
2021-07-10 02:00 | 0 | 726.5 | 722.2 | 1 | 1.9 | 25.76 | 100 | 100 | 58.755 | 58.754 | 4.455 | 2.366 | 65.576 | 0 | 0 | 190.554 | 190.554 | 190.554 | 217.798 | 247.858 | 249.335 | 0 | 0 | 0 | 0 | 0 | 0 | 190.553 | 190.554 | 76.43 | 23.56 | 100 | 6.24 | 1 | 425 | 0 | 0 | 0 | 0 | 0 | 0 | 12.445 | 7.988 | 6.81 | 0 | 0 | 0 | 2 | 3 | 0
2021-07-10 03:00 | 0 | 588.8 | 563.14 | 1 | 1.7 | 21.02 | 100 | 100 | 24.54 | 24.539 | 1.064 | 0.768 | 26.371 | 0 | 0 | 87.296 | 87.296 | 87.296 | 115.16 | 193.269 | 202.076 | 0 | 0 | 0 | 0 | 0 | 0 | 87.295 | 87.296 | 43.2 | 12.14 | 100 | 16.98 | 0.99 | 425 | 0 | 0 | 0 | 0 | 0 | 0 | 12.89 | 8.083 | 6.891 | 0 | 0 | 0 | 2 | 2 | 0
2021-07-10 04:00 | 0 | 371.3 | 327.29 | 1 | 1.3 | 19.4 | 100 | 100 | 0 | 0 | 0 | 0.521 | 0 | 0 | 0 | 0 | 0 | 0 | 28.018 | 112.326 | 127.43 | 0 | 0 | 0 | 0 | 0 | 0 | -0.001 | 0 | 0 | 0 | 0 | 28.18 | 0.97 | 424.89 | 0 | 0 | 0 | 0 | -0.056 | 0 | 13.042 | 8.115 | 6.918 | 0 | 0 | 0 | 2 | 2 | 0
2021-07-10 05:00 | 0 | 0 | 0 | 1 | 1.4 | 18.14 | 100 | 100 | 0 | 0 | 0 | 0 | 0 | 0 | 0 | 0 | 0 | 0 | 0 | 0 | 0 | 0 | 0 | 0 | 0 | 0 | 0 | -0.001 | 0 | 0 | 0 | 0 | 33.87 | 0.95 | 375.16 | 0 | 0 | 0 | 0 | -26.042 | 0 | 11.599 | 7.797 | 6.646 | 0 | 0 | 0 | 2 | 2 | 0
2021-07-10 06:00 | 0 | 0 | 0 | 0 | 1.3 | 18.3 | 100 | 100 | 0 | 0 | 0 | 0 | 0 | 0 | 0 | 0 | 0 | 0 | 0 | 0 | 0 | 0 | 0 | 0 | 0 | 0 | 0 | -0.001 | 0 | 0 | 0 | 0 | 0 | 0 | 335.58 | 0 | 0 | 0 | 0 | -20.731 | 0 | 8.004 | 6.87 | 5.857 | 0 | 0 | 0 | 1 | 1 | 0
2021-07-10 07:00 | 0 | 0 | 0 | 0 | 1.3 | 18.4 | 100 | 100 | 0 | 0 | 0 | 0 | 0 | 0 | 0 | 0 | 0 | 0 | 0 | 0 | 0 | 0 | 0 | 0 | 0 | 0 | 0 | -0.001 | 0 | 0 | 0 | 0 | 0 | 0 | 302.87 | 0 | 0 | 0 | 0 | -17.127 | 0 | 5.781 | 6.124 | 5.221 | 0 | 0 | 0 | 1 | 1 | 0
2021-07-10 08:00 | 0 | 0 | 0 | 0 | 1.3 | 17.46 | 100 | 100 | 0 | 0 | 0 | 0 | 0 | 0 | 0 | 0 | 0 | 0 | 0 | 0 | 0 | 0 | 0 | 0 | 0 | 0 | 0 | -0.001 | 0 | 0 | 0 | 0 | 0 | 0 | 274.98 | 0 | 0 | 0 | 0 | -14.608 | 0 | 4.378 | 5.522 | 4.708 | 0 | 0 | 0 | 1 | 1 | 0
2021-07-10 09:00 | 0 | 0 | 0 | 0 | 1.2 | 16.16 | 100 | 100 | 0 | 0 | 0 | 0 | 0 | 0 | 0 | 0 | 0 | 0 | 0 | 0 | 0 | 0 | 0 | 0 | 0 | 0 | 0 | -0.001 | 0 | 0 | 0 | 0 | 0 | 0 | 260 | 0 | 0 | 0 | 0 | -6.513 | 0 | 3.436 | 5.015 | 4.275 | 0 | 0 | 6.214 | 1 | 1 | 0
2021-07-10 10:00 | 0 | 0 | 0 | 0 | 0.8 | 14.05 | 100 | 100 | 0 | 0 | 0 | 0 | 0 | 0 | 0 | 0 | 0 | 0 | 0 | 0 | 0 | 0 | 0 | 0 | 0 | 0 | 0 | -0.001 | 0 | 0 | 0 | 0 | 0 | 0 | 260 | 0 | 0 | 0 | 0 | 0 | 0 | 3.281 | 4.921 | 4.195 | 0 | 0 | 12.398 | 1 | 1 | 0
2021-07-10 11:00 | 0 | 0 | 0 | 0 | 1.3 | 13.29 | 100 | 100 | 0 | 0 | 0 | 0 | 0 | 0 | 0 | 0 | 0 | 0 | 0 | 0 | 0 | 0 | 0 | 0 | 0 | 0 | 0 | -0.001 | 0 | 0 | 0 | 0 | 0 | 0 | 260 | 0 | 0 | 0 | 0 | 0 | 0 | 3.305 | 4.936 | 4.208 | 0 | 0 | 12.45 | 1 | 1 | 0
2021-07-10 12:00 | 0 | 0 | 0 | 0 | 1.1 | 13.11 | 100 | 100 | 0 | 0 | 0 | 0 | 0 | 0 | 0 | 0 | 0 | 0 | 0 | 0 | 0 | 0 | 0 | 0 | 0 | 0 | 0 | -0.001 | 0 | 0 | 0 | 0 | 0 | 0 | 260 | 0 | 0 | 0 | 0 | 0 | 0 | 3.311 | 4.94 | 4.211 | 0 | 0 | 12.462 | 1 | 1 | 0
2021-07-10 13:00 | 0 | 0 | 0 | 1 | 1.1 | 13.75 | 100 | 100 | 0 | 0 | 0 | 0 | 0 | 0 | 0 | 0 | 0 | 0 | 0 | 0 | 0 | 0 | 0 | 0 | 0 | 0 | 0 | -0.001 | 0 | 0 | 0 | 0 | 33.88 | 0.95 | 260 | 0 | 0 | 0 | 0 | 0 | 0 | 3.291 | 4.927 | 4.2 | 0 | 0 | 12.418 | 1 | 1 | 0
2021-07-10 14:00 | 0 | 483.6 | 446.66 | 1 | 0.9 | 14.59 | 100 | 100 | 0 | 0 | 0 | 0.521 | 0 | 0 | 0 | 0 | 0 | 0 | 64.448 | 153.295 | 165.972 | 0 | 0 | 0 | 0 | 0 | 0 | -0.001 | 0 | 0 | 0 | 0 | 22.54 | 0.98 | 354.86 | 0 | 0 | 0 | 0 | 49.679 | 0 | 4.486 | 5.551 | 4.732 | 0 | 0 | 0 | 2 | 2 | 0
2021-07-10 15:00 | 0 | 667.2 | 653.75 | 1 | 1 | 16.8 | 100 | 100 | 31.357 | 31.357 | 1.293 | 0.993 | 33.644 | 0 | 0 | 108.017 | 108.017 | 108.017 | 171.602 | 224.367 | 228.983 | 0 | 0 | 0 | 0 | 0 | 0 | 108.016 | 108.017 | 47.17 | 13.69 | 100 | 11.52 | 0.99 | 425 | 0 | 0 | 0 | 0 | 36.73 | 0 | 12.201 | 7.911 | 6.744 | 0 | 0 | 0 | 2 | 2 | 0
2021-07-10 16:00 | 0 | 721.7 | 721.56 | 1 | 1.2 | 17.28 | 100 | 100 | 59.563 | 59.563 | 3.381 | 2.349 | 65.293 | 0 | 0 | 189.733 | 189.733 | 189.733 | 218.095 | 247.641 | 247.687 | 0 | 0 | 0 | 0 | 0 | 0 | 189.732 | 189.733 | 76.6 | 24.05 | 100 | 1.11 | 1 | 425 | 0 | 0 | 0 | 0 | 0 | 0 | 13.25 | 8.158 | 6.954 | 0 | 0 | 0 | 2 | 2 | 0
2021-07-10 17:00 | 0 | 673.6 | 666.41 | 1 | 1.5 | 18.18 | 100 | 100 | 53.694 | 53.694 | 2.327 | 2 | 58.021 | 0 | 0 | 172.444 | 172.444 | 172.444 | 200.685 | 228.713 | 231.18 | 0 | 0 | 0 | 0 | 0 | 0 | 172.443 | 172.444 | 74.59 | 23.23 | 100 | 8.38 | 1 | 425 | 0 | 0 | 0 | 0 | 0 | 0 | 13.162 | 8.14 | 6.939 | 0 | 0 | 0 | 2 | 2 | 0
2021-07-10 18:00 | 0 | 670.9 | 643.26 | 1 | 1.7 | 18.55 | 100 | 100 | 50.561 | 50.561 | 2.177 | 1.84 | 54.577 | 0 | 0 | 163.894 | 163.894 | 163.894 | 192.086 | 220.767 | 230.253 | 0 | 0 | 0 | 0 | 0 | 0 | 163.893 | 163.894 | 71.18 | 21.96 | 100 | 16.5 | 0.99 | 425 | 0 | 0 | 0 | 0 | 0 | 0 | 13.127 | 8.132 | 6.933 | 0 | 0 | 0 | 2 | 2 | 0
2021-07-10 19:00 | 0 | 245.5 | 226.43 | 1 | 1.8 | 18.97 | 100 | 100 | 0 | 0 | 0 | 0.521 | 0 | 38.835 | 0 | 38.835 | 38.835 | 38.835 | 66.971 | 77.711 | 84.256 | 0 | 0 | 0 | 0 | 0 | 0 | -0.001 | 0 | 46.09 | 0 | 0 | 22.73 | 0.98 | 425 | 0 | 0 | 0 | 0 | 0 | 0 | 13.086 | 8.124 | 6.926 | 0 | 0 | 0 | 2 | 2 | 0
2021-07-10 20:00 | 0 | 244.5 | 218.87 | 1 | 1.9 | 19.09 | 100 | 100 | 0 | 0 | 0 | 0.521 | 0 | 36.121 | 0 | 36.121 | 36.121 | 36.121 | 64.241 | 75.116 | 83.912 | 0 | 0 | 0 | 0 | 0 | 0 | -0.001 | 0 | 43.05 | 0 | 0 | 26.47 | 0.97 | 425 | 0 | 0 | 0 | 0 | 0 | 0 | 13.075 | 8.122 | 6.924 | 0 | 0 | 0 | 1 | 1 | 0
2021-07-10 21:00 | 0 | 214.4 | 190.6 | 1 | 2.2 | 20.1 | 100 | 100 | 0 | 0 | 0 | 0.521 | 0 | 27.855 | 0 | 27.855 | 27.855 | 27.855 | 55.841 | 65.412 | 73.582 | 0 | 0 | 0 | 0 | 0 | 0 | -0.001 | 0 | 37.86 | 0 | 0 | 27.26 | 0.97 | 425 | 0 | 0 | 0 | 0 | 0 | 0 | 12.978 | 8.101 | 6.906 | 0 | 0 | 0 | 1 | 1 | 0
2021-07-10 22:00 | 0 | 283.4 | 256.89 | 1 | 1.8 | 19.94 | 100 | 100 | 0 | 0 | 0 | 0.521 | 0 | 47.639 | 0 | 47.639 | 47.639 | 47.639 | 75.646 | 88.165 | 97.263 | 0 | 0 | 0 | 0 | 0 | 0 | -0.001 | 0 | 48.98 | 0 | 0 | 24.98 | 0.98 | 425 | 0 | 0 | 0 | 0 | 0 | 0 | 12.993 | 8.105 | 6.909 | 0 | 0 | 0 | 1 | 1 | 0
2021-07-10 23:00 | 0 | 451 | 423.94 | 1 | 2 | 19.65 | 100 | 100 | 28.236 | 28.236 | 0.937 | 0.878 | 30.05 | 0 | 0 | 97.938 | 97.938 | 97.938 | 125.983 | 145.498 | 154.783 | 0 | 0 | 0 | 0 | 0 | 0 | 97.937 | 97.938 | 63.27 | 18.24 | 100 | 19.95 | 0.99 | 425 | 0 | 0 | 0 | 0 | 0 | 0 | 13.021 | 8.11 | 6.914 | 0 | 0 | 0 | 2 | 2 | 0
2021-07-11 | 0 | 292.7 | 285.53 | 1 | 2.3 | 19.58 | 100 | 100 | 0 | 0 | 0 | 0.521 | 0 | 57.595 | 0 | 57.595 | 57.595 | 57.595 | 85.65 | 97.992 | 100.455 | 0 | 0 | 0 | 0 | 0 | 0 | -0.001 | 0 | 57.33 | 0 | 0 | 12.71 | 0.99 | 425 | 0 | 0 | 0 | 0 | 0 | 0 | 13.028 | 8.112 | 6.915 | 0 | 0 | 0 | 2 | 2 | 0
2021-07-11 01:00 | 0 | 304.1 | 303.41 | 1 | 2.1 | 19.48 | 100 | 100 | 0 | 0 | 0 | 0.521 | 0 | 63.548 | 0 | 63.548 | 63.548 | 63.548 | 91.616 | 104.131 | 104.367 | 0 | 0 | 0 | 0 | 0 | 0 | -0.001 | 0 | 60.89 | 0 | 0 | 3.86 | 1 | 425 | 0 | 0 | 0 | 0 | 0 | 0 | 13.037 | 8.114 | 6.917 | 0 | 0 | 0 | 1 | 1 | 0
2021-07-11 02:00 | 0 | 259.9 | 258.41 | 1 | 2.1 | 18.91 | 100 | 100 | 0 | 0 | 0 | 0.521 | 0 | 49.792 | 0 | 49.792 | 49.792 | 49.792 | 77.936 | 88.688 | 89.198 | 0 | 0 | 0 | 0 | 0 | 0 | -0.001 | 0 | 55.82 | 0 | 0 | 6.13 | 1 | 425 | 0 | 0 | 0 | 0 | 0 | 0 | 13.092 | 8.125 | 6.927 | 0 | 0 | 0 | 1 | 1 | 0
2021-07-11 03:00 | 0 | 163.4 | 156.36 | 1 | 2 | 15.17 | 100 | 100 | 0 | 0 | 0 | 0.521 | 0 | 3.164 | 0 | 3.164 | 3.164 | 3.164 | 31.81 | 53.664 | 56.079 | 0 | 0 | 0 | 0 | 0 | 0 | -0.001 | 0 | 5.64 | 0 | 0 | 16.88 | 0.99 | 425 | 0 | 0 | 0 | 0 | 0 | 0 | 13.455 | 8.2 | 6.99 | 0 | 0 | 0 | 1 | 1 | 0
2021-07-11 04:00 | 0 | 183.7 | 162.08 | 1 | 1.7 | 14.9 | 100 | 100 | 0 | 0 | 0 | 0.521 | 0 | 0 | 0 | 0 | 0 | 0 | 13.678 | 55.625 | 63.046 | 0 | 0 | 0 | 0 | 0 | 0 | -0.001 | 0 | 0 | 0 | 0 | 28.08 | 0.97 | 398.64 | 0 | 0 | 0 | 0 | -13.803 | 0 | 12.617 | 8.024 | 6.84 | 0 | 0 | 0 | 1 | 1 | 0
2021-07-11 05:00 | 0 | 0 | 0 | 1 | 1.5 | 14.33 | 100 | 100 | 0 | 0 | 0 | 0 | 0 | 0 | 0 | 0 | 0 | 0 | 0 | 0 | 0 | 0 | 0 | 0 | 0 | 0 | 0 | -0.001 | 0 | 0 | 0 | 0 | 33.78 | 0.95 | 353.69 | 0 | 0 | 0 | 0 | -23.541 | 0 | 9.867 | 7.381 | 6.293 | 0 | 0 | 0 | 2 | 2 | 0
2021-07-11 06:00 | 0 | 0 | 0 | 0 | 1.4 | 14.22 | 100 | 100 | 0 | 0 | 0 | 0 | 0 | 0 | 0 | 0 | 0 | 0 | 0 | 0 | 0 | 0 | 0 | 0 | 0 | 0 | 0 | -0.001 | 0 | 0 | 0 | 0 | 0 | 0 | 317.24 | 0 | 0 | 0 | 0 | -19.086 | 0 | 6.963 | 6.544 | 5.579 | 0 | 0 | 0 | 1 | 1 | 0
2021-07-11 07:00 | 0 | 0 | 0 | 0 | 1.3 | 14.3 | 100 | 100 | 0 | 0 | 0 | 0 | 0 | 0 | 0 | 0 | 0 | 0 | 0 | 0 | 0 | 0 | 0 | 0 | 0 | 0 | 0 | -0.001 | 0 | 0 | 0 | 0 | 0 | 0 | 286.77 | 0 | 0 | 0 | 0 | -15.96 | 0 | 5.113 | 5.855 | 4.991 | 0 | 0 | 0 | 1 | 1 | 0
2021-07-11 08:00 | 0 | 0 | 0 | 0 | 1.2 | 13.74 | 100 | 100 | 0 | 0 | 0 | 0 | 0 | 0 | 0 | 0 | 0 | 0 | 0 | 0 | 0 | 0 | 0 | 0 | 0 | 0 | 0 | -0.001 | 0 | 0 | 0 | 0 | 0 | 0 | 260.59 | 0 | 0 | 0 | 0 | -13.707 | 0 | 3.914 | 5.286 | 4.507 | 0 | 0 | 0 | 1 | 1 | 0
2021-07-11 09:00 | 0 | 0 | 0 | 0 | 1.2 | 13.37 | 100 | 100 | 0 | 0 | 0 | 0 | 0 | 0 | 0 | 0 | 0 | 0 | 0 | 0 | 0 | 0 | 0 | 0 | 0 | 0 | 0 | -0.001 | 0 | 0 | 0 | 0 | 0 | 0 | 260 | 0 | 0 | 0 | 0 | 0 | 0 | 3.304 | 4.935 | 4.207 | 0 | 0 | 12.446 | 1 | 1 | 0
2021-07-11 10:00 | 0 | 0 | 0 | 0 | 1.1 | 12.46 | 100 | 100 | 0 | 0 | 0 | 0 | 0 | 0 | 0 | 0 | 0 | 0 | 0 | 0 | 0 | 0 | 0 | 0 | 0 | 0 | 0 | -0.001 | 0 | 0 | 0 | 0 | 0 | 0 | 260 | 0 | 0 | 0 | 0 | 0 | 0 | 3.332 | 4.953 | 4.222 | 0 | 0 | 12.507 | 1 | 1 | 0
2021-07-11 11:00 | 0 | 0 | 0 | 0 | 1.2 | 12.8 | 100 | 100 | 0 | 0 | 0 | 0 | 0 | 0 | 0 | 0 | 0 | 0 | 0 | 0 | 0 | 0 | 0 | 0 | 0 | 0 | 0 | -0.001 | 0 | 0 | 0 | 0 | 0 | 0 | 260 | 0 | 0 | 0 | 0 | 0 | 0 | 3.321 | 4.946 | 4.217 | 0 | 0 | 12.484 | 1 | 1 | 0
2021-07-11 12:00 | 0 | 0 | 0 | 0 | 1.2 | 12.89 | 100 | 100 | 0 | 0 | 0 | 0 | 0 | 0 | 0 | 0 | 0 | 0 | 0 | 0 | 0 | 0 | 0 | 0 | 0 | 0 | 0 | -0.001 | 0 | 0 | 0 | 0 | 0 | 0 | 260 | 0 | 0 | 0 | 0 | 0 | 0 | 3.318 | 4.944 | 4.215 | 0 | 0 | 12.477 | 1 | 1 | 0
2021-07-11 13:00 | 0 | 0 | 0 | 1 | 1.2 | 12.58 | 100 | 100 | 0 | 0 | 0 | 0 | 0 | 0 | 0 | 0 | 0 | 0 | 0 | 0 | 0 | 0 | 0 | 0 | 0 | 0 | 0 | -0.001 | 0 | 0 | 0 | 0 | 33.84 | 0.95 | 260 | 0 | 0 | 0 | 0 | 0 | 0 | 3.328 | 4.951 | 4.22 | 0 | 0 | 12.499 | 1 | 1 | 0
2021-07-11 14:00 | 0 | 1 | 0.92 | 1 | 1.1 | 12.56 | 100 | 100 | 0 | 0 | 0 | 0.521 | 0 | 0 | 0 | 0 | 0 | 0 | 0.132 | 0.317 | 0.343 | 0 | 0 | 0 | 0 | 0 | 0 | -0.001 | 0 | 0 | 0 | 0 | 22.49 | 0.98 | 260 | 0 | 0 | 0 | 0 | 0 | 0 | 3.329 | 4.951 | 4.221 | 0 | 0 | 12.369 | 2 | 2 | 0
2021-07-11 15:00 | 0 | 12.2 | 11.96 | 1 | 1.2 | 12.83 | 100 | 100 | 0 | 0 | 0 | 0.521 | 0 | 0 | 0 | 0 | 0 | 0 | 3.12 | 4.103 | 4.187 | 0 | 0 | 0 | 0 | 0 | 0 | -0.001 | 0 | 0 | 0 | 0 | 11.47 | 0.99 | 260 | 0 | 0 | 0 | 0 | 0 | 0 | 3.32 | 4.946 | 4.216 | 0 | 0 | 9.362 | 1 | 1 | 0
2021-07-11 16:00 | 0 | 51 | 50.99 | 1 | 1.3 | 12.6 | 100 | 100 | 0 | 0 | 0 | 0.521 | 0 | 0 | 0 | 0 | 0 | 0 | 15.413 | 17.5 | 17.503 | 0 | 0 | 0 | 0 | 0 | 0 | -0.001 | 0 | 0 | 0 | 0 | 1.04 | 1 | 265.33 | 0 | 0 | 0 | 0 | 2.79 | 0 | 3.386 | 4.986 | 4.25 | 0 | 0 | 0 | 1 | 1 | 0
2021-07-11 17:00 | 0 | 61.8 | 61.13 | 1 | 1.5 | 12.93 | 100 | 100 | 0 | 0 | 0 | 0.521 | 0 | 0 | 0 | 0 | 0 | 0 | 18.407 | 20.979 | 21.21 | 0 | 0 | 0 | 0 | 0 | 0 | -0.001 | 0 | 0 | 0 | 0 | 8.45 | 1 | 275.48 | 0 | 0 | 0 | 0 | 5.316 | 0 | 3.609 | 5.119 | 4.363 | 0 | 0 | 0 | 1 | 1 | 0
2021-07-11 18:00 | 0 | 47.7 | 45.71 | 1 | 1.7 | 12.65 | 100 | 100 | 0 | 0 | 0 | 0.521 | 0 | 0 | 0 | 0 | 0 | 0 | 13.649 | 15.689 | 16.371 | 0 | 0 | 0 | 0 | 0 | 0 | -0.001 | 0 | 0 | 0 | 0 | 16.6 | 0.99 | 275.57 | 0 | 0 | 0 | 0 | 0.045 | 0 | 3.86 | 5.259 | 4.484 | 0 | 0 | 0 | 1 | 1 | 0
2021-07-11 19:00 | 0 | 49.7 | 45.8 | 1 | 1.9 | 12.83 | 100 | 100 | 0 | 0 | 0 | 0.521 | 0 | 0 | 0 | 0 | 0 | 0 | 13.544 | 15.72 | 17.057 | 0 | 0 | 0 | 0 | 0 | 0 | -0.001 | 0 | 0 | 0 | 0 | 22.84 | 0.98 | 275.48 | 0 | 0 | 0 | 0 | -0.048 | 0 | 3.855 | 5.256 | 4.481 | 0 | 0 | 0 | 1 | 1 | 0
2021-07-11 20:00 | 0 | 22.9 | 20.48 | 1 | 2 | 13.22 | 100 | 100 | 0 | 0 | 0 | 0.521 | 0 | 0 | 0 | 0 | 0 | 0 | 6.009 | 7.028 | 7.859 | 0 | 0 | 0 | 0 | 0 | 0 | -0.001 | 0 | 0 | 0 | 0 | 26.59 | 0.97 | 261.7 | 0 | 0 | 0 | 0 | -7.212 | 0 | 3.672 | 5.155 | 4.394 | 0 | 0 | 0 | 1 | 1 | 0
2021-07-11 21:00 | 0 | 58.6 | 52.03 | 1 | 2.1 | 12.91 | 100 | 100 | 0 | 0 | 0 | 0.521 | 0 | 0 | 0 | 0 | 0 | 0 | 15.24 | 17.857 | 20.112 | 0 | 0 | 0 | 0 | 0 | 0 | -0.001 | 0 | 0 | 0 | 0 | 27.39 | 0.97 | 266.54 | 0 | 0 | 0 | 0 | 2.532 | 0 | 3.426 | 5.011 | 4.271 | 0 | 0 | 0 | 1 | 1 | 0
2021-07-11 22:00 | 0 | 88 | 79.68 | 1 | 1.5 | 13.55 | 100 | 100 | 0 | 0 | 0 | 0.521 | 0 | 0 | 0 | 0 | 0 | 0 | 23.457 | 27.347 | 30.202 | 0 | 0 | 0 | 0 | 0 | 0 | -0.001 | 0 | 0 | 0 | 0 | 25.11 | 0.98 | 285.82 | 0 | 0 | 0 | 0 | 10.099 | 0 | 3.74 | 5.192 | 4.426 | 0 | 0 | 0 | 1 | 1 | 0
2021-07-11 23:00 | 0 | 24 | 22.54 | 1 | 1.6 | 13.26 | 100 | 100 | 0 | 0 | 0 | 0.521 | 0 | 0 | 0 | 0 | 0 | 0 | 6.697 | 7.736 | 8.237 | 0 | 0 | 0 | 0 | 0 | 0 | -0.001 | 0 | 0 | 0 | 0 | 20.08 | 0.98 | 271.92 | 0 | 0 | 0 | 0 | -7.282 | 0 | 4.05 | 5.36 | 4.569 | 0 | 0 | 0 | 1 | 1 | 0
2021-07-12 | 0 | 80.6 | 78.59 | 1 | 1.7 | 13.51 | 100 | 100 | 0 | 0 | 0 | 0.521 | 0 | 0 | 0 | 0 | 0 | 0 | 23.57 | 26.971 | 27.662 | 0 | 0 | 0 | 0 | 0 | 0 | -0.001 | 0 | 0 | 0 | 0 | 12.84 | 0.99 | 290.68 | 0 | 0 | 0 | 0 | 9.826 | 0 | 3.932 | 5.297 | 4.516 | 0 | 0 | 0 | 1 | 1 | 0
2021-07-12 01:00 | 0 | 76.3 | 76.12 | 1 | 1.6 | 13.44 | 100 | 100 | 0 | 0 | 0 | 0.521 | 0 | 0 | 0 | 0 | 0 | 0 | 22.982 | 26.123 | 26.186 | 0 | 0 | 0 | 0 | 0 | 0 | -0.001 | 0 | 0 | 0 | 0 | 3.97 | 1 | 305.72 | 0 | 0 | 0 | 0 | 7.876 | 0 | 4.642 | 5.649 | 4.816 | 0 | 0 | 0 | 1 | 1 | 0
2021-07-12 02:00 | 0 | 17.8 | 17.7 | 1 | 1.6 | 12.72 | 100 | 100 | 0 | 0 | 0 | 0.521 | 0 | 0 | 0 | 0 | 0 | 0 | 5.339 | 6.075 | 6.109 | 0 | 0 | 0 | 0 | 0 | 0 | -0.001 | 0 | 0 | 0 | 0 | 6.02 | 1 | 286.42 | 0 | 0 | 0 | 0 | -10.106 | 0 | 4.826 | 5.732 | 4.886 | 0 | 0 | 0 | 1 | 1 | 0
2021-07-12 03:00 | 0 | 53 | 50.75 | 1 | 1.7 | 11.6 | 100 | 100 | 0 | 0 | 0 | 0.521 | 0 | 0 | 0 | 0 | 0 | 0 | 10.266 | 17.416 | 18.19 | 0 | 0 | 0 | 0 | 0 | 0 | -0.001 | 0 | 0 | 0 | 0 | 16.77 | 0.99 | 278.7 | 0 | 0 | 0 | 0 | -4.044 | 0 | 4.22 | 5.447 | 4.643 | 0 | 0 | 0 | 1 | 1 | 0
2021-07-12 04:00 | 0 | 17.1 | 15.1 | 1 | 1.4 | 11.49 | 100 | 100 | 0 | 0 | 0 | 0.521 | 0 | 0 | 0 | 0 | 0 | 0 | 1.255 | 5.183 | 5.869 | 0 | 0 | 0 | 0 | 0 | 0 | -0.001 | 0 | 0 | 0 | 0 | 27.98 | 0.97 | 260 | 0 | 0 | 0 | 0 | -6.197 | 0 | 3.739 | 5.191 | 4.425 | 0 | 0 | 5.902 | 1 | 1 | 0
2021-07-12 05:00 | 0 | 0 | 0 | 1 | 1.2 | 11.34 | 100 | 100 | 0 | 0 | 0 | 0 | 0 | 0 | 0 | 0 | 0 | 0 | 0 | 0 | 0 | 0 | 0 | 0 | 0 | 0 | 0 | -0.001 | 0 | 0 | 0 | 0 | 33.67 | 0.95 | 260 | 0 | 0 | 0 | 0 | 0 | 0 | 3.368 | 4.975 | 4.241 | 0 | 0 | 12.585 | 2 | 2 | 0
2021-07-12 06:00 | 0 | 0 | 0 | 0 | 1 | 11.42 | 100 | 100 | 0 | 0 | 0 | 0 | 0 | 0 | 0 | 0 | 0 | 0 | 0 | 0 | 0 | 0 | 0 | 0 | 0 | 0 | 0 | -0.001 | 0 | 0 | 0 | 0 | 0 | 0 | 260 | 0 | 0 | 0 | 0 | 0 | 0 | 3.366 | 4.974 | 4.24 | 0 | 0 | 12.579 | 1 | 1 | 0
2021-07-12 07:00 | 0 | 0 | 0 | 0 | 0.8 | 11.29 | 100 | 100 | 0 | 0 | 0 | 0 | 0 | 0 | 0 | 0 | 0 | 0 | 0 | 0 | 0 | 0 | 0 | 0 | 0 | 0 | 0 | -0.001 | 0 | 0 | 0 | 0 | 0 | 0 | 260 | 0 | 0 | 0 | 0 | 0 | 0 | 3.37 | 4.976 | 4.242 | 0 | 0 | 12.588 | 1 | 1 | 0
2021-07-12 08:00 | 0 | 0 | 0 | 0 | 0.8 | 10.9 | 100 | 100 | 0 | 0 | 0 | 0 | 0 | 0 | 0 | 0 | 0 | 0 | 0 | 0 | 0 | 0 | 0 | 0 | 0 | 0 | 0 | -0.001 | 0 | 0 | 0 | 0 | 0 | 0 | 260 | 0 | 0 | 0 | 0 | 0 | 0 | 3.383 | 4.984 | 4.249 | 0 | 0 | 12.616 | 1 | 1 | 0
2021-07-12 09:00 | 0 | 0 | 0 | 0 | 0.9 | 10.94 | 100 | 100 | 0 | 0 | 0 | 0 | 0 | 0 | 0 | 0 | 0 | 0 | 0 | 0 | 0 | 0 | 0 | 0 | 0 | 0 | 0 | -0.001 | 0 | 0 | 0 | 0 | 0 | 0 | 260 | 0 | 0 | 0 | 0 | 0 | 0 | 3.381 | 4.983 | 4.248 | 0 | 0 | 12.613 | 1 | 1 | 0
2021-07-12 10:00 | 0 | 0 | 0 | 0 | 0.7 | 10.8 | 100 | 100 | 0 | 0 | 0 | 0 | 0 | 0 | 0 | 0 | 0 | 0 | 0 | 0 | 0 | 0 | 0 | 0 | 0 | 0 | 0 | -0.001 | 0 | 0 | 0 | 0 | 0 | 0 | 260 | 0 | 0 | 0 | 0 | 0 | 0 | 3.386 | 4.986 | 4.251 | 0 | 0 | 12.623 | 1 | 1 | 0
2021-07-12 11:00 | 0 | 0 | 0 | 0 | 0.8 | 11.01 | 100 | 100 | 0 | 0 | 0 | 0 | 0 | 0 | 0 | 0 | 0 | 0 | 0 | 0 | 0 | 0 | 0 | 0 | 0 | 0 | 0 | -0.001 | 0 | 0 | 0 | 0 | 0 | 0 | 260 | 0 | 0 | 0 | 0 | 0 | 0 | 3.379 | 4.982 | 4.247 | 0 | 0 | 12.608 | 1 | 1 | 0
2021-07-12 12:00 | 0 | 0 | 0 | 0 | 0.8 | 10.94 | 100 | 100 | 0 | 0 | 0 | 0 | 0 | 0 | 0 | 0 | 0 | 0 | 0 | 0 | 0 | 0 | 0 | 0 | 0 | 0 | 0 | -0.001 | 0 | 0 | 0 | 0 | 0 | 0 | 260 | 0 | 0 | 0 | 0 | 0 | 0 | 3.381 | 4.983 | 4.248 | 0 | 0 | 12.613 | 1 | 1 | 0
2021-07-12 13:00 | 0 | 0 | 0 | 1 | 0.9 | 11.03 | 100 | 100 | 0 | 0 | 0 | 0 | 0 | 0 | 0 | 0 | 0 | 0 | 0 | 0 | 0 | 0 | 0 | 0 | 0 | 0 | 0 | -0.001 | 0 | 0 | 0 | 0 | 33.79 | 0.95 | 260 | 0 | 0 | 0 | 0 | 0 | 0 | 3.378 | 4.982 | 4.247 | 0 | 0 | 12.607 | 1 | 1 | 0
2021-07-12 14:00 | 0 | 14.3 | 13.22 | 1 | 0.9 | 10.78 | 100 | 100 | 0 | 0 | 0 | 0.521 | 0 | 0 | 0 | 0 | 0 | 0 | 1.861 | 4.536 | 4.908 | 0 | 0 | 0 | 0 | 0 | 0 | -0.001 | 0 | 0 | 0 | 0 | 22.43 | 0.98 | 260 | 0 | 0 | 0 | 0 | 0 | 0 | 3.386 | 4.987 | 4.251 | 0 | 0 | 10.763 | 2 | 2 | 0
2021-07-12 15:00 | 0 | 77.6 | 76.07 | 1 | 1 | 12.43 | 100 | 100 | 0 | 0 | 0 | 0.521 | 0 | 0 | 0 | 0 | 0 | 0 | 19.726 | 26.106 | 26.632 | 0 | 0 | 0 | 0 | 0 | 0 | -0.001 | 0 | 0 | 0 | 0 | 11.41 | 0.99 | 273.19 | 0 | 0 | 0 | 0 | 6.905 | 0 | 3.48 | 5.042 | 4.299 | 0 | 0 | 0 | 1 | 1 | 0
2021-07-12 16:00 | 0 | 184 | 183.97 | 1 | 1.1 | 12.82 | 100 | 100 | 0 | 0 | 0 | 0.521 | 0 | 0 | 0 | 0 | 0 | 0 | 55.609 | 63.14 | 63.149 | 0 | 0 | 0 | 0 | 0 | 0 | -0.001 | 0 | 0 | 0 | 0 | 0.97 | 1 | 349.85 | 0 | 0 | 0 | 0 | 40.147 | 0 | 4.851 | 5.728 | 4.883 | 0 | 0 | 0 | 1 | 1 | 0
2021-07-12 17:00 | 0 | 224.4 | 221.91 | 1 | 1.3 | 14 | 100 | 100 | 0 | 0 | 0 | 0.521 | 0 | 4.397 | 0 | 4.397 | 4.397 | 4.397 | 66.819 | 76.16 | 77.014 | 0 | 0 | 0 | 0 | 0 | 0 | -0.001 | 0 | 5.71 | 0 | 0 | 8.54 | 1 | 425 | 0 | 0 | 0 | 0 | 39.357 | 0 | 9.558 | 7.291 | 6.216 | 0 | 0 | 0 | 1 | 1 | 0
2021-07-12 18:00 | 0 | 343.3 | 328.83 | 1 | 1.5 | 14.75 | 100 | 100 | 0 | 0 | 0 | 0.521 | 0 | 69.465 | 0 | 69.465 | 69.465 | 69.465 | 98.168 | 112.853 | 117.821 | 0 | 0 | 0 | 0 | 0 | 0 | -0.001 | 0 | 58.96 | 0 | 0 | 16.7 | 0.99 | 425 | 0 | 0 | 0 | 0 | 0 | 0 | 13.496 | 8.209 | 6.998 | 0 | 0 | 0 | 1 | 1 | 0
2021-07-12 19:00 | 0 | 216.2 | 199.08 | 1 | 1.7 | 14.52 | 100 | 100 | 0 | 0 | 0 | 0.521 | 0 | 30.123 | 0 | 30.123 | 30.123 | 30.123 | 58.857 | 68.324 | 74.2 | 0 | 0 | 0 | 0 | 0 | 0 | -0.001 | 0 | 40.6 | 0 | 0 | 22.96 | 0.98 | 425 | 0 | 0 | 0 | 0 | 0 | 0 | 13.519 | 8.213 | 7.002 | 0 | 0 | 0 | 1 | 1 | 0
2021-07-12 20:00 | 0 | 210.2 | 187.75 | 1 | 1.7 | 15.25 | 100 | 100 | 0 | 0 | 0 | 0.521 | 0 | 26.441 | 0 | 26.441 | 26.441 | 26.441 | 55.076 | 64.436 | 72.141 | 0 | 0 | 0 | 0 | 0 | 0 | -0.001 | 0 | 36.65 | 0 | 0 | 26.72 | 0.97 | 425 | 0 | 0 | 0 | 0 | 0 | 0 | 13.447 | 8.199 | 6.989 | 0 | 0 | 0 | 1 | 1 | 0
2021-07-12 21:00 | 0 | 407.1 | 361.02 | 1 | 1.7 | 17.28 | 100 | 100 | 0 | 0 | 0 | 0.521 | 0 | 77.343 | 0 | 77.343 | 77.343 | 77.343 | 105.704 | 123.902 | 139.717 | 0 | 0 | 0 | 0 | 0 | 0 | -0.001 | 0 | 55.36 | 0 | 0 | 27.53 | 0.97 | 425 | 0 | 0 | 0 | 0 | 0 | 0 | 13.25 | 8.158 | 6.954 | 0 | 0 | 0 | 1 | 1 | 0
2021-07-12 22:00 | 0 | 332.8 | 300.99 | 1 | 1.5 | 17.54 | 100 | 100 | 0 | 0 | 0 | 0.521 | 0 | 60.255 | 0 | 60.255 | 60.255 | 60.255 | 88.582 | 103.301 | 114.217 | 0 | 0 | 0 | 0 | 0 | 0 | -0.001 | 0 | 52.76 | 0 | 0 | 25.25 | 0.98 | 425 | 0 | 0 | 0 | 0 | 0 | 0 | 13.224 | 8.153 | 6.95 | 0 | 0 | 0 | 1 | 1 | 0
2021-07-12 23:00 | 0 | 302.6 | 283.96 | 1 | 1.6 | 17.59 | 100 | 100 | 0 | 0 | 0 | 0.521 | 0 | 56.03 | 0 | 56.03 | 56.03 | 56.03 | 84.35 | 97.456 | 103.852 | 0 | 0 | 0 | 0 | 0 | 0 | -0.001 | 0 | 53.95 | 0 | 0 | 20.21 | 0.98 | 425 | 0 | 0 | 0 | 0 | 0 | 0 | 13.22 | 8.152 | 6.949 | 0 | 0 | 0 | 1 | 1 | 0
2021-07-13 | 0 | 404.3 | 393.99 | 1 | 1.7 | 17.71 | 100 | 100 | 25.645 | 25.644 | 0.813 | 0.793 | 27.251 | 0 | 0 | 89.851 | 89.851 | 89.851 | 118.155 | 135.218 | 138.756 | 0 | 0 | 0 | 0 | 0 | 0 | 89.85 | 89.851 | 64.75 | 18.48 | 100 | 12.97 | 0.99 | 425 | 0 | 0 | 0 | 0 | 0 | 0 | 13.208 | 8.149 | 6.947 | 0 | 0 | 0 | 2 | 2 | 0
2021-07-13 01:00 | 0 | 434.9 | 433.79 | 1 | 2.1 | 16.58 | 100 | 100 | 29.758 | 29.758 | 0.993 | 0.929 | 31.68 | 0 | 0 | 102.514 | 102.514 | 102.514 | 130.97 | 148.877 | 149.258 | 0 | 0 | 0 | 0 | 0 | 0 | 102.513 | 102.514 | 68.68 | 19.94 | 100 | 4.09 | 1 | 425 | 0 | 0 | 0 | 0 | 0 | 0 | 13.318 | 8.172 | 6.966 | 0 | 0 | 0 | 2 | 2 | 0
2021-07-13 02:00 | 0 | 275.9 | 274.43 | 1 | 1.8 | 16.11 | 100 | 100 | 0 | 0 | 0 | 0.521 | 0 | 54.26 | 0 | 54.26 | 54.26 | 54.26 | 82.779 | 94.186 | 94.689 | 0 | 0 | 0 | 0 | 0 | 0 | -0.001 | 0 | 57.3 | 0 | 0 | 5.91 | 1 | 425 | 0 | 0 | 0 | 0 | 0 | 0 | 13.363 | 8.181 | 6.974 | 0 | 0 | 0 | 2 | 2 | 0
2021-07-13 03:00 | 0 | 313.7 | 300.53 | 1 | 1.3 | 13.49 | 100 | 100 | 0 | 0 | 0 | 0.521 | 0 | 31.555 | 0 | 31.555 | 31.555 | 31.555 | 60.428 | 103.141 | 107.662 | 0 | 0 | 0 | 0 | 0 | 0 | -0.001 | 0 | 29.31 | 0 | 0 | 16.66 | 0.99 | 425 | 0 | 0 | 0 | 0 | 0 | 0 | 13.621 | 8.234 | 7.019 | 0 | 0 | 0 | 1 | 1 | 0
2021-07-13 04:00 | 0 | 188.9 | 166.98 | 1 | 0.9 | 13.13 | 100 | 100 | 0 | 0 | 0 | 0.521 | 0 | 0 | 0 | 0 | 0 | 0 | 13.643 | 57.308 | 64.83 | 0 | 0 | 0 | 0 | 0 | 0 | -0.001 | 0 | 0 | 0 | 0 | 27.87 | 0.97 | 398.17 | 0 | 0 | 0 | 0 | -14.049 | 0 | 12.769 | 8.056 | 6.868 | 0 | 0 | 0 | 1 | 1 | 0
2021-07-13 05:00 | 0 | 0 | 0 | 1 | 1.3 | 12.08 | 100 | 100 | 0 | 0 | 0 | 0 | 0 | 0 | 0 | 0 | 0 | 0 | 0 | 0 | 0 | 0 | 0 | 0 | 0 | 0 | 0 | -0.001 | 0 | 0 | 0 | 0 | 33.57 | 0.95 | 352.85 | 0 | 0 | 0 | 0 | -23.733 | 0 | 9.998 | 7.415 | 6.321 | 0 | 0 | 0 | 2 | 2 | 0
2021-07-13 06:00 | 0 | 0 | 0 | 0 | 1.4 | 12.22 | 100 | 100 | 0 | 0 | 0 | 0 | 0 | 0 | 0 | 0 | 0 | 0 | 0 | 0 | 0 | 0 | 0 | 0 | 0 | 0 | 0 | -0.001 | 0 | 0 | 0 | 0 | 0 | 0 | 316.2 | 0 | 0 | 0 | 0 | -19.193 | 0 | 7.029 | 6.566 | 5.598 | 0 | 0 | 0 | 1 | 1 | 0
2021-07-13 07:00 | 0 | 0 | 0 | 0 | 1.2 | 12.36 | 100 | 100 | 0 | 0 | 0 | 0 | 0 | 0 | 0 | 0 | 0 | 0 | 0 | 0 | 0 | 0 | 0 | 0 | 0 | 0 | 0 | -0.001 | 0 | 0 | 0 | 0 | 0 | 0 | 285.59 | 0 | 0 | 0 | 0 | -16.032 | 0 | 5.153 | 5.872 | 5.006 | 0 | 0 | 0 | 1 | 1 | 0
2021-07-13 08:00 | 0 | 0 | 0 | 0 | 1 | 12.06 | 100 | 100 | 0 | 0 | 0 | 0 | 0 | 0 | 0 | 0 | 0 | 0 | 0 | 0 | 0 | 0 | 0 | 0 | 0 | 0 | 0 | -0.001 | 0 | 0 | 0 | 0 | 0 | 0 | 260 | 0 | 0 | 0 | 0 | -7.043 | 0 | 3.932 | 5.296 | 4.515 | 0 | 0 | 6.7 | 1 | 1 | 0
2021-07-13 09:00 | 0 | 0 | 0 | 0 | 0.8 | 11.48 | 100 | 100 | 0 | 0 | 0 | 0 | 0 | 0 | 0 | 0 | 0 | 0 | 0 | 0 | 0 | 0 | 0 | 0 | 0 | 0 | 0 | -0.001 | 0 | 0 | 0 | 0 | 0 | 0 | 260 | 0 | 0 | 0 | 0 | 0 | 0 | 3.364 | 4.973 | 4.239 | 0 | 0 | 12.575 | 1 | 1 | 0
2021-07-13 10:00 | 0 | 0 | 0 | 0 | 0.8 | 10.52 | 100 | 100 | 0 | 0 | 0 | 0 | 0 | 0 | 0 | 0 | 0 | 0 | 0 | 0 | 0 | 0 | 0 | 0 | 0 | 0 | 0 | -0.001 | 0 | 0 | 0 | 0 | 0 | 0 | 260 | 0 | 0 | 0 | 0 | 0 | 0 | 3.395 | 4.992 | 4.255 | 0 | 0 | 12.642 | 1 | 1 | 0
2021-07-13 11:00 | 0 | 0 | 0 | 0 | 0.9 | 10.08 | 100 | 100 | 0 | 0 | 0 | 0 | 0 | 0 | 0 | 0 | 0 | 0 | 0 | 0 | 0 | 0 | 0 | 0 | 0 | 0 | 0 | -0.001 | 0 | 0 | 0 | 0 | 0 | 0 | 260 | 0 | 0 | 0 | 0 | 0 | 0 | 3.409 | 5.001 | 4.263 | 0 | 0 | 12.673 | 1 | 1 | 0
2021-07-13 12:00 | 0 | 0 | 0 | 0 | 0.9 | 10.25 | 100 | 100 | 0 | 0 | 0 | 0 | 0 | 0 | 0 | 0 | 0 | 0 | 0 | 0 | 0 | 0 | 0 | 0 | 0 | 0 | 0 | -0.001 | 0 | 0 | 0 | 0 | 0 | 0 | 260 | 0 | 0 | 0 | 0 | 0 | 0 | 3.404 | 4.997 | 4.26 | 0 | 0 | 12.661 | 1 | 1 | 0
2021-07-13 13:00 | 0 | 0 | 0 | 1 | 0.7 | 10.55 | 100 | 100 | 0 | 0 | 0 | 0 | 0 | 0 | 0 | 0 | 0 | 0 | 0 | 0 | 0 | 0 | 0 | 0 | 0 | 0 | 0 | -0.001 | 0 | 0 | 0 | 0 | 33.73 | 0.95 | 260 | 0 | 0 | 0 | 0 | 0 | 0 | 3.394 | 4.991 | 4.255 | 0 | 0 | 12.64 | 1 | 1 | 0
2021-07-13 14:00 | 0 | 65 | 60.11 | 1 | 0.8 | 11.25 | 100 | 100 | 0 | 0 | 0 | 0.521 | 0 | 0 | 0 | 0 | 0 | 0 | 8.35 | 20.629 | 22.308 | 0 | 0 | 0 | 0 | 0 | 0 | -0.001 | 0 | 0 | 0 | 0 | 22.37 | 0.98 | 260 | 0 | 0 | 0 | 0 | 0 | 0 | 3.371 | 4.977 | 4.243 | 0 | 0 | 4.241 | 2 | 2 | 0
2021-07-13 15:00 | 0 | 7.4 | 7.26 | 1 | 1 | 13.82 | 100 | 100 | 0 | 0 | 0 | 0.521 | 0 | 0 | 0 | 0 | 0 | 0 | 1.869 | 2.49 | 2.54 | 0 | 0 | 0 | 0 | 0 | 0 | -0.001 | 0 | 0 | 0 | 0 | 11.34 | 0.99 | 260 | 0 | 0 | 0 | 0 | 0 | 0 | 3.289 | 4.926 | 4.199 | 0 | 0 | 10.544 | 1 | 1 | 0
2021-07-13 16:00 | 0 | 28 | 28 | 1 | 1.2 | 13.9 | 100 | 100 | 0 | 0 | 0 | 0.521 | 0 | 0 | 0 | 0 | 0 | 0 | 8.463 | 9.608 | 9.61 | 0 | 0 | 0 | 0 | 0 | 0 | -0.001 | 0 | 0 | 0 | 0 | 0.89 | 1 | 260 | 0 | 0 | 0 | 0 | 0 | 0 | 3.286 | 4.924 | 4.198 | 0 | 0 | 3.945 | 1 | 1 | 0
2021-07-13 17:00 | 0 | 151.2 | 149.49 | 1 | 1.4 | 13.98 | 100 | 100 | 0 | 0 | 0 | 0.521 | 0 | 0 | 0 | 0 | 0 | 0 | 45.009 | 51.304 | 51.892 | 0 | 0 | 0 | 0 | 0 | 0 | -0.001 | 0 | 0 | 0 | 0 | 8.63 | 1 | 319.47 | 0 | 0 | 0 | 0 | 31.146 | 0 | 4 | 5.324 | 4.538 | 0 | 0 | 0 | 1 | 1 | 0
2021-07-13 18:00 | 0 | 279 | 267.09 | 1 | 1.5 | 14.36 | 100 | 100 | 0 | 0 | 0 | 0.521 | 0 | 3.642 | 0 | 3.642 | 3.642 | 3.642 | 79.726 | 91.665 | 95.753 | 0 | 0 | 0 | 0 | 0 | 0 | -0.001 | 0 | 3.8 | 0 | 0 | 16.8 | 0.99 | 425 | 0 | 0 | 0 | 0 | 55.262 | 0 | 8.092 | 6.872 | 5.858 | 0 | 0 | 0 | 1 | 1 | 0
2021-07-13 19:00 | 0 | 185.9 | 171.02 | 1 | 1.5 | 15.06 | 100 | 100 | 0 | 0 | 0 | 0.521 | 0 | 21.89 | 0 | 21.89 | 21.89 | 21.89 | 50.551 | 58.695 | 63.801 | 0 | 0 | 0 | 0 | 0 | 0 | -0.001 | 0 | 34.31 | 0 | 0 | 23.08 | 0.98 | 425 | 0 | 0 | 0 | 0 | 0 | 0 | 13.466 | 8.202 | 6.992 | 0 | 0 | 0 | 1 | 1 | 0
2021-07-13 20:00 | 0 | 370.6 | 330.63 | 1 | 1.7 | 16.32 | 100 | 100 | 0 | 0 | 0 | 0.521 | 0 | 68.467 | 0 | 68.467 | 68.467 | 68.467 | 96.958 | 113.471 | 127.19 | 0 | 0 | 0 | 0 | 0 | 0 | -0.001 | 0 | 53.83 | 0 | 0 | 26.86 | 0.97 | 425 | 0 | 0 | 0 | 0 | 0 | 0 | 13.343 | 8.177 | 6.971 | 0 | 0 | 0 | 1 | 1 | 0
2021-07-13 21:00 | 0 | 411.9 | 364.8 | 1 | 1.7 | 17.61 | 100 | 100 | 21.806 | 21.806 | 0.824 | 0.686 | 23.316 | 0 | 0 | 78.456 | 78.456 | 78.456 | 106.773 | 125.198 | 141.364 | 0 | 0 | 0 | 0 | 0 | 0 | 78.455 | 78.456 | 55.5 | 15.43 | 100 | 27.67 | 0.97 | 425 | 0 | 0 | 0 | 0 | 0 | 0 | 13.218 | 8.151 | 6.949 | 0 | 0 | 0 | 2 | 2 | 0
2021-07-13 22:00 | 0 | 479.3 | 432.97 | 1 | 2.1 | 16.97 | 100 | 100 | 28.697 | 28.697 | 0.834 | 0.889 | 30.42 | 0 | 0 | 98.981 | 98.981 | 98.981 | 127.385 | 148.597 | 164.496 | 0 | 0 | 0 | 0 | 0 | 0 | 98.98 | 98.981 | 60.17 | 17.45 | 100 | 25.4 | 0.98 | 425 | 0 | 0 | 0 | 0 | 0 | 0 | 13.28 | 8.164 | 6.96 | 0 | 0 | 0 | 2 | 2 | 0
2021-07-13 23:00 | 0 | 497.5 | 466.44 | 1 | 2 | 17.36 | 100 | 100 | 31.974 | 31.974 | 1.419 | 1.019 | 34.413 | 0 | 0 | 110.171 | 110.171 | 110.171 | 138.522 | 160.081 | 170.742 | 0 | 0 | 0 | 0 | 0 | 0 | 110.17 | 110.171 | 64.52 | 18.73 | 100 | 20.35 | 0.98 | 425 | 0 | 0 | 0 | 0 | 0 | 0 | 13.242 | 8.156 | 6.953 | 0 | 0 | 0 | 2 | 2 | 0
2021-07-14 | 0 | 547 | 532.77 | 1 | 1.9 | 17.67 | 100 | 100 | 38.858 | 38.858 | 2.007 | 1.306 | 42.17 | 0 | 0 | 131.44 | 131.44 | 131.44 | 159.75 | 182.846 | 187.73 | 0 | 0 | 0 | 0 | 0 | 0 | 131.439 | 131.44 | 70.02 | 20.7 | 100 | 13.1 | 0.99 | 425 | 0 | 0 | 0 | 0 | 0 | 0 | 13.212 | 8.15 | 6.948 | 0 | 0 | 0 | 2 | 2 | 0
2021-07-14 01:00 | 0 | 654.8 | 653.03 | 1 | 1.8 | 17.64 | 100 | 100 | 52.471 | 52.471 | 2.164 | 1.931 | 56.566 | 0 | 0 | 168.837 | 168.837 | 168.837 | 197.15 | 224.118 | 224.727 | 0 | 0 | 0 | 0 | 0 | 0 | 168.836 | 168.837 | 75.13 | 23.35 | 100 | 4.22 | 1 | 425 | 0 | 0 | 0 | 0 | 0 | 0 | 13.215 | 8.151 | 6.948 | 0 | 0 | 0 | 2 | 2 | 0
2021-07-14 02:00 | 0 | 457.8 | 455.46 | 1 | 1.9 | 16.98 | 100 | 100 | 31.644 | 31.644 | 1.342 | 1.005 | 33.991 | 0 | 0 | 108.991 | 108.991 | 108.991 | 137.393 | 156.315 | 157.117 | 0 | 0 | 0 | 0 | 0 | 0 | 108.99 | 108.991 | 69.37 | 20.14 | 100 | 5.79 | 1 | 425 | 0 | 0 | 0 | 0 | 0 | 0 | 13.279 | 8.164 | 6.96 | 0 | 0 | 0 | 2 | 2 | 0
2021-07-14 03:00 | 0 | 533.3 | 511.2 | 1 | 1.7 | 13.27 | 100 | 100 | 0 | 0 | 0 | 0.521 | 0 | 73.219 | 0 | 73.219 | 73.219 | 73.219 | 102.123 | 175.443 | 183.029 | 0 | 0 | 0 | 0 | 0 | 0 | -0.001 | 0 | 40 | 0 | 0 | 16.55 | 0.99 | 425 | 0 | 0 | 0 | 0 | 0 | 0 | 13.642 | 8.238 | 7.023 | 0 | 0 | 0 | 2 | 2 | 0
2021-07-14 04:00 | 0 | 303.9 | 268.9 | 1 | 1.3 | 12.74 | 100 | 100 | 0 | 0 | 0 | 0.521 | 0 | 0 | 0 | 0 | 0 | 0 | 21.573 | 92.287 | 104.298 | 0 | 0 | 0 | 0 | 0 | 0 | -0.001 | 0 | 0 | 0 | 0 | 27.77 | 0.97 | 412.02 | 0 | 0 | 0 | 0 | -6.799 | 0 | 13.257 | 8.159 | 6.956 | 0 | 0 | 0 | 1 | 1 | 0
2021-07-14 05:00 | 0 | 0 | 0 | 1 | 1.3 | 11.56 | 100 | 100 | 0 | 0 | 0 | 0 | 0 | 0 | 0 | 0 | 0 | 0 | 0 | 0 | 0 | 0 | 0 | 0 | 0 | 0 | 0 | -0.001 | 0 | 0 | 0 | 0 | 33.47 | 0.95 | 363.66 | 0 | 0 | 0 | 0 | -25.322 | 0 | 11.094 | 7.68 | 6.547 | 0 | 0 | 0 | 2 | 2 | 0
2021-07-14 06:00 | 0 | 0 | 0 | 0 | 1.3 | 11.44 | 100 | 100 | 0 | 0 | 0 | 0 | 0 | 0 | 0 | 0 | 0 | 0 | 0 | 0 | 0 | 0 | 0 | 0 | 0 | 0 | 0 | -0.001 | 0 | 0 | 0 | 0 | 0 | 0 | 324.94 | 0 | 0 | 0 | 0 | -20.282 | 0 | 7.715 | 6.783 | 5.783 | 0 | 0 | 0 | 1 | 1 | 0
2021-07-14 07:00 | 0 | 0 | 0 | 0 | 1.1 | 11.88 | 100 | 100 | 0 | 0 | 0 | 0 | 0 | 0 | 0 | 0 | 0 | 0 | 0 | 0 | 0 | 0 | 0 | 0 | 0 | 0 | 0 | -0.001 | 0 | 0 | 0 | 0 | 0 | 0 | 292.89 | 0 | 0 | 0 | 0 | -16.782 | 0 | 5.581 | 6.047 | 5.155 | 0 | 0 | 0 | 1 | 1 | 0
2021-07-14 08:00 | 0 | 0 | 0 | 0 | 0.7 | 11.91 | 100 | 100 | 0 | 0 | 0 | 0 | 0 | 0 | 0 | 0 | 0 | 0 | 0 | 0 | 0 | 0 | 0 | 0 | 0 | 0 | 0 | -0.001 | 0 | 0 | 0 | 0 | 0 | 0 | 265.62 | 0 | 0 | 0 | 0 | -14.28 | 0 | 4.207 | 5.438 | 4.636 | 0 | 0 | 0 | 1 | 1 | 0
2021-07-14 09:00 | 0 | 0 | 0 | 0 | 0.3 | 11.02 | 100 | 100 | 0 | 0 | 0 | 0 | 0 | 0 | 0 | 0 | 0 | 0 | 0 | 0 | 0 | 0 | 0 | 0 | 0 | 0 | 0 | -0.001 | 0 | 0 | 0 | 0 | 0 | 0 | 260 | 0 | 0 | 0 | 0 | -1.296 | 0 | 3.409 | 5 | 4.263 | 0 | 0 | 11.376 | 1 | 1 | 0
2021-07-14 10:00 | 0 | 0 | 0 | 0 | 0.9 | 9.44 | 100 | 100 | 0 | 0 | 0 | 0 | 0 | 0 | 0 | 0 | 0 | 0 | 0 | 0 | 0 | 0 | 0 | 0 | 0 | 0 | 0 | -0.001 | 0 | 0 | 0 | 0 | 0 | 0 | 260 | 0 | 0 | 0 | 0 | 0 | 0 | 3.43 | 5.013 | 4.274 | 0 | 0 | 12.718 | 1 | 1 | 0
2021-07-14 11:00 | 0 | 0 | 0 | 0 | 0.7 | 9.12 | 100 | 100 | 0 | 0 | 0 | 0 | 0 | 0 | 0 | 0 | 0 | 0 | 0 | 0 | 0 | 0 | 0 | 0 | 0 | 0 | 0 | -0.001 | 0 | 0 | 0 | 0 | 0 | 0 | 260 | 0 | 0 | 0 | 0 | 0 | 0 | 3.441 | 5.02 | 4.279 | 0 | 0 | 12.74 | 1 | 1 | 0
2021-07-14 12:00 | 0 | 0 | 0 | 0 | 0.9 | 9.26 | 100 | 100 | 0 | 0 | 0 | 0 | 0 | 0 | 0 | 0 | 0 | 0 | 0 | 0 | 0 | 0 | 0 | 0 | 0 | 0 | 0 | -0.001 | 0 | 0 | 0 | 0 | 0 | 0 | 260 | 0 | 0 | 0 | 0 | 0 | 0 | 3.436 | 5.017 | 4.277 | 0 | 0 | 12.73 | 1 | 1 | 0
2021-07-14 13:00 | 0 | 0 | 0 | 1 | 0.8 | 8.64 | 100 | 100 | 0 | 0 | 0 | 0 | 0 | 0 | 0 | 0 | 0 | 0 | 0 | 0 | 0 | 0 | 0 | 0 | 0 | 0 | 0 | -0.001 | 0 | 0 | 0 | 0 | 33.67 | 0.95 | 260 | 0 | 0 | 0 | 0 | 0 | 0 | 3.457 | 5.029 | 4.287 | 0 | 0 | 12.774 | 1 | 1 | 0
2021-07-14 14:00 | 0 | 478.3 | 442.5 | 1 | 0.4 | 9.95 | 100 | 100 | 0 | 0 | 0 | 0.521 | 0 | 0 | 0 | 0 | 0 | 0 | 60.632 | 151.865 | 164.153 | 0 | 0 | 0 | 0 | 0 | 0 | -0.001 | 0 | 0 | 0 | 0 | 22.31 | 0.98 | 347.28 | 0 | 0 | 0 | 0 | 45.706 | 0 | 4.566 | 5.593 | 4.768 | 0 | 0 | 0 | 2 | 2 | 0
2021-07-14 15:00 | 0 | 547.2 | 536.65 | 1 | 0.1 | 14.8 | 100 | 100 | 0 | 0 | 0 | 0.521 | 0 | 70.607 | 0 | 70.607 | 70.607 | 70.607 | 137.355 | 184.179 | 187.799 | 0 | 0 | 0 | 0 | 0 | 0 | -0.001 | 0 | 37.6 | 0 | 0 | 11.27 | 0.99 | 425 | 0 | 0 | 0 | 0 | 40.703 | 0 | 11.641 | 7.776 | 6.629 | 0 | 0 | 0 | 1 | 1 | 0
2021-07-14 16:00 | 0 | 608.6 | 608.54 | 1 | 0.5 | 15.65 | 100 | 100 | 47.713 | 47.713 | 1.746 | 1.688 | 51.147 | 0 | 0 | 155.366 | 155.366 | 155.366 | 183.947 | 208.851 | 208.872 | 0 | 0 | 0 | 0 | 0 | 0 | 155.365 | 155.366 | 74.38 | 22.84 | 100 | 0.81 | 1 | 425 | 0 | 0 | 0 | 0 | 0 | 0 | 13.408 | 8.191 | 6.982 | 0 | 0 | 0 | 2 | 2 | 0
2021-07-14 17:00 | 0 | 682.4 | 674.5 | 1 | 0.9 | 16.54 | 100 | 100 | 54.713 | 54.712 | 2.131 | 2.042 | 58.885 | 0 | 0 | 174.606 | 174.606 | 174.606 | 203.067 | 231.489 | 234.2 | 0 | 0 | 0 | 0 | 0 | 0 | 174.605 | 174.606 | 74.55 | 23.36 | 100 | 8.73 | 1 | 425 | 0 | 0 | 0 | 0 | 0 | 0 | 13.321 | 8.173 | 6.967 | 0 | 0 | 0 | 2 | 2 | 0
2021-07-14 18:00 | 0 | 596.4 | 570.6 | 1 | 1.1 | 16.79 | 100 | 100 | 42.648 | 42.648 | 1.947 | 1.464 | 46.059 | 0 | 0 | 141.872 | 141.872 | 141.872 | 170.3 | 195.83 | 204.684 | 0 | 0 | 0 | 0 | 0 | 0 | 141.871 | 141.872 | 69.31 | 20.84 | 100 | 16.91 | 0.99 | 425 | 0 | 0 | 0 | 0 | 0 | 0 | 13.297 | 8.168 | 6.963 | 0 | 0 | 0 | 2 | 2 | 0
2021-07-14 19:00 | 0 | 550.5 | 505.96 | 1 | 1.3 | 17.4 | 100 | 100 | 35.39 | 35.39 | 1.835 | 1.161 | 38.386 | 0 | 0 | 121.17 | 121.17 | 121.17 | 149.516 | 173.646 | 188.932 | 0 | 0 | 0 | 0 | 0 | 0 | 121.169 | 121.17 | 64.13 | 18.73 | 100 | 23.21 | 0.98 | 425 | 0 | 0 | 0 | 0 | 0 | 0 | 13.238 | 8.155 | 6.952 | 0 | 0 | 0 | 2 | 2 | 0
2021-07-14 20:00 | 0 | 521.4 | 464.57 | 1 | 1.5 | 17.43 | 100 | 100 | 31.284 | 31.284 | 1.31 | 0.991 | 33.586 | 0 | 0 | 107.852 | 107.852 | 107.852 | 136.194 | 159.442 | 178.944 | 0 | 0 | 0 | 0 | 0 | 0 | 107.851 | 107.852 | 60.27 | 17.48 | 100 | 27 | 0.97 | 425 | 0 | 0 | 0 | 0 | 0 | 0 | 13.235 | 8.155 | 6.952 | 0 | 0 | 0 | 2 | 2 | 0
2021-07-14 21:00 | 0 | 368 | 325.47 | 1 | 1.7 | 18.62 | 100 | 100 | 0 | 0 | 0 | 0.521 | 0 | 67.045 | 0 | 67.045 | 67.045 | 67.045 | 95.228 | 111.701 | 126.298 | 0 | 0 | 0 | 0 | 0 | 0 | -0.001 | 0 | 53.08 | 0 | 0 | 27.82 | 0.97 | 425 | 0 | 0 | 0 | 0 | 0 | 0 | 13.12 | 8.131 | 6.932 | 0 | 0 | 0 | 2 | 2 | 0
2021-07-14 22:00 | 0 | 365.5 | 329.76 | 1 | 1.8 | 19.44 | 100 | 100 | 0 | 0 | 0 | 0.521 | 0 | 68.913 | 0 | 68.913 | 68.913 | 68.913 | 96.987 | 113.174 | 125.44 | 0 | 0 | 0 | 0 | 0 | 0 | -0.001 | 0 | 54.94 | 0 | 0 | 25.55 | 0.98 | 425 | 0 | 0 | 0 | 0 | 0 | 0 | 13.041 | 8.115 | 6.918 | 0 | 0 | 0 | 1 | 1 | 0
2021-07-14 23:00 | 0 | 311.1 | 291.4 | 1 | 2.1 | 19.49 | 100 | 100 | 0 | 0 | 0 | 0.521 | 0 | 58.453 | 0 | 58.453 | 58.453 | 58.453 | 86.52 | 100.009 | 106.77 | 0 | 0 | 0 | 0 | 0 | 0 | -0.001 | 0 | 54.75 | 0 | 0 | 20.5 | 0.98 | 425 | 0 | 0 | 0 | 0 | 0 | 0 | 13.036 | 8.114 | 6.917 | 0 | 0 | 0 | 1 | 1 | 0
2021-07-15 | 0 | 342.2 | 333.11 | 1 | 2 | 19.34 | 100 | 100 | 0 | 0 | 0 | 0.521 | 0 | 71.781 | 0 | 71.781 | 71.781 | 71.781 | 99.868 | 114.324 | 117.443 | 0 | 0 | 0 | 0 | 0 | 0 | -0.001 | 0 | 61.12 | 0 | 0 | 13.23 | 0.99 | 425 | 0 | 0 | 0 | 0 | 0 | 0 | 13.051 | 8.117 | 6.919 | 0 | 0 | 0 | 1 | 1 | 0
2021-07-15 01:00 | 0 | 462.5 | 461.17 | 1 | 1.8 | 19.44 | 100 | 100 | 32.185 | 32.185 | 1.549 | 1.031 | 34.765 | 0 | 0 | 111.147 | 111.147 | 111.147 | 139.22 | 158.274 | 158.73 | 0 | 0 | 0 | 0 | 0 | 0 | 111.146 | 111.147 | 70.02 | 20.28 | 100 | 4.35 | 1 | 425 | 0 | 0 | 0 | 0 | 0 | 0 | 13.041 | 8.115 | 6.918 | 0 | 0 | 0 | 2 | 2 | 0
2021-07-15 02:00 | 0 | 389.1 | 387.19 | 1 | 1.7 | 19.1 | 100 | 100 | 25.152 | 25.152 | 0.917 | 0.781 | 26.85 | 0 | 0 | 88.688 | 88.688 | 88.688 | 116.807 | 132.885 | 133.539 | 0 | 0 | 0 | 0 | 0 | 0 | 88.687 | 88.688 | 66.41 | 18.83 | 100 | 5.67 | 1 | 425 | 0 | 0 | 0 | 0 | 0 | 0 | 13.074 | 8.121 | 6.923 | 0 | 0 | 0 | 2 | 2 | 0
2021-07-15 03:00 | 0 | 538.3 | 516.29 | 1 | 1.6 | 14.9 | 100 | 100 | 0 | 0 | 0 | 0.521 | 0 | 73.743 | 0 | 73.743 | 73.743 | 73.743 | 102.425 | 177.191 | 184.745 | 0 | 0 | 0 | 0 | 0 | 0 | -0.001 | 0 | 39.92 | 0 | 0 | 16.44 | 0.99 | 425 | 0 | 0 | 0 | 0 | 0 | 0 | 13.482 | 8.206 | 6.995 | 0 | 0 | 0 | 2 | 2 | 0
2021-07-15 04:00 | 0 | 358.5 | 317.53 | 1 | 1.1 | 14.2 | 100 | 100 | 0 | 0 | 0 | 0.521 | 0 | 0 | 0 | 0 | 0 | 0 | 24.979 | 108.976 | 123.037 | 0 | 0 | 0 | 0 | 0 | 0 | -0.001 | 0 | 0 | 0 | 0 | 27.66 | 0.97 | 418.34 | 0 | 0 | 0 | 0 | -3.489 | 0 | 13.326 | 8.174 | 6.968 | 0 | 0 | 0 | 1 | 1 | 0
2021-07-15 05:00 | 0 | 0 | 0 | 1 | 1.6 | 12.59 | 100 | 100 | 0 | 0 | 0 | 0 | 0 | 0 | 0 | 0 | 0 | 0 | 0 | 0 | 0 | 0 | 0 | 0 | 0 | 0 | 0 | -0.001 | 0 | 0 | 0 | 0 | 33.36 | 0.96 | 368.83 | 0 | 0 | 0 | 0 | -25.927 | 0 | 11.518 | 7.778 | 6.631 | 0 | 0 | 0 | 2 | 2 | 0
2021-07-15 06:00 | 0 | 0 | 0 | 0 | 1.3 | 13.08 | 100 | 100 | 0 | 0 | 0 | 0 | 0 | 0 | 0 | 0 | 0 | 0 | 0 | 0 | 0 | 0 | 0 | 0 | 0 | 0 | 0 | -0.001 | 0 | 0 | 0 | 0 | 0 | 0 | 329.45 | 0 | 0 | 0 | 0 | -20.622 | 0 | 7.934 | 6.849 | 5.839 | 0 | 0 | 0 | 1 | 1 | 0
2021-07-15 07:00 | 0 | 0 | 0 | 0 | 1 | 13.52 | 100 | 100 | 0 | 0 | 0 | 0 | 0 | 0 | 0 | 0 | 0 | 0 | 0 | 0 | 0 | 0 | 0 | 0 | 0 | 0 | 0 | -0.001 | 0 | 0 | 0 | 0 | 0 | 0 | 296.95 | 0 | 0 | 0 | 0 | -17.022 | 0 | 5.72 | 6.101 | 5.201 | 0 | 0 | 0 | 1 | 1 | 0
2021-07-15 08:00 | 0 | 0 | 0 | 0 | 0.9 | 13.58 | 100 | 100 | 0 | 0 | 0 | 0 | 0 | 0 | 0 | 0 | 0 | 0 | 0 | 0 | 0 | 0 | 0 | 0 | 0 | 0 | 0 | -0.001 | 0 | 0 | 0 | 0 | 0 | 0 | 269.34 | 0 | 0 | 0 | 0 | -14.456 | 0 | 4.298 | 5.483 | 4.674 | 0 | 0 | 0 | 1 | 1 | 0
2021-07-15 09:00 | 0 | 0 | 0 | 0 | 0.8 | 12.68 | 100 | 100 | 0 | 0 | 0 | 0 | 0 | 0 | 0 | 0 | 0 | 0 | 0 | 0 | 0 | 0 | 0 | 0 | 0 | 0 | 0 | -0.001 | 0 | 0 | 0 | 0 | 0 | 0 | 260 | 0 | 0 | 0 | 0 | -3.041 | 0 | 3.415 | 5.003 | 4.265 | 0 | 0 | 9.643 | 1 | 1 | 0
2021-07-15 10:00 | 0 | 0 | 0 | 0 | 0.7 | 10.67 | 100 | 100 | 0 | 0 | 0 | 0 | 0 | 0 | 0 | 0 | 0 | 0 | 0 | 0 | 0 | 0 | 0 | 0 | 0 | 0 | 0 | -0.001 | 0 | 0 | 0 | 0 | 0 | 0 | 260 | 0 | 0 | 0 | 0 | 0 | 0 | 3.39 | 4.989 | 4.253 | 0 | 0 | 12.632 | 1 | 1 | 0
2021-07-15 11:00 | 0 | 0 | 0 | 0 | 0.5 | 10.59 | 100 | 100 | 0 | 0 | 0 | 0 | 0 | 0 | 0 | 0 | 0 | 0 | 0 | 0 | 0 | 0 | 0 | 0 | 0 | 0 | 0 | -0.001 | 0 | 0 | 0 | 0 | 0 | 0 | 260 | 0 | 0 | 0 | 0 | 0 | 0 | 3.393 | 4.99 | 4.254 | 0 | 0 | 12.637 | 1 | 1 | 0
2021-07-15 12:00 | 0 | 0 | 0 | 0 | 0.6 | 10.49 | 100 | 100 | 0 | 0 | 0 | 0 | 0 | 0 | 0 | 0 | 0 | 0 | 0 | 0 | 0 | 0 | 0 | 0 | 0 | 0 | 0 | -0.001 | 0 | 0 | 0 | 0 | 0 | 0 | 260 | 0 | 0 | 0 | 0 | 0 | 0 | 3.396 | 4.992 | 4.256 | 0 | 0 | 12.644 | 1 | 1 | 0
2021-07-15 13:00 | 0 | 0 | 0 | 1 | 0.8 | 10.24 | 100 | 100 | 0 | 0 | 0 | 0 | 0 | 0 | 0 | 0 | 0 | 0 | 0 | 0 | 0 | 0 | 0 | 0 | 0 | 0 | 0 | -0.001 | 0 | 0 | 0 | 0 | 33.6 | 0.95 | 260 | 0 | 0 | 0 | 0 | 0 | 0 | 3.404 | 4.997 | 4.26 | 0 | 0 | 12.662 | 1 | 1 | 0
2021-07-15 14:00 | 0 | 323.3 | 299.25 | 1 | 1 | 10.58 | 100 | 100 | 0 | 0 | 0 | 0.521 | 0 | 0 | 0 | 0 | 0 | 0 | 40.42 | 102.703 | 110.957 | 0 | 0 | 0 | 0 | 0 | 0 | -0.001 | 0 | 0 | 0 | 0 | 22.24 | 0.98 | 310.66 | 0 | 0 | 0 | 0 | 26.531 | 0 | 4.011 | 5.332 | 4.546 | 0 | 0 | 0 | 2 | 2 | 0
2021-07-15 15:00 | 0 | 471.5 | 462.54 | 1 | 1.5 | 14.58 | 100 | 100 | 0 | 0 | 0 | 0.521 | 0 | 35.143 | 0 | 35.143 | 35.143 | 35.143 | 117.573 | 158.743 | 161.819 | 0 | 0 | 0 | 0 | 0 | 0 | -0.001 | 0 | 21.72 | 0 | 0 | 11.19 | 1 | 425 | 0 | 0 | 0 | 0 | 59.878 | 0 | 9.281 | 7.164 | 6.107 | 0 | 0 | 0 | 1 | 1 | 0
2021-07-15 16:00 | 0 | 553.6 | 553.56 | 1 | 1.7 | 15.03 | 100 | 100 | 41.679 | 41.679 | 1.75 | 1.414 | 44.844 | 0 | 0 | 138.666 | 138.666 | 138.666 | 167.331 | 189.98 | 189.996 | 0 | 0 | 0 | 0 | 0 | 0 | 138.665 | 138.666 | 72.98 | 21.94 | 100 | 0.72 | 1 | 425 | 0 | 0 | 0 | 0 | 0 | 0 | 13.469 | 8.203 | 6.993 | 0 | 0 | 0 | 2 | 2 | 0
2021-07-15 17:00 | 0 | 337.4 | 333.4 | 1 | 1.9 | 15.42 | 100 | 100 | 0 | 0 | 0 | 0.521 | 0 | 71.755 | 0 | 71.755 | 71.755 | 71.755 | 100.367 | 114.424 | 115.796 | 0 | 0 | 0 | 0 | 0 | 0 | -0.001 | 0 | 61.97 | 0 | 0 | 8.83 | 1 | 425 | 0 | 0 | 0 | 0 | 0 | 0 | 13.431 | 8.195 | 6.986 | 0 | 0 | 0 | 2 | 2 | 0
2021-07-15 18:00 | 0 | 307.2 | 293.73 | 1 | 2 | 15.68 | 100 | 100 | 0 | 0 | 0 | 0.521 | 0 | 59.074 | 0 | 59.074 | 59.074 | 59.074 | 87.651 | 100.807 | 105.431 | 0 | 0 | 0 | 0 | 0 | 0 | -0.001 | 0 | 56.03 | 0 | 0 | 17.03 | 0.99 | 425 | 0 | 0 | 0 | 0 | 0 | 0 | 13.405 | 8.19 | 6.982 | 0 | 0 | 0 | 1 | 1 | 0
2021-07-15 19:00 | 0 | 159.7 | 146.63 | 1 | 2.2 | 15.76 | 100 | 100 | 0 | 0 | 0 | 0.521 | 0 | 14.753 | 0 | 14.753 | 14.753 | 14.753 | 43.32 | 50.324 | 54.809 | 0 | 0 | 0 | 0 | 0 | 0 | -0.001 | 0 | 26.92 | 0 | 0 | 23.34 | 0.98 | 425 | 0 | 0 | 0 | 0 | 0 | 0 | 13.397 | 8.188 | 6.98 | 0 | 0 | 0 | 1 | 1 | 0
2021-07-15 20:00 | 0 | 251.3 | 223.62 | 1 | 2.3 | 15.65 | 100 | 100 | 0 | 0 | 0 | 0.521 | 0 | 36.951 | 0 | 36.951 | 36.951 | 36.951 | 65.532 | 76.745 | 86.246 | 0 | 0 | 0 | 0 | 0 | 0 | -0.001 | 0 | 42.84 | 0 | 0 | 27.15 | 0.97 | 425 | 0 | 0 | 0 | 0 | 0 | 0 | 13.408 | 8.191 | 6.982 | 0 | 0 | 0 | 1 | 1 | 0
2021-07-15 21:00 | 0 | 593.3 | 523.97 | 1 | 2.4 | 17.22 | 100 | 100 | 36.666 | 36.666 | 1.874 | 1.212 | 39.752 | 0 | 0 | 124.879 | 124.879 | 124.879 | 153.249 | 179.828 | 203.621 | 0 | 0 | 0 | 0 | 0 | 0 | 124.878 | 124.879 | 61.33 | 18.01 | 100 | 27.98 | 0.97 | 425 | 0 | 0 | 0 | 0 | 0 | 0 | 13.255 | 8.159 | 6.956 | 0 | 0 | 0 | 2 | 2 | 0
2021-07-15 22:00 | 0 | 406.7 | 366.45 | 1 | 2.5 | 16.5 | 100 | 100 | 22.181 | 22.181 | 0.724 | 0.693 | 23.598 | 0 | 0 | 79.275 | 79.275 | 79.275 | 107.742 | 125.766 | 139.579 | 0 | 0 | 0 | 0 | 0 | 0 | 79.274 | 79.275 | 56.8 | 15.89 | 100 | 25.71 | 0.97 | 425 | 0 | 0 | 0 | 0 | 0 | 0 | 13.325 | 8.173 | 6.968 | 0 | 0 | 0 | 2 | 2 | 0
2021-07-15 23:00 | 0 | 425.7 | 398.35 | 1 | 2.4 | 16.14 | 100 | 100 | 25.715 | 25.714 | 0.702 | 0.792 | 27.208 | 0 | 0 | 89.731 | 89.731 | 89.731 | 118.246 | 136.714 | 146.1 | 0 | 0 | 0 | 0 | 0 | 0 | 89.73 | 89.731 | 61.42 | 17.6 | 100 | 20.65 | 0.98 | 425 | 0 | 0 | 0 | 0 | 0 | 0 | 13.36 | 8.181 | 6.974 | 0 | 0 | 0 | 2 | 2 | 0
2021-07-16 | 0 | 493.9 | 480.5 | 1 | 2.2 | 16.93 | 100 | 100 | 33.589 | 33.589 | 1.682 | 1.088 | 36.359 | 0 | 0 | 115.626 | 115.626 | 115.626 | 144.035 | 164.909 | 169.506 | 0 | 0 | 0 | 0 | 0 | 0 | 115.625 | 115.626 | 68.21 | 19.82 | 100 | 13.37 | 0.99 | 425 | 0 | 0 | 0 | 0 | 0 | 0 | 13.283 | 8.165 | 6.96 | 0 | 0 | 0 | 2 | 2 | 0
2021-07-16 01:00 | 0 | 459.3 | 457.9 | 1 | 2.1 | 17.26 | 100 | 100 | 31.886 | 31.886 | 1.4 | 1.016 | 34.302 | 0 | 0 | 109.859 | 109.859 | 109.859 | 138.224 | 157.151 | 157.632 | 0 | 0 | 0 | 0 | 0 | 0 | 109.858 | 109.859 | 69.69 | 20.23 | 100 | 4.48 | 1 | 425 | 0 | 0 | 0 | 0 | 0 | 0 | 13.251 | 8.158 | 6.955 | 0 | 0 | 0 | 2 | 2 | 0
2021-07-16 02:00 | 0 | 359 | 357.32 | 1 | 1.8 | 16.15 | 100 | 100 | 22.217 | 22.217 | 0.691 | 0.693 | 23.602 | 0 | 0 | 79.287 | 79.287 | 79.287 | 107.801 | 122.631 | 123.209 | 0 | 0 | 0 | 0 | 0 | 0 | 79.286 | 79.287 | 64.35 | 18.03 | 100 | 5.55 | 1 | 425 | 0 | 0 | 0 | 0 | 0 | 0 | 13.359 | 8.18 | 6.974 | 0 | 0 | 0 | 2 | 2 | 0
2021-07-16 03:00 | 0 | 338.5 | 324.85 | 1 | 1.6 | 12.86 | 100 | 100 | 0 | 0 | 0 | 0.521 | 0 | 35.011 | 0 | 35.011 | 35.011 | 35.011 | 63.97 | 111.489 | 116.173 | 0 | 0 | 0 | 0 | 0 | 0 | -0.001 | 0 | 30.14 | 0 | 0 | 16.33 | 0.99 | 425 | 0 | 0 | 0 | 0 | 0 | 0 | 13.683 | 8.246 | 7.03 | 0 | 0 | 0 | 2 | 2 | 0
2021-07-16 04:00 | 0 | 179.5 | 159.15 | 1 | 1.4 | 12.91 | 100 | 100 | 0 | 0 | 0 | 0.521 | 0 | 0 | 0 | 0 | 0 | 0 | 12.256 | 54.619 | 61.604 | 0 | 0 | 0 | 0 | 0 | 0 | -0.001 | 0 | 0 | 0 | 0 | 27.55 | 0.97 | 395.68 | 0 | 0 | 0 | 0 | -15.353 | 0 | 12.71 | 8.043 | 6.857 | 0 | 0 | 0 | 1 | 1 | 0
2021-07-16 05:00 | 0 | 0 | 0 | 1 | 1.6 | 12.64 | 100 | 100 | 0 | 0 | 0 | 0 | 0 | 0 | 0 | 0 | 0 | 0 | 0 | 0 | 0 | 0 | 0 | 0 | 0 | 0 | 0 | -0.001 | 0 | 0 | 0 | 0 | 33.25 | 0.96 | 350.99 | 0 | 0 | 0 | 0 | -23.405 | 0 | 9.775 | 7.358 | 6.273 | 0 | 0 | 0 | 2 | 2 | 0
2021-07-16 06:00 | 0 | 0 | 0 | 0 | 1.4 | 12.42 | 100 | 100 | 0 | 0 | 0 | 0 | 0 | 0 | 0 | 0 | 0 | 0 | 0 | 0 | 0 | 0 | 0 | 0 | 0 | 0 | 0 | -0.001 | 0 | 0 | 0 | 0 | 0 | 0 | 314.7 | 0 | 0 | 0 | 0 | -19.004 | 0 | 6.912 | 6.527 | 5.565 | 0 | 0 | 0 | 1 | 1 | 0
2021-07-16 07:00 | 0 | 0 | 0 | 0 | 1.2 | 11.98 | 100 | 100 | 0 | 0 | 0 | 0 | 0 | 0 | 0 | 0 | 0 | 0 | 0 | 0 | 0 | 0 | 0 | 0 | 0 | 0 | 0 | -0.001 | 0 | 0 | 0 | 0 | 0 | 0 | 284.26 | 0 | 0 | 0 | 0 | -15.942 | 0 | 5.103 | 5.851 | 4.988 | 0 | 0 | 0 | 1 | 1 | 0
2021-07-16 08:00 | 0 | 0 | 0 | 0 | 1.3 | 11.97 | 100 | 100 | 0 | 0 | 0 | 0 | 0 | 0 | 0 | 0 | 0 | 0 | 0 | 0 | 0 | 0 | 0 | 0 | 0 | 0 | 0 | -0.001 | 0 | 0 | 0 | 0 | 0 | 0 | 260 | 0 | 0 | 0 | 0 | -6.997 | 0 | 3.888 | 5.272 | 4.495 | 0 | 0 | 6.658 | 1 | 1 | 0
2021-07-16 09:00 | 0 | 0 | 0 | 0 | 1.2 | 10.94 | 100 | 100 | 0 | 0 | 0 | 0 | 0 | 0 | 0 | 0 | 0 | 0 | 0 | 0 | 0 | 0 | 0 | 0 | 0 | 0 | 0 | -0.001 | 0 | 0 | 0 | 0 | 0 | 0 | 260 | 0 | 0 | 0 | 0 | 0 | 0 | 3.381 | 4.983 | 4.248 | 0 | 0 | 12.613 | 1 | 1 | 0
2021-07-16 10:00 | 0 | 0 | 0 | 0 | 1.1 | 10.04 | 100 | 100 | 0 | 0 | 0 | 0 | 0 | 0 | 0 | 0 | 0 | 0 | 0 | 0 | 0 | 0 | 0 | 0 | 0 | 0 | 0 | -0.001 | 0 | 0 | 0 | 0 | 0 | 0 | 260 | 0 | 0 | 0 | 0 | 0 | 0 | 3.411 | 5.001 | 4.264 | 0 | 0 | 12.676 | 1 | 1 | 0
2021-07-16 11:00 | 0 | 0 | 0 | 0 | 1.1 | 9.98 | 100 | 100 | 0 | 0 | 0 | 0 | 0 | 0 | 0 | 0 | 0 | 0 | 0 | 0 | 0 | 0 | 0 | 0 | 0 | 0 | 0 | -0.001 | 0 | 0 | 0 | 0 | 0 | 0 | 260 | 0 | 0 | 0 | 0 | 0 | 0 | 3.413 | 5.003 | 4.265 | 0 | 0 | 12.68 | 1 | 1 | 0
2021-07-16 12:00 | 0 | 0 | 0 | 0 | 1.1 | 10.09 | 100 | 100 | 0 | 0 | 0 | 0 | 0 | 0 | 0 | 0 | 0 | 0 | 0 | 0 | 0 | 0 | 0 | 0 | 0 | 0 | 0 | -0.001 | 0 | 0 | 0 | 0 | 0 | 0 | 260 | 0 | 0 | 0 | 0 | 0 | 0 | 3.409 | 5 | 4.263 | 0 | 0 | 12.672 | 1 | 1 | 0
2021-07-16 13:00 | 0 | 0 | 0 | 1 | 1 | 10.03 | 100 | 100 | 0 | 0 | 0 | 0 | 0 | 0 | 0 | 0 | 0 | 0 | 0 | 0 | 0 | 0 | 0 | 0 | 0 | 0 | 0 | -0.001 | 0 | 0 | 0 | 0 | 33.53 | 0.95 | 260 | 0 | 0 | 0 | 0 | 0 | 0 | 3.411 | 5.002 | 4.264 | 0 | 0 | 12.676 | 1 | 1 | 0
2021-07-16 14:00 | 0 | 92.4 | 85.57 | 1 | 1 | 10.76 | 100 | 100 | 0 | 0 | 0 | 0.521 | 0 | 0 | 0 | 0 | 0 | 0 | 11.387 | 29.368 | 31.712 | 0 | 0 | 0 | 0 | 0 | 0 | -0.001 | 0 | 0 | 0 | 0 | 22.16 | 0.98 | 260 | 0 | 0 | 0 | 0 | 0 | 0 | 3.387 | 4.987 | 4.251 | 0 | 0 | 1.239 | 2 | 2 | 0
2021-07-16 15:00 | 0 | 206.2 | 202.34 | 1 | 1.1 | 13.17 | 100 | 100 | 0 | 0 | 0 | 0.521 | 0 | 0 | 0 | 0 | 0 | 0 | 51.068 | 69.442 | 70.768 | 0 | 0 | 0 | 0 | 0 | 0 | -0.001 | 0 | 0 | 0 | 0 | 11.11 | 1 | 330.38 | 0 | 0 | 0 | 0 | 36.857 | 0 | 4.183 | 5.414 | 4.615 | 0 | 0 | 0 | 1 | 1 | 0
2021-07-16 16:00 | 0 | 466 | 465.97 | 1 | 1.1 | 14.3 | 100 | 100 | 0 | 0 | 0 | 0.521 | 0 | 66.054 | 0 | 66.054 | 66.054 | 66.054 | 140.859 | 159.922 | 159.931 | 0 | 0 | 0 | 0 | 0 | 0 | -0.001 | 0 | 41.3 | 0 | 0 | 0.63 | 1 | 425 | 0 | 0 | 0 | 0 | 49.552 | 0 | 11.115 | 7.632 | 6.506 | 0 | 0 | 0 | 1 | 1 | 0
2021-07-16 17:00 | 0 | 244 | 241.04 | 1 | 1.4 | 14.07 | 100 | 100 | 0 | 0 | 0 | 0.521 | 0 | 43.761 | 0 | 43.761 | 43.761 | 43.761 | 72.556 | 82.724 | 83.741 | 0 | 0 | 0 | 0 | 0 | 0 | -0.001 | 0 | 52.26 | 0 | 0 | 8.94 | 1 | 425 | 0 | 0 | 0 | 0 | 0 | 0 | 13.563 | 8.222 | 7.009 | 0 | 0 | 0 | 1 | 1 | 0
2021-07-16 18:00 | 0 | 207.9 | 198.65 | 1 | 1.5 | 14.16 | 100 | 100 | 0 | 0 | 0 | 0.521 | 0 | 30.487 | 0 | 30.487 | 30.487 | 30.487 | 59.27 | 68.176 | 71.351 | 0 | 0 | 0 | 0 | 0 | 0 | -0.001 | 0 | 42.73 | 0 | 0 | 17.16 | 0.99 | 425 | 0 | 0 | 0 | 0 | 0 | 0 | 13.554 | 8.22 | 7.008 | 0 | 0 | 0 | 1 | 1 | 0
2021-07-16 19:00 | 0 | 338.8 | 310.74 | 1 | 1.6 | 14.71 | 100 | 100 | 0 | 0 | 0 | 0.521 | 0 | 63.071 | 0 | 63.071 | 63.071 | 63.071 | 91.779 | 106.648 | 116.276 | 0 | 0 | 0 | 0 | 0 | 0 | -0.001 | 0 | 54.24 | 0 | 0 | 23.48 | 0.98 | 425 | 0 | 0 | 0 | 0 | 0 | 0 | 13.5 | 8.209 | 6.998 | 0 | 0 | 0 | 1 | 1 | 0
2021-07-16 20:00 | 0 | 408.6 | 363.08 | 1 | 1.6 | 13.98 | 100 | 100 | 0 | 0 | 0 | 0.521 | 0 | 77.558 | 0 | 77.558 | 77.558 | 77.558 | 106.365 | 124.61 | 140.232 | 0 | 0 | 0 | 0 | 0 | 0 | -0.001 | 0 | 55.31 | 0 | 0 | 27.3 | 0.97 | 425 | 0 | 0 | 0 | 0 | 0 | 0 | 13.572 | 8.224 | 7.011 | 0 | 0 | 0 | 1 | 1 | 0
2021-07-16 21:00 | 0 | 279.3 | 246.29 | 1 | 1.8 | 16.27 | 100 | 100 | 0 | 0 | 0 | 0.521 | 0 | 43.508 | 0 | 43.508 | 43.508 | 43.508 | 72.005 | 84.528 | 95.856 | 0 | 0 | 0 | 0 | 0 | 0 | -0.001 | 0 | 45.39 | 0 | 0 | 28.14 | 0.97 | 425 | 0 | 0 | 0 | 0 | 0 | 0 | 13.348 | 8.178 | 6.972 | 0 | 0 | 0 | 1 | 1 | 0
2021-07-16 22:00 | 0 | 396.9 | 357.14 | 1 | 1.9 | 17.01 | 100 | 100 | 0 | 0 | 0 | 0.521 | 0 | 76.568 | 0 | 76.568 | 76.568 | 76.568 | 104.966 | 122.569 | 136.216 | 0 | 0 | 0 | 0 | 0 | 0 | -0.001 | 0 | 56.21 | 0 | 0 | 25.87 | 0.97 | 425 | 0 | 0 | 0 | 0 | 0 | 0 | 13.276 | 8.163 | 6.959 | 0 | 0 | 0 | 1 | 1 | 0
2021-07-16 23:00 | 0 | 484.5 | 452.91 | 1 | 2.1 | 17.71 | 100 | 100 | 30.763 | 30.763 | 1.229 | 0.97 | 32.962 | 0 | 0 | 106.103 | 106.103 | 106.103 | 134.407 | 155.44 | 166.28 | 0 | 0 | 0 | 0 | 0 | 0 | 106.102 | 106.103 | 63.81 | 18.5 | 100 | 20.8 | 0.98 | 425 | 0 | 0 | 0 | 0 | 0 | 0 | 13.208 | 8.149 | 6.947 | 0 | 0 | 0 | 2 | 2 | 0
2021-07-17 | 0 | 490.6 | 477.01 | 1 | 1.8 | 18.1 | 100 | 100 | 33.289 | 33.289 | 1.669 | 1.076 | 36.035 | 0 | 0 | 114.711 | 114.711 | 114.711 | 142.963 | 163.709 | 168.374 | 0 | 0 | 0 | 0 | 0 | 0 | 114.71 | 114.711 | 68.13 | 19.77 | 100 | 13.52 | 0.99 | 425 | 0 | 0 | 0 | 0 | 0 | 0 | 13.17 | 8.141 | 6.941 | 0 | 0 | 0 | 2 | 2 | 0
2021-07-17 01:00 | 0 | 349.8 | 348.67 | 1 | 1.7 | 17.35 | 100 | 100 | 0 | 0 | 0 | 0.521 | 0 | 76.891 | 0 | 76.891 | 76.891 | 76.891 | 105.244 | 119.663 | 120.051 | 0 | 0 | 0 | 0 | 0 | 0 | -0.001 | 0 | 64.05 | 0 | 0 | 4.61 | 1 | 425 | 0 | 0 | 0 | 0 | 0 | 0 | 13.243 | 8.156 | 6.953 | 0 | 0 | 0 | 2 | 2 | 0
2021-07-17 02:00 | 0 | 537.7 | 535.29 | 1 | 1.5 | 17.14 | 100 | 100 | 39.488 | 39.488 | 1.971 | 1.33 | 42.79 | 0 | 0 | 133.125 | 133.125 | 133.125 | 161.506 | 183.712 | 184.539 | 0 | 0 | 0 | 0 | 0 | 0 | 133.124 | 133.125 | 72.14 | 21.4 | 100 | 5.43 | 1 | 425 | 0 | 0 | 0 | 0 | 0 | 0 | 13.263 | 8.161 | 6.957 | 0 | 0 | 0 | 2 | 2 | 0
2021-07-17 03:00 | 0 | 412.9 | 396.49 | 1 | 1.3 | 13.09 | 100 | 100 | 0 | 0 | 0 | 0.521 | 0 | 48.536 | 0 | 48.536 | 48.536 | 48.536 | 77.464 | 136.074 | 141.707 | 0 | 0 | 0 | 0 | 0 | 0 | -0.001 | 0 | 34.25 | 0 | 0 | 16.21 | 0.99 | 425 | 0 | 0 | 0 | 0 | 0 | 0 | 13.66 | 8.242 | 7.026 | 0 | 0 | 0 | 2 | 2 | 0
2021-07-17 04:00 | 0 | 165 | 146.44 | 1 | 1.2 | 12.85 | 100 | 100 | 0 | 0 | 0 | 0.521 | 0 | 0 | 0 | 0 | 0 | 0 | 11.024 | 50.258 | 56.628 | 0 | 0 | 0 | 0 | 0 | 0 | -0.001 | 0 | 0 | 0 | 0 | 27.44 | 0.97 | 393.5 | 0 | 0 | 0 | 0 | -16.496 | 0 | 12.646 | 8.029 | 6.845 | 0 | 0 | 0 | 1 | 1 | 0
2021-07-17 05:00 | 0 | 0 | 0 | 1 | 1.2 | 11.37 | 100 | 100 | 0 | 0 | 0 | 0 | 0 | 0 | 0 | 0 | 0 | 0 | 0 | 0 | 0 | 0 | 0 | 0 | 0 | 0 | 0 | -0.001 | 0 | 0 | 0 | 0 | 33.14 | 0.96 | 348.99 | 0 | 0 | 0 | 0 | -23.308 | 0 | 9.709 | 7.341 | 6.258 | 0 | 0 | 0 | 2 | 2 | 0
2021-07-17 06:00 | 0 | 0 | 0 | 0 | 0.9 | 12.21 | 100 | 100 | 0 | 0 | 0 | 0 | 0 | 0 | 0 | 0 | 0 | 0 | 0 | 0 | 0 | 0 | 0 | 0 | 0 | 0 | 0 | -0.001 | 0 | 0 | 0 | 0 | 0 | 0 | 313.01 | 0 | 0 | 0 | 0 | -18.841 | 0 | 6.811 | 6.494 | 5.536 | 0 | 0 | 0 | 1 | 1 | 0
2021-07-17 07:00 | 0 | 0 | 0 | 0 | 0.4 | 12.01 | 100 | 100 | 0 | 0 | 0 | 0 | 0 | 0 | 0 | 0 | 0 | 0 | 0 | 0 | 0 | 0 | 0 | 0 | 0 | 0 | 0 | -0.001 | 0 | 0 | 0 | 0 | 0 | 0 | 282.83 | 0 | 0 | 0 | 0 | -15.806 | 0 | 5.027 | 5.818 | 4.96 | 0 | 0 | 0 | 1 | 1 | 0
2021-07-17 08:00 | 0 | 0 | 0 | 0 | 0.4 | 11.73 | 100 | 100 | 0 | 0 | 0 | 0 | 0 | 0 | 0 | 0 | 0 | 0 | 0 | 0 | 0 | 0 | 0 | 0 | 0 | 0 | 0 | -0.001 | 0 | 0 | 0 | 0 | 0 | 0 | 260 | 0 | 0 | 0 | 0 | -6.953 | 0 | 3.846 | 5.25 | 4.475 | 0 | 0 | 6.618 | 1 | 1 | 0
2021-07-17 09:00 | 0 | 0 | 0 | 0 | 0.6 | 10.7 | 100 | 100 | 0 | 0 | 0 | 0 | 0 | 0 | 0 | 0 | 0 | 0 | 0 | 0 | 0 | 0 | 0 | 0 | 0 | 0 | 0 | -0.001 | 0 | 0 | 0 | 0 | 0 | 0 | 260 | 0 | 0 | 0 | 0 | 0 | 0 | 3.389 | 4.988 | 4.252 | 0 | 0 | 12.63 | 1 | 1 | 0
2021-07-17 10:00 | 0 | 0 | 0 | 0 | 0.9 | 8.46 | 100 | 100 | 0 | 0 | 0 | 0 | 0 | 0 | 0 | 0 | 0 | 0 | 0 | 0 | 0 | 0 | 0 | 0 | 0 | 0 | 0 | -0.001 | 0 | 0 | 0 | 0 | 0 | 0 | 260 | 0 | 0 | 0 | 0 | 0 | 0 | 3.463 | 5.033 | 4.291 | 0 | 0 | 12.786 | 1 | 1 | 0
2021-07-17 11:00 | 0 | 0 | 0 | 0 | 1.1 | 7.73 | 100 | 100 | 0 | 0 | 0 | 0 | 0 | 0 | 0 | 0 | 0 | 0 | 0 | 0 | 0 | 0 | 0 | 0 | 0 | 0 | 0 | -0.001 | 0 | 0 | 0 | 0 | 0 | 0 | 260 | 0 | 0 | 0 | 0 | 0 | 0 | 3.487 | 5.048 | 4.303 | 0 | 0 | 12.838 | 1 | 1 | 0
2021-07-17 12:00 | 0 | 0 | 0 | 0 | 1 | 7.31 | 100 | 100 | 0 | 0 | 0 | 0 | 0 | 0 | 0 | 0 | 0 | 0 | 0 | 0 | 0 | 0 | 0 | 0 | 0 | 0 | 0 | -0.001 | 0 | 0 | 0 | 0 | 0 | 0 | 260 | 0 | 0 | 0 | 0 | 0 | 0 | 3.502 | 5.056 | 4.31 | 0 | 0 | 12.868 | 1 | 1 | 0
2021-07-17 13:00 | 0 | 0 | 0 | 1 | 1.1 | 7.93 | 100 | 100 | 0 | 0 | 0 | 0 | 0 | 0 | 0 | 0 | 0 | 0 | 0 | 0 | 0 | 0 | 0 | 0 | 0 | 0 | 0 | -0.001 | 0 | 0 | 0 | 0 | 33.45 | 0.95 | 260 | 0 | 0 | 0 | 0 | 0 | 0 | 3.481 | 5.044 | 4.3 | 0 | 0 | 12.824 | 1 | 1 | 0
2021-07-17 14:00 | 0 | 119.3 | 110.55 | 1 | 0.9 | 9.45 | 100 | 100 | 0 | 0 | 0 | 0.521 | 0 | 0 | 0 | 0 | 0 | 0 | 14.483 | 37.94 | 40.944 | 0 | 0 | 0 | 0 | 0 | 0 | -0.001 | 0 | 0 | 0 | 0 | 22.08 | 0.98 | 263.23 | 0 | 0 | 0 | 0 | 1.69 | 0 | 3.466 | 5.035 | 4.292 | 0 | 0 | 0 | 2 | 2 | 0
2021-07-17 15:00 | 0 | 339.2 | 332.95 | 1 | 0.7 | 15.88 | 100 | 100 | 0 | 0 | 0 | 0.521 | 0 | 0 | 0 | 0 | 0 | 0 | 83.418 | 114.267 | 116.413 | 0 | 0 | 0 | 0 | 0 | 0 | -0.001 | 0 | 0 | 0 | 0 | 11.02 | 1 | 392.13 | 0 | 0 | 0 | 0 | 67.503 | 0 | 5.131 | 5.821 | 4.962 | 0 | 0 | 0 | 1 | 1 | 0
2021-07-17 16:00 | 0 | 487.1 | 487.08 | 1 | 0.8 | 16.55 | 100 | 100 | 29.63 | 29.63 | 0.974 | 0.924 | 31.528 | 0 | 0 | 102.088 | 102.088 | 102.088 | 147.243 | 167.166 | 167.173 | 0 | 0 | 0 | 0 | 0 | 0 | 102.087 | 102.088 | 61.07 | 17.72 | 100 | 0.53 | 1 | 425 | 0 | 0 | 0 | 0 | 17.216 | 0 | 12.95 | 8.092 | 6.898 | 0 | 0 | 0 | 2 | 2 | 0
2021-07-17 17:00 | 0 | 785.5 | 775.72 | 1 | 1 | 18.24 | 100 | 100 | 65.492 | 65.491 | 3.864 | 2.69 | 72.045 | 0 | 0 | 205.248 | 205.248 | 205.248 | 233.482 | 266.228 | 269.584 | 0 | 0 | 0 | 0 | 0 | 0 | 205.247 | 205.248 | 76.14 | 24.29 | 100 | 9.05 | 1 | 425 | 0 | 0 | 0 | 0 | 0 | 0 | 13.157 | 8.139 | 6.938 | 0 | 0 | 0 | 2 | 3 | 0
2021-07-17 18:00 | 0 | 789.1 | 753.46 | 1 | 1.3 | 19.11 | 100 | 100 | 61.807 | 61.807 | 3.963 | 2.497 | 68.268 | 0 | 0 | 196.647 | 196.647 | 196.647 | 224.765 | 258.587 | 270.819 | 0 | 0 | 0 | 0 | 0 | 0 | 196.646 | 196.647 | 72.61 | 22.82 | 100 | 17.29 | 0.99 | 425 | 0 | 0 | 0 | 0 | 0 | 0 | 13.073 | 8.121 | 6.923 | 0 | 0 | 0 | 2 | 3 | 0
2021-07-17 19:00 | 0 | 848.1 | 777 | 1 | 1.1 | 19.69 | 100 | 100 | 63.736 | 63.735 | 4.018 | 2.602 | 70.356 | 0 | 0 | 201.384 | 201.384 | 201.384 | 229.424 | 266.667 | 291.068 | 0 | 0 | 0 | 0 | 0 | 0 | 201.383 | 201.384 | 69.19 | 21.9 | 100 | 23.63 | 0.98 | 425 | 0 | 0 | 0 | 0 | 0 | 0 | 13.017 | 8.11 | 6.913 | 0 | 0 | 0 | 2 | 3 | 0
2021-07-17 20:00 | 0 | 895.4 | 794.5 | 1 | 0.9 | 20.51 | 100 | 100 | 65.052 | 65.052 | 4.103 | 2.678 | 71.833 | 0 | 0 | 204.727 | 204.727 | 204.727 | 232.659 | 272.671 | 307.301 | 0 | 0 | 0 | 0 | 0 | 0 | 204.726 | 204.727 | 66.62 | 21.17 | 100 | 27.46 | 0.97 | 425 | 0 | 0 | 0 | 0 | 0 | 0 | 12.939 | 8.093 | 6.899 | 0 | 0 | 0 | 2 | 3 | 0
2021-07-17 21:00 | 0 | 902.8 | 794.86 | 1 | 1.1 | 22.73 | 100 | 100 | 64.794 | 64.793 | 4.344 | 2.676 | 71.814 | 0 | 0 | 204.646 | 204.646 | 204.646 | 232.285 | 272.795 | 309.841 | 0 | 0 | 0 | 0 | 0 | 0 | 204.645 | 204.646 | 66.05 | 20.91 | 100 | 28.31 | 0.97 | 425 | 0 | 0 | 0 | 0 | 0 | 0 | 12.728 | 8.049 | 6.862 | 0 | 0 | 0 | 2 | 2 | 0
2021-07-17 22:00 | 0 | 958.8 | 861.52 | 1 | 0.9 | 23.99 | 100 | 100 | 73.249 | 73.249 | 4.638 | 3.18 | 81.066 | 0 | 0 | 225.643 | 225.643 | 225.643 | 253.116 | 295.673 | 329.06 | 0 | 0 | 0 | 0 | 0 | 0 | 225.642 | 225.643 | 68.57 | 22.26 | 100 | 26.03 | 0.97 | 425 | 0 | 0 | 0 | 0 | 0 | 0 | 12.61 | 8.024 | 6.84 | 0 | 0 | 0 | 2 | 3 | 0
2021-07-17 23:00 | 0 | 929.7 | 868.17 | 1 | 1.1 | 24.17 | 100 | 100 | 75.052 | 75.052 | 4.694 | 3.293 | 83.039 | 0 | 0 | 230.122 | 230.122 | 230.122 | 257.572 | 297.955 | 319.073 | 0 | 0 | 0 | 0 | 0 | 0 | 230.121 | 230.122 | 72.12 | 23.52 | 100 | 20.96 | 0.98 | 425 | 0 | 0 | 0 | 0 | 0 | 0 | 12.593 | 8.02 | 6.837 | 0 | 0 | 0 | 2 | 3 | 0
2021-07-18 | 0 | 729.9 | 709.23 | 1 | 1.3 | 23.97 | 100 | 100 | 57.28 | 57.28 | 3.812 | 2.251 | 63.343 | 0 | 0 | 185.052 | 185.052 | 185.052 | 212.528 | 243.409 | 250.502 | 0 | 0 | 0 | 0 | 0 | 0 | 185.051 | 185.052 | 73.87 | 22.87 | 100 | 13.67 | 0.99 | 425 | 0 | 0 | 0 | 0 | 0 | 0 | 12.612 | 8.024 | 6.84 | 0 | 0 | 0 | 2 | 3 | 0
2021-07-18 01:00 | 0 | 828.7 | 825.86 | 1 | 1.4 | 23.68 | 100 | 100 | 71.716 | 71.716 | 4.551 | 3.082 | 79.35 | 0 | 0 | 221.75 | 221.75 | 221.75 | 249.265 | 283.434 | 284.41 | 0 | 0 | 0 | 0 | 0 | 0 | 221.749 | 221.75 | 77.97 | 25.22 | 100 | 4.75 | 1 | 425 | 0 | 0 | 0 | 0 | 0 | 0 | 12.639 | 8.03 | 6.845 | 0 | 0 | 0 | 2 | 3 | 0
2021-07-18 02:00 | 0 | 739.6 | 736.44 | 1 | 1.1 | 22.99 | 100 | 100 | 60.676 | 60.676 | 4.274 | 2.453 | 67.403 | 0 | 0 | 194.606 | 194.606 | 194.606 | 222.211 | 252.745 | 253.831 | 0 | 0 | 0 | 0 | 0 | 0 | 194.605 | 194.606 | 76.67 | 23.9 | 100 | 5.3 | 1 | 425 | 0 | 0 | 0 | 0 | 0 | 0 | 12.704 | 8.044 | 6.857 | 0 | 0 | 0 | 2 | 3 | 0
2021-07-18 03:00 | 0 | 435.3 | 418.25 | 1 | 1.1 | 18.83 | 100 | 100 | 0 | 0 | 0 | 0.521 | 0 | 52.881 | 0 | 52.881 | 52.881 | 52.881 | 81.036 | 143.543 | 149.395 | 0 | 0 | 0 | 0 | 0 | 0 | -0.001 | 0 | 35.4 | 0 | 0 | 16.09 | 0.99 | 425 | 0 | 0 | 0 | 0 | 0 | 0 | 13.1 | 8.127 | 6.928 | 0 | 0 | 0 | 2 | 2 | 0
2021-07-18 04:00 | 0 | 234 | 207.89 | 1 | 1 | 18.62 | 100 | 100 | 0 | 0 | 0 | 0.521 | 0 | 0 | 0 | 0 | 0 | 0 | 15.273 | 71.349 | 80.309 | 0 | 0 | 0 | 0 | 0 | 0 | -0.001 | 0 | 0 | 0 | 0 | 27.32 | 0.97 | 402.3 | 0 | 0 | 0 | 0 | -11.887 | 0 | 12.387 | 7.975 | 6.798 | 0 | 0 | 0 | 1 | 1 | 0
2021-07-18 05:00 | 0 | 0 | 0 | 1 | 0.6 | 18.48 | 100 | 100 | 0 | 0 | 0 | 0 | 0 | 0 | 0 | 0 | 0 | 0 | 0 | 0 | 0 | 0 | 0 | 0 | 0 | 0 | 0 | -0.001 | 0 | 0 | 0 | 0 | 33.02 | 0.96 | 357.45 | 0 | 0 | 0 | 0 | -23.489 | 0 | 9.832 | 7.372 | 6.285 | 0 | 0 | 0 | 2 | 2 | 0
2021-07-18 06:00 | 0 | 0 | 0 | 0 | 0.5 | 16.84 | 100 | 100 | 0 | 0 | 0 | 0 | 0 | 0 | 0 | 0 | 0 | 0 | 0 | 0 | 0 | 0 | 0 | 0 | 0 | 0 | 0 | -0.001 | 0 | 0 | 0 | 0 | 0 | 0 | 320.8 | 0 | 0 | 0 | 0 | -19.19 | 0 | 7.028 | 6.566 | 5.597 | 0 | 0 | 0 | 1 | 1 | 0
2021-07-18 07:00 | 0 | 0 | 0 | 0 | 0.8 | 15.74 | 100 | 100 | 0 | 0 | 0 | 0 | 0 | 0 | 0 | 0 | 0 | 0 | 0 | 0 | 0 | 0 | 0 | 0 | 0 | 0 | 0 | -0.001 | 0 | 0 | 0 | 0 | 0 | 0 | 290 | 0 | 0 | 0 | 0 | -16.129 | 0 | 5.208 | 5.895 | 5.026 | 0 | 0 | 0 | 1 | 1 | 0
2021-07-18 08:00 | 0 | 0 | 0 | 0 | 1.1 | 15.77 | 100 | 100 | 0 | 0 | 0 | 0 | 0 | 0 | 0 | 0 | 0 | 0 | 0 | 0 | 0 | 0 | 0 | 0 | 0 | 0 | 0 | -0.001 | 0 | 0 | 0 | 0 | 0 | 0 | 263.67 | 0 | 0 | 0 | 0 | -13.793 | 0 | 3.957 | 5.309 | 4.526 | 0 | 0 | 0 | 1 | 1 | 0
2021-07-18 09:00 | 0 | 0 | 0 | 0 | 1.2 | 15.02 | 100 | 100 | 0 | 0 | 0 | 0 | 0 | 0 | 0 | 0 | 0 | 0 | 0 | 0 | 0 | 0 | 0 | 0 | 0 | 0 | 0 | -0.001 | 0 | 0 | 0 | 0 | 0 | 0 | 260 | 0 | 0 | 0 | 0 | -1.255 | 0 | 3.266 | 4.911 | 4.187 | 0 | 0 | 11.11 | 1 | 1 | 0
2021-07-18 10:00 | 0 | 0 | 0 | 0 | 1.3 | 12.63 | 100 | 100 | 0 | 0 | 0 | 0 | 0 | 0 | 0 | 0 | 0 | 0 | 0 | 0 | 0 | 0 | 0 | 0 | 0 | 0 | 0 | -0.001 | 0 | 0 | 0 | 0 | 0 | 0 | 260 | 0 | 0 | 0 | 0 | 0 | 0 | 3.327 | 4.95 | 4.219 | 0 | 0 | 12.495 | 1 | 1 | 0
2021-07-18 11:00 | 0 | 0 | 0 | 0 | 1.2 | 13.1 | 100 | 100 | 0 | 0 | 0 | 0 | 0 | 0 | 0 | 0 | 0 | 0 | 0 | 0 | 0 | 0 | 0 | 0 | 0 | 0 | 0 | -0.001 | 0 | 0 | 0 | 0 | 0 | 0 | 260 | 0 | 0 | 0 | 0 | 0 | 0 | 3.311 | 4.94 | 4.211 | 0 | 0 | 12.463 | 1 | 1 | 0
2021-07-18 12:00 | 0 | 0 | 0 | 0 | 1.3 | 12.97 | 100 | 100 | 0 | 0 | 0 | 0 | 0 | 0 | 0 | 0 | 0 | 0 | 0 | 0 | 0 | 0 | 0 | 0 | 0 | 0 | 0 | -0.001 | 0 | 0 | 0 | 0 | 0 | 0 | 260 | 0 | 0 | 0 | 0 | 0 | 0 | 3.316 | 4.943 | 4.214 | 0 | 0 | 12.472 | 1 | 1 | 0
2021-07-18 13:00 | 0 | 0 | 0 | 1 | 1.1 | 13 | 100 | 100 | 0 | 0 | 0 | 0 | 0 | 0 | 0 | 0 | 0 | 0 | 0 | 0 | 0 | 0 | 0 | 0 | 0 | 0 | 0 | -0.001 | 0 | 0 | 0 | 0 | 33.37 | 0.96 | 260 | 0 | 0 | 0 | 0 | 0 | 0 | 3.315 | 4.942 | 4.213 | 0 | 0 | 12.47 | 1 | 1 | 0
2021-07-18 14:00 | 0 | 459.9 | 426.42 | 1 | 1.2 | 13.44 | 100 | 100 | 0 | 0 | 0 | 0.521 | 0 | 0 | 0 | 0 | 0 | 0 | 54.968 | 146.348 | 157.838 | 0 | 0 | 0 | 0 | 0 | 0 | -0.001 | 0 | 0 | 0 | 0 | 22 | 0.98 | 337.5 | 0 | 0 | 0 | 0 | 40.586 | 0 | 4.274 | 5.456 | 4.652 | 0 | 0 | 0 | 2 | 2 | 0
2021-07-18 15:00 | 0 | 665 | 652.95 | 1 | 0.8 | 20.3 | 100 | 100 | 25.941 | 25.941 | 0.991 | 0.807 | 27.739 | 0 | 0 | 91.259 | 91.259 | 91.259 | 162.357 | 224.092 | 228.228 | 0 | 0 | 0 | 0 | 0 | 0 | 91.258 | 91.259 | 39.99 | 11.37 | 100 | 10.92 | 1 | 425 | 0 | 0 | 0 | 0 | 45.823 | 0 | 11.111 | 7.646 | 6.518 | 0 | 0 | 0 | 2 | 2 | 0
2021-07-18 16:00 | 0 | 778.2 | 778.18 | 1 | 0.4 | 21.82 | 100 | 100 | 66.064 | 66.063 | 4.253 | 2.741 | 73.059 | 0 | 0 | 207.489 | 207.489 | 207.489 | 235.248 | 267.071 | 267.078 | 0 | 0 | 0 | 0 | 0 | 0 | 207.488 | 207.489 | 77.69 | 24.74 | 100 | 0.42 | 1 | 425 | 0 | 0 | 0 | 0 | 0 | 0 | 12.814 | 8.067 | 6.877 | 0 | 0 | 0 | 2 | 3 | 0
2021-07-18 17:00 | 0 | 840.7 | 829.96 | 1 | 0.3 | 22.39 | 100 | 100 | 72.012 | 72.012 | 4.39 | 3.091 | 79.493 | 0 | 0 | 222.098 | 222.098 | 222.098 | 249.782 | 284.841 | 288.528 | 0 | 0 | 0 | 0 | 0 | 0 | 222.097 | 222.098 | 76.98 | 24.96 | 100 | 9.17 | 1 | 425 | 0 | 0 | 0 | 0 | 0 | 0 | 12.761 | 8.056 | 6.867 | 0 | 0 | 0 | 2 | 3 | 0
2021-07-18 18:00 | 0 | 832.2 | 794.02 | 1 | 0.5 | 22.64 | 100 | 100 | 66.665 | 66.664 | 4.36 | 2.781 | 73.805 | 0 | 0 | 209.172 | 209.172 | 209.172 | 236.822 | 272.508 | 285.611 | 0 | 0 | 0 | 0 | 0 | 0 | 209.171 | 209.172 | 73.24 | 23.34 | 100 | 17.42 | 0.99 | 425 | 0 | 0 | 0 | 0 | 0 | 0 | 12.737 | 8.051 | 6.863 | 0 | 0 | 0 | 2 | 3 | 0
2021-07-18 19:00 | 0 | 707.9 | 647.79 | 1 | 0.7 | 23.16 | 100 | 100 | 49.98 | 49.979 | 2.676 | 1.835 | 54.49 | 0 | 0 | 163.634 | 163.634 | 163.634 | 191.216 | 222.323 | 242.951 | 0 | 0 | 0 | 0 | 0 | 0 | 163.633 | 163.634 | 67.35 | 20.57 | 100 | 23.78 | 0.98 | 425 | 0 | 0 | 0 | 0 | 0 | 0 | 12.688 | 8.04 | 6.854 | 0 | 0 | 0 | 2 | 3 | 0
2021-07-18 20:00 | 0 | 504.7 | 447.14 | 1 | 1.1 | 24.55 | 100 | 100 | 29.653 | 29.653 | 1.445 | 0.94 | 32.039 | 0 | 0 | 103.488 | 103.488 | 103.488 | 130.888 | 153.46 | 173.213 | 0 | 0 | 0 | 0 | 0 | 0 | 103.487 | 103.488 | 59.75 | 17.12 | 100 | 27.63 | 0.97 | 425 | 0 | 0 | 0 | 0 | 0 | 0 | 12.558 | 8.012 | 6.83 | 0 | 0 | 0 | 2 | 2 | 0
2021-07-18 21:00 | 0 | 676.1 | 594.29 | 1 | 1.5 | 26.27 | 100 | 100 | 42.873 | 42.873 | 3.295 | 1.537 | 47.706 | 0 | 0 | 146.418 | 146.418 | 146.418 | 173.595 | 203.959 | 232.038 | 0 | 0 | 0 | 0 | 0 | 0 | 146.417 | 146.418 | 63.1 | 18.48 | 100 | 28.48 | 0.97 | 425 | 0 | 0 | 0 | 0 | 0 | 0 | 12.398 | 7.978 | 6.801 | 0 | 0 | 0 | 2 | 2 | 0
2021-07-18 22:00 | 0 | 579 | 519.49 | 1 | 1.2 | 27.35 | 100 | 100 | 35.219 | 35.219 | 3.454 | 1.221 | 39.894 | 0 | 0 | 125.532 | 125.532 | 125.532 | 152.569 | 178.289 | 198.713 | 0 | 0 | 0 | 0 | 0 | 0 | 125.531 | 125.532 | 63.17 | 17.72 | 100 | 26.21 | 0.97 | 425 | 0 | 0 | 0 | 0 | 0 | 0 | 12.298 | 7.956 | 6.783 | 0 | 0 | 0 | 2 | 2 | 0
2021-07-18 23:00 | 0 | 790.6 | 737.47 | 1 | 1.7 | 27.83 | 100 | 100 | 58.247 | 58.246 | 5.127 | 2.392 | 65.765 | 0 | 0 | 191.76 | 191.76 | 191.76 | 218.735 | 253.098 | 271.334 | 0 | 0 | 0 | 0 | 0 | 0 | 191.759 | 191.76 | 70.67 | 21.47 | 100 | 21.13 | 0.98 | 425 | 0 | 0 | 0 | 0 | 0 | 0 | 12.254 | 7.947 | 6.775 | 0 | 0 | 0 | 2 | 2 | 0
2021-07-19 | 0 | 642.7 | 624.1 | 1 | 2 | 27.38 | 100 | 100 | 47.309 | 47.309 | 3.71 | 1.768 | 52.787 | 0 | 0 | 159.951 | 159.951 | 159.951 | 186.985 | 214.19 | 220.575 | 0 | 0 | 0 | 0 | 0 | 0 | 159.95 | 159.951 | 72.52 | 21.45 | 100 | 13.82 | 0.99 | 425 | 0 | 0 | 0 | 0 | 0 | 0 | 12.295 | 7.956 | 6.782 | 0 | 0 | 0 | 2 | 2 | 0
2021-07-19 01:00 | 0 | 571.1 | 569.02 | 1 | 2 | 27.06 | 100 | 100 | 41.838 | 41.838 | 3.639 | 1.509 | 46.987 | 0 | 0 | 144.659 | 144.659 | 144.659 | 171.734 | 195.289 | 196.002 | 0 | 0 | 0 | 0 | 0 | 0 | 144.658 | 144.659 | 73.8 | 21.35 | 100 | 4.89 | 1 | 425 | 0 | 0 | 0 | 0 | 0 | 0 | 12.325 | 7.962 | 6.788 | 0 | 0 | 0 | 2 | 2 | 0
2021-07-19 02:00 | 0 | 624.9 | 622.36 | 1 | 1.7 | 26.34 | 100 | 100 | 48.087 | 48.087 | 3.291 | 1.781 | 53.159 | 0 | 0 | 160.634 | 160.634 | 160.634 | 187.802 | 213.593 | 214.466 | 0 | 0 | 0 | 0 | 0 | 0 | 160.633 | 160.634 | 74.9 | 22.42 | 100 | 5.17 | 1 | 425 | 0 | 0 | 0 | 0 | 0 | 0 | 12.391 | 7.977 | 6.8 | 0 | 0 | 0 | 2 | 2 | 0
2021-07-19 03:00 | 0 | 546.7 | 525.6 | 1 | 1.3 | 21.84 | 100 | 100 | 0 | 0 | 0 | 0.521 | 0 | 73.184 | 0 | 73.184 | 73.184 | 73.184 | 100.94 | 180.387 | 187.627 | 0 | 0 | 0 | 0 | 0 | 0 | -0.001 | 0 | 39 | 0 | 0 | 15.97 | 0.99 | 425 | 0 | 0 | 0 | 0 | 0 | 0 | 12.813 | 8.067 | 6.877 | 0 | 0 | 0 | 2 | 2 | 0
2021-07-19 04:00 | 0 | 340.9 | 303.19 | 1 | 1.4 | 19.84 | 100 | 100 | 0 | 0 | 0 | 0.521 | 0 | 0 | 0 | 0 | 0 | 0 | 21.698 | 104.053 | 116.997 | 0 | 0 | 0 | 0 | 0 | 0 | -0.001 | 0 | 0 | 0 | 0 | 27.21 | 0.97 | 413.89 | 0 | 0 | 0 | 0 | -5.819 | 0 | 12.641 | 8.03 | 6.846 | 0 | 0 | 0 | 1 | 1 | 0
2021-07-19 05:00 | 0 | 0 | 0 | 1 | 1.1 | 20.37 | 100 | 100 | 0 | 0 | 0 | 0 | 0 | 0 | 0 | 0 | 0 | 0 | 0 | 0 | 0 | 0 | 0 | 0 | 0 | 0 | 0 | -0.001 | 0 | 0 | 0 | 0 | 32.91 | 0.96 | 367.02 | 0 | 0 | 0 | 0 | -24.545 | 0 | 10.555 | 7.552 | 6.438 | 0 | 0 | 0 | 2 | 2 | 0
2021-07-19 06:00 | 0 | 0 | 0 | 0 | 0.7 | 19.8 | 100 | 100 | 0 | 0 | 0 | 0 | 0 | 0 | 0 | 0 | 0 | 0 | 0 | 0 | 0 | 0 | 0 | 0 | 0 | 0 | 0 | -0.001 | 0 | 0 | 0 | 0 | 0 | 0 | 329.2 | 0 | 0 | 0 | 0 | -19.806 | 0 | 7.413 | 6.69 | 5.703 | 0 | 0 | 0 | 1 | 1 | 0
2021-07-19 07:00 | 0 | 0 | 0 | 0 | 0.5 | 19.91 | 100 | 100 | 0 | 0 | 0 | 0 | 0 | 0 | 0 | 0 | 0 | 0 | 0 | 0 | 0 | 0 | 0 | 0 | 0 | 0 | 0 | -0.001 | 0 | 0 | 0 | 0 | 0 | 0 | 297.75 | 0 | 0 | 0 | 0 | -16.472 | 0 | 5.403 | 5.975 | 5.094 | 0 | 0 | 0 | 1 | 1 | 0
2021-07-19 08:00 | 0 | 0 | 0 | 0 | 0.4 | 19.36 | 100 | 100 | 0 | 0 | 0 | 0 | 0 | 0 | 0 | 0 | 0 | 0 | 0 | 0 | 0 | 0 | 0 | 0 | 0 | 0 | 0 | -0.001 | 0 | 0 | 0 | 0 | 0 | 0 | 270.84 | 0 | 0 | 0 | 0 | -14.091 | 0 | 4.109 | 5.388 | 4.594 | 0 | 0 | 0 | 1 | 1 | 0
2021-07-19 09:00 | 0 | 0 | 0 | 0 | 0.3 | 17.97 | 100 | 100 | 0 | 0 | 0 | 0 | 0 | 0 | 0 | 0 | 0 | 0 | 0 | 0 | 0 | 0 | 0 | 0 | 0 | 0 | 0 | -0.001 | 0 | 0 | 0 | 0 | 0 | 0 | 260 | 0 | 0 | 0 | 0 | -2.978 | 0 | 3.271 | 4.913 | 4.188 | 0 | 0 | 9.394 | 1 | 1 | 0
2021-07-19 10:00 | 0 | 0 | 0 | 0 | 0.9 | 15.34 | 100 | 100 | 0 | 0 | 0 | 0 | 0 | 0 | 0 | 0 | 0 | 0 | 0 | 0 | 0 | 0 | 0 | 0 | 0 | 0 | 0 | -0.001 | 0 | 0 | 0 | 0 | 0 | 0 | 260 | 0 | 0 | 0 | 0 | 0 | 0 | 3.241 | 4.895 | 4.173 | 0 | 0 | 12.309 | 1 | 1 | 0
2021-07-19 11:00 | 0 | 0 | 0 | 0 | 0.9 | 15.14 | 100 | 100 | 0 | 0 | 0 | 0 | 0 | 0 | 0 | 0 | 0 | 0 | 0 | 0 | 0 | 0 | 0 | 0 | 0 | 0 | 0 | -0.001 | 0 | 0 | 0 | 0 | 0 | 0 | 260 | 0 | 0 | 0 | 0 | 0 | 0 | 3.247 | 4.899 | 4.177 | 0 | 0 | 12.323 | 1 | 1 | 0
2021-07-19 12:00 | 0 | 0 | 0 | 0 | 0.9 | 14.61 | 100 | 100 | 0 | 0 | 0 | 0 | 0 | 0 | 0 | 0 | 0 | 0 | 0 | 0 | 0 | 0 | 0 | 0 | 0 | 0 | 0 | -0.001 | 0 | 0 | 0 | 0 | 0 | 0 | 260 | 0 | 0 | 0 | 0 | 0 | 0 | 3.264 | 4.91 | 4.186 | 0 | 0 | 12.359 | 1 | 1 | 0
2021-07-19 13:00 | 0 | 0 | 0 | 1 | 0.8 | 13.94 | 100 | 100 | 0 | 0 | 0 | 0 | 0 | 0 | 0 | 0 | 0 | 0 | 0 | 0 | 0 | 0 | 0 | 0 | 0 | 0 | 0 | -0.001 | 0 | 0 | 0 | 0 | 33.28 | 0.96 | 260 | 0 | 0 | 0 | 0 | 0 | 0 | 3.285 | 4.923 | 4.197 | 0 | 0 | 12.405 | 1 | 1 | 0
2021-07-19 14:00 | 0 | 454.3 | 421.5 | 1 | 0.6 | 15.05 | 100 | 100 | 0 | 0 | 0 | 0.521 | 0 | 0 | 0 | 0 | 0 | 0 | 53.427 | 144.659 | 155.916 | 0 | 0 | 0 | 0 | 0 | 0 | -0.001 | 0 | 0 | 0 | 0 | 21.91 | 0.98 | 334.93 | 0 | 0 | 0 | 0 | 39.238 | 0 | 4.173 | 5.407 | 4.609 | 0 | 0 | 0 | 2 | 2 | 0
2021-07-19 15:00 | 0 | 658 | 646.29 | 1 | 0.3 | 21.62 | 100 | 100 | 24.501 | 24.5 | 1.122 | 0.768 | 26.391 | 0 | 0 | 87.351 | 87.351 | 87.351 | 159.452 | 221.807 | 225.826 | 0 | 0 | 0 | 0 | 0 | 0 | 87.35 | 87.351 | 38.68 | 10.85 | 100 | 10.83 | 1 | 425 | 0 | 0 | 0 | 0 | 47.171 | 0 | 10.875 | 7.587 | 6.467 | 0 | 0 | 0 | 2 | 2 | 0
2021-07-19 16:00 | 0 | 763.6 | 763.59 | 1 | 0.5 | 22.13 | 100 | 100 | 64.207 | 64.206 | 4.292 | 2.642 | 71.14 | 0 | 0 | 203.125 | 203.125 | 203.125 | 230.843 | 262.064 | 262.068 | 0 | 0 | 0 | 0 | 0 | 0 | 203.124 | 203.125 | 77.51 | 24.5 | 100 | 0.31 | 1 | 425 | 0 | 0 | 0 | 0 | 0 | 0 | 12.785 | 8.061 | 6.872 | 0 | 0 | 0 | 2 | 3 | 0
2021-07-19 17:00 | 0 | 833.5 | 822.56 | 1 | 1 | 23.01 | 100 | 100 | 71.022 | 71.021 | 4.483 | 3.038 | 78.542 | 0 | 0 | 219.928 | 219.928 | 219.928 | 247.53 | 282.301 | 286.057 | 0 | 0 | 0 | 0 | 0 | 0 | 219.927 | 219.928 | 76.88 | 24.83 | 100 | 9.29 | 1 | 425 | 0 | 0 | 0 | 0 | 0 | 0 | 12.702 | 8.043 | 6.857 | 0 | 0 | 0 | 2 | 3 | 0
2021-07-19 18:00 | 0 | 864.3 | 824 | 1 | 1.5 | 23.67 | 100 | 100 | 70.234 | 70.234 | 4.559 | 2.996 | 77.788 | 0 | 0 | 218.202 | 218.202 | 218.202 | 245.718 | 282.797 | 296.628 | 0 | 0 | 0 | 0 | 0 | 0 | 218.201 | 218.202 | 73.56 | 23.68 | 100 | 17.57 | 0.99 | 425 | 0 | 0 | 0 | 0 | 0 | 0 | 12.64 | 8.03 | 6.846 | 0 | 0 | 0 | 2 | 3 | 0
2021-07-19 19:00 | 0 | 860.8 | 786.74 | 1 | 1.7 | 24.2 | 100 | 100 | 64.657 | 64.656 | 4.52 | 2.678 | 71.855 | 0 | 0 | 204.712 | 204.712 | 204.712 | 232.159 | 270.01 | 295.427 | 0 | 0 | 0 | 0 | 0 | 0 | 204.711 | 204.712 | 69.29 | 21.89 | 100 | 23.94 | 0.98 | 425 | 0 | 0 | 0 | 0 | 0 | 0 | 12.59 | 8.019 | 6.836 | 0 | 0 | 0 | 2 | 3 | 0
2021-07-19 20:00 | 0 | 817.9 | 723.48 | 1 | 2 | 25.18 | 100 | 100 | 56.814 | 56.813 | 3.982 | 2.237 | 63.033 | 0 | 0 | 184.369 | 184.369 | 184.369 | 211.688 | 248.297 | 280.703 | 0 | 0 | 0 | 0 | 0 | 0 | 184.368 | 184.369 | 65.68 | 20.24 | 100 | 27.8 | 0.97 | 425 | 0 | 0 | 0 | 0 | 0 | 0 | 12.499 | 8 | 6.82 | 0 | 0 | 0 | 2 | 3 | 0
2021-07-19 21:00 | 0 | 855.5 | 750.69 | 1 | 2.3 | 26.77 | 100 | 100 | 58.809 | 58.809 | 4.854 | 2.398 | 66.062 | 0 | 0 | 192.071 | 192.071 | 192.071 | 219.184 | 257.638 | 293.608 | 0 | 0 | 0 | 0 | 0 | 0 | 192.07 | 192.071 | 65.42 | 20.03 | 100 | 28.66 | 0.97 | 425 | 0 | 0 | 0 | 0 | 0 | 0 | 12.352 | 7.968 | 6.793 | 0 | 0 | 0 | 2 | 2 | 0
2021-07-19 22:00 | 0 | 850.9 | 762.28 | 1 | 2.5 | 27.2 | 100 | 100 | 60.363 | 60.362 | 5.12 | 2.499 | 67.982 | 0 | 0 | 196.728 | 196.728 | 196.728 | 223.785 | 261.614 | 292.029 | 0 | 0 | 0 | 0 | 0 | 0 | 196.727 | 196.728 | 67.37 | 20.67 | 100 | 26.38 | 0.97 | 425 | 0 | 0 | 0 | 0 | 0 | 0 | 12.312 | 7.959 | 6.785 | 0 | 0 | 0 | 2 | 3 | 0
2021-07-19 23:00 | 0 | 821.8 | 765.7 | 1 | 2.8 | 27.35 | 100 | 100 | 61.63 | 61.63 | 5.182 | 2.572 | 69.384 | 0 | 0 | 200.008 | 200.008 | 200.008 | 227.045 | 262.788 | 282.042 | 0 | 0 | 0 | 0 | 0 | 0 | 200.007 | 200.008 | 70.91 | 21.85 | 100 | 21.29 | 0.98 | 425 | 0 | 0 | 0 | 0 | 0 | 0 | 12.298 | 7.956 | 6.783 | 0 | 0 | 0 | 2 | 3 | 0
2021-07-20 | 0 | 803 | 779.24 | 1 | 2.6 | 27.06 | 100 | 100 | 64.325 | 64.324 | 5.157 | 2.715 | 72.196 | 0 | 0 | 206.349 | 206.349 | 206.349 | 233.424 | 267.434 | 275.59 | 0 | 0 | 0 | 0 | 0 | 0 | 206.348 | 206.349 | 74.88 | 23.34 | 100 | 13.97 | 0.99 | 425 | 0 | 0 | 0 | 0 | 0 | 0 | 12.325 | 7.962 | 6.788 | 0 | 0 | 0 | 2 | 3 | 0
2021-07-20 01:00 | 0 | 694.9 | 692.23 | 1 | 1.8 | 26.12 | 100 | 100 | 55.453 | 55.452 | 4.136 | 2.182 | 61.771 | 0 | 0 | 181.704 | 181.704 | 181.704 | 208.901 | 237.572 | 238.49 | 0 | 0 | 0 | 0 | 0 | 0 | 181.703 | 181.704 | 76.19 | 23.25 | 100 | 5.03 | 1 | 425 | 0 | 0 | 0 | 0 | 0 | 0 | 12.412 | 7.981 | 6.804 | 0 | 0 | 0 | 2 | 3 | 0
2021-07-20 02:00 | 0 | 629.9 | 627.47 | 1 | 1.8 | 26.11 | 100 | 100 | 48.718 | 48.718 | 3.266 | 1.808 | 53.792 | 0 | 0 | 162.158 | 162.158 | 162.158 | 189.356 | 215.346 | 216.182 | 0 | 0 | 0 | 0 | 0 | 0 | 162.157 | 162.158 | 75.01 | 22.54 | 100 | 5.04 | 1 | 425 | 0 | 0 | 0 | 0 | 0 | 0 | 12.413 | 7.981 | 6.804 | 0 | 0 | 0 | 2 | 2 | 0
2021-07-20 03:00 | 0 | 513.9 | 494.37 | 1 | 1.4 | 21.57 | 100 | 100 | 0 | 0 | 0 | 0.521 | 0 | 66.268 | 0 | 66.268 | 66.268 | 66.268 | 94.06 | 169.668 | 176.37 | 0 | 0 | 0 | 0 | 0 | 0 | -0.001 | 0 | 37.57 | 0 | 0 | 15.85 | 0.99 | 425 | 0 | 0 | 0 | 0 | 0 | 0 | 12.838 | 8.072 | 6.881 | 0 | 0 | 0 | 2 | 2 | 0
2021-07-20 04:00 | 0 | 298.8 | 266.02 | 1 | 1.6 | 19.44 | 100 | 100 | 0 | 0 | 0 | 0.521 | 0 | 0 | 0 | 0 | 0 | 0 | 18.512 | 91.3 | 102.548 | 0 | 0 | 0 | 0 | 0 | 0 | -0.001 | 0 | 0 | 0 | 0 | 27.09 | 0.97 | 408.19 | 0 | 0 | 0 | 0 | -8.803 | 0 | 12.497 | 7.999 | 6.819 | 0 | 0 | 0 | 1 | 1 | 0
2021-07-20 05:00 | 0 | 0 | 0 | 1 | 1.6 | 19.71 | 100 | 100 | 0 | 0 | 0 | 0 | 0 | 0 | 0 | 0 | 0 | 0 | 0 | 0 | 0 | 0 | 0 | 0 | 0 | 0 | 0 | -0.001 | 0 | 0 | 0 | 0 | 32.79 | 0.96 | 362.38 | 0 | 0 | 0 | 0 | -23.992 | 0 | 10.175 | 7.459 | 6.359 | 0 | 0 | 0 | 2 | 2 | 0
2021-07-20 06:00 | 0 | 0 | 0 | 0 | 1.5 | 19.89 | 100 | 100 | 0 | 0 | 0 | 0 | 0 | 0 | 0 | 0 | 0 | 0 | 0 | 0 | 0 | 0 | 0 | 0 | 0 | 0 | 0 | -0.001 | 0 | 0 | 0 | 0 | 0 | 0 | 325.4 | 0 | 0 | 0 | 0 | -19.364 | 0 | 7.136 | 6.601 | 5.627 | 0 | 0 | 0 | 1 | 1 | 0
2021-07-20 07:00 | 0 | 0 | 0 | 0 | 1.3 | 20.28 | 100 | 100 | 0 | 0 | 0 | 0 | 0 | 0 | 0 | 0 | 0 | 0 | 0 | 0 | 0 | 0 | 0 | 0 | 0 | 0 | 0 | -0.001 | 0 | 0 | 0 | 0 | 0 | 0 | 294.59 | 0 | 0 | 0 | 0 | -16.134 | 0 | 5.211 | 5.896 | 5.027 | 0 | 0 | 0 | 1 | 1 | 0
2021-07-20 08:00 | 0 | 0 | 0 | 0 | 1.2 | 19.66 | 100 | 100 | 0 | 0 | 0 | 0 | 0 | 0 | 0 | 0 | 0 | 0 | 0 | 0 | 0 | 0 | 0 | 0 | 0 | 0 | 0 | -0.001 | 0 | 0 | 0 | 0 | 0 | 0 | 268.16 | 0 | 0 | 0 | 0 | -13.843 | 0 | 3.983 | 5.323 | 4.538 | 0 | 0 | 0 | 1 | 1 | 0
2021-07-20 09:00 | 0 | 0 | 0 | 0 | 1.4 | 16.52 | 100 | 100 | 0 | 0 | 0 | 0 | 0 | 0 | 0 | 0 | 0 | 0 | 0 | 0 | 0 | 0 | 0 | 0 | 0 | 0 | 0 | -0.001 | 0 | 0 | 0 | 0 | 0 | 0 | 260 | 0 | 0 | 0 | 0 | -2.959 | 0 | 3.274 | 4.916 | 4.19 | 0 | 0 | 9.421 | 1 | 1 | 0
2021-07-20 10:00 | 0 | 0 | 0 | 0 | 1.2 | 13.81 | 100 | 100 | 0 | 0 | 0 | 0 | 0 | 0 | 0 | 0 | 0 | 0 | 0 | 0 | 0 | 0 | 0 | 0 | 0 | 0 | 0 | -0.001 | 0 | 0 | 0 | 0 | 0 | 0 | 260 | 0 | 0 | 0 | 0 | 0 | 0 | 3.289 | 4.926 | 4.199 | 0 | 0 | 12.414 | 1 | 1 | 0
2021-07-20 11:00 | 0 | 0 | 0 | 0 | 1.3 | 13.87 | 100 | 100 | 0 | 0 | 0 | 0 | 0 | 0 | 0 | 0 | 0 | 0 | 0 | 0 | 0 | 0 | 0 | 0 | 0 | 0 | 0 | -0.001 | 0 | 0 | 0 | 0 | 0 | 0 | 260 | 0 | 0 | 0 | 0 | 0 | 0 | 3.287 | 4.925 | 4.198 | 0 | 0 | 12.41 | 1 | 1 | 0
2021-07-20 12:00 | 0 | 0 | 0 | 0 | 1.5 | 13.7 | 100 | 100 | 0 | 0 | 0 | 0 | 0 | 0 | 0 | 0 | 0 | 0 | 0 | 0 | 0 | 0 | 0 | 0 | 0 | 0 | 0 | -0.001 | 0 | 0 | 0 | 0 | 0 | 0 | 260 | 0 | 0 | 0 | 0 | 0 | 0 | 3.292 | 4.928 | 4.201 | 0 | 0 | 12.422 | 1 | 1 | 0
2021-07-20 13:00 | 0 | 0 | 0 | 1 | 1.3 | 13.95 | 100 | 100 | 0 | 0 | 0 | 0 | 0 | 0 | 0 | 0 | 0 | 0 | 0 | 0 | 0 | 0 | 0 | 0 | 0 | 0 | 0 | -0.001 | 0 | 0 | 0 | 0 | 33.19 | 0.96 | 260 | 0 | 0 | 0 | 0 | 0 | 0 | 3.284 | 4.923 | 4.197 | 0 | 0 | 12.404 | 1 | 1 | 0
2021-07-20 14:00 | 0 | 419.9 | 389.85 | 1 | 1.2 | 15.34 | 100 | 100 | 0 | 0 | 0 | 0.521 | 0 | 0 | 0 | 0 | 0 | 0 | 48.557 | 133.796 | 144.11 | 0 | 0 | 0 | 0 | 0 | 0 | -0.001 | 0 | 0 | 0 | 0 | 21.81 | 0.98 | 326.12 | 0 | 0 | 0 | 0 | 34.624 | 0 | 4.039 | 5.341 | 4.553 | 0 | 0 | 0 | 2 | 2 | 0
2021-07-20 15:00 | 0 | 615 | 604.27 | 1 | 1.6 | 17.47 | 100 | 100 | 0 | 0 | 0 | 0.521 | 0 | 71.335 | 0 | 71.335 | 71.335 | 71.335 | 147.889 | 207.384 | 211.068 | 0 | 0 | 0 | 0 | 0 | 0 | -0.001 | 0 | 33.8 | 0 | 0 | 10.72 | 1 | 425 | 0 | 0 | 0 | 0 | 51.785 | 0 | 10.785 | 7.549 | 6.435 | 0 | 0 | 0 | 1 | 1 | 0
2021-07-20 16:00 | 0 | 675.5 | 675.5 | 1 | 1.9 | 17.47 | 100 | 100 | 55.029 | 55.029 | 2.316 | 2.066 | 59.411 | 0 | 0 | 175.88 | 175.88 | 175.88 | 204.217 | 231.83 | 231.832 | 0 | 0 | 0 | 0 | 0 | 0 | 175.879 | 175.88 | 75.87 | 23.74 | 100 | 0.2 | 1 | 425 | 0 | 0 | 0 | 0 | 0 | 0 | 13.231 | 8.154 | 6.951 | 0 | 0 | 0 | 2 | 2 | 0
2021-07-20 17:00 | 0 | 523.2 | 516.14 | 1 | 2.2 | 17.9 | 100 | 100 | 37.338 | 37.338 | 1.964 | 1.242 | 40.544 | 0 | 0 | 127.024 | 127.024 | 127.024 | 155.303 | 177.138 | 179.562 | 0 | 0 | 0 | 0 | 0 | 0 | 127.023 | 127.024 | 70.74 | 20.79 | 100 | 9.43 | 1 | 425 | 0 | 0 | 0 | 0 | 0 | 0 | 13.19 | 8.145 | 6.944 | 0 | 0 | 0 | 2 | 2 | 0
2021-07-20 18:00 | 0 | 445.1 | 424 | 1 | 2.2 | 17.63 | 100 | 100 | 28.396 | 28.396 | 0.829 | 0.879 | 30.105 | 0 | 0 | 98.096 | 98.096 | 98.096 | 126.411 | 145.516 | 152.758 | 0 | 0 | 0 | 0 | 0 | 0 | 98.095 | 98.096 | 64.22 | 18.59 | 100 | 17.71 | 0.99 | 425 | 0 | 0 | 0 | 0 | 0 | 0 | 13.216 | 8.151 | 6.949 | 0 | 0 | 0 | 2 | 2 | 0
2021-07-20 19:00 | 0 | 337.8 | 308.34 | 1 | 2.6 | 17.45 | 100 | 100 | 0 | 0 | 0 | 0.521 | 0 | 62.619 | 0 | 62.619 | 62.619 | 62.619 | 90.958 | 105.822 | 115.933 | 0 | 0 | 0 | 0 | 0 | 0 | -0.001 | 0 | 54.01 | 0 | 0 | 24.11 | 0.98 | 425 | 0 | 0 | 0 | 0 | 0 | 0 | 13.233 | 8.154 | 6.952 | 0 | 0 | 0 | 2 | 2 | 0
2021-07-20 20:00 | 0 | 193.4 | 170.79 | 1 | 2.4 | 16.86 | 100 | 100 | 0 | 0 | 0 | 0.521 | 0 | 21.532 | 0 | 21.532 | 21.532 | 21.532 | 49.951 | 58.615 | 66.375 | 0 | 0 | 0 | 0 | 0 | 0 | -0.001 | 0 | 32.44 | 0 | 0 | 27.98 | 0.97 | 425 | 0 | 0 | 0 | 0 | 0 | 0 | 13.29 | 8.166 | 6.962 | 0 | 0 | 0 | 1 | 1 | 0
2021-07-20 21:00 | 0 | 99.2 | 86.89 | 1 | 2.4 | 16.72 | 100 | 100 | 0 | 0 | 0 | 0.521 | 0 | 0 | 0 | 0 | 0 | 0 | 25.358 | 29.822 | 34.045 | 0 | 0 | 0 | 0 | 0 | 0 | -0.001 | 0 | 0 | 0 | 0 | 28.84 | 0.97 | 419.6 | 0 | 0 | 0 | 0 | -2.83 | 0 | 13.124 | 8.132 | 6.932 | 0 | 0 | 0 | 1 | 1 | 0
2021-07-20 22:00 | 0 | 121.6 | 108.76 | 1 | 2.4 | 18.29 | 100 | 100 | 0 | 0 | 0 | 0.521 | 0 | 1.223 | 0 | 1.223 | 1.223 | 1.223 | 31.917 | 37.327 | 41.733 | 0 | 0 | 0 | 0 | 0 | 0 | -0.001 | 0 | 2.93 | 0 | 0 | 26.56 | 0.97 | 425 | 0 | 0 | 0 | 0 | 2.83 | 0 | 12.89 | 8.083 | 6.891 | 0 | 0 | 0 | 1 | 1 | 0
2021-07-20 23:00 | 0 | 237.1 | 220.65 | 1 | 2.3 | 18.25 | 100 | 100 | 0 | 0 | 0 | 0.521 | 0 | 37.177 | 0 | 37.177 | 37.177 | 37.177 | 65.409 | 75.729 | 81.373 | 0 | 0 | 0 | 0 | 0 | 0 | -0.001 | 0 | 45.69 | 0 | 0 | 21.47 | 0.98 | 425 | 0 | 0 | 0 | 0 | 0 | 0 | 13.156 | 8.138 | 6.938 | 0 | 0 | 0 | 1 | 1 | 0
2021-07-21 | 0 | 399.8 | 387.7 | 1 | 2.3 | 18.7 | 100 | 100 | 24.929 | 24.929 | 0.89 | 0.774 | 26.593 | 0 | 0 | 87.944 | 87.944 | 87.944 | 116.116 | 133.059 | 137.211 | 0 | 0 | 0 | 0 | 0 | 0 | 87.943 | 87.944 | 64.09 | 18.17 | 100 | 14.13 | 0.99 | 425 | 0 | 0 | 0 | 0 | 0 | 0 | 13.112 | 8.129 | 6.93 | 0 | 0 | 0 | 2 | 2 | 0
2021-07-21 01:00 | 0 | 386.7 | 385.12 | 1 | 2.3 | 18.85 | 100 | 100 | 24.959 | 24.959 | 0.9 | 0.775 | 26.634 | 0 | 0 | 88.062 | 88.062 | 88.062 | 116.214 | 132.175 | 132.715 | 0 | 0 | 0 | 0 | 0 | 0 | 88.061 | 88.062 | 66.35 | 18.81 | 100 | 5.17 | 1 | 425 | 0 | 0 | 0 | 0 | 0 | 0 | 13.098 | 8.126 | 6.928 | 0 | 0 | 0 | 2 | 2 | 0
2021-07-21 02:00 | 0 | 595.6 | 593.42 | 1 | 2.2 | 18.74 | 100 | 100 | 45.817 | 45.817 | 2.053 | 1.612 | 49.483 | 0 | 0 | 150.927 | 150.927 | 150.927 | 179.094 | 203.661 | 204.41 | 0 | 0 | 0 | 0 | 0 | 0 | 150.926 | 150.927 | 73.84 | 22.41 | 100 | 4.91 | 1 | 425 | 0 | 0 | 0 | 0 | 0 | 0 | 13.109 | 8.129 | 6.93 | 0 | 0 | 0 | 2 | 2 | 0
2021-07-21 03:00 | 0 | 472.8 | 455.12 | 1 | 2 | 14.81 | 100 | 100 | 0 | 0 | 0 | 0.521 | 0 | 57.047 | 0 | 57.047 | 57.047 | 57.047 | 85.742 | 156.195 | 162.265 | 0 | 0 | 0 | 0 | 0 | 0 | -0.001 | 0 | 35.16 | 0 | 0 | 15.72 | 0.99 | 425 | 0 | 0 | 0 | 0 | 0 | 0 | 13.491 | 8.207 | 6.997 | 0 | 0 | 0 | 2 | 2 | 0
2021-07-21 04:00 | 0 | 275.5 | 245.54 | 1 | 1.8 | 14.32 | 100 | 100 | 0 | 0 | 0 | 0.521 | 0 | 0 | 0 | 0 | 0 | 0 | 16.581 | 84.271 | 94.552 | 0 | 0 | 0 | 0 | 0 | 0 | -0.001 | 0 | 0 | 0 | 0 | 26.97 | 0.97 | 403.62 | 0 | 0 | 0 | 0 | -11.199 | 0 | 12.831 | 8.07 | 6.879 | 0 | 0 | 0 | 1 | 1 | 0
2021-07-21 05:00 | 0 | 0 | 0 | 1 | 1.5 | 13.64 | 100 | 100 | 0 | 0 | 0 | 0 | 0 | 0 | 0 | 0 | 0 | 0 | 0 | 0 | 0 | 0 | 0 | 0 | 0 | 0 | 0 | -0.001 | 0 | 0 | 0 | 0 | 32.67 | 0.96 | 357.49 | 0 | 0 | 0 | 0 | -24.155 | 0 | 10.287 | 7.486 | 6.382 | 0 | 0 | 0 | 2 | 2 | 0
2021-07-21 06:00 | 0 | 0 | 0 | 0 | 1.5 | 13.36 | 100 | 100 | 0 | 0 | 0 | 0 | 0 | 0 | 0 | 0 | 0 | 0 | 0 | 0 | 0 | 0 | 0 | 0 | 0 | 0 | 0 | -0.001 | 0 | 0 | 0 | 0 | 0 | 0 | 320.22 | 0 | 0 | 0 | 0 | -19.516 | 0 | 7.231 | 6.632 | 5.654 | 0 | 0 | 0 | 1 | 1 | 0
2021-07-21 07:00 | 0 | 0 | 0 | 0 | 1.3 | 12.73 | 100 | 100 | 0 | 0 | 0 | 0 | 0 | 0 | 0 | 0 | 0 | 0 | 0 | 0 | 0 | 0 | 0 | 0 | 0 | 0 | 0 | -0.001 | 0 | 0 | 0 | 0 | 0 | 0 | 289.05 | 0 | 0 | 0 | 0 | -16.326 | 0 | 5.32 | 5.941 | 5.065 | 0 | 0 | 0 | 1 | 1 | 0
2021-07-21 08:00 | 0 | 0 | 0 | 0 | 1.1 | 12.25 | 100 | 100 | 0 | 0 | 0 | 0 | 0 | 0 | 0 | 0 | 0 | 0 | 0 | 0 | 0 | 0 | 0 | 0 | 0 | 0 | 0 | -0.001 | 0 | 0 | 0 | 0 | 0 | 0 | 262.36 | 0 | 0 | 0 | 0 | -13.977 | 0 | 4.051 | 5.358 | 4.568 | 0 | 0 | 0 | 1 | 1 | 0
2021-07-21 09:00 | 0 | 0 | 0 | 0 | 0.9 | 10.71 | 100 | 100 | 0 | 0 | 0 | 0 | 0 | 0 | 0 | 0 | 0 | 0 | 0 | 0 | 0 | 0 | 0 | 0 | 0 | 0 | 0 | -0.001 | 0 | 0 | 0 | 0 | 0 | 0 | 260 | 0 | 0 | 0 | 0 | -0.426 | 0 | 3.395 | 4.992 | 4.255 | 0 | 0 | 12.215 | 1 | 1 | 0
2021-07-21 10:00 | 0 | 0 | 0 | 0 | 0.8 | 10.62 | 100 | 100 | 0 | 0 | 0 | 0 | 0 | 0 | 0 | 0 | 0 | 0 | 0 | 0 | 0 | 0 | 0 | 0 | 0 | 0 | 0 | -0.001 | 0 | 0 | 0 | 0 | 0 | 0 | 260 | 0 | 0 | 0 | 0 | 0 | 0 | 3.392 | 4.99 | 4.254 | 0 | 0 | 12.635 | 1 | 1 | 0
2021-07-21 11:00 | 0 | 0 | 0 | 0 | 1 | 10.85 | 100 | 100 | 0 | 0 | 0 | 0 | 0 | 0 | 0 | 0 | 0 | 0 | 0 | 0 | 0 | 0 | 0 | 0 | 0 | 0 | 0 | -0.001 | 0 | 0 | 0 | 0 | 0 | 0 | 260 | 0 | 0 | 0 | 0 | 0 | 0 | 3.384 | 4.985 | 4.25 | 0 | 0 | 12.619 | 1 | 1 | 0
2021-07-21 12:00 | 0 | 0 | 0 | 0 | 1 | 10.88 | 100 | 100 | 0 | 0 | 0 | 0 | 0 | 0 | 0 | 0 | 0 | 0 | 0 | 0 | 0 | 0 | 0 | 0 | 0 | 0 | 0 | -0.001 | 0 | 0 | 0 | 0 | 0 | 0 | 260 | 0 | 0 | 0 | 0 | 0 | 0 | 3.383 | 4.985 | 4.249 | 0 | 0 | 12.617 | 1 | 1 | 0
2021-07-21 13:00 | 0 | 0 | 0 | 1 | 1.2 | 11.03 | 100 | 100 | 0 | 0 | 0 | 0 | 0 | 0 | 0 | 0 | 0 | 0 | 0 | 0 | 0 | 0 | 0 | 0 | 0 | 0 | 0 | -0.001 | 0 | 0 | 0 | 0 | 33.09 | 0.96 | 260 | 0 | 0 | 0 | 0 | 0 | 0 | 3.378 | 4.982 | 4.247 | 0 | 0 | 12.607 | 1 | 1 | 0
2021-07-21 14:00 | 0 | 25.3 | 23.51 | 1 | 1.3 | 11.07 | 100 | 100 | 0 | 0 | 0 | 0.521 | 0 | 0 | 0 | 0 | 0 | 0 | 2.875 | 8.067 | 8.683 | 0 | 0 | 0 | 0 | 0 | 0 | -0.001 | 0 | 0 | 0 | 0 | 21.71 | 0.98 | 260 | 0 | 0 | 0 | 0 | 0 | 0 | 3.377 | 4.981 | 4.246 | 0 | 0 | 9.729 | 2 | 2 | 0
2021-07-21 15:00 | 0 | 66.7 | 65.56 | 1 | 1.5 | 13.68 | 100 | 100 | 0 | 0 | 0 | 0.521 | 0 | 0 | 0 | 0 | 0 | 0 | 15.913 | 22.5 | 22.891 | 0 | 0 | 0 | 0 | 0 | 0 | -0.001 | 0 | 0 | 0 | 0 | 10.61 | 1 | 266.38 | 0 | 0 | 0 | 0 | 3.341 | 0 | 3.362 | 4.971 | 4.238 | 0 | 0 | 0 | 1 | 1 | 0
2021-07-21 16:00 | 0 | 108 | 108 | 1 | 1.7 | 13.86 | 100 | 100 | 0 | 0 | 0 | 0.521 | 0 | 0 | 0 | 0 | 0 | 0 | 32.651 | 37.066 | 37.066 | 0 | 0 | 0 | 0 | 0 | 0 | -0.001 | 0 | 0 | 0 | 0 | 0.08 | 1 | 302.48 | 0 | 0 | 0 | 0 | 18.905 | 0 | 3.936 | 5.296 | 4.515 | 0 | 0 | 0 | 1 | 1 | 0
2021-07-21 17:00 | 0 | 105.9 | 104.43 | 1 | 1.8 | 14.26 | 100 | 100 | 0 | 0 | 0 | 0.521 | 0 | 0 | 0 | 0 | 0 | 0 | 31.418 | 35.84 | 36.345 | 0 | 0 | 0 | 0 | 0 | 0 | -0.001 | 0 | 0 | 0 | 0 | 9.56 | 1 | 331.14 | 0 | 0 | 0 | 0 | 15.009 | 0 | 5.367 | 5.961 | 5.082 | 0 | 0 | 0 | 1 | 1 | 0
2021-07-21 18:00 | 0 | 34.2 | 32.55 | 1 | 1.8 | 14.26 | 100 | 100 | 0 | 0 | 0 | 0.521 | 0 | 0 | 0 | 0 | 0 | 0 | 9.703 | 11.171 | 11.737 | 0 | 0 | 0 | 0 | 0 | 0 | -0.001 | 0 | 0 | 0 | 0 | 17.87 | 0.99 | 316 | 0 | 0 | 0 | 0 | -7.929 | 0 | 6.076 | 6.238 | 5.317 | 0 | 0 | 0 | 1 | 1 | 0
2021-07-21 19:00 | 0 | 117.2 | 106.83 | 1 | 1.5 | 14.04 | 100 | 100 | 0 | 0 | 0 | 0.521 | 0 | 0 | 0 | 0 | 0 | 0 | 31.505 | 36.666 | 40.223 | 0 | 0 | 0 | 0 | 0 | 0 | -0.001 | 0 | 0 | 0 | 0 | 24.28 | 0.98 | 342.62 | 0 | 0 | 0 | 0 | 13.939 | 0 | 6.039 | 6.222 | 5.305 | 0 | 0 | 0 | 1 | 1 | 0
2021-07-21 20:00 | 0 | 172.6 | 152.16 | 1 | 1.7 | 14.09 | 100 | 100 | 0 | 0 | 0 | 0.521 | 0 | 0 | 0 | 0 | 0 | 0 | 44.481 | 52.221 | 59.236 | 0 | 0 | 0 | 0 | 0 | 0 | -0.001 | 0 | 0 | 0 | 0 | 28.17 | 0.97 | 387.85 | 0 | 0 | 0 | 0 | 23.687 | 0 | 8.046 | 6.882 | 5.867 | 0 | 0 | 0 | 1 | 1 | 0
2021-07-21 21:00 | 0 | 256.5 | 224.26 | 1 | 2 | 14.72 | 100 | 100 | 0 | 0 | 0 | 0.521 | 0 | 18.863 | 0 | 18.863 | 18.863 | 18.863 | 65.416 | 76.967 | 88.031 | 0 | 0 | 0 | 0 | 0 | 0 | -0.001 | 0 | 21.43 | 0 | 0 | 29.04 | 0.97 | 425 | 0 | 0 | 0 | 0 | 19.456 | 0 | 12.353 | 7.959 | 6.785 | 0 | 0 | 0 | 1 | 1 | 0
2021-07-21 22:00 | 0 | 317.4 | 283.43 | 1 | 2.1 | 15.51 | 100 | 100 | 0 | 0 | 0 | 0.521 | 0 | 54.537 | 0 | 54.537 | 54.537 | 54.537 | 83.137 | 97.272 | 108.932 | 0 | 0 | 0 | 0 | 0 | 0 | -0.001 | 0 | 50.07 | 0 | 0 | 26.75 | 0.97 | 425 | 0 | 0 | 0 | 0 | 0 | 0 | 13.422 | 8.193 | 6.985 | 0 | 0 | 0 | 1 | 1 | 0
2021-07-21 23:00 | 0 | 455.6 | 423.49 | 1 | 2.2 | 16.04 | 100 | 100 | 28.137 | 28.137 | 0.703 | 0.867 | 29.707 | 0 | 0 | 96.969 | 96.969 | 96.969 | 125.497 | 145.34 | 156.362 | 0 | 0 | 0 | 0 | 0 | 0 | 96.968 | 96.969 | 62.02 | 17.99 | 100 | 21.64 | 0.98 | 425 | 0 | 0 | 0 | 0 | 0 | 0 | 13.37 | 8.183 | 6.976 | 0 | 0 | 0 | 2 | 2 | 0
2021-07-22 | 0 | 546.3 | 529.39 | 1 | 2.1 | 16.4 | 100 | 100 | 38.502 | 38.502 | 1.864 | 1.285 | 41.652 | 0 | 0 | 130.041 | 130.041 | 130.041 | 158.521 | 181.686 | 187.49 | 0 | 0 | 0 | 0 | 0 | 0 | 130.04 | 130.041 | 69.36 | 20.54 | 100 | 14.29 | 0.99 | 425 | 0 | 0 | 0 | 0 | 0 | 0 | 13.335 | 8.175 | 6.97 | 0 | 0 | 0 | 2 | 2 | 0
2021-07-22 01:00 | 0 | 551.3 | 548.92 | 1 | 2 | 16.37 | 100 | 100 | 40.963 | 40.963 | 1.92 | 1.391 | 44.274 | 0 | 0 | 137.145 | 137.145 | 137.145 | 165.629 | 188.391 | 189.206 | 0 | 0 | 0 | 0 | 0 | 0 | 137.144 | 137.145 | 72.48 | 21.65 | 100 | 5.32 | 1 | 425 | 0 | 0 | 0 | 0 | 0 | 0 | 13.338 | 8.176 | 6.97 | 0 | 0 | 0 | 2 | 2 | 0
2021-07-22 02:00 | 0 | 379.5 | 378.19 | 1 | 2 | 15.71 | 100 | 100 | 24.358 | 24.358 | 0.663 | 0.751 | 25.772 | 0 | 0 | 85.572 | 85.572 | 85.572 | 114.145 | 129.793 | 130.244 | 0 | 0 | 0 | 0 | 0 | 0 | 85.571 | 85.572 | 65.7 | 18.7 | 100 | 4.77 | 1 | 425 | 0 | 0 | 0 | 0 | 0 | 0 | 13.402 | 8.189 | 6.981 | 0 | 0 | 0 | 2 | 2 | 0
2021-07-22 03:00 | 0 | 295 | 284.14 | 1 | 1.5 | 11.52 | 100 | 100 | 0 | 0 | 0 | 0.521 | 0 | 23.837 | 0 | 23.837 | 23.837 | 23.837 | 52.979 | 97.518 | 101.244 | 0 | 0 | 0 | 0 | 0 | 0 | -0.001 | 0 | 23.54 | 0 | 0 | 15.59 | 0.99 | 425 | 0 | 0 | 0 | 0 | 0 | 0 | 13.816 | 8.273 | 7.053 | 0 | 0 | 0 | 2 | 2 | 0
2021-07-22 04:00 | 0 | 214.9 | 191.74 | 1 | 1.5 | 11.64 | 100 | 100 | 0 | 0 | 0 | 0.521 | 0 | 0 | 0 | 0 | 0 | 0 | 12.537 | 65.805 | 73.754 | 0 | 0 | 0 | 0 | 0 | 0 | -0.001 | 0 | 0 | 0 | 0 | 26.85 | 0.97 | 395.88 | 0 | 0 | 0 | 0 | -15.248 | 0 | 12.836 | 8.07 | 6.88 | 0 | 0 | 0 | 1 | 1 | 0
2021-07-22 05:00 | 0 | 0 | 0 | 1 | 1.6 | 10.66 | 100 | 100 | 0 | 0 | 0 | 0 | 0 | 0 | 0 | 0 | 0 | 0 | 0 | 0 | 0 | 0 | 0 | 0 | 0 | 0 | 0 | -0.001 | 0 | 0 | 0 | 0 | 32.55 | 0.96 | 350.74 | 0 | 0 | 0 | 0 | -23.639 | 0 | 9.934 | 7.398 | 6.307 | 0 | 0 | 0 | 2 | 2 | 0
2021-07-22 06:00 | 0 | 0 | 0 | 0 | 1.4 | 10.45 | 100 | 100 | 0 | 0 | 0 | 0 | 0 | 0 | 0 | 0 | 0 | 0 | 0 | 0 | 0 | 0 | 0 | 0 | 0 | 0 | 0 | -0.001 | 0 | 0 | 0 | 0 | 0 | 0 | 314.15 | 0 | 0 | 0 | 0 | -19.161 | 0 | 7.01 | 6.56 | 5.592 | 0 | 0 | 0 | 1 | 1 | 0
2021-07-22 07:00 | 0 | 0 | 0 | 0 | 1.1 | 10.36 | 100 | 100 | 0 | 0 | 0 | 0 | 0 | 0 | 0 | 0 | 0 | 0 | 0 | 0 | 0 | 0 | 0 | 0 | 0 | 0 | 0 | -0.001 | 0 | 0 | 0 | 0 | 0 | 0 | 283.55 | 0 | 0 | 0 | 0 | -16.028 | 0 | 5.151 | 5.871 | 5.005 | 0 | 0 | 0 | 1 | 1 | 0
2021-07-22 08:00 | 0 | 0 | 0 | 0 | 1.1 | 10.49 | 100 | 100 | 0 | 0 | 0 | 0 | 0 | 0 | 0 | 0 | 0 | 0 | 0 | 0 | 0 | 0 | 0 | 0 | 0 | 0 | 0 | -0.001 | 0 | 0 | 0 | 0 | 0 | 0 | 260 | 0 | 0 | 0 | 0 | -7.026 | 0 | 3.915 | 5.287 | 4.507 | 0 | 0 | 6.684 | 1 | 1 | 0
2021-07-22 09:00 | 0 | 0 | 0 | 0 | 1.1 | 9.74 | 100 | 100 | 0 | 0 | 0 | 0 | 0 | 0 | 0 | 0 | 0 | 0 | 0 | 0 | 0 | 0 | 0 | 0 | 0 | 0 | 0 | -0.001 | 0 | 0 | 0 | 0 | 0 | 0 | 260 | 0 | 0 | 0 | 0 | 0 | 0 | 3.421 | 5.007 | 4.269 | 0 | 0 | 12.697 | 1 | 1 | 0
2021-07-22 10:00 | 0 | 0 | 0 | 0 | 1 | 7.4 | 100 | 100 | 0 | 0 | 0 | 0 | 0 | 0 | 0 | 0 | 0 | 0 | 0 | 0 | 0 | 0 | 0 | 0 | 0 | 0 | 0 | -0.001 | 0 | 0 | 0 | 0 | 0 | 0 | 260 | 0 | 0 | 0 | 0 | 0 | 0 | 3.499 | 5.054 | 4.309 | 0 | 0 | 12.861 | 1 | 1 | 0
2021-07-22 11:00 | 0 | 0 | 0 | 0 | 0.8 | 7.84 | 100 | 100 | 0 | 0 | 0 | 0 | 0 | 0 | 0 | 0 | 0 | 0 | 0 | 0 | 0 | 0 | 0 | 0 | 0 | 0 | 0 | -0.001 | 0 | 0 | 0 | 0 | 0 | 0 | 260 | 0 | 0 | 0 | 0 | 0 | 0 | 3.484 | 5.045 | 4.301 | 0 | 0 | 12.83 | 1 | 1 | 0
2021-07-22 12:00 | 0 | 0 | 0 | 0 | 0.9 | 8.48 | 100 | 100 | 0 | 0 | 0 | 0 | 0 | 0 | 0 | 0 | 0 | 0 | 0 | 0 | 0 | 0 | 0 | 0 | 0 | 0 | 0 | -0.001 | 0 | 0 | 0 | 0 | 0 | 0 | 260 | 0 | 0 | 0 | 0 | 0 | 0 | 3.462 | 5.033 | 4.29 | 0 | 0 | 12.785 | 1 | 1 | 0
2021-07-22 13:00 | 0 | 0 | 0 | 1 | 1 | 8.77 | 100 | 100 | 0 | 0 | 0 | 0 | 0 | 0 | 0 | 0 | 0 | 0 | 0 | 0 | 0 | 0 | 0 | 0 | 0 | 0 | 0 | -0.001 | 0 | 0 | 0 | 0 | 32.99 | 0.96 | 260 | 0 | 0 | 0 | 0 | 0 | 0 | 3.453 | 5.027 | 4.285 | 0 | 0 | 12.765 | 1 | 1 | 0
2021-07-22 14:00 | 0 | 27.3 | 25.38 | 1 | 1 | 8.8 | 100 | 100 | 0 | 0 | 0 | 0.521 | 0 | 0 | 0 | 0 | 0 | 0 | 3.047 | 8.711 | 9.369 | 0 | 0 | 0 | 0 | 0 | 0 | -0.001 | 0 | 0 | 0 | 0 | 21.6 | 0.98 | 260 | 0 | 0 | 0 | 0 | 0 | 0 | 3.452 | 5.026 | 4.285 | 0 | 0 | 9.716 | 2 | 2 | 0
2021-07-22 15:00 | 0 | 117 | 115.04 | 1 | 1.1 | 11.39 | 100 | 100 | 0 | 0 | 0 | 0.521 | 0 | 0 | 0 | 0 | 0 | 0 | 27.687 | 39.483 | 40.154 | 0 | 0 | 0 | 0 | 0 | 0 | -0.001 | 0 | 0 | 0 | 0 | 10.5 | 1 | 287.58 | 0 | 0 | 0 | 0 | 14.442 | 0 | 3.685 | 5.16 | 4.399 | 0 | 0 | 0 | 1 | 1 | 0
2021-07-22 16:00 | 0 | 152.8 | 152.8 | 1 | 1.3 | 11.53 | 100 | 100 | 0 | 0 | 0 | 0.521 | 0 | 0 | 0 | 0 | 0 | 0 | 46.196 | 52.441 | 52.441 | 0 | 0 | 0 | 0 | 0 | 0 | -0.001 | 0 | 0 | 0 | 0 | 0.05 | 1 | 344.84 | 0 | 0 | 0 | 0 | 29.985 | 0 | 5.261 | 5.911 | 5.039 | 0 | 0 | 0 | 1 | 1 | 0
2021-07-22 17:00 | 0 | 90.9 | 89.6 | 1 | 1.4 | 11.72 | 100 | 100 | 0 | 0 | 0 | 0.521 | 0 | 0 | 0 | 0 | 0 | 0 | 26.954 | 30.75 | 31.197 | 0 | 0 | 0 | 0 | 0 | 0 | -0.001 | 0 | 0 | 0 | 0 | 9.71 | 1 | 357.88 | 0 | 0 | 0 | 0 | 6.832 | 0 | 7.61 | 6.754 | 5.758 | 0 | 0 | 0 | 1 | 1 | 0
2021-07-22 18:00 | 0 | 150.8 | 143.4 | 1 | 1.4 | 11.91 | 100 | 100 | 0 | 0 | 0 | 0.521 | 0 | 0 | 0 | 0 | 0 | 0 | 42.734 | 49.214 | 51.755 | 0 | 0 | 0 | 0 | 0 | 0 | -0.001 | 0 | 0 | 0 | 0 | 18.03 | 0.99 | 396.64 | 0 | 0 | 0 | 0 | 20.296 | 0 | 9.123 | 7.187 | 6.127 | 0 | 0 | 0 | 1 | 1 | 0
2021-07-22 19:00 | 0 | 246.2 | 224.11 | 1 | 1.5 | 11.56 | 100 | 100 | 0 | 0 | 0 | 0.521 | 0 | 23.163 | 0 | 23.163 | 23.163 | 23.163 | 66.065 | 76.915 | 84.496 | 0 | 0 | 0 | 0 | 0 | 0 | -0.001 | 0 | 27.41 | 0 | 0 | 24.46 | 0.98 | 425 | 0 | 0 | 0 | 0 | 14.853 | 0 | 13.03 | 8.108 | 6.912 | 0 | 0 | 0 | 1 | 1 | 0
2021-07-22 20:00 | 0 | 291.1 | 256.16 | 1 | 1.5 | 12.73 | 100 | 100 | 0 | 0 | 0 | 0.521 | 0 | 45.873 | 0 | 45.873 | 45.873 | 45.873 | 74.85 | 87.915 | 99.906 | 0 | 0 | 0 | 0 | 0 | 0 | -0.001 | 0 | 45.92 | 0 | 0 | 28.36 | 0.97 | 425 | 0 | 0 | 0 | 0 | 0 | 0 | 13.696 | 8.249 | 7.032 | 0 | 0 | 0 | 1 | 1 | 0
2021-07-22 21:00 | 0 | 362.2 | 316.07 | 1 | 1.8 | 13.5 | 100 | 100 | 0 | 0 | 0 | 0.521 | 0 | 63.277 | 0 | 63.277 | 63.277 | 63.277 | 92.149 | 108.477 | 124.307 | 0 | 0 | 0 | 0 | 0 | 0 | -0.001 | 0 | 50.9 | 0 | 0 | 29.23 | 0.97 | 425 | 0 | 0 | 0 | 0 | 0 | 0 | 13.62 | 8.234 | 7.019 | 0 | 0 | 0 | 1 | 1 | 0
2021-07-22 22:00 | 0 | 404.8 | 360.86 | 1 | 1.7 | 15.08 | 100 | 100 | 0 | 0 | 0 | 0.521 | 0 | 77.145 | 0 | 77.145 | 77.145 | 77.145 | 105.803 | 123.847 | 138.927 | 0 | 0 | 0 | 0 | 0 | 0 | -0.001 | 0 | 55.53 | 0 | 0 | 26.94 | 0.97 | 425 | 0 | 0 | 0 | 0 | 0 | 0 | 13.464 | 8.202 | 6.992 | 0 | 0 | 0 | 1 | 1 | 0
2021-07-22 23:00 | 0 | 429.2 | 398.45 | 1 | 1.8 | 15.64 | 100 | 100 | 25.661 | 25.661 | 0.663 | 0.789 | 27.113 | 0 | 0 | 89.458 | 89.458 | 89.458 | 118.04 | 136.747 | 147.301 | 0 | 0 | 0 | 0 | 0 | 0 | 89.457 | 89.458 | 60.73 | 17.42 | 100 | 21.82 | 0.98 | 425 | 0 | 0 | 0 | 0 | 0 | 0 | 13.409 | 8.191 | 6.982 | 0 | 0 | 0 | 2 | 2 | 0
2021-07-23 | 0 | 129 | 124.91 | 1 | 1.8 | 15.52 | 100 | 100 | 0 | 0 | 0 | 0.521 | 0 | 8.799 | 0 | 8.799 | 8.799 | 8.799 | 37.397 | 42.87 | 44.273 | 0 | 0 | 0 | 0 | 0 | 0 | -0.001 | 0 | 19.87 | 0 | 0 | 14.46 | 0.99 | 425 | 0 | 0 | 0 | 0 | 0 | 0 | 13.421 | 8.193 | 6.985 | 0 | 0 | 0 | 2 | 2 | 0
2021-07-23 01:00 | 0 | 63.3 | 63.01 | 1 | 1.6 | 15.28 | 100 | 100 | 0 | 0 | 0 | 0.521 | 0 | 0 | 0 | 0 | 0 | 0 | 19.011 | 21.626 | 21.725 | 0 | 0 | 0 | 0 | 0 | 0 | -0.001 | 0 | 0 | 0 | 0 | 5.47 | 1 | 408.11 | 0 | 0 | 0 | 0 | -8.845 | 0 | 12.885 | 8.081 | 6.889 | 0 | 0 | 0 | 1 | 1 | 0
2021-07-23 02:00 | 0 | 45.2 | 45.05 | 1 | 1.4 | 15.15 | 100 | 100 | 0 | 0 | 0 | 0.521 | 0 | 0 | 0 | 0 | 0 | 0 | 13.599 | 15.462 | 15.513 | 0 | 0 | 0 | 0 | 0 | 0 | -0.001 | 0 | 0 | 0 | 0 | 4.63 | 1 | 385.44 | 0 | 0 | 0 | 0 | -11.87 | 0 | 11.192 | 7.707 | 6.57 | 0 | 0 | 0 | 1 | 1 | 0
2021-07-23 03:00 | 0 | 92.6 | 89.25 | 1 | 1.3 | 11.41 | 100 | 100 | 0 | 0 | 0 | 0.521 | 0 | 0 | 0 | 0 | 0 | 0 | 16.46 | 30.63 | 31.78 | 0 | 0 | 0 | 0 | 0 | 0 | -0.001 | 0 | 0 | 0 | 0 | 15.46 | 0.99 | 371.85 | 0 | 0 | 0 | 0 | -7.12 | 0 | 9.889 | 7.391 | 6.3 | 0 | 0 | 0 | 1 | 1 | 0
2021-07-23 04:00 | 0 | 151.5 | 135.32 | 1 | 1 | 11.15 | 100 | 100 | 0 | 0 | 0 | 0.521 | 0 | 0 | 0 | 0 | 0 | 0 | 8.548 | 46.442 | 51.995 | 0 | 0 | 0 | 0 | 0 | 0 | -0.001 | 0 | 0 | 0 | 0 | 26.72 | 0.97 | 346.82 | 0 | 0 | 0 | 0 | -13.108 | 0 | 8.603 | 7.046 | 6.007 | 0 | 0 | 0 | 1 | 1 | 0
2021-07-23 05:00 | 0 | 0 | 0 | 1 | 1.2 | 9.93 | 100 | 100 | 0 | 0 | 0 | 0 | 0 | 0 | 0 | 0 | 0 | 0 | 0 | 0 | 0 | 0 | 0 | 0 | 0 | 0 | 0 | -0.001 | 0 | 0 | 0 | 0 | 32.43 | 0.96 | 310.82 | 0 | 0 | 0 | 0 | -18.851 | 0 | 6.817 | 6.496 | 5.538 | 0 | 0 | 0 | 2 | 2 | 0
2021-07-23 06:00 | 0 | 0 | 0 | 0 | 1.2 | 9.97 | 100 | 100 | 0 | 0 | 0 | 0 | 0 | 0 | 0 | 0 | 0 | 0 | 0 | 0 | 0 | 0 | 0 | 0 | 0 | 0 | 0 | -0.001 | 0 | 0 | 0 | 0 | 0 | 0 | 280.66 | 0 | 0 | 0 | 0 | -15.793 | 0 | 5.02 | 5.815 | 4.958 | 0 | 0 | 0 | 1 | 1 | 0
2021-07-23 07:00 | 0 | 0 | 0 | 0 | 1.1 | 10.52 | 100 | 100 | 0 | 0 | 0 | 0 | 0 | 0 | 0 | 0 | 0 | 0 | 0 | 0 | 0 | 0 | 0 | 0 | 0 | 0 | 0 | -0.001 | 0 | 0 | 0 | 0 | 0 | 0 | 260 | 0 | 0 | 0 | 0 | -6.918 | 0 | 3.813 | 5.231 | 4.46 | 0 | 0 | 6.585 | 1 | 1 | 0
2021-07-23 08:00 | 0 | 0 | 0 | 0 | 0.9 | 10.88 | 100 | 100 | 0 | 0 | 0 | 0 | 0 | 0 | 0 | 0 | 0 | 0 | 0 | 0 | 0 | 0 | 0 | 0 | 0 | 0 | 0 | -0.001 | 0 | 0 | 0 | 0 | 0 | 0 | 260 | 0 | 0 | 0 | 0 | 0 | 0 | 3.383 | 4.985 | 4.249 | 0 | 0 | 12.617 | 1 | 1 | 0
2021-07-23 09:00 | 0 | 0 | 0 | 0 | 0.6 | 10.46 | 100 | 100 | 0 | 0 | 0 | 0 | 0 | 0 | 0 | 0 | 0 | 0 | 0 | 0 | 0 | 0 | 0 | 0 | 0 | 0 | 0 | -0.001 | 0 | 0 | 0 | 0 | 0 | 0 | 260 | 0 | 0 | 0 | 0 | 0 | 0 | 3.397 | 4.993 | 4.256 | 0 | 0 | 12.646 | 1 | 1 | 0
2021-07-23 10:00 | 0 | 0 | 0 | 0 | 0.8 | 8.98 | 100 | 100 | 0 | 0 | 0 | 0 | 0 | 0 | 0 | 0 | 0 | 0 | 0 | 0 | 0 | 0 | 0 | 0 | 0 | 0 | 0 | -0.001 | 0 | 0 | 0 | 0 | 0 | 0 | 260 | 0 | 0 | 0 | 0 | 0 | 0 | 3.446 | 5.023 | 4.282 | 0 | 0 | 12.75 | 1 | 1 | 0
2021-07-23 11:00 | 0 | 0 | 0 | 0 | 0.6 | 9.3 | 100 | 100 | 0 | 0 | 0 | 0 | 0 | 0 | 0 | 0 | 0 | 0 | 0 | 0 | 0 | 0 | 0 | 0 | 0 | 0 | 0 | -0.001 | 0 | 0 | 0 | 0 | 0 | 0 | 260 | 0 | 0 | 0 | 0 | 0 | 0 | 3.435 | 5.016 | 4.276 | 0 | 0 | 12.727 | 1 | 1 | 0
2021-07-23 12:00 | 0 | 0 | 0 | 0 | 0.5 | 9.33 | 100 | 100 | 0 | 0 | 0 | 0 | 0 | 0 | 0 | 0 | 0 | 0 | 0 | 0 | 0 | 0 | 0 | 0 | 0 | 0 | 0 | -0.001 | 0 | 0 | 0 | 0 | 0 | 0 | 260 | 0 | 0 | 0 | 0 | 0 | 0 | 3.434 | 5.016 | 4.276 | 0 | 0 | 12.725 | 1 | 1 | 0
2021-07-23 13:00 | 0 | 0 | 0 | 1 | 0.8 | 8.28 | 100 | 100 | 0 | 0 | 0 | 0 | 0 | 0 | 0 | 0 | 0 | 0 | 0 | 0 | 0 | 0 | 0 | 0 | 0 | 0 | 0 | -0.001 | 0 | 0 | 0 | 0 | 27.16 | 0.97 | 260 | 0 | 0 | 0 | 0 | 0 | 0 | 3.469 | 5.037 | 4.294 | 0 | 0 | 12.799 | 1 | 1 | 0
2021-07-23 14:00 | 0 | 207.4 | 192.99 | 1 | 0.7 | 9.39 | 100 | 100 | 0 | 0 | 0 | 0.521 | 0 | 0 | 0 | 0 | 0 | 0 | 22.713 | 66.233 | 71.18 | 0 | 0 | 0 | 0 | 0 | 0 | -0.001 | 0 | 0 | 0 | 0 | 21.49 | 0.98 | 278.24 | 0 | 0 | 0 | 0 | 9.553 | 0 | 3.643 | 5.137 | 4.379 | 0 | 0 | 0 | 2 | 2 | 0
2021-07-23 15:00 | 0 | 285 | 280.34 | 1 | 1 | 13.77 | 100 | 100 | 0 | 0 | 0 | 0.521 | 0 | 0 | 0 | 0 | 0 | 0 | 66.881 | 96.213 | 97.812 | 0 | 0 | 0 | 0 | 0 | 0 | -0.001 | 0 | 0 | 0 | 0 | 10.37 | 1 | 374.65 | 0 | 0 | 0 | 0 | 50.488 | 0 | 5.381 | 5.944 | 5.068 | 0 | 0 | 0 | 1 | 1 | 0
2021-07-23 16:00 | 0 | 284 | 284 | 1 | 1.1 | 13.97 | 100 | 100 | 0 | 0 | 0 | 0.521 | 0 | 32.704 | 0 | 32.704 | 32.704 | 32.704 | 85.859 | 97.468 | 97.469 | 0 | 0 | 0 | 0 | 0 | 0 | -0.001 | 0 | 33.55 | 0 | 0 | 0.18 | 1 | 425 | 0 | 0 | 0 | 0 | 26.367 | 0 | 12.142 | 7.906 | 6.74 | 0 | 0 | 0 | 1 | 1 | 0
2021-07-23 17:00 | 0 | 232.7 | 229.27 | 1 | 1.3 | 14.47 | 100 | 100 | 0 | 0 | 0 | 0.521 | 0 | 40.22 | 0 | 40.22 | 40.22 | 40.22 | 68.961 | 78.684 | 79.863 | 0 | 0 | 0 | 0 | 0 | 0 | -0.001 | 0 | 50.36 | 0 | 0 | 9.85 | 1 | 425 | 0 | 0 | 0 | 0 | 0 | 0 | 13.524 | 8.214 | 7.002 | 0 | 0 | 0 | 1 | 1 | 0
2021-07-23 18:00 | 0 | 297 | 282.15 | 1 | 1.6 | 14.99 | 100 | 100 | 0 | 0 | 0 | 0.521 | 0 | 55.395 | 0 | 55.395 | 55.395 | 55.395 | 84.065 | 96.834 | 101.93 | 0 | 0 | 0 | 0 | 0 | 0 | -0.001 | 0 | 54.35 | 0 | 0 | 18.19 | 0.99 | 425 | 0 | 0 | 0 | 0 | 0 | 0 | 13.473 | 8.204 | 6.994 | 0 | 0 | 0 | 1 | 1 | 0
2021-07-23 19:00 | 0 | 349.5 | 317.68 | 1 | 1.9 | 14.79 | 100 | 100 | 0 | 0 | 0 | 0.521 | 0 | 64.914 | 0 | 64.914 | 64.914 | 64.914 | 93.611 | 109.027 | 119.948 | 0 | 0 | 0 | 0 | 0 | 0 | -0.001 | 0 | 54.12 | 0 | 0 | 24.64 | 0.98 | 425 | 0 | 0 | 0 | 0 | 0 | 0 | 13.492 | 8.208 | 6.997 | 0 | 0 | 0 | 1 | 1 | 0
2021-07-23 20:00 | 0 | 246.2 | 216.25 | 1 | 2 | 15.16 | 100 | 100 | 0 | 0 | 0 | 0.521 | 0 | 34.508 | 0 | 34.508 | 34.508 | 34.508 | 63.155 | 74.216 | 84.496 | 0 | 0 | 0 | 0 | 0 | 0 | -0.001 | 0 | 40.84 | 0 | 0 | 28.56 | 0.97 | 425 | 0 | 0 | 0 | 0 | 0 | 0 | 13.456 | 8.2 | 6.991 | 0 | 0 | 0 | 1 | 1 | 0
2021-07-23 21:00 | 0 | 197.1 | 171.66 | 1 | 2.2 | 16.4 | 100 | 100 | 0 | 0 | 0 | 0.521 | 0 | 21.539 | 0 | 21.539 | 21.539 | 21.539 | 50.019 | 58.913 | 67.645 | 0 | 0 | 0 | 0 | 0 | 0 | -0.001 | 0 | 31.84 | 0 | 0 | 29.43 | 0.97 | 425 | 0 | 0 | 0 | 0 | 0 | 0 | 13.335 | 8.175 | 6.97 | 0 | 0 | 0 | 1 | 1 | 0
2021-07-23 22:00 | 0 | 213.3 | 189.81 | 1 | 2.3 | 16.58 | 100 | 100 | 0 | 0 | 0 | 0.521 | 0 | 27.171 | 0 | 27.171 | 27.171 | 27.171 | 55.627 | 65.144 | 73.205 | 0 | 0 | 0 | 0 | 0 | 0 | -0.001 | 0 | 37.12 | 0 | 0 | 27.14 | 0.97 | 425 | 0 | 0 | 0 | 0 | 0 | 0 | 13.318 | 8.172 | 6.966 | 0 | 0 | 0 | 1 | 1 | 0
2021-07-23 23:00 | 0 | 281 | 260.53 | 1 | 2.2 | 16.53 | 100 | 100 | 0 | 0 | 0 | 0.521 | 0 | 48.695 | 0 | 48.695 | 48.695 | 48.695 | 77.157 | 89.414 | 96.439 | 0 | 0 | 0 | 0 | 0 | 0 | -0.001 | 0 | 50.49 | 0 | 0 | 22.01 | 0.98 | 425 | 0 | 0 | 0 | 0 | 0 | 0 | 13.322 | 8.173 | 6.967 | 0 | 0 | 0 | 1 | 1 | 0
2021-07-24 | 0 | 324.3 | 313.79 | 1 | 2 | 16.78 | 100 | 100 | 0 | 0 | 0 | 0.521 | 0 | 65.496 | 0 | 65.496 | 65.496 | 65.496 | 93.925 | 107.692 | 111.3 | 0 | 0 | 0 | 0 | 0 | 0 | -0.001 | 0 | 58.85 | 0 | 0 | 14.63 | 0.99 | 425 | 0 | 0 | 0 | 0 | 0 | 0 | 13.298 | 8.168 | 6.963 | 0 | 0 | 0 | 1 | 1 | 0
2021-07-24 01:00 | 0 | 217.6 | 216.55 | 1 | 1.9 | 16.83 | 100 | 100 | 0 | 0 | 0 | 0.521 | 0 | 36.908 | 0 | 36.908 | 36.908 | 36.908 | 65.33 | 74.321 | 74.68 | 0 | 0 | 0 | 0 | 0 | 0 | -0.001 | 0 | 49.42 | 0 | 0 | 5.63 | 1 | 425 | 0 | 0 | 0 | 0 | 0 | 0 | 13.293 | 8.167 | 6.962 | 0 | 0 | 0 | 1 | 1 | 0
2021-07-24 02:00 | 0 | 375.9 | 374.75 | 1 | 1.9 | 16.87 | 100 | 100 | 23.979 | 23.979 | 0.751 | 0.743 | 25.473 | 0 | 0 | 84.705 | 84.705 | 84.705 | 113.122 | 128.613 | 129.009 | 0 | 0 | 0 | 0 | 0 | 0 | 84.704 | 84.705 | 65.66 | 18.59 | 100 | 4.49 | 1 | 425 | 0 | 0 | 0 | 0 | 0 | 0 | 13.289 | 8.166 | 6.961 | 0 | 0 | 0 | 2 | 2 | 0
2021-07-24 03:00 | 0 | 398.2 | 384.03 | 1 | 1.7 | 13.27 | 100 | 100 | 0 | 0 | 0 | 0.521 | 0 | 41.114 | 0 | 41.114 | 41.114 | 41.114 | 70.018 | 131.798 | 136.662 | 0 | 0 | 0 | 0 | 0 | 0 | -0.001 | 0 | 30.08 | 0 | 0 | 15.33 | 0.99 | 425 | 0 | 0 | 0 | 0 | 0 | 0 | 13.642 | 8.238 | 7.023 | 0 | 0 | 0 | 2 | 2 | 0
2021-07-24 04:00 | 0 | 250 | 223.55 | 1 | 1.1 | 12.9 | 100 | 100 | 0 | 0 | 0 | 0.521 | 0 | 0 | 0 | 0 | 0 | 0 | 13.607 | 76.721 | 85.8 | 0 | 0 | 0 | 0 | 0 | 0 | -0.001 | 0 | 0 | 0 | 0 | 26.6 | 0.97 | 398.06 | 0 | 0 | 0 | 0 | -14.11 | 0 | 12.787 | 8.06 | 6.871 | 0 | 0 | 0 | 1 | 1 | 0
2021-07-24 05:00 | 0 | 0 | 0 | 1 | 1.6 | 12.48 | 100 | 100 | 0 | 0 | 0 | 0 | 0 | 0 | 0 | 0 | 0 | 0 | 0 | 0 | 0 | 0 | 0 | 0 | 0 | 0 | 0 | -0.001 | 0 | 0 | 0 | 0 | 32.3 | 0.96 | 352.84 | 0 | 0 | 0 | 0 | -23.677 | 0 | 9.96 | 7.405 | 6.313 | 0 | 0 | 0 | 2 | 2 | 0
2021-07-24 06:00 | 0 | 0 | 0 | 0 | 1.6 | 12.45 | 100 | 100 | 0 | 0 | 0 | 0 | 0 | 0 | 0 | 0 | 0 | 0 | 0 | 0 | 0 | 0 | 0 | 0 | 0 | 0 | 0 | -0.001 | 0 | 0 | 0 | 0 | 0 | 0 | 316.24 | 0 | 0 | 0 | 0 | -19.171 | 0 | 7.015 | 6.562 | 5.594 | 0 | 0 | 0 | 1 | 1 | 0
2021-07-24 07:00 | 0 | 0 | 0 | 0 | 1.4 | 12.46 | 100 | 100 | 0 | 0 | 0 | 0 | 0 | 0 | 0 | 0 | 0 | 0 | 0 | 0 | 0 | 0 | 0 | 0 | 0 | 0 | 0 | -0.001 | 0 | 0 | 0 | 0 | 0 | 0 | 285.63 | 0 | 0 | 0 | 0 | -16.026 | 0 | 5.15 | 5.871 | 5.005 | 0 | 0 | 0 | 1 | 1 | 0
2021-07-24 08:00 | 0 | 0 | 0 | 0 | 1.2 | 12.22 | 100 | 100 | 0 | 0 | 0 | 0 | 0 | 0 | 0 | 0 | 0 | 0 | 0 | 0 | 0 | 0 | 0 | 0 | 0 | 0 | 0 | -0.001 | 0 | 0 | 0 | 0 | 0 | 0 | 260 | 0 | 0 | 0 | 0 | -7.039 | 0 | 3.928 | 5.294 | 4.513 | 0 | 0 | 6.696 | 1 | 1 | 0
2021-07-24 09:00 | 0 | 0 | 0 | 0 | 1.1 | 11.26 | 100 | 100 | 0 | 0 | 0 | 0 | 0 | 0 | 0 | 0 | 0 | 0 | 0 | 0 | 0 | 0 | 0 | 0 | 0 | 0 | 0 | -0.001 | 0 | 0 | 0 | 0 | 0 | 0 | 260 | 0 | 0 | 0 | 0 | 0 | 0 | 3.371 | 4.977 | 4.243 | 0 | 0 | 12.59 | 1 | 1 | 0
2021-07-24 10:00 | 0 | 0 | 0 | 0 | 0.8 | 10.12 | 100 | 100 | 0 | 0 | 0 | 0 | 0 | 0 | 0 | 0 | 0 | 0 | 0 | 0 | 0 | 0 | 0 | 0 | 0 | 0 | 0 | -0.001 | 0 | 0 | 0 | 0 | 0 | 0 | 260 | 0 | 0 | 0 | 0 | 0 | 0 | 3.408 | 5 | 4.262 | 0 | 0 | 12.67 | 1 | 1 | 0
2021-07-24 11:00 | 0 | 0 | 0 | 0 | 1.1 | 10.08 | 100 | 100 | 0 | 0 | 0 | 0 | 0 | 0 | 0 | 0 | 0 | 0 | 0 | 0 | 0 | 0 | 0 | 0 | 0 | 0 | 0 | -0.001 | 0 | 0 | 0 | 0 | 0 | 0 | 260 | 0 | 0 | 0 | 0 | 0 | 0 | 3.409 | 5.001 | 4.263 | 0 | 0 | 12.673 | 1 | 1 | 0
2021-07-24 12:00 | 0 | 0 | 0 | 0 | 1 | 10.39 | 100 | 100 | 0 | 0 | 0 | 0 | 0 | 0 | 0 | 0 | 0 | 0 | 0 | 0 | 0 | 0 | 0 | 0 | 0 | 0 | 0 | -0.001 | 0 | 0 | 0 | 0 | 0 | 0 | 260 | 0 | 0 | 0 | 0 | 0 | 0 | 3.399 | 4.994 | 4.258 | 0 | 0 | 12.651 | 1 | 1 | 0
2021-07-24 13:00 | 0 | 0 | 0 | 1 | 1.3 | 10.01 | 100 | 100 | 0 | 0 | 0 | 0 | 0 | 0 | 0 | 0 | 0 | 0 | 0 | 0 | 0 | 0 | 0 | 0 | 0 | 0 | 0 | -0.001 | 0 | 0 | 0 | 0 | 27.04 | 0.97 | 260 | 0 | 0 | 0 | 0 | 0 | 0 | 3.412 | 5.002 | 4.264 | 0 | 0 | 12.678 | 1 | 1 | 0
2021-07-24 14:00 | 0 | 146.5 | 136.43 | 1 | 1.2 | 10.6 | 100 | 100 | 0 | 0 | 0 | 0.521 | 0 | 0 | 0 | 0 | 0 | 0 | 15.733 | 46.823 | 50.279 | 0 | 0 | 0 | 0 | 0 | 0 | -0.001 | 0 | 0 | 0 | 0 | 21.37 | 0.98 | 265.66 | 0 | 0 | 0 | 0 | 2.963 | 0 | 3.455 | 5.028 | 4.287 | 0 | 0 | 0 | 2 | 2 | 0
2021-07-24 15:00 | 0 | 138.4 | 136.19 | 1 | 1.4 | 10.68 | 100 | 100 | 0 | 0 | 0 | 0.521 | 0 | 0 | 0 | 0 | 0 | 0 | 32.201 | 46.741 | 47.499 | 0 | 0 | 0 | 0 | 0 | 0 | -0.001 | 0 | 0 | 0 | 0 | 10.25 | 1 | 300.6 | 0 | 0 | 0 | 0 | 18.3 | 0 | 4.014 | 5.337 | 4.55 | 0 | 0 | 0 | 1 | 1 | 0
2021-07-24 16:00 | 0 | 155.7 | 155.7 | 1 | 1.8 | 10.37 | 100 | 100 | 0 | 0 | 0 | 0.521 | 0 | 0 | 0 | 0 | 0 | 0 | 47.069 | 53.435 | 53.436 | 0 | 0 | 0 | 0 | 0 | 0 | -0.001 | 0 | 0 | 0 | 0 | 0.32 | 1 | 357.18 | 0 | 0 | 0 | 0 | 29.63 | 0 | 5.971 | 6.191 | 5.278 | 0 | 0 | 0 | 1 | 1 | 0
2021-07-24 17:00 | 0 | 114 | 112.27 | 1 | 2 | 10.13 | 100 | 100 | 0 | 0 | 0 | 0.521 | 0 | 0 | 0 | 0 | 0 | 0 | 33.764 | 38.529 | 39.125 | 0 | 0 | 0 | 0 | 0 | 0 | -0.001 | 0 | 0 | 0 | 0 | 10.01 | 1 | 379.76 | 0 | 0 | 0 | 0 | 11.825 | 0 | 8.789 | 7.098 | 6.051 | 0 | 0 | 0 | 1 | 1 | 0
2021-07-24 18:00 | 0 | 57 | 54.1 | 1 | 2.1 | 10.23 | 100 | 100 | 0 | 0 | 0 | 0.521 | 0 | 0 | 0 | 0 | 0 | 0 | 16.114 | 18.566 | 19.562 | 0 | 0 | 0 | 0 | 0 | 0 | -0.001 | 0 | 0 | 0 | 0 | 18.37 | 0.99 | 366.47 | 0 | 0 | 0 | 0 | -6.962 | 0 | 9.547 | 7.303 | 6.226 | 0 | 0 | 0 | 1 | 1 | 0
2021-07-24 19:00 | 0 | 15.7 | 14.25 | 1 | 2.1 | 10.41 | 100 | 100 | 0 | 0 | 0 | 0.521 | 0 | 0 | 0 | 0 | 0 | 0 | 4.197 | 4.89 | 5.388 | 0 | 0 | 0 | 0 | 0 | 0 | -0.001 | 0 | 0 | 0 | 0 | 24.83 | 0.98 | 334.54 | 0 | 0 | 0 | 0 | -16.718 | 0 | 8.121 | 6.906 | 5.888 | 0 | 0 | 0 | 1 | 1 | 0
2021-07-24 20:00 | 0 | 2.7 | 2.37 | 1 | 2.1 | 11.02 | 100 | 100 | 0 | 0 | 0 | 0.521 | 0 | 0 | 0 | 0 | 0 | 0 | 0.691 | 0.812 | 0.927 | 0 | 0 | 0 | 0 | 0 | 0 | -0.001 | 0 | 0 | 0 | 0 | 28.76 | 0.97 | 302.05 | 0 | 0 | 0 | 0 | -17.015 | 0 | 6.123 | 6.253 | 5.33 | 0 | 0 | 0 | 1 | 1 | 0
2021-07-24 21:00 | 0 | 4.7 | 4.08 | 1 | 2 | 11.79 | 100 | 100 | 0 | 0 | 0 | 0.521 | 0 | 0 | 0 | 0 | 0 | 0 | 1.19 | 1.402 | 1.613 | 0 | 0 | 0 | 0 | 0 | 0 | -0.001 | 0 | 0 | 0 | 0 | 29.64 | 0.97 | 275.62 | 0 | 0 | 0 | 0 | -13.841 | 0 | 4.602 | 5.629 | 4.799 | 0 | 0 | 0 | 1 | 1 | 0
2021-07-24 22:00 | 0 | 0.7 | 0.62 | 1 | 1.3 | 9.94 | 100 | 100 | 0 | 0 | 0 | 0.521 | 0 | 0 | 0 | 0 | 0 | 0 | 0.182 | 0.213 | 0.24 | 0 | 0 | 0 | 0 | 0 | 0 | -0.001 | 0 | 0 | 0 | 0 | 27.34 | 0.97 | 260 | 0 | 0 | 0 | 0 | -6.667 | 0 | 3.664 | 5.148 | 4.389 | 0 | 0 | 6.352 | 1 | 1 | 0
2021-07-24 23:00 | 0 | 2.6 | 2.41 | 1 | 1.2 | 10.24 | 100 | 100 | 0 | 0 | 0 | 0.521 | 0 | 0 | 0 | 0 | 0 | 0 | 0.713 | 0.826 | 0.892 | 0 | 0 | 0 | 0 | 0 | 0 | -0.001 | 0 | 0 | 0 | 0 | 22.19 | 0.98 | 260 | 0 | 0 | 0 | 0 | 0 | 0 | 3.404 | 4.997 | 4.26 | 0 | 0 | 11.949 | 1 | 1 | 0
2021-07-25 | 0 | 45.4 | 43.89 | 1 | 0.9 | 10.47 | 100 | 100 | 0 | 0 | 0 | 0.521 | 0 | 0 | 0 | 0 | 0 | 0 | 13.136 | 15.064 | 15.581 | 0 | 0 | 0 | 0 | 0 | 0 | -0.001 | 0 | 0 | 0 | 0 | 14.8 | 0.99 | 260.9 | 0 | 0 | 0 | 0 | 0.469 | 0 | 3.406 | 4.999 | 4.261 | 0 | 0 | 0 | 1 | 1 | 0
2021-07-25 01:00 | 0 | 0 | 0 | 1 | 0.8 | 10.89 | 100 | 100 | 0 | 0 | 0 | 0 | 0 | 0 | 0 | 0 | 0 | 0 | 0 | 0 | 0 | 0 | 0 | 0 | 0 | 0 | 0 | -0.001 | 0 | 0 | 0 | 0 | 5.78 | 1 | 260 | 0 | 0 | 0 | 0 | -0.423 | 0 | 3.384 | 4.985 | 4.25 | 0 | 0 | 12.196 | 2 | 2 | 0
2021-07-25 02:00 | 0 | 9.2 | 9.17 | 1 | 0.9 | 10.86 | 100 | 100 | 0 | 0 | 0 | 0.521 | 0 | 0 | 0 | 0 | 0 | 0 | 2.763 | 3.148 | 3.157 | 0 | 0 | 0 | 0 | 0 | 0 | -0.001 | 0 | 0 | 0 | 0 | 4.35 | 1 | 260 | 0 | 0 | 0 | 0 | 0 | 0 | 3.384 | 4.985 | 4.25 | 0 | 0 | 9.855 | 2 | 2 | 0
2021-07-25 03:00 | 0 | 2.1 | 2.03 | 1 | 1 | 9.99 | 100 | 100 | 0 | 0 | 0 | 0.521 | 0 | 0 | 0 | 0 | 0 | 0 | 0.365 | 0.696 | 0.721 | 0 | 0 | 0 | 0 | 0 | 0 | -0.001 | 0 | 0 | 0 | 0 | 15.2 | 0.99 | 260 | 0 | 0 | 0 | 0 | 0 | 0 | 3.412 | 5.002 | 4.264 | 0 | 0 | 12.314 | 1 | 1 | 0
2021-07-25 04:00 | 0 | 10.4 | 9.31 | 1 | 0.6 | 10.53 | 100 | 100 | 0 | 0 | 0 | 0.521 | 0 | 0 | 0 | 0 | 0 | 0 | 0.545 | 3.195 | 3.569 | 0 | 0 | 0 | 0 | 0 | 0 | -0.001 | 0 | 0 | 0 | 0 | 26.47 | 0.97 | 260 | 0 | 0 | 0 | 0 | 0 | 0 | 3.395 | 4.992 | 4.255 | 0 | 0 | 12.097 | 1 | 1 | 0
2021-07-25 05:00 | 0 | 0 | 0 | 1 | 0.6 | 10.39 | 100 | 100 | 0 | 0 | 0 | 0 | 0 | 0 | 0 | 0 | 0 | 0 | 0 | 0 | 0 | 0 | 0 | 0 | 0 | 0 | 0 | -0.001 | 0 | 0 | 0 | 0 | 32.18 | 0.96 | 260 | 0 | 0 | 0 | 0 | 0 | 0 | 3.399 | 4.994 | 4.258 | 0 | 0 | 12.651 | 2 | 2 | 0
2021-07-25 06:00 | 0 | 0 | 0 | 0 | 0.6 | 10.29 | 100 | 100 | 0 | 0 | 0 | 0 | 0 | 0 | 0 | 0 | 0 | 0 | 0 | 0 | 0 | 0 | 0 | 0 | 0 | 0 | 0 | -0.001 | 0 | 0 | 0 | 0 | 0 | 0 | 260 | 0 | 0 | 0 | 0 | 0 | 0 | 3.402 | 4.996 | 4.259 | 0 | 0 | 12.658 | 1 | 1 | 0
2021-07-25 07:00 | 0 | 0 | 0 | 0 | 0.8 | 10.4 | 100 | 100 | 0 | 0 | 0 | 0 | 0 | 0 | 0 | 0 | 0 | 0 | 0 | 0 | 0 | 0 | 0 | 0 | 0 | 0 | 0 | -0.001 | 0 | 0 | 0 | 0 | 0 | 0 | 260 | 0 | 0 | 0 | 0 | 0 | 0 | 3.399 | 4.994 | 4.257 | 0 | 0 | 12.65 | 1 | 1 | 0
2021-07-25 08:00 | 0 | 0 | 0 | 0 | 0.8 | 10.57 | 100 | 100 | 0 | 0 | 0 | 0 | 0 | 0 | 0 | 0 | 0 | 0 | 0 | 0 | 0 | 0 | 0 | 0 | 0 | 0 | 0 | -0.001 | 0 | 0 | 0 | 0 | 0 | 0 | 260 | 0 | 0 | 0 | 0 | 0 | 0 | 3.393 | 4.991 | 4.255 | 0 | 0 | 12.639 | 1 | 1 | 0
2021-07-25 09:00 | 0 | 0 | 0 | 0 | 0.9 | 10.28 | 100 | 100 | 0 | 0 | 0 | 0 | 0 | 0 | 0 | 0 | 0 | 0 | 0 | 0 | 0 | 0 | 0 | 0 | 0 | 0 | 0 | -0.001 | 0 | 0 | 0 | 0 | 0 | 0 | 260 | 0 | 0 | 0 | 0 | 0 | 0 | 3.403 | 4.997 | 4.259 | 0 | 0 | 12.659 | 1 | 1 | 0
2021-07-25 10:00 | 0 | 0 | 0 | 0 | 1.1 | 9.1 | 100 | 100 | 0 | 0 | 0 | 0 | 0 | 0 | 0 | 0 | 0 | 0 | 0 | 0 | 0 | 0 | 0 | 0 | 0 | 0 | 0 | -0.001 | 0 | 0 | 0 | 0 | 0 | 0 | 260 | 0 | 0 | 0 | 0 | 0 | 0 | 3.442 | 5.02 | 4.28 | 0 | 0 | 12.741 | 1 | 1 | 0
2021-07-25 11:00 | 0 | 0 | 0 | 0 | 1.2 | 9.25 | 100 | 100 | 0 | 0 | 0 | 0 | 0 | 0 | 0 | 0 | 0 | 0 | 0 | 0 | 0 | 0 | 0 | 0 | 0 | 0 | 0 | -0.001 | 0 | 0 | 0 | 0 | 0 | 0 | 260 | 0 | 0 | 0 | 0 | 0 | 0 | 3.437 | 5.017 | 4.277 | 0 | 0 | 12.731 | 1 | 1 | 0
2021-07-25 12:00 | 0 | 0 | 0 | 0 | 1.1 | 9.53 | 100 | 100 | 0 | 0 | 0 | 0 | 0 | 0 | 0 | 0 | 0 | 0 | 0 | 0 | 0 | 0 | 0 | 0 | 0 | 0 | 0 | -0.001 | 0 | 0 | 0 | 0 | 0 | 0 | 260 | 0 | 0 | 0 | 0 | 0 | 0 | 3.427 | 5.012 | 4.272 | 0 | 0 | 12.711 | 1 | 1 | 0
2021-07-25 13:00 | 0 | 0 | 0 | 1 | 1.4 | 9.77 | 100 | 100 | 0 | 0 | 0 | 0 | 0 | 0 | 0 | 0 | 0 | 0 | 0 | 0 | 0 | 0 | 0 | 0 | 0 | 0 | 0 | -0.001 | 0 | 0 | 0 | 0 | 26.92 | 0.97 | 260 | 0 | 0 | 0 | 0 | 0 | 0 | 3.42 | 5.007 | 4.268 | 0 | 0 | 12.694 | 1 | 1 | 0
2021-07-25 14:00 | 0 | 74.2 | 69.16 | 1 | 1.5 | 9.53 | 100 | 100 | 0 | 0 | 0 | 0.521 | 0 | 0 | 0 | 0 | 0 | 0 | 7.808 | 23.735 | 25.465 | 0 | 0 | 0 | 0 | 0 | 0 | -0.001 | 0 | 0 | 0 | 0 | 21.24 | 0.98 | 260 | 0 | 0 | 0 | 0 | 0 | 0 | 3.427 | 5.012 | 4.272 | 0 | 0 | 4.903 | 2 | 2 | 0
2021-07-25 15:00 | 0 | 187.7 | 184.78 | 1 | 1.6 | 11.49 | 100 | 100 | 0 | 0 | 0 | 0.521 | 0 | 0 | 0 | 0 | 0 | 0 | 43.288 | 63.417 | 64.419 | 0 | 0 | 0 | 0 | 0 | 0 | -0.001 | 0 | 0 | 0 | 0 | 10.12 | 1 | 316 | 0 | 0 | 0 | 0 | 29.328 | 0 | 4.049 | 5.35 | 4.561 | 0 | 0 | 0 | 1 | 1 | 0
2021-07-25 16:00 | 0 | 240 | 239.99 | 1 | 1.4 | 11.09 | 100 | 100 | 0 | 0 | 0 | 0.521 | 0 | 0 | 0 | 0 | 0 | 0 | 72.55 | 82.365 | 82.368 | 0 | 0 | 0 | 0 | 0 | 0 | -0.001 | 0 | 0 | 0 | 0 | 0.47 | 1 | 415.72 | 0 | 0 | 0 | 0 | 52.222 | 0 | 7.768 | 6.78 | 5.78 | 0 | 0 | 0 | 1 | 1 | 0
2021-07-25 17:00 | 0 | 323.3 | 318.22 | 1 | 1.6 | 11.12 | 100 | 100 | 0 | 0 | 0 | 0.521 | 0 | 61.723 | 0 | 61.723 | 61.723 | 61.723 | 95.692 | 109.214 | 110.957 | 0 | 0 | 0 | 0 | 0 | 0 | -0.001 | 0 | 55.63 | 0 | 0 | 10.17 | 1 | 425 | 0 | 0 | 0 | 0 | 4.858 | 0 | 13.793 | 8.268 | 7.049 | 0 | 0 | 0 | 1 | 1 | 0
2021-07-25 18:00 | 0 | 369.3 | 350.13 | 1 | 1.7 | 11.16 | 100 | 100 | 0 | 0 | 0 | 0.521 | 0 | 75.074 | 0 | 75.074 | 75.074 | 75.074 | 104.265 | 120.163 | 126.744 | 0 | 0 | 0 | 0 | 0 | 0 | -0.001 | 0 | 59.23 | 0 | 0 | 18.54 | 0.99 | 425 | 0 | 0 | 0 | 0 | 0 | 0 | 13.852 | 8.28 | 7.059 | 0 | 0 | 0 | 1 | 1 | 0
2021-07-25 19:00 | 0 | 312.9 | 283.52 | 1 | 2 | 11.5 | 100 | 100 | 0 | 0 | 0 | 0.521 | 0 | 54.336 | 0 | 54.336 | 54.336 | 54.336 | 83.481 | 97.306 | 107.387 | 0 | 0 | 0 | 0 | 0 | 0 | -0.001 | 0 | 50.6 | 0 | 0 | 25.03 | 0.98 | 425 | 0 | 0 | 0 | 0 | 0 | 0 | 13.818 | 8.274 | 7.053 | 0 | 0 | 0 | 1 | 1 | 0
2021-07-25 20:00 | 0 | 254.7 | 222.83 | 1 | 2.2 | 11.95 | 100 | 100 | 0 | 0 | 0 | 0.521 | 0 | 35.926 | 0 | 35.926 | 35.926 | 35.926 | 65.01 | 76.476 | 87.413 | 0 | 0 | 0 | 0 | 0 | 0 | -0.001 | 0 | 41.1 | 0 | 0 | 28.97 | 0.97 | 425 | 0 | 0 | 0 | 0 | 0 | 0 | 13.773 | 8.265 | 7.045 | 0 | 0 | 0 | 1 | 1 | 0
2021-07-25 21:00 | 0 | 444.2 | 385.25 | 1 | 2.2 | 12.88 | 100 | 100 | 23.779 | 23.779 | 0.434 | 0.729 | 24.942 | 0 | 0 | 83.173 | 83.173 | 83.173 | 112.13 | 132.219 | 152.449 | 0 | 0 | 0 | 0 | 0 | 0 | 83.172 | 83.173 | 54.56 | 15.6 | 100 | 29.85 | 0.97 | 425 | 0 | 0 | 0 | 0 | 0 | 0 | 13.681 | 8.246 | 7.03 | 0 | 0 | 0 | 2 | 2 | 0
2021-07-25 22:00 | 0 | 370.9 | 328.85 | 1 | 2.3 | 13.39 | 100 | 100 | 0 | 0 | 0 | 0.521 | 0 | 67.393 | 0 | 67.393 | 67.393 | 67.393 | 96.28 | 112.861 | 127.293 | 0 | 0 | 0 | 0 | 0 | 0 | -0.001 | 0 | 52.94 | 0 | 0 | 27.55 | 0.97 | 425 | 0 | 0 | 0 | 0 | 0 | 0 | 13.63 | 8.236 | 7.021 | 0 | 0 | 0 | 2 | 2 | 0
2021-07-25 23:00 | 0 | 426.8 | 394.64 | 1 | 2 | 13.38 | 100 | 100 | 25.309 | 25.309 | 0.493 | 0.774 | 26.576 | 0 | 0 | 87.907 | 87.907 | 87.907 | 116.795 | 135.44 | 146.478 | 0 | 0 | 0 | 0 | 0 | 0 | 87.906 | 87.907 | 60.01 | 17.28 | 100 | 22.38 | 0.98 | 425 | 0 | 0 | 0 | 0 | 0 | 0 | 13.631 | 8.236 | 7.021 | 0 | 0 | 0 | 2 | 2 | 0
2021-07-26 | 0 | 396.3 | 382.84 | 1 | 2 | 13.65 | 100 | 100 | 24.558 | 24.558 | 0.502 | 0.752 | 25.813 | 0 | 0 | 85.695 | 85.695 | 85.695 | 114.546 | 131.392 | 136.01 | 0 | 0 | 0 | 0 | 0 | 0 | 85.694 | 85.695 | 63.01 | 18.06 | 100 | 14.97 | 0.99 | 425 | 0 | 0 | 0 | 0 | 0 | 0 | 13.605 | 8.231 | 7.016 | 0 | 0 | 0 | 2 | 2 | 0
2021-07-26 01:00 | 0 | 312.8 | 311.12 | 1 | 2.2 | 13.48 | 100 | 100 | 0 | 0 | 0 | 0.521 | 0 | 64.968 | 0 | 64.968 | 64.968 | 64.968 | 93.843 | 106.777 | 107.353 | 0 | 0 | 0 | 0 | 0 | 0 | -0.001 | 0 | 60.52 | 0 | 0 | 5.94 | 1 | 425 | 0 | 0 | 0 | 0 | 0 | 0 | 13.622 | 8.234 | 7.019 | 0 | 0 | 0 | 2 | 2 | 0
2021-07-26 02:00 | 0 | 230.1 | 229.48 | 1 | 2.2 | 12.92 | 100 | 100 | 0 | 0 | 0 | 0.521 | 0 | 39.71 | 0 | 39.71 | 39.71 | 39.71 | 68.661 | 78.758 | 78.97 | 0 | 0 | 0 | 0 | 0 | 0 | -0.001 | 0 | 50.28 | 0 | 0 | 4.2 | 1 | 425 | 0 | 0 | 0 | 0 | 0 | 0 | 13.677 | 8.245 | 7.029 | 0 | 0 | 0 | 1 | 1 | 0
2021-07-26 03:00 | 0 | 148.3 | 143.2 | 1 | 1.8 | 10.46 | 100 | 100 | 0 | 0 | 0 | 0.521 | 0 | 0 | 0 | 0 | 0 | 0 | 25.474 | 49.147 | 50.897 | 0 | 0 | 0 | 0 | 0 | 0 | -0.001 | 0 | 0 | 0 | 0 | 15.07 | 0.99 | 418.32 | 0 | 0 | 0 | 0 | -3.498 | 0 | 13.693 | 8.248 | 7.032 | 0 | 0 | 0 | 1 | 1 | 0
2021-07-26 04:00 | 0 | 149.3 | 133.8 | 1 | 1.4 | 10.29 | 100 | 100 | 0 | 0 | 0 | 0.521 | 0 | 0 | 0 | 0 | 0 | 0 | 7.498 | 45.92 | 51.24 | 0 | 0 | 0 | 0 | 0 | 0 | -0.001 | 0 | 0 | 0 | 0 | 26.34 | 0.97 | 381.55 | 0 | 0 | 0 | 0 | -19.258 | 0 | 12.102 | 7.911 | 6.744 | 0 | 0 | 0 | 1 | 1 | 0
2021-07-26 05:00 | 0 | 0 | 0 | 0 | 1.2 | 10.12 | 100 | 100 | 0 | 0 | 0 | 0 | 0 | 0 | 0 | 0 | 0 | 0 | 0 | 0 | 0 | 0 | 0 | 0 | 0 | 0 | 0 | -0.001 | 0 | 0 | 0 | 0 | 0 | 0 | 339.18 | 0 | 0 | 0 | 0 | -22.188 | 0 | 8.958 | 7.142 | 6.088 | 0 | 0 | 0 | 2 | 2 | 0
2021-07-26 06:00 | 0 | 0 | 0 | 0 | 1.1 | 10.14 | 100 | 100 | 0 | 0 | 0 | 0 | 0 | 0 | 0 | 0 | 0 | 0 | 0 | 0 | 0 | 0 | 0 | 0 | 0 | 0 | 0 | -0.001 | 0 | 0 | 0 | 0 | 0 | 0 | 304.52 | 0 | 0 | 0 | 0 | -18.149 | 0 | 6.389 | 6.348 | 5.412 | 0 | 0 | 0 | 1 | 1 | 0
2021-07-26 07:00 | 0 | 0 | 0 | 0 | 0.9 | 10.16 | 100 | 100 | 0 | 0 | 0 | 0 | 0 | 0 | 0 | 0 | 0 | 0 | 0 | 0 | 0 | 0 | 0 | 0 | 0 | 0 | 0 | -0.001 | 0 | 0 | 0 | 0 | 0 | 0 | 275.33 | 0 | 0 | 0 | 0 | -15.286 | 0 | 4.741 | 5.692 | 4.853 | 0 | 0 | 0 | 1 | 1 | 0
2021-07-26 08:00 | 0 | 0 | 0 | 0 | 1.1 | 10.32 | 100 | 100 | 0 | 0 | 0 | 0 | 0 | 0 | 0 | 0 | 0 | 0 | 0 | 0 | 0 | 0 | 0 | 0 | 0 | 0 | 0 | -0.001 | 0 | 0 | 0 | 0 | 0 | 0 | 260 | 0 | 0 | 0 | 0 | -6.732 | 0 | 3.638 | 5.133 | 4.376 | 0 | 0 | 6.415 | 1 | 1 | 0
2021-07-26 09:00 | 0 | 0 | 0 | 0 | 1.1 | 9.38 | 100 | 100 | 0 | 0 | 0 | 0 | 0 | 0 | 0 | 0 | 0 | 0 | 0 | 0 | 0 | 0 | 0 | 0 | 0 | 0 | 0 | -0.001 | 0 | 0 | 0 | 0 | 0 | 0 | 260 | 0 | 0 | 0 | 0 | 0 | 0 | 3.432 | 5.015 | 4.275 | 0 | 0 | 12.722 | 1 | 1 | 0
2021-07-26 10:00 | 0 | 0 | 0 | 0 | 0.8 | 8.09 | 100 | 100 | 0 | 0 | 0 | 0 | 0 | 0 | 0 | 0 | 0 | 0 | 0 | 0 | 0 | 0 | 0 | 0 | 0 | 0 | 0 | -0.001 | 0 | 0 | 0 | 0 | 0 | 0 | 260 | 0 | 0 | 0 | 0 | 0 | 0 | 3.475 | 5.04 | 4.297 | 0 | 0 | 12.813 | 1 | 1 | 0
2021-07-26 11:00 | 0 | 0 | 0 | 0 | 0.7 | 8.42 | 100 | 100 | 0 | 0 | 0 | 0 | 0 | 0 | 0 | 0 | 0 | 0 | 0 | 0 | 0 | 0 | 0 | 0 | 0 | 0 | 0 | -0.001 | 0 | 0 | 0 | 0 | 0 | 0 | 260 | 0 | 0 | 0 | 0 | 0 | 0 | 3.464 | 5.034 | 4.291 | 0 | 0 | 12.789 | 1 | 1 | 0
2021-07-26 12:00 | 0 | 0 | 0 | 0 | 0.7 | 8.16 | 100 | 100 | 0 | 0 | 0 | 0 | 0 | 0 | 0 | 0 | 0 | 0 | 0 | 0 | 0 | 0 | 0 | 0 | 0 | 0 | 0 | -0.001 | 0 | 0 | 0 | 0 | 0 | 0 | 260 | 0 | 0 | 0 | 0 | 0 | 0 | 3.473 | 5.039 | 4.296 | 0 | 0 | 12.808 | 1 | 1 | 0
2021-07-26 13:00 | 0 | 0 | 0 | 1 | 0.5 | 8.53 | 100 | 100 | 0 | 0 | 0 | 0 | 0 | 0 | 0 | 0 | 0 | 0 | 0 | 0 | 0 | 0 | 0 | 0 | 0 | 0 | 0 | -0.001 | 0 | 0 | 0 | 0 | 26.8 | 0.97 | 260 | 0 | 0 | 0 | 0 | 0 | 0 | 3.461 | 5.032 | 4.289 | 0 | 0 | 12.782 | 1 | 1 | 0
2021-07-26 14:00 | 0 | 100.5 | 93.75 | 1 | 0.9 | 8.77 | 100 | 100 | 0 | 0 | 0 | 0.521 | 0 | 0 | 0 | 0 | 0 | 0 | 10.356 | 32.176 | 34.492 | 0 | 0 | 0 | 0 | 0 | 0 | -0.001 | 0 | 0 | 0 | 0 | 21.12 | 0.98 | 260 | 0 | 0 | 0 | 0 | 0 | 0 | 3.453 | 5.027 | 4.285 | 0 | 0 | 2.409 | 2 | 2 | 0
2021-07-26 15:00 | 0 | 49 | 48.26 | 1 | 0.8 | 9.86 | 100 | 100 | 0 | 0 | 0 | 0.521 | 0 | 0 | 0 | 0 | 0 | 0 | 11.199 | 16.562 | 16.817 | 0 | 0 | 0 | 0 | 0 | 0 | -0.001 | 0 | 0 | 0 | 0 | 9.98 | 1 | 260 | 0 | 0 | 0 | 0 | 0 | 0 | 3.417 | 5.005 | 4.267 | 0 | 0 | 1.489 | 1 | 1 | 0
2021-07-26 16:00 | 0 | 150.2 | 150.19 | 1 | 1.2 | 10.11 | 100 | 100 | 0 | 0 | 0 | 0.521 | 0 | 0 | 0 | 0 | 0 | 0 | 45.402 | 51.546 | 51.549 | 0 | 0 | 0 | 0 | 0 | 0 | -0.001 | 0 | 0 | 0 | 0 | 0.62 | 1 | 319.66 | 0 | 0 | 0 | 0 | 31.241 | 0 | 4.153 | 5.402 | 4.606 | 0 | 0 | 0 | 1 | 1 | 0
2021-07-26 17:00 | 0 | 182 | 179.05 | 1 | 1.4 | 10.42 | 100 | 100 | 0 | 0 | 0 | 0.521 | 0 | 0 | 0 | 0 | 0 | 0 | 53.833 | 61.449 | 62.462 | 0 | 0 | 0 | 0 | 0 | 0 | -0.001 | 0 | 0 | 0 | 0 | 10.33 | 1 | 385.13 | 0 | 0 | 0 | 0 | 34.29 | 0 | 7.256 | 6.633 | 5.655 | 0 | 0 | 0 | 1 | 1 | 0
2021-07-26 18:00 | 0 | 253.1 | 239.7 | 1 | 1.4 | 10.68 | 100 | 100 | 0 | 0 | 0 | 0.521 | 0 | 22.924 | 0 | 22.924 | 22.924 | 22.924 | 71.362 | 82.265 | 86.864 | 0 | 0 | 0 | 0 | 0 | 0 | -0.001 | 0 | 26.39 | 0 | 0 | 18.73 | 0.99 | 425 | 0 | 0 | 0 | 0 | 20.878 | 0 | 12.686 | 8.03 | 6.845 | 0 | 0 | 0 | 1 | 1 | 0
2021-07-26 19:00 | 0 | 145.1 | 131.26 | 1 | 1.5 | 10.08 | 100 | 100 | 0 | 0 | 0 | 0.521 | 0 | 9.292 | 0 | 9.292 | 9.292 | 9.292 | 38.632 | 45.049 | 49.798 | 0 | 0 | 0 | 0 | 0 | 0 | -0.001 | 0 | 18.66 | 0 | 0 | 25.23 | 0.98 | 425 | 0 | 0 | 0 | 0 | 0 | 0 | 13.96 | 8.302 | 7.077 | 0 | 0 | 0 | 1 | 1 | 0
2021-07-26 20:00 | 0 | 200.2 | 174.79 | 1 | 1.4 | 9.58 | 100 | 100 | 0 | 0 | 0 | 0.521 | 0 | 21.555 | 0 | 21.555 | 21.555 | 21.555 | 50.964 | 59.987 | 68.709 | 0 | 0 | 0 | 0 | 0 | 0 | -0.001 | 0 | 31.37 | 0 | 0 | 29.18 | 0.97 | 425 | 0 | 0 | 0 | 0 | 0 | 0 | 14.011 | 8.312 | 7.086 | 0 | 0 | 0 | 1 | 1 | 0
2021-07-26 21:00 | 0 | 329.2 | 284.89 | 1 | 1.4 | 11.68 | 100 | 100 | 0 | 0 | 0 | 0.521 | 0 | 53.748 | 0 | 53.748 | 53.748 | 53.748 | 82.868 | 97.773 | 112.981 | 0 | 0 | 0 | 0 | 0 | 0 | -0.001 | 0 | 47.57 | 0 | 0 | 30.07 | 0.96 | 425 | 0 | 0 | 0 | 0 | 0 | 0 | 13.8 | 8.27 | 7.05 | 0 | 0 | 0 | 1 | 1 | 0
2021-07-26 22:00 | 0 | 268.3 | 237.42 | 1 | 1.1 | 12.68 | 100 | 100 | 0 | 0 | 0 | 0.521 | 0 | 40.493 | 0 | 40.493 | 40.493 | 40.493 | 69.477 | 81.484 | 92.081 | 0 | 0 | 0 | 0 | 0 | 0 | -0.001 | 0 | 43.98 | 0 | 0 | 27.76 | 0.97 | 425 | 0 | 0 | 0 | 0 | 0 | 0 | 13.701 | 8.25 | 7.033 | 0 | 0 | 0 | 1 | 1 | 0
2021-07-26 23:00 | 0 | 385.7 | 356.13 | 1 | 1.2 | 11.72 | 100 | 100 | 0 | 0 | 0 | 0.521 | 0 | 76.247 | 0 | 76.247 | 76.247 | 76.247 | 105.362 | 122.225 | 132.372 | 0 | 0 | 0 | 0 | 0 | 0 | -0.001 | 0 | 57.6 | 0 | 0 | 22.58 | 0.98 | 425 | 0 | 0 | 0 | 0 | 0 | 0 | 13.796 | 8.269 | 7.049 | 0 | 0 | 0 | 1 | 1 | 0
2021-07-27 | 0 | 395.8 | 382.04 | 1 | 1.2 | 12.19 | 100 | 100 | 24.465 | 24.465 | 0.438 | 0.748 | 25.651 | 0 | 0 | 85.231 | 85.231 | 85.231 | 114.281 | 131.117 | 135.839 | 0 | 0 | 0 | 0 | 0 | 0 | 85.23 | 85.231 | 62.74 | 18.01 | 100 | 15.15 | 0.99 | 425 | 0 | 0 | 0 | 0 | 0 | 0 | 13.749 | 8.26 | 7.041 | 0 | 0 | 0 | 2 | 2 | 0
2021-07-27 01:00 | 0 | 242.8 | 241.43 | 1 | 1.1 | 11.5 | 100 | 100 | 0 | 0 | 0 | 0.521 | 0 | 43.669 | 0 | 43.669 | 43.669 | 43.669 | 72.814 | 82.857 | 83.329 | 0 | 0 | 0 | 0 | 0 | 0 | -0.001 | 0 | 52.41 | 0 | 0 | 6.1 | 1 | 425 | 0 | 0 | 0 | 0 | 0 | 0 | 13.818 | 8.274 | 7.053 | 0 | 0 | 0 | 2 | 2 | 0
2021-07-27 02:00 | 0 | 167.9 | 167.48 | 1 | 0.9 | 11.72 | 100 | 100 | 0 | 0 | 0 | 0.521 | 0 | 20.648 | 0 | 20.648 | 20.648 | 20.648 | 49.763 | 57.479 | 57.623 | 0 | 0 | 0 | 0 | 0 | 0 | -0.001 | 0 | 35.83 | 0 | 0 | 4.06 | 1 | 425 | 0 | 0 | 0 | 0 | 0 | 0 | 13.796 | 8.269 | 7.049 | 0 | 0 | 0 | 1 | 1 | 0
2021-07-27 03:00 | 0 | 161.7 | 156.24 | 1 | 1.1 | 9.15 | 100 | 100 | 0 | 0 | 0 | 0.521 | 0 | 0 | 0 | 0 | 0 | 0 | 27.429 | 53.622 | 55.495 | 0 | 0 | 0 | 0 | 0 | 0 | -0.001 | 0 | 0 | 0 | 0 | 14.93 | 0.99 | 421.43 | 0 | 0 | 0 | 0 | -1.87 | 0 | 13.93 | 8.296 | 7.072 | 0 | 0 | 0 | 1 | 1 | 0
2021-07-27 04:00 | 0 | 114.4 | 102.64 | 1 | 1.2 | 8.46 | 100 | 100 | 0 | 0 | 0 | 0.521 | 0 | 0 | 0 | 0 | 0 | 0 | 5.493 | 35.226 | 39.262 | 0 | 0 | 0 | 0 | 0 | 0 | -0.001 | 0 | 0 | 0 | 0 | 26.21 | 0.97 | 380 | 0 | 0 | 0 | 0 | -21.696 | 0 | 12.411 | 7.978 | 6.801 | 0 | 0 | 0 | 1 | 1 | 0
2021-07-27 05:00 | 0 | 0 | 0 | 0 | 1.2 | 7.55 | 100 | 100 | 0 | 0 | 0 | 0 | 0 | 0 | 0 | 0 | 0 | 0 | 0 | 0 | 0 | 0 | 0 | 0 | 0 | 0 | 0 | -0.001 | 0 | 0 | 0 | 0 | 0 | 0 | 337.43 | 0 | 0 | 0 | 0 | -22.294 | 0 | 9.028 | 7.161 | 6.105 | 0 | 0 | 0 | 2 | 2 | 0
2021-07-27 06:00 | 0 | 0 | 0 | 0 | 0.9 | 8.97 | 100 | 100 | 0 | 0 | 0 | 0 | 0 | 0 | 0 | 0 | 0 | 0 | 0 | 0 | 0 | 0 | 0 | 0 | 0 | 0 | 0 | -0.001 | 0 | 0 | 0 | 0 | 0 | 0 | 302.87 | 0 | 0 | 0 | 0 | -18.098 | 0 | 6.358 | 6.337 | 5.402 | 0 | 0 | 0 | 1 | 1 | 0
2021-07-27 07:00 | 0 | 0 | 0 | 0 | 0.7 | 8.6 | 100 | 100 | 0 | 0 | 0 | 0 | 0 | 0 | 0 | 0 | 0 | 0 | 0 | 0 | 0 | 0 | 0 | 0 | 0 | 0 | 0 | -0.001 | 0 | 0 | 0 | 0 | 0 | 0 | 273.7 | 0 | 0 | 0 | 0 | -15.279 | 0 | 4.738 | 5.691 | 4.851 | 0 | 0 | 0 | 1 | 1 | 0
2021-07-27 08:00 | 0 | 0 | 0 | 0 | 0.6 | 8.78 | 100 | 100 | 0 | 0 | 0 | 0 | 0 | 0 | 0 | 0 | 0 | 0 | 0 | 0 | 0 | 0 | 0 | 0 | 0 | 0 | 0 | -0.001 | 0 | 0 | 0 | 0 | 0 | 0 | 260 | 0 | 0 | 0 | 0 | -6.729 | 0 | 3.634 | 5.131 | 4.375 | 0 | 0 | 6.412 | 1 | 1 | 0
2021-07-27 09:00 | 0 | 0 | 0 | 0 | 0.5 | 8.29 | 100 | 100 | 0 | 0 | 0 | 0 | 0 | 0 | 0 | 0 | 0 | 0 | 0 | 0 | 0 | 0 | 0 | 0 | 0 | 0 | 0 | -0.001 | 0 | 0 | 0 | 0 | 0 | 0 | 260 | 0 | 0 | 0 | 0 | 0 | 0 | 3.469 | 5.036 | 4.293 | 0 | 0 | 12.798 | 1 | 1 | 0
2021-07-27 10:00 | 0 | 0 | 0 | 0 | 0.7 | 7.94 | 100 | 100 | 0 | 0 | 0 | 0 | 0 | 0 | 0 | 0 | 0 | 0 | 0 | 0 | 0 | 0 | 0 | 0 | 0 | 0 | 0 | -0.001 | 0 | 0 | 0 | 0 | 0 | 0 | 260 | 0 | 0 | 0 | 0 | 0 | 0 | 3.48 | 5.043 | 4.299 | 0 | 0 | 12.823 | 1 | 1 | 0
2021-07-27 11:00 | 0 | 0 | 0 | 0 | 0.6 | 8.36 | 100 | 100 | 0 | 0 | 0 | 0 | 0 | 0 | 0 | 0 | 0 | 0 | 0 | 0 | 0 | 0 | 0 | 0 | 0 | 0 | 0 | -0.001 | 0 | 0 | 0 | 0 | 0 | 0 | 260 | 0 | 0 | 0 | 0 | 0 | 0 | 3.466 | 5.035 | 4.292 | 0 | 0 | 12.794 | 1 | 1 | 0
2021-07-27 12:00 | 0 | 0 | 0 | 0 | 0.4 | 8.3 | 100 | 100 | 0 | 0 | 0 | 0 | 0 | 0 | 0 | 0 | 0 | 0 | 0 | 0 | 0 | 0 | 0 | 0 | 0 | 0 | 0 | -0.001 | 0 | 0 | 0 | 0 | 0 | 0 | 260 | 0 | 0 | 0 | 0 | 0 | 0 | 3.468 | 5.036 | 4.293 | 0 | 0 | 12.798 | 1 | 1 | 0
2021-07-27 13:00 | 0 | 0 | 0 | 1 | 0.5 | 8.36 | 100 | 100 | 0 | 0 | 0 | 0 | 0 | 0 | 0 | 0 | 0 | 0 | 0 | 0 | 0 | 0 | 0 | 0 | 0 | 0 | 0 | -0.001 | 0 | 0 | 0 | 0 | 26.66 | 0.97 | 260 | 0 | 0 | 0 | 0 | 0 | 0 | 3.466 | 5.035 | 4.292 | 0 | 0 | 12.794 | 1 | 1 | 0
2021-07-27 14:00 | 0 | 224.3 | 209.43 | 1 | 0.5 | 8.46 | 100 | 100 | 0 | 0 | 0 | 0.521 | 0 | 0 | 0 | 0 | 0 | 0 | 22.612 | 71.876 | 76.98 | 0 | 0 | 0 | 0 | 0 | 0 | -0.001 | 0 | 0 | 0 | 0 | 20.98 | 0.98 | 277.94 | 0 | 0 | 0 | 0 | 9.393 | 0 | 3.672 | 5.154 | 4.394 | 0 | 0 | 0 | 2 | 2 | 0
2021-07-27 15:00 | 0 | 302.5 | 298.05 | 1 | 0.5 | 11.34 | 100 | 100 | 0 | 0 | 0 | 0.521 | 0 | 0 | 0 | 0 | 0 | 0 | 68.497 | 102.291 | 103.818 | 0 | 0 | 0 | 0 | 0 | 0 | -0.001 | 0 | 0 | 0 | 0 | 9.84 | 1 | 376.93 | 0 | 0 | 0 | 0 | 51.84 | 0 | 5.533 | 6.005 | 5.119 | 0 | 0 | 0 | 1 | 1 | 0
2021-07-27 16:00 | 0 | 267.5 | 267.48 | 1 | 0.5 | 11.84 | 100 | 100 | 0 | 0 | 0 | 0.521 | 0 | 28.578 | 0 | 28.578 | 28.578 | 28.578 | 80.853 | 91.798 | 91.806 | 0 | 0 | 0 | 0 | 0 | 0 | -0.001 | 0 | 31.13 | 0 | 0 | 0.77 | 1 | 425 | 0 | 0 | 0 | 0 | 25.175 | 0 | 12.362 | 7.955 | 6.782 | 0 | 0 | 0 | 1 | 1 | 0
2021-07-27 17:00 | 0 | 403.4 | 396.64 | 1 | 0.8 | 13.14 | 100 | 100 | 26.119 | 26.119 | 0.491 | 0.798 | 27.408 | 0 | 0 | 90.316 | 90.316 | 90.316 | 119.237 | 136.127 | 138.447 | 0 | 0 | 0 | 0 | 0 | 0 | 90.315 | 90.316 | 65.24 | 18.87 | 100 | 10.5 | 1 | 425 | 0 | 0 | 0 | 0 | 0 | 0 | 13.655 | 8.241 | 7.025 | 0 | 0 | 0 | 2 | 2 | 0
2021-07-27 18:00 | 0 | 353.4 | 334.31 | 1 | 1.1 | 13.61 | 100 | 100 | 0 | 0 | 0 | 0.521 | 0 | 70.646 | 0 | 70.646 | 70.646 | 70.646 | 99.503 | 114.736 | 121.287 | 0 | 0 | 0 | 0 | 0 | 0 | -0.001 | 0 | 58.25 | 0 | 0 | 18.92 | 0.99 | 425 | 0 | 0 | 0 | 0 | 0 | 0 | 13.609 | 8.231 | 7.017 | 0 | 0 | 0 | 2 | 2 | 0
2021-07-27 19:00 | 0 | 383.2 | 346.06 | 1 | 1.4 | 14.03 | 100 | 100 | 0 | 0 | 0 | 0.521 | 0 | 73.005 | 0 | 73.005 | 73.005 | 73.005 | 101.806 | 118.768 | 131.514 | 0 | 0 | 0 | 0 | 0 | 0 | -0.001 | 0 | 55.51 | 0 | 0 | 25.43 | 0.98 | 425 | 0 | 0 | 0 | 0 | 0 | 0 | 13.567 | 8.223 | 7.01 | 0 | 0 | 0 | 1 | 1 | 0
2021-07-27 20:00 | 0 | 439.1 | 382.54 | 1 | 1.7 | 14.35 | 100 | 100 | 23.515 | 23.515 | 0.546 | 0.724 | 24.785 | 0 | 0 | 82.717 | 82.717 | 82.717 | 111.474 | 131.286 | 150.699 | 0 | 0 | 0 | 0 | 0 | 0 | 82.716 | 82.717 | 54.89 | 15.6 | 100 | 29.4 | 0.97 | 425 | 0 | 0 | 0 | 0 | 0 | 0 | 13.536 | 8.217 | 7.004 | 0 | 0 | 0 | 2 | 2 | 0
2021-07-27 21:00 | 0 | 409.6 | 353.66 | 1 | 2.1 | 15.86 | 100 | 100 | 0 | 0 | 0 | 0.521 | 0 | 74.257 | 0 | 74.257 | 74.257 | 74.257 | 102.81 | 121.377 | 140.575 | 0 | 0 | 0 | 0 | 0 | 0 | -0.001 | 0 | 52.82 | 0 | 0 | 30.3 | 0.96 | 425 | 0 | 0 | 0 | 0 | 0 | 0 | 13.388 | 8.186 | 6.979 | 0 | 0 | 0 | 2 | 2 | 0
2021-07-27 22:00 | 0 | 385.4 | 340.37 | 1 | 2.1 | 16.21 | 100 | 100 | 0 | 0 | 0 | 0.521 | 0 | 71.044 | 0 | 71.044 | 71.044 | 71.044 | 99.55 | 116.815 | 132.269 | 0 | 0 | 0 | 0 | 0 | 0 | -0.001 | 0 | 53.71 | 0 | 0 | 27.97 | 0.97 | 425 | 0 | 0 | 0 | 0 | 0 | 0 | 13.354 | 8.179 | 6.973 | 0 | 0 | 0 | 1 | 1 | 0
2021-07-27 23:00 | 0 | 326.1 | 300.66 | 1 | 2.1 | 16.02 | 100 | 100 | 0 | 0 | 0 | 0.521 | 0 | 60.388 | 0 | 60.388 | 60.388 | 60.388 | 88.919 | 103.188 | 111.918 | 0 | 0 | 0 | 0 | 0 | 0 | -0.001 | 0 | 53.96 | 0 | 0 | 22.78 | 0.98 | 425 | 0 | 0 | 0 | 0 | 0 | 0 | 13.372 | 8.183 | 6.976 | 0 | 0 | 0 | 1 | 1 | 0
2021-07-28 | 0 | 166.5 | 160.57 | 1 | 2.1 | 15.77 | 100 | 100 | 0 | 0 | 0 | 0.521 | 0 | 19.458 | 0 | 19.458 | 19.458 | 19.458 | 48.022 | 55.109 | 57.143 | 0 | 0 | 0 | 0 | 0 | 0 | -0.001 | 0 | 34.05 | 0 | 0 | 15.33 | 0.99 | 425 | 0 | 0 | 0 | 0 | 0 | 0 | 13.396 | 8.188 | 6.98 | 0 | 0 | 0 | 1 | 1 | 0
2021-07-28 01:00 | 0 | 182.6 | 181.51 | 1 | 2 | 15.84 | 100 | 100 | 0 | 0 | 0 | 0.521 | 0 | 26.183 | 0 | 26.183 | 26.183 | 26.183 | 54.738 | 62.294 | 62.668 | 0 | 0 | 0 | 0 | 0 | 0 | -0.001 | 0 | 41.78 | 0 | 0 | 6.26 | 1 | 425 | 0 | 0 | 0 | 0 | 0 | 0 | 13.39 | 8.187 | 6.979 | 0 | 0 | 0 | 1 | 1 | 0
2021-07-28 02:00 | 0 | 155.1 | 154.74 | 1 | 1.9 | 15.56 | 100 | 100 | 0 | 0 | 0 | 0.521 | 0 | 17.053 | 0 | 17.053 | 17.053 | 17.053 | 45.646 | 53.106 | 53.23 | 0 | 0 | 0 | 0 | 0 | 0 | -0.001 | 0 | 32.04 | 0 | 0 | 3.91 | 1 | 425 | 0 | 0 | 0 | 0 | 0 | 0 | 13.417 | 8.192 | 6.984 | 0 | 0 | 0 | 1 | 1 | 0
2021-07-28 03:00 | 0 | 250.8 | 242.49 | 1 | 1.6 | 12.66 | 100 | 100 | 0 | 0 | 0 | 0.521 | 0 | 12.998 | 0 | 12.998 | 12.998 | 12.998 | 41.985 | 83.222 | 86.075 | 0 | 0 | 0 | 0 | 0 | 0 | -0.001 | 0 | 15.1 | 0 | 0 | 14.79 | 0.99 | 425 | 0 | 0 | 0 | 0 | 0 | 0 | 13.703 | 8.25 | 7.033 | 0 | 0 | 0 | 1 | 1 | 0
2021-07-28 04:00 | 0 | 220.6 | 198.14 | 1 | 1.1 | 12.31 | 100 | 100 | 0 | 0 | 0 | 0.521 | 0 | 0 | 0 | 0 | 0 | 0 | 10.09 | 68.003 | 75.71 | 0 | 0 | 0 | 0 | 0 | 0 | -0.001 | 0 | 0 | 0 | 0 | 26.08 | 0.97 | 391.73 | 0 | 0 | 0 | 0 | -17.422 | 0 | 12.641 | 8.028 | 6.844 | 0 | 0 | 0 | 1 | 1 | 0
2021-07-28 05:00 | 0 | 0 | 0 | 0 | 1.5 | 11.03 | 100 | 100 | 0 | 0 | 0 | 0 | 0 | 0 | 0 | 0 | 0 | 0 | 0 | 0 | 0 | 0 | 0 | 0 | 0 | 0 | 0 | -0.001 | 0 | 0 | 0 | 0 | 0 | 0 | 347.51 | 0 | 0 | 0 | 0 | -23.156 | 0 | 9.606 | 7.314 | 6.236 | 0 | 0 | 0 | 2 | 2 | 0
2021-07-28 06:00 | 0 | 0 | 0 | 0 | 1.4 | 11.19 | 100 | 100 | 0 | 0 | 0 | 0 | 0 | 0 | 0 | 0 | 0 | 0 | 0 | 0 | 0 | 0 | 0 | 0 | 0 | 0 | 0 | -0.001 | 0 | 0 | 0 | 0 | 0 | 0 | 311.62 | 0 | 0 | 0 | 0 | -18.8 | 0 | 6.786 | 6.485 | 5.529 | 0 | 0 | 0 | 1 | 1 | 0
2021-07-28 07:00 | 0 | 0 | 0 | 0 | 1.1 | 11.19 | 100 | 100 | 0 | 0 | 0 | 0 | 0 | 0 | 0 | 0 | 0 | 0 | 0 | 0 | 0 | 0 | 0 | 0 | 0 | 0 | 0 | -0.001 | 0 | 0 | 0 | 0 | 0 | 0 | 281.52 | 0 | 0 | 0 | 0 | -15.76 | 0 | 5.002 | 5.807 | 4.951 | 0 | 0 | 0 | 1 | 1 | 0
2021-07-28 08:00 | 0 | 0 | 0 | 0 | 0.9 | 11.23 | 100 | 100 | 0 | 0 | 0 | 0 | 0 | 0 | 0 | 0 | 0 | 0 | 0 | 0 | 0 | 0 | 0 | 0 | 0 | 0 | 0 | -0.001 | 0 | 0 | 0 | 0 | 0 | 0 | 260 | 0 | 0 | 0 | 0 | -6.924 | 0 | 3.818 | 5.234 | 4.462 | 0 | 0 | 6.59 | 1 | 1 | 0
2021-07-28 09:00 | 0 | 0 | 0 | 0 | 0.7 | 11.1 | 100 | 100 | 0 | 0 | 0 | 0 | 0 | 0 | 0 | 0 | 0 | 0 | 0 | 0 | 0 | 0 | 0 | 0 | 0 | 0 | 0 | -0.001 | 0 | 0 | 0 | 0 | 0 | 0 | 260 | 0 | 0 | 0 | 0 | 0 | 0 | 3.376 | 4.98 | 4.245 | 0 | 0 | 12.602 | 1 | 1 | 0
2021-07-28 10:00 | 0 | 0 | 0 | 0 | 0.5 | 9.72 | 100 | 100 | 0 | 0 | 0 | 0 | 0 | 0 | 0 | 0 | 0 | 0 | 0 | 0 | 0 | 0 | 0 | 0 | 0 | 0 | 0 | -0.001 | 0 | 0 | 0 | 0 | 0 | 0 | 260 | 0 | 0 | 0 | 0 | 0 | 0 | 3.421 | 5.008 | 4.269 | 0 | 0 | 12.698 | 1 | 1 | 0
2021-07-28 11:00 | 0 | 0 | 0 | 0 | 0.6 | 9.68 | 100 | 100 | 0 | 0 | 0 | 0 | 0 | 0 | 0 | 0 | 0 | 0 | 0 | 0 | 0 | 0 | 0 | 0 | 0 | 0 | 0 | -0.001 | 0 | 0 | 0 | 0 | 0 | 0 | 260 | 0 | 0 | 0 | 0 | 0 | 0 | 3.423 | 5.009 | 4.27 | 0 | 0 | 12.701 | 1 | 1 | 0
2021-07-28 12:00 | 0 | 0 | 0 | 0 | 0.5 | 9.66 | 100 | 100 | 0 | 0 | 0 | 0 | 0 | 0 | 0 | 0 | 0 | 0 | 0 | 0 | 0 | 0 | 0 | 0 | 0 | 0 | 0 | -0.001 | 0 | 0 | 0 | 0 | 0 | 0 | 260 | 0 | 0 | 0 | 0 | 0 | 0 | 3.423 | 5.009 | 4.27 | 0 | 0 | 12.702 | 1 | 1 | 0
2021-07-28 13:00 | 0 | 0 | 0 | 1 | 0.6 | 9.38 | 100 | 100 | 0 | 0 | 0 | 0 | 0 | 0 | 0 | 0 | 0 | 0 | 0 | 0 | 0 | 0 | 0 | 0 | 0 | 0 | 0 | -0.001 | 0 | 0 | 0 | 0 | 26.53 | 0.97 | 260 | 0 | 0 | 0 | 0 | 0 | 0 | 3.432 | 5.015 | 4.275 | 0 | 0 | 12.722 | 1 | 1 | 0
2021-07-28 14:00 | 0 | 207.3 | 193.74 | 1 | 0.7 | 9.78 | 100 | 100 | 0 | 0 | 0 | 0.521 | 0 | 0 | 0 | 0 | 0 | 0 | 20.429 | 66.49 | 71.145 | 0 | 0 | 0 | 0 | 0 | 0 | -0.001 | 0 | 0 | 0 | 0 | 20.84 | 0.98 | 274.13 | 0 | 0 | 0 | 0 | 7.398 | 0 | 3.58 | 5.102 | 4.349 | 0 | 0 | 0 | 2 | 2 | 0
2021-07-28 15:00 | 0 | 342.9 | 338.01 | 1 | 0.6 | 13.61 | 100 | 100 | 0 | 0 | 0 | 0.521 | 0 | 0 | 0 | 0 | 0 | 0 | 76.91 | 116.004 | 117.683 | 0 | 0 | 0 | 0 | 0 | 0 | -0.001 | 0 | 0 | 0 | 0 | 9.69 | 1 | 389.24 | 0 | 0 | 0 | 0 | 60.286 | 0 | 5.524 | 5.992 | 5.108 | 0 | 0 | 0 | 1 | 1 | 0
2021-07-28 16:00 | 0 | 432.4 | 432.34 | 1 | 0.2 | 14.05 | 100 | 100 | 23.909 | 23.909 | 0.527 | 0.735 | 25.17 | 0 | 0 | 83.834 | 83.834 | 83.834 | 130.683 | 148.38 | 148.4 | 0 | 0 | 0 | 0 | 0 | 0 | 83.833 | 83.834 | 56.49 | 16.11 | 100 | 0.93 | 1 | 425 | 0 | 0 | 0 | 0 | 18.725 | 0 | 13.085 | 8.119 | 6.921 | 0 | 0 | 0 | 2 | 2 | 0
2021-07-28 17:00 | 0 | 650.9 | 639.62 | 1 | 0.5 | 15.78 | 100 | 100 | 50.784 | 50.784 | 1.864 | 1.836 | 54.484 | 0 | 0 | 163.688 | 163.688 | 163.688 | 192.252 | 219.519 | 223.389 | 0 | 0 | 0 | 0 | 0 | 0 | 163.687 | 163.688 | 73.28 | 22.73 | 100 | 10.68 | 1 | 425 | 0 | 0 | 0 | 0 | 0 | 0 | 13.396 | 8.188 | 6.98 | 0 | 0 | 0 | 2 | 2 | 0
2021-07-28 18:00 | 0 | 514.4 | 486.05 | 1 | 1 | 16.19 | 100 | 100 | 33.746 | 33.745 | 1.691 | 1.094 | 36.531 | 0 | 0 | 116.114 | 116.114 | 116.114 | 144.622 | 166.811 | 176.542 | 0 | 0 | 0 | 0 | 0 | 0 | 116.113 | 116.114 | 65.77 | 19.11 | 100 | 19.11 | 0.99 | 425 | 0 | 0 | 0 | 0 | 0 | 0 | 13.356 | 8.18 | 6.973 | 0 | 0 | 0 | 2 | 2 | 0
2021-07-28 19:00 | 0 | 442.6 | 398.99 | 1 | 1.4 | 17.03 | 100 | 100 | 25.378 | 25.378 | 0.77 | 0.784 | 26.932 | 0 | 0 | 88.928 | 88.928 | 88.928 | 117.324 | 136.934 | 151.9 | 0 | 0 | 0 | 0 | 0 | 0 | 88.927 | 88.928 | 58.54 | 16.71 | 100 | 25.65 | 0.97 | 425 | 0 | 0 | 0 | 0 | 0 | 0 | 13.274 | 8.163 | 6.959 | 0 | 0 | 0 | 2 | 2 | 0
2021-07-28 20:00 | 0 | 661.1 | 574.65 | 1 | 1.8 | 18.04 | 100 | 100 | 41.473 | 41.472 | 2.122 | 1.421 | 45.016 | 0 | 0 | 139.097 | 139.097 | 139.097 | 167.358 | 197.221 | 226.89 | 0 | 0 | 0 | 0 | 0 | 0 | 139.096 | 139.097 | 61.31 | 18.28 | 100 | 29.63 | 0.97 | 425 | 0 | 0 | 0 | 0 | 0 | 0 | 13.176 | 8.143 | 6.942 | 0 | 0 | 0 | 2 | 2 | 0
2021-07-28 21:00 | 0 | 655.4 | 564.57 | 1 | 2.5 | 19.71 | 100 | 100 | 40.125 | 40.125 | 2.349 | 1.373 | 43.848 | 0 | 0 | 135.978 | 135.978 | 135.978 | 164.016 | 193.76 | 224.933 | 0 | 0 | 0 | 0 | 0 | 0 | 135.977 | 135.978 | 60.45 | 17.84 | 100 | 30.52 | 0.96 | 425 | 0 | 0 | 0 | 0 | 0 | 0 | 13.015 | 8.109 | 6.913 | 0 | 0 | 0 | 2 | 2 | 0
2021-07-28 22:00 | 0 | 744.2 | 655.91 | 1 | 2.1 | 21.02 | 100 | 100 | 50.289 | 50.288 | 2.449 | 1.839 | 54.576 | 0 | 0 | 163.868 | 163.868 | 163.868 | 191.732 | 225.107 | 255.409 | 0 | 0 | 0 | 0 | 0 | 0 | 163.867 | 163.868 | 64.16 | 19.69 | 100 | 28.19 | 0.97 | 425 | 0 | 0 | 0 | 0 | 0 | 0 | 12.89 | 8.083 | 6.891 | 0 | 0 | 0 | 2 | 2 | 0
2021-07-28 23:00 | 0 | 799.5 | 736.04 | 1 | 2.1 | 21.3 | 100 | 100 | 59.172 | 59.171 | 3.813 | 2.349 | 65.334 | 0 | 0 | 189.77 | 189.77 | 189.77 | 217.597 | 252.609 | 274.388 | 0 | 0 | 0 | 0 | 0 | 0 | 189.769 | 189.77 | 69.16 | 21.56 | 100 | 22.98 | 0.98 | 425 | 0 | 0 | 0 | 0 | 0 | 0 | 12.864 | 8.077 | 6.886 | 0 | 0 | 0 | 2 | 2 | 0
2021-07-29 | 0 | 728.7 | 702.15 | 1 | 1.9 | 20.91 | 100 | 100 | 56.622 | 56.621 | 3.243 | 2.19 | 62.054 | 0 | 0 | 182.061 | 182.061 | 182.061 | 209.94 | 240.978 | 250.09 | 0 | 0 | 0 | 0 | 0 | 0 | 182.06 | 182.061 | 72.8 | 22.64 | 100 | 15.51 | 0.99 | 425 | 0 | 0 | 0 | 0 | 0 | 0 | 12.901 | 8.085 | 6.893 | 0 | 0 | 0 | 2 | 2 | 0
2021-07-29 01:00 | 0 | 693.3 | 688.94 | 1 | 1.7 | 20.32 | 100 | 100 | 55.934 | 55.933 | 3.007 | 2.144 | 61.085 | 0 | 0 | 179.788 | 179.788 | 179.788 | 207.745 | 236.445 | 237.941 | 0 | 0 | 0 | 0 | 0 | 0 | 179.787 | 179.788 | 75.56 | 23.51 | 100 | 6.43 | 1 | 425 | 0 | 0 | 0 | 0 | 0 | 0 | 12.957 | 8.097 | 6.903 | 0 | 0 | 0 | 2 | 2 | 0
2021-07-29 02:00 | 0 | 674.3 | 672.85 | 1 | 1.5 | 19.49 | 100 | 100 | 52.269 | 52.269 | 2.407 | 1.933 | 56.608 | 0 | 0 | 168.924 | 168.924 | 168.924 | 196.991 | 230.921 | 231.42 | 0 | 0 | 0 | 0 | 0 | 0 | 168.923 | 168.924 | 72.99 | 22.59 | 100 | 3.76 | 1 | 425 | 0 | 0 | 0 | 0 | 0 | 0 | 13.036 | 8.114 | 6.917 | 0 | 0 | 0 | 2 | 2 | 0
2021-07-29 03:00 | 0 | 540.8 | 523.21 | 1 | 1.2 | 14.95 | 100 | 100 | 0 | 0 | 0 | 0.521 | 0 | 60.613 | 0 | 60.613 | 60.613 | 60.613 | 89.289 | 179.565 | 185.603 | 0 | 0 | 0 | 0 | 0 | 0 | -0.001 | 0 | 32.66 | 0 | 0 | 14.65 | 0.99 | 425 | 0 | 0 | 0 | 0 | 0 | 0 | 13.477 | 8.205 | 6.994 | 0 | 0 | 0 | 2 | 2 | 0
2021-07-29 04:00 | 0 | 322.9 | 290.36 | 1 | 1.5 | 13.69 | 100 | 100 | 0 | 0 | 0 | 0.521 | 0 | 0 | 0 | 0 | 0 | 0 | 14.012 | 99.652 | 110.819 | 0 | 0 | 0 | 0 | 0 | 0 | -0.001 | 0 | 0 | 0 | 0 | 25.94 | 0.97 | 398.95 | 0 | 0 | 0 | 0 | -13.641 | 0 | 12.741 | 8.05 | 6.863 | 0 | 0 | 0 | 1 | 1 | 0
2021-07-29 05:00 | 0 | 0 | 0 | 0 | 1.1 | 13.06 | 100 | 100 | 0 | 0 | 0 | 0 | 0 | 0 | 0 | 0 | 0 | 0 | 0 | 0 | 0 | 0 | 0 | 0 | 0 | 0 | 0 | -0.001 | 0 | 0 | 0 | 0 | 0 | 0 | 353.67 | 0 | 0 | 0 | 0 | -23.711 | 0 | 9.983 | 7.411 | 6.318 | 0 | 0 | 0 | 2 | 2 | 0
2021-07-29 06:00 | 0 | 0 | 0 | 0 | 0.8 | 14.22 | 100 | 100 | 0 | 0 | 0 | 0 | 0 | 0 | 0 | 0 | 0 | 0 | 0 | 0 | 0 | 0 | 0 | 0 | 0 | 0 | 0 | -0.001 | 0 | 0 | 0 | 0 | 0 | 0 | 317.23 | 0 | 0 | 0 | 0 | -19.084 | 0 | 6.962 | 6.544 | 5.579 | 0 | 0 | 0 | 1 | 1 | 0
2021-07-29 07:00 | 0 | 0 | 0 | 0 | 0.6 | 14.34 | 100 | 100 | 0 | 0 | 0 | 0 | 0 | 0 | 0 | 0 | 0 | 0 | 0 | 0 | 0 | 0 | 0 | 0 | 0 | 0 | 0 | -0.001 | 0 | 0 | 0 | 0 | 0 | 0 | 286.76 | 0 | 0 | 0 | 0 | -15.955 | 0 | 5.111 | 5.854 | 4.991 | 0 | 0 | 0 | 1 | 1 | 0
2021-07-29 08:00 | 0 | 0 | 0 | 0 | 0.5 | 13.64 | 100 | 100 | 0 | 0 | 0 | 0 | 0 | 0 | 0 | 0 | 0 | 0 | 0 | 0 | 0 | 0 | 0 | 0 | 0 | 0 | 0 | -0.001 | 0 | 0 | 0 | 0 | 0 | 0 | 260.58 | 0 | 0 | 0 | 0 | -13.714 | 0 | 3.918 | 5.288 | 4.508 | 0 | 0 | 0 | 1 | 1 | 0
2021-07-29 09:00 | 0 | 0 | 0 | 0 | 0.5 | 12.67 | 100 | 100 | 0 | 0 | 0 | 0 | 0 | 0 | 0 | 0 | 0 | 0 | 0 | 0 | 0 | 0 | 0 | 0 | 0 | 0 | 0 | -0.001 | 0 | 0 | 0 | 0 | 0 | 0 | 260 | 0 | 0 | 0 | 0 | 0 | 0 | 3.326 | 4.949 | 4.219 | 0 | 0 | 12.494 | 1 | 1 | 0
2021-07-29 10:00 | 0 | 0 | 0 | 0 | 1 | 9.9 | 100 | 100 | 0 | 0 | 0 | 0 | 0 | 0 | 0 | 0 | 0 | 0 | 0 | 0 | 0 | 0 | 0 | 0 | 0 | 0 | 0 | -0.001 | 0 | 0 | 0 | 0 | 0 | 0 | 260 | 0 | 0 | 0 | 0 | 0 | 0 | 3.415 | 5.004 | 4.266 | 0 | 0 | 12.685 | 1 | 1 | 0
2021-07-29 11:00 | 0 | 0 | 0 | 0 | 0.9 | 9.72 | 100 | 100 | 0 | 0 | 0 | 0 | 0 | 0 | 0 | 0 | 0 | 0 | 0 | 0 | 0 | 0 | 0 | 0 | 0 | 0 | 0 | -0.001 | 0 | 0 | 0 | 0 | 0 | 0 | 260 | 0 | 0 | 0 | 0 | 0 | 0 | 3.421 | 5.008 | 4.269 | 0 | 0 | 12.698 | 1 | 1 | 0
2021-07-29 12:00 | 0 | 0 | 0 | 0 | 1.1 | 9.34 | 100 | 100 | 0 | 0 | 0 | 0 | 0 | 0 | 0 | 0 | 0 | 0 | 0 | 0 | 0 | 0 | 0 | 0 | 0 | 0 | 0 | -0.001 | 0 | 0 | 0 | 0 | 0 | 0 | 260 | 0 | 0 | 0 | 0 | 0 | 0 | 3.434 | 5.015 | 4.276 | 0 | 0 | 12.725 | 1 | 1 | 0
2021-07-29 13:00 | 0 | 0 | 0 | 1 | 1.2 | 9.5 | 100 | 100 | 0 | 0 | 0 | 0 | 0 | 0 | 0 | 0 | 0 | 0 | 0 | 0 | 0 | 0 | 0 | 0 | 0 | 0 | 0 | -0.001 | 0 | 0 | 0 | 0 | 26.38 | 0.97 | 260 | 0 | 0 | 0 | 0 | 0 | 0 | 3.428 | 5.012 | 4.273 | 0 | 0 | 12.713 | 1 | 1 | 0
2021-07-29 14:00 | 0 | 258.8 | 242.1 | 1 | 1.2 | 10.55 | 100 | 100 | 0 | 0 | 0 | 0.521 | 0 | 0 | 0 | 0 | 0 | 0 | 24.91 | 83.088 | 88.82 | 0 | 0 | 0 | 0 | 0 | 0 | -0.001 | 0 | 0 | 0 | 0 | 20.7 | 0.98 | 282.4 | 0 | 0 | 0 | 0 | 11.732 | 0 | 3.652 | 5.142 | 4.384 | 0 | 0 | 0 | 2 | 2 | 0
2021-07-29 15:00 | 0 | 408.7 | 403.05 | 1 | 0.9 | 15.64 | 100 | 100 | 0 | 0 | 0 | 0.521 | 0 | 0 | 0 | 0 | 0 | 0 | 90.779 | 138.327 | 140.266 | 0 | 0 | 0 | 0 | 0 | 0 | -0.001 | 0 | 0 | 0 | 0 | 9.54 | 1 | 421.45 | 0 | 0 | 0 | 0 | 72.818 | 0 | 6.326 | 6.281 | 5.355 | 0 | 0 | 0 | 1 | 1 | 0
2021-07-29 16:00 | 0 | 651.8 | 651.68 | 1 | 0.4 | 16.66 | 100 | 100 | 51.792 | 51.792 | 2.012 | 1.891 | 55.695 | 0 | 0 | 166.685 | 166.685 | 166.685 | 196.973 | 223.657 | 223.698 | 0 | 0 | 0 | 0 | 0 | 0 | 166.684 | 166.685 | 74.51 | 23.15 | 100 | 1.1 | 1 | 425 | 0 | 0 | 0 | 0 | 1.859 | 0 | 13.298 | 8.168 | 6.963 | 0 | 0 | 0 | 2 | 2 | 0
2021-07-29 17:00 | 0 | 841.4 | 826.33 | 1 | 0.5 | 18.26 | 100 | 100 | 71.697 | 71.697 | 3.839 | 3.042 | 78.578 | 0 | 0 | 220.097 | 220.097 | 220.097 | 248.328 | 283.595 | 288.768 | 0 | 0 | 0 | 0 | 0 | 0 | 220.096 | 220.097 | 76.22 | 24.83 | 100 | 10.86 | 1 | 425 | 0 | 0 | 0 | 0 | 0 | 0 | 13.155 | 8.138 | 6.938 | 0 | 0 | 0 | 2 | 3 | 0
2021-07-29 18:00 | 0 | 886.1 | 836.24 | 1 | 1.1 | 19.08 | 100 | 100 | 71.813 | 71.812 | 3.95 | 3.055 | 78.817 | 0 | 0 | 220.625 | 220.625 | 220.625 | 248.746 | 286.997 | 304.11 | 0 | 0 | 0 | 0 | 0 | 0 | 220.624 | 220.625 | 72.55 | 23.61 | 100 | 19.31 | 0.99 | 425 | 0 | 0 | 0 | 0 | 0 | 0 | 13.076 | 8.122 | 6.924 | 0 | 0 | 0 | 2 | 3 | 0
2021-07-29 19:00 | 0 | 917.1 | 825.22 | 1 | 1.5 | 19.7 | 100 | 100 | 69.192 | 69.191 | 4.03 | 2.906 | 76.128 | 0 | 0 | 214.502 | 214.502 | 214.502 | 242.541 | 283.215 | 314.749 | 0 | 0 | 0 | 0 | 0 | 0 | 214.501 | 214.502 | 68.15 | 21.98 | 100 | 25.87 | 0.97 | 425 | 0 | 0 | 0 | 0 | 0 | 0 | 13.016 | 8.109 | 6.913 | 0 | 0 | 0 | 2 | 3 | 0
2021-07-29 20:00 | 0 | 931.4 | 807.74 | 1 | 2.1 | 20.62 | 100 | 100 | 66.047 | 66.046 | 4.131 | 2.734 | 72.912 | 0 | 0 | 207.176 | 207.176 | 207.176 | 235.093 | 277.216 | 319.656 | 0 | 0 | 0 | 0 | 0 | 0 | 207.175 | 207.176 | 64.81 | 20.66 | 100 | 29.86 | 0.97 | 425 | 0 | 0 | 0 | 0 | 0 | 0 | 12.928 | 8.091 | 6.898 | 0 | 0 | 0 | 2 | 3 | 0
2021-07-29 21:00 | 0 | 937.8 | 805.88 | 1 | 2.4 | 22.92 | 100 | 100 | 65.464 | 65.463 | 4.388 | 2.715 | 72.567 | 0 | 0 | 206.352 | 206.352 | 206.352 | 233.966 | 276.579 | 321.853 | 0 | 0 | 0 | 0 | 0 | 0 | 206.351 | 206.352 | 64.11 | 20.34 | 100 | 30.76 | 0.96 | 425 | 0 | 0 | 0 | 0 | 0 | 0 | 12.711 | 8.045 | 6.858 | 0 | 0 | 0 | 2 | 3 | 0
2021-07-29 22:00 | 0 | 936.4 | 823.57 | 1 | 2.4 | 23.95 | 100 | 100 | 68.138 | 68.138 | 4.546 | 2.874 | 75.557 | 0 | 0 | 213.129 | 213.129 | 213.129 | 240.608 | 282.648 | 321.372 | 0 | 0 | 0 | 0 | 0 | 0 | 213.128 | 213.129 | 66.32 | 21.2 | 100 | 28.42 | 0.97 | 425 | 0 | 0 | 0 | 0 | 0 | 0 | 12.614 | 8.024 | 6.841 | 0 | 0 | 0 | 2 | 3 | 0
2021-07-29 23:00 | 0 | 911.7 | 838.05 | 1 | 2.6 | 23.78 | 100 | 100 | 71.034 | 71.033 | 4.572 | 3.043 | 78.65 | 0 | 0 | 220.157 | 220.157 | 220.157 | 247.658 | 287.619 | 312.895 | 0 | 0 | 0 | 0 | 0 | 0 | 220.156 | 220.157 | 70.36 | 22.7 | 100 | 23.19 | 0.98 | 425 | 0 | 0 | 0 | 0 | 0 | 0 | 12.63 | 8.028 | 6.844 | 0 | 0 | 0 | 2 | 3 | 0
2021-07-30 | 0 | 880.1 | 847.27 | 1 | 2.5 | 23.8 | 100 | 100 | 73.331 | 73.33 | 4.607 | 3.183 | 81.12 | 0 | 0 | 225.77 | 225.77 | 225.77 | 253.269 | 290.782 | 302.05 | 0 | 0 | 0 | 0 | 0 | 0 | 225.769 | 225.77 | 74.75 | 24.28 | 100 | 15.7 | 0.99 | 425 | 0 | 0 | 0 | 0 | 0 | 0 | 12.628 | 8.027 | 6.843 | 0 | 0 | 0 | 2 | 3 | 0
2021-07-30 01:00 | 0 | 820.8 | 815.37 | 1 | 2.2 | 23.53 | 100 | 100 | 70.32 | 70.319 | 4.516 | 2.998 | 77.834 | 0 | 0 | 218.309 | 218.309 | 218.309 | 245.843 | 279.835 | 281.699 | 0 | 0 | 0 | 0 | 0 | 0 | 218.308 | 218.309 | 77.5 | 24.96 | 100 | 6.59 | 1 | 425 | 0 | 0 | 0 | 0 | 0 | 0 | 12.653 | 8.033 | 6.848 | 0 | 0 | 0 | 2 | 3 | 0
2021-07-30 02:00 | 0 | 739.4 | 737.93 | 1 | 1.5 | 22.78 | 100 | 100 | 57.989 | 57.989 | 3.774 | 2.286 | 64.049 | 0 | 0 | 186.726 | 186.726 | 186.726 | 214.358 | 253.259 | 253.762 | 0 | 0 | 0 | 0 | 0 | 0 | 186.725 | 186.726 | 73.58 | 22.85 | 100 | 3.61 | 1 | 425 | 0 | 0 | 0 | 0 | 0 | 0 | 12.724 | 8.048 | 6.861 | 0 | 0 | 0 | 2 | 3 | 0
2021-07-30 03:00 | 0 | 571.7 | 553.46 | 1 | 1.1 | 17.88 | 100 | 100 | 0 | 0 | 0 | 0.521 | 0 | 64.751 | 0 | 64.751 | 64.751 | 64.751 | 93.033 | 189.947 | 196.207 | 0 | 0 | 0 | 0 | 0 | 0 | -0.001 | 0 | 33 | 0 | 0 | 14.51 | 0.99 | 425 | 0 | 0 | 0 | 0 | 0 | 0 | 13.191 | 8.146 | 6.944 | 0 | 0 | 0 | 2 | 2 | 0
2021-07-30 04:00 | 0 | 335.1 | 301.68 | 1 | 1.2 | 16.59 | 100 | 100 | 0 | 0 | 0 | 0.521 | 0 | 0 | 0 | 0 | 0 | 0 | 13.734 | 103.535 | 115.006 | 0 | 0 | 0 | 0 | 0 | 0 | -0.001 | 0 | 0 | 0 | 0 | 25.81 | 0.97 | 399.13 | 0 | 0 | 0 | 0 | -13.549 | 0 | 12.475 | 7.993 | 6.814 | 0 | 0 | 0 | 1 | 1 | 0
2021-07-30 05:00 | 0 | 0 | 0 | 0 | 0.6 | 16.38 | 100 | 100 | 0 | 0 | 0 | 0 | 0 | 0 | 0 | 0 | 0 | 0 | 0 | 0 | 0 | 0 | 0 | 0 | 0 | 0 | 0 | -0.001 | 0 | 0 | 0 | 0 | 0 | 0 | 354.49 | 0 | 0 | 0 | 0 | -23.374 | 0 | 9.754 | 7.352 | 6.268 | 0 | 0 | 0 | 2 | 2 | 0
2021-07-30 06:00 | 0 | 0 | 0 | 0 | 0.3 | 16.51 | 100 | 100 | 0 | 0 | 0 | 0 | 0 | 0 | 0 | 0 | 0 | 0 | 0 | 0 | 0 | 0 | 0 | 0 | 0 | 0 | 0 | -0.001 | 0 | 0 | 0 | 0 | 0 | 0 | 318.31 | 0 | 0 | 0 | 0 | -18.95 | 0 | 6.879 | 6.516 | 5.555 | 0 | 0 | 0 | 1 | 1 | 0
2021-07-30 07:00 | 0 | 0 | 0 | 0 | 0.5 | 15.7 | 100 | 100 | 0 | 0 | 0 | 0 | 0 | 0 | 0 | 0 | 0 | 0 | 0 | 0 | 0 | 0 | 0 | 0 | 0 | 0 | 0 | -0.001 | 0 | 0 | 0 | 0 | 0 | 0 | 287.88 | 0 | 0 | 0 | 0 | -15.933 | 0 | 5.098 | 5.849 | 4.986 | 0 | 0 | 0 | 1 | 1 | 0
2021-07-30 08:00 | 0 | 0 | 0 | 0 | 0.8 | 14.07 | 100 | 100 | 0 | 0 | 0 | 0 | 0 | 0 | 0 | 0 | 0 | 0 | 0 | 0 | 0 | 0 | 0 | 0 | 0 | 0 | 0 | -0.001 | 0 | 0 | 0 | 0 | 0 | 0 | 261.6 | 0 | 0 | 0 | 0 | -13.763 | 0 | 3.942 | 5.301 | 4.519 | 0 | 0 | 0 | 1 | 1 | 0
2021-07-30 09:00 | 0 | 0 | 0 | 0 | 0.9 | 13.17 | 100 | 100 | 0 | 0 | 0 | 0 | 0 | 0 | 0 | 0 | 0 | 0 | 0 | 0 | 0 | 0 | 0 | 0 | 0 | 0 | 0 | -0.001 | 0 | 0 | 0 | 0 | 0 | 0 | 260 | 0 | 0 | 0 | 0 | -0.419 | 0 | 3.313 | 4.941 | 4.212 | 0 | 0 | 12.047 | 1 | 1 | 0
2021-07-30 10:00 | 0 | 0 | 0 | 0 | 1.6 | 10.25 | 100 | 100 | 0 | 0 | 0 | 0 | 0 | 0 | 0 | 0 | 0 | 0 | 0 | 0 | 0 | 0 | 0 | 0 | 0 | 0 | 0 | -0.001 | 0 | 0 | 0 | 0 | 0 | 0 | 260 | 0 | 0 | 0 | 0 | 0 | 0 | 3.404 | 4.997 | 4.26 | 0 | 0 | 12.661 | 1 | 1 | 0
2021-07-30 11:00 | 0 | 0 | 0 | 0 | 1.7 | 10.24 | 100 | 100 | 0 | 0 | 0 | 0 | 0 | 0 | 0 | 0 | 0 | 0 | 0 | 0 | 0 | 0 | 0 | 0 | 0 | 0 | 0 | -0.001 | 0 | 0 | 0 | 0 | 0 | 0 | 260 | 0 | 0 | 0 | 0 | 0 | 0 | 3.404 | 4.997 | 4.26 | 0 | 0 | 12.662 | 1 | 1 | 0
2021-07-30 12:00 | 0 | 0 | 0 | 0 | 1.6 | 10.4 | 100 | 100 | 0 | 0 | 0 | 0 | 0 | 0 | 0 | 0 | 0 | 0 | 0 | 0 | 0 | 0 | 0 | 0 | 0 | 0 | 0 | -0.001 | 0 | 0 | 0 | 0 | 0 | 0 | 260 | 0 | 0 | 0 | 0 | 0 | 0 | 3.399 | 4.994 | 4.257 | 0 | 0 | 12.65 | 1 | 1 | 0
2021-07-30 13:00 | 0 | 0 | 0 | 1 | 1.6 | 10.41 | 100 | 100 | 0 | 0 | 0 | 0 | 0 | 0 | 0 | 0 | 0 | 0 | 0 | 0 | 0 | 0 | 0 | 0 | 0 | 0 | 0 | -0.001 | 0 | 0 | 0 | 0 | 26.24 | 0.97 | 260 | 0 | 0 | 0 | 0 | 0 | 0 | 3.399 | 4.994 | 4.257 | 0 | 0 | 12.65 | 1 | 1 | 0
2021-07-30 14:00 | 0 | 445.3 | 416.97 | 1 | 1.5 | 11.4 | 100 | 100 | 0 | 0 | 0 | 0.521 | 0 | 0 | 0 | 0 | 0 | 0 | 41.824 | 143.105 | 152.827 | 0 | 0 | 0 | 0 | 0 | 0 | -0.001 | 0 | 0 | 0 | 0 | 20.55 | 0.98 | 313.33 | 0 | 0 | 0 | 0 | 27.927 | 0 | 4.016 | 5.334 | 4.547 | 0 | 0 | 0 | 2 | 2 | 0
2021-07-30 15:00 | 0 | 667.2 | 658.28 | 1 | 1.2 | 17.81 | 100 | 100 | 0 | 0 | 0 | 0.521 | 0 | 64.172 | 0 | 64.172 | 64.172 | 64.172 | 146.723 | 225.922 | 228.983 | 0 | 0 | 0 | 0 | 0 | 0 | -0.001 | 0 | 28.02 | 0 | 0 | 9.38 | 1 | 425 | 0 | 0 | 0 | 0 | 58.481 | 0 | 10.335 | 7.414 | 6.321 | 0 | 0 | 0 | 1 | 1 | 0
2021-07-30 16:00 | 0 | 793.4 | 793.21 | 1 | 0.9 | 19.12 | 100 | 100 | 68.057 | 68.057 | 3.961 | 2.838 | 74.856 | 0 | 0 | 211.622 | 211.622 | 211.622 | 239.738 | 272.228 | 272.295 | 0 | 0 | 0 | 0 | 0 | 0 | 211.621 | 211.622 | 77.72 | 24.99 | 100 | 1.27 | 1 | 425 | 0 | 0 | 0 | 0 | 0 | 0 | 13.072 | 8.121 | 6.923 | 0 | 0 | 0 | 2 | 3 | 0
2021-07-30 17:00 | 0 | 865.6 | 849.55 | 1 | 0.6 | 20.59 | 100 | 100 | 74.395 | 74.394 | 4.169 | 3.222 | 81.786 | 0 | 0 | 227.343 | 227.343 | 227.343 | 255.264 | 291.567 | 297.074 | 0 | 0 | 0 | 0 | 0 | 0 | 227.342 | 227.343 | 76.53 | 25.04 | 100 | 11.05 | 1 | 425 | 0 | 0 | 0 | 0 | 0 | 0 | 12.931 | 8.092 | 6.898 | 0 | 0 | 0 | 2 | 3 | 0
2021-07-30 18:00 | 0 | 908.8 | 856.57 | 1 | 0.5 | 21.53 | 100 | 100 | 74.091 | 74.091 | 4.304 | 3.212 | 81.607 | 0 | 0 | 226.919 | 226.919 | 226.919 | 254.716 | 293.976 | 311.9 | 0 | 0 | 0 | 0 | 0 | 0 | 226.918 | 226.919 | 72.75 | 23.75 | 100 | 19.52 | 0.99 | 425 | 0 | 0 | 0 | 0 | 0 | 0 | 12.842 | 8.073 | 6.882 | 0 | 0 | 0 | 2 | 2 | 0
2021-07-30 19:00 | 0 | 933.3 | 838.2 | 1 | 0.9 | 22.55 | 100 | 100 | 70.527 | 70.526 | 4.41 | 3.004 | 77.941 | 0 | 0 | 218.57 | 218.57 | 218.57 | 246.233 | 287.669 | 320.309 | 0 | 0 | 0 | 0 | 0 | 0 | 218.569 | 218.57 | 68.24 | 22.02 | 100 | 26.09 | 0.97 | 425 | 0 | 0 | 0 | 0 | 0 | 0 | 12.745 | 8.052 | 6.865 | 0 | 0 | 0 | 2 | 3 | 0
2021-07-30 20:00 | 0 | 945.7 | 818.19 | 1 | 1.3 | 23.36 | 100 | 100 | 67.09 | 67.09 | 4.461 | 2.81 | 74.362 | 0 | 0 | 210.423 | 210.423 | 210.423 | 237.979 | 280.802 | 324.564 | 0 | 0 | 0 | 0 | 0 | 0 | 210.422 | 210.423 | 64.83 | 20.67 | 100 | 30.1 | 0.96 | 425 | 0 | 0 | 0 | 0 | 0 | 0 | 12.669 | 8.036 | 6.851 | 0 | 0 | 0 | 2 | 3 | 0
2021-07-30 21:00 | 0 | 947.1 | 811.85 | 1 | 1.7 | 26.04 | 100 | 100 | 65.582 | 65.581 | 4.911 | 2.761 | 73.254 | 0 | 0 | 208.33 | 208.33 | 208.33 | 235.537 | 278.627 | 325.045 | 0 | 0 | 0 | 0 | 0 | 0 | 208.329 | 208.33 | 64.09 | 20.18 | 100 | 31 | 0.96 | 425 | 0 | 0 | 0 | 0 | 0 | 0 | 12.419 | 7.983 | 6.805 | 0 | 0 | 0 | 2 | 3 | 0
2021-07-30 22:00 | 0 | 938.9 | 823.98 | 1 | 2 | 27.39 | 100 | 100 | 67.068 | 67.067 | 5.318 | 2.884 | 75.269 | 0 | 0 | 213.557 | 213.557 | 213.557 | 240.589 | 282.79 | 322.23 | 0 | 0 | 0 | 0 | 0 | 0 | 213.556 | 213.557 | 66.27 | 20.81 | 100 | 28.65 | 0.97 | 425 | 0 | 0 | 0 | 0 | 0 | 0 | 12.294 | 7.956 | 6.782 | 0 | 0 | 0 | 2 | 3 | 0
2021-07-30 23:00 | 0 | 920.3 | 844.63 | 1 | 2.2 | 27.27 | 100 | 100 | 70.705 | 70.705 | 5.361 | 3.1 | 79.166 | 0 | 0 | 222.454 | 222.454 | 222.454 | 249.502 | 289.875 | 315.847 | 0 | 0 | 0 | 0 | 0 | 0 | 222.453 | 222.454 | 70.43 | 22.39 | 100 | 23.4 | 0.98 | 425 | 0 | 0 | 0 | 0 | 0 | 0 | 12.306 | 7.958 | 6.784 | 0 | 0 | 0 | 2 | 3 | 0
2021-07-31 | 0 | 888.1 | 854.17 | 1 | 2 | 27.26 | 100 | 100 | 73.022 | 73.022 | 5.411 | 3.245 | 81.678 | 0 | 0 | 228.222 | 228.222 | 228.222 | 255.271 | 293.152 | 304.796 | 0 | 0 | 0 | 0 | 0 | 0 | 228.221 | 228.222 | 74.88 | 23.96 | 100 | 15.89 | 0.99 | 425 | 0 | 0 | 0 | 0 | 0 | 0 | 12.306 | 7.958 | 6.784 | 0 | 0 | 0 | 2 | 3 | 0
2021-07-31 01:00 | 0 | 834.5 | 828.69 | 1 | 1.7 | 26.95 | 100 | 100 | 70.979 | 70.979 | 5.277 | 3.107 | 79.363 | 0 | 0 | 222.744 | 222.744 | 222.744 | 249.833 | 284.408 | 286.4 | 0 | 0 | 0 | 0 | 0 | 0 | 222.743 | 222.744 | 77.77 | 24.78 | 100 | 6.76 | 1 | 425 | 0 | 0 | 0 | 0 | 0 | 0 | 12.335 | 7.964 | 6.79 | 0 | 0 | 0 | 2 | 3 | 0
2021-07-31 02:00 | 0 | 743.6 | 742.25 | 1 | 1.4 | 26.07 | 100 | 100 | 57.223 | 57.223 | 4.369 | 2.284 | 63.877 | 0 | 0 | 186.657 | 186.657 | 186.657 | 213.86 | 254.739 | 255.204 | 0 | 0 | 0 | 0 | 0 | 0 | 186.656 | 186.657 | 73.14 | 22.42 | 100 | 3.46 | 1 | 425 | 0 | 0 | 0 | 0 | 0 | 0 | 12.416 | 7.982 | 6.805 | 0 | 0 | 0 | 2 | 3 | 0
2021-07-31 03:00 | 0 | 579.9 | 561.75 | 1 | 1.4 | 21.73 | 100 | 100 | 0 | 0 | 0 | 0.521 | 0 | 65.176 | 0 | 65.176 | 65.176 | 65.176 | 92.946 | 192.794 | 199.022 | 0 | 0 | 0 | 0 | 0 | 0 | -0.001 | 0 | 32.75 | 0 | 0 | 14.37 | 0.99 | 425 | 0 | 0 | 0 | 0 | 0 | 0 | 12.823 | 8.069 | 6.879 | 0 | 0 | 0 | 2 | 2 | 0
2021-07-31 04:00 | 0 | 0 | 0 | 1 | 1.1 | 21.02 | 100 | 100 | 0 | 0 | 0 | 0 | 0 | 0 | 0 | 0 | 0 | 0 | 0 | 0 | 0 | 0 | 0 | 0 | 0 | 0 | 0 | -0.001 | 0 | 0 | 0 | 0 | 25.67 | 0.97 | 375.88 | 0 | 0 | 0 | 0 | -25.723 | 0 | 11.375 | 7.745 | 6.603 | 0 | 0 | 0 | 2 | 2 | 0
2021-07-31 05:00 | 0 | 0 | 0 | 0 | 0.7 | 19.31 | 100 | 100 | 0 | 0 | 0 | 0 | 0 | 0 | 0 | 0 | 0 | 0 | 0 | 0 | 0 | 0 | 0 | 0 | 0 | 0 | 0 | -0.001 | 0 | 0 | 0 | 0 | 0 | 0 | 336.35 | 0 | 0 | 0 | 0 | -20.702 | 0 | 7.985 | 6.865 | 5.852 | 0 | 0 | 0 | 1 | 1 | 0
2021-07-31 06:00 | 0 | 0 | 0 | 0 | 0.5 | 18.8 | 100 | 100 | 0 | 0 | 0 | 0 | 0 | 0 | 0 | 0 | 0 | 0 | 0 | 0 | 0 | 0 | 0 | 0 | 0 | 0 | 0 | -0.001 | 0 | 0 | 0 | 0 | 0 | 0 | 303.59 | 0 | 0 | 0 | 0 | -17.158 | 0 | 5.8 | 6.131 | 5.227 | 0 | 0 | 0 | 1 | 1 | 0
2021-07-31 07:00 | 0 | 0 | 0 | 0 | 0.4 | 17.17 | 100 | 100 | 0 | 0 | 0 | 0 | 0 | 0 | 0 | 0 | 0 | 0 | 0 | 0 | 0 | 0 | 0 | 0 | 0 | 0 | 0 | -0.001 | 0 | 0 | 0 | 0 | 0 | 0 | 275.55 | 0 | 0 | 0 | 0 | -14.683 | 0 | 4.417 | 5.541 | 4.724 | 0 | 0 | 0 | 1 | 1 | 0
2021-07-31 08:00 | 0 | 0 | 0 | 0 | 0.4 | 15.12 | 100 | 100 | 0 | 0 | 0 | 0 | 0 | 0 | 0 | 0 | 0 | 0 | 0 | 0 | 0 | 0 | 0 | 0 | 0 | 0 | 0 | -0.001 | 0 | 0 | 0 | 0 | 0 | 0 | 260 | 0 | 0 | 0 | 0 | -6.569 | 0 | 3.488 | 5.046 | 4.301 | 0 | 0 | 6.266 | 1 | 1 | 0
2021-07-31 09:00 | 0 | 0 | 0 | 0 | 0.5 | 14.53 | 100 | 100 | 0 | 0 | 0 | 0 | 0 | 0 | 0 | 0 | 0 | 0 | 0 | 0 | 0 | 0 | 0 | 0 | 0 | 0 | 0 | -0.001 | 0 | 0 | 0 | 0 | 0 | 0 | 260 | 0 | 0 | 0 | 0 | 0 | 0 | 3.266 | 4.912 | 4.187 | 0 | 0 | 12.365 | 1 | 1 | 0
2021-07-31 10:00 | 0 | 0 | 0 | 0 | 1.1 | 10.76 | 100 | 100 | 0 | 0 | 0 | 0 | 0 | 0 | 0 | 0 | 0 | 0 | 0 | 0 | 0 | 0 | 0 | 0 | 0 | 0 | 0 | -0.001 | 0 | 0 | 0 | 0 | 0 | 0 | 260 | 0 | 0 | 0 | 0 | 0 | 0 | 3.387 | 4.987 | 4.251 | 0 | 0 | 12.625 | 1 | 1 | 0
2021-07-31 11:00 | 0 | 0 | 0 | 0 | 1 | 10.55 | 100 | 100 | 0 | 0 | 0 | 0 | 0 | 0 | 0 | 0 | 0 | 0 | 0 | 0 | 0 | 0 | 0 | 0 | 0 | 0 | 0 | -0.001 | 0 | 0 | 0 | 0 | 0 | 0 | 260 | 0 | 0 | 0 | 0 | 0 | 0 | 3.394 | 4.991 | 4.255 | 0 | 0 | 12.64 | 1 | 1 | 0
2021-07-31 12:00 | 0 | 0 | 0 | 0 | 1 | 10.56 | 100 | 100 | 0 | 0 | 0 | 0 | 0 | 0 | 0 | 0 | 0 | 0 | 0 | 0 | 0 | 0 | 0 | 0 | 0 | 0 | 0 | -0.001 | 0 | 0 | 0 | 0 | 0 | 0 | 260 | 0 | 0 | 0 | 0 | 0 | 0 | 3.394 | 4.991 | 4.255 | 0 | 0 | 12.639 | 1 | 1 | 0
2021-07-31 13:00 | 0 | 0 | 0 | 1 | 0.9 | 10.69 | 100 | 100 | 0 | 0 | 0 | 0 | 0 | 0 | 0 | 0 | 0 | 0 | 0 | 0 | 0 | 0 | 0 | 0 | 0 | 0 | 0 | -0.001 | 0 | 0 | 0 | 0 | 26.08 | 0.97 | 260 | 0 | 0 | 0 | 0 | 0 | 0 | 3.389 | 4.988 | 4.252 | 0 | 0 | 12.63 | 1 | 1 | 0
2021-07-31 14:00 | 0 | 448.9 | 420.77 | 1 | 0.9 | 12.49 | 100 | 100 | 0 | 0 | 0 | 0.521 | 0 | 0 | 0 | 0 | 0 | 0 | 41.102 | 144.408 | 154.062 | 0 | 0 | 0 | 0 | 0 | 0 | -0.001 | 0 | 0 | 0 | 0 | 20.39 | 0.98 | 312.16 | 0 | 0 | 0 | 0 | 27.318 | 0 | 3.959 | 5.304 | 4.522 | 0 | 0 | 0 | 2 | 2 | 0
2021-07-31 15:00 | 0 | 671.7 | 663.03 | 1 | 0.9 | 18.63 | 100 | 100 | 0 | 0 | 0 | 0.521 | 0 | 63.207 | 0 | 63.207 | 63.207 | 63.207 | 146.208 | 227.552 | 230.527 | 0 | 0 | 0 | 0 | 0 | 0 | -0.001 | 0 | 27.42 | 0 | 0 | 9.22 | 1 | 425 | 0 | 0 | 0 | 0 | 59.091 | 0 | 10.229 | 7.385 | 6.296 | 0 | 0 | 0 | 1 | 1 | 0
2021-07-31 16:00 | 0 | 797.8 | 797.55 | 1 | 0.3 | 20.8 | 100 | 100 | 68.504 | 68.503 | 4.162 | 2.874 | 75.54 | 0 | 0 | 213.145 | 213.145 | 213.145 | 241.038 | 273.718 | 273.805 | 0 | 0 | 0 | 0 | 0 | 0 | 213.144 | 213.145 | 77.85 | 25.02 | 100 | 1.44 | 1 | 425 | 0 | 0 | 0 | 0 | 0 | 0 | 12.911 | 8.087 | 6.894 | 0 | 0 | 0 | 2 | 3 | 0
2021-07-31 17:00 | 0 | 868.8 | 852.13 | 1 | 0.6 | 22.16 | 100 | 100 | 74.568 | 74.567 | 4.397 | 3.246 | 82.21 | 0 | 0 | 228.278 | 228.278 | 228.278 | 255.992 | 292.451 | 298.172 | 0 | 0 | 0 | 0 | 0 | 0 | 228.277 | 228.278 | 76.56 | 25.01 | 100 | 11.24 | 1 | 425 | 0 | 0 | 0 | 0 | 0 | 0 | 12.782 | 8.06 | 6.871 | 0 | 0 | 0 | 2 | 3 | 0
2021-07-31 18:00 | 0 | 911.8 | 858.27 | 1 | 1.1 | 22.5 | 100 | 100 | 74.191 | 74.191 | 4.44 | 3.226 | 81.857 | 0 | 0 | 227.469 | 227.469 | 227.469 | 255.138 | 294.558 | 312.93 | 0 | 0 | 0 | 0 | 0 | 0 | 227.468 | 227.469 | 72.69 | 23.71 | 100 | 19.73 | 0.99 | 425 | 0 | 0 | 0 | 0 | 0 | 0 | 12.75 | 8.053 | 6.865 | 0 | 0 | 0 | 2 | 3 | 0
2021-07-31 19:00 | 0 | 936.9 | 839.77 | 1 | 1.4 | 22.87 | 100 | 100 | 70.653 | 70.653 | 4.443 | 3.014 | 78.11 | 0 | 0 | 218.948 | 218.948 | 218.948 | 246.568 | 288.209 | 321.544 | 0 | 0 | 0 | 0 | 0 | 0 | 218.947 | 218.948 | 68.09 | 21.97 | 100 | 26.32 | 0.97 | 425 | 0 | 0 | 0 | 0 | 0 | 0 | 12.715 | 8.046 | 6.859 | 0 | 0 | 0 | 2 | 3 | 0
2021-07-31 20:00 | 0 | 949.4 | 819.37 | 1 | 1.8 | 23.78 | 100 | 100 | 67.151 | 67.151 | 4.503 | 2.815 | 74.47 | 0 | 0 | 210.661 | 210.661 | 210.661 | 238.162 | 281.207 | 325.834 | 0 | 0 | 0 | 0 | 0 | 0 | 210.66 | 210.661 | 64.65 | 20.61 | 100 | 30.34 | 0.96 | 425 | 0 | 0 | 0 | 0 | 0 | 0 | 12.63 | 8.028 | 6.844 | 0 | 0 | 0 | 2 | 3 | 0
2021-07-31 21:00 | 0 | 951.7 | 813.7 | 1 | 2.2 | 25.91 | 100 | 100 | 65.794 | 65.794 | 4.87 | 2.769 | 73.434 | 0 | 0 | 208.683 | 208.683 | 208.683 | 235.907 | 279.263 | 326.623 | 0 | 0 | 0 | 0 | 0 | 0 | 208.682 | 208.683 | 63.89 | 20.14 | 100 | 31.24 | 0.96 | 425 | 0 | 0 | 0 | 0 | 0 | 0 | 12.431 | 7.985 | 6.807 | 0 | 0 | 0 | 2 | 3 | 0
2021-07-31 22:00 | 0 | 944.5 | 827.05 | 1 | 2.3 | 26.39 | 100 | 100 | 67.798 | 67.797 | 5.049 | 2.899 | 75.745 | 0 | 0 | 214.181 | 214.181 | 214.181 | 241.343 | 283.845 | 324.152 | 0 | 0 | 0 | 0 | 0 | 0 | 214.18 | 214.181 | 66.07 | 20.92 | 100 | 28.88 | 0.97 | 425 | 0 | 0 | 0 | 0 | 0 | 0 | 12.387 | 7.976 | 6.799 | 0 | 0 | 0 | 2 | 3 | 0
2021-07-31 23:00 | 0 | 926.4 | 848.85 | 1 | 2.4 | 26.44 | 100 | 100 | 71.539 | 71.539 | 5.139 | 3.126 | 79.804 | 0 | 0 | 223.493 | 223.493 | 223.493 | 250.648 | 291.326 | 317.94 | 0 | 0 | 0 | 0 | 0 | 0 | 223.492 | 223.493 | 70.29 | 22.5 | 100 | 23.61 | 0.98 | 425 | 0 | 0 | 0 | 0 | 0 | 0 | 12.382 | 7.975 | 6.798 | 0 | 0 | 0 | 2 | 3 | 0
2021-08-01 | 0 | 893.9 | 858.93 | 1 | 2.1 | 26.14 | 100 | 100 | 74.089 | 74.089 | 5.108 | 3.276 | 82.473 | 0 | 0 | 229.435 | 229.435 | 229.435 | 256.629 | 294.785 | 306.786 | 0 | 0 | 0 | 0 | 0 | 0 | 229.434 | 229.435 | 74.79 | 24.15 | 100 | 16.08 | 0.99 | 425 | 0 | 0 | 0 | 0 | 0 | 0 | 12.41 | 7.981 | 6.803 | 0 | 0 | 0 | 2 | 3 | 0
2021-08-01 01:00 | 0 | 839.8 | 833.66 | 1 | 1.7 | 25.85 | 100 | 100 | 72.061 | 72.061 | 4.989 | 3.14 | 80.19 | 0 | 0 | 224.071 | 224.071 | 224.071 | 251.302 | 286.112 | 288.219 | 0 | 0 | 0 | 0 | 0 | 0 | 224.07 | 224.071 | 77.74 | 25 | 100 | 6.93 | 1 | 425 | 0 | 0 | 0 | 0 | 0 | 0 | 12.437 | 7.986 | 6.808 | 0 | 0 | 0 | 2 | 3 | 0
2021-08-01 02:00 | 0 | 748.2 | 746.96 | 1 | 1.4 | 24.86 | 100 | 100 | 57.519 | 57.519 | 3.979 | 2.271 | 63.769 | 0 | 0 | 186.04 | 186.04 | 186.04 | 213.401 | 256.356 | 256.782 | 0 | 0 | 0 | 0 | 0 | 0 | 186.039 | 186.04 | 72.45 | 22.4 | 100 | 3.3 | 1 | 425 | 0 | 0 | 0 | 0 | 0 | 0 | 12.529 | 8.006 | 6.825 | 0 | 0 | 0 | 2 | 3 | 0
2021-08-01 03:00 | 0 | 582.2 | 564.34 | 1 | 1.4 | 20.99 | 100 | 100 | 0 | 0 | 0 | 0.521 | 0 | 63.977 | 0 | 63.977 | 63.977 | 63.977 | 91.845 | 193.682 | 199.811 | 0 | 0 | 0 | 0 | 0 | 0 | -0.001 | 0 | 32.02 | 0 | 0 | 14.23 | 0.99 | 425 | 0 | 0 | 0 | 0 | 0 | 0 | 12.893 | 8.084 | 6.891 | 0 | 0 | 0 | 2 | 2 | 0
2021-08-01 04:00 | 0 | 0 | 0 | 1 | 1.4 | 19.5 | 100 | 100 | 0 | 0 | 0 | 0 | 0 | 0 | 0 | 0 | 0 | 0 | 0 | 0 | 0 | 0 | 0 | 0 | 0 | 0 | 0 | -0.001 | 0 | 0 | 0 | 0 | 25.53 | 0.98 | 375.55 | 0 | 0 | 0 | 0 | -25.898 | 0 | 11.498 | 7.773 | 6.627 | 0 | 0 | 0 | 2 | 2 | 0
2021-08-01 05:00 | 0 | 0 | 0 | 0 | 1.1 | 19.08 | 100 | 100 | 0 | 0 | 0 | 0 | 0 | 0 | 0 | 0 | 0 | 0 | 0 | 0 | 0 | 0 | 0 | 0 | 0 | 0 | 0 | -0.001 | 0 | 0 | 0 | 0 | 0 | 0 | 336.04 | 0 | 0 | 0 | 0 | -20.692 | 0 | 7.979 | 6.863 | 5.85 | 0 | 0 | 0 | 1 | 1 | 0
2021-08-01 06:00 | 0 | 0 | 0 | 0 | 0.8 | 18.64 | 100 | 100 | 0 | 0 | 0 | 0 | 0 | 0 | 0 | 0 | 0 | 0 | 0 | 0 | 0 | 0 | 0 | 0 | 0 | 0 | 0 | -0.001 | 0 | 0 | 0 | 0 | 0 | 0 | 303.3 | 0 | 0 | 0 | 0 | -17.145 | 0 | 5.792 | 6.129 | 5.225 | 0 | 0 | 0 | 1 | 1 | 0
2021-08-01 07:00 | 0 | 0 | 0 | 0 | 0.6 | 17.87 | 100 | 100 | 0 | 0 | 0 | 0 | 0 | 0 | 0 | 0 | 0 | 0 | 0 | 0 | 0 | 0 | 0 | 0 | 0 | 0 | 0 | -0.001 | 0 | 0 | 0 | 0 | 0 | 0 | 275.4 | 0 | 0 | 0 | 0 | -14.609 | 0 | 4.378 | 5.523 | 4.708 | 0 | 0 | 0 | 1 | 1 | 0
2021-08-01 08:00 | 0 | 0 | 0 | 0 | 0.5 | 16.39 | 100 | 100 | 0 | 0 | 0 | 0 | 0 | 0 | 0 | 0 | 0 | 0 | 0 | 0 | 0 | 0 | 0 | 0 | 0 | 0 | 0 | -0.001 | 0 | 0 | 0 | 0 | 0 | 0 | 260 | 0 | 0 | 0 | 0 | -6.519 | 0 | 3.442 | 5.019 | 4.278 | 0 | 0 | 6.22 | 1 | 1 | 0
2021-08-01 09:00 | 0 | 0 | 0 | 0 | 0.5 | 14.44 | 100 | 100 | 0 | 0 | 0 | 0 | 0 | 0 | 0 | 0 | 0 | 0 | 0 | 0 | 0 | 0 | 0 | 0 | 0 | 0 | 0 | -0.001 | 0 | 0 | 0 | 0 | 0 | 0 | 260 | 0 | 0 | 0 | 0 | 0 | 0 | 3.269 | 4.913 | 4.189 | 0 | 0 | 12.371 | 1 | 1 | 0
2021-08-01 10:00 | 0 | 0 | 0 | 0 | 1.1 | 10.49 | 100 | 100 | 0 | 0 | 0 | 0 | 0 | 0 | 0 | 0 | 0 | 0 | 0 | 0 | 0 | 0 | 0 | 0 | 0 | 0 | 0 | -0.001 | 0 | 0 | 0 | 0 | 0 | 0 | 260 | 0 | 0 | 0 | 0 | 0 | 0 | 3.396 | 4.992 | 4.256 | 0 | 0 | 12.644 | 1 | 1 | 0
2021-08-01 11:00 | 0 | 0 | 0 | 0 | 1.1 | 10.31 | 100 | 100 | 0 | 0 | 0 | 0 | 0 | 0 | 0 | 0 | 0 | 0 | 0 | 0 | 0 | 0 | 0 | 0 | 0 | 0 | 0 | -0.001 | 0 | 0 | 0 | 0 | 0 | 0 | 260 | 0 | 0 | 0 | 0 | 0 | 0 | 3.402 | 4.996 | 4.259 | 0 | 0 | 12.657 | 1 | 1 | 0
2021-08-01 12:00 | 0 | 0 | 0 | 0 | 1 | 10.24 | 100 | 100 | 0 | 0 | 0 | 0 | 0 | 0 | 0 | 0 | 0 | 0 | 0 | 0 | 0 | 0 | 0 | 0 | 0 | 0 | 0 | -0.001 | 0 | 0 | 0 | 0 | 0 | 0 | 260 | 0 | 0 | 0 | 0 | 0 | 0 | 3.404 | 4.997 | 4.26 | 0 | 0 | 12.662 | 1 | 1 | 0
2021-08-01 13:00 | 0 | 0 | 0 | 1 | 0.8 | 10.25 | 100 | 100 | 0 | 0 | 0 | 0 | 0 | 0 | 0 | 0 | 0 | 0 | 0 | 0 | 0 | 0 | 0 | 0 | 0 | 0 | 0 | -0.001 | 0 | 0 | 0 | 0 | 25.92 | 0.97 | 260 | 0 | 0 | 0 | 0 | 0 | 0 | 3.404 | 4.997 | 4.26 | 0 | 0 | 12.661 | 1 | 1 | 0
2021-08-01 14:00 | 0 | 444.8 | 417.36 | 1 | 0.9 | 11.5 | 100 | 100 | 0 | 0 | 0 | 0.521 | 0 | 0 | 0 | 0 | 0 | 0 | 39.663 | 143.237 | 152.655 | 0 | 0 | 0 | 0 | 0 | 0 | -0.001 | 0 | 0 | 0 | 0 | 20.23 | 0.98 | 309.41 | 0 | 0 | 0 | 0 | 25.875 | 0 | 3.96 | 5.305 | 4.523 | 0 | 0 | 0 | 2 | 2 | 0
2021-08-01 15:00 | 0 | 669.1 | 660.77 | 1 | 0.7 | 17.88 | 100 | 100 | 0 | 0 | 0 | 0.521 | 0 | 59.758 | 0 | 59.758 | 59.758 | 59.758 | 144.123 | 226.778 | 229.635 | 0 | 0 | 0 | 0 | 0 | 0 | -0.001 | 0 | 26.02 | 0 | 0 | 9.05 | 1 | 425 | 0 | 0 | 0 | 0 | 60.533 | 0 | 10.184 | 7.367 | 6.28 | 0 | 0 | 0 | 1 | 1 | 0
2021-08-01 16:00 | 0 | 795.3 | 794.98 | 1 | 0.3 | 19.62 | 100 | 100 | 68.25 | 68.25 | 4.013 | 2.852 | 75.114 | 0 | 0 | 212.2 | 212.2 | 212.2 | 240.249 | 272.837 | 272.947 | 0 | 0 | 0 | 0 | 0 | 0 | 212.199 | 212.2 | 77.74 | 25 | 100 | 1.62 | 1 | 425 | 0 | 0 | 0 | 0 | 0 | 0 | 13.024 | 8.111 | 6.915 | 0 | 0 | 0 | 2 | 3 | 0
2021-08-01 17:00 | 0 | 866.9 | 849.68 | 1 | 0.8 | 20.5 | 100 | 100 | 74.388 | 74.388 | 4.146 | 3.221 | 81.755 | 0 | 0 | 227.274 | 227.274 | 227.274 | 255.207 | 291.61 | 297.52 | 0 | 0 | 0 | 0 | 0 | 0 | 227.273 | 227.274 | 76.39 | 25 | 100 | 11.44 | 0.99 | 425 | 0 | 0 | 0 | 0 | 0 | 0 | 12.94 | 8.093 | 6.9 | 0 | 0 | 0 | 2 | 3 | 0
2021-08-01 18:00 | 0 | 909.2 | 854.65 | 1 | 1.1 | 20.94 | 100 | 100 | 73.849 | 73.848 | 4.203 | 3.191 | 81.243 | 0 | 0 | 226.103 | 226.103 | 226.103 | 253.977 | 293.317 | 312.037 | 0 | 0 | 0 | 0 | 0 | 0 | 226.102 | 226.103 | 72.46 | 23.67 | 100 | 19.95 | 0.99 | 425 | 0 | 0 | 0 | 0 | 0 | 0 | 12.898 | 8.085 | 6.892 | 0 | 0 | 0 | 2 | 3 | 0
2021-08-01 19:00 | 0 | 934.6 | 836 | 1 | 1.4 | 21.52 | 100 | 100 | 70.24 | 70.239 | 4.257 | 2.979 | 77.476 | 0 | 0 | 217.532 | 217.532 | 217.532 | 245.33 | 286.914 | 320.755 | 0 | 0 | 0 | 0 | 0 | 0 | 217.531 | 217.532 | 67.82 | 21.9 | 100 | 26.56 | 0.97 | 425 | 0 | 0 | 0 | 0 | 0 | 0 | 12.843 | 8.073 | 6.882 | 0 | 0 | 0 | 2 | 3 | 0
2021-08-01 20:00 | 0 | 947.5 | 815.65 | 1 | 1.7 | 22.81 | 100 | 100 | 66.696 | 66.696 | 4.379 | 2.783 | 73.858 | 0 | 0 | 209.288 | 209.288 | 209.288 | 236.916 | 279.931 | 325.182 | 0 | 0 | 0 | 0 | 0 | 0 | 209.287 | 209.288 | 64.36 | 20.51 | 100 | 30.59 | 0.96 | 425 | 0 | 0 | 0 | 0 | 0 | 0 | 12.721 | 8.047 | 6.86 | 0 | 0 | 0 | 2 | 3 | 0
2021-08-01 21:00 | 0 | 941.5 | 802.86 | 1 | 2.1 | 24.87 | 100 | 100 | 64.82 | 64.819 | 4.58 | 2.69 | 72.089 | 0 | 0 | 205.233 | 205.233 | 205.233 | 232.592 | 275.541 | 323.123 | 0 | 0 | 0 | 0 | 0 | 0 | 205.232 | 205.233 | 63.52 | 20.06 | 100 | 31.49 | 0.96 | 425 | 0 | 0 | 0 | 0 | 0 | 0 | 12.528 | 8.006 | 6.825 | 0 | 0 | 0 | 2 | 3 | 0
2021-08-01 22:00 | 0 | 890.3 | 777.81 | 1 | 2.2 | 25.66 | 100 | 100 | 62.206 | 62.206 | 4.719 | 2.562 | 69.487 | 0 | 0 | 199.578 | 199.578 | 199.578 | 226.835 | 266.946 | 305.551 | 0 | 0 | 0 | 0 | 0 | 0 | 199.577 | 199.578 | 65.32 | 20.36 | 100 | 29.11 | 0.97 | 425 | 0 | 0 | 0 | 0 | 0 | 0 | 12.454 | 7.99 | 6.812 | 0 | 0 | 0 | 2 | 3 | 0
2021-08-01 23:00 | 0 | 643 | 588.2 | 1 | 2.1 | 25.5 | 100 | 100 | 43.218 | 43.218 | 2.977 | 1.536 | 47.731 | 0 | 0 | 146.334 | 146.334 | 146.334 | 173.611 | 201.871 | 220.678 | 0 | 0 | 0 | 0 | 0 | 0 | 146.333 | 146.334 | 66.31 | 19.58 | 100 | 23.83 | 0.98 | 425 | 0 | 0 | 0 | 0 | 0 | 0 | 12.469 | 7.993 | 6.814 | 0 | 0 | 0 | 2 | 3 | 0
2021-08-02 | 0 | 545.6 | 523.74 | 1 | 1.9 | 25 | 100 | 100 | 37.423 | 37.423 | 2.633 | 1.272 | 41.328 | 0 | 0 | 129.1 | 129.1 | 129.1 | 156.442 | 179.749 | 187.25 | 0 | 0 | 0 | 0 | 0 | 0 | 129.099 | 129.1 | 68.95 | 19.99 | 100 | 16.27 | 0.99 | 425 | 0 | 0 | 0 | 0 | 0 | 0 | 12.516 | 8.003 | 6.823 | 0 | 0 | 0 | 2 | 2 | 0
2021-08-02 01:00 | 0 | 621.4 | 616.63 | 1 | 1.7 | 24.73 | 100 | 100 | 48.069 | 48.068 | 2.608 | 1.742 | 52.419 | 0 | 0 | 158.481 | 158.481 | 158.481 | 185.858 | 211.627 | 213.264 | 0 | 0 | 0 | 0 | 0 | 0 | 158.48 | 158.481 | 74.31 | 22.54 | 100 | 7.11 | 1 | 425 | 0 | 0 | 0 | 0 | 0 | 0 | 12.541 | 8.009 | 6.827 | 0 | 0 | 0 | 2 | 2 | 0
2021-08-02 02:00 | 0 | 711.1 | 710.03 | 1 | 1.6 | 23.83 | 100 | 100 | 53.328 | 53.328 | 3.152 | 2.022 | 58.502 | 0 | 0 | 173.578 | 173.578 | 173.578 | 201.073 | 243.682 | 244.05 | 0 | 0 | 0 | 0 | 0 | 0 | 173.577 | 173.578 | 71.12 | 21.85 | 100 | 3.15 | 1 | 425 | 0 | 0 | 0 | 0 | 0 | 0 | 12.625 | 8.027 | 6.843 | 0 | 0 | 0 | 2 | 2 | 0
2021-08-02 03:00 | 0 | 560.6 | 543.75 | 1 | 1 | 19.31 | 100 | 100 | 0 | 0 | 0 | 0.521 | 0 | 58.89 | 0 | 58.89 | 58.89 | 58.89 | 86.981 | 186.615 | 192.398 | 0 | 0 | 0 | 0 | 0 | 0 | -0.001 | 0 | 30.61 | 0 | 0 | 14.08 | 0.99 | 425 | 0 | 0 | 0 | 0 | 0 | 0 | 13.054 | 8.117 | 6.92 | 0 | 0 | 0 | 2 | 2 | 0
2021-08-02 04:00 | 0 | 0 | 0 | 1 | 1.5 | 18.2 | 100 | 100 | 0 | 0 | 0 | 0 | 0 | 0 | 0 | 0 | 0 | 0 | 0 | 0 | 0 | 0 | 0 | 0 | 0 | 0 | 0 | -0.001 | 0 | 0 | 0 | 0 | 25.39 | 0.98 | 375.26 | 0 | 0 | 0 | 0 | -26.048 | 0 | 11.603 | 7.797 | 6.647 | 0 | 0 | 0 | 2 | 2 | 0
2021-08-02 05:00 | 0 | 0 | 0 | 0 | 1.1 | 18.86 | 100 | 100 | 0 | 0 | 0 | 0 | 0 | 0 | 0 | 0 | 0 | 0 | 0 | 0 | 0 | 0 | 0 | 0 | 0 | 0 | 0 | -0.001 | 0 | 0 | 0 | 0 | 0 | 0 | 335.76 | 0 | 0 | 0 | 0 | -20.685 | 0 | 7.974 | 6.862 | 5.849 | 0 | 0 | 0 | 1 | 1 | 0
2021-08-02 06:00 | 0 | 0 | 0 | 0 | 0.6 | 18.79 | 100 | 100 | 0 | 0 | 0 | 0 | 0 | 0 | 0 | 0 | 0 | 0 | 0 | 0 | 0 | 0 | 0 | 0 | 0 | 0 | 0 | -0.001 | 0 | 0 | 0 | 0 | 0 | 0 | 303.09 | 0 | 0 | 0 | 0 | -17.109 | 0 | 5.771 | 6.121 | 5.218 | 0 | 0 | 0 | 1 | 1 | 0
2021-08-02 07:00 | 0 | 0 | 0 | 0 | 0.4 | 18.44 | 100 | 100 | 0 | 0 | 0 | 0 | 0 | 0 | 0 | 0 | 0 | 0 | 0 | 0 | 0 | 0 | 0 | 0 | 0 | 0 | 0 | -0.001 | 0 | 0 | 0 | 0 | 0 | 0 | 275.3 | 0 | 0 | 0 | 0 | -14.551 | 0 | 4.348 | 5.508 | 4.695 | 0 | 0 | 0 | 1 | 1 | 0
2021-08-02 08:00 | 0 | 0 | 0 | 0 | 0.4 | 16.29 | 100 | 100 | 0 | 0 | 0 | 0 | 0 | 0 | 0 | 0 | 0 | 0 | 0 | 0 | 0 | 0 | 0 | 0 | 0 | 0 | 0 | -0.001 | 0 | 0 | 0 | 0 | 0 | 0 | 260 | 0 | 0 | 0 | 0 | -6.52 | 0 | 3.442 | 5.019 | 4.278 | 0 | 0 | 6.22 | 1 | 1 | 0
2021-08-02 09:00 | 0 | 0 | 0 | 0 | 0.6 | 14.32 | 100 | 100 | 0 | 0 | 0 | 0 | 0 | 0 | 0 | 0 | 0 | 0 | 0 | 0 | 0 | 0 | 0 | 0 | 0 | 0 | 0 | -0.001 | 0 | 0 | 0 | 0 | 0 | 0 | 260 | 0 | 0 | 0 | 0 | 0 | 0 | 3.273 | 4.916 | 4.191 | 0 | 0 | 12.379 | 1 | 1 | 0
2021-08-02 10:00 | 0 | 0 | 0 | 0 | 1.1 | 11.31 | 100 | 100 | 0 | 0 | 0 | 0 | 0 | 0 | 0 | 0 | 0 | 0 | 0 | 0 | 0 | 0 | 0 | 0 | 0 | 0 | 0 | -0.001 | 0 | 0 | 0 | 0 | 0 | 0 | 260 | 0 | 0 | 0 | 0 | 0 | 0 | 3.369 | 4.976 | 4.242 | 0 | 0 | 12.587 | 1 | 1 | 0
2021-08-02 11:00 | 0 | 0 | 0 | 0 | 1.1 | 10.96 | 100 | 100 | 0 | 0 | 0 | 0 | 0 | 0 | 0 | 0 | 0 | 0 | 0 | 0 | 0 | 0 | 0 | 0 | 0 | 0 | 0 | -0.001 | 0 | 0 | 0 | 0 | 0 | 0 | 260 | 0 | 0 | 0 | 0 | 0 | 0 | 3.381 | 4.983 | 4.248 | 0 | 0 | 12.611 | 1 | 1 | 0
2021-08-02 12:00 | 0 | 0 | 0 | 0 | 1.1 | 11.25 | 100 | 100 | 0 | 0 | 0 | 0 | 0 | 0 | 0 | 0 | 0 | 0 | 0 | 0 | 0 | 0 | 0 | 0 | 0 | 0 | 0 | -0.001 | 0 | 0 | 0 | 0 | 0 | 0 | 260 | 0 | 0 | 0 | 0 | 0 | 0 | 3.371 | 4.977 | 4.243 | 0 | 0 | 12.591 | 1 | 1 | 0
2021-08-02 13:00 | 0 | 0 | 0 | 1 | 1.1 | 11.72 | 100 | 100 | 0 | 0 | 0 | 0 | 0 | 0 | 0 | 0 | 0 | 0 | 0 | 0 | 0 | 0 | 0 | 0 | 0 | 0 | 0 | -0.001 | 0 | 0 | 0 | 0 | 25.76 | 0.97 | 260 | 0 | 0 | 0 | 0 | 0 | 0 | 3.356 | 4.968 | 4.235 | 0 | 0 | 12.559 | 1 | 1 | 0
2021-08-02 14:00 | 0 | 317.5 | 298.23 | 1 | 0.9 | 12.21 | 100 | 100 | 0 | 0 | 0 | 0.521 | 0 | 0 | 0 | 0 | 0 | 0 | 27.543 | 102.352 | 108.966 | 0 | 0 | 0 | 0 | 0 | 0 | -0.001 | 0 | 0 | 0 | 0 | 20.07 | 0.98 | 287.42 | 0 | 0 | 0 | 0 | 14.361 | 0 | 3.655 | 5.143 | 4.384 | 0 | 0 | 0 | 2 | 2 | 0
2021-08-02 15:00 | 0 | 540 | 533.54 | 1 | 0.7 | 17.69 | 100 | 100 | 0 | 0 | 0 | 0.521 | 0 | 23.263 | 0 | 23.263 | 23.263 | 23.263 | 115.072 | 183.109 | 185.328 | 0 | 0 | 0 | 0 | 0 | 0 | -0.001 | 0 | 12.55 | 0 | 0 | 8.87 | 1 | 425 | 0 | 0 | 0 | 0 | 72.048 | 0 | 7.47 | 6.635 | 5.656 | 0 | 0 | 0 | 1 | 1 | 0
2021-08-02 16:00 | 0 | 746.2 | 745.83 | 1 | 0.3 | 19.31 | 100 | 100 | 62.058 | 62.058 | 3.982 | 2.512 | 68.552 | 0 | 0 | 197.291 | 197.291 | 197.291 | 225.382 | 255.968 | 256.096 | 0 | 0 | 0 | 0 | 0 | 0 | 197.29 | 197.291 | 77.04 | 24.23 | 100 | 1.81 | 1 | 425 | 0 | 0 | 0 | 0 | 0 | 0 | 13.054 | 8.117 | 6.92 | 0 | 0 | 0 | 2 | 3 | 0
2021-08-02 17:00 | 0 | 849.5 | 832.02 | 1 | 1 | 20.32 | 100 | 100 | 72.185 | 72.185 | 4.116 | 3.086 | 79.387 | 0 | 0 | 221.898 | 221.898 | 221.898 | 249.855 | 285.55 | 291.548 | 0 | 0 | 0 | 0 | 0 | 0 | 221.897 | 221.898 | 76.11 | 24.76 | 100 | 11.64 | 0.99 | 425 | 0 | 0 | 0 | 0 | 0 | 0 | 12.957 | 8.097 | 6.903 | 0 | 0 | 0 | 2 | 3 | 0
2021-08-02 18:00 | 0 | 879.2 | 825.28 | 1 | 1.2 | 20.63 | 100 | 100 | 70.224 | 70.223 | 4.148 | 2.972 | 77.344 | 0 | 0 | 217.248 | 217.248 | 217.248 | 245.164 | 283.237 | 301.741 | 0 | 0 | 0 | 0 | 0 | 0 | 217.247 | 217.248 | 72 | 23.27 | 100 | 20.17 | 0.98 | 425 | 0 | 0 | 0 | 0 | 0 | 0 | 12.928 | 8.091 | 6.897 | 0 | 0 | 0 | 2 | 3 | 0
2021-08-02 19:00 | 0 | 875.3 | 781.3 | 1 | 1.5 | 21.22 | 100 | 100 | 63.56 | 63.56 | 4.176 | 2.601 | 70.337 | 0 | 0 | 201.316 | 201.316 | 201.316 | 229.153 | 268.143 | 300.403 | 0 | 0 | 0 | 0 | 0 | 0 | 201.315 | 201.316 | 67.02 | 21.16 | 100 | 26.8 | 0.97 | 425 | 0 | 0 | 0 | 0 | 0 | 0 | 12.871 | 8.079 | 6.887 | 0 | 0 | 0 | 2 | 3 | 0
2021-08-02 20:00 | 0 | 858.1 | 736.76 | 1 | 1.9 | 22.34 | 100 | 100 | 57.835 | 57.835 | 3.695 | 2.274 | 63.804 | 0 | 0 | 186.156 | 186.156 | 186.156 | 213.846 | 252.855 | 294.5 | 0 | 0 | 0 | 0 | 0 | 0 | 186.155 | 186.156 | 63.21 | 19.64 | 100 | 30.84 | 0.96 | 425 | 0 | 0 | 0 | 0 | 0 | 0 | 12.765 | 8.057 | 6.868 | 0 | 0 | 0 | 2 | 3 | 0
2021-08-02 21:00 | 0 | 860.2 | 731.54 | 1 | 2.1 | 23.94 | 100 | 100 | 57.009 | 57.009 | 3.774 | 2.235 | 63.018 | 0 | 0 | 184.289 | 184.289 | 184.289 | 211.77 | 251.063 | 295.221 | 0 | 0 | 0 | 0 | 0 | 0 | 184.288 | 184.289 | 62.42 | 19.31 | 100 | 31.74 | 0.96 | 425 | 0 | 0 | 0 | 0 | 0 | 0 | 12.615 | 8.025 | 6.841 | 0 | 0 | 0 | 2 | 2 | 0
2021-08-02 22:00 | 0 | 811.7 | 707.48 | 1 | 2.1 | 25.4 | 100 | 100 | 54.807 | 54.807 | 3.745 | 2.126 | 60.679 | 0 | 0 | 178.903 | 178.903 | 178.903 | 206.193 | 242.808 | 278.575 | 0 | 0 | 0 | 0 | 0 | 0 | 178.902 | 178.903 | 64.22 | 19.67 | 100 | 29.35 | 0.97 | 425 | 0 | 0 | 0 | 0 | 0 | 0 | 12.479 | 7.995 | 6.816 | 0 | 0 | 0 | 2 | 2 | 0
2021-08-02 23:00 | 0 | 774.6 | 707.38 | 1 | 2.4 | 25.15 | 100 | 100 | 55.799 | 55.799 | 3.789 | 2.176 | 61.763 | 0 | 0 | 181.376 | 181.376 | 181.376 | 208.698 | 242.774 | 265.843 | 0 | 0 | 0 | 0 | 0 | 0 | 181.375 | 181.376 | 68.23 | 20.99 | 100 | 24.04 | 0.98 | 425 | 0 | 0 | 0 | 0 | 0 | 0 | 12.502 | 8 | 6.82 | 0 | 0 | 0 | 2 | 2 | 0
2021-08-03 | 0 | 746 | 715.4 | 1 | 2.3 | 24.72 | 100 | 100 | 57.616 | 57.616 | 3.969 | 2.276 | 63.861 | 0 | 0 | 186.259 | 186.259 | 186.259 | 213.637 | 245.525 | 256.027 | 0 | 0 | 0 | 0 | 0 | 0 | 186.258 | 186.259 | 72.75 | 22.5 | 100 | 16.47 | 0.99 | 425 | 0 | 0 | 0 | 0 | 0 | 0 | 12.542 | 8.009 | 6.828 | 0 | 0 | 0 | 2 | 2 | 0
2021-08-03 01:00 | 0 | 677.3 | 671.84 | 1 | 1.9 | 24.19 | 100 | 100 | 53.774 | 53.774 | 3.265 | 2.05 | 59.088 | 0 | 0 | 175.029 | 175.029 | 175.029 | 202.476 | 230.576 | 232.449 | 0 | 0 | 0 | 0 | 0 | 0 | 175.028 | 175.029 | 75.3 | 23.13 | 100 | 7.28 | 1 | 425 | 0 | 0 | 0 | 0 | 0 | 0 | 12.591 | 8.02 | 6.837 | 0 | 0 | 0 | 2 | 2 | 0
2021-08-03 02:00 | 0 | 639.8 | 638.93 | 1 | 1.7 | 23.2 | 100 | 100 | 45.712 | 45.711 | 2.459 | 1.625 | 49.796 | 0 | 0 | 151.717 | 151.717 | 151.717 | 179.294 | 219.281 | 219.579 | 0 | 0 | 0 | 0 | 0 | 0 | 151.716 | 151.717 | 69.09 | 20.82 | 100 | 2.99 | 1 | 425 | 0 | 0 | 0 | 0 | 0 | 0 | 12.684 | 8.039 | 6.854 | 0 | 0 | 0 | 2 | 2 | 0
2021-08-03 03:00 | 0 | 484.8 | 470.53 | 1 | 1.2 | 19.32 | 100 | 100 | 0 | 0 | 0 | 0.521 | 0 | 45.835 | 0 | 45.835 | 45.835 | 45.835 | 73.925 | 161.485 | 166.383 | 0 | 0 | 0 | 0 | 0 | 0 | -0.001 | 0 | 27.55 | 0 | 0 | 13.94 | 0.99 | 425 | 0 | 0 | 0 | 0 | 0 | 0 | 13.053 | 8.117 | 6.92 | 0 | 0 | 0 | 2 | 2 | 0
2021-08-03 04:00 | 0 | 0 | 0 | 1 | 1.5 | 17.16 | 100 | 100 | 0 | 0 | 0 | 0 | 0 | 0 | 0 | 0 | 0 | 0 | 0 | 0 | 0 | 0 | 0 | 0 | 0 | 0 | 0 | -0.001 | 0 | 0 | 0 | 0 | 25.25 | 0.98 | 375.03 | 0 | 0 | 0 | 0 | -26.168 | 0 | 11.688 | 7.817 | 6.664 | 0 | 0 | 0 | 2 | 2 | 0
2021-08-03 05:00 | 0 | 0 | 0 | 0 | 1.4 | 17.4 | 100 | 100 | 0 | 0 | 0 | 0 | 0 | 0 | 0 | 0 | 0 | 0 | 0 | 0 | 0 | 0 | 0 | 0 | 0 | 0 | 0 | -0.001 | 0 | 0 | 0 | 0 | 0 | 0 | 335.3 | 0 | 0 | 0 | 0 | -20.805 | 0 | 8.052 | 6.885 | 5.869 | 0 | 0 | 0 | 1 | 1 | 0
2021-08-03 06:00 | 0 | 0 | 0 | 0 | 1 | 18 | 100 | 100 | 0 | 0 | 0 | 0 | 0 | 0 | 0 | 0 | 0 | 0 | 0 | 0 | 0 | 0 | 0 | 0 | 0 | 0 | 0 | -0.001 | 0 | 0 | 0 | 0 | 0 | 0 | 302.58 | 0 | 0 | 0 | 0 | -17.137 | 0 | 5.787 | 6.127 | 5.223 | 0 | 0 | 0 | 1 | 1 | 0
2021-08-03 07:00 | 0 | 0 | 0 | 0 | 0.7 | 17.6 | 100 | 100 | 0 | 0 | 0 | 0 | 0 | 0 | 0 | 0 | 0 | 0 | 0 | 0 | 0 | 0 | 0 | 0 | 0 | 0 | 0 | -0.001 | 0 | 0 | 0 | 0 | 0 | 0 | 274.75 | 0 | 0 | 0 | 0 | -14.575 | 0 | 4.361 | 5.514 | 4.701 | 0 | 0 | 0 | 1 | 1 | 0
2021-08-03 08:00 | 0 | 0 | 0 | 0 | 0.6 | 16.92 | 100 | 100 | 0 | 0 | 0 | 0 | 0 | 0 | 0 | 0 | 0 | 0 | 0 | 0 | 0 | 0 | 0 | 0 | 0 | 0 | 0 | -0.001 | 0 | 0 | 0 | 0 | 0 | 0 | 260 | 0 | 0 | 0 | 0 | -6.478 | 0 | 3.405 | 4.996 | 4.259 | 0 | 0 | 6.182 | 1 | 1 | 0
2021-08-03 09:00 | 0 | 0 | 0 | 0 | 0.6 | 14.43 | 100 | 100 | 0 | 0 | 0 | 0 | 0 | 0 | 0 | 0 | 0 | 0 | 0 | 0 | 0 | 0 | 0 | 0 | 0 | 0 | 0 | -0.001 | 0 | 0 | 0 | 0 | 0 | 0 | 260 | 0 | 0 | 0 | 0 | 0 | 0 | 3.269 | 4.914 | 4.189 | 0 | 0 | 12.371 | 1 | 1 | 0
2021-08-03 10:00 | 0 | 0 | 0 | 0 | 0.8 | 11.03 | 100 | 100 | 0 | 0 | 0 | 0 | 0 | 0 | 0 | 0 | 0 | 0 | 0 | 0 | 0 | 0 | 0 | 0 | 0 | 0 | 0 | -0.001 | 0 | 0 | 0 | 0 | 0 | 0 | 260 | 0 | 0 | 0 | 0 | 0 | 0 | 3.378 | 4.982 | 4.247 | 0 | 0 | 12.607 | 1 | 1 | 0
2021-08-03 11:00 | 0 | 0 | 0 | 0 | 0.4 | 11.73 | 100 | 100 | 0 | 0 | 0 | 0 | 0 | 0 | 0 | 0 | 0 | 0 | 0 | 0 | 0 | 0 | 0 | 0 | 0 | 0 | 0 | -0.001 | 0 | 0 | 0 | 0 | 0 | 0 | 260 | 0 | 0 | 0 | 0 | 0 | 0 | 3.356 | 4.968 | 4.235 | 0 | 0 | 12.558 | 1 | 1 | 0
2021-08-03 12:00 | 0 | 0 | 0 | 0 | 0.6 | 12.66 | 100 | 100 | 0 | 0 | 0 | 0 | 0 | 0 | 0 | 0 | 0 | 0 | 0 | 0 | 0 | 0 | 0 | 0 | 0 | 0 | 0 | -0.001 | 0 | 0 | 0 | 0 | 0 | 0 | 260 | 0 | 0 | 0 | 0 | 0 | 0 | 3.326 | 4.949 | 4.219 | 0 | 0 | 12.493 | 1 | 1 | 0
2021-08-03 13:00 | 0 | 0 | 0 | 1 | 0.5 | 12.61 | 100 | 100 | 0 | 0 | 0 | 0 | 0 | 0 | 0 | 0 | 0 | 0 | 0 | 0 | 0 | 0 | 0 | 0 | 0 | 0 | 0 | -0.001 | 0 | 0 | 0 | 0 | 25.59 | 0.98 | 260 | 0 | 0 | 0 | 0 | 0 | 0 | 3.327 | 4.95 | 4.22 | 0 | 0 | 12.497 | 1 | 1 | 0
2021-08-03 14:00 | 0 | 227.1 | 213.55 | 1 | 0.4 | 12.16 | 100 | 100 | 0 | 0 | 0 | 0.521 | 0 | 0 | 0 | 0 | 0 | 0 | 19.144 | 73.289 | 77.941 | 0 | 0 | 0 | 0 | 0 | 0 | -0.001 | 0 | 0 | 0 | 0 | 19.89 | 0.99 | 272.09 | 0 | 0 | 0 | 0 | 6.331 | 0 | 3.476 | 5.04 | 4.297 | 0 | 0 | 0 | 2 | 2 | 0
2021-08-03 15:00 | 0 | 513.9 | 507.99 | 1 | 1 | 17.35 | 100 | 100 | 0 | 0 | 0 | 0.521 | 0 | 10.267 | 0 | 10.267 | 10.267 | 10.267 | 108.313 | 174.343 | 176.37 | 0 | 0 | 0 | 0 | 0 | 0 | -0.001 | 0 | 5.82 | 0 | 0 | 8.7 | 1 | 425 | 0 | 0 | 0 | 0 | 80.078 | 0 | 6.358 | 6.267 | 5.343 | 0 | 0 | 0 | 1 | 1 | 0
2021-08-03 16:00 | 0 | 674 | 673.59 | 1 | 1.5 | 17.52 | 100 | 100 | 54.786 | 54.786 | 2.293 | 2.053 | 59.133 | 0 | 0 | 175.21 | 175.21 | 175.21 | 203.539 | 231.176 | 231.317 | 0 | 0 | 0 | 0 | 0 | 0 | 175.209 | 175.21 | 75.74 | 23.68 | 100 | 2 | 1 | 425 | 0 | 0 | 0 | 0 | 0 | 0 | 13.226 | 8.153 | 6.95 | 0 | 0 | 0 | 2 | 2 | 0
2021-08-03 17:00 | 0 | 802.8 | 785.69 | 1 | 1.8 | 18.42 | 100 | 100 | 66.483 | 66.483 | 3.889 | 2.746 | 73.118 | 0 | 0 | 207.683 | 207.683 | 207.683 | 235.892 | 269.648 | 275.521 | 0 | 0 | 0 | 0 | 0 | 0 | 207.682 | 207.683 | 75.38 | 24.13 | 100 | 11.85 | 0.99 | 425 | 0 | 0 | 0 | 0 | 0 | 0 | 13.139 | 8.135 | 6.935 | 0 | 0 | 0 | 2 | 3 | 0
2021-08-03 18:00 | 0 | 844.6 | 791.64 | 1 | 2.2 | 18.43 | 100 | 100 | 66.146 | 66.145 | 3.89 | 2.727 | 72.763 | 0 | 0 | 206.877 | 206.877 | 206.877 | 235.085 | 271.692 | 289.867 | 0 | 0 | 0 | 0 | 0 | 0 | 206.876 | 206.877 | 71.37 | 22.82 | 100 | 20.4 | 0.98 | 425 | 0 | 0 | 0 | 0 | 0 | 0 | 13.138 | 8.135 | 6.935 | 0 | 0 | 0 | 2 | 3 | 0
2021-08-03 19:00 | 0 | 724.3 | 645.11 | 1 | 2.4 | 18.79 | 100 | 100 | 49.47 | 49.469 | 2.133 | 1.786 | 53.388 | 0 | 0 | 160.94 | 160.94 | 160.94 | 189.1 | 221.402 | 248.58 | 0 | 0 | 0 | 0 | 0 | 0 | 160.939 | 160.94 | 64.74 | 19.9 | 100 | 27.04 | 0.97 | 425 | 0 | 0 | 0 | 0 | 0 | 0 | 13.104 | 8.128 | 6.929 | 0 | 0 | 0 | 2 | 3 | 0
2021-08-03 20:00 | 0 | 792.1 | 678.25 | 1 | 2.6 | 19.33 | 100 | 100 | 52.173 | 52.173 | 2.389 | 1.927 | 56.489 | 0 | 0 | 168.631 | 168.631 | 168.631 | 196.719 | 232.777 | 271.849 | 0 | 0 | 0 | 0 | 0 | 0 | 168.63 | 168.631 | 62.03 | 19.19 | 100 | 31.1 | 0.96 | 425 | 0 | 0 | 0 | 0 | 0 | 0 | 13.052 | 8.117 | 6.92 | 0 | 0 | 0 | 2 | 2 | 0
2021-08-03 21:00 | 0 | 807.2 | 684.55 | 1 | 2.8 | 20.3 | 100 | 100 | 52.559 | 52.559 | 2.553 | 1.954 | 57.066 | 0 | 0 | 170.052 | 170.052 | 170.052 | 198.012 | 234.937 | 277.031 | 0 | 0 | 0 | 0 | 0 | 0 | 170.051 | 170.052 | 61.38 | 18.97 | 100 | 32 | 0.96 | 425 | 0 | 0 | 0 | 0 | 0 | 0 | 12.959 | 8.097 | 6.903 | 0 | 0 | 0 | 2 | 2 | 0
2021-08-03 22:00 | 0 | 821.6 | 714.39 | 1 | 2.6 | 20.21 | 100 | 100 | 56.047 | 56.047 | 3.019 | 2.15 | 61.217 | 0 | 0 | 180.099 | 180.099 | 180.099 | 208.071 | 245.178 | 281.973 | 0 | 0 | 0 | 0 | 0 | 0 | 180.098 | 180.099 | 63.87 | 19.88 | 100 | 29.6 | 0.97 | 425 | 0 | 0 | 0 | 0 | 0 | 0 | 12.968 | 8.099 | 6.905 | 0 | 0 | 0 | 2 | 2 | 0
2021-08-03 23:00 | 0 | 744.8 | 678.99 | 1 | 3 | 20.32 | 100 | 100 | 53.35 | 53.35 | 2.616 | 1.997 | 57.962 | 0 | 0 | 172.276 | 172.276 | 172.276 | 200.233 | 233.029 | 255.615 | 0 | 0 | 0 | 0 | 0 | 0 | 172.275 | 172.276 | 67.4 | 20.87 | 100 | 24.27 | 0.98 | 425 | 0 | 0 | 0 | 0 | 0 | 0 | 12.957 | 8.097 | 6.903 | 0 | 0 | 0 | 2 | 2 | 0
2021-08-04 | 0 | 769.5 | 737.18 | 1 | 2.9 | 20.14 | 100 | 100 | 60.077 | 60.077 | 3.844 | 2.399 | 66.32 | 0 | 0 | 192.105 | 192.105 | 192.105 | 220.086 | 253 | 264.092 | 0 | 0 | 0 | 0 | 0 | 0 | 192.104 | 192.105 | 72.74 | 22.75 | 100 | 16.67 | 0.99 | 425 | 0 | 0 | 0 | 0 | 0 | 0 | 12.974 | 8.101 | 6.906 | 0 | 0 | 0 | 2 | 2 | 0
2021-08-04 01:00 | 0 | 709.5 | 703.5 | 1 | 2.6 | 20.04 | 100 | 100 | 57.382 | 57.382 | 3.262 | 2.229 | 62.873 | 0 | 0 | 183.999 | 183.999 | 183.999 | 211.993 | 241.442 | 243.5 | 0 | 0 | 0 | 0 | 0 | 0 | 183.998 | 183.999 | 75.56 | 23.57 | 100 | 7.46 | 1 | 425 | 0 | 0 | 0 | 0 | 0 | 0 | 12.984 | 8.103 | 6.907 | 0 | 0 | 0 | 2 | 2 | 0
2021-08-04 02:00 | 0 | 621.3 | 620.54 | 1 | 2 | 19.32 | 100 | 100 | 43.32 | 43.319 | 2.198 | 1.505 | 47.022 | 0 | 0 | 144.404 | 144.404 | 144.404 | 172.494 | 212.97 | 213.23 | 0 | 0 | 0 | 0 | 0 | 0 | 144.403 | 144.404 | 67.72 | 20.32 | 100 | 2.83 | 1 | 425 | 0 | 0 | 0 | 0 | 0 | 0 | 13.053 | 8.117 | 6.92 | 0 | 0 | 0 | 2 | 2 | 0
2021-08-04 03:00 | 0 | 460.9 | 447.62 | 1 | 1.6 | 15.22 | 100 | 100 | 0 | 0 | 0 | 0.521 | 0 | 40.376 | 0 | 40.376 | 40.376 | 40.376 | 69.015 | 153.622 | 158.181 | 0 | 0 | 0 | 0 | 0 | 0 | -0.001 | 0 | 25.53 | 0 | 0 | 13.79 | 0.99 | 425 | 0 | 0 | 0 | 0 | 0 | 0 | 13.45 | 8.199 | 6.99 | 0 | 0 | 0 | 2 | 2 | 0
2021-08-04 04:00 | 0 | 0 | 0 | 1 | 1.1 | 14.23 | 100 | 100 | 0 | 0 | 0 | 0 | 0 | 0 | 0 | 0 | 0 | 0 | 0 | 0 | 0 | 0 | 0 | 0 | 0 | 0 | 0 | -0.001 | 0 | 0 | 0 | 0 | 25.11 | 0.98 | 374.38 | 0 | 0 | 0 | 0 | -26.51 | 0 | 11.93 | 7.871 | 6.71 | 0 | 0 | 0 | 2 | 2 | 0
2021-08-04 05:00 | 0 | 0 | 0 | 0 | 1.5 | 13.42 | 100 | 100 | 0 | 0 | 0 | 0 | 0 | 0 | 0 | 0 | 0 | 0 | 0 | 0 | 0 | 0 | 0 | 0 | 0 | 0 | 0 | -0.001 | 0 | 0 | 0 | 0 | 0 | 0 | 334.02 | 0 | 0 | 0 | 0 | -21.133 | 0 | 8.264 | 6.947 | 5.922 | 0 | 0 | 0 | 1 | 1 | 0
2021-08-04 06:00 | 0 | 0 | 0 | 0 | 1.4 | 12.65 | 100 | 100 | 0 | 0 | 0 | 0 | 0 | 0 | 0 | 0 | 0 | 0 | 0 | 0 | 0 | 0 | 0 | 0 | 0 | 0 | 0 | -0.001 | 0 | 0 | 0 | 0 | 0 | 0 | 300.64 | 0 | 0 | 0 | 0 | -17.483 | 0 | 5.991 | 6.204 | 5.289 | 0 | 0 | 0 | 1 | 1 | 0
2021-08-04 07:00 | 0 | 0 | 0 | 0 | 1.2 | 12.57 | 100 | 100 | 0 | 0 | 0 | 0 | 0 | 0 | 0 | 0 | 0 | 0 | 0 | 0 | 0 | 0 | 0 | 0 | 0 | 0 | 0 | -0.001 | 0 | 0 | 0 | 0 | 0 | 0 | 272.37 | 0 | 0 | 0 | 0 | -14.807 | 0 | 4.483 | 5.573 | 4.751 | 0 | 0 | 0 | 1 | 1 | 0
2021-08-04 08:00 | 0 | 0 | 0 | 0 | 1 | 13.01 | 100 | 100 | 0 | 0 | 0 | 0 | 0 | 0 | 0 | 0 | 0 | 0 | 0 | 0 | 0 | 0 | 0 | 0 | 0 | 0 | 0 | -0.001 | 0 | 0 | 0 | 0 | 0 | 0 | 260 | 0 | 0 | 0 | 0 | -3.085 | 0 | 3.455 | 5.026 | 4.285 | 0 | 0 | 9.681 | 1 | 1 | 0
2021-08-04 09:00 | 0 | 0 | 0 | 0 | 0.7 | 11.89 | 100 | 100 | 0 | 0 | 0 | 0 | 0 | 0 | 0 | 0 | 0 | 0 | 0 | 0 | 0 | 0 | 0 | 0 | 0 | 0 | 0 | -0.001 | 0 | 0 | 0 | 0 | 0 | 0 | 260 | 0 | 0 | 0 | 0 | 0 | 0 | 3.35 | 4.964 | 4.232 | 0 | 0 | 12.547 | 1 | 1 | 0
2021-08-04 10:00 | 0 | 0 | 0 | 0 | 0.6 | 11.19 | 100 | 100 | 0 | 0 | 0 | 0 | 0 | 0 | 0 | 0 | 0 | 0 | 0 | 0 | 0 | 0 | 0 | 0 | 0 | 0 | 0 | -0.001 | 0 | 0 | 0 | 0 | 0 | 0 | 260 | 0 | 0 | 0 | 0 | 0 | 0 | 3.373 | 4.978 | 4.244 | 0 | 0 | 12.595 | 1 | 1 | 0
2021-08-04 11:00 | 0 | 0 | 0 | 0 | 0.4 | 10.67 | 100 | 100 | 0 | 0 | 0 | 0 | 0 | 0 | 0 | 0 | 0 | 0 | 0 | 0 | 0 | 0 | 0 | 0 | 0 | 0 | 0 | -0.001 | 0 | 0 | 0 | 0 | 0 | 0 | 260 | 0 | 0 | 0 | 0 | 0 | 0 | 3.39 | 4.989 | 4.253 | 0 | 0 | 12.632 | 1 | 1 | 0
2021-08-04 12:00 | 0 | 0 | 0 | 0 | 0.2 | 10.58 | 100 | 100 | 0 | 0 | 0 | 0 | 0 | 0 | 0 | 0 | 0 | 0 | 0 | 0 | 0 | 0 | 0 | 0 | 0 | 0 | 0 | -0.001 | 0 | 0 | 0 | 0 | 0 | 0 | 260 | 0 | 0 | 0 | 0 | 0 | 0 | 3.393 | 4.991 | 4.254 | 0 | 0 | 12.638 | 1 | 1 | 0
2021-08-04 13:00 | 0 | 0 | 0 | 1 | 0.5 | 10.68 | 100 | 100 | 0 | 0 | 0 | 0 | 0 | 0 | 0 | 0 | 0 | 0 | 0 | 0 | 0 | 0 | 0 | 0 | 0 | 0 | 0 | -0.001 | 0 | 0 | 0 | 0 | 25.42 | 0.98 | 260 | 0 | 0 | 0 | 0 | 0 | 0 | 3.39 | 4.989 | 4.253 | 0 | 0 | 12.631 | 1 | 1 | 0
2021-08-04 14:00 | 0 | 348.1 | 327.69 | 1 | 0.9 | 10.66 | 100 | 100 | 0 | 0 | 0 | 0.521 | 0 | 0 | 0 | 0 | 0 | 0 | 28.481 | 112.462 | 119.468 | 0 | 0 | 0 | 0 | 0 | 0 | -0.001 | 0 | 0 | 0 | 0 | 19.72 | 0.99 | 288.93 | 0 | 0 | 0 | 0 | 15.15 | 0 | 3.728 | 5.184 | 4.419 | 0 | 0 | 0 | 2 | 2 | 0
2021-08-04 15:00 | 0 | 473.9 | 468.68 | 1 | 1.2 | 14.11 | 100 | 100 | 0 | 0 | 0 | 0.521 | 0 | 8.325 | 0 | 8.325 | 8.325 | 8.325 | 98.764 | 160.851 | 162.642 | 0 | 0 | 0 | 0 | 0 | 0 | -0.001 | 0 | 5.12 | 0 | 0 | 8.51 | 1 | 425 | 0 | 0 | 0 | 0 | 71.259 | 0 | 7.08 | 6.532 | 5.568 | 0 | 0 | 0 | 1 | 1 | 0
2021-08-04 16:00 | 0 | 515 | 514.62 | 1 | 1.6 | 14.76 | 100 | 100 | 37.501 | 37.501 | 1.71 | 1.239 | 40.45 | 0 | 0 | 126.792 | 126.792 | 126.792 | 155.494 | 176.618 | 176.748 | 0 | 0 | 0 | 0 | 0 | 0 | 126.791 | 126.792 | 71.74 | 21.22 | 100 | 2.2 | 1 | 425 | 0 | 0 | 0 | 0 | 0 | 0 | 13.495 | 8.208 | 6.997 | 0 | 0 | 0 | 2 | 2 | 0
2021-08-04 17:00 | 0 | 564.3 | 551.84 | 1 | 1.8 | 15.67 | 100 | 100 | 41.01 | 41.01 | 1.843 | 1.39 | 44.243 | 0 | 0 | 137.068 | 137.068 | 137.068 | 165.646 | 189.39 | 193.668 | 0 | 0 | 0 | 0 | 0 | 0 | 137.067 | 137.068 | 70.77 | 21.18 | 100 | 12.06 | 0.99 | 425 | 0 | 0 | 0 | 0 | 0 | 0 | 13.406 | 8.19 | 6.982 | 0 | 0 | 0 | 2 | 2 | 0
2021-08-04 18:00 | 0 | 688.8 | 644.63 | 1 | 1.9 | 16.06 | 100 | 100 | 50.437 | 50.436 | 1.883 | 1.82 | 54.14 | 0 | 0 | 162.831 | 162.831 | 162.831 | 191.356 | 221.237 | 236.396 | 0 | 0 | 0 | 0 | 0 | 0 | 162.83 | 162.831 | 68.88 | 21.34 | 100 | 20.63 | 0.98 | 425 | 0 | 0 | 0 | 0 | 0 | 0 | 13.368 | 8.182 | 6.975 | 0 | 0 | 0 | 2 | 2 | 0
2021-08-04 19:00 | 0 | 685.5 | 609.18 | 1 | 2.1 | 16.26 | 100 | 100 | 45.68 | 45.68 | 1.834 | 1.596 | 49.111 | 0 | 0 | 149.964 | 149.964 | 149.964 | 178.462 | 209.07 | 235.264 | 0 | 0 | 0 | 0 | 0 | 0 | 149.963 | 149.964 | 63.74 | 19.42 | 100 | 27.29 | 0.97 | 425 | 0 | 0 | 0 | 0 | 0 | 0 | 13.349 | 8.178 | 6.972 | 0 | 0 | 0 | 2 | 2 | 0
2021-08-04 20:00 | 0 | 637 | 543.93 | 1 | 2.3 | 16.82 | 100 | 100 | 38.171 | 38.171 | 1.904 | 1.273 | 41.348 | 0 | 0 | 129.214 | 129.214 | 129.214 | 157.638 | 186.676 | 218.618 | 0 | 0 | 0 | 0 | 0 | 0 | 129.213 | 129.214 | 59.1 | 17.46 | 100 | 31.36 | 0.96 | 425 | 0 | 0 | 0 | 0 | 0 | 0 | 13.294 | 8.167 | 6.962 | 0 | 0 | 0 | 2 | 2 | 0
2021-08-04 21:00 | 0 | 492.2 | 416.21 | 1 | 2.4 | 18.9 | 100 | 100 | 26.335 | 26.335 | 0.895 | 0.816 | 28.046 | 0 | 0 | 92.151 | 92.151 | 92.151 | 120.296 | 142.844 | 168.923 | 0 | 0 | 0 | 0 | 0 | 0 | 92.15 | 92.151 | 54.55 | 15.59 | 100 | 32.26 | 0.96 | 425 | 0 | 0 | 0 | 0 | 0 | 0 | 13.093 | 8.125 | 6.927 | 0 | 0 | 0 | 2 | 2 | 0
2021-08-04 22:00 | 0 | 498.2 | 432.12 | 1 | 2.2 | 18.51 | 100 | 100 | 28.192 | 28.191 | 0.855 | 0.874 | 29.92 | 0 | 0 | 97.577 | 97.577 | 97.577 | 125.774 | 148.304 | 170.982 | 0 | 0 | 0 | 0 | 0 | 0 | 97.576 | 97.577 | 57.07 | 16.49 | 100 | 29.85 | 0.97 | 425 | 0 | 0 | 0 | 0 | 0 | 0 | 13.131 | 8.133 | 6.934 | 0 | 0 | 0 | 2 | 2 | 0
2021-08-04 23:00 | 0 | 682.8 | 621.36 | 1 | 2 | 18.56 | 100 | 100 | 47.327 | 47.326 | 1.998 | 1.681 | 51.006 | 0 | 0 | 154.965 | 154.965 | 154.965 | 183.155 | 213.252 | 234.337 | 0 | 0 | 0 | 0 | 0 | 0 | 154.964 | 154.965 | 66.13 | 20.2 | 100 | 24.49 | 0.98 | 425 | 0 | 0 | 0 | 0 | 0 | 0 | 13.126 | 8.132 | 6.933 | 0 | 0 | 0 | 2 | 2 | 0
2021-08-05 | 0 | 556.8 | 532.85 | 1 | 2.4 | 18.55 | 100 | 100 | 38.569 | 38.568 | 2.09 | 1.297 | 41.956 | 0 | 0 | 130.851 | 130.851 | 130.851 | 159.043 | 182.875 | 191.094 | 0 | 0 | 0 | 0 | 0 | 0 | 130.85 | 130.851 | 68.47 | 20.18 | 100 | 16.87 | 0.99 | 425 | 0 | 0 | 0 | 0 | 0 | 0 | 13.127 | 8.132 | 6.933 | 0 | 0 | 0 | 2 | 2 | 0
2021-08-05 01:00 | 0 | 562.5 | 557.51 | 1 | 2.1 | 18.6 | 100 | 100 | 41.674 | 41.674 | 2.175 | 1.432 | 45.281 | 0 | 0 | 139.795 | 139.795 | 139.795 | 167.981 | 191.339 | 193.05 | 0 | 0 | 0 | 0 | 0 | 0 | 139.794 | 139.795 | 72.41 | 21.59 | 100 | 7.63 | 1 | 425 | 0 | 0 | 0 | 0 | 0 | 0 | 13.122 | 8.131 | 6.932 | 0 | 0 | 0 | 2 | 2 | 0
2021-08-05 02:00 | 0 | 524.4 | 523.83 | 1 | 1.9 | 18.2 | 100 | 100 | 33.647 | 33.647 | 1.738 | 1.092 | 36.477 | 0 | 0 | 115.95 | 115.95 | 115.95 | 144.189 | 179.779 | 179.974 | 0 | 0 | 0 | 0 | 0 | 0 | 115.949 | 115.95 | 64.43 | 18.7 | 100 | 2.67 | 1 | 425 | 0 | 0 | 0 | 0 | 0 | 0 | 13.161 | 8.139 | 6.939 | 0 | 0 | 0 | 2 | 2 | 0
2021-08-05 03:00 | 0 | 476.8 | 463.35 | 1 | 1.3 | 13.32 | 100 | 100 | 0 | 0 | 0 | 0.521 | 0 | 41.156 | 0 | 41.156 | 41.156 | 41.156 | 70.053 | 159.022 | 163.638 | 0 | 0 | 0 | 0 | 0 | 0 | -0.001 | 0 | 25.15 | 0 | 0 | 13.64 | 0.99 | 425 | 0 | 0 | 0 | 0 | 0 | 0 | 13.637 | 8.237 | 7.022 | 0 | 0 | 0 | 2 | 2 | 0
2021-08-05 04:00 | 0 | 0 | 0 | 1 | 1.1 | 12.3 | 100 | 100 | 0 | 0 | 0 | 0 | 0 | 0 | 0 | 0 | 0 | 0 | 0 | 0 | 0 | 0 | 0 | 0 | 0 | 0 | 0 | -0.001 | 0 | 0 | 0 | 0 | 24.97 | 0.98 | 373.95 | 0 | 0 | 0 | 0 | -26.737 | 0 | 12.091 | 7.906 | 6.74 | 0 | 0 | 0 | 2 | 2 | 0
2021-08-05 05:00 | 0 | 0 | 0 | 0 | 1.4 | 11.56 | 100 | 100 | 0 | 0 | 0 | 0 | 0 | 0 | 0 | 0 | 0 | 0 | 0 | 0 | 0 | 0 | 0 | 0 | 0 | 0 | 0 | -0.001 | 0 | 0 | 0 | 0 | 0 | 0 | 333.32 | 0 | 0 | 0 | 0 | -21.275 | 0 | 8.356 | 6.973 | 5.945 | 0 | 0 | 0 | 1 | 1 | 0
2021-08-05 06:00 | 0 | 0 | 0 | 0 | 1.4 | 11.1 | 100 | 100 | 0 | 0 | 0 | 0 | 0 | 0 | 0 | 0 | 0 | 0 | 0 | 0 | 0 | 0 | 0 | 0 | 0 | 0 | 0 | -0.001 | 0 | 0 | 0 | 0 | 0 | 0 | 299.8 | 0 | 0 | 0 | 0 | -17.556 | 0 | 6.034 | 6.22 | 5.302 | 0 | 0 | 0 | 1 | 1 | 0
2021-08-05 07:00 | 0 | 0 | 0 | 0 | 1.3 | 10.89 | 100 | 100 | 0 | 0 | 0 | 0 | 0 | 0 | 0 | 0 | 0 | 0 | 0 | 0 | 0 | 0 | 0 | 0 | 0 | 0 | 0 | -0.001 | 0 | 0 | 0 | 0 | 0 | 0 | 271.4 | 0 | 0 | 0 | 0 | -14.87 | 0 | 4.517 | 5.589 | 4.764 | 0 | 0 | 0 | 1 | 1 | 0
2021-08-05 08:00 | 0 | 0 | 0 | 0 | 1.2 | 10.74 | 100 | 100 | 0 | 0 | 0 | 0 | 0 | 0 | 0 | 0 | 0 | 0 | 0 | 0 | 0 | 0 | 0 | 0 | 0 | 0 | 0 | -0.001 | 0 | 0 | 0 | 0 | 0 | 0 | 260 | 0 | 0 | 0 | 0 | -3.107 | 0 | 3.514 | 5.062 | 4.315 | 0 | 0 | 9.783 | 1 | 1 | 0
2021-08-05 09:00 | 0 | 0 | 0 | 0 | 1.1 | 10.38 | 100 | 100 | 0 | 0 | 0 | 0 | 0 | 0 | 0 | 0 | 0 | 0 | 0 | 0 | 0 | 0 | 0 | 0 | 0 | 0 | 0 | -0.001 | 0 | 0 | 0 | 0 | 0 | 0 | 260 | 0 | 0 | 0 | 0 | 0 | 0 | 3.4 | 4.995 | 4.258 | 0 | 0 | 12.652 | 1 | 1 | 0
2021-08-05 10:00 | 0 | 0 | 0 | 0 | 0.6 | 9.07 | 100 | 100 | 0 | 0 | 0 | 0 | 0 | 0 | 0 | 0 | 0 | 0 | 0 | 0 | 0 | 0 | 0 | 0 | 0 | 0 | 0 | -0.001 | 0 | 0 | 0 | 0 | 0 | 0 | 260 | 0 | 0 | 0 | 0 | 0 | 0 | 3.443 | 5.021 | 4.28 | 0 | 0 | 12.744 | 1 | 1 | 0
2021-08-05 11:00 | 0 | 0 | 0 | 0 | 0.8 | 9.16 | 100 | 100 | 0 | 0 | 0 | 0 | 0 | 0 | 0 | 0 | 0 | 0 | 0 | 0 | 0 | 0 | 0 | 0 | 0 | 0 | 0 | -0.001 | 0 | 0 | 0 | 0 | 0 | 0 | 260 | 0 | 0 | 0 | 0 | 0 | 0 | 3.44 | 5.019 | 4.279 | 0 | 0 | 12.737 | 1 | 1 | 0
2021-08-05 12:00 | 0 | 0 | 0 | 0 | 1.1 | 9.4 | 100 | 100 | 0 | 0 | 0 | 0 | 0 | 0 | 0 | 0 | 0 | 0 | 0 | 0 | 0 | 0 | 0 | 0 | 0 | 0 | 0 | -0.001 | 0 | 0 | 0 | 0 | 0 | 0 | 260 | 0 | 0 | 0 | 0 | 0 | 0 | 3.432 | 5.014 | 4.274 | 0 | 0 | 12.72 | 1 | 1 | 0
2021-08-05 13:00 | 0 | 0 | 0 | 1 | 1.3 | 9.91 | 100 | 100 | 0 | 0 | 0 | 0 | 0 | 0 | 0 | 0 | 0 | 0 | 0 | 0 | 0 | 0 | 0 | 0 | 0 | 0 | 0 | -0.001 | 0 | 0 | 0 | 0 | 25.24 | 0.98 | 260 | 0 | 0 | 0 | 0 | 0 | 0 | 3.415 | 5.004 | 4.266 | 0 | 0 | 12.685 | 1 | 1 | 0
2021-08-05 14:00 | 0 | 93.7 | 88.3 | 1 | 1.4 | 10.3 | 100 | 100 | 0 | 0 | 0 | 0.521 | 0 | 0 | 0 | 0 | 0 | 0 | 7.432 | 30.306 | 32.158 | 0 | 0 | 0 | 0 | 0 | 0 | -0.001 | 0 | 0 | 0 | 0 | 19.54 | 0.99 | 260 | 0 | 0 | 0 | 0 | 0 | 0 | 3.402 | 4.996 | 4.259 | 0 | 0 | 5.226 | 2 | 2 | 0
2021-08-05 15:00 | 0 | 5.2 | 5.15 | 1 | 1.5 | 10.86 | 100 | 100 | 0 | 0 | 0 | 0.521 | 0 | 0 | 0 | 0 | 0 | 0 | 1.071 | 1.766 | 1.785 | 0 | 0 | 0 | 0 | 0 | 0 | -0.001 | 0 | 0 | 0 | 0 | 8.32 | 1 | 260 | 0 | 0 | 0 | 0 | 0 | 0 | 3.384 | 4.985 | 4.25 | 0 | 0 | 11.547 | 1 | 1 | 0
2021-08-05 16:00 | 0 | 4.7 | 4.7 | 1 | 1.5 | 9.89 | 100 | 100 | 0 | 0 | 0 | 0.521 | 0 | 0 | 0 | 0 | 0 | 0 | 1.419 | 1.612 | 1.613 | 0 | 0 | 0 | 0 | 0 | 0 | -0.001 | 0 | 0 | 0 | 0 | 2.4 | 1 | 260 | 0 | 0 | 0 | 0 | 0 | 0 | 3.416 | 5.004 | 4.266 | 0 | 0 | 11.267 | 1 | 1 | 0
2021-08-05 17:00 | 0 | 11.3 | 11.04 | 1 | 1.5 | 9.45 | 100 | 100 | 0 | 0 | 0 | 0.521 | 0 | 0 | 0 | 0 | 0 | 0 | 3.314 | 3.789 | 3.878 | 0 | 0 | 0 | 0 | 0 | 0 | -0.001 | 0 | 0 | 0 | 0 | 12.28 | 0.99 | 260 | 0 | 0 | 0 | 0 | 0 | 0 | 3.43 | 5.013 | 4.274 | 0 | 0 | 9.403 | 1 | 1 | 0
2021-08-05 18:00 | 0 | 7.4 | 6.91 | 1 | 1.7 | 8.38 | 100 | 100 | 0 | 0 | 0 | 0.521 | 0 | 0 | 0 | 0 | 0 | 0 | 2.052 | 2.373 | 2.54 | 0 | 0 | 0 | 0 | 0 | 0 | -0.001 | 0 | 0 | 0 | 0 | 20.87 | 0.98 | 260 | 0 | 0 | 0 | 0 | 0 | 0 | 3.466 | 5.035 | 4.292 | 0 | 0 | 10.74 | 1 | 1 | 0
2021-08-05 19:00 | 0 | 7.3 | 6.47 | 1 | 1.6 | 8.29 | 100 | 100 | 0 | 0 | 0 | 0.521 | 0 | 0 | 0 | 0 | 0 | 0 | 1.895 | 2.221 | 2.505 | 0 | 0 | 0 | 0 | 0 | 0 | -0.001 | 0 | 0 | 0 | 0 | 27.55 | 0.97 | 260 | 0 | 0 | 0 | 0 | 0 | 0 | 3.469 | 5.036 | 4.293 | 0 | 0 | 10.904 | 1 | 1 | 0
2021-08-05 20:00 | 0 | 8.4 | 7.15 | 1 | 1.5 | 8.23 | 100 | 100 | 0 | 0 | 0 | 0.521 | 0 | 0 | 0 | 0 | 0 | 0 | 2.071 | 2.455 | 2.883 | 0 | 0 | 0 | 0 | 0 | 0 | -0.001 | 0 | 0 | 0 | 0 | 31.63 | 0.96 | 260 | 0 | 0 | 0 | 0 | 0 | 0 | 3.471 | 5.038 | 4.294 | 0 | 0 | 10.732 | 1 | 1 | 0
2021-08-05 21:00 | 0 | 0.6 | 0.51 | 1 | 1.3 | 8.93 | 100 | 100 | 0 | 0 | 0 | 0.521 | 0 | 0 | 0 | 0 | 0 | 0 | 0.146 | 0.174 | 0.206 | 0 | 0 | 0 | 0 | 0 | 0 | -0.001 | 0 | 0 | 0 | 0 | 32.53 | 0.96 | 260 | 0 | 0 | 0 | 0 | 0 | 0 | 3.447 | 5.024 | 4.283 | 0 | 0 | 12.607 | 1 | 1 | 0
2021-08-05 22:00 | 0 | 0 | 0 | 1 | 1.2 | 9.9 | 100 | 100 | 0 | 0 | 0 | 0 | 0 | 0 | 0 | 0 | 0 | 0 | 0 | 0 | 0 | 0 | 0 | 0 | 0 | 0 | 0 | -0.001 | 0 | 0 | 0 | 0 | 30.1 | 0.96 | 260 | 0 | 0 | 0 | 0 | 0 | 0 | 3.415 | 5.004 | 4.266 | 0 | 0 | 12.685 | 2 | 2 | 0
2021-08-05 23:00 | 0 | 0.2 | 0.18 | 1 | 1.3 | 10.11 | 100 | 100 | 0 | 0 | 0 | 0.521 | 0 | 0 | 0 | 0 | 0 | 0 | 0.054 | 0.062 | 0.069 | 0 | 0 | 0 | 0 | 0 | 0 | -0.001 | 0 | 0 | 0 | 0 | 24.72 | 0.98 | 260 | 0 | 0 | 0 | 0 | 0 | 0 | 3.408 | 5 | 4.262 | 0 | 0 | 12.617 | 2 | 2 | 0
2021-08-06 | 0 | 5.4 | 5.16 | 1 | 1.2 | 10.91 | 100 | 100 | 0 | 0 | 0 | 0.521 | 0 | 0 | 0 | 0 | 0 | 0 | 1.54 | 1.772 | 1.853 | 0 | 0 | 0 | 0 | 0 | 0 | -0.001 | 0 | 0 | 0 | 0 | 17.07 | 0.99 | 260 | 0 | 0 | 0 | 0 | 0 | 0 | 3.382 | 4.984 | 4.249 | 0 | 0 | 11.074 | 1 | 1 | 0
2021-08-06 01:00 | 0 | 32.6 | 32.3 | 1 | 1.2 | 11.25 | 100 | 100 | 0 | 0 | 0 | 0.521 | 0 | 0 | 0 | 0 | 0 | 0 | 9.73 | 11.084 | 11.188 | 0 | 0 | 0 | 0 | 0 | 0 | -0.001 | 0 | 0 | 0 | 0 | 7.81 | 1 | 260 | 0 | 0 | 0 | 0 | 0 | 0 | 3.371 | 4.977 | 4.243 | 0 | 0 | 2.861 | 1 | 1 | 0
2021-08-06 02:00 | 0 | 153.9 | 153.75 | 1 | 1.2 | 11.46 | 100 | 100 | 0 | 0 | 0 | 0.521 | 0 | 0 | 0 | 0 | 0 | 0 | 41.894 | 52.768 | 52.818 | 0 | 0 | 0 | 0 | 0 | 0 | -0.001 | 0 | 0 | 0 | 0 | 2.51 | 1 | 313.46 | 0 | 0 | 0 | 0 | 27.998 | 0 | 4.015 | 5.334 | 4.547 | 0 | 0 | 0 | 1 | 1 | 0
2021-08-06 03:00 | 0 | 53.7 | 52.22 | 1 | 1.1 | 9.7 | 100 | 100 | 0 | 0 | 0 | 0.521 | 0 | 0 | 0 | 0 | 0 | 0 | 7.735 | 17.921 | 18.43 | 0 | 0 | 0 | 0 | 0 | 0 | -0.001 | 0 | 0 | 0 | 0 | 13.49 | 0.99 | 296.87 | 0 | 0 | 0 | 0 | -8.69 | 0 | 5.374 | 5.965 | 5.085 | 0 | 0 | 0 | 1 | 1 | 0
2021-08-06 04:00 | 0 | 0 | 0 | 1 | 0.9 | 9.74 | 100 | 100 | 0 | 0 | 0 | 0 | 0 | 0 | 0 | 0 | 0 | 0 | 0 | 0 | 0 | 0 | 0 | 0 | 0 | 0 | 0 | -0.001 | 0 | 0 | 0 | 0 | 24.83 | 0.98 | 268.73 | 0 | 0 | 0 | 0 | -14.736 | 0 | 4.446 | 5.555 | 4.735 | 0 | 0 | 0 | 2 | 2 | 0
2021-08-06 05:00 | 0 | 0 | 0 | 0 | 0.8 | 9.61 | 100 | 100 | 0 | 0 | 0 | 0 | 0 | 0 | 0 | 0 | 0 | 0 | 0 | 0 | 0 | 0 | 0 | 0 | 0 | 0 | 0 | -0.001 | 0 | 0 | 0 | 0 | 0 | 0 | 260 | 0 | 0 | 0 | 0 | -3.082 | 0 | 3.506 | 5.058 | 4.312 | 0 | 0 | 9.795 | 1 | 1 | 0
2021-08-06 06:00 | 0 | 0 | 0 | 0 | 0.6 | 9.62 | 100 | 100 | 0 | 0 | 0 | 0 | 0 | 0 | 0 | 0 | 0 | 0 | 0 | 0 | 0 | 0 | 0 | 0 | 0 | 0 | 0 | -0.001 | 0 | 0 | 0 | 0 | 0 | 0 | 260 | 0 | 0 | 0 | 0 | 0 | 0 | 3.425 | 5.01 | 4.271 | 0 | 0 | 12.705 | 1 | 1 | 0
2021-08-06 07:00 | 0 | 0 | 0 | 0 | 0.5 | 9.67 | 100 | 100 | 0 | 0 | 0 | 0 | 0 | 0 | 0 | 0 | 0 | 0 | 0 | 0 | 0 | 0 | 0 | 0 | 0 | 0 | 0 | -0.001 | 0 | 0 | 0 | 0 | 0 | 0 | 260 | 0 | 0 | 0 | 0 | 0 | 0 | 3.423 | 5.009 | 4.27 | 0 | 0 | 12.701 | 1 | 1 | 0
2021-08-06 08:00 | 0 | 0 | 0 | 0 | 0.6 | 9.27 | 100 | 100 | 0 | 0 | 0 | 0 | 0 | 0 | 0 | 0 | 0 | 0 | 0 | 0 | 0 | 0 | 0 | 0 | 0 | 0 | 0 | -0.001 | 0 | 0 | 0 | 0 | 0 | 0 | 260 | 0 | 0 | 0 | 0 | 0 | 0 | 3.436 | 5.017 | 4.277 | 0 | 0 | 12.73 | 1 | 1 | 0
2021-08-06 09:00 | 0 | 0 | 0 | 0 | 0.6 | 8.75 | 100 | 100 | 0 | 0 | 0 | 0 | 0 | 0 | 0 | 0 | 0 | 0 | 0 | 0 | 0 | 0 | 0 | 0 | 0 | 0 | 0 | -0.001 | 0 | 0 | 0 | 0 | 0 | 0 | 260 | 0 | 0 | 0 | 0 | 0 | 0 | 3.453 | 5.027 | 4.286 | 0 | 0 | 12.766 | 1 | 1 | 0
2021-08-06 10:00 | 0 | 0 | 0 | 0 | 0.7 | 8.9 | 100 | 100 | 0 | 0 | 0 | 0 | 0 | 0 | 0 | 0 | 0 | 0 | 0 | 0 | 0 | 0 | 0 | 0 | 0 | 0 | 0 | -0.001 | 0 | 0 | 0 | 0 | 0 | 0 | 260 | 0 | 0 | 0 | 0 | 0 | 0 | 3.448 | 5.024 | 4.283 | 0 | 0 | 12.756 | 1 | 1 | 0
2021-08-06 11:00 | 0 | 0 | 0 | 0 | 0.7 | 9.19 | 100 | 100 | 0 | 0 | 0 | 0 | 0 | 0 | 0 | 0 | 0 | 0 | 0 | 0 | 0 | 0 | 0 | 0 | 0 | 0 | 0 | -0.001 | 0 | 0 | 0 | 0 | 0 | 0 | 260 | 0 | 0 | 0 | 0 | 0 | 0 | 3.439 | 5.018 | 4.278 | 0 | 0 | 12.735 | 1 | 1 | 0
2021-08-06 12:00 | 0 | 0 | 0 | 0 | 0.7 | 9.25 | 100 | 100 | 0 | 0 | 0 | 0 | 0 | 0 | 0 | 0 | 0 | 0 | 0 | 0 | 0 | 0 | 0 | 0 | 0 | 0 | 0 | -0.001 | 0 | 0 | 0 | 0 | 0 | 0 | 260 | 0 | 0 | 0 | 0 | 0 | 0 | 3.437 | 5.017 | 4.277 | 0 | 0 | 12.731 | 1 | 1 | 0
2021-08-06 13:00 | 0 | 0 | 0 | 1 | 0.9 | 9.38 | 100 | 100 | 0 | 0 | 0 | 0 | 0 | 0 | 0 | 0 | 0 | 0 | 0 | 0 | 0 | 0 | 0 | 0 | 0 | 0 | 0 | -0.001 | 0 | 0 | 0 | 0 | 25.06 | 0.98 | 260 | 0 | 0 | 0 | 0 | 0 | 0 | 3.432 | 5.015 | 4.275 | 0 | 0 | 12.722 | 1 | 1 | 0
2021-08-06 14:00 | 0 | 12.7 | 11.98 | 1 | 1 | 9.42 | 100 | 100 | 0 | 0 | 0 | 0.521 | 0 | 0 | 0 | 0 | 0 | 0 | 0.975 | 4.112 | 4.359 | 0 | 0 | 0 | 0 | 0 | 0 | -0.001 | 0 | 0 | 0 | 0 | 19.35 | 0.99 | 260 | 0 | 0 | 0 | 0 | 0 | 0 | 3.431 | 5.014 | 4.274 | 0 | 0 | 11.744 | 2 | 2 | 0
2021-08-06 15:00 | 0 | 27.6 | 27.32 | 1 | 1 | 11.25 | 100 | 100 | 0 | 0 | 0 | 0.521 | 0 | 0 | 0 | 0 | 0 | 0 | 5.619 | 9.377 | 9.472 | 0 | 0 | 0 | 0 | 0 | 0 | -0.001 | 0 | 0 | 0 | 0 | 8.13 | 1 | 260 | 0 | 0 | 0 | 0 | 0 | 0 | 3.371 | 4.977 | 4.243 | 0 | 0 | 6.972 | 1 | 1 | 0
2021-08-06 16:00 | 0 | 42.1 | 42.06 | 1 | 0.9 | 11.13 | 100 | 100 | 0 | 0 | 0 | 0.521 | 0 | 0 | 0 | 0 | 0 | 0 | 12.706 | 14.434 | 14.449 | 0 | 0 | 0 | 0 | 0 | 0 | -0.001 | 0 | 0 | 0 | 0 | 2.61 | 1 | 260.19 | 0 | 0 | 0 | 0 | 0.102 | 0 | 3.377 | 4.981 | 4.246 | 0 | 0 | 0 | 1 | 1 | 0
2021-08-06 17:00 | 0 | 70.2 | 68.53 | 1 | 1.1 | 11.11 | 100 | 100 | 0 | 0 | 0 | 0.521 | 0 | 0 | 0 | 0 | 0 | 0 | 20.563 | 23.521 | 24.093 | 0 | 0 | 0 | 0 | 0 | 0 | -0.001 | 0 | 0 | 0 | 0 | 12.51 | 0.99 | 274.71 | 0 | 0 | 0 | 0 | 7.603 | 0 | 3.546 | 5.082 | 4.332 | 0 | 0 | 0 | 1 | 1 | 0
2021-08-06 18:00 | 0 | 200.4 | 186.95 | 1 | 1.3 | 11.62 | 100 | 100 | 0 | 0 | 0 | 0.521 | 0 | 0 | 0 | 0 | 0 | 0 | 55.451 | 64.161 | 68.777 | 0 | 0 | 0 | 0 | 0 | 0 | -0.001 | 0 | 0 | 0 | 0 | 21.11 | 0.98 | 350.68 | 0 | 0 | 0 | 0 | 39.784 | 0 | 4.964 | 5.778 | 4.926 | 0 | 0 | 0 | 1 | 1 | 0
2021-08-06 19:00 | 0 | 30.5 | 26.98 | 1 | 1.4 | 11.58 | 100 | 100 | 0 | 0 | 0 | 0.521 | 0 | 0 | 0 | 0 | 0 | 0 | 7.893 | 9.258 | 10.468 | 0 | 0 | 0 | 0 | 0 | 0 | -0.001 | 0 | 0 | 0 | 0 | 27.81 | 0.97 | 328.48 | 0 | 0 | 0 | 0 | -11.627 | 0 | 7.231 | 6.634 | 5.655 | 0 | 0 | 0 | 1 | 1 | 0
2021-08-06 20:00 | 0 | 164.9 | 139.99 | 1 | 1.4 | 12.18 | 100 | 100 | 0 | 0 | 0 | 0.521 | 0 | 0 | 0 | 0 | 0 | 0 | 40.505 | 48.044 | 56.594 | 0 | 0 | 0 | 0 | 0 | 0 | -0.001 | 0 | 0 | 0 | 0 | 31.9 | 0.96 | 368.82 | 0 | 0 | 0 | 0 | 21.128 | 0 | 7.145 | 6.603 | 5.629 | 0 | 0 | 0 | 1 | 1 | 0
2021-08-06 21:00 | 0 | 253.6 | 213.17 | 1 | 1.6 | 13.64 | 100 | 100 | 0 | 0 | 0 | 0.521 | 0 | 7.306 | 0 | 7.306 | 7.306 | 7.306 | 61.507 | 73.159 | 87.036 | 0 | 0 | 0 | 0 | 0 | 0 | -0.001 | 0 | 8.39 | 0 | 0 | 32.8 | 0.96 | 425 | 0 | 0 | 0 | 0 | 29.419 | 0 | 10.725 | 7.588 | 6.469 | 0 | 0 | 0 | 1 | 1 | 0
2021-08-06 22:00 | 0 | 148.9 | 128.49 | 1 | 1.4 | 15.57 | 100 | 100 | 0 | 0 | 0 | 0.521 | 0 | 8.755 | 0 | 8.755 | 8.755 | 8.755 | 37.346 | 44.098 | 51.102 | 0 | 0 | 0 | 0 | 0 | 0 | -0.001 | 0 | 17.13 | 0 | 0 | 30.35 | 0.96 | 425 | 0 | 0 | 0 | 0 | 0 | 0 | 13.416 | 8.192 | 6.984 | 0 | 0 | 0 | 1 | 1 | 0
2021-08-06 23:00 | 0 | 43.9 | 39.8 | 1 | 1.5 | 15.35 | 100 | 100 | 0 | 0 | 0 | 0.521 | 0 | 0 | 0 | 0 | 0 | 0 | 11.722 | 13.66 | 15.066 | 0 | 0 | 0 | 0 | 0 | 0 | -0.001 | 0 | 0 | 0 | 0 | 24.95 | 0.98 | 395.3 | 0 | 0 | 0 | 0 | -15.553 | 0 | 12.47 | 7.992 | 6.813 | 0 | 0 | 0 | 1 | 1 | 0
2021-08-07 | 0 | 207.2 | 197.86 | 1 | 1.3 | 15.26 | 100 | 100 | 0 | 0 | 0 | 0.521 | 0 | 16.115 | 0 | 16.115 | 16.115 | 16.115 | 59.024 | 67.905 | 71.111 | 0 | 0 | 0 | 0 | 0 | 0 | -0.001 | 0 | 22.66 | 0 | 0 | 17.27 | 0.99 | 425 | 0 | 0 | 0 | 0 | 15.553 | 0 | 12.534 | 8.001 | 6.821 | 0 | 0 | 0 | 1 | 1 | 0
2021-08-07 01:00 | 0 | 139.5 | 138.14 | 1 | 1.3 | 15.55 | 100 | 100 | 0 | 0 | 0 | 0.521 | 0 | 13.018 | 0 | 13.018 | 13.018 | 13.018 | 41.613 | 47.411 | 47.876 | 0 | 0 | 0 | 0 | 0 | 0 | -0.001 | 0 | 27.19 | 0 | 0 | 7.99 | 1 | 425 | 0 | 0 | 0 | 0 | 0 | 0 | 13.418 | 8.193 | 6.984 | 0 | 0 | 0 | 1 | 1 | 0
2021-08-07 02:00 | 0 | 321.5 | 321.23 | 1 | 1.3 | 15.29 | 100 | 100 | 0 | 0 | 0 | 0.521 | 0 | 57.982 | 0 | 57.982 | 57.982 | 57.982 | 86.612 | 110.246 | 110.339 | 0 | 0 | 0 | 0 | 0 | 0 | -0.001 | 0 | 52.55 | 0 | 0 | 2.34 | 1 | 425 | 0 | 0 | 0 | 0 | 0 | 0 | 13.443 | 8.198 | 6.988 | 0 | 0 | 0 | 1 | 1 | 0
2021-08-07 03:00 | 0 | 214.8 | 209 | 1 | 1.1 | 11.87 | 100 | 100 | 0 | 0 | 0 | 0.521 | 0 | 1.209 | 0 | 1.209 | 1.209 | 1.209 | 30.303 | 71.73 | 73.719 | 0 | 0 | 0 | 0 | 0 | 0 | -0.001 | 0 | 1.64 | 0 | 0 | 13.34 | 0.99 | 425 | 0 | 0 | 0 | 0 | 0 | 0 | 13.781 | 8.266 | 7.047 | 0 | 0 | 0 | 1 | 1 | 0
2021-08-07 04:00 | 0 | 0 | 0 | 1 | 1.2 | 11.44 | 100 | 100 | 0 | 0 | 0 | 0 | 0 | 0 | 0 | 0 | 0 | 0 | 0 | 0 | 0 | 0 | 0 | 0 | 0 | 0 | 0 | -0.001 | 0 | 0 | 0 | 0 | 24.68 | 0.98 | 373.75 | 0 | 0 | 0 | 0 | -26.838 | 0 | 12.163 | 7.922 | 6.753 | 0 | 0 | 0 | 2 | 2 | 0
2021-08-07 05:00 | 0 | 0 | 0 | 0 | 0.9 | 10.66 | 100 | 100 | 0 | 0 | 0 | 0 | 0 | 0 | 0 | 0 | 0 | 0 | 0 | 0 | 0 | 0 | 0 | 0 | 0 | 0 | 0 | -0.001 | 0 | 0 | 0 | 0 | 0 | 0 | 332.99 | 0 | 0 | 0 | 0 | -21.345 | 0 | 8.402 | 6.987 | 5.956 | 0 | 0 | 0 | 1 | 1 | 0
2021-08-07 06:00 | 0 | 0 | 0 | 0 | 0.7 | 11.11 | 100 | 100 | 0 | 0 | 0 | 0 | 0 | 0 | 0 | 0 | 0 | 0 | 0 | 0 | 0 | 0 | 0 | 0 | 0 | 0 | 0 | -0.001 | 0 | 0 | 0 | 0 | 0 | 0 | 299.53 | 0 | 0 | 0 | 0 | -17.527 | 0 | 6.017 | 6.213 | 5.297 | 0 | 0 | 0 | 1 | 1 | 0
2021-08-07 07:00 | 0 | 0 | 0 | 0 | 0.3 | 10.97 | 100 | 100 | 0 | 0 | 0 | 0 | 0 | 0 | 0 | 0 | 0 | 0 | 0 | 0 | 0 | 0 | 0 | 0 | 0 | 0 | 0 | -0.001 | 0 | 0 | 0 | 0 | 0 | 0 | 271.18 | 0 | 0 | 0 | 0 | -14.843 | 0 | 4.503 | 5.582 | 4.759 | 0 | 0 | 0 | 1 | 1 | 0
2021-08-07 08:00 | 0 | 0 | 0 | 0 | 0.2 | 10.96 | 100 | 100 | 0 | 0 | 0 | 0 | 0 | 0 | 0 | 0 | 0 | 0 | 0 | 0 | 0 | 0 | 0 | 0 | 0 | 0 | 0 | -0.001 | 0 | 0 | 0 | 0 | 0 | 0 | 260 | 0 | 0 | 0 | 0 | -3.1 | 0 | 3.503 | 5.055 | 4.31 | 0 | 0 | 9.768 | 1 | 1 | 0
2021-08-07 09:00 | 0 | 0 | 0 | 0 | 0.3 | 10.86 | 100 | 100 | 0 | 0 | 0 | 0 | 0 | 0 | 0 | 0 | 0 | 0 | 0 | 0 | 0 | 0 | 0 | 0 | 0 | 0 | 0 | -0.001 | 0 | 0 | 0 | 0 | 0 | 0 | 260 | 0 | 0 | 0 | 0 | 0 | 0 | 3.384 | 4.985 | 4.25 | 0 | 0 | 12.618 | 1 | 1 | 0
2021-08-07 10:00 | 0 | 0 | 0 | 0 | 0.9 | 9.2 | 100 | 100 | 0 | 0 | 0 | 0 | 0 | 0 | 0 | 0 | 0 | 0 | 0 | 0 | 0 | 0 | 0 | 0 | 0 | 0 | 0 | -0.001 | 0 | 0 | 0 | 0 | 0 | 0 | 260 | 0 | 0 | 0 | 0 | 0 | 0 | 3.438 | 5.018 | 4.278 | 0 | 0 | 12.734 | 1 | 1 | 0
2021-08-07 11:00 | 0 | 0 | 0 | 0 | 0.8 | 8.58 | 100 | 100 | 0 | 0 | 0 | 0 | 0 | 0 | 0 | 0 | 0 | 0 | 0 | 0 | 0 | 0 | 0 | 0 | 0 | 0 | 0 | -0.001 | 0 | 0 | 0 | 0 | 0 | 0 | 260 | 0 | 0 | 0 | 0 | 0 | 0 | 3.459 | 5.031 | 4.288 | 0 | 0 | 12.778 | 1 | 1 | 0
2021-08-07 12:00 | 0 | 0 | 0 | 0 | 0.9 | 8.3 | 100 | 100 | 0 | 0 | 0 | 0 | 0 | 0 | 0 | 0 | 0 | 0 | 0 | 0 | 0 | 0 | 0 | 0 | 0 | 0 | 0 | -0.001 | 0 | 0 | 0 | 0 | 0 | 0 | 260 | 0 | 0 | 0 | 0 | 0 | 0 | 3.468 | 5.036 | 4.293 | 0 | 0 | 12.798 | 1 | 1 | 0
2021-08-07 13:00 | 0 | 0 | 0 | 1 | 0.9 | 8.02 | 100 | 100 | 0 | 0 | 0 | 0 | 0 | 0 | 0 | 0 | 0 | 0 | 0 | 0 | 0 | 0 | 0 | 0 | 0 | 0 | 0 | -0.001 | 0 | 0 | 0 | 0 | 24.87 | 0.98 | 260 | 0 | 0 | 0 | 0 | 0 | 0 | 3.478 | 5.042 | 4.298 | 0 | 0 | 12.817 | 1 | 1 | 0
2021-08-07 14:00 | 0 | 265.9 | 251.17 | 1 | 1 | 9.2 | 100 | 100 | 0 | 0 | 0 | 0.521 | 0 | 0 | 0 | 0 | 0 | 0 | 19.736 | 86.201 | 91.257 | 0 | 0 | 0 | 0 | 0 | 0 | -0.001 | 0 | 0 | 0 | 0 | 19.16 | 0.99 | 272.79 | 0 | 0 | 0 | 0 | 6.695 | 0 | 3.585 | 5.104 | 4.351 | 0 | 0 | 0 | 2 | 2 | 0
2021-08-07 15:00 | 0 | 367.9 | 364.38 | 1 | 0.9 | 14.05 | 100 | 100 | 0 | 0 | 0 | 0.521 | 0 | 0 | 0 | 0 | 0 | 0 | 74.007 | 125.055 | 126.263 | 0 | 0 | 0 | 0 | 0 | 0 | -0.001 | 0 | 0 | 0 | 0 | 7.93 | 1 | 382.94 | 0 | 0 | 0 | 0 | 57.69 | 0 | 5.346 | 5.923 | 5.049 | 0 | 0 | 0 | 1 | 1 | 0
2021-08-07 16:00 | 0 | 544.5 | 543.84 | 1 | 0.5 | 14.65 | 100 | 100 | 33.263 | 33.262 | 1.537 | 1.071 | 35.87 | 0 | 0 | 114.27 | 114.27 | 114.27 | 164.286 | 186.647 | 186.872 | 0 | 0 | 0 | 0 | 0 | 0 | 114.269 | 114.27 | 61.15 | 17.8 | 100 | 2.82 | 1 | 425 | 0 | 0 | 0 | 0 | 22.024 | 0 | 12.991 | 8.098 | 6.903 | 0 | 0 | 0 | 2 | 2 | 0
2021-08-07 17:00 | 0 | 669.3 | 652.84 | 1 | 0.3 | 15.97 | 100 | 100 | 52.102 | 52.101 | 1.932 | 1.902 | 55.936 | 0 | 0 | 167.29 | 167.29 | 167.29 | 195.828 | 224.054 | 229.704 | 0 | 0 | 0 | 0 | 0 | 0 | 167.289 | 167.29 | 72.83 | 22.68 | 100 | 12.73 | 0.99 | 425 | 0 | 0 | 0 | 0 | 0 | 0 | 13.377 | 8.184 | 6.977 | 0 | 0 | 0 | 2 | 2 | 0
2021-08-07 18:00 | 0 | 659.9 | 614.58 | 1 | 0.7 | 16.86 | 100 | 100 | 47.041 | 47.041 | 1.857 | 1.661 | 50.559 | 0 | 0 | 153.795 | 153.795 | 153.795 | 182.214 | 210.922 | 226.478 | 0 | 0 | 0 | 0 | 0 | 0 | 153.794 | 153.795 | 67.91 | 20.77 | 100 | 21.36 | 0.98 | 425 | 0 | 0 | 0 | 0 | 0 | 0 | 13.29 | 8.166 | 6.962 | 0 | 0 | 0 | 2 | 2 | 0
2021-08-07 19:00 | 0 | 482.8 | 425.97 | 1 | 1.1 | 17.01 | 100 | 100 | 27.808 | 27.808 | 0.761 | 0.858 | 29.428 | 0 | 0 | 96.157 | 96.157 | 96.157 | 124.555 | 146.194 | 165.697 | 0 | 0 | 0 | 0 | 0 | 0 | 96.156 | 96.157 | 58.03 | 16.78 | 100 | 28.08 | 0.97 | 425 | 0 | 0 | 0 | 0 | 0 | 0 | 13.276 | 8.163 | 6.959 | 0 | 0 | 0 | 2 | 2 | 0
2021-08-07 20:00 | 0 | 653.2 | 552.84 | 1 | 1.6 | 17.48 | 100 | 100 | 38.893 | 38.892 | 1.99 | 1.306 | 42.189 | 0 | 0 | 131.491 | 131.491 | 131.491 | 159.826 | 189.736 | 224.178 | 0 | 0 | 0 | 0 | 0 | 0 | 131.49 | 131.491 | 58.65 | 17.35 | 100 | 32.18 | 0.96 | 425 | 0 | 0 | 0 | 0 | 0 | 0 | 13.23 | 8.154 | 6.951 | 0 | 0 | 0 | 2 | 2 | 0
2021-08-07 21:00 | 0 | 437.9 | 366.94 | 1 | 1.8 | 18.31 | 100 | 100 | 0 | 0 | 0 | 0.521 | 0 | 77.558 | 0 | 77.558 | 77.558 | 77.558 | 105.782 | 125.933 | 150.287 | 0 | 0 | 0 | 0 | 0 | 0 | -0.001 | 0 | 51.61 | 0 | 0 | 33.08 | 0.96 | 425 | 0 | 0 | 0 | 0 | 0 | 0 | 13.15 | 8.137 | 6.937 | 0 | 0 | 0 | 2 | 2 | 0
2021-08-07 22:00 | 0 | 567 | 487.98 | 1 | 1.9 | 20.12 | 100 | 100 | 32.938 | 32.938 | 1.694 | 1.064 | 35.696 | 0 | 0 | 113.749 | 113.749 | 113.749 | 141.732 | 167.476 | 194.594 | 0 | 0 | 0 | 0 | 0 | 0 | 113.748 | 113.749 | 58.45 | 16.93 | 100 | 30.61 | 0.96 | 425 | 0 | 0 | 0 | 0 | 0 | 0 | 12.976 | 8.101 | 6.906 | 0 | 0 | 0 | 2 | 2 | 0
2021-08-07 23:00 | 0 | 551.4 | 498.99 | 1 | 2.1 | 19.95 | 100 | 100 | 34.526 | 34.525 | 1.889 | 1.13 | 37.545 | 0 | 0 | 118.869 | 118.869 | 118.869 | 146.875 | 171.254 | 189.24 | 0 | 0 | 0 | 0 | 0 | 0 | 118.868 | 118.869 | 62.81 | 18.24 | 100 | 25.18 | 0.98 | 425 | 0 | 0 | 0 | 0 | 0 | 0 | 12.992 | 8.104 | 6.909 | 0 | 0 | 0 | 2 | 2 | 0
2021-08-08 | 0 | 437.4 | 417.21 | 1 | 1.9 | 19.71 | 100 | 100 | 27.727 | 27.727 | 0.922 | 0.861 | 29.51 | 0 | 0 | 96.388 | 96.388 | 96.388 | 124.426 | 143.186 | 150.116 | 0 | 0 | 0 | 0 | 0 | 0 | 96.387 | 96.388 | 64.21 | 18.47 | 100 | 17.48 | 0.99 | 425 | 0 | 0 | 0 | 0 | 0 | 0 | 13.015 | 8.109 | 6.913 | 0 | 0 | 0 | 2 | 2 | 0
2021-08-08 01:00 | 0 | 528.1 | 522.73 | 1 | 1.5 | 19.54 | 100 | 100 | 37.998 | 37.998 | 2.142 | 1.276 | 41.416 | 0 | 0 | 129.38 | 129.38 | 129.38 | 157.44 | 179.402 | 181.244 | 0 | 0 | 0 | 0 | 0 | 0 | 129.379 | 129.38 | 71.38 | 20.97 | 100 | 8.18 | 1 | 425 | 0 | 0 | 0 | 0 | 0 | 0 | 13.032 | 8.113 | 6.916 | 0 | 0 | 0 | 2 | 2 | 0
2021-08-08 02:00 | 0 | 351.7 | 351.45 | 1 | 1.3 | 18.56 | 100 | 100 | 0 | 0 | 0 | 0.521 | 0 | 65.541 | 0 | 65.541 | 65.541 | 65.541 | 93.732 | 120.616 | 120.703 | 0 | 0 | 0 | 0 | 0 | 0 | -0.001 | 0 | 54.3 | 0 | 0 | 2.18 | 1 | 425 | 0 | 0 | 0 | 0 | 0 | 0 | 13.126 | 8.132 | 6.933 | 0 | 0 | 0 | 2 | 2 | 0
2021-08-08 03:00 | 0 | 379.6 | 369.59 | 1 | 0.9 | 14.45 | 100 | 100 | 0 | 0 | 0 | 0.521 | 0 | 23.659 | 0 | 23.659 | 23.659 | 23.659 | 52.402 | 126.842 | 130.279 | 0 | 0 | 0 | 0 | 0 | 0 | -0.001 | 0 | 18.16 | 0 | 0 | 13.19 | 0.99 | 425 | 0 | 0 | 0 | 0 | 0 | 0 | 13.526 | 8.215 | 7.003 | 0 | 0 | 0 | 1 | 1 | 0
2021-08-08 04:00 | 0 | 0 | 0 | 1 | 1.3 | 13.18 | 100 | 100 | 0 | 0 | 0 | 0 | 0 | 0 | 0 | 0 | 0 | 0 | 0 | 0 | 0 | 0 | 0 | 0 | 0 | 0 | 0 | -0.001 | 0 | 0 | 0 | 0 | 24.53 | 0.98 | 374.14 | 0 | 0 | 0 | 0 | -26.633 | 0 | 12.017 | 7.89 | 6.726 | 0 | 0 | 0 | 2 | 2 | 0
2021-08-08 05:00 | 0 | 0 | 0 | 0 | 1.1 | 14.13 | 100 | 100 | 0 | 0 | 0 | 0 | 0 | 0 | 0 | 0 | 0 | 0 | 0 | 0 | 0 | 0 | 0 | 0 | 0 | 0 | 0 | -0.001 | 0 | 0 | 0 | 0 | 0 | 0 | 333.97 | 0 | 0 | 0 | 0 | -21.04 | 0 | 8.203 | 6.929 | 5.907 | 0 | 0 | 0 | 1 | 1 | 0
2021-08-08 06:00 | 0 | 0 | 0 | 0 | 0.6 | 14.36 | 100 | 100 | 0 | 0 | 0 | 0 | 0 | 0 | 0 | 0 | 0 | 0 | 0 | 0 | 0 | 0 | 0 | 0 | 0 | 0 | 0 | -0.001 | 0 | 0 | 0 | 0 | 0 | 0 | 300.87 | 0 | 0 | 0 | 0 | -17.332 | 0 | 5.902 | 6.17 | 5.26 | 0 | 0 | 0 | 1 | 1 | 0
2021-08-08 07:00 | 0 | 0 | 0 | 0 | 0.4 | 14.37 | 100 | 100 | 0 | 0 | 0 | 0 | 0 | 0 | 0 | 0 | 0 | 0 | 0 | 0 | 0 | 0 | 0 | 0 | 0 | 0 | 0 | -0.001 | 0 | 0 | 0 | 0 | 0 | 0 | 272.82 | 0 | 0 | 0 | 0 | -14.689 | 0 | 4.421 | 5.543 | 4.725 | 0 | 0 | 0 | 1 | 1 | 0
2021-08-08 08:00 | 0 | 0 | 0 | 0 | 0.4 | 14.04 | 100 | 100 | 0 | 0 | 0 | 0 | 0 | 0 | 0 | 0 | 0 | 0 | 0 | 0 | 0 | 0 | 0 | 0 | 0 | 0 | 0 | -0.001 | 0 | 0 | 0 | 0 | 0 | 0 | 260 | 0 | 0 | 0 | 0 | -6.511 | 0 | 3.435 | 5.014 | 4.275 | 0 | 0 | 6.212 | 1 | 1 | 0
2021-08-08 09:00 | 0 | 0 | 0 | 0 | 0.3 | 12.79 | 100 | 100 | 0 | 0 | 0 | 0 | 0 | 0 | 0 | 0 | 0 | 0 | 0 | 0 | 0 | 0 | 0 | 0 | 0 | 0 | 0 | -0.001 | 0 | 0 | 0 | 0 | 0 | 0 | 260 | 0 | 0 | 0 | 0 | 0 | 0 | 3.321 | 4.946 | 4.217 | 0 | 0 | 12.484 | 1 | 1 | 0
2021-08-08 10:00 | 0 | 0 | 0 | 0 | 0.5 | 11.64 | 100 | 100 | 0 | 0 | 0 | 0 | 0 | 0 | 0 | 0 | 0 | 0 | 0 | 0 | 0 | 0 | 0 | 0 | 0 | 0 | 0 | -0.001 | 0 | 0 | 0 | 0 | 0 | 0 | 260 | 0 | 0 | 0 | 0 | 0 | 0 | 3.358 | 4.969 | 4.236 | 0 | 0 | 12.564 | 1 | 1 | 0
2021-08-08 11:00 | 0 | 0 | 0 | 0 | 0.5 | 11.08 | 100 | 100 | 0 | 0 | 0 | 0 | 0 | 0 | 0 | 0 | 0 | 0 | 0 | 0 | 0 | 0 | 0 | 0 | 0 | 0 | 0 | -0.001 | 0 | 0 | 0 | 0 | 0 | 0 | 260 | 0 | 0 | 0 | 0 | 0 | 0 | 3.377 | 4.981 | 4.246 | 0 | 0 | 12.603 | 1 | 1 | 0
2021-08-08 12:00 | 0 | 0 | 0 | 0 | 0.6 | 10.42 | 100 | 100 | 0 | 0 | 0 | 0 | 0 | 0 | 0 | 0 | 0 | 0 | 0 | 0 | 0 | 0 | 0 | 0 | 0 | 0 | 0 | -0.001 | 0 | 0 | 0 | 0 | 0 | 0 | 260 | 0 | 0 | 0 | 0 | 0 | 0 | 3.398 | 4.994 | 4.257 | 0 | 0 | 12.649 | 1 | 1 | 0
2021-08-08 13:00 | 0 | 0 | 0 | 1 | 0.7 | 9.87 | 100 | 100 | 0 | 0 | 0 | 0 | 0 | 0 | 0 | 0 | 0 | 0 | 0 | 0 | 0 | 0 | 0 | 0 | 0 | 0 | 0 | -0.001 | 0 | 0 | 0 | 0 | 24.67 | 0.98 | 260 | 0 | 0 | 0 | 0 | 0 | 0 | 3.416 | 5.005 | 4.266 | 0 | 0 | 12.687 | 1 | 1 | 0
2021-08-08 14:00 | 0 | 157 | 148.48 | 1 | 0.5 | 10.57 | 100 | 100 | 0 | 0 | 0 | 0.521 | 0 | 0 | 0 | 0 | 0 | 0 | 11.248 | 50.957 | 53.882 | 0 | 0 | 0 | 0 | 0 | 0 | -0.001 | 0 | 0 | 0 | 0 | 18.97 | 0.99 | 260 | 0 | 0 | 0 | 0 | 0 | 0 | 3.393 | 4.991 | 4.255 | 0 | 0 | 1.391 | 2 | 2 | 0
2021-08-08 15:00 | 0 | 188.8 | 187.08 | 1 | 0.2 | 14.14 | 100 | 100 | 0 | 0 | 0 | 0.521 | 0 | 0 | 0 | 0 | 0 | 0 | 37.513 | 64.207 | 64.796 | 0 | 0 | 0 | 0 | 0 | 0 | -0.001 | 0 | 0 | 0 | 0 | 7.73 | 1 | 305.85 | 0 | 0 | 0 | 0 | 24.012 | 0 | 3.815 | 5.228 | 4.457 | 0 | 0 | 0 | 1 | 1 | 0
2021-08-08 16:00 | 0 | 358.3 | 357.8 | 1 | 0.8 | 15.26 | 100 | 100 | 0 | 0 | 0 | 0.521 | 0 | 24.364 | 0 | 24.364 | 24.364 | 24.364 | 108.076 | 122.796 | 122.969 | 0 | 0 | 0 | 0 | 0 | 0 | -0.001 | 0 | 19.81 | 0 | 0 | 3.03 | 1 | 425 | 0 | 0 | 0 | 0 | 62.397 | 0 | 8.451 | 6.944 | 5.92 | 0 | 0 | 0 | 1 | 1 | 0
2021-08-08 17:00 | 0 | 528.3 | 514.83 | 1 | 1.5 | 16.32 | 100 | 100 | 37.08 | 37.079 | 1.82 | 1.226 | 40.126 | 0 | 0 | 125.901 | 125.901 | 125.901 | 154.392 | 176.689 | 181.313 | 0 | 0 | 0 | 0 | 0 | 0 | 125.9 | 125.901 | 69.44 | 20.45 | 100 | 12.97 | 0.99 | 425 | 0 | 0 | 0 | 0 | 0 | 0 | 13.343 | 8.177 | 6.971 | 0 | 0 | 0 | 2 | 2 | 0
2021-08-08 18:00 | 0 | 436.6 | 405.91 | 1 | 1.9 | 16.42 | 100 | 100 | 26.392 | 26.392 | 0.723 | 0.813 | 27.928 | 0 | 0 | 91.817 | 91.817 | 91.817 | 120.294 | 139.307 | 149.841 | 0 | 0 | 0 | 0 | 0 | 0 | 91.816 | 91.817 | 61.28 | 17.61 | 100 | 21.61 | 0.98 | 425 | 0 | 0 | 0 | 0 | 0 | 0 | 13.333 | 8.175 | 6.969 | 0 | 0 | 0 | 2 | 2 | 0
2021-08-08 19:00 | 0 | 277.9 | 244.57 | 1 | 2.1 | 17.06 | 100 | 100 | 0 | 0 | 0 | 0.521 | 0 | 43.072 | 0 | 43.072 | 43.072 | 43.072 | 71.463 | 83.936 | 95.375 | 0 | 0 | 0 | 0 | 0 | 0 | -0.001 | 0 | 45.16 | 0 | 0 | 28.35 | 0.97 | 425 | 0 | 0 | 0 | 0 | 0 | 0 | 13.271 | 8.162 | 6.958 | 0 | 0 | 0 | 2 | 2 | 0
2021-08-08 20:00 | 0 | 222.2 | 187.48 | 1 | 2.3 | 16.69 | 100 | 100 | 0 | 0 | 0 | 0.521 | 0 | 25.71 | 0 | 25.71 | 25.71 | 25.71 | 54.151 | 64.342 | 76.259 | 0 | 0 | 0 | 0 | 0 | 0 | -0.001 | 0 | 33.71 | 0 | 0 | 32.46 | 0.96 | 425 | 0 | 0 | 0 | 0 | 0 | 0 | 13.307 | 8.17 | 6.965 | 0 | 0 | 0 | 1 | 1 | 0
2021-08-08 21:00 | 0 | 235.3 | 196.54 | 1 | 2.1 | 16.58 | 100 | 100 | 0 | 0 | 0 | 0.521 | 0 | 28.152 | 0 | 28.152 | 28.152 | 28.152 | 56.607 | 67.453 | 80.755 | 0 | 0 | 0 | 0 | 0 | 0 | -0.001 | 0 | 34.86 | 0 | 0 | 33.36 | 0.96 | 425 | 0 | 0 | 0 | 0 | 0 | 0 | 13.318 | 8.172 | 6.966 | 0 | 0 | 0 | 1 | 1 | 0
2021-08-08 22:00 | 0 | 209.2 | 179.56 | 1 | 1.9 | 16.46 | 100 | 100 | 0 | 0 | 0 | 0.521 | 0 | 23.64 | 0 | 23.64 | 23.64 | 23.64 | 52.112 | 61.624 | 71.797 | 0 | 0 | 0 | 0 | 0 | 0 | -0.001 | 0 | 32.93 | 0 | 0 | 30.87 | 0.96 | 425 | 0 | 0 | 0 | 0 | 0 | 0 | 13.329 | 8.174 | 6.968 | 0 | 0 | 0 | 1 | 1 | 0
2021-08-08 23:00 | 0 | 151.3 | 136.65 | 1 | 1.4 | 16.48 | 100 | 100 | 0 | 0 | 0 | 0.521 | 0 | 11.734 | 0 | 11.734 | 11.734 | 11.734 | 40.203 | 46.9 | 51.926 | 0 | 0 | 0 | 0 | 0 | 0 | -0.001 | 0 | 22.6 | 0 | 0 | 25.42 | 0.98 | 425 | 0 | 0 | 0 | 0 | 0 | 0 | 13.327 | 8.174 | 6.968 | 0 | 0 | 0 | 1 | 1 | 0
2021-08-09 | 0 | 94.1 | 89.65 | 1 | 0.9 | 16.07 | 100 | 100 | 0 | 0 | 0 | 0.521 | 0 | 0 | 0 | 0 | 0 | 0 | 26.73 | 30.769 | 32.295 | 0 | 0 | 0 | 0 | 0 | 0 | -0.001 | 0 | 0 | 0 | 0 | 17.69 | 0.99 | 421.85 | 0 | 0 | 0 | 0 | -1.649 | 0 | 13.262 | 8.16 | 6.957 | 0 | 0 | 0 | 1 | 1 | 0
2021-08-09 01:00 | 0 | 114.5 | 113.28 | 1 | 0.6 | 15.27 | 100 | 100 | 0 | 0 | 0 | 0.521 | 0 | 4.261 | 0 | 4.261 | 4.261 | 4.261 | 34.115 | 38.879 | 39.296 | 0 | 0 | 0 | 0 | 0 | 0 | -0.001 | 0 | 10.84 | 0 | 0 | 8.36 | 1 | 424.44 | 0 | 0 | 0 | 0 | 1.355 | 0 | 13.349 | 8.178 | 6.972 | 0 | 0 | 0 | 1 | 1 | 0
2021-08-09 02:00 | 0 | 13.9 | 13.89 | 1 | 0.7 | 14.79 | 100 | 100 | 0 | 0 | 0 | 0.521 | 0 | 0 | 0 | 0 | 0 | 0 | 3.663 | 4.768 | 4.77 | 0 | 0 | 0 | 0 | 0 | 0 | -0.001 | 0 | 0 | 0 | 0 | 2.02 | 1 | 380.53 | 0 | 0 | 0 | 0 | -22.992 | 0 | 12.031 | 7.894 | 6.73 | 0 | 0 | 0 | 1 | 1 | 0
2021-08-09 03:00 | 0 | 0 | 0 | 1 | 0.7 | 13.36 | 100 | 100 | 0 | 0 | 0 | 0 | 0 | 0 | 0 | 0 | 0 | 0 | 0 | 0 | 0 | 0 | 0 | 0 | 0 | 0 | 0 | -0.001 | 0 | 0 | 0 | 0 | 13.04 | 0.99 | 338.99 | 0 | 0 | 0 | 0 | -21.755 | 0 | 8.671 | 7.063 | 6.021 | 0 | 0 | 0 | 2 | 2 | 0
2021-08-09 04:00 | 0 | 0 | 0 | 1 | 0.8 | 13.39 | 100 | 100 | 0 | 0 | 0 | 0 | 0 | 0 | 0 | 0 | 0 | 0 | 0 | 0 | 0 | 0 | 0 | 0 | 0 | 0 | 0 | -0.001 | 0 | 0 | 0 | 0 | 24.39 | 0.98 | 304.91 | 0 | 0 | 0 | 0 | -17.848 | 0 | 6.208 | 6.283 | 5.357 | 0 | 0 | 0 | 1 | 1 | 0
2021-08-09 05:00 | 0 | 0 | 0 | 0 | 0.9 | 12.71 | 100 | 100 | 0 | 0 | 0 | 0 | 0 | 0 | 0 | 0 | 0 | 0 | 0 | 0 | 0 | 0 | 0 | 0 | 0 | 0 | 0 | -0.001 | 0 | 0 | 0 | 0 | 0 | 0 | 276.04 | 0 | 0 | 0 | 0 | -15.12 | 0 | 4.651 | 5.651 | 4.818 | 0 | 0 | 0 | 1 | 1 | 0
2021-08-09 06:00 | 0 | 0 | 0 | 0 | 1 | 13.07 | 100 | 100 | 0 | 0 | 0 | 0 | 0 | 0 | 0 | 0 | 0 | 0 | 0 | 0 | 0 | 0 | 0 | 0 | 0 | 0 | 0 | -0.001 | 0 | 0 | 0 | 0 | 0 | 0 | 260 | 0 | 0 | 0 | 0 | -6.659 | 0 | 3.57 | 5.094 | 4.343 | 0 | 0 | 6.348 | 1 | 1 | 0
2021-08-09 07:00 | 0 | 0 | 0 | 0 | 1.2 | 13.25 | 100 | 100 | 0 | 0 | 0 | 0 | 0 | 0 | 0 | 0 | 0 | 0 | 0 | 0 | 0 | 0 | 0 | 0 | 0 | 0 | 0 | -0.001 | 0 | 0 | 0 | 0 | 0 | 0 | 260 | 0 | 0 | 0 | 0 | 0 | 0 | 3.307 | 4.937 | 4.209 | 0 | 0 | 12.453 | 1 | 1 | 0
2021-08-09 08:00 | 0 | 0 | 0 | 0 | 1.4 | 13.1 | 100 | 100 | 0 | 0 | 0 | 0 | 0 | 0 | 0 | 0 | 0 | 0 | 0 | 0 | 0 | 0 | 0 | 0 | 0 | 0 | 0 | -0.001 | 0 | 0 | 0 | 0 | 0 | 0 | 260 | 0 | 0 | 0 | 0 | 0 | 0 | 3.311 | 4.94 | 4.211 | 0 | 0 | 12.463 | 1 | 1 | 0
2021-08-09 09:00 | 0 | 0 | 0 | 0 | 1.3 | 11.84 | 100 | 100 | 0 | 0 | 0 | 0 | 0 | 0 | 0 | 0 | 0 | 0 | 0 | 0 | 0 | 0 | 0 | 0 | 0 | 0 | 0 | -0.001 | 0 | 0 | 0 | 0 | 0 | 0 | 260 | 0 | 0 | 0 | 0 | 0 | 0 | 3.352 | 4.965 | 4.233 | 0 | 0 | 12.55 | 1 | 1 | 0
2021-08-09 10:00 | 0 | 0 | 0 | 0 | 1.2 | 11.32 | 100 | 100 | 0 | 0 | 0 | 0 | 0 | 0 | 0 | 0 | 0 | 0 | 0 | 0 | 0 | 0 | 0 | 0 | 0 | 0 | 0 | -0.001 | 0 | 0 | 0 | 0 | 0 | 0 | 260 | 0 | 0 | 0 | 0 | 0 | 0 | 3.369 | 4.976 | 4.242 | 0 | 0 | 12.586 | 1 | 1 | 0
2021-08-09 11:00 | 0 | 0 | 0 | 0 | 1 | 11.7 | 100 | 100 | 0 | 0 | 0 | 0 | 0 | 0 | 0 | 0 | 0 | 0 | 0 | 0 | 0 | 0 | 0 | 0 | 0 | 0 | 0 | -0.001 | 0 | 0 | 0 | 0 | 0 | 0 | 260 | 0 | 0 | 0 | 0 | 0 | 0 | 3.357 | 4.968 | 4.235 | 0 | 0 | 12.56 | 1 | 1 | 0
2021-08-09 12:00 | 0 | 0 | 0 | 0 | 1.1 | 11.79 | 100 | 100 | 0 | 0 | 0 | 0 | 0 | 0 | 0 | 0 | 0 | 0 | 0 | 0 | 0 | 0 | 0 | 0 | 0 | 0 | 0 | -0.001 | 0 | 0 | 0 | 0 | 0 | 0 | 260 | 0 | 0 | 0 | 0 | 0 | 0 | 3.354 | 4.966 | 4.234 | 0 | 0 | 12.554 | 1 | 1 | 0
2021-08-09 13:00 | 0 | 0 | 0 | 1 | 0.8 | 11.92 | 100 | 100 | 0 | 0 | 0 | 0 | 0 | 0 | 0 | 0 | 0 | 0 | 0 | 0 | 0 | 0 | 0 | 0 | 0 | 0 | 0 | -0.001 | 0 | 0 | 0 | 0 | 24.47 | 0.98 | 260 | 0 | 0 | 0 | 0 | 0 | 0 | 3.349 | 4.964 | 4.232 | 0 | 0 | 12.545 | 1 | 1 | 0
2021-08-09 14:00 | 0 | 35.9 | 33.99 | 1 | 0.9 | 12.14 | 100 | 100 | 0 | 0 | 0 | 0.521 | 0 | 0 | 0 | 0 | 0 | 0 | 2.478 | 11.666 | 12.321 | 0 | 0 | 0 | 0 | 0 | 0 | -0.001 | 0 | 0 | 0 | 0 | 18.77 | 0.99 | 260 | 0 | 0 | 0 | 0 | 0 | 0 | 3.342 | 4.959 | 4.228 | 0 | 0 | 10.051 | 2 | 2 | 0
2021-08-09 15:00 | 0 | 102.4 | 101.52 | 1 | 0.8 | 14.6 | 100 | 100 | 0 | 0 | 0 | 0.521 | 0 | 0 | 0 | 0 | 0 | 0 | 20.09 | 34.841 | 35.144 | 0 | 0 | 0 | 0 | 0 | 0 | -0.001 | 0 | 0 | 0 | 0 | 7.52 | 1 | 274.13 | 0 | 0 | 0 | 0 | 7.4 | 0 | 3.418 | 5.005 | 4.267 | 0 | 0 | 0 | 1 | 1 | 0
2021-08-09 16:00 | 0 | 149.2 | 148.96 | 1 | 0.9 | 14.3 | 100 | 100 | 0 | 0 | 0 | 0.521 | 0 | 0 | 0 | 0 | 0 | 0 | 44.99 | 51.123 | 51.205 | 0 | 0 | 0 | 0 | 0 | 0 | -0.001 | 0 | 0 | 0 | 0 | 3.25 | 1 | 331.63 | 0 | 0 | 0 | 0 | 30.111 | 0 | 4.529 | 5.587 | 4.763 | 0 | 0 | 0 | 1 | 1 | 0
2021-08-09 17:00 | 0 | 266.8 | 259.75 | 1 | 0.8 | 14.94 | 100 | 100 | 0 | 0 | 0 | 0.521 | 0 | 7.125 | 0 | 7.125 | 7.125 | 7.125 | 77.875 | 89.145 | 91.566 | 0 | 0 | 0 | 0 | 0 | 0 | -0.001 | 0 | 7.78 | 0 | 0 | 13.21 | 0.99 | 425 | 0 | 0 | 0 | 0 | 48.897 | 0 | 8.762 | 7.067 | 6.025 | 0 | 0 | 0 | 1 | 1 | 0
2021-08-09 18:00 | 0 | 418.9 | 388.75 | 1 | 0.8 | 15.53 | 100 | 100 | 24.701 | 24.701 | 0.651 | 0.761 | 26.113 | 0 | 0 | 86.561 | 86.561 | 86.561 | 115.159 | 133.42 | 143.766 | 0 | 0 | 0 | 0 | 0 | 0 | 86.56 | 86.561 | 60.21 | 17.18 | 100 | 21.87 | 0.98 | 425 | 0 | 0 | 0 | 0 | 0 | 0 | 13.42 | 8.193 | 6.984 | 0 | 0 | 0 | 2 | 2 | 0
2021-08-09 19:00 | 0 | 264.3 | 231.99 | 1 | 1.1 | 15.85 | 100 | 100 | 0 | 0 | 0 | 0.521 | 0 | 39.187 | 0 | 39.187 | 39.187 | 39.187 | 67.741 | 79.619 | 90.708 | 0 | 0 | 0 | 0 | 0 | 0 | -0.001 | 0 | 43.2 | 0 | 0 | 28.63 | 0.97 | 425 | 0 | 0 | 0 | 0 | 0 | 0 | 13.389 | 8.187 | 6.979 | 0 | 0 | 0 | 2 | 2 | 0
2021-08-09 20:00 | 0 | 662.1 | 556.84 | 1 | 1.2 | 16.39 | 100 | 100 | 39.251 | 39.25 | 1.884 | 1.317 | 42.452 | 0 | 0 | 132.213 | 132.213 | 132.213 | 160.694 | 191.108 | 227.233 | 0 | 0 | 0 | 0 | 0 | 0 | 132.212 | 132.213 | 58.18 | 17.27 | 100 | 32.75 | 0.96 | 425 | 0 | 0 | 0 | 0 | 0 | 0 | 13.336 | 8.176 | 6.97 | 0 | 0 | 0 | 2 | 2 | 0
2021-08-09 21:00 | 0 | 697 | 580.28 | 1 | 1.3 | 18.29 | 100 | 100 | 41.325 | 41.324 | 2.144 | 1.416 | 44.885 | 0 | 0 | 138.748 | 138.748 | 138.748 | 166.975 | 199.153 | 239.21 | 0 | 0 | 0 | 0 | 0 | 0 | 138.747 | 138.748 | 58 | 17.28 | 100 | 33.64 | 0.95 | 425 | 0 | 0 | 0 | 0 | 0 | 0 | 13.152 | 8.138 | 6.937 | 0 | 0 | 0 | 2 | 2 | 0
2021-08-09 22:00 | 0 | 732 | 626.53 | 1 | 1.4 | 20.22 | 100 | 100 | 46.732 | 46.731 | 2.153 | 1.66 | 50.544 | 0 | 0 | 153.727 | 153.727 | 153.727 | 181.697 | 215.026 | 251.222 | 0 | 0 | 0 | 0 | 0 | 0 | 153.726 | 153.727 | 61.19 | 18.6 | 100 | 31.14 | 0.96 | 425 | 0 | 0 | 0 | 0 | 0 | 0 | 12.967 | 8.099 | 6.904 | 0 | 0 | 0 | 2 | 2 | 0
2021-08-09 23:00 | 0 | 691 | 622.87 | 1 | 1.6 | 20.48 | 100 | 100 | 47.272 | 47.271 | 2.151 | 1.685 | 51.108 | 0 | 0 | 155.217 | 155.217 | 155.217 | 183.153 | 213.77 | 237.151 | 0 | 0 | 0 | 0 | 0 | 0 | 155.216 | 155.217 | 65.45 | 19.93 | 100 | 25.66 | 0.97 | 425 | 0 | 0 | 0 | 0 | 0 | 0 | 12.942 | 8.094 | 6.9 | 0 | 0 | 0 | 2 | 2 | 0
2021-08-10 | 0 | 715.7 | 681.08 | 1 | 1.6 | 20.65 | 100 | 100 | 54.312 | 54.312 | 2.736 | 2.051 | 59.099 | 0 | 0 | 175.093 | 175.093 | 175.093 | 203.006 | 233.745 | 245.628 | 0 | 0 | 0 | 0 | 0 | 0 | 175.092 | 175.093 | 71.28 | 22.11 | 100 | 17.89 | 0.99 | 425 | 0 | 0 | 0 | 0 | 0 | 0 | 12.926 | 8.09 | 6.897 | 0 | 0 | 0 | 2 | 2 | 0
2021-08-10 01:00 | 0 | 786.7 | 777.97 | 1 | 1.4 | 20.34 | 100 | 100 | 65.743 | 65.743 | 4.065 | 2.714 | 72.522 | 0 | 0 | 206.295 | 206.295 | 206.295 | 234.249 | 266.998 | 269.995 | 0 | 0 | 0 | 0 | 0 | 0 | 206.294 | 206.295 | 76.41 | 24.35 | 100 | 8.54 | 1 | 425 | 0 | 0 | 0 | 0 | 0 | 0 | 12.955 | 8.097 | 6.902 | 0 | 0 | 0 | 2 | 3 | 0
2021-08-10 02:00 | 0 | 696.5 | 696.14 | 1 | 1 | 19.54 | 100 | 100 | 46.671 | 46.671 | 2.093 | 1.654 | 50.417 | 0 | 0 | 153.397 | 153.397 | 153.397 | 181.457 | 238.914 | 239.039 | 0 | 0 | 0 | 0 | 0 | 0 | 153.396 | 153.397 | 64.17 | 19.52 | 100 | 1.85 | 1 | 425 | 0 | 0 | 0 | 0 | 0 | 0 | 13.032 | 8.113 | 6.916 | 0 | 0 | 0 | 2 | 3 | 0
2021-08-10 03:00 | 0 | 513.8 | 500.87 | 1 | 0.9 | 14.32 | 100 | 100 | 0 | 0 | 0 | 0.521 | 0 | 38.95 | 0 | 38.95 | 38.95 | 38.95 | 67.71 | 171.898 | 176.336 | 0 | 0 | 0 | 0 | 0 | 0 | -0.001 | 0 | 22.09 | 0 | 0 | 12.88 | 0.99 | 425 | 0 | 0 | 0 | 0 | 0 | 0 | 13.539 | 8.217 | 7.005 | 0 | 0 | 0 | 2 | 2 | 0
2021-08-10 04:00 | 0 | 0 | 0 | 1 | 0.7 | 15 | 100 | 100 | 0 | 0 | 0 | 0 | 0 | 0 | 0 | 0 | 0 | 0 | 0 | 0 | 0 | 0 | 0 | 0 | 0 | 0 | 0 | -0.001 | 0 | 0 | 0 | 0 | 24.24 | 0.98 | 374.55 | 0 | 0 | 0 | 0 | -26.42 | 0 | 11.866 | 7.856 | 6.697 | 0 | 0 | 0 | 2 | 2 | 0
2021-08-10 05:00 | 0 | 0 | 0 | 0 | 0.5 | 14.14 | 100 | 100 | 0 | 0 | 0 | 0 | 0 | 0 | 0 | 0 | 0 | 0 | 0 | 0 | 0 | 0 | 0 | 0 | 0 | 0 | 0 | -0.001 | 0 | 0 | 0 | 0 | 0 | 0 | 334.3 | 0 | 0 | 0 | 0 | -21.079 | 0 | 8.229 | 6.937 | 5.913 | 0 | 0 | 0 | 1 | 1 | 0
2021-08-10 06:00 | 0 | 0 | 0 | 0 | 0.4 | 12.88 | 100 | 100 | 0 | 0 | 0 | 0 | 0 | 0 | 0 | 0 | 0 | 0 | 0 | 0 | 0 | 0 | 0 | 0 | 0 | 0 | 0 | -0.001 | 0 | 0 | 0 | 0 | 0 | 0 | 300.91 | 0 | 0 | 0 | 0 | -17.487 | 0 | 5.993 | 6.205 | 5.289 | 0 | 0 | 0 | 1 | 1 | 0
2021-08-10 07:00 | 0 | 0 | 0 | 0 | 0.5 | 12.37 | 100 | 100 | 0 | 0 | 0 | 0 | 0 | 0 | 0 | 0 | 0 | 0 | 0 | 0 | 0 | 0 | 0 | 0 | 0 | 0 | 0 | -0.001 | 0 | 0 | 0 | 0 | 0 | 0 | 272.57 | 0 | 0 | 0 | 0 | -14.842 | 0 | 4.502 | 5.582 | 4.758 | 0 | 0 | 0 | 1 | 1 | 0
2021-08-10 08:00 | 0 | 0 | 0 | 0 | 0.7 | 12.25 | 100 | 100 | 0 | 0 | 0 | 0 | 0 | 0 | 0 | 0 | 0 | 0 | 0 | 0 | 0 | 0 | 0 | 0 | 0 | 0 | 0 | -0.001 | 0 | 0 | 0 | 0 | 0 | 0 | 260 | 0 | 0 | 0 | 0 | -6.565 | 0 | 3.484 | 5.044 | 4.3 | 0 | 0 | 6.262 | 1 | 1 | 0
2021-08-10 09:00 | 0 | 0 | 0 | 0 | 0.8 | 11.06 | 100 | 100 | 0 | 0 | 0 | 0 | 0 | 0 | 0 | 0 | 0 | 0 | 0 | 0 | 0 | 0 | 0 | 0 | 0 | 0 | 0 | -0.001 | 0 | 0 | 0 | 0 | 0 | 0 | 260 | 0 | 0 | 0 | 0 | 0 | 0 | 3.377 | 4.981 | 4.246 | 0 | 0 | 12.604 | 1 | 1 | 0
2021-08-10 10:00 | 0 | 0 | 0 | 0 | 1.4 | 9.91 | 100 | 100 | 0 | 0 | 0 | 0 | 0 | 0 | 0 | 0 | 0 | 0 | 0 | 0 | 0 | 0 | 0 | 0 | 0 | 0 | 0 | -0.001 | 0 | 0 | 0 | 0 | 0 | 0 | 260 | 0 | 0 | 0 | 0 | 0 | 0 | 3.415 | 5.004 | 4.266 | 0 | 0 | 12.685 | 1 | 1 | 0
2021-08-10 11:00 | 0 | 0 | 0 | 0 | 1.6 | 9.81 | 100 | 100 | 0 | 0 | 0 | 0 | 0 | 0 | 0 | 0 | 0 | 0 | 0 | 0 | 0 | 0 | 0 | 0 | 0 | 0 | 0 | -0.001 | 0 | 0 | 0 | 0 | 0 | 0 | 260 | 0 | 0 | 0 | 0 | 0 | 0 | 3.418 | 5.006 | 4.268 | 0 | 0 | 12.692 | 1 | 1 | 0
2021-08-10 12:00 | 0 | 0 | 0 | 0 | 1.6 | 10.22 | 100 | 100 | 0 | 0 | 0 | 0 | 0 | 0 | 0 | 0 | 0 | 0 | 0 | 0 | 0 | 0 | 0 | 0 | 0 | 0 | 0 | -0.001 | 0 | 0 | 0 | 0 | 0 | 0 | 260 | 0 | 0 | 0 | 0 | 0 | 0 | 3.405 | 4.998 | 4.261 | 0 | 0 | 12.663 | 1 | 1 | 0
2021-08-10 13:00 | 0 | 0 | 0 | 1 | 1.5 | 10.19 | 100 | 100 | 0 | 0 | 0 | 0 | 0 | 0 | 0 | 0 | 0 | 0 | 0 | 0 | 0 | 0 | 0 | 0 | 0 | 0 | 0 | -0.001 | 0 | 0 | 0 | 0 | 24.27 | 0.98 | 260 | 0 | 0 | 0 | 0 | 0 | 0 | 3.406 | 4.998 | 4.261 | 0 | 0 | 12.665 | 1 | 1 | 0
2021-08-10 14:00 | 0 | 135.4 | 128.36 | 1 | 1.3 | 10.94 | 100 | 100 | 0 | 0 | 0 | 0.521 | 0 | 0 | 0 | 0 | 0 | 0 | 8.991 | 44.052 | 46.469 | 0 | 0 | 0 | 0 | 0 | 0 | -0.001 | 0 | 0 | 0 | 0 | 18.56 | 0.99 | 260 | 0 | 0 | 0 | 0 | 0 | 0 | 3.381 | 4.983 | 4.248 | 0 | 0 | 3.622 | 2 | 2 | 0
2021-08-10 15:00 | 0 | 411.6 | 408.26 | 1 | 1.1 | 14.85 | 100 | 100 | 0 | 0 | 0 | 0.521 | 0 | 0 | 0 | 0 | 0 | 0 | 79.715 | 140.113 | 141.261 | 0 | 0 | 0 | 0 | 0 | 0 | -0.001 | 0 | 0 | 0 | 0 | 7.31 | 1 | 382.54 | 0 | 0 | 0 | 0 | 64.174 | 0 | 4.92 | 5.734 | 4.888 | 0 | 0 | 0 | 1 | 1 | 0
2021-08-10 16:00 | 0 | 566.8 | 565.76 | 1 | 0.4 | 15.65 | 100 | 100 | 35.328 | 35.328 | 1.744 | 1.155 | 38.228 | 0 | 0 | 120.752 | 120.752 | 120.752 | 170.86 | 194.167 | 194.526 | 0 | 0 | 0 | 0 | 0 | 0 | 120.751 | 120.752 | 62.08 | 18.16 | 100 | 3.48 | 1 | 425 | 0 | 0 | 0 | 0 | 22.235 | 0 | 12.905 | 8.08 | 6.888 | 0 | 0 | 0 | 2 | 2 | 0
2021-08-10 17:00 | 0 | 695.7 | 676.63 | 1 | 0.7 | 17.24 | 100 | 100 | 54.549 | 54.549 | 2.234 | 2.038 | 58.822 | 0 | 0 | 174.44 | 174.44 | 174.44 | 202.807 | 232.218 | 238.764 | 0 | 0 | 0 | 0 | 0 | 0 | 174.439 | 174.44 | 73.06 | 22.85 | 100 | 13.45 | 0.99 | 425 | 0 | 0 | 0 | 0 | 0 | 0 | 13.253 | 8.159 | 6.955 | 0 | 0 | 0 | 2 | 2 | 0
2021-08-10 18:00 | 0 | 812 | 752.17 | 1 | 1.3 | 18.32 | 100 | 100 | 61.01 | 61.01 | 3.859 | 2.45 | 67.319 | 0 | 0 | 194.486 | 194.486 | 194.486 | 222.709 | 258.144 | 278.678 | 0 | 0 | 0 | 0 | 0 | 0 | 194.485 | 194.486 | 69.79 | 21.89 | 100 | 22.13 | 0.98 | 425 | 0 | 0 | 0 | 0 | 0 | 0 | 13.149 | 8.137 | 6.937 | 0 | 0 | 0 | 2 | 2 | 0
2021-08-10 19:00 | 0 | 391.3 | 342.54 | 1 | 1.1 | 18.86 | 100 | 100 | 0 | 0 | 0 | 0.521 | 0 | 71.799 | 0 | 71.799 | 71.799 | 71.799 | 99.949 | 117.56 | 134.294 | 0 | 0 | 0 | 0 | 0 | 0 | -0.001 | 0 | 53.46 | 0 | 0 | 28.91 | 0.97 | 425 | 0 | 0 | 0 | 0 | 0 | 0 | 13.097 | 8.126 | 6.928 | 0 | 0 | 0 | 2 | 2 | 0
2021-08-10 20:00 | 0 | 572.3 | 479.73 | 1 | 0.9 | 20.14 | 100 | 100 | 31.91 | 31.909 | 1.545 | 1.021 | 34.476 | 0 | 0 | 110.332 | 110.332 | 110.332 | 138.313 | 164.645 | 196.413 | 0 | 0 | 0 | 0 | 0 | 0 | 110.331 | 110.332 | 56.17 | 16.25 | 100 | 33.04 | 0.96 | 425 | 0 | 0 | 0 | 0 | 0 | 0 | 12.974 | 8.101 | 6.906 | 0 | 0 | 0 | 2 | 2 | 0
2021-08-10 21:00 | 0 | 584.5 | 484.99 | 1 | 0.8 | 22.17 | 100 | 100 | 32.247 | 32.247 | 1.685 | 1.038 | 34.971 | 0 | 0 | 111.707 | 111.707 | 111.707 | 139.419 | 166.448 | 200.6 | 0 | 0 | 0 | 0 | 0 | 0 | 111.706 | 111.707 | 55.69 | 16.08 | 100 | 33.93 | 0.95 | 425 | 0 | 0 | 0 | 0 | 0 | 0 | 12.781 | 8.06 | 6.871 | 0 | 0 | 0 | 2 | 2 | 0
2021-08-10 22:00 | 0 | 842.8 | 719.32 | 1 | 1.3 | 23.5 | 100 | 100 | 55.888 | 55.887 | 3.521 | 2.166 | 61.575 | 0 | 0 | 180.902 | 180.902 | 180.902 | 208.44 | 246.87 | 289.249 | 0 | 0 | 0 | 0 | 0 | 0 | 180.901 | 180.902 | 62.54 | 19.32 | 100 | 31.41 | 0.96 | 425 | 0 | 0 | 0 | 0 | 0 | 0 | 12.656 | 8.033 | 6.848 | 0 | 0 | 0 | 2 | 2 | 0
2021-08-10 23:00 | 0 | 855.6 | 769.69 | 1 | 1.4 | 23.6 | 100 | 100 | 62.256 | 62.256 | 4.396 | 2.542 | 69.194 | 0 | 0 | 198.679 | 198.679 | 198.679 | 226.204 | 264.156 | 293.642 | 0 | 0 | 0 | 0 | 0 | 0 | 198.678 | 198.679 | 67.66 | 21.2 | 100 | 25.9 | 0.97 | 425 | 0 | 0 | 0 | 0 | 0 | 0 | 12.647 | 8.031 | 6.847 | 0 | 0 | 0 | 2 | 3 | 0
2021-08-11 | 0 | 853 | 810.76 | 1 | 1.1 | 23.69 | 100 | 100 | 68.567 | 68.567 | 4.51 | 2.896 | 75.973 | 0 | 0 | 214.077 | 214.077 | 214.077 | 241.59 | 278.254 | 292.75 | 0 | 0 | 0 | 0 | 0 | 0 | 214.076 | 214.077 | 73.13 | 23.42 | 100 | 18.11 | 0.99 | 425 | 0 | 0 | 0 | 0 | 0 | 0 | 12.638 | 8.03 | 6.845 | 0 | 0 | 0 | 2 | 3 | 0
2021-08-11 01:00 | 0 | 761.4 | 752.58 | 1 | 0.8 | 23.45 | 100 | 100 | 62.419 | 62.419 | 4.378 | 2.55 | 69.347 | 0 | 0 | 199.027 | 199.027 | 199.027 | 226.572 | 258.284 | 261.312 | 0 | 0 | 0 | 0 | 0 | 0 | 199.026 | 199.027 | 76.16 | 23.89 | 100 | 8.73 | 1 | 425 | 0 | 0 | 0 | 0 | 0 | 0 | 12.661 | 8.034 | 6.849 | 0 | 0 | 0 | 2 | 3 | 0
2021-08-11 02:00 | 0 | 702.7 | 702.4 | 1 | 0.8 | 22.46 | 100 | 100 | 46.346 | 46.346 | 2.364 | 1.651 | 50.362 | 0 | 0 | 153.223 | 153.223 | 153.223 | 180.897 | 241.063 | 241.167 | 0 | 0 | 0 | 0 | 0 | 0 | 153.222 | 153.223 | 63.53 | 19.22 | 100 | 1.68 | 1 | 425 | 0 | 0 | 0 | 0 | 0 | 0 | 12.754 | 8.054 | 6.866 | 0 | 0 | 0 | 2 | 3 | 0
2021-08-11 03:00 | 0 | 501 | 488.69 | 1 | 1 | 17.09 | 100 | 100 | 0 | 0 | 0 | 0.521 | 0 | 36.017 | 0 | 36.017 | 36.017 | 36.017 | 64.404 | 167.719 | 171.943 | 0 | 0 | 0 | 0 | 0 | 0 | -0.001 | 0 | 20.95 | 0 | 0 | 12.73 | 0.99 | 425 | 0 | 0 | 0 | 0 | 0 | 0 | 13.268 | 8.162 | 6.958 | 0 | 0 | 0 | 2 | 2 | 0
2021-08-11 04:00 | 0 | 0 | 0 | 1 | 1.3 | 17.77 | 100 | 100 | 0 | 0 | 0 | 0 | 0 | 0 | 0 | 0 | 0 | 0 | 0 | 0 | 0 | 0 | 0 | 0 | 0 | 0 | 0 | -0.001 | 0 | 0 | 0 | 0 | 24.09 | 0.98 | 375.17 | 0 | 0 | 0 | 0 | -26.098 | 0 | 11.638 | 7.805 | 6.654 | 0 | 0 | 0 | 2 | 2 | 0
2021-08-11 05:00 | 0 | 0 | 0 | 0 | 1.2 | 17.07 | 100 | 100 | 0 | 0 | 0 | 0 | 0 | 0 | 0 | 0 | 0 | 0 | 0 | 0 | 0 | 0 | 0 | 0 | 0 | 0 | 0 | -0.001 | 0 | 0 | 0 | 0 | 0 | 0 | 335.35 | 0 | 0 | 0 | 0 | -20.851 | 0 | 8.081 | 6.893 | 5.876 | 0 | 0 | 0 | 1 | 1 | 0
2021-08-11 06:00 | 0 | 0 | 0 | 0 | 0.8 | 16.63 | 100 | 100 | 0 | 0 | 0 | 0 | 0 | 0 | 0 | 0 | 0 | 0 | 0 | 0 | 0 | 0 | 0 | 0 | 0 | 0 | 0 | -0.001 | 0 | 0 | 0 | 0 | 0 | 0 | 302.4 | 0 | 0 | 0 | 0 | -17.257 | 0 | 5.858 | 6.154 | 5.246 | 0 | 0 | 0 | 1 | 1 | 0
2021-08-11 07:00 | 0 | 0 | 0 | 0 | 0.4 | 15.36 | 100 | 100 | 0 | 0 | 0 | 0 | 0 | 0 | 0 | 0 | 0 | 0 | 0 | 0 | 0 | 0 | 0 | 0 | 0 | 0 | 0 | -0.001 | 0 | 0 | 0 | 0 | 0 | 0 | 274.27 | 0 | 0 | 0 | 0 | -14.729 | 0 | 4.442 | 5.553 | 4.734 | 0 | 0 | 0 | 1 | 1 | 0
2021-08-11 08:00 | 0 | 0 | 0 | 0 | 0.6 | 14.15 | 100 | 100 | 0 | 0 | 0 | 0 | 0 | 0 | 0 | 0 | 0 | 0 | 0 | 0 | 0 | 0 | 0 | 0 | 0 | 0 | 0 | -0.001 | 0 | 0 | 0 | 0 | 0 | 0 | 260 | 0 | 0 | 0 | 0 | -6.558 | 0 | 3.478 | 5.04 | 4.296 | 0 | 0 | 6.256 | 1 | 1 | 0
2021-08-11 09:00 | 0 | 0 | 0 | 0 | 0.7 | 12.45 | 100 | 100 | 0 | 0 | 0 | 0 | 0 | 0 | 0 | 0 | 0 | 0 | 0 | 0 | 0 | 0 | 0 | 0 | 0 | 0 | 0 | -0.001 | 0 | 0 | 0 | 0 | 0 | 0 | 260 | 0 | 0 | 0 | 0 | 0 | 0 | 3.332 | 4.953 | 4.222 | 0 | 0 | 12.508 | 1 | 1 | 0
2021-08-11 10:00 | 0 | 0 | 0 | 0 | 1.5 | 10.85 | 100 | 100 | 0 | 0 | 0 | 0 | 0 | 0 | 0 | 0 | 0 | 0 | 0 | 0 | 0 | 0 | 0 | 0 | 0 | 0 | 0 | -0.001 | 0 | 0 | 0 | 0 | 0 | 0 | 260 | 0 | 0 | 0 | 0 | 0 | 0 | 3.384 | 4.985 | 4.25 | 0 | 0 | 12.619 | 1 | 1 | 0
2021-08-11 11:00 | 0 | 0 | 0 | 0 | 1.1 | 10.66 | 100 | 100 | 0 | 0 | 0 | 0 | 0 | 0 | 0 | 0 | 0 | 0 | 0 | 0 | 0 | 0 | 0 | 0 | 0 | 0 | 0 | -0.001 | 0 | 0 | 0 | 0 | 0 | 0 | 260 | 0 | 0 | 0 | 0 | 0 | 0 | 3.39 | 4.989 | 4.253 | 0 | 0 | 12.632 | 1 | 1 | 0
2021-08-11 12:00 | 0 | 0 | 0 | 0 | 1.1 | 10.08 | 100 | 100 | 0 | 0 | 0 | 0 | 0 | 0 | 0 | 0 | 0 | 0 | 0 | 0 | 0 | 0 | 0 | 0 | 0 | 0 | 0 | -0.001 | 0 | 0 | 0 | 0 | 0 | 0 | 260 | 0 | 0 | 0 | 0 | 0 | 0 | 3.409 | 5.001 | 4.263 | 0 | 0 | 12.673 | 1 | 1 | 0
2021-08-11 13:00 | 0 | 0 | 0 | 1 | 1.6 | 10.2 | 100 | 100 | 0 | 0 | 0 | 0 | 0 | 0 | 0 | 0 | 0 | 0 | 0 | 0 | 0 | 0 | 0 | 0 | 0 | 0 | 0 | -0.001 | 0 | 0 | 0 | 0 | 24.06 | 0.98 | 260 | 0 | 0 | 0 | 0 | 0 | 0 | 3.405 | 4.998 | 4.261 | 0 | 0 | 12.664 | 1 | 1 | 0
2021-08-11 14:00 | 0 | 59.5 | 56.47 | 1 | 1.7 | 10.87 | 100 | 100 | 0 | 0 | 0 | 0.521 | 0 | 0 | 0 | 0 | 0 | 0 | 3.794 | 19.382 | 20.42 | 0 | 0 | 0 | 0 | 0 | 0 | -0.001 | 0 | 0 | 0 | 0 | 18.35 | 0.99 | 260 | 0 | 0 | 0 | 0 | 0 | 0 | 3.383 | 4.985 | 4.249 | 0 | 0 | 8.824 | 2 | 2 | 0
2021-08-11 15:00 | 0 | 165.3 | 164.04 | 1 | 1.4 | 15.96 | 100 | 100 | 0 | 0 | 0 | 0.521 | 0 | 0 | 0 | 0 | 0 | 0 | 31.593 | 56.297 | 56.731 | 0 | 0 | 0 | 0 | 0 | 0 | -0.001 | 0 | 0 | 0 | 0 | 7.09 | 1 | 295.3 | 0 | 0 | 0 | 0 | 18.488 | 0 | 3.619 | 5.121 | 4.365 | 0 | 0 | 0 | 1 | 1 | 0
2021-08-11 16:00 | 0 | 464.8 | 463.83 | 1 | 1 | 18.19 | 100 | 100 | 0 | 0 | 0 | 0.521 | 0 | 49.914 | 0 | 49.914 | 49.914 | 49.914 | 140.063 | 159.185 | 159.519 | 0 | 0 | 0 | 0 | 0 | 0 | -0.001 | 0 | 31.29 | 0 | 0 | 3.71 | 1 | 425 | 0 | 0 | 0 | 0 | 67.921 | 0 | 9.112 | 7.081 | 6.036 | 0 | 0 | 0 | 1 | 1 | 0
2021-08-11 17:00 | 0 | 778.3 | 756.17 | 1 | 0.7 | 20.77 | 100 | 100 | 62.51 | 62.51 | 4.126 | 2.542 | 69.179 | 0 | 0 | 198.69 | 198.69 | 198.69 | 226.587 | 259.518 | 267.113 | 0 | 0 | 0 | 0 | 0 | 0 | 198.689 | 198.69 | 74.38 | 23.4 | 100 | 13.7 | 0.99 | 425 | 0 | 0 | 0 | 0 | 0 | 0 | 12.914 | 8.088 | 6.895 | 0 | 0 | 0 | 2 | 3 | 0
2021-08-11 18:00 | 0 | 878.5 | 812.22 | 1 | 0.2 | 21.56 | 100 | 100 | 68.187 | 68.187 | 4.25 | 2.861 | 75.297 | 0 | 0 | 212.58 | 212.58 | 212.58 | 240.373 | 278.753 | 301.501 | 0 | 0 | 0 | 0 | 0 | 0 | 212.579 | 212.58 | 70.51 | 22.62 | 100 | 22.4 | 0.98 | 425 | 0 | 0 | 0 | 0 | 0 | 0 | 12.839 | 8.072 | 6.881 | 0 | 0 | 0 | 2 | 3 | 0
2021-08-11 19:00 | 0 | 911.7 | 795.89 | 1 | 0.5 | 22.09 | 100 | 100 | 64.728 | 64.728 | 4.275 | 2.669 | 71.672 | 0 | 0 | 204.334 | 204.334 | 204.334 | 232.057 | 273.149 | 312.895 | 0 | 0 | 0 | 0 | 0 | 0 | 204.333 | 204.334 | 65.3 | 20.69 | 100 | 29.19 | 0.97 | 425 | 0 | 0 | 0 | 0 | 0 | 0 | 12.789 | 8.062 | 6.872 | 0 | 0 | 0 | 2 | 3 | 0
2021-08-11 20:00 | 0 | 933.9 | 780.2 | 1 | 0.9 | 23.14 | 100 | 100 | 61.667 | 61.667 | 4.338 | 2.508 | 68.513 | 0 | 0 | 197.139 | 197.139 | 197.139 | 224.724 | 267.766 | 320.514 | 0 | 0 | 0 | 0 | 0 | 0 | 197.138 | 197.139 | 61.51 | 19.24 | 100 | 33.34 | 0.96 | 425 | 0 | 0 | 0 | 0 | 0 | 0 | 12.69 | 8.041 | 6.855 | 0 | 0 | 0 | 2 | 3 | 0
2021-08-11 21:00 | 0 | 942.6 | 779.43 | 1 | 1.2 | 26.14 | 100 | 100 | 60.809 | 60.808 | 4.815 | 2.497 | 68.121 | 0 | 0 | 196.645 | 196.645 | 196.645 | 223.839 | 267.501 | 323.5 | 0 | 0 | 0 | 0 | 0 | 0 | 196.644 | 196.645 | 60.79 | 18.8 | 100 | 34.22 | 0.95 | 425 | 0 | 0 | 0 | 0 | 0 | 0 | 12.41 | 7.981 | 6.803 | 0 | 0 | 0 | 2 | 2 | 0
2021-08-11 22:00 | 0 | 934.2 | 795.01 | 1 | 1.2 | 28.1 | 100 | 100 | 62.609 | 62.609 | 5.404 | 2.644 | 70.658 | 0 | 0 | 203.247 | 203.247 | 203.247 | 230.187 | 272.847 | 320.617 | 0 | 0 | 0 | 0 | 0 | 0 | 203.246 | 203.247 | 63.39 | 19.53 | 100 | 31.68 | 0.96 | 425 | 0 | 0 | 0 | 0 | 0 | 0 | 12.229 | 7.941 | 6.77 | 0 | 0 | 0 | 2 | 3 | 0
2021-08-11 23:00 | 0 | 905.8 | 813.16 | 1 | 1.2 | 28.12 | 100 | 100 | 66.077 | 66.077 | 5.488 | 2.845 | 74.41 | 0 | 0 | 211.915 | 211.915 | 211.915 | 238.853 | 279.077 | 310.871 | 0 | 0 | 0 | 0 | 0 | 0 | 211.914 | 211.915 | 68.17 | 21.26 | 100 | 26.14 | 0.97 | 425 | 0 | 0 | 0 | 0 | 0 | 0 | 12.227 | 7.941 | 6.77 | 0 | 0 | 0 | 2 | 3 | 0
2021-08-12 | 0 | 870.2 | 826.1 | 1 | 1.2 | 27.95 | 100 | 100 | 69.049 | 69.049 | 5.504 | 3.018 | 77.572 | 0 | 0 | 219.127 | 219.127 | 219.127 | 246.087 | 283.518 | 298.653 | 0 | 0 | 0 | 0 | 0 | 0 | 219.126 | 219.127 | 73.37 | 23.12 | 100 | 18.32 | 0.99 | 425 | 0 | 0 | 0 | 0 | 0 | 0 | 12.243 | 7.944 | 6.772 | 0 | 0 | 0 | 2 | 3 | 0
2021-08-12 01:00 | 0 | 804.5 | 794.77 | 1 | 1.2 | 27.92 | 100 | 100 | 66.32 | 66.319 | 5.434 | 2.853 | 74.607 | 0 | 0 | 212.277 | 212.277 | 212.277 | 239.241 | 272.766 | 276.104 | 0 | 0 | 0 | 0 | 0 | 0 | 212.276 | 212.277 | 76.88 | 24.02 | 100 | 8.92 | 1 | 425 | 0 | 0 | 0 | 0 | 0 | 0 | 12.246 | 7.945 | 6.773 | 0 | 0 | 0 | 2 | 3 | 0
2021-08-12 02:00 | 0 | 695.5 | 695.26 | 1 | 1 | 26.87 | 100 | 100 | 43.856 | 43.855 | 3.461 | 1.592 | 48.909 | 0 | 0 | 149.745 | 149.745 | 149.745 | 176.844 | 238.612 | 238.696 | 0 | 0 | 0 | 0 | 0 | 0 | 149.744 | 149.745 | 62.73 | 18.37 | 100 | 1.51 | 1 | 425 | 0 | 0 | 0 | 0 | 0 | 0 | 12.342 | 7.966 | 6.791 | 0 | 0 | 0 | 2 | 3 | 0
2021-08-12 03:00 | 0 | 498.8 | 486.84 | 1 | 0.9 | 19.95 | 100 | 100 | 0 | 0 | 0 | 0.521 | 0 | 34.471 | 0 | 34.471 | 34.471 | 34.471 | 62.477 | 167.084 | 171.188 | 0 | 0 | 0 | 0 | 0 | 0 | -0.001 | 0 | 20.14 | 0 | 0 | 12.57 | 0.99 | 425 | 0 | 0 | 0 | 0 | 0 | 0 | 12.992 | 8.104 | 6.909 | 0 | 0 | 0 | 2 | 2 | 0
2021-08-12 04:00 | 0 | 0 | 0 | 1 | 0.5 | 19.2 | 100 | 100 | 0 | 0 | 0 | 0 | 0 | 0 | 0 | 0 | 0 | 0 | 0 | 0 | 0 | 0 | 0 | 0 | 0 | 0 | 0 | -0.001 | 0 | 0 | 0 | 0 | 23.94 | 0.98 | 375.48 | 0 | 0 | 0 | 0 | -25.932 | 0 | 11.522 | 7.779 | 6.631 | 0 | 0 | 0 | 2 | 2 | 0
2021-08-12 05:00 | 0 | 0 | 0 | 0 | 0.3 | 18.39 | 100 | 100 | 0 | 0 | 0 | 0 | 0 | 0 | 0 | 0 | 0 | 0 | 0 | 0 | 0 | 0 | 0 | 0 | 0 | 0 | 0 | -0.001 | 0 | 0 | 0 | 0 | 0 | 0 | 335.85 | 0 | 0 | 0 | 0 | -20.753 | 0 | 8.018 | 6.875 | 5.86 | 0 | 0 | 0 | 1 | 1 | 0
2021-08-12 06:00 | 0 | 0 | 0 | 0 | 0.4 | 18.06 | 100 | 100 | 0 | 0 | 0 | 0 | 0 | 0 | 0 | 0 | 0 | 0 | 0 | 0 | 0 | 0 | 0 | 0 | 0 | 0 | 0 | -0.001 | 0 | 0 | 0 | 0 | 0 | 0 | 303.05 | 0 | 0 | 0 | 0 | -17.179 | 0 | 5.812 | 6.136 | 5.231 | 0 | 0 | 0 | 1 | 1 | 0
2021-08-12 07:00 | 0 | 0 | 0 | 0 | 0.5 | 17.42 | 100 | 100 | 0 | 0 | 0 | 0 | 0 | 0 | 0 | 0 | 0 | 0 | 0 | 0 | 0 | 0 | 0 | 0 | 0 | 0 | 0 | -0.001 | 0 | 0 | 0 | 0 | 0 | 0 | 275.13 | 0 | 0 | 0 | 0 | -14.624 | 0 | 4.386 | 5.526 | 4.711 | 0 | 0 | 0 | 1 | 1 | 0
2021-08-12 08:00 | 0 | 0 | 0 | 0 | 0.8 | 15.84 | 100 | 100 | 0 | 0 | 0 | 0 | 0 | 0 | 0 | 0 | 0 | 0 | 0 | 0 | 0 | 0 | 0 | 0 | 0 | 0 | 0 | -0.001 | 0 | 0 | 0 | 0 | 0 | 0 | 260 | 0 | 0 | 0 | 0 | -6.529 | 0 | 3.451 | 5.024 | 4.283 | 0 | 0 | 6.229 | 1 | 1 | 0
2021-08-12 09:00 | 0 | 0 | 0 | 0 | 1 | 14.7 | 100 | 100 | 0 | 0 | 0 | 0 | 0 | 0 | 0 | 0 | 0 | 0 | 0 | 0 | 0 | 0 | 0 | 0 | 0 | 0 | 0 | -0.001 | 0 | 0 | 0 | 0 | 0 | 0 | 260 | 0 | 0 | 0 | 0 | 0 | 0 | 3.261 | 4.908 | 4.184 | 0 | 0 | 12.353 | 1 | 1 | 0
2021-08-12 10:00 | 0 | 0 | 0 | 0 | 1.2 | 12.86 | 100 | 100 | 0 | 0 | 0 | 0 | 0 | 0 | 0 | 0 | 0 | 0 | 0 | 0 | 0 | 0 | 0 | 0 | 0 | 0 | 0 | -0.001 | 0 | 0 | 0 | 0 | 0 | 0 | 260 | 0 | 0 | 0 | 0 | 0 | 0 | 3.319 | 4.945 | 4.215 | 0 | 0 | 12.48 | 1 | 1 | 0
2021-08-12 11:00 | 0 | 0 | 0 | 0 | 1.4 | 12.68 | 100 | 100 | 0 | 0 | 0 | 0 | 0 | 0 | 0 | 0 | 0 | 0 | 0 | 0 | 0 | 0 | 0 | 0 | 0 | 0 | 0 | -0.001 | 0 | 0 | 0 | 0 | 0 | 0 | 260 | 0 | 0 | 0 | 0 | 0 | 0 | 3.325 | 4.949 | 4.219 | 0 | 0 | 12.492 | 1 | 1 | 0
2021-08-12 12:00 | 0 | 0 | 0 | 0 | 1.3 | 12.56 | 100 | 100 | 0 | 0 | 0 | 0 | 0 | 0 | 0 | 0 | 0 | 0 | 0 | 0 | 0 | 0 | 0 | 0 | 0 | 0 | 0 | -0.001 | 0 | 0 | 0 | 0 | 0 | 0 | 260 | 0 | 0 | 0 | 0 | 0 | 0 | 3.329 | 4.951 | 4.221 | 0 | 0 | 12.5 | 1 | 1 | 0
2021-08-12 13:00 | 0 | 0 | 0 | 1 | 1.5 | 13.15 | 100 | 100 | 0 | 0 | 0 | 0 | 0 | 0 | 0 | 0 | 0 | 0 | 0 | 0 | 0 | 0 | 0 | 0 | 0 | 0 | 0 | -0.001 | 0 | 0 | 0 | 0 | 23.85 | 0.98 | 260 | 0 | 0 | 0 | 0 | 0 | 0 | 3.31 | 4.939 | 4.211 | 0 | 0 | 12.46 | 1 | 1 | 0
2021-08-12 14:00 | 0 | 385.1 | 365.97 | 1 | 1.1 | 13.18 | 100 | 100 | 0 | 0 | 0 | 0.521 | 0 | 0 | 0 | 0 | 0 | 0 | 23.528 | 125.6 | 132.166 | 0 | 0 | 0 | 0 | 0 | 0 | -0.001 | 0 | 0 | 0 | 0 | 18.14 | 0.99 | 280.22 | 0 | 0 | 0 | 0 | 10.591 | 0 | 3.535 | 5.075 | 4.326 | 0 | 0 | 0 | 2 | 2 | 0
2021-08-12 15:00 | 0 | 617.2 | 612.77 | 1 | 1.3 | 18.68 | 100 | 100 | 0 | 0 | 0 | 0.521 | 0 | 21.474 | 0 | 21.474 | 21.474 | 21.474 | 116.375 | 210.302 | 211.823 | 0 | 0 | 0 | 0 | 0 | 0 | -0.001 | 0 | 10.14 | 0 | 0 | 6.87 | 1 | 425 | 0 | 0 | 0 | 0 | 75.817 | 0 | 7.051 | 6.496 | 5.537 | 0 | 0 | 0 | 1 | 1 | 0
2021-08-12 16:00 | 0 | 764.6 | 762.79 | 1 | 0.8 | 21.63 | 100 | 100 | 64.015 | 64.015 | 4.233 | 2.628 | 70.877 | 0 | 0 | 202.535 | 202.535 | 202.535 | 230.318 | 261.79 | 262.411 | 0 | 0 | 0 | 0 | 0 | 0 | 202.534 | 202.535 | 77.18 | 24.39 | 100 | 3.94 | 1 | 425 | 0 | 0 | 0 | 0 | 0 | 0 | 12.832 | 8.071 | 6.88 | 0 | 0 | 0 | 2 | 3 | 0
2021-08-12 17:00 | 0 | 847.1 | 822.13 | 1 | 0.4 | 22.73 | 100 | 100 | 70.527 | 70.527 | 4.44 | 3.006 | 77.974 | 0 | 0 | 218.641 | 218.641 | 218.641 | 246.28 | 282.154 | 290.725 | 0 | 0 | 0 | 0 | 0 | 0 | 218.64 | 218.641 | 75.21 | 24.26 | 100 | 13.95 | 0.99 | 425 | 0 | 0 | 0 | 0 | 0 | 0 | 12.728 | 8.049 | 6.862 | 0 | 0 | 0 | 2 | 3 | 0
2021-08-12 18:00 | 0 | 894.3 | 825.2 | 1 | 0.3 | 23.16 | 100 | 100 | 69.602 | 69.602 | 4.484 | 2.955 | 77.04 | 0 | 0 | 216.512 | 216.512 | 216.512 | 244.095 | 283.208 | 306.924 | 0 | 0 | 0 | 0 | 0 | 0 | 216.511 | 216.512 | 70.54 | 22.68 | 100 | 22.67 | 0.98 | 425 | 0 | 0 | 0 | 0 | 0 | 0 | 12.688 | 8.04 | 6.854 | 0 | 0 | 0 | 2 | 3 | 0
2021-08-12 19:00 | 0 | 924 | 804.33 | 1 | 0.8 | 23.55 | 100 | 100 | 65.581 | 65.581 | 4.465 | 2.726 | 72.772 | 0 | 0 | 206.807 | 206.807 | 206.807 | 234.338 | 276.046 | 317.117 | 0 | 0 | 0 | 0 | 0 | 0 | 206.806 | 206.807 | 65.21 | 20.68 | 100 | 29.48 | 0.97 | 425 | 0 | 0 | 0 | 0 | 0 | 0 | 12.651 | 8.032 | 6.848 | 0 | 0 | 0 | 2 | 3 | 0
2021-08-12 20:00 | 0 | 938.1 | 780.99 | 1 | 1.3 | 24.44 | 100 | 100 | 61.606 | 61.605 | 4.482 | 2.512 | 68.599 | 0 | 0 | 197.313 | 197.313 | 197.313 | 224.728 | 268.037 | 321.956 | 0 | 0 | 0 | 0 | 0 | 0 | 197.312 | 197.313 | 61.29 | 19.13 | 100 | 33.64 | 0.95 | 425 | 0 | 0 | 0 | 0 | 0 | 0 | 12.568 | 8.015 | 6.832 | 0 | 0 | 0 | 2 | 3 | 0
2021-08-12 21:00 | 0 | 939.8 | 774.38 | 1 | 1.6 | 26.56 | 100 | 100 | 59.947 | 59.946 | 4.933 | 2.462 | 67.342 | 0 | 0 | 195.02 | 195.02 | 195.02 | 222.159 | 265.766 | 322.539 | 0 | 0 | 0 | 0 | 0 | 0 | 195.019 | 195.02 | 60.46 | 18.59 | 100 | 34.51 | 0.95 | 425 | 0 | 0 | 0 | 0 | 0 | 0 | 12.371 | 7.972 | 6.796 | 0 | 0 | 0 | 2 | 3 | 0
2021-08-12 22:00 | 0 | 930.6 | 789.59 | 1 | 1.7 | 27.4 | 100 | 100 | 62.164 | 62.164 | 5.212 | 2.603 | 69.98 | 0 | 0 | 201.398 | 201.398 | 201.398 | 228.429 | 270.988 | 319.382 | 0 | 0 | 0 | 0 | 0 | 0 | 201.397 | 201.398 | 63.06 | 19.46 | 100 | 31.95 | 0.96 | 425 | 0 | 0 | 0 | 0 | 0 | 0 | 12.294 | 7.955 | 6.782 | 0 | 0 | 0 | 2 | 3 | 0
2021-08-12 23:00 | 0 | 908.9 | 814.23 | 1 | 1.8 | 27.56 | 100 | 100 | 66.375 | 66.375 | 5.346 | 2.847 | 74.569 | 0 | 0 | 212.025 | 212.025 | 212.025 | 239.035 | 279.443 | 311.934 | 0 | 0 | 0 | 0 | 0 | 0 | 212.024 | 212.025 | 67.97 | 21.28 | 100 | 26.38 | 0.97 | 425 | 0 | 0 | 0 | 0 | 0 | 0 | 12.279 | 7.952 | 6.779 | 0 | 0 | 0 | 2 | 3 | 0
2021-08-13 | 0 | 883.9 | 838.06 | 1 | 2.1 | 27.11 | 100 | 100 | 70.807 | 70.806 | 5.316 | 3.101 | 79.224 | 0 | 0 | 222.506 | 222.506 | 222.506 | 249.574 | 287.623 | 303.354 | 0 | 0 | 0 | 0 | 0 | 0 | 222.505 | 222.506 | 73.35 | 23.34 | 100 | 18.53 | 0.99 | 425 | 0 | 0 | 0 | 0 | 0 | 0 | 12.32 | 7.961 | 6.787 | 0 | 0 | 0 | 2 | 3 | 0
2021-08-13 01:00 | 0 | 824.2 | 813.81 | 1 | 1.8 | 26.44 | 100 | 100 | 69.231 | 69.231 | 5.091 | 2.985 | 77.307 | 0 | 0 | 217.78 | 217.78 | 217.78 | 244.935 | 279.3 | 282.865 | 0 | 0 | 0 | 0 | 0 | 0 | 217.779 | 217.78 | 76.99 | 24.47 | 100 | 9.11 | 1 | 425 | 0 | 0 | 0 | 0 | 0 | 0 | 12.382 | 7.975 | 6.798 | 0 | 0 | 0 | 2 | 3 | 0
2021-08-13 02:00 | 0 | 693.8 | 693.61 | 1 | 1.2 | 25.25 | 100 | 100 | 43.541 | 43.541 | 2.863 | 1.545 | 47.949 | 0 | 0 | 146.861 | 146.861 | 146.861 | 174.171 | 238.047 | 238.112 | 0 | 0 | 0 | 0 | 0 | 0 | 146.86 | 146.861 | 61.68 | 18.29 | 100 | 1.34 | 1 | 425 | 0 | 0 | 0 | 0 | 0 | 0 | 12.492 | 7.998 | 6.819 | 0 | 0 | 0 | 2 | 3 | 0
2021-08-13 03:00 | 0 | 484.9 | 473.56 | 1 | 1.4 | 20.31 | 100 | 100 | 0 | 0 | 0 | 0.521 | 0 | 31.147 | 0 | 31.147 | 31.147 | 31.147 | 59.105 | 162.527 | 166.418 | 0 | 0 | 0 | 0 | 0 | 0 | -0.001 | 0 | 18.72 | 0 | 0 | 12.41 | 0.99 | 425 | 0 | 0 | 0 | 0 | 0 | 0 | 12.958 | 8.097 | 6.903 | 0 | 0 | 0 | 2 | 2 | 0
2021-08-13 04:00 | 0 | 0 | 0 | 1 | 1.6 | 20.44 | 100 | 100 | 0 | 0 | 0 | 0 | 0 | 0 | 0 | 0 | 0 | 0 | 0 | 0 | 0 | 0 | 0 | 0 | 0 | 0 | 0 | -0.001 | 0 | 0 | 0 | 0 | 23.79 | 0.98 | 375.75 | 0 | 0 | 0 | 0 | -25.79 | 0 | 11.422 | 7.756 | 6.612 | 0 | 0 | 0 | 2 | 2 | 0
2021-08-13 05:00 | 0 | 0 | 0 | 0 | 1.3 | 20.24 | 100 | 100 | 0 | 0 | 0 | 0 | 0 | 0 | 0 | 0 | 0 | 0 | 0 | 0 | 0 | 0 | 0 | 0 | 0 | 0 | 0 | -0.001 | 0 | 0 | 0 | 0 | 0 | 0 | 336.42 | 0 | 0 | 0 | 0 | -20.599 | 0 | 7.919 | 6.845 | 5.835 | 0 | 0 | 0 | 1 | 1 | 0
2021-08-13 06:00 | 0 | 0 | 0 | 0 | 0.9 | 19.42 | 100 | 100 | 0 | 0 | 0 | 0 | 0 | 0 | 0 | 0 | 0 | 0 | 0 | 0 | 0 | 0 | 0 | 0 | 0 | 0 | 0 | -0.001 | 0 | 0 | 0 | 0 | 0 | 0 | 303.74 | 0 | 0 | 0 | 0 | -17.112 | 0 | 5.773 | 6.121 | 5.218 | 0 | 0 | 0 | 1 | 1 | 0
2021-08-13 07:00 | 0 | 0 | 0 | 0 | 0.7 | 19.27 | 100 | 100 | 0 | 0 | 0 | 0 | 0 | 0 | 0 | 0 | 0 | 0 | 0 | 0 | 0 | 0 | 0 | 0 | 0 | 0 | 0 | -0.001 | 0 | 0 | 0 | 0 | 0 | 0 | 275.98 | 0 | 0 | 0 | 0 | -14.538 | 0 | 4.341 | 5.504 | 4.692 | 0 | 0 | 0 | 1 | 1 | 0
2021-08-13 08:00 | 0 | 0 | 0 | 0 | 0.6 | 18.72 | 100 | 100 | 0 | 0 | 0 | 0 | 0 | 0 | 0 | 0 | 0 | 0 | 0 | 0 | 0 | 0 | 0 | 0 | 0 | 0 | 0 | -0.001 | 0 | 0 | 0 | 0 | 0 | 0 | 260 | 0 | 0 | 0 | 0 | -6.458 | 0 | 3.387 | 4.985 | 4.25 | 0 | 0 | 6.164 | 1 | 1 | 0
2021-08-13 09:00 | 0 | 0 | 0 | 0 | 0.5 | 16.64 | 100 | 100 | 0 | 0 | 0 | 0 | 0 | 0 | 0 | 0 | 0 | 0 | 0 | 0 | 0 | 0 | 0 | 0 | 0 | 0 | 0 | -0.001 | 0 | 0 | 0 | 0 | 0 | 0 | 260 | 0 | 0 | 0 | 0 | 0 | 0 | 3.2 | 4.869 | 4.151 | 0 | 0 | 12.22 | 1 | 1 | 0
2021-08-13 10:00 | 0 | 0 | 0 | 0 | 0.6 | 15.49 | 100 | 100 | 0 | 0 | 0 | 0 | 0 | 0 | 0 | 0 | 0 | 0 | 0 | 0 | 0 | 0 | 0 | 0 | 0 | 0 | 0 | -0.001 | 0 | 0 | 0 | 0 | 0 | 0 | 260 | 0 | 0 | 0 | 0 | 0 | 0 | 3.236 | 4.892 | 4.171 | 0 | 0 | 12.299 | 1 | 1 | 0
2021-08-13 11:00 | 0 | 0 | 0 | 0 | 0.4 | 14.8 | 100 | 100 | 0 | 0 | 0 | 0 | 0 | 0 | 0 | 0 | 0 | 0 | 0 | 0 | 0 | 0 | 0 | 0 | 0 | 0 | 0 | -0.001 | 0 | 0 | 0 | 0 | 0 | 0 | 260 | 0 | 0 | 0 | 0 | 0 | 0 | 3.258 | 4.906 | 4.182 | 0 | 0 | 12.346 | 1 | 1 | 0
2021-08-13 12:00 | 0 | 0 | 0 | 0 | 0.6 | 14.43 | 100 | 100 | 0 | 0 | 0 | 0 | 0 | 0 | 0 | 0 | 0 | 0 | 0 | 0 | 0 | 0 | 0 | 0 | 0 | 0 | 0 | -0.001 | 0 | 0 | 0 | 0 | 0 | 0 | 260 | 0 | 0 | 0 | 0 | 0 | 0 | 3.269 | 4.914 | 4.189 | 0 | 0 | 12.371 | 1 | 1 | 0
2021-08-13 13:00 | 0 | 0 | 0 | 1 | 0.7 | 14.05 | 100 | 100 | 0 | 0 | 0 | 0 | 0 | 0 | 0 | 0 | 0 | 0 | 0 | 0 | 0 | 0 | 0 | 0 | 0 | 0 | 0 | -0.001 | 0 | 0 | 0 | 0 | 23.63 | 0.98 | 260 | 0 | 0 | 0 | 0 | 0 | 0 | 3.281 | 4.921 | 4.195 | 0 | 0 | 12.398 | 1 | 1 | 0
2021-08-13 14:00 | 0 | 370.3 | 352.34 | 1 | 0.5 | 14.27 | 100 | 100 | 0 | 0 | 0 | 0.521 | 0 | 0 | 0 | 0 | 0 | 0 | 21.63 | 120.924 | 127.087 | 0 | 0 | 0 | 0 | 0 | 0 | -0.001 | 0 | 0 | 0 | 0 | 17.92 | 0.99 | 276.9 | 0 | 0 | 0 | 0 | 8.851 | 0 | 3.46 | 5.031 | 4.288 | 0 | 0 | 0 | 2 | 2 | 0
2021-08-13 15:00 | 0 | 601.6 | 597.56 | 1 | 0.2 | 18.75 | 100 | 100 | 0 | 0 | 0 | 0.521 | 0 | 15.823 | 0 | 15.823 | 15.823 | 15.823 | 111.872 | 205.083 | 206.469 | 0 | 0 | 0 | 0 | 0 | 0 | -0.001 | 0 | 7.66 | 0 | 0 | 6.64 | 1 | 425 | 0 | 0 | 0 | 0 | 77.558 | 0 | 6.679 | 6.376 | 5.435 | 0 | 0 | 0 | 1 | 1 | 0
2021-08-13 16:00 | 0 | 748.4 | 746.41 | 1 | 0.7 | 19.15 | 100 | 100 | 62.051 | 62.051 | 3.965 | 2.51 | 68.526 | 0 | 0 | 197.235 | 197.235 | 197.235 | 225.347 | 256.167 | 256.851 | 0 | 0 | 0 | 0 | 0 | 0 | 197.234 | 197.235 | 76.79 | 24.16 | 100 | 4.18 | 1 | 425 | 0 | 0 | 0 | 0 | 0 | 0 | 13.069 | 8.12 | 6.923 | 0 | 0 | 0 | 2 | 3 | 0
2021-08-13 17:00 | 0 | 831.9 | 806.47 | 1 | 1.1 | 20.53 | 100 | 100 | 68.722 | 68.722 | 4.126 | 2.885 | 75.733 | 0 | 0 | 213.589 | 213.589 | 213.589 | 241.518 | 276.781 | 285.508 | 0 | 0 | 0 | 0 | 0 | 0 | 213.588 | 213.589 | 74.81 | 24.07 | 100 | 14.2 | 0.99 | 425 | 0 | 0 | 0 | 0 | 0 | 0 | 12.937 | 8.093 | 6.899 | 0 | 0 | 0 | 2 | 3 | 0
2021-08-13 18:00 | 0 | 880.3 | 810.63 | 1 | 1.3 | 20.95 | 100 | 100 | 67.931 | 67.931 | 4.172 | 2.842 | 74.945 | 0 | 0 | 211.791 | 211.791 | 211.791 | 239.664 | 278.21 | 302.119 | 0 | 0 | 0 | 0 | 0 | 0 | 211.79 | 211.791 | 70.1 | 22.48 | 100 | 22.95 | 0.98 | 425 | 0 | 0 | 0 | 0 | 0 | 0 | 12.897 | 8.084 | 6.892 | 0 | 0 | 0 | 2 | 3 | 0
2021-08-13 19:00 | 0 | 908 | 788.09 | 1 | 1.5 | 21.25 | 100 | 100 | 63.672 | 63.672 | 4.179 | 2.607 | 70.459 | 0 | 0 | 201.591 | 201.591 | 201.591 | 229.425 | 270.473 | 311.626 | 0 | 0 | 0 | 0 | 0 | 0 | 201.59 | 201.591 | 64.69 | 20.43 | 100 | 29.78 | 0.97 | 425 | 0 | 0 | 0 | 0 | 0 | 0 | 12.869 | 8.078 | 6.887 | 0 | 0 | 0 | 2 | 3 | 0
2021-08-13 20:00 | 0 | 921.7 | 764.61 | 1 | 1.6 | 21.86 | 100 | 100 | 59.88 | 59.879 | 4.024 | 2.398 | 66.301 | 0 | 0 | 192.035 | 192.035 | 192.035 | 219.788 | 262.414 | 316.327 | 0 | 0 | 0 | 0 | 0 | 0 | 192.034 | 192.035 | 60.71 | 18.93 | 100 | 33.95 | 0.95 | 425 | 0 | 0 | 0 | 0 | 0 | 0 | 12.811 | 8.066 | 6.876 | 0 | 0 | 0 | 2 | 3 | 0
2021-08-13 21:00 | 0 | 925 | 759.43 | 1 | 1.7 | 23.77 | 100 | 100 | 59.047 | 59.046 | 4.103 | 2.357 | 65.507 | 0 | 0 | 190.139 | 190.139 | 190.139 | 217.642 | 260.637 | 317.46 | 0 | 0 | 0 | 0 | 0 | 0 | 190.138 | 190.139 | 59.89 | 18.6 | 100 | 34.81 | 0.95 | 425 | 0 | 0 | 0 | 0 | 0 | 0 | 12.631 | 8.028 | 6.844 | 0 | 0 | 0 | 2 | 2 | 0
2021-08-13 22:00 | 0 | 915.8 | 774.68 | 1 | 1.6 | 25.04 | 100 | 100 | 61.259 | 61.258 | 4.522 | 2.496 | 68.277 | 0 | 0 | 196.587 | 196.587 | 196.587 | 223.924 | 265.87 | 314.303 | 0 | 0 | 0 | 0 | 0 | 0 | 196.586 | 196.587 | 62.55 | 19.49 | 100 | 32.23 | 0.96 | 425 | 0 | 0 | 0 | 0 | 0 | 0 | 12.512 | 8.003 | 6.822 | 0 | 0 | 0 | 2 | 3 | 0
2021-08-13 23:00 | 0 | 896.9 | 801.75 | 1 | 1.7 | 25.29 | 100 | 100 | 65.779 | 65.779 | 4.694 | 2.752 | 73.225 | 0 | 0 | 207.937 | 207.937 | 207.937 | 235.241 | 275.161 | 307.816 | 0 | 0 | 0 | 0 | 0 | 0 | 207.936 | 207.937 | 67.55 | 21.37 | 100 | 26.63 | 0.97 | 425 | 0 | 0 | 0 | 0 | 0 | 0 | 12.489 | 7.998 | 6.818 | 0 | 0 | 0 | 2 | 3 | 0
2021-08-14 | 0 | 862 | 816.26 | 1 | 1.6 | 25.25 | 100 | 100 | 68.958 | 68.957 | 4.751 | 2.935 | 76.644 | 0 | 0 | 215.696 | 215.696 | 215.696 | 243.006 | 280.14 | 295.838 | 0 | 0 | 0 | 0 | 0 | 0 | 215.695 | 215.696 | 72.91 | 23.31 | 100 | 18.75 | 0.99 | 425 | 0 | 0 | 0 | 0 | 0 | 0 | 12.492 | 7.998 | 6.819 | 0 | 0 | 0 | 2 | 3 | 0
2021-08-14 01:00 | 0 | 799.7 | 789.2 | 1 | 1.6 | 24.67 | 100 | 100 | 66.839 | 66.839 | 4.591 | 2.802 | 74.232 | 0 | 0 | 210.105 | 210.105 | 210.105 | 237.49 | 270.852 | 274.457 | 0 | 0 | 0 | 0 | 0 | 0 | 210.104 | 210.105 | 76.55 | 24.35 | 100 | 9.3 | 1 | 425 | 0 | 0 | 0 | 0 | 0 | 0 | 12.547 | 8.01 | 6.828 | 0 | 0 | 0 | 2 | 3 | 0
2021-08-14 02:00 | 0 | 693.8 | 693.65 | 1 | 1.6 | 23.48 | 100 | 100 | 42.853 | 42.852 | 2.656 | 1.504 | 47.012 | 0 | 0 | 144.343 | 144.343 | 144.343 | 171.883 | 238.062 | 238.112 | 0 | 0 | 0 | 0 | 0 | 0 | 144.342 | 144.343 | 60.62 | 18 | 100 | 1.17 | 1 | 425 | 0 | 0 | 0 | 0 | 0 | 0 | 12.658 | 8.034 | 6.849 | 0 | 0 | 0 | 2 | 3 | 0
2021-08-14 03:00 | 0 | 473.1 | 462.32 | 1 | 1.3 | 17.75 | 100 | 100 | 0 | 0 | 0 | 0.521 | 0 | 27.747 | 0 | 27.747 | 27.747 | 27.747 | 56.046 | 158.667 | 162.368 | 0 | 0 | 0 | 0 | 0 | 0 | -0.001 | 0 | 17.09 | 0 | 0 | 12.26 | 0.99 | 425 | 0 | 0 | 0 | 0 | 0 | 0 | 13.204 | 8.148 | 6.946 | 0 | 0 | 0 | 2 | 2 | 0
2021-08-14 04:00 | 0 | 0 | 0 | 1 | 1.5 | 17.99 | 100 | 100 | 0 | 0 | 0 | 0 | 0 | 0 | 0 | 0 | 0 | 0 | 0 | 0 | 0 | 0 | 0 | 0 | 0 | 0 | 0 | -0.001 | 0 | 0 | 0 | 0 | 17.92 | 0.99 | 375.21 | 0 | 0 | 0 | 0 | -26.072 | 0 | 11.62 | 7.801 | 6.65 | 0 | 0 | 0 | 2 | 2 | 0
2021-08-14 05:00 | 0 | 0 | 0 | 0 | 1.2 | 17.32 | 100 | 100 | 0 | 0 | 0 | 0 | 0 | 0 | 0 | 0 | 0 | 0 | 0 | 0 | 0 | 0 | 0 | 0 | 0 | 0 | 0 | -0.001 | 0 | 0 | 0 | 0 | 0 | 0 | 335.44 | 0 | 0 | 0 | 0 | -20.831 | 0 | 8.069 | 6.89 | 5.873 | 0 | 0 | 0 | 1 | 1 | 0
2021-08-14 06:00 | 0 | 0 | 0 | 0 | 0.6 | 17.43 | 100 | 100 | 0 | 0 | 0 | 0 | 0 | 0 | 0 | 0 | 0 | 0 | 0 | 0 | 0 | 0 | 0 | 0 | 0 | 0 | 0 | -0.001 | 0 | 0 | 0 | 0 | 0 | 0 | 302.6 | 0 | 0 | 0 | 0 | -17.197 | 0 | 5.822 | 6.14 | 5.234 | 0 | 0 | 0 | 1 | 1 | 0
2021-08-14 07:00 | 0 | 0 | 0 | 0 | 0.3 | 17.26 | 100 | 100 | 0 | 0 | 0 | 0 | 0 | 0 | 0 | 0 | 0 | 0 | 0 | 0 | 0 | 0 | 0 | 0 | 0 | 0 | 0 | -0.001 | 0 | 0 | 0 | 0 | 0 | 0 | 274.72 | 0 | 0 | 0 | 0 | -14.602 | 0 | 4.375 | 5.521 | 4.706 | 0 | 0 | 0 | 1 | 1 | 0
2021-08-14 08:00 | 0 | 0 | 0 | 0 | 0.5 | 16.28 | 100 | 100 | 0 | 0 | 0 | 0 | 0 | 0 | 0 | 0 | 0 | 0 | 0 | 0 | 0 | 0 | 0 | 0 | 0 | 0 | 0 | -0.001 | 0 | 0 | 0 | 0 | 0 | 0 | 260 | 0 | 0 | 0 | 0 | -6.499 | 0 | 3.424 | 5.008 | 4.269 | 0 | 0 | 6.201 | 1 | 1 | 0
2021-08-14 09:00 | 0 | 0 | 0 | 0 | 0.8 | 13.5 | 100 | 100 | 0 | 0 | 0 | 0 | 0 | 0 | 0 | 0 | 0 | 0 | 0 | 0 | 0 | 0 | 0 | 0 | 0 | 0 | 0 | -0.001 | 0 | 0 | 0 | 0 | 0 | 0 | 260 | 0 | 0 | 0 | 0 | 0 | 0 | 3.299 | 4.932 | 4.205 | 0 | 0 | 12.435 | 1 | 1 | 0
2021-08-14 10:00 | 0 | 0 | 0 | 0 | 0.7 | 11.56 | 100 | 100 | 0 | 0 | 0 | 0 | 0 | 0 | 0 | 0 | 0 | 0 | 0 | 0 | 0 | 0 | 0 | 0 | 0 | 0 | 0 | -0.001 | 0 | 0 | 0 | 0 | 0 | 0 | 260 | 0 | 0 | 0 | 0 | 0 | 0 | 3.361 | 4.971 | 4.238 | 0 | 0 | 12.57 | 1 | 1 | 0
2021-08-14 11:00 | 0 | 0 | 0 | 0 | 1 | 11.74 | 100 | 100 | 0 | 0 | 0 | 0 | 0 | 0 | 0 | 0 | 0 | 0 | 0 | 0 | 0 | 0 | 0 | 0 | 0 | 0 | 0 | -0.001 | 0 | 0 | 0 | 0 | 0 | 0 | 260 | 0 | 0 | 0 | 0 | 0 | 0 | 3.355 | 4.967 | 4.235 | 0 | 0 | 12.557 | 1 | 1 | 0
2021-08-14 12:00 | 0 | 0 | 0 | 0 | 0.7 | 12.39 | 100 | 100 | 0 | 0 | 0 | 0 | 0 | 0 | 0 | 0 | 0 | 0 | 0 | 0 | 0 | 0 | 0 | 0 | 0 | 0 | 0 | -0.001 | 0 | 0 | 0 | 0 | 0 | 0 | 260 | 0 | 0 | 0 | 0 | 0 | 0 | 3.334 | 4.954 | 4.223 | 0 | 0 | 12.512 | 1 | 1 | 0
2021-08-14 13:00 | 0 | 0 | 0 | 0 | 0.4 | 12.83 | 100 | 100 | 0 | 0 | 0 | 0 | 0 | 0 | 0 | 0 | 0 | 0 | 0 | 0 | 0 | 0 | 0 | 0 | 0 | 0 | 0 | -0.001 | 0 | 0 | 0 | 0 | 0 | 0 | 260 | 0 | 0 | 0 | 0 | 0 | 0 | 3.32 | 4.946 | 4.216 | 0 | 0 | 12.482 | 1 | 1 | 0
2021-08-14 14:00 | 0 | 173.8 | 165.58 | 1 | 0.5 | 12.7 | 100 | 100 | 0 | 0 | 0 | 0.521 | 0 | 0 | 0 | 0 | 0 | 0 | 9.683 | 56.827 | 59.648 | 0 | 0 | 0 | 0 | 0 | 0 | -0.001 | 0 | 0 | 0 | 0 | 17.69 | 0.99 | 260 | 0 | 0 | 0 | 0 | 0 | 0 | 3.324 | 4.948 | 4.218 | 0 | 0 | 2.808 | 2 | 2 | 0
2021-08-14 15:00 | 0 | 157.6 | 156.61 | 1 | 0.3 | 15.14 | 100 | 100 | 0 | 0 | 0 | 0.521 | 0 | 0 | 0 | 0 | 0 | 0 | 28.894 | 53.75 | 54.088 | 0 | 0 | 0 | 0 | 0 | 0 | -0.001 | 0 | 0 | 0 | 0 | 6.41 | 1 | 290.27 | 0 | 0 | 0 | 0 | 15.853 | 0 | 3.587 | 5.103 | 4.35 | 0 | 0 | 0 | 1 | 1 | 0
2021-08-14 16:00 | 0 | 254 | 253.24 | 1 | 0.4 | 15.41 | 100 | 100 | 0 | 0 | 0 | 0.521 | 0 | 0 | 0 | 0 | 0 | 0 | 76.447 | 86.913 | 87.173 | 0 | 0 | 0 | 0 | 0 | 0 | -0.001 | 0 | 0 | 0 | 0 | 4.42 | 1 | 402.23 | 0 | 0 | 0 | 0 | 58.633 | 0 | 6.219 | 6.259 | 5.336 | 0 | 0 | 0 | 1 | 1 | 0
2021-08-14 17:00 | 0 | 348.8 | 337.75 | 1 | 1.1 | 16.09 | 100 | 100 | 0 | 0 | 0 | 0.521 | 0 | 61.074 | 0 | 61.074 | 61.074 | 61.074 | 101.115 | 115.914 | 119.708 | 0 | 0 | 0 | 0 | 0 | 0 | -0.001 | 0 | 51.02 | 0 | 0 | 14.46 | 0.99 | 425 | 0 | 0 | 0 | 0 | 11.923 | 0 | 13.077 | 8.12 | 6.922 | 0 | 0 | 0 | 1 | 1 | 0
2021-08-14 18:00 | 0 | 443.7 | 407.73 | 1 | 1.6 | 15.86 | 100 | 100 | 26.466 | 26.466 | 0.687 | 0.814 | 27.967 | 0 | 0 | 91.93 | 91.93 | 91.93 | 120.483 | 139.934 | 152.278 | 0 | 0 | 0 | 0 | 0 | 0 | 91.929 | 91.93 | 60.37 | 17.38 | 100 | 23.23 | 0.98 | 425 | 0 | 0 | 0 | 0 | 0 | 0 | 13.388 | 8.186 | 6.979 | 0 | 0 | 0 | 2 | 2 | 0
2021-08-14 19:00 | 0 | 664.6 | 575.1 | 1 | 1.9 | 15.83 | 100 | 100 | 41.605 | 41.604 | 1.849 | 1.415 | 44.869 | 0 | 0 | 138.727 | 138.727 | 138.727 | 167.284 | 197.375 | 228.091 | 0 | 0 | 0 | 0 | 0 | 0 | 138.726 | 138.727 | 60.82 | 18.24 | 100 | 30.08 | 0.96 | 425 | 0 | 0 | 0 | 0 | 0 | 0 | 13.391 | 8.187 | 6.979 | 0 | 0 | 0 | 2 | 2 | 0
2021-08-14 20:00 | 0 | 434.1 | 358.8 | 1 | 2.3 | 15.84 | 100 | 100 | 0 | 0 | 0 | 0.521 | 0 | 74.473 | 0 | 74.473 | 74.473 | 74.473 | 103.028 | 123.14 | 148.983 | 0 | 0 | 0 | 0 | 0 | 0 | -0.001 | 0 | 49.99 | 0 | 0 | 34.26 | 0.95 | 425 | 0 | 0 | 0 | 0 | 0 | 0 | 13.39 | 8.187 | 6.979 | 0 | 0 | 0 | 2 | 2 | 0
2021-08-14 21:00 | 0 | 187.3 | 153.21 | 1 | 2.2 | 14.75 | 100 | 100 | 0 | 0 | 0 | 0.521 | 0 | 15.156 | 0 | 15.156 | 15.156 | 15.156 | 43.859 | 52.581 | 64.281 | 0 | 0 | 0 | 0 | 0 | 0 | -0.001 | 0 | 23.58 | 0 | 0 | 35.12 | 0.95 | 425 | 0 | 0 | 0 | 0 | 0 | 0 | 13.496 | 8.209 | 6.998 | 0 | 0 | 0 | 1 | 1 | 0
2021-08-14 22:00 | 0 | 201.7 | 170.09 | 1 | 1.2 | 15.24 | 100 | 100 | 0 | 0 | 0 | 0.521 | 0 | 20.486 | 0 | 20.486 | 20.486 | 20.486 | 49.122 | 58.375 | 69.223 | 0 | 0 | 0 | 0 | 0 | 0 | -0.001 | 0 | 29.59 | 0 | 0 | 32.51 | 0.96 | 425 | 0 | 0 | 0 | 0 | 0 | 0 | 13.448 | 8.199 | 6.989 | 0 | 0 | 0 | 1 | 1 | 0
2021-08-14 23:00 | 0 | 57.8 | 51.56 | 1 | 1.7 | 14.72 | 100 | 100 | 0 | 0 | 0 | 0.521 | 0 | 0 | 0 | 0 | 0 | 0 | 15.118 | 17.694 | 19.837 | 0 | 0 | 0 | 0 | 0 | 0 | -0.001 | 0 | 0 | 0 | 0 | 26.88 | 0.97 | 401.13 | 0 | 0 | 0 | 0 | -12.498 | 0 | 12.714 | 8.045 | 6.858 | 0 | 0 | 0 | 1 | 1 | 0
2021-08-15 | 0 | 61.6 | 58.26 | 1 | 1.9 | 13.4 | 100 | 100 | 0 | 0 | 0 | 0.521 | 0 | 0 | 0 | 0 | 0 | 0 | 17.338 | 19.993 | 21.141 | 0 | 0 | 0 | 0 | 0 | 0 | -0.001 | 0 | 0 | 0 | 0 | 18.97 | 0.99 | 386.21 | 0 | 0 | 0 | 0 | -7.815 | 0 | 10.971 | 7.656 | 6.526 | 0 | 0 | 0 | 1 | 1 | 0
2021-08-15 01:00 | 0 | 11.3 | 11.15 | 1 | 2.1 | 13.17 | 100 | 100 | 0 | 0 | 0 | 0.521 | 0 | 0 | 0 | 0 | 0 | 0 | 3.353 | 3.825 | 3.878 | 0 | 0 | 0 | 0 | 0 | 0 | -0.001 | 0 | 0 | 0 | 0 | 9.49 | 1 | 349.5 | 0 | 0 | 0 | 0 | -19.225 | 0 | 9.216 | 7.213 | 6.149 | 0 | 0 | 0 | 1 | 1 | 0
2021-08-15 02:00 | 0 | 3.9 | 3.9 | 1 | 1.9 | 13.5 | 100 | 100 | 0 | 0 | 0 | 0.521 | 0 | 0 | 0 | 0 | 0 | 0 | 0.953 | 1.338 | 1.338 | 0 | 0 | 0 | 0 | 0 | 0 | -0.001 | 0 | 0 | 0 | 0 | 1 | 1 | 315.37 | 0 | 0 | 0 | 0 | -17.872 | 0 | 6.801 | 6.491 | 5.533 | 0 | 0 | 0 | 1 | 1 | 0
2021-08-15 03:00 | 0 | 0 | 0 | 1 | 1.8 | 12.1 | 100 | 100 | 0 | 0 | 0 | 0 | 0 | 0 | 0 | 0 | 0 | 0 | 0 | 0 | 0 | 0 | 0 | 0 | 0 | 0 | 0 | -0.001 | 0 | 0 | 0 | 0 | 12.1 | 0.99 | 284.85 | 0 | 0 | 0 | 0 | -15.986 | 0 | 5.128 | 5.861 | 4.997 | 0 | 0 | 0 | 2 | 2 | 0
2021-08-15 04:00 | 0 | 0 | 0 | 1 | 1.7 | 12.32 | 100 | 100 | 0 | 0 | 0 | 0 | 0 | 0 | 0 | 0 | 0 | 0 | 0 | 0 | 0 | 0 | 0 | 0 | 0 | 0 | 0 | -0.001 | 0 | 0 | 0 | 0 | 17.77 | 0.99 | 260 | 0 | 0 | 0 | 0 | -7.006 | 0 | 3.896 | 5.277 | 4.498 | 0 | 0 | 6.666 | 1 | 1 | 0
2021-08-15 05:00 | 0 | 0 | 0 | 0 | 1.6 | 12.22 | 100 | 100 | 0 | 0 | 0 | 0 | 0 | 0 | 0 | 0 | 0 | 0 | 0 | 0 | 0 | 0 | 0 | 0 | 0 | 0 | 0 | -0.001 | 0 | 0 | 0 | 0 | 0 | 0 | 260 | 0 | 0 | 0 | 0 | 0 | 0 | 3.34 | 4.958 | 4.226 | 0 | 0 | 12.524 | 1 | 1 | 0
2021-08-15 06:00 | 0 | 0 | 0 | 0 | 1.8 | 12.35 | 100 | 100 | 0 | 0 | 0 | 0 | 0 | 0 | 0 | 0 | 0 | 0 | 0 | 0 | 0 | 0 | 0 | 0 | 0 | 0 | 0 | -0.001 | 0 | 0 | 0 | 0 | 0 | 0 | 260 | 0 | 0 | 0 | 0 | 0 | 0 | 3.336 | 4.955 | 4.224 | 0 | 0 | 12.515 | 1 | 1 | 0
2021-08-15 07:00 | 0 | 0 | 0 | 0 | 1.7 | 12.1 | 100 | 100 | 0 | 0 | 0 | 0 | 0 | 0 | 0 | 0 | 0 | 0 | 0 | 0 | 0 | 0 | 0 | 0 | 0 | 0 | 0 | -0.001 | 0 | 0 | 0 | 0 | 0 | 0 | 260 | 0 | 0 | 0 | 0 | 0 | 0 | 3.344 | 4.96 | 4.228 | 0 | 0 | 12.532 | 1 | 1 | 0
2021-08-15 08:00 | 0 | 0 | 0 | 0 | 1.8 | 11.51 | 100 | 100 | 0 | 0 | 0 | 0 | 0 | 0 | 0 | 0 | 0 | 0 | 0 | 0 | 0 | 0 | 0 | 0 | 0 | 0 | 0 | -0.001 | 0 | 0 | 0 | 0 | 0 | 0 | 260 | 0 | 0 | 0 | 0 | 0 | 0 | 3.363 | 4.972 | 4.239 | 0 | 0 | 12.573 | 1 | 1 | 0
2021-08-15 09:00 | 0 | 0 | 0 | 0 | 1.8 | 10.77 | 100 | 100 | 0 | 0 | 0 | 0 | 0 | 0 | 0 | 0 | 0 | 0 | 0 | 0 | 0 | 0 | 0 | 0 | 0 | 0 | 0 | -0.001 | 0 | 0 | 0 | 0 | 0 | 0 | 260 | 0 | 0 | 0 | 0 | 0 | 0 | 3.387 | 4.987 | 4.251 | 0 | 0 | 12.625 | 1 | 1 | 0
2021-08-15 10:00 | 0 | 0 | 0 | 0 | 1.6 | 10.08 | 100 | 100 | 0 | 0 | 0 | 0 | 0 | 0 | 0 | 0 | 0 | 0 | 0 | 0 | 0 | 0 | 0 | 0 | 0 | 0 | 0 | -0.001 | 0 | 0 | 0 | 0 | 0 | 0 | 260 | 0 | 0 | 0 | 0 | 0 | 0 | 3.409 | 5.001 | 4.263 | 0 | 0 | 12.673 | 1 | 1 | 0
2021-08-15 11:00 | 0 | 0 | 0 | 0 | 1.5 | 10.04 | 100 | 100 | 0 | 0 | 0 | 0 | 0 | 0 | 0 | 0 | 0 | 0 | 0 | 0 | 0 | 0 | 0 | 0 | 0 | 0 | 0 | -0.001 | 0 | 0 | 0 | 0 | 0 | 0 | 260 | 0 | 0 | 0 | 0 | 0 | 0 | 3.411 | 5.001 | 4.264 | 0 | 0 | 12.676 | 1 | 1 | 0
2021-08-15 12:00 | 0 | 0 | 0 | 0 | 1.3 | 9.91 | 100 | 100 | 0 | 0 | 0 | 0 | 0 | 0 | 0 | 0 | 0 | 0 | 0 | 0 | 0 | 0 | 0 | 0 | 0 | 0 | 0 | -0.001 | 0 | 0 | 0 | 0 | 0 | 0 | 260 | 0 | 0 | 0 | 0 | 0 | 0 | 3.415 | 5.004 | 4.266 | 0 | 0 | 12.685 | 1 | 1 | 0
2021-08-15 13:00 | 0 | 0 | 0 | 0 | 1.2 | 9.81 | 100 | 100 | 0 | 0 | 0 | 0 | 0 | 0 | 0 | 0 | 0 | 0 | 0 | 0 | 0 | 0 | 0 | 0 | 0 | 0 | 0 | -0.001 | 0 | 0 | 0 | 0 | 0 | 0 | 260 | 0 | 0 | 0 | 0 | 0 | 0 | 3.418 | 5.006 | 4.268 | 0 | 0 | 12.692 | 1 | 1 | 0
2021-08-15 14:00 | 0 | 3.1 | 2.96 | 1 | 1.1 | 10.04 | 100 | 100 | 0 | 0 | 0 | 0.521 | 0 | 0 | 0 | 0 | 0 | 0 | 0.164 | 1.015 | 1.064 | 0 | 0 | 0 | 0 | 0 | 0 | -0.001 | 0 | 0 | 0 | 0 | 17.47 | 0.99 | 260 | 0 | 0 | 0 | 0 | 0 | 0 | 3.411 | 5.001 | 4.264 | 0 | 0 | 12.511 | 2 | 2 | 0
2021-08-15 15:00 | 0 | 7.2 | 7.16 | 1 | 1.1 | 10.39 | 100 | 100 | 0 | 0 | 0 | 0.521 | 0 | 0 | 0 | 0 | 0 | 0 | 1.301 | 2.457 | 2.471 | 0 | 0 | 0 | 0 | 0 | 0 | -0.001 | 0 | 0 | 0 | 0 | 6.18 | 1 | 260 | 0 | 0 | 0 | 0 | 0 | 0 | 3.399 | 4.994 | 4.258 | 0 | 0 | 11.35 | 1 | 1 | 0
2021-08-15 16:00 | 0 | 4.5 | 4.49 | 1 | 1.2 | 10.13 | 100 | 100 | 0 | 0 | 0 | 0.521 | 0 | 0 | 0 | 0 | 0 | 0 | 1.354 | 1.539 | 1.544 | 0 | 0 | 0 | 0 | 0 | 0 | -0.001 | 0 | 0 | 0 | 0 | 4.67 | 1 | 260 | 0 | 0 | 0 | 0 | 0 | 0 | 3.408 | 5 | 4.262 | 0 | 0 | 11.316 | 1 | 1 | 0
2021-08-15 17:00 | 0 | 15.4 | 14.89 | 1 | 0.9 | 10.21 | 100 | 100 | 0 | 0 | 0 | 0.521 | 0 | 0 | 0 | 0 | 0 | 0 | 4.458 | 5.112 | 5.285 | 0 | 0 | 0 | 0 | 0 | 0 | -0.001 | 0 | 0 | 0 | 0 | 14.73 | 0.99 | 260 | 0 | 0 | 0 | 0 | 0 | 0 | 3.405 | 4.998 | 4.261 | 0 | 0 | 8.206 | 1 | 1 | 0
2021-08-15 18:00 | 0 | 3.6 | 3.3 | 1 | 1 | 9.78 | 100 | 100 | 0 | 0 | 0 | 0.521 | 0 | 0 | 0 | 0 | 0 | 0 | 0.975 | 1.133 | 1.236 | 0 | 0 | 0 | 0 | 0 | 0 | -0.001 | 0 | 0 | 0 | 0 | 23.51 | 0.98 | 260 | 0 | 0 | 0 | 0 | 0 | 0 | 3.419 | 5.007 | 4.268 | 0 | 0 | 11.719 | 1 | 1 | 0
2021-08-15 19:00 | 0 | 3.4 | 2.93 | 1 | 1.1 | 10.11 | 100 | 100 | 0 | 0 | 0 | 0.521 | 0 | 0 | 0 | 0 | 0 | 0 | 0.852 | 1.007 | 1.167 | 0 | 0 | 0 | 0 | 0 | 0 | -0.001 | 0 | 0 | 0 | 0 | 30.38 | 0.96 | 260 | 0 | 0 | 0 | 0 | 0 | 0 | 3.408 | 5 | 4.262 | 0 | 0 | 11.818 | 1 | 1 | 0
2021-08-15 20:00 | 0 | 17.1 | 14.08 | 1 | 1.1 | 10.28 | 100 | 100 | 0 | 0 | 0 | 0.521 | 0 | 0 | 0 | 0 | 0 | 0 | 4.039 | 4.833 | 5.869 | 0 | 0 | 0 | 0 | 0 | 0 | -0.001 | 0 | 0 | 0 | 0 | 34.57 | 0.95 | 260 | 0 | 0 | 0 | 0 | 0 | 0 | 3.403 | 4.997 | 4.259 | 0 | 0 | 8.62 | 1 | 1 | 0
2021-08-15 21:00 | 0 | 9.9 | 8.07 | 1 | 1.1 | 11 | 100 | 100 | 0 | 0 | 0 | 0.521 | 0 | 0 | 0 | 0 | 0 | 0 | 2.307 | 2.769 | 3.398 | 0 | 0 | 0 | 0 | 0 | 0 | -0.001 | 0 | 0 | 0 | 0 | 35.42 | 0.95 | 260 | 0 | 0 | 0 | 0 | 0 | 0 | 3.379 | 4.982 | 4.247 | 0 | 0 | 10.302 | 1 | 1 | 0
2021-08-15 22:00 | 0 | 26.2 | 22.02 | 1 | 1.1 | 12.58 | 100 | 100 | 0 | 0 | 0 | 0.521 | 0 | 0 | 0 | 0 | 0 | 0 | 6.355 | 7.559 | 8.992 | 0 | 0 | 0 | 0 | 0 | 0 | -0.001 | 0 | 0 | 0 | 0 | 32.79 | 0.96 | 260 | 0 | 0 | 0 | 0 | 0 | 0 | 3.328 | 4.951 | 4.22 | 0 | 0 | 6.144 | 1 | 1 | 0
2021-08-15 23:00 | 0 | 20 | 17.8 | 1 | 0.7 | 12.35 | 100 | 100 | 0 | 0 | 0 | 0.521 | 0 | 0 | 0 | 0 | 0 | 0 | 5.216 | 6.109 | 6.864 | 0 | 0 | 0 | 0 | 0 | 0 | -0.001 | 0 | 0 | 0 | 0 | 27.13 | 0.97 | 260 | 0 | 0 | 0 | 0 | 0 | 0 | 3.336 | 4.955 | 4.224 | 0 | 0 | 7.298 | 1 | 1 | 0
2021-08-16 | 0 | 66.3 | 62.62 | 1 | 0.9 | 13 | 100 | 100 | 0 | 0 | 0 | 0.521 | 0 | 0 | 0 | 0 | 0 | 0 | 18.63 | 21.49 | 22.754 | 0 | 0 | 0 | 0 | 0 | 0 | -0.001 | 0 | 0 | 0 | 0 | 19.18 | 0.99 | 271.26 | 0 | 0 | 0 | 0 | 5.896 | 0 | 3.439 | 5.018 | 4.278 | 0 | 0 | 0 | 1 | 1 | 0
2021-08-16 01:00 | 0 | 43.8 | 43.18 | 1 | 1.1 | 12.9 | 100 | 100 | 0 | 0 | 0 | 0.521 | 0 | 0 | 0 | 0 | 0 | 0 | 12.989 | 14.818 | 15.032 | 0 | 0 | 0 | 0 | 0 | 0 | -0.001 | 0 | 0 | 0 | 0 | 9.68 | 1 | 270.74 | 0 | 0 | 0 | 0 | -0.272 | 0 | 3.691 | 5.166 | 4.404 | 0 | 0 | 0 | 1 | 1 | 0
2021-08-16 02:00 | 0 | 26.8 | 26.8 | 1 | 1.1 | 12.5 | 100 | 100 | 0 | 0 | 0 | 0.521 | 0 | 0 | 0 | 0 | 0 | 0 | 6.458 | 9.197 | 9.198 | 0 | 0 | 0 | 0 | 0 | 0 | -0.001 | 0 | 0 | 0 | 0 | 0.83 | 1 | 260 | 0 | 0 | 0 | 0 | -3.331 | 0 | 3.549 | 5.083 | 4.333 | 0 | 0 | 3.176 | 1 | 1 | 0
2021-08-16 03:00 | 0 | 111.1 | 108.7 | 1 | 1 | 10.51 | 100 | 100 | 0 | 0 | 0 | 0.521 | 0 | 0 | 0 | 0 | 0 | 0 | 12.38 | 37.305 | 38.13 | 0 | 0 | 0 | 0 | 0 | 0 | -0.001 | 0 | 0 | 0 | 0 | 11.94 | 0.99 | 260 | 0 | 0 | 0 | 0 | 0 | 0 | 3.395 | 4.992 | 4.256 | 0 | 0 | 0.263 | 1 | 1 | 0
2021-08-16 04:00 | 0 | 0 | 0 | 1 | 0.7 | 10.78 | 100 | 100 | 0 | 0 | 0 | 0 | 0 | 0 | 0 | 0 | 0 | 0 | 0 | 0 | 0 | 0 | 0 | 0 | 0 | 0 | 0 | -0.001 | 0 | 0 | 0 | 0 | 17.61 | 0.99 | 260 | 0 | 0 | 0 | 0 | 0 | 0 | 3.386 | 4.987 | 4.251 | 0 | 0 | 12.624 | 2 | 2 | 0
2021-08-16 05:00 | 0 | 0 | 0 | 0 | 0.7 | 10.5 | 100 | 100 | 0 | 0 | 0 | 0 | 0 | 0 | 0 | 0 | 0 | 0 | 0 | 0 | 0 | 0 | 0 | 0 | 0 | 0 | 0 | -0.001 | 0 | 0 | 0 | 0 | 0 | 0 | 260 | 0 | 0 | 0 | 0 | 0 | 0 | 3.396 | 4.992 | 4.256 | 0 | 0 | 12.643 | 1 | 1 | 0
2021-08-16 06:00 | 0 | 0 | 0 | 0 | 0.7 | 10.57 | 100 | 100 | 0 | 0 | 0 | 0 | 0 | 0 | 0 | 0 | 0 | 0 | 0 | 0 | 0 | 0 | 0 | 0 | 0 | 0 | 0 | -0.001 | 0 | 0 | 0 | 0 | 0 | 0 | 260 | 0 | 0 | 0 | 0 | 0 | 0 | 3.393 | 4.991 | 4.255 | 0 | 0 | 12.639 | 1 | 1 | 0
2021-08-16 07:00 | 0 | 0 | 0 | 0 | 0.6 | 10.71 | 100 | 100 | 0 | 0 | 0 | 0 | 0 | 0 | 0 | 0 | 0 | 0 | 0 | 0 | 0 | 0 | 0 | 0 | 0 | 0 | 0 | -0.001 | 0 | 0 | 0 | 0 | 0 | 0 | 260 | 0 | 0 | 0 | 0 | 0 | 0 | 3.389 | 4.988 | 4.252 | 0 | 0 | 12.629 | 1 | 1 | 0
2021-08-16 08:00 | 0 | 0 | 0 | 0 | 0.5 | 10.53 | 100 | 100 | 0 | 0 | 0 | 0 | 0 | 0 | 0 | 0 | 0 | 0 | 0 | 0 | 0 | 0 | 0 | 0 | 0 | 0 | 0 | -0.001 | 0 | 0 | 0 | 0 | 0 | 0 | 260 | 0 | 0 | 0 | 0 | 0 | 0 | 3.395 | 4.992 | 4.255 | 0 | 0 | 12.641 | 1 | 1 | 0
2021-08-16 09:00 | 0 | 0 | 0 | 0 | 0.4 | 10.31 | 100 | 100 | 0 | 0 | 0 | 0 | 0 | 0 | 0 | 0 | 0 | 0 | 0 | 0 | 0 | 0 | 0 | 0 | 0 | 0 | 0 | -0.001 | 0 | 0 | 0 | 0 | 0 | 0 | 260 | 0 | 0 | 0 | 0 | 0 | 0 | 3.402 | 4.996 | 4.259 | 0 | 0 | 12.657 | 1 | 1 | 0
2021-08-16 10:00 | 0 | 0 | 0 | 0 | 0.6 | 10.02 | 100 | 100 | 0 | 0 | 0 | 0 | 0 | 0 | 0 | 0 | 0 | 0 | 0 | 0 | 0 | 0 | 0 | 0 | 0 | 0 | 0 | -0.001 | 0 | 0 | 0 | 0 | 0 | 0 | 260 | 0 | 0 | 0 | 0 | 0 | 0 | 3.411 | 5.002 | 4.264 | 0 | 0 | 12.677 | 1 | 1 | 0
2021-08-16 11:00 | 0 | 0 | 0 | 0 | 0.5 | 10.15 | 100 | 100 | 0 | 0 | 0 | 0 | 0 | 0 | 0 | 0 | 0 | 0 | 0 | 0 | 0 | 0 | 0 | 0 | 0 | 0 | 0 | -0.001 | 0 | 0 | 0 | 0 | 0 | 0 | 260 | 0 | 0 | 0 | 0 | 0 | 0 | 3.407 | 4.999 | 4.262 | 0 | 0 | 12.668 | 1 | 1 | 0
2021-08-16 12:00 | 0 | 0 | 0 | 0 | 0.4 | 10.43 | 100 | 100 | 0 | 0 | 0 | 0 | 0 | 0 | 0 | 0 | 0 | 0 | 0 | 0 | 0 | 0 | 0 | 0 | 0 | 0 | 0 | -0.001 | 0 | 0 | 0 | 0 | 0 | 0 | 260 | 0 | 0 | 0 | 0 | 0 | 0 | 3.398 | 4.994 | 4.257 | 0 | 0 | 12.648 | 1 | 1 | 0
2021-08-16 13:00 | 0 | 0 | 0 | 0 | 0.5 | 10.44 | 100 | 100 | 0 | 0 | 0 | 0 | 0 | 0 | 0 | 0 | 0 | 0 | 0 | 0 | 0 | 0 | 0 | 0 | 0 | 0 | 0 | -0.001 | 0 | 0 | 0 | 0 | 0 | 0 | 260 | 0 | 0 | 0 | 0 | 0 | 0 | 3.398 | 4.993 | 4.257 | 0 | 0 | 12.648 | 1 | 1 | 0
2021-08-16 14:00 | 0 | 132.2 | 126.27 | 1 | 0.7 | 10.64 | 100 | 100 | 0 | 0 | 0 | 0.521 | 0 | 0 | 0 | 0 | 0 | 0 | 6.645 | 43.334 | 45.371 | 0 | 0 | 0 | 0 | 0 | 0 | -0.001 | 0 | 0 | 0 | 0 | 17.23 | 0.99 | 260 | 0 | 0 | 0 | 0 | 0 | 0 | 3.391 | 4.989 | 4.253 | 0 | 0 | 5.988 | 2 | 2 | 0
2021-08-16 15:00 | 0 | 390.2 | 388.11 | 1 | 0.5 | 13.31 | 100 | 100 | 0 | 0 | 0 | 0.521 | 0 | 0 | 0 | 0 | 0 | 0 | 69.467 | 133.198 | 133.917 | 0 | 0 | 0 | 0 | 0 | 0 | -0.001 | 0 | 0 | 0 | 0 | 5.94 | 1 | 363.77 | 0 | 0 | 0 | 0 | 54.344 | 0 | 4.68 | 5.637 | 4.806 | 0 | 0 | 0 | 1 | 1 | 0
2021-08-16 16:00 | 0 | 443.2 | 441.56 | 1 | 0.6 | 13.08 | 100 | 100 | 0 | 0 | 0 | 0.521 | 0 | 74.066 | 0 | 74.066 | 74.066 | 74.066 | 133.263 | 151.545 | 152.106 | 0 | 0 | 0 | 0 | 0 | 0 | -0.001 | 0 | 48.69 | 0 | 0 | 4.92 | 1 | 425 | 0 | 0 | 0 | 0 | 32.065 | 0 | 12.392 | 7.957 | 6.784 | 0 | 0 | 0 | 1 | 1 | 0
2021-08-16 17:00 | 0 | 535.2 | 516.97 | 1 | 0.3 | 14.6 | 100 | 100 | 37.226 | 37.225 | 1.687 | 1.227 | 40.14 | 0 | 0 | 125.949 | 125.949 | 125.949 | 154.672 | 177.424 | 183.681 | 0 | 0 | 0 | 0 | 0 | 0 | 125.948 | 125.949 | 68.57 | 20.27 | 100 | 15 | 0.99 | 425 | 0 | 0 | 0 | 0 | 0 | 0 | 13.511 | 8.212 | 7 | 0 | 0 | 0 | 2 | 2 | 0
2021-08-16 18:00 | 0 | 495.1 | 452.99 | 1 | 0.3 | 15.62 | 100 | 100 | 30.569 | 30.569 | 1.081 | 0.959 | 32.609 | 0 | 0 | 105.123 | 105.123 | 105.123 | 133.708 | 155.465 | 169.918 | 0 | 0 | 0 | 0 | 0 | 0 | 105.122 | 105.123 | 61.87 | 17.99 | 100 | 23.8 | 0.98 | 425 | 0 | 0 | 0 | 0 | 0 | 0 | 13.411 | 8.191 | 6.983 | 0 | 0 | 0 | 2 | 2 | 0
2021-08-16 19:00 | 0 | 415.4 | 357.22 | 1 | 0.8 | 16.33 | 100 | 100 | 0 | 0 | 0 | 0.521 | 0 | 75.239 | 0 | 75.239 | 75.239 | 75.239 | 103.728 | 122.597 | 142.565 | 0 | 0 | 0 | 0 | 0 | 0 | -0.001 | 0 | 52.77 | 0 | 0 | 30.69 | 0.96 | 425 | 0 | 0 | 0 | 0 | 0 | 0 | 13.342 | 8.177 | 6.971 | 0 | 0 | 0 | 2 | 2 | 0
2021-08-16 20:00 | 0 | 624.3 | 512.11 | 1 | 1.2 | 16.97 | 100 | 100 | 34.446 | 34.446 | 1.766 | 1.123 | 37.335 | 0 | 0 | 118.321 | 118.321 | 118.321 | 146.724 | 175.755 | 214.26 | 0 | 0 | 0 | 0 | 0 | 0 | 118.32 | 118.321 | 55.22 | 16.08 | 100 | 34.89 | 0.95 | 425 | 0 | 0 | 0 | 0 | 0 | 0 | 13.28 | 8.164 | 6.96 | 0 | 0 | 0 | 2 | 2 | 0
2021-08-16 21:00 | 0 | 674.3 | 547.35 | 1 | 1.6 | 19.63 | 100 | 100 | 37.631 | 37.631 | 2.123 | 1.26 | 41.014 | 0 | 0 | 128.288 | 128.288 | 128.288 | 156.337 | 187.852 | 231.42 | 0 | 0 | 0 | 0 | 0 | 0 | 128.287 | 128.288 | 55.44 | 16.26 | 100 | 35.73 | 0.95 | 425 | 0 | 0 | 0 | 0 | 0 | 0 | 13.023 | 8.111 | 6.914 | 0 | 0 | 0 | 2 | 2 | 0
2021-08-16 22:00 | 0 | 672.6 | 563.57 | 1 | 1.6 | 19.95 | 100 | 100 | 39.617 | 39.616 | 2.322 | 1.35 | 43.289 | 0 | 0 | 134.46 | 134.46 | 134.46 | 162.465 | 193.419 | 230.836 | 0 | 0 | 0 | 0 | 0 | 0 | 134.459 | 134.46 | 58.25 | 17.16 | 100 | 33.08 | 0.96 | 425 | 0 | 0 | 0 | 0 | 0 | 0 | 12.992 | 8.104 | 6.909 | 0 | 0 | 0 | 2 | 2 | 0
2021-08-16 23:00 | 0 | 769.5 | 683.28 | 1 | 1.6 | 20.22 | 100 | 100 | 53.332 | 53.332 | 2.588 | 1.994 | 57.915 | 0 | 0 | 172.158 | 172.158 | 172.158 | 200.129 | 234.502 | 264.092 | 0 | 0 | 0 | 0 | 0 | 0 | 172.157 | 172.158 | 65.19 | 20.19 | 100 | 27.38 | 0.97 | 425 | 0 | 0 | 0 | 0 | 0 | 0 | 12.967 | 8.099 | 6.904 | 0 | 0 | 0 | 2 | 2 | 0
2021-08-17 | 0 | 567.9 | 535.64 | 1 | 1.6 | 19.91 | 100 | 100 | 38.592 | 38.591 | 2.229 | 1.304 | 42.124 | 0 | 0 | 131.298 | 131.298 | 131.298 | 159.309 | 183.832 | 194.903 | 0 | 0 | 0 | 0 | 0 | 0 | 131.297 | 131.298 | 67.37 | 19.8 | 100 | 19.4 | 0.99 | 425 | 0 | 0 | 0 | 0 | 0 | 0 | 12.996 | 8.105 | 6.91 | 0 | 0 | 0 | 2 | 2 | 0
2021-08-17 01:00 | 0 | 507.1 | 499.59 | 1 | 1.5 | 19.5 | 100 | 100 | 35.641 | 35.641 | 1.956 | 1.175 | 38.772 | 0 | 0 | 122.204 | 122.204 | 122.204 | 150.269 | 171.46 | 174.037 | 0 | 0 | 0 | 0 | 0 | 0 | 122.203 | 122.204 | 70.22 | 20.48 | 100 | 9.87 | 1 | 425 | 0 | 0 | 0 | 0 | 0 | 0 | 13.036 | 8.113 | 6.917 | 0 | 0 | 0 | 2 | 2 | 0
2021-08-17 02:00 | 0 | 545.4 | 545.36 | 1 | 1.4 | 18.52 | 100 | 100 | 29.308 | 29.308 | 1.032 | 0.915 | 31.255 | 0 | 0 | 101.317 | 101.317 | 101.317 | 129.513 | 187.169 | 187.181 | 0 | 0 | 0 | 0 | 0 | 0 | 101.316 | 101.317 | 54.13 | 15.66 | 100 | 0.66 | 1 | 425 | 0 | 0 | 0 | 0 | 0 | 0 | 13.13 | 8.133 | 6.933 | 0 | 0 | 0 | 2 | 2 | 0
2021-08-17 03:00 | 0 | 384.9 | 376.8 | 1 | 1 | 13.69 | 100 | 100 | 0 | 0 | 0 | 0.521 | 0 | 12.654 | 0 | 12.654 | 12.654 | 12.654 | 41.501 | 129.316 | 132.098 | 0 | 0 | 0 | 0 | 0 | 0 | -0.001 | 0 | 9.58 | 0 | 0 | 11.78 | 0.99 | 425 | 0 | 0 | 0 | 0 | 0 | 0 | 13.601 | 8.23 | 7.016 | 0 | 0 | 0 | 2 | 2 | 0
2021-08-17 04:00 | 0 | 0 | 0 | 1 | 1.4 | 12.46 | 100 | 100 | 0 | 0 | 0 | 0 | 0 | 0 | 0 | 0 | 0 | 0 | 0 | 0 | 0 | 0 | 0 | 0 | 0 | 0 | 0 | -0.001 | 0 | 0 | 0 | 0 | 17.45 | 0.99 | 373.98 | 0 | 0 | 0 | 0 | -26.718 | 0 | 12.077 | 7.903 | 6.737 | 0 | 0 | 0 | 2 | 2 | 0
2021-08-17 05:00 | 0 | 0 | 0 | 0 | 1.2 | 12.29 | 100 | 100 | 0 | 0 | 0 | 0 | 0 | 0 | 0 | 0 | 0 | 0 | 0 | 0 | 0 | 0 | 0 | 0 | 0 | 0 | 0 | -0.001 | 0 | 0 | 0 | 0 | 0 | 0 | 333.49 | 0 | 0 | 0 | 0 | -21.206 | 0 | 8.311 | 6.96 | 5.934 | 0 | 0 | 0 | 1 | 1 | 0
2021-08-17 06:00 | 0 | 0 | 0 | 0 | 0.9 | 12.99 | 100 | 100 | 0 | 0 | 0 | 0 | 0 | 0 | 0 | 0 | 0 | 0 | 0 | 0 | 0 | 0 | 0 | 0 | 0 | 0 | 0 | -0.001 | 0 | 0 | 0 | 0 | 0 | 0 | 300.25 | 0 | 0 | 0 | 0 | -17.408 | 0 | 5.947 | 6.187 | 5.274 | 0 | 0 | 0 | 1 | 1 | 0
2021-08-17 07:00 | 0 | 0 | 0 | 0 | 0.5 | 12.82 | 100 | 100 | 0 | 0 | 0 | 0 | 0 | 0 | 0 | 0 | 0 | 0 | 0 | 0 | 0 | 0 | 0 | 0 | 0 | 0 | 0 | -0.001 | 0 | 0 | 0 | 0 | 0 | 0 | 272.07 | 0 | 0 | 0 | 0 | -14.758 | 0 | 4.457 | 5.561 | 4.74 | 0 | 0 | 0 | 1 | 1 | 0
2021-08-17 08:00 | 0 | 0 | 0 | 0 | 0.3 | 12.58 | 100 | 100 | 0 | 0 | 0 | 0 | 0 | 0 | 0 | 0 | 0 | 0 | 0 | 0 | 0 | 0 | 0 | 0 | 0 | 0 | 0 | -0.001 | 0 | 0 | 0 | 0 | 0 | 0 | 260 | 0 | 0 | 0 | 0 | -3.088 | 0 | 3.464 | 5.032 | 4.29 | 0 | 0 | 9.698 | 1 | 1 | 0
2021-08-17 09:00 | 0 | 0 | 0 | 0 | 0.4 | 12.23 | 100 | 100 | 0 | 0 | 0 | 0 | 0 | 0 | 0 | 0 | 0 | 0 | 0 | 0 | 0 | 0 | 0 | 0 | 0 | 0 | 0 | -0.001 | 0 | 0 | 0 | 0 | 0 | 0 | 260 | 0 | 0 | 0 | 0 | 0 | 0 | 3.339 | 4.958 | 4.226 | 0 | 0 | 12.523 | 1 | 1 | 0
2021-08-17 10:00 | 0 | 0 | 0 | 0 | 1 | 10.23 | 100 | 100 | 0 | 0 | 0 | 0 | 0 | 0 | 0 | 0 | 0 | 0 | 0 | 0 | 0 | 0 | 0 | 0 | 0 | 0 | 0 | -0.001 | 0 | 0 | 0 | 0 | 0 | 0 | 260 | 0 | 0 | 0 | 0 | 0 | 0 | 3.404 | 4.998 | 4.26 | 0 | 0 | 12.662 | 1 | 1 | 0
2021-08-17 11:00 | 0 | 0 | 0 | 0 | 0.9 | 9.81 | 100 | 100 | 0 | 0 | 0 | 0 | 0 | 0 | 0 | 0 | 0 | 0 | 0 | 0 | 0 | 0 | 0 | 0 | 0 | 0 | 0 | -0.001 | 0 | 0 | 0 | 0 | 0 | 0 | 260 | 0 | 0 | 0 | 0 | 0 | 0 | 3.418 | 5.006 | 4.268 | 0 | 0 | 12.692 | 1 | 1 | 0
2021-08-17 12:00 | 0 | 0 | 0 | 0 | 1.2 | 9.77 | 100 | 100 | 0 | 0 | 0 | 0 | 0 | 0 | 0 | 0 | 0 | 0 | 0 | 0 | 0 | 0 | 0 | 0 | 0 | 0 | 0 | -0.001 | 0 | 0 | 0 | 0 | 0 | 0 | 260 | 0 | 0 | 0 | 0 | 0 | 0 | 3.42 | 5.007 | 4.268 | 0 | 0 | 12.694 | 1 | 1 | 0
2021-08-17 13:00 | 0 | 0 | 0 | 0 | 1.3 | 9.87 | 100 | 100 | 0 | 0 | 0 | 0 | 0 | 0 | 0 | 0 | 0 | 0 | 0 | 0 | 0 | 0 | 0 | 0 | 0 | 0 | 0 | -0.001 | 0 | 0 | 0 | 0 | 0 | 0 | 260 | 0 | 0 | 0 | 0 | 0 | 0 | 3.416 | 5.005 | 4.266 | 0 | 0 | 12.687 | 1 | 1 | 0
2021-08-17 14:00 | 0 | 181.2 | 173.29 | 1 | 1.2 | 10.09 | 100 | 100 | 0 | 0 | 0 | 0.521 | 0 | 0 | 0 | 0 | 0 | 0 | 8.611 | 59.472 | 62.188 | 0 | 0 | 0 | 0 | 0 | 0 | -0.001 | 0 | 0 | 0 | 0 | 17 | 0.99 | 260 | 0 | 0 | 0 | 0 | 0 | 0 | 3.409 | 5 | 4.263 | 0 | 0 | 4.061 | 2 | 2 | 0
2021-08-17 15:00 | 0 | 343 | 341.31 | 1 | 1 | 14.88 | 100 | 100 | 0 | 0 | 0 | 0.521 | 0 | 0 | 0 | 0 | 0 | 0 | 60.142 | 117.136 | 117.718 | 0 | 0 | 0 | 0 | 0 | 0 | -0.001 | 0 | 0 | 0 | 0 | 5.7 | 1 | 347.09 | 0 | 0 | 0 | 0 | 45.61 | 0 | 4.356 | 5.492 | 4.682 | 0 | 0 | 0 | 1 | 1 | 0
2021-08-17 16:00 | 0 | 657.8 | 655.11 | 1 | 0.7 | 16.75 | 100 | 100 | 38.451 | 38.45 | 1.905 | 1.285 | 41.64 | 0 | 0 | 130.007 | 130.007 | 130.007 | 197.686 | 224.835 | 225.757 | 0 | 0 | 0 | 0 | 0 | 0 | 130.006 | 130.007 | 57.59 | 17.03 | 100 | 5.18 | 1 | 425 | 0 | 0 | 0 | 0 | 40.798 | 0 | 12.226 | 7.91 | 6.743 | 0 | 0 | 0 | 2 | 2 | 0
2021-08-17 17:00 | 0 | 814.3 | 785.55 | 1 | 0.2 | 18.2 | 100 | 100 | 66.11 | 66.11 | 3.855 | 2.724 | 72.688 | 0 | 0 | 206.71 | 206.71 | 206.71 | 234.949 | 269.601 | 279.468 | 0 | 0 | 0 | 0 | 0 | 0 | 206.709 | 206.71 | 73.97 | 23.66 | 100 | 15.27 | 0.99 | 425 | 0 | 0 | 0 | 0 | 0 | 0 | 13.161 | 8.139 | 6.939 | 0 | 0 | 0 | 2 | 3 | 0
2021-08-17 18:00 | 0 | 869.2 | 793.46 | 1 | 0.4 | 18.87 | 100 | 100 | 65.712 | 65.712 | 3.928 | 2.705 | 72.346 | 0 | 0 | 205.92 | 205.92 | 205.92 | 234.069 | 272.316 | 298.309 | 0 | 0 | 0 | 0 | 0 | 0 | 205.919 | 205.92 | 69.03 | 22.03 | 100 | 24.1 | 0.98 | 425 | 0 | 0 | 0 | 0 | 0 | 0 | 13.096 | 8.126 | 6.927 | 0 | 0 | 0 | 2 | 3 | 0
2021-08-17 19:00 | 0 | 843.9 | 723.34 | 1 | 0.8 | 19.17 | 100 | 100 | 56.731 | 56.73 | 2.997 | 2.183 | 61.911 | 0 | 0 | 181.745 | 181.745 | 181.745 | 209.855 | 248.251 | 289.626 | 0 | 0 | 0 | 0 | 0 | 0 | 181.744 | 181.745 | 62.75 | 19.59 | 100 | 31 | 0.96 | 425 | 0 | 0 | 0 | 0 | 0 | 0 | 13.067 | 8.12 | 6.922 | 0 | 0 | 0 | 2 | 3 | 0
2021-08-17 20:00 | 0 | 886.2 | 724.08 | 1 | 1 | 19.83 | 100 | 100 | 55.796 | 55.796 | 2.903 | 2.132 | 60.831 | 0 | 0 | 179.196 | 179.196 | 179.196 | 207.218 | 248.506 | 304.144 | 0 | 0 | 0 | 0 | 0 | 0 | 179.195 | 179.196 | 58.92 | 18.35 | 100 | 35.21 | 0.95 | 425 | 0 | 0 | 0 | 0 | 0 | 0 | 13.004 | 8.107 | 6.911 | 0 | 0 | 0 | 2 | 2 | 0
2021-08-17 21:00 | 0 | 887.1 | 717.24 | 1 | 1.2 | 22.47 | 100 | 100 | 54.67 | 54.67 | 3.128 | 2.087 | 59.886 | 0 | 0 | 176.946 | 176.946 | 176.946 | 204.619 | 246.158 | 304.453 | 0 | 0 | 0 | 0 | 0 | 0 | 176.945 | 176.946 | 58.12 | 17.96 | 100 | 36.05 | 0.95 | 425 | 0 | 0 | 0 | 0 | 0 | 0 | 12.753 | 8.054 | 6.866 | 0 | 0 | 0 | 2 | 2 | 0
2021-08-17 22:00 | 0 | 519.6 | 433.94 | 1 | 1.7 | 22.3 | 100 | 100 | 27.877 | 27.877 | 1.074 | 0.87 | 29.821 | 0 | 0 | 97.282 | 97.282 | 97.282 | 124.978 | 148.929 | 178.327 | 0 | 0 | 0 | 0 | 0 | 0 | 97.281 | 97.282 | 54.55 | 15.63 | 100 | 33.37 | 0.96 | 425 | 0 | 0 | 0 | 0 | 0 | 0 | 12.769 | 8.057 | 6.869 | 0 | 0 | 0 | 2 | 2 | 0
2021-08-17 23:00 | 0 | 812.6 | 719.88 | 1 | 1.8 | 22.27 | 100 | 100 | 56.783 | 56.782 | 3.478 | 2.209 | 62.47 | 0 | 0 | 183.022 | 183.022 | 183.022 | 210.721 | 247.064 | 278.884 | 0 | 0 | 0 | 0 | 0 | 0 | 183.021 | 183.022 | 65.63 | 20.36 | 100 | 27.64 | 0.97 | 425 | 0 | 0 | 0 | 0 | 0 | 0 | 12.772 | 8.058 | 6.869 | 0 | 0 | 0 | 2 | 2 | 0
2021-08-18 | 0 | 569.8 | 536.7 | 1 | 1.7 | 22.16 | 100 | 100 | 38.543 | 38.542 | 2.482 | 1.312 | 42.336 | 0 | 0 | 131.857 | 131.857 | 131.857 | 159.57 | 184.195 | 195.555 | 0 | 0 | 0 | 0 | 0 | 0 | 131.856 | 131.857 | 67.43 | 19.71 | 100 | 19.63 | 0.99 | 425 | 0 | 0 | 0 | 0 | 0 | 0 | 12.782 | 8.06 | 6.871 | 0 | 0 | 0 | 2 | 2 | 0
2021-08-18 01:00 | 0 | 421 | 414.52 | 1 | 1.7 | 21.73 | 100 | 100 | 27.778 | 27.778 | 1.041 | 0.866 | 29.686 | 0 | 0 | 96.89 | 96.89 | 96.89 | 124.661 | 142.264 | 144.487 | 0 | 0 | 0 | 0 | 0 | 0 | 96.889 | 96.89 | 67.06 | 19.23 | 100 | 10.06 | 1 | 425 | 0 | 0 | 0 | 0 | 0 | 0 | 12.823 | 8.069 | 6.879 | 0 | 0 | 0 | 2 | 2 | 0
2021-08-18 02:00 | 0 | 285 | 284.99 | 1 | 1.4 | 21.11 | 100 | 100 | 0 | 0 | 0 | 0.521 | 0 | 38.813 | 0 | 38.813 | 38.813 | 38.813 | 66.665 | 97.808 | 97.812 | 0 | 0 | 0 | 0 | 0 | 0 | -0.001 | 0 | 39.68 | 0 | 0 | 0.49 | 1 | 425 | 0 | 0 | 0 | 0 | 0 | 0 | 12.882 | 8.081 | 6.889 | 0 | 0 | 0 | 2 | 2 | 0
2021-08-18 03:00 | 0 | 176.9 | 173.28 | 1 | 1.3 | 16.4 | 100 | 100 | 0 | 0 | 0 | 0.521 | 0 | 0 | 0 | 0 | 0 | 0 | 18.425 | 59.468 | 60.712 | 0 | 0 | 0 | 0 | 0 | 0 | -0.001 | 0 | 0 | 0 | 0 | 11.62 | 0.99 | 407.34 | 0 | 0 | 0 | 0 | -9.249 | 0 | 12.754 | 8.054 | 6.866 | 0 | 0 | 0 | 1 | 1 | 0
2021-08-18 04:00 | 0 | 0 | 0 | 1 | 1 | 16.53 | 100 | 100 | 0 | 0 | 0 | 0 | 0 | 0 | 0 | 0 | 0 | 0 | 0 | 0 | 0 | 0 | 0 | 0 | 0 | 0 | 0 | -0.001 | 0 | 0 | 0 | 0 | 17.3 | 0.99 | 361.04 | 0 | 0 | 0 | 0 | -24.247 | 0 | 10.349 | 7.502 | 6.395 | 0 | 0 | 0 | 2 | 2 | 0
2021-08-18 05:00 | 0 | 0 | 0 | 0 | 0.4 | 16.13 | 100 | 100 | 0 | 0 | 0 | 0 | 0 | 0 | 0 | 0 | 0 | 0 | 0 | 0 | 0 | 0 | 0 | 0 | 0 | 0 | 0 | -0.001 | 0 | 0 | 0 | 0 | 0 | 0 | 323.63 | 0 | 0 | 0 | 0 | -19.589 | 0 | 7.277 | 6.646 | 5.666 | 0 | 0 | 0 | 1 | 1 | 0
2021-08-18 06:00 | 0 | 0 | 0 | 0 | 0.3 | 15.91 | 100 | 100 | 0 | 0 | 0 | 0 | 0 | 0 | 0 | 0 | 0 | 0 | 0 | 0 | 0 | 0 | 0 | 0 | 0 | 0 | 0 | -0.001 | 0 | 0 | 0 | 0 | 0 | 0 | 292.42 | 0 | 0 | 0 | 0 | -16.344 | 0 | 5.33 | 5.946 | 5.069 | 0 | 0 | 0 | 1 | 1 | 0
2021-08-18 07:00 | 0 | 0 | 0 | 0 | 0.4 | 15.31 | 100 | 100 | 0 | 0 | 0 | 0 | 0 | 0 | 0 | 0 | 0 | 0 | 0 | 0 | 0 | 0 | 0 | 0 | 0 | 0 | 0 | -0.001 | 0 | 0 | 0 | 0 | 0 | 0 | 265.69 | 0 | 0 | 0 | 0 | -13.999 | 0 | 4.062 | 5.364 | 4.573 | 0 | 0 | 0 | 1 | 1 | 0
2021-08-18 08:00 | 0 | 0 | 0 | 0 | 0.5 | 14.48 | 100 | 100 | 0 | 0 | 0 | 0 | 0 | 0 | 0 | 0 | 0 | 0 | 0 | 0 | 0 | 0 | 0 | 0 | 0 | 0 | 0 | -0.001 | 0 | 0 | 0 | 0 | 0 | 0 | 260 | 0 | 0 | 0 | 0 | -2.952 | 0 | 3.299 | 4.932 | 4.204 | 0 | 0 | 9.483 | 1 | 1 | 0
2021-08-18 09:00 | 0 | 0 | 0 | 0 | 0.9 | 13.15 | 100 | 100 | 0 | 0 | 0 | 0 | 0 | 0 | 0 | 0 | 0 | 0 | 0 | 0 | 0 | 0 | 0 | 0 | 0 | 0 | 0 | -0.001 | 0 | 0 | 0 | 0 | 0 | 0 | 260 | 0 | 0 | 0 | 0 | 0 | 0 | 3.31 | 4.939 | 4.211 | 0 | 0 | 12.46 | 1 | 1 | 0
2021-08-18 10:00 | 0 | 0 | 0 | 0 | 1.3 | 11.85 | 100 | 100 | 0 | 0 | 0 | 0 | 0 | 0 | 0 | 0 | 0 | 0 | 0 | 0 | 0 | 0 | 0 | 0 | 0 | 0 | 0 | -0.001 | 0 | 0 | 0 | 0 | 0 | 0 | 260 | 0 | 0 | 0 | 0 | 0 | 0 | 3.352 | 4.965 | 4.233 | 0 | 0 | 12.549 | 1 | 1 | 0
2021-08-18 11:00 | 0 | 0 | 0 | 0 | 1.4 | 11.77 | 100 | 100 | 0 | 0 | 0 | 0 | 0 | 0 | 0 | 0 | 0 | 0 | 0 | 0 | 0 | 0 | 0 | 0 | 0 | 0 | 0 | -0.001 | 0 | 0 | 0 | 0 | 0 | 0 | 260 | 0 | 0 | 0 | 0 | 0 | 0 | 3.354 | 4.967 | 4.234 | 0 | 0 | 12.555 | 1 | 1 | 0
2021-08-18 12:00 | 0 | 0 | 0 | 0 | 1.3 | 11.91 | 100 | 100 | 0 | 0 | 0 | 0 | 0 | 0 | 0 | 0 | 0 | 0 | 0 | 0 | 0 | 0 | 0 | 0 | 0 | 0 | 0 | -0.001 | 0 | 0 | 0 | 0 | 0 | 0 | 260 | 0 | 0 | 0 | 0 | 0 | 0 | 3.35 | 4.964 | 4.232 | 0 | 0 | 12.545 | 1 | 1 | 0
2021-08-18 13:00 | 0 | 0 | 0 | 0 | 1.4 | 11.61 | 100 | 100 | 0 | 0 | 0 | 0 | 0 | 0 | 0 | 0 | 0 | 0 | 0 | 0 | 0 | 0 | 0 | 0 | 0 | 0 | 0 | -0.001 | 0 | 0 | 0 | 0 | 0 | 0 | 260 | 0 | 0 | 0 | 0 | 0 | 0 | 3.359 | 4.97 | 4.237 | 0 | 0 | 12.566 | 1 | 1 | 0
2021-08-18 14:00 | 0 | 218.5 | 209.22 | 1 | 1.7 | 11.37 | 100 | 100 | 0 | 0 | 0 | 0.521 | 0 | 0 | 0 | 0 | 0 | 0 | 9.781 | 71.806 | 74.989 | 0 | 0 | 0 | 0 | 0 | 0 | -0.001 | 0 | 0 | 0 | 0 | 16.76 | 0.99 | 260 | 0 | 0 | 0 | 0 | 0 | 0 | 3.367 | 4.975 | 4.241 | 0 | 0 | 2.802 | 2 | 2 | 0
2021-08-18 15:00 | 0 | 270.1 | 268.88 | 1 | 1.6 | 16.77 | 100 | 100 | 0 | 0 | 0 | 0.521 | 0 | 0 | 0 | 0 | 0 | 0 | 46.627 | 92.279 | 92.698 | 0 | 0 | 0 | 0 | 0 | 0 | -0.001 | 0 | 0 | 0 | 0 | 5.45 | 1 | 322.8 | 0 | 0 | 0 | 0 | 32.888 | 0 | 3.939 | 5.29 | 4.51 | 0 | 0 | 0 | 1 | 1 | 0
2021-08-18 16:00 | 0 | 455 | 452.95 | 1 | 1.2 | 18.9 | 100 | 100 | 0 | 0 | 0 | 0.521 | 0 | 58.415 | 0 | 58.415 | 58.415 | 58.415 | 136.181 | 155.453 | 156.156 | 0 | 0 | 0 | 0 | 0 | 0 | -0.001 | 0 | 37.41 | 0 | 0 | 5.44 | 1 | 425 | 0 | 0 | 0 | 0 | 53.521 | 0 | 10.437 | 7.454 | 6.354 | 0 | 0 | 0 | 1 | 1 | 0
2021-08-18 17:00 | 0 | 823.8 | 793.66 | 1 | 1.1 | 21.01 | 100 | 100 | 66.93 | 66.93 | 4.188 | 2.786 | 73.904 | 0 | 0 | 209.425 | 209.425 | 209.425 | 237.29 | 272.383 | 282.728 | 0 | 0 | 0 | 0 | 0 | 0 | 209.424 | 209.425 | 74.07 | 23.67 | 100 | 15.55 | 0.99 | 425 | 0 | 0 | 0 | 0 | 0 | 0 | 12.891 | 8.083 | 6.891 | 0 | 0 | 0 | 2 | 3 | 0
2021-08-18 18:00 | 0 | 879.9 | 801.35 | 1 | 1 | 21.44 | 100 | 100 | 66.481 | 66.481 | 4.233 | 2.764 | 73.478 | 0 | 0 | 208.448 | 208.448 | 208.448 | 236.257 | 275.024 | 301.982 | 0 | 0 | 0 | 0 | 0 | 0 | 208.447 | 208.448 | 69.03 | 22.01 | 100 | 24.39 | 0.98 | 425 | 0 | 0 | 0 | 0 | 0 | 0 | 12.85 | 8.075 | 6.884 | 0 | 0 | 0 | 2 | 3 | 0
2021-08-18 19:00 | 0 | 905.7 | 773.73 | 1 | 1.1 | 21.82 | 100 | 100 | 61.505 | 61.504 | 4.226 | 2.494 | 68.225 | 0 | 0 | 196.506 | 196.506 | 196.506 | 224.265 | 265.543 | 310.836 | 0 | 0 | 0 | 0 | 0 | 0 | 196.505 | 196.506 | 63.22 | 19.79 | 100 | 31.32 | 0.96 | 425 | 0 | 0 | 0 | 0 | 0 | 0 | 12.814 | 8.067 | 6.877 | 0 | 0 | 0 | 2 | 3 | 0
2021-08-18 20:00 | 0 | 922.4 | 750.63 | 1 | 0.9 | 22.81 | 100 | 100 | 58.038 | 58.038 | 3.808 | 2.29 | 64.136 | 0 | 0 | 186.93 | 186.93 | 186.93 | 214.558 | 257.617 | 316.568 | 0 | 0 | 0 | 0 | 0 | 0 | 186.929 | 186.93 | 59.05 | 18.33 | 100 | 35.53 | 0.95 | 425 | 0 | 0 | 0 | 0 | 0 | 0 | 12.721 | 8.047 | 6.86 | 0 | 0 | 0 | 2 | 3 | 0
2021-08-18 21:00 | 0 | 896.5 | 721.91 | 1 | 0.6 | 25.33 | 100 | 100 | 54.658 | 54.658 | 3.7 | 2.116 | 60.474 | 0 | 0 | 178.402 | 178.402 | 178.402 | 205.701 | 247.761 | 307.679 | 0 | 0 | 0 | 0 | 0 | 0 | 178.401 | 178.402 | 57.98 | 17.76 | 100 | 36.36 | 0.95 | 425 | 0 | 0 | 0 | 0 | 0 | 0 | 12.485 | 7.997 | 6.817 | 0 | 0 | 0 | 2 | 2 | 0
2021-08-18 22:00 | 0 | 927.9 | 772.33 | 1 | 0.6 | 25.91 | 100 | 100 | 60.232 | 60.232 | 4.744 | 2.461 | 67.437 | 0 | 0 | 194.998 | 194.998 | 194.998 | 222.221 | 265.064 | 318.455 | 0 | 0 | 0 | 0 | 0 | 0 | 194.997 | 194.998 | 61.23 | 18.91 | 100 | 33.66 | 0.95 | 425 | 0 | 0 | 0 | 0 | 0 | 0 | 12.431 | 7.985 | 6.807 | 0 | 0 | 0 | 2 | 2 | 0
2021-08-18 23:00 | 0 | 879.7 | 777.5 | 1 | 1.1 | 26.23 | 100 | 100 | 62.239 | 62.238 | 4.872 | 2.577 | 69.688 | 0 | 0 | 200.262 | 200.262 | 200.262 | 227.444 | 266.837 | 301.913 | 0 | 0 | 0 | 0 | 0 | 0 | 200.261 | 200.262 | 66.33 | 20.61 | 100 | 27.89 | 0.97 | 425 | 0 | 0 | 0 | 0 | 0 | 0 | 12.402 | 7.979 | 6.802 | 0 | 0 | 0 | 2 | 3 | 0
2021-08-19 | 0 | 723.3 | 680.34 | 1 | 1.5 | 25.95 | 100 | 100 | 53.177 | 53.177 | 3.732 | 2.049 | 58.958 | 0 | 0 | 174.988 | 174.988 | 174.988 | 202.207 | 233.491 | 248.237 | 0 | 0 | 0 | 0 | 0 | 0 | 174.987 | 174.988 | 70.49 | 21.42 | 100 | 19.85 | 0.99 | 425 | 0 | 0 | 0 | 0 | 0 | 0 | 12.427 | 7.984 | 6.807 | 0 | 0 | 0 | 2 | 3 | 0
2021-08-19 01:00 | 0 | 779.1 | 766.65 | 1 | 1.4 | 25.7 | 100 | 100 | 63.702 | 63.702 | 4.752 | 2.645 | 71.098 | 0 | 0 | 203.267 | 203.267 | 203.267 | 230.518 | 263.113 | 267.387 | 0 | 0 | 0 | 0 | 0 | 0 | 203.266 | 203.267 | 76.02 | 23.82 | 100 | 10.26 | 1 | 425 | 0 | 0 | 0 | 0 | 0 | 0 | 12.451 | 7.989 | 6.811 | 0 | 0 | 0 | 2 | 3 | 0
2021-08-19 02:00 | 0 | 658.9 | 658.89 | 1 | 1.3 | 24.98 | 100 | 100 | 36.011 | 36.01 | 2.38 | 1.205 | 39.596 | 0 | 0 | 124.4 | 124.4 | 124.4 | 151.744 | 226.131 | 226.134 | 0 | 0 | 0 | 0 | 0 | 0 | 124.399 | 124.4 | 55.01 | 15.92 | 100 | 0.31 | 1 | 425 | 0 | 0 | 0 | 0 | 0 | 0 | 12.518 | 8.004 | 6.823 | 0 | 0 | 0 | 2 | 3 | 0
2021-08-19 03:00 | 0 | 444.7 | 435.84 | 1 | 1.3 | 19.84 | 100 | 100 | 0 | 0 | 0 | 0.521 | 0 | 16.643 | 0 | 16.643 | 16.643 | 16.643 | 44.663 | 149.581 | 152.621 | 0 | 0 | 0 | 0 | 0 | 0 | -0.001 | 0 | 10.9 | 0 | 0 | 11.46 | 0.99 | 425 | 0 | 0 | 0 | 0 | 0 | 0 | 13.003 | 8.107 | 6.911 | 0 | 0 | 0 | 2 | 2 | 0
2021-08-19 04:00 | 0 | 0 | 0 | 1 | 0.8 | 19.63 | 100 | 100 | 0 | 0 | 0 | 0 | 0 | 0 | 0 | 0 | 0 | 0 | 0 | 0 | 0 | 0 | 0 | 0 | 0 | 0 | 0 | -0.001 | 0 | 0 | 0 | 0 | 17.14 | 0.99 | 375.58 | 0 | 0 | 0 | 0 | -25.883 | 0 | 11.487 | 7.771 | 6.625 | 0 | 0 | 0 | 2 | 2 | 0
2021-08-19 05:00 | 0 | 0 | 0 | 0 | 0.4 | 17.71 | 100 | 100 | 0 | 0 | 0 | 0 | 0 | 0 | 0 | 0 | 0 | 0 | 0 | 0 | 0 | 0 | 0 | 0 | 0 | 0 | 0 | -0.001 | 0 | 0 | 0 | 0 | 0 | 0 | 335.8 | 0 | 0 | 0 | 0 | -20.828 | 0 | 8.067 | 6.889 | 5.873 | 0 | 0 | 0 | 1 | 1 | 0
2021-08-19 06:00 | 0 | 0 | 0 | 0 | 0.5 | 15.98 | 100 | 100 | 0 | 0 | 0 | 0 | 0 | 0 | 0 | 0 | 0 | 0 | 0 | 0 | 0 | 0 | 0 | 0 | 0 | 0 | 0 | -0.001 | 0 | 0 | 0 | 0 | 0 | 0 | 302.67 | 0 | 0 | 0 | 0 | -17.351 | 0 | 5.913 | 6.174 | 5.264 | 0 | 0 | 0 | 1 | 1 | 0
2021-08-19 07:00 | 0 | 0 | 0 | 0 | 0.5 | 15.4 | 100 | 100 | 0 | 0 | 0 | 0 | 0 | 0 | 0 | 0 | 0 | 0 | 0 | 0 | 0 | 0 | 0 | 0 | 0 | 0 | 0 | -0.001 | 0 | 0 | 0 | 0 | 0 | 0 | 274.51 | 0 | 0 | 0 | 0 | -14.747 | 0 | 4.451 | 5.558 | 4.738 | 0 | 0 | 0 | 1 | 1 | 0
2021-08-19 08:00 | 0 | 0 | 0 | 0 | 0.5 | 15.57 | 100 | 100 | 0 | 0 | 0 | 0 | 0 | 0 | 0 | 0 | 0 | 0 | 0 | 0 | 0 | 0 | 0 | 0 | 0 | 0 | 0 | -0.001 | 0 | 0 | 0 | 0 | 0 | 0 | 260 | 0 | 0 | 0 | 0 | -6.517 | 0 | 3.44 | 5.017 | 4.277 | 0 | 0 | 6.218 | 1 | 1 | 0
2021-08-19 09:00 | 0 | 0 | 0 | 0 | 0.5 | 14.85 | 100 | 100 | 0 | 0 | 0 | 0 | 0 | 0 | 0 | 0 | 0 | 0 | 0 | 0 | 0 | 0 | 0 | 0 | 0 | 0 | 0 | -0.001 | 0 | 0 | 0 | 0 | 0 | 0 | 260 | 0 | 0 | 0 | 0 | 0 | 0 | 3.256 | 4.905 | 4.182 | 0 | 0 | 12.343 | 1 | 1 | 0
2021-08-19 10:00 | 0 | 0 | 0 | 0 | 1.2 | 12.75 | 100 | 100 | 0 | 0 | 0 | 0 | 0 | 0 | 0 | 0 | 0 | 0 | 0 | 0 | 0 | 0 | 0 | 0 | 0 | 0 | 0 | -0.001 | 0 | 0 | 0 | 0 | 0 | 0 | 260 | 0 | 0 | 0 | 0 | 0 | 0 | 3.323 | 4.947 | 4.217 | 0 | 0 | 12.487 | 1 | 1 | 0
2021-08-19 11:00 | 0 | 0 | 0 | 0 | 1 | 13.15 | 100 | 100 | 0 | 0 | 0 | 0 | 0 | 0 | 0 | 0 | 0 | 0 | 0 | 0 | 0 | 0 | 0 | 0 | 0 | 0 | 0 | -0.001 | 0 | 0 | 0 | 0 | 0 | 0 | 260 | 0 | 0 | 0 | 0 | 0 | 0 | 3.31 | 4.939 | 4.211 | 0 | 0 | 12.46 | 1 | 1 | 0
2021-08-19 12:00 | 0 | 0 | 0 | 0 | 0.7 | 13.23 | 100 | 100 | 0 | 0 | 0 | 0 | 0 | 0 | 0 | 0 | 0 | 0 | 0 | 0 | 0 | 0 | 0 | 0 | 0 | 0 | 0 | -0.001 | 0 | 0 | 0 | 0 | 0 | 0 | 260 | 0 | 0 | 0 | 0 | 0 | 0 | 3.307 | 4.938 | 4.209 | 0 | 0 | 12.454 | 1 | 1 | 0
2021-08-19 13:00 | 0 | 0 | 0 | 0 | 0.4 | 13.69 | 100 | 100 | 0 | 0 | 0 | 0 | 0 | 0 | 0 | 0 | 0 | 0 | 0 | 0 | 0 | 0 | 0 | 0 | 0 | 0 | 0 | -0.001 | 0 | 0 | 0 | 0 | 0 | 0 | 260 | 0 | 0 | 0 | 0 | 0 | 0 | 3.293 | 4.928 | 4.201 | 0 | 0 | 12.422 | 1 | 1 | 0
2021-08-19 14:00 | 0 | 307.2 | 294.53 | 1 | 0.5 | 14.17 | 100 | 100 | 0 | 0 | 0 | 0.521 | 0 | 0 | 0 | 0 | 0 | 0 | 12.901 | 101.084 | 105.431 | 0 | 0 | 0 | 0 | 0 | 0 | -0.001 | 0 | 0 | 0 | 0 | 16.51 | 0.99 | 260.94 | 0 | 0 | 0 | 0 | 0.491 | 0 | 3.287 | 4.925 | 4.199 | 0 | 0 | 0 | 2 | 2 | 0
2021-08-19 15:00 | 0 | 486.9 | 484.9 | 1 | 0.4 | 18.02 | 100 | 100 | 0 | 0 | 0 | 0.521 | 0 | 0 | 0 | 0 | 0 | 0 | 82.723 | 166.417 | 167.104 | 0 | 0 | 0 | 0 | 0 | 0 | -0.001 | 0 | 0 | 0 | 0 | 5.2 | 1 | 389.25 | 0 | 0 | 0 | 0 | 67.197 | 0 | 4.916 | 5.728 | 4.883 | 0 | 0 | 0 | 1 | 1 | 0
2021-08-19 16:00 | 0 | 582.1 | 579.22 | 1 | 0.4 | 18.8 | 100 | 100 | 37.019 | 37.019 | 2.025 | 1.232 | 40.276 | 0 | 0 | 126.289 | 126.289 | 126.289 | 172.668 | 198.788 | 199.777 | 0 | 0 | 0 | 0 | 0 | 0 | 126.288 | 126.289 | 63.22 | 18.53 | 100 | 5.7 | 1 | 425 | 0 | 0 | 0 | 0 | 18.721 | 0 | 12.747 | 8.049 | 6.861 | 0 | 0 | 0 | 2 | 2 | 0
2021-08-19 17:00 | 0 | 833.4 | 801.8 | 1 | 1.2 | 20.32 | 100 | 100 | 67.942 | 67.942 | 4.11 | 2.839 | 74.892 | 0 | 0 | 211.682 | 211.682 | 211.682 | 239.638 | 275.178 | 286.023 | 0 | 0 | 0 | 0 | 0 | 0 | 211.681 | 211.682 | 74.01 | 23.75 | 100 | 15.83 | 0.99 | 425 | 0 | 0 | 0 | 0 | 0 | 0 | 12.957 | 8.097 | 6.903 | 0 | 0 | 0 | 2 | 3 | 0
2021-08-19 18:00 | 0 | 884.3 | 803.43 | 1 | 1.7 | 20.41 | 100 | 100 | 66.73 | 66.729 | 4.114 | 2.771 | 73.615 | 0 | 0 | 208.779 | 208.779 | 208.779 | 236.723 | 275.736 | 303.492 | 0 | 0 | 0 | 0 | 0 | 0 | 208.778 | 208.779 | 68.79 | 21.99 | 100 | 24.69 | 0.98 | 425 | 0 | 0 | 0 | 0 | 0 | 0 | 12.948 | 8.095 | 6.901 | 0 | 0 | 0 | 2 | 3 | 0
2021-08-19 19:00 | 0 | 908 | 773.04 | 1 | 2.1 | 20.64 | 100 | 100 | 61.371 | 61.371 | 4.114 | 2.482 | 67.967 | 0 | 0 | 195.939 | 195.939 | 195.939 | 223.853 | 265.308 | 311.626 | 0 | 0 | 0 | 0 | 0 | 0 | 195.938 | 195.939 | 62.88 | 19.69 | 100 | 31.64 | 0.96 | 425 | 0 | 0 | 0 | 0 | 0 | 0 | 12.927 | 8.091 | 6.897 | 0 | 0 | 0 | 2 | 3 | 0
2021-08-19 20:00 | 0 | 920.3 | 745.84 | 1 | 2.3 | 21.23 | 100 | 100 | 57.591 | 57.591 | 3.501 | 2.252 | 63.344 | 0 | 0 | 185.09 | 185.09 | 185.09 | 212.926 | 255.971 | 315.847 | 0 | 0 | 0 | 0 | 0 | 0 | 185.089 | 185.09 | 58.6 | 18.23 | 100 | 35.86 | 0.95 | 425 | 0 | 0 | 0 | 0 | 0 | 0 | 12.87 | 8.079 | 6.887 | 0 | 0 | 0 | 2 | 3 | 0
2021-08-19 21:00 | 0 | 874.7 | 701.45 | 1 | 2.4 | 23.1 | 100 | 100 | 52.881 | 52.881 | 3.001 | 1.992 | 57.875 | 0 | 0 | 172.03 | 172.03 | 172.03 | 199.62 | 240.738 | 300.197 | 0 | 0 | 0 | 0 | 0 | 0 | 172.029 | 172.03 | 57.31 | 17.62 | 100 | 36.68 | 0.94 | 425 | 0 | 0 | 0 | 0 | 0 | 0 | 12.694 | 8.041 | 6.855 | 0 | 0 | 0 | 2 | 2 | 0
2021-08-19 22:00 | 0 | 905.9 | 751.44 | 1 | 2.4 | 22.58 | 100 | 100 | 58.552 | 58.552 | 3.862 | 2.319 | 64.734 | 0 | 0 | 188.338 | 188.338 | 188.338 | 215.997 | 257.894 | 310.905 | 0 | 0 | 0 | 0 | 0 | 0 | 188.337 | 188.338 | 60.58 | 18.83 | 100 | 33.95 | 0.95 | 425 | 0 | 0 | 0 | 0 | 0 | 0 | 12.743 | 8.052 | 6.864 | 0 | 0 | 0 | 2 | 2 | 0
2021-08-19 23:00 | 0 | 862.4 | 760.39 | 1 | 2.5 | 22.4 | 100 | 100 | 60.717 | 60.717 | 4.232 | 2.453 | 67.403 | 0 | 0 | 194.615 | 194.615 | 194.615 | 222.297 | 260.964 | 295.976 | 0 | 0 | 0 | 0 | 0 | 0 | 194.614 | 194.615 | 65.75 | 20.51 | 100 | 28.15 | 0.97 | 425 | 0 | 0 | 0 | 0 | 0 | 0 | 12.76 | 8.055 | 6.867 | 0 | 0 | 0 | 2 | 2 | 0
2021-08-20 | 0 | 777.5 | 730.28 | 1 | 2.4 | 22.3 | 100 | 100 | 58.914 | 58.914 | 3.88 | 2.339 | 65.133 | 0 | 0 | 189.281 | 189.281 | 189.281 | 216.977 | 250.633 | 266.838 | 0 | 0 | 0 | 0 | 0 | 0 | 189.28 | 189.281 | 70.93 | 22.08 | 100 | 20.07 | 0.98 | 425 | 0 | 0 | 0 | 0 | 0 | 0 | 12.769 | 8.057 | 6.869 | 0 | 0 | 0 | 2 | 2 | 0
2021-08-20 01:00 | 0 | 764.8 | 752.11 | 1 | 2.1 | 22.28 | 100 | 100 | 62.276 | 62.276 | 4.254 | 2.536 | 69.066 | 0 | 0 | 198.409 | 198.409 | 198.409 | 226.107 | 258.123 | 262.479 | 0 | 0 | 0 | 0 | 0 | 0 | 198.408 | 198.409 | 75.59 | 23.73 | 100 | 10.45 | 1 | 425 | 0 | 0 | 0 | 0 | 0 | 0 | 12.771 | 8.058 | 6.869 | 0 | 0 | 0 | 2 | 3 | 0
2021-08-20 02:00 | 0 | 627.6 | 627.6 | 1 | 1.8 | 21.32 | 100 | 100 | 33.096 | 33.096 | 1.764 | 1.072 | 35.933 | 0 | 0 | 114.406 | 114.406 | 114.406 | 142.23 | 215.392 | 215.392 | 0 | 0 | 0 | 0 | 0 | 0 | 114.405 | 114.406 | 53.12 | 15.37 | 100 | 0.14 | 1 | 425 | 0 | 0 | 0 | 0 | 0 | 0 | 12.862 | 8.077 | 6.886 | 0 | 0 | 0 | 2 | 3 | 0
2021-08-20 03:00 | 0 | 441.9 | 433.34 | 1 | 1.2 | 16.6 | 100 | 100 | 0 | 0 | 0 | 0.521 | 0 | 14.26 | 0 | 14.26 | 14.26 | 14.26 | 42.713 | 148.724 | 151.66 | 0 | 0 | 0 | 0 | 0 | 0 | -0.001 | 0 | 9.4 | 0 | 0 | 11.29 | 0.99 | 425 | 0 | 0 | 0 | 0 | 0 | 0 | 13.316 | 8.171 | 6.966 | 0 | 0 | 0 | 2 | 2 | 0
2021-08-20 04:00 | 0 | 0 | 0 | 1 | 1.8 | 14.79 | 100 | 100 | 0 | 0 | 0 | 0 | 0 | 0 | 0 | 0 | 0 | 0 | 0 | 0 | 0 | 0 | 0 | 0 | 0 | 0 | 0 | -0.001 | 0 | 0 | 0 | 0 | 16.98 | 0.99 | 374.5 | 0 | 0 | 0 | 0 | -26.444 | 0 | 11.883 | 7.86 | 6.701 | 0 | 0 | 0 | 2 | 2 | 0
2021-08-20 05:00 | 0 | 0 | 0 | 0 | 1.7 | 14.63 | 100 | 100 | 0 | 0 | 0 | 0 | 0 | 0 | 0 | 0 | 0 | 0 | 0 | 0 | 0 | 0 | 0 | 0 | 0 | 0 | 0 | -0.001 | 0 | 0 | 0 | 0 | 0 | 0 | 334.35 | 0 | 0 | 0 | 0 | -21.026 | 0 | 8.195 | 6.927 | 5.905 | 0 | 0 | 0 | 1 | 1 | 0
2021-08-20 06:00 | 0 | 0 | 0 | 0 | 1.4 | 15.9 | 100 | 100 | 0 | 0 | 0 | 0 | 0 | 0 | 0 | 0 | 0 | 0 | 0 | 0 | 0 | 0 | 0 | 0 | 0 | 0 | 0 | -0.001 | 0 | 0 | 0 | 0 | 0 | 0 | 301.44 | 0 | 0 | 0 | 0 | -17.235 | 0 | 5.845 | 6.149 | 5.242 | 0 | 0 | 0 | 1 | 1 | 0
2021-08-20 07:00 | 0 | 0 | 0 | 0 | 1.1 | 16.02 | 100 | 100 | 0 | 0 | 0 | 0 | 0 | 0 | 0 | 0 | 0 | 0 | 0 | 0 | 0 | 0 | 0 | 0 | 0 | 0 | 0 | -0.001 | 0 | 0 | 0 | 0 | 0 | 0 | 273.55 | 0 | 0 | 0 | 0 | -14.609 | 0 | 4.378 | 5.522 | 4.708 | 0 | 0 | 0 | 1 | 1 | 0
2021-08-20 08:00 | 0 | 0 | 0 | 0 | 0.9 | 15.27 | 100 | 100 | 0 | 0 | 0 | 0 | 0 | 0 | 0 | 0 | 0 | 0 | 0 | 0 | 0 | 0 | 0 | 0 | 0 | 0 | 0 | -0.001 | 0 | 0 | 0 | 0 | 0 | 0 | 260 | 0 | 0 | 0 | 0 | -6.494 | 0 | 3.419 | 5.005 | 4.266 | 0 | 0 | 6.196 | 1 | 1 | 0
2021-08-20 09:00 | 0 | 0 | 0 | 0 | 0.8 | 13.38 | 100 | 100 | 0 | 0 | 0 | 0 | 0 | 0 | 0 | 0 | 0 | 0 | 0 | 0 | 0 | 0 | 0 | 0 | 0 | 0 | 0 | -0.001 | 0 | 0 | 0 | 0 | 0 | 0 | 260 | 0 | 0 | 0 | 0 | 0 | 0 | 3.303 | 4.935 | 4.207 | 0 | 0 | 12.444 | 1 | 1 | 0
2021-08-20 10:00 | 0 | 0 | 0 | 0 | 0.7 | 11.48 | 100 | 100 | 0 | 0 | 0 | 0 | 0 | 0 | 0 | 0 | 0 | 0 | 0 | 0 | 0 | 0 | 0 | 0 | 0 | 0 | 0 | -0.001 | 0 | 0 | 0 | 0 | 0 | 0 | 260 | 0 | 0 | 0 | 0 | 0 | 0 | 3.364 | 4.973 | 4.239 | 0 | 0 | 12.575 | 1 | 1 | 0
2021-08-20 11:00 | 0 | 0 | 0 | 0 | 0.9 | 11.67 | 100 | 100 | 0 | 0 | 0 | 0 | 0 | 0 | 0 | 0 | 0 | 0 | 0 | 0 | 0 | 0 | 0 | 0 | 0 | 0 | 0 | -0.001 | 0 | 0 | 0 | 0 | 0 | 0 | 260 | 0 | 0 | 0 | 0 | 0 | 0 | 3.357 | 4.969 | 4.236 | 0 | 0 | 12.562 | 1 | 1 | 0
2021-08-20 12:00 | 0 | 0 | 0 | 0 | 0.9 | 11.74 | 100 | 100 | 0 | 0 | 0 | 0 | 0 | 0 | 0 | 0 | 0 | 0 | 0 | 0 | 0 | 0 | 0 | 0 | 0 | 0 | 0 | -0.001 | 0 | 0 | 0 | 0 | 0 | 0 | 260 | 0 | 0 | 0 | 0 | 0 | 0 | 3.355 | 4.967 | 4.235 | 0 | 0 | 12.557 | 1 | 1 | 0
2021-08-20 13:00 | 0 | 0 | 0 | 0 | 0.8 | 11.62 | 100 | 100 | 0 | 0 | 0 | 0 | 0 | 0 | 0 | 0 | 0 | 0 | 0 | 0 | 0 | 0 | 0 | 0 | 0 | 0 | 0 | -0.001 | 0 | 0 | 0 | 0 | 0 | 0 | 260 | 0 | 0 | 0 | 0 | 0 | 0 | 3.359 | 4.97 | 4.237 | 0 | 0 | 12.565 | 1 | 1 | 0
2021-08-20 14:00 | 0 | 0 | 0 | 1 | 1.1 | 11.17 | 100 | 100 | 0 | 0 | 0 | 0 | 0 | 0 | 0 | 0 | 0 | 0 | 0 | 0 | 0 | 0 | 0 | 0 | 0 | 0 | 0 | -0.001 | 0 | 0 | 0 | 0 | 16.26 | 0.99 | 260 | 0 | 0 | 0 | 0 | 0 | 0 | 3.374 | 4.979 | 4.244 | 0 | 0 | 12.597 | 1 | 1 | 0
2021-08-20 15:00 | 0 | 199.7 | 198.96 | 1 | 1.2 | 13.39 | 100 | 100 | 0 | 0 | 0 | 0.521 | 0 | 0 | 0 | 0 | 0 | 0 | 33.379 | 68.282 | 68.537 | 0 | 0 | 0 | 0 | 0 | 0 | -0.001 | 0 | 0 | 0 | 0 | 4.94 | 1 | 298.22 | 0 | 0 | 0 | 0 | 20.015 | 0 | 3.746 | 5.192 | 4.426 | 0 | 0 | 0 | 2 | 2 | 0
2021-08-20 16:00 | 0 | 109.3 | 108.71 | 1 | 1.5 | 13.14 | 100 | 100 | 0 | 0 | 0 | 0.521 | 0 | 0 | 0 | 0 | 0 | 0 | 32.127 | 37.308 | 37.512 | 0 | 0 | 0 | 0 | 0 | 0 | -0.001 | 0 | 0 | 0 | 0 | 5.97 | 1 | 328.65 | 0 | 0 | 0 | 0 | 15.935 | 0 | 5.244 | 5.91 | 5.038 | 0 | 0 | 0 | 1 | 1 | 0
2021-08-20 17:00 | 0 | 72 | 69.17 | 1 | 1.9 | 13.5 | 100 | 100 | 0 | 0 | 0 | 0.521 | 0 | 0 | 0 | 0 | 0 | 0 | 20.666 | 23.74 | 24.71 | 0 | 0 | 0 | 0 | 0 | 0 | -0.001 | 0 | 0 | 0 | 0 | 16.11 | 0.99 | 333.55 | 0 | 0 | 0 | 0 | 2.568 | 0 | 6.355 | 6.339 | 5.404 | 0 | 0 | 0 | 1 | 1 | 0
2021-08-20 18:00 | 0 | 160.8 | 145.73 | 1 | 2.1 | 13.59 | 100 | 100 | 0 | 0 | 0 | 0.521 | 0 | 0 | 0 | 0 | 0 | 0 | 42.912 | 50.016 | 55.187 | 0 | 0 | 0 | 0 | 0 | 0 | -0.001 | 0 | 0 | 0 | 0 | 25 | 0.98 | 377.55 | 0 | 0 | 0 | 0 | 23.043 | 0 | 7.455 | 6.702 | 5.713 | 0 | 0 | 0 | 1 | 1 | 0
2021-08-20 19:00 | 0 | 175.1 | 148.55 | 1 | 2.3 | 13.51 | 100 | 100 | 0 | 0 | 0 | 0.521 | 0 | 0 | 0 | 0 | 0 | 0 | 42.975 | 50.983 | 60.094 | 0 | 0 | 0 | 0 | 0 | 0 | -0.001 | 0 | 0 | 0 | 0 | 31.96 | 0.96 | 413.04 | 0 | 0 | 0 | 0 | 18.585 | 0 | 10.446 | 7.527 | 6.417 | 0 | 0 | 0 | 1 | 1 | 0
2021-08-20 20:00 | 0 | 162.1 | 130.82 | 1 | 2.5 | 14.06 | 100 | 100 | 0 | 0 | 0 | 0.521 | 0 | 3.023 | 0 | 3.023 | 3.023 | 3.023 | 37.299 | 44.896 | 55.633 | 0 | 0 | 0 | 0 | 0 | 0 | -0.001 | 0 | 5.43 | 0 | 0 | 36.19 | 0.95 | 425 | 0 | 0 | 0 | 0 | 6.262 | 0 | 12.999 | 8.105 | 6.91 | 0 | 0 | 0 | 1 | 1 | 0
2021-08-20 21:00 | 0 | 252 | 201.23 | 1 | 2.6 | 15.85 | 100 | 100 | 0 | 0 | 0 | 0.521 | 0 | 28.64 | 0 | 28.64 | 28.64 | 28.64 | 57.194 | 69.064 | 86.486 | 0 | 0 | 0 | 0 | 0 | 0 | -0.001 | 0 | 33.11 | 0 | 0 | 37.01 | 0.94 | 425 | 0 | 0 | 0 | 0 | 0 | 0 | 13.389 | 8.187 | 6.979 | 0 | 0 | 0 | 1 | 1 | 0
2021-08-20 22:00 | 0 | 211.1 | 174.5 | 1 | 2.3 | 15.97 | 100 | 100 | 0 | 0 | 0 | 0.521 | 0 | 21.569 | 0 | 21.569 | 21.569 | 21.569 | 50.107 | 59.887 | 72.45 | 0 | 0 | 0 | 0 | 0 | 0 | -0.001 | 0 | 29.77 | 0 | 0 | 34.25 | 0.95 | 425 | 0 | 0 | 0 | 0 | 0 | 0 | 13.377 | 8.184 | 6.977 | 0 | 0 | 0 | 1 | 1 | 0
2021-08-20 23:00 | 0 | 261.9 | 230.36 | 1 | 2.3 | 16.15 | 100 | 100 | 0 | 0 | 0 | 0.521 | 0 | 38.787 | 0 | 38.787 | 38.787 | 38.787 | 67.301 | 79.059 | 89.884 | 0 | 0 | 0 | 0 | 0 | 0 | -0.001 | 0 | 43.15 | 0 | 0 | 28.41 | 0.97 | 425 | 0 | 0 | 0 | 0 | 0 | 0 | 13.359 | 8.18 | 6.974 | 0 | 0 | 0 | 1 | 1 | 0
2021-08-21 | 0 | 366.3 | 343.56 | 1 | 2.2 | 16.37 | 100 | 100 | 0 | 0 | 0 | 0.521 | 0 | 73.556 | 0 | 73.556 | 73.556 | 73.556 | 102.04 | 117.91 | 125.714 | 0 | 0 | 0 | 0 | 0 | 0 | -0.001 | 0 | 58.51 | 0 | 0 | 20.29 | 0.98 | 425 | 0 | 0 | 0 | 0 | 0 | 0 | 13.338 | 8.176 | 6.97 | 0 | 0 | 0 | 1 | 1 | 0
2021-08-21 01:00 | 0 | 368 | 361.66 | 1 | 2.2 | 16.31 | 100 | 100 | 22.515 | 22.515 | 0.706 | 0.702 | 23.923 | 0 | 0 | 80.216 | 80.216 | 80.216 | 108.708 | 124.123 | 126.298 | 0 | 0 | 0 | 0 | 0 | 0 | 80.215 | 80.216 | 63.51 | 17.83 | 100 | 10.65 | 1 | 425 | 0 | 0 | 0 | 0 | 0 | 0 | 13.344 | 8.177 | 6.971 | 0 | 0 | 0 | 2 | 2 | 0
2021-08-21 02:00 | 0 | 319.1 | 319.1 | 1 | 2 | 15.48 | 100 | 100 | 0 | 0 | 0 | 0.521 | 0 | 42.52 | 0 | 42.52 | 42.52 | 42.52 | 71.124 | 109.515 | 109.515 | 0 | 0 | 0 | 0 | 0 | 0 | -0.001 | 0 | 38.83 | 0 | 0 | 0.04 | 1 | 425 | 0 | 0 | 0 | 0 | 0 | 0 | 13.425 | 8.194 | 6.985 | 0 | 0 | 0 | 2 | 2 | 0
2021-08-21 03:00 | 0 | 199.3 | 195.55 | 1 | 1.8 | 12.64 | 100 | 100 | 0 | 0 | 0 | 0.521 | 0 | 0 | 0 | 0 | 0 | 0 | 18.501 | 67.113 | 68.4 | 0 | 0 | 0 | 0 | 0 | 0 | -0.001 | 0 | 0 | 0 | 0 | 11.13 | 1 | 406.6 | 0 | 0 | 0 | 0 | -9.637 | 0 | 13.088 | 8.124 | 6.925 | 0 | 0 | 0 | 1 | 1 | 0
2021-08-21 04:00 | 0 | 0 | 0 | 1 | 1.5 | 12.71 | 100 | 100 | 0 | 0 | 0 | 0 | 0 | 0 | 0 | 0 | 0 | 0 | 0 | 0 | 0 | 0 | 0 | 0 | 0 | 0 | 0 | -0.001 | 0 | 0 | 0 | 0 | 16.82 | 0.99 | 359.65 | 0 | 0 | 0 | 0 | -24.586 | 0 | 10.583 | 7.559 | 6.444 | 0 | 0 | 0 | 2 | 2 | 0
2021-08-21 05:00 | 0 | 0 | 0 | 0 | 1.2 | 12.55 | 100 | 100 | 0 | 0 | 0 | 0 | 0 | 0 | 0 | 0 | 0 | 0 | 0 | 0 | 0 | 0 | 0 | 0 | 0 | 0 | 0 | -0.001 | 0 | 0 | 0 | 0 | 0 | 0 | 321.85 | 0 | 0 | 0 | 0 | -19.795 | 0 | 7.406 | 6.687 | 5.701 | 0 | 0 | 0 | 1 | 1 | 0
2021-08-21 06:00 | 0 | 0 | 0 | 0 | 1.2 | 12.41 | 100 | 100 | 0 | 0 | 0 | 0 | 0 | 0 | 0 | 0 | 0 | 0 | 0 | 0 | 0 | 0 | 0 | 0 | 0 | 0 | 0 | -0.001 | 0 | 0 | 0 | 0 | 0 | 0 | 290.37 | 0 | 0 | 0 | 0 | -16.485 | 0 | 5.41 | 5.978 | 5.096 | 0 | 0 | 0 | 1 | 1 | 0
2021-08-21 07:00 | 0 | 0 | 0 | 0 | 1.1 | 12.3 | 100 | 100 | 0 | 0 | 0 | 0 | 0 | 0 | 0 | 0 | 0 | 0 | 0 | 0 | 0 | 0 | 0 | 0 | 0 | 0 | 0 | -0.001 | 0 | 0 | 0 | 0 | 0 | 0 | 263.51 | 0 | 0 | 0 | 0 | -14.069 | 0 | 4.098 | 5.383 | 4.589 | 0 | 0 | 0 | 1 | 1 | 0
2021-08-21 08:00 | 0 | 0 | 0 | 0 | 1.1 | 12.34 | 100 | 100 | 0 | 0 | 0 | 0 | 0 | 0 | 0 | 0 | 0 | 0 | 0 | 0 | 0 | 0 | 0 | 0 | 0 | 0 | 0 | -0.001 | 0 | 0 | 0 | 0 | 0 | 0 | 260 | 0 | 0 | 0 | 0 | -1.272 | 0 | 3.35 | 4.964 | 4.232 | 0 | 0 | 11.274 | 1 | 1 | 0
2021-08-21 09:00 | 0 | 0 | 0 | 0 | 1.2 | 11.19 | 100 | 100 | 0 | 0 | 0 | 0 | 0 | 0 | 0 | 0 | 0 | 0 | 0 | 0 | 0 | 0 | 0 | 0 | 0 | 0 | 0 | -0.001 | 0 | 0 | 0 | 0 | 0 | 0 | 260 | 0 | 0 | 0 | 0 | 0 | 0 | 3.373 | 4.978 | 4.244 | 0 | 0 | 12.595 | 1 | 1 | 0
2021-08-21 10:00 | 0 | 0 | 0 | 0 | 1.4 | 10.31 | 100 | 100 | 0 | 0 | 0 | 0 | 0 | 0 | 0 | 0 | 0 | 0 | 0 | 0 | 0 | 0 | 0 | 0 | 0 | 0 | 0 | -0.001 | 0 | 0 | 0 | 0 | 0 | 0 | 260 | 0 | 0 | 0 | 0 | 0 | 0 | 3.402 | 4.996 | 4.259 | 0 | 0 | 12.657 | 1 | 1 | 0
2021-08-21 11:00 | 0 | 0 | 0 | 0 | 1.3 | 10.05 | 100 | 100 | 0 | 0 | 0 | 0 | 0 | 0 | 0 | 0 | 0 | 0 | 0 | 0 | 0 | 0 | 0 | 0 | 0 | 0 | 0 | -0.001 | 0 | 0 | 0 | 0 | 0 | 0 | 260 | 0 | 0 | 0 | 0 | 0 | 0 | 3.41 | 5.001 | 4.263 | 0 | 0 | 12.675 | 1 | 1 | 0
2021-08-21 12:00 | 0 | 0 | 0 | 0 | 1.2 | 9.66 | 100 | 100 | 0 | 0 | 0 | 0 | 0 | 0 | 0 | 0 | 0 | 0 | 0 | 0 | 0 | 0 | 0 | 0 | 0 | 0 | 0 | -0.001 | 0 | 0 | 0 | 0 | 0 | 0 | 260 | 0 | 0 | 0 | 0 | 0 | 0 | 3.423 | 5.009 | 4.27 | 0 | 0 | 12.702 | 1 | 1 | 0
2021-08-21 13:00 | 0 | 0 | 0 | 0 | 1.2 | 9.61 | 100 | 100 | 0 | 0 | 0 | 0 | 0 | 0 | 0 | 0 | 0 | 0 | 0 | 0 | 0 | 0 | 0 | 0 | 0 | 0 | 0 | -0.001 | 0 | 0 | 0 | 0 | 0 | 0 | 260 | 0 | 0 | 0 | 0 | 0 | 0 | 3.425 | 5.01 | 4.271 | 0 | 0 | 12.706 | 1 | 1 | 0
2021-08-21 14:00 | 0 | 0 | 0 | 1 | 1.1 | 10.06 | 100 | 100 | 0 | 0 | 0 | 0 | 0 | 0 | 0 | 0 | 0 | 0 | 0 | 0 | 0 | 0 | 0 | 0 | 0 | 0 | 0 | -0.001 | 0 | 0 | 0 | 0 | 16.01 | 0.99 | 260 | 0 | 0 | 0 | 0 | 0 | 0 | 3.41 | 5.001 | 4.263 | 0 | 0 | 12.674 | 1 | 1 | 0
2021-08-21 15:00 | 0 | 197.7 | 197.04 | 1 | 1 | 11.72 | 100 | 100 | 0 | 0 | 0 | 0.521 | 0 | 0 | 0 | 0 | 0 | 0 | 32.496 | 67.624 | 67.851 | 0 | 0 | 0 | 0 | 0 | 0 | -0.001 | 0 | 0 | 0 | 0 | 4.68 | 1 | 296.39 | 0 | 0 | 0 | 0 | 19.057 | 0 | 3.783 | 5.213 | 4.444 | 0 | 0 | 0 | 2 | 2 | 0
2021-08-21 16:00 | 0 | 380.4 | 378.15 | 1 | 1 | 12.39 | 100 | 100 | 0 | 0 | 0 | 0.521 | 0 | 22.578 | 0 | 22.578 | 22.578 | 22.578 | 110.778 | 129.78 | 130.553 | 0 | 0 | 0 | 0 | 0 | 0 | -0.001 | 0 | 17.29 | 0 | 0 | 6.24 | 1 | 425 | 0 | 0 | 0 | 0 | 67.352 | 0 | 8.153 | 6.853 | 5.842 | 0 | 0 | 0 | 1 | 1 | 0
2021-08-21 17:00 | 0 | 425.9 | 408.57 | 1 | 1.1 | 12.96 | 100 | 100 | 27.037 | 27.037 | 0.497 | 0.826 | 28.36 | 0 | 0 | 93.074 | 93.074 | 93.074 | 122.02 | 140.221 | 146.169 | 0 | 0 | 0 | 0 | 0 | 0 | 93.073 | 93.074 | 63.68 | 18.5 | 100 | 16.4 | 0.99 | 425 | 0 | 0 | 0 | 0 | 0 | 0 | 13.673 | 8.244 | 7.028 | 0 | 0 | 0 | 2 | 2 | 0
2021-08-21 18:00 | 0 | 360.4 | 325.81 | 1 | 1.1 | 12.8 | 100 | 100 | 0 | 0 | 0 | 0.521 | 0 | 66.906 | 0 | 66.906 | 66.906 | 66.906 | 95.874 | 111.817 | 123.689 | 0 | 0 | 0 | 0 | 0 | 0 | -0.001 | 0 | 54.09 | 0 | 0 | 25.31 | 0.98 | 425 | 0 | 0 | 0 | 0 | 0 | 0 | 13.689 | 8.248 | 7.031 | 0 | 0 | 0 | 2 | 2 | 0
2021-08-21 19:00 | 0 | 339.4 | 286.91 | 1 | 1.4 | 13.21 | 100 | 100 | 0 | 0 | 0 | 0.521 | 0 | 54.005 | 0 | 54.005 | 54.005 | 54.005 | 82.917 | 98.468 | 116.482 | 0 | 0 | 0 | 0 | 0 | 0 | -0.001 | 0 | 46.36 | 0 | 0 | 32.29 | 0.96 | 425 | 0 | 0 | 0 | 0 | 0 | 0 | 13.648 | 8.239 | 7.024 | 0 | 0 | 0 | 1 | 1 | 0
2021-08-21 20:00 | 0 | 339 | 272.4 | 1 | 1.4 | 13.75 | 100 | 100 | 0 | 0 | 0 | 0.521 | 0 | 48.728 | 0 | 48.728 | 48.728 | 48.728 | 77.566 | 93.487 | 116.345 | 0 | 0 | 0 | 0 | 0 | 0 | -0.001 | 0 | 41.88 | 0 | 0 | 36.53 | 0.94 | 425 | 0 | 0 | 0 | 0 | 0 | 0 | 13.595 | 8.229 | 7.015 | 0 | 0 | 0 | 1 | 1 | 0
2021-08-21 21:00 | 0 | 385.4 | 306.44 | 1 | 1.7 | 15.41 | 100 | 100 | 0 | 0 | 0 | 0.521 | 0 | 58.365 | 0 | 58.365 | 58.365 | 58.365 | 86.979 | 105.169 | 132.269 | 0 | 0 | 0 | 0 | 0 | 0 | -0.001 | 0 | 44.13 | 0 | 0 | 37.33 | 0.94 | 425 | 0 | 0 | 0 | 0 | 0 | 0 | 13.432 | 8.195 | 6.986 | 0 | 0 | 0 | 1 | 1 | 0
2021-08-21 22:00 | 0 | 461.3 | 379.96 | 1 | 1.3 | 14.96 | 100 | 100 | 22.667 | 22.666 | 0.589 | 0.703 | 23.958 | 0 | 0 | 80.319 | 80.319 | 80.319 | 108.993 | 130.402 | 158.318 | 0 | 0 | 0 | 0 | 0 | 0 | 80.318 | 80.319 | 50.73 | 14.32 | 100 | 34.55 | 0.95 | 425 | 0 | 0 | 0 | 0 | 0 | 0 | 13.476 | 8.204 | 6.994 | 0 | 0 | 0 | 2 | 2 | 0
2021-08-21 23:00 | 0 | 344.2 | 302 | 1 | 1.4 | 15.85 | 100 | 100 | 0 | 0 | 0 | 0.521 | 0 | 59.619 | 0 | 59.619 | 59.619 | 59.619 | 88.173 | 103.646 | 118.129 | 0 | 0 | 0 | 0 | 0 | 0 | -0.001 | 0 | 50.47 | 0 | 0 | 28.67 | 0.97 | 425 | 0 | 0 | 0 | 0 | 0 | 0 | 13.389 | 8.187 | 6.979 | 0 | 0 | 0 | 2 | 2 | 0
2021-08-22 | 0 | 541.5 | 507.14 | 1 | 1.2 | 16.34 | 100 | 100 | 35.767 | 35.767 | 1.78 | 1.173 | 38.72 | 0 | 0 | 122.083 | 122.083 | 122.083 | 150.571 | 174.052 | 185.843 | 0 | 0 | 0 | 0 | 0 | 0 | 122.082 | 122.083 | 65.69 | 19.25 | 100 | 20.52 | 0.98 | 425 | 0 | 0 | 0 | 0 | 0 | 0 | 13.341 | 8.177 | 6.971 | 0 | 0 | 0 | 2 | 2 | 0
2021-08-22 01:00 | 0 | 383.1 | 376.26 | 1 | 1.2 | 16.12 | 100 | 100 | 23.987 | 23.987 | 0.693 | 0.742 | 25.422 | 0 | 0 | 84.557 | 84.557 | 84.557 | 113.075 | 129.132 | 131.48 | 0 | 0 | 0 | 0 | 0 | 0 | 84.556 | 84.557 | 64.31 | 18.24 | 100 | 10.84 | 1 | 425 | 0 | 0 | 0 | 0 | 0 | 0 | 13.362 | 8.181 | 6.974 | 0 | 0 | 0 | 2 | 2 | 0
2021-08-22 02:00 | 0 | 470.7 | 470.7 | 1 | 1.5 | 15.84 | 100 | 100 | 0 | 0 | 0 | 0.521 | 0 | 74.567 | 0 | 74.567 | 74.567 | 74.567 | 103.123 | 161.543 | 161.544 | 0 | 0 | 0 | 0 | 0 | 0 | -0.001 | 0 | 46.16 | 0 | 0 | 0.21 | 1 | 425 | 0 | 0 | 0 | 0 | 0 | 0 | 13.39 | 8.187 | 6.979 | 0 | 0 | 0 | 2 | 2 | 0
2021-08-22 03:00 | 0 | 282.8 | 277.64 | 1 | 1.3 | 11.45 | 100 | 100 | 0 | 0 | 0 | 0.521 | 0 | 0 | 0 | 0 | 0 | 0 | 25.154 | 95.285 | 97.057 | 0 | 0 | 0 | 0 | 0 | 0 | -0.001 | 0 | 0 | 0 | 0 | 10.96 | 1 | 417.99 | 0 | 0 | 0 | 0 | -3.668 | 0 | 13.584 | 8.226 | 7.013 | 0 | 0 | 0 | 1 | 1 | 0
2021-08-22 04:00 | 0 | 0 | 0 | 1 | 1 | 10.81 | 100 | 100 | 0 | 0 | 0 | 0 | 0 | 0 | 0 | 0 | 0 | 0 | 0 | 0 | 0 | 0 | 0 | 0 | 0 | 0 | 0 | -0.001 | 0 | 0 | 0 | 0 | 16.65 | 0.99 | 368.17 | 0 | 0 | 0 | 0 | -26.092 | 0 | 11.635 | 7.804 | 6.653 | 0 | 0 | 0 | 2 | 2 | 0
2021-08-22 05:00 | 0 | 0 | 0 | 0 | 0.5 | 11.17 | 100 | 100 | 0 | 0 | 0 | 0 | 0 | 0 | 0 | 0 | 0 | 0 | 0 | 0 | 0 | 0 | 0 | 0 | 0 | 0 | 0 | -0.001 | 0 | 0 | 0 | 0 | 0 | 0 | 328.56 | 0 | 0 | 0 | 0 | -20.744 | 0 | 8.012 | 6.873 | 5.859 | 0 | 0 | 0 | 1 | 1 | 0
2021-08-22 06:00 | 0 | 0 | 0 | 0 | 0.4 | 11.06 | 100 | 100 | 0 | 0 | 0 | 0 | 0 | 0 | 0 | 0 | 0 | 0 | 0 | 0 | 0 | 0 | 0 | 0 | 0 | 0 | 0 | -0.001 | 0 | 0 | 0 | 0 | 0 | 0 | 295.8 | 0 | 0 | 0 | 0 | -17.154 | 0 | 5.797 | 6.131 | 5.226 | 0 | 0 | 0 | 1 | 1 | 0
2021-08-22 07:00 | 0 | 0 | 0 | 0 | 0.5 | 10.96 | 100 | 100 | 0 | 0 | 0 | 0 | 0 | 0 | 0 | 0 | 0 | 0 | 0 | 0 | 0 | 0 | 0 | 0 | 0 | 0 | 0 | -0.001 | 0 | 0 | 0 | 0 | 0 | 0 | 267.99 | 0 | 0 | 0 | 0 | -14.565 | 0 | 4.355 | 5.511 | 4.698 | 0 | 0 | 0 | 1 | 1 | 0
2021-08-22 08:00 | 0 | 0 | 0 | 0 | 0.6 | 9.98 | 100 | 100 | 0 | 0 | 0 | 0 | 0 | 0 | 0 | 0 | 0 | 0 | 0 | 0 | 0 | 0 | 0 | 0 | 0 | 0 | 0 | -0.001 | 0 | 0 | 0 | 0 | 0 | 0 | 260 | 0 | 0 | 0 | 0 | -3.063 | 0 | 3.481 | 5.043 | 4.299 | 0 | 0 | 9.761 | 1 | 1 | 0
2021-08-22 09:00 | 0 | 0 | 0 | 0 | 0.7 | 8.27 | 100 | 100 | 0 | 0 | 0 | 0 | 0 | 0 | 0 | 0 | 0 | 0 | 0 | 0 | 0 | 0 | 0 | 0 | 0 | 0 | 0 | -0.001 | 0 | 0 | 0 | 0 | 0 | 0 | 260 | 0 | 0 | 0 | 0 | 0 | 0 | 3.469 | 5.037 | 4.294 | 0 | 0 | 12.8 | 1 | 1 | 0
2021-08-22 10:00 | 0 | 0 | 0 | 0 | 1.3 | 6.92 | 100 | 100 | 0 | 0 | 0 | 0 | 0 | 0 | 0 | 0 | 0 | 0 | 0 | 0 | 0 | 0 | 0 | 0 | 0 | 0 | 0 | -0.001 | 0 | 0 | 0 | 0 | 0 | 0 | 260 | 0 | 0 | 0 | 0 | 0 | 0 | 3.515 | 5.064 | 4.317 | 0 | 0 | 12.895 | 1 | 1 | 0
2021-08-22 11:00 | 0 | 0 | 0 | 0 | 1.3 | 6.81 | 100 | 100 | 0 | 0 | 0 | 0 | 0 | 0 | 0 | 0 | 0 | 0 | 0 | 0 | 0 | 0 | 0 | 0 | 0 | 0 | 0 | -0.001 | 0 | 0 | 0 | 0 | 0 | 0 | 260 | 0 | 0 | 0 | 0 | 0 | 0 | 3.518 | 5.066 | 4.319 | 0 | 0 | 12.903 | 1 | 1 | 0
2021-08-22 12:00 | 0 | 0 | 0 | 0 | 1.5 | 6.89 | 100 | 100 | 0 | 0 | 0 | 0 | 0 | 0 | 0 | 0 | 0 | 0 | 0 | 0 | 0 | 0 | 0 | 0 | 0 | 0 | 0 | -0.001 | 0 | 0 | 0 | 0 | 0 | 0 | 260 | 0 | 0 | 0 | 0 | 0 | 0 | 3.516 | 5.064 | 4.317 | 0 | 0 | 12.897 | 1 | 1 | 0
2021-08-22 13:00 | 0 | 0 | 0 | 0 | 1.6 | 6.99 | 100 | 100 | 0 | 0 | 0 | 0 | 0 | 0 | 0 | 0 | 0 | 0 | 0 | 0 | 0 | 0 | 0 | 0 | 0 | 0 | 0 | -0.001 | 0 | 0 | 0 | 0 | 0 | 0 | 260 | 0 | 0 | 0 | 0 | 0 | 0 | 3.512 | 5.062 | 4.316 | 0 | 0 | 12.89 | 1 | 1 | 0
2021-08-22 14:00 | 0 | 0 | 0 | 1 | 1.7 | 7.53 | 100 | 100 | 0 | 0 | 0 | 0 | 0 | 0 | 0 | 0 | 0 | 0 | 0 | 0 | 0 | 0 | 0 | 0 | 0 | 0 | 0 | -0.001 | 0 | 0 | 0 | 0 | 15.75 | 0.99 | 260 | 0 | 0 | 0 | 0 | 0 | 0 | 3.494 | 5.052 | 4.306 | 0 | 0 | 12.852 | 1 | 1 | 0
2021-08-22 15:00 | 0 | 308.1 | 307.18 | 1 | 1.4 | 13.12 | 100 | 100 | 0 | 0 | 0 | 0.521 | 0 | 0 | 0 | 0 | 0 | 0 | 49.782 | 105.425 | 105.74 | 0 | 0 | 0 | 0 | 0 | 0 | -0.001 | 0 | 0 | 0 | 0 | 4.42 | 1 | 328.04 | 0 | 0 | 0 | 0 | 35.63 | 0 | 4.152 | 5.399 | 4.602 | 0 | 0 | 0 | 2 | 2 | 0
2021-08-22 16:00 | 0 | 458.9 | 455.94 | 1 | 1 | 14.14 | 100 | 100 | 0 | 0 | 0 | 0.521 | 0 | 56.59 | 0 | 56.59 | 56.59 | 56.59 | 132.38 | 156.477 | 157.494 | 0 | 0 | 0 | 0 | 0 | 0 | -0.001 | 0 | 35.93 | 0 | 0 | 6.51 | 1 | 425 | 0 | 0 | 0 | 0 | 50.779 | 0 | 10.955 | 7.588 | 6.468 | 0 | 0 | 0 | 1 | 1 | 0
2021-08-22 17:00 | 0 | 663.9 | 635.92 | 1 | 0.7 | 15.64 | 100 | 100 | 49.91 | 49.91 | 1.806 | 1.792 | 53.508 | 0 | 0 | 161.266 | 161.266 | 161.266 | 189.849 | 218.248 | 227.85 | 0 | 0 | 0 | 0 | 0 | 0 | 161.265 | 161.266 | 70.78 | 21.9 | 100 | 16.69 | 0.99 | 425 | 0 | 0 | 0 | 0 | 0 | 0 | 13.409 | 8.191 | 6.982 | 0 | 0 | 0 | 2 | 2 | 0
2021-08-22 18:00 | 0 | 839 | 756.5 | 1 | 0.9 | 16.21 | 100 | 100 | 61.047 | 61.047 | 3.594 | 2.439 | 67.079 | 0 | 0 | 193.957 | 193.957 | 193.957 | 222.463 | 259.632 | 287.945 | 0 | 0 | 0 | 0 | 0 | 0 | 193.956 | 193.957 | 67.36 | 21.2 | 100 | 25.62 | 0.97 | 425 | 0 | 0 | 0 | 0 | 0 | 0 | 13.354 | 8.179 | 6.973 | 0 | 0 | 0 | 2 | 2 | 0
2021-08-22 19:00 | 0 | 903.8 | 761.22 | 1 | 1.3 | 16.52 | 100 | 100 | 60.166 | 60.165 | 3.406 | 2.382 | 65.953 | 0 | 0 | 191.299 | 191.299 | 191.299 | 219.763 | 261.25 | 310.184 | 0 | 0 | 0 | 0 | 0 | 0 | 191.298 | 191.299 | 61.67 | 19.4 | 100 | 32.62 | 0.96 | 425 | 0 | 0 | 0 | 0 | 0 | 0 | 13.323 | 8.173 | 6.967 | 0 | 0 | 0 | 2 | 2 | 0
2021-08-22 20:00 | 0 | 923.3 | 738.63 | 1 | 1.7 | 17.28 | 100 | 100 | 56.961 | 56.961 | 2.731 | 2.182 | 61.874 | 0 | 0 | 181.682 | 181.682 | 181.682 | 210.044 | 253.497 | 316.877 | 0 | 0 | 0 | 0 | 0 | 0 | 181.681 | 181.682 | 57.34 | 17.98 | 100 | 36.87 | 0.94 | 425 | 0 | 0 | 0 | 0 | 0 | 0 | 13.25 | 8.158 | 6.954 | 0 | 0 | 0 | 2 | 2 | 0
2021-08-22 21:00 | 0 | 926.4 | 733.35 | 1 | 1.9 | 19.02 | 100 | 100 | 56.096 | 56.096 | 2.82 | 2.143 | 61.059 | 0 | 0 | 179.742 | 179.742 | 179.742 | 207.871 | 251.686 | 317.94 | 0 | 0 | 0 | 0 | 0 | 0 | 179.741 | 179.742 | 56.53 | 17.64 | 100 | 37.66 | 0.94 | 425 | 0 | 0 | 0 | 0 | 0 | 0 | 13.082 | 8.123 | 6.925 | 0 | 0 | 0 | 2 | 2 | 0
2021-08-22 22:00 | 0 | 874.7 | 717.86 | 1 | 2 | 21.05 | 100 | 100 | 55.186 | 55.186 | 2.97 | 2.105 | 60.261 | 0 | 0 | 177.843 | 177.843 | 177.843 | 205.704 | 246.369 | 300.197 | 0 | 0 | 0 | 0 | 0 | 0 | 177.842 | 177.843 | 59.24 | 18.38 | 100 | 34.85 | 0.95 | 425 | 0 | 0 | 0 | 0 | 0 | 0 | 12.888 | 8.082 | 6.89 | 0 | 0 | 0 | 2 | 2 | 0
2021-08-22 23:00 | 0 | 813.9 | 712.32 | 1 | 2 | 21.05 | 100 | 100 | 55.91 | 55.91 | 3.109 | 2.148 | 61.167 | 0 | 0 | 179.973 | 179.973 | 179.973 | 207.833 | 244.468 | 279.33 | 0 | 0 | 0 | 0 | 0 | 0 | 179.972 | 179.973 | 64.43 | 20.02 | 100 | 28.93 | 0.97 | 425 | 0 | 0 | 0 | 0 | 0 | 0 | 12.888 | 8.082 | 6.89 | 0 | 0 | 0 | 2 | 2 | 0
2021-08-23 | 0 | 733.6 | 686.04 | 1 | 1.8 | 20.79 | 100 | 100 | 54.507 | 54.507 | 2.785 | 2.063 | 59.355 | 0 | 0 | 175.715 | 175.715 | 175.715 | 203.61 | 235.449 | 251.772 | 0 | 0 | 0 | 0 | 0 | 0 | 175.714 | 175.715 | 69.79 | 21.65 | 100 | 20.74 | 0.98 | 425 | 0 | 0 | 0 | 0 | 0 | 0 | 12.912 | 8.088 | 6.895 | 0 | 0 | 0 | 2 | 2 | 0
2021-08-23 01:00 | 0 | 624.8 | 613.24 | 1 | 1.5 | 20.31 | 100 | 100 | 47.686 | 47.685 | 2.134 | 1.704 | 51.524 | 0 | 0 | 156.301 | 156.301 | 156.301 | 184.259 | 210.462 | 214.431 | 0 | 0 | 0 | 0 | 0 | 0 | 156.3 | 156.301 | 72.89 | 22.24 | 100 | 11.04 | 1 | 425 | 0 | 0 | 0 | 0 | 0 | 0 | 12.958 | 8.097 | 6.903 | 0 | 0 | 0 | 2 | 2 | 0
2021-08-23 02:00 | 0 | 618.3 | 618.29 | 1 | 1.2 | 19.91 | 100 | 100 | 30.355 | 30.355 | 1.28 | 0.958 | 32.593 | 0 | 0 | 105.06 | 105.06 | 105.06 | 133.071 | 212.196 | 212.201 | 0 | 0 | 0 | 0 | 0 | 0 | 105.059 | 105.06 | 49.51 | 14.3 | 100 | 0.39 | 1 | 425 | 0 | 0 | 0 | 0 | 0 | 0 | 12.996 | 8.105 | 6.91 | 0 | 0 | 0 | 2 | 2 | 0
2021-08-23 03:00 | 0 | 435.5 | 427.79 | 1 | 1.3 | 14.69 | 100 | 100 | 0 | 0 | 0 | 0.521 | 0 | 8.314 | 0 | 8.314 | 8.314 | 8.314 | 37.025 | 146.816 | 149.464 | 0 | 0 | 0 | 0 | 0 | 0 | -0.001 | 0 | 5.56 | 0 | 0 | 10.8 | 1 | 425 | 0 | 0 | 0 | 0 | 0 | 0 | 13.502 | 8.21 | 6.999 | 0 | 0 | 0 | 2 | 2 | 0
2021-08-23 04:00 | 0 | 0 | 0 | 1 | 0.8 | 14.74 | 100 | 100 | 0 | 0 | 0 | 0 | 0 | 0 | 0 | 0 | 0 | 0 | 0 | 0 | 0 | 0 | 0 | 0 | 0 | 0 | 0 | -0.001 | 0 | 0 | 0 | 0 | 16.49 | 0.99 | 374.49 | 0 | 0 | 0 | 0 | -26.45 | 0 | 11.888 | 7.861 | 6.702 | 0 | 0 | 0 | 2 | 2 | 0
2021-08-23 05:00 | 0 | 0 | 0 | 0 | 0.5 | 13.67 | 100 | 100 | 0 | 0 | 0 | 0 | 0 | 0 | 0 | 0 | 0 | 0 | 0 | 0 | 0 | 0 | 0 | 0 | 0 | 0 | 0 | -0.001 | 0 | 0 | 0 | 0 | 0 | 0 | 334.16 | 0 | 0 | 0 | 0 | -21.12 | 0 | 8.255 | 6.944 | 5.92 | 0 | 0 | 0 | 1 | 1 | 0
2021-08-23 06:00 | 0 | 0 | 0 | 0 | 0.5 | 12.19 | 100 | 100 | 0 | 0 | 0 | 0 | 0 | 0 | 0 | 0 | 0 | 0 | 0 | 0 | 0 | 0 | 0 | 0 | 0 | 0 | 0 | -0.001 | 0 | 0 | 0 | 0 | 0 | 0 | 300.68 | 0 | 0 | 0 | 0 | -17.535 | 0 | 6.021 | 6.215 | 5.298 | 0 | 0 | 0 | 1 | 1 | 0
2021-08-23 07:00 | 0 | 0 | 0 | 0 | 0.6 | 11.15 | 100 | 100 | 0 | 0 | 0 | 0 | 0 | 0 | 0 | 0 | 0 | 0 | 0 | 0 | 0 | 0 | 0 | 0 | 0 | 0 | 0 | -0.001 | 0 | 0 | 0 | 0 | 0 | 0 | 272.2 | 0 | 0 | 0 | 0 | -14.917 | 0 | 4.542 | 5.601 | 4.774 | 0 | 0 | 0 | 1 | 1 | 0
2021-08-23 08:00 | 0 | 0 | 0 | 0 | 0.8 | 10.73 | 100 | 100 | 0 | 0 | 0 | 0 | 0 | 0 | 0 | 0 | 0 | 0 | 0 | 0 | 0 | 0 | 0 | 0 | 0 | 0 | 0 | -0.001 | 0 | 0 | 0 | 0 | 0 | 0 | 260 | 0 | 0 | 0 | 0 | -3.121 | 0 | 3.528 | 5.07 | 4.322 | 0 | 0 | 9.799 | 1 | 1 | 0
2021-08-23 09:00 | 0 | 0 | 0 | 0 | 0.9 | 10.14 | 100 | 100 | 0 | 0 | 0 | 0 | 0 | 0 | 0 | 0 | 0 | 0 | 0 | 0 | 0 | 0 | 0 | 0 | 0 | 0 | 0 | -0.001 | 0 | 0 | 0 | 0 | 0 | 0 | 260 | 0 | 0 | 0 | 0 | 0 | 0 | 3.407 | 4.999 | 4.262 | 0 | 0 | 12.669 | 1 | 1 | 0
2021-08-23 10:00 | 0 | 0 | 0 | 0 | 1.4 | 8.34 | 100 | 100 | 0 | 0 | 0 | 0 | 0 | 0 | 0 | 0 | 0 | 0 | 0 | 0 | 0 | 0 | 0 | 0 | 0 | 0 | 0 | -0.001 | 0 | 0 | 0 | 0 | 0 | 0 | 260 | 0 | 0 | 0 | 0 | 0 | 0 | 3.467 | 5.035 | 4.293 | 0 | 0 | 12.795 | 1 | 1 | 0
2021-08-23 11:00 | 0 | 0 | 0 | 0 | 1.3 | 8.18 | 100 | 100 | 0 | 0 | 0 | 0 | 0 | 0 | 0 | 0 | 0 | 0 | 0 | 0 | 0 | 0 | 0 | 0 | 0 | 0 | 0 | -0.001 | 0 | 0 | 0 | 0 | 0 | 0 | 260 | 0 | 0 | 0 | 0 | 0 | 0 | 3.472 | 5.039 | 4.295 | 0 | 0 | 12.806 | 1 | 1 | 0
2021-08-23 12:00 | 0 | 0 | 0 | 0 | 1.4 | 8.73 | 100 | 100 | 0 | 0 | 0 | 0 | 0 | 0 | 0 | 0 | 0 | 0 | 0 | 0 | 0 | 0 | 0 | 0 | 0 | 0 | 0 | -0.001 | 0 | 0 | 0 | 0 | 0 | 0 | 260 | 0 | 0 | 0 | 0 | 0 | 0 | 3.454 | 5.028 | 4.286 | 0 | 0 | 12.767 | 1 | 1 | 0
2021-08-23 13:00 | 0 | 0 | 0 | 0 | 1.4 | 8.02 | 100 | 100 | 0 | 0 | 0 | 0 | 0 | 0 | 0 | 0 | 0 | 0 | 0 | 0 | 0 | 0 | 0 | 0 | 0 | 0 | 0 | -0.001 | 0 | 0 | 0 | 0 | 0 | 0 | 260 | 0 | 0 | 0 | 0 | 0 | 0 | 3.478 | 5.042 | 4.298 | 0 | 0 | 12.817 | 1 | 1 | 0
2021-08-23 14:00 | 0 | 0 | 0 | 1 | 1.5 | 7.66 | 100 | 100 | 0 | 0 | 0 | 0 | 0 | 0 | 0 | 0 | 0 | 0 | 0 | 0 | 0 | 0 | 0 | 0 | 0 | 0 | 0 | -0.001 | 0 | 0 | 0 | 0 | 15.49 | 0.99 | 260 | 0 | 0 | 0 | 0 | 0 | 0 | 3.49 | 5.049 | 4.304 | 0 | 0 | 12.843 | 1 | 1 | 0
2021-08-23 15:00 | 0 | 331.9 | 331.03 | 1 | 1.3 | 13.29 | 100 | 100 | 0 | 0 | 0 | 0.521 | 0 | 0 | 0 | 0 | 0 | 0 | 52.694 | 113.609 | 113.908 | 0 | 0 | 0 | 0 | 0 | 0 | -0.001 | 0 | 0 | 0 | 0 | 4.16 | 1 | 333.35 | 0 | 0 | 0 | 0 | 38.413 | 0 | 4.22 | 5.431 | 4.63 | 0 | 0 | 0 | 2 | 2 | 0
2021-08-23 16:00 | 0 | 557.9 | 553.98 | 1 | 0.7 | 16.04 | 100 | 100 | 24.435 | 24.435 | 0.69 | 0.754 | 25.88 | 0 | 0 | 85.883 | 85.883 | 85.883 | 159.394 | 190.127 | 191.471 | 0 | 0 | 0 | 0 | 0 | 0 | 85.882 | 85.883 | 44.85 | 12.76 | 100 | 6.79 | 1 | 425 | 0 | 0 | 0 | 0 | 47.996 | 0 | 11.285 | 7.681 | 6.548 | 0 | 0 | 0 | 2 | 2 | 0
2021-08-23 17:00 | 0 | 752.1 | 719.28 | 1 | 0.3 | 17.61 | 100 | 100 | 58.433 | 58.433 | 3.142 | 2.277 | 63.852 | 0 | 0 | 186.336 | 186.336 | 186.336 | 214.654 | 246.857 | 258.121 | 0 | 0 | 0 | 0 | 0 | 0 | 186.335 | 186.336 | 72.19 | 22.64 | 100 | 16.99 | 0.99 | 425 | 0 | 0 | 0 | 0 | 0 | 0 | 13.218 | 8.151 | 6.949 | 0 | 0 | 0 | 2 | 2 | 0
2021-08-23 18:00 | 0 | 818.9 | 736.41 | 1 | 1.1 | 18.09 | 100 | 100 | 58.977 | 58.977 | 3.334 | 2.315 | 64.627 | 0 | 0 | 188.153 | 188.153 | 188.153 | 216.406 | 252.737 | 281.046 | 0 | 0 | 0 | 0 | 0 | 0 | 188.152 | 188.153 | 66.95 | 20.98 | 100 | 25.94 | 0.97 | 425 | 0 | 0 | 0 | 0 | 0 | 0 | 13.171 | 8.142 | 6.941 | 0 | 0 | 0 | 2 | 2 | 0
2021-08-23 19:00 | 0 | 759.2 | 637.03 | 1 | 1.5 | 18.28 | 100 | 100 | 47.548 | 47.548 | 1.963 | 1.69 | 51.201 | 0 | 0 | 155.485 | 155.485 | 155.485 | 183.713 | 218.627 | 260.557 | 0 | 0 | 0 | 0 | 0 | 0 | 155.484 | 155.485 | 59.67 | 18.25 | 100 | 32.96 | 0.96 | 425 | 0 | 0 | 0 | 0 | 0 | 0 | 13.153 | 8.138 | 6.937 | 0 | 0 | 0 | 2 | 2 | 0
2021-08-23 20:00 | 0 | 750.9 | 598 | 1 | 1.8 | 18.93 | 100 | 100 | 42.344 | 42.344 | 2.187 | 1.461 | 45.992 | 0 | 0 | 141.678 | 141.678 | 141.678 | 169.819 | 205.234 | 257.709 | 0 | 0 | 0 | 0 | 0 | 0 | 141.677 | 141.678 | 54.98 | 16.43 | 100 | 37.21 | 0.94 | 425 | 0 | 0 | 0 | 0 | 0 | 0 | 13.09 | 8.125 | 6.926 | 0 | 0 | 0 | 2 | 2 | 0
2021-08-23 21:00 | 0 | 782.8 | 616.89 | 1 | 2 | 21.08 | 100 | 100 | 44.026 | 44.026 | 2.348 | 1.543 | 47.918 | 0 | 0 | 146.761 | 146.761 | 146.761 | 174.617 | 211.717 | 268.657 | 0 | 0 | 0 | 0 | 0 | 0 | 146.76 | 146.761 | 54.63 | 16.39 | 100 | 38 | 0.94 | 425 | 0 | 0 | 0 | 0 | 0 | 0 | 12.885 | 8.082 | 6.89 | 0 | 0 | 0 | 2 | 2 | 0
2021-08-23 22:00 | 0 | 735.8 | 601.64 | 1 | 2.1 | 21.86 | 100 | 100 | 43.076 | 43.076 | 2.47 | 1.506 | 47.052 | 0 | 0 | 144.461 | 144.461 | 144.461 | 172.215 | 206.483 | 252.527 | 0 | 0 | 0 | 0 | 0 | 0 | 144.46 | 144.461 | 57.21 | 17.06 | 100 | 35.15 | 0.95 | 425 | 0 | 0 | 0 | 0 | 0 | 0 | 12.811 | 8.066 | 6.876 | 0 | 0 | 0 | 2 | 2 | 0
2021-08-23 23:00 | 0 | 665.1 | 580.61 | 1 | 2.3 | 21.59 | 100 | 100 | 41.978 | 41.977 | 2.496 | 1.459 | 45.932 | 0 | 0 | 141.498 | 141.498 | 141.498 | 169.287 | 199.265 | 228.262 | 0 | 0 | 0 | 0 | 0 | 0 | 141.497 | 141.498 | 61.99 | 18.39 | 100 | 29.2 | 0.97 | 425 | 0 | 0 | 0 | 0 | 0 | 0 | 12.836 | 8.072 | 6.881 | 0 | 0 | 0 | 2 | 2 | 0
2021-08-24 | 0 | 487 | 454.74 | 1 | 2 | 20.96 | 100 | 100 | 30.901 | 30.9 | 1.42 | 0.981 | 33.302 | 0 | 0 | 107.041 | 107.041 | 107.041 | 134.913 | 156.067 | 167.138 | 0 | 0 | 0 | 0 | 0 | 0 | 107.04 | 107.041 | 64.04 | 18.49 | 100 | 20.97 | 0.98 | 425 | 0 | 0 | 0 | 0 | 0 | 0 | 12.896 | 8.084 | 6.892 | 0 | 0 | 0 | 2 | 2 | 0
2021-08-24 01:00 | 0 | 402.8 | 395.08 | 1 | 1.7 | 20.53 | 100 | 100 | 25.757 | 25.757 | 1.007 | 0.802 | 27.566 | 0 | 0 | 90.758 | 90.758 | 90.758 | 118.687 | 135.59 | 138.241 | 0 | 0 | 0 | 0 | 0 | 0 | 90.757 | 90.758 | 65.65 | 18.63 | 100 | 11.24 | 1 | 425 | 0 | 0 | 0 | 0 | 0 | 0 | 12.937 | 8.093 | 6.899 | 0 | 0 | 0 | 2 | 2 | 0
2021-08-24 02:00 | 0 | 351.8 | 351.78 | 1 | 1.4 | 19.22 | 100 | 100 | 0 | 0 | 0 | 0.521 | 0 | 46.234 | 0 | 46.234 | 46.234 | 46.234 | 74.337 | 120.732 | 120.738 | 0 | 0 | 0 | 0 | 0 | 0 | -0.001 | 0 | 38.29 | 0 | 0 | 0.57 | 1 | 425 | 0 | 0 | 0 | 0 | 0 | 0 | 13.062 | 8.119 | 6.921 | 0 | 0 | 0 | 2 | 2 | 0
2021-08-24 03:00 | 0 | 268.6 | 263.99 | 1 | 1.7 | 13.7 | 100 | 100 | 0 | 0 | 0 | 0.521 | 0 | 0 | 0 | 0 | 0 | 0 | 21.767 | 90.6 | 92.184 | 0 | 0 | 0 | 0 | 0 | 0 | -0.001 | 0 | 0 | 0 | 0 | 10.63 | 1 | 412.58 | 0 | 0 | 0 | 0 | -6.502 | 0 | 13.183 | 8.144 | 6.943 | 0 | 0 | 0 | 1 | 1 | 0
2021-08-24 04:00 | 0 | 0 | 0 | 1 | 1.4 | 14.48 | 100 | 100 | 0 | 0 | 0 | 0 | 0 | 0 | 0 | 0 | 0 | 0 | 0 | 0 | 0 | 0 | 0 | 0 | 0 | 0 | 0 | -0.001 | 0 | 0 | 0 | 0 | 16.33 | 0.99 | 364.74 | 0 | 0 | 0 | 0 | -25.056 | 0 | 10.909 | 7.637 | 6.51 | 0 | 0 | 0 | 2 | 2 | 0
2021-08-24 05:00 | 0 | 0 | 0 | 0 | 1.3 | 14.83 | 100 | 100 | 0 | 0 | 0 | 0 | 0 | 0 | 0 | 0 | 0 | 0 | 0 | 0 | 0 | 0 | 0 | 0 | 0 | 0 | 0 | -0.001 | 0 | 0 | 0 | 0 | 0 | 0 | 326.43 | 0 | 0 | 0 | 0 | -20.06 | 0 | 7.574 | 6.74 | 5.746 | 0 | 0 | 0 | 1 | 1 | 0
2021-08-24 06:00 | 0 | 0 | 0 | 0 | 1.2 | 14.93 | 100 | 100 | 0 | 0 | 0 | 0 | 0 | 0 | 0 | 0 | 0 | 0 | 0 | 0 | 0 | 0 | 0 | 0 | 0 | 0 | 0 | -0.001 | 0 | 0 | 0 | 0 | 0 | 0 | 294.63 | 0 | 0 | 0 | 0 | -16.654 | 0 | 5.507 | 6.017 | 5.13 | 0 | 0 | 0 | 1 | 1 | 0
2021-08-24 07:00 | 0 | 0 | 0 | 0 | 1.1 | 14.82 | 100 | 100 | 0 | 0 | 0 | 0 | 0 | 0 | 0 | 0 | 0 | 0 | 0 | 0 | 0 | 0 | 0 | 0 | 0 | 0 | 0 | -0.001 | 0 | 0 | 0 | 0 | 0 | 0 | 267.53 | 0 | 0 | 0 | 0 | -14.195 | 0 | 4.162 | 5.416 | 4.617 | 0 | 0 | 0 | 1 | 1 | 0
2021-08-24 08:00 | 0 | 0 | 0 | 0 | 0.9 | 14.03 | 100 | 100 | 0 | 0 | 0 | 0 | 0 | 0 | 0 | 0 | 0 | 0 | 0 | 0 | 0 | 0 | 0 | 0 | 0 | 0 | 0 | -0.001 | 0 | 0 | 0 | 0 | 0 | 0 | 260 | 0 | 0 | 0 | 0 | -2.989 | 0 | 3.342 | 4.959 | 4.227 | 0 | 0 | 9.539 | 1 | 1 | 0
2021-08-24 09:00 | 0 | 0 | 0 | 0 | 0.6 | 12.23 | 100 | 100 | 0 | 0 | 0 | 0 | 0 | 0 | 0 | 0 | 0 | 0 | 0 | 0 | 0 | 0 | 0 | 0 | 0 | 0 | 0 | -0.001 | 0 | 0 | 0 | 0 | 0 | 0 | 260 | 0 | 0 | 0 | 0 | 0 | 0 | 3.339 | 4.958 | 4.226 | 0 | 0 | 12.523 | 1 | 1 | 0
2021-08-24 10:00 | 0 | 0 | 0 | 0 | 0.3 | 10.75 | 100 | 100 | 0 | 0 | 0 | 0 | 0 | 0 | 0 | 0 | 0 | 0 | 0 | 0 | 0 | 0 | 0 | 0 | 0 | 0 | 0 | -0.001 | 0 | 0 | 0 | 0 | 0 | 0 | 260 | 0 | 0 | 0 | 0 | 0 | 0 | 3.387 | 4.987 | 4.251 | 0 | 0 | 12.626 | 1 | 1 | 0
2021-08-24 11:00 | 0 | 0 | 0 | 0 | 0.3 | 10.13 | 100 | 100 | 0 | 0 | 0 | 0 | 0 | 0 | 0 | 0 | 0 | 0 | 0 | 0 | 0 | 0 | 0 | 0 | 0 | 0 | 0 | -0.001 | 0 | 0 | 0 | 0 | 0 | 0 | 260 | 0 | 0 | 0 | 0 | 0 | 0 | 3.408 | 5 | 4.262 | 0 | 0 | 12.669 | 1 | 1 | 0
2021-08-24 12:00 | 0 | 0 | 0 | 0 | 0.3 | 9.9 | 100 | 100 | 0 | 0 | 0 | 0 | 0 | 0 | 0 | 0 | 0 | 0 | 0 | 0 | 0 | 0 | 0 | 0 | 0 | 0 | 0 | -0.001 | 0 | 0 | 0 | 0 | 0 | 0 | 260 | 0 | 0 | 0 | 0 | 0 | 0 | 3.415 | 5.004 | 4.266 | 0 | 0 | 12.685 | 1 | 1 | 0
2021-08-24 13:00 | 0 | 0 | 0 | 0 | 0.4 | 9.65 | 100 | 100 | 0 | 0 | 0 | 0 | 0 | 0 | 0 | 0 | 0 | 0 | 0 | 0 | 0 | 0 | 0 | 0 | 0 | 0 | 0 | -0.001 | 0 | 0 | 0 | 0 | 0 | 0 | 260 | 0 | 0 | 0 | 0 | 0 | 0 | 3.424 | 5.009 | 4.27 | 0 | 0 | 12.703 | 1 | 1 | 0
2021-08-24 14:00 | 0 | 0 | 0 | 1 | 0.4 | 8.56 | 100 | 100 | 0 | 0 | 0 | 0 | 0 | 0 | 0 | 0 | 0 | 0 | 0 | 0 | 0 | 0 | 0 | 0 | 0 | 0 | 0 | -0.001 | 0 | 0 | 0 | 0 | 15.23 | 0.99 | 260 | 0 | 0 | 0 | 0 | 0 | 0 | 3.46 | 5.031 | 4.289 | 0 | 0 | 12.779 | 1 | 1 | 0
2021-08-24 15:00 | 0 | 369 | 368.15 | 1 | 0.3 | 13.27 | 100 | 100 | 0 | 0 | 0 | 0.521 | 0 | 0 | 0 | 0 | 0 | 0 | 57.539 | 126.35 | 126.641 | 0 | 0 | 0 | 0 | 0 | 0 | -0.001 | 0 | 0 | 0 | 0 | 3.89 | 1 | 342.14 | 0 | 0 | 0 | 0 | 43.018 | 0 | 4.349 | 5.491 | 4.681 | 0 | 0 | 0 | 2 | 2 | 0
2021-08-24 16:00 | 0 | 637.7 | 632.85 | 1 | 0.6 | 14.37 | 100 | 100 | 32.162 | 32.162 | 1.317 | 1.023 | 34.502 | 0 | 0 | 110.438 | 110.438 | 110.438 | 180.413 | 217.193 | 218.859 | 0 | 0 | 0 | 0 | 0 | 0 | 110.437 | 110.438 | 50.46 | 14.7 | 100 | 7.07 | 1 | 425 | 0 | 0 | 0 | 0 | 43.391 | 0 | 12.021 | 7.861 | 6.701 | 0 | 0 | 0 | 2 | 2 | 0
2021-08-24 17:00 | 0 | 816.2 | 779.33 | 1 | 1.2 | 15.33 | 100 | 100 | 65.206 | 65.206 | 3.548 | 2.658 | 71.412 | 0 | 0 | 203.858 | 203.858 | 203.858 | 232.483 | 267.466 | 280.12 | 0 | 0 | 0 | 0 | 0 | 0 | 203.857 | 203.858 | 72.78 | 23.28 | 100 | 17.29 | 0.99 | 425 | 0 | 0 | 0 | 0 | 0 | 0 | 13.44 | 8.197 | 6.988 | 0 | 0 | 0 | 2 | 3 | 0
2021-08-24 18:00 | 0 | 877.4 | 786.87 | 1 | 1.7 | 15.76 | 100 | 100 | 64.589 | 64.589 | 3.603 | 2.628 | 70.819 | 0 | 0 | 202.503 | 202.503 | 202.503 | 231.069 | 270.054 | 301.124 | 0 | 0 | 0 | 0 | 0 | 0 | 202.502 | 202.503 | 67.25 | 21.45 | 100 | 26.26 | 0.97 | 425 | 0 | 0 | 0 | 0 | 0 | 0 | 13.397 | 8.188 | 6.98 | 0 | 0 | 0 | 2 | 3 | 0
2021-08-24 19:00 | 0 | 813.7 | 680.13 | 1 | 1.9 | 15.73 | 100 | 100 | 52.154 | 52.153 | 1.905 | 1.903 | 55.962 | 0 | 0 | 167.358 | 167.358 | 167.358 | 195.928 | 233.42 | 279.262 | 0 | 0 | 0 | 0 | 0 | 0 | 167.357 | 167.358 | 59.93 | 18.68 | 100 | 33.3 | 0.96 | 425 | 0 | 0 | 0 | 0 | 0 | 0 | 13.4 | 8.189 | 6.981 | 0 | 0 | 0 | 2 | 3 | 0
2021-08-24 20:00 | 0 | 835.7 | 662.46 | 1 | 2.2 | 16.14 | 100 | 100 | 49.145 | 49.144 | 1.833 | 1.758 | 52.735 | 0 | 0 | 159.343 | 159.343 | 159.343 | 187.858 | 227.358 | 286.812 | 0 | 0 | 0 | 0 | 0 | 0 | 159.342 | 159.343 | 55.56 | 17.13 | 100 | 37.56 | 0.94 | 425 | 0 | 0 | 0 | 0 | 0 | 0 | 13.36 | 8.181 | 6.974 | 0 | 0 | 0 | 2 | 2 | 0
2021-08-24 21:00 | 0 | 790.6 | 620.19 | 1 | 2.3 | 17.06 | 100 | 100 | 44.482 | 44.481 | 1.932 | 1.545 | 47.96 | 0 | 0 | 146.906 | 146.906 | 146.906 | 175.298 | 212.848 | 271.334 | 0 | 0 | 0 | 0 | 0 | 0 | 146.905 | 146.906 | 54.14 | 16.39 | 100 | 38.33 | 0.94 | 425 | 0 | 0 | 0 | 0 | 0 | 0 | 13.271 | 8.162 | 6.958 | 0 | 0 | 0 | 2 | 2 | 0
2021-08-24 22:00 | 0 | 756 | 615.84 | 1 | 2.4 | 18.33 | 100 | 100 | 44.71 | 44.71 | 2.053 | 1.561 | 48.325 | 0 | 0 | 147.863 | 147.863 | 147.863 | 176.084 | 211.357 | 259.459 | 0 | 0 | 0 | 0 | 0 | 0 | 147.862 | 147.863 | 56.99 | 17.23 | 100 | 35.45 | 0.95 | 425 | 0 | 0 | 0 | 0 | 0 | 0 | 13.148 | 8.137 | 6.937 | 0 | 0 | 0 | 2 | 2 | 0
2021-08-24 23:00 | 0 | 693.5 | 603.83 | 1 | 2.3 | 17.9 | 100 | 100 | 44.679 | 44.679 | 2.009 | 1.558 | 48.246 | 0 | 0 | 147.657 | 147.657 | 147.657 | 175.936 | 207.236 | 238.009 | 0 | 0 | 0 | 0 | 0 | 0 | 147.656 | 147.657 | 62.04 | 18.77 | 100 | 29.46 | 0.97 | 425 | 0 | 0 | 0 | 0 | 0 | 0 | 13.19 | 8.145 | 6.944 | 0 | 0 | 0 | 2 | 2 | 0
2021-08-25 | 0 | 741.5 | 691.33 | 1 | 2.2 | 17.63 | 100 | 100 | 55.288 | 55.288 | 2.393 | 2.083 | 59.764 | 0 | 0 | 176.71 | 176.71 | 176.71 | 205.025 | 237.263 | 254.483 | 0 | 0 | 0 | 0 | 0 | 0 | 176.709 | 176.71 | 69.44 | 21.73 | 100 | 21.2 | 0.98 | 425 | 0 | 0 | 0 | 0 | 0 | 0 | 13.216 | 8.151 | 6.949 | 0 | 0 | 0 | 2 | 2 | 0
2021-08-25 01:00 | 0 | 735.3 | 720.7 | 1 | 2 | 17.59 | 100 | 100 | 59.032 | 59.032 | 3.275 | 2.315 | 64.622 | 0 | 0 | 188.149 | 188.149 | 188.149 | 216.469 | 247.345 | 252.355 | 0 | 0 | 0 | 0 | 0 | 0 | 188.148 | 188.149 | 74.56 | 23.39 | 100 | 11.44 | 0.99 | 425 | 0 | 0 | 0 | 0 | 0 | 0 | 13.22 | 8.152 | 6.949 | 0 | 0 | 0 | 2 | 2 | 0
2021-08-25 02:00 | 0 | 592.9 | 592.85 | 1 | 1.7 | 16.94 | 100 | 100 | 27.265 | 27.264 | 0.757 | 0.841 | 28.862 | 0 | 0 | 94.52 | 94.52 | 94.52 | 122.927 | 203.466 | 203.483 | 0 | 0 | 0 | 0 | 0 | 0 | 94.519 | 94.52 | 46.45 | 13.4 | 100 | 0.74 | 1 | 425 | 0 | 0 | 0 | 0 | 0 | 0 | 13.283 | 8.165 | 6.96 | 0 | 0 | 0 | 2 | 2 | 0
2021-08-25 03:00 | 0 | 409.6 | 402.78 | 1 | 1.1 | 11.92 | 100 | 100 | 0 | 0 | 0 | 0.521 | 0 | 2.459 | 0 | 2.459 | 2.459 | 2.459 | 31.546 | 138.235 | 140.575 | 0 | 0 | 0 | 0 | 0 | 0 | -0.001 | 0 | 1.75 | 0 | 0 | 10.47 | 1 | 425 | 0 | 0 | 0 | 0 | 0 | 0 | 13.776 | 8.265 | 7.046 | 0 | 0 | 0 | 2 | 2 | 0
2021-08-25 04:00 | 0 | 0 | 0 | 1 | 1.5 | 11.54 | 100 | 100 | 0 | 0 | 0 | 0 | 0 | 0 | 0 | 0 | 0 | 0 | 0 | 0 | 0 | 0 | 0 | 0 | 0 | 0 | 0 | -0.001 | 0 | 0 | 0 | 0 | 16.16 | 0.99 | 373.77 | 0 | 0 | 0 | 0 | -26.826 | 0 | 12.154 | 7.92 | 6.752 | 0 | 0 | 0 | 2 | 2 | 0
2021-08-25 05:00 | 0 | 0 | 0 | 0 | 1.1 | 12.13 | 100 | 100 | 0 | 0 | 0 | 0 | 0 | 0 | 0 | 0 | 0 | 0 | 0 | 0 | 0 | 0 | 0 | 0 | 0 | 0 | 0 | -0.001 | 0 | 0 | 0 | 0 | 0 | 0 | 333.29 | 0 | 0 | 0 | 0 | -21.201 | 0 | 8.308 | 6.96 | 5.933 | 0 | 0 | 0 | 1 | 1 | 0
2021-08-25 06:00 | 0 | 0 | 0 | 0 | 0.8 | 12.67 | 100 | 100 | 0 | 0 | 0 | 0 | 0 | 0 | 0 | 0 | 0 | 0 | 0 | 0 | 0 | 0 | 0 | 0 | 0 | 0 | 0 | -0.001 | 0 | 0 | 0 | 0 | 0 | 0 | 300.03 | 0 | 0 | 0 | 0 | -17.419 | 0 | 5.953 | 6.189 | 5.276 | 0 | 0 | 0 | 1 | 1 | 0
2021-08-25 07:00 | 0 | 0 | 0 | 0 | 0.6 | 12.57 | 100 | 100 | 0 | 0 | 0 | 0 | 0 | 0 | 0 | 0 | 0 | 0 | 0 | 0 | 0 | 0 | 0 | 0 | 0 | 0 | 0 | -0.001 | 0 | 0 | 0 | 0 | 0 | 0 | 271.84 | 0 | 0 | 0 | 0 | -14.761 | 0 | 4.459 | 5.561 | 4.741 | 0 | 0 | 0 | 1 | 1 | 0
2021-08-25 08:00 | 0 | 0 | 0 | 0 | 0.3 | 11.82 | 100 | 100 | 0 | 0 | 0 | 0 | 0 | 0 | 0 | 0 | 0 | 0 | 0 | 0 | 0 | 0 | 0 | 0 | 0 | 0 | 0 | -0.001 | 0 | 0 | 0 | 0 | 0 | 0 | 260 | 0 | 0 | 0 | 0 | -3.097 | 0 | 3.485 | 5.045 | 4.301 | 0 | 0 | 9.734 | 1 | 1 | 0
2021-08-25 09:00 | 0 | 0 | 0 | 0 | 0.3 | 10.17 | 100 | 100 | 0 | 0 | 0 | 0 | 0 | 0 | 0 | 0 | 0 | 0 | 0 | 0 | 0 | 0 | 0 | 0 | 0 | 0 | 0 | -0.001 | 0 | 0 | 0 | 0 | 0 | 0 | 260 | 0 | 0 | 0 | 0 | 0 | 0 | 3.406 | 4.999 | 4.261 | 0 | 0 | 12.667 | 1 | 1 | 0
2021-08-25 10:00 | 0 | 0 | 0 | 0 | 0.5 | 7.94 | 100 | 100 | 0 | 0 | 0 | 0 | 0 | 0 | 0 | 0 | 0 | 0 | 0 | 0 | 0 | 0 | 0 | 0 | 0 | 0 | 0 | -0.001 | 0 | 0 | 0 | 0 | 0 | 0 | 260 | 0 | 0 | 0 | 0 | 0 | 0 | 3.48 | 5.043 | 4.299 | 0 | 0 | 12.823 | 1 | 1 | 0
2021-08-25 11:00 | 0 | 0 | 0 | 0 | 0.4 | 7.62 | 100 | 100 | 0 | 0 | 0 | 0 | 0 | 0 | 0 | 0 | 0 | 0 | 0 | 0 | 0 | 0 | 0 | 0 | 0 | 0 | 0 | -0.001 | 0 | 0 | 0 | 0 | 0 | 0 | 260 | 0 | 0 | 0 | 0 | 0 | 0 | 3.491 | 5.05 | 4.305 | 0 | 0 | 12.846 | 1 | 1 | 0
2021-08-25 12:00 | 0 | 0 | 0 | 0 | 0.6 | 7.05 | 100 | 100 | 0 | 0 | 0 | 0 | 0 | 0 | 0 | 0 | 0 | 0 | 0 | 0 | 0 | 0 | 0 | 0 | 0 | 0 | 0 | -0.001 | 0 | 0 | 0 | 0 | 0 | 0 | 260 | 0 | 0 | 0 | 0 | 0 | 0 | 3.51 | 5.061 | 4.315 | 0 | 0 | 12.886 | 1 | 1 | 0
2021-08-25 13:00 | 0 | 0 | 0 | 0 | 0.8 | 6.69 | 100 | 100 | 0 | 0 | 0 | 0 | 0 | 0 | 0 | 0 | 0 | 0 | 0 | 0 | 0 | 0 | 0 | 0 | 0 | 0 | 0 | -0.001 | 0 | 0 | 0 | 0 | 0 | 0 | 260 | 0 | 0 | 0 | 0 | 0 | 0 | 3.523 | 5.068 | 4.321 | 0 | 0 | 12.912 | 1 | 1 | 0
2021-08-25 14:00 | 0 | 0 | 0 | 1 | 0.7 | 6.52 | 100 | 100 | 0 | 0 | 0 | 0 | 0 | 0 | 0 | 0 | 0 | 0 | 0 | 0 | 0 | 0 | 0 | 0 | 0 | 0 | 0 | -0.001 | 0 | 0 | 0 | 0 | 14.96 | 0.99 | 260 | 0 | 0 | 0 | 0 | 0 | 0 | 3.528 | 5.072 | 4.324 | 0 | 0 | 12.924 | 1 | 1 | 0
2021-08-25 15:00 | 0 | 115.3 | 115.07 | 1 | 0.6 | 11.66 | 100 | 100 | 0 | 0 | 0 | 0.521 | 0 | 0 | 0 | 0 | 0 | 0 | 17.65 | 39.492 | 39.571 | 0 | 0 | 0 | 0 | 0 | 0 | -0.001 | 0 | 0 | 0 | 0 | 3.61 | 1 | 269.3 | 0 | 0 | 0 | 0 | 4.868 | 0 | 3.461 | 5.032 | 4.289 | 0 | 0 | 0 | 2 | 2 | 0
2021-08-25 16:00 | 0 | 223.1 | 221.26 | 1 | 0.2 | 13.33 | 100 | 100 | 0 | 0 | 0 | 0.521 | 0 | 0 | 0 | 0 | 0 | 0 | 62.489 | 75.937 | 76.568 | 0 | 0 | 0 | 0 | 0 | 0 | -0.001 | 0 | 0 | 0 | 0 | 7.36 | 1 | 359.07 | 0 | 0 | 0 | 0 | 47.012 | 0 | 4.866 | 5.728 | 4.883 | 0 | 0 | 0 | 1 | 1 | 0
2021-08-25 17:00 | 0 | 439.8 | 419.24 | 1 | 0.2 | 14.77 | 100 | 100 | 0 | 0 | 0 | 0.521 | 0 | 63.989 | 0 | 63.989 | 63.989 | 63.989 | 125.013 | 143.882 | 150.939 | 0 | 0 | 0 | 0 | 0 | 0 | -0.001 | 0 | 42.39 | 0 | 0 | 17.59 | 0.99 | 425 | 0 | 0 | 0 | 0 | 34.529 | 0 | 11.944 | 7.854 | 6.696 | 0 | 0 | 0 | 1 | 1 | 0
2021-08-25 18:00 | 0 | 615 | 550 | 1 | 0.6 | 15.5 | 100 | 100 | 39.54 | 39.54 | 1.797 | 1.326 | 42.663 | 0 | 0 | 132.793 | 132.793 | 132.793 | 161.394 | 188.761 | 211.068 | 0 | 0 | 0 | 0 | 0 | 0 | 132.792 | 132.793 | 62.91 | 18.73 | 100 | 26.58 | 0.97 | 425 | 0 | 0 | 0 | 0 | 0 | 0 | 13.423 | 8.194 | 6.985 | 0 | 0 | 0 | 2 | 2 | 0
2021-08-25 19:00 | 0 | 720.9 | 600.19 | 1 | 1 | 15.97 | 100 | 100 | 43.589 | 43.589 | 1.832 | 1.501 | 46.922 | 0 | 0 | 144.166 | 144.166 | 144.166 | 172.704 | 205.985 | 247.413 | 0 | 0 | 0 | 0 | 0 | 0 | 144.165 | 144.166 | 58.27 | 17.62 | 100 | 33.64 | 0.95 | 425 | 0 | 0 | 0 | 0 | 0 | 0 | 13.377 | 8.184 | 6.977 | 0 | 0 | 0 | 2 | 2 | 0
2021-08-25 20:00 | 0 | 767.4 | 605.46 | 1 | 1.2 | 16.97 | 100 | 100 | 43.065 | 43.065 | 1.951 | 1.483 | 46.5 | 0 | 0 | 143.038 | 143.038 | 143.038 | 171.441 | 207.792 | 263.372 | 0 | 0 | 0 | 0 | 0 | 0 | 143.037 | 143.038 | 54.31 | 16.35 | 100 | 37.91 | 0.94 | 425 | 0 | 0 | 0 | 0 | 0 | 0 | 13.28 | 8.164 | 6.96 | 0 | 0 | 0 | 2 | 2 | 0
2021-08-25 21:00 | 0 | 683.8 | 533.9 | 1 | 1.4 | 18.9 | 100 | 100 | 35.78 | 35.78 | 1.935 | 1.18 | 38.895 | 0 | 0 | 122.541 | 122.541 | 122.541 | 150.687 | 183.234 | 234.68 | 0 | 0 | 0 | 0 | 0 | 0 | 122.54 | 122.541 | 52.22 | 15.25 | 100 | 38.67 | 0.94 | 425 | 0 | 0 | 0 | 0 | 0 | 0 | 13.093 | 8.125 | 6.927 | 0 | 0 | 0 | 2 | 2 | 0
2021-08-25 22:00 | 0 | 612.2 | 496.8 | 1 | 1.2 | 20.36 | 100 | 100 | 32.984 | 32.984 | 1.713 | 1.066 | 35.763 | 0 | 0 | 113.935 | 113.935 | 113.935 | 141.886 | 170.503 | 210.107 | 0 | 0 | 0 | 0 | 0 | 0 | 113.934 | 113.935 | 54.23 | 15.7 | 100 | 35.76 | 0.95 | 425 | 0 | 0 | 0 | 0 | 0 | 0 | 12.953 | 8.096 | 6.902 | 0 | 0 | 0 | 2 | 2 | 0
2021-08-25 23:00 | 0 | 760.1 | 660.08 | 1 | 1.5 | 20.33 | 100 | 100 | 50.502 | 50.502 | 2.373 | 1.846 | 54.721 | 0 | 0 | 164.233 | 164.233 | 164.233 | 192.189 | 226.541 | 260.866 | 0 | 0 | 0 | 0 | 0 | 0 | 164.232 | 164.233 | 62.96 | 19.36 | 100 | 29.72 | 0.97 | 425 | 0 | 0 | 0 | 0 | 0 | 0 | 12.956 | 8.097 | 6.902 | 0 | 0 | 0 | 2 | 2 | 0
2021-08-26 | 0 | 817.5 | 761 | 1 | 1.4 | 20.25 | 100 | 100 | 62.138 | 62.138 | 4.053 | 2.519 | 68.711 | 0 | 0 | 197.635 | 197.635 | 197.635 | 225.602 | 261.176 | 280.566 | 0 | 0 | 0 | 0 | 0 | 0 | 197.634 | 197.635 | 70.44 | 22.15 | 100 | 21.43 | 0.98 | 425 | 0 | 0 | 0 | 0 | 0 | 0 | 12.964 | 8.098 | 6.904 | 0 | 0 | 0 | 2 | 3 | 0
2021-08-26 01:00 | 0 | 752.5 | 737.04 | 1 | 1.3 | 19.57 | 100 | 100 | 60.528 | 60.527 | 3.862 | 2.424 | 66.814 | 0 | 0 | 193.278 | 193.278 | 193.278 | 221.334 | 252.952 | 258.258 | 0 | 0 | 0 | 0 | 0 | 0 | 193.277 | 193.278 | 74.84 | 23.44 | 100 | 11.63 | 0.99 | 425 | 0 | 0 | 0 | 0 | 0 | 0 | 13.029 | 8.112 | 6.915 | 0 | 0 | 0 | 2 | 3 | 0
2021-08-26 02:00 | 0 | 641.6 | 641.52 | 1 | 1.1 | 18.87 | 100 | 100 | 29.58 | 29.579 | 1.098 | 0.926 | 31.604 | 0 | 0 | 102.294 | 102.294 | 102.294 | 130.443 | 220.169 | 220.197 | 0 | 0 | 0 | 0 | 0 | 0 | 102.293 | 102.294 | 46.46 | 13.43 | 100 | 0.92 | 1 | 425 | 0 | 0 | 0 | 0 | 0 | 0 | 13.096 | 8.126 | 6.927 | 0 | 0 | 0 | 2 | 2 | 0
2021-08-26 03:00 | 0 | 378.8 | 372.69 | 1 | 1.1 | 13.35 | 100 | 100 | 0 | 0 | 0 | 0.521 | 0 | 0 | 0 | 0 | 0 | 0 | 27.634 | 127.909 | 130.004 | 0 | 0 | 0 | 0 | 0 | 0 | -0.001 | 0 | 0 | 0 | 0 | 10.3 | 1 | 422.79 | 0 | 0 | 0 | 0 | -1.155 | 0 | 13.559 | 8.221 | 7.009 | 0 | 0 | 0 | 2 | 2 | 0
2021-08-26 04:00 | 0 | 0 | 0 | 1 | 0.7 | 13.39 | 100 | 100 | 0 | 0 | 0 | 0 | 0 | 0 | 0 | 0 | 0 | 0 | 0 | 0 | 0 | 0 | 0 | 0 | 0 | 0 | 0 | -0.001 | 0 | 0 | 0 | 0 | 16 | 0.99 | 372.48 | 0 | 0 | 0 | 0 | -26.35 | 0 | 11.817 | 7.845 | 6.688 | 0 | 0 | 0 | 2 | 2 | 0
2021-08-26 05:00 | 0 | 0 | 0 | 0 | 0.4 | 12.47 | 100 | 100 | 0 | 0 | 0 | 0 | 0 | 0 | 0 | 0 | 0 | 0 | 0 | 0 | 0 | 0 | 0 | 0 | 0 | 0 | 0 | -0.001 | 0 | 0 | 0 | 0 | 0 | 0 | 332.3 | 0 | 0 | 0 | 0 | -21.039 | 0 | 8.203 | 6.929 | 5.907 | 0 | 0 | 0 | 1 | 1 | 0
2021-08-26 06:00 | 0 | 0 | 0 | 0 | 0.3 | 12.19 | 100 | 100 | 0 | 0 | 0 | 0 | 0 | 0 | 0 | 0 | 0 | 0 | 0 | 0 | 0 | 0 | 0 | 0 | 0 | 0 | 0 | -0.001 | 0 | 0 | 0 | 0 | 0 | 0 | 299.12 | 0 | 0 | 0 | 0 | -17.375 | 0 | 5.927 | 6.18 | 5.268 | 0 | 0 | 0 | 1 | 1 | 0
2021-08-26 07:00 | 0 | 0 | 0 | 0 | 0.6 | 11.29 | 100 | 100 | 0 | 0 | 0 | 0 | 0 | 0 | 0 | 0 | 0 | 0 | 0 | 0 | 0 | 0 | 0 | 0 | 0 | 0 | 0 | -0.001 | 0 | 0 | 0 | 0 | 0 | 0 | 270.88 | 0 | 0 | 0 | 0 | -14.789 | 0 | 4.474 | 5.568 | 4.747 | 0 | 0 | 0 | 1 | 1 | 0
2021-08-26 08:00 | 0 | 0 | 0 | 0 | 0.9 | 10.34 | 100 | 100 | 0 | 0 | 0 | 0 | 0 | 0 | 0 | 0 | 0 | 0 | 0 | 0 | 0 | 0 | 0 | 0 | 0 | 0 | 0 | -0.001 | 0 | 0 | 0 | 0 | 0 | 0 | 260 | 0 | 0 | 0 | 0 | -3.105 | 0 | 3.518 | 5.065 | 4.318 | 0 | 0 | 9.795 | 1 | 1 | 0
2021-08-26 09:00 | 0 | 0 | 0 | 0 | 1.1 | 10.22 | 100 | 100 | 0 | 0 | 0 | 0 | 0 | 0 | 0 | 0 | 0 | 0 | 0 | 0 | 0 | 0 | 0 | 0 | 0 | 0 | 0 | -0.001 | 0 | 0 | 0 | 0 | 0 | 0 | 260 | 0 | 0 | 0 | 0 | 0 | 0 | 3.405 | 4.998 | 4.261 | 0 | 0 | 12.663 | 1 | 1 | 0
2021-08-26 10:00 | 0 | 0 | 0 | 0 | 1.5 | 7.52 | 100 | 100 | 0 | 0 | 0 | 0 | 0 | 0 | 0 | 0 | 0 | 0 | 0 | 0 | 0 | 0 | 0 | 0 | 0 | 0 | 0 | -0.001 | 0 | 0 | 0 | 0 | 0 | 0 | 260 | 0 | 0 | 0 | 0 | 0 | 0 | 3.494 | 5.052 | 4.307 | 0 | 0 | 12.853 | 1 | 1 | 0
2021-08-26 11:00 | 0 | 0 | 0 | 0 | 1.2 | 7.61 | 100 | 100 | 0 | 0 | 0 | 0 | 0 | 0 | 0 | 0 | 0 | 0 | 0 | 0 | 0 | 0 | 0 | 0 | 0 | 0 | 0 | -0.001 | 0 | 0 | 0 | 0 | 0 | 0 | 260 | 0 | 0 | 0 | 0 | 0 | 0 | 3.491 | 5.05 | 4.305 | 0 | 0 | 12.846 | 1 | 1 | 0
2021-08-26 12:00 | 0 | 0 | 0 | 0 | 1.4 | 8.09 | 100 | 100 | 0 | 0 | 0 | 0 | 0 | 0 | 0 | 0 | 0 | 0 | 0 | 0 | 0 | 0 | 0 | 0 | 0 | 0 | 0 | -0.001 | 0 | 0 | 0 | 0 | 0 | 0 | 260 | 0 | 0 | 0 | 0 | 0 | 0 | 3.475 | 5.04 | 4.297 | 0 | 0 | 12.813 | 1 | 1 | 0
2021-08-26 13:00 | 0 | 0 | 0 | 0 | 1.5 | 8.29 | 100 | 100 | 0 | 0 | 0 | 0 | 0 | 0 | 0 | 0 | 0 | 0 | 0 | 0 | 0 | 0 | 0 | 0 | 0 | 0 | 0 | -0.001 | 0 | 0 | 0 | 0 | 0 | 0 | 260 | 0 | 0 | 0 | 0 | 0 | 0 | 3.469 | 5.036 | 4.293 | 0 | 0 | 12.798 | 1 | 1 | 0
2021-08-26 14:00 | 0 | 0 | 0 | 1 | 1.6 | 7.6 | 100 | 100 | 0 | 0 | 0 | 0 | 0 | 0 | 0 | 0 | 0 | 0 | 0 | 0 | 0 | 0 | 0 | 0 | 0 | 0 | 0 | -0.001 | 0 | 0 | 0 | 0 | 14.69 | 0.99 | 260 | 0 | 0 | 0 | 0 | 0 | 0 | 3.492 | 5.05 | 4.305 | 0 | 0 | 12.847 | 1 | 1 | 0
2021-08-26 15:00 | 0 | 304.8 | 304.28 | 1 | 1.4 | 12.96 | 100 | 100 | 0 | 0 | 0 | 0.521 | 0 | 0 | 0 | 0 | 0 | 0 | 45.785 | 104.43 | 104.607 | 0 | 0 | 0 | 0 | 0 | 0 | -0.001 | 0 | 0 | 0 | 0 | 3.34 | 1 | 320.75 | 0 | 0 | 0 | 0 | 31.812 | 0 | 4.057 | 5.353 | 4.563 | 0 | 0 | 0 | 2 | 2 | 0
2021-08-26 16:00 | 0 | 612.1 | 606.66 | 1 | 0.9 | 15.87 | 100 | 100 | 25.846 | 25.846 | 0.683 | 0.795 | 27.325 | 0 | 0 | 90.071 | 90.071 | 90.071 | 169.709 | 208.204 | 210.073 | 0 | 0 | 0 | 0 | 0 | 0 | 90.07 | 90.071 | 42.88 | 12.3 | 100 | 7.65 | 1 | 425 | 0 | 0 | 0 | 0 | 54.597 | 0 | 10.977 | 7.592 | 6.472 | 0 | 0 | 0 | 2 | 2 | 0
2021-08-26 17:00 | 0 | 813.7 | 774.34 | 1 | 0.5 | 17.99 | 100 | 100 | 64.386 | 64.386 | 3.836 | 2.628 | 70.851 | 0 | 0 | 202.537 | 202.537 | 202.537 | 230.804 | 265.752 | 279.262 | 0 | 0 | 0 | 0 | 0 | 0 | 202.536 | 202.537 | 72.53 | 23.06 | 100 | 17.89 | 0.99 | 425 | 0 | 0 | 0 | 0 | 0 | 0 | 13.181 | 8.144 | 6.942 | 0 | 0 | 0 | 2 | 3 | 0
2021-08-26 18:00 | 0 | 786.1 | 701.01 | 1 | 0.6 | 18.46 | 100 | 100 | 55.373 | 55.373 | 2.57 | 2.095 | 60.038 | 0 | 0 | 177.347 | 177.347 | 177.347 | 205.551 | 240.585 | 269.79 | 0 | 0 | 0 | 0 | 0 | 0 | 177.346 | 177.347 | 65.74 | 20.52 | 100 | 26.91 | 0.97 | 425 | 0 | 0 | 0 | 0 | 0 | 0 | 13.135 | 8.134 | 6.934 | 0 | 0 | 0 | 2 | 3 | 0
2021-08-26 19:00 | 0 | 600 | 497.52 | 1 | 1.1 | 18.82 | 100 | 100 | 33.297 | 33.297 | 1.707 | 1.078 | 36.082 | 0 | 0 | 114.839 | 114.839 | 114.839 | 142.996 | 170.75 | 205.92 | 0 | 0 | 0 | 0 | 0 | 0 | 114.838 | 114.839 | 55.77 | 16.17 | 100 | 33.98 | 0.95 | 425 | 0 | 0 | 0 | 0 | 0 | 0 | 13.101 | 8.127 | 6.928 | 0 | 0 | 0 | 2 | 2 | 0
2021-08-26 20:00 | 0 | 565.4 | 443.94 | 1 | 1.4 | 19.67 | 100 | 100 | 28.094 | 28.093 | 0.919 | 0.872 | 29.885 | 0 | 0 | 97.473 | 97.473 | 97.473 | 125.516 | 152.359 | 194.045 | 0 | 0 | 0 | 0 | 0 | 0 | 97.472 | 97.473 | 50.23 | 14.48 | 100 | 38.26 | 0.94 | 425 | 0 | 0 | 0 | 0 | 0 | 0 | 13.019 | 8.11 | 6.914 | 0 | 0 | 0 | 2 | 2 | 0
2021-08-26 21:00 | 0 | 469.1 | 364.52 | 1 | 1.6 | 21.45 | 100 | 100 | 0 | 0 | 0 | 0.521 | 0 | 74.919 | 0 | 74.919 | 74.919 | 74.919 | 102.726 | 125.103 | 160.995 | 0 | 0 | 0 | 0 | 0 | 0 | -0.001 | 0 | 46.53 | 0 | 0 | 39.01 | 0.93 | 425 | 0 | 0 | 0 | 0 | 0 | 0 | 12.85 | 8.074 | 6.883 | 0 | 0 | 0 | 2 | 2 | 0
2021-08-26 22:00 | 0 | 414.5 | 335.06 | 1 | 1.8 | 22.4 | 100 | 100 | 0 | 0 | 0 | 0.521 | 0 | 67.901 | 0 | 67.901 | 67.901 | 67.901 | 95.583 | 114.994 | 142.256 | 0 | 0 | 0 | 0 | 0 | 0 | -0.001 | 0 | 47.73 | 0 | 0 | 36.06 | 0.95 | 425 | 0 | 0 | 0 | 0 | 0 | 0 | 12.76 | 8.055 | 6.867 | 0 | 0 | 0 | 1 | 1 | 0
2021-08-26 23:00 | 0 | 307.2 | 266.07 | 1 | 1.6 | 22.19 | 100 | 100 | 0 | 0 | 0 | 0.521 | 0 | 49.702 | 0 | 49.702 | 49.702 | 49.702 | 77.411 | 91.314 | 105.431 | 0 | 0 | 0 | 0 | 0 | 0 | -0.001 | 0 | 47.14 | 0 | 0 | 29.99 | 0.96 | 425 | 0 | 0 | 0 | 0 | 0 | 0 | 12.779 | 8.06 | 6.871 | 0 | 0 | 0 | 1 | 1 | 0
2021-08-27 | 0 | 225.7 | 209.77 | 1 | 1.5 | 21.89 | 100 | 100 | 0 | 0 | 0 | 0.521 | 0 | 34.414 | 0 | 34.414 | 34.414 | 34.414 | 62.163 | 71.994 | 77.46 | 0 | 0 | 0 | 0 | 0 | 0 | -0.001 | 0 | 44.43 | 0 | 0 | 21.65 | 0.98 | 425 | 0 | 0 | 0 | 0 | 0 | 0 | 12.808 | 8.066 | 6.876 | 0 | 0 | 0 | 1 | 1 | 0
2021-08-27 01:00 | 0 | 347 | 339.63 | 1 | 1.2 | 21.36 | 100 | 100 | 0 | 0 | 0 | 0.521 | 0 | 74.151 | 0 | 74.151 | 74.151 | 74.151 | 101.97 | 116.56 | 119.09 | 0 | 0 | 0 | 0 | 0 | 0 | -0.001 | 0 | 62.26 | 0 | 0 | 11.83 | 0.99 | 425 | 0 | 0 | 0 | 0 | 0 | 0 | 12.858 | 8.076 | 6.885 | 0 | 0 | 0 | 1 | 1 | 0
2021-08-27 02:00 | 0 | 285.2 | 285.15 | 1 | 0.8 | 20.74 | 100 | 100 | 0 | 0 | 0 | 0.521 | 0 | 28.921 | 0 | 28.921 | 28.921 | 28.921 | 56.822 | 97.863 | 97.881 | 0 | 0 | 0 | 0 | 0 | 0 | -0.001 | 0 | 29.55 | 0 | 0 | 1.1 | 1 | 425 | 0 | 0 | 0 | 0 | 0 | 0 | 12.917 | 8.089 | 6.895 | 0 | 0 | 0 | 1 | 1 | 0
2021-08-27 03:00 | 0 | 105.3 | 103.66 | 1 | 1 | 16.39 | 100 | 100 | 0 | 0 | 0 | 0.521 | 0 | 0 | 0 | 0 | 0 | 0 | 7.249 | 35.575 | 36.139 | 0 | 0 | 0 | 0 | 0 | 0 | -0.001 | 0 | 0 | 0 | 0 | 10.13 | 1 | 387.65 | 0 | 0 | 0 | 0 | -19.557 | 0 | 12.137 | 7.919 | 6.75 | 0 | 0 | 0 | 1 | 1 | 0
2021-08-27 04:00 | 0 | 0 | 0 | 1 | 0.8 | 16.08 | 100 | 100 | 0 | 0 | 0 | 0 | 0 | 0 | 0 | 0 | 0 | 0 | 0 | 0 | 0 | 0 | 0 | 0 | 0 | 0 | 0 | -0.001 | 0 | 0 | 0 | 0 | 15.83 | 0.99 | 345.26 | 0 | 0 | 0 | 0 | -22.204 | 0 | 8.968 | 7.145 | 6.091 | 0 | 0 | 0 | 2 | 2 | 0
2021-08-27 05:00 | 0 | 0 | 0 | 0 | 0.6 | 15.28 | 100 | 100 | 0 | 0 | 0 | 0 | 0 | 0 | 0 | 0 | 0 | 0 | 0 | 0 | 0 | 0 | 0 | 0 | 0 | 0 | 0 | -0.001 | 0 | 0 | 0 | 0 | 0 | 0 | 310.44 | 0 | 0 | 0 | 0 | -18.232 | 0 | 6.439 | 6.366 | 5.427 | 0 | 0 | 0 | 1 | 1 | 0
2021-08-27 06:00 | 0 | 0 | 0 | 0 | 0.4 | 14.98 | 100 | 100 | 0 | 0 | 0 | 0 | 0 | 0 | 0 | 0 | 0 | 0 | 0 | 0 | 0 | 0 | 0 | 0 | 0 | 0 | 0 | -0.001 | 0 | 0 | 0 | 0 | 0 | 0 | 281.09 | 0 | 0 | 0 | 0 | -15.371 | 0 | 4.788 | 5.713 | 4.87 | 0 | 0 | 0 | 1 | 1 | 0
2021-08-27 07:00 | 0 | 0 | 0 | 0 | 0.3 | 14.93 | 100 | 100 | 0 | 0 | 0 | 0 | 0 | 0 | 0 | 0 | 0 | 0 | 0 | 0 | 0 | 0 | 0 | 0 | 0 | 0 | 0 | -0.001 | 0 | 0 | 0 | 0 | 0 | 0 | 260 | 0 | 0 | 0 | 0 | -6.773 | 0 | 3.676 | 5.155 | 4.395 | 0 | 0 | 6.453 | 1 | 1 | 0
2021-08-27 08:00 | 0 | 0 | 0 | 0 | 0.4 | 14.54 | 100 | 100 | 0 | 0 | 0 | 0 | 0 | 0 | 0 | 0 | 0 | 0 | 0 | 0 | 0 | 0 | 0 | 0 | 0 | 0 | 0 | -0.001 | 0 | 0 | 0 | 0 | 0 | 0 | 260 | 0 | 0 | 0 | 0 | 0 | 0 | 3.266 | 4.911 | 4.187 | 0 | 0 | 12.364 | 1 | 1 | 0
2021-08-27 09:00 | 0 | 0 | 0 | 0 | 0.5 | 12.67 | 100 | 100 | 0 | 0 | 0 | 0 | 0 | 0 | 0 | 0 | 0 | 0 | 0 | 0 | 0 | 0 | 0 | 0 | 0 | 0 | 0 | -0.001 | 0 | 0 | 0 | 0 | 0 | 0 | 260 | 0 | 0 | 0 | 0 | 0 | 0 | 3.325 | 4.949 | 4.219 | 0 | 0 | 12.493 | 1 | 1 | 0
2021-08-27 10:00 | 0 | 0 | 0 | 0 | 0.7 | 12.33 | 100 | 100 | 0 | 0 | 0 | 0 | 0 | 0 | 0 | 0 | 0 | 0 | 0 | 0 | 0 | 0 | 0 | 0 | 0 | 0 | 0 | -0.001 | 0 | 0 | 0 | 0 | 0 | 0 | 260 | 0 | 0 | 0 | 0 | 0 | 0 | 3.336 | 4.956 | 4.225 | 0 | 0 | 12.516 | 1 | 1 | 0
2021-08-27 11:00 | 0 | 0 | 0 | 0 | 0.6 | 11.8 | 100 | 100 | 0 | 0 | 0 | 0 | 0 | 0 | 0 | 0 | 0 | 0 | 0 | 0 | 0 | 0 | 0 | 0 | 0 | 0 | 0 | -0.001 | 0 | 0 | 0 | 0 | 0 | 0 | 260 | 0 | 0 | 0 | 0 | 0 | 0 | 3.353 | 4.966 | 4.234 | 0 | 0 | 12.553 | 1 | 1 | 0
2021-08-27 12:00 | 0 | 0 | 0 | 0 | 0.6 | 11.65 | 100 | 100 | 0 | 0 | 0 | 0 | 0 | 0 | 0 | 0 | 0 | 0 | 0 | 0 | 0 | 0 | 0 | 0 | 0 | 0 | 0 | -0.001 | 0 | 0 | 0 | 0 | 0 | 0 | 260 | 0 | 0 | 0 | 0 | 0 | 0 | 3.358 | 4.969 | 4.236 | 0 | 0 | 12.563 | 1 | 1 | 0
2021-08-27 13:00 | 0 | 0 | 0 | 0 | 0.6 | 12.07 | 100 | 100 | 0 | 0 | 0 | 0 | 0 | 0 | 0 | 0 | 0 | 0 | 0 | 0 | 0 | 0 | 0 | 0 | 0 | 0 | 0 | -0.001 | 0 | 0 | 0 | 0 | 0 | 0 | 260 | 0 | 0 | 0 | 0 | 0 | 0 | 3.345 | 4.961 | 4.229 | 0 | 0 | 12.534 | 1 | 1 | 0
2021-08-27 14:00 | 0 | 0 | 0 | 1 | 0.5 | 11.68 | 100 | 100 | 0 | 0 | 0 | 0 | 0 | 0 | 0 | 0 | 0 | 0 | 0 | 0 | 0 | 0 | 0 | 0 | 0 | 0 | 0 | -0.001 | 0 | 0 | 0 | 0 | 14.41 | 0.99 | 260 | 0 | 0 | 0 | 0 | 0 | 0 | 3.357 | 4.969 | 4.236 | 0 | 0 | 12.561 | 1 | 1 | 0
2021-08-27 15:00 | 0 | 355.4 | 354.89 | 1 | 0.4 | 15.73 | 100 | 100 | 0 | 0 | 0 | 0.521 | 0 | 0 | 0 | 0 | 0 | 0 | 52.359 | 121.8 | 121.973 | 0 | 0 | 0 | 0 | 0 | 0 | -0.001 | 0 | 0 | 0 | 0 | 3.06 | 1 | 333.08 | 0 | 0 | 0 | 0 | 38.271 | 0 | 4.12 | 5.381 | 4.587 | 0 | 0 | 0 | 2 | 2 | 0
2021-08-27 16:00 | 0 | 468 | 463.52 | 1 | 0.5 | 16.84 | 100 | 100 | 0 | 0 | 0 | 0.521 | 0 | 55.394 | 0 | 55.394 | 55.394 | 55.394 | 128.416 | 159.079 | 160.618 | 0 | 0 | 0 | 0 | 0 | 0 | -0.001 | 0 | 34.49 | 0 | 0 | 7.94 | 1 | 425 | 0 | 0 | 0 | 0 | 48.137 | 0 | 10.859 | 7.572 | 6.455 | 0 | 0 | 0 | 1 | 1 | 0
2021-08-27 17:00 | 0 | 571.4 | 542.8 | 1 | 1.1 | 17.9 | 100 | 100 | 39.501 | 39.501 | 2.073 | 1.335 | 42.909 | 0 | 0 | 133.444 | 133.444 | 133.444 | 161.723 | 186.291 | 196.104 | 0 | 0 | 0 | 0 | 0 | 0 | 133.443 | 133.444 | 68.05 | 20.14 | 100 | 18.2 | 0.99 | 425 | 0 | 0 | 0 | 0 | 0 | 0 | 13.19 | 8.145 | 6.944 | 0 | 0 | 0 | 2 | 2 | 0
2021-08-27 18:00 | 0 | 712.4 | 633.42 | 1 | 1.5 | 18.08 | 100 | 100 | 48.236 | 48.236 | 1.974 | 1.722 | 51.933 | 0 | 0 | 157.336 | 157.336 | 157.336 | 185.591 | 217.39 | 244.496 | 0 | 0 | 0 | 0 | 0 | 0 | 157.335 | 157.336 | 64.35 | 19.73 | 100 | 27.23 | 0.97 | 425 | 0 | 0 | 0 | 0 | 0 | 0 | 13.172 | 8.142 | 6.941 | 0 | 0 | 0 | 2 | 2 | 0
2021-08-27 19:00 | 0 | 912.5 | 753.54 | 1 | 1.7 | 18.8 | 100 | 100 | 58.898 | 58.897 | 3.422 | 2.315 | 64.634 | 0 | 0 | 188.16 | 188.16 | 188.16 | 216.319 | 258.614 | 313.17 | 0 | 0 | 0 | 0 | 0 | 0 | 188.159 | 188.16 | 60.08 | 18.81 | 100 | 34.33 | 0.95 | 425 | 0 | 0 | 0 | 0 | 0 | 0 | 13.103 | 8.127 | 6.929 | 0 | 0 | 0 | 2 | 2 | 0
2021-08-27 20:00 | 0 | 810.8 | 633.49 | 1 | 2.1 | 19.47 | 100 | 100 | 45.68 | 45.68 | 2.133 | 1.609 | 49.423 | 0 | 0 | 150.762 | 150.762 | 150.762 | 178.832 | 217.413 | 278.267 | 0 | 0 | 0 | 0 | 0 | 0 | 150.761 | 150.762 | 54.18 | 16.42 | 100 | 38.62 | 0.94 | 425 | 0 | 0 | 0 | 0 | 0 | 0 | 13.038 | 8.114 | 6.917 | 0 | 0 | 0 | 2 | 2 | 0
2021-08-27 21:00 | 0 | 464.2 | 358.96 | 1 | 2.1 | 20.5 | 100 | 100 | 0 | 0 | 0 | 0.521 | 0 | 73.069 | 0 | 73.069 | 73.069 | 73.069 | 101.002 | 123.195 | 159.313 | 0 | 0 | 0 | 0 | 0 | 0 | -0.001 | 0 | 45.87 | 0 | 0 | 39.35 | 0.93 | 425 | 0 | 0 | 0 | 0 | 0 | 0 | 12.94 | 8.093 | 6.9 | 0 | 0 | 0 | 2 | 2 | 0
2021-08-27 22:00 | 0 | 493.8 | 397.59 | 1 | 2.4 | 21.32 | 100 | 100 | 23.881 | 23.881 | 1.107 | 0.75 | 25.738 | 0 | 0 | 85.462 | 85.462 | 85.462 | 113.286 | 136.455 | 169.472 | 0 | 0 | 0 | 0 | 0 | 0 | 85.461 | 85.462 | 50.43 | 14.09 | 100 | 36.37 | 0.95 | 425 | 0 | 0 | 0 | 0 | 0 | 0 | 12.862 | 8.077 | 6.886 | 0 | 0 | 0 | 2 | 2 | 0
2021-08-27 23:00 | 0 | 780.8 | 674.43 | 1 | 2.2 | 21.51 | 100 | 100 | 51.791 | 51.79 | 2.645 | 1.921 | 56.356 | 0 | 0 | 168.278 | 168.278 | 168.278 | 196.078 | 231.463 | 267.971 | 0 | 0 | 0 | 0 | 0 | 0 | 168.277 | 168.278 | 62.8 | 19.33 | 100 | 30.26 | 0.96 | 425 | 0 | 0 | 0 | 0 | 0 | 0 | 12.844 | 8.073 | 6.882 | 0 | 0 | 0 | 2 | 2 | 0
2021-08-28 | 0 | 814.4 | 755.72 | 1 | 2 | 21.43 | 100 | 100 | 61.37 | 61.37 | 4.167 | 2.484 | 68.021 | 0 | 0 | 196.048 | 196.048 | 196.048 | 223.858 | 259.363 | 279.502 | 0 | 0 | 0 | 0 | 0 | 0 | 196.047 | 196.048 | 70.14 | 21.96 | 100 | 21.88 | 0.98 | 425 | 0 | 0 | 0 | 0 | 0 | 0 | 12.851 | 8.075 | 6.884 | 0 | 0 | 0 | 2 | 3 | 0
2021-08-28 01:00 | 0 | 771.3 | 754.36 | 1 | 1.7 | 21.17 | 100 | 100 | 62.455 | 62.455 | 4.147 | 2.54 | 69.142 | 0 | 0 | 198.601 | 198.601 | 198.601 | 226.445 | 258.896 | 264.71 | 0 | 0 | 0 | 0 | 0 | 0 | 198.6 | 198.601 | 75.03 | 23.59 | 100 | 12.03 | 0.99 | 425 | 0 | 0 | 0 | 0 | 0 | 0 | 12.876 | 8.08 | 6.888 | 0 | 0 | 0 | 2 | 3 | 0
2021-08-28 02:00 | 0 | 623 | 622.85 | 1 | 1.2 | 19.86 | 100 | 100 | 26.748 | 26.747 | 0.947 | 0.831 | 28.526 | 0 | 0 | 93.537 | 93.537 | 93.537 | 121.555 | 213.76 | 213.814 | 0 | 0 | 0 | 0 | 0 | 0 | 93.536 | 93.537 | 43.75 | 12.51 | 100 | 1.28 | 1 | 425 | 0 | 0 | 0 | 0 | 0 | 0 | 13.001 | 8.106 | 6.91 | 0 | 0 | 0 | 2 | 3 | 0
2021-08-28 03:00 | 0 | 385.1 | 379.29 | 1 | 1.5 | 14.85 | 100 | 100 | 0 | 0 | 0 | 0.521 | 0 | 0 | 0 | 0 | 0 | 0 | 24.916 | 130.172 | 132.166 | 0 | 0 | 0 | 0 | 0 | 0 | -0.001 | 0 | 0 | 0 | 0 | 9.97 | 1 | 418.38 | 0 | 0 | 0 | 0 | -3.466 | 0 | 13.264 | 8.161 | 6.957 | 0 | 0 | 0 | 2 | 2 | 0
2021-08-28 04:00 | 0 | 0 | 0 | 1 | 1 | 16.18 | 100 | 100 | 0 | 0 | 0 | 0 | 0 | 0 | 0 | 0 | 0 | 0 | 0 | 0 | 0 | 0 | 0 | 0 | 0 | 0 | 0 | -0.001 | 0 | 0 | 0 | 0 | 15.67 | 0.99 | 369.65 | 0 | 0 | 0 | 0 | -25.52 | 0 | 11.233 | 7.713 | 6.575 | 0 | 0 | 0 | 2 | 2 | 0
2021-08-28 05:00 | 0 | 0 | 0 | 0 | 0.9 | 16.15 | 100 | 100 | 0 | 0 | 0 | 0 | 0 | 0 | 0 | 0 | 0 | 0 | 0 | 0 | 0 | 0 | 0 | 0 | 0 | 0 | 0 | -0.001 | 0 | 0 | 0 | 0 | 0 | 0 | 330.69 | 0 | 0 | 0 | 0 | -20.404 | 0 | 7.794 | 6.807 | 5.803 | 0 | 0 | 0 | 1 | 1 | 0
2021-08-28 06:00 | 0 | 0 | 0 | 0 | 0.8 | 16.39 | 100 | 100 | 0 | 0 | 0 | 0 | 0 | 0 | 0 | 0 | 0 | 0 | 0 | 0 | 0 | 0 | 0 | 0 | 0 | 0 | 0 | -0.001 | 0 | 0 | 0 | 0 | 0 | 0 | 298.44 | 0 | 0 | 0 | 0 | -16.885 | 0 | 5.641 | 6.07 | 5.175 | 0 | 0 | 0 | 1 | 1 | 0
2021-08-28 07:00 | 0 | 0 | 0 | 0 | 0.8 | 16.66 | 100 | 100 | 0 | 0 | 0 | 0 | 0 | 0 | 0 | 0 | 0 | 0 | 0 | 0 | 0 | 0 | 0 | 0 | 0 | 0 | 0 | -0.001 | 0 | 0 | 0 | 0 | 0 | 0 | 271.06 | 0 | 0 | 0 | 0 | -14.339 | 0 | 4.237 | 5.453 | 4.649 | 0 | 0 | 0 | 1 | 1 | 0
2021-08-28 08:00 | 0 | 0 | 0 | 0 | 1.1 | 16.34 | 100 | 100 | 0 | 0 | 0 | 0 | 0 | 0 | 0 | 0 | 0 | 0 | 0 | 0 | 0 | 0 | 0 | 0 | 0 | 0 | 0 | -0.001 | 0 | 0 | 0 | 0 | 0 | 0 | 260 | 0 | 0 | 0 | 0 | -3.009 | 0 | 3.326 | 4.948 | 4.218 | 0 | 0 | 9.482 | 1 | 1 | 0
2021-08-28 09:00 | 0 | 0 | 0 | 0 | 1.4 | 13.46 | 100 | 100 | 0 | 0 | 0 | 0 | 0 | 0 | 0 | 0 | 0 | 0 | 0 | 0 | 0 | 0 | 0 | 0 | 0 | 0 | 0 | -0.001 | 0 | 0 | 0 | 0 | 0 | 0 | 260 | 0 | 0 | 0 | 0 | 0 | 0 | 3.3 | 4.933 | 4.205 | 0 | 0 | 12.438 | 1 | 1 | 0
2021-08-28 10:00 | 0 | 0 | 0 | 0 | 1.1 | 12.46 | 100 | 100 | 0 | 0 | 0 | 0 | 0 | 0 | 0 | 0 | 0 | 0 | 0 | 0 | 0 | 0 | 0 | 0 | 0 | 0 | 0 | -0.001 | 0 | 0 | 0 | 0 | 0 | 0 | 260 | 0 | 0 | 0 | 0 | 0 | 0 | 3.332 | 4.953 | 4.222 | 0 | 0 | 12.507 | 1 | 1 | 0
2021-08-28 11:00 | 0 | 0 | 0 | 0 | 0.7 | 12.45 | 100 | 100 | 0 | 0 | 0 | 0 | 0 | 0 | 0 | 0 | 0 | 0 | 0 | 0 | 0 | 0 | 0 | 0 | 0 | 0 | 0 | -0.001 | 0 | 0 | 0 | 0 | 0 | 0 | 260 | 0 | 0 | 0 | 0 | 0 | 0 | 3.332 | 4.953 | 4.222 | 0 | 0 | 12.508 | 1 | 1 | 0
2021-08-28 12:00 | 0 | 0 | 0 | 0 | 1.4 | 11.85 | 100 | 100 | 0 | 0 | 0 | 0 | 0 | 0 | 0 | 0 | 0 | 0 | 0 | 0 | 0 | 0 | 0 | 0 | 0 | 0 | 0 | -0.001 | 0 | 0 | 0 | 0 | 0 | 0 | 260 | 0 | 0 | 0 | 0 | 0 | 0 | 3.352 | 4.965 | 4.233 | 0 | 0 | 12.549 | 1 | 1 | 0
2021-08-28 13:00 | 0 | 0 | 0 | 0 | 1.3 | 12.02 | 100 | 100 | 0 | 0 | 0 | 0 | 0 | 0 | 0 | 0 | 0 | 0 | 0 | 0 | 0 | 0 | 0 | 0 | 0 | 0 | 0 | -0.001 | 0 | 0 | 0 | 0 | 0 | 0 | 260 | 0 | 0 | 0 | 0 | 0 | 0 | 3.346 | 4.962 | 4.23 | 0 | 0 | 12.538 | 1 | 1 | 0
2021-08-28 14:00 | 0 | 0 | 0 | 1 | 1.6 | 11.83 | 100 | 100 | 0 | 0 | 0 | 0 | 0 | 0 | 0 | 0 | 0 | 0 | 0 | 0 | 0 | 0 | 0 | 0 | 0 | 0 | 0 | -0.001 | 0 | 0 | 0 | 0 | 14.14 | 0.99 | 260 | 0 | 0 | 0 | 0 | 0 | 0 | 3.352 | 4.966 | 4.233 | 0 | 0 | 12.551 | 1 | 1 | 0
2021-08-28 15:00 | 0 | 0 | 0 | 1 | 1.8 | 12.46 | 100 | 100 | 0 | 0 | 0 | 0 | 0 | 0 | 0 | 0 | 0 | 0 | 0 | 0 | 0 | 0 | 0 | 0 | 0 | 0 | 0 | -0.001 | 0 | 0 | 0 | 0 | 2.77 | 1 | 260 | 0 | 0 | 0 | 0 | 0 | 0 | 3.332 | 4.953 | 4.222 | 0 | 0 | 12.507 | 1 | 1 | 0
2021-08-28 16:00 | 0 | 0 | 0 | 1 | 1.8 | 12.3 | 100 | 100 | 0 | 0 | 0 | 0 | 0 | 0 | 0 | 0 | 0 | 0 | 0 | 0 | 0 | 0 | 0 | 0 | 0 | 0 | 0 | -0.001 | 0 | 0 | 0 | 0 | 8.23 | 1 | 260 | 0 | 0 | 0 | 0 | 0 | 0 | 3.337 | 4.956 | 4.225 | 0 | 0 | 12.518 | 1 | 1 | 0
2021-08-28 17:00 | 0 | 0 | 0 | 1 | 1.6 | 12.27 | 100 | 100 | 0 | 0 | 0 | 0 | 0 | 0 | 0 | 0 | 0 | 0 | 0 | 0 | 0 | 0 | 0 | 0 | 0 | 0 | 0 | -0.001 | 0 | 0 | 0 | 0 | 18.51 | 0.99 | 260 | 0 | 0 | 0 | 0 | 0 | 0 | 3.338 | 4.957 | 4.226 | 0 | 0 | 12.52 | 1 | 1 | 0
2021-08-28 18:00 | 0 | 3.2 | 2.84 | 1 | 1.4 | 12.11 | 100 | 100 | 0 | 0 | 0 | 0.521 | 0 | 0 | 0 | 0 | 0 | 0 | 0.83 | 0.974 | 1.098 | 0 | 0 | 0 | 0 | 0 | 0 | -0.001 | 0 | 0 | 0 | 0 | 27.57 | 0.97 | 260 | 0 | 0 | 0 | 0 | 0 | 0 | 3.343 | 4.96 | 4.228 | 0 | 0 | 11.701 | 2 | 2 | 0
2021-08-28 19:00 | 0 | 3.8 | 3.12 | 1 | 1.7 | 11.88 | 100 | 100 | 0 | 0 | 0 | 0.521 | 0 | 0 | 0 | 0 | 0 | 0 | 0.896 | 1.072 | 1.304 | 0 | 0 | 0 | 0 | 0 | 0 | -0.001 | 0 | 0 | 0 | 0 | 34.68 | 0.95 | 260 | 0 | 0 | 0 | 0 | 0 | 0 | 3.351 | 4.965 | 4.232 | 0 | 0 | 11.651 | 1 | 1 | 0
2021-08-28 20:00 | 0 | 37.4 | 29.07 | 1 | 1.7 | 11.89 | 100 | 100 | 0 | 0 | 0 | 0.521 | 0 | 0 | 0 | 0 | 0 | 0 | 8.195 | 9.978 | 12.836 | 0 | 0 | 0 | 0 | 0 | 0 | -0.001 | 0 | 0 | 0 | 0 | 38.98 | 0.93 | 260 | 0 | 0 | 0 | 0 | 0 | 0 | 3.35 | 4.964 | 4.232 | 0 | 0 | 4.352 | 1 | 1 | 0
2021-08-28 21:00 | 0 | 86.1 | 66.25 | 1 | 1.6 | 13.26 | 100 | 100 | 0 | 0 | 0 | 0.521 | 0 | 0 | 0 | 0 | 0 | 0 | 18.611 | 22.737 | 29.55 | 0 | 0 | 0 | 0 | 0 | 0 | -0.001 | 0 | 0 | 0 | 0 | 39.69 | 0.93 | 271.26 | 0 | 0 | 0 | 0 | 5.895 | 0 | 3.43 | 5.013 | 4.273 | 0 | 0 | 0 | 1 | 1 | 0
2021-08-28 22:00 | 0 | 99 | 79.39 | 1 | 1.2 | 13.8 | 100 | 100 | 0 | 0 | 0 | 0.521 | 0 | 0 | 0 | 0 | 0 | 0 | 22.594 | 27.248 | 33.977 | 0 | 0 | 0 | 0 | 0 | 0 | -0.001 | 0 | 0 | 0 | 0 | 36.68 | 0.94 | 288.37 | 0 | 0 | 0 | 0 | 8.962 | 0 | 3.875 | 5.267 | 4.49 | 0 | 0 | 0 | 1 | 1 | 0
2021-08-28 23:00 | 0 | 207 | 178.31 | 1 | 1.2 | 14.32 | 100 | 100 | 0 | 0 | 0 | 0.521 | 0 | 0 | 0 | 0 | 0 | 0 | 51.801 | 61.196 | 71.042 | 0 | 0 | 0 | 0 | 0 | 0 | -0.001 | 0 | 0 | 0 | 0 | 30.53 | 0.96 | 356.06 | 0 | 0 | 0 | 0 | 35.451 | 0 | 5.344 | 5.942 | 5.065 | 0 | 0 | 0 | 1 | 1 | 0
2021-08-29 | 0 | 282.4 | 261.63 | 1 | 1 | 14.73 | 100 | 100 | 0 | 0 | 0 | 0.521 | 0 | 16.925 | 0 | 16.925 | 16.925 | 16.925 | 77.468 | 89.791 | 96.92 | 0 | 0 | 0 | 0 | 0 | 0 | -0.001 | 0 | 17.46 | 0 | 0 | 22.11 | 0.98 | 425 | 0 | 0 | 0 | 0 | 36.101 | 0 | 10.505 | 7.524 | 6.414 | 0 | 0 | 0 | 1 | 1 | 0
2021-08-29 01:00 | 0 | 284.7 | 278.24 | 1 | 0.9 | 14.17 | 100 | 100 | 0 | 0 | 0 | 0.521 | 0 | 54.724 | 0 | 54.724 | 54.724 | 54.724 | 83.505 | 95.491 | 97.709 | 0 | 0 | 0 | 0 | 0 | 0 | -0.001 | 0 | 56.01 | 0 | 0 | 12.23 | 0.99 | 425 | 0 | 0 | 0 | 0 | 0 | 0 | 13.553 | 8.22 | 7.008 | 0 | 0 | 0 | 1 | 1 | 0
2021-08-29 02:00 | 0 | 251 | 250.92 | 1 | 0.9 | 14.08 | 100 | 100 | 0 | 0 | 0 | 0.521 | 0 | 19.133 | 0 | 19.133 | 19.133 | 19.133 | 47.926 | 86.115 | 86.143 | 0 | 0 | 0 | 0 | 0 | 0 | -0.001 | 0 | 22.21 | 0 | 0 | 1.46 | 1 | 425 | 0 | 0 | 0 | 0 | 0 | 0 | 13.562 | 8.222 | 7.009 | 0 | 0 | 0 | 1 | 1 | 0
2021-08-29 03:00 | 0 | 92.1 | 90.76 | 1 | 0.9 | 11.94 | 100 | 100 | 0 | 0 | 0 | 0.521 | 0 | 0 | 0 | 0 | 0 | 0 | 5.575 | 31.148 | 31.609 | 0 | 0 | 0 | 0 | 0 | 0 | -0.001 | 0 | 0 | 0 | 0 | 9.8 | 1 | 383.69 | 0 | 0 | 0 | 0 | -21.631 | 0 | 12.423 | 7.98 | 6.803 | 0 | 0 | 0 | 1 | 1 | 0
2021-08-29 04:00 | 0 | 0 | 0 | 1 | 1 | 11.85 | 100 | 100 | 0 | 0 | 0 | 0 | 0 | 0 | 0 | 0 | 0 | 0 | 0 | 0 | 0 | 0 | 0 | 0 | 0 | 0 | 0 | -0.001 | 0 | 0 | 0 | 0 | 15.5 | 0.99 | 341.24 | 0 | 0 | 0 | 0 | -22.231 | 0 | 8.987 | 7.15 | 6.095 | 0 | 0 | 0 | 2 | 2 | 0
2021-08-29 05:00 | 0 | 0 | 0 | 0 | 1 | 11.45 | 100 | 100 | 0 | 0 | 0 | 0 | 0 | 0 | 0 | 0 | 0 | 0 | 0 | 0 | 0 | 0 | 0 | 0 | 0 | 0 | 0 | -0.001 | 0 | 0 | 0 | 0 | 0 | 0 | 306.46 | 0 | 0 | 0 | 0 | -18.215 | 0 | 6.429 | 6.362 | 5.424 | 0 | 0 | 0 | 1 | 1 | 0
2021-08-29 06:00 | 0 | 0 | 0 | 0 | 1.2 | 11.79 | 100 | 100 | 0 | 0 | 0 | 0 | 0 | 0 | 0 | 0 | 0 | 0 | 0 | 0 | 0 | 0 | 0 | 0 | 0 | 0 | 0 | -0.001 | 0 | 0 | 0 | 0 | 0 | 0 | 277.23 | 0 | 0 | 0 | 0 | -15.31 | 0 | 4.754 | 5.698 | 4.858 | 0 | 0 | 0 | 1 | 1 | 0
2021-08-29 07:00 | 0 | 0 | 0 | 0 | 1.4 | 11.86 | 100 | 100 | 0 | 0 | 0 | 0 | 0 | 0 | 0 | 0 | 0 | 0 | 0 | 0 | 0 | 0 | 0 | 0 | 0 | 0 | 0 | -0.001 | 0 | 0 | 0 | 0 | 0 | 0 | 260 | 0 | 0 | 0 | 0 | -6.745 | 0 | 3.649 | 5.14 | 4.382 | 0 | 0 | 6.427 | 1 | 1 | 0
2021-08-29 08:00 | 0 | 0 | 0 | 0 | 1.2 | 11.86 | 100 | 100 | 0 | 0 | 0 | 0 | 0 | 0 | 0 | 0 | 0 | 0 | 0 | 0 | 0 | 0 | 0 | 0 | 0 | 0 | 0 | -0.001 | 0 | 0 | 0 | 0 | 0 | 0 | 260 | 0 | 0 | 0 | 0 | 0 | 0 | 3.351 | 4.965 | 4.233 | 0 | 0 | 12.549 | 1 | 1 | 0
2021-08-29 09:00 | 0 | 0 | 0 | 0 | 1.2 | 11.35 | 100 | 100 | 0 | 0 | 0 | 0 | 0 | 0 | 0 | 0 | 0 | 0 | 0 | 0 | 0 | 0 | 0 | 0 | 0 | 0 | 0 | -0.001 | 0 | 0 | 0 | 0 | 0 | 0 | 260 | 0 | 0 | 0 | 0 | 0 | 0 | 3.368 | 4.975 | 4.241 | 0 | 0 | 12.584 | 1 | 1 | 0
2021-08-29 10:00 | 0 | 0 | 0 | 0 | 1.3 | 11.22 | 100 | 100 | 0 | 0 | 0 | 0 | 0 | 0 | 0 | 0 | 0 | 0 | 0 | 0 | 0 | 0 | 0 | 0 | 0 | 0 | 0 | -0.001 | 0 | 0 | 0 | 0 | 0 | 0 | 260 | 0 | 0 | 0 | 0 | 0 | 0 | 3.372 | 4.978 | 4.243 | 0 | 0 | 12.593 | 1 | 1 | 0
2021-08-29 11:00 | 0 | 0 | 0 | 0 | 1.3 | 11.05 | 100 | 100 | 0 | 0 | 0 | 0 | 0 | 0 | 0 | 0 | 0 | 0 | 0 | 0 | 0 | 0 | 0 | 0 | 0 | 0 | 0 | -0.001 | 0 | 0 | 0 | 0 | 0 | 0 | 260 | 0 | 0 | 0 | 0 | 0 | 0 | 3.378 | 4.981 | 4.246 | 0 | 0 | 12.605 | 1 | 1 | 0
2021-08-29 12:00 | 0 | 0 | 0 | 0 | 1.6 | 11.03 | 100 | 100 | 0 | 0 | 0 | 0 | 0 | 0 | 0 | 0 | 0 | 0 | 0 | 0 | 0 | 0 | 0 | 0 | 0 | 0 | 0 | -0.001 | 0 | 0 | 0 | 0 | 0 | 0 | 260 | 0 | 0 | 0 | 0 | 0 | 0 | 3.378 | 4.982 | 4.247 | 0 | 0 | 12.607 | 1 | 1 | 0
2021-08-29 13:00 | 0 | 0 | 0 | 0 | 1.4 | 10.94 | 100 | 100 | 0 | 0 | 0 | 0 | 0 | 0 | 0 | 0 | 0 | 0 | 0 | 0 | 0 | 0 | 0 | 0 | 0 | 0 | 0 | -0.001 | 0 | 0 | 0 | 0 | 0 | 0 | 260 | 0 | 0 | 0 | 0 | 0 | 0 | 3.381 | 4.983 | 4.248 | 0 | 0 | 12.613 | 1 | 1 | 0
2021-08-29 14:00 | 0 | 0 | 0 | 1 | 1 | 11.26 | 100 | 100 | 0 | 0 | 0 | 0 | 0 | 0 | 0 | 0 | 0 | 0 | 0 | 0 | 0 | 0 | 0 | 0 | 0 | 0 | 0 | -0.001 | 0 | 0 | 0 | 0 | 13.85 | 0.99 | 260 | 0 | 0 | 0 | 0 | 0 | 0 | 3.371 | 4.977 | 4.243 | 0 | 0 | 12.59 | 1 | 1 | 0
2021-08-29 15:00 | 0 | 0 | 0 | 1 | 1.3 | 12.78 | 100 | 100 | 0 | 0 | 0 | 0 | 0 | 0 | 0 | 0 | 0 | 0 | 0 | 0 | 0 | 0 | 0 | 0 | 0 | 0 | 0 | -0.001 | 0 | 0 | 0 | 0 | 2.49 | 1 | 260 | 0 | 0 | 0 | 0 | 0 | 0 | 3.322 | 4.947 | 4.217 | 0 | 0 | 12.485 | 1 | 1 | 0
2021-08-29 16:00 | 0 | 0 | 0 | 1 | 1.8 | 12.97 | 100 | 100 | 0 | 0 | 0 | 0 | 0 | 0 | 0 | 0 | 0 | 0 | 0 | 0 | 0 | 0 | 0 | 0 | 0 | 0 | 0 | -0.001 | 0 | 0 | 0 | 0 | 8.53 | 1 | 260 | 0 | 0 | 0 | 0 | 0 | 0 | 3.316 | 4.943 | 4.214 | 0 | 0 | 12.472 | 1 | 1 | 0
2021-08-29 17:00 | 0 | 0.1 | 0.09 | 1 | 1.9 | 12.81 | 100 | 100 | 0 | 0 | 0 | 0.521 | 0 | 0 | 0 | 0 | 0 | 0 | 0.028 | 0.032 | 0.034 | 0 | 0 | 0 | 0 | 0 | 0 | -0.001 | 0 | 0 | 0 | 0 | 18.83 | 0.99 | 260 | 0 | 0 | 0 | 0 | 0 | 0 | 3.321 | 4.946 | 4.216 | 0 | 0 | 12.455 | 2 | 2 | 0
2021-08-29 18:00 | 0 | 0 | 0 | 1 | 2.8 | 12.58 | 100 | 100 | 0 | 0 | 0 | 0 | 0 | 0 | 0 | 0 | 0 | 0 | 0 | 0 | 0 | 0 | 0 | 0 | 0 | 0 | 0 | -0.001 | 0 | 0 | 0 | 0 | 27.9 | 0.97 | 260 | 0 | 0 | 0 | 0 | 0 | 0 | 3.328 | 4.951 | 4.22 | 0 | 0 | 12.499 | 2 | 2 | 0
2021-08-29 19:00 | 0 | 144.6 | 118.4 | 1 | 3 | 11.61 | 100 | 100 | 0 | 0 | 0 | 0.521 | 0 | 0 | 0 | 0 | 0 | 0 | 33.904 | 40.634 | 49.627 | 0 | 0 | 0 | 0 | 0 | 0 | -0.001 | 0 | 0 | 0 | 0 | 35.04 | 0.95 | 298.94 | 0 | 0 | 0 | 0 | 20.391 | 0 | 3.819 | 5.232 | 4.461 | 0 | 0 | 0 | 2 | 2 | 0
2021-08-29 20:00 | 0 | 132.8 | 102.71 | 1 | 3.6 | 12.12 | 100 | 100 | 0 | 0 | 0 | 0.521 | 0 | 0 | 0 | 0 | 0 | 0 | 28.901 | 35.249 | 45.577 | 0 | 0 | 0 | 0 | 0 | 0 | -0.001 | 0 | 0 | 0 | 0 | 39.34 | 0.93 | 323.26 | 0 | 0 | 0 | 0 | 12.739 | 0 | 5.226 | 5.904 | 5.033 | 0 | 0 | 0 | 1 | 1 | 0
2021-08-29 21:00 | 0 | 56.9 | 43.56 | 1 | 4.1 | 13.5 | 100 | 100 | 0 | 0 | 0 | 0.521 | 0 | 0 | 0 | 0 | 0 | 0 | 12.218 | 14.95 | 19.528 | 0 | 0 | 0 | 0 | 0 | 0 | -0.001 | 0 | 0 | 0 | 0 | 40.04 | 0.93 | 313.82 | 0 | 0 | 0 | 0 | -4.945 | 0 | 5.799 | 6.134 | 5.229 | 0 | 0 | 0 | 1 | 1 | 0
2021-08-29 22:00 | 0 | 37.8 | 30.19 | 1 | 4 | 11.44 | 100 | 100 | 0 | 0 | 0 | 0.521 | 0 | 0 | 0 | 0 | 0 | 0 | 8.581 | 10.361 | 12.973 | 0 | 0 | 0 | 0 | 0 | 0 | -0.001 | 0 | 0 | 0 | 0 | 37 | 0.94 | 298.97 | 0 | 0 | 0 | 0 | -7.776 | 0 | 5.335 | 5.95 | 5.072 | 0 | 0 | 0 | 1 | 1 | 0
2021-08-29 23:00 | 0 | 177.7 | 152.64 | 1 | 3.1 | 11.51 | 100 | 100 | 0 | 0 | 0 | 0.521 | 0 | 0 | 0 | 0 | 0 | 0 | 44.312 | 52.388 | 60.987 | 0 | 0 | 0 | 0 | 0 | 0 | -0.001 | 0 | 0 | 0 | 0 | 30.8 | 0.96 | 351.03 | 0 | 0 | 0 | 0 | 27.262 | 0 | 5.741 | 6.105 | 5.204 | 0 | 0 | 0 | 1 | 1 | 0
2021-08-30 | 0 | 76.2 | 70.48 | 1 | 3.2 | 11.32 | 100 | 100 | 0 | 0 | 0 | 0.521 | 0 | 0 | 0 | 0 | 0 | 0 | 20.86 | 24.189 | 26.152 | 0 | 0 | 0 | 0 | 0 | 0 | -0.001 | 0 | 0 | 0 | 0 | 22.34 | 0.98 | 351.96 | 0 | 0 | 0 | 0 | 0.487 | 0 | 7.77 | 6.803 | 5.8 | 0 | 0 | 0 | 1 | 1 | 0
2021-08-30 01:00 | 0 | 96 | 93.75 | 1 | 2.9 | 11.65 | 100 | 100 | 0 | 0 | 0 | 0.521 | 0 | 0 | 0 | 0 | 0 | 0 | 28.131 | 32.175 | 32.947 | 0 | 0 | 0 | 0 | 0 | 0 | -0.001 | 0 | 0 | 0 | 0 | 12.43 | 0.99 | 365.78 | 0 | 0 | 0 | 0 | 7.237 | 0 | 8.105 | 6.903 | 5.885 | 0 | 0 | 0 | 1 | 1 | 0
2021-08-30 02:00 | 0 | 31.7 | 31.69 | 1 | 2.9 | 11.78 | 100 | 100 | 0 | 0 | 0 | 0.521 | 0 | 0 | 0 | 0 | 0 | 0 | 5.919 | 10.875 | 10.879 | 0 | 0 | 0 | 0 | 0 | 0 | -0.001 | 0 | 0 | 0 | 0 | 1.64 | 1 | 337.32 | 0 | 0 | 0 | 0 | -14.903 | 0 | 8.06 | 6.889 | 5.873 | 0 | 0 | 0 | 1 | 1 | 0
2021-08-30 03:00 | 0 | 7.5 | 7.39 | 1 | 3 | 10.69 | 100 | 100 | 0 | 0 | 0 | 0.521 | 0 | 0 | 0 | 0 | 0 | 0 | 0.422 | 2.538 | 2.574 | 0 | 0 | 0 | 0 | 0 | 0 | -0.001 | 0 | 0 | 0 | 0 | 9.63 | 1 | 303.83 | 0 | 0 | 0 | 0 | -17.539 | 0 | 6.276 | 6.308 | 5.377 | 0 | 0 | 0 | 1 | 1 | 0
2021-08-30 04:00 | 0 | 0 | 0 | 0 | 2.9 | 10.85 | 100 | 100 | 0 | 0 | 0 | 0 | 0 | 0 | 0 | 0 | 0 | 0 | 0 | 0 | 0 | 0 | 0 | 0 | 0 | 0 | 0 | -0.001 | 0 | 0 | 0 | 0 | 0 | 0 | 274.85 | 0 | 0 | 0 | 0 | -15.18 | 0 | 4.684 | 5.666 | 4.83 | 0 | 0 | 0 | 2 | 2 | 0
2021-08-30 05:00 | 0 | 0 | 0 | 0 | 2.8 | 10.68 | 100 | 100 | 0 | 0 | 0 | 0 | 0 | 0 | 0 | 0 | 0 | 0 | 0 | 0 | 0 | 0 | 0 | 0 | 0 | 0 | 0 | -0.001 | 0 | 0 | 0 | 0 | 0 | 0 | 260 | 0 | 0 | 0 | 0 | -6.702 | 0 | 3.609 | 5.117 | 4.362 | 0 | 0 | 6.387 | 1 | 1 | 0
2021-08-30 06:00 | 0 | 0 | 0 | 0 | 2.6 | 10.58 | 100 | 100 | 0 | 0 | 0 | 0 | 0 | 0 | 0 | 0 | 0 | 0 | 0 | 0 | 0 | 0 | 0 | 0 | 0 | 0 | 0 | -0.001 | 0 | 0 | 0 | 0 | 0 | 0 | 260 | 0 | 0 | 0 | 0 | 0 | 0 | 3.393 | 4.991 | 4.254 | 0 | 0 | 12.638 | 1 | 1 | 0
2021-08-30 07:00 | 0 | 0 | 0 | 0 | 1.9 | 10.79 | 100 | 100 | 0 | 0 | 0 | 0 | 0 | 0 | 0 | 0 | 0 | 0 | 0 | 0 | 0 | 0 | 0 | 0 | 0 | 0 | 0 | -0.001 | 0 | 0 | 0 | 0 | 0 | 0 | 260 | 0 | 0 | 0 | 0 | 0 | 0 | 3.386 | 4.986 | 4.251 | 0 | 0 | 12.623 | 1 | 1 | 0
2021-08-30 08:00 | 0 | 0 | 0 | 0 | 1.5 | 9.84 | 100 | 100 | 0 | 0 | 0 | 0 | 0 | 0 | 0 | 0 | 0 | 0 | 0 | 0 | 0 | 0 | 0 | 0 | 0 | 0 | 0 | -0.001 | 0 | 0 | 0 | 0 | 0 | 0 | 260 | 0 | 0 | 0 | 0 | 0 | 0 | 3.417 | 5.005 | 4.267 | 0 | 0 | 12.69 | 1 | 1 | 0
2021-08-30 09:00 | 0 | 0 | 0 | 0 | 0.9 | 8.92 | 100 | 100 | 0 | 0 | 0 | 0 | 0 | 0 | 0 | 0 | 0 | 0 | 0 | 0 | 0 | 0 | 0 | 0 | 0 | 0 | 0 | -0.001 | 0 | 0 | 0 | 0 | 0 | 0 | 260 | 0 | 0 | 0 | 0 | 0 | 0 | 3.448 | 5.024 | 4.283 | 0 | 0 | 12.754 | 1 | 1 | 0
2021-08-30 10:00 | 0 | 0 | 0 | 0 | 1.4 | 8.32 | 100 | 100 | 0 | 0 | 0 | 0 | 0 | 0 | 0 | 0 | 0 | 0 | 0 | 0 | 0 | 0 | 0 | 0 | 0 | 0 | 0 | -0.001 | 0 | 0 | 0 | 0 | 0 | 0 | 260 | 0 | 0 | 0 | 0 | 0 | 0 | 3.468 | 5.036 | 4.293 | 0 | 0 | 12.796 | 1 | 1 | 0
2021-08-30 11:00 | 0 | 0 | 0 | 0 | 1.1 | 8.44 | 100 | 100 | 0 | 0 | 0 | 0 | 0 | 0 | 0 | 0 | 0 | 0 | 0 | 0 | 0 | 0 | 0 | 0 | 0 | 0 | 0 | -0.001 | 0 | 0 | 0 | 0 | 0 | 0 | 260 | 0 | 0 | 0 | 0 | 0 | 0 | 3.464 | 5.033 | 4.291 | 0 | 0 | 12.788 | 1 | 1 | 0
2021-08-30 12:00 | 0 | 0 | 0 | 0 | 1.4 | 8.2 | 100 | 100 | 0 | 0 | 0 | 0 | 0 | 0 | 0 | 0 | 0 | 0 | 0 | 0 | 0 | 0 | 0 | 0 | 0 | 0 | 0 | -0.001 | 0 | 0 | 0 | 0 | 0 | 0 | 260 | 0 | 0 | 0 | 0 | 0 | 0 | 3.472 | 5.038 | 4.295 | 0 | 0 | 12.805 | 1 | 1 | 0
2021-08-30 13:00 | 0 | 0 | 0 | 0 | 1.7 | 7.92 | 100 | 100 | 0 | 0 | 0 | 0 | 0 | 0 | 0 | 0 | 0 | 0 | 0 | 0 | 0 | 0 | 0 | 0 | 0 | 0 | 0 | -0.001 | 0 | 0 | 0 | 0 | 0 | 0 | 260 | 0 | 0 | 0 | 0 | 0 | 0 | 3.481 | 5.044 | 4.3 | 0 | 0 | 12.825 | 1 | 1 | 0
2021-08-30 14:00 | 0 | 0 | 0 | 1 | 1.6 | 7.85 | 100 | 100 | 0 | 0 | 0 | 0 | 0 | 0 | 0 | 0 | 0 | 0 | 0 | 0 | 0 | 0 | 0 | 0 | 0 | 0 | 0 | -0.001 | 0 | 0 | 0 | 0 | 13.57 | 0.99 | 260 | 0 | 0 | 0 | 0 | 0 | 0 | 3.483 | 5.045 | 4.301 | 0 | 0 | 12.829 | 1 | 1 | 0
2021-08-30 15:00 | 0 | 15.7 | 15.69 | 1 | 2 | 9.4 | 100 | 100 | 0 | 0 | 0 | 0.521 | 0 | 0 | 0 | 0 | 0 | 0 | 2.175 | 5.384 | 5.388 | 0 | 0 | 0 | 0 | 0 | 0 | -0.001 | 0 | 0 | 0 | 0 | 2.2 | 1 | 260 | 0 | 0 | 0 | 0 | 0 | 0 | 3.432 | 5.014 | 4.274 | 0 | 0 | 10.545 | 2 | 2 | 0
2021-08-30 16:00 | 0 | 234.1 | 231.33 | 1 | 2 | 10.29 | 100 | 100 | 0 | 0 | 0 | 0.521 | 0 | 0 | 0 | 0 | 0 | 0 | 62.193 | 79.391 | 80.343 | 0 | 0 | 0 | 0 | 0 | 0 | -0.001 | 0 | 0 | 0 | 0 | 8.83 | 1 | 350.15 | 0 | 0 | 0 | 0 | 47.213 | 0 | 4.596 | 5.605 | 4.779 | 0 | 0 | 0 | 1 | 1 | 0
2021-08-30 17:00 | 0 | 330.4 | 312.13 | 1 | 1.8 | 11.79 | 100 | 100 | 0 | 0 | 0 | 0.521 | 0 | 28.381 | 0 | 28.381 | 28.381 | 28.381 | 92.868 | 107.122 | 113.393 | 0 | 0 | 0 | 0 | 0 | 0 | -0.001 | 0 | 25.03 | 0 | 0 | 19.15 | 0.99 | 425 | 0 | 0 | 0 | 0 | 39.196 | 0 | 11.109 | 7.656 | 6.526 | 0 | 0 | 0 | 1 | 1 | 0
2021-08-30 18:00 | 0 | 267.1 | 235.31 | 1 | 1.7 | 12.02 | 100 | 100 | 0 | 0 | 0 | 0.521 | 0 | 39.703 | 0 | 39.703 | 39.703 | 39.703 | 68.777 | 80.758 | 91.669 | 0 | 0 | 0 | 0 | 0 | 0 | -0.001 | 0 | 43.31 | 0 | 0 | 28.24 | 0.97 | 425 | 0 | 0 | 0 | 0 | 0 | 0 | 13.766 | 8.263 | 7.044 | 0 | 0 | 0 | 1 | 1 | 0
2021-08-30 19:00 | 0 | 314.9 | 256.71 | 1 | 1.7 | 11.5 | 100 | 100 | 0 | 0 | 0 | 0.521 | 0 | 44.269 | 0 | 44.269 | 44.269 | 44.269 | 73.414 | 88.101 | 108.074 | 0 | 0 | 0 | 0 | 0 | 0 | -0.001 | 0 | 40.96 | 0 | 0 | 35.39 | 0.95 | 425 | 0 | 0 | 0 | 0 | 0 | 0 | 13.818 | 8.274 | 7.053 | 0 | 0 | 0 | 1 | 1 | 0
2021-08-30 20:00 | 0 | 307.9 | 236.89 | 1 | 1.9 | 11.17 | 100 | 100 | 0 | 0 | 0 | 0.521 | 0 | 37.354 | 0 | 37.354 | 37.354 | 37.354 | 66.544 | 81.299 | 105.671 | 0 | 0 | 0 | 0 | 0 | 0 | -0.001 | 0 | 35.35 | 0 | 0 | 39.7 | 0.93 | 425 | 0 | 0 | 0 | 0 | 0 | 0 | 13.851 | 8.28 | 7.059 | 0 | 0 | 0 | 1 | 1 | 0
2021-08-30 21:00 | 0 | 304.7 | 232.07 | 1 | 2.1 | 12.14 | 100 | 100 | 0 | 0 | 0 | 0.521 | 0 | 35.922 | 0 | 35.922 | 35.922 | 35.922 | 64.979 | 79.647 | 104.573 | 0 | 0 | 0 | 0 | 0 | 0 | -0.001 | 0 | 34.35 | 0 | 0 | 40.39 | 0.93 | 425 | 0 | 0 | 0 | 0 | 0 | 0 | 13.754 | 8.261 | 7.042 | 0 | 0 | 0 | 1 | 1 | 0
2021-08-30 22:00 | 0 | 232 | 184.53 | 1 | 2.2 | 11.88 | 100 | 100 | 0 | 0 | 0 | 0.521 | 0 | 23.29 | 0 | 23.29 | 23.29 | 23.29 | 52.382 | 63.331 | 79.622 | 0 | 0 | 0 | 0 | 0 | 0 | -0.001 | 0 | 29.25 | 0 | 0 | 37.31 | 0.94 | 425 | 0 | 0 | 0 | 0 | 0 | 0 | 13.78 | 8.266 | 7.047 | 0 | 0 | 0 | 1 | 1 | 0
2021-08-30 23:00 | 0 | 403.5 | 345.63 | 1 | 2.1 | 12.29 | 100 | 100 | 0 | 0 | 0 | 0.521 | 0 | 71.22 | 0 | 71.22 | 71.22 | 71.22 | 100.256 | 118.621 | 138.481 | 0 | 0 | 0 | 0 | 0 | 0 | -0.001 | 0 | 51.43 | 0 | 0 | 31.06 | 0.96 | 425 | 0 | 0 | 0 | 0 | 0 | 0 | 13.74 | 8.258 | 7.04 | 0 | 0 | 0 | 1 | 1 | 0
2021-08-31 | 0 | 206 | 190.22 | 1 | 2.2 | 11.53 | 100 | 100 | 0 | 0 | 0 | 0.521 | 0 | 27.137 | 0 | 27.137 | 27.137 | 27.137 | 56.277 | 65.283 | 70.699 | 0 | 0 | 0 | 0 | 0 | 0 | -0.001 | 0 | 38.38 | 0 | 0 | 22.57 | 0.98 | 425 | 0 | 0 | 0 | 0 | 0 | 0 | 13.815 | 8.273 | 7.053 | 0 | 0 | 0 | 1 | 1 | 0
2021-08-31 01:00 | 0 | 321.7 | 313.92 | 1 | 2.3 | 11.74 | 100 | 100 | 0 | 0 | 0 | 0.521 | 0 | 65.062 | 0 | 65.062 | 65.062 | 65.062 | 94.174 | 107.736 | 110.407 | 0 | 0 | 0 | 0 | 0 | 0 | -0.001 | 0 | 58.93 | 0 | 0 | 12.63 | 0.99 | 425 | 0 | 0 | 0 | 0 | 0 | 0 | 13.794 | 8.269 | 7.049 | 0 | 0 | 0 | 1 | 1 | 0
2021-08-31 02:00 | 0 | 219.5 | 219.39 | 1 | 2.5 | 11.37 | 100 | 100 | 0 | 0 | 0 | 0.521 | 0 | 10.888 | 0 | 10.888 | 10.888 | 10.888 | 40.05 | 75.295 | 75.332 | 0 | 0 | 0 | 0 | 0 | 0 | -0.001 | 0 | 14.45 | 0 | 0 | 1.82 | 1 | 425 | 0 | 0 | 0 | 0 | 0 | 0 | 13.831 | 8.276 | 7.055 | 0 | 0 | 0 | 1 | 1 | 0
2021-08-31 03:00 | 0 | 161.9 | 159.7 | 1 | 2.5 | 8.75 | 100 | 100 | 0 | 0 | 0 | 0.521 | 0 | 0 | 0 | 0 | 0 | 0 | 8.435 | 54.809 | 55.564 | 0 | 0 | 0 | 0 | 0 | 0 | -0.001 | 0 | 0 | 0 | 0 | 9.46 | 1 | 388 | 0 | 0 | 0 | 0 | -19.378 | 0 | 12.857 | 8.073 | 6.882 | 0 | 0 | 0 | 1 | 1 | 0
2021-08-31 04:00 | 0 | 0 | 0 | 0 | 2.5 | 8.7 | 100 | 100 | 0 | 0 | 0 | 0 | 0 | 0 | 0 | 0 | 0 | 0 | 0 | 0 | 0 | 0 | 0 | 0 | 0 | 0 | 0 | -0.001 | 0 | 0 | 0 | 0 | 0 | 0 | 344.06 | 0 | 0 | 0 | 0 | -23.008 | 0 | 9.506 | 7.288 | 6.213 | 0 | 0 | 0 | 2 | 2 | 0
2021-08-31 05:00 | 0 | 0 | 0 | 0 | 2.4 | 8.7 | 100 | 100 | 0 | 0 | 0 | 0 | 0 | 0 | 0 | 0 | 0 | 0 | 0 | 0 | 0 | 0 | 0 | 0 | 0 | 0 | 0 | -0.001 | 0 | 0 | 0 | 0 | 0 | 0 | 308.33 | 0 | 0 | 0 | 0 | -18.713 | 0 | 6.732 | 6.467 | 5.513 | 0 | 0 | 0 | 1 | 1 | 0
2021-08-31 06:00 | 0 | 0 | 0 | 0 | 2.1 | 8.75 | 100 | 100 | 0 | 0 | 0 | 0 | 0 | 0 | 0 | 0 | 0 | 0 | 0 | 0 | 0 | 0 | 0 | 0 | 0 | 0 | 0 | -0.001 | 0 | 0 | 0 | 0 | 0 | 0 | 278.36 | 0 | 0 | 0 | 0 | -15.693 | 0 | 4.965 | 5.791 | 4.937 | 0 | 0 | 0 | 1 | 1 | 0
2021-08-31 07:00 | 0 | 0 | 0 | 0 | 1.9 | 8.64 | 100 | 100 | 0 | 0 | 0 | 0 | 0 | 0 | 0 | 0 | 0 | 0 | 0 | 0 | 0 | 0 | 0 | 0 | 0 | 0 | 0 | -0.001 | 0 | 0 | 0 | 0 | 0 | 0 | 260 | 0 | 0 | 0 | 0 | -6.903 | 0 | 3.798 | 5.223 | 4.453 | 0 | 0 | 6.571 | 1 | 1 | 0
2021-08-31 08:00 | 0 | 0 | 0 | 0 | 2 | 8.68 | 100 | 100 | 0 | 0 | 0 | 0 | 0 | 0 | 0 | 0 | 0 | 0 | 0 | 0 | 0 | 0 | 0 | 0 | 0 | 0 | 0 | -0.001 | 0 | 0 | 0 | 0 | 0 | 0 | 260 | 0 | 0 | 0 | 0 | 0 | 0 | 3.456 | 5.029 | 4.287 | 0 | 0 | 12.771 | 1 | 1 | 0
2021-08-31 09:00 | 0 | 0 | 0 | 0 | 2.4 | 9.55 | 100 | 100 | 0 | 0 | 0 | 0 | 0 | 0 | 0 | 0 | 0 | 0 | 0 | 0 | 0 | 0 | 0 | 0 | 0 | 0 | 0 | -0.001 | 0 | 0 | 0 | 0 | 0 | 0 | 260 | 0 | 0 | 0 | 0 | 0 | 0 | 3.427 | 5.011 | 4.272 | 0 | 0 | 12.71 | 1 | 1 | 0
2021-08-31 10:00 | 0 | 0 | 0 | 0 | 2.3 | 9.09 | 100 | 100 | 0 | 0 | 0 | 0 | 0 | 0 | 0 | 0 | 0 | 0 | 0 | 0 | 0 | 0 | 0 | 0 | 0 | 0 | 0 | -0.001 | 0 | 0 | 0 | 0 | 0 | 0 | 260 | 0 | 0 | 0 | 0 | 0 | 0 | 3.442 | 5.02 | 4.28 | 0 | 0 | 12.742 | 1 | 1 | 0
2021-08-31 11:00 | 0 | 0 | 0 | 0 | 2.2 | 8.96 | 100 | 100 | 0 | 0 | 0 | 0 | 0 | 0 | 0 | 0 | 0 | 0 | 0 | 0 | 0 | 0 | 0 | 0 | 0 | 0 | 0 | -0.001 | 0 | 0 | 0 | 0 | 0 | 0 | 260 | 0 | 0 | 0 | 0 | 0 | 0 | 3.446 | 5.023 | 4.282 | 0 | 0 | 12.751 | 1 | 1 | 0
2021-08-31 12:00 | 0 | 0 | 0 | 0 | 2.1 | 9.2 | 100 | 100 | 0 | 0 | 0 | 0 | 0 | 0 | 0 | 0 | 0 | 0 | 0 | 0 | 0 | 0 | 0 | 0 | 0 | 0 | 0 | -0.001 | 0 | 0 | 0 | 0 | 0 | 0 | 260 | 0 | 0 | 0 | 0 | 0 | 0 | 3.438 | 5.018 | 4.278 | 0 | 0 | 12.734 | 1 | 1 | 0
2021-08-31 13:00 | 0 | 0 | 0 | 0 | 2.3 | 9.24 | 100 | 100 | 0 | 0 | 0 | 0 | 0 | 0 | 0 | 0 | 0 | 0 | 0 | 0 | 0 | 0 | 0 | 0 | 0 | 0 | 0 | -0.001 | 0 | 0 | 0 | 0 | 0 | 0 | 260 | 0 | 0 | 0 | 0 | 0 | 0 | 3.437 | 5.017 | 4.277 | 0 | 0 | 12.732 | 1 | 1 | 0
2021-08-31 14:00 | 0 | 0 | 0 | 1 | 2.4 | 9.32 | 100 | 100 | 0 | 0 | 0 | 0 | 0 | 0 | 0 | 0 | 0 | 0 | 0 | 0 | 0 | 0 | 0 | 0 | 0 | 0 | 0 | -0.001 | 0 | 0 | 0 | 0 | 13.28 | 0.99 | 260 | 0 | 0 | 0 | 0 | 0 | 0 | 3.434 | 5.016 | 4.276 | 0 | 0 | 12.726 | 1 | 1 | 0
2021-08-31 15:00 | 0 | 0 | 0 | 1 | 2.5 | 10.04 | 100 | 100 | 0 | 0 | 0 | 0 | 0 | 0 | 0 | 0 | 0 | 0 | 0 | 0 | 0 | 0 | 0 | 0 | 0 | 0 | 0 | -0.001 | 0 | 0 | 0 | 0 | 1.91 | 1 | 260 | 0 | 0 | 0 | 0 | 0 | 0 | 3.411 | 5.001 | 4.264 | 0 | 0 | 12.676 | 1 | 1 | 0
2021-08-31 16:00 | 0 | 20.6 | 20.34 | 1 | 2.8 | 10.11 | 100 | 100 | 0 | 0 | 0 | 0.521 | 0 | 0 | 0 | 0 | 0 | 0 | 5.412 | 6.98 | 7.07 | 0 | 0 | 0 | 0 | 0 | 0 | -0.001 | 0 | 0 | 0 | 0 | 9.13 | 1 | 260 | 0 | 0 | 0 | 0 | 0 | 0 | 3.408 | 5 | 4.262 | 0 | 0 | 7.259 | 2 | 2 | 0
2021-08-31 17:00 | 0 | 0 | 0 | 1 | 2.9 | 10.35 | 100 | 100 | 0 | 0 | 0 | 0 | 0 | 0 | 0 | 0 | 0 | 0 | 0 | 0 | 0 | 0 | 0 | 0 | 0 | 0 | 0 | -0.001 | 0 | 0 | 0 | 0 | 19.46 | 0.99 | 260 | 0 | 0 | 0 | 0 | 0 | 0 | 3.401 | 4.995 | 4.258 | 0 | 0 | 12.654 | 2 | 2 | 0
2021-08-31 18:00 | 0 | 2.9 | 2.55 | 1 | 2.9 | 10.72 | 100 | 100 | 0 | 0 | 0 | 0.521 | 0 | 0 | 0 | 0 | 0 | 0 | 0.744 | 0.874 | 0.995 | 0 | 0 | 0 | 0 | 0 | 0 | -0.001 | 0 | 0 | 0 | 0 | 28.58 | 0.97 | 260 | 0 | 0 | 0 | 0 | 0 | 0 | 3.388 | 4.988 | 4.252 | 0 | 0 | 11.884 | 2 | 2 | 0
2021-08-31 19:00 | 0 | 1.6 | 1.3 | 1 | 3.1 | 10.22 | 100 | 100 | 0 | 0 | 0 | 0.521 | 0 | 0 | 0 | 0 | 0 | 0 | 0.371 | 0.446 | 0.549 | 0 | 0 | 0 | 0 | 0 | 0 | -0.001 | 0 | 0 | 0 | 0 | 35.75 | 0.95 | 260 | 0 | 0 | 0 | 0 | 0 | 0 | 3.405 | 4.998 | 4.261 | 0 | 0 | 12.292 | 1 | 1 | 0
2021-08-31 20:00 | 0 | 1 | 0.77 | 1 | 3 | 10.83 | 100 | 100 | 0 | 0 | 0 | 0.521 | 0 | 0 | 0 | 0 | 0 | 0 | 0.215 | 0.263 | 0.343 | 0 | 0 | 0 | 0 | 0 | 0 | -0.001 | 0 | 0 | 0 | 0 | 40.07 | 0.93 | 260 | 0 | 0 | 0 | 0 | 0 | 0 | 3.385 | 4.986 | 4.25 | 0 | 0 | 12.406 | 1 | 1 | 0
2021-08-31 21:00 | 0 | 0.1 | 0.08 | 1 | 3.2 | 11.45 | 100 | 100 | 0 | 0 | 0 | 0.521 | 0 | 0 | 0 | 0 | 0 | 0 | 0.021 | 0.026 | 0.034 | 0 | 0 | 0 | 0 | 0 | 0 | -0.001 | 0 | 0 | 0 | 0 | 40.74 | 0.93 | 260 | 0 | 0 | 0 | 0 | 0 | 0 | 3.365 | 4.973 | 4.24 | 0 | 0 | 12.556 | 1 | 1 | 0
2021-08-31 22:00 | 0 | 0 | 0 | 1 | 3.3 | 11.32 | 100 | 100 | 0 | 0 | 0 | 0 | 0 | 0 | 0 | 0 | 0 | 0 | 0 | 0 | 0 | 0 | 0 | 0 | 0 | 0 | 0 | -0.001 | 0 | 0 | 0 | 0 | 37.62 | 0.94 | 260 | 0 | 0 | 0 | 0 | 0 | 0 | 3.369 | 4.976 | 4.242 | 0 | 0 | 12.586 | 2 | 2 | 0
2021-08-31 23:00 | 0 | 0 | 0 | 1 | 2.9 | 11.4 | 100 | 100 | 0 | 0 | 0 | 0 | 0 | 0 | 0 | 0 | 0 | 0 | 0 | 0 | 0 | 0 | 0 | 0 | 0 | 0 | 0 | -0.001 | 0 | 0 | 0 | 0 | 31.33 | 0.96 | 260 | 0 | 0 | 0 | 0 | 0 | 0 | 3.366 | 4.974 | 4.24 | 0 | 0 | 12.581 | 1 | 1 | 0
2021-09-01 | 0 | 0 | 0 | 1 | 3.2 | 11 | 100 | 100 | 0 | 0 | 0 | 0 | 0 | 0 | 0 | 0 | 0 | 0 | 0 | 0 | 0 | 0 | 0 | 0 | 0 | 0 | 0 | -0.001 | 0 | 0 | 0 | 0 | 22.8 | 0.98 | 260 | 0 | 0 | 0 | 0 | 0 | 0 | 3.379 | 4.982 | 4.247 | 0 | 0 | 12.609 | 1 | 1 | 0
2021-09-01 01:00 | 0 | 0 | 0 | 1 | 3.5 | 11.25 | 100 | 100 | 0 | 0 | 0 | 0 | 0 | 0 | 0 | 0 | 0 | 0 | 0 | 0 | 0 | 0 | 0 | 0 | 0 | 0 | 0 | -0.001 | 0 | 0 | 0 | 0 | 12.83 | 0.99 | 260 | 0 | 0 | 0 | 0 | 0 | 0 | 3.371 | 4.977 | 4.243 | 0 | 0 | 12.591 | 1 | 1 | 0
2021-09-01 02:00 | 0 | 0 | 0 | 1 | 3.2 | 10.92 | 100 | 100 | 0 | 0 | 0 | 0 | 0 | 0 | 0 | 0 | 0 | 0 | 0 | 0 | 0 | 0 | 0 | 0 | 0 | 0 | 0 | -0.001 | 0 | 0 | 0 | 0 | 2 | 1 | 260 | 0 | 0 | 0 | 0 | 0 | 0 | 3.382 | 4.984 | 4.249 | 0 | 0 | 12.614 | 1 | 1 | 0
2021-09-01 03:00 | 0 | 0 | 0 | 1 | 3 | 10.68 | 100 | 100 | 0 | 0 | 0 | 0 | 0 | 0 | 0 | 0 | 0 | 0 | 0 | 0 | 0 | 0 | 0 | 0 | 0 | 0 | 0 | -0.001 | 0 | 0 | 0 | 0 | 9.28 | 1 | 260 | 0 | 0 | 0 | 0 | 0 | 0 | 3.39 | 4.989 | 4.253 | 0 | 0 | 12.631 | 1 | 1 | 0
2021-09-01 04:00 | 0 | 0 | 0 | 0 | 3.1 | 10.89 | 100 | 100 | 0 | 0 | 0 | 0 | 0 | 0 | 0 | 0 | 0 | 0 | 0 | 0 | 0 | 0 | 0 | 0 | 0 | 0 | 0 | -0.001 | 0 | 0 | 0 | 0 | 0 | 0 | 260 | 0 | 0 | 0 | 0 | 0 | 0 | 3.383 | 4.984 | 4.249 | 0 | 0 | 12.616 | 1 | 1 | 0
2021-09-01 05:00 | 0 | 0 | 0 | 0 | 3.2 | 10.43 | 100 | 100 | 0 | 0 | 0 | 0 | 0 | 0 | 0 | 0 | 0 | 0 | 0 | 0 | 0 | 0 | 0 | 0 | 0 | 0 | 0 | -0.001 | 0 | 0 | 0 | 0 | 0 | 0 | 260 | 0 | 0 | 0 | 0 | 0 | 0 | 3.398 | 4.994 | 4.257 | 0 | 0 | 12.648 | 1 | 1 | 0
2021-09-01 06:00 | 0 | 0 | 0 | 0 | 3.2 | 10.71 | 100 | 100 | 0 | 0 | 0 | 0 | 0 | 0 | 0 | 0 | 0 | 0 | 0 | 0 | 0 | 0 | 0 | 0 | 0 | 0 | 0 | -0.001 | 0 | 0 | 0 | 0 | 0 | 0 | 260 | 0 | 0 | 0 | 0 | 0 | 0 | 3.389 | 4.988 | 4.252 | 0 | 0 | 12.629 | 1 | 1 | 0
2021-09-01 07:00 | 0 | 0 | 0 | 0 | 2.9 | 10.86 | 100 | 100 | 0 | 0 | 0 | 0 | 0 | 0 | 0 | 0 | 0 | 0 | 0 | 0 | 0 | 0 | 0 | 0 | 0 | 0 | 0 | -0.001 | 0 | 0 | 0 | 0 | 0 | 0 | 260 | 0 | 0 | 0 | 0 | 0 | 0 | 3.384 | 4.985 | 4.25 | 0 | 0 | 12.618 | 1 | 1 | 0
2021-09-01 08:00 | 0 | 0 | 0 | 0 | 2.8 | 10.57 | 100 | 100 | 0 | 0 | 0 | 0 | 0 | 0 | 0 | 0 | 0 | 0 | 0 | 0 | 0 | 0 | 0 | 0 | 0 | 0 | 0 | -0.001 | 0 | 0 | 0 | 0 | 0 | 0 | 260 | 0 | 0 | 0 | 0 | 0 | 0 | 3.393 | 4.991 | 4.255 | 0 | 0 | 12.639 | 1 | 1 | 0
2021-09-01 09:00 | 0 | 0 | 0 | 0 | 2.6 | 10.19 | 100 | 100 | 0 | 0 | 0 | 0 | 0 | 0 | 0 | 0 | 0 | 0 | 0 | 0 | 0 | 0 | 0 | 0 | 0 | 0 | 0 | -0.001 | 0 | 0 | 0 | 0 | 0 | 0 | 260 | 0 | 0 | 0 | 0 | 0 | 0 | 3.406 | 4.998 | 4.261 | 0 | 0 | 12.665 | 1 | 1 | 0
2021-09-01 10:00 | 0 | 0 | 0 | 0 | 2.3 | 9.53 | 100 | 100 | 0 | 0 | 0 | 0 | 0 | 0 | 0 | 0 | 0 | 0 | 0 | 0 | 0 | 0 | 0 | 0 | 0 | 0 | 0 | -0.001 | 0 | 0 | 0 | 0 | 0 | 0 | 260 | 0 | 0 | 0 | 0 | 0 | 0 | 3.427 | 5.012 | 4.272 | 0 | 0 | 12.711 | 1 | 1 | 0
2021-09-01 11:00 | 0 | 0 | 0 | 0 | 2.3 | 9.44 | 100 | 100 | 0 | 0 | 0 | 0 | 0 | 0 | 0 | 0 | 0 | 0 | 0 | 0 | 0 | 0 | 0 | 0 | 0 | 0 | 0 | -0.001 | 0 | 0 | 0 | 0 | 0 | 0 | 260 | 0 | 0 | 0 | 0 | 0 | 0 | 3.43 | 5.013 | 4.274 | 0 | 0 | 12.718 | 1 | 1 | 0
2021-09-01 12:00 | 0 | 0 | 0 | 0 | 2.2 | 9.39 | 100 | 100 | 0 | 0 | 0 | 0 | 0 | 0 | 0 | 0 | 0 | 0 | 0 | 0 | 0 | 0 | 0 | 0 | 0 | 0 | 0 | -0.001 | 0 | 0 | 0 | 0 | 0 | 0 | 260 | 0 | 0 | 0 | 0 | 0 | 0 | 3.432 | 5.014 | 4.275 | 0 | 0 | 12.721 | 1 | 1 | 0
2021-09-01 13:00 | 0 | 0 | 0 | 0 | 1.8 | 9.61 | 100 | 100 | 0 | 0 | 0 | 0 | 0 | 0 | 0 | 0 | 0 | 0 | 0 | 0 | 0 | 0 | 0 | 0 | 0 | 0 | 0 | -0.001 | 0 | 0 | 0 | 0 | 0 | 0 | 260 | 0 | 0 | 0 | 0 | 0 | 0 | 3.425 | 5.01 | 4.271 | 0 | 0 | 12.706 | 1 | 1 | 0
2021-09-01 14:00 | 0 | 0 | 0 | 1 | 1.7 | 9.21 | 100 | 100 | 0 | 0 | 0 | 0 | 0 | 0 | 0 | 0 | 0 | 0 | 0 | 0 | 0 | 0 | 0 | 0 | 0 | 0 | 0 | -0.001 | 0 | 0 | 0 | 0 | 12.99 | 0.99 | 260 | 0 | 0 | 0 | 0 | 0 | 0 | 3.438 | 5.018 | 4.278 | 0 | 0 | 12.734 | 1 | 1 | 0
2021-09-01 15:00 | 0 | 24.3 | 24.29 | 1 | 1.7 | 9.87 | 100 | 100 | 0 | 0 | 0 | 0.521 | 0 | 0 | 0 | 0 | 0 | 0 | 3.223 | 8.336 | 8.34 | 0 | 0 | 0 | 0 | 0 | 0 | -0.001 | 0 | 0 | 0 | 0 | 1.62 | 1 | 260 | 0 | 0 | 0 | 0 | 0 | 0 | 3.416 | 5.005 | 4.266 | 0 | 0 | 9.465 | 2 | 2 | 0
2021-09-01 16:00 | 0 | 127.8 | 126.07 | 1 | 1.8 | 9.74 | 100 | 100 | 0 | 0 | 0 | 0.521 | 0 | 0 | 0 | 0 | 0 | 0 | 33.195 | 43.268 | 43.861 | 0 | 0 | 0 | 0 | 0 | 0 | -0.001 | 0 | 0 | 0 | 0 | 9.44 | 1 | 297.4 | 0 | 0 | 0 | 0 | 19.584 | 0 | 3.868 | 5.259 | 4.484 | 0 | 0 | 0 | 1 | 1 | 0
2021-09-01 17:00 | 0 | 258.3 | 243.05 | 1 | 1.7 | 10.2 | 100 | 100 | 0 | 0 | 0 | 0.521 | 0 | 0 | 0 | 0 | 0 | 0 | 72.245 | 83.415 | 88.649 | 0 | 0 | 0 | 0 | 0 | 0 | -0.001 | 0 | 0 | 0 | 0 | 19.79 | 0.99 | 399.73 | 0 | 0 | 0 | 0 | 53.59 | 0 | 6.723 | 6.442 | 5.491 | 0 | 0 | 0 | 1 | 1 | 0
2021-09-01 18:00 | 0 | 233.1 | 204.03 | 1 | 1.9 | 10.55 | 100 | 100 | 0 | 0 | 0 | 0.521 | 0 | 18.046 | 0 | 18.046 | 18.046 | 18.046 | 59.53 | 70.022 | 80 | 0 | 0 | 0 | 0 | 0 | 0 | -0.001 | 0 | 22.56 | 0 | 0 | 28.92 | 0.97 | 425 | 0 | 0 | 0 | 0 | 13.235 | 0 | 13.172 | 8.138 | 6.938 | 0 | 0 | 0 | 1 | 1 | 0
2021-09-01 19:00 | 0 | 223.3 | 180.39 | 1 | 1.9 | 10.83 | 100 | 100 | 0 | 0 | 0 | 0.521 | 0 | 22.212 | 0 | 22.212 | 22.212 | 22.212 | 51.449 | 61.91 | 76.637 | 0 | 0 | 0 | 0 | 0 | 0 | -0.001 | 0 | 28.98 | 0 | 0 | 36.12 | 0.95 | 425 | 0 | 0 | 0 | 0 | 0 | 0 | 13.885 | 8.287 | 7.065 | 0 | 0 | 0 | 1 | 1 | 0
2021-09-01 20:00 | 0 | 300.5 | 228.71 | 1 | 2.1 | 10.9 | 100 | 100 | 0 | 0 | 0 | 0.521 | 0 | 34.795 | 0 | 34.795 | 34.795 | 34.795 | 64.022 | 78.492 | 103.132 | 0 | 0 | 0 | 0 | 0 | 0 | -0.001 | 0 | 33.74 | 0 | 0 | 40.44 | 0.93 | 425 | 0 | 0 | 0 | 0 | 0 | 0 | 13.878 | 8.286 | 7.063 | 0 | 0 | 0 | 1 | 1 | 0
2021-09-01 21:00 | 0 | 221.4 | 166.85 | 1 | 2.4 | 11.1 | 100 | 100 | 0 | 0 | 0 | 0.521 | 0 | 17.355 | 0 | 17.355 | 17.355 | 17.355 | 46.555 | 57.264 | 75.984 | 0 | 0 | 0 | 0 | 0 | 0 | -0.001 | 0 | 22.84 | 0 | 0 | 41.09 | 0.93 | 425 | 0 | 0 | 0 | 0 | 0 | 0 | 13.858 | 8.282 | 7.06 | 0 | 0 | 0 | 1 | 1 | 0
2021-09-01 22:00 | 0 | 119.2 | 94.01 | 1 | 2.2 | 10.48 | 100 | 100 | 0 | 0 | 0 | 0.521 | 0 | 0 | 0 | 0 | 0 | 0 | 26.617 | 32.264 | 40.909 | 0 | 0 | 0 | 0 | 0 | 0 | -0.001 | 0 | 0 | 0 | 0 | 37.94 | 0.94 | 420.33 | 0 | 0 | 0 | 0 | -2.447 | 0 | 13.759 | 8.262 | 7.043 | 0 | 0 | 0 | 1 | 1 | 0
2021-09-01 23:00 | 0 | 32.9 | 28.02 | 1 | 2.3 | 10.22 | 100 | 100 | 0 | 0 | 0 | 0.521 | 0 | 0 | 0 | 0 | 0 | 0 | 8.115 | 9.617 | 11.291 | 0 | 0 | 0 | 0 | 0 | 0 | -0.001 | 0 | 0 | 0 | 0 | 31.61 | 0.96 | 384.17 | 0 | 0 | 0 | 0 | -18.935 | 0 | 12.311 | 7.957 | 6.783 | 0 | 0 | 0 | 1 | 1 | 0
2021-09-02 | 0 | 15 | 13.8 | 1 | 2 | 9.88 | 100 | 100 | 0 | 0 | 0 | 0.521 | 0 | 0 | 0 | 0 | 0 | 0 | 4.081 | 4.738 | 5.148 | 0 | 0 | 0 | 0 | 0 | 0 | -0.001 | 0 | 0 | 0 | 0 | 23.03 | 0.98 | 348.51 | 0 | 0 | 0 | 0 | -18.676 | 0 | 9.336 | 7.245 | 6.176 | 0 | 0 | 0 | 1 | 1 | 0
2021-09-02 01:00 | 0 | 7.3 | 7.11 | 1 | 1.7 | 9.72 | 100 | 100 | 0 | 0 | 0 | 0.521 | 0 | 0 | 0 | 0 | 0 | 0 | 2.133 | 2.441 | 2.505 | 0 | 0 | 0 | 0 | 0 | 0 | -0.001 | 0 | 0 | 0 | 0 | 13.03 | 0.99 | 316.01 | 0 | 0 | 0 | 0 | -17.016 | 0 | 7.001 | 6.558 | 5.59 | 0 | 0 | 0 | 1 | 1 | 0
2021-09-02 02:00 | 0 | 69.7 | 69.65 | 1 | 1.8 | 8.97 | 100 | 100 | 0 | 0 | 0 | 0.521 | 0 | 0 | 0 | 0 | 0 | 0 | 12.115 | 23.904 | 23.921 | 0 | 0 | 0 | 0 | 0 | 0 | -0.001 | 0 | 0 | 0 | 0 | 2.18 | 1 | 306.82 | 0 | 0 | 0 | 0 | -4.814 | 0 | 5.663 | 6.081 | 5.184 | 0 | 0 | 0 | 1 | 1 | 0
2021-09-02 03:00 | 0 | 76.5 | 75.53 | 1 | 1.7 | 7.69 | 100 | 100 | 0 | 0 | 0 | 0.521 | 0 | 0 | 0 | 0 | 0 | 0 | 3.334 | 25.923 | 26.255 | 0 | 0 | 0 | 0 | 0 | 0 | -0.001 | 0 | 0 | 0 | 0 | 9.11 | 1 | 282.97 | 0 | 0 | 0 | 0 | -12.492 | 0 | 5.037 | 5.824 | 4.965 | 0 | 0 | 0 | 1 | 1 | 0
2021-09-02 04:00 | 0 | 0 | 0 | 0 | 2 | 7.36 | 100 | 100 | 0 | 0 | 0 | 0 | 0 | 0 | 0 | 0 | 0 | 0 | 0 | 0 | 0 | 0 | 0 | 0 | 0 | 0 | 0 | -0.001 | 0 | 0 | 0 | 0 | 0 | 0 | 260 | 0 | 0 | 0 | 0 | -7.121 | 0 | 4.007 | 5.336 | 4.548 | 0 | 0 | 6.77 | 2 | 2 | 0
2021-09-02 05:00 | 0 | 0 | 0 | 0 | 2.2 | 7.17 | 100 | 100 | 0 | 0 | 0 | 0 | 0 | 0 | 0 | 0 | 0 | 0 | 0 | 0 | 0 | 0 | 0 | 0 | 0 | 0 | 0 | -0.001 | 0 | 0 | 0 | 0 | 0 | 0 | 260 | 0 | 0 | 0 | 0 | 0 | 0 | 3.506 | 5.059 | 4.313 | 0 | 0 | 12.878 | 1 | 1 | 0
2021-09-02 06:00 | 0 | 0 | 0 | 0 | 2.3 | 7.06 | 100 | 100 | 0 | 0 | 0 | 0 | 0 | 0 | 0 | 0 | 0 | 0 | 0 | 0 | 0 | 0 | 0 | 0 | 0 | 0 | 0 | -0.001 | 0 | 0 | 0 | 0 | 0 | 0 | 260 | 0 | 0 | 0 | 0 | 0 | 0 | 3.51 | 5.061 | 4.314 | 0 | 0 | 12.885 | 1 | 1 | 0
2021-09-02 07:00 | 0 | 0 | 0 | 0 | 2.3 | 7.24 | 100 | 100 | 0 | 0 | 0 | 0 | 0 | 0 | 0 | 0 | 0 | 0 | 0 | 0 | 0 | 0 | 0 | 0 | 0 | 0 | 0 | -0.001 | 0 | 0 | 0 | 0 | 0 | 0 | 260 | 0 | 0 | 0 | 0 | 0 | 0 | 3.504 | 5.057 | 4.311 | 0 | 0 | 12.873 | 1 | 1 | 0
2021-09-02 08:00 | 0 | 0 | 0 | 0 | 2.2 | 7.21 | 100 | 100 | 0 | 0 | 0 | 0 | 0 | 0 | 0 | 0 | 0 | 0 | 0 | 0 | 0 | 0 | 0 | 0 | 0 | 0 | 0 | -0.001 | 0 | 0 | 0 | 0 | 0 | 0 | 260 | 0 | 0 | 0 | 0 | 0 | 0 | 3.505 | 5.058 | 4.312 | 0 | 0 | 12.875 | 1 | 1 | 0
2021-09-02 09:00 | 0 | 0 | 0 | 0 | 2.1 | 6.33 | 100 | 100 | 0 | 0 | 0 | 0 | 0 | 0 | 0 | 0 | 0 | 0 | 0 | 0 | 0 | 0 | 0 | 0 | 0 | 0 | 0 | -0.001 | 0 | 0 | 0 | 0 | 0 | 0 | 260 | 0 | 0 | 0 | 0 | 0 | 0 | 3.535 | 5.076 | 4.327 | 0 | 0 | 12.937 | 1 | 1 | 0
2021-09-02 10:00 | 0 | 0 | 0 | 0 | 1.4 | 5.13 | 100 | 100 | 0 | 0 | 0 | 0 | 0 | 0 | 0 | 0 | 0 | 0 | 0 | 0 | 0 | 0 | 0 | 0 | 0 | 0 | 0 | -0.001 | 0 | 0 | 0 | 0 | 0 | 0 | 260 | 0 | 0 | 0 | 0 | 0 | 0 | 3.576 | 5.1 | 4.347 | 0 | 0 | 13.023 | 1 | 1 | 0
2021-09-02 11:00 | 0 | 0 | 0 | 0 | 1.3 | 5.39 | 100 | 100 | 0 | 0 | 0 | 0 | 0 | 0 | 0 | 0 | 0 | 0 | 0 | 0 | 0 | 0 | 0 | 0 | 0 | 0 | 0 | -0.001 | 0 | 0 | 0 | 0 | 0 | 0 | 260 | 0 | 0 | 0 | 0 | 0 | 0 | 3.567 | 5.094 | 4.343 | 0 | 0 | 13.004 | 1 | 1 | 0
2021-09-02 12:00 | 0 | 0 | 0 | 0 | 1.4 | 5.41 | 100 | 100 | 0 | 0 | 0 | 0 | 0 | 0 | 0 | 0 | 0 | 0 | 0 | 0 | 0 | 0 | 0 | 0 | 0 | 0 | 0 | -0.001 | 0 | 0 | 0 | 0 | 0 | 0 | 260 | 0 | 0 | 0 | 0 | 0 | 0 | 3.566 | 5.094 | 4.343 | 0 | 0 | 13.003 | 1 | 1 | 0
2021-09-02 13:00 | 0 | 0 | 0 | 0 | 1.4 | 5.62 | 100 | 100 | 0 | 0 | 0 | 0 | 0 | 0 | 0 | 0 | 0 | 0 | 0 | 0 | 0 | 0 | 0 | 0 | 0 | 0 | 0 | -0.001 | 0 | 0 | 0 | 0 | 0 | 0 | 260 | 0 | 0 | 0 | 0 | 0 | 0 | 3.559 | 5.09 | 4.339 | 0 | 0 | 12.988 | 1 | 1 | 0
2021-09-02 14:00 | 0 | 0 | 0 | 1 | 1.4 | 5.55 | 100 | 100 | 0 | 0 | 0 | 0 | 0 | 0 | 0 | 0 | 0 | 0 | 0 | 0 | 0 | 0 | 0 | 0 | 0 | 0 | 0 | -0.001 | 0 | 0 | 0 | 0 | 12.7 | 0.99 | 260 | 0 | 0 | 0 | 0 | 0 | 0 | 3.561 | 5.091 | 4.34 | 0 | 0 | 12.993 | 1 | 1 | 0
2021-09-02 15:00 | 0 | 202.1 | 202.05 | 1 | 1.3 | 7.3 | 100 | 100 | 0 | 0 | 0 | 0.521 | 0 | 0 | 0 | 0 | 0 | 0 | 26.199 | 69.342 | 69.361 | 0 | 0 | 0 | 0 | 0 | 0 | -0.001 | 0 | 0 | 0 | 0 | 1.32 | 1 | 284.32 | 0 | 0 | 0 | 0 | 12.737 | 0 | 3.792 | 5.22 | 4.45 | 0 | 0 | 0 | 2 | 2 | 0
2021-09-02 16:00 | 0 | 203.7 | 200.76 | 1 | 1.8 | 7.57 | 100 | 100 | 0 | 0 | 0 | 0.521 | 0 | 0 | 0 | 0 | 0 | 0 | 52.299 | 68.901 | 69.91 | 0 | 0 | 0 | 0 | 0 | 0 | -0.001 | 0 | 0 | 0 | 0 | 9.74 | 1 | 352.49 | 0 | 0 | 0 | 0 | 35.7 | 0 | 5.486 | 5.999 | 5.114 | 0 | 0 | 0 | 1 | 1 | 0
2021-09-02 17:00 | 0 | 63 | 59.16 | 1 | 1.7 | 7.4 | 100 | 100 | 0 | 0 | 0 | 0.521 | 0 | 0 | 0 | 0 | 0 | 0 | 17.576 | 20.303 | 21.622 | 0 | 0 | 0 | 0 | 0 | 0 | -0.001 | 0 | 0 | 0 | 0 | 20.11 | 0.98 | 346.55 | 0 | 0 | 0 | 0 | -3.112 | 0 | 7.972 | 6.864 | 5.852 | 0 | 0 | 0 | 1 | 1 | 0
2021-09-02 18:00 | 0 | 93 | 81.13 | 1 | 1.9 | 8.51 | 100 | 100 | 0 | 0 | 0 | 0.521 | 0 | 0 | 0 | 0 | 0 | 0 | 23.65 | 27.843 | 31.918 | 0 | 0 | 0 | 0 | 0 | 0 | -0.001 | 0 | 0 | 0 | 0 | 29.27 | 0.97 | 352.78 | 0 | 0 | 0 | 0 | 3.263 | 0 | 7.779 | 6.806 | 5.802 | 0 | 0 | 0 | 1 | 1 | 0
2021-09-02 19:00 | 0 | 111.3 | 89.49 | 1 | 2 | 7.29 | 100 | 100 | 0 | 0 | 0 | 0.521 | 0 | 0 | 0 | 0 | 0 | 0 | 25.488 | 30.714 | 38.198 | 0 | 0 | 0 | 0 | 0 | 0 | -0.001 | 0 | 0 | 0 | 0 | 36.48 | 0.94 | 360.9 | 0 | 0 | 0 | 0 | 4.254 | 0 | 8.326 | 6.968 | 5.94 | 0 | 0 | 0 | 1 | 1 | 0
2021-09-02 20:00 | 0 | 207.2 | 156.82 | 1 | 1.9 | 7.2 | 100 | 100 | 0 | 0 | 0 | 0.521 | 0 | 0 | 0 | 0 | 0 | 0 | 43.819 | 53.821 | 71.111 | 0 | 0 | 0 | 0 | 0 | 0 | -0.001 | 0 | 0 | 0 | 0 | 40.81 | 0.93 | 400.03 | 0 | 0 | 0 | 0 | 20.492 | 0 | 9.721 | 7.345 | 6.261 | 0 | 0 | 0 | 1 | 1 | 0
2021-09-02 21:00 | 0 | 152.9 | 114.6 | 1 | 2 | 7.08 | 100 | 100 | 0 | 0 | 0 | 0.521 | 0 | 0 | 0 | 0 | 0 | 0 | 31.919 | 39.332 | 52.475 | 0 | 0 | 0 | 0 | 0 | 0 | -0.001 | 0 | 0 | 0 | 0 | 41.45 | 0.92 | 409.69 | 0 | 0 | 0 | 0 | 5.058 | 0 | 12.173 | 7.929 | 6.759 | 0 | 0 | 0 | 1 | 1 | 0
2021-09-02 22:00 | 0 | 123.6 | 97.06 | 1 | 1.8 | 8.02 | 100 | 100 | 0 | 0 | 0 | 0.521 | 0 | 0 | 0 | 0 | 0 | 0 | 27.443 | 33.31 | 42.42 | 0 | 0 | 0 | 0 | 0 | 0 | -0.001 | 0 | 0 | 0 | 0 | 38.26 | 0.94 | 409.48 | 0 | 0 | 0 | 0 | -0.108 | 0 | 12.665 | 8.035 | 6.85 | 0 | 0 | 0 | 1 | 1 | 0
2021-09-02 23:00 | 0 | 174.5 | 148.18 | 1 | 1.5 | 6.29 | 100 | 100 | 0 | 0 | 0 | 0.521 | 0 | 5.76 | 0 | 5.76 | 5.76 | 5.76 | 42.879 | 50.856 | 59.888 | 0 | 0 | 0 | 0 | 0 | 0 | -0.001 | 0 | 9.62 | 0 | 0 | 31.88 | 0.96 | 425 | 0 | 0 | 0 | 0 | 8.126 | 0 | 13.709 | 8.25 | 7.033 | 0 | 0 | 0 | 1 | 1 | 0
2021-09-03 | 0 | 219.1 | 201.29 | 1 | 1.2 | 6.65 | 100 | 100 | 0 | 0 | 0 | 0.521 | 0 | 29.66 | 0 | 29.66 | 29.66 | 29.66 | 59.475 | 69.081 | 75.195 | 0 | 0 | 0 | 0 | 0 | 0 | -0.001 | 0 | 39.44 | 0 | 0 | 23.26 | 0.98 | 425 | 0 | 0 | 0 | 0 | 0 | 0 | 14.308 | 8.371 | 7.136 | 0 | 0 | 0 | 1 | 1 | 0
2021-09-03 01:00 | 0 | 196.6 | 191.38 | 1 | 1.5 | 6.87 | 100 | 100 | 0 | 0 | 0 | 0.521 | 0 | 27.593 | 0 | 27.593 | 27.593 | 27.593 | 57.377 | 65.682 | 67.473 | 0 | 0 | 0 | 0 | 0 | 0 | -0.001 | 0 | 40.89 | 0 | 0 | 13.23 | 0.99 | 425 | 0 | 0 | 0 | 0 | 0 | 0 | 14.286 | 8.366 | 7.132 | 0 | 0 | 0 | 1 | 1 | 0
2021-09-03 02:00 | 0 | 204.4 | 204.23 | 1 | 1.2 | 6.61 | 100 | 100 | 0 | 0 | 0 | 0.521 | 0 | 4.81 | 0 | 4.81 | 4.81 | 4.81 | 34.63 | 70.091 | 70.15 | 0 | 0 | 0 | 0 | 0 | 0 | -0.001 | 0 | 6.86 | 0 | 0 | 2.36 | 1 | 425 | 0 | 0 | 0 | 0 | 0 | 0 | 14.312 | 8.371 | 7.136 | 0 | 0 | 0 | 1 | 1 | 0
2021-09-03 03:00 | 0 | 0 | 0 | 1 | 1.2 | 4.68 | 100 | 100 | 0 | 0 | 0 | 0 | 0 | 0 | 0 | 0 | 0 | 0 | 0 | 0 | 0 | 0 | 0 | 0 | 0 | 0 | 0 | -0.001 | 0 | 0 | 0 | 0 | 8.94 | 1 | 372.21 | 0 | 0 | 0 | 0 | -27.645 | 0 | 12.74 | 8.046 | 6.859 | 0 | 0 | 0 | 2 | 2 | 0
2021-09-03 04:00 | 0 | 0 | 0 | 0 | 1 | 5.07 | 100 | 100 | 0 | 0 | 0 | 0 | 0 | 0 | 0 | 0 | 0 | 0 | 0 | 0 | 0 | 0 | 0 | 0 | 0 | 0 | 0 | -0.001 | 0 | 0 | 0 | 0 | 0 | 0 | 330.68 | 0 | 0 | 0 | 0 | -21.752 | 0 | 8.669 | 7.062 | 6.02 | 0 | 0 | 0 | 1 | 1 | 0
2021-09-03 05:00 | 0 | 0 | 0 | 0 | 0.8 | 5.4 | 100 | 100 | 0 | 0 | 0 | 0 | 0 | 0 | 0 | 0 | 0 | 0 | 0 | 0 | 0 | 0 | 0 | 0 | 0 | 0 | 0 | -0.001 | 0 | 0 | 0 | 0 | 0 | 0 | 296.65 | 0 | 0 | 0 | 0 | -17.82 | 0 | 6.191 | 6.277 | 5.351 | 0 | 0 | 0 | 1 | 1 | 0
2021-09-03 06:00 | 0 | 0 | 0 | 0 | 0.9 | 5.72 | 100 | 100 | 0 | 0 | 0 | 0 | 0 | 0 | 0 | 0 | 0 | 0 | 0 | 0 | 0 | 0 | 0 | 0 | 0 | 0 | 0 | -0.001 | 0 | 0 | 0 | 0 | 0 | 0 | 267.96 | 0 | 0 | 0 | 0 | -15.023 | 0 | 4.599 | 5.627 | 4.797 | 0 | 0 | 0 | 1 | 1 | 0
2021-09-03 07:00 | 0 | 0 | 0 | 0 | 0.8 | 5.93 | 100 | 100 | 0 | 0 | 0 | 0 | 0 | 0 | 0 | 0 | 0 | 0 | 0 | 0 | 0 | 0 | 0 | 0 | 0 | 0 | 0 | -0.001 | 0 | 0 | 0 | 0 | 0 | 0 | 260 | 0 | 0 | 0 | 0 | -3.13 | 0 | 3.618 | 5.123 | 4.368 | 0 | 0 | 9.978 | 1 | 1 | 0
2021-09-03 08:00 | 0 | 0 | 0 | 0 | 0.8 | 5.68 | 100 | 100 | 0 | 0 | 0 | 0 | 0 | 0 | 0 | 0 | 0 | 0 | 0 | 0 | 0 | 0 | 0 | 0 | 0 | 0 | 0 | -0.001 | 0 | 0 | 0 | 0 | 0 | 0 | 260 | 0 | 0 | 0 | 0 | 0 | 0 | 3.557 | 5.089 | 4.338 | 0 | 0 | 12.983 | 1 | 1 | 0
2021-09-03 09:00 | 0 | 0 | 0 | 0 | 0.8 | 5.44 | 100 | 100 | 0 | 0 | 0 | 0 | 0 | 0 | 0 | 0 | 0 | 0 | 0 | 0 | 0 | 0 | 0 | 0 | 0 | 0 | 0 | -0.001 | 0 | 0 | 0 | 0 | 0 | 0 | 260 | 0 | 0 | 0 | 0 | 0 | 0 | 3.565 | 5.093 | 4.342 | 0 | 0 | 13.001 | 1 | 1 | 0
2021-09-03 10:00 | 0 | 0 | 0 | 0 | 1 | 5.1 | 100 | 100 | 0 | 0 | 0 | 0 | 0 | 0 | 0 | 0 | 0 | 0 | 0 | 0 | 0 | 0 | 0 | 0 | 0 | 0 | 0 | -0.001 | 0 | 0 | 0 | 0 | 0 | 0 | 260 | 0 | 0 | 0 | 0 | 0 | 0 | 3.577 | 5.1 | 4.348 | 0 | 0 | 13.025 | 1 | 1 | 0
2021-09-03 11:00 | 0 | 0 | 0 | 0 | 1.1 | 4.96 | 100 | 100 | 0 | 0 | 0 | 0 | 0 | 0 | 0 | 0 | 0 | 0 | 0 | 0 | 0 | 0 | 0 | 0 | 0 | 0 | 0 | -0.001 | 0 | 0 | 0 | 0 | 0 | 0 | 260 | 0 | 0 | 0 | 0 | 0 | 0 | 3.582 | 5.103 | 4.35 | 0 | 0 | 13.035 | 1 | 1 | 0
2021-09-03 12:00 | 0 | 0 | 0 | 0 | 1.1 | 5.04 | 100 | 100 | 0 | 0 | 0 | 0 | 0 | 0 | 0 | 0 | 0 | 0 | 0 | 0 | 0 | 0 | 0 | 0 | 0 | 0 | 0 | -0.001 | 0 | 0 | 0 | 0 | 0 | 0 | 260 | 0 | 0 | 0 | 0 | 0 | 0 | 3.579 | 5.101 | 4.349 | 0 | 0 | 13.029 | 1 | 1 | 0
2021-09-03 13:00 | 0 | 0 | 0 | 0 | 1.1 | 5.38 | 100 | 100 | 0 | 0 | 0 | 0 | 0 | 0 | 0 | 0 | 0 | 0 | 0 | 0 | 0 | 0 | 0 | 0 | 0 | 0 | 0 | -0.001 | 0 | 0 | 0 | 0 | 0 | 0 | 260 | 0 | 0 | 0 | 0 | 0 | 0 | 3.567 | 5.095 | 4.343 | 0 | 0 | 13.005 | 1 | 1 | 0
2021-09-03 14:00 | 0 | 0 | 0 | 1 | 1 | 5.48 | 100 | 100 | 0 | 0 | 0 | 0 | 0 | 0 | 0 | 0 | 0 | 0 | 0 | 0 | 0 | 0 | 0 | 0 | 0 | 0 | 0 | -0.001 | 0 | 0 | 0 | 0 | 12.41 | 0.99 | 260 | 0 | 0 | 0 | 0 | 0 | 0 | 3.564 | 5.093 | 4.341 | 0 | 0 | 12.998 | 1 | 1 | 0
2021-09-03 15:00 | 0 | 15.1 | 15.1 | 1 | 1.2 | 7.41 | 100 | 100 | 0 | 0 | 0 | 0.521 | 0 | 0 | 0 | 0 | 0 | 0 | 1.912 | 5.181 | 5.182 | 0 | 0 | 0 | 0 | 0 | 0 | -0.001 | 0 | 0 | 0 | 0 | 1.02 | 1 | 260 | 0 | 0 | 0 | 0 | 0 | 0 | 3.498 | 5.054 | 4.308 | 0 | 0 | 10.948 | 2 | 2 | 0
2021-09-03 16:00 | 0 | 38.2 | 37.61 | 1 | 1.2 | 7.36 | 100 | 100 | 0 | 0 | 0 | 0.521 | 0 | 0 | 0 | 0 | 0 | 0 | 9.692 | 12.909 | 13.11 | 0 | 0 | 0 | 0 | 0 | 0 | -0.001 | 0 | 0 | 0 | 0 | 10.05 | 1 | 260 | 0 | 0 | 0 | 0 | 0 | 0 | 3.5 | 5.055 | 4.309 | 0 | 0 | 3.172 | 1 | 1 | 0
2021-09-03 17:00 | 0 | 20.4 | 19.12 | 1 | 1.3 | 7.28 | 100 | 100 | 0 | 0 | 0 | 0.521 | 0 | 0 | 0 | 0 | 0 | 0 | 5.676 | 6.561 | 7.001 | 0 | 0 | 0 | 0 | 0 | 0 | -0.001 | 0 | 0 | 0 | 0 | 20.44 | 0.98 | 260 | 0 | 0 | 0 | 0 | 0 | 0 | 3.503 | 5.057 | 4.311 | 0 | 0 | 7.194 | 1 | 1 | 0
2021-09-03 18:00 | 0 | 53.5 | 46.51 | 1 | 1.3 | 6.52 | 100 | 100 | 0 | 0 | 0 | 0.521 | 0 | 0 | 0 | 0 | 0 | 0 | 13.546 | 15.962 | 18.361 | 0 | 0 | 0 | 0 | 0 | 0 | -0.001 | 0 | 0 | 0 | 0 | 29.62 | 0.97 | 261.14 | 0 | 0 | 0 | 0 | 0.595 | 0 | 3.541 | 5.079 | 4.33 | 0 | 0 | 0 | 1 | 1 | 0
2021-09-03 19:00 | 0 | 77.5 | 62.02 | 1 | 1.4 | 6.75 | 100 | 100 | 0 | 0 | 0 | 0.521 | 0 | 0 | 0 | 0 | 0 | 0 | 17.638 | 21.285 | 26.598 | 0 | 0 | 0 | 0 | 0 | 0 | -0.001 | 0 | 0 | 0 | 0 | 36.85 | 0.94 | 269.62 | 0 | 0 | 0 | 0 | 4.444 | 0 | 3.659 | 5.147 | 4.388 | 0 | 0 | 0 | 1 | 1 | 0
2021-09-03 20:00 | 0 | 134.6 | 101.3 | 1 | 1.4 | 6.66 | 100 | 100 | 0 | 0 | 0 | 0.521 | 0 | 0 | 0 | 0 | 0 | 0 | 28.251 | 34.765 | 46.195 | 0 | 0 | 0 | 0 | 0 | 0 | -0.001 | 0 | 0 | 0 | 0 | 41.19 | 0.93 | 296.28 | 0 | 0 | 0 | 0 | 13.958 | 0 | 4.213 | 5.441 | 4.639 | 0 | 0 | 0 | 1 | 1 | 0
2021-09-03 21:00 | 0 | 129.2 | 96.31 | 1 | 1 | 8.24 | 100 | 100 | 0 | 0 | 0 | 0.521 | 0 | 0 | 0 | 0 | 0 | 0 | 26.772 | 33.052 | 44.341 | 0 | 0 | 0 | 0 | 0 | 0 | -0.001 | 0 | 0 | 0 | 0 | 41.81 | 0.92 | 316.56 | 0 | 0 | 0 | 0 | 10.624 | 0 | 5.218 | 5.901 | 5.03 | 0 | 0 | 0 | 1 | 1 | 0
2021-09-03 22:00 | 0 | 137 | 107.11 | 1 | 0.6 | 8.15 | 100 | 100 | 0 | 0 | 0 | 0.521 | 0 | 0 | 0 | 0 | 0 | 0 | 30.243 | 36.76 | 47.018 | 0 | 0 | 0 | 0 | 0 | 0 | -0.001 | 0 | 0 | 0 | 0 | 38.57 | 0.94 | 339.84 | 0 | 0 | 0 | 0 | 12.188 | 0 | 6.33 | 6.329 | 5.395 | 0 | 0 | 0 | 1 | 1 | 0
2021-09-03 23:00 | 0 | 188.9 | 159.94 | 1 | 0.9 | 7.64 | 100 | 100 | 0 | 0 | 0 | 0.521 | 0 | 0 | 0 | 0 | 0 | 0 | 46.242 | 54.89 | 64.83 | 0 | 0 | 0 | 0 | 0 | 0 | -0.001 | 0 | 0 | 0 | 0 | 32.15 | 0.96 | 387.52 | 0 | 0 | 0 | 0 | 24.969 | 0 | 8.357 | 6.972 | 5.944 | 0 | 0 | 0 | 1 | 1 | 0
2021-09-04 | 0 | 194 | 177.92 | 1 | 0.8 | 7.59 | 100 | 100 | 0 | 0 | 0 | 0.521 | 0 | 5.975 | 0 | 5.975 | 5.975 | 5.975 | 52.547 | 61.061 | 66.581 | 0 | 0 | 0 | 0 | 0 | 0 | -0.001 | 0 | 8.97 | 0 | 0 | 23.49 | 0.98 | 425 | 0 | 0 | 0 | 0 | 19.63 | 0 | 12.236 | 7.938 | 6.767 | 0 | 0 | 0 | 1 | 1 | 0
2021-09-04 01:00 | 0 | 180.5 | 175.56 | 1 | 0.8 | 7.79 | 100 | 100 | 0 | 0 | 0 | 0.521 | 0 | 22.479 | 0 | 22.479 | 22.479 | 22.479 | 52.135 | 60.253 | 61.948 | 0 | 0 | 0 | 0 | 0 | 0 | -0.001 | 0 | 36.29 | 0 | 0 | 13.43 | 0.99 | 425 | 0 | 0 | 0 | 0 | 0 | 0 | 14.192 | 8.348 | 7.116 | 0 | 0 | 0 | 1 | 1 | 0
2021-09-04 02:00 | 0 | 176.7 | 176.53 | 1 | 0.6 | 7.5 | 100 | 100 | 0 | 0 | 0 | 0.521 | 0 | 0 | 0 | 0 | 0 | 0 | 29.155 | 60.584 | 60.643 | 0 | 0 | 0 | 0 | 0 | 0 | -0.001 | 0 | 0 | 0 | 0 | 2.54 | 1 | 424.05 | 0 | 0 | 0 | 0 | -0.496 | 0 | 14.188 | 8.347 | 7.116 | 0 | 0 | 0 | 1 | 1 | 0
2021-09-04 03:00 | 0 | 0 | 0 | 1 | 0.7 | 5.45 | 100 | 100 | 0 | 0 | 0 | 0 | 0 | 0 | 0 | 0 | 0 | 0 | 0 | 0 | 0 | 0 | 0 | 0 | 0 | 0 | 0 | -0.001 | 0 | 0 | 0 | 0 | 8.77 | 1 | 371.66 | 0 | 0 | 0 | 0 | -27.439 | 0 | 12.592 | 8.015 | 6.832 | 0 | 0 | 0 | 2 | 2 | 0
2021-09-04 04:00 | 0 | 0 | 0 | 0 | 0.5 | 5.87 | 100 | 100 | 0 | 0 | 0 | 0 | 0 | 0 | 0 | 0 | 0 | 0 | 0 | 0 | 0 | 0 | 0 | 0 | 0 | 0 | 0 | -0.001 | 0 | 0 | 0 | 0 | 0 | 0 | 330.38 | 0 | 0 | 0 | 0 | -21.615 | 0 | 8.579 | 7.037 | 5.999 | 0 | 0 | 0 | 1 | 1 | 0
2021-09-04 05:00 | 0 | 0 | 0 | 0 | 0.6 | 4.96 | 100 | 100 | 0 | 0 | 0 | 0 | 0 | 0 | 0 | 0 | 0 | 0 | 0 | 0 | 0 | 0 | 0 | 0 | 0 | 0 | 0 | -0.001 | 0 | 0 | 0 | 0 | 0 | 0 | 296.33 | 0 | 0 | 0 | 0 | -17.832 | 0 | 6.199 | 6.28 | 5.354 | 0 | 0 | 0 | 1 | 1 | 0
2021-09-04 06:00 | 0 | 0 | 0 | 0 | 0.9 | 4.94 | 100 | 100 | 0 | 0 | 0 | 0 | 0 | 0 | 0 | 0 | 0 | 0 | 0 | 0 | 0 | 0 | 0 | 0 | 0 | 0 | 0 | -0.001 | 0 | 0 | 0 | 0 | 0 | 0 | 267.58 | 0 | 0 | 0 | 0 | -15.058 | 0 | 4.618 | 5.636 | 4.805 | 0 | 0 | 0 | 1 | 1 | 0
2021-09-04 07:00 | 0 | 0 | 0 | 0 | 1 | 5.19 | 100 | 100 | 0 | 0 | 0 | 0 | 0 | 0 | 0 | 0 | 0 | 0 | 0 | 0 | 0 | 0 | 0 | 0 | 0 | 0 | 0 | -0.001 | 0 | 0 | 0 | 0 | 0 | 0 | 260 | 0 | 0 | 0 | 0 | -3.136 | 0 | 3.637 | 5.134 | 4.377 | 0 | 0 | 10.011 | 1 | 1 | 0
2021-09-04 08:00 | 0 | 0 | 0 | 0 | 1.1 | 4.79 | 100 | 100 | 0 | 0 | 0 | 0 | 0 | 0 | 0 | 0 | 0 | 0 | 0 | 0 | 0 | 0 | 0 | 0 | 0 | 0 | 0 | -0.001 | 0 | 0 | 0 | 0 | 0 | 0 | 260 | 0 | 0 | 0 | 0 | 0 | 0 | 3.587 | 5.106 | 4.353 | 0 | 0 | 13.047 | 1 | 1 | 0
2021-09-04 09:00 | 0 | 0 | 0 | 0 | 1.3 | 4.49 | 100 | 100 | 0 | 0 | 0 | 0 | 0 | 0 | 0 | 0 | 0 | 0 | 0 | 0 | 0 | 0 | 0 | 0 | 0 | 0 | 0 | -0.001 | 0 | 0 | 0 | 0 | 0 | 0 | 260 | 0 | 0 | 0 | 0 | 0 | 0 | 3.598 | 5.112 | 4.358 | 0 | 0 | 13.068 | 1 | 1 | 0
2021-09-04 10:00 | 0 | 0 | 0 | 0 | 1.3 | 2.99 | 100 | 100 | 0 | 0 | 0 | 0 | 0 | 0 | 0 | 0 | 0 | 0 | 0 | 0 | 0 | 0 | 0 | 0 | 0 | 0 | 0 | -0.001 | 0 | 0 | 0 | 0 | 0 | 0 | 260 | 0 | 0 | 0 | 0 | 0 | 0 | 3.65 | 5.142 | 4.384 | 0 | 0 | 13.176 | 1 | 1 | 0
2021-09-04 11:00 | 0 | 0 | 0 | 0 | 1.5 | 2.83 | 100 | 100 | 0 | 0 | 0 | 0 | 0 | 0 | 0 | 0 | 0 | 0 | 0 | 0 | 0 | 0 | 0 | 0 | 0 | 0 | 0 | -0.001 | 0 | 0 | 0 | 0 | 0 | 0 | 260 | 0 | 0 | 0 | 0 | 0 | 0 | 3.656 | 5.146 | 4.387 | 0 | 0 | 13.188 | 1 | 1 | 0
2021-09-04 12:00 | 0 | 0 | 0 | 0 | 1.4 | 2.83 | 100 | 100 | 0 | 0 | 0 | 0 | 0 | 0 | 0 | 0 | 0 | 0 | 0 | 0 | 0 | 0 | 0 | 0 | 0 | 0 | 0 | -0.001 | 0 | 0 | 0 | 0 | 0 | 0 | 260 | 0 | 0 | 0 | 0 | 0 | 0 | 3.656 | 5.146 | 4.387 | 0 | 0 | 13.188 | 1 | 1 | 0
2021-09-04 13:00 | 0 | 0 | 0 | 0 | 1.4 | 3.26 | 100 | 100 | 0 | 0 | 0 | 0 | 0 | 0 | 0 | 0 | 0 | 0 | 0 | 0 | 0 | 0 | 0 | 0 | 0 | 0 | 0 | -0.001 | 0 | 0 | 0 | 0 | 0 | 0 | 260 | 0 | 0 | 0 | 0 | 0 | 0 | 3.641 | 5.137 | 4.379 | 0 | 0 | 13.157 | 1 | 1 | 0
2021-09-04 14:00 | 0 | 0 | 0 | 1 | 1.6 | 3.53 | 100 | 100 | 0 | 0 | 0 | 0 | 0 | 0 | 0 | 0 | 0 | 0 | 0 | 0 | 0 | 0 | 0 | 0 | 0 | 0 | 0 | -0.001 | 0 | 0 | 0 | 0 | 6.4 | 1 | 260 | 0 | 0 | 0 | 0 | 0 | 0 | 3.631 | 5.132 | 4.375 | 0 | 0 | 13.137 | 1 | 1 | 0
2021-09-04 15:00 | 0 | 218.1 | 218.08 | 1 | 1.7 | 6.01 | 100 | 100 | 0 | 0 | 0 | 0.521 | 0 | 0 | 0 | 0 | 0 | 0 | 26.959 | 74.846 | 74.852 | 0 | 0 | 0 | 0 | 0 | 0 | -0.001 | 0 | 0 | 0 | 0 | 0.72 | 1 | 285.53 | 0 | 0 | 0 | 0 | 13.372 | 0 | 3.854 | 5.254 | 4.479 | 0 | 0 | 0 | 2 | 2 | 0
2021-09-04 16:00 | 0 | 411.7 | 404.98 | 1 | 1.7 | 8.06 | 100 | 100 | 0 | 0 | 0 | 0.521 | 0 | 10.458 | 0 | 10.458 | 10.458 | 10.458 | 103.209 | 138.99 | 141.295 | 0 | 0 | 0 | 0 | 0 | 0 | -0.001 | 0 | 7.4 | 0 | 0 | 10.36 | 1 | 425 | 0 | 0 | 0 | 0 | 73.037 | 0 | 7.42 | 6.637 | 5.658 | 0 | 0 | 0 | 1 | 1 | 0
2021-09-04 17:00 | 0 | 575.7 | 538.3 | 1 | 1.6 | 9.06 | 100 | 100 | 39.142 | 39.141 | 1.291 | 1.289 | 41.721 | 0 | 0 | 130.277 | 130.277 | 130.277 | 159.757 | 184.745 | 197.58 | 0 | 0 | 0 | 0 | 0 | 0 | 130.276 | 130.277 | 65.94 | 19.81 | 100 | 20.77 | 0.98 | 425 | 0 | 0 | 0 | 0 | 0 | 0 | 14.063 | 8.322 | 7.095 | 0 | 0 | 0 | 2 | 2 | 0
2021-09-04 18:00 | 0 | 810.2 | 701.9 | 1 | 1.5 | 9.76 | 100 | 100 | 55.392 | 55.392 | 1.51 | 2.046 | 58.948 | 0 | 0 | 174.845 | 174.845 | 174.845 | 204.229 | 240.891 | 278.061 | 0 | 0 | 0 | 0 | 0 | 0 | 174.844 | 174.845 | 62.88 | 19.92 | 100 | 29.97 | 0.96 | 425 | 0 | 0 | 0 | 0 | 0 | 0 | 13.993 | 8.308 | 7.083 | 0 | 0 | 0 | 2 | 2 | 0
2021-09-04 19:00 | 0 | 619.5 | 493.34 | 1 | 1.6 | 10.21 | 100 | 100 | 32.45 | 32.45 | 1.138 | 1.027 | 34.615 | 0 | 0 | 110.775 | 110.775 | 110.775 | 140.097 | 169.315 | 212.612 | 0 | 0 | 0 | 0 | 0 | 0 | 110.774 | 110.775 | 52.1 | 15.26 | 100 | 37.22 | 0.94 | 425 | 0 | 0 | 0 | 0 | 0 | 0 | 13.947 | 8.299 | 7.075 | 0 | 0 | 0 | 2 | 2 | 0
2021-09-04 20:00 | 0 | 785.7 | 587.9 | 1 | 1.6 | 11.22 | 100 | 100 | 40.516 | 40.515 | 1.4 | 1.35 | 43.266 | 0 | 0 | 134.459 | 134.459 | 134.459 | 163.642 | 201.766 | 269.652 | 0 | 0 | 0 | 0 | 0 | 0 | 134.458 | 134.459 | 49.86 | 15.03 | 100 | 41.56 | 0.92 | 425 | 0 | 0 | 0 | 0 | 0 | 0 | 13.846 | 8.279 | 7.058 | 0 | 0 | 0 | 2 | 2 | 0
2021-09-04 21:00 | 0 | 746.6 | 553.39 | 1 | 1.4 | 13.21 | 100 | 100 | 36.849 | 36.848 | 1.595 | 1.209 | 39.652 | 0 | 0 | 124.634 | 124.634 | 124.634 | 153.546 | 189.923 | 256.233 | 0 | 0 | 0 | 0 | 0 | 0 | 124.633 | 124.634 | 48.64 | 14.38 | 100 | 42.17 | 0.92 | 425 | 0 | 0 | 0 | 0 | 0 | 0 | 13.648 | 8.239 | 7.024 | 0 | 0 | 0 | 2 | 2 | 0
2021-09-04 22:00 | 0 | 580.8 | 452.06 | 1 | 1.5 | 14.12 | 100 | 100 | 28.766 | 28.765 | 0.655 | 0.886 | 30.307 | 0 | 0 | 98.673 | 98.673 | 98.673 | 127.461 | 155.146 | 199.331 | 0 | 0 | 0 | 0 | 0 | 0 | 98.672 | 98.673 | 49.5 | 14.43 | 100 | 38.89 | 0.94 | 425 | 0 | 0 | 0 | 0 | 0 | 0 | 13.558 | 8.221 | 7.008 | 0 | 0 | 0 | 2 | 2 | 0
2021-09-04 23:00 | 0 | 497.4 | 419.87 | 1 | 0.4 | 13.68 | 100 | 100 | 26.786 | 26.785 | 0.539 | 0.819 | 28.144 | 0 | 0 | 92.447 | 92.447 | 92.447 | 121.295 | 144.101 | 170.708 | 0 | 0 | 0 | 0 | 0 | 0 | 92.446 | 92.447 | 54.16 | 15.69 | 100 | 32.42 | 0.96 | 425 | 0 | 0 | 0 | 0 | 0 | 0 | 13.602 | 8.23 | 7.016 | 0 | 0 | 0 | 2 | 2 | 0
2021-09-05 | 0 | 388.6 | 355.76 | 1 | 0.8 | 13.23 | 100 | 100 | 0 | 0 | 0 | 0.521 | 0 | 76.115 | 0 | 76.115 | 76.115 | 76.115 | 105.024 | 122.095 | 133.368 | 0 | 0 | 0 | 0 | 0 | 0 | -0.001 | 0 | 57.07 | 0 | 0 | 23.73 | 0.98 | 425 | 0 | 0 | 0 | 0 | 0 | 0 | 13.646 | 8.239 | 7.024 | 0 | 0 | 0 | 2 | 2 | 0
2021-09-05 01:00 | 0 | 349.7 | 339.85 | 1 | 1.2 | 13.12 | 100 | 100 | 0 | 0 | 0 | 0.521 | 0 | 70.567 | 0 | 70.567 | 70.567 | 70.567 | 99.491 | 116.636 | 120.017 | 0 | 0 | 0 | 0 | 0 | 0 | -0.001 | 0 | 58.8 | 0 | 0 | 13.63 | 0.99 | 425 | 0 | 0 | 0 | 0 | 0 | 0 | 13.657 | 8.241 | 7.025 | 0 | 0 | 0 | 1 | 1 | 0
2021-09-05 02:00 | 0 | 290.9 | 290.57 | 1 | 0.9 | 12.64 | 100 | 100 | 0 | 0 | 0 | 0.521 | 0 | 17.711 | 0 | 17.711 | 17.711 | 17.711 | 46.701 | 99.724 | 99.837 | 0 | 0 | 0 | 0 | 0 | 0 | -0.001 | 0 | 17.74 | 0 | 0 | 2.72 | 1 | 425 | 0 | 0 | 0 | 0 | 0 | 0 | 13.705 | 8.251 | 7.034 | 0 | 0 | 0 | 1 | 1 | 0
2021-09-05 03:00 | 0 | 0 | 0 | 1 | 0.8 | 7.81 | 100 | 100 | 0 | 0 | 0 | 0 | 0 | 0 | 0 | 0 | 0 | 0 | 0 | 0 | 0 | 0 | 0 | 0 | 0 | 0 | 0 | -0.001 | 0 | 0 | 0 | 0 | 8.59 | 1 | 372.93 | 0 | 0 | 0 | 0 | -27.269 | 0 | 12.471 | 7.989 | 6.81 | 0 | 0 | 0 | 2 | 2 | 0
2021-09-05 04:00 | 0 | 0 | 0 | 0 | 1.2 | 7.5 | 100 | 100 | 0 | 0 | 0 | 0 | 0 | 0 | 0 | 0 | 0 | 0 | 0 | 0 | 0 | 0 | 0 | 0 | 0 | 0 | 0 | -0.001 | 0 | 0 | 0 | 0 | 0 | 0 | 331.72 | 0 | 0 | 0 | 0 | -21.579 | 0 | 8.556 | 7.03 | 5.993 | 0 | 0 | 0 | 1 | 1 | 0
2021-09-05 05:00 | 0 | 0 | 0 | 0 | 1.4 | 7.16 | 100 | 100 | 0 | 0 | 0 | 0 | 0 | 0 | 0 | 0 | 0 | 0 | 0 | 0 | 0 | 0 | 0 | 0 | 0 | 0 | 0 | -0.001 | 0 | 0 | 0 | 0 | 0 | 0 | 297.81 | 0 | 0 | 0 | 0 | -17.758 | 0 | 6.154 | 6.264 | 5.34 | 0 | 0 | 0 | 1 | 1 | 0
2021-09-05 06:00 | 0 | 0 | 0 | 0 | 1.3 | 6.77 | 100 | 100 | 0 | 0 | 0 | 0 | 0 | 0 | 0 | 0 | 0 | 0 | 0 | 0 | 0 | 0 | 0 | 0 | 0 | 0 | 0 | -0.001 | 0 | 0 | 0 | 0 | 0 | 0 | 269.11 | 0 | 0 | 0 | 0 | -15.032 | 0 | 4.604 | 5.629 | 4.799 | 0 | 0 | 0 | 1 | 1 | 0
2021-09-05 07:00 | 0 | 0 | 0 | 0 | 1.4 | 6.23 | 100 | 100 | 0 | 0 | 0 | 0 | 0 | 0 | 0 | 0 | 0 | 0 | 0 | 0 | 0 | 0 | 0 | 0 | 0 | 0 | 0 | -0.001 | 0 | 0 | 0 | 0 | 0 | 0 | 260 | 0 | 0 | 0 | 0 | -3.145 | 0 | 3.627 | 5.129 | 4.372 | 0 | 0 | 9.983 | 1 | 1 | 0
2021-09-05 08:00 | 0 | 0 | 0 | 0 | 1.7 | 6.14 | 100 | 100 | 0 | 0 | 0 | 0 | 0 | 0 | 0 | 0 | 0 | 0 | 0 | 0 | 0 | 0 | 0 | 0 | 0 | 0 | 0 | -0.001 | 0 | 0 | 0 | 0 | 0 | 0 | 260 | 0 | 0 | 0 | 0 | 0 | 0 | 3.541 | 5.079 | 4.33 | 0 | 0 | 12.951 | 1 | 1 | 0
2021-09-05 09:00 | 0 | 0 | 0 | 0 | 1.8 | 4.24 | 100 | 100 | 0 | 0 | 0 | 0 | 0 | 0 | 0 | 0 | 0 | 0 | 0 | 0 | 0 | 0 | 0 | 0 | 0 | 0 | 0 | -0.001 | 0 | 0 | 0 | 0 | 0 | 0 | 260 | 0 | 0 | 0 | 0 | 0 | 0 | 3.606 | 5.117 | 4.363 | 0 | 0 | 13.086 | 1 | 1 | 0
2021-09-05 10:00 | 0 | 0 | 0 | 0 | 1.5 | 3.23 | 100 | 100 | 0 | 0 | 0 | 0 | 0 | 0 | 0 | 0 | 0 | 0 | 0 | 0 | 0 | 0 | 0 | 0 | 0 | 0 | 0 | -0.001 | 0 | 0 | 0 | 0 | 0 | 0 | 260 | 0 | 0 | 0 | 0 | 0 | 0 | 3.642 | 5.138 | 4.38 | 0 | 0 | 13.159 | 1 | 1 | 0
2021-09-05 11:00 | 0 | 0 | 0 | 0 | 1.7 | 2.62 | 100 | 100 | 0 | 0 | 0 | 0 | 0 | 0 | 0 | 0 | 0 | 0 | 0 | 0 | 0 | 0 | 0 | 0 | 0 | 0 | 0 | -0.001 | 0 | 0 | 0 | 0 | 0 | 0 | 260 | 0 | 0 | 0 | 0 | 0 | 0 | 3.663 | 5.15 | 4.39 | 0 | 0 | 13.203 | 1 | 1 | 0
2021-09-05 12:00 | 0 | 0 | 0 | 0 | 1.7 | 2.74 | 100 | 100 | 0 | 0 | 0 | 0 | 0 | 0 | 0 | 0 | 0 | 0 | 0 | 0 | 0 | 0 | 0 | 0 | 0 | 0 | 0 | -0.001 | 0 | 0 | 0 | 0 | 0 | 0 | 260 | 0 | 0 | 0 | 0 | 0 | 0 | 3.659 | 5.147 | 4.388 | 0 | 0 | 13.194 | 1 | 1 | 0
2021-09-05 13:00 | 0 | 0 | 0 | 0 | 1.6 | 2.48 | 100 | 100 | 0 | 0 | 0 | 0 | 0 | 0 | 0 | 0 | 0 | 0 | 0 | 0 | 0 | 0 | 0 | 0 | 0 | 0 | 0 | -0.001 | 0 | 0 | 0 | 0 | 0 | 0 | 260 | 0 | 0 | 0 | 0 | 0 | 0 | 3.668 | 5.153 | 4.393 | 0 | 0 | 13.213 | 1 | 1 | 0
2021-09-05 14:00 | 0 | 0 | 0 | 1 | 1.5 | 3.46 | 100 | 100 | 0 | 0 | 0 | 0 | 0 | 0 | 0 | 0 | 0 | 0 | 0 | 0 | 0 | 0 | 0 | 0 | 0 | 0 | 0 | -0.001 | 0 | 0 | 0 | 0 | 6.1 | 1 | 260 | 0 | 0 | 0 | 0 | 0 | 0 | 3.634 | 5.133 | 4.376 | 0 | 0 | 13.142 | 1 | 1 | 0
2021-09-05 15:00 | 0 | 376.7 | 376.69 | 1 | 1.3 | 6.47 | 100 | 100 | 0 | 0 | 0 | 0.521 | 0 | 0 | 0 | 0 | 0 | 0 | 45.421 | 129.28 | 129.283 | 0 | 0 | 0 | 0 | 0 | 0 | -0.001 | 0 | 0 | 0 | 0 | 0.42 | 1 | 319.18 | 0 | 0 | 0 | 0 | 30.992 | 0 | 4.292 | 5.472 | 4.665 | 0 | 0 | 0 | 2 | 2 | 0
2021-09-05 16:00 | 0 | 437.1 | 429.53 | 1 | 0.8 | 8.62 | 100 | 100 | 0 | 0 | 0 | 0.521 | 0 | 29.427 | 0 | 29.427 | 29.427 | 29.427 | 108.239 | 147.415 | 150.013 | 0 | 0 | 0 | 0 | 0 | 0 | -0.001 | 0 | 19.62 | 0 | 0 | 10.68 | 1 | 425 | 0 | 0 | 0 | 0 | 55.417 | 0 | 9.831 | 7.322 | 6.242 | 0 | 0 | 0 | 1 | 1 | 0
2021-09-05 17:00 | 0 | 665.7 | 621.08 | 1 | 0.3 | 10.39 | 100 | 100 | 47.761 | 47.761 | 1.516 | 1.68 | 50.957 | 0 | 0 | 154.927 | 154.927 | 154.927 | 184.224 | 213.155 | 228.468 | 0 | 0 | 0 | 0 | 0 | 0 | 154.926 | 154.927 | 67.81 | 20.9 | 100 | 21.1 | 0.98 | 425 | 0 | 0 | 0 | 0 | 0 | 0 | 13.929 | 8.296 | 7.072 | 0 | 0 | 0 | 2 | 2 | 0
2021-09-05 18:00 | 0 | 846.1 | 730.39 | 1 | 0.9 | 11.19 | 100 | 100 | 58.092 | 58.091 | 2.152 | 2.211 | 62.455 | 0 | 0 | 183.125 | 183.125 | 183.125 | 212.312 | 250.669 | 290.382 | 0 | 0 | 0 | 0 | 0 | 0 | 183.124 | 183.125 | 63.06 | 20.01 | 100 | 30.32 | 0.96 | 425 | 0 | 0 | 0 | 0 | 0 | 0 | 13.849 | 8.28 | 7.058 | 0 | 0 | 0 | 2 | 2 | 0
2021-09-05 19:00 | 0 | 849.8 | 673.39 | 1 | 1.6 | 11.55 | 100 | 100 | 50.369 | 50.369 | 1.533 | 1.802 | 53.704 | 0 | 0 | 161.798 | 161.798 | 161.798 | 190.936 | 231.109 | 291.651 | 0 | 0 | 0 | 0 | 0 | 0 | 161.797 | 161.798 | 55.48 | 17.27 | 100 | 37.59 | 0.94 | 425 | 0 | 0 | 0 | 0 | 0 | 0 | 13.813 | 8.273 | 7.052 | 0 | 0 | 0 | 2 | 2 | 0
2021-09-05 20:00 | 0 | 755.2 | 561.75 | 1 | 1.9 | 11.91 | 100 | 100 | 37.774 | 37.774 | 1.492 | 1.241 | 40.508 | 0 | 0 | 126.967 | 126.967 | 126.967 | 156.055 | 192.794 | 259.185 | 0 | 0 | 0 | 0 | 0 | 0 | 126.966 | 126.967 | 48.99 | 14.57 | 100 | 41.94 | 0.92 | 425 | 0 | 0 | 0 | 0 | 0 | 0 | 13.777 | 8.265 | 7.046 | 0 | 0 | 0 | 2 | 2 | 0
2021-09-05 21:00 | 0 | 655.8 | 483.31 | 1 | 2.1 | 13.02 | 100 | 100 | 30.624 | 30.623 | 0.946 | 0.956 | 32.526 | 0 | 0 | 104.902 | 104.902 | 104.902 | 133.839 | 165.872 | 225.071 | 0 | 0 | 0 | 0 | 0 | 0 | 104.901 | 104.902 | 46.61 | 13.61 | 100 | 42.53 | 0.92 | 425 | 0 | 0 | 0 | 0 | 0 | 0 | 13.667 | 8.243 | 7.027 | 0 | 0 | 0 | 2 | 2 | 0
2021-09-05 22:00 | 0 | 428.2 | 331.78 | 1 | 2.1 | 12.94 | 100 | 100 | 0 | 0 | 0 | 0.521 | 0 | 64.465 | 0 | 64.465 | 64.465 | 64.465 | 93.413 | 113.866 | 146.958 | 0 | 0 | 0 | 0 | 0 | 0 | -0.001 | 0 | 43.87 | 0 | 0 | 39.21 | 0.93 | 425 | 0 | 0 | 0 | 0 | 0 | 0 | 13.675 | 8.245 | 7.029 | 0 | 0 | 0 | 2 | 2 | 0
2021-09-05 23:00 | 0 | 460.7 | 387.72 | 1 | 2.1 | 12.73 | 100 | 100 | 23.702 | 23.701 | 0.43 | 0.726 | 24.858 | 0 | 0 | 82.932 | 82.932 | 82.932 | 111.909 | 133.064 | 158.112 | 0 | 0 | 0 | 0 | 0 | 0 | 82.931 | 82.932 | 52.45 | 14.99 | 100 | 32.69 | 0.96 | 425 | 0 | 0 | 0 | 0 | 0 | 0 | 13.696 | 8.249 | 7.032 | 0 | 0 | 0 | 2 | 2 | 0
2021-09-06 | 0 | 289.9 | 264.93 | 1 | 2 | 12.34 | 100 | 100 | 0 | 0 | 0 | 0.521 | 0 | 49.144 | 0 | 49.144 | 49.144 | 49.144 | 78.174 | 90.922 | 99.494 | 0 | 0 | 0 | 0 | 0 | 0 | -0.001 | 0 | 49.39 | 0 | 0 | 23.96 | 0.98 | 425 | 0 | 0 | 0 | 0 | 0 | 0 | 13.735 | 8.257 | 7.039 | 0 | 0 | 0 | 2 | 2 | 0
2021-09-06 01:00 | 0 | 261.8 | 254.21 | 1 | 1.8 | 12.46 | 100 | 100 | 0 | 0 | 0 | 0.521 | 0 | 44.324 | 0 | 44.324 | 44.324 | 44.324 | 73.337 | 87.244 | 89.85 | 0 | 0 | 0 | 0 | 0 | 0 | -0.001 | 0 | 49.33 | 0 | 0 | 13.83 | 0.99 | 425 | 0 | 0 | 0 | 0 | 0 | 0 | 13.723 | 8.254 | 7.037 | 0 | 0 | 0 | 1 | 1 | 0
2021-09-06 02:00 | 0 | 60.9 | 60.82 | 1 | 1.6 | 11.89 | 100 | 100 | 0 | 0 | 0 | 0.521 | 0 | 0 | 0 | 0 | 0 | 0 | 9.503 | 20.874 | 20.901 | 0 | 0 | 0 | 0 | 0 | 0 | -0.001 | 0 | 0 | 0 | 0 | 2.9 | 1 | 390.6 | 0 | 0 | 0 | 0 | -18.014 | 0 | 12.644 | 8.029 | 6.844 | 0 | 0 | 0 | 1 | 1 | 0
2021-09-06 03:00 | 0 | 0 | 0 | 1 | 1.1 | 7.55 | 100 | 100 | 0 | 0 | 0 | 0 | 0 | 0 | 0 | 0 | 0 | 0 | 0 | 0 | 0 | 0 | 0 | 0 | 0 | 0 | 0 | -0.001 | 0 | 0 | 0 | 0 | 8.42 | 1 | 345.91 | 0 | 0 | 0 | 0 | -23.406 | 0 | 9.776 | 7.358 | 6.273 | 0 | 0 | 0 | 2 | 2 | 0
2021-09-06 04:00 | 0 | 0 | 0 | 0 | 1.2 | 7.29 | 100 | 100 | 0 | 0 | 0 | 0 | 0 | 0 | 0 | 0 | 0 | 0 | 0 | 0 | 0 | 0 | 0 | 0 | 0 | 0 | 0 | -0.001 | 0 | 0 | 0 | 0 | 0 | 0 | 309.61 | 0 | 0 | 0 | 0 | -19.008 | 0 | 6.914 | 6.528 | 5.565 | 0 | 0 | 0 | 1 | 1 | 0
2021-09-06 05:00 | 0 | 0 | 0 | 0 | 1.3 | 6.32 | 100 | 100 | 0 | 0 | 0 | 0 | 0 | 0 | 0 | 0 | 0 | 0 | 0 | 0 | 0 | 0 | 0 | 0 | 0 | 0 | 0 | -0.001 | 0 | 0 | 0 | 0 | 0 | 0 | 279.08 | 0 | 0 | 0 | 0 | -15.987 | 0 | 5.129 | 5.862 | 4.997 | 0 | 0 | 0 | 1 | 1 | 0
2021-09-06 06:00 | 0 | 0 | 0 | 0 | 1.4 | 6.34 | 100 | 100 | 0 | 0 | 0 | 0 | 0 | 0 | 0 | 0 | 0 | 0 | 0 | 0 | 0 | 0 | 0 | 0 | 0 | 0 | 0 | -0.001 | 0 | 0 | 0 | 0 | 0 | 0 | 260 | 0 | 0 | 0 | 0 | -7.014 | 0 | 3.904 | 5.281 | 4.502 | 0 | 0 | 6.673 | 1 | 1 | 0
2021-09-06 07:00 | 0 | 0 | 0 | 0 | 1.1 | 6.38 | 100 | 100 | 0 | 0 | 0 | 0 | 0 | 0 | 0 | 0 | 0 | 0 | 0 | 0 | 0 | 0 | 0 | 0 | 0 | 0 | 0 | -0.001 | 0 | 0 | 0 | 0 | 0 | 0 | 260 | 0 | 0 | 0 | 0 | 0 | 0 | 3.533 | 5.075 | 4.326 | 0 | 0 | 12.934 | 1 | 1 | 0
2021-09-06 08:00 | 0 | 0 | 0 | 0 | 1.3 | 6.38 | 100 | 100 | 0 | 0 | 0 | 0 | 0 | 0 | 0 | 0 | 0 | 0 | 0 | 0 | 0 | 0 | 0 | 0 | 0 | 0 | 0 | -0.001 | 0 | 0 | 0 | 0 | 0 | 0 | 260 | 0 | 0 | 0 | 0 | 0 | 0 | 3.533 | 5.075 | 4.326 | 0 | 0 | 12.934 | 1 | 1 | 0
2021-09-06 09:00 | 0 | 0 | 0 | 0 | 1.1 | 6.36 | 100 | 100 | 0 | 0 | 0 | 0 | 0 | 0 | 0 | 0 | 0 | 0 | 0 | 0 | 0 | 0 | 0 | 0 | 0 | 0 | 0 | -0.001 | 0 | 0 | 0 | 0 | 0 | 0 | 260 | 0 | 0 | 0 | 0 | 0 | 0 | 3.534 | 5.075 | 4.326 | 0 | 0 | 12.935 | 1 | 1 | 0
2021-09-06 10:00 | 0 | 0 | 0 | 0 | 0.5 | 6.42 | 100 | 100 | 0 | 0 | 0 | 0 | 0 | 0 | 0 | 0 | 0 | 0 | 0 | 0 | 0 | 0 | 0 | 0 | 0 | 0 | 0 | -0.001 | 0 | 0 | 0 | 0 | 0 | 0 | 260 | 0 | 0 | 0 | 0 | 0 | 0 | 3.532 | 5.074 | 4.325 | 0 | 0 | 12.931 | 1 | 1 | 0
2021-09-06 11:00 | 0 | 0 | 0 | 0 | 0.7 | 6.86 | 100 | 100 | 0 | 0 | 0 | 0 | 0 | 0 | 0 | 0 | 0 | 0 | 0 | 0 | 0 | 0 | 0 | 0 | 0 | 0 | 0 | -0.001 | 0 | 0 | 0 | 0 | 0 | 0 | 260 | 0 | 0 | 0 | 0 | 0 | 0 | 3.517 | 5.065 | 4.318 | 0 | 0 | 12.9 | 1 | 1 | 0
2021-09-06 12:00 | 0 | 0 | 0 | 0 | 0.6 | 6.84 | 100 | 100 | 0 | 0 | 0 | 0 | 0 | 0 | 0 | 0 | 0 | 0 | 0 | 0 | 0 | 0 | 0 | 0 | 0 | 0 | 0 | -0.001 | 0 | 0 | 0 | 0 | 0 | 0 | 260 | 0 | 0 | 0 | 0 | 0 | 0 | 3.517 | 5.065 | 4.318 | 0 | 0 | 12.901 | 1 | 1 | 0
2021-09-06 13:00 | 0 | 0 | 0 | 0 | 0.4 | 6.68 | 100 | 100 | 0 | 0 | 0 | 0 | 0 | 0 | 0 | 0 | 0 | 0 | 0 | 0 | 0 | 0 | 0 | 0 | 0 | 0 | 0 | -0.001 | 0 | 0 | 0 | 0 | 0 | 0 | 260 | 0 | 0 | 0 | 0 | 0 | 0 | 3.523 | 5.069 | 4.321 | 0 | 0 | 12.912 | 1 | 1 | 0
2021-09-06 14:00 | 0 | 0 | 0 | 1 | 0.4 | 6.59 | 100 | 100 | 0 | 0 | 0 | 0 | 0 | 0 | 0 | 0 | 0 | 0 | 0 | 0 | 0 | 0 | 0 | 0 | 0 | 0 | 0 | -0.001 | 0 | 0 | 0 | 0 | 5.79 | 1 | 260 | 0 | 0 | 0 | 0 | 0 | 0 | 3.526 | 5.07 | 4.322 | 0 | 0 | 12.919 | 1 | 1 | 0
2021-09-06 15:00 | 0 | 137.2 | 137.2 | 1 | 0.4 | 8.3 | 100 | 100 | 0 | 0 | 0 | 0.521 | 0 | 0 | 0 | 0 | 0 | 0 | 16.125 | 47.087 | 47.087 | 0 | 0 | 0 | 0 | 0 | 0 | -0.001 | 0 | 0 | 0 | 0 | 0.11 | 1 | 266.08 | 0 | 0 | 0 | 0 | 3.182 | 0 | 3.537 | 5.077 | 4.328 | 0 | 0 | 0 | 2 | 2 | 0
2021-09-06 16:00 | 0 | 364.3 | 357.61 | 1 | 0.5 | 8.87 | 100 | 100 | 0 | 0 | 0 | 0.521 | 0 | 0 | 0 | 0 | 0 | 0 | 89.089 | 122.733 | 125.028 | 0 | 0 | 0 | 0 | 0 | 0 | -0.001 | 0 | 0 | 0 | 0 | 10.99 | 1 | 403.66 | 0 | 0 | 0 | 0 | 72.048 | 0 | 5.78 | 6.079 | 5.182 | 0 | 0 | 0 | 1 | 1 | 0
2021-09-06 17:00 | 0 | 494.4 | 460.22 | 1 | 0.4 | 9.89 | 100 | 100 | 28.177 | 28.177 | 0.474 | 0.861 | 29.512 | 0 | 0 | 96.42 | 96.42 | 96.42 | 136.434 | 157.949 | 169.678 | 0 | 0 | 0 | 0 | 0 | 0 | 96.419 | 96.42 | 56.83 | 16.61 | 100 | 21.43 | 0.98 | 424.52 | 0 | 0 | 0 | 0 | 10.929 | 0 | 13.776 | 8.264 | 7.045 | 0 | 0 | 0 | 2 | 2 | 0
2021-09-06 18:00 | 0 | 502.7 | 432.38 | 1 | 0.3 | 10.44 | 100 | 100 | 28.142 | 28.141 | 0.481 | 0.86 | 29.483 | 0 | 0 | 96.335 | 96.335 | 96.335 | 125.56 | 148.391 | 172.527 | 0 | 0 | 0 | 0 | 0 | 0 | 96.334 | 96.335 | 55.84 | 16.31 | 100 | 30.67 | 0.96 | 424.52 | 0 | 0 | 0 | 0 | 0 | 0 | 13.877 | 8.285 | 7.063 | 0 | 0 | 0 | 2 | 2 | 0
2021-09-06 19:00 | 0 | 692 | 545.59 | 1 | 0.6 | 11.03 | 100 | 100 | 37.231 | 37.231 | 1.447 | 1.218 | 39.896 | 0 | 0 | 125.311 | 125.311 | 125.311 | 154.455 | 187.245 | 237.494 | 0 | 0 | 0 | 0 | 0 | 0 | 125.31 | 125.311 | 52.76 | 15.68 | 100 | 37.96 | 0.94 | 424.52 | 0 | 0 | 0 | 0 | 0 | 0 | 13.818 | 8.273 | 7.053 | 0 | 0 | 0 | 2 | 2 | 0
2021-09-06 20:00 | 0 | 472.2 | 349.14 | 1 | 1.2 | 11.54 | 100 | 100 | 0 | 0 | 0 | 0.521 | 0 | 67.72 | 0 | 67.72 | 67.72 | 67.72 | 96.794 | 119.826 | 162.059 | 0 | 0 | 0 | 0 | 0 | 0 | -0.001 | 0 | 41.79 | 0 | 0 | 42.32 | 0.92 | 424.52 | 0 | 0 | 0 | 0 | 0 | 0 | 13.767 | 8.263 | 7.044 | 0 | 0 | 0 | 2 | 2 | 0
2021-09-06 21:00 | 0 | 285.7 | 209.33 | 1 | 1.5 | 12.38 | 100 | 100 | 0 | 0 | 0 | 0.521 | 0 | 28.892 | 0 | 28.892 | 28.892 | 28.892 | 57.852 | 71.843 | 98.052 | 0 | 0 | 0 | 0 | 0 | 0 | -0.001 | 0 | 29.47 | 0 | 0 | 42.89 | 0.92 | 424.52 | 0 | 0 | 0 | 0 | 0 | 0 | 13.683 | 8.246 | 7.03 | 0 | 0 | 0 | 1 | 1 | 0
2021-09-06 22:00 | 0 | 348 | 268.4 | 1 | 1.7 | 13.31 | 100 | 100 | 0 | 0 | 0 | 0.521 | 0 | 46.625 | 0 | 46.625 | 46.625 | 46.625 | 75.459 | 92.116 | 119.434 | 0 | 0 | 0 | 0 | 0 | 0 | -0.001 | 0 | 39.04 | 0 | 0 | 39.53 | 0.93 | 424.52 | 0 | 0 | 0 | 0 | 0 | 0 | 13.591 | 8.228 | 7.014 | 0 | 0 | 0 | 1 | 1 | 0
2021-09-06 23:00 | 0 | 432.6 | 362.95 | 1 | 1.9 | 13.42 | 100 | 100 | 0 | 0 | 0 | 0.521 | 0 | 75.852 | 0 | 75.852 | 75.852 | 75.852 | 104.67 | 124.566 | 148.468 | 0 | 0 | 0 | 0 | 0 | 0 | -0.001 | 0 | 51.09 | 0 | 0 | 32.96 | 0.96 | 424.52 | 0 | 0 | 0 | 0 | 0 | 0 | 13.581 | 8.226 | 7.012 | 0 | 0 | 0 | 1 | 1 | 0
2021-09-07 | 0 | 247.5 | 225.77 | 1 | 2 | 12.78 | 100 | 100 | 0 | 0 | 0 | 0.521 | 0 | 37.684 | 0 | 37.684 | 37.684 | 37.684 | 66.59 | 77.485 | 84.942 | 0 | 0 | 0 | 0 | 0 | 0 | -0.001 | 0 | 44.36 | 0 | 0 | 24.19 | 0.98 | 424.52 | 0 | 0 | 0 | 0 | 0 | 0 | 13.644 | 8.238 | 7.023 | 0 | 0 | 0 | 1 | 1 | 0
2021-09-07 01:00 | 0 | 458.5 | 444.81 | 1 | 2 | 12.54 | 100 | 100 | 28.489 | 28.489 | 0.517 | 0.873 | 29.879 | 0 | 0 | 97.477 | 97.477 | 97.477 | 126.415 | 152.66 | 157.357 | 0 | 0 | 0 | 0 | 0 | 0 | 97.476 | 97.477 | 61.95 | 18.1 | 100 | 14.03 | 0.99 | 424.52 | 0 | 0 | 0 | 0 | 0 | 0 | 13.668 | 8.243 | 7.027 | 0 | 0 | 0 | 2 | 2 | 0
2021-09-07 02:00 | 0 | 258.3 | 257.93 | 1 | 1.7 | 11.6 | 100 | 100 | 0 | 0 | 0 | 0.521 | 0 | 10.07 | 0 | 10.07 | 10.07 | 10.07 | 39.137 | 88.52 | 88.649 | 0 | 0 | 0 | 0 | 0 | 0 | -0.001 | 0 | 11.36 | 0 | 0 | 3.09 | 1 | 424.52 | 0 | 0 | 0 | 0 | 0 | 0 | 13.761 | 8.262 | 7.043 | 0 | 0 | 0 | 2 | 2 | 0
2021-09-07 03:00 | 0 | 0 | 0 | 1 | 1.3 | 8.51 | 100 | 100 | 0 | 0 | 0 | 0 | 0 | 0 | 0 | 0 | 0 | 0 | 0 | 0 | 0 | 0 | 0 | 0 | 0 | 0 | 0 | -0.001 | 0 | 0 | 0 | 0 | 8.25 | 1 | 372.72 | 0 | 0 | 0 | 0 | -27.129 | 0 | 12.37 | 7.967 | 6.792 | 0 | 0 | 0 | 2 | 2 | 0
2021-09-07 04:00 | 0 | 0 | 0 | 0 | 1.2 | 7.7 | 100 | 100 | 0 | 0 | 0 | 0 | 0 | 0 | 0 | 0 | 0 | 0 | 0 | 0 | 0 | 0 | 0 | 0 | 0 | 0 | 0 | -0.001 | 0 | 0 | 0 | 0 | 0 | 0 | 331.59 | 0 | 0 | 0 | 0 | -21.538 | 0 | 8.529 | 7.023 | 5.987 | 0 | 0 | 0 | 1 | 1 | 0
2021-09-07 05:00 | 0 | 0 | 0 | 0 | 1.1 | 7.76 | 100 | 100 | 0 | 0 | 0 | 0 | 0 | 0 | 0 | 0 | 0 | 0 | 0 | 0 | 0 | 0 | 0 | 0 | 0 | 0 | 0 | -0.001 | 0 | 0 | 0 | 0 | 0 | 0 | 297.81 | 0 | 0 | 0 | 0 | -17.695 | 0 | 6.117 | 6.25 | 5.328 | 0 | 0 | 0 | 1 | 1 | 0
2021-09-07 06:00 | 0 | 0 | 0 | 0 | 1.1 | 7.52 | 100 | 100 | 0 | 0 | 0 | 0 | 0 | 0 | 0 | 0 | 0 | 0 | 0 | 0 | 0 | 0 | 0 | 0 | 0 | 0 | 0 | -0.001 | 0 | 0 | 0 | 0 | 0 | 0 | 269.21 | 0 | 0 | 0 | 0 | -14.974 | 0 | 4.573 | 5.615 | 4.787 | 0 | 0 | 0 | 1 | 1 | 0
2021-09-07 07:00 | 0 | 0 | 0 | 0 | 1 | 7.64 | 100 | 100 | 0 | 0 | 0 | 0 | 0 | 0 | 0 | 0 | 0 | 0 | 0 | 0 | 0 | 0 | 0 | 0 | 0 | 0 | 0 | -0.001 | 0 | 0 | 0 | 0 | 0 | 0 | 260 | 0 | 0 | 0 | 0 | -3.123 | 0 | 3.581 | 5.102 | 4.349 | 0 | 0 | 9.909 | 1 | 1 | 0
2021-09-07 08:00 | 0 | 0 | 0 | 0 | 1 | 8.05 | 100 | 100 | 0 | 0 | 0 | 0 | 0 | 0 | 0 | 0 | 0 | 0 | 0 | 0 | 0 | 0 | 0 | 0 | 0 | 0 | 0 | -0.001 | 0 | 0 | 0 | 0 | 0 | 0 | 260 | 0 | 0 | 0 | 0 | 0 | 0 | 3.477 | 5.041 | 4.298 | 0 | 0 | 12.815 | 1 | 1 | 0
2021-09-07 09:00 | 0 | 0 | 0 | 0 | 0.7 | 7.85 | 100 | 100 | 0 | 0 | 0 | 0 | 0 | 0 | 0 | 0 | 0 | 0 | 0 | 0 | 0 | 0 | 0 | 0 | 0 | 0 | 0 | -0.001 | 0 | 0 | 0 | 0 | 0 | 0 | 260 | 0 | 0 | 0 | 0 | 0 | 0 | 3.483 | 5.045 | 4.301 | 0 | 0 | 12.829 | 1 | 1 | 0
2021-09-07 10:00 | 0 | 0 | 0 | 0 | 0.8 | 7.21 | 100 | 100 | 0 | 0 | 0 | 0 | 0 | 0 | 0 | 0 | 0 | 0 | 0 | 0 | 0 | 0 | 0 | 0 | 0 | 0 | 0 | -0.001 | 0 | 0 | 0 | 0 | 0 | 0 | 260 | 0 | 0 | 0 | 0 | 0 | 0 | 3.505 | 5.058 | 4.312 | 0 | 0 | 12.875 | 1 | 1 | 0
2021-09-07 11:00 | 0 | 0 | 0 | 0 | 0.7 | 7.58 | 100 | 100 | 0 | 0 | 0 | 0 | 0 | 0 | 0 | 0 | 0 | 0 | 0 | 0 | 0 | 0 | 0 | 0 | 0 | 0 | 0 | -0.001 | 0 | 0 | 0 | 0 | 0 | 0 | 260 | 0 | 0 | 0 | 0 | 0 | 0 | 3.492 | 5.051 | 4.306 | 0 | 0 | 12.849 | 1 | 1 | 0
2021-09-07 12:00 | 0 | 0 | 0 | 0 | 0.4 | 7.37 | 100 | 100 | 0 | 0 | 0 | 0 | 0 | 0 | 0 | 0 | 0 | 0 | 0 | 0 | 0 | 0 | 0 | 0 | 0 | 0 | 0 | -0.001 | 0 | 0 | 0 | 0 | 0 | 0 | 260 | 0 | 0 | 0 | 0 | 0 | 0 | 3.5 | 5.055 | 4.309 | 0 | 0 | 12.863 | 1 | 1 | 0
2021-09-07 13:00 | 0 | 0 | 0 | 0 | 0.5 | 7.81 | 100 | 100 | 0 | 0 | 0 | 0 | 0 | 0 | 0 | 0 | 0 | 0 | 0 | 0 | 0 | 0 | 0 | 0 | 0 | 0 | 0 | -0.001 | 0 | 0 | 0 | 0 | 0 | 0 | 260 | 0 | 0 | 0 | 0 | 0 | 0 | 3.485 | 5.046 | 4.302 | 0 | 0 | 12.832 | 1 | 1 | 0
2021-09-07 14:00 | 0 | 0 | 0 | 1 | 0.5 | 7.29 | 100 | 100 | 0 | 0 | 0 | 0 | 0 | 0 | 0 | 0 | 0 | 0 | 0 | 0 | 0 | 0 | 0 | 0 | 0 | 0 | 0 | -0.001 | 0 | 0 | 0 | 0 | 5.49 | 1 | 260 | 0 | 0 | 0 | 0 | 0 | 0 | 3.502 | 5.056 | 4.31 | 0 | 0 | 12.869 | 1 | 1 | 0
2021-09-07 15:00 | 0 | 221.8 | 221.8 | 1 | 0.4 | 10 | 100 | 100 | 0 | 0 | 0 | 0.521 | 0 | 0 | 0 | 0 | 0 | 0 | 25.386 | 76.121 | 76.122 | 0 | 0 | 0 | 0 | 0 | 0 | -0.001 | 0 | 0 | 0 | 0 | 0.2 | 1 | 283.2 | 0 | 0 | 0 | 0 | 12.149 | 0 | 3.681 | 5.158 | 4.398 | 0 | 0 | 0 | 2 | 2 | 0
2021-09-07 16:00 | 0 | 372.2 | 364.97 | 1 | 0.5 | 10.1 | 100 | 100 | 0 | 0 | 0 | 0.521 | 0 | 0 | 0 | 0 | 0 | 0 | 89.867 | 125.258 | 127.739 | 0 | 0 | 0 | 0 | 0 | 0 | -0.001 | 0 | 0 | 0 | 0 | 11.31 | 0.99 | 419.54 | 0 | 0 | 0 | 0 | 71.4 | 0 | 6.63 | 6.39 | 5.448 | 0 | 0 | 0 | 1 | 1 | 0
2021-09-07 17:00 | 0 | 596.9 | 554.36 | 1 | 0.8 | 11.28 | 100 | 100 | 39.71 | 39.71 | 1.419 | 1.317 | 42.447 | 0 | 0 | 132.235 | 132.235 | 132.235 | 164.245 | 190.255 | 204.856 | 0 | 0 | 0 | 0 | 0 | 0 | 132.234 | 132.235 | 64.55 | 19.38 | 100 | 21.76 | 0.98 | 425 | 0 | 0 | 0 | 0 | 2.86 | 0 | 13.822 | 8.274 | 7.054 | 0 | 0 | 0 | 2 | 2 | 0
2021-09-07 18:00 | 0 | 244.5 | 209.52 | 1 | 1.1 | 11.28 | 100 | 100 | 0 | 0 | 0 | 0.521 | 0 | 31.606 | 0 | 31.606 | 31.606 | 31.606 | 60.781 | 71.907 | 83.912 | 0 | 0 | 0 | 0 | 0 | 0 | -0.001 | 0 | 37.67 | 0 | 0 | 31.03 | 0.96 | 425 | 0 | 0 | 0 | 0 | 0 | 0 | 13.84 | 8.278 | 7.057 | 0 | 0 | 0 | 2 | 2 | 0
2021-09-07 19:00 | 0 | 57 | 44.71 | 1 | 1.4 | 11.15 | 100 | 100 | 0 | 0 | 0 | 0.521 | 0 | 0 | 0 | 0 | 0 | 0 | 12.637 | 15.344 | 19.562 | 0 | 0 | 0 | 0 | 0 | 0 | -0.001 | 0 | 0 | 0 | 0 | 38.34 | 0.94 | 395.94 | 0 | 0 | 0 | 0 | -15.216 | 0 | 12.884 | 8.08 | 6.888 | 0 | 0 | 0 | 1 | 1 | 0
2021-09-07 20:00 | 0 | 127 | 93.33 | 1 | 1.4 | 11.45 | 100 | 100 | 0 | 0 | 0 | 0.521 | 0 | 0 | 0 | 0 | 0 | 0 | 25.82 | 32.031 | 43.586 | 0 | 0 | 0 | 0 | 0 | 0 | -0.001 | 0 | 0 | 0 | 0 | 42.7 | 0.92 | 396.72 | 0 | 0 | 0 | 0 | 0.407 | 0 | 11.152 | 7.699 | 6.563 | 0 | 0 | 0 | 1 | 1 | 0
2021-09-07 21:00 | 0 | 20.4 | 14.86 | 1 | 1.5 | 12.42 | 100 | 100 | 0 | 0 | 0 | 0.521 | 0 | 0 | 0 | 0 | 0 | 0 | 4.098 | 5.1 | 7.001 | 0 | 0 | 0 | 0 | 0 | 0 | -0.001 | 0 | 0 | 0 | 0 | 43.25 | 0.92 | 359.05 | 0 | 0 | 0 | 0 | -19.726 | 0 | 10.058 | 7.431 | 6.335 | 0 | 0 | 0 | 1 | 1 | 0
2021-09-07 22:00 | 0 | 72 | 55.27 | 1 | 1.4 | 13.04 | 100 | 100 | 0 | 0 | 0 | 0.521 | 0 | 0 | 0 | 0 | 0 | 0 | 15.516 | 18.97 | 24.71 | 0 | 0 | 0 | 0 | 0 | 0 | -0.001 | 0 | 0 | 0 | 0 | 39.85 | 0.93 | 349.26 | 0 | 0 | 0 | 0 | -5.131 | 0 | 7.946 | 6.856 | 5.845 | 0 | 0 | 0 | 1 | 1 | 0
2021-09-07 23:00 | 0 | 74.4 | 62.23 | 1 | 1.6 | 12.97 | 100 | 100 | 0 | 0 | 0 | 0.521 | 0 | 0 | 0 | 0 | 0 | 0 | 17.93 | 21.357 | 25.534 | 0 | 0 | 0 | 0 | 0 | 0 | -0.001 | 0 | 0 | 0 | 0 | 33.24 | 0.96 | 345.56 | 0 | 0 | 0 | 0 | -1.934 | 0 | 7.446 | 6.703 | 5.715 | 0 | 0 | 0 | 1 | 1 | 0
2021-09-08 | 0 | 99.7 | 90.78 | 1 | 1.7 | 13.1 | 100 | 100 | 0 | 0 | 0 | 0.521 | 0 | 0 | 0 | 0 | 0 | 0 | 26.763 | 31.156 | 34.217 | 0 | 0 | 0 | 0 | 0 | 0 | -0.001 | 0 | 0 | 0 | 0 | 24.42 | 0.98 | 358.39 | 0 | 0 | 0 | 0 | 6.716 | 0 | 7.563 | 6.739 | 5.745 | 0 | 0 | 0 | 1 | 1 | 0
2021-09-08 01:00 | 0 | 127.4 | 123.49 | 1 | 1.6 | 12.96 | 100 | 100 | 0 | 0 | 0 | 0.521 | 0 | 0 | 0 | 0 | 0 | 0 | 34.559 | 42.381 | 43.724 | 0 | 0 | 0 | 0 | 0 | 0 | -0.001 | 0 | 0 | 0 | 0 | 14.23 | 0.99 | 382.7 | 0 | 0 | 0 | 0 | 12.733 | 0 | 8.715 | 7.078 | 6.034 | 0 | 0 | 0 | 1 | 1 | 0
2021-09-08 02:00 | 0 | 120.8 | 120.6 | 1 | 1.3 | 12.61 | 100 | 100 | 0 | 0 | 0 | 0.521 | 0 | 0 | 0 | 0 | 0 | 0 | 17.752 | 41.391 | 41.459 | 0 | 0 | 0 | 0 | 0 | 0 | -0.001 | 0 | 0 | 0 | 0 | 3.27 | 1 | 372.21 | 0 | 0 | 0 | 0 | -5.495 | 0 | 9.663 | 7.333 | 6.251 | 0 | 0 | 0 | 1 | 1 | 0
2021-09-08 03:00 | 0 | 0 | 0 | 1 | 0.7 | 10.73 | 100 | 100 | 0 | 0 | 0 | 0 | 0 | 0 | 0 | 0 | 0 | 0 | 0 | 0 | 0 | 0 | 0 | 0 | 0 | 0 | 0 | -0.001 | 0 | 0 | 0 | 0 | 8.07 | 1 | 331.75 | 0 | 0 | 0 | 0 | -21.184 | 0 | 8.297 | 6.956 | 5.93 | 0 | 0 | 0 | 2 | 2 | 0
2021-09-08 04:00 | 0 | 0 | 0 | 0 | 0.7 | 10.9 | 100 | 100 | 0 | 0 | 0 | 0 | 0 | 0 | 0 | 0 | 0 | 0 | 0 | 0 | 0 | 0 | 0 | 0 | 0 | 0 | 0 | -0.001 | 0 | 0 | 0 | 0 | 0 | 0 | 298.45 | 0 | 0 | 0 | 0 | -17.439 | 0 | 5.965 | 6.194 | 5.28 | 0 | 0 | 0 | 1 | 1 | 0
2021-09-08 05:00 | 0 | 0 | 0 | 0 | 0.7 | 10.89 | 100 | 100 | 0 | 0 | 0 | 0 | 0 | 0 | 0 | 0 | 0 | 0 | 0 | 0 | 0 | 0 | 0 | 0 | 0 | 0 | 0 | -0.001 | 0 | 0 | 0 | 0 | 0 | 0 | 270.25 | 0 | 0 | 0 | 0 | -14.769 | 0 | 4.463 | 5.563 | 4.743 | 0 | 0 | 0 | 1 | 1 | 0
2021-09-08 06:00 | 0 | 0 | 0 | 0 | 0.7 | 10.93 | 100 | 100 | 0 | 0 | 0 | 0 | 0 | 0 | 0 | 0 | 0 | 0 | 0 | 0 | 0 | 0 | 0 | 0 | 0 | 0 | 0 | -0.001 | 0 | 0 | 0 | 0 | 0 | 0 | 260 | 0 | 0 | 0 | 0 | -3.085 | 0 | 3.488 | 5.047 | 4.302 | 0 | 0 | 9.752 | 1 | 1 | 0
2021-09-08 07:00 | 0 | 0 | 0 | 0 | 0.8 | 10.93 | 100 | 100 | 0 | 0 | 0 | 0 | 0 | 0 | 0 | 0 | 0 | 0 | 0 | 0 | 0 | 0 | 0 | 0 | 0 | 0 | 0 | -0.001 | 0 | 0 | 0 | 0 | 0 | 0 | 260 | 0 | 0 | 0 | 0 | 0 | 0 | 3.382 | 4.984 | 4.248 | 0 | 0 | 12.613 | 1 | 1 | 0
2021-09-08 08:00 | 0 | 0 | 0 | 0 | 0.8 | 10.76 | 100 | 100 | 0 | 0 | 0 | 0 | 0 | 0 | 0 | 0 | 0 | 0 | 0 | 0 | 0 | 0 | 0 | 0 | 0 | 0 | 0 | -0.001 | 0 | 0 | 0 | 0 | 0 | 0 | 260 | 0 | 0 | 0 | 0 | 0 | 0 | 3.387 | 4.987 | 4.251 | 0 | 0 | 12.625 | 1 | 1 | 0
2021-09-08 09:00 | 0 | 0 | 0 | 0 | 0.7 | 10.07 | 100 | 100 | 0 | 0 | 0 | 0 | 0 | 0 | 0 | 0 | 0 | 0 | 0 | 0 | 0 | 0 | 0 | 0 | 0 | 0 | 0 | -0.001 | 0 | 0 | 0 | 0 | 0 | 0 | 260 | 0 | 0 | 0 | 0 | 0 | 0 | 3.41 | 5.001 | 4.263 | 0 | 0 | 12.673 | 1 | 1 | 0
2021-09-08 10:00 | 0 | 0 | 0 | 0 | 0.8 | 9.23 | 100 | 100 | 0 | 0 | 0 | 0 | 0 | 0 | 0 | 0 | 0 | 0 | 0 | 0 | 0 | 0 | 0 | 0 | 0 | 0 | 0 | -0.001 | 0 | 0 | 0 | 0 | 0 | 0 | 260 | 0 | 0 | 0 | 0 | 0 | 0 | 3.437 | 5.018 | 4.277 | 0 | 0 | 12.732 | 1 | 1 | 0
2021-09-08 11:00 | 0 | 0 | 0 | 0 | 0.7 | 9.05 | 100 | 100 | 0 | 0 | 0 | 0 | 0 | 0 | 0 | 0 | 0 | 0 | 0 | 0 | 0 | 0 | 0 | 0 | 0 | 0 | 0 | -0.001 | 0 | 0 | 0 | 0 | 0 | 0 | 260 | 0 | 0 | 0 | 0 | 0 | 0 | 3.443 | 5.021 | 4.28 | 0 | 0 | 12.745 | 1 | 1 | 0
2021-09-08 12:00 | 0 | 0 | 0 | 0 | 0.8 | 9.12 | 100 | 100 | 0 | 0 | 0 | 0 | 0 | 0 | 0 | 0 | 0 | 0 | 0 | 0 | 0 | 0 | 0 | 0 | 0 | 0 | 0 | -0.001 | 0 | 0 | 0 | 0 | 0 | 0 | 260 | 0 | 0 | 0 | 0 | 0 | 0 | 3.441 | 5.02 | 4.279 | 0 | 0 | 12.74 | 1 | 1 | 0
2021-09-08 13:00 | 0 | 0 | 0 | 0 | 0.8 | 9.05 | 100 | 100 | 0 | 0 | 0 | 0 | 0 | 0 | 0 | 0 | 0 | 0 | 0 | 0 | 0 | 0 | 0 | 0 | 0 | 0 | 0 | -0.001 | 0 | 0 | 0 | 0 | 0 | 0 | 260 | 0 | 0 | 0 | 0 | 0 | 0 | 3.443 | 5.021 | 4.28 | 0 | 0 | 12.745 | 1 | 1 | 0
2021-09-08 14:00 | 0 | 0 | 0 | 1 | 0.8 | 8.94 | 100 | 100 | 0 | 0 | 0 | 0 | 0 | 0 | 0 | 0 | 0 | 0 | 0 | 0 | 0 | 0 | 0 | 0 | 0 | 0 | 0 | -0.001 | 0 | 0 | 0 | 0 | 5.18 | 1 | 260 | 0 | 0 | 0 | 0 | 0 | 0 | 3.447 | 5.023 | 4.282 | 0 | 0 | 12.753 | 1 | 1 | 0
2021-09-08 15:00 | 0 | 1.2 | 1.2 | 1 | 0.8 | 10.12 | 100 | 100 | 0 | 0 | 0 | 0.521 | 0 | 0 | 0 | 0 | 0 | 0 | 0.134 | 0.412 | 0.412 | 0 | 0 | 0 | 0 | 0 | 0 | -0.001 | 0 | 0 | 0 | 0 | 0.51 | 1 | 260 | 0 | 0 | 0 | 0 | 0 | 0 | 3.408 | 5 | 4.262 | 0 | 0 | 12.536 | 2 | 2 | 0
2021-09-08 16:00 | 0 | 3.8 | 3.72 | 1 | 0.9 | 9.59 | 100 | 100 | 0 | 0 | 0 | 0.521 | 0 | 0 | 0 | 0 | 0 | 0 | 0.906 | 1.277 | 1.304 | 0 | 0 | 0 | 0 | 0 | 0 | -0.001 | 0 | 0 | 0 | 0 | 11.63 | 0.99 | 260 | 0 | 0 | 0 | 0 | 0 | 0 | 3.426 | 5.01 | 4.271 | 0 | 0 | 11.801 | 1 | 1 | 0
2021-09-08 17:00 | 0 | 4.3 | 3.98 | 1 | 1 | 9.46 | 100 | 100 | 0 | 0 | 0 | 0.521 | 0 | 0 | 0 | 0 | 0 | 0 | 1.18 | 1.367 | 1.476 | 0 | 0 | 0 | 0 | 0 | 0 | -0.001 | 0 | 0 | 0 | 0 | 22.1 | 0.98 | 260 | 0 | 0 | 0 | 0 | 0 | 0 | 3.43 | 5.013 | 4.273 | 0 | 0 | 11.536 | 1 | 1 | 0
2021-09-08 18:00 | 0 | 6.1 | 5.21 | 1 | 1.2 | 9.28 | 100 | 100 | 0 | 0 | 0 | 0.521 | 0 | 0 | 0 | 0 | 0 | 0 | 1.509 | 1.787 | 2.094 | 0 | 0 | 0 | 0 | 0 | 0 | -0.001 | 0 | 0 | 0 | 0 | 31.38 | 0.96 | 260 | 0 | 0 | 0 | 0 | 0 | 0 | 3.436 | 5.017 | 4.277 | 0 | 0 | 11.22 | 1 | 1 | 0
2021-09-08 19:00 | 0 | 8.1 | 6.32 | 1 | 1.3 | 9.23 | 100 | 100 | 0 | 0 | 0 | 0.521 | 0 | 0 | 0 | 0 | 0 | 0 | 1.783 | 2.169 | 2.78 | 0 | 0 | 0 | 0 | 0 | 0 | -0.001 | 0 | 0 | 0 | 0 | 38.71 | 0.94 | 260 | 0 | 0 | 0 | 0 | 0 | 0 | 3.437 | 5.018 | 4.277 | 0 | 0 | 10.949 | 1 | 1 | 0
2021-09-08 20:00 | 0 | 2.8 | 2.04 | 1 | 1.5 | 9.61 | 100 | 100 | 0 | 0 | 0 | 0.521 | 0 | 0 | 0 | 0 | 0 | 0 | 0.565 | 0.702 | 0.961 | 0 | 0 | 0 | 0 | 0 | 0 | -0.001 | 0 | 0 | 0 | 0 | 43.09 | 0.92 | 260 | 0 | 0 | 0 | 0 | 0 | 0 | 3.425 | 5.01 | 4.271 | 0 | 0 | 12.141 | 1 | 1 | 0
2021-09-08 21:00 | 0 | 5.1 | 3.69 | 1 | 1.5 | 11.33 | 100 | 100 | 0 | 0 | 0 | 0.521 | 0 | 0 | 0 | 0 | 0 | 0 | 1.016 | 1.267 | 1.75 | 0 | 0 | 0 | 0 | 0 | 0 | -0.001 | 0 | 0 | 0 | 0 | 43.61 | 0.91 | 260 | 0 | 0 | 0 | 0 | 0 | 0 | 3.369 | 4.976 | 4.242 | 0 | 0 | 11.569 | 1 | 1 | 0
2021-09-08 22:00 | 0 | 0.1 | 0.08 | 1 | 1.2 | 11.97 | 100 | 100 | 0 | 0 | 0 | 0.521 | 0 | 0 | 0 | 0 | 0 | 0 | 0.021 | 0.026 | 0.034 | 0 | 0 | 0 | 0 | 0 | 0 | -0.001 | 0 | 0 | 0 | 0 | 40.17 | 0.93 | 260 | 0 | 0 | 0 | 0 | 0 | 0 | 3.348 | 4.963 | 4.231 | 0 | 0 | 12.52 | 1 | 1 | 0
2021-09-08 23:00 | 0 | 10.7 | 8.92 | 1 | 1.4 | 12.3 | 100 | 100 | 0 | 0 | 0 | 0.521 | 0 | 0 | 0 | 0 | 0 | 0 | 2.568 | 3.062 | 3.672 | 0 | 0 | 0 | 0 | 0 | 0 | -0.001 | 0 | 0 | 0 | 0 | 33.51 | 0.95 | 260 | 0 | 0 | 0 | 0 | 0 | 0 | 3.337 | 4.956 | 4.225 | 0 | 0 | 9.95 | 1 | 1 | 0
2021-09-09 | 0 | 52.5 | 47.72 | 1 | 1.5 | 12.25 | 100 | 100 | 0 | 0 | 0 | 0.521 | 0 | 0 | 0 | 0 | 0 | 0 | 14.06 | 16.376 | 18.018 | 0 | 0 | 0 | 0 | 0 | 0 | -0.001 | 0 | 0 | 0 | 0 | 24.65 | 0.98 | 262.81 | 0 | 0 | 0 | 0 | 1.473 | 0 | 3.369 | 4.976 | 4.242 | 0 | 0 | 0 | 1 | 1 | 0
2021-09-09 01:00 | 0 | 98.3 | 95.2 | 1 | 1.5 | 12.8 | 100 | 100 | 0 | 0 | 0 | 0.521 | 0 | 0 | 0 | 0 | 0 | 0 | 26.225 | 32.671 | 33.737 | 0 | 0 | 0 | 0 | 0 | 0 | -0.001 | 0 | 0 | 0 | 0 | 14.44 | 0.99 | 287.54 | 0 | 0 | 0 | 0 | 12.949 | 0 | 3.7 | 5.169 | 4.407 | 0 | 0 | 0 | 1 | 1 | 0
2021-09-09 02:00 | 0 | 84.4 | 84.25 | 1 | 1.1 | 12.71 | 100 | 100 | 0 | 0 | 0 | 0.521 | 0 | 0 | 0 | 0 | 0 | 0 | 12.016 | 28.914 | 28.966 | 0 | 0 | 0 | 0 | 0 | 0 | -0.001 | 0 | 0 | 0 | 0 | 3.45 | 1 | 283 | 0 | 0 | 0 | 0 | -2.377 | 0 | 4.263 | 5.468 | 4.662 | 0 | 0 | 0 | 1 | 1 | 0
2021-09-09 03:00 | 0 | 0 | 0 | 1 | 1.1 | 11.34 | 100 | 100 | 0 | 0 | 0 | 0 | 0 | 0 | 0 | 0 | 0 | 0 | 0 | 0 | 0 | 0 | 0 | 0 | 0 | 0 | 0 | -0.001 | 0 | 0 | 0 | 0 | 7.89 | 1 | 260 | 0 | 0 | 0 | 0 | -6.974 | 0 | 3.866 | 5.26 | 4.484 | 0 | 0 | 6.636 | 2 | 2 | 0
2021-09-09 04:00 | 0 | 0 | 0 | 0 | 1 | 11.65 | 100 | 100 | 0 | 0 | 0 | 0 | 0 | 0 | 0 | 0 | 0 | 0 | 0 | 0 | 0 | 0 | 0 | 0 | 0 | 0 | 0 | -0.001 | 0 | 0 | 0 | 0 | 0 | 0 | 260 | 0 | 0 | 0 | 0 | 0 | 0 | 3.358 | 4.969 | 4.236 | 0 | 0 | 12.563 | 1 | 1 | 0
2021-09-09 05:00 | 0 | 0 | 0 | 0 | 0.8 | 11.44 | 100 | 100 | 0 | 0 | 0 | 0 | 0 | 0 | 0 | 0 | 0 | 0 | 0 | 0 | 0 | 0 | 0 | 0 | 0 | 0 | 0 | -0.001 | 0 | 0 | 0 | 0 | 0 | 0 | 260 | 0 | 0 | 0 | 0 | 0 | 0 | 3.365 | 4.973 | 4.24 | 0 | 0 | 12.578 | 1 | 1 | 0
2021-09-09 06:00 | 0 | 0 | 0 | 0 | 0.7 | 11.6 | 100 | 100 | 0 | 0 | 0 | 0 | 0 | 0 | 0 | 0 | 0 | 0 | 0 | 0 | 0 | 0 | 0 | 0 | 0 | 0 | 0 | -0.001 | 0 | 0 | 0 | 0 | 0 | 0 | 260 | 0 | 0 | 0 | 0 | 0 | 0 | 3.36 | 4.97 | 4.237 | 0 | 0 | 12.567 | 1 | 1 | 0
2021-09-09 07:00 | 0 | 0 | 0 | 0 | 0.5 | 11.48 | 100 | 100 | 0 | 0 | 0 | 0 | 0 | 0 | 0 | 0 | 0 | 0 | 0 | 0 | 0 | 0 | 0 | 0 | 0 | 0 | 0 | -0.001 | 0 | 0 | 0 | 0 | 0 | 0 | 260 | 0 | 0 | 0 | 0 | 0 | 0 | 3.364 | 4.973 | 4.239 | 0 | 0 | 12.575 | 1 | 1 | 0
2021-09-09 08:00 | 0 | 0 | 0 | 0 | 0.6 | 11.45 | 100 | 100 | 0 | 0 | 0 | 0 | 0 | 0 | 0 | 0 | 0 | 0 | 0 | 0 | 0 | 0 | 0 | 0 | 0 | 0 | 0 | -0.001 | 0 | 0 | 0 | 0 | 0 | 0 | 260 | 0 | 0 | 0 | 0 | 0 | 0 | 3.365 | 4.973 | 4.24 | 0 | 0 | 12.577 | 1 | 1 | 0
2021-09-09 09:00 | 0 | 0 | 0 | 0 | 0.6 | 10.47 | 100 | 100 | 0 | 0 | 0 | 0 | 0 | 0 | 0 | 0 | 0 | 0 | 0 | 0 | 0 | 0 | 0 | 0 | 0 | 0 | 0 | -0.001 | 0 | 0 | 0 | 0 | 0 | 0 | 260 | 0 | 0 | 0 | 0 | 0 | 0 | 3.397 | 4.993 | 4.256 | 0 | 0 | 12.646 | 1 | 1 | 0
2021-09-09 10:00 | 0 | 0 | 0 | 0 | 0.4 | 10.71 | 100 | 100 | 0 | 0 | 0 | 0 | 0 | 0 | 0 | 0 | 0 | 0 | 0 | 0 | 0 | 0 | 0 | 0 | 0 | 0 | 0 | -0.001 | 0 | 0 | 0 | 0 | 0 | 0 | 260 | 0 | 0 | 0 | 0 | 0 | 0 | 3.389 | 4.988 | 4.252 | 0 | 0 | 12.629 | 1 | 1 | 0
2021-09-09 11:00 | 0 | 0 | 0 | 0 | 0.9 | 10.72 | 100 | 100 | 0 | 0 | 0 | 0 | 0 | 0 | 0 | 0 | 0 | 0 | 0 | 0 | 0 | 0 | 0 | 0 | 0 | 0 | 0 | -0.001 | 0 | 0 | 0 | 0 | 0 | 0 | 260 | 0 | 0 | 0 | 0 | 0 | 0 | 3.388 | 4.988 | 4.252 | 0 | 0 | 12.628 | 1 | 1 | 0
2021-09-09 12:00 | 0 | 0 | 0 | 0 | 0.8 | 10.88 | 100 | 100 | 0 | 0 | 0 | 0 | 0 | 0 | 0 | 0 | 0 | 0 | 0 | 0 | 0 | 0 | 0 | 0 | 0 | 0 | 0 | -0.001 | 0 | 0 | 0 | 0 | 0 | 0 | 260 | 0 | 0 | 0 | 0 | 0 | 0 | 3.383 | 4.985 | 4.249 | 0 | 0 | 12.617 | 1 | 1 | 0
2021-09-09 13:00 | 0 | 0 | 0 | 0 | 0.9 | 10.99 | 100 | 100 | 0 | 0 | 0 | 0 | 0 | 0 | 0 | 0 | 0 | 0 | 0 | 0 | 0 | 0 | 0 | 0 | 0 | 0 | 0 | -0.001 | 0 | 0 | 0 | 0 | 0 | 0 | 260 | 0 | 0 | 0 | 0 | 0 | 0 | 3.38 | 4.982 | 4.247 | 0 | 0 | 12.609 | 1 | 1 | 0
2021-09-09 14:00 | 0 | 0 | 0 | 1 | 0.6 | 11.05 | 100 | 100 | 0 | 0 | 0 | 0 | 0 | 0 | 0 | 0 | 0 | 0 | 0 | 0 | 0 | 0 | 0 | 0 | 0 | 0 | 0 | -0.001 | 0 | 0 | 0 | 0 | 4.87 | 1 | 260 | 0 | 0 | 0 | 0 | 0 | 0 | 3.378 | 4.981 | 4.246 | 0 | 0 | 12.605 | 1 | 1 | 0
2021-09-09 15:00 | 0 | 58.9 | 58.89 | 1 | 1 | 13.22 | 100 | 100 | 0 | 0 | 0 | 0.521 | 0 | 0 | 0 | 0 | 0 | 0 | 6.377 | 20.212 | 20.214 | 0 | 0 | 0 | 0 | 0 | 0 | -0.001 | 0 | 0 | 0 | 0 | 0.82 | 1 | 260 | 0 | 0 | 0 | 0 | 0 | 0 | 3.308 | 4.938 | 4.209 | 0 | 0 | 6.078 | 2 | 2 | 0
2021-09-09 16:00 | 0 | 154.4 | 151.05 | 1 | 1 | 13.15 | 100 | 100 | 0 | 0 | 0 | 0.521 | 0 | 0 | 0 | 0 | 0 | 0 | 36.313 | 51.842 | 52.99 | 0 | 0 | 0 | 0 | 0 | 0 | -0.001 | 0 | 0 | 0 | 0 | 11.95 | 0.99 | 303.53 | 0 | 0 | 0 | 0 | 22.798 | 0 | 3.822 | 5.233 | 4.461 | 0 | 0 | 0 | 1 | 1 | 0
2021-09-09 17:00 | 0 | 288.9 | 267.03 | 1 | 1.3 | 13.76 | 100 | 100 | 0 | 0 | 0 | 0.521 | 0 | 0 | 0 | 0 | 0 | 0 | 79.022 | 91.645 | 99.15 | 0 | 0 | 0 | 0 | 0 | 0 | -0.001 | 0 | 0 | 0 | 0 | 22.44 | 0.98 | 417.55 | 0 | 0 | 0 | 0 | 59.71 | 0 | 7.135 | 6.573 | 5.604 | 0 | 0 | 0 | 1 | 1 | 0
2021-09-09 18:00 | 0 | 213.2 | 181.31 | 1 | 1.3 | 14.26 | 100 | 100 | 0 | 0 | 0 | 0.521 | 0 | 19.952 | 0 | 19.952 | 19.952 | 19.952 | 52.486 | 62.225 | 73.17 | 0 | 0 | 0 | 0 | 0 | 0 | -0.001 | 0 | 27.27 | 0 | 0 | 31.74 | 0.96 | 425 | 0 | 0 | 0 | 0 | 3.9 | 0 | 13.447 | 8.198 | 6.989 | 0 | 0 | 0 | 1 | 1 | 0
2021-09-09 19:00 | 0 | 323 | 250.68 | 1 | 1.4 | 14.43 | 100 | 100 | 0 | 0 | 0 | 0.521 | 0 | 41.872 | 0 | 41.872 | 41.872 | 41.872 | 70.618 | 86.035 | 110.854 | 0 | 0 | 0 | 0 | 0 | 0 | -0.001 | 0 | 37.77 | 0 | 0 | 39.09 | 0.93 | 425 | 0 | 0 | 0 | 0 | 0 | 0 | 13.528 | 8.215 | 7.003 | 0 | 0 | 0 | 1 | 1 | 0
2021-09-09 20:00 | 0 | 354.6 | 257.34 | 1 | 1.6 | 15.21 | 100 | 100 | 0 | 0 | 0 | 0.521 | 0 | 42.242 | 0 | 42.242 | 42.242 | 42.242 | 70.882 | 88.319 | 121.699 | 0 | 0 | 0 | 0 | 0 | 0 | -0.001 | 0 | 34.71 | 0 | 0 | 43.47 | 0.91 | 425 | 0 | 0 | 0 | 0 | 0 | 0 | 13.451 | 8.199 | 6.99 | 0 | 0 | 0 | 1 | 1 | 0
2021-09-09 21:00 | 0 | 200.6 | 144.35 | 1 | 1.6 | 16.49 | 100 | 100 | 0 | 0 | 0 | 0.521 | 0 | 11.173 | 0 | 11.173 | 11.173 | 11.173 | 39.641 | 49.541 | 68.846 | 0 | 0 | 0 | 0 | 0 | 0 | -0.001 | 0 | 16.23 | 0 | 0 | 43.98 | 0.91 | 425 | 0 | 0 | 0 | 0 | 0 | 0 | 13.326 | 8.174 | 6.968 | 0 | 0 | 0 | 1 | 1 | 0
2021-09-09 22:00 | 0 | 138.1 | 105.02 | 1 | 1.9 | 17.2 | 100 | 100 | 0 | 0 | 0 | 0.521 | 0 | 1.017 | 0 | 1.017 | 1.017 | 1.017 | 29.39 | 36.042 | 47.396 | 0 | 0 | 0 | 0 | 0 | 0 | -0.001 | 0 | 2.15 | 0 | 0 | 40.5 | 0.93 | 425 | 0 | 0 | 0 | 0 | 0 | 0 | 13.257 | 8.159 | 6.956 | 0 | 0 | 0 | 1 | 1 | 0
2021-09-09 23:00 | 0 | 239.7 | 199.23 | 1 | 1.7 | 17.45 | 100 | 100 | 0 | 0 | 0 | 0.521 | 0 | 28.96 | 0 | 28.96 | 28.96 | 28.96 | 57.299 | 68.375 | 82.265 | 0 | 0 | 0 | 0 | 0 | 0 | -0.001 | 0 | 35.2 | 0 | 0 | 33.78 | 0.95 | 425 | 0 | 0 | 0 | 0 | 0 | 0 | 13.233 | 8.154 | 6.952 | 0 | 0 | 0 | 1 | 1 | 0
2021-09-10 | 0 | 210.4 | 190.87 | 1 | 1.4 | 17.52 | 100 | 100 | 0 | 0 | 0 | 0.521 | 0 | 27.887 | 0 | 27.887 | 27.887 | 27.887 | 56.217 | 65.507 | 72.209 | 0 | 0 | 0 | 0 | 0 | 0 | -0.001 | 0 | 38.62 | 0 | 0 | 24.88 | 0.98 | 425 | 0 | 0 | 0 | 0 | 0 | 0 | 13.226 | 8.153 | 6.95 | 0 | 0 | 0 | 1 | 1 | 0
2021-09-10 01:00 | 0 | 217.8 | 210.73 | 1 | 1.2 | 17.28 | 100 | 100 | 0 | 0 | 0 | 0.521 | 0 | 28.76 | 0 | 28.76 | 28.76 | 28.76 | 57.122 | 72.323 | 74.749 | 0 | 0 | 0 | 0 | 0 | 0 | -0.001 | 0 | 38.48 | 0 | 0 | 14.64 | 0.99 | 425 | 0 | 0 | 0 | 0 | 0 | 0 | 13.25 | 8.158 | 6.954 | 0 | 0 | 0 | 1 | 1 | 0
2021-09-10 02:00 | 0 | 271.6 | 271.05 | 1 | 0.8 | 16.57 | 100 | 100 | 0 | 0 | 0 | 0.521 | 0 | 8.958 | 0 | 8.958 | 8.958 | 8.958 | 37.415 | 93.026 | 93.213 | 0 | 0 | 0 | 0 | 0 | 0 | -0.001 | 0 | 9.61 | 0 | 0 | 3.63 | 1 | 425 | 0 | 0 | 0 | 0 | 0 | 0 | 13.318 | 8.172 | 6.967 | 0 | 0 | 0 | 1 | 1 | 0
2021-09-10 03:00 | 0 | 0 | 0 | 1 | 0.7 | 11.61 | 100 | 100 | 0 | 0 | 0 | 0 | 0 | 0 | 0 | 0 | 0 | 0 | 0 | 0 | 0 | 0 | 0 | 0 | 0 | 0 | 0 | -0.001 | 0 | 0 | 0 | 0 | 7.72 | 1 | 373.79 | 0 | 0 | 0 | 0 | -26.818 | 0 | 12.149 | 7.919 | 6.751 | 0 | 0 | 0 | 2 | 2 | 0
2021-09-10 04:00 | 0 | 0 | 0 | 0 | 0.5 | 11.83 | 100 | 100 | 0 | 0 | 0 | 0 | 0 | 0 | 0 | 0 | 0 | 0 | 0 | 0 | 0 | 0 | 0 | 0 | 0 | 0 | 0 | -0.001 | 0 | 0 | 0 | 0 | 0 | 0 | 333.25 | 0 | 0 | 0 | 0 | -21.232 | 0 | 8.329 | 6.965 | 5.938 | 0 | 0 | 0 | 1 | 1 | 0
2021-09-10 05:00 | 0 | 0 | 0 | 0 | 0.4 | 11.54 | 100 | 100 | 0 | 0 | 0 | 0 | 0 | 0 | 0 | 0 | 0 | 0 | 0 | 0 | 0 | 0 | 0 | 0 | 0 | 0 | 0 | -0.001 | 0 | 0 | 0 | 0 | 0 | 0 | 299.81 | 0 | 0 | 0 | 0 | -17.512 | 0 | 6.008 | 6.21 | 5.294 | 0 | 0 | 0 | 1 | 1 | 0
2021-09-10 06:00 | 0 | 0 | 0 | 0 | 0.7 | 10.27 | 100 | 100 | 0 | 0 | 0 | 0 | 0 | 0 | 0 | 0 | 0 | 0 | 0 | 0 | 0 | 0 | 0 | 0 | 0 | 0 | 0 | -0.001 | 0 | 0 | 0 | 0 | 0 | 0 | 271.32 | 0 | 0 | 0 | 0 | -14.918 | 0 | 4.542 | 5.601 | 4.775 | 0 | 0 | 0 | 1 | 1 | 0
2021-09-10 07:00 | 0 | 0 | 0 | 0 | 1 | 10.04 | 100 | 100 | 0 | 0 | 0 | 0 | 0 | 0 | 0 | 0 | 0 | 0 | 0 | 0 | 0 | 0 | 0 | 0 | 0 | 0 | 0 | -0.001 | 0 | 0 | 0 | 0 | 0 | 0 | 260 | 0 | 0 | 0 | 0 | -3.118 | 0 | 3.536 | 5.075 | 4.326 | 0 | 0 | 9.819 | 1 | 1 | 0
2021-09-10 08:00 | 0 | 0 | 0 | 0 | 0.9 | 9.94 | 100 | 100 | 0 | 0 | 0 | 0 | 0 | 0 | 0 | 0 | 0 | 0 | 0 | 0 | 0 | 0 | 0 | 0 | 0 | 0 | 0 | -0.001 | 0 | 0 | 0 | 0 | 0 | 0 | 260 | 0 | 0 | 0 | 0 | 0 | 0 | 3.414 | 5.003 | 4.265 | 0 | 0 | 12.683 | 1 | 1 | 0
2021-09-10 09:00 | 0 | 0 | 0 | 0 | 1 | 9.34 | 100 | 100 | 0 | 0 | 0 | 0 | 0 | 0 | 0 | 0 | 0 | 0 | 0 | 0 | 0 | 0 | 0 | 0 | 0 | 0 | 0 | -0.001 | 0 | 0 | 0 | 0 | 0 | 0 | 260 | 0 | 0 | 0 | 0 | 0 | 0 | 3.434 | 5.015 | 4.276 | 0 | 0 | 12.725 | 1 | 1 | 0
2021-09-10 10:00 | 0 | 0 | 0 | 0 | 1.4 | 7.97 | 100 | 100 | 0 | 0 | 0 | 0 | 0 | 0 | 0 | 0 | 0 | 0 | 0 | 0 | 0 | 0 | 0 | 0 | 0 | 0 | 0 | -0.001 | 0 | 0 | 0 | 0 | 0 | 0 | 260 | 0 | 0 | 0 | 0 | 0 | 0 | 3.479 | 5.043 | 4.299 | 0 | 0 | 12.821 | 1 | 1 | 0
2021-09-10 11:00 | 0 | 0 | 0 | 0 | 1.6 | 7.91 | 100 | 100 | 0 | 0 | 0 | 0 | 0 | 0 | 0 | 0 | 0 | 0 | 0 | 0 | 0 | 0 | 0 | 0 | 0 | 0 | 0 | -0.001 | 0 | 0 | 0 | 0 | 0 | 0 | 260 | 0 | 0 | 0 | 0 | 0 | 0 | 3.481 | 5.044 | 4.3 | 0 | 0 | 12.825 | 1 | 1 | 0
2021-09-10 12:00 | 0 | 0 | 0 | 0 | 1.7 | 8.14 | 100 | 100 | 0 | 0 | 0 | 0 | 0 | 0 | 0 | 0 | 0 | 0 | 0 | 0 | 0 | 0 | 0 | 0 | 0 | 0 | 0 | -0.001 | 0 | 0 | 0 | 0 | 0 | 0 | 260 | 0 | 0 | 0 | 0 | 0 | 0 | 3.474 | 5.039 | 4.296 | 0 | 0 | 12.809 | 1 | 1 | 0
2021-09-10 13:00 | 0 | 0 | 0 | 0 | 1.7 | 8.07 | 100 | 100 | 0 | 0 | 0 | 0 | 0 | 0 | 0 | 0 | 0 | 0 | 0 | 0 | 0 | 0 | 0 | 0 | 0 | 0 | 0 | -0.001 | 0 | 0 | 0 | 0 | 0 | 0 | 260 | 0 | 0 | 0 | 0 | 0 | 0 | 3.476 | 5.041 | 4.297 | 0 | 0 | 12.814 | 1 | 1 | 0
2021-09-10 14:00 | 0 | 0 | 0 | 1 | 1.9 | 8.41 | 100 | 100 | 0 | 0 | 0 | 0 | 0 | 0 | 0 | 0 | 0 | 0 | 0 | 0 | 0 | 0 | 0 | 0 | 0 | 0 | 0 | -0.001 | 0 | 0 | 0 | 0 | 4.56 | 1 | 260 | 0 | 0 | 0 | 0 | 0 | 0 | 3.465 | 5.034 | 4.291 | 0 | 0 | 12.79 | 1 | 1 | 0
2021-09-10 15:00 | 0 | 141.1 | 141.07 | 1 | 1.8 | 11.6 | 100 | 100 | 0 | 0 | 0 | 0.521 | 0 | 0 | 0 | 0 | 0 | 0 | 14.837 | 48.416 | 48.426 | 0 | 0 | 0 | 0 | 0 | 0 | -0.001 | 0 | 0 | 0 | 0 | 1.13 | 1 | 264.15 | 0 | 0 | 0 | 0 | 2.173 | 0 | 3.405 | 4.998 | 4.261 | 0 | 0 | 0 | 2 | 2 | 0
2021-09-10 16:00 | 0 | 365.1 | 356.76 | 1 | 1.7 | 13.85 | 100 | 100 | 0 | 0 | 0 | 0.521 | 0 | 0 | 0 | 0 | 0 | 0 | 84.714 | 122.439 | 125.302 | 0 | 0 | 0 | 0 | 0 | 0 | -0.001 | 0 | 0 | 0 | 0 | 12.27 | 0.99 | 394.93 | 0 | 0 | 0 | 0 | 68.491 | 0 | 5.306 | 5.893 | 5.024 | 0 | 0 | 0 | 1 | 1 | 0
2021-09-10 17:00 | 0 | 618.1 | 569.91 | 1 | 1.5 | 15.91 | 100 | 100 | 36.667 | 36.666 | 1.776 | 1.208 | 39.651 | 0 | 0 | 124.614 | 124.614 | 124.614 | 168.548 | 195.593 | 212.132 | 0 | 0 | 0 | 0 | 0 | 0 | 124.613 | 124.614 | 58.74 | 17.28 | 100 | 22.77 | 0.98 | 425 | 0 | 0 | 0 | 0 | 15.745 | 0 | 13.128 | 8.13 | 6.931 | 0 | 0 | 0 | 2 | 2 | 0
2021-09-10 18:00 | 0 | 833.1 | 705.71 | 1 | 1.2 | 17.19 | 100 | 100 | 55.02 | 55.02 | 2.249 | 2.063 | 59.331 | 0 | 0 | 175.695 | 175.695 | 175.695 | 204.069 | 242.201 | 285.92 | 0 | 0 | 0 | 0 | 0 | 0 | 175.694 | 175.695 | 61.45 | 19.24 | 100 | 32.1 | 0.96 | 425 | 0 | 0 | 0 | 0 | 0 | 0 | 13.258 | 8.16 | 6.956 | 0 | 0 | 0 | 2 | 2 | 0
2021-09-10 19:00 | 0 | 873.8 | 674.49 | 1 | 1 | 18.16 | 100 | 100 | 49.722 | 49.722 | 2.066 | 1.795 | 53.584 | 0 | 0 | 161.431 | 161.431 | 161.431 | 189.676 | 231.485 | 299.888 | 0 | 0 | 0 | 0 | 0 | 0 | 161.43 | 161.431 | 53.83 | 16.58 | 100 | 39.47 | 0.93 | 425 | 0 | 0 | 0 | 0 | 0 | 0 | 13.164 | 8.14 | 6.939 | 0 | 0 | 0 | 2 | 2 | 0
2021-09-10 20:00 | 0 | 885.7 | 638.64 | 1 | 0.7 | 19.46 | 100 | 100 | 44.445 | 44.444 | 2.169 | 1.554 | 48.167 | 0 | 0 | 147.436 | 147.436 | 147.436 | 175.507 | 219.18 | 303.972 | 0 | 0 | 0 | 0 | 0 | 0 | 147.435 | 147.436 | 48.5 | 14.62 | 100 | 43.86 | 0.91 | 425 | 0 | 0 | 0 | 0 | 0 | 0 | 13.039 | 8.114 | 6.917 | 0 | 0 | 0 | 2 | 2 | 0
2021-09-10 21:00 | 0 | 910.5 | 651.13 | 1 | 0.7 | 22.19 | 100 | 100 | 45.415 | 45.415 | 2.386 | 1.608 | 49.409 | 0 | 0 | 150.703 | 150.703 | 150.703 | 178.413 | 223.466 | 312.484 | 0 | 0 | 0 | 0 | 0 | 0 | 150.702 | 150.703 | 48.23 | 14.53 | 100 | 44.35 | 0.91 | 425 | 0 | 0 | 0 | 0 | 0 | 0 | 12.779 | 8.06 | 6.871 | 0 | 0 | 0 | 2 | 2 | 0
2021-09-10 22:00 | 0 | 883.3 | 668.47 | 1 | 0.9 | 23.46 | 100 | 100 | 48.443 | 48.442 | 2.518 | 1.756 | 52.717 | 0 | 0 | 159.232 | 159.232 | 159.232 | 186.775 | 229.418 | 303.149 | 0 | 0 | 0 | 0 | 0 | 0 | 159.231 | 159.232 | 52.53 | 15.98 | 100 | 40.82 | 0.93 | 425 | 0 | 0 | 0 | 0 | 0 | 0 | 12.66 | 8.034 | 6.849 | 0 | 0 | 0 | 2 | 2 | 0
2021-09-10 23:00 | 0 | 856.8 | 709.85 | 1 | 0.8 | 23.49 | 100 | 100 | 54.361 | 54.36 | 3.234 | 2.077 | 59.672 | 0 | 0 | 176.433 | 176.433 | 176.433 | 203.972 | 243.622 | 294.054 | 0 | 0 | 0 | 0 | 0 | 0 | 176.432 | 176.433 | 60 | 18.49 | 100 | 34.06 | 0.95 | 425 | 0 | 0 | 0 | 0 | 0 | 0 | 12.657 | 8.034 | 6.849 | 0 | 0 | 0 | 2 | 2 | 0
2021-09-11 | 0 | 803.6 | 727.65 | 1 | 0.8 | 23.29 | 100 | 100 | 57.913 | 57.913 | 3.82 | 2.284 | 64.017 | 0 | 0 | 186.644 | 186.644 | 186.644 | 214.209 | 249.728 | 275.796 | 0 | 0 | 0 | 0 | 0 | 0 | 186.643 | 186.644 | 67.67 | 21 | 100 | 25.11 | 0.98 | 425 | 0 | 0 | 0 | 0 | 0 | 0 | 12.676 | 8.038 | 6.852 | 0 | 0 | 0 | 2 | 2 | 0
2021-09-11 01:00 | 0 | 698.6 | 675.3 | 1 | 0.9 | 22.96 | 100 | 100 | 46.008 | 46.008 | 2.421 | 1.638 | 50.067 | 0 | 0 | 152.437 | 152.437 | 152.437 | 180.046 | 231.764 | 239.76 | 0 | 0 | 0 | 0 | 0 | 0 | 152.436 | 152.437 | 63.58 | 19.19 | 100 | 14.84 | 0.99 | 425 | 0 | 0 | 0 | 0 | 0 | 0 | 12.707 | 8.044 | 6.858 | 0 | 0 | 0 | 2 | 2 | 0
2021-09-11 02:00 | 0 | 512.7 | 511.56 | 1 | 0.5 | 22.05 | 100 | 100 | 0 | 0 | 0 | 0.521 | 0 | 40.522 | 0 | 40.522 | 40.522 | 40.522 | 68.25 | 175.568 | 175.959 | 0 | 0 | 0 | 0 | 0 | 0 | -0.001 | 0 | 23.03 | 0 | 0 | 3.82 | 1 | 425 | 0 | 0 | 0 | 0 | 0 | 0 | 12.793 | 8.062 | 6.873 | 0 | 0 | 0 | 2 | 2 | 0
2021-09-11 03:00 | 0 | 0 | 0 | 1 | 0.6 | 17.02 | 100 | 100 | 0 | 0 | 0 | 0 | 0 | 0 | 0 | 0 | 0 | 0 | 0 | 0 | 0 | 0 | 0 | 0 | 0 | 0 | 0 | -0.001 | 0 | 0 | 0 | 0 | 7.54 | 1 | 375 | 0 | 0 | 0 | 0 | -26.185 | 0 | 11.7 | 7.819 | 6.666 | 0 | 0 | 0 | 2 | 2 | 0
2021-09-11 04:00 | 0 | 0 | 0 | 0 | 1 | 14.34 | 100 | 100 | 0 | 0 | 0 | 0 | 0 | 0 | 0 | 0 | 0 | 0 | 0 | 0 | 0 | 0 | 0 | 0 | 0 | 0 | 0 | -0.001 | 0 | 0 | 0 | 0 | 0 | 0 | 334.7 | 0 | 0 | 0 | 0 | -21.103 | 0 | 8.245 | 6.941 | 5.917 | 0 | 0 | 0 | 1 | 1 | 0
2021-09-11 05:00 | 0 | 0 | 0 | 0 | 1.1 | 12.97 | 100 | 100 | 0 | 0 | 0 | 0 | 0 | 0 | 0 | 0 | 0 | 0 | 0 | 0 | 0 | 0 | 0 | 0 | 0 | 0 | 0 | -0.001 | 0 | 0 | 0 | 0 | 0 | 0 | 301.26 | 0 | 0 | 0 | 0 | -17.514 | 0 | 6.009 | 6.21 | 5.294 | 0 | 0 | 0 | 1 | 1 | 0
2021-09-11 06:00 | 0 | 0 | 0 | 0 | 1.1 | 12.83 | 100 | 100 | 0 | 0 | 0 | 0 | 0 | 0 | 0 | 0 | 0 | 0 | 0 | 0 | 0 | 0 | 0 | 0 | 0 | 0 | 0 | -0.001 | 0 | 0 | 0 | 0 | 0 | 0 | 272.93 | 0 | 0 | 0 | 0 | -14.834 | 0 | 4.498 | 5.58 | 4.757 | 0 | 0 | 0 | 1 | 1 | 0
2021-09-11 07:00 | 0 | 0 | 0 | 0 | 1.2 | 12.86 | 100 | 100 | 0 | 0 | 0 | 0 | 0 | 0 | 0 | 0 | 0 | 0 | 0 | 0 | 0 | 0 | 0 | 0 | 0 | 0 | 0 | -0.001 | 0 | 0 | 0 | 0 | 0 | 0 | 260 | 0 | 0 | 0 | 0 | -6.557 | 0 | 3.476 | 5.039 | 4.296 | 0 | 0 | 6.254 | 1 | 1 | 0
2021-09-11 08:00 | 0 | 0 | 0 | 0 | 1.3 | 12.53 | 100 | 100 | 0 | 0 | 0 | 0 | 0 | 0 | 0 | 0 | 0 | 0 | 0 | 0 | 0 | 0 | 0 | 0 | 0 | 0 | 0 | -0.001 | 0 | 0 | 0 | 0 | 0 | 0 | 260 | 0 | 0 | 0 | 0 | 0 | 0 | 3.33 | 4.952 | 4.221 | 0 | 0 | 12.502 | 1 | 1 | 0
2021-09-11 09:00 | 0 | 0 | 0 | 0 | 1.3 | 10.42 | 100 | 100 | 0 | 0 | 0 | 0 | 0 | 0 | 0 | 0 | 0 | 0 | 0 | 0 | 0 | 0 | 0 | 0 | 0 | 0 | 0 | -0.001 | 0 | 0 | 0 | 0 | 0 | 0 | 260 | 0 | 0 | 0 | 0 | 0 | 0 | 3.398 | 4.994 | 4.257 | 0 | 0 | 12.649 | 1 | 1 | 0
2021-09-11 10:00 | 0 | 0 | 0 | 0 | 1.8 | 10.41 | 100 | 100 | 0 | 0 | 0 | 0 | 0 | 0 | 0 | 0 | 0 | 0 | 0 | 0 | 0 | 0 | 0 | 0 | 0 | 0 | 0 | -0.001 | 0 | 0 | 0 | 0 | 0 | 0 | 260 | 0 | 0 | 0 | 0 | 0 | 0 | 3.399 | 4.994 | 4.257 | 0 | 0 | 12.65 | 1 | 1 | 0
2021-09-11 11:00 | 0 | 0 | 0 | 0 | 1.8 | 9.64 | 100 | 100 | 0 | 0 | 0 | 0 | 0 | 0 | 0 | 0 | 0 | 0 | 0 | 0 | 0 | 0 | 0 | 0 | 0 | 0 | 0 | -0.001 | 0 | 0 | 0 | 0 | 0 | 0 | 260 | 0 | 0 | 0 | 0 | 0 | 0 | 3.424 | 5.009 | 4.27 | 0 | 0 | 12.704 | 1 | 1 | 0
2021-09-11 12:00 | 0 | 0 | 0 | 0 | 1.8 | 8.98 | 100 | 100 | 0 | 0 | 0 | 0 | 0 | 0 | 0 | 0 | 0 | 0 | 0 | 0 | 0 | 0 | 0 | 0 | 0 | 0 | 0 | -0.001 | 0 | 0 | 0 | 0 | 0 | 0 | 260 | 0 | 0 | 0 | 0 | 0 | 0 | 3.446 | 5.023 | 4.282 | 0 | 0 | 12.75 | 1 | 1 | 0
2021-09-11 13:00 | 0 | 0 | 0 | 0 | 1.6 | 8.98 | 100 | 100 | 0 | 0 | 0 | 0 | 0 | 0 | 0 | 0 | 0 | 0 | 0 | 0 | 0 | 0 | 0 | 0 | 0 | 0 | 0 | -0.001 | 0 | 0 | 0 | 0 | 0 | 0 | 260 | 0 | 0 | 0 | 0 | 0 | 0 | 3.446 | 5.023 | 4.282 | 0 | 0 | 12.75 | 1 | 1 | 0
2021-09-11 14:00 | 0 | 0 | 0 | 1 | 1.5 | 9.25 | 100 | 100 | 0 | 0 | 0 | 0 | 0 | 0 | 0 | 0 | 0 | 0 | 0 | 0 | 0 | 0 | 0 | 0 | 0 | 0 | 0 | -0.001 | 0 | 0 | 0 | 0 | 4.25 | 1 | 260 | 0 | 0 | 0 | 0 | 0 | 0 | 3.437 | 5.017 | 4.277 | 0 | 0 | 12.731 | 1 | 1 | 0
2021-09-11 15:00 | 0 | 425.6 | 425.47 | 1 | 1.7 | 13.37 | 100 | 100 | 0 | 0 | 0 | 0.521 | 0 | 0 | 0 | 0 | 0 | 0 | 43.423 | 146.02 | 146.066 | 0 | 0 | 0 | 0 | 0 | 0 | -0.001 | 0 | 0 | 0 | 0 | 1.44 | 1 | 316.51 | 0 | 0 | 0 | 0 | 29.592 | 0 | 3.984 | 5.316 | 4.532 | 0 | 0 | 0 | 2 | 2 | 0
2021-09-11 16:00 | 0 | 630.2 | 615.03 | 1 | 1.4 | 16.04 | 100 | 100 | 0 | 0 | 0 | 0.521 | 0 | 63.012 | 0 | 63.012 | 63.012 | 63.012 | 144.222 | 211.079 | 216.285 | 0 | 0 | 0 | 0 | 0 | 0 | -0.001 | 0 | 29.13 | 0 | 0 | 12.6 | 0.99 | 425 | 0 | 0 | 0 | 0 | 56.817 | 0 | 10.55 | 7.473 | 6.37 | 0 | 0 | 0 | 1 | 1 | 0
2021-09-11 17:00 | 0 | 779.8 | 717.2 | 1 | 0.9 | 19.09 | 100 | 100 | 57.443 | 57.443 | 3.137 | 2.226 | 62.806 | 0 | 0 | 183.854 | 183.854 | 183.854 | 211.974 | 246.143 | 267.627 | 0 | 0 | 0 | 0 | 0 | 0 | 183.853 | 183.854 | 68.7 | 21.46 | 100 | 23.11 | 0.98 | 425 | 0 | 0 | 0 | 0 | 0 | 0 | 13.075 | 8.122 | 6.924 | 0 | 0 | 0 | 2 | 2 | 0
2021-09-11 18:00 | 0 | 861.9 | 727.2 | 1 | 0.5 | 20.11 | 100 | 100 | 56.723 | 56.723 | 3.138 | 2.19 | 62.051 | 0 | 0 | 182.063 | 182.063 | 182.063 | 210.048 | 249.576 | 295.804 | 0 | 0 | 0 | 0 | 0 | 0 | 182.062 | 182.063 | 61.55 | 19.18 | 100 | 32.46 | 0.96 | 425 | 0 | 0 | 0 | 0 | 0 | 0 | 12.977 | 8.101 | 6.906 | 0 | 0 | 0 | 2 | 2 | 0
2021-09-11 19:00 | 0 | 897.3 | 688.81 | 1 | 0.4 | 20.71 | 100 | 100 | 50.889 | 50.889 | 2.457 | 1.868 | 55.214 | 0 | 0 | 165.453 | 165.453 | 165.453 | 193.358 | 236.4 | 307.953 | 0 | 0 | 0 | 0 | 0 | 0 | 165.452 | 165.453 | 53.73 | 16.52 | 100 | 39.86 | 0.93 | 425 | 0 | 0 | 0 | 0 | 0 | 0 | 12.92 | 8.089 | 6.896 | 0 | 0 | 0 | 2 | 2 | 0
2021-09-11 20:00 | 0 | 913.1 | 654.09 | 1 | 0.9 | 22.1 | 100 | 100 | 45.763 | 45.762 | 2.366 | 1.624 | 49.752 | 0 | 0 | 151.611 | 151.611 | 151.611 | 179.333 | 224.482 | 313.376 | 0 | 0 | 0 | 0 | 0 | 0 | 151.61 | 151.611 | 48.38 | 14.6 | 100 | 44.25 | 0.91 | 425 | 0 | 0 | 0 | 0 | 0 | 0 | 12.788 | 8.061 | 6.872 | 0 | 0 | 0 | 2 | 2 | 0
2021-09-11 21:00 | 0 | 914.1 | 649.59 | 1 | 1.1 | 24.89 | 100 | 100 | 44.975 | 44.974 | 2.665 | 1.6 | 49.24 | 0 | 0 | 150.23 | 150.23 | 150.23 | 177.586 | 222.938 | 313.719 | 0 | 0 | 0 | 0 | 0 | 0 | 150.229 | 150.23 | 47.89 | 14.34 | 100 | 44.71 | 0.91 | 425 | 0 | 0 | 0 | 0 | 0 | 0 | 12.526 | 8.006 | 6.825 | 0 | 0 | 0 | 2 | 2 | 0
2021-09-11 22:00 | 0 | 901.1 | 678.61 | 1 | 1.4 | 25.04 | 100 | 100 | 49.204 | 49.203 | 2.812 | 1.805 | 53.82 | 0 | 0 | 161.964 | 161.964 | 161.964 | 189.301 | 232.899 | 309.258 | 0 | 0 | 0 | 0 | 0 | 0 | 161.963 | 161.964 | 52.37 | 15.91 | 100 | 41.14 | 0.93 | 425 | 0 | 0 | 0 | 0 | 0 | 0 | 12.512 | 8.003 | 6.822 | 0 | 0 | 0 | 2 | 2 | 0
2021-09-11 23:00 | 0 | 870.7 | 719.04 | 1 | 1.3 | 25.01 | 100 | 100 | 55.061 | 55.06 | 3.614 | 2.13 | 60.804 | 0 | 0 | 179.078 | 179.078 | 179.078 | 206.419 | 246.776 | 298.824 | 0 | 0 | 0 | 0 | 0 | 0 | 179.077 | 179.078 | 59.93 | 18.43 | 100 | 34.33 | 0.95 | 425 | 0 | 0 | 0 | 0 | 0 | 0 | 12.515 | 8.003 | 6.823 | 0 | 0 | 0 | 2 | 2 | 0
2021-09-12 | 0 | 814.9 | 736.48 | 1 | 1.3 | 24.51 | 100 | 100 | 58.694 | 58.693 | 4.121 | 2.339 | 65.154 | 0 | 0 | 189.298 | 189.298 | 189.298 | 216.704 | 252.76 | 279.674 | 0 | 0 | 0 | 0 | 0 | 0 | 189.297 | 189.298 | 67.69 | 20.99 | 100 | 25.34 | 0.98 | 425 | 0 | 0 | 0 | 0 | 0 | 0 | 12.561 | 8.013 | 6.831 | 0 | 0 | 0 | 2 | 2 | 0
2021-09-12 01:00 | 0 | 714.2 | 689.74 | 1 | 1.1 | 23.93 | 100 | 100 | 46.255 | 46.255 | 2.495 | 1.653 | 50.403 | 0 | 0 | 153.318 | 153.318 | 153.318 | 180.8 | 236.718 | 245.113 | 0 | 0 | 0 | 0 | 0 | 0 | 153.317 | 153.318 | 62.55 | 18.87 | 100 | 15.04 | 0.99 | 425 | 0 | 0 | 0 | 0 | 0 | 0 | 12.616 | 8.025 | 6.841 | 0 | 0 | 0 | 2 | 2 | 0
2021-09-12 02:00 | 0 | 521.4 | 520.13 | 1 | 1 | 22.37 | 100 | 100 | 0 | 0 | 0 | 0.521 | 0 | 39.292 | 0 | 39.292 | 39.292 | 39.292 | 66.978 | 178.508 | 178.944 | 0 | 0 | 0 | 0 | 0 | 0 | -0.001 | 0 | 21.96 | 0 | 0 | 4 | 1 | 425 | 0 | 0 | 0 | 0 | 0 | 0 | 12.762 | 8.056 | 6.868 | 0 | 0 | 0 | 2 | 2 | 0
2021-09-12 03:00 | 0 | 0 | 0 | 1 | 0.7 | 17.15 | 100 | 100 | 0 | 0 | 0 | 0 | 0 | 0 | 0 | 0 | 0 | 0 | 0 | 0 | 0 | 0 | 0 | 0 | 0 | 0 | 0 | -0.001 | 0 | 0 | 0 | 0 | 7.36 | 1 | 375.03 | 0 | 0 | 0 | 0 | -26.169 | 0 | 11.689 | 7.817 | 6.664 | 0 | 0 | 0 | 2 | 2 | 0
2021-09-12 04:00 | 0 | 0 | 0 | 0 | 0.4 | 16.94 | 100 | 100 | 0 | 0 | 0 | 0 | 0 | 0 | 0 | 0 | 0 | 0 | 0 | 0 | 0 | 0 | 0 | 0 | 0 | 0 | 0 | -0.001 | 0 | 0 | 0 | 0 | 0 | 0 | 335.21 | 0 | 0 | 0 | 0 | -20.85 | 0 | 8.081 | 6.893 | 5.876 | 0 | 0 | 0 | 1 | 1 | 0
2021-09-12 05:00 | 0 | 0 | 0 | 0 | 0.5 | 14.9 | 100 | 100 | 0 | 0 | 0 | 0 | 0 | 0 | 0 | 0 | 0 | 0 | 0 | 0 | 0 | 0 | 0 | 0 | 0 | 0 | 0 | -0.001 | 0 | 0 | 0 | 0 | 0 | 0 | 302 | 0 | 0 | 0 | 0 | -17.393 | 0 | 5.937 | 6.184 | 5.271 | 0 | 0 | 0 | 1 | 1 | 0
2021-09-12 06:00 | 0 | 0 | 0 | 0 | 0.5 | 13.15 | 100 | 100 | 0 | 0 | 0 | 0 | 0 | 0 | 0 | 0 | 0 | 0 | 0 | 0 | 0 | 0 | 0 | 0 | 0 | 0 | 0 | -0.001 | 0 | 0 | 0 | 0 | 0 | 0 | 273.62 | 0 | 0 | 0 | 0 | -14.866 | 0 | 4.515 | 5.588 | 4.763 | 0 | 0 | 0 | 1 | 1 | 0
2021-09-12 07:00 | 0 | 0 | 0 | 0 | 0.6 | 12.03 | 100 | 100 | 0 | 0 | 0 | 0 | 0 | 0 | 0 | 0 | 0 | 0 | 0 | 0 | 0 | 0 | 0 | 0 | 0 | 0 | 0 | -0.001 | 0 | 0 | 0 | 0 | 0 | 0 | 260 | 0 | 0 | 0 | 0 | -6.61 | 0 | 3.525 | 5.068 | 4.32 | 0 | 0 | 6.303 | 1 | 1 | 0
2021-09-12 08:00 | 0 | 0 | 0 | 0 | 0.6 | 11.83 | 100 | 100 | 0 | 0 | 0 | 0 | 0 | 0 | 0 | 0 | 0 | 0 | 0 | 0 | 0 | 0 | 0 | 0 | 0 | 0 | 0 | -0.001 | 0 | 0 | 0 | 0 | 0 | 0 | 260 | 0 | 0 | 0 | 0 | 0 | 0 | 3.352 | 4.966 | 4.233 | 0 | 0 | 12.551 | 1 | 1 | 0
2021-09-12 09:00 | 0 | 0 | 0 | 0 | 0.6 | 11.07 | 100 | 100 | 0 | 0 | 0 | 0 | 0 | 0 | 0 | 0 | 0 | 0 | 0 | 0 | 0 | 0 | 0 | 0 | 0 | 0 | 0 | -0.001 | 0 | 0 | 0 | 0 | 0 | 0 | 260 | 0 | 0 | 0 | 0 | 0 | 0 | 3.377 | 4.981 | 4.246 | 0 | 0 | 12.604 | 1 | 1 | 0
2021-09-12 10:00 | 0 | 0 | 0 | 0 | 1.4 | 10.89 | 100 | 100 | 0 | 0 | 0 | 0 | 0 | 0 | 0 | 0 | 0 | 0 | 0 | 0 | 0 | 0 | 0 | 0 | 0 | 0 | 0 | -0.001 | 0 | 0 | 0 | 0 | 0 | 0 | 260 | 0 | 0 | 0 | 0 | 0 | 0 | 3.383 | 4.984 | 4.249 | 0 | 0 | 12.616 | 1 | 1 | 0
2021-09-12 11:00 | 0 | 0 | 0 | 0 | 1.3 | 10.05 | 100 | 100 | 0 | 0 | 0 | 0 | 0 | 0 | 0 | 0 | 0 | 0 | 0 | 0 | 0 | 0 | 0 | 0 | 0 | 0 | 0 | -0.001 | 0 | 0 | 0 | 0 | 0 | 0 | 260 | 0 | 0 | 0 | 0 | 0 | 0 | 3.41 | 5.001 | 4.263 | 0 | 0 | 12.675 | 1 | 1 | 0
2021-09-12 12:00 | 0 | 0 | 0 | 0 | 1 | 9.4 | 100 | 100 | 0 | 0 | 0 | 0 | 0 | 0 | 0 | 0 | 0 | 0 | 0 | 0 | 0 | 0 | 0 | 0 | 0 | 0 | 0 | -0.001 | 0 | 0 | 0 | 0 | 0 | 0 | 260 | 0 | 0 | 0 | 0 | 0 | 0 | 3.432 | 5.014 | 4.274 | 0 | 0 | 12.72 | 1 | 1 | 0
2021-09-12 13:00 | 0 | 0 | 0 | 0 | 1.3 | 9.38 | 100 | 100 | 0 | 0 | 0 | 0 | 0 | 0 | 0 | 0 | 0 | 0 | 0 | 0 | 0 | 0 | 0 | 0 | 0 | 0 | 0 | -0.001 | 0 | 0 | 0 | 0 | 0 | 0 | 260 | 0 | 0 | 0 | 0 | 0 | 0 | 3.432 | 5.015 | 4.275 | 0 | 0 | 12.722 | 1 | 1 | 0
2021-09-12 14:00 | 0 | 0 | 0 | 1 | 1.3 | 9.65 | 100 | 100 | 0 | 0 | 0 | 0 | 0 | 0 | 0 | 0 | 0 | 0 | 0 | 0 | 0 | 0 | 0 | 0 | 0 | 0 | 0 | -0.001 | 0 | 0 | 0 | 0 | 3.94 | 1 | 260 | 0 | 0 | 0 | 0 | 0 | 0 | 3.424 | 5.009 | 4.27 | 0 | 0 | 12.703 | 1 | 1 | 0
2021-09-12 15:00 | 0 | 251.4 | 251.28 | 1 | 1.3 | 12.5 | 100 | 100 | 0 | 0 | 0 | 0.521 | 0 | 0 | 0 | 0 | 0 | 0 | 24.861 | 86.24 | 86.28 | 0 | 0 | 0 | 0 | 0 | 0 | -0.001 | 0 | 0 | 0 | 0 | 1.76 | 1 | 282.57 | 0 | 0 | 0 | 0 | 11.82 | 0 | 3.586 | 5.104 | 4.351 | 0 | 0 | 0 | 2 | 2 | 0
2021-09-12 16:00 | 0 | 376 | 366.48 | 1 | 0.9 | 14.54 | 100 | 100 | 0 | 0 | 0 | 0.521 | 0 | 0 | 0 | 0 | 0 | 0 | 84.846 | 125.776 | 129.043 | 0 | 0 | 0 | 0 | 0 | 0 | -0.001 | 0 | 0 | 0 | 0 | 12.92 | 0.99 | 410.75 | 0 | 0 | 0 | 0 | 67.128 | 0 | 6.172 | 6.232 | 5.313 | 0 | 0 | 0 | 1 | 1 | 0
2021-09-12 17:00 | 0 | 669 | 613.72 | 1 | 0.2 | 16.29 | 100 | 100 | 44.019 | 44.019 | 1.856 | 1.521 | 47.396 | 0 | 0 | 145.418 | 145.418 | 145.418 | 181.273 | 210.629 | 229.601 | 0 | 0 | 0 | 0 | 0 | 0 | 145.417 | 145.418 | 63.34 | 19.17 | 100 | 23.46 | 0.98 | 425 | 0 | 0 | 0 | 0 | 7.461 | 0 | 13.273 | 8.162 | 6.958 | 0 | 0 | 0 | 2 | 2 | 0
2021-09-12 18:00 | 0 | 839.2 | 705.19 | 1 | 1 | 17.28 | 100 | 100 | 54.795 | 54.795 | 2.238 | 2.051 | 59.085 | 0 | 0 | 175.093 | 175.093 | 175.093 | 203.455 | 242.02 | 288.013 | 0 | 0 | 0 | 0 | 0 | 0 | 175.092 | 175.093 | 60.79 | 19.03 | 100 | 32.83 | 0.96 | 425 | 0 | 0 | 0 | 0 | 0 | 0 | 13.25 | 8.158 | 6.954 | 0 | 0 | 0 | 2 | 2 | 0
2021-09-12 19:00 | 0 | 882.9 | 673.96 | 1 | 1.3 | 18.14 | 100 | 100 | 49.421 | 49.421 | 2.045 | 1.78 | 53.247 | 0 | 0 | 160.595 | 160.595 | 160.595 | 188.842 | 231.301 | 303.011 | 0 | 0 | 0 | 0 | 0 | 0 | 160.594 | 160.595 | 53 | 16.31 | 100 | 40.24 | 0.93 | 425 | 0 | 0 | 0 | 0 | 0 | 0 | 13.166 | 8.141 | 6.94 | 0 | 0 | 0 | 2 | 2 | 0
2021-09-12 20:00 | 0 | 916.1 | 651.87 | 1 | 1.6 | 18.92 | 100 | 100 | 45.51 | 45.51 | 2.082 | 1.599 | 49.191 | 0 | 0 | 150.153 | 150.153 | 150.153 | 178.296 | 223.722 | 314.406 | 0 | 0 | 0 | 0 | 0 | 0 | 150.152 | 150.153 | 47.76 | 14.47 | 100 | 44.64 | 0.91 | 425 | 0 | 0 | 0 | 0 | 0 | 0 | 13.091 | 8.125 | 6.927 | 0 | 0 | 0 | 2 | 2 | 0
2021-09-12 21:00 | 0 | 913.4 | 644.94 | 1 | 1.8 | 21.31 | 100 | 100 | 44.501 | 44.501 | 2.35 | 1.565 | 48.416 | 0 | 0 | 148.078 | 148.078 | 148.078 | 175.904 | 221.344 | 313.479 | 0 | 0 | 0 | 0 | 0 | 0 | 148.077 | 148.078 | 47.24 | 14.2 | 100 | 45.08 | 0.91 | 425 | 0 | 0 | 0 | 0 | 0 | 0 | 12.863 | 8.077 | 6.886 | 0 | 0 | 0 | 2 | 2 | 0
2021-09-12 22:00 | 0 | 900.7 | 674.96 | 1 | 1.9 | 21.36 | 100 | 100 | 48.956 | 48.955 | 2.352 | 1.772 | 53.08 | 0 | 0 | 160.151 | 160.151 | 160.151 | 187.97 | 231.645 | 309.12 | 0 | 0 | 0 | 0 | 0 | 0 | 160.15 | 160.151 | 51.81 | 15.84 | 100 | 41.46 | 0.92 | 425 | 0 | 0 | 0 | 0 | 0 | 0 | 12.858 | 8.076 | 6.885 | 0 | 0 | 0 | 2 | 2 | 0
2021-09-12 23:00 | 0 | 855.9 | 704.52 | 1 | 1.9 | 21 | 100 | 100 | 53.939 | 53.939 | 2.764 | 2.033 | 58.737 | 0 | 0 | 174.19 | 174.19 | 174.19 | 202.057 | 241.791 | 293.745 | 0 | 0 | 0 | 0 | 0 | 0 | 174.189 | 174.19 | 59.3 | 18.36 | 100 | 34.6 | 0.95 | 425 | 0 | 0 | 0 | 0 | 0 | 0 | 12.892 | 8.083 | 6.891 | 0 | 0 | 0 | 2 | 2 | 0
2021-09-13 | 0 | 802.3 | 723.71 | 1 | 1.9 | 20.75 | 100 | 100 | 57.62 | 57.619 | 3.409 | 2.249 | 63.278 | 0 | 0 | 184.941 | 184.941 | 184.941 | 212.84 | 248.376 | 275.349 | 0 | 0 | 0 | 0 | 0 | 0 | 184.94 | 184.941 | 67.17 | 20.93 | 100 | 25.57 | 0.98 | 425 | 0 | 0 | 0 | 0 | 0 | 0 | 12.916 | 8.088 | 6.895 | 0 | 0 | 0 | 2 | 2 | 0
2021-09-13 01:00 | 0 | 691.3 | 666.99 | 1 | 1.7 | 19.96 | 100 | 100 | 43.036 | 43.035 | 2.272 | 1.495 | 46.803 | 0 | 0 | 143.817 | 143.817 | 143.817 | 171.822 | 228.911 | 237.254 | 0 | 0 | 0 | 0 | 0 | 0 | 143.816 | 143.817 | 60.62 | 18.14 | 100 | 15.24 | 0.99 | 425 | 0 | 0 | 0 | 0 | 0 | 0 | 12.991 | 8.104 | 6.909 | 0 | 0 | 0 | 2 | 2 | 0
2021-09-13 02:00 | 0 | 487.3 | 486 | 1 | 1.4 | 18.59 | 100 | 100 | 0 | 0 | 0 | 0.521 | 0 | 32.13 | 0 | 32.13 | 32.13 | 32.13 | 60.317 | 166.795 | 167.241 | 0 | 0 | 0 | 0 | 0 | 0 | -0.001 | 0 | 19.21 | 0 | 0 | 4.19 | 1 | 425 | 0 | 0 | 0 | 0 | 0 | 0 | 13.123 | 8.132 | 6.932 | 0 | 0 | 0 | 2 | 2 | 0
2021-09-13 03:00 | 0 | 0 | 0 | 1 | 1.7 | 13.58 | 100 | 100 | 0 | 0 | 0 | 0 | 0 | 0 | 0 | 0 | 0 | 0 | 0 | 0 | 0 | 0 | 0 | 0 | 0 | 0 | 0 | -0.001 | 0 | 0 | 0 | 0 | 1.48 | 1 | 374.23 | 0 | 0 | 0 | 0 | -26.586 | 0 | 11.984 | 7.882 | 6.72 | 0 | 0 | 0 | 2 | 2 | 0
2021-09-13 04:00 | 0 | 0 | 0 | 0 | 1.4 | 13.23 | 100 | 100 | 0 | 0 | 0 | 0 | 0 | 0 | 0 | 0 | 0 | 0 | 0 | 0 | 0 | 0 | 0 | 0 | 0 | 0 | 0 | -0.001 | 0 | 0 | 0 | 0 | 0 | 0 | 333.87 | 0 | 0 | 0 | 0 | -21.137 | 0 | 8.267 | 6.948 | 5.923 | 0 | 0 | 0 | 1 | 1 | 0
2021-09-13 05:00 | 0 | 0 | 0 | 0 | 1.2 | 12.97 | 100 | 100 | 0 | 0 | 0 | 0 | 0 | 0 | 0 | 0 | 0 | 0 | 0 | 0 | 0 | 0 | 0 | 0 | 0 | 0 | 0 | -0.001 | 0 | 0 | 0 | 0 | 0 | 0 | 300.56 | 0 | 0 | 0 | 0 | -17.443 | 0 | 5.967 | 6.195 | 5.281 | 0 | 0 | 0 | 1 | 1 | 0
2021-09-13 06:00 | 0 | 0 | 0 | 0 | 1.1 | 12.76 | 100 | 100 | 0 | 0 | 0 | 0 | 0 | 0 | 0 | 0 | 0 | 0 | 0 | 0 | 0 | 0 | 0 | 0 | 0 | 0 | 0 | -0.001 | 0 | 0 | 0 | 0 | 0 | 0 | 272.33 | 0 | 0 | 0 | 0 | -14.787 | 0 | 4.473 | 5.568 | 4.746 | 0 | 0 | 0 | 1 | 1 | 0
2021-09-13 07:00 | 0 | 0 | 0 | 0 | 1.1 | 11.67 | 100 | 100 | 0 | 0 | 0 | 0 | 0 | 0 | 0 | 0 | 0 | 0 | 0 | 0 | 0 | 0 | 0 | 0 | 0 | 0 | 0 | -0.001 | 0 | 0 | 0 | 0 | 0 | 0 | 260 | 0 | 0 | 0 | 0 | -3.107 | 0 | 3.499 | 5.052 | 4.307 | 0 | 0 | 9.751 | 1 | 1 | 0
2021-09-13 08:00 | 0 | 0 | 0 | 0 | 0.9 | 12.23 | 100 | 100 | 0 | 0 | 0 | 0 | 0 | 0 | 0 | 0 | 0 | 0 | 0 | 0 | 0 | 0 | 0 | 0 | 0 | 0 | 0 | -0.001 | 0 | 0 | 0 | 0 | 0 | 0 | 260 | 0 | 0 | 0 | 0 | 0 | 0 | 3.339 | 4.958 | 4.226 | 0 | 0 | 12.523 | 1 | 1 | 0
2021-09-13 09:00 | 0 | 0 | 0 | 0 | 0.9 | 11.51 | 100 | 100 | 0 | 0 | 0 | 0 | 0 | 0 | 0 | 0 | 0 | 0 | 0 | 0 | 0 | 0 | 0 | 0 | 0 | 0 | 0 | -0.001 | 0 | 0 | 0 | 0 | 0 | 0 | 260 | 0 | 0 | 0 | 0 | 0 | 0 | 3.363 | 4.972 | 4.239 | 0 | 0 | 12.573 | 1 | 1 | 0
2021-09-13 10:00 | 0 | 0 | 0 | 0 | 1.2 | 11.07 | 100 | 100 | 0 | 0 | 0 | 0 | 0 | 0 | 0 | 0 | 0 | 0 | 0 | 0 | 0 | 0 | 0 | 0 | 0 | 0 | 0 | -0.001 | 0 | 0 | 0 | 0 | 0 | 0 | 260 | 0 | 0 | 0 | 0 | 0 | 0 | 3.377 | 4.981 | 4.246 | 0 | 0 | 12.604 | 1 | 1 | 0
2021-09-13 11:00 | 0 | 0 | 0 | 0 | 1 | 11.13 | 100 | 100 | 0 | 0 | 0 | 0 | 0 | 0 | 0 | 0 | 0 | 0 | 0 | 0 | 0 | 0 | 0 | 0 | 0 | 0 | 0 | -0.001 | 0 | 0 | 0 | 0 | 0 | 0 | 260 | 0 | 0 | 0 | 0 | 0 | 0 | 3.375 | 4.98 | 4.245 | 0 | 0 | 12.6 | 1 | 1 | 0
2021-09-13 12:00 | 0 | 0 | 0 | 0 | 1.2 | 10.95 | 100 | 100 | 0 | 0 | 0 | 0 | 0 | 0 | 0 | 0 | 0 | 0 | 0 | 0 | 0 | 0 | 0 | 0 | 0 | 0 | 0 | -0.001 | 0 | 0 | 0 | 0 | 0 | 0 | 260 | 0 | 0 | 0 | 0 | 0 | 0 | 3.381 | 4.983 | 4.248 | 0 | 0 | 12.612 | 1 | 1 | 0
2021-09-13 13:00 | 0 | 0 | 0 | 0 | 1.4 | 10.97 | 100 | 100 | 0 | 0 | 0 | 0 | 0 | 0 | 0 | 0 | 0 | 0 | 0 | 0 | 0 | 0 | 0 | 0 | 0 | 0 | 0 | -0.001 | 0 | 0 | 0 | 0 | 0 | 0 | 260 | 0 | 0 | 0 | 0 | 0 | 0 | 3.38 | 4.983 | 4.248 | 0 | 0 | 12.611 | 1 | 1 | 0
2021-09-13 14:00 | 0 | 0 | 0 | 1 | 1.4 | 11.06 | 100 | 100 | 0 | 0 | 0 | 0 | 0 | 0 | 0 | 0 | 0 | 0 | 0 | 0 | 0 | 0 | 0 | 0 | 0 | 0 | 0 | -0.001 | 0 | 0 | 0 | 0 | 3.62 | 1 | 260 | 0 | 0 | 0 | 0 | 0 | 0 | 3.377 | 4.981 | 4.246 | 0 | 0 | 12.604 | 1 | 1 | 0
2021-09-13 15:00 | 0 | 16.2 | 16.19 | 1 | 1.8 | 12.72 | 100 | 100 | 0 | 0 | 0 | 0.521 | 0 | 0 | 0 | 0 | 0 | 0 | 1.551 | 5.556 | 5.56 | 0 | 0 | 0 | 0 | 0 | 0 | -0.001 | 0 | 0 | 0 | 0 | 2.07 | 1 | 260 | 0 | 0 | 0 | 0 | 0 | 0 | 3.324 | 4.948 | 4.218 | 0 | 0 | 10.938 | 2 | 2 | 0
2021-09-13 16:00 | 0 | 141.1 | 137.35 | 1 | 1.8 | 12.76 | 100 | 100 | 0 | 0 | 0 | 0.521 | 0 | 0 | 0 | 0 | 0 | 0 | 31.386 | 47.137 | 48.426 | 0 | 0 | 0 | 0 | 0 | 0 | -0.001 | 0 | 0 | 0 | 0 | 13.25 | 0.99 | 294.5 | 0 | 0 | 0 | 0 | 18.069 | 0 | 3.722 | 5.179 | 4.415 | 0 | 0 | 0 | 1 | 1 | 0
2021-09-13 17:00 | 0 | 241.7 | 221.15 | 1 | 1.9 | 13.21 | 100 | 100 | 0 | 0 | 0 | 0.521 | 0 | 0 | 0 | 0 | 0 | 0 | 65.277 | 75.899 | 82.951 | 0 | 0 | 0 | 0 | 0 | 0 | -0.001 | 0 | 0 | 0 | 0 | 23.8 | 0.98 | 385.32 | 0 | 0 | 0 | 0 | 47.56 | 0 | 6.15 | 6.245 | 5.323 | 0 | 0 | 0 | 1 | 1 | 0
2021-09-13 18:00 | 0 | 547.5 | 458.17 | 1 | 2 | 13.03 | 100 | 100 | 23.752 | 23.751 | 0.437 | 0.728 | 24.917 | 0 | 0 | 83.101 | 83.101 | 83.101 | 132.034 | 157.245 | 187.902 | 0 | 0 | 0 | 0 | 0 | 0 | 83.1 | 83.101 | 44.23 | 12.64 | 100 | 33.19 | 0.96 | 425 | 0 | 0 | 0 | 0 | 20.78 | 0 | 13.108 | 8.122 | 6.924 | 0 | 0 | 0 | 2 | 2 | 0
2021-09-13 19:00 | 0 | 489.9 | 371.83 | 1 | 2.3 | 13.19 | 100 | 100 | 0 | 0 | 0 | 0.521 | 0 | 75.077 | 0 | 75.077 | 75.077 | 75.077 | 103.991 | 127.612 | 168.134 | 0 | 0 | 0 | 0 | 0 | 0 | -0.001 | 0 | 44.65 | 0 | 0 | 40.62 | 0.93 | 425 | 0 | 0 | 0 | 0 | 0 | 0 | 13.65 | 8.24 | 7.024 | 0 | 0 | 0 | 2 | 2 | 0
2021-09-13 20:00 | 0 | 416.1 | 294.08 | 1 | 2.5 | 13.37 | 100 | 100 | 0 | 0 | 0 | 0.521 | 0 | 51.347 | 0 | 51.347 | 51.347 | 51.347 | 80.237 | 100.929 | 142.806 | 0 | 0 | 0 | 0 | 0 | 0 | -0.001 | 0 | 35.96 | 0 | 0 | 45.03 | 0.91 | 425 | 0 | 0 | 0 | 0 | 0 | 0 | 13.632 | 8.236 | 7.021 | 0 | 0 | 0 | 1 | 1 | 0
2021-09-13 21:00 | 0 | 534.6 | 375.03 | 1 | 2.5 | 14.25 | 100 | 100 | 0 | 0 | 0 | 0.521 | 0 | 73.271 | 0 | 73.271 | 73.271 | 73.271 | 102.042 | 128.709 | 183.475 | 0 | 0 | 0 | 0 | 0 | 0 | -0.001 | 0 | 39.94 | 0 | 0 | 45.45 | 0.9 | 425 | 0 | 0 | 0 | 0 | 0 | 0 | 13.546 | 8.219 | 7.006 | 0 | 0 | 0 | 1 | 1 | 0
2021-09-13 22:00 | 0 | 727 | 542.07 | 1 | 2.5 | 13.35 | 100 | 100 | 35.827 | 35.827 | 1.616 | 1.17 | 38.613 | 0 | 0 | 121.815 | 121.815 | 121.815 | 150.707 | 186.037 | 249.506 | 0 | 0 | 0 | 0 | 0 | 0 | 121.814 | 121.815 | 48.82 | 14.36 | 100 | 41.79 | 0.92 | 425 | 0 | 0 | 0 | 0 | 0 | 0 | 13.634 | 8.237 | 7.022 | 0 | 0 | 0 | 2 | 2 | 0
2021-09-13 23:00 | 0 | 687.2 | 563.8 | 1 | 2.4 | 13.28 | 100 | 100 | 39.727 | 39.727 | 1.549 | 1.323 | 42.6 | 0 | 0 | 132.639 | 132.639 | 132.639 | 161.541 | 193.495 | 235.847 | 0 | 0 | 0 | 0 | 0 | 0 | 132.638 | 132.639 | 56.24 | 16.84 | 100 | 34.87 | 0.95 | 425 | 0 | 0 | 0 | 0 | 0 | 0 | 13.641 | 8.238 | 7.023 | 0 | 0 | 0 | 2 | 2 | 0
2021-09-14 | 0 | 698.4 | 628.77 | 1 | 2.2 | 12.99 | 100 | 100 | 48.126 | 48.126 | 1.511 | 1.697 | 51.334 | 0 | 0 | 155.886 | 155.886 | 155.886 | 184.827 | 215.793 | 239.691 | 0 | 0 | 0 | 0 | 0 | 0 | 155.885 | 155.886 | 65.04 | 20.08 | 100 | 25.8 | 0.97 | 425 | 0 | 0 | 0 | 0 | 0 | 0 | 13.67 | 8.244 | 7.028 | 0 | 0 | 0 | 2 | 2 | 0
2021-09-14 01:00 | 0 | 636.5 | 613.53 | 1 | 2.1 | 12.75 | 100 | 100 | 37.478 | 37.478 | 1.548 | 1.232 | 40.257 | 0 | 0 | 126.282 | 126.282 | 126.282 | 155.256 | 210.562 | 218.447 | 0 | 0 | 0 | 0 | 0 | 0 | 126.281 | 126.282 | 57.81 | 17.16 | 100 | 15.44 | 0.99 | 425 | 0 | 0 | 0 | 0 | 0 | 0 | 13.694 | 8.249 | 7.032 | 0 | 0 | 0 | 2 | 2 | 0
2021-09-14 02:00 | 0 | 501.1 | 499.64 | 1 | 1.9 | 11.68 | 100 | 100 | 0 | 0 | 0 | 0.521 | 0 | 30.55 | 0 | 30.55 | 30.55 | 30.55 | 59.67 | 171.477 | 171.978 | 0 | 0 | 0 | 0 | 0 | 0 | -0.001 | 0 | 17.76 | 0 | 0 | 4.37 | 1 | 425 | 0 | 0 | 0 | 0 | 0 | 0 | 13.8 | 8.27 | 7.05 | 0 | 0 | 0 | 2 | 2 | 0
2021-09-14 03:00 | 0 | 0 | 0 | 1 | 1.6 | 7.21 | 100 | 100 | 0 | 0 | 0 | 0 | 0 | 0 | 0 | 0 | 0 | 0 | 0 | 0 | 0 | 0 | 0 | 0 | 0 | 0 | 0 | -0.001 | 0 | 0 | 0 | 0 | 1.3 | 1 | 372.79 | 0 | 0 | 0 | 0 | -27.341 | 0 | 12.522 | 8 | 6.82 | 0 | 0 | 0 | 2 | 2 | 0
2021-09-14 04:00 | 0 | 0 | 0 | 0 | 1.2 | 6.45 | 100 | 100 | 0 | 0 | 0 | 0 | 0 | 0 | 0 | 0 | 0 | 0 | 0 | 0 | 0 | 0 | 0 | 0 | 0 | 0 | 0 | -0.001 | 0 | 0 | 0 | 0 | 0 | 0 | 331.41 | 0 | 0 | 0 | 0 | -21.671 | 0 | 8.616 | 7.047 | 6.008 | 0 | 0 | 0 | 1 | 1 | 0
2021-09-14 05:00 | 0 | 0 | 0 | 0 | 1 | 6.14 | 100 | 100 | 0 | 0 | 0 | 0 | 0 | 0 | 0 | 0 | 0 | 0 | 0 | 0 | 0 | 0 | 0 | 0 | 0 | 0 | 0 | -0.001 | 0 | 0 | 0 | 0 | 0 | 0 | 297.38 | 0 | 0 | 0 | 0 | -17.819 | 0 | 6.191 | 6.277 | 5.351 | 0 | 0 | 0 | 1 | 1 | 0
2021-09-14 06:00 | 0 | 0 | 0 | 0 | 0.8 | 5.77 | 100 | 100 | 0 | 0 | 0 | 0 | 0 | 0 | 0 | 0 | 0 | 0 | 0 | 0 | 0 | 0 | 0 | 0 | 0 | 0 | 0 | -0.001 | 0 | 0 | 0 | 0 | 0 | 0 | 268.6 | 0 | 0 | 0 | 0 | -15.075 | 0 | 4.627 | 5.64 | 4.808 | 0 | 0 | 0 | 1 | 1 | 0
2021-09-14 07:00 | 0 | 0 | 0 | 0 | 0.7 | 5.7 | 100 | 100 | 0 | 0 | 0 | 0 | 0 | 0 | 0 | 0 | 0 | 0 | 0 | 0 | 0 | 0 | 0 | 0 | 0 | 0 | 0 | -0.001 | 0 | 0 | 0 | 0 | 0 | 0 | 260 | 0 | 0 | 0 | 0 | -3.145 | 0 | 3.637 | 5.134 | 4.377 | 0 | 0 | 10.002 | 1 | 1 | 0
2021-09-14 08:00 | 0 | 0 | 0 | 0 | 0.7 | 6.15 | 100 | 100 | 0 | 0 | 0 | 0 | 0 | 0 | 0 | 0 | 0 | 0 | 0 | 0 | 0 | 0 | 0 | 0 | 0 | 0 | 0 | -0.001 | 0 | 0 | 0 | 0 | 0 | 0 | 260 | 0 | 0 | 0 | 0 | 0 | 0 | 3.541 | 5.079 | 4.33 | 0 | 0 | 12.95 | 1 | 1 | 0
2021-09-14 09:00 | 0 | 0 | 0 | 0 | 0.6 | 5.69 | 100 | 100 | 0 | 0 | 0 | 0 | 0 | 0 | 0 | 0 | 0 | 0 | 0 | 0 | 0 | 0 | 0 | 0 | 0 | 0 | 0 | -0.001 | 0 | 0 | 0 | 0 | 0 | 0 | 260 | 0 | 0 | 0 | 0 | 0 | 0 | 3.557 | 5.088 | 4.338 | 0 | 0 | 12.983 | 1 | 1 | 0
2021-09-14 10:00 | 0 | 0 | 0 | 0 | 0.6 | 4.58 | 100 | 100 | 0 | 0 | 0 | 0 | 0 | 0 | 0 | 0 | 0 | 0 | 0 | 0 | 0 | 0 | 0 | 0 | 0 | 0 | 0 | -0.001 | 0 | 0 | 0 | 0 | 0 | 0 | 260 | 0 | 0 | 0 | 0 | 0 | 0 | 3.595 | 5.111 | 4.357 | 0 | 0 | 13.062 | 1 | 1 | 0
2021-09-14 11:00 | 0 | 0 | 0 | 0 | 0.5 | 4.31 | 100 | 100 | 0 | 0 | 0 | 0 | 0 | 0 | 0 | 0 | 0 | 0 | 0 | 0 | 0 | 0 | 0 | 0 | 0 | 0 | 0 | -0.001 | 0 | 0 | 0 | 0 | 0 | 0 | 260 | 0 | 0 | 0 | 0 | 0 | 0 | 3.604 | 5.116 | 4.361 | 0 | 0 | 13.081 | 1 | 1 | 0
2021-09-14 12:00 | 0 | 0 | 0 | 0 | 0.4 | 5.01 | 100 | 100 | 0 | 0 | 0 | 0 | 0 | 0 | 0 | 0 | 0 | 0 | 0 | 0 | 0 | 0 | 0 | 0 | 0 | 0 | 0 | -0.001 | 0 | 0 | 0 | 0 | 0 | 0 | 260 | 0 | 0 | 0 | 0 | 0 | 0 | 3.58 | 5.102 | 4.349 | 0 | 0 | 13.031 | 1 | 1 | 0
2021-09-14 13:00 | 0 | 0 | 0 | 0 | 0.4 | 4.53 | 100 | 100 | 0 | 0 | 0 | 0 | 0 | 0 | 0 | 0 | 0 | 0 | 0 | 0 | 0 | 0 | 0 | 0 | 0 | 0 | 0 | -0.001 | 0 | 0 | 0 | 0 | 0 | 0 | 260 | 0 | 0 | 0 | 0 | 0 | 0 | 3.596 | 5.112 | 4.358 | 0 | 0 | 13.066 | 1 | 1 | 0
2021-09-14 14:00 | 0 | 0 | 0 | 1 | 0.3 | 4.74 | 100 | 100 | 0 | 0 | 0 | 0 | 0 | 0 | 0 | 0 | 0 | 0 | 0 | 0 | 0 | 0 | 0 | 0 | 0 | 0 | 0 | -0.001 | 0 | 0 | 0 | 0 | 3.31 | 1 | 260 | 0 | 0 | 0 | 0 | 0 | 0 | 3.589 | 5.107 | 4.354 | 0 | 0 | 13.051 | 1 | 1 | 0
2021-09-14 15:00 | 0 | 36.9 | 36.87 | 1 | 0.3 | 6.62 | 100 | 100 | 0 | 0 | 0 | 0.521 | 0 | 0 | 0 | 0 | 0 | 0 | 3.417 | 12.653 | 12.664 | 0 | 0 | 0 | 0 | 0 | 0 | -0.001 | 0 | 0 | 0 | 0 | 2.39 | 1 | 260 | 0 | 0 | 0 | 0 | 0 | 0 | 3.525 | 5.07 | 4.322 | 0 | 0 | 9.5 | 2 | 2 | 0
2021-09-14 16:00 | 0 | 93.7 | 91.08 | 1 | 0.2 | 6.99 | 100 | 100 | 0 | 0 | 0 | 0.521 | 0 | 0 | 0 | 0 | 0 | 0 | 20.54 | 31.26 | 32.158 | 0 | 0 | 0 | 0 | 0 | 0 | -0.001 | 0 | 0 | 0 | 0 | 13.57 | 0.99 | 273.96 | 0 | 0 | 0 | 0 | 7.312 | 0 | 3.676 | 5.156 | 4.396 | 0 | 0 | 0 | 1 | 1 | 0
2021-09-14 17:00 | 0 | 161.9 | 147.74 | 1 | 0.2 | 8.16 | 100 | 100 | 0 | 0 | 0 | 0.521 | 0 | 0 | 0 | 0 | 0 | 0 | 43.58 | 50.705 | 55.564 | 0 | 0 | 0 | 0 | 0 | 0 | -0.001 | 0 | 0 | 0 | 0 | 24.14 | 0.98 | 328.03 | 0 | 0 | 0 | 0 | 28.315 | 0 | 4.735 | 5.684 | 4.845 | 0 | 0 | 0 | 1 | 1 | 0
2021-09-14 18:00 | 0 | 188.5 | 157.09 | 1 | 0.5 | 8.42 | 100 | 100 | 0 | 0 | 0 | 0.521 | 0 | 0 | 0 | 0 | 0 | 0 | 45.214 | 53.912 | 64.693 | 0 | 0 | 0 | 0 | 0 | 0 | -0.001 | 0 | 0 | 0 | 0 | 33.56 | 0.95 | 376.21 | 0 | 0 | 0 | 0 | 25.233 | 0 | 7.526 | 6.723 | 5.731 | 0 | 0 | 0 | 1 | 1 | 0
2021-09-14 19:00 | 0 | 265.2 | 200.12 | 1 | 0.8 | 9.71 | 100 | 100 | 0 | 0 | 0 | 0.521 | 0 | 4.677 | 0 | 4.677 | 4.677 | 4.677 | 55.86 | 68.68 | 91.017 | 0 | 0 | 0 | 0 | 0 | 0 | -0.001 | 0 | 5.14 | 0 | 0 | 41.01 | 0.93 | 425 | 0 | 0 | 0 | 0 | 25.549 | 0 | 11.315 | 7.73 | 6.589 | 0 | 0 | 0 | 1 | 1 | 0
2021-09-14 20:00 | 0 | 155.9 | 109.43 | 1 | 1 | 9.54 | 100 | 100 | 0 | 0 | 0 | 0.521 | 0 | 0.366 | 0 | 0.366 | 0.366 | 0.366 | 29.78 | 37.555 | 53.505 | 0 | 0 | 0 | 0 | 0 | 0 | -0.001 | 0 | 0.68 | 0 | 0 | 45.42 | 0.9 | 425 | 0 | 0 | 0 | 0 | 0 | 0 | 14.015 | 8.313 | 7.087 | 0 | 0 | 0 | 1 | 1 | 0
2021-09-14 21:00 | 0 | 92.1 | 64.18 | 1 | 1.3 | 10.21 | 100 | 100 | 0 | 0 | 0 | 0.521 | 0 | 0 | 0 | 0 | 0 | 0 | 17.421 | 22.028 | 31.609 | 0 | 0 | 0 | 0 | 0 | 0 | -0.001 | 0 | 0 | 0 | 0 | 45.82 | 0.9 | 404.13 | 0 | 0 | 0 | 0 | -10.928 | 0 | 13.241 | 8.155 | 6.952 | 0 | 0 | 0 | 1 | 1 | 0
2021-09-14 22:00 | 0 | 137 | 101.63 | 1 | 1.2 | 10.27 | 100 | 100 | 0 | 0 | 0 | 0.521 | 0 | 0 | 0 | 0 | 0 | 0 | 28.208 | 34.88 | 47.018 | 0 | 0 | 0 | 0 | 0 | 0 | -0.001 | 0 | 0 | 0 | 0 | 42.11 | 0.92 | 407.05 | 0 | 0 | 0 | 0 | 1.528 | 0 | 12.044 | 7.901 | 6.735 | 0 | 0 | 0 | 1 | 1 | 0
2021-09-14 23:00 | 0 | 178.9 | 146.29 | 1 | 1.3 | 9.6 | 100 | 100 | 0 | 0 | 0 | 0.521 | 0 | 4.275 | 0 | 4.275 | 4.275 | 4.275 | 41.874 | 50.206 | 61.398 | 0 | 0 | 0 | 0 | 0 | 0 | -0.001 | 0 | 6.96 | 0 | 0 | 35.14 | 0.95 | 425 | 0 | 0 | 0 | 0 | 9.4 | 0 | 13.133 | 8.132 | 6.933 | 0 | 0 | 0 | 1 | 1 | 0
2021-09-15 | 0 | 167.6 | 150.6 | 1 | 0.9 | 8.81 | 100 | 100 | 0 | 0 | 0 | 0.521 | 0 | 14.731 | 0 | 14.731 | 14.731 | 14.731 | 44.246 | 51.685 | 57.52 | 0 | 0 | 0 | 0 | 0 | 0 | -0.001 | 0 | 25.61 | 0 | 0 | 26.03 | 0.97 | 425 | 0 | 0 | 0 | 0 | 0 | 0 | 14.089 | 8.327 | 7.099 | 0 | 0 | 0 | 1 | 1 | 0
2021-09-15 01:00 | 0 | 159.1 | 153.21 | 1 | 0.9 | 8.97 | 100 | 100 | 0 | 0 | 0 | 0.521 | 0 | 8.575 | 0 | 8.575 | 8.575 | 8.575 | 38.068 | 52.581 | 54.603 | 0 | 0 | 0 | 0 | 0 | 0 | -0.001 | 0 | 15.7 | 0 | 0 | 15.64 | 0.99 | 425 | 0 | 0 | 0 | 0 | 0 | 0 | 14.072 | 8.324 | 7.096 | 0 | 0 | 0 | 1 | 1 | 0
2021-09-15 02:00 | 0 | 196.1 | 195.48 | 1 | 0.7 | 8.09 | 100 | 100 | 0 | 0 | 0 | 0.521 | 0 | 0 | 0 | 0 | 0 | 0 | 22.427 | 67.089 | 67.302 | 0 | 0 | 0 | 0 | 0 | 0 | -0.001 | 0 | 0 | 0 | 0 | 4.56 | 1 | 412.41 | 0 | 0 | 0 | 0 | -6.592 | 0 | 13.727 | 8.255 | 7.037 | 0 | 0 | 0 | 1 | 1 | 0
2021-09-15 03:00 | 0 | 0 | 0 | 1 | 0.9 | 4.76 | 100 | 100 | 0 | 0 | 0 | 0 | 0 | 0 | 0 | 0 | 0 | 0 | 0 | 0 | 0 | 0 | 0 | 0 | 0 | 0 | 0 | -0.001 | 0 | 0 | 0 | 0 | 1.12 | 1 | 362.48 | 0 | 0 | 0 | 0 | -26.147 | 0 | 11.673 | 7.813 | 6.661 | 0 | 0 | 0 | 2 | 2 | 0
2021-09-15 04:00 | 0 | 0 | 0 | 0 | 1.2 | 4.39 | 100 | 100 | 0 | 0 | 0 | 0 | 0 | 0 | 0 | 0 | 0 | 0 | 0 | 0 | 0 | 0 | 0 | 0 | 0 | 0 | 0 | -0.001 | 0 | 0 | 0 | 0 | 0 | 0 | 322.67 | 0 | 0 | 0 | 0 | -20.851 | 0 | 8.081 | 6.893 | 5.876 | 0 | 0 | 0 | 1 | 1 | 0
2021-09-15 05:00 | 0 | 0 | 0 | 0 | 1.1 | 4.73 | 100 | 100 | 0 | 0 | 0 | 0 | 0 | 0 | 0 | 0 | 0 | 0 | 0 | 0 | 0 | 0 | 0 | 0 | 0 | 0 | 0 | -0.001 | 0 | 0 | 0 | 0 | 0 | 0 | 289.84 | 0 | 0 | 0 | 0 | -17.191 | 0 | 5.819 | 6.139 | 5.233 | 0 | 0 | 0 | 1 | 1 | 0
2021-09-15 06:00 | 0 | 0 | 0 | 0 | 1 | 5.36 | 100 | 100 | 0 | 0 | 0 | 0 | 0 | 0 | 0 | 0 | 0 | 0 | 0 | 0 | 0 | 0 | 0 | 0 | 0 | 0 | 0 | -0.001 | 0 | 0 | 0 | 0 | 0 | 0 | 262.08 | 0 | 0 | 0 | 0 | -14.539 | 0 | 4.341 | 5.505 | 4.693 | 0 | 0 | 0 | 1 | 1 | 0
2021-09-15 07:00 | 0 | 0 | 0 | 0 | 0.7 | 5.49 | 100 | 100 | 0 | 0 | 0 | 0 | 0 | 0 | 0 | 0 | 0 | 0 | 0 | 0 | 0 | 0 | 0 | 0 | 0 | 0 | 0 | -0.001 | 0 | 0 | 0 | 0 | 0 | 0 | 260 | 0 | 0 | 0 | 0 | -0.438 | 0 | 3.569 | 5.095 | 4.344 | 0 | 0 | 12.57 | 1 | 1 | 0
2021-09-15 08:00 | 0 | 0 | 0 | 0 | 1 | 5.24 | 100 | 100 | 0 | 0 | 0 | 0 | 0 | 0 | 0 | 0 | 0 | 0 | 0 | 0 | 0 | 0 | 0 | 0 | 0 | 0 | 0 | -0.001 | 0 | 0 | 0 | 0 | 0 | 0 | 260 | 0 | 0 | 0 | 0 | 0 | 0 | 3.572 | 5.097 | 4.345 | 0 | 0 | 13.015 | 1 | 1 | 0
2021-09-15 09:00 | 0 | 0 | 0 | 0 | 1.2 | 4.09 | 100 | 100 | 0 | 0 | 0 | 0 | 0 | 0 | 0 | 0 | 0 | 0 | 0 | 0 | 0 | 0 | 0 | 0 | 0 | 0 | 0 | -0.001 | 0 | 0 | 0 | 0 | 0 | 0 | 260 | 0 | 0 | 0 | 0 | 0 | 0 | 3.612 | 5.12 | 4.365 | 0 | 0 | 13.097 | 1 | 1 | 0
2021-09-15 10:00 | 0 | 0 | 0 | 0 | 0.8 | 4.18 | 100 | 100 | 0 | 0 | 0 | 0 | 0 | 0 | 0 | 0 | 0 | 0 | 0 | 0 | 0 | 0 | 0 | 0 | 0 | 0 | 0 | -0.001 | 0 | 0 | 0 | 0 | 0 | 0 | 260 | 0 | 0 | 0 | 0 | 0 | 0 | 3.609 | 5.119 | 4.364 | 0 | 0 | 13.091 | 1 | 1 | 0
2021-09-15 11:00 | 0 | 0 | 0 | 0 | 1 | 4.34 | 100 | 100 | 0 | 0 | 0 | 0 | 0 | 0 | 0 | 0 | 0 | 0 | 0 | 0 | 0 | 0 | 0 | 0 | 0 | 0 | 0 | -0.001 | 0 | 0 | 0 | 0 | 0 | 0 | 260 | 0 | 0 | 0 | 0 | 0 | 0 | 3.603 | 5.115 | 4.361 | 0 | 0 | 13.079 | 1 | 1 | 0
2021-09-15 12:00 | 0 | 0 | 0 | 0 | 0.9 | 4.53 | 100 | 100 | 0 | 0 | 0 | 0 | 0 | 0 | 0 | 0 | 0 | 0 | 0 | 0 | 0 | 0 | 0 | 0 | 0 | 0 | 0 | -0.001 | 0 | 0 | 0 | 0 | 0 | 0 | 260 | 0 | 0 | 0 | 0 | 0 | 0 | 3.596 | 5.112 | 4.358 | 0 | 0 | 13.066 | 1 | 1 | 0
2021-09-15 13:00 | 0 | 0 | 0 | 0 | 0.7 | 4.5 | 100 | 100 | 0 | 0 | 0 | 0 | 0 | 0 | 0 | 0 | 0 | 0 | 0 | 0 | 0 | 0 | 0 | 0 | 0 | 0 | 0 | -0.001 | 0 | 0 | 0 | 0 | 0 | 0 | 260 | 0 | 0 | 0 | 0 | 0 | 0 | 3.597 | 5.112 | 4.358 | 0 | 0 | 13.068 | 1 | 1 | 0
2021-09-15 14:00 | 0 | 0 | 0 | 1 | 0.9 | 4.53 | 100 | 100 | 0 | 0 | 0 | 0 | 0 | 0 | 0 | 0 | 0 | 0 | 0 | 0 | 0 | 0 | 0 | 0 | 0 | 0 | 0 | -0.001 | 0 | 0 | 0 | 0 | 2.99 | 1 | 260 | 0 | 0 | 0 | 0 | 0 | 0 | 3.596 | 5.112 | 4.358 | 0 | 0 | 13.066 | 1 | 1 | 0
2021-09-15 15:00 | 0 | 61.3 | 61.23 | 1 | 0.9 | 5.67 | 100 | 100 | 0 | 0 | 0 | 0.521 | 0 | 0 | 0 | 0 | 0 | 0 | 5.482 | 21.015 | 21.038 | 0 | 0 | 0 | 0 | 0 | 0 | -0.001 | 0 | 0 | 0 | 0 | 2.71 | 1 | 260 | 0 | 0 | 0 | 0 | 0 | 0 | 3.557 | 5.089 | 4.338 | 0 | 0 | 7.502 | 2 | 2 | 0
2021-09-15 16:00 | 0 | 87.5 | 84.94 | 1 | 0.9 | 5.81 | 100 | 100 | 0 | 0 | 0 | 0.521 | 0 | 0 | 0 | 0 | 0 | 0 | 18.896 | 29.151 | 30.03 | 0 | 0 | 0 | 0 | 0 | 0 | -0.001 | 0 | 0 | 0 | 0 | 13.9 | 0.99 | 270.81 | 0 | 0 | 0 | 0 | 5.66 | 0 | 3.679 | 5.159 | 4.398 | 0 | 0 | 0 | 1 | 1 | 0
2021-09-15 17:00 | 0 | 118.2 | 107.57 | 1 | 1 | 6.38 | 100 | 100 | 0 | 0 | 0 | 0.521 | 0 | 0 | 0 | 0 | 0 | 0 | 31.709 | 36.918 | 40.566 | 0 | 0 | 0 | 0 | 0 | 0 | -0.001 | 0 | 0 | 0 | 0 | 24.48 | 0.98 | 303.54 | 0 | 0 | 0 | 0 | 17.14 | 0 | 4.358 | 5.512 | 4.699 | 0 | 0 | 0 | 1 | 1 | 0
2021-09-15 18:00 | 0 | 190.8 | 158.33 | 1 | 1.1 | 6.86 | 100 | 100 | 0 | 0 | 0 | 0.521 | 0 | 0 | 0 | 0 | 0 | 0 | 45.515 | 54.338 | 65.483 | 0 | 0 | 0 | 0 | 0 | 0 | -0.001 | 0 | 0 | 0 | 0 | 33.92 | 0.95 | 356.25 | 0 | 0 | 0 | 0 | 27.607 | 0 | 6.248 | 6.294 | 5.366 | 0 | 0 | 0 | 1 | 1 | 0
2021-09-15 19:00 | 0 | 237.6 | 178.23 | 1 | 1 | 6.81 | 100 | 100 | 0 | 0 | 0 | 0.521 | 0 | 0 | 0 | 0 | 0 | 0 | 49.654 | 61.17 | 81.544 | 0 | 0 | 0 | 0 | 0 | 0 | -0.001 | 0 | 0 | 0 | 0 | 41.4 | 0.92 | 406.6 | 0 | 0 | 0 | 0 | 26.367 | 0 | 9.696 | 7.337 | 6.254 | 0 | 0 | 0 | 1 | 1 | 0
2021-09-15 20:00 | 0 | 355 | 247.43 | 1 | 1.2 | 7.84 | 100 | 100 | 0 | 0 | 0 | 0.521 | 0 | 28.853 | 0 | 28.853 | 28.853 | 28.853 | 67.162 | 84.918 | 121.836 | 0 | 0 | 0 | 0 | 0 | 0 | -0.001 | 0 | 23.68 | 0 | 0 | 45.81 | 0.9 | 424.12 | 0 | 0 | 0 | 0 | 9.174 | 0 | 13.813 | 8.271 | 7.051 | 0 | 0 | 0 | 1 | 1 | 0
2021-09-15 21:00 | 0 | 453.1 | 313.65 | 1 | 1.4 | 9.15 | 100 | 100 | 0 | 0 | 0 | 0.521 | 0 | 55.572 | 0 | 55.572 | 55.572 | 55.572 | 84.918 | 107.645 | 155.504 | 0 | 0 | 0 | 0 | 0 | 0 | -0.001 | 0 | 35.74 | 0 | 0 | 46.19 | 0.9 | 424.12 | 0 | 0 | 0 | 0 | 0 | 0 | 13.965 | 8.303 | 7.078 | 0 | 0 | 0 | 1 | 1 | 0
2021-09-15 22:00 | 0 | 529.9 | 391.09 | 1 | 1.3 | 9.8 | 100 | 100 | 22.464 | 22.463 | 0.377 | 0.692 | 23.532 | 0 | 0 | 79.099 | 79.099 | 79.099 | 108.356 | 134.223 | 181.862 | 0 | 0 | 0 | 0 | 0 | 0 | 79.098 | 79.099 | 43.49 | 12.35 | 100 | 42.43 | 0.92 | 424.12 | 0 | 0 | 0 | 0 | 0 | 0 | 13.9 | 8.29 | 7.067 | 0 | 0 | 0 | 2 | 2 | 0
2021-09-15 23:00 | 0 | 511.9 | 417.18 | 1 | 1.2 | 9.68 | 100 | 100 | 26.074 | 26.074 | 0.435 | 0.795 | 27.303 | 0 | 0 | 90.023 | 90.023 | 90.023 | 119.297 | 143.176 | 175.684 | 0 | 0 | 0 | 0 | 0 | 0 | 90.022 | 90.023 | 51.24 | 14.84 | 100 | 35.42 | 0.95 | 424.12 | 0 | 0 | 0 | 0 | 0 | 0 | 13.912 | 8.292 | 7.069 | 0 | 0 | 0 | 2 | 2 | 0
2021-09-16 | 0 | 557 | 499.51 | 1 | 1.3 | 9.57 | 100 | 100 | 34.472 | 34.472 | 1.393 | 1.111 | 36.976 | 0 | 0 | 117.393 | 117.393 | 117.393 | 146.681 | 171.43 | 191.162 | 0 | 0 | 0 | 0 | 0 | 0 | 117.392 | 117.393 | 61.41 | 18.03 | 100 | 26.26 | 0.97 | 424.12 | 0 | 0 | 0 | 0 | 0 | 0 | 13.923 | 8.295 | 7.071 | 0 | 0 | 0 | 2 | 2 | 0
2021-09-16 01:00 | 0 | 515.6 | 496.02 | 1 | 1.3 | 9.83 | 100 | 100 | 26.627 | 26.627 | 0.446 | 0.812 | 27.885 | 0 | 0 | 91.706 | 91.706 | 91.706 | 120.96 | 170.232 | 176.954 | 0 | 0 | 0 | 0 | 0 | 0 | 91.705 | 91.706 | 51.83 | 15.05 | 100 | 15.84 | 0.99 | 424.12 | 0 | 0 | 0 | 0 | 0 | 0 | 13.897 | 8.289 | 7.067 | 0 | 0 | 0 | 2 | 2 | 0
2021-09-16 02:00 | 0 | 311.3 | 310.24 | 1 | 0.9 | 8.92 | 100 | 100 | 0 | 0 | 0 | 0.521 | 0 | 4.751 | 0 | 4.751 | 4.751 | 4.751 | 34.129 | 106.473 | 106.838 | 0 | 0 | 0 | 0 | 0 | 0 | -0.001 | 0 | 4.45 | 0 | 0 | 4.74 | 1 | 424.12 | 0 | 0 | 0 | 0 | 0 | 0 | 13.989 | 8.308 | 7.082 | 0 | 0 | 0 | 2 | 2 | 0
2021-09-16 03:00 | 0 | 0 | 0 | 1 | 1 | 6.98 | 100 | 100 | 0 | 0 | 0 | 0 | 0 | 0 | 0 | 0 | 0 | 0 | 0 | 0 | 0 | 0 | 0 | 0 | 0 | 0 | 0 | -0.001 | 0 | 0 | 0 | 0 | 0.94 | 1 | 372.06 | 0 | 0 | 0 | 0 | -27.263 | 0 | 12.466 | 7.988 | 6.809 | 0 | 0 | 0 | 2 | 2 | 0
2021-09-16 04:00 | 0 | 0 | 0 | 0 | 0.7 | 7.22 | 100 | 100 | 0 | 0 | 0 | 0 | 0 | 0 | 0 | 0 | 0 | 0 | 0 | 0 | 0 | 0 | 0 | 0 | 0 | 0 | 0 | -0.001 | 0 | 0 | 0 | 0 | 0 | 0 | 330.97 | 0 | 0 | 0 | 0 | -21.52 | 0 | 8.517 | 7.019 | 5.984 | 0 | 0 | 0 | 1 | 1 | 0
2021-09-16 05:00 | 0 | 0 | 0 | 0 | 0.6 | 6.42 | 100 | 100 | 0 | 0 | 0 | 0 | 0 | 0 | 0 | 0 | 0 | 0 | 0 | 0 | 0 | 0 | 0 | 0 | 0 | 0 | 0 | -0.001 | 0 | 0 | 0 | 0 | 0 | 0 | 297.06 | 0 | 0 | 0 | 0 | -17.756 | 0 | 6.153 | 6.263 | 5.34 | 0 | 0 | 0 | 1 | 1 | 0
2021-09-16 06:00 | 0 | 0 | 0 | 0 | 0.6 | 6.72 | 100 | 100 | 0 | 0 | 0 | 0 | 0 | 0 | 0 | 0 | 0 | 0 | 0 | 0 | 0 | 0 | 0 | 0 | 0 | 0 | 0 | -0.001 | 0 | 0 | 0 | 0 | 0 | 0 | 268.46 | 0 | 0 | 0 | 0 | -14.978 | 0 | 4.575 | 5.616 | 4.788 | 0 | 0 | 0 | 1 | 1 | 0
2021-09-16 07:00 | 0 | 0 | 0 | 0 | 0.6 | 6.57 | 100 | 100 | 0 | 0 | 0 | 0 | 0 | 0 | 0 | 0 | 0 | 0 | 0 | 0 | 0 | 0 | 0 | 0 | 0 | 0 | 0 | -0.001 | 0 | 0 | 0 | 0 | 0 | 0 | 260 | 0 | 0 | 0 | 0 | -3.128 | 0 | 3.604 | 5.116 | 4.361 | 0 | 0 | 9.953 | 1 | 1 | 0
2021-09-16 08:00 | 0 | 0 | 0 | 0 | 0.8 | 6.55 | 100 | 100 | 0 | 0 | 0 | 0 | 0 | 0 | 0 | 0 | 0 | 0 | 0 | 0 | 0 | 0 | 0 | 0 | 0 | 0 | 0 | -0.001 | 0 | 0 | 0 | 0 | 0 | 0 | 260 | 0 | 0 | 0 | 0 | 0 | 0 | 3.527 | 5.071 | 4.323 | 0 | 0 | 12.922 | 1 | 1 | 0
2021-09-16 09:00 | 0 | 0 | 0 | 0 | 0.7 | 5.12 | 100 | 100 | 0 | 0 | 0 | 0 | 0 | 0 | 0 | 0 | 0 | 0 | 0 | 0 | 0 | 0 | 0 | 0 | 0 | 0 | 0 | -0.001 | 0 | 0 | 0 | 0 | 0 | 0 | 260 | 0 | 0 | 0 | 0 | 0 | 0 | 3.576 | 5.1 | 4.347 | 0 | 0 | 13.023 | 1 | 1 | 0
2021-09-16 10:00 | 0 | 0 | 0 | 0 | 1.2 | 4.96 | 100 | 100 | 0 | 0 | 0 | 0 | 0 | 0 | 0 | 0 | 0 | 0 | 0 | 0 | 0 | 0 | 0 | 0 | 0 | 0 | 0 | -0.001 | 0 | 0 | 0 | 0 | 0 | 0 | 260 | 0 | 0 | 0 | 0 | 0 | 0 | 3.582 | 5.103 | 4.35 | 0 | 0 | 13.035 | 1 | 1 | 0
2021-09-16 11:00 | 0 | 0 | 0 | 0 | 1.2 | 4.78 | 100 | 100 | 0 | 0 | 0 | 0 | 0 | 0 | 0 | 0 | 0 | 0 | 0 | 0 | 0 | 0 | 0 | 0 | 0 | 0 | 0 | -0.001 | 0 | 0 | 0 | 0 | 0 | 0 | 260 | 0 | 0 | 0 | 0 | 0 | 0 | 3.588 | 5.107 | 4.353 | 0 | 0 | 13.048 | 1 | 1 | 0
2021-09-16 12:00 | 0 | 0 | 0 | 0 | 1.1 | 4.6 | 100 | 100 | 0 | 0 | 0 | 0 | 0 | 0 | 0 | 0 | 0 | 0 | 0 | 0 | 0 | 0 | 0 | 0 | 0 | 0 | 0 | -0.001 | 0 | 0 | 0 | 0 | 0 | 0 | 260 | 0 | 0 | 0 | 0 | 0 | 0 | 3.594 | 5.11 | 4.356 | 0 | 0 | 13.061 | 1 | 1 | 0
2021-09-16 13:00 | 0 | 0 | 0 | 0 | 1.2 | 4.5 | 100 | 100 | 0 | 0 | 0 | 0 | 0 | 0 | 0 | 0 | 0 | 0 | 0 | 0 | 0 | 0 | 0 | 0 | 0 | 0 | 0 | -0.001 | 0 | 0 | 0 | 0 | 0 | 0 | 260 | 0 | 0 | 0 | 0 | 0 | 0 | 3.597 | 5.112 | 4.358 | 0 | 0 | 13.068 | 1 | 1 | 0
2021-09-16 14:00 | 0 | 0 | 0 | 1 | 1.2 | 4.55 | 100 | 100 | 0 | 0 | 0 | 0 | 0 | 0 | 0 | 0 | 0 | 0 | 0 | 0 | 0 | 0 | 0 | 0 | 0 | 0 | 0 | -0.001 | 0 | 0 | 0 | 0 | 2.68 | 1 | 260 | 0 | 0 | 0 | 0 | 0 | 0 | 3.596 | 5.111 | 4.357 | 0 | 0 | 13.064 | 1 | 1 | 0
2021-09-16 15:00 | 0 | 213.3 | 213 | 1 | 1 | 7.23 | 100 | 100 | 0 | 0 | 0 | 0.521 | 0 | 0 | 0 | 0 | 0 | 0 | 18.398 | 73.103 | 73.205 | 0 | 0 | 0 | 0 | 0 | 0 | -0.001 | 0 | 0 | 0 | 0 | 3.03 | 1 | 270.09 | 0 | 0 | 0 | 0 | 5.282 | 0 | 3.621 | 5.126 | 4.369 | 0 | 0 | 0 | 2 | 2 | 0
2021-09-16 16:00 | 0 | 359.6 | 348.57 | 1 | 0.7 | 7.86 | 100 | 100 | 0 | 0 | 0 | 0.521 | 0 | 0 | 0 | 0 | 0 | 0 | 76.483 | 119.63 | 123.415 | 0 | 0 | 0 | 0 | 0 | 0 | -0.001 | 0 | 0 | 0 | 0 | 14.23 | 0.99 | 384.16 | 0 | 0 | 0 | 0 | 59.741 | 0 | 5.591 | 6.019 | 5.132 | 0 | 0 | 0 | 1 | 1 | 0
2021-09-16 17:00 | 0 | 445.7 | 404.51 | 1 | 0.5 | 8.86 | 100 | 100 | 0 | 0 | 0 | 0.521 | 0 | 69.136 | 0 | 69.136 | 69.136 | 69.136 | 119.152 | 138.826 | 152.964 | 0 | 0 | 0 | 0 | 0 | 0 | -0.001 | 0 | 45.2 | 0 | 0 | 24.83 | 0.98 | 425 | 0 | 0 | 0 | 0 | 21.386 | 0 | 13.454 | 8.192 | 6.983 | 0 | 0 | 0 | 1 | 1 | 0
2021-09-16 18:00 | 0 | 520.9 | 430.38 | 1 | 1.3 | 9.59 | 100 | 100 | 27.437 | 27.437 | 0.457 | 0.837 | 28.732 | 0 | 0 | 94.161 | 94.161 | 94.161 | 123.568 | 147.706 | 178.773 | 0 | 0 | 0 | 0 | 0 | 0 | 94.16 | 94.161 | 52.67 | 15.35 | 100 | 34.29 | 0.95 | 425 | 0 | 0 | 0 | 0 | 0 | 0 | 14.01 | 8.312 | 7.086 | 0 | 0 | 0 | 2 | 2 | 0
2021-09-16 19:00 | 0 | 521.6 | 388.93 | 1 | 1.8 | 9.91 | 100 | 100 | 22.353 | 22.353 | 0.377 | 0.689 | 23.419 | 0 | 0 | 78.77 | 78.77 | 78.77 | 108.133 | 133.481 | 179.013 | 0 | 0 | 0 | 0 | 0 | 0 | 78.769 | 78.77 | 44 | 12.49 | 100 | 41.79 | 0.92 | 425 | 0 | 0 | 0 | 0 | 0 | 0 | 13.978 | 8.305 | 7.08 | 0 | 0 | 0 | 2 | 2 | 0
2021-09-16 20:00 | 0 | 523.6 | 362.35 | 1 | 2 | 10.62 | 100 | 100 | 0 | 0 | 0 | 0.521 | 0 | 68.827 | 0 | 68.827 | 68.827 | 68.827 | 98.092 | 124.359 | 179.7 | 0 | 0 | 0 | 0 | 0 | 0 | -0.001 | 0 | 38.3 | 0 | 0 | 46.21 | 0.9 | 425 | 0 | 0 | 0 | 0 | 0 | 0 | 13.906 | 8.291 | 7.068 | 0 | 0 | 0 | 2 | 2 | 0
2021-09-16 21:00 | 0 | 389.2 | 267.59 | 1 | 2 | 11.18 | 100 | 100 | 0 | 0 | 0 | 0.521 | 0 | 43.072 | 0 | 43.072 | 43.072 | 43.072 | 72.261 | 91.837 | 133.573 | 0 | 0 | 0 | 0 | 0 | 0 | -0.001 | 0 | 32.25 | 0 | 0 | 46.56 | 0.9 | 425 | 0 | 0 | 0 | 0 | 0 | 0 | 13.85 | 8.28 | 7.059 | 0 | 0 | 0 | 1 | 1 | 0
2021-09-16 22:00 | 0 | 487.5 | 357.94 | 1 | 1.3 | 12.1 | 100 | 100 | 0 | 0 | 0 | 0.521 | 0 | 69.93 | 0 | 69.93 | 69.93 | 69.93 | 98.993 | 122.844 | 167.31 | 0 | 0 | 0 | 0 | 0 | 0 | -0.001 | 0 | 41.8 | 0 | 0 | 42.76 | 0.92 | 425 | 0 | 0 | 0 | 0 | 0 | 0 | 13.758 | 8.262 | 7.043 | 0 | 0 | 0 | 1 | 1 | 0
2021-09-16 23:00 | 0 | 367.5 | 298.49 | 1 | 1.2 | 12.02 | 100 | 100 | 0 | 0 | 0 | 0.521 | 0 | 56.196 | 0 | 56.196 | 56.196 | 56.196 | 85.27 | 102.441 | 126.126 | 0 | 0 | 0 | 0 | 0 | 0 | -0.001 | 0 | 44.56 | 0 | 0 | 35.69 | 0.95 | 425 | 0 | 0 | 0 | 0 | 0 | 0 | 13.766 | 8.263 | 7.044 | 0 | 0 | 0 | 1 | 1 | 0
2021-09-17 | 0 | 509.1 | 455.65 | 1 | 1 | 11.98 | 100 | 100 | 30.587 | 30.587 | 0.896 | 0.953 | 32.436 | 0 | 0 | 104.653 | 104.653 | 104.653 | 133.733 | 156.378 | 174.723 | 0 | 0 | 0 | 0 | 0 | 0 | 104.652 | 104.653 | 59.9 | 17.51 | 100 | 26.49 | 0.97 | 425 | 0 | 0 | 0 | 0 | 0 | 0 | 13.77 | 8.264 | 7.045 | 0 | 0 | 0 | 2 | 2 | 0
2021-09-17 01:00 | 0 | 233.3 | 224.21 | 1 | 0.9 | 12.02 | 100 | 100 | 0 | 0 | 0 | 0.521 | 0 | 24.564 | 0 | 24.564 | 24.564 | 24.564 | 53.638 | 76.95 | 80.069 | 0 | 0 | 0 | 0 | 0 | 0 | -0.001 | 0 | 30.68 | 0 | 0 | 16.04 | 0.99 | 425 | 0 | 0 | 0 | 0 | 0 | 0 | 13.766 | 8.263 | 7.044 | 0 | 0 | 0 | 2 | 2 | 0
2021-09-17 02:00 | 0 | 160.6 | 160.01 | 1 | 0.8 | 11.16 | 100 | 100 | 0 | 0 | 0 | 0.521 | 0 | 0 | 0 | 0 | 0 | 0 | 16.846 | 54.914 | 55.118 | 0 | 0 | 0 | 0 | 0 | 0 | -0.001 | 0 | 0 | 0 | 0 | 4.93 | 1 | 403.35 | 0 | 0 | 0 | 0 | -11.34 | 0 | 13.124 | 8.131 | 6.932 | 0 | 0 | 0 | 1 | 1 | 0
2021-09-17 03:00 | 0 | 0 | 0 | 1 | 0.7 | 7.66 | 100 | 100 | 0 | 0 | 0 | 0 | 0 | 0 | 0 | 0 | 0 | 0 | 0 | 0 | 0 | 0 | 0 | 0 | 0 | 0 | 0 | -0.001 | 0 | 0 | 0 | 0 | 0.75 | 1 | 356.02 | 0 | 0 | 0 | 0 | -24.786 | 0 | 10.721 | 7.592 | 6.472 | 0 | 0 | 0 | 2 | 2 | 0
2021-09-17 04:00 | 0 | 0 | 0 | 0 | 0.8 | 8.48 | 100 | 100 | 0 | 0 | 0 | 0 | 0 | 0 | 0 | 0 | 0 | 0 | 0 | 0 | 0 | 0 | 0 | 0 | 0 | 0 | 0 | -0.001 | 0 | 0 | 0 | 0 | 0 | 0 | 318.14 | 0 | 0 | 0 | 0 | -19.836 | 0 | 7.432 | 6.696 | 5.708 | 0 | 0 | 0 | 1 | 1 | 0
2021-09-17 05:00 | 0 | 0 | 0 | 0 | 1 | 8.36 | 100 | 100 | 0 | 0 | 0 | 0 | 0 | 0 | 0 | 0 | 0 | 0 | 0 | 0 | 0 | 0 | 0 | 0 | 0 | 0 | 0 | -0.001 | 0 | 0 | 0 | 0 | 0 | 0 | 286.61 | 0 | 0 | 0 | 0 | -16.512 | 0 | 5.426 | 5.985 | 5.102 | 0 | 0 | 0 | 1 | 1 | 0
2021-09-17 06:00 | 0 | 0 | 0 | 0 | 1 | 8.28 | 100 | 100 | 0 | 0 | 0 | 0 | 0 | 0 | 0 | 0 | 0 | 0 | 0 | 0 | 0 | 0 | 0 | 0 | 0 | 0 | 0 | -0.001 | 0 | 0 | 0 | 0 | 0 | 0 | 260 | 0 | 0 | 0 | 0 | -7.223 | 0 | 4.107 | 5.387 | 4.593 | 0 | 0 | 6.864 | 1 | 1 | 0
2021-09-17 07:00 | 0 | 0 | 0 | 0 | 0.9 | 7.11 | 100 | 100 | 0 | 0 | 0 | 0 | 0 | 0 | 0 | 0 | 0 | 0 | 0 | 0 | 0 | 0 | 0 | 0 | 0 | 0 | 0 | -0.001 | 0 | 0 | 0 | 0 | 0 | 0 | 260 | 0 | 0 | 0 | 0 | 0 | 0 | 3.508 | 5.06 | 4.314 | 0 | 0 | 12.882 | 1 | 1 | 0
2021-09-17 08:00 | 0 | 0 | 0 | 0 | 1 | 6.92 | 100 | 100 | 0 | 0 | 0 | 0 | 0 | 0 | 0 | 0 | 0 | 0 | 0 | 0 | 0 | 0 | 0 | 0 | 0 | 0 | 0 | -0.001 | 0 | 0 | 0 | 0 | 0 | 0 | 260 | 0 | 0 | 0 | 0 | 0 | 0 | 3.515 | 5.064 | 4.317 | 0 | 0 | 12.895 | 1 | 1 | 0
2021-09-17 09:00 | 0 | 0 | 0 | 0 | 1 | 7.25 | 100 | 100 | 0 | 0 | 0 | 0 | 0 | 0 | 0 | 0 | 0 | 0 | 0 | 0 | 0 | 0 | 0 | 0 | 0 | 0 | 0 | -0.001 | 0 | 0 | 0 | 0 | 0 | 0 | 260 | 0 | 0 | 0 | 0 | 0 | 0 | 3.504 | 5.057 | 4.311 | 0 | 0 | 12.872 | 1 | 1 | 0
2021-09-17 10:00 | 0 | 0 | 0 | 0 | 1.3 | 6.1 | 100 | 100 | 0 | 0 | 0 | 0 | 0 | 0 | 0 | 0 | 0 | 0 | 0 | 0 | 0 | 0 | 0 | 0 | 0 | 0 | 0 | -0.001 | 0 | 0 | 0 | 0 | 0 | 0 | 260 | 0 | 0 | 0 | 0 | 0 | 0 | 3.543 | 5.08 | 4.331 | 0 | 0 | 12.954 | 1 | 1 | 0
2021-09-17 11:00 | 0 | 0 | 0 | 0 | 1 | 6.17 | 100 | 100 | 0 | 0 | 0 | 0 | 0 | 0 | 0 | 0 | 0 | 0 | 0 | 0 | 0 | 0 | 0 | 0 | 0 | 0 | 0 | -0.001 | 0 | 0 | 0 | 0 | 0 | 0 | 260 | 0 | 0 | 0 | 0 | 0 | 0 | 3.54 | 5.079 | 4.33 | 0 | 0 | 12.949 | 1 | 1 | 0
2021-09-17 12:00 | 0 | 0 | 0 | 0 | 1 | 6.64 | 100 | 100 | 0 | 0 | 0 | 0 | 0 | 0 | 0 | 0 | 0 | 0 | 0 | 0 | 0 | 0 | 0 | 0 | 0 | 0 | 0 | -0.001 | 0 | 0 | 0 | 0 | 0 | 0 | 260 | 0 | 0 | 0 | 0 | 0 | 0 | 3.524 | 5.069 | 4.322 | 0 | 0 | 12.915 | 1 | 1 | 0
2021-09-17 13:00 | 0 | 0 | 0 | 0 | 1 | 6.46 | 100 | 100 | 0 | 0 | 0 | 0 | 0 | 0 | 0 | 0 | 0 | 0 | 0 | 0 | 0 | 0 | 0 | 0 | 0 | 0 | 0 | -0.001 | 0 | 0 | 0 | 0 | 0 | 0 | 260 | 0 | 0 | 0 | 0 | 0 | 0 | 3.53 | 5.073 | 4.325 | 0 | 0 | 12.928 | 1 | 1 | 0
2021-09-17 14:00 | 0 | 0 | 0 | 1 | 1.1 | 7.03 | 100 | 100 | 0 | 0 | 0 | 0 | 0 | 0 | 0 | 0 | 0 | 0 | 0 | 0 | 0 | 0 | 0 | 0 | 0 | 0 | 0 | -0.001 | 0 | 0 | 0 | 0 | 2.36 | 1 | 260 | 0 | 0 | 0 | 0 | 0 | 0 | 3.511 | 5.062 | 4.315 | 0 | 0 | 12.887 | 1 | 1 | 0
2021-09-17 15:00 | 0 | 105.5 | 105.32 | 1 | 0.6 | 8.08 | 100 | 100 | 0 | 0 | 0 | 0.521 | 0 | 0 | 0 | 0 | 0 | 0 | 8.764 | 36.146 | 36.208 | 0 | 0 | 0 | 0 | 0 | 0 | -0.001 | 0 | 0 | 0 | 0 | 3.34 | 1 | 260 | 0 | 0 | 0 | 0 | 0 | 0 | 3.476 | 5.041 | 4.297 | 0 | 0 | 4.049 | 2 | 2 | 0
2021-09-17 16:00 | 0 | 83.9 | 81.21 | 1 | 0.8 | 7.83 | 100 | 100 | 0 | 0 | 0 | 0.521 | 0 | 0 | 0 | 0 | 0 | 0 | 17.569 | 27.87 | 28.794 | 0 | 0 | 0 | 0 | 0 | 0 | -0.001 | 0 | 0 | 0 | 0 | 14.55 | 0.99 | 268.65 | 0 | 0 | 0 | 0 | 4.531 | 0 | 3.583 | 5.104 | 4.351 | 0 | 0 | 0 | 1 | 1 | 0
2021-09-17 17:00 | 0 | 96.5 | 87.34 | 1 | 0.6 | 8.49 | 100 | 100 | 0 | 0 | 0 | 0.521 | 0 | 0 | 0 | 0 | 0 | 0 | 25.707 | 29.974 | 33.119 | 0 | 0 | 0 | 0 | 0 | 0 | -0.001 | 0 | 0 | 0 | 0 | 25.17 | 0.98 | 291.07 | 0 | 0 | 0 | 0 | 11.738 | 0 | 4.046 | 5.357 | 4.566 | 0 | 0 | 0 | 1 | 1 | 0
2021-09-17 18:00 | 0 | 89.9 | 73.95 | 1 | 0.6 | 8.59 | 100 | 100 | 0 | 0 | 0 | 0.521 | 0 | 0 | 0 | 0 | 0 | 0 | 21.205 | 25.38 | 30.854 | 0 | 0 | 0 | 0 | 0 | 0 | -0.001 | 0 | 0 | 0 | 0 | 34.65 | 0.95 | 302.11 | 0 | 0 | 0 | 0 | 5.784 | 0 | 4.813 | 5.727 | 4.882 | 0 | 0 | 0 | 1 | 1 | 0
2021-09-17 19:00 | 0 | 177.2 | 131.33 | 1 | 0.6 | 8.46 | 100 | 100 | 0 | 0 | 0 | 0.521 | 0 | 0 | 0 | 0 | 0 | 0 | 36.437 | 45.071 | 60.815 | 0 | 0 | 0 | 0 | 0 | 0 | -0.001 | 0 | 0 | 0 | 0 | 42.17 | 0.92 | 338.97 | 0 | 0 | 0 | 0 | 19.303 | 0 | 5.786 | 6.125 | 5.222 | 0 | 0 | 0 | 1 | 1 | 0
2021-09-17 20:00 | 0 | 156.7 | 107.66 | 1 | 0.9 | 8.17 | 100 | 100 | 0 | 0 | 0 | 0.521 | 0 | 0 | 0 | 0 | 0 | 0 | 29.064 | 36.949 | 53.779 | 0 | 0 | 0 | 0 | 0 | 0 | -0.001 | 0 | 0 | 0 | 0 | 46.6 | 0.9 | 356.22 | 0 | 0 | 0 | 0 | 9.032 | 0 | 7.554 | 6.736 | 5.743 | 0 | 0 | 0 | 1 | 1 | 0
2021-09-17 21:00 | 0 | 423.4 | 289.1 | 1 | 1 | 9.15 | 100 | 100 | 0 | 0 | 0 | 0.521 | 0 | 16.729 | 0 | 16.729 | 16.729 | 16.729 | 77.864 | 99.22 | 145.311 | 0 | 0 | 0 | 0 | 0 | 0 | -0.001 | 0 | 11.51 | 0 | 0 | 46.94 | 0.89 | 425 | 0 | 0 | 0 | 0 | 36.021 | 0 | 10.969 | 7.636 | 6.509 | 0 | 0 | 0 | 1 | 1 | 0
2021-09-17 22:00 | 0 | 341.3 | 249.28 | 1 | 1.3 | 11.57 | 100 | 100 | 0 | 0 | 0 | 0.521 | 0 | 39.682 | 0 | 39.682 | 39.682 | 39.682 | 68.817 | 85.553 | 117.134 | 0 | 0 | 0 | 0 | 0 | 0 | -0.001 | 0 | 33.88 | 0 | 0 | 43.08 | 0.92 | 425 | 0 | 0 | 0 | 0 | 0 | 0 | 13.811 | 8.272 | 7.052 | 0 | 0 | 0 | 1 | 1 | 0
2021-09-17 23:00 | 0 | 330.8 | 267.76 | 1 | 1.2 | 10.63 | 100 | 100 | 0 | 0 | 0 | 0.521 | 0 | 47.151 | 0 | 47.151 | 47.151 | 47.151 | 76.415 | 91.897 | 113.531 | 0 | 0 | 0 | 0 | 0 | 0 | -0.001 | 0 | 41.53 | 0 | 0 | 35.96 | 0.95 | 425 | 0 | 0 | 0 | 0 | 0 | 0 | 13.905 | 8.291 | 7.068 | 0 | 0 | 0 | 1 | 1 | 0
2021-09-18 | 0 | 214.6 | 191.68 | 1 | 1.2 | 10.14 | 100 | 100 | 0 | 0 | 0 | 0.521 | 0 | 26.899 | 0 | 26.899 | 26.899 | 26.899 | 56.23 | 65.786 | 73.651 | 0 | 0 | 0 | 0 | 0 | 0 | -0.001 | 0 | 36.52 | 0 | 0 | 26.72 | 0.97 | 425 | 0 | 0 | 0 | 0 | 0 | 0 | 13.954 | 8.301 | 7.076 | 0 | 0 | 0 | 1 | 1 | 0
2021-09-18 01:00 | 0 | 260 | 249.62 | 1 | 1.3 | 10.25 | 100 | 100 | 0 | 0 | 0 | 0.521 | 0 | 29.235 | 0 | 29.235 | 29.235 | 29.235 | 58.552 | 85.67 | 89.232 | 0 | 0 | 0 | 0 | 0 | 0 | -0.001 | 0 | 32.76 | 0 | 0 | 16.24 | 0.99 | 425 | 0 | 0 | 0 | 0 | 0 | 0 | 13.943 | 8.299 | 7.074 | 0 | 0 | 0 | 1 | 1 | 0
2021-09-18 02:00 | 0 | 165.3 | 164.64 | 1 | 1.1 | 9.58 | 100 | 100 | 0 | 0 | 0 | 0.521 | 0 | 0 | 0 | 0 | 0 | 0 | 16.554 | 56.505 | 56.731 | 0 | 0 | 0 | 0 | 0 | 0 | -0.001 | 0 | 0 | 0 | 0 | 5.11 | 1 | 402.46 | 0 | 0 | 0 | 0 | -11.803 | 0 | 13.247 | 8.156 | 6.953 | 0 | 0 | 0 | 1 | 1 | 0
2021-09-18 03:00 | 0 | 0 | 0 | 1 | 0.9 | 8.55 | 100 | 100 | 0 | 0 | 0 | 0 | 0 | 0 | 0 | 0 | 0 | 0 | 0 | 0 | 0 | 0 | 0 | 0 | 0 | 0 | 0 | -0.001 | 0 | 0 | 0 | 0 | 0.57 | 1 | 355.51 | 0 | 0 | 0 | 0 | -24.589 | 0 | 10.585 | 7.559 | 6.444 | 0 | 0 | 0 | 2 | 2 | 0
2021-09-18 04:00 | 0 | 0 | 0 | 0 | 1 | 8.55 | 100 | 100 | 0 | 0 | 0 | 0 | 0 | 0 | 0 | 0 | 0 | 0 | 0 | 0 | 0 | 0 | 0 | 0 | 0 | 0 | 0 | -0.001 | 0 | 0 | 0 | 0 | 0 | 0 | 317.74 | 0 | 0 | 0 | 0 | -19.781 | 0 | 7.398 | 6.685 | 5.699 | 0 | 0 | 0 | 1 | 1 | 0
2021-09-18 05:00 | 0 | 0 | 0 | 0 | 1.1 | 8.46 | 100 | 100 | 0 | 0 | 0 | 0 | 0 | 0 | 0 | 0 | 0 | 0 | 0 | 0 | 0 | 0 | 0 | 0 | 0 | 0 | 0 | -0.001 | 0 | 0 | 0 | 0 | 0 | 0 | 286.28 | 0 | 0 | 0 | 0 | -16.471 | 0 | 5.402 | 5.975 | 5.094 | 0 | 0 | 0 | 1 | 1 | 0
2021-09-18 06:00 | 0 | 0 | 0 | 0 | 1.2 | 8.58 | 100 | 100 | 0 | 0 | 0 | 0 | 0 | 0 | 0 | 0 | 0 | 0 | 0 | 0 | 0 | 0 | 0 | 0 | 0 | 0 | 0 | -0.001 | 0 | 0 | 0 | 0 | 0 | 0 | 260 | 0 | 0 | 0 | 0 | -7.2 | 0 | 4.084 | 5.376 | 4.583 | 0 | 0 | 6.842 | 1 | 1 | 0
2021-09-18 07:00 | 0 | 0 | 0 | 0 | 1.3 | 8.69 | 100 | 100 | 0 | 0 | 0 | 0 | 0 | 0 | 0 | 0 | 0 | 0 | 0 | 0 | 0 | 0 | 0 | 0 | 0 | 0 | 0 | -0.001 | 0 | 0 | 0 | 0 | 0 | 0 | 260 | 0 | 0 | 0 | 0 | 0 | 0 | 3.455 | 5.028 | 4.287 | 0 | 0 | 12.77 | 1 | 1 | 0
2021-09-18 08:00 | 0 | 0 | 0 | 0 | 1.3 | 8.81 | 100 | 100 | 0 | 0 | 0 | 0 | 0 | 0 | 0 | 0 | 0 | 0 | 0 | 0 | 0 | 0 | 0 | 0 | 0 | 0 | 0 | -0.001 | 0 | 0 | 0 | 0 | 0 | 0 | 260 | 0 | 0 | 0 | 0 | 0 | 0 | 3.451 | 5.026 | 4.285 | 0 | 0 | 12.762 | 1 | 1 | 0
2021-09-18 09:00 | 0 | 0 | 0 | 0 | 1.4 | 8.14 | 100 | 100 | 0 | 0 | 0 | 0 | 0 | 0 | 0 | 0 | 0 | 0 | 0 | 0 | 0 | 0 | 0 | 0 | 0 | 0 | 0 | -0.001 | 0 | 0 | 0 | 0 | 0 | 0 | 260 | 0 | 0 | 0 | 0 | 0 | 0 | 3.474 | 5.039 | 4.296 | 0 | 0 | 12.809 | 1 | 1 | 0
2021-09-18 10:00 | 0 | 0 | 0 | 0 | 1.2 | 8.19 | 100 | 100 | 0 | 0 | 0 | 0 | 0 | 0 | 0 | 0 | 0 | 0 | 0 | 0 | 0 | 0 | 0 | 0 | 0 | 0 | 0 | -0.001 | 0 | 0 | 0 | 0 | 0 | 0 | 260 | 0 | 0 | 0 | 0 | 0 | 0 | 3.472 | 5.038 | 4.295 | 0 | 0 | 12.806 | 1 | 1 | 0
2021-09-18 11:00 | 0 | 0 | 0 | 0 | 1.6 | 8.18 | 100 | 100 | 0 | 0 | 0 | 0 | 0 | 0 | 0 | 0 | 0 | 0 | 0 | 0 | 0 | 0 | 0 | 0 | 0 | 0 | 0 | -0.001 | 0 | 0 | 0 | 0 | 0 | 0 | 260 | 0 | 0 | 0 | 0 | 0 | 0 | 3.472 | 5.039 | 4.295 | 0 | 0 | 12.806 | 1 | 1 | 0
2021-09-18 12:00 | 0 | 0 | 0 | 0 | 1.5 | 8.09 | 100 | 100 | 0 | 0 | 0 | 0 | 0 | 0 | 0 | 0 | 0 | 0 | 0 | 0 | 0 | 0 | 0 | 0 | 0 | 0 | 0 | -0.001 | 0 | 0 | 0 | 0 | 0 | 0 | 260 | 0 | 0 | 0 | 0 | 0 | 0 | 3.475 | 5.04 | 4.297 | 0 | 0 | 12.813 | 1 | 1 | 0
2021-09-18 13:00 | 0 | 0 | 0 | 0 | 1.5 | 8 | 100 | 100 | 0 | 0 | 0 | 0 | 0 | 0 | 0 | 0 | 0 | 0 | 0 | 0 | 0 | 0 | 0 | 0 | 0 | 0 | 0 | -0.001 | 0 | 0 | 0 | 0 | 0 | 0 | 260 | 0 | 0 | 0 | 0 | 0 | 0 | 3.478 | 5.042 | 4.298 | 0 | 0 | 12.819 | 1 | 1 | 0
2021-09-18 14:00 | 0 | 0 | 0 | 1 | 1.1 | 8.25 | 100 | 100 | 0 | 0 | 0 | 0 | 0 | 0 | 0 | 0 | 0 | 0 | 0 | 0 | 0 | 0 | 0 | 0 | 0 | 0 | 0 | -0.001 | 0 | 0 | 0 | 0 | 2.04 | 1 | 260 | 0 | 0 | 0 | 0 | 0 | 0 | 3.47 | 5.037 | 4.294 | 0 | 0 | 12.801 | 1 | 1 | 0
2021-09-18 15:00 | 0 | 97.5 | 97.3 | 1 | 1.2 | 8.57 | 100 | 100 | 0 | 0 | 0 | 0.521 | 0 | 0 | 0 | 0 | 0 | 0 | 7.788 | 33.394 | 33.462 | 0 | 0 | 0 | 0 | 0 | 0 | -0.001 | 0 | 0 | 0 | 0 | 3.66 | 1 | 260 | 0 | 0 | 0 | 0 | 0 | 0 | 3.459 | 5.031 | 4.289 | 0 | 0 | 4.99 | 2 | 2 | 0
2021-09-18 16:00 | 0 | 204.7 | 197.83 | 1 | 1.3 | 8.62 | 100 | 100 | 0 | 0 | 0 | 0.521 | 0 | 0 | 0 | 0 | 0 | 0 | 42.189 | 67.896 | 70.253 | 0 | 0 | 0 | 0 | 0 | 0 | -0.001 | 0 | 0 | 0 | 0 | 14.88 | 0.99 | 313.61 | 0 | 0 | 0 | 0 | 28.074 | 0 | 4.127 | 5.391 | 4.596 | 0 | 0 | 0 | 1 | 1 | 0
2021-09-18 17:00 | 0 | 293.6 | 264.96 | 1 | 1.3 | 8.73 | 100 | 100 | 0 | 0 | 0 | 0.521 | 0 | 0 | 0 | 0 | 0 | 0 | 77.934 | 90.935 | 100.764 | 0 | 0 | 0 | 0 | 0 | 0 | -0.001 | 0 | 0 | 0 | 0 | 25.52 | 0.98 | 422.94 | 0 | 0 | 0 | 0 | 57.255 | 0 | 7.998 | 6.845 | 5.836 | 0 | 0 | 0 | 1 | 1 | 0
2021-09-18 18:00 | 0 | 275.5 | 225.62 | 1 | 1.4 | 8.96 | 100 | 100 | 0 | 0 | 0 | 0.521 | 0 | 34.047 | 0 | 34.047 | 34.047 | 34.047 | 64.611 | 77.432 | 94.552 | 0 | 0 | 0 | 0 | 0 | 0 | -0.001 | 0 | 36.01 | 0 | 0 | 35.02 | 0.95 | 425 | 0 | 0 | 0 | 0 | 1.079 | 0 | 14.066 | 8.323 | 7.095 | 0 | 0 | 0 | 1 | 1 | 0
2021-09-18 19:00 | 0 | 143.7 | 105.84 | 1 | 1.6 | 9.21 | 100 | 100 | 0 | 0 | 0 | 0.521 | 0 | 0 | 0 | 0 | 0 | 0 | 29.304 | 36.325 | 49.318 | 0 | 0 | 0 | 0 | 0 | 0 | -0.001 | 0 | 0 | 0 | 0 | 42.56 | 0.92 | 424.73 | 0 | 0 | 0 | 0 | -0.143 | 0 | 14.039 | 8.317 | 7.091 | 0 | 0 | 0 | 1 | 1 | 0
2021-09-18 20:00 | 0 | 17.2 | 11.73 | 1 | 1.3 | 9.95 | 100 | 100 | 0 | 0 | 0 | 0.521 | 0 | 0 | 0 | 0 | 0 | 0 | 3.158 | 4.026 | 5.903 | 0 | 0 | 0 | 0 | 0 | 0 | -0.001 | 0 | 0 | 0 | 0 | 47 | 0.89 | 378.77 | 0 | 0 | 0 | 0 | -24.067 | 0 | 12.437 | 7.982 | 6.805 | 0 | 0 | 0 | 1 | 1 | 0
2021-09-18 21:00 | 0 | 0.7 | 0.47 | 1 | 1.1 | 10.3 | 100 | 100 | 0 | 0 | 0 | 0.521 | 0 | 0 | 0 | 0 | 0 | 0 | 0.127 | 0.163 | 0.24 | 0 | 0 | 0 | 0 | 0 | 0 | -0.001 | 0 | 0 | 0 | 0 | 47.31 | 0.89 | 337.21 | 0 | 0 | 0 | 0 | -21.767 | 0 | 8.764 | 7.088 | 6.043 | 0 | 0 | 0 | 1 | 1 | 0
2021-09-18 22:00 | 0 | 3.8 | 2.76 | 1 | 1.1 | 10.12 | 100 | 100 | 0 | 0 | 0 | 0.521 | 0 | 0 | 0 | 0 | 0 | 0 | 0.761 | 0.948 | 1.304 | 0 | 0 | 0 | 0 | 0 | 0 | -0.001 | 0 | 0 | 0 | 0 | 43.4 | 0.91 | 304.25 | 0 | 0 | 0 | 0 | -17.259 | 0 | 6.311 | 6.321 | 5.388 | 0 | 0 | 0 | 1 | 1 | 0
2021-09-18 23:00 | 0 | 0 | 0 | 1 | 1.5 | 10.2 | 100 | 100 | 0 | 0 | 0 | 0 | 0 | 0 | 0 | 0 | 0 | 0 | 0 | 0 | 0 | 0 | 0 | 0 | 0 | 0 | 0 | -0.001 | 0 | 0 | 0 | 0 | 36.23 | 0.95 | 275.11 | 0 | 0 | 0 | 0 | -15.262 | 0 | 4.728 | 5.686 | 4.848 | 0 | 0 | 0 | 2 | 2 | 0
2021-09-19 | 0 | 0 | 0 | 1 | 0.9 | 10.18 | 100 | 100 | 0 | 0 | 0 | 0 | 0 | 0 | 0 | 0 | 0 | 0 | 0 | 0 | 0 | 0 | 0 | 0 | 0 | 0 | 0 | -0.001 | 0 | 0 | 0 | 0 | 26.95 | 0.97 | 260 | 0 | 0 | 0 | 0 | -6.729 | 0 | 3.635 | 5.132 | 4.375 | 0 | 0 | 6.412 | 1 | 1 | 0
2021-09-19 01:00 | 0 | 0 | 0 | 1 | 0.7 | 10.34 | 100 | 100 | 0 | 0 | 0 | 0 | 0 | 0 | 0 | 0 | 0 | 0 | 0 | 0 | 0 | 0 | 0 | 0 | 0 | 0 | 0 | -0.001 | 0 | 0 | 0 | 0 | 16.44 | 0.99 | 260 | 0 | 0 | 0 | 0 | 0 | 0 | 3.401 | 4.995 | 4.258 | 0 | 0 | 12.655 | 1 | 1 | 0
2021-09-19 02:00 | 0 | 1.2 | 1.19 | 1 | 0.6 | 10.4 | 100 | 100 | 0 | 0 | 0 | 0.521 | 0 | 0 | 0 | 0 | 0 | 0 | 0.114 | 0.41 | 0.412 | 0 | 0 | 0 | 0 | 0 | 0 | -0.001 | 0 | 0 | 0 | 0 | 5.3 | 1 | 260 | 0 | 0 | 0 | 0 | 0 | 0 | 3.399 | 4.994 | 4.257 | 0 | 0 | 12.536 | 2 | 2 | 0
2021-09-19 03:00 | 0 | 0 | 0 | 1 | 0.6 | 9.94 | 100 | 100 | 0 | 0 | 0 | 0 | 0 | 0 | 0 | 0 | 0 | 0 | 0 | 0 | 0 | 0 | 0 | 0 | 0 | 0 | 0 | -0.001 | 0 | 0 | 0 | 0 | 0.39 | 1 | 260 | 0 | 0 | 0 | 0 | 0 | 0 | 3.414 | 5.003 | 4.265 | 0 | 0 | 12.683 | 2 | 2 | 0
2021-09-19 04:00 | 0 | 0 | 0 | 0 | 0.5 | 10.06 | 100 | 100 | 0 | 0 | 0 | 0 | 0 | 0 | 0 | 0 | 0 | 0 | 0 | 0 | 0 | 0 | 0 | 0 | 0 | 0 | 0 | -0.001 | 0 | 0 | 0 | 0 | 0 | 0 | 260 | 0 | 0 | 0 | 0 | 0 | 0 | 3.41 | 5.001 | 4.263 | 0 | 0 | 12.674 | 1 | 1 | 0
2021-09-19 05:00 | 0 | 0 | 0 | 0 | 0.5 | 9.81 | 100 | 100 | 0 | 0 | 0 | 0 | 0 | 0 | 0 | 0 | 0 | 0 | 0 | 0 | 0 | 0 | 0 | 0 | 0 | 0 | 0 | -0.001 | 0 | 0 | 0 | 0 | 0 | 0 | 260 | 0 | 0 | 0 | 0 | 0 | 0 | 3.418 | 5.006 | 4.268 | 0 | 0 | 12.692 | 1 | 1 | 0
2021-09-19 06:00 | 0 | 0 | 0 | 0 | 0.6 | 9.63 | 100 | 100 | 0 | 0 | 0 | 0 | 0 | 0 | 0 | 0 | 0 | 0 | 0 | 0 | 0 | 0 | 0 | 0 | 0 | 0 | 0 | -0.001 | 0 | 0 | 0 | 0 | 0 | 0 | 260 | 0 | 0 | 0 | 0 | 0 | 0 | 3.424 | 5.01 | 4.271 | 0 | 0 | 12.704 | 1 | 1 | 0
2021-09-19 07:00 | 0 | 0 | 0 | 0 | 0.6 | 9.52 | 100 | 100 | 0 | 0 | 0 | 0 | 0 | 0 | 0 | 0 | 0 | 0 | 0 | 0 | 0 | 0 | 0 | 0 | 0 | 0 | 0 | -0.001 | 0 | 0 | 0 | 0 | 0 | 0 | 260 | 0 | 0 | 0 | 0 | 0 | 0 | 3.428 | 5.012 | 4.272 | 0 | 0 | 12.712 | 1 | 1 | 0
2021-09-19 08:00 | 0 | 0 | 0 | 0 | 0.6 | 9.2 | 100 | 100 | 0 | 0 | 0 | 0 | 0 | 0 | 0 | 0 | 0 | 0 | 0 | 0 | 0 | 0 | 0 | 0 | 0 | 0 | 0 | -0.001 | 0 | 0 | 0 | 0 | 0 | 0 | 260 | 0 | 0 | 0 | 0 | 0 | 0 | 3.438 | 5.018 | 4.278 | 0 | 0 | 12.734 | 1 | 1 | 0
2021-09-19 09:00 | 0 | 0 | 0 | 0 | 0.6 | 9.4 | 100 | 100 | 0 | 0 | 0 | 0 | 0 | 0 | 0 | 0 | 0 | 0 | 0 | 0 | 0 | 0 | 0 | 0 | 0 | 0 | 0 | -0.001 | 0 | 0 | 0 | 0 | 0 | 0 | 260 | 0 | 0 | 0 | 0 | 0 | 0 | 3.432 | 5.014 | 4.274 | 0 | 0 | 12.72 | 1 | 1 | 0
2021-09-19 10:00 | 0 | 0 | 0 | 0 | 0.5 | 9.4 | 100 | 100 | 0 | 0 | 0 | 0 | 0 | 0 | 0 | 0 | 0 | 0 | 0 | 0 | 0 | 0 | 0 | 0 | 0 | 0 | 0 | -0.001 | 0 | 0 | 0 | 0 | 0 | 0 | 260 | 0 | 0 | 0 | 0 | 0 | 0 | 3.432 | 5.014 | 4.274 | 0 | 0 | 12.72 | 1 | 1 | 0
2021-09-19 11:00 | 0 | 0 | 0 | 0 | 0.8 | 9.27 | 100 | 100 | 0 | 0 | 0 | 0 | 0 | 0 | 0 | 0 | 0 | 0 | 0 | 0 | 0 | 0 | 0 | 0 | 0 | 0 | 0 | -0.001 | 0 | 0 | 0 | 0 | 0 | 0 | 260 | 0 | 0 | 0 | 0 | 0 | 0 | 3.436 | 5.017 | 4.277 | 0 | 0 | 12.73 | 1 | 1 | 0
2021-09-19 12:00 | 0 | 0 | 0 | 0 | 1 | 9.39 | 100 | 100 | 0 | 0 | 0 | 0 | 0 | 0 | 0 | 0 | 0 | 0 | 0 | 0 | 0 | 0 | 0 | 0 | 0 | 0 | 0 | -0.001 | 0 | 0 | 0 | 0 | 0 | 0 | 260 | 0 | 0 | 0 | 0 | 0 | 0 | 3.432 | 5.014 | 4.275 | 0 | 0 | 12.721 | 1 | 1 | 0
2021-09-19 13:00 | 0 | 0 | 0 | 0 | 1.2 | 9.48 | 100 | 100 | 0 | 0 | 0 | 0 | 0 | 0 | 0 | 0 | 0 | 0 | 0 | 0 | 0 | 0 | 0 | 0 | 0 | 0 | 0 | -0.001 | 0 | 0 | 0 | 0 | 0 | 0 | 260 | 0 | 0 | 0 | 0 | 0 | 0 | 3.429 | 5.013 | 4.273 | 0 | 0 | 12.715 | 1 | 1 | 0
2021-09-19 14:00 | 0 | 0 | 0 | 1 | 1.4 | 9.25 | 100 | 100 | 0 | 0 | 0 | 0 | 0 | 0 | 0 | 0 | 0 | 0 | 0 | 0 | 0 | 0 | 0 | 0 | 0 | 0 | 0 | -0.001 | 0 | 0 | 0 | 0 | 1.72 | 1 | 260 | 0 | 0 | 0 | 0 | 0 | 0 | 3.437 | 5.017 | 4.277 | 0 | 0 | 12.731 | 1 | 1 | 0
2021-09-19 15:00 | 0 | 0.4 | 0.4 | 1 | 1.3 | 10.11 | 100 | 100 | 0 | 0 | 0 | 0.521 | 0 | 0 | 0 | 0 | 0 | 0 | 0.031 | 0.137 | 0.137 | 0 | 0 | 0 | 0 | 0 | 0 | -0.001 | 0 | 0 | 0 | 0 | 3.98 | 1 | 260 | 0 | 0 | 0 | 0 | 0 | 0 | 3.408 | 5 | 4.262 | 0 | 0 | 12.64 | 2 | 2 | 0
2021-09-19 16:00 | 0 | 0.8 | 0.77 | 1 | 1.4 | 10.3 | 100 | 100 | 0 | 0 | 0 | 0.521 | 0 | 0 | 0 | 0 | 0 | 0 | 0.162 | 0.265 | 0.275 | 0 | 0 | 0 | 0 | 0 | 0 | -0.001 | 0 | 0 | 0 | 0 | 15.21 | 0.99 | 260 | 0 | 0 | 0 | 0 | 0 | 0 | 3.402 | 4.996 | 4.259 | 0 | 0 | 12.495 | 1 | 1 | 0
2021-09-19 17:00 | 0 | 0 | 0 | 1 | 1.4 | 10.56 | 100 | 100 | 0 | 0 | 0 | 0 | 0 | 0 | 0 | 0 | 0 | 0 | 0 | 0 | 0 | 0 | 0 | 0 | 0 | 0 | 0 | -0.001 | 0 | 0 | 0 | 0 | 25.86 | 0.97 | 260 | 0 | 0 | 0 | 0 | 0 | 0 | 3.394 | 4.991 | 4.255 | 0 | 0 | 12.639 | 2 | 2 | 0
2021-09-19 18:00 | 0 | 0.1 | 0.08 | 1 | 1.1 | 10.68 | 100 | 100 | 0 | 0 | 0 | 0.521 | 0 | 0 | 0 | 0 | 0 | 0 | 0.023 | 0.028 | 0.034 | 0 | 0 | 0 | 0 | 0 | 0 | -0.001 | 0 | 0 | 0 | 0 | 35.39 | 0.95 | 260 | 0 | 0 | 0 | 0 | 0 | 0 | 3.39 | 4.989 | 4.253 | 0 | 0 | 12.608 | 2 | 2 | 0
2021-09-19 19:00 | 0 | 0 | 0 | 1 | 1.1 | 10.4 | 100 | 100 | 0 | 0 | 0 | 0 | 0 | 0 | 0 | 0 | 0 | 0 | 0 | 0 | 0 | 0 | 0 | 0 | 0 | 0 | 0 | -0.001 | 0 | 0 | 0 | 0 | 42.95 | 0.92 | 260 | 0 | 0 | 0 | 0 | 0 | 0 | 3.399 | 4.994 | 4.257 | 0 | 0 | 12.65 | 2 | 2 | 0
2021-09-19 20:00 | 0 | 1 | 0.68 | 1 | 1.1 | 10.45 | 100 | 100 | 0 | 0 | 0 | 0.521 | 0 | 0 | 0 | 0 | 0 | 0 | 0.182 | 0.232 | 0.343 | 0 | 0 | 0 | 0 | 0 | 0 | -0.001 | 0 | 0 | 0 | 0 | 47.4 | 0.89 | 260 | 0 | 0 | 0 | 0 | 0 | 0 | 3.397 | 4.993 | 4.257 | 0 | 0 | 12.465 | 2 | 2 | 0
2021-09-19 21:00 | 0 | 0 | 0 | 1 | 1.3 | 11.01 | 100 | 100 | 0 | 0 | 0 | 0 | 0 | 0 | 0 | 0 | 0 | 0 | 0 | 0 | 0 | 0 | 0 | 0 | 0 | 0 | 0 | -0.001 | 0 | 0 | 0 | 0 | 47.68 | 0.89 | 260 | 0 | 0 | 0 | 0 | 0 | 0 | 3.379 | 4.982 | 4.247 | 0 | 0 | 12.608 | 2 | 2 | 0
2021-09-19 22:00 | 0 | 0.7 | 0.51 | 1 | 1.3 | 11.48 | 100 | 100 | 0 | 0 | 0 | 0.521 | 0 | 0 | 0 | 0 | 0 | 0 | 0.139 | 0.174 | 0.24 | 0 | 0 | 0 | 0 | 0 | 0 | -0.001 | 0 | 0 | 0 | 0 | 43.73 | 0.91 | 260 | 0 | 0 | 0 | 0 | 0 | 0 | 3.364 | 4.973 | 4.239 | 0 | 0 | 12.436 | 2 | 2 | 0
2021-09-19 23:00 | 0 | 0 | 0 | 1 | 1.4 | 11.4 | 100 | 100 | 0 | 0 | 0 | 0 | 0 | 0 | 0 | 0 | 0 | 0 | 0 | 0 | 0 | 0 | 0 | 0 | 0 | 0 | 0 | -0.001 | 0 | 0 | 0 | 0 | 36.5 | 0.94 | 260 | 0 | 0 | 0 | 0 | 0 | 0 | 3.366 | 4.974 | 4.24 | 0 | 0 | 12.581 | 2 | 2 | 0
2021-09-20 | 0 | 0 | 0 | 1 | 1.2 | 11.54 | 100 | 100 | 0 | 0 | 0 | 0 | 0 | 0 | 0 | 0 | 0 | 0 | 0 | 0 | 0 | 0 | 0 | 0 | 0 | 0 | 0 | -0.001 | 0 | 0 | 0 | 0 | 27.18 | 0.97 | 260 | 0 | 0 | 0 | 0 | 0 | 0 | 3.362 | 4.971 | 4.238 | 0 | 0 | 12.571 | 1 | 1 | 0
2021-09-20 01:00 | 0 | 1 | 0.96 | 1 | 1.1 | 11.74 | 100 | 100 | 0 | 0 | 0 | 0.521 | 0 | 0 | 0 | 0 | 0 | 0 | 0.216 | 0.329 | 0.343 | 0 | 0 | 0 | 0 | 0 | 0 | -0.001 | 0 | 0 | 0 | 0 | 16.64 | 0.99 | 260 | 0 | 0 | 0 | 0 | 0 | 0 | 3.355 | 4.967 | 4.235 | 0 | 0 | 12.341 | 2 | 2 | 0
2021-09-20 02:00 | 0 | 6.1 | 6.07 | 1 | 1.1 | 11.88 | 100 | 100 | 0 | 0 | 0 | 0.521 | 0 | 0 | 0 | 0 | 0 | 0 | 0.553 | 2.084 | 2.094 | 0 | 0 | 0 | 0 | 0 | 0 | -0.001 | 0 | 0 | 0 | 0 | 5.48 | 1 | 260 | 0 | 0 | 0 | 0 | 0 | 0 | 3.351 | 4.965 | 4.232 | 0 | 0 | 11.995 | 1 | 1 | 0
2021-09-20 03:00 | 0 | 0 | 0 | 1 | 1.1 | 12.13 | 100 | 100 | 0 | 0 | 0 | 0 | 0 | 0 | 0 | 0 | 0 | 0 | 0 | 0 | 0 | 0 | 0 | 0 | 0 | 0 | 0 | -0.001 | 0 | 0 | 0 | 0 | 0.21 | 1 | 260 | 0 | 0 | 0 | 0 | 0 | 0 | 3.343 | 4.96 | 4.228 | 0 | 0 | 12.53 | 2 | 2 | 0
2021-09-20 04:00 | 0 | 0 | 0 | 0 | 1.2 | 12.21 | 100 | 100 | 0 | 0 | 0 | 0 | 0 | 0 | 0 | 0 | 0 | 0 | 0 | 0 | 0 | 0 | 0 | 0 | 0 | 0 | 0 | -0.001 | 0 | 0 | 0 | 0 | 0 | 0 | 260 | 0 | 0 | 0 | 0 | 0 | 0 | 3.34 | 4.958 | 4.227 | 0 | 0 | 12.525 | 1 | 1 | 0
2021-09-20 05:00 | 0 | 0 | 0 | 0 | 1.2 | 12.22 | 100 | 100 | 0 | 0 | 0 | 0 | 0 | 0 | 0 | 0 | 0 | 0 | 0 | 0 | 0 | 0 | 0 | 0 | 0 | 0 | 0 | -0.001 | 0 | 0 | 0 | 0 | 0 | 0 | 260 | 0 | 0 | 0 | 0 | 0 | 0 | 3.34 | 4.958 | 4.226 | 0 | 0 | 12.524 | 1 | 1 | 0
2021-09-20 06:00 | 0 | 0 | 0 | 0 | 1.3 | 12.25 | 100 | 100 | 0 | 0 | 0 | 0 | 0 | 0 | 0 | 0 | 0 | 0 | 0 | 0 | 0 | 0 | 0 | 0 | 0 | 0 | 0 | -0.001 | 0 | 0 | 0 | 0 | 0 | 0 | 260 | 0 | 0 | 0 | 0 | 0 | 0 | 3.339 | 4.957 | 4.226 | 0 | 0 | 12.522 | 1 | 1 | 0
2021-09-20 07:00 | 0 | 0 | 0 | 0 | 1.3 | 12.23 | 100 | 100 | 0 | 0 | 0 | 0 | 0 | 0 | 0 | 0 | 0 | 0 | 0 | 0 | 0 | 0 | 0 | 0 | 0 | 0 | 0 | -0.001 | 0 | 0 | 0 | 0 | 0 | 0 | 260 | 0 | 0 | 0 | 0 | 0 | 0 | 3.339 | 4.958 | 4.226 | 0 | 0 | 12.523 | 1 | 1 | 0
2021-09-20 08:00 | 0 | 0 | 0 | 0 | 1.2 | 12.08 | 100 | 100 | 0 | 0 | 0 | 0 | 0 | 0 | 0 | 0 | 0 | 0 | 0 | 0 | 0 | 0 | 0 | 0 | 0 | 0 | 0 | -0.001 | 0 | 0 | 0 | 0 | 0 | 0 | 260 | 0 | 0 | 0 | 0 | 0 | 0 | 3.344 | 4.961 | 4.229 | 0 | 0 | 12.534 | 1 | 1 | 0
2021-09-20 09:00 | 0 | 0 | 0 | 0 | 1.5 | 12.14 | 100 | 100 | 0 | 0 | 0 | 0 | 0 | 0 | 0 | 0 | 0 | 0 | 0 | 0 | 0 | 0 | 0 | 0 | 0 | 0 | 0 | -0.001 | 0 | 0 | 0 | 0 | 0 | 0 | 260 | 0 | 0 | 0 | 0 | 0 | 0 | 3.342 | 4.959 | 4.228 | 0 | 0 | 12.529 | 1 | 1 | 0
2021-09-20 10:00 | 0 | 0 | 0 | 0 | 1.8 | 12.23 | 100 | 100 | 0 | 0 | 0 | 0 | 0 | 0 | 0 | 0 | 0 | 0 | 0 | 0 | 0 | 0 | 0 | 0 | 0 | 0 | 0 | -0.001 | 0 | 0 | 0 | 0 | 0 | 0 | 260 | 0 | 0 | 0 | 0 | 0 | 0 | 3.339 | 4.958 | 4.226 | 0 | 0 | 12.523 | 1 | 1 | 0
2021-09-20 11:00 | 0 | 0 | 0 | 0 | 1.9 | 12.18 | 100 | 100 | 0 | 0 | 0 | 0 | 0 | 0 | 0 | 0 | 0 | 0 | 0 | 0 | 0 | 0 | 0 | 0 | 0 | 0 | 0 | -0.001 | 0 | 0 | 0 | 0 | 0 | 0 | 260 | 0 | 0 | 0 | 0 | 0 | 0 | 3.341 | 4.959 | 4.227 | 0 | 0 | 12.527 | 1 | 1 | 0
2021-09-20 12:00 | 0 | 0 | 0 | 0 | 1.9 | 12.11 | 100 | 100 | 0 | 0 | 0 | 0 | 0 | 0 | 0 | 0 | 0 | 0 | 0 | 0 | 0 | 0 | 0 | 0 | 0 | 0 | 0 | -0.001 | 0 | 0 | 0 | 0 | 0 | 0 | 260 | 0 | 0 | 0 | 0 | 0 | 0 | 3.343 | 4.96 | 4.228 | 0 | 0 | 12.531 | 1 | 1 | 0
2021-09-20 13:00 | 0 | 0 | 0 | 0 | 2 | 12.12 | 100 | 100 | 0 | 0 | 0 | 0 | 0 | 0 | 0 | 0 | 0 | 0 | 0 | 0 | 0 | 0 | 0 | 0 | 0 | 0 | 0 | -0.001 | 0 | 0 | 0 | 0 | 0 | 0 | 260 | 0 | 0 | 0 | 0 | 0 | 0 | 3.343 | 4.96 | 4.228 | 0 | 0 | 12.531 | 1 | 1 | 0
2021-09-20 14:00 | 0 | 0 | 0 | 1 | 2.1 | 12 | 100 | 100 | 0 | 0 | 0 | 0 | 0 | 0 | 0 | 0 | 0 | 0 | 0 | 0 | 0 | 0 | 0 | 0 | 0 | 0 | 0 | -0.001 | 0 | 0 | 0 | 0 | 1.4 | 1 | 260 | 0 | 0 | 0 | 0 | 0 | 0 | 3.347 | 4.962 | 4.23 | 0 | 0 | 12.539 | 1 | 1 | 0
2021-09-20 15:00 | 0 | 5.9 | 5.88 | 1 | 2.2 | 12.49 | 100 | 100 | 0 | 0 | 0 | 0.521 | 0 | 0 | 0 | 0 | 0 | 0 | 0.434 | 2.019 | 2.025 | 0 | 0 | 0 | 0 | 0 | 0 | -0.001 | 0 | 0 | 0 | 0 | 4.31 | 1 | 260 | 0 | 0 | 0 | 0 | 0 | 0 | 3.331 | 4.952 | 4.222 | 0 | 0 | 12.072 | 2 | 2 | 0
2021-09-20 16:00 | 0 | 5.3 | 5.11 | 1 | 2.4 | 12.6 | 100 | 100 | 0 | 0 | 0 | 0.521 | 0 | 0 | 0 | 0 | 0 | 0 | 1.057 | 1.752 | 1.819 | 0 | 0 | 0 | 0 | 0 | 0 | -0.001 | 0 | 0 | 0 | 0 | 15.54 | 0.99 | 260 | 0 | 0 | 0 | 0 | 0 | 0 | 3.328 | 4.95 | 4.22 | 0 | 0 | 11.44 | 1 | 1 | 0
2021-09-20 17:00 | 0 | 6.4 | 5.74 | 1 | 2.6 | 12.34 | 100 | 100 | 0 | 0 | 0 | 0.521 | 0 | 0 | 0 | 0 | 0 | 0 | 1.686 | 1.971 | 2.196 | 0 | 0 | 0 | 0 | 0 | 0 | -0.001 | 0 | 0 | 0 | 0 | 26.21 | 0.97 | 260 | 0 | 0 | 0 | 0 | 0 | 0 | 3.336 | 4.955 | 4.224 | 0 | 0 | 10.829 | 1 | 1 | 0
2021-09-20 18:00 | 0 | 0 | 0 | 1 | 2.5 | 12.77 | 100 | 100 | 0 | 0 | 0 | 0 | 0 | 0 | 0 | 0 | 0 | 0 | 0 | 0 | 0 | 0 | 0 | 0 | 0 | 0 | 0 | -0.001 | 0 | 0 | 0 | 0 | 35.76 | 0.95 | 260 | 0 | 0 | 0 | 0 | 0 | 0 | 3.322 | 4.947 | 4.217 | 0 | 0 | 12.486 | 2 | 2 | 0
2021-09-20 19:00 | 0 | 3.1 | 2.25 | 1 | 2.5 | 12.71 | 100 | 100 | 0 | 0 | 0 | 0.521 | 0 | 0 | 0 | 0 | 0 | 0 | 0.621 | 0.774 | 1.064 | 0 | 0 | 0 | 0 | 0 | 0 | -0.001 | 0 | 0 | 0 | 0 | 43.34 | 0.91 | 260 | 0 | 0 | 0 | 0 | 0 | 0 | 3.324 | 4.948 | 4.218 | 0 | 0 | 11.868 | 2 | 2 | 0
2021-09-20 20:00 | 0 | 0 | 0 | 1 | 2.5 | 12.83 | 100 | 100 | 0 | 0 | 0 | 0 | 0 | 0 | 0 | 0 | 0 | 0 | 0 | 0 | 0 | 0 | 0 | 0 | 0 | 0 | 0 | -0.001 | 0 | 0 | 0 | 0 | 47.79 | 0.89 | 260 | 0 | 0 | 0 | 0 | 0 | 0 | 3.32 | 4.946 | 4.216 | 0 | 0 | 12.482 | 2 | 2 | 0
2021-09-20 21:00 | 0 | 7.1 | 4.75 | 1 | 2.9 | 13.64 | 100 | 100 | 0 | 0 | 0 | 0.521 | 0 | 0 | 0 | 0 | 0 | 0 | 1.268 | 1.629 | 2.437 | 0 | 0 | 0 | 0 | 0 | 0 | -0.001 | 0 | 0 | 0 | 0 | 48.05 | 0.89 | 260 | 0 | 0 | 0 | 0 | 0 | 0 | 3.294 | 4.929 | 4.202 | 0 | 0 | 11.158 | 2 | 2 | 0
2021-09-20 22:00 | 0 | 0.6 | 0.43 | 1 | 2.9 | 11.7 | 100 | 100 | 0 | 0 | 0 | 0.521 | 0 | 0 | 0 | 0 | 0 | 0 | 0.118 | 0.148 | 0.206 | 0 | 0 | 0 | 0 | 0 | 0 | -0.001 | 0 | 0 | 0 | 0 | 44.05 | 0.91 | 260 | 0 | 0 | 0 | 0 | 0 | 0 | 3.357 | 4.968 | 4.235 | 0 | 0 | 12.442 | 1 | 1 | 0
2021-09-20 23:00 | 0 | 1.9 | 1.52 | 1 | 3.1 | 11.8 | 100 | 100 | 0 | 0 | 0 | 0.521 | 0 | 0 | 0 | 0 | 0 | 0 | 0.433 | 0.522 | 0.652 | 0 | 0 | 0 | 0 | 0 | 0 | -0.001 | 0 | 0 | 0 | 0 | 36.77 | 0.94 | 260 | 0 | 0 | 0 | 0 | 0 | 0 | 3.353 | 4.966 | 4.234 | 0 | 0 | 12.12 | 1 | 1 | 0
2021-09-21 | 0 | 18.2 | 16.16 | 1 | 3 | 11.08 | 100 | 100 | 0 | 0 | 0 | 0.521 | 0 | 0 | 0 | 0 | 0 | 0 | 4.732 | 5.545 | 6.246 | 0 | 0 | 0 | 0 | 0 | 0 | -0.001 | 0 | 0 | 0 | 0 | 27.4 | 0.97 | 260 | 0 | 0 | 0 | 0 | 0 | 0 | 3.377 | 4.981 | 4.246 | 0 | 0 | 7.871 | 1 | 1 | 0
2021-09-21 01:00 | 0 | 110.3 | 105.57 | 1 | 2.4 | 11.59 | 100 | 100 | 0 | 0 | 0 | 0.521 | 0 | 0 | 0 | 0 | 0 | 0 | 23.273 | 36.231 | 37.855 | 0 | 0 | 0 | 0 | 0 | 0 | -0.001 | 0 | 0 | 0 | 0 | 16.85 | 0.99 | 279.55 | 0 | 0 | 0 | 0 | 10.239 | 0 | 3.582 | 5.102 | 4.349 | 0 | 0 | 0 | 1 | 1 | 0
2021-09-21 02:00 | 0 | 121.4 | 120.81 | 1 | 2 | 10.61 | 100 | 100 | 0 | 0 | 0 | 0.521 | 0 | 0 | 0 | 0 | 0 | 0 | 10.425 | 41.461 | 41.664 | 0 | 0 | 0 | 0 | 0 | 0 | -0.001 | 0 | 0 | 0 | 0 | 5.67 | 1 | 272.93 | 0 | 0 | 0 | 0 | -3.466 | 0 | 4.005 | 5.336 | 4.549 | 0 | 0 | 0 | 1 | 1 | 0
2021-09-21 03:00 | 0 | 0 | 0 | 1 | 1.8 | 8.26 | 100 | 100 | 0 | 0 | 0 | 0 | 0 | 0 | 0 | 0 | 0 | 0 | 0 | 0 | 0 | 0 | 0 | 0 | 0 | 0 | 0 | -0.001 | 0 | 0 | 0 | 0 | 0.02 | 1 | 260 | 0 | 0 | 0 | 0 | -6.72 | 0 | 3.626 | 5.127 | 4.371 | 0 | 0 | 6.404 | 2 | 2 | 0
2021-09-21 04:00 | 0 | 0 | 0 | 0 | 1.7 | 7.92 | 100 | 100 | 0 | 0 | 0 | 0 | 0 | 0 | 0 | 0 | 0 | 0 | 0 | 0 | 0 | 0 | 0 | 0 | 0 | 0 | 0 | -0.001 | 0 | 0 | 0 | 0 | 0 | 0 | 260 | 0 | 0 | 0 | 0 | 0 | 0 | 3.481 | 5.044 | 4.3 | 0 | 0 | 12.825 | 1 | 1 | 0
2021-09-21 05:00 | 0 | 0 | 0 | 0 | 1.4 | 7.48 | 100 | 100 | 0 | 0 | 0 | 0 | 0 | 0 | 0 | 0 | 0 | 0 | 0 | 0 | 0 | 0 | 0 | 0 | 0 | 0 | 0 | -0.001 | 0 | 0 | 0 | 0 | 0 | 0 | 260 | 0 | 0 | 0 | 0 | 0 | 0 | 3.496 | 5.053 | 4.307 | 0 | 0 | 12.856 | 1 | 1 | 0
2021-09-21 06:00 | 0 | 0 | 0 | 0 | 1.4 | 7.9 | 100 | 100 | 0 | 0 | 0 | 0 | 0 | 0 | 0 | 0 | 0 | 0 | 0 | 0 | 0 | 0 | 0 | 0 | 0 | 0 | 0 | -0.001 | 0 | 0 | 0 | 0 | 0 | 0 | 260 | 0 | 0 | 0 | 0 | 0 | 0 | 3.482 | 5.044 | 4.3 | 0 | 0 | 12.826 | 1 | 1 | 0
2021-09-21 07:00 | 0 | 0 | 0 | 0 | 1.5 | 7.65 | 100 | 100 | 0 | 0 | 0 | 0 | 0 | 0 | 0 | 0 | 0 | 0 | 0 | 0 | 0 | 0 | 0 | 0 | 0 | 0 | 0 | -0.001 | 0 | 0 | 0 | 0 | 0 | 0 | 260 | 0 | 0 | 0 | 0 | 0 | 0 | 3.49 | 5.049 | 4.304 | 0 | 0 | 12.844 | 1 | 1 | 0
2021-09-21 08:00 | 0 | 0 | 0 | 0 | 1.3 | 7.4 | 100 | 100 | 0 | 0 | 0 | 0 | 0 | 0 | 0 | 0 | 0 | 0 | 0 | 0 | 0 | 0 | 0 | 0 | 0 | 0 | 0 | -0.001 | 0 | 0 | 0 | 0 | 0 | 0 | 260 | 0 | 0 | 0 | 0 | 0 | 0 | 3.499 | 5.054 | 4.309 | 0 | 0 | 12.861 | 1 | 1 | 0
2021-09-21 09:00 | 0 | 0 | 0 | 0 | 1.2 | 6.09 | 100 | 100 | 0 | 0 | 0 | 0 | 0 | 0 | 0 | 0 | 0 | 0 | 0 | 0 | 0 | 0 | 0 | 0 | 0 | 0 | 0 | -0.001 | 0 | 0 | 0 | 0 | 0 | 0 | 260 | 0 | 0 | 0 | 0 | 0 | 0 | 3.543 | 5.08 | 4.331 | 0 | 0 | 12.954 | 1 | 1 | 0
2021-09-21 10:00 | 0 | 0 | 0 | 0 | 0.3 | 5.78 | 100 | 100 | 0 | 0 | 0 | 0 | 0 | 0 | 0 | 0 | 0 | 0 | 0 | 0 | 0 | 0 | 0 | 0 | 0 | 0 | 0 | -0.001 | 0 | 0 | 0 | 0 | 0 | 0 | 260 | 0 | 0 | 0 | 0 | 0 | 0 | 3.553 | 5.087 | 4.336 | 0 | 0 | 12.976 | 1 | 1 | 0
2021-09-21 11:00 | 0 | 0 | 0 | 0 | 0.5 | 5.65 | 100 | 100 | 0 | 0 | 0 | 0 | 0 | 0 | 0 | 0 | 0 | 0 | 0 | 0 | 0 | 0 | 0 | 0 | 0 | 0 | 0 | -0.001 | 0 | 0 | 0 | 0 | 0 | 0 | 260 | 0 | 0 | 0 | 0 | 0 | 0 | 3.558 | 5.089 | 4.338 | 0 | 0 | 12.986 | 1 | 1 | 0
2021-09-21 12:00 | 0 | 0 | 0 | 0 | 0.6 | 5.36 | 100 | 100 | 0 | 0 | 0 | 0 | 0 | 0 | 0 | 0 | 0 | 0 | 0 | 0 | 0 | 0 | 0 | 0 | 0 | 0 | 0 | -0.001 | 0 | 0 | 0 | 0 | 0 | 0 | 260 | 0 | 0 | 0 | 0 | 0 | 0 | 3.568 | 5.095 | 4.343 | 0 | 0 | 13.006 | 1 | 1 | 0
2021-09-21 13:00 | 0 | 0 | 0 | 0 | 0.7 | 5.6 | 100 | 100 | 0 | 0 | 0 | 0 | 0 | 0 | 0 | 0 | 0 | 0 | 0 | 0 | 0 | 0 | 0 | 0 | 0 | 0 | 0 | -0.001 | 0 | 0 | 0 | 0 | 0 | 0 | 260 | 0 | 0 | 0 | 0 | 0 | 0 | 3.56 | 5.09 | 4.339 | 0 | 0 | 12.989 | 1 | 1 | 0
2021-09-21 14:00 | 0 | 0 | 0 | 1 | 0.7 | 5.53 | 100 | 100 | 0 | 0 | 0 | 0 | 0 | 0 | 0 | 0 | 0 | 0 | 0 | 0 | 0 | 0 | 0 | 0 | 0 | 0 | 0 | -0.001 | 0 | 0 | 0 | 0 | 1.08 | 1 | 260 | 0 | 0 | 0 | 0 | 0 | 0 | 3.562 | 5.092 | 4.341 | 0 | 0 | 12.994 | 1 | 1 | 0
2021-09-21 15:00 | 0 | 57.2 | 57.01 | 1 | 0.7 | 7.49 | 100 | 100 | 0 | 0 | 0 | 0.521 | 0 | 0 | 0 | 0 | 0 | 0 | 4.019 | 19.567 | 19.631 | 0 | 0 | 0 | 0 | 0 | 0 | -0.001 | 0 | 0 | 0 | 0 | 4.63 | 1 | 260 | 0 | 0 | 0 | 0 | 0 | 0 | 3.495 | 5.052 | 4.307 | 0 | 0 | 8.835 | 2 | 2 | 0
2021-09-21 16:00 | 0 | 176.7 | 169.97 | 1 | 0.6 | 7.35 | 100 | 100 | 0 | 0 | 0 | 0.521 | 0 | 0 | 0 | 0 | 0 | 0 | 34.652 | 58.332 | 60.643 | 0 | 0 | 0 | 0 | 0 | 0 | -0.001 | 0 | 0 | 0 | 0 | 15.87 | 0.99 | 299.72 | 0 | 0 | 0 | 0 | 20.803 | 0 | 3.988 | 5.323 | 4.538 | 0 | 0 | 0 | 1 | 1 | 0
2021-09-21 17:00 | 0 | 333.1 | 297.97 | 1 | 0.8 | 7.98 | 100 | 100 | 0 | 0 | 0 | 0.521 | 0 | 1.799 | 0 | 1.799 | 1.799 | 1.799 | 87.443 | 102.263 | 114.32 | 0 | 0 | 0 | 0 | 0 | 0 | -0.001 | 0 | 1.57 | 0 | 0 | 26.55 | 0.97 | 425 | 0 | 0 | 0 | 0 | 65.606 | 0 | 7.601 | 6.714 | 5.723 | 0 | 0 | 0 | 1 | 1 | 0
2021-09-21 18:00 | 0 | 239.7 | 193.62 | 1 | 1 | 8.22 | 100 | 100 | 0 | 0 | 0 | 0.521 | 0 | 25.624 | 0 | 25.624 | 25.624 | 25.624 | 55.221 | 66.45 | 82.265 | 0 | 0 | 0 | 0 | 0 | 0 | -0.001 | 0 | 31.15 | 0 | 0 | 36.12 | 0.95 | 425 | 0 | 0 | 0 | 0 | 0 | 0 | 14.148 | 8.339 | 7.109 | 0 | 0 | 0 | 1 | 1 | 0
2021-09-21 19:00 | 0 | 201.5 | 145.6 | 1 | 0.9 | 8.58 | 100 | 100 | 0 | 0 | 0 | 0.521 | 0 | 10.497 | 0 | 10.497 | 10.497 | 10.497 | 40.044 | 49.97 | 69.155 | 0 | 0 | 0 | 0 | 0 | 0 | -0.001 | 0 | 15.18 | 0 | 0 | 43.73 | 0.91 | 425 | 0 | 0 | 0 | 0 | 0 | 0 | 14.112 | 8.332 | 7.103 | 0 | 0 | 0 | 1 | 1 | 0
2021-09-21 20:00 | 0 | 296.1 | 197.4 | 1 | 1.1 | 9.67 | 100 | 100 | 0 | 0 | 0 | 0.521 | 0 | 23.27 | 0 | 23.27 | 23.27 | 23.27 | 52.666 | 67.746 | 101.622 | 0 | 0 | 0 | 0 | 0 | 0 | -0.001 | 0 | 22.9 | 0 | 0 | 48.19 | 0.89 | 425 | 0 | 0 | 0 | 0 | 0 | 0 | 14.002 | 8.31 | 7.084 | 0 | 0 | 0 | 1 | 1 | 0
2021-09-21 21:00 | 0 | 368.6 | 244.6 | 1 | 1.3 | 10.99 | 100 | 100 | 0 | 0 | 0 | 0.521 | 0 | 35.924 | 0 | 35.924 | 35.924 | 35.924 | 65.139 | 83.945 | 126.504 | 0 | 0 | 0 | 0 | 0 | 0 | -0.001 | 0 | 28.4 | 0 | 0 | 48.43 | 0.88 | 425 | 0 | 0 | 0 | 0 | 0 | 0 | 13.869 | 8.284 | 7.062 | 0 | 0 | 0 | 1 | 1 | 0
2021-09-21 22:00 | 0 | 523.6 | 374.28 | 1 | 1.2 | 12.07 | 100 | 100 | 0 | 0 | 0 | 0.521 | 0 | 73.472 | 0 | 73.472 | 73.472 | 73.472 | 102.539 | 128.453 | 179.7 | 0 | 0 | 0 | 0 | 0 | 0 | -0.001 | 0 | 40.89 | 0 | 0 | 44.37 | 0.91 | 425 | 0 | 0 | 0 | 0 | 0 | 0 | 13.761 | 8.262 | 7.043 | 0 | 0 | 0 | 1 | 1 | 0
2021-09-21 23:00 | 0 | 558.6 | 445.9 | 1 | 1.3 | 12.2 | 100 | 100 | 28.551 | 28.55 | 0.521 | 0.875 | 29.947 | 0 | 0 | 97.669 | 97.669 | 97.669 | 126.718 | 153.034 | 191.712 | 0 | 0 | 0 | 0 | 0 | 0 | 97.668 | 97.669 | 50.95 | 14.89 | 100 | 37.04 | 0.94 | 425 | 0 | 0 | 0 | 0 | 0 | 0 | 13.748 | 8.26 | 7.041 | 0 | 0 | 0 | 2 | 2 | 0
2021-09-22 | 0 | 700.6 | 620.7 | 1 | 1.4 | 12.16 | 100 | 100 | 46.961 | 46.961 | 1.502 | 1.641 | 50.103 | 0 | 0 | 152.636 | 152.636 | 152.636 | 181.69 | 213.023 | 240.446 | 0 | 0 | 0 | 0 | 0 | 0 | 152.635 | 152.636 | 63.48 | 19.53 | 100 | 27.63 | 0.97 | 425 | 0 | 0 | 0 | 0 | 0 | 0 | 13.752 | 8.26 | 7.042 | 0 | 0 | 0 | 2 | 2 | 0
2021-09-22 01:00 | 0 | 656.5 | 627.66 | 1 | 1.4 | 11.83 | 100 | 100 | 31.071 | 31.071 | 0.977 | 0.973 | 33.021 | 0 | 0 | 106.294 | 106.294 | 106.294 | 135.394 | 215.414 | 225.311 | 0 | 0 | 0 | 0 | 0 | 0 | 106.293 | 106.294 | 47.18 | 13.79 | 100 | 17.05 | 0.99 | 425 | 0 | 0 | 0 | 0 | 0 | 0 | 13.785 | 8.267 | 7.047 | 0 | 0 | 0 | 2 | 2 | 0
2021-09-22 02:00 | 0 | 452.5 | 450.14 | 1 | 1.2 | 10.52 | 100 | 100 | 0 | 0 | 0 | 0.521 | 0 | 7.424 | 0 | 7.424 | 7.424 | 7.424 | 36.703 | 154.488 | 155.298 | 0 | 0 | 0 | 0 | 0 | 0 | -0.001 | 0 | 4.78 | 0 | 0 | 5.86 | 1 | 425 | 0 | 0 | 0 | 0 | 0 | 0 | 13.916 | 8.293 | 7.07 | 0 | 0 | 0 | 2 | 2 | 0
2021-09-22 03:00 | 0 | 0 | 0 | 1 | 0.8 | 6.28 | 100 | 100 | 0 | 0 | 0 | 0 | 0 | 0 | 0 | 0 | 0 | 0 | 0 | 0 | 0 | 0 | 0 | 0 | 0 | 0 | 0 | -0.001 | 0 | 0 | 0 | 0 | 0.16 | 1 | 372.58 | 0 | 0 | 0 | 0 | -27.453 | 0 | 12.602 | 8.017 | 6.834 | 0 | 0 | 0 | 2 | 2 | 0
2021-09-22 04:00 | 0 | 0 | 0 | 0 | 0.6 | 6.29 | 100 | 100 | 0 | 0 | 0 | 0 | 0 | 0 | 0 | 0 | 0 | 0 | 0 | 0 | 0 | 0 | 0 | 0 | 0 | 0 | 0 | -0.001 | 0 | 0 | 0 | 0 | 0 | 0 | 331.21 | 0 | 0 | 0 | 0 | -21.666 | 0 | 8.612 | 7.046 | 6.007 | 0 | 0 | 0 | 1 | 1 | 0
2021-09-22 05:00 | 0 | 0 | 0 | 0 | 0.4 | 5.55 | 100 | 100 | 0 | 0 | 0 | 0 | 0 | 0 | 0 | 0 | 0 | 0 | 0 | 0 | 0 | 0 | 0 | 0 | 0 | 0 | 0 | -0.001 | 0 | 0 | 0 | 0 | 0 | 0 | 297.12 | 0 | 0 | 0 | 0 | -17.853 | 0 | 6.211 | 6.284 | 5.357 | 0 | 0 | 0 | 1 | 1 | 0
2021-09-22 06:00 | 0 | 0 | 0 | 0 | 0.4 | 4.99 | 100 | 100 | 0 | 0 | 0 | 0 | 0 | 0 | 0 | 0 | 0 | 0 | 0 | 0 | 0 | 0 | 0 | 0 | 0 | 0 | 0 | -0.001 | 0 | 0 | 0 | 0 | 0 | 0 | 268.26 | 0 | 0 | 0 | 0 | -15.115 | 0 | 4.648 | 5.65 | 4.816 | 0 | 0 | 0 | 1 | 1 | 0
2021-09-22 07:00 | 0 | 0 | 0 | 0 | 0.4 | 4.93 | 100 | 100 | 0 | 0 | 0 | 0 | 0 | 0 | 0 | 0 | 0 | 0 | 0 | 0 | 0 | 0 | 0 | 0 | 0 | 0 | 0 | -0.001 | 0 | 0 | 0 | 0 | 0 | 0 | 260 | 0 | 0 | 0 | 0 | -3.152 | 0 | 3.657 | 5.146 | 4.387 | 0 | 0 | 10.038 | 1 | 1 | 0
2021-09-22 08:00 | 0 | 0 | 0 | 0 | 0.4 | 4.73 | 100 | 100 | 0 | 0 | 0 | 0 | 0 | 0 | 0 | 0 | 0 | 0 | 0 | 0 | 0 | 0 | 0 | 0 | 0 | 0 | 0 | -0.001 | 0 | 0 | 0 | 0 | 0 | 0 | 260 | 0 | 0 | 0 | 0 | 0 | 0 | 3.59 | 5.108 | 4.354 | 0 | 0 | 13.051 | 1 | 1 | 0
2021-09-22 09:00 | 0 | 0 | 0 | 0 | 0.4 | 4.4 | 100 | 100 | 0 | 0 | 0 | 0 | 0 | 0 | 0 | 0 | 0 | 0 | 0 | 0 | 0 | 0 | 0 | 0 | 0 | 0 | 0 | -0.001 | 0 | 0 | 0 | 0 | 0 | 0 | 260 | 0 | 0 | 0 | 0 | 0 | 0 | 3.601 | 5.114 | 4.36 | 0 | 0 | 13.075 | 1 | 1 | 0
2021-09-22 10:00 | 0 | 0 | 0 | 0 | 0.8 | 1.5 | 100 | 100 | 0 | 0 | 0 | 0 | 0 | 0 | 0 | 0 | 0 | 0 | 0 | 0 | 0 | 0 | 0 | 0 | 0 | 0 | 0 | -0.001 | 0 | 0 | 0 | 0 | 0 | 0 | 260 | 0 | 0 | 0 | 0 | 0 | 0 | 3.703 | 5.172 | 4.409 | 0 | 0 | 13.284 | 1 | 1 | 0
2021-09-22 11:00 | 0 | 0 | 0 | 0 | 0.6 | 1.67 | 100 | 100 | 0 | 0 | 0 | 0 | 0 | 0 | 0 | 0 | 0 | 0 | 0 | 0 | 0 | 0 | 0 | 0 | 0 | 0 | 0 | -0.001 | 0 | 0 | 0 | 0 | 0 | 0 | 260 | 0 | 0 | 0 | 0 | 0 | 0 | 3.697 | 5.169 | 4.406 | 0 | 0 | 13.272 | 1 | 1 | 0
2021-09-22 12:00 | 0 | 0 | 0 | 0 | 0.9 | 1.38 | 100 | 100 | 0 | 0 | 0 | 0 | 0 | 0 | 0 | 0 | 0 | 0 | 0 | 0 | 0 | 0 | 0 | 0 | 0 | 0 | 0 | -0.001 | 0 | 0 | 0 | 0 | 0 | 0 | 260 | 0 | 0 | 0 | 0 | 0 | 0 | 3.707 | 5.175 | 4.411 | 0 | 0 | 13.293 | 1 | 1 | 0
2021-09-22 13:00 | 0 | 0 | 0 | 0 | 1.1 | 1.72 | 100 | 100 | 0 | 0 | 0 | 0 | 0 | 0 | 0 | 0 | 0 | 0 | 0 | 0 | 0 | 0 | 0 | 0 | 0 | 0 | 0 | -0.001 | 0 | 0 | 0 | 0 | 0 | 0 | 260 | 0 | 0 | 0 | 0 | 0 | 0 | 3.695 | 5.168 | 4.405 | 0 | 0 | 13.268 | 1 | 1 | 0
2021-09-22 14:00 | 0 | 0 | 0 | 1 | 1.2 | 1.86 | 100 | 100 | 0 | 0 | 0 | 0 | 0 | 0 | 0 | 0 | 0 | 0 | 0 | 0 | 0 | 0 | 0 | 0 | 0 | 0 | 0 | -0.001 | 0 | 0 | 0 | 0 | 0.76 | 1 | 260 | 0 | 0 | 0 | 0 | 0 | 0 | 3.69 | 5.165 | 4.403 | 0 | 0 | 13.258 | 1 | 1 | 0
2021-09-22 15:00 | 0 | 193.2 | 192.48 | 1 | 1.1 | 5.87 | 100 | 100 | 0 | 0 | 0 | 0.521 | 0 | 0 | 0 | 0 | 0 | 0 | 12.956 | 66.059 | 66.306 | 0 | 0 | 0 | 0 | 0 | 0 | -0.001 | 0 | 0 | 0 | 0 | 4.95 | 1 | 260 | 0 | 0 | 0 | 0 | 0 | 0 | 3.55 | 5.085 | 4.335 | 0 | 0 | 0.014 | 2 | 2 | 0
2021-09-22 16:00 | 0 | 176.1 | 169.11 | 1 | 0.9 | 6.2 | 100 | 100 | 0 | 0 | 0 | 0.521 | 0 | 0 | 0 | 0 | 0 | 0 | 33.943 | 58.039 | 60.438 | 0 | 0 | 0 | 0 | 0 | 0 | -0.001 | 0 | 0 | 0 | 0 | 16.2 | 0.99 | 298.27 | 0 | 0 | 0 | 0 | 20.044 | 0 | 4.013 | 5.336 | 4.549 | 0 | 0 | 0 | 1 | 1 | 0
2021-09-22 17:00 | 0 | 372.1 | 331.85 | 1 | 0.3 | 7.45 | 100 | 100 | 0 | 0 | 0 | 0.521 | 0 | 10.342 | 0 | 10.342 | 10.342 | 10.342 | 97.309 | 113.891 | 127.705 | 0 | 0 | 0 | 0 | 0 | 0 | -0.001 | 0 | 8.1 | 0 | 0 | 26.9 | 0.97 | 425 | 0 | 0 | 0 | 0 | 66.365 | 0 | 7.974 | 6.817 | 5.811 | 0 | 0 | 0 | 1 | 1 | 0
2021-09-22 18:00 | 0 | 616.4 | 495.56 | 1 | 0.6 | 8.18 | 100 | 100 | 32.779 | 32.779 | 1.067 | 1.036 | 34.882 | 0 | 0 | 111.534 | 111.534 | 111.534 | 141.136 | 170.078 | 211.548 | 0 | 0 | 0 | 0 | 0 | 0 | 111.533 | 111.534 | 52.72 | 15.49 | 100 | 36.49 | 0.94 | 425 | 0 | 0 | 0 | 0 | 0 | 0 | 14.152 | 8.34 | 7.11 | 0 | 0 | 0 | 2 | 2 | 0
2021-09-22 19:00 | 0 | 873 | 626.69 | 1 | 1 | 9 | 100 | 100 | 43.448 | 43.448 | 1.336 | 1.474 | 46.258 | 0 | 0 | 142.465 | 142.465 | 142.465 | 171.954 | 215.081 | 299.614 | 0 | 0 | 0 | 0 | 0 | 0 | 142.464 | 142.465 | 47.55 | 14.5 | 100 | 44.12 | 0.91 | 425 | 0 | 0 | 0 | 0 | 0 | 0 | 14.069 | 8.324 | 7.096 | 0 | 0 | 0 | 2 | 2 | 0
2021-09-22 20:00 | 0 | 898.4 | 594.26 | 1 | 1.3 | 10.15 | 100 | 100 | 38.517 | 38.517 | 1.367 | 1.266 | 41.15 | 0 | 0 | 128.722 | 128.722 | 128.722 | 158.052 | 203.949 | 308.331 | 0 | 0 | 0 | 0 | 0 | 0 | 128.721 | 128.722 | 41.75 | 12.49 | 100 | 48.59 | 0.88 | 425 | 0 | 0 | 0 | 0 | 0 | 0 | 13.953 | 8.301 | 7.076 | 0 | 0 | 0 | 2 | 2 | 0
2021-09-22 21:00 | 0 | 847.1 | 557.98 | 1 | 1.6 | 11.71 | 100 | 100 | 34.922 | 34.922 | 1.532 | 1.133 | 37.587 | 0 | 0 | 119.037 | 119.037 | 119.037 | 148.153 | 191.5 | 290.725 | 0 | 0 | 0 | 0 | 0 | 0 | 119.036 | 119.037 | 40.94 | 12.01 | 100 | 48.8 | 0.88 | 425 | 0 | 0 | 0 | 0 | 0 | 0 | 13.797 | 8.269 | 7.05 | 0 | 0 | 0 | 2 | 2 | 0
2021-09-22 22:00 | 0 | 767.2 | 545.39 | 1 | 1.8 | 12.41 | 100 | 100 | 35.261 | 35.261 | 1.571 | 1.147 | 37.979 | 0 | 0 | 120.099 | 120.099 | 120.099 | 149.119 | 187.177 | 263.303 | 0 | 0 | 0 | 0 | 0 | 0 | 120.098 | 120.099 | 45.61 | 13.39 | 100 | 44.69 | 0.91 | 425 | 0 | 0 | 0 | 0 | 0 | 0 | 13.728 | 8.255 | 7.038 | 0 | 0 | 0 | 2 | 2 | 0
2021-09-22 23:00 | 0 | 627.9 | 499.45 | 1 | 1.9 | 12.44 | 100 | 100 | 32.916 | 32.916 | 1.36 | 1.052 | 35.328 | 0 | 0 | 112.763 | 112.763 | 112.763 | 141.78 | 171.41 | 215.495 | 0 | 0 | 0 | 0 | 0 | 0 | 112.762 | 112.763 | 52.33 | 15.27 | 100 | 37.3 | 0.94 | 425 | 0 | 0 | 0 | 0 | 0 | 0 | 13.725 | 8.255 | 7.037 | 0 | 0 | 0 | 2 | 2 | 0
2021-09-23 | 0 | 534.4 | 472.47 | 1 | 1.5 | 12.03 | 100 | 100 | 31.892 | 31.892 | 1.141 | 1.007 | 34.04 | 0 | 0 | 109.152 | 109.152 | 109.152 | 138.225 | 162.151 | 183.406 | 0 | 0 | 0 | 0 | 0 | 0 | 109.151 | 109.152 | 59.51 | 17.39 | 100 | 27.86 | 0.97 | 425 | 0 | 0 | 0 | 0 | 0 | 0 | 13.765 | 8.263 | 7.044 | 0 | 0 | 0 | 2 | 2 | 0
2021-09-23 01:00 | 0 | 522.9 | 499.39 | 1 | 1.5 | 11.51 | 100 | 100 | 0 | 0 | 0 | 0.521 | 0 | 76.205 | 0 | 76.205 | 76.205 | 76.205 | 105.349 | 171.392 | 179.459 | 0 | 0 | 0 | 0 | 0 | 0 | -0.001 | 0 | 42.46 | 0 | 0 | 17.25 | 0.99 | 425 | 0 | 0 | 0 | 0 | 0 | 0 | 13.817 | 8.273 | 7.053 | 0 | 0 | 0 | 2 | 2 | 0
2021-09-23 02:00 | 0 | 214.7 | 213.51 | 1 | 1.4 | 9.64 | 100 | 100 | 0 | 0 | 0 | 0.521 | 0 | 0 | 0 | 0 | 0 | 0 | 16.394 | 73.276 | 73.685 | 0 | 0 | 0 | 0 | 0 | 0 | -0.001 | 0 | 0 | 0 | 0 | 6.04 | 1 | 402.2 | 0 | 0 | 0 | 0 | -11.942 | 0 | 13.233 | 8.153 | 6.951 | 0 | 0 | 0 | 1 | 1 | 0
2021-09-23 03:00 | 0 | 0 | 0 | 1 | 1 | 5.47 | 100 | 100 | 0 | 0 | 0 | 0 | 0 | 0 | 0 | 0 | 0 | 0 | 0 | 0 | 0 | 0 | 0 | 0 | 0 | 0 | 0 | -0.001 | 0 | 0 | 0 | 0 | 0.35 | 1 | 354.64 | 0 | 0 | 0 | 0 | -24.902 | 0 | 10.802 | 7.611 | 6.489 | 0 | 0 | 0 | 2 | 2 | 0
2021-09-23 04:00 | 0 | 0 | 0 | 0 | 0.6 | 6.27 | 100 | 100 | 0 | 0 | 0 | 0 | 0 | 0 | 0 | 0 | 0 | 0 | 0 | 0 | 0 | 0 | 0 | 0 | 0 | 0 | 0 | -0.001 | 0 | 0 | 0 | 0 | 0 | 0 | 316.62 | 0 | 0 | 0 | 0 | -19.915 | 0 | 7.482 | 6.711 | 5.721 | 0 | 0 | 0 | 1 | 1 | 0
2021-09-23 05:00 | 0 | 0 | 0 | 0 | 0.4 | 5.55 | 100 | 100 | 0 | 0 | 0 | 0 | 0 | 0 | 0 | 0 | 0 | 0 | 0 | 0 | 0 | 0 | 0 | 0 | 0 | 0 | 0 | -0.001 | 0 | 0 | 0 | 0 | 0 | 0 | 284.88 | 0 | 0 | 0 | 0 | -16.618 | 0 | 5.486 | 6.009 | 5.123 | 0 | 0 | 0 | 1 | 1 | 0
2021-09-23 06:00 | 0 | 0 | 0 | 0 | 0.4 | 5.68 | 100 | 100 | 0 | 0 | 0 | 0 | 0 | 0 | 0 | 0 | 0 | 0 | 0 | 0 | 0 | 0 | 0 | 0 | 0 | 0 | 0 | -0.001 | 0 | 0 | 0 | 0 | 0 | 0 | 260 | 0 | 0 | 0 | 0 | -7.257 | 0 | 4.14 | 5.404 | 4.607 | 0 | 0 | 6.894 | 1 | 1 | 0
2021-09-23 07:00 | 0 | 0 | 0 | 0 | 0.5 | 5.88 | 100 | 100 | 0 | 0 | 0 | 0 | 0 | 0 | 0 | 0 | 0 | 0 | 0 | 0 | 0 | 0 | 0 | 0 | 0 | 0 | 0 | -0.001 | 0 | 0 | 0 | 0 | 0 | 0 | 260 | 0 | 0 | 0 | 0 | 0 | 0 | 3.55 | 5.085 | 4.335 | 0 | 0 | 12.969 | 1 | 1 | 0
2021-09-23 08:00 | 0 | 0 | 0 | 0 | 0.5 | 5.62 | 100 | 100 | 0 | 0 | 0 | 0 | 0 | 0 | 0 | 0 | 0 | 0 | 0 | 0 | 0 | 0 | 0 | 0 | 0 | 0 | 0 | -0.001 | 0 | 0 | 0 | 0 | 0 | 0 | 260 | 0 | 0 | 0 | 0 | 0 | 0 | 3.559 | 5.09 | 4.339 | 0 | 0 | 12.988 | 1 | 1 | 0
2021-09-23 09:00 | 0 | 0 | 0 | 0 | 0.5 | 5.06 | 100 | 100 | 0 | 0 | 0 | 0 | 0 | 0 | 0 | 0 | 0 | 0 | 0 | 0 | 0 | 0 | 0 | 0 | 0 | 0 | 0 | -0.001 | 0 | 0 | 0 | 0 | 0 | 0 | 260 | 0 | 0 | 0 | 0 | 0 | 0 | 3.578 | 5.101 | 4.349 | 0 | 0 | 13.028 | 1 | 1 | 0
2021-09-23 10:00 | 0 | 0 | 0 | 0 | 0.6 | 4.77 | 100 | 100 | 0 | 0 | 0 | 0 | 0 | 0 | 0 | 0 | 0 | 0 | 0 | 0 | 0 | 0 | 0 | 0 | 0 | 0 | 0 | -0.001 | 0 | 0 | 0 | 0 | 0 | 0 | 260 | 0 | 0 | 0 | 0 | 0 | 0 | 3.588 | 5.107 | 4.353 | 0 | 0 | 13.048 | 1 | 1 | 0
2021-09-23 11:00 | 0 | 0 | 0 | 0 | 0.7 | 4.68 | 100 | 100 | 0 | 0 | 0 | 0 | 0 | 0 | 0 | 0 | 0 | 0 | 0 | 0 | 0 | 0 | 0 | 0 | 0 | 0 | 0 | -0.001 | 0 | 0 | 0 | 0 | 0 | 0 | 260 | 0 | 0 | 0 | 0 | 0 | 0 | 3.591 | 5.109 | 4.355 | 0 | 0 | 13.055 | 1 | 1 | 0
2021-09-23 12:00 | 0 | 0 | 0 | 0 | 0.6 | 5.35 | 100 | 100 | 0 | 0 | 0 | 0 | 0 | 0 | 0 | 0 | 0 | 0 | 0 | 0 | 0 | 0 | 0 | 0 | 0 | 0 | 0 | -0.001 | 0 | 0 | 0 | 0 | 0 | 0 | 260 | 0 | 0 | 0 | 0 | 0 | 0 | 3.568 | 5.095 | 4.344 | 0 | 0 | 13.007 | 1 | 1 | 0
2021-09-23 13:00 | 0 | 0 | 0 | 0 | 0.5 | 5.42 | 100 | 100 | 0 | 0 | 0 | 0 | 0 | 0 | 0 | 0 | 0 | 0 | 0 | 0 | 0 | 0 | 0 | 0 | 0 | 0 | 0 | -0.001 | 0 | 0 | 0 | 0 | 0 | 0 | 260 | 0 | 0 | 0 | 0 | 0 | 0 | 3.566 | 5.094 | 4.342 | 0 | 0 | 13.002 | 1 | 1 | 0
2021-09-23 14:00 | 0 | 0 | 0 | 1 | 0.7 | 5.27 | 100 | 100 | 0 | 0 | 0 | 0 | 0 | 0 | 0 | 0 | 0 | 0 | 0 | 0 | 0 | 0 | 0 | 0 | 0 | 0 | 0 | -0.001 | 0 | 0 | 0 | 0 | 0.44 | 1 | 260 | 0 | 0 | 0 | 0 | 0 | 0 | 3.571 | 5.097 | 4.345 | 0 | 0 | 13.013 | 1 | 1 | 0
2021-09-23 15:00 | 0 | 277.5 | 276.33 | 1 | 0.8 | 6.76 | 100 | 100 | 0 | 0 | 0 | 0.521 | 0 | 0 | 0 | 0 | 0 | 0 | 17.718 | 94.836 | 95.238 | 0 | 0 | 0 | 0 | 0 | 0 | -0.001 | 0 | 0 | 0 | 0 | 5.27 | 1 | 268.78 | 0 | 0 | 0 | 0 | 4.6 | 0 | 3.622 | 5.126 | 4.37 | 0 | 0 | 0 | 2 | 2 | 0
2021-09-23 16:00 | 0 | 384.5 | 368.62 | 1 | 0.7 | 7.42 | 100 | 100 | 0 | 0 | 0 | 0.521 | 0 | 0 | 0 | 0 | 0 | 0 | 72.814 | 126.51 | 131.96 | 0 | 0 | 0 | 0 | 0 | 0 | -0.001 | 0 | 0 | 0 | 0 | 16.52 | 0.99 | 376.38 | 0 | 0 | 0 | 0 | 56.348 | 0 | 5.429 | 5.958 | 5.079 | 0 | 0 | 0 | 1 | 1 | 0
2021-09-23 17:00 | 0 | 540.4 | 480.47 | 1 | 0.8 | 8.54 | 100 | 100 | 25.016 | 25.016 | 0.405 | 0.763 | 26.184 | 0 | 0 | 86.782 | 86.782 | 86.782 | 140.775 | 164.897 | 185.465 | 0 | 0 | 0 | 0 | 0 | 0 | 86.781 | 86.782 | 46.79 | 13.49 | 100 | 27.24 | 0.97 | 425 | 0 | 0 | 0 | 0 | 25.46 | 0 | 13.388 | 8.175 | 6.969 | 0 | 0 | 0 | 2 | 2 | 0
2021-09-23 18:00 | 0 | 627 | 501.69 | 1 | 1.4 | 9.3 | 100 | 100 | 33.223 | 33.222 | 1.207 | 1.057 | 35.487 | 0 | 0 | 113.227 | 113.227 | 113.227 | 142.674 | 172.18 | 215.186 | 0 | 0 | 0 | 0 | 0 | 0 | 113.226 | 113.227 | 52.62 | 15.44 | 100 | 36.86 | 0.94 | 425 | 0 | 0 | 0 | 0 | 0 | 0 | 14.039 | 8.318 | 7.091 | 0 | 0 | 0 | 2 | 2 | 0
2021-09-23 19:00 | 0 | 368.5 | 262.78 | 1 | 1.5 | 9.83 | 100 | 100 | 0 | 0 | 0 | 0.521 | 0 | 42.556 | 0 | 42.556 | 42.556 | 42.556 | 71.93 | 90.186 | 126.469 | 0 | 0 | 0 | 0 | 0 | 0 | -0.001 | 0 | 33.65 | 0 | 0 | 44.51 | 0.91 | 425 | 0 | 0 | 0 | 0 | 0 | 0 | 13.986 | 8.307 | 7.082 | 0 | 0 | 0 | 2 | 2 | 0
2021-09-23 20:00 | 0 | 417.4 | 273.91 | 1 | 1.7 | 10.68 | 100 | 100 | 0 | 0 | 0 | 0.521 | 0 | 43.359 | 0 | 43.359 | 43.359 | 43.359 | 72.616 | 94.007 | 143.252 | 0 | 0 | 0 | 0 | 0 | 0 | -0.001 | 0 | 30.27 | 0 | 0 | 48.99 | 0.88 | 425 | 0 | 0 | 0 | 0 | 0 | 0 | 13.9 | 8.29 | 7.067 | 0 | 0 | 0 | 1 | 1 | 0
2021-09-23 21:00 | 0 | 563 | 368.08 | 1 | 1.9 | 12.06 | 100 | 100 | 0 | 0 | 0 | 0.521 | 0 | 68.364 | 0 | 68.364 | 68.364 | 68.364 | 97.432 | 126.326 | 193.222 | 0 | 0 | 0 | 0 | 0 | 0 | -0.001 | 0 | 35.38 | 0 | 0 | 49.17 | 0.88 | 425 | 0 | 0 | 0 | 0 | 0 | 0 | 13.762 | 8.262 | 7.044 | 0 | 0 | 0 | 1 | 1 | 0
2021-09-23 22:00 | 0 | 307.3 | 217.24 | 1 | 1.9 | 12.22 | 100 | 100 | 0 | 0 | 0 | 0.521 | 0 | 30.23 | 0 | 30.23 | 30.23 | 30.23 | 59.277 | 74.556 | 105.465 | 0 | 0 | 0 | 0 | 0 | 0 | -0.001 | 0 | 28.66 | 0 | 0 | 45.01 | 0.91 | 425 | 0 | 0 | 0 | 0 | 0 | 0 | 13.746 | 8.259 | 7.041 | 0 | 0 | 0 | 1 | 1 | 0
2021-09-23 23:00 | 0 | 243.5 | 192.99 | 1 | 1 | 11.94 | 100 | 100 | 0 | 0 | 0 | 0.521 | 0 | 25.641 | 0 | 25.641 | 25.641 | 25.641 | 54.726 | 66.236 | 83.569 | 0 | 0 | 0 | 0 | 0 | 0 | -0.001 | 0 | 30.68 | 0 | 0 | 37.57 | 0.94 | 425 | 0 | 0 | 0 | 0 | 0 | 0 | 13.774 | 8.265 | 7.046 | 0 | 0 | 0 | 1 | 1 | 0
2021-09-24 | 0 | 212.2 | 187.22 | 1 | 0.5 | 11.58 | 100 | 100 | 0 | 0 | 0 | 0.521 | 0 | 25.607 | 0 | 25.607 | 25.607 | 25.607 | 54.741 | 64.252 | 72.827 | 0 | 0 | 0 | 0 | 0 | 0 | -0.001 | 0 | 35.16 | 0 | 0 | 28.08 | 0.97 | 425 | 0 | 0 | 0 | 0 | 0 | 0 | 13.81 | 8.272 | 7.052 | 0 | 0 | 0 | 1 | 1 | 0
2021-09-24 01:00 | 0 | 108 | 103.03 | 1 | 0.4 | 11.59 | 100 | 100 | 0 | 0 | 0 | 0.521 | 0 | 0 | 0 | 0 | 0 | 0 | 21.243 | 35.361 | 37.066 | 0 | 0 | 0 | 0 | 0 | 0 | -0.001 | 0 | 0 | 0 | 0 | 17.45 | 0.99 | 411.17 | 0 | 0 | 0 | 0 | -7.244 | 0 | 13.341 | 8.176 | 6.97 | 0 | 0 | 0 | 1 | 1 | 0
2021-09-24 02:00 | 0 | 130.4 | 129.63 | 1 | 0.5 | 10.98 | 100 | 100 | 0 | 0 | 0 | 0.521 | 0 | 0 | 0 | 0 | 0 | 0 | 9.338 | 44.489 | 44.753 | 0 | 0 | 0 | 0 | 0 | 0 | -0.001 | 0 | 0 | 0 | 0 | 6.23 | 1 | 379.39 | 0 | 0 | 0 | 0 | -16.642 | 0 | 11.552 | 7.789 | 6.64 | 0 | 0 | 0 | 1 | 1 | 0
2021-09-24 03:00 | 0 | 0 | 0 | 1 | 0.5 | 9.07 | 100 | 100 | 0 | 0 | 0 | 0 | 0 | 0 | 0 | 0 | 0 | 0 | 0 | 0 | 0 | 0 | 0 | 0 | 0 | 0 | 0 | -0.001 | 0 | 0 | 0 | 0 | 0.53 | 1 | 337.24 | 0 | 0 | 0 | 0 | -22.075 | 0 | 8.883 | 7.121 | 6.071 | 0 | 0 | 0 | 2 | 2 | 0
2021-09-24 04:00 | 0 | 0 | 0 | 0 | 0.6 | 8.58 | 100 | 100 | 0 | 0 | 0 | 0 | 0 | 0 | 0 | 0 | 0 | 0 | 0 | 0 | 0 | 0 | 0 | 0 | 0 | 0 | 0 | -0.001 | 0 | 0 | 0 | 0 | 0 | 0 | 302.64 | 0 | 0 | 0 | 0 | -18.115 | 0 | 6.369 | 6.341 | 5.406 | 0 | 0 | 0 | 1 | 1 | 0
2021-09-24 05:00 | 0 | 0 | 0 | 0 | 0.6 | 8.06 | 100 | 100 | 0 | 0 | 0 | 0 | 0 | 0 | 0 | 0 | 0 | 0 | 0 | 0 | 0 | 0 | 0 | 0 | 0 | 0 | 0 | -0.001 | 0 | 0 | 0 | 0 | 0 | 0 | 273.42 | 0 | 0 | 0 | 0 | -15.303 | 0 | 4.751 | 5.697 | 4.856 | 0 | 0 | 0 | 1 | 1 | 0
2021-09-24 06:00 | 0 | 0 | 0 | 0 | 0.7 | 8.34 | 100 | 100 | 0 | 0 | 0 | 0 | 0 | 0 | 0 | 0 | 0 | 0 | 0 | 0 | 0 | 0 | 0 | 0 | 0 | 0 | 0 | -0.001 | 0 | 0 | 0 | 0 | 0 | 0 | 260 | 0 | 0 | 0 | 0 | -6.735 | 0 | 3.64 | 5.135 | 4.377 | 0 | 0 | 6.417 | 1 | 1 | 0
2021-09-24 07:00 | 0 | 0 | 0 | 0 | 0.7 | 7.93 | 100 | 100 | 0 | 0 | 0 | 0 | 0 | 0 | 0 | 0 | 0 | 0 | 0 | 0 | 0 | 0 | 0 | 0 | 0 | 0 | 0 | -0.001 | 0 | 0 | 0 | 0 | 0 | 0 | 260 | 0 | 0 | 0 | 0 | 0 | 0 | 3.481 | 5.044 | 4.3 | 0 | 0 | 12.824 | 1 | 1 | 0
2021-09-24 08:00 | 0 | 0 | 0 | 0 | 0.7 | 8.22 | 100 | 100 | 0 | 0 | 0 | 0 | 0 | 0 | 0 | 0 | 0 | 0 | 0 | 0 | 0 | 0 | 0 | 0 | 0 | 0 | 0 | -0.001 | 0 | 0 | 0 | 0 | 0 | 0 | 260 | 0 | 0 | 0 | 0 | 0 | 0 | 3.471 | 5.038 | 4.295 | 0 | 0 | 12.803 | 1 | 1 | 0
2021-09-24 09:00 | 0 | 0 | 0 | 0 | 0.8 | 7.57 | 100 | 100 | 0 | 0 | 0 | 0 | 0 | 0 | 0 | 0 | 0 | 0 | 0 | 0 | 0 | 0 | 0 | 0 | 0 | 0 | 0 | -0.001 | 0 | 0 | 0 | 0 | 0 | 0 | 260 | 0 | 0 | 0 | 0 | 0 | 0 | 3.493 | 5.051 | 4.306 | 0 | 0 | 12.849 | 1 | 1 | 0
2021-09-24 10:00 | 0 | 0 | 0 | 0 | 1 | 8.38 | 100 | 100 | 0 | 0 | 0 | 0 | 0 | 0 | 0 | 0 | 0 | 0 | 0 | 0 | 0 | 0 | 0 | 0 | 0 | 0 | 0 | -0.001 | 0 | 0 | 0 | 0 | 0 | 0 | 260 | 0 | 0 | 0 | 0 | 0 | 0 | 3.466 | 5.035 | 4.292 | 0 | 0 | 12.792 | 1 | 1 | 0
2021-09-24 11:00 | 0 | 0 | 0 | 0 | 1.2 | 7.48 | 100 | 100 | 0 | 0 | 0 | 0 | 0 | 0 | 0 | 0 | 0 | 0 | 0 | 0 | 0 | 0 | 0 | 0 | 0 | 0 | 0 | -0.001 | 0 | 0 | 0 | 0 | 0 | 0 | 260 | 0 | 0 | 0 | 0 | 0 | 0 | 3.496 | 5.053 | 4.307 | 0 | 0 | 12.856 | 1 | 1 | 0
2021-09-24 12:00 | 0 | 0 | 0 | 0 | 1.4 | 6.77 | 100 | 100 | 0 | 0 | 0 | 0 | 0 | 0 | 0 | 0 | 0 | 0 | 0 | 0 | 0 | 0 | 0 | 0 | 0 | 0 | 0 | -0.001 | 0 | 0 | 0 | 0 | 0 | 0 | 260 | 0 | 0 | 0 | 0 | 0 | 0 | 3.52 | 5.067 | 4.319 | 0 | 0 | 12.906 | 1 | 1 | 0
2021-09-24 13:00 | 0 | 0 | 0 | 0 | 1.2 | 6.7 | 100 | 100 | 0 | 0 | 0 | 0 | 0 | 0 | 0 | 0 | 0 | 0 | 0 | 0 | 0 | 0 | 0 | 0 | 0 | 0 | 0 | -0.001 | 0 | 0 | 0 | 0 | 0 | 0 | 260 | 0 | 0 | 0 | 0 | 0 | 0 | 3.522 | 5.068 | 4.321 | 0 | 0 | 12.911 | 1 | 1 | 0
2021-09-24 14:00 | 0 | 0 | 0 | 0 | 1.2 | 7.18 | 100 | 100 | 0 | 0 | 0 | 0 | 0 | 0 | 0 | 0 | 0 | 0 | 0 | 0 | 0 | 0 | 0 | 0 | 0 | 0 | 0 | -0.001 | 0 | 0 | 0 | 0 | 0 | 0 | 260 | 0 | 0 | 0 | 0 | 0 | 0 | 3.506 | 5.059 | 4.312 | 0 | 0 | 12.877 | 1 | 1 | 0
2021-09-24 15:00 | 0 | 26.6 | 26.47 | 1 | 1.3 | 9.06 | 100 | 100 | 0 | 0 | 0 | 0.521 | 0 | 0 | 0 | 0 | 0 | 0 | 1.613 | 9.086 | 9.129 | 0 | 0 | 0 | 0 | 0 | 0 | -0.001 | 0 | 0 | 0 | 0 | 5.59 | 1 | 260 | 0 | 0 | 0 | 0 | 0 | 0 | 3.443 | 5.021 | 4.28 | 0 | 0 | 11.131 | 2 | 2 | 0
2021-09-24 16:00 | 0 | 51.1 | 48.91 | 1 | 1 | 9.37 | 100 | 100 | 0 | 0 | 0 | 0.521 | 0 | 0 | 0 | 0 | 0 | 0 | 9.504 | 16.784 | 17.538 | 0 | 0 | 0 | 0 | 0 | 0 | -0.001 | 0 | 0 | 0 | 0 | 16.85 | 0.99 | 260 | 0 | 0 | 0 | 0 | 0 | 0 | 3.433 | 5.015 | 4.275 | 0 | 0 | 3.218 | 1 | 1 | 0
2021-09-24 17:00 | 0 | 105.8 | 93.78 | 1 | 0.9 | 10.47 | 100 | 100 | 0 | 0 | 0 | 0.521 | 0 | 0 | 0 | 0 | 0 | 0 | 27.453 | 32.184 | 36.311 | 0 | 0 | 0 | 0 | 0 | 0 | -0.001 | 0 | 0 | 0 | 0 | 27.58 | 0.97 | 287.03 | 0 | 0 | 0 | 0 | 14.155 | 0 | 3.711 | 5.175 | 4.412 | 0 | 0 | 0 | 1 | 1 | 0
2021-09-24 18:00 | 0 | 82.3 | 65.53 | 1 | 0.7 | 11.07 | 100 | 100 | 0 | 0 | 0 | 0.521 | 0 | 0 | 0 | 0 | 0 | 0 | 18.61 | 22.492 | 28.245 | 0 | 0 | 0 | 0 | 0 | 0 | -0.001 | 0 | 0 | 0 | 0 | 37.22 | 0.94 | 294.32 | 0 | 0 | 0 | 0 | 3.816 | 0 | 4.474 | 5.571 | 4.749 | 0 | 0 | 0 | 1 | 1 | 0
2021-09-24 19:00 | 0 | 105.2 | 74.52 | 1 | 0.6 | 11.92 | 100 | 100 | 0 | 0 | 0 | 0.521 | 0 | 0 | 0 | 0 | 0 | 0 | 20.347 | 25.574 | 36.105 | 0 | 0 | 0 | 0 | 0 | 0 | -0.001 | 0 | 0 | 0 | 0 | 44.9 | 0.91 | 303.82 | 0 | 0 | 0 | 0 | 4.975 | 0 | 4.786 | 5.715 | 4.872 | 0 | 0 | 0 | 1 | 1 | 0
2021-09-24 20:00 | 0 | 23.2 | 15.1 | 1 | 0.6 | 12.11 | 100 | 100 | 0 | 0 | 0 | 0.521 | 0 | 0 | 0 | 0 | 0 | 0 | 3.991 | 5.183 | 7.962 | 0 | 0 | 0 | 0 | 0 | 0 | -0.001 | 0 | 0 | 0 | 0 | 49.38 | 0.88 | 282.26 | 0 | 0 | 0 | 0 | -11.287 | 0 | 4.736 | 5.691 | 4.851 | 0 | 0 | 0 | 1 | 1 | 0
2021-09-24 21:00 | 0 | 97.5 | 63.26 | 1 | 0.9 | 13.27 | 100 | 100 | 0 | 0 | 0 | 0.521 | 0 | 0 | 0 | 0 | 0 | 0 | 16.693 | 21.712 | 33.462 | 0 | 0 | 0 | 0 | 0 | 0 | -0.001 | 0 | 0 | 0 | 0 | 49.54 | 0.88 | 287.05 | 0 | 0 | 0 | 0 | 2.507 | 0 | 4.156 | 5.414 | 4.616 | 0 | 0 | 0 | 1 | 1 | 0
2021-09-24 22:00 | 0 | 81.6 | 57.36 | 1 | 0.8 | 10.88 | 100 | 100 | 0 | 0 | 0 | 0.521 | 0 | 0 | 0 | 0 | 0 | 0 | 15.62 | 19.687 | 28.005 | 0 | 0 | 0 | 0 | 0 | 0 | -0.001 | 0 | 0 | 0 | 0 | 45.33 | 0.9 | 288.87 | 0 | 0 | 0 | 0 | 0.955 | 0 | 4.406 | 5.538 | 4.721 | 0 | 0 | 0 | 1 | 1 | 0
2021-09-24 23:00 | 0 | 75.1 | 59.31 | 1 | 0.6 | 10.97 | 100 | 100 | 0 | 0 | 0 | 0.521 | 0 | 0 | 0 | 0 | 0 | 0 | 16.799 | 20.355 | 25.774 | 0 | 0 | 0 | 0 | 0 | 0 | -0.001 | 0 | 0 | 0 | 0 | 37.84 | 0.94 | 292.59 | 0 | 0 | 0 | 0 | 1.947 | 0 | 4.505 | 5.586 | 4.762 | 0 | 0 | 0 | 1 | 1 | 0
2021-09-25 | 0 | 52.5 | 46.22 | 1 | 0.9 | 10.82 | 100 | 100 | 0 | 0 | 0 | 0.521 | 0 | 0 | 0 | 0 | 0 | 0 | 13.507 | 15.863 | 18.018 | 0 | 0 | 0 | 0 | 0 | 0 | -0.001 | 0 | 0 | 0 | 0 | 28.31 | 0.97 | 289.77 | 0 | 0 | 0 | 0 | -1.477 | 0 | 4.576 | 5.619 | 4.79 | 0 | 0 | 0 | 1 | 1 | 0
2021-09-25 01:00 | 0 | 40.7 | 38.79 | 1 | 0.9 | 11.03 | 100 | 100 | 0 | 0 | 0 | 0.521 | 0 | 0 | 0 | 0 | 0 | 0 | 7.811 | 13.311 | 13.968 | 0 | 0 | 0 | 0 | 0 | 0 | -0.001 | 0 | 0 | 0 | 0 | 17.64 | 0.99 | 277.03 | 0 | 0 | 0 | 0 | -6.671 | 0 | 4.31 | 5.491 | 4.681 | 0 | 0 | 0 | 1 | 1 | 0
2021-09-25 02:00 | 0 | 50.6 | 50.28 | 1 | 1 | 10.23 | 100 | 100 | 0 | 0 | 0 | 0.521 | 0 | 0 | 0 | 0 | 0 | 0 | 3.384 | 17.257 | 17.366 | 0 | 0 | 0 | 0 | 0 | 0 | -0.001 | 0 | 0 | 0 | 0 | 6.42 | 1 | 260 | 0 | 0 | 0 | 0 | -5.141 | 0 | 3.771 | 5.209 | 4.441 | 0 | 0 | 4.895 | 1 | 1 | 0
2021-09-25 03:00 | 0 | 0 | 0 | 1 | 1.2 | 9.4 | 100 | 100 | 0 | 0 | 0 | 0 | 0 | 0 | 0 | 0 | 0 | 0 | 0 | 0 | 0 | 0 | 0 | 0 | 0 | 0 | 0 | -0.001 | 0 | 0 | 0 | 0 | 0.72 | 1 | 260 | 0 | 0 | 0 | 0 | 0 | 0 | 3.432 | 5.014 | 4.274 | 0 | 0 | 12.72 | 2 | 2 | 0
2021-09-25 04:00 | 0 | 0 | 0 | 0 | 1.5 | 9.69 | 100 | 100 | 0 | 0 | 0 | 0 | 0 | 0 | 0 | 0 | 0 | 0 | 0 | 0 | 0 | 0 | 0 | 0 | 0 | 0 | 0 | -0.001 | 0 | 0 | 0 | 0 | 0 | 0 | 260 | 0 | 0 | 0 | 0 | 0 | 0 | 3.422 | 5.008 | 4.27 | 0 | 0 | 12.7 | 1 | 1 | 0
2021-09-25 05:00 | 0 | 0 | 0 | 0 | 1.3 | 9.53 | 100 | 100 | 0 | 0 | 0 | 0 | 0 | 0 | 0 | 0 | 0 | 0 | 0 | 0 | 0 | 0 | 0 | 0 | 0 | 0 | 0 | -0.001 | 0 | 0 | 0 | 0 | 0 | 0 | 260 | 0 | 0 | 0 | 0 | 0 | 0 | 3.427 | 5.012 | 4.272 | 0 | 0 | 12.711 | 1 | 1 | 0
2021-09-25 06:00 | 0 | 0 | 0 | 0 | 1.2 | 9.23 | 100 | 100 | 0 | 0 | 0 | 0 | 0 | 0 | 0 | 0 | 0 | 0 | 0 | 0 | 0 | 0 | 0 | 0 | 0 | 0 | 0 | -0.001 | 0 | 0 | 0 | 0 | 0 | 0 | 260 | 0 | 0 | 0 | 0 | 0 | 0 | 3.437 | 5.018 | 4.277 | 0 | 0 | 12.732 | 1 | 1 | 0
2021-09-25 07:00 | 0 | 0 | 0 | 0 | 1 | 9.09 | 100 | 100 | 0 | 0 | 0 | 0 | 0 | 0 | 0 | 0 | 0 | 0 | 0 | 0 | 0 | 0 | 0 | 0 | 0 | 0 | 0 | -0.001 | 0 | 0 | 0 | 0 | 0 | 0 | 260 | 0 | 0 | 0 | 0 | 0 | 0 | 3.442 | 5.02 | 4.28 | 0 | 0 | 12.742 | 1 | 1 | 0
2021-09-25 08:00 | 0 | 0 | 0 | 0 | 0.8 | 8.75 | 100 | 100 | 0 | 0 | 0 | 0 | 0 | 0 | 0 | 0 | 0 | 0 | 0 | 0 | 0 | 0 | 0 | 0 | 0 | 0 | 0 | -0.001 | 0 | 0 | 0 | 0 | 0 | 0 | 260 | 0 | 0 | 0 | 0 | 0 | 0 | 3.453 | 5.027 | 4.286 | 0 | 0 | 12.766 | 1 | 1 | 0
2021-09-25 09:00 | 0 | 0 | 0 | 0 | 0.6 | 8.26 | 100 | 100 | 0 | 0 | 0 | 0 | 0 | 0 | 0 | 0 | 0 | 0 | 0 | 0 | 0 | 0 | 0 | 0 | 0 | 0 | 0 | -0.001 | 0 | 0 | 0 | 0 | 0 | 0 | 260 | 0 | 0 | 0 | 0 | 0 | 0 | 3.47 | 5.037 | 4.294 | 0 | 0 | 12.801 | 1 | 1 | 0
2021-09-25 10:00 | 0 | 0 | 0 | 0 | 0.5 | 7.33 | 100 | 100 | 0 | 0 | 0 | 0 | 0 | 0 | 0 | 0 | 0 | 0 | 0 | 0 | 0 | 0 | 0 | 0 | 0 | 0 | 0 | -0.001 | 0 | 0 | 0 | 0 | 0 | 0 | 260 | 0 | 0 | 0 | 0 | 0 | 0 | 3.501 | 5.056 | 4.31 | 0 | 0 | 12.866 | 1 | 1 | 0
2021-09-25 11:00 | 0 | 0 | 0 | 0 | 0.5 | 7.34 | 100 | 100 | 0 | 0 | 0 | 0 | 0 | 0 | 0 | 0 | 0 | 0 | 0 | 0 | 0 | 0 | 0 | 0 | 0 | 0 | 0 | -0.001 | 0 | 0 | 0 | 0 | 0 | 0 | 260 | 0 | 0 | 0 | 0 | 0 | 0 | 3.501 | 5.055 | 4.31 | 0 | 0 | 12.866 | 1 | 1 | 0
2021-09-25 12:00 | 0 | 0 | 0 | 0 | 0.4 | 7.26 | 100 | 100 | 0 | 0 | 0 | 0 | 0 | 0 | 0 | 0 | 0 | 0 | 0 | 0 | 0 | 0 | 0 | 0 | 0 | 0 | 0 | -0.001 | 0 | 0 | 0 | 0 | 0 | 0 | 260 | 0 | 0 | 0 | 0 | 0 | 0 | 3.503 | 5.057 | 4.311 | 0 | 0 | 12.871 | 1 | 1 | 0
2021-09-25 13:00 | 0 | 0 | 0 | 0 | 0.6 | 7.14 | 100 | 100 | 0 | 0 | 0 | 0 | 0 | 0 | 0 | 0 | 0 | 0 | 0 | 0 | 0 | 0 | 0 | 0 | 0 | 0 | 0 | -0.001 | 0 | 0 | 0 | 0 | 0 | 0 | 260 | 0 | 0 | 0 | 0 | 0 | 0 | 3.507 | 5.059 | 4.313 | 0 | 0 | 12.88 | 1 | 1 | 0
2021-09-25 14:00 | 0 | 0 | 0 | 0 | 0.6 | 7.38 | 100 | 100 | 0 | 0 | 0 | 0 | 0 | 0 | 0 | 0 | 0 | 0 | 0 | 0 | 0 | 0 | 0 | 0 | 0 | 0 | 0 | -0.001 | 0 | 0 | 0 | 0 | 0 | 0 | 260 | 0 | 0 | 0 | 0 | 0 | 0 | 3.499 | 5.055 | 4.309 | 0 | 0 | 12.863 | 1 | 1 | 0
2021-09-25 15:00 | 0 | 5.8 | 5.77 | 1 | 0.6 | 7.92 | 100 | 100 | 0 | 0 | 0 | 0.521 | 0 | 0 | 0 | 0 | 0 | 0 | 0.333 | 1.98 | 1.991 | 0 | 0 | 0 | 0 | 0 | 0 | -0.001 | 0 | 0 | 0 | 0 | 5.91 | 1 | 260 | 0 | 0 | 0 | 0 | 0 | 0 | 3.481 | 5.044 | 4.3 | 0 | 0 | 12.491 | 2 | 2 | 0
2021-09-25 16:00 | 0 | 0 | 0 | 1 | 0.6 | 7.84 | 100 | 100 | 0 | 0 | 0 | 0 | 0 | 0 | 0 | 0 | 0 | 0 | 0 | 0 | 0 | 0 | 0 | 0 | 0 | 0 | 0 | -0.001 | 0 | 0 | 0 | 0 | 17.18 | 0.99 | 260 | 0 | 0 | 0 | 0 | 0 | 0 | 3.484 | 5.045 | 4.301 | 0 | 0 | 12.83 | 2 | 2 | 0
2021-09-25 17:00 | 0 | 66.4 | 58.67 | 1 | 0.6 | 8.29 | 100 | 100 | 0 | 0 | 0 | 0.521 | 0 | 0 | 0 | 0 | 0 | 0 | 17.161 | 20.135 | 22.788 | 0 | 0 | 0 | 0 | 0 | 0 | -0.001 | 0 | 0 | 0 | 0 | 27.93 | 0.97 | 267.97 | 0 | 0 | 0 | 0 | 4.172 | 0 | 3.56 | 5.09 | 4.339 | 0 | 0 | 0 | 2 | 2 | 0
2021-09-25 18:00 | 0 | 193.9 | 153.65 | 1 | 0.4 | 8.84 | 100 | 100 | 0 | 0 | 0 | 0.521 | 0 | 0 | 0 | 0 | 0 | 0 | 43.566 | 52.732 | 66.546 | 0 | 0 | 0 | 0 | 0 | 0 | -0.001 | 0 | 0 | 0 | 0 | 37.59 | 0.94 | 322.98 | 0 | 0 | 0 | 0 | 28.811 | 0 | 4.462 | 5.556 | 4.737 | 0 | 0 | 0 | 1 | 1 | 0
2021-09-25 19:00 | 0 | 0 | 0 | 1 | 0.3 | 8.97 | 100 | 100 | 0 | 0 | 0 | 0 | 0 | 0 | 0 | 0 | 0 | 0 | 0 | 0 | 0 | 0 | 0 | 0 | 0 | 0 | 0 | -0.001 | 0 | 0 | 0 | 0 | 45.29 | 0.9 | 290.78 | 0 | 0 | 0 | 0 | -16.862 | 0 | 5.627 | 6.065 | 5.17 | 0 | 0 | 0 | 2 | 2 | 0
2021-09-25 20:00 | 0 | 1.6 | 1.03 | 1 | 0.3 | 9.79 | 100 | 100 | 0 | 0 | 0 | 0.521 | 0 | 0 | 0 | 0 | 0 | 0 | 0.272 | 0.355 | 0.549 | 0 | 0 | 0 | 0 | 0 | 0 | -0.001 | 0 | 0 | 0 | 0 | 49.78 | 0.87 | 264.01 | 0 | 0 | 0 | 0 | -14.022 | 0 | 4.214 | 5.442 | 4.639 | 0 | 0 | 0 | 2 | 2 | 0
2021-09-25 21:00 | 0 | 0.2 | 0.13 | 1 | 0.4 | 12.32 | 100 | 100 | 0 | 0 | 0 | 0.521 | 0 | 0 | 0 | 0 | 0 | 0 | 0.034 | 0.044 | 0.069 | 0 | 0 | 0 | 0 | 0 | 0 | -0.001 | 0 | 0 | 0 | 0 | 49.92 | 0.87 | 260 | 0 | 0 | 0 | 0 | -1.273 | 0 | 3.355 | 4.967 | 4.234 | 0 | 0 | 11.249 | 1 | 1 | 0
2021-09-25 22:00 | 0 | 69.7 | 48.72 | 1 | 0.4 | 9.85 | 100 | 100 | 0 | 0 | 0 | 0.521 | 0 | 0 | 0 | 0 | 0 | 0 | 13.238 | 16.72 | 23.921 | 0 | 0 | 0 | 0 | 0 | 0 | -0.001 | 0 | 0 | 0 | 0 | 45.65 | 0.9 | 261 | 0 | 0 | 0 | 0 | 0.526 | 0 | 3.428 | 5.012 | 4.273 | 0 | 0 | 0 | 1 | 1 | 0
2021-09-25 23:00 | 0 | 84.8 | 66.73 | 1 | 0.5 | 10.09 | 100 | 100 | 0 | 0 | 0 | 0.521 | 0 | 0 | 0 | 0 | 0 | 0 | 18.879 | 22.901 | 29.103 | 0 | 0 | 0 | 0 | 0 | 0 | -0.001 | 0 | 0 | 0 | 0 | 38.1 | 0.94 | 272.21 | 0 | 0 | 0 | 0 | 5.869 | 0 | 3.57 | 5.096 | 4.344 | 0 | 0 | 0 | 1 | 1 | 0
2021-09-26 | 0 | 236.4 | 207.68 | 1 | 0.5 | 10.1 | 100 | 100 | 0 | 0 | 0 | 0.521 | 0 | 0 | 0 | 0 | 0 | 0 | 60.657 | 71.277 | 81.132 | 0 | 0 | 0 | 0 | 0 | 0 | -0.001 | 0 | 0 | 0 | 0 | 28.53 | 0.97 | 357.74 | 0 | 0 | 0 | 0 | 44.792 | 0 | 5.078 | 5.823 | 4.964 | 0 | 0 | 0 | 1 | 1 | 0
2021-09-26 01:00 | 0 | 151.2 | 143.93 | 1 | 0.6 | 10.19 | 100 | 100 | 0 | 0 | 0 | 0.521 | 0 | 0 | 0 | 0 | 0 | 0 | 28.296 | 49.395 | 51.892 | 0 | 0 | 0 | 0 | 0 | 0 | -0.001 | 0 | 0 | 0 | 0 | 17.84 | 0.99 | 370.48 | 0 | 0 | 0 | 0 | 6.671 | 0 | 8.582 | 7.041 | 6.002 | 0 | 0 | 0 | 1 | 1 | 0
2021-09-26 02:00 | 0 | 323.5 | 321.35 | 1 | 0.9 | 9.15 | 100 | 100 | 0 | 0 | 0 | 0.521 | 0 | 0 | 0 | 0 | 0 | 0 | 20.109 | 110.288 | 111.025 | 0 | 0 | 0 | 0 | 0 | 0 | -0.001 | 0 | 0 | 0 | 0 | 6.6 | 1 | 365.94 | 0 | 0 | 0 | 0 | -2.379 | 0 | 9.153 | 7.199 | 6.137 | 0 | 0 | 0 | 1 | 1 | 0
2021-09-26 03:00 | 0 | 0 | 0 | 1 | 0.9 | 5.33 | 100 | 100 | 0 | 0 | 0 | 0 | 0 | 0 | 0 | 0 | 0 | 0 | 0 | 0 | 0 | 0 | 0 | 0 | 0 | 0 | 0 | -0.001 | 0 | 0 | 0 | 0 | 0.91 | 1 | 325.65 | 0 | 0 | 0 | 0 | -21.098 | 0 | 8.242 | 6.94 | 5.916 | 0 | 0 | 0 | 2 | 2 | 0
2021-09-26 04:00 | 0 | 0 | 0 | 0 | 0.6 | 6.45 | 100 | 100 | 0 | 0 | 0 | 0 | 0 | 0 | 0 | 0 | 0 | 0 | 0 | 0 | 0 | 0 | 0 | 0 | 0 | 0 | 0 | -0.001 | 0 | 0 | 0 | 0 | 0 | 0 | 292.62 | 0 | 0 | 0 | 0 | -17.298 | 0 | 5.882 | 6.163 | 5.254 | 0 | 0 | 0 | 1 | 1 | 0
2021-09-26 05:00 | 0 | 0 | 0 | 0 | 0.5 | 6.49 | 100 | 100 | 0 | 0 | 0 | 0 | 0 | 0 | 0 | 0 | 0 | 0 | 0 | 0 | 0 | 0 | 0 | 0 | 0 | 0 | 0 | -0.001 | 0 | 0 | 0 | 0 | 0 | 0 | 264.62 | 0 | 0 | 0 | 0 | -14.661 | 0 | 4.406 | 5.536 | 4.719 | 0 | 0 | 0 | 1 | 1 | 0
2021-09-26 06:00 | 0 | 0 | 0 | 0 | 0.5 | 6.28 | 100 | 100 | 0 | 0 | 0 | 0 | 0 | 0 | 0 | 0 | 0 | 0 | 0 | 0 | 0 | 0 | 0 | 0 | 0 | 0 | 0 | -0.001 | 0 | 0 | 0 | 0 | 0 | 0 | 260 | 0 | 0 | 0 | 0 | -1.323 | 0 | 3.56 | 5.09 | 4.339 | 0 | 0 | 11.667 | 1 | 1 | 0
2021-09-26 07:00 | 0 | 0 | 0 | 0 | 0.6 | 5.44 | 100 | 100 | 0 | 0 | 0 | 0 | 0 | 0 | 0 | 0 | 0 | 0 | 0 | 0 | 0 | 0 | 0 | 0 | 0 | 0 | 0 | -0.001 | 0 | 0 | 0 | 0 | 0 | 0 | 260 | 0 | 0 | 0 | 0 | 0 | 0 | 3.565 | 5.093 | 4.342 | 0 | 0 | 13.001 | 1 | 1 | 0
2021-09-26 08:00 | 0 | 0 | 0 | 0 | 0.6 | 5.3 | 100 | 100 | 0 | 0 | 0 | 0 | 0 | 0 | 0 | 0 | 0 | 0 | 0 | 0 | 0 | 0 | 0 | 0 | 0 | 0 | 0 | -0.001 | 0 | 0 | 0 | 0 | 0 | 0 | 260 | 0 | 0 | 0 | 0 | 0 | 0 | 3.57 | 5.096 | 4.344 | 0 | 0 | 13.011 | 1 | 1 | 0
2021-09-26 09:00 | 0 | 0 | 0 | 0 | 0.8 | 5.32 | 100 | 100 | 0 | 0 | 0 | 0 | 0 | 0 | 0 | 0 | 0 | 0 | 0 | 0 | 0 | 0 | 0 | 0 | 0 | 0 | 0 | -0.001 | 0 | 0 | 0 | 0 | 0 | 0 | 260 | 0 | 0 | 0 | 0 | 0 | 0 | 3.569 | 5.096 | 4.344 | 0 | 0 | 13.009 | 1 | 1 | 0
2021-09-26 10:00 | 0 | 0 | 0 | 0 | 0.8 | 5.14 | 100 | 100 | 0 | 0 | 0 | 0 | 0 | 0 | 0 | 0 | 0 | 0 | 0 | 0 | 0 | 0 | 0 | 0 | 0 | 0 | 0 | -0.001 | 0 | 0 | 0 | 0 | 0 | 0 | 260 | 0 | 0 | 0 | 0 | 0 | 0 | 3.575 | 5.099 | 4.347 | 0 | 0 | 13.022 | 1 | 1 | 0
2021-09-26 11:00 | 0 | 0 | 0 | 0 | 0.9 | 5.18 | 100 | 100 | 0 | 0 | 0 | 0 | 0 | 0 | 0 | 0 | 0 | 0 | 0 | 0 | 0 | 0 | 0 | 0 | 0 | 0 | 0 | -0.001 | 0 | 0 | 0 | 0 | 0 | 0 | 260 | 0 | 0 | 0 | 0 | 0 | 0 | 3.574 | 5.099 | 4.346 | 0 | 0 | 13.019 | 1 | 1 | 0
2021-09-26 12:00 | 0 | 0 | 0 | 0 | 0.8 | 5.29 | 100 | 100 | 0 | 0 | 0 | 0 | 0 | 0 | 0 | 0 | 0 | 0 | 0 | 0 | 0 | 0 | 0 | 0 | 0 | 0 | 0 | -0.001 | 0 | 0 | 0 | 0 | 0 | 0 | 260 | 0 | 0 | 0 | 0 | 0 | 0 | 3.57 | 5.096 | 4.345 | 0 | 0 | 13.011 | 1 | 1 | 0
2021-09-26 13:00 | 0 | 0 | 0 | 0 | 0.6 | 5.2 | 100 | 100 | 0 | 0 | 0 | 0 | 0 | 0 | 0 | 0 | 0 | 0 | 0 | 0 | 0 | 0 | 0 | 0 | 0 | 0 | 0 | -0.001 | 0 | 0 | 0 | 0 | 0 | 0 | 260 | 0 | 0 | 0 | 0 | 0 | 0 | 3.573 | 5.098 | 4.346 | 0 | 0 | 13.018 | 1 | 1 | 0
2021-09-26 14:00 | 0 | 0 | 0 | 0 | 0.5 | 5.14 | 100 | 100 | 0 | 0 | 0 | 0 | 0 | 0 | 0 | 0 | 0 | 0 | 0 | 0 | 0 | 0 | 0 | 0 | 0 | 0 | 0 | -0.001 | 0 | 0 | 0 | 0 | 0 | 0 | 260 | 0 | 0 | 0 | 0 | 0 | 0 | 3.575 | 5.099 | 4.347 | 0 | 0 | 13.022 | 1 | 1 | 0
2021-09-26 15:00 | 0 | 115.7 | 115.02 | 1 | 0.4 | 7.11 | 100 | 100 | 0 | 0 | 0 | 0.521 | 0 | 0 | 0 | 0 | 0 | 0 | 6.272 | 39.474 | 39.708 | 0 | 0 | 0 | 0 | 0 | 0 | -0.001 | 0 | 0 | 0 | 0 | 6.22 | 1 | 260 | 0 | 0 | 0 | 0 | 0 | 0 | 3.508 | 5.06 | 4.314 | 0 | 0 | 6.61 | 2 | 2 | 0
2021-09-26 16:00 | 0 | 37.5 | 35.76 | 1 | 0.4 | 6.55 | 100 | 100 | 0 | 0 | 0 | 0.521 | 0 | 0 | 0 | 0 | 0 | 0 | 6.719 | 12.274 | 12.87 | 0 | 0 | 0 | 0 | 0 | 0 | -0.001 | 0 | 0 | 0 | 0 | 17.51 | 0.99 | 260 | 0 | 0 | 0 | 0 | 0 | 0 | 3.527 | 5.071 | 4.323 | 0 | 0 | 6.202 | 1 | 1 | 0
2021-09-26 17:00 | 0 | 116.3 | 102.43 | 1 | 0.7 | 7.3 | 100 | 100 | 0 | 0 | 0 | 0.521 | 0 | 0 | 0 | 0 | 0 | 0 | 29.937 | 35.154 | 39.914 | 0 | 0 | 0 | 0 | 0 | 0 | -0.001 | 0 | 0 | 0 | 0 | 28.27 | 0.97 | 291.13 | 0 | 0 | 0 | 0 | 16.303 | 0 | 3.878 | 5.266 | 4.489 | 0 | 0 | 0 | 1 | 1 | 0
2021-09-26 18:00 | 0 | 74.6 | 58.82 | 1 | 1 | 7.66 | 100 | 100 | 0 | 0 | 0 | 0.521 | 0 | 0 | 0 | 0 | 0 | 0 | 16.653 | 20.188 | 25.603 | 0 | 0 | 0 | 0 | 0 | 0 | -0.001 | 0 | 0 | 0 | 0 | 37.95 | 0.94 | 293.77 | 0 | 0 | 0 | 0 | 1.383 | 0 | 4.73 | 5.69 | 4.85 | 0 | 0 | 0 | 1 | 1 | 0
2021-09-26 19:00 | 0 | 251 | 175.36 | 1 | 1.4 | 8.03 | 100 | 100 | 0 | 0 | 0 | 0.521 | 0 | 0 | 0 | 0 | 0 | 0 | 47.643 | 60.185 | 86.143 | 0 | 0 | 0 | 0 | 0 | 0 | -0.001 | 0 | 0 | 0 | 0 | 45.68 | 0.9 | 352.11 | 0 | 0 | 0 | 0 | 30.552 | 0 | 5.767 | 6.113 | 5.211 | 0 | 0 | 0 | 1 | 1 | 0
2021-09-26 20:00 | 0 | 173.7 | 111.23 | 1 | 1.3 | 7.62 | 100 | 100 | 0 | 0 | 0 | 0.521 | 0 | 0 | 0 | 0 | 0 | 0 | 29.188 | 38.175 | 59.614 | 0 | 0 | 0 | 0 | 0 | 0 | -0.001 | 0 | 0 | 0 | 0 | 50.18 | 0.87 | 367.03 | 0 | 0 | 0 | 0 | 7.811 | 0 | 8.419 | 6.995 | 5.963 | 0 | 0 | 0 | 1 | 1 | 0
2021-09-26 21:00 | 0 | 356.6 | 227.84 | 1 | 1.3 | 9.93 | 100 | 100 | 0 | 0 | 0 | 0.521 | 0 | 4.507 | 0 | 4.507 | 4.507 | 4.507 | 59.728 | 78.193 | 122.385 | 0 | 0 | 0 | 0 | 0 | 0 | -0.001 | 0 | 3.68 | 0 | 0 | 50.29 | 0.87 | 425 | 0 | 0 | 0 | 0 | 30.359 | 0 | 10.78 | 7.602 | 6.48 | 0 | 0 | 0 | 1 | 1 | 0
2021-09-26 22:00 | 0 | 308.9 | 214.68 | 1 | 1.2 | 10.13 | 100 | 100 | 0 | 0 | 0 | 0.521 | 0 | 28.877 | 0 | 28.877 | 28.877 | 28.877 | 58.21 | 73.679 | 106.014 | 0 | 0 | 0 | 0 | 0 | 0 | -0.001 | 0 | 27.24 | 0 | 0 | 45.97 | 0.9 | 425 | 0 | 0 | 0 | 0 | 0 | 0 | 13.955 | 8.301 | 7.076 | 0 | 0 | 0 | 1 | 1 | 0
2021-09-26 23:00 | 0 | 459.9 | 360.57 | 1 | 1.4 | 9.99 | 100 | 100 | 0 | 0 | 0 | 0.521 | 0 | 72.547 | 0 | 72.547 | 72.547 | 72.547 | 101.899 | 123.748 | 157.838 | 0 | 0 | 0 | 0 | 0 | 0 | -0.001 | 0 | 45.96 | 0 | 0 | 38.37 | 0.94 | 425 | 0 | 0 | 0 | 0 | 0 | 0 | 13.97 | 8.304 | 7.079 | 0 | 0 | 0 | 1 | 1 | 0
2021-09-27 | 0 | 442.7 | 388.09 | 1 | 1.2 | 9.83 | 100 | 100 | 24.054 | 24.054 | 0.404 | 0.735 | 25.193 | 0 | 0 | 83.909 | 83.909 | 83.909 | 113.284 | 133.193 | 151.935 | 0 | 0 | 0 | 0 | 0 | 0 | 83.908 | 83.909 | 55.23 | 15.83 | 100 | 28.76 | 0.97 | 425 | 0 | 0 | 0 | 0 | 0 | 0 | 13.986 | 8.307 | 7.082 | 0 | 0 | 0 | 2 | 2 | 0
2021-09-27 01:00 | 0 | 224.3 | 213.27 | 1 | 1.2 | 9.6 | 100 | 100 | 0 | 0 | 0 | 0.521 | 0 | 11.499 | 0 | 11.499 | 11.499 | 11.499 | 40.905 | 73.194 | 76.98 | 0 | 0 | 0 | 0 | 0 | 0 | -0.001 | 0 | 14.94 | 0 | 0 | 18.04 | 0.99 | 425 | 0 | 0 | 0 | 0 | 0 | 0 | 14.009 | 8.312 | 7.085 | 0 | 0 | 0 | 2 | 2 | 0
2021-09-27 02:00 | 0 | 298.7 | 296.6 | 1 | 1.2 | 8.82 | 100 | 100 | 0 | 0 | 0 | 0.521 | 0 | 0 | 0 | 0 | 0 | 0 | 17.166 | 101.794 | 102.514 | 0 | 0 | 0 | 0 | 0 | 0 | -0.001 | 0 | 0 | 0 | 0 | 6.79 | 1 | 403.36 | 0 | 0 | 0 | 0 | -11.334 | 0 | 13.35 | 8.178 | 6.971 | 0 | 0 | 0 | 1 | 1 | 0
2021-09-27 03:00 | 0 | 0 | 0 | 0 | 1.3 | 4.07 | 100 | 100 | 0 | 0 | 0 | 0 | 0 | 0 | 0 | 0 | 0 | 0 | 0 | 0 | 0 | 0 | 0 | 0 | 0 | 0 | 0 | -0.001 | 0 | 0 | 0 | 0 | 0 | 0 | 355.26 | 0 | 0 | 0 | 0 | -25.19 | 0 | 11.002 | 7.659 | 6.529 | 0 | 0 | 0 | 2 | 2 | 0
2021-09-27 04:00 | 0 | 0 | 0 | 0 | 1.2 | 3.65 | 100 | 100 | 0 | 0 | 0 | 0 | 0 | 0 | 0 | 0 | 0 | 0 | 0 | 0 | 0 | 0 | 0 | 0 | 0 | 0 | 0 | -0.001 | 0 | 0 | 0 | 0 | 0 | 0 | 316.64 | 0 | 0 | 0 | 0 | -20.223 | 0 | 7.678 | 6.772 | 5.773 | 0 | 0 | 0 | 1 | 1 | 0
2021-09-27 05:00 | 0 | 0 | 0 | 0 | 1 | 3.09 | 100 | 100 | 0 | 0 | 0 | 0 | 0 | 0 | 0 | 0 | 0 | 0 | 0 | 0 | 0 | 0 | 0 | 0 | 0 | 0 | 0 | -0.001 | 0 | 0 | 0 | 0 | 0 | 0 | 284.52 | 0 | 0 | 0 | 0 | -16.823 | 0 | 5.605 | 6.056 | 5.163 | 0 | 0 | 0 | 1 | 1 | 0
2021-09-27 06:00 | 0 | 0 | 0 | 0 | 0.8 | 3.05 | 100 | 100 | 0 | 0 | 0 | 0 | 0 | 0 | 0 | 0 | 0 | 0 | 0 | 0 | 0 | 0 | 0 | 0 | 0 | 0 | 0 | -0.001 | 0 | 0 | 0 | 0 | 0 | 0 | 260 | 0 | 0 | 0 | 0 | -7.343 | 0 | 4.225 | 5.447 | 4.644 | 0 | 0 | 6.973 | 1 | 1 | 0
2021-09-27 07:00 | 0 | 0 | 0 | 0 | 0.5 | 3.51 | 100 | 100 | 0 | 0 | 0 | 0 | 0 | 0 | 0 | 0 | 0 | 0 | 0 | 0 | 0 | 0 | 0 | 0 | 0 | 0 | 0 | -0.001 | 0 | 0 | 0 | 0 | 0 | 0 | 260 | 0 | 0 | 0 | 0 | 0 | 0 | 3.632 | 5.132 | 4.375 | 0 | 0 | 13.139 | 1 | 1 | 0
2021-09-27 08:00 | 0 | 0 | 0 | 0 | 0.4 | 3.64 | 100 | 100 | 0 | 0 | 0 | 0 | 0 | 0 | 0 | 0 | 0 | 0 | 0 | 0 | 0 | 0 | 0 | 0 | 0 | 0 | 0 | -0.001 | 0 | 0 | 0 | 0 | 0 | 0 | 260 | 0 | 0 | 0 | 0 | 0 | 0 | 3.627 | 5.129 | 4.373 | 0 | 0 | 13.129 | 1 | 1 | 0
2021-09-27 09:00 | 0 | 0 | 0 | 0 | 0.4 | 3.29 | 100 | 100 | 0 | 0 | 0 | 0 | 0 | 0 | 0 | 0 | 0 | 0 | 0 | 0 | 0 | 0 | 0 | 0 | 0 | 0 | 0 | -0.001 | 0 | 0 | 0 | 0 | 0 | 0 | 260 | 0 | 0 | 0 | 0 | 0 | 0 | 3.64 | 5.136 | 4.379 | 0 | 0 | 13.155 | 1 | 1 | 0
2021-09-27 10:00 | 0 | 0 | 0 | 0 | 0.9 | 3.89 | 100 | 100 | 0 | 0 | 0 | 0 | 0 | 0 | 0 | 0 | 0 | 0 | 0 | 0 | 0 | 0 | 0 | 0 | 0 | 0 | 0 | -0.001 | 0 | 0 | 0 | 0 | 0 | 0 | 260 | 0 | 0 | 0 | 0 | 0 | 0 | 3.619 | 5.124 | 4.368 | 0 | 0 | 13.111 | 1 | 1 | 0
2021-09-27 11:00 | 0 | 0 | 0 | 0 | 0.8 | 3.55 | 100 | 100 | 0 | 0 | 0 | 0 | 0 | 0 | 0 | 0 | 0 | 0 | 0 | 0 | 0 | 0 | 0 | 0 | 0 | 0 | 0 | -0.001 | 0 | 0 | 0 | 0 | 0 | 0 | 260 | 0 | 0 | 0 | 0 | 0 | 0 | 3.63 | 5.131 | 4.374 | 0 | 0 | 13.136 | 1 | 1 | 0
2021-09-27 12:00 | 0 | 0 | 0 | 0 | 1.1 | 3.5 | 100 | 100 | 0 | 0 | 0 | 0 | 0 | 0 | 0 | 0 | 0 | 0 | 0 | 0 | 0 | 0 | 0 | 0 | 0 | 0 | 0 | -0.001 | 0 | 0 | 0 | 0 | 0 | 0 | 260 | 0 | 0 | 0 | 0 | 0 | 0 | 3.632 | 5.132 | 4.375 | 0 | 0 | 13.14 | 1 | 1 | 0
2021-09-27 13:00 | 0 | 0 | 0 | 0 | 1.2 | 3.43 | 100 | 100 | 0 | 0 | 0 | 0 | 0 | 0 | 0 | 0 | 0 | 0 | 0 | 0 | 0 | 0 | 0 | 0 | 0 | 0 | 0 | -0.001 | 0 | 0 | 0 | 0 | 0 | 0 | 260 | 0 | 0 | 0 | 0 | 0 | 0 | 3.635 | 5.134 | 4.376 | 0 | 0 | 13.145 | 1 | 1 | 0
2021-09-27 14:00 | 0 | 0 | 0 | 0 | 1.2 | 3.24 | 100 | 100 | 0 | 0 | 0 | 0 | 0 | 0 | 0 | 0 | 0 | 0 | 0 | 0 | 0 | 0 | 0 | 0 | 0 | 0 | 0 | -0.001 | 0 | 0 | 0 | 0 | 0 | 0 | 260 | 0 | 0 | 0 | 0 | 0 | 0 | 3.641 | 5.137 | 4.38 | 0 | 0 | 13.158 | 1 | 1 | 0
2021-09-27 15:00 | 0 | 221 | 219.56 | 1 | 1.3 | 7.03 | 100 | 100 | 0 | 0 | 0 | 0.521 | 0 | 0 | 0 | 0 | 0 | 0 | 11.271 | 75.353 | 75.847 | 0 | 0 | 0 | 0 | 0 | 0 | -0.001 | 0 | 0 | 0 | 0 | 6.54 | 1 | 260 | 0 | 0 | 0 | 0 | 0 | 0 | 3.511 | 5.062 | 4.315 | 0 | 0 | 1.617 | 2 | 2 | 0
2021-09-27 16:00 | 0 | 220.5 | 209.91 | 1 | 1.4 | 6.59 | 100 | 100 | 0 | 0 | 0 | 0.521 | 0 | 0 | 0 | 0 | 0 | 0 | 38.756 | 72.041 | 75.676 | 0 | 0 | 0 | 0 | 0 | 0 | -0.001 | 0 | 0 | 0 | 0 | 17.83 | 0.99 | 307.08 | 0 | 0 | 0 | 0 | 24.658 | 0 | 4.117 | 5.388 | 4.593 | 0 | 0 | 0 | 1 | 1 | 0
2021-09-27 17:00 | 0 | 344.7 | 302.62 | 1 | 1.4 | 6.89 | 100 | 100 | 0 | 0 | 0 | 0.521 | 0 | 5.699 | 0 | 5.699 | 5.699 | 5.699 | 88.368 | 103.858 | 118.301 | 0 | 0 | 0 | 0 | 0 | 0 | -0.001 | 0 | 4.82 | 0 | 0 | 28.61 | 0.97 | 425 | 0 | 0 | 0 | 0 | 61.751 | 0 | 8.165 | 6.885 | 5.869 | 0 | 0 | 0 | 1 | 1 | 0
2021-09-27 18:00 | 0 | 323.1 | 253.5 | 1 | 1 | 7.4 | 100 | 100 | 0 | 0 | 0 | 0.521 | 0 | 41.947 | 0 | 41.947 | 41.947 | 41.947 | 71.657 | 87.002 | 110.888 | 0 | 0 | 0 | 0 | 0 | 0 | -0.001 | 0 | 37.83 | 0 | 0 | 38.32 | 0.94 | 425 | 0 | 0 | 0 | 0 | 0 | 0 | 14.232 | 8.356 | 7.123 | 0 | 0 | 0 | 1 | 1 | 0
2021-09-27 19:00 | 0 | 605.7 | 420.23 | 1 | 0.6 | 8.33 | 100 | 100 | 24.194 | 24.194 | 0.389 | 0.739 | 25.322 | 0 | 0 | 84.287 | 84.287 | 84.287 | 113.869 | 144.222 | 207.876 | 0 | 0 | 0 | 0 | 0 | 0 | 84.286 | 84.287 | 40.55 | 11.64 | 100 | 46.07 | 0.9 | 425 | 0 | 0 | 0 | 0 | 0 | 0 | 14.137 | 8.337 | 7.107 | 0 | 0 | 0 | 2 | 2 | 0
2021-09-27 20:00 | 0 | 761.7 | 483.69 | 1 | 0.3 | 9.86 | 100 | 100 | 28.402 | 28.401 | 0.476 | 0.868 | 29.746 | 0 | 0 | 97.1 | 97.1 | 97.1 | 126.47 | 166.004 | 261.415 | 0 | 0 | 0 | 0 | 0 | 0 | 97.099 | 97.1 | 37.14 | 10.86 | 100 | 50.58 | 0.87 | 425 | 0 | 0 | 0 | 0 | 0 | 0 | 13.983 | 8.306 | 7.081 | 0 | 0 | 0 | 2 | 2 | 0
2021-09-27 21:00 | 0 | 908.5 | 575.9 | 1 | 0.3 | 11.95 | 100 | 100 | 35.756 | 35.756 | 1.531 | 1.164 | 38.451 | 0 | 0 | 121.382 | 121.382 | 121.382 | 150.465 | 197.65 | 311.797 | 0 | 0 | 0 | 0 | 0 | 0 | 121.381 | 121.382 | 38.93 | 11.47 | 100 | 50.66 | 0.87 | 425 | 0 | 0 | 0 | 0 | 0 | 0 | 13.773 | 8.265 | 7.045 | 0 | 0 | 0 | 2 | 2 | 0
2021-09-27 22:00 | 0 | 900.1 | 621.95 | 1 | 0.7 | 13.8 | 100 | 100 | 42.114 | 42.114 | 1.592 | 1.426 | 45.133 | 0 | 0 | 139.44 | 139.44 | 139.44 | 168.272 | 213.453 | 308.914 | 0 | 0 | 0 | 0 | 0 | 0 | 139.439 | 139.44 | 45.14 | 13.63 | 100 | 46.29 | 0.9 | 425 | 0 | 0 | 0 | 0 | 0 | 0 | 13.59 | 8.228 | 7.014 | 0 | 0 | 0 | 2 | 2 | 0
2021-09-27 23:00 | 0 | 837.5 | 654.21 | 1 | 0.8 | 14.07 | 100 | 100 | 48.036 | 48.035 | 1.601 | 1.697 | 51.334 | 0 | 0 | 155.875 | 155.875 | 155.875 | 184.67 | 224.525 | 287.43 | 0 | 0 | 0 | 0 | 0 | 0 | 155.874 | 155.875 | 54.23 | 16.71 | 100 | 38.63 | 0.94 | 425 | 0 | 0 | 0 | 0 | 0 | 0 | 13.563 | 8.222 | 7.009 | 0 | 0 | 0 | 2 | 2 | 0
2021-09-28 | 0 | 731.1 | 639.54 | 1 | 0.9 | 13.94 | 100 | 100 | 48.756 | 48.755 | 1.604 | 1.73 | 52.089 | 0 | 0 | 157.76 | 157.76 | 157.76 | 186.572 | 219.489 | 250.914 | 0 | 0 | 0 | 0 | 0 | 0 | 157.759 | 157.76 | 62.87 | 19.43 | 100 | 28.98 | 0.97 | 425 | 0 | 0 | 0 | 0 | 0 | 0 | 13.576 | 8.225 | 7.011 | 0 | 0 | 0 | 2 | 2 | 0
2021-09-28 01:00 | 0 | 597.7 | 567.66 | 1 | 0.9 | 13.32 | 100 | 100 | 0 | 0 | 0 | 0.521 | 0 | 77.249 | 0 | 77.249 | 77.249 | 77.249 | 106.146 | 194.82 | 205.131 | 0 | 0 | 0 | 0 | 0 | 0 | -0.001 | 0 | 37.66 | 0 | 0 | 18.24 | 0.99 | 425 | 0 | 0 | 0 | 0 | 0 | 0 | 13.637 | 8.237 | 7.022 | 0 | 0 | 0 | 2 | 2 | 0
2021-09-28 02:00 | 0 | 393.1 | 390.19 | 1 | 0.8 | 12.91 | 100 | 100 | 0 | 0 | 0 | 0.521 | 0 | 0 | 0 | 0 | 0 | 0 | 20.755 | 133.912 | 134.912 | 0 | 0 | 0 | 0 | 0 | 0 | -0.001 | 0 | 0 | 0 | 0 | 6.98 | 1 | 410.62 | 0 | 0 | 0 | 0 | -7.53 | 0 | 13.194 | 8.146 | 6.944 | 0 | 0 | 0 | 1 | 1 | 0
2021-09-28 03:00 | 0 | 0 | 0 | 0 | 0.6 | 8.25 | 100 | 100 | 0 | 0 | 0 | 0 | 0 | 0 | 0 | 0 | 0 | 0 | 0 | 0 | 0 | 0 | 0 | 0 | 0 | 0 | 0 | -0.001 | 0 | 0 | 0 | 0 | 0 | 0 | 361.85 | 0 | 0 | 0 | 0 | -25.539 | 0 | 11.246 | 7.716 | 6.578 | 0 | 0 | 0 | 2 | 2 | 0
2021-09-28 04:00 | 0 | 0 | 0 | 0 | 1.1 | 6.71 | 100 | 100 | 0 | 0 | 0 | 0 | 0 | 0 | 0 | 0 | 0 | 0 | 0 | 0 | 0 | 0 | 0 | 0 | 0 | 0 | 0 | -0.001 | 0 | 0 | 0 | 0 | 0 | 0 | 322.59 | 0 | 0 | 0 | 0 | -20.563 | 0 | 7.896 | 6.838 | 5.829 | 0 | 0 | 0 | 1 | 1 | 0
2021-09-28 05:00 | 0 | 0 | 0 | 0 | 1.3 | 5.43 | 100 | 100 | 0 | 0 | 0 | 0 | 0 | 0 | 0 | 0 | 0 | 0 | 0 | 0 | 0 | 0 | 0 | 0 | 0 | 0 | 0 | -0.001 | 0 | 0 | 0 | 0 | 0 | 0 | 289.89 | 0 | 0 | 0 | 0 | -17.125 | 0 | 5.78 | 6.124 | 5.221 | 0 | 0 | 0 | 1 | 1 | 0
2021-09-28 06:00 | 0 | 0 | 0 | 0 | 1.4 | 4.69 | 100 | 100 | 0 | 0 | 0 | 0 | 0 | 0 | 0 | 0 | 0 | 0 | 0 | 0 | 0 | 0 | 0 | 0 | 0 | 0 | 0 | -0.001 | 0 | 0 | 0 | 0 | 0 | 0 | 262.02 | 0 | 0 | 0 | 0 | -14.592 | 0 | 4.369 | 5.518 | 4.704 | 0 | 0 | 0 | 1 | 1 | 0
2021-09-28 07:00 | 0 | 0 | 0 | 0 | 1.5 | 4.57 | 100 | 100 | 0 | 0 | 0 | 0 | 0 | 0 | 0 | 0 | 0 | 0 | 0 | 0 | 0 | 0 | 0 | 0 | 0 | 0 | 0 | -0.001 | 0 | 0 | 0 | 0 | 0 | 0 | 260 | 0 | 0 | 0 | 0 | -0.44 | 0 | 3.6 | 5.114 | 4.359 | 0 | 0 | 12.633 | 1 | 1 | 0
2021-09-28 08:00 | 0 | 0 | 0 | 0 | 1.7 | 4.4 | 100 | 100 | 0 | 0 | 0 | 0 | 0 | 0 | 0 | 0 | 0 | 0 | 0 | 0 | 0 | 0 | 0 | 0 | 0 | 0 | 0 | -0.001 | 0 | 0 | 0 | 0 | 0 | 0 | 260 | 0 | 0 | 0 | 0 | 0 | 0 | 3.601 | 5.114 | 4.36 | 0 | 0 | 13.075 | 1 | 1 | 0
2021-09-28 09:00 | 0 | 0 | 0 | 0 | 1.8 | 3.25 | 100 | 100 | 0 | 0 | 0 | 0 | 0 | 0 | 0 | 0 | 0 | 0 | 0 | 0 | 0 | 0 | 0 | 0 | 0 | 0 | 0 | -0.001 | 0 | 0 | 0 | 0 | 0 | 0 | 260 | 0 | 0 | 0 | 0 | 0 | 0 | 3.641 | 5.137 | 4.379 | 0 | 0 | 13.158 | 1 | 1 | 0
2021-09-28 10:00 | 0 | 0 | 0 | 0 | 2 | 3.94 | 100 | 100 | 0 | 0 | 0 | 0 | 0 | 0 | 0 | 0 | 0 | 0 | 0 | 0 | 0 | 0 | 0 | 0 | 0 | 0 | 0 | -0.001 | 0 | 0 | 0 | 0 | 0 | 0 | 260 | 0 | 0 | 0 | 0 | 0 | 0 | 3.617 | 5.123 | 4.368 | 0 | 0 | 13.108 | 1 | 1 | 0
2021-09-28 11:00 | 0 | 0 | 0 | 0 | 1.8 | 3.78 | 100 | 100 | 0 | 0 | 0 | 0 | 0 | 0 | 0 | 0 | 0 | 0 | 0 | 0 | 0 | 0 | 0 | 0 | 0 | 0 | 0 | -0.001 | 0 | 0 | 0 | 0 | 0 | 0 | 260 | 0 | 0 | 0 | 0 | 0 | 0 | 3.622 | 5.127 | 4.37 | 0 | 0 | 13.119 | 1 | 1 | 0
2021-09-28 12:00 | 0 | 0 | 0 | 0 | 1.7 | 3.93 | 100 | 100 | 0 | 0 | 0 | 0 | 0 | 0 | 0 | 0 | 0 | 0 | 0 | 0 | 0 | 0 | 0 | 0 | 0 | 0 | 0 | -0.001 | 0 | 0 | 0 | 0 | 0 | 0 | 260 | 0 | 0 | 0 | 0 | 0 | 0 | 3.617 | 5.124 | 4.368 | 0 | 0 | 13.109 | 1 | 1 | 0
2021-09-28 13:00 | 0 | 0 | 0 | 0 | 1.8 | 3.87 | 100 | 100 | 0 | 0 | 0 | 0 | 0 | 0 | 0 | 0 | 0 | 0 | 0 | 0 | 0 | 0 | 0 | 0 | 0 | 0 | 0 | -0.001 | 0 | 0 | 0 | 0 | 0 | 0 | 260 | 0 | 0 | 0 | 0 | 0 | 0 | 3.619 | 5.125 | 4.369 | 0 | 0 | 13.113 | 1 | 1 | 0
2021-09-28 14:00 | 0 | 0 | 0 | 0 | 2 | 3.74 | 100 | 100 | 0 | 0 | 0 | 0 | 0 | 0 | 0 | 0 | 0 | 0 | 0 | 0 | 0 | 0 | 0 | 0 | 0 | 0 | 0 | -0.001 | 0 | 0 | 0 | 0 | 0 | 0 | 260 | 0 | 0 | 0 | 0 | 0 | 0 | 3.624 | 5.127 | 4.371 | 0 | 0 | 13.122 | 1 | 1 | 0
2021-09-28 15:00 | 0 | 382.5 | 379.76 | 1 | 1.8 | 7.07 | 100 | 100 | 0 | 0 | 0 | 0.521 | 0 | 0 | 0 | 0 | 0 | 0 | 18.28 | 130.334 | 131.274 | 0 | 0 | 0 | 0 | 0 | 0 | -0.001 | 0 | 0 | 0 | 0 | 6.86 | 1 | 269.85 | 0 | 0 | 0 | 0 | 5.158 | 0 | 3.624 | 5.127 | 4.371 | 0 | 0 | 0 | 2 | 2 | 0
2021-09-28 16:00 | 0 | 610.6 | 580.2 | 1 | 1.9 | 9.51 | 100 | 100 | 0 | 0 | 0 | 0.521 | 0 | 5.701 | 0 | 5.701 | 5.701 | 5.701 | 105.226 | 199.126 | 209.558 | 0 | 0 | 0 | 0 | 0 | 0 | -0.001 | 0 | 2.72 | 0 | 0 | 18.15 | 0.99 | 425 | 0 | 0 | 0 | 0 | 81.251 | 0 | 6.536 | 6.336 | 5.401 | 0 | 0 | 0 | 1 | 1 | 0
2021-09-28 17:00 | 0 | 774.8 | 678 | 1 | 1.6 | 11.43 | 100 | 100 | 52.994 | 52.993 | 1.544 | 1.928 | 56.465 | 0 | 0 | 168.656 | 168.656 | 168.656 | 197.81 | 232.688 | 265.911 | 0 | 0 | 0 | 0 | 0 | 0 | 168.655 | 168.656 | 63.43 | 19.93 | 100 | 28.95 | 0.97 | 425 | 0 | 0 | 0 | 0 | 0 | 0 | 13.825 | 8.275 | 7.054 | 0 | 0 | 0 | 2 | 2 | 0
2021-09-28 18:00 | 0 | 846.8 | 661.05 | 1 | 1.5 | 11.95 | 100 | 100 | 48.72 | 48.72 | 1.522 | 1.725 | 51.967 | 0 | 0 | 157.48 | 157.48 | 157.48 | 186.563 | 226.873 | 290.622 | 0 | 0 | 0 | 0 | 0 | 0 | 157.479 | 157.48 | 54.19 | 16.76 | 100 | 38.68 | 0.94 | 425 | 0 | 0 | 0 | 0 | 0 | 0 | 13.773 | 8.265 | 7.045 | 0 | 0 | 0 | 2 | 2 | 0
2021-09-28 19:00 | 0 | 886.7 | 610.84 | 1 | 1.3 | 12.46 | 100 | 100 | 41.021 | 41.021 | 1.463 | 1.375 | 43.859 | 0 | 0 | 136.063 | 136.063 | 136.063 | 165.077 | 209.642 | 304.315 | 0 | 0 | 0 | 0 | 0 | 0 | 136.062 | 136.063 | 44.71 | 13.48 | 100 | 46.46 | 0.9 | 425 | 0 | 0 | 0 | 0 | 0 | 0 | 13.723 | 8.254 | 7.037 | 0 | 0 | 0 | 2 | 2 | 0
2021-09-28 20:00 | 0 | 903.9 | 569.14 | 1 | 1.2 | 13.53 | 100 | 100 | 34.947 | 34.947 | 1.638 | 1.137 | 37.722 | 0 | 0 | 119.394 | 119.394 | 119.394 | 148.262 | 195.328 | 310.218 | 0 | 0 | 0 | 0 | 0 | 0 | 119.393 | 119.394 | 38.49 | 11.27 | 100 | 50.98 | 0.86 | 425 | 0 | 0 | 0 | 0 | 0 | 0 | 13.617 | 8.233 | 7.018 | 0 | 0 | 0 | 2 | 2 | 0
2021-09-28 21:00 | 0 | 903 | 567.88 | 1 | 1 | 16.69 | 100 | 100 | 34.829 | 34.829 | 1.771 | 1.138 | 37.738 | 0 | 0 | 119.414 | 119.414 | 119.414 | 147.856 | 194.896 | 309.91 | 0 | 0 | 0 | 0 | 0 | 0 | 119.413 | 119.414 | 38.53 | 11.24 | 100 | 51.03 | 0.86 | 425 | 0 | 0 | 0 | 0 | 0 | 0 | 13.307 | 8.17 | 6.965 | 0 | 0 | 0 | 2 | 2 | 0
2021-09-28 22:00 | 0 | 884.3 | 607.48 | 1 | 0.7 | 17.05 | 100 | 100 | 40.336 | 40.336 | 1.997 | 1.368 | 43.701 | 0 | 0 | 135.6 | 135.6 | 135.6 | 163.993 | 208.488 | 303.492 | 0 | 0 | 0 | 0 | 0 | 0 | 135.599 | 135.6 | 44.68 | 13.29 | 100 | 46.61 | 0.9 | 425 | 0 | 0 | 0 | 0 | 0 | 0 | 13.272 | 8.162 | 6.958 | 0 | 0 | 0 | 2 | 2 | 0
2021-09-28 23:00 | 0 | 842.9 | 656 | 1 | 0.6 | 17.25 | 100 | 100 | 48.042 | 48.042 | 1.88 | 1.709 | 51.631 | 0 | 0 | 156.594 | 156.594 | 156.594 | 184.96 | 225.14 | 289.283 | 0 | 0 | 0 | 0 | 0 | 0 | 156.593 | 156.594 | 54.13 | 16.61 | 100 | 38.9 | 0.94 | 425 | 0 | 0 | 0 | 0 | 0 | 0 | 13.252 | 8.158 | 6.955 | 0 | 0 | 0 | 2 | 2 | 0
2021-09-29 | 0 | 765 | 667.74 | 1 | 0.6 | 17.32 | 100 | 100 | 51.597 | 51.596 | 2.073 | 1.884 | 55.554 | 0 | 0 | 166.33 | 166.33 | 166.33 | 194.686 | 229.168 | 262.548 | 0 | 0 | 0 | 0 | 0 | 0 | 166.329 | 166.33 | 63.35 | 19.65 | 100 | 29.21 | 0.97 | 425 | 0 | 0 | 0 | 0 | 0 | 0 | 13.246 | 8.157 | 6.954 | 0 | 0 | 0 | 2 | 2 | 0
2021-09-29 01:00 | 0 | 615.9 | 584.27 | 1 | 0.4 | 17.15 | 100 | 100 | 21.717 | 21.716 | 0.779 | 0.683 | 23.179 | 0 | 0 | 78.059 | 78.059 | 78.059 | 106.439 | 200.521 | 211.377 | 0 | 0 | 0 | 0 | 0 | 0 | 78.058 | 78.059 | 36.93 | 10.27 | 100 | 18.44 | 0.99 | 425 | 0 | 0 | 0 | 0 | 0 | 0 | 13.262 | 8.16 | 6.957 | 0 | 0 | 0 | 2 | 2 | 0
2021-09-29 02:00 | 0 | 383.2 | 380.2 | 1 | 0.5 | 16.49 | 100 | 100 | 0 | 0 | 0 | 0.521 | 0 | 0 | 0 | 0 | 0 | 0 | 18.454 | 130.486 | 131.514 | 0 | 0 | 0 | 0 | 0 | 0 | -0.001 | 0 | 0 | 0 | 0 | 7.17 | 1 | 407.41 | 0 | 0 | 0 | 0 | -9.212 | 0 | 12.748 | 8.052 | 6.865 | 0 | 0 | 0 | 2 | 2 | 0
2021-09-29 03:00 | 0 | 0 | 0 | 0 | 0.9 | 9.38 | 100 | 100 | 0 | 0 | 0 | 0 | 0 | 0 | 0 | 0 | 0 | 0 | 0 | 0 | 0 | 0 | 0 | 0 | 0 | 0 | 0 | -0.001 | 0 | 0 | 0 | 0 | 0 | 0 | 359.58 | 0 | 0 | 0 | 0 | -25.048 | 0 | 10.904 | 7.636 | 6.509 | 0 | 0 | 0 | 2 | 2 | 0
2021-09-29 04:00 | 0 | 0 | 0 | 0 | 1.1 | 7.46 | 100 | 100 | 0 | 0 | 0 | 0 | 0 | 0 | 0 | 0 | 0 | 0 | 0 | 0 | 0 | 0 | 0 | 0 | 0 | 0 | 0 | -0.001 | 0 | 0 | 0 | 0 | 0 | 0 | 320.87 | 0 | 0 | 0 | 0 | -20.272 | 0 | 7.709 | 6.782 | 5.781 | 0 | 0 | 0 | 1 | 1 | 0
2021-09-29 05:00 | 0 | 0 | 0 | 0 | 1.2 | 6.96 | 100 | 100 | 0 | 0 | 0 | 0 | 0 | 0 | 0 | 0 | 0 | 0 | 0 | 0 | 0 | 0 | 0 | 0 | 0 | 0 | 0 | -0.001 | 0 | 0 | 0 | 0 | 0 | 0 | 288.69 | 0 | 0 | 0 | 0 | -16.853 | 0 | 5.622 | 6.063 | 5.168 | 0 | 0 | 0 | 1 | 1 | 0
2021-09-29 06:00 | 0 | 0 | 0 | 0 | 1.2 | 7.13 | 100 | 100 | 0 | 0 | 0 | 0 | 0 | 0 | 0 | 0 | 0 | 0 | 0 | 0 | 0 | 0 | 0 | 0 | 0 | 0 | 0 | -0.001 | 0 | 0 | 0 | 0 | 0 | 0 | 261.34 | 0 | 0 | 0 | 0 | -14.323 | 0 | 4.229 | 5.449 | 4.645 | 0 | 0 | 0 | 1 | 1 | 0
2021-09-29 07:00 | 0 | 0 | 0 | 0 | 1.2 | 7.52 | 100 | 100 | 0 | 0 | 0 | 0 | 0 | 0 | 0 | 0 | 0 | 0 | 0 | 0 | 0 | 0 | 0 | 0 | 0 | 0 | 0 | -0.001 | 0 | 0 | 0 | 0 | 0 | 0 | 260 | 0 | 0 | 0 | 0 | -0.432 | 0 | 3.497 | 5.053 | 4.308 | 0 | 0 | 12.427 | 1 | 1 | 0
2021-09-29 08:00 | 0 | 0 | 0 | 0 | 1.1 | 7.78 | 100 | 100 | 0 | 0 | 0 | 0 | 0 | 0 | 0 | 0 | 0 | 0 | 0 | 0 | 0 | 0 | 0 | 0 | 0 | 0 | 0 | -0.001 | 0 | 0 | 0 | 0 | 0 | 0 | 260 | 0 | 0 | 0 | 0 | 0 | 0 | 3.486 | 5.047 | 4.302 | 0 | 0 | 12.834 | 1 | 1 | 0
2021-09-29 09:00 | 0 | 0 | 0 | 0 | 1.1 | 6.46 | 100 | 100 | 0 | 0 | 0 | 0 | 0 | 0 | 0 | 0 | 0 | 0 | 0 | 0 | 0 | 0 | 0 | 0 | 0 | 0 | 0 | -0.001 | 0 | 0 | 0 | 0 | 0 | 0 | 260 | 0 | 0 | 0 | 0 | 0 | 0 | 3.53 | 5.073 | 4.325 | 0 | 0 | 12.928 | 1 | 1 | 0
2021-09-29 10:00 | 0 | 0 | 0 | 0 | 1.7 | 5.71 | 100 | 100 | 0 | 0 | 0 | 0 | 0 | 0 | 0 | 0 | 0 | 0 | 0 | 0 | 0 | 0 | 0 | 0 | 0 | 0 | 0 | -0.001 | 0 | 0 | 0 | 0 | 0 | 0 | 260 | 0 | 0 | 0 | 0 | 0 | 0 | 3.556 | 5.088 | 4.337 | 0 | 0 | 12.981 | 1 | 1 | 0
2021-09-29 11:00 | 0 | 0 | 0 | 0 | 1.7 | 4.74 | 100 | 100 | 0 | 0 | 0 | 0 | 0 | 0 | 0 | 0 | 0 | 0 | 0 | 0 | 0 | 0 | 0 | 0 | 0 | 0 | 0 | -0.001 | 0 | 0 | 0 | 0 | 0 | 0 | 260 | 0 | 0 | 0 | 0 | 0 | 0 | 3.589 | 5.107 | 4.354 | 0 | 0 | 13.051 | 1 | 1 | 0
2021-09-29 12:00 | 0 | 0 | 0 | 0 | 1.7 | 4.28 | 100 | 100 | 0 | 0 | 0 | 0 | 0 | 0 | 0 | 0 | 0 | 0 | 0 | 0 | 0 | 0 | 0 | 0 | 0 | 0 | 0 | -0.001 | 0 | 0 | 0 | 0 | 0 | 0 | 260 | 0 | 0 | 0 | 0 | 0 | 0 | 3.605 | 5.117 | 4.362 | 0 | 0 | 13.083 | 1 | 1 | 0
2021-09-29 13:00 | 0 | 0 | 0 | 0 | 1.7 | 3.77 | 100 | 100 | 0 | 0 | 0 | 0 | 0 | 0 | 0 | 0 | 0 | 0 | 0 | 0 | 0 | 0 | 0 | 0 | 0 | 0 | 0 | -0.001 | 0 | 0 | 0 | 0 | 0 | 0 | 260 | 0 | 0 | 0 | 0 | 0 | 0 | 3.623 | 5.127 | 4.371 | 0 | 0 | 13.12 | 1 | 1 | 0
2021-09-29 14:00 | 0 | 0 | 0 | 0 | 1.9 | 3.81 | 100 | 100 | 0 | 0 | 0 | 0 | 0 | 0 | 0 | 0 | 0 | 0 | 0 | 0 | 0 | 0 | 0 | 0 | 0 | 0 | 0 | -0.001 | 0 | 0 | 0 | 0 | 0 | 0 | 260 | 0 | 0 | 0 | 0 | 0 | 0 | 3.621 | 5.126 | 4.37 | 0 | 0 | 13.117 | 1 | 1 | 0
2021-09-29 15:00 | 0 | 358.1 | 355.3 | 1 | 1.9 | 6.68 | 100 | 100 | 0 | 0 | 0 | 0.521 | 0 | 0 | 0 | 0 | 0 | 0 | 15.966 | 121.937 | 122.9 | 0 | 0 | 0 | 0 | 0 | 0 | -0.001 | 0 | 0 | 0 | 0 | 7.18 | 1 | 265.57 | 0 | 0 | 0 | 0 | 2.919 | 0 | 3.587 | 5.106 | 4.353 | 0 | 0 | 0 | 2 | 2 | 0
2021-09-29 16:00 | 0 | 567.7 | 538.43 | 1 | 1.7 | 9.84 | 100 | 100 | 0 | 0 | 0 | 0.521 | 0 | 0 | 0 | 0 | 0 | 0 | 95.878 | 184.79 | 194.835 | 0 | 0 | 0 | 0 | 0 | 0 | -0.001 | 0 | 0 | 0 | 0 | 18.48 | 0.99 | 415.6 | 0 | 0 | 0 | 0 | 78.567 | 0 | 5.948 | 6.134 | 5.229 | 0 | 0 | 0 | 1 | 1 | 0
2021-09-29 17:00 | 0 | 730.5 | 637.13 | 1 | 1.2 | 12.45 | 100 | 100 | 46.668 | 46.667 | 1.505 | 1.627 | 49.8 | 0 | 0 | 151.828 | 151.828 | 151.828 | 185.723 | 218.664 | 250.708 | 0 | 0 | 0 | 0 | 0 | 0 | 151.827 | 151.828 | 60.56 | 18.61 | 100 | 29.29 | 0.97 | 425 | 0 | 0 | 0 | 0 | 4.923 | 0 | 13.693 | 8.248 | 7.032 | 0 | 0 | 0 | 2 | 2 | 0
2021-09-29 18:00 | 0 | 838.2 | 651.02 | 1 | 0.9 | 13.65 | 100 | 100 | 47.6 | 47.6 | 1.57 | 1.674 | 50.845 | 0 | 0 | 154.584 | 154.584 | 154.584 | 183.435 | 223.429 | 287.67 | 0 | 0 | 0 | 0 | 0 | 0 | 154.583 | 154.584 | 53.74 | 16.55 | 100 | 39.04 | 0.93 | 425 | 0 | 0 | 0 | 0 | 0 | 0 | 13.605 | 8.231 | 7.016 | 0 | 0 | 0 | 2 | 2 | 0
2021-09-29 19:00 | 0 | 882.6 | 603.68 | 1 | 0.4 | 14.22 | 100 | 100 | 40.078 | 40.078 | 1.654 | 1.342 | 43.075 | 0 | 0 | 133.921 | 133.921 | 133.921 | 162.695 | 207.184 | 302.908 | 0 | 0 | 0 | 0 | 0 | 0 | 133.92 | 133.921 | 44.21 | 13.23 | 100 | 46.84 | 0.89 | 425 | 0 | 0 | 0 | 0 | 0 | 0 | 13.549 | 8.219 | 7.007 | 0 | 0 | 0 | 2 | 2 | 0
2021-09-29 20:00 | 0 | 897.1 | 560.01 | 1 | 0.6 | 15.35 | 100 | 100 | 33.95 | 33.95 | 1.69 | 1.102 | 36.742 | 0 | 0 | 116.712 | 116.712 | 116.712 | 145.333 | 192.197 | 307.885 | 0 | 0 | 0 | 0 | 0 | 0 | 116.711 | 116.712 | 37.91 | 11.03 | 100 | 51.37 | 0.86 | 425 | 0 | 0 | 0 | 0 | 0 | 0 | 13.438 | 8.197 | 6.987 | 0 | 0 | 0 | 2 | 2 | 0
2021-09-29 21:00 | 0 | 898.7 | 560.64 | 1 | 1 | 18.16 | 100 | 100 | 34.027 | 34.027 | 1.793 | 1.109 | 36.929 | 0 | 0 | 117.21 | 117.21 | 117.21 | 145.454 | 192.413 | 308.434 | 0 | 0 | 0 | 0 | 0 | 0 | 117.209 | 117.21 | 38 | 11.03 | 100 | 51.4 | 0.86 | 425 | 0 | 0 | 0 | 0 | 0 | 0 | 13.164 | 8.14 | 6.939 | 0 | 0 | 0 | 2 | 2 | 0
2021-09-29 22:00 | 0 | 882.4 | 602.62 | 1 | 1.1 | 18.51 | 100 | 100 | 39.664 | 39.664 | 2.15 | 1.345 | 43.159 | 0 | 0 | 134.117 | 134.117 | 134.117 | 162.315 | 206.82 | 302.84 | 0 | 0 | 0 | 0 | 0 | 0 | 134.116 | 134.117 | 44.29 | 13.1 | 100 | 46.93 | 0.89 | 425 | 0 | 0 | 0 | 0 | 0 | 0 | 13.131 | 8.133 | 6.934 | 0 | 0 | 0 | 2 | 2 | 0
2021-09-29 23:00 | 0 | 841.2 | 652.25 | 1 | 1.1 | 18.37 | 100 | 100 | 47.535 | 47.535 | 1.97 | 1.69 | 51.196 | 0 | 0 | 155.469 | 155.469 | 155.469 | 183.685 | 223.853 | 288.7 | 0 | 0 | 0 | 0 | 0 | 0 | 155.468 | 155.469 | 53.85 | 16.47 | 100 | 39.16 | 0.93 | 425 | 0 | 0 | 0 | 0 | 0 | 0 | 13.144 | 8.136 | 6.936 | 0 | 0 | 0 | 2 | 2 | 0
2021-09-30 | 0 | 762.7 | 664.28 | 1 | 1.1 | 18.08 | 100 | 100 | 51.136 | 51.135 | 2.145 | 1.865 | 55.146 | 0 | 0 | 165.308 | 165.308 | 165.308 | 193.563 | 227.981 | 261.759 | 0 | 0 | 0 | 0 | 0 | 0 | 165.307 | 165.308 | 63.15 | 19.54 | 100 | 29.43 | 0.97 | 425 | 0 | 0 | 0 | 0 | 0 | 0 | 13.172 | 8.142 | 6.941 | 0 | 0 | 0 | 2 | 2 | 0
2021-09-30 01:00 | 0 | 611.2 | 579.13 | 1 | 1.1 | 17.37 | 100 | 100 | 0 | 0 | 0 | 0.521 | 0 | 74.364 | 0 | 74.364 | 74.364 | 74.364 | 102.714 | 198.759 | 209.764 | 0 | 0 | 0 | 0 | 0 | 0 | -0.001 | 0 | 35.45 | 0 | 0 | 18.64 | 0.99 | 425 | 0 | 0 | 0 | 0 | 0 | 0 | 13.241 | 8.156 | 6.953 | 0 | 0 | 0 | 2 | 2 | 0
2021-09-30 02:00 | 0 | 380.9 | 377.76 | 1 | 0.7 | 16.98 | 100 | 100 | 0 | 0 | 0 | 0.521 | 0 | 0 | 0 | 0 | 0 | 0 | 16.587 | 129.648 | 130.725 | 0 | 0 | 0 | 0 | 0 | 0 | -0.001 | 0 | 0 | 0 | 0 | 7.36 | 1 | 404.24 | 0 | 0 | 0 | 0 | -10.872 | 0 | 12.601 | 8.021 | 6.838 | 0 | 0 | 0 | 1 | 1 | 0
2021-09-30 03:00 | 0 | 0 | 0 | 0 | 0.3 | 11.57 | 100 | 100 | 0 | 0 | 0 | 0 | 0 | 0 | 0 | 0 | 0 | 0 | 0 | 0 | 0 | 0 | 0 | 0 | 0 | 0 | 0 | -0.001 | 0 | 0 | 0 | 0 | 0 | 0 | 357.55 | 0 | 0 | 0 | 0 | -24.451 | 0 | 10.49 | 7.536 | 6.425 | 0 | 0 | 0 | 2 | 2 | 0
2021-09-30 04:00 | 0 | 0 | 0 | 0 | 0.4 | 10.7 | 100 | 100 | 0 | 0 | 0 | 0 | 0 | 0 | 0 | 0 | 0 | 0 | 0 | 0 | 0 | 0 | 0 | 0 | 0 | 0 | 0 | -0.001 | 0 | 0 | 0 | 0 | 0 | 0 | 319.8 | 0 | 0 | 0 | 0 | -19.771 | 0 | 7.391 | 6.683 | 5.697 | 0 | 0 | 0 | 1 | 1 | 0
2021-09-30 05:00 | 0 | 0 | 0 | 0 | 0.5 | 9.12 | 100 | 100 | 0 | 0 | 0 | 0 | 0 | 0 | 0 | 0 | 0 | 0 | 0 | 0 | 0 | 0 | 0 | 0 | 0 | 0 | 0 | -0.001 | 0 | 0 | 0 | 0 | 0 | 0 | 288.12 | 0 | 0 | 0 | 0 | -16.586 | 0 | 5.468 | 6.002 | 5.116 | 0 | 0 | 0 | 1 | 1 | 0
2021-09-30 06:00 | 0 | 0 | 0 | 0 | 0.5 | 8.17 | 100 | 100 | 0 | 0 | 0 | 0 | 0 | 0 | 0 | 0 | 0 | 0 | 0 | 0 | 0 | 0 | 0 | 0 | 0 | 0 | 0 | -0.001 | 0 | 0 | 0 | 0 | 0 | 0 | 261 | 0 | 0 | 0 | 0 | -14.205 | 0 | 4.168 | 5.418 | 4.619 | 0 | 0 | 0 | 1 | 1 | 0
2021-09-30 07:00 | 0 | 0 | 0 | 0 | 0.6 | 7.57 | 100 | 100 | 0 | 0 | 0 | 0 | 0 | 0 | 0 | 0 | 0 | 0 | 0 | 0 | 0 | 0 | 0 | 0 | 0 | 0 | 0 | -0.001 | 0 | 0 | 0 | 0 | 0 | 0 | 260 | 0 | 0 | 0 | 0 | -0.431 | 0 | 3.494 | 5.052 | 4.306 | 0 | 0 | 12.422 | 1 | 1 | 0
2021-09-30 08:00 | 0 | 0 | 0 | 0 | 0.7 | 7.68 | 100 | 100 | 0 | 0 | 0 | 0 | 0 | 0 | 0 | 0 | 0 | 0 | 0 | 0 | 0 | 0 | 0 | 0 | 0 | 0 | 0 | -0.001 | 0 | 0 | 0 | 0 | 0 | 0 | 260 | 0 | 0 | 0 | 0 | 0 | 0 | 3.489 | 5.049 | 4.304 | 0 | 0 | 12.841 | 1 | 1 | 0
2021-09-30 09:00 | 0 | 0 | 0 | 0 | 0.8 | 6.49 | 100 | 100 | 0 | 0 | 0 | 0 | 0 | 0 | 0 | 0 | 0 | 0 | 0 | 0 | 0 | 0 | 0 | 0 | 0 | 0 | 0 | -0.001 | 0 | 0 | 0 | 0 | 0 | 0 | 260 | 0 | 0 | 0 | 0 | 0 | 0 | 3.529 | 5.072 | 4.324 | 0 | 0 | 12.926 | 1 | 1 | 0
2021-09-30 10:00 | 0 | 0 | 0 | 0 | 1.3 | 7.71 | 100 | 100 | 0 | 0 | 0 | 0 | 0 | 0 | 0 | 0 | 0 | 0 | 0 | 0 | 0 | 0 | 0 | 0 | 0 | 0 | 0 | -0.001 | 0 | 0 | 0 | 0 | 0 | 0 | 260 | 0 | 0 | 0 | 0 | 0 | 0 | 3.488 | 5.048 | 4.303 | 0 | 0 | 12.839 | 1 | 1 | 0
2021-09-30 11:00 | 0 | 0 | 0 | 0 | 1.2 | 7.04 | 100 | 100 | 0 | 0 | 0 | 0 | 0 | 0 | 0 | 0 | 0 | 0 | 0 | 0 | 0 | 0 | 0 | 0 | 0 | 0 | 0 | -0.001 | 0 | 0 | 0 | 0 | 0 | 0 | 260 | 0 | 0 | 0 | 0 | 0 | 0 | 3.511 | 5.061 | 4.315 | 0 | 0 | 12.887 | 1 | 1 | 0
2021-09-30 12:00 | 0 | 0 | 0 | 0 | 1.3 | 6.38 | 100 | 100 | 0 | 0 | 0 | 0 | 0 | 0 | 0 | 0 | 0 | 0 | 0 | 0 | 0 | 0 | 0 | 0 | 0 | 0 | 0 | -0.001 | 0 | 0 | 0 | 0 | 0 | 0 | 260 | 0 | 0 | 0 | 0 | 0 | 0 | 3.533 | 5.075 | 4.326 | 0 | 0 | 12.934 | 1 | 1 | 0
2021-09-30 13:00 | 0 | 0 | 0 | 0 | 1.4 | 5.88 | 100 | 100 | 0 | 0 | 0 | 0 | 0 | 0 | 0 | 0 | 0 | 0 | 0 | 0 | 0 | 0 | 0 | 0 | 0 | 0 | 0 | -0.001 | 0 | 0 | 0 | 0 | 0 | 0 | 260 | 0 | 0 | 0 | 0 | 0 | 0 | 3.55 | 5.085 | 4.335 | 0 | 0 | 12.969 | 1 | 1 | 0
2021-09-30 14:00 | 0 | 0 | 0 | 0 | 1.5 | 4.6 | 100 | 100 | 0 | 0 | 0 | 0 | 0 | 0 | 0 | 0 | 0 | 0 | 0 | 0 | 0 | 0 | 0 | 0 | 0 | 0 | 0 | -0.001 | 0 | 0 | 0 | 0 | 0 | 0 | 260 | 0 | 0 | 0 | 0 | 0 | 0 | 3.594 | 5.11 | 4.356 | 0 | 0 | 13.061 | 1 | 1 | 0
2021-09-30 15:00 | 0 | 166.4 | 164.98 | 1 | 1.5 | 5.19 | 100 | 100 | 0 | 0 | 0 | 0.521 | 0 | 0 | 0 | 0 | 0 | 0 | 6.886 | 56.621 | 57.108 | 0 | 0 | 0 | 0 | 0 | 0 | -0.001 | 0 | 0 | 0 | 0 | 7.49 | 1 | 260 | 0 | 0 | 0 | 0 | 0 | 0 | 3.574 | 5.098 | 4.346 | 0 | 0 | 6.132 | 2 | 2 | 0
2021-09-30 16:00 | 0 | 254.5 | 240.92 | 1 | 1.4 | 9.78 | 100 | 100 | 0 | 0 | 0 | 0.521 | 0 | 0 | 0 | 0 | 0 | 0 | 42.103 | 82.685 | 87.344 | 0 | 0 | 0 | 0 | 0 | 0 | -0.001 | 0 | 0 | 0 | 0 | 18.8 | 0.99 | 313.61 | 0 | 0 | 0 | 0 | 28.076 | 0 | 4.082 | 5.368 | 4.576 | 0 | 0 | 0 | 1 | 1 | 0
2021-09-30 17:00 | 0 | 360.4 | 313.29 | 1 | 0.9 | 11.68 | 100 | 100 | 0 | 0 | 0 | 0.521 | 0 | 11.624 | 0 | 11.624 | 11.624 | 11.624 | 91.243 | 107.522 | 123.689 | 0 | 0 | 0 | 0 | 0 | 0 | -0.001 | 0 | 9.4 | 0 | 0 | 29.62 | 0.97 | 425 | 0 | 0 | 0 | 0 | 58.332 | 0 | 8.407 | 6.952 | 5.927 | 0 | 0 | 0 | 1 | 1 | 0
2021-09-30 18:00 | 0 | 838.6 | 647.99 | 1 | 0.3 | 12.92 | 100 | 100 | 47.205 | 47.204 | 1.513 | 1.653 | 50.37 | 0 | 0 | 153.333 | 153.333 | 153.333 | 182.284 | 222.391 | 287.808 | 0 | 0 | 0 | 0 | 0 | 0 | 153.332 | 153.333 | 53.28 | 16.4 | 100 | 39.4 | 0.93 | 425 | 0 | 0 | 0 | 0 | 0 | 0 | 13.677 | 8.245 | 7.029 | 0 | 0 | 0 | 2 | 2 | 0
2021-09-30 19:00 | 0 | 871.5 | 591.79 | 1 | 0.6 | 13.61 | 100 | 100 | 38.81 | 38.81 | 1.601 | 1.287 | 41.698 | 0 | 0 | 130.187 | 130.187 | 130.187 | 159.045 | 203.103 | 299.099 | 0 | 0 | 0 | 0 | 0 | 0 | 130.186 | 130.187 | 43.53 | 12.98 | 100 | 47.23 | 0.89 | 425 | 0 | 0 | 0 | 0 | 0 | 0 | 13.609 | 8.231 | 7.017 | 0 | 0 | 0 | 2 | 2 | 0
2021-09-30 20:00 | 0 | 906.8 | 561.15 | 1 | 0.9 | 14.87 | 100 | 100 | 33.865 | 33.865 | 1.659 | 1.098 | 36.622 | 0 | 0 | 116.377 | 116.377 | 116.377 | 145.063 | 192.588 | 311.214 | 0 | 0 | 0 | 0 | 0 | 0 | 116.376 | 116.377 | 37.39 | 10.88 | 100 | 51.77 | 0.86 | 425 | 0 | 0 | 0 | 0 | 0 | 0 | 13.485 | 8.206 | 6.996 | 0 | 0 | 0 | 2 | 2 | 0
2021-09-30 21:00 | 0 | 907.1 | 561.29 | 1 | 1 | 16.54 | 100 | 100 | 33.892 | 33.892 | 1.724 | 1.101 | 36.717 | 0 | 0 | 116.632 | 116.632 | 116.632 | 145.094 | 192.636 | 311.317 | 0 | 0 | 0 | 0 | 0 | 0 | 116.631 | 116.632 | 37.46 | 10.89 | 100 | 51.77 | 0.86 | 425 | 0 | 0 | 0 | 0 | 0 | 0 | 13.321 | 8.173 | 6.967 | 0 | 0 | 0 | 2 | 2 | 0
2021-09-30 22:00 | 0 | 888.4 | 603.14 | 1 | 1 | 17.82 | 100 | 100 | 39.629 | 39.629 | 2.067 | 1.34 | 43.037 | 0 | 0 | 133.791 | 133.791 | 133.791 | 162.08 | 206.997 | 304.899 | 0 | 0 | 0 | 0 | 0 | 0 | 133.79 | 133.791 | 43.88 | 13 | 100 | 47.24 | 0.89 | 425 | 0 | 0 | 0 | 0 | 0 | 0 | 13.197 | 8.147 | 6.945 | 0 | 0 | 0 | 2 | 2 | 0
2021-09-30 23:00 | 0 | 845.4 | 653.06 | 1 | 0.9 | 17.78 | 100 | 100 | 47.556 | 47.555 | 1.923 | 1.688 | 51.167 | 0 | 0 | 155.4 | 155.4 | 155.4 | 183.695 | 224.132 | 290.141 | 0 | 0 | 0 | 0 | 0 | 0 | 155.399 | 155.4 | 53.56 | 16.39 | 100 | 39.42 | 0.93 | 425 | 0 | 0 | 0 | 0 | 0 | 0 | 13.201 | 8.148 | 6.946 | 0 | 0 | 0 | 2 | 2 | 0
2021-10-01 | 0 | 763.7 | 663.69 | 1 | 1.1 | 17.4 | 100 | 100 | 51.073 | 51.073 | 2.059 | 1.859 | 54.991 | 0 | 0 | 164.93 | 164.93 | 164.93 | 193.276 | 227.778 | 262.102 | 0 | 0 | 0 | 0 | 0 | 0 | 164.929 | 164.93 | 62.93 | 19.49 | 100 | 29.65 | 0.97 | 425 | 0 | 0 | 0 | 0 | 0 | 0 | 13.238 | 8.155 | 6.952 | 0 | 0 | 0 | 2 | 2 | 0
2021-10-01 01:00 | 0 | 607.1 | 574.57 | 1 | 1.2 | 16.93 | 100 | 100 | 0 | 0 | 0 | 0.521 | 0 | 70.728 | 0 | 70.728 | 70.728 | 70.728 | 99.137 | 197.193 | 208.357 | 0 | 0 | 0 | 0 | 0 | 0 | -0.001 | 0 | 33.95 | 0 | 0 | 18.84 | 0.99 | 425 | 0 | 0 | 0 | 0 | 0 | 0 | 13.283 | 8.165 | 6.96 | 0 | 0 | 0 | 2 | 2 | 0
2021-10-01 02:00 | 0 | 0 | 0 | 1 | 0.8 | 16.16 | 100 | 100 | 0 | 0 | 0 | 0 | 0 | 0 | 0 | 0 | 0 | 0 | 0 | 0 | 0 | 0 | 0 | 0 | 0 | 0 | 0 | -0.001 | 0 | 0 | 0 | 0 | 7.55 | 1 | 374.81 | 0 | 0 | 0 | 0 | -26.285 | 0 | 11.77 | 7.835 | 6.679 | 0 | 0 | 0 | 2 | 2 | 0
2021-10-01 03:00 | 0 | 0 | 0 | 0 | 0.3 | 11.09 | 100 | 100 | 0 | 0 | 0 | 0 | 0 | 0 | 0 | 0 | 0 | 0 | 0 | 0 | 0 | 0 | 0 | 0 | 0 | 0 | 0 | -0.001 | 0 | 0 | 0 | 0 | 0 | 0 | 333.93 | 0 | 0 | 0 | 0 | -21.408 | 0 | 8.443 | 6.998 | 5.966 | 0 | 0 | 0 | 1 | 1 | 0
2021-10-01 04:00 | 0 | 0 | 0 | 0 | 0.6 | 9.94 | 100 | 100 | 0 | 0 | 0 | 0 | 0 | 0 | 0 | 0 | 0 | 0 | 0 | 0 | 0 | 0 | 0 | 0 | 0 | 0 | 0 | -0.001 | 0 | 0 | 0 | 0 | 0 | 0 | 300.12 | 0 | 0 | 0 | 0 | -17.708 | 0 | 6.125 | 6.253 | 5.331 | 0 | 0 | 0 | 1 | 1 | 0
2021-10-01 05:00 | 0 | 0 | 0 | 0 | 0.7 | 8.07 | 100 | 100 | 0 | 0 | 0 | 0 | 0 | 0 | 0 | 0 | 0 | 0 | 0 | 0 | 0 | 0 | 0 | 0 | 0 | 0 | 0 | -0.001 | 0 | 0 | 0 | 0 | 0 | 0 | 271.27 | 0 | 0 | 0 | 0 | -15.108 | 0 | 4.645 | 5.648 | 4.815 | 0 | 0 | 0 | 1 | 1 | 0
2021-10-01 06:00 | 0 | 0 | 0 | 0 | 0.7 | 7.83 | 100 | 100 | 0 | 0 | 0 | 0 | 0 | 0 | 0 | 0 | 0 | 0 | 0 | 0 | 0 | 0 | 0 | 0 | 0 | 0 | 0 | -0.001 | 0 | 0 | 0 | 0 | 0 | 0 | 260 | 0 | 0 | 0 | 0 | -3.154 | 0 | 3.61 | 5.118 | 4.363 | 0 | 0 | 9.937 | 1 | 1 | 0
2021-10-01 07:00 | 0 | 0 | 0 | 0 | 0.9 | 7.77 | 100 | 100 | 0 | 0 | 0 | 0 | 0 | 0 | 0 | 0 | 0 | 0 | 0 | 0 | 0 | 0 | 0 | 0 | 0 | 0 | 0 | -0.001 | 0 | 0 | 0 | 0 | 0 | 0 | 260 | 0 | 0 | 0 | 0 | 0 | 0 | 3.486 | 5.047 | 4.302 | 0 | 0 | 12.835 | 1 | 1 | 0
2021-10-01 08:00 | 0 | 0 | 0 | 0 | 1.2 | 7.21 | 100 | 100 | 0 | 0 | 0 | 0 | 0 | 0 | 0 | 0 | 0 | 0 | 0 | 0 | 0 | 0 | 0 | 0 | 0 | 0 | 0 | -0.001 | 0 | 0 | 0 | 0 | 0 | 0 | 260 | 0 | 0 | 0 | 0 | 0 | 0 | 3.505 | 5.058 | 4.312 | 0 | 0 | 12.875 | 1 | 1 | 0
2021-10-01 09:00 | 0 | 0 | 0 | 0 | 1.5 | 6.3 | 100 | 100 | 0 | 0 | 0 | 0 | 0 | 0 | 0 | 0 | 0 | 0 | 0 | 0 | 0 | 0 | 0 | 0 | 0 | 0 | 0 | -0.001 | 0 | 0 | 0 | 0 | 0 | 0 | 260 | 0 | 0 | 0 | 0 | 0 | 0 | 3.536 | 5.076 | 4.327 | 0 | 0 | 12.939 | 1 | 1 | 0
2021-10-01 10:00 | 0 | 0 | 0 | 0 | 1.5 | 6.21 | 100 | 100 | 0 | 0 | 0 | 0 | 0 | 0 | 0 | 0 | 0 | 0 | 0 | 0 | 0 | 0 | 0 | 0 | 0 | 0 | 0 | -0.001 | 0 | 0 | 0 | 0 | 0 | 0 | 260 | 0 | 0 | 0 | 0 | 0 | 0 | 3.539 | 5.078 | 4.329 | 0 | 0 | 12.946 | 1 | 1 | 0
2021-10-01 11:00 | 0 | 0 | 0 | 0 | 1.5 | 4.3 | 100 | 100 | 0 | 0 | 0 | 0 | 0 | 0 | 0 | 0 | 0 | 0 | 0 | 0 | 0 | 0 | 0 | 0 | 0 | 0 | 0 | -0.001 | 0 | 0 | 0 | 0 | 0 | 0 | 260 | 0 | 0 | 0 | 0 | 0 | 0 | 3.604 | 5.116 | 4.361 | 0 | 0 | 13.082 | 1 | 1 | 0
2021-10-01 12:00 | 0 | 0 | 0 | 0 | 1.7 | 4.06 | 100 | 100 | 0 | 0 | 0 | 0 | 0 | 0 | 0 | 0 | 0 | 0 | 0 | 0 | 0 | 0 | 0 | 0 | 0 | 0 | 0 | -0.001 | 0 | 0 | 0 | 0 | 0 | 0 | 260 | 0 | 0 | 0 | 0 | 0 | 0 | 3.613 | 5.121 | 4.366 | 0 | 0 | 13.099 | 1 | 1 | 0
2021-10-01 13:00 | 0 | 0 | 0 | 0 | 1.8 | 3.93 | 100 | 100 | 0 | 0 | 0 | 0 | 0 | 0 | 0 | 0 | 0 | 0 | 0 | 0 | 0 | 0 | 0 | 0 | 0 | 0 | 0 | -0.001 | 0 | 0 | 0 | 0 | 0 | 0 | 260 | 0 | 0 | 0 | 0 | 0 | 0 | 3.617 | 5.124 | 4.368 | 0 | 0 | 13.109 | 1 | 1 | 0
2021-10-01 14:00 | 0 | 0 | 0 | 0 | 1.7 | 4.68 | 100 | 100 | 0 | 0 | 0 | 0 | 0 | 0 | 0 | 0 | 0 | 0 | 0 | 0 | 0 | 0 | 0 | 0 | 0 | 0 | 0 | -0.001 | 0 | 0 | 0 | 0 | 0 | 0 | 260 | 0 | 0 | 0 | 0 | 0 | 0 | 3.591 | 5.109 | 4.355 | 0 | 0 | 13.055 | 1 | 1 | 0
2021-10-01 15:00 | 0 | 0 | 0 | 1 | 1.7 | 6.99 | 100 | 100 | 0 | 0 | 0 | 0 | 0 | 0 | 0 | 0 | 0 | 0 | 0 | 0 | 0 | 0 | 0 | 0 | 0 | 0 | 0 | -0.001 | 0 | 0 | 0 | 0 | 7.8 | 1 | 260 | 0 | 0 | 0 | 0 | 0 | 0 | 3.512 | 5.062 | 4.316 | 0 | 0 | 12.89 | 1 | 1 | 0
2021-10-01 16:00 | 0 | 280.9 | 265.41 | 1 | 1.7 | 8.24 | 100 | 100 | 0 | 0 | 0 | 0.521 | 0 | 0 | 0 | 0 | 0 | 0 | 45.497 | 91.087 | 96.405 | 0 | 0 | 0 | 0 | 0 | 0 | -0.001 | 0 | 0 | 0 | 0 | 19.12 | 0.99 | 319.57 | 0 | 0 | 0 | 0 | 31.195 | 0 | 4.226 | 5.439 | 4.637 | 0 | 0 | 0 | 2 | 2 | 0
2021-10-01 17:00 | 0 | 514.9 | 446.1 | 1 | 1.2 | 11.92 | 100 | 100 | 0 | 0 | 0 | 0.521 | 0 | 49.861 | 0 | 49.861 | 49.861 | 49.861 | 129.803 | 153.102 | 176.714 | 0 | 0 | 0 | 0 | 0 | 0 | -0.001 | 0 | 28.22 | 0 | 0 | 29.96 | 0.96 | 425 | 0 | 0 | 0 | 0 | 55.214 | 0 | 10.778 | 7.53 | 6.42 | 0 | 0 | 0 | 1 | 1 | 0
2021-10-01 18:00 | 0 | 796.1 | 611.97 | 1 | 0.6 | 13.81 | 100 | 100 | 43.414 | 43.414 | 1.592 | 1.483 | 46.489 | 0 | 0 | 143.035 | 143.035 | 143.035 | 171.865 | 210.029 | 273.222 | 0 | 0 | 0 | 0 | 0 | 0 | 143.034 | 143.035 | 52.35 | 15.89 | 100 | 39.76 | 0.93 | 425 | 0 | 0 | 0 | 0 | 0 | 0 | 13.589 | 8.227 | 7.014 | 0 | 0 | 0 | 2 | 2 | 0
2021-10-01 19:00 | 0 | 867.7 | 584.92 | 1 | 0.4 | 14.97 | 100 | 100 | 37.943 | 37.943 | 1.723 | 1.257 | 40.923 | 0 | 0 | 128.075 | 128.075 | 128.075 | 156.747 | 200.743 | 297.795 | 0 | 0 | 0 | 0 | 0 | 0 | 128.074 | 128.075 | 43.01 | 12.74 | 100 | 47.62 | 0.89 | 425 | 0 | 0 | 0 | 0 | 0 | 0 | 13.475 | 8.204 | 6.994 | 0 | 0 | 0 | 2 | 2 | 0
2021-10-01 20:00 | 0 | 895.3 | 549.17 | 1 | 0.6 | 16.2 | 100 | 100 | 32.813 | 32.813 | 1.515 | 1.053 | 35.381 | 0 | 0 | 112.891 | 112.891 | 112.891 | 141.398 | 188.474 | 307.267 | 0 | 0 | 0 | 0 | 0 | 0 | 112.89 | 112.891 | 36.74 | 10.68 | 100 | 52.17 | 0.85 | 425 | 0 | 0 | 0 | 0 | 0 | 0 | 13.355 | 8.179 | 6.973 | 0 | 0 | 0 | 2 | 2 | 0
2021-10-01 21:00 | 0 | 895.6 | 549.63 | 1 | 0.8 | 18.64 | 100 | 100 | 32.872 | 32.872 | 1.626 | 1.059 | 35.557 | 0 | 0 | 113.37 | 113.37 | 113.37 | 141.55 | 188.633 | 307.37 | 0 | 0 | 0 | 0 | 0 | 0 | 113.369 | 113.37 | 36.88 | 10.69 | 100 | 52.14 | 0.86 | 425 | 0 | 0 | 0 | 0 | 0 | 0 | 13.118 | 8.131 | 6.931 | 0 | 0 | 0 | 2 | 2 | 0
2021-10-01 22:00 | 0 | 840.6 | 567.29 | 1 | 0.8 | 19.47 | 100 | 100 | 36.238 | 36.237 | 2.004 | 1.2 | 39.442 | 0 | 0 | 124.022 | 124.022 | 124.022 | 152.091 | 194.693 | 288.494 | 0 | 0 | 0 | 0 | 0 | 0 | 124.021 | 124.022 | 42.99 | 12.56 | 100 | 47.56 | 0.89 | 425 | 0 | 0 | 0 | 0 | 0 | 0 | 13.038 | 8.114 | 6.917 | 0 | 0 | 0 | 2 | 2 | 0
2021-10-01 23:00 | 0 | 832.4 | 640.61 | 1 | 0.9 | 19.24 | 100 | 100 | 46.122 | 46.122 | 2.091 | 1.628 | 49.842 | 0 | 0 | 151.874 | 151.874 | 151.874 | 179.974 | 219.858 | 285.68 | 0 | 0 | 0 | 0 | 0 | 0 | 151.873 | 151.874 | 53.16 | 16.14 | 100 | 39.68 | 0.93 | 425 | 0 | 0 | 0 | 0 | 0 | 0 | 13.06 | 8.119 | 6.921 | 0 | 0 | 0 | 2 | 2 | 0
2021-10-02 | 0 | 747.5 | 648.18 | 1 | 1.1 | 18.31 | 100 | 100 | 49.341 | 49.341 | 2.059 | 1.777 | 53.177 | 0 | 0 | 160.421 | 160.421 | 160.421 | 188.645 | 222.454 | 256.542 | 0 | 0 | 0 | 0 | 0 | 0 | 160.42 | 160.421 | 62.53 | 19.23 | 100 | 29.87 | 0.97 | 425 | 0 | 0 | 0 | 0 | 0 | 0 | 13.15 | 8.137 | 6.937 | 0 | 0 | 0 | 2 | 2 | 0
2021-10-02 01:00 | 0 | 573.7 | 542.32 | 1 | 1.1 | 17.48 | 100 | 100 | 0 | 0 | 0 | 0.521 | 0 | 62.625 | 0 | 62.625 | 62.625 | 62.625 | 90.96 | 186.123 | 196.894 | 0 | 0 | 0 | 0 | 0 | 0 | -0.001 | 0 | 31.81 | 0 | 0 | 19.04 | 0.99 | 425 | 0 | 0 | 0 | 0 | 0 | 0 | 13.23 | 8.154 | 6.951 | 0 | 0 | 0 | 2 | 2 | 0
2021-10-02 02:00 | 0 | 0 | 0 | 1 | 1.2 | 15.69 | 100 | 100 | 0 | 0 | 0 | 0 | 0 | 0 | 0 | 0 | 0 | 0 | 0 | 0 | 0 | 0 | 0 | 0 | 0 | 0 | 0 | -0.001 | 0 | 0 | 0 | 0 | 7.74 | 1 | 374.7 | 0 | 0 | 0 | 0 | -26.339 | 0 | 11.809 | 7.844 | 6.687 | 0 | 0 | 0 | 2 | 2 | 0
2021-10-02 03:00 | 0 | 0 | 0 | 0 | 1 | 11.73 | 100 | 100 | 0 | 0 | 0 | 0 | 0 | 0 | 0 | 0 | 0 | 0 | 0 | 0 | 0 | 0 | 0 | 0 | 0 | 0 | 0 | -0.001 | 0 | 0 | 0 | 0 | 0 | 0 | 333.97 | 0 | 0 | 0 | 0 | -21.333 | 0 | 8.395 | 6.984 | 5.954 | 0 | 0 | 0 | 1 | 1 | 0
2021-10-02 04:00 | 0 | 0 | 0 | 0 | 0.8 | 11.3 | 100 | 100 | 0 | 0 | 0 | 0 | 0 | 0 | 0 | 0 | 0 | 0 | 0 | 0 | 0 | 0 | 0 | 0 | 0 | 0 | 0 | -0.001 | 0 | 0 | 0 | 0 | 0 | 0 | 300.37 | 0 | 0 | 0 | 0 | -17.594 | 0 | 6.057 | 6.228 | 5.309 | 0 | 0 | 0 | 1 | 1 | 0
2021-10-02 05:00 | 0 | 0 | 0 | 0 | 0.5 | 10.99 | 100 | 100 | 0 | 0 | 0 | 0 | 0 | 0 | 0 | 0 | 0 | 0 | 0 | 0 | 0 | 0 | 0 | 0 | 0 | 0 | 0 | -0.001 | 0 | 0 | 0 | 0 | 0 | 0 | 271.91 | 0 | 0 | 0 | 0 | -14.906 | 0 | 4.536 | 5.598 | 4.772 | 0 | 0 | 0 | 1 | 1 | 0
2021-10-02 06:00 | 0 | 0 | 0 | 0 | 0.4 | 8.83 | 100 | 100 | 0 | 0 | 0 | 0 | 0 | 0 | 0 | 0 | 0 | 0 | 0 | 0 | 0 | 0 | 0 | 0 | 0 | 0 | 0 | -0.001 | 0 | 0 | 0 | 0 | 0 | 0 | 260 | 0 | 0 | 0 | 0 | -3.148 | 0 | 3.587 | 5.105 | 4.352 | 0 | 0 | 9.895 | 1 | 1 | 0
2021-10-02 07:00 | 0 | 0 | 0 | 0 | 0.6 | 9.26 | 100 | 100 | 0 | 0 | 0 | 0 | 0 | 0 | 0 | 0 | 0 | 0 | 0 | 0 | 0 | 0 | 0 | 0 | 0 | 0 | 0 | -0.001 | 0 | 0 | 0 | 0 | 0 | 0 | 260 | 0 | 0 | 0 | 0 | 0 | 0 | 3.436 | 5.017 | 4.277 | 0 | 0 | 12.73 | 1 | 1 | 0
2021-10-02 08:00 | 0 | 0 | 0 | 0 | 0.7 | 8.31 | 100 | 100 | 0 | 0 | 0 | 0 | 0 | 0 | 0 | 0 | 0 | 0 | 0 | 0 | 0 | 0 | 0 | 0 | 0 | 0 | 0 | -0.001 | 0 | 0 | 0 | 0 | 0 | 0 | 260 | 0 | 0 | 0 | 0 | 0 | 0 | 3.468 | 5.036 | 4.293 | 0 | 0 | 12.797 | 1 | 1 | 0
2021-10-02 09:00 | 0 | 0 | 0 | 0 | 0.8 | 7.56 | 100 | 100 | 0 | 0 | 0 | 0 | 0 | 0 | 0 | 0 | 0 | 0 | 0 | 0 | 0 | 0 | 0 | 0 | 0 | 0 | 0 | -0.001 | 0 | 0 | 0 | 0 | 0 | 0 | 260 | 0 | 0 | 0 | 0 | 0 | 0 | 3.493 | 5.051 | 4.306 | 0 | 0 | 12.85 | 1 | 1 | 0
2021-10-02 10:00 | 0 | 0 | 0 | 0 | 0.7 | 7.77 | 100 | 100 | 0 | 0 | 0 | 0 | 0 | 0 | 0 | 0 | 0 | 0 | 0 | 0 | 0 | 0 | 0 | 0 | 0 | 0 | 0 | -0.001 | 0 | 0 | 0 | 0 | 0 | 0 | 260 | 0 | 0 | 0 | 0 | 0 | 0 | 3.486 | 5.047 | 4.302 | 0 | 0 | 12.835 | 1 | 1 | 0
2021-10-02 11:00 | 0 | 0 | 0 | 0 | 0.6 | 7.75 | 100 | 100 | 0 | 0 | 0 | 0 | 0 | 0 | 0 | 0 | 0 | 0 | 0 | 0 | 0 | 0 | 0 | 0 | 0 | 0 | 0 | -0.001 | 0 | 0 | 0 | 0 | 0 | 0 | 260 | 0 | 0 | 0 | 0 | 0 | 0 | 3.487 | 5.047 | 4.303 | 0 | 0 | 12.837 | 1 | 1 | 0
2021-10-02 12:00 | 0 | 0 | 0 | 0 | 0.4 | 7.9 | 100 | 100 | 0 | 0 | 0 | 0 | 0 | 0 | 0 | 0 | 0 | 0 | 0 | 0 | 0 | 0 | 0 | 0 | 0 | 0 | 0 | -0.001 | 0 | 0 | 0 | 0 | 0 | 0 | 260 | 0 | 0 | 0 | 0 | 0 | 0 | 3.482 | 5.044 | 4.3 | 0 | 0 | 12.826 | 1 | 1 | 0
2021-10-02 13:00 | 0 | 0 | 0 | 0 | 0.5 | 8.16 | 100 | 100 | 0 | 0 | 0 | 0 | 0 | 0 | 0 | 0 | 0 | 0 | 0 | 0 | 0 | 0 | 0 | 0 | 0 | 0 | 0 | -0.001 | 0 | 0 | 0 | 0 | 0 | 0 | 260 | 0 | 0 | 0 | 0 | 0 | 0 | 3.473 | 5.039 | 4.296 | 0 | 0 | 12.808 | 1 | 1 | 0
2021-10-02 14:00 | 0 | 0 | 0 | 0 | 0.7 | 8.23 | 100 | 100 | 0 | 0 | 0 | 0 | 0 | 0 | 0 | 0 | 0 | 0 | 0 | 0 | 0 | 0 | 0 | 0 | 0 | 0 | 0 | -0.001 | 0 | 0 | 0 | 0 | 0 | 0 | 260 | 0 | 0 | 0 | 0 | 0 | 0 | 3.471 | 5.038 | 4.294 | 0 | 0 | 12.803 | 1 | 1 | 0
2021-10-02 15:00 | 0 | 0 | 0 | 1 | 1 | 9.75 | 100 | 100 | 0 | 0 | 0 | 0 | 0 | 0 | 0 | 0 | 0 | 0 | 0 | 0 | 0 | 0 | 0 | 0 | 0 | 0 | 0 | -0.001 | 0 | 0 | 0 | 0 | 8.12 | 1 | 260 | 0 | 0 | 0 | 0 | 0 | 0 | 3.42 | 5.007 | 4.269 | 0 | 0 | 12.696 | 1 | 1 | 0
2021-10-02 16:00 | 0 | 5.1 | 4.81 | 1 | 1.2 | 9.45 | 100 | 100 | 0 | 0 | 0 | 0.521 | 0 | 0 | 0 | 0 | 0 | 0 | 0.808 | 1.651 | 1.75 | 0 | 0 | 0 | 0 | 0 | 0 | -0.001 | 0 | 0 | 0 | 0 | 19.44 | 0.99 | 260 | 0 | 0 | 0 | 0 | 0 | 0 | 3.43 | 5.013 | 4.274 | 0 | 0 | 11.909 | 2 | 2 | 0
2021-10-02 17:00 | 0 | 9 | 7.77 | 1 | 1.4 | 8.87 | 100 | 100 | 0 | 0 | 0 | 0.521 | 0 | 0 | 0 | 0 | 0 | 0 | 2.259 | 2.667 | 3.089 | 0 | 0 | 0 | 0 | 0 | 0 | -0.001 | 0 | 0 | 0 | 0 | 30.29 | 0.96 | 260 | 0 | 0 | 0 | 0 | 0 | 0 | 3.449 | 5.025 | 4.284 | 0 | 0 | 10.499 | 1 | 1 | 0
2021-10-02 18:00 | 0 | 29.8 | 22.79 | 1 | 1.6 | 8.85 | 100 | 100 | 0 | 0 | 0 | 0.521 | 0 | 0 | 0 | 0 | 0 | 0 | 6.389 | 7.821 | 10.227 | 0 | 0 | 0 | 0 | 0 | 0 | -0.001 | 0 | 0 | 0 | 0 | 40.12 | 0.93 | 260 | 0 | 0 | 0 | 0 | 0 | 0 | 3.45 | 5.025 | 4.284 | 0 | 0 | 6.37 | 1 | 1 | 0
2021-10-02 19:00 | 0 | 17.4 | 11.64 | 1 | 1.7 | 8.65 | 100 | 100 | 0 | 0 | 0 | 0.521 | 0 | 0 | 0 | 0 | 0 | 0 | 3.111 | 3.996 | 5.972 | 0 | 0 | 0 | 0 | 0 | 0 | -0.001 | 0 | 0 | 0 | 0 | 48 | 0.89 | 260 | 0 | 0 | 0 | 0 | 0 | 0 | 3.457 | 5.029 | 4.287 | 0 | 0 | 9.662 | 1 | 1 | 0
2021-10-02 20:00 | 0 | 28.3 | 17.2 | 1 | 1.6 | 8.21 | 100 | 100 | 0 | 0 | 0 | 0.521 | 0 | 0 | 0 | 0 | 0 | 0 | 4.412 | 5.905 | 9.713 | 0 | 0 | 0 | 0 | 0 | 0 | -0.001 | 0 | 0 | 0 | 0 | 52.56 | 0.85 | 260 | 0 | 0 | 0 | 0 | 0 | 0 | 3.471 | 5.038 | 4.295 | 0 | 0 | 8.392 | 1 | 1 | 0
2021-10-02 21:00 | 0 | 41.3 | 25.14 | 1 | 1.3 | 9.18 | 100 | 100 | 0 | 0 | 0 | 0.521 | 0 | 0 | 0 | 0 | 0 | 0 | 6.449 | 8.627 | 14.174 | 0 | 0 | 0 | 0 | 0 | 0 | -0.001 | 0 | 0 | 0 | 0 | 52.51 | 0.85 | 260 | 0 | 0 | 0 | 0 | 0 | 0 | 3.439 | 5.019 | 4.278 | 0 | 0 | 6.287 | 1 | 1 | 0
2021-10-02 22:00 | 0 | 39.5 | 26.5 | 1 | 1.3 | 8.17 | 100 | 100 | 0 | 0 | 0 | 0.521 | 0 | 0 | 0 | 0 | 0 | 0 | 7.087 | 9.094 | 13.556 | 0 | 0 | 0 | 0 | 0 | 0 | -0.001 | 0 | 0 | 0 | 0 | 47.87 | 0.89 | 260 | 0 | 0 | 0 | 0 | 0 | 0 | 3.473 | 5.039 | 4.295 | 0 | 0 | 5.72 | 1 | 1 | 0
2021-10-02 23:00 | 0 | 52.9 | 40.56 | 1 | 1 | 8.01 | 100 | 100 | 0 | 0 | 0 | 0.521 | 0 | 0 | 0 | 0 | 0 | 0 | 11.381 | 13.92 | 18.155 | 0 | 0 | 0 | 0 | 0 | 0 | -0.001 | 0 | 0 | 0 | 0 | 39.94 | 0.93 | 260 | 0 | 0 | 0 | 0 | 0 | 0 | 3.478 | 5.042 | 4.298 | 0 | 0 | 1.438 | 1 | 1 | 0
2021-10-03 | 0 | 16.3 | 14.1 | 1 | 0.6 | 8.06 | 100 | 100 | 0 | 0 | 0 | 0.521 | 0 | 0 | 0 | 0 | 0 | 0 | 4.102 | 4.84 | 5.594 | 0 | 0 | 0 | 0 | 0 | 0 | -0.001 | 0 | 0 | 0 | 0 | 30.09 | 0.96 | 260 | 0 | 0 | 0 | 0 | 0 | 0 | 3.476 | 5.041 | 4.297 | 0 | 0 | 8.713 | 1 | 1 | 0
2021-10-03 01:00 | 0 | 35.1 | 33.14 | 1 | 0.2 | 8.4 | 100 | 100 | 0 | 0 | 0 | 0.521 | 0 | 0 | 0 | 0 | 0 | 0 | 5.399 | 11.374 | 12.046 | 0 | 0 | 0 | 0 | 0 | 0 | -0.001 | 0 | 0 | 0 | 0 | 19.24 | 0.99 | 260 | 0 | 0 | 0 | 0 | 0 | 0 | 3.465 | 5.034 | 4.292 | 0 | 0 | 7.392 | 1 | 1 | 0
2021-10-03 02:00 | 0 | 0 | 0 | 1 | 0.5 | 8.43 | 100 | 100 | 0 | 0 | 0 | 0 | 0 | 0 | 0 | 0 | 0 | 0 | 0 | 0 | 0 | 0 | 0 | 0 | 0 | 0 | 0 | -0.001 | 0 | 0 | 0 | 0 | 7.93 | 1 | 260 | 0 | 0 | 0 | 0 | 0 | 0 | 3.464 | 5.034 | 4.291 | 0 | 0 | 12.789 | 2 | 2 | 0
2021-10-03 03:00 | 0 | 0 | 0 | 0 | 0.9 | 7.33 | 100 | 100 | 0 | 0 | 0 | 0 | 0 | 0 | 0 | 0 | 0 | 0 | 0 | 0 | 0 | 0 | 0 | 0 | 0 | 0 | 0 | -0.001 | 0 | 0 | 0 | 0 | 0 | 0 | 260 | 0 | 0 | 0 | 0 | 0 | 0 | 3.501 | 5.056 | 4.31 | 0 | 0 | 12.866 | 1 | 1 | 0
2021-10-03 04:00 | 0 | 0 | 0 | 0 | 0.8 | 7.1 | 100 | 100 | 0 | 0 | 0 | 0 | 0 | 0 | 0 | 0 | 0 | 0 | 0 | 0 | 0 | 0 | 0 | 0 | 0 | 0 | 0 | -0.001 | 0 | 0 | 0 | 0 | 0 | 0 | 260 | 0 | 0 | 0 | 0 | 0 | 0 | 3.509 | 5.06 | 4.314 | 0 | 0 | 12.883 | 1 | 1 | 0
2021-10-03 05:00 | 0 | 0 | 0 | 0 | 1.3 | 7.28 | 100 | 100 | 0 | 0 | 0 | 0 | 0 | 0 | 0 | 0 | 0 | 0 | 0 | 0 | 0 | 0 | 0 | 0 | 0 | 0 | 0 | -0.001 | 0 | 0 | 0 | 0 | 0 | 0 | 260 | 0 | 0 | 0 | 0 | 0 | 0 | 3.503 | 5.057 | 4.311 | 0 | 0 | 12.87 | 1 | 1 | 0
2021-10-03 06:00 | 0 | 0 | 0 | 0 | 1.6 | 7.02 | 100 | 100 | 0 | 0 | 0 | 0 | 0 | 0 | 0 | 0 | 0 | 0 | 0 | 0 | 0 | 0 | 0 | 0 | 0 | 0 | 0 | -0.001 | 0 | 0 | 0 | 0 | 0 | 0 | 260 | 0 | 0 | 0 | 0 | 0 | 0 | 3.511 | 5.062 | 4.315 | 0 | 0 | 12.888 | 1 | 1 | 0
2021-10-03 07:00 | 0 | 0 | 0 | 0 | 2 | 6.87 | 100 | 100 | 0 | 0 | 0 | 0 | 0 | 0 | 0 | 0 | 0 | 0 | 0 | 0 | 0 | 0 | 0 | 0 | 0 | 0 | 0 | -0.001 | 0 | 0 | 0 | 0 | 0 | 0 | 260 | 0 | 0 | 0 | 0 | 0 | 0 | 3.516 | 5.065 | 4.318 | 0 | 0 | 12.899 | 1 | 1 | 0
2021-10-03 08:00 | 0 | 0 | 0 | 0 | 2.3 | 6.53 | 100 | 100 | 0 | 0 | 0 | 0 | 0 | 0 | 0 | 0 | 0 | 0 | 0 | 0 | 0 | 0 | 0 | 0 | 0 | 0 | 0 | -0.001 | 0 | 0 | 0 | 0 | 0 | 0 | 260 | 0 | 0 | 0 | 0 | 0 | 0 | 3.528 | 5.072 | 4.323 | 0 | 0 | 12.923 | 1 | 1 | 0
2021-10-03 09:00 | 0 | 0 | 0 | 0 | 2.5 | 5.24 | 100 | 100 | 0 | 0 | 0 | 0 | 0 | 0 | 0 | 0 | 0 | 0 | 0 | 0 | 0 | 0 | 0 | 0 | 0 | 0 | 0 | -0.001 | 0 | 0 | 0 | 0 | 0 | 0 | 260 | 0 | 0 | 0 | 0 | 0 | 0 | 3.572 | 5.097 | 4.345 | 0 | 0 | 13.015 | 1 | 1 | 0
2021-10-03 10:00 | 0 | 0 | 0 | 0 | 2.1 | 5.1 | 100 | 100 | 0 | 0 | 0 | 0 | 0 | 0 | 0 | 0 | 0 | 0 | 0 | 0 | 0 | 0 | 0 | 0 | 0 | 0 | 0 | -0.001 | 0 | 0 | 0 | 0 | 0 | 0 | 260 | 0 | 0 | 0 | 0 | 0 | 0 | 3.577 | 5.1 | 4.348 | 0 | 0 | 13.025 | 1 | 1 | 0
2021-10-03 11:00 | 0 | 0 | 0 | 0 | 2.6 | 5.08 | 100 | 100 | 0 | 0 | 0 | 0 | 0 | 0 | 0 | 0 | 0 | 0 | 0 | 0 | 0 | 0 | 0 | 0 | 0 | 0 | 0 | -0.001 | 0 | 0 | 0 | 0 | 0 | 0 | 260 | 0 | 0 | 0 | 0 | 0 | 0 | 3.577 | 5.101 | 4.348 | 0 | 0 | 13.026 | 1 | 1 | 0
2021-10-03 12:00 | 0 | 0 | 0 | 0 | 2.7 | 5.15 | 100 | 100 | 0 | 0 | 0 | 0 | 0 | 0 | 0 | 0 | 0 | 0 | 0 | 0 | 0 | 0 | 0 | 0 | 0 | 0 | 0 | -0.001 | 0 | 0 | 0 | 0 | 0 | 0 | 260 | 0 | 0 | 0 | 0 | 0 | 0 | 3.575 | 5.099 | 4.347 | 0 | 0 | 13.021 | 1 | 1 | 0
2021-10-03 13:00 | 0 | 0 | 0 | 0 | 2.8 | 5 | 100 | 100 | 0 | 0 | 0 | 0 | 0 | 0 | 0 | 0 | 0 | 0 | 0 | 0 | 0 | 0 | 0 | 0 | 0 | 0 | 0 | -0.001 | 0 | 0 | 0 | 0 | 0 | 0 | 260 | 0 | 0 | 0 | 0 | 0 | 0 | 3.58 | 5.102 | 4.35 | 0 | 0 | 13.032 | 1 | 1 | 0
2021-10-03 14:00 | 0 | 0 | 0 | 0 | 2.8 | 4.8 | 100 | 100 | 0 | 0 | 0 | 0 | 0 | 0 | 0 | 0 | 0 | 0 | 0 | 0 | 0 | 0 | 0 | 0 | 0 | 0 | 0 | -0.001 | 0 | 0 | 0 | 0 | 0 | 0 | 260 | 0 | 0 | 0 | 0 | 0 | 0 | 3.587 | 5.106 | 4.353 | 0 | 0 | 13.046 | 1 | 1 | 0
2021-10-03 15:00 | 0 | 0 | 0 | 1 | 1.8 | 8.2 | 100 | 100 | 0 | 0 | 0 | 0 | 0 | 0 | 0 | 0 | 0 | 0 | 0 | 0 | 0 | 0 | 0 | 0 | 0 | 0 | 0 | -0.001 | 0 | 0 | 0 | 0 | 8.43 | 1 | 260 | 0 | 0 | 0 | 0 | 0 | 0 | 3.472 | 5.038 | 4.295 | 0 | 0 | 12.805 | 1 | 1 | 0
2021-10-03 16:00 | 0 | 593.9 | 558.95 | 1 | 2.3 | 8.8 | 100 | 100 | 0 | 0 | 0 | 0.521 | 0 | 0 | 0 | 0 | 0 | 0 | 92.064 | 191.831 | 203.826 | 0 | 0 | 0 | 0 | 0 | 0 | -0.001 | 0 | 0 | 0 | 0 | 19.75 | 0.99 | 403.89 | 0 | 0 | 0 | 0 | 75.355 | 0 | 5.593 | 6.001 | 5.115 | 0 | 0 | 0 | 2 | 2 | 0
2021-10-03 17:00 | 0 | 732.8 | 630.59 | 1 | 2.5 | 9.62 | 100 | 100 | 43.569 | 43.569 | 1.368 | 1.48 | 46.417 | 0 | 0 | 142.882 | 142.882 | 142.882 | 183.146 | 216.42 | 251.497 | 0 | 0 | 0 | 0 | 0 | 0 | 142.881 | 142.882 | 56.81 | 17.32 | 100 | 30.62 | 0.96 | 425 | 0 | 0 | 0 | 0 | 11.054 | 0 | 13.867 | 8.282 | 7.06 | 0 | 0 | 0 | 2 | 2 | 0
2021-10-03 18:00 | 0 | 840 | 638.98 | 1 | 2.6 | 10.26 | 100 | 100 | 45.873 | 45.872 | 1.46 | 1.589 | 48.922 | 0 | 0 | 149.524 | 149.524 | 149.524 | 178.839 | 219.299 | 288.288 | 0 | 0 | 0 | 0 | 0 | 0 | 149.523 | 149.524 | 51.87 | 15.91 | 100 | 40.47 | 0.93 | 425 | 0 | 0 | 0 | 0 | 0 | 0 | 13.942 | 8.298 | 7.074 | 0 | 0 | 0 | 2 | 2 | 0
2021-10-03 19:00 | 0 | 875 | 581.14 | 1 | 2.6 | 11.25 | 100 | 100 | 37.336 | 37.336 | 1.458 | 1.223 | 40.017 | 0 | 0 | 125.638 | 125.638 | 125.638 | 154.817 | 199.446 | 300.3 | 0 | 0 | 0 | 0 | 0 | 0 | 125.637 | 125.638 | 41.84 | 12.43 | 100 | 48.38 | 0.88 | 425 | 0 | 0 | 0 | 0 | 0 | 0 | 13.843 | 8.279 | 7.057 | 0 | 0 | 0 | 2 | 2 | 0
2021-10-03 20:00 | 0 | 895.5 | 539.5 | 1 | 2.3 | 12.26 | 100 | 100 | 31.755 | 31.755 | 1.129 | 1.002 | 33.885 | 0 | 0 | 108.717 | 108.717 | 108.717 | 137.758 | 185.156 | 307.336 | 0 | 0 | 0 | 0 | 0 | 0 | 108.716 | 108.717 | 35.37 | 10.33 | 100 | 52.95 | 0.85 | 425 | 0 | 0 | 0 | 0 | 0 | 0 | 13.742 | 8.258 | 7.04 | 0 | 0 | 0 | 2 | 2 | 0
2021-10-03 21:00 | 0 | 902 | 544.36 | 1 | 2 | 15.35 | 100 | 100 | 32.145 | 32.144 | 1.356 | 1.023 | 34.524 | 0 | 0 | 110.493 | 110.493 | 110.493 | 139.114 | 186.826 | 309.566 | 0 | 0 | 0 | 0 | 0 | 0 | 110.492 | 110.493 | 35.69 | 10.38 | 100 | 52.88 | 0.85 | 425 | 0 | 0 | 0 | 0 | 0 | 0 | 13.438 | 8.197 | 6.987 | 0 | 0 | 0 | 2 | 2 | 0
2021-10-03 22:00 | 0 | 874.8 | 583.28 | 1 | 1.8 | 15.72 | 100 | 100 | 37.531 | 37.531 | 1.778 | 1.243 | 40.552 | 0 | 0 | 127.06 | 127.06 | 127.06 | 155.632 | 200.182 | 300.231 | 0 | 0 | 0 | 0 | 0 | 0 | 127.059 | 127.06 | 42.32 | 12.5 | 100 | 48.18 | 0.89 | 425 | 0 | 0 | 0 | 0 | 0 | 0 | 13.401 | 8.189 | 6.981 | 0 | 0 | 0 | 2 | 2 | 0
2021-10-03 23:00 | 0 | 829.8 | 633.79 | 1 | 1.7 | 16.06 | 100 | 100 | 45.393 | 45.392 | 1.808 | 1.582 | 48.783 | 0 | 0 | 149.096 | 149.096 | 149.096 | 177.622 | 217.517 | 284.787 | 0 | 0 | 0 | 0 | 0 | 0 | 149.095 | 149.096 | 52.35 | 15.94 | 100 | 40.2 | 0.93 | 425 | 0 | 0 | 0 | 0 | 0 | 0 | 13.368 | 8.182 | 6.975 | 0 | 0 | 0 | 2 | 2 | 0
2021-10-04 | 0 | 744.5 | 642.7 | 1 | 1.4 | 16.16 | 100 | 100 | 48.769 | 48.768 | 1.811 | 1.739 | 52.319 | 0 | 0 | 158.311 | 158.311 | 158.311 | 186.823 | 220.573 | 255.512 | 0 | 0 | 0 | 0 | 0 | 0 | 158.31 | 158.311 | 61.96 | 19.09 | 100 | 30.32 | 0.96 | 425 | 0 | 0 | 0 | 0 | 0 | 0 | 13.358 | 8.18 | 6.974 | 0 | 0 | 0 | 2 | 2 | 0
2021-10-04 01:00 | 0 | 577.2 | 544.31 | 1 | 1.4 | 15.33 | 100 | 100 | 0 | 0 | 0 | 0.521 | 0 | 57.435 | 0 | 57.435 | 57.435 | 57.435 | 86.06 | 186.806 | 198.095 | 0 | 0 | 0 | 0 | 0 | 0 | -0.001 | 0 | 28.99 | 0 | 0 | 19.44 | 0.99 | 425 | 0 | 0 | 0 | 0 | 0 | 0 | 13.44 | 8.197 | 6.988 | 0 | 0 | 0 | 2 | 2 | 0
2021-10-04 02:00 | 0 | 0 | 0 | 1 | 1.9 | 12.38 | 100 | 100 | 0 | 0 | 0 | 0 | 0 | 0 | 0 | 0 | 0 | 0 | 0 | 0 | 0 | 0 | 0 | 0 | 0 | 0 | 0 | -0.001 | 0 | 0 | 0 | 0 | 8.12 | 1 | 373.96 | 0 | 0 | 0 | 0 | -26.727 | 0 | 12.084 | 7.905 | 6.739 | 0 | 0 | 0 | 2 | 2 | 0
2021-10-04 03:00 | 0 | 0 | 0 | 0 | 2.1 | 8.22 | 100 | 100 | 0 | 0 | 0 | 0 | 0 | 0 | 0 | 0 | 0 | 0 | 0 | 0 | 0 | 0 | 0 | 0 | 0 | 0 | 0 | -0.001 | 0 | 0 | 0 | 0 | 0 | 0 | 332.7 | 0 | 0 | 0 | 0 | -21.611 | 0 | 8.576 | 7.036 | 5.998 | 0 | 0 | 0 | 1 | 1 | 0
2021-10-04 04:00 | 0 | 0 | 0 | 0 | 2.2 | 8.18 | 100 | 100 | 0 | 0 | 0 | 0 | 0 | 0 | 0 | 0 | 0 | 0 | 0 | 0 | 0 | 0 | 0 | 0 | 0 | 0 | 0 | -0.001 | 0 | 0 | 0 | 0 | 0 | 0 | 298.8 | 0 | 0 | 0 | 0 | -17.754 | 0 | 6.152 | 6.263 | 5.339 | 0 | 0 | 0 | 1 | 1 | 0
2021-10-04 05:00 | 0 | 0 | 0 | 0 | 2.2 | 7.87 | 100 | 100 | 0 | 0 | 0 | 0 | 0 | 0 | 0 | 0 | 0 | 0 | 0 | 0 | 0 | 0 | 0 | 0 | 0 | 0 | 0 | -0.001 | 0 | 0 | 0 | 0 | 0 | 0 | 270.11 | 0 | 0 | 0 | 0 | -15.023 | 0 | 4.599 | 5.627 | 4.797 | 0 | 0 | 0 | 1 | 1 | 0
2021-10-04 06:00 | 0 | 0 | 0 | 0 | 2.2 | 7.64 | 100 | 100 | 0 | 0 | 0 | 0 | 0 | 0 | 0 | 0 | 0 | 0 | 0 | 0 | 0 | 0 | 0 | 0 | 0 | 0 | 0 | -0.001 | 0 | 0 | 0 | 0 | 0 | 0 | 260 | 0 | 0 | 0 | 0 | -3.138 | 0 | 3.596 | 5.11 | 4.357 | 0 | 0 | 9.926 | 1 | 1 | 0
2021-10-04 07:00 | 0 | 0 | 0 | 0 | 2.3 | 7.46 | 100 | 100 | 0 | 0 | 0 | 0 | 0 | 0 | 0 | 0 | 0 | 0 | 0 | 0 | 0 | 0 | 0 | 0 | 0 | 0 | 0 | -0.001 | 0 | 0 | 0 | 0 | 0 | 0 | 260 | 0 | 0 | 0 | 0 | 0 | 0 | 3.497 | 5.053 | 4.308 | 0 | 0 | 12.857 | 1 | 1 | 0
2021-10-04 08:00 | 0 | 0 | 0 | 0 | 2.3 | 6.88 | 100 | 100 | 0 | 0 | 0 | 0 | 0 | 0 | 0 | 0 | 0 | 0 | 0 | 0 | 0 | 0 | 0 | 0 | 0 | 0 | 0 | -0.001 | 0 | 0 | 0 | 0 | 0 | 0 | 260 | 0 | 0 | 0 | 0 | 0 | 0 | 3.516 | 5.065 | 4.317 | 0 | 0 | 12.898 | 1 | 1 | 0
2021-10-04 09:00 | 0 | 0 | 0 | 0 | 2.2 | 5.37 | 100 | 100 | 0 | 0 | 0 | 0 | 0 | 0 | 0 | 0 | 0 | 0 | 0 | 0 | 0 | 0 | 0 | 0 | 0 | 0 | 0 | -0.001 | 0 | 0 | 0 | 0 | 0 | 0 | 260 | 0 | 0 | 0 | 0 | 0 | 0 | 3.568 | 5.095 | 4.343 | 0 | 0 | 13.006 | 1 | 1 | 0
2021-10-04 10:00 | 0 | 0 | 0 | 0 | 1.9 | 3.82 | 100 | 100 | 0 | 0 | 0 | 0 | 0 | 0 | 0 | 0 | 0 | 0 | 0 | 0 | 0 | 0 | 0 | 0 | 0 | 0 | 0 | -0.001 | 0 | 0 | 0 | 0 | 0 | 0 | 260 | 0 | 0 | 0 | 0 | 0 | 0 | 3.621 | 5.126 | 4.37 | 0 | 0 | 13.117 | 1 | 1 | 0
2021-10-04 11:00 | 0 | 0 | 0 | 0 | 1.9 | 3.92 | 100 | 100 | 0 | 0 | 0 | 0 | 0 | 0 | 0 | 0 | 0 | 0 | 0 | 0 | 0 | 0 | 0 | 0 | 0 | 0 | 0 | -0.001 | 0 | 0 | 0 | 0 | 0 | 0 | 260 | 0 | 0 | 0 | 0 | 0 | 0 | 3.618 | 5.124 | 4.368 | 0 | 0 | 13.109 | 1 | 1 | 0
2021-10-04 12:00 | 0 | 0 | 0 | 0 | 2 | 3.66 | 100 | 100 | 0 | 0 | 0 | 0 | 0 | 0 | 0 | 0 | 0 | 0 | 0 | 0 | 0 | 0 | 0 | 0 | 0 | 0 | 0 | -0.001 | 0 | 0 | 0 | 0 | 0 | 0 | 260 | 0 | 0 | 0 | 0 | 0 | 0 | 3.627 | 5.129 | 4.372 | 0 | 0 | 13.128 | 1 | 1 | 0
2021-10-04 13:00 | 0 | 0 | 0 | 0 | 2.1 | 3.64 | 100 | 100 | 0 | 0 | 0 | 0 | 0 | 0 | 0 | 0 | 0 | 0 | 0 | 0 | 0 | 0 | 0 | 0 | 0 | 0 | 0 | -0.001 | 0 | 0 | 0 | 0 | 0 | 0 | 260 | 0 | 0 | 0 | 0 | 0 | 0 | 3.627 | 5.129 | 4.373 | 0 | 0 | 13.129 | 1 | 1 | 0
2021-10-04 14:00 | 0 | 0 | 0 | 0 | 2.1 | 3.44 | 100 | 100 | 0 | 0 | 0 | 0 | 0 | 0 | 0 | 0 | 0 | 0 | 0 | 0 | 0 | 0 | 0 | 0 | 0 | 0 | 0 | -0.001 | 0 | 0 | 0 | 0 | 0 | 0 | 260 | 0 | 0 | 0 | 0 | 0 | 0 | 3.634 | 5.133 | 4.376 | 0 | 0 | 13.144 | 1 | 1 | 0
2021-10-04 15:00 | 0 | 0 | 0 | 1 | 2.3 | 7.08 | 100 | 100 | 0 | 0 | 0 | 0 | 0 | 0 | 0 | 0 | 0 | 0 | 0 | 0 | 0 | 0 | 0 | 0 | 0 | 0 | 0 | -0.001 | 0 | 0 | 0 | 0 | 8.74 | 1 | 260 | 0 | 0 | 0 | 0 | 0 | 0 | 3.509 | 5.061 | 4.314 | 0 | 0 | 12.884 | 1 | 1 | 0
2021-10-04 16:00 | 0 | 325.9 | 306.11 | 1 | 2.2 | 8.19 | 100 | 100 | 0 | 0 | 0 | 0.521 | 0 | 0 | 0 | 0 | 0 | 0 | 49.383 | 105.057 | 111.849 | 0 | 0 | 0 | 0 | 0 | 0 | -0.001 | 0 | 0 | 0 | 0 | 20.07 | 0.98 | 326.62 | 0 | 0 | 0 | 0 | 34.887 | 0 | 4.329 | 5.488 | 4.679 | 0 | 0 | 0 | 2 | 2 | 0
2021-10-04 17:00 | 0 | 656.3 | 562.83 | 1 | 2 | 10.2 | 100 | 100 | 24.693 | 24.693 | 0.419 | 0.754 | 25.866 | 0 | 0 | 85.858 | 85.858 | 85.858 | 163.31 | 193.163 | 225.242 | 0 | 0 | 0 | 0 | 0 | 0 | 85.857 | 85.858 | 38.12 | 10.96 | 100 | 30.95 | 0.96 | 425 | 0 | 0 | 0 | 0 | 51.522 | 0 | 11.588 | 7.742 | 6.6 | 0 | 0 | 0 | 2 | 2 | 0
2021-10-04 18:00 | 0 | 816.2 | 617.6 | 1 | 1.8 | 11.3 | 100 | 100 | 43.688 | 43.687 | 1.435 | 1.488 | 46.611 | 0 | 0 | 143.38 | 143.38 | 143.38 | 172.552 | 211.959 | 280.12 | 0 | 0 | 0 | 0 | 0 | 0 | 143.379 | 143.38 | 51.19 | 15.6 | 100 | 40.83 | 0.93 | 425 | 0 | 0 | 0 | 0 | 0 | 0 | 13.838 | 8.278 | 7.056 | 0 | 0 | 0 | 2 | 2 | 0
2021-10-04 19:00 | 0 | 871.4 | 574.4 | 1 | 1.5 | 12.31 | 100 | 100 | 36.507 | 36.507 | 1.539 | 1.193 | 39.24 | 0 | 0 | 123.522 | 123.522 | 123.522 | 152.556 | 197.134 | 299.064 | 0 | 0 | 0 | 0 | 0 | 0 | 123.521 | 123.522 | 41.3 | 12.21 | 100 | 48.76 | 0.88 | 425 | 0 | 0 | 0 | 0 | 0 | 0 | 13.738 | 8.257 | 7.039 | 0 | 0 | 0 | 2 | 2 | 0
2021-10-04 20:00 | 0 | 905.6 | 540.61 | 1 | 1.2 | 13.73 | 100 | 100 | 31.663 | 31.662 | 1.185 | 1 | 33.848 | 0 | 0 | 108.605 | 108.605 | 108.605 | 137.446 | 185.538 | 310.802 | 0 | 0 | 0 | 0 | 0 | 0 | 108.604 | 108.605 | 34.94 | 10.19 | 100 | 53.35 | 0.84 | 425 | 0 | 0 | 0 | 0 | 0 | 0 | 13.597 | 8.229 | 7.015 | 0 | 0 | 0 | 2 | 2 | 0
2021-10-04 21:00 | 0 | 905.5 | 541.85 | 1 | 0.9 | 16.28 | 100 | 100 | 31.798 | 31.798 | 1.335 | 1.01 | 34.143 | 0 | 0 | 109.421 | 109.421 | 109.421 | 137.917 | 185.962 | 310.768 | 0 | 0 | 0 | 0 | 0 | 0 | 109.42 | 109.421 | 35.21 | 10.23 | 100 | 53.24 | 0.85 | 425 | 0 | 0 | 0 | 0 | 0 | 0 | 13.347 | 8.178 | 6.972 | 0 | 0 | 0 | 2 | 2 | 0
2021-10-04 22:00 | 0 | 886.3 | 587.35 | 1 | 0.7 | 16.65 | 100 | 100 | 37.743 | 37.743 | 1.861 | 1.254 | 40.859 | 0 | 0 | 127.888 | 127.888 | 127.888 | 156.334 | 201.579 | 304.178 | 0 | 0 | 0 | 0 | 0 | 0 | 127.887 | 127.888 | 42.04 | 12.41 | 100 | 48.49 | 0.88 | 425 | 0 | 0 | 0 | 0 | 0 | 0 | 13.311 | 8.17 | 6.965 | 0 | 0 | 0 | 2 | 2 | 0
2021-10-04 23:00 | 0 | 841.8 | 640.51 | 1 | 0.6 | 16.9 | 100 | 100 | 45.964 | 45.964 | 1.878 | 1.611 | 49.454 | 0 | 0 | 150.867 | 150.867 | 150.867 | 179.28 | 219.822 | 288.906 | 0 | 0 | 0 | 0 | 0 | 0 | 150.866 | 150.867 | 52.22 | 15.91 | 100 | 40.46 | 0.93 | 425 | 0 | 0 | 0 | 0 | 0 | 0 | 13.286 | 8.165 | 6.961 | 0 | 0 | 0 | 2 | 2 | 0
2021-10-05 | 0 | 754.4 | 649.78 | 1 | 0.6 | 16.7 | 100 | 100 | 49.461 | 49.46 | 1.897 | 1.775 | 53.132 | 0 | 0 | 160.325 | 160.325 | 160.325 | 188.765 | 223.003 | 258.91 | 0 | 0 | 0 | 0 | 0 | 0 | 160.324 | 160.325 | 61.92 | 19.1 | 100 | 30.54 | 0.96 | 425 | 0 | 0 | 0 | 0 | 0 | 0 | 13.306 | 8.169 | 6.964 | 0 | 0 | 0 | 2 | 2 | 0
2021-10-05 01:00 | 0 | 583.3 | 549.38 | 1 | 0.7 | 16.44 | 100 | 100 | 0 | 0 | 0 | 0.521 | 0 | 55.752 | 0 | 55.752 | 55.752 | 55.752 | 84.227 | 188.549 | 200.189 | 0 | 0 | 0 | 0 | 0 | 0 | -0.001 | 0 | 27.85 | 0 | 0 | 19.63 | 0.99 | 425 | 0 | 0 | 0 | 0 | 0 | 0 | 13.331 | 8.175 | 6.969 | 0 | 0 | 0 | 2 | 2 | 0
2021-10-05 02:00 | 0 | 0 | 0 | 1 | 0.9 | 14.84 | 100 | 100 | 0 | 0 | 0 | 0 | 0 | 0 | 0 | 0 | 0 | 0 | 0 | 0 | 0 | 0 | 0 | 0 | 0 | 0 | 0 | -0.001 | 0 | 0 | 0 | 0 | 8.31 | 1 | 374.51 | 0 | 0 | 0 | 0 | -26.438 | 0 | 11.879 | 7.859 | 6.7 | 0 | 0 | 0 | 2 | 2 | 0
2021-10-05 03:00 | 0 | 0 | 0 | 0 | 1.3 | 7.38 | 100 | 100 | 0 | 0 | 0 | 0 | 0 | 0 | 0 | 0 | 0 | 0 | 0 | 0 | 0 | 0 | 0 | 0 | 0 | 0 | 0 | -0.001 | 0 | 0 | 0 | 0 | 0 | 0 | 332.98 | 0 | 0 | 0 | 0 | -21.751 | 0 | 8.669 | 7.062 | 6.02 | 0 | 0 | 0 | 1 | 1 | 0
2021-10-05 04:00 | 0 | 0 | 0 | 0 | 1.4 | 6.15 | 100 | 100 | 0 | 0 | 0 | 0 | 0 | 0 | 0 | 0 | 0 | 0 | 0 | 0 | 0 | 0 | 0 | 0 | 0 | 0 | 0 | -0.001 | 0 | 0 | 0 | 0 | 0 | 0 | 298.69 | 0 | 0 | 0 | 0 | -17.955 | 0 | 6.272 | 6.307 | 5.376 | 0 | 0 | 0 | 1 | 1 | 0
2021-10-05 05:00 | 0 | 0 | 0 | 0 | 1.3 | 5.98 | 100 | 100 | 0 | 0 | 0 | 0 | 0 | 0 | 0 | 0 | 0 | 0 | 0 | 0 | 0 | 0 | 0 | 0 | 0 | 0 | 0 | -0.001 | 0 | 0 | 0 | 0 | 0 | 0 | 269.75 | 0 | 0 | 0 | 0 | -15.16 | 0 | 4.673 | 5.661 | 4.826 | 0 | 0 | 0 | 1 | 1 | 0
2021-10-05 06:00 | 0 | 0 | 0 | 0 | 1.3 | 5.68 | 100 | 100 | 0 | 0 | 0 | 0 | 0 | 0 | 0 | 0 | 0 | 0 | 0 | 0 | 0 | 0 | 0 | 0 | 0 | 0 | 0 | -0.001 | 0 | 0 | 0 | 0 | 0 | 0 | 260 | 0 | 0 | 0 | 0 | -3.165 | 0 | 3.658 | 5.146 | 4.387 | 0 | 0 | 10.025 | 1 | 1 | 0
2021-10-05 07:00 | 0 | 0 | 0 | 0 | 1.4 | 5.78 | 100 | 100 | 0 | 0 | 0 | 0 | 0 | 0 | 0 | 0 | 0 | 0 | 0 | 0 | 0 | 0 | 0 | 0 | 0 | 0 | 0 | -0.001 | 0 | 0 | 0 | 0 | 0 | 0 | 260 | 0 | 0 | 0 | 0 | 0 | 0 | 3.553 | 5.087 | 4.336 | 0 | 0 | 12.976 | 1 | 1 | 0
2021-10-05 08:00 | 0 | 0 | 0 | 0 | 1.5 | 5.69 | 100 | 100 | 0 | 0 | 0 | 0 | 0 | 0 | 0 | 0 | 0 | 0 | 0 | 0 | 0 | 0 | 0 | 0 | 0 | 0 | 0 | -0.001 | 0 | 0 | 0 | 0 | 0 | 0 | 260 | 0 | 0 | 0 | 0 | 0 | 0 | 3.557 | 5.088 | 4.338 | 0 | 0 | 12.983 | 1 | 1 | 0
2021-10-05 09:00 | 0 | 0 | 0 | 0 | 1.6 | 4.53 | 100 | 100 | 0 | 0 | 0 | 0 | 0 | 0 | 0 | 0 | 0 | 0 | 0 | 0 | 0 | 0 | 0 | 0 | 0 | 0 | 0 | -0.001 | 0 | 0 | 0 | 0 | 0 | 0 | 260 | 0 | 0 | 0 | 0 | 0 | 0 | 3.596 | 5.112 | 4.358 | 0 | 0 | 13.066 | 1 | 1 | 0
2021-10-05 10:00 | 0 | 0 | 0 | 0 | 1.5 | 4.46 | 100 | 100 | 0 | 0 | 0 | 0 | 0 | 0 | 0 | 0 | 0 | 0 | 0 | 0 | 0 | 0 | 0 | 0 | 0 | 0 | 0 | -0.001 | 0 | 0 | 0 | 0 | 0 | 0 | 260 | 0 | 0 | 0 | 0 | 0 | 0 | 3.599 | 5.113 | 4.359 | 0 | 0 | 13.071 | 1 | 1 | 0
2021-10-05 11:00 | 0 | 0 | 0 | 0 | 1.5 | 4.11 | 100 | 100 | 0 | 0 | 0 | 0 | 0 | 0 | 0 | 0 | 0 | 0 | 0 | 0 | 0 | 0 | 0 | 0 | 0 | 0 | 0 | -0.001 | 0 | 0 | 0 | 0 | 0 | 0 | 260 | 0 | 0 | 0 | 0 | 0 | 0 | 3.611 | 5.12 | 4.365 | 0 | 0 | 13.096 | 1 | 1 | 0
2021-10-05 12:00 | 0 | 0 | 0 | 0 | 1.6 | 4.08 | 100 | 100 | 0 | 0 | 0 | 0 | 0 | 0 | 0 | 0 | 0 | 0 | 0 | 0 | 0 | 0 | 0 | 0 | 0 | 0 | 0 | -0.001 | 0 | 0 | 0 | 0 | 0 | 0 | 260 | 0 | 0 | 0 | 0 | 0 | 0 | 3.612 | 5.121 | 4.365 | 0 | 0 | 13.098 | 1 | 1 | 0
2021-10-05 13:00 | 0 | 0 | 0 | 0 | 1.7 | 4 | 100 | 100 | 0 | 0 | 0 | 0 | 0 | 0 | 0 | 0 | 0 | 0 | 0 | 0 | 0 | 0 | 0 | 0 | 0 | 0 | 0 | -0.001 | 0 | 0 | 0 | 0 | 0 | 0 | 260 | 0 | 0 | 0 | 0 | 0 | 0 | 3.615 | 5.122 | 4.367 | 0 | 0 | 13.104 | 1 | 1 | 0
2021-10-05 14:00 | 0 | 0 | 0 | 0 | 1.7 | 4.1 | 100 | 100 | 0 | 0 | 0 | 0 | 0 | 0 | 0 | 0 | 0 | 0 | 0 | 0 | 0 | 0 | 0 | 0 | 0 | 0 | 0 | -0.001 | 0 | 0 | 0 | 0 | 0 | 0 | 260 | 0 | 0 | 0 | 0 | 0 | 0 | 3.611 | 5.12 | 4.365 | 0 | 0 | 13.096 | 1 | 1 | 0
2021-10-05 15:00 | 0 | 0 | 0 | 1 | 1.8 | 6.38 | 100 | 100 | 0 | 0 | 0 | 0 | 0 | 0 | 0 | 0 | 0 | 0 | 0 | 0 | 0 | 0 | 0 | 0 | 0 | 0 | 0 | -0.001 | 0 | 0 | 0 | 0 | 9.04 | 1 | 260 | 0 | 0 | 0 | 0 | 0 | 0 | 3.533 | 5.075 | 4.326 | 0 | 0 | 12.934 | 1 | 1 | 0
2021-10-05 16:00 | 0 | 562.7 | 527.47 | 1 | 1.8 | 8.79 | 100 | 100 | 0 | 0 | 0 | 0.521 | 0 | 0 | 0 | 0 | 0 | 0 | 83.297 | 181.028 | 193.119 | 0 | 0 | 0 | 0 | 0 | 0 | -0.001 | 0 | 0 | 0 | 0 | 20.38 | 0.98 | 388.09 | 0 | 0 | 0 | 0 | 67.079 | 0 | 5.301 | 5.893 | 5.024 | 0 | 0 | 0 | 2 | 2 | 0
2021-10-05 17:00 | 0 | 685.9 | 586.19 | 1 | 1.4 | 11.57 | 100 | 100 | 36.014 | 36.014 | 1.5 | 1.173 | 38.686 | 0 | 0 | 122.024 | 122.024 | 122.024 | 169.925 | 201.179 | 235.401 | 0 | 0 | 0 | 0 | 0 | 0 | 122.023 | 122.024 | 51.84 | 15.3 | 100 | 31.28 | 0.96 | 425 | 0 | 0 | 0 | 0 | 19.33 | 0 | 13.408 | 8.186 | 6.978 | 0 | 0 | 0 | 2 | 2 | 0
2021-10-05 18:00 | 0 | 740.3 | 557.18 | 1 | 1.1 | 12.9 | 100 | 100 | 37.527 | 37.527 | 1.557 | 1.234 | 40.317 | 0 | 0 | 126.444 | 126.444 | 126.444 | 155.398 | 191.225 | 254.071 | 0 | 0 | 0 | 0 | 0 | 0 | 126.443 | 126.444 | 49.77 | 14.77 | 100 | 41.18 | 0.93 | 425 | 0 | 0 | 0 | 0 | 0 | 0 | 13.679 | 8.246 | 7.029 | 0 | 0 | 0 | 2 | 2 | 0
2021-10-05 19:00 | 0 | 657.3 | 429.99 | 1 | 0.8 | 14.21 | 100 | 100 | 24.309 | 24.309 | 0.542 | 0.746 | 25.598 | 0 | 0 | 85.071 | 85.071 | 85.071 | 113.846 | 147.572 | 225.585 | 0 | 0 | 0 | 0 | 0 | 0 | 85.07 | 85.071 | 37.71 | 10.78 | 100 | 49.14 | 0.88 | 425 | 0 | 0 | 0 | 0 | 0 | 0 | 13.55 | 8.219 | 7.007 | 0 | 0 | 0 | 2 | 2 | 0
2021-10-05 20:00 | 0 | 639 | 377.94 | 1 | 0.6 | 14.82 | 100 | 100 | 0 | 0 | 0 | 0.521 | 0 | 66.97 | 0 | 66.97 | 66.97 | 66.97 | 95.664 | 129.711 | 219.305 | 0 | 0 | 0 | 0 | 0 | 0 | -0.001 | 0 | 30.54 | 0 | 0 | 53.74 | 0.84 | 425 | 0 | 0 | 0 | 0 | 0 | 0 | 13.49 | 8.207 | 6.996 | 0 | 0 | 0 | 2 | 2 | 0
2021-10-05 21:00 | 0 | 469.9 | 278.78 | 1 | 0.4 | 17.33 | 100 | 100 | 0 | 0 | 0 | 0.521 | 0 | 42.312 | 0 | 42.312 | 42.312 | 42.312 | 70.667 | 95.677 | 161.27 | 0 | 0 | 0 | 0 | 0 | 0 | -0.001 | 0 | 26.24 | 0 | 0 | 53.61 | 0.84 | 425 | 0 | 0 | 0 | 0 | 0 | 0 | 13.245 | 8.157 | 6.954 | 0 | 0 | 0 | 1 | 1 | 0
2021-10-05 22:00 | 0 | 511.2 | 336.7 | 1 | 0.5 | 16.78 | 100 | 100 | 0 | 0 | 0 | 0.521 | 0 | 60.965 | 0 | 60.965 | 60.965 | 60.965 | 89.394 | 115.554 | 175.444 | 0 | 0 | 0 | 0 | 0 | 0 | -0.001 | 0 | 34.75 | 0 | 0 | 48.8 | 0.88 | 425 | 0 | 0 | 0 | 0 | 0 | 0 | 13.298 | 8.168 | 6.963 | 0 | 0 | 0 | 1 | 1 | 0
2021-10-05 23:00 | 0 | 577.5 | 437.72 | 1 | 0.6 | 16.66 | 100 | 100 | 27.083 | 27.083 | 0.737 | 0.835 | 28.655 | 0 | 0 | 93.921 | 93.921 | 93.921 | 122.366 | 150.227 | 198.198 | 0 | 0 | 0 | 0 | 0 | 0 | 93.92 | 93.921 | 47.39 | 13.66 | 100 | 40.72 | 0.93 | 425 | 0 | 0 | 0 | 0 | 0 | 0 | 13.31 | 8.17 | 6.965 | 0 | 0 | 0 | 2 | 2 | 0
2021-10-06 | 0 | 521.8 | 448.42 | 1 | 0.6 | 16.3 | 100 | 100 | 29.206 | 29.206 | 0.876 | 0.907 | 30.99 | 0 | 0 | 100.58 | 100.58 | 100.58 | 129.074 | 153.897 | 179.082 | 0 | 0 | 0 | 0 | 0 | 0 | 100.579 | 100.58 | 56.16 | 16.31 | 100 | 30.75 | 0.96 | 425 | 0 | 0 | 0 | 0 | 0 | 0 | 13.345 | 8.177 | 6.971 | 0 | 0 | 0 | 2 | 2 | 0
2021-10-06 01:00 | 0 | 464.1 | 436.57 | 1 | 0.6 | 15.28 | 100 | 100 | 0 | 0 | 0 | 0.521 | 0 | 36.211 | 0 | 36.211 | 36.211 | 36.211 | 64.842 | 149.832 | 159.279 | 0 | 0 | 0 | 0 | 0 | 0 | -0.001 | 0 | 22.73 | 0 | 0 | 19.83 | 0.99 | 425 | 0 | 0 | 0 | 0 | 0 | 0 | 13.444 | 8.198 | 6.989 | 0 | 0 | 0 | 2 | 2 | 0
2021-10-06 02:00 | 0 | 0 | 0 | 1 | 0.8 | 14.31 | 100 | 100 | 0 | 0 | 0 | 0 | 0 | 0 | 0 | 0 | 0 | 0 | 0 | 0 | 0 | 0 | 0 | 0 | 0 | 0 | 0 | -0.001 | 0 | 0 | 0 | 0 | 8.5 | 1 | 374.4 | 0 | 0 | 0 | 0 | -26.5 | 0 | 11.923 | 7.869 | 6.708 | 0 | 0 | 0 | 2 | 2 | 0
2021-10-06 03:00 | 0 | 0 | 0 | 0 | 1 | 8.35 | 100 | 100 | 0 | 0 | 0 | 0 | 0 | 0 | 0 | 0 | 0 | 0 | 0 | 0 | 0 | 0 | 0 | 0 | 0 | 0 | 0 | -0.001 | 0 | 0 | 0 | 0 | 0 | 0 | 333.07 | 0 | 0 | 0 | 0 | -21.641 | 0 | 8.596 | 7.042 | 6.003 | 0 | 0 | 0 | 1 | 1 | 0
2021-10-06 04:00 | 0 | 0 | 0 | 0 | 1.1 | 8.28 | 100 | 100 | 0 | 0 | 0 | 0 | 0 | 0 | 0 | 0 | 0 | 0 | 0 | 0 | 0 | 0 | 0 | 0 | 0 | 0 | 0 | -0.001 | 0 | 0 | 0 | 0 | 0 | 0 | 299.13 | 0 | 0 | 0 | 0 | -17.778 | 0 | 6.166 | 6.268 | 5.343 | 0 | 0 | 0 | 1 | 1 | 0
2021-10-06 05:00 | 0 | 0 | 0 | 0 | 1.1 | 8.09 | 100 | 100 | 0 | 0 | 0 | 0 | 0 | 0 | 0 | 0 | 0 | 0 | 0 | 0 | 0 | 0 | 0 | 0 | 0 | 0 | 0 | -0.001 | 0 | 0 | 0 | 0 | 0 | 0 | 270.42 | 0 | 0 | 0 | 0 | -15.031 | 0 | 4.603 | 5.629 | 4.799 | 0 | 0 | 0 | 1 | 1 | 0
2021-10-06 06:00 | 0 | 0 | 0 | 0 | 1.1 | 8.43 | 100 | 100 | 0 | 0 | 0 | 0 | 0 | 0 | 0 | 0 | 0 | 0 | 0 | 0 | 0 | 0 | 0 | 0 | 0 | 0 | 0 | -0.001 | 0 | 0 | 0 | 0 | 0 | 0 | 260 | 0 | 0 | 0 | 0 | -3.13 | 0 | 3.575 | 5.098 | 4.346 | 0 | 0 | 9.889 | 1 | 1 | 0
2021-10-06 07:00 | 0 | 0 | 0 | 0 | 1 | 8.36 | 100 | 100 | 0 | 0 | 0 | 0 | 0 | 0 | 0 | 0 | 0 | 0 | 0 | 0 | 0 | 0 | 0 | 0 | 0 | 0 | 0 | -0.001 | 0 | 0 | 0 | 0 | 0 | 0 | 260 | 0 | 0 | 0 | 0 | 0 | 0 | 3.466 | 5.035 | 4.292 | 0 | 0 | 12.794 | 1 | 1 | 0
2021-10-06 08:00 | 0 | 0 | 0 | 0 | 0.8 | 8.54 | 100 | 100 | 0 | 0 | 0 | 0 | 0 | 0 | 0 | 0 | 0 | 0 | 0 | 0 | 0 | 0 | 0 | 0 | 0 | 0 | 0 | -0.001 | 0 | 0 | 0 | 0 | 0 | 0 | 260 | 0 | 0 | 0 | 0 | 0 | 0 | 3.46 | 5.031 | 4.289 | 0 | 0 | 12.781 | 1 | 1 | 0
2021-10-06 09:00 | 0 | 0 | 0 | 0 | 0.7 | 7.01 | 100 | 100 | 0 | 0 | 0 | 0 | 0 | 0 | 0 | 0 | 0 | 0 | 0 | 0 | 0 | 0 | 0 | 0 | 0 | 0 | 0 | -0.001 | 0 | 0 | 0 | 0 | 0 | 0 | 260 | 0 | 0 | 0 | 0 | 0 | 0 | 3.512 | 5.062 | 4.315 | 0 | 0 | 12.889 | 1 | 1 | 0
2021-10-06 10:00 | 0 | 0 | 0 | 0 | 1.3 | 6.96 | 100 | 100 | 0 | 0 | 0 | 0 | 0 | 0 | 0 | 0 | 0 | 0 | 0 | 0 | 0 | 0 | 0 | 0 | 0 | 0 | 0 | -0.001 | 0 | 0 | 0 | 0 | 0 | 0 | 260 | 0 | 0 | 0 | 0 | 0 | 0 | 3.513 | 5.063 | 4.316 | 0 | 0 | 12.892 | 1 | 1 | 0
2021-10-06 11:00 | 0 | 0 | 0 | 0 | 1.2 | 7.69 | 100 | 100 | 0 | 0 | 0 | 0 | 0 | 0 | 0 | 0 | 0 | 0 | 0 | 0 | 0 | 0 | 0 | 0 | 0 | 0 | 0 | -0.001 | 0 | 0 | 0 | 0 | 0 | 0 | 260 | 0 | 0 | 0 | 0 | 0 | 0 | 3.489 | 5.048 | 4.304 | 0 | 0 | 12.841 | 1 | 1 | 0
2021-10-06 12:00 | 0 | 0 | 0 | 0 | 1.1 | 7.3 | 100 | 100 | 0 | 0 | 0 | 0 | 0 | 0 | 0 | 0 | 0 | 0 | 0 | 0 | 0 | 0 | 0 | 0 | 0 | 0 | 0 | -0.001 | 0 | 0 | 0 | 0 | 0 | 0 | 260 | 0 | 0 | 0 | 0 | 0 | 0 | 3.502 | 5.056 | 4.31 | 0 | 0 | 12.868 | 1 | 1 | 0
2021-10-06 13:00 | 0 | 0 | 0 | 0 | 0.8 | 7.26 | 100 | 100 | 0 | 0 | 0 | 0 | 0 | 0 | 0 | 0 | 0 | 0 | 0 | 0 | 0 | 0 | 0 | 0 | 0 | 0 | 0 | -0.001 | 0 | 0 | 0 | 0 | 0 | 0 | 260 | 0 | 0 | 0 | 0 | 0 | 0 | 3.503 | 5.057 | 4.311 | 0 | 0 | 12.871 | 1 | 1 | 0
2021-10-06 14:00 | 0 | 0 | 0 | 0 | 0.6 | 7.62 | 100 | 100 | 0 | 0 | 0 | 0 | 0 | 0 | 0 | 0 | 0 | 0 | 0 | 0 | 0 | 0 | 0 | 0 | 0 | 0 | 0 | -0.001 | 0 | 0 | 0 | 0 | 0 | 0 | 260 | 0 | 0 | 0 | 0 | 0 | 0 | 3.491 | 5.05 | 4.305 | 0 | 0 | 12.846 | 1 | 1 | 0
2021-10-06 15:00 | 0 | 0 | 0 | 1 | 0.8 | 11.77 | 100 | 100 | 0 | 0 | 0 | 0 | 0 | 0 | 0 | 0 | 0 | 0 | 0 | 0 | 0 | 0 | 0 | 0 | 0 | 0 | 0 | -0.001 | 0 | 0 | 0 | 0 | 9.35 | 1 | 260 | 0 | 0 | 0 | 0 | 0 | 0 | 3.354 | 4.967 | 4.234 | 0 | 0 | 12.555 | 1 | 1 | 0
2021-10-06 16:00 | 0 | 20.5 | 19.18 | 1 | 0.9 | 12.27 | 100 | 100 | 0 | 0 | 0 | 0.521 | 0 | 0 | 0 | 0 | 0 | 0 | 2.963 | 6.582 | 7.036 | 0 | 0 | 0 | 0 | 0 | 0 | -0.001 | 0 | 0 | 0 | 0 | 20.69 | 0.98 | 260 | 0 | 0 | 0 | 0 | 0 | 0 | 3.338 | 4.957 | 4.226 | 0 | 0 | 9.558 | 2 | 2 | 0
2021-10-06 17:00 | 0 | 204.3 | 173.99 | 1 | 0.5 | 12.66 | 100 | 100 | 0 | 0 | 0 | 0.521 | 0 | 0 | 0 | 0 | 0 | 0 | 50.389 | 59.715 | 70.116 | 0 | 0 | 0 | 0 | 0 | 0 | -0.001 | 0 | 0 | 0 | 0 | 31.61 | 0.96 | 329.07 | 0 | 0 | 0 | 0 | 36.174 | 0 | 4.184 | 5.415 | 4.616 | 0 | 0 | 0 | 1 | 1 | 0
2021-10-06 18:00 | 0 | 181 | 135.5 | 1 | 0.4 | 12.73 | 100 | 100 | 0 | 0 | 0 | 0.521 | 0 | 0 | 0 | 0 | 0 | 0 | 37.723 | 46.503 | 62.119 | 0 | 0 | 0 | 0 | 0 | 0 | -0.001 | 0 | 0 | 0 | 0 | 41.53 | 0.92 | 364.42 | 0 | 0 | 0 | 0 | 18.512 | 0 | 7.04 | 6.57 | 5.601 | 0 | 0 | 0 | 1 | 1 | 0
2021-10-06 19:00 | 0 | 390.9 | 253.76 | 1 | 1.2 | 12.52 | 100 | 100 | 0 | 0 | 0 | 0.521 | 0 | 10.424 | 0 | 10.424 | 10.424 | 10.424 | 66.974 | 87.091 | 134.157 | 0 | 0 | 0 | 0 | 0 | 0 | -0.001 | 0 | 7.77 | 0 | 0 | 49.52 | 0.88 | 425 | 0 | 0 | 0 | 0 | 31.724 | 0 | 10.761 | 7.593 | 6.473 | 0 | 0 | 0 | 1 | 1 | 0
2021-10-06 20:00 | 0 | 537 | 314.65 | 1 | 1.4 | 12.63 | 100 | 100 | 0 | 0 | 0 | 0.521 | 0 | 50.291 | 0 | 50.291 | 50.291 | 50.291 | 79.282 | 107.99 | 184.298 | 0 | 0 | 0 | 0 | 0 | 0 | -0.001 | 0 | 27.29 | 0 | 0 | 54.13 | 0.84 | 425 | 0 | 0 | 0 | 0 | 0 | 0 | 13.706 | 8.251 | 7.034 | 0 | 0 | 0 | 1 | 1 | 0
2021-10-06 21:00 | 0 | 415.3 | 244.25 | 1 | 1.7 | 12.99 | 100 | 100 | 0 | 0 | 0 | 0.521 | 0 | 32.714 | 0 | 32.714 | 32.714 | 32.714 | 61.656 | 83.828 | 142.531 | 0 | 0 | 0 | 0 | 0 | 0 | -0.001 | 0 | 22.95 | 0 | 0 | 53.97 | 0.84 | 425 | 0 | 0 | 0 | 0 | 0 | 0 | 13.67 | 8.244 | 7.028 | 0 | 0 | 0 | 1 | 1 | 0
2021-10-06 22:00 | 0 | 399.6 | 261.57 | 1 | 1.9 | 13.83 | 100 | 100 | 0 | 0 | 0 | 0.521 | 0 | 40.444 | 0 | 40.444 | 40.444 | 40.444 | 69.272 | 89.77 | 137.143 | 0 | 0 | 0 | 0 | 0 | 0 | -0.001 | 0 | 29.49 | 0 | 0 | 49.11 | 0.88 | 425 | 0 | 0 | 0 | 0 | 0 | 0 | 13.587 | 8.227 | 7.013 | 0 | 0 | 0 | 1 | 1 | 0
2021-10-06 23:00 | 0 | 557.6 | 421.01 | 1 | 1.8 | 13.68 | 100 | 100 | 25.549 | 25.549 | 0.519 | 0.781 | 26.849 | 0 | 0 | 88.697 | 88.697 | 88.697 | 117.545 | 144.492 | 191.368 | 0 | 0 | 0 | 0 | 0 | 0 | 88.696 | 88.697 | 46.35 | 13.35 | 100 | 40.97 | 0.93 | 425 | 0 | 0 | 0 | 0 | 0 | 0 | 13.602 | 8.23 | 7.016 | 0 | 0 | 0 | 2 | 2 | 0
2021-10-07 | 0 | 431.5 | 369.97 | 1 | 1.7 | 13.13 | 100 | 100 | 0 | 0 | 0 | 0.521 | 0 | 75.798 | 0 | 75.798 | 75.798 | 75.798 | 104.721 | 126.974 | 148.091 | 0 | 0 | 0 | 0 | 0 | 0 | -0.001 | 0 | 51.18 | 0 | 0 | 30.97 | 0.96 | 425 | 0 | 0 | 0 | 0 | 0 | 0 | 13.656 | 8.241 | 7.025 | 0 | 0 | 0 | 2 | 2 | 0
2021-10-07 01:00 | 0 | 319 | 299.7 | 1 | 1.5 | 13.15 | 100 | 100 | 0 | 0 | 0 | 0.521 | 0 | 14.163 | 0 | 14.163 | 14.163 | 14.163 | 43.083 | 102.858 | 109.481 | 0 | 0 | 0 | 0 | 0 | 0 | -0.001 | 0 | 12.94 | 0 | 0 | 20.03 | 0.98 | 425 | 0 | 0 | 0 | 0 | 0 | 0 | 13.654 | 8.241 | 7.025 | 0 | 0 | 0 | 1 | 1 | 0
2021-10-07 02:00 | 0 | 0 | 0 | 1 | 1.5 | 12.26 | 100 | 100 | 0 | 0 | 0 | 0 | 0 | 0 | 0 | 0 | 0 | 0 | 0 | 0 | 0 | 0 | 0 | 0 | 0 | 0 | 0 | -0.001 | 0 | 0 | 0 | 0 | 8.69 | 1 | 373.94 | 0 | 0 | 0 | 0 | -26.741 | 0 | 12.094 | 7.907 | 6.74 | 0 | 0 | 0 | 2 | 2 | 0
2021-10-07 03:00 | 0 | 0 | 0 | 0 | 1.2 | 10.36 | 100 | 100 | 0 | 0 | 0 | 0 | 0 | 0 | 0 | 0 | 0 | 0 | 0 | 0 | 0 | 0 | 0 | 0 | 0 | 0 | 0 | -0.001 | 0 | 0 | 0 | 0 | 0 | 0 | 333.09 | 0 | 0 | 0 | 0 | -21.393 | 0 | 8.434 | 6.996 | 5.964 | 0 | 0 | 0 | 1 | 1 | 0
2021-10-07 04:00 | 0 | 0 | 0 | 0 | 1.1 | 9.93 | 100 | 100 | 0 | 0 | 0 | 0 | 0 | 0 | 0 | 0 | 0 | 0 | 0 | 0 | 0 | 0 | 0 | 0 | 0 | 0 | 0 | -0.001 | 0 | 0 | 0 | 0 | 0 | 0 | 299.41 | 0 | 0 | 0 | 0 | -17.636 | 0 | 6.082 | 6.237 | 5.317 | 0 | 0 | 0 | 1 | 1 | 0
2021-10-07 05:00 | 0 | 0 | 0 | 0 | 0.8 | 9.86 | 100 | 100 | 0 | 0 | 0 | 0 | 0 | 0 | 0 | 0 | 0 | 0 | 0 | 0 | 0 | 0 | 0 | 0 | 0 | 0 | 0 | -0.001 | 0 | 0 | 0 | 0 | 0 | 0 | 270.92 | 0 | 0 | 0 | 0 | -14.918 | 0 | 4.543 | 5.601 | 4.775 | 0 | 0 | 0 | 1 | 1 | 0
2021-10-07 06:00 | 0 | 0 | 0 | 0 | 0.6 | 9.62 | 100 | 100 | 0 | 0 | 0 | 0 | 0 | 0 | 0 | 0 | 0 | 0 | 0 | 0 | 0 | 0 | 0 | 0 | 0 | 0 | 0 | -0.001 | 0 | 0 | 0 | 0 | 0 | 0 | 260 | 0 | 0 | 0 | 0 | -3.118 | 0 | 3.543 | 5.079 | 4.33 | 0 | 0 | 9.834 | 1 | 1 | 0
2021-10-07 07:00 | 0 | 0 | 0 | 0 | 0.5 | 10.09 | 100 | 100 | 0 | 0 | 0 | 0 | 0 | 0 | 0 | 0 | 0 | 0 | 0 | 0 | 0 | 0 | 0 | 0 | 0 | 0 | 0 | -0.001 | 0 | 0 | 0 | 0 | 0 | 0 | 260 | 0 | 0 | 0 | 0 | 0 | 0 | 3.409 | 5 | 4.263 | 0 | 0 | 12.672 | 1 | 1 | 0
2021-10-07 08:00 | 0 | 0 | 0 | 0 | 0.4 | 9.76 | 100 | 100 | 0 | 0 | 0 | 0 | 0 | 0 | 0 | 0 | 0 | 0 | 0 | 0 | 0 | 0 | 0 | 0 | 0 | 0 | 0 | -0.001 | 0 | 0 | 0 | 0 | 0 | 0 | 260 | 0 | 0 | 0 | 0 | 0 | 0 | 3.42 | 5.007 | 4.268 | 0 | 0 | 12.695 | 1 | 1 | 0
2021-10-07 09:00 | 0 | 0 | 0 | 0 | 0.5 | 8.65 | 100 | 100 | 0 | 0 | 0 | 0 | 0 | 0 | 0 | 0 | 0 | 0 | 0 | 0 | 0 | 0 | 0 | 0 | 0 | 0 | 0 | -0.001 | 0 | 0 | 0 | 0 | 0 | 0 | 260 | 0 | 0 | 0 | 0 | 0 | 0 | 3.457 | 5.029 | 4.287 | 0 | 0 | 12.773 | 1 | 1 | 0
2021-10-07 10:00 | 0 | 0 | 0 | 0 | 0.4 | 8.87 | 100 | 100 | 0 | 0 | 0 | 0 | 0 | 0 | 0 | 0 | 0 | 0 | 0 | 0 | 0 | 0 | 0 | 0 | 0 | 0 | 0 | -0.001 | 0 | 0 | 0 | 0 | 0 | 0 | 260 | 0 | 0 | 0 | 0 | 0 | 0 | 3.449 | 5.025 | 4.284 | 0 | 0 | 12.758 | 1 | 1 | 0
2021-10-07 11:00 | 0 | 0 | 0 | 0 | 0.3 | 8.99 | 100 | 100 | 0 | 0 | 0 | 0 | 0 | 0 | 0 | 0 | 0 | 0 | 0 | 0 | 0 | 0 | 0 | 0 | 0 | 0 | 0 | -0.001 | 0 | 0 | 0 | 0 | 0 | 0 | 260 | 0 | 0 | 0 | 0 | 0 | 0 | 3.445 | 5.022 | 4.281 | 0 | 0 | 12.749 | 1 | 1 | 0
2021-10-07 12:00 | 0 | 0 | 0 | 0 | 0.4 | 8.89 | 100 | 100 | 0 | 0 | 0 | 0 | 0 | 0 | 0 | 0 | 0 | 0 | 0 | 0 | 0 | 0 | 0 | 0 | 0 | 0 | 0 | -0.001 | 0 | 0 | 0 | 0 | 0 | 0 | 260 | 0 | 0 | 0 | 0 | 0 | 0 | 3.449 | 5.024 | 4.283 | 0 | 0 | 12.756 | 1 | 1 | 0
2021-10-07 13:00 | 0 | 0 | 0 | 0 | 0.4 | 9.02 | 100 | 100 | 0 | 0 | 0 | 0 | 0 | 0 | 0 | 0 | 0 | 0 | 0 | 0 | 0 | 0 | 0 | 0 | 0 | 0 | 0 | -0.001 | 0 | 0 | 0 | 0 | 0 | 0 | 260 | 0 | 0 | 0 | 0 | 0 | 0 | 3.444 | 5.022 | 4.281 | 0 | 0 | 12.747 | 1 | 1 | 0
2021-10-07 14:00 | 0 | 0 | 0 | 0 | 0.4 | 8.88 | 100 | 100 | 0 | 0 | 0 | 0 | 0 | 0 | 0 | 0 | 0 | 0 | 0 | 0 | 0 | 0 | 0 | 0 | 0 | 0 | 0 | -0.001 | 0 | 0 | 0 | 0 | 0 | 0 | 260 | 0 | 0 | 0 | 0 | 0 | 0 | 3.449 | 5.025 | 4.283 | 0 | 0 | 12.757 | 1 | 1 | 0
2021-10-07 15:00 | 0 | 0 | 0 | 1 | 0.4 | 9.63 | 100 | 100 | 0 | 0 | 0 | 0 | 0 | 0 | 0 | 0 | 0 | 0 | 0 | 0 | 0 | 0 | 0 | 0 | 0 | 0 | 0 | -0.001 | 0 | 0 | 0 | 0 | 9.65 | 1 | 260 | 0 | 0 | 0 | 0 | 0 | 0 | 3.424 | 5.01 | 4.271 | 0 | 0 | 12.704 | 1 | 1 | 0
2021-10-07 16:00 | 0 | 0 | 0 | 1 | 0.3 | 9.57 | 100 | 100 | 0 | 0 | 0 | 0 | 0 | 0 | 0 | 0 | 0 | 0 | 0 | 0 | 0 | 0 | 0 | 0 | 0 | 0 | 0 | -0.001 | 0 | 0 | 0 | 0 | 21 | 0.98 | 260 | 0 | 0 | 0 | 0 | 0 | 0 | 3.426 | 5.011 | 4.272 | 0 | 0 | 12.709 | 1 | 1 | 0
2021-10-07 17:00 | 0 | 0 | 0 | 1 | 0.3 | 9.99 | 100 | 100 | 0 | 0 | 0 | 0 | 0 | 0 | 0 | 0 | 0 | 0 | 0 | 0 | 0 | 0 | 0 | 0 | 0 | 0 | 0 | -0.001 | 0 | 0 | 0 | 0 | 31.93 | 0.96 | 260 | 0 | 0 | 0 | 0 | 0 | 0 | 3.412 | 5.002 | 4.264 | 0 | 0 | 12.679 | 1 | 1 | 0
2021-10-07 18:00 | 0 | 0.4 | 0.3 | 1 | 0.7 | 9.98 | 100 | 100 | 0 | 0 | 0 | 0.521 | 0 | 0 | 0 | 0 | 0 | 0 | 0.083 | 0.102 | 0.137 | 0 | 0 | 0 | 0 | 0 | 0 | -0.001 | 0 | 0 | 0 | 0 | 41.88 | 0.92 | 260 | 0 | 0 | 0 | 0 | 0 | 0 | 3.413 | 5.003 | 4.265 | 0 | 0 | 12.597 | 2 | 2 | 0
2021-10-07 19:00 | 0 | 0 | 0 | 1 | 0.8 | 9.89 | 100 | 100 | 0 | 0 | 0 | 0 | 0 | 0 | 0 | 0 | 0 | 0 | 0 | 0 | 0 | 0 | 0 | 0 | 0 | 0 | 0 | -0.001 | 0 | 0 | 0 | 0 | 49.9 | 0.87 | 260 | 0 | 0 | 0 | 0 | 0 | 0 | 3.416 | 5.004 | 4.266 | 0 | 0 | 12.686 | 2 | 2 | 0
2021-10-07 20:00 | 0 | 2.5 | 1.45 | 1 | 0.7 | 10.11 | 100 | 100 | 0 | 0 | 0 | 0.521 | 0 | 0 | 0 | 0 | 0 | 0 | 0.364 | 0.498 | 0.858 | 0 | 0 | 0 | 0 | 0 | 0 | -0.001 | 0 | 0 | 0 | 0 | 54.52 | 0.83 | 260 | 0 | 0 | 0 | 0 | 0 | 0 | 3.408 | 5 | 4.262 | 0 | 0 | 12.307 | 2 | 2 | 0
2021-10-07 21:00 | 0 | 1.2 | 0.7 | 1 | 0.7 | 10.62 | 100 | 100 | 0 | 0 | 0 | 0.521 | 0 | 0 | 0 | 0 | 0 | 0 | 0.176 | 0.24 | 0.412 | 0 | 0 | 0 | 0 | 0 | 0 | -0.001 | 0 | 0 | 0 | 0 | 54.34 | 0.83 | 260 | 0 | 0 | 0 | 0 | 0 | 0 | 3.392 | 4.99 | 4.254 | 0 | 0 | 12.459 | 1 | 1 | 0
2021-10-07 22:00 | 0 | 0.2 | 0.13 | 1 | 1 | 10.44 | 100 | 100 | 0 | 0 | 0 | 0.521 | 0 | 0 | 0 | 0 | 0 | 0 | 0.034 | 0.045 | 0.069 | 0 | 0 | 0 | 0 | 0 | 0 | -0.001 | 0 | 0 | 0 | 0 | 49.42 | 0.88 | 260 | 0 | 0 | 0 | 0 | 0 | 0 | 3.398 | 4.993 | 4.257 | 0 | 0 | 12.613 | 1 | 1 | 0
2021-10-07 23:00 | 0 | 2.5 | 1.88 | 1 | 0.9 | 10.47 | 100 | 100 | 0 | 0 | 0 | 0.521 | 0 | 0 | 0 | 0 | 0 | 0 | 0.524 | 0.645 | 0.858 | 0 | 0 | 0 | 0 | 0 | 0 | -0.001 | 0 | 0 | 0 | 0 | 41.22 | 0.93 | 260 | 0 | 0 | 0 | 0 | 0 | 0 | 3.397 | 4.993 | 4.256 | 0 | 0 | 12.121 | 1 | 1 | 0
2021-10-08 | 0 | 6 | 5.13 | 1 | 0.5 | 10.51 | 100 | 100 | 0 | 0 | 0 | 0.521 | 0 | 0 | 0 | 0 | 0 | 0 | 1.428 | 1.762 | 2.059 | 0 | 0 | 0 | 0 | 0 | 0 | -0.001 | 0 | 0 | 0 | 0 | 31.19 | 0.96 | 260 | 0 | 0 | 0 | 0 | 0 | 0 | 3.395 | 4.992 | 4.256 | 0 | 0 | 11.215 | 1 | 1 | 0
2021-10-08 01:00 | 0 | 11 | 10.32 | 1 | 0.5 | 10.53 | 100 | 100 | 0 | 0 | 0 | 0.521 | 0 | 0 | 0 | 0 | 0 | 0 | 1.435 | 3.542 | 3.775 | 0 | 0 | 0 | 0 | 0 | 0 | -0.001 | 0 | 0 | 0 | 0 | 20.23 | 0.98 | 260 | 0 | 0 | 0 | 0 | 0 | 0 | 3.395 | 4.992 | 4.255 | 0 | 0 | 11.207 | 1 | 1 | 0
2021-10-08 02:00 | 0 | 0 | 0 | 1 | 0.4 | 10.31 | 100 | 100 | 0 | 0 | 0 | 0 | 0 | 0 | 0 | 0 | 0 | 0 | 0 | 0 | 0 | 0 | 0 | 0 | 0 | 0 | 0 | -0.001 | 0 | 0 | 0 | 0 | 8.88 | 1 | 260 | 0 | 0 | 0 | 0 | 0 | 0 | 3.402 | 4.996 | 4.259 | 0 | 0 | 12.657 | 2 | 2 | 0
2021-10-08 03:00 | 0 | 0 | 0 | 0 | 0.5 | 9.97 | 100 | 100 | 0 | 0 | 0 | 0 | 0 | 0 | 0 | 0 | 0 | 0 | 0 | 0 | 0 | 0 | 0 | 0 | 0 | 0 | 0 | -0.001 | 0 | 0 | 0 | 0 | 0 | 0 | 260 | 0 | 0 | 0 | 0 | 0 | 0 | 3.413 | 5.003 | 4.265 | 0 | 0 | 12.68 | 1 | 1 | 0
2021-10-08 04:00 | 0 | 0 | 0 | 0 | 0.4 | 10.14 | 100 | 100 | 0 | 0 | 0 | 0 | 0 | 0 | 0 | 0 | 0 | 0 | 0 | 0 | 0 | 0 | 0 | 0 | 0 | 0 | 0 | -0.001 | 0 | 0 | 0 | 0 | 0 | 0 | 260 | 0 | 0 | 0 | 0 | 0 | 0 | 3.407 | 4.999 | 4.262 | 0 | 0 | 12.669 | 1 | 1 | 0
2021-10-08 05:00 | 0 | 0 | 0 | 0 | 0.5 | 10.12 | 100 | 100 | 0 | 0 | 0 | 0 | 0 | 0 | 0 | 0 | 0 | 0 | 0 | 0 | 0 | 0 | 0 | 0 | 0 | 0 | 0 | -0.001 | 0 | 0 | 0 | 0 | 0 | 0 | 260 | 0 | 0 | 0 | 0 | 0 | 0 | 3.408 | 5 | 4.262 | 0 | 0 | 12.67 | 1 | 1 | 0
2021-10-08 06:00 | 0 | 0 | 0 | 0 | 0.5 | 10.31 | 100 | 100 | 0 | 0 | 0 | 0 | 0 | 0 | 0 | 0 | 0 | 0 | 0 | 0 | 0 | 0 | 0 | 0 | 0 | 0 | 0 | -0.001 | 0 | 0 | 0 | 0 | 0 | 0 | 260 | 0 | 0 | 0 | 0 | 0 | 0 | 3.402 | 4.996 | 4.259 | 0 | 0 | 12.657 | 1 | 1 | 0
2021-10-08 07:00 | 0 | 0 | 0 | 0 | 0.6 | 10.31 | 100 | 100 | 0 | 0 | 0 | 0 | 0 | 0 | 0 | 0 | 0 | 0 | 0 | 0 | 0 | 0 | 0 | 0 | 0 | 0 | 0 | -0.001 | 0 | 0 | 0 | 0 | 0 | 0 | 260 | 0 | 0 | 0 | 0 | 0 | 0 | 3.402 | 4.996 | 4.259 | 0 | 0 | 12.657 | 1 | 1 | 0
2021-10-08 08:00 | 0 | 0 | 0 | 0 | 0.6 | 10.33 | 100 | 100 | 0 | 0 | 0 | 0 | 0 | 0 | 0 | 0 | 0 | 0 | 0 | 0 | 0 | 0 | 0 | 0 | 0 | 0 | 0 | -0.001 | 0 | 0 | 0 | 0 | 0 | 0 | 260 | 0 | 0 | 0 | 0 | 0 | 0 | 3.401 | 4.996 | 4.259 | 0 | 0 | 12.655 | 1 | 1 | 0
2021-10-08 09:00 | 0 | 0 | 0 | 0 | 0.6 | 10.64 | 100 | 100 | 0 | 0 | 0 | 0 | 0 | 0 | 0 | 0 | 0 | 0 | 0 | 0 | 0 | 0 | 0 | 0 | 0 | 0 | 0 | -0.001 | 0 | 0 | 0 | 0 | 0 | 0 | 260 | 0 | 0 | 0 | 0 | 0 | 0 | 3.391 | 4.989 | 4.253 | 0 | 0 | 12.634 | 1 | 1 | 0
2021-10-08 10:00 | 0 | 0 | 0 | 0 | 0.9 | 10.08 | 100 | 100 | 0 | 0 | 0 | 0 | 0 | 0 | 0 | 0 | 0 | 0 | 0 | 0 | 0 | 0 | 0 | 0 | 0 | 0 | 0 | -0.001 | 0 | 0 | 0 | 0 | 0 | 0 | 260 | 0 | 0 | 0 | 0 | 0 | 0 | 3.409 | 5.001 | 4.263 | 0 | 0 | 12.673 | 1 | 1 | 0
2021-10-08 11:00 | 0 | 0 | 0 | 0 | 1.3 | 10.13 | 100 | 100 | 0 | 0 | 0 | 0 | 0 | 0 | 0 | 0 | 0 | 0 | 0 | 0 | 0 | 0 | 0 | 0 | 0 | 0 | 0 | -0.001 | 0 | 0 | 0 | 0 | 0 | 0 | 260 | 0 | 0 | 0 | 0 | 0 | 0 | 3.408 | 5 | 4.262 | 0 | 0 | 12.669 | 1 | 1 | 0
2021-10-08 12:00 | 0 | 0 | 0 | 0 | 1.1 | 10.13 | 100 | 100 | 0 | 0 | 0 | 0 | 0 | 0 | 0 | 0 | 0 | 0 | 0 | 0 | 0 | 0 | 0 | 0 | 0 | 0 | 0 | -0.001 | 0 | 0 | 0 | 0 | 0 | 0 | 260 | 0 | 0 | 0 | 0 | 0 | 0 | 3.408 | 5 | 4.262 | 0 | 0 | 12.669 | 1 | 1 | 0
2021-10-08 13:00 | 0 | 0 | 0 | 0 | 1.3 | 10.21 | 100 | 100 | 0 | 0 | 0 | 0 | 0 | 0 | 0 | 0 | 0 | 0 | 0 | 0 | 0 | 0 | 0 | 0 | 0 | 0 | 0 | -0.001 | 0 | 0 | 0 | 0 | 0 | 0 | 260 | 0 | 0 | 0 | 0 | 0 | 0 | 3.405 | 4.998 | 4.261 | 0 | 0 | 12.664 | 1 | 1 | 0
2021-10-08 14:00 | 0 | 0 | 0 | 0 | 1.2 | 10.23 | 100 | 100 | 0 | 0 | 0 | 0 | 0 | 0 | 0 | 0 | 0 | 0 | 0 | 0 | 0 | 0 | 0 | 0 | 0 | 0 | 0 | -0.001 | 0 | 0 | 0 | 0 | 0 | 0 | 260 | 0 | 0 | 0 | 0 | 0 | 0 | 3.404 | 4.998 | 4.26 | 0 | 0 | 12.662 | 1 | 1 | 0
2021-10-08 15:00 | 0 | 0 | 0 | 1 | 1.3 | 11.01 | 100 | 100 | 0 | 0 | 0 | 0 | 0 | 0 | 0 | 0 | 0 | 0 | 0 | 0 | 0 | 0 | 0 | 0 | 0 | 0 | 0 | -0.001 | 0 | 0 | 0 | 0 | 9.95 | 1 | 260 | 0 | 0 | 0 | 0 | 0 | 0 | 3.379 | 4.982 | 4.247 | 0 | 0 | 12.608 | 1 | 1 | 0
2021-10-08 16:00 | 0 | 6.2 | 5.78 | 1 | 1.4 | 10.92 | 100 | 100 | 0 | 0 | 0 | 0.521 | 0 | 0 | 0 | 0 | 0 | 0 | 0.853 | 1.982 | 2.128 | 0 | 0 | 0 | 0 | 0 | 0 | -0.001 | 0 | 0 | 0 | 0 | 21.31 | 0.98 | 260 | 0 | 0 | 0 | 0 | 0 | 0 | 3.382 | 4.984 | 4.249 | 0 | 0 | 11.762 | 2 | 2 | 0
2021-10-08 17:00 | 0 | 0.8 | 0.68 | 1 | 1.1 | 11.47 | 100 | 100 | 0 | 0 | 0 | 0.521 | 0 | 0 | 0 | 0 | 0 | 0 | 0.194 | 0.232 | 0.275 | 0 | 0 | 0 | 0 | 0 | 0 | -0.001 | 0 | 0 | 0 | 0 | 32.25 | 0.96 | 260 | 0 | 0 | 0 | 0 | 0 | 0 | 3.364 | 4.973 | 4.239 | 0 | 0 | 12.382 | 1 | 1 | 0
2021-10-08 18:00 | 0 | 41.4 | 30.66 | 1 | 0.9 | 11.66 | 100 | 100 | 0 | 0 | 0 | 0.521 | 0 | 0 | 0 | 0 | 0 | 0 | 8.504 | 10.522 | 14.208 | 0 | 0 | 0 | 0 | 0 | 0 | -0.001 | 0 | 0 | 0 | 0 | 42.22 | 0.92 | 260 | 0 | 0 | 0 | 0 | 0 | 0 | 3.358 | 4.969 | 4.236 | 0 | 0 | 4.058 | 1 | 1 | 0
2021-10-08 19:00 | 0 | 0.6 | 0.38 | 1 | 0.8 | 12.55 | 100 | 100 | 0 | 0 | 0 | 0.521 | 0 | 0 | 0 | 0 | 0 | 0 | 0.101 | 0.132 | 0.206 | 0 | 0 | 0 | 0 | 0 | 0 | -0.001 | 0 | 0 | 0 | 0 | 50.27 | 0.87 | 260 | 0 | 0 | 0 | 0 | 0 | 0 | 3.329 | 4.951 | 4.221 | 0 | 0 | 12.4 | 1 | 1 | 0
2021-10-08 20:00 | 0 | 2.1 | 1.21 | 1 | 0.8 | 13.02 | 100 | 100 | 0 | 0 | 0 | 0.521 | 0 | 0 | 0 | 0 | 0 | 0 | 0.301 | 0.414 | 0.721 | 0 | 0 | 0 | 0 | 0 | 0 | -0.001 | 0 | 0 | 0 | 0 | 54.91 | 0.83 | 260 | 0 | 0 | 0 | 0 | 0 | 0 | 3.314 | 4.942 | 4.213 | 0 | 0 | 12.167 | 1 | 1 | 0
2021-10-08 21:00 | 0 | 24.9 | 14.39 | 1 | 0.7 | 13.99 | 100 | 100 | 0 | 0 | 0 | 0.521 | 0 | 0 | 0 | 0 | 0 | 0 | 3.601 | 4.938 | 8.546 | 0 | 0 | 0 | 0 | 0 | 0 | -0.001 | 0 | 0 | 0 | 0 | 54.7 | 0.83 | 260 | 0 | 0 | 0 | 0 | 0 | 0 | 3.283 | 4.922 | 4.196 | 0 | 0 | 8.801 | 1 | 1 | 0
2021-10-08 22:00 | 0 | 40.6 | 26.25 | 1 | 0.5 | 13.72 | 100 | 100 | 0 | 0 | 0 | 0.521 | 0 | 0 | 0 | 0 | 0 | 0 | 6.915 | 9.008 | 13.934 | 0 | 0 | 0 | 0 | 0 | 0 | -0.001 | 0 | 0 | 0 | 0 | 49.73 | 0.87 | 260 | 0 | 0 | 0 | 0 | 0 | 0 | 3.292 | 4.928 | 4.201 | 0 | 0 | 5.506 | 1 | 1 | 0
2021-10-08 23:00 | 0 | 48.3 | 36.19 | 1 | 0.6 | 13.56 | 100 | 100 | 0 | 0 | 0 | 0.521 | 0 | 0 | 0 | 0 | 0 | 0 | 10.077 | 12.419 | 16.577 | 0 | 0 | 0 | 0 | 0 | 0 | -0.001 | 0 | 0 | 0 | 0 | 41.48 | 0.92 | 260 | 0 | 0 | 0 | 0 | 0 | 0 | 3.297 | 4.931 | 4.204 | 0 | 0 | 2.354 | 1 | 1 | 0
2021-10-09 | 0 | 36.1 | 30.81 | 1 | 0.5 | 13.63 | 100 | 100 | 0 | 0 | 0 | 0.521 | 0 | 0 | 0 | 0 | 0 | 0 | 8.426 | 10.574 | 12.39 | 0 | 0 | 0 | 0 | 0 | 0 | -0.001 | 0 | 0 | 0 | 0 | 31.41 | 0.96 | 260 | 0 | 0 | 0 | 0 | 0 | 0 | 3.295 | 4.93 | 4.202 | 0 | 0 | 4.001 | 1 | 1 | 0
2021-10-09 01:00 | 0 | 13.6 | 12.74 | 1 | 0.4 | 13.27 | 100 | 100 | 0 | 0 | 0 | 0.521 | 0 | 0 | 0 | 0 | 0 | 0 | 1.711 | 4.374 | 4.668 | 0 | 0 | 0 | 0 | 0 | 0 | -0.001 | 0 | 0 | 0 | 0 | 20.43 | 0.98 | 260 | 0 | 0 | 0 | 0 | 0 | 0 | 3.306 | 4.937 | 4.208 | 0 | 0 | 10.74 | 1 | 1 | 0
2021-10-09 02:00 | 0 | 0 | 0 | 1 | 0.8 | 12.89 | 100 | 100 | 0 | 0 | 0 | 0 | 0 | 0 | 0 | 0 | 0 | 0 | 0 | 0 | 0 | 0 | 0 | 0 | 0 | 0 | 0 | -0.001 | 0 | 0 | 0 | 0 | 9.07 | 1 | 260 | 0 | 0 | 0 | 0 | 0 | 0 | 3.318 | 4.944 | 4.215 | 0 | 0 | 12.477 | 2 | 2 | 0
2021-10-09 03:00 | 0 | 0 | 0 | 0 | 0.6 | 11.71 | 100 | 100 | 0 | 0 | 0 | 0 | 0 | 0 | 0 | 0 | 0 | 0 | 0 | 0 | 0 | 0 | 0 | 0 | 0 | 0 | 0 | -0.001 | 0 | 0 | 0 | 0 | 0 | 0 | 260 | 0 | 0 | 0 | 0 | 0 | 0 | 3.356 | 4.968 | 4.235 | 0 | 0 | 12.559 | 1 | 1 | 0
2021-10-09 04:00 | 0 | 0 | 0 | 0 | 0.7 | 11.38 | 100 | 100 | 0 | 0 | 0 | 0 | 0 | 0 | 0 | 0 | 0 | 0 | 0 | 0 | 0 | 0 | 0 | 0 | 0 | 0 | 0 | -0.001 | 0 | 0 | 0 | 0 | 0 | 0 | 260 | 0 | 0 | 0 | 0 | 0 | 0 | 3.367 | 4.975 | 4.241 | 0 | 0 | 12.582 | 1 | 1 | 0
2021-10-09 05:00 | 0 | 0 | 0 | 0 | 0.7 | 11.83 | 100 | 100 | 0 | 0 | 0 | 0 | 0 | 0 | 0 | 0 | 0 | 0 | 0 | 0 | 0 | 0 | 0 | 0 | 0 | 0 | 0 | -0.001 | 0 | 0 | 0 | 0 | 0 | 0 | 260 | 0 | 0 | 0 | 0 | 0 | 0 | 3.352 | 4.966 | 4.233 | 0 | 0 | 12.551 | 1 | 1 | 0
2021-10-09 06:00 | 0 | 0 | 0 | 0 | 0.6 | 11.78 | 100 | 100 | 0 | 0 | 0 | 0 | 0 | 0 | 0 | 0 | 0 | 0 | 0 | 0 | 0 | 0 | 0 | 0 | 0 | 0 | 0 | -0.001 | 0 | 0 | 0 | 0 | 0 | 0 | 260 | 0 | 0 | 0 | 0 | 0 | 0 | 3.354 | 4.967 | 4.234 | 0 | 0 | 12.554 | 1 | 1 | 0
2021-10-09 07:00 | 0 | 0 | 0 | 0 | 0.8 | 10.9 | 100 | 100 | 0 | 0 | 0 | 0 | 0 | 0 | 0 | 0 | 0 | 0 | 0 | 0 | 0 | 0 | 0 | 0 | 0 | 0 | 0 | -0.001 | 0 | 0 | 0 | 0 | 0 | 0 | 260 | 0 | 0 | 0 | 0 | 0 | 0 | 3.383 | 4.984 | 4.249 | 0 | 0 | 12.616 | 1 | 1 | 0
2021-10-09 08:00 | 0 | 0 | 0 | 0 | 0.9 | 10.55 | 100 | 100 | 0 | 0 | 0 | 0 | 0 | 0 | 0 | 0 | 0 | 0 | 0 | 0 | 0 | 0 | 0 | 0 | 0 | 0 | 0 | -0.001 | 0 | 0 | 0 | 0 | 0 | 0 | 260 | 0 | 0 | 0 | 0 | 0 | 0 | 3.394 | 4.991 | 4.255 | 0 | 0 | 12.64 | 1 | 1 | 0
2021-10-09 09:00 | 0 | 0 | 0 | 0 | 0.9 | 10.34 | 100 | 100 | 0 | 0 | 0 | 0 | 0 | 0 | 0 | 0 | 0 | 0 | 0 | 0 | 0 | 0 | 0 | 0 | 0 | 0 | 0 | -0.001 | 0 | 0 | 0 | 0 | 0 | 0 | 260 | 0 | 0 | 0 | 0 | 0 | 0 | 3.401 | 4.995 | 4.258 | 0 | 0 | 12.655 | 1 | 1 | 0
2021-10-09 10:00 | 0 | 0 | 0 | 0 | 0.9 | 9.61 | 100 | 100 | 0 | 0 | 0 | 0 | 0 | 0 | 0 | 0 | 0 | 0 | 0 | 0 | 0 | 0 | 0 | 0 | 0 | 0 | 0 | -0.001 | 0 | 0 | 0 | 0 | 0 | 0 | 260 | 0 | 0 | 0 | 0 | 0 | 0 | 3.425 | 5.01 | 4.271 | 0 | 0 | 12.706 | 1 | 1 | 0
2021-10-09 11:00 | 0 | 0 | 0 | 0 | 0.9 | 9.61 | 100 | 100 | 0 | 0 | 0 | 0 | 0 | 0 | 0 | 0 | 0 | 0 | 0 | 0 | 0 | 0 | 0 | 0 | 0 | 0 | 0 | -0.001 | 0 | 0 | 0 | 0 | 0 | 0 | 260 | 0 | 0 | 0 | 0 | 0 | 0 | 3.425 | 5.01 | 4.271 | 0 | 0 | 12.706 | 1 | 1 | 0
2021-10-09 12:00 | 0 | 0 | 0 | 0 | 0.7 | 9.04 | 100 | 100 | 0 | 0 | 0 | 0 | 0 | 0 | 0 | 0 | 0 | 0 | 0 | 0 | 0 | 0 | 0 | 0 | 0 | 0 | 0 | -0.001 | 0 | 0 | 0 | 0 | 0 | 0 | 260 | 0 | 0 | 0 | 0 | 0 | 0 | 3.444 | 5.021 | 4.281 | 0 | 0 | 12.746 | 1 | 1 | 0
2021-10-09 13:00 | 0 | 0 | 0 | 0 | 0.8 | 8.8 | 100 | 100 | 0 | 0 | 0 | 0 | 0 | 0 | 0 | 0 | 0 | 0 | 0 | 0 | 0 | 0 | 0 | 0 | 0 | 0 | 0 | -0.001 | 0 | 0 | 0 | 0 | 0 | 0 | 260 | 0 | 0 | 0 | 0 | 0 | 0 | 3.452 | 5.026 | 4.285 | 0 | 0 | 12.763 | 1 | 1 | 0
2021-10-09 14:00 | 0 | 0 | 0 | 0 | 1 | 8.39 | 100 | 100 | 0 | 0 | 0 | 0 | 0 | 0 | 0 | 0 | 0 | 0 | 0 | 0 | 0 | 0 | 0 | 0 | 0 | 0 | 0 | -0.001 | 0 | 0 | 0 | 0 | 0 | 0 | 260 | 0 | 0 | 0 | 0 | 0 | 0 | 3.465 | 5.034 | 4.292 | 0 | 0 | 12.791 | 1 | 1 | 0
2021-10-09 15:00 | 0 | 0 | 0 | 1 | 0.9 | 10.75 | 100 | 100 | 0 | 0 | 0 | 0 | 0 | 0 | 0 | 0 | 0 | 0 | 0 | 0 | 0 | 0 | 0 | 0 | 0 | 0 | 0 | -0.001 | 0 | 0 | 0 | 0 | 10.25 | 1 | 260 | 0 | 0 | 0 | 0 | 0 | 0 | 3.387 | 4.987 | 4.251 | 0 | 0 | 12.626 | 1 | 1 | 0
2021-10-09 16:00 | 0 | 26.8 | 24.92 | 1 | 0.8 | 11.73 | 100 | 100 | 0 | 0 | 0 | 0.521 | 0 | 0 | 0 | 0 | 0 | 0 | 3.591 | 8.551 | 9.198 | 0 | 0 | 0 | 0 | 0 | 0 | -0.001 | 0 | 0 | 0 | 0 | 21.61 | 0.98 | 260 | 0 | 0 | 0 | 0 | 0 | 0 | 3.356 | 4.968 | 4.235 | 0 | 0 | 8.967 | 2 | 2 | 0
2021-10-09 17:00 | 0 | 30.6 | 25.79 | 1 | 1.1 | 12.8 | 100 | 100 | 0 | 0 | 0 | 0.521 | 0 | 0 | 0 | 0 | 0 | 0 | 7.312 | 8.851 | 10.502 | 0 | 0 | 0 | 0 | 0 | 0 | -0.001 | 0 | 0 | 0 | 0 | 32.57 | 0.96 | 260 | 0 | 0 | 0 | 0 | 0 | 0 | 3.321 | 4.946 | 4.217 | 0 | 0 | 5.172 | 1 | 1 | 0
2021-10-09 18:00 | 0 | 13.3 | 9.8 | 1 | 1.5 | 13.25 | 100 | 100 | 0 | 0 | 0 | 0.521 | 0 | 0 | 0 | 0 | 0 | 0 | 2.712 | 3.362 | 4.565 | 0 | 0 | 0 | 0 | 0 | 0 | -0.001 | 0 | 0 | 0 | 0 | 42.56 | 0.92 | 260 | 0 | 0 | 0 | 0 | 0 | 0 | 3.307 | 4.937 | 4.209 | 0 | 0 | 9.741 | 1 | 1 | 0
2021-10-09 19:00 | 0 | 0 | 0 | 1 | 1.4 | 12.52 | 100 | 100 | 0 | 0 | 0 | 0 | 0 | 0 | 0 | 0 | 0 | 0 | 0 | 0 | 0 | 0 | 0 | 0 | 0 | 0 | 0 | -0.001 | 0 | 0 | 0 | 0 | 50.64 | 0.87 | 260 | 0 | 0 | 0 | 0 | 0 | 0 | 3.33 | 4.952 | 4.221 | 0 | 0 | 12.503 | 2 | 2 | 0
2021-10-09 20:00 | 0 | 4.4 | 2.51 | 1 | 1.3 | 12.31 | 100 | 100 | 0 | 0 | 0 | 0.521 | 0 | 0 | 0 | 0 | 0 | 0 | 0.622 | 0.86 | 1.51 | 0 | 0 | 0 | 0 | 0 | 0 | -0.001 | 0 | 0 | 0 | 0 | 55.29 | 0.82 | 260 | 0 | 0 | 0 | 0 | 0 | 0 | 3.337 | 4.956 | 4.225 | 0 | 0 | 11.895 | 2 | 2 | 0
2021-10-09 21:00 | 0 | 1.5 | 0.86 | 1 | 1.6 | 12.65 | 100 | 100 | 0 | 0 | 0 | 0.521 | 0 | 0 | 0 | 0 | 0 | 0 | 0.214 | 0.295 | 0.515 | 0 | 0 | 0 | 0 | 0 | 0 | -0.001 | 0 | 0 | 0 | 0 | 55.06 | 0.83 | 260 | 0 | 0 | 0 | 0 | 0 | 0 | 3.326 | 4.949 | 4.219 | 0 | 0 | 12.28 | 1 | 1 | 0
2021-10-09 22:00 | 0 | 19.9 | 12.78 | 1 | 2.1 | 12.23 | 100 | 100 | 0 | 0 | 0 | 0.521 | 0 | 0 | 0 | 0 | 0 | 0 | 3.359 | 4.387 | 6.83 | 0 | 0 | 0 | 0 | 0 | 0 | -0.001 | 0 | 0 | 0 | 0 | 50.03 | 0.87 | 260 | 0 | 0 | 0 | 0 | 0 | 0 | 3.339 | 4.958 | 4.226 | 0 | 0 | 9.164 | 1 | 1 | 0
2021-10-09 23:00 | 0 | 7.1 | 5.3 | 1 | 2 | 12.22 | 100 | 100 | 0 | 0 | 0 | 0.521 | 0 | 0 | 0 | 0 | 0 | 0 | 1.474 | 1.818 | 2.437 | 0 | 0 | 0 | 0 | 0 | 0 | -0.001 | 0 | 0 | 0 | 0 | 41.73 | 0.92 | 260 | 0 | 0 | 0 | 0 | 0 | 0 | 3.34 | 4.958 | 4.226 | 0 | 0 | 11.05 | 1 | 1 | 0
2021-10-10 | 0 | 2.2 | 1.87 | 1 | 2 | 12.09 | 100 | 100 | 0 | 0 | 0 | 0.521 | 0 | 0 | 0 | 0 | 0 | 0 | 0.503 | 0.643 | 0.755 | 0 | 0 | 0 | 0 | 0 | 0 | -0.001 | 0 | 0 | 0 | 0 | 31.63 | 0.96 | 260 | 0 | 0 | 0 | 0 | 0 | 0 | 3.344 | 4.96 | 4.229 | 0 | 0 | 12.03 | 1 | 1 | 0
2021-10-10 01:00 | 0 | 5.4 | 5.05 | 1 | 1.8 | 12.42 | 100 | 100 | 0 | 0 | 0 | 0.521 | 0 | 0 | 0 | 0 | 0 | 0 | 0.655 | 1.735 | 1.853 | 0 | 0 | 0 | 0 | 0 | 0 | -0.001 | 0 | 0 | 0 | 0 | 20.62 | 0.98 | 260 | 0 | 0 | 0 | 0 | 0 | 0 | 3.333 | 4.954 | 4.223 | 0 | 0 | 11.855 | 1 | 1 | 0
2021-10-10 02:00 | 0 | 0 | 0 | 1 | 2 | 12.12 | 100 | 100 | 0 | 0 | 0 | 0 | 0 | 0 | 0 | 0 | 0 | 0 | 0 | 0 | 0 | 0 | 0 | 0 | 0 | 0 | 0 | -0.001 | 0 | 0 | 0 | 0 | 9.27 | 1 | 260 | 0 | 0 | 0 | 0 | 0 | 0 | 3.343 | 4.96 | 4.228 | 0 | 0 | 12.531 | 2 | 2 | 0
2021-10-10 03:00 | 0 | 0 | 0 | 0 | 1.8 | 12.06 | 100 | 100 | 0 | 0 | 0 | 0 | 0 | 0 | 0 | 0 | 0 | 0 | 0 | 0 | 0 | 0 | 0 | 0 | 0 | 0 | 0 | -0.001 | 0 | 0 | 0 | 0 | 0 | 0 | 260 | 0 | 0 | 0 | 0 | 0 | 0 | 3.345 | 4.961 | 4.229 | 0 | 0 | 12.535 | 1 | 1 | 0
2021-10-10 04:00 | 0 | 0 | 0 | 0 | 1.8 | 12.37 | 100 | 100 | 0 | 0 | 0 | 0 | 0 | 0 | 0 | 0 | 0 | 0 | 0 | 0 | 0 | 0 | 0 | 0 | 0 | 0 | 0 | -0.001 | 0 | 0 | 0 | 0 | 0 | 0 | 260 | 0 | 0 | 0 | 0 | 0 | 0 | 3.335 | 4.955 | 4.224 | 0 | 0 | 12.513 | 1 | 1 | 0
2021-10-10 05:00 | 0 | 0 | 0 | 0 | 1.8 | 12.57 | 100 | 100 | 0 | 0 | 0 | 0 | 0 | 0 | 0 | 0 | 0 | 0 | 0 | 0 | 0 | 0 | 0 | 0 | 0 | 0 | 0 | -0.001 | 0 | 0 | 0 | 0 | 0 | 0 | 260 | 0 | 0 | 0 | 0 | 0 | 0 | 3.328 | 4.951 | 4.22 | 0 | 0 | 12.5 | 1 | 1 | 0
2021-10-10 06:00 | 0 | 0 | 0 | 0 | 1.8 | 12.69 | 100 | 100 | 0 | 0 | 0 | 0 | 0 | 0 | 0 | 0 | 0 | 0 | 0 | 0 | 0 | 0 | 0 | 0 | 0 | 0 | 0 | -0.001 | 0 | 0 | 0 | 0 | 0 | 0 | 260 | 0 | 0 | 0 | 0 | 0 | 0 | 3.325 | 4.948 | 4.218 | 0 | 0 | 12.491 | 1 | 1 | 0
2021-10-10 07:00 | 0 | 0 | 0 | 0 | 1.8 | 12.68 | 100 | 100 | 0 | 0 | 0 | 0 | 0 | 0 | 0 | 0 | 0 | 0 | 0 | 0 | 0 | 0 | 0 | 0 | 0 | 0 | 0 | -0.001 | 0 | 0 | 0 | 0 | 0 | 0 | 260 | 0 | 0 | 0 | 0 | 0 | 0 | 3.325 | 4.949 | 4.219 | 0 | 0 | 12.492 | 1 | 1 | 0
2021-10-10 08:00 | 0 | 0 | 0 | 0 | 1.8 | 12.58 | 100 | 100 | 0 | 0 | 0 | 0 | 0 | 0 | 0 | 0 | 0 | 0 | 0 | 0 | 0 | 0 | 0 | 0 | 0 | 0 | 0 | -0.001 | 0 | 0 | 0 | 0 | 0 | 0 | 260 | 0 | 0 | 0 | 0 | 0 | 0 | 3.328 | 4.951 | 4.22 | 0 | 0 | 12.499 | 1 | 1 | 0
2021-10-10 09:00 | 0 | 0 | 0 | 0 | 1.9 | 12.31 | 100 | 100 | 0 | 0 | 0 | 0 | 0 | 0 | 0 | 0 | 0 | 0 | 0 | 0 | 0 | 0 | 0 | 0 | 0 | 0 | 0 | -0.001 | 0 | 0 | 0 | 0 | 0 | 0 | 260 | 0 | 0 | 0 | 0 | 0 | 0 | 3.337 | 4.956 | 4.225 | 0 | 0 | 12.518 | 1 | 1 | 0
2021-10-10 10:00 | 0 | 0 | 0 | 0 | 2.7 | 12.03 | 100 | 100 | 0 | 0 | 0 | 0 | 0 | 0 | 0 | 0 | 0 | 0 | 0 | 0 | 0 | 0 | 0 | 0 | 0 | 0 | 0 | -0.001 | 0 | 0 | 0 | 0 | 0 | 0 | 260 | 0 | 0 | 0 | 0 | 0 | 0 | 3.346 | 4.962 | 4.23 | 0 | 0 | 12.537 | 1 | 1 | 0
2021-10-10 11:00 | 0 | 0 | 0 | 0 | 2.4 | 11.97 | 100 | 100 | 0 | 0 | 0 | 0 | 0 | 0 | 0 | 0 | 0 | 0 | 0 | 0 | 0 | 0 | 0 | 0 | 0 | 0 | 0 | -0.001 | 0 | 0 | 0 | 0 | 0 | 0 | 260 | 0 | 0 | 0 | 0 | 0 | 0 | 3.348 | 4.963 | 4.231 | 0 | 0 | 12.541 | 1 | 1 | 0
2021-10-10 12:00 | 0 | 0 | 0 | 0 | 2.3 | 11.85 | 100 | 100 | 0 | 0 | 0 | 0 | 0 | 0 | 0 | 0 | 0 | 0 | 0 | 0 | 0 | 0 | 0 | 0 | 0 | 0 | 0 | -0.001 | 0 | 0 | 0 | 0 | 0 | 0 | 260 | 0 | 0 | 0 | 0 | 0 | 0 | 3.352 | 4.965 | 4.233 | 0 | 0 | 12.549 | 1 | 1 | 0
2021-10-10 13:00 | 0 | 0 | 0 | 0 | 2 | 11.75 | 100 | 100 | 0 | 0 | 0 | 0 | 0 | 0 | 0 | 0 | 0 | 0 | 0 | 0 | 0 | 0 | 0 | 0 | 0 | 0 | 0 | -0.001 | 0 | 0 | 0 | 0 | 0 | 0 | 260 | 0 | 0 | 0 | 0 | 0 | 0 | 3.355 | 4.967 | 4.234 | 0 | 0 | 12.556 | 1 | 1 | 0
2021-10-10 14:00 | 0 | 0 | 0 | 0 | 1.8 | 11.48 | 100 | 100 | 0 | 0 | 0 | 0 | 0 | 0 | 0 | 0 | 0 | 0 | 0 | 0 | 0 | 0 | 0 | 0 | 0 | 0 | 0 | -0.001 | 0 | 0 | 0 | 0 | 0 | 0 | 260 | 0 | 0 | 0 | 0 | 0 | 0 | 3.364 | 4.973 | 4.239 | 0 | 0 | 12.575 | 1 | 1 | 0
2021-10-10 15:00 | 0 | 0 | 0 | 1 | 1.7 | 12.05 | 100 | 100 | 0 | 0 | 0 | 0 | 0 | 0 | 0 | 0 | 0 | 0 | 0 | 0 | 0 | 0 | 0 | 0 | 0 | 0 | 0 | -0.001 | 0 | 0 | 0 | 0 | 10.55 | 1 | 260 | 0 | 0 | 0 | 0 | 0 | 0 | 3.345 | 4.961 | 4.229 | 0 | 0 | 12.536 | 1 | 1 | 0
2021-10-10 16:00 | 0 | 4.6 | 4.27 | 1 | 1.6 | 11.75 | 100 | 100 | 0 | 0 | 0 | 0.521 | 0 | 0 | 0 | 0 | 0 | 0 | 0.6 | 1.465 | 1.579 | 0 | 0 | 0 | 0 | 0 | 0 | -0.001 | 0 | 0 | 0 | 0 | 21.91 | 0.98 | 260 | 0 | 0 | 0 | 0 | 0 | 0 | 3.355 | 4.967 | 4.234 | 0 | 0 | 11.956 | 2 | 2 | 0
2021-10-10 17:00 | 0 | 7.1 | 5.96 | 1 | 1.7 | 12.62 | 100 | 100 | 0 | 0 | 0 | 0.521 | 0 | 0 | 0 | 0 | 0 | 0 | 1.67 | 2.046 | 2.437 | 0 | 0 | 0 | 0 | 0 | 0 | -0.001 | 0 | 0 | 0 | 0 | 32.88 | 0.96 | 260 | 0 | 0 | 0 | 0 | 0 | 0 | 3.327 | 4.95 | 4.22 | 0 | 0 | 10.826 | 1 | 1 | 0
2021-10-10 18:00 | 0 | 0 | 0 | 1 | 1.9 | 12.13 | 100 | 100 | 0 | 0 | 0 | 0 | 0 | 0 | 0 | 0 | 0 | 0 | 0 | 0 | 0 | 0 | 0 | 0 | 0 | 0 | 0 | -0.001 | 0 | 0 | 0 | 0 | 42.9 | 0.92 | 260 | 0 | 0 | 0 | 0 | 0 | 0 | 3.343 | 4.96 | 4.228 | 0 | 0 | 12.53 | 2 | 2 | 0
2021-10-10 19:00 | 0 | 0 | 0 | 1 | 1.9 | 12.12 | 100 | 100 | 0 | 0 | 0 | 0 | 0 | 0 | 0 | 0 | 0 | 0 | 0 | 0 | 0 | 0 | 0 | 0 | 0 | 0 | 0 | -0.001 | 0 | 0 | 0 | 0 | 51.01 | 0.86 | 260 | 0 | 0 | 0 | 0 | 0 | 0 | 3.343 | 4.96 | 4.228 | 0 | 0 | 12.531 | 1 | 1 | 0
2021-10-10 20:00 | 0 | 0 | 0 | 1 | 2.2 | 12.11 | 100 | 100 | 0 | 0 | 0 | 0 | 0 | 0 | 0 | 0 | 0 | 0 | 0 | 0 | 0 | 0 | 0 | 0 | 0 | 0 | 0 | -0.001 | 0 | 0 | 0 | 0 | 55.68 | 0.82 | 260 | 0 | 0 | 0 | 0 | 0 | 0 | 3.343 | 4.96 | 4.228 | 0 | 0 | 12.531 | 1 | 1 | 0
2021-10-10 21:00 | 0 | 0 | 0 | 1 | 3.4 | 12.37 | 100 | 100 | 0 | 0 | 0 | 0 | 0 | 0 | 0 | 0 | 0 | 0 | 0 | 0 | 0 | 0 | 0 | 0 | 0 | 0 | 0 | -0.001 | 0 | 0 | 0 | 0 | 55.42 | 0.82 | 260 | 0 | 0 | 0 | 0 | 0 | 0 | 3.335 | 4.955 | 4.224 | 0 | 0 | 12.513 | 1 | 1 | 0
2021-10-10 22:00 | 0 | 4.2 | 2.68 | 1 | 4.6 | 11.76 | 100 | 100 | 0 | 0 | 0 | 0.521 | 0 | 0 | 0 | 0 | 0 | 0 | 0.703 | 0.92 | 1.441 | 0 | 0 | 0 | 0 | 0 | 0 | -0.001 | 0 | 0 | 0 | 0 | 50.33 | 0.87 | 260 | 0 | 0 | 0 | 0 | 0 | 0 | 3.355 | 4.967 | 4.234 | 0 | 0 | 11.853 | 2 | 2 | 0
2021-10-10 23:00 | 0 | 20.1 | 14.94 | 1 | 4.7 | 11.1 | 100 | 100 | 0 | 0 | 0 | 0.521 | 0 | 0 | 0 | 0 | 0 | 0 | 4.15 | 5.128 | 6.898 | 0 | 0 | 0 | 0 | 0 | 0 | -0.001 | 0 | 0 | 0 | 0 | 41.98 | 0.92 | 260 | 0 | 0 | 0 | 0 | 0 | 0 | 3.376 | 4.98 | 4.245 | 0 | 0 | 8.452 | 1 | 1 | 0
2021-10-11 | 0 | 0.9 | 0.76 | 1 | 3.8 | 9.82 | 100 | 100 | 0 | 0 | 0 | 0.521 | 0 | 0 | 0 | 0 | 0 | 0 | 0.202 | 0.262 | 0.309 | 0 | 0 | 0 | 0 | 0 | 0 | -0.001 | 0 | 0 | 0 | 0 | 31.84 | 0.96 | 260 | 0 | 0 | 0 | 0 | 0 | 0 | 3.418 | 5.006 | 4.267 | 0 | 0 | 12.489 | 1 | 1 | 0
2021-10-11 01:00 | 0 | 114.5 | 107.02 | 1 | 3.1 | 9.37 | 100 | 100 | 0 | 0 | 0 | 0.521 | 0 | 0 | 0 | 0 | 0 | 0 | 13.359 | 36.73 | 39.296 | 0 | 0 | 0 | 0 | 0 | 0 | -0.001 | 0 | 0 | 0 | 0 | 20.82 | 0.98 | 261.16 | 0 | 0 | 0 | 0 | 0.609 | 0 | 3.446 | 5.023 | 4.282 | 0 | 0 | 0 | 1 | 1 | 0
2021-10-11 02:00 | 0 | 0 | 0 | 1 | 2.5 | 8.79 | 100 | 100 | 0 | 0 | 0 | 0 | 0 | 0 | 0 | 0 | 0 | 0 | 0 | 0 | 0 | 0 | 0 | 0 | 0 | 0 | 0 | -0.001 | 0 | 0 | 0 | 0 | 15.16 | 0.99 | 260 | 0 | 0 | 0 | 0 | -0.428 | 0 | 3.454 | 5.028 | 4.286 | 0 | 0 | 12.339 | 2 | 2 | 0
2021-10-11 03:00 | 0 | 0 | 0 | 0 | 2.5 | 7.94 | 100 | 100 | 0 | 0 | 0 | 0 | 0 | 0 | 0 | 0 | 0 | 0 | 0 | 0 | 0 | 0 | 0 | 0 | 0 | 0 | 0 | -0.001 | 0 | 0 | 0 | 0 | 0 | 0 | 260 | 0 | 0 | 0 | 0 | 0 | 0 | 3.48 | 5.043 | 4.299 | 0 | 0 | 12.823 | 1 | 1 | 0
2021-10-11 04:00 | 0 | 0 | 0 | 0 | 2.7 | 8.25 | 100 | 100 | 0 | 0 | 0 | 0 | 0 | 0 | 0 | 0 | 0 | 0 | 0 | 0 | 0 | 0 | 0 | 0 | 0 | 0 | 0 | -0.001 | 0 | 0 | 0 | 0 | 0 | 0 | 260 | 0 | 0 | 0 | 0 | 0 | 0 | 3.47 | 5.037 | 4.294 | 0 | 0 | 12.801 | 1 | 1 | 0
2021-10-11 05:00 | 0 | 0 | 0 | 0 | 2.5 | 8.47 | 100 | 100 | 0 | 0 | 0 | 0 | 0 | 0 | 0 | 0 | 0 | 0 | 0 | 0 | 0 | 0 | 0 | 0 | 0 | 0 | 0 | -0.001 | 0 | 0 | 0 | 0 | 0 | 0 | 260 | 0 | 0 | 0 | 0 | 0 | 0 | 3.463 | 5.033 | 4.29 | 0 | 0 | 12.786 | 1 | 1 | 0
2021-10-11 06:00 | 0 | 0 | 0 | 0 | 2.5 | 8.77 | 100 | 100 | 0 | 0 | 0 | 0 | 0 | 0 | 0 | 0 | 0 | 0 | 0 | 0 | 0 | 0 | 0 | 0 | 0 | 0 | 0 | -0.001 | 0 | 0 | 0 | 0 | 0 | 0 | 260 | 0 | 0 | 0 | 0 | 0 | 0 | 3.453 | 5.027 | 4.285 | 0 | 0 | 12.765 | 1 | 1 | 0
2021-10-11 07:00 | 0 | 0 | 0 | 0 | 2.5 | 8.74 | 100 | 100 | 0 | 0 | 0 | 0 | 0 | 0 | 0 | 0 | 0 | 0 | 0 | 0 | 0 | 0 | 0 | 0 | 0 | 0 | 0 | -0.001 | 0 | 0 | 0 | 0 | 0 | 0 | 260 | 0 | 0 | 0 | 0 | 0 | 0 | 3.454 | 5.027 | 4.286 | 0 | 0 | 12.767 | 1 | 1 | 0
2021-10-11 08:00 | 0 | 0 | 0 | 0 | 2.4 | 8.58 | 100 | 100 | 0 | 0 | 0 | 0 | 0 | 0 | 0 | 0 | 0 | 0 | 0 | 0 | 0 | 0 | 0 | 0 | 0 | 0 | 0 | -0.001 | 0 | 0 | 0 | 0 | 0 | 0 | 260 | 0 | 0 | 0 | 0 | 0 | 0 | 3.459 | 5.031 | 4.288 | 0 | 0 | 12.778 | 1 | 1 | 0
2021-10-11 09:00 | 0 | 0 | 0 | 0 | 2.1 | 7.3 | 100 | 100 | 0 | 0 | 0 | 0 | 0 | 0 | 0 | 0 | 0 | 0 | 0 | 0 | 0 | 0 | 0 | 0 | 0 | 0 | 0 | -0.001 | 0 | 0 | 0 | 0 | 0 | 0 | 260 | 0 | 0 | 0 | 0 | 0 | 0 | 3.502 | 5.056 | 4.31 | 0 | 0 | 12.868 | 1 | 1 | 0
2021-10-11 10:00 | 0 | 0 | 0 | 0 | 2 | 5.54 | 100 | 100 | 0 | 0 | 0 | 0 | 0 | 0 | 0 | 0 | 0 | 0 | 0 | 0 | 0 | 0 | 0 | 0 | 0 | 0 | 0 | -0.001 | 0 | 0 | 0 | 0 | 0 | 0 | 260 | 0 | 0 | 0 | 0 | 0 | 0 | 3.562 | 5.091 | 4.34 | 0 | 0 | 12.993 | 1 | 1 | 0
2021-10-11 11:00 | 0 | 0 | 0 | 0 | 1.7 | 5.45 | 100 | 100 | 0 | 0 | 0 | 0 | 0 | 0 | 0 | 0 | 0 | 0 | 0 | 0 | 0 | 0 | 0 | 0 | 0 | 0 | 0 | -0.001 | 0 | 0 | 0 | 0 | 0 | 0 | 260 | 0 | 0 | 0 | 0 | 0 | 0 | 3.565 | 5.093 | 4.342 | 0 | 0 | 13 | 1 | 1 | 0
2021-10-11 12:00 | 0 | 0 | 0 | 0 | 1.7 | 5.36 | 100 | 100 | 0 | 0 | 0 | 0 | 0 | 0 | 0 | 0 | 0 | 0 | 0 | 0 | 0 | 0 | 0 | 0 | 0 | 0 | 0 | -0.001 | 0 | 0 | 0 | 0 | 0 | 0 | 260 | 0 | 0 | 0 | 0 | 0 | 0 | 3.568 | 5.095 | 4.343 | 0 | 0 | 13.006 | 1 | 1 | 0
2021-10-11 13:00 | 0 | 0 | 0 | 0 | 1.5 | 5.67 | 100 | 100 | 0 | 0 | 0 | 0 | 0 | 0 | 0 | 0 | 0 | 0 | 0 | 0 | 0 | 0 | 0 | 0 | 0 | 0 | 0 | -0.001 | 0 | 0 | 0 | 0 | 0 | 0 | 260 | 0 | 0 | 0 | 0 | 0 | 0 | 3.557 | 5.089 | 4.338 | 0 | 0 | 12.984 | 1 | 1 | 0
2021-10-11 14:00 | 0 | 0 | 0 | 0 | 1.5 | 5.44 | 100 | 100 | 0 | 0 | 0 | 0 | 0 | 0 | 0 | 0 | 0 | 0 | 0 | 0 | 0 | 0 | 0 | 0 | 0 | 0 | 0 | -0.001 | 0 | 0 | 0 | 0 | 0 | 0 | 260 | 0 | 0 | 0 | 0 | 0 | 0 | 3.565 | 5.093 | 4.342 | 0 | 0 | 13.001 | 1 | 1 | 0
2021-10-11 15:00 | 0 | 0 | 0 | 1 | 1.3 | 7.08 | 100 | 100 | 0 | 0 | 0 | 0 | 0 | 0 | 0 | 0 | 0 | 0 | 0 | 0 | 0 | 0 | 0 | 0 | 0 | 0 | 0 | -0.001 | 0 | 0 | 0 | 0 | 10.84 | 1 | 260 | 0 | 0 | 0 | 0 | 0 | 0 | 3.509 | 5.061 | 4.314 | 0 | 0 | 12.884 | 1 | 1 | 0
2021-10-11 16:00 | 0 | 136.4 | 126.28 | 1 | 1.4 | 7.04 | 100 | 100 | 0 | 0 | 0 | 0.521 | 0 | 0 | 0 | 0 | 0 | 0 | 17.317 | 43.34 | 46.812 | 0 | 0 | 0 | 0 | 0 | 0 | -0.001 | 0 | 0 | 0 | 0 | 22.21 | 0.98 | 268.09 | 0 | 0 | 0 | 0 | 4.236 | 0 | 3.604 | 5.116 | 4.361 | 0 | 0 | 0 | 2 | 2 | 0
2021-10-11 17:00 | 0 | 405 | 338.91 | 1 | 1.3 | 7.7 | 100 | 100 | 0 | 0 | 0 | 0.521 | 0 | 0 | 0 | 0 | 0 | 0 | 93.713 | 116.315 | 138.996 | 0 | 0 | 0 | 0 | 0 | 0 | -0.001 | 0 | 0 | 0 | 0 | 33.19 | 0.96 | 413.46 | 0 | 0 | 0 | 0 | 76.131 | 0 | 6.104 | 6.196 | 5.282 | 0 | 0 | 0 | 1 | 1 | 0
2021-10-11 18:00 | 0 | 372.7 | 271.51 | 1 | 1.4 | 8.18 | 100 | 100 | 0 | 0 | 0 | 0.521 | 0 | 39.422 | 0 | 39.422 | 39.422 | 39.422 | 74.888 | 93.184 | 127.911 | 0 | 0 | 0 | 0 | 0 | 0 | -0.001 | 0 | 30.82 | 0 | 0 | 43.24 | 0.92 | 425 | 0 | 0 | 0 | 0 | 6.042 | 0 | 14.022 | 8.314 | 7.087 | 0 | 0 | 0 | 1 | 1 | 0
2021-10-11 19:00 | 0 | 245.6 | 153.3 | 1 | 1.5 | 8.82 | 100 | 100 | 0 | 0 | 0 | 0.521 | 0 | 10.269 | 0 | 10.269 | 10.269 | 10.269 | 39.783 | 52.613 | 84.29 | 0 | 0 | 0 | 0 | 0 | 0 | -0.001 | 0 | 12.18 | 0 | 0 | 51.38 | 0.86 | 425 | 0 | 0 | 0 | 0 | 0 | 0 | 14.088 | 8.327 | 7.099 | 0 | 0 | 0 | 1 | 1 | 0
2021-10-11 20:00 | 0 | 314.4 | 175.53 | 1 | 1.6 | 9.22 | 100 | 100 | 0 | 0 | 0 | 0.521 | 0 | 13.692 | 0 | 13.692 | 13.692 | 13.692 | 43.15 | 60.242 | 107.902 | 0 | 0 | 0 | 0 | 0 | 0 | -0.001 | 0 | 12.69 | 0 | 0 | 56.06 | 0.82 | 425 | 0 | 0 | 0 | 0 | 0 | 0 | 14.047 | 8.319 | 7.092 | 0 | 0 | 0 | 1 | 1 | 0
2021-10-11 21:00 | 0 | 166.7 | 93.76 | 1 | 1.6 | 10.34 | 100 | 100 | 0 | 0 | 0 | 0.521 | 0 | 0 | 0 | 0 | 0 | 0 | 23.137 | 32.177 | 57.211 | 0 | 0 | 0 | 0 | 0 | 0 | -0.001 | 0 | 0 | 0 | 0 | 55.78 | 0.82 | 414.19 | 0 | 0 | 0 | 0 | -5.659 | 0 | 13.565 | 8.222 | 7.009 | 0 | 0 | 0 | 1 | 1 | 0
2021-10-11 22:00 | 0 | 28.4 | 18.01 | 1 | 1.7 | 9.34 | 100 | 100 | 0 | 0 | 0 | 0.521 | 0 | 0 | 0 | 0 | 0 | 0 | 4.707 | 6.182 | 9.747 | 0 | 0 | 0 | 0 | 0 | 0 | -0.001 | 0 | 0 | 0 | 0 | 50.63 | 0.87 | 373.2 | 0 | 0 | 0 | 0 | -21.467 | 0 | 11.69 | 7.819 | 6.665 | 0 | 0 | 0 | 1 | 1 | 0
2021-10-11 23:00 | 0 | 4.7 | 3.48 | 1 | 1.5 | 8.98 | 100 | 100 | 0 | 0 | 0 | 0.521 | 0 | 0 | 0 | 0 | 0 | 0 | 0.965 | 1.194 | 1.613 | 0 | 0 | 0 | 0 | 0 | 0 | -0.001 | 0 | 0 | 0 | 0 | 42.23 | 0.92 | 333.95 | 0 | 0 | 0 | 0 | -20.555 | 0 | 8.516 | 7.019 | 5.984 | 0 | 0 | 0 | 1 | 1 | 0
2021-10-12 | 0 | 0 | 0 | 1 | 1 | 8.69 | 100 | 100 | 0 | 0 | 0 | 0 | 0 | 0 | 0 | 0 | 0 | 0 | 0 | 0 | 0 | 0 | 0 | 0 | 0 | 0 | 0 | -0.001 | 0 | 0 | 0 | 0 | 32.06 | 0.96 | 299.93 | 0 | 0 | 0 | 0 | -17.819 | 0 | 6.19 | 6.277 | 5.351 | 0 | 0 | 0 | 2 | 2 | 0
2021-10-12 01:00 | 0 | 2.5 | 2.33 | 1 | 0.8 | 8.55 | 100 | 100 | 0 | 0 | 0 | 0.521 | 0 | 0 | 0 | 0 | 0 | 0 | 0.28 | 0.801 | 0.858 | 0 | 0 | 0 | 0 | 0 | 0 | -0.001 | 0 | 0 | 0 | 0 | 21.02 | 0.98 | 271.68 | 0 | 0 | 0 | 0 | -14.791 | 0 | 4.625 | 5.639 | 4.807 | 0 | 0 | 0 | 2 | 2 | 0
2021-10-12 02:00 | 0 | 0 | 0 | 1 | 0.8 | 7.99 | 100 | 100 | 0 | 0 | 0 | 0 | 0 | 0 | 0 | 0 | 0 | 0 | 0 | 0 | 0 | 0 | 0 | 0 | 0 | 0 | 0 | -0.001 | 0 | 0 | 0 | 0 | 15.35 | 0.99 | 260 | 0 | 0 | 0 | 0 | -3.159 | 0 | 3.612 | 5.119 | 4.364 | 0 | 0 | 9.936 | 2 | 2 | 0
2021-10-12 03:00 | 0 | 0 | 0 | 0 | 0.9 | 6.37 | 100 | 100 | 0 | 0 | 0 | 0 | 0 | 0 | 0 | 0 | 0 | 0 | 0 | 0 | 0 | 0 | 0 | 0 | 0 | 0 | 0 | -0.001 | 0 | 0 | 0 | 0 | 0 | 0 | 260 | 0 | 0 | 0 | 0 | 0 | 0 | 3.533 | 5.075 | 4.326 | 0 | 0 | 12.934 | 1 | 1 | 0
2021-10-12 04:00 | 0 | 0 | 0 | 0 | 1 | 5.36 | 100 | 100 | 0 | 0 | 0 | 0 | 0 | 0 | 0 | 0 | 0 | 0 | 0 | 0 | 0 | 0 | 0 | 0 | 0 | 0 | 0 | -0.001 | 0 | 0 | 0 | 0 | 0 | 0 | 260 | 0 | 0 | 0 | 0 | 0 | 0 | 3.568 | 5.095 | 4.343 | 0 | 0 | 13.006 | 1 | 1 | 0
2021-10-12 05:00 | 0 | 0 | 0 | 0 | 1 | 5.67 | 100 | 100 | 0 | 0 | 0 | 0 | 0 | 0 | 0 | 0 | 0 | 0 | 0 | 0 | 0 | 0 | 0 | 0 | 0 | 0 | 0 | -0.001 | 0 | 0 | 0 | 0 | 0 | 0 | 260 | 0 | 0 | 0 | 0 | 0 | 0 | 3.557 | 5.089 | 4.338 | 0 | 0 | 12.984 | 1 | 1 | 0
2021-10-12 06:00 | 0 | 0 | 0 | 0 | 1 | 6.17 | 100 | 100 | 0 | 0 | 0 | 0 | 0 | 0 | 0 | 0 | 0 | 0 | 0 | 0 | 0 | 0 | 0 | 0 | 0 | 0 | 0 | -0.001 | 0 | 0 | 0 | 0 | 0 | 0 | 260 | 0 | 0 | 0 | 0 | 0 | 0 | 3.54 | 5.079 | 4.33 | 0 | 0 | 12.949 | 1 | 1 | 0
2021-10-12 07:00 | 0 | 0 | 0 | 0 | 0.9 | 5.83 | 100 | 100 | 0 | 0 | 0 | 0 | 0 | 0 | 0 | 0 | 0 | 0 | 0 | 0 | 0 | 0 | 0 | 0 | 0 | 0 | 0 | -0.001 | 0 | 0 | 0 | 0 | 0 | 0 | 260 | 0 | 0 | 0 | 0 | 0 | 0 | 3.552 | 5.086 | 4.335 | 0 | 0 | 12.973 | 1 | 1 | 0
2021-10-12 08:00 | 0 | 0 | 0 | 0 | 0.8 | 6.16 | 100 | 100 | 0 | 0 | 0 | 0 | 0 | 0 | 0 | 0 | 0 | 0 | 0 | 0 | 0 | 0 | 0 | 0 | 0 | 0 | 0 | -0.001 | 0 | 0 | 0 | 0 | 0 | 0 | 260 | 0 | 0 | 0 | 0 | 0 | 0 | 3.541 | 5.079 | 4.33 | 0 | 0 | 12.949 | 1 | 1 | 0
2021-10-12 09:00 | 0 | 0 | 0 | 0 | 0.8 | 4.94 | 100 | 100 | 0 | 0 | 0 | 0 | 0 | 0 | 0 | 0 | 0 | 0 | 0 | 0 | 0 | 0 | 0 | 0 | 0 | 0 | 0 | -0.001 | 0 | 0 | 0 | 0 | 0 | 0 | 260 | 0 | 0 | 0 | 0 | 0 | 0 | 3.582 | 5.103 | 4.351 | 0 | 0 | 13.036 | 1 | 1 | 0
2021-10-12 10:00 | 0 | 0 | 0 | 0 | 0.8 | 5.18 | 100 | 100 | 0 | 0 | 0 | 0 | 0 | 0 | 0 | 0 | 0 | 0 | 0 | 0 | 0 | 0 | 0 | 0 | 0 | 0 | 0 | -0.001 | 0 | 0 | 0 | 0 | 0 | 0 | 260 | 0 | 0 | 0 | 0 | 0 | 0 | 3.574 | 5.099 | 4.346 | 0 | 0 | 13.019 | 1 | 1 | 0
2021-10-12 11:00 | 0 | 0 | 0 | 0 | 0.6 | 5.76 | 100 | 100 | 0 | 0 | 0 | 0 | 0 | 0 | 0 | 0 | 0 | 0 | 0 | 0 | 0 | 0 | 0 | 0 | 0 | 0 | 0 | -0.001 | 0 | 0 | 0 | 0 | 0 | 0 | 260 | 0 | 0 | 0 | 0 | 0 | 0 | 3.554 | 5.087 | 4.337 | 0 | 0 | 12.978 | 1 | 1 | 0
2021-10-12 12:00 | 0 | 0 | 0 | 0 | 0.7 | 5.5 | 100 | 100 | 0 | 0 | 0 | 0 | 0 | 0 | 0 | 0 | 0 | 0 | 0 | 0 | 0 | 0 | 0 | 0 | 0 | 0 | 0 | -0.001 | 0 | 0 | 0 | 0 | 0 | 0 | 260 | 0 | 0 | 0 | 0 | 0 | 0 | 3.563 | 5.092 | 4.341 | 0 | 0 | 12.996 | 1 | 1 | 0
2021-10-12 13:00 | 0 | 0 | 0 | 0 | 0.7 | 5.85 | 100 | 100 | 0 | 0 | 0 | 0 | 0 | 0 | 0 | 0 | 0 | 0 | 0 | 0 | 0 | 0 | 0 | 0 | 0 | 0 | 0 | -0.001 | 0 | 0 | 0 | 0 | 0 | 0 | 260 | 0 | 0 | 0 | 0 | 0 | 0 | 3.551 | 5.085 | 4.335 | 0 | 0 | 12.971 | 1 | 1 | 0
2021-10-12 14:00 | 0 | 0 | 0 | 0 | 0.6 | 5.76 | 100 | 100 | 0 | 0 | 0 | 0 | 0 | 0 | 0 | 0 | 0 | 0 | 0 | 0 | 0 | 0 | 0 | 0 | 0 | 0 | 0 | -0.001 | 0 | 0 | 0 | 0 | 0 | 0 | 260 | 0 | 0 | 0 | 0 | 0 | 0 | 3.554 | 5.087 | 4.337 | 0 | 0 | 12.978 | 1 | 1 | 0
2021-10-12 15:00 | 0 | 0 | 0 | 1 | 0.7 | 5.87 | 100 | 100 | 0 | 0 | 0 | 0 | 0 | 0 | 0 | 0 | 0 | 0 | 0 | 0 | 0 | 0 | 0 | 0 | 0 | 0 | 0 | -0.001 | 0 | 0 | 0 | 0 | 11.13 | 1 | 260 | 0 | 0 | 0 | 0 | 0 | 0 | 3.55 | 5.085 | 4.335 | 0 | 0 | 12.97 | 1 | 1 | 0
2021-10-12 16:00 | 0 | 4.3 | 3.97 | 1 | 0.8 | 6.57 | 100 | 100 | 0 | 0 | 0 | 0.521 | 0 | 0 | 0 | 0 | 0 | 0 | 0.531 | 1.363 | 1.476 | 0 | 0 | 0 | 0 | 0 | 0 | -0.001 | 0 | 0 | 0 | 0 | 22.5 | 0.98 | 260 | 0 | 0 | 0 | 0 | 0 | 0 | 3.527 | 5.071 | 4.323 | 0 | 0 | 12.389 | 2 | 2 | 0
2021-10-12 17:00 | 0 | 10.7 | 8.92 | 1 | 1 | 6.65 | 100 | 100 | 0 | 0 | 0 | 0.521 | 0 | 0 | 0 | 0 | 0 | 0 | 2.435 | 3.062 | 3.672 | 0 | 0 | 0 | 0 | 0 | 0 | -0.001 | 0 | 0 | 0 | 0 | 33.5 | 0.95 | 260 | 0 | 0 | 0 | 0 | 0 | 0 | 3.524 | 5.069 | 4.321 | 0 | 0 | 10.479 | 1 | 1 | 0
2021-10-12 18:00 | 0 | 4.4 | 3.19 | 1 | 0.9 | 6.74 | 100 | 100 | 0 | 0 | 0 | 0.521 | 0 | 0 | 0 | 0 | 0 | 0 | 0.878 | 1.094 | 1.51 | 0 | 0 | 0 | 0 | 0 | 0 | -0.001 | 0 | 0 | 0 | 0 | 43.57 | 0.91 | 260 | 0 | 0 | 0 | 0 | 0 | 0 | 3.521 | 5.067 | 4.32 | 0 | 0 | 12.03 | 1 | 1 | 0
2021-10-12 19:00 | 0 | 0 | 0 | 1 | 0.8 | 6.75 | 100 | 100 | 0 | 0 | 0 | 0 | 0 | 0 | 0 | 0 | 0 | 0 | 0 | 0 | 0 | 0 | 0 | 0 | 0 | 0 | 0 | -0.001 | 0 | 0 | 0 | 0 | 51.74 | 0.86 | 260 | 0 | 0 | 0 | 0 | 0 | 0 | 3.52 | 5.067 | 4.32 | 0 | 0 | 12.907 | 2 | 2 | 0
2021-10-12 20:00 | 0 | 0 | 0 | 1 | 0.8 | 7.01 | 100 | 100 | 0 | 0 | 0 | 0 | 0 | 0 | 0 | 0 | 0 | 0 | 0 | 0 | 0 | 0 | 0 | 0 | 0 | 0 | 0 | -0.001 | 0 | 0 | 0 | 0 | 56.44 | 0.81 | 260 | 0 | 0 | 0 | 0 | 0 | 0 | 3.512 | 5.062 | 4.315 | 0 | 0 | 12.889 | 1 | 1 | 0
2021-10-12 21:00 | 0 | 0.2 | 0.11 | 1 | 0.5 | 7.32 | 100 | 100 | 0 | 0 | 0 | 0.521 | 0 | 0 | 0 | 0 | 0 | 0 | 0.027 | 0.038 | 0.069 | 0 | 0 | 0 | 0 | 0 | 0 | -0.001 | 0 | 0 | 0 | 0 | 56.13 | 0.82 | 260 | 0 | 0 | 0 | 0 | 0 | 0 | 3.501 | 5.056 | 4.31 | 0 | 0 | 12.84 | 2 | 2 | 0
2021-10-12 22:00 | 0 | 2.7 | 1.7 | 1 | 0.7 | 7.66 | 100 | 100 | 0 | 0 | 0 | 0.521 | 0 | 0 | 0 | 0 | 0 | 0 | 0.443 | 0.584 | 0.927 | 0 | 0 | 0 | 0 | 0 | 0 | -0.001 | 0 | 0 | 0 | 0 | 50.93 | 0.87 | 260 | 0 | 0 | 0 | 0 | 0 | 0 | 3.49 | 5.049 | 4.304 | 0 | 0 | 12.399 | 1 | 1 | 0
2021-10-12 23:00 | 0 | 5.5 | 4.06 | 1 | 0.7 | 7.65 | 100 | 100 | 0 | 0 | 0 | 0.521 | 0 | 0 | 0 | 0 | 0 | 0 | 1.124 | 1.392 | 1.888 | 0 | 0 | 0 | 0 | 0 | 0 | -0.001 | 0 | 0 | 0 | 0 | 42.48 | 0.92 | 260 | 0 | 0 | 0 | 0 | 0 | 0 | 3.49 | 5.049 | 4.304 | 0 | 0 | 11.72 | 1 | 1 | 0
2021-10-13 | 0 | 0 | 0 | 1 | 0.6 | 7.78 | 100 | 100 | 0 | 0 | 0 | 0 | 0 | 0 | 0 | 0 | 0 | 0 | 0 | 0 | 0 | 0 | 0 | 0 | 0 | 0 | 0 | -0.001 | 0 | 0 | 0 | 0 | 32.27 | 0.96 | 260 | 0 | 0 | 0 | 0 | 0 | 0 | 3.486 | 5.047 | 4.302 | 0 | 0 | 12.834 | 2 | 2 | 0
2021-10-13 01:00 | 0 | 5.6 | 5.22 | 1 | 0.3 | 8.19 | 100 | 100 | 0 | 0 | 0 | 0.521 | 0 | 0 | 0 | 0 | 0 | 0 | 0.603 | 1.792 | 1.922 | 0 | 0 | 0 | 0 | 0 | 0 | -0.001 | 0 | 0 | 0 | 0 | 21.22 | 0.98 | 260 | 0 | 0 | 0 | 0 | 0 | 0 | 3.472 | 5.038 | 4.295 | 0 | 0 | 12.203 | 2 | 2 | 0
2021-10-13 02:00 | 0 | 0 | 0 | 1 | 0.4 | 7.92 | 100 | 100 | 0 | 0 | 0 | 0 | 0 | 0 | 0 | 0 | 0 | 0 | 0 | 0 | 0 | 0 | 0 | 0 | 0 | 0 | 0 | -0.001 | 0 | 0 | 0 | 0 | 15.54 | 0.99 | 260 | 0 | 0 | 0 | 0 | 0 | 0 | 3.481 | 5.044 | 4.3 | 0 | 0 | 12.825 | 2 | 2 | 0
2021-10-13 03:00 | 0 | 0 | 0 | 0 | 0.4 | 7.49 | 100 | 100 | 0 | 0 | 0 | 0 | 0 | 0 | 0 | 0 | 0 | 0 | 0 | 0 | 0 | 0 | 0 | 0 | 0 | 0 | 0 | -0.001 | 0 | 0 | 0 | 0 | 0 | 0 | 260 | 0 | 0 | 0 | 0 | 0 | 0 | 3.495 | 5.052 | 4.307 | 0 | 0 | 12.855 | 1 | 1 | 0
2021-10-13 04:00 | 0 | 0 | 0 | 0 | 0.5 | 7.82 | 100 | 100 | 0 | 0 | 0 | 0 | 0 | 0 | 0 | 0 | 0 | 0 | 0 | 0 | 0 | 0 | 0 | 0 | 0 | 0 | 0 | -0.001 | 0 | 0 | 0 | 0 | 0 | 0 | 260 | 0 | 0 | 0 | 0 | 0 | 0 | 3.484 | 5.046 | 4.301 | 0 | 0 | 12.832 | 1 | 1 | 0
2021-10-13 05:00 | 0 | 0 | 0 | 0 | 0.5 | 7.78 | 100 | 100 | 0 | 0 | 0 | 0 | 0 | 0 | 0 | 0 | 0 | 0 | 0 | 0 | 0 | 0 | 0 | 0 | 0 | 0 | 0 | -0.001 | 0 | 0 | 0 | 0 | 0 | 0 | 260 | 0 | 0 | 0 | 0 | 0 | 0 | 3.486 | 5.047 | 4.302 | 0 | 0 | 12.834 | 1 | 1 | 0
2021-10-13 06:00 | 0 | 0 | 0 | 0 | 0.5 | 7.97 | 100 | 100 | 0 | 0 | 0 | 0 | 0 | 0 | 0 | 0 | 0 | 0 | 0 | 0 | 0 | 0 | 0 | 0 | 0 | 0 | 0 | -0.001 | 0 | 0 | 0 | 0 | 0 | 0 | 260 | 0 | 0 | 0 | 0 | 0 | 0 | 3.479 | 5.043 | 4.299 | 0 | 0 | 12.821 | 1 | 1 | 0
2021-10-13 07:00 | 0 | 0 | 0 | 0 | 0.4 | 7.76 | 100 | 100 | 0 | 0 | 0 | 0 | 0 | 0 | 0 | 0 | 0 | 0 | 0 | 0 | 0 | 0 | 0 | 0 | 0 | 0 | 0 | -0.001 | 0 | 0 | 0 | 0 | 0 | 0 | 260 | 0 | 0 | 0 | 0 | 0 | 0 | 3.486 | 5.047 | 4.302 | 0 | 0 | 12.836 | 1 | 1 | 0
2021-10-13 08:00 | 0 | 0 | 0 | 0 | 0.4 | 7.53 | 100 | 100 | 0 | 0 | 0 | 0 | 0 | 0 | 0 | 0 | 0 | 0 | 0 | 0 | 0 | 0 | 0 | 0 | 0 | 0 | 0 | -0.001 | 0 | 0 | 0 | 0 | 0 | 0 | 260 | 0 | 0 | 0 | 0 | 0 | 0 | 3.494 | 5.052 | 4.306 | 0 | 0 | 12.852 | 1 | 1 | 0
2021-10-13 09:00 | 0 | 0 | 0 | 0 | 0.5 | 6.97 | 100 | 100 | 0 | 0 | 0 | 0 | 0 | 0 | 0 | 0 | 0 | 0 | 0 | 0 | 0 | 0 | 0 | 0 | 0 | 0 | 0 | -0.001 | 0 | 0 | 0 | 0 | 0 | 0 | 260 | 0 | 0 | 0 | 0 | 0 | 0 | 3.513 | 5.063 | 4.316 | 0 | 0 | 12.892 | 1 | 1 | 0
2021-10-13 10:00 | 0 | 0 | 0 | 0 | 1 | 7.01 | 100 | 100 | 0 | 0 | 0 | 0 | 0 | 0 | 0 | 0 | 0 | 0 | 0 | 0 | 0 | 0 | 0 | 0 | 0 | 0 | 0 | -0.001 | 0 | 0 | 0 | 0 | 0 | 0 | 260 | 0 | 0 | 0 | 0 | 0 | 0 | 3.512 | 5.062 | 4.315 | 0 | 0 | 12.889 | 1 | 1 | 0
2021-10-13 11:00 | 0 | 0 | 0 | 0 | 0.7 | 7.18 | 100 | 100 | 0 | 0 | 0 | 0 | 0 | 0 | 0 | 0 | 0 | 0 | 0 | 0 | 0 | 0 | 0 | 0 | 0 | 0 | 0 | -0.001 | 0 | 0 | 0 | 0 | 0 | 0 | 260 | 0 | 0 | 0 | 0 | 0 | 0 | 3.506 | 5.059 | 4.312 | 0 | 0 | 12.877 | 1 | 1 | 0
2021-10-13 12:00 | 0 | 0 | 0 | 0 | 0.6 | 7.21 | 100 | 100 | 0 | 0 | 0 | 0 | 0 | 0 | 0 | 0 | 0 | 0 | 0 | 0 | 0 | 0 | 0 | 0 | 0 | 0 | 0 | -0.001 | 0 | 0 | 0 | 0 | 0 | 0 | 260 | 0 | 0 | 0 | 0 | 0 | 0 | 3.505 | 5.058 | 4.312 | 0 | 0 | 12.875 | 1 | 1 | 0
2021-10-13 13:00 | 0 | 0 | 0 | 0 | 0.7 | 7.11 | 100 | 100 | 0 | 0 | 0 | 0 | 0 | 0 | 0 | 0 | 0 | 0 | 0 | 0 | 0 | 0 | 0 | 0 | 0 | 0 | 0 | -0.001 | 0 | 0 | 0 | 0 | 0 | 0 | 260 | 0 | 0 | 0 | 0 | 0 | 0 | 3.508 | 5.06 | 4.314 | 0 | 0 | 12.882 | 1 | 1 | 0
2021-10-13 14:00 | 0 | 0 | 0 | 0 | 0.7 | 6.81 | 100 | 100 | 0 | 0 | 0 | 0 | 0 | 0 | 0 | 0 | 0 | 0 | 0 | 0 | 0 | 0 | 0 | 0 | 0 | 0 | 0 | -0.001 | 0 | 0 | 0 | 0 | 0 | 0 | 260 | 0 | 0 | 0 | 0 | 0 | 0 | 3.518 | 5.066 | 4.319 | 0 | 0 | 12.903 | 1 | 1 | 0
2021-10-13 15:00 | 0 | 0 | 0 | 1 | 0.5 | 7.98 | 100 | 100 | 0 | 0 | 0 | 0 | 0 | 0 | 0 | 0 | 0 | 0 | 0 | 0 | 0 | 0 | 0 | 0 | 0 | 0 | 0 | -0.001 | 0 | 0 | 0 | 0 | 11.42 | 0.99 | 260 | 0 | 0 | 0 | 0 | 0 | 0 | 3.479 | 5.043 | 4.299 | 0 | 0 | 12.82 | 1 | 1 | 0
2021-10-13 16:00 | 0 | 80.4 | 74.12 | 1 | 0.5 | 8.01 | 100 | 100 | 0 | 0 | 0 | 0.521 | 0 | 0 | 0 | 0 | 0 | 0 | 9.641 | 25.438 | 27.593 | 0 | 0 | 0 | 0 | 0 | 0 | -0.001 | 0 | 0 | 0 | 0 | 22.79 | 0.98 | 260 | 0 | 0 | 0 | 0 | 0 | 0 | 3.478 | 5.042 | 4.298 | 0 | 0 | 3.177 | 2 | 2 | 0
2021-10-13 17:00 | 0 | 172.7 | 143.5 | 1 | 0.4 | 8.21 | 100 | 100 | 0 | 0 | 0 | 0.521 | 0 | 0 | 0 | 0 | 0 | 0 | 38.656 | 49.248 | 59.271 | 0 | 0 | 0 | 0 | 0 | 0 | -0.001 | 0 | 0 | 0 | 0 | 33.81 | 0.95 | 307.13 | 0 | 0 | 0 | 0 | 24.679 | 0 | 4.055 | 5.356 | 4.566 | 0 | 0 | 0 | 1 | 1 | 0
2021-10-13 18:00 | 0 | 387.3 | 279.06 | 1 | 0.7 | 8.32 | 100 | 100 | 0 | 0 | 0 | 0.521 | 0 | 0 | 0 | 0 | 0 | 0 | 76.671 | 95.774 | 132.921 | 0 | 0 | 0 | 0 | 0 | 0 | -0.001 | 0 | 0 | 0 | 0 | 43.9 | 0.91 | 415.32 | 0 | 0 | 0 | 0 | 56.66 | 0 | 7.57 | 6.715 | 5.725 | 0 | 0 | 0 | 1 | 1 | 0
2021-10-13 19:00 | 0 | 550.8 | 338.33 | 1 | 0.9 | 8.62 | 100 | 100 | 0 | 0 | 0 | 0.521 | 0 | 52.656 | 0 | 52.656 | 52.656 | 52.656 | 87.168 | 116.114 | 189.035 | 0 | 0 | 0 | 0 | 0 | 0 | -0.001 | 0 | 27.86 | 0 | 0 | 52.1 | 0.86 | 425 | 0 | 0 | 0 | 0 | 5.069 | 0 | 14.036 | 8.317 | 7.09 | 0 | 0 | 0 | 1 | 1 | 0
2021-10-13 20:00 | 0 | 481 | 263.22 | 1 | 1.2 | 9.25 | 100 | 100 | 0 | 0 | 0 | 0.521 | 0 | 34.559 | 0 | 34.559 | 34.559 | 34.559 | 64.013 | 90.339 | 165.079 | 0 | 0 | 0 | 0 | 0 | 0 | -0.001 | 0 | 20.93 | 0 | 0 | 56.82 | 0.81 | 425 | 0 | 0 | 0 | 0 | 0 | 0 | 14.044 | 8.319 | 7.091 | 0 | 0 | 0 | 1 | 1 | 0
2021-10-13 21:00 | 0 | 513 | 283.24 | 1 | 1.3 | 11.21 | 100 | 100 | 0 | 0 | 0 | 0.521 | 0 | 40.031 | 0 | 40.031 | 40.031 | 40.031 | 69.215 | 97.209 | 176.062 | 0 | 0 | 0 | 0 | 0 | 0 | -0.001 | 0 | 22.74 | 0 | 0 | 56.49 | 0.81 | 425 | 0 | 0 | 0 | 0 | 0 | 0 | 13.847 | 8.279 | 7.058 | 0 | 0 | 0 | 1 | 1 | 0
2021-10-13 22:00 | 0 | 387.4 | 242.57 | 1 | 1 | 10.42 | 100 | 100 | 0 | 0 | 0 | 0.521 | 0 | 33.743 | 0 | 33.743 | 33.743 | 33.743 | 63.036 | 83.25 | 132.956 | 0 | 0 | 0 | 0 | 0 | 0 | -0.001 | 0 | 25.38 | 0 | 0 | 51.23 | 0.86 | 425 | 0 | 0 | 0 | 0 | 0 | 0 | 13.926 | 8.295 | 7.072 | 0 | 0 | 0 | 1 | 1 | 0
2021-10-13 23:00 | 0 | 206 | 151.33 | 1 | 0.9 | 10.42 | 100 | 100 | 0 | 0 | 0 | 0.521 | 0 | 12.566 | 0 | 12.566 | 12.566 | 12.566 | 41.859 | 51.935 | 70.699 | 0 | 0 | 0 | 0 | 0 | 0 | -0.001 | 0 | 17.77 | 0 | 0 | 42.73 | 0.92 | 425 | 0 | 0 | 0 | 0 | 0 | 0 | 13.926 | 8.295 | 7.072 | 0 | 0 | 0 | 1 | 1 | 0
2021-10-14 | 0 | 395.6 | 333.7 | 1 | 1.1 | 10.4 | 100 | 100 | 0 | 0 | 0 | 0.521 | 0 | 54.002 | 0 | 54.002 | 54.002 | 54.002 | 83.298 | 114.526 | 135.77 | 0 | 0 | 0 | 0 | 0 | 0 | -0.001 | 0 | 39.77 | 0 | 0 | 32.49 | 0.96 | 425 | 0 | 0 | 0 | 0 | 0 | 0 | 13.928 | 8.296 | 7.072 | 0 | 0 | 0 | 1 | 1 | 0
2021-10-14 01:00 | 0 | 422.8 | 393.62 | 1 | 1.1 | 10.22 | 100 | 100 | 0 | 0 | 0 | 0.521 | 0 | 14.324 | 0 | 14.324 | 14.324 | 14.324 | 43.645 | 135.089 | 145.105 | 0 | 0 | 0 | 0 | 0 | 0 | -0.001 | 0 | 9.87 | 0 | 0 | 21.41 | 0.98 | 425 | 0 | 0 | 0 | 0 | 0 | 0 | 13.946 | 8.299 | 7.075 | 0 | 0 | 0 | 1 | 1 | 0
2021-10-14 02:00 | 0 | 0 | 0 | 1 | 1.2 | 8.08 | 100 | 100 | 0 | 0 | 0 | 0 | 0 | 0 | 0 | 0 | 0 | 0 | 0 | 0 | 0 | 0 | 0 | 0 | 0 | 0 | 0 | -0.001 | 0 | 0 | 0 | 0 | 15.74 | 0.99 | 372.99 | 0 | 0 | 0 | 0 | -27.237 | 0 | 12.448 | 7.984 | 6.806 | 0 | 0 | 0 | 2 | 2 | 0
2021-10-14 03:00 | 0 | 0 | 0 | 0 | 0.8 | 4.7 | 100 | 100 | 0 | 0 | 0 | 0 | 0 | 0 | 0 | 0 | 0 | 0 | 0 | 0 | 0 | 0 | 0 | 0 | 0 | 0 | 0 | -0.001 | 0 | 0 | 0 | 0 | 0 | 0 | 331.23 | 0 | 0 | 0 | 0 | -21.868 | 0 | 8.746 | 7.084 | 6.039 | 0 | 0 | 0 | 1 | 1 | 0
2021-10-14 04:00 | 0 | 0 | 0 | 0 | 0.6 | 4.99 | 100 | 100 | 0 | 0 | 0 | 0 | 0 | 0 | 0 | 0 | 0 | 0 | 0 | 0 | 0 | 0 | 0 | 0 | 0 | 0 | 0 | -0.001 | 0 | 0 | 0 | 0 | 0 | 0 | 297.04 | 0 | 0 | 0 | 0 | -17.904 | 0 | 6.241 | 6.295 | 5.367 | 0 | 0 | 0 | 1 | 1 | 0
2021-10-14 05:00 | 0 | 0 | 0 | 0 | 0.5 | 4.78 | 100 | 100 | 0 | 0 | 0 | 0 | 0 | 0 | 0 | 0 | 0 | 0 | 0 | 0 | 0 | 0 | 0 | 0 | 0 | 0 | 0 | -0.001 | 0 | 0 | 0 | 0 | 0 | 0 | 268.16 | 0 | 0 | 0 | 0 | -15.125 | 0 | 4.654 | 5.653 | 4.819 | 0 | 0 | 0 | 1 | 1 | 0
2021-10-14 06:00 | 0 | 0 | 0 | 0 | 0.6 | 4.32 | 100 | 100 | 0 | 0 | 0 | 0 | 0 | 0 | 0 | 0 | 0 | 0 | 0 | 0 | 0 | 0 | 0 | 0 | 0 | 0 | 0 | -0.001 | 0 | 0 | 0 | 0 | 0 | 0 | 260 | 0 | 0 | 0 | 0 | -3.161 | 0 | 3.677 | 5.157 | 4.396 | 0 | 0 | 10.069 | 1 | 1 | 0
2021-10-14 07:00 | 0 | 0 | 0 | 0 | 0.8 | 4.22 | 100 | 100 | 0 | 0 | 0 | 0 | 0 | 0 | 0 | 0 | 0 | 0 | 0 | 0 | 0 | 0 | 0 | 0 | 0 | 0 | 0 | -0.001 | 0 | 0 | 0 | 0 | 0 | 0 | 260 | 0 | 0 | 0 | 0 | 0 | 0 | 3.607 | 5.118 | 4.363 | 0 | 0 | 13.088 | 1 | 1 | 0
2021-10-14 08:00 | 0 | 0 | 0 | 0 | 1.1 | 4.06 | 100 | 100 | 0 | 0 | 0 | 0 | 0 | 0 | 0 | 0 | 0 | 0 | 0 | 0 | 0 | 0 | 0 | 0 | 0 | 0 | 0 | -0.001 | 0 | 0 | 0 | 0 | 0 | 0 | 260 | 0 | 0 | 0 | 0 | 0 | 0 | 3.613 | 5.121 | 4.366 | 0 | 0 | 13.099 | 1 | 1 | 0
2021-10-14 09:00 | 0 | 0 | 0 | 0 | 1.2 | 3 | 100 | 100 | 0 | 0 | 0 | 0 | 0 | 0 | 0 | 0 | 0 | 0 | 0 | 0 | 0 | 0 | 0 | 0 | 0 | 0 | 0 | -0.001 | 0 | 0 | 0 | 0 | 0 | 0 | 260 | 0 | 0 | 0 | 0 | 0 | 0 | 3.65 | 5.142 | 4.384 | 0 | 0 | 13.176 | 1 | 1 | 0
2021-10-14 10:00 | 0 | 0 | 0 | 0 | 1.7 | 2.17 | 100 | 100 | 0 | 0 | 0 | 0 | 0 | 0 | 0 | 0 | 0 | 0 | 0 | 0 | 0 | 0 | 0 | 0 | 0 | 0 | 0 | -0.001 | 0 | 0 | 0 | 0 | 0 | 0 | 260 | 0 | 0 | 0 | 0 | 0 | 0 | 3.679 | 5.159 | 4.398 | 0 | 0 | 13.235 | 1 | 1 | 0
2021-10-14 11:00 | 0 | 0 | 0 | 0 | 1.6 | 1.94 | 100 | 100 | 0 | 0 | 0 | 0 | 0 | 0 | 0 | 0 | 0 | 0 | 0 | 0 | 0 | 0 | 0 | 0 | 0 | 0 | 0 | -0.001 | 0 | 0 | 0 | 0 | 0 | 0 | 260 | 0 | 0 | 0 | 0 | 0 | 0 | 3.687 | 5.163 | 4.402 | 0 | 0 | 13.252 | 1 | 1 | 0
2021-10-14 12:00 | 0 | 0 | 0 | 0 | 1.7 | 1.78 | 100 | 100 | 0 | 0 | 0 | 0 | 0 | 0 | 0 | 0 | 0 | 0 | 0 | 0 | 0 | 0 | 0 | 0 | 0 | 0 | 0 | -0.001 | 0 | 0 | 0 | 0 | 0 | 0 | 260 | 0 | 0 | 0 | 0 | 0 | 0 | 3.693 | 5.167 | 4.404 | 0 | 0 | 13.264 | 1 | 1 | 0
2021-10-14 13:00 | 0 | 0 | 0 | 0 | 1.8 | 1.89 | 100 | 100 | 0 | 0 | 0 | 0 | 0 | 0 | 0 | 0 | 0 | 0 | 0 | 0 | 0 | 0 | 0 | 0 | 0 | 0 | 0 | -0.001 | 0 | 0 | 0 | 0 | 0 | 0 | 260 | 0 | 0 | 0 | 0 | 0 | 0 | 3.689 | 5.164 | 4.403 | 0 | 0 | 13.256 | 1 | 1 | 0
2021-10-14 14:00 | 0 | 0 | 0 | 0 | 1.9 | 1.96 | 100 | 100 | 0 | 0 | 0 | 0 | 0 | 0 | 0 | 0 | 0 | 0 | 0 | 0 | 0 | 0 | 0 | 0 | 0 | 0 | 0 | -0.001 | 0 | 0 | 0 | 0 | 0 | 0 | 260 | 0 | 0 | 0 | 0 | 0 | 0 | 3.686 | 5.163 | 4.401 | 0 | 0 | 13.251 | 1 | 1 | 0
2021-10-14 15:00 | 0 | 0 | 0 | 1 | 2 | 4.46 | 100 | 100 | 0 | 0 | 0 | 0 | 0 | 0 | 0 | 0 | 0 | 0 | 0 | 0 | 0 | 0 | 0 | 0 | 0 | 0 | 0 | -0.001 | 0 | 0 | 0 | 0 | 17.41 | 0.99 | 260 | 0 | 0 | 0 | 0 | 0 | 0 | 3.599 | 5.113 | 4.359 | 0 | 0 | 13.071 | 1 | 1 | 0
2021-10-14 16:00 | 0 | 261.4 | 240.47 | 1 | 1.9 | 4.63 | 100 | 100 | 0 | 0 | 0 | 0.521 | 0 | 0 | 0 | 0 | 0 | 0 | 30.425 | 82.531 | 89.712 | 0 | 0 | 0 | 0 | 0 | 0 | -0.001 | 0 | 0 | 0 | 0 | 23.08 | 0.98 | 291.66 | 0 | 0 | 0 | 0 | 16.579 | 0 | 3.985 | 5.323 | 4.538 | 0 | 0 | 0 | 2 | 2 | 0
2021-10-14 17:00 | 0 | 386 | 319.59 | 1 | 1.8 | 6.6 | 100 | 100 | 0 | 0 | 0 | 0.521 | 0 | 0 | 0 | 0 | 0 | 0 | 84.94 | 109.685 | 132.475 | 0 | 0 | 0 | 0 | 0 | 0 | -0.001 | 0 | 0 | 0 | 0 | 34.11 | 0.95 | 417.1 | 0 | 0 | 0 | 0 | 65.691 | 0 | 7.103 | 6.557 | 5.589 | 0 | 0 | 0 | 1 | 1 | 0
2021-10-14 18:00 | 0 | 537 | 384.8 | 1 | 1.6 | 8.08 | 100 | 100 | 0 | 0 | 0 | 0.521 | 0 | 71.822 | 0 | 71.822 | 71.822 | 71.822 | 105.514 | 132.063 | 184.298 | 0 | 0 | 0 | 0 | 0 | 0 | -0.001 | 0 | 38.97 | 0 | 0 | 44.23 | 0.91 | 425 | 0 | 0 | 0 | 0 | 4.139 | 0 | 14.116 | 8.333 | 7.104 | 0 | 0 | 0 | 1 | 1 | 0
2021-10-14 19:00 | 0 | 746 | 454.54 | 1 | 1.3 | 9.08 | 100 | 100 | 25.148 | 25.148 | 0.413 | 0.767 | 26.328 | 0 | 0 | 87.198 | 87.198 | 87.198 | 116.676 | 155.998 | 256.027 | 0 | 0 | 0 | 0 | 0 | 0 | 87.197 | 87.198 | 34.06 | 9.82 | 100 | 52.46 | 0.85 | 425 | 0 | 0 | 0 | 0 | 0 | 0 | 14.061 | 8.322 | 7.094 | 0 | 0 | 0 | 2 | 2 | 0
2021-10-14 20:00 | 0 | 822.5 | 445.57 | 1 | 1.2 | 10.61 | 100 | 100 | 22.253 | 22.252 | 0.382 | 0.686 | 23.321 | 0 | 0 | 78.484 | 78.484 | 78.484 | 107.751 | 152.919 | 282.282 | 0 | 0 | 0 | 0 | 0 | 0 | 78.483 | 78.484 | 27.8 | 7.88 | 100 | 57.2 | 0.8 | 425 | 0 | 0 | 0 | 0 | 0 | 0 | 13.907 | 8.291 | 7.068 | 0 | 0 | 0 | 2 | 2 | 0
2021-10-14 21:00 | 0 | 884.6 | 483.87 | 1 | 1 | 13.35 | 100 | 100 | 25.59 | 25.589 | 0.495 | 0.782 | 26.867 | 0 | 0 | 88.748 | 88.748 | 88.748 | 117.641 | 166.064 | 303.595 | 0 | 0 | 0 | 0 | 0 | 0 | 88.747 | 88.748 | 29.23 | 8.43 | 100 | 56.84 | 0.81 | 425 | 0 | 0 | 0 | 0 | 0 | 0 | 13.634 | 8.237 | 7.022 | 0 | 0 | 0 | 2 | 2 | 0
2021-10-14 22:00 | 0 | 813.9 | 506.33 | 1 | 1.2 | 13.42 | 100 | 100 | 29.86 | 29.86 | 0.819 | 0.926 | 31.606 | 0 | 0 | 102.318 | 102.318 | 102.318 | 131.201 | 173.773 | 279.33 | 0 | 0 | 0 | 0 | 0 | 0 | 102.317 | 102.318 | 36.63 | 10.69 | 100 | 51.53 | 0.86 | 425 | 0 | 0 | 0 | 0 | 0 | 0 | 13.627 | 8.235 | 7.02 | 0 | 0 | 0 | 2 | 2 | 0
2021-10-14 23:00 | 0 | 806.1 | 589.8 | 1 | 1 | 13.57 | 100 | 100 | 40.205 | 40.205 | 1.574 | 1.344 | 43.124 | 0 | 0 | 134.059 | 134.059 | 134.059 | 162.922 | 202.42 | 276.654 | 0 | 0 | 0 | 0 | 0 | 0 | 134.058 | 134.059 | 48.46 | 14.53 | 100 | 42.97 | 0.92 | 425 | 0 | 0 | 0 | 0 | 0 | 0 | 13.613 | 8.232 | 7.018 | 0 | 0 | 0 | 2 | 2 | 0
2021-10-15 | 0 | 575.9 | 484.63 | 1 | 0.9 | 13.27 | 100 | 100 | 25.935 | 25.934 | 0.495 | 0.792 | 27.222 | 0 | 0 | 89.777 | 89.777 | 89.777 | 118.681 | 166.326 | 197.649 | 0 | 0 | 0 | 0 | 0 | 0 | 89.776 | 89.777 | 45.42 | 13.12 | 100 | 32.7 | 0.96 | 425 | 0 | 0 | 0 | 0 | 0 | 0 | 13.642 | 8.238 | 7.023 | 0 | 0 | 0 | 2 | 2 | 0
2021-10-15 01:00 | 0 | 324.6 | 301.78 | 1 | 1.4 | 12.06 | 100 | 100 | 0 | 0 | 0 | 0.521 | 0 | 3.009 | 0 | 3.009 | 3.009 | 3.009 | 32.077 | 103.572 | 111.403 | 0 | 0 | 0 | 0 | 0 | 0 | -0.001 | 0 | 2.7 | 0 | 0 | 21.61 | 0.98 | 425 | 0 | 0 | 0 | 0 | 0 | 0 | 13.762 | 8.262 | 7.044 | 0 | 0 | 0 | 2 | 2 | 0
2021-10-15 02:00 | 0 | 0 | 0 | 1 | 1.7 | 9.51 | 100 | 100 | 0 | 0 | 0 | 0 | 0 | 0 | 0 | 0 | 0 | 0 | 0 | 0 | 0 | 0 | 0 | 0 | 0 | 0 | 0 | -0.001 | 0 | 0 | 0 | 0 | 15.93 | 0.99 | 373.32 | 0 | 0 | 0 | 0 | -27.067 | 0 | 12.326 | 7.957 | 6.784 | 0 | 0 | 0 | 2 | 2 | 0
2021-10-15 03:00 | 0 | 0 | 0 | 0 | 2 | 5.76 | 100 | 100 | 0 | 0 | 0 | 0 | 0 | 0 | 0 | 0 | 0 | 0 | 0 | 0 | 0 | 0 | 0 | 0 | 0 | 0 | 0 | -0.001 | 0 | 0 | 0 | 0 | 0 | 0 | 331.7 | 0 | 0 | 0 | 0 | -21.794 | 0 | 8.697 | 7.07 | 6.027 | 0 | 0 | 0 | 1 | 1 | 0
2021-10-15 04:00 | 0 | 0 | 0 | 0 | 2.2 | 5.5 | 100 | 100 | 0 | 0 | 0 | 0 | 0 | 0 | 0 | 0 | 0 | 0 | 0 | 0 | 0 | 0 | 0 | 0 | 0 | 0 | 0 | -0.001 | 0 | 0 | 0 | 0 | 0 | 0 | 297.52 | 0 | 0 | 0 | 0 | -17.9 | 0 | 6.239 | 6.295 | 5.366 | 0 | 0 | 0 | 1 | 1 | 0
2021-10-15 05:00 | 0 | 0 | 0 | 0 | 2.2 | 5.47 | 100 | 100 | 0 | 0 | 0 | 0 | 0 | 0 | 0 | 0 | 0 | 0 | 0 | 0 | 0 | 0 | 0 | 0 | 0 | 0 | 0 | -0.001 | 0 | 0 | 0 | 0 | 0 | 0 | 268.67 | 0 | 0 | 0 | 0 | -15.109 | 0 | 4.645 | 5.648 | 4.815 | 0 | 0 | 0 | 1 | 1 | 0
2021-10-15 06:00 | 0 | 0 | 0 | 0 | 2.3 | 5.09 | 100 | 100 | 0 | 0 | 0 | 0 | 0 | 0 | 0 | 0 | 0 | 0 | 0 | 0 | 0 | 0 | 0 | 0 | 0 | 0 | 0 | -0.001 | 0 | 0 | 0 | 0 | 0 | 0 | 260 | 0 | 0 | 0 | 0 | -3.157 | 0 | 3.659 | 5.147 | 4.388 | 0 | 0 | 10.037 | 1 | 1 | 0
2021-10-15 07:00 | 0 | 0 | 0 | 0 | 2.3 | 4.92 | 100 | 100 | 0 | 0 | 0 | 0 | 0 | 0 | 0 | 0 | 0 | 0 | 0 | 0 | 0 | 0 | 0 | 0 | 0 | 0 | 0 | -0.001 | 0 | 0 | 0 | 0 | 0 | 0 | 260 | 0 | 0 | 0 | 0 | 0 | 0 | 3.583 | 5.104 | 4.351 | 0 | 0 | 13.038 | 1 | 1 | 0
2021-10-15 08:00 | 0 | 0 | 0 | 0 | 2.2 | 4.98 | 100 | 100 | 0 | 0 | 0 | 0 | 0 | 0 | 0 | 0 | 0 | 0 | 0 | 0 | 0 | 0 | 0 | 0 | 0 | 0 | 0 | -0.001 | 0 | 0 | 0 | 0 | 0 | 0 | 260 | 0 | 0 | 0 | 0 | 0 | 0 | 3.581 | 5.103 | 4.35 | 0 | 0 | 13.033 | 1 | 1 | 0
2021-10-15 09:00 | 0 | 0 | 0 | 0 | 2.1 | 4.76 | 100 | 100 | 0 | 0 | 0 | 0 | 0 | 0 | 0 | 0 | 0 | 0 | 0 | 0 | 0 | 0 | 0 | 0 | 0 | 0 | 0 | -0.001 | 0 | 0 | 0 | 0 | 0 | 0 | 260 | 0 | 0 | 0 | 0 | 0 | 0 | 3.588 | 5.107 | 4.354 | 0 | 0 | 13.049 | 1 | 1 | 0
2021-10-15 10:00 | 0 | 0 | 0 | 0 | 2.5 | 3.91 | 100 | 100 | 0 | 0 | 0 | 0 | 0 | 0 | 0 | 0 | 0 | 0 | 0 | 0 | 0 | 0 | 0 | 0 | 0 | 0 | 0 | -0.001 | 0 | 0 | 0 | 0 | 0 | 0 | 260 | 0 | 0 | 0 | 0 | 0 | 0 | 3.618 | 5.124 | 4.368 | 0 | 0 | 13.11 | 1 | 1 | 0
2021-10-15 11:00 | 0 | 0 | 0 | 0 | 2.5 | 3.52 | 100 | 100 | 0 | 0 | 0 | 0 | 0 | 0 | 0 | 0 | 0 | 0 | 0 | 0 | 0 | 0 | 0 | 0 | 0 | 0 | 0 | -0.001 | 0 | 0 | 0 | 0 | 0 | 0 | 260 | 0 | 0 | 0 | 0 | 0 | 0 | 3.631 | 5.132 | 4.375 | 0 | 0 | 13.138 | 1 | 1 | 0
2021-10-15 12:00 | 0 | 0 | 0 | 0 | 2.6 | 3.23 | 100 | 100 | 0 | 0 | 0 | 0 | 0 | 0 | 0 | 0 | 0 | 0 | 0 | 0 | 0 | 0 | 0 | 0 | 0 | 0 | 0 | -0.001 | 0 | 0 | 0 | 0 | 0 | 0 | 260 | 0 | 0 | 0 | 0 | 0 | 0 | 3.642 | 5.138 | 4.38 | 0 | 0 | 13.159 | 1 | 1 | 0
2021-10-15 13:00 | 0 | 0 | 0 | 0 | 2.6 | 3.21 | 100 | 100 | 0 | 0 | 0 | 0 | 0 | 0 | 0 | 0 | 0 | 0 | 0 | 0 | 0 | 0 | 0 | 0 | 0 | 0 | 0 | -0.001 | 0 | 0 | 0 | 0 | 0 | 0 | 260 | 0 | 0 | 0 | 0 | 0 | 0 | 3.642 | 5.138 | 4.38 | 0 | 0 | 13.16 | 1 | 1 | 0
2021-10-15 14:00 | 0 | 0 | 0 | 0 | 2.6 | 3.25 | 100 | 100 | 0 | 0 | 0 | 0 | 0 | 0 | 0 | 0 | 0 | 0 | 0 | 0 | 0 | 0 | 0 | 0 | 0 | 0 | 0 | -0.001 | 0 | 0 | 0 | 0 | 0 | 0 | 260 | 0 | 0 | 0 | 0 | 0 | 0 | 3.641 | 5.137 | 4.379 | 0 | 0 | 13.158 | 1 | 1 | 0
2021-10-15 15:00 | 0 | 0 | 0 | 1 | 2.7 | 5.47 | 100 | 100 | 0 | 0 | 0 | 0 | 0 | 0 | 0 | 0 | 0 | 0 | 0 | 0 | 0 | 0 | 0 | 0 | 0 | 0 | 0 | -0.001 | 0 | 0 | 0 | 0 | 17.69 | 0.99 | 260 | 0 | 0 | 0 | 0 | 0 | 0 | 3.564 | 5.093 | 4.342 | 0 | 0 | 12.998 | 1 | 1 | 0
2021-10-15 16:00 | 0 | 278.5 | 255.66 | 1 | 2.6 | 7.5 | 100 | 100 | 0 | 0 | 0 | 0.521 | 0 | 0 | 0 | 0 | 0 | 0 | 31.435 | 87.743 | 95.581 | 0 | 0 | 0 | 0 | 0 | 0 | -0.001 | 0 | 0 | 0 | 0 | 23.37 | 0.98 | 293.89 | 0 | 0 | 0 | 0 | 17.746 | 0 | 3.906 | 5.281 | 4.502 | 0 | 0 | 0 | 2 | 2 | 0
2021-10-15 17:00 | 0 | 514 | 424.07 | 1 | 2.3 | 9.29 | 100 | 100 | 0 | 0 | 0 | 0.521 | 0 | 21.57 | 0 | 21.57 | 21.57 | 21.57 | 111.166 | 145.54 | 176.405 | 0 | 0 | 0 | 0 | 0 | 0 | -0.001 | 0 | 12.23 | 0 | 0 | 34.41 | 0.95 | 425 | 0 | 0 | 0 | 0 | 68.662 | 0 | 8.209 | 6.869 | 5.855 | 0 | 0 | 0 | 1 | 1 | 0
2021-10-15 18:00 | 0 | 575.7 | 410.26 | 1 | 2.2 | 10.69 | 100 | 100 | 23.75 | 23.75 | 0.408 | 0.727 | 24.885 | 0 | 0 | 83.016 | 83.016 | 83.016 | 112.272 | 140.801 | 197.58 | 0 | 0 | 0 | 0 | 0 | 0 | 83.015 | 83.016 | 42.02 | 12.02 | 100 | 44.55 | 0.91 | 425 | 0 | 0 | 0 | 0 | 0 | 0 | 13.899 | 8.29 | 7.067 | 0 | 0 | 0 | 2 | 2 | 0
2021-10-15 19:00 | 0 | 582.7 | 352.17 | 1 | 2 | 11.67 | 100 | 100 | 0 | 0 | 0 | 0.521 | 0 | 60.937 | 0 | 60.937 | 60.937 | 60.937 | 90.058 | 120.864 | 199.983 | 0 | 0 | 0 | 0 | 0 | 0 | -0.001 | 0 | 30.47 | 0 | 0 | 52.82 | 0.85 | 425 | 0 | 0 | 0 | 0 | 0 | 0 | 13.801 | 8.27 | 7.05 | 0 | 0 | 0 | 2 | 2 | 0
2021-10-15 20:00 | 0 | 654 | 350.69 | 1 | 1.8 | 13.35 | 100 | 100 | 0 | 0 | 0 | 0.521 | 0 | 55.427 | 0 | 55.427 | 55.427 | 55.427 | 84.319 | 120.355 | 224.453 | 0 | 0 | 0 | 0 | 0 | 0 | -0.001 | 0 | 24.69 | 0 | 0 | 57.57 | 0.8 | 425 | 0 | 0 | 0 | 0 | 0 | 0 | 13.634 | 8.237 | 7.022 | 0 | 0 | 0 | 1 | 1 | 0
2021-10-15 21:00 | 0 | 603.2 | 326.85 | 1 | 1.7 | 16.34 | 100 | 100 | 0 | 0 | 0 | 0.521 | 0 | 50.564 | 0 | 50.564 | 50.564 | 50.564 | 79.052 | 112.175 | 207.018 | 0 | 0 | 0 | 0 | 0 | 0 | -0.001 | 0 | 24.42 | 0 | 0 | 57.19 | 0.8 | 425 | 0 | 0 | 0 | 0 | 0 | 0 | 13.341 | 8.177 | 6.971 | 0 | 0 | 0 | 1 | 1 | 0
2021-10-15 22:00 | 0 | 420.5 | 259.9 | 1 | 1.9 | 15.51 | 100 | 100 | 0 | 0 | 0 | 0.521 | 0 | 38.548 | 0 | 38.548 | 38.548 | 38.548 | 67.148 | 89.196 | 144.316 | 0 | 0 | 0 | 0 | 0 | 0 | -0.001 | 0 | 26.71 | 0 | 0 | 51.83 | 0.86 | 425 | 0 | 0 | 0 | 0 | 0 | 0 | 13.422 | 8.193 | 6.985 | 0 | 0 | 0 | 1 | 1 | 0
2021-10-15 23:00 | 0 | 385.6 | 281.01 | 1 | 1.6 | 15.37 | 100 | 100 | 0 | 0 | 0 | 0.521 | 0 | 48.896 | 0 | 48.896 | 48.896 | 48.896 | 77.515 | 96.442 | 132.338 | 0 | 0 | 0 | 0 | 0 | 0 | -0.001 | 0 | 36.95 | 0 | 0 | 43.22 | 0.92 | 425 | 0 | 0 | 0 | 0 | 0 | 0 | 13.436 | 8.196 | 6.987 | 0 | 0 | 0 | 1 | 1 | 0
2021-10-16 | 0 | 231.9 | 194.68 | 1 | 1.3 | 14.9 | 100 | 100 | 0 | 0 | 0 | 0.521 | 0 | 18.075 | 0 | 18.075 | 18.075 | 18.075 | 46.758 | 66.815 | 79.588 | 0 | 0 | 0 | 0 | 0 | 0 | -0.001 | 0 | 22.71 | 0 | 0 | 32.91 | 0.96 | 425 | 0 | 0 | 0 | 0 | 0 | 0 | 13.482 | 8.206 | 6.995 | 0 | 0 | 0 | 1 | 1 | 0
2021-10-16 01:00 | 0 | 88.1 | 81.8 | 1 | 1.8 | 13.48 | 100 | 100 | 0 | 0 | 0 | 0.521 | 0 | 0 | 0 | 0 | 0 | 0 | 8.322 | 28.072 | 30.236 | 0 | 0 | 0 | 0 | 0 | 0 | -0.001 | 0 | 0 | 0 | 0 | 21.81 | 0.98 | 388.89 | 0 | 0 | 0 | 0 | -18.913 | 0 | 12.442 | 7.985 | 6.807 | 0 | 0 | 0 | 1 | 1 | 0
2021-10-16 02:00 | 0 | 0 | 0 | 1 | 2 | 12.12 | 100 | 100 | 0 | 0 | 0 | 0 | 0 | 0 | 0 | 0 | 0 | 0 | 0 | 0 | 0 | 0 | 0 | 0 | 0 | 0 | 0 | -0.001 | 0 | 0 | 0 | 0 | 16.13 | 0.99 | 345.46 | 0 | 0 | 0 | 0 | -22.742 | 0 | 9.327 | 7.241 | 6.173 | 0 | 0 | 0 | 2 | 2 | 0
2021-10-16 03:00 | 0 | 0 | 0 | 0 | 2.1 | 8.01 | 100 | 100 | 0 | 0 | 0 | 0 | 0 | 0 | 0 | 0 | 0 | 0 | 0 | 0 | 0 | 0 | 0 | 0 | 0 | 0 | 0 | -0.001 | 0 | 0 | 0 | 0 | 0 | 0 | 309.37 | 0 | 0 | 0 | 0 | -18.902 | 0 | 6.849 | 6.506 | 5.547 | 0 | 0 | 0 | 1 | 1 | 0
2021-10-16 04:00 | 0 | 0 | 0 | 0 | 2.1 | 7.78 | 100 | 100 | 0 | 0 | 0 | 0 | 0 | 0 | 0 | 0 | 0 | 0 | 0 | 0 | 0 | 0 | 0 | 0 | 0 | 0 | 0 | -0.001 | 0 | 0 | 0 | 0 | 0 | 0 | 279.1 | 0 | 0 | 0 | 0 | -15.852 | 0 | 5.053 | 5.829 | 4.969 | 0 | 0 | 0 | 1 | 1 | 0
2021-10-16 05:00 | 0 | 0 | 0 | 0 | 2.2 | 7.73 | 100 | 100 | 0 | 0 | 0 | 0 | 0 | 0 | 0 | 0 | 0 | 0 | 0 | 0 | 0 | 0 | 0 | 0 | 0 | 0 | 0 | -0.001 | 0 | 0 | 0 | 0 | 0 | 0 | 260 | 0 | 0 | 0 | 0 | -6.963 | 0 | 3.855 | 5.255 | 4.48 | 0 | 0 | 6.626 | 1 | 1 | 0
2021-10-16 06:00 | 0 | 0 | 0 | 0 | 2.3 | 7.69 | 100 | 100 | 0 | 0 | 0 | 0 | 0 | 0 | 0 | 0 | 0 | 0 | 0 | 0 | 0 | 0 | 0 | 0 | 0 | 0 | 0 | -0.001 | 0 | 0 | 0 | 0 | 0 | 0 | 260 | 0 | 0 | 0 | 0 | 0 | 0 | 3.489 | 5.048 | 4.304 | 0 | 0 | 12.841 | 1 | 1 | 0
2021-10-16 07:00 | 0 | 0 | 0 | 0 | 2.2 | 7.59 | 100 | 100 | 0 | 0 | 0 | 0 | 0 | 0 | 0 | 0 | 0 | 0 | 0 | 0 | 0 | 0 | 0 | 0 | 0 | 0 | 0 | -0.001 | 0 | 0 | 0 | 0 | 0 | 0 | 260 | 0 | 0 | 0 | 0 | 0 | 0 | 3.492 | 5.05 | 4.305 | 0 | 0 | 12.848 | 1 | 1 | 0
2021-10-16 08:00 | 0 | 0 | 0 | 0 | 2.2 | 7.42 | 100 | 100 | 0 | 0 | 0 | 0 | 0 | 0 | 0 | 0 | 0 | 0 | 0 | 0 | 0 | 0 | 0 | 0 | 0 | 0 | 0 | -0.001 | 0 | 0 | 0 | 0 | 0 | 0 | 260 | 0 | 0 | 0 | 0 | 0 | 0 | 3.498 | 5.054 | 4.308 | 0 | 0 | 12.86 | 1 | 1 | 0
2021-10-16 09:00 | 0 | 0 | 0 | 0 | 2.2 | 6.16 | 100 | 100 | 0 | 0 | 0 | 0 | 0 | 0 | 0 | 0 | 0 | 0 | 0 | 0 | 0 | 0 | 0 | 0 | 0 | 0 | 0 | -0.001 | 0 | 0 | 0 | 0 | 0 | 0 | 260 | 0 | 0 | 0 | 0 | 0 | 0 | 3.541 | 5.079 | 4.33 | 0 | 0 | 12.949 | 1 | 1 | 0
2021-10-16 10:00 | 0 | 0 | 0 | 0 | 2.3 | 5.6 | 100 | 100 | 0 | 0 | 0 | 0 | 0 | 0 | 0 | 0 | 0 | 0 | 0 | 0 | 0 | 0 | 0 | 0 | 0 | 0 | 0 | -0.001 | 0 | 0 | 0 | 0 | 0 | 0 | 260 | 0 | 0 | 0 | 0 | 0 | 0 | 3.56 | 5.09 | 4.339 | 0 | 0 | 12.989 | 1 | 1 | 0
2021-10-16 11:00 | 0 | 0 | 0 | 0 | 2.2 | 5.07 | 100 | 100 | 0 | 0 | 0 | 0 | 0 | 0 | 0 | 0 | 0 | 0 | 0 | 0 | 0 | 0 | 0 | 0 | 0 | 0 | 0 | -0.001 | 0 | 0 | 0 | 0 | 0 | 0 | 260 | 0 | 0 | 0 | 0 | 0 | 0 | 3.578 | 5.101 | 4.348 | 0 | 0 | 13.027 | 1 | 1 | 0
2021-10-16 12:00 | 0 | 0 | 0 | 0 | 2.1 | 4.96 | 100 | 100 | 0 | 0 | 0 | 0 | 0 | 0 | 0 | 0 | 0 | 0 | 0 | 0 | 0 | 0 | 0 | 0 | 0 | 0 | 0 | -0.001 | 0 | 0 | 0 | 0 | 0 | 0 | 260 | 0 | 0 | 0 | 0 | 0 | 0 | 3.582 | 5.103 | 4.35 | 0 | 0 | 13.035 | 1 | 1 | 0
2021-10-16 13:00 | 0 | 0 | 0 | 0 | 2.1 | 4.87 | 100 | 100 | 0 | 0 | 0 | 0 | 0 | 0 | 0 | 0 | 0 | 0 | 0 | 0 | 0 | 0 | 0 | 0 | 0 | 0 | 0 | -0.001 | 0 | 0 | 0 | 0 | 0 | 0 | 260 | 0 | 0 | 0 | 0 | 0 | 0 | 3.585 | 5.105 | 4.352 | 0 | 0 | 13.041 | 1 | 1 | 0
2021-10-16 14:00 | 0 | 0 | 0 | 0 | 2.1 | 4.5 | 100 | 100 | 0 | 0 | 0 | 0 | 0 | 0 | 0 | 0 | 0 | 0 | 0 | 0 | 0 | 0 | 0 | 0 | 0 | 0 | 0 | -0.001 | 0 | 0 | 0 | 0 | 0 | 0 | 260 | 0 | 0 | 0 | 0 | 0 | 0 | 3.597 | 5.112 | 4.358 | 0 | 0 | 13.068 | 1 | 1 | 0
2021-10-16 15:00 | 0 | 0 | 0 | 1 | 2.1 | 7.75 | 100 | 100 | 0 | 0 | 0 | 0 | 0 | 0 | 0 | 0 | 0 | 0 | 0 | 0 | 0 | 0 | 0 | 0 | 0 | 0 | 0 | -0.001 | 0 | 0 | 0 | 0 | 17.97 | 0.99 | 260 | 0 | 0 | 0 | 0 | 0 | 0 | 3.487 | 5.047 | 4.303 | 0 | 0 | 12.837 | 1 | 1 | 0
2021-10-16 16:00 | 0 | 392.9 | 359.91 | 1 | 2.2 | 9.04 | 100 | 100 | 0 | 0 | 0 | 0.521 | 0 | 0 | 0 | 0 | 0 | 0 | 42.966 | 123.521 | 134.843 | 0 | 0 | 0 | 0 | 0 | 0 | -0.001 | 0 | 0 | 0 | 0 | 23.65 | 0.98 | 315.08 | 0 | 0 | 0 | 0 | 28.844 | 0 | 4.131 | 5.393 | 4.597 | 0 | 0 | 0 | 2 | 2 | 0
2021-10-16 17:00 | 0 | 670.4 | 551.15 | 1 | 1.8 | 11.08 | 100 | 100 | 0 | 0 | 0 | 0.521 | 0 | 60.018 | 0 | 60.018 | 60.018 | 60.018 | 142.461 | 189.155 | 230.081 | 0 | 0 | 0 | 0 | 0 | 0 | -0.001 | 0 | 26.09 | 0 | 0 | 34.7 | 0.95 | 425 | 0 | 0 | 0 | 0 | 57.565 | 0 | 10.889 | 7.552 | 6.438 | 0 | 0 | 0 | 1 | 1 | 0
2021-10-16 18:00 | 0 | 776.8 | 550.52 | 1 | 1.5 | 12.84 | 100 | 100 | 35.703 | 35.703 | 1.59 | 1.164 | 38.457 | 0 | 0 | 121.394 | 121.394 | 121.394 | 150.356 | 188.94 | 266.598 | 0 | 0 | 0 | 0 | 0 | 0 | 121.393 | 121.394 | 45.53 | 13.39 | 100 | 44.87 | 0.91 | 425 | 0 | 0 | 0 | 0 | 0 | 0 | 13.685 | 8.247 | 7.03 | 0 | 0 | 0 | 2 | 2 | 0
2021-10-16 19:00 | 0 | 829.7 | 497.38 | 1 | 1.2 | 14.02 | 100 | 100 | 28.549 | 28.548 | 0.607 | 0.877 | 30.033 | 0 | 0 | 97.904 | 97.904 | 97.904 | 126.706 | 170.7 | 284.753 | 0 | 0 | 0 | 0 | 0 | 0 | 97.903 | 97.904 | 34.38 | 10.03 | 100 | 53.17 | 0.85 | 425 | 0 | 0 | 0 | 0 | 0 | 0 | 13.568 | 8.223 | 7.01 | 0 | 0 | 0 | 2 | 2 | 0
2021-10-16 20:00 | 0 | 833.5 | 442.35 | 1 | 1.1 | 15.99 | 100 | 100 | 0 | 0 | 0 | 0.521 | 0 | 77.199 | 0 | 77.199 | 77.199 | 77.199 | 105.734 | 151.816 | 286.057 | 0 | 0 | 0 | 0 | 0 | 0 | -0.001 | 0 | 26.99 | 0 | 0 | 57.95 | 0.79 | 425 | 0 | 0 | 0 | 0 | 0 | 0 | 13.375 | 8.184 | 6.976 | 0 | 0 | 0 | 2 | 2 | 0
2021-10-16 21:00 | 0 | 811.5 | 435.56 | 1 | 1 | 19.03 | 100 | 100 | 0 | 0 | 0 | 0.521 | 0 | 76.656 | 0 | 76.656 | 76.656 | 76.656 | 104.784 | 149.485 | 278.507 | 0 | 0 | 0 | 0 | 0 | 0 | -0.001 | 0 | 27.52 | 0 | 0 | 57.54 | 0.8 | 425 | 0 | 0 | 0 | 0 | 0 | 0 | 13.081 | 8.123 | 6.925 | 0 | 0 | 0 | 1 | 1 | 0
2021-10-16 22:00 | 0 | 698.7 | 429.02 | 1 | 1.1 | 18.33 | 100 | 100 | 23.045 | 23.045 | 0.877 | 0.72 | 24.642 | 0 | 0 | 82.295 | 82.295 | 82.295 | 110.517 | 147.241 | 239.794 | 0 | 0 | 0 | 0 | 0 | 0 | 82.294 | 82.295 | 34.32 | 9.61 | 100 | 52.12 | 0.86 | 425 | 0 | 0 | 0 | 0 | 0 | 0 | 13.148 | 8.137 | 6.937 | 0 | 0 | 0 | 2 | 2 | 0
2021-10-16 23:00 | 0 | 635.6 | 461.34 | 1 | 1.1 | 18.22 | 100 | 100 | 28.589 | 28.589 | 0.895 | 0.887 | 30.372 | 0 | 0 | 98.844 | 98.844 | 98.844 | 127.08 | 158.332 | 218.138 | 0 | 0 | 0 | 0 | 0 | 0 | 98.843 | 98.844 | 45.31 | 13.11 | 100 | 43.46 | 0.91 | 425 | 0 | 0 | 0 | 0 | 0 | 0 | 13.159 | 8.139 | 6.938 | 0 | 0 | 0 | 2 | 2 | 0
2021-10-17 | 0 | 640.6 | 536.5 | 1 | 0.5 | 17.39 | 100 | 100 | 28.382 | 28.382 | 0.806 | 0.878 | 30.066 | 0 | 0 | 97.988 | 97.988 | 97.988 | 126.335 | 184.127 | 219.854 | 0 | 0 | 0 | 0 | 0 | 0 | 97.987 | 97.988 | 44.57 | 12.91 | 100 | 33.12 | 0.96 | 425 | 0 | 0 | 0 | 0 | 0 | 0 | 13.239 | 8.156 | 6.953 | 0 | 0 | 0 | 2 | 2 | 0
2021-10-17 01:00 | 0 | 429.7 | 398.4 | 1 | 0.8 | 15.76 | 100 | 100 | 0 | 0 | 0 | 0.521 | 0 | 10.165 | 0 | 10.165 | 10.165 | 10.165 | 38.731 | 136.731 | 147.473 | 0 | 0 | 0 | 0 | 0 | 0 | -0.001 | 0 | 6.89 | 0 | 0 | 22 | 0.98 | 425 | 0 | 0 | 0 | 0 | 0 | 0 | 13.397 | 8.188 | 6.98 | 0 | 0 | 0 | 2 | 2 | 0
2021-10-17 02:00 | 0 | 0 | 0 | 1 | 1.1 | 14.13 | 100 | 100 | 0 | 0 | 0 | 0 | 0 | 0 | 0 | 0 | 0 | 0 | 0 | 0 | 0 | 0 | 0 | 0 | 0 | 0 | 0 | -0.001 | 0 | 0 | 0 | 0 | 16.32 | 0.99 | 374.36 | 0 | 0 | 0 | 0 | -26.522 | 0 | 11.938 | 7.872 | 6.711 | 0 | 0 | 0 | 2 | 2 | 0
2021-10-17 03:00 | 0 | 0 | 0 | 0 | 0.9 | 10.35 | 100 | 100 | 0 | 0 | 0 | 0 | 0 | 0 | 0 | 0 | 0 | 0 | 0 | 0 | 0 | 0 | 0 | 0 | 0 | 0 | 0 | -0.001 | 0 | 0 | 0 | 0 | 0 | 0 | 333.42 | 0 | 0 | 0 | 0 | -21.436 | 0 | 8.462 | 7.004 | 5.971 | 0 | 0 | 0 | 1 | 1 | 0
2021-10-17 04:00 | 0 | 0 | 0 | 0 | 1.3 | 9.93 | 100 | 100 | 0 | 0 | 0 | 0 | 0 | 0 | 0 | 0 | 0 | 0 | 0 | 0 | 0 | 0 | 0 | 0 | 0 | 0 | 0 | -0.001 | 0 | 0 | 0 | 0 | 0 | 0 | 299.69 | 0 | 0 | 0 | 0 | -17.665 | 0 | 6.099 | 6.244 | 5.323 | 0 | 0 | 0 | 1 | 1 | 0
2021-10-17 05:00 | 0 | 0 | 0 | 0 | 1.5 | 9.98 | 100 | 100 | 0 | 0 | 0 | 0 | 0 | 0 | 0 | 0 | 0 | 0 | 0 | 0 | 0 | 0 | 0 | 0 | 0 | 0 | 0 | -0.001 | 0 | 0 | 0 | 0 | 0 | 0 | 271.18 | 0 | 0 | 0 | 0 | -14.931 | 0 | 4.549 | 5.604 | 4.777 | 0 | 0 | 0 | 1 | 1 | 0
2021-10-17 06:00 | 0 | 0 | 0 | 0 | 1.4 | 9.75 | 100 | 100 | 0 | 0 | 0 | 0 | 0 | 0 | 0 | 0 | 0 | 0 | 0 | 0 | 0 | 0 | 0 | 0 | 0 | 0 | 0 | -0.001 | 0 | 0 | 0 | 0 | 0 | 0 | 260 | 0 | 0 | 0 | 0 | -3.12 | 0 | 3.543 | 5.079 | 4.33 | 0 | 0 | 9.832 | 1 | 1 | 0
2021-10-17 07:00 | 0 | 0 | 0 | 0 | 1 | 9.21 | 100 | 100 | 0 | 0 | 0 | 0 | 0 | 0 | 0 | 0 | 0 | 0 | 0 | 0 | 0 | 0 | 0 | 0 | 0 | 0 | 0 | -0.001 | 0 | 0 | 0 | 0 | 0 | 0 | 260 | 0 | 0 | 0 | 0 | 0 | 0 | 3.438 | 5.018 | 4.278 | 0 | 0 | 12.734 | 1 | 1 | 0
2021-10-17 08:00 | 0 | 0 | 0 | 0 | 0.5 | 8.05 | 100 | 100 | 0 | 0 | 0 | 0 | 0 | 0 | 0 | 0 | 0 | 0 | 0 | 0 | 0 | 0 | 0 | 0 | 0 | 0 | 0 | -0.001 | 0 | 0 | 0 | 0 | 0 | 0 | 260 | 0 | 0 | 0 | 0 | 0 | 0 | 3.477 | 5.041 | 4.298 | 0 | 0 | 12.815 | 1 | 1 | 0
2021-10-17 09:00 | 0 | 0 | 0 | 0 | 0.6 | 7.22 | 100 | 100 | 0 | 0 | 0 | 0 | 0 | 0 | 0 | 0 | 0 | 0 | 0 | 0 | 0 | 0 | 0 | 0 | 0 | 0 | 0 | -0.001 | 0 | 0 | 0 | 0 | 0 | 0 | 260 | 0 | 0 | 0 | 0 | 0 | 0 | 3.505 | 5.058 | 4.312 | 0 | 0 | 12.874 | 1 | 1 | 0
2021-10-17 10:00 | 0 | 0 | 0 | 0 | 1.1 | 7.62 | 100 | 100 | 0 | 0 | 0 | 0 | 0 | 0 | 0 | 0 | 0 | 0 | 0 | 0 | 0 | 0 | 0 | 0 | 0 | 0 | 0 | -0.001 | 0 | 0 | 0 | 0 | 0 | 0 | 260 | 0 | 0 | 0 | 0 | 0 | 0 | 3.491 | 5.05 | 4.305 | 0 | 0 | 12.846 | 1 | 1 | 0
2021-10-17 11:00 | 0 | 0 | 0 | 0 | 1.1 | 7.08 | 100 | 100 | 0 | 0 | 0 | 0 | 0 | 0 | 0 | 0 | 0 | 0 | 0 | 0 | 0 | 0 | 0 | 0 | 0 | 0 | 0 | -0.001 | 0 | 0 | 0 | 0 | 0 | 0 | 260 | 0 | 0 | 0 | 0 | 0 | 0 | 3.509 | 5.061 | 4.314 | 0 | 0 | 12.884 | 1 | 1 | 0
2021-10-17 12:00 | 0 | 0 | 0 | 0 | 0.9 | 6.83 | 100 | 100 | 0 | 0 | 0 | 0 | 0 | 0 | 0 | 0 | 0 | 0 | 0 | 0 | 0 | 0 | 0 | 0 | 0 | 0 | 0 | -0.001 | 0 | 0 | 0 | 0 | 0 | 0 | 260 | 0 | 0 | 0 | 0 | 0 | 0 | 3.518 | 5.066 | 4.318 | 0 | 0 | 12.902 | 1 | 1 | 0
2021-10-17 13:00 | 0 | 0 | 0 | 0 | 0.9 | 7.47 | 100 | 100 | 0 | 0 | 0 | 0 | 0 | 0 | 0 | 0 | 0 | 0 | 0 | 0 | 0 | 0 | 0 | 0 | 0 | 0 | 0 | -0.001 | 0 | 0 | 0 | 0 | 0 | 0 | 260 | 0 | 0 | 0 | 0 | 0 | 0 | 3.496 | 5.053 | 4.307 | 0 | 0 | 12.856 | 1 | 1 | 0
2021-10-17 14:00 | 0 | 0 | 0 | 0 | 0.8 | 7.48 | 100 | 100 | 0 | 0 | 0 | 0 | 0 | 0 | 0 | 0 | 0 | 0 | 0 | 0 | 0 | 0 | 0 | 0 | 0 | 0 | 0 | -0.001 | 0 | 0 | 0 | 0 | 0 | 0 | 260 | 0 | 0 | 0 | 0 | 0 | 0 | 3.496 | 5.053 | 4.307 | 0 | 0 | 12.856 | 1 | 1 | 0
2021-10-17 15:00 | 0 | 0 | 0 | 1 | 1 | 9.63 | 100 | 100 | 0 | 0 | 0 | 0 | 0 | 0 | 0 | 0 | 0 | 0 | 0 | 0 | 0 | 0 | 0 | 0 | 0 | 0 | 0 | -0.001 | 0 | 0 | 0 | 0 | 18.24 | 0.99 | 260 | 0 | 0 | 0 | 0 | 0 | 0 | 3.424 | 5.01 | 4.271 | 0 | 0 | 12.704 | 1 | 1 | 0
2021-10-17 16:00 | 0 | 62.3 | 56.95 | 1 | 1 | 10.01 | 100 | 100 | 0 | 0 | 0 | 0.521 | 0 | 0 | 0 | 0 | 0 | 0 | 6.594 | 19.544 | 21.381 | 0 | 0 | 0 | 0 | 0 | 0 | -0.001 | 0 | 0 | 0 | 0 | 23.92 | 0.98 | 260 | 0 | 0 | 0 | 0 | 0 | 0 | 3.412 | 5.002 | 4.264 | 0 | 0 | 6.084 | 2 | 2 | 0
2021-10-17 17:00 | 0 | 263.5 | 215.87 | 1 | 0.4 | 11.74 | 100 | 100 | 0 | 0 | 0 | 0.521 | 0 | 0 | 0 | 0 | 0 | 0 | 55.001 | 74.085 | 90.433 | 0 | 0 | 0 | 0 | 0 | 0 | -0.001 | 0 | 0 | 0 | 0 | 34.99 | 0.95 | 337.32 | 0 | 0 | 0 | 0 | 40.491 | 0 | 4.341 | 5.489 | 4.68 | 0 | 0 | 0 | 1 | 1 | 0
2021-10-17 18:00 | 0 | 348.4 | 245.56 | 1 | 0.5 | 13.08 | 100 | 100 | 0 | 0 | 0 | 0.521 | 0 | 0 | 0 | 0 | 0 | 0 | 66.93 | 84.275 | 119.571 | 0 | 0 | 0 | 0 | 0 | 0 | -0.001 | 0 | 0 | 0 | 0 | 45.19 | 0.9 | 423.37 | 0 | 0 | 0 | 0 | 45.063 | 0 | 8.76 | 7.075 | 6.032 | 0 | 0 | 0 | 1 | 1 | 0
2021-10-17 19:00 | 0 | 427.4 | 254.13 | 1 | 1.2 | 13.33 | 100 | 100 | 0 | 0 | 0 | 0.521 | 0 | 34.744 | 0 | 34.744 | 34.744 | 34.744 | 64.486 | 87.216 | 146.684 | 0 | 0 | 0 | 0 | 0 | 0 | -0.001 | 0 | 23.69 | 0 | 0 | 53.52 | 0.84 | 425 | 0 | 0 | 0 | 0 | 0.854 | 0 | 13.631 | 8.236 | 7.021 | 0 | 0 | 0 | 1 | 1 | 0
2021-10-17 20:00 | 0 | 318.7 | 167.39 | 1 | 1.4 | 14.18 | 100 | 100 | 0 | 0 | 0 | 0.521 | 0 | 10.99 | 0 | 10.99 | 10.99 | 10.99 | 39.77 | 57.449 | 109.378 | 0 | 0 | 0 | 0 | 0 | 0 | -0.001 | 0 | 10.05 | 0 | 0 | 58.32 | 0.79 | 425 | 0 | 0 | 0 | 0 | 0 | 0 | 13.552 | 8.22 | 7.007 | 0 | 0 | 0 | 1 | 1 | 0
2021-10-17 21:00 | 0 | 283.6 | 150.77 | 1 | 1.3 | 14.66 | 100 | 100 | 0 | 0 | 0 | 0.521 | 0 | 7.358 | 0 | 7.358 | 7.358 | 7.358 | 36.073 | 51.744 | 97.332 | 0 | 0 | 0 | 0 | 0 | 0 | -0.001 | 0 | 7.56 | 0 | 0 | 57.88 | 0.79 | 425 | 0 | 0 | 0 | 0 | 0 | 0 | 13.505 | 8.21 | 6.999 | 0 | 0 | 0 | 1 | 1 | 0
2021-10-17 22:00 | 0 | 211.5 | 129.02 | 1 | 0.9 | 14.13 | 100 | 100 | 0 | 0 | 0 | 0.521 | 0 | 4.348 | 0 | 4.348 | 4.348 | 4.348 | 33.135 | 44.279 | 72.587 | 0 | 0 | 0 | 0 | 0 | 0 | -0.001 | 0 | 5.99 | 0 | 0 | 52.41 | 0.85 | 425 | 0 | 0 | 0 | 0 | 0 | 0 | 13.557 | 8.221 | 7.008 | 0 | 0 | 0 | 1 | 1 | 0
2021-10-17 23:00 | 0 | 255.6 | 184.78 | 1 | 1.1 | 13.78 | 100 | 100 | 0 | 0 | 0 | 0.521 | 0 | 21.993 | 0 | 21.993 | 21.993 | 21.993 | 50.827 | 63.416 | 87.722 | 0 | 0 | 0 | 0 | 0 | 0 | -0.001 | 0 | 25.07 | 0 | 0 | 43.7 | 0.91 | 425 | 0 | 0 | 0 | 0 | 0 | 0 | 13.592 | 8.228 | 7.014 | 0 | 0 | 0 | 1 | 1 | 0
2021-10-18 | 0 | 278.9 | 233.01 | 1 | 0.8 | 13.47 | 100 | 100 | 0 | 0 | 0 | 0.521 | 0 | 24.906 | 0 | 24.906 | 24.906 | 24.906 | 53.782 | 79.97 | 95.718 | 0 | 0 | 0 | 0 | 0 | 0 | -0.001 | 0 | 26.02 | 0 | 0 | 33.33 | 0.96 | 425 | 0 | 0 | 0 | 0 | 0 | 0 | 13.623 | 8.234 | 7.019 | 0 | 0 | 0 | 1 | 1 | 0
2021-10-18 01:00 | 0 | 74.8 | 69.26 | 1 | 0.7 | 12.75 | 100 | 100 | 0 | 0 | 0 | 0.521 | 0 | 0 | 0 | 0 | 0 | 0 | 6.422 | 23.768 | 25.671 | 0 | 0 | 0 | 0 | 0 | 0 | -0.001 | 0 | 0 | 0 | 0 | 22.2 | 0.98 | 385.37 | 0 | 0 | 0 | 0 | -20.752 | 0 | 12.4 | 7.976 | 6.799 | 0 | 0 | 0 | 1 | 1 | 0
2021-10-18 02:00 | 0 | 0 | 0 | 1 | 0.7 | 12.07 | 100 | 100 | 0 | 0 | 0 | 0 | 0 | 0 | 0 | 0 | 0 | 0 | 0 | 0 | 0 | 0 | 0 | 0 | 0 | 0 | 0 | -0.001 | 0 | 0 | 0 | 0 | 16.51 | 0.99 | 342.63 | 0 | 0 | 0 | 0 | -22.382 | 0 | 9.087 | 7.177 | 6.118 | 0 | 0 | 0 | 2 | 2 | 0
2021-10-18 03:00 | 0 | 0 | 0 | 0 | 1.1 | 10.02 | 100 | 100 | 0 | 0 | 0 | 0 | 0 | 0 | 0 | 0 | 0 | 0 | 0 | 0 | 0 | 0 | 0 | 0 | 0 | 0 | 0 | -0.001 | 0 | 0 | 0 | 0 | 0 | 0 | 307.37 | 0 | 0 | 0 | 0 | -18.466 | 0 | 6.581 | 6.415 | 5.469 | 0 | 0 | 0 | 1 | 1 | 0
2021-10-18 04:00 | 0 | 0 | 0 | 0 | 1.3 | 10.13 | 100 | 100 | 0 | 0 | 0 | 0 | 0 | 0 | 0 | 0 | 0 | 0 | 0 | 0 | 0 | 0 | 0 | 0 | 0 | 0 | 0 | -0.001 | 0 | 0 | 0 | 0 | 0 | 0 | 277.76 | 0 | 0 | 0 | 0 | -15.51 | 0 | 4.864 | 5.747 | 4.899 | 0 | 0 | 0 | 1 | 1 | 0
2021-10-18 05:00 | 0 | 0 | 0 | 0 | 1.1 | 9.4 | 100 | 100 | 0 | 0 | 0 | 0 | 0 | 0 | 0 | 0 | 0 | 0 | 0 | 0 | 0 | 0 | 0 | 0 | 0 | 0 | 0 | -0.001 | 0 | 0 | 0 | 0 | 0 | 0 | 260 | 0 | 0 | 0 | 0 | -6.853 | 0 | 3.751 | 5.197 | 4.431 | 0 | 0 | 6.526 | 1 | 1 | 0
2021-10-18 06:00 | 0 | 0 | 0 | 0 | 0.8 | 9.36 | 100 | 100 | 0 | 0 | 0 | 0 | 0 | 0 | 0 | 0 | 0 | 0 | 0 | 0 | 0 | 0 | 0 | 0 | 0 | 0 | 0 | -0.001 | 0 | 0 | 0 | 0 | 0 | 0 | 260 | 0 | 0 | 0 | 0 | 0 | 0 | 3.433 | 5.015 | 4.275 | 0 | 0 | 12.723 | 1 | 1 | 0
2021-10-18 07:00 | 0 | 0 | 0 | 0 | 0.5 | 9.13 | 100 | 100 | 0 | 0 | 0 | 0 | 0 | 0 | 0 | 0 | 0 | 0 | 0 | 0 | 0 | 0 | 0 | 0 | 0 | 0 | 0 | -0.001 | 0 | 0 | 0 | 0 | 0 | 0 | 260 | 0 | 0 | 0 | 0 | 0 | 0 | 3.441 | 5.02 | 4.279 | 0 | 0 | 12.739 | 1 | 1 | 0
2021-10-18 08:00 | 0 | 0 | 0 | 0 | 0.6 | 9.19 | 100 | 100 | 0 | 0 | 0 | 0 | 0 | 0 | 0 | 0 | 0 | 0 | 0 | 0 | 0 | 0 | 0 | 0 | 0 | 0 | 0 | -0.001 | 0 | 0 | 0 | 0 | 0 | 0 | 260 | 0 | 0 | 0 | 0 | 0 | 0 | 3.439 | 5.018 | 4.278 | 0 | 0 | 12.735 | 1 | 1 | 0
2021-10-18 09:00 | 0 | 0 | 0 | 0 | 0.6 | 9.08 | 100 | 100 | 0 | 0 | 0 | 0 | 0 | 0 | 0 | 0 | 0 | 0 | 0 | 0 | 0 | 0 | 0 | 0 | 0 | 0 | 0 | -0.001 | 0 | 0 | 0 | 0 | 0 | 0 | 260 | 0 | 0 | 0 | 0 | 0 | 0 | 3.442 | 5.021 | 4.28 | 0 | 0 | 12.743 | 1 | 1 | 0
2021-10-18 10:00 | 0 | 0 | 0 | 0 | 0.8 | 8.47 | 100 | 100 | 0 | 0 | 0 | 0 | 0 | 0 | 0 | 0 | 0 | 0 | 0 | 0 | 0 | 0 | 0 | 0 | 0 | 0 | 0 | -0.001 | 0 | 0 | 0 | 0 | 0 | 0 | 260 | 0 | 0 | 0 | 0 | 0 | 0 | 3.463 | 5.033 | 4.29 | 0 | 0 | 12.786 | 1 | 1 | 0
2021-10-18 11:00 | 0 | 0 | 0 | 0 | 0.4 | 8.92 | 100 | 100 | 0 | 0 | 0 | 0 | 0 | 0 | 0 | 0 | 0 | 0 | 0 | 0 | 0 | 0 | 0 | 0 | 0 | 0 | 0 | -0.001 | 0 | 0 | 0 | 0 | 0 | 0 | 260 | 0 | 0 | 0 | 0 | 0 | 0 | 3.448 | 5.024 | 4.283 | 0 | 0 | 12.754 | 1 | 1 | 0
2021-10-18 12:00 | 0 | 0 | 0 | 0 | 0.2 | 8.77 | 100 | 100 | 0 | 0 | 0 | 0 | 0 | 0 | 0 | 0 | 0 | 0 | 0 | 0 | 0 | 0 | 0 | 0 | 0 | 0 | 0 | -0.001 | 0 | 0 | 0 | 0 | 0 | 0 | 260 | 0 | 0 | 0 | 0 | 0 | 0 | 3.453 | 5.027 | 4.285 | 0 | 0 | 12.765 | 1 | 1 | 0
2021-10-18 13:00 | 0 | 0 | 0 | 0 | 0.4 | 8.59 | 100 | 100 | 0 | 0 | 0 | 0 | 0 | 0 | 0 | 0 | 0 | 0 | 0 | 0 | 0 | 0 | 0 | 0 | 0 | 0 | 0 | -0.001 | 0 | 0 | 0 | 0 | 0 | 0 | 260 | 0 | 0 | 0 | 0 | 0 | 0 | 3.459 | 5.03 | 4.288 | 0 | 0 | 12.777 | 1 | 1 | 0
2021-10-18 14:00 | 0 | 0 | 0 | 0 | 0.5 | 8.68 | 100 | 100 | 0 | 0 | 0 | 0 | 0 | 0 | 0 | 0 | 0 | 0 | 0 | 0 | 0 | 0 | 0 | 0 | 0 | 0 | 0 | -0.001 | 0 | 0 | 0 | 0 | 0 | 0 | 260 | 0 | 0 | 0 | 0 | 0 | 0 | 3.456 | 5.029 | 4.287 | 0 | 0 | 12.771 | 1 | 1 | 0
2021-10-18 15:00 | 0 | 0 | 0 | 1 | 0.4 | 9.07 | 100 | 100 | 0 | 0 | 0 | 0 | 0 | 0 | 0 | 0 | 0 | 0 | 0 | 0 | 0 | 0 | 0 | 0 | 0 | 0 | 0 | -0.001 | 0 | 0 | 0 | 0 | 18.51 | 0.99 | 260 | 0 | 0 | 0 | 0 | 0 | 0 | 3.443 | 5.021 | 4.28 | 0 | 0 | 12.744 | 1 | 1 | 0
2021-10-18 16:00 | 0 | 29.3 | 26.73 | 1 | 0.3 | 9.05 | 100 | 100 | 0 | 0 | 0 | 0.521 | 0 | 0 | 0 | 0 | 0 | 0 | 2.998 | 9.172 | 10.056 | 0 | 0 | 0 | 0 | 0 | 0 | -0.001 | 0 | 0 | 0 | 0 | 24.2 | 0.98 | 260 | 0 | 0 | 0 | 0 | 0 | 0 | 3.443 | 5.021 | 4.28 | 0 | 0 | 9.747 | 2 | 2 | 0
2021-10-18 17:00 | 0 | 1.7 | 1.39 | 1 | 0.5 | 9.11 | 100 | 100 | 0 | 0 | 0 | 0.521 | 0 | 0 | 0 | 0 | 0 | 0 | 0.348 | 0.476 | 0.583 | 0 | 0 | 0 | 0 | 0 | 0 | -0.001 | 0 | 0 | 0 | 0 | 35.28 | 0.95 | 260 | 0 | 0 | 0 | 0 | 0 | 0 | 3.441 | 5.02 | 4.279 | 0 | 0 | 12.392 | 1 | 1 | 0
2021-10-18 18:00 | 0 | 34.6 | 24.25 | 1 | 1.1 | 9.42 | 100 | 100 | 0 | 0 | 0 | 0.521 | 0 | 0 | 0 | 0 | 0 | 0 | 6.597 | 8.324 | 11.875 | 0 | 0 | 0 | 0 | 0 | 0 | -0.001 | 0 | 0 | 0 | 0 | 45.5 | 0.9 | 260 | 0 | 0 | 0 | 0 | 0 | 0 | 3.431 | 5.014 | 4.274 | 0 | 0 | 6.122 | 1 | 1 | 0
2021-10-18 19:00 | 0 | 26.3 | 15.51 | 1 | 1.4 | 9.13 | 100 | 100 | 0 | 0 | 0 | 0.521 | 0 | 0 | 0 | 0 | 0 | 0 | 3.92 | 5.323 | 9.026 | 0 | 0 | 0 | 0 | 0 | 0 | -0.001 | 0 | 0 | 0 | 0 | 53.86 | 0.84 | 260 | 0 | 0 | 0 | 0 | 0 | 0 | 3.441 | 5.02 | 4.279 | 0 | 0 | 8.819 | 1 | 1 | 0
2021-10-18 20:00 | 0 | 7.8 | 4.05 | 1 | 1.4 | 9.15 | 100 | 100 | 0 | 0 | 0 | 0.521 | 0 | 0 | 0 | 0 | 0 | 0 | 0.957 | 1.391 | 2.677 | 0 | 0 | 0 | 0 | 0 | 0 | -0.001 | 0 | 0 | 0 | 0 | 58.68 | 0.78 | 260 | 0 | 0 | 0 | 0 | 0 | 0 | 3.44 | 5.019 | 4.279 | 0 | 0 | 11.781 | 1 | 1 | 0
2021-10-18 21:00 | 0 | 0.3 | 0.16 | 1 | 1.2 | 9.2 | 100 | 100 | 0 | 0 | 0 | 0.521 | 0 | 0 | 0 | 0 | 0 | 0 | 0.038 | 0.054 | 0.103 | 0 | 0 | 0 | 0 | 0 | 0 | -0.001 | 0 | 0 | 0 | 0 | 58.23 | 0.79 | 260 | 0 | 0 | 0 | 0 | 0 | 0 | 3.438 | 5.018 | 4.278 | 0 | 0 | 12.697 | 1 | 1 | 0
2021-10-18 22:00 | 0 | 0 | 0 | 1 | 1.2 | 9.5 | 100 | 100 | 0 | 0 | 0 | 0 | 0 | 0 | 0 | 0 | 0 | 0 | 0 | 0 | 0 | 0 | 0 | 0 | 0 | 0 | 0 | -0.001 | 0 | 0 | 0 | 0 | 52.7 | 0.85 | 260 | 0 | 0 | 0 | 0 | 0 | 0 | 3.428 | 5.012 | 4.273 | 0 | 0 | 12.713 | 2 | 2 | 0
2021-10-18 23:00 | 0 | 0 | 0 | 1 | 1.2 | 9.32 | 100 | 100 | 0 | 0 | 0 | 0 | 0 | 0 | 0 | 0 | 0 | 0 | 0 | 0 | 0 | 0 | 0 | 0 | 0 | 0 | 0 | -0.001 | 0 | 0 | 0 | 0 | 43.95 | 0.91 | 260 | 0 | 0 | 0 | 0 | 0 | 0 | 3.434 | 5.016 | 4.276 | 0 | 0 | 12.726 | 1 | 1 | 0
2021-10-19 | 0 | 0 | 0 | 1 | 1.1 | 9.32 | 100 | 100 | 0 | 0 | 0 | 0 | 0 | 0 | 0 | 0 | 0 | 0 | 0 | 0 | 0 | 0 | 0 | 0 | 0 | 0 | 0 | -0.001 | 0 | 0 | 0 | 0 | 33.55 | 0.95 | 260 | 0 | 0 | 0 | 0 | 0 | 0 | 3.434 | 5.016 | 4.276 | 0 | 0 | 12.726 | 1 | 1 | 0
2021-10-19 01:00 | 0 | 0 | 0 | 1 | 0.8 | 9.48 | 100 | 100 | 0 | 0 | 0 | 0 | 0 | 0 | 0 | 0 | 0 | 0 | 0 | 0 | 0 | 0 | 0 | 0 | 0 | 0 | 0 | -0.001 | 0 | 0 | 0 | 0 | 22.4 | 0.98 | 260 | 0 | 0 | 0 | 0 | 0 | 0 | 3.429 | 5.013 | 4.273 | 0 | 0 | 12.715 | 1 | 1 | 0
2021-10-19 02:00 | 0 | 0 | 0 | 1 | 0.9 | 9.18 | 100 | 100 | 0 | 0 | 0 | 0 | 0 | 0 | 0 | 0 | 0 | 0 | 0 | 0 | 0 | 0 | 0 | 0 | 0 | 0 | 0 | -0.001 | 0 | 0 | 0 | 0 | 16.71 | 0.99 | 260 | 0 | 0 | 0 | 0 | 0 | 0 | 3.439 | 5.019 | 4.278 | 0 | 0 | 12.736 | 1 | 1 | 0
2021-10-19 03:00 | 0 | 0 | 0 | 0 | 0.9 | 8.71 | 100 | 100 | 0 | 0 | 0 | 0 | 0 | 0 | 0 | 0 | 0 | 0 | 0 | 0 | 0 | 0 | 0 | 0 | 0 | 0 | 0 | -0.001 | 0 | 0 | 0 | 0 | 0 | 0 | 260 | 0 | 0 | 0 | 0 | 0 | 0 | 3.455 | 5.028 | 4.286 | 0 | 0 | 12.769 | 1 | 1 | 0
2021-10-19 04:00 | 0 | 0 | 0 | 0 | 0.8 | 9 | 100 | 100 | 0 | 0 | 0 | 0 | 0 | 0 | 0 | 0 | 0 | 0 | 0 | 0 | 0 | 0 | 0 | 0 | 0 | 0 | 0 | -0.001 | 0 | 0 | 0 | 0 | 0 | 0 | 260 | 0 | 0 | 0 | 0 | 0 | 0 | 3.445 | 5.022 | 4.281 | 0 | 0 | 12.748 | 1 | 1 | 0
2021-10-19 05:00 | 0 | 0 | 0 | 0 | 0.9 | 9 | 100 | 100 | 0 | 0 | 0 | 0 | 0 | 0 | 0 | 0 | 0 | 0 | 0 | 0 | 0 | 0 | 0 | 0 | 0 | 0 | 0 | -0.001 | 0 | 0 | 0 | 0 | 0 | 0 | 260 | 0 | 0 | 0 | 0 | 0 | 0 | 3.445 | 5.022 | 4.281 | 0 | 0 | 12.748 | 1 | 1 | 0
2021-10-19 06:00 | 0 | 0 | 0 | 0 | 0.8 | 8.95 | 100 | 100 | 0 | 0 | 0 | 0 | 0 | 0 | 0 | 0 | 0 | 0 | 0 | 0 | 0 | 0 | 0 | 0 | 0 | 0 | 0 | -0.001 | 0 | 0 | 0 | 0 | 0 | 0 | 260 | 0 | 0 | 0 | 0 | 0 | 0 | 3.447 | 5.023 | 4.282 | 0 | 0 | 12.752 | 1 | 1 | 0
2021-10-19 07:00 | 0 | 0 | 0 | 0 | 0.8 | 9.01 | 100 | 100 | 0 | 0 | 0 | 0 | 0 | 0 | 0 | 0 | 0 | 0 | 0 | 0 | 0 | 0 | 0 | 0 | 0 | 0 | 0 | -0.001 | 0 | 0 | 0 | 0 | 0 | 0 | 260 | 0 | 0 | 0 | 0 | 0 | 0 | 3.445 | 5.022 | 4.281 | 0 | 0 | 12.748 | 1 | 1 | 0
2021-10-19 08:00 | 0 | 0 | 0 | 0 | 0.9 | 9.14 | 100 | 100 | 0 | 0 | 0 | 0 | 0 | 0 | 0 | 0 | 0 | 0 | 0 | 0 | 0 | 0 | 0 | 0 | 0 | 0 | 0 | -0.001 | 0 | 0 | 0 | 0 | 0 | 0 | 260 | 0 | 0 | 0 | 0 | 0 | 0 | 3.44 | 5.019 | 4.279 | 0 | 0 | 12.739 | 1 | 1 | 0
2021-10-19 09:00 | 0 | 0 | 0 | 0 | 0.8 | 8.79 | 100 | 100 | 0 | 0 | 0 | 0 | 0 | 0 | 0 | 0 | 0 | 0 | 0 | 0 | 0 | 0 | 0 | 0 | 0 | 0 | 0 | -0.001 | 0 | 0 | 0 | 0 | 0 | 0 | 260 | 0 | 0 | 0 | 0 | 0 | 0 | 3.452 | 5.026 | 4.285 | 0 | 0 | 12.763 | 1 | 1 | 0
2021-10-19 10:00 | 0 | 0 | 0 | 0 | 0.8 | 8.6 | 100 | 100 | 0 | 0 | 0 | 0 | 0 | 0 | 0 | 0 | 0 | 0 | 0 | 0 | 0 | 0 | 0 | 0 | 0 | 0 | 0 | -0.001 | 0 | 0 | 0 | 0 | 0 | 0 | 260 | 0 | 0 | 0 | 0 | 0 | 0 | 3.458 | 5.03 | 4.288 | 0 | 0 | 12.777 | 1 | 1 | 0
2021-10-19 11:00 | 0 | 0 | 0 | 0 | 0.7 | 8.54 | 100 | 100 | 0 | 0 | 0 | 0 | 0 | 0 | 0 | 0 | 0 | 0 | 0 | 0 | 0 | 0 | 0 | 0 | 0 | 0 | 0 | -0.001 | 0 | 0 | 0 | 0 | 0 | 0 | 260 | 0 | 0 | 0 | 0 | 0 | 0 | 3.46 | 5.031 | 4.289 | 0 | 0 | 12.781 | 1 | 1 | 0
2021-10-19 12:00 | 0 | 0 | 0 | 0 | 0.9 | 8.52 | 100 | 100 | 0 | 0 | 0 | 0 | 0 | 0 | 0 | 0 | 0 | 0 | 0 | 0 | 0 | 0 | 0 | 0 | 0 | 0 | 0 | -0.001 | 0 | 0 | 0 | 0 | 0 | 0 | 260 | 0 | 0 | 0 | 0 | 0 | 0 | 3.461 | 5.032 | 4.29 | 0 | 0 | 12.782 | 1 | 1 | 0
2021-10-19 13:00 | 0 | 0 | 0 | 0 | 0.9 | 8.52 | 100 | 100 | 0 | 0 | 0 | 0 | 0 | 0 | 0 | 0 | 0 | 0 | 0 | 0 | 0 | 0 | 0 | 0 | 0 | 0 | 0 | -0.001 | 0 | 0 | 0 | 0 | 0 | 0 | 260 | 0 | 0 | 0 | 0 | 0 | 0 | 3.461 | 5.032 | 4.29 | 0 | 0 | 12.782 | 1 | 1 | 0
2021-10-19 14:00 | 0 | 0 | 0 | 0 | 0.8 | 8.39 | 100 | 100 | 0 | 0 | 0 | 0 | 0 | 0 | 0 | 0 | 0 | 0 | 0 | 0 | 0 | 0 | 0 | 0 | 0 | 0 | 0 | -0.001 | 0 | 0 | 0 | 0 | 0 | 0 | 260 | 0 | 0 | 0 | 0 | 0 | 0 | 3.465 | 5.034 | 4.292 | 0 | 0 | 12.791 | 1 | 1 | 0
2021-10-19 15:00 | 0 | 0 | 0 | 1 | 0.9 | 9.32 | 100 | 100 | 0 | 0 | 0 | 0 | 0 | 0 | 0 | 0 | 0 | 0 | 0 | 0 | 0 | 0 | 0 | 0 | 0 | 0 | 0 | -0.001 | 0 | 0 | 0 | 0 | 18.78 | 0.99 | 260 | 0 | 0 | 0 | 0 | 0 | 0 | 3.434 | 5.016 | 4.276 | 0 | 0 | 12.726 | 1 | 1 | 0
2021-10-19 16:00 | 0 | 28.9 | 26.3 | 1 | 1.1 | 9.17 | 100 | 100 | 0 | 0 | 0 | 0.521 | 0 | 0 | 0 | 0 | 0 | 0 | 2.856 | 9.028 | 9.918 | 0 | 0 | 0 | 0 | 0 | 0 | -0.001 | 0 | 0 | 0 | 0 | 24.47 | 0.98 | 260 | 0 | 0 | 0 | 0 | 0 | 0 | 3.439 | 5.019 | 4.278 | 0 | 0 | 9.88 | 2 | 2 | 0
2021-10-19 17:00 | 0 | 187.7 | 152.69 | 1 | 0.9 | 8.99 | 100 | 100 | 0 | 0 | 0 | 0.521 | 0 | 0 | 0 | 0 | 0 | 0 | 37.767 | 52.404 | 64.419 | 0 | 0 | 0 | 0 | 0 | 0 | -0.001 | 0 | 0 | 0 | 0 | 35.56 | 0.95 | 305.62 | 0 | 0 | 0 | 0 | 23.889 | 0 | 4.004 | 5.33 | 4.544 | 0 | 0 | 0 | 1 | 1 | 0
2021-10-19 18:00 | 0 | 175.2 | 122.13 | 1 | 0.9 | 9.48 | 100 | 100 | 0 | 0 | 0 | 0.521 | 0 | 0 | 0 | 0 | 0 | 0 | 33.154 | 41.916 | 60.129 | 0 | 0 | 0 | 0 | 0 | 0 | -0.001 | 0 | 0 | 0 | 0 | 45.8 | 0.9 | 336.16 | 0 | 0 | 0 | 0 | 15.993 | 0 | 5.801 | 6.132 | 5.228 | 0 | 0 | 0 | 1 | 1 | 0
2021-10-19 19:00 | 0 | 515.7 | 301.64 | 1 | 1.2 | 9.73 | 100 | 100 | 0 | 0 | 0 | 0.521 | 0 | 6.685 | 0 | 6.685 | 6.685 | 6.685 | 75.935 | 103.521 | 176.988 | 0 | 0 | 0 | 0 | 0 | 0 | -0.001 | 0 | 3.78 | 0 | 0 | 54.2 | 0.84 | 425 | 0 | 0 | 0 | 0 | 46.527 | 0 | 9.337 | 7.226 | 6.16 | 0 | 0 | 0 | 1 | 1 | 0
2021-10-19 20:00 | 0 | 358.1 | 184.18 | 1 | 1.3 | 10.23 | 100 | 100 | 0 | 0 | 0 | 0.521 | 0 | 13.893 | 0 | 13.893 | 13.893 | 13.893 | 43.212 | 63.21 | 122.9 | 0 | 0 | 0 | 0 | 0 | 0 | -0.001 | 0 | 11.3 | 0 | 0 | 59.05 | 0.78 | 425 | 0 | 0 | 0 | 0 | 0 | 0 | 13.945 | 8.299 | 7.075 | 0 | 0 | 0 | 1 | 1 | 0
2021-10-19 21:00 | 0 | 167.4 | 87.29 | 1 | 1.4 | 10.55 | 100 | 100 | 0 | 0 | 0 | 0.521 | 0 | 0 | 0 | 0 | 0 | 0 | 20.649 | 29.957 | 57.452 | 0 | 0 | 0 | 0 | 0 | 0 | -0.001 | 0 | 0 | 0 | 0 | 58.57 | 0.79 | 409.88 | 0 | 0 | 0 | 0 | -7.918 | 0 | 13.399 | 8.188 | 6.98 | 0 | 0 | 0 | 1 | 1 | 0
2021-10-19 22:00 | 0 | 179.4 | 108 | 1 | 1.2 | 10.13 | 100 | 100 | 0 | 0 | 0 | 0.521 | 0 | 0 | 0 | 0 | 0 | 0 | 27.566 | 37.065 | 61.57 | 0 | 0 | 0 | 0 | 0 | 0 | -0.001 | 0 | 0 | 0 | 0 | 52.99 | 0.85 | 410.33 | 0 | 0 | 0 | 0 | 0.237 | 0 | 12.507 | 8.002 | 6.821 | 0 | 0 | 0 | 1 | 1 | 0
2021-10-19 23:00 | 0 | 4.1 | 2.94 | 1 | 1.1 | 9.73 | 100 | 100 | 0 | 0 | 0 | 0.521 | 0 | 0 | 0 | 0 | 0 | 0 | 0.806 | 1.009 | 1.407 | 0 | 0 | 0 | 0 | 0 | 0 | -0.001 | 0 | 0 | 0 | 0 | 44.18 | 0.91 | 363.37 | 0 | 0 | 0 | 0 | -24.591 | 0 | 11.146 | 7.693 | 6.558 | 0 | 0 | 0 | 1 | 1 | 0
2021-10-20 | 0 | 138.1 | 114.82 | 1 | 1 | 9.77 | 100 | 100 | 0 | 0 | 0 | 0.521 | 0 | 0 | 0 | 0 | 0 | 0 | 25.438 | 39.406 | 47.396 | 0 | 0 | 0 | 0 | 0 | 0 | -0.001 | 0 | 0 | 0 | 0 | 33.76 | 0.95 | 369.84 | 0 | 0 | 0 | 0 | 3.388 | 0 | 8.862 | 7.119 | 6.069 | 0 | 0 | 0 | 1 | 1 | 0
2021-10-20 01:00 | 0 | 132.9 | 122.7 | 1 | 0.8 | 9.26 | 100 | 100 | 0 | 0 | 0 | 0.521 | 0 | 0 | 0 | 0 | 0 | 0 | 10.295 | 42.111 | 45.611 | 0 | 0 | 0 | 0 | 0 | 0 | -0.001 | 0 | 0 | 0 | 0 | 22.59 | 0.98 | 347.95 | 0 | 0 | 0 | 0 | -11.464 | 0 | 8.67 | 7.065 | 6.023 | 0 | 0 | 0 | 1 | 1 | 0
2021-10-20 02:00 | 0 | 0 | 0 | 1 | 0.7 | 8.74 | 100 | 100 | 0 | 0 | 0 | 0 | 0 | 0 | 0 | 0 | 0 | 0 | 0 | 0 | 0 | 0 | 0 | 0 | 0 | 0 | 0 | -0.001 | 0 | 0 | 0 | 0 | 16.9 | 0.99 | 311.55 | 0 | 0 | 0 | 0 | -19.062 | 0 | 6.948 | 6.539 | 5.575 | 0 | 0 | 0 | 2 | 2 | 0
2021-10-20 03:00 | 0 | 0 | 0 | 0 | 0.7 | 7.72 | 100 | 100 | 0 | 0 | 0 | 0 | 0 | 0 | 0 | 0 | 0 | 0 | 0 | 0 | 0 | 0 | 0 | 0 | 0 | 0 | 0 | -0.001 | 0 | 0 | 0 | 0 | 0 | 0 | 280.94 | 0 | 0 | 0 | 0 | -16.031 | 0 | 5.153 | 5.872 | 5.006 | 0 | 0 | 0 | 1 | 1 | 0
2021-10-20 04:00 | 0 | 0 | 0 | 0 | 0.3 | 7.62 | 100 | 100 | 0 | 0 | 0 | 0 | 0 | 0 | 0 | 0 | 0 | 0 | 0 | 0 | 0 | 0 | 0 | 0 | 0 | 0 | 0 | -0.001 | 0 | 0 | 0 | 0 | 0 | 0 | 260 | 0 | 0 | 0 | 0 | -7.035 | 0 | 3.925 | 5.292 | 4.511 | 0 | 0 | 6.693 | 1 | 1 | 0
2021-10-20 05:00 | 0 | 0 | 0 | 0 | 0.3 | 7.82 | 100 | 100 | 0 | 0 | 0 | 0 | 0 | 0 | 0 | 0 | 0 | 0 | 0 | 0 | 0 | 0 | 0 | 0 | 0 | 0 | 0 | -0.001 | 0 | 0 | 0 | 0 | 0 | 0 | 260 | 0 | 0 | 0 | 0 | 0 | 0 | 3.484 | 5.046 | 4.301 | 0 | 0 | 12.832 | 1 | 1 | 0
2021-10-20 06:00 | 0 | 0 | 0 | 0 | 0.4 | 7.75 | 100 | 100 | 0 | 0 | 0 | 0 | 0 | 0 | 0 | 0 | 0 | 0 | 0 | 0 | 0 | 0 | 0 | 0 | 0 | 0 | 0 | -0.001 | 0 | 0 | 0 | 0 | 0 | 0 | 260 | 0 | 0 | 0 | 0 | 0 | 0 | 3.487 | 5.047 | 4.303 | 0 | 0 | 12.837 | 1 | 1 | 0
2021-10-20 07:00 | 0 | 0 | 0 | 0 | 0.6 | 7.84 | 100 | 100 | 0 | 0 | 0 | 0 | 0 | 0 | 0 | 0 | 0 | 0 | 0 | 0 | 0 | 0 | 0 | 0 | 0 | 0 | 0 | -0.001 | 0 | 0 | 0 | 0 | 0 | 0 | 260 | 0 | 0 | 0 | 0 | 0 | 0 | 3.484 | 5.045 | 4.301 | 0 | 0 | 12.83 | 1 | 1 | 0
2021-10-20 08:00 | 0 | 0 | 0 | 0 | 0.6 | 7.73 | 100 | 100 | 0 | 0 | 0 | 0 | 0 | 0 | 0 | 0 | 0 | 0 | 0 | 0 | 0 | 0 | 0 | 0 | 0 | 0 | 0 | -0.001 | 0 | 0 | 0 | 0 | 0 | 0 | 260 | 0 | 0 | 0 | 0 | 0 | 0 | 3.487 | 5.048 | 4.303 | 0 | 0 | 12.838 | 1 | 1 | 0
2021-10-20 09:00 | 0 | 0 | 0 | 0 | 0.8 | 6.8 | 100 | 100 | 0 | 0 | 0 | 0 | 0 | 0 | 0 | 0 | 0 | 0 | 0 | 0 | 0 | 0 | 0 | 0 | 0 | 0 | 0 | -0.001 | 0 | 0 | 0 | 0 | 0 | 0 | 260 | 0 | 0 | 0 | 0 | 0 | 0 | 3.519 | 5.066 | 4.319 | 0 | 0 | 12.904 | 1 | 1 | 0
2021-10-20 10:00 | 0 | 0 | 0 | 0 | 1 | 6.99 | 100 | 100 | 0 | 0 | 0 | 0 | 0 | 0 | 0 | 0 | 0 | 0 | 0 | 0 | 0 | 0 | 0 | 0 | 0 | 0 | 0 | -0.001 | 0 | 0 | 0 | 0 | 0 | 0 | 260 | 0 | 0 | 0 | 0 | 0 | 0 | 3.512 | 5.062 | 4.316 | 0 | 0 | 12.89 | 1 | 1 | 0
2021-10-20 11:00 | 0 | 0 | 0 | 0 | 0.7 | 7.05 | 100 | 100 | 0 | 0 | 0 | 0 | 0 | 0 | 0 | 0 | 0 | 0 | 0 | 0 | 0 | 0 | 0 | 0 | 0 | 0 | 0 | -0.001 | 0 | 0 | 0 | 0 | 0 | 0 | 260 | 0 | 0 | 0 | 0 | 0 | 0 | 3.51 | 5.061 | 4.315 | 0 | 0 | 12.886 | 1 | 1 | 0
2021-10-20 12:00 | 0 | 0 | 0 | 0 | 0.9 | 7.04 | 100 | 100 | 0 | 0 | 0 | 0 | 0 | 0 | 0 | 0 | 0 | 0 | 0 | 0 | 0 | 0 | 0 | 0 | 0 | 0 | 0 | -0.001 | 0 | 0 | 0 | 0 | 0 | 0 | 260 | 0 | 0 | 0 | 0 | 0 | 0 | 3.511 | 5.061 | 4.315 | 0 | 0 | 12.887 | 1 | 1 | 0
2021-10-20 13:00 | 0 | 0 | 0 | 0 | 0.8 | 7.22 | 100 | 100 | 0 | 0 | 0 | 0 | 0 | 0 | 0 | 0 | 0 | 0 | 0 | 0 | 0 | 0 | 0 | 0 | 0 | 0 | 0 | -0.001 | 0 | 0 | 0 | 0 | 0 | 0 | 260 | 0 | 0 | 0 | 0 | 0 | 0 | 3.505 | 5.058 | 4.312 | 0 | 0 | 12.874 | 1 | 1 | 0
2021-10-20 14:00 | 0 | 0 | 0 | 0 | 0.6 | 6.8 | 100 | 100 | 0 | 0 | 0 | 0 | 0 | 0 | 0 | 0 | 0 | 0 | 0 | 0 | 0 | 0 | 0 | 0 | 0 | 0 | 0 | -0.001 | 0 | 0 | 0 | 0 | 0 | 0 | 260 | 0 | 0 | 0 | 0 | 0 | 0 | 3.519 | 5.066 | 4.319 | 0 | 0 | 12.904 | 1 | 1 | 0
2021-10-20 15:00 | 0 | 0 | 0 | 1 | 0.6 | 8.34 | 100 | 100 | 0 | 0 | 0 | 0 | 0 | 0 | 0 | 0 | 0 | 0 | 0 | 0 | 0 | 0 | 0 | 0 | 0 | 0 | 0 | -0.001 | 0 | 0 | 0 | 0 | 19.05 | 0.99 | 260 | 0 | 0 | 0 | 0 | 0 | 0 | 3.467 | 5.035 | 4.293 | 0 | 0 | 12.795 | 1 | 1 | 0
2021-10-20 16:00 | 0 | 144.6 | 131.34 | 1 | 0.4 | 8.12 | 100 | 100 | 0 | 0 | 0 | 0.521 | 0 | 0 | 0 | 0 | 0 | 0 | 13.786 | 45.074 | 49.627 | 0 | 0 | 0 | 0 | 0 | 0 | -0.001 | 0 | 0 | 0 | 0 | 24.73 | 0.98 | 261.78 | 0 | 0 | 0 | 0 | 0.933 | 0 | 3.494 | 5.052 | 4.307 | 0 | 0 | 0 | 2 | 2 | 0
2021-10-20 17:00 | 0 | 201.4 | 163.27 | 1 | 0.2 | 8.55 | 100 | 100 | 0 | 0 | 0 | 0.521 | 0 | 0 | 0 | 0 | 0 | 0 | 39.769 | 56.033 | 69.12 | 0 | 0 | 0 | 0 | 0 | 0 | -0.001 | 0 | 0 | 0 | 0 | 35.84 | 0.95 | 310.73 | 0 | 0 | 0 | 0 | 25.635 | 0 | 4.136 | 5.397 | 4.601 | 0 | 0 | 0 | 1 | 1 | 0
2021-10-20 18:00 | 0 | 206.7 | 143.31 | 1 | 0.2 | 8.78 | 100 | 100 | 0 | 0 | 0 | 0.521 | 0 | 0 | 0 | 0 | 0 | 0 | 38.822 | 49.183 | 70.939 | 0 | 0 | 0 | 0 | 0 | 0 | -0.001 | 0 | 0 | 0 | 0 | 46.11 | 0.9 | 350.53 | 0 | 0 | 0 | 0 | 20.839 | 0 | 6.29 | 6.312 | 5.381 | 0 | 0 | 0 | 1 | 1 | 0
2021-10-20 19:00 | 0 | 243.1 | 141.03 | 1 | 0.4 | 8.81 | 100 | 100 | 0 | 0 | 0 | 0.521 | 0 | 0 | 0 | 0 | 0 | 0 | 35.358 | 48.4 | 83.432 | 0 | 0 | 0 | 0 | 0 | 0 | -0.001 | 0 | 0 | 0 | 0 | 54.54 | 0.83 | 376.98 | 0 | 0 | 0 | 0 | 13.853 | 0 | 8.504 | 7.018 | 5.983 | 0 | 0 | 0 | 1 | 1 | 0
2021-10-20 20:00 | 0 | 237.7 | 120.96 | 1 | 0.6 | 9.55 | 100 | 100 | 0 | 0 | 0 | 0.521 | 0 | 0 | 0 | 0 | 0 | 0 | 28.196 | 41.515 | 81.579 | 0 | 0 | 0 | 0 | 0 | 0 | -0.001 | 0 | 0 | 0 | 0 | 59.41 | 0.77 | 385.58 | 0 | 0 | 0 | 0 | 4.502 | 0 | 9.966 | 7.411 | 6.317 | 0 | 0 | 0 | 1 | 1 | 0
2021-10-20 21:00 | 0 | 364.3 | 188.11 | 1 | 0.8 | 9.72 | 100 | 100 | 0 | 0 | 0 | 0.521 | 0 | 0 | 0 | 0 | 0 | 0 | 44.24 | 64.559 | 125.028 | 0 | 0 | 0 | 0 | 0 | 0 | -0.001 | 0 | 0 | 0 | 0 | 58.91 | 0.78 | 420.75 | 0 | 0 | 0 | 0 | 18.423 | 0 | 11.438 | 7.762 | 6.617 | 0 | 0 | 0 | 1 | 1 | 0
2021-10-20 22:00 | 0 | 335 | 200.33 | 1 | 0.6 | 10.99 | 100 | 100 | 0 | 0 | 0 | 0.521 | 0 | 19.584 | 0 | 19.584 | 19.584 | 19.584 | 50.974 | 68.753 | 114.972 | 0 | 0 | 0 | 0 | 0 | 0 | -0.001 | 0 | 17.03 | 0 | 0 | 53.27 | 0.84 | 424.99 | 0 | 0 | 0 | 0 | 2.221 | 0 | 13.836 | 8.277 | 7.056 | 0 | 0 | 0 | 1 | 1 | 0
2021-10-20 23:00 | 0 | 443 | 316.38 | 1 | 0.7 | 11.15 | 100 | 100 | 0 | 0 | 0 | 0.521 | 0 | 57.459 | 0 | 57.459 | 57.459 | 57.459 | 86.651 | 108.583 | 152.038 | 0 | 0 | 0 | 0 | 0 | 0 | -0.001 | 0 | 37.79 | 0 | 0 | 44.42 | 0.91 | 424.99 | 0 | 0 | 0 | 0 | 0 | 0 | 13.853 | 8.28 | 7.059 | 0 | 0 | 0 | 1 | 1 | 0
2021-10-21 | 0 | 368.8 | 305.88 | 1 | 0.7 | 11.07 | 100 | 100 | 0 | 0 | 0 | 0.521 | 0 | 37.16 | 0 | 37.16 | 37.16 | 37.16 | 66.363 | 104.977 | 126.572 | 0 | 0 | 0 | 0 | 0 | 0 | -0.001 | 0 | 29.36 | 0 | 0 | 33.96 | 0.95 | 424.99 | 0 | 0 | 0 | 0 | 0 | 0 | 13.861 | 8.282 | 7.06 | 0 | 0 | 0 | 1 | 1 | 0
2021-10-21 01:00 | 0 | 319.8 | 294.84 | 1 | 0.9 | 10.5 | 100 | 100 | 0 | 0 | 0 | 0.521 | 0 | 0 | 0 | 0 | 0 | 0 | 23.454 | 101.188 | 109.755 | 0 | 0 | 0 | 0 | 0 | 0 | -0.001 | 0 | 0 | 0 | 0 | 22.79 | 0.98 | 414.78 | 0 | 0 | 0 | 0 | -5.347 | 0 | 13.568 | 8.223 | 7.01 | 0 | 0 | 0 | 1 | 1 | 0
2021-10-21 02:00 | 0 | 0 | 0 | 1 | 0.6 | 10.15 | 100 | 100 | 0 | 0 | 0 | 0 | 0 | 0 | 0 | 0 | 0 | 0 | 0 | 0 | 0 | 0 | 0 | 0 | 0 | 0 | 0 | -0.001 | 0 | 0 | 0 | 0 | 17.1 | 0.99 | 365.52 | 0 | 0 | 0 | 0 | -25.798 | 0 | 11.428 | 7.757 | 6.613 | 0 | 0 | 0 | 2 | 2 | 0
2021-10-21 03:00 | 0 | 0 | 0 | 0 | 0.3 | 7.27 | 100 | 100 | 0 | 0 | 0 | 0 | 0 | 0 | 0 | 0 | 0 | 0 | 0 | 0 | 0 | 0 | 0 | 0 | 0 | 0 | 0 | -0.001 | 0 | 0 | 0 | 0 | 0 | 0 | 325.68 | 0 | 0 | 0 | 0 | -20.866 | 0 | 8.091 | 6.896 | 5.879 | 0 | 0 | 0 | 1 | 1 | 0
2021-10-21 04:00 | 0 | 0 | 0 | 0 | 0.4 | 6.94 | 100 | 100 | 0 | 0 | 0 | 0 | 0 | 0 | 0 | 0 | 0 | 0 | 0 | 0 | 0 | 0 | 0 | 0 | 0 | 0 | 0 | -0.001 | 0 | 0 | 0 | 0 | 0 | 0 | 292.72 | 0 | 0 | 0 | 0 | -17.259 | 0 | 5.859 | 6.154 | 5.246 | 0 | 0 | 0 | 1 | 1 | 0
2021-10-21 05:00 | 0 | 0 | 0 | 0 | 0.5 | 6.64 | 100 | 100 | 0 | 0 | 0 | 0 | 0 | 0 | 0 | 0 | 0 | 0 | 0 | 0 | 0 | 0 | 0 | 0 | 0 | 0 | 0 | -0.001 | 0 | 0 | 0 | 0 | 0 | 0 | 264.73 | 0 | 0 | 0 | 0 | -14.658 | 0 | 4.404 | 5.535 | 4.719 | 0 | 0 | 0 | 1 | 1 | 0
2021-10-21 06:00 | 0 | 0 | 0 | 0 | 0.7 | 5.56 | 100 | 100 | 0 | 0 | 0 | 0 | 0 | 0 | 0 | 0 | 0 | 0 | 0 | 0 | 0 | 0 | 0 | 0 | 0 | 0 | 0 | -0.001 | 0 | 0 | 0 | 0 | 0 | 0 | 260 | 0 | 0 | 0 | 0 | -1.329 | 0 | 3.586 | 5.105 | 4.352 | 0 | 0 | 11.714 | 1 | 1 | 0
2021-10-21 07:00 | 0 | 0 | 0 | 0 | 0.8 | 5.32 | 100 | 100 | 0 | 0 | 0 | 0 | 0 | 0 | 0 | 0 | 0 | 0 | 0 | 0 | 0 | 0 | 0 | 0 | 0 | 0 | 0 | -0.001 | 0 | 0 | 0 | 0 | 0 | 0 | 260 | 0 | 0 | 0 | 0 | 0 | 0 | 3.569 | 5.096 | 4.344 | 0 | 0 | 13.009 | 1 | 1 | 0
2021-10-21 08:00 | 0 | 0 | 0 | 0 | 0.9 | 5.19 | 100 | 100 | 0 | 0 | 0 | 0 | 0 | 0 | 0 | 0 | 0 | 0 | 0 | 0 | 0 | 0 | 0 | 0 | 0 | 0 | 0 | -0.001 | 0 | 0 | 0 | 0 | 0 | 0 | 260 | 0 | 0 | 0 | 0 | 0 | 0 | 3.574 | 5.098 | 4.346 | 0 | 0 | 13.018 | 1 | 1 | 0
2021-10-21 09:00 | 0 | 0 | 0 | 0 | 0.9 | 4.23 | 100 | 100 | 0 | 0 | 0 | 0 | 0 | 0 | 0 | 0 | 0 | 0 | 0 | 0 | 0 | 0 | 0 | 0 | 0 | 0 | 0 | -0.001 | 0 | 0 | 0 | 0 | 0 | 0 | 260 | 0 | 0 | 0 | 0 | 0 | 0 | 3.607 | 5.118 | 4.363 | 0 | 0 | 13.087 | 1 | 1 | 0
2021-10-21 10:00 | 0 | 0 | 0 | 0 | 1.1 | 4.21 | 100 | 100 | 0 | 0 | 0 | 0 | 0 | 0 | 0 | 0 | 0 | 0 | 0 | 0 | 0 | 0 | 0 | 0 | 0 | 0 | 0 | -0.001 | 0 | 0 | 0 | 0 | 0 | 0 | 260 | 0 | 0 | 0 | 0 | 0 | 0 | 3.608 | 5.118 | 4.363 | 0 | 0 | 13.089 | 1 | 1 | 0
2021-10-21 11:00 | 0 | 0 | 0 | 0 | 1 | 4.76 | 100 | 100 | 0 | 0 | 0 | 0 | 0 | 0 | 0 | 0 | 0 | 0 | 0 | 0 | 0 | 0 | 0 | 0 | 0 | 0 | 0 | -0.001 | 0 | 0 | 0 | 0 | 0 | 0 | 260 | 0 | 0 | 0 | 0 | 0 | 0 | 3.588 | 5.107 | 4.354 | 0 | 0 | 13.049 | 1 | 1 | 0
2021-10-21 12:00 | 0 | 0 | 0 | 0 | 0.6 | 4.41 | 100 | 100 | 0 | 0 | 0 | 0 | 0 | 0 | 0 | 0 | 0 | 0 | 0 | 0 | 0 | 0 | 0 | 0 | 0 | 0 | 0 | -0.001 | 0 | 0 | 0 | 0 | 0 | 0 | 260 | 0 | 0 | 0 | 0 | 0 | 0 | 3.601 | 5.114 | 4.36 | 0 | 0 | 13.074 | 1 | 1 | 0
2021-10-21 13:00 | 0 | 0 | 0 | 0 | 0.8 | 4.25 | 100 | 100 | 0 | 0 | 0 | 0 | 0 | 0 | 0 | 0 | 0 | 0 | 0 | 0 | 0 | 0 | 0 | 0 | 0 | 0 | 0 | -0.001 | 0 | 0 | 0 | 0 | 0 | 0 | 260 | 0 | 0 | 0 | 0 | 0 | 0 | 3.606 | 5.117 | 4.362 | 0 | 0 | 13.086 | 1 | 1 | 0
2021-10-21 14:00 | 0 | 0 | 0 | 0 | 0.9 | 4.14 | 100 | 100 | 0 | 0 | 0 | 0 | 0 | 0 | 0 | 0 | 0 | 0 | 0 | 0 | 0 | 0 | 0 | 0 | 0 | 0 | 0 | -0.001 | 0 | 0 | 0 | 0 | 0 | 0 | 260 | 0 | 0 | 0 | 0 | 0 | 0 | 3.61 | 5.119 | 4.364 | 0 | 0 | 13.094 | 1 | 1 | 0
2021-10-21 15:00 | 0 | 0 | 0 | 1 | 0.9 | 5.87 | 100 | 100 | 0 | 0 | 0 | 0 | 0 | 0 | 0 | 0 | 0 | 0 | 0 | 0 | 0 | 0 | 0 | 0 | 0 | 0 | 0 | -0.001 | 0 | 0 | 0 | 0 | 19.3 | 0.99 | 260 | 0 | 0 | 0 | 0 | 0 | 0 | 3.55 | 5.085 | 4.335 | 0 | 0 | 12.97 | 1 | 1 | 0
2021-10-21 16:00 | 0 | 69.7 | 63.17 | 1 | 0.7 | 5.82 | 100 | 100 | 0 | 0 | 0 | 0.521 | 0 | 0 | 0 | 0 | 0 | 0 | 6.402 | 21.681 | 23.921 | 0 | 0 | 0 | 0 | 0 | 0 | -0.001 | 0 | 0 | 0 | 0 | 24.99 | 0.98 | 260 | 0 | 0 | 0 | 0 | 0 | 0 | 3.552 | 5.086 | 4.336 | 0 | 0 | 6.572 | 2 | 2 | 0
2021-10-21 17:00 | 0 | 213.3 | 172.31 | 1 | 0.5 | 7 | 100 | 100 | 0 | 0 | 0 | 0.521 | 0 | 0 | 0 | 0 | 0 | 0 | 41.321 | 59.138 | 73.205 | 0 | 0 | 0 | 0 | 0 | 0 | -0.001 | 0 | 0 | 0 | 0 | 36.11 | 0.95 | 311.8 | 0 | 0 | 0 | 0 | 27.129 | 0 | 4.166 | 5.412 | 4.613 | 0 | 0 | 0 | 1 | 1 | 0
2021-10-21 18:00 | 0 | 502 | 346.15 | 1 | 0.6 | 8.32 | 100 | 100 | 0 | 0 | 0 | 0.521 | 0 | 12.697 | 0 | 12.697 | 12.697 | 12.697 | 93.579 | 118.799 | 172.286 | 0 | 0 | 0 | 0 | 0 | 0 | -0.001 | 0 | 7.37 | 0 | 0 | 46.41 | 0.9 | 425 | 0 | 0 | 0 | 0 | 59.279 | 0 | 8.617 | 7.01 | 5.976 | 0 | 0 | 0 | 1 | 1 | 0
2021-10-21 19:00 | 0 | 242.4 | 139.47 | 1 | 1 | 8.73 | 100 | 100 | 0 | 0 | 0 | 0.521 | 0 | 5.297 | 0 | 5.297 | 5.297 | 5.297 | 34.823 | 47.865 | 83.192 | 0 | 0 | 0 | 0 | 0 | 0 | -0.001 | 0 | 6.37 | 0 | 0 | 54.88 | 0.83 | 425 | 0 | 0 | 0 | 0 | 0 | 0 | 14.097 | 8.329 | 7.1 | 0 | 0 | 0 | 1 | 1 | 0
2021-10-21 20:00 | 0 | 150.9 | 75.98 | 1 | 1.2 | 9.27 | 100 | 100 | 0 | 0 | 0 | 0.521 | 0 | 0 | 0 | 0 | 0 | 0 | 17.592 | 26.075 | 51.789 | 0 | 0 | 0 | 0 | 0 | 0 | -0.001 | 0 | 0 | 0 | 0 | 59.77 | 0.77 | 404.21 | 0 | 0 | 0 | 0 | -10.886 | 0 | 13.335 | 8.175 | 6.969 | 0 | 0 | 0 | 1 | 1 | 0
2021-10-21 21:00 | 0 | 270.8 | 138.46 | 1 | 1.4 | 9.35 | 100 | 100 | 0 | 0 | 0 | 0.521 | 0 | 0 | 0 | 0 | 0 | 0 | 32.368 | 47.519 | 92.939 | 0 | 0 | 0 | 0 | 0 | 0 | -0.001 | 0 | 0 | 0 | 0 | 59.25 | 0.78 | 414.23 | 0 | 0 | 0 | 0 | 5.245 | 0 | 12.36 | 7.97 | 6.794 | 0 | 0 | 0 | 1 | 1 | 0
2021-10-21 22:00 | 0 | 287.3 | 170.66 | 1 | 1.1 | 9.52 | 100 | 100 | 0 | 0 | 0 | 0.521 | 0 | 8.656 | 0 | 8.656 | 8.656 | 8.656 | 43.286 | 58.571 | 98.601 | 0 | 0 | 0 | 0 | 0 | 0 | -0.001 | 0 | 8.78 | 0 | 0 | 53.56 | 0.84 | 425 | 0 | 0 | 0 | 0 | 5.642 | 0 | 13.706 | 8.25 | 7.033 | 0 | 0 | 0 | 1 | 1 | 0
2021-10-21 23:00 | 0 | 45.3 | 32.22 | 1 | 1.3 | 8.99 | 100 | 100 | 0 | 0 | 0 | 0.521 | 0 | 0 | 0 | 0 | 0 | 0 | 8.812 | 11.058 | 15.547 | 0 | 0 | 0 | 0 | 0 | 0 | -0.001 | 0 | 0 | 0 | 0 | 44.66 | 0.91 | 388.72 | 0 | 0 | 0 | 0 | -19.002 | 0 | 12.857 | 8.074 | 6.883 | 0 | 0 | 0 | 1 | 1 | 0
2021-10-22 | 0 | 0 | 0 | 1 | 1.2 | 8.76 | 100 | 100 | 0 | 0 | 0 | 0 | 0 | 0 | 0 | 0 | 0 | 0 | 0 | 0 | 0 | 0 | 0 | 0 | 0 | 0 | 0 | -0.001 | 0 | 0 | 0 | 0 | 34.17 | 0.95 | 344.65 | 0 | 0 | 0 | 0 | -23.077 | 0 | 9.553 | 7.301 | 6.224 | 0 | 0 | 0 | 2 | 2 | 0
2021-10-22 01:00 | 0 | 18.9 | 17.4 | 1 | 1 | 9.23 | 100 | 100 | 0 | 0 | 0 | 0.521 | 0 | 0 | 0 | 0 | 0 | 0 | 1.309 | 5.972 | 6.486 | 0 | 0 | 0 | 0 | 0 | 0 | -0.001 | 0 | 0 | 0 | 0 | 22.98 | 0.98 | 311.26 | 0 | 0 | 0 | 0 | -17.484 | 0 | 6.782 | 6.484 | 5.528 | 0 | 0 | 0 | 2 | 2 | 0
2021-10-22 02:00 | 0 | 0 | 0 | 1 | 1 | 8.8 | 100 | 100 | 0 | 0 | 0 | 0 | 0 | 0 | 0 | 0 | 0 | 0 | 0 | 0 | 0 | 0 | 0 | 0 | 0 | 0 | 0 | -0.001 | 0 | 0 | 0 | 0 | 17.29 | 0.99 | 280.86 | 0 | 0 | 0 | 0 | -15.921 | 0 | 5.092 | 5.846 | 4.984 | 0 | 0 | 0 | 2 | 2 | 0
2021-10-22 03:00 | 0 | 0 | 0 | 0 | 1 | 7.12 | 100 | 100 | 0 | 0 | 0 | 0 | 0 | 0 | 0 | 0 | 0 | 0 | 0 | 0 | 0 | 0 | 0 | 0 | 0 | 0 | 0 | -0.001 | 0 | 0 | 0 | 0 | 0 | 0 | 260 | 0 | 0 | 0 | 0 | -7.051 | 0 | 3.94 | 5.3 | 4.518 | 0 | 0 | 6.707 | 1 | 1 | 0
2021-10-22 04:00 | 0 | 0 | 0 | 0 | 1 | 6.96 | 100 | 100 | 0 | 0 | 0 | 0 | 0 | 0 | 0 | 0 | 0 | 0 | 0 | 0 | 0 | 0 | 0 | 0 | 0 | 0 | 0 | -0.001 | 0 | 0 | 0 | 0 | 0 | 0 | 260 | 0 | 0 | 0 | 0 | 0 | 0 | 3.513 | 5.063 | 4.316 | 0 | 0 | 12.892 | 1 | 1 | 0
2021-10-22 05:00 | 0 | 0 | 0 | 0 | 1 | 6.82 | 100 | 100 | 0 | 0 | 0 | 0 | 0 | 0 | 0 | 0 | 0 | 0 | 0 | 0 | 0 | 0 | 0 | 0 | 0 | 0 | 0 | -0.001 | 0 | 0 | 0 | 0 | 0 | 0 | 260 | 0 | 0 | 0 | 0 | 0 | 0 | 3.518 | 5.066 | 4.319 | 0 | 0 | 12.902 | 1 | 1 | 0
2021-10-22 06:00 | 0 | 0 | 0 | 0 | 0.9 | 7.21 | 100 | 100 | 0 | 0 | 0 | 0 | 0 | 0 | 0 | 0 | 0 | 0 | 0 | 0 | 0 | 0 | 0 | 0 | 0 | 0 | 0 | -0.001 | 0 | 0 | 0 | 0 | 0 | 0 | 260 | 0 | 0 | 0 | 0 | 0 | 0 | 3.505 | 5.058 | 4.312 | 0 | 0 | 12.875 | 1 | 1 | 0
2021-10-22 07:00 | 0 | 0 | 0 | 0 | 0.9 | 7.33 | 100 | 100 | 0 | 0 | 0 | 0 | 0 | 0 | 0 | 0 | 0 | 0 | 0 | 0 | 0 | 0 | 0 | 0 | 0 | 0 | 0 | -0.001 | 0 | 0 | 0 | 0 | 0 | 0 | 260 | 0 | 0 | 0 | 0 | 0 | 0 | 3.501 | 5.056 | 4.31 | 0 | 0 | 12.866 | 1 | 1 | 0
2021-10-22 08:00 | 0 | 0 | 0 | 0 | 0.7 | 7.3 | 100 | 100 | 0 | 0 | 0 | 0 | 0 | 0 | 0 | 0 | 0 | 0 | 0 | 0 | 0 | 0 | 0 | 0 | 0 | 0 | 0 | -0.001 | 0 | 0 | 0 | 0 | 0 | 0 | 260 | 0 | 0 | 0 | 0 | 0 | 0 | 3.502 | 5.056 | 4.31 | 0 | 0 | 12.868 | 1 | 1 | 0
2021-10-22 09:00 | 0 | 0 | 0 | 0 | 0.5 | 5.97 | 100 | 100 | 0 | 0 | 0 | 0 | 0 | 0 | 0 | 0 | 0 | 0 | 0 | 0 | 0 | 0 | 0 | 0 | 0 | 0 | 0 | -0.001 | 0 | 0 | 0 | 0 | 0 | 0 | 260 | 0 | 0 | 0 | 0 | 0 | 0 | 3.547 | 5.083 | 4.333 | 0 | 0 | 12.963 | 1 | 1 | 0
2021-10-22 10:00 | 0 | 0 | 0 | 0 | 0.5 | 5.5 | 100 | 100 | 0 | 0 | 0 | 0 | 0 | 0 | 0 | 0 | 0 | 0 | 0 | 0 | 0 | 0 | 0 | 0 | 0 | 0 | 0 | -0.001 | 0 | 0 | 0 | 0 | 0 | 0 | 260 | 0 | 0 | 0 | 0 | 0 | 0 | 3.563 | 5.092 | 4.341 | 0 | 0 | 12.996 | 1 | 1 | 0
2021-10-22 11:00 | 0 | 0 | 0 | 0 | 0.5 | 5.25 | 100 | 100 | 0 | 0 | 0 | 0 | 0 | 0 | 0 | 0 | 0 | 0 | 0 | 0 | 0 | 0 | 0 | 0 | 0 | 0 | 0 | -0.001 | 0 | 0 | 0 | 0 | 0 | 0 | 260 | 0 | 0 | 0 | 0 | 0 | 0 | 3.572 | 5.097 | 4.345 | 0 | 0 | 13.014 | 1 | 1 | 0
2021-10-22 12:00 | 0 | 0 | 0 | 0 | 0.6 | 5.59 | 100 | 100 | 0 | 0 | 0 | 0 | 0 | 0 | 0 | 0 | 0 | 0 | 0 | 0 | 0 | 0 | 0 | 0 | 0 | 0 | 0 | -0.001 | 0 | 0 | 0 | 0 | 0 | 0 | 260 | 0 | 0 | 0 | 0 | 0 | 0 | 3.56 | 5.09 | 4.339 | 0 | 0 | 12.99 | 1 | 1 | 0
2021-10-22 13:00 | 0 | 0 | 0 | 0 | 0.6 | 5.92 | 100 | 100 | 0 | 0 | 0 | 0 | 0 | 0 | 0 | 0 | 0 | 0 | 0 | 0 | 0 | 0 | 0 | 0 | 0 | 0 | 0 | -0.001 | 0 | 0 | 0 | 0 | 0 | 0 | 260 | 0 | 0 | 0 | 0 | 0 | 0 | 3.549 | 5.084 | 4.334 | 0 | 0 | 12.966 | 1 | 1 | 0
2021-10-22 14:00 | 0 | 0 | 0 | 0 | 0.4 | 5.71 | 100 | 100 | 0 | 0 | 0 | 0 | 0 | 0 | 0 | 0 | 0 | 0 | 0 | 0 | 0 | 0 | 0 | 0 | 0 | 0 | 0 | -0.001 | 0 | 0 | 0 | 0 | 0 | 0 | 260 | 0 | 0 | 0 | 0 | 0 | 0 | 3.556 | 5.088 | 4.337 | 0 | 0 | 12.981 | 1 | 1 | 0
2021-10-22 15:00 | 0 | 0 | 0 | 1 | 0.2 | 7.25 | 100 | 100 | 0 | 0 | 0 | 0 | 0 | 0 | 0 | 0 | 0 | 0 | 0 | 0 | 0 | 0 | 0 | 0 | 0 | 0 | 0 | -0.001 | 0 | 0 | 0 | 0 | 19.56 | 0.99 | 260 | 0 | 0 | 0 | 0 | 0 | 0 | 3.504 | 5.057 | 4.311 | 0 | 0 | 12.872 | 1 | 1 | 0
2021-10-22 16:00 | 0 | 86.9 | 78.6 | 1 | 0.6 | 6.76 | 100 | 100 | 0 | 0 | 0 | 0.521 | 0 | 0 | 0 | 0 | 0 | 0 | 7.68 | 26.974 | 29.824 | 0 | 0 | 0 | 0 | 0 | 0 | -0.001 | 0 | 0 | 0 | 0 | 25.25 | 0.98 | 260 | 0 | 0 | 0 | 0 | 0 | 0 | 3.52 | 5.067 | 4.32 | 0 | 0 | 5.227 | 2 | 2 | 0
2021-10-22 17:00 | 0 | 204.8 | 164.88 | 1 | 0.8 | 7.26 | 100 | 100 | 0 | 0 | 0 | 0.521 | 0 | 0 | 0 | 0 | 0 | 0 | 38.91 | 56.586 | 70.287 | 0 | 0 | 0 | 0 | 0 | 0 | -0.001 | 0 | 0 | 0 | 0 | 36.38 | 0.95 | 307.46 | 0 | 0 | 0 | 0 | 24.853 | 0 | 4.096 | 5.377 | 4.584 | 0 | 0 | 0 | 1 | 1 | 0
2021-10-22 18:00 | 0 | 286.2 | 196.28 | 1 | 0.8 | 7.11 | 100 | 100 | 0 | 0 | 0 | 0.521 | 0 | 0 | 0 | 0 | 0 | 0 | 52.953 | 67.364 | 98.224 | 0 | 0 | 0 | 0 | 0 | 0 | -0.001 | 0 | 0 | 0 | 0 | 46.7 | 0.9 | 372.92 | 0 | 0 | 0 | 0 | 34.28 | 0 | 6.716 | 6.454 | 5.502 | 0 | 0 | 0 | 1 | 1 | 0
2021-10-22 19:00 | 0 | 268.2 | 153.05 | 1 | 1 | 7.36 | 100 | 100 | 0 | 0 | 0 | 0.521 | 0 | 0 | 0 | 0 | 0 | 0 | 38.054 | 52.525 | 92.046 | 0 | 0 | 0 | 0 | 0 | 0 | -0.001 | 0 | 0 | 0 | 0 | 55.2 | 0.83 | 399.38 | 0 | 0 | 0 | 0 | 13.856 | 0 | 10.312 | 7.496 | 6.39 | 0 | 0 | 0 | 1 | 1 | 0
2021-10-22 20:00 | 0 | 261.4 | 130.21 | 1 | 1.2 | 7.58 | 100 | 100 | 0 | 0 | 0 | 0.521 | 0 | 0 | 0 | 0 | 0 | 0 | 29.944 | 44.688 | 89.712 | 0 | 0 | 0 | 0 | 0 | 0 | -0.001 | 0 | 0 | 0 | 0 | 60.12 | 0.76 | 405.82 | 0 | 0 | 0 | 0 | 3.372 | 0 | 11.967 | 7.884 | 6.721 | 0 | 0 | 0 | 1 | 1 | 0
2021-10-22 21:00 | 0 | 243.3 | 123.17 | 1 | 1.3 | 8.58 | 100 | 100 | 0 | 0 | 0 | 0.521 | 0 | 0 | 0 | 0 | 0 | 0 | 28.618 | 42.272 | 83.501 | 0 | 0 | 0 | 0 | 0 | 0 | -0.001 | 0 | 0 | 0 | 0 | 59.59 | 0.77 | 408.69 | 0 | 0 | 0 | 0 | 1.506 | 0 | 12.351 | 7.968 | 6.793 | 0 | 0 | 0 | 1 | 1 | 0
2021-10-22 22:00 | 0 | 359 | 211.83 | 1 | 1.2 | 8.19 | 100 | 100 | 0 | 0 | 0 | 0.521 | 0 | 16.001 | 0 | 16.001 | 16.001 | 16.001 | 53.554 | 72.699 | 123.209 | 0 | 0 | 0 | 0 | 0 | 0 | -0.001 | 0 | 12.99 | 0 | 0 | 53.84 | 0.84 | 425 | 0 | 0 | 0 | 0 | 8.54 | 0 | 13.724 | 8.253 | 7.036 | 0 | 0 | 0 | 1 | 1 | 0
2021-10-22 23:00 | 0 | 375.5 | 266 | 1 | 1.3 | 8.2 | 100 | 100 | 0 | 0 | 0 | 0.521 | 0 | 43.036 | 0 | 43.036 | 43.036 | 43.036 | 72.636 | 91.291 | 128.872 | 0 | 0 | 0 | 0 | 0 | 0 | -0.001 | 0 | 33.39 | 0 | 0 | 44.9 | 0.91 | 425 | 0 | 0 | 0 | 0 | 0 | 0 | 14.15 | 8.34 | 7.109 | 0 | 0 | 0 | 1 | 1 | 0
2021-10-23 | 0 | 397.6 | 328.14 | 1 | 1.2 | 8.23 | 100 | 100 | 0 | 0 | 0 | 0.521 | 0 | 38.619 | 0 | 38.619 | 38.619 | 38.619 | 68.214 | 112.617 | 136.456 | 0 | 0 | 0 | 0 | 0 | 0 | -0.001 | 0 | 28.3 | 0 | 0 | 34.38 | 0.95 | 425 | 0 | 0 | 0 | 0 | 0 | 0 | 14.147 | 8.339 | 7.109 | 0 | 0 | 0 | 1 | 1 | 0
2021-10-23 01:00 | 0 | 301.9 | 277.53 | 1 | 1 | 7.87 | 100 | 100 | 0 | 0 | 0 | 0.521 | 0 | 0 | 0 | 0 | 0 | 0 | 19.703 | 95.248 | 103.612 | 0 | 0 | 0 | 0 | 0 | 0 | -0.001 | 0 | 0 | 0 | 0 | 23.18 | 0.98 | 407.58 | 0 | 0 | 0 | 0 | -9.12 | 0 | 13.585 | 8.226 | 7.013 | 0 | 0 | 0 | 1 | 1 | 0
2021-10-23 02:00 | 0 | 0 | 0 | 1 | 1 | 6.85 | 100 | 100 | 0 | 0 | 0 | 0 | 0 | 0 | 0 | 0 | 0 | 0 | 0 | 0 | 0 | 0 | 0 | 0 | 0 | 0 | 0 | -0.001 | 0 | 0 | 0 | 0 | 17.49 | 0.99 | 359.17 | 0 | 0 | 0 | 0 | -25.353 | 0 | 11.116 | 7.685 | 6.552 | 0 | 0 | 0 | 2 | 2 | 0
2021-10-23 03:00 | 0 | 0 | 0 | 0 | 0.7 | 3.22 | 100 | 100 | 0 | 0 | 0 | 0 | 0 | 0 | 0 | 0 | 0 | 0 | 0 | 0 | 0 | 0 | 0 | 0 | 0 | 0 | 0 | -0.001 | 0 | 0 | 0 | 0 | 0 | 0 | 319.76 | 0 | 0 | 0 | 0 | -20.642 | 0 | 7.946 | 6.853 | 5.842 | 0 | 0 | 0 | 1 | 1 | 0
2021-10-23 04:00 | 0 | 0 | 0 | 0 | 0.6 | 3.21 | 100 | 100 | 0 | 0 | 0 | 0 | 0 | 0 | 0 | 0 | 0 | 0 | 0 | 0 | 0 | 0 | 0 | 0 | 0 | 0 | 0 | -0.001 | 0 | 0 | 0 | 0 | 0 | 0 | 287.15 | 0 | 0 | 0 | 0 | -17.074 | 0 | 5.75 | 6.112 | 5.211 | 0 | 0 | 0 | 1 | 1 | 0
2021-10-23 05:00 | 0 | 0 | 0 | 0 | 0.4 | 3.36 | 100 | 100 | 0 | 0 | 0 | 0 | 0 | 0 | 0 | 0 | 0 | 0 | 0 | 0 | 0 | 0 | 0 | 0 | 0 | 0 | 0 | -0.001 | 0 | 0 | 0 | 0 | 0 | 0 | 260 | 0 | 0 | 0 | 0 | -7.433 | 0 | 4.315 | 5.491 | 4.681 | 0 | 0 | 7.055 | 1 | 1 | 0
2021-10-23 06:00 | 0 | 0 | 0 | 0 | 0.4 | 4.15 | 100 | 100 | 0 | 0 | 0 | 0 | 0 | 0 | 0 | 0 | 0 | 0 | 0 | 0 | 0 | 0 | 0 | 0 | 0 | 0 | 0 | -0.001 | 0 | 0 | 0 | 0 | 0 | 0 | 260 | 0 | 0 | 0 | 0 | 0 | 0 | 3.61 | 5.119 | 4.364 | 0 | 0 | 13.093 | 1 | 1 | 0
2021-10-23 07:00 | 0 | 0 | 0 | 0 | 0.7 | 4.57 | 100 | 100 | 0 | 0 | 0 | 0 | 0 | 0 | 0 | 0 | 0 | 0 | 0 | 0 | 0 | 0 | 0 | 0 | 0 | 0 | 0 | -0.001 | 0 | 0 | 0 | 0 | 0 | 0 | 260 | 0 | 0 | 0 | 0 | 0 | 0 | 3.595 | 5.111 | 4.357 | 0 | 0 | 13.063 | 1 | 1 | 0
2021-10-23 08:00 | 0 | 0 | 0 | 0 | 0.8 | 4.8 | 100 | 100 | 0 | 0 | 0 | 0 | 0 | 0 | 0 | 0 | 0 | 0 | 0 | 0 | 0 | 0 | 0 | 0 | 0 | 0 | 0 | -0.001 | 0 | 0 | 0 | 0 | 0 | 0 | 260 | 0 | 0 | 0 | 0 | 0 | 0 | 3.587 | 5.106 | 4.353 | 0 | 0 | 13.046 | 1 | 1 | 0
2021-10-23 09:00 | 0 | 0 | 0 | 0 | 0.9 | 3.41 | 100 | 100 | 0 | 0 | 0 | 0 | 0 | 0 | 0 | 0 | 0 | 0 | 0 | 0 | 0 | 0 | 0 | 0 | 0 | 0 | 0 | -0.001 | 0 | 0 | 0 | 0 | 0 | 0 | 260 | 0 | 0 | 0 | 0 | 0 | 0 | 3.635 | 5.134 | 4.377 | 0 | 0 | 13.146 | 1 | 1 | 0
2021-10-23 10:00 | 0 | 0 | 0 | 0 | 1.3 | 3.41 | 100 | 100 | 0 | 0 | 0 | 0 | 0 | 0 | 0 | 0 | 0 | 0 | 0 | 0 | 0 | 0 | 0 | 0 | 0 | 0 | 0 | -0.001 | 0 | 0 | 0 | 0 | 0 | 0 | 260 | 0 | 0 | 0 | 0 | 0 | 0 | 3.635 | 5.134 | 4.377 | 0 | 0 | 13.146 | 1 | 1 | 0
2021-10-23 11:00 | 0 | 0 | 0 | 0 | 1.2 | 2.98 | 100 | 100 | 0 | 0 | 0 | 0 | 0 | 0 | 0 | 0 | 0 | 0 | 0 | 0 | 0 | 0 | 0 | 0 | 0 | 0 | 0 | -0.001 | 0 | 0 | 0 | 0 | 0 | 0 | 260 | 0 | 0 | 0 | 0 | 0 | 0 | 3.65 | 5.143 | 4.384 | 0 | 0 | 13.177 | 1 | 1 | 0
2021-10-23 12:00 | 0 | 0 | 0 | 0 | 1.2 | 2.85 | 100 | 100 | 0 | 0 | 0 | 0 | 0 | 0 | 0 | 0 | 0 | 0 | 0 | 0 | 0 | 0 | 0 | 0 | 0 | 0 | 0 | -0.001 | 0 | 0 | 0 | 0 | 0 | 0 | 260 | 0 | 0 | 0 | 0 | 0 | 0 | 3.655 | 5.145 | 4.386 | 0 | 0 | 13.186 | 1 | 1 | 0
2021-10-23 13:00 | 0 | 0 | 0 | 0 | 1.3 | 3.09 | 100 | 100 | 0 | 0 | 0 | 0 | 0 | 0 | 0 | 0 | 0 | 0 | 0 | 0 | 0 | 0 | 0 | 0 | 0 | 0 | 0 | -0.001 | 0 | 0 | 0 | 0 | 0 | 0 | 260 | 0 | 0 | 0 | 0 | 0 | 0 | 3.647 | 5.14 | 4.382 | 0 | 0 | 13.169 | 1 | 1 | 0
2021-10-23 14:00 | 0 | 0 | 0 | 0 | 1.2 | 2.98 | 100 | 100 | 0 | 0 | 0 | 0 | 0 | 0 | 0 | 0 | 0 | 0 | 0 | 0 | 0 | 0 | 0 | 0 | 0 | 0 | 0 | -0.001 | 0 | 0 | 0 | 0 | 0 | 0 | 260 | 0 | 0 | 0 | 0 | 0 | 0 | 3.65 | 5.143 | 4.384 | 0 | 0 | 13.177 | 1 | 1 | 0
2021-10-23 15:00 | 0 | 0 | 0 | 1 | 1.4 | 5.22 | 100 | 100 | 0 | 0 | 0 | 0 | 0 | 0 | 0 | 0 | 0 | 0 | 0 | 0 | 0 | 0 | 0 | 0 | 0 | 0 | 0 | -0.001 | 0 | 0 | 0 | 0 | 19.81 | 0.99 | 260 | 0 | 0 | 0 | 0 | 0 | 0 | 3.573 | 5.098 | 4.346 | 0 | 0 | 13.016 | 1 | 1 | 0
2021-10-23 16:00 | 0 | 132.2 | 119.32 | 1 | 1.1 | 5 | 100 | 100 | 0 | 0 | 0 | 0.521 | 0 | 0 | 0 | 0 | 0 | 0 | 11.224 | 40.95 | 45.371 | 0 | 0 | 0 | 0 | 0 | 0 | -0.001 | 0 | 0 | 0 | 0 | 25.5 | 0.98 | 260 | 0 | 0 | 0 | 0 | 0 | 0 | 3.58 | 5.102 | 4.35 | 0 | 0 | 1.808 | 2 | 2 | 0
2021-10-23 17:00 | 0 | 248.4 | 199.3 | 1 | 1 | 5.44 | 100 | 100 | 0 | 0 | 0 | 0.521 | 0 | 0 | 0 | 0 | 0 | 0 | 46.27 | 68.399 | 85.251 | 0 | 0 | 0 | 0 | 0 | 0 | -0.001 | 0 | 0 | 0 | 0 | 36.65 | 0.94 | 320.58 | 0 | 0 | 0 | 0 | 31.723 | 0 | 4.354 | 5.502 | 4.691 | 0 | 0 | 0 | 1 | 1 | 0
2021-10-23 18:00 | 0 | 576.2 | 393.05 | 1 | 0.8 | 6.28 | 100 | 100 | 0 | 0 | 0 | 0.521 | 0 | 27.516 | 0 | 27.516 | 27.516 | 27.516 | 105.818 | 134.894 | 197.752 | 0 | 0 | 0 | 0 | 0 | 0 | -0.001 | 0 | 13.91 | 0 | 0 | 46.99 | 0.89 | 425 | 0 | 0 | 0 | 0 | 54.685 | 0 | 9.976 | 7.363 | 6.277 | 0 | 0 | 0 | 1 | 1 | 0
2021-10-23 19:00 | 0 | 807.4 | 456.96 | 1 | 0.2 | 7.04 | 100 | 100 | 23.907 | 23.907 | 0.37 | 0.73 | 25.008 | 0 | 0 | 83.38 | 83.38 | 83.38 | 113.14 | 156.83 | 277.1 | 0 | 0 | 0 | 0 | 0 | 0 | 83.379 | 83.38 | 30.09 | 8.63 | 100 | 55.53 | 0.82 | 425 | 0 | 0 | 0 | 0 | 0 | 0 | 14.268 | 8.363 | 7.129 | 0 | 0 | 0 | 2 | 2 | 0
2021-10-23 20:00 | 0 | 811.8 | 400.04 | 1 | 1 | 8.11 | 100 | 100 | 0 | 0 | 0 | 0.521 | 0 | 61.74 | 0 | 61.74 | 61.74 | 61.74 | 91.352 | 137.292 | 278.61 | 0 | 0 | 0 | 0 | 0 | 0 | -0.001 | 0 | 22.16 | 0 | 0 | 60.48 | 0.76 | 425 | 0 | 0 | 0 | 0 | 0 | 0 | 14.16 | 8.341 | 7.111 | 0 | 0 | 0 | 2 | 2 | 0
2021-10-23 21:00 | 0 | 836.2 | 419.13 | 1 | 1.2 | 9.71 | 100 | 100 | 0 | 0 | 0 | 0.521 | 0 | 67.379 | 0 | 67.379 | 67.379 | 67.379 | 96.77 | 143.845 | 286.984 | 0 | 0 | 0 | 0 | 0 | 0 | -0.001 | 0 | 23.48 | 0 | 0 | 59.92 | 0.77 | 425 | 0 | 0 | 0 | 0 | 0 | 0 | 13.998 | 8.309 | 7.084 | 0 | 0 | 0 | 1 | 1 | 0
2021-10-23 22:00 | 0 | 819.1 | 480.07 | 1 | 0.6 | 9.77 | 100 | 100 | 26.589 | 26.589 | 0.445 | 0.811 | 27.845 | 0 | 0 | 91.591 | 91.591 | 91.591 | 120.974 | 164.759 | 281.115 | 0 | 0 | 0 | 0 | 0 | 0 | 91.59 | 91.591 | 32.58 | 9.46 | 100 | 54.12 | 0.84 | 425 | 0 | 0 | 0 | 0 | 0 | 0 | 13.992 | 8.308 | 7.083 | 0 | 0 | 0 | 2 | 2 | 0
2021-10-23 23:00 | 0 | 737.2 | 520.09 | 1 | 0.5 | 9.76 | 100 | 100 | 32.962 | 32.962 | 1.192 | 1.047 | 35.201 | 0 | 0 | 112.423 | 112.423 | 112.423 | 141.806 | 178.494 | 253.007 | 0 | 0 | 0 | 0 | 0 | 0 | 112.422 | 112.423 | 44.43 | 13.03 | 100 | 45.13 | 0.9 | 425 | 0 | 0 | 0 | 0 | 0 | 0 | 13.993 | 8.308 | 7.083 | 0 | 0 | 0 | 2 | 2 | 0
2021-10-24 | 0 | 635 | 522.76 | 1 | 0.7 | 9.43 | 100 | 100 | 0 | 0 | 0 | 0.521 | 0 | 76.901 | 0 | 76.901 | 76.901 | 76.901 | 106.33 | 179.413 | 217.932 | 0 | 0 | 0 | 0 | 0 | 0 | -0.001 | 0 | 35.29 | 0 | 0 | 34.59 | 0.95 | 425 | 0 | 0 | 0 | 0 | 0 | 0 | 14.026 | 8.315 | 7.088 | 0 | 0 | 0 | 2 | 2 | 0
2021-10-24 01:00 | 0 | 390.9 | 358.82 | 1 | 0.7 | 9.48 | 100 | 100 | 0 | 0 | 0 | 0.521 | 0 | 0 | 0 | 0 | 0 | 0 | 23.971 | 123.146 | 134.157 | 0 | 0 | 0 | 0 | 0 | 0 | -0.001 | 0 | 0 | 0 | 0 | 23.38 | 0.98 | 415.45 | 0 | 0 | 0 | 0 | -5.001 | 0 | 13.692 | 8.248 | 7.031 | 0 | 0 | 0 | 1 | 1 | 0
2021-10-24 02:00 | 0 | 0 | 0 | 1 | 0.3 | 8.7 | 100 | 100 | 0 | 0 | 0 | 0 | 0 | 0 | 0 | 0 | 0 | 0 | 0 | 0 | 0 | 0 | 0 | 0 | 0 | 0 | 0 | -0.001 | 0 | 0 | 0 | 0 | 17.68 | 0.99 | 365.72 | 0 | 0 | 0 | 0 | -26.042 | 0 | 11.599 | 7.796 | 6.646 | 0 | 0 | 0 | 2 | 2 | 0
2021-10-24 03:00 | 0 | 0 | 0 | 0 | 1.1 | 4.87 | 100 | 100 | 0 | 0 | 0 | 0 | 0 | 0 | 0 | 0 | 0 | 0 | 0 | 0 | 0 | 0 | 0 | 0 | 0 | 0 | 0 | -0.001 | 0 | 0 | 0 | 0 | 0 | 0 | 325.39 | 0 | 0 | 0 | 0 | -21.122 | 0 | 8.257 | 6.945 | 5.92 | 0 | 0 | 0 | 1 | 1 | 0
2021-10-24 04:00 | 0 | 0 | 0 | 0 | 1.4 | 3.97 | 100 | 100 | 0 | 0 | 0 | 0 | 0 | 0 | 0 | 0 | 0 | 0 | 0 | 0 | 0 | 0 | 0 | 0 | 0 | 0 | 0 | -0.001 | 0 | 0 | 0 | 0 | 0 | 0 | 292 | 0 | 0 | 0 | 0 | -17.487 | 0 | 5.993 | 6.204 | 5.289 | 0 | 0 | 0 | 1 | 1 | 0
2021-10-24 05:00 | 0 | 0 | 0 | 0 | 1.6 | 2.83 | 100 | 100 | 0 | 0 | 0 | 0 | 0 | 0 | 0 | 0 | 0 | 0 | 0 | 0 | 0 | 0 | 0 | 0 | 0 | 0 | 0 | -0.001 | 0 | 0 | 0 | 0 | 0 | 0 | 263.56 | 0 | 0 | 0 | 0 | -14.889 | 0 | 4.527 | 5.594 | 4.769 | 0 | 0 | 0 | 1 | 1 | 0
2021-10-24 06:00 | 0 | 0 | 0 | 0 | 1.8 | 2.32 | 100 | 100 | 0 | 0 | 0 | 0 | 0 | 0 | 0 | 0 | 0 | 0 | 0 | 0 | 0 | 0 | 0 | 0 | 0 | 0 | 0 | -0.001 | 0 | 0 | 0 | 0 | 0 | 0 | 260 | 0 | 0 | 0 | 0 | -1.344 | 0 | 3.689 | 5.164 | 4.403 | 0 | 0 | 11.912 | 1 | 1 | 0
2021-10-24 07:00 | 0 | 0 | 0 | 0 | 1.8 | 2.74 | 100 | 100 | 0 | 0 | 0 | 0 | 0 | 0 | 0 | 0 | 0 | 0 | 0 | 0 | 0 | 0 | 0 | 0 | 0 | 0 | 0 | -0.001 | 0 | 0 | 0 | 0 | 0 | 0 | 260 | 0 | 0 | 0 | 0 | 0 | 0 | 3.659 | 5.147 | 4.388 | 0 | 0 | 13.194 | 1 | 1 | 0
2021-10-24 08:00 | 0 | 0 | 0 | 0 | 1.9 | 2.65 | 100 | 100 | 0 | 0 | 0 | 0 | 0 | 0 | 0 | 0 | 0 | 0 | 0 | 0 | 0 | 0 | 0 | 0 | 0 | 0 | 0 | -0.001 | 0 | 0 | 0 | 0 | 0 | 0 | 260 | 0 | 0 | 0 | 0 | 0 | 0 | 3.662 | 5.149 | 4.39 | 0 | 0 | 13.201 | 1 | 1 | 0
2021-10-24 09:00 | 0 | 0 | 0 | 0 | 1.9 | 2.49 | 100 | 100 | 0 | 0 | 0 | 0 | 0 | 0 | 0 | 0 | 0 | 0 | 0 | 0 | 0 | 0 | 0 | 0 | 0 | 0 | 0 | -0.001 | 0 | 0 | 0 | 0 | 0 | 0 | 260 | 0 | 0 | 0 | 0 | 0 | 0 | 3.668 | 5.152 | 4.392 | 0 | 0 | 13.212 | 1 | 1 | 0
2021-10-24 10:00 | 0 | 0 | 0 | 0 | 2.2 | 2.03 | 100 | 100 | 0 | 0 | 0 | 0 | 0 | 0 | 0 | 0 | 0 | 0 | 0 | 0 | 0 | 0 | 0 | 0 | 0 | 0 | 0 | -0.001 | 0 | 0 | 0 | 0 | 0 | 0 | 260 | 0 | 0 | 0 | 0 | 0 | 0 | 3.684 | 5.162 | 4.4 | 0 | 0 | 13.246 | 1 | 1 | 0
2021-10-24 11:00 | 0 | 0 | 0 | 0 | 2.3 | 2.04 | 100 | 100 | 0 | 0 | 0 | 0 | 0 | 0 | 0 | 0 | 0 | 0 | 0 | 0 | 0 | 0 | 0 | 0 | 0 | 0 | 0 | -0.001 | 0 | 0 | 0 | 0 | 0 | 0 | 260 | 0 | 0 | 0 | 0 | 0 | 0 | 3.683 | 5.161 | 4.4 | 0 | 0 | 13.245 | 1 | 1 | 0
2021-10-24 12:00 | 0 | 0 | 0 | 0 | 2.2 | 1.56 | 100 | 100 | 0 | 0 | 0 | 0 | 0 | 0 | 0 | 0 | 0 | 0 | 0 | 0 | 0 | 0 | 0 | 0 | 0 | 0 | 0 | -0.001 | 0 | 0 | 0 | 0 | 0 | 0 | 260 | 0 | 0 | 0 | 0 | 0 | 0 | 3.7 | 5.171 | 4.408 | 0 | 0 | 13.28 | 1 | 1 | 0
2021-10-24 13:00 | 0 | 0 | 0 | 0 | 2.3 | 1.65 | 100 | 100 | 0 | 0 | 0 | 0 | 0 | 0 | 0 | 0 | 0 | 0 | 0 | 0 | 0 | 0 | 0 | 0 | 0 | 0 | 0 | -0.001 | 0 | 0 | 0 | 0 | 0 | 0 | 260 | 0 | 0 | 0 | 0 | 0 | 0 | 3.697 | 5.169 | 4.407 | 0 | 0 | 13.273 | 1 | 1 | 0
2021-10-24 14:00 | 0 | 0 | 0 | 0 | 2.3 | 1.63 | 100 | 100 | 0 | 0 | 0 | 0 | 0 | 0 | 0 | 0 | 0 | 0 | 0 | 0 | 0 | 0 | 0 | 0 | 0 | 0 | 0 | -0.001 | 0 | 0 | 0 | 0 | 0 | 0 | 260 | 0 | 0 | 0 | 0 | 0 | 0 | 3.698 | 5.17 | 4.407 | 0 | 0 | 13.275 | 1 | 1 | 0
2021-10-24 15:00 | 0 | 0 | 0 | 1 | 2.3 | 3.26 | 100 | 100 | 0 | 0 | 0 | 0 | 0 | 0 | 0 | 0 | 0 | 0 | 0 | 0 | 0 | 0 | 0 | 0 | 0 | 0 | 0 | -0.001 | 0 | 0 | 0 | 0 | 20.06 | 0.98 | 260 | 0 | 0 | 0 | 0 | 0 | 0 | 3.641 | 5.137 | 4.379 | 0 | 0 | 13.157 | 1 | 1 | 0
2021-10-24 16:00 | 0 | 367.9 | 331.36 | 1 | 2.4 | 4.37 | 100 | 100 | 0 | 0 | 0 | 0.521 | 0 | 0 | 0 | 0 | 0 | 0 | 29.965 | 113.723 | 126.263 | 0 | 0 | 0 | 0 | 0 | 0 | -0.001 | 0 | 0 | 0 | 0 | 25.75 | 0.97 | 290.79 | 0 | 0 | 0 | 0 | 16.122 | 0 | 3.983 | 5.322 | 4.537 | 0 | 0 | 0 | 2 | 2 | 0
2021-10-24 17:00 | 0 | 511.7 | 409.16 | 1 | 2 | 5.77 | 100 | 100 | 0 | 0 | 0 | 0.521 | 0 | 3.346 | 0 | 3.346 | 3.346 | 3.346 | 93.421 | 140.423 | 175.615 | 0 | 0 | 0 | 0 | 0 | 0 | -0.001 | 0 | 1.91 | 0 | 0 | 36.91 | 0.94 | 425 | 0 | 0 | 0 | 0 | 70.287 | 0 | 7.452 | 6.66 | 5.677 | 0 | 0 | 0 | 1 | 1 | 0
2021-10-24 18:00 | 0 | 679.7 | 461.17 | 1 | 1.9 | 6.77 | 100 | 100 | 27.455 | 27.455 | 0.417 | 0.837 | 28.709 | 0 | 0 | 94.104 | 94.104 | 94.104 | 123.902 | 158.275 | 233.273 | 0 | 0 | 0 | 0 | 0 | 0 | 94.103 | 94.104 | 40.34 | 11.77 | 100 | 47.27 | 0.89 | 425 | 0 | 0 | 0 | 0 | 0 | 0 | 14.296 | 8.368 | 7.134 | 0 | 0 | 0 | 2 | 2 | 0
2021-10-24 19:00 | 0 | 627.3 | 352.13 | 1 | 1.7 | 6.89 | 100 | 100 | 0 | 0 | 0 | 0.521 | 0 | 57.03 | 0 | 57.03 | 57.03 | 57.03 | 86.811 | 120.851 | 215.289 | 0 | 0 | 0 | 0 | 0 | 0 | -0.001 | 0 | 26.49 | 0 | 0 | 55.85 | 0.82 | 425 | 0 | 0 | 0 | 0 | 0 | 0 | 14.284 | 8.366 | 7.132 | 0 | 0 | 0 | 2 | 2 | 0
2021-10-24 20:00 | 0 | 395.7 | 192.89 | 1 | 1.5 | 7.73 | 100 | 100 | 0 | 0 | 0 | 0.521 | 0 | 14.069 | 0 | 14.069 | 14.069 | 14.069 | 43.733 | 66.199 | 135.804 | 0 | 0 | 0 | 0 | 0 | 0 | -0.001 | 0 | 10.36 | 0 | 0 | 60.83 | 0.75 | 425 | 0 | 0 | 0 | 0 | 0 | 0 | 14.198 | 8.349 | 7.117 | 0 | 0 | 0 | 1 | 1 | 0
2021-10-24 21:00 | 0 | 272.2 | 135.07 | 1 | 1.4 | 9.06 | 100 | 100 | 0 | 0 | 0 | 0.521 | 0 | 1.506 | 0 | 1.506 | 1.506 | 1.506 | 30.986 | 46.357 | 93.419 | 0 | 0 | 0 | 0 | 0 | 0 | -0.001 | 0 | 1.61 | 0 | 0 | 60.25 | 0.76 | 425 | 0 | 0 | 0 | 0 | 0 | 0 | 14.063 | 8.322 | 7.095 | 0 | 0 | 0 | 1 | 1 | 0
2021-10-24 22:00 | 0 | 96.2 | 56 | 1 | 1.2 | 8.78 | 100 | 100 | 0 | 0 | 0 | 0.521 | 0 | 0 | 0 | 0 | 0 | 0 | 14.066 | 19.22 | 33.016 | 0 | 0 | 0 | 0 | 0 | 0 | -0.001 | 0 | 0 | 0 | 0 | 54.4 | 0.83 | 397.9 | 0 | 0 | 0 | 0 | -14.19 | 0 | 13.175 | 8.141 | 6.94 | 0 | 0 | 0 | 1 | 1 | 0
2021-10-24 23:00 | 0 | 19.6 | 13.77 | 1 | 1.2 | 8.51 | 100 | 100 | 0 | 0 | 0 | 0.521 | 0 | 0 | 0 | 0 | 0 | 0 | 3.749 | 4.726 | 6.727 | 0 | 0 | 0 | 0 | 0 | 0 | -0.001 | 0 | 0 | 0 | 0 | 45.36 | 0.9 | 358.55 | 0 | 0 | 0 | 0 | -20.607 | 0 | 10.423 | 7.521 | 6.412 | 0 | 0 | 0 | 1 | 1 | 0
2021-10-25 | 0 | 0.2 | 0.16 | 1 | 1.1 | 7.99 | 100 | 100 | 0 | 0 | 0 | 0.521 | 0 | 0 | 0 | 0 | 0 | 0 | 0.033 | 0.056 | 0.069 | 0 | 0 | 0 | 0 | 0 | 0 | -0.001 | 0 | 0 | 0 | 0 | 34.79 | 0.95 | 320.19 | 0 | 0 | 0 | 0 | -20.092 | 0 | 7.615 | 6.753 | 5.757 | 0 | 0 | 0 | 1 | 1 | 0
2021-10-25 01:00 | 0 | 0 | 0 | 1 | 1.6 | 7.32 | 100 | 100 | 0 | 0 | 0 | 0 | 0 | 0 | 0 | 0 | 0 | 0 | 0 | 0 | 0 | 0 | 0 | 0 | 0 | 0 | 0 | -0.001 | 0 | 0 | 0 | 0 | 23.57 | 0.98 | 288.17 | 0 | 0 | 0 | 0 | -16.767 | 0 | 5.572 | 6.043 | 5.152 | 0 | 0 | 0 | 2 | 2 | 0
2021-10-25 02:00 | 0 | 0 | 0 | 1 | 1.6 | 6.85 | 100 | 100 | 0 | 0 | 0 | 0 | 0 | 0 | 0 | 0 | 0 | 0 | 0 | 0 | 0 | 0 | 0 | 0 | 0 | 0 | 0 | -0.001 | 0 | 0 | 0 | 0 | 17.88 | 0.99 | 260.85 | 0 | 0 | 0 | 0 | -14.305 | 0 | 4.22 | 5.444 | 4.641 | 0 | 0 | 0 | 1 | 1 | 0
2021-10-25 03:00 | 0 | 0 | 0 | 0 | 1.4 | 4.8 | 100 | 100 | 0 | 0 | 0 | 0 | 0 | 0 | 0 | 0 | 0 | 0 | 0 | 0 | 0 | 0 | 0 | 0 | 0 | 0 | 0 | -0.001 | 0 | 0 | 0 | 0 | 0 | 0 | 260 | 0 | 0 | 0 | 0 | -0.437 | 0 | 3.588 | 5.107 | 4.353 | 0 | 0 | 12.611 | 1 | 1 | 0
2021-10-25 04:00 | 0 | 0 | 0 | 0 | 1.7 | 4.93 | 100 | 100 | 0 | 0 | 0 | 0 | 0 | 0 | 0 | 0 | 0 | 0 | 0 | 0 | 0 | 0 | 0 | 0 | 0 | 0 | 0 | -0.001 | 0 | 0 | 0 | 0 | 0 | 0 | 260 | 0 | 0 | 0 | 0 | 0 | 0 | 3.583 | 5.104 | 4.351 | 0 | 0 | 13.037 | 1 | 1 | 0
2021-10-25 05:00 | 0 | 0 | 0 | 0 | 1.7 | 4.69 | 100 | 100 | 0 | 0 | 0 | 0 | 0 | 0 | 0 | 0 | 0 | 0 | 0 | 0 | 0 | 0 | 0 | 0 | 0 | 0 | 0 | -0.001 | 0 | 0 | 0 | 0 | 0 | 0 | 260 | 0 | 0 | 0 | 0 | 0 | 0 | 3.591 | 5.108 | 4.355 | 0 | 0 | 13.054 | 1 | 1 | 0
2021-10-25 06:00 | 0 | 0 | 0 | 0 | 1.9 | 4.51 | 100 | 100 | 0 | 0 | 0 | 0 | 0 | 0 | 0 | 0 | 0 | 0 | 0 | 0 | 0 | 0 | 0 | 0 | 0 | 0 | 0 | -0.001 | 0 | 0 | 0 | 0 | 0 | 0 | 260 | 0 | 0 | 0 | 0 | 0 | 0 | 3.597 | 5.112 | 4.358 | 0 | 0 | 13.067 | 1 | 1 | 0
2021-10-25 07:00 | 0 | 0 | 0 | 0 | 1.8 | 4.12 | 100 | 100 | 0 | 0 | 0 | 0 | 0 | 0 | 0 | 0 | 0 | 0 | 0 | 0 | 0 | 0 | 0 | 0 | 0 | 0 | 0 | -0.001 | 0 | 0 | 0 | 0 | 0 | 0 | 260 | 0 | 0 | 0 | 0 | 0 | 0 | 3.611 | 5.12 | 4.365 | 0 | 0 | 13.095 | 1 | 1 | 0
2021-10-25 08:00 | 0 | 0 | 0 | 0 | 1.8 | 4.26 | 100 | 100 | 0 | 0 | 0 | 0 | 0 | 0 | 0 | 0 | 0 | 0 | 0 | 0 | 0 | 0 | 0 | 0 | 0 | 0 | 0 | -0.001 | 0 | 0 | 0 | 0 | 0 | 0 | 260 | 0 | 0 | 0 | 0 | 0 | 0 | 3.606 | 5.117 | 4.362 | 0 | 0 | 13.085 | 1 | 1 | 0
2021-10-25 09:00 | 0 | 0 | 0 | 0 | 1.7 | 3.92 | 100 | 100 | 0 | 0 | 0 | 0 | 0 | 0 | 0 | 0 | 0 | 0 | 0 | 0 | 0 | 0 | 0 | 0 | 0 | 0 | 0 | -0.001 | 0 | 0 | 0 | 0 | 0 | 0 | 260 | 0 | 0 | 0 | 0 | 0 | 0 | 3.618 | 5.124 | 4.368 | 0 | 0 | 13.109 | 1 | 1 | 0
2021-10-25 10:00 | 0 | 0 | 0 | 0 | 2 | 4.91 | 100 | 100 | 0 | 0 | 0 | 0 | 0 | 0 | 0 | 0 | 0 | 0 | 0 | 0 | 0 | 0 | 0 | 0 | 0 | 0 | 0 | -0.001 | 0 | 0 | 0 | 0 | 0 | 0 | 260 | 0 | 0 | 0 | 0 | 0 | 0 | 3.583 | 5.104 | 4.351 | 0 | 0 | 13.038 | 1 | 1 | 0
2021-10-25 11:00 | 0 | 0 | 0 | 0 | 2.3 | 4.64 | 100 | 100 | 0 | 0 | 0 | 0 | 0 | 0 | 0 | 0 | 0 | 0 | 0 | 0 | 0 | 0 | 0 | 0 | 0 | 0 | 0 | -0.001 | 0 | 0 | 0 | 0 | 0 | 0 | 260 | 0 | 0 | 0 | 0 | 0 | 0 | 3.593 | 5.109 | 4.356 | 0 | 0 | 13.058 | 1 | 1 | 0
2021-10-25 12:00 | 0 | 0 | 0 | 0 | 2.3 | 4.64 | 100 | 100 | 0 | 0 | 0 | 0 | 0 | 0 | 0 | 0 | 0 | 0 | 0 | 0 | 0 | 0 | 0 | 0 | 0 | 0 | 0 | -0.001 | 0 | 0 | 0 | 0 | 0 | 0 | 260 | 0 | 0 | 0 | 0 | 0 | 0 | 3.593 | 5.109 | 4.356 | 0 | 0 | 13.058 | 1 | 1 | 0
2021-10-25 13:00 | 0 | 0 | 0 | 0 | 2.3 | 4.46 | 100 | 100 | 0 | 0 | 0 | 0 | 0 | 0 | 0 | 0 | 0 | 0 | 0 | 0 | 0 | 0 | 0 | 0 | 0 | 0 | 0 | -0.001 | 0 | 0 | 0 | 0 | 0 | 0 | 260 | 0 | 0 | 0 | 0 | 0 | 0 | 3.599 | 5.113 | 4.359 | 0 | 0 | 13.071 | 1 | 1 | 0
2021-10-25 14:00 | 0 | 0 | 0 | 0 | 2.3 | 4.53 | 100 | 100 | 0 | 0 | 0 | 0 | 0 | 0 | 0 | 0 | 0 | 0 | 0 | 0 | 0 | 0 | 0 | 0 | 0 | 0 | 0 | -0.001 | 0 | 0 | 0 | 0 | 0 | 0 | 260 | 0 | 0 | 0 | 0 | 0 | 0 | 3.596 | 5.112 | 4.358 | 0 | 0 | 13.066 | 1 | 1 | 0
2021-10-25 15:00 | 0 | 0 | 0 | 1 | 2.4 | 5.85 | 100 | 100 | 0 | 0 | 0 | 0 | 0 | 0 | 0 | 0 | 0 | 0 | 0 | 0 | 0 | 0 | 0 | 0 | 0 | 0 | 0 | -0.001 | 0 | 0 | 0 | 0 | 20.3 | 0.98 | 260 | 0 | 0 | 0 | 0 | 0 | 0 | 3.551 | 5.085 | 4.335 | 0 | 0 | 12.971 | 1 | 1 | 0
2021-10-25 16:00 | 0 | 308 | 276.84 | 1 | 2.5 | 6.59 | 100 | 100 | 0 | 0 | 0 | 0.521 | 0 | 0 | 0 | 0 | 0 | 0 | 24.026 | 95.011 | 105.706 | 0 | 0 | 0 | 0 | 0 | 0 | -0.001 | 0 | 0 | 0 | 0 | 26 | 0.97 | 280.27 | 0 | 0 | 0 | 0 | 10.613 | 0 | 3.767 | 5.207 | 4.439 | 0 | 0 | 0 | 2 | 2 | 0
2021-10-25 17:00 | 0 | 513.1 | 408.9 | 1 | 2.4 | 7.82 | 100 | 100 | 0 | 0 | 0 | 0.521 | 0 | 0 | 0 | 0 | 0 | 0 | 91.783 | 140.336 | 176.096 | 0 | 0 | 0 | 0 | 0 | 0 | -0.001 | 0 | 0 | 0 | 0 | 37.16 | 0.94 | 420.15 | 0 | 0 | 0 | 0 | 73.257 | 0 | 6.668 | 6.401 | 5.457 | 0 | 0 | 0 | 1 | 1 | 0
2021-10-25 18:00 | 0 | 657.9 | 444.02 | 1 | 2.3 | 8.73 | 100 | 100 | 25.087 | 25.087 | 0.408 | 0.765 | 26.26 | 0 | 0 | 87.003 | 87.003 | 87.003 | 119.046 | 152.387 | 225.791 | 0 | 0 | 0 | 0 | 0 | 0 | 87.002 | 87.003 | 38.53 | 11.11 | 100 | 47.55 | 0.89 | 425 | 0 | 0 | 0 | 0 | 2.539 | 0 | 14.081 | 8.326 | 7.098 | 0 | 0 | 0 | 2 | 2 | 0
2021-10-25 19:00 | 0 | 796.8 | 443.63 | 1 | 2.3 | 9.46 | 100 | 100 | 22.589 | 22.589 | 0.376 | 0.695 | 23.66 | 0 | 0 | 79.469 | 79.469 | 79.469 | 108.894 | 152.253 | 273.462 | 0 | 0 | 0 | 0 | 0 | 0 | 79.468 | 79.469 | 29.06 | 8.26 | 100 | 56.17 | 0.82 | 425 | 0 | 0 | 0 | 0 | 0 | 0 | 14.023 | 8.314 | 7.088 | 0 | 0 | 0 | 2 | 2 | 0
2021-10-25 20:00 | 0 | 840.2 | 405.13 | 1 | 2.3 | 10.39 | 100 | 100 | 0 | 0 | 0 | 0.521 | 0 | 61.885 | 0 | 61.885 | 61.885 | 61.885 | 91.182 | 139.041 | 288.357 | 0 | 0 | 0 | 0 | 0 | 0 | -0.001 | 0 | 21.46 | 0 | 0 | 61.17 | 0.75 | 425 | 0 | 0 | 0 | 0 | 0 | 0 | 13.929 | 8.296 | 7.072 | 0 | 0 | 0 | 2 | 2 | 0
2021-10-25 21:00 | 0 | 861.6 | 423.26 | 1 | 2.2 | 12.62 | 100 | 100 | 0 | 0 | 0 | 0.521 | 0 | 67.468 | 0 | 67.468 | 67.468 | 67.468 | 96.459 | 145.263 | 295.701 | 0 | 0 | 0 | 0 | 0 | 0 | -0.001 | 0 | 22.82 | 0 | 0 | 60.58 | 0.76 | 425 | 0 | 0 | 0 | 0 | 0 | 0 | 13.707 | 8.251 | 7.034 | 0 | 0 | 0 | 1 | 1 | 0
2021-10-25 22:00 | 0 | 813.8 | 470.56 | 1 | 1.7 | 11.21 | 100 | 100 | 25.587 | 25.587 | 0.446 | 0.781 | 26.814 | 0 | 0 | 88.602 | 88.602 | 88.602 | 117.786 | 161.496 | 279.296 | 0 | 0 | 0 | 0 | 0 | 0 | 88.601 | 88.602 | 31.72 | 9.16 | 100 | 54.67 | 0.83 | 425 | 0 | 0 | 0 | 0 | 0 | 0 | 13.847 | 8.279 | 7.058 | 0 | 0 | 0 | 2 | 2 | 0
2021-10-25 23:00 | 0 | 536.7 | 375.54 | 1 | 1.5 | 10.97 | 100 | 100 | 0 | 0 | 0 | 0.521 | 0 | 72.866 | 0 | 72.866 | 72.866 | 72.866 | 102.083 | 128.884 | 184.195 | 0 | 0 | 0 | 0 | 0 | 0 | -0.001 | 0 | 39.56 | 0 | 0 | 45.6 | 0.9 | 425 | 0 | 0 | 0 | 0 | 0 | 0 | 13.871 | 8.284 | 7.062 | 0 | 0 | 0 | 2 | 2 | 0
2021-10-26 | 0 | 523.2 | 428.58 | 1 | 1 | 10.89 | 100 | 100 | 0 | 0 | 0 | 0.521 | 0 | 54.153 | 0 | 54.153 | 54.153 | 54.153 | 83.381 | 147.088 | 179.562 | 0 | 0 | 0 | 0 | 0 | 0 | -0.001 | 0 | 30.16 | 0 | 0 | 35 | 0.95 | 425 | 0 | 0 | 0 | 0 | 0 | 0 | 13.879 | 8.286 | 7.063 | 0 | 0 | 0 | 1 | 1 | 0
2021-10-26 01:00 | 0 | 287.2 | 262.85 | 1 | 1.9 | 10.26 | 100 | 100 | 0 | 0 | 0 | 0.521 | 0 | 0 | 0 | 0 | 0 | 0 | 15.404 | 90.209 | 98.567 | 0 | 0 | 0 | 0 | 0 | 0 | -0.001 | 0 | 0 | 0 | 0 | 23.77 | 0.98 | 400.6 | 0 | 0 | 0 | 0 | -12.777 | 0 | 13.12 | 8.13 | 6.931 | 0 | 0 | 0 | 1 | 1 | 0
2021-10-26 02:00 | 0 | 0 | 0 | 0 | 1.7 | 9.52 | 100 | 100 | 0 | 0 | 0 | 0 | 0 | 0 | 0 | 0 | 0 | 0 | 0 | 0 | 0 | 0 | 0 | 0 | 0 | 0 | 0 | -0.001 | 0 | 0 | 0 | 0 | 0 | 0 | 354.24 | 0 | 0 | 0 | 0 | -24.276 | 0 | 10.37 | 7.507 | 6.4 | 0 | 0 | 0 | 2 | 2 | 0
2021-10-26 03:00 | 0 | 0 | 0 | 0 | 1.1 | 7.49 | 100 | 100 | 0 | 0 | 0 | 0 | 0 | 0 | 0 | 0 | 0 | 0 | 0 | 0 | 0 | 0 | 0 | 0 | 0 | 0 | 0 | -0.001 | 0 | 0 | 0 | 0 | 0 | 0 | 316.51 | 0 | 0 | 0 | 0 | -19.762 | 0 | 7.386 | 6.681 | 5.695 | 0 | 0 | 0 | 1 | 1 | 0
2021-10-26 04:00 | 0 | 0 | 0 | 0 | 0.8 | 7.42 | 100 | 100 | 0 | 0 | 0 | 0 | 0 | 0 | 0 | 0 | 0 | 0 | 0 | 0 | 0 | 0 | 0 | 0 | 0 | 0 | 0 | -0.001 | 0 | 0 | 0 | 0 | 0 | 0 | 285.09 | 0 | 0 | 0 | 0 | -16.456 | 0 | 5.394 | 5.972 | 5.091 | 0 | 0 | 0 | 1 | 1 | 0
2021-10-26 05:00 | 0 | 0 | 0 | 0 | 1.1 | 7.15 | 100 | 100 | 0 | 0 | 0 | 0 | 0 | 0 | 0 | 0 | 0 | 0 | 0 | 0 | 0 | 0 | 0 | 0 | 0 | 0 | 0 | -0.001 | 0 | 0 | 0 | 0 | 0 | 0 | 260 | 0 | 0 | 0 | 0 | -7.208 | 0 | 4.092 | 5.38 | 4.586 | 0 | 0 | 6.85 | 1 | 1 | 0
2021-10-26 06:00 | 0 | 0 | 0 | 0 | 1.4 | 6.89 | 100 | 100 | 0 | 0 | 0 | 0 | 0 | 0 | 0 | 0 | 0 | 0 | 0 | 0 | 0 | 0 | 0 | 0 | 0 | 0 | 0 | -0.001 | 0 | 0 | 0 | 0 | 0 | 0 | 260 | 0 | 0 | 0 | 0 | 0 | 0 | 3.516 | 5.064 | 4.317 | 0 | 0 | 12.897 | 1 | 1 | 0
2021-10-26 07:00 | 0 | 0 | 0 | 0 | 1.4 | 6.97 | 100 | 100 | 0 | 0 | 0 | 0 | 0 | 0 | 0 | 0 | 0 | 0 | 0 | 0 | 0 | 0 | 0 | 0 | 0 | 0 | 0 | -0.001 | 0 | 0 | 0 | 0 | 0 | 0 | 260 | 0 | 0 | 0 | 0 | 0 | 0 | 3.513 | 5.063 | 4.316 | 0 | 0 | 12.892 | 1 | 1 | 0
2021-10-26 08:00 | 0 | 0 | 0 | 0 | 1.2 | 7.28 | 100 | 100 | 0 | 0 | 0 | 0 | 0 | 0 | 0 | 0 | 0 | 0 | 0 | 0 | 0 | 0 | 0 | 0 | 0 | 0 | 0 | -0.001 | 0 | 0 | 0 | 0 | 0 | 0 | 260 | 0 | 0 | 0 | 0 | 0 | 0 | 3.503 | 5.057 | 4.311 | 0 | 0 | 12.87 | 1 | 1 | 0
2021-10-26 09:00 | 0 | 0 | 0 | 0 | 1.1 | 7.11 | 100 | 100 | 0 | 0 | 0 | 0 | 0 | 0 | 0 | 0 | 0 | 0 | 0 | 0 | 0 | 0 | 0 | 0 | 0 | 0 | 0 | -0.001 | 0 | 0 | 0 | 0 | 0 | 0 | 260 | 0 | 0 | 0 | 0 | 0 | 0 | 3.508 | 5.06 | 4.314 | 0 | 0 | 12.882 | 1 | 1 | 0
2021-10-26 10:00 | 0 | 0 | 0 | 0 | 1.1 | 6.92 | 100 | 100 | 0 | 0 | 0 | 0 | 0 | 0 | 0 | 0 | 0 | 0 | 0 | 0 | 0 | 0 | 0 | 0 | 0 | 0 | 0 | -0.001 | 0 | 0 | 0 | 0 | 0 | 0 | 260 | 0 | 0 | 0 | 0 | 0 | 0 | 3.515 | 5.064 | 4.317 | 0 | 0 | 12.895 | 1 | 1 | 0
2021-10-26 11:00 | 0 | 0 | 0 | 0 | 0.7 | 7 | 100 | 100 | 0 | 0 | 0 | 0 | 0 | 0 | 0 | 0 | 0 | 0 | 0 | 0 | 0 | 0 | 0 | 0 | 0 | 0 | 0 | -0.001 | 0 | 0 | 0 | 0 | 0 | 0 | 260 | 0 | 0 | 0 | 0 | 0 | 0 | 3.512 | 5.062 | 4.315 | 0 | 0 | 12.89 | 1 | 1 | 0
2021-10-26 12:00 | 0 | 0 | 0 | 0 | 0.6 | 7.08 | 100 | 100 | 0 | 0 | 0 | 0 | 0 | 0 | 0 | 0 | 0 | 0 | 0 | 0 | 0 | 0 | 0 | 0 | 0 | 0 | 0 | -0.001 | 0 | 0 | 0 | 0 | 0 | 0 | 260 | 0 | 0 | 0 | 0 | 0 | 0 | 3.509 | 5.061 | 4.314 | 0 | 0 | 12.884 | 1 | 1 | 0
2021-10-26 13:00 | 0 | 0 | 0 | 0 | 1 | 7.31 | 100 | 100 | 0 | 0 | 0 | 0 | 0 | 0 | 0 | 0 | 0 | 0 | 0 | 0 | 0 | 0 | 0 | 0 | 0 | 0 | 0 | -0.001 | 0 | 0 | 0 | 0 | 0 | 0 | 260 | 0 | 0 | 0 | 0 | 0 | 0 | 3.502 | 5.056 | 4.31 | 0 | 0 | 12.868 | 1 | 1 | 0
2021-10-26 14:00 | 0 | 0 | 0 | 0 | 1 | 7.07 | 100 | 100 | 0 | 0 | 0 | 0 | 0 | 0 | 0 | 0 | 0 | 0 | 0 | 0 | 0 | 0 | 0 | 0 | 0 | 0 | 0 | -0.001 | 0 | 0 | 0 | 0 | 0 | 0 | 260 | 0 | 0 | 0 | 0 | 0 | 0 | 3.51 | 5.061 | 4.314 | 0 | 0 | 12.885 | 1 | 1 | 0
2021-10-26 15:00 | 0 | 0 | 0 | 1 | 0.8 | 7.44 | 100 | 100 | 0 | 0 | 0 | 0 | 0 | 0 | 0 | 0 | 0 | 0 | 0 | 0 | 0 | 0 | 0 | 0 | 0 | 0 | 0 | -0.001 | 0 | 0 | 0 | 0 | 20.54 | 0.98 | 260 | 0 | 0 | 0 | 0 | 0 | 0 | 3.497 | 5.053 | 4.308 | 0 | 0 | 12.858 | 1 | 1 | 0
2021-10-26 16:00 | 0 | 97.9 | 87.82 | 1 | 0.9 | 7.31 | 100 | 100 | 0 | 0 | 0 | 0.521 | 0 | 0 | 0 | 0 | 0 | 0 | 7.301 | 30.138 | 33.599 | 0 | 0 | 0 | 0 | 0 | 0 | -0.001 | 0 | 0 | 0 | 0 | 26.23 | 0.97 | 260 | 0 | 0 | 0 | 0 | 0 | 0 | 3.502 | 5.056 | 4.31 | 0 | 0 | 5.566 | 2 | 2 | 0
2021-10-26 17:00 | 0 | 56.3 | 44.72 | 1 | 0.9 | 7.46 | 100 | 100 | 0 | 0 | 0 | 0.521 | 0 | 0 | 0 | 0 | 0 | 0 | 9.864 | 15.347 | 19.322 | 0 | 0 | 0 | 0 | 0 | 0 | -0.001 | 0 | 0 | 0 | 0 | 37.41 | 0.94 | 260 | 0 | 0 | 0 | 0 | 0 | 0 | 3.497 | 5.053 | 4.308 | 0 | 0 | 2.993 | 1 | 1 | 0
2021-10-26 18:00 | 0 | 40.5 | 27.19 | 1 | 1 | 7.1 | 100 | 100 | 0 | 0 | 0 | 0.521 | 0 | 0 | 0 | 0 | 0 | 0 | 7.275 | 9.332 | 13.9 | 0 | 0 | 0 | 0 | 0 | 0 | -0.001 | 0 | 0 | 0 | 0 | 47.83 | 0.89 | 260 | 0 | 0 | 0 | 0 | 0 | 0 | 3.509 | 5.06 | 4.314 | 0 | 0 | 5.608 | 1 | 1 | 0
2021-10-26 19:00 | 0 | 89.7 | 49.54 | 1 | 1.1 | 7.06 | 100 | 100 | 0 | 0 | 0 | 0.521 | 0 | 0 | 0 | 0 | 0 | 0 | 12.106 | 17 | 30.785 | 0 | 0 | 0 | 0 | 0 | 0 | -0.001 | 0 | 0 | 0 | 0 | 56.48 | 0.81 | 260 | 0 | 0 | 0 | 0 | 0 | 0 | 3.51 | 5.061 | 4.314 | 0 | 0 | 0.779 | 1 | 1 | 0
2021-10-26 20:00 | 0 | 89.7 | 42.78 | 1 | 1.3 | 6.79 | 100 | 100 | 0 | 0 | 0 | 0.521 | 0 | 0 | 0 | 0 | 0 | 0 | 9.557 | 14.683 | 30.785 | 0 | 0 | 0 | 0 | 0 | 0 | -0.001 | 0 | 0 | 0 | 0 | 61.51 | 0.74 | 260 | 0 | 0 | 0 | 0 | 0 | 0 | 3.519 | 5.066 | 4.319 | 0 | 0 | 3.348 | 1 | 1 | 0
2021-10-26 21:00 | 0 | 334.6 | 162.71 | 1 | 1.3 | 6.97 | 100 | 100 | 0 | 0 | 0 | 0.521 | 0 | 0 | 0 | 0 | 0 | 0 | 36.833 | 55.844 | 114.835 | 0 | 0 | 0 | 0 | 0 | 0 | -0.001 | 0 | 0 | 0 | 0 | 60.9 | 0.75 | 303.64 | 0 | 0 | 0 | 0 | 22.854 | 0 | 4.055 | 5.357 | 4.567 | 0 | 0 | 0 | 1 | 1 | 0
2021-10-26 22:00 | 0 | 187.1 | 107.45 | 1 | 1.1 | 8.32 | 100 | 100 | 0 | 0 | 0 | 0.521 | 0 | 0 | 0 | 0 | 0 | 0 | 26.805 | 36.878 | 64.213 | 0 | 0 | 0 | 0 | 0 | 0 | -0.001 | 0 | 0 | 0 | 0 | 54.95 | 0.83 | 322.85 | 0 | 0 | 0 | 0 | 10.06 | 0 | 5.558 | 6.039 | 5.148 | 0 | 0 | 0 | 1 | 1 | 0
2021-10-26 23:00 | 0 | 54.8 | 38.19 | 1 | 1.2 | 8.12 | 100 | 100 | 0 | 0 | 0 | 0.521 | 0 | 0 | 0 | 0 | 0 | 0 | 10.364 | 13.106 | 18.807 | 0 | 0 | 0 | 0 | 0 | 0 | -0.001 | 0 | 0 | 0 | 0 | 45.83 | 0.9 | 309.26 | 0 | 0 | 0 | 0 | -7.119 | 0 | 5.988 | 6.205 | 5.29 | 0 | 0 | 0 | 1 | 1 | 0
2021-10-27 | 0 | 112.6 | 92 | 1 | 1 | 8.1 | 100 | 100 | 0 | 0 | 0 | 0.521 | 0 | 0 | 0 | 0 | 0 | 0 | 17.499 | 31.576 | 38.644 | 0 | 0 | 0 | 0 | 0 | 0 | -0.001 | 0 | 0 | 0 | 0 | 35.21 | 0.95 | 310.73 | 0 | 0 | 0 | 0 | 0.771 | 0 | 5.547 | 6.036 | 5.145 | 0 | 0 | 0 | 1 | 1 | 0
2021-10-27 01:00 | 0 | 123.1 | 112.49 | 1 | 0.7 | 7.96 | 100 | 100 | 0 | 0 | 0 | 0.521 | 0 | 0 | 0 | 0 | 0 | 0 | 6.142 | 38.607 | 42.248 | 0 | 0 | 0 | 0 | 0 | 0 | -0.001 | 0 | 0 | 0 | 0 | 23.96 | 0.98 | 291.41 | 0 | 0 | 0 | 0 | -10.119 | 0 | 5.281 | 5.927 | 5.053 | 0 | 0 | 0 | 1 | 1 | 0
2021-10-27 02:00 | 0 | 0 | 0 | 0 | 0.7 | 7.88 | 100 | 100 | 0 | 0 | 0 | 0 | 0 | 0 | 0 | 0 | 0 | 0 | 0 | 0 | 0 | 0 | 0 | 0 | 0 | 0 | 0 | -0.001 | 0 | 0 | 0 | 0 | 0 | 0 | 263.78 | 0 | 0 | 0 | 0 | -14.468 | 0 | 4.304 | 5.486 | 4.677 | 0 | 0 | 0 | 2 | 2 | 0
2021-10-27 03:00 | 0 | 0 | 0 | 0 | 0.8 | 6.72 | 100 | 100 | 0 | 0 | 0 | 0 | 0 | 0 | 0 | 0 | 0 | 0 | 0 | 0 | 0 | 0 | 0 | 0 | 0 | 0 | 0 | -0.001 | 0 | 0 | 0 | 0 | 0 | 0 | 260 | 0 | 0 | 0 | 0 | -1.314 | 0 | 3.538 | 5.078 | 4.329 | 0 | 0 | 11.631 | 1 | 1 | 0
2021-10-27 04:00 | 0 | 0 | 0 | 0 | 0.6 | 7.35 | 100 | 100 | 0 | 0 | 0 | 0 | 0 | 0 | 0 | 0 | 0 | 0 | 0 | 0 | 0 | 0 | 0 | 0 | 0 | 0 | 0 | -0.001 | 0 | 0 | 0 | 0 | 0 | 0 | 260 | 0 | 0 | 0 | 0 | 0 | 0 | 3.5 | 5.055 | 4.309 | 0 | 0 | 12.865 | 1 | 1 | 0
2021-10-27 05:00 | 0 | 0 | 0 | 0 | 0.2 | 7.4 | 100 | 100 | 0 | 0 | 0 | 0 | 0 | 0 | 0 | 0 | 0 | 0 | 0 | 0 | 0 | 0 | 0 | 0 | 0 | 0 | 0 | -0.001 | 0 | 0 | 0 | 0 | 0 | 0 | 260 | 0 | 0 | 0 | 0 | 0 | 0 | 3.499 | 5.054 | 4.309 | 0 | 0 | 12.861 | 1 | 1 | 0
2021-10-27 06:00 | 0 | 0 | 0 | 0 | 0.4 | 7.2 | 100 | 100 | 0 | 0 | 0 | 0 | 0 | 0 | 0 | 0 | 0 | 0 | 0 | 0 | 0 | 0 | 0 | 0 | 0 | 0 | 0 | -0.001 | 0 | 0 | 0 | 0 | 0 | 0 | 260 | 0 | 0 | 0 | 0 | 0 | 0 | 3.505 | 5.058 | 4.312 | 0 | 0 | 12.875 | 1 | 1 | 0
2021-10-27 07:00 | 0 | 0 | 0 | 0 | 0.7 | 6.71 | 100 | 100 | 0 | 0 | 0 | 0 | 0 | 0 | 0 | 0 | 0 | 0 | 0 | 0 | 0 | 0 | 0 | 0 | 0 | 0 | 0 | -0.001 | 0 | 0 | 0 | 0 | 0 | 0 | 260 | 0 | 0 | 0 | 0 | 0 | 0 | 3.522 | 5.068 | 4.32 | 0 | 0 | 12.91 | 1 | 1 | 0
2021-10-27 08:00 | 0 | 0 | 0 | 0 | 1.2 | 6.69 | 100 | 100 | 0 | 0 | 0 | 0 | 0 | 0 | 0 | 0 | 0 | 0 | 0 | 0 | 0 | 0 | 0 | 0 | 0 | 0 | 0 | -0.001 | 0 | 0 | 0 | 0 | 0 | 0 | 260 | 0 | 0 | 0 | 0 | 0 | 0 | 3.523 | 5.068 | 4.321 | 0 | 0 | 12.912 | 1 | 1 | 0
2021-10-27 09:00 | 0 | 0 | 0 | 0 | 1.1 | 5.77 | 100 | 100 | 0 | 0 | 0 | 0 | 0 | 0 | 0 | 0 | 0 | 0 | 0 | 0 | 0 | 0 | 0 | 0 | 0 | 0 | 0 | -0.001 | 0 | 0 | 0 | 0 | 0 | 0 | 260 | 0 | 0 | 0 | 0 | 0 | 0 | 3.554 | 5.087 | 4.336 | 0 | 0 | 12.977 | 1 | 1 | 0
2021-10-27 10:00 | 0 | 0 | 0 | 0 | 1.2 | 5.45 | 100 | 100 | 0 | 0 | 0 | 0 | 0 | 0 | 0 | 0 | 0 | 0 | 0 | 0 | 0 | 0 | 0 | 0 | 0 | 0 | 0 | -0.001 | 0 | 0 | 0 | 0 | 0 | 0 | 260 | 0 | 0 | 0 | 0 | 0 | 0 | 3.565 | 5.093 | 4.342 | 0 | 0 | 13 | 1 | 1 | 0
2021-10-27 11:00 | 0 | 0 | 0 | 0 | 1.4 | 5.28 | 100 | 100 | 0 | 0 | 0 | 0 | 0 | 0 | 0 | 0 | 0 | 0 | 0 | 0 | 0 | 0 | 0 | 0 | 0 | 0 | 0 | -0.001 | 0 | 0 | 0 | 0 | 0 | 0 | 260 | 0 | 0 | 0 | 0 | 0 | 0 | 3.571 | 5.097 | 4.345 | 0 | 0 | 13.012 | 1 | 1 | 0
2021-10-27 12:00 | 0 | 0 | 0 | 0 | 1 | 4.31 | 100 | 100 | 0 | 0 | 0 | 0 | 0 | 0 | 0 | 0 | 0 | 0 | 0 | 0 | 0 | 0 | 0 | 0 | 0 | 0 | 0 | -0.001 | 0 | 0 | 0 | 0 | 0 | 0 | 260 | 0 | 0 | 0 | 0 | 0 | 0 | 3.604 | 5.116 | 4.361 | 0 | 0 | 13.081 | 1 | 1 | 0
2021-10-27 13:00 | 0 | 0 | 0 | 0 | 1.2 | 5.03 | 100 | 100 | 0 | 0 | 0 | 0 | 0 | 0 | 0 | 0 | 0 | 0 | 0 | 0 | 0 | 0 | 0 | 0 | 0 | 0 | 0 | -0.001 | 0 | 0 | 0 | 0 | 0 | 0 | 260 | 0 | 0 | 0 | 0 | 0 | 0 | 3.579 | 5.102 | 4.349 | 0 | 0 | 13.03 | 1 | 1 | 0
2021-10-27 14:00 | 0 | 0 | 0 | 0 | 1.2 | 4.68 | 100 | 100 | 0 | 0 | 0 | 0 | 0 | 0 | 0 | 0 | 0 | 0 | 0 | 0 | 0 | 0 | 0 | 0 | 0 | 0 | 0 | -0.001 | 0 | 0 | 0 | 0 | 0 | 0 | 260 | 0 | 0 | 0 | 0 | 0 | 0 | 3.591 | 5.109 | 4.355 | 0 | 0 | 13.055 | 1 | 1 | 0
2021-10-27 15:00 | 0 | 0 | 0 | 1 | 1.5 | 6.06 | 100 | 100 | 0 | 0 | 0 | 0 | 0 | 0 | 0 | 0 | 0 | 0 | 0 | 0 | 0 | 0 | 0 | 0 | 0 | 0 | 0 | -0.001 | 0 | 0 | 0 | 0 | 20.77 | 0.98 | 260 | 0 | 0 | 0 | 0 | 0 | 0 | 3.544 | 5.081 | 4.331 | 0 | 0 | 12.956 | 1 | 1 | 0
2021-10-27 16:00 | 0 | 345.3 | 309.11 | 1 | 2.2 | 5.9 | 100 | 100 | 0 | 0 | 0 | 0.521 | 0 | 0 | 0 | 0 | 0 | 0 | 24.574 | 106.086 | 118.507 | 0 | 0 | 0 | 0 | 0 | 0 | -0.001 | 0 | 0 | 0 | 0 | 26.47 | 0.97 | 281.17 | 0 | 0 | 0 | 0 | 11.088 | 0 | 3.803 | 5.227 | 4.456 | 0 | 0 | 0 | 2 | 2 | 0
2021-10-27 17:00 | 0 | 558.8 | 442.39 | 1 | 2.4 | 6.01 | 100 | 100 | 0 | 0 | 0 | 0.521 | 0 | 1.514 | 0 | 1.514 | 1.514 | 1.514 | 95.862 | 151.829 | 191.78 | 0 | 0 | 0 | 0 | 0 | 0 | -0.001 | 0 | 0.79 | 0 | 0 | 37.66 | 0.94 | 425 | 0 | 0 | 0 | 0 | 75.32 | 0 | 6.981 | 6.503 | 5.544 | 0 | 0 | 0 | 1 | 1 | 0
2021-10-27 18:00 | 0 | 723.9 | 483.47 | 1 | 2.2 | 6.19 | 100 | 100 | 29.108 | 29.108 | 0.49 | 0.891 | 30.489 | 0 | 0 | 99.208 | 99.208 | 99.208 | 129.087 | 165.928 | 248.442 | 0 | 0 | 0 | 0 | 0 | 0 | 99.207 | 99.208 | 39.93 | 11.72 | 100 | 48.1 | 0.89 | 425 | 0 | 0 | 0 | 0 | 0 | 0 | 14.355 | 8.38 | 7.144 | 0 | 0 | 0 | 2 | 2 | 0
2021-10-27 19:00 | 0 | 827.1 | 453.05 | 1 | 1.9 | 7 | 100 | 100 | 22.942 | 22.942 | 0.356 | 0.704 | 24.002 | 0 | 0 | 80.466 | 80.466 | 80.466 | 110.232 | 155.486 | 283.861 | 0 | 0 | 0 | 0 | 0 | 0 | 80.465 | 80.466 | 28.35 | 8.08 | 100 | 56.79 | 0.81 | 425 | 0 | 0 | 0 | 0 | 0 | 0 | 14.273 | 8.364 | 7.13 | 0 | 0 | 0 | 2 | 2 | 0
2021-10-27 20:00 | 0 | 765.8 | 361.26 | 1 | 1.7 | 7.88 | 100 | 100 | 0 | 0 | 0 | 0.521 | 0 | 50.436 | 0 | 50.436 | 50.436 | 50.436 | 80.08 | 123.984 | 262.823 | 0 | 0 | 0 | 0 | 0 | 0 | -0.001 | 0 | 19.19 | 0 | 0 | 61.85 | 0.74 | 425 | 0 | 0 | 0 | 0 | 0 | 0 | 14.183 | 8.346 | 7.115 | 0 | 0 | 0 | 2 | 2 | 0
2021-10-27 21:00 | 0 | 782.8 | 376.82 | 1 | 1.5 | 9.78 | 100 | 100 | 0 | 0 | 0 | 0.521 | 0 | 55.33 | 0 | 55.33 | 55.33 | 55.33 | 84.711 | 129.323 | 268.657 | 0 | 0 | 0 | 0 | 0 | 0 | -0.001 | 0 | 20.6 | 0 | 0 | 61.23 | 0.75 | 425 | 0 | 0 | 0 | 0 | 0 | 0 | 13.991 | 8.308 | 7.082 | 0 | 0 | 0 | 1 | 1 | 0
2021-10-27 22:00 | 0 | 743.8 | 424.28 | 1 | 1.4 | 9.05 | 100 | 100 | 0 | 0 | 0 | 0.521 | 0 | 75.992 | 0 | 75.992 | 75.992 | 75.992 | 105.474 | 145.613 | 255.272 | 0 | 0 | 0 | 0 | 0 | 0 | -0.001 | 0 | 29.77 | 0 | 0 | 55.22 | 0.83 | 425 | 0 | 0 | 0 | 0 | 0 | 0 | 14.064 | 8.323 | 7.095 | 0 | 0 | 0 | 1 | 1 | 0
2021-10-27 23:00 | 0 | 656.7 | 455.72 | 1 | 1.3 | 9.18 | 100 | 100 | 27.402 | 27.402 | 0.45 | 0.836 | 28.688 | 0 | 0 | 94.035 | 94.035 | 94.035 | 123.499 | 156.405 | 225.379 | 0 | 0 | 0 | 0 | 0 | 0 | 94.034 | 94.035 | 41.72 | 12.16 | 100 | 46.06 | 0.9 | 425 | 0 | 0 | 0 | 0 | 0 | 0 | 14.051 | 8.32 | 7.093 | 0 | 0 | 0 | 2 | 2 | 0
2021-10-28 | 0 | 465.8 | 379.64 | 1 | 1.1 | 8.88 | 100 | 100 | 0 | 0 | 0 | 0.521 | 0 | 41.065 | 0 | 41.065 | 41.065 | 41.065 | 70.57 | 130.292 | 159.863 | 0 | 0 | 0 | 0 | 0 | 0 | -0.001 | 0 | 25.69 | 0 | 0 | 35.41 | 0.95 | 425 | 0 | 0 | 0 | 0 | 0 | 0 | 14.081 | 8.326 | 7.098 | 0 | 0 | 0 | 2 | 2 | 0
2021-10-28 01:00 | 0 | 250.5 | 228.57 | 1 | 1.5 | 9.31 | 100 | 100 | 0 | 0 | 0 | 0.521 | 0 | 0 | 0 | 0 | 0 | 0 | 11.578 | 78.444 | 85.972 | 0 | 0 | 0 | 0 | 0 | 0 | -0.001 | 0 | 0 | 0 | 0 | 24.15 | 0.98 | 393.66 | 0 | 0 | 0 | 0 | -16.415 | 0 | 12.986 | 8.101 | 6.906 | 0 | 0 | 0 | 1 | 1 | 0
2021-10-28 02:00 | 0 | 0 | 0 | 0 | 1.6 | 7.99 | 100 | 100 | 0 | 0 | 0 | 0 | 0 | 0 | 0 | 0 | 0 | 0 | 0 | 0 | 0 | 0 | 0 | 0 | 0 | 0 | 0 | -0.001 | 0 | 0 | 0 | 0 | 0 | 0 | 348.42 | 0 | 0 | 0 | 0 | -23.687 | 0 | 9.966 | 7.407 | 6.314 | 0 | 0 | 0 | 2 | 2 | 0
2021-10-28 03:00 | 0 | 0 | 0 | 0 | 1.6 | 5.15 | 100 | 100 | 0 | 0 | 0 | 0 | 0 | 0 | 0 | 0 | 0 | 0 | 0 | 0 | 0 | 0 | 0 | 0 | 0 | 0 | 0 | -0.001 | 0 | 0 | 0 | 0 | 0 | 0 | 311.31 | 0 | 0 | 0 | 0 | -19.437 | 0 | 7.181 | 6.616 | 5.64 | 0 | 0 | 0 | 1 | 1 | 0
2021-10-28 04:00 | 0 | 0 | 0 | 0 | 1.6 | 5.02 | 100 | 100 | 0 | 0 | 0 | 0 | 0 | 0 | 0 | 0 | 0 | 0 | 0 | 0 | 0 | 0 | 0 | 0 | 0 | 0 | 0 | -0.001 | 0 | 0 | 0 | 0 | 0 | 0 | 280.32 | 0 | 0 | 0 | 0 | -16.228 | 0 | 5.264 | 5.919 | 5.045 | 0 | 0 | 0 | 1 | 1 | 0
2021-10-28 05:00 | 0 | 0 | 0 | 0 | 1.7 | 4.64 | 100 | 100 | 0 | 0 | 0 | 0 | 0 | 0 | 0 | 0 | 0 | 0 | 0 | 0 | 0 | 0 | 0 | 0 | 0 | 0 | 0 | -0.001 | 0 | 0 | 0 | 0 | 0 | 0 | 260 | 0 | 0 | 0 | 0 | -7.123 | 0 | 4.01 | 5.337 | 4.55 | 0 | 0 | 6.773 | 1 | 1 | 0
2021-10-28 06:00 | 0 | 0 | 0 | 0 | 1.8 | 4.42 | 100 | 100 | 0 | 0 | 0 | 0 | 0 | 0 | 0 | 0 | 0 | 0 | 0 | 0 | 0 | 0 | 0 | 0 | 0 | 0 | 0 | -0.001 | 0 | 0 | 0 | 0 | 0 | 0 | 260 | 0 | 0 | 0 | 0 | 0 | 0 | 3.6 | 5.114 | 4.359 | 0 | 0 | 13.073 | 1 | 1 | 0
2021-10-28 07:00 | 0 | 0 | 0 | 0 | 1.8 | 4.42 | 100 | 100 | 0 | 0 | 0 | 0 | 0 | 0 | 0 | 0 | 0 | 0 | 0 | 0 | 0 | 0 | 0 | 0 | 0 | 0 | 0 | -0.001 | 0 | 0 | 0 | 0 | 0 | 0 | 260 | 0 | 0 | 0 | 0 | 0 | 0 | 3.6 | 5.114 | 4.359 | 0 | 0 | 13.073 | 1 | 1 | 0
2021-10-28 08:00 | 0 | 0 | 0 | 0 | 1.7 | 4.55 | 100 | 100 | 0 | 0 | 0 | 0 | 0 | 0 | 0 | 0 | 0 | 0 | 0 | 0 | 0 | 0 | 0 | 0 | 0 | 0 | 0 | -0.001 | 0 | 0 | 0 | 0 | 0 | 0 | 260 | 0 | 0 | 0 | 0 | 0 | 0 | 3.596 | 5.111 | 4.357 | 0 | 0 | 13.064 | 1 | 1 | 0
2021-10-28 09:00 | 0 | 0 | 0 | 0 | 1.7 | 5.04 | 100 | 100 | 0 | 0 | 0 | 0 | 0 | 0 | 0 | 0 | 0 | 0 | 0 | 0 | 0 | 0 | 0 | 0 | 0 | 0 | 0 | -0.001 | 0 | 0 | 0 | 0 | 0 | 0 | 260 | 0 | 0 | 0 | 0 | 0 | 0 | 3.579 | 5.101 | 4.349 | 0 | 0 | 13.029 | 1 | 1 | 0
2021-10-28 10:00 | 0 | 0 | 0 | 0 | 1.5 | 3.83 | 100 | 100 | 0 | 0 | 0 | 0 | 0 | 0 | 0 | 0 | 0 | 0 | 0 | 0 | 0 | 0 | 0 | 0 | 0 | 0 | 0 | -0.001 | 0 | 0 | 0 | 0 | 0 | 0 | 260 | 0 | 0 | 0 | 0 | 0 | 0 | 3.621 | 5.126 | 4.37 | 0 | 0 | 13.116 | 1 | 1 | 0
2021-10-28 11:00 | 0 | 0 | 0 | 0 | 1.5 | 4.16 | 100 | 100 | 0 | 0 | 0 | 0 | 0 | 0 | 0 | 0 | 0 | 0 | 0 | 0 | 0 | 0 | 0 | 0 | 0 | 0 | 0 | -0.001 | 0 | 0 | 0 | 0 | 0 | 0 | 260 | 0 | 0 | 0 | 0 | 0 | 0 | 3.609 | 5.119 | 4.364 | 0 | 0 | 13.092 | 1 | 1 | 0
2021-10-28 12:00 | 0 | 0 | 0 | 0 | 1.3 | 3.98 | 100 | 100 | 0 | 0 | 0 | 0 | 0 | 0 | 0 | 0 | 0 | 0 | 0 | 0 | 0 | 0 | 0 | 0 | 0 | 0 | 0 | -0.001 | 0 | 0 | 0 | 0 | 0 | 0 | 260 | 0 | 0 | 0 | 0 | 0 | 0 | 3.615 | 5.123 | 4.367 | 0 | 0 | 13.105 | 1 | 1 | 0
2021-10-28 13:00 | 0 | 0 | 0 | 0 | 1.1 | 4.11 | 100 | 100 | 0 | 0 | 0 | 0 | 0 | 0 | 0 | 0 | 0 | 0 | 0 | 0 | 0 | 0 | 0 | 0 | 0 | 0 | 0 | -0.001 | 0 | 0 | 0 | 0 | 0 | 0 | 260 | 0 | 0 | 0 | 0 | 0 | 0 | 3.611 | 5.12 | 4.365 | 0 | 0 | 13.096 | 1 | 1 | 0
2021-10-28 14:00 | 0 | 0 | 0 | 0 | 1 | 4.33 | 100 | 100 | 0 | 0 | 0 | 0 | 0 | 0 | 0 | 0 | 0 | 0 | 0 | 0 | 0 | 0 | 0 | 0 | 0 | 0 | 0 | -0.001 | 0 | 0 | 0 | 0 | 0 | 0 | 260 | 0 | 0 | 0 | 0 | 0 | 0 | 3.603 | 5.116 | 4.361 | 0 | 0 | 13.08 | 1 | 1 | 0
2021-10-28 15:00 | 0 | 0 | 0 | 1 | 1.1 | 5.34 | 100 | 100 | 0 | 0 | 0 | 0 | 0 | 0 | 0 | 0 | 0 | 0 | 0 | 0 | 0 | 0 | 0 | 0 | 0 | 0 | 0 | -0.001 | 0 | 0 | 0 | 0 | 21 | 0.98 | 260 | 0 | 0 | 0 | 0 | 0 | 0 | 3.569 | 5.095 | 4.344 | 0 | 0 | 13.008 | 1 | 1 | 0
2021-10-28 16:00 | 0 | 0 | 0 | 1 | 1.2 | 5.34 | 100 | 100 | 0 | 0 | 0 | 0 | 0 | 0 | 0 | 0 | 0 | 0 | 0 | 0 | 0 | 0 | 0 | 0 | 0 | 0 | 0 | -0.001 | 0 | 0 | 0 | 0 | 26.7 | 0.97 | 260 | 0 | 0 | 0 | 0 | 0 | 0 | 3.569 | 5.095 | 4.344 | 0 | 0 | 13.008 | 1 | 1 | 0
2021-10-28 17:00 | 0 | 0 | 0 | 1 | 0.9 | 5.39 | 100 | 100 | 0 | 0 | 0 | 0 | 0 | 0 | 0 | 0 | 0 | 0 | 0 | 0 | 0 | 0 | 0 | 0 | 0 | 0 | 0 | -0.001 | 0 | 0 | 0 | 0 | 37.9 | 0.94 | 260 | 0 | 0 | 0 | 0 | 0 | 0 | 3.567 | 5.094 | 4.343 | 0 | 0 | 13.004 | 1 | 1 | 0
2021-10-28 18:00 | 0 | 1.1 | 0.73 | 1 | 0.6 | 5.59 | 100 | 100 | 0 | 0 | 0 | 0.521 | 0 | 0 | 0 | 0 | 0 | 0 | 0.195 | 0.251 | 0.378 | 0 | 0 | 0 | 0 | 0 | 0 | -0.001 | 0 | 0 | 0 | 0 | 48.36 | 0.88 | 260 | 0 | 0 | 0 | 0 | 0 | 0 | 3.56 | 5.09 | 4.339 | 0 | 0 | 12.795 | 2 | 2 | 0
2021-10-28 19:00 | 0 | 0 | 0 | 1 | 0.6 | 5.48 | 100 | 100 | 0 | 0 | 0 | 0 | 0 | 0 | 0 | 0 | 0 | 0 | 0 | 0 | 0 | 0 | 0 | 0 | 0 | 0 | 0 | -0.001 | 0 | 0 | 0 | 0 | 57.09 | 0.8 | 260 | 0 | 0 | 0 | 0 | 0 | 0 | 3.564 | 5.093 | 4.341 | 0 | 0 | 12.998 | 2 | 2 | 0
2021-10-28 20:00 | 0 | 0 | 0 | 1 | 0.7 | 5.29 | 100 | 100 | 0 | 0 | 0 | 0 | 0 | 0 | 0 | 0 | 0 | 0 | 0 | 0 | 0 | 0 | 0 | 0 | 0 | 0 | 0 | -0.001 | 0 | 0 | 0 | 0 | 62.19 | 0.73 | 260 | 0 | 0 | 0 | 0 | 0 | 0 | 3.57 | 5.096 | 4.345 | 0 | 0 | 13.011 | 1 | 1 | 0
2021-10-28 21:00 | 0 | 0 | 0 | 1 | 0.8 | 5.65 | 100 | 100 | 0 | 0 | 0 | 0 | 0 | 0 | 0 | 0 | 0 | 0 | 0 | 0 | 0 | 0 | 0 | 0 | 0 | 0 | 0 | -0.001 | 0 | 0 | 0 | 0 | 61.55 | 0.74 | 260 | 0 | 0 | 0 | 0 | 0 | 0 | 3.558 | 5.089 | 4.338 | 0 | 0 | 12.986 | 1 | 1 | 0
2021-10-28 22:00 | 0 | 0 | 0 | 1 | 0.8 | 5.76 | 100 | 100 | 0 | 0 | 0 | 0 | 0 | 0 | 0 | 0 | 0 | 0 | 0 | 0 | 0 | 0 | 0 | 0 | 0 | 0 | 0 | -0.001 | 0 | 0 | 0 | 0 | 55.49 | 0.82 | 260 | 0 | 0 | 0 | 0 | 0 | 0 | 3.554 | 5.087 | 4.337 | 0 | 0 | 12.978 | 1 | 1 | 0
2021-10-28 23:00 | 0 | 5.5 | 3.8 | 1 | 0.9 | 5.53 | 100 | 100 | 0 | 0 | 0 | 0.521 | 0 | 0 | 0 | 0 | 0 | 0 | 1.028 | 1.305 | 1.888 | 0 | 0 | 0 | 0 | 0 | 0 | -0.001 | 0 | 0 | 0 | 0 | 46.28 | 0.9 | 260 | 0 | 0 | 0 | 0 | 0 | 0 | 3.562 | 5.092 | 4.341 | 0 | 0 | 11.966 | 2 | 2 | 0
2021-10-29 | 0 | 5.4 | 4.39 | 1 | 0.9 | 5.78 | 100 | 100 | 0 | 0 | 0 | 0.521 | 0 | 0 | 0 | 0 | 0 | 0 | 0.797 | 1.507 | 1.853 | 0 | 0 | 0 | 0 | 0 | 0 | -0.001 | 0 | 0 | 0 | 0 | 35.61 | 0.95 | 260 | 0 | 0 | 0 | 0 | 0 | 0 | 3.553 | 5.087 | 4.336 | 0 | 0 | 12.179 | 1 | 1 | 0
2021-10-29 01:00 | 0 | 12.1 | 11.02 | 1 | 1.1 | 6.12 | 100 | 100 | 0 | 0 | 0 | 0.521 | 0 | 0 | 0 | 0 | 0 | 0 | 0.516 | 3.783 | 4.153 | 0 | 0 | 0 | 0 | 0 | 0 | -0.001 | 0 | 0 | 0 | 0 | 24.35 | 0.98 | 260 | 0 | 0 | 0 | 0 | 0 | 0 | 3.542 | 5.08 | 4.33 | 0 | 0 | 12.436 | 1 | 1 | 0
2021-10-29 02:00 | 0 | 0 | 0 | 0 | 1 | 5.98 | 100 | 100 | 0 | 0 | 0 | 0 | 0 | 0 | 0 | 0 | 0 | 0 | 0 | 0 | 0 | 0 | 0 | 0 | 0 | 0 | 0 | -0.001 | 0 | 0 | 0 | 0 | 0 | 0 | 260 | 0 | 0 | 0 | 0 | 0 | 0 | 3.547 | 5.083 | 4.333 | 0 | 0 | 12.962 | 2 | 2 | 0
2021-10-29 03:00 | 0 | 0 | 0 | 0 | 0.9 | 6.04 | 100 | 100 | 0 | 0 | 0 | 0 | 0 | 0 | 0 | 0 | 0 | 0 | 0 | 0 | 0 | 0 | 0 | 0 | 0 | 0 | 0 | -0.001 | 0 | 0 | 0 | 0 | 0 | 0 | 260 | 0 | 0 | 0 | 0 | 0 | 0 | 3.545 | 5.081 | 4.332 | 0 | 0 | 12.958 | 1 | 1 | 0
2021-10-29 04:00 | 0 | 0 | 0 | 0 | 0.9 | 6.1 | 100 | 100 | 0 | 0 | 0 | 0 | 0 | 0 | 0 | 0 | 0 | 0 | 0 | 0 | 0 | 0 | 0 | 0 | 0 | 0 | 0 | -0.001 | 0 | 0 | 0 | 0 | 0 | 0 | 260 | 0 | 0 | 0 | 0 | 0 | 0 | 3.543 | 5.08 | 4.331 | 0 | 0 | 12.954 | 1 | 1 | 0
2021-10-29 05:00 | 0 | 0 | 0 | 0 | 0.8 | 6.03 | 100 | 100 | 0 | 0 | 0 | 0 | 0 | 0 | 0 | 0 | 0 | 0 | 0 | 0 | 0 | 0 | 0 | 0 | 0 | 0 | 0 | -0.001 | 0 | 0 | 0 | 0 | 0 | 0 | 260 | 0 | 0 | 0 | 0 | 0 | 0 | 3.545 | 5.082 | 4.332 | 0 | 0 | 12.958 | 1 | 1 | 0
2021-10-29 06:00 | 0 | 0 | 0 | 0 | 0.9 | 6.08 | 100 | 100 | 0 | 0 | 0 | 0 | 0 | 0 | 0 | 0 | 0 | 0 | 0 | 0 | 0 | 0 | 0 | 0 | 0 | 0 | 0 | -0.001 | 0 | 0 | 0 | 0 | 0 | 0 | 260 | 0 | 0 | 0 | 0 | 0 | 0 | 3.543 | 5.081 | 4.331 | 0 | 0 | 12.955 | 1 | 1 | 0
2021-10-29 07:00 | 0 | 0 | 0 | 0 | 0.9 | 6.16 | 100 | 100 | 0 | 0 | 0 | 0 | 0 | 0 | 0 | 0 | 0 | 0 | 0 | 0 | 0 | 0 | 0 | 0 | 0 | 0 | 0 | -0.001 | 0 | 0 | 0 | 0 | 0 | 0 | 260 | 0 | 0 | 0 | 0 | 0 | 0 | 3.541 | 5.079 | 4.33 | 0 | 0 | 12.949 | 1 | 1 | 0
2021-10-29 08:00 | 0 | 0 | 0 | 0 | 0.6 | 6.08 | 100 | 100 | 0 | 0 | 0 | 0 | 0 | 0 | 0 | 0 | 0 | 0 | 0 | 0 | 0 | 0 | 0 | 0 | 0 | 0 | 0 | -0.001 | 0 | 0 | 0 | 0 | 0 | 0 | 260 | 0 | 0 | 0 | 0 | 0 | 0 | 3.543 | 5.081 | 4.331 | 0 | 0 | 12.955 | 1 | 1 | 0
2021-10-29 09:00 | 0 | 0 | 0 | 0 | 0.8 | 5.78 | 100 | 100 | 0 | 0 | 0 | 0 | 0 | 0 | 0 | 0 | 0 | 0 | 0 | 0 | 0 | 0 | 0 | 0 | 0 | 0 | 0 | -0.001 | 0 | 0 | 0 | 0 | 0 | 0 | 260 | 0 | 0 | 0 | 0 | 0 | 0 | 3.553 | 5.087 | 4.336 | 0 | 0 | 12.976 | 1 | 1 | 0
2021-10-29 10:00 | 0 | 0 | 0 | 0 | 1 | 5.78 | 100 | 100 | 0 | 0 | 0 | 0 | 0 | 0 | 0 | 0 | 0 | 0 | 0 | 0 | 0 | 0 | 0 | 0 | 0 | 0 | 0 | -0.001 | 0 | 0 | 0 | 0 | 0 | 0 | 260 | 0 | 0 | 0 | 0 | 0 | 0 | 3.553 | 5.087 | 4.336 | 0 | 0 | 12.976 | 1 | 1 | 0
2021-10-29 11:00 | 0 | 0 | 0 | 0 | 0.9 | 5.92 | 100 | 100 | 0 | 0 | 0 | 0 | 0 | 0 | 0 | 0 | 0 | 0 | 0 | 0 | 0 | 0 | 0 | 0 | 0 | 0 | 0 | -0.001 | 0 | 0 | 0 | 0 | 0 | 0 | 260 | 0 | 0 | 0 | 0 | 0 | 0 | 3.549 | 5.084 | 4.334 | 0 | 0 | 12.966 | 1 | 1 | 0
2021-10-29 12:00 | 0 | 0 | 0 | 0 | 0.9 | 5.99 | 100 | 100 | 0 | 0 | 0 | 0 | 0 | 0 | 0 | 0 | 0 | 0 | 0 | 0 | 0 | 0 | 0 | 0 | 0 | 0 | 0 | -0.001 | 0 | 0 | 0 | 0 | 0 | 0 | 260 | 0 | 0 | 0 | 0 | 0 | 0 | 3.546 | 5.082 | 4.333 | 0 | 0 | 12.961 | 1 | 1 | 0
2021-10-29 13:00 | 0 | 0 | 0 | 0 | 0.9 | 6.22 | 100 | 100 | 0 | 0 | 0 | 0 | 0 | 0 | 0 | 0 | 0 | 0 | 0 | 0 | 0 | 0 | 0 | 0 | 0 | 0 | 0 | -0.001 | 0 | 0 | 0 | 0 | 0 | 0 | 260 | 0 | 0 | 0 | 0 | 0 | 0 | 3.538 | 5.078 | 4.329 | 0 | 0 | 12.945 | 1 | 1 | 0
2021-10-29 14:00 | 0 | 0 | 0 | 0 | 0.8 | 6.23 | 100 | 100 | 0 | 0 | 0 | 0 | 0 | 0 | 0 | 0 | 0 | 0 | 0 | 0 | 0 | 0 | 0 | 0 | 0 | 0 | 0 | -0.001 | 0 | 0 | 0 | 0 | 0 | 0 | 260 | 0 | 0 | 0 | 0 | 0 | 0 | 3.538 | 5.078 | 4.329 | 0 | 0 | 12.944 | 1 | 1 | 0
2021-10-29 15:00 | 0 | 0 | 0 | 1 | 0.7 | 7.38 | 100 | 100 | 0 | 0 | 0 | 0 | 0 | 0 | 0 | 0 | 0 | 0 | 0 | 0 | 0 | 0 | 0 | 0 | 0 | 0 | 0 | -0.001 | 0 | 0 | 0 | 0 | 21.22 | 0.98 | 260 | 0 | 0 | 0 | 0 | 0 | 0 | 3.499 | 5.055 | 4.309 | 0 | 0 | 12.863 | 1 | 1 | 0
2021-10-29 16:00 | 0 | 14.4 | 12.84 | 1 | 0.9 | 7.02 | 100 | 100 | 0 | 0 | 0 | 0.521 | 0 | 0 | 0 | 0 | 0 | 0 | 0.927 | 4.407 | 4.942 | 0 | 0 | 0 | 0 | 0 | 0 | -0.001 | 0 | 0 | 0 | 0 | 26.92 | 0.97 | 260 | 0 | 0 | 0 | 0 | 0 | 0 | 3.511 | 5.062 | 4.315 | 0 | 0 | 11.961 | 2 | 2 | 0
2021-10-29 17:00 | 0 | 4.8 | 3.78 | 1 | 1 | 7.25 | 100 | 100 | 0 | 0 | 0 | 0.521 | 0 | 0 | 0 | 0 | 0 | 0 | 0.789 | 1.296 | 1.647 | 0 | 0 | 0 | 0 | 0 | 0 | -0.001 | 0 | 0 | 0 | 0 | 38.13 | 0.94 | 260 | 0 | 0 | 0 | 0 | 0 | 0 | 3.504 | 5.057 | 4.311 | 0 | 0 | 12.083 | 1 | 1 | 0
2021-10-29 18:00 | 0 | 12.4 | 8.2 | 1 | 1.4 | 7.2 | 100 | 100 | 0 | 0 | 0 | 0.521 | 0 | 0 | 0 | 0 | 0 | 0 | 2.18 | 2.813 | 4.256 | 0 | 0 | 0 | 0 | 0 | 0 | -0.001 | 0 | 0 | 0 | 0 | 48.62 | 0.88 | 260 | 0 | 0 | 0 | 0 | 0 | 0 | 3.505 | 5.058 | 4.312 | 0 | 0 | 10.696 | 1 | 1 | 0
2021-10-29 19:00 | 0 | 7.9 | 4.26 | 1 | 1.7 | 7.15 | 100 | 100 | 0 | 0 | 0 | 0.521 | 0 | 0 | 0 | 0 | 0 | 0 | 1.027 | 1.461 | 2.711 | 0 | 0 | 0 | 0 | 0 | 0 | -0.001 | 0 | 0 | 0 | 0 | 57.39 | 0.8 | 260 | 0 | 0 | 0 | 0 | 0 | 0 | 3.507 | 5.059 | 4.313 | 0 | 0 | 11.852 | 1 | 1 | 0
2021-10-29 20:00 | 0 | 49.9 | 23.03 | 1 | 1.6 | 8.32 | 100 | 100 | 0 | 0 | 0 | 0.521 | 0 | 0 | 0 | 0 | 0 | 0 | 5.024 | 7.903 | 17.126 | 0 | 0 | 0 | 0 | 0 | 0 | -0.001 | 0 | 0 | 0 | 0 | 62.52 | 0.73 | 260 | 0 | 0 | 0 | 0 | 0 | 0 | 3.468 | 5.036 | 4.293 | 0 | 0 | 7.772 | 1 | 1 | 0
2021-10-29 21:00 | 0 | 119.5 | 56.36 | 1 | 1.8 | 9.04 | 100 | 100 | 0 | 0 | 0 | 0.521 | 0 | 0 | 0 | 0 | 0 | 0 | 12.49 | 19.341 | 41.012 | 0 | 0 | 0 | 0 | 0 | 0 | -0.001 | 0 | 0 | 0 | 0 | 61.86 | 0.74 | 260 | 0 | 0 | 0 | 0 | 0 | 0 | 3.444 | 5.021 | 4.281 | 0 | 0 | 0.256 | 1 | 1 | 0
2021-10-29 22:00 | 0 | 196.3 | 110.46 | 1 | 1.9 | 7.42 | 100 | 100 | 0 | 0 | 0 | 0.521 | 0 | 0 | 0 | 0 | 0 | 0 | 27.266 | 37.909 | 67.37 | 0 | 0 | 0 | 0 | 0 | 0 | -0.001 | 0 | 0 | 0 | 0 | 55.76 | 0.82 | 286.28 | 0 | 0 | 0 | 0 | 13.763 | 0 | 3.812 | 5.231 | 4.459 | 0 | 0 | 0 | 1 | 1 | 0
2021-10-29 23:00 | 0 | 16.4 | 11.29 | 1 | 1.9 | 6.94 | 100 | 100 | 0 | 0 | 0 | 0.521 | 0 | 0 | 0 | 0 | 0 | 0 | 3.049 | 3.874 | 5.628 | 0 | 0 | 0 | 0 | 0 | 0 | -0.001 | 0 | 0 | 0 | 0 | 46.51 | 0.9 | 264.79 | 0 | 0 | 0 | 0 | -11.253 | 0 | 4.217 | 5.444 | 4.641 | 0 | 0 | 0 | 1 | 1 | 0
2021-10-30 | 0 | 5.2 | 4.22 | 1 | 1.9 | 6.96 | 100 | 100 | 0 | 0 | 0 | 0.521 | 0 | 0 | 0 | 0 | 0 | 0 | 0.748 | 1.447 | 1.785 | 0 | 0 | 0 | 0 | 0 | 0 | -0.001 | 0 | 0 | 0 | 0 | 35.82 | 0.95 | 260 | 0 | 0 | 0 | 0 | -1.245 | 0 | 3.539 | 5.078 | 4.329 | 0 | 0 | 10.953 | 1 | 1 | 0
2021-10-30 01:00 | 0 | 0 | 0 | 1 | 1.5 | 7.02 | 100 | 100 | 0 | 0 | 0 | 0 | 0 | 0 | 0 | 0 | 0 | 0 | 0 | 0 | 0 | 0 | 0 | 0 | 0 | 0 | 0 | -0.001 | 0 | 0 | 0 | 0 | 24.54 | 0.98 | 260 | 0 | 0 | 0 | 0 | 0 | 0 | 3.511 | 5.062 | 4.315 | 0 | 0 | 12.888 | 2 | 2 | 0
2021-10-30 02:00 | 0 | 0 | 0 | 0 | 2 | 6.6 | 100 | 100 | 0 | 0 | 0 | 0 | 0 | 0 | 0 | 0 | 0 | 0 | 0 | 0 | 0 | 0 | 0 | 0 | 0 | 0 | 0 | -0.001 | 0 | 0 | 0 | 0 | 0 | 0 | 260 | 0 | 0 | 0 | 0 | 0 | 0 | 3.526 | 5.07 | 4.322 | 0 | 0 | 12.918 | 1 | 1 | 0
2021-10-30 03:00 | 0 | 0 | 0 | 0 | 1.6 | 5.97 | 100 | 100 | 0 | 0 | 0 | 0 | 0 | 0 | 0 | 0 | 0 | 0 | 0 | 0 | 0 | 0 | 0 | 0 | 0 | 0 | 0 | -0.001 | 0 | 0 | 0 | 0 | 0 | 0 | 260 | 0 | 0 | 0 | 0 | 0 | 0 | 3.547 | 5.083 | 4.333 | 0 | 0 | 12.963 | 1 | 1 | 0
2021-10-30 04:00 | 0 | 0 | 0 | 0 | 1.7 | 6.3 | 100 | 100 | 0 | 0 | 0 | 0 | 0 | 0 | 0 | 0 | 0 | 0 | 0 | 0 | 0 | 0 | 0 | 0 | 0 | 0 | 0 | -0.001 | 0 | 0 | 0 | 0 | 0 | 0 | 260 | 0 | 0 | 0 | 0 | 0 | 0 | 3.536 | 5.076 | 4.327 | 0 | 0 | 12.939 | 1 | 1 | 0
2021-10-30 05:00 | 0 | 0 | 0 | 0 | 1.6 | 6.4 | 100 | 100 | 0 | 0 | 0 | 0 | 0 | 0 | 0 | 0 | 0 | 0 | 0 | 0 | 0 | 0 | 0 | 0 | 0 | 0 | 0 | -0.001 | 0 | 0 | 0 | 0 | 0 | 0 | 260 | 0 | 0 | 0 | 0 | 0 | 0 | 3.532 | 5.074 | 4.326 | 0 | 0 | 12.932 | 1 | 1 | 0
2021-10-30 06:00 | 0 | 0 | 0 | 0 | 1.4 | 6.34 | 100 | 100 | 0 | 0 | 0 | 0 | 0 | 0 | 0 | 0 | 0 | 0 | 0 | 0 | 0 | 0 | 0 | 0 | 0 | 0 | 0 | -0.001 | 0 | 0 | 0 | 0 | 0 | 0 | 260 | 0 | 0 | 0 | 0 | 0 | 0 | 3.534 | 5.075 | 4.327 | 0 | 0 | 12.936 | 1 | 1 | 0
2021-10-30 07:00 | 0 | 0 | 0 | 0 | 1.4 | 6.59 | 100 | 100 | 0 | 0 | 0 | 0 | 0 | 0 | 0 | 0 | 0 | 0 | 0 | 0 | 0 | 0 | 0 | 0 | 0 | 0 | 0 | -0.001 | 0 | 0 | 0 | 0 | 0 | 0 | 260 | 0 | 0 | 0 | 0 | 0 | 0 | 3.526 | 5.07 | 4.322 | 0 | 0 | 12.919 | 1 | 1 | 0
2021-10-30 08:00 | 0 | 0 | 0 | 0 | 1.3 | 6.32 | 100 | 100 | 0 | 0 | 0 | 0 | 0 | 0 | 0 | 0 | 0 | 0 | 0 | 0 | 0 | 0 | 0 | 0 | 0 | 0 | 0 | -0.001 | 0 | 0 | 0 | 0 | 0 | 0 | 260 | 0 | 0 | 0 | 0 | 0 | 0 | 3.535 | 5.076 | 4.327 | 0 | 0 | 12.938 | 1 | 1 | 0
2021-10-30 09:00 | 0 | 0 | 0 | 0 | 1.1 | 6.21 | 100 | 100 | 0 | 0 | 0 | 0 | 0 | 0 | 0 | 0 | 0 | 0 | 0 | 0 | 0 | 0 | 0 | 0 | 0 | 0 | 0 | -0.001 | 0 | 0 | 0 | 0 | 0 | 0 | 260 | 0 | 0 | 0 | 0 | 0 | 0 | 3.539 | 5.078 | 4.329 | 0 | 0 | 12.946 | 1 | 1 | 0
2021-10-30 10:00 | 0 | 0 | 0 | 0 | 1.7 | 6.07 | 100 | 100 | 0 | 0 | 0 | 0 | 0 | 0 | 0 | 0 | 0 | 0 | 0 | 0 | 0 | 0 | 0 | 0 | 0 | 0 | 0 | -0.001 | 0 | 0 | 0 | 0 | 0 | 0 | 260 | 0 | 0 | 0 | 0 | 0 | 0 | 3.544 | 5.081 | 4.331 | 0 | 0 | 12.956 | 1 | 1 | 0
2021-10-30 11:00 | 0 | 0 | 0 | 0 | 1.6 | 5.92 | 100 | 100 | 0 | 0 | 0 | 0 | 0 | 0 | 0 | 0 | 0 | 0 | 0 | 0 | 0 | 0 | 0 | 0 | 0 | 0 | 0 | -0.001 | 0 | 0 | 0 | 0 | 0 | 0 | 260 | 0 | 0 | 0 | 0 | 0 | 0 | 3.549 | 5.084 | 4.334 | 0 | 0 | 12.966 | 1 | 1 | 0
2021-10-30 12:00 | 0 | 0 | 0 | 0 | 1.7 | 5.49 | 100 | 100 | 0 | 0 | 0 | 0 | 0 | 0 | 0 | 0 | 0 | 0 | 0 | 0 | 0 | 0 | 0 | 0 | 0 | 0 | 0 | -0.001 | 0 | 0 | 0 | 0 | 0 | 0 | 260 | 0 | 0 | 0 | 0 | 0 | 0 | 3.563 | 5.092 | 4.341 | 0 | 0 | 12.997 | 1 | 1 | 0
2021-10-30 13:00 | 0 | 0 | 0 | 0 | 1.9 | 5.28 | 100 | 100 | 0 | 0 | 0 | 0 | 0 | 0 | 0 | 0 | 0 | 0 | 0 | 0 | 0 | 0 | 0 | 0 | 0 | 0 | 0 | -0.001 | 0 | 0 | 0 | 0 | 0 | 0 | 260 | 0 | 0 | 0 | 0 | 0 | 0 | 3.571 | 5.097 | 4.345 | 0 | 0 | 13.012 | 1 | 1 | 0
2021-10-30 14:00 | 0 | 0 | 0 | 0 | 1 | 5.35 | 100 | 100 | 0 | 0 | 0 | 0 | 0 | 0 | 0 | 0 | 0 | 0 | 0 | 0 | 0 | 0 | 0 | 0 | 0 | 0 | 0 | -0.001 | 0 | 0 | 0 | 0 | 0 | 0 | 260 | 0 | 0 | 0 | 0 | 0 | 0 | 3.568 | 5.095 | 4.344 | 0 | 0 | 13.007 | 1 | 1 | 0
2021-10-30 15:00 | 0 | 0 | 0 | 1 | 0.4 | 6.31 | 100 | 100 | 0 | 0 | 0 | 0 | 0 | 0 | 0 | 0 | 0 | 0 | 0 | 0 | 0 | 0 | 0 | 0 | 0 | 0 | 0 | -0.001 | 0 | 0 | 0 | 0 | 21.44 | 0.98 | 260 | 0 | 0 | 0 | 0 | 0 | 0 | 3.535 | 5.076 | 4.327 | 0 | 0 | 12.939 | 1 | 1 | 0
2021-10-30 16:00 | 0 | 2.8 | 2.49 | 1 | 0.7 | 6.11 | 100 | 100 | 0 | 0 | 0 | 0.521 | 0 | 0 | 0 | 0 | 0 | 0 | 0.171 | 0.855 | 0.961 | 0 | 0 | 0 | 0 | 0 | 0 | -0.001 | 0 | 0 | 0 | 0 | 27.14 | 0.97 | 260 | 0 | 0 | 0 | 0 | 0 | 0 | 3.542 | 5.08 | 4.331 | 0 | 0 | 12.782 | 2 | 2 | 0
2021-10-30 17:00 | 0 | 1.1 | 0.86 | 1 | 1.3 | 6.31 | 100 | 100 | 0 | 0 | 0 | 0.521 | 0 | 0 | 0 | 0 | 0 | 0 | 0.177 | 0.296 | 0.378 | 0 | 0 | 0 | 0 | 0 | 0 | -0.001 | 0 | 0 | 0 | 0 | 38.36 | 0.94 | 260 | 0 | 0 | 0 | 0 | 0 | 0 | 3.535 | 5.076 | 4.327 | 0 | 0 | 12.762 | 1 | 1 | 0
2021-10-30 18:00 | 0 | 3.5 | 2.3 | 1 | 1.8 | 6.57 | 100 | 100 | 0 | 0 | 0 | 0.521 | 0 | 0 | 0 | 0 | 0 | 0 | 0.611 | 0.79 | 1.201 | 0 | 0 | 0 | 0 | 0 | 0 | -0.001 | 0 | 0 | 0 | 0 | 48.87 | 0.88 | 260 | 0 | 0 | 0 | 0 | 0 | 0 | 3.527 | 5.071 | 4.323 | 0 | 0 | 12.309 | 1 | 1 | 0
2021-10-30 19:00 | 0 | 2.8 | 1.5 | 1 | 1.6 | 7.81 | 100 | 100 | 0 | 0 | 0 | 0.521 | 0 | 0 | 0 | 0 | 0 | 0 | 0.359 | 0.514 | 0.961 | 0 | 0 | 0 | 0 | 0 | 0 | -0.001 | 0 | 0 | 0 | 0 | 57.68 | 0.8 | 260 | 0 | 0 | 0 | 0 | 0 | 0 | 3.485 | 5.046 | 4.302 | 0 | 0 | 12.473 | 1 | 1 | 0
2021-10-30 20:00 | 0 | 4.9 | 2.24 | 1 | 1.9 | 8.4 | 100 | 100 | 0 | 0 | 0 | 0.521 | 0 | 0 | 0 | 0 | 0 | 0 | 0.484 | 0.768 | 1.682 | 0 | 0 | 0 | 0 | 0 | 0 | -0.001 | 0 | 0 | 0 | 0 | 62.85 | 0.72 | 260 | 0 | 0 | 0 | 0 | 0 | 0 | 3.465 | 5.034 | 4.292 | 0 | 0 | 12.307 | 1 | 1 | 0
2021-10-30 21:00 | 0 | 4.3 | 2.01 | 1 | 2 | 8.69 | 100 | 100 | 0 | 0 | 0 | 0.521 | 0 | 0 | 0 | 0 | 0 | 0 | 0.442 | 0.689 | 1.476 | 0 | 0 | 0 | 0 | 0 | 0 | -0.001 | 0 | 0 | 0 | 0 | 62.18 | 0.73 | 260 | 0 | 0 | 0 | 0 | 0 | 0 | 3.455 | 5.028 | 4.287 | 0 | 0 | 12.329 | 1 | 1 | 0
2021-10-30 22:00 | 0 | 59.1 | 33.03 | 1 | 1.8 | 8.22 | 100 | 100 | 0 | 0 | 0 | 0.521 | 0 | 0 | 0 | 0 | 0 | 0 | 8.124 | 11.335 | 20.283 | 0 | 0 | 0 | 0 | 0 | 0 | -0.001 | 0 | 0 | 0 | 0 | 56.02 | 0.82 | 260 | 0 | 0 | 0 | 0 | 0 | 0 | 3.471 | 5.038 | 4.295 | 0 | 0 | 4.68 | 1 | 1 | 0
2021-10-30 23:00 | 0 | 34.9 | 23.92 | 1 | 1.9 | 8.3 | 100 | 100 | 0 | 0 | 0 | 0.521 | 0 | 0 | 0 | 0 | 0 | 0 | 6.452 | 8.209 | 11.978 | 0 | 0 | 0 | 0 | 0 | 0 | -0.001 | 0 | 0 | 0 | 0 | 46.73 | 0.9 | 260 | 0 | 0 | 0 | 0 | 0 | 0 | 3.468 | 5.036 | 4.293 | 0 | 0 | 6.346 | 1 | 1 | 0
2021-10-31 | 0 | 15.6 | 12.62 | 1 | 1.8 | 8.28 | 100 | 100 | 0 | 0 | 0 | 0.521 | 0 | 0 | 0 | 0 | 0 | 0 | 2.186 | 4.33 | 5.354 | 0 | 0 | 0 | 0 | 0 | 0 | -0.001 | 0 | 0 | 0 | 0 | 36.02 | 0.95 | 260 | 0 | 0 | 0 | 0 | 0 | 0 | 3.469 | 5.037 | 4.294 | 0 | 0 | 10.613 | 1 | 1 | 0
2021-10-31 01:00 | 0 | 0 | 0 | 1 | 1.6 | 8.17 | 100 | 100 | 0 | 0 | 0 | 0 | 0 | 0 | 0 | 0 | 0 | 0 | 0 | 0 | 0 | 0 | 0 | 0 | 0 | 0 | 0 | -0.001 | 0 | 0 | 0 | 0 | 24.74 | 0.98 | 260 | 0 | 0 | 0 | 0 | 0 | 0 | 3.473 | 5.039 | 4.295 | 0 | 0 | 12.807 | 2 | 2 | 0
2021-10-31 02:00 | 0 | 0 | 0 | 0 | 1.4 | 7.78 | 100 | 100 | 0 | 0 | 0 | 0 | 0 | 0 | 0 | 0 | 0 | 0 | 0 | 0 | 0 | 0 | 0 | 0 | 0 | 0 | 0 | -0.001 | 0 | 0 | 0 | 0 | 0 | 0 | 260 | 0 | 0 | 0 | 0 | 0 | 0 | 3.486 | 5.047 | 4.302 | 0 | 0 | 12.834 | 1 | 1 | 0
2021-10-31 03:00 | 0 | 0 | 0 | 0 | 1.2 | 6.44 | 100 | 100 | 0 | 0 | 0 | 0 | 0 | 0 | 0 | 0 | 0 | 0 | 0 | 0 | 0 | 0 | 0 | 0 | 0 | 0 | 0 | -0.001 | 0 | 0 | 0 | 0 | 0 | 0 | 260 | 0 | 0 | 0 | 0 | 0 | 0 | 3.531 | 5.073 | 4.325 | 0 | 0 | 12.929 | 1 | 1 | 0
2021-10-31 04:00 | 0 | 0 | 0 | 0 | 1.2 | 6.43 | 100 | 100 | 0 | 0 | 0 | 0 | 0 | 0 | 0 | 0 | 0 | 0 | 0 | 0 | 0 | 0 | 0 | 0 | 0 | 0 | 0 | -0.001 | 0 | 0 | 0 | 0 | 0 | 0 | 260 | 0 | 0 | 0 | 0 | 0 | 0 | 3.531 | 5.074 | 4.325 | 0 | 0 | 12.93 | 1 | 1 | 0
2021-10-31 05:00 | 0 | 0 | 0 | 0 | 0.8 | 6.18 | 100 | 100 | 0 | 0 | 0 | 0 | 0 | 0 | 0 | 0 | 0 | 0 | 0 | 0 | 0 | 0 | 0 | 0 | 0 | 0 | 0 | -0.001 | 0 | 0 | 0 | 0 | 0 | 0 | 260 | 0 | 0 | 0 | 0 | 0 | 0 | 3.54 | 5.079 | 4.329 | 0 | 0 | 12.948 | 1 | 1 | 0
2021-10-31 06:00 | 0 | 0 | 0 | 0 | 0.7 | 6 | 100 | 100 | 0 | 0 | 0 | 0 | 0 | 0 | 0 | 0 | 0 | 0 | 0 | 0 | 0 | 0 | 0 | 0 | 0 | 0 | 0 | -0.001 | 0 | 0 | 0 | 0 | 0 | 0 | 260 | 0 | 0 | 0 | 0 | 0 | 0 | 3.546 | 5.082 | 4.332 | 0 | 0 | 12.961 | 1 | 1 | 0
2021-10-31 07:00 | 0 | 0 | 0 | 0 | 1.1 | 6.24 | 100 | 100 | 0 | 0 | 0 | 0 | 0 | 0 | 0 | 0 | 0 | 0 | 0 | 0 | 0 | 0 | 0 | 0 | 0 | 0 | 0 | -0.001 | 0 | 0 | 0 | 0 | 0 | 0 | 260 | 0 | 0 | 0 | 0 | 0 | 0 | 3.538 | 5.077 | 4.328 | 0 | 0 | 12.944 | 1 | 1 | 0
2021-10-31 08:00 | 0 | 0 | 0 | 0 | 1 | 5.93 | 100 | 100 | 0 | 0 | 0 | 0 | 0 | 0 | 0 | 0 | 0 | 0 | 0 | 0 | 0 | 0 | 0 | 0 | 0 | 0 | 0 | -0.001 | 0 | 0 | 0 | 0 | 0 | 0 | 260 | 0 | 0 | 0 | 0 | 0 | 0 | 3.548 | 5.084 | 4.334 | 0 | 0 | 12.966 | 1 | 1 | 0
2021-10-31 09:00 | 0 | 0 | 0 | 0 | 1 | 5.62 | 100 | 100 | 0 | 0 | 0 | 0 | 0 | 0 | 0 | 0 | 0 | 0 | 0 | 0 | 0 | 0 | 0 | 0 | 0 | 0 | 0 | -0.001 | 0 | 0 | 0 | 0 | 0 | 0 | 260 | 0 | 0 | 0 | 0 | 0 | 0 | 3.559 | 5.09 | 4.339 | 0 | 0 | 12.988 | 1 | 1 | 0
2021-10-31 10:00 | 0 | 0 | 0 | 0 | 1.1 | 5.61 | 100 | 100 | 0 | 0 | 0 | 0 | 0 | 0 | 0 | 0 | 0 | 0 | 0 | 0 | 0 | 0 | 0 | 0 | 0 | 0 | 0 | -0.001 | 0 | 0 | 0 | 0 | 0 | 0 | 260 | 0 | 0 | 0 | 0 | 0 | 0 | 3.559 | 5.09 | 4.339 | 0 | 0 | 12.988 | 1 | 1 | 0
2021-10-31 11:00 | 0 | 0 | 0 | 0 | 1.3 | 5.79 | 100 | 100 | 0 | 0 | 0 | 0 | 0 | 0 | 0 | 0 | 0 | 0 | 0 | 0 | 0 | 0 | 0 | 0 | 0 | 0 | 0 | -0.001 | 0 | 0 | 0 | 0 | 0 | 0 | 260 | 0 | 0 | 0 | 0 | 0 | 0 | 3.553 | 5.086 | 4.336 | 0 | 0 | 12.976 | 1 | 1 | 0
2021-10-31 12:00 | 0 | 0 | 0 | 0 | 1.3 | 5.47 | 100 | 100 | 0 | 0 | 0 | 0 | 0 | 0 | 0 | 0 | 0 | 0 | 0 | 0 | 0 | 0 | 0 | 0 | 0 | 0 | 0 | -0.001 | 0 | 0 | 0 | 0 | 0 | 0 | 260 | 0 | 0 | 0 | 0 | 0 | 0 | 3.564 | 5.093 | 4.342 | 0 | 0 | 12.998 | 1 | 1 | 0
2021-10-31 13:00 | 0 | 0 | 0 | 0 | 1 | 5.47 | 100 | 100 | 0 | 0 | 0 | 0 | 0 | 0 | 0 | 0 | 0 | 0 | 0 | 0 | 0 | 0 | 0 | 0 | 0 | 0 | 0 | -0.001 | 0 | 0 | 0 | 0 | 0 | 0 | 260 | 0 | 0 | 0 | 0 | 0 | 0 | 3.564 | 5.093 | 4.342 | 0 | 0 | 12.998 | 1 | 1 | 0
2021-10-31 14:00 | 0 | 0 | 0 | 0 | 0.9 | 5.31 | 100 | 100 | 0 | 0 | 0 | 0 | 0 | 0 | 0 | 0 | 0 | 0 | 0 | 0 | 0 | 0 | 0 | 0 | 0 | 0 | 0 | -0.001 | 0 | 0 | 0 | 0 | 0 | 0 | 260 | 0 | 0 | 0 | 0 | 0 | 0 | 3.57 | 5.096 | 4.344 | 0 | 0 | 13.01 | 1 | 1 | 0
2021-10-31 15:00 | 0 | 0 | 0 | 1 | 1.1 | 6.81 | 100 | 100 | 0 | 0 | 0 | 0 | 0 | 0 | 0 | 0 | 0 | 0 | 0 | 0 | 0 | 0 | 0 | 0 | 0 | 0 | 0 | -0.001 | 0 | 0 | 0 | 0 | 21.65 | 0.98 | 260 | 0 | 0 | 0 | 0 | 0 | 0 | 3.518 | 5.066 | 4.319 | 0 | 0 | 12.903 | 1 | 1 | 0
2021-10-31 16:00 | 0 | 0 | 0 | 1 | 0.9 | 6.39 | 100 | 100 | 0 | 0 | 0 | 0 | 0 | 0 | 0 | 0 | 0 | 0 | 0 | 0 | 0 | 0 | 0 | 0 | 0 | 0 | 0 | -0.001 | 0 | 0 | 0 | 0 | 27.35 | 0.97 | 260 | 0 | 0 | 0 | 0 | 0 | 0 | 3.533 | 5.074 | 4.326 | 0 | 0 | 12.933 | 1 | 1 | 0
2021-10-31 17:00 | 0 | 0 | 0 | 1 | 1.5 | 6.36 | 100 | 100 | 0 | 0 | 0 | 0 | 0 | 0 | 0 | 0 | 0 | 0 | 0 | 0 | 0 | 0 | 0 | 0 | 0 | 0 | 0 | -0.001 | 0 | 0 | 0 | 0 | 38.58 | 0.94 | 260 | 0 | 0 | 0 | 0 | 0 | 0 | 3.534 | 5.075 | 4.326 | 0 | 0 | 12.935 | 1 | 1 | 0
2021-10-31 18:00 | 0 | 0 | 0 | 1 | 2.4 | 6.51 | 100 | 100 | 0 | 0 | 0 | 0 | 0 | 0 | 0 | 0 | 0 | 0 | 0 | 0 | 0 | 0 | 0 | 0 | 0 | 0 | 0 | -0.001 | 0 | 0 | 0 | 0 | 49.12 | 0.88 | 260 | 0 | 0 | 0 | 0 | 0 | 0 | 3.529 | 5.072 | 4.324 | 0 | 0 | 12.924 | 1 | 1 | 0
2021-10-31 19:00 | 0 | 0 | 0 | 1 | 3.2 | 6.71 | 100 | 100 | 0 | 0 | 0 | 0 | 0 | 0 | 0 | 0 | 0 | 0 | 0 | 0 | 0 | 0 | 0 | 0 | 0 | 0 | 0 | -0.001 | 0 | 0 | 0 | 0 | 57.96 | 0.79 | 260 | 0 | 0 | 0 | 0 | 0 | 0 | 3.522 | 5.068 | 4.32 | 0 | 0 | 12.91 | 1 | 1 | 0
2021-10-31 20:00 | 0 | 18.6 | 8.4 | 1 | 3 | 7.75 | 100 | 100 | 0 | 0 | 0 | 0.521 | 0 | 0 | 0 | 0 | 0 | 0 | 1.802 | 2.881 | 6.384 | 0 | 0 | 0 | 0 | 0 | 0 | -0.001 | 0 | 0 | 0 | 0 | 63.17 | 0.71 | 260 | 0 | 0 | 0 | 0 | 0 | 0 | 3.487 | 5.047 | 4.303 | 0 | 0 | 11.035 | 2 | 2 | 0
2021-10-31 21:00 | 0 | 38.4 | 17.74 | 1 | 2.7 | 8.27 | 100 | 100 | 0 | 0 | 0 | 0.521 | 0 | 0 | 0 | 0 | 0 | 0 | 3.873 | 6.088 | 13.179 | 0 | 0 | 0 | 0 | 0 | 0 | -0.001 | 0 | 0 | 0 | 0 | 62.49 | 0.73 | 260 | 0 | 0 | 0 | 0 | 0 | 0 | 3.469 | 5.037 | 4.294 | 0 | 0 | 8.927 | 1 | 1 | 0
2021-10-31 22:00 | 0 | 176 | 97.69 | 1 | 2.9 | 6.74 | 100 | 100 | 0 | 0 | 0 | 0.521 | 0 | 0 | 0 | 0 | 0 | 0 | 23.939 | 33.526 | 60.403 | 0 | 0 | 0 | 0 | 0 | 0 | -0.001 | 0 | 0 | 0 | 0 | 56.29 | 0.81 | 280.13 | 0 | 0 | 0 | 0 | 10.541 | 0 | 3.76 | 5.203 | 4.436 | 0 | 0 | 0 | 1 | 1 | 0
2021-10-31 23:00 | 0 | 70.3 | 47.98 | 1 | 2.5 | 6.89 | 100 | 100 | 0 | 0 | 0 | 0.521 | 0 | 0 | 0 | 0 | 0 | 0 | 12.921 | 16.468 | 24.127 | 0 | 0 | 0 | 0 | 0 | 0 | -0.001 | 0 | 0 | 0 | 0 | 46.96 | 0.89 | 277.46 | 0 | 0 | 0 | 0 | -1.398 | 0 | 4.225 | 5.449 | 4.645 | 0 | 0 | 0 | 1 | 1 | 0
2021-11-01 | 0 | 96.1 | 77.53 | 1 | 2.3 | 7.39 | 100 | 100 | 0 | 0 | 0 | 0.521 | 0 | 0 | 0 | 0 | 0 | 0 | 13.115 | 26.608 | 32.982 | 0 | 0 | 0 | 0 | 0 | 0 | -0.001 | 0 | 0 | 0 | 0 | 36.22 | 0.95 | 275.58 | 0 | 0 | 0 | 0 | -0.982 | 0 | 4.11 | 5.391 | 4.596 | 0 | 0 | 0 | 1 | 1 | 0
2021-11-01 01:00 | 0 | 0 | 0 | 1 | 2.2 | 7.55 | 100 | 100 | 0 | 0 | 0 | 0 | 0 | 0 | 0 | 0 | 0 | 0 | 0 | 0 | 0 | 0 | 0 | 0 | 0 | 0 | 0 | -0.001 | 0 | 0 | 0 | 0 | 24.93 | 0.98 | 260 | 0 | 0 | 0 | 0 | -6.841 | 0 | 3.74 | 5.191 | 4.425 | 0 | 0 | 6.515 | 2 | 2 | 0
2021-11-01 02:00 | 0 | 0 | 0 | 0 | 2.3 | 6.74 | 100 | 100 | 0 | 0 | 0 | 0 | 0 | 0 | 0 | 0 | 0 | 0 | 0 | 0 | 0 | 0 | 0 | 0 | 0 | 0 | 0 | -0.001 | 0 | 0 | 0 | 0 | 0 | 0 | 260 | 0 | 0 | 0 | 0 | 0 | 0 | 3.521 | 5.067 | 4.32 | 0 | 0 | 12.908 | 1 | 1 | 0
2021-11-01 03:00 | 0 | 0 | 0 | 0 | 2.3 | 5.93 | 100 | 100 | 0 | 0 | 0 | 0 | 0 | 0 | 0 | 0 | 0 | 0 | 0 | 0 | 0 | 0 | 0 | 0 | 0 | 0 | 0 | -0.001 | 0 | 0 | 0 | 0 | 0 | 0 | 260 | 0 | 0 | 0 | 0 | 0 | 0 | 3.548 | 5.084 | 4.334 | 0 | 0 | 12.966 | 1 | 1 | 0
2021-11-01 04:00 | 0 | 0 | 0 | 0 | 2.1 | 5.63 | 100 | 100 | 0 | 0 | 0 | 0 | 0 | 0 | 0 | 0 | 0 | 0 | 0 | 0 | 0 | 0 | 0 | 0 | 0 | 0 | 0 | -0.001 | 0 | 0 | 0 | 0 | 0 | 0 | 260 | 0 | 0 | 0 | 0 | 0 | 0 | 3.559 | 5.09 | 4.339 | 0 | 0 | 12.987 | 1 | 1 | 0
2021-11-01 05:00 | 0 | 0 | 0 | 0 | 2.2 | 5.69 | 100 | 100 | 0 | 0 | 0 | 0 | 0 | 0 | 0 | 0 | 0 | 0 | 0 | 0 | 0 | 0 | 0 | 0 | 0 | 0 | 0 | -0.001 | 0 | 0 | 0 | 0 | 0 | 0 | 260 | 0 | 0 | 0 | 0 | 0 | 0 | 3.557 | 5.088 | 4.338 | 0 | 0 | 12.983 | 1 | 1 | 0
2021-11-01 06:00 | 0 | 0 | 0 | 0 | 2.9 | 5.86 | 100 | 100 | 0 | 0 | 0 | 0 | 0 | 0 | 0 | 0 | 0 | 0 | 0 | 0 | 0 | 0 | 0 | 0 | 0 | 0 | 0 | -0.001 | 0 | 0 | 0 | 0 | 0 | 0 | 260 | 0 | 0 | 0 | 0 | 0 | 0 | 3.551 | 5.085 | 4.335 | 0 | 0 | 12.971 | 1 | 1 | 0
2021-11-01 07:00 | 0 | 0 | 0 | 0 | 2.6 | 5.3 | 100 | 100 | 0 | 0 | 0 | 0 | 0 | 0 | 0 | 0 | 0 | 0 | 0 | 0 | 0 | 0 | 0 | 0 | 0 | 0 | 0 | -0.001 | 0 | 0 | 0 | 0 | 0 | 0 | 260 | 0 | 0 | 0 | 0 | 0 | 0 | 3.57 | 5.096 | 4.344 | 0 | 0 | 13.011 | 1 | 1 | 0
2021-11-01 08:00 | 0 | 0 | 0 | 0 | 2.3 | 4.76 | 100 | 100 | 0 | 0 | 0 | 0 | 0 | 0 | 0 | 0 | 0 | 0 | 0 | 0 | 0 | 0 | 0 | 0 | 0 | 0 | 0 | -0.001 | 0 | 0 | 0 | 0 | 0 | 0 | 260 | 0 | 0 | 0 | 0 | 0 | 0 | 3.588 | 5.107 | 4.354 | 0 | 0 | 13.049 | 1 | 1 | 0
2021-11-01 09:00 | 0 | 0 | 0 | 0 | 2.2 | 3.46 | 100 | 100 | 0 | 0 | 0 | 0 | 0 | 0 | 0 | 0 | 0 | 0 | 0 | 0 | 0 | 0 | 0 | 0 | 0 | 0 | 0 | -0.001 | 0 | 0 | 0 | 0 | 0 | 0 | 260 | 0 | 0 | 0 | 0 | 0 | 0 | 3.634 | 5.133 | 4.376 | 0 | 0 | 13.142 | 1 | 1 | 0
2021-11-01 10:00 | 0 | 0 | 0 | 0 | 2.3 | 3.85 | 100 | 100 | 0 | 0 | 0 | 0 | 0 | 0 | 0 | 0 | 0 | 0 | 0 | 0 | 0 | 0 | 0 | 0 | 0 | 0 | 0 | -0.001 | 0 | 0 | 0 | 0 | 0 | 0 | 260 | 0 | 0 | 0 | 0 | 0 | 0 | 3.62 | 5.125 | 4.369 | 0 | 0 | 13.114 | 1 | 1 | 0
2021-11-01 11:00 | 0 | 0 | 0 | 0 | 1.6 | 3.46 | 100 | 100 | 0 | 0 | 0 | 0 | 0 | 0 | 0 | 0 | 0 | 0 | 0 | 0 | 0 | 0 | 0 | 0 | 0 | 0 | 0 | -0.001 | 0 | 0 | 0 | 0 | 0 | 0 | 260 | 0 | 0 | 0 | 0 | 0 | 0 | 3.634 | 5.133 | 4.376 | 0 | 0 | 13.142 | 1 | 1 | 0
2021-11-01 12:00 | 0 | 0 | 0 | 0 | 1.3 | 3.04 | 100 | 100 | 0 | 0 | 0 | 0 | 0 | 0 | 0 | 0 | 0 | 0 | 0 | 0 | 0 | 0 | 0 | 0 | 0 | 0 | 0 | -0.001 | 0 | 0 | 0 | 0 | 0 | 0 | 260 | 0 | 0 | 0 | 0 | 0 | 0 | 3.648 | 5.141 | 4.383 | 0 | 0 | 13.173 | 1 | 1 | 0
2021-11-01 13:00 | 0 | 0 | 0 | 0 | 1.6 | 2.9 | 100 | 100 | 0 | 0 | 0 | 0 | 0 | 0 | 0 | 0 | 0 | 0 | 0 | 0 | 0 | 0 | 0 | 0 | 0 | 0 | 0 | -0.001 | 0 | 0 | 0 | 0 | 0 | 0 | 260 | 0 | 0 | 0 | 0 | 0 | 0 | 3.653 | 5.144 | 4.385 | 0 | 0 | 13.183 | 1 | 1 | 0
2021-11-01 14:00 | 0 | 0 | 0 | 0 | 1.7 | 2.63 | 100 | 100 | 0 | 0 | 0 | 0 | 0 | 0 | 0 | 0 | 0 | 0 | 0 | 0 | 0 | 0 | 0 | 0 | 0 | 0 | 0 | -0.001 | 0 | 0 | 0 | 0 | 0 | 0 | 260 | 0 | 0 | 0 | 0 | 0 | 0 | 3.663 | 5.15 | 4.39 | 0 | 0 | 13.202 | 1 | 1 | 0
2021-11-01 15:00 | 0 | 0 | 0 | 1 | 1.6 | 2.97 | 100 | 100 | 0 | 0 | 0 | 0 | 0 | 0 | 0 | 0 | 0 | 0 | 0 | 0 | 0 | 0 | 0 | 0 | 0 | 0 | 0 | -0.001 | 0 | 0 | 0 | 0 | 21.86 | 0.98 | 260 | 0 | 0 | 0 | 0 | 0 | 0 | 3.651 | 5.143 | 4.384 | 0 | 0 | 13.178 | 1 | 1 | 0
2021-11-01 16:00 | 0 | 91.3 | 80.94 | 1 | 1.7 | 2.77 | 100 | 100 | 0 | 0 | 0 | 0.521 | 0 | 0 | 0 | 0 | 0 | 0 | 4.968 | 27.779 | 31.334 | 0 | 0 | 0 | 0 | 0 | 0 | -0.001 | 0 | 0 | 0 | 0 | 27.56 | 0.97 | 260 | 0 | 0 | 0 | 0 | 0 | 0 | 3.658 | 5.147 | 4.388 | 0 | 0 | 8.224 | 2 | 2 | 0
2021-11-01 17:00 | 0 | 126.4 | 98.51 | 1 | 1.9 | 3.41 | 100 | 100 | 0 | 0 | 0 | 0.521 | 0 | 0 | 0 | 0 | 0 | 0 | 19.412 | 33.808 | 43.38 | 0 | 0 | 0 | 0 | 0 | 0 | -0.001 | 0 | 0 | 0 | 0 | 38.8 | 0.94 | 271.43 | 0 | 0 | 0 | 0 | 5.986 | 0 | 3.773 | 5.211 | 4.442 | 0 | 0 | 0 | 1 | 1 | 0
2021-11-01 18:00 | 0 | 96.6 | 62.92 | 1 | 1.7 | 3.41 | 100 | 100 | 0 | 0 | 0 | 0.521 | 0 | 0 | 0 | 0 | 0 | 0 | 16.628 | 21.593 | 33.153 | 0 | 0 | 0 | 0 | 0 | 0 | -0.001 | 0 | 0 | 0 | 0 | 49.36 | 0.88 | 276.23 | 0 | 0 | 0 | 0 | 2.515 | 0 | 4.118 | 5.395 | 4.599 | 0 | 0 | 0 | 1 | 1 | 0
2021-11-01 19:00 | 0 | 60.9 | 32.05 | 1 | 1.5 | 3.42 | 100 | 100 | 0 | 0 | 0 | 0.521 | 0 | 0 | 0 | 0 | 0 | 0 | 7.624 | 11 | 20.901 | 0 | 0 | 0 | 0 | 0 | 0 | -0.001 | 0 | 0 | 0 | 0 | 58.24 | 0.79 | 263.98 | 0 | 0 | 0 | 0 | -6.416 | 0 | 4.081 | 5.376 | 4.583 | 0 | 0 | 0 | 1 | 1 | 0
2021-11-01 20:00 | 0 | 34.8 | 15.54 | 1 | 1.6 | 3.57 | 100 | 100 | 0 | 0 | 0 | 0.521 | 0 | 0 | 0 | 0 | 0 | 0 | 3.305 | 5.332 | 11.943 | 0 | 0 | 0 | 0 | 0 | 0 | -0.001 | 0 | 0 | 0 | 0 | 63.49 | 0.71 | 260 | 0 | 0 | 0 | 0 | -1.009 | 0 | 3.652 | 5.143 | 4.385 | 0 | 0 | 8.866 | 1 | 1 | 0
2021-11-01 21:00 | 0 | 12.8 | 5.85 | 1 | 1.3 | 3.25 | 100 | 100 | 0 | 0 | 0 | 0.521 | 0 | 0 | 0 | 0 | 0 | 0 | 1.268 | 2.008 | 4.393 | 0 | 0 | 0 | 0 | 0 | 0 | -0.001 | 0 | 0 | 0 | 0 | 62.79 | 0.72 | 260 | 0 | 0 | 0 | 0 | 0 | 0 | 3.641 | 5.137 | 4.379 | 0 | 0 | 11.89 | 1 | 1 | 0
2021-11-01 22:00 | 0 | 2.1 | 1.16 | 1 | 1.2 | 2.25 | 100 | 100 | 0 | 0 | 0 | 0.521 | 0 | 0 | 0 | 0 | 0 | 0 | 0.283 | 0.397 | 0.721 | 0 | 0 | 0 | 0 | 0 | 0 | -0.001 | 0 | 0 | 0 | 0 | 56.55 | 0.81 | 260 | 0 | 0 | 0 | 0 | 0 | 0 | 3.676 | 5.157 | 4.396 | 0 | 0 | 12.947 | 1 | 1 | 0
2021-11-01 23:00 | 0 | 10.6 | 7.2 | 1 | 1.2 | 2.01 | 100 | 100 | 0 | 0 | 0 | 0.521 | 0 | 0 | 0 | 0 | 0 | 0 | 1.937 | 2.473 | 3.638 | 0 | 0 | 0 | 0 | 0 | 0 | -0.001 | 0 | 0 | 0 | 0 | 47.18 | 0.89 | 260 | 0 | 0 | 0 | 0 | 0 | 0 | 3.685 | 5.162 | 4.401 | 0 | 0 | 11.31 | 1 | 1 | 0
2021-11-02 | 0 | 8.6 | 6.92 | 1 | 1.3 | 2.17 | 100 | 100 | 0 | 0 | 0 | 0.521 | 0 | 0 | 0 | 0 | 0 | 0 | 1.143 | 2.375 | 2.952 | 0 | 0 | 0 | 0 | 0 | 0 | -0.001 | 0 | 0 | 0 | 0 | 36.42 | 0.94 | 260 | 0 | 0 | 0 | 0 | 0 | 0 | 3.679 | 5.159 | 4.398 | 0 | 0 | 12.093 | 1 | 1 | 0
2021-11-02 01:00 | 0 | 0 | 0 | 1 | 1.4 | 2.21 | 100 | 100 | 0 | 0 | 0 | 0 | 0 | 0 | 0 | 0 | 0 | 0 | 0 | 0 | 0 | 0 | 0 | 0 | 0 | 0 | 0 | -0.001 | 0 | 0 | 0 | 0 | 25.12 | 0.98 | 260 | 0 | 0 | 0 | 0 | 0 | 0 | 3.677 | 5.158 | 4.397 | 0 | 0 | 13.233 | 2 | 2 | 0
2021-11-02 02:00 | 0 | 0 | 0 | 0 | 1.5 | 2.14 | 100 | 100 | 0 | 0 | 0 | 0 | 0 | 0 | 0 | 0 | 0 | 0 | 0 | 0 | 0 | 0 | 0 | 0 | 0 | 0 | 0 | -0.001 | 0 | 0 | 0 | 0 | 0 | 0 | 260 | 0 | 0 | 0 | 0 | 0 | 0 | 3.68 | 5.159 | 4.398 | 0 | 0 | 13.238 | 1 | 1 | 0
2021-11-02 03:00 | 0 | 0 | 0 | 0 | 1.4 | 1.5 | 100 | 100 | 0 | 0 | 0 | 0 | 0 | 0 | 0 | 0 | 0 | 0 | 0 | 0 | 0 | 0 | 0 | 0 | 0 | 0 | 0 | -0.001 | 0 | 0 | 0 | 0 | 0 | 0 | 260 | 0 | 0 | 0 | 0 | 0 | 0 | 3.703 | 5.172 | 4.409 | 0 | 0 | 13.284 | 1 | 1 | 0
2021-11-02 04:00 | 0 | 0 | 0 | 0 | 1.3 | 1.7 | 100 | 100 | 0 | 0 | 0 | 0 | 0 | 0 | 0 | 0 | 0 | 0 | 0 | 0 | 0 | 0 | 0 | 0 | 0 | 0 | 0 | -0.001 | 0 | 0 | 0 | 0 | 0 | 0 | 260 | 0 | 0 | 0 | 0 | 0 | 0 | 3.695 | 5.168 | 4.406 | 0 | 0 | 13.27 | 1 | 1 | 0
2021-11-02 05:00 | 0 | 0 | 0 | 0 | 1.1 | 1.82 | 100 | 100 | 0 | 0 | 0 | 0 | 0 | 0 | 0 | 0 | 0 | 0 | 0 | 0 | 0 | 0 | 0 | 0 | 0 | 0 | 0 | -0.001 | 0 | 0 | 0 | 0 | 0 | 0 | 260 | 0 | 0 | 0 | 0 | 0 | 0 | 3.691 | 5.166 | 4.404 | 0 | 0 | 13.261 | 1 | 1 | 0
2021-11-02 06:00 | 0 | 0 | 0 | 0 | 1 | 2.02 | 100 | 100 | 0 | 0 | 0 | 0 | 0 | 0 | 0 | 0 | 0 | 0 | 0 | 0 | 0 | 0 | 0 | 0 | 0 | 0 | 0 | -0.001 | 0 | 0 | 0 | 0 | 0 | 0 | 260 | 0 | 0 | 0 | 0 | 0 | 0 | 3.684 | 5.162 | 4.4 | 0 | 0 | 13.246 | 1 | 1 | 0
2021-11-02 07:00 | 0 | 0 | 0 | 0 | 0.9 | 2.48 | 100 | 100 | 0 | 0 | 0 | 0 | 0 | 0 | 0 | 0 | 0 | 0 | 0 | 0 | 0 | 0 | 0 | 0 | 0 | 0 | 0 | -0.001 | 0 | 0 | 0 | 0 | 0 | 0 | 260 | 0 | 0 | 0 | 0 | 0 | 0 | 3.668 | 5.153 | 4.393 | 0 | 0 | 13.213 | 1 | 1 | 0
2021-11-02 08:00 | 0 | 0 | 0 | 0 | 0.8 | 2.32 | 100 | 100 | 0 | 0 | 0 | 0 | 0 | 0 | 0 | 0 | 0 | 0 | 0 | 0 | 0 | 0 | 0 | 0 | 0 | 0 | 0 | -0.001 | 0 | 0 | 0 | 0 | 0 | 0 | 260 | 0 | 0 | 0 | 0 | 0 | 0 | 3.674 | 5.156 | 4.395 | 0 | 0 | 13.225 | 1 | 1 | 0
2021-11-02 09:00 | 0 | 0 | 0 | 0 | 0.9 | 0.86 | 100 | 100 | 0 | 0 | 0 | 0 | 0 | 0 | 0 | 0 | 0 | 0 | 0 | 0 | 0 | 0 | 0 | 0 | 0 | 0 | 0 | -0.001 | 0 | 0 | 0 | 0 | 0 | 0 | 260 | 0 | 0 | 0 | 0 | 0 | 0 | 3.725 | 5.185 | 4.42 | 0 | 0 | 13.331 | 1 | 1 | 0
2021-11-02 10:00 | 0 | 0 | 0 | 0 | 0.5 | 0.32 | 100 | 100 | 0 | 0 | 0 | 0 | 0 | 0 | 0 | 0 | 0 | 0 | 0 | 0 | 0 | 0 | 0 | 0 | 0 | 0 | 0 | -0.001 | 0 | 0 | 0 | 0 | 0 | 0 | 260 | 0 | 0 | 0 | 0 | 0 | 0 | 3.745 | 5.196 | 4.429 | 0 | 0 | 13.37 | 1 | 1 | 0
2021-11-02 11:00 | 0 | 0 | 0 | 0 | 1 | 0.51 | 100 | 100 | 0 | 0 | 0 | 0 | 0 | 0 | 0 | 0 | 0 | 0 | 0 | 0 | 0 | 0 | 0 | 0 | 0 | 0 | 0 | -0.001 | 0 | 0 | 0 | 0 | 0 | 0 | 260 | 0 | 0 | 0 | 0 | 0 | 0 | 3.738 | 5.192 | 4.426 | 0 | 0 | 13.356 | 1 | 1 | 0
2021-11-02 12:00 | 0 | 0 | 0 | 0 | 1 | 0.9 | 100 | 100 | 0 | 0 | 0 | 0 | 0 | 0 | 0 | 0 | 0 | 0 | 0 | 0 | 0 | 0 | 0 | 0 | 0 | 0 | 0 | -0.001 | 0 | 0 | 0 | 0 | 0 | 0 | 260 | 0 | 0 | 0 | 0 | 0 | 0 | 3.724 | 5.184 | 4.419 | 0 | 0 | 13.328 | 1 | 1 | 0
2021-11-02 13:00 | 0 | 0 | 0 | 0 | 1 | 0.78 | 100 | 100 | 0 | 0 | 0 | 0 | 0 | 0 | 0 | 0 | 0 | 0 | 0 | 0 | 0 | 0 | 0 | 0 | 0 | 0 | 0 | -0.001 | 0 | 0 | 0 | 0 | 0 | 0 | 260 | 0 | 0 | 0 | 0 | 0 | 0 | 3.728 | 5.187 | 4.422 | 0 | 0 | 13.336 | 1 | 1 | 0
2021-11-02 14:00 | 0 | 0 | 0 | 0 | 0.8 | 0.52 | 100 | 100 | 0 | 0 | 0 | 0 | 0 | 0 | 0 | 0 | 0 | 0 | 0 | 0 | 0 | 0 | 0 | 0 | 0 | 0 | 0 | -0.001 | 0 | 0 | 0 | 0 | 0 | 0 | 260 | 0 | 0 | 0 | 0 | 0 | 0 | 3.738 | 5.192 | 4.426 | 0 | 0 | 13.355 | 1 | 1 | 0
2021-11-02 15:00 | 0 | 0 | 0 | 0 | 1 | 1.63 | 100 | 100 | 0 | 0 | 0 | 0 | 0 | 0 | 0 | 0 | 0 | 0 | 0 | 0 | 0 | 0 | 0 | 0 | 0 | 0 | 0 | -0.001 | 0 | 0 | 0 | 0 | 0 | 0 | 260 | 0 | 0 | 0 | 0 | 0 | 0 | 3.698 | 5.17 | 4.407 | 0 | 0 | 13.275 | 1 | 1 | 0
2021-11-02 16:00 | 0 | 108.2 | 95.75 | 1 | 1.1 | 1.14 | 100 | 100 | 0 | 0 | 0 | 0.521 | 0 | 0 | 0 | 0 | 0 | 0 | 5.533 | 32.86 | 37.134 | 0 | 0 | 0 | 0 | 0 | 0 | -0.001 | 0 | 0 | 0 | 0 | 27.76 | 0.97 | 260 | 0 | 0 | 0 | 0 | 0 | 0 | 3.715 | 5.179 | 4.415 | 0 | 0 | 7.777 | 2 | 2 | 0
2021-11-02 17:00 | 0 | 189.1 | 146.93 | 1 | 0.9 | 1.83 | 100 | 100 | 0 | 0 | 0 | 0.521 | 0 | 0 | 0 | 0 | 0 | 0 | 28.374 | 50.428 | 64.899 | 0 | 0 | 0 | 0 | 0 | 0 | -0.001 | 0 | 0 | 0 | 0 | 39.01 | 0.93 | 287.54 | 0 | 0 | 0 | 0 | 14.423 | 0 | 4.038 | 5.351 | 4.562 | 0 | 0 | 0 | 1 | 1 | 0
2021-11-02 18:00 | 0 | 194.9 | 126.33 | 1 | 0.6 | 2.08 | 100 | 100 | 0 | 0 | 0 | 0.521 | 0 | 0 | 0 | 0 | 0 | 0 | 33.32 | 43.357 | 66.89 | 0 | 0 | 0 | 0 | 0 | 0 | -0.001 | 0 | 0 | 0 | 0 | 49.6 | 0.88 | 320.07 | 0 | 0 | 0 | 0 | 17.034 | 0 | 5.297 | 5.932 | 5.057 | 0 | 0 | 0 | 1 | 1 | 0
2021-11-02 19:00 | 0 | 365 | 190.61 | 1 | 0.3 | 2.93 | 100 | 100 | 0 | 0 | 0 | 0.521 | 0 | 0 | 0 | 0 | 0 | 0 | 45.132 | 65.417 | 125.268 | 0 | 0 | 0 | 0 | 0 | 0 | -0.001 | 0 | 0 | 0 | 0 | 58.52 | 0.79 | 368.55 | 0 | 0 | 0 | 0 | 25.39 | 0 | 7.375 | 6.676 | 5.691 | 0 | 0 | 0 | 1 | 1 | 0
2021-11-02 20:00 | 0 | 544.1 | 240.23 | 1 | 0.4 | 3.4 | 100 | 100 | 0 | 0 | 0 | 0.521 | 0 | 0 | 0 | 0 | 0 | 0 | 50.662 | 82.446 | 186.735 | 0 | 0 | 0 | 0 | 0 | 0 | -0.001 | 0 | 0 | 0 | 0 | 63.8 | 0.7 | 417.39 | 0 | 0 | 0 | 0 | 25.577 | 0 | 10.929 | 7.641 | 6.514 | 0 | 0 | 0 | 1 | 1 | 0
2021-11-02 21:00 | 0 | 402 | 181.88 | 1 | 0.7 | 3.97 | 100 | 100 | 0 | 0 | 0 | 0.521 | 0 | 5.25 | 0 | 5.25 | 5.25 | 5.25 | 39.097 | 62.421 | 137.966 | 0 | 0 | 0 | 0 | 0 | 0 | -0.001 | 0 | 3.8 | 0 | 0 | 63.1 | 0.71 | 425 | 0 | 0 | 0 | 0 | 3.985 | 0 | 14.344 | 8.377 | 7.141 | 0 | 0 | 0 | 1 | 1 | 0
2021-11-02 22:00 | 0 | 295.5 | 161.78 | 1 | 0.7 | 3.83 | 100 | 100 | 0 | 0 | 0 | 0.521 | 0 | 9.142 | 0 | 9.142 | 9.142 | 9.142 | 39.351 | 55.522 | 101.416 | 0 | 0 | 0 | 0 | 0 | 0 | -0.001 | 0 | 9.01 | 0 | 0 | 56.81 | 0.81 | 425 | 0 | 0 | 0 | 0 | 0 | 0 | 14.599 | 8.427 | 7.184 | 0 | 0 | 0 | 1 | 1 | 0
2021-11-02 23:00 | 0 | 336.6 | 227.83 | 1 | 1 | 3.02 | 100 | 100 | 0 | 0 | 0 | 0.521 | 0 | 30.831 | 0 | 30.831 | 30.831 | 30.831 | 61.154 | 78.193 | 115.521 | 0 | 0 | 0 | 0 | 0 | 0 | -0.001 | 0 | 26.69 | 0 | 0 | 47.4 | 0.89 | 425 | 0 | 0 | 0 | 0 | 0 | 0 | 14.683 | 8.443 | 7.198 | 0 | 0 | 0 | 1 | 1 | 0
2021-11-03 | 0 | 256.5 | 205.87 | 1 | 1 | 3.37 | 100 | 100 | 0 | 0 | 0 | 0.521 | 0 | 2.9 | 0 | 2.9 | 2.9 | 2.9 | 33.174 | 70.654 | 88.031 | 0 | 0 | 0 | 0 | 0 | 0 | -0.001 | 0 | 3.29 | 0 | 0 | 36.62 | 0.94 | 425 | 0 | 0 | 0 | 0 | 0 | 0 | 14.646 | 8.436 | 7.192 | 0 | 0 | 0 | 1 | 1 | 0
2021-11-03 01:00 | 0 | 0 | 0 | 1 | 0.9 | 4.16 | 100 | 100 | 0 | 0 | 0 | 0 | 0 | 0 | 0 | 0 | 0 | 0 | 0 | 0 | 0 | 0 | 0 | 0 | 0 | 0 | 0 | -0.001 | 0 | 0 | 0 | 0 | 25.32 | 0.98 | 372.09 | 0 | 0 | 0 | 0 | -27.708 | 0 | 12.785 | 8.056 | 6.867 | 0 | 0 | 0 | 2 | 2 | 0
2021-11-03 02:00 | 0 | 0 | 0 | 0 | 0.8 | 3.31 | 100 | 100 | 0 | 0 | 0 | 0 | 0 | 0 | 0 | 0 | 0 | 0 | 0 | 0 | 0 | 0 | 0 | 0 | 0 | 0 | 0 | -0.001 | 0 | 0 | 0 | 0 | 0 | 0 | 330.24 | 0 | 0 | 0 | 0 | -21.918 | 0 | 8.779 | 7.093 | 6.046 | 0 | 0 | 0 | 1 | 1 | 0
2021-11-03 03:00 | 0 | 0 | 0 | 0 | 0.8 | 2.22 | 100 | 100 | 0 | 0 | 0 | 0 | 0 | 0 | 0 | 0 | 0 | 0 | 0 | 0 | 0 | 0 | 0 | 0 | 0 | 0 | 0 | -0.001 | 0 | 0 | 0 | 0 | 0 | 0 | 295.75 | 0 | 0 | 0 | 0 | -18.059 | 0 | 6.335 | 6.329 | 5.395 | 0 | 0 | 0 | 1 | 1 | 0
2021-11-03 04:00 | 0 | 0 | 0 | 0 | 0.8 | 1.69 | 100 | 100 | 0 | 0 | 0 | 0 | 0 | 0 | 0 | 0 | 0 | 0 | 0 | 0 | 0 | 0 | 0 | 0 | 0 | 0 | 0 | -0.001 | 0 | 0 | 0 | 0 | 0 | 0 | 266.61 | 0 | 0 | 0 | 0 | -15.263 | 0 | 4.729 | 5.687 | 4.848 | 0 | 0 | 0 | 1 | 1 | 0
2021-11-03 05:00 | 0 | 0 | 0 | 0 | 0.6 | 1.8 | 100 | 100 | 0 | 0 | 0 | 0 | 0 | 0 | 0 | 0 | 0 | 0 | 0 | 0 | 0 | 0 | 0 | 0 | 0 | 0 | 0 | -0.001 | 0 | 0 | 0 | 0 | 0 | 0 | 260 | 0 | 0 | 0 | 0 | -3.178 | 0 | 3.738 | 5.192 | 4.426 | 0 | 0 | 10.178 | 1 | 1 | 0
2021-11-03 06:00 | 0 | 0 | 0 | 0 | 0.3 | 1.89 | 100 | 100 | 0 | 0 | 0 | 0 | 0 | 0 | 0 | 0 | 0 | 0 | 0 | 0 | 0 | 0 | 0 | 0 | 0 | 0 | 0 | -0.001 | 0 | 0 | 0 | 0 | 0 | 0 | 260 | 0 | 0 | 0 | 0 | 0 | 0 | 3.689 | 5.164 | 4.403 | 0 | 0 | 13.256 | 1 | 1 | 0
2021-11-03 07:00 | 0 | 0 | 0 | 0 | 0.4 | 1.74 | 100 | 100 | 0 | 0 | 0 | 0 | 0 | 0 | 0 | 0 | 0 | 0 | 0 | 0 | 0 | 0 | 0 | 0 | 0 | 0 | 0 | -0.001 | 0 | 0 | 0 | 0 | 0 | 0 | 260 | 0 | 0 | 0 | 0 | 0 | 0 | 3.694 | 5.167 | 4.405 | 0 | 0 | 13.267 | 1 | 1 | 0
2021-11-03 08:00 | 0 | 0 | 0 | 0 | 0.4 | 1.6 | 100 | 100 | 0 | 0 | 0 | 0 | 0 | 0 | 0 | 0 | 0 | 0 | 0 | 0 | 0 | 0 | 0 | 0 | 0 | 0 | 0 | -0.001 | 0 | 0 | 0 | 0 | 0 | 0 | 260 | 0 | 0 | 0 | 0 | 0 | 0 | 3.699 | 5.17 | 4.408 | 0 | 0 | 13.277 | 1 | 1 | 0
2021-11-03 09:00 | 0 | 0 | 0 | 0 | 0.5 | 0.42 | 100 | 100 | 0 | 0 | 0 | 0 | 0 | 0 | 0 | 0 | 0 | 0 | 0 | 0 | 0 | 0 | 0 | 0 | 0 | 0 | 0 | -0.001 | 0 | 0 | 0 | 0 | 0 | 0 | 260 | 0 | 0 | 0 | 0 | 0 | 0 | 3.741 | 5.194 | 4.428 | 0 | 0 | 13.363 | 1 | 1 | 0
2021-11-03 10:00 | 0 | 0 | 0 | 0 | 0.6 | -0.29 | 100 | 100 | 0 | 0 | 0 | 0 | 0 | 0 | 0 | 0 | 0 | 0 | 0 | 0 | 0 | 0 | 0 | 0 | 0 | 0 | 0 | -0.001 | 0 | 0 | 0 | 0 | 0 | 0 | 260 | 0 | 0 | 0 | 0 | 0 | 0 | 3.767 | 5.208 | 4.44 | 0 | 0 | 13.414 | 1 | 1 | 0
2021-11-03 11:00 | 0 | 0 | 0 | 0 | 1 | -0.47 | 100 | 100 | 0 | 0 | 0 | 0 | 0 | 0 | 0 | 0 | 0 | 0 | 0 | 0 | 0 | 0 | 0 | 0 | 0 | 0 | 0 | -0.001 | 0 | 0 | 0 | 0 | 0 | 0 | 260 | 0 | 0 | 0 | 0 | 0 | 0 | 3.773 | 5.212 | 4.443 | 0 | 0 | 13.428 | 1 | 1 | 0
2021-11-03 12:00 | 0 | 0 | 0 | 0 | 0.8 | -0.46 | 100 | 100 | 0 | 0 | 0 | 0 | 0 | 0 | 0 | 0 | 0 | 0 | 0 | 0 | 0 | 0 | 0 | 0 | 0 | 0 | 0 | -0.001 | 0 | 0 | 0 | 0 | 0 | 0 | 260 | 0 | 0 | 0 | 0 | 0 | 0 | 3.773 | 5.211 | 4.443 | 0 | 0 | 13.427 | 1 | 1 | 0
2021-11-03 13:00 | 0 | 0 | 0 | 0 | 0.7 | -1.05 | 100 | 100 | 0 | 0 | 0 | 0 | 0 | 0 | 0 | 0 | 0 | 0 | 0 | 0 | 0 | 0 | 0 | 0 | 0 | 0 | 0 | -0.001 | 0 | 0 | 0 | 0 | 0 | 0 | 260 | 0 | 0 | 0 | 0 | 0 | 0 | 3.794 | 5.223 | 4.453 | 0 | 0 | 13.47 | 1 | 1 | 0
2021-11-03 14:00 | 0 | 0 | 0 | 0 | 0.8 | -0.9 | 100 | 100 | 0 | 0 | 0 | 0 | 0 | 0 | 0 | 0 | 0 | 0 | 0 | 0 | 0 | 0 | 0 | 0 | 0 | 0 | 0 | -0.001 | 0 | 0 | 0 | 0 | 0 | 0 | 260 | 0 | 0 | 0 | 0 | 0 | 0 | 3.789 | 5.22 | 4.45 | 0 | 0 | 13.459 | 1 | 1 | 0
2021-11-03 15:00 | 0 | 0 | 0 | 0 | 1.4 | 0.69 | 100 | 100 | 0 | 0 | 0 | 0 | 0 | 0 | 0 | 0 | 0 | 0 | 0 | 0 | 0 | 0 | 0 | 0 | 0 | 0 | 0 | -0.001 | 0 | 0 | 0 | 0 | 0 | 0 | 260 | 0 | 0 | 0 | 0 | 0 | 0 | 3.731 | 5.188 | 4.423 | 0 | 0 | 13.343 | 1 | 1 | 0
2021-11-03 16:00 | 0 | 148.6 | 131.26 | 1 | 1 | 0.99 | 100 | 100 | 0 | 0 | 0 | 0.521 | 0 | 0 | 0 | 0 | 0 | 0 | 7.117 | 45.047 | 51 | 0 | 0 | 0 | 0 | 0 | 0 | -0.001 | 0 | 0 | 0 | 0 | 27.96 | 0.97 | 260 | 0 | 0 | 0 | 0 | 0 | 0 | 3.721 | 5.182 | 4.418 | 0 | 0 | 6.205 | 2 | 2 | 0
2021-11-03 17:00 | 0 | 180.6 | 139.92 | 1 | 1 | 1.26 | 100 | 100 | 0 | 0 | 0 | 0.521 | 0 | 0 | 0 | 0 | 0 | 0 | 26.467 | 48.021 | 61.982 | 0 | 0 | 0 | 0 | 0 | 0 | -0.001 | 0 | 0 | 0 | 0 | 39.22 | 0.93 | 283.99 | 0 | 0 | 0 | 0 | 12.564 | 0 | 4.013 | 5.339 | 4.551 | 0 | 0 | 0 | 1 | 1 | 0
2021-11-03 18:00 | 0 | 347.7 | 224.31 | 1 | 0.7 | 2.37 | 100 | 100 | 0 | 0 | 0 | 0.521 | 0 | 0 | 0 | 0 | 0 | 0 | 59.047 | 76.984 | 119.331 | 0 | 0 | 0 | 0 | 0 | 0 | -0.001 | 0 | 0 | 0 | 0 | 49.82 | 0.87 | 363.54 | 0 | 0 | 0 | 0 | 41.661 | 0 | 5.948 | 6.174 | 5.264 | 0 | 0 | 0 | 1 | 1 | 0
2021-11-03 19:00 | 0 | 532.1 | 275.74 | 1 | 0.5 | 3.04 | 100 | 100 | 0 | 0 | 0 | 0.521 | 0 | 7.154 | 0 | 7.154 | 7.154 | 7.154 | 64.988 | 94.633 | 182.617 | 0 | 0 | 0 | 0 | 0 | 0 | -0.001 | 0 | 3.92 | 0 | 0 | 58.79 | 0.78 | 425 | 0 | 0 | 0 | 0 | 32.184 | 0 | 11.332 | 7.729 | 6.589 | 0 | 0 | 0 | 1 | 1 | 0
2021-11-03 20:00 | 0 | 693.8 | 302.96 | 1 | 0.4 | 3.67 | 100 | 100 | 0 | 0 | 0 | 0.521 | 0 | 33.091 | 0 | 33.091 | 33.091 | 33.091 | 63.323 | 103.975 | 238.112 | 0 | 0 | 0 | 0 | 0 | 0 | -0.001 | 0 | 13.9 | 0 | 0 | 64.11 | 0.69 | 425 | 0 | 0 | 0 | 0 | 0 | 0 | 14.615 | 8.43 | 7.187 | 0 | 0 | 0 | 1 | 1 | 0
2021-11-03 21:00 | 0 | 776.6 | 347.71 | 1 | 0.7 | 5.15 | 100 | 100 | 0 | 0 | 0 | 0.521 | 0 | 44.12 | 0 | 44.12 | 44.12 | 44.12 | 74.145 | 119.335 | 266.529 | 0 | 0 | 0 | 0 | 0 | 0 | -0.001 | 0 | 16.55 | 0 | 0 | 63.4 | 0.71 | 425 | 0 | 0 | 0 | 0 | 0 | 0 | 14.462 | 8.401 | 7.161 | 0 | 0 | 0 | 1 | 1 | 0
2021-11-03 22:00 | 0 | 759.5 | 412.96 | 1 | 0.7 | 4.58 | 100 | 100 | 0 | 0 | 0 | 0.521 | 0 | 69.965 | 0 | 69.965 | 69.965 | 69.965 | 100.069 | 141.727 | 260.66 | 0 | 0 | 0 | 0 | 0 | 0 | -0.001 | 0 | 26.84 | 0 | 0 | 57.06 | 0.8 | 425 | 0 | 0 | 0 | 0 | 0 | 0 | 14.521 | 8.412 | 7.171 | 0 | 0 | 0 | 1 | 1 | 0
2021-11-03 23:00 | 0 | 644.5 | 434.43 | 1 | 0.5 | 4.98 | 100 | 100 | 24.919 | 24.918 | 0.36 | 0.759 | 26.037 | 0 | 0 | 86.368 | 86.368 | 86.368 | 116.416 | 149.095 | 221.192 | 0 | 0 | 0 | 0 | 0 | 0 | 86.367 | 86.368 | 39.05 | 11.27 | 100 | 47.62 | 0.89 | 425 | 0 | 0 | 0 | 0 | 0 | 0 | 14.48 | 8.404 | 7.164 | 0 | 0 | 0 | 2 | 2 | 0
2021-11-04 | 0 | 581.1 | 465.19 | 1 | 0.2 | 4.97 | 100 | 100 | 0 | 0 | 0 | 0.521 | 0 | 43.092 | 0 | 43.092 | 43.092 | 43.092 | 73.141 | 159.653 | 199.434 | 0 | 0 | 0 | 0 | 0 | 0 | -0.001 | 0 | 21.61 | 0 | 0 | 36.82 | 0.94 | 425 | 0 | 0 | 0 | 0 | 0 | 0 | 14.481 | 8.404 | 7.164 | 0 | 0 | 0 | 2 | 2 | 0
2021-11-04 01:00 | 0 | 0 | 0 | 1 | 0.3 | 5.38 | 100 | 100 | 0 | 0 | 0 | 0 | 0 | 0 | 0 | 0 | 0 | 0 | 0 | 0 | 0 | 0 | 0 | 0 | 0 | 0 | 0 | -0.001 | 0 | 0 | 0 | 0 | 25.51 | 0.98 | 372.37 | 0 | 0 | 0 | 0 | -27.561 | 0 | 12.679 | 8.033 | 6.848 | 0 | 0 | 0 | 2 | 2 | 0
2021-11-04 02:00 | 0 | 0 | 0 | 0 | 0.3 | 4.26 | 100 | 100 | 0 | 0 | 0 | 0 | 0 | 0 | 0 | 0 | 0 | 0 | 0 | 0 | 0 | 0 | 0 | 0 | 0 | 0 | 0 | -0.001 | 0 | 0 | 0 | 0 | 0 | 0 | 330.65 | 0 | 0 | 0 | 0 | -21.85 | 0 | 8.734 | 7.08 | 6.036 | 0 | 0 | 0 | 1 | 1 | 0
2021-11-04 03:00 | 0 | 0 | 0 | 0 | 0.4 | 0.75 | 100 | 100 | 0 | 0 | 0 | 0 | 0 | 0 | 0 | 0 | 0 | 0 | 0 | 0 | 0 | 0 | 0 | 0 | 0 | 0 | 0 | -0.001 | 0 | 0 | 0 | 0 | 0 | 0 | 295.85 | 0 | 0 | 0 | 0 | -18.225 | 0 | 6.435 | 6.364 | 5.425 | 0 | 0 | 0 | 1 | 1 | 0
2021-11-04 04:00 | 0 | 0 | 0 | 0 | 0.5 | 0.16 | 100 | 100 | 0 | 0 | 0 | 0 | 0 | 0 | 0 | 0 | 0 | 0 | 0 | 0 | 0 | 0 | 0 | 0 | 0 | 0 | 0 | -0.001 | 0 | 0 | 0 | 0 | 0 | 0 | 266.46 | 0 | 0 | 0 | 0 | -15.389 | 0 | 4.797 | 5.718 | 4.874 | 0 | 0 | 0 | 1 | 1 | 0
2021-11-04 05:00 | 0 | 0 | 0 | 0 | 0.6 | -1.97 | 100 | 100 | 0 | 0 | 0 | 0 | 0 | 0 | 0 | 0 | 0 | 0 | 0 | 0 | 0 | 0 | 0 | 0 | 0 | 0 | 0 | -0.001 | 0 | 0 | 0 | 0 | 0 | 0 | 260 | 0 | 0 | 0 | 0 | -3.24 | 0 | 3.871 | 5.265 | 4.488 | 0 | 0 | 10.384 | 1 | 1 | 0
2021-11-04 06:00 | 0 | 0 | 0 | 0 | 0.7 | -2.1 | 100 | 100 | 0 | 0 | 0 | 0 | 0 | 0 | 0 | 0 | 0 | 0 | 0 | 0 | 0 | 0 | 0 | 0 | 0 | 0 | 0 | -0.001 | 0 | 0 | 0 | 0 | 0 | 0 | 260 | 0 | 0 | 0 | 0 | 0 | 0 | 3.832 | 5.244 | 4.471 | 0 | 0 | 13.547 | 1 | 1 | 0
2021-11-04 07:00 | 0 | 0 | 0 | 0 | 0.9 | -1.45 | 100 | 100 | 0 | 0 | 0 | 0 | 0 | 0 | 0 | 0 | 0 | 0 | 0 | 0 | 0 | 0 | 0 | 0 | 0 | 0 | 0 | -0.001 | 0 | 0 | 0 | 0 | 0 | 0 | 260 | 0 | 0 | 0 | 0 | 0 | 0 | 3.809 | 5.231 | 4.46 | 0 | 0 | 13.499 | 1 | 1 | 0
2021-11-04 08:00 | 0 | 0 | 0 | 0 | 1.1 | -1.78 | 100 | 100 | 0 | 0 | 0 | 0 | 0 | 0 | 0 | 0 | 0 | 0 | 0 | 0 | 0 | 0 | 0 | 0 | 0 | 0 | 0 | -0.001 | 0 | 0 | 0 | 0 | 0 | 0 | 260 | 0 | 0 | 0 | 0 | 0 | 0 | 3.821 | 5.238 | 4.465 | 0 | 0 | 13.524 | 1 | 1 | 0
2021-11-04 09:00 | 0 | 0 | 0 | 0 | 1 | -2.31 | 100 | 100 | 0 | 0 | 0 | 0 | 0 | 0 | 0 | 0 | 0 | 0 | 0 | 0 | 0 | 0 | 0 | 0 | 0 | 0 | 0 | -0.001 | 0 | 0 | 0 | 0 | 0 | 0 | 260 | 0 | 0 | 0 | 0 | 0 | 0 | 3.84 | 5.248 | 4.474 | 0 | 0 | 13.563 | 1 | 1 | 0
2021-11-04 10:00 | 0 | 0 | 0 | 0 | 1.2 | -1.54 | 100 | 100 | 0 | 0 | 0 | 0 | 0 | 0 | 0 | 0 | 0 | 0 | 0 | 0 | 0 | 0 | 0 | 0 | 0 | 0 | 0 | -0.001 | 0 | 0 | 0 | 0 | 0 | 0 | 260 | 0 | 0 | 0 | 0 | 0 | 0 | 3.812 | 5.233 | 4.461 | 0 | 0 | 13.506 | 1 | 1 | 0
2021-11-04 11:00 | 0 | 0 | 0 | 0 | 1.1 | -1.76 | 100 | 100 | 0 | 0 | 0 | 0 | 0 | 0 | 0 | 0 | 0 | 0 | 0 | 0 | 0 | 0 | 0 | 0 | 0 | 0 | 0 | -0.001 | 0 | 0 | 0 | 0 | 0 | 0 | 260 | 0 | 0 | 0 | 0 | 0 | 0 | 3.82 | 5.237 | 4.465 | 0 | 0 | 13.522 | 1 | 1 | 0
2021-11-04 12:00 | 0 | 0 | 0 | 0 | 0.9 | -1.81 | 100 | 100 | 0 | 0 | 0 | 0 | 0 | 0 | 0 | 0 | 0 | 0 | 0 | 0 | 0 | 0 | 0 | 0 | 0 | 0 | 0 | -0.001 | 0 | 0 | 0 | 0 | 0 | 0 | 260 | 0 | 0 | 0 | 0 | 0 | 0 | 3.822 | 5.238 | 4.466 | 0 | 0 | 13.526 | 1 | 1 | 0
2021-11-04 13:00 | 0 | 0 | 0 | 0 | 0.8 | -1.62 | 100 | 100 | 0 | 0 | 0 | 0 | 0 | 0 | 0 | 0 | 0 | 0 | 0 | 0 | 0 | 0 | 0 | 0 | 0 | 0 | 0 | -0.001 | 0 | 0 | 0 | 0 | 0 | 0 | 260 | 0 | 0 | 0 | 0 | 0 | 0 | 3.815 | 5.235 | 4.462 | 0 | 0 | 13.512 | 1 | 1 | 0
2021-11-04 14:00 | 0 | 0 | 0 | 0 | 0.7 | -1.43 | 100 | 100 | 0 | 0 | 0 | 0 | 0 | 0 | 0 | 0 | 0 | 0 | 0 | 0 | 0 | 0 | 0 | 0 | 0 | 0 | 0 | -0.001 | 0 | 0 | 0 | 0 | 0 | 0 | 260 | 0 | 0 | 0 | 0 | 0 | 0 | 3.808 | 5.231 | 4.459 | 0 | 0 | 13.498 | 1 | 1 | 0
2021-11-04 15:00 | 0 | 0 | 0 | 0 | 0.5 | 0.37 | 100 | 100 | 0 | 0 | 0 | 0 | 0 | 0 | 0 | 0 | 0 | 0 | 0 | 0 | 0 | 0 | 0 | 0 | 0 | 0 | 0 | -0.001 | 0 | 0 | 0 | 0 | 0 | 0 | 260 | 0 | 0 | 0 | 0 | 0 | 0 | 3.743 | 5.195 | 4.429 | 0 | 0 | 13.366 | 1 | 1 | 0
2021-11-04 16:00 | 0 | 48.6 | 42.85 | 1 | 0.3 | 0.43 | 100 | 100 | 0 | 0 | 0 | 0.521 | 0 | 0 | 0 | 0 | 0 | 0 | 2.171 | 14.707 | 16.68 | 0 | 0 | 0 | 0 | 0 | 0 | -0.001 | 0 | 0 | 0 | 0 | 28.15 | 0.97 | 260 | 0 | 0 | 0 | 0 | 0 | 0 | 3.741 | 5.194 | 4.427 | 0 | 0 | 11.191 | 2 | 2 | 0
2021-11-04 17:00 | 0 | 65.2 | 50.37 | 1 | 0.4 | 0.51 | 100 | 100 | 0 | 0 | 0 | 0.521 | 0 | 0 | 0 | 0 | 0 | 0 | 9.329 | 17.287 | 22.377 | 0 | 0 | 0 | 0 | 0 | 0 | -0.001 | 0 | 0 | 0 | 0 | 39.42 | 0.93 | 260 | 0 | 0 | 0 | 0 | 0 | 0 | 3.738 | 5.192 | 4.426 | 0 | 0 | 4.027 | 1 | 1 | 0
2021-11-04 18:00 | 0 | 86.2 | 55.35 | 1 | 0.7 | 0.32 | 100 | 100 | 0 | 0 | 0 | 0.521 | 0 | 0 | 0 | 0 | 0 | 0 | 14.542 | 18.997 | 29.584 | 0 | 0 | 0 | 0 | 0 | 0 | -0.001 | 0 | 0 | 0 | 0 | 50.05 | 0.87 | 262.14 | 0 | 0 | 0 | 0 | 1.12 | 0 | 3.771 | 5.21 | 4.442 | 0 | 0 | 0 | 1 | 1 | 0
2021-11-04 19:00 | 0 | 72.4 | 37.23 | 1 | 0.8 | 0.06 | 100 | 100 | 0 | 0 | 0 | 0.521 | 0 | 0 | 0 | 0 | 0 | 0 | 8.735 | 12.778 | 24.848 | 0 | 0 | 0 | 0 | 0 | 0 | -0.001 | 0 | 0 | 0 | 0 | 59.05 | 0.78 | 260 | 0 | 0 | 0 | 0 | -1.112 | 0 | 3.767 | 5.208 | 4.44 | 0 | 0 | 3.568 | 1 | 1 | 0
2021-11-04 20:00 | 0 | 115.2 | 49.75 | 1 | 1.1 | 0.52 | 100 | 100 | 0 | 0 | 0 | 0.521 | 0 | 0 | 0 | 0 | 0 | 0 | 10.305 | 17.075 | 39.537 | 0 | 0 | 0 | 0 | 0 | 0 | -0.001 | 0 | 0 | 0 | 0 | 64.41 | 0.69 | 260 | 0 | 0 | 0 | 0 | 0 | 0 | 3.738 | 5.192 | 4.426 | 0 | 0 | 3.05 | 1 | 1 | 0
2021-11-04 21:00 | 0 | 87.8 | 38.9 | 1 | 1.2 | 0.68 | 100 | 100 | 0 | 0 | 0 | 0.521 | 0 | 0 | 0 | 0 | 0 | 0 | 8.227 | 13.351 | 30.133 | 0 | 0 | 0 | 0 | 0 | 0 | -0.001 | 0 | 0 | 0 | 0 | 63.7 | 0.7 | 260 | 0 | 0 | 0 | 0 | 0 | 0 | 3.732 | 5.189 | 4.423 | 0 | 0 | 5.116 | 1 | 1 | 0
2021-11-04 22:00 | 0 | 72.3 | 39.04 | 1 | 1 | 1.5 | 100 | 100 | 0 | 0 | 0 | 0.521 | 0 | 0 | 0 | 0 | 0 | 0 | 9.424 | 13.399 | 24.813 | 0 | 0 | 0 | 0 | 0 | 0 | -0.001 | 0 | 0 | 0 | 0 | 57.32 | 0.8 | 260 | 0 | 0 | 0 | 0 | 0 | 0 | 3.703 | 5.172 | 4.409 | 0 | 0 | 3.86 | 1 | 1 | 0
2021-11-04 23:00 | 0 | 64.1 | 43.03 | 1 | 1.1 | 1.61 | 100 | 100 | 0 | 0 | 0 | 0.521 | 0 | 0 | 0 | 0 | 0 | 0 | 11.511 | 14.767 | 21.999 | 0 | 0 | 0 | 0 | 0 | 0 | -0.001 | 0 | 0 | 0 | 0 | 47.84 | 0.89 | 260 | 0 | 0 | 0 | 0 | 0 | 0 | 3.699 | 5.17 | 4.407 | 0 | 0 | 1.765 | 1 | 1 | 0
2021-11-05 | 0 | 21.6 | 17.25 | 1 | 0.8 | 1.94 | 100 | 100 | 0 | 0 | 0 | 0.521 | 0 | 0 | 0 | 0 | 0 | 0 | 2.645 | 5.919 | 7.413 | 0 | 0 | 0 | 0 | 0 | 0 | -0.001 | 0 | 0 | 0 | 0 | 37.02 | 0.94 | 260 | 0 | 0 | 0 | 0 | 0 | 0 | 3.687 | 5.163 | 4.402 | 0 | 0 | 10.607 | 1 | 1 | 0
2021-11-05 01:00 | 0 | 0 | 0 | 1 | 0.8 | 1.9 | 100 | 100 | 0 | 0 | 0 | 0 | 0 | 0 | 0 | 0 | 0 | 0 | 0 | 0 | 0 | 0 | 0 | 0 | 0 | 0 | 0 | -0.001 | 0 | 0 | 0 | 0 | 25.7 | 0.97 | 260 | 0 | 0 | 0 | 0 | 0 | 0 | 3.688 | 5.164 | 4.402 | 0 | 0 | 13.255 | 2 | 2 | 0
2021-11-05 02:00 | 0 | 0 | 0 | 0 | 0.7 | 1.85 | 100 | 100 | 0 | 0 | 0 | 0 | 0 | 0 | 0 | 0 | 0 | 0 | 0 | 0 | 0 | 0 | 0 | 0 | 0 | 0 | 0 | -0.001 | 0 | 0 | 0 | 0 | 0 | 0 | 260 | 0 | 0 | 0 | 0 | 0 | 0 | 3.69 | 5.165 | 4.403 | 0 | 0 | 13.259 | 1 | 1 | 0
2021-11-05 03:00 | 0 | 0 | 0 | 0 | 0.7 | 1.73 | 100 | 100 | 0 | 0 | 0 | 0 | 0 | 0 | 0 | 0 | 0 | 0 | 0 | 0 | 0 | 0 | 0 | 0 | 0 | 0 | 0 | -0.001 | 0 | 0 | 0 | 0 | 0 | 0 | 260 | 0 | 0 | 0 | 0 | 0 | 0 | 3.694 | 5.168 | 4.405 | 0 | 0 | 13.267 | 1 | 1 | 0
2021-11-05 04:00 | 0 | 0 | 0 | 0 | 0.7 | 1.76 | 100 | 100 | 0 | 0 | 0 | 0 | 0 | 0 | 0 | 0 | 0 | 0 | 0 | 0 | 0 | 0 | 0 | 0 | 0 | 0 | 0 | -0.001 | 0 | 0 | 0 | 0 | 0 | 0 | 260 | 0 | 0 | 0 | 0 | 0 | 0 | 3.693 | 5.167 | 4.405 | 0 | 0 | 13.265 | 1 | 1 | 0
2021-11-05 05:00 | 0 | 0 | 0 | 0 | 0.7 | 1.82 | 100 | 100 | 0 | 0 | 0 | 0 | 0 | 0 | 0 | 0 | 0 | 0 | 0 | 0 | 0 | 0 | 0 | 0 | 0 | 0 | 0 | -0.001 | 0 | 0 | 0 | 0 | 0 | 0 | 260 | 0 | 0 | 0 | 0 | 0 | 0 | 3.691 | 5.166 | 4.404 | 0 | 0 | 13.261 | 1 | 1 | 0
2021-11-05 06:00 | 0 | 0 | 0 | 0 | 0.8 | 1.67 | 100 | 100 | 0 | 0 | 0 | 0 | 0 | 0 | 0 | 0 | 0 | 0 | 0 | 0 | 0 | 0 | 0 | 0 | 0 | 0 | 0 | -0.001 | 0 | 0 | 0 | 0 | 0 | 0 | 260 | 0 | 0 | 0 | 0 | 0 | 0 | 3.697 | 5.169 | 4.406 | 0 | 0 | 13.272 | 1 | 1 | 0
2021-11-05 07:00 | 0 | 0 | 0 | 0 | 0.6 | 2.03 | 100 | 100 | 0 | 0 | 0 | 0 | 0 | 0 | 0 | 0 | 0 | 0 | 0 | 0 | 0 | 0 | 0 | 0 | 0 | 0 | 0 | -0.001 | 0 | 0 | 0 | 0 | 0 | 0 | 260 | 0 | 0 | 0 | 0 | 0 | 0 | 3.684 | 5.162 | 4.4 | 0 | 0 | 13.246 | 1 | 1 | 0
2021-11-05 08:00 | 0 | 0 | 0 | 0 | 0.6 | 1.87 | 100 | 100 | 0 | 0 | 0 | 0 | 0 | 0 | 0 | 0 | 0 | 0 | 0 | 0 | 0 | 0 | 0 | 0 | 0 | 0 | 0 | -0.001 | 0 | 0 | 0 | 0 | 0 | 0 | 260 | 0 | 0 | 0 | 0 | 0 | 0 | 3.689 | 5.165 | 4.403 | 0 | 0 | 13.257 | 1 | 1 | 0
2021-11-05 09:00 | 0 | 0 | 0 | 0 | 0.6 | 1.42 | 100 | 100 | 0 | 0 | 0 | 0 | 0 | 0 | 0 | 0 | 0 | 0 | 0 | 0 | 0 | 0 | 0 | 0 | 0 | 0 | 0 | -0.001 | 0 | 0 | 0 | 0 | 0 | 0 | 260 | 0 | 0 | 0 | 0 | 0 | 0 | 3.705 | 5.174 | 4.411 | 0 | 0 | 13.29 | 1 | 1 | 0
2021-11-05 10:00 | 0 | 0 | 0 | 0 | 0.4 | 1.64 | 100 | 100 | 0 | 0 | 0 | 0 | 0 | 0 | 0 | 0 | 0 | 0 | 0 | 0 | 0 | 0 | 0 | 0 | 0 | 0 | 0 | -0.001 | 0 | 0 | 0 | 0 | 0 | 0 | 260 | 0 | 0 | 0 | 0 | 0 | 0 | 3.698 | 5.169 | 4.407 | 0 | 0 | 13.274 | 1 | 1 | 0
2021-11-05 11:00 | 0 | 0 | 0 | 0 | 0.4 | 1.62 | 100 | 100 | 0 | 0 | 0 | 0 | 0 | 0 | 0 | 0 | 0 | 0 | 0 | 0 | 0 | 0 | 0 | 0 | 0 | 0 | 0 | -0.001 | 0 | 0 | 0 | 0 | 0 | 0 | 260 | 0 | 0 | 0 | 0 | 0 | 0 | 3.698 | 5.17 | 4.407 | 0 | 0 | 13.275 | 1 | 1 | 0
2021-11-05 12:00 | 0 | 0 | 0 | 0 | 0.6 | 1.68 | 100 | 100 | 0 | 0 | 0 | 0 | 0 | 0 | 0 | 0 | 0 | 0 | 0 | 0 | 0 | 0 | 0 | 0 | 0 | 0 | 0 | -0.001 | 0 | 0 | 0 | 0 | 0 | 0 | 260 | 0 | 0 | 0 | 0 | 0 | 0 | 3.696 | 5.169 | 4.406 | 0 | 0 | 13.271 | 1 | 1 | 0
2021-11-05 13:00 | 0 | 0 | 0 | 0 | 0.6 | 1.8 | 100 | 100 | 0 | 0 | 0 | 0 | 0 | 0 | 0 | 0 | 0 | 0 | 0 | 0 | 0 | 0 | 0 | 0 | 0 | 0 | 0 | -0.001 | 0 | 0 | 0 | 0 | 0 | 0 | 260 | 0 | 0 | 0 | 0 | 0 | 0 | 3.692 | 5.166 | 4.404 | 0 | 0 | 13.262 | 1 | 1 | 0
2021-11-05 14:00 | 0 | 0 | 0 | 0 | 0.5 | 1.87 | 100 | 100 | 0 | 0 | 0 | 0 | 0 | 0 | 0 | 0 | 0 | 0 | 0 | 0 | 0 | 0 | 0 | 0 | 0 | 0 | 0 | -0.001 | 0 | 0 | 0 | 0 | 0 | 0 | 260 | 0 | 0 | 0 | 0 | 0 | 0 | 3.689 | 5.165 | 4.403 | 0 | 0 | 13.257 | 1 | 1 | 0
2021-11-05 15:00 | 0 | 0 | 0 | 0 | 0.4 | 2.77 | 100 | 100 | 0 | 0 | 0 | 0 | 0 | 0 | 0 | 0 | 0 | 0 | 0 | 0 | 0 | 0 | 0 | 0 | 0 | 0 | 0 | -0.001 | 0 | 0 | 0 | 0 | 0 | 0 | 260 | 0 | 0 | 0 | 0 | 0 | 0 | 3.658 | 5.147 | 4.388 | 0 | 0 | 13.192 | 1 | 1 | 0
2021-11-05 16:00 | 0 | 6.9 | 6.07 | 1 | 0.4 | 2.6 | 100 | 100 | 0 | 0 | 0 | 0.521 | 0 | 0 | 0 | 0 | 0 | 0 | 0.286 | 2.084 | 2.368 | 0 | 0 | 0 | 0 | 0 | 0 | -0.001 | 0 | 0 | 0 | 0 | 28.33 | 0.97 | 260 | 0 | 0 | 0 | 0 | 0 | 0 | 3.664 | 5.15 | 4.39 | 0 | 0 | 12.918 | 2 | 2 | 0
2021-11-05 17:00 | 0 | 3.3 | 2.54 | 1 | 0.4 | 2.9 | 100 | 100 | 0 | 0 | 0 | 0.521 | 0 | 0 | 0 | 0 | 0 | 0 | 0.461 | 0.873 | 1.133 | 0 | 0 | 0 | 0 | 0 | 0 | -0.001 | 0 | 0 | 0 | 0 | 39.61 | 0.93 | 260 | 0 | 0 | 0 | 0 | 0 | 0 | 3.653 | 5.144 | 4.385 | 0 | 0 | 12.722 | 1 | 1 | 0
2021-11-05 18:00 | 0 | 59.2 | 37.84 | 1 | 0.4 | 2.9 | 100 | 100 | 0 | 0 | 0 | 0.521 | 0 | 0 | 0 | 0 | 0 | 0 | 9.923 | 12.988 | 20.317 | 0 | 0 | 0 | 0 | 0 | 0 | -0.001 | 0 | 0 | 0 | 0 | 50.26 | 0.87 | 260 | 0 | 0 | 0 | 0 | 0 | 0 | 3.653 | 5.144 | 4.385 | 0 | 0 | 3.26 | 1 | 1 | 0
2021-11-05 19:00 | 0 | 94.3 | 48.13 | 1 | 0.5 | 3.28 | 100 | 100 | 0 | 0 | 0 | 0.521 | 0 | 0 | 0 | 0 | 0 | 0 | 11.24 | 16.519 | 32.364 | 0 | 0 | 0 | 0 | 0 | 0 | -0.001 | 0 | 0 | 0 | 0 | 59.31 | 0.78 | 260 | 0 | 0 | 0 | 0 | 0 | 0 | 3.64 | 5.137 | 4.379 | 0 | 0 | 1.915 | 1 | 1 | 0
2021-11-05 20:00 | 0 | 171.1 | 73.09 | 1 | 0.5 | 3.54 | 100 | 100 | 0 | 0 | 0 | 0.521 | 0 | 0 | 0 | 0 | 0 | 0 | 14.998 | 25.083 | 58.722 | 0 | 0 | 0 | 0 | 0 | 0 | -0.001 | 0 | 0 | 0 | 0 | 64.71 | 0.68 | 263.4 | 0 | 0 | 0 | 0 | 1.779 | 0 | 3.671 | 5.154 | 4.394 | 0 | 0 | 0 | 1 | 1 | 0
2021-11-05 21:00 | 0 | 418.9 | 183.67 | 1 | 0.4 | 4.5 | 100 | 100 | 0 | 0 | 0 | 0.521 | 0 | 0 | 0 | 0 | 0 | 0 | 38.519 | 63.036 | 143.766 | 0 | 0 | 0 | 0 | 0 | 0 | -0.001 | 0 | 0 | 0 | 0 | 63.99 | 0.7 | 309.28 | 0 | 0 | 0 | 0 | 24.029 | 0 | 4.319 | 5.49 | 4.68 | 0 | 0 | 0 | 1 | 1 | 0
2021-11-05 22:00 | 0 | 393.1 | 210.82 | 1 | 0.4 | 4.45 | 100 | 100 | 0 | 0 | 0 | 0.521 | 0 | 0 | 0 | 0 | 0 | 0 | 50.693 | 72.352 | 134.912 | 0 | 0 | 0 | 0 | 0 | 0 | -0.001 | 0 | 0 | 0 | 0 | 57.57 | 0.8 | 369.91 | 0 | 0 | 0 | 0 | 31.75 | 0 | 6.881 | 6.511 | 5.551 | 0 | 0 | 0 | 1 | 1 | 0
2021-11-05 23:00 | 0 | 400.4 | 267.64 | 1 | 0.8 | 4.76 | 100 | 100 | 0 | 0 | 0 | 0.521 | 0 | 15.932 | 0 | 15.932 | 15.932 | 15.932 | 71.485 | 91.855 | 137.417 | 0 | 0 | 0 | 0 | 0 | 0 | -0.001 | 0 | 11.59 | 0 | 0 | 48.05 | 0.89 | 425 | 0 | 0 | 0 | 0 | 28.851 | 0 | 12.078 | 7.894 | 6.73 | 0 | 0 | 0 | 1 | 1 | 0
2021-11-06 | 0 | 239.7 | 190.89 | 1 | 0.8 | 4.27 | 100 | 100 | 0 | 0 | 0 | 0.521 | 0 | 0 | 0 | 0 | 0 | 0 | 28.557 | 65.514 | 82.265 | 0 | 0 | 0 | 0 | 0 | 0 | -0.001 | 0 | 0 | 0 | 0 | 37.21 | 0.94 | 422.22 | 0 | 0 | 0 | 0 | -1.456 | 0 | 14.454 | 8.399 | 7.16 | 0 | 0 | 0 | 1 | 1 | 0
2021-11-06 01:00 | 0 | 0 | 0 | 1 | 1.1 | 3.01 | 100 | 100 | 0 | 0 | 0 | 0 | 0 | 0 | 0 | 0 | 0 | 0 | 0 | 0 | 0 | 0 | 0 | 0 | 0 | 0 | 0 | -0.001 | 0 | 0 | 0 | 0 | 25.89 | 0.97 | 369.69 | 0 | 0 | 0 | 0 | -27.511 | 0 | 12.644 | 8.026 | 6.842 | 0 | 0 | 0 | 2 | 2 | 0
2021-11-06 02:00 | 0 | 0 | 0 | 0 | 0.9 | 3.39 | 100 | 100 | 0 | 0 | 0 | 0 | 0 | 0 | 0 | 0 | 0 | 0 | 0 | 0 | 0 | 0 | 0 | 0 | 0 | 0 | 0 | -0.001 | 0 | 0 | 0 | 0 | 0 | 0 | 328.31 | 0 | 0 | 0 | 0 | -21.666 | 0 | 8.613 | 7.046 | 6.007 | 0 | 0 | 0 | 1 | 1 | 0
2021-11-06 03:00 | 0 | 0 | 0 | 0 | 0.7 | 1.39 | 100 | 100 | 0 | 0 | 0 | 0 | 0 | 0 | 0 | 0 | 0 | 0 | 0 | 0 | 0 | 0 | 0 | 0 | 0 | 0 | 0 | -0.001 | 0 | 0 | 0 | 0 | 0 | 0 | 294.01 | 0 | 0 | 0 | 0 | -17.963 | 0 | 6.277 | 6.308 | 5.378 | 0 | 0 | 0 | 1 | 1 | 0
2021-11-06 04:00 | 0 | 0 | 0 | 0 | 0.6 | 1.52 | 100 | 100 | 0 | 0 | 0 | 0 | 0 | 0 | 0 | 0 | 0 | 0 | 0 | 0 | 0 | 0 | 0 | 0 | 0 | 0 | 0 | -0.001 | 0 | 0 | 0 | 0 | 0 | 0 | 265.1 | 0 | 0 | 0 | 0 | -15.143 | 0 | 4.663 | 5.657 | 4.822 | 0 | 0 | 0 | 1 | 1 | 0
2021-11-06 05:00 | 0 | 0 | 0 | 0 | 0.7 | 0.92 | 100 | 100 | 0 | 0 | 0 | 0 | 0 | 0 | 0 | 0 | 0 | 0 | 0 | 0 | 0 | 0 | 0 | 0 | 0 | 0 | 0 | -0.001 | 0 | 0 | 0 | 0 | 0 | 0 | 260 | 0 | 0 | 0 | 0 | -1.366 | 0 | 3.752 | 5.199 | 4.433 | 0 | 0 | 12.018 | 1 | 1 | 0
2021-11-06 06:00 | 0 | 0 | 0 | 0 | 0.7 | 1.25 | 100 | 100 | 0 | 0 | 0 | 0 | 0 | 0 | 0 | 0 | 0 | 0 | 0 | 0 | 0 | 0 | 0 | 0 | 0 | 0 | 0 | -0.001 | 0 | 0 | 0 | 0 | 0 | 0 | 260 | 0 | 0 | 0 | 0 | 0 | 0 | 3.711 | 5.177 | 4.414 | 0 | 0 | 13.302 | 1 | 1 | 0
2021-11-06 07:00 | 0 | 0 | 0 | 0 | 0.7 | 1.15 | 100 | 100 | 0 | 0 | 0 | 0 | 0 | 0 | 0 | 0 | 0 | 0 | 0 | 0 | 0 | 0 | 0 | 0 | 0 | 0 | 0 | -0.001 | 0 | 0 | 0 | 0 | 0 | 0 | 260 | 0 | 0 | 0 | 0 | 0 | 0 | 3.715 | 5.179 | 4.415 | 0 | 0 | 13.309 | 1 | 1 | 0
2021-11-06 08:00 | 0 | 0 | 0 | 0 | 0.5 | 1.1 | 100 | 100 | 0 | 0 | 0 | 0 | 0 | 0 | 0 | 0 | 0 | 0 | 0 | 0 | 0 | 0 | 0 | 0 | 0 | 0 | 0 | -0.001 | 0 | 0 | 0 | 0 | 0 | 0 | 260 | 0 | 0 | 0 | 0 | 0 | 0 | 3.717 | 5.18 | 4.416 | 0 | 0 | 13.313 | 1 | 1 | 0
2021-11-06 09:00 | 0 | 0 | 0 | 0 | 0.5 | 0.52 | 100 | 100 | 0 | 0 | 0 | 0 | 0 | 0 | 0 | 0 | 0 | 0 | 0 | 0 | 0 | 0 | 0 | 0 | 0 | 0 | 0 | -0.001 | 0 | 0 | 0 | 0 | 0 | 0 | 260 | 0 | 0 | 0 | 0 | 0 | 0 | 3.738 | 5.192 | 4.426 | 0 | 0 | 13.355 | 1 | 1 | 0
2021-11-06 10:00 | 0 | 0 | 0 | 0 | 0.3 | 1.49 | 100 | 100 | 0 | 0 | 0 | 0 | 0 | 0 | 0 | 0 | 0 | 0 | 0 | 0 | 0 | 0 | 0 | 0 | 0 | 0 | 0 | -0.001 | 0 | 0 | 0 | 0 | 0 | 0 | 260 | 0 | 0 | 0 | 0 | 0 | 0 | 3.703 | 5.172 | 4.409 | 0 | 0 | 13.285 | 1 | 1 | 0
2021-11-06 11:00 | 0 | 0 | 0 | 0 | 0.3 | 0.89 | 100 | 100 | 0 | 0 | 0 | 0 | 0 | 0 | 0 | 0 | 0 | 0 | 0 | 0 | 0 | 0 | 0 | 0 | 0 | 0 | 0 | -0.001 | 0 | 0 | 0 | 0 | 0 | 0 | 260 | 0 | 0 | 0 | 0 | 0 | 0 | 3.724 | 5.184 | 4.42 | 0 | 0 | 13.328 | 1 | 1 | 0
2021-11-06 12:00 | 0 | 0 | 0 | 0 | 0.4 | 1.32 | 100 | 100 | 0 | 0 | 0 | 0 | 0 | 0 | 0 | 0 | 0 | 0 | 0 | 0 | 0 | 0 | 0 | 0 | 0 | 0 | 0 | -0.001 | 0 | 0 | 0 | 0 | 0 | 0 | 260 | 0 | 0 | 0 | 0 | 0 | 0 | 3.709 | 5.176 | 4.412 | 0 | 0 | 13.297 | 1 | 1 | 0
2021-11-06 13:00 | 0 | 0 | 0 | 0 | 0.3 | 1.62 | 100 | 100 | 0 | 0 | 0 | 0 | 0 | 0 | 0 | 0 | 0 | 0 | 0 | 0 | 0 | 0 | 0 | 0 | 0 | 0 | 0 | -0.001 | 0 | 0 | 0 | 0 | 0 | 0 | 260 | 0 | 0 | 0 | 0 | 0 | 0 | 3.698 | 5.17 | 4.407 | 0 | 0 | 13.275 | 1 | 1 | 0
2021-11-06 14:00 | 0 | 0 | 0 | 0 | 0.4 | 1.31 | 100 | 100 | 0 | 0 | 0 | 0 | 0 | 0 | 0 | 0 | 0 | 0 | 0 | 0 | 0 | 0 | 0 | 0 | 0 | 0 | 0 | -0.001 | 0 | 0 | 0 | 0 | 0 | 0 | 260 | 0 | 0 | 0 | 0 | 0 | 0 | 3.709 | 5.176 | 4.412 | 0 | 0 | 13.298 | 1 | 1 | 0
2021-11-06 15:00 | 0 | 0 | 0 | 0 | 0.3 | 2.3 | 100 | 100 | 0 | 0 | 0 | 0 | 0 | 0 | 0 | 0 | 0 | 0 | 0 | 0 | 0 | 0 | 0 | 0 | 0 | 0 | 0 | -0.001 | 0 | 0 | 0 | 0 | 0 | 0 | 260 | 0 | 0 | 0 | 0 | 0 | 0 | 3.674 | 5.156 | 4.396 | 0 | 0 | 13.226 | 1 | 1 | 0
2021-11-06 16:00 | 0 | 0 | 0 | 1 | 0.5 | 2.38 | 100 | 100 | 0 | 0 | 0 | 0 | 0 | 0 | 0 | 0 | 0 | 0 | 0 | 0 | 0 | 0 | 0 | 0 | 0 | 0 | 0 | -0.001 | 0 | 0 | 0 | 0 | 28.51 | 0.97 | 260 | 0 | 0 | 0 | 0 | 0 | 0 | 3.671 | 5.155 | 4.394 | 0 | 0 | 13.22 | 1 | 1 | 0
2021-11-06 17:00 | 0 | 162 | 124.46 | 1 | 0.5 | 2.68 | 100 | 100 | 0 | 0 | 0 | 0.521 | 0 | 0 | 0 | 0 | 0 | 0 | 22.07 | 42.716 | 55.598 | 0 | 0 | 0 | 0 | 0 | 0 | -0.001 | 0 | 0 | 0 | 0 | 39.8 | 0.93 | 276.18 | 0 | 0 | 0 | 0 | 8.471 | 0 | 3.859 | 5.258 | 4.482 | 0 | 0 | 0 | 2 | 2 | 0
2021-11-06 18:00 | 0 | 160.4 | 102.08 | 1 | 0.5 | 2.68 | 100 | 100 | 0 | 0 | 0 | 0.521 | 0 | 0 | 0 | 0 | 0 | 0 | 26.716 | 35.035 | 55.049 | 0 | 0 | 0 | 0 | 0 | 0 | -0.001 | 0 | 0 | 0 | 0 | 50.47 | 0.87 | 298.54 | 0 | 0 | 0 | 0 | 11.71 | 0 | 4.589 | 5.623 | 4.794 | 0 | 0 | 0 | 1 | 1 | 0
2021-11-06 19:00 | 0 | 39.1 | 19.81 | 1 | 0.5 | 2.56 | 100 | 100 | 0 | 0 | 0 | 0.521 | 0 | 0 | 0 | 0 | 0 | 0 | 4.605 | 6.799 | 13.419 | 0 | 0 | 0 | 0 | 0 | 0 | -0.001 | 0 | 0 | 0 | 0 | 59.56 | 0.77 | 277.46 | 0 | 0 | 0 | 0 | -11.036 | 0 | 4.935 | 5.779 | 4.927 | 0 | 0 | 0 | 1 | 1 | 0
2021-11-06 20:00 | 0 | 30.3 | 12.8 | 1 | 0.5 | 2.66 | 100 | 100 | 0 | 0 | 0 | 0.521 | 0 | 0 | 0 | 0 | 0 | 0 | 2.602 | 4.394 | 10.399 | 0 | 0 | 0 | 0 | 0 | 0 | -0.001 | 0 | 0 | 0 | 0 | 65.01 | 0.68 | 260 | 0 | 0 | 0 | 0 | -5.819 | 0 | 4.037 | 5.352 | 4.563 | 0 | 0 | 5.531 | 1 | 1 | 0
2021-11-06 21:00 | 0 | 6.8 | 2.95 | 1 | 0.6 | 2.93 | 100 | 100 | 0 | 0 | 0 | 0.521 | 0 | 0 | 0 | 0 | 0 | 0 | 0.613 | 1.013 | 2.334 | 0 | 0 | 0 | 0 | 0 | 0 | -0.001 | 0 | 0 | 0 | 0 | 64.29 | 0.69 | 260 | 0 | 0 | 0 | 0 | 0 | 0 | 3.652 | 5.144 | 4.385 | 0 | 0 | 12.567 | 1 | 1 | 0
2021-11-06 22:00 | 0 | 4 | 2.13 | 1 | 0.8 | 2.77 | 100 | 100 | 0 | 0 | 0 | 0.521 | 0 | 0 | 0 | 0 | 0 | 0 | 0.51 | 0.731 | 1.373 | 0 | 0 | 0 | 0 | 0 | 0 | -0.001 | 0 | 0 | 0 | 0 | 57.82 | 0.8 | 260 | 0 | 0 | 0 | 0 | 0 | 0 | 3.658 | 5.147 | 4.388 | 0 | 0 | 12.682 | 1 | 1 | 0
2021-11-06 23:00 | 0 | 0.1 | 0.07 | 1 | 0.9 | 2.82 | 100 | 100 | 0 | 0 | 0 | 0.521 | 0 | 0 | 0 | 0 | 0 | 0 | 0.018 | 0.023 | 0.034 | 0 | 0 | 0 | 0 | 0 | 0 | -0.001 | 0 | 0 | 0 | 0 | 48.27 | 0.89 | 260 | 0 | 0 | 0 | 0 | 0 | 0 | 3.656 | 5.146 | 4.387 | 0 | 0 | 13.171 | 1 | 1 | 0
2021-11-07 | 0 | 0 | 0 | 1 | 0.8 | 3.11 | 100 | 100 | 0 | 0 | 0 | 0 | 0 | 0 | 0 | 0 | 0 | 0 | 0 | 0 | 0 | 0 | 0 | 0 | 0 | 0 | 0 | -0.001 | 0 | 0 | 0 | 0 | 37.41 | 0.94 | 260 | 0 | 0 | 0 | 0 | 0 | 0 | 3.646 | 5.14 | 4.382 | 0 | 0 | 13.168 | 2 | 2 | 0
2021-11-07 01:00 | 0 | 0 | 0 | 1 | 0.8 | 3.42 | 100 | 100 | 0 | 0 | 0 | 0 | 0 | 0 | 0 | 0 | 0 | 0 | 0 | 0 | 0 | 0 | 0 | 0 | 0 | 0 | 0 | -0.001 | 0 | 0 | 0 | 0 | 26.08 | 0.97 | 260 | 0 | 0 | 0 | 0 | 0 | 0 | 3.635 | 5.134 | 4.376 | 0 | 0 | 13.145 | 1 | 1 | 0
2021-11-07 02:00 | 0 | 0 | 0 | 0 | 0.8 | 3.64 | 100 | 100 | 0 | 0 | 0 | 0 | 0 | 0 | 0 | 0 | 0 | 0 | 0 | 0 | 0 | 0 | 0 | 0 | 0 | 0 | 0 | -0.001 | 0 | 0 | 0 | 0 | 0 | 0 | 260 | 0 | 0 | 0 | 0 | 0 | 0 | 3.627 | 5.129 | 4.373 | 0 | 0 | 13.129 | 1 | 1 | 0
2021-11-07 03:00 | 0 | 0 | 0 | 0 | 0.8 | 4.31 | 100 | 100 | 0 | 0 | 0 | 0 | 0 | 0 | 0 | 0 | 0 | 0 | 0 | 0 | 0 | 0 | 0 | 0 | 0 | 0 | 0 | -0.001 | 0 | 0 | 0 | 0 | 0 | 0 | 260 | 0 | 0 | 0 | 0 | 0 | 0 | 3.604 | 5.116 | 4.361 | 0 | 0 | 13.081 | 1 | 1 | 0
2021-11-07 04:00 | 0 | 0 | 0 | 0 | 0.8 | 4.44 | 100 | 100 | 0 | 0 | 0 | 0 | 0 | 0 | 0 | 0 | 0 | 0 | 0 | 0 | 0 | 0 | 0 | 0 | 0 | 0 | 0 | -0.001 | 0 | 0 | 0 | 0 | 0 | 0 | 260 | 0 | 0 | 0 | 0 | 0 | 0 | 3.6 | 5.113 | 4.359 | 0 | 0 | 13.072 | 1 | 1 | 0
2021-11-07 05:00 | 0 | 0 | 0 | 0 | 0.7 | 4.59 | 100 | 100 | 0 | 0 | 0 | 0 | 0 | 0 | 0 | 0 | 0 | 0 | 0 | 0 | 0 | 0 | 0 | 0 | 0 | 0 | 0 | -0.001 | 0 | 0 | 0 | 0 | 0 | 0 | 260 | 0 | 0 | 0 | 0 | 0 | 0 | 3.594 | 5.11 | 4.357 | 0 | 0 | 13.061 | 1 | 1 | 0
2021-11-07 06:00 | 0 | 0 | 0 | 0 | 0.8 | 4.84 | 100 | 100 | 0 | 0 | 0 | 0 | 0 | 0 | 0 | 0 | 0 | 0 | 0 | 0 | 0 | 0 | 0 | 0 | 0 | 0 | 0 | -0.001 | 0 | 0 | 0 | 0 | 0 | 0 | 260 | 0 | 0 | 0 | 0 | 0 | 0 | 3.586 | 5.105 | 4.352 | 0 | 0 | 13.043 | 1 | 1 | 0
2021-11-07 07:00 | 0 | 0 | 0 | 0 | 0.9 | 4.83 | 100 | 100 | 0 | 0 | 0 | 0 | 0 | 0 | 0 | 0 | 0 | 0 | 0 | 0 | 0 | 0 | 0 | 0 | 0 | 0 | 0 | -0.001 | 0 | 0 | 0 | 0 | 0 | 0 | 260 | 0 | 0 | 0 | 0 | 0 | 0 | 3.586 | 5.106 | 4.352 | 0 | 0 | 13.044 | 1 | 1 | 0
2021-11-07 08:00 | 0 | 0 | 0 | 0 | 1 | 4.98 | 100 | 100 | 0 | 0 | 0 | 0 | 0 | 0 | 0 | 0 | 0 | 0 | 0 | 0 | 0 | 0 | 0 | 0 | 0 | 0 | 0 | -0.001 | 0 | 0 | 0 | 0 | 0 | 0 | 260 | 0 | 0 | 0 | 0 | 0 | 0 | 3.581 | 5.103 | 4.35 | 0 | 0 | 13.033 | 1 | 1 | 0
2021-11-07 09:00 | 0 | 0 | 0 | 0 | 1 | 4.83 | 100 | 100 | 0 | 0 | 0 | 0 | 0 | 0 | 0 | 0 | 0 | 0 | 0 | 0 | 0 | 0 | 0 | 0 | 0 | 0 | 0 | -0.001 | 0 | 0 | 0 | 0 | 0 | 0 | 260 | 0 | 0 | 0 | 0 | 0 | 0 | 3.586 | 5.106 | 4.352 | 0 | 0 | 13.044 | 1 | 1 | 0
2021-11-07 10:00 | 0 | 0 | 0 | 0 | 0.8 | 5.21 | 100 | 100 | 0 | 0 | 0 | 0 | 0 | 0 | 0 | 0 | 0 | 0 | 0 | 0 | 0 | 0 | 0 | 0 | 0 | 0 | 0 | -0.001 | 0 | 0 | 0 | 0 | 0 | 0 | 260 | 0 | 0 | 0 | 0 | 0 | 0 | 3.573 | 5.098 | 4.346 | 0 | 0 | 13.017 | 1 | 1 | 0
2021-11-07 11:00 | 0 | 0 | 0 | 0 | 1 | 5.19 | 100 | 100 | 0 | 0 | 0 | 0 | 0 | 0 | 0 | 0 | 0 | 0 | 0 | 0 | 0 | 0 | 0 | 0 | 0 | 0 | 0 | -0.001 | 0 | 0 | 0 | 0 | 0 | 0 | 260 | 0 | 0 | 0 | 0 | 0 | 0 | 3.574 | 5.098 | 4.346 | 0 | 0 | 13.018 | 1 | 1 | 0
2021-11-07 12:00 | 0 | 0 | 0 | 0 | 1.2 | 5.27 | 100 | 100 | 0 | 0 | 0 | 0 | 0 | 0 | 0 | 0 | 0 | 0 | 0 | 0 | 0 | 0 | 0 | 0 | 0 | 0 | 0 | -0.001 | 0 | 0 | 0 | 0 | 0 | 0 | 260 | 0 | 0 | 0 | 0 | 0 | 0 | 3.571 | 5.097 | 4.345 | 0 | 0 | 13.013 | 1 | 1 | 0
2021-11-07 13:00 | 0 | 0 | 0 | 0 | 1.2 | 5.11 | 100 | 100 | 0 | 0 | 0 | 0 | 0 | 0 | 0 | 0 | 0 | 0 | 0 | 0 | 0 | 0 | 0 | 0 | 0 | 0 | 0 | -0.001 | 0 | 0 | 0 | 0 | 0 | 0 | 260 | 0 | 0 | 0 | 0 | 0 | 0 | 3.576 | 5.1 | 4.348 | 0 | 0 | 13.024 | 1 | 1 | 0
2021-11-07 14:00 | 0 | 0 | 0 | 0 | 1.1 | 5.26 | 100 | 100 | 0 | 0 | 0 | 0 | 0 | 0 | 0 | 0 | 0 | 0 | 0 | 0 | 0 | 0 | 0 | 0 | 0 | 0 | 0 | -0.001 | 0 | 0 | 0 | 0 | 0 | 0 | 260 | 0 | 0 | 0 | 0 | 0 | 0 | 3.571 | 5.097 | 4.345 | 0 | 0 | 13.013 | 1 | 1 | 0
2021-11-07 15:00 | 0 | 0 | 0 | 0 | 0.7 | 5.39 | 100 | 100 | 0 | 0 | 0 | 0 | 0 | 0 | 0 | 0 | 0 | 0 | 0 | 0 | 0 | 0 | 0 | 0 | 0 | 0 | 0 | -0.001 | 0 | 0 | 0 | 0 | 0 | 0 | 260 | 0 | 0 | 0 | 0 | 0 | 0 | 3.567 | 5.094 | 4.343 | 0 | 0 | 13.004 | 1 | 1 | 0
2021-11-07 16:00 | 0 | 0 | 0 | 1 | 0.8 | 5.49 | 100 | 100 | 0 | 0 | 0 | 0 | 0 | 0 | 0 | 0 | 0 | 0 | 0 | 0 | 0 | 0 | 0 | 0 | 0 | 0 | 0 | -0.001 | 0 | 0 | 0 | 0 | 28.69 | 0.97 | 260 | 0 | 0 | 0 | 0 | 0 | 0 | 3.563 | 5.092 | 4.341 | 0 | 0 | 12.997 | 1 | 1 | 0
2021-11-07 17:00 | 0 | 0 | 0 | 1 | 0.9 | 5.6 | 100 | 100 | 0 | 0 | 0 | 0 | 0 | 0 | 0 | 0 | 0 | 0 | 0 | 0 | 0 | 0 | 0 | 0 | 0 | 0 | 0 | -0.001 | 0 | 0 | 0 | 0 | 39.98 | 0.93 | 260 | 0 | 0 | 0 | 0 | 0 | 0 | 3.56 | 5.09 | 4.339 | 0 | 0 | 12.989 | 1 | 1 | 0
2021-11-07 18:00 | 0 | 0 | 0 | 1 | 1 | 5.26 | 100 | 100 | 0 | 0 | 0 | 0 | 0 | 0 | 0 | 0 | 0 | 0 | 0 | 0 | 0 | 0 | 0 | 0 | 0 | 0 | 0 | -0.001 | 0 | 0 | 0 | 0 | 50.68 | 0.87 | 260 | 0 | 0 | 0 | 0 | 0 | 0 | 3.571 | 5.097 | 4.345 | 0 | 0 | 13.013 | 1 | 1 | 0
2021-11-07 19:00 | 0 | 0 | 0 | 1 | 1 | 4.85 | 100 | 100 | 0 | 0 | 0 | 0 | 0 | 0 | 0 | 0 | 0 | 0 | 0 | 0 | 0 | 0 | 0 | 0 | 0 | 0 | 0 | -0.001 | 0 | 0 | 0 | 0 | 59.8 | 0.77 | 260 | 0 | 0 | 0 | 0 | 0 | 0 | 3.585 | 5.105 | 4.352 | 0 | 0 | 13.043 | 1 | 1 | 0
2021-11-07 20:00 | 0 | 0 | 0 | 1 | 1.1 | 4.35 | 100 | 100 | 0 | 0 | 0 | 0 | 0 | 0 | 0 | 0 | 0 | 0 | 0 | 0 | 0 | 0 | 0 | 0 | 0 | 0 | 0 | -0.001 | 0 | 0 | 0 | 0 | 65.3 | 0.67 | 260 | 0 | 0 | 0 | 0 | 0 | 0 | 3.603 | 5.115 | 4.361 | 0 | 0 | 13.078 | 1 | 1 | 0
2021-11-07 21:00 | 0 | 0 | 0 | 1 | 1 | 4.31 | 100 | 100 | 0 | 0 | 0 | 0 | 0 | 0 | 0 | 0 | 0 | 0 | 0 | 0 | 0 | 0 | 0 | 0 | 0 | 0 | 0 | -0.001 | 0 | 0 | 0 | 0 | 64.57 | 0.69 | 260 | 0 | 0 | 0 | 0 | 0 | 0 | 3.604 | 5.116 | 4.361 | 0 | 0 | 13.081 | 1 | 1 | 0
2021-11-07 22:00 | 0 | 0 | 0 | 1 | 0.9 | 3.56 | 100 | 100 | 0 | 0 | 0 | 0 | 0 | 0 | 0 | 0 | 0 | 0 | 0 | 0 | 0 | 0 | 0 | 0 | 0 | 0 | 0 | -0.001 | 0 | 0 | 0 | 0 | 58.06 | 0.79 | 260 | 0 | 0 | 0 | 0 | 0 | 0 | 3.63 | 5.131 | 4.374 | 0 | 0 | 13.135 | 1 | 1 | 0
2021-11-07 23:00 | 0 | 0 | 0 | 1 | 0.7 | 3.65 | 100 | 100 | 0 | 0 | 0 | 0 | 0 | 0 | 0 | 0 | 0 | 0 | 0 | 0 | 0 | 0 | 0 | 0 | 0 | 0 | 0 | -0.001 | 0 | 0 | 0 | 0 | 48.48 | 0.88 | 260 | 0 | 0 | 0 | 0 | 0 | 0 | 3.627 | 5.129 | 4.373 | 0 | 0 | 13.129 | 1 | 1 | 0
2021-11-08 | 0 | 6.8 | 5.39 | 1 | 0.8 | 3.81 | 100 | 100 | 0 | 0 | 0 | 0.521 | 0 | 0 | 0 | 0 | 0 | 0 | 0.766 | 1.849 | 2.334 | 0 | 0 | 0 | 0 | 0 | 0 | -0.001 | 0 | 0 | 0 | 0 | 37.61 | 0.94 | 260 | 0 | 0 | 0 | 0 | 0 | 0 | 3.621 | 5.126 | 4.37 | 0 | 0 | 12.351 | 2 | 2 | 0
2021-11-08 01:00 | 0 | 0 | 0 | 1 | 0.9 | 4.06 | 100 | 100 | 0 | 0 | 0 | 0 | 0 | 0 | 0 | 0 | 0 | 0 | 0 | 0 | 0 | 0 | 0 | 0 | 0 | 0 | 0 | -0.001 | 0 | 0 | 0 | 0 | 26.27 | 0.97 | 260 | 0 | 0 | 0 | 0 | 0 | 0 | 3.613 | 5.121 | 4.366 | 0 | 0 | 13.099 | 2 | 2 | 0
2021-11-08 02:00 | 0 | 0 | 0 | 0 | 1 | 3.98 | 100 | 100 | 0 | 0 | 0 | 0 | 0 | 0 | 0 | 0 | 0 | 0 | 0 | 0 | 0 | 0 | 0 | 0 | 0 | 0 | 0 | -0.001 | 0 | 0 | 0 | 0 | 0 | 0 | 260 | 0 | 0 | 0 | 0 | 0 | 0 | 3.615 | 5.123 | 4.367 | 0 | 0 | 13.105 | 1 | 1 | 0
2021-11-08 03:00 | 0 | 0 | 0 | 0 | 1.3 | 3.23 | 100 | 100 | 0 | 0 | 0 | 0 | 0 | 0 | 0 | 0 | 0 | 0 | 0 | 0 | 0 | 0 | 0 | 0 | 0 | 0 | 0 | -0.001 | 0 | 0 | 0 | 0 | 0 | 0 | 260 | 0 | 0 | 0 | 0 | 0 | 0 | 3.642 | 5.138 | 4.38 | 0 | 0 | 13.159 | 1 | 1 | 0
2021-11-08 04:00 | 0 | 0 | 0 | 0 | 1.6 | 3.59 | 100 | 100 | 0 | 0 | 0 | 0 | 0 | 0 | 0 | 0 | 0 | 0 | 0 | 0 | 0 | 0 | 0 | 0 | 0 | 0 | 0 | -0.001 | 0 | 0 | 0 | 0 | 0 | 0 | 260 | 0 | 0 | 0 | 0 | 0 | 0 | 3.629 | 5.13 | 4.374 | 0 | 0 | 13.133 | 1 | 1 | 0
2021-11-08 05:00 | 0 | 0 | 0 | 0 | 1.4 | 3.51 | 100 | 100 | 0 | 0 | 0 | 0 | 0 | 0 | 0 | 0 | 0 | 0 | 0 | 0 | 0 | 0 | 0 | 0 | 0 | 0 | 0 | -0.001 | 0 | 0 | 0 | 0 | 0 | 0 | 260 | 0 | 0 | 0 | 0 | 0 | 0 | 3.632 | 5.132 | 4.375 | 0 | 0 | 13.139 | 1 | 1 | 0
2021-11-08 06:00 | 0 | 0 | 0 | 0 | 1.6 | 3.85 | 100 | 100 | 0 | 0 | 0 | 0 | 0 | 0 | 0 | 0 | 0 | 0 | 0 | 0 | 0 | 0 | 0 | 0 | 0 | 0 | 0 | -0.001 | 0 | 0 | 0 | 0 | 0 | 0 | 260 | 0 | 0 | 0 | 0 | 0 | 0 | 3.62 | 5.125 | 4.369 | 0 | 0 | 13.114 | 1 | 1 | 0
2021-11-08 07:00 | 0 | 0 | 0 | 0 | 1.5 | 3.71 | 100 | 100 | 0 | 0 | 0 | 0 | 0 | 0 | 0 | 0 | 0 | 0 | 0 | 0 | 0 | 0 | 0 | 0 | 0 | 0 | 0 | -0.001 | 0 | 0 | 0 | 0 | 0 | 0 | 260 | 0 | 0 | 0 | 0 | 0 | 0 | 3.625 | 5.128 | 4.372 | 0 | 0 | 13.124 | 1 | 1 | 0
2021-11-08 08:00 | 0 | 0 | 0 | 0 | 1.3 | 3.74 | 100 | 100 | 0 | 0 | 0 | 0 | 0 | 0 | 0 | 0 | 0 | 0 | 0 | 0 | 0 | 0 | 0 | 0 | 0 | 0 | 0 | -0.001 | 0 | 0 | 0 | 0 | 0 | 0 | 260 | 0 | 0 | 0 | 0 | 0 | 0 | 3.624 | 5.127 | 4.371 | 0 | 0 | 13.122 | 1 | 1 | 0
2021-11-08 09:00 | 0 | 0 | 0 | 0 | 1.2 | 2.49 | 100 | 100 | 0 | 0 | 0 | 0 | 0 | 0 | 0 | 0 | 0 | 0 | 0 | 0 | 0 | 0 | 0 | 0 | 0 | 0 | 0 | -0.001 | 0 | 0 | 0 | 0 | 0 | 0 | 260 | 0 | 0 | 0 | 0 | 0 | 0 | 3.668 | 5.152 | 4.392 | 0 | 0 | 13.212 | 1 | 1 | 0
2021-11-08 10:00 | 0 | 0 | 0 | 0 | 1.8 | 2.86 | 100 | 100 | 0 | 0 | 0 | 0 | 0 | 0 | 0 | 0 | 0 | 0 | 0 | 0 | 0 | 0 | 0 | 0 | 0 | 0 | 0 | -0.001 | 0 | 0 | 0 | 0 | 0 | 0 | 260 | 0 | 0 | 0 | 0 | 0 | 0 | 3.655 | 5.145 | 4.386 | 0 | 0 | 13.186 | 1 | 1 | 0
2021-11-08 11:00 | 0 | 0 | 0 | 0 | 1.3 | 2.75 | 100 | 100 | 0 | 0 | 0 | 0 | 0 | 0 | 0 | 0 | 0 | 0 | 0 | 0 | 0 | 0 | 0 | 0 | 0 | 0 | 0 | -0.001 | 0 | 0 | 0 | 0 | 0 | 0 | 260 | 0 | 0 | 0 | 0 | 0 | 0 | 3.658 | 5.147 | 4.388 | 0 | 0 | 13.194 | 1 | 1 | 0
2021-11-08 12:00 | 0 | 0 | 0 | 0 | 0.7 | 2.7 | 100 | 100 | 0 | 0 | 0 | 0 | 0 | 0 | 0 | 0 | 0 | 0 | 0 | 0 | 0 | 0 | 0 | 0 | 0 | 0 | 0 | -0.001 | 0 | 0 | 0 | 0 | 0 | 0 | 260 | 0 | 0 | 0 | 0 | 0 | 0 | 3.66 | 5.148 | 4.389 | 0 | 0 | 13.197 | 1 | 1 | 0
2021-11-08 13:00 | 0 | 0 | 0 | 0 | 0.6 | 2.47 | 100 | 100 | 0 | 0 | 0 | 0 | 0 | 0 | 0 | 0 | 0 | 0 | 0 | 0 | 0 | 0 | 0 | 0 | 0 | 0 | 0 | -0.001 | 0 | 0 | 0 | 0 | 0 | 0 | 260 | 0 | 0 | 0 | 0 | 0 | 0 | 3.668 | 5.153 | 4.393 | 0 | 0 | 13.214 | 1 | 1 | 0
2021-11-08 14:00 | 0 | 0 | 0 | 0 | 0.5 | 1.79 | 100 | 100 | 0 | 0 | 0 | 0 | 0 | 0 | 0 | 0 | 0 | 0 | 0 | 0 | 0 | 0 | 0 | 0 | 0 | 0 | 0 | -0.001 | 0 | 0 | 0 | 0 | 0 | 0 | 260 | 0 | 0 | 0 | 0 | 0 | 0 | 3.692 | 5.166 | 4.404 | 0 | 0 | 13.263 | 1 | 1 | 0
2021-11-08 15:00 | 0 | 0 | 0 | 0 | 0.6 | 3.42 | 100 | 100 | 0 | 0 | 0 | 0 | 0 | 0 | 0 | 0 | 0 | 0 | 0 | 0 | 0 | 0 | 0 | 0 | 0 | 0 | 0 | -0.001 | 0 | 0 | 0 | 0 | 0 | 0 | 260 | 0 | 0 | 0 | 0 | 0 | 0 | 3.635 | 5.134 | 4.376 | 0 | 0 | 13.145 | 1 | 1 | 0
2021-11-08 16:00 | 0 | 0 | 0 | 1 | 0.6 | 3.21 | 100 | 100 | 0 | 0 | 0 | 0 | 0 | 0 | 0 | 0 | 0 | 0 | 0 | 0 | 0 | 0 | 0 | 0 | 0 | 0 | 0 | -0.001 | 0 | 0 | 0 | 0 | 28.86 | 0.97 | 260 | 0 | 0 | 0 | 0 | 0 | 0 | 3.642 | 5.138 | 4.38 | 0 | 0 | 13.16 | 1 | 1 | 0
2021-11-08 17:00 | 0 | 160.1 | 122.36 | 1 | 0.7 | 3.1 | 100 | 100 | 0 | 0 | 0 | 0.521 | 0 | 0 | 0 | 0 | 0 | 0 | 20.735 | 41.995 | 54.946 | 0 | 0 | 0 | 0 | 0 | 0 | -0.001 | 0 | 0 | 0 | 0 | 40.16 | 0.93 | 273.8 | 0 | 0 | 0 | 0 | 7.227 | 0 | 3.813 | 5.233 | 4.461 | 0 | 0 | 0 | 2 | 2 | 0
2021-11-08 18:00 | 0 | 273.9 | 172.83 | 1 | 0.5 | 2.82 | 100 | 100 | 0 | 0 | 0 | 0.521 | 0 | 0 | 0 | 0 | 0 | 0 | 45.066 | 59.316 | 94.002 | 0 | 0 | 0 | 0 | 0 | 0 | -0.001 | 0 | 0 | 0 | 0 | 50.88 | 0.87 | 329.79 | 0 | 0 | 0 | 0 | 29.32 | 0 | 5 | 5.801 | 4.945 | 0 | 0 | 0 | 1 | 1 | 0
2021-11-08 19:00 | 0 | 309.3 | 154.45 | 1 | 0.5 | 3.18 | 100 | 100 | 0 | 0 | 0 | 0.521 | 0 | 0 | 0 | 0 | 0 | 0 | 35.577 | 53.009 | 106.152 | 0 | 0 | 0 | 0 | 0 | 0 | -0.001 | 0 | 0 | 0 | 0 | 60.04 | 0.77 | 359.45 | 0 | 0 | 0 | 0 | 15.536 | 0 | 7.56 | 6.737 | 5.743 | 0 | 0 | 0 | 1 | 1 | 0
2021-11-08 20:00 | 0 | 362.1 | 149.69 | 1 | 0.4 | 3.18 | 100 | 100 | 0 | 0 | 0 | 0.521 | 0 | 0 | 0 | 0 | 0 | 0 | 29.848 | 51.375 | 124.273 | 0 | 0 | 0 | 0 | 0 | 0 | -0.001 | 0 | 0 | 0 | 0 | 65.58 | 0.66 | 373.25 | 0 | 0 | 0 | 0 | 7.223 | 0 | 9.244 | 7.223 | 6.157 | 0 | 0 | 0 | 1 | 1 | 0
2021-11-08 21:00 | 0 | 253.3 | 107.62 | 1 | 0.3 | 3.61 | 100 | 100 | 0 | 0 | 0 | 0.521 | 0 | 0 | 0 | 0 | 0 | 0 | 21.983 | 36.935 | 86.933 | 0 | 0 | 0 | 0 | 0 | 0 | -0.001 | 0 | 0 | 0 | 0 | 64.86 | 0.68 | 370.36 | 0 | 0 | 0 | 0 | -1.511 | 0 | 9.83 | 7.376 | 6.288 | 0 | 0 | 0 | 1 | 1 | 0
2021-11-08 22:00 | 0 | 192.1 | 100.92 | 1 | 0.2 | 4.75 | 100 | 100 | 0 | 0 | 0 | 0.521 | 0 | 0 | 0 | 0 | 0 | 0 | 23.979 | 34.635 | 65.929 | 0 | 0 | 0 | 0 | 0 | 0 | -0.001 | 0 | 0 | 0 | 0 | 58.31 | 0.79 | 371.84 | 0 | 0 | 0 | 0 | 0.776 | 0 | 9.633 | 7.326 | 6.245 | 0 | 0 | 0 | 1 | 1 | 0
2021-11-08 23:00 | 0 | 100.9 | 66.6 | 1 | 0.2 | 4.83 | 100 | 100 | 0 | 0 | 0 | 0.521 | 0 | 0 | 0 | 0 | 0 | 0 | 17.7 | 22.859 | 34.629 | 0 | 0 | 0 | 0 | 0 | 0 | -0.001 | 0 | 0 | 0 | 0 | 48.69 | 0.88 | 361.88 | 0 | 0 | 0 | 0 | -5.219 | 0 | 9.441 | 7.275 | 6.202 | 0 | 0 | 0 | 1 | 1 | 0
2021-11-09 | 0 | 58.4 | 46.14 | 1 | 0.2 | 5 | 100 | 100 | 0 | 0 | 0 | 0.521 | 0 | 0 | 0 | 0 | 0 | 0 | 6.399 | 15.837 | 20.043 | 0 | 0 | 0 | 0 | 0 | 0 | -0.001 | 0 | 0 | 0 | 0 | 37.8 | 0.94 | 333.74 | 0 | 0 | 0 | 0 | -14.736 | 0 | 8.264 | 6.949 | 5.924 | 0 | 0 | 0 | 1 | 1 | 0
2021-11-09 01:00 | 0 | 0 | 0 | 1 | 0.7 | 5.3 | 100 | 100 | 0 | 0 | 0 | 0 | 0 | 0 | 0 | 0 | 0 | 0 | 0 | 0 | 0 | 0 | 0 | 0 | 0 | 0 | 0 | -0.001 | 0 | 0 | 0 | 0 | 26.46 | 0.97 | 299.18 | 0 | 0 | 0 | 0 | -18.096 | 0 | 6.357 | 6.337 | 5.402 | 0 | 0 | 0 | 2 | 2 | 0
2021-11-09 02:00 | 0 | 0 | 0 | 0 | 1.1 | 5.18 | 100 | 100 | 0 | 0 | 0 | 0 | 0 | 0 | 0 | 0 | 0 | 0 | 0 | 0 | 0 | 0 | 0 | 0 | 0 | 0 | 0 | -0.001 | 0 | 0 | 0 | 0 | 0 | 0 | 270.05 | 0 | 0 | 0 | 0 | -15.259 | 0 | 4.726 | 5.686 | 4.847 | 0 | 0 | 0 | 1 | 1 | 0
2021-11-09 03:00 | 0 | 0 | 0 | 0 | 1 | 2.39 | 100 | 100 | 0 | 0 | 0 | 0 | 0 | 0 | 0 | 0 | 0 | 0 | 0 | 0 | 0 | 0 | 0 | 0 | 0 | 0 | 0 | -0.001 | 0 | 0 | 0 | 0 | 0 | 0 | 260 | 0 | 0 | 0 | 0 | -3.227 | 0 | 3.779 | 5.214 | 4.445 | 0 | 0 | 10.211 | 1 | 1 | 0
2021-11-09 04:00 | 0 | 0 | 0 | 0 | 1.2 | 2.25 | 100 | 100 | 0 | 0 | 0 | 0 | 0 | 0 | 0 | 0 | 0 | 0 | 0 | 0 | 0 | 0 | 0 | 0 | 0 | 0 | 0 | -0.001 | 0 | 0 | 0 | 0 | 0 | 0 | 260 | 0 | 0 | 0 | 0 | 0 | 0 | 3.676 | 5.157 | 4.396 | 0 | 0 | 13.23 | 1 | 1 | 0
2021-11-09 05:00 | 0 | 0 | 0 | 0 | 1.5 | 2.07 | 100 | 100 | 0 | 0 | 0 | 0 | 0 | 0 | 0 | 0 | 0 | 0 | 0 | 0 | 0 | 0 | 0 | 0 | 0 | 0 | 0 | -0.001 | 0 | 0 | 0 | 0 | 0 | 0 | 260 | 0 | 0 | 0 | 0 | 0 | 0 | 3.682 | 5.161 | 4.4 | 0 | 0 | 13.243 | 1 | 1 | 0
2021-11-09 06:00 | 0 | 0 | 0 | 0 | 1.7 | 1.83 | 100 | 100 | 0 | 0 | 0 | 0 | 0 | 0 | 0 | 0 | 0 | 0 | 0 | 0 | 0 | 0 | 0 | 0 | 0 | 0 | 0 | -0.001 | 0 | 0 | 0 | 0 | 0 | 0 | 260 | 0 | 0 | 0 | 0 | 0 | 0 | 3.691 | 5.166 | 4.404 | 0 | 0 | 13.26 | 1 | 1 | 0
2021-11-09 07:00 | 0 | 0 | 0 | 0 | 1.8 | 2 | 100 | 100 | 0 | 0 | 0 | 0 | 0 | 0 | 0 | 0 | 0 | 0 | 0 | 0 | 0 | 0 | 0 | 0 | 0 | 0 | 0 | -0.001 | 0 | 0 | 0 | 0 | 0 | 0 | 260 | 0 | 0 | 0 | 0 | 0 | 0 | 3.685 | 5.162 | 4.401 | 0 | 0 | 13.248 | 1 | 1 | 0
2021-11-09 08:00 | 0 | 0 | 0 | 0 | 1.5 | 2.11 | 100 | 100 | 0 | 0 | 0 | 0 | 0 | 0 | 0 | 0 | 0 | 0 | 0 | 0 | 0 | 0 | 0 | 0 | 0 | 0 | 0 | -0.001 | 0 | 0 | 0 | 0 | 0 | 0 | 260 | 0 | 0 | 0 | 0 | 0 | 0 | 3.681 | 5.16 | 4.399 | 0 | 0 | 13.24 | 1 | 1 | 0
2021-11-09 09:00 | 0 | 0 | 0 | 0 | 1.4 | 0.61 | 100 | 100 | 0 | 0 | 0 | 0 | 0 | 0 | 0 | 0 | 0 | 0 | 0 | 0 | 0 | 0 | 0 | 0 | 0 | 0 | 0 | -0.001 | 0 | 0 | 0 | 0 | 0 | 0 | 260 | 0 | 0 | 0 | 0 | 0 | 0 | 3.734 | 5.19 | 4.424 | 0 | 0 | 13.349 | 1 | 1 | 0
2021-11-09 10:00 | 0 | 0 | 0 | 0 | 1.6 | 0.31 | 100 | 100 | 0 | 0 | 0 | 0 | 0 | 0 | 0 | 0 | 0 | 0 | 0 | 0 | 0 | 0 | 0 | 0 | 0 | 0 | 0 | -0.001 | 0 | 0 | 0 | 0 | 0 | 0 | 260 | 0 | 0 | 0 | 0 | 0 | 0 | 3.745 | 5.196 | 4.43 | 0 | 0 | 13.371 | 1 | 1 | 0
2021-11-09 11:00 | 0 | 0 | 0 | 0 | 1.8 | 0.2 | 100 | 100 | 0 | 0 | 0 | 0 | 0 | 0 | 0 | 0 | 0 | 0 | 0 | 0 | 0 | 0 | 0 | 0 | 0 | 0 | 0 | -0.001 | 0 | 0 | 0 | 0 | 0 | 0 | 260 | 0 | 0 | 0 | 0 | 0 | 0 | 3.749 | 5.198 | 4.431 | 0 | 0 | 13.379 | 1 | 1 | 0
2021-11-09 12:00 | 0 | 0 | 0 | 0 | 1.8 | 0.09 | 100 | 100 | 0 | 0 | 0 | 0 | 0 | 0 | 0 | 0 | 0 | 0 | 0 | 0 | 0 | 0 | 0 | 0 | 0 | 0 | 0 | -0.001 | 0 | 0 | 0 | 0 | 0 | 0 | 260 | 0 | 0 | 0 | 0 | 0 | 0 | 3.753 | 5.2 | 4.433 | 0 | 0 | 13.387 | 1 | 1 | 0
2021-11-09 13:00 | 0 | 0 | 0 | 0 | 1.9 | 0.38 | 100 | 100 | 0 | 0 | 0 | 0 | 0 | 0 | 0 | 0 | 0 | 0 | 0 | 0 | 0 | 0 | 0 | 0 | 0 | 0 | 0 | -0.001 | 0 | 0 | 0 | 0 | 0 | 0 | 260 | 0 | 0 | 0 | 0 | 0 | 0 | 3.743 | 5.195 | 4.428 | 0 | 0 | 13.366 | 1 | 1 | 0
2021-11-09 14:00 | 0 | 0 | 0 | 0 | 1.9 | 0.07 | 100 | 100 | 0 | 0 | 0 | 0 | 0 | 0 | 0 | 0 | 0 | 0 | 0 | 0 | 0 | 0 | 0 | 0 | 0 | 0 | 0 | -0.001 | 0 | 0 | 0 | 0 | 0 | 0 | 260 | 0 | 0 | 0 | 0 | 0 | 0 | 3.754 | 5.201 | 4.434 | 0 | 0 | 13.388 | 1 | 1 | 0
2021-11-09 15:00 | 0 | 0 | 0 | 0 | 1.8 | 1.26 | 100 | 100 | 0 | 0 | 0 | 0 | 0 | 0 | 0 | 0 | 0 | 0 | 0 | 0 | 0 | 0 | 0 | 0 | 0 | 0 | 0 | -0.001 | 0 | 0 | 0 | 0 | 0 | 0 | 260 | 0 | 0 | 0 | 0 | 0 | 0 | 3.711 | 5.177 | 4.413 | 0 | 0 | 13.301 | 1 | 1 | 0
2021-11-09 16:00 | 0 | 0 | 0 | 1 | 2.1 | 1.27 | 100 | 100 | 0 | 0 | 0 | 0 | 0 | 0 | 0 | 0 | 0 | 0 | 0 | 0 | 0 | 0 | 0 | 0 | 0 | 0 | 0 | -0.001 | 0 | 0 | 0 | 0 | 29.02 | 0.97 | 260 | 0 | 0 | 0 | 0 | 0 | 0 | 3.711 | 5.177 | 4.413 | 0 | 0 | 13.301 | 1 | 1 | 0
2021-11-09 17:00 | 0 | 342.3 | 260.96 | 1 | 2.1 | 1.76 | 100 | 100 | 0 | 0 | 0 | 0.521 | 0 | 0 | 0 | 0 | 0 | 0 | 43.198 | 89.563 | 117.477 | 0 | 0 | 0 | 0 | 0 | 0 | -0.001 | 0 | 0 | 0 | 0 | 40.33 | 0.93 | 314.48 | 0 | 0 | 0 | 0 | 28.528 | 0 | 4.417 | 5.535 | 4.718 | 0 | 0 | 0 | 2 | 2 | 0
2021-11-09 18:00 | 0 | 562.3 | 353.36 | 1 | 2.2 | 2.1 | 100 | 100 | 0 | 0 | 0 | 0.521 | 0 | 11.692 | 0 | 11.692 | 11.692 | 11.692 | 91.973 | 121.274 | 192.981 | 0 | 0 | 0 | 0 | 0 | 0 | -0.001 | 0 | 6.06 | 0 | 0 | 51.07 | 0.86 | 425 | 0 | 0 | 0 | 0 | 57.88 | 0 | 9.141 | 7.158 | 6.102 | 0 | 0 | 0 | 1 | 1 | 0
2021-11-09 19:00 | 0 | 750.2 | 372 | 1 | 2.1 | 2.51 | 100 | 100 | 0 | 0 | 0 | 0.521 | 0 | 54.901 | 0 | 54.901 | 54.901 | 54.901 | 85.297 | 127.67 | 257.469 | 0 | 0 | 0 | 0 | 0 | 0 | -0.001 | 0 | 21.32 | 0 | 0 | 60.27 | 0.76 | 425 | 0 | 0 | 0 | 0 | 0 | 0 | 14.736 | 8.453 | 7.206 | 0 | 0 | 0 | 1 | 1 | 0
2021-11-09 20:00 | 0 | 775.5 | 317.16 | 1 | 1.9 | 2.77 | 100 | 100 | 0 | 0 | 0 | 0.521 | 0 | 32.257 | 0 | 32.257 | 32.257 | 32.257 | 62.616 | 108.848 | 266.152 | 0 | 0 | 0 | 0 | 0 | 0 | -0.001 | 0 | 12.12 | 0 | 0 | 65.86 | 0.66 | 425 | 0 | 0 | 0 | 0 | 0 | 0 | 14.709 | 8.448 | 7.202 | 0 | 0 | 0 | 1 | 1 | 0
2021-11-09 21:00 | 0 | 854.6 | 359.3 | 1 | 1.6 | 4.6 | 100 | 100 | 0 | 0 | 0 | 0.521 | 0 | 42.626 | 0 | 42.626 | 42.626 | 42.626 | 72.727 | 123.311 | 293.299 | 0 | 0 | 0 | 0 | 0 | 0 | -0.001 | 0 | 14.53 | 0 | 0 | 65.14 | 0.67 | 425 | 0 | 0 | 0 | 0 | 0 | 0 | 14.519 | 8.412 | 7.171 | 0 | 0 | 0 | 1 | 1 | 0
2021-11-09 22:00 | 0 | 819.1 | 427.36 | 1 | 1.5 | 3.68 | 100 | 100 | 0 | 0 | 0 | 0.521 | 0 | 70.904 | 0 | 70.904 | 70.904 | 70.904 | 101.135 | 146.67 | 281.115 | 0 | 0 | 0 | 0 | 0 | 0 | -0.001 | 0 | 25.22 | 0 | 0 | 58.55 | 0.79 | 425 | 0 | 0 | 0 | 0 | 0 | 0 | 14.614 | 8.43 | 7.186 | 0 | 0 | 0 | 1 | 1 | 0
2021-11-09 23:00 | 0 | 725.3 | 476.77 | 1 | 1.2 | 3.86 | 100 | 100 | 28.212 | 28.211 | 0.386 | 0.86 | 29.457 | 0 | 0 | 96.278 | 96.278 | 96.278 | 126.483 | 163.628 | 248.923 | 0 | 0 | 0 | 0 | 0 | 0 | 96.277 | 96.278 | 38.68 | 11.33 | 100 | 48.9 | 0.88 | 425 | 0 | 0 | 0 | 0 | 0 | 0 | 14.596 | 8.426 | 7.183 | 0 | 0 | 0 | 2 | 2 | 0
2021-11-10 | 0 | 550.5 | 433.83 | 1 | 1 | 3.89 | 100 | 100 | 0 | 0 | 0 | 0.521 | 0 | 28.451 | 0 | 28.451 | 28.451 | 28.451 | 58.653 | 148.892 | 188.932 | 0 | 0 | 0 | 0 | 0 | 0 | -0.001 | 0 | 15.06 | 0 | 0 | 37.99 | 0.94 | 425 | 0 | 0 | 0 | 0 | 0 | 0 | 14.592 | 8.426 | 7.183 | 0 | 0 | 0 | 2 | 2 | 0
2021-11-10 01:00 | 0 | 0 | 0 | 1 | 0.9 | 4.02 | 100 | 100 | 0 | 0 | 0 | 0 | 0 | 0 | 0 | 0 | 0 | 0 | 0 | 0 | 0 | 0 | 0 | 0 | 0 | 0 | 0 | -0.001 | 0 | 0 | 0 | 0 | 26.65 | 0.97 | 372.06 | 0 | 0 | 0 | 0 | -27.725 | 0 | 12.797 | 8.058 | 6.87 | 0 | 0 | 0 | 2 | 2 | 0
2021-11-10 02:00 | 0 | 0 | 0 | 0 | 0.9 | 2.57 | 100 | 100 | 0 | 0 | 0 | 0 | 0 | 0 | 0 | 0 | 0 | 0 | 0 | 0 | 0 | 0 | 0 | 0 | 0 | 0 | 0 | -0.001 | 0 | 0 | 0 | 0 | 0 | 0 | 330.07 | 0 | 0 | 0 | 0 | -21.99 | 0 | 8.827 | 7.106 | 6.058 | 0 | 0 | 0 | 1 | 1 | 0
2021-11-10 03:00 | 0 | 0 | 0 | 0 | 1.1 | -1.86 | 100 | 100 | 0 | 0 | 0 | 0 | 0 | 0 | 0 | 0 | 0 | 0 | 0 | 0 | 0 | 0 | 0 | 0 | 0 | 0 | 0 | -0.001 | 0 | 0 | 0 | 0 | 0 | 0 | 294.92 | 0 | 0 | 0 | 0 | -18.405 | 0 | 6.544 | 6.403 | 5.458 | 0 | 0 | 0 | 1 | 1 | 0
2021-11-10 04:00 | 0 | 0 | 0 | 0 | 1.4 | -2.12 | 100 | 100 | 0 | 0 | 0 | 0 | 0 | 0 | 0 | 0 | 0 | 0 | 0 | 0 | 0 | 0 | 0 | 0 | 0 | 0 | 0 | -0.001 | 0 | 0 | 0 | 0 | 0 | 0 | 265.34 | 0 | 0 | 0 | 0 | -15.494 | 0 | 4.855 | 5.743 | 4.896 | 0 | 0 | 0 | 1 | 1 | 0
2021-11-10 05:00 | 0 | 0 | 0 | 0 | 1.5 | -2.75 | 100 | 100 | 0 | 0 | 0 | 0 | 0 | 0 | 0 | 0 | 0 | 0 | 0 | 0 | 0 | 0 | 0 | 0 | 0 | 0 | 0 | -0.001 | 0 | 0 | 0 | 0 | 0 | 0 | 260 | 0 | 0 | 0 | 0 | -1.395 | 0 | 3.887 | 5.274 | 4.496 | 0 | 0 | 12.262 | 1 | 1 | 0
2021-11-10 06:00 | 0 | 0 | 0 | 0 | 1.4 | -2.72 | 100 | 100 | 0 | 0 | 0 | 0 | 0 | 0 | 0 | 0 | 0 | 0 | 0 | 0 | 0 | 0 | 0 | 0 | 0 | 0 | 0 | -0.001 | 0 | 0 | 0 | 0 | 0 | 0 | 260 | 0 | 0 | 0 | 0 | 0 | 0 | 3.855 | 5.257 | 4.481 | 0 | 0 | 13.593 | 1 | 1 | 0
2021-11-10 07:00 | 0 | 0 | 0 | 0 | 1.3 | -3.09 | 100 | 100 | 0 | 0 | 0 | 0 | 0 | 0 | 0 | 0 | 0 | 0 | 0 | 0 | 0 | 0 | 0 | 0 | 0 | 0 | 0 | -0.001 | 0 | 0 | 0 | 0 | 0 | 0 | 260 | 0 | 0 | 0 | 0 | 0 | 0 | 3.869 | 5.264 | 4.488 | 0 | 0 | 13.62 | 1 | 1 | 0
2021-11-10 08:00 | 0 | 0 | 0 | 0 | 1.2 | -3.19 | 100 | 100 | 0 | 0 | 0 | 0 | 0 | 0 | 0 | 0 | 0 | 0 | 0 | 0 | 0 | 0 | 0 | 0 | 0 | 0 | 0 | -0.001 | 0 | 0 | 0 | 0 | 0 | 0 | 260 | 0 | 0 | 0 | 0 | 0 | 0 | 3.873 | 5.266 | 4.489 | 0 | 0 | 13.628 | 1 | 1 | 0
2021-11-10 09:00 | 0 | 0 | 0 | 0 | 1.2 | -4.83 | 100 | 100 | 0 | 0 | 0 | 0 | 0 | 0 | 0 | 0 | 0 | 0 | 0 | 0 | 0 | 0 | 0 | 0 | 0 | 0 | 0 | -0.001 | 0 | 0 | 0 | 0 | 0 | 0 | 260 | 0 | 0 | 0 | 0 | 0 | 0 | 3.934 | 5.299 | 4.517 | 0 | 0 | 13.75 | 1 | 1 | 0
2021-11-10 10:00 | 0 | 0 | 0 | 0 | 1.7 | -3.98 | 100 | 100 | 0 | 0 | 0 | 0 | 0 | 0 | 0 | 0 | 0 | 0 | 0 | 0 | 0 | 0 | 0 | 0 | 0 | 0 | 0 | -0.001 | 0 | 0 | 0 | 0 | 0 | 0 | 260 | 0 | 0 | 0 | 0 | 0 | 0 | 3.902 | 5.282 | 4.503 | 0 | 0 | 13.686 | 1 | 1 | 0
2021-11-10 11:00 | 0 | 0 | 0 | 0 | 1.6 | -4.42 | 100 | 100 | 0 | 0 | 0 | 0 | 0 | 0 | 0 | 0 | 0 | 0 | 0 | 0 | 0 | 0 | 0 | 0 | 0 | 0 | 0 | -0.001 | 0 | 0 | 0 | 0 | 0 | 0 | 260 | 0 | 0 | 0 | 0 | 0 | 0 | 3.918 | 5.291 | 4.51 | 0 | 0 | 13.719 | 1 | 1 | 0
2021-11-10 12:00 | 0 | 0 | 0 | 0 | 1.5 | -5 | 100 | 100 | 0 | 0 | 0 | 0 | 0 | 0 | 0 | 0 | 0 | 0 | 0 | 0 | 0 | 0 | 0 | 0 | 0 | 0 | 0 | -0.001 | 0 | 0 | 0 | 0 | 0 | 0 | 260 | 0 | 0 | 0 | 0 | 0 | 0 | 3.94 | 5.302 | 4.52 | 0 | 0 | 13.762 | 1 | 1 | 0
2021-11-10 13:00 | 0 | 0 | 0 | 0 | 1.3 | -4.72 | 100 | 100 | 0 | 0 | 0 | 0 | 0 | 0 | 0 | 0 | 0 | 0 | 0 | 0 | 0 | 0 | 0 | 0 | 0 | 0 | 0 | -0.001 | 0 | 0 | 0 | 0 | 0 | 0 | 260 | 0 | 0 | 0 | 0 | 0 | 0 | 3.93 | 5.297 | 4.515 | 0 | 0 | 13.742 | 1 | 1 | 0
2021-11-10 14:00 | 0 | 0 | 0 | 0 | 1.1 | -4.55 | 100 | 100 | 0 | 0 | 0 | 0 | 0 | 0 | 0 | 0 | 0 | 0 | 0 | 0 | 0 | 0 | 0 | 0 | 0 | 0 | 0 | -0.001 | 0 | 0 | 0 | 0 | 0 | 0 | 260 | 0 | 0 | 0 | 0 | 0 | 0 | 3.923 | 5.293 | 4.512 | 0 | 0 | 13.729 | 1 | 1 | 0
2021-11-10 15:00 | 0 | 0 | 0 | 0 | 1 | -2.79 | 100 | 100 | 0 | 0 | 0 | 0 | 0 | 0 | 0 | 0 | 0 | 0 | 0 | 0 | 0 | 0 | 0 | 0 | 0 | 0 | 0 | -0.001 | 0 | 0 | 0 | 0 | 0 | 0 | 260 | 0 | 0 | 0 | 0 | 0 | 0 | 3.858 | 5.258 | 4.482 | 0 | 0 | 13.598 | 1 | 1 | 0
2021-11-10 16:00 | 0 | 0 | 0 | 1 | 0.9 | -3.01 | 100 | 100 | 0 | 0 | 0 | 0 | 0 | 0 | 0 | 0 | 0 | 0 | 0 | 0 | 0 | 0 | 0 | 0 | 0 | 0 | 0 | -0.001 | 0 | 0 | 0 | 0 | 29.17 | 0.97 | 260 | 0 | 0 | 0 | 0 | 0 | 0 | 3.866 | 5.262 | 4.486 | 0 | 0 | 13.615 | 1 | 1 | 0
2021-11-10 17:00 | 0 | 218.8 | 166.41 | 1 | 0.6 | -1.8 | 100 | 100 | 0 | 0 | 0 | 0.521 | 0 | 0 | 0 | 0 | 0 | 0 | 26.896 | 57.111 | 75.092 | 0 | 0 | 0 | 0 | 0 | 0 | -0.001 | 0 | 0 | 0 | 0 | 40.49 | 0.93 | 284.35 | 0 | 0 | 0 | 0 | 12.752 | 0 | 4.136 | 5.403 | 4.606 | 0 | 0 | 0 | 2 | 2 | 0
2021-11-10 18:00 | 0 | 311.4 | 194.91 | 1 | 0.6 | -0.96 | 100 | 100 | 0 | 0 | 0 | 0.521 | 0 | 0 | 0 | 0 | 0 | 0 | 50.643 | 66.894 | 106.872 | 0 | 0 | 0 | 0 | 0 | 0 | -0.001 | 0 | 0 | 0 | 0 | 51.25 | 0.86 | 348.17 | 0 | 0 | 0 | 0 | 33.42 | 0 | 5.846 | 6.141 | 5.235 | 0 | 0 | 0 | 1 | 1 | 0
2021-11-10 19:00 | 0 | 93.9 | 46.24 | 1 | 1.1 | -0.87 | 100 | 100 | 0 | 0 | 0 | 0.521 | 0 | 0 | 0 | 0 | 0 | 0 | 10.555 | 15.87 | 32.226 | 0 | 0 | 0 | 0 | 0 | 0 | -0.001 | 0 | 0 | 0 | 0 | 60.5 | 0.76 | 328.93 | 0 | 0 | 0 | 0 | -10.074 | 0 | 7.935 | 6.853 | 5.842 | 0 | 0 | 0 | 1 | 1 | 0
2021-11-10 20:00 | 0 | 73.4 | 29.7 | 1 | 1.3 | -1.17 | 100 | 100 | 0 | 0 | 0 | 0.521 | 0 | 0 | 0 | 0 | 0 | 0 | 5.805 | 10.193 | 25.191 | 0 | 0 | 0 | 0 | 0 | 0 | -0.001 | 0 | 0 | 0 | 0 | 66.13 | 0.65 | 304.55 | 0 | 0 | 0 | 0 | -12.769 | 0 | 6.645 | 6.439 | 5.489 | 0 | 0 | 0 | 1 | 1 | 0
2021-11-10 21:00 | 0 | 66.1 | 27.5 | 1 | 1.5 | -0.25 | 100 | 100 | 0 | 0 | 0 | 0.521 | 0 | 0 | 0 | 0 | 0 | 0 | 5.515 | 9.438 | 22.686 | 0 | 0 | 0 | 0 | 0 | 0 | -0.001 | 0 | 0 | 0 | 0 | 65.42 | 0.67 | 283.78 | 0 | 0 | 0 | 0 | -10.878 | 0 | 5.356 | 5.958 | 5.079 | 0 | 0 | 0 | 1 | 1 | 0
2021-11-10 22:00 | 0 | 9.9 | 5.13 | 1 | 1.3 | 0.34 | 100 | 100 | 0 | 0 | 0 | 0.521 | 0 | 0 | 0 | 0 | 0 | 0 | 1.209 | 1.761 | 3.398 | 0 | 0 | 0 | 0 | 0 | 0 | -0.001 | 0 | 0 | 0 | 0 | 58.79 | 0.78 | 260 | 0 | 0 | 0 | 0 | -6.828 | 0 | 4.33 | 5.499 | 4.688 | 0 | 0 | 6.48 | 1 | 1 | 0
2021-11-10 23:00 | 0 | 5.1 | 3.34 | 1 | 1.4 | 0.45 | 100 | 100 | 0 | 0 | 0 | 0.521 | 0 | 0 | 0 | 0 | 0 | 0 | 0.884 | 1.146 | 1.75 | 0 | 0 | 0 | 0 | 0 | 0 | -0.001 | 0 | 0 | 0 | 0 | 49.11 | 0.88 | 260 | 0 | 0 | 0 | 0 | 0 | 0 | 3.74 | 5.193 | 4.427 | 0 | 0 | 12.476 | 1 | 1 | 0
2021-11-11 | 0 | 39 | 30.65 | 1 | 1.4 | 0.86 | 100 | 100 | 0 | 0 | 0 | 0.521 | 0 | 0 | 0 | 0 | 0 | 0 | 4.04 | 10.52 | 13.385 | 0 | 0 | 0 | 0 | 0 | 0 | -0.001 | 0 | 0 | 0 | 0 | 38.19 | 0.94 | 260 | 0 | 0 | 0 | 0 | 0 | 0 | 3.725 | 5.185 | 4.42 | 0 | 0 | 9.291 | 1 | 1 | 0
2021-11-11 01:00 | 0 | 0 | 0 | 1 | 1.2 | 0.84 | 100 | 100 | 0 | 0 | 0 | 0 | 0 | 0 | 0 | 0 | 0 | 0 | 0 | 0 | 0 | 0 | 0 | 0 | 0 | 0 | 0 | -0.001 | 0 | 0 | 0 | 0 | 26.84 | 0.97 | 260 | 0 | 0 | 0 | 0 | 0 | 0 | 3.726 | 5.185 | 4.421 | 0 | 0 | 13.332 | 2 | 2 | 0
2021-11-11 02:00 | 0 | 0 | 0 | 0 | 1.2 | 1.19 | 100 | 100 | 0 | 0 | 0 | 0 | 0 | 0 | 0 | 0 | 0 | 0 | 0 | 0 | 0 | 0 | 0 | 0 | 0 | 0 | 0 | -0.001 | 0 | 0 | 0 | 0 | 0 | 0 | 260 | 0 | 0 | 0 | 0 | 0 | 0 | 3.714 | 5.178 | 4.415 | 0 | 0 | 13.307 | 1 | 1 | 0
2021-11-11 03:00 | 0 | 0 | 0 | 0 | 1.6 | 1.84 | 100 | 100 | 0 | 0 | 0 | 0 | 0 | 0 | 0 | 0 | 0 | 0 | 0 | 0 | 0 | 0 | 0 | 0 | 0 | 0 | 0 | -0.001 | 0 | 0 | 0 | 0 | 0 | 0 | 260 | 0 | 0 | 0 | 0 | 0 | 0 | 3.691 | 5.165 | 4.403 | 0 | 0 | 13.259 | 1 | 1 | 0
2021-11-11 04:00 | 0 | 0 | 0 | 0 | 2 | 1.76 | 100 | 100 | 0 | 0 | 0 | 0 | 0 | 0 | 0 | 0 | 0 | 0 | 0 | 0 | 0 | 0 | 0 | 0 | 0 | 0 | 0 | -0.001 | 0 | 0 | 0 | 0 | 0 | 0 | 260 | 0 | 0 | 0 | 0 | 0 | 0 | 3.693 | 5.167 | 4.405 | 0 | 0 | 13.265 | 1 | 1 | 0
2021-11-11 05:00 | 0 | 0 | 0 | 0 | 2.3 | 1.88 | 100 | 100 | 0 | 0 | 0 | 0 | 0 | 0 | 0 | 0 | 0 | 0 | 0 | 0 | 0 | 0 | 0 | 0 | 0 | 0 | 0 | -0.001 | 0 | 0 | 0 | 0 | 0 | 0 | 260 | 0 | 0 | 0 | 0 | 0 | 0 | 3.689 | 5.165 | 4.403 | 0 | 0 | 13.256 | 1 | 1 | 0
2021-11-11 06:00 | 0 | 0 | 0 | 0 | 2.1 | 2.05 | 100 | 100 | 0 | 0 | 0 | 0 | 0 | 0 | 0 | 0 | 0 | 0 | 0 | 0 | 0 | 0 | 0 | 0 | 0 | 0 | 0 | -0.001 | 0 | 0 | 0 | 0 | 0 | 0 | 260 | 0 | 0 | 0 | 0 | 0 | 0 | 3.683 | 5.161 | 4.4 | 0 | 0 | 13.244 | 1 | 1 | 0
2021-11-11 07:00 | 0 | 0 | 0 | 0 | 2.2 | 1.8 | 100 | 100 | 0 | 0 | 0 | 0 | 0 | 0 | 0 | 0 | 0 | 0 | 0 | 0 | 0 | 0 | 0 | 0 | 0 | 0 | 0 | -0.001 | 0 | 0 | 0 | 0 | 0 | 0 | 260 | 0 | 0 | 0 | 0 | 0 | 0 | 3.692 | 5.166 | 4.404 | 0 | 0 | 13.262 | 1 | 1 | 0
2021-11-11 08:00 | 0 | 0 | 0 | 0 | 2.5 | 2.01 | 100 | 100 | 0 | 0 | 0 | 0 | 0 | 0 | 0 | 0 | 0 | 0 | 0 | 0 | 0 | 0 | 0 | 0 | 0 | 0 | 0 | -0.001 | 0 | 0 | 0 | 0 | 0 | 0 | 260 | 0 | 0 | 0 | 0 | 0 | 0 | 3.685 | 5.162 | 4.401 | 0 | 0 | 13.247 | 1 | 1 | 0
2021-11-11 09:00 | 0 | 0 | 0 | 0 | 2.5 | 1.05 | 100 | 100 | 0 | 0 | 0 | 0 | 0 | 0 | 0 | 0 | 0 | 0 | 0 | 0 | 0 | 0 | 0 | 0 | 0 | 0 | 0 | -0.001 | 0 | 0 | 0 | 0 | 0 | 0 | 260 | 0 | 0 | 0 | 0 | 0 | 0 | 3.719 | 5.181 | 4.417 | 0 | 0 | 13.317 | 1 | 1 | 0
2021-11-11 10:00 | 0 | 0 | 0 | 0 | 2.3 | 1.16 | 100 | 100 | 0 | 0 | 0 | 0 | 0 | 0 | 0 | 0 | 0 | 0 | 0 | 0 | 0 | 0 | 0 | 0 | 0 | 0 | 0 | -0.001 | 0 | 0 | 0 | 0 | 0 | 0 | 260 | 0 | 0 | 0 | 0 | 0 | 0 | 3.715 | 5.179 | 4.415 | 0 | 0 | 13.309 | 1 | 1 | 0
2021-11-11 11:00 | 0 | 0 | 0 | 0 | 2 | 0.8 | 100 | 100 | 0 | 0 | 0 | 0 | 0 | 0 | 0 | 0 | 0 | 0 | 0 | 0 | 0 | 0 | 0 | 0 | 0 | 0 | 0 | -0.001 | 0 | 0 | 0 | 0 | 0 | 0 | 260 | 0 | 0 | 0 | 0 | 0 | 0 | 3.728 | 5.186 | 4.421 | 0 | 0 | 13.335 | 1 | 1 | 0
2021-11-11 12:00 | 0 | 0 | 0 | 0 | 1.8 | 0.86 | 100 | 100 | 0 | 0 | 0 | 0 | 0 | 0 | 0 | 0 | 0 | 0 | 0 | 0 | 0 | 0 | 0 | 0 | 0 | 0 | 0 | -0.001 | 0 | 0 | 0 | 0 | 0 | 0 | 260 | 0 | 0 | 0 | 0 | 0 | 0 | 3.725 | 5.185 | 4.42 | 0 | 0 | 13.331 | 1 | 1 | 0
2021-11-11 13:00 | 0 | 0 | 0 | 0 | 1.4 | -0.17 | 100 | 100 | 0 | 0 | 0 | 0 | 0 | 0 | 0 | 0 | 0 | 0 | 0 | 0 | 0 | 0 | 0 | 0 | 0 | 0 | 0 | -0.001 | 0 | 0 | 0 | 0 | 0 | 0 | 260 | 0 | 0 | 0 | 0 | 0 | 0 | 3.762 | 5.206 | 4.438 | 0 | 0 | 13.406 | 1 | 1 | 0
2021-11-11 14:00 | 0 | 0 | 0 | 0 | 1.5 | -0.51 | 100 | 100 | 0 | 0 | 0 | 0 | 0 | 0 | 0 | 0 | 0 | 0 | 0 | 0 | 0 | 0 | 0 | 0 | 0 | 0 | 0 | -0.001 | 0 | 0 | 0 | 0 | 0 | 0 | 260 | 0 | 0 | 0 | 0 | 0 | 0 | 3.775 | 5.212 | 4.444 | 0 | 0 | 13.431 | 1 | 1 | 0
2021-11-11 15:00 | 0 | 0 | 0 | 0 | 1.3 | 0.57 | 100 | 100 | 0 | 0 | 0 | 0 | 0 | 0 | 0 | 0 | 0 | 0 | 0 | 0 | 0 | 0 | 0 | 0 | 0 | 0 | 0 | -0.001 | 0 | 0 | 0 | 0 | 0 | 0 | 260 | 0 | 0 | 0 | 0 | 0 | 0 | 3.736 | 5.191 | 4.425 | 0 | 0 | 13.352 | 1 | 1 | 0
2021-11-11 16:00 | 0 | 0 | 0 | 1 | 1.4 | 0.52 | 100 | 100 | 0 | 0 | 0 | 0 | 0 | 0 | 0 | 0 | 0 | 0 | 0 | 0 | 0 | 0 | 0 | 0 | 0 | 0 | 0 | -0.001 | 0 | 0 | 0 | 0 | 29.32 | 0.97 | 260 | 0 | 0 | 0 | 0 | 0 | 0 | 3.738 | 5.192 | 4.426 | 0 | 0 | 13.355 | 1 | 1 | 0
2021-11-11 17:00 | 0 | 150.2 | 113.97 | 1 | 1.5 | 1.34 | 100 | 100 | 0 | 0 | 0 | 0.521 | 0 | 0 | 0 | 0 | 0 | 0 | 17.978 | 39.114 | 51.549 | 0 | 0 | 0 | 0 | 0 | 0 | -0.001 | 0 | 0 | 0 | 0 | 40.64 | 0.93 | 268.54 | 0 | 0 | 0 | 0 | 4.471 | 0 | 3.812 | 5.233 | 4.461 | 0 | 0 | 0 | 2 | 2 | 0
2021-11-11 18:00 | 0 | 127 | 79.19 | 1 | 1.7 | 1.69 | 100 | 100 | 0 | 0 | 0 | 0.521 | 0 | 0 | 0 | 0 | 0 | 0 | 20.539 | 27.176 | 43.586 | 0 | 0 | 0 | 0 | 0 | 0 | -0.001 | 0 | 0 | 0 | 0 | 51.43 | 0.86 | 280.62 | 0 | 0 | 0 | 0 | 6.328 | 0 | 4.169 | 5.421 | 4.621 | 0 | 0 | 0 | 1 | 1 | 0
2021-11-11 19:00 | 0 | 373.3 | 182.6 | 1 | 1.8 | 2.04 | 100 | 100 | 0 | 0 | 0 | 0.521 | 0 | 0 | 0 | 0 | 0 | 0 | 41.495 | 62.667 | 128.117 | 0 | 0 | 0 | 0 | 0 | 0 | -0.001 | 0 | 0 | 0 | 0 | 60.72 | 0.76 | 328.99 | 0 | 0 | 0 | 0 | 25.33 | 0 | 5.232 | 5.901 | 5.031 | 0 | 0 | 0 | 1 | 1 | 0
2021-11-11 20:00 | 0 | 443.2 | 177.43 | 1 | 1.8 | 2.14 | 100 | 100 | 0 | 0 | 0 | 0.521 | 0 | 0 | 0 | 0 | 0 | 0 | 34.328 | 60.894 | 152.106 | 0 | 0 | 0 | 0 | 0 | 0 | -0.001 | 0 | 0 | 0 | 0 | 66.4 | 0.64 | 356.38 | 0 | 0 | 0 | 0 | 14.343 | 0 | 7.525 | 6.726 | 5.734 | 0 | 0 | 0 | 1 | 1 | 0
2021-11-11 21:00 | 0 | 367.7 | 151.38 | 1 | 1.8 | 2.54 | 100 | 100 | 0 | 0 | 0 | 0.521 | 0 | 0 | 0 | 0 | 0 | 0 | 30.072 | 51.955 | 126.195 | 0 | 0 | 0 | 0 | 0 | 0 | -0.001 | 0 | 0 | 0 | 0 | 65.69 | 0.66 | 371.05 | 0 | 0 | 0 | 0 | 7.685 | 0 | 9.086 | 7.18 | 6.121 | 0 | 0 | 0 | 1 | 1 | 0
2021-11-11 22:00 | 0 | 456.7 | 235.03 | 1 | 1.5 | 1.36 | 100 | 100 | 0 | 0 | 0 | 0.521 | 0 | 0.965 | 0 | 0.965 | 0.965 | 0.965 | 55.164 | 80.664 | 156.739 | 0 | 0 | 0 | 0 | 0 | 0 | -0.001 | 0 | 0.62 | 0 | 0 | 59.03 | 0.78 | 425 | 0 | 0 | 0 | 0 | 28.252 | 0 | 11.534 | 7.78 | 6.633 | 0 | 0 | 0 | 1 | 1 | 0
2021-11-11 23:00 | 0 | 403 | 262.7 | 1 | 1.5 | 1.12 | 100 | 100 | 0 | 0 | 0 | 0.521 | 0 | 38.86 | 0 | 38.86 | 38.86 | 38.86 | 69.453 | 90.16 | 138.31 | 0 | 0 | 0 | 0 | 0 | 0 | -0.001 | 0 | 28.1 | 0 | 0 | 49.32 | 0.88 | 425 | 0 | 0 | 0 | 0 | 0 | 0 | 14.882 | 8.481 | 7.23 | 0 | 0 | 0 | 1 | 1 | 0
2021-11-12 | 0 | 323.5 | 253.6 | 1 | 1.3 | 0.31 | 100 | 100 | 0 | 0 | 0 | 0.521 | 0 | 1.869 | 0 | 1.869 | 1.869 | 1.869 | 32.577 | 87.036 | 111.025 | 0 | 0 | 0 | 0 | 0 | 0 | -0.001 | 0 | 1.68 | 0 | 0 | 38.38 | 0.94 | 425 | 0 | 0 | 0 | 0 | 0 | 0 | 14.967 | 8.497 | 7.244 | 0 | 0 | 0 | 1 | 1 | 0
2021-11-12 01:00 | 0 | 0 | 0 | 1 | 1.3 | 0.27 | 100 | 100 | 0 | 0 | 0 | 0 | 0 | 0 | 0 | 0 | 0 | 0 | 0 | 0 | 0 | 0 | 0 | 0 | 0 | 0 | 0 | -0.001 | 0 | 0 | 0 | 0 | 27.03 | 0.97 | 371.19 | 0 | 0 | 0 | 0 | -28.181 | 0 | 13.126 | 8.127 | 6.928 | 0 | 0 | 0 | 2 | 2 | 0
2021-11-12 02:00 | 0 | 0 | 0 | 0 | 1 | 0.69 | 100 | 100 | 0 | 0 | 0 | 0 | 0 | 0 | 0 | 0 | 0 | 0 | 0 | 0 | 0 | 0 | 0 | 0 | 0 | 0 | 0 | -0.001 | 0 | 0 | 0 | 0 | 0 | 0 | 329 | 0 | 0 | 0 | 0 | -22.093 | 0 | 8.895 | 7.125 | 6.074 | 0 | 0 | 0 | 1 | 1 | 0
2021-11-12 03:00 | 0 | 0 | 0 | 0 | 0.8 | -0.92 | 100 | 100 | 0 | 0 | 0 | 0 | 0 | 0 | 0 | 0 | 0 | 0 | 0 | 0 | 0 | 0 | 0 | 0 | 0 | 0 | 0 | -0.001 | 0 | 0 | 0 | 0 | 0 | 0 | 294.2 | 0 | 0 | 0 | 0 | -18.227 | 0 | 6.436 | 6.365 | 5.426 | 0 | 0 | 0 | 1 | 1 | 0
2021-11-12 04:00 | 0 | 0 | 0 | 0 | 0.7 | -0.71 | 100 | 100 | 0 | 0 | 0 | 0 | 0 | 0 | 0 | 0 | 0 | 0 | 0 | 0 | 0 | 0 | 0 | 0 | 0 | 0 | 0 | -0.001 | 0 | 0 | 0 | 0 | 0 | 0 | 264.93 | 0 | 0 | 0 | 0 | -15.328 | 0 | 4.764 | 5.703 | 4.861 | 0 | 0 | 0 | 1 | 1 | 0
2021-11-12 05:00 | 0 | 0 | 0 | 0 | 0.5 | -0.73 | 100 | 100 | 0 | 0 | 0 | 0 | 0 | 0 | 0 | 0 | 0 | 0 | 0 | 0 | 0 | 0 | 0 | 0 | 0 | 0 | 0 | -0.001 | 0 | 0 | 0 | 0 | 0 | 0 | 260 | 0 | 0 | 0 | 0 | -1.377 | 0 | 3.81 | 5.232 | 4.46 | 0 | 0 | 12.125 | 1 | 1 | 0
2021-11-12 06:00 | 0 | 0 | 0 | 0 | 0.7 | -0.75 | 100 | 100 | 0 | 0 | 0 | 0 | 0 | 0 | 0 | 0 | 0 | 0 | 0 | 0 | 0 | 0 | 0 | 0 | 0 | 0 | 0 | -0.001 | 0 | 0 | 0 | 0 | 0 | 0 | 260 | 0 | 0 | 0 | 0 | 0 | 0 | 3.783 | 5.217 | 4.448 | 0 | 0 | 13.448 | 1 | 1 | 0
2021-11-12 07:00 | 0 | 0 | 0 | 0 | 0.4 | -0.98 | 100 | 100 | 0 | 0 | 0 | 0 | 0 | 0 | 0 | 0 | 0 | 0 | 0 | 0 | 0 | 0 | 0 | 0 | 0 | 0 | 0 | -0.001 | 0 | 0 | 0 | 0 | 0 | 0 | 260 | 0 | 0 | 0 | 0 | 0 | 0 | 3.792 | 5.222 | 4.452 | 0 | 0 | 13.465 | 1 | 1 | 0
2021-11-12 08:00 | 0 | 0 | 0 | 0 | 0.6 | -1.18 | 100 | 100 | 0 | 0 | 0 | 0 | 0 | 0 | 0 | 0 | 0 | 0 | 0 | 0 | 0 | 0 | 0 | 0 | 0 | 0 | 0 | -0.001 | 0 | 0 | 0 | 0 | 0 | 0 | 260 | 0 | 0 | 0 | 0 | 0 | 0 | 3.799 | 5.226 | 4.455 | 0 | 0 | 13.48 | 1 | 1 | 0
2021-11-12 09:00 | 0 | 0 | 0 | 0 | 0.6 | -2.3 | 100 | 100 | 0 | 0 | 0 | 0 | 0 | 0 | 0 | 0 | 0 | 0 | 0 | 0 | 0 | 0 | 0 | 0 | 0 | 0 | 0 | -0.001 | 0 | 0 | 0 | 0 | 0 | 0 | 260 | 0 | 0 | 0 | 0 | 0 | 0 | 3.84 | 5.248 | 4.474 | 0 | 0 | 13.562 | 1 | 1 | 0
2021-11-12 10:00 | 0 | 0 | 0 | 0 | 0.8 | -1.4 | 100 | 100 | 0 | 0 | 0 | 0 | 0 | 0 | 0 | 0 | 0 | 0 | 0 | 0 | 0 | 0 | 0 | 0 | 0 | 0 | 0 | -0.001 | 0 | 0 | 0 | 0 | 0 | 0 | 260 | 0 | 0 | 0 | 0 | 0 | 0 | 3.807 | 5.23 | 4.459 | 0 | 0 | 13.496 | 1 | 1 | 0
2021-11-12 11:00 | 0 | 0 | 0 | 0 | 0.8 | -1.97 | 100 | 100 | 0 | 0 | 0 | 0 | 0 | 0 | 0 | 0 | 0 | 0 | 0 | 0 | 0 | 0 | 0 | 0 | 0 | 0 | 0 | -0.001 | 0 | 0 | 0 | 0 | 0 | 0 | 260 | 0 | 0 | 0 | 0 | 0 | 0 | 3.828 | 5.242 | 4.468 | 0 | 0 | 13.538 | 1 | 1 | 0
2021-11-12 12:00 | 0 | 0 | 0 | 0 | 0.6 | -1.3 | 100 | 100 | 0 | 0 | 0 | 0 | 0 | 0 | 0 | 0 | 0 | 0 | 0 | 0 | 0 | 0 | 0 | 0 | 0 | 0 | 0 | -0.001 | 0 | 0 | 0 | 0 | 0 | 0 | 260 | 0 | 0 | 0 | 0 | 0 | 0 | 3.803 | 5.228 | 4.457 | 0 | 0 | 13.488 | 1 | 1 | 0
2021-11-12 13:00 | 0 | 0 | 0 | 0 | 0.8 | -0.81 | 100 | 100 | 0 | 0 | 0 | 0 | 0 | 0 | 0 | 0 | 0 | 0 | 0 | 0 | 0 | 0 | 0 | 0 | 0 | 0 | 0 | -0.001 | 0 | 0 | 0 | 0 | 0 | 0 | 260 | 0 | 0 | 0 | 0 | 0 | 0 | 3.785 | 5.218 | 4.449 | 0 | 0 | 13.453 | 1 | 1 | 0
2021-11-12 14:00 | 0 | 0 | 0 | 0 | 0.9 | -0.45 | 100 | 100 | 0 | 0 | 0 | 0 | 0 | 0 | 0 | 0 | 0 | 0 | 0 | 0 | 0 | 0 | 0 | 0 | 0 | 0 | 0 | -0.001 | 0 | 0 | 0 | 0 | 0 | 0 | 260 | 0 | 0 | 0 | 0 | 0 | 0 | 3.772 | 5.211 | 4.443 | 0 | 0 | 13.426 | 1 | 1 | 0
2021-11-12 15:00 | 0 | 0 | 0 | 0 | 1.1 | 0.62 | 100 | 100 | 0 | 0 | 0 | 0 | 0 | 0 | 0 | 0 | 0 | 0 | 0 | 0 | 0 | 0 | 0 | 0 | 0 | 0 | 0 | -0.001 | 0 | 0 | 0 | 0 | 0 | 0 | 260 | 0 | 0 | 0 | 0 | 0 | 0 | 3.734 | 5.19 | 4.424 | 0 | 0 | 13.348 | 1 | 1 | 0
2021-11-12 16:00 | 0 | 0 | 0 | 1 | 1.3 | 0.76 | 100 | 100 | 0 | 0 | 0 | 0 | 0 | 0 | 0 | 0 | 0 | 0 | 0 | 0 | 0 | 0 | 0 | 0 | 0 | 0 | 0 | -0.001 | 0 | 0 | 0 | 0 | 29.47 | 0.97 | 260 | 0 | 0 | 0 | 0 | 0 | 0 | 3.729 | 5.187 | 4.422 | 0 | 0 | 13.338 | 1 | 1 | 0
2021-11-12 17:00 | 0 | 0.5 | 0.38 | 1 | 1.4 | 0.83 | 100 | 100 | 0 | 0 | 0 | 0.521 | 0 | 0 | 0 | 0 | 0 | 0 | 0.058 | 0.13 | 0.172 | 0 | 0 | 0 | 0 | 0 | 0 | -0.001 | 0 | 0 | 0 | 0 | 40.79 | 0.93 | 260 | 0 | 0 | 0 | 0 | 0 | 0 | 3.726 | 5.186 | 4.421 | 0 | 0 | 13.274 | 2 | 2 | 0
2021-11-12 18:00 | 0 | 0 | 0 | 1 | 1.4 | 0.89 | 100 | 100 | 0 | 0 | 0 | 0 | 0 | 0 | 0 | 0 | 0 | 0 | 0 | 0 | 0 | 0 | 0 | 0 | 0 | 0 | 0 | -0.001 | 0 | 0 | 0 | 0 | 51.6 | 0.86 | 260 | 0 | 0 | 0 | 0 | 0 | 0 | 3.724 | 5.184 | 4.42 | 0 | 0 | 13.328 | 2 | 2 | 0
2021-11-12 19:00 | 0 | 0 | 0 | 1 | 1.2 | 0.96 | 100 | 100 | 0 | 0 | 0 | 0 | 0 | 0 | 0 | 0 | 0 | 0 | 0 | 0 | 0 | 0 | 0 | 0 | 0 | 0 | 0 | -0.001 | 0 | 0 | 0 | 0 | 60.93 | 0.75 | 260 | 0 | 0 | 0 | 0 | 0 | 0 | 3.722 | 5.183 | 4.418 | 0 | 0 | 13.323 | 1 | 1 | 0
2021-11-12 20:00 | 0 | 0 | 0 | 1 | 1.1 | 1.22 | 100 | 100 | 0 | 0 | 0 | 0 | 0 | 0 | 0 | 0 | 0 | 0 | 0 | 0 | 0 | 0 | 0 | 0 | 0 | 0 | 0 | -0.001 | 0 | 0 | 0 | 0 | 66.66 | 0.64 | 260 | 0 | 0 | 0 | 0 | 0 | 0 | 3.713 | 5.178 | 4.414 | 0 | 0 | 13.304 | 1 | 1 | 0
2021-11-12 21:00 | 0 | 0 | 0 | 1 | 0.9 | 1.61 | 100 | 100 | 0 | 0 | 0 | 0 | 0 | 0 | 0 | 0 | 0 | 0 | 0 | 0 | 0 | 0 | 0 | 0 | 0 | 0 | 0 | -0.001 | 0 | 0 | 0 | 0 | 65.96 | 0.65 | 260 | 0 | 0 | 0 | 0 | 0 | 0 | 3.699 | 5.17 | 4.407 | 0 | 0 | 13.276 | 1 | 1 | 0
2021-11-12 22:00 | 0 | 0 | 0 | 1 | 0.9 | 1.36 | 100 | 100 | 0 | 0 | 0 | 0 | 0 | 0 | 0 | 0 | 0 | 0 | 0 | 0 | 0 | 0 | 0 | 0 | 0 | 0 | 0 | -0.001 | 0 | 0 | 0 | 0 | 59.26 | 0.78 | 260 | 0 | 0 | 0 | 0 | 0 | 0 | 3.708 | 5.175 | 4.412 | 0 | 0 | 13.294 | 1 | 1 | 0
2021-11-12 23:00 | 0 | 0 | 0 | 1 | 1.2 | 1.24 | 100 | 100 | 0 | 0 | 0 | 0 | 0 | 0 | 0 | 0 | 0 | 0 | 0 | 0 | 0 | 0 | 0 | 0 | 0 | 0 | 0 | -0.001 | 0 | 0 | 0 | 0 | 49.52 | 0.88 | 260 | 0 | 0 | 0 | 0 | 0 | 0 | 3.712 | 5.177 | 4.414 | 0 | 0 | 13.303 | 1 | 1 | 0
2021-11-13 | 0 | 0 | 0 | 1 | 1.4 | 1.21 | 100 | 100 | 0 | 0 | 0 | 0 | 0 | 0 | 0 | 0 | 0 | 0 | 0 | 0 | 0 | 0 | 0 | 0 | 0 | 0 | 0 | -0.001 | 0 | 0 | 0 | 0 | 38.57 | 0.94 | 260 | 0 | 0 | 0 | 0 | 0 | 0 | 3.713 | 5.178 | 4.414 | 0 | 0 | 13.305 | 1 | 1 | 0
2021-11-13 01:00 | 0 | 0 | 0 | 1 | 1 | 1.01 | 100 | 100 | 0 | 0 | 0 | 0 | 0 | 0 | 0 | 0 | 0 | 0 | 0 | 0 | 0 | 0 | 0 | 0 | 0 | 0 | 0 | -0.001 | 0 | 0 | 0 | 0 | 32.91 | 0.96 | 260 | 0 | 0 | 0 | 0 | 0 | 0 | 3.72 | 5.182 | 4.418 | 0 | 0 | 13.32 | 1 | 1 | 0
2021-11-13 02:00 | 0 | 0 | 0 | 0 | 1.1 | 0.67 | 100 | 100 | 0 | 0 | 0 | 0 | 0 | 0 | 0 | 0 | 0 | 0 | 0 | 0 | 0 | 0 | 0 | 0 | 0 | 0 | 0 | -0.001 | 0 | 0 | 0 | 0 | 0 | 0 | 260 | 0 | 0 | 0 | 0 | 0 | 0 | 3.732 | 5.189 | 4.423 | 0 | 0 | 13.344 | 1 | 1 | 0
2021-11-13 03:00 | 0 | 0 | 0 | 0 | 0.9 | 0.86 | 100 | 100 | 0 | 0 | 0 | 0 | 0 | 0 | 0 | 0 | 0 | 0 | 0 | 0 | 0 | 0 | 0 | 0 | 0 | 0 | 0 | -0.001 | 0 | 0 | 0 | 0 | 0 | 0 | 260 | 0 | 0 | 0 | 0 | 0 | 0 | 3.725 | 5.185 | 4.42 | 0 | 0 | 13.331 | 1 | 1 | 0
2021-11-13 04:00 | 0 | 0 | 0 | 0 | 0.8 | 0.94 | 100 | 100 | 0 | 0 | 0 | 0 | 0 | 0 | 0 | 0 | 0 | 0 | 0 | 0 | 0 | 0 | 0 | 0 | 0 | 0 | 0 | -0.001 | 0 | 0 | 0 | 0 | 0 | 0 | 260 | 0 | 0 | 0 | 0 | 0 | 0 | 3.723 | 5.183 | 4.419 | 0 | 0 | 13.325 | 1 | 1 | 0
2021-11-13 05:00 | 0 | 0 | 0 | 0 | 0.7 | 0.84 | 100 | 100 | 0 | 0 | 0 | 0 | 0 | 0 | 0 | 0 | 0 | 0 | 0 | 0 | 0 | 0 | 0 | 0 | 0 | 0 | 0 | -0.001 | 0 | 0 | 0 | 0 | 0 | 0 | 260 | 0 | 0 | 0 | 0 | 0 | 0 | 3.726 | 5.185 | 4.421 | 0 | 0 | 13.332 | 1 | 1 | 0
2021-11-13 06:00 | 0 | 0 | 0 | 0 | 0.7 | 1.05 | 100 | 100 | 0 | 0 | 0 | 0 | 0 | 0 | 0 | 0 | 0 | 0 | 0 | 0 | 0 | 0 | 0 | 0 | 0 | 0 | 0 | -0.001 | 0 | 0 | 0 | 0 | 0 | 0 | 260 | 0 | 0 | 0 | 0 | 0 | 0 | 3.719 | 5.181 | 4.417 | 0 | 0 | 13.317 | 1 | 1 | 0
2021-11-13 07:00 | 0 | 0 | 0 | 0 | 0.7 | 1.1 | 100 | 100 | 0 | 0 | 0 | 0 | 0 | 0 | 0 | 0 | 0 | 0 | 0 | 0 | 0 | 0 | 0 | 0 | 0 | 0 | 0 | -0.001 | 0 | 0 | 0 | 0 | 0 | 0 | 260 | 0 | 0 | 0 | 0 | 0 | 0 | 3.717 | 5.18 | 4.416 | 0 | 0 | 13.313 | 1 | 1 | 0
2021-11-13 08:00 | 0 | 0 | 0 | 0 | 0.8 | 1.04 | 100 | 100 | 0 | 0 | 0 | 0 | 0 | 0 | 0 | 0 | 0 | 0 | 0 | 0 | 0 | 0 | 0 | 0 | 0 | 0 | 0 | -0.001 | 0 | 0 | 0 | 0 | 0 | 0 | 260 | 0 | 0 | 0 | 0 | 0 | 0 | 3.719 | 5.181 | 4.417 | 0 | 0 | 13.317 | 1 | 1 | 0
2021-11-13 09:00 | 0 | 0 | 0 | 0 | 0.7 | 2.11 | 100 | 100 | 0 | 0 | 0 | 0 | 0 | 0 | 0 | 0 | 0 | 0 | 0 | 0 | 0 | 0 | 0 | 0 | 0 | 0 | 0 | -0.001 | 0 | 0 | 0 | 0 | 0 | 0 | 260 | 0 | 0 | 0 | 0 | 0 | 0 | 3.681 | 5.16 | 4.399 | 0 | 0 | 13.24 | 1 | 1 | 0
2021-11-13 10:00 | 0 | 0 | 0 | 0 | 0.8 | 1.79 | 100 | 100 | 0 | 0 | 0 | 0 | 0 | 0 | 0 | 0 | 0 | 0 | 0 | 0 | 0 | 0 | 0 | 0 | 0 | 0 | 0 | -0.001 | 0 | 0 | 0 | 0 | 0 | 0 | 260 | 0 | 0 | 0 | 0 | 0 | 0 | 3.692 | 5.166 | 4.404 | 0 | 0 | 13.263 | 1 | 1 | 0
2021-11-13 11:00 | 0 | 0 | 0 | 0 | 1.1 | 1.77 | 100 | 100 | 0 | 0 | 0 | 0 | 0 | 0 | 0 | 0 | 0 | 0 | 0 | 0 | 0 | 0 | 0 | 0 | 0 | 0 | 0 | -0.001 | 0 | 0 | 0 | 0 | 0 | 0 | 260 | 0 | 0 | 0 | 0 | 0 | 0 | 3.693 | 5.167 | 4.405 | 0 | 0 | 13.264 | 1 | 1 | 0
2021-11-13 12:00 | 0 | 0 | 0 | 0 | 1.6 | 1.88 | 100 | 100 | 0 | 0 | 0 | 0 | 0 | 0 | 0 | 0 | 0 | 0 | 0 | 0 | 0 | 0 | 0 | 0 | 0 | 0 | 0 | -0.001 | 0 | 0 | 0 | 0 | 0 | 0 | 260 | 0 | 0 | 0 | 0 | 0 | 0 | 3.689 | 5.165 | 4.403 | 0 | 0 | 13.256 | 1 | 1 | 0
2021-11-13 13:00 | 0 | 0 | 0 | 0 | 1.5 | 1.79 | 100 | 100 | 0 | 0 | 0 | 0 | 0 | 0 | 0 | 0 | 0 | 0 | 0 | 0 | 0 | 0 | 0 | 0 | 0 | 0 | 0 | -0.001 | 0 | 0 | 0 | 0 | 0 | 0 | 260 | 0 | 0 | 0 | 0 | 0 | 0 | 3.692 | 5.166 | 4.404 | 0 | 0 | 13.263 | 1 | 1 | 0
2021-11-13 14:00 | 0 | 0 | 0 | 0 | 1.6 | 2.17 | 100 | 100 | 0 | 0 | 0 | 0 | 0 | 0 | 0 | 0 | 0 | 0 | 0 | 0 | 0 | 0 | 0 | 0 | 0 | 0 | 0 | -0.001 | 0 | 0 | 0 | 0 | 0 | 0 | 260 | 0 | 0 | 0 | 0 | 0 | 0 | 3.679 | 5.159 | 4.398 | 0 | 0 | 13.235 | 1 | 1 | 0
2021-11-13 15:00 | 0 | 0 | 0 | 0 | 1.4 | 3.17 | 100 | 100 | 0 | 0 | 0 | 0 | 0 | 0 | 0 | 0 | 0 | 0 | 0 | 0 | 0 | 0 | 0 | 0 | 0 | 0 | 0 | -0.001 | 0 | 0 | 0 | 0 | 0 | 0 | 260 | 0 | 0 | 0 | 0 | 0 | 0 | 3.644 | 5.139 | 4.381 | 0 | 0 | 13.163 | 1 | 1 | 0
2021-11-13 16:00 | 0 | 0 | 0 | 1 | 1.6 | 2.7 | 100 | 100 | 0 | 0 | 0 | 0 | 0 | 0 | 0 | 0 | 0 | 0 | 0 | 0 | 0 | 0 | 0 | 0 | 0 | 0 | 0 | -0.001 | 0 | 0 | 0 | 0 | 29.61 | 0.97 | 260 | 0 | 0 | 0 | 0 | 0 | 0 | 3.66 | 5.148 | 4.389 | 0 | 0 | 13.197 | 1 | 1 | 0
2021-11-13 17:00 | 0 | 0 | 0 | 1 | 2 | 3.66 | 100 | 100 | 0 | 0 | 0 | 0 | 0 | 0 | 0 | 0 | 0 | 0 | 0 | 0 | 0 | 0 | 0 | 0 | 0 | 0 | 0 | -0.001 | 0 | 0 | 0 | 0 | 40.94 | 0.93 | 260 | 0 | 0 | 0 | 0 | 0 | 0 | 3.627 | 5.129 | 4.372 | 0 | 0 | 13.128 | 1 | 1 | 0
2021-11-13 18:00 | 0 | 0 | 0 | 1 | 2.2 | 3.68 | 100 | 100 | 0 | 0 | 0 | 0 | 0 | 0 | 0 | 0 | 0 | 0 | 0 | 0 | 0 | 0 | 0 | 0 | 0 | 0 | 0 | -0.001 | 0 | 0 | 0 | 0 | 51.76 | 0.86 | 260 | 0 | 0 | 0 | 0 | 0 | 0 | 3.626 | 5.129 | 4.372 | 0 | 0 | 13.127 | 1 | 1 | 0
2021-11-13 19:00 | 0 | 0 | 0 | 1 | 2 | 3.78 | 100 | 100 | 0 | 0 | 0 | 0 | 0 | 0 | 0 | 0 | 0 | 0 | 0 | 0 | 0 | 0 | 0 | 0 | 0 | 0 | 0 | -0.001 | 0 | 0 | 0 | 0 | 61.13 | 0.75 | 260 | 0 | 0 | 0 | 0 | 0 | 0 | 3.622 | 5.127 | 4.37 | 0 | 0 | 13.119 | 1 | 1 | 0
2021-11-13 20:00 | 0 | 0 | 0 | 1 | 1.7 | 4.49 | 100 | 100 | 0 | 0 | 0 | 0 | 0 | 0 | 0 | 0 | 0 | 0 | 0 | 0 | 0 | 0 | 0 | 0 | 0 | 0 | 0 | -0.001 | 0 | 0 | 0 | 0 | 66.92 | 0.63 | 260 | 0 | 0 | 0 | 0 | 0 | 0 | 3.598 | 5.112 | 4.358 | 0 | 0 | 13.068 | 1 | 1 | 0
2021-11-13 21:00 | 0 | 1.6 | 0.65 | 1 | 1.7 | 4.6 | 100 | 100 | 0 | 0 | 0 | 0.521 | 0 | 0 | 0 | 0 | 0 | 0 | 0.126 | 0.221 | 0.549 | 0 | 0 | 0 | 0 | 0 | 0 | -0.001 | 0 | 0 | 0 | 0 | 66.22 | 0.65 | 260 | 0 | 0 | 0 | 0 | 0 | 0 | 3.594 | 5.11 | 4.356 | 0 | 0 | 12.935 | 2 | 2 | 0
2021-11-13 22:00 | 0 | 25.3 | 12.84 | 1 | 1.5 | 4.1 | 100 | 100 | 0 | 0 | 0 | 0.521 | 0 | 0 | 0 | 0 | 0 | 0 | 2.989 | 4.408 | 8.683 | 0 | 0 | 0 | 0 | 0 | 0 | -0.001 | 0 | 0 | 0 | 0 | 59.49 | 0.77 | 260 | 0 | 0 | 0 | 0 | 0 | 0 | 3.611 | 5.12 | 4.365 | 0 | 0 | 10.107 | 1 | 1 | 0
2021-11-13 23:00 | 0 | 0.3 | 0.19 | 1 | 1.8 | 4.03 | 100 | 100 | 0 | 0 | 0 | 0.521 | 0 | 0 | 0 | 0 | 0 | 0 | 0.051 | 0.067 | 0.103 | 0 | 0 | 0 | 0 | 0 | 0 | -0.001 | 0 | 0 | 0 | 0 | 49.73 | 0.87 | 260 | 0 | 0 | 0 | 0 | 0 | 0 | 3.614 | 5.122 | 4.366 | 0 | 0 | 13.051 | 1 | 1 | 0
2021-11-14 | 0 | 0 | 0 | 1 | 1.8 | 4.27 | 100 | 100 | 0 | 0 | 0 | 0 | 0 | 0 | 0 | 0 | 0 | 0 | 0 | 0 | 0 | 0 | 0 | 0 | 0 | 0 | 0 | -0.001 | 0 | 0 | 0 | 0 | 38.76 | 0.94 | 260 | 0 | 0 | 0 | 0 | 0 | 0 | 3.605 | 5.117 | 4.362 | 0 | 0 | 13.084 | 2 | 2 | 0
2021-11-14 01:00 | 0 | 0 | 0 | 1 | 1.7 | 4.15 | 100 | 100 | 0 | 0 | 0 | 0 | 0 | 0 | 0 | 0 | 0 | 0 | 0 | 0 | 0 | 0 | 0 | 0 | 0 | 0 | 0 | -0.001 | 0 | 0 | 0 | 0 | 33.1 | 0.96 | 260 | 0 | 0 | 0 | 0 | 0 | 0 | 3.61 | 5.119 | 4.364 | 0 | 0 | 13.093 | 1 | 1 | 0
2021-11-14 02:00 | 0 | 0 | 0 | 0 | 1.4 | 3.95 | 100 | 100 | 0 | 0 | 0 | 0 | 0 | 0 | 0 | 0 | 0 | 0 | 0 | 0 | 0 | 0 | 0 | 0 | 0 | 0 | 0 | -0.001 | 0 | 0 | 0 | 0 | 0 | 0 | 260 | 0 | 0 | 0 | 0 | 0 | 0 | 3.617 | 5.123 | 4.367 | 0 | 0 | 13.107 | 1 | 1 | 0
2021-11-14 03:00 | 0 | 0 | 0 | 0 | 1.6 | 2.4 | 100 | 100 | 0 | 0 | 0 | 0 | 0 | 0 | 0 | 0 | 0 | 0 | 0 | 0 | 0 | 0 | 0 | 0 | 0 | 0 | 0 | -0.001 | 0 | 0 | 0 | 0 | 0 | 0 | 260 | 0 | 0 | 0 | 0 | 0 | 0 | 3.671 | 5.154 | 4.394 | 0 | 0 | 13.219 | 1 | 1 | 0
2021-11-14 04:00 | 0 | 0 | 0 | 0 | 1.7 | 2.27 | 100 | 100 | 0 | 0 | 0 | 0 | 0 | 0 | 0 | 0 | 0 | 0 | 0 | 0 | 0 | 0 | 0 | 0 | 0 | 0 | 0 | -0.001 | 0 | 0 | 0 | 0 | 0 | 0 | 260 | 0 | 0 | 0 | 0 | 0 | 0 | 3.675 | 5.157 | 4.396 | 0 | 0 | 13.228 | 1 | 1 | 0
2021-11-14 05:00 | 0 | 0 | 0 | 0 | 1.4 | 2.1 | 100 | 100 | 0 | 0 | 0 | 0 | 0 | 0 | 0 | 0 | 0 | 0 | 0 | 0 | 0 | 0 | 0 | 0 | 0 | 0 | 0 | -0.001 | 0 | 0 | 0 | 0 | 0 | 0 | 260 | 0 | 0 | 0 | 0 | 0 | 0 | 3.681 | 5.16 | 4.399 | 0 | 0 | 13.241 | 1 | 1 | 0
2021-11-14 06:00 | 0 | 0 | 0 | 0 | 1.2 | 1.69 | 100 | 100 | 0 | 0 | 0 | 0 | 0 | 0 | 0 | 0 | 0 | 0 | 0 | 0 | 0 | 0 | 0 | 0 | 0 | 0 | 0 | -0.001 | 0 | 0 | 0 | 0 | 0 | 0 | 260 | 0 | 0 | 0 | 0 | 0 | 0 | 3.696 | 5.168 | 4.406 | 0 | 0 | 13.27 | 1 | 1 | 0
2021-11-14 07:00 | 0 | 0 | 0 | 0 | 1.1 | 1.75 | 100 | 100 | 0 | 0 | 0 | 0 | 0 | 0 | 0 | 0 | 0 | 0 | 0 | 0 | 0 | 0 | 0 | 0 | 0 | 0 | 0 | -0.001 | 0 | 0 | 0 | 0 | 0 | 0 | 260 | 0 | 0 | 0 | 0 | 0 | 0 | 3.694 | 5.167 | 4.405 | 0 | 0 | 13.266 | 1 | 1 | 0
2021-11-14 08:00 | 0 | 0 | 0 | 0 | 0.8 | 1.82 | 100 | 100 | 0 | 0 | 0 | 0 | 0 | 0 | 0 | 0 | 0 | 0 | 0 | 0 | 0 | 0 | 0 | 0 | 0 | 0 | 0 | -0.001 | 0 | 0 | 0 | 0 | 0 | 0 | 260 | 0 | 0 | 0 | 0 | 0 | 0 | 3.691 | 5.166 | 4.404 | 0 | 0 | 13.261 | 1 | 1 | 0
2021-11-14 09:00 | 0 | 0 | 0 | 0 | 0.8 | 1.29 | 100 | 100 | 0 | 0 | 0 | 0 | 0 | 0 | 0 | 0 | 0 | 0 | 0 | 0 | 0 | 0 | 0 | 0 | 0 | 0 | 0 | -0.001 | 0 | 0 | 0 | 0 | 0 | 0 | 260 | 0 | 0 | 0 | 0 | 0 | 0 | 3.71 | 5.176 | 4.413 | 0 | 0 | 13.299 | 1 | 1 | 0
2021-11-14 10:00 | 0 | 0 | 0 | 0 | 0.7 | 0.59 | 100 | 100 | 0 | 0 | 0 | 0 | 0 | 0 | 0 | 0 | 0 | 0 | 0 | 0 | 0 | 0 | 0 | 0 | 0 | 0 | 0 | -0.001 | 0 | 0 | 0 | 0 | 0 | 0 | 260 | 0 | 0 | 0 | 0 | 0 | 0 | 3.735 | 5.19 | 4.425 | 0 | 0 | 13.35 | 1 | 1 | 0
2021-11-14 11:00 | 0 | 0 | 0 | 0 | 0.6 | 0.64 | 100 | 100 | 0 | 0 | 0 | 0 | 0 | 0 | 0 | 0 | 0 | 0 | 0 | 0 | 0 | 0 | 0 | 0 | 0 | 0 | 0 | -0.001 | 0 | 0 | 0 | 0 | 0 | 0 | 260 | 0 | 0 | 0 | 0 | 0 | 0 | 3.733 | 5.189 | 4.424 | 0 | 0 | 13.347 | 1 | 1 | 0
2021-11-14 12:00 | 0 | 0 | 0 | 0 | 0.5 | 0.72 | 100 | 100 | 0 | 0 | 0 | 0 | 0 | 0 | 0 | 0 | 0 | 0 | 0 | 0 | 0 | 0 | 0 | 0 | 0 | 0 | 0 | -0.001 | 0 | 0 | 0 | 0 | 0 | 0 | 260 | 0 | 0 | 0 | 0 | 0 | 0 | 3.73 | 5.188 | 4.423 | 0 | 0 | 13.341 | 1 | 1 | 0
2021-11-14 13:00 | 0 | 0 | 0 | 0 | 0.7 | 0.89 | 100 | 100 | 0 | 0 | 0 | 0 | 0 | 0 | 0 | 0 | 0 | 0 | 0 | 0 | 0 | 0 | 0 | 0 | 0 | 0 | 0 | -0.001 | 0 | 0 | 0 | 0 | 0 | 0 | 260 | 0 | 0 | 0 | 0 | 0 | 0 | 3.724 | 5.184 | 4.42 | 0 | 0 | 13.328 | 1 | 1 | 0
2021-11-14 14:00 | 0 | 0 | 0 | 0 | 0.7 | 0.66 | 100 | 100 | 0 | 0 | 0 | 0 | 0 | 0 | 0 | 0 | 0 | 0 | 0 | 0 | 0 | 0 | 0 | 0 | 0 | 0 | 0 | -0.001 | 0 | 0 | 0 | 0 | 0 | 0 | 260 | 0 | 0 | 0 | 0 | 0 | 0 | 3.733 | 5.189 | 4.424 | 0 | 0 | 13.345 | 1 | 1 | 0
2021-11-14 15:00 | 0 | 0 | 0 | 0 | 0.6 | 1.13 | 100 | 100 | 0 | 0 | 0 | 0 | 0 | 0 | 0 | 0 | 0 | 0 | 0 | 0 | 0 | 0 | 0 | 0 | 0 | 0 | 0 | -0.001 | 0 | 0 | 0 | 0 | 0 | 0 | 260 | 0 | 0 | 0 | 0 | 0 | 0 | 3.716 | 5.18 | 4.416 | 0 | 0 | 13.311 | 1 | 1 | 0
2021-11-14 16:00 | 0 | 0 | 0 | 1 | 0.5 | 1.28 | 100 | 100 | 0 | 0 | 0 | 0 | 0 | 0 | 0 | 0 | 0 | 0 | 0 | 0 | 0 | 0 | 0 | 0 | 0 | 0 | 0 | -0.001 | 0 | 0 | 0 | 0 | 29.74 | 0.97 | 260 | 0 | 0 | 0 | 0 | 0 | 0 | 3.71 | 5.177 | 4.413 | 0 | 0 | 13.3 | 1 | 1 | 0
2021-11-14 17:00 | 0 | 0.2 | 0.15 | 1 | 0.7 | 1.55 | 100 | 100 | 0 | 0 | 0 | 0.521 | 0 | 0 | 0 | 0 | 0 | 0 | 0.022 | 0.052 | 0.069 | 0 | 0 | 0 | 0 | 0 | 0 | -0.001 | 0 | 0 | 0 | 0 | 41.07 | 0.93 | 260 | 0 | 0 | 0 | 0 | 0 | 0 | 3.701 | 5.171 | 4.408 | 0 | 0 | 13.258 | 2 | 2 | 0
2021-11-14 18:00 | 0 | 11.2 | 6.91 | 1 | 1 | 1.56 | 100 | 100 | 0 | 0 | 0 | 0.521 | 0 | 0 | 0 | 0 | 0 | 0 | 1.783 | 2.371 | 3.844 | 0 | 0 | 0 | 0 | 0 | 0 | -0.001 | 0 | 0 | 0 | 0 | 51.92 | 0.86 | 260 | 0 | 0 | 0 | 0 | 0 | 0 | 3.7 | 5.171 | 4.408 | 0 | 0 | 11.497 | 1 | 1 | 0
2021-11-14 19:00 | 0 | 6.9 | 3.31 | 1 | 0.9 | 1.8 | 100 | 100 | 0 | 0 | 0 | 0.521 | 0 | 0 | 0 | 0 | 0 | 0 | 0.743 | 1.136 | 2.368 | 0 | 0 | 0 | 0 | 0 | 0 | -0.001 | 0 | 0 | 0 | 0 | 61.33 | 0.75 | 260 | 0 | 0 | 0 | 0 | 0 | 0 | 3.692 | 5.166 | 4.404 | 0 | 0 | 12.52 | 1 | 1 | 0
2021-11-14 20:00 | 0 | 34 | 13.19 | 1 | 0.8 | 1.99 | 100 | 100 | 0 | 0 | 0 | 0.521 | 0 | 0 | 0 | 0 | 0 | 0 | 2.474 | 4.528 | 11.669 | 0 | 0 | 0 | 0 | 0 | 0 | -0.001 | 0 | 0 | 0 | 0 | 67.17 | 0.62 | 260 | 0 | 0 | 0 | 0 | 0 | 0 | 3.685 | 5.162 | 4.401 | 0 | 0 | 10.775 | 1 | 1 | 0
2021-11-14 21:00 | 0 | 36.2 | 14.44 | 1 | 0.7 | 1.95 | 100 | 100 | 0 | 0 | 0 | 0.521 | 0 | 0 | 0 | 0 | 0 | 0 | 2.786 | 4.957 | 12.424 | 0 | 0 | 0 | 0 | 0 | 0 | -0.001 | 0 | 0 | 0 | 0 | 66.48 | 0.64 | 260 | 0 | 0 | 0 | 0 | 0 | 0 | 3.687 | 5.163 | 4.402 | 0 | 0 | 10.466 | 1 | 1 | 0
2021-11-14 22:00 | 0 | 56.9 | 28.69 | 1 | 0.4 | 2.64 | 100 | 100 | 0 | 0 | 0 | 0.521 | 0 | 0 | 0 | 0 | 0 | 0 | 6.649 | 9.846 | 19.528 | 0 | 0 | 0 | 0 | 0 | 0 | -0.001 | 0 | 0 | 0 | 0 | 59.72 | 0.77 | 260 | 0 | 0 | 0 | 0 | 0 | 0 | 3.662 | 5.149 | 4.39 | 0 | 0 | 6.553 | 1 | 1 | 0
2021-11-14 23:00 | 0 | 5.4 | 3.48 | 1 | 0.4 | 2.27 | 100 | 100 | 0 | 0 | 0 | 0.521 | 0 | 0 | 0 | 0 | 0 | 0 | 0.895 | 1.193 | 1.853 | 0 | 0 | 0 | 0 | 0 | 0 | -0.001 | 0 | 0 | 0 | 0 | 49.93 | 0.87 | 260 | 0 | 0 | 0 | 0 | 0 | 0 | 3.675 | 5.157 | 4.396 | 0 | 0 | 12.333 | 1 | 1 | 0
2021-11-15 | 0 | 11 | 8.56 | 1 | 0.4 | 1.95 | 100 | 100 | 0 | 0 | 0 | 0.521 | 0 | 0 | 0 | 0 | 0 | 0 | 1.018 | 2.936 | 3.775 | 0 | 0 | 0 | 0 | 0 | 0 | -0.001 | 0 | 0 | 0 | 0 | 38.95 | 0.94 | 260 | 0 | 0 | 0 | 0 | 0 | 0 | 3.687 | 5.163 | 4.402 | 0 | 0 | 12.234 | 1 | 1 | 0
2021-11-15 01:00 | 0 | 0 | 0 | 1 | 0.6 | 1.66 | 100 | 100 | 0 | 0 | 0 | 0 | 0 | 0 | 0 | 0 | 0 | 0 | 0 | 0 | 0 | 0 | 0 | 0 | 0 | 0 | 0 | -0.001 | 0 | 0 | 0 | 0 | 33.28 | 0.96 | 260 | 0 | 0 | 0 | 0 | 0 | 0 | 3.697 | 5.169 | 4.407 | 0 | 0 | 13.272 | 2 | 2 | 0
2021-11-15 02:00 | 0 | 0 | 0 | 0 | 0.7 | 1.54 | 100 | 100 | 0 | 0 | 0 | 0 | 0 | 0 | 0 | 0 | 0 | 0 | 0 | 0 | 0 | 0 | 0 | 0 | 0 | 0 | 0 | -0.001 | 0 | 0 | 0 | 0 | 0 | 0 | 260 | 0 | 0 | 0 | 0 | 0 | 0 | 3.701 | 5.171 | 4.409 | 0 | 0 | 13.281 | 1 | 1 | 0
2021-11-15 03:00 | 0 | 0 | 0 | 0 | 0.6 | 0.87 | 100 | 100 | 0 | 0 | 0 | 0 | 0 | 0 | 0 | 0 | 0 | 0 | 0 | 0 | 0 | 0 | 0 | 0 | 0 | 0 | 0 | -0.001 | 0 | 0 | 0 | 0 | 0 | 0 | 260 | 0 | 0 | 0 | 0 | 0 | 0 | 3.725 | 5.185 | 4.42 | 0 | 0 | 13.33 | 1 | 1 | 0
2021-11-15 04:00 | 0 | 0 | 0 | 0 | 0.7 | 0.97 | 100 | 100 | 0 | 0 | 0 | 0 | 0 | 0 | 0 | 0 | 0 | 0 | 0 | 0 | 0 | 0 | 0 | 0 | 0 | 0 | 0 | -0.001 | 0 | 0 | 0 | 0 | 0 | 0 | 260 | 0 | 0 | 0 | 0 | 0 | 0 | 3.721 | 5.183 | 4.418 | 0 | 0 | 13.323 | 1 | 1 | 0
2021-11-15 05:00 | 0 | 0 | 0 | 0 | 0.7 | 0.99 | 100 | 100 | 0 | 0 | 0 | 0 | 0 | 0 | 0 | 0 | 0 | 0 | 0 | 0 | 0 | 0 | 0 | 0 | 0 | 0 | 0 | -0.001 | 0 | 0 | 0 | 0 | 0 | 0 | 260 | 0 | 0 | 0 | 0 | 0 | 0 | 3.721 | 5.182 | 4.418 | 0 | 0 | 13.321 | 1 | 1 | 0
2021-11-15 06:00 | 0 | 0 | 0 | 0 | 0.7 | 1.05 | 100 | 100 | 0 | 0 | 0 | 0 | 0 | 0 | 0 | 0 | 0 | 0 | 0 | 0 | 0 | 0 | 0 | 0 | 0 | 0 | 0 | -0.001 | 0 | 0 | 0 | 0 | 0 | 0 | 260 | 0 | 0 | 0 | 0 | 0 | 0 | 3.719 | 5.181 | 4.417 | 0 | 0 | 13.317 | 1 | 1 | 0
2021-11-15 07:00 | 0 | 0 | 0 | 0 | 0.7 | 1.16 | 100 | 100 | 0 | 0 | 0 | 0 | 0 | 0 | 0 | 0 | 0 | 0 | 0 | 0 | 0 | 0 | 0 | 0 | 0 | 0 | 0 | -0.001 | 0 | 0 | 0 | 0 | 0 | 0 | 260 | 0 | 0 | 0 | 0 | 0 | 0 | 3.715 | 5.179 | 4.415 | 0 | 0 | 13.309 | 1 | 1 | 0
2021-11-15 08:00 | 0 | 0 | 0 | 0 | 0.7 | 1.33 | 100 | 100 | 0 | 0 | 0 | 0 | 0 | 0 | 0 | 0 | 0 | 0 | 0 | 0 | 0 | 0 | 0 | 0 | 0 | 0 | 0 | -0.001 | 0 | 0 | 0 | 0 | 0 | 0 | 260 | 0 | 0 | 0 | 0 | 0 | 0 | 3.709 | 5.176 | 4.412 | 0 | 0 | 13.296 | 1 | 1 | 0
2021-11-15 09:00 | 0 | 0 | 0 | 0 | 0.7 | 1.07 | 100 | 100 | 0 | 0 | 0 | 0 | 0 | 0 | 0 | 0 | 0 | 0 | 0 | 0 | 0 | 0 | 0 | 0 | 0 | 0 | 0 | -0.001 | 0 | 0 | 0 | 0 | 0 | 0 | 260 | 0 | 0 | 0 | 0 | 0 | 0 | 3.718 | 5.181 | 4.417 | 0 | 0 | 13.315 | 1 | 1 | 0
2021-11-15 10:00 | 0 | 0 | 0 | 0 | 0.6 | 1.09 | 100 | 100 | 0 | 0 | 0 | 0 | 0 | 0 | 0 | 0 | 0 | 0 | 0 | 0 | 0 | 0 | 0 | 0 | 0 | 0 | 0 | -0.001 | 0 | 0 | 0 | 0 | 0 | 0 | 260 | 0 | 0 | 0 | 0 | 0 | 0 | 3.717 | 5.18 | 4.416 | 0 | 0 | 13.314 | 1 | 1 | 0
2021-11-15 11:00 | 0 | 0 | 0 | 0 | 0.7 | 0.97 | 100 | 100 | 0 | 0 | 0 | 0 | 0 | 0 | 0 | 0 | 0 | 0 | 0 | 0 | 0 | 0 | 0 | 0 | 0 | 0 | 0 | -0.001 | 0 | 0 | 0 | 0 | 0 | 0 | 260 | 0 | 0 | 0 | 0 | 0 | 0 | 3.721 | 5.183 | 4.418 | 0 | 0 | 13.323 | 1 | 1 | 0
2021-11-15 12:00 | 0 | 0 | 0 | 0 | 1 | 0.92 | 100 | 100 | 0 | 0 | 0 | 0 | 0 | 0 | 0 | 0 | 0 | 0 | 0 | 0 | 0 | 0 | 0 | 0 | 0 | 0 | 0 | -0.001 | 0 | 0 | 0 | 0 | 0 | 0 | 260 | 0 | 0 | 0 | 0 | 0 | 0 | 3.723 | 5.184 | 4.419 | 0 | 0 | 13.326 | 1 | 1 | 0
2021-11-15 13:00 | 0 | 0 | 0 | 0 | 1.4 | 0.71 | 100 | 100 | 0 | 0 | 0 | 0 | 0 | 0 | 0 | 0 | 0 | 0 | 0 | 0 | 0 | 0 | 0 | 0 | 0 | 0 | 0 | -0.001 | 0 | 0 | 0 | 0 | 0 | 0 | 260 | 0 | 0 | 0 | 0 | 0 | 0 | 3.731 | 5.188 | 4.423 | 0 | 0 | 13.341 | 1 | 1 | 0
2021-11-15 14:00 | 0 | 0 | 0 | 0 | 1.5 | 0.58 | 100 | 100 | 0 | 0 | 0 | 0 | 0 | 0 | 0 | 0 | 0 | 0 | 0 | 0 | 0 | 0 | 0 | 0 | 0 | 0 | 0 | -0.001 | 0 | 0 | 0 | 0 | 0 | 0 | 260 | 0 | 0 | 0 | 0 | 0 | 0 | 3.735 | 5.191 | 4.425 | 0 | 0 | 13.351 | 1 | 1 | 0
2021-11-15 15:00 | 0 | 0 | 0 | 0 | 1.6 | 1.14 | 100 | 100 | 0 | 0 | 0 | 0 | 0 | 0 | 0 | 0 | 0 | 0 | 0 | 0 | 0 | 0 | 0 | 0 | 0 | 0 | 0 | -0.001 | 0 | 0 | 0 | 0 | 0 | 0 | 260 | 0 | 0 | 0 | 0 | 0 | 0 | 3.715 | 5.179 | 4.415 | 0 | 0 | 13.31 | 1 | 1 | 0
2021-11-15 16:00 | 0 | 0 | 0 | 1 | 1.7 | 1.01 | 100 | 100 | 0 | 0 | 0 | 0 | 0 | 0 | 0 | 0 | 0 | 0 | 0 | 0 | 0 | 0 | 0 | 0 | 0 | 0 | 0 | -0.001 | 0 | 0 | 0 | 0 | 29.86 | 0.97 | 260 | 0 | 0 | 0 | 0 | 0 | 0 | 3.72 | 5.182 | 4.418 | 0 | 0 | 13.32 | 1 | 1 | 0
2021-11-15 17:00 | 0 | 1 | 0.75 | 1 | 1.9 | 0.58 | 100 | 100 | 0 | 0 | 0 | 0.521 | 0 | 0 | 0 | 0 | 0 | 0 | 0.107 | 0.258 | 0.343 | 0 | 0 | 0 | 0 | 0 | 0 | -0.001 | 0 | 0 | 0 | 0 | 41.2 | 0.93 | 260 | 0 | 0 | 0 | 0 | 0 | 0 | 3.735 | 5.191 | 4.425 | 0 | 0 | 13.244 | 2 | 2 | 0
2021-11-15 18:00 | 0 | 85.4 | 52.5 | 1 | 1.9 | 0.37 | 100 | 100 | 0 | 0 | 0 | 0.521 | 0 | 0 | 0 | 0 | 0 | 0 | 13.531 | 18.018 | 29.309 | 0 | 0 | 0 | 0 | 0 | 0 | -0.001 | 0 | 0 | 0 | 0 | 52.07 | 0.86 | 260.3 | 0 | 0 | 0 | 0 | 0.157 | 0 | 3.747 | 5.197 | 4.43 | 0 | 0 | 0 | 1 | 1 | 0
2021-11-15 19:00 | 0 | 45 | 21.46 | 1 | 1.8 | 0.28 | 100 | 100 | 0 | 0 | 0 | 0.521 | 0 | 0 | 0 | 0 | 0 | 0 | 4.794 | 7.365 | 15.444 | 0 | 0 | 0 | 0 | 0 | 0 | -0.001 | 0 | 0 | 0 | 0 | 61.52 | 0.74 | 260 | 0 | 0 | 0 | 0 | 0 | 0 | 3.746 | 5.197 | 4.43 | 0 | 0 | 8.58 | 1 | 1 | 0
2021-11-15 20:00 | 0 | 106.1 | 40.75 | 1 | 2 | 0.07 | 100 | 100 | 0 | 0 | 0 | 0.521 | 0 | 0 | 0 | 0 | 0 | 0 | 7.562 | 13.986 | 36.414 | 0 | 0 | 0 | 0 | 0 | 0 | -0.001 | 0 | 0 | 0 | 0 | 67.41 | 0.62 | 260 | 0 | 0 | 0 | 0 | 0 | 0 | 3.754 | 5.201 | 4.434 | 0 | 0 | 5.826 | 1 | 1 | 0
2021-11-15 21:00 | 0 | 227.6 | 89.88 | 1 | 2.1 | 0.92 | 100 | 100 | 0 | 0 | 0 | 0.521 | 0 | 0 | 0 | 0 | 0 | 0 | 17.159 | 30.847 | 78.112 | 0 | 0 | 0 | 0 | 0 | 0 | -0.001 | 0 | 0 | 0 | 0 | 66.74 | 0.63 | 266.99 | 0 | 0 | 0 | 0 | 3.66 | 0 | 3.808 | 5.231 | 4.459 | 0 | 0 | 0 | 1 | 1 | 0
2021-11-15 22:00 | 0 | 385.7 | 193.16 | 1 | 1.7 | 0.34 | 100 | 100 | 0 | 0 | 0 | 0.521 | 0 | 0 | 0 | 0 | 0 | 0 | 44.572 | 66.291 | 132.372 | 0 | 0 | 0 | 0 | 0 | 0 | -0.001 | 0 | 0 | 0 | 0 | 59.95 | 0.77 | 322.73 | 0 | 0 | 0 | 0 | 29.191 | 0 | 4.799 | 5.712 | 4.87 | 0 | 0 | 0 | 1 | 1 | 0
2021-11-15 23:00 | 0 | 397.8 | 255.02 | 1 | 1.7 | 0.15 | 100 | 100 | 0 | 0 | 0 | 0.521 | 0 | 0 | 0 | 0 | 0 | 0 | 64.824 | 87.524 | 136.525 | 0 | 0 | 0 | 0 | 0 | 0 | -0.001 | 0 | 0 | 0 | 0 | 50.13 | 0.87 | 405.35 | 0 | 0 | 0 | 0 | 43.27 | 0 | 8.553 | 7.018 | 5.983 | 0 | 0 | 0 | 1 | 1 | 0
2021-11-16 | 0 | 295.4 | 229.13 | 1 | 1.2 | -0.46 | 100 | 100 | 0 | 0 | 0 | 0.521 | 0 | 0 | 0 | 0 | 0 | 0 | 26.579 | 78.639 | 101.381 | 0 | 0 | 0 | 0 | 0 | 0 | -0.001 | 0 | 0 | 0 | 0 | 39.13 | 0.93 | 402.67 | 0 | 0 | 0 | 0 | -1.405 | 0 | 12.977 | 8.101 | 6.906 | 0 | 0 | 0 | 1 | 1 | 0
2021-11-16 01:00 | 0 | 0 | 0 | 1 | 1.3 | -0.79 | 100 | 100 | 0 | 0 | 0 | 0 | 0 | 0 | 0 | 0 | 0 | 0 | 0 | 0 | 0 | 0 | 0 | 0 | 0 | 0 | 0 | -0.001 | 0 | 0 | 0 | 0 | 33.47 | 0.95 | 353.67 | 0 | 0 | 0 | 0 | -25.664 | 0 | 11.333 | 7.736 | 6.595 | 0 | 0 | 0 | 2 | 2 | 0
2021-11-16 02:00 | 0 | 0 | 0 | 0 | 1.1 | -1.19 | 100 | 100 | 0 | 0 | 0 | 0 | 0 | 0 | 0 | 0 | 0 | 0 | 0 | 0 | 0 | 0 | 0 | 0 | 0 | 0 | 0 | -0.001 | 0 | 0 | 0 | 0 | 0 | 0 | 314.45 | 0 | 0 | 0 | 0 | -20.535 | 0 | 7.878 | 6.833 | 5.825 | 0 | 0 | 0 | 1 | 1 | 0
2021-11-16 03:00 | 0 | 0 | 0 | 0 | 1 | -3.39 | 100 | 100 | 0 | 0 | 0 | 0 | 0 | 0 | 0 | 0 | 0 | 0 | 0 | 0 | 0 | 0 | 0 | 0 | 0 | 0 | 0 | -0.001 | 0 | 0 | 0 | 0 | 0 | 0 | 281.64 | 0 | 0 | 0 | 0 | -17.183 | 0 | 5.814 | 6.137 | 5.232 | 0 | 0 | 0 | 1 | 1 | 0
2021-11-16 04:00 | 0 | 0 | 0 | 0 | 0.9 | -2.82 | 100 | 100 | 0 | 0 | 0 | 0 | 0 | 0 | 0 | 0 | 0 | 0 | 0 | 0 | 0 | 0 | 0 | 0 | 0 | 0 | 0 | -0.001 | 0 | 0 | 0 | 0 | 0 | 0 | 260 | 0 | 0 | 0 | 0 | -7.459 | 0 | 4.341 | 5.504 | 4.692 | 0 | 0 | 7.078 | 1 | 1 | 0
2021-11-16 05:00 | 0 | 0 | 0 | 0 | 0.8 | -1.79 | 100 | 100 | 0 | 0 | 0 | 0 | 0 | 0 | 0 | 0 | 0 | 0 | 0 | 0 | 0 | 0 | 0 | 0 | 0 | 0 | 0 | -0.001 | 0 | 0 | 0 | 0 | 0 | 0 | 260 | 0 | 0 | 0 | 0 | 0 | 0 | 3.821 | 5.238 | 4.465 | 0 | 0 | 13.524 | 1 | 1 | 0
2021-11-16 06:00 | 0 | 0 | 0 | 0 | 0.8 | -1.83 | 100 | 100 | 0 | 0 | 0 | 0 | 0 | 0 | 0 | 0 | 0 | 0 | 0 | 0 | 0 | 0 | 0 | 0 | 0 | 0 | 0 | -0.001 | 0 | 0 | 0 | 0 | 0 | 0 | 260 | 0 | 0 | 0 | 0 | 0 | 0 | 3.823 | 5.239 | 4.466 | 0 | 0 | 13.527 | 1 | 1 | 0
2021-11-16 07:00 | 0 | 0 | 0 | 0 | 0.8 | -1.68 | 100 | 100 | 0 | 0 | 0 | 0 | 0 | 0 | 0 | 0 | 0 | 0 | 0 | 0 | 0 | 0 | 0 | 0 | 0 | 0 | 0 | -0.001 | 0 | 0 | 0 | 0 | 0 | 0 | 260 | 0 | 0 | 0 | 0 | 0 | 0 | 3.817 | 5.236 | 4.463 | 0 | 0 | 13.516 | 1 | 1 | 0
2021-11-16 08:00 | 0 | 0 | 0 | 0 | 0.7 | -1.64 | 100 | 100 | 0 | 0 | 0 | 0 | 0 | 0 | 0 | 0 | 0 | 0 | 0 | 0 | 0 | 0 | 0 | 0 | 0 | 0 | 0 | -0.001 | 0 | 0 | 0 | 0 | 0 | 0 | 260 | 0 | 0 | 0 | 0 | 0 | 0 | 3.816 | 5.235 | 4.463 | 0 | 0 | 13.513 | 1 | 1 | 0
2021-11-16 09:00 | 0 | 0 | 0 | 0 | 0.9 | -3.7 | 100 | 100 | 0 | 0 | 0 | 0 | 0 | 0 | 0 | 0 | 0 | 0 | 0 | 0 | 0 | 0 | 0 | 0 | 0 | 0 | 0 | -0.001 | 0 | 0 | 0 | 0 | 0 | 0 | 260 | 0 | 0 | 0 | 0 | 0 | 0 | 3.891 | 5.276 | 4.498 | 0 | 0 | 13.666 | 1 | 1 | 0
2021-11-16 10:00 | 0 | 0 | 0 | 0 | 1 | -5.31 | 100 | 100 | 0 | 0 | 0 | 0 | 0 | 0 | 0 | 0 | 0 | 0 | 0 | 0 | 0 | 0 | 0 | 0 | 0 | 0 | 0 | -0.001 | 0 | 0 | 0 | 0 | 0 | 0 | 260 | 0 | 0 | 0 | 0 | 0 | 0 | 3.952 | 5.308 | 4.525 | 0 | 0 | 13.786 | 1 | 1 | 0
2021-11-16 11:00 | 0 | 0 | 0 | 0 | 1.1 | -4.1 | 100 | 100 | 0 | 0 | 0 | 0 | 0 | 0 | 0 | 0 | 0 | 0 | 0 | 0 | 0 | 0 | 0 | 0 | 0 | 0 | 0 | -0.001 | 0 | 0 | 0 | 0 | 0 | 0 | 260 | 0 | 0 | 0 | 0 | 0 | 0 | 3.906 | 5.284 | 4.505 | 0 | 0 | 13.695 | 1 | 1 | 0
2021-11-16 12:00 | 0 | 0 | 0 | 0 | 1.2 | -4.1 | 100 | 100 | 0 | 0 | 0 | 0 | 0 | 0 | 0 | 0 | 0 | 0 | 0 | 0 | 0 | 0 | 0 | 0 | 0 | 0 | 0 | -0.001 | 0 | 0 | 0 | 0 | 0 | 0 | 260 | 0 | 0 | 0 | 0 | 0 | 0 | 3.906 | 5.284 | 4.505 | 0 | 0 | 13.695 | 1 | 1 | 0
2021-11-16 13:00 | 0 | 0 | 0 | 0 | 1 | -4.11 | 100 | 100 | 0 | 0 | 0 | 0 | 0 | 0 | 0 | 0 | 0 | 0 | 0 | 0 | 0 | 0 | 0 | 0 | 0 | 0 | 0 | -0.001 | 0 | 0 | 0 | 0 | 0 | 0 | 260 | 0 | 0 | 0 | 0 | 0 | 0 | 3.907 | 5.284 | 4.505 | 0 | 0 | 13.696 | 1 | 1 | 0
2021-11-16 14:00 | 0 | 0 | 0 | 0 | 0.8 | -3.68 | 100 | 100 | 0 | 0 | 0 | 0 | 0 | 0 | 0 | 0 | 0 | 0 | 0 | 0 | 0 | 0 | 0 | 0 | 0 | 0 | 0 | -0.001 | 0 | 0 | 0 | 0 | 0 | 0 | 260 | 0 | 0 | 0 | 0 | 0 | 0 | 3.891 | 5.276 | 4.498 | 0 | 0 | 13.664 | 1 | 1 | 0
2021-11-16 15:00 | 0 | 0 | 0 | 0 | 1.1 | -2.27 | 100 | 100 | 0 | 0 | 0 | 0 | 0 | 0 | 0 | 0 | 0 | 0 | 0 | 0 | 0 | 0 | 0 | 0 | 0 | 0 | 0 | -0.001 | 0 | 0 | 0 | 0 | 0 | 0 | 260 | 0 | 0 | 0 | 0 | 0 | 0 | 3.839 | 5.248 | 4.474 | 0 | 0 | 13.56 | 1 | 1 | 0
2021-11-16 16:00 | 0 | 0 | 0 | 1 | 1.2 | -3.38 | 100 | 100 | 0 | 0 | 0 | 0 | 0 | 0 | 0 | 0 | 0 | 0 | 0 | 0 | 0 | 0 | 0 | 0 | 0 | 0 | 0 | -0.001 | 0 | 0 | 0 | 0 | 29.98 | 0.96 | 260 | 0 | 0 | 0 | 0 | 0 | 0 | 3.88 | 5.27 | 4.492 | 0 | 0 | 13.642 | 1 | 1 | 0
2021-11-16 17:00 | 0 | 1.1 | 0.83 | 1 | 1 | -2.28 | 100 | 100 | 0 | 0 | 0 | 0.521 | 0 | 0 | 0 | 0 | 0 | 0 | 0.115 | 0.283 | 0.378 | 0 | 0 | 0 | 0 | 0 | 0 | -0.001 | 0 | 0 | 0 | 0 | 41.33 | 0.92 | 260 | 0 | 0 | 0 | 0 | 0 | 0 | 3.839 | 5.248 | 4.474 | 0 | 0 | 13.446 | 2 | 2 | 0
2021-11-16 18:00 | 0 | 3.2 | 1.96 | 1 | 1.2 | -1.99 | 100 | 100 | 0 | 0 | 0 | 0.521 | 0 | 0 | 0 | 0 | 0 | 0 | 0.505 | 0.673 | 1.098 | 0 | 0 | 0 | 0 | 0 | 0 | -0.001 | 0 | 0 | 0 | 0 | 52.21 | 0.85 | 260 | 0 | 0 | 0 | 0 | 0 | 0 | 3.828 | 5.242 | 4.469 | 0 | 0 | 13.035 | 1 | 1 | 0
2021-11-16 19:00 | 0 | 0.3 | 0.14 | 1 | 1.4 | -1.83 | 100 | 100 | 0 | 0 | 0 | 0.521 | 0 | 0 | 0 | 0 | 0 | 0 | 0.032 | 0.049 | 0.103 | 0 | 0 | 0 | 0 | 0 | 0 | -0.001 | 0 | 0 | 0 | 0 | 61.7 | 0.74 | 260 | 0 | 0 | 0 | 0 | 0 | 0 | 3.823 | 5.239 | 4.466 | 0 | 0 | 13.496 | 1 | 1 | 0
2021-11-16 20:00 | 0 | 0.3 | 0.11 | 1 | 1.2 | -1.57 | 100 | 100 | 0 | 0 | 0 | 0.521 | 0 | 0 | 0 | 0 | 0 | 0 | 0.021 | 0.039 | 0.103 | 0 | 0 | 0 | 0 | 0 | 0 | -0.001 | 0 | 0 | 0 | 0 | 67.65 | 0.61 | 260 | 0 | 0 | 0 | 0 | 0 | 0 | 3.813 | 5.234 | 4.462 | 0 | 0 | 13.487 | 1 | 1 | 0
2021-11-16 21:00 | 0 | 10.1 | 3.95 | 1 | 0.9 | -0.97 | 100 | 100 | 0 | 0 | 0 | 0.521 | 0 | 0 | 0 | 0 | 0 | 0 | 0.746 | 1.355 | 3.466 | 0 | 0 | 0 | 0 | 0 | 0 | -0.001 | 0 | 0 | 0 | 0 | 66.99 | 0.63 | 260 | 0 | 0 | 0 | 0 | 0 | 0 | 3.791 | 5.222 | 4.451 | 0 | 0 | 12.718 | 1 | 1 | 0
2021-11-16 22:00 | 0 | 0.8 | 0.4 | 1 | 1.1 | -1.03 | 100 | 100 | 0 | 0 | 0 | 0.521 | 0 | 0 | 0 | 0 | 0 | 0 | 0.091 | 0.137 | 0.275 | 0 | 0 | 0 | 0 | 0 | 0 | -0.001 | 0 | 0 | 0 | 0 | 60.17 | 0.76 | 260 | 0 | 0 | 0 | 0 | 0 | 0 | 3.793 | 5.223 | 4.452 | 0 | 0 | 13.377 | 1 | 1 | 0
2021-11-16 23:00 | 0 | 0 | 0 | 1 | 1.2 | -0.96 | 100 | 100 | 0 | 0 | 0 | 0 | 0 | 0 | 0 | 0 | 0 | 0 | 0 | 0 | 0 | 0 | 0 | 0 | 0 | 0 | 0 | -0.001 | 0 | 0 | 0 | 0 | 50.33 | 0.87 | 260 | 0 | 0 | 0 | 0 | 0 | 0 | 3.791 | 5.221 | 4.451 | 0 | 0 | 13.464 | 2 | 2 | 0
2021-11-17 | 0 | 0 | 0 | 1 | 1 | -0.98 | 100 | 100 | 0 | 0 | 0 | 0 | 0 | 0 | 0 | 0 | 0 | 0 | 0 | 0 | 0 | 0 | 0 | 0 | 0 | 0 | 0 | -0.001 | 0 | 0 | 0 | 0 | 39.32 | 0.93 | 260 | 0 | 0 | 0 | 0 | 0 | 0 | 3.792 | 5.222 | 4.452 | 0 | 0 | 13.465 | 1 | 1 | 0
2021-11-17 01:00 | 0 | 0 | 0 | 1 | 0.8 | -0.94 | 100 | 100 | 0 | 0 | 0 | 0 | 0 | 0 | 0 | 0 | 0 | 0 | 0 | 0 | 0 | 0 | 0 | 0 | 0 | 0 | 0 | -0.001 | 0 | 0 | 0 | 0 | 33.65 | 0.95 | 260 | 0 | 0 | 0 | 0 | 0 | 0 | 3.79 | 5.221 | 4.451 | 0 | 0 | 13.462 | 1 | 1 | 0
2021-11-17 02:00 | 0 | 0 | 0 | 0 | 0.8 | -0.78 | 100 | 100 | 0 | 0 | 0 | 0 | 0 | 0 | 0 | 0 | 0 | 0 | 0 | 0 | 0 | 0 | 0 | 0 | 0 | 0 | 0 | -0.001 | 0 | 0 | 0 | 0 | 0 | 0 | 260 | 0 | 0 | 0 | 0 | 0 | 0 | 3.784 | 5.218 | 4.448 | 0 | 0 | 13.45 | 1 | 1 | 0
2021-11-17 03:00 | 0 | 0 | 0 | 0 | 0.9 | -0.73 | 100 | 100 | 0 | 0 | 0 | 0 | 0 | 0 | 0 | 0 | 0 | 0 | 0 | 0 | 0 | 0 | 0 | 0 | 0 | 0 | 0 | -0.001 | 0 | 0 | 0 | 0 | 0 | 0 | 260 | 0 | 0 | 0 | 0 | 0 | 0 | 3.783 | 5.217 | 4.447 | 0 | 0 | 13.447 | 1 | 1 | 0
2021-11-17 04:00 | 0 | 0 | 0 | 0 | 0.8 | -0.83 | 100 | 100 | 0 | 0 | 0 | 0 | 0 | 0 | 0 | 0 | 0 | 0 | 0 | 0 | 0 | 0 | 0 | 0 | 0 | 0 | 0 | -0.001 | 0 | 0 | 0 | 0 | 0 | 0 | 260 | 0 | 0 | 0 | 0 | 0 | 0 | 3.786 | 5.219 | 4.449 | 0 | 0 | 13.454 | 1 | 1 | 0
2021-11-17 05:00 | 0 | 0 | 0 | 0 | 0.8 | -1.08 | 100 | 100 | 0 | 0 | 0 | 0 | 0 | 0 | 0 | 0 | 0 | 0 | 0 | 0 | 0 | 0 | 0 | 0 | 0 | 0 | 0 | -0.001 | 0 | 0 | 0 | 0 | 0 | 0 | 260 | 0 | 0 | 0 | 0 | 0 | 0 | 3.795 | 5.224 | 4.453 | 0 | 0 | 13.472 | 1 | 1 | 0
2021-11-17 06:00 | 0 | 0 | 0 | 0 | 0.7 | -1.09 | 100 | 100 | 0 | 0 | 0 | 0 | 0 | 0 | 0 | 0 | 0 | 0 | 0 | 0 | 0 | 0 | 0 | 0 | 0 | 0 | 0 | -0.001 | 0 | 0 | 0 | 0 | 0 | 0 | 260 | 0 | 0 | 0 | 0 | 0 | 0 | 3.796 | 5.224 | 4.453 | 0 | 0 | 13.473 | 1 | 1 | 0
2021-11-17 07:00 | 0 | 0 | 0 | 0 | 0.7 | -0.98 | 100 | 100 | 0 | 0 | 0 | 0 | 0 | 0 | 0 | 0 | 0 | 0 | 0 | 0 | 0 | 0 | 0 | 0 | 0 | 0 | 0 | -0.001 | 0 | 0 | 0 | 0 | 0 | 0 | 260 | 0 | 0 | 0 | 0 | 0 | 0 | 3.792 | 5.222 | 4.452 | 0 | 0 | 13.465 | 1 | 1 | 0
2021-11-17 08:00 | 0 | 0 | 0 | 0 | 0.7 | -0.86 | 100 | 100 | 0 | 0 | 0 | 0 | 0 | 0 | 0 | 0 | 0 | 0 | 0 | 0 | 0 | 0 | 0 | 0 | 0 | 0 | 0 | -0.001 | 0 | 0 | 0 | 0 | 0 | 0 | 260 | 0 | 0 | 0 | 0 | 0 | 0 | 3.787 | 5.219 | 4.449 | 0 | 0 | 13.456 | 1 | 1 | 0
2021-11-17 09:00 | 0 | 0 | 0 | 0 | 1 | -0.13 | 100 | 100 | 0 | 0 | 0 | 0 | 0 | 0 | 0 | 0 | 0 | 0 | 0 | 0 | 0 | 0 | 0 | 0 | 0 | 0 | 0 | -0.001 | 0 | 0 | 0 | 0 | 0 | 0 | 260 | 0 | 0 | 0 | 0 | 0 | 0 | 3.761 | 5.205 | 4.437 | 0 | 0 | 13.403 | 1 | 1 | 0
2021-11-17 10:00 | 0 | 0 | 0 | 0 | 1.7 | -0.39 | 100 | 100 | 0 | 0 | 0 | 0 | 0 | 0 | 0 | 0 | 0 | 0 | 0 | 0 | 0 | 0 | 0 | 0 | 0 | 0 | 0 | -0.001 | 0 | 0 | 0 | 0 | 0 | 0 | 260 | 0 | 0 | 0 | 0 | 0 | 0 | 3.77 | 5.21 | 4.441 | 0 | 0 | 13.422 | 1 | 1 | 0
2021-11-17 11:00 | 0 | 0 | 0 | 0 | 1.7 | 0.08 | 100 | 100 | 0 | 0 | 0 | 0 | 0 | 0 | 0 | 0 | 0 | 0 | 0 | 0 | 0 | 0 | 0 | 0 | 0 | 0 | 0 | -0.001 | 0 | 0 | 0 | 0 | 0 | 0 | 260 | 0 | 0 | 0 | 0 | 0 | 0 | 3.753 | 5.201 | 4.433 | 0 | 0 | 13.387 | 1 | 1 | 0
2021-11-17 12:00 | 0 | 0 | 0 | 0 | 1.4 | 0.18 | 100 | 100 | 0 | 0 | 0 | 0 | 0 | 0 | 0 | 0 | 0 | 0 | 0 | 0 | 0 | 0 | 0 | 0 | 0 | 0 | 0 | -0.001 | 0 | 0 | 0 | 0 | 0 | 0 | 260 | 0 | 0 | 0 | 0 | 0 | 0 | 3.75 | 5.199 | 4.432 | 0 | 0 | 13.38 | 1 | 1 | 0
2021-11-17 13:00 | 0 | 0 | 0 | 0 | 0.9 | 0.65 | 100 | 100 | 0 | 0 | 0 | 0 | 0 | 0 | 0 | 0 | 0 | 0 | 0 | 0 | 0 | 0 | 0 | 0 | 0 | 0 | 0 | -0.001 | 0 | 0 | 0 | 0 | 0 | 0 | 260 | 0 | 0 | 0 | 0 | 0 | 0 | 3.733 | 5.189 | 4.424 | 0 | 0 | 13.346 | 1 | 1 | 0
2021-11-17 14:00 | 0 | 0 | 0 | 0 | 1.4 | 0.86 | 100 | 100 | 0 | 0 | 0 | 0 | 0 | 0 | 0 | 0 | 0 | 0 | 0 | 0 | 0 | 0 | 0 | 0 | 0 | 0 | 0 | -0.001 | 0 | 0 | 0 | 0 | 0 | 0 | 260 | 0 | 0 | 0 | 0 | 0 | 0 | 3.725 | 5.185 | 4.42 | 0 | 0 | 13.331 | 1 | 1 | 0
2021-11-17 15:00 | 0 | 0 | 0 | 0 | 1.4 | 3.01 | 100 | 100 | 0 | 0 | 0 | 0 | 0 | 0 | 0 | 0 | 0 | 0 | 0 | 0 | 0 | 0 | 0 | 0 | 0 | 0 | 0 | -0.001 | 0 | 0 | 0 | 0 | 0 | 0 | 260 | 0 | 0 | 0 | 0 | 0 | 0 | 3.649 | 5.142 | 4.383 | 0 | 0 | 13.175 | 1 | 1 | 0
2021-11-17 16:00 | 0 | 0 | 0 | 1 | 2.3 | 2.67 | 100 | 100 | 0 | 0 | 0 | 0 | 0 | 0 | 0 | 0 | 0 | 0 | 0 | 0 | 0 | 0 | 0 | 0 | 0 | 0 | 0 | -0.001 | 0 | 0 | 0 | 0 | 30.09 | 0.96 | 260 | 0 | 0 | 0 | 0 | 0 | 0 | 3.661 | 5.149 | 4.389 | 0 | 0 | 13.199 | 1 | 1 | 0
2021-11-17 17:00 | 0 | 0 | 0 | 1 | 2.9 | 3 | 100 | 100 | 0 | 0 | 0 | 0 | 0 | 0 | 0 | 0 | 0 | 0 | 0 | 0 | 0 | 0 | 0 | 0 | 0 | 0 | 0 | -0.001 | 0 | 0 | 0 | 0 | 41.44 | 0.92 | 260 | 0 | 0 | 0 | 0 | 0 | 0 | 3.65 | 5.142 | 4.384 | 0 | 0 | 13.176 | 1 | 1 | 0
2021-11-17 18:00 | 0 | 0 | 0 | 1 | 3.1 | 3.81 | 100 | 100 | 0 | 0 | 0 | 0 | 0 | 0 | 0 | 0 | 0 | 0 | 0 | 0 | 0 | 0 | 0 | 0 | 0 | 0 | 0 | -0.001 | 0 | 0 | 0 | 0 | 52.34 | 0.85 | 260 | 0 | 0 | 0 | 0 | 0 | 0 | 3.621 | 5.126 | 4.37 | 0 | 0 | 13.117 | 1 | 1 | 0
2021-11-17 19:00 | 0 | 0 | 0 | 1 | 3.3 | 4.16 | 100 | 100 | 0 | 0 | 0 | 0 | 0 | 0 | 0 | 0 | 0 | 0 | 0 | 0 | 0 | 0 | 0 | 0 | 0 | 0 | 0 | -0.001 | 0 | 0 | 0 | 0 | 61.87 | 0.74 | 260 | 0 | 0 | 0 | 0 | 0 | 0 | 3.609 | 5.119 | 4.364 | 0 | 0 | 13.092 | 1 | 1 | 0
2021-11-17 20:00 | 0 | 0 | 0 | 1 | 3.8 | 4.65 | 100 | 100 | 0 | 0 | 0 | 0 | 0 | 0 | 0 | 0 | 0 | 0 | 0 | 0 | 0 | 0 | 0 | 0 | 0 | 0 | 0 | -0.001 | 0 | 0 | 0 | 0 | 67.88 | 0.6 | 260 | 0 | 0 | 0 | 0 | 0 | 0 | 3.592 | 5.109 | 4.356 | 0 | 0 | 13.057 | 1 | 1 | 0
2021-11-17 21:00 | 0 | 0 | 0 | 1 | 3.9 | 5.77 | 100 | 100 | 0 | 0 | 0 | 0 | 0 | 0 | 0 | 0 | 0 | 0 | 0 | 0 | 0 | 0 | 0 | 0 | 0 | 0 | 0 | -0.001 | 0 | 0 | 0 | 0 | 67.24 | 0.62 | 260 | 0 | 0 | 0 | 0 | 0 | 0 | 3.554 | 5.087 | 4.336 | 0 | 0 | 12.977 | 1 | 1 | 0
2021-11-17 22:00 | 0 | 0 | 0 | 1 | 3.9 | 4.32 | 100 | 100 | 0 | 0 | 0 | 0 | 0 | 0 | 0 | 0 | 0 | 0 | 0 | 0 | 0 | 0 | 0 | 0 | 0 | 0 | 0 | -0.001 | 0 | 0 | 0 | 0 | 60.39 | 0.76 | 260 | 0 | 0 | 0 | 0 | 0 | 0 | 3.604 | 5.116 | 4.361 | 0 | 0 | 13.081 | 1 | 1 | 0
2021-11-17 23:00 | 0 | 58 | 36.88 | 1 | 3.8 | 3.68 | 100 | 100 | 0 | 0 | 0 | 0.521 | 0 | 0 | 0 | 0 | 0 | 0 | 9.14 | 12.656 | 19.906 | 0 | 0 | 0 | 0 | 0 | 0 | -0.001 | 0 | 0 | 0 | 0 | 50.52 | 0.87 | 260 | 0 | 0 | 0 | 0 | 0 | 0 | 3.626 | 5.129 | 4.372 | 0 | 0 | 3.987 | 2 | 2 | 0
2021-11-18 | 0 | 155.3 | 119.83 | 1 | 3 | 2.79 | 100 | 100 | 0 | 0 | 0 | 0.521 | 0 | 0 | 0 | 0 | 0 | 0 | 13.217 | 41.124 | 53.299 | 0 | 0 | 0 | 0 | 0 | 0 | -0.001 | 0 | 0 | 0 | 0 | 39.5 | 0.93 | 260.05 | 0 | 0 | 0 | 0 | 0.025 | 0 | 3.658 | 5.147 | 4.388 | 0 | 0 | 0 | 1 | 1 | 0
2021-11-18 01:00 | 0 | 0 | 0 | 1 | 2.5 | 1.68 | 100 | 100 | 0 | 0 | 0 | 0 | 0 | 0 | 0 | 0 | 0 | 0 | 0 | 0 | 0 | 0 | 0 | 0 | 0 | 0 | 0 | -0.001 | 0 | 0 | 0 | 0 | 33.83 | 0.95 | 260 | 0 | 0 | 0 | 0 | 0 | 0 | 3.696 | 5.169 | 4.406 | 0 | 0 | 13.271 | 2 | 2 | 0
2021-11-18 02:00 | 0 | 0 | 0 | 0 | 2.2 | 1.23 | 100 | 100 | 0 | 0 | 0 | 0 | 0 | 0 | 0 | 0 | 0 | 0 | 0 | 0 | 0 | 0 | 0 | 0 | 0 | 0 | 0 | -0.001 | 0 | 0 | 0 | 0 | 0 | 0 | 260 | 0 | 0 | 0 | 0 | 0 | 0 | 3.712 | 5.178 | 4.414 | 0 | 0 | 13.304 | 1 | 1 | 0
2021-11-18 03:00 | 0 | 0 | 0 | 0 | 2 | -1.61 | 100 | 100 | 0 | 0 | 0 | 0 | 0 | 0 | 0 | 0 | 0 | 0 | 0 | 0 | 0 | 0 | 0 | 0 | 0 | 0 | 0 | -0.001 | 0 | 0 | 0 | 0 | 0 | 0 | 260 | 0 | 0 | 0 | 0 | 0 | 0 | 3.815 | 5.234 | 4.462 | 0 | 0 | 13.511 | 1 | 1 | 0
2021-11-18 04:00 | 0 | 0 | 0 | 0 | 1.6 | -1.44 | 100 | 100 | 0 | 0 | 0 | 0 | 0 | 0 | 0 | 0 | 0 | 0 | 0 | 0 | 0 | 0 | 0 | 0 | 0 | 0 | 0 | -0.001 | 0 | 0 | 0 | 0 | 0 | 0 | 260 | 0 | 0 | 0 | 0 | 0 | 0 | 3.808 | 5.231 | 4.459 | 0 | 0 | 13.499 | 1 | 1 | 0
2021-11-18 05:00 | 0 | 0 | 0 | 0 | 1.5 | -0.86 | 100 | 100 | 0 | 0 | 0 | 0 | 0 | 0 | 0 | 0 | 0 | 0 | 0 | 0 | 0 | 0 | 0 | 0 | 0 | 0 | 0 | -0.001 | 0 | 0 | 0 | 0 | 0 | 0 | 260 | 0 | 0 | 0 | 0 | 0 | 0 | 3.787 | 5.219 | 4.449 | 0 | 0 | 13.456 | 1 | 1 | 0
2021-11-18 06:00 | 0 | 0 | 0 | 0 | 1.6 | -1.15 | 100 | 100 | 0 | 0 | 0 | 0 | 0 | 0 | 0 | 0 | 0 | 0 | 0 | 0 | 0 | 0 | 0 | 0 | 0 | 0 | 0 | -0.001 | 0 | 0 | 0 | 0 | 0 | 0 | 260 | 0 | 0 | 0 | 0 | 0 | 0 | 3.798 | 5.225 | 4.454 | 0 | 0 | 13.477 | 1 | 1 | 0
2021-11-18 07:00 | 0 | 0 | 0 | 0 | 1.2 | -0.85 | 100 | 100 | 0 | 0 | 0 | 0 | 0 | 0 | 0 | 0 | 0 | 0 | 0 | 0 | 0 | 0 | 0 | 0 | 0 | 0 | 0 | -0.001 | 0 | 0 | 0 | 0 | 0 | 0 | 260 | 0 | 0 | 0 | 0 | 0 | 0 | 3.787 | 5.219 | 4.449 | 0 | 0 | 13.455 | 1 | 1 | 0
2021-11-18 08:00 | 0 | 0 | 0 | 0 | 1.2 | -1.09 | 100 | 100 | 0 | 0 | 0 | 0 | 0 | 0 | 0 | 0 | 0 | 0 | 0 | 0 | 0 | 0 | 0 | 0 | 0 | 0 | 0 | -0.001 | 0 | 0 | 0 | 0 | 0 | 0 | 260 | 0 | 0 | 0 | 0 | 0 | 0 | 3.796 | 5.224 | 4.453 | 0 | 0 | 13.473 | 1 | 1 | 0
2021-11-18 09:00 | 0 | 0 | 0 | 0 | 0.7 | -1.33 | 100 | 100 | 0 | 0 | 0 | 0 | 0 | 0 | 0 | 0 | 0 | 0 | 0 | 0 | 0 | 0 | 0 | 0 | 0 | 0 | 0 | -0.001 | 0 | 0 | 0 | 0 | 0 | 0 | 260 | 0 | 0 | 0 | 0 | 0 | 0 | 3.804 | 5.229 | 4.458 | 0 | 0 | 13.491 | 1 | 1 | 0
2021-11-18 10:00 | 0 | 0 | 0 | 0 | 0.8 | -2.19 | 100 | 100 | 0 | 0 | 0 | 0 | 0 | 0 | 0 | 0 | 0 | 0 | 0 | 0 | 0 | 0 | 0 | 0 | 0 | 0 | 0 | -0.001 | 0 | 0 | 0 | 0 | 0 | 0 | 260 | 0 | 0 | 0 | 0 | 0 | 0 | 3.836 | 5.246 | 4.472 | 0 | 0 | 13.554 | 1 | 1 | 0
2021-11-18 11:00 | 0 | 0 | 0 | 0 | 1.1 | -1.98 | 100 | 100 | 0 | 0 | 0 | 0 | 0 | 0 | 0 | 0 | 0 | 0 | 0 | 0 | 0 | 0 | 0 | 0 | 0 | 0 | 0 | -0.001 | 0 | 0 | 0 | 0 | 0 | 0 | 260 | 0 | 0 | 0 | 0 | 0 | 0 | 3.828 | 5.242 | 4.469 | 0 | 0 | 13.538 | 1 | 1 | 0
2021-11-18 12:00 | 0 | 0 | 0 | 0 | 1.1 | -1.61 | 100 | 100 | 0 | 0 | 0 | 0 | 0 | 0 | 0 | 0 | 0 | 0 | 0 | 0 | 0 | 0 | 0 | 0 | 0 | 0 | 0 | -0.001 | 0 | 0 | 0 | 0 | 0 | 0 | 260 | 0 | 0 | 0 | 0 | 0 | 0 | 3.815 | 5.234 | 4.462 | 0 | 0 | 13.511 | 1 | 1 | 0
2021-11-18 13:00 | 0 | 0 | 0 | 0 | 0.9 | -1.58 | 100 | 100 | 0 | 0 | 0 | 0 | 0 | 0 | 0 | 0 | 0 | 0 | 0 | 0 | 0 | 0 | 0 | 0 | 0 | 0 | 0 | -0.001 | 0 | 0 | 0 | 0 | 0 | 0 | 260 | 0 | 0 | 0 | 0 | 0 | 0 | 3.813 | 5.234 | 4.462 | 0 | 0 | 13.509 | 1 | 1 | 0
2021-11-18 14:00 | 0 | 0 | 0 | 0 | 1.1 | -1.97 | 100 | 100 | 0 | 0 | 0 | 0 | 0 | 0 | 0 | 0 | 0 | 0 | 0 | 0 | 0 | 0 | 0 | 0 | 0 | 0 | 0 | -0.001 | 0 | 0 | 0 | 0 | 0 | 0 | 260 | 0 | 0 | 0 | 0 | 0 | 0 | 3.828 | 5.242 | 4.468 | 0 | 0 | 13.538 | 1 | 1 | 0
2021-11-18 15:00 | 0 | 0 | 0 | 0 | 1.1 | -0.81 | 100 | 100 | 0 | 0 | 0 | 0 | 0 | 0 | 0 | 0 | 0 | 0 | 0 | 0 | 0 | 0 | 0 | 0 | 0 | 0 | 0 | -0.001 | 0 | 0 | 0 | 0 | 0 | 0 | 260 | 0 | 0 | 0 | 0 | 0 | 0 | 3.785 | 5.218 | 4.449 | 0 | 0 | 13.453 | 1 | 1 | 0
2021-11-18 16:00 | 0 | 0 | 0 | 1 | 1 | -0.96 | 100 | 100 | 0 | 0 | 0 | 0 | 0 | 0 | 0 | 0 | 0 | 0 | 0 | 0 | 0 | 0 | 0 | 0 | 0 | 0 | 0 | -0.001 | 0 | 0 | 0 | 0 | 30.2 | 0.96 | 260 | 0 | 0 | 0 | 0 | 0 | 0 | 3.791 | 5.221 | 4.451 | 0 | 0 | 13.464 | 1 | 1 | 0
2021-11-18 17:00 | 0 | 244.8 | 183.19 | 1 | 1.1 | -1.81 | 100 | 100 | 0 | 0 | 0 | 0.521 | 0 | 0 | 0 | 0 | 0 | 0 | 24.038 | 62.872 | 84.015 | 0 | 0 | 0 | 0 | 0 | 0 | -0.001 | 0 | 0 | 0 | 0 | 41.55 | 0.92 | 279.15 | 0 | 0 | 0 | 0 | 10.028 | 0 | 4.067 | 5.368 | 4.576 | 0 | 0 | 0 | 2 | 2 | 0
2021-11-18 18:00 | 0 | 207.7 | 126.52 | 1 | 1.1 | -0.89 | 100 | 100 | 0 | 0 | 0 | 0.521 | 0 | 0 | 0 | 0 | 0 | 0 | 32.472 | 43.421 | 71.283 | 0 | 0 | 0 | 0 | 0 | 0 | -0.001 | 0 | 0 | 0 | 0 | 52.47 | 0.85 | 310.97 | 0 | 0 | 0 | 0 | 16.666 | 0 | 5.028 | 5.819 | 4.96 | 0 | 0 | 0 | 1 | 1 | 0
2021-11-18 19:00 | 0 | 135 | 63.29 | 1 | 1.2 | -0.83 | 100 | 100 | 0 | 0 | 0 | 0.521 | 0 | 0 | 0 | 0 | 0 | 0 | 13.968 | 21.722 | 46.332 | 0 | 0 | 0 | 0 | 0 | 0 | -0.001 | 0 | 0 | 0 | 0 | 62.04 | 0.73 | 304.36 | 0 | 0 | 0 | 0 | -3.463 | 0 | 5.957 | 6.194 | 5.28 | 0 | 0 | 0 | 1 | 1 | 0
2021-11-18 20:00 | 0 | 130.9 | 48.81 | 1 | 1.4 | -0.37 | 100 | 100 | 0 | 0 | 0 | 0.521 | 0 | 0 | 0 | 0 | 0 | 0 | 8.771 | 16.753 | 44.925 | 0 | 0 | 0 | 0 | 0 | 0 | -0.001 | 0 | 0 | 0 | 0 | 68.1 | 0.6 | 289.49 | 0 | 0 | 0 | 0 | -7.788 | 0 | 5.45 | 5.996 | 5.112 | 0 | 0 | 0 | 1 | 1 | 0
2021-11-18 21:00 | 0 | 161.6 | 61.88 | 1 | 1.4 | 0.2 | 100 | 100 | 0 | 0 | 0 | 0.521 | 0 | 0 | 0 | 0 | 0 | 0 | 11.446 | 21.239 | 55.461 | 0 | 0 | 0 | 0 | 0 | 0 | -0.001 | 0 | 0 | 0 | 0 | 67.48 | 0.62 | 281.82 | 0 | 0 | 0 | 0 | -4.015 | 0 | 4.834 | 5.736 | 4.89 | 0 | 0 | 0 | 1 | 1 | 0
2021-11-18 22:00 | 0 | 112.3 | 55.11 | 1 | 1.3 | -0.56 | 100 | 100 | 0 | 0 | 0 | 0.521 | 0 | 0 | 0 | 0 | 0 | 0 | 12.552 | 18.915 | 38.541 | 0 | 0 | 0 | 0 | 0 | 0 | -0.001 | 0 | 0 | 0 | 0 | 60.61 | 0.76 | 277.18 | 0 | 0 | 0 | 0 | -2.433 | 0 | 4.576 | 5.619 | 4.79 | 0 | 0 | 0 | 1 | 1 | 0
2021-11-18 23:00 | 0 | 86.6 | 54.83 | 1 | 1.1 | -0.61 | 100 | 100 | 0 | 0 | 0 | 0.521 | 0 | 0 | 0 | 0 | 0 | 0 | 13.424 | 18.818 | 29.721 | 0 | 0 | 0 | 0 | 0 | 0 | -0.001 | 0 | 0 | 0 | 0 | 50.72 | 0.87 | 274.78 | 0 | 0 | 0 | 0 | -1.256 | 0 | 4.414 | 5.542 | 4.724 | 0 | 0 | 0 | 1 | 1 | 0
2021-11-19 | 0 | 238.3 | 183.38 | 1 | 1.1 | -1.68 | 100 | 100 | 0 | 0 | 0 | 0.521 | 0 | 0 | 0 | 0 | 0 | 0 | 19.731 | 62.936 | 81.785 | 0 | 0 | 0 | 0 | 0 | 0 | -0.001 | 0 | 0 | 0 | 0 | 39.69 | 0.93 | 284.03 | 0 | 0 | 0 | 0 | 4.845 | 0 | 4.524 | 5.594 | 4.769 | 0 | 0 | 0 | 1 | 1 | 0
2021-11-19 01:00 | 0 | 0 | 0 | 1 | 1 | -0.75 | 100 | 100 | 0 | 0 | 0 | 0 | 0 | 0 | 0 | 0 | 0 | 0 | 0 | 0 | 0 | 0 | 0 | 0 | 0 | 0 | 0 | -0.001 | 0 | 0 | 0 | 0 | 34.02 | 0.95 | 260 | 0 | 0 | 0 | 0 | -7.471 | 0 | 4.353 | 5.51 | 4.697 | 0 | 0 | 7.089 | 2 | 2 | 0
2021-11-19 02:00 | 0 | 0 | 0 | 0 | 0.8 | -0.45 | 100 | 100 | 0 | 0 | 0 | 0 | 0 | 0 | 0 | 0 | 0 | 0 | 0 | 0 | 0 | 0 | 0 | 0 | 0 | 0 | 0 | -0.001 | 0 | 0 | 0 | 0 | 0 | 0 | 260 | 0 | 0 | 0 | 0 | 0 | 0 | 3.772 | 5.211 | 4.443 | 0 | 0 | 13.426 | 1 | 1 | 0
2021-11-19 03:00 | 0 | 0 | 0 | 0 | 0.7 | -1.59 | 100 | 100 | 0 | 0 | 0 | 0 | 0 | 0 | 0 | 0 | 0 | 0 | 0 | 0 | 0 | 0 | 0 | 0 | 0 | 0 | 0 | -0.001 | 0 | 0 | 0 | 0 | 0 | 0 | 260 | 0 | 0 | 0 | 0 | 0 | 0 | 3.814 | 5.234 | 4.462 | 0 | 0 | 13.51 | 1 | 1 | 0
2021-11-19 04:00 | 0 | 0 | 0 | 0 | 0.6 | -1.47 | 100 | 100 | 0 | 0 | 0 | 0 | 0 | 0 | 0 | 0 | 0 | 0 | 0 | 0 | 0 | 0 | 0 | 0 | 0 | 0 | 0 | -0.001 | 0 | 0 | 0 | 0 | 0 | 0 | 260 | 0 | 0 | 0 | 0 | 0 | 0 | 3.809 | 5.232 | 4.46 | 0 | 0 | 13.501 | 1 | 1 | 0
2021-11-19 05:00 | 0 | 0 | 0 | 0 | 0.4 | -1.59 | 100 | 100 | 0 | 0 | 0 | 0 | 0 | 0 | 0 | 0 | 0 | 0 | 0 | 0 | 0 | 0 | 0 | 0 | 0 | 0 | 0 | -0.001 | 0 | 0 | 0 | 0 | 0 | 0 | 260 | 0 | 0 | 0 | 0 | 0 | 0 | 3.814 | 5.234 | 4.462 | 0 | 0 | 13.51 | 1 | 1 | 0
2021-11-19 06:00 | 0 | 0 | 0 | 0 | 0.4 | -1.2 | 100 | 100 | 0 | 0 | 0 | 0 | 0 | 0 | 0 | 0 | 0 | 0 | 0 | 0 | 0 | 0 | 0 | 0 | 0 | 0 | 0 | -0.001 | 0 | 0 | 0 | 0 | 0 | 0 | 260 | 0 | 0 | 0 | 0 | 0 | 0 | 3.8 | 5.226 | 4.455 | 0 | 0 | 13.481 | 1 | 1 | 0
2021-11-19 07:00 | 0 | 0 | 0 | 0 | 0.7 | -1.71 | 100 | 100 | 0 | 0 | 0 | 0 | 0 | 0 | 0 | 0 | 0 | 0 | 0 | 0 | 0 | 0 | 0 | 0 | 0 | 0 | 0 | -0.001 | 0 | 0 | 0 | 0 | 0 | 0 | 260 | 0 | 0 | 0 | 0 | 0 | 0 | 3.818 | 5.236 | 4.464 | 0 | 0 | 13.519 | 1 | 1 | 0
2021-11-19 08:00 | 0 | 0 | 0 | 0 | 0.9 | -2.26 | 100 | 100 | 0 | 0 | 0 | 0 | 0 | 0 | 0 | 0 | 0 | 0 | 0 | 0 | 0 | 0 | 0 | 0 | 0 | 0 | 0 | -0.001 | 0 | 0 | 0 | 0 | 0 | 0 | 260 | 0 | 0 | 0 | 0 | 0 | 0 | 3.838 | 5.247 | 4.473 | 0 | 0 | 13.559 | 1 | 1 | 0
2021-11-19 09:00 | 0 | 0 | 0 | 0 | 1 | -2.44 | 100 | 100 | 0 | 0 | 0 | 0 | 0 | 0 | 0 | 0 | 0 | 0 | 0 | 0 | 0 | 0 | 0 | 0 | 0 | 0 | 0 | -0.001 | 0 | 0 | 0 | 0 | 0 | 0 | 260 | 0 | 0 | 0 | 0 | 0 | 0 | 3.845 | 5.251 | 4.476 | 0 | 0 | 13.572 | 1 | 1 | 0
2021-11-19 10:00 | 0 | 0 | 0 | 0 | 1.3 | -3.78 | 100 | 100 | 0 | 0 | 0 | 0 | 0 | 0 | 0 | 0 | 0 | 0 | 0 | 0 | 0 | 0 | 0 | 0 | 0 | 0 | 0 | -0.001 | 0 | 0 | 0 | 0 | 0 | 0 | 260 | 0 | 0 | 0 | 0 | 0 | 0 | 3.894 | 5.278 | 4.499 | 0 | 0 | 13.672 | 1 | 1 | 0
2021-11-19 11:00 | 0 | 0 | 0 | 0 | 1.3 | -4.56 | 100 | 100 | 0 | 0 | 0 | 0 | 0 | 0 | 0 | 0 | 0 | 0 | 0 | 0 | 0 | 0 | 0 | 0 | 0 | 0 | 0 | -0.001 | 0 | 0 | 0 | 0 | 0 | 0 | 260 | 0 | 0 | 0 | 0 | 0 | 0 | 3.924 | 5.293 | 4.513 | 0 | 0 | 13.73 | 1 | 1 | 0
2021-11-19 12:00 | 0 | 0 | 0 | 0 | 1.6 | -5.16 | 100 | 100 | 0 | 0 | 0 | 0 | 0 | 0 | 0 | 0 | 0 | 0 | 0 | 0 | 0 | 0 | 0 | 0 | 0 | 0 | 0 | -0.001 | 0 | 0 | 0 | 0 | 0 | 0 | 260 | 0 | 0 | 0 | 0 | 0 | 0 | 3.946 | 5.305 | 4.523 | 0 | 0 | 13.774 | 1 | 1 | 0
2021-11-19 13:00 | 0 | 0 | 0 | 0 | 1.3 | -3.93 | 100 | 100 | 0 | 0 | 0 | 0 | 0 | 0 | 0 | 0 | 0 | 0 | 0 | 0 | 0 | 0 | 0 | 0 | 0 | 0 | 0 | -0.001 | 0 | 0 | 0 | 0 | 0 | 0 | 260 | 0 | 0 | 0 | 0 | 0 | 0 | 3.9 | 5.281 | 4.502 | 0 | 0 | 13.683 | 1 | 1 | 0
2021-11-19 14:00 | 0 | 0 | 0 | 0 | 1.4 | -4.94 | 100 | 100 | 0 | 0 | 0 | 0 | 0 | 0 | 0 | 0 | 0 | 0 | 0 | 0 | 0 | 0 | 0 | 0 | 0 | 0 | 0 | -0.001 | 0 | 0 | 0 | 0 | 0 | 0 | 260 | 0 | 0 | 0 | 0 | 0 | 0 | 3.938 | 5.301 | 4.519 | 0 | 0 | 13.758 | 1 | 1 | 0
2021-11-19 15:00 | 0 | 0 | 0 | 0 | 1.9 | -4.32 | 100 | 100 | 0 | 0 | 0 | 0 | 0 | 0 | 0 | 0 | 0 | 0 | 0 | 0 | 0 | 0 | 0 | 0 | 0 | 0 | 0 | -0.001 | 0 | 0 | 0 | 0 | 0 | 0 | 260 | 0 | 0 | 0 | 0 | 0 | 0 | 3.915 | 5.289 | 4.509 | 0 | 0 | 13.712 | 1 | 1 | 0
2021-11-19 16:00 | 0 | 0 | 0 | 1 | 2 | -5.03 | 100 | 100 | 0 | 0 | 0 | 0 | 0 | 0 | 0 | 0 | 0 | 0 | 0 | 0 | 0 | 0 | 0 | 0 | 0 | 0 | 0 | -0.001 | 0 | 0 | 0 | 0 | 30.3 | 0.96 | 260 | 0 | 0 | 0 | 0 | 0 | 0 | 3.941 | 5.303 | 4.521 | 0 | 0 | 13.765 | 1 | 1 | 0
2021-11-19 17:00 | 0 | 144.2 | 107.74 | 1 | 1.9 | -4.56 | 100 | 100 | 0 | 0 | 0 | 0.521 | 0 | 0 | 0 | 0 | 0 | 0 | 13.743 | 36.975 | 49.489 | 0 | 0 | 0 | 0 | 0 | 0 | -0.001 | 0 | 0 | 0 | 0 | 41.66 | 0.92 | 260.02 | 0 | 0 | 0 | 0 | 0.013 | 0 | 3.924 | 5.294 | 4.513 | 0 | 0 | 0 | 2 | 2 | 0
2021-11-19 18:00 | 0 | 310.5 | 188.62 | 1 | 1.7 | -4.31 | 100 | 100 | 0 | 0 | 0 | 0.521 | 0 | 0 | 0 | 0 | 0 | 0 | 48.349 | 64.734 | 106.564 | 0 | 0 | 0 | 0 | 0 | 0 | -0.001 | 0 | 0 | 0 | 0 | 52.59 | 0.85 | 322.95 | 0 | 0 | 0 | 0 | 32.954 | 0 | 4.809 | 5.714 | 4.871 | 0 | 0 | 0 | 1 | 1 | 0
2021-11-19 19:00 | 0 | 655.9 | 305.89 | 1 | 1.5 | -3.51 | 100 | 100 | 0 | 0 | 0 | 0.521 | 0 | 0 | 0 | 0 | 0 | 0 | 67.253 | 104.981 | 225.105 | 0 | 0 | 0 | 0 | 0 | 0 | -0.001 | 0 | 0 | 0 | 0 | 62.2 | 0.73 | 409.14 | 0 | 0 | 0 | 0 | 45.136 | 0 | 8.925 | 7.121 | 6.07 | 0 | 0 | 0 | 1 | 1 | 0
2021-11-19 20:00 | 0 | 795.7 | 293.92 | 1 | 1.3 | -2.51 | 100 | 100 | 0 | 0 | 0 | 0.521 | 0 | 13.462 | 0 | 13.462 | 13.462 | 13.462 | 52.242 | 100.874 | 273.084 | 0 | 0 | 0 | 0 | 0 | 0 | -0.001 | 0 | 4.93 | 0 | 0 | 68.32 | 0.59 | 425 | 0 | 0 | 0 | 0 | 8.306 | 0 | 14.796 | 8.464 | 7.215 | 0 | 0 | 0 | 1 | 1 | 0
2021-11-19 21:00 | 0 | 819.8 | 310.78 | 1 | 1.1 | -1.24 | 100 | 100 | 0 | 0 | 0 | 0.521 | 0 | 25.93 | 0 | 25.93 | 25.93 | 25.93 | 56.86 | 106.659 | 281.355 | 0 | 0 | 0 | 0 | 0 | 0 | -0.001 | 0 | 9.22 | 0 | 0 | 67.72 | 0.61 | 425 | 0 | 0 | 0 | 0 | 0 | 0 | 15.131 | 8.528 | 7.27 | 0 | 0 | 0 | 1 | 1 | 0
2021-11-19 22:00 | 0 | 796.7 | 388.39 | 1 | 1 | -1.34 | 100 | 100 | 0 | 0 | 0 | 0.521 | 0 | 57.118 | 0 | 57.118 | 57.118 | 57.118 | 88.062 | 133.294 | 273.427 | 0 | 0 | 0 | 0 | 0 | 0 | -0.001 | 0 | 20.89 | 0 | 0 | 60.82 | 0.75 | 425 | 0 | 0 | 0 | 0 | 0 | 0 | 15.142 | 8.53 | 7.272 | 0 | 0 | 0 | 1 | 1 | 0
2021-11-19 23:00 | 0 | 696.6 | 439.24 | 1 | 0.8 | -0.11 | 100 | 100 | 0 | 0 | 0 | 0.521 | 0 | 75.482 | 0 | 75.482 | 75.482 | 75.482 | 106.25 | 150.748 | 239.073 | 0 | 0 | 0 | 0 | 0 | 0 | -0.001 | 0 | 31.57 | 0 | 0 | 50.91 | 0.87 | 425 | 0 | 0 | 0 | 0 | 0 | 0 | 15.011 | 8.506 | 7.251 | 0 | 0 | 0 | 1 | 1 | 0
2021-11-20 | 0 | 499.1 | 383.06 | 1 | 1 | 0.77 | 100 | 100 | 0 | 0 | 0 | 0.521 | 0 | 9.573 | 0 | 9.573 | 9.573 | 9.573 | 40.216 | 131.466 | 171.291 | 0 | 0 | 0 | 0 | 0 | 0 | -0.001 | 0 | 5.59 | 0 | 0 | 39.87 | 0.93 | 425 | 0 | 0 | 0 | 0 | 0 | 0 | 14.918 | 8.488 | 7.236 | 0 | 0 | 0 | 1 | 1 | 0
2021-11-20 01:00 | 0 | 0 | 0 | 1 | 1.2 | 0.78 | 100 | 100 | 0 | 0 | 0 | 0 | 0 | 0 | 0 | 0 | 0 | 0 | 0 | 0 | 0 | 0 | 0 | 0 | 0 | 0 | 0 | -0.001 | 0 | 0 | 0 | 0 | 34.2 | 0.95 | 371.31 | 0 | 0 | 0 | 0 | -28.119 | 0 | 13.081 | 8.118 | 6.92 | 0 | 0 | 0 | 2 | 2 | 0
2021-11-20 02:00 | 0 | 0 | 0 | 0 | 1.3 | -1.5 | 100 | 100 | 0 | 0 | 0 | 0 | 0 | 0 | 0 | 0 | 0 | 0 | 0 | 0 | 0 | 0 | 0 | 0 | 0 | 0 | 0 | -0.001 | 0 | 0 | 0 | 0 | 0 | 0 | 328.67 | 0 | 0 | 0 | 0 | -22.33 | 0 | 9.052 | 7.168 | 6.11 | 0 | 0 | 0 | 1 | 1 | 0
2021-11-20 03:00 | 0 | 0 | 0 | 0 | 1.4 | -5.66 | 100 | 100 | 0 | 0 | 0 | 0 | 0 | 0 | 0 | 0 | 0 | 0 | 0 | 0 | 0 | 0 | 0 | 0 | 0 | 0 | 0 | -0.001 | 0 | 0 | 0 | 0 | 0 | 0 | 293.11 | 0 | 0 | 0 | 0 | -18.619 | 0 | 6.675 | 6.448 | 5.497 | 0 | 0 | 0 | 1 | 1 | 0
2021-11-20 04:00 | 0 | 0 | 0 | 0 | 1.7 | -6.93 | 100 | 100 | 0 | 0 | 0 | 0 | 0 | 0 | 0 | 0 | 0 | 0 | 0 | 0 | 0 | 0 | 0 | 0 | 0 | 0 | 0 | -0.001 | 0 | 0 | 0 | 0 | 0 | 0 | 263.08 | 0 | 0 | 0 | 0 | -15.729 | 0 | 4.985 | 5.8 | 4.945 | 0 | 0 | 0 | 1 | 1 | 0
2021-11-20 05:00 | 0 | 0 | 0 | 0 | 1.8 | -7.96 | 100 | 100 | 0 | 0 | 0 | 0 | 0 | 0 | 0 | 0 | 0 | 0 | 0 | 0 | 0 | 0 | 0 | 0 | 0 | 0 | 0 | -0.001 | 0 | 0 | 0 | 0 | 0 | 0 | 260 | 0 | 0 | 0 | 0 | -1.417 | 0 | 4.064 | 5.367 | 4.576 | 0 | 0 | 12.59 | 1 | 1 | 0
2021-11-20 06:00 | 0 | 0 | 0 | 0 | 1.5 | -8.43 | 100 | 100 | 0 | 0 | 0 | 0 | 0 | 0 | 0 | 0 | 0 | 0 | 0 | 0 | 0 | 0 | 0 | 0 | 0 | 0 | 0 | -0.001 | 0 | 0 | 0 | 0 | 0 | 0 | 260 | 0 | 0 | 0 | 0 | 0 | 0 | 4.071 | 5.371 | 4.579 | 0 | 0 | 14.02 | 1 | 1 | 0
2021-11-20 07:00 | 0 | 0 | 0 | 0 | 1.4 | -8.38 | 100 | 100 | 0 | 0 | 0 | 0 | 0 | 0 | 0 | 0 | 0 | 0 | 0 | 0 | 0 | 0 | 0 | 0 | 0 | 0 | 0 | -0.001 | 0 | 0 | 0 | 0 | 0 | 0 | 260 | 0 | 0 | 0 | 0 | 0 | 0 | 4.069 | 5.37 | 4.578 | 0 | 0 | 14.017 | 1 | 1 | 0
2021-11-20 08:00 | 0 | 0 | 0 | 0 | 1.5 | -8.01 | 100 | 100 | 0 | 0 | 0 | 0 | 0 | 0 | 0 | 0 | 0 | 0 | 0 | 0 | 0 | 0 | 0 | 0 | 0 | 0 | 0 | -0.001 | 0 | 0 | 0 | 0 | 0 | 0 | 260 | 0 | 0 | 0 | 0 | 0 | 0 | 4.055 | 5.362 | 4.571 | 0 | 0 | 13.989 | 1 | 1 | 0
2021-11-20 09:00 | 0 | 0 | 0 | 0 | 1.7 | -9.11 | 100 | 100 | 0 | 0 | 0 | 0 | 0 | 0 | 0 | 0 | 0 | 0 | 0 | 0 | 0 | 0 | 0 | 0 | 0 | 0 | 0 | -0.001 | 0 | 0 | 0 | 0 | 0 | 0 | 260 | 0 | 0 | 0 | 0 | 0 | 0 | 4.097 | 5.385 | 4.59 | 0 | 0 | 14.072 | 1 | 1 | 0
2021-11-20 10:00 | 0 | 0 | 0 | 0 | 2 | -10.34 | 100 | 100 | 0 | 0 | 0 | 0 | 0 | 0 | 0 | 0 | 0 | 0 | 0 | 0 | 0 | 0 | 0 | 0 | 0 | 0 | 0 | -0.001 | 0 | 0 | 0 | 0 | 0 | 0 | 260 | 0 | 0 | 0 | 0 | 0 | 0 | 4.145 | 5.409 | 4.611 | 0 | 0 | 14.166 | 1 | 1 | 0
2021-11-20 11:00 | 0 | 0 | 0 | 0 | 2 | -10.61 | 100 | 100 | 0 | 0 | 0 | 0 | 0 | 0 | 0 | 0 | 0 | 0 | 0 | 0 | 0 | 0 | 0 | 0 | 0 | 0 | 0 | -0.001 | 0 | 0 | 0 | 0 | 0 | 0 | 260 | 0 | 0 | 0 | 0 | 0 | 0 | 4.156 | 5.415 | 4.616 | 0 | 0 | 14.186 | 1 | 1 | 0
2021-11-20 12:00 | 0 | 0 | 0 | 0 | 2 | -10.99 | 100 | 100 | 0 | 0 | 0 | 0 | 0 | 0 | 0 | 0 | 0 | 0 | 0 | 0 | 0 | 0 | 0 | 0 | 0 | 0 | 0 | -0.001 | 0 | 0 | 0 | 0 | 0 | 0 | 260 | 0 | 0 | 0 | 0 | 0 | 0 | 4.171 | 5.422 | 4.622 | 0 | 0 | 14.215 | 1 | 1 | 0
2021-11-20 13:00 | 0 | 0 | 0 | 0 | 2.2 | -11.14 | 100 | 100 | 0 | 0 | 0 | 0 | 0 | 0 | 0 | 0 | 0 | 0 | 0 | 0 | 0 | 0 | 0 | 0 | 0 | 0 | 0 | -0.001 | 0 | 0 | 0 | 0 | 0 | 0 | 260 | 0 | 0 | 0 | 0 | 0 | 0 | 4.177 | 5.425 | 4.625 | 0 | 0 | 14.227 | 1 | 1 | 0
2021-11-20 14:00 | 0 | 0 | 0 | 0 | 2.3 | -11.64 | 100 | 100 | 0 | 0 | 0 | 0 | 0 | 0 | 0 | 0 | 0 | 0 | 0 | 0 | 0 | 0 | 0 | 0 | 0 | 0 | 0 | -0.001 | 0 | 0 | 0 | 0 | 0 | 0 | 260 | 0 | 0 | 0 | 0 | 0 | 0 | 4.197 | 5.435 | 4.633 | 0 | 0 | 14.265 | 1 | 1 | 0
2021-11-20 15:00 | 0 | 0 | 0 | 0 | 2.3 | -10.81 | 100 | 100 | 0 | 0 | 0 | 0 | 0 | 0 | 0 | 0 | 0 | 0 | 0 | 0 | 0 | 0 | 0 | 0 | 0 | 0 | 0 | -0.001 | 0 | 0 | 0 | 0 | 0 | 0 | 260 | 0 | 0 | 0 | 0 | 0 | 0 | 4.164 | 5.419 | 4.619 | 0 | 0 | 14.202 | 1 | 1 | 0
2021-11-20 16:00 | 0 | 0 | 0 | 1 | 2.2 | -10.45 | 100 | 100 | 0 | 0 | 0 | 0 | 0 | 0 | 0 | 0 | 0 | 0 | 0 | 0 | 0 | 0 | 0 | 0 | 0 | 0 | 0 | -0.001 | 0 | 0 | 0 | 0 | 36.09 | 0.95 | 260 | 0 | 0 | 0 | 0 | 0 | 0 | 4.15 | 5.411 | 4.613 | 0 | 0 | 14.174 | 1 | 1 | 0
2021-11-20 17:00 | 0 | 189.2 | 141.15 | 1 | 2.2 | -9.18 | 100 | 100 | 0 | 0 | 0 | 0.521 | 0 | 0 | 0 | 0 | 0 | 0 | 17.494 | 48.441 | 64.933 | 0 | 0 | 0 | 0 | 0 | 0 | -0.001 | 0 | 0 | 0 | 0 | 41.75 | 0.92 | 266.22 | 0 | 0 | 0 | 0 | 3.256 | 0 | 4.183 | 5.428 | 4.627 | 0 | 0 | 0 | 2 | 2 | 0
2021-11-20 18:00 | 0 | 397 | 240.54 | 1 | 2 | -7.42 | 100 | 100 | 0 | 0 | 0 | 0.521 | 0 | 0 | 0 | 0 | 0 | 0 | 61.583 | 82.553 | 136.25 | 0 | 0 | 0 | 0 | 0 | 0 | -0.001 | 0 | 0 | 0 | 0 | 52.71 | 0.85 | 351.63 | 0 | 0 | 0 | 0 | 44.728 | 0 | 5.641 | 6.054 | 5.161 | 0 | 0 | 0 | 1 | 1 | 0
2021-11-20 19:00 | 0 | 688.1 | 319.29 | 1 | 1.6 | -5.13 | 100 | 100 | 0 | 0 | 0 | 0.521 | 0 | 5.912 | 0 | 5.912 | 5.912 | 5.912 | 69.941 | 109.579 | 236.156 | 0 | 0 | 0 | 0 | 0 | 0 | -0.001 | 0 | 2.5 | 0 | 0 | 62.35 | 0.73 | 425 | 0 | 0 | 0 | 0 | 38.425 | 0 | 11.304 | 7.72 | 6.581 | 0 | 0 | 0 | 1 | 1 | 0
2021-11-20 20:00 | 0 | 835.4 | 305.73 | 1 | 1.5 | -3.82 | 100 | 100 | 0 | 0 | 0 | 0.521 | 0 | 22.457 | 0 | 22.457 | 22.457 | 22.457 | 53.758 | 104.927 | 286.709 | 0 | 0 | 0 | 0 | 0 | 0 | -0.001 | 0 | 7.83 | 0 | 0 | 68.53 | 0.59 | 425 | 0 | 0 | 0 | 0 | 0 | 0 | 15.407 | 8.58 | 7.314 | 0 | 0 | 0 | 1 | 1 | 0
2021-11-20 21:00 | 0 | 821.5 | 308.31 | 1 | 1.3 | -1.63 | 100 | 100 | 0 | 0 | 0 | 0.521 | 0 | 24.804 | 0 | 24.804 | 24.804 | 24.804 | 55.79 | 105.812 | 281.939 | 0 | 0 | 0 | 0 | 0 | 0 | -0.001 | 0 | 8.8 | 0 | 0 | 67.96 | 0.6 | 425 | 0 | 0 | 0 | 0 | 0 | 0 | 15.172 | 8.536 | 7.277 | 0 | 0 | 0 | 1 | 1 | 0
2021-11-20 22:00 | 0 | 793.7 | 384.36 | 1 | 1.3 | -1.53 | 100 | 100 | 0 | 0 | 0 | 0.521 | 0 | 55.789 | 0 | 55.789 | 55.789 | 55.789 | 86.76 | 131.912 | 272.398 | 0 | 0 | 0 | 0 | 0 | 0 | -0.001 | 0 | 20.48 | 0 | 0 | 61.04 | 0.75 | 425 | 0 | 0 | 0 | 0 | 0 | 0 | 15.162 | 8.534 | 7.275 | 0 | 0 | 0 | 1 | 1 | 0
2021-11-20 23:00 | 0 | 704.7 | 442.53 | 1 | 1.4 | -1.96 | 100 | 100 | 0 | 0 | 0 | 0.521 | 0 | 74.756 | 0 | 74.756 | 74.756 | 74.756 | 105.789 | 151.875 | 241.853 | 0 | 0 | 0 | 0 | 0 | 0 | -0.001 | 0 | 30.91 | 0 | 0 | 51.1 | 0.86 | 425 | 0 | 0 | 0 | 0 | 0 | 0 | 15.208 | 8.543 | 7.283 | 0 | 0 | 0 | 1 | 1 | 0
2021-11-21 | 0 | 503.1 | 385.11 | 1 | 1.7 | -2.33 | 100 | 100 | 0 | 0 | 0 | 0.521 | 0 | 8.377 | 0 | 8.377 | 8.377 | 8.377 | 39.463 | 132.17 | 172.664 | 0 | 0 | 0 | 0 | 0 | 0 | -0.001 | 0 | 4.85 | 0 | 0 | 40.05 | 0.93 | 425 | 0 | 0 | 0 | 0 | 0 | 0 | 15.247 | 8.55 | 7.289 | 0 | 0 | 0 | 1 | 1 | 0
2021-11-21 01:00 | 0 | 0 | 0 | 1 | 1.9 | -2.81 | 100 | 100 | 0 | 0 | 0 | 0 | 0 | 0 | 0 | 0 | 0 | 0 | 0 | 0 | 0 | 0 | 0 | 0 | 0 | 0 | 0 | -0.001 | 0 | 0 | 0 | 0 | 34.37 | 0.95 | 370.46 | 0 | 0 | 0 | 0 | -28.56 | 0 | 13.4 | 8.183 | 6.976 | 0 | 0 | 0 | 2 | 2 | 0
2021-11-21 02:00 | 0 | 0 | 0 | 0 | 2 | -4.37 | 100 | 100 | 0 | 0 | 0 | 0 | 0 | 0 | 0 | 0 | 0 | 0 | 0 | 0 | 0 | 0 | 0 | 0 | 0 | 0 | 0 | -0.001 | 0 | 0 | 0 | 0 | 0 | 0 | 327.42 | 0 | 0 | 0 | 0 | -22.54 | 0 | 9.193 | 7.205 | 6.143 | 0 | 0 | 0 | 1 | 1 | 0
2021-11-21 03:00 | 0 | 0 | 0 | 0 | 2.1 | -6.09 | 100 | 100 | 0 | 0 | 0 | 0 | 0 | 0 | 0 | 0 | 0 | 0 | 0 | 0 | 0 | 0 | 0 | 0 | 0 | 0 | 0 | -0.001 | 0 | 0 | 0 | 0 | 0 | 0 | 292.01 | 0 | 0 | 0 | 0 | -18.546 | 0 | 6.631 | 6.432 | 5.483 | 0 | 0 | 0 | 1 | 1 | 0
2021-11-21 04:00 | 0 | 0 | 0 | 0 | 2.1 | -6.85 | 100 | 100 | 0 | 0 | 0 | 0 | 0 | 0 | 0 | 0 | 0 | 0 | 0 | 0 | 0 | 0 | 0 | 0 | 0 | 0 | 0 | -0.001 | 0 | 0 | 0 | 0 | 0 | 0 | 262.15 | 0 | 0 | 0 | 0 | -15.636 | 0 | 4.933 | 5.778 | 4.925 | 0 | 0 | 0 | 1 | 1 | 0
2021-11-21 05:00 | 0 | 0 | 0 | 0 | 2.3 | -7.52 | 100 | 100 | 0 | 0 | 0 | 0 | 0 | 0 | 0 | 0 | 0 | 0 | 0 | 0 | 0 | 0 | 0 | 0 | 0 | 0 | 0 | -0.001 | 0 | 0 | 0 | 0 | 0 | 0 | 260 | 0 | 0 | 0 | 0 | -0.47 | 0 | 4.042 | 5.356 | 4.566 | 0 | 0 | 13.493 | 1 | 1 | 0
2021-11-21 06:00 | 0 | 0 | 0 | 0 | 2.3 | -7.67 | 100 | 100 | 0 | 0 | 0 | 0 | 0 | 0 | 0 | 0 | 0 | 0 | 0 | 0 | 0 | 0 | 0 | 0 | 0 | 0 | 0 | -0.001 | 0 | 0 | 0 | 0 | 0 | 0 | 260 | 0 | 0 | 0 | 0 | 0 | 0 | 4.042 | 5.356 | 4.566 | 0 | 0 | 13.963 | 1 | 1 | 0
2021-11-21 07:00 | 0 | 0 | 0 | 0 | 2.2 | -8.14 | 100 | 100 | 0 | 0 | 0 | 0 | 0 | 0 | 0 | 0 | 0 | 0 | 0 | 0 | 0 | 0 | 0 | 0 | 0 | 0 | 0 | -0.001 | 0 | 0 | 0 | 0 | 0 | 0 | 260 | 0 | 0 | 0 | 0 | 0 | 0 | 4.06 | 5.365 | 4.574 | 0 | 0 | 13.998 | 1 | 1 | 0
2021-11-21 08:00 | 0 | 0 | 0 | 0 | 2.3 | -8.15 | 100 | 100 | 0 | 0 | 0 | 0 | 0 | 0 | 0 | 0 | 0 | 0 | 0 | 0 | 0 | 0 | 0 | 0 | 0 | 0 | 0 | -0.001 | 0 | 0 | 0 | 0 | 0 | 0 | 260 | 0 | 0 | 0 | 0 | 0 | 0 | 4.06 | 5.365 | 4.574 | 0 | 0 | 13.999 | 1 | 1 | 0
2021-11-21 09:00 | 0 | 0 | 0 | 0 | 1.9 | -8.52 | 100 | 100 | 0 | 0 | 0 | 0 | 0 | 0 | 0 | 0 | 0 | 0 | 0 | 0 | 0 | 0 | 0 | 0 | 0 | 0 | 0 | -0.001 | 0 | 0 | 0 | 0 | 0 | 0 | 260 | 0 | 0 | 0 | 0 | 0 | 0 | 4.074 | 5.373 | 4.58 | 0 | 0 | 14.027 | 1 | 1 | 0
2021-11-21 10:00 | 0 | 0 | 0 | 0 | 2.4 | -10.72 | 100 | 100 | 0 | 0 | 0 | 0 | 0 | 0 | 0 | 0 | 0 | 0 | 0 | 0 | 0 | 0 | 0 | 0 | 0 | 0 | 0 | -0.001 | 0 | 0 | 0 | 0 | 0 | 0 | 260 | 0 | 0 | 0 | 0 | 0 | 0 | 4.16 | 5.417 | 4.618 | 0 | 0 | 14.195 | 1 | 1 | 0
2021-11-21 11:00 | 0 | 0 | 0 | 0 | 2.3 | -11.19 | 100 | 100 | 0 | 0 | 0 | 0 | 0 | 0 | 0 | 0 | 0 | 0 | 0 | 0 | 0 | 0 | 0 | 0 | 0 | 0 | 0 | -0.001 | 0 | 0 | 0 | 0 | 0 | 0 | 260 | 0 | 0 | 0 | 0 | 0 | 0 | 4.179 | 5.426 | 4.626 | 0 | 0 | 14.231 | 1 | 1 | 0
2021-11-21 12:00 | 0 | 0 | 0 | 0 | 2.3 | -11.39 | 100 | 100 | 0 | 0 | 0 | 0 | 0 | 0 | 0 | 0 | 0 | 0 | 0 | 0 | 0 | 0 | 0 | 0 | 0 | 0 | 0 | -0.001 | 0 | 0 | 0 | 0 | 0 | 0 | 260 | 0 | 0 | 0 | 0 | 0 | 0 | 4.187 | 5.43 | 4.629 | 0 | 0 | 14.246 | 1 | 1 | 0
2021-11-21 13:00 | 0 | 0 | 0 | 0 | 2.3 | -11.14 | 100 | 100 | 0 | 0 | 0 | 0 | 0 | 0 | 0 | 0 | 0 | 0 | 0 | 0 | 0 | 0 | 0 | 0 | 0 | 0 | 0 | -0.001 | 0 | 0 | 0 | 0 | 0 | 0 | 260 | 0 | 0 | 0 | 0 | 0 | 0 | 4.177 | 5.425 | 4.625 | 0 | 0 | 14.227 | 1 | 1 | 0
2021-11-21 14:00 | 0 | 0 | 0 | 0 | 2.3 | -11.4 | 100 | 100 | 0 | 0 | 0 | 0 | 0 | 0 | 0 | 0 | 0 | 0 | 0 | 0 | 0 | 0 | 0 | 0 | 0 | 0 | 0 | -0.001 | 0 | 0 | 0 | 0 | 0 | 0 | 260 | 0 | 0 | 0 | 0 | 0 | 0 | 4.187 | 5.43 | 4.629 | 0 | 0 | 14.247 | 1 | 1 | 0
2021-11-21 15:00 | 0 | 0 | 0 | 0 | 2.3 | -9.32 | 100 | 100 | 0 | 0 | 0 | 0 | 0 | 0 | 0 | 0 | 0 | 0 | 0 | 0 | 0 | 0 | 0 | 0 | 0 | 0 | 0 | -0.001 | 0 | 0 | 0 | 0 | 0 | 0 | 260 | 0 | 0 | 0 | 0 | 0 | 0 | 4.105 | 5.389 | 4.594 | 0 | 0 | 14.088 | 1 | 1 | 0
2021-11-21 16:00 | 0 | 0 | 0 | 1 | 2.2 | -9.29 | 100 | 100 | 0 | 0 | 0 | 0 | 0 | 0 | 0 | 0 | 0 | 0 | 0 | 0 | 0 | 0 | 0 | 0 | 0 | 0 | 0 | -0.001 | 0 | 0 | 0 | 0 | 36.18 | 0.95 | 260 | 0 | 0 | 0 | 0 | 0 | 0 | 4.104 | 5.388 | 4.593 | 0 | 0 | 14.086 | 1 | 1 | 0
2021-11-21 17:00 | 0 | 364.8 | 271.76 | 1 | 2.1 | -8.41 | 100 | 100 | 0 | 0 | 0 | 0.521 | 0 | 0 | 0 | 0 | 0 | 0 | 32.712 | 93.269 | 125.199 | 0 | 0 | 0 | 0 | 0 | 0 | -0.001 | 0 | 0 | 0 | 0 | 41.84 | 0.92 | 293.98 | 0 | 0 | 0 | 0 | 17.795 | 0 | 4.543 | 5.6 | 4.774 | 0 | 0 | 0 | 2 | 2 | 0
2021-11-21 18:00 | 0 | 485.6 | 293.5 | 1 | 1.9 | -5.75 | 100 | 100 | 0 | 0 | 0 | 0.521 | 0 | 0 | 0 | 0 | 0 | 0 | 75.057 | 100.729 | 166.658 | 0 | 0 | 0 | 0 | 0 | 0 | -0.001 | 0 | 0 | 0 | 0 | 52.81 | 0.85 | 399.12 | 0 | 0 | 0 | 0 | 55.063 | 0 | 7.558 | 6.713 | 5.723 | 0 | 0 | 0 | 1 | 1 | 0
2021-11-21 19:00 | 0 | 755.8 | 349.01 | 1 | 1.5 | -4 | 100 | 100 | 0 | 0 | 0 | 0.521 | 0 | 32.124 | 0 | 32.124 | 32.124 | 32.124 | 76.181 | 119.78 | 259.391 | 0 | 0 | 0 | 0 | 0 | 0 | -0.001 | 0 | 12.38 | 0 | 0 | 62.5 | 0.73 | 425 | 0 | 0 | 0 | 0 | 13.551 | 0 | 14.822 | 8.467 | 7.218 | 0 | 0 | 0 | 1 | 1 | 0
2021-11-21 20:00 | 0 | 789.5 | 286.32 | 1 | 1.2 | -2.05 | 100 | 100 | 0 | 0 | 0 | 0.521 | 0 | 18.76 | 0 | 18.76 | 18.76 | 18.76 | 49.806 | 98.264 | 270.956 | 0 | 0 | 0 | 0 | 0 | 0 | -0.001 | 0 | 6.92 | 0 | 0 | 68.74 | 0.58 | 425 | 0 | 0 | 0 | 0 | 0 | 0 | 15.217 | 8.545 | 7.284 | 0 | 0 | 0 | 1 | 1 | 0
2021-11-21 21:00 | 0 | 761.8 | 283.07 | 1 | 0.9 | 0.97 | 100 | 100 | 0 | 0 | 0 | 0.521 | 0 | 20.04 | 0 | 20.04 | 20.04 | 20.04 | 50.655 | 97.15 | 261.45 | 0 | 0 | 0 | 0 | 0 | 0 | -0.001 | 0 | 7.67 | 0 | 0 | 68.19 | 0.6 | 425 | 0 | 0 | 0 | 0 | 0 | 0 | 14.897 | 8.484 | 7.233 | 0 | 0 | 0 | 1 | 1 | 0
2021-11-21 22:00 | 0 | 722.9 | 347.77 | 1 | 1.4 | 1.57 | 100 | 100 | 0 | 0 | 0 | 0.521 | 0 | 47.619 | 0 | 47.619 | 47.619 | 47.619 | 78.148 | 119.353 | 248.099 | 0 | 0 | 0 | 0 | 0 | 0 | -0.001 | 0 | 19.19 | 0 | 0 | 61.24 | 0.75 | 425 | 0 | 0 | 0 | 0 | 0 | 0 | 14.834 | 8.472 | 7.222 | 0 | 0 | 0 | 1 | 1 | 0
2021-11-21 23:00 | 0 | 656 | 410.26 | 1 | 1 | 2.31 | 100 | 100 | 0 | 0 | 0 | 0.521 | 0 | 66.529 | 0 | 66.529 | 66.529 | 66.529 | 96.953 | 140.802 | 225.139 | 0 | 0 | 0 | 0 | 0 | 0 | -0.001 | 0 | 29.55 | 0 | 0 | 51.29 | 0.86 | 425 | 0 | 0 | 0 | 0 | 0 | 0 | 14.757 | 8.457 | 7.21 | 0 | 0 | 0 | 1 | 1 | 0
2021-11-22 | 0 | 457.8 | 349.51 | 1 | 1.7 | 2.78 | 100 | 100 | 0 | 0 | 0 | 0.521 | 0 | 4.614 | 0 | 4.614 | 4.614 | 4.614 | 34.971 | 119.953 | 157.117 | 0 | 0 | 0 | 0 | 0 | 0 | -0.001 | 0 | 2.94 | 0 | 0 | 40.23 | 0.93 | 425 | 0 | 0 | 0 | 0 | 0 | 0 | 14.708 | 8.448 | 7.202 | 0 | 0 | 0 | 1 | 1 | 0
2021-11-22 01:00 | 0 | 0 | 0 | 1 | 1.9 | 1.87 | 100 | 100 | 0 | 0 | 0 | 0 | 0 | 0 | 0 | 0 | 0 | 0 | 0 | 0 | 0 | 0 | 0 | 0 | 0 | 0 | 0 | -0.001 | 0 | 0 | 0 | 0 | 34.55 | 0.95 | 371.56 | 0 | 0 | 0 | 0 | -27.986 | 0 | 12.985 | 8.098 | 6.903 | 0 | 0 | 0 | 2 | 2 | 0
2021-11-22 02:00 | 0 | 0 | 0 | 0 | 2 | 0.2 | 100 | 100 | 0 | 0 | 0 | 0 | 0 | 0 | 0 | 0 | 0 | 0 | 0 | 0 | 0 | 0 | 0 | 0 | 0 | 0 | 0 | -0.001 | 0 | 0 | 0 | 0 | 0 | 0 | 329.2 | 0 | 0 | 0 | 0 | -22.182 | 0 | 8.953 | 7.141 | 6.087 | 0 | 0 | 0 | 1 | 1 | 0
2021-11-22 03:00 | 0 | 0 | 0 | 0 | 2.1 | -3.26 | 100 | 100 | 0 | 0 | 0 | 0 | 0 | 0 | 0 | 0 | 0 | 0 | 0 | 0 | 0 | 0 | 0 | 0 | 0 | 0 | 0 | -0.001 | 0 | 0 | 0 | 0 | 0 | 0 | 293.97 | 0 | 0 | 0 | 0 | -18.453 | 0 | 6.573 | 6.413 | 5.467 | 0 | 0 | 0 | 1 | 1 | 0
2021-11-22 04:00 | 0 | 0 | 0 | 0 | 2.1 | -4.44 | 100 | 100 | 0 | 0 | 0 | 0 | 0 | 0 | 0 | 0 | 0 | 0 | 0 | 0 | 0 | 0 | 0 | 0 | 0 | 0 | 0 | -0.001 | 0 | 0 | 0 | 0 | 0 | 0 | 264.18 | 0 | 0 | 0 | 0 | -15.601 | 0 | 4.914 | 5.769 | 4.918 | 0 | 0 | 0 | 1 | 1 | 0
2021-11-22 05:00 | 0 | 0 | 0 | 0 | 1.9 | -4.56 | 100 | 100 | 0 | 0 | 0 | 0 | 0 | 0 | 0 | 0 | 0 | 0 | 0 | 0 | 0 | 0 | 0 | 0 | 0 | 0 | 0 | -0.001 | 0 | 0 | 0 | 0 | 0 | 0 | 260 | 0 | 0 | 0 | 0 | -1.4 | 0 | 3.945 | 5.305 | 4.522 | 0 | 0 | 12.372 | 1 | 1 | 0
2021-11-22 06:00 | 0 | 0 | 0 | 0 | 1.9 | -5.37 | 100 | 100 | 0 | 0 | 0 | 0 | 0 | 0 | 0 | 0 | 0 | 0 | 0 | 0 | 0 | 0 | 0 | 0 | 0 | 0 | 0 | -0.001 | 0 | 0 | 0 | 0 | 0 | 0 | 260 | 0 | 0 | 0 | 0 | 0 | 0 | 3.954 | 5.31 | 4.526 | 0 | 0 | 13.79 | 1 | 1 | 0
2021-11-22 07:00 | 0 | 0 | 0 | 0 | 2 | -6.27 | 100 | 100 | 0 | 0 | 0 | 0 | 0 | 0 | 0 | 0 | 0 | 0 | 0 | 0 | 0 | 0 | 0 | 0 | 0 | 0 | 0 | -0.001 | 0 | 0 | 0 | 0 | 0 | 0 | 260 | 0 | 0 | 0 | 0 | 0 | 0 | 3.988 | 5.328 | 4.542 | 0 | 0 | 13.857 | 1 | 1 | 0
2021-11-22 08:00 | 0 | 0 | 0 | 0 | 2 | -6.44 | 100 | 100 | 0 | 0 | 0 | 0 | 0 | 0 | 0 | 0 | 0 | 0 | 0 | 0 | 0 | 0 | 0 | 0 | 0 | 0 | 0 | -0.001 | 0 | 0 | 0 | 0 | 0 | 0 | 260 | 0 | 0 | 0 | 0 | 0 | 0 | 3.994 | 5.331 | 4.545 | 0 | 0 | 13.87 | 1 | 1 | 0
2021-11-22 09:00 | 0 | 0 | 0 | 0 | 1.9 | -7.03 | 100 | 100 | 0 | 0 | 0 | 0 | 0 | 0 | 0 | 0 | 0 | 0 | 0 | 0 | 0 | 0 | 0 | 0 | 0 | 0 | 0 | -0.001 | 0 | 0 | 0 | 0 | 0 | 0 | 260 | 0 | 0 | 0 | 0 | 0 | 0 | 4.017 | 5.343 | 4.555 | 0 | 0 | 13.915 | 1 | 1 | 0
2021-11-22 10:00 | 0 | 0 | 0 | 0 | 1.8 | -6.25 | 100 | 100 | 0 | 0 | 0 | 0 | 0 | 0 | 0 | 0 | 0 | 0 | 0 | 0 | 0 | 0 | 0 | 0 | 0 | 0 | 0 | -0.001 | 0 | 0 | 0 | 0 | 0 | 0 | 260 | 0 | 0 | 0 | 0 | 0 | 0 | 3.987 | 5.327 | 4.541 | 0 | 0 | 13.856 | 1 | 1 | 0
2021-11-22 11:00 | 0 | 0 | 0 | 0 | 1.7 | -5.71 | 100 | 100 | 0 | 0 | 0 | 0 | 0 | 0 | 0 | 0 | 0 | 0 | 0 | 0 | 0 | 0 | 0 | 0 | 0 | 0 | 0 | -0.001 | 0 | 0 | 0 | 0 | 0 | 0 | 260 | 0 | 0 | 0 | 0 | 0 | 0 | 3.967 | 5.316 | 4.532 | 0 | 0 | 13.816 | 1 | 1 | 0
2021-11-22 12:00 | 0 | 0 | 0 | 0 | 1.7 | -5.29 | 100 | 100 | 0 | 0 | 0 | 0 | 0 | 0 | 0 | 0 | 0 | 0 | 0 | 0 | 0 | 0 | 0 | 0 | 0 | 0 | 0 | -0.001 | 0 | 0 | 0 | 0 | 0 | 0 | 260 | 0 | 0 | 0 | 0 | 0 | 0 | 3.951 | 5.308 | 4.525 | 0 | 0 | 13.784 | 1 | 1 | 0
2021-11-22 13:00 | 0 | 0 | 0 | 0 | 1.7 | -5.03 | 100 | 100 | 0 | 0 | 0 | 0 | 0 | 0 | 0 | 0 | 0 | 0 | 0 | 0 | 0 | 0 | 0 | 0 | 0 | 0 | 0 | -0.001 | 0 | 0 | 0 | 0 | 0 | 0 | 260 | 0 | 0 | 0 | 0 | 0 | 0 | 3.941 | 5.303 | 4.521 | 0 | 0 | 13.765 | 1 | 1 | 0
2021-11-22 14:00 | 0 | 0 | 0 | 0 | 1.7 | -4.84 | 100 | 100 | 0 | 0 | 0 | 0 | 0 | 0 | 0 | 0 | 0 | 0 | 0 | 0 | 0 | 0 | 0 | 0 | 0 | 0 | 0 | -0.001 | 0 | 0 | 0 | 0 | 0 | 0 | 260 | 0 | 0 | 0 | 0 | 0 | 0 | 3.934 | 5.299 | 4.517 | 0 | 0 | 13.75 | 1 | 1 | 0
2021-11-22 15:00 | 0 | 0 | 0 | 0 | 1.7 | -3.82 | 100 | 100 | 0 | 0 | 0 | 0 | 0 | 0 | 0 | 0 | 0 | 0 | 0 | 0 | 0 | 0 | 0 | 0 | 0 | 0 | 0 | -0.001 | 0 | 0 | 0 | 0 | 0 | 0 | 260 | 0 | 0 | 0 | 0 | 0 | 0 | 3.896 | 5.279 | 4.5 | 0 | 0 | 13.675 | 1 | 1 | 0
2021-11-22 16:00 | 0 | 0 | 0 | 1 | 1.9 | -3.37 | 100 | 100 | 0 | 0 | 0 | 0 | 0 | 0 | 0 | 0 | 0 | 0 | 0 | 0 | 0 | 0 | 0 | 0 | 0 | 0 | 0 | -0.001 | 0 | 0 | 0 | 0 | 36.26 | 0.95 | 260 | 0 | 0 | 0 | 0 | 0 | 0 | 3.879 | 5.27 | 4.492 | 0 | 0 | 13.641 | 1 | 1 | 0
2021-11-22 17:00 | 0 | 54.4 | 40.47 | 1 | 2.1 | -2.68 | 100 | 100 | 0 | 0 | 0 | 0.521 | 0 | 0 | 0 | 0 | 0 | 0 | 4.729 | 13.891 | 18.67 | 0 | 0 | 0 | 0 | 0 | 0 | -0.001 | 0 | 0 | 0 | 0 | 41.93 | 0.92 | 260 | 0 | 0 | 0 | 0 | 0 | 0 | 3.854 | 5.256 | 4.481 | 0 | 0 | 8.861 | 2 | 2 | 0
2021-11-22 18:00 | 0 | 161.2 | 97.21 | 1 | 1.9 | -1.17 | 100 | 100 | 0 | 0 | 0 | 0.521 | 0 | 0 | 0 | 0 | 0 | 0 | 24.623 | 33.362 | 55.324 | 0 | 0 | 0 | 0 | 0 | 0 | -0.001 | 0 | 0 | 0 | 0 | 52.91 | 0.85 | 280.3 | 0 | 0 | 0 | 0 | 10.632 | 0 | 4.057 | 5.363 | 4.572 | 0 | 0 | 0 | 1 | 1 | 0
2021-11-22 19:00 | 0 | 183.9 | 84.53 | 1 | 1.8 | -0.29 | 100 | 100 | 0 | 0 | 0 | 0.521 | 0 | 0 | 0 | 0 | 0 | 0 | 18.388 | 29.011 | 63.114 | 0 | 0 | 0 | 0 | 0 | 0 | -0.001 | 0 | 0 | 0 | 0 | 62.64 | 0.72 | 286.51 | 0 | 0 | 0 | 0 | 3.253 | 0 | 4.657 | 5.656 | 4.822 | 0 | 0 | 0 | 1 | 1 | 0
2021-11-22 20:00 | 0 | 75.1 | 27 | 1 | 1.4 | 1.21 | 100 | 100 | 0 | 0 | 0 | 0.521 | 0 | 0 | 0 | 0 | 0 | 0 | 4.646 | 9.265 | 25.774 | 0 | 0 | 0 | 0 | 0 | 0 | -0.001 | 0 | 0 | 0 | 0 | 68.93 | 0.57 | 267.08 | 0 | 0 | 0 | 0 | -10.176 | 0 | 4.49 | 5.577 | 4.755 | 0 | 0 | 0 | 1 | 1 | 0
2021-11-22 21:00 | 0 | 106.1 | 39.04 | 1 | 1.2 | 3.26 | 100 | 100 | 0 | 0 | 0 | 0.521 | 0 | 0 | 0 | 0 | 0 | 0 | 6.907 | 13.398 | 36.414 | 0 | 0 | 0 | 0 | 0 | 0 | -0.001 | 0 | 0 | 0 | 0 | 68.41 | 0.59 | 260 | 0 | 0 | 0 | 0 | -3.31 | 0 | 3.745 | 5.196 | 4.429 | 0 | 0 | 3.152 | 1 | 1 | 0
2021-11-22 22:00 | 0 | 88.7 | 42.39 | 1 | 1.7 | 2.35 | 100 | 100 | 0 | 0 | 0 | 0.521 | 0 | 0 | 0 | 0 | 0 | 0 | 9.483 | 14.549 | 30.442 | 0 | 0 | 0 | 0 | 0 | 0 | -0.001 | 0 | 0 | 0 | 0 | 61.45 | 0.74 | 260 | 0 | 0 | 0 | 0 | 0 | 0 | 3.673 | 5.155 | 4.395 | 0 | 0 | 3.74 | 1 | 1 | 0
2021-11-22 23:00 | 0 | 48 | 29.9 | 1 | 1.5 | 3.16 | 100 | 100 | 0 | 0 | 0 | 0.521 | 0 | 0 | 0 | 0 | 0 | 0 | 6.986 | 10.261 | 16.474 | 0 | 0 | 0 | 0 | 0 | 0 | -0.001 | 0 | 0 | 0 | 0 | 51.48 | 0.86 | 260 | 0 | 0 | 0 | 0 | 0 | 0 | 3.644 | 5.139 | 4.381 | 0 | 0 | 6.178 | 1 | 1 | 0
2021-11-23 | 0 | 26.8 | 20.41 | 1 | 1.9 | 3.62 | 100 | 100 | 0 | 0 | 0 | 0.521 | 0 | 0 | 0 | 0 | 0 | 0 | 1.995 | 7.004 | 9.198 | 0 | 0 | 0 | 0 | 0 | 0 | -0.001 | 0 | 0 | 0 | 0 | 40.41 | 0.93 | 260 | 0 | 0 | 0 | 0 | 0 | 0 | 3.628 | 5.13 | 4.373 | 0 | 0 | 11.136 | 1 | 1 | 0
2021-11-23 01:00 | 0 | 0 | 0 | 1 | 2 | 3.53 | 100 | 100 | 0 | 0 | 0 | 0 | 0 | 0 | 0 | 0 | 0 | 0 | 0 | 0 | 0 | 0 | 0 | 0 | 0 | 0 | 0 | -0.001 | 0 | 0 | 0 | 0 | 34.73 | 0.95 | 260 | 0 | 0 | 0 | 0 | 0 | 0 | 3.631 | 5.132 | 4.375 | 0 | 0 | 13.137 | 2 | 2 | 0
2021-11-23 02:00 | 0 | 0 | 0 | 0 | 1.8 | 3.64 | 100 | 100 | 0 | 0 | 0 | 0 | 0 | 0 | 0 | 0 | 0 | 0 | 0 | 0 | 0 | 0 | 0 | 0 | 0 | 0 | 0 | -0.001 | 0 | 0 | 0 | 0 | 0 | 0 | 260 | 0 | 0 | 0 | 0 | 0 | 0 | 3.627 | 5.129 | 4.373 | 0 | 0 | 13.129 | 1 | 1 | 0
2021-11-23 03:00 | 0 | 0 | 0 | 0 | 1.7 | 2.56 | 100 | 100 | 0 | 0 | 0 | 0 | 0 | 0 | 0 | 0 | 0 | 0 | 0 | 0 | 0 | 0 | 0 | 0 | 0 | 0 | 0 | -0.001 | 0 | 0 | 0 | 0 | 0 | 0 | 260 | 0 | 0 | 0 | 0 | 0 | 0 | 3.665 | 5.151 | 4.391 | 0 | 0 | 13.207 | 1 | 1 | 0
2021-11-23 04:00 | 0 | 0 | 0 | 0 | 1.5 | 2.45 | 100 | 100 | 0 | 0 | 0 | 0 | 0 | 0 | 0 | 0 | 0 | 0 | 0 | 0 | 0 | 0 | 0 | 0 | 0 | 0 | 0 | -0.001 | 0 | 0 | 0 | 0 | 0 | 0 | 260 | 0 | 0 | 0 | 0 | 0 | 0 | 3.669 | 5.153 | 4.393 | 0 | 0 | 13.215 | 1 | 1 | 0
2021-11-23 05:00 | 0 | 0 | 0 | 0 | 1.4 | 2.66 | 100 | 100 | 0 | 0 | 0 | 0 | 0 | 0 | 0 | 0 | 0 | 0 | 0 | 0 | 0 | 0 | 0 | 0 | 0 | 0 | 0 | -0.001 | 0 | 0 | 0 | 0 | 0 | 0 | 260 | 0 | 0 | 0 | 0 | 0 | 0 | 3.662 | 5.149 | 4.389 | 0 | 0 | 13.2 | 1 | 1 | 0
2021-11-23 06:00 | 0 | 0 | 0 | 0 | 1.3 | 2.66 | 100 | 100 | 0 | 0 | 0 | 0 | 0 | 0 | 0 | 0 | 0 | 0 | 0 | 0 | 0 | 0 | 0 | 0 | 0 | 0 | 0 | -0.001 | 0 | 0 | 0 | 0 | 0 | 0 | 260 | 0 | 0 | 0 | 0 | 0 | 0 | 3.662 | 5.149 | 4.389 | 0 | 0 | 13.2 | 1 | 1 | 0
2021-11-23 07:00 | 0 | 0 | 0 | 0 | 1.2 | 2.81 | 100 | 100 | 0 | 0 | 0 | 0 | 0 | 0 | 0 | 0 | 0 | 0 | 0 | 0 | 0 | 0 | 0 | 0 | 0 | 0 | 0 | -0.001 | 0 | 0 | 0 | 0 | 0 | 0 | 260 | 0 | 0 | 0 | 0 | 0 | 0 | 3.656 | 5.146 | 4.387 | 0 | 0 | 13.189 | 1 | 1 | 0
2021-11-23 08:00 | 0 | 0 | 0 | 0 | 1.1 | 2.71 | 100 | 100 | 0 | 0 | 0 | 0 | 0 | 0 | 0 | 0 | 0 | 0 | 0 | 0 | 0 | 0 | 0 | 0 | 0 | 0 | 0 | -0.001 | 0 | 0 | 0 | 0 | 0 | 0 | 260 | 0 | 0 | 0 | 0 | 0 | 0 | 3.66 | 5.148 | 4.389 | 0 | 0 | 13.196 | 1 | 1 | 0
2021-11-23 09:00 | 0 | 0 | 0 | 0 | 1 | 1.92 | 100 | 100 | 0 | 0 | 0 | 0 | 0 | 0 | 0 | 0 | 0 | 0 | 0 | 0 | 0 | 0 | 0 | 0 | 0 | 0 | 0 | -0.001 | 0 | 0 | 0 | 0 | 0 | 0 | 260 | 0 | 0 | 0 | 0 | 0 | 0 | 3.688 | 5.164 | 4.402 | 0 | 0 | 13.254 | 1 | 1 | 0
2021-11-23 10:00 | 0 | 0 | 0 | 0 | 1.4 | 0.97 | 100 | 100 | 0 | 0 | 0 | 0 | 0 | 0 | 0 | 0 | 0 | 0 | 0 | 0 | 0 | 0 | 0 | 0 | 0 | 0 | 0 | -0.001 | 0 | 0 | 0 | 0 | 0 | 0 | 260 | 0 | 0 | 0 | 0 | 0 | 0 | 3.721 | 5.183 | 4.418 | 0 | 0 | 13.323 | 1 | 1 | 0
2021-11-23 11:00 | 0 | 0 | 0 | 0 | 0.8 | 1.19 | 100 | 100 | 0 | 0 | 0 | 0 | 0 | 0 | 0 | 0 | 0 | 0 | 0 | 0 | 0 | 0 | 0 | 0 | 0 | 0 | 0 | -0.001 | 0 | 0 | 0 | 0 | 0 | 0 | 260 | 0 | 0 | 0 | 0 | 0 | 0 | 3.714 | 5.178 | 4.415 | 0 | 0 | 13.307 | 1 | 1 | 0
2021-11-23 12:00 | 0 | 0 | 0 | 0 | 0.7 | 1.2 | 100 | 100 | 0 | 0 | 0 | 0 | 0 | 0 | 0 | 0 | 0 | 0 | 0 | 0 | 0 | 0 | 0 | 0 | 0 | 0 | 0 | -0.001 | 0 | 0 | 0 | 0 | 0 | 0 | 260 | 0 | 0 | 0 | 0 | 0 | 0 | 3.713 | 5.178 | 4.414 | 0 | 0 | 13.306 | 1 | 1 | 0
2021-11-23 13:00 | 0 | 0 | 0 | 0 | 0.6 | 1.15 | 100 | 100 | 0 | 0 | 0 | 0 | 0 | 0 | 0 | 0 | 0 | 0 | 0 | 0 | 0 | 0 | 0 | 0 | 0 | 0 | 0 | -0.001 | 0 | 0 | 0 | 0 | 0 | 0 | 260 | 0 | 0 | 0 | 0 | 0 | 0 | 3.715 | 5.179 | 4.415 | 0 | 0 | 13.309 | 1 | 1 | 0
2021-11-23 14:00 | 0 | 0 | 0 | 0 | 0.5 | 1.1 | 100 | 100 | 0 | 0 | 0 | 0 | 0 | 0 | 0 | 0 | 0 | 0 | 0 | 0 | 0 | 0 | 0 | 0 | 0 | 0 | 0 | -0.001 | 0 | 0 | 0 | 0 | 0 | 0 | 260 | 0 | 0 | 0 | 0 | 0 | 0 | 3.717 | 5.18 | 4.416 | 0 | 0 | 13.313 | 1 | 1 | 0
2021-11-23 15:00 | 0 | 0 | 0 | 0 | 0.5 | 1.83 | 100 | 100 | 0 | 0 | 0 | 0 | 0 | 0 | 0 | 0 | 0 | 0 | 0 | 0 | 0 | 0 | 0 | 0 | 0 | 0 | 0 | -0.001 | 0 | 0 | 0 | 0 | 0 | 0 | 260 | 0 | 0 | 0 | 0 | 0 | 0 | 3.691 | 5.166 | 4.404 | 0 | 0 | 13.26 | 1 | 1 | 0
2021-11-23 16:00 | 0 | 0 | 0 | 1 | 0.5 | 1.91 | 100 | 100 | 0 | 0 | 0 | 0 | 0 | 0 | 0 | 0 | 0 | 0 | 0 | 0 | 0 | 0 | 0 | 0 | 0 | 0 | 0 | -0.001 | 0 | 0 | 0 | 0 | 36.33 | 0.95 | 260 | 0 | 0 | 0 | 0 | 0 | 0 | 3.688 | 5.164 | 4.402 | 0 | 0 | 13.254 | 1 | 1 | 0
2021-11-23 17:00 | 0 | 0 | 0 | 1 | 0.6 | 1.91 | 100 | 100 | 0 | 0 | 0 | 0 | 0 | 0 | 0 | 0 | 0 | 0 | 0 | 0 | 0 | 0 | 0 | 0 | 0 | 0 | 0 | -0.001 | 0 | 0 | 0 | 0 | 42 | 0.92 | 260 | 0 | 0 | 0 | 0 | 0 | 0 | 3.688 | 5.164 | 4.402 | 0 | 0 | 13.254 | 1 | 1 | 0
2021-11-23 18:00 | 0 | 7.5 | 4.51 | 1 | 0.8 | 1.5 | 100 | 100 | 0 | 0 | 0 | 0.521 | 0 | 0 | 0 | 0 | 0 | 0 | 1.126 | 1.549 | 2.574 | 0 | 0 | 0 | 0 | 0 | 0 | -0.001 | 0 | 0 | 0 | 0 | 53.01 | 0.85 | 260 | 0 | 0 | 0 | 0 | 0 | 0 | 3.703 | 5.172 | 4.409 | 0 | 0 | 12.158 | 2 | 2 | 0
2021-11-23 19:00 | 0 | 10.8 | 4.94 | 1 | 1 | 1.16 | 100 | 100 | 0 | 0 | 0 | 0.521 | 0 | 0 | 0 | 0 | 0 | 0 | 1.072 | 1.696 | 3.707 | 0 | 0 | 0 | 0 | 0 | 0 | -0.001 | 0 | 0 | 0 | 0 | 62.76 | 0.72 | 260 | 0 | 0 | 0 | 0 | 0 | 0 | 3.715 | 5.179 | 4.415 | 0 | 0 | 12.237 | 1 | 1 | 0
2021-11-23 20:00 | 0 | 1.9 | 0.68 | 1 | 1.1 | 1.13 | 100 | 100 | 0 | 0 | 0 | 0.521 | 0 | 0 | 0 | 0 | 0 | 0 | 0.115 | 0.232 | 0.652 | 0 | 0 | 0 | 0 | 0 | 0 | -0.001 | 0 | 0 | 0 | 0 | 69.12 | 0.57 | 260 | 0 | 0 | 0 | 0 | 0 | 0 | 3.716 | 5.18 | 4.416 | 0 | 0 | 13.196 | 1 | 1 | 0
2021-11-23 21:00 | 0 | 4.3 | 1.57 | 1 | 1.1 | 1.2 | 100 | 100 | 0 | 0 | 0 | 0.521 | 0 | 0 | 0 | 0 | 0 | 0 | 0.274 | 0.538 | 1.476 | 0 | 0 | 0 | 0 | 0 | 0 | -0.001 | 0 | 0 | 0 | 0 | 68.63 | 0.58 | 260 | 0 | 0 | 0 | 0 | 0 | 0 | 3.713 | 5.178 | 4.414 | 0 | 0 | 13.032 | 1 | 1 | 0
2021-11-23 22:00 | 0 | 1.2 | 0.57 | 1 | 0.8 | 0.17 | 100 | 100 | 0 | 0 | 0 | 0.521 | 0 | 0 | 0 | 0 | 0 | 0 | 0.127 | 0.196 | 0.412 | 0 | 0 | 0 | 0 | 0 | 0 | -0.001 | 0 | 0 | 0 | 0 | 61.65 | 0.74 | 260 | 0 | 0 | 0 | 0 | 0 | 0 | 3.75 | 5.199 | 4.432 | 0 | 0 | 13.254 | 1 | 1 | 0
2021-11-23 23:00 | 0 | 0 | 0 | 1 | 1 | 0.14 | 100 | 100 | 0 | 0 | 0 | 0 | 0 | 0 | 0 | 0 | 0 | 0 | 0 | 0 | 0 | 0 | 0 | 0 | 0 | 0 | 0 | -0.001 | 0 | 0 | 0 | 0 | 51.66 | 0.86 | 260 | 0 | 0 | 0 | 0 | 0 | 0 | 3.751 | 5.199 | 4.432 | 0 | 0 | 13.383 | 2 | 2 | 0
2021-11-24 | 0 | 0 | 0 | 1 | 0.8 | 0.33 | 100 | 100 | 0 | 0 | 0 | 0 | 0 | 0 | 0 | 0 | 0 | 0 | 0 | 0 | 0 | 0 | 0 | 0 | 0 | 0 | 0 | -0.001 | 0 | 0 | 0 | 0 | 40.58 | 0.93 | 260 | 0 | 0 | 0 | 0 | 0 | 0 | 3.744 | 5.196 | 4.429 | 0 | 0 | 13.369 | 1 | 1 | 0
2021-11-24 01:00 | 0 | 0 | 0 | 1 | 0.7 | 0.39 | 100 | 100 | 0 | 0 | 0 | 0 | 0 | 0 | 0 | 0 | 0 | 0 | 0 | 0 | 0 | 0 | 0 | 0 | 0 | 0 | 0 | -0.001 | 0 | 0 | 0 | 0 | 34.9 | 0.95 | 260 | 0 | 0 | 0 | 0 | 0 | 0 | 3.742 | 5.194 | 4.428 | 0 | 0 | 13.365 | 1 | 1 | 0
2021-11-24 02:00 | 0 | 0 | 0 | 0 | 0.7 | 0.41 | 100 | 100 | 0 | 0 | 0 | 0 | 0 | 0 | 0 | 0 | 0 | 0 | 0 | 0 | 0 | 0 | 0 | 0 | 0 | 0 | 0 | -0.001 | 0 | 0 | 0 | 0 | 0 | 0 | 260 | 0 | 0 | 0 | 0 | 0 | 0 | 3.741 | 5.194 | 4.428 | 0 | 0 | 13.363 | 1 | 1 | 0
2021-11-24 03:00 | 0 | 0 | 0 | 0 | 0.6 | 0.04 | 100 | 100 | 0 | 0 | 0 | 0 | 0 | 0 | 0 | 0 | 0 | 0 | 0 | 0 | 0 | 0 | 0 | 0 | 0 | 0 | 0 | -0.001 | 0 | 0 | 0 | 0 | 0 | 0 | 260 | 0 | 0 | 0 | 0 | 0 | 0 | 3.755 | 5.201 | 4.434 | 0 | 0 | 13.39 | 1 | 1 | 0
2021-11-24 04:00 | 0 | 0 | 0 | 0 | 0.7 | -0.18 | 100 | 100 | 0 | 0 | 0 | 0 | 0 | 0 | 0 | 0 | 0 | 0 | 0 | 0 | 0 | 0 | 0 | 0 | 0 | 0 | 0 | -0.001 | 0 | 0 | 0 | 0 | 0 | 0 | 260 | 0 | 0 | 0 | 0 | 0 | 0 | 3.763 | 5.206 | 4.438 | 0 | 0 | 13.406 | 1 | 1 | 0
2021-11-24 05:00 | 0 | 0 | 0 | 0 | 0.9 | -0.34 | 100 | 100 | 0 | 0 | 0 | 0 | 0 | 0 | 0 | 0 | 0 | 0 | 0 | 0 | 0 | 0 | 0 | 0 | 0 | 0 | 0 | -0.001 | 0 | 0 | 0 | 0 | 0 | 0 | 260 | 0 | 0 | 0 | 0 | 0 | 0 | 3.768 | 5.209 | 4.441 | 0 | 0 | 13.418 | 1 | 1 | 0
2021-11-24 06:00 | 0 | 0 | 0 | 0 | 0.9 | -0.26 | 100 | 100 | 0 | 0 | 0 | 0 | 0 | 0 | 0 | 0 | 0 | 0 | 0 | 0 | 0 | 0 | 0 | 0 | 0 | 0 | 0 | -0.001 | 0 | 0 | 0 | 0 | 0 | 0 | 260 | 0 | 0 | 0 | 0 | 0 | 0 | 3.766 | 5.207 | 4.439 | 0 | 0 | 13.412 | 1 | 1 | 0
2021-11-24 07:00 | 0 | 0 | 0 | 0 | 1.2 | -0.4 | 100 | 100 | 0 | 0 | 0 | 0 | 0 | 0 | 0 | 0 | 0 | 0 | 0 | 0 | 0 | 0 | 0 | 0 | 0 | 0 | 0 | -0.001 | 0 | 0 | 0 | 0 | 0 | 0 | 260 | 0 | 0 | 0 | 0 | 0 | 0 | 3.771 | 5.21 | 4.442 | 0 | 0 | 13.422 | 1 | 1 | 0
2021-11-24 08:00 | 0 | 0 | 0 | 0 | 1.3 | -0.55 | 100 | 100 | 0 | 0 | 0 | 0 | 0 | 0 | 0 | 0 | 0 | 0 | 0 | 0 | 0 | 0 | 0 | 0 | 0 | 0 | 0 | -0.001 | 0 | 0 | 0 | 0 | 0 | 0 | 260 | 0 | 0 | 0 | 0 | 0 | 0 | 3.776 | 5.213 | 4.444 | 0 | 0 | 13.433 | 1 | 1 | 0
2021-11-24 09:00 | 0 | 0 | 0 | 0 | 1.5 | -0.82 | 100 | 100 | 0 | 0 | 0 | 0 | 0 | 0 | 0 | 0 | 0 | 0 | 0 | 0 | 0 | 0 | 0 | 0 | 0 | 0 | 0 | -0.001 | 0 | 0 | 0 | 0 | 0 | 0 | 260 | 0 | 0 | 0 | 0 | 0 | 0 | 3.786 | 5.219 | 4.449 | 0 | 0 | 13.453 | 1 | 1 | 0
2021-11-24 10:00 | 0 | 0 | 0 | 0 | 2.1 | -1.41 | 100 | 100 | 0 | 0 | 0 | 0 | 0 | 0 | 0 | 0 | 0 | 0 | 0 | 0 | 0 | 0 | 0 | 0 | 0 | 0 | 0 | -0.001 | 0 | 0 | 0 | 0 | 0 | 0 | 260 | 0 | 0 | 0 | 0 | 0 | 0 | 3.807 | 5.23 | 4.459 | 0 | 0 | 13.497 | 1 | 1 | 0
2021-11-24 11:00 | 0 | 0 | 0 | 0 | 2.2 | -2.17 | 100 | 100 | 0 | 0 | 0 | 0 | 0 | 0 | 0 | 0 | 0 | 0 | 0 | 0 | 0 | 0 | 0 | 0 | 0 | 0 | 0 | -0.001 | 0 | 0 | 0 | 0 | 0 | 0 | 260 | 0 | 0 | 0 | 0 | 0 | 0 | 3.835 | 5.246 | 4.472 | 0 | 0 | 13.552 | 1 | 1 | 0
2021-11-24 12:00 | 0 | 0 | 0 | 0 | 2.2 | -2.09 | 100 | 100 | 0 | 0 | 0 | 0 | 0 | 0 | 0 | 0 | 0 | 0 | 0 | 0 | 0 | 0 | 0 | 0 | 0 | 0 | 0 | -0.001 | 0 | 0 | 0 | 0 | 0 | 0 | 260 | 0 | 0 | 0 | 0 | 0 | 0 | 3.832 | 5.244 | 4.47 | 0 | 0 | 13.547 | 1 | 1 | 0
2021-11-24 13:00 | 0 | 0 | 0 | 0 | 1.9 | -2.6 | 100 | 100 | 0 | 0 | 0 | 0 | 0 | 0 | 0 | 0 | 0 | 0 | 0 | 0 | 0 | 0 | 0 | 0 | 0 | 0 | 0 | -0.001 | 0 | 0 | 0 | 0 | 0 | 0 | 260 | 0 | 0 | 0 | 0 | 0 | 0 | 3.851 | 5.254 | 4.479 | 0 | 0 | 13.584 | 1 | 1 | 0
2021-11-24 14:00 | 0 | 0 | 0 | 0 | 2.3 | -3.42 | 100 | 100 | 0 | 0 | 0 | 0 | 0 | 0 | 0 | 0 | 0 | 0 | 0 | 0 | 0 | 0 | 0 | 0 | 0 | 0 | 0 | -0.001 | 0 | 0 | 0 | 0 | 0 | 0 | 260 | 0 | 0 | 0 | 0 | 0 | 0 | 3.881 | 5.271 | 4.493 | 0 | 0 | 13.645 | 1 | 1 | 0
2021-11-24 15:00 | 0 | 0 | 0 | 0 | 2.6 | -3.23 | 100 | 100 | 0 | 0 | 0 | 0 | 0 | 0 | 0 | 0 | 0 | 0 | 0 | 0 | 0 | 0 | 0 | 0 | 0 | 0 | 0 | -0.001 | 0 | 0 | 0 | 0 | 0 | 0 | 260 | 0 | 0 | 0 | 0 | 0 | 0 | 3.874 | 5.267 | 4.49 | 0 | 0 | 13.631 | 1 | 1 | 0
2021-11-24 16:00 | 0 | 0 | 0 | 1 | 3 | -3.1 | 100 | 100 | 0 | 0 | 0 | 0 | 0 | 0 | 0 | 0 | 0 | 0 | 0 | 0 | 0 | 0 | 0 | 0 | 0 | 0 | 0 | -0.001 | 0 | 0 | 0 | 0 | 36.4 | 0.94 | 260 | 0 | 0 | 0 | 0 | 0 | 0 | 3.869 | 5.264 | 4.488 | 0 | 0 | 13.621 | 1 | 1 | 0
2021-11-24 17:00 | 0 | 498.3 | 369.88 | 1 | 2.1 | -2.92 | 100 | 100 | 0 | 0 | 0 | 0.521 | 0 | 0 | 0 | 0 | 0 | 0 | 40.666 | 126.944 | 171.017 | 0 | 0 | 0 | 0 | 0 | 0 | -0.001 | 0 | 0 | 0 | 0 | 42.07 | 0.92 | 309.21 | 0 | 0 | 0 | 0 | 25.769 | 0 | 4.536 | 5.593 | 4.768 | 0 | 0 | 0 | 2 | 2 | 0
2021-11-24 18:00 | 0 | 719.9 | 432.34 | 1 | 2.5 | -3.08 | 100 | 100 | 0 | 0 | 0 | 0.521 | 0 | 22.159 | 0 | 22.159 | 22.159 | 22.159 | 106.229 | 148.379 | 247.07 | 0 | 0 | 0 | 0 | 0 | 0 | -0.001 | 0 | 8.97 | 0 | 0 | 53.09 | 0.85 | 425 | 0 | 0 | 0 | 0 | 60.64 | 0 | 9.851 | 7.33 | 6.249 | 0 | 0 | 0 | 1 | 1 | 0
2021-11-24 19:00 | 0 | 817.5 | 372.58 | 1 | 3.1 | -2.88 | 100 | 100 | 0 | 0 | 0 | 0.521 | 0 | 49.371 | 0 | 49.371 | 49.371 | 49.371 | 80.536 | 127.871 | 280.566 | 0 | 0 | 0 | 0 | 0 | 0 | -0.001 | 0 | 17.6 | 0 | 0 | 62.89 | 0.72 | 425 | 0 | 0 | 0 | 0 | 0 | 0 | 15.306 | 8.561 | 7.298 | 0 | 0 | 0 | 1 | 1 | 0
2021-11-24 20:00 | 0 | 851 | 300.74 | 1 | 3.2 | -2.53 | 100 | 100 | 0 | 0 | 0 | 0.521 | 0 | 19.559 | 0 | 19.559 | 19.559 | 19.559 | 50.674 | 103.214 | 292.063 | 0 | 0 | 0 | 0 | 0 | 0 | -0.001 | 0 | 6.7 | 0 | 0 | 69.3 | 0.56 | 425 | 0 | 0 | 0 | 0 | 0 | 0 | 15.268 | 8.554 | 7.292 | 0 | 0 | 0 | 1 | 1 | 0
2021-11-24 21:00 | 0 | 841.4 | 303.64 | 1 | 3.1 | -1.12 | 100 | 100 | 0 | 0 | 0 | 0.521 | 0 | 21.593 | 0 | 21.593 | 21.593 | 21.593 | 52.505 | 104.208 | 288.768 | 0 | 0 | 0 | 0 | 0 | 0 | -0.001 | 0 | 7.48 | 0 | 0 | 68.85 | 0.58 | 425 | 0 | 0 | 0 | 0 | 0 | 0 | 15.118 | 8.526 | 7.268 | 0 | 0 | 0 | 1 | 1 | 0
2021-11-24 22:00 | 0 | 791.8 | 373.53 | 1 | 2.6 | -2.18 | 100 | 100 | 0 | 0 | 0 | 0.521 | 0 | 51.735 | 0 | 51.735 | 51.735 | 51.735 | 82.8 | 128.194 | 271.746 | 0 | 0 | 0 | 0 | 0 | 0 | -0.001 | 0 | 19.04 | 0 | 0 | 61.85 | 0.74 | 425 | 0 | 0 | 0 | 0 | 0 | 0 | 15.231 | 8.547 | 7.286 | 0 | 0 | 0 | 1 | 1 | 0
2021-11-24 23:00 | 0 | 694.8 | 429.27 | 1 | 2.4 | -2.42 | 100 | 100 | 0 | 0 | 0 | 0.521 | 0 | 67.087 | 0 | 67.087 | 67.087 | 67.087 | 98.186 | 147.324 | 238.455 | 0 | 0 | 0 | 0 | 0 | 0 | -0.001 | 0 | 28.13 | 0 | 0 | 51.84 | 0.86 | 425 | 0 | 0 | 0 | 0 | 0 | 0 | 15.257 | 8.552 | 7.291 | 0 | 0 | 0 | 1 | 1 | 0
2021-11-25 | 0 | 488.5 | 370.03 | 1 | 2.6 | -2.6 | 100 | 100 | 0 | 0 | 0 | 0.521 | 0 | 3.443 | 0 | 3.443 | 3.443 | 3.443 | 34.568 | 126.993 | 167.653 | 0 | 0 | 0 | 0 | 0 | 0 | -0.001 | 0 | 2.05 | 0 | 0 | 40.76 | 0.93 | 425 | 0 | 0 | 0 | 0 | 0 | 0 | 15.276 | 8.556 | 7.294 | 0 | 0 | 0 | 1 | 1 | 0
2021-11-25 01:00 | 0 | 0 | 0 | 1 | 2.7 | -3.11 | 100 | 100 | 0 | 0 | 0 | 0 | 0 | 0 | 0 | 0 | 0 | 0 | 0 | 0 | 0 | 0 | 0 | 0 | 0 | 0 | 0 | -0.001 | 0 | 0 | 0 | 0 | 35.08 | 0.95 | 370.39 | 0 | 0 | 0 | 0 | -28.597 | 0 | 13.427 | 8.189 | 6.981 | 0 | 0 | 0 | 2 | 2 | 0
2021-11-25 02:00 | 0 | 0 | 0 | 0 | 2.8 | -4.18 | 100 | 100 | 0 | 0 | 0 | 0 | 0 | 0 | 0 | 0 | 0 | 0 | 0 | 0 | 0 | 0 | 0 | 0 | 0 | 0 | 0 | -0.001 | 0 | 0 | 0 | 0 | 0 | 0 | 327.4 | 0 | 0 | 0 | 0 | -22.513 | 0 | 9.174 | 7.201 | 6.138 | 0 | 0 | 0 | 1 | 1 | 0
2021-11-25 03:00 | 0 | 0 | 0 | 0 | 2.9 | -7.2 | 100 | 100 | 0 | 0 | 0 | 0 | 0 | 0 | 0 | 0 | 0 | 0 | 0 | 0 | 0 | 0 | 0 | 0 | 0 | 0 | 0 | -0.001 | 0 | 0 | 0 | 0 | 0 | 0 | 291.8 | 0 | 0 | 0 | 0 | -18.644 | 0 | 6.69 | 6.453 | 5.501 | 0 | 0 | 0 | 1 | 1 | 0
2021-11-25 04:00 | 0 | 0 | 0 | 0 | 2.9 | -7.91 | 100 | 100 | 0 | 0 | 0 | 0 | 0 | 0 | 0 | 0 | 0 | 0 | 0 | 0 | 0 | 0 | 0 | 0 | 0 | 0 | 0 | -0.001 | 0 | 0 | 0 | 0 | 0 | 0 | 261.82 | 0 | 0 | 0 | 0 | -15.703 | 0 | 4.97 | 5.794 | 4.939 | 0 | 0 | 0 | 1 | 1 | 0
2021-11-25 05:00 | 0 | 0 | 0 | 0 | 2.9 | -8.45 | 100 | 100 | 0 | 0 | 0 | 0 | 0 | 0 | 0 | 0 | 0 | 0 | 0 | 0 | 0 | 0 | 0 | 0 | 0 | 0 | 0 | -0.001 | 0 | 0 | 0 | 0 | 0 | 0 | 260 | 0 | 0 | 0 | 0 | -0.472 | 0 | 4.076 | 5.374 | 4.581 | 0 | 0 | 13.559 | 1 | 1 | 0
2021-11-25 06:00 | 0 | 0 | 0 | 0 | 2.9 | -8.68 | 100 | 100 | 0 | 0 | 0 | 0 | 0 | 0 | 0 | 0 | 0 | 0 | 0 | 0 | 0 | 0 | 0 | 0 | 0 | 0 | 0 | -0.001 | 0 | 0 | 0 | 0 | 0 | 0 | 260 | 0 | 0 | 0 | 0 | 0 | 0 | 4.081 | 5.376 | 4.583 | 0 | 0 | 14.039 | 1 | 1 | 0
2021-11-25 07:00 | 0 | 0 | 0 | 0 | 2.9 | -9.79 | 100 | 100 | 0 | 0 | 0 | 0 | 0 | 0 | 0 | 0 | 0 | 0 | 0 | 0 | 0 | 0 | 0 | 0 | 0 | 0 | 0 | -0.001 | 0 | 0 | 0 | 0 | 0 | 0 | 260 | 0 | 0 | 0 | 0 | 0 | 0 | 4.124 | 5.398 | 4.602 | 0 | 0 | 14.124 | 1 | 1 | 0
2021-11-25 08:00 | 0 | 0 | 0 | 0 | 2.9 | -10.16 | 100 | 100 | 0 | 0 | 0 | 0 | 0 | 0 | 0 | 0 | 0 | 0 | 0 | 0 | 0 | 0 | 0 | 0 | 0 | 0 | 0 | -0.001 | 0 | 0 | 0 | 0 | 0 | 0 | 260 | 0 | 0 | 0 | 0 | 0 | 0 | 4.138 | 5.406 | 4.608 | 0 | 0 | 14.152 | 1 | 1 | 0
2021-11-25 09:00 | 0 | 0 | 0 | 0 | 3 | -10.56 | 100 | 100 | 0 | 0 | 0 | 0 | 0 | 0 | 0 | 0 | 0 | 0 | 0 | 0 | 0 | 0 | 0 | 0 | 0 | 0 | 0 | -0.001 | 0 | 0 | 0 | 0 | 0 | 0 | 260 | 0 | 0 | 0 | 0 | 0 | 0 | 4.154 | 5.414 | 4.615 | 0 | 0 | 14.182 | 1 | 1 | 0
2021-11-25 10:00 | 0 | 0 | 0 | 0 | 3.1 | -11.28 | 100 | 100 | 0 | 0 | 0 | 0 | 0 | 0 | 0 | 0 | 0 | 0 | 0 | 0 | 0 | 0 | 0 | 0 | 0 | 0 | 0 | -0.001 | 0 | 0 | 0 | 0 | 0 | 0 | 260 | 0 | 0 | 0 | 0 | 0 | 0 | 4.182 | 5.428 | 4.627 | 0 | 0 | 14.238 | 1 | 1 | 0
2021-11-25 11:00 | 0 | 0 | 0 | 0 | 2.9 | -11.58 | 100 | 100 | 0 | 0 | 0 | 0 | 0 | 0 | 0 | 0 | 0 | 0 | 0 | 0 | 0 | 0 | 0 | 0 | 0 | 0 | 0 | -0.001 | 0 | 0 | 0 | 0 | 0 | 0 | 260 | 0 | 0 | 0 | 0 | 0 | 0 | 4.194 | 5.434 | 4.632 | 0 | 0 | 14.261 | 1 | 1 | 0
2021-11-25 12:00 | 0 | 0 | 0 | 0 | 2.9 | -11.29 | 100 | 100 | 0 | 0 | 0 | 0 | 0 | 0 | 0 | 0 | 0 | 0 | 0 | 0 | 0 | 0 | 0 | 0 | 0 | 0 | 0 | -0.001 | 0 | 0 | 0 | 0 | 0 | 0 | 260 | 0 | 0 | 0 | 0 | 0 | 0 | 4.183 | 5.428 | 4.627 | 0 | 0 | 14.238 | 1 | 1 | 0
2021-11-25 13:00 | 0 | 0 | 0 | 0 | 3 | -10.93 | 100 | 100 | 0 | 0 | 0 | 0 | 0 | 0 | 0 | 0 | 0 | 0 | 0 | 0 | 0 | 0 | 0 | 0 | 0 | 0 | 0 | -0.001 | 0 | 0 | 0 | 0 | 0 | 0 | 260 | 0 | 0 | 0 | 0 | 0 | 0 | 4.169 | 5.421 | 4.621 | 0 | 0 | 14.211 | 1 | 1 | 0
2021-11-25 14:00 | 0 | 0 | 0 | 0 | 3.1 | -10.89 | 100 | 100 | 0 | 0 | 0 | 0 | 0 | 0 | 0 | 0 | 0 | 0 | 0 | 0 | 0 | 0 | 0 | 0 | 0 | 0 | 0 | -0.001 | 0 | 0 | 0 | 0 | 0 | 0 | 260 | 0 | 0 | 0 | 0 | 0 | 0 | 4.167 | 5.42 | 4.621 | 0 | 0 | 14.208 | 1 | 1 | 0
2021-11-25 15:00 | 0 | 0 | 0 | 0 | 2.8 | -8.76 | 100 | 100 | 0 | 0 | 0 | 0 | 0 | 0 | 0 | 0 | 0 | 0 | 0 | 0 | 0 | 0 | 0 | 0 | 0 | 0 | 0 | -0.001 | 0 | 0 | 0 | 0 | 0 | 0 | 260 | 0 | 0 | 0 | 0 | 0 | 0 | 4.084 | 5.378 | 4.584 | 0 | 0 | 14.045 | 1 | 1 | 0
2021-11-25 16:00 | 0 | 0 | 0 | 1 | 2.6 | -8.79 | 100 | 100 | 0 | 0 | 0 | 0 | 0 | 0 | 0 | 0 | 0 | 0 | 0 | 0 | 0 | 0 | 0 | 0 | 0 | 0 | 0 | -0.001 | 0 | 0 | 0 | 0 | 36.46 | 0.94 | 260 | 0 | 0 | 0 | 0 | 0 | 0 | 4.085 | 5.378 | 4.585 | 0 | 0 | 14.048 | 1 | 1 | 0
2021-11-25 17:00 | 0 | 389 | 288.46 | 1 | 2.6 | -8.33 | 100 | 100 | 0 | 0 | 0 | 0.521 | 0 | 0 | 0 | 0 | 0 | 0 | 30.742 | 99 | 133.505 | 0 | 0 | 0 | 0 | 0 | 0 | -0.001 | 0 | 0 | 0 | 0 | 42.14 | 0.92 | 290.42 | 0 | 0 | 0 | 0 | 15.929 | 0 | 4.487 | 5.574 | 4.752 | 0 | 0 | 0 | 2 | 2 | 0
2021-11-25 18:00 | 0 | 532.2 | 319.04 | 1 | 2.3 | -6.65 | 100 | 100 | 0 | 0 | 0 | 0.521 | 0 | 0 | 0 | 0 | 0 | 0 | 77.204 | 109.493 | 182.651 | 0 | 0 | 0 | 0 | 0 | 0 | -0.001 | 0 | 0 | 0 | 0 | 53.17 | 0.85 | 399.88 | 0 | 0 | 0 | 0 | 57.324 | 0 | 7.488 | 6.689 | 5.702 | 0 | 0 | 0 | 1 | 1 | 0
2021-11-25 19:00 | 0 | 788 | 357.75 | 1 | 2.3 | -4.78 | 100 | 100 | 0 | 0 | 0 | 0.521 | 0 | 33.262 | 0 | 33.262 | 33.262 | 33.262 | 77.102 | 122.778 | 270.442 | 0 | 0 | 0 | 0 | 0 | 0 | -0.001 | 0 | 12.3 | 0 | 0 | 63 | 0.72 | 425 | 0 | 0 | 0 | 0 | 13.156 | 0 | 14.953 | 8.492 | 7.239 | 0 | 0 | 0 | 1 | 1 | 0
2021-11-25 20:00 | 0 | 837.4 | 293.54 | 1 | 2.3 | -3.27 | 100 | 100 | 0 | 0 | 0 | 0.521 | 0 | 17.729 | 0 | 17.729 | 17.729 | 17.729 | 48.95 | 100.744 | 287.396 | 0 | 0 | 0 | 0 | 0 | 0 | -0.001 | 0 | 6.17 | 0 | 0 | 69.48 | 0.55 | 425 | 0 | 0 | 0 | 0 | 0 | 0 | 15.348 | 8.569 | 7.305 | 0 | 0 | 0 | 1 | 1 | 0
2021-11-25 21:00 | 0 | 833.3 | 297.87 | 1 | 2.3 | -1.24 | 100 | 100 | 0 | 0 | 0 | 0.521 | 0 | 19.982 | 0 | 19.982 | 19.982 | 19.982 | 50.912 | 102.228 | 285.989 | 0 | 0 | 0 | 0 | 0 | 0 | -0.001 | 0 | 6.99 | 0 | 0 | 69.06 | 0.57 | 425 | 0 | 0 | 0 | 0 | 0 | 0 | 15.131 | 8.528 | 7.27 | 0 | 0 | 0 | 1 | 1 | 0
2021-11-25 22:00 | 0 | 789.3 | 369.96 | 1 | 2.3 | -1.88 | 100 | 100 | 0 | 0 | 0 | 0.521 | 0 | 50.613 | 0 | 50.613 | 50.613 | 50.613 | 81.635 | 126.97 | 270.888 | 0 | 0 | 0 | 0 | 0 | 0 | -0.001 | 0 | 18.68 | 0 | 0 | 62.05 | 0.73 | 425 | 0 | 0 | 0 | 0 | 0 | 0 | 15.199 | 8.541 | 7.281 | 0 | 0 | 0 | 1 | 1 | 0
2021-11-25 23:00 | 0 | 685.4 | 421.76 | 1 | 2.2 | -2.12 | 100 | 100 | 0 | 0 | 0 | 0.521 | 0 | 64.437 | 0 | 64.437 | 64.437 | 64.437 | 95.493 | 144.749 | 235.229 | 0 | 0 | 0 | 0 | 0 | 0 | -0.001 | 0 | 27.39 | 0 | 0 | 52.02 | 0.86 | 425 | 0 | 0 | 0 | 0 | 0 | 0 | 15.225 | 8.546 | 7.285 | 0 | 0 | 0 | 1 | 1 | 0
2021-11-26 | 0 | 476.6 | 360.07 | 1 | 2.5 | -2.55 | 100 | 100 | 0 | 0 | 0 | 0.521 | 0 | 1.798 | 0 | 1.798 | 1.798 | 1.798 | 32.916 | 123.576 | 163.569 | 0 | 0 | 0 | 0 | 0 | 0 | -0.001 | 0 | 1.1 | 0 | 0 | 40.93 | 0.93 | 425 | 0 | 0 | 0 | 0 | 0 | 0 | 15.271 | 8.555 | 7.293 | 0 | 0 | 0 | 1 | 1 | 0
2021-11-26 01:00 | 0 | 0 | 0 | 1 | 2.9 | -3.7 | 100 | 100 | 0 | 0 | 0 | 0 | 0 | 0 | 0 | 0 | 0 | 0 | 0 | 0 | 0 | 0 | 0 | 0 | 0 | 0 | 0 | -0.001 | 0 | 0 | 0 | 0 | 35.25 | 0.95 | 370.25 | 0 | 0 | 0 | 0 | -28.67 | 0 | 13.48 | 8.2 | 6.99 | 0 | 0 | 0 | 2 | 2 | 0
2021-11-26 02:00 | 0 | 0 | 0 | 0 | 2.9 | -4.63 | 100 | 100 | 0 | 0 | 0 | 0 | 0 | 0 | 0 | 0 | 0 | 0 | 0 | 0 | 0 | 0 | 0 | 0 | 0 | 0 | 0 | -0.001 | 0 | 0 | 0 | 0 | 0 | 0 | 327.2 | 0 | 0 | 0 | 0 | -22.546 | 0 | 9.196 | 7.206 | 6.143 | 0 | 0 | 0 | 1 | 1 | 0
2021-11-26 03:00 | 0 | 0 | 0 | 0 | 2.9 | -7.29 | 100 | 100 | 0 | 0 | 0 | 0 | 0 | 0 | 0 | 0 | 0 | 0 | 0 | 0 | 0 | 0 | 0 | 0 | 0 | 0 | 0 | -0.001 | 0 | 0 | 0 | 0 | 0 | 0 | 291.62 | 0 | 0 | 0 | 0 | -18.634 | 0 | 6.684 | 6.451 | 5.499 | 0 | 0 | 0 | 1 | 1 | 0
2021-11-26 04:00 | 0 | 0 | 0 | 0 | 2.9 | -8.15 | 100 | 100 | 0 | 0 | 0 | 0 | 0 | 0 | 0 | 0 | 0 | 0 | 0 | 0 | 0 | 0 | 0 | 0 | 0 | 0 | 0 | -0.001 | 0 | 0 | 0 | 0 | 0 | 0 | 261.62 | 0 | 0 | 0 | 0 | -15.708 | 0 | 4.973 | 5.795 | 4.94 | 0 | 0 | 0 | 1 | 1 | 0
2021-11-26 05:00 | 0 | 0 | 0 | 0 | 3 | -8.53 | 100 | 100 | 0 | 0 | 0 | 0 | 0 | 0 | 0 | 0 | 0 | 0 | 0 | 0 | 0 | 0 | 0 | 0 | 0 | 0 | 0 | -0.001 | 0 | 0 | 0 | 0 | 0 | 0 | 260 | 0 | 0 | 0 | 0 | -0.472 | 0 | 4.079 | 5.375 | 4.582 | 0 | 0 | 13.564 | 1 | 1 | 0
2021-11-26 06:00 | 0 | 0 | 0 | 0 | 3 | -8.8 | 100 | 100 | 0 | 0 | 0 | 0 | 0 | 0 | 0 | 0 | 0 | 0 | 0 | 0 | 0 | 0 | 0 | 0 | 0 | 0 | 0 | -0.001 | 0 | 0 | 0 | 0 | 0 | 0 | 260 | 0 | 0 | 0 | 0 | 0 | 0 | 4.085 | 5.378 | 4.585 | 0 | 0 | 14.048 | 1 | 1 | 0
2021-11-26 07:00 | 0 | 0 | 0 | 0 | 3 | -9.03 | 100 | 100 | 0 | 0 | 0 | 0 | 0 | 0 | 0 | 0 | 0 | 0 | 0 | 0 | 0 | 0 | 0 | 0 | 0 | 0 | 0 | -0.001 | 0 | 0 | 0 | 0 | 0 | 0 | 260 | 0 | 0 | 0 | 0 | 0 | 0 | 4.094 | 5.383 | 4.589 | 0 | 0 | 14.066 | 1 | 1 | 0
2021-11-26 08:00 | 0 | 0 | 0 | 0 | 3 | -8.95 | 100 | 100 | 0 | 0 | 0 | 0 | 0 | 0 | 0 | 0 | 0 | 0 | 0 | 0 | 0 | 0 | 0 | 0 | 0 | 0 | 0 | -0.001 | 0 | 0 | 0 | 0 | 0 | 0 | 260 | 0 | 0 | 0 | 0 | 0 | 0 | 4.091 | 5.381 | 4.587 | 0 | 0 | 14.06 | 1 | 1 | 0
2021-11-26 09:00 | 0 | 0 | 0 | 0 | 3 | -9.19 | 100 | 100 | 0 | 0 | 0 | 0 | 0 | 0 | 0 | 0 | 0 | 0 | 0 | 0 | 0 | 0 | 0 | 0 | 0 | 0 | 0 | -0.001 | 0 | 0 | 0 | 0 | 0 | 0 | 260 | 0 | 0 | 0 | 0 | 0 | 0 | 4.1 | 5.386 | 4.592 | 0 | 0 | 14.078 | 1 | 1 | 0
2021-11-26 10:00 | 0 | 0 | 0 | 0 | 2.9 | -9.61 | 100 | 100 | 0 | 0 | 0 | 0 | 0 | 0 | 0 | 0 | 0 | 0 | 0 | 0 | 0 | 0 | 0 | 0 | 0 | 0 | 0 | -0.001 | 0 | 0 | 0 | 0 | 0 | 0 | 260 | 0 | 0 | 0 | 0 | 0 | 0 | 4.117 | 5.395 | 4.599 | 0 | 0 | 14.11 | 1 | 1 | 0
2021-11-26 11:00 | 0 | 0 | 0 | 0 | 2.9 | -10.11 | 100 | 100 | 0 | 0 | 0 | 0 | 0 | 0 | 0 | 0 | 0 | 0 | 0 | 0 | 0 | 0 | 0 | 0 | 0 | 0 | 0 | -0.001 | 0 | 0 | 0 | 0 | 0 | 0 | 260 | 0 | 0 | 0 | 0 | 0 | 0 | 4.136 | 5.405 | 4.607 | 0 | 0 | 14.148 | 1 | 1 | 0
2021-11-26 12:00 | 0 | 0 | 0 | 0 | 2.9 | -10.36 | 100 | 100 | 0 | 0 | 0 | 0 | 0 | 0 | 0 | 0 | 0 | 0 | 0 | 0 | 0 | 0 | 0 | 0 | 0 | 0 | 0 | -0.001 | 0 | 0 | 0 | 0 | 0 | 0 | 260 | 0 | 0 | 0 | 0 | 0 | 0 | 4.146 | 5.41 | 4.612 | 0 | 0 | 14.167 | 1 | 1 | 0
2021-11-26 13:00 | 0 | 0 | 0 | 0 | 2.8 | -10.51 | 100 | 100 | 0 | 0 | 0 | 0 | 0 | 0 | 0 | 0 | 0 | 0 | 0 | 0 | 0 | 0 | 0 | 0 | 0 | 0 | 0 | -0.001 | 0 | 0 | 0 | 0 | 0 | 0 | 260 | 0 | 0 | 0 | 0 | 0 | 0 | 4.152 | 5.413 | 4.614 | 0 | 0 | 14.179 | 1 | 1 | 0
2021-11-26 14:00 | 0 | 0 | 0 | 0 | 2.8 | -10.66 | 100 | 100 | 0 | 0 | 0 | 0 | 0 | 0 | 0 | 0 | 0 | 0 | 0 | 0 | 0 | 0 | 0 | 0 | 0 | 0 | 0 | -0.001 | 0 | 0 | 0 | 0 | 0 | 0 | 260 | 0 | 0 | 0 | 0 | 0 | 0 | 4.158 | 5.416 | 4.617 | 0 | 0 | 14.19 | 1 | 1 | 0
2021-11-26 15:00 | 0 | 0 | 0 | 0 | 2.7 | -8.33 | 100 | 100 | 0 | 0 | 0 | 0 | 0 | 0 | 0 | 0 | 0 | 0 | 0 | 0 | 0 | 0 | 0 | 0 | 0 | 0 | 0 | -0.001 | 0 | 0 | 0 | 0 | 0 | 0 | 260 | 0 | 0 | 0 | 0 | 0 | 0 | 4.067 | 5.369 | 4.577 | 0 | 0 | 14.013 | 1 | 1 | 0
2021-11-26 16:00 | 0 | 0 | 0 | 1 | 2.6 | -8.18 | 100 | 100 | 0 | 0 | 0 | 0 | 0 | 0 | 0 | 0 | 0 | 0 | 0 | 0 | 0 | 0 | 0 | 0 | 0 | 0 | 0 | -0.001 | 0 | 0 | 0 | 0 | 36.51 | 0.94 | 260 | 0 | 0 | 0 | 0 | 0 | 0 | 4.061 | 5.366 | 4.574 | 0 | 0 | 14.001 | 1 | 1 | 0
2021-11-26 17:00 | 0 | 470.2 | 348.36 | 1 | 2.5 | -6.73 | 100 | 100 | 0 | 0 | 0 | 0.521 | 0 | 0 | 0 | 0 | 0 | 0 | 35.973 | 119.559 | 161.373 | 0 | 0 | 0 | 0 | 0 | 0 | -0.001 | 0 | 0 | 0 | 0 | 42.19 | 0.92 | 300.14 | 0 | 0 | 0 | 0 | 21.021 | 0 | 4.563 | 5.608 | 4.781 | 0 | 0 | 0 | 2 | 2 | 0
2021-11-26 18:00 | 0 | 663.1 | 396.85 | 1 | 2.1 | -5.45 | 100 | 100 | 0 | 0 | 0 | 0.521 | 0 | 7.309 | 0 | 7.309 | 7.309 | 7.309 | 94.583 | 136.199 | 227.576 | 0 | 0 | 0 | 0 | 0 | 0 | -0.001 | 0 | 3.21 | 0 | 0 | 53.24 | 0.85 | 425 | 0 | 0 | 0 | 0 | 65.388 | 0 | 8.805 | 7.062 | 6.02 | 0 | 0 | 0 | 1 | 1 | 0
2021-11-26 19:00 | 0 | 779.3 | 352.51 | 1 | 1.9 | -2.31 | 100 | 100 | 0 | 0 | 0 | 0.521 | 0 | 44.68 | 0 | 44.68 | 44.68 | 44.68 | 75.764 | 120.982 | 267.456 | 0 | 0 | 0 | 0 | 0 | 0 | -0.001 | 0 | 16.71 | 0 | 0 | 63.11 | 0.71 | 425 | 0 | 0 | 0 | 0 | 0 | 0 | 15.245 | 8.55 | 7.289 | 0 | 0 | 0 | 1 | 1 | 0
2021-11-26 20:00 | 0 | 814.9 | 283.43 | 1 | 1.8 | -1.41 | 100 | 100 | 0 | 0 | 0 | 0.521 | 0 | 15.829 | 0 | 15.829 | 15.829 | 15.829 | 46.783 | 97.273 | 279.674 | 0 | 0 | 0 | 0 | 0 | 0 | -0.001 | 0 | 5.66 | 0 | 0 | 69.65 | 0.55 | 425 | 0 | 0 | 0 | 0 | 0 | 0 | 15.149 | 8.532 | 7.273 | 0 | 0 | 0 | 1 | 1 | 0
2021-11-26 21:00 | 0 | 808.3 | 286.23 | 1 | 1.7 | 0.52 | 100 | 100 | 0 | 0 | 0 | 0.521 | 0 | 17.676 | 0 | 17.676 | 17.676 | 17.676 | 48.354 | 98.235 | 277.409 | 0 | 0 | 0 | 0 | 0 | 0 | -0.001 | 0 | 6.37 | 0 | 0 | 69.26 | 0.56 | 425 | 0 | 0 | 0 | 0 | 0 | 0 | 14.945 | 8.493 | 7.24 | 0 | 0 | 0 | 1 | 1 | 0
2021-11-26 22:00 | 0 | 764.6 | 356.11 | 1 | 1.8 | -0.03 | 100 | 100 | 0 | 0 | 0 | 0.521 | 0 | 47.461 | 0 | 47.461 | 47.461 | 47.461 | 78.218 | 122.216 | 262.411 | 0 | 0 | 0 | 0 | 0 | 0 | -0.001 | 0 | 18.09 | 0 | 0 | 62.24 | 0.73 | 425 | 0 | 0 | 0 | 0 | 0 | 0 | 15.003 | 8.504 | 7.25 | 0 | 0 | 0 | 1 | 1 | 0
2021-11-26 23:00 | 0 | 662 | 405.74 | 1 | 1.5 | -0.31 | 100 | 100 | 0 | 0 | 0 | 0.521 | 0 | 60.173 | 0 | 60.173 | 60.173 | 60.173 | 90.97 | 139.25 | 227.198 | 0 | 0 | 0 | 0 | 0 | 0 | -0.001 | 0 | 26.48 | 0 | 0 | 52.2 | 0.85 | 425 | 0 | 0 | 0 | 0 | 0 | 0 | 15.032 | 8.51 | 7.255 | 0 | 0 | 0 | 1 | 1 | 0
2021-11-27 | 0 | 455.2 | 343.01 | 1 | 2 | -0.66 | 100 | 100 | 0 | 0 | 0 | 0.521 | 0 | 0 | 0 | 0 | 0 | 0 | 30.705 | 117.722 | 156.225 | 0 | 0 | 0 | 0 | 0 | 0 | -0.001 | 0 | 0 | 0 | 0 | 41.1 | 0.93 | 424.75 | 0 | 0 | 0 | 0 | -0.13 | 0 | 15.06 | 8.515 | 7.259 | 0 | 0 | 0 | 1 | 1 | 0
2021-11-27 01:00 | 0 | 0 | 0 | 1 | 2.1 | -1.99 | 100 | 100 | 0 | 0 | 0 | 0 | 0 | 0 | 0 | 0 | 0 | 0 | 0 | 0 | 0 | 0 | 0 | 0 | 0 | 0 | 0 | -0.001 | 0 | 0 | 0 | 0 | 35.42 | 0.95 | 370.47 | 0 | 0 | 0 | 0 | -28.428 | 0 | 13.305 | 8.164 | 6.96 | 0 | 0 | 0 | 2 | 2 | 0
2021-11-27 02:00 | 0 | 0 | 0 | 0 | 2.2 | -3.23 | 100 | 100 | 0 | 0 | 0 | 0 | 0 | 0 | 0 | 0 | 0 | 0 | 0 | 0 | 0 | 0 | 0 | 0 | 0 | 0 | 0 | -0.001 | 0 | 0 | 0 | 0 | 0 | 0 | 327.65 | 0 | 0 | 0 | 0 | -22.423 | 0 | 9.114 | 7.184 | 6.124 | 0 | 0 | 0 | 1 | 1 | 0
2021-11-27 03:00 | 0 | 0 | 0 | 0 | 2.2 | -6.27 | 100 | 100 | 0 | 0 | 0 | 0 | 0 | 0 | 0 | 0 | 0 | 0 | 0 | 0 | 0 | 0 | 0 | 0 | 0 | 0 | 0 | -0.001 | 0 | 0 | 0 | 0 | 0 | 0 | 292.17 | 0 | 0 | 0 | 0 | -18.583 | 0 | 6.653 | 6.44 | 5.49 | 0 | 0 | 0 | 1 | 1 | 0
2021-11-27 04:00 | 0 | 0 | 0 | 0 | 2.3 | -6.47 | 100 | 100 | 0 | 0 | 0 | 0 | 0 | 0 | 0 | 0 | 0 | 0 | 0 | 0 | 0 | 0 | 0 | 0 | 0 | 0 | 0 | -0.001 | 0 | 0 | 0 | 0 | 0 | 0 | 262.34 | 0 | 0 | 0 | 0 | -15.619 | 0 | 4.924 | 5.773 | 4.922 | 0 | 0 | 0 | 1 | 1 | 0
2021-11-27 05:00 | 0 | 0 | 0 | 0 | 2.4 | -6.65 | 100 | 100 | 0 | 0 | 0 | 0 | 0 | 0 | 0 | 0 | 0 | 0 | 0 | 0 | 0 | 0 | 0 | 0 | 0 | 0 | 0 | -0.001 | 0 | 0 | 0 | 0 | 0 | 0 | 260 | 0 | 0 | 0 | 0 | -0.469 | 0 | 4.009 | 5.339 | 4.551 | 0 | 0 | 13.43 | 1 | 1 | 0
2021-11-27 06:00 | 0 | 0 | 0 | 0 | 2.4 | -7.02 | 100 | 100 | 0 | 0 | 0 | 0 | 0 | 0 | 0 | 0 | 0 | 0 | 0 | 0 | 0 | 0 | 0 | 0 | 0 | 0 | 0 | -0.001 | 0 | 0 | 0 | 0 | 0 | 0 | 260 | 0 | 0 | 0 | 0 | 0 | 0 | 4.017 | 5.343 | 4.555 | 0 | 0 | 13.914 | 1 | 1 | 0
2021-11-27 07:00 | 0 | 0 | 0 | 0 | 2.5 | -7.27 | 100 | 100 | 0 | 0 | 0 | 0 | 0 | 0 | 0 | 0 | 0 | 0 | 0 | 0 | 0 | 0 | 0 | 0 | 0 | 0 | 0 | -0.001 | 0 | 0 | 0 | 0 | 0 | 0 | 260 | 0 | 0 | 0 | 0 | 0 | 0 | 4.026 | 5.348 | 4.559 | 0 | 0 | 13.933 | 1 | 1 | 0
2021-11-27 08:00 | 0 | 0 | 0 | 0 | 2.5 | -7.41 | 100 | 100 | 0 | 0 | 0 | 0 | 0 | 0 | 0 | 0 | 0 | 0 | 0 | 0 | 0 | 0 | 0 | 0 | 0 | 0 | 0 | -0.001 | 0 | 0 | 0 | 0 | 0 | 0 | 260 | 0 | 0 | 0 | 0 | 0 | 0 | 4.032 | 5.35 | 4.561 | 0 | 0 | 13.943 | 1 | 1 | 0
2021-11-27 09:00 | 0 | 0 | 0 | 0 | 2.5 | -7.55 | 100 | 100 | 0 | 0 | 0 | 0 | 0 | 0 | 0 | 0 | 0 | 0 | 0 | 0 | 0 | 0 | 0 | 0 | 0 | 0 | 0 | -0.001 | 0 | 0 | 0 | 0 | 0 | 0 | 260 | 0 | 0 | 0 | 0 | 0 | 0 | 4.037 | 5.353 | 4.564 | 0 | 0 | 13.954 | 1 | 1 | 0
2021-11-27 10:00 | 0 | 0 | 0 | 0 | 2.8 | -6.66 | 100 | 100 | 0 | 0 | 0 | 0 | 0 | 0 | 0 | 0 | 0 | 0 | 0 | 0 | 0 | 0 | 0 | 0 | 0 | 0 | 0 | -0.001 | 0 | 0 | 0 | 0 | 0 | 0 | 260 | 0 | 0 | 0 | 0 | 0 | 0 | 4.003 | 5.335 | 4.548 | 0 | 0 | 13.887 | 1 | 1 | 0
2021-11-27 11:00 | 0 | 0 | 0 | 0 | 2.9 | -7.44 | 100 | 100 | 0 | 0 | 0 | 0 | 0 | 0 | 0 | 0 | 0 | 0 | 0 | 0 | 0 | 0 | 0 | 0 | 0 | 0 | 0 | -0.001 | 0 | 0 | 0 | 0 | 0 | 0 | 260 | 0 | 0 | 0 | 0 | 0 | 0 | 4.033 | 5.351 | 4.562 | 0 | 0 | 13.946 | 1 | 1 | 0
2021-11-27 12:00 | 0 | 0 | 0 | 0 | 2.9 | -7.87 | 100 | 100 | 0 | 0 | 0 | 0 | 0 | 0 | 0 | 0 | 0 | 0 | 0 | 0 | 0 | 0 | 0 | 0 | 0 | 0 | 0 | -0.001 | 0 | 0 | 0 | 0 | 0 | 0 | 260 | 0 | 0 | 0 | 0 | 0 | 0 | 4.049 | 5.36 | 4.569 | 0 | 0 | 13.978 | 1 | 1 | 0
2021-11-27 13:00 | 0 | 0 | 0 | 0 | 2.9 | -7.99 | 100 | 100 | 0 | 0 | 0 | 0 | 0 | 0 | 0 | 0 | 0 | 0 | 0 | 0 | 0 | 0 | 0 | 0 | 0 | 0 | 0 | -0.001 | 0 | 0 | 0 | 0 | 0 | 0 | 260 | 0 | 0 | 0 | 0 | 0 | 0 | 4.054 | 5.362 | 4.571 | 0 | 0 | 13.987 | 1 | 1 | 0
2021-11-27 14:00 | 0 | 0 | 0 | 0 | 3 | -8.02 | 100 | 100 | 0 | 0 | 0 | 0 | 0 | 0 | 0 | 0 | 0 | 0 | 0 | 0 | 0 | 0 | 0 | 0 | 0 | 0 | 0 | -0.001 | 0 | 0 | 0 | 0 | 0 | 0 | 260 | 0 | 0 | 0 | 0 | 0 | 0 | 4.055 | 5.363 | 4.572 | 0 | 0 | 13.989 | 1 | 1 | 0
2021-11-27 15:00 | 0 | 0 | 0 | 0 | 3 | -6.56 | 100 | 100 | 0 | 0 | 0 | 0 | 0 | 0 | 0 | 0 | 0 | 0 | 0 | 0 | 0 | 0 | 0 | 0 | 0 | 0 | 0 | -0.001 | 0 | 0 | 0 | 0 | 0 | 0 | 260 | 0 | 0 | 0 | 0 | 0 | 0 | 3.999 | 5.333 | 4.547 | 0 | 0 | 13.879 | 1 | 1 | 0
2021-11-27 16:00 | 0 | 0 | 0 | 1 | 2.8 | -7.11 | 100 | 100 | 0 | 0 | 0 | 0 | 0 | 0 | 0 | 0 | 0 | 0 | 0 | 0 | 0 | 0 | 0 | 0 | 0 | 0 | 0 | -0.001 | 0 | 0 | 0 | 0 | 36.56 | 0.94 | 260 | 0 | 0 | 0 | 0 | 0 | 0 | 4.02 | 5.344 | 4.556 | 0 | 0 | 13.921 | 1 | 1 | 0
2021-11-27 17:00 | 0 | 472.5 | 349.79 | 1 | 2.1 | -6.03 | 100 | 100 | 0 | 0 | 0 | 0.521 | 0 | 0 | 0 | 0 | 0 | 0 | 34.983 | 120.049 | 162.162 | 0 | 0 | 0 | 0 | 0 | 0 | -0.001 | 0 | 0 | 0 | 0 | 42.24 | 0.92 | 298.45 | 0 | 0 | 0 | 0 | 20.134 | 0 | 4.508 | 5.583 | 4.759 | 0 | 0 | 0 | 2 | 2 | 0
2021-11-27 18:00 | 0 | 676.5 | 404.27 | 1 | 2.2 | -4.37 | 100 | 100 | 0 | 0 | 0 | 0.521 | 0 | 6.996 | 0 | 6.996 | 6.996 | 6.996 | 94.898 | 138.745 | 232.175 | 0 | 0 | 0 | 0 | 0 | 0 | -0.001 | 0 | 3.01 | 0 | 0 | 53.3 | 0.84 | 425 | 0 | 0 | 0 | 0 | 66.275 | 0 | 8.635 | 7.014 | 5.979 | 0 | 0 | 0 | 1 | 1 | 0
2021-11-27 19:00 | 0 | 810.7 | 365.48 | 1 | 1.7 | -1.2 | 100 | 100 | 0 | 0 | 0 | 0.521 | 0 | 47.422 | 0 | 47.422 | 47.422 | 47.422 | 78.346 | 125.431 | 278.232 | 0 | 0 | 0 | 0 | 0 | 0 | -0.001 | 0 | 17.04 | 0 | 0 | 63.2 | 0.71 | 425 | 0 | 0 | 0 | 0 | 0 | 0 | 15.127 | 8.528 | 7.27 | 0 | 0 | 0 | 1 | 1 | 0
2021-11-27 20:00 | 0 | 848 | 292.73 | 1 | 1.6 | -0.91 | 100 | 100 | 0 | 0 | 0 | 0.521 | 0 | 16.954 | 0 | 16.954 | 16.954 | 16.954 | 47.836 | 100.463 | 291.034 | 0 | 0 | 0 | 0 | 0 | 0 | -0.001 | 0 | 5.83 | 0 | 0 | 69.81 | 0.54 | 425 | 0 | 0 | 0 | 0 | 0 | 0 | 15.096 | 8.522 | 7.265 | 0 | 0 | 0 | 1 | 1 | 0
2021-11-27 21:00 | 0 | 838.9 | 294.34 | 1 | 1.5 | 0.7 | 100 | 100 | 0 | 0 | 0 | 0.521 | 0 | 18.489 | 0 | 18.489 | 18.489 | 18.489 | 49.142 | 101.018 | 287.91 | 0 | 0 | 0 | 0 | 0 | 0 | -0.001 | 0 | 6.42 | 0 | 0 | 69.46 | 0.56 | 425 | 0 | 0 | 0 | 0 | 0 | 0 | 14.926 | 8.49 | 7.237 | 0 | 0 | 0 | 1 | 1 | 0
2021-11-27 22:00 | 0 | 784.4 | 363.03 | 1 | 1.9 | 0.41 | 100 | 100 | 0 | 0 | 0 | 0.521 | 0 | 48.678 | 0 | 48.678 | 48.678 | 48.678 | 79.372 | 124.592 | 269.206 | 0 | 0 | 0 | 0 | 0 | 0 | -0.001 | 0 | 18.08 | 0 | 0 | 62.43 | 0.73 | 425 | 0 | 0 | 0 | 0 | 0 | 0 | 14.956 | 8.495 | 7.242 | 0 | 0 | 0 | 1 | 1 | 0
2021-11-27 23:00 | 0 | 686.5 | 419.09 | 1 | 1.6 | 0.4 | 100 | 100 | 0 | 0 | 0 | 0.521 | 0 | 62.391 | 0 | 62.391 | 62.391 | 62.391 | 93.086 | 143.831 | 235.607 | 0 | 0 | 0 | 0 | 0 | 0 | -0.001 | 0 | 26.48 | 0 | 0 | 52.38 | 0.85 | 425 | 0 | 0 | 0 | 0 | 0 | 0 | 14.957 | 8.496 | 7.242 | 0 | 0 | 0 | 1 | 1 | 0
2021-11-28 | 0 | 473.6 | 355.96 | 1 | 2.2 | -0.06 | 100 | 100 | 0 | 0 | 0 | 0.521 | 0 | 0.464 | 0 | 0.464 | 0.464 | 0.464 | 31.225 | 122.164 | 162.54 | 0 | 0 | 0 | 0 | 0 | 0 | -0.001 | 0 | 0.29 | 0 | 0 | 41.27 | 0.92 | 425 | 0 | 0 | 0 | 0 | 0 | 0 | 15.006 | 8.505 | 7.25 | 0 | 0 | 0 | 1 | 1 | 0
2021-11-28 01:00 | 0 | 0 | 0 | 1 | 2.3 | -2.1 | 100 | 100 | 0 | 0 | 0 | 0 | 0 | 0 | 0 | 0 | 0 | 0 | 0 | 0 | 0 | 0 | 0 | 0 | 0 | 0 | 0 | -0.001 | 0 | 0 | 0 | 0 | 35.59 | 0.95 | 370.63 | 0 | 0 | 0 | 0 | -28.472 | 0 | 13.337 | 8.17 | 6.965 | 0 | 0 | 0 | 2 | 2 | 0
2021-11-28 02:00 | 0 | 0 | 0 | 0 | 2.4 | -2.66 | 100 | 100 | 0 | 0 | 0 | 0 | 0 | 0 | 0 | 0 | 0 | 0 | 0 | 0 | 0 | 0 | 0 | 0 | 0 | 0 | 0 | -0.001 | 0 | 0 | 0 | 0 | 0 | 0 | 327.89 | 0 | 0 | 0 | 0 | -22.381 | 0 | 9.086 | 7.177 | 6.118 | 0 | 0 | 0 | 1 | 1 | 0
2021-11-28 03:00 | 0 | 0 | 0 | 0 | 2.4 | -6.23 | 100 | 100 | 0 | 0 | 0 | 0 | 0 | 0 | 0 | 0 | 0 | 0 | 0 | 0 | 0 | 0 | 0 | 0 | 0 | 0 | 0 | -0.001 | 0 | 0 | 0 | 0 | 0 | 0 | 292.38 | 0 | 0 | 0 | 0 | -18.601 | 0 | 6.664 | 6.444 | 5.493 | 0 | 0 | 0 | 1 | 1 | 0
2021-11-28 04:00 | 0 | 0 | 0 | 0 | 2.5 | -6.31 | 100 | 100 | 0 | 0 | 0 | 0 | 0 | 0 | 0 | 0 | 0 | 0 | 0 | 0 | 0 | 0 | 0 | 0 | 0 | 0 | 0 | -0.001 | 0 | 0 | 0 | 0 | 0 | 0 | 262.54 | 0 | 0 | 0 | 0 | -15.623 | 0 | 4.926 | 5.774 | 4.923 | 0 | 0 | 0 | 1 | 1 | 0
2021-11-28 05:00 | 0 | 0 | 0 | 0 | 2.5 | -6.43 | 100 | 100 | 0 | 0 | 0 | 0 | 0 | 0 | 0 | 0 | 0 | 0 | 0 | 0 | 0 | 0 | 0 | 0 | 0 | 0 | 0 | -0.001 | 0 | 0 | 0 | 0 | 0 | 0 | 260 | 0 | 0 | 0 | 0 | -0.469 | 0 | 4.002 | 5.335 | 4.548 | 0 | 0 | 13.415 | 1 | 1 | 0
2021-11-28 06:00 | 0 | 0 | 0 | 0 | 2.4 | -6.47 | 100 | 100 | 0 | 0 | 0 | 0 | 0 | 0 | 0 | 0 | 0 | 0 | 0 | 0 | 0 | 0 | 0 | 0 | 0 | 0 | 0 | -0.001 | 0 | 0 | 0 | 0 | 0 | 0 | 260 | 0 | 0 | 0 | 0 | 0 | 0 | 3.996 | 5.332 | 4.545 | 0 | 0 | 13.873 | 1 | 1 | 0
2021-11-28 07:00 | 0 | 0 | 0 | 0 | 2.4 | -6.84 | 100 | 100 | 0 | 0 | 0 | 0 | 0 | 0 | 0 | 0 | 0 | 0 | 0 | 0 | 0 | 0 | 0 | 0 | 0 | 0 | 0 | -0.001 | 0 | 0 | 0 | 0 | 0 | 0 | 260 | 0 | 0 | 0 | 0 | 0 | 0 | 4.01 | 5.339 | 4.552 | 0 | 0 | 13.9 | 1 | 1 | 0
2021-11-28 08:00 | 0 | 0 | 0 | 0 | 2.4 | -6.9 | 100 | 100 | 0 | 0 | 0 | 0 | 0 | 0 | 0 | 0 | 0 | 0 | 0 | 0 | 0 | 0 | 0 | 0 | 0 | 0 | 0 | -0.001 | 0 | 0 | 0 | 0 | 0 | 0 | 260 | 0 | 0 | 0 | 0 | 0 | 0 | 4.012 | 5.34 | 4.553 | 0 | 0 | 13.905 | 1 | 1 | 0
2021-11-28 09:00 | 0 | 0 | 0 | 0 | 2.5 | -7.88 | 100 | 100 | 0 | 0 | 0 | 0 | 0 | 0 | 0 | 0 | 0 | 0 | 0 | 0 | 0 | 0 | 0 | 0 | 0 | 0 | 0 | -0.001 | 0 | 0 | 0 | 0 | 0 | 0 | 260 | 0 | 0 | 0 | 0 | 0 | 0 | 4.05 | 5.36 | 4.569 | 0 | 0 | 13.979 | 1 | 1 | 0
2021-11-28 10:00 | 0 | 0 | 0 | 0 | 2.8 | -8.56 | 100 | 100 | 0 | 0 | 0 | 0 | 0 | 0 | 0 | 0 | 0 | 0 | 0 | 0 | 0 | 0 | 0 | 0 | 0 | 0 | 0 | -0.001 | 0 | 0 | 0 | 0 | 0 | 0 | 260 | 0 | 0 | 0 | 0 | 0 | 0 | 4.076 | 5.373 | 4.581 | 0 | 0 | 14.03 | 1 | 1 | 0
2021-11-28 11:00 | 0 | 0 | 0 | 0 | 3.1 | -9.12 | 100 | 100 | 0 | 0 | 0 | 0 | 0 | 0 | 0 | 0 | 0 | 0 | 0 | 0 | 0 | 0 | 0 | 0 | 0 | 0 | 0 | -0.001 | 0 | 0 | 0 | 0 | 0 | 0 | 260 | 0 | 0 | 0 | 0 | 0 | 0 | 4.098 | 5.385 | 4.59 | 0 | 0 | 14.073 | 1 | 1 | 0
2021-11-28 12:00 | 0 | 0 | 0 | 0 | 3 | -9.36 | 100 | 100 | 0 | 0 | 0 | 0 | 0 | 0 | 0 | 0 | 0 | 0 | 0 | 0 | 0 | 0 | 0 | 0 | 0 | 0 | 0 | -0.001 | 0 | 0 | 0 | 0 | 0 | 0 | 260 | 0 | 0 | 0 | 0 | 0 | 0 | 4.107 | 5.39 | 4.594 | 0 | 0 | 14.091 | 1 | 1 | 0
2021-11-28 13:00 | 0 | 0 | 0 | 0 | 3 | -9.33 | 100 | 100 | 0 | 0 | 0 | 0 | 0 | 0 | 0 | 0 | 0 | 0 | 0 | 0 | 0 | 0 | 0 | 0 | 0 | 0 | 0 | -0.001 | 0 | 0 | 0 | 0 | 0 | 0 | 260 | 0 | 0 | 0 | 0 | 0 | 0 | 4.106 | 5.389 | 4.594 | 0 | 0 | 14.089 | 1 | 1 | 0
2021-11-28 14:00 | 0 | 0 | 0 | 0 | 2.9 | -9.68 | 100 | 100 | 0 | 0 | 0 | 0 | 0 | 0 | 0 | 0 | 0 | 0 | 0 | 0 | 0 | 0 | 0 | 0 | 0 | 0 | 0 | -0.001 | 0 | 0 | 0 | 0 | 0 | 0 | 260 | 0 | 0 | 0 | 0 | 0 | 0 | 4.119 | 5.396 | 4.6 | 0 | 0 | 14.115 | 1 | 1 | 0
2021-11-28 15:00 | 0 | 0 | 0 | 0 | 2.8 | -7.78 | 100 | 100 | 0 | 0 | 0 | 0 | 0 | 0 | 0 | 0 | 0 | 0 | 0 | 0 | 0 | 0 | 0 | 0 | 0 | 0 | 0 | -0.001 | 0 | 0 | 0 | 0 | 0 | 0 | 260 | 0 | 0 | 0 | 0 | 0 | 0 | 4.046 | 5.358 | 4.568 | 0 | 0 | 13.971 | 1 | 1 | 0
2021-11-28 16:00 | 0 | 0 | 0 | 1 | 2.7 | -7.68 | 100 | 100 | 0 | 0 | 0 | 0 | 0 | 0 | 0 | 0 | 0 | 0 | 0 | 0 | 0 | 0 | 0 | 0 | 0 | 0 | 0 | -0.001 | 0 | 0 | 0 | 0 | 36.6 | 0.94 | 260 | 0 | 0 | 0 | 0 | 0 | 0 | 4.042 | 5.356 | 4.566 | 0 | 0 | 13.964 | 1 | 1 | 0
2021-11-28 17:00 | 0 | 498.6 | 368.86 | 1 | 2.3 | -7.54 | 100 | 100 | 0 | 0 | 0 | 0.521 | 0 | 0 | 0 | 0 | 0 | 0 | 35.715 | 126.593 | 171.12 | 0 | 0 | 0 | 0 | 0 | 0 | -0.001 | 0 | 0 | 0 | 0 | 42.29 | 0.92 | 299.55 | 0 | 0 | 0 | 0 | 20.714 | 0 | 4.589 | 5.62 | 4.791 | 0 | 0 | 0 | 2 | 2 | 0
2021-11-28 18:00 | 0 | 702.7 | 419.37 | 1 | 2 | -5.73 | 100 | 100 | 0 | 0 | 0 | 0.521 | 0 | 9.245 | 0 | 9.245 | 9.245 | 9.245 | 96.963 | 143.927 | 241.167 | 0 | 0 | 0 | 0 | 0 | 0 | -0.001 | 0 | 3.83 | 0 | 0 | 53.36 | 0.84 | 425 | 0 | 0 | 0 | 0 | 65.694 | 0 | 8.898 | 7.085 | 6.04 | 0 | 0 | 0 | 1 | 1 | 0
2021-11-28 19:00 | 0 | 801.8 | 360.33 | 1 | 1.6 | -2.82 | 100 | 100 | 0 | 0 | 0 | 0.521 | 0 | 45.901 | 0 | 45.901 | 45.901 | 45.901 | 77.058 | 123.667 | 275.178 | 0 | 0 | 0 | 0 | 0 | 0 | -0.001 | 0 | 16.68 | 0 | 0 | 63.29 | 0.71 | 425 | 0 | 0 | 0 | 0 | 0 | 0 | 15.3 | 8.56 | 7.297 | 0 | 0 | 0 | 1 | 1 | 0
2021-11-28 20:00 | 0 | 837.5 | 287.02 | 1 | 1.3 | 0.53 | 100 | 100 | 0 | 0 | 0 | 0.521 | 0 | 15.77 | 0 | 15.77 | 15.77 | 15.77 | 46.447 | 98.504 | 287.43 | 0 | 0 | 0 | 0 | 0 | 0 | -0.001 | 0 | 5.49 | 0 | 0 | 69.96 | 0.54 | 425 | 0 | 0 | 0 | 0 | 0 | 0 | 14.944 | 8.493 | 7.24 | 0 | 0 | 0 | 1 | 1 | 0
2021-11-28 21:00 | 0 | 834.4 | 290.12 | 1 | 1.1 | 2.03 | 100 | 100 | 0 | 0 | 0 | 0.521 | 0 | 17.404 | 0 | 17.404 | 17.404 | 17.404 | 47.868 | 99.569 | 286.366 | 0 | 0 | 0 | 0 | 0 | 0 | -0.001 | 0 | 6.08 | 0 | 0 | 69.65 | 0.55 | 425 | 0 | 0 | 0 | 0 | 0 | 0 | 14.786 | 8.463 | 7.215 | 0 | 0 | 0 | 1 | 1 | 0
2021-11-28 22:00 | 0 | 789.4 | 363.07 | 1 | 1.5 | 1.88 | 100 | 100 | 0 | 0 | 0 | 0.521 | 0 | 48.531 | 0 | 48.531 | 48.531 | 48.531 | 79.016 | 124.605 | 270.922 | 0 | 0 | 0 | 0 | 0 | 0 | -0.001 | 0 | 17.91 | 0 | 0 | 62.62 | 0.72 | 425 | 0 | 0 | 0 | 0 | 0 | 0 | 14.802 | 8.466 | 7.217 | 0 | 0 | 0 | 1 | 1 | 0
2021-11-28 23:00 | 0 | 686.7 | 417.56 | 1 | 1.7 | 1.71 | 100 | 100 | 0 | 0 | 0 | 0.521 | 0 | 61.412 | 0 | 61.412 | 61.412 | 61.412 | 91.921 | 143.308 | 235.675 | 0 | 0 | 0 | 0 | 0 | 0 | -0.001 | 0 | 26.06 | 0 | 0 | 52.55 | 0.85 | 425 | 0 | 0 | 0 | 0 | 0 | 0 | 14.82 | 8.469 | 7.22 | 0 | 0 | 0 | 1 | 1 | 0
2021-11-29 | 0 | 476.4 | 357.14 | 1 | 2 | 0.74 | 100 | 100 | 0 | 0 | 0 | 0.521 | 0 | 0.078 | 0 | 0.078 | 0.078 | 0.078 | 30.725 | 122.571 | 163.5 | 0 | 0 | 0 | 0 | 0 | 0 | -0.001 | 0 | 0.05 | 0 | 0 | 41.44 | 0.92 | 425 | 0 | 0 | 0 | 0 | 0 | 0 | 14.922 | 8.489 | 7.237 | 0 | 0 | 0 | 1 | 1 | 0
2021-11-29 01:00 | 0 | 0 | 0 | 1 | 2.2 | -1.25 | 100 | 100 | 0 | 0 | 0 | 0 | 0 | 0 | 0 | 0 | 0 | 0 | 0 | 0 | 0 | 0 | 0 | 0 | 0 | 0 | 0 | -0.001 | 0 | 0 | 0 | 0 | 35.75 | 0.95 | 370.83 | 0 | 0 | 0 | 0 | -28.368 | 0 | 13.261 | 8.155 | 6.952 | 0 | 0 | 0 | 2 | 2 | 0
2021-11-29 02:00 | 0 | 0 | 0 | 0 | 2.3 | -2.53 | 100 | 100 | 0 | 0 | 0 | 0 | 0 | 0 | 0 | 0 | 0 | 0 | 0 | 0 | 0 | 0 | 0 | 0 | 0 | 0 | 0 | -0.001 | 0 | 0 | 0 | 0 | 0 | 0 | 328.08 | 0 | 0 | 0 | 0 | -22.388 | 0 | 9.091 | 7.178 | 6.119 | 0 | 0 | 0 | 1 | 1 | 0
2021-11-29 03:00 | 0 | 0 | 0 | 0 | 2.2 | -6.38 | 100 | 100 | 0 | 0 | 0 | 0 | 0 | 0 | 0 | 0 | 0 | 0 | 0 | 0 | 0 | 0 | 0 | 0 | 0 | 0 | 0 | -0.001 | 0 | 0 | 0 | 0 | 0 | 0 | 292.5 | 0 | 0 | 0 | 0 | -18.631 | 0 | 6.683 | 6.45 | 5.499 | 0 | 0 | 0 | 1 | 1 | 0
2021-11-29 04:00 | 0 | 0 | 0 | 0 | 2.2 | -6.7 | 100 | 100 | 0 | 0 | 0 | 0 | 0 | 0 | 0 | 0 | 0 | 0 | 0 | 0 | 0 | 0 | 0 | 0 | 0 | 0 | 0 | -0.001 | 0 | 0 | 0 | 0 | 0 | 0 | 262.59 | 0 | 0 | 0 | 0 | -15.663 | 0 | 4.948 | 5.784 | 4.931 | 0 | 0 | 0 | 1 | 1 | 0
2021-11-29 05:00 | 0 | 0 | 0 | 0 | 2.2 | -7.35 | 100 | 100 | 0 | 0 | 0 | 0 | 0 | 0 | 0 | 0 | 0 | 0 | 0 | 0 | 0 | 0 | 0 | 0 | 0 | 0 | 0 | -0.001 | 0 | 0 | 0 | 0 | 0 | 0 | 260 | 0 | 0 | 0 | 0 | -0.471 | 0 | 4.037 | 5.353 | 4.564 | 0 | 0 | 13.483 | 1 | 1 | 0
2021-11-29 06:00 | 0 | 0 | 0 | 0 | 2.2 | -7.68 | 100 | 100 | 0 | 0 | 0 | 0 | 0 | 0 | 0 | 0 | 0 | 0 | 0 | 0 | 0 | 0 | 0 | 0 | 0 | 0 | 0 | -0.001 | 0 | 0 | 0 | 0 | 0 | 0 | 260 | 0 | 0 | 0 | 0 | 0 | 0 | 4.042 | 5.356 | 4.566 | 0 | 0 | 13.964 | 1 | 1 | 0
2021-11-29 07:00 | 0 | 0 | 0 | 0 | 2.2 | -8.03 | 100 | 100 | 0 | 0 | 0 | 0 | 0 | 0 | 0 | 0 | 0 | 0 | 0 | 0 | 0 | 0 | 0 | 0 | 0 | 0 | 0 | -0.001 | 0 | 0 | 0 | 0 | 0 | 0 | 260 | 0 | 0 | 0 | 0 | 0 | 0 | 4.055 | 5.363 | 4.572 | 0 | 0 | 13.99 | 1 | 1 | 0
2021-11-29 08:00 | 0 | 0 | 0 | 0 | 2.2 | -7.62 | 100 | 100 | 0 | 0 | 0 | 0 | 0 | 0 | 0 | 0 | 0 | 0 | 0 | 0 | 0 | 0 | 0 | 0 | 0 | 0 | 0 | -0.001 | 0 | 0 | 0 | 0 | 0 | 0 | 260 | 0 | 0 | 0 | 0 | 0 | 0 | 4.04 | 5.355 | 4.565 | 0 | 0 | 13.959 | 1 | 1 | 0
2021-11-29 09:00 | 0 | 0 | 0 | 0 | 2 | -7.79 | 100 | 100 | 0 | 0 | 0 | 0 | 0 | 0 | 0 | 0 | 0 | 0 | 0 | 0 | 0 | 0 | 0 | 0 | 0 | 0 | 0 | -0.001 | 0 | 0 | 0 | 0 | 0 | 0 | 260 | 0 | 0 | 0 | 0 | 0 | 0 | 4.046 | 5.358 | 4.568 | 0 | 0 | 13.972 | 1 | 1 | 0
2021-11-29 10:00 | 0 | 0 | 0 | 0 | 2.3 | -8.18 | 100 | 100 | 0 | 0 | 0 | 0 | 0 | 0 | 0 | 0 | 0 | 0 | 0 | 0 | 0 | 0 | 0 | 0 | 0 | 0 | 0 | -0.001 | 0 | 0 | 0 | 0 | 0 | 0 | 260 | 0 | 0 | 0 | 0 | 0 | 0 | 4.061 | 5.366 | 4.574 | 0 | 0 | 14.001 | 1 | 1 | 0
2021-11-29 11:00 | 0 | 0 | 0 | 0 | 2.6 | -8.44 | 100 | 100 | 0 | 0 | 0 | 0 | 0 | 0 | 0 | 0 | 0 | 0 | 0 | 0 | 0 | 0 | 0 | 0 | 0 | 0 | 0 | -0.001 | 0 | 0 | 0 | 0 | 0 | 0 | 260 | 0 | 0 | 0 | 0 | 0 | 0 | 4.071 | 5.371 | 4.579 | 0 | 0 | 14.021 | 1 | 1 | 0
2021-11-29 12:00 | 0 | 0 | 0 | 0 | 2.7 | -8.71 | 100 | 100 | 0 | 0 | 0 | 0 | 0 | 0 | 0 | 0 | 0 | 0 | 0 | 0 | 0 | 0 | 0 | 0 | 0 | 0 | 0 | -0.001 | 0 | 0 | 0 | 0 | 0 | 0 | 260 | 0 | 0 | 0 | 0 | 0 | 0 | 4.082 | 5.377 | 4.583 | 0 | 0 | 14.042 | 1 | 1 | 0
2021-11-29 13:00 | 0 | 0 | 0 | 0 | 2.5 | -8.72 | 100 | 100 | 0 | 0 | 0 | 0 | 0 | 0 | 0 | 0 | 0 | 0 | 0 | 0 | 0 | 0 | 0 | 0 | 0 | 0 | 0 | -0.001 | 0 | 0 | 0 | 0 | 0 | 0 | 260 | 0 | 0 | 0 | 0 | 0 | 0 | 4.082 | 5.377 | 4.584 | 0 | 0 | 14.042 | 1 | 1 | 0
2021-11-29 14:00 | 0 | 0 | 0 | 0 | 2.3 | -8.66 | 100 | 100 | 0 | 0 | 0 | 0 | 0 | 0 | 0 | 0 | 0 | 0 | 0 | 0 | 0 | 0 | 0 | 0 | 0 | 0 | 0 | -0.001 | 0 | 0 | 0 | 0 | 0 | 0 | 260 | 0 | 0 | 0 | 0 | 0 | 0 | 4.08 | 5.375 | 4.583 | 0 | 0 | 14.038 | 1 | 1 | 0
2021-11-29 15:00 | 0 | 0 | 0 | 0 | 2.2 | -7.71 | 100 | 100 | 0 | 0 | 0 | 0 | 0 | 0 | 0 | 0 | 0 | 0 | 0 | 0 | 0 | 0 | 0 | 0 | 0 | 0 | 0 | -0.001 | 0 | 0 | 0 | 0 | 0 | 0 | 260 | 0 | 0 | 0 | 0 | 0 | 0 | 4.043 | 5.356 | 4.566 | 0 | 0 | 13.966 | 1 | 1 | 0
2021-11-29 16:00 | 0 | 0 | 0 | 1 | 2.1 | -7.36 | 100 | 100 | 0 | 0 | 0 | 0 | 0 | 0 | 0 | 0 | 0 | 0 | 0 | 0 | 0 | 0 | 0 | 0 | 0 | 0 | 0 | -0.001 | 0 | 0 | 0 | 0 | 36.64 | 0.94 | 260 | 0 | 0 | 0 | 0 | 0 | 0 | 4.03 | 5.349 | 4.56 | 0 | 0 | 13.939 | 1 | 1 | 0
2021-11-29 17:00 | 0 | 418.4 | 309.35 | 1 | 1.6 | -6.84 | 100 | 100 | 0 | 0 | 0 | 0.521 | 0 | 0 | 0 | 0 | 0 | 0 | 28.987 | 106.168 | 143.595 | 0 | 0 | 0 | 0 | 0 | 0 | -0.001 | 0 | 0 | 0 | 0 | 42.32 | 0.92 | 287.44 | 0 | 0 | 0 | 0 | 14.371 | 0 | 4.382 | 5.524 | 4.709 | 0 | 0 | 0 | 2 | 2 | 0
2021-11-29 18:00 | 0 | 642.7 | 383.11 | 1 | 1.8 | -5.22 | 100 | 100 | 0 | 0 | 0 | 0.521 | 0 | 0 | 0 | 0 | 0 | 0 | 87.256 | 131.485 | 220.575 | 0 | 0 | 0 | 0 | 0 | 0 | -0.001 | 0 | 0 | 0 | 0 | 53.41 | 0.84 | 415.65 | 0 | 0 | 0 | 0 | 67.143 | 0 | 7.648 | 6.729 | 5.736 | 0 | 0 | 0 | 1 | 1 | 0
2021-11-29 19:00 | 0 | 784.9 | 351.73 | 1 | 1.5 | -2.46 | 100 | 100 | 0 | 0 | 0 | 0.521 | 0 | 39.648 | 0 | 39.648 | 39.648 | 39.648 | 75.05 | 120.713 | 269.378 | 0 | 0 | 0 | 0 | 0 | 0 | -0.001 | 0 | 14.72 | 0 | 0 | 63.38 | 0.71 | 424.25 | 0 | 0 | 0 | 0 | 4.5 | 0 | 15.111 | 8.524 | 7.267 | 0 | 0 | 0 | 1 | 1 | 0
2021-11-29 20:00 | 0 | 804.9 | 273.94 | 1 | 1.2 | 1.74 | 100 | 100 | 0 | 0 | 0 | 0.521 | 0 | 13.513 | 0 | 13.513 | 13.513 | 13.513 | 43.911 | 94.017 | 276.242 | 0 | 0 | 0 | 0 | 0 | 0 | -0.001 | 0 | 4.89 | 0 | 0 | 70.1 | 0.53 | 424.25 | 0 | 0 | 0 | 0 | 0 | 0 | 14.738 | 8.454 | 7.207 | 0 | 0 | 0 | 1 | 1 | 0
2021-11-29 21:00 | 0 | 813.8 | 280.45 | 1 | 0.9 | 2.05 | 100 | 100 | 0 | 0 | 0 | 0.521 | 0 | 15.373 | 0 | 15.373 | 15.373 | 15.373 | 45.727 | 96.25 | 279.296 | 0 | 0 | 0 | 0 | 0 | 0 | -0.001 | 0 | 5.5 | 0 | 0 | 69.84 | 0.54 | 424.25 | 0 | 0 | 0 | 0 | 0 | 0 | 14.705 | 8.448 | 7.201 | 0 | 0 | 0 | 1 | 1 | 0
2021-11-29 22:00 | 0 | 781.1 | 357.04 | 1 | 1.5 | 2.75 | 100 | 100 | 0 | 0 | 0 | 0.521 | 0 | 47.091 | 0 | 47.091 | 47.091 | 47.091 | 77.347 | 122.536 | 268.074 | 0 | 0 | 0 | 0 | 0 | 0 | -0.001 | 0 | 17.57 | 0 | 0 | 62.8 | 0.72 | 424.25 | 0 | 0 | 0 | 0 | 0 | 0 | 14.633 | 8.434 | 7.189 | 0 | 0 | 0 | 1 | 1 | 0
2021-11-29 23:00 | 0 | 675.8 | 409.33 | 1 | 1.7 | 2.93 | 100 | 100 | 0 | 0 | 0 | 0.521 | 0 | 59.116 | 0 | 59.116 | 59.116 | 59.116 | 89.347 | 140.483 | 231.935 | 0 | 0 | 0 | 0 | 0 | 0 | -0.001 | 0 | 25.49 | 0 | 0 | 52.72 | 0.85 | 424.25 | 0 | 0 | 0 | 0 | 0 | 0 | 14.614 | 8.43 | 7.186 | 0 | 0 | 0 | 1 | 1 | 0
2021-11-30 | 0 | 471.1 | 352.27 | 1 | 1.7 | 2.02 | 100 | 100 | 0 | 0 | 0 | 0.521 | 0 | 0 | 0 | 0 | 0 | 0 | 29.751 | 120.898 | 161.682 | 0 | 0 | 0 | 0 | 0 | 0 | -0.001 | 0 | 0 | 0 | 0 | 41.6 | 0.92 | 423.18 | 0 | 0 | 0 | 0 | -0.556 | 0 | 14.67 | 8.441 | 7.196 | 0 | 0 | 0 | 1 | 1 | 0
2021-11-30 01:00 | 0 | 0 | 0 | 1 | 1.7 | 0.21 | 100 | 100 | 0 | 0 | 0 | 0 | 0 | 0 | 0 | 0 | 0 | 0 | 0 | 0 | 0 | 0 | 0 | 0 | 0 | 0 | 0 | -0.001 | 0 | 0 | 0 | 0 | 35.92 | 0.95 | 369.78 | 0 | 0 | 0 | 0 | -27.967 | 0 | 12.971 | 8.095 | 6.901 | 0 | 0 | 0 | 2 | 2 | 0
2021-11-30 02:00 | 0 | 0 | 0 | 0 | 1.7 | -0.92 | 100 | 100 | 0 | 0 | 0 | 0 | 0 | 0 | 0 | 0 | 0 | 0 | 0 | 0 | 0 | 0 | 0 | 0 | 0 | 0 | 0 | -0.001 | 0 | 0 | 0 | 0 | 0 | 0 | 327.55 | 0 | 0 | 0 | 0 | -22.114 | 0 | 8.909 | 7.128 | 6.077 | 0 | 0 | 0 | 1 | 1 | 0
2021-11-30 03:00 | 0 | 0 | 0 | 0 | 1.7 | -3.44 | 100 | 100 | 0 | 0 | 0 | 0 | 0 | 0 | 0 | 0 | 0 | 0 | 0 | 0 | 0 | 0 | 0 | 0 | 0 | 0 | 0 | -0.001 | 0 | 0 | 0 | 0 | 0 | 0 | 292.57 | 0 | 0 | 0 | 0 | -18.322 | 0 | 6.494 | 6.385 | 5.443 | 0 | 0 | 0 | 1 | 1 | 0
2021-11-30 04:00 | 0 | 0 | 0 | 0 | 1.7 | -6.65 | 100 | 100 | 0 | 0 | 0 | 0 | 0 | 0 | 0 | 0 | 0 | 0 | 0 | 0 | 0 | 0 | 0 | 0 | 0 | 0 | 0 | -0.001 | 0 | 0 | 0 | 0 | 0 | 0 | 262.66 | 0 | 0 | 0 | 0 | -15.665 | 0 | 4.949 | 5.784 | 4.931 | 0 | 0 | 0 | 1 | 1 | 0
2021-11-30 05:00 | 0 | 0 | 0 | 0 | 1.7 | -7.49 | 100 | 100 | 0 | 0 | 0 | 0 | 0 | 0 | 0 | 0 | 0 | 0 | 0 | 0 | 0 | 0 | 0 | 0 | 0 | 0 | 0 | -0.001 | 0 | 0 | 0 | 0 | 0 | 0 | 260 | 0 | 0 | 0 | 0 | -0.472 | 0 | 4.043 | 5.356 | 4.566 | 0 | 0 | 13.493 | 1 | 1 | 0
2021-11-30 06:00 | 0 | 0 | 0 | 0 | 1.7 | -8.09 | 100 | 100 | 0 | 0 | 0 | 0 | 0 | 0 | 0 | 0 | 0 | 0 | 0 | 0 | 0 | 0 | 0 | 0 | 0 | 0 | 0 | -0.001 | 0 | 0 | 0 | 0 | 0 | 0 | 260 | 0 | 0 | 0 | 0 | 0 | 0 | 4.058 | 5.364 | 4.573 | 0 | 0 | 13.995 | 1 | 1 | 0
2021-11-30 07:00 | 0 | 0 | 0 | 0 | 1.6 | -7.61 | 100 | 100 | 0 | 0 | 0 | 0 | 0 | 0 | 0 | 0 | 0 | 0 | 0 | 0 | 0 | 0 | 0 | 0 | 0 | 0 | 0 | -0.001 | 0 | 0 | 0 | 0 | 0 | 0 | 260 | 0 | 0 | 0 | 0 | 0 | 0 | 4.039 | 5.354 | 4.565 | 0 | 0 | 13.958 | 1 | 1 | 0
2021-11-30 08:00 | 0 | 0 | 0 | 0 | 1.5 | -7.95 | 100 | 100 | 0 | 0 | 0 | 0 | 0 | 0 | 0 | 0 | 0 | 0 | 0 | 0 | 0 | 0 | 0 | 0 | 0 | 0 | 0 | -0.001 | 0 | 0 | 0 | 0 | 0 | 0 | 260 | 0 | 0 | 0 | 0 | 0 | 0 | 4.052 | 5.361 | 4.57 | 0 | 0 | 13.984 | 1 | 1 | 0
2021-11-30 09:00 | 0 | 0 | 0 | 0 | 1.4 | -8.4 | 100 | 100 | 0 | 0 | 0 | 0 | 0 | 0 | 0 | 0 | 0 | 0 | 0 | 0 | 0 | 0 | 0 | 0 | 0 | 0 | 0 | -0.001 | 0 | 0 | 0 | 0 | 0 | 0 | 260 | 0 | 0 | 0 | 0 | 0 | 0 | 4.07 | 5.37 | 4.578 | 0 | 0 | 14.018 | 1 | 1 | 0
2021-11-30 10:00 | 0 | 0 | 0 | 0 | 1.8 | -7.09 | 100 | 100 | 0 | 0 | 0 | 0 | 0 | 0 | 0 | 0 | 0 | 0 | 0 | 0 | 0 | 0 | 0 | 0 | 0 | 0 | 0 | -0.001 | 0 | 0 | 0 | 0 | 0 | 0 | 260 | 0 | 0 | 0 | 0 | 0 | 0 | 4.019 | 5.344 | 4.556 | 0 | 0 | 13.919 | 1 | 1 | 0
2021-11-30 11:00 | 0 | 0 | 0 | 0 | 1.9 | -7.36 | 100 | 100 | 0 | 0 | 0 | 0 | 0 | 0 | 0 | 0 | 0 | 0 | 0 | 0 | 0 | 0 | 0 | 0 | 0 | 0 | 0 | -0.001 | 0 | 0 | 0 | 0 | 0 | 0 | 260 | 0 | 0 | 0 | 0 | 0 | 0 | 4.03 | 5.349 | 4.56 | 0 | 0 | 13.939 | 1 | 1 | 0
2021-11-30 12:00 | 0 | 0 | 0 | 0 | 2 | -6.68 | 100 | 100 | 0 | 0 | 0 | 0 | 0 | 0 | 0 | 0 | 0 | 0 | 0 | 0 | 0 | 0 | 0 | 0 | 0 | 0 | 0 | -0.001 | 0 | 0 | 0 | 0 | 0 | 0 | 260 | 0 | 0 | 0 | 0 | 0 | 0 | 4.004 | 5.336 | 4.549 | 0 | 0 | 13.888 | 1 | 1 | 0
2021-11-30 13:00 | 0 | 0 | 0 | 0 | 1.9 | -6.48 | 100 | 100 | 0 | 0 | 0 | 0 | 0 | 0 | 0 | 0 | 0 | 0 | 0 | 0 | 0 | 0 | 0 | 0 | 0 | 0 | 0 | -0.001 | 0 | 0 | 0 | 0 | 0 | 0 | 260 | 0 | 0 | 0 | 0 | 0 | 0 | 3.996 | 5.332 | 4.545 | 0 | 0 | 13.873 | 1 | 1 | 0
2021-11-30 14:00 | 0 | 0 | 0 | 0 | 1.9 | -6.44 | 100 | 100 | 0 | 0 | 0 | 0 | 0 | 0 | 0 | 0 | 0 | 0 | 0 | 0 | 0 | 0 | 0 | 0 | 0 | 0 | 0 | -0.001 | 0 | 0 | 0 | 0 | 0 | 0 | 260 | 0 | 0 | 0 | 0 | 0 | 0 | 3.994 | 5.331 | 4.545 | 0 | 0 | 13.87 | 1 | 1 | 0
2021-11-30 15:00 | 0 | 0 | 0 | 0 | 1.7 | -4.72 | 100 | 100 | 0 | 0 | 0 | 0 | 0 | 0 | 0 | 0 | 0 | 0 | 0 | 0 | 0 | 0 | 0 | 0 | 0 | 0 | 0 | -0.001 | 0 | 0 | 0 | 0 | 0 | 0 | 260 | 0 | 0 | 0 | 0 | 0 | 0 | 3.93 | 5.297 | 4.515 | 0 | 0 | 13.742 | 1 | 1 | 0
2021-11-30 16:00 | 0 | 0 | 0 | 1 | 1.5 | -5.37 | 100 | 100 | 0 | 0 | 0 | 0 | 0 | 0 | 0 | 0 | 0 | 0 | 0 | 0 | 0 | 0 | 0 | 0 | 0 | 0 | 0 | -0.001 | 0 | 0 | 0 | 0 | 36.67 | 0.94 | 260 | 0 | 0 | 0 | 0 | 0 | 0 | 3.954 | 5.31 | 4.526 | 0 | 0 | 13.79 | 1 | 1 | 0
2021-11-30 17:00 | 0 | 293.2 | 216.68 | 1 | 1 | -5.18 | 100 | 100 | 0 | 0 | 0 | 0.521 | 0 | 0 | 0 | 0 | 0 | 0 | 19.642 | 74.363 | 100.626 | 0 | 0 | 0 | 0 | 0 | 0 | -0.001 | 0 | 0 | 0 | 0 | 42.35 | 0.92 | 270.68 | 0 | 0 | 0 | 0 | 5.595 | 0 | 4.085 | 5.378 | 4.585 | 0 | 0 | 0 | 2 | 2 | 0
2021-11-30 18:00 | 0 | 439.8 | 261.9 | 1 | 0.8 | -3.9 | 100 | 100 | 0 | 0 | 0 | 0.521 | 0 | 0 | 0 | 0 | 0 | 0 | 58.763 | 89.885 | 150.939 | 0 | 0 | 0 | 0 | 0 | 0 | -0.001 | 0 | 0 | 0 | 0 | 53.45 | 0.84 | 350.86 | 0 | 0 | 0 | 0 | 41.986 | 0 | 5.593 | 6.037 | 5.147 | 0 | 0 | 0 | 1 | 1 | 0
2021-11-30 19:00 | 0 | 786.6 | 351.57 | 1 | 0.5 | -0.21 | 100 | 100 | 0 | 0 | 0 | 0.521 | 0 | 10.7 | 0 | 10.7 | 10.7 | 10.7 | 74.865 | 120.66 | 269.961 | 0 | 0 | 0 | 0 | 0 | 0 | -0.001 | 0 | 3.96 | 0 | 0 | 63.45 | 0.71 | 425 | 0 | 0 | 0 | 0 | 38.828 | 0 | 11.121 | 7.674 | 6.542 | 0 | 0 | 0 | 1 | 1 | 0
2021-11-30 20:00 | 0 | 752 | 254.26 | 1 | 0.3 | 0.75 | 100 | 100 | 0 | 0 | 0 | 0.521 | 0 | 9.736 | 0 | 9.736 | 9.736 | 9.736 | 40.382 | 87.261 | 258.086 | 0 | 0 | 0 | 0 | 0 | 0 | -0.001 | 0 | 3.77 | 0 | 0 | 70.24 | 0.53 | 425 | 0 | 0 | 0 | 0 | 0 | 0 | 14.92 | 8.489 | 7.236 | 0 | 0 | 0 | 1 | 1 | 0
2021-11-30 21:00 | 0 | 688.2 | 235.11 | 1 | 0.3 | 1.28 | 100 | 100 | 0 | 0 | 0 | 0.521 | 0 | 7.312 | 0 | 7.312 | 7.312 | 7.312 | 37.882 | 80.689 | 236.19 | 0 | 0 | 0 | 0 | 0 | 0 | -0.001 | 0 | 3.1 | 0 | 0 | 70.02 | 0.54 | 425 | 0 | 0 | 0 | 0 | 0 | 0 | 14.865 | 8.478 | 7.227 | 0 | 0 | 0 | 1 | 1 | 0
2021-11-30 22:00 | 0 | 669.9 | 304.35 | 1 | 0.7 | 1.82 | 100 | 100 | 0 | 0 | 0 | 0.521 | 0 | 35.135 | 0 | 35.135 | 35.135 | 35.135 | 65.629 | 104.452 | 229.91 | 0 | 0 | 0 | 0 | 0 | 0 | -0.001 | 0 | 15.28 | 0 | 0 | 62.98 | 0.72 | 425 | 0 | 0 | 0 | 0 | 0 | 0 | 14.808 | 8.467 | 7.218 | 0 | 0 | 0 | 1 | 1 | 0
2021-11-30 23:00 | 0 | 642.2 | 387.48 | 1 | 0.8 | 2.11 | 100 | 100 | 0 | 0 | 0 | 0.521 | 0 | 53.447 | 0 | 53.447 | 53.447 | 53.447 | 83.9 | 132.982 | 220.403 | 0 | 0 | 0 | 0 | 0 | 0 | -0.001 | 0 | 24.25 | 0 | 0 | 52.89 | 0.85 | 425 | 0 | 0 | 0 | 0 | 0 | 0 | 14.778 | 8.461 | 7.213 | 0 | 0 | 0 | 1 | 1 | 0
2021-12-01 | 0 | 474.1 | 353.61 | 1 | 0.9 | 2.92 | 100 | 100 | 0 | 0 | 0 | 0.521 | 0 | 0 | 0 | 0 | 0 | 0 | 29.346 | 121.36 | 162.711 | 0 | 0 | 0 | 0 | 0 | 0 | -0.001 | 0 | 0 | 0 | 0 | 41.77 | 0.92 | 423.27 | 0 | 0 | 0 | 0 | -0.907 | 0 | 14.631 | 8.433 | 7.189 | 0 | 0 | 0 | 1 | 1 | 0
2021-12-01 01:00 | 0 | 0 | 0 | 1 | 0.9 | 2.81 | 100 | 100 | 0 | 0 | 0 | 0 | 0 | 0 | 0 | 0 | 0 | 0 | 0 | 0 | 0 | 0 | 0 | 0 | 0 | 0 | 0 | -0.001 | 0 | 0 | 0 | 0 | 36.08 | 0.95 | 370.45 | 0 | 0 | 0 | 0 | -27.662 | 0 | 12.752 | 8.049 | 6.861 | 0 | 0 | 0 | 2 | 2 | 0
2021-12-01 02:00 | 0 | 0 | 0 | 0 | 0.8 | 2.01 | 100 | 100 | 0 | 0 | 0 | 0 | 0 | 0 | 0 | 0 | 0 | 0 | 0 | 0 | 0 | 0 | 0 | 0 | 0 | 0 | 0 | -0.001 | 0 | 0 | 0 | 0 | 0 | 0 | 328.66 | 0 | 0 | 0 | 0 | -21.883 | 0 | 8.756 | 7.086 | 6.041 | 0 | 0 | 0 | 1 | 1 | 0
2021-12-01 03:00 | 0 | 0 | 0 | 0 | 0.7 | 2.08 | 100 | 100 | 0 | 0 | 0 | 0 | 0 | 0 | 0 | 0 | 0 | 0 | 0 | 0 | 0 | 0 | 0 | 0 | 0 | 0 | 0 | -0.001 | 0 | 0 | 0 | 0 | 0 | 0 | 294.42 | 0 | 0 | 0 | 0 | -17.933 | 0 | 6.259 | 6.302 | 5.372 | 0 | 0 | 0 | 1 | 1 | 0
2021-12-01 04:00 | 0 | 0 | 0 | 0 | 0.6 | 1.99 | 100 | 100 | 0 | 0 | 0 | 0 | 0 | 0 | 0 | 0 | 0 | 0 | 0 | 0 | 0 | 0 | 0 | 0 | 0 | 0 | 0 | -0.001 | 0 | 0 | 0 | 0 | 0 | 0 | 265.51 | 0 | 0 | 0 | 0 | -15.138 | 0 | 4.661 | 5.656 | 4.821 | 0 | 0 | 0 | 1 | 1 | 0
2021-12-01 05:00 | 0 | 0 | 0 | 0 | 0.7 | 2.08 | 100 | 100 | 0 | 0 | 0 | 0 | 0 | 0 | 0 | 0 | 0 | 0 | 0 | 0 | 0 | 0 | 0 | 0 | 0 | 0 | 0 | -0.001 | 0 | 0 | 0 | 0 | 0 | 0 | 260 | 0 | 0 | 0 | 0 | -1.36 | 0 | 3.714 | 5.178 | 4.414 | 0 | 0 | 11.946 | 1 | 1 | 0
2021-12-01 06:00 | 0 | 0 | 0 | 0 | 0.7 | 1.82 | 100 | 100 | 0 | 0 | 0 | 0 | 0 | 0 | 0 | 0 | 0 | 0 | 0 | 0 | 0 | 0 | 0 | 0 | 0 | 0 | 0 | -0.001 | 0 | 0 | 0 | 0 | 0 | 0 | 260 | 0 | 0 | 0 | 0 | 0 | 0 | 3.691 | 5.166 | 4.404 | 0 | 0 | 13.261 | 1 | 1 | 0
2021-12-01 07:00 | 0 | 0 | 0 | 0 | 0.8 | 1.97 | 100 | 100 | 0 | 0 | 0 | 0 | 0 | 0 | 0 | 0 | 0 | 0 | 0 | 0 | 0 | 0 | 0 | 0 | 0 | 0 | 0 | -0.001 | 0 | 0 | 0 | 0 | 0 | 0 | 260 | 0 | 0 | 0 | 0 | 0 | 0 | 3.686 | 5.163 | 4.401 | 0 | 0 | 13.25 | 1 | 1 | 0
2021-12-01 08:00 | 0 | 0 | 0 | 0 | 0.8 | 1.95 | 100 | 100 | 0 | 0 | 0 | 0 | 0 | 0 | 0 | 0 | 0 | 0 | 0 | 0 | 0 | 0 | 0 | 0 | 0 | 0 | 0 | -0.001 | 0 | 0 | 0 | 0 | 0 | 0 | 260 | 0 | 0 | 0 | 0 | 0 | 0 | 3.687 | 5.163 | 4.402 | 0 | 0 | 13.251 | 1 | 1 | 0
2021-12-01 09:00 | 0 | 0 | 0 | 0 | 0.7 | 0.23 | 100 | 100 | 0 | 0 | 0 | 0 | 0 | 0 | 0 | 0 | 0 | 0 | 0 | 0 | 0 | 0 | 0 | 0 | 0 | 0 | 0 | -0.001 | 0 | 0 | 0 | 0 | 0 | 0 | 260 | 0 | 0 | 0 | 0 | 0 | 0 | 3.748 | 5.198 | 4.431 | 0 | 0 | 13.376 | 1 | 1 | 0
2021-12-01 10:00 | 0 | 0 | 0 | 0 | 0.8 | 1.47 | 100 | 100 | 0 | 0 | 0 | 0 | 0 | 0 | 0 | 0 | 0 | 0 | 0 | 0 | 0 | 0 | 0 | 0 | 0 | 0 | 0 | -0.001 | 0 | 0 | 0 | 0 | 0 | 0 | 260 | 0 | 0 | 0 | 0 | 0 | 0 | 3.704 | 5.173 | 4.41 | 0 | 0 | 13.286 | 1 | 1 | 0
2021-12-01 11:00 | 0 | 0 | 0 | 0 | 0.7 | 1.14 | 100 | 100 | 0 | 0 | 0 | 0 | 0 | 0 | 0 | 0 | 0 | 0 | 0 | 0 | 0 | 0 | 0 | 0 | 0 | 0 | 0 | -0.001 | 0 | 0 | 0 | 0 | 0 | 0 | 260 | 0 | 0 | 0 | 0 | 0 | 0 | 3.715 | 5.179 | 4.415 | 0 | 0 | 13.31 | 1 | 1 | 0
2021-12-01 12:00 | 0 | 0 | 0 | 0 | 0.9 | 1.09 | 100 | 100 | 0 | 0 | 0 | 0 | 0 | 0 | 0 | 0 | 0 | 0 | 0 | 0 | 0 | 0 | 0 | 0 | 0 | 0 | 0 | -0.001 | 0 | 0 | 0 | 0 | 0 | 0 | 260 | 0 | 0 | 0 | 0 | 0 | 0 | 3.717 | 5.18 | 4.416 | 0 | 0 | 13.314 | 1 | 1 | 0
2021-12-01 13:00 | 0 | 0 | 0 | 0 | 0.8 | 0.98 | 100 | 100 | 0 | 0 | 0 | 0 | 0 | 0 | 0 | 0 | 0 | 0 | 0 | 0 | 0 | 0 | 0 | 0 | 0 | 0 | 0 | -0.001 | 0 | 0 | 0 | 0 | 0 | 0 | 260 | 0 | 0 | 0 | 0 | 0 | 0 | 3.721 | 5.183 | 4.418 | 0 | 0 | 13.322 | 1 | 1 | 0
2021-12-01 14:00 | 0 | 0 | 0 | 0 | 0.8 | 1.28 | 100 | 100 | 0 | 0 | 0 | 0 | 0 | 0 | 0 | 0 | 0 | 0 | 0 | 0 | 0 | 0 | 0 | 0 | 0 | 0 | 0 | -0.001 | 0 | 0 | 0 | 0 | 0 | 0 | 260 | 0 | 0 | 0 | 0 | 0 | 0 | 3.71 | 5.177 | 4.413 | 0 | 0 | 13.3 | 1 | 1 | 0
2021-12-01 15:00 | 0 | 0 | 0 | 0 | 0.8 | 2.33 | 100 | 100 | 0 | 0 | 0 | 0 | 0 | 0 | 0 | 0 | 0 | 0 | 0 | 0 | 0 | 0 | 0 | 0 | 0 | 0 | 0 | -0.001 | 0 | 0 | 0 | 0 | 0 | 0 | 260 | 0 | 0 | 0 | 0 | 0 | 0 | 3.673 | 5.156 | 4.395 | 0 | 0 | 13.224 | 1 | 1 | 0
2021-12-01 16:00 | 0 | 0 | 0 | 1 | 1 | 2.29 | 100 | 100 | 0 | 0 | 0 | 0 | 0 | 0 | 0 | 0 | 0 | 0 | 0 | 0 | 0 | 0 | 0 | 0 | 0 | 0 | 0 | -0.001 | 0 | 0 | 0 | 0 | 36.69 | 0.94 | 260 | 0 | 0 | 0 | 0 | 0 | 0 | 3.675 | 5.156 | 4.396 | 0 | 0 | 13.227 | 1 | 1 | 0
2021-12-01 17:00 | 0 | 3 | 2.22 | 1 | 1.1 | 2.45 | 100 | 100 | 0 | 0 | 0 | 0.521 | 0 | 0 | 0 | 0 | 0 | 0 | 0.194 | 0.761 | 1.03 | 0 | 0 | 0 | 0 | 0 | 0 | -0.001 | 0 | 0 | 0 | 0 | 42.38 | 0.92 | 260 | 0 | 0 | 0 | 0 | 0 | 0 | 3.669 | 5.153 | 4.393 | 0 | 0 | 13.021 | 2 | 2 | 0
2021-12-01 18:00 | 0 | 24.4 | 14.52 | 1 | 1.1 | 2.17 | 100 | 100 | 0 | 0 | 0 | 0.521 | 0 | 0 | 0 | 0 | 0 | 0 | 3.209 | 4.983 | 8.374 | 0 | 0 | 0 | 0 | 0 | 0 | -0.001 | 0 | 0 | 0 | 0 | 53.49 | 0.84 | 260 | 0 | 0 | 0 | 0 | 0 | 0 | 3.679 | 5.159 | 4.398 | 0 | 0 | 10.026 | 1 | 1 | 0
2021-12-01 19:00 | 0 | 116.8 | 52.08 | 1 | 1.1 | 1.73 | 100 | 100 | 0 | 0 | 0 | 0.521 | 0 | 0 | 0 | 0 | 0 | 0 | 11.07 | 17.874 | 40.086 | 0 | 0 | 0 | 0 | 0 | 0 | -0.001 | 0 | 0 | 0 | 0 | 63.52 | 0.71 | 260 | 0 | 0 | 0 | 0 | 0 | 0 | 3.694 | 5.168 | 4.405 | 0 | 0 | 2.197 | 1 | 1 | 0
2021-12-01 20:00 | 0 | 87.7 | 29.47 | 1 | 1.2 | 1.81 | 100 | 100 | 0 | 0 | 0 | 0.521 | 0 | 0 | 0 | 0 | 0 | 0 | 4.639 | 10.113 | 30.099 | 0 | 0 | 0 | 0 | 0 | 0 | -0.001 | 0 | 0 | 0 | 0 | 70.37 | 0.52 | 260 | 0 | 0 | 0 | 0 | 0 | 0 | 3.692 | 5.166 | 4.404 | 0 | 0 | 8.623 | 1 | 1 | 0
2021-12-01 21:00 | 0 | 213.7 | 72.39 | 1 | 1.1 | 2.12 | 100 | 100 | 0 | 0 | 0 | 0.521 | 0 | 0 | 0 | 0 | 0 | 0 | 11.526 | 24.843 | 73.342 | 0 | 0 | 0 | 0 | 0 | 0 | -0.001 | 0 | 0 | 0 | 0 | 70.2 | 0.53 | 260 | 0 | 0 | 0 | 0 | 0 | 0 | 3.681 | 5.16 | 4.399 | 0 | 0 | 1.713 | 1 | 1 | 0
2021-12-01 22:00 | 0 | 117.1 | 52.88 | 1 | 1.2 | 2.75 | 100 | 100 | 0 | 0 | 0 | 0.521 | 0 | 0 | 0 | 0 | 0 | 0 | 11.351 | 18.149 | 40.189 | 0 | 0 | 0 | 0 | 0 | 0 | -0.001 | 0 | 0 | 0 | 0 | 63.15 | 0.71 | 260 | 0 | 0 | 0 | 0 | 0 | 0 | 3.658 | 5.147 | 4.388 | 0 | 0 | 1.843 | 1 | 1 | 0
2021-12-01 23:00 | 0 | 18.5 | 11.12 | 1 | 1.1 | 2.73 | 100 | 100 | 0 | 0 | 0 | 0.521 | 0 | 0 | 0 | 0 | 0 | 0 | 2.39 | 3.816 | 6.349 | 0 | 0 | 0 | 0 | 0 | 0 | -0.001 | 0 | 0 | 0 | 0 | 53.05 | 0.85 | 260 | 0 | 0 | 0 | 0 | 0 | 0 | 3.659 | 5.148 | 4.388 | 0 | 0 | 10.805 | 1 | 1 | 0
2021-12-02 | 0 | 1 | 0.74 | 1 | 1.1 | 2.13 | 100 | 100 | 0 | 0 | 0 | 0.521 | 0 | 0 | 0 | 0 | 0 | 0 | 0.061 | 0.255 | 0.343 | 0 | 0 | 0 | 0 | 0 | 0 | -0.001 | 0 | 0 | 0 | 0 | 41.93 | 0.92 | 260 | 0 | 0 | 0 | 0 | 0 | 0 | 3.68 | 5.16 | 4.398 | 0 | 0 | 13.178 | 1 | 1 | 0
2021-12-02 01:00 | 0 | 0 | 0 | 1 | 1.2 | 2.35 | 100 | 100 | 0 | 0 | 0 | 0 | 0 | 0 | 0 | 0 | 0 | 0 | 0 | 0 | 0 | 0 | 0 | 0 | 0 | 0 | 0 | -0.001 | 0 | 0 | 0 | 0 | 36.24 | 0.95 | 260 | 0 | 0 | 0 | 0 | 0 | 0 | 3.673 | 5.155 | 4.395 | 0 | 0 | 13.222 | 2 | 2 | 0
2021-12-02 02:00 | 0 | 0 | 0 | 0 | 1.4 | 2.27 | 100 | 100 | 0 | 0 | 0 | 0 | 0 | 0 | 0 | 0 | 0 | 0 | 0 | 0 | 0 | 0 | 0 | 0 | 0 | 0 | 0 | -0.001 | 0 | 0 | 0 | 0 | 0 | 0 | 260 | 0 | 0 | 0 | 0 | 0 | 0 | 3.675 | 5.157 | 4.396 | 0 | 0 | 13.228 | 1 | 1 | 0
2021-12-02 03:00 | 0 | 0 | 0 | 0 | 1 | 1.99 | 100 | 100 | 0 | 0 | 0 | 0 | 0 | 0 | 0 | 0 | 0 | 0 | 0 | 0 | 0 | 0 | 0 | 0 | 0 | 0 | 0 | -0.001 | 0 | 0 | 0 | 0 | 0 | 0 | 260 | 0 | 0 | 0 | 0 | 0 | 0 | 3.685 | 5.162 | 4.401 | 0 | 0 | 13.249 | 1 | 1 | 0
2021-12-02 04:00 | 0 | 0 | 0 | 0 | 0.9 | 2 | 100 | 100 | 0 | 0 | 0 | 0 | 0 | 0 | 0 | 0 | 0 | 0 | 0 | 0 | 0 | 0 | 0 | 0 | 0 | 0 | 0 | -0.001 | 0 | 0 | 0 | 0 | 0 | 0 | 260 | 0 | 0 | 0 | 0 | 0 | 0 | 3.685 | 5.162 | 4.401 | 0 | 0 | 13.248 | 1 | 1 | 0
2021-12-02 05:00 | 0 | 0 | 0 | 0 | 0.9 | 2.24 | 100 | 100 | 0 | 0 | 0 | 0 | 0 | 0 | 0 | 0 | 0 | 0 | 0 | 0 | 0 | 0 | 0 | 0 | 0 | 0 | 0 | -0.001 | 0 | 0 | 0 | 0 | 0 | 0 | 260 | 0 | 0 | 0 | 0 | 0 | 0 | 3.676 | 5.157 | 4.397 | 0 | 0 | 13.23 | 1 | 1 | 0
2021-12-02 06:00 | 0 | 0 | 0 | 0 | 1 | 2.23 | 100 | 100 | 0 | 0 | 0 | 0 | 0 | 0 | 0 | 0 | 0 | 0 | 0 | 0 | 0 | 0 | 0 | 0 | 0 | 0 | 0 | -0.001 | 0 | 0 | 0 | 0 | 0 | 0 | 260 | 0 | 0 | 0 | 0 | 0 | 0 | 3.677 | 5.158 | 4.397 | 0 | 0 | 13.231 | 1 | 1 | 0
2021-12-02 07:00 | 0 | 0 | 0 | 0 | 0.9 | 2.1 | 100 | 100 | 0 | 0 | 0 | 0 | 0 | 0 | 0 | 0 | 0 | 0 | 0 | 0 | 0 | 0 | 0 | 0 | 0 | 0 | 0 | -0.001 | 0 | 0 | 0 | 0 | 0 | 0 | 260 | 0 | 0 | 0 | 0 | 0 | 0 | 3.681 | 5.16 | 4.399 | 0 | 0 | 13.241 | 1 | 1 | 0
2021-12-02 08:00 | 0 | 0 | 0 | 0 | 1.1 | 2.13 | 100 | 100 | 0 | 0 | 0 | 0 | 0 | 0 | 0 | 0 | 0 | 0 | 0 | 0 | 0 | 0 | 0 | 0 | 0 | 0 | 0 | -0.001 | 0 | 0 | 0 | 0 | 0 | 0 | 260 | 0 | 0 | 0 | 0 | 0 | 0 | 3.68 | 5.16 | 4.398 | 0 | 0 | 13.238 | 1 | 1 | 0
2021-12-02 09:00 | 0 | 0 | 0 | 0 | 1 | 1.34 | 100 | 100 | 0 | 0 | 0 | 0 | 0 | 0 | 0 | 0 | 0 | 0 | 0 | 0 | 0 | 0 | 0 | 0 | 0 | 0 | 0 | -0.001 | 0 | 0 | 0 | 0 | 0 | 0 | 260 | 0 | 0 | 0 | 0 | 0 | 0 | 3.708 | 5.175 | 4.412 | 0 | 0 | 13.296 | 1 | 1 | 0
2021-12-02 10:00 | 0 | 0 | 0 | 0 | 0.6 | 2.1 | 100 | 100 | 0 | 0 | 0 | 0 | 0 | 0 | 0 | 0 | 0 | 0 | 0 | 0 | 0 | 0 | 0 | 0 | 0 | 0 | 0 | -0.001 | 0 | 0 | 0 | 0 | 0 | 0 | 260 | 0 | 0 | 0 | 0 | 0 | 0 | 3.681 | 5.16 | 4.399 | 0 | 0 | 13.241 | 1 | 1 | 0
2021-12-02 11:00 | 0 | 0 | 0 | 0 | 0.6 | 2.35 | 100 | 100 | 0 | 0 | 0 | 0 | 0 | 0 | 0 | 0 | 0 | 0 | 0 | 0 | 0 | 0 | 0 | 0 | 0 | 0 | 0 | -0.001 | 0 | 0 | 0 | 0 | 0 | 0 | 260 | 0 | 0 | 0 | 0 | 0 | 0 | 3.673 | 5.155 | 4.395 | 0 | 0 | 13.222 | 1 | 1 | 0
2021-12-02 12:00 | 0 | 0 | 0 | 0 | 0.7 | 2.52 | 100 | 100 | 0 | 0 | 0 | 0 | 0 | 0 | 0 | 0 | 0 | 0 | 0 | 0 | 0 | 0 | 0 | 0 | 0 | 0 | 0 | -0.001 | 0 | 0 | 0 | 0 | 0 | 0 | 260 | 0 | 0 | 0 | 0 | 0 | 0 | 3.667 | 5.152 | 4.392 | 0 | 0 | 13.21 | 1 | 1 | 0
2021-12-02 13:00 | 0 | 0 | 0 | 0 | 0.8 | 2.52 | 100 | 100 | 0 | 0 | 0 | 0 | 0 | 0 | 0 | 0 | 0 | 0 | 0 | 0 | 0 | 0 | 0 | 0 | 0 | 0 | 0 | -0.001 | 0 | 0 | 0 | 0 | 0 | 0 | 260 | 0 | 0 | 0 | 0 | 0 | 0 | 3.667 | 5.152 | 4.392 | 0 | 0 | 13.21 | 1 | 1 | 0
2021-12-02 14:00 | 0 | 0 | 0 | 0 | 0.7 | 2.51 | 100 | 100 | 0 | 0 | 0 | 0 | 0 | 0 | 0 | 0 | 0 | 0 | 0 | 0 | 0 | 0 | 0 | 0 | 0 | 0 | 0 | -0.001 | 0 | 0 | 0 | 0 | 0 | 0 | 260 | 0 | 0 | 0 | 0 | 0 | 0 | 3.667 | 5.152 | 4.392 | 0 | 0 | 13.211 | 1 | 1 | 0
2021-12-02 15:00 | 0 | 0 | 0 | 0 | 0.7 | 3.16 | 100 | 100 | 0 | 0 | 0 | 0 | 0 | 0 | 0 | 0 | 0 | 0 | 0 | 0 | 0 | 0 | 0 | 0 | 0 | 0 | 0 | -0.001 | 0 | 0 | 0 | 0 | 0 | 0 | 260 | 0 | 0 | 0 | 0 | 0 | 0 | 3.644 | 5.139 | 4.381 | 0 | 0 | 13.164 | 1 | 1 | 0
2021-12-02 16:00 | 0 | 0 | 0 | 1 | 0.9 | 3.36 | 100 | 100 | 0 | 0 | 0 | 0 | 0 | 0 | 0 | 0 | 0 | 0 | 0 | 0 | 0 | 0 | 0 | 0 | 0 | 0 | 0 | -0.001 | 0 | 0 | 0 | 0 | 36.71 | 0.94 | 260 | 0 | 0 | 0 | 0 | 0 | 0 | 3.637 | 5.135 | 4.378 | 0 | 0 | 13.15 | 1 | 1 | 0
2021-12-02 17:00 | 0 | 18.6 | 13.74 | 1 | 0.8 | 3.51 | 100 | 100 | 0 | 0 | 0 | 0.521 | 0 | 0 | 0 | 0 | 0 | 0 | 1.164 | 4.714 | 6.384 | 0 | 0 | 0 | 0 | 0 | 0 | -0.001 | 0 | 0 | 0 | 0 | 42.39 | 0.92 | 260 | 0 | 0 | 0 | 0 | 0 | 0 | 3.632 | 5.132 | 4.375 | 0 | 0 | 11.974 | 2 | 2 | 0
2021-12-02 18:00 | 0 | 59.7 | 35.5 | 1 | 0.7 | 3.2 | 100 | 100 | 0 | 0 | 0 | 0.521 | 0 | 0 | 0 | 0 | 0 | 0 | 7.732 | 12.183 | 20.489 | 0 | 0 | 0 | 0 | 0 | 0 | -0.001 | 0 | 0 | 0 | 0 | 53.52 | 0.84 | 260 | 0 | 0 | 0 | 0 | 0 | 0 | 3.643 | 5.138 | 4.38 | 0 | 0 | 5.429 | 1 | 1 | 0
2021-12-02 19:00 | 0 | 225.8 | 100.48 | 1 | 0.7 | 2.46 | 100 | 100 | 0 | 0 | 0 | 0.521 | 0 | 0 | 0 | 0 | 0 | 0 | 21.321 | 34.483 | 77.495 | 0 | 0 | 0 | 0 | 0 | 0 | -0.001 | 0 | 0 | 0 | 0 | 63.58 | 0.71 | 274.78 | 0 | 0 | 0 | 0 | 7.742 | 0 | 3.849 | 5.253 | 4.478 | 0 | 0 | 0 | 1 | 1 | 0
2021-12-02 20:00 | 0 | 9.2 | 3.07 | 1 | 1 | 2.21 | 100 | 100 | 0 | 0 | 0 | 0.521 | 0 | 0 | 0 | 0 | 0 | 0 | 0.48 | 1.055 | 3.157 | 0 | 0 | 0 | 0 | 0 | 0 | -0.001 | 0 | 0 | 0 | 0 | 70.49 | 0.52 | 260 | 0 | 0 | 0 | 0 | -6.773 | 0 | 3.909 | 5.284 | 4.504 | 0 | 0 | 6.444 | 1 | 1 | 0
2021-12-02 21:00 | 0 | 19.6 | 6.58 | 1 | 1.1 | 2.63 | 100 | 100 | 0 | 0 | 0 | 0.521 | 0 | 0 | 0 | 0 | 0 | 0 | 1.036 | 2.26 | 6.727 | 0 | 0 | 0 | 0 | 0 | 0 | -0.001 | 0 | 0 | 0 | 0 | 70.37 | 0.52 | 260 | 0 | 0 | 0 | 0 | 0 | 0 | 3.663 | 5.15 | 4.39 | 0 | 0 | 12.166 | 1 | 1 | 0
2021-12-02 22:00 | 0 | 5.3 | 2.38 | 1 | 1.2 | 3.23 | 100 | 100 | 0 | 0 | 0 | 0.521 | 0 | 0 | 0 | 0 | 0 | 0 | 0.508 | 0.817 | 1.819 | 0 | 0 | 0 | 0 | 0 | 0 | -0.001 | 0 | 0 | 0 | 0 | 63.33 | 0.71 | 260 | 0 | 0 | 0 | 0 | 0 | 0 | 3.642 | 5.138 | 4.38 | 0 | 0 | 12.651 | 1 | 1 | 0
2021-12-02 23:00 | 0 | 2.1 | 1.26 | 1 | 1.2 | 3.15 | 100 | 100 | 0 | 0 | 0 | 0.521 | 0 | 0 | 0 | 0 | 0 | 0 | 0.268 | 0.432 | 0.721 | 0 | 0 | 0 | 0 | 0 | 0 | -0.001 | 0 | 0 | 0 | 0 | 53.22 | 0.85 | 260 | 0 | 0 | 0 | 0 | 0 | 0 | 3.644 | 5.139 | 4.381 | 0 | 0 | 12.896 | 1 | 1 | 0
2021-12-03 | 0 | 35.5 | 26.35 | 1 | 1.5 | 3.21 | 100 | 100 | 0 | 0 | 0 | 0.521 | 0 | 0 | 0 | 0 | 0 | 0 | 2.118 | 9.042 | 12.184 | 0 | 0 | 0 | 0 | 0 | 0 | -0.001 | 0 | 0 | 0 | 0 | 42.09 | 0.92 | 260 | 0 | 0 | 0 | 0 | 0 | 0 | 3.642 | 5.138 | 4.38 | 0 | 0 | 11.042 | 1 | 1 | 0
2021-12-03 01:00 | 0 | 0 | 0 | 1 | 1.3 | 2.98 | 100 | 100 | 0 | 0 | 0 | 0 | 0 | 0 | 0 | 0 | 0 | 0 | 0 | 0 | 0 | 0 | 0 | 0 | 0 | 0 | 0 | -0.001 | 0 | 0 | 0 | 0 | 36.4 | 0.94 | 260 | 0 | 0 | 0 | 0 | 0 | 0 | 3.65 | 5.143 | 4.384 | 0 | 0 | 13.177 | 2 | 2 | 0
2021-12-03 02:00 | 0 | 0 | 0 | 0 | 1.5 | 3.23 | 100 | 100 | 0 | 0 | 0 | 0 | 0 | 0 | 0 | 0 | 0 | 0 | 0 | 0 | 0 | 0 | 0 | 0 | 0 | 0 | 0 | -0.001 | 0 | 0 | 0 | 0 | 0 | 0 | 260 | 0 | 0 | 0 | 0 | 0 | 0 | 3.642 | 5.138 | 4.38 | 0 | 0 | 13.159 | 1 | 1 | 0
2021-12-03 03:00 | 0 | 0 | 0 | 0 | 1.4 | 3.51 | 100 | 100 | 0 | 0 | 0 | 0 | 0 | 0 | 0 | 0 | 0 | 0 | 0 | 0 | 0 | 0 | 0 | 0 | 0 | 0 | 0 | -0.001 | 0 | 0 | 0 | 0 | 0 | 0 | 260 | 0 | 0 | 0 | 0 | 0 | 0 | 3.632 | 5.132 | 4.375 | 0 | 0 | 13.139 | 1 | 1 | 0
2021-12-03 04:00 | 0 | 0 | 0 | 0 | 1.6 | 3.43 | 100 | 100 | 0 | 0 | 0 | 0 | 0 | 0 | 0 | 0 | 0 | 0 | 0 | 0 | 0 | 0 | 0 | 0 | 0 | 0 | 0 | -0.001 | 0 | 0 | 0 | 0 | 0 | 0 | 260 | 0 | 0 | 0 | 0 | 0 | 0 | 3.635 | 5.134 | 4.376 | 0 | 0 | 13.145 | 1 | 1 | 0
2021-12-03 05:00 | 0 | 0 | 0 | 0 | 1.5 | 3.64 | 100 | 100 | 0 | 0 | 0 | 0 | 0 | 0 | 0 | 0 | 0 | 0 | 0 | 0 | 0 | 0 | 0 | 0 | 0 | 0 | 0 | -0.001 | 0 | 0 | 0 | 0 | 0 | 0 | 260 | 0 | 0 | 0 | 0 | 0 | 0 | 3.627 | 5.129 | 4.373 | 0 | 0 | 13.129 | 1 | 1 | 0
2021-12-03 06:00 | 0 | 0 | 0 | 0 | 1.4 | 3.81 | 100 | 100 | 0 | 0 | 0 | 0 | 0 | 0 | 0 | 0 | 0 | 0 | 0 | 0 | 0 | 0 | 0 | 0 | 0 | 0 | 0 | -0.001 | 0 | 0 | 0 | 0 | 0 | 0 | 260 | 0 | 0 | 0 | 0 | 0 | 0 | 3.621 | 5.126 | 4.37 | 0 | 0 | 13.117 | 1 | 1 | 0
2021-12-03 07:00 | 0 | 0 | 0 | 0 | 1.4 | 3.96 | 100 | 100 | 0 | 0 | 0 | 0 | 0 | 0 | 0 | 0 | 0 | 0 | 0 | 0 | 0 | 0 | 0 | 0 | 0 | 0 | 0 | -0.001 | 0 | 0 | 0 | 0 | 0 | 0 | 260 | 0 | 0 | 0 | 0 | 0 | 0 | 3.616 | 5.123 | 4.367 | 0 | 0 | 13.106 | 1 | 1 | 0
2021-12-03 08:00 | 0 | 0 | 0 | 0 | 1.5 | 4.01 | 100 | 100 | 0 | 0 | 0 | 0 | 0 | 0 | 0 | 0 | 0 | 0 | 0 | 0 | 0 | 0 | 0 | 0 | 0 | 0 | 0 | -0.001 | 0 | 0 | 0 | 0 | 0 | 0 | 260 | 0 | 0 | 0 | 0 | 0 | 0 | 3.614 | 5.122 | 4.366 | 0 | 0 | 13.103 | 1 | 1 | 0
2021-12-03 09:00 | 0 | 0 | 0 | 0 | 1.2 | 3.64 | 100 | 100 | 0 | 0 | 0 | 0 | 0 | 0 | 0 | 0 | 0 | 0 | 0 | 0 | 0 | 0 | 0 | 0 | 0 | 0 | 0 | -0.001 | 0 | 0 | 0 | 0 | 0 | 0 | 260 | 0 | 0 | 0 | 0 | 0 | 0 | 3.627 | 5.129 | 4.373 | 0 | 0 | 13.129 | 1 | 1 | 0
2021-12-03 10:00 | 0 | 0 | 0 | 0 | 1.4 | 4.11 | 100 | 100 | 0 | 0 | 0 | 0 | 0 | 0 | 0 | 0 | 0 | 0 | 0 | 0 | 0 | 0 | 0 | 0 | 0 | 0 | 0 | -0.001 | 0 | 0 | 0 | 0 | 0 | 0 | 260 | 0 | 0 | 0 | 0 | 0 | 0 | 3.611 | 5.12 | 4.365 | 0 | 0 | 13.096 | 1 | 1 | 0
2021-12-03 11:00 | 0 | 0 | 0 | 0 | 1.6 | 4.14 | 100 | 100 | 0 | 0 | 0 | 0 | 0 | 0 | 0 | 0 | 0 | 0 | 0 | 0 | 0 | 0 | 0 | 0 | 0 | 0 | 0 | -0.001 | 0 | 0 | 0 | 0 | 0 | 0 | 260 | 0 | 0 | 0 | 0 | 0 | 0 | 3.61 | 5.119 | 4.364 | 0 | 0 | 13.094 | 1 | 1 | 0
2021-12-03 12:00 | 0 | 0 | 0 | 0 | 1.6 | 4.05 | 100 | 100 | 0 | 0 | 0 | 0 | 0 | 0 | 0 | 0 | 0 | 0 | 0 | 0 | 0 | 0 | 0 | 0 | 0 | 0 | 0 | -0.001 | 0 | 0 | 0 | 0 | 0 | 0 | 260 | 0 | 0 | 0 | 0 | 0 | 0 | 3.613 | 5.121 | 4.366 | 0 | 0 | 13.1 | 1 | 1 | 0
2021-12-03 13:00 | 0 | 0 | 0 | 0 | 1.5 | 3.87 | 100 | 100 | 0 | 0 | 0 | 0 | 0 | 0 | 0 | 0 | 0 | 0 | 0 | 0 | 0 | 0 | 0 | 0 | 0 | 0 | 0 | -0.001 | 0 | 0 | 0 | 0 | 0 | 0 | 260 | 0 | 0 | 0 | 0 | 0 | 0 | 3.619 | 5.125 | 4.369 | 0 | 0 | 13.113 | 1 | 1 | 0
2021-12-03 14:00 | 0 | 0 | 0 | 0 | 1.3 | 3.84 | 100 | 100 | 0 | 0 | 0 | 0 | 0 | 0 | 0 | 0 | 0 | 0 | 0 | 0 | 0 | 0 | 0 | 0 | 0 | 0 | 0 | -0.001 | 0 | 0 | 0 | 0 | 0 | 0 | 260 | 0 | 0 | 0 | 0 | 0 | 0 | 3.62 | 5.125 | 4.369 | 0 | 0 | 13.115 | 1 | 1 | 0
2021-12-03 15:00 | 0 | 0 | 0 | 0 | 1.5 | 4.28 | 100 | 100 | 0 | 0 | 0 | 0 | 0 | 0 | 0 | 0 | 0 | 0 | 0 | 0 | 0 | 0 | 0 | 0 | 0 | 0 | 0 | -0.001 | 0 | 0 | 0 | 0 | 0 | 0 | 260 | 0 | 0 | 0 | 0 | 0 | 0 | 3.605 | 5.117 | 4.362 | 0 | 0 | 13.083 | 1 | 1 | 0
2021-12-03 16:00 | 0 | 0 | 0 | 1 | 1.8 | 4.4 | 100 | 100 | 0 | 0 | 0 | 0 | 0 | 0 | 0 | 0 | 0 | 0 | 0 | 0 | 0 | 0 | 0 | 0 | 0 | 0 | 0 | -0.001 | 0 | 0 | 0 | 0 | 36.72 | 0.94 | 260 | 0 | 0 | 0 | 0 | 0 | 0 | 3.601 | 5.114 | 4.36 | 0 | 0 | 13.075 | 1 | 1 | 0
2021-12-03 17:00 | 0 | 0 | 0 | 1 | 1.9 | 4.41 | 100 | 100 | 0 | 0 | 0 | 0 | 0 | 0 | 0 | 0 | 0 | 0 | 0 | 0 | 0 | 0 | 0 | 0 | 0 | 0 | 0 | -0.001 | 0 | 0 | 0 | 0 | 42.41 | 0.92 | 260 | 0 | 0 | 0 | 0 | 0 | 0 | 3.601 | 5.114 | 4.36 | 0 | 0 | 13.074 | 1 | 1 | 0
2021-12-03 18:00 | 0 | 0 | 0 | 1 | 1.7 | 4.36 | 100 | 100 | 0 | 0 | 0 | 0 | 0 | 0 | 0 | 0 | 0 | 0 | 0 | 0 | 0 | 0 | 0 | 0 | 0 | 0 | 0 | -0.001 | 0 | 0 | 0 | 0 | 53.54 | 0.84 | 260 | 0 | 0 | 0 | 0 | 0 | 0 | 3.602 | 5.115 | 4.36 | 0 | 0 | 13.078 | 1 | 1 | 0
2021-12-03 19:00 | 0 | 0 | 0 | 1 | 1.5 | 4.1 | 100 | 100 | 0 | 0 | 0 | 0 | 0 | 0 | 0 | 0 | 0 | 0 | 0 | 0 | 0 | 0 | 0 | 0 | 0 | 0 | 0 | -0.001 | 0 | 0 | 0 | 0 | 63.63 | 0.7 | 260 | 0 | 0 | 0 | 0 | 0 | 0 | 3.611 | 5.12 | 4.365 | 0 | 0 | 13.096 | 1 | 1 | 0
2021-12-03 20:00 | 0 | 2.6 | 0.86 | 1 | 1.5 | 4.27 | 100 | 100 | 0 | 0 | 0 | 0.521 | 0 | 0 | 0 | 0 | 0 | 0 | 0.134 | 0.296 | 0.892 | 0 | 0 | 0 | 0 | 0 | 0 | -0.001 | 0 | 0 | 0 | 0 | 70.6 | 0.52 | 260 | 0 | 0 | 0 | 0 | 0 | 0 | 3.605 | 5.117 | 4.362 | 0 | 0 | 12.95 | 2 | 2 | 0
2021-12-03 21:00 | 0 | 0.8 | 0.27 | 1 | 1.4 | 4.23 | 100 | 100 | 0 | 0 | 0 | 0.521 | 0 | 0 | 0 | 0 | 0 | 0 | 0.041 | 0.091 | 0.275 | 0 | 0 | 0 | 0 | 0 | 0 | -0.001 | 0 | 0 | 0 | 0 | 70.54 | 0.52 | 260 | 0 | 0 | 0 | 0 | 0 | 0 | 3.607 | 5.118 | 4.363 | 0 | 0 | 13.046 | 1 | 1 | 0
2021-12-03 22:00 | 0 | 0 | 0 | 1 | 1.4 | 5.45 | 100 | 100 | 0 | 0 | 0 | 0 | 0 | 0 | 0 | 0 | 0 | 0 | 0 | 0 | 0 | 0 | 0 | 0 | 0 | 0 | 0 | -0.001 | 0 | 0 | 0 | 0 | 63.49 | 0.71 | 260 | 0 | 0 | 0 | 0 | 0 | 0 | 3.565 | 5.093 | 4.342 | 0 | 0 | 13 | 2 | 2 | 0
2021-12-03 23:00 | 0 | 0 | 0 | 1 | 1.3 | 5.15 | 100 | 100 | 0 | 0 | 0 | 0 | 0 | 0 | 0 | 0 | 0 | 0 | 0 | 0 | 0 | 0 | 0 | 0 | 0 | 0 | 0 | -0.001 | 0 | 0 | 0 | 0 | 53.38 | 0.84 | 260 | 0 | 0 | 0 | 0 | 0 | 0 | 3.575 | 5.099 | 4.347 | 0 | 0 | 13.021 | 1 | 1 | 0
2021-12-04 | 0 | 0 | 0 | 1 | 1.4 | 5.35 | 100 | 100 | 0 | 0 | 0 | 0 | 0 | 0 | 0 | 0 | 0 | 0 | 0 | 0 | 0 | 0 | 0 | 0 | 0 | 0 | 0 | -0.001 | 0 | 0 | 0 | 0 | 42.24 | 0.92 | 260 | 0 | 0 | 0 | 0 | 0 | 0 | 3.568 | 5.095 | 4.344 | 0 | 0 | 13.007 | 1 | 1 | 0
2021-12-04 01:00 | 0 | 0 | 0 | 1 | 1.9 | 5.16 | 100 | 100 | 0 | 0 | 0 | 0 | 0 | 0 | 0 | 0 | 0 | 0 | 0 | 0 | 0 | 0 | 0 | 0 | 0 | 0 | 0 | -0.001 | 0 | 0 | 0 | 0 | 36.56 | 0.94 | 260 | 0 | 0 | 0 | 0 | 0 | 0 | 3.575 | 5.099 | 4.347 | 0 | 0 | 13.021 | 1 | 1 | 0
2021-12-04 02:00 | 0 | 0 | 0 | 0 | 2.3 | 4.41 | 100 | 100 | 0 | 0 | 0 | 0 | 0 | 0 | 0 | 0 | 0 | 0 | 0 | 0 | 0 | 0 | 0 | 0 | 0 | 0 | 0 | -0.001 | 0 | 0 | 0 | 0 | 0 | 0 | 260 | 0 | 0 | 0 | 0 | 0 | 0 | 3.601 | 5.114 | 4.36 | 0 | 0 | 13.074 | 1 | 1 | 0
2021-12-04 03:00 | 0 | 0 | 0 | 0 | 1.7 | 2.84 | 100 | 100 | 0 | 0 | 0 | 0 | 0 | 0 | 0 | 0 | 0 | 0 | 0 | 0 | 0 | 0 | 0 | 0 | 0 | 0 | 0 | -0.001 | 0 | 0 | 0 | 0 | 0 | 0 | 260 | 0 | 0 | 0 | 0 | 0 | 0 | 3.655 | 5.145 | 4.386 | 0 | 0 | 13.187 | 1 | 1 | 0
2021-12-04 04:00 | 0 | 0 | 0 | 0 | 2.1 | 2.96 | 100 | 100 | 0 | 0 | 0 | 0 | 0 | 0 | 0 | 0 | 0 | 0 | 0 | 0 | 0 | 0 | 0 | 0 | 0 | 0 | 0 | -0.001 | 0 | 0 | 0 | 0 | 0 | 0 | 260 | 0 | 0 | 0 | 0 | 0 | 0 | 3.651 | 5.143 | 4.384 | 0 | 0 | 13.178 | 1 | 1 | 0
2021-12-04 05:00 | 0 | 0 | 0 | 0 | 1.7 | 3 | 100 | 100 | 0 | 0 | 0 | 0 | 0 | 0 | 0 | 0 | 0 | 0 | 0 | 0 | 0 | 0 | 0 | 0 | 0 | 0 | 0 | -0.001 | 0 | 0 | 0 | 0 | 0 | 0 | 260 | 0 | 0 | 0 | 0 | 0 | 0 | 3.65 | 5.142 | 4.384 | 0 | 0 | 13.176 | 1 | 1 | 0
2021-12-04 06:00 | 0 | 0 | 0 | 0 | 1.5 | 2.74 | 100 | 100 | 0 | 0 | 0 | 0 | 0 | 0 | 0 | 0 | 0 | 0 | 0 | 0 | 0 | 0 | 0 | 0 | 0 | 0 | 0 | -0.001 | 0 | 0 | 0 | 0 | 0 | 0 | 260 | 0 | 0 | 0 | 0 | 0 | 0 | 3.659 | 5.147 | 4.388 | 0 | 0 | 13.194 | 1 | 1 | 0
2021-12-04 07:00 | 0 | 0 | 0 | 0 | 1.5 | 2.65 | 100 | 100 | 0 | 0 | 0 | 0 | 0 | 0 | 0 | 0 | 0 | 0 | 0 | 0 | 0 | 0 | 0 | 0 | 0 | 0 | 0 | -0.001 | 0 | 0 | 0 | 0 | 0 | 0 | 260 | 0 | 0 | 0 | 0 | 0 | 0 | 3.662 | 5.149 | 4.39 | 0 | 0 | 13.201 | 1 | 1 | 0
2021-12-04 08:00 | 0 | 0 | 0 | 0 | 1.5 | 2.24 | 100 | 100 | 0 | 0 | 0 | 0 | 0 | 0 | 0 | 0 | 0 | 0 | 0 | 0 | 0 | 0 | 0 | 0 | 0 | 0 | 0 | -0.001 | 0 | 0 | 0 | 0 | 0 | 0 | 260 | 0 | 0 | 0 | 0 | 0 | 0 | 3.676 | 5.157 | 4.397 | 0 | 0 | 13.23 | 1 | 1 | 0
2021-12-04 09:00 | 0 | 0 | 0 | 0 | 1.5 | 1.11 | 100 | 100 | 0 | 0 | 0 | 0 | 0 | 0 | 0 | 0 | 0 | 0 | 0 | 0 | 0 | 0 | 0 | 0 | 0 | 0 | 0 | -0.001 | 0 | 0 | 0 | 0 | 0 | 0 | 260 | 0 | 0 | 0 | 0 | 0 | 0 | 3.716 | 5.18 | 4.416 | 0 | 0 | 13.312 | 1 | 1 | 0
2021-12-04 10:00 | 0 | 0 | 0 | 0 | 1.4 | 1.48 | 100 | 100 | 0 | 0 | 0 | 0 | 0 | 0 | 0 | 0 | 0 | 0 | 0 | 0 | 0 | 0 | 0 | 0 | 0 | 0 | 0 | -0.001 | 0 | 0 | 0 | 0 | 0 | 0 | 260 | 0 | 0 | 0 | 0 | 0 | 0 | 3.703 | 5.173 | 4.41 | 0 | 0 | 13.285 | 1 | 1 | 0
2021-12-04 11:00 | 0 | 0 | 0 | 0 | 1 | 1.54 | 100 | 100 | 0 | 0 | 0 | 0 | 0 | 0 | 0 | 0 | 0 | 0 | 0 | 0 | 0 | 0 | 0 | 0 | 0 | 0 | 0 | -0.001 | 0 | 0 | 0 | 0 | 0 | 0 | 260 | 0 | 0 | 0 | 0 | 0 | 0 | 3.701 | 5.171 | 4.409 | 0 | 0 | 13.281 | 1 | 1 | 0
2021-12-04 12:00 | 0 | 0 | 0 | 0 | 1 | 1.48 | 100 | 100 | 0 | 0 | 0 | 0 | 0 | 0 | 0 | 0 | 0 | 0 | 0 | 0 | 0 | 0 | 0 | 0 | 0 | 0 | 0 | -0.001 | 0 | 0 | 0 | 0 | 0 | 0 | 260 | 0 | 0 | 0 | 0 | 0 | 0 | 3.703 | 5.173 | 4.41 | 0 | 0 | 13.285 | 1 | 1 | 0
2021-12-04 13:00 | 0 | 0 | 0 | 0 | 0.8 | 1.3 | 100 | 100 | 0 | 0 | 0 | 0 | 0 | 0 | 0 | 0 | 0 | 0 | 0 | 0 | 0 | 0 | 0 | 0 | 0 | 0 | 0 | -0.001 | 0 | 0 | 0 | 0 | 0 | 0 | 260 | 0 | 0 | 0 | 0 | 0 | 0 | 3.71 | 5.176 | 4.413 | 0 | 0 | 13.299 | 1 | 1 | 0
2021-12-04 14:00 | 0 | 0 | 0 | 0 | 0.6 | 1.15 | 100 | 100 | 0 | 0 | 0 | 0 | 0 | 0 | 0 | 0 | 0 | 0 | 0 | 0 | 0 | 0 | 0 | 0 | 0 | 0 | 0 | -0.001 | 0 | 0 | 0 | 0 | 0 | 0 | 260 | 0 | 0 | 0 | 0 | 0 | 0 | 3.715 | 5.179 | 4.415 | 0 | 0 | 13.309 | 1 | 1 | 0
2021-12-04 15:00 | 0 | 0 | 0 | 0 | 0.6 | 1.62 | 100 | 100 | 0 | 0 | 0 | 0 | 0 | 0 | 0 | 0 | 0 | 0 | 0 | 0 | 0 | 0 | 0 | 0 | 0 | 0 | 0 | -0.001 | 0 | 0 | 0 | 0 | 0 | 0 | 260 | 0 | 0 | 0 | 0 | 0 | 0 | 3.698 | 5.17 | 4.407 | 0 | 0 | 13.275 | 1 | 1 | 0
2021-12-04 16:00 | 0 | 0 | 0 | 1 | 0.6 | 1.52 | 100 | 100 | 0 | 0 | 0 | 0 | 0 | 0 | 0 | 0 | 0 | 0 | 0 | 0 | 0 | 0 | 0 | 0 | 0 | 0 | 0 | -0.001 | 0 | 0 | 0 | 0 | 36.72 | 0.94 | 260 | 0 | 0 | 0 | 0 | 0 | 0 | 3.702 | 5.172 | 4.409 | 0 | 0 | 13.283 | 1 | 1 | 0
2021-12-04 17:00 | 0 | 12.7 | 9.38 | 1 | 0.4 | 1.74 | 100 | 100 | 0 | 0 | 0 | 0.521 | 0 | 0 | 0 | 0 | 0 | 0 | 0.743 | 3.218 | 4.359 | 0 | 0 | 0 | 0 | 0 | 0 | -0.001 | 0 | 0 | 0 | 0 | 42.41 | 0.92 | 260 | 0 | 0 | 0 | 0 | 0 | 0 | 3.694 | 5.167 | 4.405 | 0 | 0 | 12.524 | 2 | 2 | 0
2021-12-04 18:00 | 0 | 23.4 | 13.9 | 1 | 0.5 | 1.64 | 100 | 100 | 0 | 0 | 0 | 0.521 | 0 | 0 | 0 | 0 | 0 | 0 | 2.942 | 4.771 | 8.031 | 0 | 0 | 0 | 0 | 0 | 0 | -0.001 | 0 | 0 | 0 | 0 | 53.55 | 0.84 | 260 | 0 | 0 | 0 | 0 | 0 | 0 | 3.698 | 5.169 | 4.407 | 0 | 0 | 10.332 | 1 | 1 | 0
2021-12-04 19:00 | 0 | 6.9 | 3.06 | 1 | 0.7 | 0.99 | 100 | 100 | 0 | 0 | 0 | 0.521 | 0 | 0 | 0 | 0 | 0 | 0 | 0.648 | 1.05 | 2.368 | 0 | 0 | 0 | 0 | 0 | 0 | -0.001 | 0 | 0 | 0 | 0 | 63.67 | 0.7 | 260 | 0 | 0 | 0 | 0 | 0 | 0 | 3.721 | 5.182 | 4.418 | 0 | 0 | 12.673 | 1 | 1 | 0
2021-12-04 20:00 | 0 | 104.1 | 34.4 | 1 | 1.1 | 1.29 | 100 | 100 | 0 | 0 | 0 | 0.521 | 0 | 0 | 0 | 0 | 0 | 0 | 5.286 | 11.807 | 35.727 | 0 | 0 | 0 | 0 | 0 | 0 | -0.001 | 0 | 0 | 0 | 0 | 70.7 | 0.51 | 260 | 0 | 0 | 0 | 0 | 0 | 0 | 3.71 | 5.176 | 4.413 | 0 | 0 | 8.013 | 1 | 1 | 0
2021-12-04 21:00 | 0 | 70.5 | 23.31 | 1 | 1.2 | 1.99 | 100 | 100 | 0 | 0 | 0 | 0.521 | 0 | 0 | 0 | 0 | 0 | 0 | 3.583 | 7.999 | 24.196 | 0 | 0 | 0 | 0 | 0 | 0 | -0.001 | 0 | 0 | 0 | 0 | 70.69 | 0.51 | 260 | 0 | 0 | 0 | 0 | 0 | 0 | 3.685 | 5.162 | 4.401 | 0 | 0 | 9.665 | 1 | 1 | 0
2021-12-04 22:00 | 0 | 31.1 | 13.8 | 1 | 1.9 | 2.27 | 100 | 100 | 0 | 0 | 0 | 0.521 | 0 | 0 | 0 | 0 | 0 | 0 | 2.922 | 4.736 | 10.674 | 0 | 0 | 0 | 0 | 0 | 0 | -0.001 | 0 | 0 | 0 | 0 | 63.66 | 0.7 | 260 | 0 | 0 | 0 | 0 | 0 | 0 | 3.675 | 5.157 | 4.396 | 0 | 0 | 10.306 | 1 | 1 | 0
2021-12-04 23:00 | 0 | 24.9 | 14.8 | 1 | 2 | 2.47 | 100 | 100 | 0 | 0 | 0 | 0.521 | 0 | 0 | 0 | 0 | 0 | 0 | 3.119 | 5.079 | 8.546 | 0 | 0 | 0 | 0 | 0 | 0 | -0.001 | 0 | 0 | 0 | 0 | 53.54 | 0.84 | 260 | 0 | 0 | 0 | 0 | 0 | 0 | 3.668 | 5.153 | 4.393 | 0 | 0 | 10.095 | 1 | 1 | 0
2021-12-05 | 0 | 18.5 | 13.66 | 1 | 1.7 | 2.26 | 100 | 100 | 0 | 0 | 0 | 0.521 | 0 | 0 | 0 | 0 | 0 | 0 | 1.069 | 4.689 | 6.349 | 0 | 0 | 0 | 0 | 0 | 0 | -0.001 | 0 | 0 | 0 | 0 | 42.4 | 0.92 | 260 | 0 | 0 | 0 | 0 | 0 | 0 | 3.676 | 5.157 | 4.396 | 0 | 0 | 12.16 | 1 | 1 | 0
2021-12-05 01:00 | 0 | 0 | 0 | 1 | 1.6 | 2.24 | 100 | 100 | 0 | 0 | 0 | 0 | 0 | 0 | 0 | 0 | 0 | 0 | 0 | 0 | 0 | 0 | 0 | 0 | 0 | 0 | 0 | -0.001 | 0 | 0 | 0 | 0 | 36.71 | 0.94 | 260 | 0 | 0 | 0 | 0 | 0 | 0 | 3.676 | 5.157 | 4.397 | 0 | 0 | 13.23 | 2 | 2 | 0
2021-12-05 02:00 | 0 | 0 | 0 | 0 | 1.4 | 1.69 | 100 | 100 | 0 | 0 | 0 | 0 | 0 | 0 | 0 | 0 | 0 | 0 | 0 | 0 | 0 | 0 | 0 | 0 | 0 | 0 | 0 | -0.001 | 0 | 0 | 0 | 0 | 0 | 0 | 260 | 0 | 0 | 0 | 0 | 0 | 0 | 3.696 | 5.168 | 4.406 | 0 | 0 | 13.27 | 1 | 1 | 0
2021-12-05 03:00 | 0 | 0 | 0 | 0 | 1.1 | 1.46 | 100 | 100 | 0 | 0 | 0 | 0 | 0 | 0 | 0 | 0 | 0 | 0 | 0 | 0 | 0 | 0 | 0 | 0 | 0 | 0 | 0 | -0.001 | 0 | 0 | 0 | 0 | 0 | 0 | 260 | 0 | 0 | 0 | 0 | 0 | 0 | 3.704 | 5.173 | 4.41 | 0 | 0 | 13.287 | 1 | 1 | 0
2021-12-05 04:00 | 0 | 0 | 0 | 0 | 1 | 1.27 | 100 | 100 | 0 | 0 | 0 | 0 | 0 | 0 | 0 | 0 | 0 | 0 | 0 | 0 | 0 | 0 | 0 | 0 | 0 | 0 | 0 | -0.001 | 0 | 0 | 0 | 0 | 0 | 0 | 260 | 0 | 0 | 0 | 0 | 0 | 0 | 3.711 | 5.177 | 4.413 | 0 | 0 | 13.301 | 1 | 1 | 0
2021-12-05 05:00 | 0 | 0 | 0 | 0 | 1.2 | 2.02 | 100 | 100 | 0 | 0 | 0 | 0 | 0 | 0 | 0 | 0 | 0 | 0 | 0 | 0 | 0 | 0 | 0 | 0 | 0 | 0 | 0 | -0.001 | 0 | 0 | 0 | 0 | 0 | 0 | 260 | 0 | 0 | 0 | 0 | 0 | 0 | 3.684 | 5.162 | 4.4 | 0 | 0 | 13.246 | 1 | 1 | 0
2021-12-05 06:00 | 0 | 0 | 0 | 0 | 0.7 | 1.86 | 100 | 100 | 0 | 0 | 0 | 0 | 0 | 0 | 0 | 0 | 0 | 0 | 0 | 0 | 0 | 0 | 0 | 0 | 0 | 0 | 0 | -0.001 | 0 | 0 | 0 | 0 | 0 | 0 | 260 | 0 | 0 | 0 | 0 | 0 | 0 | 3.69 | 5.165 | 4.403 | 0 | 0 | 13.258 | 1 | 1 | 0
2021-12-05 07:00 | 0 | 0 | 0 | 0 | 1 | 1.72 | 100 | 100 | 0 | 0 | 0 | 0 | 0 | 0 | 0 | 0 | 0 | 0 | 0 | 0 | 0 | 0 | 0 | 0 | 0 | 0 | 0 | -0.001 | 0 | 0 | 0 | 0 | 0 | 0 | 260 | 0 | 0 | 0 | 0 | 0 | 0 | 3.695 | 5.168 | 4.405 | 0 | 0 | 13.268 | 1 | 1 | 0
2021-12-05 08:00 | 0 | 0 | 0 | 0 | 0.7 | 1.89 | 100 | 100 | 0 | 0 | 0 | 0 | 0 | 0 | 0 | 0 | 0 | 0 | 0 | 0 | 0 | 0 | 0 | 0 | 0 | 0 | 0 | -0.001 | 0 | 0 | 0 | 0 | 0 | 0 | 260 | 0 | 0 | 0 | 0 | 0 | 0 | 3.689 | 5.164 | 4.403 | 0 | 0 | 13.256 | 1 | 1 | 0
2021-12-05 09:00 | 0 | 0 | 0 | 0 | 1 | 1.45 | 100 | 100 | 0 | 0 | 0 | 0 | 0 | 0 | 0 | 0 | 0 | 0 | 0 | 0 | 0 | 0 | 0 | 0 | 0 | 0 | 0 | -0.001 | 0 | 0 | 0 | 0 | 0 | 0 | 260 | 0 | 0 | 0 | 0 | 0 | 0 | 3.704 | 5.173 | 4.41 | 0 | 0 | 13.288 | 1 | 1 | 0
2021-12-05 10:00 | 0 | 0 | 0 | 0 | 1 | 1.53 | 100 | 100 | 0 | 0 | 0 | 0 | 0 | 0 | 0 | 0 | 0 | 0 | 0 | 0 | 0 | 0 | 0 | 0 | 0 | 0 | 0 | -0.001 | 0 | 0 | 0 | 0 | 0 | 0 | 260 | 0 | 0 | 0 | 0 | 0 | 0 | 3.702 | 5.172 | 4.409 | 0 | 0 | 13.282 | 1 | 1 | 0
2021-12-05 11:00 | 0 | 0 | 0 | 0 | 1.1 | 1.45 | 100 | 100 | 0 | 0 | 0 | 0 | 0 | 0 | 0 | 0 | 0 | 0 | 0 | 0 | 0 | 0 | 0 | 0 | 0 | 0 | 0 | -0.001 | 0 | 0 | 0 | 0 | 0 | 0 | 260 | 0 | 0 | 0 | 0 | 0 | 0 | 3.704 | 5.173 | 4.41 | 0 | 0 | 13.288 | 1 | 1 | 0
2021-12-05 12:00 | 0 | 0 | 0 | 0 | 1.3 | 1.66 | 100 | 100 | 0 | 0 | 0 | 0 | 0 | 0 | 0 | 0 | 0 | 0 | 0 | 0 | 0 | 0 | 0 | 0 | 0 | 0 | 0 | -0.001 | 0 | 0 | 0 | 0 | 0 | 0 | 260 | 0 | 0 | 0 | 0 | 0 | 0 | 3.697 | 5.169 | 4.407 | 0 | 0 | 13.272 | 1 | 1 | 0
2021-12-05 13:00 | 0 | 0 | 0 | 0 | 1.3 | 1.73 | 100 | 100 | 0 | 0 | 0 | 0 | 0 | 0 | 0 | 0 | 0 | 0 | 0 | 0 | 0 | 0 | 0 | 0 | 0 | 0 | 0 | -0.001 | 0 | 0 | 0 | 0 | 0 | 0 | 260 | 0 | 0 | 0 | 0 | 0 | 0 | 3.694 | 5.168 | 4.405 | 0 | 0 | 13.267 | 1 | 1 | 0
2021-12-05 14:00 | 0 | 0 | 0 | 0 | 1.4 | 2.18 | 100 | 100 | 0 | 0 | 0 | 0 | 0 | 0 | 0 | 0 | 0 | 0 | 0 | 0 | 0 | 0 | 0 | 0 | 0 | 0 | 0 | -0.001 | 0 | 0 | 0 | 0 | 0 | 0 | 260 | 0 | 0 | 0 | 0 | 0 | 0 | 3.679 | 5.159 | 4.398 | 0 | 0 | 13.235 | 1 | 1 | 0
2021-12-05 15:00 | 0 | 0 | 0 | 0 | 1.4 | 2.22 | 100 | 100 | 0 | 0 | 0 | 0 | 0 | 0 | 0 | 0 | 0 | 0 | 0 | 0 | 0 | 0 | 0 | 0 | 0 | 0 | 0 | -0.001 | 0 | 0 | 0 | 0 | 0 | 0 | 260 | 0 | 0 | 0 | 0 | 0 | 0 | 3.677 | 5.158 | 4.397 | 0 | 0 | 13.232 | 1 | 1 | 0
2021-12-05 16:00 | 0 | 0 | 0 | 1 | 1.5 | 2.23 | 100 | 100 | 0 | 0 | 0 | 0 | 0 | 0 | 0 | 0 | 0 | 0 | 0 | 0 | 0 | 0 | 0 | 0 | 0 | 0 | 0 | -0.001 | 0 | 0 | 0 | 0 | 36.72 | 0.94 | 260 | 0 | 0 | 0 | 0 | 0 | 0 | 3.677 | 5.158 | 4.397 | 0 | 0 | 13.231 | 1 | 1 | 0
2021-12-05 17:00 | 0 | 0 | 0 | 1 | 1.4 | 2.28 | 100 | 100 | 0 | 0 | 0 | 0 | 0 | 0 | 0 | 0 | 0 | 0 | 0 | 0 | 0 | 0 | 0 | 0 | 0 | 0 | 0 | -0.001 | 0 | 0 | 0 | 0 | 42.41 | 0.92 | 260 | 0 | 0 | 0 | 0 | 0 | 0 | 3.675 | 5.157 | 4.396 | 0 | 0 | 13.228 | 1 | 1 | 0
2021-12-05 18:00 | 0 | 0 | 0 | 1 | 1.2 | 1.93 | 100 | 100 | 0 | 0 | 0 | 0 | 0 | 0 | 0 | 0 | 0 | 0 | 0 | 0 | 0 | 0 | 0 | 0 | 0 | 0 | 0 | -0.001 | 0 | 0 | 0 | 0 | 53.56 | 0.84 | 260 | 0 | 0 | 0 | 0 | 0 | 0 | 3.687 | 5.164 | 4.402 | 0 | 0 | 13.253 | 1 | 1 | 0
2021-12-05 19:00 | 0 | 0 | 0 | 1 | 1.2 | 1.61 | 100 | 100 | 0 | 0 | 0 | 0 | 0 | 0 | 0 | 0 | 0 | 0 | 0 | 0 | 0 | 0 | 0 | 0 | 0 | 0 | 0 | -0.001 | 0 | 0 | 0 | 0 | 63.71 | 0.7 | 260 | 0 | 0 | 0 | 0 | 0 | 0 | 3.699 | 5.17 | 4.407 | 0 | 0 | 13.276 | 1 | 1 | 0
2021-12-05 20:00 | 0 | 0 | 0 | 1 | 1.2 | 1.74 | 100 | 100 | 0 | 0 | 0 | 0 | 0 | 0 | 0 | 0 | 0 | 0 | 0 | 0 | 0 | 0 | 0 | 0 | 0 | 0 | 0 | -0.001 | 0 | 0 | 0 | 0 | 70.8 | 0.51 | 260 | 0 | 0 | 0 | 0 | 0 | 0 | 3.694 | 5.167 | 4.405 | 0 | 0 | 13.267 | 1 | 1 | 0
2021-12-05 21:00 | 0 | 0 | 0 | 1 | 1.4 | 1.74 | 100 | 100 | 0 | 0 | 0 | 0 | 0 | 0 | 0 | 0 | 0 | 0 | 0 | 0 | 0 | 0 | 0 | 0 | 0 | 0 | 0 | -0.001 | 0 | 0 | 0 | 0 | 70.85 | 0.51 | 260 | 0 | 0 | 0 | 0 | 0 | 0 | 3.694 | 5.167 | 4.405 | 0 | 0 | 13.267 | 1 | 1 | 0
2021-12-05 22:00 | 0 | 0 | 0 | 1 | 1.6 | 1.69 | 100 | 100 | 0 | 0 | 0 | 0 | 0 | 0 | 0 | 0 | 0 | 0 | 0 | 0 | 0 | 0 | 0 | 0 | 0 | 0 | 0 | -0.001 | 0 | 0 | 0 | 0 | 63.82 | 0.7 | 260 | 0 | 0 | 0 | 0 | 0 | 0 | 3.696 | 5.168 | 4.406 | 0 | 0 | 13.27 | 1 | 1 | 0
2021-12-05 23:00 | 0 | 0.1 | 0.06 | 1 | 1.5 | 1.74 | 100 | 100 | 0 | 0 | 0 | 0.521 | 0 | 0 | 0 | 0 | 0 | 0 | 0.012 | 0.02 | 0.034 | 0 | 0 | 0 | 0 | 0 | 0 | -0.001 | 0 | 0 | 0 | 0 | 53.69 | 0.84 | 260 | 0 | 0 | 0 | 0 | 0 | 0 | 3.694 | 5.167 | 4.405 | 0 | 0 | 13.254 | 2 | 2 | 0
2021-12-06 | 0 | 0 | 0 | 1 | 1.4 | 1.86 | 100 | 100 | 0 | 0 | 0 | 0 | 0 | 0 | 0 | 0 | 0 | 0 | 0 | 0 | 0 | 0 | 0 | 0 | 0 | 0 | 0 | -0.001 | 0 | 0 | 0 | 0 | 42.55 | 0.92 | 260 | 0 | 0 | 0 | 0 | 0 | 0 | 3.69 | 5.165 | 4.403 | 0 | 0 | 13.258 | 2 | 2 | 0
2021-12-06 01:00 | 0 | 0 | 0 | 1 | 1.4 | 1.82 | 100 | 100 | 0 | 0 | 0 | 0 | 0 | 0 | 0 | 0 | 0 | 0 | 0 | 0 | 0 | 0 | 0 | 0 | 0 | 0 | 0 | -0.001 | 0 | 0 | 0 | 0 | 36.86 | 0.94 | 260 | 0 | 0 | 0 | 0 | 0 | 0 | 3.691 | 5.166 | 4.404 | 0 | 0 | 13.261 | 1 | 1 | 0
2021-12-06 02:00 | 0 | 0 | 0 | 0 | 1.3 | 1.74 | 100 | 100 | 0 | 0 | 0 | 0 | 0 | 0 | 0 | 0 | 0 | 0 | 0 | 0 | 0 | 0 | 0 | 0 | 0 | 0 | 0 | -0.001 | 0 | 0 | 0 | 0 | 0 | 0 | 260 | 0 | 0 | 0 | 0 | 0 | 0 | 3.694 | 5.167 | 4.405 | 0 | 0 | 13.267 | 1 | 1 | 0
2021-12-06 03:00 | 0 | 0 | 0 | 0 | 1.3 | 2.15 | 100 | 100 | 0 | 0 | 0 | 0 | 0 | 0 | 0 | 0 | 0 | 0 | 0 | 0 | 0 | 0 | 0 | 0 | 0 | 0 | 0 | -0.001 | 0 | 0 | 0 | 0 | 0 | 0 | 260 | 0 | 0 | 0 | 0 | 0 | 0 | 3.68 | 5.159 | 4.398 | 0 | 0 | 13.237 | 1 | 1 | 0
2021-12-06 04:00 | 0 | 0 | 0 | 0 | 1.2 | 2.17 | 100 | 100 | 0 | 0 | 0 | 0 | 0 | 0 | 0 | 0 | 0 | 0 | 0 | 0 | 0 | 0 | 0 | 0 | 0 | 0 | 0 | -0.001 | 0 | 0 | 0 | 0 | 0 | 0 | 260 | 0 | 0 | 0 | 0 | 0 | 0 | 3.679 | 5.159 | 4.398 | 0 | 0 | 13.235 | 1 | 1 | 0
2021-12-06 05:00 | 0 | 0 | 0 | 0 | 1.2 | 2.13 | 100 | 100 | 0 | 0 | 0 | 0 | 0 | 0 | 0 | 0 | 0 | 0 | 0 | 0 | 0 | 0 | 0 | 0 | 0 | 0 | 0 | -0.001 | 0 | 0 | 0 | 0 | 0 | 0 | 260 | 0 | 0 | 0 | 0 | 0 | 0 | 3.68 | 5.16 | 4.398 | 0 | 0 | 13.238 | 1 | 1 | 0
2021-12-06 06:00 | 0 | 0 | 0 | 0 | 1.1 | 2.09 | 100 | 100 | 0 | 0 | 0 | 0 | 0 | 0 | 0 | 0 | 0 | 0 | 0 | 0 | 0 | 0 | 0 | 0 | 0 | 0 | 0 | -0.001 | 0 | 0 | 0 | 0 | 0 | 0 | 260 | 0 | 0 | 0 | 0 | 0 | 0 | 3.682 | 5.16 | 4.399 | 0 | 0 | 13.241 | 1 | 1 | 0
2021-12-06 07:00 | 0 | 0 | 0 | 0 | 0.9 | 2.12 | 100 | 100 | 0 | 0 | 0 | 0 | 0 | 0 | 0 | 0 | 0 | 0 | 0 | 0 | 0 | 0 | 0 | 0 | 0 | 0 | 0 | -0.001 | 0 | 0 | 0 | 0 | 0 | 0 | 260 | 0 | 0 | 0 | 0 | 0 | 0 | 3.681 | 5.16 | 4.399 | 0 | 0 | 13.239 | 1 | 1 | 0
2021-12-06 08:00 | 0 | 0 | 0 | 0 | 0.9 | 2.08 | 100 | 100 | 0 | 0 | 0 | 0 | 0 | 0 | 0 | 0 | 0 | 0 | 0 | 0 | 0 | 0 | 0 | 0 | 0 | 0 | 0 | -0.001 | 0 | 0 | 0 | 0 | 0 | 0 | 260 | 0 | 0 | 0 | 0 | 0 | 0 | 3.682 | 5.161 | 4.399 | 0 | 0 | 13.242 | 1 | 1 | 0
2021-12-06 09:00 | 0 | 0 | 0 | 0 | 1 | 2.11 | 100 | 100 | 0 | 0 | 0 | 0 | 0 | 0 | 0 | 0 | 0 | 0 | 0 | 0 | 0 | 0 | 0 | 0 | 0 | 0 | 0 | -0.001 | 0 | 0 | 0 | 0 | 0 | 0 | 260 | 0 | 0 | 0 | 0 | 0 | 0 | 3.681 | 5.16 | 4.399 | 0 | 0 | 13.24 | 1 | 1 | 0
2021-12-06 10:00 | 0 | 0 | 0 | 0 | 1.1 | 2.06 | 100 | 100 | 0 | 0 | 0 | 0 | 0 | 0 | 0 | 0 | 0 | 0 | 0 | 0 | 0 | 0 | 0 | 0 | 0 | 0 | 0 | -0.001 | 0 | 0 | 0 | 0 | 0 | 0 | 260 | 0 | 0 | 0 | 0 | 0 | 0 | 3.683 | 5.161 | 4.4 | 0 | 0 | 13.243 | 1 | 1 | 0
2021-12-06 11:00 | 0 | 0 | 0 | 0 | 1.3 | 2.21 | 100 | 100 | 0 | 0 | 0 | 0 | 0 | 0 | 0 | 0 | 0 | 0 | 0 | 0 | 0 | 0 | 0 | 0 | 0 | 0 | 0 | -0.001 | 0 | 0 | 0 | 0 | 0 | 0 | 260 | 0 | 0 | 0 | 0 | 0 | 0 | 3.677 | 5.158 | 4.397 | 0 | 0 | 13.233 | 1 | 1 | 0
2021-12-06 12:00 | 0 | 0 | 0 | 0 | 1.2 | 2.41 | 100 | 100 | 0 | 0 | 0 | 0 | 0 | 0 | 0 | 0 | 0 | 0 | 0 | 0 | 0 | 0 | 0 | 0 | 0 | 0 | 0 | -0.001 | 0 | 0 | 0 | 0 | 0 | 0 | 260 | 0 | 0 | 0 | 0 | 0 | 0 | 3.67 | 5.154 | 4.394 | 0 | 0 | 13.218 | 1 | 1 | 0
2021-12-06 13:00 | 0 | 0 | 0 | 0 | 1.1 | 2.4 | 100 | 100 | 0 | 0 | 0 | 0 | 0 | 0 | 0 | 0 | 0 | 0 | 0 | 0 | 0 | 0 | 0 | 0 | 0 | 0 | 0 | -0.001 | 0 | 0 | 0 | 0 | 0 | 0 | 260 | 0 | 0 | 0 | 0 | 0 | 0 | 3.671 | 5.154 | 4.394 | 0 | 0 | 13.219 | 1 | 1 | 0
2021-12-06 14:00 | 0 | 0 | 0 | 0 | 1.2 | 2.4 | 100 | 100 | 0 | 0 | 0 | 0 | 0 | 0 | 0 | 0 | 0 | 0 | 0 | 0 | 0 | 0 | 0 | 0 | 0 | 0 | 0 | -0.001 | 0 | 0 | 0 | 0 | 0 | 0 | 260 | 0 | 0 | 0 | 0 | 0 | 0 | 3.671 | 5.154 | 4.394 | 0 | 0 | 13.219 | 1 | 1 | 0
2021-12-06 15:00 | 0 | 0 | 0 | 0 | 1.2 | 2.75 | 100 | 100 | 0 | 0 | 0 | 0 | 0 | 0 | 0 | 0 | 0 | 0 | 0 | 0 | 0 | 0 | 0 | 0 | 0 | 0 | 0 | -0.001 | 0 | 0 | 0 | 0 | 0 | 0 | 260 | 0 | 0 | 0 | 0 | 0 | 0 | 3.658 | 5.147 | 4.388 | 0 | 0 | 13.194 | 1 | 1 | 0
2021-12-06 16:00 | 0 | 0 | 0 | 1 | 1.2 | 2.66 | 100 | 100 | 0 | 0 | 0 | 0 | 0 | 0 | 0 | 0 | 0 | 0 | 0 | 0 | 0 | 0 | 0 | 0 | 0 | 0 | 0 | -0.001 | 0 | 0 | 0 | 0 | 36.71 | 0.94 | 260 | 0 | 0 | 0 | 0 | 0 | 0 | 3.662 | 5.149 | 4.389 | 0 | 0 | 13.2 | 1 | 1 | 0
2021-12-06 17:00 | 0 | 1 | 0.74 | 1 | 1.2 | 2.62 | 100 | 100 | 0 | 0 | 0 | 0.521 | 0 | 0 | 0 | 0 | 0 | 0 | 0.055 | 0.253 | 0.343 | 0 | 0 | 0 | 0 | 0 | 0 | -0.001 | 0 | 0 | 0 | 0 | 42.4 | 0.92 | 260 | 0 | 0 | 0 | 0 | 0 | 0 | 3.663 | 5.15 | 4.39 | 0 | 0 | 13.148 | 2 | 2 | 0
2021-12-06 18:00 | 0 | 0 | 0 | 1 | 1.2 | 2.42 | 100 | 100 | 0 | 0 | 0 | 0 | 0 | 0 | 0 | 0 | 0 | 0 | 0 | 0 | 0 | 0 | 0 | 0 | 0 | 0 | 0 | -0.001 | 0 | 0 | 0 | 0 | 53.56 | 0.84 | 260 | 0 | 0 | 0 | 0 | 0 | 0 | 3.67 | 5.154 | 4.394 | 0 | 0 | 13.217 | 2 | 2 | 0
2021-12-06 19:00 | 0 | 10.9 | 4.82 | 1 | 1.4 | 1.99 | 100 | 100 | 0 | 0 | 0 | 0.521 | 0 | 0 | 0 | 0 | 0 | 0 | 1.019 | 1.655 | 3.741 | 0 | 0 | 0 | 0 | 0 | 0 | -0.001 | 0 | 0 | 0 | 0 | 63.74 | 0.7 | 260 | 0 | 0 | 0 | 0 | 0 | 0 | 3.685 | 5.162 | 4.401 | 0 | 0 | 12.23 | 2 | 2 | 0
2021-12-06 20:00 | 0 | 74.7 | 24.46 | 1 | 1.5 | 2.21 | 100 | 100 | 0 | 0 | 0 | 0.521 | 0 | 0 | 0 | 0 | 0 | 0 | 3.707 | 8.395 | 25.637 | 0 | 0 | 0 | 0 | 0 | 0 | -0.001 | 0 | 0 | 0 | 0 | 70.89 | 0.5 | 260 | 0 | 0 | 0 | 0 | 0 | 0 | 3.677 | 5.158 | 4.397 | 0 | 0 | 9.526 | 1 | 1 | 0
2021-12-06 21:00 | 0 | 93.4 | 30.42 | 1 | 1.6 | 3.53 | 100 | 100 | 0 | 0 | 0 | 0.521 | 0 | 0 | 0 | 0 | 0 | 0 | 4.571 | 10.44 | 32.055 | 0 | 0 | 0 | 0 | 0 | 0 | -0.001 | 0 | 0 | 0 | 0 | 70.99 | 0.5 | 260 | 0 | 0 | 0 | 0 | 0 | 0 | 3.631 | 5.132 | 4.375 | 0 | 0 | 8.566 | 1 | 1 | 0
2021-12-06 22:00 | 0 | 69 | 30.28 | 1 | 1.6 | 3.43 | 100 | 100 | 0 | 0 | 0 | 0.521 | 0 | 0 | 0 | 0 | 0 | 0 | 6.353 | 10.391 | 23.681 | 0 | 0 | 0 | 0 | 0 | 0 | -0.001 | 0 | 0 | 0 | 0 | 63.97 | 0.7 | 260 | 0 | 0 | 0 | 0 | 0 | 0 | 3.635 | 5.134 | 4.376 | 0 | 0 | 6.791 | 1 | 1 | 0
2021-12-06 23:00 | 0 | 58.5 | 34.52 | 1 | 1.9 | 3.34 | 100 | 100 | 0 | 0 | 0 | 0.521 | 0 | 0 | 0 | 0 | 0 | 0 | 7.2 | 11.846 | 20.077 | 0 | 0 | 0 | 0 | 0 | 0 | -0.001 | 0 | 0 | 0 | 0 | 53.84 | 0.84 | 260 | 0 | 0 | 0 | 0 | 0 | 0 | 3.638 | 5.135 | 4.378 | 0 | 0 | 5.951 | 1 | 1 | 0
2021-12-07 | 0 | 0 | 0 | 1 | 1.6 | 3.57 | 100 | 100 | 0 | 0 | 0 | 0 | 0 | 0 | 0 | 0 | 0 | 0 | 0 | 0 | 0 | 0 | 0 | 0 | 0 | 0 | 0 | -0.001 | 0 | 0 | 0 | 0 | 42.7 | 0.92 | 260 | 0 | 0 | 0 | 0 | 0 | 0 | 3.63 | 5.131 | 4.374 | 0 | 0 | 13.134 | 2 | 2 | 0
2021-12-07 01:00 | 0 | 0 | 0 | 1 | 2.1 | 3.76 | 100 | 100 | 0 | 0 | 0 | 0 | 0 | 0 | 0 | 0 | 0 | 0 | 0 | 0 | 0 | 0 | 0 | 0 | 0 | 0 | 0 | -0.001 | 0 | 0 | 0 | 0 | 37.01 | 0.94 | 260 | 0 | 0 | 0 | 0 | 0 | 0 | 3.623 | 5.127 | 4.371 | 0 | 0 | 13.121 | 1 | 1 | 0
2021-12-07 02:00 | 0 | 0 | 0 | 0 | 2 | 3.92 | 100 | 100 | 0 | 0 | 0 | 0 | 0 | 0 | 0 | 0 | 0 | 0 | 0 | 0 | 0 | 0 | 0 | 0 | 0 | 0 | 0 | -0.001 | 0 | 0 | 0 | 0 | 0 | 0 | 260 | 0 | 0 | 0 | 0 | 0 | 0 | 3.618 | 5.124 | 4.368 | 0 | 0 | 13.109 | 1 | 1 | 0
2021-12-07 03:00 | 0 | 0 | 0 | 0 | 2.2 | 4.31 | 100 | 100 | 0 | 0 | 0 | 0 | 0 | 0 | 0 | 0 | 0 | 0 | 0 | 0 | 0 | 0 | 0 | 0 | 0 | 0 | 0 | -0.001 | 0 | 0 | 0 | 0 | 0 | 0 | 260 | 0 | 0 | 0 | 0 | 0 | 0 | 3.604 | 5.116 | 4.361 | 0 | 0 | 13.081 | 1 | 1 | 0
2021-12-07 04:00 | 0 | 0 | 0 | 0 | 2.1 | 4.28 | 100 | 100 | 0 | 0 | 0 | 0 | 0 | 0 | 0 | 0 | 0 | 0 | 0 | 0 | 0 | 0 | 0 | 0 | 0 | 0 | 0 | -0.001 | 0 | 0 | 0 | 0 | 0 | 0 | 260 | 0 | 0 | 0 | 0 | 0 | 0 | 3.605 | 5.117 | 4.362 | 0 | 0 | 13.083 | 1 | 1 | 0
2021-12-07 05:00 | 0 | 0 | 0 | 0 | 2.1 | 4.22 | 100 | 100 | 0 | 0 | 0 | 0 | 0 | 0 | 0 | 0 | 0 | 0 | 0 | 0 | 0 | 0 | 0 | 0 | 0 | 0 | 0 | -0.001 | 0 | 0 | 0 | 0 | 0 | 0 | 260 | 0 | 0 | 0 | 0 | 0 | 0 | 3.607 | 5.118 | 4.363 | 0 | 0 | 13.088 | 1 | 1 | 0
2021-12-07 06:00 | 0 | 0 | 0 | 0 | 2.1 | 4.19 | 100 | 100 | 0 | 0 | 0 | 0 | 0 | 0 | 0 | 0 | 0 | 0 | 0 | 0 | 0 | 0 | 0 | 0 | 0 | 0 | 0 | -0.001 | 0 | 0 | 0 | 0 | 0 | 0 | 260 | 0 | 0 | 0 | 0 | 0 | 0 | 3.608 | 5.118 | 4.363 | 0 | 0 | 13.09 | 1 | 1 | 0
2021-12-07 07:00 | 0 | 0 | 0 | 0 | 1.9 | 4.11 | 100 | 100 | 0 | 0 | 0 | 0 | 0 | 0 | 0 | 0 | 0 | 0 | 0 | 0 | 0 | 0 | 0 | 0 | 0 | 0 | 0 | -0.001 | 0 | 0 | 0 | 0 | 0 | 0 | 260 | 0 | 0 | 0 | 0 | 0 | 0 | 3.611 | 5.12 | 4.365 | 0 | 0 | 13.096 | 1 | 1 | 0
2021-12-07 08:00 | 0 | 0 | 0 | 0 | 1.8 | 3.88 | 100 | 100 | 0 | 0 | 0 | 0 | 0 | 0 | 0 | 0 | 0 | 0 | 0 | 0 | 0 | 0 | 0 | 0 | 0 | 0 | 0 | -0.001 | 0 | 0 | 0 | 0 | 0 | 0 | 260 | 0 | 0 | 0 | 0 | 0 | 0 | 3.619 | 5.125 | 4.369 | 0 | 0 | 13.112 | 1 | 1 | 0
2021-12-07 09:00 | 0 | 0 | 0 | 0 | 1.5 | 2.93 | 100 | 100 | 0 | 0 | 0 | 0 | 0 | 0 | 0 | 0 | 0 | 0 | 0 | 0 | 0 | 0 | 0 | 0 | 0 | 0 | 0 | -0.001 | 0 | 0 | 0 | 0 | 0 | 0 | 260 | 0 | 0 | 0 | 0 | 0 | 0 | 3.652 | 5.144 | 4.385 | 0 | 0 | 13.181 | 1 | 1 | 0
2021-12-07 10:00 | 0 | 0 | 0 | 0 | 1.9 | 3.03 | 100 | 100 | 0 | 0 | 0 | 0 | 0 | 0 | 0 | 0 | 0 | 0 | 0 | 0 | 0 | 0 | 0 | 0 | 0 | 0 | 0 | -0.001 | 0 | 0 | 0 | 0 | 0 | 0 | 260 | 0 | 0 | 0 | 0 | 0 | 0 | 3.649 | 5.142 | 4.383 | 0 | 0 | 13.173 | 1 | 1 | 0
2021-12-07 11:00 | 0 | 0 | 0 | 0 | 1.6 | 2.99 | 100 | 100 | 0 | 0 | 0 | 0 | 0 | 0 | 0 | 0 | 0 | 0 | 0 | 0 | 0 | 0 | 0 | 0 | 0 | 0 | 0 | -0.001 | 0 | 0 | 0 | 0 | 0 | 0 | 260 | 0 | 0 | 0 | 0 | 0 | 0 | 3.65 | 5.142 | 4.384 | 0 | 0 | 13.176 | 1 | 1 | 0
2021-12-07 12:00 | 0 | 0 | 0 | 0 | 1.3 | 3.12 | 100 | 100 | 0 | 0 | 0 | 0 | 0 | 0 | 0 | 0 | 0 | 0 | 0 | 0 | 0 | 0 | 0 | 0 | 0 | 0 | 0 | -0.001 | 0 | 0 | 0 | 0 | 0 | 0 | 260 | 0 | 0 | 0 | 0 | 0 | 0 | 3.645 | 5.14 | 4.382 | 0 | 0 | 13.167 | 1 | 1 | 0
2021-12-07 13:00 | 0 | 0 | 0 | 0 | 1.2 | 3.31 | 100 | 100 | 0 | 0 | 0 | 0 | 0 | 0 | 0 | 0 | 0 | 0 | 0 | 0 | 0 | 0 | 0 | 0 | 0 | 0 | 0 | -0.001 | 0 | 0 | 0 | 0 | 0 | 0 | 260 | 0 | 0 | 0 | 0 | 0 | 0 | 3.639 | 5.136 | 4.378 | 0 | 0 | 13.153 | 1 | 1 | 0
2021-12-07 14:00 | 0 | 0 | 0 | 0 | 0.8 | 3.16 | 100 | 100 | 0 | 0 | 0 | 0 | 0 | 0 | 0 | 0 | 0 | 0 | 0 | 0 | 0 | 0 | 0 | 0 | 0 | 0 | 0 | -0.001 | 0 | 0 | 0 | 0 | 0 | 0 | 260 | 0 | 0 | 0 | 0 | 0 | 0 | 3.644 | 5.139 | 4.381 | 0 | 0 | 13.164 | 1 | 1 | 0
2021-12-07 15:00 | 0 | 0 | 0 | 0 | 0.6 | 3.25 | 100 | 100 | 0 | 0 | 0 | 0 | 0 | 0 | 0 | 0 | 0 | 0 | 0 | 0 | 0 | 0 | 0 | 0 | 0 | 0 | 0 | -0.001 | 0 | 0 | 0 | 0 | 0 | 0 | 260 | 0 | 0 | 0 | 0 | 0 | 0 | 3.641 | 5.137 | 4.379 | 0 | 0 | 13.158 | 1 | 1 | 0
2021-12-07 16:00 | 0 | 0 | 0 | 1 | 0.4 | 2.93 | 100 | 100 | 0 | 0 | 0 | 0 | 0 | 0 | 0 | 0 | 0 | 0 | 0 | 0 | 0 | 0 | 0 | 0 | 0 | 0 | 0 | -0.001 | 0 | 0 | 0 | 0 | 36.7 | 0.94 | 260 | 0 | 0 | 0 | 0 | 0 | 0 | 3.652 | 5.144 | 4.385 | 0 | 0 | 13.181 | 1 | 1 | 0
2021-12-07 17:00 | 0 | 0.5 | 0.37 | 1 | 0.5 | 3.57 | 100 | 100 | 0 | 0 | 0 | 0.521 | 0 | 0 | 0 | 0 | 0 | 0 | 0.026 | 0.127 | 0.172 | 0 | 0 | 0 | 0 | 0 | 0 | -0.001 | 0 | 0 | 0 | 0 | 42.39 | 0.92 | 260 | 0 | 0 | 0 | 0 | 0 | 0 | 3.63 | 5.131 | 4.374 | 0 | 0 | 13.108 | 2 | 2 | 0
2021-12-07 18:00 | 0 | 0.1 | 0.06 | 1 | 0.4 | 3.71 | 100 | 100 | 0 | 0 | 0 | 0.521 | 0 | 0 | 0 | 0 | 0 | 0 | 0.012 | 0.02 | 0.034 | 0 | 0 | 0 | 0 | 0 | 0 | -0.001 | 0 | 0 | 0 | 0 | 53.56 | 0.84 | 260 | 0 | 0 | 0 | 0 | 0 | 0 | 3.625 | 5.128 | 4.372 | 0 | 0 | 13.112 | 1 | 1 | 0
2021-12-07 19:00 | 0 | 0 | 0 | 1 | 0.5 | 3.38 | 100 | 100 | 0 | 0 | 0 | 0 | 0 | 0 | 0 | 0 | 0 | 0 | 0 | 0 | 0 | 0 | 0 | 0 | 0 | 0 | 0 | -0.001 | 0 | 0 | 0 | 0 | 63.76 | 0.7 | 260 | 0 | 0 | 0 | 0 | 0 | 0 | 3.636 | 5.135 | 4.377 | 0 | 0 | 13.148 | 2 | 2 | 0
2021-12-07 20:00 | 0 | 0 | 0 | 1 | 0.6 | 4.01 | 100 | 100 | 0 | 0 | 0 | 0 | 0 | 0 | 0 | 0 | 0 | 0 | 0 | 0 | 0 | 0 | 0 | 0 | 0 | 0 | 0 | -0.001 | 0 | 0 | 0 | 0 | 70.96 | 0.5 | 260 | 0 | 0 | 0 | 0 | 0 | 0 | 3.614 | 5.122 | 4.366 | 0 | 0 | 13.103 | 1 | 1 | 0
2021-12-07 21:00 | 0 | 0.9 | 0.29 | 1 | 0.6 | 3.16 | 100 | 100 | 0 | 0 | 0 | 0.521 | 0 | 0 | 0 | 0 | 0 | 0 | 0.043 | 0.1 | 0.309 | 0 | 0 | 0 | 0 | 0 | 0 | -0.001 | 0 | 0 | 0 | 0 | 71.13 | 0.49 | 260 | 0 | 0 | 0 | 0 | 0 | 0 | 3.644 | 5.139 | 4.381 | 0 | 0 | 13.121 | 2 | 2 | 0
2021-12-07 22:00 | 0 | 1.8 | 0.79 | 1 | 0.7 | 2.4 | 100 | 100 | 0 | 0 | 0 | 0.521 | 0 | 0 | 0 | 0 | 0 | 0 | 0.164 | 0.27 | 0.618 | 0 | 0 | 0 | 0 | 0 | 0 | -0.001 | 0 | 0 | 0 | 0 | 64.12 | 0.69 | 260 | 0 | 0 | 0 | 0 | 0 | 0 | 3.671 | 5.154 | 4.394 | 0 | 0 | 13.055 | 1 | 1 | 0
2021-12-07 23:00 | 0 | 0.1 | 0.06 | 1 | 0.4 | 2.53 | 100 | 100 | 0 | 0 | 0 | 0.521 | 0 | 0 | 0 | 0 | 0 | 0 | 0.012 | 0.02 | 0.034 | 0 | 0 | 0 | 0 | 0 | 0 | -0.001 | 0 | 0 | 0 | 0 | 53.99 | 0.84 | 260 | 0 | 0 | 0 | 0 | 0 | 0 | 3.666 | 5.152 | 4.392 | 0 | 0 | 13.197 | 1 | 1 | 0
2021-12-08 | 0 | 0 | 0 | 1 | 0.4 | 2.71 | 100 | 100 | 0 | 0 | 0 | 0 | 0 | 0 | 0 | 0 | 0 | 0 | 0 | 0 | 0 | 0 | 0 | 0 | 0 | 0 | 0 | -0.001 | 0 | 0 | 0 | 0 | 42.85 | 0.92 | 260 | 0 | 0 | 0 | 0 | 0 | 0 | 3.66 | 5.148 | 4.389 | 0 | 0 | 13.196 | 2 | 2 | 0
2021-12-08 01:00 | 0 | 0 | 0 | 1 | 0.9 | 3.03 | 100 | 100 | 0 | 0 | 0 | 0 | 0 | 0 | 0 | 0 | 0 | 0 | 0 | 0 | 0 | 0 | 0 | 0 | 0 | 0 | 0 | -0.001 | 0 | 0 | 0 | 0 | 37.16 | 0.94 | 260 | 0 | 0 | 0 | 0 | 0 | 0 | 3.649 | 5.142 | 4.383 | 0 | 0 | 13.173 | 1 | 1 | 0
2021-12-08 02:00 | 0 | 0 | 0 | 0 | 0.8 | 2.8 | 100 | 100 | 0 | 0 | 0 | 0 | 0 | 0 | 0 | 0 | 0 | 0 | 0 | 0 | 0 | 0 | 0 | 0 | 0 | 0 | 0 | -0.001 | 0 | 0 | 0 | 0 | 0 | 0 | 260 | 0 | 0 | 0 | 0 | 0 | 0 | 3.657 | 5.146 | 4.387 | 0 | 0 | 13.19 | 1 | 1 | 0
2021-12-08 03:00 | 0 | 0 | 0 | 0 | 0.8 | 2.78 | 100 | 100 | 0 | 0 | 0 | 0 | 0 | 0 | 0 | 0 | 0 | 0 | 0 | 0 | 0 | 0 | 0 | 0 | 0 | 0 | 0 | -0.001 | 0 | 0 | 0 | 0 | 0 | 0 | 260 | 0 | 0 | 0 | 0 | 0 | 0 | 3.657 | 5.147 | 4.387 | 0 | 0 | 13.191 | 1 | 1 | 0
2021-12-08 04:00 | 0 | 0 | 0 | 0 | 0.7 | 3.02 | 100 | 100 | 0 | 0 | 0 | 0 | 0 | 0 | 0 | 0 | 0 | 0 | 0 | 0 | 0 | 0 | 0 | 0 | 0 | 0 | 0 | -0.001 | 0 | 0 | 0 | 0 | 0 | 0 | 260 | 0 | 0 | 0 | 0 | 0 | 0 | 3.649 | 5.142 | 4.383 | 0 | 0 | 13.174 | 1 | 1 | 0
2021-12-08 05:00 | 0 | 0 | 0 | 0 | 1.1 | 3.3 | 100 | 100 | 0 | 0 | 0 | 0 | 0 | 0 | 0 | 0 | 0 | 0 | 0 | 0 | 0 | 0 | 0 | 0 | 0 | 0 | 0 | -0.001 | 0 | 0 | 0 | 0 | 0 | 0 | 260 | 0 | 0 | 0 | 0 | 0 | 0 | 3.639 | 5.136 | 4.379 | 0 | 0 | 13.154 | 1 | 1 | 0
2021-12-08 06:00 | 0 | 0 | 0 | 0 | 1.3 | 3.37 | 100 | 100 | 0 | 0 | 0 | 0 | 0 | 0 | 0 | 0 | 0 | 0 | 0 | 0 | 0 | 0 | 0 | 0 | 0 | 0 | 0 | -0.001 | 0 | 0 | 0 | 0 | 0 | 0 | 260 | 0 | 0 | 0 | 0 | 0 | 0 | 3.637 | 5.135 | 4.377 | 0 | 0 | 13.149 | 1 | 1 | 0
2021-12-08 07:00 | 0 | 0 | 0 | 0 | 0.7 | 3.39 | 100 | 100 | 0 | 0 | 0 | 0 | 0 | 0 | 0 | 0 | 0 | 0 | 0 | 0 | 0 | 0 | 0 | 0 | 0 | 0 | 0 | -0.001 | 0 | 0 | 0 | 0 | 0 | 0 | 260 | 0 | 0 | 0 | 0 | 0 | 0 | 3.636 | 5.134 | 4.377 | 0 | 0 | 13.147 | 1 | 1 | 0
2021-12-08 08:00 | 0 | 0 | 0 | 0 | 0.7 | 3.29 | 100 | 100 | 0 | 0 | 0 | 0 | 0 | 0 | 0 | 0 | 0 | 0 | 0 | 0 | 0 | 0 | 0 | 0 | 0 | 0 | 0 | -0.001 | 0 | 0 | 0 | 0 | 0 | 0 | 260 | 0 | 0 | 0 | 0 | 0 | 0 | 3.64 | 5.136 | 4.379 | 0 | 0 | 13.155 | 1 | 1 | 0
2021-12-08 09:00 | 0 | 0 | 0 | 0 | 0.7 | 3.53 | 100 | 100 | 0 | 0 | 0 | 0 | 0 | 0 | 0 | 0 | 0 | 0 | 0 | 0 | 0 | 0 | 0 | 0 | 0 | 0 | 0 | -0.001 | 0 | 0 | 0 | 0 | 0 | 0 | 260 | 0 | 0 | 0 | 0 | 0 | 0 | 3.631 | 5.132 | 4.375 | 0 | 0 | 13.137 | 1 | 1 | 0
2021-12-08 10:00 | 0 | 0 | 0 | 0 | 0.8 | 3.07 | 100 | 100 | 0 | 0 | 0 | 0 | 0 | 0 | 0 | 0 | 0 | 0 | 0 | 0 | 0 | 0 | 0 | 0 | 0 | 0 | 0 | -0.001 | 0 | 0 | 0 | 0 | 0 | 0 | 260 | 0 | 0 | 0 | 0 | 0 | 0 | 3.647 | 5.141 | 4.382 | 0 | 0 | 13.17 | 1 | 1 | 0
2021-12-08 11:00 | 0 | 0 | 0 | 0 | 1.1 | 2.76 | 100 | 100 | 0 | 0 | 0 | 0 | 0 | 0 | 0 | 0 | 0 | 0 | 0 | 0 | 0 | 0 | 0 | 0 | 0 | 0 | 0 | -0.001 | 0 | 0 | 0 | 0 | 0 | 0 | 260 | 0 | 0 | 0 | 0 | 0 | 0 | 3.658 | 5.147 | 4.388 | 0 | 0 | 13.193 | 1 | 1 | 0
2021-12-08 12:00 | 0 | 0 | 0 | 0 | 1.4 | 2.68 | 100 | 100 | 0 | 0 | 0 | 0 | 0 | 0 | 0 | 0 | 0 | 0 | 0 | 0 | 0 | 0 | 0 | 0 | 0 | 0 | 0 | -0.001 | 0 | 0 | 0 | 0 | 0 | 0 | 260 | 0 | 0 | 0 | 0 | 0 | 0 | 3.661 | 5.149 | 4.389 | 0 | 0 | 13.199 | 1 | 1 | 0
2021-12-08 13:00 | 0 | 0 | 0 | 0 | 1.1 | 2.4 | 100 | 100 | 0 | 0 | 0 | 0 | 0 | 0 | 0 | 0 | 0 | 0 | 0 | 0 | 0 | 0 | 0 | 0 | 0 | 0 | 0 | -0.001 | 0 | 0 | 0 | 0 | 0 | 0 | 260 | 0 | 0 | 0 | 0 | 0 | 0 | 3.671 | 5.154 | 4.394 | 0 | 0 | 13.219 | 1 | 1 | 0
2021-12-08 14:00 | 0 | 0 | 0 | 0 | 1.1 | 2.34 | 100 | 100 | 0 | 0 | 0 | 0 | 0 | 0 | 0 | 0 | 0 | 0 | 0 | 0 | 0 | 0 | 0 | 0 | 0 | 0 | 0 | -0.001 | 0 | 0 | 0 | 0 | 0 | 0 | 260 | 0 | 0 | 0 | 0 | 0 | 0 | 3.673 | 5.155 | 4.395 | 0 | 0 | 13.223 | 1 | 1 | 0
2021-12-08 15:00 | 0 | 0 | 0 | 0 | 1.1 | 4.05 | 100 | 100 | 0 | 0 | 0 | 0 | 0 | 0 | 0 | 0 | 0 | 0 | 0 | 0 | 0 | 0 | 0 | 0 | 0 | 0 | 0 | -0.001 | 0 | 0 | 0 | 0 | 0 | 0 | 260 | 0 | 0 | 0 | 0 | 0 | 0 | 3.613 | 5.121 | 4.366 | 0 | 0 | 13.1 | 1 | 1 | 0
2021-12-08 16:00 | 0 | 0 | 0 | 1 | 0.8 | 4 | 100 | 100 | 0 | 0 | 0 | 0 | 0 | 0 | 0 | 0 | 0 | 0 | 0 | 0 | 0 | 0 | 0 | 0 | 0 | 0 | 0 | -0.001 | 0 | 0 | 0 | 0 | 36.68 | 0.94 | 260 | 0 | 0 | 0 | 0 | 0 | 0 | 3.615 | 5.122 | 4.367 | 0 | 0 | 13.104 | 1 | 1 | 0
2021-12-08 17:00 | 0 | 0 | 0 | 1 | 1.6 | 3.78 | 100 | 100 | 0 | 0 | 0 | 0 | 0 | 0 | 0 | 0 | 0 | 0 | 0 | 0 | 0 | 0 | 0 | 0 | 0 | 0 | 0 | -0.001 | 0 | 0 | 0 | 0 | 42.37 | 0.92 | 260 | 0 | 0 | 0 | 0 | 0 | 0 | 3.622 | 5.127 | 4.37 | 0 | 0 | 13.119 | 1 | 1 | 0
2021-12-08 18:00 | 0 | 0 | 0 | 1 | 2 | 3.98 | 100 | 100 | 0 | 0 | 0 | 0 | 0 | 0 | 0 | 0 | 0 | 0 | 0 | 0 | 0 | 0 | 0 | 0 | 0 | 0 | 0 | -0.001 | 0 | 0 | 0 | 0 | 53.55 | 0.84 | 260 | 0 | 0 | 0 | 0 | 0 | 0 | 3.615 | 5.123 | 4.367 | 0 | 0 | 13.105 | 1 | 1 | 0
2021-12-08 19:00 | 0 | 0 | 0 | 1 | 2.3 | 4.48 | 100 | 100 | 0 | 0 | 0 | 0 | 0 | 0 | 0 | 0 | 0 | 0 | 0 | 0 | 0 | 0 | 0 | 0 | 0 | 0 | 0 | -0.001 | 0 | 0 | 0 | 0 | 63.77 | 0.7 | 260 | 0 | 0 | 0 | 0 | 0 | 0 | 3.598 | 5.113 | 4.358 | 0 | 0 | 13.069 | 1 | 1 | 0
2021-12-08 20:00 | 0 | 0 | 0 | 1 | 2 | 5.16 | 100 | 100 | 0 | 0 | 0 | 0 | 0 | 0 | 0 | 0 | 0 | 0 | 0 | 0 | 0 | 0 | 0 | 0 | 0 | 0 | 0 | -0.001 | 0 | 0 | 0 | 0 | 71.04 | 0.5 | 260 | 0 | 0 | 0 | 0 | 0 | 0 | 3.575 | 5.099 | 4.347 | 0 | 0 | 13.021 | 1 | 1 | 0
2021-12-08 21:00 | 0 | 0 | 0 | 1 | 2.6 | 5.48 | 100 | 100 | 0 | 0 | 0 | 0 | 0 | 0 | 0 | 0 | 0 | 0 | 0 | 0 | 0 | 0 | 0 | 0 | 0 | 0 | 0 | -0.001 | 0 | 0 | 0 | 0 | 71.26 | 0.49 | 260 | 0 | 0 | 0 | 0 | 0 | 0 | 3.564 | 5.093 | 4.341 | 0 | 0 | 12.998 | 1 | 1 | 0
2021-12-08 22:00 | 0 | 0 | 0 | 1 | 2.6 | 4.94 | 100 | 100 | 0 | 0 | 0 | 0 | 0 | 0 | 0 | 0 | 0 | 0 | 0 | 0 | 0 | 0 | 0 | 0 | 0 | 0 | 0 | -0.001 | 0 | 0 | 0 | 0 | 64.27 | 0.69 | 260 | 0 | 0 | 0 | 0 | 0 | 0 | 3.582 | 5.103 | 4.351 | 0 | 0 | 13.036 | 1 | 1 | 0
2021-12-08 23:00 | 0 | 0 | 0 | 1 | 2.1 | 5.13 | 100 | 100 | 0 | 0 | 0 | 0 | 0 | 0 | 0 | 0 | 0 | 0 | 0 | 0 | 0 | 0 | 0 | 0 | 0 | 0 | 0 | -0.001 | 0 | 0 | 0 | 0 | 54.14 | 0.84 | 260 | 0 | 0 | 0 | 0 | 0 | 0 | 3.576 | 5.1 | 4.347 | 0 | 0 | 13.023 | 1 | 1 | 0
2021-12-09 | 0 | 0 | 0 | 1 | 1.9 | 5.03 | 100 | 100 | 0 | 0 | 0 | 0 | 0 | 0 | 0 | 0 | 0 | 0 | 0 | 0 | 0 | 0 | 0 | 0 | 0 | 0 | 0 | -0.001 | 0 | 0 | 0 | 0 | 42.99 | 0.92 | 260 | 0 | 0 | 0 | 0 | 0 | 0 | 3.579 | 5.102 | 4.349 | 0 | 0 | 13.03 | 1 | 1 | 0
2021-12-09 01:00 | 0 | 0 | 0 | 1 | 1.9 | 4.55 | 100 | 100 | 0 | 0 | 0 | 0 | 0 | 0 | 0 | 0 | 0 | 0 | 0 | 0 | 0 | 0 | 0 | 0 | 0 | 0 | 0 | -0.001 | 0 | 0 | 0 | 0 | 37.3 | 0.94 | 260 | 0 | 0 | 0 | 0 | 0 | 0 | 3.596 | 5.111 | 4.357 | 0 | 0 | 13.064 | 1 | 1 | 0
2021-12-09 02:00 | 0 | 0 | 0 | 0 | 1.4 | 3.61 | 100 | 100 | 0 | 0 | 0 | 0 | 0 | 0 | 0 | 0 | 0 | 0 | 0 | 0 | 0 | 0 | 0 | 0 | 0 | 0 | 0 | -0.001 | 0 | 0 | 0 | 0 | 0 | 0 | 260 | 0 | 0 | 0 | 0 | 0 | 0 | 3.628 | 5.13 | 4.373 | 0 | 0 | 13.132 | 1 | 1 | 0
2021-12-09 03:00 | 0 | 0 | 0 | 0 | 1.3 | 1.99 | 100 | 100 | 0 | 0 | 0 | 0 | 0 | 0 | 0 | 0 | 0 | 0 | 0 | 0 | 0 | 0 | 0 | 0 | 0 | 0 | 0 | -0.001 | 0 | 0 | 0 | 0 | 0 | 0 | 260 | 0 | 0 | 0 | 0 | 0 | 0 | 3.685 | 5.162 | 4.401 | 0 | 0 | 13.249 | 1 | 1 | 0
2021-12-09 04:00 | 0 | 0 | 0 | 0 | 0.9 | 1.91 | 100 | 100 | 0 | 0 | 0 | 0 | 0 | 0 | 0 | 0 | 0 | 0 | 0 | 0 | 0 | 0 | 0 | 0 | 0 | 0 | 0 | -0.001 | 0 | 0 | 0 | 0 | 0 | 0 | 260 | 0 | 0 | 0 | 0 | 0 | 0 | 3.688 | 5.164 | 4.402 | 0 | 0 | 13.254 | 1 | 1 | 0
2021-12-09 05:00 | 0 | 0 | 0 | 0 | 1 | 1.93 | 100 | 100 | 0 | 0 | 0 | 0 | 0 | 0 | 0 | 0 | 0 | 0 | 0 | 0 | 0 | 0 | 0 | 0 | 0 | 0 | 0 | -0.001 | 0 | 0 | 0 | 0 | 0 | 0 | 260 | 0 | 0 | 0 | 0 | 0 | 0 | 3.687 | 5.164 | 4.402 | 0 | 0 | 13.253 | 1 | 1 | 0
2021-12-09 06:00 | 0 | 0 | 0 | 0 | 0.9 | 2.29 | 100 | 100 | 0 | 0 | 0 | 0 | 0 | 0 | 0 | 0 | 0 | 0 | 0 | 0 | 0 | 0 | 0 | 0 | 0 | 0 | 0 | -0.001 | 0 | 0 | 0 | 0 | 0 | 0 | 260 | 0 | 0 | 0 | 0 | 0 | 0 | 3.675 | 5.156 | 4.396 | 0 | 0 | 13.227 | 1 | 1 | 0
2021-12-09 07:00 | 0 | 0 | 0 | 0 | 0.7 | 2.84 | 100 | 100 | 0 | 0 | 0 | 0 | 0 | 0 | 0 | 0 | 0 | 0 | 0 | 0 | 0 | 0 | 0 | 0 | 0 | 0 | 0 | -0.001 | 0 | 0 | 0 | 0 | 0 | 0 | 260 | 0 | 0 | 0 | 0 | 0 | 0 | 3.655 | 5.145 | 4.386 | 0 | 0 | 13.187 | 1 | 1 | 0
2021-12-09 08:00 | 0 | 0 | 0 | 0 | 0.6 | 2.98 | 100 | 100 | 0 | 0 | 0 | 0 | 0 | 0 | 0 | 0 | 0 | 0 | 0 | 0 | 0 | 0 | 0 | 0 | 0 | 0 | 0 | -0.001 | 0 | 0 | 0 | 0 | 0 | 0 | 260 | 0 | 0 | 0 | 0 | 0 | 0 | 3.65 | 5.143 | 4.384 | 0 | 0 | 13.177 | 1 | 1 | 0
2021-12-09 09:00 | 0 | 0 | 0 | 0 | 0.9 | 3.55 | 100 | 100 | 0 | 0 | 0 | 0 | 0 | 0 | 0 | 0 | 0 | 0 | 0 | 0 | 0 | 0 | 0 | 0 | 0 | 0 | 0 | -0.001 | 0 | 0 | 0 | 0 | 0 | 0 | 260 | 0 | 0 | 0 | 0 | 0 | 0 | 3.63 | 5.131 | 4.374 | 0 | 0 | 13.136 | 1 | 1 | 0
2021-12-09 10:00 | 0 | 0 | 0 | 0 | 1 | 2.03 | 100 | 100 | 0 | 0 | 0 | 0 | 0 | 0 | 0 | 0 | 0 | 0 | 0 | 0 | 0 | 0 | 0 | 0 | 0 | 0 | 0 | -0.001 | 0 | 0 | 0 | 0 | 0 | 0 | 260 | 0 | 0 | 0 | 0 | 0 | 0 | 3.684 | 5.162 | 4.4 | 0 | 0 | 13.246 | 1 | 1 | 0
2021-12-09 11:00 | 0 | 0 | 0 | 0 | 0.8 | 1.96 | 100 | 100 | 0 | 0 | 0 | 0 | 0 | 0 | 0 | 0 | 0 | 0 | 0 | 0 | 0 | 0 | 0 | 0 | 0 | 0 | 0 | -0.001 | 0 | 0 | 0 | 0 | 0 | 0 | 260 | 0 | 0 | 0 | 0 | 0 | 0 | 3.686 | 5.163 | 4.401 | 0 | 0 | 13.251 | 1 | 1 | 0
2021-12-09 12:00 | 0 | 0 | 0 | 0 | 1.2 | 1.77 | 100 | 100 | 0 | 0 | 0 | 0 | 0 | 0 | 0 | 0 | 0 | 0 | 0 | 0 | 0 | 0 | 0 | 0 | 0 | 0 | 0 | -0.001 | 0 | 0 | 0 | 0 | 0 | 0 | 260 | 0 | 0 | 0 | 0 | 0 | 0 | 3.693 | 5.167 | 4.405 | 0 | 0 | 13.264 | 1 | 1 | 0
2021-12-09 13:00 | 0 | 0 | 0 | 0 | 2.3 | 2.21 | 100 | 100 | 0 | 0 | 0 | 0 | 0 | 0 | 0 | 0 | 0 | 0 | 0 | 0 | 0 | 0 | 0 | 0 | 0 | 0 | 0 | -0.001 | 0 | 0 | 0 | 0 | 0 | 0 | 260 | 0 | 0 | 0 | 0 | 0 | 0 | 3.677 | 5.158 | 4.397 | 0 | 0 | 13.233 | 1 | 1 | 0
2021-12-09 14:00 | 0 | 0 | 0 | 0 | 2.9 | 2.36 | 100 | 100 | 0 | 0 | 0 | 0 | 0 | 0 | 0 | 0 | 0 | 0 | 0 | 0 | 0 | 0 | 0 | 0 | 0 | 0 | 0 | -0.001 | 0 | 0 | 0 | 0 | 0 | 0 | 260 | 0 | 0 | 0 | 0 | 0 | 0 | 3.672 | 5.155 | 4.395 | 0 | 0 | 13.222 | 1 | 1 | 0
2021-12-09 15:00 | 0 | 0 | 0 | 0 | 2.8 | 2.51 | 100 | 100 | 0 | 0 | 0 | 0 | 0 | 0 | 0 | 0 | 0 | 0 | 0 | 0 | 0 | 0 | 0 | 0 | 0 | 0 | 0 | -0.001 | 0 | 0 | 0 | 0 | 0 | 0 | 260 | 0 | 0 | 0 | 0 | 0 | 0 | 3.667 | 5.152 | 4.392 | 0 | 0 | 13.211 | 1 | 1 | 0
2021-12-09 16:00 | 0 | 0 | 0 | 1 | 2.7 | 2.03 | 100 | 100 | 0 | 0 | 0 | 0 | 0 | 0 | 0 | 0 | 0 | 0 | 0 | 0 | 0 | 0 | 0 | 0 | 0 | 0 | 0 | -0.001 | 0 | 0 | 0 | 0 | 36.65 | 0.94 | 260 | 0 | 0 | 0 | 0 | 0 | 0 | 3.684 | 5.162 | 4.4 | 0 | 0 | 13.246 | 1 | 1 | 0
2021-12-09 17:00 | 0 | 0 | 0 | 1 | 2.7 | 2.38 | 100 | 100 | 0 | 0 | 0 | 0 | 0 | 0 | 0 | 0 | 0 | 0 | 0 | 0 | 0 | 0 | 0 | 0 | 0 | 0 | 0 | -0.001 | 0 | 0 | 0 | 0 | 42.34 | 0.92 | 260 | 0 | 0 | 0 | 0 | 0 | 0 | 3.671 | 5.155 | 4.394 | 0 | 0 | 13.22 | 1 | 1 | 0
2021-12-09 18:00 | 0 | 4.1 | 2.44 | 1 | 2.7 | 2.45 | 100 | 100 | 0 | 0 | 0 | 0.521 | 0 | 0 | 0 | 0 | 0 | 0 | 0.482 | 0.836 | 1.407 | 0 | 0 | 0 | 0 | 0 | 0 | -0.001 | 0 | 0 | 0 | 0 | 53.53 | 0.84 | 260 | 0 | 0 | 0 | 0 | 0 | 0 | 3.669 | 5.153 | 4.393 | 0 | 0 | 12.733 | 2 | 2 | 0
2021-12-09 19:00 | 0 | 37.7 | 16.66 | 1 | 2.8 | 2.34 | 100 | 100 | 0 | 0 | 0 | 0.521 | 0 | 0 | 0 | 0 | 0 | 0 | 3.514 | 5.716 | 12.939 | 0 | 0 | 0 | 0 | 0 | 0 | -0.001 | 0 | 0 | 0 | 0 | 63.78 | 0.7 | 260 | 0 | 0 | 0 | 0 | 0 | 0 | 3.673 | 5.155 | 4.395 | 0 | 0 | 9.709 | 1 | 1 | 0
2021-12-09 20:00 | 0 | 72.9 | 23.62 | 1 | 3 | 2.54 | 100 | 100 | 0 | 0 | 0 | 0.521 | 0 | 0 | 0 | 0 | 0 | 0 | 3.52 | 8.105 | 25.019 | 0 | 0 | 0 | 0 | 0 | 0 | -0.001 | 0 | 0 | 0 | 0 | 71.1 | 0.5 | 260 | 0 | 0 | 0 | 0 | 0 | 0 | 3.666 | 5.151 | 4.392 | 0 | 0 | 9.689 | 1 | 1 | 0
2021-12-09 21:00 | 0 | 83.4 | 26.61 | 1 | 2.8 | 3.17 | 100 | 100 | 0 | 0 | 0 | 0.521 | 0 | 0 | 0 | 0 | 0 | 0 | 3.872 | 9.134 | 28.623 | 0 | 0 | 0 | 0 | 0 | 0 | -0.001 | 0 | 0 | 0 | 0 | 71.39 | 0.48 | 260 | 0 | 0 | 0 | 0 | 0 | 0 | 3.644 | 5.139 | 4.381 | 0 | 0 | 9.292 | 1 | 1 | 0
2021-12-09 22:00 | 0 | 88.9 | 38.39 | 1 | 2.5 | 2.3 | 100 | 100 | 0 | 0 | 0 | 0.521 | 0 | 0 | 0 | 0 | 0 | 0 | 7.952 | 13.176 | 30.51 | 0 | 0 | 0 | 0 | 0 | 0 | -0.001 | 0 | 0 | 0 | 0 | 64.41 | 0.69 | 260 | 0 | 0 | 0 | 0 | 0 | 0 | 3.674 | 5.156 | 4.396 | 0 | 0 | 5.274 | 1 | 1 | 0
2021-12-09 23:00 | 0 | 43.1 | 25.16 | 1 | 2 | 2.41 | 100 | 100 | 0 | 0 | 0 | 0.521 | 0 | 0 | 0 | 0 | 0 | 0 | 5.193 | 8.636 | 14.792 | 0 | 0 | 0 | 0 | 0 | 0 | -0.001 | 0 | 0 | 0 | 0 | 54.28 | 0.84 | 260 | 0 | 0 | 0 | 0 | 0 | 0 | 3.67 | 5.154 | 4.394 | 0 | 0 | 8.026 | 1 | 1 | 0
2021-12-10 | 0 | 129.1 | 94.22 | 1 | 2 | 2.69 | 100 | 100 | 0 | 0 | 0 | 0.521 | 0 | 0 | 0 | 0 | 0 | 0 | 7.055 | 32.336 | 44.307 | 0 | 0 | 0 | 0 | 0 | 0 | -0.001 | 0 | 0 | 0 | 0 | 43.13 | 0.92 | 260 | 0 | 0 | 0 | 0 | 0 | 0 | 3.661 | 5.148 | 4.389 | 0 | 0 | 6.143 | 1 | 1 | 0
2021-12-10 01:00 | 0 | 0 | 0 | 1 | 1.8 | 2.86 | 100 | 100 | 0 | 0 | 0 | 0 | 0 | 0 | 0 | 0 | 0 | 0 | 0 | 0 | 0 | 0 | 0 | 0 | 0 | 0 | 0 | -0.001 | 0 | 0 | 0 | 0 | 37.44 | 0.94 | 260 | 0 | 0 | 0 | 0 | 0 | 0 | 3.655 | 5.145 | 4.386 | 0 | 0 | 13.186 | 2 | 2 | 0
2021-12-10 02:00 | 0 | 0 | 0 | 0 | 1.7 | 2.49 | 100 | 100 | 0 | 0 | 0 | 0 | 0 | 0 | 0 | 0 | 0 | 0 | 0 | 0 | 0 | 0 | 0 | 0 | 0 | 0 | 0 | -0.001 | 0 | 0 | 0 | 0 | 0 | 0 | 260 | 0 | 0 | 0 | 0 | 0 | 0 | 3.668 | 5.152 | 4.392 | 0 | 0 | 13.212 | 1 | 1 | 0
2021-12-10 03:00 | 0 | 0 | 0 | 0 | 1.4 | 1.45 | 100 | 100 | 0 | 0 | 0 | 0 | 0 | 0 | 0 | 0 | 0 | 0 | 0 | 0 | 0 | 0 | 0 | 0 | 0 | 0 | 0 | -0.001 | 0 | 0 | 0 | 0 | 0 | 0 | 260 | 0 | 0 | 0 | 0 | 0 | 0 | 3.704 | 5.173 | 4.41 | 0 | 0 | 13.288 | 1 | 1 | 0
2021-12-10 04:00 | 0 | 0 | 0 | 0 | 0.8 | 1.62 | 100 | 100 | 0 | 0 | 0 | 0 | 0 | 0 | 0 | 0 | 0 | 0 | 0 | 0 | 0 | 0 | 0 | 0 | 0 | 0 | 0 | -0.001 | 0 | 0 | 0 | 0 | 0 | 0 | 260 | 0 | 0 | 0 | 0 | 0 | 0 | 3.698 | 5.17 | 4.407 | 0 | 0 | 13.275 | 1 | 1 | 0
2021-12-10 05:00 | 0 | 0 | 0 | 0 | 0.8 | 1.6 | 100 | 100 | 0 | 0 | 0 | 0 | 0 | 0 | 0 | 0 | 0 | 0 | 0 | 0 | 0 | 0 | 0 | 0 | 0 | 0 | 0 | -0.001 | 0 | 0 | 0 | 0 | 0 | 0 | 260 | 0 | 0 | 0 | 0 | 0 | 0 | 3.699 | 5.17 | 4.408 | 0 | 0 | 13.277 | 1 | 1 | 0
2021-12-10 06:00 | 0 | 0 | 0 | 0 | 0.8 | 2.05 | 100 | 100 | 0 | 0 | 0 | 0 | 0 | 0 | 0 | 0 | 0 | 0 | 0 | 0 | 0 | 0 | 0 | 0 | 0 | 0 | 0 | -0.001 | 0 | 0 | 0 | 0 | 0 | 0 | 260 | 0 | 0 | 0 | 0 | 0 | 0 | 3.683 | 5.161 | 4.4 | 0 | 0 | 13.244 | 1 | 1 | 0
2021-12-10 07:00 | 0 | 0 | 0 | 0 | 1.3 | 1.97 | 100 | 100 | 0 | 0 | 0 | 0 | 0 | 0 | 0 | 0 | 0 | 0 | 0 | 0 | 0 | 0 | 0 | 0 | 0 | 0 | 0 | -0.001 | 0 | 0 | 0 | 0 | 0 | 0 | 260 | 0 | 0 | 0 | 0 | 0 | 0 | 3.686 | 5.163 | 4.401 | 0 | 0 | 13.25 | 1 | 1 | 0
2021-12-10 08:00 | 0 | 0 | 0 | 0 | 1.9 | 1.37 | 100 | 100 | 0 | 0 | 0 | 0 | 0 | 0 | 0 | 0 | 0 | 0 | 0 | 0 | 0 | 0 | 0 | 0 | 0 | 0 | 0 | -0.001 | 0 | 0 | 0 | 0 | 0 | 0 | 260 | 0 | 0 | 0 | 0 | 0 | 0 | 3.707 | 5.175 | 4.411 | 0 | 0 | 13.293 | 1 | 1 | 0
2021-12-10 09:00 | 0 | 0 | 0 | 0 | 2.3 | 2.25 | 100 | 100 | 0 | 0 | 0 | 0 | 0 | 0 | 0 | 0 | 0 | 0 | 0 | 0 | 0 | 0 | 0 | 0 | 0 | 0 | 0 | -0.001 | 0 | 0 | 0 | 0 | 0 | 0 | 260 | 0 | 0 | 0 | 0 | 0 | 0 | 3.676 | 5.157 | 4.396 | 0 | 0 | 13.23 | 1 | 1 | 0
2021-12-10 10:00 | 0 | 0 | 0 | 0 | 2.4 | 2.05 | 100 | 100 | 0 | 0 | 0 | 0 | 0 | 0 | 0 | 0 | 0 | 0 | 0 | 0 | 0 | 0 | 0 | 0 | 0 | 0 | 0 | -0.001 | 0 | 0 | 0 | 0 | 0 | 0 | 260 | 0 | 0 | 0 | 0 | 0 | 0 | 3.683 | 5.161 | 4.4 | 0 | 0 | 13.244 | 1 | 1 | 0
2021-12-10 11:00 | 0 | 0 | 0 | 0 | 2.4 | 2.01 | 100 | 100 | 0 | 0 | 0 | 0 | 0 | 0 | 0 | 0 | 0 | 0 | 0 | 0 | 0 | 0 | 0 | 0 | 0 | 0 | 0 | -0.001 | 0 | 0 | 0 | 0 | 0 | 0 | 260 | 0 | 0 | 0 | 0 | 0 | 0 | 3.685 | 5.162 | 4.401 | 0 | 0 | 13.247 | 1 | 1 | 0
2021-12-10 12:00 | 0 | 0 | 0 | 0 | 2.1 | 1.99 | 100 | 100 | 0 | 0 | 0 | 0 | 0 | 0 | 0 | 0 | 0 | 0 | 0 | 0 | 0 | 0 | 0 | 0 | 0 | 0 | 0 | -0.001 | 0 | 0 | 0 | 0 | 0 | 0 | 260 | 0 | 0 | 0 | 0 | 0 | 0 | 3.685 | 5.162 | 4.401 | 0 | 0 | 13.249 | 1 | 1 | 0
2021-12-10 13:00 | 0 | 0 | 0 | 0 | 2 | 2.18 | 100 | 100 | 0 | 0 | 0 | 0 | 0 | 0 | 0 | 0 | 0 | 0 | 0 | 0 | 0 | 0 | 0 | 0 | 0 | 0 | 0 | -0.001 | 0 | 0 | 0 | 0 | 0 | 0 | 260 | 0 | 0 | 0 | 0 | 0 | 0 | 3.679 | 5.159 | 4.398 | 0 | 0 | 13.235 | 1 | 1 | 0
2021-12-10 14:00 | 0 | 0 | 0 | 0 | 1.8 | 2.29 | 100 | 100 | 0 | 0 | 0 | 0 | 0 | 0 | 0 | 0 | 0 | 0 | 0 | 0 | 0 | 0 | 0 | 0 | 0 | 0 | 0 | -0.001 | 0 | 0 | 0 | 0 | 0 | 0 | 260 | 0 | 0 | 0 | 0 | 0 | 0 | 3.675 | 5.156 | 4.396 | 0 | 0 | 13.227 | 1 | 1 | 0
2021-12-10 15:00 | 0 | 0 | 0 | 0 | 1.8 | 1.7 | 100 | 100 | 0 | 0 | 0 | 0 | 0 | 0 | 0 | 0 | 0 | 0 | 0 | 0 | 0 | 0 | 0 | 0 | 0 | 0 | 0 | -0.001 | 0 | 0 | 0 | 0 | 0 | 0 | 260 | 0 | 0 | 0 | 0 | 0 | 0 | 3.695 | 5.168 | 4.406 | 0 | 0 | 13.27 | 1 | 1 | 0
2021-12-10 16:00 | 0 | 0 | 0 | 1 | 1.8 | 1.67 | 100 | 100 | 0 | 0 | 0 | 0 | 0 | 0 | 0 | 0 | 0 | 0 | 0 | 0 | 0 | 0 | 0 | 0 | 0 | 0 | 0 | -0.001 | 0 | 0 | 0 | 0 | 36.62 | 0.94 | 260 | 0 | 0 | 0 | 0 | 0 | 0 | 3.697 | 5.169 | 4.406 | 0 | 0 | 13.272 | 1 | 1 | 0
2021-12-10 17:00 | 0 | 137.3 | 101.53 | 1 | 1.8 | 1.67 | 100 | 100 | 0 | 0 | 0 | 0.521 | 0 | 0 | 0 | 0 | 0 | 0 | 6.547 | 34.845 | 47.121 | 0 | 0 | 0 | 0 | 0 | 0 | -0.001 | 0 | 0 | 0 | 0 | 42.31 | 0.92 | 260 | 0 | 0 | 0 | 0 | 0 | 0 | 3.697 | 5.169 | 4.406 | 0 | 0 | 6.725 | 2 | 2 | 0
2021-12-10 18:00 | 0 | 17.2 | 10.23 | 1 | 1.7 | 1.39 | 100 | 100 | 0 | 0 | 0 | 0.521 | 0 | 0 | 0 | 0 | 0 | 0 | 1.997 | 3.511 | 5.903 | 0 | 0 | 0 | 0 | 0 | 0 | -0.001 | 0 | 0 | 0 | 0 | 53.51 | 0.84 | 260 | 0 | 0 | 0 | 0 | 0 | 0 | 3.706 | 5.174 | 4.411 | 0 | 0 | 11.295 | 1 | 1 | 0
2021-12-10 19:00 | 0 | 42.1 | 18.6 | 1 | 1.1 | 1.12 | 100 | 100 | 0 | 0 | 0 | 0.521 | 0 | 0 | 0 | 0 | 0 | 0 | 3.925 | 6.384 | 14.449 | 0 | 0 | 0 | 0 | 0 | 0 | -0.001 | 0 | 0 | 0 | 0 | 63.78 | 0.7 | 260 | 0 | 0 | 0 | 0 | 0 | 0 | 3.716 | 5.18 | 4.416 | 0 | 0 | 9.387 | 1 | 1 | 0
2021-12-10 20:00 | 0 | 9.4 | 3.04 | 1 | 1.2 | 0.64 | 100 | 100 | 0 | 0 | 0 | 0.521 | 0 | 0 | 0 | 0 | 0 | 0 | 0.451 | 1.042 | 3.226 | 0 | 0 | 0 | 0 | 0 | 0 | -0.001 | 0 | 0 | 0 | 0 | 71.15 | 0.49 | 260 | 0 | 0 | 0 | 0 | 0 | 0 | 3.733 | 5.189 | 4.424 | 0 | 0 | 12.896 | 1 | 1 | 0
2021-12-10 21:00 | 0 | 2.7 | 0.86 | 1 | 1.2 | 0.71 | 100 | 100 | 0 | 0 | 0 | 0.521 | 0 | 0 | 0 | 0 | 0 | 0 | 0.123 | 0.294 | 0.927 | 0 | 0 | 0 | 0 | 0 | 0 | -0.001 | 0 | 0 | 0 | 0 | 71.51 | 0.48 | 260 | 0 | 0 | 0 | 0 | 0 | 0 | 3.731 | 5.188 | 4.423 | 0 | 0 | 13.218 | 1 | 1 | 0
2021-12-10 22:00 | 0 | 2.1 | 0.9 | 1 | 1.4 | 1.3 | 100 | 100 | 0 | 0 | 0 | 0.521 | 0 | 0 | 0 | 0 | 0 | 0 | 0.186 | 0.31 | 0.721 | 0 | 0 | 0 | 0 | 0 | 0 | -0.001 | 0 | 0 | 0 | 0 | 64.55 | 0.69 | 260 | 0 | 0 | 0 | 0 | 0 | 0 | 3.71 | 5.176 | 4.413 | 0 | 0 | 13.112 | 1 | 1 | 0
2021-12-10 23:00 | 0 | 0.2 | 0.12 | 1 | 1.7 | 1.03 | 100 | 100 | 0 | 0 | 0 | 0.521 | 0 | 0 | 0 | 0 | 0 | 0 | 0.024 | 0.04 | 0.069 | 0 | 0 | 0 | 0 | 0 | 0 | -0.001 | 0 | 0 | 0 | 0 | 54.42 | 0.83 | 260 | 0 | 0 | 0 | 0 | 0 | 0 | 3.719 | 5.182 | 4.417 | 0 | 0 | 13.294 | 1 | 1 | 0
2021-12-11 | 0 | 0 | 0 | 1 | 1.9 | 1.33 | 100 | 100 | 0 | 0 | 0 | 0 | 0 | 0 | 0 | 0 | 0 | 0 | 0 | 0 | 0 | 0 | 0 | 0 | 0 | 0 | 0 | -0.001 | 0 | 0 | 0 | 0 | 43.27 | 0.92 | 260 | 0 | 0 | 0 | 0 | 0 | 0 | 3.709 | 5.176 | 4.412 | 0 | 0 | 13.296 | 2 | 2 | 0
2021-12-11 01:00 | 0 | 0 | 0 | 1 | 1.8 | 1.62 | 100 | 100 | 0 | 0 | 0 | 0 | 0 | 0 | 0 | 0 | 0 | 0 | 0 | 0 | 0 | 0 | 0 | 0 | 0 | 0 | 0 | -0.001 | 0 | 0 | 0 | 0 | 37.58 | 0.94 | 260 | 0 | 0 | 0 | 0 | 0 | 0 | 3.698 | 5.17 | 4.407 | 0 | 0 | 13.275 | 1 | 1 | 0
2021-12-11 02:00 | 0 | 0 | 0 | 0 | 1.3 | 1.4 | 100 | 100 | 0 | 0 | 0 | 0 | 0 | 0 | 0 | 0 | 0 | 0 | 0 | 0 | 0 | 0 | 0 | 0 | 0 | 0 | 0 | -0.001 | 0 | 0 | 0 | 0 | 0 | 0 | 260 | 0 | 0 | 0 | 0 | 0 | 0 | 3.706 | 5.174 | 4.411 | 0 | 0 | 13.291 | 1 | 1 | 0
2021-12-11 03:00 | 0 | 0 | 0 | 0 | 1.6 | 0.31 | 100 | 100 | 0 | 0 | 0 | 0 | 0 | 0 | 0 | 0 | 0 | 0 | 0 | 0 | 0 | 0 | 0 | 0 | 0 | 0 | 0 | -0.001 | 0 | 0 | 0 | 0 | 0 | 0 | 260 | 0 | 0 | 0 | 0 | 0 | 0 | 3.745 | 5.196 | 4.43 | 0 | 0 | 13.371 | 1 | 1 | 0
2021-12-11 04:00 | 0 | 0 | 0 | 0 | 1.5 | 0.52 | 100 | 100 | 0 | 0 | 0 | 0 | 0 | 0 | 0 | 0 | 0 | 0 | 0 | 0 | 0 | 0 | 0 | 0 | 0 | 0 | 0 | -0.001 | 0 | 0 | 0 | 0 | 0 | 0 | 260 | 0 | 0 | 0 | 0 | 0 | 0 | 3.738 | 5.192 | 4.426 | 0 | 0 | 13.355 | 1 | 1 | 0
2021-12-11 05:00 | 0 | 0 | 0 | 0 | 1.5 | 0.26 | 100 | 100 | 0 | 0 | 0 | 0 | 0 | 0 | 0 | 0 | 0 | 0 | 0 | 0 | 0 | 0 | 0 | 0 | 0 | 0 | 0 | -0.001 | 0 | 0 | 0 | 0 | 0 | 0 | 260 | 0 | 0 | 0 | 0 | 0 | 0 | 3.747 | 5.197 | 4.43 | 0 | 0 | 13.374 | 1 | 1 | 0
2021-12-11 06:00 | 0 | 0 | 0 | 0 | 1.3 | 0.68 | 100 | 100 | 0 | 0 | 0 | 0 | 0 | 0 | 0 | 0 | 0 | 0 | 0 | 0 | 0 | 0 | 0 | 0 | 0 | 0 | 0 | -0.001 | 0 | 0 | 0 | 0 | 0 | 0 | 260 | 0 | 0 | 0 | 0 | 0 | 0 | 3.732 | 5.189 | 4.423 | 0 | 0 | 13.344 | 1 | 1 | 0
2021-12-11 07:00 | 0 | 0 | 0 | 0 | 1 | 0.78 | 100 | 100 | 0 | 0 | 0 | 0 | 0 | 0 | 0 | 0 | 0 | 0 | 0 | 0 | 0 | 0 | 0 | 0 | 0 | 0 | 0 | -0.001 | 0 | 0 | 0 | 0 | 0 | 0 | 260 | 0 | 0 | 0 | 0 | 0 | 0 | 3.728 | 5.187 | 4.422 | 0 | 0 | 13.336 | 1 | 1 | 0
2021-12-11 08:00 | 0 | 0 | 0 | 0 | 0.9 | 0.83 | 100 | 100 | 0 | 0 | 0 | 0 | 0 | 0 | 0 | 0 | 0 | 0 | 0 | 0 | 0 | 0 | 0 | 0 | 0 | 0 | 0 | -0.001 | 0 | 0 | 0 | 0 | 0 | 0 | 260 | 0 | 0 | 0 | 0 | 0 | 0 | 3.726 | 5.186 | 4.421 | 0 | 0 | 13.333 | 1 | 1 | 0
2021-12-11 09:00 | 0 | 0 | 0 | 0 | 0.8 | 0.3 | 100 | 100 | 0 | 0 | 0 | 0 | 0 | 0 | 0 | 0 | 0 | 0 | 0 | 0 | 0 | 0 | 0 | 0 | 0 | 0 | 0 | -0.001 | 0 | 0 | 0 | 0 | 0 | 0 | 260 | 0 | 0 | 0 | 0 | 0 | 0 | 3.745 | 5.196 | 4.43 | 0 | 0 | 13.371 | 1 | 1 | 0
2021-12-11 10:00 | 0 | 0 | 0 | 0 | 1 | -0.1 | 100 | 100 | 0 | 0 | 0 | 0 | 0 | 0 | 0 | 0 | 0 | 0 | 0 | 0 | 0 | 0 | 0 | 0 | 0 | 0 | 0 | -0.001 | 0 | 0 | 0 | 0 | 0 | 0 | 260 | 0 | 0 | 0 | 0 | 0 | 0 | 3.76 | 5.204 | 4.437 | 0 | 0 | 13.401 | 1 | 1 | 0
2021-12-11 11:00 | 0 | 0 | 0 | 0 | 1.4 | 1.02 | 100 | 100 | 0 | 0 | 0 | 0 | 0 | 0 | 0 | 0 | 0 | 0 | 0 | 0 | 0 | 0 | 0 | 0 | 0 | 0 | 0 | -0.001 | 0 | 0 | 0 | 0 | 0 | 0 | 260 | 0 | 0 | 0 | 0 | 0 | 0 | 3.72 | 5.182 | 4.417 | 0 | 0 | 13.319 | 1 | 1 | 0
2021-12-11 12:00 | 0 | 0 | 0 | 0 | 1.1 | 0.98 | 100 | 100 | 0 | 0 | 0 | 0 | 0 | 0 | 0 | 0 | 0 | 0 | 0 | 0 | 0 | 0 | 0 | 0 | 0 | 0 | 0 | -0.001 | 0 | 0 | 0 | 0 | 0 | 0 | 260 | 0 | 0 | 0 | 0 | 0 | 0 | 3.721 | 5.183 | 4.418 | 0 | 0 | 13.322 | 1 | 1 | 0
2021-12-11 13:00 | 0 | 0 | 0 | 0 | 1.1 | 1.12 | 100 | 100 | 0 | 0 | 0 | 0 | 0 | 0 | 0 | 0 | 0 | 0 | 0 | 0 | 0 | 0 | 0 | 0 | 0 | 0 | 0 | -0.001 | 0 | 0 | 0 | 0 | 0 | 0 | 260 | 0 | 0 | 0 | 0 | 0 | 0 | 3.716 | 5.18 | 4.416 | 0 | 0 | 13.312 | 1 | 1 | 0
2021-12-11 14:00 | 0 | 0 | 0 | 0 | 1 | 1.14 | 100 | 100 | 0 | 0 | 0 | 0 | 0 | 0 | 0 | 0 | 0 | 0 | 0 | 0 | 0 | 0 | 0 | 0 | 0 | 0 | 0 | -0.001 | 0 | 0 | 0 | 0 | 0 | 0 | 260 | 0 | 0 | 0 | 0 | 0 | 0 | 3.715 | 5.179 | 4.415 | 0 | 0 | 13.31 | 1 | 1 | 0
2021-12-11 15:00 | 0 | 0 | 0 | 0 | 1 | 1.77 | 100 | 100 | 0 | 0 | 0 | 0 | 0 | 0 | 0 | 0 | 0 | 0 | 0 | 0 | 0 | 0 | 0 | 0 | 0 | 0 | 0 | -0.001 | 0 | 0 | 0 | 0 | 0 | 0 | 260 | 0 | 0 | 0 | 0 | 0 | 0 | 3.693 | 5.167 | 4.405 | 0 | 0 | 13.264 | 1 | 1 | 0
2021-12-11 16:00 | 0 | 0 | 0 | 1 | 1.3 | 1.39 | 100 | 100 | 0 | 0 | 0 | 0 | 0 | 0 | 0 | 0 | 0 | 0 | 0 | 0 | 0 | 0 | 0 | 0 | 0 | 0 | 0 | -0.001 | 0 | 0 | 0 | 0 | 36.58 | 0.94 | 260 | 0 | 0 | 0 | 0 | 0 | 0 | 3.706 | 5.174 | 4.411 | 0 | 0 | 13.292 | 1 | 1 | 0
2021-12-11 17:00 | 0 | 196.2 | 145.17 | 1 | 1.4 | 1.46 | 100 | 100 | 0 | 0 | 0 | 0.521 | 0 | 0 | 0 | 0 | 0 | 0 | 9.05 | 49.822 | 67.336 | 0 | 0 | 0 | 0 | 0 | 0 | -0.001 | 0 | 0 | 0 | 0 | 42.28 | 0.92 | 260 | 0 | 0 | 0 | 0 | 0 | 0 | 3.704 | 5.173 | 4.41 | 0 | 0 | 4.237 | 2 | 2 | 0
2021-12-11 18:00 | 0 | 350.4 | 208.54 | 1 | 1.2 | 0.95 | 100 | 100 | 0 | 0 | 0 | 0.521 | 0 | 0 | 0 | 0 | 0 | 0 | 40.208 | 71.571 | 120.257 | 0 | 0 | 0 | 0 | 0 | 0 | -0.001 | 0 | 0 | 0 | 0 | 53.48 | 0.84 | 308.93 | 0 | 0 | 0 | 0 | 25.624 | 0 | 4.369 | 5.514 | 4.7 | 0 | 0 | 0 | 1 | 1 | 0
2021-12-11 19:00 | 0 | 501.8 | 221.76 | 1 | 1.1 | 0.59 | 100 | 100 | 0 | 0 | 0 | 0.521 | 0 | 0 | 0 | 0 | 0 | 0 | 46.803 | 76.108 | 172.218 | 0 | 0 | 0 | 0 | 0 | 0 | -0.001 | 0 | 0 | 0 | 0 | 63.77 | 0.7 | 361.97 | 0 | 0 | 0 | 0 | 27.775 | 0 | 6.931 | 6.53 | 5.567 | 0 | 0 | 0 | 1 | 1 | 0
2021-12-11 20:00 | 0 | 720.5 | 232.22 | 1 | 1 | 0.49 | 100 | 100 | 0 | 0 | 0 | 0.521 | 0 | 0 | 0 | 0 | 0 | 0 | 34.33 | 79.699 | 247.276 | 0 | 0 | 0 | 0 | 0 | 0 | -0.001 | 0 | 0 | 0 | 0 | 71.2 | 0.49 | 382.67 | 0 | 0 | 0 | 0 | 10.843 | 0 | 9.827 | 7.374 | 6.287 | 0 | 0 | 0 | 1 | 1 | 0
2021-12-11 21:00 | 0 | 702.6 | 221.52 | 1 | 0.9 | 1.9 | 100 | 100 | 0 | 0 | 0 | 0.521 | 0 | 0 | 0 | 0 | 0 | 0 | 31.587 | 76.026 | 241.132 | 0 | 0 | 0 | 0 | 0 | 0 | -0.001 | 0 | 0 | 0 | 0 | 71.62 | 0.47 | 394.45 | 0 | 0 | 0 | 0 | 6.165 | 0 | 11.158 | 7.7 | 6.564 | 0 | 0 | 0 | 1 | 1 | 0
2021-12-11 22:00 | 0 | 677.6 | 289.73 | 1 | 1.4 | 2.47 | 100 | 100 | 0 | 0 | 0 | 0.521 | 0 | 14.557 | 0 | 14.557 | 14.557 | 14.557 | 59.507 | 99.435 | 232.552 | 0 | 0 | 0 | 0 | 0 | 0 | -0.001 | 0 | 6.26 | 0 | 0 | 64.69 | 0.68 | 424.94 | 0 | 0 | 0 | 0 | 15.968 | 0 | 13.708 | 8.245 | 7.029 | 0 | 0 | 0 | 1 | 1 | 0
2021-12-11 23:00 | 0 | 575.7 | 333.88 | 1 | 1.4 | 2.4 | 100 | 100 | 0 | 0 | 0 | 0.521 | 0 | 38.208 | 0 | 38.208 | 38.208 | 38.208 | 68.61 | 114.587 | 197.58 | 0 | 0 | 0 | 0 | 0 | 0 | -0.001 | 0 | 19.34 | 0 | 0 | 54.55 | 0.83 | 424.94 | 0 | 0 | 0 | 0 | 0 | 0 | 14.741 | 8.454 | 7.207 | 0 | 0 | 0 | 1 | 1 | 0
2021-12-12 | 0 | 409.9 | 297.81 | 1 | 1.5 | 2.43 | 100 | 100 | 0 | 0 | 0 | 0.521 | 0 | 0 | 0 | 0 | 0 | 0 | 22.137 | 102.209 | 140.678 | 0 | 0 | 0 | 0 | 0 | 0 | -0.001 | 0 | 0 | 0 | 0 | 43.4 | 0.91 | 410.49 | 0 | 0 | 0 | 0 | -7.563 | 0 | 14.225 | 8.354 | 7.122 | 0 | 0 | 0 | 1 | 1 | 0
2021-12-12 01:00 | 0 | 0 | 0 | 1 | 1.5 | 1.68 | 100 | 100 | 0 | 0 | 0 | 0 | 0 | 0 | 0 | 0 | 0 | 0 | 0 | 0 | 0 | 0 | 0 | 0 | 0 | 0 | 0 | -0.001 | 0 | 0 | 0 | 0 | 37.71 | 0.94 | 360.31 | 0 | 0 | 0 | 0 | -26.282 | 0 | 11.768 | 7.834 | 6.679 | 0 | 0 | 0 | 2 | 2 | 0
2021-12-12 02:00 | 0 | 0 | 0 | 0 | 1.3 | 0.22 | 100 | 100 | 0 | 0 | 0 | 0 | 0 | 0 | 0 | 0 | 0 | 0 | 0 | 0 | 0 | 0 | 0 | 0 | 0 | 0 | 0 | -0.001 | 0 | 0 | 0 | 0 | 0 | 0 | 320.12 | 0 | 0 | 0 | 0 | -21.047 | 0 | 8.208 | 6.931 | 5.908 | 0 | 0 | 0 | 1 | 1 | 0
2021-12-12 03:00 | 0 | 0 | 0 | 0 | 1.2 | -3.04 | 100 | 100 | 0 | 0 | 0 | 0 | 0 | 0 | 0 | 0 | 0 | 0 | 0 | 0 | 0 | 0 | 0 | 0 | 0 | 0 | 0 | -0.001 | 0 | 0 | 0 | 0 | 0 | 0 | 286.44 | 0 | 0 | 0 | 0 | -17.636 | 0 | 6.082 | 6.237 | 5.317 | 0 | 0 | 0 | 1 | 1 | 0
2021-12-12 04:00 | 0 | 0 | 0 | 0 | 1.2 | -2.94 | 100 | 100 | 0 | 0 | 0 | 0 | 0 | 0 | 0 | 0 | 0 | 0 | 0 | 0 | 0 | 0 | 0 | 0 | 0 | 0 | 0 | -0.001 | 0 | 0 | 0 | 0 | 0 | 0 | 260 | 0 | 0 | 0 | 0 | -7.652 | 0 | 4.536 | 5.598 | 4.772 | 0 | 0 | 7.254 | 1 | 1 | 0
2021-12-12 05:00 | 0 | 0 | 0 | 0 | 1.1 | -3.72 | 100 | 100 | 0 | 0 | 0 | 0 | 0 | 0 | 0 | 0 | 0 | 0 | 0 | 0 | 0 | 0 | 0 | 0 | 0 | 0 | 0 | -0.001 | 0 | 0 | 0 | 0 | 0 | 0 | 260 | 0 | 0 | 0 | 0 | 0 | 0 | 3.892 | 5.277 | 4.498 | 0 | 0 | 13.667 | 1 | 1 | 0
2021-12-12 06:00 | 0 | 0 | 0 | 0 | 0.8 | -3.39 | 100 | 100 | 0 | 0 | 0 | 0 | 0 | 0 | 0 | 0 | 0 | 0 | 0 | 0 | 0 | 0 | 0 | 0 | 0 | 0 | 0 | -0.001 | 0 | 0 | 0 | 0 | 0 | 0 | 260 | 0 | 0 | 0 | 0 | 0 | 0 | 3.88 | 5.27 | 4.493 | 0 | 0 | 13.643 | 1 | 1 | 0
2021-12-12 07:00 | 0 | 0 | 0 | 0 | 0.7 | -3.88 | 100 | 100 | 0 | 0 | 0 | 0 | 0 | 0 | 0 | 0 | 0 | 0 | 0 | 0 | 0 | 0 | 0 | 0 | 0 | 0 | 0 | -0.001 | 0 | 0 | 0 | 0 | 0 | 0 | 260 | 0 | 0 | 0 | 0 | 0 | 0 | 3.898 | 5.28 | 4.501 | 0 | 0 | 13.679 | 1 | 1 | 0
2021-12-12 08:00 | 0 | 0 | 0 | 0 | 0.6 | -3.87 | 100 | 100 | 0 | 0 | 0 | 0 | 0 | 0 | 0 | 0 | 0 | 0 | 0 | 0 | 0 | 0 | 0 | 0 | 0 | 0 | 0 | -0.001 | 0 | 0 | 0 | 0 | 0 | 0 | 260 | 0 | 0 | 0 | 0 | 0 | 0 | 3.898 | 5.28 | 4.501 | 0 | 0 | 13.678 | 1 | 1 | 0
2021-12-12 09:00 | 0 | 0 | 0 | 0 | 0.6 | -3.5 | 100 | 100 | 0 | 0 | 0 | 0 | 0 | 0 | 0 | 0 | 0 | 0 | 0 | 0 | 0 | 0 | 0 | 0 | 0 | 0 | 0 | -0.001 | 0 | 0 | 0 | 0 | 0 | 0 | 260 | 0 | 0 | 0 | 0 | 0 | 0 | 3.884 | 5.272 | 4.495 | 0 | 0 | 13.651 | 1 | 1 | 0
2021-12-12 10:00 | 0 | 0 | 0 | 0 | 0.5 | -2.38 | 100 | 100 | 0 | 0 | 0 | 0 | 0 | 0 | 0 | 0 | 0 | 0 | 0 | 0 | 0 | 0 | 0 | 0 | 0 | 0 | 0 | -0.001 | 0 | 0 | 0 | 0 | 0 | 0 | 260 | 0 | 0 | 0 | 0 | 0 | 0 | 3.843 | 5.25 | 4.475 | 0 | 0 | 13.568 | 1 | 1 | 0
2021-12-12 11:00 | 0 | 0 | 0 | 0 | 0.7 | -2.33 | 100 | 100 | 0 | 0 | 0 | 0 | 0 | 0 | 0 | 0 | 0 | 0 | 0 | 0 | 0 | 0 | 0 | 0 | 0 | 0 | 0 | -0.001 | 0 | 0 | 0 | 0 | 0 | 0 | 260 | 0 | 0 | 0 | 0 | 0 | 0 | 3.841 | 5.249 | 4.475 | 0 | 0 | 13.564 | 1 | 1 | 0
2021-12-12 12:00 | 0 | 0 | 0 | 0 | 0.9 | -1.47 | 100 | 100 | 0 | 0 | 0 | 0 | 0 | 0 | 0 | 0 | 0 | 0 | 0 | 0 | 0 | 0 | 0 | 0 | 0 | 0 | 0 | -0.001 | 0 | 0 | 0 | 0 | 0 | 0 | 260 | 0 | 0 | 0 | 0 | 0 | 0 | 3.809 | 5.232 | 4.46 | 0 | 0 | 13.501 | 1 | 1 | 0
2021-12-12 13:00 | 0 | 0 | 0 | 0 | 0.8 | -1.53 | 100 | 100 | 0 | 0 | 0 | 0 | 0 | 0 | 0 | 0 | 0 | 0 | 0 | 0 | 0 | 0 | 0 | 0 | 0 | 0 | 0 | -0.001 | 0 | 0 | 0 | 0 | 0 | 0 | 260 | 0 | 0 | 0 | 0 | 0 | 0 | 3.812 | 5.233 | 4.461 | 0 | 0 | 13.505 | 1 | 1 | 0
2021-12-12 14:00 | 0 | 0 | 0 | 0 | 0.9 | -0.89 | 100 | 100 | 0 | 0 | 0 | 0 | 0 | 0 | 0 | 0 | 0 | 0 | 0 | 0 | 0 | 0 | 0 | 0 | 0 | 0 | 0 | -0.001 | 0 | 0 | 0 | 0 | 0 | 0 | 260 | 0 | 0 | 0 | 0 | 0 | 0 | 3.788 | 5.22 | 4.45 | 0 | 0 | 13.458 | 1 | 1 | 0
2021-12-12 15:00 | 0 | 0 | 0 | 0 | 1 | -0.43 | 100 | 100 | 0 | 0 | 0 | 0 | 0 | 0 | 0 | 0 | 0 | 0 | 0 | 0 | 0 | 0 | 0 | 0 | 0 | 0 | 0 | -0.001 | 0 | 0 | 0 | 0 | 0 | 0 | 260 | 0 | 0 | 0 | 0 | 0 | 0 | 3.772 | 5.211 | 4.442 | 0 | 0 | 13.425 | 1 | 1 | 0
2021-12-12 16:00 | 0 | 0 | 0 | 1 | 1.1 | -0.32 | 100 | 100 | 0 | 0 | 0 | 0 | 0 | 0 | 0 | 0 | 0 | 0 | 0 | 0 | 0 | 0 | 0 | 0 | 0 | 0 | 0 | -0.001 | 0 | 0 | 0 | 0 | 36.54 | 0.94 | 260 | 0 | 0 | 0 | 0 | 0 | 0 | 3.768 | 5.209 | 4.44 | 0 | 0 | 13.417 | 1 | 1 | 0
2021-12-12 17:00 | 0 | 0 | 0 | 1 | 1.1 | -0.32 | 100 | 100 | 0 | 0 | 0 | 0 | 0 | 0 | 0 | 0 | 0 | 0 | 0 | 0 | 0 | 0 | 0 | 0 | 0 | 0 | 0 | -0.001 | 0 | 0 | 0 | 0 | 42.23 | 0.92 | 260 | 0 | 0 | 0 | 0 | 0 | 0 | 3.768 | 5.209 | 4.44 | 0 | 0 | 13.417 | 1 | 1 | 0
2021-12-12 18:00 | 0 | 0 | 0 | 1 | 1.3 | -0.82 | 100 | 100 | 0 | 0 | 0 | 0 | 0 | 0 | 0 | 0 | 0 | 0 | 0 | 0 | 0 | 0 | 0 | 0 | 0 | 0 | 0 | -0.001 | 0 | 0 | 0 | 0 | 53.44 | 0.84 | 260 | 0 | 0 | 0 | 0 | 0 | 0 | 3.786 | 5.219 | 4.449 | 0 | 0 | 13.453 | 1 | 1 | 0
2021-12-12 19:00 | 0 | 0 | 0 | 1 | 1.4 | -0.72 | 100 | 100 | 0 | 0 | 0 | 0 | 0 | 0 | 0 | 0 | 0 | 0 | 0 | 0 | 0 | 0 | 0 | 0 | 0 | 0 | 0 | -0.001 | 0 | 0 | 0 | 0 | 63.76 | 0.7 | 260 | 0 | 0 | 0 | 0 | 0 | 0 | 3.782 | 5.217 | 4.447 | 0 | 0 | 13.446 | 1 | 1 | 0
2021-12-12 20:00 | 0 | 0 | 0 | 1 | 1.6 | -0.56 | 100 | 100 | 0 | 0 | 0 | 0 | 0 | 0 | 0 | 0 | 0 | 0 | 0 | 0 | 0 | 0 | 0 | 0 | 0 | 0 | 0 | -0.001 | 0 | 0 | 0 | 0 | 71.23 | 0.49 | 260 | 0 | 0 | 0 | 0 | 0 | 0 | 3.776 | 5.213 | 4.444 | 0 | 0 | 13.434 | 1 | 1 | 0
2021-12-12 21:00 | 0 | 0 | 0 | 1 | 1.6 | -0.78 | 100 | 100 | 0 | 0 | 0 | 0 | 0 | 0 | 0 | 0 | 0 | 0 | 0 | 0 | 0 | 0 | 0 | 0 | 0 | 0 | 0 | -0.001 | 0 | 0 | 0 | 0 | 71.73 | 0.47 | 260 | 0 | 0 | 0 | 0 | 0 | 0 | 3.784 | 5.218 | 4.448 | 0 | 0 | 13.45 | 1 | 1 | 0
2021-12-12 22:00 | 0 | 0 | 0 | 1 | 1.8 | -0.21 | 100 | 100 | 0 | 0 | 0 | 0 | 0 | 0 | 0 | 0 | 0 | 0 | 0 | 0 | 0 | 0 | 0 | 0 | 0 | 0 | 0 | -0.001 | 0 | 0 | 0 | 0 | 64.81 | 0.68 | 260 | 0 | 0 | 0 | 0 | 0 | 0 | 3.764 | 5.206 | 4.438 | 0 | 0 | 13.409 | 1 | 1 | 0
2021-12-12 23:00 | 0 | 0 | 0 | 1 | 1.7 | -0.15 | 100 | 100 | 0 | 0 | 0 | 0 | 0 | 0 | 0 | 0 | 0 | 0 | 0 | 0 | 0 | 0 | 0 | 0 | 0 | 0 | 0 | -0.001 | 0 | 0 | 0 | 0 | 54.68 | 0.83 | 260 | 0 | 0 | 0 | 0 | 0 | 0 | 3.762 | 5.205 | 4.437 | 0 | 0 | 13.404 | 1 | 1 | 0
2021-12-13 | 0 | 1.1 | 0.8 | 1 | 1.3 | -0.2 | 100 | 100 | 0 | 0 | 0 | 0.521 | 0 | 0 | 0 | 0 | 0 | 0 | 0.059 | 0.274 | 0.378 | 0 | 0 | 0 | 0 | 0 | 0 | -0.001 | 0 | 0 | 0 | 0 | 43.53 | 0.91 | 260 | 0 | 0 | 0 | 0 | 0 | 0 | 3.763 | 5.206 | 4.438 | 0 | 0 | 13.349 | 2 | 2 | 0
2021-12-13 01:00 | 0 | 0 | 0 | 1 | 1.1 | -0.24 | 100 | 100 | 0 | 0 | 0 | 0 | 0 | 0 | 0 | 0 | 0 | 0 | 0 | 0 | 0 | 0 | 0 | 0 | 0 | 0 | 0 | -0.001 | 0 | 0 | 0 | 0 | 37.85 | 0.94 | 260 | 0 | 0 | 0 | 0 | 0 | 0 | 3.765 | 5.207 | 4.439 | 0 | 0 | 13.411 | 2 | 2 | 0
2021-12-13 02:00 | 0 | 0 | 0 | 0 | 1.2 | -0.62 | 100 | 100 | 0 | 0 | 0 | 0 | 0 | 0 | 0 | 0 | 0 | 0 | 0 | 0 | 0 | 0 | 0 | 0 | 0 | 0 | 0 | -0.001 | 0 | 0 | 0 | 0 | 0 | 0 | 260 | 0 | 0 | 0 | 0 | 0 | 0 | 3.779 | 5.215 | 4.445 | 0 | 0 | 13.439 | 1 | 1 | 0
2021-12-13 03:00 | 0 | 0 | 0 | 0 | 1.2 | 0.35 | 100 | 100 | 0 | 0 | 0 | 0 | 0 | 0 | 0 | 0 | 0 | 0 | 0 | 0 | 0 | 0 | 0 | 0 | 0 | 0 | 0 | -0.001 | 0 | 0 | 0 | 0 | 0 | 0 | 260 | 0 | 0 | 0 | 0 | 0 | 0 | 3.744 | 5.195 | 4.429 | 0 | 0 | 13.368 | 1 | 1 | 0
2021-12-13 04:00 | 0 | 0 | 0 | 0 | 1.1 | -0.09 | 100 | 100 | 0 | 0 | 0 | 0 | 0 | 0 | 0 | 0 | 0 | 0 | 0 | 0 | 0 | 0 | 0 | 0 | 0 | 0 | 0 | -0.001 | 0 | 0 | 0 | 0 | 0 | 0 | 260 | 0 | 0 | 0 | 0 | 0 | 0 | 3.759 | 5.204 | 4.436 | 0 | 0 | 13.4 | 1 | 1 | 0
2021-12-13 05:00 | 0 | 0 | 0 | 0 | 1.1 | -0.31 | 100 | 100 | 0 | 0 | 0 | 0 | 0 | 0 | 0 | 0 | 0 | 0 | 0 | 0 | 0 | 0 | 0 | 0 | 0 | 0 | 0 | -0.001 | 0 | 0 | 0 | 0 | 0 | 0 | 260 | 0 | 0 | 0 | 0 | 0 | 0 | 3.767 | 5.208 | 4.44 | 0 | 0 | 13.416 | 1 | 1 | 0
2021-12-13 06:00 | 0 | 0 | 0 | 0 | 1.6 | -0.37 | 100 | 100 | 0 | 0 | 0 | 0 | 0 | 0 | 0 | 0 | 0 | 0 | 0 | 0 | 0 | 0 | 0 | 0 | 0 | 0 | 0 | -0.001 | 0 | 0 | 0 | 0 | 0 | 0 | 260 | 0 | 0 | 0 | 0 | 0 | 0 | 3.77 | 5.21 | 4.441 | 0 | 0 | 13.42 | 1 | 1 | 0
2021-12-13 07:00 | 0 | 0 | 0 | 0 | 2 | -0.35 | 100 | 100 | 0 | 0 | 0 | 0 | 0 | 0 | 0 | 0 | 0 | 0 | 0 | 0 | 0 | 0 | 0 | 0 | 0 | 0 | 0 | -0.001 | 0 | 0 | 0 | 0 | 0 | 0 | 260 | 0 | 0 | 0 | 0 | 0 | 0 | 3.769 | 5.209 | 4.441 | 0 | 0 | 13.419 | 1 | 1 | 0
2021-12-13 08:00 | 0 | 0 | 0 | 0 | 2.3 | 0.17 | 100 | 100 | 0 | 0 | 0 | 0 | 0 | 0 | 0 | 0 | 0 | 0 | 0 | 0 | 0 | 0 | 0 | 0 | 0 | 0 | 0 | -0.001 | 0 | 0 | 0 | 0 | 0 | 0 | 260 | 0 | 0 | 0 | 0 | 0 | 0 | 3.75 | 5.199 | 4.432 | 0 | 0 | 13.381 | 1 | 1 | 0
2021-12-13 09:00 | 0 | 0 | 0 | 0 | 2.3 | 0.14 | 100 | 100 | 0 | 0 | 0 | 0 | 0 | 0 | 0 | 0 | 0 | 0 | 0 | 0 | 0 | 0 | 0 | 0 | 0 | 0 | 0 | -0.001 | 0 | 0 | 0 | 0 | 0 | 0 | 260 | 0 | 0 | 0 | 0 | 0 | 0 | 3.751 | 5.199 | 4.432 | 0 | 0 | 13.383 | 1 | 1 | 0
2021-12-13 10:00 | 0 | 0 | 0 | 0 | 2.6 | 0.42 | 100 | 100 | 0 | 0 | 0 | 0 | 0 | 0 | 0 | 0 | 0 | 0 | 0 | 0 | 0 | 0 | 0 | 0 | 0 | 0 | 0 | -0.001 | 0 | 0 | 0 | 0 | 0 | 0 | 260 | 0 | 0 | 0 | 0 | 0 | 0 | 3.741 | 5.194 | 4.428 | 0 | 0 | 13.363 | 1 | 1 | 0
2021-12-13 11:00 | 0 | 0 | 0 | 0 | 2.7 | 0.48 | 100 | 100 | 0 | 0 | 0 | 0 | 0 | 0 | 0 | 0 | 0 | 0 | 0 | 0 | 0 | 0 | 0 | 0 | 0 | 0 | 0 | -0.001 | 0 | 0 | 0 | 0 | 0 | 0 | 260 | 0 | 0 | 0 | 0 | 0 | 0 | 3.739 | 5.193 | 4.427 | 0 | 0 | 13.358 | 1 | 1 | 0
2021-12-13 12:00 | 0 | 0 | 0 | 0 | 2.2 | 0.38 | 100 | 100 | 0 | 0 | 0 | 0 | 0 | 0 | 0 | 0 | 0 | 0 | 0 | 0 | 0 | 0 | 0 | 0 | 0 | 0 | 0 | -0.001 | 0 | 0 | 0 | 0 | 0 | 0 | 260 | 0 | 0 | 0 | 0 | 0 | 0 | 3.743 | 5.195 | 4.428 | 0 | 0 | 13.366 | 1 | 1 | 0
2021-12-13 13:00 | 0 | 0 | 0 | 0 | 1.7 | 0.55 | 100 | 100 | 0 | 0 | 0 | 0 | 0 | 0 | 0 | 0 | 0 | 0 | 0 | 0 | 0 | 0 | 0 | 0 | 0 | 0 | 0 | -0.001 | 0 | 0 | 0 | 0 | 0 | 0 | 260 | 0 | 0 | 0 | 0 | 0 | 0 | 3.736 | 5.191 | 4.425 | 0 | 0 | 13.353 | 1 | 1 | 0
2021-12-13 14:00 | 0 | 0 | 0 | 0 | 1.5 | 0.42 | 100 | 100 | 0 | 0 | 0 | 0 | 0 | 0 | 0 | 0 | 0 | 0 | 0 | 0 | 0 | 0 | 0 | 0 | 0 | 0 | 0 | -0.001 | 0 | 0 | 0 | 0 | 0 | 0 | 260 | 0 | 0 | 0 | 0 | 0 | 0 | 3.741 | 5.194 | 4.428 | 0 | 0 | 13.363 | 1 | 1 | 0
2021-12-13 15:00 | 0 | 0 | 0 | 0 | 1.3 | 0.4 | 100 | 100 | 0 | 0 | 0 | 0 | 0 | 0 | 0 | 0 | 0 | 0 | 0 | 0 | 0 | 0 | 0 | 0 | 0 | 0 | 0 | -0.001 | 0 | 0 | 0 | 0 | 0 | 0 | 260 | 0 | 0 | 0 | 0 | 0 | 0 | 3.742 | 5.194 | 4.428 | 0 | 0 | 13.364 | 1 | 1 | 0
2021-12-13 16:00 | 0 | 0 | 0 | 1 | 1.4 | 0.37 | 100 | 100 | 0 | 0 | 0 | 0 | 0 | 0 | 0 | 0 | 0 | 0 | 0 | 0 | 0 | 0 | 0 | 0 | 0 | 0 | 0 | -0.001 | 0 | 0 | 0 | 0 | 36.5 | 0.94 | 260 | 0 | 0 | 0 | 0 | 0 | 0 | 3.743 | 5.195 | 4.429 | 0 | 0 | 13.366 | 1 | 1 | 0
2021-12-13 17:00 | 0 | 0 | 0 | 1 | 1.2 | 0.34 | 100 | 100 | 0 | 0 | 0 | 0 | 0 | 0 | 0 | 0 | 0 | 0 | 0 | 0 | 0 | 0 | 0 | 0 | 0 | 0 | 0 | -0.001 | 0 | 0 | 0 | 0 | 42.19 | 0.92 | 260 | 0 | 0 | 0 | 0 | 0 | 0 | 3.744 | 5.195 | 4.429 | 0 | 0 | 13.368 | 1 | 1 | 0
2021-12-13 18:00 | 0 | 15.6 | 9.3 | 1 | 1.2 | 0.21 | 100 | 100 | 0 | 0 | 0 | 0.521 | 0 | 0 | 0 | 0 | 0 | 0 | 1.752 | 3.192 | 5.354 | 0 | 0 | 0 | 0 | 0 | 0 | -0.001 | 0 | 0 | 0 | 0 | 53.4 | 0.84 | 260 | 0 | 0 | 0 | 0 | 0 | 0 | 3.749 | 5.198 | 4.431 | 0 | 0 | 11.626 | 2 | 2 | 0
2021-12-13 19:00 | 0 | 0 | 0 | 1 | 1.2 | 0.16 | 100 | 100 | 0 | 0 | 0 | 0 | 0 | 0 | 0 | 0 | 0 | 0 | 0 | 0 | 0 | 0 | 0 | 0 | 0 | 0 | 0 | -0.001 | 0 | 0 | 0 | 0 | 63.74 | 0.7 | 260 | 0 | 0 | 0 | 0 | 0 | 0 | 3.75 | 5.199 | 4.432 | 0 | 0 | 13.382 | 2 | 2 | 0
2021-12-13 20:00 | 0 | 0 | 0 | 1 | 1.2 | 0.13 | 100 | 100 | 0 | 0 | 0 | 0 | 0 | 0 | 0 | 0 | 0 | 0 | 0 | 0 | 0 | 0 | 0 | 0 | 0 | 0 | 0 | -0.001 | 0 | 0 | 0 | 0 | 71.26 | 0.49 | 260 | 0 | 0 | 0 | 0 | 0 | 0 | 3.752 | 5.2 | 4.433 | 0 | 0 | 13.384 | 1 | 1 | 0
2021-12-13 21:00 | 0 | 0.2 | 0.06 | 1 | 1.1 | 0.32 | 100 | 100 | 0 | 0 | 0 | 0.521 | 0 | 0 | 0 | 0 | 0 | 0 | 0.009 | 0.021 | 0.069 | 0 | 0 | 0 | 0 | 0 | 0 | -0.001 | 0 | 0 | 0 | 0 | 71.82 | 0.47 | 260 | 0 | 0 | 0 | 0 | 0 | 0 | 3.745 | 5.196 | 4.429 | 0 | 0 | 13.361 | 2 | 2 | 0
2021-12-13 22:00 | 0 | 3.2 | 1.36 | 1 | 1.1 | -0.01 | 100 | 100 | 0 | 0 | 0 | 0.521 | 0 | 0 | 0 | 0 | 0 | 0 | 0.276 | 0.465 | 1.098 | 0 | 0 | 0 | 0 | 0 | 0 | -0.001 | 0 | 0 | 0 | 0 | 64.94 | 0.68 | 260 | 0 | 0 | 0 | 0 | 0 | 0 | 3.757 | 5.202 | 4.435 | 0 | 0 | 13.118 | 1 | 1 | 0
2021-12-13 23:00 | 0 | 0.3 | 0.17 | 1 | 1.1 | 0.29 | 100 | 100 | 0 | 0 | 0 | 0.521 | 0 | 0 | 0 | 0 | 0 | 0 | 0.035 | 0.059 | 0.103 | 0 | 0 | 0 | 0 | 0 | 0 | -0.001 | 0 | 0 | 0 | 0 | 54.81 | 0.83 | 260 | 0 | 0 | 0 | 0 | 0 | 0 | 3.746 | 5.196 | 4.43 | 0 | 0 | 13.337 | 1 | 1 | 0
2021-12-14 | 0 | 0 | 0 | 1 | 1.4 | 0.63 | 100 | 100 | 0 | 0 | 0 | 0 | 0 | 0 | 0 | 0 | 0 | 0 | 0 | 0 | 0 | 0 | 0 | 0 | 0 | 0 | 0 | -0.001 | 0 | 0 | 0 | 0 | 43.66 | 0.91 | 260 | 0 | 0 | 0 | 0 | 0 | 0 | 3.734 | 5.19 | 4.424 | 0 | 0 | 13.347 | 2 | 2 | 0
2021-12-14 01:00 | 0 | 0 | 0 | 1 | 1.3 | 0.92 | 100 | 100 | 0 | 0 | 0 | 0 | 0 | 0 | 0 | 0 | 0 | 0 | 0 | 0 | 0 | 0 | 0 | 0 | 0 | 0 | 0 | -0.001 | 0 | 0 | 0 | 0 | 37.97 | 0.94 | 260 | 0 | 0 | 0 | 0 | 0 | 0 | 3.723 | 5.184 | 4.419 | 0 | 0 | 13.326 | 1 | 1 | 0
2021-12-14 02:00 | 0 | 0 | 0 | 0 | 1.4 | 1.03 | 100 | 100 | 0 | 0 | 0 | 0 | 0 | 0 | 0 | 0 | 0 | 0 | 0 | 0 | 0 | 0 | 0 | 0 | 0 | 0 | 0 | -0.001 | 0 | 0 | 0 | 0 | 0 | 0 | 260 | 0 | 0 | 0 | 0 | 0 | 0 | 3.719 | 5.182 | 4.417 | 0 | 0 | 13.318 | 1 | 1 | 0
2021-12-14 03:00 | 0 | 0 | 0 | 0 | 1.5 | 0.32 | 100 | 100 | 0 | 0 | 0 | 0 | 0 | 0 | 0 | 0 | 0 | 0 | 0 | 0 | 0 | 0 | 0 | 0 | 0 | 0 | 0 | -0.001 | 0 | 0 | 0 | 0 | 0 | 0 | 260 | 0 | 0 | 0 | 0 | 0 | 0 | 3.745 | 5.196 | 4.429 | 0 | 0 | 13.37 | 1 | 1 | 0
2021-12-14 04:00 | 0 | 0 | 0 | 0 | 1.5 | 0.59 | 100 | 100 | 0 | 0 | 0 | 0 | 0 | 0 | 0 | 0 | 0 | 0 | 0 | 0 | 0 | 0 | 0 | 0 | 0 | 0 | 0 | -0.001 | 0 | 0 | 0 | 0 | 0 | 0 | 260 | 0 | 0 | 0 | 0 | 0 | 0 | 3.735 | 5.19 | 4.425 | 0 | 0 | 13.35 | 1 | 1 | 0
2021-12-14 05:00 | 0 | 0 | 0 | 0 | 1.4 | 0.56 | 100 | 100 | 0 | 0 | 0 | 0 | 0 | 0 | 0 | 0 | 0 | 0 | 0 | 0 | 0 | 0 | 0 | 0 | 0 | 0 | 0 | -0.001 | 0 | 0 | 0 | 0 | 0 | 0 | 260 | 0 | 0 | 0 | 0 | 0 | 0 | 3.736 | 5.191 | 4.425 | 0 | 0 | 13.352 | 1 | 1 | 0
2021-12-14 06:00 | 0 | 0 | 0 | 0 | 1.2 | 0.74 | 100 | 100 | 0 | 0 | 0 | 0 | 0 | 0 | 0 | 0 | 0 | 0 | 0 | 0 | 0 | 0 | 0 | 0 | 0 | 0 | 0 | -0.001 | 0 | 0 | 0 | 0 | 0 | 0 | 260 | 0 | 0 | 0 | 0 | 0 | 0 | 3.73 | 5.187 | 4.422 | 0 | 0 | 13.339 | 1 | 1 | 0
2021-12-14 07:00 | 0 | 0 | 0 | 0 | 1.1 | 0.62 | 100 | 100 | 0 | 0 | 0 | 0 | 0 | 0 | 0 | 0 | 0 | 0 | 0 | 0 | 0 | 0 | 0 | 0 | 0 | 0 | 0 | -0.001 | 0 | 0 | 0 | 0 | 0 | 0 | 260 | 0 | 0 | 0 | 0 | 0 | 0 | 3.734 | 5.19 | 4.424 | 0 | 0 | 13.348 | 1 | 1 | 0
2021-12-14 08:00 | 0 | 0 | 0 | 0 | 1.2 | 0.85 | 100 | 100 | 0 | 0 | 0 | 0 | 0 | 0 | 0 | 0 | 0 | 0 | 0 | 0 | 0 | 0 | 0 | 0 | 0 | 0 | 0 | -0.001 | 0 | 0 | 0 | 0 | 0 | 0 | 260 | 0 | 0 | 0 | 0 | 0 | 0 | 3.726 | 5.185 | 4.42 | 0 | 0 | 13.331 | 1 | 1 | 0
2021-12-14 09:00 | 0 | 0 | 0 | 0 | 1 | 0.57 | 100 | 100 | 0 | 0 | 0 | 0 | 0 | 0 | 0 | 0 | 0 | 0 | 0 | 0 | 0 | 0 | 0 | 0 | 0 | 0 | 0 | -0.001 | 0 | 0 | 0 | 0 | 0 | 0 | 260 | 0 | 0 | 0 | 0 | 0 | 0 | 3.736 | 5.191 | 4.425 | 0 | 0 | 13.352 | 1 | 1 | 0
2021-12-14 10:00 | 0 | 0 | 0 | 0 | 1.4 | 0.15 | 100 | 100 | 0 | 0 | 0 | 0 | 0 | 0 | 0 | 0 | 0 | 0 | 0 | 0 | 0 | 0 | 0 | 0 | 0 | 0 | 0 | -0.001 | 0 | 0 | 0 | 0 | 0 | 0 | 260 | 0 | 0 | 0 | 0 | 0 | 0 | 3.751 | 5.199 | 4.432 | 0 | 0 | 13.382 | 1 | 1 | 0
2021-12-14 11:00 | 0 | 0 | 0 | 0 | 1.2 | 0.27 | 100 | 100 | 0 | 0 | 0 | 0 | 0 | 0 | 0 | 0 | 0 | 0 | 0 | 0 | 0 | 0 | 0 | 0 | 0 | 0 | 0 | -0.001 | 0 | 0 | 0 | 0 | 0 | 0 | 260 | 0 | 0 | 0 | 0 | 0 | 0 | 3.746 | 5.197 | 4.43 | 0 | 0 | 13.374 | 1 | 1 | 0
2021-12-14 12:00 | 0 | 0 | 0 | 0 | 0.9 | 0.89 | 100 | 100 | 0 | 0 | 0 | 0 | 0 | 0 | 0 | 0 | 0 | 0 | 0 | 0 | 0 | 0 | 0 | 0 | 0 | 0 | 0 | -0.001 | 0 | 0 | 0 | 0 | 0 | 0 | 260 | 0 | 0 | 0 | 0 | 0 | 0 | 3.724 | 5.184 | 4.42 | 0 | 0 | 13.328 | 1 | 1 | 0
2021-12-14 13:00 | 0 | 0 | 0 | 0 | 0.8 | 0.89 | 100 | 100 | 0 | 0 | 0 | 0 | 0 | 0 | 0 | 0 | 0 | 0 | 0 | 0 | 0 | 0 | 0 | 0 | 0 | 0 | 0 | -0.001 | 0 | 0 | 0 | 0 | 0 | 0 | 260 | 0 | 0 | 0 | 0 | 0 | 0 | 3.724 | 5.184 | 4.42 | 0 | 0 | 13.328 | 1 | 1 | 0
2021-12-14 14:00 | 0 | 0 | 0 | 0 | 0.9 | 0.75 | 100 | 100 | 0 | 0 | 0 | 0 | 0 | 0 | 0 | 0 | 0 | 0 | 0 | 0 | 0 | 0 | 0 | 0 | 0 | 0 | 0 | -0.001 | 0 | 0 | 0 | 0 | 0 | 0 | 260 | 0 | 0 | 0 | 0 | 0 | 0 | 3.729 | 5.187 | 4.422 | 0 | 0 | 13.339 | 1 | 1 | 0
2021-12-14 15:00 | 0 | 0 | 0 | 0 | 0.8 | 0.78 | 100 | 100 | 0 | 0 | 0 | 0 | 0 | 0 | 0 | 0 | 0 | 0 | 0 | 0 | 0 | 0 | 0 | 0 | 0 | 0 | 0 | -0.001 | 0 | 0 | 0 | 0 | 0 | 0 | 260 | 0 | 0 | 0 | 0 | 0 | 0 | 3.728 | 5.187 | 4.422 | 0 | 0 | 13.336 | 1 | 1 | 0
2021-12-14 16:00 | 0 | 0 | 0 | 0 | 0.4 | 0.69 | 100 | 100 | 0 | 0 | 0 | 0 | 0 | 0 | 0 | 0 | 0 | 0 | 0 | 0 | 0 | 0 | 0 | 0 | 0 | 0 | 0 | -0.001 | 0 | 0 | 0 | 0 | 0 | 0 | 260 | 0 | 0 | 0 | 0 | 0 | 0 | 3.731 | 5.188 | 4.423 | 0 | 0 | 13.343 | 1 | 1 | 0
2021-12-14 17:00 | 0 | 65.6 | 48.65 | 1 | 0.3 | -0.48 | 100 | 100 | 0 | 0 | 0 | 0.521 | 0 | 0 | 0 | 0 | 0 | 0 | 2.749 | 16.696 | 22.514 | 0 | 0 | 0 | 0 | 0 | 0 | -0.001 | 0 | 0 | 0 | 0 | 42.13 | 0.92 | 260 | 0 | 0 | 0 | 0 | 0 | 0 | 3.773 | 5.212 | 4.443 | 0 | 0 | 10.68 | 2 | 2 | 0
2021-12-14 18:00 | 0 | 126.7 | 75.63 | 1 | 0.3 | 0.3 | 100 | 100 | 0 | 0 | 0 | 0.521 | 0 | 0 | 0 | 0 | 0 | 0 | 14.089 | 25.956 | 43.483 | 0 | 0 | 0 | 0 | 0 | 0 | -0.001 | 0 | 0 | 0 | 0 | 53.35 | 0.84 | 261.31 | 0 | 0 | 0 | 0 | 0.685 | 0 | 3.761 | 5.205 | 4.437 | 0 | 0 | 0 | 1 | 1 | 0
2021-12-14 19:00 | 0 | 414.8 | 183.73 | 1 | 0.2 | 0.28 | 100 | 100 | 0 | 0 | 0 | 0.521 | 0 | 0 | 0 | 0 | 0 | 0 | 38.848 | 63.058 | 142.359 | 0 | 0 | 0 | 0 | 0 | 0 | -0.001 | 0 | 0 | 0 | 0 | 63.71 | 0.7 | 307.49 | 0 | 0 | 0 | 0 | 24.184 | 0 | 4.411 | 5.535 | 4.718 | 0 | 0 | 0 | 1 | 1 | 0
2021-12-14 20:00 | 0 | 467 | 149.84 | 1 | 0.6 | 0.12 | 100 | 100 | 0 | 0 | 0 | 0.521 | 0 | 0 | 0 | 0 | 0 | 0 | 21.993 | 51.426 | 160.274 | 0 | 0 | 0 | 0 | 0 | 0 | -0.001 | 0 | 0 | 0 | 0 | 71.28 | 0.49 | 316.07 | 0 | 0 | 0 | 0 | 4.496 | 0 | 5.996 | 6.208 | 5.292 | 0 | 0 | 0 | 1 | 1 | 0
2021-12-14 21:00 | 0 | 374.7 | 116.32 | 1 | 0.8 | 1.18 | 100 | 100 | 0 | 0 | 0 | 0.521 | 0 | 0 | 0 | 0 | 0 | 0 | 16.147 | 39.92 | 128.597 | 0 | 0 | 0 | 0 | 0 | 0 | -0.001 | 0 | 0 | 0 | 0 | 71.91 | 0.46 | 312.88 | 0 | 0 | 0 | 0 | -1.672 | 0 | 6.188 | 6.279 | 5.353 | 0 | 0 | 0 | 1 | 1 | 0
2021-12-14 22:00 | 0 | 449.6 | 189.6 | 1 | 0.4 | -0.77 | 100 | 100 | 0 | 0 | 0 | 0.521 | 0 | 0 | 0 | 0 | 0 | 0 | 38.481 | 65.071 | 154.303 | 0 | 0 | 0 | 0 | 0 | 0 | -0.001 | 0 | 0 | 0 | 0 | 65.06 | 0.67 | 350.06 | 0 | 0 | 0 | 0 | 19.471 | 0 | 6.916 | 6.529 | 5.566 | 0 | 0 | 0 | 1 | 1 | 0
2021-12-14 23:00 | 0 | 243 | 139.6 | 1 | 0.7 | -1.1 | 100 | 100 | 0 | 0 | 0 | 0.521 | 0 | 0 | 0 | 0 | 0 | 0 | 28.644 | 47.911 | 83.398 | 0 | 0 | 0 | 0 | 0 | 0 | -0.001 | 0 | 0 | 0 | 0 | 54.94 | 0.83 | 362.72 | 0 | 0 | 0 | 0 | 6.629 | 0 | 8.839 | 7.113 | 6.064 | 0 | 0 | 0 | 1 | 1 | 0
2021-12-15 | 0 | 177.8 | 128.36 | 1 | 0.9 | -0.59 | 100 | 100 | 0 | 0 | 0 | 0.521 | 0 | 0 | 0 | 0 | 0 | 0 | 9.548 | 44.052 | 61.021 | 0 | 0 | 0 | 0 | 0 | 0 | -0.001 | 0 | 0 | 0 | 0 | 43.79 | 0.91 | 338.97 | 0 | 0 | 0 | 0 | -12.438 | 0 | 8.821 | 7.107 | 6.059 | 0 | 0 | 0 | 1 | 1 | 0
2021-12-15 01:00 | 0 | 0 | 0 | 1 | 0.8 | -0.11 | 100 | 100 | 0 | 0 | 0 | 0 | 0 | 0 | 0 | 0 | 0 | 0 | 0 | 0 | 0 | 0 | 0 | 0 | 0 | 0 | 0 | -0.001 | 0 | 0 | 0 | 0 | 38.1 | 0.94 | 302.59 | 0 | 0 | 0 | 0 | -19.05 | 0 | 6.94 | 6.537 | 5.573 | 0 | 0 | 0 | 2 | 2 | 0
2021-12-15 02:00 | 0 | 0 | 0 | 0 | 0.5 | -0.23 | 100 | 100 | 0 | 0 | 0 | 0 | 0 | 0 | 0 | 0 | 0 | 0 | 0 | 0 | 0 | 0 | 0 | 0 | 0 | 0 | 0 | -0.001 | 0 | 0 | 0 | 0 | 0 | 0 | 272.13 | 0 | 0 | 0 | 0 | -15.95 | 0 | 5.108 | 5.853 | 4.989 | 0 | 0 | 0 | 1 | 1 | 0
2021-12-15 03:00 | 0 | 0 | 0 | 0 | 0.3 | -1.34 | 100 | 100 | 0 | 0 | 0 | 0 | 0 | 0 | 0 | 0 | 0 | 0 | 0 | 0 | 0 | 0 | 0 | 0 | 0 | 0 | 0 | -0.001 | 0 | 0 | 0 | 0 | 0 | 0 | 260 | 0 | 0 | 0 | 0 | -3.329 | 0 | 3.954 | 5.308 | 4.525 | 0 | 0 | 10.458 | 1 | 1 | 0
2021-12-15 04:00 | 0 | 0 | 0 | 0 | 0.5 | -1.24 | 100 | 100 | 0 | 0 | 0 | 0 | 0 | 0 | 0 | 0 | 0 | 0 | 0 | 0 | 0 | 0 | 0 | 0 | 0 | 0 | 0 | -0.001 | 0 | 0 | 0 | 0 | 0 | 0 | 260 | 0 | 0 | 0 | 0 | 0 | 0 | 3.801 | 5.227 | 4.456 | 0 | 0 | 13.484 | 1 | 1 | 0
2021-12-15 05:00 | 0 | 0 | 0 | 0 | 0.6 | -0.96 | 100 | 100 | 0 | 0 | 0 | 0 | 0 | 0 | 0 | 0 | 0 | 0 | 0 | 0 | 0 | 0 | 0 | 0 | 0 | 0 | 0 | -0.001 | 0 | 0 | 0 | 0 | 0 | 0 | 260 | 0 | 0 | 0 | 0 | 0 | 0 | 3.791 | 5.221 | 4.451 | 0 | 0 | 13.464 | 1 | 1 | 0
2021-12-15 06:00 | 0 | 0 | 0 | 0 | 0.5 | -0.48 | 100 | 100 | 0 | 0 | 0 | 0 | 0 | 0 | 0 | 0 | 0 | 0 | 0 | 0 | 0 | 0 | 0 | 0 | 0 | 0 | 0 | -0.001 | 0 | 0 | 0 | 0 | 0 | 0 | 260 | 0 | 0 | 0 | 0 | 0 | 0 | 3.773 | 5.212 | 4.443 | 0 | 0 | 13.428 | 1 | 1 | 0
2021-12-15 07:00 | 0 | 0 | 0 | 0 | 0.5 | -0.52 | 100 | 100 | 0 | 0 | 0 | 0 | 0 | 0 | 0 | 0 | 0 | 0 | 0 | 0 | 0 | 0 | 0 | 0 | 0 | 0 | 0 | -0.001 | 0 | 0 | 0 | 0 | 0 | 0 | 260 | 0 | 0 | 0 | 0 | 0 | 0 | 3.775 | 5.213 | 4.444 | 0 | 0 | 13.431 | 1 | 1 | 0
2021-12-15 08:00 | 0 | 0 | 0 | 0 | 0.3 | -0.09 | 100 | 100 | 0 | 0 | 0 | 0 | 0 | 0 | 0 | 0 | 0 | 0 | 0 | 0 | 0 | 0 | 0 | 0 | 0 | 0 | 0 | -0.001 | 0 | 0 | 0 | 0 | 0 | 0 | 260 | 0 | 0 | 0 | 0 | 0 | 0 | 3.759 | 5.204 | 4.436 | 0 | 0 | 13.4 | 1 | 1 | 0
2021-12-15 09:00 | 0 | 0 | 0 | 0 | 0.3 | -1.51 | 100 | 100 | 0 | 0 | 0 | 0 | 0 | 0 | 0 | 0 | 0 | 0 | 0 | 0 | 0 | 0 | 0 | 0 | 0 | 0 | 0 | -0.001 | 0 | 0 | 0 | 0 | 0 | 0 | 260 | 0 | 0 | 0 | 0 | 0 | 0 | 3.811 | 5.232 | 4.461 | 0 | 0 | 13.504 | 1 | 1 | 0
2021-12-15 10:00 | 0 | 0 | 0 | 0 | 0.9 | -0.77 | 100 | 100 | 0 | 0 | 0 | 0 | 0 | 0 | 0 | 0 | 0 | 0 | 0 | 0 | 0 | 0 | 0 | 0 | 0 | 0 | 0 | -0.001 | 0 | 0 | 0 | 0 | 0 | 0 | 260 | 0 | 0 | 0 | 0 | 0 | 0 | 3.784 | 5.218 | 4.448 | 0 | 0 | 13.45 | 1 | 1 | 0
2021-12-15 11:00 | 0 | 0 | 0 | 0 | 1.1 | -0.64 | 100 | 100 | 0 | 0 | 0 | 0 | 0 | 0 | 0 | 0 | 0 | 0 | 0 | 0 | 0 | 0 | 0 | 0 | 0 | 0 | 0 | -0.001 | 0 | 0 | 0 | 0 | 0 | 0 | 260 | 0 | 0 | 0 | 0 | 0 | 0 | 3.779 | 5.215 | 4.446 | 0 | 0 | 13.44 | 1 | 1 | 0
2021-12-15 12:00 | 0 | 0 | 0 | 0 | 1.1 | -0.45 | 100 | 100 | 0 | 0 | 0 | 0 | 0 | 0 | 0 | 0 | 0 | 0 | 0 | 0 | 0 | 0 | 0 | 0 | 0 | 0 | 0 | -0.001 | 0 | 0 | 0 | 0 | 0 | 0 | 260 | 0 | 0 | 0 | 0 | 0 | 0 | 3.772 | 5.211 | 4.443 | 0 | 0 | 13.426 | 1 | 1 | 0
2021-12-15 13:00 | 0 | 0 | 0 | 0 | 1.2 | -1.07 | 100 | 100 | 0 | 0 | 0 | 0 | 0 | 0 | 0 | 0 | 0 | 0 | 0 | 0 | 0 | 0 | 0 | 0 | 0 | 0 | 0 | -0.001 | 0 | 0 | 0 | 0 | 0 | 0 | 260 | 0 | 0 | 0 | 0 | 0 | 0 | 3.795 | 5.224 | 4.453 | 0 | 0 | 13.472 | 1 | 1 | 0
2021-12-15 14:00 | 0 | 0 | 0 | 0 | 1.3 | -1.24 | 100 | 100 | 0 | 0 | 0 | 0 | 0 | 0 | 0 | 0 | 0 | 0 | 0 | 0 | 0 | 0 | 0 | 0 | 0 | 0 | 0 | -0.001 | 0 | 0 | 0 | 0 | 0 | 0 | 260 | 0 | 0 | 0 | 0 | 0 | 0 | 3.801 | 5.227 | 4.456 | 0 | 0 | 13.484 | 1 | 1 | 0
2021-12-15 15:00 | 0 | 0 | 0 | 0 | 1.4 | -0.54 | 100 | 100 | 0 | 0 | 0 | 0 | 0 | 0 | 0 | 0 | 0 | 0 | 0 | 0 | 0 | 0 | 0 | 0 | 0 | 0 | 0 | -0.001 | 0 | 0 | 0 | 0 | 0 | 0 | 260 | 0 | 0 | 0 | 0 | 0 | 0 | 3.776 | 5.213 | 4.444 | 0 | 0 | 13.433 | 1 | 1 | 0
2021-12-15 16:00 | 0 | 0 | 0 | 0 | 1.2 | -0.82 | 100 | 100 | 0 | 0 | 0 | 0 | 0 | 0 | 0 | 0 | 0 | 0 | 0 | 0 | 0 | 0 | 0 | 0 | 0 | 0 | 0 | -0.001 | 0 | 0 | 0 | 0 | 0 | 0 | 260 | 0 | 0 | 0 | 0 | 0 | 0 | 3.786 | 5.219 | 4.449 | 0 | 0 | 13.453 | 1 | 1 | 0
2021-12-15 17:00 | 0 | 5.6 | 4.16 | 1 | 1.1 | -1.14 | 100 | 100 | 0 | 0 | 0 | 0.521 | 0 | 0 | 0 | 0 | 0 | 0 | 0.228 | 1.427 | 1.922 | 0 | 0 | 0 | 0 | 0 | 0 | -0.001 | 0 | 0 | 0 | 0 | 42.07 | 0.92 | 260 | 0 | 0 | 0 | 0 | 0 | 0 | 3.797 | 5.225 | 4.454 | 0 | 0 | 13.249 | 2 | 2 | 0
2021-12-15 18:00 | 0 | 6.7 | 4 | 1 | 1.1 | -1.07 | 100 | 100 | 0 | 0 | 0 | 0.521 | 0 | 0 | 0 | 0 | 0 | 0 | 0.738 | 1.374 | 2.299 | 0 | 0 | 0 | 0 | 0 | 0 | -0.001 | 0 | 0 | 0 | 0 | 53.3 | 0.84 | 260 | 0 | 0 | 0 | 0 | 0 | 0 | 3.795 | 5.224 | 4.453 | 0 | 0 | 12.733 | 1 | 1 | 0
2021-12-15 19:00 | 0 | 11 | 4.88 | 1 | 1.2 | -1.36 | 100 | 100 | 0 | 0 | 0 | 0.521 | 0 | 0 | 0 | 0 | 0 | 0 | 1.033 | 1.674 | 3.775 | 0 | 0 | 0 | 0 | 0 | 0 | -0.001 | 0 | 0 | 0 | 0 | 63.67 | 0.7 | 260 | 0 | 0 | 0 | 0 | 0 | 0 | 3.805 | 5.229 | 4.458 | 0 | 0 | 12.46 | 1 | 1 | 0
2021-12-15 20:00 | 0 | 7.6 | 2.44 | 1 | 1.2 | -1.43 | 100 | 100 | 0 | 0 | 0 | 0.521 | 0 | 0 | 0 | 0 | 0 | 0 | 0.357 | 0.836 | 2.608 | 0 | 0 | 0 | 0 | 0 | 0 | -0.001 | 0 | 0 | 0 | 0 | 71.3 | 0.49 | 260 | 0 | 0 | 0 | 0 | 0 | 0 | 3.808 | 5.231 | 4.459 | 0 | 0 | 13.141 | 1 | 1 | 0
2021-12-15 21:00 | 0 | 0.7 | 0.22 | 1 | 1.1 | -1.37 | 100 | 100 | 0 | 0 | 0 | 0.521 | 0 | 0 | 0 | 0 | 0 | 0 | 0.03 | 0.074 | 0.24 | 0 | 0 | 0 | 0 | 0 | 0 | -0.001 | 0 | 0 | 0 | 0 | 72 | 0.46 | 260 | 0 | 0 | 0 | 0 | 0 | 0 | 3.806 | 5.23 | 4.458 | 0 | 0 | 13.464 | 1 | 1 | 0
2021-12-15 22:00 | 0 | 0 | 0 | 1 | 1 | -0.9 | 100 | 100 | 0 | 0 | 0 | 0 | 0 | 0 | 0 | 0 | 0 | 0 | 0 | 0 | 0 | 0 | 0 | 0 | 0 | 0 | 0 | -0.001 | 0 | 0 | 0 | 0 | 65.17 | 0.67 | 260 | 0 | 0 | 0 | 0 | 0 | 0 | 3.789 | 5.22 | 4.45 | 0 | 0 | 13.459 | 2 | 2 | 0
2021-12-15 23:00 | 0 | 1.9 | 1.09 | 1 | 0.9 | -0.73 | 100 | 100 | 0 | 0 | 0 | 0.521 | 0 | 0 | 0 | 0 | 0 | 0 | 0.223 | 0.373 | 0.652 | 0 | 0 | 0 | 0 | 0 | 0 | -0.001 | 0 | 0 | 0 | 0 | 55.06 | 0.83 | 260 | 0 | 0 | 0 | 0 | 0 | 0 | 3.783 | 5.217 | 4.447 | 0 | 0 | 13.223 | 2 | 2 | 0
2021-12-16 | 0 | 5.5 | 3.96 | 1 | 0.9 | -0.27 | 100 | 100 | 0 | 0 | 0 | 0.521 | 0 | 0 | 0 | 0 | 0 | 0 | 0.296 | 1.36 | 1.888 | 0 | 0 | 0 | 0 | 0 | 0 | -0.001 | 0 | 0 | 0 | 0 | 43.91 | 0.91 | 260 | 0 | 0 | 0 | 0 | 0 | 0 | 3.766 | 5.208 | 4.439 | 0 | 0 | 13.117 | 1 | 1 | 0
2021-12-16 01:00 | 0 | 0 | 0 | 1 | 0.8 | -0.15 | 100 | 100 | 0 | 0 | 0 | 0 | 0 | 0 | 0 | 0 | 0 | 0 | 0 | 0 | 0 | 0 | 0 | 0 | 0 | 0 | 0 | -0.001 | 0 | 0 | 0 | 0 | 38.22 | 0.94 | 260 | 0 | 0 | 0 | 0 | 0 | 0 | 3.762 | 5.205 | 4.437 | 0 | 0 | 13.404 | 2 | 2 | 0
2021-12-16 02:00 | 0 | 0 | 0 | 0 | 0.8 | -0.44 | 100 | 100 | 0 | 0 | 0 | 0 | 0 | 0 | 0 | 0 | 0 | 0 | 0 | 0 | 0 | 0 | 0 | 0 | 0 | 0 | 0 | -0.001 | 0 | 0 | 0 | 0 | 0 | 0 | 260 | 0 | 0 | 0 | 0 | 0 | 0 | 3.772 | 5.211 | 4.442 | 0 | 0 | 13.425 | 1 | 1 | 0
2021-12-16 03:00 | 0 | 0 | 0 | 0 | 0.8 | -0.93 | 100 | 100 | 0 | 0 | 0 | 0 | 0 | 0 | 0 | 0 | 0 | 0 | 0 | 0 | 0 | 0 | 0 | 0 | 0 | 0 | 0 | -0.001 | 0 | 0 | 0 | 0 | 0 | 0 | 260 | 0 | 0 | 0 | 0 | 0 | 0 | 3.79 | 5.221 | 4.451 | 0 | 0 | 13.461 | 1 | 1 | 0
2021-12-16 04:00 | 0 | 0 | 0 | 0 | 0.7 | -0.66 | 100 | 100 | 0 | 0 | 0 | 0 | 0 | 0 | 0 | 0 | 0 | 0 | 0 | 0 | 0 | 0 | 0 | 0 | 0 | 0 | 0 | -0.001 | 0 | 0 | 0 | 0 | 0 | 0 | 260 | 0 | 0 | 0 | 0 | 0 | 0 | 3.78 | 5.215 | 4.446 | 0 | 0 | 13.442 | 1 | 1 | 0
2021-12-16 05:00 | 0 | 0 | 0 | 0 | 0.7 | -0.18 | 100 | 100 | 0 | 0 | 0 | 0 | 0 | 0 | 0 | 0 | 0 | 0 | 0 | 0 | 0 | 0 | 0 | 0 | 0 | 0 | 0 | -0.001 | 0 | 0 | 0 | 0 | 0 | 0 | 260 | 0 | 0 | 0 | 0 | 0 | 0 | 3.763 | 5.206 | 4.438 | 0 | 0 | 13.406 | 1 | 1 | 0
2021-12-16 06:00 | 0 | 0 | 0 | 0 | 0.7 | -0.35 | 100 | 100 | 0 | 0 | 0 | 0 | 0 | 0 | 0 | 0 | 0 | 0 | 0 | 0 | 0 | 0 | 0 | 0 | 0 | 0 | 0 | -0.001 | 0 | 0 | 0 | 0 | 0 | 0 | 260 | 0 | 0 | 0 | 0 | 0 | 0 | 3.769 | 5.209 | 4.441 | 0 | 0 | 13.419 | 1 | 1 | 0
2021-12-16 07:00 | 0 | 0 | 0 | 0 | 0.7 | -0.25 | 100 | 100 | 0 | 0 | 0 | 0 | 0 | 0 | 0 | 0 | 0 | 0 | 0 | 0 | 0 | 0 | 0 | 0 | 0 | 0 | 0 | -0.001 | 0 | 0 | 0 | 0 | 0 | 0 | 260 | 0 | 0 | 0 | 0 | 0 | 0 | 3.765 | 5.207 | 4.439 | 0 | 0 | 13.412 | 1 | 1 | 0
2021-12-16 08:00 | 0 | 0 | 0 | 0 | 0.9 | -0.67 | 100 | 100 | 0 | 0 | 0 | 0 | 0 | 0 | 0 | 0 | 0 | 0 | 0 | 0 | 0 | 0 | 0 | 0 | 0 | 0 | 0 | -0.001 | 0 | 0 | 0 | 0 | 0 | 0 | 260 | 0 | 0 | 0 | 0 | 0 | 0 | 3.78 | 5.216 | 4.446 | 0 | 0 | 13.442 | 1 | 1 | 0
2021-12-16 09:00 | 0 | 0 | 0 | 0 | 1.3 | -1.19 | 100 | 100 | 0 | 0 | 0 | 0 | 0 | 0 | 0 | 0 | 0 | 0 | 0 | 0 | 0 | 0 | 0 | 0 | 0 | 0 | 0 | -0.001 | 0 | 0 | 0 | 0 | 0 | 0 | 260 | 0 | 0 | 0 | 0 | 0 | 0 | 3.799 | 5.226 | 4.455 | 0 | 0 | 13.48 | 1 | 1 | 0
2021-12-16 10:00 | 0 | 0 | 0 | 0 | 1.3 | -3.17 | 100 | 100 | 0 | 0 | 0 | 0 | 0 | 0 | 0 | 0 | 0 | 0 | 0 | 0 | 0 | 0 | 0 | 0 | 0 | 0 | 0 | -0.001 | 0 | 0 | 0 | 0 | 0 | 0 | 260 | 0 | 0 | 0 | 0 | 0 | 0 | 3.872 | 5.266 | 4.489 | 0 | 0 | 13.626 | 1 | 1 | 0
2021-12-16 11:00 | 0 | 0 | 0 | 0 | 1.1 | -3.54 | 100 | 100 | 0 | 0 | 0 | 0 | 0 | 0 | 0 | 0 | 0 | 0 | 0 | 0 | 0 | 0 | 0 | 0 | 0 | 0 | 0 | -0.001 | 0 | 0 | 0 | 0 | 0 | 0 | 260 | 0 | 0 | 0 | 0 | 0 | 0 | 3.886 | 5.273 | 4.495 | 0 | 0 | 13.654 | 1 | 1 | 0
2021-12-16 12:00 | 0 | 0 | 0 | 0 | 1.6 | -3.78 | 100 | 100 | 0 | 0 | 0 | 0 | 0 | 0 | 0 | 0 | 0 | 0 | 0 | 0 | 0 | 0 | 0 | 0 | 0 | 0 | 0 | -0.001 | 0 | 0 | 0 | 0 | 0 | 0 | 260 | 0 | 0 | 0 | 0 | 0 | 0 | 3.894 | 5.278 | 4.499 | 0 | 0 | 13.672 | 1 | 1 | 0
2021-12-16 13:00 | 0 | 0 | 0 | 0 | 1.6 | -4.07 | 100 | 100 | 0 | 0 | 0 | 0 | 0 | 0 | 0 | 0 | 0 | 0 | 0 | 0 | 0 | 0 | 0 | 0 | 0 | 0 | 0 | -0.001 | 0 | 0 | 0 | 0 | 0 | 0 | 260 | 0 | 0 | 0 | 0 | 0 | 0 | 3.905 | 5.284 | 4.504 | 0 | 0 | 13.693 | 1 | 1 | 0
2021-12-16 14:00 | 0 | 0 | 0 | 0 | 1.6 | -4.08 | 100 | 100 | 0 | 0 | 0 | 0 | 0 | 0 | 0 | 0 | 0 | 0 | 0 | 0 | 0 | 0 | 0 | 0 | 0 | 0 | 0 | -0.001 | 0 | 0 | 0 | 0 | 0 | 0 | 260 | 0 | 0 | 0 | 0 | 0 | 0 | 3.906 | 5.284 | 4.504 | 0 | 0 | 13.694 | 1 | 1 | 0
2021-12-16 15:00 | 0 | 0 | 0 | 0 | 1.7 | -4.5 | 100 | 100 | 0 | 0 | 0 | 0 | 0 | 0 | 0 | 0 | 0 | 0 | 0 | 0 | 0 | 0 | 0 | 0 | 0 | 0 | 0 | -0.001 | 0 | 0 | 0 | 0 | 0 | 0 | 260 | 0 | 0 | 0 | 0 | 0 | 0 | 3.921 | 5.292 | 4.512 | 0 | 0 | 13.725 | 1 | 1 | 0
2021-12-16 16:00 | 0 | 0 | 0 | 0 | 1.6 | -4.32 | 100 | 100 | 0 | 0 | 0 | 0 | 0 | 0 | 0 | 0 | 0 | 0 | 0 | 0 | 0 | 0 | 0 | 0 | 0 | 0 | 0 | -0.001 | 0 | 0 | 0 | 0 | 0 | 0 | 260 | 0 | 0 | 0 | 0 | 0 | 0 | 3.915 | 5.289 | 4.509 | 0 | 0 | 13.712 | 1 | 1 | 0
2021-12-16 17:00 | 0 | 302.3 | 224.62 | 1 | 1.6 | -4.82 | 100 | 100 | 0 | 0 | 0 | 0.521 | 0 | 0 | 0 | 0 | 0 | 0 | 11.927 | 77.089 | 103.749 | 0 | 0 | 0 | 0 | 0 | 0 | -0.001 | 0 | 0 | 0 | 0 | 42.01 | 0.92 | 260 | 0 | 0 | 0 | 0 | 0 | 0 | 3.933 | 5.299 | 4.517 | 0 | 0 | 1.822 | 2 | 2 | 0
2021-12-16 18:00 | 0 | 488.9 | 292.6 | 1 | 1.5 | -4.41 | 100 | 100 | 0 | 0 | 0 | 0.521 | 0 | 0 | 0 | 0 | 0 | 0 | 53.4 | 100.42 | 167.79 | 0 | 0 | 0 | 0 | 0 | 0 | -0.001 | 0 | 0 | 0 | 0 | 53.24 | 0.85 | 332.06 | 0 | 0 | 0 | 0 | 37.737 | 0 | 4.96 | 5.778 | 4.926 | 0 | 0 | 0 | 1 | 1 | 0
2021-12-16 19:00 | 0 | 446.4 | 198.27 | 1 | 1.2 | -4.06 | 100 | 100 | 0 | 0 | 0 | 0.521 | 0 | 0 | 0 | 0 | 0 | 0 | 42.012 | 68.046 | 153.204 | 0 | 0 | 0 | 0 | 0 | 0 | -0.001 | 0 | 0 | 0 | 0 | 63.63 | 0.7 | 371.45 | 0 | 0 | 0 | 0 | 20.627 | 0 | 8.428 | 6.994 | 5.962 | 0 | 0 | 0 | 1 | 1 | 0
2021-12-16 20:00 | 0 | 728.9 | 233.67 | 1 | 1.2 | -3.31 | 100 | 100 | 0 | 0 | 0 | 0.521 | 0 | 0 | 0 | 0 | 0 | 0 | 34.249 | 80.196 | 250.158 | 0 | 0 | 0 | 0 | 0 | 0 | -0.001 | 0 | 0 | 0 | 0 | 71.3 | 0.49 | 389.22 | 0 | 0 | 0 | 0 | 9.309 | 0 | 10.823 | 7.62 | 6.496 | 0 | 0 | 0 | 1 | 1 | 0
2021-12-16 21:00 | 0 | 813.8 | 250.49 | 1 | 0.9 | -1.06 | 100 | 100 | 0 | 0 | 0 | 0.521 | 0 | 0 | 0 | 0 | 0 | 0 | 34.249 | 85.967 | 279.296 | 0 | 0 | 0 | 0 | 0 | 0 | -0.001 | 0 | 0 | 0 | 0 | 72.07 | 0.46 | 403.59 | 0 | 0 | 0 | 0 | 7.522 | 0 | 12.078 | 7.908 | 6.741 | 0 | 0 | 0 | 1 | 1 | 0
2021-12-16 22:00 | 0 | 776.7 | 324.81 | 1 | 0.7 | -2.36 | 100 | 100 | 0 | 0 | 0 | 0.521 | 0 | 23.869 | 0 | 23.869 | 23.869 | 23.869 | 65.438 | 111.475 | 266.563 | 0 | 0 | 0 | 0 | 0 | 0 | -0.001 | 0 | 8.95 | 0 | 0 | 65.28 | 0.67 | 425 | 0 | 0 | 0 | 0 | 11.214 | 0 | 14.708 | 8.446 | 7.2 | 0 | 0 | 0 | 1 | 1 | 0
2021-12-16 23:00 | 0 | 641.8 | 366.53 | 1 | 1 | -2.22 | 100 | 100 | 0 | 0 | 0 | 0.521 | 0 | 44.304 | 0 | 44.304 | 44.304 | 44.304 | 75.375 | 125.794 | 220.266 | 0 | 0 | 0 | 0 | 0 | 0 | -0.001 | 0 | 20.11 | 0 | 0 | 55.17 | 0.83 | 425 | 0 | 0 | 0 | 0 | 0 | 0 | 15.235 | 8.548 | 7.287 | 0 | 0 | 0 | 1 | 1 | 0
2021-12-17 | 0 | 423.9 | 304.79 | 1 | 1.3 | -1.79 | 100 | 100 | 0 | 0 | 0 | 0.521 | 0 | 0 | 0 | 0 | 0 | 0 | 22.861 | 104.604 | 145.482 | 0 | 0 | 0 | 0 | 0 | 0 | -0.001 | 0 | 0 | 0 | 0 | 44.03 | 0.91 | 410.77 | 0 | 0 | 0 | 0 | -7.45 | 0 | 14.673 | 8.441 | 7.196 | 0 | 0 | 0 | 1 | 1 | 0
2021-12-17 01:00 | 0 | 0 | 0 | 1 | 1.6 | -2.9 | 100 | 100 | 0 | 0 | 0 | 0 | 0 | 0 | 0 | 0 | 0 | 0 | 0 | 0 | 0 | 0 | 0 | 0 | 0 | 0 | 0 | -0.001 | 0 | 0 | 0 | 0 | 38.34 | 0.94 | 359.5 | 0 | 0 | 0 | 0 | -26.852 | 0 | 12.172 | 7.924 | 6.755 | 0 | 0 | 0 | 2 | 2 | 0
2021-12-17 02:00 | 0 | 0 | 0 | 0 | 1.9 | -4.89 | 100 | 100 | 0 | 0 | 0 | 0 | 0 | 0 | 0 | 0 | 0 | 0 | 0 | 0 | 0 | 0 | 0 | 0 | 0 | 0 | 0 | -0.001 | 0 | 0 | 0 | 0 | 0 | 0 | 318.49 | 0 | 0 | 0 | 0 | -21.475 | 0 | 8.487 | 7.011 | 5.977 | 0 | 0 | 0 | 1 | 1 | 0
2021-12-17 03:00 | 0 | 0 | 0 | 0 | 2.1 | -6.06 | 100 | 100 | 0 | 0 | 0 | 0 | 0 | 0 | 0 | 0 | 0 | 0 | 0 | 0 | 0 | 0 | 0 | 0 | 0 | 0 | 0 | -0.001 | 0 | 0 | 0 | 0 | 0 | 0 | 284.59 | 0 | 0 | 0 | 0 | -17.757 | 0 | 6.154 | 6.264 | 5.34 | 0 | 0 | 0 | 1 | 1 | 0
2021-12-17 04:00 | 0 | 0 | 0 | 0 | 2 | -5.22 | 100 | 100 | 0 | 0 | 0 | 0 | 0 | 0 | 0 | 0 | 0 | 0 | 0 | 0 | 0 | 0 | 0 | 0 | 0 | 0 | 0 | -0.001 | 0 | 0 | 0 | 0 | 0 | 0 | 260 | 0 | 0 | 0 | 0 | -7.669 | 0 | 4.553 | 5.606 | 4.779 | 0 | 0 | 7.269 | 1 | 1 | 0
2021-12-17 05:00 | 0 | 0 | 0 | 0 | 1.5 | -4.85 | 100 | 100 | 0 | 0 | 0 | 0 | 0 | 0 | 0 | 0 | 0 | 0 | 0 | 0 | 0 | 0 | 0 | 0 | 0 | 0 | 0 | -0.001 | 0 | 0 | 0 | 0 | 0 | 0 | 260 | 0 | 0 | 0 | 0 | 0 | 0 | 3.934 | 5.299 | 4.518 | 0 | 0 | 13.751 | 1 | 1 | 0
2021-12-17 06:00 | 0 | 0 | 0 | 0 | 1.5 | -4.73 | 100 | 100 | 0 | 0 | 0 | 0 | 0 | 0 | 0 | 0 | 0 | 0 | 0 | 0 | 0 | 0 | 0 | 0 | 0 | 0 | 0 | -0.001 | 0 | 0 | 0 | 0 | 0 | 0 | 260 | 0 | 0 | 0 | 0 | 0 | 0 | 3.93 | 5.297 | 4.516 | 0 | 0 | 13.742 | 1 | 1 | 0
2021-12-17 07:00 | 0 | 0 | 0 | 0 | 1.8 | -4.75 | 100 | 100 | 0 | 0 | 0 | 0 | 0 | 0 | 0 | 0 | 0 | 0 | 0 | 0 | 0 | 0 | 0 | 0 | 0 | 0 | 0 | -0.001 | 0 | 0 | 0 | 0 | 0 | 0 | 260 | 0 | 0 | 0 | 0 | 0 | 0 | 3.931 | 5.297 | 4.516 | 0 | 0 | 13.744 | 1 | 1 | 0
2021-12-17 08:00 | 0 | 0 | 0 | 0 | 1.9 | -4.74 | 100 | 100 | 0 | 0 | 0 | 0 | 0 | 0 | 0 | 0 | 0 | 0 | 0 | 0 | 0 | 0 | 0 | 0 | 0 | 0 | 0 | -0.001 | 0 | 0 | 0 | 0 | 0 | 0 | 260 | 0 | 0 | 0 | 0 | 0 | 0 | 3.93 | 5.297 | 4.516 | 0 | 0 | 13.743 | 1 | 1 | 0
2021-12-17 09:00 | 0 | 0 | 0 | 0 | 2 | -4.42 | 100 | 100 | 0 | 0 | 0 | 0 | 0 | 0 | 0 | 0 | 0 | 0 | 0 | 0 | 0 | 0 | 0 | 0 | 0 | 0 | 0 | -0.001 | 0 | 0 | 0 | 0 | 0 | 0 | 260 | 0 | 0 | 0 | 0 | 0 | 0 | 3.918 | 5.291 | 4.51 | 0 | 0 | 13.719 | 1 | 1 | 0
2021-12-17 10:00 | 0 | 0 | 0 | 0 | 2.3 | -4.82 | 100 | 100 | 0 | 0 | 0 | 0 | 0 | 0 | 0 | 0 | 0 | 0 | 0 | 0 | 0 | 0 | 0 | 0 | 0 | 0 | 0 | -0.001 | 0 | 0 | 0 | 0 | 0 | 0 | 260 | 0 | 0 | 0 | 0 | 0 | 0 | 3.933 | 5.299 | 4.517 | 0 | 0 | 13.749 | 1 | 1 | 0
2021-12-17 11:00 | 0 | 0 | 0 | 0 | 2.4 | -4.9 | 100 | 100 | 0 | 0 | 0 | 0 | 0 | 0 | 0 | 0 | 0 | 0 | 0 | 0 | 0 | 0 | 0 | 0 | 0 | 0 | 0 | -0.001 | 0 | 0 | 0 | 0 | 0 | 0 | 260 | 0 | 0 | 0 | 0 | 0 | 0 | 3.936 | 5.3 | 4.518 | 0 | 0 | 13.755 | 1 | 1 | 0
2021-12-17 12:00 | 0 | 0 | 0 | 0 | 2.4 | -4.81 | 100 | 100 | 0 | 0 | 0 | 0 | 0 | 0 | 0 | 0 | 0 | 0 | 0 | 0 | 0 | 0 | 0 | 0 | 0 | 0 | 0 | -0.001 | 0 | 0 | 0 | 0 | 0 | 0 | 260 | 0 | 0 | 0 | 0 | 0 | 0 | 3.933 | 5.298 | 4.517 | 0 | 0 | 13.748 | 1 | 1 | 0
2021-12-17 13:00 | 0 | 0 | 0 | 0 | 2.4 | -4.83 | 100 | 100 | 0 | 0 | 0 | 0 | 0 | 0 | 0 | 0 | 0 | 0 | 0 | 0 | 0 | 0 | 0 | 0 | 0 | 0 | 0 | -0.001 | 0 | 0 | 0 | 0 | 0 | 0 | 260 | 0 | 0 | 0 | 0 | 0 | 0 | 3.934 | 5.299 | 4.517 | 0 | 0 | 13.75 | 1 | 1 | 0
2021-12-17 14:00 | 0 | 0 | 0 | 0 | 2.4 | -4.88 | 100 | 100 | 0 | 0 | 0 | 0 | 0 | 0 | 0 | 0 | 0 | 0 | 0 | 0 | 0 | 0 | 0 | 0 | 0 | 0 | 0 | -0.001 | 0 | 0 | 0 | 0 | 0 | 0 | 260 | 0 | 0 | 0 | 0 | 0 | 0 | 3.936 | 5.3 | 4.518 | 0 | 0 | 13.753 | 1 | 1 | 0
2021-12-17 15:00 | 0 | 0 | 0 | 0 | 2.3 | -4.42 | 100 | 100 | 0 | 0 | 0 | 0 | 0 | 0 | 0 | 0 | 0 | 0 | 0 | 0 | 0 | 0 | 0 | 0 | 0 | 0 | 0 | -0.001 | 0 | 0 | 0 | 0 | 0 | 0 | 260 | 0 | 0 | 0 | 0 | 0 | 0 | 3.918 | 5.291 | 4.51 | 0 | 0 | 13.719 | 1 | 1 | 0
2021-12-17 16:00 | 0 | 0 | 0 | 0 | 2.2 | -4.47 | 100 | 100 | 0 | 0 | 0 | 0 | 0 | 0 | 0 | 0 | 0 | 0 | 0 | 0 | 0 | 0 | 0 | 0 | 0 | 0 | 0 | -0.001 | 0 | 0 | 0 | 0 | 0 | 0 | 260 | 0 | 0 | 0 | 0 | 0 | 0 | 3.92 | 5.292 | 4.511 | 0 | 0 | 13.723 | 1 | 1 | 0
2021-12-17 17:00 | 0 | 0 | 0 | 1 | 2.2 | -4.44 | 100 | 100 | 0 | 0 | 0 | 0 | 0 | 0 | 0 | 0 | 0 | 0 | 0 | 0 | 0 | 0 | 0 | 0 | 0 | 0 | 0 | -0.001 | 0 | 0 | 0 | 0 | 41.94 | 0.92 | 260 | 0 | 0 | 0 | 0 | 0 | 0 | 3.919 | 5.291 | 4.511 | 0 | 0 | 13.721 | 1 | 1 | 0
2021-12-17 18:00 | 0 | 1.8 | 1.08 | 1 | 2 | -4.79 | 100 | 100 | 0 | 0 | 0 | 0.521 | 0 | 0 | 0 | 0 | 0 | 0 | 0.195 | 0.37 | 0.618 | 0 | 0 | 0 | 0 | 0 | 0 | -0.001 | 0 | 0 | 0 | 0 | 53.17 | 0.85 | 260 | 0 | 0 | 0 | 0 | 0 | 0 | 3.932 | 5.298 | 4.517 | 0 | 0 | 13.552 | 2 | 2 | 0
2021-12-17 19:00 | 0 | 3.4 | 1.51 | 1 | 1.9 | -4.5 | 100 | 100 | 0 | 0 | 0 | 0.521 | 0 | 0 | 0 | 0 | 0 | 0 | 0.321 | 0.519 | 1.167 | 0 | 0 | 0 | 0 | 0 | 0 | -0.001 | 0 | 0 | 0 | 0 | 63.58 | 0.71 | 260 | 0 | 0 | 0 | 0 | 0 | 0 | 3.921 | 5.292 | 4.512 | 0 | 0 | 13.404 | 1 | 1 | 0
2021-12-17 20:00 | 0 | 3.6 | 1.15 | 1 | 1.9 | -4.23 | 100 | 100 | 0 | 0 | 0 | 0.521 | 0 | 0 | 0 | 0 | 0 | 0 | 0.169 | 0.396 | 1.236 | 0 | 0 | 0 | 0 | 0 | 0 | -0.001 | 0 | 0 | 0 | 0 | 71.3 | 0.49 | 260 | 0 | 0 | 0 | 0 | 0 | 0 | 3.911 | 5.287 | 4.507 | 0 | 0 | 13.536 | 1 | 1 | 0
2021-12-17 21:00 | 0 | 0 | 0 | 1 | 1.9 | -4.3 | 100 | 100 | 0 | 0 | 0 | 0 | 0 | 0 | 0 | 0 | 0 | 0 | 0 | 0 | 0 | 0 | 0 | 0 | 0 | 0 | 0 | -0.001 | 0 | 0 | 0 | 0 | 72.14 | 0.45 | 260 | 0 | 0 | 0 | 0 | 0 | 0 | 3.914 | 5.288 | 4.508 | 0 | 0 | 13.71 | 2 | 2 | 0
2021-12-17 22:00 | 0 | 0 | 0 | 1 | 1.8 | -4.19 | 100 | 100 | 0 | 0 | 0 | 0 | 0 | 0 | 0 | 0 | 0 | 0 | 0 | 0 | 0 | 0 | 0 | 0 | 0 | 0 | 0 | -0.001 | 0 | 0 | 0 | 0 | 65.38 | 0.67 | 260 | 0 | 0 | 0 | 0 | 0 | 0 | 3.91 | 5.286 | 4.506 | 0 | 0 | 13.702 | 1 | 1 | 0
2021-12-17 23:00 | 0 | 0 | 0 | 1 | 1.8 | -4.28 | 100 | 100 | 0 | 0 | 0 | 0 | 0 | 0 | 0 | 0 | 0 | 0 | 0 | 0 | 0 | 0 | 0 | 0 | 0 | 0 | 0 | -0.001 | 0 | 0 | 0 | 0 | 55.29 | 0.82 | 260 | 0 | 0 | 0 | 0 | 0 | 0 | 3.913 | 5.288 | 4.508 | 0 | 0 | 13.709 | 1 | 1 | 0
2021-12-18 | 0 | 7.6 | 5.45 | 1 | 2 | -4.23 | 100 | 100 | 0 | 0 | 0 | 0.521 | 0 | 0 | 0 | 0 | 0 | 0 | 0.412 | 1.872 | 2.608 | 0 | 0 | 0 | 0 | 0 | 0 | -0.001 | 0 | 0 | 0 | 0 | 44.14 | 0.91 | 260 | 0 | 0 | 0 | 0 | 0 | 0 | 3.911 | 5.287 | 4.507 | 0 | 0 | 13.293 | 2 | 2 | 0
2021-12-18 01:00 | 0 | 0 | 0 | 1 | 1.9 | -4.27 | 100 | 100 | 0 | 0 | 0 | 0 | 0 | 0 | 0 | 0 | 0 | 0 | 0 | 0 | 0 | 0 | 0 | 0 | 0 | 0 | 0 | -0.001 | 0 | 0 | 0 | 0 | 38.45 | 0.94 | 260 | 0 | 0 | 0 | 0 | 0 | 0 | 3.913 | 5.288 | 4.508 | 0 | 0 | 13.708 | 2 | 2 | 0
2021-12-18 02:00 | 0 | 0 | 0 | 0 | 1.8 | -4.27 | 100 | 100 | 0 | 0 | 0 | 0 | 0 | 0 | 0 | 0 | 0 | 0 | 0 | 0 | 0 | 0 | 0 | 0 | 0 | 0 | 0 | -0.001 | 0 | 0 | 0 | 0 | 0 | 0 | 260 | 0 | 0 | 0 | 0 | 0 | 0 | 3.913 | 5.288 | 4.508 | 0 | 0 | 13.708 | 1 | 1 | 0
2021-12-18 03:00 | 0 | 0 | 0 | 0 | 1.9 | -3.96 | 100 | 100 | 0 | 0 | 0 | 0 | 0 | 0 | 0 | 0 | 0 | 0 | 0 | 0 | 0 | 0 | 0 | 0 | 0 | 0 | 0 | -0.001 | 0 | 0 | 0 | 0 | 0 | 0 | 260 | 0 | 0 | 0 | 0 | 0 | 0 | 3.901 | 5.281 | 4.502 | 0 | 0 | 13.685 | 1 | 1 | 0
2021-12-18 04:00 | 0 | 0 | 0 | 0 | 1.9 | -3.84 | 100 | 100 | 0 | 0 | 0 | 0 | 0 | 0 | 0 | 0 | 0 | 0 | 0 | 0 | 0 | 0 | 0 | 0 | 0 | 0 | 0 | -0.001 | 0 | 0 | 0 | 0 | 0 | 0 | 260 | 0 | 0 | 0 | 0 | 0 | 0 | 3.897 | 5.279 | 4.5 | 0 | 0 | 13.676 | 1 | 1 | 0
2021-12-18 05:00 | 0 | 0 | 0 | 0 | 1.9 | -3.78 | 100 | 100 | 0 | 0 | 0 | 0 | 0 | 0 | 0 | 0 | 0 | 0 | 0 | 0 | 0 | 0 | 0 | 0 | 0 | 0 | 0 | -0.001 | 0 | 0 | 0 | 0 | 0 | 0 | 260 | 0 | 0 | 0 | 0 | 0 | 0 | 3.894 | 5.278 | 4.499 | 0 | 0 | 13.672 | 1 | 1 | 0
2021-12-18 06:00 | 0 | 0 | 0 | 0 | 1.9 | -3.61 | 100 | 100 | 0 | 0 | 0 | 0 | 0 | 0 | 0 | 0 | 0 | 0 | 0 | 0 | 0 | 0 | 0 | 0 | 0 | 0 | 0 | -0.001 | 0 | 0 | 0 | 0 | 0 | 0 | 260 | 0 | 0 | 0 | 0 | 0 | 0 | 3.888 | 5.274 | 4.496 | 0 | 0 | 13.659 | 1 | 1 | 0
2021-12-18 07:00 | 0 | 0 | 0 | 0 | 1.9 | -3.51 | 100 | 100 | 0 | 0 | 0 | 0 | 0 | 0 | 0 | 0 | 0 | 0 | 0 | 0 | 0 | 0 | 0 | 0 | 0 | 0 | 0 | -0.001 | 0 | 0 | 0 | 0 | 0 | 0 | 260 | 0 | 0 | 0 | 0 | 0 | 0 | 3.884 | 5.272 | 4.495 | 0 | 0 | 13.652 | 1 | 1 | 0
2021-12-18 08:00 | 0 | 0 | 0 | 0 | 1.9 | -3.3 | 100 | 100 | 0 | 0 | 0 | 0 | 0 | 0 | 0 | 0 | 0 | 0 | 0 | 0 | 0 | 0 | 0 | 0 | 0 | 0 | 0 | -0.001 | 0 | 0 | 0 | 0 | 0 | 0 | 260 | 0 | 0 | 0 | 0 | 0 | 0 | 3.877 | 5.268 | 4.491 | 0 | 0 | 13.636 | 1 | 1 | 0
2021-12-18 09:00 | 0 | 0 | 0 | 0 | 1.8 | -3.86 | 100 | 100 | 0 | 0 | 0 | 0 | 0 | 0 | 0 | 0 | 0 | 0 | 0 | 0 | 0 | 0 | 0 | 0 | 0 | 0 | 0 | -0.001 | 0 | 0 | 0 | 0 | 0 | 0 | 260 | 0 | 0 | 0 | 0 | 0 | 0 | 3.897 | 5.279 | 4.501 | 0 | 0 | 13.678 | 1 | 1 | 0
2021-12-18 10:00 | 0 | 0 | 0 | 0 | 1.6 | -3.11 | 100 | 100 | 0 | 0 | 0 | 0 | 0 | 0 | 0 | 0 | 0 | 0 | 0 | 0 | 0 | 0 | 0 | 0 | 0 | 0 | 0 | -0.001 | 0 | 0 | 0 | 0 | 0 | 0 | 260 | 0 | 0 | 0 | 0 | 0 | 0 | 3.87 | 5.264 | 4.488 | 0 | 0 | 13.622 | 1 | 1 | 0
2021-12-18 11:00 | 0 | 0 | 0 | 0 | 1.6 | -3.15 | 100 | 100 | 0 | 0 | 0 | 0 | 0 | 0 | 0 | 0 | 0 | 0 | 0 | 0 | 0 | 0 | 0 | 0 | 0 | 0 | 0 | -0.001 | 0 | 0 | 0 | 0 | 0 | 0 | 260 | 0 | 0 | 0 | 0 | 0 | 0 | 3.871 | 5.265 | 4.489 | 0 | 0 | 13.625 | 1 | 1 | 0
2021-12-18 12:00 | 0 | 0 | 0 | 0 | 1.1 | -3.15 | 100 | 100 | 0 | 0 | 0 | 0 | 0 | 0 | 0 | 0 | 0 | 0 | 0 | 0 | 0 | 0 | 0 | 0 | 0 | 0 | 0 | -0.001 | 0 | 0 | 0 | 0 | 0 | 0 | 260 | 0 | 0 | 0 | 0 | 0 | 0 | 3.871 | 5.265 | 4.489 | 0 | 0 | 13.625 | 1 | 1 | 0
2021-12-18 13:00 | 0 | 0 | 0 | 0 | 0.5 | -3.04 | 100 | 100 | 0 | 0 | 0 | 0 | 0 | 0 | 0 | 0 | 0 | 0 | 0 | 0 | 0 | 0 | 0 | 0 | 0 | 0 | 0 | -0.001 | 0 | 0 | 0 | 0 | 0 | 0 | 260 | 0 | 0 | 0 | 0 | 0 | 0 | 3.867 | 5.263 | 4.487 | 0 | 0 | 13.617 | 1 | 1 | 0
2021-12-18 14:00 | 0 | 0 | 0 | 0 | 1.2 | -3.05 | 100 | 100 | 0 | 0 | 0 | 0 | 0 | 0 | 0 | 0 | 0 | 0 | 0 | 0 | 0 | 0 | 0 | 0 | 0 | 0 | 0 | -0.001 | 0 | 0 | 0 | 0 | 0 | 0 | 260 | 0 | 0 | 0 | 0 | 0 | 0 | 3.867 | 5.263 | 4.487 | 0 | 0 | 13.617 | 1 | 1 | 0
2021-12-18 15:00 | 0 | 0 | 0 | 0 | 1.1 | -1.54 | 100 | 100 | 0 | 0 | 0 | 0 | 0 | 0 | 0 | 0 | 0 | 0 | 0 | 0 | 0 | 0 | 0 | 0 | 0 | 0 | 0 | -0.001 | 0 | 0 | 0 | 0 | 0 | 0 | 260 | 0 | 0 | 0 | 0 | 0 | 0 | 3.812 | 5.233 | 4.461 | 0 | 0 | 13.506 | 1 | 1 | 0
2021-12-18 16:00 | 0 | 0 | 0 | 0 | 1.2 | -1.52 | 100 | 100 | 0 | 0 | 0 | 0 | 0 | 0 | 0 | 0 | 0 | 0 | 0 | 0 | 0 | 0 | 0 | 0 | 0 | 0 | 0 | -0.001 | 0 | 0 | 0 | 0 | 0 | 0 | 260 | 0 | 0 | 0 | 0 | 0 | 0 | 3.811 | 5.233 | 4.461 | 0 | 0 | 13.505 | 1 | 1 | 0
2021-12-18 17:00 | 0 | 6.3 | 4.69 | 1 | 0.7 | -1.84 | 100 | 100 | 0 | 0 | 0 | 0.521 | 0 | 0 | 0 | 0 | 0 | 0 | 0.235 | 1.61 | 2.162 | 0 | 0 | 0 | 0 | 0 | 0 | -0.001 | 0 | 0 | 0 | 0 | 41.87 | 0.92 | 260 | 0 | 0 | 0 | 0 | 0 | 0 | 3.823 | 5.239 | 4.466 | 0 | 0 | 13.293 | 2 | 2 | 0
2021-12-18 18:00 | 0 | 23.6 | 14.17 | 1 | 0.7 | -1.86 | 100 | 100 | 0 | 0 | 0 | 0.521 | 0 | 0 | 0 | 0 | 0 | 0 | 2.539 | 4.863 | 8.1 | 0 | 0 | 0 | 0 | 0 | 0 | -0.001 | 0 | 0 | 0 | 0 | 53.1 | 0.85 | 260 | 0 | 0 | 0 | 0 | 0 | 0 | 3.824 | 5.239 | 4.467 | 0 | 0 | 10.991 | 1 | 1 | 0
2021-12-18 19:00 | 0 | 9 | 4.01 | 1 | 1.1 | -2.13 | 100 | 100 | 0 | 0 | 0 | 0.521 | 0 | 0 | 0 | 0 | 0 | 0 | 0.853 | 1.377 | 3.089 | 0 | 0 | 0 | 0 | 0 | 0 | -0.001 | 0 | 0 | 0 | 0 | 63.53 | 0.71 | 260 | 0 | 0 | 0 | 0 | 0 | 0 | 3.834 | 5.245 | 4.471 | 0 | 0 | 12.697 | 1 | 1 | 0
2021-12-18 20:00 | 0 | 11.5 | 3.69 | 1 | 1.1 | -2.17 | 100 | 100 | 0 | 0 | 0 | 0.521 | 0 | 0 | 0 | 0 | 0 | 0 | 0.541 | 1.266 | 3.947 | 0 | 0 | 0 | 0 | 0 | 0 | -0.001 | 0 | 0 | 0 | 0 | 71.29 | 0.49 | 260 | 0 | 0 | 0 | 0 | 0 | 0 | 3.835 | 5.246 | 4.472 | 0 | 0 | 13.011 | 1 | 1 | 0
2021-12-18 21:00 | 0 | 30.5 | 9.32 | 1 | 1.4 | -1.25 | 100 | 100 | 0 | 0 | 0 | 0.521 | 0 | 0 | 0 | 0 | 0 | 0 | 1.259 | 3.2 | 10.468 | 0 | 0 | 0 | 0 | 0 | 0 | -0.001 | 0 | 0 | 0 | 0 | 72.2 | 0.45 | 260 | 0 | 0 | 0 | 0 | 0 | 0 | 3.801 | 5.227 | 4.456 | 0 | 0 | 12.226 | 1 | 1 | 0
2021-12-18 22:00 | 0 | 41.4 | 17.18 | 1 | 1.4 | -2.12 | 100 | 100 | 0 | 0 | 0 | 0.521 | 0 | 0 | 0 | 0 | 0 | 0 | 3.438 | 5.897 | 14.208 | 0 | 0 | 0 | 0 | 0 | 0 | -0.001 | 0 | 0 | 0 | 0 | 65.48 | 0.67 | 260 | 0 | 0 | 0 | 0 | 0 | 0 | 3.833 | 5.245 | 4.471 | 0 | 0 | 10.111 | 1 | 1 | 0
2021-12-18 23:00 | 0 | 105.1 | 59.69 | 1 | 1.3 | -1.82 | 100 | 100 | 0 | 0 | 0 | 0.521 | 0 | 0 | 0 | 0 | 0 | 0 | 12.334 | 20.486 | 36.07 | 0 | 0 | 0 | 0 | 0 | 0 | -0.001 | 0 | 0 | 0 | 0 | 55.39 | 0.82 | 260 | 0 | 0 | 0 | 0 | 0 | 0 | 3.822 | 5.239 | 4.466 | 0 | 0 | 1.193 | 1 | 1 | 0
2021-12-19 | 0 | 52.8 | 37.82 | 1 | 1.3 | -2.26 | 100 | 100 | 0 | 0 | 0 | 0.521 | 0 | 0 | 0 | 0 | 0 | 0 | 2.877 | 12.98 | 18.121 | 0 | 0 | 0 | 0 | 0 | 0 | -0.001 | 0 | 0 | 0 | 0 | 44.25 | 0.91 | 260 | 0 | 0 | 0 | 0 | 0 | 0 | 3.838 | 5.247 | 4.473 | 0 | 0 | 10.682 | 1 | 1 | 0
2021-12-19 01:00 | 0 | 0 | 0 | 1 | 1.2 | -2.29 | 100 | 100 | 0 | 0 | 0 | 0 | 0 | 0 | 0 | 0 | 0 | 0 | 0 | 0 | 0 | 0 | 0 | 0 | 0 | 0 | 0 | -0.001 | 0 | 0 | 0 | 0 | 38.56 | 0.94 | 260 | 0 | 0 | 0 | 0 | 0 | 0 | 3.839 | 5.248 | 4.474 | 0 | 0 | 13.561 | 2 | 2 | 0
2021-12-19 02:00 | 0 | 0 | 0 | 0 | 0.9 | -2.14 | 100 | 100 | 0 | 0 | 0 | 0 | 0 | 0 | 0 | 0 | 0 | 0 | 0 | 0 | 0 | 0 | 0 | 0 | 0 | 0 | 0 | -0.001 | 0 | 0 | 0 | 0 | 0 | 0 | 260 | 0 | 0 | 0 | 0 | 0 | 0 | 3.834 | 5.245 | 4.471 | 0 | 0 | 13.55 | 1 | 1 | 0
2021-12-19 03:00 | 0 | 0 | 0 | 0 | 0.9 | -3.62 | 100 | 100 | 0 | 0 | 0 | 0 | 0 | 0 | 0 | 0 | 0 | 0 | 0 | 0 | 0 | 0 | 0 | 0 | 0 | 0 | 0 | -0.001 | 0 | 0 | 0 | 0 | 0 | 0 | 260 | 0 | 0 | 0 | 0 | 0 | 0 | 3.889 | 5.275 | 4.497 | 0 | 0 | 13.66 | 1 | 1 | 0
2021-12-19 04:00 | 0 | 0 | 0 | 0 | 0.7 | -3.61 | 100 | 100 | 0 | 0 | 0 | 0 | 0 | 0 | 0 | 0 | 0 | 0 | 0 | 0 | 0 | 0 | 0 | 0 | 0 | 0 | 0 | -0.001 | 0 | 0 | 0 | 0 | 0 | 0 | 260 | 0 | 0 | 0 | 0 | 0 | 0 | 3.888 | 5.274 | 4.496 | 0 | 0 | 13.659 | 1 | 1 | 0
2021-12-19 05:00 | 0 | 0 | 0 | 0 | 0.5 | -3.36 | 100 | 100 | 0 | 0 | 0 | 0 | 0 | 0 | 0 | 0 | 0 | 0 | 0 | 0 | 0 | 0 | 0 | 0 | 0 | 0 | 0 | -0.001 | 0 | 0 | 0 | 0 | 0 | 0 | 260 | 0 | 0 | 0 | 0 | 0 | 0 | 3.879 | 5.269 | 4.492 | 0 | 0 | 13.64 | 1 | 1 | 0
2021-12-19 06:00 | 0 | 0 | 0 | 0 | 0.5 | -3.49 | 100 | 100 | 0 | 0 | 0 | 0 | 0 | 0 | 0 | 0 | 0 | 0 | 0 | 0 | 0 | 0 | 0 | 0 | 0 | 0 | 0 | -0.001 | 0 | 0 | 0 | 0 | 0 | 0 | 260 | 0 | 0 | 0 | 0 | 0 | 0 | 3.884 | 5.272 | 4.494 | 0 | 0 | 13.65 | 1 | 1 | 0
2021-12-19 07:00 | 0 | 0 | 0 | 0 | 0.6 | -3.43 | 100 | 100 | 0 | 0 | 0 | 0 | 0 | 0 | 0 | 0 | 0 | 0 | 0 | 0 | 0 | 0 | 0 | 0 | 0 | 0 | 0 | -0.001 | 0 | 0 | 0 | 0 | 0 | 0 | 260 | 0 | 0 | 0 | 0 | 0 | 0 | 3.881 | 5.271 | 4.493 | 0 | 0 | 13.646 | 1 | 1 | 0
2021-12-19 08:00 | 0 | 0 | 0 | 0 | 0.6 | -2.69 | 100 | 100 | 0 | 0 | 0 | 0 | 0 | 0 | 0 | 0 | 0 | 0 | 0 | 0 | 0 | 0 | 0 | 0 | 0 | 0 | 0 | -0.001 | 0 | 0 | 0 | 0 | 0 | 0 | 260 | 0 | 0 | 0 | 0 | 0 | 0 | 3.854 | 5.256 | 4.481 | 0 | 0 | 13.591 | 1 | 1 | 0
2021-12-19 09:00 | 0 | 0 | 0 | 0 | 0.5 | -2.72 | 100 | 100 | 0 | 0 | 0 | 0 | 0 | 0 | 0 | 0 | 0 | 0 | 0 | 0 | 0 | 0 | 0 | 0 | 0 | 0 | 0 | -0.001 | 0 | 0 | 0 | 0 | 0 | 0 | 260 | 0 | 0 | 0 | 0 | 0 | 0 | 3.855 | 5.257 | 4.481 | 0 | 0 | 13.593 | 1 | 1 | 0
2021-12-19 10:00 | 0 | 0 | 0 | 0 | 0.6 | -2.1 | 100 | 100 | 0 | 0 | 0 | 0 | 0 | 0 | 0 | 0 | 0 | 0 | 0 | 0 | 0 | 0 | 0 | 0 | 0 | 0 | 0 | -0.001 | 0 | 0 | 0 | 0 | 0 | 0 | 260 | 0 | 0 | 0 | 0 | 0 | 0 | 3.832 | 5.244 | 4.471 | 0 | 0 | 13.547 | 1 | 1 | 0
2021-12-19 11:00 | 0 | 0 | 0 | 0 | 0.8 | -1.97 | 100 | 100 | 0 | 0 | 0 | 0 | 0 | 0 | 0 | 0 | 0 | 0 | 0 | 0 | 0 | 0 | 0 | 0 | 0 | 0 | 0 | -0.001 | 0 | 0 | 0 | 0 | 0 | 0 | 260 | 0 | 0 | 0 | 0 | 0 | 0 | 3.828 | 5.242 | 4.468 | 0 | 0 | 13.538 | 1 | 1 | 0
2021-12-19 12:00 | 0 | 0 | 0 | 0 | 0.6 | -3.17 | 100 | 100 | 0 | 0 | 0 | 0 | 0 | 0 | 0 | 0 | 0 | 0 | 0 | 0 | 0 | 0 | 0 | 0 | 0 | 0 | 0 | -0.001 | 0 | 0 | 0 | 0 | 0 | 0 | 260 | 0 | 0 | 0 | 0 | 0 | 0 | 3.872 | 5.266 | 4.489 | 0 | 0 | 13.626 | 1 | 1 | 0
2021-12-19 13:00 | 0 | 0 | 0 | 0 | 0.7 | -2.59 | 100 | 100 | 0 | 0 | 0 | 0 | 0 | 0 | 0 | 0 | 0 | 0 | 0 | 0 | 0 | 0 | 0 | 0 | 0 | 0 | 0 | -0.001 | 0 | 0 | 0 | 0 | 0 | 0 | 260 | 0 | 0 | 0 | 0 | 0 | 0 | 3.85 | 5.254 | 4.479 | 0 | 0 | 13.583 | 1 | 1 | 0
2021-12-19 14:00 | 0 | 0 | 0 | 0 | 0.7 | -2.05 | 100 | 100 | 0 | 0 | 0 | 0 | 0 | 0 | 0 | 0 | 0 | 0 | 0 | 0 | 0 | 0 | 0 | 0 | 0 | 0 | 0 | -0.001 | 0 | 0 | 0 | 0 | 0 | 0 | 260 | 0 | 0 | 0 | 0 | 0 | 0 | 3.831 | 5.243 | 4.47 | 0 | 0 | 13.544 | 1 | 1 | 0
2021-12-19 15:00 | 0 | 0 | 0 | 0 | 1.1 | -1.29 | 100 | 100 | 0 | 0 | 0 | 0 | 0 | 0 | 0 | 0 | 0 | 0 | 0 | 0 | 0 | 0 | 0 | 0 | 0 | 0 | 0 | -0.001 | 0 | 0 | 0 | 0 | 0 | 0 | 260 | 0 | 0 | 0 | 0 | 0 | 0 | 3.803 | 5.228 | 4.457 | 0 | 0 | 13.488 | 1 | 1 | 0
2021-12-19 16:00 | 0 | 0 | 0 | 0 | 1 | -0.72 | 100 | 100 | 0 | 0 | 0 | 0 | 0 | 0 | 0 | 0 | 0 | 0 | 0 | 0 | 0 | 0 | 0 | 0 | 0 | 0 | 0 | -0.001 | 0 | 0 | 0 | 0 | 0 | 0 | 260 | 0 | 0 | 0 | 0 | 0 | 0 | 3.782 | 5.217 | 4.447 | 0 | 0 | 13.446 | 1 | 1 | 0
2021-12-19 17:00 | 0 | 0 | 0 | 1 | 0.7 | -0.98 | 100 | 100 | 0 | 0 | 0 | 0 | 0 | 0 | 0 | 0 | 0 | 0 | 0 | 0 | 0 | 0 | 0 | 0 | 0 | 0 | 0 | -0.001 | 0 | 0 | 0 | 0 | 41.79 | 0.92 | 260 | 0 | 0 | 0 | 0 | 0 | 0 | 3.792 | 5.222 | 4.452 | 0 | 0 | 13.465 | 1 | 1 | 0
2021-12-19 18:00 | 0 | 72.6 | 43.66 | 1 | 0.7 | -1.02 | 100 | 100 | 0 | 0 | 0 | 0.521 | 0 | 0 | 0 | 0 | 0 | 0 | 7.759 | 14.985 | 24.916 | 0 | 0 | 0 | 0 | 0 | 0 | -0.001 | 0 | 0 | 0 | 0 | 53.03 | 0.85 | 260 | 0 | 0 | 0 | 0 | 0 | 0 | 3.793 | 5.223 | 4.452 | 0 | 0 | 5.709 | 2 | 2 | 0
2021-12-19 19:00 | 0 | 64.4 | 28.77 | 1 | 0.8 | -1.25 | 100 | 100 | 0 | 0 | 0 | 0.521 | 0 | 0 | 0 | 0 | 0 | 0 | 6.123 | 9.873 | 22.102 | 0 | 0 | 0 | 0 | 0 | 0 | -0.001 | 0 | 0 | 0 | 0 | 63.47 | 0.71 | 260 | 0 | 0 | 0 | 0 | 0 | 0 | 3.801 | 5.227 | 4.456 | 0 | 0 | 7.361 | 1 | 1 | 0
2021-12-19 20:00 | 0 | 119.8 | 38.48 | 1 | 1.1 | -1.32 | 100 | 100 | 0 | 0 | 0 | 0.521 | 0 | 0 | 0 | 0 | 0 | 0 | 5.656 | 13.205 | 41.115 | 0 | 0 | 0 | 0 | 0 | 0 | -0.001 | 0 | 0 | 0 | 0 | 71.27 | 0.49 | 260 | 0 | 0 | 0 | 0 | 0 | 0 | 3.804 | 5.229 | 4.457 | 0 | 0 | 7.834 | 1 | 1 | 0
2021-12-19 21:00 | 0 | 22.8 | 6.95 | 1 | 1 | -0.91 | 100 | 100 | 0 | 0 | 0 | 0.521 | 0 | 0 | 0 | 0 | 0 | 0 | 0.933 | 2.385 | 7.825 | 0 | 0 | 0 | 0 | 0 | 0 | -0.001 | 0 | 0 | 0 | 0 | 72.25 | 0.45 | 260 | 0 | 0 | 0 | 0 | 0 | 0 | 3.789 | 5.22 | 4.45 | 0 | 0 | 12.526 | 1 | 1 | 0
2021-12-19 22:00 | 0 | 27.7 | 11.46 | 1 | 1.3 | -1.17 | 100 | 100 | 0 | 0 | 0 | 0.521 | 0 | 0 | 0 | 0 | 0 | 0 | 2.285 | 3.931 | 9.507 | 0 | 0 | 0 | 0 | 0 | 0 | -0.001 | 0 | 0 | 0 | 0 | 65.57 | 0.66 | 260 | 0 | 0 | 0 | 0 | 0 | 0 | 3.798 | 5.226 | 4.455 | 0 | 0 | 11.194 | 1 | 1 | 0
2021-12-19 23:00 | 0 | 0 | 0 | 1 | 1.4 | -1.31 | 100 | 100 | 0 | 0 | 0 | 0 | 0 | 0 | 0 | 0 | 0 | 0 | 0 | 0 | 0 | 0 | 0 | 0 | 0 | 0 | 0 | -0.001 | 0 | 0 | 0 | 0 | 55.5 | 0.82 | 260 | 0 | 0 | 0 | 0 | 0 | 0 | 3.804 | 5.228 | 4.457 | 0 | 0 | 13.489 | 2 | 2 | 0
2021-12-20 | 0 | 11.5 | 8.22 | 1 | 1.3 | -0.95 | 100 | 100 | 0 | 0 | 0 | 0.521 | 0 | 0 | 0 | 0 | 0 | 0 | 0.631 | 2.822 | 3.947 | 0 | 0 | 0 | 0 | 0 | 0 | -0.001 | 0 | 0 | 0 | 0 | 44.36 | 0.91 | 260 | 0 | 0 | 0 | 0 | 0 | 0 | 3.791 | 5.221 | 4.451 | 0 | 0 | 12.831 | 2 | 2 | 0
2021-12-20 01:00 | 0 | 0 | 0 | 1 | 1.2 | -0.95 | 100 | 100 | 0 | 0 | 0 | 0 | 0 | 0 | 0 | 0 | 0 | 0 | 0 | 0 | 0 | 0 | 0 | 0 | 0 | 0 | 0 | -0.001 | 0 | 0 | 0 | 0 | 38.67 | 0.94 | 260 | 0 | 0 | 0 | 0 | 0 | 0 | 3.791 | 5.221 | 4.451 | 0 | 0 | 13.463 | 2 | 2 | 0
2021-12-20 02:00 | 0 | 0 | 0 | 0 | 1.3 | -0.69 | 100 | 100 | 0 | 0 | 0 | 0 | 0 | 0 | 0 | 0 | 0 | 0 | 0 | 0 | 0 | 0 | 0 | 0 | 0 | 0 | 0 | -0.001 | 0 | 0 | 0 | 0 | 0 | 0 | 260 | 0 | 0 | 0 | 0 | 0 | 0 | 3.781 | 5.216 | 4.447 | 0 | 0 | 13.444 | 1 | 1 | 0
2021-12-20 03:00 | 0 | 0 | 0 | 0 | 1.4 | -0.42 | 100 | 100 | 0 | 0 | 0 | 0 | 0 | 0 | 0 | 0 | 0 | 0 | 0 | 0 | 0 | 0 | 0 | 0 | 0 | 0 | 0 | -0.001 | 0 | 0 | 0 | 0 | 0 | 0 | 260 | 0 | 0 | 0 | 0 | 0 | 0 | 3.771 | 5.211 | 4.442 | 0 | 0 | 13.424 | 1 | 1 | 0
2021-12-20 04:00 | 0 | 0 | 0 | 0 | 1.5 | -0.49 | 100 | 100 | 0 | 0 | 0 | 0 | 0 | 0 | 0 | 0 | 0 | 0 | 0 | 0 | 0 | 0 | 0 | 0 | 0 | 0 | 0 | -0.001 | 0 | 0 | 0 | 0 | 0 | 0 | 260 | 0 | 0 | 0 | 0 | 0 | 0 | 3.774 | 5.212 | 4.443 | 0 | 0 | 13.429 | 1 | 1 | 0
2021-12-20 05:00 | 0 | 0 | 0 | 0 | 1.4 | -0.36 | 100 | 100 | 0 | 0 | 0 | 0 | 0 | 0 | 0 | 0 | 0 | 0 | 0 | 0 | 0 | 0 | 0 | 0 | 0 | 0 | 0 | -0.001 | 0 | 0 | 0 | 0 | 0 | 0 | 260 | 0 | 0 | 0 | 0 | 0 | 0 | 3.769 | 5.209 | 4.441 | 0 | 0 | 13.42 | 1 | 1 | 0
2021-12-20 06:00 | 0 | 0 | 0 | 0 | 1.4 | -0.15 | 100 | 100 | 0 | 0 | 0 | 0 | 0 | 0 | 0 | 0 | 0 | 0 | 0 | 0 | 0 | 0 | 0 | 0 | 0 | 0 | 0 | -0.001 | 0 | 0 | 0 | 0 | 0 | 0 | 260 | 0 | 0 | 0 | 0 | 0 | 0 | 3.762 | 5.205 | 4.437 | 0 | 0 | 13.404 | 1 | 1 | 0
2021-12-20 07:00 | 0 | 0 | 0 | 0 | 1.2 | -0.16 | 100 | 100 | 0 | 0 | 0 | 0 | 0 | 0 | 0 | 0 | 0 | 0 | 0 | 0 | 0 | 0 | 0 | 0 | 0 | 0 | 0 | -0.001 | 0 | 0 | 0 | 0 | 0 | 0 | 260 | 0 | 0 | 0 | 0 | 0 | 0 | 3.762 | 5.205 | 4.438 | 0 | 0 | 13.405 | 1 | 1 | 0
2021-12-20 08:00 | 0 | 0 | 0 | 0 | 1.2 | -0.07 | 100 | 100 | 0 | 0 | 0 | 0 | 0 | 0 | 0 | 0 | 0 | 0 | 0 | 0 | 0 | 0 | 0 | 0 | 0 | 0 | 0 | -0.001 | 0 | 0 | 0 | 0 | 0 | 0 | 260 | 0 | 0 | 0 | 0 | 0 | 0 | 3.759 | 5.204 | 4.436 | 0 | 0 | 13.398 | 1 | 1 | 0
2021-12-20 09:00 | 0 | 0 | 0 | 0 | 1.3 | -0.57 | 100 | 100 | 0 | 0 | 0 | 0 | 0 | 0 | 0 | 0 | 0 | 0 | 0 | 0 | 0 | 0 | 0 | 0 | 0 | 0 | 0 | -0.001 | 0 | 0 | 0 | 0 | 0 | 0 | 260 | 0 | 0 | 0 | 0 | 0 | 0 | 3.777 | 5.214 | 4.445 | 0 | 0 | 13.435 | 1 | 1 | 0
2021-12-20 10:00 | 0 | 0 | 0 | 0 | 1.6 | -0.46 | 100 | 100 | 0 | 0 | 0 | 0 | 0 | 0 | 0 | 0 | 0 | 0 | 0 | 0 | 0 | 0 | 0 | 0 | 0 | 0 | 0 | -0.001 | 0 | 0 | 0 | 0 | 0 | 0 | 260 | 0 | 0 | 0 | 0 | 0 | 0 | 3.773 | 5.211 | 4.443 | 0 | 0 | 13.427 | 1 | 1 | 0
2021-12-20 11:00 | 0 | 0 | 0 | 0 | 1.5 | -0.48 | 100 | 100 | 0 | 0 | 0 | 0 | 0 | 0 | 0 | 0 | 0 | 0 | 0 | 0 | 0 | 0 | 0 | 0 | 0 | 0 | 0 | -0.001 | 0 | 0 | 0 | 0 | 0 | 0 | 260 | 0 | 0 | 0 | 0 | 0 | 0 | 3.773 | 5.212 | 4.443 | 0 | 0 | 13.428 | 1 | 1 | 0
2021-12-20 12:00 | 0 | 0 | 0 | 0 | 1.3 | -0.58 | 100 | 100 | 0 | 0 | 0 | 0 | 0 | 0 | 0 | 0 | 0 | 0 | 0 | 0 | 0 | 0 | 0 | 0 | 0 | 0 | 0 | -0.001 | 0 | 0 | 0 | 0 | 0 | 0 | 260 | 0 | 0 | 0 | 0 | 0 | 0 | 3.777 | 5.214 | 4.445 | 0 | 0 | 13.436 | 1 | 1 | 0
2021-12-20 13:00 | 0 | 0 | 0 | 0 | 0.9 | -0.61 | 100 | 100 | 0 | 0 | 0 | 0 | 0 | 0 | 0 | 0 | 0 | 0 | 0 | 0 | 0 | 0 | 0 | 0 | 0 | 0 | 0 | -0.001 | 0 | 0 | 0 | 0 | 0 | 0 | 260 | 0 | 0 | 0 | 0 | 0 | 0 | 3.778 | 5.214 | 4.445 | 0 | 0 | 13.438 | 1 | 1 | 0
2021-12-20 14:00 | 0 | 0 | 0 | 0 | 1.3 | -0.52 | 100 | 100 | 0 | 0 | 0 | 0 | 0 | 0 | 0 | 0 | 0 | 0 | 0 | 0 | 0 | 0 | 0 | 0 | 0 | 0 | 0 | -0.001 | 0 | 0 | 0 | 0 | 0 | 0 | 260 | 0 | 0 | 0 | 0 | 0 | 0 | 3.775 | 5.213 | 4.444 | 0 | 0 | 13.431 | 1 | 1 | 0
2021-12-20 15:00 | 0 | 0 | 0 | 0 | 1.9 | -0.43 | 100 | 100 | 0 | 0 | 0 | 0 | 0 | 0 | 0 | 0 | 0 | 0 | 0 | 0 | 0 | 0 | 0 | 0 | 0 | 0 | 0 | -0.001 | 0 | 0 | 0 | 0 | 0 | 0 | 260 | 0 | 0 | 0 | 0 | 0 | 0 | 3.772 | 5.211 | 4.442 | 0 | 0 | 13.425 | 1 | 1 | 0
2021-12-20 16:00 | 0 | 0 | 0 | 0 | 2 | -0.17 | 100 | 100 | 0 | 0 | 0 | 0 | 0 | 0 | 0 | 0 | 0 | 0 | 0 | 0 | 0 | 0 | 0 | 0 | 0 | 0 | 0 | -0.001 | 0 | 0 | 0 | 0 | 0 | 0 | 260 | 0 | 0 | 0 | 0 | 0 | 0 | 3.762 | 5.206 | 4.438 | 0 | 0 | 13.406 | 1 | 1 | 0
2021-12-20 17:00 | 0 | 0 | 0 | 1 | 1.7 | -0.07 | 100 | 100 | 0 | 0 | 0 | 0 | 0 | 0 | 0 | 0 | 0 | 0 | 0 | 0 | 0 | 0 | 0 | 0 | 0 | 0 | 0 | -0.001 | 0 | 0 | 0 | 0 | 41.7 | 0.92 | 260 | 0 | 0 | 0 | 0 | 0 | 0 | 3.759 | 5.204 | 4.436 | 0 | 0 | 13.398 | 1 | 1 | 0
2021-12-20 18:00 | 0 | 64.5 | 38.86 | 1 | 1.5 | -0.33 | 100 | 100 | 0 | 0 | 0 | 0.521 | 0 | 0 | 0 | 0 | 0 | 0 | 6.853 | 13.338 | 22.136 | 0 | 0 | 0 | 0 | 0 | 0 | -0.001 | 0 | 0 | 0 | 0 | 52.95 | 0.85 | 260 | 0 | 0 | 0 | 0 | 0 | 0 | 3.768 | 5.209 | 4.44 | 0 | 0 | 6.564 | 2 | 2 | 0
2021-12-20 19:00 | 0 | 217.3 | 97.3 | 1 | 1.7 | -1.08 | 100 | 100 | 0 | 0 | 0 | 0.521 | 0 | 0 | 0 | 0 | 0 | 0 | 20.748 | 33.393 | 74.577 | 0 | 0 | 0 | 0 | 0 | 0 | -0.001 | 0 | 0 | 0 | 0 | 63.4 | 0.71 | 273.26 | 0 | 0 | 0 | 0 | 6.944 | 0 | 3.962 | 5.313 | 4.529 | 0 | 0 | 0 | 1 | 1 | 0
2021-12-20 20:00 | 0 | 67.4 | 21.68 | 1 | 1.8 | -0.89 | 100 | 100 | 0 | 0 | 0 | 0.521 | 0 | 0 | 0 | 0 | 0 | 0 | 3.194 | 7.44 | 23.132 | 0 | 0 | 0 | 0 | 0 | 0 | -0.001 | 0 | 0 | 0 | 0 | 71.24 | 0.49 | 260 | 0 | 0 | 0 | 0 | -5.505 | 0 | 4.027 | 5.347 | 4.558 | 0 | 0 | 5.234 | 1 | 1 | 0
2021-12-20 21:00 | 0 | 164.8 | 50.11 | 1 | 1.8 | -0.83 | 100 | 100 | 0 | 0 | 0 | 0.521 | 0 | 0 | 0 | 0 | 0 | 0 | 6.7 | 17.198 | 56.559 | 0 | 0 | 0 | 0 | 0 | 0 | -0.001 | 0 | 0 | 0 | 0 | 72.3 | 0.45 | 260 | 0 | 0 | 0 | 0 | 0 | 0 | 3.786 | 5.219 | 4.449 | 0 | 0 | 6.754 | 1 | 1 | 0
2021-12-20 22:00 | 0 | 19.1 | 7.87 | 1 | 2.4 | -0.71 | 100 | 100 | 0 | 0 | 0 | 0.521 | 0 | 0 | 0 | 0 | 0 | 0 | 1.565 | 2.702 | 6.555 | 0 | 0 | 0 | 0 | 0 | 0 | -0.001 | 0 | 0 | 0 | 0 | 65.66 | 0.66 | 260 | 0 | 0 | 0 | 0 | 0 | 0 | 3.782 | 5.216 | 4.447 | 0 | 0 | 11.88 | 1 | 1 | 0
2021-12-20 23:00 | 0 | 83 | 46.9 | 1 | 1.6 | -0.6 | 100 | 100 | 0 | 0 | 0 | 0.521 | 0 | 0 | 0 | 0 | 0 | 0 | 9.761 | 16.095 | 28.486 | 0 | 0 | 0 | 0 | 0 | 0 | -0.001 | 0 | 0 | 0 | 0 | 55.6 | 0.82 | 260 | 0 | 0 | 0 | 0 | 0 | 0 | 3.778 | 5.214 | 4.445 | 0 | 0 | 3.676 | 1 | 1 | 0
2021-12-21 | 0 | 7.7 | 5.5 | 1 | 1.6 | -0.45 | 100 | 100 | 0 | 0 | 0 | 0.521 | 0 | 0 | 0 | 0 | 0 | 0 | 0.427 | 1.886 | 2.643 | 0 | 0 | 0 | 0 | 0 | 0 | -0.001 | 0 | 0 | 0 | 0 | 44.46 | 0.91 | 260 | 0 | 0 | 0 | 0 | 0 | 0 | 3.772 | 5.211 | 4.443 | 0 | 0 | 13 | 1 | 1 | 0
2021-12-21 01:00 | 0 | 0 | 0 | 1 | 1.6 | -0.55 | 100 | 100 | 0 | 0 | 0 | 0 | 0 | 0 | 0 | 0 | 0 | 0 | 0 | 0 | 0 | 0 | 0 | 0 | 0 | 0 | 0 | -0.001 | 0 | 0 | 0 | 0 | 38.77 | 0.94 | 260 | 0 | 0 | 0 | 0 | 0 | 0 | 3.776 | 5.213 | 4.444 | 0 | 0 | 13.433 | 2 | 2 | 0
2021-12-21 02:00 | 0 | 0 | 0 | 0 | 1.5 | -1.06 | 100 | 100 | 0 | 0 | 0 | 0 | 0 | 0 | 0 | 0 | 0 | 0 | 0 | 0 | 0 | 0 | 0 | 0 | 0 | 0 | 0 | -0.001 | 0 | 0 | 0 | 0 | 0 | 0 | 260 | 0 | 0 | 0 | 0 | 0 | 0 | 3.794 | 5.223 | 4.453 | 0 | 0 | 13.471 | 1 | 1 | 0
2021-12-21 03:00 | 0 | 0 | 0 | 0 | 1.4 | -1.65 | 100 | 100 | 0 | 0 | 0 | 0 | 0 | 0 | 0 | 0 | 0 | 0 | 0 | 0 | 0 | 0 | 0 | 0 | 0 | 0 | 0 | -0.001 | 0 | 0 | 0 | 0 | 0 | 0 | 260 | 0 | 0 | 0 | 0 | 0 | 0 | 3.816 | 5.235 | 4.463 | 0 | 0 | 13.514 | 1 | 1 | 0
2021-12-21 04:00 | 0 | 0 | 0 | 0 | 1.6 | -1.52 | 100 | 100 | 0 | 0 | 0 | 0 | 0 | 0 | 0 | 0 | 0 | 0 | 0 | 0 | 0 | 0 | 0 | 0 | 0 | 0 | 0 | -0.001 | 0 | 0 | 0 | 0 | 0 | 0 | 260 | 0 | 0 | 0 | 0 | 0 | 0 | 3.811 | 5.233 | 4.461 | 0 | 0 | 13.505 | 1 | 1 | 0
2021-12-21 05:00 | 0 | 0 | 0 | 0 | 1.5 | -2.75 | 100 | 100 | 0 | 0 | 0 | 0 | 0 | 0 | 0 | 0 | 0 | 0 | 0 | 0 | 0 | 0 | 0 | 0 | 0 | 0 | 0 | -0.001 | 0 | 0 | 0 | 0 | 0 | 0 | 260 | 0 | 0 | 0 | 0 | 0 | 0 | 3.856 | 5.257 | 4.482 | 0 | 0 | 13.595 | 1 | 1 | 0
2021-12-21 06:00 | 0 | 0 | 0 | 0 | 1.1 | -2.4 | 100 | 100 | 0 | 0 | 0 | 0 | 0 | 0 | 0 | 0 | 0 | 0 | 0 | 0 | 0 | 0 | 0 | 0 | 0 | 0 | 0 | -0.001 | 0 | 0 | 0 | 0 | 0 | 0 | 260 | 0 | 0 | 0 | 0 | 0 | 0 | 3.843 | 5.25 | 4.476 | 0 | 0 | 13.569 | 1 | 1 | 0
2021-12-21 07:00 | 0 | 0 | 0 | 0 | 0.8 | -2.58 | 100 | 100 | 0 | 0 | 0 | 0 | 0 | 0 | 0 | 0 | 0 | 0 | 0 | 0 | 0 | 0 | 0 | 0 | 0 | 0 | 0 | -0.001 | 0 | 0 | 0 | 0 | 0 | 0 | 260 | 0 | 0 | 0 | 0 | 0 | 0 | 3.85 | 5.254 | 4.479 | 0 | 0 | 13.583 | 1 | 1 | 0
2021-12-21 08:00 | 0 | 0 | 0 | 0 | 0.7 | -2.65 | 100 | 100 | 0 | 0 | 0 | 0 | 0 | 0 | 0 | 0 | 0 | 0 | 0 | 0 | 0 | 0 | 0 | 0 | 0 | 0 | 0 | -0.001 | 0 | 0 | 0 | 0 | 0 | 0 | 260 | 0 | 0 | 0 | 0 | 0 | 0 | 3.853 | 5.255 | 4.48 | 0 | 0 | 13.588 | 1 | 1 | 0
2021-12-21 09:00 | 0 | 0 | 0 | 0 | 0.5 | -2.87 | 100 | 100 | 0 | 0 | 0 | 0 | 0 | 0 | 0 | 0 | 0 | 0 | 0 | 0 | 0 | 0 | 0 | 0 | 0 | 0 | 0 | -0.001 | 0 | 0 | 0 | 0 | 0 | 0 | 260 | 0 | 0 | 0 | 0 | 0 | 0 | 3.861 | 5.26 | 4.484 | 0 | 0 | 13.604 | 1 | 1 | 0
2021-12-21 10:00 | 0 | 0 | 0 | 0 | 0.9 | -1.71 | 100 | 100 | 0 | 0 | 0 | 0 | 0 | 0 | 0 | 0 | 0 | 0 | 0 | 0 | 0 | 0 | 0 | 0 | 0 | 0 | 0 | -0.001 | 0 | 0 | 0 | 0 | 0 | 0 | 260 | 0 | 0 | 0 | 0 | 0 | 0 | 3.818 | 5.236 | 4.464 | 0 | 0 | 13.519 | 1 | 1 | 0
2021-12-21 11:00 | 0 | 0 | 0 | 0 | 0.8 | -1.77 | 100 | 100 | 0 | 0 | 0 | 0 | 0 | 0 | 0 | 0 | 0 | 0 | 0 | 0 | 0 | 0 | 0 | 0 | 0 | 0 | 0 | -0.001 | 0 | 0 | 0 | 0 | 0 | 0 | 260 | 0 | 0 | 0 | 0 | 0 | 0 | 3.82 | 5.238 | 4.465 | 0 | 0 | 13.523 | 1 | 1 | 0
2021-12-21 12:00 | 0 | 0 | 0 | 0 | 0.8 | -1.94 | 100 | 100 | 0 | 0 | 0 | 0 | 0 | 0 | 0 | 0 | 0 | 0 | 0 | 0 | 0 | 0 | 0 | 0 | 0 | 0 | 0 | -0.001 | 0 | 0 | 0 | 0 | 0 | 0 | 260 | 0 | 0 | 0 | 0 | 0 | 0 | 3.827 | 5.241 | 4.468 | 0 | 0 | 13.536 | 1 | 1 | 0
2021-12-21 13:00 | 0 | 0 | 0 | 0 | 1 | -1.66 | 100 | 100 | 0 | 0 | 0 | 0 | 0 | 0 | 0 | 0 | 0 | 0 | 0 | 0 | 0 | 0 | 0 | 0 | 0 | 0 | 0 | -0.001 | 0 | 0 | 0 | 0 | 0 | 0 | 260 | 0 | 0 | 0 | 0 | 0 | 0 | 3.816 | 5.235 | 4.463 | 0 | 0 | 13.515 | 1 | 1 | 0
2021-12-21 14:00 | 0 | 0 | 0 | 0 | 1.2 | -1.74 | 100 | 100 | 0 | 0 | 0 | 0 | 0 | 0 | 0 | 0 | 0 | 0 | 0 | 0 | 0 | 0 | 0 | 0 | 0 | 0 | 0 | -0.001 | 0 | 0 | 0 | 0 | 0 | 0 | 260 | 0 | 0 | 0 | 0 | 0 | 0 | 3.819 | 5.237 | 4.465 | 0 | 0 | 13.521 | 1 | 1 | 0
2021-12-21 15:00 | 0 | 0 | 0 | 0 | 1.4 | -1.85 | 100 | 100 | 0 | 0 | 0 | 0 | 0 | 0 | 0 | 0 | 0 | 0 | 0 | 0 | 0 | 0 | 0 | 0 | 0 | 0 | 0 | -0.001 | 0 | 0 | 0 | 0 | 0 | 0 | 260 | 0 | 0 | 0 | 0 | 0 | 0 | 3.823 | 5.239 | 4.466 | 0 | 0 | 13.529 | 1 | 1 | 0
2021-12-21 16:00 | 0 | 0 | 0 | 0 | 1.5 | -1.89 | 100 | 100 | 0 | 0 | 0 | 0 | 0 | 0 | 0 | 0 | 0 | 0 | 0 | 0 | 0 | 0 | 0 | 0 | 0 | 0 | 0 | -0.001 | 0 | 0 | 0 | 0 | 0 | 0 | 260 | 0 | 0 | 0 | 0 | 0 | 0 | 3.825 | 5.24 | 4.467 | 0 | 0 | 13.532 | 1 | 1 | 0
2021-12-21 17:00 | 0 | 0 | 0 | 1 | 1.7 | -1.43 | 100 | 100 | 0 | 0 | 0 | 0 | 0 | 0 | 0 | 0 | 0 | 0 | 0 | 0 | 0 | 0 | 0 | 0 | 0 | 0 | 0 | -0.001 | 0 | 0 | 0 | 0 | 41.62 | 0.92 | 260 | 0 | 0 | 0 | 0 | 0 | 0 | 3.808 | 5.231 | 4.459 | 0 | 0 | 13.498 | 1 | 1 | 0
2021-12-21 18:00 | 0 | 4.2 | 2.54 | 1 | 1.9 | -1.26 | 100 | 100 | 0 | 0 | 0 | 0.521 | 0 | 0 | 0 | 0 | 0 | 0 | 0.444 | 0.87 | 1.441 | 0 | 0 | 0 | 0 | 0 | 0 | -0.001 | 0 | 0 | 0 | 0 | 52.86 | 0.85 | 260 | 0 | 0 | 0 | 0 | 0 | 0 | 3.802 | 5.227 | 4.456 | 0 | 0 | 13.042 | 2 | 2 | 0
2021-12-21 19:00 | 0 | 156.6 | 70.3 | 1 | 2 | -1.27 | 100 | 100 | 0 | 0 | 0 | 0.521 | 0 | 0 | 0 | 0 | 0 | 0 | 15.02 | 24.126 | 53.745 | 0 | 0 | 0 | 0 | 0 | 0 | -0.001 | 0 | 0 | 0 | 0 | 63.33 | 0.71 | 262.8 | 0 | 0 | 0 | 0 | 1.465 | 0 | 3.837 | 5.246 | 4.473 | 0 | 0 | 0 | 1 | 1 | 0
2021-12-21 20:00 | 0 | 78.8 | 25.39 | 1 | 2 | -1.16 | 100 | 100 | 0 | 0 | 0 | 0.521 | 0 | 0 | 0 | 0 | 0 | 0 | 3.752 | 8.714 | 27.044 | 0 | 0 | 0 | 0 | 0 | 0 | -0.001 | 0 | 0 | 0 | 0 | 71.2 | 0.49 | 260 | 0 | 0 | 0 | 0 | -0.99 | 0 | 3.811 | 5.233 | 4.461 | 0 | 0 | 8.763 | 1 | 1 | 0
2021-12-21 21:00 | 0 | 12.3 | 3.73 | 1 | 1.9 | -1.28 | 100 | 100 | 0 | 0 | 0 | 0.521 | 0 | 0 | 0 | 0 | 0 | 0 | 0.497 | 1.281 | 4.221 | 0 | 0 | 0 | 0 | 0 | 0 | -0.001 | 0 | 0 | 0 | 0 | 72.33 | 0.44 | 260 | 0 | 0 | 0 | 0 | 0 | 0 | 3.802 | 5.228 | 4.457 | 0 | 0 | 12.99 | 1 | 1 | 0
2021-12-21 22:00 | 0 | 25.6 | 10.52 | 1 | 1.8 | -1.48 | 100 | 100 | 0 | 0 | 0 | 0.521 | 0 | 0 | 0 | 0 | 0 | 0 | 2.086 | 3.61 | 8.786 | 0 | 0 | 0 | 0 | 0 | 0 | -0.001 | 0 | 0 | 0 | 0 | 65.74 | 0.66 | 260 | 0 | 0 | 0 | 0 | 0 | 0 | 3.81 | 5.232 | 4.46 | 0 | 0 | 11.416 | 1 | 1 | 0
2021-12-21 23:00 | 0 | 39.3 | 22.15 | 1 | 1.2 | -1.56 | 100 | 100 | 0 | 0 | 0 | 0.521 | 0 | 0 | 0 | 0 | 0 | 0 | 4.632 | 7.603 | 13.488 | 0 | 0 | 0 | 0 | 0 | 0 | -0.001 | 0 | 0 | 0 | 0 | 55.69 | 0.82 | 260 | 0 | 0 | 0 | 0 | 0 | 0 | 3.813 | 5.233 | 4.461 | 0 | 0 | 8.876 | 1 | 1 | 0
2021-12-22 | 0 | 69.1 | 49.24 | 1 | 1.2 | -1.62 | 100 | 100 | 0 | 0 | 0 | 0.521 | 0 | 0 | 0 | 0 | 0 | 0 | 3.868 | 16.898 | 23.715 | 0 | 0 | 0 | 0 | 0 | 0 | -0.001 | 0 | 0 | 0 | 0 | 44.56 | 0.91 | 260 | 0 | 0 | 0 | 0 | 0 | 0 | 3.815 | 5.235 | 4.462 | 0 | 0 | 9.644 | 1 | 1 | 0
2021-12-22 01:00 | 0 | 0 | 0 | 1 | 0.8 | -0.67 | 100 | 100 | 0 | 0 | 0 | 0 | 0 | 0 | 0 | 0 | 0 | 0 | 0 | 0 | 0 | 0 | 0 | 0 | 0 | 0 | 0 | -0.001 | 0 | 0 | 0 | 0 | 38.87 | 0.94 | 260 | 0 | 0 | 0 | 0 | 0 | 0 | 3.78 | 5.216 | 4.446 | 0 | 0 | 13.442 | 2 | 2 | 0
2021-12-22 02:00 | 0 | 0 | 0 | 0 | 0.6 | -0.95 | 100 | 100 | 0 | 0 | 0 | 0 | 0 | 0 | 0 | 0 | 0 | 0 | 0 | 0 | 0 | 0 | 0 | 0 | 0 | 0 | 0 | -0.001 | 0 | 0 | 0 | 0 | 0 | 0 | 260 | 0 | 0 | 0 | 0 | 0 | 0 | 3.791 | 5.221 | 4.451 | 0 | 0 | 13.463 | 1 | 1 | 0
2021-12-22 03:00 | 0 | 0 | 0 | 0 | 0.7 | -2.29 | 100 | 100 | 0 | 0 | 0 | 0 | 0 | 0 | 0 | 0 | 0 | 0 | 0 | 0 | 0 | 0 | 0 | 0 | 0 | 0 | 0 | -0.001 | 0 | 0 | 0 | 0 | 0 | 0 | 260 | 0 | 0 | 0 | 0 | 0 | 0 | 3.839 | 5.248 | 4.474 | 0 | 0 | 13.561 | 1 | 1 | 0
2021-12-22 04:00 | 0 | 0 | 0 | 0 | 1 | -2.29 | 100 | 100 | 0 | 0 | 0 | 0 | 0 | 0 | 0 | 0 | 0 | 0 | 0 | 0 | 0 | 0 | 0 | 0 | 0 | 0 | 0 | -0.001 | 0 | 0 | 0 | 0 | 0 | 0 | 260 | 0 | 0 | 0 | 0 | 0 | 0 | 3.839 | 5.248 | 4.474 | 0 | 0 | 13.561 | 1 | 1 | 0
2021-12-22 05:00 | 0 | 0 | 0 | 0 | 1 | -2.66 | 100 | 100 | 0 | 0 | 0 | 0 | 0 | 0 | 0 | 0 | 0 | 0 | 0 | 0 | 0 | 0 | 0 | 0 | 0 | 0 | 0 | -0.001 | 0 | 0 | 0 | 0 | 0 | 0 | 260 | 0 | 0 | 0 | 0 | 0 | 0 | 3.853 | 5.255 | 4.48 | 0 | 0 | 13.589 | 1 | 1 | 0
2021-12-22 06:00 | 0 | 0 | 0 | 0 | 0.8 | -3.32 | 100 | 100 | 0 | 0 | 0 | 0 | 0 | 0 | 0 | 0 | 0 | 0 | 0 | 0 | 0 | 0 | 0 | 0 | 0 | 0 | 0 | -0.001 | 0 | 0 | 0 | 0 | 0 | 0 | 260 | 0 | 0 | 0 | 0 | 0 | 0 | 3.877 | 5.269 | 4.491 | 0 | 0 | 13.637 | 1 | 1 | 0
2021-12-22 07:00 | 0 | 0 | 0 | 0 | 0.6 | -2.95 | 100 | 100 | 0 | 0 | 0 | 0 | 0 | 0 | 0 | 0 | 0 | 0 | 0 | 0 | 0 | 0 | 0 | 0 | 0 | 0 | 0 | -0.001 | 0 | 0 | 0 | 0 | 0 | 0 | 260 | 0 | 0 | 0 | 0 | 0 | 0 | 3.864 | 5.261 | 4.485 | 0 | 0 | 13.61 | 1 | 1 | 0
2021-12-22 08:00 | 0 | 0 | 0 | 0 | 0.6 | -2.89 | 100 | 100 | 0 | 0 | 0 | 0 | 0 | 0 | 0 | 0 | 0 | 0 | 0 | 0 | 0 | 0 | 0 | 0 | 0 | 0 | 0 | -0.001 | 0 | 0 | 0 | 0 | 0 | 0 | 260 | 0 | 0 | 0 | 0 | 0 | 0 | 3.861 | 5.26 | 4.484 | 0 | 0 | 13.606 | 1 | 1 | 0
2021-12-22 09:00 | 0 | 0 | 0 | 0 | 0.6 | -2.86 | 100 | 100 | 0 | 0 | 0 | 0 | 0 | 0 | 0 | 0 | 0 | 0 | 0 | 0 | 0 | 0 | 0 | 0 | 0 | 0 | 0 | -0.001 | 0 | 0 | 0 | 0 | 0 | 0 | 260 | 0 | 0 | 0 | 0 | 0 | 0 | 3.86 | 5.259 | 4.484 | 0 | 0 | 13.603 | 1 | 1 | 0
2021-12-22 10:00 | 0 | 0 | 0 | 0 | 0.6 | -2.83 | 100 | 100 | 0 | 0 | 0 | 0 | 0 | 0 | 0 | 0 | 0 | 0 | 0 | 0 | 0 | 0 | 0 | 0 | 0 | 0 | 0 | -0.001 | 0 | 0 | 0 | 0 | 0 | 0 | 260 | 0 | 0 | 0 | 0 | 0 | 0 | 3.859 | 5.259 | 4.483 | 0 | 0 | 13.601 | 1 | 1 | 0
2021-12-22 11:00 | 0 | 0 | 0 | 0 | 0.7 | -2.79 | 100 | 100 | 0 | 0 | 0 | 0 | 0 | 0 | 0 | 0 | 0 | 0 | 0 | 0 | 0 | 0 | 0 | 0 | 0 | 0 | 0 | -0.001 | 0 | 0 | 0 | 0 | 0 | 0 | 260 | 0 | 0 | 0 | 0 | 0 | 0 | 3.858 | 5.258 | 4.482 | 0 | 0 | 13.598 | 1 | 1 | 0
2021-12-22 12:00 | 0 | 0 | 0 | 0 | 0.8 | -2.71 | 100 | 100 | 0 | 0 | 0 | 0 | 0 | 0 | 0 | 0 | 0 | 0 | 0 | 0 | 0 | 0 | 0 | 0 | 0 | 0 | 0 | -0.001 | 0 | 0 | 0 | 0 | 0 | 0 | 260 | 0 | 0 | 0 | 0 | 0 | 0 | 3.855 | 5.256 | 4.481 | 0 | 0 | 13.592 | 1 | 1 | 0
2021-12-22 13:00 | 0 | 0 | 0 | 0 | 0.9 | -2.54 | 100 | 100 | 0 | 0 | 0 | 0 | 0 | 0 | 0 | 0 | 0 | 0 | 0 | 0 | 0 | 0 | 0 | 0 | 0 | 0 | 0 | -0.001 | 0 | 0 | 0 | 0 | 0 | 0 | 260 | 0 | 0 | 0 | 0 | 0 | 0 | 3.849 | 5.253 | 4.478 | 0 | 0 | 13.58 | 1 | 1 | 0
2021-12-22 14:00 | 0 | 0 | 0 | 0 | 1 | -2.52 | 100 | 100 | 0 | 0 | 0 | 0 | 0 | 0 | 0 | 0 | 0 | 0 | 0 | 0 | 0 | 0 | 0 | 0 | 0 | 0 | 0 | -0.001 | 0 | 0 | 0 | 0 | 0 | 0 | 260 | 0 | 0 | 0 | 0 | 0 | 0 | 3.848 | 5.253 | 4.478 | 0 | 0 | 13.578 | 1 | 1 | 0
2021-12-22 15:00 | 0 | 0 | 0 | 0 | 1 | -1.91 | 100 | 100 | 0 | 0 | 0 | 0 | 0 | 0 | 0 | 0 | 0 | 0 | 0 | 0 | 0 | 0 | 0 | 0 | 0 | 0 | 0 | -0.001 | 0 | 0 | 0 | 0 | 0 | 0 | 260 | 0 | 0 | 0 | 0 | 0 | 0 | 3.825 | 5.24 | 4.467 | 0 | 0 | 13.533 | 1 | 1 | 0
2021-12-22 16:00 | 0 | 0 | 0 | 0 | 0.8 | -1.9 | 100 | 100 | 0 | 0 | 0 | 0 | 0 | 0 | 0 | 0 | 0 | 0 | 0 | 0 | 0 | 0 | 0 | 0 | 0 | 0 | 0 | -0.001 | 0 | 0 | 0 | 0 | 0 | 0 | 260 | 0 | 0 | 0 | 0 | 0 | 0 | 3.825 | 5.24 | 4.467 | 0 | 0 | 13.533 | 1 | 1 | 0
2021-12-22 17:00 | 0 | 0 | 0 | 1 | 0.8 | -1.8 | 100 | 100 | 0 | 0 | 0 | 0 | 0 | 0 | 0 | 0 | 0 | 0 | 0 | 0 | 0 | 0 | 0 | 0 | 0 | 0 | 0 | -0.001 | 0 | 0 | 0 | 0 | 41.52 | 0.92 | 260 | 0 | 0 | 0 | 0 | 0 | 0 | 3.821 | 5.238 | 4.466 | 0 | 0 | 13.525 | 1 | 1 | 0
2021-12-22 18:00 | 0 | 59.2 | 35.81 | 1 | 1 | -2.6 | 100 | 100 | 0 | 0 | 0 | 0.521 | 0 | 0 | 0 | 0 | 0 | 0 | 6.231 | 12.291 | 20.317 | 0 | 0 | 0 | 0 | 0 | 0 | -0.001 | 0 | 0 | 0 | 0 | 52.77 | 0.85 | 260 | 0 | 0 | 0 | 0 | 0 | 0 | 3.851 | 5.254 | 4.479 | 0 | 0 | 7.353 | 2 | 2 | 0
2021-12-22 19:00 | 0 | 214.9 | 96.73 | 1 | 0.9 | -3.09 | 100 | 100 | 0 | 0 | 0 | 0.521 | 0 | 0 | 0 | 0 | 0 | 0 | 20.713 | 33.199 | 73.754 | 0 | 0 | 0 | 0 | 0 | 0 | -0.001 | 0 | 0 | 0 | 0 | 63.25 | 0.71 | 272.92 | 0 | 0 | 0 | 0 | 6.766 | 0 | 4.034 | 5.351 | 4.562 | 0 | 0 | 0 | 1 | 1 | 0
2021-12-22 20:00 | 0 | 228.1 | 73.66 | 1 | 1 | -2.89 | 100 | 100 | 0 | 0 | 0 | 0.521 | 0 | 0 | 0 | 0 | 0 | 0 | 10.923 | 25.281 | 78.284 | 0 | 0 | 0 | 0 | 0 | 0 | -0.001 | 0 | 0 | 0 | 0 | 71.16 | 0.49 | 266.25 | 0 | 0 | 0 | 0 | -3.49 | 0 | 4.274 | 5.474 | 4.666 | 0 | 0 | 0 | 1 | 1 | 0
2021-12-22 21:00 | 0 | 136.5 | 41.36 | 1 | 1 | -1.82 | 100 | 100 | 0 | 0 | 0 | 0.521 | 0 | 0 | 0 | 0 | 0 | 0 | 5.494 | 14.195 | 46.847 | 0 | 0 | 0 | 0 | 0 | 0 | -0.001 | 0 | 0 | 0 | 0 | 72.36 | 0.44 | 260 | 0 | 0 | 0 | 0 | -1.964 | 0 | 3.892 | 5.276 | 4.498 | 0 | 0 | 6.208 | 1 | 1 | 0
2021-12-22 22:00 | 0 | 135.5 | 55.52 | 1 | 0.6 | -3.04 | 100 | 100 | 0 | 0 | 0 | 0.521 | 0 | 0 | 0 | 0 | 0 | 0 | 10.979 | 19.053 | 46.504 | 0 | 0 | 0 | 0 | 0 | 0 | -0.001 | 0 | 0 | 0 | 0 | 65.81 | 0.66 | 260 | 0 | 0 | 0 | 0 | 0 | 0 | 3.867 | 5.263 | 4.487 | 0 | 0 | 2.638 | 1 | 1 | 0
2021-12-22 23:00 | 0 | 100.6 | 56.58 | 1 | 0.8 | -2.91 | 100 | 100 | 0 | 0 | 0 | 0.521 | 0 | 0 | 0 | 0 | 0 | 0 | 11.89 | 19.417 | 34.526 | 0 | 0 | 0 | 0 | 0 | 0 | -0.001 | 0 | 0 | 0 | 0 | 55.78 | 0.82 | 260 | 0 | 0 | 0 | 0 | 0 | 0 | 3.862 | 5.26 | 4.484 | 0 | 0 | 1.717 | 1 | 1 | 0
2021-12-23 | 0 | 11.7 | 8.32 | 1 | 0.8 | -3.14 | 100 | 100 | 0 | 0 | 0 | 0.521 | 0 | 0 | 0 | 0 | 0 | 0 | 0.663 | 2.857 | 4.015 | 0 | 0 | 0 | 0 | 0 | 0 | -0.001 | 0 | 0 | 0 | 0 | 44.65 | 0.91 | 260 | 0 | 0 | 0 | 0 | 0 | 0 | 3.871 | 5.265 | 4.488 | 0 | 0 | 12.961 | 1 | 1 | 0
2021-12-23 01:00 | 0 | 0 | 0 | 1 | 0.9 | -2.43 | 100 | 100 | 0 | 0 | 0 | 0 | 0 | 0 | 0 | 0 | 0 | 0 | 0 | 0 | 0 | 0 | 0 | 0 | 0 | 0 | 0 | -0.001 | 0 | 0 | 0 | 0 | 38.97 | 0.94 | 260 | 0 | 0 | 0 | 0 | 0 | 0 | 3.845 | 5.251 | 4.476 | 0 | 0 | 13.572 | 2 | 2 | 0
2021-12-23 02:00 | 0 | 0 | 0 | 0 | 0.9 | -2.2 | 100 | 100 | 0 | 0 | 0 | 0 | 0 | 0 | 0 | 0 | 0 | 0 | 0 | 0 | 0 | 0 | 0 | 0 | 0 | 0 | 0 | -0.001 | 0 | 0 | 0 | 0 | 0 | 0 | 260 | 0 | 0 | 0 | 0 | 0 | 0 | 3.836 | 5.246 | 4.472 | 0 | 0 | 13.555 | 1 | 1 | 0
2021-12-23 03:00 | 0 | 0 | 0 | 0 | 1.1 | -2.66 | 100 | 100 | 0 | 0 | 0 | 0 | 0 | 0 | 0 | 0 | 0 | 0 | 0 | 0 | 0 | 0 | 0 | 0 | 0 | 0 | 0 | -0.001 | 0 | 0 | 0 | 0 | 0 | 0 | 260 | 0 | 0 | 0 | 0 | 0 | 0 | 3.853 | 5.255 | 4.48 | 0 | 0 | 13.589 | 1 | 1 | 0
2021-12-23 04:00 | 0 | 0 | 0 | 0 | 1 | -2.11 | 100 | 100 | 0 | 0 | 0 | 0 | 0 | 0 | 0 | 0 | 0 | 0 | 0 | 0 | 0 | 0 | 0 | 0 | 0 | 0 | 0 | -0.001 | 0 | 0 | 0 | 0 | 0 | 0 | 260 | 0 | 0 | 0 | 0 | 0 | 0 | 3.833 | 5.244 | 4.471 | 0 | 0 | 13.548 | 1 | 1 | 0
2021-12-23 05:00 | 0 | 0 | 0 | 0 | 1.2 | -2.26 | 100 | 100 | 0 | 0 | 0 | 0 | 0 | 0 | 0 | 0 | 0 | 0 | 0 | 0 | 0 | 0 | 0 | 0 | 0 | 0 | 0 | -0.001 | 0 | 0 | 0 | 0 | 0 | 0 | 260 | 0 | 0 | 0 | 0 | 0 | 0 | 3.838 | 5.247 | 4.473 | 0 | 0 | 13.559 | 1 | 1 | 0
2021-12-23 06:00 | 0 | 0 | 0 | 0 | 1.3 | -1.93 | 100 | 100 | 0 | 0 | 0 | 0 | 0 | 0 | 0 | 0 | 0 | 0 | 0 | 0 | 0 | 0 | 0 | 0 | 0 | 0 | 0 | -0.001 | 0 | 0 | 0 | 0 | 0 | 0 | 260 | 0 | 0 | 0 | 0 | 0 | 0 | 3.826 | 5.241 | 4.468 | 0 | 0 | 13.535 | 1 | 1 | 0
2021-12-23 07:00 | 0 | 0 | 0 | 0 | 1.3 | -1.78 | 100 | 100 | 0 | 0 | 0 | 0 | 0 | 0 | 0 | 0 | 0 | 0 | 0 | 0 | 0 | 0 | 0 | 0 | 0 | 0 | 0 | -0.001 | 0 | 0 | 0 | 0 | 0 | 0 | 260 | 0 | 0 | 0 | 0 | 0 | 0 | 3.821 | 5.238 | 4.465 | 0 | 0 | 13.524 | 1 | 1 | 0
2021-12-23 08:00 | 0 | 0 | 0 | 0 | 1.1 | -1.81 | 100 | 100 | 0 | 0 | 0 | 0 | 0 | 0 | 0 | 0 | 0 | 0 | 0 | 0 | 0 | 0 | 0 | 0 | 0 | 0 | 0 | -0.001 | 0 | 0 | 0 | 0 | 0 | 0 | 260 | 0 | 0 | 0 | 0 | 0 | 0 | 3.822 | 5.238 | 4.466 | 0 | 0 | 13.526 | 1 | 1 | 0
2021-12-23 09:00 | 0 | 0 | 0 | 0 | 0.9 | -1.82 | 100 | 100 | 0 | 0 | 0 | 0 | 0 | 0 | 0 | 0 | 0 | 0 | 0 | 0 | 0 | 0 | 0 | 0 | 0 | 0 | 0 | -0.001 | 0 | 0 | 0 | 0 | 0 | 0 | 260 | 0 | 0 | 0 | 0 | 0 | 0 | 3.822 | 5.239 | 4.466 | 0 | 0 | 13.527 | 1 | 1 | 0
2021-12-23 10:00 | 0 | 0 | 0 | 0 | 0.4 | -1.91 | 100 | 100 | 0 | 0 | 0 | 0 | 0 | 0 | 0 | 0 | 0 | 0 | 0 | 0 | 0 | 0 | 0 | 0 | 0 | 0 | 0 | -0.001 | 0 | 0 | 0 | 0 | 0 | 0 | 260 | 0 | 0 | 0 | 0 | 0 | 0 | 3.825 | 5.24 | 4.467 | 0 | 0 | 13.533 | 1 | 1 | 0
2021-12-23 11:00 | 0 | 0 | 0 | 0 | 0.3 | -2.34 | 100 | 100 | 0 | 0 | 0 | 0 | 0 | 0 | 0 | 0 | 0 | 0 | 0 | 0 | 0 | 0 | 0 | 0 | 0 | 0 | 0 | -0.001 | 0 | 0 | 0 | 0 | 0 | 0 | 260 | 0 | 0 | 0 | 0 | 0 | 0 | 3.841 | 5.249 | 4.475 | 0 | 0 | 13.565 | 1 | 1 | 0
2021-12-23 12:00 | 0 | 0 | 0 | 0 | 0.5 | -2.22 | 100 | 100 | 0 | 0 | 0 | 0 | 0 | 0 | 0 | 0 | 0 | 0 | 0 | 0 | 0 | 0 | 0 | 0 | 0 | 0 | 0 | -0.001 | 0 | 0 | 0 | 0 | 0 | 0 | 260 | 0 | 0 | 0 | 0 | 0 | 0 | 3.837 | 5.247 | 4.473 | 0 | 0 | 13.556 | 1 | 1 | 0
2021-12-23 13:00 | 0 | 0 | 0 | 0 | 0.8 | -1.84 | 100 | 100 | 0 | 0 | 0 | 0 | 0 | 0 | 0 | 0 | 0 | 0 | 0 | 0 | 0 | 0 | 0 | 0 | 0 | 0 | 0 | -0.001 | 0 | 0 | 0 | 0 | 0 | 0 | 260 | 0 | 0 | 0 | 0 | 0 | 0 | 3.823 | 5.239 | 4.466 | 0 | 0 | 13.528 | 1 | 1 | 0
2021-12-23 14:00 | 0 | 0 | 0 | 0 | 0.8 | -2.49 | 100 | 100 | 0 | 0 | 0 | 0 | 0 | 0 | 0 | 0 | 0 | 0 | 0 | 0 | 0 | 0 | 0 | 0 | 0 | 0 | 0 | -0.001 | 0 | 0 | 0 | 0 | 0 | 0 | 260 | 0 | 0 | 0 | 0 | 0 | 0 | 3.847 | 5.252 | 4.477 | 0 | 0 | 13.576 | 1 | 1 | 0
2021-12-23 15:00 | 0 | 0 | 0 | 0 | 1.1 | -1.86 | 100 | 100 | 0 | 0 | 0 | 0 | 0 | 0 | 0 | 0 | 0 | 0 | 0 | 0 | 0 | 0 | 0 | 0 | 0 | 0 | 0 | -0.001 | 0 | 0 | 0 | 0 | 0 | 0 | 260 | 0 | 0 | 0 | 0 | 0 | 0 | 3.824 | 5.239 | 4.467 | 0 | 0 | 13.53 | 1 | 1 | 0
2021-12-23 16:00 | 0 | 0 | 0 | 0 | 1 | -1.9 | 100 | 100 | 0 | 0 | 0 | 0 | 0 | 0 | 0 | 0 | 0 | 0 | 0 | 0 | 0 | 0 | 0 | 0 | 0 | 0 | 0 | -0.001 | 0 | 0 | 0 | 0 | 0 | 0 | 260 | 0 | 0 | 0 | 0 | 0 | 0 | 3.825 | 5.24 | 4.467 | 0 | 0 | 13.533 | 1 | 1 | 0
2021-12-23 17:00 | 0 | 0 | 0 | 1 | 1 | -1.76 | 100 | 100 | 0 | 0 | 0 | 0 | 0 | 0 | 0 | 0 | 0 | 0 | 0 | 0 | 0 | 0 | 0 | 0 | 0 | 0 | 0 | -0.001 | 0 | 0 | 0 | 0 | 41.42 | 0.92 | 260 | 0 | 0 | 0 | 0 | 0 | 0 | 3.82 | 5.237 | 4.465 | 0 | 0 | 13.522 | 1 | 1 | 0
2021-12-23 18:00 | 0 | 3.6 | 2.18 | 1 | 1 | -1.77 | 100 | 100 | 0 | 0 | 0 | 0.521 | 0 | 0 | 0 | 0 | 0 | 0 | 0.378 | 0.749 | 1.236 | 0 | 0 | 0 | 0 | 0 | 0 | -0.001 | 0 | 0 | 0 | 0 | 52.68 | 0.85 | 260 | 0 | 0 | 0 | 0 | 0 | 0 | 3.82 | 5.238 | 4.465 | 0 | 0 | 13.145 | 2 | 2 | 0
2021-12-23 19:00 | 0 | 0.2 | 0.09 | 1 | 1 | -2.65 | 100 | 100 | 0 | 0 | 0 | 0.521 | 0 | 0 | 0 | 0 | 0 | 0 | 0.019 | 0.031 | 0.069 | 0 | 0 | 0 | 0 | 0 | 0 | -0.001 | 0 | 0 | 0 | 0 | 63.16 | 0.71 | 260 | 0 | 0 | 0 | 0 | 0 | 0 | 3.853 | 5.255 | 4.48 | 0 | 0 | 13.569 | 1 | 1 | 0
2021-12-23 20:00 | 0 | 50 | 16.19 | 1 | 1.1 | -2.71 | 100 | 100 | 0 | 0 | 0 | 0.521 | 0 | 0 | 0 | 0 | 0 | 0 | 2.411 | 5.556 | 17.16 | 0 | 0 | 0 | 0 | 0 | 0 | -0.001 | 0 | 0 | 0 | 0 | 71.11 | 0.5 | 260 | 0 | 0 | 0 | 0 | 0 | 0 | 3.855 | 5.256 | 4.481 | 0 | 0 | 11.182 | 1 | 1 | 0
2021-12-23 21:00 | 0 | 60.4 | 18.28 | 1 | 1.2 | -1.75 | 100 | 100 | 0 | 0 | 0 | 0.521 | 0 | 0 | 0 | 0 | 0 | 0 | 2.423 | 6.274 | 20.729 | 0 | 0 | 0 | 0 | 0 | 0 | -0.001 | 0 | 0 | 0 | 0 | 72.38 | 0.44 | 260 | 0 | 0 | 0 | 0 | 0 | 0 | 3.82 | 5.237 | 4.465 | 0 | 0 | 11.098 | 1 | 1 | 0
2021-12-23 22:00 | 0 | 87.1 | 35.59 | 1 | 0.8 | -1.86 | 100 | 100 | 0 | 0 | 0 | 0.521 | 0 | 0 | 0 | 0 | 0 | 0 | 7.021 | 12.215 | 29.893 | 0 | 0 | 0 | 0 | 0 | 0 | -0.001 | 0 | 0 | 0 | 0 | 65.88 | 0.66 | 260 | 0 | 0 | 0 | 0 | 0 | 0 | 3.824 | 5.239 | 4.467 | 0 | 0 | 6.508 | 1 | 1 | 0
2021-12-23 23:00 | 0 | 59.9 | 33.61 | 1 | 0.8 | -1.95 | 100 | 100 | 0 | 0 | 0 | 0.521 | 0 | 0 | 0 | 0 | 0 | 0 | 7.105 | 11.536 | 20.558 | 0 | 0 | 0 | 0 | 0 | 0 | -0.001 | 0 | 0 | 0 | 0 | 55.86 | 0.82 | 260 | 0 | 0 | 0 | 0 | 0 | 0 | 3.827 | 5.241 | 4.468 | 0 | 0 | 6.431 | 1 | 1 | 0
2021-12-24 | 0 | 32.8 | 23.3 | 1 | 1.1 | -2.28 | 100 | 100 | 0 | 0 | 0 | 0.521 | 0 | 0 | 0 | 0 | 0 | 0 | 1.882 | 7.996 | 11.257 | 0 | 0 | 0 | 0 | 0 | 0 | -0.001 | 0 | 0 | 0 | 0 | 44.74 | 0.91 | 260 | 0 | 0 | 0 | 0 | 0 | 0 | 3.839 | 5.248 | 4.474 | 0 | 0 | 11.679 | 1 | 1 | 0
2021-12-24 01:00 | 0 | 0 | 0 | 1 | 0.9 | -1.97 | 100 | 100 | 0 | 0 | 0 | 0 | 0 | 0 | 0 | 0 | 0 | 0 | 0 | 0 | 0 | 0 | 0 | 0 | 0 | 0 | 0 | -0.001 | 0 | 0 | 0 | 0 | 39.05 | 0.93 | 260 | 0 | 0 | 0 | 0 | 0 | 0 | 3.828 | 5.242 | 4.468 | 0 | 0 | 13.538 | 2 | 2 | 0
2021-12-24 02:00 | 0 | 0 | 0 | 0 | 1 | -2.63 | 100 | 100 | 0 | 0 | 0 | 0 | 0 | 0 | 0 | 0 | 0 | 0 | 0 | 0 | 0 | 0 | 0 | 0 | 0 | 0 | 0 | -0.001 | 0 | 0 | 0 | 0 | 0 | 0 | 260 | 0 | 0 | 0 | 0 | 0 | 0 | 3.852 | 5.255 | 4.48 | 0 | 0 | 13.586 | 1 | 1 | 0
2021-12-24 03:00 | 0 | 0 | 0 | 0 | 0.9 | -2.65 | 100 | 100 | 0 | 0 | 0 | 0 | 0 | 0 | 0 | 0 | 0 | 0 | 0 | 0 | 0 | 0 | 0 | 0 | 0 | 0 | 0 | -0.001 | 0 | 0 | 0 | 0 | 0 | 0 | 260 | 0 | 0 | 0 | 0 | 0 | 0 | 3.853 | 5.255 | 4.48 | 0 | 0 | 13.588 | 1 | 1 | 0
2021-12-24 04:00 | 0 | 0 | 0 | 0 | 0.9 | -2.69 | 100 | 100 | 0 | 0 | 0 | 0 | 0 | 0 | 0 | 0 | 0 | 0 | 0 | 0 | 0 | 0 | 0 | 0 | 0 | 0 | 0 | -0.001 | 0 | 0 | 0 | 0 | 0 | 0 | 260 | 0 | 0 | 0 | 0 | 0 | 0 | 3.854 | 5.256 | 4.481 | 0 | 0 | 13.591 | 1 | 1 | 0
2021-12-24 05:00 | 0 | 0 | 0 | 0 | 0.8 | -2.67 | 100 | 100 | 0 | 0 | 0 | 0 | 0 | 0 | 0 | 0 | 0 | 0 | 0 | 0 | 0 | 0 | 0 | 0 | 0 | 0 | 0 | -0.001 | 0 | 0 | 0 | 0 | 0 | 0 | 260 | 0 | 0 | 0 | 0 | 0 | 0 | 3.853 | 5.256 | 4.48 | 0 | 0 | 13.589 | 1 | 1 | 0
2021-12-24 06:00 | 0 | 0 | 0 | 0 | 0.9 | -2.72 | 100 | 100 | 0 | 0 | 0 | 0 | 0 | 0 | 0 | 0 | 0 | 0 | 0 | 0 | 0 | 0 | 0 | 0 | 0 | 0 | 0 | -0.001 | 0 | 0 | 0 | 0 | 0 | 0 | 260 | 0 | 0 | 0 | 0 | 0 | 0 | 3.855 | 5.257 | 4.481 | 0 | 0 | 13.593 | 1 | 1 | 0
2021-12-24 07:00 | 0 | 0 | 0 | 0 | 0.7 | -2.9 | 100 | 100 | 0 | 0 | 0 | 0 | 0 | 0 | 0 | 0 | 0 | 0 | 0 | 0 | 0 | 0 | 0 | 0 | 0 | 0 | 0 | -0.001 | 0 | 0 | 0 | 0 | 0 | 0 | 260 | 0 | 0 | 0 | 0 | 0 | 0 | 3.862 | 5.26 | 4.484 | 0 | 0 | 13.606 | 1 | 1 | 0
2021-12-24 08:00 | 0 | 0 | 0 | 0 | 0.7 | -2.75 | 100 | 100 | 0 | 0 | 0 | 0 | 0 | 0 | 0 | 0 | 0 | 0 | 0 | 0 | 0 | 0 | 0 | 0 | 0 | 0 | 0 | -0.001 | 0 | 0 | 0 | 0 | 0 | 0 | 260 | 0 | 0 | 0 | 0 | 0 | 0 | 3.856 | 5.257 | 4.482 | 0 | 0 | 13.595 | 1 | 1 | 0
2021-12-24 09:00 | 0 | 0 | 0 | 0 | 0.6 | -3.03 | 100 | 100 | 0 | 0 | 0 | 0 | 0 | 0 | 0 | 0 | 0 | 0 | 0 | 0 | 0 | 0 | 0 | 0 | 0 | 0 | 0 | -0.001 | 0 | 0 | 0 | 0 | 0 | 0 | 260 | 0 | 0 | 0 | 0 | 0 | 0 | 3.867 | 5.263 | 4.487 | 0 | 0 | 13.616 | 1 | 1 | 0
2021-12-24 10:00 | 0 | 0 | 0 | 0 | 0.8 | -2.48 | 100 | 100 | 0 | 0 | 0 | 0 | 0 | 0 | 0 | 0 | 0 | 0 | 0 | 0 | 0 | 0 | 0 | 0 | 0 | 0 | 0 | -0.001 | 0 | 0 | 0 | 0 | 0 | 0 | 260 | 0 | 0 | 0 | 0 | 0 | 0 | 3.846 | 5.252 | 4.477 | 0 | 0 | 13.575 | 1 | 1 | 0
2021-12-24 11:00 | 0 | 0 | 0 | 0 | 0.6 | -2.53 | 100 | 100 | 0 | 0 | 0 | 0 | 0 | 0 | 0 | 0 | 0 | 0 | 0 | 0 | 0 | 0 | 0 | 0 | 0 | 0 | 0 | -0.001 | 0 | 0 | 0 | 0 | 0 | 0 | 260 | 0 | 0 | 0 | 0 | 0 | 0 | 3.848 | 5.253 | 4.478 | 0 | 0 | 13.579 | 1 | 1 | 0
2021-12-24 12:00 | 0 | 0 | 0 | 0 | 0.7 | -2.21 | 100 | 100 | 0 | 0 | 0 | 0 | 0 | 0 | 0 | 0 | 0 | 0 | 0 | 0 | 0 | 0 | 0 | 0 | 0 | 0 | 0 | -0.001 | 0 | 0 | 0 | 0 | 0 | 0 | 260 | 0 | 0 | 0 | 0 | 0 | 0 | 3.836 | 5.246 | 4.473 | 0 | 0 | 13.555 | 1 | 1 | 0
2021-12-24 13:00 | 0 | 0 | 0 | 0 | 0.7 | -2.24 | 100 | 100 | 0 | 0 | 0 | 0 | 0 | 0 | 0 | 0 | 0 | 0 | 0 | 0 | 0 | 0 | 0 | 0 | 0 | 0 | 0 | -0.001 | 0 | 0 | 0 | 0 | 0 | 0 | 260 | 0 | 0 | 0 | 0 | 0 | 0 | 3.838 | 5.247 | 4.473 | 0 | 0 | 13.558 | 1 | 1 | 0
2021-12-24 14:00 | 0 | 0 | 0 | 0 | 0.7 | -2.27 | 100 | 100 | 0 | 0 | 0 | 0 | 0 | 0 | 0 | 0 | 0 | 0 | 0 | 0 | 0 | 0 | 0 | 0 | 0 | 0 | 0 | -0.001 | 0 | 0 | 0 | 0 | 0 | 0 | 260 | 0 | 0 | 0 | 0 | 0 | 0 | 3.839 | 5.248 | 4.474 | 0 | 0 | 13.56 | 1 | 1 | 0
2021-12-24 15:00 | 0 | 0 | 0 | 0 | 0.6 | -2.12 | 100 | 100 | 0 | 0 | 0 | 0 | 0 | 0 | 0 | 0 | 0 | 0 | 0 | 0 | 0 | 0 | 0 | 0 | 0 | 0 | 0 | -0.001 | 0 | 0 | 0 | 0 | 0 | 0 | 260 | 0 | 0 | 0 | 0 | 0 | 0 | 3.833 | 5.245 | 4.471 | 0 | 0 | 13.549 | 1 | 1 | 0
2021-12-24 16:00 | 0 | 0 | 0 | 0 | 0.7 | -2.33 | 100 | 100 | 0 | 0 | 0 | 0 | 0 | 0 | 0 | 0 | 0 | 0 | 0 | 0 | 0 | 0 | 0 | 0 | 0 | 0 | 0 | -0.001 | 0 | 0 | 0 | 0 | 0 | 0 | 260 | 0 | 0 | 0 | 0 | 0 | 0 | 3.841 | 5.249 | 4.475 | 0 | 0 | 13.564 | 1 | 1 | 0
2021-12-24 17:00 | 0 | 0 | 0 | 1 | 0.8 | -2.15 | 100 | 100 | 0 | 0 | 0 | 0 | 0 | 0 | 0 | 0 | 0 | 0 | 0 | 0 | 0 | 0 | 0 | 0 | 0 | 0 | 0 | -0.001 | 0 | 0 | 0 | 0 | 41.32 | 0.92 | 260 | 0 | 0 | 0 | 0 | 0 | 0 | 3.834 | 5.245 | 4.472 | 0 | 0 | 13.551 | 1 | 1 | 0
2021-12-24 18:00 | 0 | 33.1 | 20.11 | 1 | 0.6 | -1.93 | 100 | 100 | 0 | 0 | 0 | 0.521 | 0 | 0 | 0 | 0 | 0 | 0 | 3.462 | 6.903 | 11.36 | 0 | 0 | 0 | 0 | 0 | 0 | -0.001 | 0 | 0 | 0 | 0 | 52.58 | 0.85 | 260 | 0 | 0 | 0 | 0 | 0 | 0 | 3.826 | 5.241 | 4.468 | 0 | 0 | 10.073 | 2 | 2 | 0
2021-12-24 19:00 | 0 | 274.4 | 124.27 | 1 | 0.5 | -2.57 | 100 | 100 | 0 | 0 | 0 | 0.521 | 0 | 0 | 0 | 0 | 0 | 0 | 26.732 | 42.649 | 94.174 | 0 | 0 | 0 | 0 | 0 | 0 | -0.001 | 0 | 0 | 0 | 0 | 63.07 | 0.72 | 283.94 | 0 | 0 | 0 | 0 | 12.539 | 0 | 4.161 | 5.415 | 4.616 | 0 | 0 | 0 | 1 | 1 | 0
2021-12-24 20:00 | 0 | 177.7 | 57.71 | 1 | 0.5 | -2.1 | 100 | 100 | 0 | 0 | 0 | 0.521 | 0 | 0 | 0 | 0 | 0 | 0 | 8.633 | 19.805 | 60.987 | 0 | 0 | 0 | 0 | 0 | 0 | -0.001 | 0 | 0 | 0 | 0 | 71.05 | 0.5 | 271.65 | 0 | 0 | 0 | 0 | -6.438 | 0 | 4.623 | 5.64 | 4.808 | 0 | 0 | 0 | 1 | 1 | 0
2021-12-24 21:00 | 0 | 41 | 12.4 | 1 | 0.6 | -2.12 | 100 | 100 | 0 | 0 | 0 | 0.521 | 0 | 0 | 0 | 0 | 0 | 0 | 1.642 | 4.256 | 14.071 | 0 | 0 | 0 | 0 | 0 | 0 | -0.001 | 0 | 0 | 0 | 0 | 72.39 | 0.44 | 260 | 0 | 0 | 0 | 0 | -2.955 | 0 | 3.983 | 5.324 | 4.538 | 0 | 0 | 9.248 | 1 | 1 | 0
2021-12-24 22:00 | 0 | 41.7 | 17 | 1 | 0.4 | -2.42 | 100 | 100 | 0 | 0 | 0 | 0.521 | 0 | 0 | 0 | 0 | 0 | 0 | 3.346 | 5.834 | 14.311 | 0 | 0 | 0 | 0 | 0 | 0 | -0.001 | 0 | 0 | 0 | 0 | 65.94 | 0.65 | 260 | 0 | 0 | 0 | 0 | 0 | 0 | 3.844 | 5.251 | 4.476 | 0 | 0 | 10.225 | 1 | 1 | 0
2021-12-24 23:00 | 0 | 50.6 | 28.34 | 1 | 0.4 | -1.96 | 100 | 100 | 0 | 0 | 0 | 0.521 | 0 | 0 | 0 | 0 | 0 | 0 | 6.027 | 9.725 | 17.366 | 0 | 0 | 0 | 0 | 0 | 0 | -0.001 | 0 | 0 | 0 | 0 | 55.94 | 0.82 | 260 | 0 | 0 | 0 | 0 | 0 | 0 | 3.827 | 5.241 | 4.468 | 0 | 0 | 7.51 | 1 | 1 | 0
2021-12-25 | 0 | 6.4 | 4.54 | 1 | 0.6 | -2.13 | 100 | 100 | 0 | 0 | 0 | 0.521 | 0 | 0 | 0 | 0 | 0 | 0 | 0.372 | 1.558 | 2.196 | 0 | 0 | 0 | 0 | 0 | 0 | -0.001 | 0 | 0 | 0 | 0 | 44.83 | 0.91 | 260 | 0 | 0 | 0 | 0 | 0 | 0 | 3.834 | 5.245 | 4.471 | 0 | 0 | 13.177 | 1 | 1 | 0
2021-12-25 01:00 | 0 | 0 | 0 | 1 | 0.5 | -1.79 | 100 | 100 | 0 | 0 | 0 | 0 | 0 | 0 | 0 | 0 | 0 | 0 | 0 | 0 | 0 | 0 | 0 | 0 | 0 | 0 | 0 | -0.001 | 0 | 0 | 0 | 0 | 39.14 | 0.93 | 260 | 0 | 0 | 0 | 0 | 0 | 0 | 3.821 | 5.238 | 4.465 | 0 | 0 | 13.524 | 2 | 2 | 0
2021-12-25 02:00 | 0 | 0 | 0 | 0 | 0.5 | -1.4 | 100 | 100 | 0 | 0 | 0 | 0 | 0 | 0 | 0 | 0 | 0 | 0 | 0 | 0 | 0 | 0 | 0 | 0 | 0 | 0 | 0 | -0.001 | 0 | 0 | 0 | 0 | 0 | 0 | 260 | 0 | 0 | 0 | 0 | 0 | 0 | 3.807 | 5.23 | 4.459 | 0 | 0 | 13.496 | 1 | 1 | 0
2021-12-25 03:00 | 0 | 0 | 0 | 0 | 0.6 | -1.97 | 100 | 100 | 0 | 0 | 0 | 0 | 0 | 0 | 0 | 0 | 0 | 0 | 0 | 0 | 0 | 0 | 0 | 0 | 0 | 0 | 0 | -0.001 | 0 | 0 | 0 | 0 | 0 | 0 | 260 | 0 | 0 | 0 | 0 | 0 | 0 | 3.828 | 5.242 | 4.468 | 0 | 0 | 13.538 | 1 | 1 | 0
2021-12-25 04:00 | 0 | 0 | 0 | 0 | 0.6 | -2.13 | 100 | 100 | 0 | 0 | 0 | 0 | 0 | 0 | 0 | 0 | 0 | 0 | 0 | 0 | 0 | 0 | 0 | 0 | 0 | 0 | 0 | -0.001 | 0 | 0 | 0 | 0 | 0 | 0 | 260 | 0 | 0 | 0 | 0 | 0 | 0 | 3.834 | 5.245 | 4.471 | 0 | 0 | 13.55 | 1 | 1 | 0
2021-12-25 05:00 | 0 | 0 | 0 | 0 | 0.8 | -2.4 | 100 | 100 | 0 | 0 | 0 | 0 | 0 | 0 | 0 | 0 | 0 | 0 | 0 | 0 | 0 | 0 | 0 | 0 | 0 | 0 | 0 | -0.001 | 0 | 0 | 0 | 0 | 0 | 0 | 260 | 0 | 0 | 0 | 0 | 0 | 0 | 3.843 | 5.25 | 4.476 | 0 | 0 | 13.569 | 1 | 1 | 0
2021-12-25 06:00 | 0 | 0 | 0 | 0 | 0.6 | -2.11 | 100 | 100 | 0 | 0 | 0 | 0 | 0 | 0 | 0 | 0 | 0 | 0 | 0 | 0 | 0 | 0 | 0 | 0 | 0 | 0 | 0 | -0.001 | 0 | 0 | 0 | 0 | 0 | 0 | 260 | 0 | 0 | 0 | 0 | 0 | 0 | 3.833 | 5.244 | 4.471 | 0 | 0 | 13.548 | 1 | 1 | 0
2021-12-25 07:00 | 0 | 0 | 0 | 0 | 0.7 | -1.91 | 100 | 100 | 0 | 0 | 0 | 0 | 0 | 0 | 0 | 0 | 0 | 0 | 0 | 0 | 0 | 0 | 0 | 0 | 0 | 0 | 0 | -0.001 | 0 | 0 | 0 | 0 | 0 | 0 | 260 | 0 | 0 | 0 | 0 | 0 | 0 | 3.825 | 5.24 | 4.467 | 0 | 0 | 13.533 | 1 | 1 | 0
2021-12-25 08:00 | 0 | 0 | 0 | 0 | 0.7 | -1.63 | 100 | 100 | 0 | 0 | 0 | 0 | 0 | 0 | 0 | 0 | 0 | 0 | 0 | 0 | 0 | 0 | 0 | 0 | 0 | 0 | 0 | -0.001 | 0 | 0 | 0 | 0 | 0 | 0 | 260 | 0 | 0 | 0 | 0 | 0 | 0 | 3.815 | 5.235 | 4.463 | 0 | 0 | 13.513 | 1 | 1 | 0
2021-12-25 09:00 | 0 | 0 | 0 | 0 | 0.8 | -2.36 | 100 | 100 | 0 | 0 | 0 | 0 | 0 | 0 | 0 | 0 | 0 | 0 | 0 | 0 | 0 | 0 | 0 | 0 | 0 | 0 | 0 | -0.001 | 0 | 0 | 0 | 0 | 0 | 0 | 260 | 0 | 0 | 0 | 0 | 0 | 0 | 3.842 | 5.249 | 4.475 | 0 | 0 | 13.567 | 1 | 1 | 0
2021-12-25 10:00 | 0 | 0 | 0 | 0 | 0.7 | -3.64 | 100 | 100 | 0 | 0 | 0 | 0 | 0 | 0 | 0 | 0 | 0 | 0 | 0 | 0 | 0 | 0 | 0 | 0 | 0 | 0 | 0 | -0.001 | 0 | 0 | 0 | 0 | 0 | 0 | 260 | 0 | 0 | 0 | 0 | 0 | 0 | 3.889 | 5.275 | 4.497 | 0 | 0 | 13.661 | 1 | 1 | 0
2021-12-25 11:00 | 0 | 0 | 0 | 0 | 1 | -3.91 | 100 | 100 | 0 | 0 | 0 | 0 | 0 | 0 | 0 | 0 | 0 | 0 | 0 | 0 | 0 | 0 | 0 | 0 | 0 | 0 | 0 | -0.001 | 0 | 0 | 0 | 0 | 0 | 0 | 260 | 0 | 0 | 0 | 0 | 0 | 0 | 3.899 | 5.28 | 4.502 | 0 | 0 | 13.681 | 1 | 1 | 0
2021-12-25 12:00 | 0 | 0 | 0 | 0 | 1 | -3.98 | 100 | 100 | 0 | 0 | 0 | 0 | 0 | 0 | 0 | 0 | 0 | 0 | 0 | 0 | 0 | 0 | 0 | 0 | 0 | 0 | 0 | -0.001 | 0 | 0 | 0 | 0 | 0 | 0 | 260 | 0 | 0 | 0 | 0 | 0 | 0 | 3.902 | 5.282 | 4.503 | 0 | 0 | 13.686 | 1 | 1 | 0
2021-12-25 13:00 | 0 | 0 | 0 | 0 | 0.8 | -4.33 | 100 | 100 | 0 | 0 | 0 | 0 | 0 | 0 | 0 | 0 | 0 | 0 | 0 | 0 | 0 | 0 | 0 | 0 | 0 | 0 | 0 | -0.001 | 0 | 0 | 0 | 0 | 0 | 0 | 260 | 0 | 0 | 0 | 0 | 0 | 0 | 3.915 | 5.289 | 4.509 | 0 | 0 | 13.712 | 1 | 1 | 0
2021-12-25 14:00 | 0 | 0 | 0 | 0 | 1 | -4.71 | 100 | 100 | 0 | 0 | 0 | 0 | 0 | 0 | 0 | 0 | 0 | 0 | 0 | 0 | 0 | 0 | 0 | 0 | 0 | 0 | 0 | -0.001 | 0 | 0 | 0 | 0 | 0 | 0 | 260 | 0 | 0 | 0 | 0 | 0 | 0 | 3.929 | 5.296 | 4.515 | 0 | 0 | 13.741 | 1 | 1 | 0
2021-12-25 15:00 | 0 | 0 | 0 | 0 | 0.9 | -4.03 | 100 | 100 | 0 | 0 | 0 | 0 | 0 | 0 | 0 | 0 | 0 | 0 | 0 | 0 | 0 | 0 | 0 | 0 | 0 | 0 | 0 | -0.001 | 0 | 0 | 0 | 0 | 0 | 0 | 260 | 0 | 0 | 0 | 0 | 0 | 0 | 3.904 | 5.283 | 4.504 | 0 | 0 | 13.69 | 1 | 1 | 0
2021-12-25 16:00 | 0 | 0 | 0 | 0 | 0.9 | -4.58 | 100 | 100 | 0 | 0 | 0 | 0 | 0 | 0 | 0 | 0 | 0 | 0 | 0 | 0 | 0 | 0 | 0 | 0 | 0 | 0 | 0 | -0.001 | 0 | 0 | 0 | 0 | 0 | 0 | 260 | 0 | 0 | 0 | 0 | 0 | 0 | 3.924 | 5.294 | 4.513 | 0 | 0 | 13.731 | 1 | 1 | 0
2021-12-25 17:00 | 0 | 0 | 0 | 1 | 0.8 | -5.13 | 100 | 100 | 0 | 0 | 0 | 0 | 0 | 0 | 0 | 0 | 0 | 0 | 0 | 0 | 0 | 0 | 0 | 0 | 0 | 0 | 0 | -0.001 | 0 | 0 | 0 | 0 | 41.22 | 0.93 | 260 | 0 | 0 | 0 | 0 | 0 | 0 | 3.945 | 5.305 | 4.522 | 0 | 0 | 13.772 | 1 | 1 | 0
2021-12-25 18:00 | 0 | 169.5 | 103.25 | 1 | 1 | -4.9 | 100 | 100 | 0 | 0 | 0 | 0.521 | 0 | 0 | 0 | 0 | 0 | 0 | 17.692 | 35.434 | 58.172 | 0 | 0 | 0 | 0 | 0 | 0 | -0.001 | 0 | 0 | 0 | 0 | 52.47 | 0.85 | 267.17 | 0 | 0 | 0 | 0 | 3.755 | 0 | 4.028 | 5.349 | 4.56 | 0 | 0 | 0 | 2 | 2 | 0
2021-12-25 19:00 | 0 | 129.7 | 58.93 | 1 | 0.9 | -5.27 | 100 | 100 | 0 | 0 | 0 | 0.521 | 0 | 0 | 0 | 0 | 0 | 0 | 12.709 | 20.225 | 44.513 | 0 | 0 | 0 | 0 | 0 | 0 | -0.001 | 0 | 0 | 0 | 0 | 62.98 | 0.72 | 264.23 | 0 | 0 | 0 | 0 | -1.542 | 0 | 4.189 | 5.431 | 4.63 | 0 | 0 | 0 | 1 | 1 | 0
2021-12-25 20:00 | 0 | 177 | 57.67 | 1 | 0.7 | -4.14 | 100 | 100 | 0 | 0 | 0 | 0.521 | 0 | 0 | 0 | 0 | 0 | 0 | 8.674 | 19.794 | 60.746 | 0 | 0 | 0 | 0 | 0 | 0 | -0.001 | 0 | 0 | 0 | 0 | 70.98 | 0.5 | 260 | 0 | 0 | 0 | 0 | -1.235 | 0 | 3.958 | 5.312 | 4.528 | 0 | 0 | 3.89 | 1 | 1 | 0
2021-12-25 21:00 | 0 | 261.4 | 79.05 | 1 | 0.7 | -2.94 | 100 | 100 | 0 | 0 | 0 | 0.521 | 0 | 0 | 0 | 0 | 0 | 0 | 10.462 | 27.131 | 89.712 | 0 | 0 | 0 | 0 | 0 | 0 | -0.001 | 0 | 0 | 0 | 0 | 72.4 | 0.44 | 260 | 0 | 0 | 0 | 0 | 0 | 0 | 3.863 | 5.261 | 4.485 | 0 | 0 | 3.147 | 1 | 1 | 0
2021-12-25 22:00 | 0 | 312.5 | 127.11 | 1 | 0.8 | -3.95 | 100 | 100 | 0 | 0 | 0 | 0.521 | 0 | 0 | 0 | 0 | 0 | 0 | 24.969 | 43.625 | 107.25 | 0 | 0 | 0 | 0 | 0 | 0 | -0.001 | 0 | 0 | 0 | 0 | 66 | 0.65 | 280.55 | 0 | 0 | 0 | 0 | 10.759 | 0 | 4.169 | 5.42 | 4.62 | 0 | 0 | 0 | 1 | 1 | 0
2021-12-25 23:00 | 0 | 313.2 | 175.06 | 1 | 0.5 | -3.36 | 100 | 100 | 0 | 0 | 0 | 0.521 | 0 | 0 | 0 | 0 | 0 | 0 | 37.492 | 60.08 | 107.49 | 0 | 0 | 0 | 0 | 0 | 0 | -0.001 | 0 | 0 | 0 | 0 | 56.02 | 0.82 | 320.86 | 0 | 0 | 0 | 0 | 21.11 | 0 | 5.354 | 5.954 | 5.075 | 0 | 0 | 0 | 1 | 1 | 0
2021-12-26 | 0 | 268.8 | 190.38 | 1 | 0.5 | -2.69 | 100 | 100 | 0 | 0 | 0 | 0.521 | 0 | 0 | 0 | 0 | 0 | 0 | 15.888 | 65.338 | 92.252 | 0 | 0 | 0 | 0 | 0 | 0 | -0.001 | 0 | 0 | 0 | 0 | 44.91 | 0.91 | 315.74 | 0 | 0 | 0 | 0 | -2.681 | 0 | 6.641 | 6.439 | 5.489 | 0 | 0 | 0 | 1 | 1 | 0
2021-12-26 01:00 | 0 | 0 | 0 | 1 | 0.5 | -3.3 | 100 | 100 | 0 | 0 | 0 | 0 | 0 | 0 | 0 | 0 | 0 | 0 | 0 | 0 | 0 | 0 | 0 | 0 | 0 | 0 | 0 | -0.001 | 0 | 0 | 0 | 0 | 39.22 | 0.93 | 282.73 | 0 | 0 | 0 | 0 | -17.284 | 0 | 5.873 | 6.16 | 5.251 | 0 | 0 | 0 | 2 | 2 | 0
2021-12-26 02:00 | 0 | 0 | 0 | 0 | 0.7 | -3.19 | 100 | 100 | 0 | 0 | 0 | 0 | 0 | 0 | 0 | 0 | 0 | 0 | 0 | 0 | 0 | 0 | 0 | 0 | 0 | 0 | 0 | -0.001 | 0 | 0 | 0 | 0 | 0 | 0 | 260 | 0 | 0 | 0 | 0 | -7.516 | 0 | 4.398 | 5.532 | 4.716 | 0 | 0 | 7.13 | 1 | 1 | 0
2021-12-26 03:00 | 0 | 0 | 0 | 0 | 0.7 | -4.65 | 100 | 100 | 0 | 0 | 0 | 0 | 0 | 0 | 0 | 0 | 0 | 0 | 0 | 0 | 0 | 0 | 0 | 0 | 0 | 0 | 0 | -0.001 | 0 | 0 | 0 | 0 | 0 | 0 | 260 | 0 | 0 | 0 | 0 | 0 | 0 | 3.927 | 5.295 | 4.514 | 0 | 0 | 13.736 | 1 | 1 | 0
2021-12-26 04:00 | 0 | 0 | 0 | 0 | 0.7 | -4.32 | 100 | 100 | 0 | 0 | 0 | 0 | 0 | 0 | 0 | 0 | 0 | 0 | 0 | 0 | 0 | 0 | 0 | 0 | 0 | 0 | 0 | -0.001 | 0 | 0 | 0 | 0 | 0 | 0 | 260 | 0 | 0 | 0 | 0 | 0 | 0 | 3.915 | 5.289 | 4.509 | 0 | 0 | 13.712 | 1 | 1 | 0
2021-12-26 05:00 | 0 | 0 | 0 | 0 | 0.7 | -4.36 | 100 | 100 | 0 | 0 | 0 | 0 | 0 | 0 | 0 | 0 | 0 | 0 | 0 | 0 | 0 | 0 | 0 | 0 | 0 | 0 | 0 | -0.001 | 0 | 0 | 0 | 0 | 0 | 0 | 260 | 0 | 0 | 0 | 0 | 0 | 0 | 3.916 | 5.289 | 4.509 | 0 | 0 | 13.715 | 1 | 1 | 0
2021-12-26 06:00 | 0 | 0 | 0 | 0 | 0.7 | -4.63 | 100 | 100 | 0 | 0 | 0 | 0 | 0 | 0 | 0 | 0 | 0 | 0 | 0 | 0 | 0 | 0 | 0 | 0 | 0 | 0 | 0 | -0.001 | 0 | 0 | 0 | 0 | 0 | 0 | 260 | 0 | 0 | 0 | 0 | 0 | 0 | 3.926 | 5.295 | 4.514 | 0 | 0 | 13.735 | 1 | 1 | 0
2021-12-26 07:00 | 0 | 0 | 0 | 0 | 0.8 | -4.98 | 100 | 100 | 0 | 0 | 0 | 0 | 0 | 0 | 0 | 0 | 0 | 0 | 0 | 0 | 0 | 0 | 0 | 0 | 0 | 0 | 0 | -0.001 | 0 | 0 | 0 | 0 | 0 | 0 | 260 | 0 | 0 | 0 | 0 | 0 | 0 | 3.939 | 5.302 | 4.52 | 0 | 0 | 13.761 | 1 | 1 | 0
2021-12-26 08:00 | 0 | 0 | 0 | 0 | 0.8 | -5.57 | 100 | 100 | 0 | 0 | 0 | 0 | 0 | 0 | 0 | 0 | 0 | 0 | 0 | 0 | 0 | 0 | 0 | 0 | 0 | 0 | 0 | -0.001 | 0 | 0 | 0 | 0 | 0 | 0 | 260 | 0 | 0 | 0 | 0 | 0 | 0 | 3.962 | 5.314 | 4.53 | 0 | 0 | 13.805 | 1 | 1 | 0
2021-12-26 09:00 | 0 | 0 | 0 | 0 | 0.7 | -5.48 | 100 | 100 | 0 | 0 | 0 | 0 | 0 | 0 | 0 | 0 | 0 | 0 | 0 | 0 | 0 | 0 | 0 | 0 | 0 | 0 | 0 | -0.001 | 0 | 0 | 0 | 0 | 0 | 0 | 260 | 0 | 0 | 0 | 0 | 0 | 0 | 3.958 | 5.312 | 4.528 | 0 | 0 | 13.798 | 1 | 1 | 0
2021-12-26 10:00 | 0 | 0 | 0 | 0 | 0.3 | -4.47 | 100 | 100 | 0 | 0 | 0 | 0 | 0 | 0 | 0 | 0 | 0 | 0 | 0 | 0 | 0 | 0 | 0 | 0 | 0 | 0 | 0 | -0.001 | 0 | 0 | 0 | 0 | 0 | 0 | 260 | 0 | 0 | 0 | 0 | 0 | 0 | 3.92 | 5.292 | 4.511 | 0 | 0 | 13.723 | 1 | 1 | 0
2021-12-26 11:00 | 0 | 0 | 0 | 0 | 0.3 | -5.08 | 100 | 100 | 0 | 0 | 0 | 0 | 0 | 0 | 0 | 0 | 0 | 0 | 0 | 0 | 0 | 0 | 0 | 0 | 0 | 0 | 0 | -0.001 | 0 | 0 | 0 | 0 | 0 | 0 | 260 | 0 | 0 | 0 | 0 | 0 | 0 | 3.943 | 5.304 | 4.521 | 0 | 0 | 13.768 | 1 | 1 | 0
2021-12-26 12:00 | 0 | 0 | 0 | 0 | 0.4 | -5.5 | 100 | 100 | 0 | 0 | 0 | 0 | 0 | 0 | 0 | 0 | 0 | 0 | 0 | 0 | 0 | 0 | 0 | 0 | 0 | 0 | 0 | -0.001 | 0 | 0 | 0 | 0 | 0 | 0 | 260 | 0 | 0 | 0 | 0 | 0 | 0 | 3.959 | 5.312 | 4.529 | 0 | 0 | 13.8 | 1 | 1 | 0
2021-12-26 13:00 | 0 | 0 | 0 | 0 | 0.3 | -6.2 | 100 | 100 | 0 | 0 | 0 | 0 | 0 | 0 | 0 | 0 | 0 | 0 | 0 | 0 | 0 | 0 | 0 | 0 | 0 | 0 | 0 | -0.001 | 0 | 0 | 0 | 0 | 0 | 0 | 260 | 0 | 0 | 0 | 0 | 0 | 0 | 3.985 | 5.326 | 4.541 | 0 | 0 | 13.852 | 1 | 1 | 0
2021-12-26 14:00 | 0 | 0 | 0 | 0 | 0.3 | -6.38 | 100 | 100 | 0 | 0 | 0 | 0 | 0 | 0 | 0 | 0 | 0 | 0 | 0 | 0 | 0 | 0 | 0 | 0 | 0 | 0 | 0 | -0.001 | 0 | 0 | 0 | 0 | 0 | 0 | 260 | 0 | 0 | 0 | 0 | 0 | 0 | 3.992 | 5.33 | 4.544 | 0 | 0 | 13.866 | 1 | 1 | 0
2021-12-26 15:00 | 0 | 0 | 0 | 0 | 0.3 | -4.99 | 100 | 100 | 0 | 0 | 0 | 0 | 0 | 0 | 0 | 0 | 0 | 0 | 0 | 0 | 0 | 0 | 0 | 0 | 0 | 0 | 0 | -0.001 | 0 | 0 | 0 | 0 | 0 | 0 | 260 | 0 | 0 | 0 | 0 | 0 | 0 | 3.94 | 5.302 | 4.52 | 0 | 0 | 13.762 | 1 | 1 | 0
2021-12-26 16:00 | 0 | 0 | 0 | 0 | 0.4 | -4.8 | 100 | 100 | 0 | 0 | 0 | 0 | 0 | 0 | 0 | 0 | 0 | 0 | 0 | 0 | 0 | 0 | 0 | 0 | 0 | 0 | 0 | -0.001 | 0 | 0 | 0 | 0 | 0 | 0 | 260 | 0 | 0 | 0 | 0 | 0 | 0 | 3.933 | 5.298 | 4.517 | 0 | 0 | 13.748 | 1 | 1 | 0
2021-12-26 17:00 | 0 | 0 | 0 | 1 | 0.4 | -4.54 | 100 | 100 | 0 | 0 | 0 | 0 | 0 | 0 | 0 | 0 | 0 | 0 | 0 | 0 | 0 | 0 | 0 | 0 | 0 | 0 | 0 | -0.001 | 0 | 0 | 0 | 0 | 41.11 | 0.93 | 260 | 0 | 0 | 0 | 0 | 0 | 0 | 3.923 | 5.293 | 4.512 | 0 | 0 | 13.728 | 1 | 1 | 0
2021-12-26 18:00 | 0 | 18 | 10.99 | 1 | 0.5 | -4.7 | 100 | 100 | 0 | 0 | 0 | 0.521 | 0 | 0 | 0 | 0 | 0 | 0 | 1.877 | 3.772 | 6.178 | 0 | 0 | 0 | 0 | 0 | 0 | -0.001 | 0 | 0 | 0 | 0 | 52.36 | 0.85 | 260 | 0 | 0 | 0 | 0 | 0 | 0 | 3.929 | 5.296 | 4.515 | 0 | 0 | 11.863 | 2 | 2 | 0
2021-12-26 19:00 | 0 | 30.9 | 14.09 | 1 | 0.5 | -4.82 | 100 | 100 | 0 | 0 | 0 | 0.521 | 0 | 0 | 0 | 0 | 0 | 0 | 3.046 | 4.835 | 10.605 | 0 | 0 | 0 | 0 | 0 | 0 | -0.001 | 0 | 0 | 0 | 0 | 62.87 | 0.72 | 260 | 0 | 0 | 0 | 0 | 0 | 0 | 3.933 | 5.299 | 4.517 | 0 | 0 | 10.703 | 1 | 1 | 0
2021-12-26 20:00 | 0 | 25.1 | 8.21 | 1 | 0.5 | -4.51 | 100 | 100 | 0 | 0 | 0 | 0.521 | 0 | 0 | 0 | 0 | 0 | 0 | 1.242 | 2.817 | 8.614 | 0 | 0 | 0 | 0 | 0 | 0 | -0.001 | 0 | 0 | 0 | 0 | 70.91 | 0.5 | 260 | 0 | 0 | 0 | 0 | 0 | 0 | 3.922 | 5.292 | 4.512 | 0 | 0 | 12.484 | 1 | 1 | 0
2021-12-26 21:00 | 0 | 63 | 19.06 | 1 | 0.4 | -4.42 | 100 | 100 | 0 | 0 | 0 | 0.521 | 0 | 0 | 0 | 0 | 0 | 0 | 2.523 | 6.541 | 21.622 | 0 | 0 | 0 | 0 | 0 | 0 | -0.001 | 0 | 0 | 0 | 0 | 72.39 | 0.44 | 260 | 0 | 0 | 0 | 0 | 0 | 0 | 3.918 | 5.291 | 4.51 | 0 | 0 | 11.196 | 1 | 1 | 0
2021-12-26 22:00 | 0 | 62.2 | 25.25 | 1 | 0.4 | -4.19 | 100 | 100 | 0 | 0 | 0 | 0.521 | 0 | 0 | 0 | 0 | 0 | 0 | 4.951 | 8.666 | 21.347 | 0 | 0 | 0 | 0 | 0 | 0 | -0.001 | 0 | 0 | 0 | 0 | 66.05 | 0.65 | 260 | 0 | 0 | 0 | 0 | 0 | 0 | 3.91 | 5.286 | 4.506 | 0 | 0 | 8.751 | 1 | 1 | 0
2021-12-26 23:00 | 0 | 22.5 | 12.55 | 1 | 0.7 | -4.1 | 100 | 100 | 0 | 0 | 0 | 0.521 | 0 | 0 | 0 | 0 | 0 | 0 | 2.709 | 4.308 | 7.722 | 0 | 0 | 0 | 0 | 0 | 0 | -0.001 | 0 | 0 | 0 | 0 | 56.09 | 0.82 | 260 | 0 | 0 | 0 | 0 | 0 | 0 | 3.906 | 5.284 | 4.505 | 0 | 0 | 10.987 | 1 | 1 | 0
2021-12-27 | 0 | 23.8 | 16.83 | 1 | 1.1 | -3.77 | 100 | 100 | 0 | 0 | 0 | 0.521 | 0 | 0 | 0 | 0 | 0 | 0 | 1.43 | 5.778 | 8.168 | 0 | 0 | 0 | 0 | 0 | 0 | -0.001 | 0 | 0 | 0 | 0 | 44.98 | 0.91 | 260 | 0 | 0 | 0 | 0 | 0 | 0 | 3.894 | 5.278 | 4.499 | 0 | 0 | 12.241 | 1 | 1 | 0
2021-12-27 01:00 | 0 | 0 | 0 | 1 | 1 | -3.78 | 100 | 100 | 0 | 0 | 0 | 0 | 0 | 0 | 0 | 0 | 0 | 0 | 0 | 0 | 0 | 0 | 0 | 0 | 0 | 0 | 0 | -0.001 | 0 | 0 | 0 | 0 | 39.3 | 0.93 | 260 | 0 | 0 | 0 | 0 | 0 | 0 | 3.894 | 5.278 | 4.499 | 0 | 0 | 13.672 | 2 | 2 | 0
2021-12-27 02:00 | 0 | 0 | 0 | 0 | 0.9 | -4.15 | 100 | 100 | 0 | 0 | 0 | 0 | 0 | 0 | 0 | 0 | 0 | 0 | 0 | 0 | 0 | 0 | 0 | 0 | 0 | 0 | 0 | -0.001 | 0 | 0 | 0 | 0 | 0 | 0 | 260 | 0 | 0 | 0 | 0 | 0 | 0 | 3.908 | 5.285 | 4.506 | 0 | 0 | 13.699 | 1 | 1 | 0
2021-12-27 03:00 | 0 | 0 | 0 | 0 | 0.9 | -4.1 | 100 | 100 | 0 | 0 | 0 | 0 | 0 | 0 | 0 | 0 | 0 | 0 | 0 | 0 | 0 | 0 | 0 | 0 | 0 | 0 | 0 | -0.001 | 0 | 0 | 0 | 0 | 0 | 0 | 260 | 0 | 0 | 0 | 0 | 0 | 0 | 3.906 | 5.284 | 4.505 | 0 | 0 | 13.695 | 1 | 1 | 0
2021-12-27 04:00 | 0 | 0 | 0 | 0 | 1.1 | -4.07 | 100 | 100 | 0 | 0 | 0 | 0 | 0 | 0 | 0 | 0 | 0 | 0 | 0 | 0 | 0 | 0 | 0 | 0 | 0 | 0 | 0 | -0.001 | 0 | 0 | 0 | 0 | 0 | 0 | 260 | 0 | 0 | 0 | 0 | 0 | 0 | 3.905 | 5.284 | 4.504 | 0 | 0 | 13.693 | 1 | 1 | 0
2021-12-27 05:00 | 0 | 0 | 0 | 0 | 1.1 | -3.63 | 100 | 100 | 0 | 0 | 0 | 0 | 0 | 0 | 0 | 0 | 0 | 0 | 0 | 0 | 0 | 0 | 0 | 0 | 0 | 0 | 0 | -0.001 | 0 | 0 | 0 | 0 | 0 | 0 | 260 | 0 | 0 | 0 | 0 | 0 | 0 | 3.889 | 5.275 | 4.497 | 0 | 0 | 13.66 | 1 | 1 | 0
2021-12-27 06:00 | 0 | 0 | 0 | 0 | 1.1 | -3.62 | 100 | 100 | 0 | 0 | 0 | 0 | 0 | 0 | 0 | 0 | 0 | 0 | 0 | 0 | 0 | 0 | 0 | 0 | 0 | 0 | 0 | -0.001 | 0 | 0 | 0 | 0 | 0 | 0 | 260 | 0 | 0 | 0 | 0 | 0 | 0 | 3.889 | 5.275 | 4.497 | 0 | 0 | 13.66 | 1 | 1 | 0
2021-12-27 07:00 | 0 | 0 | 0 | 0 | 1 | -3.73 | 100 | 100 | 0 | 0 | 0 | 0 | 0 | 0 | 0 | 0 | 0 | 0 | 0 | 0 | 0 | 0 | 0 | 0 | 0 | 0 | 0 | -0.001 | 0 | 0 | 0 | 0 | 0 | 0 | 260 | 0 | 0 | 0 | 0 | 0 | 0 | 3.893 | 5.277 | 4.498 | 0 | 0 | 13.668 | 1 | 1 | 0
2021-12-27 08:00 | 0 | 0 | 0 | 0 | 1 | -3.49 | 100 | 100 | 0 | 0 | 0 | 0 | 0 | 0 | 0 | 0 | 0 | 0 | 0 | 0 | 0 | 0 | 0 | 0 | 0 | 0 | 0 | -0.001 | 0 | 0 | 0 | 0 | 0 | 0 | 260 | 0 | 0 | 0 | 0 | 0 | 0 | 3.884 | 5.272 | 4.494 | 0 | 0 | 13.65 | 1 | 1 | 0
2021-12-27 09:00 | 0 | 0 | 0 | 0 | 1 | -3.35 | 100 | 100 | 0 | 0 | 0 | 0 | 0 | 0 | 0 | 0 | 0 | 0 | 0 | 0 | 0 | 0 | 0 | 0 | 0 | 0 | 0 | -0.001 | 0 | 0 | 0 | 0 | 0 | 0 | 260 | 0 | 0 | 0 | 0 | 0 | 0 | 3.878 | 5.269 | 4.492 | 0 | 0 | 13.64 | 1 | 1 | 0
2021-12-27 10:00 | 0 | 0 | 0 | 0 | 0.8 | -3.42 | 100 | 100 | 0 | 0 | 0 | 0 | 0 | 0 | 0 | 0 | 0 | 0 | 0 | 0 | 0 | 0 | 0 | 0 | 0 | 0 | 0 | -0.001 | 0 | 0 | 0 | 0 | 0 | 0 | 260 | 0 | 0 | 0 | 0 | 0 | 0 | 3.881 | 5.271 | 4.493 | 0 | 0 | 13.645 | 1 | 1 | 0
2021-12-27 11:00 | 0 | 0 | 0 | 0 | 1 | -3.27 | 100 | 100 | 0 | 0 | 0 | 0 | 0 | 0 | 0 | 0 | 0 | 0 | 0 | 0 | 0 | 0 | 0 | 0 | 0 | 0 | 0 | -0.001 | 0 | 0 | 0 | 0 | 0 | 0 | 260 | 0 | 0 | 0 | 0 | 0 | 0 | 3.876 | 5.268 | 4.491 | 0 | 0 | 13.634 | 1 | 1 | 0
2021-12-27 12:00 | 0 | 0 | 0 | 0 | 1.2 | -3.13 | 100 | 100 | 0 | 0 | 0 | 0 | 0 | 0 | 0 | 0 | 0 | 0 | 0 | 0 | 0 | 0 | 0 | 0 | 0 | 0 | 0 | -0.001 | 0 | 0 | 0 | 0 | 0 | 0 | 260 | 0 | 0 | 0 | 0 | 0 | 0 | 3.87 | 5.265 | 4.488 | 0 | 0 | 13.623 | 1 | 1 | 0
2021-12-27 13:00 | 0 | 0 | 0 | 0 | 1.1 | -3 | 100 | 100 | 0 | 0 | 0 | 0 | 0 | 0 | 0 | 0 | 0 | 0 | 0 | 0 | 0 | 0 | 0 | 0 | 0 | 0 | 0 | -0.001 | 0 | 0 | 0 | 0 | 0 | 0 | 260 | 0 | 0 | 0 | 0 | 0 | 0 | 3.866 | 5.262 | 4.486 | 0 | 0 | 13.614 | 1 | 1 | 0
2021-12-27 14:00 | 0 | 0 | 0 | 0 | 1.1 | -3.08 | 100 | 100 | 0 | 0 | 0 | 0 | 0 | 0 | 0 | 0 | 0 | 0 | 0 | 0 | 0 | 0 | 0 | 0 | 0 | 0 | 0 | -0.001 | 0 | 0 | 0 | 0 | 0 | 0 | 260 | 0 | 0 | 0 | 0 | 0 | 0 | 3.868 | 5.264 | 4.487 | 0 | 0 | 13.62 | 1 | 1 | 0
2021-12-27 15:00 | 0 | 0 | 0 | 0 | 1.2 | -2.7 | 100 | 100 | 0 | 0 | 0 | 0 | 0 | 0 | 0 | 0 | 0 | 0 | 0 | 0 | 0 | 0 | 0 | 0 | 0 | 0 | 0 | -0.001 | 0 | 0 | 0 | 0 | 0 | 0 | 260 | 0 | 0 | 0 | 0 | 0 | 0 | 3.854 | 5.256 | 4.481 | 0 | 0 | 13.592 | 1 | 1 | 0
2021-12-27 16:00 | 0 | 0 | 0 | 0 | 1 | -2.65 | 100 | 100 | 0 | 0 | 0 | 0 | 0 | 0 | 0 | 0 | 0 | 0 | 0 | 0 | 0 | 0 | 0 | 0 | 0 | 0 | 0 | -0.001 | 0 | 0 | 0 | 0 | 0 | 0 | 260 | 0 | 0 | 0 | 0 | 0 | 0 | 3.853 | 5.255 | 4.48 | 0 | 0 | 13.588 | 1 | 1 | 0
2021-12-27 17:00 | 0 | 0 | 0 | 1 | 1.1 | -2.5 | 100 | 100 | 0 | 0 | 0 | 0 | 0 | 0 | 0 | 0 | 0 | 0 | 0 | 0 | 0 | 0 | 0 | 0 | 0 | 0 | 0 | -0.001 | 0 | 0 | 0 | 0 | 40.99 | 0.93 | 260 | 0 | 0 | 0 | 0 | 0 | 0 | 3.847 | 5.252 | 4.477 | 0 | 0 | 13.577 | 1 | 1 | 0
2021-12-27 18:00 | 0 | 0 | 0 | 1 | 1 | -2.4 | 100 | 100 | 0 | 0 | 0 | 0 | 0 | 0 | 0 | 0 | 0 | 0 | 0 | 0 | 0 | 0 | 0 | 0 | 0 | 0 | 0 | -0.001 | 0 | 0 | 0 | 0 | 52.25 | 0.85 | 260 | 0 | 0 | 0 | 0 | 0 | 0 | 3.843 | 5.25 | 4.476 | 0 | 0 | 13.569 | 1 | 1 | 0
2021-12-27 19:00 | 0 | 0.1 | 0.05 | 1 | 0.9 | -2.39 | 100 | 100 | 0 | 0 | 0 | 0.521 | 0 | 0 | 0 | 0 | 0 | 0 | 0.01 | 0.016 | 0.034 | 0 | 0 | 0 | 0 | 0 | 0 | -0.001 | 0 | 0 | 0 | 0 | 62.77 | 0.72 | 260 | 0 | 0 | 0 | 0 | 0 | 0 | 3.843 | 5.25 | 4.476 | 0 | 0 | 13.559 | 2 | 2 | 0
2021-12-27 20:00 | 0 | 0 | 0 | 1 | 0.9 | -2.35 | 100 | 100 | 0 | 0 | 0 | 0 | 0 | 0 | 0 | 0 | 0 | 0 | 0 | 0 | 0 | 0 | 0 | 0 | 0 | 0 | 0 | -0.001 | 0 | 0 | 0 | 0 | 70.83 | 0.51 | 260 | 0 | 0 | 0 | 0 | 0 | 0 | 3.842 | 5.249 | 4.475 | 0 | 0 | 13.566 | 2 | 2 | 0
2021-12-27 21:00 | 0 | 1.2 | 0.36 | 1 | 0.9 | -2.49 | 100 | 100 | 0 | 0 | 0 | 0.521 | 0 | 0 | 0 | 0 | 0 | 0 | 0.048 | 0.125 | 0.412 | 0 | 0 | 0 | 0 | 0 | 0 | -0.001 | 0 | 0 | 0 | 0 | 72.38 | 0.44 | 260 | 0 | 0 | 0 | 0 | 0 | 0 | 3.847 | 5.252 | 4.477 | 0 | 0 | 13.528 | 2 | 2 | 0
2021-12-27 22:00 | 0 | 0.1 | 0.04 | 1 | 0.7 | -1.94 | 100 | 100 | 0 | 0 | 0 | 0.521 | 0 | 0 | 0 | 0 | 0 | 0 | 0.008 | 0.014 | 0.034 | 0 | 0 | 0 | 0 | 0 | 0 | -0.001 | 0 | 0 | 0 | 0 | 66.09 | 0.65 | 260 | 0 | 0 | 0 | 0 | 0 | 0 | 3.827 | 5.241 | 4.468 | 0 | 0 | 13.528 | 1 | 1 | 0
2021-12-27 23:00 | 0 | 0 | 0 | 1 | 0.8 | -1.97 | 100 | 100 | 0 | 0 | 0 | 0 | 0 | 0 | 0 | 0 | 0 | 0 | 0 | 0 | 0 | 0 | 0 | 0 | 0 | 0 | 0 | -0.001 | 0 | 0 | 0 | 0 | 56.15 | 0.82 | 260 | 0 | 0 | 0 | 0 | 0 | 0 | 3.828 | 5.242 | 4.468 | 0 | 0 | 13.538 | 2 | 2 | 0
2021-12-28 | 0 | 0 | 0 | 1 | 0.8 | -1.83 | 100 | 100 | 0 | 0 | 0 | 0 | 0 | 0 | 0 | 0 | 0 | 0 | 0 | 0 | 0 | 0 | 0 | 0 | 0 | 0 | 0 | -0.001 | 0 | 0 | 0 | 0 | 45.05 | 0.91 | 260 | 0 | 0 | 0 | 0 | 0 | 0 | 3.823 | 5.239 | 4.466 | 0 | 0 | 13.527 | 1 | 1 | 0
2021-12-28 01:00 | 0 | 0 | 0 | 1 | 0.8 | -1.79 | 100 | 100 | 0 | 0 | 0 | 0 | 0 | 0 | 0 | 0 | 0 | 0 | 0 | 0 | 0 | 0 | 0 | 0 | 0 | 0 | 0 | -0.001 | 0 | 0 | 0 | 0 | 39.37 | 0.93 | 260 | 0 | 0 | 0 | 0 | 0 | 0 | 3.821 | 5.238 | 4.465 | 0 | 0 | 13.524 | 1 | 1 | 0
2021-12-28 02:00 | 0 | 0 | 0 | 0 | 0.7 | -1.96 | 100 | 100 | 0 | 0 | 0 | 0 | 0 | 0 | 0 | 0 | 0 | 0 | 0 | 0 | 0 | 0 | 0 | 0 | 0 | 0 | 0 | -0.001 | 0 | 0 | 0 | 0 | 0 | 0 | 260 | 0 | 0 | 0 | 0 | 0 | 0 | 3.827 | 5.241 | 4.468 | 0 | 0 | 13.537 | 1 | 1 | 0
2021-12-28 03:00 | 0 | 0 | 0 | 0 | 0.8 | -2.6 | 100 | 100 | 0 | 0 | 0 | 0 | 0 | 0 | 0 | 0 | 0 | 0 | 0 | 0 | 0 | 0 | 0 | 0 | 0 | 0 | 0 | -0.001 | 0 | 0 | 0 | 0 | 0 | 0 | 260 | 0 | 0 | 0 | 0 | 0 | 0 | 3.851 | 5.254 | 4.479 | 0 | 0 | 13.584 | 1 | 1 | 0
2021-12-28 04:00 | 0 | 0 | 0 | 0 | 0.9 | -2.45 | 100 | 100 | 0 | 0 | 0 | 0 | 0 | 0 | 0 | 0 | 0 | 0 | 0 | 0 | 0 | 0 | 0 | 0 | 0 | 0 | 0 | -0.001 | 0 | 0 | 0 | 0 | 0 | 0 | 260 | 0 | 0 | 0 | 0 | 0 | 0 | 3.845 | 5.251 | 4.477 | 0 | 0 | 13.573 | 1 | 1 | 0
2021-12-28 05:00 | 0 | 0 | 0 | 0 | 0.7 | -2.56 | 100 | 100 | 0 | 0 | 0 | 0 | 0 | 0 | 0 | 0 | 0 | 0 | 0 | 0 | 0 | 0 | 0 | 0 | 0 | 0 | 0 | -0.001 | 0 | 0 | 0 | 0 | 0 | 0 | 260 | 0 | 0 | 0 | 0 | 0 | 0 | 3.849 | 5.253 | 4.478 | 0 | 0 | 13.581 | 1 | 1 | 0
2021-12-28 06:00 | 0 | 0 | 0 | 0 | 0.7 | -2.39 | 100 | 100 | 0 | 0 | 0 | 0 | 0 | 0 | 0 | 0 | 0 | 0 | 0 | 0 | 0 | 0 | 0 | 0 | 0 | 0 | 0 | -0.001 | 0 | 0 | 0 | 0 | 0 | 0 | 260 | 0 | 0 | 0 | 0 | 0 | 0 | 3.843 | 5.25 | 4.476 | 0 | 0 | 13.569 | 1 | 1 | 0
2021-12-28 07:00 | 0 | 0 | 0 | 0 | 0.7 | -2.47 | 100 | 100 | 0 | 0 | 0 | 0 | 0 | 0 | 0 | 0 | 0 | 0 | 0 | 0 | 0 | 0 | 0 | 0 | 0 | 0 | 0 | -0.001 | 0 | 0 | 0 | 0 | 0 | 0 | 260 | 0 | 0 | 0 | 0 | 0 | 0 | 3.846 | 5.252 | 4.477 | 0 | 0 | 13.575 | 1 | 1 | 0
2021-12-28 08:00 | 0 | 0 | 0 | 0 | 0.7 | -2.3 | 100 | 100 | 0 | 0 | 0 | 0 | 0 | 0 | 0 | 0 | 0 | 0 | 0 | 0 | 0 | 0 | 0 | 0 | 0 | 0 | 0 | -0.001 | 0 | 0 | 0 | 0 | 0 | 0 | 260 | 0 | 0 | 0 | 0 | 0 | 0 | 3.84 | 5.248 | 4.474 | 0 | 0 | 13.562 | 1 | 1 | 0
2021-12-28 09:00 | 0 | 0 | 0 | 0 | 0.8 | -1.11 | 100 | 100 | 0 | 0 | 0 | 0 | 0 | 0 | 0 | 0 | 0 | 0 | 0 | 0 | 0 | 0 | 0 | 0 | 0 | 0 | 0 | -0.001 | 0 | 0 | 0 | 0 | 0 | 0 | 260 | 0 | 0 | 0 | 0 | 0 | 0 | 3.796 | 5.224 | 4.454 | 0 | 0 | 13.475 | 1 | 1 | 0
2021-12-28 10:00 | 0 | 0 | 0 | 0 | 0.8 | -3.27 | 100 | 100 | 0 | 0 | 0 | 0 | 0 | 0 | 0 | 0 | 0 | 0 | 0 | 0 | 0 | 0 | 0 | 0 | 0 | 0 | 0 | -0.001 | 0 | 0 | 0 | 0 | 0 | 0 | 260 | 0 | 0 | 0 | 0 | 0 | 0 | 3.876 | 5.268 | 4.491 | 0 | 0 | 13.634 | 1 | 1 | 0
2021-12-28 11:00 | 0 | 0 | 0 | 0 | 1.1 | -3.55 | 100 | 100 | 0 | 0 | 0 | 0 | 0 | 0 | 0 | 0 | 0 | 0 | 0 | 0 | 0 | 0 | 0 | 0 | 0 | 0 | 0 | -0.001 | 0 | 0 | 0 | 0 | 0 | 0 | 260 | 0 | 0 | 0 | 0 | 0 | 0 | 3.886 | 5.273 | 4.495 | 0 | 0 | 13.655 | 1 | 1 | 0
2021-12-28 12:00 | 0 | 0 | 0 | 0 | 1 | -3.45 | 100 | 100 | 0 | 0 | 0 | 0 | 0 | 0 | 0 | 0 | 0 | 0 | 0 | 0 | 0 | 0 | 0 | 0 | 0 | 0 | 0 | -0.001 | 0 | 0 | 0 | 0 | 0 | 0 | 260 | 0 | 0 | 0 | 0 | 0 | 0 | 3.882 | 5.271 | 4.494 | 0 | 0 | 13.647 | 1 | 1 | 0
2021-12-28 13:00 | 0 | 0 | 0 | 0 | 1.2 | -3.23 | 100 | 100 | 0 | 0 | 0 | 0 | 0 | 0 | 0 | 0 | 0 | 0 | 0 | 0 | 0 | 0 | 0 | 0 | 0 | 0 | 0 | -0.001 | 0 | 0 | 0 | 0 | 0 | 0 | 260 | 0 | 0 | 0 | 0 | 0 | 0 | 3.874 | 5.267 | 4.49 | 0 | 0 | 13.631 | 1 | 1 | 0
2021-12-28 14:00 | 0 | 0 | 0 | 0 | 1.1 | -3.19 | 100 | 100 | 0 | 0 | 0 | 0 | 0 | 0 | 0 | 0 | 0 | 0 | 0 | 0 | 0 | 0 | 0 | 0 | 0 | 0 | 0 | -0.001 | 0 | 0 | 0 | 0 | 0 | 0 | 260 | 0 | 0 | 0 | 0 | 0 | 0 | 3.873 | 5.266 | 4.489 | 0 | 0 | 13.628 | 1 | 1 | 0
2021-12-28 15:00 | 0 | 0 | 0 | 0 | 1.3 | -2.4 | 100 | 100 | 0 | 0 | 0 | 0 | 0 | 0 | 0 | 0 | 0 | 0 | 0 | 0 | 0 | 0 | 0 | 0 | 0 | 0 | 0 | -0.001 | 0 | 0 | 0 | 0 | 0 | 0 | 260 | 0 | 0 | 0 | 0 | 0 | 0 | 3.843 | 5.25 | 4.476 | 0 | 0 | 13.569 | 1 | 1 | 0
2021-12-28 16:00 | 0 | 0 | 0 | 0 | 1.5 | -2.19 | 100 | 100 | 0 | 0 | 0 | 0 | 0 | 0 | 0 | 0 | 0 | 0 | 0 | 0 | 0 | 0 | 0 | 0 | 0 | 0 | 0 | -0.001 | 0 | 0 | 0 | 0 | 0 | 0 | 260 | 0 | 0 | 0 | 0 | 0 | 0 | 3.836 | 5.246 | 4.472 | 0 | 0 | 13.554 | 1 | 1 | 0
2021-12-28 17:00 | 0 | 0 | 0 | 1 | 1.4 | -2.24 | 100 | 100 | 0 | 0 | 0 | 0 | 0 | 0 | 0 | 0 | 0 | 0 | 0 | 0 | 0 | 0 | 0 | 0 | 0 | 0 | 0 | -0.001 | 0 | 0 | 0 | 0 | 40.87 | 0.93 | 260 | 0 | 0 | 0 | 0 | 0 | 0 | 3.838 | 5.247 | 4.473 | 0 | 0 | 13.558 | 1 | 1 | 0
2021-12-28 18:00 | 0 | 31.9 | 19.58 | 1 | 1.2 | -2.75 | 100 | 100 | 0 | 0 | 0 | 0.521 | 0 | 0 | 0 | 0 | 0 | 0 | 3.326 | 6.72 | 10.948 | 0 | 0 | 0 | 0 | 0 | 0 | -0.001 | 0 | 0 | 0 | 0 | 52.13 | 0.86 | 260 | 0 | 0 | 0 | 0 | 0 | 0 | 3.856 | 5.257 | 4.482 | 0 | 0 | 10.269 | 2 | 2 | 0
2021-12-28 19:00 | 0 | 333.9 | 153.37 | 1 | 1 | -3.32 | 100 | 100 | 0 | 0 | 0 | 0.521 | 0 | 0 | 0 | 0 | 0 | 0 | 33.347 | 52.637 | 114.594 | 0 | 0 | 0 | 0 | 0 | 0 | -0.001 | 0 | 0 | 0 | 0 | 62.66 | 0.72 | 295.86 | 0 | 0 | 0 | 0 | 18.781 | 0 | 4.357 | 5.511 | 4.698 | 0 | 0 | 0 | 1 | 1 | 0
2021-12-28 20:00 | 0 | 534.9 | 176.44 | 1 | 0.7 | -2.93 | 100 | 100 | 0 | 0 | 0 | 0.521 | 0 | 0 | 0 | 0 | 0 | 0 | 27.032 | 60.553 | 183.578 | 0 | 0 | 0 | 0 | 0 | 0 | -0.001 | 0 | 0 | 0 | 0 | 70.74 | 0.51 | 314.93 | 0 | 0 | 0 | 0 | 9.984 | 0 | 5.733 | 6.108 | 5.207 | 0 | 0 | 0 | 1 | 1 | 0
2021-12-28 21:00 | 0 | 618.5 | 187.46 | 1 | 0.5 | -1.38 | 100 | 100 | 0 | 0 | 0 | 0.521 | 0 | 0 | 0 | 0 | 0 | 0 | 24.912 | 64.336 | 212.269 | 0 | 0 | 0 | 0 | 0 | 0 | -0.001 | 0 | 0 | 0 | 0 | 72.36 | 0.44 | 327.27 | 0 | 0 | 0 | 0 | 6.466 | 0 | 6.566 | 6.413 | 5.467 | 0 | 0 | 0 | 1 | 1 | 0
2021-12-28 22:00 | 0 | 561.3 | 227.18 | 1 | 0.4 | -1.58 | 100 | 100 | 0 | 0 | 0 | 0.521 | 0 | 0 | 0 | 0 | 0 | 0 | 44.415 | 77.967 | 192.638 | 0 | 0 | 0 | 0 | 0 | 0 | -0.001 | 0 | 0 | 0 | 0 | 66.13 | 0.65 | 372.33 | 0 | 0 | 0 | 0 | 23.593 | 0 | 8.064 | 6.887 | 5.871 | 0 | 0 | 0 | 1 | 1 | 0
2021-12-28 23:00 | 0 | 392.1 | 218.07 | 1 | 0.7 | -1.8 | 100 | 100 | 0 | 0 | 0 | 0.521 | 0 | 0 | 0 | 0 | 0 | 0 | 47.825 | 74.842 | 134.569 | 0 | 0 | 0 | 0 | 0 | 0 | -0.001 | 0 | 0 | 0 | 0 | 56.21 | 0.81 | 414.21 | 0 | 0 | 0 | 0 | 21.932 | 0 | 11.492 | 7.774 | 6.627 | 0 | 0 | 0 | 1 | 1 | 0
2021-12-29 | 0 | 303.1 | 213.88 | 1 | 0.9 | -1.51 | 100 | 100 | 0 | 0 | 0 | 0.521 | 0 | 0 | 0 | 0 | 0 | 0 | 18.883 | 73.403 | 104.024 | 0 | 0 | 0 | 0 | 0 | 0 | -0.001 | 0 | 0 | 0 | 0 | 45.12 | 0.9 | 395.69 | 0 | 0 | 0 | 0 | -9.699 | 0 | 13.409 | 8.19 | 6.982 | 0 | 0 | 0 | 1 | 1 | 0
2021-12-29 01:00 | 0 | 0 | 0 | 1 | 1.1 | -1.71 | 100 | 100 | 0 | 0 | 0 | 0 | 0 | 0 | 0 | 0 | 0 | 0 | 0 | 0 | 0 | 0 | 0 | 0 | 0 | 0 | 0 | -0.001 | 0 | 0 | 0 | 0 | 39.43 | 0.93 | 347.99 | 0 | 0 | 0 | 0 | -24.977 | 0 | 10.854 | 7.624 | 6.499 | 0 | 0 | 0 | 2 | 2 | 0
2021-12-29 02:00 | 0 | 0 | 0 | 0 | 1.2 | -1.84 | 100 | 100 | 0 | 0 | 0 | 0 | 0 | 0 | 0 | 0 | 0 | 0 | 0 | 0 | 0 | 0 | 0 | 0 | 0 | 0 | 0 | -0.001 | 0 | 0 | 0 | 0 | 0 | 0 | 309.7 | 0 | 0 | 0 | 0 | -20.053 | 0 | 7.57 | 6.739 | 5.745 | 0 | 0 | 0 | 1 | 1 | 0
2021-12-29 03:00 | 0 | 0 | 0 | 0 | 1.4 | -3.98 | 100 | 100 | 0 | 0 | 0 | 0 | 0 | 0 | 0 | 0 | 0 | 0 | 0 | 0 | 0 | 0 | 0 | 0 | 0 | 0 | 0 | -0.001 | 0 | 0 | 0 | 0 | 0 | 0 | 277.55 | 0 | 0 | 0 | 0 | -16.834 | 0 | 5.611 | 6.058 | 5.165 | 0 | 0 | 0 | 1 | 1 | 0
2021-12-29 04:00 | 0 | 0 | 0 | 0 | 1.5 | -4.57 | 100 | 100 | 0 | 0 | 0 | 0 | 0 | 0 | 0 | 0 | 0 | 0 | 0 | 0 | 0 | 0 | 0 | 0 | 0 | 0 | 0 | -0.001 | 0 | 0 | 0 | 0 | 0 | 0 | 260 | 0 | 0 | 0 | 0 | -7.368 | 0 | 4.25 | 5.46 | 4.654 | 0 | 0 | 6.996 | 1 | 1 | 0
2021-12-29 05:00 | 0 | 0 | 0 | 0 | 1.5 | -4.84 | 100 | 100 | 0 | 0 | 0 | 0 | 0 | 0 | 0 | 0 | 0 | 0 | 0 | 0 | 0 | 0 | 0 | 0 | 0 | 0 | 0 | -0.001 | 0 | 0 | 0 | 0 | 0 | 0 | 260 | 0 | 0 | 0 | 0 | 0 | 0 | 3.934 | 5.299 | 4.517 | 0 | 0 | 13.75 | 1 | 1 | 0
2021-12-29 06:00 | 0 | 0 | 0 | 0 | 1.3 | -4.77 | 100 | 100 | 0 | 0 | 0 | 0 | 0 | 0 | 0 | 0 | 0 | 0 | 0 | 0 | 0 | 0 | 0 | 0 | 0 | 0 | 0 | -0.001 | 0 | 0 | 0 | 0 | 0 | 0 | 260 | 0 | 0 | 0 | 0 | 0 | 0 | 3.931 | 5.298 | 4.516 | 0 | 0 | 13.745 | 1 | 1 | 0
2021-12-29 07:00 | 0 | 0 | 0 | 0 | 1.5 | -5.19 | 100 | 100 | 0 | 0 | 0 | 0 | 0 | 0 | 0 | 0 | 0 | 0 | 0 | 0 | 0 | 0 | 0 | 0 | 0 | 0 | 0 | -0.001 | 0 | 0 | 0 | 0 | 0 | 0 | 260 | 0 | 0 | 0 | 0 | 0 | 0 | 3.947 | 5.306 | 4.523 | 0 | 0 | 13.777 | 1 | 1 | 0
2021-12-29 08:00 | 0 | 0 | 0 | 0 | 1.6 | -4.37 | 100 | 100 | 0 | 0 | 0 | 0 | 0 | 0 | 0 | 0 | 0 | 0 | 0 | 0 | 0 | 0 | 0 | 0 | 0 | 0 | 0 | -0.001 | 0 | 0 | 0 | 0 | 0 | 0 | 260 | 0 | 0 | 0 | 0 | 0 | 0 | 3.916 | 5.29 | 4.509 | 0 | 0 | 13.715 | 1 | 1 | 0
2021-12-29 09:00 | 0 | 0 | 0 | 0 | 1.4 | -5.49 | 100 | 100 | 0 | 0 | 0 | 0 | 0 | 0 | 0 | 0 | 0 | 0 | 0 | 0 | 0 | 0 | 0 | 0 | 0 | 0 | 0 | -0.001 | 0 | 0 | 0 | 0 | 0 | 0 | 260 | 0 | 0 | 0 | 0 | 0 | 0 | 3.959 | 5.312 | 4.528 | 0 | 0 | 13.799 | 1 | 1 | 0
2021-12-29 10:00 | 0 | 0 | 0 | 0 | 1.4 | -4.79 | 100 | 100 | 0 | 0 | 0 | 0 | 0 | 0 | 0 | 0 | 0 | 0 | 0 | 0 | 0 | 0 | 0 | 0 | 0 | 0 | 0 | -0.001 | 0 | 0 | 0 | 0 | 0 | 0 | 260 | 0 | 0 | 0 | 0 | 0 | 0 | 3.932 | 5.298 | 4.517 | 0 | 0 | 13.747 | 1 | 1 | 0
2021-12-29 11:00 | 0 | 0 | 0 | 0 | 1.2 | -4.95 | 100 | 100 | 0 | 0 | 0 | 0 | 0 | 0 | 0 | 0 | 0 | 0 | 0 | 0 | 0 | 0 | 0 | 0 | 0 | 0 | 0 | -0.001 | 0 | 0 | 0 | 0 | 0 | 0 | 260 | 0 | 0 | 0 | 0 | 0 | 0 | 3.938 | 5.301 | 4.519 | 0 | 0 | 13.759 | 1 | 1 | 0
2021-12-29 12:00 | 0 | 0 | 0 | 0 | 1.3 | -5.15 | 100 | 100 | 0 | 0 | 0 | 0 | 0 | 0 | 0 | 0 | 0 | 0 | 0 | 0 | 0 | 0 | 0 | 0 | 0 | 0 | 0 | -0.001 | 0 | 0 | 0 | 0 | 0 | 0 | 260 | 0 | 0 | 0 | 0 | 0 | 0 | 3.946 | 5.305 | 4.523 | 0 | 0 | 13.774 | 1 | 1 | 0
2021-12-29 13:00 | 0 | 0 | 0 | 0 | 1.6 | -5.65 | 100 | 100 | 0 | 0 | 0 | 0 | 0 | 0 | 0 | 0 | 0 | 0 | 0 | 0 | 0 | 0 | 0 | 0 | 0 | 0 | 0 | -0.001 | 0 | 0 | 0 | 0 | 0 | 0 | 260 | 0 | 0 | 0 | 0 | 0 | 0 | 3.965 | 5.315 | 4.531 | 0 | 0 | 13.811 | 1 | 1 | 0
2021-12-29 14:00 | 0 | 0 | 0 | 0 | 1.5 | -5.87 | 100 | 100 | 0 | 0 | 0 | 0 | 0 | 0 | 0 | 0 | 0 | 0 | 0 | 0 | 0 | 0 | 0 | 0 | 0 | 0 | 0 | -0.001 | 0 | 0 | 0 | 0 | 0 | 0 | 260 | 0 | 0 | 0 | 0 | 0 | 0 | 3.973 | 5.32 | 4.535 | 0 | 0 | 13.827 | 1 | 1 | 0
2021-12-29 15:00 | 0 | 0 | 0 | 0 | 1.7 | -5.37 | 100 | 100 | 0 | 0 | 0 | 0 | 0 | 0 | 0 | 0 | 0 | 0 | 0 | 0 | 0 | 0 | 0 | 0 | 0 | 0 | 0 | -0.001 | 0 | 0 | 0 | 0 | 0 | 0 | 260 | 0 | 0 | 0 | 0 | 0 | 0 | 3.954 | 5.31 | 4.526 | 0 | 0 | 13.79 | 1 | 1 | 0
2021-12-29 16:00 | 0 | 0 | 0 | 0 | 1.7 | -5.59 | 100 | 100 | 0 | 0 | 0 | 0 | 0 | 0 | 0 | 0 | 0 | 0 | 0 | 0 | 0 | 0 | 0 | 0 | 0 | 0 | 0 | -0.001 | 0 | 0 | 0 | 0 | 0 | 0 | 260 | 0 | 0 | 0 | 0 | 0 | 0 | 3.962 | 5.314 | 4.53 | 0 | 0 | 13.807 | 1 | 1 | 0
2021-12-29 17:00 | 0 | 0 | 0 | 1 | 1.8 | -5.67 | 100 | 100 | 0 | 0 | 0 | 0 | 0 | 0 | 0 | 0 | 0 | 0 | 0 | 0 | 0 | 0 | 0 | 0 | 0 | 0 | 0 | -0.001 | 0 | 0 | 0 | 0 | 40.75 | 0.93 | 260 | 0 | 0 | 0 | 0 | 0 | 0 | 3.965 | 5.316 | 4.532 | 0 | 0 | 13.813 | 1 | 1 | 0
2021-12-29 18:00 | 0 | 276.3 | 170.06 | 1 | 1.7 | -5.97 | 100 | 100 | 0 | 0 | 0 | 0.521 | 0 | 0 | 0 | 0 | 0 | 0 | 28.846 | 58.364 | 94.826 | 0 | 0 | 0 | 0 | 0 | 0 | -0.001 | 0 | 0 | 0 | 0 | 52.01 | 0.86 | 287.31 | 0 | 0 | 0 | 0 | 14.302 | 0 | 4.344 | 5.506 | 4.694 | 0 | 0 | 0 | 2 | 2 | 0
2021-12-29 19:00 | 0 | 522.3 | 240.86 | 1 | 1.6 | -5.36 | 100 | 100 | 0 | 0 | 0 | 0.521 | 0 | 0 | 0 | 0 | 0 | 0 | 52.522 | 82.662 | 179.253 | 0 | 0 | 0 | 0 | 0 | 0 | -0.001 | 0 | 0 | 0 | 0 | 62.54 | 0.72 | 353.3 | 0 | 0 | 0 | 0 | 34.557 | 0 | 6.287 | 6.304 | 5.374 | 0 | 0 | 0 | 1 | 1 | 0
2021-12-29 20:00 | 0 | 734.3 | 243.36 | 1 | 1.5 | -6.1 | 100 | 100 | 0 | 0 | 0 | 0.521 | 0 | 0 | 0 | 0 | 0 | 0 | 37.55 | 83.52 | 252.012 | 0 | 0 | 0 | 0 | 0 | 0 | -0.001 | 0 | 0 | 0 | 0 | 70.65 | 0.51 | 380.14 | 0 | 0 | 0 | 0 | 14.057 | 0 | 9.831 | 7.375 | 6.287 | 0 | 0 | 0 | 1 | 1 | 0
2021-12-29 21:00 | 0 | 779.3 | 236.59 | 1 | 1.4 | -5.54 | 100 | 100 | 0 | 0 | 0 | 0.521 | 0 | 0 | 0 | 0 | 0 | 0 | 31.538 | 81.197 | 267.456 | 0 | 0 | 0 | 0 | 0 | 0 | -0.001 | 0 | 0 | 0 | 0 | 72.33 | 0.44 | 390.75 | 0 | 0 | 0 | 0 | 5.558 | 0 | 11.55 | 7.79 | 6.641 | 0 | 0 | 0 | 1 | 1 | 0
2021-12-29 22:00 | 0 | 731.7 | 295.81 | 1 | 1.7 | -5.77 | 100 | 100 | 0 | 0 | 0 | 0.521 | 0 | 10.429 | 0 | 10.429 | 10.429 | 10.429 | 57.771 | 101.521 | 251.119 | 0 | 0 | 0 | 0 | 0 | 0 | -0.001 | 0 | 4.15 | 0 | 0 | 66.15 | 0.65 | 425 | 0 | 0 | 0 | 0 | 17.935 | 0 | 14.017 | 8.308 | 7.082 | 0 | 0 | 0 | 1 | 1 | 0
2021-12-29 23:00 | 0 | 655 | 363.78 | 1 | 1.3 | -5.64 | 100 | 100 | 0 | 0 | 0 | 0.521 | 0 | 48.929 | 0 | 48.929 | 48.929 | 48.929 | 80.494 | 124.85 | 224.796 | 0 | 0 | 0 | 0 | 0 | 0 | -0.001 | 0 | 21.77 | 0 | 0 | 56.26 | 0.81 | 425 | 0 | 0 | 0 | 0 | 0 | 0 | 15.604 | 8.616 | 7.345 | 0 | 0 | 0 | 1 | 1 | 0
2021-12-30 | 0 | 458.5 | 323.19 | 1 | 2 | -4.76 | 100 | 100 | 0 | 0 | 0 | 0.521 | 0 | 0 | 0 | 0 | 0 | 0 | 29.124 | 110.919 | 157.357 | 0 | 0 | 0 | 0 | 0 | 0 | -0.001 | 0 | 0 | 0 | 0 | 45.18 | 0.9 | 420.97 | 0 | 0 | 0 | 0 | -2.112 | 0 | 15.358 | 8.571 | 7.307 | 0 | 0 | 0 | 1 | 1 | 0
2021-12-30 01:00 | 0 | 0 | 0 | 1 | 2.1 | -5.18 | 100 | 100 | 0 | 0 | 0 | 0 | 0 | 0 | 0 | 0 | 0 | 0 | 0 | 0 | 0 | 0 | 0 | 0 | 0 | 0 | 0 | -0.001 | 0 | 0 | 0 | 0 | 39.5 | 0.93 | 366.82 | 0 | 0 | 0 | 0 | -28.355 | 0 | 13.252 | 8.153 | 6.95 | 0 | 0 | 0 | 2 | 2 | 0
2021-12-30 02:00 | 0 | 0 | 0 | 0 | 2.2 | -6.18 | 100 | 100 | 0 | 0 | 0 | 0 | 0 | 0 | 0 | 0 | 0 | 0 | 0 | 0 | 0 | 0 | 0 | 0 | 0 | 0 | 0 | -0.001 | 0 | 0 | 0 | 0 | 0 | 0 | 324.14 | 0 | 0 | 0 | 0 | -22.351 | 0 | 9.066 | 7.171 | 6.113 | 0 | 0 | 0 | 1 | 1 | 0
2021-12-30 03:00 | 0 | 0 | 0 | 0 | 2.2 | -8.64 | 100 | 100 | 0 | 0 | 0 | 0 | 0 | 0 | 0 | 0 | 0 | 0 | 0 | 0 | 0 | 0 | 0 | 0 | 0 | 0 | 0 | -0.001 | 0 | 0 | 0 | 0 | 0 | 0 | 288.85 | 0 | 0 | 0 | 0 | -18.481 | 0 | 6.591 | 6.419 | 5.472 | 0 | 0 | 0 | 1 | 1 | 0
2021-12-30 04:00 | 0 | 0 | 0 | 0 | 2.3 | -8.69 | 100 | 100 | 0 | 0 | 0 | 0 | 0 | 0 | 0 | 0 | 0 | 0 | 0 | 0 | 0 | 0 | 0 | 0 | 0 | 0 | 0 | -0.001 | 0 | 0 | 0 | 0 | 0 | 0 | 260 | 0 | 0 | 0 | 0 | -7.981 | 0 | 4.876 | 5.753 | 4.904 | 0 | 0 | 7.552 | 1 | 1 | 0
2021-12-30 05:00 | 0 | 0 | 0 | 0 | 2.3 | -8.34 | 100 | 100 | 0 | 0 | 0 | 0 | 0 | 0 | 0 | 0 | 0 | 0 | 0 | 0 | 0 | 0 | 0 | 0 | 0 | 0 | 0 | -0.001 | 0 | 0 | 0 | 0 | 0 | 0 | 260 | 0 | 0 | 0 | 0 | 0 | 0 | 4.067 | 5.369 | 4.577 | 0 | 0 | 14.014 | 1 | 1 | 0
2021-12-30 06:00 | 0 | 0 | 0 | 0 | 2.4 | -8 | 100 | 100 | 0 | 0 | 0 | 0 | 0 | 0 | 0 | 0 | 0 | 0 | 0 | 0 | 0 | 0 | 0 | 0 | 0 | 0 | 0 | -0.001 | 0 | 0 | 0 | 0 | 0 | 0 | 260 | 0 | 0 | 0 | 0 | 0 | 0 | 4.054 | 5.362 | 4.571 | 0 | 0 | 13.988 | 1 | 1 | 0
2021-12-30 07:00 | 0 | 0 | 0 | 0 | 2.4 | -8.19 | 100 | 100 | 0 | 0 | 0 | 0 | 0 | 0 | 0 | 0 | 0 | 0 | 0 | 0 | 0 | 0 | 0 | 0 | 0 | 0 | 0 | -0.001 | 0 | 0 | 0 | 0 | 0 | 0 | 260 | 0 | 0 | 0 | 0 | 0 | 0 | 4.062 | 5.366 | 4.575 | 0 | 0 | 14.002 | 1 | 1 | 0
2021-12-30 08:00 | 0 | 0 | 0 | 0 | 2.4 | -7.92 | 100 | 100 | 0 | 0 | 0 | 0 | 0 | 0 | 0 | 0 | 0 | 0 | 0 | 0 | 0 | 0 | 0 | 0 | 0 | 0 | 0 | -0.001 | 0 | 0 | 0 | 0 | 0 | 0 | 260 | 0 | 0 | 0 | 0 | 0 | 0 | 4.051 | 5.361 | 4.57 | 0 | 0 | 13.982 | 1 | 1 | 0
2021-12-30 09:00 | 0 | 0 | 0 | 0 | 2.4 | -8.76 | 100 | 100 | 0 | 0 | 0 | 0 | 0 | 0 | 0 | 0 | 0 | 0 | 0 | 0 | 0 | 0 | 0 | 0 | 0 | 0 | 0 | -0.001 | 0 | 0 | 0 | 0 | 0 | 0 | 260 | 0 | 0 | 0 | 0 | 0 | 0 | 4.084 | 5.378 | 4.584 | 0 | 0 | 14.045 | 1 | 1 | 0
2021-12-30 10:00 | 0 | 0 | 0 | 0 | 2 | -9.53 | 100 | 100 | 0 | 0 | 0 | 0 | 0 | 0 | 0 | 0 | 0 | 0 | 0 | 0 | 0 | 0 | 0 | 0 | 0 | 0 | 0 | -0.001 | 0 | 0 | 0 | 0 | 0 | 0 | 260 | 0 | 0 | 0 | 0 | 0 | 0 | 4.114 | 5.393 | 4.597 | 0 | 0 | 14.104 | 1 | 1 | 0
2021-12-30 11:00 | 0 | 0 | 0 | 0 | 2 | -10.24 | 100 | 100 | 0 | 0 | 0 | 0 | 0 | 0 | 0 | 0 | 0 | 0 | 0 | 0 | 0 | 0 | 0 | 0 | 0 | 0 | 0 | -0.001 | 0 | 0 | 0 | 0 | 0 | 0 | 260 | 0 | 0 | 0 | 0 | 0 | 0 | 4.141 | 5.407 | 4.609 | 0 | 0 | 14.158 | 1 | 1 | 0
2021-12-30 12:00 | 0 | 0 | 0 | 0 | 2.1 | -10.41 | 100 | 100 | 0 | 0 | 0 | 0 | 0 | 0 | 0 | 0 | 0 | 0 | 0 | 0 | 0 | 0 | 0 | 0 | 0 | 0 | 0 | -0.001 | 0 | 0 | 0 | 0 | 0 | 0 | 260 | 0 | 0 | 0 | 0 | 0 | 0 | 4.148 | 5.411 | 4.612 | 0 | 0 | 14.171 | 1 | 1 | 0
2021-12-30 13:00 | 0 | 0 | 0 | 0 | 2.2 | -10.57 | 100 | 100 | 0 | 0 | 0 | 0 | 0 | 0 | 0 | 0 | 0 | 0 | 0 | 0 | 0 | 0 | 0 | 0 | 0 | 0 | 0 | -0.001 | 0 | 0 | 0 | 0 | 0 | 0 | 260 | 0 | 0 | 0 | 0 | 0 | 0 | 4.154 | 5.414 | 4.615 | 0 | 0 | 14.183 | 1 | 1 | 0
2021-12-30 14:00 | 0 | 0 | 0 | 0 | 2.3 | -11 | 100 | 100 | 0 | 0 | 0 | 0 | 0 | 0 | 0 | 0 | 0 | 0 | 0 | 0 | 0 | 0 | 0 | 0 | 0 | 0 | 0 | -0.001 | 0 | 0 | 0 | 0 | 0 | 0 | 260 | 0 | 0 | 0 | 0 | 0 | 0 | 4.171 | 5.422 | 4.622 | 0 | 0 | 14.216 | 1 | 1 | 0
2021-12-30 15:00 | 0 | 0 | 0 | 0 | 2.3 | -10.04 | 100 | 100 | 0 | 0 | 0 | 0 | 0 | 0 | 0 | 0 | 0 | 0 | 0 | 0 | 0 | 0 | 0 | 0 | 0 | 0 | 0 | -0.001 | 0 | 0 | 0 | 0 | 0 | 0 | 260 | 0 | 0 | 0 | 0 | 0 | 0 | 4.134 | 5.403 | 4.606 | 0 | 0 | 14.143 | 1 | 1 | 0
2021-12-30 16:00 | 0 | 0 | 0 | 0 | 2.3 | -10.05 | 100 | 100 | 0 | 0 | 0 | 0 | 0 | 0 | 0 | 0 | 0 | 0 | 0 | 0 | 0 | 0 | 0 | 0 | 0 | 0 | 0 | -0.001 | 0 | 0 | 0 | 0 | 0 | 0 | 260 | 0 | 0 | 0 | 0 | 0 | 0 | 4.134 | 5.403 | 4.606 | 0 | 0 | 14.144 | 1 | 1 | 0
2021-12-30 17:00 | 0 | 0 | 0 | 1 | 2.1 | -10.15 | 100 | 100 | 0 | 0 | 0 | 0 | 0 | 0 | 0 | 0 | 0 | 0 | 0 | 0 | 0 | 0 | 0 | 0 | 0 | 0 | 0 | -0.001 | 0 | 0 | 0 | 0 | 40.62 | 0.93 | 260 | 0 | 0 | 0 | 0 | 0 | 0 | 4.138 | 5.405 | 4.608 | 0 | 0 | 14.151 | 1 | 1 | 0
2021-12-30 18:00 | 0 | 213.7 | 131.9 | 1 | 2 | -9.43 | 100 | 100 | 0 | 0 | 0 | 0.521 | 0 | 0 | 0 | 0 | 0 | 0 | 22.358 | 45.267 | 73.342 | 0 | 0 | 0 | 0 | 0 | 0 | -0.001 | 0 | 0 | 0 | 0 | 51.89 | 0.86 | 275.03 | 0 | 0 | 0 | 0 | 7.87 | 0 | 4.313 | 5.492 | 4.682 | 0 | 0 | 0 | 2 | 2 | 0
2021-12-30 19:00 | 0 | 664 | 307.46 | 1 | 1.7 | -9.14 | 100 | 100 | 0 | 0 | 0 | 0.521 | 0 | 0 | 0 | 0 | 0 | 0 | 67.246 | 105.519 | 227.885 | 0 | 0 | 0 | 0 | 0 | 0 | -0.001 | 0 | 0 | 0 | 0 | 62.42 | 0.73 | 368.9 | 0 | 0 | 0 | 0 | 49.161 | 0 | 6.371 | 6.323 | 5.39 | 0 | 0 | 0 | 1 | 1 | 0
2021-12-30 20:00 | 0 | 749.5 | 249.66 | 1 | 1.4 | -8.96 | 100 | 100 | 0 | 0 | 0 | 0.521 | 0 | 0 | 0 | 0 | 0 | 0 | 38.809 | 85.682 | 257.228 | 0 | 0 | 0 | 0 | 0 | 0 | -0.001 | 0 | 0 | 0 | 0 | 70.54 | 0.52 | 394.06 | 0 | 0 | 0 | 0 | 13.176 | 0 | 11.308 | 7.733 | 6.593 | 0 | 0 | 0 | 1 | 1 | 0
2021-12-30 21:00 | 0 | 833.9 | 253.7 | 1 | 1.2 | -7.35 | 100 | 100 | 0 | 0 | 0 | 0.521 | 0 | 0 | 0 | 0 | 0 | 0 | 33.953 | 87.069 | 286.194 | 0 | 0 | 0 | 0 | 0 | 0 | -0.001 | 0 | 0 | 0 | 0 | 72.29 | 0.45 | 405.35 | 0 | 0 | 0 | 0 | 5.912 | 0 | 13.018 | 8.11 | 6.913 | 0 | 0 | 0 | 1 | 1 | 0
2021-12-30 22:00 | 0 | 790.6 | 319.34 | 1 | 1.3 | -7.41 | 100 | 100 | 0 | 0 | 0 | 0.521 | 0 | 20.913 | 0 | 20.913 | 20.913 | 20.913 | 62.317 | 109.599 | 271.334 | 0 | 0 | 0 | 0 | 0 | 0 | -0.001 | 0 | 7.71 | 0 | 0 | 66.18 | 0.65 | 425 | 0 | 0 | 0 | 0 | 10.29 | 0 | 15.27 | 8.553 | 7.291 | 0 | 0 | 0 | 1 | 1 | 0
2021-12-30 23:00 | 0 | 677.6 | 375.87 | 1 | 1.7 | -8.25 | 100 | 100 | 0 | 0 | 0 | 0.521 | 0 | 52.003 | 0 | 52.003 | 52.003 | 52.003 | 83.95 | 128.999 | 232.552 | 0 | 0 | 0 | 0 | 0 | 0 | -0.001 | 0 | 22.36 | 0 | 0 | 56.31 | 0.81 | 425 | 0 | 0 | 0 | 0 | 0 | 0 | 15.889 | 8.669 | 7.39 | 0 | 0 | 0 | 1 | 1 | 0
2021-12-31 | 0 | 494.2 | 348.02 | 1 | 1.9 | -8.31 | 100 | 100 | 0 | 0 | 0 | 0.521 | 0 | 0.081 | 0 | 0.081 | 0.081 | 0.081 | 32.037 | 119.439 | 169.609 | 0 | 0 | 0 | 0 | 0 | 0 | -0.001 | 0 | 0.05 | 0 | 0 | 45.23 | 0.9 | 425 | 0 | 0 | 0 | 0 | 0 | 0 | 15.895 | 8.67 | 7.391 | 0 | 0 | 0 | 1 | 1 | 0
2021-12-31 01:00 | 0 | 0 | 0 | 1 | 2.1 | -8.4 | 100 | 100 | 0 | 0 | 0 | 0 | 0 | 0 | 0 | 0 | 0 | 0 | 0 | 0 | 0 | 0 | 0 | 0 | 0 | 0 | 0 | -0.001 | 0 | 0 | 0 | 0 | 39.55 | 0.93 | 369.13 | 0 | 0 | 0 | 0 | -29.256 | 0 | 13.907 | 8.286 | 7.063 | 0 | 0 | 0 | 2 | 2 | 0
2021-12-31 02:00 | 0 | 0 | 0 | 0 | 2.3 | -8.34 | 100 | 100 | 0 | 0 | 0 | 0 | 0 | 0 | 0 | 0 | 0 | 0 | 0 | 0 | 0 | 0 | 0 | 0 | 0 | 0 | 0 | -0.001 | 0 | 0 | 0 | 0 | 0 | 0 | 325.57 | 0 | 0 | 0 | 0 | -22.816 | 0 | 9.377 | 7.255 | 6.184 | 0 | 0 | 0 | 1 | 1 | 0
2021-12-31 03:00 | 0 | 0 | 0 | 0 | 2.4 | -9.75 | 100 | 100 | 0 | 0 | 0 | 0 | 0 | 0 | 0 | 0 | 0 | 0 | 0 | 0 | 0 | 0 | 0 | 0 | 0 | 0 | 0 | -0.001 | 0 | 0 | 0 | 0 | 0 | 0 | 289.84 | 0 | 0 | 0 | 0 | -18.708 | 0 | 6.73 | 6.466 | 5.512 | 0 | 0 | 0 | 1 | 1 | 0
2021-12-31 04:00 | 0 | 0 | 0 | 0 | 2.5 | -9.82 | 100 | 100 | 0 | 0 | 0 | 0 | 0 | 0 | 0 | 0 | 0 | 0 | 0 | 0 | 0 | 0 | 0 | 0 | 0 | 0 | 0 | -0.001 | 0 | 0 | 0 | 0 | 0 | 0 | 260 | 0 | 0 | 0 | 0 | -8.069 | 0 | 4.968 | 5.793 | 4.938 | 0 | 0 | 7.631 | 1 | 1 | 0
2021-12-31 05:00 | 0 | 0 | 0 | 0 | 2.3 | -10.08 | 100 | 100 | 0 | 0 | 0 | 0 | 0 | 0 | 0 | 0 | 0 | 0 | 0 | 0 | 0 | 0 | 0 | 0 | 0 | 0 | 0 | -0.001 | 0 | 0 | 0 | 0 | 0 | 0 | 260 | 0 | 0 | 0 | 0 | 0 | 0 | 4.135 | 5.404 | 4.607 | 0 | 0 | 14.146 | 1 | 1 | 0
2021-12-31 06:00 | 0 | 0 | 0 | 0 | 2.3 | -9.82 | 100 | 100 | 0 | 0 | 0 | 0 | 0 | 0 | 0 | 0 | 0 | 0 | 0 | 0 | 0 | 0 | 0 | 0 | 0 | 0 | 0 | -0.001 | 0 | 0 | 0 | 0 | 0 | 0 | 260 | 0 | 0 | 0 | 0 | 0 | 0 | 4.125 | 5.399 | 4.602 | 0 | 0 | 14.126 | 1 | 1 | 0
2021-12-31 07:00 | 0 | 0 | 0 | 0 | 2.4 | -9.73 | 100 | 100 | 0 | 0 | 0 | 0 | 0 | 0 | 0 | 0 | 0 | 0 | 0 | 0 | 0 | 0 | 0 | 0 | 0 | 0 | 0 | -0.001 | 0 | 0 | 0 | 0 | 0 | 0 | 260 | 0 | 0 | 0 | 0 | 0 | 0 | 4.121 | 5.397 | 4.601 | 0 | 0 | 14.119 | 1 | 1 | 0
2021-12-31 08:00 | 0 | 0 | 0 | 0 | 2.5 | -9.69 | 100 | 100 | 0 | 0 | 0 | 0 | 0 | 0 | 0 | 0 | 0 | 0 | 0 | 0 | 0 | 0 | 0 | 0 | 0 | 0 | 0 | -0.001 | 0 | 0 | 0 | 0 | 0 | 0 | 260 | 0 | 0 | 0 | 0 | 0 | 0 | 4.12 | 5.396 | 4.6 | 0 | 0 | 14.116 | 1 | 1 | 0
2021-12-31 09:00 | 0 | 0 | 0 | 0 | 2.5 | -10.75 | 100 | 100 | 0 | 0 | 0 | 0 | 0 | 0 | 0 | 0 | 0 | 0 | 0 | 0 | 0 | 0 | 0 | 0 | 0 | 0 | 0 | -0.001 | 0 | 0 | 0 | 0 | 0 | 0 | 260 | 0 | 0 | 0 | 0 | 0 | 0 | 4.162 | 5.417 | 4.618 | 0 | 0 | 14.197 | 1 | 1 | 0
2021-12-31 10:00 | 0 | 0 | 0 | 0 | 2.4 | -9.91 | 100 | 100 | 0 | 0 | 0 | 0 | 0 | 0 | 0 | 0 | 0 | 0 | 0 | 0 | 0 | 0 | 0 | 0 | 0 | 0 | 0 | -0.001 | 0 | 0 | 0 | 0 | 0 | 0 | 260 | 0 | 0 | 0 | 0 | 0 | 0 | 4.128 | 5.401 | 4.604 | 0 | 0 | 14.133 | 1 | 1 | 0
2021-12-31 11:00 | 0 | 0 | 0 | 0 | 2.3 | -10.39 | 100 | 100 | 0 | 0 | 0 | 0 | 0 | 0 | 0 | 0 | 0 | 0 | 0 | 0 | 0 | 0 | 0 | 0 | 0 | 0 | 0 | -0.001 | 0 | 0 | 0 | 0 | 0 | 0 | 260 | 0 | 0 | 0 | 0 | 0 | 0 | 4.147 | 5.41 | 4.612 | 0 | 0 | 14.17 | 1 | 1 | 0
2021-12-31 12:00 | 0 | 0 | 0 | 0 | 2.4 | -10.46 | 100 | 100 | 0 | 0 | 0 | 0 | 0 | 0 | 0 | 0 | 0 | 0 | 0 | 0 | 0 | 0 | 0 | 0 | 0 | 0 | 0 | -0.001 | 0 | 0 | 0 | 0 | 0 | 0 | 260 | 0 | 0 | 0 | 0 | 0 | 0 | 4.15 | 5.412 | 4.613 | 0 | 0 | 14.175 | 1 | 1 | 0
2021-12-31 13:00 | 0 | 0 | 0 | 0 | 2.5 | -11.29 | 100 | 100 | 0 | 0 | 0 | 0 | 0 | 0 | 0 | 0 | 0 | 0 | 0 | 0 | 0 | 0 | 0 | 0 | 0 | 0 | 0 | -0.001 | 0 | 0 | 0 | 0 | 0 | 0 | 260 | 0 | 0 | 0 | 0 | 0 | 0 | 4.183 | 5.428 | 4.627 | 0 | 0 | 14.238 | 1 | 1 | 0
2021-12-31 14:00 | 0 | 0 | 0 | 0 | 2.5 | -11.54 | 100 | 100 | 0 | 0 | 0 | 0 | 0 | 0 | 0 | 0 | 0 | 0 | 0 | 0 | 0 | 0 | 0 | 0 | 0 | 0 | 0 | -0.001 | 0 | 0 | 0 | 0 | 0 | 0 | 260 | 0 | 0 | 0 | 0 | 0 | 0 | 4.193 | 5.433 | 4.632 | 0 | 0 | 14.258 | 1 | 1 | 0
2021-12-31 15:00 | 0 | 0 | 0 | 0 | 2.5 | -10.96 | 100 | 100 | 0 | 0 | 0 | 0 | 0 | 0 | 0 | 0 | 0 | 0 | 0 | 0 | 0 | 0 | 0 | 0 | 0 | 0 | 0 | -0.001 | 0 | 0 | 0 | 0 | 0 | 0 | 260 | 0 | 0 | 0 | 0 | 0 | 0 | 4.17 | 5.422 | 4.622 | 0 | 0 | 14.213 | 1 | 1 | 0
2021-12-31 16:00 | 0 | 0 | 0 | 0 | 2.5 | -11.76 | 100 | 100 | 0 | 0 | 0 | 0 | 0 | 0 | 0 | 0 | 0 | 0 | 0 | 0 | 0 | 0 | 0 | 0 | 0 | 0 | 0 | -0.001 | 0 | 0 | 0 | 0 | 0 | 0 | 260 | 0 | 0 | 0 | 0 | 0 | 0 | 4.202 | 5.438 | 4.635 | 0 | 0 | 14.274 | 1 | 1 | 0
2021-12-31 17:00 | 0 | 0 | 0 | 1 | 2.5 | -11.64 | 100 | 100 | 0 | 0 | 0 | 0 | 0 | 0 | 0 | 0 | 0 | 0 | 0 | 0 | 0 | 0 | 0 | 0 | 0 | 0 | 0 | -0.001 | 0 | 0 | 0 | 0 | 40.49 | 0.93 | 260 | 0 | 0 | 0 | 0 | 0 | 0 | 4.197 | 5.435 | 4.633 | 0 | 0 | 14.265 | 1 | 1 | 0
2021-12-31 18:00 | 0 | 378.5 | 234.29 | 1 | 2.3 | -10.21 | 100 | 100 | 0 | 0 | 0 | 0.521 | 0 | 0 | 0 | 0 | 0 | 0 | 39.715 | 80.407 | 129.901 | 0 | 0 | 0 | 0 | 0 | 0 | -0.001 | 0 | 0 | 0 | 0 | 51.76 | 0.86 | 306.41 | 0 | 0 | 0 | 0 | 24.307 | 0 | 4.811 | 5.72 | 4.877 | 0 | 0 | 0 | 2 | 2 | 0
2021-12-31 19:00 | 0 | 614.2 | 285.6 | 1 | 2 | -9.81 | 100 | 100 | 0 | 0 | 0 | 0.521 | 0 | 0 | 0 | 0 | 0 | 0 | 62.658 | 98.018 | 210.793 | 0 | 0 | 0 | 0 | 0 | 0 | -0.001 | 0 | 0 | 0 | 0 | 62.29 | 0.73 | 386.39 | 0 | 0 | 0 | 0 | 41.88 | 0 | 8.047 | 6.872 | 5.859 | 0 | 0 | 0 | 1 | 1 | 0
2021-12-31 20:00 | 0 | 752.8 | 252.1 | 1 | 1.6 | -9.36 | 100 | 100 | 0 | 0 | 0 | 0.521 | 0 | 0 | 0 | 0 | 0 | 0 | 39.497 | 86.522 | 258.361 | 0 | 0 | 0 | 0 | 0 | 0 | -0.001 | 0 | 0 | 0 | 0 | 70.43 | 0.52 | 408.73 | 0 | 0 | 0 | 0 | 11.699 | 0 | 12.844 | 8.072 | 6.882 | 0 | 0 | 0 | 1 | 1 | 0
2021-12-31 21:00 | 0 | 815.9 | 248.86 | 1 | 1.3 | -7.08 | 100 | 100 | 0 | 0 | 0 | 0.521 | 0 | 0 | 0 | 0 | 0 | 0 | 33.464 | 85.408 | 280.017 | 0 | 0 | 0 | 0 | 0 | 0 | -0.001 | 0 | 0 | 0 | 0 | 72.24 | 0.45 | 415.73 | 0 | 0 | 0 | 0 | 3.667 | 0 | 14.296 | 8.368 | 7.134 | 0 | 0 | 0 | 1 | 1 | 0
2021-12-31 22:00 | 0 | 781.3 | 315.41 | 1 | 1.5 | -7.33 | 100 | 100 | 0 | 0 | 0 | 0.521 | 0 | 25.027 | 0 | 25.027 | 25.027 | 25.027 | 61.515 | 108.247 | 268.142 | 0 | 0 | 0 | 0 | 0 | 0 | -0.001 | 0 | 9.33 | 0 | 0 | 66.19 | 0.65 | 425 | 0 | 0 | 0 | 0 | 4.856 | 0 | 15.653 | 8.625 | 7.353 | 0 | 0 | 0 | 1 | 1 | 0
2021-12-31 23:00 | 0 | 685.9 | 380.06 | 1 | 1.6 | -7.09 | 100 | 100 | 0 | 0 | 0 | 0.521 | 0 | 53.945 | 0 | 53.945 | 53.945 | 53.945 | 85.722 | 130.438 | 235.401 | 0 | 0 | 0 | 0 | 0 | 0 | -0.001 | 0 | 22.92 | 0 | 0 | 56.35 | 0.81 | 425 | 0 | 0 | 0 | 0 | 0 | 0 | 15.761 | 8.645 | 7.37 | 0 | 0 | 0 | 1 | 1 | 0
2021-01-01 | 0 | 443.6 | 312.11 | 1 | 2.1 | -7.67 | 100 | 100 | 0 | 0 | 0 | 0.521 | 0 | 0 | 0 | 0 | 0 | 0 | 29.368 | 107.115 | 152.244 | 0 | 0 | 0 | 0 | 0 | 0 | -0.001 | 0 | 0 | 0 | 0 | 45.29 | 0.9 | 420.66 | 0 | 0 | 0 | 0 | -2.275 | 0 | 15.661 | 8.627 | 7.354 | 0 | 0 | 0 | 1 | 1 | 0